88440 | 10kV联发龙洲湾1号E区#1-4幢公配#1变 | 绿 | 640 | 重庆市南公司
88441 | 10kV联发龙洲湾1号B、D区#1-20楼公配2号变 | 绿 | 685.7113 | 重庆市南公司
88442 | 10kV联发龙洲湾1号B、D区#1-20楼公配1号变 | 绿 | 685.7113 | 重庆市南公司
88443 | 10kV联发龙洲湾1号A区#3-5楼公配4号变 | 绿 | 526.2887 | 重庆市南公司
88444 | 10kV联发龙洲湾1号A区#3-5楼公配3号变 | 绿 | 526.2887 | 重庆市南公司
88445 | 10kV联发龙洲湾1号A区#3-5楼公配2号变 | 绿 | 539.3608 | 重庆市南公司
88446 | 10kV联发龙洲湾1号A区#3-5楼公配1号变 | 绿 | 524.9897 | 重庆市南公司
88447 | 10kV联发龙洲湾1号A区#1-2楼公用配电房2号变 | 绿 | 665.6392 | 重庆市南公司
88448 | 10kV联发龙洲湾1号A区#1-2楼公用配电房1号变 | 绿 | 665.6392 | 重庆市南公司
88449 | 10kV职教城安置房8、9、10幢公配#4变 | 绿 | 641.732 | 重庆市南公司
88450 | 10kV职教城安置房8、9、10幢公配#3变 | 绿 | 643.2165 | 重庆市南公司
88451 | 10kV职教城安置房8、9、10幢公配#2变 | 绿 | 641.0639 | 重庆市南公司
88452 | 10kV职教城安置房8、9、10幢公配#1变 | 绿 | 640.668 | 重庆市南公司
88453 | 10kV职教城安置房7、11、12幢公配#4变 | 绿 | 644.2062 | 重庆市南公司
88454 | 10kV职教城安置房7、11、12幢公配#3变 | 绿 | 643.6124 | 重庆市南公司
88455 | 10kV职教城安置房7、11、12幢公配#2变 | 绿 | 641.633 | 重庆市南公司
88456 | 10kV职教城安置房7、11、12幢公配#1变 | 绿 | 645.1959 | 重庆市南公司
88457 | 10kV职教城安置房4、5、6幢公配#4变 | 绿 | 507.0309 | 重庆市南公司
88458 | 10kV职教城安置房4、5、6幢公配#3变 | 绿 | 506.6186 | 重庆市南公司
88459 | 10kV职教城安置房4、5、6幢公配#2变 | 绿 | 651.3814 | 重庆市南公司
88460 | 10kV职教城安置房4、5、6幢公配#1变 | 绿 | 642.7959 | 重庆市南公司
88461 | 10kV职教城安置房2、3幢公配#4变 | 绿 | 401.0979 | 重庆市南公司
88462 | 10kV职教城安置房2、3幢公配#3变 | 绿 | 400.6186 | 重庆市南公司
88463 | 10kV职教城安置房2、3幢公配#2变 | 绿 | 404.6546 | 重庆市南公司
88464 | 10kV职教城安置房2、3幢公配#1变 | 绿 | 401.2371 | 重庆市南公司
88465 | 10kV职教城安置房1幢公配#2变 | 绿 | 640.668 | 重庆市南公司
88466 | 10kV职教城安置房1幢公配#1变 | 绿 | 644.701 | 重庆市南公司
88467 | 10kV职教城安置房13幢公配#2变 | 绿 | 641.9299 | 重庆市南公司
88468 | 10kV职教城安置房13幢公配#1变 | 绿 | 643.9835 | 重庆市南公司
88469 | 10kV翡翠明珠三期2#楼公配#4变 | 绿 | 540.2062 | 重庆市南公司
88470 | 10kV翡翠明珠三期2#楼公配#3变 | 绿 | 557.3402 | 重庆市南公司
88471 | 10kV翡翠明珠三期2#楼公配#2变 | 绿 | 712.1979 | 重庆市南公司
88472 | 10kV翡翠明珠三期2#楼公配#1变 | 绿 | 703.9588 | 重庆市南公司
88473 | 10kV翡翠明珠9-10#楼公用配电房#2变 | 绿 | 549.8969 | 重庆市南公司
88474 | 10kV翡翠明珠9-10#楼公用配电房#1变 | 绿 | 526.3505 | 重庆市南公司
88475 | 10kV翡翠明珠5-8#楼公用配电房#4变 | 绿 | 665.3113 | 重庆市南公司
88476 | 10kV翡翠明珠5-8#楼公用配电房#3变 | 绿 | 664.1237 | 重庆市南公司
88477 | 10kV翡翠明珠5-8#楼公用配电房#2变 | 绿 | 525.0515 | 重庆市南公司
88478 | 10kV翡翠明珠5-8#楼公用配电房#1变 | 绿 | 532.433 | 重庆市南公司
88479 | 10kV翡翠明珠15-16#楼公用配电房#2变 | 绿 | 529.732 | 重庆市南公司
88480 | 10kV翡翠明珠15-16#楼公用配电房#1变 | 绿 | 546.6186 | 重庆市南公司
88481 | 10kV翡翠明珠13-14#楼公用配电房3#变 | 绿 | 425.7165 | 重庆市南公司
88482 | 10kV翡翠明珠13-14#楼公用配电房2#变 | 绿 | 530.1237 | 重庆市南公司
88483 | 10kV翡翠明珠13-14#楼公用配电房1#变 | 绿 | 547.299 | 重庆市南公司
88484 | 10kV翡丽锦悦8幢公配2#变 | 绿 | 520.1856 | 重庆市南公司
88485 | 10kV翡丽锦悦8幢公配1#变 | 绿 | 523.3608 | 重庆市南公司
88486 | 10kV翡丽锦悦4幢公配#2变 | 绿 | 533.5258 | 重庆市南公司
88487 | 10kV翡丽锦悦4幢公配#1变 | 绿 | 533.5258 | 重庆市南公司
88488 | 10kV翡丽锦悦1幢公配#1变 | 绿 | 640 | 重庆市南公司
88489 | 10kV翡丽锦悦10-11幢公配#2变 | 绿 | 527.3402 | 重庆市南公司
88490 | 10kV翡丽锦悦10-11幢公配#1变 | 绿 | 533.7113 | 重庆市南公司
88491 | 10kV翠竹苑1-3#楼公配#2变 | 绿 | 670.3835 | 重庆市南公司
88492 | 10kV翠竹苑1-3#楼公配#1变 | 绿 | 660.9072 | 重庆市南公司
88493 | 10kV翠竹园隧道用电#5箱变#1变 | 黄 | 334.6845 | 重庆市南公司
88494 | 10kV翠竹园隧道用电#4箱变#1变 | 绿 | 332.6928 | 重庆市南公司
88495 | 10kV翠竹园隧道用电#3箱变#1变 | 绿 | 334.9691 | 重庆市南公司
88496 | 10kV翠竹园隧道用电#2箱变#1变 | 绿 | 331.3691 | 重庆市南公司
88497 | 10kV翠竹园隧道用电#1箱变#1变 | 绿 | 344.0124 | 重庆市南公司
88498 | 10kV翠堤春晓二期公配6号变 | 绿 | 668.3608 | 重庆市南公司
88499 | 10kV翠堤春晓二期公配5号变 | 绿 | 662.268 | 重庆市南公司
88500 | 10kV翠堤春晓二期公配4号变 | 绿 | 662.4165 | 重庆市南公司
88501 | 10kV翠堤春晓二期公配3号变 | 绿 | 660.4742 | 重庆市南公司
88502 | 10kV翠堤春晓二期公配2号变 | 绿 | 528.7835 | 重庆市南公司
88503 | 10kV翠堤春晓二期公配1号变 | 绿 | 535.1546 | 重庆市南公司
88504 | 10kV翠堤春晓一期公用配电房#2变 | 绿 | 541.7732 | 重庆市南公司
88505 | 10kV翠堤春晓一期公用配电房#1变 | 绿 | 533.4021 | 重庆市南公司
88506 | 10kV群乐村安置房公配2#变 | 绿 | 337.3938 | 重庆市南公司
88507 | 10kV群乐村安置房公配1#变 | 绿 | 349.0227 | 重庆市南公司
88508 | 10kV群乐村安置房3#公配#3变 | 绿 | 640 | 重庆市南公司
88509 | 10kV群乐村安置房3#公配#2变 | 绿 | 661.6495 | 重庆市南公司
88510 | 10kV群乐村安置房3#公配#1变 | 绿 | 661.6495 | 重庆市南公司
88511 | 10kV群乐村安置房2#公配#3变 | 绿 | 640 | 重庆市南公司
88512 | 10kV群乐村安置房2#公配#1变 | 绿 | 640 | 重庆市南公司
88513 | 10kV群乐村安置房1#公配#3变 | 绿 | 640 | 重庆市南公司
88514 | 10kV群乐村安置房1#公配#1变 | 绿 | 640 | 重庆市南公司
88515 | 10kV美辰雅庭公用配电房#1变 | 绿 | 320 | 重庆市南公司
88516 | 10kV美的荣安公园#20幢公配1号变 | 绿 | 659.3237 | 重庆市南公司
88517 | 10kV美渝森林2-4、16-17幢、附1、附2、附4号楼公配3号变 | 绿 | 640 | 重庆市南公司
88518 | 10kV美渝森林2-4、16-17幢、附1、附2、附4号楼公配2号变 | 绿 | 536.2268 | 重庆市南公司
88519 | 10kV美渝森林2-4、16-17幢、附1、附2、附4号楼公配1号变 | 绿 | 536.2268 | 重庆市南公司
88520 | 10kV美渝森林1、5、15幢、2993号楼公配3号变 | 绿 | 666.7464 | 重庆市南公司
88521 | 10kV美渝森林1、5、15幢、2993号楼公配2号变 | 绿 | 521.4433 | 重庆市南公司
88522 | 10kV美渝森林1、5、15幢、2993号楼公配1号变 | 绿 | 532.0412 | 重庆市南公司
88523 | 10kV美渝森林#9、10楼公用配电房#2变 | 绿 | 676.2969 | 重庆市南公司
88524 | 10kV美渝森林#9、10楼公用配电房#1变 | 绿 | 684.1649 | 重庆市南公司
88525 | 10kV美渝森林#7、8楼公用配电房#2变 | 绿 | 700.866 | 重庆市南公司
88526 | 10kV美渝森林#7、8楼公用配电房#1变 | 绿 | 671.5711 | 重庆市南公司
88527 | 10kV美渝森林#6、12楼公用配电房#2变 | 绿 | 677.1629 | 重庆市南公司
88528 | 10kV美渝森林#6、12楼公用配电房#1变 | 绿 | 677.1629 | 重庆市南公司
88529 | 10kV美每家公配#2变 | 绿 | 680.4289 | 重庆市南公司
88530 | 10kV美每家公配#1变 | 绿 | 680.4289 | 重庆市南公司
88531 | 10kV美梦成真2#公用配电房#4变 | 黄 | 551.6907 | 重庆市南公司
88532 | 10kV美梦成真2#公用配电房#3变 | 黄 | 546.4536 | 重庆市南公司
88533 | 10kV美梦成真2#公用配电房#2变 | 黄 | 518.4948 | 重庆市南公司
88534 | 10kV美梦成真2#公用配电房#1变 | 黄 | 522.701 | 重庆市南公司
88535 | 10kV美梦成真1#公用配电房#4变 | 黄 | 667.6371 | 重庆市南公司
88536 | 10kV美梦成真1#公用配电房#3变 | 黄 | 673.1299 | 重庆市南公司
88537 | 10kV美梦成真1#公用配电房#2变 | 黄 | 667.6124 | 重庆市南公司
88538 | 10kV美梦成真1#公用配电房#1变 | 黄 | 663.8268 | 重庆市南公司
88539 | 10kV美心新城E-H楼公用配电房#3变 | 绿 | 671.9175 | 重庆市南公司
88540 | 10kV美心新城E-H楼公用配电房#2变 | 绿 | 535.0309 | 重庆市南公司
88541 | 10kV美心新城E-H楼公用配电房#1变 | 绿 | 536.7216 | 重庆市南公司
88542 | 10kV美心新城A-D楼公用配电房#4变 | 绿 | 543.2371 | 重庆市南公司
88543 | 10kV美心新城A-D楼公用配电房#3变 | 绿 | 530.2268 | 重庆市南公司
88544 | 10kV美心新城A-D楼公用配电房#2变 | 绿 | 527.8351 | 重庆市南公司
88545 | 10kV美心新城A-D楼公用配电房#1变 | 绿 | 532.7629 | 重庆市南公司
88546 | 10kV美心居民楼公配#1变 | 绿 | 320 | 重庆市南公司
88547 | 10kV美岸江山4幢公配#2变 | 绿 | 504 | 重庆市南公司
88548 | 10kV美岸江山4幢公配#1变 | 绿 | 504.0103 | 重庆市南公司
88549 | 10kV美岸江山3-4幢公配#4变 | 绿 | 516.7423 | 重庆市南公司
88550 | 10kV美岸江山3-4幢公配#3变 | 绿 | 504 | 重庆市南公司
88551 | 10kV美岸江山3-4幢公配#2变 | 绿 | 640.0212 | 重庆市南公司
88552 | 10kV美岸江山3-4幢公配#1变 | 绿 | 664.1237 | 重庆市南公司
88553 | 10kV美岸江山1-2幢公配#2变 | 绿 | 640.1038 | 重庆市南公司
88554 | 10kV美岸江山1-2幢公配#1变 | 绿 | 640 | 重庆市南公司
88555 | 10kV美好时光名著3-6、10、11幢公配#2变 | 绿 | 640 | 重庆市南公司
88556 | 10kV美好时光名著3-6、10、11幢公配#1变 | 绿 | 640 | 重庆市南公司
88557 | 10kV美好时光名著1、2、7-9幢公配#1变 | 绿 | 640 | 重庆市南公司
88558 | 10kV美堤雅城二期公用配电房8#变 | 绿 | 536.3299 | 重庆市南公司
88559 | 10kV美堤雅城二期公用配电房#7变 | 绿 | 533.4845 | 重庆市南公司
88560 | 10kV美堤雅城二期公用配电房#6变 | 绿 | 528.6186 | 重庆市南公司
88561 | 10kV美堤雅城二期公用配电房#5变 | 绿 | 529.9588 | 重庆市南公司
88562 | 10kV美堤雅城二期公用配电房#4变 | 绿 | 545.3608 | 重庆市南公司
88563 | 10kV美堤雅城二期公用配电房#3变 | 绿 | 548.8454 | 重庆市南公司
88564 | 10kV美堤雅城二期公用配电房#2变 | 绿 | 527.8763 | 重庆市南公司
88565 | 10kV美堤雅城二期公用配电房#1变 | 绿 | 533.4433 | 重庆市南公司
88566 | 10kV美堤雅城一期公用配电房#7变 | 绿 | 539.0722 | 重庆市南公司
88567 | 10kV美堤雅城一期公用配电房#6变 | 绿 | 527.0309 | 重庆市南公司
88568 | 10kV美堤雅城一期公用配电房#5变 | 绿 | 560.7629 | 重庆市南公司
88569 | 10kV美堤雅城一期公用配电房#4变 | 绿 | 528.3093 | 重庆市南公司
88570 | 10kV美堤雅城一期公用配电房#3变 | 绿 | 528.3093 | 重庆市南公司
88571 | 10kV美堤雅城一期公用配电房#2变 | 绿 | 525.0309 | 重庆市南公司
88572 | 10kV美堤雅城一期公用配电房#1变 | 绿 | 525.0309 | 重庆市南公司
88573 | 10kV美博房产配电房#2变 | 绿 | 668.5278 | 重庆市南公司
88574 | 10kV美博房产配电房#1变 | 绿 | 685.3278 | 重庆市南公司
88575 | 10kV绿洲龙城配电房#4变 | 绿 | 520.3093 | 重庆市南公司
88576 | 10kV绿洲龙城配电房#3变 | 绿 | 542.9072 | 重庆市南公司
88577 | 10kV绿洲龙城配电房#2变 | 绿 | 538.1443 | 重庆市南公司
88578 | 10kV绿洲龙城配电房#1变 | 绿 | 544.0412 | 重庆市南公司
88579 | 10kV绿岸阳光2#箱变#2变 | 绿 | 593.9134 | 重庆市南公司
88580 | 10kV绿岸阳光1#箱变#1变 | 绿 | 547.6454 | 重庆市南公司
88581 | 10kV绿岸今朝配电房#2变 | 绿 | 350.767 | 重庆市南公司
88582 | 10kV绿岸今朝配电房#1变 | 绿 | 357.0887 | 重庆市南公司
88583 | 10kV绿化办2箱变#1变 | 绿 | 341.1918 | 重庆市南公司
88584 | 10kV绿化办1箱变#1变 | 绿 | 537.9175 | 重庆市南公司
88585 | 10kV经舍1# 工具厂6柱上变 | 绿 | 256.7629 | 重庆市南公司
88586 | 10kV经济园区#1公用箱变#1变 | 绿 | 401.0515 | 重庆市南公司
88587 | 10kV红旗开关厂1#箱变#1变 | 绿 | 527.8021 | 重庆市南公司
88588 | 10kV红光1#配电房（南部新城）#2变 | 黄 | 551.9794 | 重庆市南公司
88589 | 10kV红光1#配电房（南部新城）#1变 | 黄 | 572.9072 | 重庆市南公司
88590 | 10kV红光#3公配#3变 | 绿 | 705.7155 | 重庆市南公司
88591 | 10kV红光#3公配#2变 | 绿 | 690.4 | 重庆市南公司
88592 | 10kV红光#3公配#1变 | 绿 | 695.3237 | 重庆市南公司
88593 | 10kV红光#2公配（南部新城）#3变 | 黄 | 667.934 | 重庆市南公司
88594 | 10kV红光#2公配（南部新城）#2变 | 黄 | 538.8247 | 重庆市南公司
88595 | 10kV红光#2公配（南部新城）#1变 | 黄 | 548.6186 | 重庆市南公司
88596 | 10kV紫金星1-2#公用配电房#2变 | 绿 | 521.7732 | 重庆市南公司
88597 | 10kV紫金星1-2#公用配电房#1变 | 绿 | 521.1753 | 重庆市南公司
88598 | 10kV紫金星1-1#公用配电房#2变 | 绿 | 530.4 | 重庆市南公司
88599 | 10kV紫金星1-1#公用配电房#1变 | 绿 | 536.1155 | 重庆市南公司
88600 | 10kV紫金一品学苑路7号2栋楼公用配电房#2变 | 绿 | 677.5835 | 重庆市南公司
88601 | 10kV紫金一品学苑路7号2栋楼公用配电房#1变 | 绿 | 667.7856 | 重庆市南公司
88602 | 10kV紫金一品学苑路7号1、4栋楼公用配电房#2变 | 绿 | 537.4845 | 重庆市南公司
88603 | 10kV紫金一品学苑路7号1、4栋楼公用配电房#1变 | 绿 | 554.268 | 重庆市南公司
88604 | 10kV紫金一品学苑路5号楼公用配电房#2变 | 绿 | 672.9567 | 重庆市南公司
88605 | 10kV紫金一品学苑路5号楼公用配电房#1变 | 绿 | 537.9381 | 重庆市南公司
88606 | 10kV紫金一品学苑路3号3、4栋楼公用配电房#2变 | 绿 | 687.2825 | 重庆市南公司
88607 | 10kV紫金一品学苑路3号3、4栋楼公用配电房#1变 | 绿 | 538.5567 | 重庆市南公司
88608 | 10kV紫金一品学苑路3号1、2栋楼公用配电房#2变 | 绿 | 673.1794 | 重庆市南公司
88609 | 10kV紫金一品学苑路3号1、2栋楼公用配电房#1变 | 绿 | 683.5216 | 重庆市南公司
88610 | 10kV紫光学苑配电房#4变 | 绿 | 552.4701 | 重庆市南公司
88611 | 10kV紫光学苑配电房#3变 | 绿 | 545.0309 | 重庆市南公司
88612 | 10kV紫光学苑配电房#2变 | 绿 | 557.9588 | 重庆市南公司
88613 | 10kV紫光学苑配电房#1变 | 绿 | 550.3423 | 重庆市南公司
88614 | 10kV粮食局配电房#1变 | 绿 | 166.3031 | 重庆市南公司
88615 | 10kV管委会箱变#1变 | 绿 | 350.2103 | 重庆市南公司
88616 | 10kV竟地溯源阁公用配电房#2变 | 绿 | 694.8536 | 重庆市南公司
88617 | 10kV竟地溯源阁公用配电房#1变 | 绿 | 685.7732 | 重庆市南公司
88618 | 10kV竟地溯源阁2#配电房4变 | 绿 | 675.134 | 重庆市南公司
88619 | 10kV竟地溯源阁2#配电房#3变 | 绿 | 675.7835 | 重庆市南公司
88620 | 10kV竟地溯源阁2#配电房#2变 | 绿 | 684.066 | 重庆市南公司
88621 | 10kV竟地溯源阁2#配电房#1变 | 绿 | 692.1134 | 重庆市南公司
88622 | 10kV竞地溯源居配电房#2变 | 绿 | 534.7423 | 重庆市南公司
88623 | 10kV竞地溯源居配电房#1变 | 绿 | 541.2577 | 重庆市南公司
88624 | 10kV立丹大厦配电房#1变 | 绿 | 472.9742 | 重庆市南公司
88625 | 10kV立丹1箱变#1变 | 绿 | 345.2371 | 重庆市南公司
88626 | 10kV窍角沱箱变#1变 | 绿 | 162.3381 | 重庆市南公司
88627 | 10kV种蓄场安置房箱变#1变 | 绿 | 333.3485 | 重庆市南公司
88628 | 10kV种畜场拆迁安置房公配#2变 | 绿 | 670.1113 | 重庆市南公司
88629 | 10kV种畜场拆迁安置房公配#1变 | 绿 | 670.1113 | 重庆市南公司
88630 | 10kV种子公司配电房#1变 | 绿 | 678.0289 | 重庆市南公司
88631 | 10kV秀苑大厦公配#2变 | 绿 | 666.1773 | 重庆市南公司
88632 | 10kV秀苑大厦公配#1变 | 绿 | 671.299 | 重庆市南公司
88633 | 10kV福红箱变#1变 | 绿 | 339.9794 | 重庆市南公司
88634 | 10kV福天大厦公配#2变 | 绿 | 525.9588 | 重庆市南公司
88635 | 10kV福天大厦公配#1变 | 绿 | 543.4433 | 重庆市南公司
88636 | 10kV福利社公用箱变#1变 | 绿 | 547.8433 | 重庆市南公司
88637 | 10kV祥宁时代广场#2公配#1变 | 绿 | 655.4144 | 重庆市南公司
88638 | 10kV祥宁时代广场#1公配#2变 | 绿 | 646.8784 | 重庆市南公司
88639 | 10kV祥宁时代广场#1公配#1变 | 绿 | 648.5856 | 重庆市南公司
88640 | 10kV祥和人家公用配电房#2变 | 绿 | 555.1237 | 重庆市南公司
88641 | 10kV祥和人家公用配电房#1变 | 绿 | 571.2371 | 重庆市南公司
88642 | 10kV碧桂园天麓25-47幢公配#1变 | 绿 | 504 | 重庆市南公司
88643 | 10kV碧桂园天麓1-24幢公配#1变 | 绿 | 640 | 重庆市南公司
88644 | 10kV碧和原千屿高层1-5幢公配#1变 | 绿 | 640 | 重庆市南公司
88645 | 10kV碧和原千屿洋房2-6、17-19幢公配#1变 | 绿 | 640 | 重庆市南公司
88646 | 10kV碧和原千屿洋房1、7、16、20、21幢公配#1变 | 绿 | 504 | 重庆市南公司
88647 | 10kV碧和原千屿#8、9、15、22、30楼公配1号变 | 绿 | 509.299 | 重庆市南公司
88648 | 10kV碧和原千屿#8、9、15、22、30楼公配#2变 | 绿 | 509.299 | 重庆市南公司
88649 | 10kV碧和原千屿#12、24、25、26楼公配1号变 | 绿 | 400 | 重庆市南公司
88650 | 10kV碧和原千屿#11、27、28、29楼公配1号变 | 绿 | 510.2887 | 重庆市南公司
88651 | 10kV碧和原千屿#11、27、28、29楼公配#2变 | 绿 | 510.2887 | 重庆市南公司
88652 | 10kV碧和原千屿#10、13、14、23楼公配1号变 | 绿 | 403.9124 | 重庆市南公司
88653 | 10kV碧和原千屿#10、13、14、23楼公配#2变 | 绿 | 403.9124 | 重庆市南公司
88654 | 10kV石龙配电房1号变 | 绿 | 373.5299 | 重庆市南公司
88655 | 10kV石溪路正街3号阳光一百#E3楼公配#2变 | 绿 | 541.8763 | 重庆市南公司
88656 | 10kV石溪路正街3号阳光一百#E3楼公配#1变 | 绿 | 536.3093 | 重庆市南公司
88657 | 10kV石溪路正街3号阳光一百#E1、E2楼公用配电房#4变 | 绿 | 687.1835 | 重庆市南公司
88658 | 10kV石溪路正街3号阳光一百#E1、E2楼公用配电房#3变 | 绿 | 678.6969 | 重庆市南公司
88659 | 10kV石溪路正街3号阳光一百#E1、E2楼公用配电房#1变 | 绿 | 700.866 | 重庆市南公司
88660 | 10kV石洋街#7箱变1号变 | 绿 | 412.232 | 重庆市南公司
88661 | 10kV石洋街#6箱变#1变 | 绿 | 524.8082 | 重庆市南公司
88662 | 10kV石洋街#5箱变1号变 | 绿 | 518.3093 | 重庆市南公司
88663 | 10kV石洋街#4箱变1号变 | 绿 | 414.6134 | 重庆市南公司
88664 | 10kV石洋街#3箱变1号变 | 绿 | 519.2165 | 重庆市南公司
88665 | 10kV石洋街#2箱变1号变 | 绿 | 532.7629 | 重庆市南公司
88666 | 10kV石洋街#1箱变1号变 | 绿 | 519.2371 | 重庆市南公司
88667 | 10kV石子坪柱上公变 | 绿 | 348.9278 | 重庆市南公司
88668 | 10kV石子坪#2箱变1号变 | 绿 | 330.8742 | 重庆市南公司
88669 | 10kV石子坪#1箱变1号变 | 绿 | 526.5361 | 重庆市南公司
88670 | 10kV知园小区1-3#楼公用配电房#4变 | 绿 | 519.934 | 重庆市南公司
88671 | 10kV知园小区1-3#楼公用配电房#3变 | 绿 | 519.1918 | 重庆市南公司
88672 | 10kV睿智文苑公配1号变 | 绿 | 320.5691 | 重庆市南公司
88673 | 10kV真武山箱变1号变 | 绿 | 308.5361 | 重庆市南公司
88674 | 10kV真武山生态小区1-13#楼公用配电房#2变 | 绿 | 640 | 重庆市南公司
88675 | 10kV看守所箱变1#变 | 绿 | 512.3711 | 重庆市南公司
88676 | 10kV盛龙路1229号中交锦悦1-14幢公用配电房1#变 | 绿 | 640 | 重庆市南公司
88677 | 10kV盛景龙庭C1、C2#楼公用配电房#2变 | 绿 | 429.0639 | 重庆市南公司
88678 | 10kV盛景龙庭C1、C2#楼公用配电房#1变 | 绿 | 478.9608 | 重庆市南公司
88679 | 10kV盛景龙庭A1、A2、B1、B2#楼公配#4变 | 绿 | 536.5361 | 重庆市南公司
88680 | 10kV盛景龙庭A1、A2、B1、B2#楼公配#3变 | 绿 | 525.2371 | 重庆市南公司
88681 | 10kV盛景龙庭A1、A2、B1、B2#楼公配#2变 | 绿 | 533.1959 | 重庆市南公司
88682 | 10kV盛景龙庭A1、A2、B1、B2#楼公配#1变 | 绿 | 521.2371 | 重庆市南公司
88683 | 10kV盛世江南#2-5楼配电房#4变 | 绿 | 650.0701 | 重庆市南公司
88684 | 10kV盛世江南#2-5楼配电房#3变 | 绿 | 647.6701 | 重庆市南公司
88685 | 10kV盛世江南#2-5楼配电房#2变 | 绿 | 668.2062 | 重庆市南公司
88686 | 10kV盛世江南#2-5楼配电房#1变 | 绿 | 664.1485 | 重庆市南公司
88687 | 10kV盛世江南#1楼配电房#1变 | 绿 | 400 | 重庆市南公司
88688 | 10kV盘龙花园5-8#、10-13#楼公用配电房#4变 | 黄 | 799.8763 | 重庆市南公司
88689 | 10kV盘龙花园5-8#、10-13#楼公用配电房#3变 | 绿 | 831.3918 | 重庆市南公司
88690 | 10kV盘龙花园5-8#、10-13#楼公用配电房#1变 | 绿 | 800 | 重庆市南公司
88691 | 10kV盘龙花园4#、9#楼公用配电房#2变 | 绿 | 527.6495 | 重庆市南公司
88692 | 10kV盘龙花园4#、9#楼公用配电房#1变 | 绿 | 526.5402 | 重庆市南公司
88693 | 10kV盘龙花园3#公配#4变 | 绿 | 520.0619 | 重庆市南公司
88694 | 10kV盘龙花园3#公配#3变 | 绿 | 531.3608 | 重庆市南公司
88695 | 10kV盘龙花园3#公配#2变 | 绿 | 529.7732 | 重庆市南公司
88696 | 10kV盘龙花园3#公配#1变 | 绿 | 525.0928 | 重庆市南公司
88697 | 10kV盘龙花园29-32#楼公配#2变 | 绿 | 846.4536 | 重庆市南公司
88698 | 10kV盘龙花园29-32#楼公配#1变 | 绿 | 847.134 | 重庆市南公司
88699 | 10kV盘龙花园26-28#楼公配#2变 | 绿 | 672.5608 | 重庆市南公司
88700 | 10kV盘龙花园26-28#楼公配#1变 | 绿 | 672.3134 | 重庆市南公司
88701 | 10kV盘龙花园21-23楼公配#2变 | 绿 | 831.6454 | 重庆市南公司
88702 | 10kV盘龙花园21-23楼公配#1变 | 绿 | 837.7938 | 重庆市南公司
88703 | 10kV盘龙花园2#公配#4变 | 绿 | 685.8763 | 重庆市南公司
88704 | 10kV盘龙花园2#公配#3变 | 绿 | 651.2165 | 重庆市南公司
88705 | 10kV盘龙花园2#公配#2变 | 绿 | 653.5258 | 重庆市南公司
88706 | 10kV盘龙花园2#公配#1变 | 绿 | 653.5258 | 重庆市南公司
88707 | 10kV盘龙花园16、19#楼公用配电房#2变 | 绿 | 526.4536 | 重庆市南公司
88708 | 10kV盘龙花园16、19#楼公用配电房#1变 | 绿 | 524.5979 | 重庆市南公司
88709 | 10kV盘龙花园15、17、18#楼公配#2变 | 绿 | 834.1443 | 重庆市南公司
88710 | 10kV盘龙花园15、17、18#楼公配#1变 | 绿 | 827.7423 | 重庆市南公司
88711 | 10kV盘龙花园1-2#楼公用配电房#2变 | 绿 | 504 | 重庆市南公司
88712 | 10kV盘龙花园1#公配#4变 | 绿 | 530.0619 | 重庆市南公司
88713 | 10kV盘龙花园1#公配#3变 | 绿 | 538 | 重庆市南公司
88714 | 10kV盘龙花园1#公配#2变 | 绿 | 522.6804 | 重庆市南公司
88715 | 10kV盘龙花园1#公配#1变 | 绿 | 529.5258 | 重庆市南公司
88716 | 10kV盘龙花园#3箱变#1变 | 绿 | 540.7216 | 重庆市南公司
88717 | 10kV盘龙花园#2箱变#1变 | 绿 | 532.0577 | 重庆市南公司
88718 | 10kV盘龙花园#1箱变#1变 | 绿 | 538.1196 | 重庆市南公司
88719 | 10kV盘龙村公用箱变#1变 | 绿 | 349.7897 | 重庆市南公司
88720 | 10kV皓月港湾配电房#4变 | 绿 | 661.732 | 重庆市南公司
88721 | 10kV皓月港湾配电房#3变 | 绿 | 668.8247 | 重庆市南公司
88722 | 10kV皓月港湾配电房#1变 | 绿 | 640 | 重庆市南公司
88723 | 10kV皇冠学府1幢公配#2变 | 绿 | 504 | 重庆市南公司
88724 | 10kV皇冠学府1幢公配#1变 | 绿 | 504.5508 | 重庆市南公司
88725 | 10kV百花园箱变#1变 | 绿 | 337.2825 | 重庆市南公司
88726 | 10kV白鹤苑3箱变#1变 | 绿 | 390.7629 | 重庆市南公司
88727 | 10kV白鹤园充电站公用配电房#2变 | 绿 | 1434.9278 | 重庆市南公司
88728 | 10kV白鹤园充电站公用配电房#1变 | 绿 | 1351.4639 | 重庆市南公司
88729 | 10kV白学6#南坪中学教师宿舍配电房#2变 | 绿 | 345.0021 | 重庆市南公司
88730 | 10kV白学6#南坪中学教师宿舍配电房#1变 | 绿 | 341.2784 | 重庆市南公司
88731 | 10kV畜牧公司2箱变#1变 | 绿 | 431.933 | 重庆市南公司
88732 | 10kV畜牧公司1箱变#1变 | 绿 | 416.5464 | 重庆市南公司
88733 | 10kV界石紫薇阁箱变#1变 | 绿 | 435.5052 | 重庆市南公司
88734 | 10kV界石服务区充电站#2箱变#1变 | 绿 | 520.8454 | 重庆市南公司
88735 | 10kV界石服务区充电站#1箱变#1变 | 绿 | 629.8557 | 重庆市南公司
88736 | 10kV界石天骄二期箱变#1变 | 绿 | 556.8247 | 重庆市南公司
88737 | 10kV界石和发地产#3公用配电房#6变 | 绿 | 673.866 | 重庆市南公司
88738 | 10kV界石和发地产#3公用配电房#5变 | 绿 | 682.5567 | 重庆市南公司
88739 | 10kV界石和发地产#2公用配电房#4变 | 绿 | 536.734 | 重庆市南公司
88740 | 10kV界石和发地产#2公用配电房#3变 | 绿 | 527.4804 | 重庆市南公司
88741 | 10kV界石和发地产#1公用配电房#2变 | 绿 | 528.767 | 重庆市南公司
88742 | 10kV界石和发地产#1公用配电房#1变 | 绿 | 538.2928 | 重庆市南公司
88743 | 10kV界石南城山水#1公用配电房#2变 | 绿 | 339.2247 | 重庆市南公司
88744 | 10kV界石南城山水#1公用配电#1变 | 绿 | 336.8742 | 重庆市南公司
88745 | 10kV界石公租房五组团#2公用配电房#3变 | 绿 | 539.6289 | 重庆市南公司
88746 | 10kV界石公租房五组团#2公用配电房#2变 | 绿 | 528.5567 | 重庆市南公司
88747 | 10kV界石公租房五组团#2公用配电房#1变 | 绿 | 532.701 | 重庆市南公司
88748 | 10kV界石公租房五组团#1公用配电房#4变 | 绿 | 533.666 | 重庆市南公司
88749 | 10kV界石公租房五组团#1公用配电房#3变 | 绿 | 526.7423 | 重庆市南公司
88750 | 10kV界石公租房五组团#1公用配电房#2变 | 绿 | 535.6082 | 重庆市南公司
88751 | 10kV界石公租房五组团#1公用配电房#1变 | 绿 | 535.1753 | 重庆市南公司
88752 | 10kV界石公租房二组团#2公用配电房3号变 | 绿 | 535.3196 | 重庆市南公司
88753 | 10kV界石公租房二组团#2公用配电房2号变 | 绿 | 529.2165 | 重庆市南公司
88754 | 10kV界石公租房二组团#2公用配电房1号变 | 绿 | 552.5567 | 重庆市南公司
88755 | 10kV界石公租房二组团#1公用配电房#3变 | 绿 | 531.7938 | 重庆市南公司
88756 | 10kV界石公租房二组团#1公用配电房#2变 | 绿 | 530.7835 | 重庆市南公司
88757 | 10kV界石公租房二组团#1公用配电房#1变 | 绿 | 545.7113 | 重庆市南公司
88758 | 10kV界石公租房三组团2#公用配电房2#变 | 绿 | 672.2144 | 重庆市南公司
88759 | 10kV界石公租房三组团#1公用配电房#3变 | 绿 | 685.1546 | 重庆市南公司
88760 | 10kV界石公租房三组团#1公用配电房#2变 | 绿 | 703.7856 | 重庆市南公司
88761 | 10kV界石公租房三组团#1公用配电房#1变 | 绿 | 669.7155 | 重庆市南公司
88762 | 10kV界石公租房一组团#3公用配电房#3变 | 绿 | 675.4062 | 重庆市南公司
88763 | 10kV界石公租房一组团#3公用配电房#2变 | 绿 | 669.5918 | 重庆市南公司
88764 | 10kV界石公租房一组团#3公用配电房#1变 | 绿 | 674.1196 | 重庆市南公司
88765 | 10kV界石公租房一组团#2公用配电房#3变 | 绿 | 678.4247 | 重庆市南公司
88766 | 10kV界石公租房一组团#2公用配电房#2变 | 绿 | 679.1175 | 重庆市南公司
88767 | 10kV界石公租房一组团#2公用配电房#1变 | 绿 | 675.901 | 重庆市南公司
88768 | 10kV界石公租房1组团#1公用配电房#3变 | 绿 | 668.8247 | 重庆市南公司
88769 | 10kV界石公租房1组团#1公用配电房#2变 | 绿 | 681.4928 | 重庆市南公司
88770 | 10kV界石公租房1组团#1公用配电房#1变 | 绿 | 668.1072 | 重庆市南公司
88771 | 10kV电缆竖井用电箱变#1变 | 绿 | 80.0155 | 重庆市南公司
88772 | 10kV电影院箱变#1变 | 绿 | 371.4392 | 重庆市南公司
88773 | 10kV申烨太阳城四期1-8#楼公用配电房#6变 | 绿 | 672.932 | 重庆市南公司
88774 | 10kV申烨太阳城四期1-8#楼公用配电房#5变 | 绿 | 665.8062 | 重庆市南公司
88775 | 10kV申烨太阳城四期1-8#楼公用配电房#4变 | 绿 | 665.2124 | 重庆市南公司
88776 | 10kV申烨太阳城四期1-8#楼公用配电房#3变 | 绿 | 678.7711 | 重庆市南公司
88777 | 10kV申烨太阳城四期1-8#楼公用配电房#2变 | 绿 | 672.3134 | 重庆市南公司
88778 | 10kV申烨太阳城四期1-8#楼公用配电房#1变 | 绿 | 667.1423 | 重庆市南公司
88779 | 10kV申烨太阳城四期#19幢公配#2变 | 绿 | 640 | 重庆市南公司
88780 | 10kV申烨太阳城四期#19幢公配#1变 | 绿 | 640.076 | 重庆市南公司
88781 | 10kV申烨太阳城五期34-37幢公用配电房#4变 | 绿 | 664.5691 | 重庆市南公司
88782 | 10kV申烨太阳城五期34-37幢公用配电房#3变 | 绿 | 684.8082 | 重庆市南公司
88783 | 10kV申烨太阳城五期34-37幢公用配电房#2变 | 绿 | 667.1175 | 重庆市南公司
88784 | 10kV申烨太阳城五期34-37幢公用配电房#1变 | 绿 | 677.1381 | 重庆市南公司
88785 | 10kV申烨太阳城五期33、38-40幢公配3号变 | 绿 | 640 | 重庆市南公司
88786 | 10kV申烨太阳城五期33、38-40幢公配1号变 | 绿 | 640 | 重庆市南公司
88787 | 10kV申烨太阳城五期#31-32楼公用配电房#2变 | 绿 | 674.1938 | 重庆市南公司
88788 | 10kV申烨太阳城五期#31-32楼公用配电房#1变 | 绿 | 671.7938 | 重庆市南公司
88789 | 10kV申烨太阳城2#配电房#4变 | 绿 | 664.2887 | 重庆市南公司
88790 | 10kV申烨太阳城2#配电房#3变 | 绿 | 657.567 | 重庆市南公司
88791 | 10kV申烨太阳城2#配电房#2变 | 绿 | 529.5093 | 重庆市南公司
88792 | 10kV申烨太阳城2#配电房#1变 | 绿 | 543.2412 | 重庆市南公司
88793 | 10kV申烨太阳城1#配电房#4变 | 绿 | 525.2577 | 重庆市南公司
88794 | 10kV申烨太阳城1#配电房#3变 | 绿 | 525.2577 | 重庆市南公司
88795 | 10kV申烨太阳城1#配电房#2变 | 绿 | 666.134 | 重庆市南公司
88796 | 10kV申烨太阳城1#配电房#1变 | 绿 | 673.2474 | 重庆市南公司
88797 | 10kV申烨太阳城#3公配4号变 | 绿 | 640 | 重庆市南公司
88798 | 10kV申烨太阳城#3公配2号变 | 绿 | 678.2887 | 重庆市南公司
88799 | 10kV申烨太阳城#3公配1号变 | 绿 | 668.1443 | 重庆市南公司
88800 | 10kV田家炳家属区箱变#1变 | 绿 | 414.0103 | 重庆市南公司
88801 | 10kV瑜和城1-2幢公配2号变 | 绿 | 661.0309 | 重庆市南公司
88802 | 10kV瑜和城1-2幢公配1号变 | 绿 | 664.6186 | 重庆市南公司
88803 | 10kV琳昌配电房#1变 | 绿 | 268.6598 | 重庆市南公司
88804 | 10kV琳昌2#公配#2变 | 绿 | 429.3351 | 重庆市南公司
88805 | 10kV琳昌1#公配#1变 | 绿 | 449.0206 | 重庆市南公司
88806 | 10kV珠江城EF区3-7、16-25、34-36幢公配1号变 | 绿 | 640 | 重庆市南公司
88807 | 10kV珠江城EF区1-2、8-10、12-15、26-33幢公配1号变 | 绿 | 640 | 重庆市南公司
88808 | 10kV珠江城D区13-32号楼公用配电房3号变 | 绿 | 675.233 | 重庆市南公司
88809 | 10kV珠江城D区13-32号楼公用配电房2号变 | 绿 | 689.2371 | 重庆市南公司
88810 | 10kV珠江城D区13-32号楼公用配电房1号变 | 绿 | 675.233 | 重庆市南公司
88811 | 10kV珠江城D区#1、2、9楼公用配电房#4变 | 绿 | 528.3505 | 重庆市南公司
88812 | 10kV珠江城D区#1、2、9楼公用配电房#3变 | 绿 | 529.4021 | 重庆市南公司
88813 | 10kV珠江城D区#1、2、9楼公用配电房#2变 | 绿 | 519.7113 | 重庆市南公司
88814 | 10kV珠江城D区#1、2、9楼公用配电房#1变 | 绿 | 526.1649 | 重庆市南公司
88815 | 10kV珠江城C区#2-3幢公配#2变 | 绿 | 651.7031 | 重庆市南公司
88816 | 10kV珠江城C区#2-3幢公配#1变 | 绿 | 659.3979 | 重庆市南公司
88817 | 10kV珠江城C区#1-2幢公配#1变 | 绿 | 659.6948 | 重庆市南公司
88818 | 10kV珠江城B区3幢公配#1变 | 绿 | 640 | 重庆市南公司
88819 | 10kV珠江城B区2幢公配#1变 | 绿 | 504 | 重庆市南公司
88820 | 10kV珠江城B区1幢公配#1变 | 绿 | 640 | 重庆市南公司
88821 | 10kV珠江城A区#4-#9、#13楼公用配电房#4公建变 | 黄 | 639.8351 | 重庆市南公司
88822 | 10kV珠江城A区#4-#9、#13楼公用配电房#3公建变 | 绿 | 640 | 重庆市南公司
88823 | 10kV珠江城A区#19-#29、#11、#12楼公用配电房#2变 | 绿 | 690.8454 | 重庆市南公司
88824 | 10kV珠江城A区#19-#29、#11、#12楼公用配电房#1变 | 绿 | 697.3526 | 重庆市南公司
88825 | 10kV珠江城A区#16-#18、#30楼公用配电房#4变 | 绿 | 504.268 | 重庆市南公司
88826 | 10kV珠江城A区#16-#18、#30楼公用配电房#3变 | 绿 | 550.1649 | 重庆市南公司
88827 | 10kV珠江城A区#16-#18、#30楼公用配电房#2变 | 绿 | 533.8969 | 重庆市南公司
88828 | 10kV珠江城A区#16-#18、#30楼公用配电房#1变 | 绿 | 544.8866 | 重庆市南公司
88829 | 10kV珠江城A区#14、#15楼公用配电房#2变 | 绿 | 680.4536 | 重庆市南公司
88830 | 10kV珠江城A区#14、#15楼公用配电房#1变 | 绿 | 689.6082 | 重庆市南公司
88831 | 10kV珠江城A区#1-#3、#5-#8、#10楼公用配电房#4变 | 绿 | 706.8041 | 重庆市南公司
88832 | 10kV珠江城A区#1-#3、#5-#8、#10楼公用配电房#3变 | 绿 | 514.3299 | 重庆市南公司
88833 | 10kV珠江城A区#1-#3、#5-#8、#10楼公用配电房#2变 | 绿 | 518.7629 | 重庆市南公司
88834 | 10kV珠江城A区#1-#3、#5-#8、#10楼公用配电房#1变 | 绿 | 691.2412 | 重庆市南公司
88835 | 10kV珞璜电厂家属区大石路公配#1变 | 绿 | 504.0124 | 重庆市南公司
88836 | 10kV珞璜电厂四小区配电房#2变 | 绿 | 412.5979 | 重庆市南公司
88837 | 10kV珞璜电厂四小区配电房#1变 | 绿 | 417.1804 | 重庆市南公司
88838 | 10kV珞璜宿舍箱变#1变 | 绿 | 348.6887 | 重庆市南公司
88839 | 10kV珊瑚小学箱变#1变 | 绿 | 443.0361 | 重庆市南公司
88840 | 10kV珊瑚大厦2公用箱#2变 | 绿 | 418.0928 | 重庆市南公司
88841 | 10kV珊瑚大厦1公用箱变#1变 | 绿 | 430.2938 | 重庆市南公司
88842 | 10kV珊瑚中学箱变#1变 | 绿 | 376.2268 | 重庆市南公司
88843 | 10kV玺樾九里3-6幢公配#4变 | 绿 | 504 | 重庆市南公司
88844 | 10kV玺樾九里3-6幢公配#1变 | 绿 | 504.0825 | 重庆市南公司
88845 | 10kV玺樾九里15-17幢公配#4变 | 绿 | 330.367 | 重庆市南公司
88846 | 10kV玺樾九里15-17幢公配#3变 | 绿 | 331.0103 | 重庆市南公司
88847 | 10kV玺樾九里15-17幢公配#2变 | 绿 | 514.8041 | 重庆市南公司
88848 | 10kV玺樾九里15-17幢公配#1变 | 绿 | 519.8351 | 重庆市南公司
88849 | 10kV玺樾九里1-2幢公配#1变 | 黄 | 503.7732 | 重庆市南公司
88850 | 10kV玲珑雅居配电房#3变 | 绿 | 684.8577 | 重庆市南公司
88851 | 10kV玲珑雅居配电房#2变 | 绿 | 666.7959 | 重庆市南公司
88852 | 10kV玲珑雅居配电房#1变 | 绿 | 685.0062 | 重庆市南公司
88853 | 10kV玛瑙花园配电房#2变 | 绿 | 439.3866 | 重庆市南公司
88854 | 10kV玛瑙花园配电房#1变 | 绿 | 439.0464 | 重庆市南公司
88855 | 10kV玖福金座公配1号变 | 绿 | 400 | 重庆市南公司
88856 | 10kV王家沱箱变#1变 | 绿 | 336.6515 | 重庆市南公司
88857 | 10kV玉豪龙庭公用配电房#3变 | 绿 | 528.7835 | 重庆市南公司
88858 | 10kV玉豪龙庭公用配电房#2变 | 绿 | 546.4536 | 重庆市南公司
88859 | 10kV玉豪龙庭公用配电房#1变 | 绿 | 531.3814 | 重庆市南公司
88860 | 10kV狮子山花园A区二期96-107幢公用配电房#3变 | 绿 | 658.4082 | 重庆市南公司
88861 | 10kV狮子山花园A区二期96-107幢公用配电房#2变 | 绿 | 661.7485 | 重庆市南公司
88862 | 10kV狮子山花园A区二期96-107幢公用配电房#1变 | 绿 | 655.6866 | 重庆市南公司
88863 | 10kV物流基地界石安置房9幢公配#3变 | 绿 | 640.2289 | 重庆市南公司
88864 | 10kV物流基地界石安置房9幢公配#2变 | 绿 | 640.2227 | 重庆市南公司
88865 | 10kV物流基地界石安置房9幢公配#1变 | 绿 | 640.2165 | 重庆市南公司
88866 | 10kV物流基地界石安置房5幢公配#4变 | 绿 | 640.214 | 重庆市南公司
88867 | 10kV物流基地界石安置房5幢公配#3变 | 绿 | 640.2062 | 重庆市南公司
88868 | 10kV物流基地界石安置房5幢公配#2变 | 绿 | 640.2044 | 重庆市南公司
88869 | 10kV物流基地界石安置房5幢公配#1变 | 绿 | 640.2041 | 重庆市南公司
88870 | 10kV物流基地界石安置房1幢公配#4变 | 绿 | 504.2041 | 重庆市南公司
88871 | 10kV物流基地界石安置房1幢公配#3变 | 绿 | 400.1979 | 重庆市南公司
88872 | 10kV物流基地界石安置房1幢公配#2变 | 绿 | 504.1979 | 重庆市南公司
88873 | 10kV物流基地界石安置房1幢公配#1变 | 绿 | 400.1979 | 重庆市南公司
88874 | 10kV物流基地界石安置房15幢公配#3变 | 绿 | 640.1979 | 重庆市南公司
88875 | 10kV物流基地界石安置房15幢公配#1变 | 绿 | 640.1914 | 重庆市南公司
88876 | 10kV物流基地界石安置房13幢公配#3变 | 绿 | 640.1897 | 重庆市南公司
88877 | 10kV物流基地界石安置房13幢公配#1变 | 绿 | 640.1888 | 重庆市南公司
88878 | 10kV物流基地界石安置房10幢公配#3变 | 绿 | 504.1864 | 重庆市南公司
88879 | 10kV物流基地界石安置房10幢公配#2变 | 绿 | 504.1856 | 重庆市南公司
88880 | 10kV物流基地界石安置房10幢公配#1变 | 绿 | 504.1856 | 重庆市南公司
88881 | 10kV牛皮塘公用箱变#1变 | 绿 | 320.1732 | 重庆市南公司
88882 | 10kV牛岚6#岔路口村柱上公变 | 绿 | 210.5237 | 重庆市南公司
88883 | 10kV烟雨堡43号箱变#1变 | 绿 | 357.8309 | 重庆市南公司
88884 | 10kV烟草公司公用箱变1号变 | 绿 | 163.0619 | 重庆市南公司
88885 | 10kV烟朋子箱变#1变 | 绿 | 344.9402 | 重庆市南公司
88886 | 10kV炒油场隧道照明1箱变1号变 | 绿 | 160.5361 | 重庆市南公司
88887 | 10kV瀛丹花园2箱变 | 绿 | 341.0773 | 重庆市南公司
88888 | 10kV澜山樾翠峰路5号9-11、25-38幢公配#2变 | 绿 | 635.0742 | 重庆市南公司
88889 | 10kV澜山樾翠峰路5号9-11、25-38幢公配#1变 | 绿 | 640 | 重庆市南公司
88890 | 10kV澜山樾翠峰路5号3-8、12-17幢公配#2变 | 绿 | 650.8619 | 重庆市南公司
88891 | 10kV澜山樾翠峰路5号3-8、12-17幢公配#1变 | 绿 | 634.3093 | 重庆市南公司
88892 | 10kV澜山樾翠峰路5号1、2、18、19、22-24、39-41幢公配#2变 | 绿 | 512.4742 | 重庆市南公司
88893 | 10kV澜山樾翠峰路5号1、2、18、19、22-24、39-41幢公配#1变 | 绿 | 516.3711 | 重庆市南公司
88894 | 10kV澜山樾翠峰路4号4-15幢公配#3变 | 绿 | 640 | 重庆市南公司
88895 | 10kV澜山樾翠峰路4号4-15幢公配#1变 | 绿 | 640 | 重庆市南公司
88896 | 10kV澜山樾翠峰路4号16、17幢公配#2变 | 绿 | 642.5485 | 重庆市南公司
88897 | 10kV澜山樾翠峰路4号16、17幢公配#1变 | 绿 | 644.5031 | 重庆市南公司
88898 | 10kV澜山樾翠峰路4号1-3、18-28幢公配#3变 | 绿 | 658.2845 | 重庆市南公司
88899 | 10kV澜山樾翠峰路4号1-3、18-28幢公配#1变 | 绿 | 669.1711 | 重庆市南公司
88900 | 10kV澜山望三期二标2幢公配#2变 | 绿 | 668.3546 | 重庆市南公司
88901 | 10kV澜山望三期二标2幢公配#1变 | 绿 | 662.9856 | 重庆市南公司
88902 | 10kV澜山望三期二标1幢公配#3变 | 绿 | 640.0742 | 重庆市南公司
88903 | 10kV澜山望三期二标1幢公配#2变 | 绿 | 665.1134 | 重庆市南公司
88904 | 10kV澜山望三期二标1幢公配#1变 | 绿 | 676.8907 | 重庆市南公司
88905 | 10kV滨河苑配电房#1变 | 绿 | 343.8845 | 重庆市南公司
88906 | 10kV滨江星城四期#1地块8、10、11幢公用配电房#2变 | 绿 | 427.6804 | 重庆市南公司
88907 | 10kV滨江星城四期#1地块8、10、11幢公用配电房#1变 | 绿 | 404.4227 | 重庆市南公司
88908 | 10kV滨江星城四期#1地块3、4、9幢公配#2变 | 绿 | 419.0361 | 重庆市南公司
88909 | 10kV滨江星城四期#1地块3、4、9幢公配#1变 | 绿 | 416.0361 | 重庆市南公司
88910 | 10kV滨江星城四期#1地块1、2、5、6、7、12、13幢公用配电房#4变 | 绿 | 513.7732 | 重庆市南公司
88911 | 10kV滨江星城四期#1地块1、2、5、6、7、12、13幢公用配电房#3变 | 绿 | 510.8454 | 重庆市南公司
88912 | 10kV滨江星城四期#1地块1、2、5、6、7、12、13幢公用配电房#2变 | 绿 | 406.8196 | 重庆市南公司
88913 | 10kV滨江星城四期#1地块1、2、5、6、7、12、13幢公用配电房#1变 | 绿 | 407.1753 | 重庆市南公司
88914 | 10kV滨江星城二期充电桩公配#1变 | 绿 | 400.1392 | 重庆市南公司
88915 | 10kV滨江星城二期6-12幢公配#1变 | 绿 | 400 | 重庆市南公司
88916 | 10kV滨江星城二期1、2、4-9幢公配#4变 | 绿 | 520.5979 | 重庆市南公司
88917 | 10kV滨江星城二期1、2、4-9幢公配#3变 | 绿 | 518.7216 | 重庆市南公司
88918 | 10kV滨江星城二期1、2、4-9幢公配#2变 | 绿 | 522.2268 | 重庆市南公司
88919 | 10kV滨江星城二期1、2、4-9幢公配#1变 | 绿 | 520.6392 | 重庆市南公司
88920 | 10kV滨江星城二期1-5幢公配#3变 | 绿 | 400 | 重庆市南公司
88921 | 10kV滨江星城二期1-5幢公配#1变 | 绿 | 504 | 重庆市南公司
88922 | 10kV滨江星城三期8-9幢公配#1变 | 绿 | 640 | 重庆市南公司
88923 | 10kV滨江星城三期3-7幢公配#1变 | 绿 | 640 | 重庆市南公司
88924 | 10kV滨江星城三期1-2幢公配#1变 | 绿 | 640 | 重庆市南公司
88925 | 10kV滨江星城一期5-7幢公配#3变 | 绿 | 504 | 重庆市南公司
88926 | 10kV滨江星城一期5-7幢公配#1变 | 绿 | 504 | 重庆市南公司
88927 | 10kV滨江星城一期1-4幢公配#3变 | 绿 | 640 | 重庆市南公司
88928 | 10kV滨江星城一期1-4幢公配#1变 | 绿 | 640 | 重庆市南公司
88929 | 10kV滨江大厦公配#2变 | 绿 | 680.7753 | 重庆市南公司
88930 | 10kV滨江大厦公配#1变 | 绿 | 672.7588 | 重庆市南公司
88931 | 10kV滨江华府云阁支路25号、55号、75号、95号楼公配#2变 | 绿 | 507.8763 | 重庆市南公司
88932 | 10kV滨江华府云阁支路25号、55号、75号、95号楼公配#1变 | 绿 | 512.1856 | 重庆市南公司
88933 | 10kV滕王阁假日#2箱变#1变 | 绿 | 535.8928 | 重庆市南公司
88934 | 10kV滕王阁假日#1箱变#1变 | 绿 | 531.1423 | 重庆市南公司
88935 | 10kV溯源阁商住楼2#公用配电房#2变 | 绿 | 672.8763 | 重庆市南公司
88936 | 10kV溯源阁商住楼2#公用配电房#1变 | 绿 | 663.9381 | 重庆市南公司
88937 | 10kV溯源阁商住楼1#公用配电房#2变 | 绿 | 662.8371 | 重庆市南公司
88938 | 10kV溯源阁商住楼1#公用配电房#1变 | 绿 | 682.334 | 重庆市南公司
88939 | 10kV溯源居6#箱变#6变 | 绿 | 529.7567 | 重庆市南公司
88940 | 10kV溯源居5#箱变#5变 | 绿 | 540.1485 | 重庆市南公司
88941 | 10kV溯源居4#箱变#4变 | 绿 | 551.1753 | 重庆市南公司
88942 | 10kV溯源居3#箱变#3变 | 绿 | 543.5629 | 重庆市南公司
88943 | 10kV溪山玥8-13幢公配#2变 | 绿 | 655.7856 | 重庆市南公司
88944 | 10kV溪山玥8-13幢公配#1变 | 绿 | 657.5175 | 重庆市南公司
88945 | 10kV溪山玥3-6幢公配#2变 | 绿 | 640.2227 | 重庆市南公司
88946 | 10kV溪山玥3-6幢公配#1变 | 绿 | 659.8928 | 重庆市南公司
88947 | 10kV溪山玥1-2幢、7幢公配#4变 | 绿 | 647.5959 | 重庆市南公司
88948 | 10kV溪山玥1-2幢、7幢公配#3变 | 绿 | 654.3258 | 重庆市南公司
88949 | 10kV溪山玥1-2幢、7幢公配#2变 | 绿 | 659.2 | 重庆市南公司
88950 | 10kV溪山玥1-2幢、7幢公配#1变 | 绿 | 650.5897 | 重庆市南公司
88951 | 10kV溪圆#3杆打水岗4柱上公变 | 绿 | 771.2577 | 重庆市南公司
88952 | 10kV源聚公司箱变#1变 | 绿 | 426.1649 | 重庆市南公司
88953 | 10kV港湾家园箱变#3变 | 绿 | 535.7732 | 重庆市南公司
88954 | 10kV港湾家园箱变#2变 | 绿 | 371.0928 | 重庆市南公司
88955 | 10kV港湾家园箱变#1变 | 绿 | 439.6536 | 重庆市南公司
88956 | 10kV渝青综合楼公用配电房#1变 | 绿 | 332.8041 | 重庆市南公司
88957 | 10kV渝通大厦箱变1号变 | 绿 | 425.9299 | 重庆市南公司
88958 | 10kV渝能长悦府#7-17幢公配1号变 | 绿 | 526.7381 | 重庆市南公司
88959 | 10kV渝能长悦府#7-17幢公配#3变 | 绿 | 662.7381 | 重庆市南公司
88960 | 10kV渝能长悦府#7-17幢公配#2变 | 绿 | 529.1753 | 重庆市南公司
88961 | 10kV渝能长悦府#1-6幢公配1号变 | 绿 | 656.9485 | 重庆市南公司
88962 | 10kV渝能长悦府#1-6幢公配#3变 | 绿 | 416.9485 | 重庆市南公司
88963 | 10kV渝能长悦府#1-6幢公配#2变 | 绿 | 658.1856 | 重庆市南公司
88964 | 10kV渝能国际T2、3配电房#3变 | 绿 | 665.633 | 重庆市南公司
88965 | 10kV渝能国际T2、3配电房#2变 | 绿 | 671.2742 | 重庆市南公司
88966 | 10kV渝能国际T2、3配电房#1变 | 绿 | 669.567 | 重庆市南公司
88967 | 10kV渝能国际T10公配#2变 | 绿 | 412.7423 | 重庆市南公司
88968 | 10kV渝能国际T10公配#1变 | 绿 | 412.7423 | 重庆市南公司
88969 | 10kV渝能国际3#箱变#3变 | 绿 | 328.5979 | 重庆市南公司
88970 | 10kV渝能国际2期5#配电房#2变 | 绿 | 677.3856 | 重庆市南公司
88971 | 10kV渝能国际2期5#配电房#1变 | 绿 | 677.3856 | 重庆市南公司
88972 | 10kV渝能国际2期4#配电房#3变 | 绿 | 418.1546 | 重庆市南公司
88973 | 10kV渝能国际2期4#配电房#2变 | 绿 | 667.167 | 重庆市南公司
88974 | 10kV渝能国际2期4#配电房#1变 | 绿 | 676.2969 | 重庆市南公司
88975 | 10kV渝能国际2期3#配电房#2变 | 绿 | 629.3155 | 重庆市南公司
88976 | 10kV渝能国际2期3#配电房#1变 | 绿 | 675.8763 | 重庆市南公司
88977 | 10kV渝能国际2期2#配电房#2变 | 绿 | 683.9918 | 重庆市南公司
88978 | 10kV渝能国际2期2#配电房#1变 | 绿 | 683.4227 | 重庆市南公司
88979 | 10kV渝能国际2期1#配电房#2变 | 绿 | 674.3918 | 重庆市南公司
88980 | 10kV渝能国际2期1#配电房#1变 | 绿 | 680.4536 | 重庆市南公司
88981 | 10kV渝能国际1期2#配电房#4变 | 绿 | 672.9897 | 重庆市南公司
88982 | 10kV渝能国际1期2#配电房#3变 | 绿 | 674.1443 | 重庆市南公司
88983 | 10kV渝能国际1期1#配电房#2变 | 绿 | 675.0928 | 重庆市南公司
88984 | 10kV渝能国际1期1#配电房#1变 | 绿 | 680.2474 | 重庆市南公司
88985 | 10kV渝海公司配电房#2变 | 绿 | 536.6804 | 重庆市南公司
88986 | 10kV渝海公司配电房#1变 | 绿 | 530.4742 | 重庆市南公司
88987 | 10kV渝浦大厦2箱变1号变 | 绿 | 347.1052 | 重庆市南公司
88988 | 10kV渝浦大厦1箱变1号变 | 绿 | 334.0165 | 重庆市南公司
88989 | 10kV渝开发南樾天宸二期2幢、充电桩公配#2变 | 绿 | 640 | 重庆市南公司
88990 | 10kV渝开发南樾天宸二期2幢、充电桩公配#1变 | 绿 | 640 | 重庆市南公司
88991 | 10kV渝开发南樾天宸二期1、3、4、9幢公配#4变 | 绿 | 640.5938 | 重庆市南公司
88992 | 10kV渝开发南樾天宸二期1、3、4、9幢公配#3变 | 绿 | 640.0184 | 重庆市南公司
88993 | 10kV渝开发南樾天宸二期1、3、4、9幢公配#2变 | 绿 | 640 | 重庆市南公司
88994 | 10kV渝开发南樾天宸二期1、3、4、9幢公配#1变 | 绿 | 641.4598 | 重庆市南公司
88995 | 10kV渝开发南樾天宸A70地块1-11幢公配#3变 | 绿 | 504 | 重庆市南公司
88996 | 10kV渝开发南樾天宸A69地块5-8幢公配#3变 | 绿 | 504 | 重庆市南公司
88997 | 10kV渝开发南樾天宸A69地块5-8幢公配#1变 | 绿 | 504 | 重庆市南公司
88998 | 10kV渝开发上城时代8-9#楼公用配电房#2变 | 绿 | 670.1608 | 重庆市南公司
88999 | 10kV渝开发上城时代8-9#楼公用配电房#1变 | 绿 | 672.5856 | 重庆市南公司
89000 | 10kV渝开发上城时代5-7#楼公用配电房#3变 | 绿 | 668.7505 | 重庆市南公司
89001 | 10kV渝开发上城时代5-7#楼公用配电房#2变 | 绿 | 534.1237 | 重庆市南公司
89002 | 10kV渝开发上城时代5-7#楼公用配电房#1变 | 绿 | 536.0206 | 重庆市南公司
89003 | 10kV渝开发上城时代18-21#楼配电房#4变 | 绿 | 565.0392 | 重庆市南公司
89004 | 10kV渝开发上城时代18-21#楼配电房#3变 | 绿 | 531.9588 | 重庆市南公司
89005 | 10kV渝开发上城时代18-21#楼配电房#2变 | 绿 | 532.2804 | 重庆市南公司
89006 | 10kV渝开发上城时代18-21#楼配电房#1变 | 绿 | 526.3299 | 重庆市南公司
89007 | 10kV渝开发上城时代14-17#楼配电房#4变 | 绿 | 536.1237 | 重庆市南公司
89008 | 10kV渝开发上城时代14-17#楼配电房#3变 | 绿 | 531.134 | 重庆市南公司
89009 | 10kV渝开发上城时代14-17#楼配电房#2变 | 绿 | 672.9567 | 重庆市南公司
89010 | 10kV渝开发上城时代14-17#楼配电房#1变 | 绿 | 675.7278 | 重庆市南公司
89011 | 10kV渝开发上城时代10-13#楼配电房#4变 | 绿 | 534.3918 | 重庆市南公司
89012 | 10kV渝开发上城时代10-13#楼配电房#3变 | 绿 | 542.3505 | 重庆市南公司
89013 | 10kV渝开发上城时代10-13#楼配电房#2变 | 绿 | 692.7753 | 重庆市南公司
89014 | 10kV渝开发上城时代10-13#楼配电房#1变 | 绿 | 665.2866 | 重庆市南公司
89015 | 10kV渝开发上城时代1-4#楼公用配电房#4变 | 绿 | 539.2165 | 重庆市南公司
89016 | 10kV渝开发上城时代1-4#楼公用配电房#3变 | 绿 | 535.1753 | 重庆市南公司
89017 | 10kV渝开发上城时代1-4#楼公用配电房#2变 | 绿 | 671.3485 | 重庆市南公司
89018 | 10kV渝开发上城时代1-4#楼公用配电房#1变 | 绿 | 680.6021 | 重庆市南公司
89019 | 10kV渝州华庭1-2#楼公用配电房#2变 | 绿 | 533.3814 | 重庆市南公司
89020 | 10kV渝州华庭1-2#楼公用配电房#1变 | 绿 | 531.567 | 重庆市南公司
89021 | 10kV渝南首府小区充电桩公配#1变 | 绿 | 643.8845 | 重庆市南公司
89022 | 10kV渝南首府三期20-21幢公配#1变 | 绿 | 640 | 重庆市南公司
89023 | 10kV渝南首府3-1、4、6、7栋楼公配#1变 | 绿 | 640 | 重庆市南公司
89024 | 10kV渝南首府1、2、3-2、5栋楼公配#1变 | 绿 | 640 | 重庆市南公司
89025 | 10kV渝南佳苑配电房#2变 | 绿 | 534.701 | 重庆市南公司
89026 | 10kV渝南佳苑配电房#1变 | 绿 | 534.2474 | 重庆市南公司
89027 | 10kV渝信阳光12-16栋公用配电房#2变 | 绿 | 265.7732 | 重庆市南公司
89028 | 10kV渝信阳光12-16栋公用配电房#1变 | 绿 | 262.9381 | 重庆市南公司
89029 | 10kV渝信阳光1-11、17-19栋公用配电房#2变 | 绿 | 661.7485 | 重庆市南公司
89030 | 10kV渝信阳光1-11、17-19栋公用配电房#1变 | 绿 | 668.132 | 重庆市南公司
89031 | 10kV渝中教委箱变#1变 | 绿 | 530.0825 | 重庆市南公司
89032 | 10kV清能悦和城B区地块6-8幢公配#1变 | 绿 | 532.1443 | 重庆市南公司
89033 | 10kV清能悦和城B区地块1-5幢公配#4变 | 绿 | 412.1237 | 重庆市南公司
89034 | 10kV清能悦和城B区地块1-5幢公配#3变 | 绿 | 411.9072 | 重庆市南公司
89035 | 10kV清能悦和城B区地块1-5幢公配#2变 | 绿 | 409.2474 | 重庆市南公司
89036 | 10kV清能悦和城B区地块1-5幢公配#1变 | 绿 | 412.1237 | 重庆市南公司
89037 | 10kV清能悦和城A区地块1-10幢公配#4变 | 绿 | 504 | 重庆市南公司
89038 | 10kV清能悦和城A区地块1-10幢公配#3变 | 绿 | 504.0073 | 重庆市南公司
89039 | 10kV清能悦和城A区地块1-10幢公配#2变 | 绿 | 661.0309 | 重庆市南公司
89040 | 10kV清能悦和城A区地块1-10幢公配#1变 | 绿 | 659.0515 | 重庆市南公司
89041 | 10kV清能小南海4号-5号、8号-9号、13号-14楼公配2号变 | 绿 | 504 | 重庆市南公司
89042 | 10kV清能小南海1号-3号、6号-7号、10号-12号楼公配3号变 | 绿 | 504 | 重庆市南公司
89043 | 10kV清油洞桐子岩柱上变 | 绿 | 93.7093 | 重庆市南公司
89044 | 10kV润洲悦庭桐福路239号1-3幢公配#2变 | 绿 | 321.7196 | 重庆市南公司
89045 | 10kV润洲悦庭桐福路239号1-3幢公配#1变 | 绿 | 324.6763 | 重庆市南公司
89046 | 10kV润安五月花公用配电房#2变 | 绿 | 674.268 | 重庆市南公司
89047 | 10kV润安五月花公用配电房#1变 | 绿 | 676.1237 | 重庆市南公司
89048 | 10kV涂山湖小区箱变#1变 | 绿 | 524.2062 | 重庆市南公司
89049 | 10kV海韵豪园#2变 | 绿 | 1049.299 | 重庆市南公司
89050 | 10kV海韵豪园#1变 | 绿 | 1151.9794 | 重庆市南公司
89051 | 10kV海韵楼箱变#1变 | 绿 | 329.6186 | 重庆市南公司
89052 | 10kV海港江南世家A、B、C栋公用配电房#4变 | 绿 | 660.1237 | 重庆市南公司
89053 | 10kV海港江南世家A、B、C栋公用配电房#3变 | 绿 | 690.1113 | 重庆市南公司
89054 | 10kV海港江南世家A、B、C栋公用配电房#2变 | 绿 | 519.5134 | 重庆市南公司
89055 | 10kV海港江南世家A、B、C栋公用配电房#1变 | 绿 | 530.0784 | 重庆市南公司
89056 | 10kV海棠溪箱变#1变 | 绿 | 395.7732 | 重庆市南公司
89057 | 10kV海棠晓月温泉2#楼公配#2变 | 绿 | 504 | 重庆市南公司
89058 | 10kV海棠晓月E2配电房#3变 | 绿 | 545.1959 | 重庆市南公司
89059 | 10kV海棠晓月E2配电房#2变 | 绿 | 583.1546 | 重庆市南公司
89060 | 10kV海棠晓月E2配电房#1变 | 绿 | 555.5464 | 重庆市南公司
89061 | 10kV海棠晓月E1配电房#1变 | 绿 | 536.1443 | 重庆市南公司
89062 | 10kV海棠晓月C区B栋公配#3变 | 绿 | 529.4227 | 重庆市南公司
89063 | 10kV海棠晓月C区B栋公配#2变 | 绿 | 561.5876 | 重庆市南公司
89064 | 10kV海棠晓月C区B栋公配#1变 | 绿 | 530.5567 | 重庆市南公司
89065 | 10kV海棠晓月C区4#配电房#2变 | 绿 | 585.8763 | 重庆市南公司
89066 | 10kV海棠晓月C区4#配电房#1变 | 绿 | 560.4371 | 重庆市南公司
89067 | 10kV海棠晓月C区3#配电房#2变 | 绿 | 575.8969 | 重庆市南公司
89068 | 10kV海棠晓月C区3#配电房#1变 | 绿 | 558.3588 | 重庆市南公司
89069 | 10kV海棠晓月C区2#配电房#2变 | 绿 | 703.0186 | 重庆市南公司
89070 | 10kV海棠晓月C区2#配电房#1变 | 绿 | 710.8866 | 重庆市南公司
89071 | 10kV海棠晓月B2配电房#4变 | 绿 | 569.7402 | 重庆市南公司
89072 | 10kV海棠晓月B2配电房#3变 | 绿 | 551.3814 | 重庆市南公司
89073 | 10kV海棠晓月B2配电房#2变 | 绿 | 561.9216 | 重庆市南公司
89074 | 10kV海棠晓月B2配电房#1变 | 绿 | 552.4742 | 重庆市南公司
89075 | 10kV海棠晓月A区箱变1号变 | 绿 | 455.7629 | 重庆市南公司
89076 | 10kV海棠晓月A7配电房#3变 | 绿 | 550.8247 | 重庆市南公司
89077 | 10kV海棠晓月A7配电房#2变 | 绿 | 532.433 | 重庆市南公司
89078 | 10kV海棠晓月A7配电房#1变 | 绿 | 569.6701 | 重庆市南公司
89079 | 10kV海棠晓月A4配电房#2变 | 绿 | 589.8144 | 重庆市南公司
89080 | 10kV海棠晓月A4配电房#1变 | 绿 | 574.2062 | 重庆市南公司
89081 | 10kV海棠晓月A3配电房#2变 | 绿 | 504 | 重庆市南公司
89082 | 10kV海棠晓月A1配电房#1变 | 绿 | 441.1959 | 重庆市南公司
89083 | 10kV海棠丽景公配#1变 | 绿 | 429.1959 | 重庆市南公司
89084 | 10kV海昌加勒比印象1#配电房#3变 | 绿 | 530.5979 | 重庆市南公司
89085 | 10kV海昌加勒比印象1#配电房#2变 | 绿 | 685.0557 | 重庆市南公司
89086 | 10kV海昌加勒比印象1#配电房#1变 | 绿 | 672.0907 | 重庆市南公司
89087 | 10kV海新街箱变1号变 | 绿 | 413.7474 | 重庆市南公司
89088 | 10kV海天花园公配#4变 | 绿 | 560.6186 | 重庆市南公司
89089 | 10kV海天花园公配#3变 | 绿 | 518.3711 | 重庆市南公司
89090 | 10kV海天花园公配#2变 | 绿 | 539.7526 | 重庆市南公司
89091 | 10kV海天花园公配#1变 | 绿 | 554.268 | 重庆市南公司
89092 | 10kV海外华丽柱上公变 | 绿 | 255.6289 | 重庆市南公司
89093 | 10kV浪高会展国际广场C栋公用配电房#2变 | 绿 | 678.5237 | 重庆市南公司
89094 | 10kV浪高会展国际广场C栋公用配电房#1变 | 绿 | 675.4062 | 重庆市南公司
89095 | 10kV浪高会展国际广场B栋公用配电房#3变 | 绿 | 664.8907 | 重庆市南公司
89096 | 10kV浪高会展国际广场B栋公用配电房#2变 | 绿 | 529.6289 | 重庆市南公司
89097 | 10kV浪高会展国际广场B栋公用配电房#1变 | 绿 | 530.6598 | 重庆市南公司
89098 | 10kV浪高会展国际广场A栋公用配电房#2变 | 绿 | 698.5464 | 重庆市南公司
89099 | 10kV浪高会展国际广场A栋公用配电房#1变 | 绿 | 690.8144 | 重庆市南公司
89100 | 10kV浩立阳光花园#4、#5楼公用配电房#2公建变 | 绿 | 640 | 重庆市南公司
89101 | 10kV浩立阳光花园#3、#4楼公用配电房#1变 | 绿 | 687.7031 | 重庆市南公司
89102 | 10kV浩立阳光花园#1、#2楼公用配电房#1变 | 绿 | 640 | 重庆市南公司
89103 | 10kV浩立碧海湾6-8#、12#楼公用配电房#2变 | 绿 | 673.7732 | 重庆市南公司
89104 | 10kV浩立碧海湾6-8#、12#楼公用配电房#1变 | 绿 | 684.8825 | 重庆市南公司
89105 | 10kV浩立碧海湾5#、9-11#楼公用配电房#3变 | 绿 | 672.9567 | 重庆市南公司
89106 | 10kV浩立碧海湾5#、9-11#楼公用配电房#2变 | 绿 | 666.8948 | 重庆市南公司
89107 | 10kV浩立碧海湾5#、9-11#楼公用配电房#1变 | 绿 | 678.2763 | 重庆市南公司
89108 | 10kV浩立碧海湾3-4#楼公用配电房#2变 | 绿 | 534.2062 | 重庆市南公司
89109 | 10kV浩立碧海湾3-4#楼公用配电房#1变 | 绿 | 531.1546 | 重庆市南公司
89110 | 10kV浩立碧海湾1-2#楼公用配电房#2变 | 绿 | 674.466 | 重庆市南公司
89111 | 10kV浩立碧海湾1-2#楼公用配电房#1变 | 绿 | 676.2722 | 重庆市南公司
89112 | 10kV浩立滨江林舍公用配电房#1变 | 绿 | 441.1134 | 重庆市南公司
89113 | 10kV浩立城市花园公配#2变 | 绿 | 532.5361 | 重庆市南公司
89114 | 10kV浩立城市花园公配#1变 | 绿 | 529.4021 | 重庆市南公司
89115 | 10kV浩立名苑公用配电房#1变 | 绿 | 255.068 | 重庆市南公司
89116 | 10kV浩立半岛康城一期公配#3变 | 绿 | 545.1753 | 重庆市南公司
89117 | 10kV浩立半岛康城一期公配#2变 | 绿 | 552.6804 | 重庆市南公司
89118 | 10kV浩立半岛康城一期公配#1变 | 绿 | 545.1959 | 重庆市南公司
89119 | 10kV浩月大厦公配#1变 | 绿 | 641.8 | 重庆市南公司
89120 | 10kV浩创半山溪谷963号3、7-9幢公配#2变 | 绿 | 644.4536 | 重庆市南公司
89121 | 10kV浩创半山溪谷963号3、7-9幢公配#1变 | 绿 | 644.701 | 重庆市南公司
89122 | 10kV浩创半山溪谷963号1-2、4-6幢公配#2变 | 绿 | 645.2701 | 重庆市南公司
89123 | 10kV浩创半山溪谷963号1-2、4-6幢公配#1变 | 绿 | 649.6495 | 重庆市南公司
89124 | 10kV浩创半山溪谷1-10幢公用配电房#3变 | 绿 | 516.3299 | 重庆市南公司
89125 | 10kV浩创半山溪谷1-10幢公用配电房#1变 | 绿 | 519.1134 | 重庆市南公司
89126 | 10kV浣花熙城#7-13楼公用配电房#3变 | 绿 | 665.4103 | 重庆市南公司
89127 | 10kV浣花熙城#7-13楼公用配电房#2变 | 绿 | 667.6866 | 重庆市南公司
89128 | 10kV浣花熙城#7-13楼公用配电房#1变 | 绿 | 665.3113 | 重庆市南公司
89129 | 10kV浣花熙城#14-23楼公用配电房#3变 | 绿 | 660.2062 | 重庆市南公司
89130 | 10kV浣花熙城#14-23楼公用配电房#2变 | 绿 | 532.1856 | 重庆市南公司
89131 | 10kV浣花熙城#14-23楼公用配电房#1变 | 绿 | 524.2062 | 重庆市南公司
89132 | 10kV浣花熙城#1-6楼公用配电房#2变 | 绿 | 673.4021 | 重庆市南公司
89133 | 10kV浣花熙城#1-6楼公用配电房#1变 | 绿 | 682.4577 | 重庆市南公司
89134 | 10kV浣溪锦云8-10幢公配#2变 | 绿 | 512.1856 | 重庆市南公司
89135 | 10kV浣溪锦云5-7、11-14幢公配#4变 | 绿 | 518.5155 | 重庆市南公司
89136 | 10kV浣溪锦云5-7、11-14幢公配#3变 | 绿 | 522.8454 | 重庆市南公司
89137 | 10kV浣溪锦云5-7、11-14幢公配#2变 | 绿 | 661.4763 | 重庆市南公司
89138 | 10kV浣溪锦云5-7、11-14幢公配#1变 | 绿 | 653.7072 | 重庆市南公司
89139 | 10kV浣溪锦云1-4幢公配#2变 | 绿 | 527.1546 | 重庆市南公司
89140 | 10kV浅山云景公用配电房#2变 | 绿 | 525.7113 | 重庆市南公司
89141 | 10kV浅山云景公用配电房#1变 | 绿 | 532.9278 | 重庆市南公司
89142 | 10kV洺悦城龙泽路333号1-4幢公用配电房#3变 | 绿 | 504 | 重庆市南公司
89143 | 10kV洺悦城龙泽路333号1-4幢公用配电房#1变 | 绿 | 504 | 重庆市南公司
89144 | 10kV洺悦城熙龙路2号9-11幢公配#4变 | 绿 | 519.9175 | 重庆市南公司
89145 | 10kV洺悦城熙龙路2号9-11幢公配#3变 | 绿 | 505.3721 | 重庆市南公司
89146 | 10kV洺悦城熙龙路2号9-11幢公配#1变 | 绿 | 511.8557 | 重庆市南公司
89147 | 10kV洺悦城熙龙路2号7、8、12、13幢公配#3变 | 绿 | 504 | 重庆市南公司
89148 | 10kV洺悦城熙龙路2号7、8、12、13幢公配#1变 | 绿 | 681.6165 | 重庆市南公司
89149 | 10kV洺悦城熙龙路2号3-5幢公配#1变 | 绿 | 400 | 重庆市南公司
89150 | 10kV洺悦城熙龙路2号1、2、6幢公配#1变 | 绿 | 504 | 重庆市南公司
89151 | 10kV洺悦城熙龙路166号3幢公配#2变 | 绿 | 525.3196 | 重庆市南公司
89152 | 10kV洺悦城熙龙路166号1、2幢公配#3变 | 绿 | 400.2165 | 重庆市南公司
89153 | 10kV洺悦城熙龙路166号1、2幢公配#1变 | 绿 | 520.8866 | 重庆市南公司
89154 | 10kV洺悦城康居路258号3-5幢公配#1变 | 绿 | 640 | 重庆市南公司
89155 | 10kV洺悦城康居路258号1、2、6幢公用配电房#1变 | 绿 | 504 | 重庆市南公司
89156 | 10kV洺悦城公园里二期7-9幢公配#1变 | 绿 | 400 | 重庆市南公司
89157 | 10kV洺悦城公园里二期1-6幢公配#4变 | 绿 | 664.3464 | 重庆市南公司
89158 | 10kV洺悦城公园里二期1-6幢公配#3变 | 绿 | 658.7052 | 重庆市南公司
89159 | 10kV洺悦城公园里二期1-6幢公配#2变 | 绿 | 412.0309 | 重庆市南公司
89160 | 10kV洺悦城公园里二期1-6幢公配#1变 | 绿 | 412.0309 | 重庆市南公司
89161 | 10kV洺悦城公园里6-13幢公配1号变 | 绿 | 640 | 重庆市南公司
89162 | 10kV洺悦城公园里3-4幢公配1号变 | 绿 | 640 | 重庆市南公司
89163 | 10kV洺悦城公园里1-2、5幢公配3号变 | 黄 | 502.6392 | 重庆市南公司
89164 | 10kV洺悦城公园里1-2、5幢公配1号变 | 绿 | 534.9897 | 重庆市南公司
89165 | 10kV洺悦城三期#28-29幢公配#3变 | 绿 | 669.8392 | 重庆市南公司
89166 | 10kV洺悦城三期#28-29幢公配#1变 | 绿 | 664.0247 | 重庆市南公司
89167 | 10kV洺悦城1-3、6-8幢公配#4变 | 绿 | 674.6392 | 重庆市南公司
89168 | 10kV洺悦城1-3、6-8幢公配#3变 | 绿 | 664.5443 | 重庆市南公司
89169 | 10kV洺悦城1-3、6-8幢公配#2变 | 绿 | 663.6784 | 重庆市南公司
89170 | 10kV洺悦城1-3、6-8幢公配#1变 | 绿 | 663.6784 | 重庆市南公司
89171 | 10kV洺悦城#35幢、#37幢公配#3变 | 绿 | 668.8742 | 重庆市南公司
89172 | 10kV洺悦城#35幢、#37幢公配#1变 | 绿 | 665.1134 | 重庆市南公司
89173 | 10kV洺悦城#30-31幢、#38幢公配#3变 | 绿 | 504 | 重庆市南公司
89174 | 10kV洺悦城#30-31幢、#38幢公配#1变 | 绿 | 400 | 重庆市南公司
89175 | 10kV洋河南滨花园公配#4变 | 绿 | 549.6907 | 重庆市南公司
89176 | 10kV洋河南滨花园公配#3变 | 绿 | 559.1134 | 重庆市南公司
89177 | 10kV洋河南滨花园公配#2变 | 绿 | 504.2412 | 重庆市南公司
89178 | 10kV洋河南滨花园公配#1变 | 绿 | 570.2474 | 重庆市南公司
89179 | 10kV洋河南滨花园3#配电房#3变 | 绿 | 531.4845 | 重庆市南公司
89180 | 10kV洋河南滨花园3#配电房#2变 | 绿 | 531.4845 | 重庆市南公司
89181 | 10kV洋河南滨花园3#配电房#1变 | 绿 | 523.2371 | 重庆市南公司
89182 | 10kV洋河南滨花园2#配电房#3变 | 绿 | 665.2619 | 重庆市南公司
89183 | 10kV洋河南滨花园2#配电房#2变 | 绿 | 667.6866 | 重庆市南公司
89184 | 10kV洋河南滨花园2#配电房#1变 | 绿 | 665.2619 | 重庆市南公司
89185 | 10kV洋河南滨花园1#配电房#2变 | 绿 | 686.8371 | 重庆市南公司
89186 | 10kV洋河南滨花园1#配电房#1变 | 绿 | 640 | 重庆市南公司
89187 | 10kV洋世达公用箱变#1变 | 绿 | 551.3402 | 重庆市南公司
89188 | 10kV泽科弹子石中心#3楼公用配电房#4公建变 | 绿 | 522.3711 | 重庆市南公司
89189 | 10kV泽科弹子石中心#3楼公用配电房#3公建变 | 绿 | 524.9072 | 重庆市南公司
89190 | 10kV泽科弹子石中心#3楼公用配电房#2变 | 绿 | 526.1649 | 重庆市南公司
89191 | 10kV泽科弹子石中心#3楼公用配电房#1变 | 绿 | 529.9381 | 重庆市南公司
89192 | 10kV泽科弹子石#4楼公用配电房#3公建变 | 绿 | 332.4577 | 重庆市南公司
89193 | 10kV泽科弹子石#4楼公用配电房#2变 | 绿 | 413.8763 | 重庆市南公司
89194 | 10kV泽科弹子石#4楼公用配电房#1变 | 绿 | 420.1959 | 重庆市南公司
89195 | 10kV泽科弹子石#1、#2楼公用配电房#3变 | 绿 | 673.8227 | 重庆市南公司
89196 | 10kV泽科弹子石#1、#2楼公用配电房#2变 | 绿 | 675.2577 | 重庆市南公司
89197 | 10kV泽科弹子石#1、#2楼公用配电房#1变 | 绿 | 669.2454 | 重庆市南公司
89198 | 10kV泽瑞琥珀局公用配电房#4变 | 绿 | 540.6598 | 重庆市南公司
89199 | 10kV泽瑞琥珀局公用配电房#3变 | 绿 | 545.1753 | 重庆市南公司
89200 | 10kV泽瑞琥珀局公用配电房#2变 | 绿 | 534.9691 | 重庆市南公司
89201 | 10kV泽瑞琥珀局公用配电房#1变 | 绿 | 570.8247 | 重庆市南公司
89202 | 10kV泽京微V1-2#楼公用配电房#4变 | 绿 | 676.0247 | 重庆市南公司
89203 | 10kV泽京微V1-2#楼公用配电房#3变 | 绿 | 670.5814 | 重庆市南公司
89204 | 10kV泽京微V1-2#楼公用配电房#2变 | 绿 | 681.4433 | 重庆市南公司
89205 | 10kV泽京微V1-2#楼公用配电房#1变 | 绿 | 681.4433 | 重庆市南公司
89206 | 10kV泰达集团公用箱变#1变 | 绿 | 409.6959 | 重庆市南公司
89207 | 10kV泰正花园9栋、10栋、19栋21-26层公用箱变#1变 | 绿 | 521.5258 | 重庆市南公司
89208 | 10kV泰正花园8栋、19栋3-20层公用箱变 | 绿 | 521.0103 | 重庆市南公司
89209 | 10kV泰正花园4栋、5栋公用箱变#1变 | 绿 | 534.7835 | 重庆市南公司
89210 | 10kV泰正花园2栋9-16、21-24、31-32层公用箱变#1变 | 绿 | 529.6701 | 重庆市南公司
89211 | 10kV泰正花园2栋29-30层、3栋、6栋、7栋公用箱变#1变 | 绿 | 540.8041 | 重庆市南公司
89212 | 10kV泰正花园2栋1-8、17-20、27-28层公用箱变#1变 | 绿 | 539.4639 | 重庆市南公司
89213 | 10kV泰正花园1栋9-20层、13栋31-32层、14栋31-33层公用箱变 | 绿 | 518.9691 | 重庆市南公司
89214 | 10kV泰正花园1栋21-28层、18栋21-32层公用箱变 | 绿 | 524.1443 | 重庆市南公司
89215 | 10kV泰正花园1栋1-8、29-32层、2栋25-26层公用箱变#1变 | 绿 | 538.8247 | 重庆市南公司
89216 | 10kV泰正花园17栋1-30层公用箱变 | 绿 | 524.3711 | 重庆市南公司
89217 | 10kV泰正花园16栋1-30层公用箱变 | 绿 | 522.3093 | 重庆市南公司
89218 | 10kV泰正花园15栋1-30层公用箱变 | 绿 | 531.8351 | 重庆市南公司
89219 | 10kV泰正花园15-18栋公用箱变#1变 | 绿 | 518.5773 | 重庆市南公司
89220 | 10kV泰正花园14栋1-30层公用箱变 | 绿 | 528.9485 | 重庆市南公司
89221 | 10kV泰正花园13栋1-30层公用箱变#1变 | 绿 | 532.8454 | 重庆市南公司
89222 | 10kV泰正花园11栋、12栋、19栋27-32层公用箱变#1变 | 绿 | 527.2371 | 重庆市南公司
89223 | 10kV法院宿舍公用箱变#1变 | 绿 | 421.1959 | 重庆市南公司
89224 | 10kV法兰西莊邸B区一期#15-#34楼配电房#2变 | 绿 | 528.7629 | 重庆市南公司
89225 | 10kV法兰西莊邸B区一期#15-#34楼配电房#1变 | 绿 | 528.7629 | 重庆市南公司
89226 | 10kV沿河新村箱变#1变 | 绿 | 404.5155 | 重庆市南公司
89227 | 10kV河畔名居3#公用配电房#2变 | 绿 | 337.732 | 重庆市南公司
89228 | 10kV河畔名居3#公用配电房#1变 | 绿 | 342.0825 | 重庆市南公司
89229 | 10kV沙井农民新村箱变#1变 | 绿 | 588.5155 | 重庆市南公司
89230 | 10kV汽和#1杆和田汽修柱上变 | 绿 | 174.7773 | 重庆市南公司
89231 | 10kV污水处理厂拆迁安置房#3变 | 绿 | 534.3299 | 重庆市南公司
89232 | 10kV污水处理厂拆迁安置房#1变 | 绿 | 504 | 重庆市南公司
89233 | 10kV江盛街#6箱变1号变 | 绿 | 516.3093 | 重庆市南公司
89234 | 10kV江盛街#5箱变1号变 | 绿 | 525.3402 | 重庆市南公司
89235 | 10kV江盛街#4箱变1号变 | 绿 | 417.6907 | 重庆市南公司
89236 | 10kV江盛街#3箱变1号变 | 绿 | 526.6186 | 重庆市南公司
89237 | 10kV江盛街#2箱变1号变 | 绿 | 412.0464 | 重庆市南公司
89238 | 10kV江盛街#1箱变1号变 | 绿 | 523.9588 | 重庆市南公司
89239 | 10kV江湾印月19号3-6幢公配#1变 | 绿 | 640 | 重庆市南公司
89240 | 10kV江湾印月18号1-5幢，19号1-2、7幢公配#2变 | 绿 | 688.9155 | 重庆市南公司
89241 | 10kV江湾印月18号1-5幢，19号1-2、7幢公配#1变 | 绿 | 661.5753 | 重庆市南公司
89242 | 10kV江山多娇#3箱变#3变 | 绿 | 535.299 | 重庆市南公司
89243 | 10kV江山多娇#2箱变1号变 | 绿 | 521.6907 | 重庆市南公司
89244 | 10kV江山多娇#1箱变#1变 | 绿 | 522.3299 | 重庆市南公司
89245 | 10kV江尚怡景#3、#5、#6楼公用配电房#2变 | 绿 | 690.8701 | 重庆市南公司
89246 | 10kV江尚怡景#3、#5、#6楼公用配电房#1变 | 绿 | 705.9381 | 重庆市南公司
89247 | 10kV江尚怡景#1、#7楼公配2号变 | 绿 | 361.2082 | 重庆市南公司
89248 | 10kV江尚怡景#1、#7楼公配1号变 | 绿 | 343.1588 | 重庆市南公司
89249 | 10kV江城名著5-10、19-24幢公配#3变 | 绿 | 640 | 重庆市南公司
89250 | 10kV江城名著5-10、19-24幢公配#1变 | 绿 | 640 | 重庆市南公司
89251 | 10kV江城名著33-38幢公配#1变 | 绿 | 640 | 重庆市南公司
89252 | 10kV江城名著2#公配#3变 | 绿 | 640 | 重庆市南公司
89253 | 10kV江城名著2#公配#1变 | 绿 | 640 | 重庆市南公司
89254 | 10kV江城名著15-16、27-30、41-42幢公配#2变 | 绿 | 640 | 重庆市南公司
89255 | 10kV江城名著15-16、27-30、41-42幢公配#1变 | 绿 | 640 | 重庆市南公司
89256 | 10kV江城上#2-#4公用配电房#3变 | 绿 | 534.9485 | 重庆市南公司
89257 | 10kV江城上#2-#4公用配电房#2变 | 绿 | 670.9485 | 重庆市南公司
89258 | 10kV江城上#2-#4公用配电房#1变 | 绿 | 683.4722 | 重庆市南公司
89259 | 10kV江南香郡2#公用配电房#2变 | 绿 | 674.5897 | 重庆市南公司
89260 | 10kV江南香郡2#公用配电房#1变 | 绿 | 688.5691 | 重庆市南公司
89261 | 10kV江南香郡1#公用配电房#2变 | 绿 | 680.9979 | 重庆市南公司
89262 | 10kV江南香郡1#公用配电房#1变 | 绿 | 677.5588 | 重庆市南公司
89263 | 10kV江南水岸9号公用配电房2号变 | 绿 | 712.3959 | 重庆市南公司
89264 | 10kV江南水岸9号公用配电房1号变 | 绿 | 669.5175 | 重庆市南公司
89265 | 10kV江南水岸8号公用配电房2号变 | 绿 | 673.1794 | 重庆市南公司
89266 | 10kV江南水岸8号公用配电房1号变 | 绿 | 702.7959 | 重庆市南公司
89267 | 10kV江南水岸4#公用配电房2#变 | 绿 | 670.9278 | 重庆市南公司
89268 | 10kV江南水岸4#公用配电房1#变 | 绿 | 669.2454 | 重庆市南公司
89269 | 10kV江南水岸23号公用配电房2号变 | 绿 | 672.3134 | 重庆市南公司
89270 | 10kV江南水岸23号公用配电房1号变 | 绿 | 673.6 | 重庆市南公司
89271 | 10kV江南水岸22号公用配电房2号变 | 绿 | 674.1443 | 重庆市南公司
89272 | 10kV江南水岸22号公用配电房1号变 | 绿 | 697.5258 | 重庆市南公司
89273 | 10kV江南水岸21号公用配电房1号变 | 绿 | 670.8041 | 重庆市南公司
89274 | 10kV江南水岸20号公用配电房2号变 | 绿 | 673.6 | 重庆市南公司
89275 | 10kV江南水岸20号公用配电房1号变 | 绿 | 671.3485 | 重庆市南公司
89276 | 10kV江南水岸2#公用配电房#2变 | 绿 | 679.6371 | 重庆市南公司
89277 | 10kV江南水岸2#公用配电房#1变 | 绿 | 667.3649 | 重庆市南公司
89278 | 10kV江南水岸19号公用配电房1号变 | 绿 | 700.099 | 重庆市南公司
89279 | 10kV江南水岸18号公用配电房3号变 | 绿 | 534.433 | 重庆市南公司
89280 | 10kV江南水岸18号公用配电房2号变 | 绿 | 668.1072 | 重庆市南公司
89281 | 10kV江南水岸18号公用配电房1号变 | 绿 | 670.7052 | 重庆市南公司
89282 | 10kV江南水岸17号公用配电房2号变 | 绿 | 671.4474 | 重庆市南公司
89283 | 10kV江南水岸17号公用配电房1号变 | 绿 | 680.7258 | 重庆市南公司
89284 | 10kV江南水岸16号公用配电房2号变 | 绿 | 669.7402 | 重庆市南公司
89285 | 10kV江南水岸16号公用配电房1号变 | 绿 | 674.0701 | 重庆市南公司
89286 | 10kV江南水岸15号公用配电房2号变 | 绿 | 664.6928 | 重庆市南公司
89287 | 10kV江南水岸15号公用配电房1号变 | 绿 | 678.6722 | 重庆市南公司
89288 | 10kV江南水岸14号公用配电房2号变 | 绿 | 660.3629 | 重庆市南公司
89289 | 10kV江南水岸14号公用配电房#1变 | 绿 | 669.9381 | 重庆市南公司
89290 | 10kV江南水岸13号公用配电房2号变 | 绿 | 667.1423 | 重庆市南公司
89291 | 10kV江南水岸13号公用配电房#1变 | 绿 | 667.1423 | 重庆市南公司
89292 | 10kV江南水岸12号公用配电房2号变 | 绿 | 667.2412 | 重庆市南公司
89293 | 10kV江南水岸12号公用配电房1号变 | 绿 | 670.8041 | 重庆市南公司
89294 | 10kV江南水岸11号公用配电房2号变 | 绿 | 666.9691 | 重庆市南公司
89295 | 10kV江南水岸11号公用配电房#1变 | 绿 | 678.0289 | 重庆市南公司
89296 | 10kV江南水岸10号公用配电房3号变 | 绿 | 672.6351 | 重庆市南公司
89297 | 10kV江南水岸10号公用配电房2号变 | 绿 | 668.0082 | 重庆市南公司
89298 | 10kV江南水岸10号公用配电房1号变 | 绿 | 679.1423 | 重庆市南公司
89299 | 10kV江南水岸#6公用配电房1#变 | 绿 | 656.5155 | 重庆市南公司
89300 | 10kV江南水岸#3公用配电房2#变 | 绿 | 668.2062 | 重庆市南公司
89301 | 10kV江南水岸#3公用配电房1#变 | 绿 | 670.7052 | 重庆市南公司
89302 | 10kV江南水岸#1公用配电房#2变 | 绿 | 670.9278 | 重庆市南公司
89303 | 10kV江南水岸#1公用配电房#1变 | 绿 | 676.4206 | 重庆市南公司
89304 | 10kV江南水乡五期B区公配#1变 | 黄 | 547.4021 | 重庆市南公司
89305 | 10kV江南水乡五期A区公配#2变 | 黄 | 439.567 | 重庆市南公司
89306 | 10kV江南水乡五期A区公配#1变 | 黄 | 431.1959 | 重庆市南公司
89307 | 10kV江南水乡二期#1公配#3变 | 黄 | 549.2474 | 重庆市南公司
89308 | 10kV江南水乡二期#1公配#2变 | 黄 | 558.8041 | 重庆市南公司
89309 | 10kV江南水乡二期#1公配#1变 | 黄 | 543.2577 | 重庆市南公司
89310 | 10kV江南水乡一期#5-10楼、一期门面公用箱变#1变 | 绿 | 567.7938 | 重庆市南公司
89311 | 10kV江南水乡一期#1-4楼公用箱变#1变 | 绿 | 543.8557 | 重庆市南公司
89312 | 10kV江南水乡4#公配#2变 | 绿 | 537.4021 | 重庆市南公司
89313 | 10kV江南水乡4#公配#1变 | 绿 | 536.1649 | 重庆市南公司
89314 | 10kV江南景苑公用配电房#2变 | 绿 | 525.3938 | 重庆市南公司
89315 | 10kV江南景苑公用配电房#1变 | 绿 | 525.3938 | 重庆市南公司
89316 | 10kV江南明珠公配#2变 | 绿 | 671.5876 | 重庆市南公司
89317 | 10kV江南御府10、12幢楼公用配电房3#变 | 绿 | 538.8247 | 重庆市南公司
89318 | 10kV江南御府10、12幢楼公用配电房2#变 | 绿 | 676.8412 | 重庆市南公司
89319 | 10kV江南御府10、12幢楼公用配电房1#变 | 绿 | 675.0103 | 重庆市南公司
89320 | 10kV江南御府10-11幢楼公用配电房3#变 | 绿 | 529.4845 | 重庆市南公司
89321 | 10kV江南御府10-11幢楼公用配电房1#变 | 绿 | 529.2165 | 重庆市南公司
89322 | 10kV江南御府#6-9楼公用配电房#3变 | 绿 | 538.3505 | 重庆市南公司
89323 | 10kV江南御府#6-9楼公用配电房#2变 | 绿 | 694.7794 | 重庆市南公司
89324 | 10kV江南御府#6-9楼公用配电房#1变 | 绿 | 672.3629 | 重庆市南公司
89325 | 10kV江南小区5#公用配电房#2变 | 绿 | 679.934 | 重庆市南公司
89326 | 10kV江南小区5#公用配电房#1变 | 绿 | 688.866 | 重庆市南公司
89327 | 10kV江南小区4#公用配电房#4变 | 绿 | 666.2515 | 重庆市南公司
89328 | 10kV江南小区4#公用配电房#3变 | 绿 | 673.1794 | 重庆市南公司
89329 | 10kV江南小区4#公用配电房#2变 | 绿 | 668.1072 | 重庆市南公司
89330 | 10kV江南小区4#公用配电房#1变 | 绿 | 672.8825 | 重庆市南公司
89331 | 10kV江南小区3#公用配电房#2变 | 绿 | 668.6515 | 重庆市南公司
89332 | 10kV江南小区3#公用配电房#1变 | 绿 | 667.3155 | 重庆市南公司
89333 | 10kV江南小区2#公用配电房#4变 | 绿 | 522.0825 | 重庆市南公司
89334 | 10kV江南小区2#公用配电房#3变 | 绿 | 522.0825 | 重庆市南公司
89335 | 10kV江南小区2#公用配电房#2变 | 绿 | 526.8041 | 重庆市南公司
89336 | 10kV江南小区2#公用配电房#1变 | 绿 | 522.3299 | 重庆市南公司
89337 | 10kV江南小区1#公用配电房#4变 | 绿 | 670.7299 | 重庆市南公司
89338 | 10kV江南小区1#公用配电房#3变 | 绿 | 672.2144 | 重庆市南公司
89339 | 10kV江南小区1#公用配电房#2变 | 绿 | 675.5299 | 重庆市南公司
89340 | 10kV江南小区1#公用配电房#1变 | 绿 | 667.3402 | 重庆市南公司
89341 | 10kV江南城投仰天窝廉租房公用配电房#4变 | 绿 | 657.567 | 重庆市南公司
89342 | 10kV江南城投仰天窝廉租房公用配电房#3变 | 绿 | 659.2495 | 重庆市南公司
89343 | 10kV江南城投仰天窝廉租房公用配电房#2变 | 黄 | 639.7773 | 重庆市南公司
89344 | 10kV江南国际3#公用配电房#2变 | 绿 | 540.8041 | 重庆市南公司
89345 | 10kV江南国际3#公用配电房#1变 | 绿 | 552.2887 | 重庆市南公司
89346 | 10kV江南国际2#公用配电房#6变 | 绿 | 545.299 | 重庆市南公司
89347 | 10kV江南国际2#公用配电房#5变 | 绿 | 541.3402 | 重庆市南公司
89348 | 10kV江南国际2#公用配电房#4变 | 绿 | 530.9278 | 重庆市南公司
89349 | 10kV江南国际1#公用配电房#3变 | 绿 | 525.6495 | 重庆市南公司
89350 | 10kV江南国际1#公用配电房#2变 | 绿 | 532.6392 | 重庆市南公司
89351 | 10kV江南国际1#公用配电房#1变 | 绿 | 344.3959 | 重庆市南公司
89352 | 10kV江南华都#2公用配电房#6变 | 绿 | 428.9485 | 重庆市南公司
89353 | 10kV江南华都#2公用配电房#5变 | 绿 | 426.9526 | 重庆市南公司
89354 | 10kV江南华都#2公用配电房#4变 | 绿 | 675.6784 | 重庆市南公司
89355 | 10kV江南华都#2公用配电房#3变 | 绿 | 676.9402 | 重庆市南公司
89356 | 10kV江南华都#2公用配电房#1变 | 绿 | 711.8515 | 重庆市南公司
89357 | 10kV江南华都#1公用配电房#7变 | 绿 | 672.6351 | 重庆市南公司
89358 | 10kV江南华都#1公用配电房#6变 | 绿 | 679.3897 | 重庆市南公司
89359 | 10kV江南华都#1公用配电房#5变 | 绿 | 679.3897 | 重庆市南公司
89360 | 10kV江南华都#1公用配电房#3变 | 绿 | 640 | 重庆市南公司
89361 | 10kV江南华都#1公用配电房#2变 | 绿 | 673.0309 | 重庆市南公司
89362 | 10kV江南华都#1公用配电房#1变 | 绿 | 671.5711 | 重庆市南公司
89363 | 10kV江南丽景公用配电房#4变 | 绿 | 676.1485 | 重庆市南公司
89364 | 10kV江南丽景公用配电房#3变 | 绿 | 674.6392 | 重庆市南公司
89365 | 10kV江南丽景公用配电房#2变 | 绿 | 666.8206 | 重庆市南公司
89366 | 10kV江南丽景公用配电房#1变 | 绿 | 670.1856 | 重庆市南公司
89367 | 10kV江南世家配电房#3变 | 绿 | 533.4845 | 重庆市南公司
89368 | 10kV江南世家配电房#2变 | 绿 | 531.8144 | 重庆市南公司
89369 | 10kV江南世家配电房#1变 | 绿 | 536.2577 | 重庆市南公司
89370 | 10kV江南万科城8幢公配#2变 | 绿 | 525.3814 | 重庆市南公司
89371 | 10kV江南万科城8幢公配#1变 | 绿 | 530.8247 | 重庆市南公司
89372 | 10kV江南万科城7幢公配#4变 | 黄 | 503.9175 | 重庆市南公司
89373 | 10kV江南万科城7幢公配#2变 | 绿 | 640 | 重庆市南公司
89374 | 10kV江南万科城4幢公配#2变 | 黄 | 399.9381 | 重庆市南公司
89375 | 10kV江南万科城2幢公配#4变 | 绿 | 510.3505 | 重庆市南公司
89376 | 10kV江南万科城2幢公配#3变 | 绿 | 516.5979 | 重庆市南公司
89377 | 10kV江南万科城2幢公配#2变 | 绿 | 644.3546 | 重庆市南公司
89378 | 10kV江南万科城2幢公配#1变 | 绿 | 651.7278 | 重庆市南公司
89379 | 10kV江丰街#8箱变1号变 | 绿 | 540.0825 | 重庆市南公司
89380 | 10kV江丰街#7箱变1号变 | 绿 | 448.4021 | 重庆市南公司
89381 | 10kV江丰街#6箱变1号变 | 绿 | 411.4433 | 重庆市南公司
89382 | 10kV江丰街#5箱变1号变 | 绿 | 418.8505 | 重庆市南公司
89383 | 10kV江丰街#4箱变1号变 | 绿 | 438.0412 | 重庆市南公司
89384 | 10kV江丰街#3箱变1号变 | 绿 | 524.2887 | 重庆市南公司
89385 | 10kV江丰街#2箱变1号变 | 绿 | 525.6289 | 重庆市南公司
89386 | 10kV江丰街#1箱变1号变 | 绿 | 543.5876 | 重庆市南公司
89387 | 10kV江与江南5-9、13-15栋公配4号变 | 绿 | 536.5979 | 重庆市南公司
89388 | 10kV江与江南5-9、13-15栋公配3号变 | 绿 | 537.2165 | 重庆市南公司
89389 | 10kV江与江南5-9、13-15栋公配2号变 | 绿 | 518.9278 | 重庆市南公司
89390 | 10kV江与江南5-9、13-15栋公配1号变 | 绿 | 532 | 重庆市南公司
89391 | 10kV江与江南1-4、10-12、17-21栋公配4号变 | 绿 | 656.5773 | 重庆市南公司
89392 | 10kV江与江南1-4、10-12、17-21栋公配3号变 | 绿 | 664.668 | 重庆市南公司
89393 | 10kV江与江南1-4、10-12、17-21栋公配2号变 | 绿 | 668.5526 | 重庆市南公司
89394 | 10kV江与江南1-4、10-12、17-21栋公配1号变 | 绿 | 677.4598 | 重庆市南公司
89395 | 10kV汇立花溪湾公用配电房1号变 | 绿 | 504 | 重庆市南公司
89396 | 10kV汇洋大厦配电房#1变 | 绿 | 688.1237 | 重庆市南公司
89397 | 10kV汇景苑1-9#楼公用配电房#3变 | 绿 | 530.1237 | 重庆市南公司
89398 | 10kV汇景苑1-9#楼公用配电房#2变 | 绿 | 669.7649 | 重庆市南公司
89399 | 10kV汇景苑1-9#楼公用配电房#1变 | 绿 | 667.167 | 重庆市南公司
89400 | 10kV永达房地产#1变 | 绿 | 602.4495 | 重庆市南公司
89401 | 10kV永丰综合楼柱上变 | 绿 | 347.3649 | 重庆市南公司
89402 | 10kV水源青阳沟柱上变 | 绿 | 80.9959 | 重庆市南公司
89403 | 10kV水坡菜市箱变#1变 | 绿 | 620.1031 | 重庆市南公司
89404 | 10kV水利局配电房#2变 | 绿 | 335.0773 | 重庆市南公司
89405 | 10kV水利局配电房#1变 | 绿 | 340.366 | 重庆市南公司
89406 | 10kV民政局3箱变1号变 | 绿 | 474.3041 | 重庆市南公司
89407 | 10kV民市#4农贸市场2柱上公变 | 绿 | 327.8186 | 重庆市南公司
89408 | 10kV民合实业配电房#2变 | 绿 | 522.6186 | 重庆市南公司
89409 | 10kV民主村箱变5#1变 | 绿 | 339.9423 | 重庆市南公司
89410 | 10kV民主村岔路口箱变#1变 | 绿 | 335.2907 | 重庆市南公司
89411 | 10kV民主村岔路口2箱变1#变 | 绿 | 385.6165 | 重庆市南公司
89412 | 10kV民主村安置房公用配电房#3变 | 绿 | 534.2062 | 重庆市南公司
89413 | 10kV民主村安置房公用配电房#2变 | 绿 | 528.0619 | 重庆市南公司
89414 | 10kV民主村安置房公用配电房#1变 | 绿 | 533.7938 | 重庆市南公司
89415 | 10kV民主村七社公用箱变#1变 | 绿 | 160.1392 | 重庆市南公司
89416 | 10kV民主村D区1-6#楼公用配电房#2变 | 绿 | 520.5361 | 重庆市南公司
89417 | 10kV民主村D区1-6#楼公用配电房#1变 | 绿 | 523.5464 | 重庆市南公司
89418 | 10kV民主村C区1-6#楼公用配电房#2变 | 绿 | 640 | 重庆市南公司
89419 | 10kV民主村3#公配1#变 | 绿 | 448.2474 | 重庆市南公司
89420 | 10kV民主村#2公配#2变 | 绿 | 535.7938 | 重庆市南公司
89421 | 10kV民主村#2公配#1变 | 绿 | 534.4742 | 重庆市南公司
89422 | 10kV毛纺染织厂公配#2变 | 绿 | 504 | 重庆市南公司
89423 | 10kV毛纺厂集资楼公配#1变 | 绿 | 504.0218 | 重庆市南公司
89424 | 10kV武警水电八支队箱变1号变 | 绿 | 409.0155 | 重庆市南公司
89425 | 10kV武警医院经济适配房公用配电房#1变 | 绿 | 529.534 | 重庆市南公司
89426 | 10kV武装部箱变#1变 | 绿 | 346.6598 | 重庆市南公司
89427 | 10kV武夷滨江二期15-18楼公用配电房#1变 | 绿 | 521.6289 | 重庆市南公司
89428 | 10kV武夷滨江二期15-18#楼公用配电房3#变 | 绿 | 529.9588 | 重庆市南公司
89429 | 10kV武夷滨江二期15-18#楼公用配电房2#变 | 绿 | 521.6289 | 重庆市南公司
89430 | 10kV武夷滨江9#-11#楼公用配电房#1变 | 绿 | 640 | 重庆市南公司
89431 | 10kV武夷滨江24-26#楼公用配电房#2变 | 绿 | 538.5567 | 重庆市南公司
89432 | 10kV武夷滨江24-26#楼公用配电房#1变 | 绿 | 536.1237 | 重庆市南公司
89433 | 10kV武夷滨江20-23#楼公用配电房#2变 | 绿 | 677.5093 | 重庆市南公司
89434 | 10kV武夷滨江20-23#楼公用配电房#1变 | 绿 | 676.4701 | 重庆市南公司
89435 | 10kV武夷滨江2#公配#2变 | 绿 | 432.7216 | 重庆市南公司
89436 | 10kV武夷滨江2#公配#1变 | 绿 | 419.134 | 重庆市南公司
89437 | 10kV正街箱变#1变 | 绿 | 343.9381 | 重庆市南公司
89438 | 10kV正扬造船厂2#配电房#3变 | 绿 | 670.7052 | 重庆市南公司
89439 | 10kV正扬造船厂2#配电房#2变 | 绿 | 660.9814 | 重庆市南公司
89440 | 10kV正扬造船厂2#配电房#1变 | 绿 | 670.0124 | 重庆市南公司
89441 | 10kV正扬造船厂1#配电房#2变 | 绿 | 664.4454 | 重庆市南公司
89442 | 10kV正扬造船厂1#配电房#1变 | 绿 | 524.3505 | 重庆市南公司
89443 | 10kV正扬实业配电房#1变 | 绿 | 325.7155 | 重庆市南公司
89444 | 10kV正扬大厦公配#1变 | 绿 | 727.4639 | 重庆市南公司
89445 | 10kV正兴印务箱变#4变 | 绿 | 329.1052 | 重庆市南公司
89446 | 10kV欧鹏大道壹号#7-#9、#13-#15楼公用配电房#2变 | 绿 | 678.8206 | 重庆市南公司
89447 | 10kV欧鹏大道壹号#7-#9、#13-#15楼公用配电房#1变 | 绿 | 542.8206 | 重庆市南公司
89448 | 10kV欧鹏大道壹号#4-#6、#10-#12楼公用配电房#3变 | 绿 | 504 | 重庆市南公司
89449 | 10kV欧鹏大道壹号#4-#6、#10-#12楼公用配电房#2公建变 | 绿 | 504 | 重庆市南公司
89450 | 10kV欧鹏大道壹号#1-#3楼公用配电房#3变 | 绿 | 538.9691 | 重庆市南公司
89451 | 10kV欧鹏大道壹号#1-#3楼公用配电房#2变 | 绿 | 665.2371 | 重庆市南公司
89452 | 10kV欧鹏大道壹号#1-#3楼公用配电房#1变 | 绿 | 524.6804 | 重庆市南公司
89453 | 10kV欧能一号1、2#楼公用配电房公建变 | 绿 | 417.0722 | 重庆市南公司
89454 | 10kV欧能一号1、2#楼公用配电房#2变 | 绿 | 661.8722 | 重庆市南公司
89455 | 10kV欧能一号1、2#楼公用配电房#1变 | 绿 | 665.8062 | 重庆市南公司
89456 | 10kV欣阳一期#1配电室#2变 | 绿 | 184.3299 | 重庆市南公司
89457 | 10kV欣阳一期#1配电室#1变 | 绿 | 576.4742 | 重庆市南公司
89458 | 10kV樵坪春晓安置房#3公配#3变 | 绿 | 669.0969 | 重庆市南公司
89459 | 10kV樵坪春晓安置房#3公配#2变 | 绿 | 665.8557 | 重庆市南公司
89460 | 10kV樵坪春晓安置房#3公配#1变 | 绿 | 659.8186 | 重庆市南公司
89461 | 10kV樵坪春晓安置房#2公配#2变 | 绿 | 688.2474 | 重庆市南公司
89462 | 10kV樵坪春晓安置房#2公配#1变 | 绿 | 667.3649 | 重庆市南公司
89463 | 10kV樵坪春晓安置房#1公配#3变 | 绿 | 662.0948 | 重庆市南公司
89464 | 10kV樵坪春晓安置房#1公配#2变 | 绿 | 661.8722 | 重庆市南公司
89465 | 10kV樵坪春晓安置房#1公配#1变 | 绿 | 662.1938 | 重庆市南公司
89466 | 10kV森防站箱变#1变 | 绿 | 350.5938 | 重庆市南公司
89467 | 10kV桥鹤大厦箱变1号变 | 绿 | 339.299 | 重庆市南公司
89468 | 10kV桥达茂宸广场1幢、2幢公配#4变 | 绿 | 653.8804 | 重庆市南公司
89469 | 10kV桥达茂宸广场1幢、2幢公配#3变 | 绿 | 656.3052 | 重庆市南公司
89470 | 10kV桥达茂宸广场1幢、2幢公配#2变 | 绿 | 654.2763 | 重庆市南公司
89471 | 10kV桥达茂宸广场1幢、2幢公配#1变 | 绿 | 654.4495 | 重庆市南公司
89472 | 10kV桥百线长凼3队 | 绿 | 161.8763 | 重庆市南公司
89473 | 10kV桐君阁家属楼柱上变压器 | 绿 | 328.5608 | 重庆市南公司
89474 | 10kV桃源新居小区箱变#1变 | 绿 | 432.3814 | 重庆市南公司
89475 | 10kV桃子林箱变#1变 | 绿 | 255.2371 | 重庆市南公司
89476 | 10kV格林园1-4幢公配#4变 | 绿 | 400.0309 | 重庆市南公司
89477 | 10kV格林园1-4幢公配#3变 | 绿 | 521.0515 | 重庆市南公司
89478 | 10kV格林园1-4幢公配#2变 | 绿 | 400 | 重庆市南公司
89479 | 10kV格林园1-4幢公配#1变 | 绿 | 504.04 | 重庆市南公司
89480 | 10kV柴油机厂箱变#1变 | 绿 | 521.567 | 重庆市南公司
89481 | 10kV柴油机厂2箱变#1变 | 绿 | 320.1237 | 重庆市南公司
89482 | 10kV柴保厂大门箱变#1变 | 绿 | 328.7093 | 重庆市南公司
89483 | 10kV柏林春江#1公配电房#4变 | 绿 | 523.967 | 重庆市南公司
89484 | 10kV柏林春江#1公配电房#3变 | 绿 | 523.967 | 重庆市南公司
89485 | 10kV柏林春江#1公配电房#2变 | 绿 | 517.8557 | 重庆市南公司
89486 | 10kV柏林春江#1公配电房#1变 | 绿 | 517.8557 | 重庆市南公司
89487 | 10kV枫丹玖悦8-19幢配电房#4变 | 绿 | 651.1093 | 重庆市南公司
89488 | 10kV枫丹玖悦8-19幢配电房#3变 | 绿 | 648.2144 | 重庆市南公司
89489 | 10kV枫丹玖悦8-19幢配电房#2变 | 绿 | 651.6041 | 重庆市南公司
89490 | 10kV枫丹玖悦8-19幢配电房#1变 | 绿 | 656.6763 | 重庆市南公司
89491 | 10kV枫丹江屿3-7、15栋公配1号变 | 绿 | 640 | 重庆市南公司
89492 | 10kV枫丹江屿14、16-17、19-21栋公配2号变 | 绿 | 504 | 重庆市南公司
89493 | 10kV枫丹江屿1-2、8-13、18栋公配3号变 | 绿 | 640 | 重庆市南公司
89494 | 10kV枫丹江屿1-2、8-13、18栋公配2号变 | 绿 | 640 | 重庆市南公司
89495 | 10kV林荫村3柱上变压器 | 绿 | 330.9856 | 重庆市南公司
89496 | 10kV林区#5开发区3柱上公变 | 绿 | 345.9072 | 重庆市南公司
89497 | 10kV枇杷园#1箱变#1变 | 绿 | 512.6598 | 重庆市南公司
89498 | 10kV松藻C区公用配电房#2变 | 绿 | 410.3299 | 重庆市南公司
89499 | 10kV松藻C区公用配电房#1变 | 绿 | 423.7938 | 重庆市南公司
89500 | 10kV杰信雅邻配电房#2变 | 绿 | 661.1052 | 重庆市南公司
89501 | 10kV杰信雅邻配电房#1变 | 绿 | 661.1052 | 重庆市南公司
89502 | 10kV杰信置业公配#2变 | 绿 | 527.2784 | 重庆市南公司
89503 | 10kV杰信置业公配#1变 | 绿 | 527.2784 | 重庆市南公司
89504 | 10kV杨家山#13地块#8-11别墅公用配电房#2变 | 绿 | 640 | 重庆市南公司
89505 | 10kV杨家山#13地块#15楼公用配电房#4变 | 黄 | 665.1876 | 重庆市南公司
89506 | 10kV杨家山#13地块#15楼公用配电房#3公建变 | 黄 | 510.9691 | 重庆市南公司
89507 | 10kV杨家山#13地块#15楼公用配电房#1变 | 黄 | 529.1753 | 重庆市南公司
89508 | 10kV杨家山#13地块#14楼公用配电房#1变 | 黄 | 640 | 重庆市南公司
89509 | 10kV杨家山#13地块#12、13楼公用配电房#4变 | 黄 | 640 | 重庆市南公司
89510 | 10kV杨家山#13地块#12、13楼公用配电房#3变 | 黄 | 504 | 重庆市南公司
89511 | 10kV杨家山#13地块#1-7别墅、#16楼公用配电房#3变 | 黄 | 669.5175 | 重庆市南公司
89512 | 10kV杨家山#13地块#1-7别墅、#16楼公用配电房#2变 | 黄 | 677.5835 | 重庆市南公司
89513 | 10kV杨家山#13地块#1-7别墅、#16楼公用配电房#1变 | 黄 | 712.7175 | 重庆市南公司
89514 | 10kV杨子江2箱变2#变 | 绿 | 517.567 | 重庆市南公司
89515 | 10kV杨子江1箱变#1变 | 绿 | 412.2474 | 重庆市南公司
89516 | 10kV村队#2-1道角村2柱上变 | 绿 | 259.6454 | 重庆市南公司
89517 | 10kV杏园小区2#箱变#2变 | 绿 | 528.1237 | 重庆市南公司
89518 | 10kV杏园小区1#箱变#1变 | 绿 | 532 | 重庆市南公司
89519 | 10kV李家沱宏源小区公配#2变 | 绿 | 531.567 | 重庆市南公司
89520 | 10kV李家沱宏源小区公配#1变 | 绿 | 531.567 | 重庆市南公司
89521 | 10kV李家沱安置房B、C栋公用配电房#3变 | 绿 | 640 | 重庆市南公司
89522 | 10kV李家沱安置房B、C栋公用配电房#1变 | 绿 | 640 | 重庆市南公司
89523 | 10kV李家沱安置房A栋公用配电房#1变 | 绿 | 640 | 重庆市南公司
89524 | 10kV机床厂公配#1变 | 绿 | 204.5278 | 重庆市南公司
89525 | 10kV木洞镇移民小区#1公用配电房#1变 | 绿 | 430.5258 | 重庆市南公司
89526 | 10kV木洞移民房3#箱变#1变 | 绿 | 439.5258 | 重庆市南公司
89527 | 10kV木洞移民房2#箱变#1变 | 绿 | 421.1753 | 重庆市南公司
89528 | 10kV木洞安置房#2箱变#1变 | 绿 | 335.3402 | 重庆市南公司
89529 | 10kV木洞供销社配电房#1变 | 绿 | 205.3608 | 重庆市南公司
89530 | 10kV望江街#5箱变1号变 | 绿 | 526.8454 | 重庆市南公司
89531 | 10kV望江街#4箱变#4变台区 | 绿 | 520.3299 | 重庆市南公司
89532 | 10kV望江街#3箱变1号变 | 绿 | 524.9072 | 重庆市南公司
89533 | 10kV望江街#2箱变1号变 | 绿 | 536.3093 | 重庆市南公司
89534 | 10kV望江街#1箱变1号变 | 绿 | 522.3299 | 重庆市南公司
89535 | 10kV望江村移民新村公用配电房2#变 | 黄 | 334.0041 | 重庆市南公司
89536 | 10kV望江村移民新村公用配电房1#变 | 黄 | 340.668 | 重庆市南公司
89537 | 10kV朗基八俊里3-10、19-20幢公配#1变 | 绿 | 640 | 重庆市南公司
89538 | 10kV朗基八俊里1-2、11-18幢公配#1变 | 绿 | 640 | 重庆市南公司
89539 | 10kV服装三厂3箱变#1变 | 绿 | 340.6103 | 重庆市南公司
89540 | 10kV曼哈顿半山一号60-61#楼公用配电房#2变 | 绿 | 533.3196 | 重庆市南公司
89541 | 10kV曼哈顿半山一号60-61#楼公用配电房#1变 | 绿 | 532.3093 | 重庆市南公司
89542 | 10kV曼哈顿半山一号57-59_楼公用配电房#2变 | 绿 | 684.0907 | 重庆市南公司
89543 | 10kV曼哈顿半山一号57-59_楼公用配电房#1变 | 绿 | 695.9918 | 重庆市南公司
89544 | 10kV曼哈顿半山一号55-56、62-76#楼公用配电房#2变 | 绿 | 845.2536 | 重庆市南公司
89545 | 10kV曼哈顿半山一号55-56、62-76#楼公用配电房#1变 | 绿 | 833.8041 | 重庆市南公司
89546 | 10kV曼哈顿半山一号53-54、16、45-46、77-84#楼公配#2变 | 绿 | 829.7216 | 重庆市南公司
89547 | 10kV曼哈顿半山一号53-54、16、45-46、77-84#楼公配#1变 | 绿 | 829.0969 | 重庆市南公司
89548 | 10kV曼哈顿半山一号50-51#楼公用配电房#2变 | 绿 | 542.4124 | 重庆市南公司
89549 | 10kV曼哈顿半山一号50-51#楼公用配电房#1变 | 绿 | 552.7423 | 重庆市南公司
89550 | 10kV曼哈顿半山一号47-49#楼公用配电房#2变 | 绿 | 691.5381 | 重庆市南公司
89551 | 10kV曼哈顿半山一号47-49#楼公用配电房#1变 | 绿 | 682.2598 | 重庆市南公司
89552 | 10kV曼哈顿半山一号1-15、17-20、52#楼公用配电房#1变 | 绿 | 504 | 重庆市南公司
89553 | 10kV曼哈顿8-10楼公用配电房#2变 | 绿 | 535.0309 | 重庆市南公司
89554 | 10kV曼哈顿8-10楼公用配电房#1变 | 绿 | 669.7649 | 重庆市南公司
89555 | 10kV曼哈顿4-7#楼公用配电房#4变 | 绿 | 535.0928 | 重庆市南公司
89556 | 10kV曼哈顿4-7#楼公用配电房#3变 | 绿 | 543.6495 | 重庆市南公司
89557 | 10kV曼哈顿4-7#楼公用配电房#2变 | 绿 | 695.8928 | 重庆市南公司
89558 | 10kV曼哈顿4-7#楼公用配电房#1变 | 绿 | 676.866 | 重庆市南公司
89559 | 10kV曼哈顿29-32#楼公用配电房#2变 | 绿 | 673.2041 | 重庆市南公司
89560 | 10kV曼哈顿29-32#楼公用配电房#1变 | 绿 | 529.1753 | 重庆市南公司
89561 | 10kV曼哈顿26-28#楼公用配电房#1变 | 绿 | 504.0619 | 重庆市南公司
89562 | 10kV曼哈顿16-23#楼公用配电房#3变 | 绿 | 675.8021 | 重庆市南公司
89563 | 10kV曼哈顿16-23#楼公用配电房#2变 | 绿 | 700.9649 | 重庆市南公司
89564 | 10kV曼哈顿16-23#楼公用配电房#1变 | 绿 | 671.6206 | 重庆市南公司
89565 | 10kV曼哈顿15、24、25#楼公用配电房#2变 | 绿 | 667.8845 | 重庆市南公司
89566 | 10kV曼哈顿15、24、25#楼公用配电房#1变 | 绿 | 685.4763 | 重庆市南公司
89567 | 10kV曼哈顿11-14楼公用配电房#3变 | 绿 | 531.7526 | 重庆市南公司
89568 | 10kV曼哈顿11-14楼公用配电房#2变 | 绿 | 524.1237 | 重庆市南公司
89569 | 10kV曼哈顿11-14楼公用配电房#1变 | 绿 | 685.7979 | 重庆市南公司
89570 | 10kV曼哈顿1-3#、33#楼公用配电房#2变 | 绿 | 668.899 | 重庆市南公司
89571 | 10kV曼哈顿1-3#、33#楼公用配电房#1变 | 绿 | 668.899 | 重庆市南公司
89572 | 10kV曦圆廊桥1-6幢公配#1变 | 绿 | 656.033 | 重庆市南公司
89573 | 10kV曦圆合众林湖一路9号1-2幢公配#2变 | 绿 | 640.433 | 重庆市南公司
89574 | 10kV曦圆合众林湖一路9号1-2幢公配#1变 | 绿 | 640.2474 | 重庆市南公司
89575 | 10kV曦圆合众山顶中路500号1-2幢、山顶中路501号公配#2变 | 绿 | 646.0619 | 重庆市南公司
89576 | 10kV曦圆合众山顶中路500号1-2幢、山顶中路501号公配#1变 | 绿 | 642.4742 | 重庆市南公司
89577 | 10kV曦园青岗湾二期C组团15-18号楼2号变 | 绿 | 400 | 重庆市南公司
89578 | 10kV曦园青岗湾二期C组团15-18号楼1号变 | 绿 | 419.7443 | 重庆市南公司
89579 | 10kV曦园青岗湾二期B组团#1-13楼公用配电房#4公建变 | 绿 | 516.3093 | 重庆市南公司
89580 | 10kV曦园青岗湾二期B组团#1-13楼公用配电房#3变 | 绿 | 685.3773 | 重庆市南公司
89581 | 10kV曦园青岗湾二期B组团#1-13楼公用配电房#2变 | 绿 | 685.0062 | 重庆市南公司
89582 | 10kV曦园青岗湾二期B组团#1-13楼公用配电房#1变 | 绿 | 727.4144 | 重庆市南公司
89583 | 10kV曦园配电房#1变 | 绿 | 534.701 | 重庆市南公司
89584 | 10kV曦园观南山1-5#楼公用配电房#4变 | 绿 | 684.1402 | 重庆市南公司
89585 | 10kV曦园观南山1-5#楼公用配电房#3变 | 绿 | 681.9629 | 重庆市南公司
89586 | 10kV曦园观南山1-5#楼公用配电房#2变 | 绿 | 689.9794 | 重庆市南公司
89587 | 10kV曦园观南山1-5#楼公用配电房#1变 | 绿 | 680.4041 | 重庆市南公司
89588 | 10kV曦园理工佳苑公配#3变 | 绿 | 671.4474 | 重庆市南公司
89589 | 10kV曦园理工佳苑公配#1变 | 绿 | 800 | 重庆市南公司
89590 | 10kV曦园江南华都公配#3变 | 绿 | 640 | 重庆市南公司
89591 | 10kV曦园江南华都公配#1变 | 绿 | 640 | 重庆市南公司
89592 | 10kV曦园柳镇三期公用配电房#2变 | 绿 | 524.8866 | 重庆市南公司
89593 | 10kV曦园柳镇三期公用配电房#1变 | 绿 | 524.8866 | 重庆市南公司
89594 | 10kV曦园柳镇48-51#楼公用配电站#2变 | 绿 | 837.2619 | 重庆市南公司
89595 | 10kV曦园柳镇48-51#楼公用配电站#1变 | 绿 | 839.5258 | 重庆市南公司
89596 | 10kV曦园柳镇3期5-9#、13-19#、27-30#、39#楼公配#3变 | 绿 | 679.4392 | 重庆市南公司
89597 | 10kV曦园柳镇3期5-9#、13-19#、27-30#、39#楼公配#2变 | 绿 | 686.9608 | 重庆市南公司
89598 | 10kV曦园柳镇3期5-9#、13-19#、27-30#、39#楼公配#1变 | 绿 | 686.9608 | 重庆市南公司
89599 | 10kV曦园柳镇3期41-47#楼公用配电房#4变 | 绿 | 670.7052 | 重庆市南公司
89600 | 10kV曦园柳镇3期41-47#楼公用配电房#3变 | 绿 | 670.7052 | 重庆市南公司
89601 | 10kV曦园柳镇3期41-47#楼公用配电房#2变 | 绿 | 677.1629 | 重庆市南公司
89602 | 10kV曦园柳镇3期41-47#楼公用配电房#1变 | 绿 | 674.6887 | 重庆市南公司
89603 | 10kV曦园柳镇3期35-86号公配3号变 | 绿 | 543.3402 | 重庆市南公司
89604 | 10kV曦园柳镇3期35-86号公配2号变 | 绿 | 563.3814 | 重庆市南公司
89605 | 10kV曦园柳镇3期35-86号公配1号变 | 绿 | 547.134 | 重庆市南公司
89606 | 10kV曦园柳镇3期31-38.40#楼公用配电房#3变 | 绿 | 667.9093 | 重庆市南公司
89607 | 10kV曦园柳镇3期31-38.40#楼公用配电房#2变 | 绿 | 667.9093 | 重庆市南公司
89608 | 10kV曦园柳镇3期31-38.40#楼公用配电房#1变 | 绿 | 694.6062 | 重庆市南公司
89609 | 10kV曦园柳镇2#配电房#2变 | 绿 | 677.8804 | 重庆市南公司
89610 | 10kV曦园柳镇2#配电房#1变 | 绿 | 680.0825 | 重庆市南公司
89611 | 10kV曦园柳镇1#配电房#3变 | 绿 | 675.5794 | 重庆市南公司
89612 | 10kV曦园柳镇1#配电房#2变 | 绿 | 680.701 | 重庆市南公司
89613 | 10kV曦园柳镇1#配电房#1变 | 绿 | 675.5794 | 重庆市南公司
89614 | 10kV曦园南城1-3幢公配#2变 | 绿 | 650.268 | 重庆市南公司
89615 | 10kV曦园南城1-3幢公配#1变 | 绿 | 643.934 | 重庆市南公司
89616 | 10kV曦园创景1-36号楼公用配电房2号变 | 绿 | 711.6784 | 重庆市南公司
89617 | 10kV曦园创景1-36号楼公用配电房1号变 | 绿 | 700 | 重庆市南公司
89618 | 10kV曦园俊江南1-3#楼公配3#公建变 | 绿 | 325.332 | 重庆市南公司
89619 | 10kV曦园俊江南1-3#楼公配2#变 | 绿 | 530.7423 | 重庆市南公司
89620 | 10kV曦园俊江南1-3#楼公配1#变 | 绿 | 526.5979 | 重庆市南公司
89621 | 10kV智汇江南公用配电房#3变 | 绿 | 530.1237 | 重庆市南公司
89622 | 10kV智汇江南公用配电房#2变 | 绿 | 528.3299 | 重庆市南公司
89623 | 10kV智汇江南公用配电房#1变 | 绿 | 528 | 重庆市南公司
89624 | 10kV景园1-6幢公配#4变 | 绿 | 640 | 重庆市南公司
89625 | 10kV景园1-6幢公配#1变 | 绿 | 640 | 重庆市南公司
89626 | 10kV普瑞花园#6-#9楼公用配电房#3公建变 | 绿 | 650.3423 | 重庆市南公司
89627 | 10kV普瑞花园#6-#9楼公用配电房#2变 | 绿 | 662.3918 | 重庆市南公司
89628 | 10kV普瑞花园#6-#9楼公用配电房#1变 | 绿 | 528.5567 | 重庆市南公司
89629 | 10kV普瑞花园#3-#5、#10-#12楼公用配电房#4公建变 | 绿 | 663.233 | 重庆市南公司
89630 | 10kV普瑞花园#3-#5、#10-#12楼公用配电房#3变 | 绿 | 665.732 | 重庆市南公司
89631 | 10kV普瑞花园#3-#5、#10-#12楼公用配电房#2变 | 绿 | 665.1876 | 重庆市南公司
89632 | 10kV普瑞花园#3-#5、#10-#12楼公用配电房#1变 | 绿 | 669.7155 | 重庆市南公司
89633 | 10kV普瑞花园#1-2#楼、#13-#14楼公用配电房#2变 | 绿 | 528.268 | 重庆市南公司
89634 | 10kV普瑞花园#1-2#楼、#13-#14楼公用配电房#1变 | 绿 | 528.268 | 重庆市南公司
89635 | 10kV晨曦华苑配电房#1变 | 绿 | 700.767 | 重庆市南公司
89636 | 10kV晓风江南星河2幢公配#4变 | 绿 | 640 | 重庆市南公司
89637 | 10kV晓风江南星河2幢公配#2变 | 绿 | 504 | 重庆市南公司
89638 | 10kV晓风江南星河11幢公配#2变 | 绿 | 640 | 重庆市南公司
89639 | 10kV晓月箱变#1变 | 绿 | 348.8866 | 重庆市南公司
89640 | 10kV春风绿苑配电房#5变 | 绿 | 537.6289 | 重庆市南公司
89641 | 10kV春风绿苑配电房#4变 | 绿 | 534.0412 | 重庆市南公司
89642 | 10kV春风绿苑配电房#3变 | 绿 | 529.1753 | 重庆市南公司
89643 | 10kV春风绿苑公配#1变 | 绿 | 531.299 | 重庆市南公司
89644 | 10kV春风十里9幢公配2号变 | 绿 | 527.8144 | 重庆市南公司
89645 | 10kV春风十里9幢公配1号变 | 绿 | 518.4948 | 重庆市南公司
89646 | 10kV春风十里7-8、3幢公配#1变 | 黄 | 639.8763 | 重庆市南公司
89647 | 10kV春风十里5幢公配2号变 | 绿 | 522.5155 | 重庆市南公司
89648 | 10kV春风十里5幢公配1号变 | 绿 | 538.8247 | 重庆市南公司
89649 | 10kV春风十里4-6幢公配3号变 | 绿 | 640 | 重庆市南公司
89650 | 10kV春风十里4-6幢公配2号变 | 绿 | 676.6928 | 重庆市南公司
89651 | 10kV春风十里4-6幢公配1号变 | 绿 | 663.2825 | 重庆市南公司
89652 | 10kV春风十里1-2幢公配#1变 | 黄 | 639.8268 | 重庆市南公司
89653 | 10kV春森水岸1-5幢公配#2变 | 绿 | 510.5155 | 重庆市南公司
89654 | 10kV春森水岸1-5幢公配#1变 | 绿 | 510.1237 | 重庆市南公司
89655 | 10kV映江花园B1区配电房#4变 | 绿 | 527.6907 | 重庆市南公司
89656 | 10kV映江花园B1区配电房#3变 | 绿 | 542.3918 | 重庆市南公司
89657 | 10kV映江花园B1区配电房#2变 | 绿 | 534.9691 | 重庆市南公司
89658 | 10kV映江花园B1区配电房#1变 | 绿 | 537.0515 | 重庆市南公司
89659 | 10kV星澜汇四期7号地块21-24幢公配#3变 | 绿 | 647.967 | 重庆市南公司
89660 | 10kV星澜汇四期7号地块21-24幢公配#1变 | 绿 | 670.7052 | 重庆市南公司
89661 | 10kV星澜汇四期6#地块1-8幢公用配电房#1变 | 绿 | 534.2474 | 重庆市南公司
89662 | 10kV星澜汇四期5#地块1-8幢公配#1变 | 绿 | 662.9361 | 重庆市南公司
89663 | 10kV星澜汇四期3#地块1-2幢公配#2变 | 绿 | 519.0515 | 重庆市南公司
89664 | 10kV星澜汇四期3#地块1-2幢公配#1变 | 绿 | 511.4433 | 重庆市南公司
89665 | 10kV星澜汇二期公建设施配电房#1公建变 | 黄 | 503.8763 | 重庆市南公司
89666 | 10kV星澜汇二期二组团#1—#4楼公用配电房#4公建变 | 绿 | 655.1423 | 重庆市南公司
89667 | 10kV星澜汇二期二组团#1—#4楼公用配电房#3变 | 绿 | 670.0619 | 重庆市南公司
89668 | 10kV星澜汇二期二组团#1—#4楼公用配电房#2变 | 绿 | 523.4021 | 重庆市南公司
89669 | 10kV星澜汇二期二组团#1—#4楼公用配电房#1变 | 绿 | 532.0825 | 重庆市南公司
89670 | 10kV星澜汇二期9-26栋公用配电房#4变 | 绿 | 751.1175 | 重庆市南公司
89671 | 10kV星澜汇二期9-26栋公用配电房#3变 | 绿 | 714.6722 | 重庆市南公司
89672 | 10kV星澜汇二期9-26栋公用配电房#2变 | 绿 | 709.1299 | 重庆市南公司
89673 | 10kV星澜汇二期9-26栋公用配电房#1变 | 绿 | 683.4474 | 重庆市南公司
89674 | 10kV星澜汇二期1-6栋公用配电房#4公建变 | 绿 | 415.9588 | 重庆市南公司
89675 | 10kV星澜汇二期1-6栋公用配电房#3变 | 绿 | 527.8763 | 重庆市南公司
89676 | 10kV星澜汇二期1-6栋公用配电房#2变 | 绿 | 531.3814 | 重庆市南公司
89677 | 10kV星澜汇二期1-6栋公用配电房#1变 | 绿 | 528.6186 | 重庆市南公司
89678 | 10kV星宇花园配电房#3变 | 绿 | 504.2412 | 重庆市南公司
89679 | 10kV星宇花园配电房#2变 | 绿 | 581.4227 | 重庆市南公司
89680 | 10kV星宇花园配电房#1变 | 绿 | 504.2412 | 重庆市南公司
89681 | 10kV星宇花园2号箱变1号变 | 绿 | 561.7526 | 重庆市南公司
89682 | 10kV星宇花园1号箱变1号变 | 绿 | 555.8351 | 重庆市南公司
89683 | 10kV星光宸樾8-11幢公配#2变 | 绿 | 640 | 重庆市南公司
89684 | 10kV星光宸樾8-11幢公配#1变 | 绿 | 642.5485 | 重庆市南公司
89685 | 10kV星光宸樾2-4幢公配#2变 | 绿 | 507.2784 | 重庆市南公司
89686 | 10kV星光宸樾2-4幢公配#1变 | 绿 | 504 | 重庆市南公司
89687 | 10kV星光宸樾1、5-7幢公配#4变 | 绿 | 504.1031 | 重庆市南公司
89688 | 10kV星光宸樾1、5-7幢公配#3变 | 绿 | 504.232 | 重庆市南公司
89689 | 10kV星光宸樾1、5-7幢公配#2变 | 绿 | 504 | 重庆市南公司
89690 | 10kV星光宸樾1、5-7幢公配#1变 | 绿 | 504.2887 | 重庆市南公司
89691 | 10kV昕晖二塘1-2#楼公用配电房4#变 | 绿 | 553.6825 | 重庆市南公司
89692 | 10kV昕晖二塘1-2#楼公用配电房3#变 | 绿 | 663.0103 | 重庆市南公司
89693 | 10kV昕晖二塘1-2#楼公用配电房2#变 | 绿 | 640 | 重庆市南公司
89694 | 10kV明鑫园配电房#1变 | 绿 | 556.6515 | 重庆市南公司
89695 | 10kV明育线江盛街#7箱变#1变 | 绿 | 522.8247 | 重庆市南公司
89696 | 10kV明月江南3、6-7幢公配4号变 | 绿 | 515.3814 | 重庆市南公司
89697 | 10kV明月江南3、6-7幢公配3号变 | 绿 | 515.3814 | 重庆市南公司
89698 | 10kV明月江南3、6-7幢公配2号变 | 绿 | 516.0412 | 重庆市南公司
89699 | 10kV明月江南3、6-7幢公配1号变 | 绿 | 516.0412 | 重庆市南公司
89700 | 10kV明月江南1-2、4-5、8-9幢公配1号变 | 绿 | 320 | 重庆市南公司
89701 | 10kV明华龙洲花园3#公配#2变 | 绿 | 676.3711 | 重庆市南公司
89702 | 10kV明华龙洲花园3#公配#1变 | 绿 | 678.1959 | 重庆市南公司
89703 | 10kV明华龙洲花园2#公配#1变 | 绿 | 640 | 重庆市南公司
89704 | 10kV明华龙洲花园16-18#楼公用配电房#3变 | 绿 | 532.0206 | 重庆市南公司
89705 | 10kV明华龙洲花园16-18#楼公用配电房#2变 | 绿 | 540.0412 | 重庆市南公司
89706 | 10kV明华龙洲花园16-18#楼公用配电房#1变 | 绿 | 520.6804 | 重庆市南公司
89707 | 10kV明华龙洲花园1#公配#2变 | 绿 | 525.2784 | 重庆市南公司
89708 | 10kV明华龙洲花园1#公配#1变 | 绿 | 525.2784 | 重庆市南公司
89709 | 10kV明华龙洲半岛三期2#配电房#2变 | 绿 | 535.5464 | 重庆市南公司
89710 | 10kV明华龙洲半岛三期2#配电房#1变 | 绿 | 539.4639 | 重庆市南公司
89711 | 10kV明华龙洲半岛4#公用配电房#1变 | 绿 | 400 | 重庆市南公司
89712 | 10kV明华龙洲半岛1#公配#4变 | 绿 | 670.8351 | 重庆市南公司
89713 | 10kV明华龙洲半岛1#公配#3变 | 绿 | 697.0557 | 重庆市南公司
89714 | 10kV明华龙洲半岛1#公配#2变 | 绿 | 537.1753 | 重庆市南公司
89715 | 10kV明华龙洲半岛1#公配#1变 | 绿 | 530.4742 | 重庆市南公司
89716 | 10kV明华鱼洞老街安置房2#公配#5变 | 绿 | 666.5979 | 重庆市南公司
89717 | 10kV明华鱼洞老街安置房2#公配#4变 | 绿 | 640 | 重庆市南公司
89718 | 10kV明华鱼洞老街安置房2#公配#2变 | 绿 | 665.633 | 重庆市南公司
89719 | 10kV明华鱼洞老街安置房2#公配#1变 | 绿 | 662.9113 | 重庆市南公司
89720 | 10kV明华鱼洞老街安置房1#公配#4变 | 绿 | 422.1856 | 重庆市南公司
89721 | 10kV明华鱼洞老街安置房1#公配#3变 | 绿 | 420.2392 | 重庆市南公司
89722 | 10kV明华鱼洞老街安置房1#公配#1变 | 绿 | 640 | 重庆市南公司
89723 | 10kV明佳园#5箱变#1变 | 绿 | 568.5526 | 重庆市南公司
89724 | 10kV昌龙花园配电房#4变 | 绿 | 525.0103 | 重庆市南公司
89725 | 10kV昌龙花园配电房#3变 | 绿 | 528.0206 | 重庆市南公司
89726 | 10kV昌龙花园配电房#2变 | 绿 | 543.7526 | 重庆市南公司
89727 | 10kV昌龙花园配电房#1变 | 绿 | 532.9485 | 重庆市南公司
89728 | 10kV昌赫二期#1地块1-6幢公配#4变 | 绿 | 320 | 重庆市南公司
89729 | 10kV昌赫二期#1地块1-6幢公配#1变 | 绿 | 504 | 重庆市南公司
89730 | 10kV昌赫三期6-8、10-14幢公配#3变 | 绿 | 665.5588 | 重庆市南公司
89731 | 10kV昌赫三期6-8、10-14幢公配#1变 | 绿 | 640 | 重庆市南公司
89732 | 10kV昌赫三期1-5、9幢公配#1变 | 绿 | 640 | 重庆市南公司
89733 | 10kV昌福花园一期中心配电房#4变 | 绿 | 677.0639 | 重庆市南公司
89734 | 10kV昌福花园一期中心配电房#3变 | 绿 | 674.367 | 重庆市南公司
89735 | 10kV昌福花园一期中心公配#2变 | 绿 | 529.9794 | 重庆市南公司
89736 | 10kV昌福花园一期中心公配#1变 | 绿 | 531.0928 | 重庆市南公司
89737 | 10kV昌福花园3#箱变#3变 | 绿 | 640 | 重庆市南公司
89738 | 10kV昌福花园2#箱变#2变 | 绿 | 658.2598 | 重庆市南公司
89739 | 10kV昌福花园1#箱变#1变 | 绿 | 672.0165 | 重庆市南公司
89740 | 10kV时代大厦配电房#1变 | 绿 | 423.3505 | 重庆市南公司
89741 | 10kV旭辉城三期3幢公配2号变 | 绿 | 524.8247 | 重庆市南公司
89742 | 10kV旭辉城三期3幢公配1号变 | 绿 | 529.5876 | 重庆市南公司
89743 | 10kV旭辉城三期15-16号楼公配3号变 | 绿 | 536.2268 | 重庆市南公司
89744 | 10kV旭辉城三期15-16号楼公配2号变 | 绿 | 672.4124 | 重庆市南公司
89745 | 10kV旭辉城三期15-16号楼公配1号变 | 绿 | 684.7093 | 重庆市南公司
89746 | 10kV旭辉城三期14、17号楼公配3号变 | 绿 | 674.6887 | 重庆市南公司
89747 | 10kV旭辉城三期14、17号楼公配2号变 | 绿 | 682.6557 | 重庆市南公司
89748 | 10kV旭辉城三期14、17号楼公配1号变 | 绿 | 672.2144 | 重庆市南公司
89749 | 10kV旭辉城三期1-2幢公配2号变 | 绿 | 668.4289 | 重庆市南公司
89750 | 10kV旭辉城三期1-2幢公配1号变 | 绿 | 670.8041 | 重庆市南公司
89751 | 10kV旭辉城三期#6、#7、#8公用配电房公建变 | 绿 | 426.3814 | 重庆市南公司
89752 | 10kV旭辉城三期#6、#7、#8公用配电房#2变 | 绿 | 666.0041 | 重庆市南公司
89753 | 10kV旭辉城三期#6、#7、#8公用配电房#1变 | 绿 | 529.9588 | 重庆市南公司
89754 | 10kV旭辉城三期#4、#5楼公用配电房公建变 | 绿 | 452.1907 | 重庆市南公司
89755 | 10kV旭辉城三期#4、#5楼公用配电房#3变 | 绿 | 530.5361 | 重庆市南公司
89756 | 10kV旭辉城三期#4、#5楼公用配电房#2变 | 绿 | 683.1258 | 重庆市南公司
89757 | 10kV旭辉城三期#4、#5楼公用配电房#1变 | 绿 | 675.2082 | 重庆市南公司
89758 | 10kV旭辉城一期#5~#9、#18~#20楼公配#1变 | 绿 | 415.866 | 重庆市南公司
89759 | 10kV旭辉城一期#3、#4楼公配#2变 | 绿 | 675.7773 | 重庆市南公司
89760 | 10kV旭辉城一期#3、#4楼公配#1变 | 绿 | 670.0619 | 重庆市南公司
89761 | 10kV旭辉城一期#1、#2楼公配3#变 | 绿 | 640.099 | 重庆市南公司
89762 | 10kV旭辉城一期#1、#2楼公配2#变 | 绿 | 640 | 重庆市南公司
89763 | 10kV旭辉城一期#10~#17楼公配#1变 | 绿 | 511.4948 | 重庆市南公司
89764 | 10kV旭辉城#9、12楼公用配电房3#变 | 绿 | 663.6701 | 重庆市南公司
89765 | 10kV旭辉城#9、12楼公用配电房2#变 | 绿 | 669.7897 | 重庆市南公司
89766 | 10kV旭辉城#9、12楼公用配电房1#变 | 绿 | 670.7794 | 重庆市南公司
89767 | 10kV旭辉城#13楼公用配电房2#变 | 绿 | 528.5361 | 重庆市南公司
89768 | 10kV旭辉城#13楼公用配电房1#变 | 绿 | 535.8351 | 重庆市南公司
89769 | 10kV旭辉城#10、11楼公用配电房3#变 | 绿 | 685.501 | 重庆市南公司
89770 | 10kV旭辉城#10、11楼公用配电房2#变 | 绿 | 530.7835 | 重庆市南公司
89771 | 10kV旭辉城#10、11楼公用配电房1#变 | 绿 | 533.6082 | 重庆市南公司
89772 | 10kV旭辉上城3-4幢公配#3变 | 绿 | 640 | 重庆市南公司
89773 | 10kV旭辉上城3-4幢公配#1变 | 绿 | 640 | 重庆市南公司
89774 | 10kV旭辉上城1-2幢公配#3变 | 绿 | 640 | 重庆市南公司
89775 | 10kV旭辉上城1-2幢公配#1变 | 绿 | 640 | 重庆市南公司
89776 | 10kV日月山庄3#配电房#3变 | 绿 | 529.9794 | 重庆市南公司
89777 | 10kV日月山庄3#配电房#2变 | 绿 | 525.1134 | 重庆市南公司
89778 | 10kV日月山庄3#配电房#1变 | 绿 | 528.866 | 重庆市南公司
89779 | 10kV日月山庄2#配电房#3变 | 绿 | 442.268 | 重庆市南公司
89780 | 10kV日月山庄2#配电房#2变 | 绿 | 420.5052 | 重庆市南公司
89781 | 10kV日月山庄1#配电房#1变 | 绿 | 523.3196 | 重庆市南公司
89782 | 10kV新铺子#2箱变 | 绿 | 463.4639 | 重庆市南公司
89783 | 10kV新远配电房#1变 | 绿 | 297.9588 | 重庆市南公司
89784 | 10kV新跨越公用配电房#3变 | 绿 | 557.5876 | 重庆市南公司
89785 | 10kV新跨越公用配电房#2变 | 绿 | 561.3608 | 重庆市南公司
89786 | 10kV新跨越公用配电房#1变 | 绿 | 735.7773 | 重庆市南公司
89787 | 10kV新街箱变#1变 | 绿 | 526.3505 | 重庆市南公司
89788 | 10kV新立村4箱变#4变 | 绿 | 383.6495 | 重庆市南公司
89789 | 10kV新立村2箱变#2变 | 绿 | 363.868 | 重庆市南公司
89790 | 10kV新立大队箱变#1变 | 绿 | 356.2165 | 重庆市南公司
89791 | 10kV新洲大厦箱变#1变 | 绿 | 539.1134 | 重庆市南公司
89792 | 10kV新洲大厦公用箱变#1变 | 绿 | 349.5175 | 重庆市南公司
89793 | 10kV新民雅居1-7#楼公配3#公建变 | 绿 | 401.268 | 重庆市南公司
89794 | 10kV新民雅居1-7#楼公配2#变 | 绿 | 678.5485 | 重庆市南公司
89795 | 10kV新民雅居1-7#楼公配1#变 | 绿 | 676.4206 | 重庆市南公司
89796 | 10kV新民小区经济适用房配电房#1变 | 绿 | 542.701 | 重庆市南公司
89797 | 10kV新天泽首誉17-24幢公用配电房#4变 | 绿 | 640.0084 | 重庆市南公司
89798 | 10kV新天泽首誉17-24幢公用配电房#3变 | 绿 | 656.6763 | 重庆市南公司
89799 | 10kV新天泽首誉17-24幢公用配电房#2变 | 绿 | 649.8474 | 重庆市南公司
89800 | 10kV新天泽首誉17-24幢公用配电房#1变 | 绿 | 647.4474 | 重庆市南公司
89801 | 10kV新城金樾府4-18幢公配4号变 | 绿 | 659.1258 | 重庆市南公司
89802 | 10kV新城金樾府4-18幢公配3号变 | 绿 | 659.1258 | 重庆市南公司
89803 | 10kV新城金樾府4-18幢公配2号变 | 绿 | 535.3196 | 重庆市南公司
89804 | 10kV新城金樾府4-18幢公配1号变 | 绿 | 535.3196 | 重庆市南公司
89805 | 10kV新城金樾府1-3幢公配3号变 | 绿 | 530.433 | 重庆市南公司
89806 | 10kV新城金樾府1-3幢公配2号变 | 绿 | 524.3093 | 重庆市南公司
89807 | 10kV新城金樾府1-3幢公配1号变 | 绿 | 523.6495 | 重庆市南公司
89808 | 10kV新华村安置房公用配电房#3变 | 绿 | 423.0598 | 重庆市南公司
89809 | 10kV新华村安置房公用配电房#2变 | 绿 | 414.4165 | 重庆市南公司
89810 | 10kV新华村安置房公用配电房#1变 | 绿 | 414.367 | 重庆市南公司
89811 | 10kV新华书店集资房二期公配#1变 | 绿 | 422.5361 | 重庆市南公司
89812 | 10kV新华书店集资房一期公配#1变 | 绿 | 523.2062 | 重庆市南公司
89813 | 10kV斌鑫辰光华府公用配电房#1变 | 绿 | 523.8557 | 重庆市南公司
89814 | 10kV斌鑫江南时代#4-9公配#3变 | 绿 | 640 | 重庆市南公司
89815 | 10kV斌鑫江南时代#4-9公配#2变 | 绿 | 671.5711 | 重庆市南公司
89816 | 10kV斌鑫江南时代#4-9公配#1变 | 绿 | 671.5711 | 重庆市南公司
89817 | 10kV斌鑫江南时代#1-#3、#10楼公配#3变 | 绿 | 254.8866 | 重庆市南公司
89818 | 10kV斌鑫江南时代#1-#3、#10楼公配#2变 | 绿 | 689.5588 | 重庆市南公司
89819 | 10kV斌鑫江南时代#1-#3、#10楼公配#1变 | 绿 | 672.9814 | 重庆市南公司
89820 | 10kV文德小区箱变#1变 | 绿 | 332.3588 | 重庆市南公司
89821 | 10kV文峰阁箱变#1变 | 绿 | 340.2227 | 重庆市南公司
89822 | 10kV敬澜山高层区4幢公配4号变 | 绿 | 662.9856 | 重庆市南公司
89823 | 10kV敬澜山高层区4幢公配3号变 | 绿 | 668.9979 | 重庆市南公司
89824 | 10kV敬澜山高层区4幢公配2号变 | 绿 | 662.1196 | 重庆市南公司
89825 | 10kV敬澜山高层区4幢公配1号变 | 绿 | 669.1711 | 重庆市南公司
89826 | 10kV敬澜山别墅区4幢公配3号变 | 绿 | 540.6392 | 重庆市南公司
89827 | 10kV敬澜山别墅区4幢公配1号变 | 绿 | 528.0206 | 重庆市南公司
89828 | 10kV敬澜山9-11、18-26幢公配#4变 | 绿 | 642.6722 | 重庆市南公司
89829 | 10kV敬澜山9-11、18-26幢公配#2变 | 绿 | 640.1244 | 重庆市南公司
89830 | 10kV敬澜山9-11、18-26幢公配#1变 | 绿 | 643.5629 | 重庆市南公司
89831 | 10kV教育学院1#公用配电房#3变 | 绿 | 529.0309 | 重庆市南公司
89832 | 10kV教育学院1#公用配电房#2变 | 绿 | 523.0309 | 重庆市南公司
89833 | 10kV教育学院1#公用配电房#1变 | 绿 | 523.0309 | 重庆市南公司
89834 | 10kV放牛村#1箱变 | 绿 | 577.0515 | 重庆市南公司
89835 | 10kV接水岚箱变#1变 | 绿 | 455.2062 | 重庆市南公司
89836 | 10kV振越房地产象雄花园3幢公配#1变 | 绿 | 504 | 重庆市南公司
89837 | 10kV振越房地产象雄花园1-2、4-5幢公配#3变 | 绿 | 504 | 重庆市南公司
89838 | 10kV振越房地产象雄花园1-2、4-5幢公配#1变 | 绿 | 504 | 重庆市南公司
89839 | 10kV招商科院1-2#楼公用配电房#2变 | 绿 | 529.7732 | 重庆市南公司
89840 | 10kV招商科院1-2#楼公用配电房#1变 | 绿 | 534.5072 | 重庆市南公司
89841 | 10kV招商依云江湾二期5-9幢公配3号变 | 绿 | 640 | 重庆市南公司
89842 | 10kV招商依云江湾二期5-9幢公配1号变 | 绿 | 640.0742 | 重庆市南公司
89843 | 10kV招商依云江湾二期10-16幢公配3号变 | 绿 | 667.1423 | 重庆市南公司
89844 | 10kV招商依云江湾二期10-16幢公配1号变 | 绿 | 640 | 重庆市南公司
89845 | 10kV招商依云江湾二期1-4幢公配3号变 | 绿 | 640 | 重庆市南公司
89846 | 10kV招商依云江湾二期1-4幢公配1号变 | 绿 | 640.0742 | 重庆市南公司
89847 | 10kV招商依云18#-22#楼公配#3公建变 | 绿 | 526 | 重庆市南公司
89848 | 10kV招商依云18#-22#楼公配#2变 | 绿 | 524.6804 | 重庆市南公司
89849 | 10kV招商依云18#-22#楼公配#1变 | 绿 | 520.4948 | 重庆市南公司
89850 | 10kV招商依云#17、#23-#25楼公配#3公建变 | 绿 | 508.0412 | 重庆市南公司
89851 | 10kV招商依云#17、#23-#25楼公配#2变 | 绿 | 545.5052 | 重庆市南公司
89852 | 10kV招商依云#17、#23-#25楼公配#1变 | 绿 | 525.6289 | 重庆市南公司
89853 | 10kV招商依云#1-#16楼公配#3变 | 绿 | 524.9072 | 重庆市南公司
89854 | 10kV招商依云#1-#16楼公配#2变 | 绿 | 541.2371 | 重庆市南公司
89855 | 10kV招商依云#1-#16楼公配#1变 | 绿 | 570.8866 | 重庆市南公司
89856 | 10kV护士学校家属区箱变#1变 | 绿 | 322.6227 | 重庆市南公司
89857 | 10kV扬子江配电房1#变 | 绿 | 414.5361 | 重庆市南公司
89858 | 10kV房管所箱变#1变 | 绿 | 339.1381 | 重庆市南公司
89859 | 10kV房管局#1变 | 绿 | 321.3979 | 重庆市南公司
89860 | 10kV成都铁路局重庆供电段#1-10楼配电房#4变 | 绿 | 667.9835 | 重庆市南公司
89861 | 10kV成都铁路局重庆供电段#1-10楼配电房#3变 | 绿 | 667.5629 | 重庆市南公司
89862 | 10kV成都铁路局重庆供电段#1-10楼配电房#2变 | 绿 | 415.4887 | 重庆市南公司
89863 | 10kV成都铁路局重庆供电段#1-10楼配电房#1变 | 绿 | 447.0433 | 重庆市南公司
89864 | 10kV惠民老街箱变#1变 | 绿 | 567.4639 | 重庆市南公司
89865 | 10kV惠民医院箱变#1变 | 绿 | 573.2371 | 重庆市南公司
89866 | 10kV惠农佳园箱变#1变 | 黄 | 264.3918 | 重庆市南公司
89867 | 10kV悦麓山小区7幢楼公配#1变 | 绿 | 663.2825 | 重庆市南公司
89868 | 10kV悦麓山小区27幢楼公配1号变 | 绿 | 640.2474 | 重庆市南公司
89869 | 10kV悦麓山小区21幢楼公配3号变 | 绿 | 652.9649 | 重庆市南公司
89870 | 10kV悦麓山小区21幢楼公配1号变 | 绿 | 660.7835 | 重庆市南公司
89871 | 10kV悦麓山小区20幢楼公配#1变 | 绿 | 659.3979 | 重庆市南公司
89872 | 10kV恒大锦城石秀路210号2幢公配#2变 | 绿 | 504 | 重庆市南公司
89873 | 10kV恒大锦城石秀路210号11幢公配#4变 | 绿 | 504 | 重庆市南公司
89874 | 10kV恒大锦城石秀路210号11幢公配#2变 | 绿 | 504 | 重庆市南公司
89875 | 10kV恒大锦城石樵路229号4幢公配#2变 | 黄 | 503.9794 | 重庆市南公司
89876 | 10kV恒大锦城石樵路155号2幢公配#4变 | 绿 | 400 | 重庆市南公司
89877 | 10kV恒大锦城石樵路155号2幢公配#2变 | 绿 | 400 | 重庆市南公司
89878 | 10kV恒大锦城界祥路170号4幢公配#2变 | 绿 | 640 | 重庆市南公司
89879 | 10kV恒大锦城界祥路170号13幢公配#4变 | 黄 | 503.9381 | 重庆市南公司
89880 | 10kV恒大锦城界祥路170号13幢公配#2变 | 绿 | 504 | 重庆市南公司
89881 | 10kV恒大滨河左岸7-9幢公配2号变 | 绿 | 640 | 重庆市南公司
89882 | 10kV恒大滨河左岸7-9幢公配#1变 | 绿 | 653.633 | 重庆市南公司
89883 | 10kV恒大滨河左岸3-6幢公配3号变 | 绿 | 640 | 重庆市南公司
89884 | 10kV恒大滨河左岸3-6幢公配1号变 | 绿 | 640 | 重庆市南公司
89885 | 10kV恒大滨河左岸1- 2、10幢公配4号变 | 绿 | 504 | 重庆市南公司
89886 | 10kV恒大滨河左岸1- 2、10幢公配1号变 | 绿 | 504 | 重庆市南公司
89887 | 10kV恒大新城四期7-8幢楼公配#2变 | 绿 | 662.1196 | 重庆市南公司
89888 | 10kV恒大新城四期7-8幢楼公配#1变 | 绿 | 660.0165 | 重庆市南公司
89889 | 10kV恒大新城四期3-6幢楼公配#4变 | 绿 | 660.5856 | 重庆市南公司
89890 | 10kV恒大新城四期3-6幢楼公配#3变 | 绿 | 658.8536 | 重庆市南公司
89891 | 10kV恒大新城四期3-6幢楼公配#2变 | 绿 | 669.9134 | 重庆市南公司
89892 | 10kV恒大新城四期3-6幢楼公配#1变 | 绿 | 660.7093 | 重庆市南公司
89893 | 10kV恒大新城四期1-2幢楼公配#2变 | 绿 | 537.0722 | 重庆市南公司
89894 | 10kV恒大新城四期1-2幢楼公配#1变 | 绿 | 519.0309 | 重庆市南公司
89895 | 10kV恒大新城三期4-7、11-14幢公配#1变 | 绿 | 640 | 重庆市南公司
89896 | 10kV恒大新城三期1-3、8-10幢公配#1变 | 绿 | 640 | 重庆市南公司
89897 | 10kV恒大新城7-9、11幢公配#4变 | 绿 | 531.299 | 重庆市南公司
89898 | 10kV恒大新城7-9、11幢公配#3变 | 绿 | 523.7113 | 重庆市南公司
89899 | 10kV恒大新城7-9、11幢公配#2变 | 绿 | 640 | 重庆市南公司
89900 | 10kV恒大新城7-9、11幢公配#1变 | 绿 | 640 | 重庆市南公司
89901 | 10kV恒大新城7-12栋公配#2变 | 绿 | 547.0928 | 重庆市南公司
89902 | 10kV恒大新城7-12栋公配#1变 | 绿 | 524.3093 | 重庆市南公司
89903 | 10kV恒大新城4-6栋公配#2变 | 绿 | 532.2062 | 重庆市南公司
89904 | 10kV恒大新城4-6栋公配#1变 | 绿 | 529.3608 | 重庆市南公司
89905 | 10kV恒大新城10、12幢公配#2变 | 绿 | 640 | 重庆市南公司
89906 | 10kV恒大新城10、12幢公配#1变 | 绿 | 640 | 重庆市南公司
89907 | 10kV恒大新城1-3栋公配#3变 | 绿 | 550.3093 | 重庆市南公司
89908 | 10kV恒大新城1-3栋公配#2变 | 绿 | 665.0144 | 重庆市南公司
89909 | 10kV恒大新城1-3栋公配#1变 | 绿 | 667.7856 | 重庆市南公司
89910 | 10kV恒大御景湾#4-6楼公配#4公建变 | 绿 | 504 | 重庆市南公司
89911 | 10kV恒大御景湾#4-6楼公配#1变 | 绿 | 640 | 重庆市南公司
89912 | 10kV恒大御景湾#1-2楼公配#3公建变 | 绿 | 508.8 | 重庆市南公司
89913 | 10kV恒大御景湾#1-2楼公配#1变 | 绿 | 696.2144 | 重庆市南公司
89914 | 10kV恒大基宇99#-100#楼公用配电房#2变 | 绿 | 686.4907 | 重庆市南公司
89915 | 10kV恒大基宇99#-100#楼公用配电房#1变 | 绿 | 699.7031 | 重庆市南公司
89916 | 10kV恒大基宇9#公用配电房#3变 | 绿 | 692.8495 | 重庆市南公司
89917 | 10kV恒大基宇9#公用配电房#2变 | 绿 | 544.4948 | 重庆市南公司
89918 | 10kV恒大基宇9#公用配电房#1变 | 绿 | 535.0309 | 重庆市南公司
89919 | 10kV恒大基宇8#公配#2变 | 绿 | 686.8866 | 重庆市南公司
89920 | 10kV恒大基宇8#公配#1变 | 绿 | 684.932 | 重庆市南公司
89921 | 10kV恒大基宇7#公用配电房#2变 | 绿 | 868.9072 | 重庆市南公司
89922 | 10kV恒大基宇7#公用配电房#1变 | 绿 | 852.732 | 重庆市南公司
89923 | 10kV恒大基宇6#公用配电房#2变 | 绿 | 543.9093 | 重庆市南公司
89924 | 10kV恒大基宇6#公用配电房#1变 | 绿 | 550.5155 | 重庆市南公司
89925 | 10kV恒大基宇5#公配3#变 | 绿 | 534.1443 | 重庆市南公司
89926 | 10kV恒大基宇5#公配2#变 | 绿 | 687.6784 | 重庆市南公司
89927 | 10kV恒大基宇5#公配1#变 | 绿 | 685.3526 | 重庆市南公司
89928 | 10kV恒大基宇11#公用配电房#3变 | 绿 | 545.5464 | 重庆市南公司
89929 | 10kV恒大基宇11#公用配电房#2变 | 绿 | 540.1031 | 重庆市南公司
89930 | 10kV恒大基宇11#公用配电房#1变 | 绿 | 543.6907 | 重庆市南公司
89931 | 10kV恒大基宇10#公用配电房#3变 | 绿 | 546.6392 | 重庆市南公司
89932 | 10kV恒大基宇10#公用配电房#2变 | 绿 | 532.1031 | 重庆市南公司
89933 | 10kV恒大基宇10#公用配电房#1变 | 绿 | 532.5773 | 重庆市南公司
89934 | 10kV恒大基宇1#公配3#变 | 绿 | 529.4021 | 重庆市南公司
89935 | 10kV恒大基宇1#公配2#变 | 绿 | 545.6289 | 重庆市南公司
89936 | 10kV恒大基宇1#公配1#变 | 绿 | 541.0928 | 重庆市南公司
89937 | 10kV恒基滨江9-10#楼公用配电房#2变 | 绿 | 667.5381 | 重庆市南公司
89938 | 10kV恒基滨江9-10#楼公用配电房#1变 | 绿 | 667.2907 | 重庆市南公司
89939 | 10kV恒基滨江4-8#楼公用配电房#5变 | 绿 | 669.468 | 重庆市南公司
89940 | 10kV恒基滨江4-8#楼公用配电房#4变 | 绿 | 672.8825 | 重庆市南公司
89941 | 10kV恒基滨江4-8#楼公用配电房#3变 | 绿 | 667.5381 | 重庆市南公司
89942 | 10kV恒基滨江4-8#楼公用配电房#2变 | 绿 | 667.3402 | 重庆市南公司
89943 | 10kV恒基滨江4-8#楼公用配电房#1变 | 绿 | 669.3443 | 重庆市南公司
89944 | 10kV恒基滨江3#、13-14#、17#楼公用配电房#2变 | 绿 | 669.4433 | 重庆市南公司
89945 | 10kV恒基滨江3#、13-14#、17#楼公用配电房#1变 | 绿 | 678.1526 | 重庆市南公司
89946 | 10kV恒基滨江12#、18-20#楼公用配电房#2变 | 绿 | 677.6825 | 重庆市南公司
89947 | 10kV恒基滨江12#、18-20#楼公用配电房#1变 | 绿 | 675.0598 | 重庆市南公司
89948 | 10kV恒基滨江1-2#、15-16#楼公用配电房#3变 | 绿 | 528.4948 | 重庆市南公司
89949 | 10kV恒基滨江1-2#、15-16#楼公用配电房#2变 | 绿 | 526.4742 | 重庆市南公司
89950 | 10kV恒基滨江1-2#、15-16#楼公用配电房#1变 | 绿 | 526 | 重庆市南公司
89951 | 10kV怡景阁#1、#2公用配电房#1变 | 绿 | 673.5505 | 重庆市南公司
89952 | 10kV怡园小区配电房#1变 | 绿 | 529.2371 | 重庆市南公司
89953 | 10kV怡丰花园50栋配电房#1变 | 绿 | 172.6928 | 重庆市南公司
89954 | 10kV志龙建设1-4#楼公配4号变 | 绿 | 661.8722 | 重庆市南公司
89955 | 10kV志龙建设1-4#楼公配3号变 | 绿 | 692.033 | 重庆市南公司
89956 | 10kV志龙建设1-4#楼公配2号变 | 绿 | 663.7031 | 重庆市南公司
89957 | 10kV必茂小区公用配电房#1变 | 绿 | 749.9794 | 重庆市南公司
89958 | 10kV必茂小区#2公配#2变 | 绿 | 664.866 | 重庆市南公司
89959 | 10kV御江湾1-6幢公配#2变 | 绿 | 523.8351 | 重庆市南公司
89960 | 10kV御江湾1-6幢公配#1变 | 绿 | 526.9485 | 重庆市南公司
89961 | 10kV御江府一期3-4栋公配#4变 | 绿 | 658.8289 | 重庆市南公司
89962 | 10kV御江府一期3-4栋公配#3变 | 绿 | 658.8289 | 重庆市南公司
89963 | 10kV御江府一期3-4栋公配#2变 | 绿 | 533.8969 | 重庆市南公司
89964 | 10kV御江府一期3-4栋公配#1变 | 绿 | 533.8969 | 重庆市南公司
89965 | 10kV御江府一期#5-9楼公配2号变 | 绿 | 679.4021 | 重庆市南公司
89966 | 10kV御江府一期#5-9楼公配#1变 | 绿 | 543.4021 | 重庆市南公司
89967 | 10kV御江府一期#12-13楼公用配电房#4变 | 绿 | 661.7485 | 重庆市南公司
89968 | 10kV御江府一期#12-13楼公用配电房#2变 | 绿 | 537.134 | 重庆市南公司
89969 | 10kV御江府一期#12-13楼公用配电房#1变 | 绿 | 542.1443 | 重庆市南公司
89970 | 10kV御江府一期#10-11楼公用配电房#3变 | 绿 | 545.1959 | 重庆市南公司
89971 | 10kV御江府一期#10-11楼公用配电房#2变 | 绿 | 522.6804 | 重庆市南公司
89972 | 10kV御江府一期#10-11楼公用配电房#1变 | 绿 | 519.6289 | 重庆市南公司
89973 | 10kV御江府一期#1-2楼公配4号变 | 绿 | 524.6392 | 重庆市南公司
89974 | 10kV御江府一期#1-2楼公配2号变 | 绿 | 517.3814 | 重庆市南公司
89975 | 10kV御江府一期#1-2楼公配#3变 | 绿 | 537.299 | 重庆市南公司
89976 | 10kV御江府一期#1-2楼公配#1变 | 绿 | 517.3814 | 重庆市南公司
89977 | 10kV御景江山1#楼公用配电房#3变 | 绿 | 662.4165 | 重庆市南公司
89978 | 10kV御景江山1#楼公用配电房#2变 | 绿 | 531.7526 | 重庆市南公司
89979 | 10kV御景江山1#楼公用配电房#1变 | 绿 | 527.2784 | 重庆市南公司
89980 | 10kV御华兰亭E地块2幢公配#4变 | 绿 | 504 | 重庆市南公司
89981 | 10kV御华兰亭E地块2幢公配#2变 | 绿 | 504 | 重庆市南公司
89982 | 10kV御华兰亭E地块1幢公配#2变 | 绿 | 504 | 重庆市南公司
89983 | 10kV御华兰亭D地块2幢公配1号变 | 绿 | 640 | 重庆市南公司
89984 | 10kV御华兰亭D地块1幢公配2号变 | 绿 | 640 | 重庆市南公司
89985 | 10kV御华兰亭C地块3幢公配#2变 | 黄 | 639.9505 | 重庆市南公司
89986 | 10kV御华兰亭C地块1幢公配#2变 | 绿 | 640.0495 | 重庆市南公司
89987 | 10kV御华兰亭B地块6幢公配#2变 | 绿 | 522.0619 | 重庆市南公司
89988 | 10kV御华兰亭B地块6幢公配#1变 | 绿 | 526.1237 | 重庆市南公司
89989 | 10kV御华兰亭B地块4幢公配#4变 | 绿 | 657.0515 | 重庆市南公司
89990 | 10kV御华兰亭B地块4幢公配#3变 | 绿 | 657.5876 | 重庆市南公司
89991 | 10kV御华兰亭B地块4幢公配#2变 | 绿 | 653.5835 | 重庆市南公司
89992 | 10kV御华兰亭B地块4幢公配#1变 | 绿 | 662.1691 | 重庆市南公司
89993 | 10kV御华兰亭2幢公配#4变 | 绿 | 640 | 重庆市南公司
89994 | 10kV御华兰亭2幢公配#2变 | 绿 | 640 | 重庆市南公司
89995 | 10kV御华兰亭17栋公配#2变 | 绿 | 640 | 重庆市南公司
89996 | 10kV彩瑞苑箱变#1变 | 绿 | 616.0825 | 重庆市南公司
89997 | 10kV弹广路口#1变 | 绿 | 352.6722 | 重庆市南公司
89998 | 10kV弹子石转盘箱变#1变 | 绿 | 382.9072 | 重庆市南公司
89999 | 10kV弘扬华城国际公用配电房#3变 | 绿 | 660.2639 | 重庆市南公司
90000 | 10kV弘扬华城国际公用配电房#2变 | 绿 | 531.1134 | 重庆市南公司
90001 | 10kV弘扬华城国际公用配电房#1变 | 绿 | 526.9897 | 重庆市南公司
90002 | 10kV开埠庭院箱变#1变 | 绿 | 265.2 | 重庆市南公司
90003 | 10kV建行箱变#1变 | 绿 | 361.1835 | 重庆市南公司
90004 | 10kV建工桥梁2箱变1号变 | 绿 | 421.6804 | 重庆市南公司
90005 | 10kV建工桥梁1箱变1号变 | 绿 | 429.4897 | 重庆市南公司
90006 | 10kV建工市政2号箱变1号变 | 绿 | 408.6907 | 重庆市南公司
90007 | 10kV建工市政1号箱变1号变 | 绿 | 401.6856 | 重庆市南公司
90008 | 10kV建工三建家属区箱变1号变 | 绿 | 526.433 | 重庆市南公司
90009 | 10kV建兴村安置房8-13#楼公用配电房#2变 | 绿 | 423.7691 | 重庆市南公司
90010 | 10kV建兴村安置房8-13#楼公用配电房#1变 | 绿 | 419.3979 | 重庆市南公司
90011 | 10kV建兴村安置房14-16#楼箱变#1变 | 绿 | 430.4175 | 重庆市南公司
90012 | 10kV建兴村安置房1-7#楼配电房#2变 | 绿 | 676.2722 | 重庆市南公司
90013 | 10kV建兴村安置房1-7#楼配电房#1变 | 绿 | 670.0619 | 重庆市南公司
90014 | 10kV廉租房配电房#2公变 | 绿 | 347.7361 | 重庆市南公司
90015 | 10kV廉租房配电房#1公变 | 绿 | 342.6763 | 重庆市南公司
90016 | 10kV康路蓝山日记公配1#公变 | 绿 | 524.5567 | 重庆市南公司
90017 | 10kV康田龙腾湾2#配电房#1变 | 绿 | 640 | 重庆市南公司
90018 | 10kV康田龙腾湾1#配电房#4变 | 绿 | 663.7835 | 重庆市南公司
90019 | 10kV康田龙腾湾1#配电房#3变 | 绿 | 685.4948 | 重庆市南公司
90020 | 10kV康田龙腾湾1#配电房#2变 | 绿 | 664.8041 | 重庆市南公司
90021 | 10kV康田龙腾湾1#配电房#1变 | 绿 | 667.7423 | 重庆市南公司
90022 | 10kV康恒置业配电房#3变 | 绿 | 434.4124 | 重庆市南公司
90023 | 10kV康恒置业配电房#1变 | 绿 | 407.9835 | 重庆市南公司
90024 | 10kV康恒山千院9-22#楼公用配电房#4变 | 绿 | 671.8433 | 重庆市南公司
90025 | 10kV康恒山千院9-22#楼公用配电房#3变 | 绿 | 664.9897 | 重庆市南公司
90026 | 10kV康恒山千院9-22#楼公用配电房#2变 | 绿 | 672.2144 | 重庆市南公司
90027 | 10kV康恒山千院9-22#楼公用配电房#1变 | 绿 | 671.0268 | 重庆市南公司
90028 | 10kV康恒山千院5-8#、23#楼公配#4变 | 黄 | 532.8742 | 重庆市南公司
90029 | 10kV康恒山千院5-8#、23#楼公配#3变 | 黄 | 663.9258 | 重庆市南公司
90030 | 10kV康恒山千院5-8#、23#楼公配#2变 | 黄 | 673.2784 | 重庆市南公司
90031 | 10kV康恒山千院5-8#、23#楼公配#1变 | 黄 | 671.1258 | 重庆市南公司
90032 | 10kV康恒山千院3#公用配电房#2变 | 绿 | 553.4021 | 重庆市南公司
90033 | 10kV康恒山千院3#公用配电房#1变 | 绿 | 538.1443 | 重庆市南公司
90034 | 10kV康恒山千院2#公用配电房#3变 | 绿 | 664.9897 | 重庆市南公司
90035 | 10kV康恒山千院2#公用配电房#2变 | 绿 | 522.6804 | 重庆市南公司
90036 | 10kV康恒山千院2#公用配电房#1变 | 绿 | 523.299 | 重庆市南公司
90037 | 10kV康恒山千院1-4#楼公用配电房#4变 | 绿 | 670.8289 | 重庆市南公司
90038 | 10kV康恒山千院1-4#楼公用配电房#3变 | 绿 | 672.4619 | 重庆市南公司
90039 | 10kV康恒山千院1-4#楼公用配电房#2变 | 绿 | 671.3485 | 重庆市南公司
90040 | 10kV康恒山千院1-4#楼公用配电房#1变 | 绿 | 666.2763 | 重庆市南公司
90041 | 10kV康恒山千院1#公用配电房#3变 | 绿 | 665.7814 | 重庆市南公司
90042 | 10kV康恒山千院1#公用配电房#2变 | 绿 | 655.4639 | 重庆市南公司
90043 | 10kV康恒山千院1#公用配电房#1变 | 绿 | 675.134 | 重庆市南公司
90044 | 10kV康德国会山4#公用配电房#5变 | 绿 | 537.7526 | 重庆市南公司
90045 | 10kV康德国会山4#公用配电房#4变 | 绿 | 664.2969 | 重庆市南公司
90046 | 10kV康德国会山4#公用配电房#3变 | 绿 | 669.9629 | 重庆市南公司
90047 | 10kV康德国会山4#公用配电房#2变 | 绿 | 707.0515 | 重庆市南公司
90048 | 10kV康德国会山4#公用配电房#1变 | 绿 | 698.268 | 重庆市南公司
90049 | 10kV康德国会山3#公用配电房#5变 | 绿 | 551.3402 | 重庆市南公司
90050 | 10kV康德国会山3#公用配电房#4变 | 绿 | 680.1567 | 重庆市南公司
90051 | 10kV康德国会山3#公用配电房#3变 | 绿 | 675.9753 | 重庆市南公司
90052 | 10kV康德国会山3#公用配电房#2变 | 绿 | 671.4969 | 重庆市南公司
90053 | 10kV康德国会山3#公用配电房#1变 | 绿 | 685.5505 | 重庆市南公司
90054 | 10kV康德国会山2#公用配电房#4变 | 绿 | 544.0619 | 重庆市南公司
90055 | 10kV康德国会山2#公用配电房#3变 | 绿 | 540.0825 | 重庆市南公司
90056 | 10kV康德国会山2#公用配电房#2变 | 绿 | 686.7134 | 重庆市南公司
90057 | 10kV康德国会山2#公用配电房#1变 | 绿 | 674.3918 | 重庆市南公司
90058 | 10kV康德国会山1#公用配电房#6变 | 绿 | 670.8536 | 重庆市南公司
90059 | 10kV康德国会山1#公用配电房#5变 | 绿 | 667.2907 | 重庆市南公司
90060 | 10kV康德国会山1#公用配电房#4变 | 绿 | 664.767 | 重庆市南公司
90061 | 10kV康德国会山1#公用配电房#2变 | 绿 | 686.1196 | 重庆市南公司
90062 | 10kV康德国会山1#公用配电房#1变 | 绿 | 673.4021 | 重庆市南公司
90063 | 10kV康德国会山#6公用配电房#4变 | 绿 | 663.134 | 重庆市南公司
90064 | 10kV康德国会山#6公用配电房#3变 | 绿 | 684.2639 | 重庆市南公司
90065 | 10kV康德国会山#6公用配电房#2变 | 绿 | 681.3443 | 重庆市南公司
90066 | 10kV康德国会山#6公用配电房#1变 | 绿 | 681.3443 | 重庆市南公司
90067 | 10kV康德国会山#5公用配电房#4变 | 绿 | 668.8495 | 重庆市南公司
90068 | 10kV康德国会山#5公用配电房#3变 | 绿 | 668.5773 | 重庆市南公司
90069 | 10kV康德国会山#5公用配电房#2变 | 绿 | 674.9856 | 重庆市南公司
90070 | 10kV康德国会山#5公用配电房#1变 | 绿 | 689.4351 | 重庆市南公司
90071 | 10kV康居物业4#公用配电房#4变 | 绿 | 545.1959 | 重庆市南公司
90072 | 10kV康居物业3#公用配电房#2变 | 绿 | 530.9278 | 重庆市南公司
90073 | 10kV康居物业3#公用配电房#1变 | 绿 | 536.1031 | 重庆市南公司
90074 | 10kV康家花园公用配电房#2变 | 绿 | 664.767 | 重庆市南公司
90075 | 10kV康家花园公用配电房#1变 | 绿 | 671.3732 | 重庆市南公司
90076 | 10kV康家花园#2公用配电房#4变 | 绿 | 529.0206 | 重庆市南公司
90077 | 10kV康家花园#2公用配电房#3变 | 绿 | 531.5567 | 重庆市南公司
90078 | 10kV康家花园#2公用配电房#2变 | 绿 | 526.0515 | 重庆市南公司
90079 | 10kV康家花园#2公用配电房#1变 | 绿 | 533.2268 | 重庆市南公司
90080 | 10kV康家花园#1公用配电房#3变 | 绿 | 769.8557 | 重庆市南公司
90081 | 10kV康家花园#1公用配电房#2变 | 绿 | 675.5464 | 重庆市南公司
90082 | 10kV康家花园#1公用配电房#1变 | 绿 | 662.6392 | 重庆市南公司
90083 | 10kV庆隆高尔夫14组团1期公配#1变 | 绿 | 413.701 | 重庆市南公司
90084 | 10kV庆隆配电房#2变 | 绿 | 858.268 | 重庆市南公司
90085 | 10kV庆隆配电房#1变 | 绿 | 827.433 | 重庆市南公司
90086 | 10kV庆隆花园3箱变#1变 | 绿 | 266.932 | 重庆市南公司
90087 | 10kV庆隆南山高尔夫国际社区29区3号公配2号变 | 绿 | 693.7402 | 重庆市南公司
90088 | 10kV庆隆南山高尔夫国际社区29区3号公配1号变 | 绿 | 679.6124 | 重庆市南公司
90089 | 10kV庆隆南山高尔夫国际社区29区2号公配2号变 | 绿 | 657.7093 | 重庆市南公司
90090 | 10kV庆隆南山高尔夫国际社区29区2号公配1号变 | 绿 | 536.9485 | 重庆市南公司
90091 | 10kV庆隆南山高尔夫国际社区29区1号公配2号变 | 绿 | 677.9052 | 重庆市南公司
90092 | 10kV庆隆南山高尔夫国际社区29区1号公配1号变 | 绿 | 691.7856 | 重庆市南公司
90093 | 10kV庆隆南山高尔夫8组团一期别墅配电房#3变 | 绿 | 640.2124 | 重庆市南公司
90094 | 10kV庆隆南山高尔夫8组团一期别墅配电房#2变 | 绿 | 641.442 | 重庆市南公司
90095 | 10kV庆隆南山高尔夫8组团一期别墅配电房#1变 | 绿 | 659.5464 | 重庆市南公司
90096 | 10kV庆隆南山高尔夫7组团联排别墅公用配电房1#变 | 绿 | 504 | 重庆市南公司
90097 | 10kV庆隆南山高尔夫30组团联排别墅公用配电房#1变 | 绿 | 685.3773 | 重庆市南公司
90098 | 10kV庆隆南山高尔夫3-2组团花园洋房配电室#1变 | 绿 | 658.4825 | 重庆市南公司
90099 | 10kV庆隆南山高尔夫3-2组团#5、#6楼公配#2变 | 绿 | 648.8577 | 重庆市南公司
90100 | 10kV庆隆南山高尔夫3-2组团#5、#6楼公配#1变 | 绿 | 654.499 | 重庆市南公司
90101 | 10kV庆隆南山高尔夫3-1组团#2公用配电房#2变 | 绿 | 661.4515 | 重庆市南公司
90102 | 10kV庆隆南山高尔夫3-1组团#2公用配电房#1变 | 绿 | 685.7237 | 重庆市南公司
90103 | 10kV庆隆南山高尔夫3-1组团#1公用配电房#2变 | 绿 | 400 | 重庆市南公司
90104 | 10kV庆隆南山高尔夫3-1组团#1公用配电房#1变 | 绿 | 400 | 重庆市南公司
90105 | 10kV庆隆南山高尔夫20组团#8-#15楼公配#2变 | 绿 | 423.6289 | 重庆市南公司
90106 | 10kV庆隆南山高尔夫20组团#8-#15楼公配#1变 | 绿 | 423.6289 | 重庆市南公司
90107 | 10kV庆隆南山高尔夫20组团#16-#28楼公配#1变 | 绿 | 400 | 重庆市南公司
90108 | 10kV庆隆南山高尔夫20组团#1-#7楼公配#1变 | 绿 | 385 | 重庆市南公司
90109 | 10kV庆隆南山高尔夫2#公配1号变 | 绿 | 504 | 重庆市南公司
90110 | 10kV庆隆南山高尔夫15栋公用配电房#2变 | 绿 | 640 | 重庆市南公司
90111 | 10kV庆隆南山高尔夫15-1组团联排别墅公用配电房#3变 | 绿 | 530.3093 | 重庆市南公司
90112 | 10kV庆隆南山高尔夫15-1组团联排别墅公用配电房#2变 | 绿 | 664.668 | 重庆市南公司
90113 | 10kV庆隆南山高尔夫15-1组团联排别墅公用配电房#1变 | 绿 | 668.9732 | 重庆市南公司
90114 | 10kV庆隆南山高尔夫10、12-3组团公用配电房#2变 | 绿 | 419.7113 | 重庆市南公司
90115 | 10kV庆隆南山高尔夫10、12-3组团公用配电房#1变 | 绿 | 419.7113 | 重庆市南公司
90116 | 10kV庆隆南山高尔夫10、12-2组团公用配电房#2变 | 绿 | 529.134 | 重庆市南公司
90117 | 10kV庆隆南山高尔夫10、12-2组团公用配电房#1变 | 绿 | 542.1856 | 重庆市南公司
90118 | 10kV庆隆南山高尔夫10、12-1组团公用配电房#1变 | 绿 | 504 | 重庆市南公司
90119 | 10kV庆隆南山高尔夫1#公配1号变 | 绿 | 504 | 重庆市南公司
90120 | 10kV庆隆南山高尔夫#16、17、18栋楼公用配电房#1变 | 绿 | 640 | 重庆市南公司
90121 | 10kV庆隆南山温泉小镇#1箱变#1变 | 绿 | 640.1732 | 重庆市南公司
90122 | 10kV庆江单工#1箱变1号变 | 绿 | 539.2784 | 重庆市南公司
90123 | 10kV庆丰大厦配电房#2变 | 绿 | 538.6392 | 重庆市南公司
90124 | 10kV庆丰大厦配电房#1变 | 绿 | 536.1443 | 重庆市南公司
90125 | 10kV广阳派出所箱变#1变 | 绿 | 571.4227 | 重庆市南公司
90126 | 10kV广益街#9箱变1号变 | 绿 | 529.4021 | 重庆市南公司
90127 | 10kV广益街#8箱变1号变 | 绿 | 330.7134 | 重庆市南公司
90128 | 10kV广益街#7箱变1号变 | 绿 | 511.5464 | 重庆市南公司
90129 | 10kV广益街#6箱变1号变 | 绿 | 520.9691 | 重庆市南公司
90130 | 10kV广益街#5箱变1号变 | 绿 | 523.1134 | 重庆市南公司
90131 | 10kV广益街#4箱变1号变 | 绿 | 525.4639 | 重庆市南公司
90132 | 10kV广益街#3箱变1号变 | 绿 | 524.6392 | 重庆市南公司
90133 | 10kV广益街#2箱变1号变 | 绿 | 417.768 | 重庆市南公司
90134 | 10kV广益街#1箱变1号变 | 绿 | 526 | 重庆市南公司
90135 | 10kV广益街#10箱变1号变 | 绿 | 523.8351 | 重庆市南公司
90136 | 10kV广宇物业箱变1号变 | 绿 | 447.1959 | 重庆市南公司
90137 | 10kV干湾花生坪柱上变压器 | 绿 | 169.3835 | 重庆市南公司
90138 | 10kV帷幄大厦公配#1变 | 绿 | 525.7485 | 重庆市南公司
90139 | 10kV帝豪水岸公配#4变 | 绿 | 424.2165 | 重庆市南公司
90140 | 10kV帝豪水岸公配#3变 | 绿 | 421.8505 | 重庆市南公司
90141 | 10kV帝豪水岸公配#2变 | 绿 | 427.1392 | 重庆市南公司
90142 | 10kV帝豪水岸公配#1变 | 绿 | 423.6598 | 重庆市南公司
90143 | 10kV帝豪峰1-6幢公配#1变 | 绿 | 694.2351 | 重庆市南公司
90144 | 10kV帝豪南城国际4-5#楼公用配电房#3变 | 绿 | 535.1753 | 重庆市南公司
90145 | 10kV帝豪南城国际4-5#楼公用配电房#2变 | 绿 | 516.0206 | 重庆市南公司
90146 | 10kV帝豪南城国际4-5#楼公用配电房#1变 | 绿 | 518.6598 | 重庆市南公司
90147 | 10kV帝豪南城国际1-3#、6-9#楼公用配电房#7变 | 绿 | 529.134 | 重庆市南公司
90148 | 10kV帝豪南城国际1-3#、6-9#楼公用配电房#6变 | 绿 | 538.7423 | 重庆市南公司
90149 | 10kV帝豪南城国际1-3#、6-9#楼公用配电房#5变 | 绿 | 529.134 | 重庆市南公司
90150 | 10kV帝豪南城国际1-3#、6-9#楼公用配电房#4变 | 绿 | 671.1258 | 重庆市南公司
90151 | 10kV帝豪南城国际1-3#、6-9#楼公用配电房#3变 | 绿 | 667.0186 | 重庆市南公司
90152 | 10kV帝豪南城国际1-3#、6-9#楼公用配电房#2变 | 绿 | 670.9031 | 重庆市南公司
90153 | 10kV帝豪南城国际1-3#、6-9#楼公用配电房#1变 | 绿 | 674.2433 | 重庆市南公司
90154 | 10kV帝景名苑#3公用配电房#2变 | 绿 | 876.8866 | 重庆市南公司
90155 | 10kV帝景名苑#3公用配电房#1变 | 绿 | 848.6186 | 重庆市南公司
90156 | 10kV帝景名苑#1公配#1变 | 绿 | 705.7402 | 重庆市南公司
90157 | 10kV希尔顿温泉公用配电房#2变 | 绿 | 660.8454 | 重庆市南公司
90158 | 10kV希尔顿温泉公用配电房#1变 | 绿 | 671.3918 | 重庆市南公司
90159 | 10kV市政工程处公用配电房#1变 | 绿 | 419.732 | 重庆市南公司
90160 | 10kV市场箱变#1变 | 绿 | 349.6907 | 重庆市南公司
90161 | 10kV巴蜀综合楼#2箱变#1变 | 绿 | 530.8206 | 重庆市南公司
90162 | 10kV巴蜀综合楼#1箱变#1变 | 绿 | 526.5402 | 重庆市南公司
90163 | 10kV巴蜀怡苑1#公用配电房#1变 | 绿 | 524.1031 | 重庆市南公司
90164 | 10kV巴蜀怡园2#公配#2变 | 绿 | 693.2371 | 重庆市南公司
90165 | 10kV巴蜀怡园2#公配#1变 | 绿 | 696.134 | 重庆市南公司
90166 | 10kV巴洲建筑公司配电房#1变 | 绿 | 210.367 | 重庆市南公司
90167 | 10kV巴比亚半山二期（花溪御府）3-6幢公用配电房#2变 | 绿 | 516.8247 | 重庆市南公司
90168 | 10kV巴比亚半山二期（花溪御府）3-6幢公用配电房#1变 | 绿 | 515.6289 | 重庆市南公司
90169 | 10kV巴比亚半山二期（花溪御府）1、2、7幢公配#2变 | 绿 | 400.0825 | 重庆市南公司
90170 | 10kV巴比亚半山二期（花溪御府）1、2、7幢公配#1变 | 绿 | 400.0825 | 重庆市南公司
90171 | 10kV巴比亚半山三期1-2幢公配#4变 | 绿 | 644.6268 | 重庆市南公司
90172 | 10kV巴比亚半山三期1-2幢公配#3变 | 绿 | 645.3196 | 重庆市南公司
90173 | 10kV巴比亚半山三期1-2幢公配#2变 | 绿 | 644.5526 | 重庆市南公司
90174 | 10kV巴比亚半山三期1-2幢公配#1变 | 绿 | 649.8969 | 重庆市南公司
90175 | 10kV巴比亚半山9-11幢公配#4变 | 绿 | 640.2044 | 重庆市南公司
90176 | 10kV巴比亚半山9-11幢公配#3变 | 绿 | 654.0041 | 重庆市南公司
90177 | 10kV巴比亚半山9-11幢公配#2变 | 绿 | 657.3196 | 重庆市南公司
90178 | 10kV巴比亚半山9-11幢公配#1变 | 绿 | 656.7753 | 重庆市南公司
90179 | 10kV巴比亚半山3、5-9#楼公用配电房#6变 | 绿 | 675.9753 | 重庆市南公司
90180 | 10kV巴比亚半山3、5-9#楼公用配电房#5变 | 绿 | 672.8825 | 重庆市南公司
90181 | 10kV巴比亚半山3、5-9#楼公用配电房#4变 | 绿 | 671.2247 | 重庆市南公司
90182 | 10kV巴比亚半山3、5-9#楼公用配电房#3变 | 绿 | 671.7196 | 重庆市南公司
90183 | 10kV巴比亚半山3、5-9#楼公用配电房#2变 | 绿 | 421.1134 | 重庆市南公司
90184 | 10kV巴比亚半山3、5-9#楼公用配电房#1变 | 绿 | 432.132 | 重庆市南公司
90185 | 10kV巴比亚半山1、2、10#楼公用配电房#3变 | 绿 | 537.0557 | 重庆市南公司
90186 | 10kV巴比亚半山1、2、10#楼公用配电房#2变 | 绿 | 528.2887 | 重庆市南公司
90187 | 10kV巴比亚半山1、2、10#楼公用配电房#1变 | 绿 | 538.2268 | 重庆市南公司
90188 | 10kV巴比亚半山11-12#楼公用配电房#3变 | 绿 | 526.0825 | 重庆市南公司
90189 | 10kV巴比亚半山11-12#楼公用配电房#2变 | 绿 | 528.9485 | 重庆市南公司
90190 | 10kV巴比亚半山11-12#楼公用配电房#1变 | 绿 | 526.2062 | 重庆市南公司
90191 | 10kV巴桂苑安置房小区3、4、7栋公用配电房3号变 | 绿 | 640 | 重庆市南公司
90192 | 10kV巴桂苑安置房小区3、4、7栋公用配电房2号变 | 绿 | 640 | 重庆市南公司
90193 | 10kV巴桂苑安置房小区#1、2、5、6栋公用配电房4号变 | 绿 | 522.0412 | 重庆市南公司
90194 | 10kV巴桂苑安置房小区#1、2、5、6栋公用配电房3号变 | 绿 | 528.5155 | 重庆市南公司
90195 | 10kV巴桂苑安置房小区#1、2、5、6栋公用配电房2号变 | 绿 | 663.2577 | 重庆市南公司
90196 | 10kV巴桂苑安置房小区#1、2、5、6栋公用配电房1号变 | 绿 | 661.8722 | 重庆市南公司
90197 | 10kV巴南进修校柱上变压器 | 绿 | 326.0124 | 重庆市南公司
90198 | 10kV巴南燃气小区公用配电房#2变 | 绿 | 664.6433 | 重庆市南公司
90199 | 10kV巴南燃气小区公用配电房#1变 | 绿 | 664.0247 | 重庆市南公司
90200 | 10kV巴南府邸#45-#47楼公用配电房#3变 | 绿 | 670.3835 | 重庆市南公司
90201 | 10kV巴南府邸#45-#47楼公用配电房#2变 | 绿 | 666.499 | 重庆市南公司
90202 | 10kV巴南府邸#45-#47楼公用配电房#1变 | 绿 | 686.8619 | 重庆市南公司
90203 | 10kV巴南府邸#36-41楼公用配电房#4变 | 绿 | 664.5691 | 重庆市南公司
90204 | 10kV巴南府邸#36-41楼公用配电房#3变 | 绿 | 665.4103 | 重庆市南公司
90205 | 10kV巴南府邸#36-41楼公用配电房#2变 | 绿 | 524.2887 | 重庆市南公司
90206 | 10kV巴南府邸#36-41楼公用配电房#1变 | 绿 | 544.4948 | 重庆市南公司
90207 | 10kV巴南商业中心1-3#楼公配#3变 | 绿 | 550.9072 | 重庆市南公司
90208 | 10kV巴南商业中心1-3#楼公配#2变 | 绿 | 535.3196 | 重庆市南公司
90209 | 10kV巴南商业中心1-3#楼公配#1变 | 绿 | 534.1649 | 重庆市南公司
90210 | 10kV巴南印象2#配电房#6变 | 绿 | 514.3299 | 重庆市南公司
90211 | 10kV巴南印象2#配电房#5变 | 绿 | 528.7423 | 重庆市南公司
90212 | 10kV巴南印象2#配电房#4变 | 绿 | 528.8866 | 重庆市南公司
90213 | 10kV巴南印象2#配电房#3变 | 绿 | 528.8866 | 重庆市南公司
90214 | 10kV巴南印象2#配电房#2变 | 绿 | 522.1031 | 重庆市南公司
90215 | 10kV巴南印象2#配电房#1变 | 绿 | 525.8969 | 重庆市南公司
90216 | 10kV巴南印象#4公配#4变 | 绿 | 670.1608 | 重庆市南公司
90217 | 10kV巴南印象#4公配#3变 | 绿 | 662.6887 | 重庆市南公司
90218 | 10kV巴南印象#4公配#2变 | 绿 | 693.468 | 重庆市南公司
90219 | 10kV巴南印象#4公配#1变 | 绿 | 677.2371 | 重庆市南公司
90220 | 10kV巴南华府明昱阁7-13幢公配#2变 | 绿 | 504 | 重庆市南公司
90221 | 10kV巴南华府明昱阁7-13幢公配#1变 | 绿 | 510.4124 | 重庆市南公司
90222 | 10kV巴南华府明昱阁1-6幢公配#1变 | 绿 | 506.4742 | 重庆市南公司
90223 | 10kV巴南华府云邸8、13-14幢公配#2变 | 绿 | 325.134 | 重庆市南公司
90224 | 10kV巴南华府云邸8、13-14幢公配#1变 | 绿 | 325.134 | 重庆市南公司
90225 | 10kV巴南华府云邸5-7幢公配#2变 | 绿 | 510.7629 | 重庆市南公司
90226 | 10kV巴南华府云邸5-7幢公配#1变 | 绿 | 510.7629 | 重庆市南公司
90227 | 10kV巴南华府云邸1-4、9-12幢公配#4变 | 绿 | 510.9691 | 重庆市南公司
90228 | 10kV巴南华府云邸1-4、9-12幢公配#3变 | 绿 | 509.5876 | 重庆市南公司
90229 | 10kV巴南华府云邸1-4、9-12幢公配#2变 | 绿 | 649.7485 | 重庆市南公司
90230 | 10kV巴南华府云邸1-4、9-12幢公配#1变 | 绿 | 649.7485 | 重庆市南公司
90231 | 10kV巴南华府二期6幢公配#2变 | 绿 | 511.0515 | 重庆市南公司
90232 | 10kV巴南华府二期6幢公配#1变 | 绿 | 504 | 重庆市南公司
90233 | 10kV巴南华府二期24幢公配#2变 | 绿 | 663.2082 | 重庆市南公司
90234 | 10kV巴南华府二期24幢公配#1变 | 绿 | 652.5938 | 重庆市南公司
90235 | 10kV巴南华府二期21幢公配#2变 | 绿 | 655.167 | 重庆市南公司
90236 | 10kV巴南华府二期21幢公配#1变 | 绿 | 659.2247 | 重庆市南公司
90237 | 10kV巴南华府二期14幢公配#2变 | 绿 | 650.8866 | 重庆市南公司
90238 | 10kV巴南华府二期14幢公配#1变 | 绿 | 664.0742 | 重庆市南公司
90239 | 10kV巴南华府二期13幢公配#3变 | 绿 | 658.2103 | 重庆市南公司
90240 | 10kV巴南华府二期13幢公配#2变 | 绿 | 655.0433 | 重庆市南公司
90241 | 10kV巴南华府二期13幢公配#1变 | 绿 | 652.1732 | 重庆市南公司
90242 | 10kV巴南华府二期11幢公配#2变 | 绿 | 510.3505 | 重庆市南公司
90243 | 10kV巴南华府二期11幢公配#1变 | 绿 | 516.6392 | 重庆市南公司
90244 | 10kV巴南华府B7组团A栋公用配电房#1变 | 绿 | 657.5423 | 重庆市南公司
90245 | 10kV巴南华府B1组团#8公配2号变 | 绿 | 662.5155 | 重庆市南公司
90246 | 10kV巴南华府B1组团#8公配1号变 | 绿 | 660.7835 | 重庆市南公司
90247 | 10kV巴南华府B1组团#5楼公配2号变 | 绿 | 665.3113 | 重庆市南公司
90248 | 10kV巴南华府B1组团#5楼公配1号变 | 绿 | 657.666 | 重庆市南公司
90249 | 10kV巴南华府A3组团23号楼公用配电房#4变 | 绿 | 667.1423 | 重庆市南公司
90250 | 10kV巴南华府A3组团23号楼公用配电房#3变 | 绿 | 667.1423 | 重庆市南公司
90251 | 10kV巴南华府A3组团23号楼公用配电房#2变 | 绿 | 640 | 重庆市南公司
90252 | 10kV巴南华府A3组团18号楼公用配电房#2变 | 绿 | 659.4969 | 重庆市南公司
90253 | 10kV巴南华府A3组团18号楼公用配电房#1变 | 绿 | 659.4969 | 重庆市南公司
90254 | 10kV巴南华府A2组团16号楼公配4号变 | 绿 | 518.9072 | 重庆市南公司
90255 | 10kV巴南华府A2组团16号楼公配3号变 | 绿 | 518.9072 | 重庆市南公司
90256 | 10kV巴南华府A2组团16号楼公配2号变 | 绿 | 519.6289 | 重庆市南公司
90257 | 10kV巴南华府A2组团16号楼公配1号变 | 绿 | 521.6907 | 重庆市南公司
90258 | 10kV巴南华府A2组团12号楼公配2号变 | 绿 | 524.1031 | 重庆市南公司
90259 | 10kV巴南华府A2组团12号楼公配1号变 | 绿 | 524.1031 | 重庆市南公司
90260 | 10kV巴南华府A1组团8号楼公配2号变 | 绿 | 660.4619 | 重庆市南公司
90261 | 10kV巴南华府A1组团8号楼公配1号变 | 绿 | 660.4619 | 重庆市南公司
90262 | 10kV巴南华府A1组团5号楼公配2号变 | 绿 | 664.2474 | 重庆市南公司
90263 | 10kV巴南华府A1组团5号楼公配1号变 | 绿 | 683.2 | 重庆市南公司
90264 | 10kV巴南区工商局配电房#2变 | 绿 | 528.866 | 重庆市南公司
90265 | 10kV巴南区工商局配电房#1变 | 绿 | 528.866 | 重庆市南公司
90266 | 10kV巴南区人才租赁住房1-8幢公配#4变 | 绿 | 504.4124 | 重庆市南公司
90267 | 10kV巴南区人才租赁住房1-8幢公配#3变 | 绿 | 504 | 重庆市南公司
90268 | 10kV巴南区人才租赁住房1-8幢公配#2变 | 绿 | 640 | 重庆市南公司
90269 | 10kV巴南区人才租赁住房1-8幢公配#1变 | 绿 | 640 | 重庆市南公司
90270 | 10kV巴南区万达广场二期311号#1-3楼公用配电房#3变 | 绿 | 660.4124 | 重庆市南公司
90271 | 10kV巴南区万达广场二期311号#1-3楼公用配电房#2变 | 绿 | 663.9753 | 重庆市南公司
90272 | 10kV巴南区万达广场二期311号#1-3楼公用配电房#1变 | 绿 | 670.9031 | 重庆市南公司
90273 | 10kV巴南区万达广场二期309号#2-3楼公用配电房#1变 | 绿 | 640 | 重庆市南公司
90274 | 10kV巴南人民医院职工楼箱变#1变 | 绿 | 334.9196 | 重庆市南公司
90275 | 10kV巴南人民医院公用配电房#1变 | 绿 | 414.7216 | 重庆市南公司
90276 | 10kV巴南交巡警总队箱变1号变 | 绿 | 432.8608 | 重庆市南公司
90277 | 10kV巴南万达广场二期2栋4-32层、3栋4-32层公用配电房#2变 | 绿 | 674.367 | 重庆市南公司
90278 | 10kV巴南万达广场二期2栋4-32层、3栋4-32层公用配电房#1变 | 绿 | 536.1649 | 重庆市南公司
90279 | 10kV巴南万达广场二期1栋3-32层、4栋3-32层公用配电房#3变 | 绿 | 683.2742 | 重庆市南公司
90280 | 10kV巴南万达广场二期1栋3-32层、4栋3-32层公用配电房#2变 | 绿 | 672.2144 | 重庆市南公司
90281 | 10kV巴南万达广场二期1栋3-32层、4栋3-32层公用配电房#1变 | 绿 | 546.3918 | 重庆市南公司
90282 | 10kV巴南万达广场1号2号楼公配#2变 | 绿 | 674.3423 | 重庆市南公司
90283 | 10kV巴南万达广场1号2号楼公配#1变 | 绿 | 671.0515 | 重庆市南公司
90284 | 10kV巴南万达广场#4、#5、#6楼公配#3变 | 绿 | 709.6082 | 重庆市南公司
90285 | 10kV巴南万达广场#4、#5、#6楼公配#2变 | 绿 | 670.5814 | 重庆市南公司
90286 | 10kV巴南万达广场#4、#5、#6楼公配#1变 | 绿 | 673.1299 | 重庆市南公司
90287 | 10kV巴倒烫火锅1箱变#1变 | 绿 | 520.1649 | 重庆市南公司
90288 | 10kV巴倒烫火锅#2箱变#1变 | 绿 | 504 | 重庆市南公司
90289 | 10kV巨成龙湾4#公用配电房#4变 | 绿 | 531.732 | 重庆市南公司
90290 | 10kV巨成龙湾4#公用配电房#3变 | 绿 | 532.1031 | 重庆市南公司
90291 | 10kV巨成龙湾4#公用配电房#2变 | 绿 | 522.7423 | 重庆市南公司
90292 | 10kV巨成龙湾4#公用配电房#1变 | 绿 | 522.2268 | 重庆市南公司
90293 | 10kV巨成龙湾3#公用配电房#4变 | 绿 | 662.8124 | 重庆市南公司
90294 | 10kV巨成龙湾3#公用配电房#3变 | 绿 | 662.8124 | 重庆市南公司
90295 | 10kV巨成龙湾3#公用配电房#2变 | 绿 | 536.6186 | 重庆市南公司
90296 | 10kV巨成龙湾3#公用配电房#1变 | 绿 | 521.8557 | 重庆市南公司
90297 | 10kV巨成龙湾2#公用配电房#4变 | 绿 | 410.1907 | 重庆市南公司
90298 | 10kV巨成龙湾2#公用配电房#3变 | 绿 | 419.3608 | 重庆市南公司
90299 | 10kV巨成龙湾2#公用配电房#2变 | 绿 | 412.0928 | 重庆市南公司
90300 | 10kV巨成龙湾2#公用配电房#1变 | 绿 | 416.1598 | 重庆市南公司
90301 | 10kV巨成龙湾1#公用配电房#4变 | 绿 | 672.4619 | 重庆市南公司
90302 | 10kV巨成龙湾1#公用配电房#3变 | 绿 | 663.0351 | 重庆市南公司
90303 | 10kV巨成龙湾1#公用配电房#2变 | 绿 | 521.5052 | 重庆市南公司
90304 | 10kV巨成龙湾1#公用配电房#1变 | 绿 | 528.1856 | 重庆市南公司
90305 | 10kV工业搪瓷箱变#1变 | 绿 | 323.4887 | 重庆市南公司
90306 | 10kV川江国际#1公配#2变 | 绿 | 320 | 重庆市南公司
90307 | 10kV川江国际#1公配#1变 | 绿 | 340.5052 | 重庆市南公司
90308 | 10kV川剧院2公用箱变1号变 | 绿 | 332.7268 | 重庆市南公司
90309 | 10kV川剧团箱变#1变 | 绿 | 543.9381 | 重庆市南公司
90310 | 10kV崇文小区配电房#2变 | 绿 | 438.433 | 重庆市南公司
90311 | 10kV崇文小区配电房#1变 | 绿 | 451.0722 | 重庆市南公司
90312 | 10kV峡口兴茂居2#配电房1#变 | 绿 | 515.8557 | 重庆市南公司
90313 | 10kV岔路箱变#1变 | 绿 | 337.233 | 重庆市南公司
90314 | 10kV岔路口3#箱变#3变 | 绿 | 354.3918 | 重庆市南公司
90315 | 10kV岔路口2#箱变#2变 | 绿 | 397.8887 | 重庆市南公司
90316 | 10kV岔路口1#箱变#1变 | 绿 | 323.4144 | 重庆市南公司
90317 | 10kV岔民箱变#1变 | 绿 | 279.7113 | 重庆市南公司
90318 | 10kV山水逸城二期13-27号楼公用配电房2号变 | 绿 | 658.2103 | 重庆市南公司
90319 | 10kV山水逸城二期13-27号楼公用配电房1号变 | 绿 | 656.9237 | 重庆市南公司
90320 | 10kV山水逸城二期1-12号楼公用配电房3号变 | 绿 | 663.2577 | 重庆市南公司
90321 | 10kV山水逸城二期1-12号楼公用配电房2号变 | 绿 | 656.2557 | 重庆市南公司
90322 | 10kV山水逸城二期1-12号楼公用配电房1号变 | 绿 | 673.6 | 重庆市南公司
90323 | 10kV山水逸城三期7-8幢公配#2变 | 绿 | 664.1237 | 重庆市南公司
90324 | 10kV山水逸城三期7-8幢公配#1变 | 绿 | 659.4969 | 重庆市南公司
90325 | 10kV山水逸城三期4-6幢公配#3变 | 绿 | 654.7464 | 重庆市南公司
90326 | 10kV山水逸城三期4-6幢公配#2变 | 绿 | 661.0062 | 重庆市南公司
90327 | 10kV山水逸城三期4-6幢公配#1变 | 绿 | 662.6144 | 重庆市南公司
90328 | 10kV山水逸城三期1-3、9幢公配#4变 | 绿 | 516.2887 | 重庆市南公司
90329 | 10kV山水逸城三期1-3、9幢公配#3变 | 绿 | 516.2887 | 重庆市南公司
90330 | 10kV山水逸城三期1-3、9幢公配#2变 | 绿 | 517.4639 | 重庆市南公司
90331 | 10kV山水逸城三期1-3、9幢公配#1变 | 绿 | 517.4639 | 重庆市南公司
90332 | 10kV山水逸城#1-4楼公用配电房#3变 | 绿 | 528.8866 | 重庆市南公司
90333 | 10kV山水逸城#1-4楼公用配电房#2变 | 绿 | 666.9443 | 重庆市南公司
90334 | 10kV山水逸城#1-4楼公用配电房#1变 | 绿 | 679.8845 | 重庆市南公司
90335 | 10kV山与城二期17-27#楼公配#2变 | 绿 | 545.6082 | 重庆市南公司
90336 | 10kV山与城二期17-27#楼公配#1变 | 绿 | 527.7938 | 重庆市南公司
90337 | 10kV山与城二期1-16#楼公配#1变 | 绿 | 504 | 重庆市南公司
90338 | 10kV山与城二期#2公配#2变 | 绿 | 640 | 重庆市南公司
90339 | 10kV山与城二期#2公配#1变 | 绿 | 640.119 | 重庆市南公司
90340 | 10kV山与城二期#1公配#4变 | 绿 | 640.7577 | 重庆市南公司
90341 | 10kV山与城二期#1公配#1变 | 绿 | 640.1864 | 重庆市南公司
90342 | 10kV山与城2#公用配电房#2变 | 绿 | 676.3299 | 重庆市南公司
90343 | 10kV山与城2#公用配电房#1变 | 绿 | 690.3093 | 重庆市南公司
90344 | 10kV山与城1#公用配电房#1变 | 绿 | 640 | 重庆市南公司
90345 | 10kV屛都小区2箱变#2变 | 绿 | 538.268 | 重庆市南公司
90346 | 10kV屛都小区1箱变#1变 | 绿 | 524.5567 | 重庆市南公司
90347 | 10kV屏都步行街#2箱变#2变 | 绿 | 532.3794 | 重庆市南公司
90348 | 10kV屏都步行街#1箱变#1变 | 绿 | 535.7196 | 重庆市南公司
90349 | 10kV居委会箱变#1变 | 绿 | 329.6124 | 重庆市南公司
90350 | 10kV尚都国际2#公用配电房#2变 | 绿 | 678.0041 | 重庆市南公司
90351 | 10kV尚都国际2#公用配电房#1变 | 绿 | 709.3031 | 重庆市南公司
90352 | 10kV尚都国际1#公用配电房#3变 | 绿 | 336.0454 | 重庆市南公司
90353 | 10kV尚都国际1#公用配电房#2变 | 绿 | 674.466 | 重庆市南公司
90354 | 10kV尚都国际1#公用配电房#1变 | 绿 | 680.2309 | 重庆市南公司
90355 | 10kV尚立爱尚南山公用配电站#5变 | 绿 | 526.6392 | 重庆市南公司
90356 | 10kV尚立爱尚南山公用配电站#4变 | 绿 | 536.4536 | 重庆市南公司
90357 | 10kV尚立爱尚南山公用配电站#3变 | 绿 | 519.6701 | 重庆市南公司
90358 | 10kV尚立爱尚南山公用配电站#2变 | 绿 | 681.4928 | 重庆市南公司
90359 | 10kV尚立爱尚南山公用配电站#1变 | 绿 | 668.2309 | 重庆市南公司
90360 | 10kV尚文大道安置房#1公配#2变 | 绿 | 517.3196 | 重庆市南公司
90361 | 10kV尚文大道安置房#1公配#1变 | 绿 | 517.5052 | 重庆市南公司
90362 | 10kV小湾箱变#1变 | 绿 | 328.7835 | 重庆市南公司
90363 | 10kV小泉堤坝公用箱变#1变 | 绿 | 80.232 | 重庆市南公司
90364 | 10kV富春花园公用配电房#1变 | 绿 | 551.6289 | 重庆市南公司
90365 | 10kV富力现代广场7#公用配电房#2变 | 绿 | 263.5567 | 重庆市南公司
90366 | 10kV富力现代广场7#公用配电房#1变 | 绿 | 261.0309 | 重庆市南公司
90367 | 10kV富力现代广场6#公用配电房#2变 | 绿 | 672.2887 | 重庆市南公司
90368 | 10kV富力现代广场6#公用配电房#1变 | 绿 | 672.2887 | 重庆市南公司
90369 | 10kV富力现代广场5#配电房#3变 | 绿 | 533.9794 | 重庆市南公司
90370 | 10kV富力现代广场5#配电房#2变 | 绿 | 522.8866 | 重庆市南公司
90371 | 10kV富力现代广场5#配电房#1变 | 绿 | 531.1753 | 重庆市南公司
90372 | 10kV富力现代广场4#公用配电房#1变 | 绿 | 525.9175 | 重庆市南公司
90373 | 10kV富力现代广场3#配电房#1变 | 绿 | 677.0392 | 重庆市南公司
90374 | 10kV富力现代广场2#配电房#2变 | 绿 | 674.6392 | 重庆市南公司
90375 | 10kV富力现代广场2#配电房#1变 | 绿 | 671.1505 | 重庆市南公司
90376 | 10kV宽庭国际1-3#楼公用配电房#4变 | 绿 | 668.899 | 重庆市南公司
90377 | 10kV宽庭国际1-3#楼公用配电房#3变 | 绿 | 659.2742 | 重庆市南公司
90378 | 10kV宽庭国际1-3#楼公用配电房#2变 | 绿 | 659.7938 | 重庆市南公司
90379 | 10kV宽庭国际1-3#楼公用配电房#1变 | 绿 | 657.1464 | 重庆市南公司
90380 | 10kV宸琪实业#2箱变 | 绿 | 335.9216 | 重庆市南公司
90381 | 10kV宸琪实业#1箱变 | 绿 | 342.8371 | 重庆市南公司
90382 | 10kV家属区箱变#1变 | 绿 | 320.0619 | 重庆市南公司
90383 | 10kV家天下2#公用配电房#3变 | 绿 | 530.0206 | 重庆市南公司
90384 | 10kV家天下2#公用配电房#2变 | 绿 | 525.2577 | 重庆市南公司
90385 | 10kV家天下2#公用配电房#1变 | 绿 | 526.9897 | 重庆市南公司
90386 | 10kV家天下1#公用配电房#3变 | 绿 | 529.4021 | 重庆市南公司
90387 | 10kV家天下1#公用配电房#2变 | 绿 | 664.1732 | 重庆市南公司
90388 | 10kV家天下1#公用配电房#1变 | 绿 | 671.3732 | 重庆市南公司
90389 | 10kV宗申金蓝湾二期#27-30楼公用配电房#2变 | 绿 | 504 | 重庆市南公司
90390 | 10kV宗申金蓝湾三期#35-37楼公配#1变 | 绿 | 640 | 重庆市南公司
90391 | 10kV宗申金蓝湾三期#34、38楼公配#1变 | 绿 | 400 | 重庆市南公司
90392 | 10kV宗申金蓝湾一期8-20#楼公用配电房#1变 | 绿 | 640 | 重庆市南公司
90393 | 10kV宗申金蓝湾一期5-7#楼公用配电房#2变 | 绿 | 421 | 重庆市南公司
90394 | 10kV宗申金蓝湾一期5-7#楼公用配电房#1变 | 绿 | 421 | 重庆市南公司
90395 | 10kV宗申金蓝湾一期22-26、31-32#楼公用配电房#1变 | 绿 | 400.1082 | 重庆市南公司
90396 | 10kV宗申动力城2#配电房#3变 | 绿 | 667.7361 | 重庆市南公司
90397 | 10kV宗申动力城2#配电房#2变 | 绿 | 679.2165 | 重庆市南公司
90398 | 10kV宗申动力城2#配电房#1变 | 绿 | 681.7155 | 重庆市南公司
90399 | 10kV宗申动力城11-13栋公用配电房#3变 | 绿 | 687.4804 | 重庆市南公司
90400 | 10kV宗申动力城11-13栋公用配电房#2变 | 绿 | 667.266 | 重庆市南公司
90401 | 10kV宗申动力城11-13栋公用配电房#1变 | 绿 | 675.5052 | 重庆市南公司
90402 | 10kV宗申动力城1#配电房#2变 | 绿 | 674.0454 | 重庆市南公司
90403 | 10kV宗申动力城1#配电房#1变 | 绿 | 682.1361 | 重庆市南公司
90404 | 10kV宏锦鑫都5-6#楼公用配电房#1变 | 绿 | 640 | 重庆市南公司
90405 | 10kV宏锦鑫都1-3#楼公用配电房#4变 | 绿 | 673.1052 | 重庆市南公司
90406 | 10kV宏锦鑫都1-3#楼公用配电房#3变 | 绿 | 708.3381 | 重庆市南公司
90407 | 10kV宏锦鑫都1-3#楼公用配电房#2变 | 绿 | 670.1113 | 重庆市南公司
90408 | 10kV宏锦鑫都1-3#楼公用配电房#1变 | 绿 | 674.2433 | 重庆市南公司
90409 | 10kV宏盐大厦公用箱变#1变 | 绿 | 426.7216 | 重庆市南公司
90410 | 10kV宏声新座公用配电房#2变 | 绿 | 687.5052 | 重庆市南公司
90411 | 10kV宏声新座公用配电房#1变 | 绿 | 684.567 | 重庆市南公司
90412 | 10kV安置房#2箱变 | 绿 | 526.6186 | 重庆市南公司
90413 | 10kV安置房#1箱变 | 绿 | 525.2784 | 重庆市南公司
90414 | 10kV安纳溪湖创慧路32号3-5幢楼配电房#3变 | 绿 | 525.7526 | 重庆市南公司
90415 | 10kV安纳溪湖创慧路32号3-5幢楼配电房#2变 | 绿 | 520.1649 | 重庆市南公司
90416 | 10kV安纳溪湖创慧路32号3-5幢楼配电房#1变 | 绿 | 668.4784 | 重庆市南公司
90417 | 10kV安纳溪湖创慧路32号1、2、6、7幢楼公用配电房#3变 | 绿 | 665.7567 | 重庆市南公司
90418 | 10kV安纳溪湖创慧路32号1、2、6、7幢楼公用配电房#2变 | 绿 | 659.8186 | 重庆市南公司
90419 | 10kV安纳溪湖创慧路32号1、2、6、7幢楼公用配电房#1变 | 绿 | 662.2928 | 重庆市南公司
90420 | 10kV安纳溪湖二期2-6、13-16幢公配#2变 | 绿 | 520.0619 | 重庆市南公司
90421 | 10kV安纳溪湖二期2-6、13-16幢公配#1变 | 绿 | 520.0619 | 重庆市南公司
90422 | 10kV安纳溪湖二期1、17-21、29-32、39幢公配#4变 | 绿 | 517.7938 | 重庆市南公司
90423 | 10kV安纳溪湖二期1、17-21、29-32、39幢公配#3变 | 绿 | 657.5918 | 重庆市南公司
90424 | 10kV安纳溪湖二期1、17-21、29-32、39幢公配#2变 | 绿 | 517.7938 | 重庆市南公司
90425 | 10kV安纳溪湖二期1、17-21、29-32、39幢公配#1变 | 绿 | 664.2474 | 重庆市南公司
90426 | 10kV安纳溪湖C组团一期8-10、24-25幢公配#1变 | 绿 | 640 | 重庆市南公司
90427 | 10kV安纳溪湖A区#1-18楼公用配电房#3公建变 | 绿 | 517.8351 | 重庆市南公司
90428 | 10kV安纳溪湖A区#1-18楼公用配电房#2变 | 绿 | 670.8041 | 重庆市南公司
90429 | 10kV安纳溪湖A区#1-18楼公用配电房#1变 | 绿 | 670.8041 | 重庆市南公司
90430 | 10kV安纳溪湖37号1、2栋与39号1-17、19-20栋楼公用配电房2号变 | 黄 | 503.9175 | 重庆市南公司
90431 | 10kV宁静小区公配#2变 | 绿 | 533.8763 | 重庆市南公司
90432 | 10kV宁静小区公配#1变 | 绿 | 537.3402 | 重庆市南公司
90433 | 10kV学府大道69号二期配电房#4变 | 绿 | 657.9876 | 重庆市南公司
90434 | 10kV学府大道69号二期配电房#3变 | 绿 | 672.1402 | 重庆市南公司
90435 | 10kV学府大道69号二期配电房#2变 | 绿 | 671.967 | 重庆市南公司
90436 | 10kV学府大道69号二期配电房#1变 | 绿 | 680.7753 | 重庆市南公司
90437 | 10kV学府大道69号一期3#配电房#2变 | 黄 | 536.2268 | 重庆市南公司
90438 | 10kV学府大道69号一期3#配电房#1变 | 黄 | 431.4392 | 重庆市南公司
90439 | 10kV学府大道69号一期2#配电房#3变 | 黄 | 539.8144 | 重庆市南公司
90440 | 10kV学府大道69号一期2#配电房#2变 | 黄 | 535.1546 | 重庆市南公司
90441 | 10kV学府大道69号一期2#配电房#1变 | 黄 | 535.1546 | 重庆市南公司
90442 | 10kV学府大道69号一期1#配电房#3变 | 黄 | 528.7835 | 重庆市南公司
90443 | 10kV学府大道69号一期1#配电房#2变 | 黄 | 536.1031 | 重庆市南公司
90444 | 10kV学府大道69号一期1#配电房#1变 | 黄 | 338.5443 | 重庆市南公司
90445 | 10kV学府大道41号箱变#1变 | 绿 | 330.8371 | 重庆市南公司
90446 | 10kV学府大道10号箱变#1变 | 绿 | 446.2835 | 重庆市南公司
90447 | 10kV姜家镇移民统建安置房#2公配#1变 | 绿 | 252 | 重庆市南公司
90448 | 10kV姜家镇移民统建安置房#1公配#1变 | 绿 | 400 | 重庆市南公司
90449 | 10kV奶牛场2柱上公变 | 绿 | 349.5773 | 重庆市南公司
90450 | 10kV奥源建设辅仁小区1、2、3#楼公用配电房#4变 | 绿 | 661.8722 | 重庆市南公司
90451 | 10kV奥源建设辅仁小区1、2、3#楼公用配电房#2变 | 绿 | 663.7031 | 重庆市南公司
90452 | 10kV奥源建设辅仁小区1、2、3#楼公用配电房#1变 | 绿 | 640 | 重庆市南公司
90453 | 10kV奥园越时代B3栋-B10栋公配#4变 | 绿 | 659.3237 | 重庆市南公司
90454 | 10kV奥园越时代B3栋-B10栋公配#3变 | 绿 | 669.3443 | 重庆市南公司
90455 | 10kV奥园越时代B3栋-B10栋公配#2变 | 绿 | 531.8144 | 重庆市南公司
90456 | 10kV奥园越时代B3栋-B10栋公配#1变 | 绿 | 667.7113 | 重庆市南公司
90457 | 10kV奥园越时代B1栋-B2栋、B11栋-B12栋公配#4变 | 绿 | 640.3093 | 重庆市南公司
90458 | 10kV奥园越时代B1栋-B2栋、B11栋-B12栋公配#2公建变 | 绿 | 534.7216 | 重庆市南公司
90459 | 10kV奥园越时代B1栋-B2栋、B11栋-B12栋公配#1变 | 绿 | 677.5835 | 重庆市南公司
90460 | 10kV奥园越时代A区创智路315、343号楼公用配电房3号变 | 绿 | 425.1753 | 重庆市南公司
90461 | 10kV奥园越时代A区创智路315、343号楼公用配电房2号变 | 绿 | 421.3557 | 重庆市南公司
90462 | 10kV奥园越时代A区创智路315、343号楼公用配电房1号变 | 绿 | 414.9691 | 重庆市南公司
90463 | 10kV奥园誉府1-9幢公配#3变 | 绿 | 640 | 重庆市南公司
90464 | 10kV奥园誉府1-9幢公配#1变 | 绿 | 640 | 重庆市南公司
90465 | 10kV奥园水云间B区#1-10楼配电房#3公建变 | 绿 | 519.9794 | 重庆市南公司
90466 | 10kV奥园水云间B区#1-10楼配电房#2变 | 绿 | 531.5464 | 重庆市南公司
90467 | 10kV奥园水云间B区#1-10楼配电房#1变 | 绿 | 522.433 | 重庆市南公司
90468 | 10kV奥园水云间1-13#楼公用配电室#4变 | 绿 | 656.9979 | 重庆市南公司
90469 | 10kV奥园水云间1-13#楼公用配电室#3变 | 绿 | 671.7691 | 重庆市南公司
90470 | 10kV奥园水云间1-13#楼公用配电室#2变 | 绿 | 676.5443 | 重庆市南公司
90471 | 10kV奥园水云间1-13#楼公用配电室#1变 | 绿 | 679.4639 | 重庆市南公司
90472 | 10kV奥园城市天地C区#1公用配电房#3变 | 绿 | 674.7629 | 重庆市南公司
90473 | 10kV奥园城市天地C区#1公用配电房#2变 | 绿 | 674.8866 | 重庆市南公司
90474 | 10kV奥园城市天地C区#1公用配电房#1变 | 绿 | 679.4887 | 重庆市南公司
90475 | 10kV奥园城市天地B区1、2栋楼公配2号变 | 绿 | 528.1443 | 重庆市南公司
90476 | 10kV奥园城市天地B区1、2栋楼公配1号变 | 绿 | 664.1443 | 重庆市南公司
90477 | 10kV奥园城市天地B区#6-#9楼公配#3变 | 绿 | 673.9959 | 重庆市南公司
90478 | 10kV奥园城市天地B区#6-#9楼公配#2变 | 绿 | 668.9485 | 重庆市南公司
90479 | 10kV奥园城市天地B区#6-#9楼公配#1变 | 绿 | 713.0639 | 重庆市南公司
90480 | 10kV奥园城市天地B区#1-#5楼公配#3变 | 绿 | 535.4722 | 重庆市南公司
90481 | 10kV奥园城市天地B区#1-#5楼公配#2变 | 绿 | 520.5979 | 重庆市南公司
90482 | 10kV奥园城市天地B区#1-#5楼公配#1变 | 绿 | 657.5258 | 重庆市南公司
90483 | 10kV奥园城市天地A区#8-#21栋、7栋2单元公配#3变 | 绿 | 429.7526 | 重庆市南公司
90484 | 10kV奥园城市天地A区#8-#21栋、7栋2单元公配#2变 | 绿 | 436.9897 | 重庆市南公司
90485 | 10kV奥园城市天地A区#8-#21栋、7栋2单元公配#1变 | 绿 | 689.3856 | 重庆市南公司
90486 | 10kV奥园城市天地A区#1-#6栋、7栋1单元公配#2变 | 绿 | 703.1175 | 重庆市南公司
90487 | 10kV奥园城市天地A区#1-#6栋、7栋1单元公配#1变 | 绿 | 683.7938 | 重庆市南公司
90488 | 10kV奥创卡门时光公配#2变 | 绿 | 413.4268 | 重庆市南公司
90489 | 10kV奥创卡门时光公配#1变 | 绿 | 428.1072 | 重庆市南公司
90490 | 10kV夫角#19杆道角村2柱上公变 | 绿 | 334.5402 | 重庆市南公司
90491 | 10kV天龙康居3#公用配电房#3变 | 绿 | 696.066 | 重庆市南公司
90492 | 10kV天龙康居2#公用配电房#4变 | 绿 | 519.2165 | 重庆市南公司
90493 | 10kV天龙康居1#公用配电房#2变 | 绿 | 677.9546 | 重庆市南公司
90494 | 10kV天龙康居1#公用配电房#1变 | 绿 | 685.7732 | 重庆市南公司
90495 | 10kV天龙城市花园A、B幢公配#5变 | 绿 | 673.9216 | 重庆市南公司
90496 | 10kV天龙城市花园A、B幢公配#4变 | 绿 | 669.0969 | 重庆市南公司
90497 | 10kV天龙城市花园A、B幢公配#3变 | 绿 | 664.4948 | 重庆市南公司
90498 | 10kV天龙城市花园A、B幢公配#2变 | 绿 | 676.4948 | 重庆市南公司
90499 | 10kV天龙城市花园A、B幢公配#1变 | 绿 | 674.1691 | 重庆市南公司
90500 | 10kV天骄星城2-8幢公配3号变 | 绿 | 640 | 重庆市南公司
90501 | 10kV天骄星城2-8幢公配1号变 | 绿 | 640 | 重庆市南公司
90502 | 10kV天骄星城1、9-14幢公配2号变 | 绿 | 504 | 重庆市南公司
90503 | 10kV天骄星城1、9-14幢公配1号变 | 绿 | 504 | 重庆市南公司
90504 | 10kV天骄星城15-18幢公配#3变 | 绿 | 640 | 重庆市南公司
90505 | 10kV天骄星城15-18幢公配#1变 | 绿 | 520.9691 | 重庆市南公司
90506 | 10kV天邻水岸B区公用配电房#2变 | 绿 | 850.2887 | 重庆市南公司
90507 | 10kV天邻水岸B区公用配电房#1变 | 绿 | 841.8144 | 重庆市南公司
90508 | 10kV天邻水岸A区公用配电房#2变 | 绿 | 686.9608 | 重庆市南公司
90509 | 10kV天邻水岸A区公用配电房#1变 | 绿 | 699.9505 | 重庆市南公司
90510 | 10kV天誉智慧城3-5幢公配#3变 | 绿 | 640 | 重庆市南公司
90511 | 10kV天誉智慧城3-5幢公配#1变 | 绿 | 659.299 | 重庆市南公司
90512 | 10kV天誉智慧城1-2幢公配#1变 | 绿 | 640 | 重庆市南公司
90513 | 10kV天福广场A栋公用配电房#4变 | 绿 | 548.6598 | 重庆市南公司
90514 | 10kV天福广场A栋公用配电房#3变 | 绿 | 542.9897 | 重庆市南公司
90515 | 10kV天福广场A栋公用配电房#2变 | 绿 | 703.8351 | 重庆市南公司
90516 | 10kV天福广场A栋公用配电房#1变 | 绿 | 660.6103 | 重庆市南公司
90517 | 10kV天盈首原7-11、14、15#楼公用配电房#4变 | 绿 | 432.9845 | 重庆市南公司
90518 | 10kV天盈首原7-11、14、15#楼公用配电房#3变 | 绿 | 425.5155 | 重庆市南公司
90519 | 10kV天盈首原7-11、14、15#楼公用配电房#2变 | 绿 | 411.6753 | 重庆市南公司
90520 | 10kV天盈首原7-11、14、15#楼公用配电房#1变 | 绿 | 423.6443 | 重庆市南公司
90521 | 10kV天盈首原1-6、12、13#楼公用配电房#4变 | 绿 | 407.933 | 重庆市南公司
90522 | 10kV天盈首原1-6、12、13#楼公用配电房#3变 | 绿 | 419.6546 | 重庆市南公司
90523 | 10kV天盈首原1-6、12、13#楼公用配电房#2变 | 绿 | 402.5515 | 重庆市南公司
90524 | 10kV天盈首原1-6、12、13#楼公用配电房#1变 | 绿 | 423.3351 | 重庆市南公司
90525 | 10kV天源火锅箱变#1变 | 绿 | 352.8577 | 重庆市南公司
90526 | 10kV天池林海44-69栋楼公配#1变 | 绿 | 659.868 | 重庆市南公司
90527 | 10kV天水伴山居公配#2变 | 绿 | 550.3918 | 重庆市南公司
90528 | 10kV天水伴山居公配#1变 | 绿 | 542.8948 | 重庆市南公司
90529 | 10kV天景置业28阙3#公用配电房#3变 | 绿 | 530.9072 | 重庆市南公司
90530 | 10kV天景置业28阙3#公用配电房#1变 | 绿 | 640 | 重庆市南公司
90531 | 10kV天景置业28阙#40-78楼公用配电房#3变 | 绿 | 513.5464 | 重庆市南公司
90532 | 10kV天景置业28阙#40-78楼公用配电房#1变 | 黄 | 503.9175 | 重庆市南公司
90533 | 10kV天惠线江南丽景公用配电房#3变 | 绿 | 528.2722 | 重庆市南公司
90534 | 10kV天惠线江南丽景公用配电房#2变 | 绿 | 539.9753 | 重庆市南公司
90535 | 10kV天惠线江南丽景公用配电房#1变 | 绿 | 521.7402 | 重庆市南公司
90536 | 10kV天怡碧桂苑AB栋公用配电房#2变 | 绿 | 530.6598 | 重庆市南公司
90537 | 10kV天怡碧桂苑AB栋公用配电房#1变 | 绿 | 531.3196 | 重庆市南公司
90538 | 10kV天坪河沟柱上变 | 黄 | 70.4495 | 重庆市南公司
90539 | 10kV天信双骄配电房#2变 | 绿 | 535.6289 | 重庆市南公司
90540 | 10kV天信双骄配电房#1变 | 绿 | 527.7732 | 重庆市南公司
90541 | 10kV天主教箱变#1变 | 绿 | 253.0763 | 重庆市南公司
90542 | 10kV大石路58号#1箱变 | 绿 | 333.1629 | 重庆市南公司
90543 | 10kV大田电缆隧道#2箱变#1变 | 绿 | 321.8309 | 重庆市南公司
90544 | 10kV大渔大院子配电房#1变 | 绿 | 526.8124 | 重庆市南公司
90545 | 10kV大江中大道#2箱变1号变 | 绿 | 411.9227 | 重庆市南公司
90546 | 10kV大江中大道#1箱变1号变 | 绿 | 448.8505 | 重庆市南公司
90547 | 10kV大江东岸1-3#楼公用配电房#3变 | 绿 | 525.8144 | 重庆市南公司
90548 | 10kV大江东岸1-3#楼公用配电房#2变 | 绿 | 539.7113 | 重庆市南公司
90549 | 10kV大江东岸1-3#楼公用配电房#1变 | 绿 | 535.6907 | 重庆市南公司
90550 | 10kV大地小区箱变#1变 | 绿 | 611.0309 | 重庆市南公司
90551 | 10kV大发熙悦書山镜6-14幢公配#1变 | 绿 | 320 | 重庆市南公司
90552 | 10kV大发熙悦書山镜1-5幢公配#3变 | 绿 | 504 | 重庆市南公司
90553 | 10kV大发熙悦書山镜1-5幢公配#1变 | 绿 | 640 | 重庆市南公司
90554 | 10kV大兴场镇公用箱变#1变 | 绿 | 161.3423 | 重庆市南公司
90555 | 10kV大兴场镇#3公用箱变#1变 | 绿 | 323.9216 | 重庆市南公司
90556 | 10kV大兴场镇#2公用箱变#1变 | 绿 | 325.4062 | 重庆市南公司
90557 | 10kV大书堡公用配电房#3公建变 | 黄 | 322.4247 | 重庆市南公司
90558 | 10kV大书堡公用配电房#2变 | 黄 | 320 | 重庆市南公司
90559 | 10kV外河坪输电隧道#2箱变#2变 | 绿 | 336.8 | 重庆市南公司
90560 | 10kV外河坪输电隧道#1箱变#1变 | 绿 | 320.1979 | 重庆市南公司
90561 | 10kV塘边公用箱变5号变 | 绿 | 336.3052 | 重庆市南公司
90562 | 10kV塘流#11流水岩2柱上公变 | 绿 | 320.1856 | 重庆市南公司
90563 | 10kV塔宝箱变1号变 | 绿 | 345.4722 | 重庆市南公司
90564 | 10kV塑皇公司公用配电房#1变 | 绿 | 205.6577 | 重庆市南公司
90565 | 10kV堤坝公用箱变#1变 | 绿 | 80.1072 | 重庆市南公司
90566 | 10kV城管配电房#1变 | 绿 | 526.433 | 重庆市南公司
90567 | 10kV城市江山公用配电房#2变 | 绿 | 433.7732 | 重庆市南公司
90568 | 10kV城市江山公用配电房#1变 | 绿 | 422.9856 | 重庆市南公司
90569 | 10kV城市星座#1箱变 | 绿 | 556.6763 | 重庆市南公司
90570 | 10kV城南花园公用配电房#1变 | 绿 | 530.0412 | 重庆市南公司
90571 | 10kV城南未来二期1-4#楼公用配电房#4变 | 绿 | 419.3649 | 重庆市南公司
90572 | 10kV城南未来二期1-4#楼公用配电房#3变 | 绿 | 422.466 | 重庆市南公司
90573 | 10kV城南未来二期1-4#楼公用配电房#2变 | 绿 | 432.1186 | 重庆市南公司
90574 | 10kV城南未来二期1-4#楼公用配电房#1变 | 绿 | 426.6557 | 重庆市南公司
90575 | 10kV城南未来三期3-7#楼公用配电房#4公建变 | 绿 | 504 | 重庆市南公司
90576 | 10kV城南未来三期3-7#楼公用配电房#2变 | 黄 | 399.868 | 重庆市南公司
90577 | 10kV城南未来三期1-2#、8-9#楼公用配电房#3公建变 | 绿 | 537.0515 | 重庆市南公司
90578 | 10kV城南未来三期1-2#、8-9#楼公用配电房#2变 | 绿 | 674.2433 | 重庆市南公司
90579 | 10kV城南未来三期1-2#、8-9#楼公用配电房#1变 | 绿 | 671.4227 | 重庆市南公司
90580 | 10kV城南新居二期公配#1变 | 绿 | 276.7175 | 重庆市南公司
90581 | 10kV城南新居一期公配#2变 | 绿 | 357.0021 | 重庆市南公司
90582 | 10kV城南新居一期公配#1变 | 绿 | 336.2371 | 重庆市南公司
90583 | 10kV城南建设民主村廉租房1-8#楼公用配电房#6变 | 绿 | 657.7402 | 重庆市南公司
90584 | 10kV城南建设民主村廉租房1-8#楼公用配电房#5变 | 绿 | 655.2474 | 重庆市南公司
90585 | 10kV城南建设民主村廉租房1-8#楼公用配电房#4变 | 绿 | 657.0103 | 重庆市南公司
90586 | 10kV城南建设民主村廉租房1-8#楼公用配电房#3变 | 绿 | 660.5856 | 重庆市南公司
90587 | 10kV城南建设民主村廉租房1-8#楼公用配电房#2变 | 绿 | 657.4742 | 重庆市南公司
90588 | 10kV城南建设民主村廉租房1-8#楼公用配电房#1变 | 绿 | 662.6392 | 重庆市南公司
90589 | 10kV城南世家公用配电房#6变 | 绿 | 524.3299 | 重庆市南公司
90590 | 10kV城南世家公用配电房#5变 | 绿 | 530.268 | 重庆市南公司
90591 | 10kV城南世家公用配电房#4变 | 绿 | 532.5361 | 重庆市南公司
90592 | 10kV城南世家公用配电房#3变 | 绿 | 529.5052 | 重庆市南公司
90593 | 10kV城南世家公用配电房#2变 | 绿 | 522.8454 | 重庆市南公司
90594 | 10kV城南世家公用配电房#1变 | 绿 | 532.6804 | 重庆市南公司
90595 | 10kV垭水线正街箱变#1变 | 绿 | 423.5093 | 重庆市南公司
90596 | 10kV垭放线双堰村箱变#1变 | 绿 | 351.8845 | 重庆市南公司
90597 | 10kV坡岭顿2#公用配电房#2变 | 绿 | 687.7526 | 重庆市南公司
90598 | 10kV坡岭顿2#公用配电房#1变 | 绿 | 707.1134 | 重庆市南公司
90599 | 10kV坡岭顿1#公用配电房#2变 | 绿 | 688.3093 | 重庆市南公司
90600 | 10kV坡岭顿1#公用配电房#1变 | 绿 | 680.6082 | 重庆市南公司
90601 | 10kV地质队家属区箱变#1变 | 绿 | 522.7052 | 重庆市南公司
90602 | 10kV地税所2柱上变压器 | 绿 | 339.0144 | 重庆市南公司
90603 | 10kV圣马公司配电房#1变 | 绿 | 689.1443 | 重庆市南公司
90604 | 10kV土桥大厦配电房#2变 | 绿 | 521.4845 | 重庆市南公司
90605 | 10kV土桥大厦配电房#1变 | 绿 | 517.7113 | 重庆市南公司
90606 | 10kV土地坪箱变#1变 | 绿 | 554.4948 | 重庆市南公司
90607 | 10kV图强村#6箱变#1变 | 绿 | 669.2701 | 重庆市南公司
90608 | 10kV图强村#5箱变#1变 | 绿 | 533.1959 | 重庆市南公司
90609 | 10kV图强村#406-408楼公用配电房#3变 | 绿 | 736.9897 | 重庆市南公司
90610 | 10kV图强村#406-408楼公用配电房#2变 | 绿 | 558.4742 | 重庆市南公司
90611 | 10kV图强村#406-408楼公用配电房#1变 | 绿 | 544.5773 | 重庆市南公司
90612 | 10kV图强村#404-#405楼公用配电房#1变 | 绿 | 659.4536 | 重庆市南公司
90613 | 10kV图强村#403楼公用配电房#1变 | 绿 | 516.0495 | 重庆市南公司
90614 | 10kV图强村#2箱变#1变 | 绿 | 689.2371 | 重庆市南公司
90615 | 10kV图强村#1箱变#1变 | 绿 | 662.0948 | 重庆市南公司
90616 | 10kV国鼎置地2#公用配电房#6变 | 绿 | 518.0619 | 重庆市南公司
90617 | 10kV国鼎置地2#公用配电房#5变 | 绿 | 517.0103 | 重庆市南公司
90618 | 10kV国鼎置地2#公用配电房#3变 | 绿 | 640 | 重庆市南公司
90619 | 10kV国鼎置地2#公用配电房#2变 | 绿 | 654.3258 | 重庆市南公司
90620 | 10kV国鼎置地2#公用配电房#1变 | 绿 | 657.0722 | 重庆市南公司
90621 | 10kV国鼎置地1#公用配电房#2变 | 绿 | 661.7485 | 重庆市南公司
90622 | 10kV国鼎置地1#公用配电房#1变 | 绿 | 661.7485 | 重庆市南公司
90623 | 10kV国际高尔夫安置房公用配电房#2变 | 绿 | 422.8866 | 重庆市南公司
90624 | 10kV国际高尔夫安置房公用配电房#1变 | 绿 | 420.0567 | 重庆市南公司
90625 | 10kV国网电动汽车服务有限公司箱变1号变 | 绿 | 595.2495 | 重庆市南公司
90626 | 10kV国盛锦簇滨江A、B栋公用配电房#2变 | 绿 | 417.0567 | 重庆市南公司
90627 | 10kV国盛锦簇滨江A、B栋公用配电房#1变 | 绿 | 415.6804 | 重庆市南公司
90628 | 10kV国瑞浩月府1-7幢公配#4变 | 绿 | 504.1144 | 重庆市南公司
90629 | 10kV国瑞浩月府1-7幢公配#3变 | 绿 | 400.1134 | 重庆市南公司
90630 | 10kV国瑞浩月府1-7幢公配#2变 | 绿 | 504.1113 | 重庆市南公司
90631 | 10kV国瑞浩月府1-7幢公配#1变 | 绿 | 400.1082 | 重庆市南公司
90632 | 10kV国瑞江南御府8、9、14、15、18、19幢公配#1变 | 绿 | 640.0495 | 重庆市南公司
90633 | 10kV国瑞江南御府2-4、10-13、20幢公配#1变 | 绿 | 640 | 重庆市南公司
90634 | 10kV国瑞江南御府1、5-7、16、17幢公配#1变 | 绿 | 640 | 重庆市南公司
90635 | 10kV国土局配电房#1变 | 绿 | 366.6639 | 重庆市南公司
90636 | 10kV国土局箱变#1变 | 绿 | 395.1918 | 重庆市南公司
90637 | 10kV团员堡#2箱变#1变 | 绿 | 335.8474 | 重庆市南公司
90638 | 10kV团员堡#1箱变#1变 | 绿 | 524.8041 | 重庆市南公司
90639 | 10kV回龙湾望源居公配#3变 | 绿 | 676.8907 | 重庆市南公司
90640 | 10kV回龙湾望源居公配#2变 | 绿 | 695.5711 | 重庆市南公司
90641 | 10kV回龙湾望源居公配#1变 | 绿 | 693.5423 | 重庆市南公司
90642 | 10kV回龙湾文渊居A座公用配电房#3变 | 绿 | 532.5773 | 重庆市南公司
90643 | 10kV回龙湾文渊居A座公用配电房#2变 | 绿 | 536.2887 | 重庆市南公司
90644 | 10kV回龙湾文渊居A座公用配电房#1变 | 绿 | 532.1649 | 重庆市南公司
90645 | 10kV回龙小区配电房#1变 | 绿 | 596.1856 | 重庆市南公司
90646 | 10kV四海花园9#箱变1#变 | 绿 | 531.934 | 重庆市南公司
90647 | 10kV四海花园8#箱变1#变 | 绿 | 535.6948 | 重庆市南公司
90648 | 10kV四海花园7#箱变1#变 | 绿 | 428.732 | 重庆市南公司
90649 | 10kV四海花园6#箱变1#变 | 绿 | 528.4454 | 重庆市南公司
90650 | 10kV四海花园5#箱变1#变 | 绿 | 528.2474 | 重庆市南公司
90651 | 10kV四海花园4#箱变1#变 | 绿 | 336.367 | 重庆市南公司
90652 | 10kV四海花园3#箱变1#变 | 绿 | 339.1629 | 重庆市南公司
90653 | 10kV四海花园2#箱变1#变 | 绿 | 421.1546 | 重庆市南公司
90654 | 10kV四海花园11#箱变1号变 | 绿 | 527.7031 | 重庆市南公司
90655 | 10kV四海花园10#箱变1#变 | 绿 | 333.7443 | 重庆市南公司
90656 | 10kV四海花园1#箱变1#变 | 绿 | 336.8124 | 重庆市南公司
90657 | 10kV四季缤纷#3-4楼公配#3公建变 | 绿 | 436.8 | 重庆市南公司
90658 | 10kV四季缤纷#3-4楼公配#2公建变 | 绿 | 402.6722 | 重庆市南公司
90659 | 10kV四季缤纷#3-4楼公配#1变 | 绿 | 430.6062 | 重庆市南公司
90660 | 10kV四季缤纷#1-3楼公配#3变 | 绿 | 678.0289 | 重庆市南公司
90661 | 10kV四季缤纷#1-3楼公配#2变 | 绿 | 668.899 | 重庆市南公司
90662 | 10kV四季缤纷#1-3楼公配#1变 | 绿 | 670.0371 | 重庆市南公司
90663 | 10kV四公里菜市场箱变1号变 | 绿 | 323.0186 | 重庆市南公司
90664 | 10kV四公里箱变#1变 | 绿 | 454.4639 | 重庆市南公司
90665 | 10kV嘉道狮子山花园B区58-76幢公配#1变 | 绿 | 463.9485 | 重庆市南公司
90666 | 10kV嘉道狮子山花园B区55-57、77-86幢公配#2变 | 绿 | 504.9897 | 重庆市南公司
90667 | 10kV嘉道狮子山花园B区55-57、77-86幢公配#1变 | 绿 | 529.7526 | 重庆市南公司
90668 | 10kV嘉道狮子山花园B区16-36幢公配1号变 | 绿 | 570 | 重庆市南公司
90669 | 10kV嘉道狮子山花园B区11-15、37-54公配1号变 | 绿 | 640 | 重庆市南公司
90670 | 10kV嘉道狮子山花园B区1-10幢公配1号变 | 绿 | 640 | 重庆市南公司
90671 | 10kV嘉江观园阅江阁3-5#楼公配#2变 | 绿 | 518.6598 | 重庆市南公司
90672 | 10kV嘉江观园阅江阁3-5#楼公配#1变 | 绿 | 504 | 重庆市南公司
90673 | 10kV嘉江观园二期1、2、6#楼公配#3变 | 绿 | 522.433 | 重庆市南公司
90674 | 10kV嘉江观园二期1、2、6#楼公配#2变 | 绿 | 658.433 | 重庆市南公司
90675 | 10kV嘉江观园二期1、2、6#楼公配#1变 | 绿 | 669.8144 | 重庆市南公司
90676 | 10kV嘉江观园二期16-18#楼公配#4变 | 绿 | 686.6144 | 重庆市南公司
90677 | 10kV嘉江观园二期16-18#楼公配#3变 | 绿 | 698.8619 | 重庆市南公司
90678 | 10kV嘉江观园二期16-18#楼公配#2变 | 绿 | 709.4021 | 重庆市南公司
90679 | 10kV嘉江观园二期16-18#楼公配#1变 | 绿 | 674.6887 | 重庆市南公司
90680 | 10kV嘉江观园二期13-2#、14-15#楼公配#4变 | 绿 | 676 | 重庆市南公司
90681 | 10kV嘉江观园二期13-2#、14-15#楼公配#3变 | 绿 | 682.6309 | 重庆市南公司
90682 | 10kV嘉江观园二期13-2#、14-15#楼公配#2变 | 绿 | 686.9856 | 重庆市南公司
90683 | 10kV嘉江观园二期13-2#、14-15#楼公配#1变 | 绿 | 693.9629 | 重庆市南公司
90684 | 10kV嘉江观园二期13-1#、19-21#楼公配#4变 | 绿 | 685.8227 | 重庆市南公司
90685 | 10kV嘉江观园二期13-1#、19-21#楼公配#3变 | 绿 | 679.1918 | 重庆市南公司
90686 | 10kV嘉江观园二期13-1#、19-21#楼公配#2变 | 绿 | 673.0804 | 重庆市南公司
90687 | 10kV嘉江观园二期13-1#、19-21#楼公配#1变 | 绿 | 693.4186 | 重庆市南公司
90688 | 10kV嘉江观园二期11-12#、22#楼公配#4变 | 绿 | 528 | 重庆市南公司
90689 | 10kV嘉江观园二期11-12#、22#楼公配#3变 | 绿 | 534.2598 | 重庆市南公司
90690 | 10kV嘉江观园二期11-12#、22#楼公配#2变 | 绿 | 691.7113 | 重庆市南公司
90691 | 10kV嘉江观园二期11-12#、22#楼公配#1变 | 绿 | 695.868 | 重庆市南公司
90692 | 10kV嘉江江御二期6-9#楼公用配电房#4变 | 绿 | 541.0144 | 重庆市南公司
90693 | 10kV嘉江江御二期6-9#楼公用配电房#3变 | 绿 | 548.734 | 重庆市南公司
90694 | 10kV嘉江江御二期6-9#楼公用配电房#2变 | 绿 | 664.7113 | 重庆市南公司
90695 | 10kV嘉江江御二期6-9#楼公用配电房#1变 | 绿 | 670.0928 | 重庆市南公司
90696 | 10kV嘉江江御二期4-5#、10-11#楼公用配电房#3变 | 绿 | 714.7526 | 重庆市南公司
90697 | 10kV嘉江江御二期4-5#、10-11#楼公用配电房#2变 | 绿 | 691.3093 | 重庆市南公司
90698 | 10kV嘉江江御二期4-5#、10-11#楼公用配电房#1变 | 绿 | 708.1031 | 重庆市南公司
90699 | 10kV嘉江江御二期1-3#、12#楼公用配电房#3变 | 绿 | 690.4742 | 重庆市南公司
90700 | 10kV嘉江江御二期1-3#、12#楼公用配电房#2变 | 绿 | 682.7732 | 重庆市南公司
90701 | 10kV嘉江江御二期1-3#、12#楼公用配电房#1变 | 绿 | 685.433 | 重庆市南公司
90702 | 10kV嘉江国际XT9#-21#、LD11#-13#楼公用配电房#1变 | 绿 | 640 | 重庆市南公司
90703 | 10kV嘉江国际XT1#-8#、LD5#-10#楼公用配电房#2变 | 绿 | 504.0619 | 重庆市南公司
90704 | 10kV嘉江国际JT1#-9#、LD1#-4#楼公用配电房#1变 | 绿 | 320 | 重庆市南公司
90705 | 10kV嘉江国际8#公用配电房#2变 | 绿 | 834.7629 | 重庆市南公司
90706 | 10kV嘉江国际8#公用配电房#1变 | 绿 | 862.2887 | 重庆市南公司
90707 | 10kV嘉江国际7#公用配电房#2变 | 绿 | 840.3918 | 重庆市南公司
90708 | 10kV嘉江国际7#公用配电房#1变 | 绿 | 847.7216 | 重庆市南公司
90709 | 10kV嘉江国际6#公用配电房#2变 | 绿 | 670.8041 | 重庆市南公司
90710 | 10kV嘉江国际6#公用配电房#1变 | 绿 | 674.1443 | 重庆市南公司
90711 | 10kV嘉江国际5#公用配电房#2变 | 绿 | 800 | 重庆市南公司
90712 | 10kV嘉江国际4#楼公用配电房#2变 | 绿 | 427.1546 | 重庆市南公司
90713 | 10kV嘉江国际4#楼公用配电房#1变 | 绿 | 421.7268 | 重庆市南公司
90714 | 10kV嘉江国际3#公用配电房#3变 | 绿 | 819.1134 | 重庆市南公司
90715 | 10kV嘉江国际3#公用配电房#2变 | 绿 | 833.3093 | 重庆市南公司
90716 | 10kV嘉江国际3#公用配电房#1变 | 绿 | 833.3093 | 重庆市南公司
90717 | 10kV嘉江国际2#公配2#变 | 绿 | 711.2577 | 重庆市南公司
90718 | 10kV嘉江国际1#公配#3变 | 绿 | 531.567 | 重庆市南公司
90719 | 10kV嘉江国际1#公配#2变 | 绿 | 841.0722 | 重庆市南公司
90720 | 10kV嘉江国际1#公配#1变 | 绿 | 841.3814 | 重庆市南公司
90721 | 10kV嘉本花园配电房#1变 | 绿 | 529.0515 | 重庆市南公司
90722 | 10kV嘉力来大厦配电房#1变 | 绿 | 535.9794 | 重庆市南公司
90723 | 10kV嘉丽A座配电房#1变 | 绿 | 448.4794 | 重庆市南公司
90724 | 10kV喜来登公用配电房#6变 | 绿 | 521.8557 | 重庆市南公司
90725 | 10kV喜来登公用配电房#5变 | 绿 | 653.2619 | 重庆市南公司
90726 | 10kV喜来登公用配电房#4变 | 绿 | 665.3608 | 重庆市南公司
90727 | 10kV喜来登公用配电房#3变 | 绿 | 656.5773 | 重庆市南公司
90728 | 10kV喜来登公用配电房#2变 | 绿 | 672.1897 | 重庆市南公司
90729 | 10kV喜来登公用配电房#1变 | 绿 | 667.6619 | 重庆市南公司
90730 | 10kV喜捷门箱变#1变 | 绿 | 541.6289 | 重庆市南公司
90731 | 10kV商市6#县医院柱上公变 | 绿 | 265.4433 | 重庆市南公司
90732 | 10kV商市13#源聚公司1柱上公变 | 绿 | 504.1732 | 重庆市南公司
90733 | 10kV商业大楼变压器 | 绿 | 362.532 | 重庆市南公司
90734 | 10kV商业大楼1变压器 | 绿 | 347.9464 | 重庆市南公司
90735 | 10kV和顺园1-3#楼公用配电房#4公建变 | 绿 | 659.0268 | 重庆市南公司
90736 | 10kV和顺园1-3#楼公用配电房#3变 | 绿 | 533.7113 | 重庆市南公司
90737 | 10kV和顺园1-3#楼公用配电房#2变 | 绿 | 530.5567 | 重庆市南公司
90738 | 10kV和顺园1-3#楼公用配电房#1变 | 绿 | 532.3505 | 重庆市南公司
90739 | 10kV和达阳光家园公用配电房#2变 | 绿 | 335.3649 | 重庆市南公司
90740 | 10kV和达阳光家园公用配电房#1变 | 绿 | 342.3794 | 重庆市南公司
90741 | 10kV和达箱变1号变 | 绿 | 357.1629 | 重庆市南公司
90742 | 10kV和记黄埔御盛路300号2幢公用配电房#4变 | 绿 | 640.1979 | 重庆市南公司
90743 | 10kV和记黄埔御盛路300号2幢公用配电房#3变 | 绿 | 645.4928 | 重庆市南公司
90744 | 10kV和记黄埔御盛路300号2幢公用配电房#2变 | 绿 | 642.5485 | 重庆市南公司
90745 | 10kV和记黄埔御盛路300号2幢公用配电房#1变 | 绿 | 641.3361 | 重庆市南公司
90746 | 10kV和记黄埔御盛路300号1幢公用配电房#4变 | 绿 | 640 | 重庆市南公司
90747 | 10kV和记黄埔御盛路300号1幢公用配电房#3变 | 绿 | 646.2103 | 重庆市南公司
90748 | 10kV和记黄埔御盛路300号1幢公用配电房#2变 | 绿 | 643.1175 | 重庆市南公司
90749 | 10kV和记黄埔御盛路300号1幢公用配电房#1变 | 绿 | 647.1753 | 重庆市南公司
90750 | 10kV和记黄埔御峰二期#2楼公用配电房#3变 | 绿 | 425.5155 | 重庆市南公司
90751 | 10kV和记黄埔御峰二期#2楼公用配电房#2公建变 | 绿 | 277.5711 | 重庆市南公司
90752 | 10kV和记黄埔御峰二期#2楼公用配电房#1变 | 绿 | 425.5155 | 重庆市南公司
90753 | 10kV和记黄埔御峰一期17-22、27-29#楼公用配电房4#变 | 绿 | 691.3897 | 重庆市南公司
90754 | 10kV和记黄埔御峰一期17-22、27-29#楼公用配电房3#变 | 绿 | 693.6412 | 重庆市南公司
90755 | 10kV和记黄埔御峰一期17-22、27-29#楼公用配电房2#变 | 绿 | 690.9443 | 重庆市南公司
90756 | 10kV和记黄埔御峰一期17-22、27-29#楼公用配电房1#变 | 绿 | 667.9588 | 重庆市南公司
90757 | 10kV和记黄埔二期B9楼公用配电房#1变 | 绿 | 504 | 重庆市南公司
90758 | 10kV和记黄埔二期B8楼公用配电房#1变 | 绿 | 504.0619 | 重庆市南公司
90759 | 10kV和记黄埔二期B6-B7楼公用配电房#1变 | 绿 | 252.0371 | 重庆市南公司
90760 | 10kV和记黄埔二期B10楼公用配电房#1变 | 绿 | 504 | 重庆市南公司
90761 | 10kV和记黄埔二期B1-B5楼公用配电房#2变 | 绿 | 526.7216 | 重庆市南公司
90762 | 10kV和记黄埔二期B1-B5楼公用配电房#1变 | 绿 | 526.7216 | 重庆市南公司
90763 | 10kV和记黄埔A9栋公用配电房#2变 | 绿 | 523.3608 | 重庆市南公司
90764 | 10kV和记黄埔A9栋公用配电房#1变 | 绿 | 534.433 | 重庆市南公司
90765 | 10kV和记黄埔A8栋公用配电房#1变 | 绿 | 504 | 重庆市南公司
90766 | 10kV和记黄埔A5、A6、A7栋公配3号变 | 绿 | 517.732 | 重庆市南公司
90767 | 10kV和记黄埔A5、A6、A7栋公配2号变 | 绿 | 549.1959 | 重庆市南公司
90768 | 10kV和记黄埔A5、A6、A7栋公配1号变 | 绿 | 518.7216 | 重庆市南公司
90769 | 10kV和记黄埔4号地块6-10幢公配#2变 | 绿 | 508.3299 | 重庆市南公司
90770 | 10kV和记黄埔4号地块6-10幢公配#1变 | 绿 | 516.4742 | 重庆市南公司
90771 | 10kV和记黄埔3#公用配电房#4变 | 绿 | 539.2165 | 重庆市南公司
90772 | 10kV和记黄埔2#公用配电房#3变 | 绿 | 542.3505 | 重庆市南公司
90773 | 10kV和记黄埔1幢公配#2变 | 绿 | 640.0473 | 重庆市南公司
90774 | 10kV和记黄埔1幢公配#1变 | 绿 | 640 | 重庆市南公司
90775 | 10kV和记黄埔1#公用配电房#2变 | 绿 | 530.3505 | 重庆市南公司
90776 | 10kV和记黄埔1#中心配电房#1变 | 绿 | 545.1134 | 重庆市南公司
90777 | 10kV和记杨家山1、2栋公用配电房#1变 | 绿 | 640.1151 | 重庆市南公司
90778 | 10kV和记杨家山#1、2楼公用配电房#4公建变 | 绿 | 504 | 重庆市南公司
90779 | 10kV和记杨家山#14地块9、13、14栋楼公配3号变 | 绿 | 640 | 重庆市南公司
90780 | 10kV和记杨家山#14地块9、13、14栋楼公配1号变 | 绿 | 640 | 重庆市南公司
90781 | 10kV和记杨家山#14地块#11、12栋楼公配4号变 | 绿 | 640 | 重庆市南公司
90782 | 10kV和记杨家山#14地块#11、12栋楼公配2号变 | 绿 | 640 | 重庆市南公司
90783 | 10kV和记杨家山#14地块#1-8、10栋楼公用配电房1号变 | 绿 | 625 | 重庆市南公司
90784 | 10kV和生恒力配电房#1变 | 绿 | 602.499 | 重庆市南公司
90785 | 10kV和生恒力箱变#1变 | 绿 | 209.567 | 重庆市南公司
90786 | 10kV和泓阳光公用配电房#4变 | 绿 | 664.6433 | 重庆市南公司
90787 | 10kV和泓阳光公用配电房#3变 | 绿 | 667.6124 | 重庆市南公司
90788 | 10kV和泓阳光公用配电房#2变 | 绿 | 662.6639 | 重庆市南公司
90789 | 10kV和泓阳光公用配电房#1变 | 绿 | 661.8722 | 重庆市南公司
90790 | 10kV和泓南山道7#公用配电房#5变 | 绿 | 672.0165 | 重庆市南公司
90791 | 10kV和泓南山道7#公用配电房#4变 | 绿 | 678.0289 | 重庆市南公司
90792 | 10kV和泓南山道7#公用配电房#3变 | 绿 | 666.2515 | 重庆市南公司
90793 | 10kV和泓南山道7#公用配电房#2变 | 绿 | 522.5979 | 重庆市南公司
90794 | 10kV和泓南山道7#公用配电房#1变 | 绿 | 528.1649 | 重庆市南公司
90795 | 10kV和泓南山道5#公用配电房#4变 | 绿 | 535.4227 | 重庆市南公司
90796 | 10kV和泓南山道5#公用配电房#3变 | 绿 | 525.6701 | 重庆市南公司
90797 | 10kV和泓南山道5#公用配电房#2变 | 绿 | 527.7526 | 重庆市南公司
90798 | 10kV和泓南山道5#公用配电房#1变 | 绿 | 526.0619 | 重庆市南公司
90799 | 10kV和泓南山道4#公用配电房#3变 | 绿 | 640.1155 | 重庆市南公司
90800 | 10kV和泓南山道4#公用配电房#1变 | 绿 | 667.5629 | 重庆市南公司
90801 | 10kV和泓南山道3#公用配电房#3变 | 绿 | 672.8825 | 重庆市南公司
90802 | 10kV和泓南山道3#公用配电房#2变 | 绿 | 674.8866 | 重庆市南公司
90803 | 10kV和泓南山道3#公用配电房#1变 | 绿 | 671.3732 | 重庆市南公司
90804 | 10kV和泓南山道1#公用配电房#4变 | 黄 | 639.8763 | 重庆市南公司
90805 | 10kV和泓南山道1#公用配电房#2变 | 绿 | 640 | 重庆市南公司
90806 | 10kV和泓南山道#6公配#2变 | 绿 | 531.5052 | 重庆市南公司
90807 | 10kV和泓南山道#6公配#1变 | 绿 | 531.5052 | 重庆市南公司
90808 | 10kV和泓南山道#4公用配电房#2变 | 绿 | 712.2474 | 重庆市南公司
90809 | 10kV和泓南山道#2公配#3变 | 绿 | 681.8639 | 重庆市南公司
90810 | 10kV和泓南山道#2公配#2变 | 绿 | 671.7691 | 重庆市南公司
90811 | 10kV和泓南山道#2公配#1变 | 绿 | 676.7918 | 重庆市南公司
90812 | 10kV和平龙祥花园箱变#1变 | 绿 | 582.4536 | 重庆市南公司
90813 | 10kV和平老政府箱变1号变 | 绿 | 584.0412 | 重庆市南公司
90814 | 10kV和平小区公配3号变 | 绿 | 343.4588 | 重庆市南公司
90815 | 10kV和平小区公配2号变 | 绿 | 556.8247 | 重庆市南公司
90816 | 10kV和平小区公配1号变 | 绿 | 541.4639 | 重庆市南公司
90817 | 10kV向阳小区配电房#1变 | 绿 | 320 | 重庆市南公司
90818 | 10kV后堡宿舍箱式变1#变 | 绿 | 408.6443 | 重庆市南公司
90819 | 10kV后堡6箱变#1变 | 绿 | 332.4082 | 重庆市南公司
90820 | 10kV名仕阁公配#1变 | 绿 | 670.6062 | 重庆市南公司
90821 | 10kV同景跃城8-11#楼公用配电房#3变 | 绿 | 692.2804 | 重庆市南公司
90822 | 10kV同景跃城8-11#楼公用配电房#2变 | 绿 | 694.9278 | 重庆市南公司
90823 | 10kV同景跃城8-11#楼公用配电房#1变 | 绿 | 704.5278 | 重庆市南公司
90824 | 10kV同景跃城2、6-7#楼公用配电房#3变 | 绿 | 540 | 重庆市南公司
90825 | 10kV同景跃城2、6-7#楼公用配电房#2变 | 绿 | 692.5031 | 重庆市南公司
90826 | 10kV同景跃城2、6-7#楼公用配电房#1变 | 绿 | 676.0742 | 重庆市南公司
90827 | 10kV同景跃城1、3-5#楼公用配电房#3变 | 绿 | 544.6186 | 重庆市南公司
90828 | 10kV同景跃城1、3-5#楼公用配电房#2变 | 绿 | 671.1258 | 重庆市南公司
90829 | 10kV同景跃城1、3-5#楼公用配电房#1变 | 绿 | 687.8515 | 重庆市南公司
90830 | 10kV同景国际二期2#公用配电房#2变 | 绿 | 673.7485 | 重庆市南公司
90831 | 10kV同景国际二期2#公用配电房#1变 | 绿 | 671.9918 | 重庆市南公司
90832 | 10kV同景国际二期1#公用配电房#2变 | 绿 | 696.4124 | 重庆市南公司
90833 | 10kV同景国际二期1#公用配电房#1变 | 绿 | 672.066 | 重庆市南公司
90834 | 10kV同景国际二期#3公配#1变 | 绿 | 504 | 重庆市南公司
90835 | 10kV同景国际W组团8-10#、13#楼公配#6变 | 绿 | 519.1546 | 重庆市南公司
90836 | 10kV同景国际W组团8-10#、13#楼公配#5变 | 绿 | 525.3814 | 重庆市南公司
90837 | 10kV同景国际W组团8-10#、13#楼公配#4变 | 绿 | 540.268 | 重庆市南公司
90838 | 10kV同景国际W组团8-10#、13#楼公配#3变 | 绿 | 526.4536 | 重庆市南公司
90839 | 10kV同景国际W组团8-10#、13#楼公配#2变 | 绿 | 521.5876 | 重庆市南公司
90840 | 10kV同景国际W组团8-10#、13#楼公配#1变 | 绿 | 518.4536 | 重庆市南公司
90841 | 10kV同景国际W组团4-5#、11-12#楼公配#5变 | 绿 | 640 | 重庆市南公司
90842 | 10kV同景国际W组团4-5#、11-12#楼公配#3变 | 绿 | 665.6825 | 重庆市南公司
90843 | 10kV同景国际W组团4-5#、11-12#楼公配#2变 | 绿 | 668.899 | 重庆市南公司
90844 | 10kV同景国际W组团4-5#、11-12#楼公配#1变 | 绿 | 675.5794 | 重庆市南公司
90845 | 10kV同景国际W组团1-3、6-7#楼公配#7变 | 绿 | 655.167 | 重庆市南公司
90846 | 10kV同景国际W组团1-3、6-7#楼公配#6变 | 绿 | 680.9979 | 重庆市南公司
90847 | 10kV同景国际W组团1-3、6-7#楼公配#5变 | 绿 | 653.7814 | 重庆市南公司
90848 | 10kV同景国际W组团1-3、6-7#楼公配#4变 | 绿 | 664.8165 | 重庆市南公司
90849 | 10kV同景国际W组团1-3、6-7#楼公配#3变 | 绿 | 678.1031 | 重庆市南公司
90850 | 10kV同景国际W组团1-3、6-7#楼公配#2变 | 绿 | 673.8474 | 重庆市南公司
90851 | 10kV同景国际W组团1-3、6-7#楼公配#1变 | 绿 | 665.0639 | 重庆市南公司
90852 | 10kV同景国际R组团#1-11楼公用配电房#2变 | 绿 | 530.7423 | 重庆市南公司
90853 | 10kV同景国际R组团#1-11楼公用配电房#1变 | 绿 | 525.0309 | 重庆市南公司
90854 | 10kV同景国际Q组团1-21#楼公用配电房#3变 | 绿 | 640 | 重庆市南公司
90855 | 10kV同景国际Q组团1-21#楼公用配电房#1变 | 绿 | 640 | 重庆市南公司
90856 | 10kV同景国际P组团4-5#楼公用配电房#2变 | 绿 | 663.7773 | 重庆市南公司
90857 | 10kV同景国际P组团4-5#楼公用配电房#1变 | 绿 | 668.3052 | 重庆市南公司
90858 | 10kV同景国际P组团1-3#楼公用配电房#3变 | 绿 | 665.9794 | 重庆市南公司
90859 | 10kV同景国际P组团1-3#楼公用配电房#2变 | 绿 | 662.8124 | 重庆市南公司
90860 | 10kV同景国际P组团1-3#楼公用配电房#1变 | 绿 | 665.6082 | 重庆市南公司
90861 | 10kV同景国际O组团#1-2楼公用配电房#2变 | 绿 | 520.5979 | 重庆市南公司
90862 | 10kV同景国际O组团#1-2楼公用配电房#1变 | 绿 | 523.8763 | 重庆市南公司
90863 | 10kV同景国际N组团3-4、7#楼公用配电房#3变 | 绿 | 665.8557 | 重庆市南公司
90864 | 10kV同景国际N组团3-4、7#楼公用配电房#2变 | 绿 | 661.6495 | 重庆市南公司
90865 | 10kV同景国际N组团3-4、7#楼公用配电房#1变 | 绿 | 673.9216 | 重庆市南公司
90866 | 10kV同景国际N组团1-2、5-6#楼公配#4变 | 绿 | 666.499 | 重庆市南公司
90867 | 10kV同景国际N组团1-2、5-6#楼公配#3变 | 绿 | 666.1773 | 重庆市南公司
90868 | 10kV同景国际N组团1-2、5-6#楼公配#2变 | 绿 | 669.6165 | 重庆市南公司
90869 | 10kV同景国际N组团1-2、5-6#楼公配#1变 | 绿 | 663.2577 | 重庆市南公司
90870 | 10kV同景国际M组团8-9、14-15、17、31#楼箱变#3变 | 绿 | 416.7258 | 重庆市南公司
90871 | 10kV同景国际M组团47-51#楼箱变#6变 | 绿 | 424.2639 | 重庆市南公司
90872 | 10kV同景国际M组团43-46、52#楼箱变8#变 | 绿 | 416.5113 | 重庆市南公司
90873 | 10kV同景国际M组团33-37#楼箱变#1变 | 绿 | 422.1196 | 重庆市南公司
90874 | 10kV同景国际M组团32、38-42#楼箱变#5变 | 绿 | 419.3814 | 重庆市南公司
90875 | 10kV同景国际M组团22-25、30#楼箱变#4变 | 绿 | 412.668 | 重庆市南公司
90876 | 10kV同景国际M组团20-21、26-29#楼箱变#2变 | 绿 | 416.0515 | 重庆市南公司
90877 | 10kV同景国际M组团2-5#楼公用配电房#4变 | 绿 | 659.3732 | 重庆市南公司
90878 | 10kV同景国际M组团2-5#楼公用配电房#3变 | 绿 | 665.0392 | 重庆市南公司
90879 | 10kV同景国际M组团2-5#楼公用配电房#2变 | 绿 | 522.8454 | 重庆市南公司
90880 | 10kV同景国际M组团2-5#楼公用配电房#1变 | 绿 | 528.6804 | 重庆市南公司
90881 | 10kV同景国际M组团10-13、18-19#楼箱变#1变 | 绿 | 416.4454 | 重庆市南公司
90882 | 10kV同景国际M组团1#、6-7#楼公用配电房#2变 | 绿 | 504 | 重庆市南公司
90883 | 10kV同景国际M组团1#、6-7#楼公用配电房#1变 | 绿 | 525.0722 | 重庆市南公司
90884 | 10kV同景国际L组团A1-A19#楼公配#3变 | 绿 | 531.3402 | 重庆市南公司
90885 | 10kV同景国际L组团A1-A19#楼公配#2变 | 绿 | 534.2268 | 重庆市南公司
90886 | 10kV同景国际L组团A1-A19#楼公配#1变 | 绿 | 532.3711 | 重庆市南公司
90887 | 10kV同景国际K组团53-64、81-95#楼箱变#3变 | 绿 | 517.6495 | 重庆市南公司
90888 | 10kV同景国际K组团49-52、73-80、100-116#楼箱变#2变 | 绿 | 519.4433 | 重庆市南公司
90889 | 10kV同景国际K组团13-39、96-99#楼箱变#4变 | 绿 | 515.8763 | 重庆市南公司
90890 | 10kV同景国际K组团1-12、40-48、65-72#楼箱变#1变 | 绿 | 522.0412 | 重庆市南公司
90891 | 10kV同景国际J组团38-39、50-53#楼箱变#3变 | 绿 | 673.9216 | 重庆市南公司
90892 | 10kV同景国际J组团37、55、61-63#楼箱变#4变 | 绿 | 655.9093 | 重庆市南公司
90893 | 10kV同景国际J组团35-36、67-73#楼箱变#2变 | 绿 | 662.2186 | 重庆市南公司
90894 | 10kV同景国际J组团17-21、27-33#楼箱变#1变 | 绿 | 672.8577 | 重庆市南公司
90895 | 10kV同景国际J组团1-26#楼公配2号变 | 绿 | 641.1876 | 重庆市南公司
90896 | 10kV同景国际J组团1-26#楼公配1号变 | 绿 | 673.9216 | 重庆市南公司
90897 | 10kV同景国际I组团5#公配#2变 | 绿 | 677.7814 | 重庆市南公司
90898 | 10kV同景国际I组团5#公配#1变 | 绿 | 667.7361 | 重庆市南公司
90899 | 10kV同景国际I组团4#公配#2变 | 绿 | 688.5443 | 重庆市南公司
90900 | 10kV同景国际I组团4#公配#1变 | 绿 | 702.1031 | 重庆市南公司
90901 | 10kV同景国际D、E小区公建设施配电房#2变 | 黄 | 400 | 重庆市南公司
90902 | 10kV同景国际D、E小区E7-E13楼配电房#2变 | 黄 | 413.5423 | 重庆市南公司
90903 | 10kV同景国际D、E小区E7-E13楼配电房#1变 | 黄 | 682.0866 | 重庆市南公司
90904 | 10kV同景国际D、E小区E1-E6楼配电房#2变 | 黄 | 534.1649 | 重庆市南公司
90905 | 10kV同景国际D、E小区E1-E6楼配电房#1变 | 黄 | 533.8557 | 重庆市南公司
90906 | 10kV同景国际D、E小区D16-D30楼配电房#2变 | 黄 | 663.1588 | 重庆市南公司
90907 | 10kV同景国际D、E小区D16-D30楼配电房#1变 | 黄 | 673.6247 | 重庆市南公司
90908 | 10kV同景国际D、E小区D1-D15、D31-D36楼配电房#4变 | 黄 | 531.2577 | 重庆市南公司
90909 | 10kV同景国际D、E小区D1-D15、D31-D36楼配电房#3变 | 黄 | 529.6289 | 重庆市南公司
90910 | 10kV同景国际D、E小区D1-D15、D31-D36楼配电房#2变 | 黄 | 673.1546 | 重庆市南公司
90911 | 10kV同景国际D、E小区D1-D15、D31-D36楼配电房#1变 | 黄 | 674.1196 | 重庆市南公司
90912 | 10kV同景国际4#配电房#3变 | 绿 | 676.099 | 重庆市南公司
90913 | 10kV同景国际3#配电房#2变 | 绿 | 523.9381 | 重庆市南公司
90914 | 10kV同景国际3#配电房#1变 | 绿 | 523.9381 | 重庆市南公司
90915 | 10kV同景国际2#配电房#4变 | 绿 | 665.6392 | 重庆市南公司
90916 | 10kV同景国际2#配电房#3变 | 绿 | 667.6495 | 重庆市南公司
90917 | 10kV同景国际1#配电房#2变 | 绿 | 539.1546 | 重庆市南公司
90918 | 10kV同景国际1#配电房#1变 | 绿 | 532.9485 | 重庆市南公司
90919 | 10kV同景博达3、4、8、9、10楼公配2号变 | 绿 | 331.4928 | 重庆市南公司
90920 | 10kV同景博达3、4、8、9、10楼公配1号变 | 绿 | 330.1938 | 重庆市南公司
90921 | 10kV同景博达1、2、6、7、11、12、13号楼公配4号变 | 绿 | 527.0309 | 重庆市南公司
90922 | 10kV同景博达1、2、6、7、11、12、13号楼公配3号变 | 绿 | 523.9175 | 重庆市南公司
90923 | 10kV同景博达1、2、6、7、11、12、13号楼公配2号变 | 绿 | 522.2062 | 重庆市南公司
90924 | 10kV同景博达1、2、6、7、11、12、13号楼公配1号变 | 绿 | 521.9588 | 重庆市南公司
90925 | 10kV同景南滨6号5-7#楼公用配电室#4变 | 绿 | 520.4124 | 重庆市南公司
90926 | 10kV同景南滨6号5-7#楼公用配电室#3变 | 绿 | 660.2392 | 重庆市南公司
90927 | 10kV同景南滨6号5-7#楼公用配电室#2变 | 绿 | 531.6495 | 重庆市南公司
90928 | 10kV同景南滨6号5-7#楼公用配电室#1变 | 绿 | 529.9381 | 重庆市南公司
90929 | 10kV同景南滨6号3-4#楼公用配电房3#变 | 绿 | 259.0412 | 重庆市南公司
90930 | 10kV同景南滨6号3-4#楼公用配电房2#变 | 绿 | 527.8351 | 重庆市南公司
90931 | 10kV同景南滨6号3-4#楼公用配电房1#变 | 绿 | 538.1649 | 重庆市南公司
90932 | 10kV吉力芸峰新界B3、B4#楼公用配电房#1变 | 绿 | 671.1753 | 重庆市南公司
90933 | 10kV吉力芸峰新界B1、B2、B5#楼公用配电房#3变 | 绿 | 676.7423 | 重庆市南公司
90934 | 10kV吉力芸峰新界B1、B2、B5#楼公用配电房#2变 | 绿 | 669.3938 | 重庆市南公司
90935 | 10kV吉力芸峰新界B1、B2、B5#楼公用配电房#1变 | 绿 | 836.6186 | 重庆市南公司
90936 | 10kV吉力芸峰新界A1、A2#楼公用配电房#2变 | 绿 | 525.0722 | 重庆市南公司
90937 | 10kV吉力芸峰新界A1、A2#楼公用配电房#1变 | 绿 | 525.0722 | 重庆市南公司
90938 | 10kV合谊理想城二期1幢、6幢、8-19幢公配#4变 | 绿 | 400.0898 | 重庆市南公司
90939 | 10kV合谊理想城二期1幢、6幢、8-19幢公配#3变 | 绿 | 410.2526 | 重庆市南公司
90940 | 10kV合谊理想城二期1幢、6幢、8-19幢公配#2变 | 绿 | 513.4227 | 重庆市南公司
90941 | 10kV合谊理想城二期1幢、6幢、8-19幢公配#1变 | 绿 | 504 | 重庆市南公司
90942 | 10kV合谊理想城三期7-11幢公配1变 | 绿 | 400.1244 | 重庆市南公司
90943 | 10kV合谊理想城三期7-11幢公配#2变 | 绿 | 400.1237 | 重庆市南公司
90944 | 10kV合谊理想城三期4、5幢公配#2变 | 绿 | 640.1237 | 重庆市南公司
90945 | 10kV合谊理想城三期4、5幢公配#1变 | 绿 | 640.119 | 重庆市南公司
90946 | 10kV合谊理想城三期2、3幢公配#2变 | 绿 | 640.0232 | 重庆市南公司
90947 | 10kV合谊理想城三期2、3幢公配#1变 | 绿 | 640 | 重庆市南公司
90948 | 10kV合谊理想城三期1、6幢公配#2变 | 绿 | 640 | 重庆市南公司
90949 | 10kV合谊理想城三期1、6幢公配#1变 | 绿 | 657.3443 | 重庆市南公司
90950 | 10kV合谊理想城5-9、11幢公配#2变 | 绿 | 521.9588 | 重庆市南公司
90951 | 10kV合谊理想城5-9、11幢公配#1变 | 绿 | 521.2784 | 重庆市南公司
90952 | 10kV合谊理想城10、15-17幢公配#2变 | 绿 | 656.6021 | 重庆市南公司
90953 | 10kV合谊理想城10、15-17幢公配#1变 | 绿 | 661.9464 | 重庆市南公司
90954 | 10kV合谊理想城1-4、12-14幢公配#2变 | 绿 | 660.1649 | 重庆市南公司
90955 | 10kV合谊理想城1-4、12-14幢公配#1变 | 绿 | 663.2825 | 重庆市南公司
90956 | 10kV合谊明诚花溪湾9-12、17幢公配#2变 | 绿 | 504.0149 | 重庆市南公司
90957 | 10kV合谊明诚花溪湾9-12、17幢公配#1变 | 绿 | 504 | 重庆市南公司
90958 | 10kV合谊明诚花溪湾4、5、13-16幢公配#2变 | 绿 | 504 | 重庆市南公司
90959 | 10kV合谊明诚花溪湾4、5、13-16幢公配#1变 | 绿 | 504.7066 | 重庆市南公司
90960 | 10kV合谊明诚花溪湾1-3、6-8幢公配#4变 | 绿 | 640 | 重庆市南公司
90961 | 10kV合谊明诚花溪湾1-3、6-8幢公配#3变 | 绿 | 640.1151 | 重庆市南公司
90962 | 10kV合谊明诚花溪湾1-3、6-8幢公配#2变 | 绿 | 520.5361 | 重庆市南公司
90963 | 10kV合谊明诚花溪湾1-3、6-8幢公配#1变 | 绿 | 504.5567 | 重庆市南公司
90964 | 10kV司法局宿舍箱变#1变 | 绿 | 269.3938 | 重庆市南公司
90965 | 10kV台湾花园2箱变#2变 | 绿 | 346.4495 | 重庆市南公司
90966 | 10kV台东公司箱变#1变 | 绿 | 333.1629 | 重庆市南公司
90967 | 10kV可乐公司#3箱变902配电变压器 | 绿 | 534.433 | 重庆市南公司
90968 | 10kV可乐公司#2箱变902配电变压器 | 绿 | 527.5876 | 重庆市南公司
90969 | 10kV可乐公司#1箱变902配电变压器 | 绿 | 533.4639 | 重庆市南公司
90970 | 10kV古镇小区公配#2变 | 绿 | 672.2268 | 重庆市南公司
90971 | 10kV古镇小区公配#1变 | 绿 | 710.5773 | 重庆市南公司
90972 | 10kV古楼4村#4箱变#1变 | 绿 | 413.1907 | 重庆市南公司
90973 | 10kV古楼4村#3箱变#1变 | 绿 | 417.6443 | 重庆市南公司
90974 | 10kV古楼4村#2箱变#1变 | 绿 | 413.268 | 重庆市南公司
90975 | 10kV古楼4村#1箱变#1变 | 绿 | 423.2577 | 重庆市南公司
90976 | 10kV古楼3村#3箱变#1变 | 绿 | 413.732 | 重庆市南公司
90977 | 10kV古楼3村#2箱变#1变 | 绿 | 409.7268 | 重庆市南公司
90978 | 10kV古楼3村#1箱变#1变 | 绿 | 477.1031 | 重庆市南公司
90979 | 10kV古楼2村#3箱变#1变 | 绿 | 428.3763 | 重庆市南公司
90980 | 10kV古楼2村#2箱变#1变 | 绿 | 418.9124 | 重庆市南公司
90981 | 10kV古楼2村#1箱变#1变 | 绿 | 415.1856 | 重庆市南公司
90982 | 10kV变维A栋公用配电房#1变 | 绿 | 335.8969 | 重庆市南公司
90983 | 10kV双河佳苑1、2幢公配#1变 | 绿 | 504 | 重庆市南公司
90984 | 10kV双安街46、48号楼公用配电房2号变 | 绿 | 524.433 | 重庆市南公司
90985 | 10kV双安街46、48号楼公用配电房1号变 | 绿 | 526.2268 | 重庆市南公司
90986 | 10kV双安街#8箱变1号变 | 绿 | 419.1289 | 重庆市南公司
90987 | 10kV双安街#7箱变1号变 | 绿 | 420.567 | 重庆市南公司
90988 | 10kV双安街#6箱变1号变 | 绿 | 526.2268 | 重庆市南公司
90989 | 10kV双安街#5箱变1号变 | 绿 | 536.3505 | 重庆市南公司
90990 | 10kV双安街#55、56号楼公用配电房1号变 | 绿 | 525.0928 | 重庆市南公司
90991 | 10kV双安街#4箱变1号变 | 绿 | 523.5052 | 重庆市南公司
90992 | 10kV双安街#3箱变1号变 | 绿 | 528.7629 | 重庆市南公司
90993 | 10kV双安街#2箱变1号变 | 绿 | 525.0103 | 重庆市南公司
90994 | 10kV双安街#1箱变1号变 | 绿 | 526.8454 | 重庆市南公司
90995 | 10kV双全翔锦花园公用配电房2#变 | 绿 | 522.8041 | 重庆市南公司
90996 | 10kV双全翔锦花园公用配电房1#变 | 绿 | 522.8041 | 重庆市南公司
90997 | 10kV原山小院9-14幢公配#2变 | 绿 | 505.0928 | 重庆市南公司
90998 | 10kV原山小院9-14幢公配#1变 | 绿 | 506.9691 | 重庆市南公司
90999 | 10kV原山小院1-8幢公配#2变 | 绿 | 504 | 重庆市南公司
91000 | 10kV原山小院1-8幢公配#1变 | 绿 | 504.0649 | 重庆市南公司
91001 | 10kV厚煌财富广场#2幢公配#1变 | 绿 | 640.1299 | 重庆市南公司
91002 | 10kV印江滨1、4、5幢公用配电房#2变 | 绿 | 640.1505 | 重庆市南公司
91003 | 10kV印江滨1、4、5幢公用配电房#1变 | 绿 | 640 | 重庆市南公司
91004 | 10kV卫国路公用箱变#1变 | 绿 | 582.7835 | 重庆市南公司
91005 | 10kV卫国路90号#2箱变#1变 | 绿 | 505.9175 | 重庆市南公司
91006 | 10kV卫国路90号#1箱变#1变 | 绿 | 520.3608 | 重庆市南公司
91007 | 10kV博翠园二期9-16幢公配#2变 | 绿 | 652.4701 | 重庆市南公司
91008 | 10kV博翠园二期9-16幢公配#1变 | 绿 | 640.0187 | 重庆市南公司
91009 | 10kV博翠园二期20-21幢公配#2变 | 绿 | 652.1485 | 重庆市南公司
91010 | 10kV博翠园二期20-21幢公配#1变 | 绿 | 657.9134 | 重庆市南公司
91011 | 10kV博翠园二期17-19幢公配#2变 | 绿 | 511.4021 | 重庆市南公司
91012 | 10kV博翠园二期17-19幢公配#1变 | 绿 | 504 | 重庆市南公司
91013 | 10kV博翠园二期1-8幢公配#2变 | 绿 | 519.4845 | 重庆市南公司
91014 | 10kV博翠园二期1-8幢公配#1变 | 绿 | 504.002 | 重庆市南公司
91015 | 10kV博睿庭32号地块4-7幢公配#2变 | 绿 | 640.099 | 重庆市南公司
91016 | 10kV博睿庭32号地块4-7幢公配#1变 | 绿 | 640.099 | 重庆市南公司
91017 | 10kV博睿庭32号地块1-4幢公配#2变 | 绿 | 640.0959 | 重庆市南公司
91018 | 10kV博睿庭32号地块1-4幢公配#1变 | 绿 | 640.0928 | 重庆市南公司
91019 | 10kV博睿庭29号地块#3公配#2变 | 绿 | 640.0928 | 重庆市南公司
91020 | 10kV博睿庭29号地块#3公配#1变 | 绿 | 640.0928 | 重庆市南公司
91021 | 10kV博睿庭29号地块#2公配#2变 | 绿 | 640.0898 | 重庆市南公司
91022 | 10kV博睿庭29号地块#2公配#1变 | 绿 | 640.088 | 重庆市南公司
91023 | 10kV博睿庭29号地块#1公配#2变 | 绿 | 640.0866 | 重庆市南公司
91024 | 10kV博睿庭29号地块#1公配#1变 | 绿 | 640.0866 | 重庆市南公司
91025 | 10kV南馨景苑公用配电房#2变 | 绿 | 522.2268 | 重庆市南公司
91026 | 10kV南馨景苑公用配电房#1变 | 绿 | 541.4227 | 重庆市南公司
91027 | 10kV南福大厦箱变#1变 | 绿 | 505.701 | 重庆市南公司
91028 | 10kV南滨路84号#1、#2楼公用配电房#2变 | 绿 | 523.8351 | 重庆市南公司
91029 | 10kV南滨路84号#1、#2楼公用配电房#1变 | 绿 | 661.3031 | 重庆市南公司
91030 | 10kV南滨路83号#2楼公用配电房#2公建变 | 绿 | 556 | 重庆市南公司
91031 | 10kV南滨路83号#2楼公用配电房#1变 | 绿 | 539.567 | 重庆市南公司
91032 | 10kV南滨路83号#1楼配电房#2变 | 绿 | 665.6701 | 重庆市南公司
91033 | 10kV南滨路83号#1楼公用配电房#1变 | 绿 | 528.2887 | 重庆市南公司
91034 | 10kV南滨特区#3·#5-7楼公用配电房#3变 | 绿 | 708.2639 | 重庆市南公司
91035 | 10kV南滨特区#3·#5-7楼公用配电房#2变 | 绿 | 688.6433 | 重庆市南公司
91036 | 10kV南滨特区#3·#5-7楼公用配电房#1变 | 绿 | 697.0062 | 重庆市南公司
91037 | 10kV南滨特区#1-2、8-10楼公用配电房#3变 | 绿 | 701.9299 | 重庆市南公司
91038 | 10kV南滨特区#1-2、8-10楼公用配电房#2变 | 绿 | 640.0079 | 重庆市南公司
91039 | 10kV南滨特区#1-2、8-10楼公用配电房#1变 | 绿 | 688.2474 | 重庆市南公司
91040 | 10kV南滨星光城6、7幢公配#4变 | 绿 | 505.7113 | 重庆市南公司
91041 | 10kV南滨星光城6、7幢公配#3变 | 绿 | 514.6392 | 重庆市南公司
91042 | 10kV南滨星光城6、7幢公配#2变 | 绿 | 507.6701 | 重庆市南公司
91043 | 10kV南滨星光城6、7幢公配#1变 | 绿 | 516.7835 | 重庆市南公司
91044 | 10kV南滨星光城1、2幢公配#4变 | 绿 | 646.6309 | 重庆市南公司
91045 | 10kV南滨星光城1、2幢公配#1变 | 绿 | 641.0639 | 重庆市南公司
91046 | 10kV南滨国际1-2#楼公用配电房#4变 | 绿 | 504 | 重庆市南公司
91047 | 10kV南滨国际1-2#楼公用配电房#3变 | 绿 | 504 | 重庆市南公司
91048 | 10kV南滨国际1-2#楼公用配电房#2变 | 绿 | 504 | 重庆市南公司
91049 | 10kV南滨印象花园#2公配4号变 | 绿 | 672.5856 | 重庆市南公司
91050 | 10kV南滨印象花园#2公配3号变 | 绿 | 685.2536 | 重庆市南公司
91051 | 10kV南滨印象1#配电房#2变 | 绿 | 640 | 重庆市南公司
91052 | 10kV南湾江上公配#1变 | 绿 | 550.2433 | 重庆市南公司
91053 | 10kV南湾江上公用配电房#2变 | 绿 | 504 | 重庆市南公司
91054 | 10kV南湖路箱变#1变 | 绿 | 371.5381 | 重庆市南公司
91055 | 10kV南湖路146号箱变#1变 | 绿 | 409.1546 | 重庆市南公司
91056 | 10kV南渝星城二期9-11号楼公用配电房3号变 | 绿 | 675.9753 | 重庆市南公司
91057 | 10kV南渝星城二期9-11号楼公用配电房2号变 | 绿 | 687.7278 | 重庆市南公司
91058 | 10kV南渝星城二期9-11号楼公用配电房1号变 | 绿 | 682.334 | 重庆市南公司
91059 | 10kV南渝星城二期12-13号楼公用配电房3号变 | 绿 | 534.3505 | 重庆市南公司
91060 | 10kV南渝星城二期12-13号楼公用配电房2号变 | 绿 | 532.1031 | 重庆市南公司
91061 | 10kV南渝星城二期12-13号楼公用配电房1号变 | 绿 | 529.4021 | 重庆市南公司
91062 | 10kV南渝星城三期1-2幢公配2号变 | 绿 | 332.5443 | 重庆市南公司
91063 | 10kV南渝星城三期1-2幢公配1号变 | 绿 | 330.3918 | 重庆市南公司
91064 | 10kV南渝星城#6-8楼公用配电房#4变 | 绿 | 534.6186 | 重庆市南公司
91065 | 10kV南渝星城#6-8楼公用配电房#3变 | 绿 | 523.7526 | 重庆市南公司
91066 | 10kV南渝星城#6-8楼公用配电房#2变 | 绿 | 677.1876 | 重庆市南公司
91067 | 10kV南渝星城#6-8楼公用配电房#1变 | 绿 | 672.6351 | 重庆市南公司
91068 | 10kV南渝星城#4-5楼公用配电房#3公建变 | 黄 | 634.1361 | 重庆市南公司
91069 | 10kV南渝星城#4-5楼公用配电房#2变 | 绿 | 539.0103 | 重庆市南公司
91070 | 10kV南渝星城#4-5楼公用配电房#1变 | 绿 | 533.134 | 重庆市南公司
91071 | 10kV南渝星城#4-5楼公建设施配电房#2公建变 | 绿 | 693.9381 | 重庆市南公司
91072 | 10kV南渝星城#4-5楼公建设施配电房#1变 | 绿 | 525.3196 | 重庆市南公司
91073 | 10kV南渝星城#1-3楼公用配电房#4变 | 绿 | 675.2082 | 重庆市南公司
91074 | 10kV南渝星城#1-3楼公用配电房#3变 | 绿 | 674.3918 | 重庆市南公司
91075 | 10kV南渝星城#1-3楼公用配电房#2变 | 绿 | 675.332 | 重庆市南公司
91076 | 10kV南渝星城#1-3楼公用配电房#1变 | 绿 | 672.0165 | 重庆市南公司
91077 | 10kV南泉王朝花园#4变 | 绿 | 524.1443 | 重庆市南公司
91078 | 10kV南泉王朝花园#3变 | 绿 | 512.3918 | 重庆市南公司
91079 | 10kV南泉王朝花园#2变 | 绿 | 517.1753 | 重庆市南公司
91080 | 10kV南泉王朝花园#1变 | 绿 | 520.9485 | 重庆市南公司
91081 | 10kV南桥江山配电房#1变 | 绿 | 529.2124 | 重庆市南公司
91082 | 10kV南岸区公安局箱变#1变 | 绿 | 419.4536 | 重庆市南公司
91083 | 10kV南岸公安局民警住宅楼配电房#2变 | 绿 | 424.6804 | 重庆市南公司
91084 | 10kV南岸公安局民警住宅楼配电房#1变 | 绿 | 427.8351 | 重庆市南公司
91085 | 10kV南岸供电局茶园生产基地配电房2#箱变#2变 | 绿 | 347.3402 | 重庆市南公司
91086 | 10kV南岸供电局茶园生产基地配电房1#箱变#1变 | 绿 | 402.6392 | 重庆市南公司
91087 | 10kV南岸供电局茶园生产基地公配＃3变 | 绿 | 735.233 | 重庆市南公司
91088 | 10kV南岸供电局茶园生产基地公配＃2变 | 绿 | 714.4247 | 重庆市南公司
91089 | 10kV南岸供电局茶园生产基地公配＃1变 | 绿 | 732.5113 | 重庆市南公司
91090 | 10kV南岸供电局宿舍#2公配#1变 | 绿 | 339.3918 | 重庆市南公司
91091 | 10kV南岸供电局宿舍#1公配#2变 | 绿 | 329.433 | 重庆市南公司
91092 | 10kV南岸供电局宿舍#1公配#1变 | 绿 | 331.4804 | 重庆市南公司
91093 | 10kV南岸供电局中心配电房#4变 | 绿 | 654.6474 | 重庆市南公司
91094 | 10kV南岸供电局中心配电房#3变 | 绿 | 656.4536 | 重庆市南公司
91095 | 10kV南岸供电局中心配电房#2变 | 绿 | 644.1072 | 重庆市南公司
91096 | 10kV南岸供电局中心配电房#1变 | 绿 | 665.9052 | 重庆市南公司
91097 | 10kV南岸供应科库房箱变#1变 | 绿 | 160.3031 | 重庆市南公司
91098 | 10kV南岭雅舍配电房#2变 | 绿 | 532.6928 | 重庆市南公司
91099 | 10kV南岭雅舍配电房#1变 | 绿 | 565.9299 | 重庆市南公司
91100 | 10kV南山静园公配#4变 | 绿 | 570.1649 | 重庆市南公司
91101 | 10kV南山静园公配#3变 | 绿 | 552.6928 | 重庆市南公司
91102 | 10kV南山静园公配#2变 | 绿 | 561.8969 | 重庆市南公司
91103 | 10kV南山静园公配#1变 | 绿 | 537.6495 | 重庆市南公司
91104 | 10kV南山镇箱变#1变 | 绿 | 590.6598 | 重庆市南公司
91105 | 10kV南山郡二期1-18、37栋公用配电房#2变 | 绿 | 693.1216 | 重庆市南公司
91106 | 10kV南山郡二期1-18、37栋公用配电房#1变 | 绿 | 684.8577 | 重庆市南公司
91107 | 10kV南山郡一期15-38栋配电室#1变 | 绿 | 504 | 重庆市南公司
91108 | 10kV南山郡一期1-14栋配电室#1变 | 绿 | 320 | 重庆市南公司
91109 | 10kV南山街道办事处公用配电房#3变 | 绿 | 691.0433 | 重庆市南公司
91110 | 10kV南山街道办事处公用配电房#2变 | 绿 | 683.2 | 重庆市南公司
91111 | 10kV南山街道办事处公用配电房#1变 | 绿 | 686.3918 | 重庆市南公司
91112 | 10kV南山疗养院公用箱变#1变 | 绿 | 172.5258 | 重庆市南公司
91113 | 10kV南山山晓B1-B4、A10-A16、A23-A27、A37-38幢公配#2变 | 绿 | 504.1701 | 重庆市南公司
91114 | 10kV南山山晓B1-B4、A10-A16、A23-A27、A37-38幢公配#1变 | 绿 | 504.1567 | 重庆市南公司
91115 | 10kV南山山晓A56-A57、A59、A61-74幢公配#2变 | 绿 | 320.1505 | 重庆市南公司
91116 | 10kV南山山晓A56-A57、A59、A61-74幢公配#1变 | 绿 | 320.1485 | 重庆市南公司
91117 | 10kV南山山晓A39-A55、A58幢公配#2变 | 绿 | 320.1485 | 重庆市南公司
91118 | 10kV南山山晓A39-A55、A58幢公配#1变 | 绿 | 320.1485 | 重庆市南公司
91119 | 10kV南山公园1号箱变#1变 | 绿 | 332.2474 | 重庆市南公司
91120 | 10kV南宸玖樾艺双路26号4-7幢，崇礼路225号1-7幢公配#2变 | 绿 | 666.3753 | 重庆市南公司
91121 | 10kV南宸玖樾艺双路26号4-7幢，崇礼路225号1-7幢公配#1变 | 绿 | 656.2557 | 重庆市南公司
91122 | 10kV南宸玖樾艺双路26号1-3、8-17幢公配#4变 | 绿 | 643.7856 | 重庆市南公司
91123 | 10kV南宸玖樾艺双路26号1-3、8-17幢公配#3变 | 绿 | 649.4763 | 重庆市南公司
91124 | 10kV南宸玖樾艺双路26号1-3、8-17幢公配#2变 | 绿 | 644.6021 | 重庆市南公司
91125 | 10kV南宸玖樾艺双路26号1-3、8-17幢公配#1变 | 绿 | 649.6495 | 重庆市南公司
91126 | 10kV南宸玖樾德欣路17号3、11-19幢公配#2变 | 绿 | 647.0474 | 重庆市南公司
91127 | 10kV南宸玖樾德欣路17号3、11-19幢公配#1变 | 绿 | 658.9526 | 重庆市南公司
91128 | 10kV南宸玖樾德欣路17号2、7-10幢公配#2变 | 绿 | 649.5505 | 重庆市南公司
91129 | 10kV南宸玖樾德欣路17号2、7-10幢公配#1变 | 绿 | 647.4227 | 重庆市南公司
91130 | 10kV南宸玖樾德欣路17号1、4-6幢，德欣路18号1-6幢公配#4变 | 绿 | 525.5464 | 重庆市南公司
91131 | 10kV南宸玖樾德欣路17号1、4-6幢，德欣路18号1-6幢公配#3变 | 绿 | 514.1237 | 重庆市南公司
91132 | 10kV南宸玖樾德欣路17号1、4-6幢，德欣路18号1-6幢公配#2变 | 绿 | 650.6639 | 重庆市南公司
91133 | 10kV南宸玖樾德欣路17号1、4-6幢，德欣路18号1-6幢公配#1变 | 绿 | 655.1423 | 重庆市南公司
91134 | 10kV南塘源小区配电房#2变 | 绿 | 666.8454 | 重庆市南公司
91135 | 10kV南塘源小区配电房#1变 | 绿 | 673.8722 | 重庆市南公司
91136 | 10kV南城花园（农行）配电房#1变 | 绿 | 662.2433 | 重庆市南公司
91137 | 10kV南城景苑公配#2变 | 绿 | 410.8866 | 重庆市南公司
91138 | 10kV南城景苑公配#1变 | 绿 | 412.6392 | 重庆市南公司
91139 | 10kV南城山水二期1-3幢楼公配#2变 | 绿 | 664.3464 | 重庆市南公司
91140 | 10kV南城山水二期1-3幢楼公配#1变 | 绿 | 670.4825 | 重庆市南公司
91141 | 10kV南城名居#2配电室#3变 | 绿 | 538.1031 | 重庆市南公司
91142 | 10kV南城名居#2配电室#2变 | 绿 | 526.4536 | 重庆市南公司
91143 | 10kV南城名居#1配电室#1变 | 绿 | 544.0206 | 重庆市南公司
91144 | 10kV南城丽居公用配电房#1变 | 绿 | 531.3402 | 重庆市南公司
91145 | 10kV南垣府邸美郡公用配电房#3变 | 绿 | 660.3381 | 重庆市南公司
91146 | 10kV南垣府邸美郡公用配电房#2变 | 绿 | 660.8577 | 重庆市南公司
91147 | 10kV南垣府邸美郡公用配电房#1变 | 绿 | 660.2887 | 重庆市南公司
91148 | 10kV南坪车站公用箱变1#变 | 绿 | 358.7371 | 重庆市南公司
91149 | 10kV南坪西路箱变#1变 | 绿 | 330.3299 | 重庆市南公司
91150 | 10kV南坪西路29号公配#1变 | 绿 | 329.2412 | 重庆市南公司
91151 | 10kV南坪西路167号楼#2箱变#1变 | 绿 | 514.7629 | 重庆市南公司
91152 | 10kV南坪西路167号楼#1箱变#1变 | 绿 | 515.9381 | 重庆市南公司
91153 | 10kV南坪西路159#2箱变#1变 | 绿 | 520.701 | 重庆市南公司
91154 | 10kV南坪西路159#1箱变#1变 | 绿 | 517.3814 | 重庆市南公司
91155 | 10kV南坪自动化仪表厂公配#1变 | 绿 | 413.3773 | 重庆市南公司
91156 | 10kV南国天骄二期8幢公配#2变 | 绿 | 640 | 重庆市南公司
91157 | 10kV南国天骄二期1幢公配#2变 | 绿 | 640 | 重庆市南公司
91158 | 10kV南国天骄7幢公配#1变 | 绿 | 504 | 重庆市南公司
91159 | 10kV南国天骄1幢公配#1变 | 绿 | 640 | 重庆市南公司
91160 | 10kV南国佳苑小区配电房#1变 | 绿 | 700.2227 | 重庆市南公司
91161 | 10kV南国丽苑公配#2变 | 绿 | 561.732 | 重庆市南公司
91162 | 10kV南国丽苑公配#1变 | 绿 | 533.5876 | 重庆市南公司
91163 | 10kV南国丽苑A区#2箱变#1变 | 绿 | 523.8763 | 重庆市南公司
91164 | 10kV南国丽苑A区#1箱变#1变 | 绿 | 521.1753 | 重庆市南公司
91165 | 10kV南兴路1箱变1号变 | 绿 | 333.2495 | 重庆市南公司
91166 | 10kV南兴商贸配电房#1变 | 绿 | 348.7474 | 重庆市南公司
91167 | 10kV南供棉麻公用配电房#2变 | 绿 | 414.8619 | 重庆市南公司
91168 | 10kV南供棉麻公用配电房#1变 | 绿 | 414.8619 | 重庆市南公司
91169 | 10kV南九巷#1箱变1号变 | 绿 | 521.6907 | 重庆市南公司
91170 | 10kV卓越天元南城大道85号2-3幢公配#4变 | 绿 | 640 | 重庆市南公司
91171 | 10kV卓越天元南城大道85号2-3幢公配#3变 | 绿 | 640 | 重庆市南公司
91172 | 10kV卓越天元南城大道85号2-3幢公配#2变 | 绿 | 640 | 重庆市南公司
91173 | 10kV卓越天元南城大道85号2-3幢公配#1变 | 绿 | 640.3711 | 重庆市南公司
91174 | 10kV卓越天元南城大道85号1、4-5幢公配#2变 | 绿 | 640 | 重庆市南公司
91175 | 10kV卓越天元南城大道85号1、4-5幢公配#1变 | 绿 | 640.0157 | 重庆市南公司
91176 | 10kV协信车时光二期18楼公配1号变 | 绿 | 536.4536 | 重庆市南公司
91177 | 10kV协信星麓原二期4幢楼公配#4变 | 绿 | 646.8784 | 重庆市南公司
91178 | 10kV协信星麓原二期14幢楼公配#3变 | 绿 | 640 | 重庆市南公司
91179 | 10kV协信星麓原二期14幢楼公配#2变 | 绿 | 640 | 重庆市南公司
91180 | 10kV协信星麓原二期10幢楼公配#4变 | 绿 | 640 | 重庆市南公司
91181 | 10kV协信星麓原二期10幢楼公配#2变 | 绿 | 640 | 重庆市南公司
91182 | 10kV协信星麓原一期#4地块#24幢楼公配3号变 | 绿 | 640 | 重庆市南公司
91183 | 10kV协信星麓原一期#1地块#1幢楼公配4号变 | 绿 | 663.4062 | 重庆市南公司
91184 | 10kV协信星麓原一期#1地块#1幢楼公配3号变 | 绿 | 658.7052 | 重庆市南公司
91185 | 10kV协信星麓原一期#1地块#1幢楼公配2号变 | 绿 | 660.2639 | 重庆市南公司
91186 | 10kV协信星麓原一期#1地块#1幢楼公配1号变 | 绿 | 675.1093 | 重庆市南公司
91187 | 10kV协信星澜汇四期2#地块1-15幢公配#1变 | 绿 | 640 | 重庆市南公司
91188 | 10kV协信星澜汇三期4号地块4-7号楼公配3号变 | 绿 | 526.5155 | 重庆市南公司
91189 | 10kV协信星澜汇三期4号地块4-7号楼公配1号变 | 绿 | 640 | 重庆市南公司
91190 | 10kV协信星澜汇三期4号地块1-3号、8号楼公配4号变 | 绿 | 531.5258 | 重庆市南公司
91191 | 10kV协信星澜汇三期4号地块1-3号、8号楼公配3号变 | 绿 | 525.2784 | 重庆市南公司
91192 | 10kV协信星澜汇三期4号地块1-3号、8号楼公配2号变 | 绿 | 529.134 | 重庆市南公司
91193 | 10kV协信星澜汇三期4号地块1-3号、8号楼公配1号变 | 绿 | 517.9588 | 重庆市南公司
91194 | 10kV协信星澜汇三期3号地块1-15楼公配2号变 | 绿 | 688.4701 | 重庆市南公司
91195 | 10kV协信星澜汇三期3号地块1-15楼公配1号变 | 绿 | 687.6041 | 重庆市南公司
91196 | 10kV协信星澜汇三期#2地块#1-4楼公用配电房#3变 | 绿 | 534.701 | 重庆市南公司
91197 | 10kV协信星澜汇三期#2地块#1-4楼公用配电房#2变 | 绿 | 534.2474 | 重庆市南公司
91198 | 10kV协信星澜汇三期#2地块#1-4楼公用配电房#1变 | 绿 | 532.5361 | 重庆市南公司
91199 | 10kV协信星澜汇三期#1地块#2-9、12-13楼公用配电房#2变 | 绿 | 528.6804 | 重庆市南公司
91200 | 10kV协信星澜汇三期#1地块#2-9、12-13楼公用配电房#1变 | 绿 | 672.3134 | 重庆市南公司
91201 | 10kV协信星澜汇三期#1地块#1、10-11、14-21楼公用配电房#2变 | 绿 | 668.0082 | 重庆市南公司
91202 | 10kV协信星澜汇三期#1地块#1、10-11、14-21楼公用配电房#1变 | 绿 | 676.9402 | 重庆市南公司
91203 | 10kV协信城8#楼公配#3变 | 绿 | 692.9794 | 重庆市南公司
91204 | 10kV协信城8#楼公配#2变 | 绿 | 684.134 | 重庆市南公司
91205 | 10kV协信城8#楼公配#1变 | 绿 | 694.433 | 重庆市南公司
91206 | 10kV协信城7#楼公用配电房#4变 | 绿 | 698.2371 | 重庆市南公司
91207 | 10kV协信城7#楼公用配电房#3变 | 绿 | 744.3814 | 重庆市南公司
91208 | 10kV协信城7#楼公用配电房#2变 | 绿 | 692.299 | 重庆市南公司
91209 | 10kV协信城7#楼公用配电房#1变 | 绿 | 706.9897 | 重庆市南公司
91210 | 10kV协信城5#-6#楼公用配电房#2变 | 绿 | 828.9897 | 重庆市南公司
91211 | 10kV协信城5#-6#楼公用配电房#1变 | 绿 | 833.1959 | 重庆市南公司
91212 | 10kV协信城4#楼公配#2变 | 绿 | 660.1031 | 重庆市南公司
91213 | 10kV协信城4#楼公配#1变 | 绿 | 664.4948 | 重庆市南公司
91214 | 10kV协信城1#公用配电房4#变 | 绿 | 669.3196 | 重庆市南公司
91215 | 10kV协信城1#公用配电房3#变 | 绿 | 667.4227 | 重庆市南公司
91216 | 10kV协信城1#公用配电房2#变 | 绿 | 670.9691 | 重庆市南公司
91217 | 10kV协信城1#公用配电房1#变 | 绿 | 665.1134 | 重庆市南公司
91218 | 10kV协信公用箱变#1变 | 绿 | 529.6082 | 重庆市南公司
91219 | 10kV华阳丽江苑公用配电房#3变 | 绿 | 528.5155 | 重庆市南公司
91220 | 10kV华阳丽江苑公用配电房#2变 | 绿 | 541.2866 | 重庆市南公司
91221 | 10kV华阳丽江苑公用配电房#1变 | 绿 | 546.6557 | 重庆市南公司
91222 | 10kV华银苑#2箱变#1变 | 绿 | 527.7938 | 重庆市南公司
91223 | 10kV华银苑#1箱变#1变 | 绿 | 417.5175 | 重庆市南公司
91224 | 10kV华远海蓝城二期5、8幢公配#1变 | 绿 | 517.134 | 重庆市南公司
91225 | 10kV华远海蓝城二期4、11-12、15、18-19幢公配#1变 | 黄 | 639.9258 | 重庆市南公司
91226 | 10kV华远海蓝城二期13-14、16-17、20-22幢公配#3变 | 绿 | 544.7629 | 重庆市南公司
91227 | 10kV华远海蓝城二期13-14、16-17、20-22幢公配#1变 | 绿 | 504 | 重庆市南公司
91228 | 10kV华远海蓝城二期1-3、6-7、9-10、23幢公配#2变 | 绿 | 672.2144 | 重庆市南公司
91229 | 10kV华远海蓝城二期1-3、6-7、9-10、23幢公配#1变 | 绿 | 665.0392 | 重庆市南公司
91230 | 10kV华远海蓝城4-5、9-11、14-16幢公配3号变 | 绿 | 681.0969 | 重庆市南公司
91231 | 10kV华远海蓝城4-5、9-11、14-16幢公配2号变 | 绿 | 663.3072 | 重庆市南公司
91232 | 10kV华远海蓝城4-5、9-11、14-16幢公配1号变 | 绿 | 663.3072 | 重庆市南公司
91233 | 10kV华远海蓝城1-3、6-8、12-13幢公配1号变 | 绿 | 640 | 重庆市南公司
91234 | 10kV华竹花园广场公用配电房#2变 | 绿 | 549.6907 | 重庆市南公司
91235 | 10kV华竹花园广场公用配电房#1变 | 绿 | 540.6186 | 重庆市南公司
91236 | 10kV华熙充电桩公配#2变 | 绿 | 504 | 重庆市南公司
91237 | 10kV华熙6-8幢、充电桩公配#3变 | 绿 | 668.2309 | 重庆市南公司
91238 | 10kV华熙6-8幢、充电桩公配#2变 | 绿 | 523.2165 | 重庆市南公司
91239 | 10kV华熙6-8幢、充电桩公配#1变 | 绿 | 518.0206 | 重庆市南公司
91240 | 10kV华润澜山望2期4-8、13公用配电房#3变 | 绿 | 664.9897 | 重庆市南公司
91241 | 10kV华润澜山望2期4-8、13公用配电房#1变 | 绿 | 640 | 重庆市南公司
91242 | 10kV华润澜山望2期1-3、9-12幢公配#2变 | 绿 | 640 | 重庆市南公司
91243 | 10kV华润澜山望10-11幢公配1号变 | 绿 | 640 | 重庆市南公司
91244 | 10kV华润澜山望1-9幢公配1号变 | 绿 | 640 | 重庆市南公司
91245 | 10kV华润凯旋天地#3楼公用配电房#4变 | 绿 | 658.2845 | 重庆市南公司
91246 | 10kV华润凯旋天地#3楼公用配电房#3变 | 绿 | 688.0495 | 重庆市南公司
91247 | 10kV华润凯旋天地#3楼公用配电房#2变 | 绿 | 528.4536 | 重庆市南公司
91248 | 10kV华润凯旋天地#3楼公用配电房#1变 | 绿 | 528.1856 | 重庆市南公司
91249 | 10kV华润凯旋天地#2、#4-5楼公用配电房#4变 | 绿 | 673.1299 | 重庆市南公司
91250 | 10kV华润凯旋天地#2、#4-5楼公用配电房#3变 | 绿 | 667.3155 | 重庆市南公司
91251 | 10kV华润凯旋天地#2、#4-5楼公用配电房#2变 | 绿 | 529.9175 | 重庆市南公司
91252 | 10kV华润凯旋天地#2、#4-5楼公用配电房#1变 | 绿 | 526.5567 | 重庆市南公司
91253 | 10kV华宇龙湾大地块8-13-1#、20#楼公用配电房#2变 | 绿 | 424.8412 | 重庆市南公司
91254 | 10kV华宇龙湾大地块8-13-1#、20#楼公用配电房#1变 | 绿 | 426.3918 | 重庆市南公司
91255 | 10kV华宇龙湾大地块35-36#、33#楼公用配电房#2变 | 绿 | 680.4536 | 重庆市南公司
91256 | 10kV华宇龙湾大地块35-36#、33#楼公用配电房#1变 | 绿 | 687.5794 | 重庆市南公司
91257 | 10kV华宇龙湾大地块15-19#、13-2#楼公用配电房#2变 | 绿 | 426.0289 | 重庆市南公司
91258 | 10kV华宇龙湾大地块15-19#、13-2#楼公用配电房#1变 | 绿 | 426.0289 | 重庆市南公司
91259 | 10kV华宇龙湾二期27、28栋配电室#2变 | 绿 | 422.4536 | 重庆市南公司
91260 | 10kV华宇龙湾二期27、28栋配电室#1变 | 绿 | 421.9742 | 重庆市南公司
91261 | 10kV华宇龙湾二期1-2幢公配#2变 | 绿 | 458.9021 | 重庆市南公司
91262 | 10kV华宇龙湾二期1-2幢公配#1变 | 绿 | 413.2835 | 重庆市南公司
91263 | 10kV华宇江南枫庭3#配电房#1变 | 绿 | 529.5876 | 重庆市南公司
91264 | 10kV华宇江南枫庭2#配电房#1变 | 绿 | 531.4433 | 重庆市南公司
91265 | 10kV华宇江南枫庭1#配电房#2变 | 绿 | 537.0804 | 重庆市南公司
91266 | 10kV华宇江南枫庭1#配电房#1变 | 绿 | 529.2577 | 重庆市南公司
91267 | 10kV华宇小泉雅舍1-4号楼公用配电房1号变 | 绿 | 516.2887 | 重庆市南公司
91268 | 10kV华宇小泉山庄1-32#别墅公用配电房#2变 | 绿 | 670.0619 | 重庆市南公司
91269 | 10kV华宇小泉山庄1-32#别墅公用配电房#1变 | 绿 | 656.6268 | 重庆市南公司
91270 | 10kV华发四季半岛一期7、8、11、12幢公配#1变 | 绿 | 524.6186 | 重庆市南公司
91271 | 10kV华发四季半岛一期3、4、5幢公配#1变 | 绿 | 534.8041 | 重庆市南公司
91272 | 10kV华发四季半岛一期1、2、6、7幢公配#1变 | 绿 | 414.7216 | 重庆市南公司
91273 | 10kV华发四季半岛一期1-6、9、10幢公配#1变 | 绿 | 640 | 重庆市南公司
91274 | 10kV华光建司2箱变#1变 | 绿 | 431.701 | 重庆市南公司
91275 | 10kV半绝田柱上变压器 | 黄 | 46.7897 | 重庆市南公司
91276 | 10kV半岛驿站1-3号楼公用配电房3号变 | 绿 | 678.5732 | 重庆市南公司
91277 | 10kV半岛驿站1-3号楼公用配电房2号变 | 绿 | 672.5361 | 重庆市南公司
91278 | 10kV半岛驿站1-3号楼公用配电房1号变 | 绿 | 672.5361 | 重庆市南公司
91279 | 10kV升辉苑公用箱变#1变 | 绿 | 430.5567 | 重庆市南公司
91280 | 10kV升伟南坪中心20号1-3幢公配4号变 | 绿 | 681.2948 | 重庆市南公司
91281 | 10kV升伟南坪中心20号1-3幢公配1号变 | 绿 | 674.0454 | 重庆市南公司
91282 | 10kV升伟南坪中心20号1-3幢公配#3变 | 绿 | 681.2948 | 重庆市南公司
91283 | 10kV升伟南坪中心20号1-3幢公配#2变 | 绿 | 674.1196 | 重庆市南公司
91284 | 10kV千江府二期19-21幢公配#3变 | 绿 | 651.0351 | 重庆市南公司
91285 | 10kV千江府二期19-21幢公配#2变 | 绿 | 651.8763 | 重庆市南公司
91286 | 10kV千江府二期19-21幢公配#1变 | 绿 | 685.1794 | 重庆市南公司
91287 | 10kV千江府二期10-18幢公配#2变 | 绿 | 640 | 重庆市南公司
91288 | 10kV千江府二期10-18幢公配#1变 | 绿 | 640 | 重庆市南公司
91289 | 10kV千江府二期1-9、22-23幢公配#4变 | 绿 | 676.8412 | 重庆市南公司
91290 | 10kV千江府二期1-9、22-23幢公配#3变 | 绿 | 652.7423 | 重庆市南公司
91291 | 10kV千江府二期1-9、22-23幢公配#2变 | 绿 | 656.6515 | 重庆市南公司
91292 | 10kV千江府二期1-9、22-23幢公配#1变 | 绿 | 656.8495 | 重庆市南公司
91293 | 10kV千江府三期4-5幢公配#4变 | 绿 | 507.4021 | 重庆市南公司
91294 | 10kV千江府三期4-5幢公配#3变 | 绿 | 654.2268 | 重庆市南公司
91295 | 10kV千江府三期4-5幢公配#2变 | 绿 | 511.5052 | 重庆市南公司
91296 | 10kV千江府三期4-5幢公配#1变 | 绿 | 653.534 | 重庆市南公司
91297 | 10kV千江府三期3幢公配#3变 | 绿 | 515.4433 | 重庆市南公司
91298 | 10kV千江府三期3幢公配#1变 | 绿 | 512.3299 | 重庆市南公司
91299 | 10kV千江府三期1-2幢公配#4变 | 绿 | 516.3093 | 重庆市南公司
91300 | 10kV千江府三期1-2幢公配#3变 | 绿 | 654.7464 | 重庆市南公司
91301 | 10kV千江府三期1-2幢公配#2变 | 绿 | 518.3918 | 重庆市南公司
91302 | 10kV千江府三期1-2幢公配#1变 | 绿 | 661.9711 | 重庆市南公司
91303 | 10kV千江府一期1-19幢公配#3变 | 绿 | 554.433 | 重庆市南公司
91304 | 10kV千江府一期1-19幢公配#1变 | 绿 | 640 | 重庆市南公司
91305 | 10kV十里缇香1-5#楼公用配电房#2变 | 绿 | 337.2948 | 重庆市南公司
91306 | 10kV十里缇香1-5#楼公用配电房#1变 | 绿 | 683.9175 | 重庆市南公司
91307 | 10kV十里缇香#6-14楼公用配电房#3公建变 | 绿 | 332.866 | 重庆市南公司
91308 | 10kV十里缇香#6-14楼公用配电房#2变 | 绿 | 521.0309 | 重庆市南公司
91309 | 10kV十里缇香#6-14楼公用配电房#1变 | 绿 | 536.1237 | 重庆市南公司
91310 | 10kV十一支队箱变#1变 | 绿 | 270.6928 | 重庆市南公司
91311 | 10kV医院箱变#1变 | 绿 | 380.0495 | 重庆市南公司
91312 | 10kV区府家属楼箱变#1变 | 绿 | 665.5835 | 重庆市南公司
91313 | 10kV区国土箱变#1变 | 绿 | 332.6557 | 重庆市南公司
91314 | 10kV区二院箱变#1变 | 绿 | 334.3258 | 重庆市南公司
91315 | 10kV北麓云山9幢公配#3变 | 绿 | 640 | 重庆市南公司
91316 | 10kV北麓云山9幢公配#2变 | 绿 | 640 | 重庆市南公司
91317 | 10kV北麓云山4幢公配#1变 | 绿 | 504 | 重庆市南公司
91318 | 10kV北麓云山2幢公配#1变 | 绿 | 640 | 重庆市南公司
91319 | 10kV化龙村二社安置房配电房1号变 | 绿 | 334.6598 | 重庆市南公司
91320 | 10kV化龙南街箱变#1变 | 绿 | 417.567 | 重庆市南公司
91321 | 10kV包家沱箱变1号变 | 绿 | 325.0567 | 重庆市南公司
91322 | 10kV加油站公用箱变#1变 | 绿 | 584.1649 | 重庆市南公司
91323 | 10kV加勒比二期22-50栋、103栋公配#1变 | 绿 | 640 | 重庆市南公司
91324 | 10kV加勒比二期1-21、93-104栋公配#1变 | 绿 | 504 | 重庆市南公司
91325 | 10kV加勒比二期#63－92栋公配#2变 | 绿 | 677.2866 | 重庆市南公司
91326 | 10kV加勒比二期#63－92栋公配#1变 | 绿 | 676.6433 | 重庆市南公司
91327 | 10kV办公室箱变#1变 | 绿 | 599.8969 | 重庆市南公司
91328 | 10kV力扬建司公配#1变 | 绿 | 329.2041 | 重庆市南公司
91329 | 10kV力山#8龙凤半山柱上变压器 | 绿 | 108.5897 | 重庆市南公司
91330 | 10kV前堡配电房#1变 | 绿 | 684.932 | 重庆市南公司
91331 | 10kV刘胡兰村2箱变#1变 | 绿 | 525.4845 | 重庆市南公司
91332 | 10kV刘胡兰3箱变#1变 | 绿 | 544.0206 | 重庆市南公司
91333 | 10kV凯特家私安置房配电房#1变 | 绿 | 531.7113 | 重庆市南公司
91334 | 10kV凯德西路72号#3-4楼公配1号变 | 绿 | 640 | 重庆市南公司
91335 | 10kV凯德西路72号#1-2楼公配#1变 | 绿 | 640 | 重庆市南公司
91336 | 10kV凯德西路30号#1-4楼公配#3变 | 绿 | 640 | 重庆市南公司
91337 | 10kV凯德西路30号#1-4楼公配#1变 | 绿 | 640 | 重庆市南公司
91338 | 10kV凯川.紫依云#7栋、#14栋公用配电房#2变 | 绿 | 530.6392 | 重庆市南公司
91339 | 10kV凯川.紫依云#7栋、#14栋公用配电房#1变 | 绿 | 530.6392 | 重庆市南公司
91340 | 10kV凯川.紫依云#4-#6栋、#11-#12栋公用配电房#1变 | 绿 | 504 | 重庆市南公司
91341 | 10kV凯川.紫依云#2-#3栋、#8-#9栋、#13栋公用配电房#3变 | 绿 | 666.9196 | 重庆市南公司
91342 | 10kV凯川.紫依云#2-#3栋、#8-#9栋、#13栋公用配电房#2变 | 绿 | 534.701 | 重庆市南公司
91343 | 10kV凯川.紫依云#2-#3栋、#8-#9栋、#13栋公用配电房#1变 | 绿 | 534.701 | 重庆市南公司
91344 | 10kV凯川.紫依云#10栋、#15-#16栋公用配电房#3变 | 绿 | 670.0124 | 重庆市南公司
91345 | 10kV凯川.紫依云#10栋、#15-#16栋公用配电房#2变 | 绿 | 673.9711 | 重庆市南公司
91346 | 10kV凯川.紫依云#10栋、#15-#16栋公用配电房#1变 | 绿 | 675.6041 | 重庆市南公司
91347 | 10kV凌云峰二期9-10幢公配#3变 | 绿 | 504 | 重庆市南公司
91348 | 10kV凌云峰二期9-10幢公配#2变 | 绿 | 504 | 重庆市南公司
91349 | 10kV凌云峰二期1-8幢公配#4变 | 绿 | 400 | 重庆市南公司
91350 | 10kV凌云峰二期1-8幢公配#1变 | 绿 | 504 | 重庆市南公司
91351 | 10kV凌云峰三期14-16幢公配#2变 | 绿 | 516.3505 | 重庆市南公司
91352 | 10kV凌云峰三期14-16幢公配#1变 | 绿 | 511.6701 | 重庆市南公司
91353 | 10kV凌云峰三期10-13、17-19幢公配#4变 | 绿 | 522.2474 | 重庆市南公司
91354 | 10kV凌云峰三期10-13、17-19幢公配#3变 | 绿 | 649.5753 | 重庆市南公司
91355 | 10kV凌云峰三期10-13、17-19幢公配#2变 | 绿 | 517.7526 | 重庆市南公司
91356 | 10kV凌云峰三期10-13、17-19幢公配#1变 | 绿 | 649.5753 | 重庆市南公司
91357 | 10kV凌云峰一期1-9幢公配#3变 | 绿 | 640 | 重庆市南公司
91358 | 10kV凌云峰一期1-9幢公配#1变 | 绿 | 640 | 重庆市南公司
91359 | 10kV农贸市场箱变#1变 | 绿 | 339.9464 | 重庆市南公司
91360 | 10kV农贸市场柱上变 | 绿 | 402.2784 | 重庆市南公司
91361 | 10kV农贸市场公用箱变#1变 | 绿 | 391.8021 | 重庆市南公司
91362 | 10kV农贸市场1公用箱变#1变 | 绿 | 377.1175 | 重庆市南公司
91363 | 10kV军供站箱变#1变 | 绿 | 345.8062 | 重庆市南公司
91364 | 10kV典雅苑公配#3变 | 黄 | 744.3134 | 重庆市南公司
91365 | 10kV典雅苑公配#2变 | 黄 | 711.2784 | 重庆市南公司
91366 | 10kV典雅苑#1箱变#1变 | 绿 | 413.3814 | 重庆市南公司
91367 | 10kV典雅花溪半岛A2地块4-7幢公配2号变 | 绿 | 420.1402 | 重庆市南公司
91368 | 10kV典雅花溪半岛A2地块4-7幢公配1号变 | 绿 | 421.6907 | 重庆市南公司
91369 | 10kV典雅花溪半岛A2地块3幢公配2号变 | 绿 | 336.7753 | 重庆市南公司
91370 | 10kV典雅花溪半岛A2地块3幢公配1号变 | 绿 | 334.2268 | 重庆市南公司
91371 | 10kV典雅花溪半岛A2地块1-2幢公配3号变 | 绿 | 524.7629 | 重庆市南公司
91372 | 10kV典雅花溪半岛A2地块1-2幢公配2号变 | 绿 | 524 | 重庆市南公司
91373 | 10kV典雅花溪半岛A2地块1-2幢公配1号变 | 绿 | 527.0309 | 重庆市南公司
91374 | 10kV典雅花溪半岛A1地块#3箱变#1变 | 绿 | 544.3918 | 重庆市南公司
91375 | 10kV典雅花溪半岛A1地块#2箱变#1变 | 绿 | 547.0928 | 重庆市南公司
91376 | 10kV典雅花溪半岛A1地块#1箱变#1变 | 绿 | 533.9794 | 重庆市南公司
91377 | 10kV典雅森林配电房#6变 | 绿 | 523.7526 | 重庆市南公司
91378 | 10kV典雅森林配电房#5变 | 绿 | 529.0144 | 重庆市南公司
91379 | 10kV典雅森林配电房#3变 | 绿 | 548.7835 | 重庆市南公司
91380 | 10kV典雅森林配电房#1变 | 绿 | 536.1443 | 重庆市南公司
91381 | 10kV典雅房产三期B区公用配电房#2变 | 绿 | 837.4536 | 重庆市南公司
91382 | 10kV典雅房产三期B区公用配电房#1变 | 绿 | 835.6289 | 重庆市南公司
91383 | 10kV典雅房产三期A区公用配电房#3变 | 绿 | 682.6309 | 重庆市南公司
91384 | 10kV典雅房产三期A区公用配电房#2变 | 绿 | 681.5918 | 重庆市南公司
91385 | 10kV典雅房产三期A区公用配电房#1变 | 绿 | 677.7072 | 重庆市南公司
91386 | 10kV典雅天城西区1-24#楼公配#4变 | 绿 | 533.6289 | 重庆市南公司
91387 | 10kV典雅天城西区1-24#楼公配#3变 | 绿 | 536.6804 | 重庆市南公司
91388 | 10kV典雅天城西区1-24#楼公配#2变 | 绿 | 652.1237 | 重庆市南公司
91389 | 10kV典雅天城西区1-24#楼公配#1变 | 绿 | 674.0206 | 重庆市南公司
91390 | 10kV典雅大厦配电房#1变 | 黄 | 669.4186 | 重庆市南公司
91391 | 10kV其龙三社1-4#楼公用配电房#3变 | 绿 | 657.3691 | 重庆市南公司
91392 | 10kV其龙三社1-4#楼公用配电房#1变 | 绿 | 640 | 重庆市南公司
91393 | 10kV兰湖天二期2#公用配电房#2变 | 绿 | 521.8969 | 重庆市南公司
91394 | 10kV兰湖天二期2#公用配电房#1变 | 绿 | 516.2062 | 重庆市南公司
91395 | 10kV兰湖天二期#1公配4号变 | 绿 | 674.367 | 重庆市南公司
91396 | 10kV兰湖天二期#1公配3号变 | 绿 | 666.3753 | 重庆市南公司
91397 | 10kV兰湖天一期公用配电房#4变 | 绿 | 414.334 | 重庆市南公司
91398 | 10kV兰湖天一期公用配电房#3变 | 绿 | 421.9052 | 重庆市南公司
91399 | 10kV兰湖天一期公用配电房#2变 | 绿 | 418.4485 | 重庆市南公司
91400 | 10kV兰湖天一期公用配电房#1变 | 绿 | 419.7773 | 重庆市南公司
91401 | 10kV公安局旁箱变#1变 | 绿 | 576.5155 | 重庆市南公司
91402 | 10kV公交三公司箱变#1变 | 绿 | 400.0619 | 重庆市南公司
91403 | 10kV八公里箱变#1变 | 绿 | 270.8041 | 重庆市南公司
91404 | 10kV全善中学1#箱变#1变 | 绿 | 547.9175 | 重庆市南公司
91405 | 10kV全兴别墅6号箱变1号变 | 黄 | 238.4206 | 重庆市南公司
91406 | 10kV全兴别墅#5配电房#5变 | 绿 | 641.5588 | 重庆市南公司
91407 | 10kV全兴别墅#4箱变1号变 | 绿 | 320 | 重庆市南公司
91408 | 10kV先锋村#2公配#1变 | 绿 | 517.567 | 重庆市南公司
91409 | 10kV先锋村#1公配#1变 | 绿 | 504 | 重庆市南公司
91410 | 10kV先锋抽水箱变1号变 | 绿 | 314.1031 | 重庆市南公司
91411 | 10kV充电站箱变#1变 | 绿 | 521.5052 | 重庆市南公司
91412 | 10kV健身场箱变#1变 | 绿 | 344.0742 | 重庆市南公司
91413 | 10kV信达印南山荟林路5号3、4、9~14幢公用配电房#2变 | 绿 | 640.046 | 重庆市南公司
91414 | 10kV信达印南山荟林路5号3、4、9~14幢公用配电房#1变 | 绿 | 640 | 重庆市南公司
91415 | 10kV信达印南山荟林路5号1、2、5~8、15~20幢公用配电房#4变 | 绿 | 504.3832 | 重庆市南公司
91416 | 10kV信达印南山荟林路5号1、2、5~8、15~20幢公用配电房#3变 | 绿 | 504.4124 | 重庆市南公司
91417 | 10kV信达印南山荟林路5号1、2、5~8、15~20幢公用配电房#2变 | 绿 | 640 | 重庆市南公司
91418 | 10kV信达印南山荟林路5号1、2、5~8、15~20幢公用配电房#1变 | 绿 | 641.2619 | 重庆市南公司
91419 | 10kV信园小区2箱变#1变 | 绿 | 553.9794 | 重庆市南公司
91420 | 10kV信园小区1箱变#1变 | 绿 | 531.4639 | 重庆市南公司
91421 | 10kV保利观塘香榭7、14幢公配#3变 | 绿 | 504.0493 | 重庆市南公司
91422 | 10kV保利观塘香榭7、14幢公配#2变 | 绿 | 671.5959 | 重庆市南公司
91423 | 10kV保利观塘香榭7、14幢公配#1变 | 绿 | 649.2165 | 重庆市南公司
91424 | 10kV保利观塘香榭1、6幢公配#3变 | 绿 | 650.8371 | 重庆市南公司
91425 | 10kV保利观塘香榭1、6幢公配#2变 | 绿 | 504 | 重庆市南公司
91426 | 10kV保利观塘香榭1、6幢公配#1变 | 绿 | 514.8371 | 重庆市南公司
91427 | 10kV保利观塘二期B1组团4-5幢公配3号变 | 绿 | 513.8969 | 重庆市南公司
91428 | 10kV保利观塘二期B1组团4-5幢公配2号变 | 绿 | 685.6742 | 重庆市南公司
91429 | 10kV保利观塘二期B1组团4-5幢公配1号变 | 绿 | 668.132 | 重庆市南公司
91430 | 10kV保利观塘二期B1组团2-3幢公配3号变 | 绿 | 663.7773 | 重庆市南公司
91431 | 10kV保利观塘二期B1组团2-3幢公配2号变 | 绿 | 530.3505 | 重庆市南公司
91432 | 10kV保利观塘二期B1组团2-3幢公配1号变 | 绿 | 531.1959 | 重庆市南公司
91433 | 10kV保利观塘二期#1-#8楼公用配电房#2变 | 绿 | 551.4021 | 重庆市南公司
91434 | 10kV保利观塘二期#1-#8楼公用配电房#1变 | 绿 | 556.7835 | 重庆市南公司
91435 | 10kV保利观塘一期C组团4-5幢公配#2变 | 绿 | 665.2124 | 重庆市南公司
91436 | 10kV保利观塘一期C组团4-5幢公配#1变 | 绿 | 667.3897 | 重庆市南公司
91437 | 10kV保利观塘一期C组团1-3幢公配#4变 | 绿 | 669.7155 | 重庆市南公司
91438 | 10kV保利观塘一期C组团1-3幢公配#3变 | 绿 | 670.8041 | 重庆市南公司
91439 | 10kV保利观塘一期C组团1-3幢公配#2变 | 绿 | 675.5052 | 重庆市南公司
91440 | 10kV保利观塘一期C组团1-3幢公配#1变 | 绿 | 677.4598 | 重庆市南公司
91441 | 10kV保利观塘8、9幢楼公用配电房#3变 | 绿 | 522.8454 | 重庆市南公司
91442 | 10kV保利观塘8、9幢楼公用配电房#2变 | 绿 | 522.9485 | 重庆市南公司
91443 | 10kV保利观塘8、9幢楼公用配电房#1变 | 绿 | 527.6082 | 重庆市南公司
91444 | 10kV保利观塘12幢楼公用配电房#2变 | 绿 | 526.1649 | 重庆市南公司
91445 | 10kV保利观塘12幢楼公用配电房#1变 | 绿 | 524.1031 | 重庆市南公司
91446 | 10kV保利观塘10、11幢公用配电房#4变 | 绿 | 414.2113 | 重庆市南公司
91447 | 10kV保利观塘10、11幢公用配电房#3变 | 绿 | 414.2113 | 重庆市南公司
91448 | 10kV保利观塘10、11幢公用配电房#2变 | 绿 | 416.299 | 重庆市南公司
91449 | 10kV保利观塘10、11幢公用配电房#1变 | 绿 | 417.9691 | 重庆市南公司
91450 | 10kV保利观塘#A5-#A7楼公用配电房#4变 | 绿 | 524 | 重庆市南公司
91451 | 10kV保利观塘#A5-#A7楼公用配电房#3变 | 绿 | 533.134 | 重庆市南公司
91452 | 10kV保利观塘#A5-#A7楼公用配电房#2变 | 绿 | 669.7155 | 重庆市南公司
91453 | 10kV保利观塘#A5-#A7楼公用配电房#1变 | 绿 | 710.0948 | 重庆市南公司
91454 | 10kV保利观塘#A4楼公用配电房#3公建变 | 绿 | 705.7155 | 重庆市南公司
91455 | 10kV保利观塘#A4楼公用配电房#2变 | 绿 | 674.3175 | 重庆市南公司
91456 | 10kV保利观塘#A4楼公用配电房#1变 | 绿 | 662.7876 | 重庆市南公司
91457 | 10kV保利观塘#A2、#A3楼公用配电房#2变 | 绿 | 672.8825 | 重庆市南公司
91458 | 10kV保利观塘#A2、#A3楼公用配电房#1变 | 绿 | 665.6577 | 重庆市南公司
91459 | 10kV保利观塘#A1、#A2楼公配#3变 | 绿 | 729.1464 | 重庆市南公司
91460 | 10kV保利观塘#A1、#A2楼公配#2变 | 绿 | 674.5402 | 重庆市南公司
91461 | 10kV保利观塘#A1、#A2楼公配#1变 | 绿 | 672.3381 | 重庆市南公司
91462 | 10kV保利林语溪#1楼公用配电房#4变 | 绿 | 523.4845 | 重庆市南公司
91463 | 10kV保利林语溪#1楼公用配电房#3变 | 绿 | 539.1959 | 重庆市南公司
91464 | 10kV保利林语溪#1楼公用配电房#2变 | 绿 | 680.6021 | 重庆市南公司
91465 | 10kV保利林语溪#1楼公用配电房#1变 | 绿 | 674.3175 | 重庆市南公司
91466 | 10kV保利小泉2#配电房#3变 | 绿 | 658.0619 | 重庆市南公司
91467 | 10kV保利小泉2#配电房#2变 | 绿 | 614.1237 | 重庆市南公司
91468 | 10kV保利小泉2#配电房#1变 | 绿 | 666.5361 | 重庆市南公司
91469 | 10kV保利小泉1#配电房#1变 | 绿 | 524.8454 | 重庆市南公司
91470 | 10kV保利大国璟二期南区5-13幢公配#2变 | 绿 | 661.6742 | 重庆市南公司
91471 | 10kV保利大国璟二期南区5-13幢公配#1变 | 绿 | 667.6371 | 重庆市南公司
91472 | 10kV保利大国璟二期南区1-4幢公配#2变 | 绿 | 657.2206 | 重庆市南公司
91473 | 10kV保利大国璟二期南区1-4幢公配#1变 | 绿 | 651.2082 | 重庆市南公司
91474 | 10kV保利大国璟二期北区1-8幢公配#1变 | 绿 | 640 | 重庆市南公司
91475 | 10kV保利大国璟一期西区9-11幢公配#1变 | 绿 | 640 | 重庆市南公司
91476 | 10kV保利大国璟一期西区5-8幢公配#1变 | 绿 | 400 | 重庆市南公司
91477 | 10kV保利大国璟一期西区1-4幢公配#2变 | 绿 | 514.8041 | 重庆市南公司
91478 | 10kV保利大国璟一期西区1-4幢公配#1变 | 绿 | 513.7526 | 重庆市南公司
91479 | 10kV保利大国璟一期东区5幢、8幢公配#2变 | 绿 | 415.5722 | 重庆市南公司
91480 | 10kV保利大国璟一期东区5幢、8幢公配#1变 | 绿 | 407.2835 | 重庆市南公司
91481 | 10kV保利大国璟一期东区1-4幢公配#2变 | 绿 | 523.7732 | 重庆市南公司
91482 | 10kV保利大国璟一期东区1-4幢公配#1变 | 绿 | 523.0515 | 重庆市南公司
91483 | 10kV保利大国璟一期东区#1公配#2变 | 绿 | 656.9979 | 重庆市南公司
91484 | 10kV保利大国璟一期东区#1公配#1变 | 绿 | 666.2268 | 重庆市南公司
91485 | 10kV保利堂悦B区一期二标段2-9幢公配#2变 | 黄 | 414.8763 | 重庆市南公司
91486 | 10kV保利堂悦B区一期二标段2-9幢公配#1变 | 黄 | 413.0052 | 重庆市南公司
91487 | 10kV保利堂悦B区一期二标段1、10-18幢公配#2变 | 绿 | 417.5825 | 重庆市南公司
91488 | 10kV保利堂悦B区一期二标段1、10-18幢公配#1变 | 绿 | 417.3505 | 重庆市南公司
91489 | 10kV保利堂悦B区一期三标段2-5、9-13、16、17幢公配#2变 | 绿 | 674.5897 | 重庆市南公司
91490 | 10kV保利堂悦B区一期三标段2-5、9-13、16、17幢公配#1变 | 绿 | 666.4742 | 重庆市南公司
91491 | 10kV保利堂悦B区一期三标段1、6-8、14、15幢公配#2变 | 黄 | 528.7835 | 重庆市南公司
91492 | 10kV保利堂悦B区一期三标段1、6-8、14、15幢公配#1变 | 黄 | 512.6186 | 重庆市南公司
91493 | 10kV保利堂悦B区一期1-9幢公用配电房1号变 | 黄 | 504 | 重庆市南公司
91494 | 10kV保利堂悦A区二期6-8、16-21幢公配#1变 | 绿 | 640 | 重庆市南公司
91495 | 10kV保利堂悦A区二期3-5、9-10、15、22幢公配#2变 | 绿 | 663.4804 | 重庆市南公司
91496 | 10kV保利堂悦A区二期3-5、9-10、15、22幢公配#1变 | 绿 | 663.4804 | 重庆市南公司
91497 | 10kV保利堂悦A区二期1-2、11-14、23-24幢公用配电房#2变 | 绿 | 661.0804 | 重庆市南公司
91498 | 10kV保利堂悦A区二期1-2、11-14、23-24幢公用配电房#1变 | 绿 | 661.5753 | 重庆市南公司
91499 | 10kV保利堂悦A区三期6号公配#2变 | 绿 | 643.3155 | 重庆市南公司
91500 | 10kV保利堂悦A区三期6号公配#1变 | 绿 | 662.2186 | 重庆市南公司
91501 | 10kV保利堂悦A区三期46号公配#2变 | 绿 | 659.1505 | 重庆市南公司
91502 | 10kV保利堂悦A区三期46号公配#1变 | 绿 | 652.9155 | 重庆市南公司
91503 | 10kV保利堂悦A区一期5-8幢公配2号变 | 绿 | 662.3918 | 重庆市南公司
91504 | 10kV保利堂悦A区一期5-8幢公配1号变 | 绿 | 649.3773 | 重庆市南公司
91505 | 10kV保利堂悦A区一期1-4、9-12幢公配2号变 | 绿 | 652.7175 | 重庆市南公司
91506 | 10kV保利堂悦A区一期1-4、9-12幢公配1号变 | 绿 | 518.3711 | 重庆市南公司
91507 | 10kV保利云禧三期9-10幢公配#1变 | 绿 | 640 | 重庆市南公司
91508 | 10kV保利云禧三期11-12幢公配#1变 | 绿 | 640 | 重庆市南公司
91509 | 10kV保利云禧三期1-8、13幢公配#4变 | 绿 | 524.4948 | 重庆市南公司
91510 | 10kV保利云禧三期1-8、13幢公配#3变 | 绿 | 524.4948 | 重庆市南公司
91511 | 10kV保利云禧三期1-8、13幢公配#2变 | 绿 | 678.6722 | 重庆市南公司
91512 | 10kV保利云禧三期1-8、13幢公配#1变 | 绿 | 669.7897 | 重庆市南公司
91513 | 10kV保利云禧一期3-10幢公配3号变 | 绿 | 454.634 | 重庆市南公司
91514 | 10kV保利云禧一期3-10幢公配2号变 | 绿 | 522.5773 | 重庆市南公司
91515 | 10kV保利云禧一期3-10幢公配1号变 | 绿 | 518.8041 | 重庆市南公司
91516 | 10kV保利云禧一期1-2、11-17幢公配3号变 | 绿 | 437.3608 | 重庆市南公司
91517 | 10kV保利云禧一期1-2、11-17幢公配2号变 | 绿 | 529.134 | 重庆市南公司
91518 | 10kV保利云禧一期1-2、11-17幢公配1号变 | 绿 | 529.134 | 重庆市南公司
91519 | 10kV保亿香林路5-7、9-12幢公配1号变 | 绿 | 504 | 重庆市南公司
91520 | 10kV保亿香林路27-31幢公配#1变 | 绿 | 640 | 重庆市南公司
91521 | 10kV保亿香林路13-15、17-26幢公配1号变 | 绿 | 640 | 重庆市南公司
91522 | 10kV保亿香林路1-4、8幢公配#1变 | 绿 | 640 | 重庆市南公司
91523 | 10kV保亿香林路1-12、16幢公配1号变 | 绿 | 656.033 | 重庆市南公司
91524 | 10kV保亿香林路1-12、16幢公配#2变 | 绿 | 656.033 | 重庆市南公司
91525 | 10kV保亿御江临风二期1-6幢公配#4变 | 绿 | 640 | 重庆市南公司
91526 | 10kV保亿御江临风二期1-6幢公配#3变 | 绿 | 640 | 重庆市南公司
91527 | 10kV保亿御江临风二期1-6幢公配#2变 | 绿 | 640 | 重庆市南公司
91528 | 10kV保亿御江临风二期1-6幢公配#1变 | 绿 | 640 | 重庆市南公司
91529 | 10kV保亿御江临风1-5幢公配#2变 | 绿 | 669.9134 | 重庆市南公司
91530 | 10kV保亿御江临风1-5幢公配#1变 | 绿 | 671.967 | 重庆市南公司
91531 | 10kV依云江湾31-34幢公配#2变 | 绿 | 419.299 | 重庆市南公司
91532 | 10kV依云江湾31-34幢公配#1变 | 绿 | 416.7784 | 重庆市南公司
91533 | 10kV依云江湾27-30、35幢公配#2变 | 绿 | 524.5155 | 重庆市南公司
91534 | 10kV依云江湾27-30、35幢公配#1变 | 绿 | 519.732 | 重庆市南公司
91535 | 10kV供电局箱变#1变 | 绿 | 339.4969 | 重庆市南公司
91536 | 10kV佳兆业广场一期2、3、4栋配电房#4变 | 绿 | 524.7835 | 重庆市南公司
91537 | 10kV佳兆业广场一期2、3、4栋配电房#3变 | 绿 | 541.1546 | 重庆市南公司
91538 | 10kV佳兆业广场一期2、3、4栋配电房#2变 | 绿 | 521.6082 | 重庆市南公司
91539 | 10kV佳兆业广场一期2、3、4栋配电房#1变 | 绿 | 524.5773 | 重庆市南公司
91540 | 10kV佳兆业广场一期1、5、6栋配电房4#变 | 绿 | 529.4639 | 重庆市南公司
91541 | 10kV佳兆业广场一期1、5、6栋配电房3#变 | 绿 | 686.2186 | 重庆市南公司
91542 | 10kV佳兆业广场一期1、5、6栋配电房2#变 | 绿 | 518.3711 | 重庆市南公司
91543 | 10kV佳兆业广场一期1、5、6栋配电房1#变 | 绿 | 520.8041 | 重庆市南公司
91544 | 10kV佳兆业二期#1楼-3楼公用配电房#4公建变 | 绿 | 664.5938 | 重庆市南公司
91545 | 10kV佳兆业二期#1楼-3楼公用配电房#3变 | 绿 | 674.1691 | 重庆市南公司
91546 | 10kV佳兆业二期#1楼-3楼公用配电房#2变 | 绿 | 532.4742 | 重庆市南公司
91547 | 10kV佳兆业二期#1楼-3楼公用配电房#1变 | 绿 | 534.7216 | 重庆市南公司
91548 | 10kV佳兆业三期3-5幢公配3号变 | 绿 | 522.2268 | 重庆市南公司
91549 | 10kV佳兆业三期3-5幢公配2号变 | 绿 | 519.1753 | 重庆市南公司
91550 | 10kV佳兆业三期3-5幢公配1号变 | 绿 | 526.433 | 重庆市南公司
91551 | 10kV佳兆业三期1-2幢公配2号变 | 绿 | 521.2371 | 重庆市南公司
91552 | 10kV佳兆业三期1-2幢公配1号变 | 绿 | 529.134 | 重庆市南公司
91553 | 10kV佰纳医疗箱变1号变 | 绿 | 330.9113 | 重庆市南公司
91554 | 10kV优雅长乐居#3配电房#4变 | 绿 | 544.2474 | 重庆市南公司
91555 | 10kV优雅长乐居#3配电房#3变 | 绿 | 526.3505 | 重庆市南公司
91556 | 10kV优雅长乐居#3配电房#2变 | 绿 | 654.2515 | 重庆市南公司
91557 | 10kV优雅长乐居#3配电房#1变 | 绿 | 664.1732 | 重庆市南公司
91558 | 10kV优雅长乐居#2配电房#4变 | 绿 | 504 | 重庆市南公司
91559 | 10kV优雅长乐居#2配电房#2变 | 绿 | 659.7691 | 重庆市南公司
91560 | 10kV优雅长乐居#2配电房#1变 | 绿 | 677.9546 | 重庆市南公司
91561 | 10kV优雅长乐居#1配电房#3变 | 绿 | 667.7856 | 重庆市南公司
91562 | 10kV优雅长乐居#1配电房#2变 | 绿 | 674.6144 | 重庆市南公司
91563 | 10kV优雅长乐居#1配电房#1变 | 绿 | 665.4103 | 重庆市南公司
91564 | 10kV优雅古镇苑公用配电房#2变 | 绿 | 689.7567 | 重庆市南公司
91565 | 10kV优雅古镇苑公用配电房#1变 | 绿 | 672.1155 | 重庆市南公司
91566 | 10kV众诚物业南山高尔夫8组团#4公用配电房#1变 | 绿 | 428.6237 | 重庆市南公司
91567 | 10kV众诚物业南山高尔夫8组团#3公用配电房#2变 | 绿 | 640 | 重庆市南公司
91568 | 10kV众托花溪里公用配电房#2变 | 绿 | 413.8711 | 重庆市南公司
91569 | 10kV众托花溪里公用配电房#1变 | 绿 | 414.3814 | 重庆市南公司
91570 | 10kV仙池隧道箱变#1变 | 绿 | 329.9093 | 重庆市南公司
91571 | 10kV仙池隧道#2箱变#1变 | 绿 | 320.4948 | 重庆市南公司
91572 | 10kV仙女洞（农排）箱变#1变 | 绿 | 329.1546 | 重庆市南公司
91573 | 10kV仁安·南山院子#2公配#2变 | 绿 | 492 | 重庆市南公司
91574 | 10kV仁安·南山院子#2公配#1变 | 绿 | 501.6701 | 重庆市南公司
91575 | 10kV仁安·南山院子#1公配#3变 | 绿 | 647.8928 | 重庆市南公司
91576 | 10kV仁安·南山院子#1公配#1变 | 绿 | 640 | 重庆市南公司
91577 | 10kV人才市场2箱变1号变 | 绿 | 291.4144 | 重庆市南公司
91578 | 10kV亲江佳园配电房#2变 | 绿 | 347.6495 | 重庆市南公司
91579 | 10kV亲江佳园配电房#1变 | 绿 | 333.6701 | 重庆市南公司
91580 | 10kV亲和佳苑二期1-4栋公用配电房#4变 | 绿 | 663.1588 | 重庆市南公司
91581 | 10kV亲和佳苑二期1-4栋公用配电房#3变 | 绿 | 668.6268 | 重庆市南公司
91582 | 10kV亲和佳苑二期1-4栋公用配电房#2变 | 绿 | 656.9732 | 重庆市南公司
91583 | 10kV亲和佳苑二期1-4栋公用配电房#1变 | 绿 | 668.4041 | 重庆市南公司
91584 | 10kV亲和佳苑1#公配#5变 | 绿 | 524.6289 | 重庆市南公司
91585 | 10kV亲和佳苑1#公配#4变 | 绿 | 530.0784 | 重庆市南公司
91586 | 10kV亲和佳苑1#公配#3变 | 绿 | 664.2474 | 重庆市南公司
91587 | 10kV亲和佳苑1#公配#2变 | 绿 | 670.1546 | 重庆市南公司
91588 | 10kV亲和佳苑1#公配#1变 | 绿 | 670.1546 | 重庆市南公司
91589 | 10kV京汉凤凰城9-10幢公配#3变 | 黄 | 503.9381 | 重庆市南公司
91590 | 10kV京汉凤凰城9-10幢公配#1变 | 绿 | 504 | 重庆市南公司
91591 | 10kV京汉凤凰城7-8幢公配#3变 | 绿 | 504 | 重庆市南公司
91592 | 10kV京汉凤凰城7-8幢公配#1变 | 绿 | 504 | 重庆市南公司
91593 | 10kV京汉凤凰城4-5幢公配#3变 | 绿 | 504 | 重庆市南公司
91594 | 10kV京汉凤凰城4-5幢公配#1变 | 绿 | 504 | 重庆市南公司
91595 | 10kV京汉凤凰城2栋、3栋公配4号变 | 绿 | 504 | 重庆市南公司
91596 | 10kV京汉凤凰城2栋、3栋公配2号变 | 黄 | 503.9175 | 重庆市南公司
91597 | 10kV京汉凤凰城1栋、11栋公配4号变 | 绿 | 504 | 重庆市南公司
91598 | 10kV京汉凤凰城1栋、11栋公配1号变 | 绿 | 504 | 重庆市南公司
91599 | 10kV交通大厦公用配电房#1变 | 绿 | 532.1856 | 重庆市南公司
91600 | 10kV亚太商谷四期6#楼公配#2变 | 绿 | 689.8309 | 重庆市南公司
91601 | 10kV亚太商谷四期6#楼公配#1变 | 绿 | 690.4247 | 重庆市南公司
91602 | 10kV亚太商谷四期5#楼公配#2变 | 绿 | 428.1567 | 重庆市南公司
91603 | 10kV亚太商谷四期5#楼公配#1变 | 绿 | 429.7237 | 重庆市南公司
91604 | 10kV亚太商谷四期3#楼公配#2变 | 绿 | 442.9361 | 重庆市南公司
91605 | 10kV亚太商谷四期3#楼公配#1变 | 绿 | 430.9443 | 重庆市南公司
91606 | 10kV亚太商谷四期1-2#楼公配#2变 | 绿 | 682.8784 | 重庆市南公司
91607 | 10kV亚太商谷四期1-2#楼公配#1变 | 绿 | 684.8825 | 重庆市南公司
91608 | 10kV亚太商谷三期2#公用配电房#4变 | 绿 | 526.1649 | 重庆市南公司
91609 | 10kV亚太商谷三期2#公用配电房#3变 | 绿 | 529.7732 | 重庆市南公司
91610 | 10kV亚太商谷三期2#公用配电房#2变 | 绿 | 661.9711 | 重庆市南公司
91611 | 10kV亚太商谷三期2#公用配电房#1变 | 绿 | 666.7216 | 重庆市南公司
91612 | 10kV亚太商谷三期1#公用配电房8#变 | 绿 | 524.3093 | 重庆市南公司
91613 | 10kV亚太商谷三期1#公用配电房#7变 | 绿 | 527.1546 | 重庆市南公司
91614 | 10kV亚太商谷三期1#公用配电房#6变 | 绿 | 677.8062 | 重庆市南公司
91615 | 10kV亚太商谷三期1#公用配电房#5变 | 绿 | 676.5196 | 重庆市南公司
91616 | 10kV亚太商谷三期1#公用配电房#4变 | 绿 | 666.9196 | 重庆市南公司
91617 | 10kV亚太商谷三期1#公用配电房#3变 | 绿 | 674.9856 | 重庆市南公司
91618 | 10kV亚太商谷三期1#公用配电房#2变 | 绿 | 669.4928 | 重庆市南公司
91619 | 10kV亚太商谷三期1#公用配电房#1变 | 绿 | 675.233 | 重庆市南公司
91620 | 10kV亚太商谷三期#3公用配电房#2变 | 绿 | 664.767 | 重庆市南公司
91621 | 10kV亚太商谷三期#3公用配电房#1变 | 绿 | 671.8928 | 重庆市南公司
91622 | 10kV亚太商谷3#公用配电房#6变 | 绿 | 693.9629 | 重庆市南公司
91623 | 10kV亚太商谷3#公用配电房#5变 | 绿 | 695.2495 | 重庆市南公司
91624 | 10kV亚太商谷3#公用配电房#4变 | 绿 | 689.4103 | 重庆市南公司
91625 | 10kV亚太商谷3#公用配电房#3变 | 绿 | 678.9938 | 重庆市南公司
91626 | 10kV亚太商谷3#公用配电房#2变 | 绿 | 527.3402 | 重庆市南公司
91627 | 10kV亚太商谷3#公用配电房#1变 | 绿 | 547.6701 | 重庆市南公司
91628 | 10kV亚太商谷2#公配#5变 | 绿 | 655.5134 | 重庆市南公司
91629 | 10kV亚太商谷2#公配#4变 | 绿 | 692.899 | 重庆市南公司
91630 | 10kV亚太商谷2#公配#3变 | 绿 | 687.9258 | 重庆市南公司
91631 | 10kV亚太商谷2#公配#2变 | 绿 | 669.9876 | 重庆市南公司
91632 | 10kV亚太商谷2#公配#1变 | 绿 | 675.6289 | 重庆市南公司
91633 | 10kV亚太商谷1#公用配电房#6变 | 绿 | 529.8557 | 重庆市南公司
91634 | 10kV亚太商谷1#公用配电房#5变 | 绿 | 534.6804 | 重庆市南公司
91635 | 10kV亚太商谷1#公用配电房#4变 | 绿 | 526.8041 | 重庆市南公司
91636 | 10kV亚太商谷1#公用配电房#3变 | 绿 | 536.701 | 重庆市南公司
91637 | 10kV亚太商谷1#公用配电房#2变 | 绿 | 553.732 | 重庆市南公司
91638 | 10kV亚太商谷1#公用配电房#1变 | 绿 | 549.1959 | 重庆市南公司
91639 | 10kV五小区4箱变#1变 | 绿 | 549.4021 | 重庆市南公司
91640 | 10kV五小区3箱变#1变 | 绿 | 591.6907 | 重庆市南公司
91641 | 10kV五小区2箱变#1变 | 绿 | 381.1381 | 重庆市南公司
91642 | 10kV五小区1箱变#1变 | 绿 | 368.9526 | 重庆市南公司
91643 | 10kV五天线桃园学校柱上变 | 黄 | 74.0495 | 重庆市南公司
91644 | 10kV五天线八角庙柱上变 | 绿 | 92.7856 | 重庆市南公司
91645 | 10kV五亚文韵江南配电房#2变 | 绿 | 427.5876 | 重庆市南公司
91646 | 10kV五亚文韵江南配电房#1变 | 绿 | 413.1381 | 重庆市南公司
91647 | 10kV五亚文韵江南公配#3变 | 绿 | 413.1381 | 重庆市南公司
91648 | 10kV互邦大厦公用配电房#2变 | 绿 | 679.9588 | 重庆市南公司
91649 | 10kV互邦大厦公用配电房#1变 | 绿 | 686.1753 | 重庆市南公司
91650 | 10kV云邸小区2幢配电房#1变 | 绿 | 640 | 重庆市南公司
91651 | 10kV云邸小区1幢配电房#2变 | 绿 | 669.2206 | 重庆市南公司
91652 | 10kV云邸小区1幢配电房#1变 | 绿 | 669.2206 | 重庆市南公司
91653 | 10kV云篆山水D区1-2#楼公用配电房#2变 | 绿 | 671.1258 | 重庆市南公司
91654 | 10kV云篆山水D区1-2#楼公用配电房#1变 | 绿 | 675.9753 | 重庆市南公司
91655 | 10kV云篆山水C区6#、9#楼公用配电房#4变 | 绿 | 674.6144 | 重庆市南公司
91656 | 10kV云篆山水C区6#、9#楼公用配电房#3变 | 绿 | 667.934 | 重庆市南公司
91657 | 10kV云篆山水C区6#、9#楼公用配电房#2变 | 绿 | 678.7959 | 重庆市南公司
91658 | 10kV云篆山水C区6#、9#楼公用配电房#1变 | 绿 | 690.4742 | 重庆市南公司
91659 | 10kV云篆山水C区3-5#、10#楼公用配电房#4变 | 绿 | 542.9897 | 重庆市南公司
91660 | 10kV云篆山水C区3-5#、10#楼公用配电房#3变 | 绿 | 535.6495 | 重庆市南公司
91661 | 10kV云篆山水C区3-5#、10#楼公用配电房#2变 | 绿 | 680.8 | 重庆市南公司
91662 | 10kV云篆山水C区3-5#、10#楼公用配电房#1变 | 绿 | 680.0082 | 重庆市南公司
91663 | 10kV云篆山水C区1-2#、11#楼公用配电房#4变 | 绿 | 534.7423 | 重庆市南公司
91664 | 10kV云篆山水C区1-2#、11#楼公用配电房#3变 | 绿 | 530.1237 | 重庆市南公司
91665 | 10kV云篆山水C区1-2#、11#楼公用配电房#2变 | 绿 | 669.8392 | 重庆市南公司
91666 | 10kV云篆山水C区1-2#、11#楼公用配电房#1变 | 绿 | 675.233 | 重庆市南公司
91667 | 10kV云篆山水B区8-9、12-13#楼公用配电房#4变 | 绿 | 541.6907 | 重庆市南公司
91668 | 10kV云篆山水B区8-9、12-13#楼公用配电房#3变 | 绿 | 531.3814 | 重庆市南公司
91669 | 10kV云篆山水B区8-9、12-13#楼公用配电房#2变 | 绿 | 678.5237 | 重庆市南公司
91670 | 10kV云篆山水B区8-9、12-13#楼公用配电房#1变 | 绿 | 682.2351 | 重庆市南公司
91671 | 10kV云篆山水B区5-7、14#楼公用配电房#4变 | 绿 | 673.7237 | 重庆市南公司
91672 | 10kV云篆山水B区5-7、14#楼公用配电房#3变 | 绿 | 668.5526 | 重庆市南公司
91673 | 10kV云篆山水B区5-7、14#楼公用配电房#2变 | 绿 | 676.2474 | 重庆市南公司
91674 | 10kV云篆山水B区5-7、14#楼公用配电房#1变 | 绿 | 687.4309 | 重庆市南公司
91675 | 10kV云篆山水B区2-4、22#楼公用配电房#4变 | 绿 | 531.5464 | 重庆市南公司
91676 | 10kV云篆山水B区2-4、22#楼公用配电房#3变 | 绿 | 531.1134 | 重庆市南公司
91677 | 10kV云篆山水B区2-4、22#楼公用配电房#2变 | 绿 | 676.2969 | 重庆市南公司
91678 | 10kV云篆山水B区2-4、22#楼公用配电房#1变 | 绿 | 673.2536 | 重庆市南公司
91679 | 10kV云篆山水B区16-19#楼公用配电房#4变 | 绿 | 536.8247 | 重庆市南公司
91680 | 10kV云篆山水B区16-19#楼公用配电房#3变 | 绿 | 533.0515 | 重庆市南公司
91681 | 10kV云篆山水B区16-19#楼公用配电房#2变 | 绿 | 533.4845 | 重庆市南公司
91682 | 10kV云篆山水B区16-19#楼公用配电房#1变 | 绿 | 533.7113 | 重庆市南公司
91683 | 10kV云篆山水B区11、15、20-21#楼公用配电房#4变 | 绿 | 679.6371 | 重庆市南公司
91684 | 10kV云篆山水B区11、15、20-21#楼公用配电房#3变 | 绿 | 679.5381 | 重庆市南公司
91685 | 10kV云篆山水B区11、15、20-21#楼公用配电房#2变 | 绿 | 675.6536 | 重庆市南公司
91686 | 10kV云篆山水B区11、15、20-21#楼公用配电房#1变 | 绿 | 677.9299 | 重庆市南公司
91687 | 10kV云篆山水B区10#楼公用配电房#2变 | 绿 | 340.2887 | 重庆市南公司
91688 | 10kV云篆山水B区10#楼公用配电房#1变 | 绿 | 341.5629 | 重庆市南公司
91689 | 10kV云篆山水B区1#楼公用配电房#2变 | 绿 | 523.4021 | 重庆市南公司
91690 | 10kV云篆山水B区1#楼公用配电房#1变 | 绿 | 525.8969 | 重庆市南公司
91691 | 10kV云篆山水A区9-10#、12#、14#楼公用配电房#3变 | 绿 | 531.2784 | 重庆市南公司
91692 | 10kV云篆山水A区9-10#、12#、14#楼公用配电房#2变 | 绿 | 535.3196 | 重庆市南公司
91693 | 10kV云篆山水A区9-10#、12#、14#楼公用配电房#1变 | 绿 | 545.0309 | 重庆市南公司
91694 | 10kV云篆山水A区8#、13#、15#楼公配#2变 | 绿 | 542.7629 | 重庆市南公司
91695 | 10kV云篆山水A区8#、13#、15#楼公配#1变 | 绿 | 531.4227 | 重庆市南公司
91696 | 10kV云篆山水A区3-5#、17#楼公用配电房#3变 | 绿 | 665.3856 | 重庆市南公司
91697 | 10kV云篆山水A区3-5#、17#楼公用配电房#2变 | 绿 | 673.1546 | 重庆市南公司
91698 | 10kV云篆山水A区3-5#、17#楼公用配电房#1变 | 绿 | 675.7031 | 重庆市南公司
91699 | 10kV云篆山水A区1-2#、6-7#、16#楼公用配电房#3变 | 绿 | 681.3938 | 重庆市南公司
91700 | 10kV云篆山水A区1-2#、6-7#、16#楼公用配电房#2变 | 绿 | 678.4247 | 重庆市南公司
91701 | 10kV云篆山水A区1-2#、6-7#、16#楼公用配电房#1变 | 绿 | 686.2186 | 重庆市南公司
91702 | 10kV云篆学府B6地块2-4、10-12幢公配#1变 | 绿 | 640 | 重庆市南公司
91703 | 10kV云篆学府B6地块1、5-9、13、14公配#3变 | 黄 | 399.8608 | 重庆市南公司
91704 | 10kV云篆学府B6地块1、5-9、13、14公配#1变 | 绿 | 400 | 重庆市南公司
91705 | 10kV云山晓29栋公配4号变 | 绿 | 656.1072 | 重庆市南公司
91706 | 10kV云山晓29栋公配3号变 | 绿 | 656.1072 | 重庆市南公司
91707 | 10kV云山晓29栋公配2号变 | 绿 | 653.534 | 重庆市南公司
91708 | 10kV云山晓29栋公配1号变 | 绿 | 663.9505 | 重庆市南公司
91709 | 10kV云山晓23栋公配4号变 | 绿 | 657.6907 | 重庆市南公司
91710 | 10kV云山晓23栋公配2号变 | 绿 | 660.066 | 重庆市南公司
91711 | 10kV云山晓23栋公配1号变 | 绿 | 660.066 | 重庆市南公司
91712 | 10kV云山晓17栋公配2号变 | 绿 | 512.0206 | 重庆市南公司
91713 | 10kV云山晓17栋公配1号变 | 绿 | 510.4742 | 重庆市南公司
91714 | 10kV云山晓16栋公配2号变 | 绿 | 521.7732 | 重庆市南公司
91715 | 10kV云山晓16栋公配1号变 | 绿 | 521.7732 | 重庆市南公司
91716 | 10kV云山新村公用配电房#2变 | 绿 | 653.3856 | 重庆市南公司
91717 | 10kV云山新村公用配电房#1变 | 绿 | 659.7691 | 重庆市南公司
91718 | 10kV云天物业公用配电房#2变 | 绿 | 674.0825 | 重庆市南公司
91719 | 10kV云天物业公用配电房#1变 | 绿 | 667.1856 | 重庆市南公司
91720 | 10kV云天物业(烟雨碧波)公配#1变 | 绿 | 538.1237 | 重庆市南公司
91721 | 10kV云天小区3箱变1号变 | 绿 | 358.9072 | 重庆市南公司
91722 | 10kV二毛厂箱变1号变 | 绿 | 327.1134 | 重庆市南公司
91723 | 10kV二敦箱变#1变 | 绿 | 542.0619 | 重庆市南公司
91724 | 10kV二塘村3箱变#3变 | 绿 | 417.7062 | 重庆市南公司
91725 | 10kV二塘村2箱变#2变 | 绿 | 419.1907 | 重庆市南公司
91726 | 10kV二塘村1箱变#1变 | 绿 | 343.4928 | 重庆市南公司
91727 | 10kV二圣文化楼箱变#1变 | 黄 | 436.2474 | 重庆市南公司
91728 | 10kV乡政府#1变 | 绿 | 505.0515 | 重庆市南公司
91729 | 10kV九阙府3-6、9-13、20-21幢公配2号变 | 绿 | 640 | 重庆市南公司
91730 | 10kV九阙府1-2、7-8、14-19幢公配2号变 | 绿 | 640 | 重庆市南公司
91731 | 10kV九公里1箱变#1变 | 绿 | 254.6289 | 重庆市南公司
91732 | 10kV乔鹤物业2#配电房#1变 | 绿 | 569.2206 | 重庆市南公司
91733 | 10kV乔鹤物业1#配电房#1变 | 绿 | 576.5361 | 重庆市南公司
91734 | 10kV乌洋街#4箱变1号变 | 绿 | 520.8041 | 重庆市南公司
91735 | 10kV乌洋街#3箱变#1变 | 绿 | 529.5588 | 重庆市南公司
91736 | 10kV乌洋街#2箱变1号变 | 绿 | 522.2268 | 重庆市南公司
91737 | 10kV乌洋街#1箱变1号变 | 绿 | 525.1546 | 重庆市南公司
91738 | 10kV丽阳别墅配电房#1变 | 绿 | 653.8969 | 重庆市南公司
91739 | 10kV丽都锦里1幢公配#2变 | 绿 | 512.2268 | 重庆市南公司
91740 | 10kV丽都锦里1幢公配#1变 | 绿 | 513.7732 | 重庆市南公司
91741 | 10kV丽都锦城四组团B13-B15#楼公配#3变 | 绿 | 668.3794 | 重庆市南公司
91742 | 10kV丽都锦城四组团B13-B15#楼公配#2变 | 绿 | 671.3237 | 重庆市南公司
91743 | 10kV丽都锦城四组团B13-B15#楼公配#1变 | 绿 | 672.8577 | 重庆市南公司
91744 | 10kV丽都锦城四组团B11、B12、B16#楼公配#3变 | 绿 | 684.5113 | 重庆市南公司
91745 | 10kV丽都锦城四组团B11、B12、B16#楼公配#2变 | 绿 | 683.6454 | 重庆市南公司
91746 | 10kV丽都锦城四组团B11、B12、B16#楼公配#1变 | 绿 | 672.5608 | 重庆市南公司
91747 | 10kV丽都锦上小区公配#3公建变 | 绿 | 329.3278 | 重庆市南公司
91748 | 10kV丽都锦上小区公配#2变 | 绿 | 535.8557 | 重庆市南公司
91749 | 10kV丽都锦上小区公配#1变 | 绿 | 516.0825 | 重庆市南公司
91750 | 10kV丽都景城二期3#公用配电房#6变 | 绿 | 664.8412 | 重庆市南公司
91751 | 10kV丽都景城二期3#公用配电房#5变 | 绿 | 662.7381 | 重庆市南公司
91752 | 10kV丽都景城二期3#公用配电房#4变 | 绿 | 666.6227 | 重庆市南公司
91753 | 10kV丽都景城二期3#公用配电房#3变 | 绿 | 660.2144 | 重庆市南公司
91754 | 10kV丽都景城二期3#公用配电房#2变 | 绿 | 666.1773 | 重庆市南公司
91755 | 10kV丽都景城二期3#公用配电房#1变 | 绿 | 661.7485 | 重庆市南公司
91756 | 10kV丽都景城二期19幢公配#2变 | 绿 | 331.4062 | 重庆市南公司
91757 | 10kV丽都景城二期19幢公配#1变 | 绿 | 320.0131 | 重庆市南公司
91758 | 10kV丽都景城二期17-18幢公配3号变 | 绿 | 521.4227 | 重庆市南公司
91759 | 10kV丽都景城二期17-18幢公配2号变 | 绿 | 664.668 | 重庆市南公司
91760 | 10kV丽都景城二期17-18幢公配1号变 | 绿 | 663.7031 | 重庆市南公司
91761 | 10kV丽都景城1#公用配电房#4变 | 绿 | 661.3278 | 重庆市南公司
91762 | 10kV丽都景城1#公用配电房#3变 | 绿 | 665.8062 | 重庆市南公司
91763 | 10kV丽都景城1#公用配电房#2变 | 绿 | 663.4062 | 重庆市南公司
91764 | 10kV丽都景城1#公用配电房#1变 | 绿 | 660.5113 | 重庆市南公司
91765 | 10kV丽都房产配电房#1变 | 绿 | 345.868 | 重庆市南公司
91766 | 10kV丽都房产安置房公配#2变 | 绿 | 534.1856 | 重庆市南公司
91767 | 10kV丽都房产安置房公配#1变 | 绿 | 525.6082 | 重庆市南公司
91768 | 10kV丽景龙湾风花树3、4、6、8-10#楼公用配电房#4变 | 绿 | 674.466 | 重庆市南公司
91769 | 10kV丽景龙湾风花树3、4、6、8-10#楼公用配电房#3变 | 绿 | 682.6804 | 重庆市南公司
91770 | 10kV丽景龙湾风花树3、4、6、8-10#楼公用配电房#2变 | 绿 | 673.8474 | 重庆市南公司
91771 | 10kV丽景龙湾风花树3、4、6、8-10#楼公用配电房#1变 | 绿 | 704.2804 | 重庆市南公司
91772 | 10kV丽景龙湾风花树1、2、5、7#楼公用配电房#2变 | 绿 | 529.3361 | 重庆市南公司
91773 | 10kV丽景龙湾风花树1、2、5、7#楼公用配电房#1变 | 绿 | 541.4845 | 重庆市南公司
91774 | 10kV丽景龙湾风花树#11-13楼公用配电房#3变 | 绿 | 678.0289 | 重庆市南公司
91775 | 10kV丽景龙湾风花树#11-13楼公用配电房#2变 | 绿 | 527.3402 | 重庆市南公司
91776 | 10kV丽景龙湾风花树#11-13楼公用配电房#1变 | 绿 | 527.3402 | 重庆市南公司
91777 | 10kV丽景小区配电房#1变 | 绿 | 525.8722 | 重庆市南公司
91778 | 10kV丽景小区箱变#1变 | 绿 | 348.6268 | 重庆市南公司
91779 | 10kV丹龙润洲公用配电房#4变 | 绿 | 535.3608 | 重庆市南公司
91780 | 10kV丹龙润洲公用配电房#3变 | 绿 | 531.2165 | 重庆市南公司
91781 | 10kV丹龙润洲公用配电房#2变 | 绿 | 525.732 | 重庆市南公司
91782 | 10kV丹龙润洲公用配电房#1变 | 绿 | 520.4536 | 重庆市南公司
91783 | 10kV丹龙润洲2公用配电房#2变 | 绿 | 342.268 | 重庆市南公司
91784 | 10kV丹龙润洲2公用配电房#1变 | 绿 | 337.5175 | 重庆市南公司
91785 | 10kV丹龙润洲1公用配电房#1变 | 绿 | 209.3402 | 重庆市南公司
91786 | 10kV丹桂楼公配#1变 | 绿 | 412.6804 | 重庆市南公司
91787 | 10kV丹桂基地公配#1变 | 绿 | 335.8969 | 重庆市南公司
91788 | 10kV丹桂供电箱变#1变 | 绿 | 252 | 重庆市南公司
91789 | 10kV丹景园#2箱变#1变 | 绿 | 417.8351 | 重庆市南公司
91790 | 10kV丹景园#1箱变#1变 | 绿 | 407.5258 | 重庆市南公司
91791 | 10kV中铁花语佰骊1-12号楼公用#2箱变#2变 | 绿 | 504.1732 | 重庆市南公司
91792 | 10kV中铁花语佰骊1-12号楼公用#1箱变#1变 | 绿 | 530.701 | 重庆市南公司
91793 | 10kV中铁元时代一期8-9幢公配#2变 | 绿 | 504.0403 | 重庆市南公司
91794 | 10kV中铁元时代一期8-9幢公配#1变 | 绿 | 504.019 | 重庆市南公司
91795 | 10kV中铁元时代一期7、11-12幢公配#4变 | 绿 | 640.1888 | 重庆市南公司
91796 | 10kV中铁元时代一期7、11-12幢公配#3变 | 绿 | 642.9196 | 重庆市南公司
91797 | 10kV中铁元时代一期7、11-12幢公配#2变 | 绿 | 644.4041 | 重庆市南公司
91798 | 10kV中铁元时代一期7、11-12幢公配#1变 | 绿 | 640.0202 | 重庆市南公司
91799 | 10kV中铁元时代一期5-6幢公配#4变 | 绿 | 504.0305 | 重庆市南公司
91800 | 10kV中铁元时代一期5-6幢公配#3变 | 绿 | 504.3505 | 重庆市南公司
91801 | 10kV中铁元时代一期5-6幢公配#2变 | 绿 | 400.232 | 重庆市南公司
91802 | 10kV中铁元时代一期5-6幢公配#1变 | 绿 | 400.02 | 重庆市南公司
91803 | 10kV中铁元时代一期10幢公配#2变 | 绿 | 504.1378 | 重庆市南公司
91804 | 10kV中铁元时代一期10幢公配#1变 | 绿 | 504.0198 | 重庆市南公司
91805 | 10kV中铁元时代一期1-4幢公配#4变 | 绿 | 640.3216 | 重庆市南公司
91806 | 10kV中铁元时代一期1-4幢公配#3变 | 绿 | 640.3464 | 重庆市南公司
91807 | 10kV中铁元时代一期1-4幢公配#2变 | 绿 | 640.3711 | 重庆市南公司
91808 | 10kV中铁元时代一期1-4幢公配#1变 | 绿 | 640.2969 | 重庆市南公司
91809 | 10kV中药高科配电房2号变 | 绿 | 517.9175 | 重庆市南公司
91810 | 10kV中药高科配电房1号变 | 绿 | 517.732 | 重庆市南公司
91811 | 10kV中药研究院小区2箱变#1变 | 绿 | 327.6082 | 重庆市南公司
91812 | 10kV中药研究院小区1箱变#1变 | 绿 | 329.3649 | 重庆市南公司
91813 | 10kV中海国际6-10#楼公用配电房#6变 | 绿 | 682.9526 | 重庆市南公司
91814 | 10kV中海国际6-10#楼公用配电房#5变 | 绿 | 681.468 | 重庆市南公司
91815 | 10kV中海国际6-10#楼公用配电房#4变 | 绿 | 666.8948 | 重庆市南公司
91816 | 10kV中海国际6-10#楼公用配电房#3变 | 绿 | 528.4742 | 重庆市南公司
91817 | 10kV中海国际6-10#楼公用配电房#2变 | 绿 | 537.3608 | 重庆市南公司
91818 | 10kV中海国际6-10#楼公用配电房#1变 | 绿 | 527.0309 | 重庆市南公司
91819 | 10kV中海国际1-5#楼公用配电房#6变 | 绿 | 664.099 | 重庆市南公司
91820 | 10kV中海国际1-5#楼公用配电房#5变 | 绿 | 671.7938 | 重庆市南公司
91821 | 10kV中海国际1-5#楼公用配电房#4变 | 绿 | 678.7711 | 重庆市南公司
91822 | 10kV中海国际1-5#楼公用配电房#3变 | 绿 | 678.6474 | 重庆市南公司
91823 | 10kV中海国际1-5#楼公用配电房#2变 | 绿 | 540.3918 | 重庆市南公司
91824 | 10kV中海国际1-5#楼公用配电房#1变 | 绿 | 538.6804 | 重庆市南公司
91825 | 10kV中泓十里蓝山7#公用配电房#1变 | 绿 | 554.7835 | 重庆市南公司
91826 | 10kV中泓十里蓝山6#公用配电房#1变 | 绿 | 640 | 重庆市南公司
91827 | 10kV中泓十里蓝山5#公用配电房#2变 | 绿 | 504 | 重庆市南公司
91828 | 10kV中泓十里蓝山4#公用配电房#1变 | 绿 | 271.8866 | 重庆市南公司
91829 | 10kV中泓十里蓝山3#公用配电房#2变 | 绿 | 538.1856 | 重庆市南公司
91830 | 10kV中泓十里蓝山3#公用配电房#1变 | 绿 | 538.1856 | 重庆市南公司
91831 | 10kV中泓十里蓝山2#公用配电房#1变 | 绿 | 661.1258 | 重庆市南公司
91832 | 10kV中泓十里蓝山1#公用配电房#1变 | 绿 | 640 | 重庆市南公司
91833 | 10kV中梁海成7-10幢公配#2变 | 绿 | 640 | 重庆市南公司
91834 | 10kV中梁海成7-10幢公配#1变 | 绿 | 640 | 重庆市南公司
91835 | 10kV中梁海成21-24幢公配#2变 | 绿 | 640 | 重庆市南公司
91836 | 10kV中梁海成21-24幢公配#1变 | 绿 | 640 | 重庆市南公司
91837 | 10kV中梁海成16-17、25-27幢公配#4变 | 绿 | 504 | 重庆市南公司
91838 | 10kV中梁海成16-17、25-27幢公配#3变 | 绿 | 509.3402 | 重庆市南公司
91839 | 10kV中梁海成16-17、25-27幢公配#2变 | 绿 | 504 | 重庆市南公司
91840 | 10kV中梁海成16-17、25-27幢公配#1变 | 绿 | 512.9278 | 重庆市南公司
91841 | 10kV中梁海成12-15、18、28-31幢公配#3变 | 绿 | 504 | 重庆市南公司
91842 | 10kV中梁海成12-15、18、28-31幢公配#1变 | 绿 | 504 | 重庆市南公司
91843 | 10kV中梁海成11、19-20幢公配#1变 | 绿 | 640 | 重庆市南公司
91844 | 10kV中梁海成1-6幢公配#1变 | 绿 | 640 | 重庆市南公司
91845 | 10kV中梁和苑1-3幢公配#2变 | 绿 | 511.1753 | 重庆市南公司
91846 | 10kV中梁和苑1-3幢公配#1变 | 绿 | 513.3814 | 重庆市南公司
91847 | 10kV中昂锦绣6、7、8#楼公用配电房#4公建变 | 绿 | 551.0515 | 重庆市南公司
91848 | 10kV中昂锦绣6、7、8#楼公用配电房#3变 | 绿 | 670.1361 | 重庆市南公司
91849 | 10kV中昂锦绣6、7、8#楼公用配电房#2变 | 绿 | 672.5113 | 重庆市南公司
91850 | 10kV中昂锦绣6、7、8#楼公用配电房#1变 | 绿 | 682.5072 | 重庆市南公司
91851 | 10kV中昂锦绣3、4号楼公配4号变 | 绿 | 509.1959 | 重庆市南公司
91852 | 10kV中昂锦绣3、4号楼公配3号变 | 绿 | 662.5897 | 重庆市南公司
91853 | 10kV中昂锦绣3、4号楼公配2号变 | 绿 | 662.8124 | 重庆市南公司
91854 | 10kV中昂锦绣3、4号楼公配1号变 | 绿 | 666.0041 | 重庆市南公司
91855 | 10kV中昂锦绣#9-12楼公配#3变 | 绿 | 517.1753 | 重庆市南公司
91856 | 10kV中昂锦绣#9-12楼公配#2变 | 绿 | 668.1567 | 重庆市南公司
91857 | 10kV中昂锦绣#9-12楼公配#1变 | 绿 | 669.468 | 重庆市南公司
91858 | 10kV中昂锦绣#1、2、13、14楼公配#3公建变 | 绿 | 538.6804 | 重庆市南公司
91859 | 10kV中昂锦绣#1、2、13、14楼公配#2变 | 绿 | 681.9381 | 重庆市南公司
91860 | 10kV中昂锦绣#1、2、13、14楼公配#1变 | 绿 | 672.6845 | 重庆市南公司
91861 | 10kV中建光年龙泰路150号5-7幢公配#4变 | 绿 | 504.2515 | 重庆市南公司
91862 | 10kV中建光年龙泰路150号5-7幢公配#3变 | 绿 | 506.499 | 重庆市南公司
91863 | 10kV中建光年龙泰路150号5-7幢公配#2变 | 绿 | 508.1567 | 重庆市南公司
91864 | 10kV中建光年龙泰路150号5-7幢公配#1变 | 绿 | 510.7052 | 重庆市南公司
91865 | 10kV中建光年龙泰路150号1-4、8幢公配#2变 | 绿 | 649.866 | 重庆市南公司
91866 | 10kV中建光年龙泰路150号1-4、8幢公配#1变 | 绿 | 648.7216 | 重庆市南公司
91867 | 10kV中干道箱变#1变 | 绿 | 281.5546 | 重庆市南公司
91868 | 10kV中天阳光美地3#配电房#3变 | 绿 | 640.2722 | 重庆市南公司
91869 | 10kV中天阳光美地2#配电房#2变 | 绿 | 640.268 | 重庆市南公司
91870 | 10kV中天阳光美地1#配电房#2变 | 绿 | 504.268 | 重庆市南公司
91871 | 10kV中天阳光美地1#配电房#1变 | 绿 | 504.268 | 重庆市南公司
91872 | 10kV中坝 | 绿 | 64.1113 | 重庆市南公司
91873 | 10kV中国电信公用箱变1号变 | 绿 | 417.1216 | 重庆市南公司
91874 | 10kV中商丽景箱变#1变 | 绿 | 596.7629 | 重庆市南公司
91875 | 10kV中冶林荫大道3#公用配电房#3变 | 绿 | 680.6268 | 重庆市南公司
91876 | 10kV中冶林荫大道3#公用配电房#2变 | 绿 | 662.9113 | 重庆市南公司
91877 | 10kV中冶林荫大道3#公用配电房#1变 | 绿 | 662.5155 | 重庆市南公司
91878 | 10kV中冶林荫大道2#公用配电房#2变 | 绿 | 504 | 重庆市南公司
91879 | 10kV中冶林荫大道2#公用配电房#1变 | 绿 | 504 | 重庆市南公司
91880 | 10kV中冶林荫大道1#公用配电房#3变 | 绿 | 521.7649 | 重庆市南公司
91881 | 10kV中冶林荫大道1#公用配电房#2变 | 绿 | 532.3299 | 重庆市南公司
91882 | 10kV中冶林荫大道1#公用配电房#1变 | 绿 | 521.7649 | 重庆市南公司
91883 | 10kV中交锦悦四期3-7幢公配#1变 | 绿 | 640 | 重庆市南公司
91884 | 10kV中交锦悦四期1-2、8-9幢公配#3变 | 绿 | 671.8433 | 重庆市南公司
91885 | 10kV中交锦悦四期1-2、8-9幢公配#2变 | 绿 | 663.5546 | 重庆市南公司
91886 | 10kV中交锦悦四期1-2、8-9幢公配#1变 | 绿 | 655.0928 | 重庆市南公司
91887 | 10kV中交锦悦六期3、4幢公配#2变 | 绿 | 516.7835 | 重庆市南公司
91888 | 10kV中交锦悦六期3、4幢公配#1变 | 绿 | 518.6186 | 重庆市南公司
91889 | 10kV中交锦悦六期2、6幢公配#2变 | 绿 | 661.6495 | 重庆市南公司
91890 | 10kV中交锦悦六期2、6幢公配#1变 | 绿 | 657.6165 | 重庆市南公司
91891 | 10kV中交锦悦二期别墅区1-24号楼公用配电房#4变 | 绿 | 640 | 重庆市南公司
91892 | 10kV中交锦悦二期别墅区1-24号楼公用配电房#1变 | 绿 | 640 | 重庆市南公司
91893 | 10kV中交锦悦二期#3-5楼公用配电房#3变 | 绿 | 540.1856 | 重庆市南公司
91894 | 10kV中交锦悦二期#3-5楼公用配电房#2变 | 绿 | 540.6186 | 重庆市南公司
91895 | 10kV中交锦悦二期#3-5楼公用配电房#1变 | 绿 | 531.9175 | 重庆市南公司
91896 | 10kV中交锦悦二期#1、#2、#6楼公用配电房#4变 | 绿 | 676.1979 | 重庆市南公司
91897 | 10kV中交锦悦二期#1、#2、#6楼公用配电房#3变 | 绿 | 676.1979 | 重庆市南公司
91898 | 10kV中交锦悦二期#1、#2、#6楼公用配电房#2变 | 绿 | 668.5526 | 重庆市南公司
91899 | 10kV中交锦悦二期#1、#2、#6楼公用配电房#1变 | 绿 | 668.5526 | 重庆市南公司
91900 | 10kV中交锦悦三期7-15、29-33幢公配#1变 | 绿 | 640 | 重庆市南公司
91901 | 10kV中交锦悦三期4-6幢公配#3变 | 绿 | 504 | 重庆市南公司
91902 | 10kV中交锦悦三期4-6幢公配#1变 | 绿 | 640 | 重庆市南公司
91903 | 10kV中交锦悦三期16-28幢公配#1变 | 绿 | 640 | 重庆市南公司
91904 | 10kV中交锦悦三期1-3幢公配#4变 | 绿 | 658.8536 | 重庆市南公司
91905 | 10kV中交锦悦三期1-3幢公配#3变 | 绿 | 658.8536 | 重庆市南公司
91906 | 10kV中交锦悦三期1-3幢公配#2变 | 绿 | 665.4103 | 重庆市南公司
91907 | 10kV中交锦悦三期1-3幢公配#1变 | 绿 | 665.4103 | 重庆市南公司
91908 | 10kV中交锦悦七期一组团8-9、15-16幢公配#2变 | 绿 | 504.1856 | 重庆市南公司
91909 | 10kV中交锦悦七期一组团8-9、15-16幢公配#1变 | 绿 | 510 | 重庆市南公司
91910 | 10kV中交锦悦七期一组团23-25幢公配#2变 | 绿 | 504.4124 | 重庆市南公司
91911 | 10kV中交锦悦七期一组团23-25幢公配#1变 | 绿 | 517.7526 | 重庆市南公司
91912 | 10kV中交锦悦七期一组团17-22幢公配#2变 | 绿 | 510.5567 | 重庆市南公司
91913 | 10kV中交锦悦七期一组团17-22幢公配#1变 | 绿 | 508.9897 | 重庆市南公司
91914 | 10kV中交锦悦七期一组团1-7、10-14幢公配#2变 | 绿 | 510.2887 | 重庆市南公司
91915 | 10kV中交锦悦七期一组团1-7、10-14幢公配#1变 | 绿 | 511.6495 | 重庆市南公司
91916 | 10kV中交锦悦4-5幢楼公配2号变 | 绿 | 680.2804 | 重庆市南公司
91917 | 10kV中交锦悦4-5幢楼公配1号变 | 绿 | 681.8144 | 重庆市南公司
91918 | 10kV中交锦悦1-3幢楼公配4号变 | 绿 | 532.0825 | 重庆市南公司
91919 | 10kV中交锦悦1-3幢楼公配3号变 | 绿 | 532.0825 | 重庆市南公司
91920 | 10kV中交锦悦1-3幢楼公配2号变 | 绿 | 533.9794 | 重庆市南公司
91921 | 10kV中交锦悦1-3幢楼公配1号变 | 绿 | 533.9794 | 重庆市南公司
91922 | 10kV中交漫山四期1-29、62-63幢公配#2变 | 绿 | 504.4536 | 重庆市南公司
91923 | 10kV中交漫山四期1-29、62-63幢公配#1变 | 绿 | 527.6495 | 重庆市南公司
91924 | 10kV中交漫山六期20、22、24、26、27、29-33幢公配#2变 | 绿 | 656.2309 | 重庆市南公司
91925 | 10kV中交漫山六期20、22、24、26、27、29-33幢公配#1变 | 绿 | 653.9299 | 重庆市南公司
91926 | 10kV中交漫山六期1、4、7-10、13、15、16、18、34-38幢公配#3变 | 绿 | 504 | 重庆市南公司
91927 | 10kV中交漫山六期1、4、7-10、13、15、16、18、34-38幢公配#1变 | 绿 | 620 | 重庆市南公司
91928 | 10kV中交漫山五期7-11幢公配#4变 | 绿 | 645.6907 | 重庆市南公司
91929 | 10kV中交漫山五期7-11幢公配#1变 | 绿 | 524.1443 | 重庆市南公司
91930 | 10kV中交漫山五期1-6幢公配#2变 | 绿 | 519.8969 | 重庆市南公司
91931 | 10kV中交漫山五期1-6幢公配#1变 | 绿 | 516.4742 | 重庆市南公司
91932 | 10kV中交漫山一期#5-36楼公用配电房#2变 | 绿 | 693.2206 | 重庆市南公司
91933 | 10kV中交漫山一期#5-36楼公用配电房#1变 | 绿 | 670.1608 | 重庆市南公司
91934 | 10kV中交漫山一期#1-4楼公用配电房#2变 | 绿 | 663.4804 | 重庆市南公司
91935 | 10kV中交漫山一期#1-4楼公用配电房#1变 | 绿 | 668.2309 | 重庆市南公司
91936 | 10kV东邦小悦湾C区2幢公配#1变 | 绿 | 504 | 重庆市南公司
91937 | 10kV东邦小悦湾C区1幢公配#1变 | 绿 | 400 | 重庆市南公司
91938 | 10kV东邦小悦湾B2#楼公配#1变 | 黄 | 319.9629 | 重庆市南公司
91939 | 10kV东邦小悦湾1-13幢楼公配4号变 | 绿 | 675.7526 | 重庆市南公司
91940 | 10kV东邦小悦湾1-13幢楼公配3号变 | 绿 | 675.7526 | 重庆市南公司
91941 | 10kV东邦小悦湾1-13幢楼公配1号变 | 绿 | 640 | 重庆市南公司
91942 | 10kV东路公用箱变#1变 | 绿 | 378.9485 | 重庆市南公司
91943 | 10kV东磊小区1#公配#1变 | 绿 | 547.4433 | 重庆市南公司
91944 | 10kV东磊小区#2配电房#2变 | 绿 | 526.3093 | 重庆市南公司
91945 | 10kV东磊小区#2配电房#1变 | 绿 | 524.866 | 重庆市南公司
91946 | 10kV东海长洲C区配电房#2变 | 绿 | 687.8144 | 重庆市南公司
91947 | 10kV东海长洲C区配电房#1变 | 绿 | 699.1959 | 重庆市南公司
91948 | 10kV东海长洲C区4#楼公用配电房#1变 | 绿 | 700.2227 | 重庆市南公司
91949 | 10kV东海长洲B区2号公配2号变 | 绿 | 694.6804 | 重庆市南公司
91950 | 10kV东海长洲B区2号公配#1变 | 绿 | 704.033 | 重庆市南公司
91951 | 10kV东海长洲B区2号公用配电房6号变 | 绿 | 436.3381 | 重庆市南公司
91952 | 10kV东海长洲B区2号公用配电房5号变 | 绿 | 437.3443 | 重庆市南公司
91953 | 10kV东海长洲B区2号公用配电房4号变 | 绿 | 703.5381 | 重庆市南公司
91954 | 10kV东海长洲B区2号公用配电房3号变 | 绿 | 695.1258 | 重庆市南公司
91955 | 10kV东海长洲B区1#公配#6变 | 绿 | 545.4433 | 重庆市南公司
91956 | 10kV东海长洲B区1#公配#5变 | 绿 | 542.4742 | 重庆市南公司
91957 | 10kV东海长洲B区1#公配#4变 | 绿 | 536.1031 | 重庆市南公司
91958 | 10kV东海长洲B区1#公配#3变 | 绿 | 547.4639 | 重庆市南公司
91959 | 10kV东海长洲B区1#公配#2变 | 绿 | 547.2165 | 重庆市南公司
91960 | 10kV东海长洲B区1#公配#1变 | 绿 | 542.4948 | 重庆市南公司
91961 | 10kV东海长洲A区配电房#3变 | 绿 | 690.2887 | 重庆市南公司
91962 | 10kV东海长洲A区配电房#2变 | 绿 | 696.0412 | 重庆市南公司
91963 | 10kV东海长洲A区配电房#1变 | 绿 | 689.268 | 重庆市南公司
91964 | 10kV东海金香庭公配#2变 | 绿 | 718.0866 | 重庆市南公司
91965 | 10kV东海金香庭公配#1变 | 绿 | 692.5031 | 重庆市南公司
91966 | 10kV东海金港湾公用配电房#2变 | 绿 | 544.2062 | 重庆市南公司
91967 | 10kV东海金港湾公用配电房#1变 | 绿 | 542.3814 | 重庆市南公司
91968 | 10kV东海汤中别院38-65#楼公用配电房#3变 | 绿 | 640 | 重庆市南公司
91969 | 10kV东海汤中别院1-37#楼公用配电房#3变 | 绿 | 671.6454 | 重庆市南公司
91970 | 10kV东海汤中别院1-37#楼公用配电房#2变 | 绿 | 673.699 | 重庆市南公司
91971 | 10kV东海汤中别院1-37#楼公用配电房#1变 | 绿 | 671.6454 | 重庆市南公司
91972 | 10kV东海星洲4#公用配电房#2变 | 绿 | 673.6907 | 重庆市南公司
91973 | 10kV东海星洲4#公用配电房#1变 | 绿 | 689.6907 | 重庆市南公司
91974 | 10kV东海星洲3#公用配电房#4变 | 绿 | 535.5052 | 重庆市南公司
91975 | 10kV东海星洲3#公用配电房#3变 | 绿 | 535.0515 | 重庆市南公司
91976 | 10kV东海星洲3#公用配电房#2变 | 绿 | 535.7732 | 重庆市南公司
91977 | 10kV东海星洲3#公用配电房#1变 | 绿 | 556.2474 | 重庆市南公司
91978 | 10kV东海星洲2#公用配电房#3变 | 绿 | 683.2742 | 重庆市南公司
91979 | 10kV东海星洲2#公用配电房#2变 | 绿 | 681.5423 | 重庆市南公司
91980 | 10kV东海星洲2#公用配电房#1变 | 绿 | 668.8742 | 重庆市南公司
91981 | 10kV东海星洲1#公用配电房#6变 | 绿 | 422.367 | 重庆市南公司
91982 | 10kV东海星洲1#公用配电房#5变 | 绿 | 426.6062 | 重庆市南公司
91983 | 10kV东海星洲1#公用配电房#4变 | 绿 | 420.4866 | 重庆市南公司
91984 | 10kV东海星洲1#公用配电房#3变 | 绿 | 529.2701 | 重庆市南公司
91985 | 10kV东海星洲1#公用配电房#2变 | 绿 | 422.4495 | 重庆市南公司
91986 | 10kV东海星洲1#公用配电房#1变 | 绿 | 424.6268 | 重庆市南公司
91987 | 10kV东泉热洞箱变#1变 | 绿 | 363.4845 | 重庆市南公司
91988 | 10kV东泉政府箱变#1变 | 绿 | 371.5876 | 重庆市南公司
91989 | 10kV东泉居委会箱变#1变 | 绿 | 509.7938 | 重庆市南公司
91990 | 10kV东悦府四期6幢公配#3变 | 绿 | 504 | 重庆市南公司
91991 | 10kV东悦府四期6幢公配#1变 | 绿 | 504 | 重庆市南公司
91992 | 10kV东悦府四期5幢公配#1变 | 绿 | 400 | 重庆市南公司
91993 | 10kV东悦府四期17幢公配#1变 | 绿 | 640 | 重庆市南公司
91994 | 10kV东悦府四期13幢公配#3变 | 绿 | 528.0825 | 重庆市南公司
91995 | 10kV东悦府四期13幢公配#1变 | 绿 | 523.3608 | 重庆市南公司
91996 | 10kV东原香郡8-11#楼公用配电房#4变 | 绿 | 554.7216 | 重庆市南公司
91997 | 10kV东原香郡8-11#楼公用配电房#3变 | 绿 | 552.5361 | 重庆市南公司
91998 | 10kV东原香郡8-11#楼公用配电房#2变 | 绿 | 544.5361 | 重庆市南公司
91999 | 10kV东原香郡8-11#楼公用配电房#1变 | 绿 | 549.8763 | 重庆市南公司
92000 | 10kV东原香郡4-7#楼公用配电房4#变 | 绿 | 674.5649 | 重庆市南公司
92001 | 10kV东原香郡4-7#楼公用配电房3#变 | 绿 | 691.4639 | 重庆市南公司
92002 | 10kV东原香郡4-7#楼公用配电房2#变 | 绿 | 432.7918 | 重庆市南公司
92003 | 10kV东原香郡4-7#楼公用配电房1#变 | 绿 | 440.268 | 重庆市南公司
92004 | 10kV东原香郡1-3#楼公用配电房#1变 | 黄 | 639.7835 | 重庆市南公司
92005 | 10kV东原锦悦3#公用配电房#3变 | 绿 | 670.6804 | 重庆市南公司
92006 | 10kV东原锦悦3#公用配电房#2变 | 绿 | 521.732 | 重庆市南公司
92007 | 10kV东原锦悦3#公用配电房#1变 | 绿 | 527.4227 | 重庆市南公司
92008 | 10kV东原锦悦2#公用配电房#3变 | 绿 | 531.5464 | 重庆市南公司
92009 | 10kV东原锦悦2#公用配电房#2变 | 绿 | 668.3794 | 重庆市南公司
92010 | 10kV东原锦悦2#公用配电房#1变 | 绿 | 678.2021 | 重庆市南公司
92011 | 10kV东原锦悦1#公用配电房#4变 | 绿 | 685.8969 | 重庆市南公司
92012 | 10kV东原锦悦1#公用配电房#3变 | 绿 | 687.9753 | 重庆市南公司
92013 | 10kV东原锦悦1#公用配电房#2变 | 绿 | 518.3093 | 重庆市南公司
92014 | 10kV东原锦悦1#公用配电房#1变 | 绿 | 523.4433 | 重庆市南公司
92015 | 10kV东原檀香山2#公用配电房#2变 | 绿 | 529.5052 | 重庆市南公司
92016 | 10kV东原檀香山2#公用配电房#1变 | 绿 | 521.5876 | 重庆市南公司
92017 | 10kV东原檀香山1#公用配电房#4变 | 绿 | 702.3814 | 重庆市南公司
92018 | 10kV东原檀香山1#公用配电房#2变 | 绿 | 695.732 | 重庆市南公司
92019 | 10kV东原桐麗#8-#11、#13-#14、#18楼公用配电房#3变 | 绿 | 535.8763 | 重庆市南公司
92020 | 10kV东原桐麗#8-#11、#13-#14、#18楼公用配电房#2变 | 绿 | 680.2557 | 重庆市南公司
92021 | 10kV东原桐麗#8-#11、#13-#14、#18楼公用配电房#1变 | 绿 | 673.1052 | 重庆市南公司
92022 | 10kV东原桐麓#2楼公用配电房#2变 | 绿 | 532.9485 | 重庆市南公司
92023 | 10kV东原桐麓#2楼公用配电房#1变 | 绿 | 419.4691 | 重庆市南公司
92024 | 10kV东原桐麓#1、#3-#7、#15-#17楼公用配电房#4变 | 绿 | 684.8577 | 重庆市南公司
92025 | 10kV东原桐麓#1、#3-#7、#15-#17楼公用配电房#3变 | 绿 | 694.8289 | 重庆市南公司
92026 | 10kV东原桐麓#1、#3-#7、#15-#17楼公用配电房#2变 | 绿 | 423.1649 | 重庆市南公司
92027 | 10kV东原桐麓#1、#3-#7、#15-#17楼公用配电房#1变 | 绿 | 530.8247 | 重庆市南公司
92028 | 10kV东原亲亲里4-6#楼公配3#变 | 绿 | 669.7402 | 重庆市南公司
92029 | 10kV东原亲亲里4-6#楼公配2#变 | 绿 | 666.1526 | 重庆市南公司
92030 | 10kV东原亲亲里4-6#楼公配1#变 | 绿 | 669.7649 | 重庆市南公司
92031 | 10kV东原亲亲里1-3#楼公配3#变 | 绿 | 679.2165 | 重庆市南公司
92032 | 10kV东原亲亲里1-3#楼公配2#变 | 绿 | 671.5464 | 重庆市南公司
92033 | 10kV东原亲亲里1-3#楼公配1#变 | 绿 | 669.4928 | 重庆市南公司
92034 | 10kV东原1891 #7、#9楼公用配电房#4变 | 绿 | 830.0619 | 重庆市南公司
92035 | 10kV东原1891 #7、#9楼公用配电房#3变 | 绿 | 830.0619 | 重庆市南公司
92036 | 10kV东原1891 #7、#9楼公用配电房#2变 | 绿 | 667.7608 | 重庆市南公司
92037 | 10kV东原1891 #7、#9楼公用配电房#1变 | 绿 | 653.0639 | 重庆市南公司
92038 | 10kV东南亚新界2#公用配电房#1变 | 绿 | 335.0103 | 重庆市南公司
92039 | 10kV东南亚新界1#公用配电房#4变 | 绿 | 527.9588 | 重庆市南公司
92040 | 10kV东南亚新界1#公用配电房#3变 | 绿 | 531.6701 | 重庆市南公司
92041 | 10kV东南亚新界1#公用配电房#2变 | 绿 | 530.268 | 重庆市南公司
92042 | 10kV东南亚新界1#公用配电房#1变 | 绿 | 525.3196 | 重庆市南公司
92043 | 10kV东升苑箱变#1变 | 绿 | 557.2948 | 重庆市南公司
92044 | 10kV世纪阳光公用配电房#2变 | 绿 | 553.3196 | 重庆市南公司
92045 | 10kV世纪阳光公用配电房#1变 | 绿 | 553.3196 | 重庆市南公司
92046 | 10kV世纪花园公用配电房#1变 | 绿 | 536.9691 | 重庆市南公司
92047 | 10kV世纪凯光#4箱变#1变 | 绿 | 544.8866 | 重庆市南公司
92048 | 10kV世纪凯光#3箱变#1变 | 绿 | 605.9794 | 重庆市南公司
92049 | 10kV世纪凯光#2箱变#1变 | 绿 | 548.2062 | 重庆市南公司
92050 | 10kV世纪凯光#1箱变#1变 | 绿 | 560.4742 | 重庆市南公司
92051 | 10kV下河路87号箱变#1变 | 绿 | 326.7423 | 重庆市南公司
92052 | 10kV上锦新城二期配电房#2变 | 绿 | 671.3608 | 重庆市南公司
92053 | 10kV上锦新城二期配电房#1变 | 绿 | 676.4948 | 重庆市南公司
92054 | 10kV上锦新城一期配电房#3变 | 绿 | 664.6186 | 重庆市南公司
92055 | 10kV上锦新城一期配电房#2变 | 绿 | 552.5361 | 重庆市南公司
92056 | 10kV上锦新城一期配电房#1变 | 绿 | 544.7423 | 重庆市南公司
92057 | 10kV上邸云景8-11#楼配电房#4变 | 绿 | 535.9794 | 重庆市南公司
92058 | 10kV上邸云景8-11#楼配电房#3变 | 绿 | 533.7113 | 重庆市南公司
92059 | 10kV上邸云景8-11#楼配电房#2变 | 绿 | 527.4021 | 重庆市南公司
92060 | 10kV上邸云景8-11#楼配电房#1变 | 绿 | 521.0722 | 重庆市南公司
92061 | 10kV上邸云景5-7#、12#楼公用配电房#5变 | 绿 | 527.7526 | 重庆市南公司
92062 | 10kV上邸云景5-7#、12#楼公用配电房#4变 | 绿 | 518.0412 | 重庆市南公司
92063 | 10kV上邸云景5-7#、12#楼公用配电房#3变 | 绿 | 533.8763 | 重庆市南公司
92064 | 10kV上邸云景5-7#、12#楼公用配电房#2变 | 绿 | 528.3505 | 重庆市南公司
92065 | 10kV上邸云景5-7#、12#楼公用配电房#1变 | 绿 | 520.701 | 重庆市南公司
92066 | 10kV上百家嘴箱变#1变 | 绿 | 346.6887 | 重庆市南公司
92067 | 10kV上海城二期4#公配#4变 | 绿 | 680.9278 | 重庆市南公司
92068 | 10kV上海城二期4#公配#3变 | 绿 | 676.4536 | 重庆市南公司
92069 | 10kV上海城二期4#公配#2变 | 绿 | 681.6495 | 重庆市南公司
92070 | 10kV上海城二期4#公配#1变 | 绿 | 672.7629 | 重庆市南公司
92071 | 10kV上海城二期3#公配#4变 | 绿 | 676.1856 | 重庆市南公司
92072 | 10kV上海城二期3#公配#3变 | 绿 | 676.1856 | 重庆市南公司
92073 | 10kV上海城二期3#公配#2变 | 绿 | 678.5732 | 重庆市南公司
92074 | 10kV上海城二期3#公配#1变 | 绿 | 678.5732 | 重庆市南公司
92075 | 10kV上海城一期公用B2配电房#2变 | 绿 | 570.7423 | 重庆市南公司
92076 | 10kV上海城一期公用B2配电房#1变 | 绿 | 551.6701 | 重庆市南公司
92077 | 10kV上海城一期公用B1配电房#3变 | 绿 | 558.5567 | 重庆市南公司
92078 | 10kV上海城一期公用B1配电房#2变 | 绿 | 574.6392 | 重庆市南公司
92079 | 10kV上海城一期公用B1配电房#1变 | 绿 | 572.3299 | 重庆市南公司
92080 | 10kV上海城C区配电房#5变 | 绿 | 524.8866 | 重庆市南公司
92081 | 10kV上海城C区配电房#4变 | 绿 | 523.9381 | 重庆市南公司
92082 | 10kV上海城C区1#、2#楼公用配电房#4变 | 绿 | 694.4825 | 重庆市南公司
92083 | 10kV上海城C区1#、2#楼公用配电房#3变 | 绿 | 692.5278 | 重庆市南公司
92084 | 10kV上海城C区1#、2#楼公用配电房#2变 | 绿 | 514.9278 | 重庆市南公司
92085 | 10kV上海城C区1#、2#楼公用配电房#1变 | 绿 | 529.299 | 重庆市南公司
92086 | 10kV上海城B区2#公用配电房1#变 | 绿 | 674.8619 | 重庆市南公司
92087 | 10kV上海城B区2#公用配电房#4变 | 绿 | 692.7258 | 重庆市南公司
92088 | 10kV上海城B区2#公用配电房#3变 | 绿 | 692.7258 | 重庆市南公司
92089 | 10kV上海城B区2#公用配电房#2变 | 绿 | 674.8619 | 重庆市南公司
92090 | 10kV上海城B区#1公用配电房#6变 | 绿 | 676.1237 | 重庆市南公司
92091 | 10kV上海城B区#1公用配电房#5变 | 绿 | 676.1237 | 重庆市南公司
92092 | 10kV上海城B区#1公用配电房#3变 | 绿 | 676.8412 | 重庆市南公司
92093 | 10kV上海城B区#1公用配电房#2变 | 绿 | 679.6866 | 重庆市南公司
92094 | 10kV上新山水公用配电房#2变 | 绿 | 539.2577 | 重庆市南公司
92095 | 10kV上丁新世纪7#楼公用配电房#1变 | 绿 | 434.1289 | 重庆市南公司
92096 | 10kV上丁新世纪1-6#楼公用配电房#3变 | 绿 | 436.4948 | 重庆市南公司
92097 | 10kV上丁新世纪1-6#楼公用配电房#2变 | 绿 | 521.7732 | 重庆市南公司
92098 | 10kV上丁新世纪1-6#楼公用配电房#1变 | 绿 | 531.1134 | 重庆市南公司
92099 | 10kV三鼎公配2号变 | 绿 | 701.9052 | 重庆市南公司
92100 | 10kV三鼎公配1号变 | 绿 | 689.534 | 重庆市南公司
92101 | 10kV三江街#9箱变1号变 | 绿 | 525.2784 | 重庆市南公司
92102 | 10kV三江街#8箱变1号变 | 绿 | 413.1907 | 重庆市南公司
92103 | 10kV三江街#7箱变1号变 | 绿 | 526.0825 | 重庆市南公司
92104 | 10kV三江街#6箱变1号变 | 绿 | 525.1753 | 重庆市南公司
92105 | 10kV三江街#5箱变1号变 | 绿 | 532.2887 | 重庆市南公司
92106 | 10kV三江街#4箱变1号变 | 绿 | 526.9897 | 重庆市南公司
92107 | 10kV三江街#3箱变1号变 | 绿 | 520.5155 | 重庆市南公司
92108 | 10kV三江街#2箱变1号变 | 绿 | 412.7887 | 重庆市南公司
92109 | 10kV三江街#1箱变1号变 | 绿 | 523.567 | 重庆市南公司
92110 | 10kV三江花园9-12幢公配#3变 | 绿 | 640 | 重庆市南公司
92111 | 10kV三江花园9-12幢公配#1变 | 绿 | 640 | 重庆市南公司
92112 | 10kV三江花园4-7幢公配#3变 | 绿 | 640 | 重庆市南公司
92113 | 10kV三江花园4-7幢公配#1变 | 绿 | 640 | 重庆市南公司
92114 | 10kV三江花园1-3、8幢公配#4变 | 绿 | 640 | 重庆市南公司
92115 | 10kV三江花园1-3、8幢公配#2变 | 绿 | 640 | 重庆市南公司
92116 | 10kV三厂大门箱变#1变 | 绿 | 340.7959 | 重庆市南公司
92117 | 10kV三十四中柱上公变 | 绿 | 334.8557 | 重庆市南公司
92118 | 10kV万里蓄电池#2配电房#2变 | 绿 | 528.2268 | 重庆市南公司
92119 | 10kV万里蓄电池#2配电房#1变 | 绿 | 521.2784 | 重庆市南公司
92120 | 10kV万达广场二期2#公配#3变 | 绿 | 582.4536 | 重庆市南公司
92121 | 10kV万达广场二期2#公配#2变 | 绿 | 599.9588 | 重庆市南公司
92122 | 10kV万达广场二期2#公配#1变 | 绿 | 631.9175 | 重庆市南公司
92123 | 10kV万达广场二期1#公配8#变 | 绿 | 660.0412 | 重庆市南公司
92124 | 10kV万达广场二期1#公配#7变 | 绿 | 666.2515 | 重庆市南公司
92125 | 10kV万达广场二期1#公配#6变 | 绿 | 640 | 重庆市南公司
92126 | 10kV万达广场二期1#公配#4变 | 绿 | 659.9423 | 重庆市南公司
92127 | 10kV万达广场二期1#公配#3变 | 绿 | 672.4866 | 重庆市南公司
92128 | 10kV万达广场二期1#公配#2变 | 绿 | 662.367 | 重庆市南公司
92129 | 10kV万达广场二期1#公配#1变 | 绿 | 661.9959 | 重庆市南公司
92130 | 10kV万达广场8#公用配电房#2变 | 绿 | 422.4845 | 重庆市南公司
92131 | 10kV万达广场8#公用配电房#1变 | 绿 | 435.2825 | 重庆市南公司
92132 | 10kV万达广场7#公用配电房#2变 | 绿 | 424.7258 | 重庆市南公司
92133 | 10kV万达广场7#公用配电房#1变 | 绿 | 420.5196 | 重庆市南公司
92134 | 10kV万达广场6#公用配电房#4变 | 绿 | 417.9299 | 重庆市南公司
92135 | 10kV万达广场6#公用配电房#3变 | 绿 | 423.3196 | 重庆市南公司
92136 | 10kV万达广场5#公用配电房#2变 | 绿 | 416.4381 | 重庆市南公司
92137 | 10kV万达广场5#公用配电房#1变 | 绿 | 419.332 | 重庆市南公司
92138 | 10kV万达广场4#公用配电房#3变 | 绿 | 672.1237 | 重庆市南公司
92139 | 10kV万达广场4#公用配电房#2变 | 绿 | 670.7629 | 重庆市南公司
92140 | 10kV万达广场4#公用配电房#1变 | 绿 | 668.3299 | 重庆市南公司
92141 | 10kV万达广场3#公用配电房#3变 | 绿 | 561.8969 | 重庆市南公司
92142 | 10kV万达广场3#公用配电房#2变 | 绿 | 529.732 | 重庆市南公司
92143 | 10kV万达广场3#公用配电房#1变 | 绿 | 539.2577 | 重庆市南公司
92144 | 10kV万达广场2#公用配电房#3变 | 绿 | 535.6289 | 重庆市南公司
92145 | 10kV万达广场2#公用配电房#2变 | 绿 | 525.2577 | 重庆市南公司
92146 | 10kV万达广场2#公用配电房#1变 | 绿 | 528.0619 | 重庆市南公司
92147 | 10kV万达广场1#公用配电房#2变 | 绿 | 698.2433 | 重庆市南公司
92148 | 10kV万达广场1#公用配电房#1变 | 绿 | 688.4948 | 重庆市南公司
92149 | 10kV万籁九歌17-22、33-36幢公配#2变 | 绿 | 658.0619 | 重庆市南公司
92150 | 10kV万籁九歌17-22、33-36幢公配#1变 | 绿 | 668.1567 | 重庆市南公司
92151 | 10kV万籁九歌14-16、23-32幢公配#2变 | 绿 | 512.6598 | 重庆市南公司
92152 | 10kV万籁九歌14-16、23-32幢公配#1变 | 绿 | 521.567 | 重庆市南公司
92153 | 10kV万籁九歌1-13幢公配#2变 | 绿 | 668.3052 | 重庆市南公司
92154 | 10kV万籁九歌1-13幢公配#1变 | 绿 | 674.7134 | 重庆市南公司
92155 | 10kV万科金域学府翰林E区12-13幢公配#3变 | 绿 | 523.6495 | 重庆市南公司
92156 | 10kV万科金域学府翰林E区12-13幢公配#2变 | 绿 | 656.8 | 重庆市南公司
92157 | 10kV万科金域学府翰林E区12-13幢公配#1变 | 绿 | 669.6165 | 重庆市南公司
92158 | 10kV万科金域学府二期#9-10楼公配#2变 | 绿 | 689.0144 | 重庆市南公司
92159 | 10kV万科金域学府二期#9-10楼公配#1变 | 绿 | 697.7485 | 重庆市南公司
92160 | 10kV万科金域学府二期#9-10公配#3变 | 绿 | 537.4021 | 重庆市南公司
92161 | 10kV万科金域学府二期#7-8楼公用配电房#2变 | 绿 | 532.1031 | 重庆市南公司
92162 | 10kV万科金域学府二期#7-8楼公用配电房#1变 | 绿 | 542.9691 | 重庆市南公司
92163 | 10kV万科金域学府二期#6-7楼公用配电房#3变 | 绿 | 667.9093 | 重庆市南公司
92164 | 10kV万科金域学府二期#6-7楼公用配电房#2变 | 绿 | 521.2371 | 重庆市南公司
92165 | 10kV万科金域学府二期#6-7楼公用配电房#1变 | 绿 | 523.9381 | 重庆市南公司
92166 | 10kV万科金域学府二期#3-5楼公用配电房#4变 | 绿 | 526.1649 | 重庆市南公司
92167 | 10kV万科金域学府二期#3-5楼公用配电房#3变 | 绿 | 532.7216 | 重庆市南公司
92168 | 10kV万科金域学府二期#3-5楼公用配电房#2变 | 绿 | 666.8206 | 重庆市南公司
92169 | 10kV万科金域学府二期#3-5楼公用配电房#1变 | 绿 | 664.668 | 重庆市南公司
92170 | 10kV万科金域学府二期#16-23楼公用配电房#2变 | 绿 | 529.4845 | 重庆市南公司
92171 | 10kV万科金域学府二期#16-23楼公用配电房#1变 | 绿 | 529.4845 | 重庆市南公司
92172 | 10kV万科金域学府二期#1-#3楼公用配电房#4变 | 绿 | 670.2598 | 重庆市南公司
92173 | 10kV万科金域学府二期#1-#3楼公用配电房#3变 | 绿 | 663.3814 | 重庆市南公司
92174 | 10kV万科金域学府二期#1-#3楼公用配电房#2变 | 绿 | 664.8907 | 重庆市南公司
92175 | 10kV万科金域学府二期#1-#3楼公用配电房#1变 | 绿 | 662.2928 | 重庆市南公司
92176 | 10kV万科金域学府·翰江G5#-G8#楼公用配电房#4变 | 绿 | 660.0412 | 重庆市南公司
92177 | 10kV万科金域学府·翰江G5#-G8#楼公用配电房#3变 | 绿 | 682.4082 | 重庆市南公司
92178 | 10kV万科金域学府·翰江G5#-G8#楼公用配电房#2变 | 绿 | 683.299 | 重庆市南公司
92179 | 10kV万科金域学府·翰江G5#-G8#楼公用配电房#1变 | 绿 | 676.4454 | 重庆市南公司
92180 | 10kV万科金域学府E区#G11、#G14楼公配#1变 | 黄 | 666.8206 | 重庆市南公司
92181 | 10kV万科金域学府E区#G11、#G14楼公用配电房#3变 | 黄 | 520.7835 | 重庆市南公司
92182 | 10kV万科金域学府E区#G11、#G14楼公用配电房#2变 | 黄 | 672.3134 | 重庆市南公司
92183 | 10kV万科金域学府D区1-10幢公配3号变 | 黄 | 335.8103 | 重庆市南公司
92184 | 10kV万科金域学府D区1-10幢公配1号变 | 黄 | 413.0825 | 重庆市南公司
92185 | 10kV万科金域学府D区1-10幢公配#4变 | 黄 | 337.0722 | 重庆市南公司
92186 | 10kV万科金域学府D区1-10幢公配#2变 | 黄 | 413.0825 | 重庆市南公司
92187 | 10kV万科金域学府C区1-3幢公配3号变 | 黄 | 663.4062 | 重庆市南公司
92188 | 10kV万科金域学府C区1-3幢公配1号变 | 黄 | 658.9031 | 重庆市南公司
92189 | 10kV万科金域学府C区1-3幢公配#4变 | 黄 | 663.4062 | 重庆市南公司
92190 | 10kV万科金域学府C区1-3幢公配#2变 | 黄 | 658.9031 | 重庆市南公司
92191 | 10kV万科金域学府.翰江Y1#-Y8#、G9#楼公用配电房#3变 | 绿 | 541.6495 | 重庆市南公司
92192 | 10kV万科金域学府.翰江Y1#-Y8#、G9#楼公用配电房#2变 | 绿 | 523.5052 | 重庆市南公司
92193 | 10kV万科金域学府.翰江Y1#-Y8#、G9#楼公用配电房#1变 | 绿 | 529.6495 | 重庆市南公司
92194 | 10kV万科金域学府.翰江G1号-G2号楼公配1号变 | 绿 | 658.7546 | 重庆市南公司
92195 | 10kV万科金域学府.翰江G1号-G2号楼公配#2变 | 绿 | 672.9567 | 重庆市南公司
92196 | 10kV万科金域学府.翰江3号、4号栋楼公用配电房1号变 | 绿 | 640 | 重庆市南公司
92197 | 10kV万科翰林公用配电房#4公建变 | 绿 | 522 | 重庆市南公司
92198 | 10kV万科翰林公用配电房#3变 | 绿 | 665.0639 | 重庆市南公司
92199 | 10kV万科翰林公用配电房#2变 | 绿 | 523.2165 | 重庆市南公司
92200 | 10kV万科翰林公用配电房#1变 | 绿 | 528.433 | 重庆市南公司
92201 | 10kV万泉街#9箱变1号变 | 绿 | 177.4247 | 重庆市南公司
92202 | 10kV万泉街#8箱变1号变 | 绿 | 529.0515 | 重庆市南公司
92203 | 10kV万泉街#7箱变1号变 | 绿 | 521.8557 | 重庆市南公司
92204 | 10kV万泉街#6箱变1号变 | 绿 | 532 | 重庆市南公司
92205 | 10kV万泉街#5箱变1号变 | 绿 | 529.3196 | 重庆市南公司
92206 | 10kV万泉街#4箱变1号变 | 绿 | 429.2268 | 重庆市南公司
92207 | 10kV万泉街#3箱变1号变 | 绿 | 412.9897 | 重庆市南公司
92208 | 10kV万泉街#2箱变1号变 | 绿 | 517.5464 | 重庆市南公司
92209 | 10kV万泉街#1箱变1号变 | 绿 | 520.3299 | 重庆市南公司
92210 | 10kV万寿路箱变#1变 | 绿 | 617.901 | 重庆市南公司
92211 | 10kV万寿花园配电房#3变 | 绿 | 847.7526 | 重庆市南公司
92212 | 10kV万寿花园配电房#2变 | 绿 | 885.5155 | 重庆市南公司
92213 | 10kV万寿花园配电房#1变 | 绿 | 926.8351 | 重庆市南公司
92214 | 10kV万寿二村1箱变#1变 | 绿 | 400.1856 | 重庆市南公司
92215 | 10kV万友康苑公用配电房#3变 | 绿 | 518.9691 | 重庆市南公司
92216 | 10kV万友康苑公用配电房#2变 | 绿 | 523.8351 | 重庆市南公司
92217 | 10kV万友康苑公用配电房#1变 | 绿 | 525.7526 | 重庆市南公司
92218 | 10kV万友七季城二期2#公用配电房#1变 | 绿 | 664.1237 | 重庆市南公司
92219 | 10kV万友七季城二期1#公用配电房#2变 | 绿 | 669.7526 | 重庆市南公司
92220 | 10kV万友七季城二期1#公用配电房#1变 | 绿 | 665.4536 | 重庆市南公司
92221 | 10kV万友七季城三期5、6#楼公用配电房#2变 | 绿 | 666.0784 | 重庆市南公司
92222 | 10kV万友七季城三期5、6#楼公用配电房#1变 | 绿 | 671.1258 | 重庆市南公司
92223 | 10kV万友七季城三期3、4#楼公用配电房#2变 | 绿 | 672.1155 | 重庆市南公司
92224 | 10kV万友七季城三期3、4#楼公用配电房#1变 | 绿 | 673.501 | 重庆市南公司
92225 | 10kV万友七季城三期1、2、7、8#公用配电房#4变 | 绿 | 667.1918 | 重庆市南公司
92226 | 10kV万友七季城三期1、2、7、8#公用配电房#3变 | 绿 | 666.6474 | 重庆市南公司
92227 | 10kV万友七季城三期1、2、7、8#公用配电房#2变 | 绿 | 668.3052 | 重庆市南公司
92228 | 10kV万友七季城三期1、2、7、8#公用配电房#1变 | 绿 | 667.4639 | 重庆市南公司
92229 | 10kV万友七季城2#公用配电房#2变 | 绿 | 669.4928 | 重庆市南公司
92230 | 10kV万友七季城2#公用配电房#1变 | 绿 | 668.8247 | 重庆市南公司
92231 | 10kV万友七季城1#公用配电房#7变 | 绿 | 674.9856 | 重庆市南公司
92232 | 10kV万友七季城1#公用配电房#6变 | 绿 | 683.4227 | 重庆市南公司
92233 | 10kV万友七季城1#公用配电房#5变 | 绿 | 670.6557 | 重庆市南公司
92234 | 10kV万友七季城1#公用配电房#4变 | 绿 | 660.2144 | 重庆市南公司
92235 | 10kV万友七季城1#公用配电房#3变 | 绿 | 660.2144 | 重庆市南公司
92236 | 10kV万友七季城1#公用配电房#2变 | 绿 | 659.1753 | 重庆市南公司
92237 | 10kV万友七季城1#公用配电房#1变 | 绿 | 659.1753 | 重庆市南公司
92238 | 10kV万凯大厦配电房#3变 | 绿 | 519.3402 | 重庆市南公司
92239 | 10kV万凯大厦配电房#2变 | 绿 | 529.6701 | 重庆市南公司
92240 | 10kV万凯大厦配电房#1变 | 绿 | 533.2577 | 重庆市南公司
92241 | 10kV七小区箱变#1变 | 绿 | 432.3814 | 重庆市南公司
92242 | 10kV七医院箱变#1变 | 绿 | 337.1443 | 重庆市南公司
92243 | 10kV丁家花园配电房#1变 | 绿 | 447.1753 | 重庆市南公司
92244 | 10kV丁家嘴箱变#1变 | 绿 | 332.6557 | 重庆市南公司
92245 | 10kV一米阳光公用配电房#4变 | 绿 | 664.1237 | 重庆市南公司
92246 | 10kV一米阳光公用配电房#3变 | 绿 | 664.2969 | 重庆市南公司
92247 | 10kV一米阳光公用配电房#2变 | 绿 | 667.5134 | 重庆市南公司
92248 | 10kV一米阳光公用配电房#1变 | 绿 | 661.9959 | 重庆市南公司
92249 | 10kV一曲晴江8-11、17幢公配#2变 | 绿 | 661.3031 | 重庆市南公司
92250 | 10kV一曲晴江8-11、17幢公配#1变 | 绿 | 658.9526 | 重庆市南公司
92251 | 10kV一曲晴江5、7、13-14幢公配#2变 | 绿 | 652.668 | 重庆市南公司
92252 | 10kV一曲晴江5、7、13-14幢公配#1变 | 绿 | 652.5938 | 重庆市南公司
92253 | 10kV一曲晴江15-16、18-25幢公配#4变 | 绿 | 517.8557 | 重庆市南公司
92254 | 10kV一曲晴江15-16、18-25幢公配#3变 | 绿 | 523.0515 | 重庆市南公司
92255 | 10kV一曲晴江15-16、18-25幢公配#2变 | 绿 | 524.1443 | 重庆市南公司
92256 | 10kV一曲晴江15-16、18-25幢公配#1变 | 绿 | 515.6289 | 重庆市南公司
92257 | 10kV一曲晴江1-4、6、12幢公配#2变 | 绿 | 657.9134 | 重庆市南公司
92258 | 10kV一曲晴江1-4、6、12幢公配#1变 | 绿 | 660.9072 | 重庆市南公司
92259 | 10kV一城龙洲二期3#配电房#4变 | 绿 | 702.6474 | 重庆市南公司
92260 | 10kV一城龙洲二期3#配电房#3变 | 绿 | 671.4474 | 重庆市南公司
92261 | 10kV一城龙洲二期3#配电房#2变 | 绿 | 667.4144 | 重庆市南公司
92262 | 10kV一城龙洲二期3#配电房#1变 | 绿 | 691.7361 | 重庆市南公司
92263 | 10kV一城龙洲9、10幢配电房#2变 | 绿 | 522.433 | 重庆市南公司
92264 | 10kV一城龙洲9、10幢配电房#1变 | 绿 | 529.8351 | 重庆市南公司
92265 | 10kV一城龙洲17、18幢配电房#2变 | 绿 | 524.0619 | 重庆市南公司
92266 | 10kV一城龙洲17、18幢配电房#1变 | 绿 | 524.0619 | 重庆市南公司
92267 | 10kV一城龙洲11-12#楼公配#2变 | 绿 | 673.7732 | 重庆市南公司
92268 | 10kV一城龙洲11-12#楼公配#1变 | 绿 | 672.5608 | 重庆市南公司
92269 | 10kV一城龙洲1-5栋公配#4变 | 绿 | 668.4784 | 重庆市南公司
92270 | 10kV一城龙洲1-5栋公配#3变 | 绿 | 659.299 | 重庆市南公司
92271 | 10kV一城龙洲1-5栋公配#2变 | 绿 | 664.5938 | 重庆市南公司
92272 | 10kV一城龙洲1-5栋公配#1变 | 绿 | 664.5938 | 重庆市南公司
92273 | 10kV一城林荫花园公配2#变 | 绿 | 431.3763 | 重庆市南公司
92274 | 10kV一城林荫花园公配1#变 | 绿 | 423.0722 | 重庆市南公司
92275 | 10kV一品邮政所箱变#1变 | 绿 | 557.0722 | 重庆市南公司
92276 | 10kV一品山水苑公用配电房#2变 | 绿 | 413.8557 | 重庆市南公司
92277 | 10kV一品山水苑公用配电房#1变 | 绿 | 412.3546 | 重庆市南公司
92278 | 10kV一品场1#箱变#1变 | 绿 | 532.3299 | 重庆市南公司
92279 | 10kVG75巴南服务区充电桩公用箱变#1变 | 绿 | 504.2062 | 重庆市南公司
92280 | 10kV7号佳苑箱变#1变 | 绿 | 517.1959 | 重庆市南公司
92281 | 10kV607勘察家属院箱变#1变 | 绿 | 331.8268 | 重庆市南公司
92282 | 10kV5号苑#1箱变 | 绿 | 410.701 | 重庆市南公司
92283 | 10kV10kV木洞安置房#1箱变#1变 | 绿 | 328.4742 | 重庆市南公司
92284 | 10KV麓铭府二期11幢公配4号变 | 绿 | 514.2062 | 重庆市南公司
92285 | 10KV麓铭府二期11幢公配3号变 | 绿 | 514.2062 | 重庆市南公司
92286 | 10KV麓铭府二期11幢公配2号变 | 绿 | 652.1732 | 重庆市南公司
92287 | 10KV麓铭府二期11幢公配1号变 | 绿 | 652.1732 | 重庆市南公司
92288 | 10KV麓铭府二期#14幢公配#4变 | 绿 | 647.7526 | 重庆市南公司
92289 | 10KV麓铭府二期#14幢公配#3变 | 绿 | 648.9897 | 重庆市南公司
92290 | 10KV麓铭府二期#14幢公配#2变 | 绿 | 656.0082 | 重庆市南公司
92291 | 10KV麓铭府二期#14幢公配#1变 | 绿 | 649.2041 | 重庆市南公司
92292 | 10KV铂悦澜庭二期5-7幢公配#3变 | 绿 | 663.4062 | 重庆市南公司
92293 | 10KV铂悦澜庭二期5-7幢公配#2变 | 绿 | 667.6371 | 重庆市南公司
92294 | 10KV铂悦澜庭二期5-7幢公配#1变 | 绿 | 661.6495 | 重庆市南公司
92295 | 10KV铂悦澜庭二期4幢公配#1变 | 绿 | 320 | 重庆市南公司
92296 | 10KV铂悦澜庭二期1-3幢公配#2变 | 绿 | 668.132 | 重庆市南公司
92297 | 10KV铂悦澜庭二期1-3幢公配#1变 | 绿 | 665.7072 | 重庆市南公司
92298 | 10KV荣盛锦绣南山D区17-27幢楼公用配电房#2变 | 绿 | 336.5649 | 重庆市南公司
92299 | 10KV荣盛锦绣南山D区17-27幢楼公用配电房#1变 | 绿 | 337.3567 | 重庆市南公司
92300 | 10KV荣盛锦绣南山D区1-16幢楼公用配电房#2变 | 绿 | 418.8041 | 重庆市南公司
92301 | 10KV荣盛锦绣南山D区1-16幢楼公用配电房#1变 | 绿 | 439.0928 | 重庆市南公司
92302 | 10KV荣盛锦绣南山A区1、8-12幢楼公配#2变 | 绿 | 523.6907 | 重庆市南公司
92303 | 10KV荣盛锦绣南山A区1、8-12幢楼公配#1变 | 绿 | 523.7113 | 重庆市南公司
92304 | 10KV民主佳苑F区公用配电房#2变 | 绿 | 333.0144 | 重庆市南公司
92305 | 10KV民主佳苑F区公用配电房#1变 | 绿 | 329.8103 | 重庆市南公司
92306 | 10KV合谊理想城二期2-5幢、7幢公配#2变 | 绿 | 640 | 重庆市南公司
92307 | 10KV合谊理想城二期2-5幢、7幢公配#1变 | 绿 | 640.103 | 重庆市南公司
92308 | 10KV协信星麓原一期#4地块#3幢楼公配2号变 | 绿 | 660.3629 | 重庆市南公司
92309 | 10KV协信星麓原一期#4地块#3幢楼公配1号变 | 绿 | 660.3629 | 重庆市南公司
92310 | 龚家湾柱上公变 | 绿 | 256.6515 | 重庆市区公司
92311 | 龙雨寺柱上公变 | 绿 | 177.5918 | 重庆市区公司
92312 | 龙隐花园1#箱变 | 绿 | 432.1856 | 重庆市区公司
92313 | 龙门公配1#变 | 绿 | 865.3608 | 重庆市区公司
92314 | 龙蟠凤逸2#公配2#变 | 绿 | 504.0000 | 重庆市区公司
92315 | 龙蟠凤逸2#公配1#变 | 绿 | 579.1340 | 重庆市区公司
92316 | 龙蟠凤逸1#公配3#变 | 绿 | 732.7093 | 重庆市区公司
92317 | 龙蟠凤逸1#公配2#变 | 绿 | 504.0000 | 重庆市区公司
92318 | 龙蟠凤逸1#公配1#变 | 绿 | 504.0000 | 重庆市区公司
92319 | 龙舟花园柱上变压器 | 绿 | 355.6907 | 重庆市区公司
92320 | 龙腾丰文D区#1公配1B3 | 绿 | 828.3608 | 重庆市区公司
92321 | 龙腾丰文D区#1公配1B1 | 绿 | 800.0000 | 重庆市区公司
92322 | 龙腾丰文C区#1公配1B1 | 绿 | 640.0000 | 重庆市区公司
92323 | 龙腾丰文B区#4公配4B2公变 | 绿 | 667.3402 | 重庆市区公司
92324 | 龙腾丰文B区#4公配4B1公变 | 绿 | 669.5918 | 重庆市区公司
92325 | 龙腾丰文B区#3公配3B3公变 | 绿 | 669.8639 | 重庆市区公司
92326 | 龙腾丰文B区#3公配3B2公变 | 绿 | 836.1546 | 重庆市区公司
92327 | 龙腾丰文B区#3公配3B1公变 | 绿 | 842.3093 | 重庆市区公司
92328 | 龙腾丰文B区#2公配2B3公变 | 绿 | 843.0206 | 重庆市区公司
92329 | 龙腾丰文B区#2公配2B2公变 | 绿 | 659.1753 | 重庆市区公司
92330 | 龙腾丰文B区#2公配2B1公变 | 绿 | 659.1753 | 重庆市区公司
92331 | 龙腾丰文B区#1公配2#公变 | 绿 | 838.5670 | 重庆市区公司
92332 | 龙腾丰文B区#1公配1#公变 | 绿 | 833.3402 | 重庆市区公司
92333 | 龙腾丰文A区4#公配2#公变 | 绿 | 640.0000 | 重庆市区公司
92334 | 龙腾丰文A区3#公配3B3 | 绿 | 671.2495 | 重庆市区公司
92335 | 龙腾丰文A区3#公配3B2 | 绿 | 665.1629 | 重庆市区公司
92336 | 龙腾丰文A区3#公配3B1 | 绿 | 672.6598 | 重庆市区公司
92337 | 龙腾丰文A区2#公配2B2 | 绿 | 666.3505 | 重庆市区公司
92338 | 龙腾丰文A区2#公配2B1 | 绿 | 666.3505 | 重庆市区公司
92339 | 龙腾丰文A区1#公配3#公变 | 绿 | 666.9196 | 重庆市区公司
92340 | 龙腾丰文A区1#公配2#公变 | 绿 | 666.9196 | 重庆市区公司
92341 | 龙腾丰文A区1#公配1#公变 | 绿 | 835.7835 | 重庆市区公司
92342 | 龙潭坎柱上公变 | 绿 | 311.4742 | 重庆市区公司
92343 | 龙滩子柱上公变 | 绿 | 364.4124 | 重庆市区公司
92344 | 龙湖睿城2#公配2B5公变 | 绿 | 678.0536 | 重庆市区公司
92345 | 龙湖睿城2#公配2B4公变 | 绿 | 833.2784 | 重庆市区公司
92346 | 龙湖睿城2#公配2B3公变 | 绿 | 835.5361 | 重庆市区公司
92347 | 龙湖睿城2#公配2B2公变 | 绿 | 675.9258 | 重庆市区公司
92348 | 龙湖睿城2#公配2B1公变 | 绿 | 668.5278 | 重庆市区公司
92349 | 龙湖睿城1#公配1B3公变 | 绿 | 534.4536 | 重庆市区公司
92350 | 龙湖睿城1#公配1B2公变 | 绿 | 517.6082 | 重庆市区公司
92351 | 龙湖睿城1#公配1B1公变 | 绿 | 540.2474 | 重庆市区公司
92352 | 龙湖熙上#4公配4B2 | 绿 | 640.0000 | 重庆市区公司
92353 | 龙湖熙上#4公配4B1 | 绿 | 640.1237 | 重庆市区公司
92354 | 龙湖熙上#3公配3B4 | 绿 | 507.8763 | 重庆市区公司
92355 | 龙湖熙上#3公配3B3 | 绿 | 504.0000 | 重庆市区公司
92356 | 龙湖熙上#3公配3B2 | 绿 | 514.4536 | 重庆市区公司
92357 | 龙湖熙上#3公配3B1 | 绿 | 517.6701 | 重庆市区公司
92358 | 龙湖熙上#2公配2B2 | 绿 | 514.5155 | 重庆市区公司
92359 | 龙湖熙上#2公配2B1 | 绿 | 516.6598 | 重庆市区公司
92360 | 龙湖熙上#1公配1B2 | 绿 | 650.7629 | 重庆市区公司
92361 | 龙湖熙上#1公配1B1 | 绿 | 652.1485 | 重庆市区公司
92362 | 龙湖东桥郡4#公用配电房4B2公变 | 绿 | 640.0000 | 重庆市区公司
92363 | 龙湖东桥郡3#公用配电房3B4公变 | 绿 | 477.0000 | 重庆市区公司
92364 | 龙湖东桥郡3#公用配电房3B2公变 | 绿 | 640.0000 | 重庆市区公司
92365 | 龙湖东桥郡2#公用配电房2B6公变 | 绿 | 640.0000 | 重庆市区公司
92366 | 龙湖东桥郡2#公用配电房2B4公变 | 绿 | 504.0000 | 重庆市区公司
92367 | 龙湖东桥郡2#公用配电房2B2公变 | 绿 | 640.0000 | 重庆市区公司
92368 | 龙湖东桥郡1#公用配电房6#公变 | 绿 | 400.0000 | 重庆市区公司
92369 | 龙湖东桥郡1#公用配电房4#公变 | 绿 | 640.0000 | 重庆市区公司
92370 | 龙湖东桥郡1#公用配电房2#公变 | 绿 | 640.0000 | 重庆市区公司
92371 | 龙湖U城十组团3#公配3B1公变 | 绿 | 504.0000 | 重庆市区公司
92372 | 龙湖U城十组团2#公配2B4公变 | 绿 | 669.0227 | 重庆市区公司
92373 | 龙湖U城十组团2#公配2B3公变 | 绿 | 660.9320 | 重庆市区公司
92374 | 龙湖U城十组团2#公配2B2公变 | 绿 | 677.2124 | 重庆市区公司
92375 | 龙湖U城十组团2#公配2B1公变 | 绿 | 680.6021 | 重庆市区公司
92376 | 龙湖U城十组团1#公配3B公变 | 绿 | 640.0000 | 重庆市区公司
92377 | 龙湖U城十组团1#公配1B公变 | 绿 | 640.0000 | 重庆市区公司
92378 | 龙湖U城五六组团#1公配3变 | 绿 | 696.4866 | 重庆市区公司
92379 | 龙湖U城五六组团#1公配2变 | 绿 | 553.4845 | 重庆市区公司
92380 | 龙湖U城五六组团#1公配1变 | 绿 | 542.5155 | 重庆市区公司
92381 | 龙湖U城七组团1#公配4#变 | 绿 | 690.9196 | 重庆市区公司
92382 | 龙湖U城七组团1#公配3#变 | 绿 | 684.2887 | 重庆市区公司
92383 | 龙湖U城七组团1#公配2#变 | 绿 | 694.1608 | 重庆市区公司
92384 | 龙湖U城七组团1#公配1#变 | 绿 | 673.8722 | 重庆市区公司
92385 | 龙湖U城8组团4号公配4B2公变 | 绿 | 517.1753 | 重庆市区公司
92386 | 龙湖U城8组团4号公配4B1公变 | 绿 | 527.8351 | 重庆市区公司
92387 | 龙湖U城8组团3号公配3B2公变 | 绿 | 669.9381 | 重庆市区公司
92388 | 龙湖U城8组团3号公配3B1公变 | 绿 | 672.7835 | 重庆市区公司
92389 | 龙湖U城8组团2标段1#公配1B4配变 | 绿 | 674.3670 | 重庆市区公司
92390 | 龙湖U城8组团2标段1#公配1B3配变 | 绿 | 676.0990 | 重庆市区公司
92391 | 龙湖U城8组团2标段1#公配1B2配变 | 绿 | 529.7732 | 重庆市区公司
92392 | 龙湖U城8组团2标段1#公配1B1配变 | 绿 | 537.1546 | 重庆市区公司
92393 | 龙湖U城8组团2号公配2B3公变 | 绿 | 726.7216 | 重庆市区公司
92394 | 龙湖U城8组团2号公配2B2公变 | 绿 | 670.3835 | 重庆市区公司
92395 | 龙湖U城8组团2号公配2B1公变 | 绿 | 676.5938 | 重庆市区公司
92396 | 龙湖U城8组团1号公配1B2公变 | 绿 | 679.5876 | 重庆市区公司
92397 | 龙湖U城8组团1号公配1B1公变 | 绿 | 678.1526 | 重庆市区公司
92398 | 龙湖U城2组团1#公配1B4公变 | 绿 | 544.3299 | 重庆市区公司
92399 | 龙湖U城2组团1#公配1B3公变 | 绿 | 543.2907 | 重庆市区公司
92400 | 龙湖U城2组团1#公配1B2公变 | 绿 | 679.6124 | 重庆市区公司
92401 | 龙湖U城2组团1#公配1B1公变 | 绿 | 683.5711 | 重庆市区公司
92402 | 龙湖U城2期四组团1#公配1B4公变 | 绿 | 675.5670 | 重庆市区公司
92403 | 龙湖U城2期四组团1#公配1B3公变 | 绿 | 675.8454 | 重庆市区公司
92404 | 龙湖U城2期四组团1#公配1B2公变 | 绿 | 691.0619 | 重庆市区公司
92405 | 龙湖U城2期四组团1#公配1B1公变 | 绿 | 683.0515 | 重庆市区公司
92406 | 龙湖U城2#开闭所4组团2#公配2B3配变 | 绿 | 429.1134 | 重庆市区公司
92407 | 龙湖U城2#开闭所4组团2#公配2B2配变 | 绿 | 685.6495 | 重庆市区公司
92408 | 龙湖U城2#开闭所4组团2#公配2B1配变 | 绿 | 691.6495 | 重庆市区公司
92409 | 龙湖U城11、12组团4#公配4B1配变 | 绿 | 640.0000 | 重庆市区公司
92410 | 龙湖U城11、12组团3#公配3B1配变 | 绿 | 409.5670 | 重庆市区公司
92411 | 龙湖U城11、12组团2#公配2B3配变 | 绿 | 694.6804 | 重庆市区公司
92412 | 龙湖U城11、12组团2#公配2B2配变 | 绿 | 640.0000 | 重庆市区公司
92413 | 龙湖U城11、12组团1#公配1B4配变 | 绿 | 504.0000 | 重庆市区公司
92414 | 龙湖U城11、12组团1#公配1B2配变 | 绿 | 640.0000 | 重庆市区公司
92415 | 龙湖U城1#开闭所2#公用配电房6#变 | 绿 | 666.5979 | 重庆市区公司
92416 | 龙湖U城1#开闭所2#公用配电房5#变 | 绿 | 684.0412 | 重庆市区公司
92417 | 龙湖U城1#开闭所2#公用配电房4#变 | 绿 | 669.2948 | 重庆市区公司
92418 | 龙湖U城1#开闭所2#公用配电房3#变 | 绿 | 683.3979 | 重庆市区公司
92419 | 龙湖U城1#开闭所1#公用配电房2B | 绿 | 676.0990 | 重庆市区公司
92420 | 龙湖U城1#开闭所1#公用配电房1B | 绿 | 682.8536 | 重庆市区公司
92421 | 龙湖U城1#开闭所#3公配3B3 | 绿 | 685.5010 | 重庆市区公司
92422 | 龙湖U城1#开闭所#3公配3B2 | 绿 | 679.2660 | 重庆市区公司
92423 | 龙湖U城1#开闭所#3公配3B1 | 绿 | 690.8701 | 重庆市区公司
92424 | 龙海路72#柱上公变 | 绿 | 320.0000 | 重庆市区公司
92425 | 龙海路66#柱上公变 | 绿 | 320.0000 | 重庆市区公司
92426 | 龙海路31#柱上公变 | 绿 | 287.0000 | 重庆市区公司
92427 | 龙海路24#柱上公变 | 绿 | 321.0144 | 重庆市区公司
92428 | 龙海路23#柱上公变 | 绿 | 421.2062 | 重庆市区公司
92429 | 龙海路18#柱上公变 | 绿 | 320.0000 | 重庆市区公司
92430 | 龙海路10#柱上公变 | 绿 | 325.1464 | 重庆市区公司
92431 | 龙海路#76柱上公变 | 绿 | 400.0000 | 重庆市区公司
92432 | 龙泉花园D栋公配2#变 | 绿 | 337.6536 | 重庆市区公司
92433 | 龙泉花园D栋公配1#变 | 绿 | 327.9670 | 重庆市区公司
92434 | 龙泉花园C栋公配1#变 | 绿 | 674.7680 | 重庆市区公司
92435 | 龙泉村柱上变压器 | 绿 | 272.6804 | 重庆市区公司
92436 | 龙泉村10栋柱上变压器 | 绿 | 332.5443 | 重庆市区公司
92437 | 龙泉巷箱变1#变 | 绿 | 337.5670 | 重庆市区公司
92438 | 龙泉二社柱上公变 | 绿 | 137.6969 | 重庆市区公司
92439 | 龙泉一社柱上公变 | 绿 | 151.3196 | 重庆市区公司
92440 | 龙泉5社柱上公变 | 绿 | 95.1670 | 重庆市区公司
92441 | 龙新线2#公用箱变1#变 | 绿 | 465.8351 | 重庆市区公司
92442 | 龙新#1公用箱变1#变 | 绿 | 492.7216 | 重庆市区公司
92443 | 龙山雅苑2#柱上公变 | 绿 | 339.5340 | 重庆市区公司
92444 | 龙山雅苑1#柱上公变 | 绿 | 336.5402 | 重庆市区公司
92445 | 龙家湾大楼公配1#变 | 绿 | 832.2577 | 重庆市区公司
92446 | 龙家湾2#箱变1#变 | 绿 | 406.4794 | 重庆市区公司
92447 | 龙家湾1#箱变1#变 | 绿 | 330.3299 | 重庆市区公司
92448 | 龙安小学公变 | 绿 | 259.3351 | 重庆市区公司
92449 | 龙宇金座公配3#变 | 绿 | 685.6495 | 重庆市区公司
92450 | 龙宇金座公配2#变 | 绿 | 684.6103 | 重庆市区公司
92451 | 龙宇金座公配1#变 | 绿 | 689.5340 | 重庆市区公司
92452 | 龙塘四台区柱上公变 | 绿 | 338.4680 | 重庆市区公司
92453 | 龙塘三台区柱上公变 | 绿 | 191.8412 | 重庆市区公司
92454 | 龙塘一台区 | 绿 | 90.2433 | 重庆市区公司
92455 | 龙坛新村柱上公用变压器 | 绿 | 331.7526 | 重庆市区公司
92456 | 龙台村柱上公变 | 绿 | 322.5608 | 重庆市区公司
92457 | 龙华路公变 | 绿 | 388.0412 | 重庆市区公司
92458 | 龙力申佳2#公用箱变 | 绿 | 541.0309 | 重庆市区公司
92459 | 龙力申佳1#公用箱变 | 绿 | 542.8866 | 重庆市区公司
92460 | 龙兴苑小区配电室1#变 | 绿 | 585.4021 | 重庆市区公司
92461 | 龙兴小学柱上公变 | 绿 | 305.7485 | 重庆市区公司
92462 | 龙井湾配1#变 | 绿 | 722.0948 | 重庆市区公司
92463 | 龙井湾1#柱上公变 | 绿 | 445.5567 | 重庆市区公司
92464 | 龙井湾#3柱上公变 | 绿 | 341.6124 | 重庆市区公司
92465 | 龙井湾#2柱上公变 | 绿 | 358.2680 | 重庆市区公司
92466 | 龙井坎柱上公变 | 绿 | 320.9897 | 重庆市区公司
92467 | 龙井 | 绿 | 258.0309 | 重庆市区公司
92468 | 齐心村柱上公变 | 绿 | 418.4082 | 重庆市区公司
92469 | 齐心1社柱上公变 | 绿 | 338.2186 | 重庆市区公司
92470 | 齐家河坝柱上公变 | 绿 | 150.8784 | 重庆市区公司
92471 | 齐团村还建房配4#变 | 绿 | 537.6082 | 重庆市区公司
92472 | 齐团村还建房配3#变 | 绿 | 529.8557 | 重庆市区公司
92473 | 齐团村还建房配2#变 | 绿 | 525.2990 | 重庆市区公司
92474 | 齐团村还建房配1#变 | 绿 | 525.0309 | 重庆市区公司
92475 | 鼎秀风林3#公变 | 绿 | 355.2165 | 重庆市区公司
92476 | 鼎秀风林2#公变 | 绿 | 444.4948 | 重庆市区公司
92477 | 鼎秀风林1#公变 | 绿 | 858.2268 | 重庆市区公司
92478 | 黑马公用箱变1#变 | 绿 | 436.2722 | 重庆市区公司
92479 | 黑林村#2柱上变 | 绿 | 526.8660 | 重庆市区公司
92480 | 黑岩四柱上公变 | 绿 | 74.8216 | 重庆市区公司
92481 | 黑岩二台区柱上公变 | 绿 | 168.4635 | 重庆市区公司
92482 | 黑岩三台区柱上公变 | 绿 | 160.8792 | 重庆市区公司
92483 | 黑岩一柱上公变 | 绿 | 89.7340 | 重庆市区公司
92484 | 黑天池柱上公变（崇兴） | 绿 | 288.5155 | 重庆市区公司
92485 | 黄麻团坟柱上公用变压器 | 绿 | 287.8660 | 重庆市区公司
92486 | 黄金堡四柱上公变 | 绿 | 82.7773 | 重庆市区公司
92487 | 黄金堡六柱上公变 | 绿 | 80.7258 | 重庆市区公司
92488 | 黄金堡五柱上公变 | 绿 | 81.9794 | 重庆市区公司
92489 | 黄金堡二柱上公变 | 绿 | 162.6938 | 重庆市区公司
92490 | 黄金堡三柱上公变 | 绿 | 173.9918 | 重庆市区公司
92491 | 黄金堡一柱上公变 | 黄 | 137.8680 | 重庆市区公司
92492 | 黄金坡柱上公用变 | 绿 | 322.6474 | 重庆市区公司
92493 | 黄谦四柱上公变 | 绿 | 42.0845 | 重庆市区公司
92494 | 黄谦六柱上公变 | 绿 | 85.0598 | 重庆市区公司
92495 | 黄谦五柱上公变 | 绿 | 20.0866 | 重庆市区公司
92496 | 黄谦二柱上公变 | 绿 | 97.7773 | 重庆市区公司
92497 | 黄谦三柱上公变 | 绿 | 65.9113 | 重庆市区公司
92498 | 黄角沱柱上公变 | 绿 | 302.2722 | 重庆市区公司
92499 | 黄角大楼1#柱上变压器 | 绿 | 328.0206 | 重庆市区公司
92500 | 黄花园柱上公变 | 绿 | 260.4825 | 重庆市区公司
92501 | 黄花园2#柱上公变 | 绿 | 487.8887 | 重庆市区公司
92502 | 黄泥磅柱上变压器 | 黄 | 253.0392 | 重庆市区公司
92503 | 黄泥村3#柱上公变 | 绿 | 258.2062 | 重庆市区公司
92504 | 黄泥村1#柱上公变 | 绿 | 370.3402 | 重庆市区公司
92505 | 黄泥村#7柱上公变 | 绿 | 350.3093 | 重庆市区公司
92506 | 黄泥堡柱上公变 | 绿 | 171.6701 | 重庆市区公司
92507 | 黄泥嘴柱上公变 | 绿 | 177.9381 | 重庆市区公司
92508 | 黄河金色世纪E城配电室1#配变 | 绿 | 422.6144 | 重庆市区公司
92509 | 黄沙溪还建房公配2#变 | 绿 | 443.8763 | 重庆市区公司
92510 | 黄沙溪还建房公配1#变 | 绿 | 440.7423 | 重庆市区公司
92511 | 黄沙溪民新花园公用箱变1#变 | 绿 | 328.6598 | 重庆市区公司
92512 | 黄沙坝柱上公变 | 绿 | 304.9485 | 重庆市区公司
92513 | 黄桷苑配变 | 绿 | 438.5155 | 重庆市区公司
92514 | 黄桷花园配6#变 | 绿 | 560.5567 | 重庆市区公司
92515 | 黄桷花园配5#变 | 绿 | 550.6186 | 重庆市区公司
92516 | 黄桷花园配3#变 | 绿 | 570.3299 | 重庆市区公司
92517 | 黄桷花园配1#变 | 绿 | 546.4948 | 重庆市区公司
92518 | 黄桷树柱上公变 | 绿 | 182.7052 | 重庆市区公司
92519 | 黄桷树加油站柱上公变 | 绿 | 425.3031 | 重庆市区公司
92520 | 黄桷堡1#柱上公变 | 绿 | 213.9376 | 重庆市区公司
92521 | 黄桷坪防疫站箱 | 绿 | 453.9258 | 重庆市区公司
92522 | 黄桷坪车站箱式变电站 | 绿 | 344.8814 | 重庆市区公司
92523 | 黄桷坪箱变1#变 | 绿 | 584.9072 | 重庆市区公司
92524 | 黄桷坪新市场箱 | 绿 | 341.0928 | 重庆市区公司
92525 | 黄桷坪小水池箱变 | 绿 | 338.0990 | 重庆市区公司
92526 | 黄桷坪公配1B1变 | 绿 | 1157.1546 | 重庆市区公司
92527 | 黄桷坪3#箱变1#变 | 绿 | 624.6433 | 重庆市区公司
92528 | 黄桶池柱上公变 | 绿 | 85.0887 | 重庆市区公司
92529 | 黄杨新城a区配SCB9-6301#变 | 绿 | 555.4433 | 重庆市区公司
92530 | 黄捻咀柱上变压器 | 绿 | 64.0000 | 重庆市区公司
92531 | 黄小2#柱上变压器 | 绿 | 273.0186 | 重庆市区公司
92532 | 黄小1#柱上变压器 | 绿 | 330.1567 | 重庆市区公司
92533 | 黄家院子柱上公变 | 绿 | 324.8330 | 重庆市区公司
92534 | 黄家河沟柱上公变 | 绿 | 336.5031 | 重庆市区公司
92535 | 黄家垭口公用箱变1#变 | 绿 | 341.1794 | 重庆市区公司
92536 | 黄堰村12#柱上公变 | 绿 | 99.5340 | 重庆市区公司
92537 | 黄堰小学柱上公变 | 绿 | 403.0474 | 重庆市区公司
92538 | 黄堰9社柱上公变 | 绿 | 4.7423 | 重庆市区公司
92539 | 黄坡顶柱上公变 | 绿 | 296.2392 | 重庆市区公司
92540 | 麻汤堡公用箱变400KVA | 绿 | 329.2041 | 重庆市区公司
92541 | 麻柳榜柱上公变 | 绿 | 300.4619 | 重庆市区公司
92542 | 麻家沟柱上公变 | 绿 | 335.7979 | 重庆市区公司
92543 | 麓山湖三期3#公配3B2变 | 绿 | 640.0000 | 重庆市区公司
92544 | 麓山湖三期2#公配2B2变 | 绿 | 640.0000 | 重庆市区公司
92545 | 麓山湖三期1#公配1B2变 | 绿 | 640.0000 | 重庆市区公司
92546 | 麒麟香山配电室2#公变 | 绿 | 669.2948 | 重庆市区公司
92547 | 麒麟香山配电室1#公变 | 绿 | 840.9485 | 重庆市区公司
92548 | 麒麟湾公用箱变B1 | 绿 | 329.1794 | 重庆市区公司
92549 | 麒雅花园4#配电房4B2公变 | 绿 | 657.8474 | 重庆市区公司
92550 | 麒雅花园4#配电房4B1公变 | 绿 | 437.1381 | 重庆市区公司
92551 | 麒雅花园3#配电房3B3 | 绿 | 422.4495 | 重庆市区公司
92552 | 麒雅花园3#配电房3B1 | 绿 | 400.0000 | 重庆市区公司
92553 | 麒雅花园2#公配2B4公变 | 绿 | 546.8866 | 重庆市区公司
92554 | 麒雅花园2#公配2B2公变 | 绿 | 682.1608 | 重庆市区公司
92555 | 麒雅花园2#公配2B1公变 | 绿 | 669.6289 | 重庆市区公司
92556 | 麒雅花园1#配电房1B3公变 | 绿 | 427.2165 | 重庆市区公司
92557 | 麒雅花园1#配电房1B2公变 | 绿 | 677.0887 | 重庆市区公司
92558 | 麒雅花园1#配电房1B1公变 | 绿 | 683.4722 | 重庆市区公司
92559 | 鹰冠B栋公配1#变 | 绿 | 527.2371 | 重庆市区公司
92560 | 鹰冠A栋公配2#变 | 绿 | 552.7629 | 重庆市区公司
92561 | 鹰冠A栋公配1#变 | 绿 | 535.8351 | 重庆市区公司
92562 | 鹏翔公配1#变 | 绿 | 861.2680 | 重庆市区公司
92563 | 鹅岭油库公用箱变1#变 | 绿 | 360.4227 | 重庆市区公司
92564 | 鹅岭景苑4#公配1#变 | 绿 | 640.0000 | 重庆市区公司
92565 | 鹅岭景苑3#公配1#变 | 绿 | 640.0000 | 重庆市区公司
92566 | 鹅岭景苑2#公配1#变 | 绿 | 640.0000 | 重庆市区公司
92567 | 鹅岭景苑1#公配2#变 | 绿 | 665.0825 | 重庆市区公司
92568 | 鹅岭景苑1#公配1#变 | 绿 | 668.2990 | 重庆市区公司
92569 | 鹅岭山B区公配B3#变 | 绿 | 271.1010 | 重庆市区公司
92570 | 鹅岭山B区公配B2#变 | 绿 | 418.7577 | 重庆市区公司
92571 | 鹅岭山B区公配B1#变 | 绿 | 426.4124 | 重庆市区公司
92572 | 鹅岭山A区公配A3#变 | 绿 | 349.2330 | 重庆市区公司
92573 | 鹅岭山A区公配A1#变 | 绿 | 400.0000 | 重庆市区公司
92574 | 鹅岭国盛公配1#变 | 绿 | 525.1134 | 重庆市区公司
92575 | 鹅岭公配1#变 | 绿 | 706.5567 | 重庆市区公司
92576 | 鹅岭公用箱变1#变 | 绿 | 400.0000 | 重庆市区公司
92577 | 鹅岭公园小区公用箱变1#变 | 绿 | 517.3608 | 重庆市区公司
92578 | 鹅岭一品公配4#变 | 绿 | 640.0000 | 重庆市区公司
92579 | 鹅岭一品公配2#变 | 绿 | 666.1031 | 重庆市区公司
92580 | 鹅岭一品公配1#变 | 绿 | 668.8247 | 重庆市区公司
92581 | 鹅公架柱上公变 | 绿 | 608.5361 | 重庆市区公司
92582 | 鹅公架#2柱上公变 | 绿 | 300.1649 | 重庆市区公司
92583 | 鸿运小区公配B1变 | 绿 | 661.3773 | 重庆市区公司
92584 | 鸿运小区2#公变箱变 | 绿 | 342.4381 | 重庆市区公司
92585 | 鸿兴大厦公配1B2配变 | 绿 | 570.7423 | 重庆市区公司
92586 | 鸿兴大厦公配1B1配变 | 绿 | 543.8351 | 重庆市区公司
92587 | 鲜花大厦公配1#变 | 绿 | 428.9794 | 重庆市区公司
92588 | 鲁祖庙公配2#变 | 绿 | 828.5361 | 重庆市区公司
92589 | 鲁祖庙公配1#变 | 绿 | 736.0990 | 重庆市区公司
92590 | 魏家院柱上公变 | 绿 | 80.0000 | 重庆市区公司
92591 | 魁星楼#3公配#2变 | 绿 | 504.0128 | 重庆市区公司
92592 | 魁星楼#3公配#1变 | 绿 | 538.2062 | 重庆市区公司
92593 | 魁星楼#2公配4#变 | 绿 | 686.2680 | 重庆市区公司
92594 | 魁星楼#2公配3#变 | 绿 | 677.9794 | 重庆市区公司
92595 | 魁星楼#2公配2#变 | 绿 | 530.6598 | 重庆市区公司
92596 | 魁星楼#2公配1#变 | 绿 | 535.5258 | 重庆市区公司
92597 | 魁星楼#1公配4#变 | 绿 | 728.2309 | 重庆市区公司
92598 | 魁星楼#1公配2#变 | 绿 | 675.9258 | 重庆市区公司
92599 | 魁星楼#1公配1#变 | 绿 | 686.6392 | 重庆市区公司
92600 | 高速路指挥部公用配电房1B1公变 | 绿 | 325.5918 | 重庆市区公司
92601 | 高豆花公用箱变1#变 | 绿 | 368.9155 | 重庆市区公司
92602 | 高石岩柱上公变 | 绿 | 68.1361 | 重庆市区公司
92603 | 高滩办公室柱上公变 | 绿 | 334.4000 | 重庆市区公司
92604 | 高滩4社柱上公变 | 绿 | 325.6598 | 重庆市区公司
92605 | 高新时代2#配1#变 | 绿 | 428.2268 | 重庆市区公司
92606 | 高新时代1#配1#变 | 绿 | 709.7113 | 重庆市区公司
92607 | 高庙新村2#配1#变 | 绿 | 522.4124 | 重庆市区公司
92608 | 高庙新村1#配3#变 | 绿 | 525.6289 | 重庆市区公司
92609 | 高庙新村1#配2#变 | 绿 | 535.0928 | 重庆市区公司
92610 | 高庙新村1#配1#变 | 绿 | 541.2990 | 重庆市区公司
92611 | 高店子柱上公变 | 绿 | 168.6804 | 重庆市区公司
92612 | 高峰园公配 | 绿 | 783.9381 | 重庆市区公司
92613 | 高坪加工房柱上公变 | 绿 | 329.5876 | 重庆市区公司
92614 | 高坪5社柱上公变 | 绿 | 110.1464 | 重庆市区公司
92615 | 高农村柱上公变 | 绿 | 260.8577 | 重庆市区公司
92616 | 高农村6社柱上公变 | 绿 | 165.5423 | 重庆市区公司
92617 | 高农康居村柱上公变 | 绿 | 368.3093 | 重庆市区公司
92618 | 高农二社柱上公变 | 绿 | 319.7299 | 重庆市区公司
92619 | 高九路站送出隧道箱变1#变 | 绿 | 160.0000 | 重庆市区公司
92620 | 骨科公用箱变1#变 | 绿 | 338.4948 | 重庆市区公司
92621 | 骑龙四社柱上公变 | 绿 | 180.1773 | 重庆市区公司
92622 | 骑龙四柱上公变 | 绿 | 165.5299 | 重庆市区公司
92623 | 骑龙二社柱上公变 | 绿 | 174.6536 | 重庆市区公司
92624 | 骑龙二柱上公变 | 绿 | 168.9979 | 重庆市区公司
92625 | 骑龙三柱上公变 | 绿 | 90.4598 | 重庆市区公司
92626 | 骑龙一柱上公变 | 绿 | 139.5784 | 重庆市区公司
92627 | 骑龙1社柱上公变 | 绿 | 325.7113 | 重庆市区公司
92628 | 骑家堡柱上公变 | 绿 | 258.2598 | 重庆市区公司
92629 | 骏丰佳苑公配B2 | 绿 | 407.1093 | 重庆市区公司
92630 | 骏丰佳苑公配B1 | 绿 | 408.0990 | 重庆市区公司
92631 | 骄阳天际公配1#变 | 绿 | 673.4021 | 重庆市区公司
92632 | 骄杨理想城#3公配3B1 | 绿 | 518.3351 | 重庆市区公司
92633 | 骄杨理想城#2公配2B4 | 绿 | 686.2186 | 重庆市区公司
92634 | 骄杨理想城#2公配2B3 | 绿 | 684.2144 | 重庆市区公司
92635 | 骄杨理想城#2公配2B2 | 绿 | 696.8082 | 重庆市区公司
92636 | 骄杨理想城#2公配2B1 | 绿 | 695.2000 | 重庆市区公司
92637 | 骄杨理想城#1公配1B4 | 绿 | 669.1464 | 重庆市区公司
92638 | 骄杨理想城#1公配1B3 | 绿 | 675.4062 | 重庆市区公司
92639 | 骄杨理想城#1公配1B2 | 绿 | 547.9381 | 重庆市区公司
92640 | 骄杨理想城#1公配1B1 | 绿 | 710.0454 | 重庆市区公司
92641 | 驿都广场公变 | 绿 | 436.2784 | 重庆市区公司
92642 | 马鞍村民委员会2#变 | 绿 | 570.1113 | 重庆市区公司
92643 | 马鞍村民委员会1#变 | 绿 | 416.3175 | 重庆市区公司
92644 | 马鞍山公配2#变 | 绿 | 527.0309 | 重庆市区公司
92645 | 马鞍山公配1#变 | 绿 | 538.1237 | 重庆市区公司
92646 | 马道子柱上变 | 绿 | 392.9773 | 重庆市区公司
92647 | 马道子柱上公变 | 绿 | 320.0000 | 重庆市区公司
92648 | 马王场油库箱变1B变 | 绿 | 531.2629 | 重庆市区公司
92649 | 马王场柱上变压器 | 绿 | 254.5464 | 重庆市区公司
92650 | 马王五村对面1#柱上变压器 | 绿 | 349.9134 | 重庆市区公司
92651 | 马王五村5栋柱上变压器 | 绿 | 342.2804 | 重庆市区公司
92652 | 马王五村1栋柱上变压器 | 绿 | 340.4371 | 重庆市区公司
92653 | 马王五村1#箱式变电站1#变 | 绿 | 271.6082 | 重庆市区公司
92654 | 马王二村三栋柱上变压器 | 绿 | 367.2948 | 重庆市区公司
92655 | 马王二村4栋柱上变压器 | 绿 | 348.4948 | 重庆市区公司
92656 | 马王二村4栋1#柱上变压器 | 绿 | 351.2000 | 重庆市区公司
92657 | 马王三村四栋柱上变压器 | 绿 | 275.6536 | 重庆市区公司
92658 | 马王三村农贸市场柱上变 | 绿 | 390.5155 | 重庆市区公司
92659 | 马王三村农贸市场1#柱上变压器 | 绿 | 284.8969 | 重庆市区公司
92660 | 马王三村17栋2#柱上变压器 | 绿 | 282.4433 | 重庆市区公司
92661 | 马王三村17栋1# | 绿 | 344.8165 | 重庆市区公司
92662 | 马王一村柱上变压器 | 绿 | 423.0876 | 重庆市区公司
92663 | 马王一村7栋2#柱上变压器 | 绿 | 265.5670 | 重庆市区公司
92664 | 马王一村7栋1#柱变 | 绿 | 273.7216 | 重庆市区公司
92665 | 马王一村1#柱上变压器 | 绿 | 259.5567 | 重庆市区公司
92666 | 马王5村对面柱上变压器 | 绿 | 334.1526 | 重庆市区公司
92667 | 马王5村4栋柱上变压器 | 绿 | 339.7072 | 重庆市区公司
92668 | 马王1村7栋柱上变压器 | 绿 | 341.9093 | 重庆市区公司
92669 | 马槽沟3#柱上变压器 | 绿 | 252.4124 | 重庆市区公司
92670 | 马槽沟2#柱上变压器 | 绿 | 255.1588 | 重庆市区公司
92671 | 马槽沟1#公用箱变1B1变 | 绿 | 325.3196 | 重庆市区公司
92672 | 马岚垭四台区 | 绿 | 281.4155 | 重庆市区公司
92673 | 马岚垭五台区 | 绿 | 356.4536 | 重庆市区公司
92674 | 马岚垭三台区 | 绿 | 288.6433 | 重庆市区公司
92675 | 马岚垭七台区 | 绿 | 86.7938 | 重庆市区公司
92676 | 马家湾柱上公变 | 绿 | 170.6454 | 重庆市区公司
92677 | 马家小沟柱上公变 | 绿 | 139.3155 | 重庆市区公司
92678 | 马家堡车站公用箱变1#变 | 绿 | 353.5567 | 重庆市区公司
92679 | 马家堡车站1#公用箱变1#变 | 绿 | 340.0289 | 重庆市区公司
92680 | 马家堡干休所公用箱变1#变 | 绿 | 424.8814 | 重庆市区公司
92681 | 马家堡小学公用箱变1#变 | 绿 | 431.7938 | 重庆市区公司
92682 | 马家堡小学2#柱上变压器 | 绿 | 224.1402 | 重庆市区公司
92683 | 马家堡天桥柱上变压器 | 绿 | 371.0062 | 重庆市区公司
92684 | 马家堡天桥2#柱上变压器 | 绿 | 347.8474 | 重庆市区公司
92685 | 马家堡公配1#变 | 绿 | 660.5608 | 重庆市区公司
92686 | 马安四台区柱上变 | 绿 | 346.9485 | 重庆市区公司
92687 | 马安二台区柱上变 | 绿 | 169.6835 | 重庆市区公司
92688 | 马安三台区柱上变 | 绿 | 276.8876 | 重庆市区公司
92689 | 马安一台区柱上变 | 绿 | 302.5825 | 重庆市区公司
92690 | 马安5社柱上公变 | 绿 | 98.0948 | 重庆市区公司
92691 | 马土隧道#5公用箱变1#变 | 绿 | 113.3649 | 重庆市区公司
92692 | 马土隧道#4公用箱变1#变 | 绿 | 128.0000 | 重庆市区公司
92693 | 马土隧道#3公用箱变1B | 绿 | 105.8021 | 重庆市区公司
92694 | 马土隧道#2公用箱变1#变 | 绿 | 100.7381 | 重庆市区公司
92695 | 马土隧道#1公用箱变1#变 | 绿 | 100.3670 | 重庆市区公司
92696 | 馨园公用箱变1#变 | 绿 | 458.2990 | 重庆市区公司
92697 | 香蕉园17社柱上公变 | 绿 | 360.9485 | 重庆市区公司
92698 | 香满庭公变 | 绿 | 421.6959 | 重庆市区公司
92699 | 香河国际二号公用配电房1#变 | 绿 | 411.1649 | 重庆市区公司
92700 | 香河国际一号公用配电房2#变 | 绿 | 335.1670 | 重庆市区公司
92701 | 香河国际一号公用配电房1#变 | 绿 | 331.2330 | 重庆市区公司
92702 | 香江美地D区2#公配2#变 | 绿 | 686.9856 | 重庆市区公司
92703 | 香江美地D区2#公配1#变 | 绿 | 738.3505 | 重庆市区公司
92704 | 香江美地D区1#公配2#变 | 绿 | 530.7423 | 重庆市区公司
92705 | 香江美地D区1#公配1#变 | 绿 | 529.9794 | 重庆市区公司
92706 | 香江美地B区2#公配2B3变 | 绿 | 664.4454 | 重庆市区公司
92707 | 香江美地B区2#公配2B2变 | 绿 | 671.0268 | 重庆市区公司
92708 | 香江美地B区2#公配2B1变 | 绿 | 682.6309 | 重庆市区公司
92709 | 香格里拉五组团8#公配3#变 | 绿 | 583.6907 | 重庆市区公司
92710 | 香格里拉五组团8#公配2#变 | 绿 | 576.4742 | 重庆市区公司
92711 | 香格里拉五组团8#公配1#变 | 绿 | 718.5814 | 重庆市区公司
92712 | 香御驿都1B6 | 绿 | 740.0825 | 重庆市区公司
92713 | 香御驿都1B5 | 绿 | 747.1588 | 重庆市区公司
92714 | 香御驿都1B4 | 绿 | 759.1340 | 重庆市区公司
92715 | 香御驿都1B3 | 绿 | 727.3402 | 重庆市区公司
92716 | 香御驿都1B2 | 绿 | 731.8186 | 重庆市区公司
92717 | 香御驿都1B1 | 绿 | 714.0784 | 重庆市区公司
92718 | 香山苑配1#变 | 绿 | 469.6742 | 重庆市区公司
92719 | 香山林海#3公配3B1变 | 绿 | 645.5175 | 重庆市区公司
92720 | 香山林海#2公配2B2变 | 绿 | 505.7732 | 重庆市区公司
92721 | 香山林海#2公配2B1变 | 绿 | 509.4227 | 重庆市区公司
92722 | 香山林海#1公配1B3变 | 绿 | 658.8784 | 重庆市区公司
92723 | 香山林海#1公配1B2变 | 绿 | 653.7320 | 重庆市区公司
92724 | 香山林海#1公配1B1变 | 绿 | 529.9588 | 重庆市区公司
92725 | 香山华府二期3#公配3B3 | 绿 | 640.0000 | 重庆市区公司
92726 | 香山华府二期3#公配3B1 | 绿 | 640.0000 | 重庆市区公司
92727 | 香山华府二期2#公配2B3 | 绿 | 661.2289 | 重庆市区公司
92728 | 香山华府二期2#公配2B1 | 绿 | 640.0000 | 重庆市区公司
92729 | 香山华府二期1#公配1B4 | 绿 | 640.0000 | 重庆市区公司
92730 | 香山华府二期1#公配1B3 | 绿 | 640.0000 | 重庆市区公司
92731 | 香山2#配B4变压器 | 绿 | 652.6186 | 重庆市区公司
92732 | 香山2#配B3变压器 | 绿 | 670.9691 | 重庆市区公司
92733 | 香山2#配B2变压器 | 绿 | 672.0825 | 重庆市区公司
92734 | 香山2#配B1变压器 | 绿 | 667.8351 | 重庆市区公司
92735 | 香山1#配电室#4B变压器 | 绿 | 673.2371 | 重庆市区公司
92736 | 香山1#配电室#3B变压器 | 绿 | 679.8763 | 重庆市区公司
92737 | 香山1#配电室#2B变压器 | 绿 | 679.1340 | 重庆市区公司
92738 | 香山1#配电室#1B变压器 | 绿 | 668.8247 | 重庆市区公司
92739 | 首港城#4公配4B1公变 | 绿 | 504.0000 | 重庆市区公司
92740 | 首港城#3公配3B2配变 | 绿 | 417.8144 | 重庆市区公司
92741 | 首港城#3公配3B1配变 | 绿 | 424.0495 | 重庆市区公司
92742 | 首港城#2公配2B1配变 | 绿 | 640.0000 | 重庆市区公司
92743 | 首港城#1公配1B3配变 | 绿 | 538.1237 | 重庆市区公司
92744 | 首港城#1公配1B1配变 | 绿 | 504.0000 | 重庆市区公司
92745 | 首创嘉陵1期4#公配4B2 | 绿 | 682.4577 | 重庆市区公司
92746 | 首创嘉陵1期4#公配4B1 | 绿 | 688.9402 | 重庆市区公司
92747 | 首创嘉陵1期3#公配3B2 | 绿 | 676.1237 | 重庆市区公司
92748 | 首创嘉陵1期3#公配3B1 | 绿 | 680.8742 | 重庆市区公司
92749 | 首创嘉陵1期2#公配2B4 | 绿 | 663.9010 | 重庆市区公司
92750 | 首创嘉陵1期2#公配2B3 | 绿 | 675.6289 | 重庆市区公司
92751 | 首创嘉陵1期2#公配2B2 | 绿 | 673.3526 | 重庆市区公司
92752 | 首创嘉陵1期2#公配2B1 | 绿 | 675.8763 | 重庆市区公司
92753 | 首创嘉陵1期1#公配1B4 | 绿 | 694.4577 | 重庆市区公司
92754 | 首创嘉陵1期1#公配1B3 | 绿 | 669.5670 | 重庆市区公司
92755 | 首创嘉陵1期1#公配1B2 | 绿 | 685.5505 | 重庆市区公司
92756 | 首创嘉陵1期1#公配1B1 | 绿 | 674.9856 | 重庆市区公司
92757 | 首创光和城5#公配5B2配变 | 绿 | 514.6392 | 重庆市区公司
92758 | 首创光和城5#公配5B1配变 | 绿 | 535.5216 | 重庆市区公司
92759 | 首创光和城4#公配4B1配变 | 绿 | 438.7794 | 重庆市区公司
92760 | 首创光和城3#公配3B3配变 | 绿 | 640.0000 | 重庆市区公司
92761 | 首创光和城3#公配3B2配变 | 绿 | 677.7320 | 重庆市区公司
92762 | 首创光和城3#公配3B1配变 | 绿 | 669.3691 | 重庆市区公司
92763 | 首创光和城2#公配2B4配变 | 绿 | 668.2309 | 重庆市区公司
92764 | 首创光和城2#公配2B3配变 | 绿 | 674.1196 | 重庆市区公司
92765 | 首创光和城2#公配2B2配变 | 绿 | 666.9691 | 重庆市区公司
92766 | 首创光和城2#公配2B1配变 | 绿 | 666.3753 | 重庆市区公司
92767 | 饲养场柱上公变 | 绿 | 409.1340 | 重庆市区公司
92768 | 饮食公司箱变1#变 | 绿 | 523.1134 | 重庆市区公司
92769 | 饮料厂宿舍柱上变压器 | 绿 | 202.9113 | 重庆市区公司
92770 | 食品机械厂柱上变压器 | 绿 | 164.3237 | 重庆市区公司
92771 | 飞越金溪五期1#公配1B1公变 | 绿 | 640.0000 | 重庆市区公司
92772 | 飞越金溪4#公配4B1 | 绿 | 640.0000 | 重庆市区公司
92773 | 飞越金溪3#公配3B1公变 | 绿 | 640.0000 | 重庆市区公司
92774 | 飞越金溪2#公配2B4公变 | 绿 | 664.4948 | 重庆市区公司
92775 | 飞越金溪2#公配2B3公变 | 绿 | 645.2948 | 重庆市区公司
92776 | 飞越金溪2#公配2B2公变 | 绿 | 661.0742 | 重庆市区公司
92777 | 飞越金溪2#公配2B1公变 | 绿 | 676.6680 | 重庆市区公司
92778 | 飞越金溪1#公配1B4公变 | 绿 | 504.0000 | 重庆市区公司
92779 | 飞越金溪1#公配1B1公变 | 绿 | 640.0000 | 重庆市区公司
92780 | 风华公配B3 | 绿 | 681.3443 | 重庆市区公司
92781 | 风华公配B2 | 绿 | 665.3361 | 重庆市区公司
92782 | 风华公配B1 | 绿 | 659.5959 | 重庆市区公司
92783 | 颐美华庭公配2#变 | 绿 | 539.2165 | 重庆市区公司
92784 | 颐美华庭公配1#变 | 绿 | 546.6392 | 重庆市区公司
92785 | 领琇长江3#公配3B2变 | 绿 | 656.7258 | 重庆市区公司
92786 | 领琇长江3#公配3B1变 | 绿 | 651.8515 | 重庆市区公司
92787 | 领琇长江2#公配2B2变 | 绿 | 659.5711 | 重庆市区公司
92788 | 领琇长江2#公配2B1变 | 绿 | 653.2124 | 重庆市区公司
92789 | 领琇长江1#公配1B2变 | 绿 | 675.6784 | 重庆市区公司
92790 | 领琇长江1#公配1B1变 | 绿 | 661.0062 | 重庆市区公司
92791 | 领琇长江#4公配4B1变 | 绿 | 661.5753 | 重庆市区公司
92792 | 领事巷公配1#变 | 绿 | 555.6907 | 重庆市区公司
92793 | 预制场柱上公变 | 绿 | 363.8041 | 重庆市区公司
92794 | 顺通花园4#公用箱变4B1变 | 绿 | 528.7010 | 重庆市区公司
92795 | 顺通花园3#公用箱变3B1变 | 绿 | 528.3918 | 重庆市区公司
92796 | 顺通花园2#公用箱变2B1变 | 绿 | 537.6289 | 重庆市区公司
92797 | 顺通花园1#公用箱变1B1变 | 绿 | 526.1856 | 重庆市区公司
92798 | 顺胜雅苑公配1#变 | 绿 | 690.6227 | 重庆市区公司
92799 | 顺联公配1#变 | 绿 | 587.3402 | 重庆市区公司
92800 | 顺翔壹街区B区1#公配3#变 | 绿 | 640.0000 | 重庆市区公司
92801 | 顺翔壹街区B区1#公配2#变 | 绿 | 534.0206 | 重庆市区公司
92802 | 顺翔壹街区B区1#公配1#变 | 绿 | 530.4742 | 重庆市区公司
92803 | 顺祥壹街2#配2#变 | 绿 | 911.6186 | 重庆市区公司
92804 | 顺祥壹街2#配1#变 | 绿 | 857.4330 | 重庆市区公司
92805 | 顺祥壹街1#配2#变 | 绿 | 579.8103 | 重庆市区公司
92806 | 顺祥壹街1#配1#变 | 绿 | 567.6289 | 重庆市区公司
92807 | 顺祥3#公配3#变 | 绿 | 546.2474 | 重庆市区公司
92808 | 顺祥3#公配2#变 | 绿 | 542.2268 | 重庆市区公司
92809 | 顺祥3#公配1#变 | 绿 | 545.2165 | 重庆市区公司
92810 | 顺城街危旧房公配B2 | 绿 | 426.6887 | 重庆市区公司
92811 | 顺城街危旧房公配B1 | 绿 | 423.3567 | 重庆市区公司
92812 | 顺城巷公配1#变 | 绿 | 577.1753 | 重庆市区公司
92813 | 顶福天际配1#配变 | 绿 | 681.4186 | 重庆市区公司
92814 | 韵动人家配电房1#变 | 绿 | 426.2515 | 重庆市区公司
92815 | 韭菜湾柱上公变 | 绿 | 241.5608 | 重庆市区公司
92816 | 革新村花园柱上变压器 | 绿 | 347.6866 | 重庆市区公司
92817 | 革新村农贸市场柱上变压器 | 绿 | 332.1979 | 重庆市区公司
92818 | 革新村2#柱上变压器 | 绿 | 343.7031 | 重庆市区公司
92819 | 革新村1#柱上变压器 | 绿 | 355.3814 | 重庆市区公司
92820 | 面房坡柱上公变 | 绿 | 74.7711 | 重庆市区公司
92821 | 非农3#箱变 | 绿 | 525.4845 | 重庆市区公司
92822 | 非农#2箱变 | 绿 | 519.4845 | 重庆市区公司
92823 | 非农#1箱变 | 绿 | 411.0928 | 重庆市区公司
92824 | 静园公用箱变1#变 | 绿 | 340.4742 | 重庆市区公司
92825 | 静园9#楼公配1#变 | 绿 | 1036.3918 | 重庆市区公司
92826 | 静园8#楼公配1#变 | 绿 | 1057.4742 | 重庆市区公司
92827 | 静园7#楼公配1#变 | 绿 | 1033.8144 | 重庆市区公司
92828 | 静园5#楼公配2#变 | 绿 | 518.8041 | 重庆市区公司
92829 | 静园5#楼公配1#变 | 绿 | 519.1134 | 重庆市区公司
92830 | 静园2#公配1#变 | 绿 | 533.0309 | 重庆市区公司
92831 | 青龙村五社 | 绿 | 13.1814 | 重庆市区公司
92832 | 青龙村2社柱上公变 | 绿 | 160.6845 | 重庆市区公司
92833 | 青龙庙信用社柱上公变 | 绿 | 426.3835 | 重庆市区公司
92834 | 青龙庙1社柱上公变 | 绿 | 564.1443 | 重庆市区公司
92835 | 青龙3社柱上公变 | 绿 | 160.7402 | 重庆市区公司
92836 | 青龙1社柱上公变 | 绿 | 307.8000 | 重庆市区公司
92837 | 青龙11社柱上公变 | 绿 | 321.0299 | 重庆市区公司
92838 | 青鹏水泥居民区公用箱变 | 绿 | 164.2990 | 重庆市区公司
92839 | 青辰丽景柱上公变 | 绿 | 264.6351 | 重庆市区公司
92840 | 青秀阅山1#公配1B3配变 | 绿 | 504.4536 | 重庆市区公司
92841 | 青秀阅山1#公配1B2配变 | 绿 | 662.3918 | 重庆市区公司
92842 | 青秀阅山1#公配1B1配变 | 绿 | 661.2784 | 重庆市区公司
92843 | 青溪林2#公配2B2配变 | 绿 | 516.0619 | 重庆市区公司
92844 | 青溪林2#公配2B1配变 | 绿 | 513.9175 | 重庆市区公司
92845 | 青溪林1#公配1B2配变 | 绿 | 512.6804 | 重庆市区公司
92846 | 青溪林1#公配1B1配变 | 绿 | 518.4124 | 重庆市区公司
92847 | 青湖公用箱变1B1配变 | 绿 | 418.4948 | 重庆市区公司
92848 | 青杠林柱上公变 | 绿 | 134.7052 | 重庆市区公司
92849 | 青杠堡柱上公变（歌乐山） | 绿 | 354.0412 | 重庆市区公司
92850 | 青木镇小学柱上公变 | 绿 | 335.8144 | 重庆市区公司
92851 | 青木石门抽水柱上公变 | 绿 | 321.1196 | 重庆市区公司
92852 | 青木电影院柱上公变 | 绿 | 576.4454 | 重庆市区公司
92853 | 青木政府柱上公变 | 绿 | 395.0515 | 重庆市区公司
92854 | 青木关中心医院柱上公变 | 绿 | 367.3196 | 重庆市区公司
92855 | 青木关中学教师宿舍楼箱变B1 | 绿 | 322.8577 | 重庆市区公司
92856 | 青木上场口柱上公变 | 绿 | 600.2144 | 重庆市区公司
92857 | 青年路公用箱变1#变 | 绿 | 433.3247 | 重庆市区公司
92858 | 青年公寓2#公配2#变 | 绿 | 438.9113 | 重庆市区公司
92859 | 青年公寓2#公配1#变 | 绿 | 440.1979 | 重庆市区公司
92860 | 青年公寓1#公配4#变 | 绿 | 538.2680 | 重庆市区公司
92861 | 青年公寓1#公配3#变 | 绿 | 530.0619 | 重庆市区公司
92862 | 青年公寓1#公配2#变 | 绿 | 542.8866 | 重庆市区公司
92863 | 青年公寓1#公配1#变 | 绿 | 551.7526 | 重庆市区公司
92864 | 青国青城2#公配2#变 | 绿 | 433.7320 | 重庆市区公司
92865 | 青国青城2#公配1#变 | 绿 | 440.4536 | 重庆市区公司
92866 | 青国青城1#公配1#变 | 绿 | 538.4165 | 重庆市区公司
92867 | 青凤园公用箱变 | 绿 | 522.5979 | 重庆市区公司
92868 | 青凤保租房#2公配6B | 绿 | 505.0309 | 重庆市区公司
92869 | 青凤保租房#2公配5B | 绿 | 509.7526 | 重庆市区公司
92870 | 青凤保租房#2公配4B | 绿 | 505.0309 | 重庆市区公司
92871 | 青凤保租房#1公配2B | 绿 | 521.9794 | 重庆市区公司
92872 | 青凤保租房#1公配1B | 绿 | 649.4021 | 重庆市区公司
92873 | 霍克尼#1公配1B1 | 绿 | 640.0000 | 重庆市区公司
92874 | 雾都公用箱变1#变 | 绿 | 325.5175 | 重庆市区公司
92875 | 雷家坡公用箱变1#变 | 绿 | 400.2010 | 重庆市区公司
92876 | 雨田秫园配1#变 | 绿 | 531.4845 | 重庆市区公司
92877 | 雍江艺庭3#公配4#变 | 绿 | 640.0000 | 重庆市区公司
92878 | 雍江艺庭3#公配2#变 | 绿 | 672.7216 | 重庆市区公司
92879 | 雍江艺庭3#公配1#变 | 绿 | 672.1031 | 重庆市区公司
92880 | 雍江艺庭2#公配6#变压器 | 绿 | 640.0000 | 重庆市区公司
92881 | 雍江艺庭2#公配4#变压器 | 绿 | 672.3814 | 重庆市区公司
92882 | 雍江艺庭2#公配3#变压器 | 绿 | 659.7320 | 重庆市区公司
92883 | 雍江艺庭2#公配2#变压器 | 绿 | 689.3299 | 重庆市区公司
92884 | 雍江艺庭2#公配1#变压器 | 绿 | 675.2577 | 重庆市区公司
92885 | 雍江艺庭1#公配4#变 | 绿 | 504.0000 | 重庆市区公司
92886 | 雍江艺庭1#公配1#变 | 绿 | 320.0000 | 重庆市区公司
92887 | 雍江翠湖5#公配1#变 | 绿 | 687.0598 | 重庆市区公司
92888 | 雍江翠湖4#公配4#变 | 绿 | 504.0000 | 重庆市区公司
92889 | 雍江翠湖4#公配2#变 | 绿 | 640.0000 | 重庆市区公司
92890 | 雍江翠湖3#公配4#变 | 绿 | 346.4495 | 重庆市区公司
92891 | 雍江翠湖3#公配3#变 | 绿 | 682.6062 | 重庆市区公司
92892 | 雍江翠湖3#公配2#变 | 绿 | 640.0000 | 重庆市区公司
92893 | 雍江翠湖2#公配2#变 | 绿 | 551.7938 | 重庆市区公司
92894 | 雍江翠湖2#公配1#变 | 绿 | 538.9072 | 重庆市区公司
92895 | 雍江翠湖1#公配4#变 | 绿 | 681.3691 | 重庆市区公司
92896 | 雍江翠湖1#公配3#变 | 绿 | 337.3691 | 重庆市区公司
92897 | 雍江翠湖1#公配2#变 | 绿 | 690.0536 | 重庆市区公司
92898 | 雍江翠湖1#公配1#变 | 绿 | 693.7897 | 重庆市区公司
92899 | 雍江翠景2#公配5#变 | 绿 | 640.0000 | 重庆市区公司
92900 | 雍江翠景2#公配4#变 | 绿 | 640.0000 | 重庆市区公司
92901 | 雍江翠景2#公配3#变 | 绿 | 681.6907 | 重庆市区公司
92902 | 雍江翠景1#公配2#变 | 绿 | 339.9794 | 重庆市区公司
92903 | 雍江翠景1#公配1#变 | 绿 | 344.7423 | 重庆市区公司
92904 | 雍江悦庭1#公配6# | 绿 | 539.0722 | 重庆市区公司
92905 | 雍江悦庭1#公配5# | 绿 | 533.5670 | 重庆市区公司
92906 | 雍江悦庭1#公配4# | 绿 | 695.7010 | 重庆市区公司
92907 | 雍江悦庭1#公配3# | 绿 | 676.3093 | 重庆市区公司
92908 | 雍江悦庭1#公配2# | 绿 | 561.3196 | 重庆市区公司
92909 | 雍江悦庭1#公配1# | 绿 | 532.1031 | 重庆市区公司
92910 | 雍江御庭2#公配4#变 | 绿 | 673.6990 | 重庆市区公司
92911 | 雍江御庭2#公配3#变 | 绿 | 692.4289 | 重庆市区公司
92912 | 雍江御庭2#公配2#变 | 绿 | 673.9711 | 重庆市区公司
92913 | 雍江御庭2#公配1#变 | 绿 | 685.9464 | 重庆市区公司
92914 | 雍江御庭1#公配4#变 | 绿 | 690.9691 | 重庆市区公司
92915 | 雍江御庭1#公配3#变 | 绿 | 684.8825 | 重庆市区公司
92916 | 雍江御庭1#公配2#变 | 绿 | 722.8124 | 重庆市区公司
92917 | 雍江御庭1#公配1#变 | 绿 | 687.4557 | 重庆市区公司
92918 | 集资房柱上变压器 | 绿 | 343.3814 | 重庆市区公司
92919 | 雅居乐豪园4#公配4B9变 | 绿 | 426.2268 | 重庆市区公司
92920 | 雅居乐豪园3期3#公配4#变 | 绿 | 663.2082 | 重庆市区公司
92921 | 雅居乐豪园3期3#公配3#变 | 绿 | 658.5814 | 重庆市区公司
92922 | 雅居乐豪园3期3#公配2#变 | 绿 | 525.1340 | 重庆市区公司
92923 | 雅居乐豪园3期3#公配1#变 | 绿 | 524.5567 | 重庆市区公司
92924 | 雅居乐豪园3期2#公配2#变 | 绿 | 666.3753 | 重庆市区公司
92925 | 雅居乐豪园3期2#公配1#变 | 绿 | 672.4371 | 重庆市区公司
92926 | 雅居乐豪园3期1#公配2#变 | 绿 | 504.0000 | 重庆市区公司
92927 | 雅居乐豪园3期1#公配1#变 | 绿 | 545.8763 | 重庆市区公司
92928 | 雅居乐豪园3#公配3B8变 | 绿 | 548.6186 | 重庆市区公司
92929 | 雅居乐豪园3#公配3B7变 | 绿 | 659.7691 | 重庆市区公司
92930 | 雅居乐豪园2#公配2B6变 | 绿 | 531.8351 | 重庆市区公司
92931 | 雅居乐豪园2#公配2B5变 | 绿 | 676.2474 | 重庆市区公司
92932 | 雅居乐豪园1#公配1B4变 | 绿 | 672.9072 | 重庆市区公司
92933 | 雅居乐豪园1#公配1B3变 | 绿 | 672.0165 | 重庆市区公司
92934 | 雅居乐豪园1#公配1B2变 | 绿 | 694.2845 | 重庆市区公司
92935 | 雅居乐豪园1#公配1B1变 | 绿 | 678.1278 | 重庆市区公司
92936 | 隧道联络#1公用箱变#1变 | 绿 | 155.5258 | 重庆市区公司
92937 | 隧道公用箱变1#变 | 绿 | 320.2845 | 重庆市区公司
92938 | 隧道东口柱上公变 | 绿 | 452.7711 | 重庆市区公司
92939 | 随缘居2#配1#变 | 绿 | 554.0000 | 重庆市区公司
92940 | 随缘居1#配1#变 | 绿 | 541.2784 | 重庆市区公司
92941 | 隆鑫花漾里4#公配4B2变压器 | 绿 | 518.4330 | 重庆市区公司
92942 | 隆鑫花漾里4#公配4B1变压器 | 绿 | 518.8660 | 重庆市区公司
92943 | 隆鑫花漾里3#公配3B3变压器 | 绿 | 671.2742 | 重庆市区公司
92944 | 隆鑫花漾里3#公配3B2变压器 | 绿 | 670.0371 | 重庆市区公司
92945 | 隆鑫花漾里3#公配3B1变压器 | 绿 | 671.0021 | 重庆市区公司
92946 | 隆鑫花漾里2#公配2B2变压器 | 绿 | 640.0000 | 重庆市区公司
92947 | 隆鑫花漾里1#公配1B2变压器 | 绿 | 640.0000 | 重庆市区公司
92948 | 隆福建司1#变 | 绿 | 331.9258 | 重庆市区公司
92949 | 隆景苑1B1 | 绿 | 695.4103 | 重庆市区公司
92950 | 陶瓷厂柱上公变 | 绿 | 257.1959 | 重庆市区公司
92951 | 陶瓷1车间柱上公变 | 绿 | 421.1237 | 重庆市区公司
92952 | 陶家都市工业园区配电房二台区 | 绿 | 528.3959 | 重庆市区公司
92953 | 陶家都市工业园区配电房三台区 | 绿 | 536.7835 | 重庆市区公司
92954 | 陶家都市工业园区配电房一台区 | 绿 | 542.2515 | 重庆市区公司
92955 | 陶家老街四柱上公变 | 绿 | 203.5361 | 重庆市区公司
92956 | 陶家老街五柱上公变 | 绿 | 201.3381 | 重庆市区公司
92957 | 陶家老街二台区 | 绿 | 378.1423 | 重庆市区公司
92958 | 陶家老街三台区 | 绿 | 189.8392 | 重庆市区公司
92959 | 陶家老街一台区 | 绿 | 418.3299 | 重庆市区公司
92960 | 陶家开发区政府公用箱变 | 绿 | 722.6546 | 重庆市区公司
92961 | 陶家开发区三台区箱变 | 绿 | 373.4433 | 重庆市区公司
92962 | 陶家开发区一公用箱变 | 绿 | 446.1320 | 重庆市区公司
92963 | 陶家公租房十号配电房二号变 | 绿 | 698.9856 | 重庆市区公司
92964 | 陶家公租房十号配电房三号变 | 绿 | 698.1443 | 重庆市区公司
92965 | 陶家公租房十号配电房一号变 | 绿 | 679.7856 | 重庆市区公司
92966 | 陶家公租房十一公用配电房四号变 | 绿 | 504.0000 | 重庆市区公司
92967 | 陶家公租房十一公用配电房二号变 | 绿 | 504.0000 | 重庆市区公司
92968 | 陶家公租房#9公配9B3 | 绿 | 543.6082 | 重庆市区公司
92969 | 陶家公租房#9公配9B1 | 绿 | 583.3608 | 重庆市区公司
92970 | 陶家公租房#8公配8B3 | 绿 | 642.3022 | 重庆市区公司
92971 | 陶家公租房#8公配8B2 | 绿 | 729.9134 | 重庆市区公司
92972 | 陶家公租房#7公配7B3 | 绿 | 640.0000 | 重庆市区公司
92973 | 陶家公租房#7公配7B1 | 绿 | 722.4660 | 重庆市区公司
92974 | 陶家公租房#6公配6B4 | 绿 | 527.2577 | 重庆市区公司
92975 | 陶家公租房#6公配6B3 | 绿 | 523.7938 | 重庆市区公司
92976 | 陶家公租房#6公配6B1 | 绿 | 717.8763 | 重庆市区公司
92977 | 陶家公租房#5公配5B4 | 绿 | 533.1546 | 重庆市区公司
92978 | 陶家公租房#5公配5B3 | 绿 | 539.2371 | 重庆市区公司
92979 | 陶家公租房#5公配5B2 | 绿 | 667.5670 | 重庆市区公司
92980 | 陶家公租房#4公配4B3 | 绿 | 534.0206 | 重庆市区公司
92981 | 陶家公租房#4公配4B1 | 绿 | 547.8351 | 重庆市区公司
92982 | 陶家公租房#3公配3B3 | 绿 | 547.5258 | 重庆市区公司
92983 | 陶家公租房#3公配3B1 | 绿 | 693.9134 | 重庆市区公司
92984 | 陶家公租房#2公配2B1 | 绿 | 659.8928 | 重庆市区公司
92985 | 陶家公租房#1公配1B3 | 绿 | 686.4412 | 重庆市区公司
92986 | 陶家公租房#1公配1B1 | 绿 | 662.5897 | 重庆市区公司
92987 | 陶家公租房#13公配13B3 | 绿 | 504.3711 | 重庆市区公司
92988 | 陶家公租房#13公配13B1 | 绿 | 640.0093 | 重庆市区公司
92989 | 陶家公租房#12公配12B1 | 绿 | 504.0000 | 重庆市区公司
92990 | 陶园公用箱变1#变 | 绿 | 323.0680 | 重庆市区公司
92991 | 院士庭6#公配6B1配变 | 绿 | 655.0433 | 重庆市区公司
92992 | 院士庭5#公配5B3配变 | 绿 | 514.8866 | 重庆市区公司
92993 | 院士庭5#公配5B1配变 | 绿 | 640.0000 | 重庆市区公司
92994 | 院士庭4#公配4B3配变 | 绿 | 535.5670 | 重庆市区公司
92995 | 院士庭4#公配4B1配变 | 绿 | 640.0000 | 重庆市区公司
92996 | 院士庭3#公配3B3配变 | 绿 | 659.3237 | 重庆市区公司
92997 | 院士庭3#公配3B1配变 | 绿 | 640.0000 | 重庆市区公司
92998 | 院士庭2#公配2B3配变 | 绿 | 672.0412 | 重庆市区公司
92999 | 院士庭2#公配2B1配变 | 绿 | 640.0000 | 重庆市区公司
93000 | 院士庭1#公配1B3配变 | 绿 | 659.2247 | 重庆市区公司
93001 | 院士庭1#公配1B1配变 | 绿 | 640.0000 | 重庆市区公司
93002 | 院士庭#9公配9B3公变 | 绿 | 514.3711 | 重庆市区公司
93003 | 院士庭#9公配9B2公变 | 绿 | 514.2474 | 重庆市区公司
93004 | 院士庭#9公配9B1公变 | 绿 | 657.6660 | 重庆市区公司
93005 | 院士庭#8公配8B4公变 | 绿 | 513.2165 | 重庆市区公司
93006 | 院士庭#8公配8B3公变 | 绿 | 657.6412 | 重庆市区公司
93007 | 院士庭#8公配8B2公变 | 绿 | 660.8825 | 重庆市区公司
93008 | 院士庭#8公配8B1公变 | 绿 | 661.9959 | 重庆市区公司
93009 | 院士庭#7公配7B4公变 | 绿 | 648.5361 | 重庆市区公司
93010 | 院士庭#7公配7B3公变 | 绿 | 653.3856 | 重庆市区公司
93011 | 院士庭#7公配7B2公变 | 绿 | 653.2619 | 重庆市区公司
93012 | 院士庭#7公配7B1公变 | 绿 | 662.5897 | 重庆市区公司
93013 | 院士庭#12公配12B1公变 | 绿 | 640.0742 | 重庆市区公司
93014 | 院士庭#11公配11B1公变 | 绿 | 640.4206 | 重庆市区公司
93015 | 院士庭#10公配10B3公变 | 绿 | 504.0000 | 重庆市区公司
93016 | 陡石塔箱变 | 绿 | 342.9979 | 重庆市区公司
93017 | 陡石塔四柱上公变 | 绿 | 64.5113 | 重庆市区公司
93018 | 陡石塔六柱上公变 | 绿 | 335.5052 | 重庆市区公司
93019 | 陡石塔五柱上公变 | 绿 | 82.2392 | 重庆市区公司
93020 | 陡石塔二柱上公变 | 绿 | 174.7918 | 重庆市区公司
93021 | 陡石塔三柱上公变 | 绿 | 164.3639 | 重庆市区公司
93022 | 陕西路#2公用箱变1#变 | 绿 | 572.6804 | 重庆市区公司
93023 | 陕西路#1公用箱变1#变 | 绿 | 584.7010 | 重庆市区公司
93024 | 陈西路柱上公变 | 绿 | 252.0000 | 重庆市区公司
93025 | 陈桥左岸2#居民配电房2B公变 | 绿 | 660.4371 | 重庆市区公司
93026 | 陈桥左岸2#居民配电房1B公变 | 绿 | 664.1732 | 重庆市区公司
93027 | 陈桥左岸1#居民配电房1B公变 | 绿 | 640.0000 | 重庆市区公司
93028 | 陈家湾柱上公变 | 绿 | 66.5918 | 重庆市区公司
93029 | 陈家桥沿河北路#2柱上公变 | 绿 | 325.4928 | 重庆市区公司
93030 | 陈家桥沿河北路#1柱上公变 | 绿 | 320.0866 | 重庆市区公司
93031 | 陈家桥安置房6#公用配电房6B2变压器 | 绿 | 663.6784 | 重庆市区公司
93032 | 陈家桥安置房6#公用配电房6B1公变 | 绿 | 668.5526 | 重庆市区公司
93033 | 陈家桥安置房5#公用配电房5B3公变 | 绿 | 640.0000 | 重庆市区公司
93034 | 陈家桥安置房5#公用配电房5B2公变 | 绿 | 662.5897 | 重庆市区公司
93035 | 陈家桥安置房5#公用配电房5B1公变 | 绿 | 697.5258 | 重庆市区公司
93036 | 陈家桥安置房4#公用配电房4B2 | 绿 | 537.1546 | 重庆市区公司
93037 | 陈家桥安置房4#公用配电房4B1 | 绿 | 699.7526 | 重庆市区公司
93038 | 陈家桥安置房3#公用配电房3B2公变 | 绿 | 431.7691 | 重庆市区公司
93039 | 陈家桥安置房3#公用配电房3B1公变 | 绿 | 665.6082 | 重庆市区公司
93040 | 陈家桥安置房2#公用配电房2B2公变 | 绿 | 669.1959 | 重庆市区公司
93041 | 陈家桥安置房2#公用配电房2B1公变 | 绿 | 679.6866 | 重庆市区公司
93042 | 陈家桥安置房1#公用配电房1B3 | 绿 | 517.9381 | 重庆市区公司
93043 | 陈家桥安置房1#公用配电房1B2 | 绿 | 531.5258 | 重庆市区公司
93044 | 陈家桥安置房1#公用配电房1B1 | 绿 | 736.0619 | 重庆市区公司
93045 | 陈家桥中学柱上公变 | 绿 | 397.6289 | 重庆市区公司
93046 | 陈家堡#2柱上公变 | 绿 | 288.3959 | 重庆市区公司
93047 | 陈家堡#1柱上公变 | 绿 | 386.6392 | 重庆市区公司
93048 | 陈家坪车站1#公用箱变1B1变 | 绿 | 551.1340 | 重庆市区公司
93049 | 陈宝线迁改隧道3#箱变B1 | 绿 | 405.7320 | 重庆市区公司
93050 | 陈宝线迁改隧道#4公用箱变B1 | 绿 | 405.2454 | 重庆市区公司
93051 | 陈宝线迁改隧道#2公用箱变 | 绿 | 409.0928 | 重庆市区公司
93052 | 陈宝线迁改隧道#1公用箱变500kVA | 绿 | 406.6340 | 重庆市区公司
93053 | 陈列馆柱上公变 | 绿 | 363.0268 | 重庆市区公司
93054 | 阿卡迪亚C栋公配1#变 | 绿 | 574.1649 | 重庆市区公司
93055 | 阿卡迪亚B栋公配1#变 | 绿 | 640.0000 | 重庆市区公司
93056 | 阿卡迪亚A栋公配2#变 | 绿 | 695.6454 | 重庆市区公司
93057 | 阿卡迪亚A栋公配1#变 | 绿 | 683.1753 | 重庆市区公司
93058 | 阿卡迪亚4#公配2#变 | 黄 | 639.4845 | 重庆市区公司
93059 | 阿卡迪亚3#公配3#变 | 绿 | 669.5423 | 重庆市区公司
93060 | 阿卡迪亚3#公配2#变 | 绿 | 640.0000 | 重庆市区公司
93061 | 阿卡迪亚2#公配1#变 | 绿 | 504.0000 | 重庆市区公司
93062 | 阿卡迪亚1#公配2#变 | 绿 | 400.0000 | 重庆市区公司
93063 | 阳明佳城2#配1#变 | 绿 | 537.4175 | 重庆市区公司
93064 | 阳明佳城1#配2#变 | 绿 | 534.1237 | 重庆市区公司
93065 | 阳明佳城1#配1#变 | 绿 | 557.5258 | 重庆市区公司
93066 | 阳光金城公变 | 绿 | 795.3814 | 重庆市区公司
93067 | 阳光水城柱上公变 | 绿 | 209.4845 | 重庆市区公司
93068 | 阳光星座公配2#变 | 绿 | 681.9381 | 重庆市区公司
93069 | 阳光星座公配1#变 | 绿 | 681.5670 | 重庆市区公司
93070 | 阳光心悦3#公配2#变 | 绿 | 697.2536 | 重庆市区公司
93071 | 阳光心悦3#公配1#变 | 绿 | 686.2990 | 重庆市区公司
93072 | 阳光心悦2#公配1#变 | 绿 | 428.2557 | 重庆市区公司
93073 | 阳光心悦1#公配3#变 | 绿 | 526.7938 | 重庆市区公司
93074 | 阳光心悦1#公配2#变 | 绿 | 535.5155 | 重庆市区公司
93075 | 阳光心悦1#公配1#变 | 绿 | 526.5155 | 重庆市区公司
93076 | 阳光小区5号箱变 | 绿 | 526.6237 | 重庆市区公司
93077 | 阳光小区4号箱变 | 绿 | 531.4021 | 重庆市区公司
93078 | 阳光小区3号箱变 | 绿 | 532.0412 | 重庆市区公司
93079 | 阳光小区2号箱变 | 绿 | 534.0309 | 重庆市区公司
93080 | 阳光小区1号箱变 | 绿 | 529.3763 | 重庆市区公司
93081 | 阳光兴城2#箱变 | 绿 | 420.6598 | 重庆市区公司
93082 | 阳光兴城1#箱变 | 绿 | 440.3918 | 重庆市区公司
93083 | 长航宿舍1#公用箱变1#变 | 绿 | 410.7010 | 重庆市区公司
93084 | 长石村配1#变 | 绿 | 351.4845 | 重庆市区公司
93085 | 长石四柱上公变 | 绿 | 163.9727 | 重庆市区公司
93086 | 长石十柱上公变 | 绿 | 264.8866 | 重庆市区公司
93087 | 长石六柱上公变 | 绿 | 163.3691 | 重庆市区公司
93088 | 长石八柱上公变 | 绿 | 339.4186 | 重庆市区公司
93089 | 长石五台区 | 绿 | 188.4381 | 重庆市区公司
93090 | 长石二柱上公变 | 绿 | 136.3505 | 重庆市区公司
93091 | 长石九柱上公变 | 绿 | 319.6495 | 重庆市区公司
93092 | 长石七柱上公变 | 绿 | 162.4000 | 重庆市区公司
93093 | 长石一柱上公变 | 绿 | 340.3608 | 重庆市区公司
93094 | 长滨大厦公配1#变 | 绿 | 662.3670 | 重庆市区公司
93095 | 长滨壹号公配B3 | 绿 | 676.1979 | 重庆市区公司
93096 | 长滨壹号公配B2 | 绿 | 680.4784 | 重庆市区公司
93097 | 长滨壹号公配B1 | 绿 | 662.5155 | 重庆市区公司
93098 | 长江路公配1#变 | 绿 | 580.9732 | 重庆市区公司
93099 | 长江路2#公配1#变 | 绿 | 674.3608 | 重庆市区公司
93100 | 长江水泥厂柱上变压器 | 绿 | 160.4639 | 重庆市区公司
93101 | 长江支路公用箱变1#变 | 绿 | 579.9175 | 重庆市区公司
93102 | 长江支路#10公用箱变1#变 | 绿 | 352.5979 | 重庆市区公司
93103 | 长江大厦公配1#变 | 绿 | 549.3278 | 重庆市区公司
93104 | 长江二路公配1#变 | 绿 | 670.7546 | 重庆市区公司
93105 | 长江二路101#公用箱变B1变 | 绿 | 412.3299 | 重庆市区公司
93106 | 长德东经公配1#变 | 绿 | 522.8454 | 重庆市区公司
93107 | 长帆江岸公馆公配#4变 | 绿 | 674.4165 | 重庆市区公司
93108 | 长帆江岸公馆公配#3变 | 绿 | 678.9938 | 重庆市区公司
93109 | 长帆江岸公馆公配#2变 | 绿 | 668.3299 | 重庆市区公司
93110 | 长帆江岸公馆公配#1变 | 绿 | 665.7072 | 重庆市区公司
93111 | 长帆凯莱阳光配2#变 | 绿 | 661.2289 | 重庆市区公司
93112 | 长帆凯莱阳光配1#变 | 绿 | 670.7299 | 重庆市区公司
93113 | 长岗5社柱上公变 | 绿 | 353.0371 | 重庆市区公司
93114 | 长岗3社柱上公变 | 绿 | 498.0454 | 重庆市区公司
93115 | 长安寺公用箱变1#变 | 绿 | 579.8144 | 重庆市区公司
93116 | 长安四柱上公变 | 绿 | 237.4474 | 重庆市区公司
93117 | 长安六柱上公变 | 绿 | 96.1897 | 重庆市区公司
93118 | 长安五柱上公变 | 绿 | 160.8557 | 重庆市区公司
93119 | 长安二柱上公变 | 绿 | 44.6289 | 重庆市区公司
93120 | 长安三柱上公变 | 绿 | 198.8701 | 重庆市区公司
93121 | 长安七柱上公变 | 绿 | 149.9402 | 重庆市区公司
93122 | 长安一柱上公变 | 绿 | 112.9959 | 重庆市区公司
93123 | 长城小区B栋公配 | 黄 | 534.4330 | 重庆市区公司
93124 | 长城小区A栋公配1#变压器 | 黄 | 702.3505 | 重庆市区公司
93125 | 长发柱上变 | 绿 | 290.1031 | 重庆市区公司
93126 | 长五间柱上公变 | 绿 | 368.6082 | 重庆市区公司
93127 | 长五间2#柱上公变 | 绿 | 499.0227 | 重庆市区公司
93128 | 锦鑫农贸公配1B | 绿 | 427.5629 | 重庆市区公司
93129 | 锦绣滨江#4公配4B1 | 绿 | 693.0474 | 重庆市区公司
93130 | 锦绣滨江#3公配3B1 | 绿 | 528.7216 | 重庆市区公司
93131 | 锦绣滨江#2公配4#变 | 绿 | 668.7010 | 重庆市区公司
93132 | 锦绣滨江#2公配3#变 | 绿 | 543.4433 | 重庆市区公司
93133 | 锦绣滨江#2公配2#变 | 绿 | 526.8247 | 重庆市区公司
93134 | 锦绣滨江#2公配1#变 | 绿 | 670.3835 | 重庆市区公司
93135 | 锦绣滨江#1公配1B2 | 绿 | 530.1031 | 重庆市区公司
93136 | 锦绣滨江#1公配1B1 | 绿 | 528.3299 | 重庆市区公司
93137 | 锦绣格林配3#变 | 绿 | 669.8392 | 重庆市区公司
93138 | 锦绣格林配2#变 | 绿 | 682.9031 | 重庆市区公司
93139 | 锦绣格林配1#变 | 绿 | 674.8124 | 重庆市区公司
93140 | 锦福园公用配电室1GB1 | 绿 | 427.2660 | 重庆市区公司
93141 | 锦泰利园公配2#变 | 绿 | 681.3938 | 重庆市区公司
93142 | 锦泰利园公配1#变 | 绿 | 676.0247 | 重庆市区公司
93143 | 锦宏小区配变 | 绿 | 619.9588 | 重庆市区公司
93144 | 锦天康都配4#变 | 绿 | 664.0000 | 重庆市区公司
93145 | 锦天康都配3#变 | 绿 | 683.1010 | 重庆市区公司
93146 | 锦天康都配2#变 | 绿 | 684.0660 | 重庆市区公司
93147 | 锦天康都配1#变 | 绿 | 684.2144 | 重庆市区公司
93148 | 锦天康都二期2#配2#变 | 绿 | 678.8206 | 重庆市区公司
93149 | 锦天康都二期2#配1#变 | 绿 | 714.7216 | 重庆市区公司
93150 | 锦天国际公配1#变 | 绿 | 524.5773 | 重庆市区公司
93151 | 锦天华园配2#变 | 绿 | 536.2144 | 重庆市区公司
93152 | 锦天华园配1#变 | 绿 | 590.9691 | 重庆市区公司
93153 | 锦天佳园配2#变 | 绿 | 850.6598 | 重庆市区公司
93154 | 锦天佳园配1#变 | 绿 | 841.4124 | 重庆市区公司
93155 | 锦天东楼配1#变 | 绿 | 363.4103 | 重庆市区公司
93156 | 锦华苑公配2B公变 | 绿 | 661.2536 | 重庆市区公司
93157 | 锦华苑公配1B公变 | 绿 | 666.4990 | 重庆市区公司
93158 | 锣鼓五柱上公变 | 绿 | 64.5381 | 重庆市区公司
93159 | 锉刀厂公用箱变1#变 | 绿 | 453.7216 | 重庆市区公司
93160 | 锁口丘18栋柱上变压器 | 绿 | 347.7856 | 重庆市区公司
93161 | 铺金昊城公配站内变 | 绿 | 267.1031 | 重庆市区公司
93162 | 铺金丽城1#公配1#变 | 绿 | 437.7320 | 重庆市区公司
93163 | 银行大厦公配1#变 | 绿 | 760.7670 | 重庆市区公司
93164 | 银燕路口箱变 | 绿 | 524.2062 | 重庆市区公司
93165 | 银燕小区一号箱变 | 绿 | 523.4433 | 重庆市区公司
93166 | 银桥公配2#变 | 绿 | 669.8144 | 重庆市区公司
93167 | 银帆公配1#变 | 绿 | 536.7629 | 重庆市区公司
93168 | 银岗村柱上公用变压器 | 绿 | 254.3093 | 重庆市区公司
93169 | 银中公配2#变 | 绿 | 764.2804 | 重庆市区公司
93170 | 银中公配1#变 | 绿 | 707.9918 | 重庆市区公司
93171 | 铝都明都公配1B1配变 | 绿 | 435.5134 | 重庆市区公司
93172 | 铜贯老街柱上公变 | 绿 | 80.9309 | 重庆市区公司
93173 | 铜罐驿巴渝新居箱变 | 绿 | 516.8866 | 重庆市区公司
93174 | 铂金时代公配2#变 | 绿 | 504.0000 | 重庆市区公司
93175 | 铂蓝地住宅公配2#变 | 绿 | 669.8144 | 重庆市区公司
93176 | 铂蓝地住宅公配1#变 | 绿 | 662.7381 | 重庆市区公司
93177 | 铁马配1#变 | 绿 | 544.9072 | 重庆市区公司
93178 | 铁马新华苑E区公配变压器 | 绿 | 431.8515 | 重庆市区公司
93179 | 铁路法院公用箱变1#变 | 绿 | 420.8763 | 重庆市区公司
93180 | 铁路公安柱上变 | 绿 | 275.3711 | 重庆市区公司
93181 | 铁路公安公配1#变 | 绿 | 419.8969 | 重庆市区公司
93182 | 铁路二村柱上变压器 | 绿 | 286.4639 | 重庆市区公司
93183 | 铁路三村#3公用箱变1#变 | 绿 | 533.5052 | 重庆市区公司
93184 | 铁路三村#2公用箱变1#变 | 绿 | 419.9485 | 重庆市区公司
93185 | 铁路三村#1公用箱变1#变 | 绿 | 550.3093 | 重庆市区公司
93186 | 铁板巷2#公配1#变 | 绿 | 585.7526 | 重庆市区公司
93187 | 铁板巷#2公配#2变 | 绿 | 595.1340 | 重庆市区公司
93188 | 铁二院2#公用箱变1#变 | 绿 | 411.7990 | 重庆市区公司
93189 | 铁二院1#公用箱变1#变 | 绿 | 413.6856 | 重庆市区公司
93190 | 铁中箱变 | 绿 | 421.2619 | 重庆市区公司
93191 | 钻桥14#公用箱变1#变 | 绿 | 327.7567 | 重庆市区公司
93192 | 钰茂香港城西区4#配2#配变 | 绿 | 672.9567 | 重庆市区公司
93193 | 钰茂香港城西区4#配1#配变 | 绿 | 668.6021 | 重庆市区公司
93194 | 钰茂香港城西区3#配2#配变 | 绿 | 538.3093 | 重庆市区公司
93195 | 钰茂香港城西区3#配1#配变 | 绿 | 533.1753 | 重庆市区公司
93196 | 钰茂香港城东区2#配2#配变 | 绿 | 669.1959 | 重庆市区公司
93197 | 钰茂香港城东区2#配1#配变 | 绿 | 678.1278 | 重庆市区公司
93198 | 钰茂香港城东区1#配4#变 | 绿 | 416.8082 | 重庆市区公司
93199 | 钰茂香港城东区1#配3#变 | 绿 | 413.9381 | 重庆市区公司
93200 | 钰茂香港城东区1#配2#变 | 绿 | 414.6639 | 重庆市区公司
93201 | 钰茂香港城东区1#配1#变 | 绿 | 417.2041 | 重庆市区公司
93202 | 钰茂豪俊阁2#配2#变 | 绿 | 573.6289 | 重庆市区公司
93203 | 钰茂豪俊阁2#配1#变 | 绿 | 543.0515 | 重庆市区公司
93204 | 钰茂豪俊阁1#配1#变 | 绿 | 697.2536 | 重庆市区公司
93205 | 钢院宿舍公配1#变 | 绿 | 549.0309 | 重庆市区公司
93206 | 钢院2#公配2#变 | 绿 | 666.2763 | 重庆市区公司
93207 | 钢院2#公配1#变 | 绿 | 706.3340 | 重庆市区公司
93208 | 钢院1#公配2#变 | 绿 | 851.4639 | 重庆市区公司
93209 | 钢院1#公配1#变 | 绿 | 853.5670 | 重庆市区公司
93210 | 钢花车站对面 | 绿 | 320.7670 | 重庆市区公司
93211 | 钢花苑配S9-500 | 绿 | 417.1340 | 重庆市区公司
93212 | 钢花电影院配1#变 | 绿 | 210.8619 | 重庆市区公司
93213 | 钢花影院对面箱变 | 绿 | 504.0000 | 重庆市区公司
93214 | 钢城实验小学柱上变压器 | 绿 | 166.8103 | 重庆市区公司
93215 | 钢城实验小学2#柱上变压器 | 绿 | 338.0124 | 重庆市区公司
93216 | 钢城实验小学1# | 绿 | 334.5732 | 重庆市区公司
93217 | 钟表厂宿舍箱变#1变 | 绿 | 322.0907 | 重庆市区公司
93218 | 钟表厂13#柱上变压器 | 绿 | 260.5464 | 重庆市区公司
93219 | 钟表厂12#柱上变压器 | 绿 | 260.0309 | 重庆市区公司
93220 | 钟表元件厂柱上变压器 | 绿 | 340.9381 | 重庆市区公司
93221 | 钟厂5#柱上变压器 | 绿 | 266.5732 | 重庆市区公司
93222 | 钟厂4#柱上变压器 | 绿 | 273.9072 | 重庆市区公司
93223 | 钟厂3#柱上变压器 | 绿 | 214.1155 | 重庆市区公司
93224 | 钟厂1#柱上变压器 | 绿 | 264.7216 | 重庆市区公司
93225 | 针织厂箱变 | 绿 | 416.4454 | 重庆市区公司
93226 | 鑫龙大厦公配2#变 | 绿 | 692.6021 | 重庆市区公司
93227 | 鑫龙大厦公配1#变 | 绿 | 695.6948 | 重庆市区公司
93228 | 鑫龙2#公用箱变1#变 | 绿 | 369.1216 | 重庆市区公司
93229 | 鑫龙1#公用箱变1#变 | 绿 | 341.4763 | 重庆市区公司
93230 | 鑫隆达公变 | 绿 | 701.6392 | 重庆市区公司
93231 | 鑫瑞福居小区2#公配1#变 | 绿 | 699.2825 | 重庆市区公司
93232 | 鑫瑞福居小区1#公配1#变 | 绿 | 549.5052 | 重庆市区公司
93233 | 鑫瑞乐居3#公配4#变 | 绿 | 650.6443 | 重庆市区公司
93234 | 鑫瑞乐居3#公配3#变 | 绿 | 680.2268 | 重庆市区公司
93235 | 鑫瑞乐居3#公配2#变 | 绿 | 660.4330 | 重庆市区公司
93236 | 鑫瑞乐居3#公配1#变 | 绿 | 659.2526 | 重庆市区公司
93237 | 鑫瑞乐居2#公配2#变 | 绿 | 661.1082 | 重庆市区公司
93238 | 鑫瑞乐居2#公配1#变 | 绿 | 674.1691 | 重庆市区公司
93239 | 鑫瑞乐居1#公配2#变 | 绿 | 520.6753 | 重庆市区公司
93240 | 鑫瑞乐居1#公配1#变 | 绿 | 527.8402 | 重庆市区公司
93241 | 鑫泰物业公配2#变 | 绿 | 667.1918 | 重庆市区公司
93242 | 鑫泰物业公配1#变 | 绿 | 705.8144 | 重庆市区公司
93243 | 鑫泰大厦公配1#变 | 绿 | 538.2062 | 重庆市区公司
93244 | 鑫桥小区公用箱变1B变 | 绿 | 573.6289 | 重庆市区公司
93245 | 錾宏物业公配2#变 | 绿 | 531.0103 | 重庆市区公司
93246 | 錾宏物业公配1#变 | 绿 | 846.0515 | 重庆市区公司
93247 | 金鹏物业1# | 绿 | 342.3093 | 重庆市区公司
93248 | 金鹏小区公用配电房#1变 | 绿 | 351.1258 | 重庆市区公司
93249 | 金马6社柱上公变 | 绿 | 116.5670 | 重庆市区公司
93250 | 金马3社柱上公变 | 绿 | 161.5340 | 重庆市区公司
93251 | 金霸房地产公用箱变 | 绿 | 268.5309 | 重庆市区公司
93252 | 金阳农场#5公配5B2 | 绿 | 661.4268 | 重庆市区公司
93253 | 金阳农场#5公配5B1 | 绿 | 651.4062 | 重庆市区公司
93254 | 金阳农场#4公配4B3 | 绿 | 664.7175 | 重庆市区公司
93255 | 金阳农场#4公配4B2 | 绿 | 656.8247 | 重庆市区公司
93256 | 金阳农场#4公配4B1 | 绿 | 656.8742 | 重庆市区公司
93257 | 金阳农场#3公配3B1 | 绿 | 400.0000 | 重庆市区公司
93258 | 金阳农场#2公配2B1 | 绿 | 656.3794 | 重庆市区公司
93259 | 金阳农场#1公配1B1 | 绿 | 620.0000 | 重庆市区公司
93260 | 金银苑公配1#变 | 绿 | 546.8247 | 重庆市区公司
93261 | 金银苑公用箱变1#变 | 绿 | 432.1155 | 重庆市区公司
93262 | 金银湾小区2#公用箱变1#变 | 绿 | 335.9093 | 重庆市区公司
93263 | 金银湾小区1#公用箱变1#变 | 绿 | 343.9134 | 重庆市区公司
93264 | 金银湾公配2#变 | 绿 | 520.6598 | 重庆市区公司
93265 | 金银湾公配1#变 | 绿 | 559.0103 | 重庆市区公司
93266 | 金都香谢三期4#公配谢4变一 | 绿 | 893.1546 | 重庆市区公司
93267 | 金都小区3#公用箱变3B1变 | 绿 | 421.4021 | 重庆市区公司
93268 | 金都小区2#公用箱变2B1变 | 绿 | 417.9794 | 重庆市区公司
93269 | 金都小区1#公用箱变1B1变 | 绿 | 429.4845 | 重庆市区公司
93270 | 金都会广场配1#变 | 绿 | 706.7546 | 重庆市区公司
93271 | 金色房地产柱上变压器 | 绿 | 263.6392 | 重庆市区公司
93272 | 金色悦城四期2#公配2B3 | 绿 | 678.3010 | 重庆市区公司
93273 | 金色悦城四期2#公配2B2 | 绿 | 673.8969 | 重庆市区公司
93274 | 金色悦城四期2#公配2B1 | 绿 | 667.9093 | 重庆市区公司
93275 | 金色悦城四期1#公配1B4 | 绿 | 670.1113 | 重庆市区公司
93276 | 金色悦城四期1#公配1B3 | 绿 | 665.2866 | 重庆市区公司
93277 | 金色悦城四期1#公配1B2 | 绿 | 669.9876 | 重庆市区公司
93278 | 金色悦城四期1#公配1B1 | 绿 | 670.8289 | 重庆市区公司
93279 | 金色悦城二期2#公配二期2B3 | 绿 | 671.4474 | 重庆市区公司
93280 | 金色悦城二期2#公配二期2B2 | 绿 | 681.6660 | 重庆市区公司
93281 | 金色悦城二期2#公配二期2B1 | 绿 | 531.7732 | 重庆市区公司
93282 | 金色悦城二期1#公配二期1B3 | 绿 | 682.1361 | 重庆市区公司
93283 | 金色悦城二期1#公配二期1B2 | 绿 | 674.6392 | 重庆市区公司
93284 | 金色悦城二期1#公配二期1B1 | 绿 | 674.3175 | 重庆市区公司
93285 | 金色悦城三期2#公配三期2B2 | 绿 | 667.5381 | 重庆市区公司
93286 | 金色悦城三期2#公配三期2B1 | 绿 | 333.7402 | 重庆市区公司
93287 | 金色悦城三期1#公配三期1B3 | 绿 | 327.7526 | 重庆市区公司
93288 | 金色悦城三期1#公配三期1B2 | 绿 | 681.3443 | 重庆市区公司
93289 | 金色悦城三期1#公配三期1B1 | 绿 | 676.7423 | 重庆市区公司
93290 | 金色悦城1期3#公配3B4 | 绿 | 660.1649 | 重庆市区公司
93291 | 金色悦城1期3#公配3B3 | 绿 | 676.5443 | 重庆市区公司
93292 | 金色悦城1期3#公配3B2 | 绿 | 671.5959 | 重庆市区公司
93293 | 金色悦城1期3#公配3B1 | 绿 | 699.9010 | 重庆市区公司
93294 | 金色悦城1期2#公配2B4 | 绿 | 727.8598 | 重庆市区公司
93295 | 金色悦城1期2#公配2B3 | 绿 | 676.6433 | 重庆市区公司
93296 | 金色悦城1期2#公配2B2 | 绿 | 668.6268 | 重庆市区公司
93297 | 金色悦城1期2#公配2B1 | 绿 | 676.6928 | 重庆市区公司
93298 | 金色悦城1期1#公配1B3 | 绿 | 682.5814 | 重庆市区公司
93299 | 金色悦城1期1#公配1B2 | 绿 | 677.7567 | 重庆市区公司
93300 | 金色悦城1期1#公配1B1 | 绿 | 669.0227 | 重庆市区公司
93301 | 金色家园变压器 | 绿 | 581.9711 | 重庆市区公司
93302 | 金色世纪（一期）配2#变 | 绿 | 702.8206 | 重庆市区公司
93303 | 金色世纪（一期）配1#变 | 绿 | 700.0247 | 重庆市区公司
93304 | 金色世纪二期变压器 | 绿 | 713.5835 | 重庆市区公司
93305 | 金紫门公配1#变 | 绿 | 875.1753 | 重庆市区公司
93306 | 金竹林柱上公变（中梁） | 绿 | 83.9670 | 重庆市区公司
93307 | 金科郡威3#公配3#变压器 | 绿 | 674.9361 | 重庆市区公司
93308 | 金科郡威3#公配2#变压器 | 绿 | 538.4536 | 重庆市区公司
93309 | 金科郡威3#公配1#变压器 | 绿 | 533.7113 | 重庆市区公司
93310 | 金科郡威2#公配3#变压器 | 绿 | 675.7773 | 重庆市区公司
93311 | 金科郡威2#公配2#变压器 | 绿 | 663.1835 | 重庆市区公司
93312 | 金科郡威2#公配1#变压器 | 绿 | 662.3918 | 重庆市区公司
93313 | 金科星辰二期2#公配B5变 | 绿 | 640.0000 | 重庆市区公司
93314 | 金科星辰二期2#公配B4变 | 绿 | 691.2660 | 重庆市区公司
93315 | 金科星辰二期1#公配B3变 | 绿 | 520.4948 | 重庆市区公司
93316 | 金科星辰二期1#公配B2变 | 绿 | 526.7216 | 重庆市区公司
93317 | 金科星辰二期1#公配B1变 | 绿 | 536.7835 | 重庆市区公司
93318 | 金科星辰三期1#公配1B3变 | 绿 | 504.0000 | 重庆市区公司
93319 | 金科星辰三期1#公配1B2变 | 绿 | 519.8969 | 重庆市区公司
93320 | 金科星辰三期1#公配1B1变 | 绿 | 521.6907 | 重庆市区公司
93321 | 金科宏瑞4号公配4B1 | 绿 | 640.0000 | 重庆市区公司
93322 | 金科宏瑞3号公配3B3 | 绿 | 640.0000 | 重庆市区公司
93323 | 金科宏瑞2号公配2B1 | 绿 | 640.0000 | 重庆市区公司
93324 | 金科宏瑞1号公配1B1 | 绿 | 504.0000 | 重庆市区公司
93325 | 金科天宸四街区1号公配1B2变压器 | 绿 | 640.0000 | 重庆市区公司
93326 | 金科天宸六街区2#公配2B2 | 绿 | 640.0000 | 重庆市区公司
93327 | 金科天宸六街区1#公配1B1 | 绿 | 640.0000 | 重庆市区公司
93328 | 金科天宸八街区4号公配4B3 | 绿 | 658.3340 | 重庆市区公司
93329 | 金科天宸八街区4号公配4B2 | 绿 | 504.0000 | 重庆市区公司
93330 | 金科天宸八街区4号公配4B1 | 绿 | 504.0000 | 重庆市区公司
93331 | 金科天宸八街区3号公配3B2 | 绿 | 504.0000 | 重庆市区公司
93332 | 金科天宸八街区2号公配2B1 | 绿 | 504.0000 | 重庆市区公司
93333 | 金科天宸八街区1号公配1B2 | 绿 | 504.0000 | 重庆市区公司
93334 | 金科天宸五街区1号公配1B3变压器 | 绿 | 640.0000 | 重庆市区公司
93335 | 金科天宸五街区1号公配1B2变压器 | 绿 | 659.4474 | 重庆市区公司
93336 | 金科天宸云著2#公配2B2 | 绿 | 513.5258 | 重庆市区公司
93337 | 金科天宸云著2#公配2B1 | 绿 | 512.0206 | 重庆市区公司
93338 | 金科天宸云著1#公配1B4变压器 | 绿 | 522.7010 | 重庆市区公司
93339 | 金科天宸云著1#公配1B3变压器 | 绿 | 519.5258 | 重庆市区公司
93340 | 金科天宸云著1#公配1B2变压器 | 绿 | 662.4907 | 重庆市区公司
93341 | 金科天宸云著1#公配1B1变压器 | 绿 | 650.2680 | 重庆市区公司
93342 | 金科天宸二期1#公配1B3 | 绿 | 658.9031 | 重庆市区公司
93343 | 金科天宸二期1#公配1B2 | 绿 | 670.7052 | 重庆市区公司
93344 | 金科天宸二期1#公配1B1 | 绿 | 666.7216 | 重庆市区公司
93345 | 金科天宸一期48号地块4#公配4B2变压器 | 绿 | 504.0000 | 重庆市区公司
93346 | 金科天宸一期48号地块1#公配1B2 | 绿 | 671.3237 | 重庆市区公司
93347 | 金科天宸一期48号地块1#公配1B1变压器 | 绿 | 663.3237 | 重庆市区公司
93348 | 金科天宸一期46号地块2#公配2B4变压器 | 绿 | 663.4557 | 重庆市区公司
93349 | 金科天宸一期46号地块2#公配2B3变压器 | 绿 | 672.4619 | 重庆市区公司
93350 | 金科天宸一期46号地块2#公配2B2变压器 | 绿 | 687.6536 | 重庆市区公司
93351 | 金科天宸一期46号地块2#公配2B1变压器 | 绿 | 667.8103 | 重庆市区公司
93352 | 金科天宸一期46号地块1#公配1B2变压器 | 绿 | 685.0062 | 重庆市区公司
93353 | 金科天宸一期46号地块1#公配1B1变压器 | 绿 | 666.4000 | 重庆市区公司
93354 | 金科VISRA-1#公配4#变 | 绿 | 455.6392 | 重庆市区公司
93355 | 金科VISRA-1#公配3#变 | 绿 | 432.4742 | 重庆市区公司
93356 | 金科VISRA-1#公配2#变 | 绿 | 427.3557 | 重庆市区公司
93357 | 金科VISRA-1#公配1#变 | 绿 | 430.4948 | 重庆市区公司
93358 | 金禾丽都公配4#变 | 绿 | 668.6021 | 重庆市区公司
93359 | 金禾丽都公配3#变 | 绿 | 665.4845 | 重庆市区公司
93360 | 金禾丽都公配2#变 | 绿 | 676.9155 | 重庆市区公司
93361 | 金禾丽都公配1#变 | 绿 | 677.6577 | 重庆市区公司
93362 | 金福花园梅苑四号公用配电房 # 9变 | 绿 | 433.2165 | 重庆市区公司
93363 | 金福花园梅苑2#配电房四号变 | 绿 | 671.3237 | 重庆市区公司
93364 | 金沙街小学箱变1#变 | 绿 | 252.8412 | 重庆市区公司
93365 | 金沙港湾C区K栋1#变 | 绿 | 865.0722 | 重庆市区公司
93366 | 金沙港湾C区E栋1#变 | 绿 | 596.5361 | 重庆市区公司
93367 | 金沙时代7#公配2#变 | 绿 | 419.9423 | 重庆市区公司
93368 | 金沙时代7#公配1#变 | 绿 | 418.6062 | 重庆市区公司
93369 | 金沙东岸公用配电房4B | 绿 | 531.8557 | 重庆市区公司
93370 | 金沙东岸公用配电房3B | 绿 | 538.0619 | 重庆市区公司
93371 | 金沙东岸公用配电房2B | 绿 | 517.7938 | 重庆市区公司
93372 | 金沙东岸公用配电房1B | 绿 | 672.6103 | 重庆市区公司
93373 | 金汤街柱上变 | 绿 | 331.1464 | 重庆市区公司
93374 | 金汤大厦公配2#变 | 绿 | 544.8247 | 重庆市区公司
93375 | 金汤大厦公配1#变 | 绿 | 683.1505 | 重庆市区公司
93376 | 金江大厦公配2#变 | 绿 | 685.1052 | 重庆市区公司
93377 | 金江大厦公配1#变 | 绿 | 674.6639 | 重庆市区公司
93378 | 金桥山庄公配1#变 | 绿 | 536.9072 | 重庆市区公司
93379 | 金桥公配1#变 | 绿 | 594.9485 | 重庆市区公司
93380 | 金桂园箱变 | 绿 | 538.8701 | 重庆市区公司
93381 | 金慈隧道箱变1#变 | 绿 | 160.2660 | 重庆市区公司
93382 | 金悦锦郦5#公配2#变 | 绿 | 522.7423 | 重庆市区公司
93383 | 金悦锦郦5#公配1#变 | 绿 | 532.0000 | 重庆市区公司
93384 | 金悦锦郦4#公配2#变 | 绿 | 420.2268 | 重庆市区公司
93385 | 金悦锦郦4#公配1#变 | 绿 | 416.2216 | 重庆市区公司
93386 | 金悦锦郦3#公配2#变 | 绿 | 415.9124 | 重庆市区公司
93387 | 金悦锦郦3#公配1#变 | 绿 | 422.9330 | 重庆市区公司
93388 | 金悦锦郦2#公配4#变 | 绿 | 412.3866 | 重庆市区公司
93389 | 金悦锦郦2#公配3#变 | 绿 | 411.7526 | 重庆市区公司
93390 | 金悦锦郦2#公配2#变 | 绿 | 411.8454 | 重庆市区公司
93391 | 金悦锦郦2#公配1#变 | 绿 | 425.8711 | 重庆市区公司
93392 | 金悦锦郦1#公配4#变 | 绿 | 400.0000 | 重庆市区公司
93393 | 金悦锦郦1#公配3#变 | 绿 | 426.3814 | 重庆市区公司
93394 | 金悦锦郦1#公配2#变 | 绿 | 408.2887 | 重庆市区公司
93395 | 金悦锦郦1#公配1#变 | 绿 | 420.7990 | 重庆市区公司
93396 | 金悦府二期1#公配1B3 | 绿 | 665.8557 | 重庆市区公司
93397 | 金悦府二期1#公配1B2 | 绿 | 519.9794 | 重庆市区公司
93398 | 金悦府二期1#公配1B1 | 绿 | 524.6392 | 重庆市区公司
93399 | 金山阁公用箱变 | 绿 | 259.9588 | 重庆市区公司
93400 | 金山城公配1#变 | 绿 | 532.5155 | 重庆市区公司
93401 | 金家坝柱上公变 | 绿 | 133.4330 | 重庆市区公司
93402 | 金宏大厦公配1#变 | 绿 | 558.0000 | 重庆市区公司
93403 | 金宏#2公用配电房2#变 | 绿 | 653.4103 | 重庆市区公司
93404 | 金宏#2公用配电房1#变 | 绿 | 713.4103 | 重庆市区公司
93405 | 金天线王家沟柱上公用变压器 | 绿 | 168.0134 | 重庆市区公司
93406 | 金夏苑公配1#变 | 绿 | 682.2165 | 重庆市区公司
93407 | 金塔公配2#变 | 绿 | 829.8763 | 重庆市区公司
93408 | 金塔公配1#变 | 绿 | 843.6082 | 重庆市区公司
93409 | 金堂坡柱上公变 | 绿 | 464.5691 | 重庆市区公司
93410 | 金刚桥柱上公变 | 绿 | 261.4268 | 重庆市区公司
93411 | 金刚塔公配2#变 | 绿 | 544.2268 | 重庆市区公司
93412 | 金刚塔公配1#变 | 绿 | 680.4041 | 重庆市区公司
93413 | 金刚坡柱上变 | 绿 | 360.0948 | 重庆市区公司
93414 | 金刚坡柱上公变 | 绿 | 331.6598 | 重庆市区公司
93415 | 金凤粮站柱上公变 | 绿 | 330.1031 | 重庆市区公司
93416 | 金凤电子安置房#1公配1B4配变 | 绿 | 665.6825 | 重庆市区公司
93417 | 金凤电子安置房#1公配1B3配变 | 绿 | 678.9196 | 重庆市区公司
93418 | 金凤电子安置房#1公配1B2配变 | 绿 | 708.7588 | 重庆市区公司
93419 | 金凤电子安置房#1公配1B1配变 | 绿 | 679.4144 | 重庆市区公司
93420 | 金凤正街柱上公变 | 绿 | 341.9711 | 重庆市区公司
93421 | 金凤佳园B区2#配电室2B3公变 | 绿 | 674.3423 | 重庆市区公司
93422 | 金凤佳园B区2#配电室2B2公变 | 绿 | 673.0804 | 重庆市区公司
93423 | 金凤佳园B区2#配电室2B1公变 | 绿 | 672.6103 | 重庆市区公司
93424 | 金凤佳园B区1#公配1B3公变 | 绿 | 680.1072 | 重庆市区公司
93425 | 金凤佳园B区1#公配1B2公变 | 绿 | 678.3505 | 重庆市区公司
93426 | 金凤佳园B区1#公配1B1公变 | 绿 | 695.1010 | 重庆市区公司
93427 | 金凤佳园A区2#配电室2B4公变 | 绿 | 692.9979 | 重庆市区公司
93428 | 金凤佳园A区2#配电室2B3公变 | 绿 | 715.1175 | 重庆市区公司
93429 | 金凤佳园A区2#配电室2B2公变 | 绿 | 683.8680 | 重庆市区公司
93430 | 金凤佳园A区2#配电室2B1公变 | 绿 | 670.9031 | 重庆市区公司
93431 | 金凤佳园A区1#公配1B4公变 | 绿 | 673.3031 | 重庆市区公司
93432 | 金凤佳园A区1#公配1B3公变 | 绿 | 684.5113 | 重庆市区公司
93433 | 金凤佳园A区1#公配1B2公变 | 绿 | 684.0907 | 重庆市区公司
93434 | 金凤佳园A区1#公配1B1公变 | 绿 | 676.2722 | 重庆市区公司
93435 | 重钢库房柱上公变 | 绿 | 436.1649 | 重庆市区公司
93436 | 重煤一安柱变 | 绿 | 304.6289 | 重庆市区公司
93437 | 重庆通信箱变500kVA | 绿 | 415.8021 | 重庆市区公司
93438 | 重庆送变电电缆隧道#1箱变1B | 绿 | 163.7526 | 重庆市区公司
93439 | 重庆计算机研究所公用箱变1#变 | 绿 | 269.3918 | 重庆市区公司
93440 | 重庆船舶物资储运公司柱变 | 绿 | 207.7361 | 重庆市区公司
93441 | 重庆科技学院配2#变 | 绿 | 264.7629 | 重庆市区公司
93442 | 重庆科技学院配1#变 | 绿 | 274.9278 | 重庆市区公司
93443 | 重庆村公配2#变 | 绿 | 538.9608 | 重庆市区公司
93444 | 重庆村公配1#变 | 绿 | 534.6392 | 重庆市区公司
93445 | 重庆村公用箱变1#变 | 绿 | 400.1361 | 重庆市区公司
93446 | 重庆机械装卸分公司柱上变压器 | 绿 | 80.0155 | 重庆市区公司
93447 | 重庆春江花园公用配电室1B1公变 | 绿 | 518.8454 | 重庆市区公司
93448 | 重庆日报公配2#变 | 绿 | 704.4536 | 重庆市区公司
93449 | 重庆日报公配1#变 | 绿 | 708.5052 | 重庆市区公司
93450 | 重庆日报#2公配2#变 | 绿 | 670.4825 | 重庆市区公司
93451 | 重庆日报#2公配1#变 | 绿 | 667.0433 | 重庆市区公司
93452 | 重庆才宇地产2#公变 | 绿 | 332.0412 | 重庆市区公司
93453 | 重庆才宇地产1#公变 | 绿 | 329.5103 | 重庆市区公司
93454 | 重庆公馆公配2#变 | 绿 | 504.0000 | 重庆市区公司
93455 | 重庆中心充电桩公配#2变 | 绿 | 647.2495 | 重庆市区公司
93456 | 重庆中心充电桩公配#1变 | 绿 | 640.0261 | 重庆市区公司
93457 | 重庆中心#3公配#3B | 绿 | 505.1753 | 重庆市区公司
93458 | 重庆中心#3公配#2B | 绿 | 504.0149 | 重庆市区公司
93459 | 重庆中心#3公配#1B | 绿 | 550.8660 | 重庆市区公司
93460 | 重庆中心#2公配2B3 | 绿 | 640.0157 | 重庆市区公司
93461 | 重庆中心#2公配2B2 | 绿 | 665.5340 | 重庆市区公司
93462 | 重庆中心#2公配2B1 | 绿 | 680.2557 | 重庆市区公司
93463 | 重庆66中箱变1#变 | 绿 | 207.9340 | 重庆市区公司
93464 | 重师大住宅68#公配68B3 | 绿 | 660.2144 | 重庆市区公司
93465 | 重师大住宅68#公配68B1 | 绿 | 800.0000 | 重庆市区公司
93466 | 重师大住宅67#公配67B3 | 绿 | 534.4948 | 重庆市区公司
93467 | 重师大住宅67#公配67B2 | 绿 | 676.5155 | 重庆市区公司
93468 | 重师大住宅67#公配67B1 | 绿 | 540.6186 | 重庆市区公司
93469 | 重师大住宅66#公配66B3 | 绿 | 828.2680 | 重庆市区公司
93470 | 重师大住宅66#公配66B2 | 绿 | 833.3093 | 重庆市区公司
93471 | 重师大住宅66#公配66B1 | 绿 | 828.1753 | 重庆市区公司
93472 | 重师大住宅65#公配65B3 | 绿 | 529.4433 | 重庆市区公司
93473 | 重师大住宅65#公配65B2 | 绿 | 668.0330 | 重庆市区公司
93474 | 重师大住宅65#公配65B1 | 绿 | 684.1649 | 重庆市区公司
93475 | 重客隆柱上公变 | 绿 | 397.0062 | 重庆市区公司
93476 | 重大松林坡配电房#2变 | 绿 | 550.6392 | 重庆市区公司
93477 | 重大松林坡配电房#1变 | 绿 | 529.0206 | 重庆市区公司
93478 | 重大住宅#9公配9B1公变 | 绿 | 811.4227 | 重庆市区公司
93479 | 重大住宅#8公配8B2公变 | 绿 | 407.2412 | 重庆市区公司
93480 | 重大住宅#8公配8B1公变 | 绿 | 831.2990 | 重庆市区公司
93481 | 重大住宅#7公配7B1公变 | 绿 | 800.0000 | 重庆市区公司
93482 | 重大住宅#6公配6B1 | 绿 | 640.0000 | 重庆市区公司
93483 | 重大住宅#5公配5B2 | 绿 | 504.0000 | 重庆市区公司
93484 | 重大住宅#5公配5B1 | 绿 | 843.1753 | 重庆市区公司
93485 | 重大住宅#4公配4B2 | 绿 | 855.9485 | 重庆市区公司
93486 | 重大住宅#4公配4B1 | 绿 | 839.4639 | 重庆市区公司
93487 | 重大住宅#3公配3B1 | 绿 | 800.0000 | 重庆市区公司
93488 | 重大住宅#2公配2B2 | 绿 | 670.7546 | 重庆市区公司
93489 | 重大住宅#2公配2B1 | 绿 | 667.6619 | 重庆市区公司
93490 | 重大住宅#1公配1B1 | 绿 | 800.0000 | 重庆市区公司
93491 | 重大住宅#11公配11B1公变 | 绿 | 843.7010 | 重庆市区公司
93492 | 重大住宅#10公配10B1公变 | 绿 | 792.9485 | 重庆市区公司
93493 | 重南一村2#公用箱变1#变 | 绿 | 345.8433 | 重庆市区公司
93494 | 重南一村1#公用箱变1#变 | 绿 | 172.5567 | 重庆市区公司
93495 | 重医附院公配2#变 | 绿 | 558.6804 | 重庆市区公司
93496 | 重医附院公配1#变 | 绿 | 542.3505 | 重庆市区公司
93497 | 重医附二院箱变1#变 | 绿 | 338.0371 | 重庆市区公司
93498 | 重医支路公用箱变1#变 | 绿 | 616.7423 | 重庆市区公司
93499 | 里面2#公配3#变 | 绿 | 504.0000 | 重庆市区公司
93500 | 里面2#公配2#变 | 绿 | 504.0000 | 重庆市区公司
93501 | 里面2#公配1#变 | 绿 | 527.1340 | 重庆市区公司
93502 | 里面1#公配3#变 | 绿 | 640.0000 | 重庆市区公司
93503 | 里面1#公配2#变 | 绿 | 640.0000 | 重庆市区公司
93504 | 里城樾6#公配6B2 | 绿 | 640.0000 | 重庆市区公司
93505 | 里城樾6#公配6B1 | 绿 | 640.0000 | 重庆市区公司
93506 | 里城樾5#公配5B3 | 绿 | 504.0000 | 重庆市区公司
93507 | 里城樾4#公配4B3 | 绿 | 640.1237 | 重庆市区公司
93508 | 里城樾4#公配4B2 | 绿 | 642.2268 | 重庆市区公司
93509 | 里城樾4#公配4B1 | 绿 | 640.1485 | 重庆市区公司
93510 | 里城樾3#公配3B3 | 绿 | 643.6124 | 重庆市区公司
93511 | 里城樾3#公配3B2 | 绿 | 648.9814 | 重庆市区公司
93512 | 里城樾3#公配3B1 | 绿 | 657.6412 | 重庆市区公司
93513 | 里城樾2#公配2B2 | 绿 | 651.7031 | 重庆市区公司
93514 | 里城樾2#公配2B1 | 绿 | 651.9753 | 重庆市区公司
93515 | 里城樾1#公配1B3 | 绿 | 640.1237 | 重庆市区公司
93516 | 里城樾1#公配1B2 | 绿 | 640.0990 | 重庆市区公司
93517 | 里城樾1#公配1B1 | 绿 | 640.0990 | 重庆市区公司
93518 | 采博城公配2#变 | 绿 | 322.7216 | 重庆市区公司
93519 | 采博城公配1#变 | 绿 | 403.7268 | 重庆市区公司
93520 | 酿造公用箱变1#变 | 绿 | 338.6928 | 重庆市区公司
93521 | 配件厂1#柱上变压器 | 绿 | 320.0000 | 重庆市区公司
93522 | 都市春天公配1#变 | 绿 | 664.5196 | 重庆市区公司
93523 | 都市方舟公配2#变 | 绿 | 528.6804 | 重庆市区公司
93524 | 都市方舟公配1#变 | 绿 | 531.7732 | 重庆市区公司
93525 | 都市农业1#公配1B1配变 | 绿 | 407.2907 | 重庆市区公司
93526 | 郑家湾柱上公变 | 绿 | 164.5773 | 重庆市区公司
93527 | 郎宇阳光星座二台区 | 绿 | 673.5258 | 重庆市区公司
93528 | 郎宇阳光星座一台区 | 绿 | 666.6227 | 重庆市区公司
93529 | 郁金香国际公寓2#公配6B | 绿 | 664.0742 | 重庆市区公司
93530 | 郁金香国际公寓2#公配5B | 绿 | 672.1155 | 重庆市区公司
93531 | 郁金香国际公寓2#公配4B | 绿 | 682.4577 | 重庆市区公司
93532 | 邱石景柱上变压器 | 绿 | 89.3000 | 重庆市区公司
93533 | 邮政局公用箱变1#变 | 绿 | 82.2082 | 重庆市区公司
93534 | 邮政局公用箱变1#变 | 绿 | 377.3649 | 重庆市区公司
93535 | 邮局柱上公变 | 绿 | 365.4536 | 重庆市区公司
93536 | 邓家坪柱上公变 | 绿 | 82.3175 | 重庆市区公司
93537 | 道角柱上公变 | 绿 | 252.0000 | 重庆市区公司
93538 | 道角2#柱上公变 | 绿 | 321.9876 | 重庆市区公司
93539 | 道班柱上公变 | 绿 | 418.5361 | 重庆市区公司
93540 | 逸馨苑配1#变 | 绿 | 478.1031 | 重庆市区公司
93541 | 逸城时光A区3#公配613#3B3变 | 绿 | 680.5773 | 重庆市区公司
93542 | 逸城时光A区3#公配612#3B2变 | 绿 | 664.2969 | 重庆市区公司
93543 | 逸城时光A区3#公配611#3B1变 | 绿 | 672.1155 | 重庆市区公司
93544 | 逸品森香公用配电房3#公变 | 绿 | 685.8722 | 重庆市区公司
93545 | 逸品森香公用配电房2#公变 | 绿 | 688.6186 | 重庆市区公司
93546 | 逸品森香公用配电房1#公变 | 绿 | 668.5773 | 重庆市区公司
93547 | 通讯兵学院干休所公配1B1配变 | 绿 | 519.8351 | 重庆市区公司
93548 | 通泰公配1#变 | 绿 | 821.9897 | 重庆市区公司
93549 | 通和睿庭#2公用配电房#1变 | 绿 | 647.8433 | 重庆市区公司
93550 | 通和睿庭#1公用配电房#4变 | 绿 | 646.0124 | 重庆市区公司
93551 | 通和睿庭#1公用配电房#3变 | 绿 | 666.5485 | 重庆市区公司
93552 | 通和睿庭#1公用配电房#2变 | 绿 | 680.3299 | 重庆市区公司
93553 | 通和睿庭#1公用配电房#1变 | 绿 | 672.2639 | 重庆市区公司
93554 | 迪华苑一期公配1#变压器 | 绿 | 429.3814 | 重庆市区公司
93555 | 远洋香派2#公配2GB3 | 绿 | 543.5258 | 重庆市区公司
93556 | 远洋香派2#公配2GB2 | 绿 | 527.3608 | 重庆市区公司
93557 | 远洋香派2#公配2GB1 | 绿 | 525.8144 | 重庆市区公司
93558 | 远洋香派1#公配1GB4 | 绿 | 434.7876 | 重庆市区公司
93559 | 远洋香派1#公配1GB3 | 绿 | 418.1443 | 重庆市区公司
93560 | 远洋香派1#公配1GB2 | 绿 | 424.2969 | 重庆市区公司
93561 | 远洋香派1#公配1GB1 | 绿 | 432.3959 | 重庆市区公司
93562 | 远洋山水赋2#公配2B2变压器 | 绿 | 525.7526 | 重庆市区公司
93563 | 远洋山水赋2#公配2B1变压器 | 绿 | 640.0000 | 重庆市区公司
93564 | 远洋山水赋#3公配3B3变压器 | 绿 | 651.6784 | 重庆市区公司
93565 | 远洋山水赋#3公配3B2变压器 | 绿 | 663.6041 | 重庆市区公司
93566 | 远洋山水赋#3公配3B1变压器 | 绿 | 654.8948 | 重庆市区公司
93567 | 远洋山水赋#1公配1B2 | 绿 | 640.0000 | 重庆市区公司
93568 | 远景天下配1#变 | 绿 | 542.2887 | 重庆市区公司
93569 | 远山公用箱变1#变 | 绿 | 665.5464 | 重庆市区公司
93570 | 远华桃园丽景2#公配2#变 | 绿 | 537.1546 | 重庆市区公司
93571 | 远华桃园丽景2#公配1#变 | 绿 | 554.1856 | 重庆市区公司
93572 | 远华桃园丽景1#公配2#变 | 绿 | 433.9959 | 重庆市区公司
93573 | 远华桃园丽景1#公配1#变 | 绿 | 427.3649 | 重庆市区公司
93574 | 还建房柱上公变 | 绿 | 339.1505 | 重庆市区公司
93575 | 还建房7#柱上公变 | 绿 | 336.8711 | 重庆市区公司
93576 | 还建房6#柱上公变 | 绿 | 331.4124 | 重庆市区公司
93577 | 还建房5#柱上公变 | 绿 | 336.0206 | 重庆市区公司
93578 | 还建房4#柱上公变 | 绿 | 334.1649 | 重庆市区公司
93579 | 还建房3#柱上公变 | 绿 | 329.5876 | 重庆市区公司
93580 | 还建房2#柱上公变 | 绿 | 264.7216 | 重庆市区公司
93581 | 还建房1#柱上公变 | 绿 | 333.8557 | 重庆市区公司
93582 | 还建公用箱变1#变 | 绿 | 403.3093 | 重庆市区公司
93583 | 运动学院集资楼公配3B公变 | 绿 | 522.8247 | 重庆市区公司
93584 | 运动学院集资楼公配1B公变 | 绿 | 640.0000 | 重庆市区公司
93585 | 迎新四台区公变 | 绿 | 164.7536 | 重庆市区公司
93586 | 迎新六B柱上变 | 绿 | 181.7113 | 重庆市区公司
93587 | 迎新三柱上公变 | 绿 | 131.8680 | 重庆市区公司
93588 | 迎宾大道3#公配3B4变 | 绿 | 640.0000 | 重庆市区公司
93589 | 迎宾大道3#公配3B2变 | 绿 | 526.2062 | 重庆市区公司
93590 | 迎宾大道3#公配3B1变 | 绿 | 528.7010 | 重庆市区公司
93591 | 迎宾大道2#公配2B2变 | 绿 | 640.0000 | 重庆市区公司
93592 | 迎宾大道1#公配1B4变 | 绿 | 671.1505 | 重庆市区公司
93593 | 迎宾大道1#公配1B3变 | 绿 | 527.8144 | 重庆市区公司
93594 | 迎宾大道1#公配1B2变 | 绿 | 530.3711 | 重庆市区公司
93595 | 迎宾大道1#公配1B1变 | 绿 | 544.3299 | 重庆市区公司
93596 | 过河石社柱上公变 | 绿 | 370.0660 | 重庆市区公司
93597 | 迁喜花园2#配2#变 | 绿 | 425.9629 | 重庆市区公司
93598 | 迁喜花园2#配1#变 | 绿 | 423.2247 | 重庆市区公司
93599 | 迁喜花园1#配2#变 | 绿 | 455.0268 | 重庆市区公司
93600 | 迁喜花园1#配1#变 | 绿 | 428.1072 | 重庆市区公司
93601 | 达飞绿洲配2#变 | 绿 | 536.7010 | 重庆市区公司
93602 | 达飞绿洲配1#变 | 绿 | 533.4639 | 重庆市区公司
93603 | 达飞玖隆城2#配1#变 | 绿 | 684.2639 | 重庆市区公司
93604 | 达飞玖隆城1#配2#变 | 绿 | 537.1753 | 重庆市区公司
93605 | 达飞玖隆城1#配1#变 | 绿 | 536.1031 | 重庆市区公司
93606 | 达美C栋公配2#变 | 绿 | 504.0000 | 重庆市区公司
93607 | 达美2#公配2#变 | 绿 | 673.2536 | 重庆市区公司
93608 | 达美2#公配1#变 | 绿 | 701.6577 | 重庆市区公司
93609 | 载波柱上变 | 绿 | 320.0000 | 重庆市区公司
93610 | 轻轨志龙居1#公配1#变 | 绿 | 169.1649 | 重庆市区公司
93611 | 轻轨上居公配2#变 | 绿 | 331.1464 | 重庆市区公司
93612 | 轻轨上居公配1#变 | 绿 | 356.1732 | 重庆市区公司
93613 | 轻港佳苑配2#变 | 绿 | 532.9897 | 重庆市区公司
93614 | 轻港佳苑配1#变 | 绿 | 528.6804 | 重庆市区公司
93615 | 轮胎厂1#柱上公变 | 绿 | 327.5464 | 重庆市区公司
93616 | 转盘柱上公变 | 绿 | 371.0186 | 重庆市区公司
93617 | 车队柱上变 | 绿 | 339.7320 | 重庆市区公司
93618 | 车管所宿舍柱上变压器 | 绿 | 358.8330 | 重庆市区公司
93619 | 车家坪柱上变压器 | 绿 | 326.1113 | 重庆市区公司
93620 | 跳伞塔箱变公用箱变1#变 | 绿 | 340.8948 | 重庆市区公司
93621 | 路泰花园1#公配2# | 绿 | 681.0227 | 重庆市区公司
93622 | 路泰花园1#公配1# | 绿 | 693.4928 | 重庆市区公司
93623 | 跃进沟柱上变压器 | 绿 | 298.3299 | 重庆市区公司
93624 | 跃进村76栋柱上变压器 | 绿 | 268.7938 | 重庆市区公司
93625 | 跃进村59栋2#柱上变压器 | 绿 | 210.0041 | 重庆市区公司
93626 | 跃进村50栋2#柱上变压器 | 绿 | 267.3299 | 重庆市区公司
93627 | 跃进村50栋1#柱上变压器 | 绿 | 273.9072 | 重庆市区公司
93628 | 跃进村44栋柱上变压器 | 绿 | 362.4330 | 重庆市区公司
93629 | 跃进村40栋柱上变压器 | 绿 | 425.9175 | 重庆市区公司
93630 | 跃进村25栋柱上变压器 | 绿 | 349.5546 | 重庆市区公司
93631 | 跃进村25栋2#柱上变 | 绿 | 254.7216 | 重庆市区公司
93632 | 跃进村25栋1#柱上变压器 | 绿 | 327.0144 | 重庆市区公司
93633 | 跃进村19栋2#柱上变压器 | 绿 | 266.9794 | 重庆市区公司
93634 | 跃进村19栋1#柱上变压器 | 绿 | 270.5258 | 重庆市区公司
93635 | 跃进村136栋 | 绿 | 337.1856 | 重庆市区公司
93636 | 走马镇政府联建房 | 绿 | 657.8639 | 重庆市区公司
93637 | 走马银岗5社公用柱上变压器 | 绿 | 105.7505 | 重庆市区公司
93638 | 走马银岗1社公用柱上变压器 | 绿 | 315.3979 | 重庆市区公司
93639 | 走马石桥知青点柱上公变 | 绿 | 289.3361 | 重庆市区公司
93640 | 走马正街柱上公变 | 绿 | 432.2062 | 重庆市区公司
93641 | 走马政府还建房公配#1公变 | 绿 | 657.5732 | 重庆市区公司
93642 | 走马小学柱上公变 | 绿 | 289.9072 | 重庆市区公司
93643 | 走马安置房A区1#公配4#变 | 绿 | 545.5670 | 重庆市区公司
93644 | 走马安置房A区1#公配3#变 | 绿 | 543.7526 | 重庆市区公司
93645 | 走马安置房A区1#公配2#变 | 绿 | 689.0392 | 重庆市区公司
93646 | 走马安置房A区1#公配1#变 | 绿 | 691.0186 | 重庆市区公司
93647 | 赖家垭口柱上公变 | 绿 | 129.3938 | 重庆市区公司
93648 | 贾家湾柱上公变 | 绿 | 337.3196 | 重庆市区公司
93649 | 贯金和府1#公配1B3变 | 绿 | 509.4845 | 重庆市区公司
93650 | 贯金和府1#公配1B2变 | 绿 | 514.5979 | 重庆市区公司
93651 | 贯金和府1#公配1B1变 | 绿 | 513.0928 | 重庆市区公司
93652 | 贯金和府#2公配2B1变 | 绿 | 513.3402 | 重庆市区公司
93653 | 贤园2#公用箱变1#变 | 绿 | 547.4433 | 重庆市区公司
93654 | 贤园1#公用箱变1#变 | 绿 | 523.2990 | 重庆市区公司
93655 | 财贸校柱上公变 | 绿 | 175.2216 | 重庆市区公司
93656 | 贝迪1#公配1B1 | 绿 | 522.8660 | 重庆市区公司
93657 | 贝迪#3配电房3B1 | 绿 | 563.1134 | 重庆市区公司
93658 | 贝迪#21B1 | 绿 | 521.0825 | 重庆市区公司
93659 | 贝蒙天地4#公配4B1配变 | 绿 | 400.0000 | 重庆市区公司
93660 | 贝蒙天地3#公用配电房3B3 | 绿 | 640.0000 | 重庆市区公司
93661 | 贝蒙天地3#公用配电房3B1 | 绿 | 640.0000 | 重庆市区公司
93662 | 贝蒙天地2#公用配电房2B8 | 绿 | 504.0000 | 重庆市区公司
93663 | 贝蒙天地2#公用配电房2B5 | 绿 | 640.0000 | 重庆市区公司
93664 | 贝蒙天地1#公配1B3配变 | 绿 | 640.0000 | 重庆市区公司
93665 | 贝蒙天地1#公配1B1配变 | 绿 | 640.0000 | 重庆市区公司
93666 | 象屿公园悦府1#公配1B3 | 绿 | 504.0000 | 重庆市区公司
93667 | 象屿公园悦府1#公配1B2 | 绿 | 504.0000 | 重庆市区公司
93668 | 豆腐车间公用箱变1#变 | 绿 | 320.3340 | 重庆市区公司
93669 | 谷家湾柱上公变 | 绿 | 282.1856 | 重庆市区公司
93670 | 谷公租房D区公配DB1变压器 | 绿 | 689.0144 | 重庆市区公司
93671 | 谢杨隧道1#公用箱变B1变 | 绿 | 325.2423 | 重庆市区公司
93672 | 谢家湾隧道1#公用箱变B1变 | 绿 | 506.6186 | 重庆市区公司
93673 | 谢家湾输变电工程#2公用箱变B1变 | 绿 | 505.4845 | 重庆市区公司
93674 | 谢和隧道1#公用箱变1#变 | 绿 | 322.7464 | 重庆市区公司
93675 | 证交公用箱变1#变 | 绿 | 440.2990 | 重庆市区公司
93676 | 设计院公用箱变1#变 | 绿 | 357.1010 | 重庆市区公司
93677 | 许家院坝柱上公变 | 绿 | 100.5361 | 重庆市区公司
93678 | 计生委柱上公变 | 绿 | 187.3093 | 重庆市区公司
93679 | 警院巴山住宅公用箱变1#变 | 绿 | 324.5309 | 重庆市区公司
93680 | 警官住宅#1公用配电房2#公变 | 绿 | 460.9433 | 重庆市区公司
93681 | 警官住宅#1公用配电房1#公变 | 绿 | 433.9278 | 重庆市区公司
93682 | 解西路公用箱变1#变 | 绿 | 447.4433 | 重庆市区公司
93683 | 解放碑派出所公配1#变 | 绿 | 570.3918 | 重庆市区公司
93684 | 解中#2公用箱变1#变 | 绿 | 553.9175 | 重庆市区公司
93685 | 解中#1公用箱变1#变 | 绿 | 548.7010 | 重庆市区公司
93686 | 解东路公用箱变1#变 | 绿 | 537.6082 | 重庆市区公司
93687 | 解东小区2#公配2#变 | 绿 | 704.9175 | 重庆市区公司
93688 | 解东小区2#公配1#变 | 绿 | 737.1753 | 重庆市区公司
93689 | 解东小区1#公配2#变 | 绿 | 698.5649 | 重庆市区公司
93690 | 解东小区1#公配1#变 | 绿 | 700.6928 | 重庆市区公司
93691 | 观音桥平安佳苑箱变 | 绿 | 511.0309 | 重庆市区公司
93692 | 观音桥四柱上公变 | 绿 | 167.4227 | 重庆市区公司
93693 | 观音桥六柱上公变 | 绿 | 57.3361 | 重庆市区公司
93694 | 观音桥八柱上公变 | 绿 | 164.9856 | 重庆市区公司
93695 | 观音桥五柱上公变 | 绿 | 161.2928 | 重庆市区公司
93696 | 观音桥二柱上公变 | 绿 | 166.0515 | 重庆市区公司
93697 | 观音桥三柱上公变 | 绿 | 343.7031 | 重庆市区公司
93698 | 观音桥七柱上公变 | 绿 | 164.0619 | 重庆市区公司
93699 | 观音桥一柱上公变 | 绿 | 83.2784 | 重庆市区公司
93700 | 观音庙柱上公变 | 绿 | 3.6887 | 重庆市区公司
93701 | 观江美郡C区公配CB1变 | 绿 | 665.0144 | 重庆市区公司
93702 | 观江置业公配1#变 | 绿 | 664.2474 | 重庆市区公司
93703 | 观江嶺公配2B变 | 绿 | 640.0000 | 重庆市区公司
93704 | 观江嶺公配1B变 | 绿 | 673.4268 | 重庆市区公司
93705 | 覃家坝提灌站柱上公变 | 绿 | 352.7732 | 重庆市区公司
93706 | 西香郡2#公配4#变 | 绿 | 509.4227 | 重庆市区公司
93707 | 西香郡2#公配3#变 | 绿 | 528.0619 | 重庆市区公司
93708 | 西香郡2#公配2#变 | 绿 | 670.0124 | 重庆市区公司
93709 | 西香郡2#公配1#变 | 绿 | 680.5031 | 重庆市区公司
93710 | 西雅图4#公配4B3 | 绿 | 721.6000 | 重庆市区公司
93711 | 西雅图4#公配4B1 | 绿 | 640.0000 | 重庆市区公司
93712 | 西雅图3号公配3B1号公变 | 绿 | 640.0000 | 重庆市区公司
93713 | 西雅图2号公配2B2号变 | 绿 | 640.0000 | 重庆市区公司
93714 | 西雅图1#公配1B1 | 绿 | 640.0000 | 重庆市区公司
93715 | 西阅星辰4#公配4B1 | 绿 | 504.0000 | 重庆市区公司
93716 | 西阅星辰3#公配3B3 | 绿 | 515.4021 | 重庆市区公司
93717 | 西阅星辰3#公配3B2 | 绿 | 517.4021 | 重庆市区公司
93718 | 西阅星辰3#公配3B1 | 绿 | 528.8247 | 重庆市区公司
93719 | 西阅星辰2#公配2B3 | 绿 | 655.4144 | 重庆市区公司
93720 | 西阅星辰2#公配2B2 | 绿 | 663.7031 | 重庆市区公司
93721 | 西阅星辰2#公配2B1 | 绿 | 663.6784 | 重庆市区公司
93722 | 西阅星辰1#公配1B3 | 绿 | 532.9278 | 重庆市区公司
93723 | 西阅星辰1#公配1B2 | 绿 | 662.8866 | 重庆市区公司
93724 | 西阅星辰1#公配1B1 | 绿 | 677.4845 | 重庆市区公司
93725 | 西锦苑二号箱变 | 绿 | 417.1649 | 重庆市区公司
93726 | 西铁城2#公配变压器6B | 绿 | 704.2557 | 重庆市区公司
93727 | 西铁城2#公配变压器5B | 绿 | 691.3897 | 重庆市区公司
93728 | 西铁城1#公配4#变 | 绿 | 504.0000 | 重庆市区公司
93729 | 西铁城1#公配3#变 | 绿 | 523.6495 | 重庆市区公司
93730 | 西铁城1#公配2#变 | 绿 | 543.6289 | 重庆市区公司
93731 | 西铁城1#公配1#变 | 绿 | 527.1753 | 重庆市区公司
93732 | 西铁一村2#箱变1B1变 | 绿 | 514.1443 | 重庆市区公司
93733 | 西铁一村1#箱变1B1变 | 绿 | 177.2330 | 重庆市区公司
93734 | 西都#2公配2B2 | 绿 | 640.0000 | 重庆市区公司
93735 | 西都#1公配1B2 | 绿 | 640.0000 | 重庆市区公司
93736 | 西部涉农四期4B2变 | 绿 | 692.2557 | 重庆市区公司
93737 | 西部涉农四期4B1变 | 绿 | 765.8144 | 重庆市区公司
93738 | 西郊配1#变 | 绿 | 567.7526 | 重庆市区公司
93739 | 西郊小学柱上变压器 | 绿 | 266.7216 | 重庆市区公司
93740 | 西郊小学1#柱上变压器 | 绿 | 164.7010 | 重庆市区公司
93741 | 西辰艺境#2公配2B2 | 绿 | 654.5485 | 重庆市区公司
93742 | 西辰艺境#2公配2B1 | 绿 | 647.9175 | 重庆市区公司
93743 | 西辰艺境#1公配1B1 | 绿 | 640.0000 | 重庆市区公司
93744 | 西著七里#4公配4B1 | 绿 | 640.0000 | 重庆市区公司
93745 | 西著七里#3公配3B1 | 绿 | 640.0000 | 重庆市区公司
93746 | 西著七里#2公配2B1 | 绿 | 640.0000 | 重庆市区公司
93747 | 西著七里#1公配1B1 | 绿 | 640.0000 | 重庆市区公司
93748 | 西竹路农贸市场2号箱变 | 绿 | 522.8454 | 重庆市区公司
93749 | 西竹路农贸市场1号箱变 | 绿 | 560.0206 | 重庆市区公司
93750 | 西牛柱上公变 | 绿 | 346.5897 | 重庆市区公司
93751 | 西溪村委柱上公变 | 绿 | 328.0928 | 重庆市区公司
93752 | 西溪坝柱上公变 | 绿 | 594.9072 | 重庆市区公司
93753 | 西溪六队柱上公变 | 绿 | 367.0598 | 重庆市区公司
93754 | 西溪3社柱上公变 | 绿 | 319.3691 | 重庆市区公司
93755 | 西溪16社柱上公变 | 绿 | 86.4536 | 重庆市区公司
93756 | 西海岸4#公配4B2变压器 | 绿 | 666.2515 | 重庆市区公司
93757 | 西海岸4#公配4B1变压器 | 绿 | 674.1443 | 重庆市区公司
93758 | 西海岸3#公配3B2变压器 | 绿 | 544.2268 | 重庆市区公司
93759 | 西海岸2#公配2B3变压器 | 绿 | 520.9691 | 重庆市区公司
93760 | 西海岸2#公配2B1变压器 | 绿 | 550.4742 | 重庆市区公司
93761 | 西海岸1#公配1B3变压器 | 绿 | 683.6454 | 重庆市区公司
93762 | 西海岸1#公配1B1变压器 | 绿 | 679.7113 | 重庆市区公司
93763 | 西派宸樾二期1#公配1B3配变 | 绿 | 640.0000 | 重庆市区公司
93764 | 西派宸樾二期1#公配1B2配变 | 绿 | 655.4144 | 重庆市区公司
93765 | 西派宸樾二期1#公配1B1配变 | 绿 | 660.5856 | 重庆市区公司
93766 | 西派宸樾3#公配3B3配变 | 绿 | 640.1485 | 重庆市区公司
93767 | 西派宸樾3#公配3B2配变 | 绿 | 517.7320 | 重庆市区公司
93768 | 西派宸樾3#公配3B1配变 | 绿 | 522.4742 | 重庆市区公司
93769 | 西派宸樾2#公配2B3变 | 绿 | 508.0206 | 重庆市区公司
93770 | 西派宸樾2#公配2B2变 | 绿 | 522.1237 | 重庆市区公司
93771 | 西派宸樾2#公配2B1变 | 绿 | 517.4639 | 重庆市区公司
93772 | 西派宸樾1#公配1B3配变 | 绿 | 514.9072 | 重庆市区公司
93773 | 西派宸樾1#公配1B2配变 | 绿 | 513.8763 | 重庆市区公司
93774 | 西派宸樾1#公配1B1配变 | 绿 | 518.7010 | 重庆市区公司
93775 | 西泽雅苑公配2B公变 | 绿 | 414.8454 | 重庆市区公司
93776 | 西泽雅苑公配1B公变 | 绿 | 416.6928 | 重庆市区公司
93777 | 西江阅3#公配3B1 | 绿 | 640.0000 | 重庆市区公司
93778 | 西江阅2#公配2B2 | 绿 | 504.0000 | 重庆市区公司
93779 | 西江阅#1配#1变 | 绿 | 669.2454 | 重庆市区公司
93780 | 西永酒厂柱上公变 | 绿 | 392.3557 | 重庆市区公司
93781 | 西永路149#柱上公变 | 绿 | 354.9608 | 重庆市区公司
93782 | 西永街上柱上公变 | 绿 | 369.3608 | 重庆市区公司
93783 | 西永老街柱上公变 | 绿 | 333.7567 | 重庆市区公司
93784 | 西永电管站柱上公变 | 绿 | 354.5876 | 重庆市区公司
93785 | 西永横街柱上公变 | 绿 | 346.9897 | 重庆市区公司
93786 | 西永村12社柱上公变 | 绿 | 339.7938 | 重庆市区公司
93787 | 西永政府柱上公变 | 绿 | 273.5876 | 重庆市区公司
93788 | 西永开发区4#柱上公变 | 绿 | 282.2062 | 重庆市区公司
93789 | 西永开发区3#柱上公变 | 绿 | 292.0412 | 重庆市区公司
93790 | 西永开发区2#柱上公变 | 绿 | 345.4845 | 重庆市区公司
93791 | 西永开发区1#柱上公变 | 绿 | 386.2845 | 重庆市区公司
93792 | 西永开发区#6柱上公变 | 绿 | 332.2598 | 重庆市区公司
93793 | 西永小康新村柱上公变 | 绿 | 344.7299 | 重庆市区公司
93794 | 西永四期安置房公配5#变压器 | 绿 | 334.4247 | 重庆市区公司
93795 | 西永四期安置房公配4#变压器 | 绿 | 417.0227 | 重庆市区公司
93796 | 西永四期安置房公配3#变压器 | 绿 | 423.5546 | 重庆市区公司
93797 | 西永四期安置房公配2#变压器 | 绿 | 539.7732 | 重庆市区公司
93798 | 西永四期安置房公配1#变压器 | 绿 | 528.7216 | 重庆市区公司
93799 | 西永农贸市场柱上公变 | 绿 | 343.3814 | 重庆市区公司
93800 | 西永农机站柱上公变 | 绿 | 340.5485 | 重庆市区公司
93801 | 西永二期安置房B区3#居民配电房#2变压器 | 绿 | 525.5258 | 重庆市区公司
93802 | 西永二期安置房B区3#居民配电房#1变压器 | 绿 | 524.7835 | 重庆市区公司
93803 | 西永二期安置房B区2#居民配电房#2变 | 绿 | 668.3299 | 重庆市区公司
93804 | 西永二期安置房B区2#居民配电房#1变 | 绿 | 665.5835 | 重庆市区公司
93805 | 西永二期安置房B区1#居民配电房3B变压器 | 绿 | 668.9237 | 重庆市区公司
93806 | 西永二期安置房B区1#居民配电房2B变压器 | 绿 | 681.4680 | 重庆市区公司
93807 | 西永二期安置房B区1#居民配电房1B变压器 | 绿 | 677.5835 | 重庆市区公司
93808 | 西永一期安置公配1B4配变 | 绿 | 532.8742 | 重庆市区公司
93809 | 西永一期安置公配1B3配变 | 绿 | 661.0928 | 重庆市区公司
93810 | 西永一期安置公配1B2配变 | 绿 | 654.6598 | 重庆市区公司
93811 | 西永一期安置公配1B1配变 | 绿 | 679.7113 | 重庆市区公司
93812 | 西永9号二组团#3公配3B1 | 绿 | 640.0000 | 重庆市区公司
93813 | 西永9号二组团#2公配2B1 | 绿 | 648.0165 | 重庆市区公司
93814 | 西永9号二组团#1公配1B3 | 绿 | 640.0000 | 重庆市区公司
93815 | 西永9号二期#4公配4B2 | 绿 | 640.0000 | 重庆市区公司
93816 | 西永9号二期#4公配4B1 | 绿 | 668.1072 | 重庆市区公司
93817 | 西永9号二期#3公配3B2 | 绿 | 652.0247 | 重庆市区公司
93818 | 西永9号二期#3公配3B1 | 绿 | 646.8536 | 重庆市区公司
93819 | 西永9号二期#2公配2B1 | 绿 | 640.0000 | 重庆市区公司
93820 | 西永9号二期#1公配1B4 | 绿 | 640.0000 | 重庆市区公司
93821 | 西永9号二期#1公配1B2 | 绿 | 640.0000 | 重庆市区公司
93822 | 西来寺公配1#变 | 绿 | 640.0352 | 重庆市区公司
93823 | 西景苑1号箱变 | 绿 | 530.7423 | 重庆市区公司
93824 | 西彭镇三府村民委员会2#变 | 绿 | 410.5402 | 重庆市区公司
93825 | 西彭镇三府村民委员会1#变 | 绿 | 328.9938 | 重庆市区公司
93826 | 西彭铁路二柱上公变 | 绿 | 82.4526 | 重庆市区公司
93827 | 西彭铁路一柱上公变 | 绿 | 324.6887 | 重庆市区公司
93828 | 西彭铁路1#箱变 | 绿 | 163.1794 | 重庆市区公司
93829 | 西彭配电运维站台区 | 绿 | 64.0907 | 重庆市区公司
93830 | 西彭迎新四台区 | 绿 | 179.2680 | 重庆市区公司
93831 | 西彭迎新五台区 | 绿 | 345.6206 | 重庆市区公司
93832 | 西彭迎新二台区 | 绿 | 92.0567 | 重庆市区公司
93833 | 西彭迎新一台区 | 黄 | 106.9464 | 重庆市区公司
93834 | 西彭石塔八社还房2#箱变 | 绿 | 554.0619 | 重庆市区公司
93835 | 西彭石塔八社还房1#箱变 | 绿 | 543.1959 | 重庆市区公司
93836 | 西彭真武七台区 | 绿 | 336.2433 | 重庆市区公司
93837 | 西彭永安一号柱上公变 | 绿 | 170.5526 | 重庆市区公司
93838 | 西彭星光名都2#配电房2号变 | 绿 | 606.3299 | 重庆市区公司
93839 | 西彭星光名都2#配电房1号变 | 绿 | 531.7526 | 重庆市区公司
93840 | 西彭星光名都1#配电房二号公变 | 绿 | 924.9278 | 重庆市区公司
93841 | 西彭星光名都1#配电房一号公变 | 绿 | 565.2990 | 重庆市区公司
93842 | 西彭工业园区三期安置房2#公配2B2配变 | 绿 | 532.8866 | 重庆市区公司
93843 | 西彭工业园区三期安置房2#公配2B1配变 | 绿 | 540.2887 | 重庆市区公司
93844 | 西彭工业园区三期安置房1#公配1B2配变 | 绿 | 530.8866 | 重庆市区公司
93845 | 西彭工业园区三期安置房1#公配1B1配变 | 绿 | 530.8866 | 重庆市区公司
93846 | 西彭小白楼柱上公变 | 绿 | 168.5113 | 重庆市区公司
93847 | 西彭客户服务中心箱变 | 绿 | 262.3144 | 重庆市区公司
93848 | 西彭园区还房2号箱变 | 绿 | 549.7732 | 重庆市区公司
93849 | 西彭园区还房1号箱变 | 绿 | 540.7216 | 重庆市区公司
93850 | 西庆路17栋台区 | 绿 | 271.2990 | 重庆市区公司
93851 | 西庆支路箱变 | 绿 | 534.0825 | 重庆市区公司
93852 | 西宸天骄公配1B2 | 绿 | 643.5258 | 重庆市区公司
93853 | 西宸天骄公配1B1 | 绿 | 640.0174 | 重庆市区公司
93854 | 西宸原著#5公配5B4 | 绿 | 640.0000 | 重庆市区公司
93855 | 西宸原著#5公配5B1 | 绿 | 640.0000 | 重庆市区公司
93856 | 西宸原著#4公配4B4 | 绿 | 640.0000 | 重庆市区公司
93857 | 西宸原著#4公配4B1 | 绿 | 640.0000 | 重庆市区公司
93858 | 西客中心#2公用箱变1B1 | 绿 | 320.0495 | 重庆市区公司
93859 | 西城金街2#公配 | 绿 | 413.7567 | 重庆市区公司
93860 | 西城美地配电房四号变 | 绿 | 400.0000 | 重庆市区公司
93861 | 西城美地配电房二号变 | 绿 | 640.0000 | 重庆市区公司
93862 | 西城美地配电房三号变 | 绿 | 640.0000 | 重庆市区公司
93863 | 西城美地配电房一号变 | 绿 | 640.0000 | 重庆市区公司
93864 | 西城汇4#公配4B2变 | 绿 | 668.5567 | 重庆市区公司
93865 | 西城汇4#公配4B1变 | 绿 | 640.0000 | 重庆市区公司
93866 | 西城汇3#公配3B2变 | 绿 | 675.8021 | 重庆市区公司
93867 | 西城汇3#公配3B1变 | 绿 | 664.8165 | 重庆市区公司
93868 | 西城汇2#公配2B1变 | 绿 | 676.0247 | 重庆市区公司
93869 | 西城汇1#公配1B4变 | 绿 | 528.9402 | 重庆市区公司
93870 | 西城汇1#公配1B3变 | 绿 | 534.5773 | 重庆市区公司
93871 | 西城汇1#公配1B2变 | 绿 | 539.8557 | 重庆市区公司
93872 | 西城汇1#公配1B1变 | 绿 | 528.8660 | 重庆市区公司
93873 | 西城明珠#2箱变 | 绿 | 334.3010 | 重庆市区公司
93874 | 西城明珠#1箱变 | 绿 | 331.1835 | 重庆市区公司
93875 | 西城新苑三期公配3B3 | 绿 | 355.1093 | 重庆市区公司
93876 | 西城新苑三期公配3B2 | 绿 | 702.6227 | 重庆市区公司
93877 | 西城新苑三期公配3B1 | 绿 | 695.2990 | 重庆市区公司
93878 | 西城新苑2#变 | 绿 | 758.1691 | 重庆市区公司
93879 | 西城新苑1#变 | 绿 | 720.3381 | 重庆市区公司
93880 | 西城岭秀公配1B2配变 | 绿 | 597.1546 | 重庆市区公司
93881 | 西城岭秀公配1B1配变 | 绿 | 586.4907 | 重庆市区公司
93882 | 西城岭秀2#公配2B1配变 | 绿 | 567.8969 | 重庆市区公司
93883 | 西城大院5#公配2#变 | 绿 | 441.6495 | 重庆市区公司
93884 | 西城大院4#公配2#变 | 绿 | 553.7320 | 重庆市区公司
93885 | 西城大院4#公配1#变 | 绿 | 581.1753 | 重庆市区公司
93886 | 西城大院3#配2#变 | 绿 | 453.6289 | 重庆市区公司
93887 | 西城大院3#配1#变 | 绿 | 431.2680 | 重庆市区公司
93888 | 西城大院2#配2#变 | 绿 | 355.8639 | 重庆市区公司
93889 | 西城大院2#配1#变 | 绿 | 350.1732 | 重庆市区公司
93890 | 西城大院1#配1#变 | 绿 | 585.4433 | 重庆市区公司
93891 | 西城原著#3公配3B4 | 绿 | 610.0000 | 重庆市区公司
93892 | 西城原著#3公配3B1 | 绿 | 640.0000 | 重庆市区公司
93893 | 西城原著#2公配2B1 | 绿 | 620.0000 | 重庆市区公司
93894 | 西城原著#1公配1B3 | 绿 | 662.2680 | 重庆市区公司
93895 | 西城原著#1公配1B1 | 绿 | 640.0000 | 重庆市区公司
93896 | 西城华府四台区 | 绿 | 667.2165 | 重庆市区公司
93897 | 西城华府二台区 | 绿 | 673.4515 | 重庆市区公司
93898 | 西城华府三台区 | 绿 | 666.6227 | 重庆市区公司
93899 | 西城俊秀公配2#变 | 绿 | 714.2763 | 重庆市区公司
93900 | 西城俊秀公配1#变 | 绿 | 682.2103 | 重庆市区公司
93901 | 西城俊秀一台区 | 绿 | 420.6134 | 重庆市区公司
93902 | 西城俊秀2#箱变 | 绿 | 415.8196 | 重庆市区公司
93903 | 西城丽景B6栋公用配电房#2变 | 绿 | 530.3918 | 重庆市区公司
93904 | 西城丽景B6栋公用配电房#1变 | 绿 | 535.5464 | 重庆市区公司
93905 | 西城丽景B4栋公用配电房#2变 | 绿 | 542.0412 | 重庆市区公司
93906 | 西城丽景B4栋公用配电房#1变 | 绿 | 537.1134 | 重庆市区公司
93907 | 西城丽景B1栋公用配电房#2变 | 绿 | 541.0515 | 重庆市区公司
93908 | 西城丽景B1栋公用配电房#1变 | 绿 | 534.9485 | 重庆市区公司
93909 | 西城丽景A5#公用配电房#1变 | 绿 | 543.7113 | 重庆市区公司
93910 | 西城丽景A4栋公用配电房#2变 | 绿 | 541.9588 | 重庆市区公司
93911 | 西城丽景A4栋公用配电房#1变 | 绿 | 541.8969 | 重庆市区公司
93912 | 西城丽景A3#公用配电房#2变 | 绿 | 558.8866 | 重庆市区公司
93913 | 西图公用箱变1#变 | 绿 | 389.9278 | 重庆市区公司
93914 | 西园路箱变 | 绿 | 531.1959 | 重庆市区公司
93915 | 西园路1号箱变 | 绿 | 327.7691 | 重庆市区公司
93916 | 西合还建房柱上公变 | 绿 | 320.0000 | 重庆市区公司
93917 | 西口柱上公变 | 绿 | 306.1959 | 重庆市区公司
93918 | 西南石油局事务管理中心1#变 | 绿 | 343.7031 | 重庆市区公司
93919 | 西南物资公司大院公用箱变1B变 | 绿 | 537.6289 | 重庆市区公司
93920 | 西南服装厂柱上变压器 | 绿 | 320.0247 | 重庆市区公司
93921 | 西南兵工仓储中心公用箱变1#变 | 绿 | 337.6598 | 重庆市区公司
93922 | 西信洲际公配4#变 | 绿 | 683.9423 | 重庆市区公司
93923 | 西信洲际公配3#变 | 绿 | 694.2351 | 重庆市区公司
93924 | 西信洲际公配2#变 | 绿 | 681.5918 | 重庆市区公司
93925 | 西信洲际公配1#变 | 绿 | 707.6454 | 重庆市区公司
93926 | 西亚松青大道60号2#公配2#变 | 绿 | 414.2062 | 重庆市区公司
93927 | 西亚松青大道60号2#公配1#变 | 绿 | 416.9691 | 重庆市区公司
93928 | 西亚松青大道60号1#公配松变二 | 绿 | 536.6186 | 重庆市区公司
93929 | 西亚松青大道60号1#公配松变一 | 绿 | 515.0722 | 重庆市区公司
93930 | 西三街公配3#变 | 绿 | 537.8474 | 重庆市区公司
93931 | 西三街公配2#变 | 绿 | 1103.0515 | 重庆市区公司
93932 | 西三街公配1#变 | 绿 | 579.4021 | 重庆市区公司
93933 | 西三街乙栋公配2#变 | 绿 | 540.1856 | 重庆市区公司
93934 | 西三街乙栋公配1#变 | 绿 | 520.8866 | 重庆市区公司
93935 | 装饰城公用箱变1#变 | 绿 | 326.2722 | 重庆市区公司
93936 | 装饰公司柱上变压器 | 绿 | 349.7773 | 重庆市区公司
93937 | 袁家岗幼儿园公用箱变B1变 | 绿 | 339.0144 | 重庆市区公司
93938 | 血库公配#1变 | 绿 | 514.8454 | 重庆市区公司
93939 | 蟠龙清水源公配1#变 | 绿 | 434.8866 | 重庆市区公司
93940 | 融汇隧道公用箱变1#变 | 绿 | 166.5443 | 重庆市区公司
93941 | 融汇D区2#公配2B4 | 绿 | 673.1794 | 重庆市区公司
93942 | 融汇D区2#公配2B3 | 绿 | 666.4990 | 重庆市区公司
93943 | 融汇D区2#公配2B2 | 绿 | 683.2247 | 重庆市区公司
93944 | 融汇D区2#公配2B1 | 绿 | 686.1691 | 重庆市区公司
93945 | 融汇D区1#公配1B4 | 绿 | 659.7691 | 重庆市区公司
93946 | 融汇D区1#公配1B3 | 绿 | 665.3856 | 重庆市区公司
93947 | 融汇D区1#公配1B2 | 绿 | 667.4392 | 重庆市区公司
93948 | 融汇D区1#公配1B1 | 绿 | 669.8639 | 重庆市区公司
93949 | 融汇C区南地块3#公配3B2 | 绿 | 640.0000 | 重庆市区公司
93950 | 融汇C区南地块3#公配3B1 | 绿 | 686.8124 | 重庆市区公司
93951 | 融汇C区南地块2#公配2B2 | 绿 | 676.9155 | 重庆市区公司
93952 | 融汇C区南地块2#公配2B1 | 绿 | 678.4990 | 重庆市区公司
93953 | 融汇C区南地块1#公配1B2 | 绿 | 681.7897 | 重庆市区公司
93954 | 融汇C区南地块1#公配1B1 | 绿 | 703.1423 | 重庆市区公司
93955 | 融汇C区北地块2#公配2B2 | 绿 | 413.5258 | 重庆市区公司
93956 | 融汇C区北地块2#公配2B1 | 绿 | 464.1155 | 重庆市区公司
93957 | 融汇C区北地块1#公配1B4 | 绿 | 415.7526 | 重庆市区公司
93958 | 融汇C区北地块1#公配1B3 | 绿 | 427.7278 | 重庆市区公司
93959 | 融汇C区北地块1#公配1B2 | 绿 | 418.3753 | 重庆市区公司
93960 | 融汇C区北地块1#公配1B1 | 绿 | 422.4660 | 重庆市区公司
93961 | 融城华府#2公配2B3公变 | 绿 | 668.5278 | 重庆市区公司
93962 | 融城华府#2公配2B1公变 | 绿 | 620.0000 | 重庆市区公司
93963 | 融城华府#1公配1B3配变 | 绿 | 640.0000 | 重庆市区公司
93964 | 融城华府#1公配1B1配变 | 绿 | 640.0000 | 重庆市区公司
93965 | 蜜城兰庭苑公配蜜变四 | 绿 | 429.5093 | 重庆市区公司
93966 | 蜜城兰庭苑公配蜜变二 | 绿 | 434.6392 | 重庆市区公司
93967 | 蜜城兰庭苑公配蜜变三 | 绿 | 435.0351 | 重庆市区公司
93968 | 蜜城兰庭苑公配蜜变一 | 绿 | 433.8144 | 重庆市区公司
93969 | 蜘蛛坟柱上公变 | 绿 | 84.8433 | 重庆市区公司
93970 | 蚕茧站箱式变电站 | 绿 | 133.2113 | 重庆市区公司
93971 | 蚂蚁公馆公配B2变 | 绿 | 849.8866 | 重庆市区公司
93972 | 蚂蚁公馆公配B1变 | 绿 | 850.1031 | 重庆市区公司
93973 | 虎溪电机厂安置房2#箱变1B1 | 绿 | 521.0515 | 重庆市区公司
93974 | 虎溪电机厂安置房1#箱变1B1 | 绿 | 523.4845 | 重庆市区公司
93975 | 虎溪半边街柱上公变 | 绿 | 161.1464 | 重庆市区公司
93976 | 虎峰山柱上公变 | 绿 | 202.2351 | 重庆市区公司
93977 | 虎峰10社柱上变 | 绿 | 320.0000 | 重庆市区公司
93978 | 蔡家河坝柱上公变 | 绿 | 295.7773 | 重庆市区公司
93979 | 蔓维拉#2公配2B2 | 绿 | 671.5464 | 重庆市区公司
93980 | 蔓维拉#2公配2B1 | 绿 | 625.8207 | 重庆市区公司
93981 | 蔓维拉#1公配1B3 | 绿 | 504.3402 | 重庆市区公司
93982 | 蔓维拉#1公配1B2 | 绿 | 504.3402 | 重庆市区公司
93983 | 蔓维拉#1公配1B1 | 绿 | 504.1196 | 重庆市区公司
93984 | 蓝谷黑骏配1#变 | 绿 | 430.4330 | 重庆市区公司
93985 | 蓝谷小镇2#公配2#变 | 绿 | 689.7567 | 重庆市区公司
93986 | 蓝谷小镇2#公配1#变 | 绿 | 691.1918 | 重庆市区公司
93987 | 蓝谷小镇1#公配4#变 | 绿 | 669.9381 | 重庆市区公司
93988 | 蓝谷小镇1#公配3#变 | 绿 | 675.1340 | 重庆市区公司
93989 | 蓝谷小镇1#公配2#变 | 绿 | 664.3464 | 重庆市区公司
93990 | 蓝谷小镇1#公配1#变 | 绿 | 674.5155 | 重庆市区公司
93991 | 蓝盾宾馆公用箱变1#变 | 绿 | 326.7670 | 重庆市区公司
93992 | 蓝宇大厦2#公配2#变 | 绿 | 367.7402 | 重庆市区公司
93993 | 蓝宇大厦2#公配1#变 | 绿 | 528.4021 | 重庆市区公司
93994 | 蒲草田柱上公变 | 绿 | 130.7711 | 重庆市区公司
93995 | 蒙家湾柱上公变 | 绿 | 328.1031 | 重庆市区公司
93996 | 蒋家湾柱上公变 | 绿 | 334.9897 | 重庆市区公司
93997 | 董家湾柱上公变 | 绿 | 341.1918 | 重庆市区公司
93998 | 董家岩柱上公变 | 绿 | 348.5649 | 重庆市区公司
93999 | 菜袁路公用箱变1#变 | 绿 | 321.7814 | 重庆市区公司
94000 | 菜市场公变 | 绿 | 433.3443 | 重庆市区公司
94001 | 菜市场#2柱上公变 | 绿 | 382.7835 | 重庆市区公司
94002 | 菜市口柱上公变（陈家桥） | 绿 | 422.6289 | 重庆市区公司
94003 | 菜家坪柱上公变 | 绿 | 32.2495 | 重庆市区公司
94004 | 莲花池2#公配2#变 | 绿 | 558.1237 | 重庆市区公司
94005 | 莲花池2#公配1#变 | 绿 | 536.9278 | 重庆市区公司
94006 | 莲花池1#公配2#变 | 绿 | 594.1443 | 重庆市区公司
94007 | 莲花池1#公配1#变 | 绿 | 542.4948 | 重庆市区公司
94008 | 莲花席1#变 | 绿 | 572.7010 | 重庆市区公司
94009 | 莲花席#2配变 | 绿 | 357.6206 | 重庆市区公司
94010 | 莲花寺柱上公变 | 绿 | 321.4227 | 重庆市区公司
94011 | 荷花池2期公变 | 绿 | 755.1340 | 重庆市区公司
94012 | 荷塘月色3#公配 | 绿 | 401.4392 | 重庆市区公司
94013 | 荷塘夜色二期公用箱变1B | 绿 | 549.5103 | 重庆市区公司
94014 | 荣鼎新苑2#配2B2变 | 绿 | 676.9649 | 重庆市区公司
94015 | 荣鼎新苑2#配2B1变 | 绿 | 669.0969 | 重庆市区公司
94016 | 荣鼎新苑1#配1B2变 | 绿 | 686.2186 | 重庆市区公司
94017 | 荣鼎新苑1#配1B1变 | 绿 | 706.7794 | 重庆市区公司
94018 | 荣州苑公配2#变 | 绿 | 722.0948 | 重庆市区公司
94019 | 荣州苑公配1#变 | 绿 | 683.3732 | 重庆市区公司
94020 | 荒瓜桥公用箱变1B1变 | 绿 | 163.8557 | 重庆市区公司
94021 | 草房湾集资房柱上公变 | 绿 | 286.1443 | 重庆市区公司
94022 | 草房湾#2柱上公变 | 绿 | 279.6082 | 重庆市区公司
94023 | 范庄公用箱变1#变 | 绿 | 349.2454 | 重庆市区公司
94024 | 茂余花园公用配电房1B1公变 | 绿 | 675.6041 | 重庆市区公司
94025 | 英利广场4#公配2#变 | 绿 | 429.0474 | 重庆市区公司
94026 | 英利广场4#公配1#变 | 绿 | 518.5979 | 重庆市区公司
94027 | 英利广场3#公配2#变 | 绿 | 527.6495 | 重庆市区公司
94028 | 英利广场3#公配1#变 | 绿 | 563.0309 | 重庆市区公司
94029 | 英利广场2#公配2#变 | 绿 | 543.5876 | 重庆市区公司
94030 | 英利广场2#公配1#变 | 绿 | 523.4639 | 重庆市区公司
94031 | 英利广场1#公配3#变 | 绿 | 541.0309 | 重庆市区公司
94032 | 英利广场1#公配2#变 | 绿 | 700.4948 | 重庆市区公司
94033 | 英利广场1#公配1#变 | 绿 | 717.6907 | 重庆市区公司
94034 | 英利公配1#变 | 绿 | 877.5670 | 重庆市区公司
94035 | 苦竹林柱上公变 | 绿 | 90.6887 | 重庆市区公司
94036 | 若瑟堂公用箱变1#变 | 绿 | 390.5619 | 重庆市区公司
94037 | 苟家湾柱上公变 | 绿 | 367.9753 | 重庆市区公司
94038 | 苟家湾2#柱上公变 | 绿 | 365.1794 | 重庆市区公司
94039 | 苏荷枫庭1#公用配电房3#公变 | 绿 | 856.1959 | 重庆市区公司
94040 | 苏荷枫庭1#公用配电房2#公变 | 绿 | 854.5567 | 重庆市区公司
94041 | 苏荷枫庭1#公用配电房1#公变 | 绿 | 537.1959 | 重庆市区公司
94042 | 花马村3社柱上公变 | 绿 | 41.9268 | 重庆市区公司
94043 | 花街子#2公用箱变1#变 | 绿 | 450.8763 | 重庆市区公司
94044 | 花街子#1公用箱变1#变 | 绿 | 400.4175 | 重庆市区公司
94045 | 花生堡8幢柱上变压器 | 绿 | 342.1608 | 重庆市区公司
94046 | 花椒湾柱上公变 | 绿 | 176.0206 | 重庆市区公司
94047 | 花样年华1#公配1B2 | 绿 | 669.2701 | 重庆市区公司
94048 | 花样年华1#公配1B1 | 绿 | 682.7794 | 重庆市区公司
94049 | 花果山柱上公变 | 绿 | 342.1546 | 重庆市区公司
94050 | 花果山四柱上公变 | 绿 | 177.2330 | 重庆市区公司
94051 | 花果山六柱上公变 | 绿 | 165.1155 | 重庆市区公司
94052 | 花果山五柱上公变 | 绿 | 84.0330 | 重庆市区公司
94053 | 花果山二柱上公变 | 绿 | 202.4124 | 重庆市区公司
94054 | 花果山三柱上公变 | 绿 | 43.2304 | 重庆市区公司
94055 | 花果山七台区柱上公变 | 绿 | 252.0000 | 重庆市区公司
94056 | 花果山一柱上公变 | 绿 | 140.3093 | 重庆市区公司
94057 | 花园大厦3#公用箱变1#变 | 绿 | 341.3155 | 重庆市区公司
94058 | 花园大厦2#公用箱变1#变 | 绿 | 526.8866 | 重庆市区公司
94059 | 花园大厦1#公用箱变1#变 | 绿 | 525.1340 | 重庆市区公司
94060 | 花园4社柱上公用变压器 | 绿 | 162.3340 | 重庆市区公司
94061 | 花半里C区8#公配8B4变 | 绿 | 669.1959 | 重庆市区公司
94062 | 花半里C区8#公配8B3变 | 绿 | 669.7897 | 重庆市区公司
94063 | 花半里C区8#公配8B2变 | 绿 | 665.0887 | 重庆市区公司
94064 | 花半里C区8#公配8B1变 | 绿 | 674.7629 | 重庆市区公司
94065 | 花半里C区7#公配7B4变 | 绿 | 530.0206 | 重庆市区公司
94066 | 花半里C区7#公配7B3变 | 绿 | 523.5464 | 重庆市区公司
94067 | 花半里C区7#公配7B2变 | 绿 | 667.1175 | 重庆市区公司
94068 | 花半里C区7#公配7B1变 | 绿 | 664.6433 | 重庆市区公司
94069 | 花半里C区6#公配6B2变 | 绿 | 419.9948 | 重庆市区公司
94070 | 花半里C区6#公配6B1变 | 绿 | 422.8711 | 重庆市区公司
94071 | 花半里A区4#公配4B4变 | 绿 | 540.2887 | 重庆市区公司
94072 | 花半里A区4#公配4B3变 | 绿 | 536.6598 | 重庆市区公司
94073 | 花半里A区4#公配4B2变 | 绿 | 527.6289 | 重庆市区公司
94074 | 花半里A区4#公配4B1变 | 绿 | 527.5464 | 重庆市区公司
94075 | 花半里A区3#公配3B3变 | 绿 | 524.9278 | 重庆市区公司
94076 | 花半里A区3#公配3B2变 | 绿 | 664.0247 | 重庆市区公司
94077 | 花半里A区3#公配3B1变 | 绿 | 530.2887 | 重庆市区公司
94078 | 花半里A区2#公配2B2变 | 绿 | 656.1072 | 重庆市区公司
94079 | 花半里A区2#公配2B1变 | 绿 | 659.8680 | 重庆市区公司
94080 | 花半里A区10#公配2#变 | 绿 | 661.9897 | 重庆市区公司
94081 | 花半里A区10#公配1#变 | 绿 | 660.2887 | 重庆市区公司
94082 | 花半里A区1#公配1B2变 | 绿 | 665.1876 | 重庆市区公司
94083 | 花半里A区1#公配1B1变 | 绿 | 671.4474 | 重庆市区公司
94084 | 花千树二期2#公用配电房3B公变 | 绿 | 640.0000 | 重庆市区公司
94085 | 花千树二期2#公用配电房1B公变 | 绿 | 640.0000 | 重庆市区公司
94086 | 花千树二期1#公用配电房4B公变 | 绿 | 670.1361 | 重庆市区公司
94087 | 花千树二期1#公用配电房3B公变 | 绿 | 682.4082 | 重庆市区公司
94088 | 花千树二期1#公用配电房2B公变 | 绿 | 669.5423 | 重庆市区公司
94089 | 花千树二期1#公用配电房1B公变 | 绿 | 663.3072 | 重庆市区公司
94090 | 花千树2#公配2B2配变 | 绿 | 423.0598 | 重庆市区公司
94091 | 花千树2#公配2B1配变 | 绿 | 434.3918 | 重庆市区公司
94092 | 花千树1#公配1B3配变 | 绿 | 518.9485 | 重庆市区公司
94093 | 花千树1#公配1B2配变 | 绿 | 531.4433 | 重庆市区公司
94094 | 花千树1#公配1B1配变 | 绿 | 433.6165 | 重庆市区公司
94095 | 花与山C区1#公配C1B1 | 绿 | 474.0000 | 重庆市区公司
94096 | 花与山C区#2公配2B2 | 绿 | 504.0000 | 重庆市区公司
94097 | 花与山B区#3公配B3B1 | 绿 | 640.0000 | 重庆市区公司
94098 | 花与山A区1#公配A1B3 | 绿 | 400.0000 | 重庆市区公司
94099 | 花与山A区1#公配A1B1 | 绿 | 400.0000 | 重庆市区公司
94100 | 芯联隧道2#公用箱变B1 | 绿 | 135.1010 | 重庆市区公司
94101 | 芯联隧道1#公用箱变B1 | 绿 | 135.7381 | 重庆市区公司
94102 | 芭蕉沟成都铁路局2#箱变1#变 | 绿 | 165.4351 | 重庆市区公司
94103 | 芭蕉沟成都铁路局1#箱变1#变 | 绿 | 336.2309 | 重庆市区公司
94104 | 舒泽莉 | 绿 | 323.2660 | 重庆市区公司
94105 | 舍院3#柱上变压器 | 绿 | 334.7216 | 重庆市区公司
94106 | 舍院1#柱上变压器 | 绿 | 336.5402 | 重庆市区公司
94107 | 致雅家园3#公配3B3变压器 | 绿 | 640.0000 | 重庆市区公司
94108 | 致雅家园3#公配3B1变压器 | 绿 | 640.0000 | 重庆市区公司
94109 | 致雅家园1#公配1B3变压器 | 绿 | 640.0000 | 重庆市区公司
94110 | 致雅家园1#公配1B1变压器 | 绿 | 640.0000 | 重庆市区公司
94111 | 致远#3公配3B1 | 绿 | 640.1485 | 重庆市区公司
94112 | 致远#2公配2B2 | 绿 | 673.5010 | 重庆市区公司
94113 | 致远#2公配2B1 | 绿 | 670.6804 | 重庆市区公司
94114 | 致远#1公配1B3 | 绿 | 526.2887 | 重庆市区公司
94115 | 致远#1公配1B2 | 绿 | 525.0515 | 重庆市区公司
94116 | 致远#1公配1B1 | 绿 | 534.5155 | 重庆市区公司
94117 | 至德路9号4#公用配电房4B1公变 | 绿 | 640.0000 | 重庆市区公司
94118 | 至德路9号3#公用配电房3B2公变 | 绿 | 528.4021 | 重庆市区公司
94119 | 至德路9号3#公用配电房3B1公变 | 绿 | 545.2577 | 重庆市区公司
94120 | 至德路9号#2公用配电房2B1公变 | 绿 | 625.0000 | 重庆市区公司
94121 | 至德路9号#1公用配电房1B1公变 | 绿 | 640.0000 | 重庆市区公司
94122 | 至圣宫公配3#变 | 绿 | 732.2887 | 重庆市区公司
94123 | 至圣宫公配2#变 | 绿 | 570.9072 | 重庆市区公司
94124 | 至圣宫公配1#变 | 绿 | 683.8351 | 重庆市区公司
94125 | 自由左岸c栋配1#变 | 绿 | 345.0515 | 重庆市区公司
94126 | 自然大地公配1#变 | 绿 | 687.2423 | 重庆市区公司
94127 | 腾升长江二路小区配1#变 | 绿 | 539.8969 | 重庆市区公司
94128 | 腰子堡3#公配3B2 | 绿 | 532.8041 | 重庆市区公司
94129 | 腰子堡3#公配3B1 | 绿 | 525.2990 | 重庆市区公司
94130 | 腰子堡1#公配1B4 | 绿 | 420.3041 | 重庆市区公司
94131 | 腰子堡1#公配1B3 | 绿 | 422.8711 | 重庆市区公司
94132 | 腰子堡1#公配1B2 | 绿 | 411.1804 | 重庆市区公司
94133 | 腰子堡1#公配1B1 | 绿 | 414.5825 | 重庆市区公司
94134 | 胡家湾柱上公变 | 绿 | 347.7732 | 重庆市区公司
94135 | 胜利新村柱上变 | 绿 | 297.1753 | 重庆市区公司
94136 | 肖家院子柱上公用变压器 | 绿 | 326.2062 | 重庆市区公司
94137 | 肖家湾公用箱变1#变 | 绿 | 324.7876 | 重庆市区公司
94138 | 聚龙城7#公配7B1变压器 | 绿 | 521.8144 | 重庆市区公司
94139 | 聚龙城6#公配6B2变压器 | 绿 | 535.1134 | 重庆市区公司
94140 | 聚龙城6#公配6B1变压器 | 绿 | 507.4639 | 重庆市区公司
94141 | 聚龙城5#公配5B3变压器 | 绿 | 531.0515 | 重庆市区公司
94142 | 聚龙城5#公配5B2变压器 | 绿 | 547.3196 | 重庆市区公司
94143 | 聚龙城5#公配5B1变压器 | 绿 | 529.4845 | 重庆市区公司
94144 | 聚龙城4#公配4B3变压器 | 绿 | 538.2268 | 重庆市区公司
94145 | 聚龙城4#公配4B2变压器 | 绿 | 550.4330 | 重庆市区公司
94146 | 聚龙城4#公配4B1变压器 | 绿 | 534.3711 | 重庆市区公司
94147 | 聚龙城3#公配3B2变压器 | 绿 | 691.3402 | 重庆市区公司
94148 | 聚龙城3#公配3B1变压器 | 绿 | 662.6392 | 重庆市区公司
94149 | 聚龙城2#公配2B4变压器 | 绿 | 672.9814 | 重庆市区公司
94150 | 聚龙城2#公配2B3变压器 | 绿 | 676.7670 | 重庆市区公司
94151 | 聚龙城2#公配2B2变压器 | 绿 | 663.3320 | 重庆市区公司
94152 | 聚龙城2#公配2B1变压器 | 绿 | 658.8784 | 重庆市区公司
94153 | 聚龙城1#公配1B4公变 | 绿 | 662.4660 | 重庆市区公司
94154 | 聚龙城1#公配1B3公变 | 绿 | 670.1608 | 重庆市区公司
94155 | 聚龙城1#公配1B2公变 | 绿 | 673.0557 | 重庆市区公司
94156 | 聚龙城1#公配1B1公变 | 绿 | 676.5691 | 重庆市区公司
94157 | 聚金大厦公配2#变 | 绿 | 812.7423 | 重庆市区公司
94158 | 聚金大厦公配1#变 | 绿 | 817.5258 | 重庆市区公司
94159 | 聚融住宅公配2#公变 | 绿 | 837.8866 | 重庆市区公司
94160 | 聚融住宅公配1#公变 | 绿 | 821.5567 | 重庆市区公司
94161 | 聚福缘安置房公配1B变 | 绿 | 508.9897 | 重庆市区公司
94162 | 聚森茂（重庆商务公司）公配1#变 | 绿 | 209.2454 | 重庆市区公司
94163 | 聚星宏苑2#箱变 | 绿 | 432.5155 | 重庆市区公司
94164 | 聚星宏苑1#箱变 | 绿 | 429.6412 | 重庆市区公司
94165 | 聚友苑公变 | 绿 | 337.7402 | 重庆市区公司
94166 | 聚友苑1#箱变 | 绿 | 341.9464 | 重庆市区公司
94167 | 聚兴村公配2#变 | 绿 | 699.6495 | 重庆市区公司
94168 | 聚兴村公配1#变 | 绿 | 678.6804 | 重庆市区公司
94169 | 聚兴大厦公配2#变 | 绿 | 504.0000 | 重庆市区公司
94170 | 聚兴大厦公配1#变 | 绿 | 557.0928 | 重庆市区公司
94171 | 聚丰公配6#变 | 绿 | 533.7320 | 重庆市区公司
94172 | 聚丰公配5#变 | 绿 | 538.9897 | 重庆市区公司
94173 | 聚丰公配3#变 | 绿 | 504.0000 | 重庆市区公司
94174 | 聚丰公配2#变 | 绿 | 504.0000 | 重庆市区公司
94175 | 联运大厦柱上变 | 绿 | 352.5237 | 重庆市区公司
94176 | 联运大厦2#柱上变 | 绿 | 336.1443 | 重庆市区公司
94177 | 联运公配1#变 | 绿 | 423.4845 | 重庆市区公司
94178 | 联大柱上变 | 绿 | 352.5825 | 重庆市区公司
94179 | 联合大厦公配1#变 | 绿 | 544.8247 | 重庆市区公司
94180 | 联发嘉园2#公配2#变 | 绿 | 537.1794 | 重庆市区公司
94181 | 联发嘉园2#公配1#变 | 绿 | 541.4351 | 重庆市区公司
94182 | 联发嘉园1#公配4变 | 绿 | 538.8866 | 重庆市区公司
94183 | 联发嘉园1#公配3变 | 绿 | 534.3340 | 重庆市区公司
94184 | 联发嘉园1#公配2变 | 绿 | 539.3567 | 重庆市区公司
94185 | 联发嘉园1#公配1变 | 绿 | 539.1588 | 重庆市区公司
94186 | 职工联大公配3#变 | 绿 | 519.4021 | 重庆市区公司
94187 | 职工联大公配2#变 | 绿 | 541.5258 | 重庆市区公司
94188 | 职工联大公配1#变 | 绿 | 540.0825 | 重庆市区公司
94189 | 职中柱上变 | 绿 | 354.6021 | 重庆市区公司
94190 | 老鼓楼公配1B2 | 绿 | 640.0000 | 重庆市区公司
94191 | 老鼓楼公配1B1 | 绿 | 640.1979 | 重庆市区公司
94192 | 老街印象3#配2#变 | 绿 | 671.5052 | 重庆市区公司
94193 | 老街印象3#配1#变 | 绿 | 667.8969 | 重庆市区公司
94194 | 老街印象2#配1#变 | 绿 | 696.1897 | 重庆市区公司
94195 | 老街印象1#配2#变 | 绿 | 551.7526 | 重庆市区公司
94196 | 老街印象1#配1#变 | 绿 | 552.1237 | 重庆市区公司
94197 | 老管咀柱上公变 | 绿 | 165.4433 | 重庆市区公司
94198 | 老中梁农机站柱上公变 | 绿 | 338.8227 | 重庆市区公司
94199 | 耀文房地产2#公变800 | 绿 | 675.8021 | 重庆市区公司
94200 | 耀文房地产1#公变630 | 绿 | 539.7773 | 重庆市区公司
94201 | 耀文地产2#配电房公变800 | 绿 | 677.5670 | 重庆市区公司
94202 | 翰粼天辰#4公配4B2公变 | 绿 | 652.2227 | 重庆市区公司
94203 | 翰粼天辰#4公配4B1公变 | 绿 | 665.4103 | 重庆市区公司
94204 | 翰粼天辰#3公配3B4公变 | 绿 | 509.6495 | 重庆市区公司
94205 | 翰粼天辰#3公配3B3公变 | 绿 | 514.2062 | 重庆市区公司
94206 | 翰粼天辰#3公配3B2公变 | 绿 | 656.6021 | 重庆市区公司
94207 | 翰粼天辰#3公配3B1公变 | 绿 | 654.2268 | 重庆市区公司
94208 | 翰粼天辰#2公配2B2公变 | 绿 | 646.2351 | 重庆市区公司
94209 | 翰粼天辰#2公配2B1公变 | 绿 | 649.5505 | 重庆市区公司
94210 | 翰粼天辰#1公配1B2公变 | 绿 | 652.5443 | 重庆市区公司
94211 | 翰粼天辰#1公配1B1公变 | 绿 | 658.0866 | 重庆市区公司
94212 | 翰林景园公用配电房#2变 | 绿 | 684.5670 | 重庆市区公司
94213 | 翰林景园公用配电房#1变 | 绿 | 697.6495 | 重庆市区公司
94214 | 翰林景园二期公用配电房#2变 | 绿 | 531.3608 | 重庆市区公司
94215 | 翰林景园二期公用配电房#1变 | 绿 | 679.7113 | 重庆市区公司
94216 | 翰林府#2公配2B3 | 绿 | 640.0000 | 重庆市区公司
94217 | 翰林府#2公配2B2 | 绿 | 640.0000 | 重庆市区公司
94218 | 翰林府#2公配2B1 | 绿 | 640.0000 | 重庆市区公司
94219 | 翰林府#1公配1B2 | 绿 | 640.0000 | 重庆市区公司
94220 | 翰林府#1公配1B1 | 绿 | 640.0000 | 重庆市区公司
94221 | 翡翠都会2#公配2#变 | 绿 | 542.9691 | 重庆市区公司
94222 | 翡翠都会2#公配1#变 | 绿 | 541.9381 | 重庆市区公司
94223 | 翡翠都会1#公配4#变 | 绿 | 640.3216 | 重庆市区公司
94224 | 翡翠都会1#公配3#变 | 绿 | 640.3216 | 重庆市区公司
94225 | 翡翠都会1#公配2#变 | 绿 | 702.0289 | 重庆市区公司
94226 | 翡翠都会1#公配1#变 | 绿 | 713.1629 | 重庆市区公司
94227 | 翡翠湖山#2公配1#变 | 绿 | 504.0412 | 重庆市区公司
94228 | 翡翠湖山#1公配4#变 | 绿 | 672.9320 | 重庆市区公司
94229 | 翡翠湖山#1公配3#变 | 绿 | 678.4247 | 重庆市区公司
94230 | 翡翠湖山#1公配2#变 | 绿 | 664.8660 | 重庆市区公司
94231 | 翡翠湖山#1公配1#变 | 绿 | 683.3237 | 重庆市区公司
94232 | 翡翠方舟充电桩公配1#变 | 绿 | 517.9588 | 重庆市区公司
94233 | 翡翠方舟2#公配2#变 | 绿 | 640.0000 | 重庆市区公司
94234 | 翡翠方舟1#公配3#变 | 绿 | 531.3196 | 重庆市区公司
94235 | 翡翠方舟1#公配2#变 | 绿 | 504.0000 | 重庆市区公司
94236 | 翡翠天麓4#公配2#变 | 绿 | 640.0000 | 重庆市区公司
94237 | 翡翠天麓3#公配2#变 | 绿 | 640.0000 | 重庆市区公司
94238 | 翡翠天麓2#公配3#变 | 绿 | 504.0000 | 重庆市区公司
94239 | 翡翠天麓2#公配1#变 | 绿 | 504.0000 | 重庆市区公司
94240 | 翡翠天麓1#公配3#变 | 绿 | 504.0000 | 重庆市区公司
94241 | 翡翠天麓1#公配1#变 | 绿 | 504.0000 | 重庆市区公司
94242 | 翡翠云街#4公配4B1配变 | 绿 | 656.3546 | 重庆市区公司
94243 | 翡翠云街#3公配3#变 | 绿 | 640.0000 | 重庆市区公司
94244 | 翡翠云街#3公配2#变 | 绿 | 640.0000 | 重庆市区公司
94245 | 翡翠云街#2公配3#变 | 绿 | 670.5072 | 重庆市区公司
94246 | 翡翠云街#2公配2#变 | 绿 | 677.7072 | 重庆市区公司
94247 | 翡翠云街#2公配1#变 | 绿 | 691.3155 | 重庆市区公司
94248 | 翡翠云街#1公配3#变 | 绿 | 666.7464 | 重庆市区公司
94249 | 翡翠云街#1公配2#变 | 绿 | 640.0000 | 重庆市区公司
94250 | 翠湖龙庭公配B2变 | 绿 | 683.9423 | 重庆市区公司
94251 | 翠湖龙庭公配B1变 | 绿 | 675.9505 | 重庆市区公司
94252 | 翠湖天地3#公配4#变 | 绿 | 504.0000 | 重庆市区公司
94253 | 翠湖天地3#公配1#变 | 绿 | 504.0000 | 重庆市区公司
94254 | 翠湖天地2#公配4#变 | 绿 | 640.0000 | 重庆市区公司
94255 | 翠湖天地2#公配2#变 | 绿 | 677.4598 | 重庆市区公司
94256 | 翠湖天地2#公配1#变 | 绿 | 694.4577 | 重庆市区公司
94257 | 翠湖天地1#公配1B4 | 绿 | 436.5412 | 重庆市区公司
94258 | 翠湖天地1#公配1B3 | 绿 | 447.7680 | 重庆市区公司
94259 | 翠湖天地1#公配1B2 | 绿 | 429.2577 | 重庆市区公司
94260 | 翠湖天地1#公配1B1 | 绿 | 441.3660 | 重庆市区公司
94261 | 翠柏园配电房2#变 | 绿 | 456.9567 | 重庆市区公司
94262 | 翠柏园配电房1#变 | 绿 | 435.3155 | 重庆市区公司
94263 | 翠柏园2#箱变 | 绿 | 423.1423 | 重庆市区公司
94264 | 翠柏园1#箱变 | 绿 | 434.8371 | 重庆市区公司
94265 | 翠林居配电房3号公变 | 绿 | 406.7216 | 重庆市区公司
94266 | 翠林居配电房2号公变 | 绿 | 700.2227 | 重庆市区公司
94267 | 翠林居配电房1号公变 | 绿 | 715.4639 | 重庆市区公司
94268 | 翔实七彩华府2#变 | 绿 | 540.9278 | 重庆市区公司
94269 | 翔实七彩华府1#变 | 绿 | 545.7113 | 重庆市区公司
94270 | 翔宇公配#2变 | 绿 | 504.0000 | 重庆市区公司
94271 | 群益公司柱上变压器 | 绿 | 335.8454 | 重庆市区公司
94272 | 美茵河谷5组团公配2#变 | 绿 | 534.9278 | 重庆市区公司
94273 | 美的金科郡5#公配5B3 | 绿 | 640.0000 | 重庆市区公司
94274 | 美的金科郡5#公配5B1 | 绿 | 640.0000 | 重庆市区公司
94275 | 美的金科郡4#公配4B2 | 绿 | 518.9072 | 重庆市区公司
94276 | 美的金科郡4#公配4B1 | 绿 | 515.0722 | 重庆市区公司
94277 | 美的金科郡3#公配3B4 | 绿 | 661.4515 | 重庆市区公司
94278 | 美的金科郡3#公配3B3 | 绿 | 662.4660 | 重庆市区公司
94279 | 美的金科郡3#公配3B2 | 绿 | 651.7031 | 重庆市区公司
94280 | 美的金科郡3#公配3B1 | 绿 | 652.9155 | 重庆市区公司
94281 | 美的金科郡2#公配2B3 | 绿 | 640.0000 | 重庆市区公司
94282 | 美的金科郡2#公配2B1 | 绿 | 640.0000 | 重庆市区公司
94283 | 美的金科郡1#公配1B2 | 绿 | 504.0000 | 重庆市区公司
94284 | 美的云来#2公配2B1变压器 | 绿 | 640.0000 | 重庆市区公司
94285 | 美的云来#1公配1B2变压器 | 绿 | 518.2474 | 重庆市区公司
94286 | 美的云来#1公配1B1变压器 | 绿 | 654.0536 | 重庆市区公司
94287 | 美林美院3#公配3B1变 | 绿 | 654.5979 | 重庆市区公司
94288 | 美林美院2#公配2B2变 | 绿 | 664.2969 | 重庆市区公司
94289 | 美林美院2#公配2B1变 | 绿 | 669.2206 | 重庆市区公司
94290 | 美林美院1#公配1B2变 | 绿 | 677.1876 | 重庆市区公司
94291 | 美林美院1#公配1B1变 | 绿 | 668.9979 | 重庆市区公司
94292 | 美峰2#柱上变压器 | 绿 | 261.9588 | 重庆市区公司
94293 | 美尔机械柱上公变 | 绿 | 264.2165 | 重庆市区公司
94294 | 美丽阳光家园一期5#公配5B3 | 绿 | 667.3402 | 重庆市区公司
94295 | 美丽阳光家园一期5#公配5B2 | 绿 | 674.2928 | 重庆市区公司
94296 | 美丽阳光家园一期5#公配5B1 | 绿 | 668.7753 | 重庆市区公司
94297 | 美丽阳光家园一期4#公配4B3 | 绿 | 671.9423 | 重庆市区公司
94298 | 美丽阳光家园一期4#公配4B2 | 绿 | 674.8124 | 重庆市区公司
94299 | 美丽阳光家园一期4#公配4B1 | 绿 | 674.3670 | 重庆市区公司
94300 | 美丽阳光家园一期3#公配3B3 | 绿 | 673.1052 | 重庆市区公司
94301 | 美丽阳光家园一期3#公配3B2 | 绿 | 671.8928 | 重庆市区公司
94302 | 美丽阳光家园一期3#公配3B1 | 绿 | 669.6412 | 重庆市区公司
94303 | 美丽阳光家园一期2#公配2B4 | 绿 | 669.1711 | 重庆市区公司
94304 | 美丽阳光家园一期2#公配2B3 | 绿 | 671.4969 | 重庆市区公司
94305 | 美丽阳光家园一期2#公配2B2 | 绿 | 693.6660 | 重庆市区公司
94306 | 美丽阳光家园一期2#公配2B1 | 绿 | 674.0206 | 重庆市区公司
94307 | 美丽阳光家园一期1#公配1B4 | 绿 | 681.7897 | 重庆市区公司
94308 | 美丽阳光家园一期1#公配1B3 | 绿 | 671.9175 | 重庆市区公司
94309 | 美丽阳光家园一期1#公配1B2 | 绿 | 521.4021 | 重庆市区公司
94310 | 美丽阳光家园一期1#公配1B1 | 绿 | 532.2887 | 重庆市区公司
94311 | 美丽蓝湾2#公用配房2B3公变 | 绿 | 660.3381 | 重庆市区公司
94312 | 美丽蓝湾2#公用配房2B2公变 | 绿 | 663.7278 | 重庆市区公司
94313 | 美丽蓝湾2#公用配房2B1公变 | 绿 | 665.3608 | 重庆市区公司
94314 | 美丽蓝湾1#公用配电房#6变 | 绿 | 687.5052 | 重庆市区公司
94315 | 美丽蓝湾1#公用配电房#5变 | 绿 | 684.4371 | 重庆市区公司
94316 | 美丽蓝湾1#公用配电房#4变 | 绿 | 682.2103 | 重庆市区公司
94317 | 美丽蓝湾1#公用配电房#3变 | 绿 | 681.9876 | 重庆市区公司
94318 | 美丽蓝湾1#公用配电房#2变 | 绿 | 526.6804 | 重庆市区公司
94319 | 美丽蓝湾1#公用配电房#1变 | 绿 | 678.0536 | 重庆市区公司
94320 | 美丽熙街三期1#公配1B3 | 绿 | 640.0000 | 重庆市区公司
94321 | 美丽熙街三期1#公配1B1 | 绿 | 504.0000 | 重庆市区公司
94322 | 美丽熙街25#居民配电房1#公变 | 绿 | 530.0412 | 重庆市区公司
94323 | 美丽熙街24#楼公用配电房3#公变 | 绿 | 713.5340 | 重庆市区公司
94324 | 美丽熙街24#楼公用配电房1#公变 | 绿 | 640.0000 | 重庆市区公司
94325 | 美丽乡村A区一期3#公用箱变3B1 | 绿 | 327.3361 | 重庆市区公司
94326 | 美丽乡村A区一期2#公用箱变2B1 | 绿 | 515.0722 | 重庆市区公司
94327 | 美丽乡村A区一期1#公用箱变1B1 | 绿 | 333.8144 | 重庆市区公司
94328 | 美专校街公配1#变 | 绿 | 548.1649 | 重庆市区公司
94329 | 美专校街公用箱变1#变 | 绿 | 480.2268 | 重庆市区公司
94330 | 罗宾森充电桩公配#1变 | 绿 | 504.2268 | 重庆市区公司
94331 | 罗宾森#4公配2#变 | 绿 | 669.6165 | 重庆市区公司
94332 | 罗宾森#4公配1#变 | 绿 | 672.5361 | 重庆市区公司
94333 | 罗宾森#3公配2#变 | 绿 | 520.4330 | 重庆市区公司
94334 | 罗宾森#3公配1#变 | 绿 | 538.2474 | 重庆市区公司
94335 | 罗宾森#2公配#3变 | 绿 | 518.4536 | 重庆市区公司
94336 | 罗宾森#2公配#2变 | 绿 | 535.6082 | 重庆市区公司
94337 | 罗宾森#2公配#1变 | 绿 | 539.5876 | 重庆市区公司
94338 | 罗宾森#1公配#3变 | 绿 | 653.4598 | 重庆市区公司
94339 | 罗宾森#1公配#2变 | 绿 | 515.7938 | 重庆市区公司
94340 | 罗宾森#1公配#1变 | 绿 | 512.8454 | 重庆市区公司
94341 | 罗家院公配2#变 | 绿 | 557.6907 | 重庆市区公司
94342 | 罗家院公配1#变 | 绿 | 570.0619 | 重庆市区公司
94343 | 罗家槽柱上公变 | 绿 | 85.4330 | 重庆市区公司
94344 | 罗家坝柱上公变 | 绿 | 470.4227 | 重庆市区公司
94345 | 罐头厂四柱上公变 | 绿 | 397.3691 | 重庆市区公司
94346 | 罐头厂六柱上公变 | 绿 | 162.8021 | 重庆市区公司
94347 | 罐头厂八柱上公变 | 绿 | 162.9938 | 重庆市区公司
94348 | 罐头厂五柱上公变 | 绿 | 344.1897 | 重庆市区公司
94349 | 罐头厂二柱上公变 | 绿 | 330.3093 | 重庆市区公司
94350 | 罐头厂九柱上公变 | 绿 | 165.0804 | 重庆市区公司
94351 | 罐头厂三柱上公变 | 绿 | 163.1856 | 重庆市区公司
94352 | 罐头厂七柱上公变 | 绿 | 170.1691 | 重庆市区公司
94353 | 罐头厂一柱上公变 | 绿 | 342.0392 | 重庆市区公司
94354 | 绿韵康城4#配电房SC10-1000*22#变 | 绿 | 861.7320 | 重庆市区公司
94355 | 绿韵康城4#公配1#变 | 绿 | 849.7320 | 重庆市区公司
94356 | 绿韵康城3#配2#变 | 绿 | 863.3093 | 重庆市区公司
94357 | 绿韵康城3#配1#变 | 绿 | 877.0722 | 重庆市区公司
94358 | 绿韵康城2#配电房1#变压器 | 绿 | 670.7299 | 重庆市区公司
94359 | 绿韵康城2#配2#变 | 绿 | 689.4598 | 重庆市区公司
94360 | 绿韵康城1#公配1#变 | 绿 | 685.3773 | 重庆市区公司
94361 | 绿谰宝邸配1#变 | 绿 | 442.7876 | 重庆市区公司
94362 | 绿化队公用箱变1#变 | 绿 | 336.9361 | 重庆市区公司
94363 | 绿化局柱上变 | 绿 | 327.7938 | 重庆市区公司
94364 | 绿化局2#柱上变 | 绿 | 352.3814 | 重庆市区公司
94365 | 统战部公用箱变1#变 | 绿 | 346.3258 | 重庆市区公司
94366 | 纸厂沟5社柱上公变 | 绿 | 104.0103 | 重庆市区公司
94367 | 纯阳洞公配2#变 | 绿 | 772.6186 | 重庆市区公司
94368 | 纯阳洞公配1#变 | 绿 | 750.1340 | 重庆市区公司
94369 | 纪红柱上公变 | 绿 | 337.0722 | 重庆市区公司
94370 | 红球坝柱上变 | 绿 | 543.7423 | 重庆市区公司
94371 | 红球坝公配1#变 | 绿 | 523.0309 | 重庆市区公司
94372 | 红楼公配#2变 | 绿 | 521.4021 | 重庆市区公司
94373 | 红楼公配#1变 | 绿 | 529.1134 | 重庆市区公司
94374 | 红楼公用箱变1#变 | 绿 | 425.5619 | 重庆市区公司
94375 | 红楼1#箱变1#变 | 绿 | 345.9021 | 重庆市区公司
94376 | 红星亭坡公配1#变 | 绿 | 526.5155 | 重庆市区公司
94377 | 红旗柱上公变 | 黄 | 254.9072 | 重庆市区公司
94378 | 红庙柱上公变 | 绿 | 287.3608 | 重庆市区公司
94379 | 红岩嘴柱上变 | 绿 | 329.8969 | 重庆市区公司
94380 | 红城丽景二期2#公配2#变 | 绿 | 697.1052 | 重庆市区公司
94381 | 红城丽景二期2#公配1#变 | 绿 | 707.5464 | 重庆市区公司
94382 | 红城丽景二期1#公配2#变 | 绿 | 535.0309 | 重庆市区公司
94383 | 红城丽景二期1#公配1#变 | 绿 | 559.4227 | 重庆市区公司
94384 | 红印新村公用箱变1#变 | 绿 | 526.5979 | 重庆市区公司
94385 | 繁华小区B区4#公用箱变1#变 | 绿 | 517.7732 | 重庆市区公司
94386 | 繁华小区B区3#公用箱变1#变 | 绿 | 526.4124 | 重庆市区公司
94387 | 繁华小区B区2#公用箱变1#变 | 绿 | 329.2165 | 重庆市区公司
94388 | 繁华小区B区1#公用箱变1#变 | 绿 | 422.0361 | 重庆市区公司
94389 | 紫荆大厦柱上变压器 | 绿 | 367.4680 | 重庆市区公司
94390 | 紫悦府二期1#公配1B2公变 | 绿 | 341.3773 | 重庆市区公司
94391 | 紫悦府二期1#公配1B1公变 | 绿 | 345.0392 | 重庆市区公司
94392 | 紫悦府3#公配3B2配变 | 绿 | 504.0000 | 重庆市区公司
94393 | 紫悦府2#公配2B3配变 | 绿 | 517.7113 | 重庆市区公司
94394 | 紫悦府2#公配2B2配变 | 绿 | 504.0000 | 重庆市区公司
94395 | 紫悦府1#公配1B2配变 | 绿 | 640.0000 | 重庆市区公司
94396 | 紫东新苑公配3#变 | 绿 | 640.0000 | 重庆市区公司
94397 | 紫东新苑公配1#变 | 绿 | 640.0000 | 重庆市区公司
94398 | 粮站柱上公用变压器 | 绿 | 253.3402 | 重庆市区公司
94399 | 粮站商行公用箱变1B | 绿 | 431.6454 | 重庆市区公司
94400 | 粉煤灰箱变1#变 | 绿 | 322.3258 | 重庆市区公司
94401 | 米罗花园公用箱变1#变 | 绿 | 545.4928 | 重庆市区公司
94402 | 管理职业学院#1公配1B6公变 | 绿 | 711.9505 | 重庆市区公司
94403 | 管理职业学院#1公配1B5公变 | 绿 | 519.7938 | 重庆市区公司
94404 | 管理职业学院#1公配1B4公变 | 绿 | 525.3814 | 重庆市区公司
94405 | 管理职业学院#1公配1B3公变 | 绿 | 528.3505 | 重庆市区公司
94406 | 管理职业学院#1公配1B2公变 | 绿 | 524.5361 | 重庆市区公司
94407 | 管家桥社柱上公变 | 绿 | 318.8082 | 重庆市区公司
94408 | 筷子街公配1#变 | 绿 | 549.4598 | 重庆市区公司
94409 | 第一人民医院前门柱上变压器 | 绿 | 320.0000 | 重庆市区公司
94410 | 第一人民医院公用箱变1#变 | 绿 | 403.3402 | 重庆市区公司
94411 | 竹林湾柱上公变 | 绿 | 346.9938 | 重庆市区公司
94412 | 竹林口柱上公变 | 绿 | 103.1753 | 重庆市区公司
94413 | 竹园畔江居公用箱变1#变 | 绿 | 425.1443 | 重庆市区公司
94414 | 竹园小区二期公用箱变1#变 | 绿 | 504.0000 | 重庆市区公司
94415 | 竹园小区4#箱式变电站 | 绿 | 550.4330 | 重庆市区公司
94416 | 竹园小区3#箱式变电站 | 绿 | 550.9278 | 重庆市区公司
94417 | 竹园小区2#公用箱变1#变 | 绿 | 426.7835 | 重庆市区公司
94418 | 竹园小区1#公配2#变 | 绿 | 556.9485 | 重庆市区公司
94419 | 竹园小区1#公配1#变 | 绿 | 519.2990 | 重庆市区公司
94420 | 竹三期#4箱变1#变 | 绿 | 418.2474 | 重庆市区公司
94421 | 竹三期#3箱变1#变 | 绿 | 531.3402 | 重庆市区公司
94422 | 童家桥公用箱变 | 绿 | 321.4370 | 重庆市区公司
94423 | 竖井柱上公变 | 绿 | 24.0548 | 重庆市区公司
94424 | 窝子堡柱上公变 | 绿 | 338.7299 | 重庆市区公司
94425 | 窝凼柱上公变 | 绿 | 253.7052 | 重庆市区公司
94426 | 窑瓦溪小区箱变 | 绿 | 519.0928 | 重庆市区公司
94427 | 穗东莲花3#公配1#变 | 黄 | 354.3423 | 重庆市区公司
94428 | 穗东莲花2#公配1#变 | 黄 | 683.8186 | 重庆市区公司
94429 | 穗东莲花1#公配1#变 | 黄 | 680.8000 | 重庆市区公司
94430 | 穗东花园2#公配1#变 | 绿 | 1051.7938 | 重庆市区公司
94431 | 秧沟四台区 | 绿 | 100.7010 | 重庆市区公司
94432 | 秧沟六台区柱上公变 | 绿 | 228.0000 | 重庆市区公司
94433 | 秧沟五柱上公变 | 绿 | 332.7299 | 重庆市区公司
94434 | 秧沟二台区 | 绿 | 199.7485 | 重庆市区公司
94435 | 秧沟三台区柱上公变 | 绿 | 173.1258 | 重庆市区公司
94436 | 秧沟一台区 | 绿 | 163.3155 | 重庆市区公司
94437 | 科教柱上变 | 绿 | 355.3072 | 重庆市区公司
94438 | 科技投资公司公配1#变 | 绿 | 347.4639 | 重庆市区公司
94439 | 科技学院宿舍1#公配2#变 | 绿 | 530.7216 | 重庆市区公司
94440 | 科技学院宿舍1#公配1#变 | 绿 | 513.4124 | 重庆市区公司
94441 | 科技学院3#公用配电房3B1公变 | 绿 | 640.0000 | 重庆市区公司
94442 | 科技学院2#公用配电房2B4公变 | 绿 | 525.5052 | 重庆市区公司
94443 | 科技学院2#公用配电房2B3公变 | 绿 | 524.3093 | 重庆市区公司
94444 | 科技学院2#公用配电房2B2公变 | 绿 | 640.0000 | 重庆市区公司
94445 | 科技学院1#公用配电房1B5公变 | 绿 | 504.0000 | 重庆市区公司
94446 | 科技学院1#公用配电房1B3公变 | 绿 | 504.0000 | 重庆市区公司
94447 | 科技学院1#公用配电房1B1公变 | 绿 | 504.0000 | 重庆市区公司
94448 | 科成花园柱上变压器 | 绿 | 258.6289 | 重庆市区公司
94449 | 科成花园2#柱上变压器 | 绿 | 273.2784 | 重庆市区公司
94450 | 科印所#2公用箱变1#变 | 绿 | 423.8763 | 重庆市区公司
94451 | 科印所#1公用箱变1#变 | 绿 | 444.6598 | 重庆市区公司
94452 | 科协柱上变压器 | 绿 | 345.4103 | 重庆市区公司
94453 | 科兴公用箱变1#变 | 绿 | 418.0309 | 重庆市区公司
94454 | 秋玉景苑公配622#秋变四 | 绿 | 333.4103 | 重庆市区公司
94455 | 秋玉景苑公配621#秋变三 | 绿 | 526.0206 | 重庆市区公司
94456 | 秋玉景苑公配612#秋变二 | 绿 | 677.7567 | 重庆市区公司
94457 | 秋玉景苑公配611#秋变一 | 绿 | 672.6103 | 重庆市区公司
94458 | 秋水长天3#公配8B | 绿 | 555.1340 | 重庆市区公司
94459 | 秋水长天3#公配5B | 绿 | 688.5196 | 重庆市区公司
94460 | 秋水长天2#公配4B | 绿 | 537.4227 | 重庆市区公司
94461 | 秋水长天2#公配3B | 绿 | 543.8969 | 重庆市区公司
94462 | 秋实景苑2#配1#变 | 绿 | 868.1031 | 重庆市区公司
94463 | 秋实景苑1#配1#变 | 绿 | 817.0722 | 重庆市区公司
94464 | 秋实春华2#公配2#变压器 | 绿 | 544.0825 | 重庆市区公司
94465 | 秋实春华2#公配1#变压器 | 绿 | 552.2887 | 重庆市区公司
94466 | 秋实春华1#公配2#变压器 | 绿 | 689.1876 | 重庆市区公司
94467 | 秋实春华1#公配1#变压器 | 绿 | 678.3753 | 重庆市区公司
94468 | 秋实小区2期配4#变 | 绿 | 660.9814 | 重庆市区公司
94469 | 秋实小区2期配3#变 | 绿 | 679.6619 | 重庆市区公司
94470 | 秋实小区2期配2#变 | 绿 | 768.8082 | 重庆市区公司
94471 | 秋实小区2期配1#变 | 绿 | 657.3443 | 重庆市区公司
94472 | 秋实大厦1#公配1#变 | 绿 | 550.2474 | 重庆市区公司
94473 | 秋实华庭紫苑2#配1#变 | 绿 | 345.3814 | 重庆市区公司
94474 | 秋实华庭紫苑1#配1#变 | 绿 | 550.3299 | 重庆市区公司
94475 | 秀水丽苑配电房2#变 | 绿 | 544.3918 | 重庆市区公司
94476 | 秀水丽苑配电房1#变 | 绿 | 541.1753 | 重庆市区公司
94477 | 禹洲博学家#2公配2B2 | 绿 | 649.8969 | 重庆市区公司
94478 | 禹洲博学家#2公配2B1 | 绿 | 653.1876 | 重庆市区公司
94479 | 禧悦学府三组团#7公配7B1 | 绿 | 668.0330 | 重庆市区公司
94480 | 禧悦学府三组团#6公配6B1 | 绿 | 671.9175 | 重庆市区公司
94481 | 禧悦学府三组团#5公配5B1 | 绿 | 676.7175 | 重庆市区公司
94482 | 禧悦学府#4公配4B1 | 绿 | 504.0000 | 重庆市区公司
94483 | 禧悦学府#3公配3B1 | 绿 | 640.0000 | 重庆市区公司
94484 | 禧悦学府#2公配2B1 | 绿 | 640.0000 | 重庆市区公司
94485 | 禧悦学府#1公配1B1 | 绿 | 504.0000 | 重庆市区公司
94486 | 禧悦光华#1公配1B2 | 绿 | 411.3505 | 重庆市区公司
94487 | 福缘尚城1#公配4#变 | 绿 | 422.7299 | 重庆市区公司
94488 | 福缘尚城1#公配3#变 | 绿 | 420.6680 | 重庆市区公司
94489 | 福缘尚城1#公配2#变 | 绿 | 519.4227 | 重庆市区公司
94490 | 福缘尚城1#公配1#变 | 绿 | 538.3711 | 重庆市区公司
94491 | 福甸园安置房#3公配3B2公变 | 绿 | 660.5113 | 重庆市区公司
94492 | 福甸园安置房#3公配3B1公变 | 绿 | 665.6825 | 重庆市区公司
94493 | 福甸园安置房#2公配2B2公变 | 绿 | 655.1670 | 重庆市区公司
94494 | 福甸园安置房#2公配2B1公变 | 绿 | 656.4536 | 重庆市区公司
94495 | 福甸园安置房#1公配1B4公变 | 绿 | 645.4186 | 重庆市区公司
94496 | 福甸园安置房#1公配1B3变公变 | 绿 | 653.0887 | 重庆市区公司
94497 | 福甸园安置房#1公配1B2公变 | 绿 | 654.0041 | 重庆市区公司
94498 | 福甸园安置房#1公配1B1公变 | 绿 | 647.8186 | 重庆市区公司
94499 | 福源驾校柱上公变 | 绿 | 279.5773 | 重庆市区公司
94500 | 福来寺柱上变 | 绿 | 80.1392 | 重庆市区公司
94501 | 福来2社柱上公变 | 绿 | 321.3918 | 重庆市区公司
94502 | 福星楼配2#变 | 绿 | 364.9320 | 重庆市区公司
94503 | 福星楼配1#变 | 绿 | 332.7299 | 重庆市区公司
94504 | 福华#2柱上公变 | 绿 | 179.9175 | 重庆市区公司
94505 | 祥瑞新城2#公配4变 | 绿 | 676.8412 | 重庆市区公司
94506 | 祥瑞新城2#公配3变 | 绿 | 687.5299 | 重庆市区公司
94507 | 祥瑞新城2#公配2变 | 绿 | 671.4227 | 重庆市区公司
94508 | 祥瑞新城2#公配1变 | 绿 | 670.0124 | 重庆市区公司
94509 | 祥瑞新城1#公配2#变 | 绿 | 667.4887 | 重庆市区公司
94510 | 祥瑞新城1#公配1#变 | 绿 | 671.6206 | 重庆市区公司
94511 | 祥和御馨苑2#配1#变 | 绿 | 724.7175 | 重庆市区公司
94512 | 祥和御馨苑1#配2#变 | 绿 | 681.8392 | 重庆市区公司
94513 | 祥和御馨苑1#配1#变压器 | 绿 | 669.3196 | 重庆市区公司
94514 | 神花庙柱上公变 | 绿 | 78.7237 | 重庆市区公司
94515 | 神仙洞公用箱变1#变 | 绿 | 347.3773 | 重庆市区公司
94516 | 神仙口公配2#变 | 绿 | 529.3608 | 重庆市区公司
94517 | 神仙口公配1#变 | 绿 | 580.4536 | 重庆市区公司
94518 | 磴子二社柱上公变 | 绿 | 65.8742 | 重庆市区公司
94519 | 磴子6社柱上公变 | 绿 | 273.0000 | 重庆市区公司
94520 | 碱安四柱上公变 | 绿 | 265.9381 | 重庆市区公司
94521 | 碱安十柱上公变 | 绿 | 323.6082 | 重庆市区公司
94522 | 碱安十二柱上公变 | 绿 | 206.5464 | 重庆市区公司
94523 | 碱安十三柱上公变 | 绿 | 253.1464 | 重庆市区公司
94524 | 碱安十一柱上公变 | 绿 | 206.7052 | 重庆市区公司
94525 | 碱安六柱上公变 | 绿 | 257.2577 | 重庆市区公司
94526 | 碱安八柱上公变 | 绿 | 332.3505 | 重庆市区公司
94527 | 碱安五柱上公变 | 绿 | 260.0742 | 重庆市区公司
94528 | 碱安二柱上公变 | 绿 | 206.6928 | 重庆市区公司
94529 | 碱安九柱上公变 | 绿 | 201.4433 | 重庆市区公司
94530 | 碱安三柱上公变 | 绿 | 205.3072 | 重庆市区公司
94531 | 碱安七柱上公变 | 绿 | 206.1237 | 重庆市区公司
94532 | 碱安一柱上公变 | 绿 | 169.5052 | 重庆市区公司
94533 | 碧水云天1#公用配电房3#公变 | 绿 | 670.2598 | 重庆市区公司
94534 | 碧水云天1#公用配电房2#公变 | 绿 | 842.8660 | 重庆市区公司
94535 | 碧水云天1#公用配电房1#公变 | 绿 | 835.7835 | 重庆市区公司
94536 | 碧桂园都荟公配1B4配变 | 绿 | 640.0000 | 重庆市区公司
94537 | 碧桂园都荟公配1B2配变 | 绿 | 504.0000 | 重庆市区公司
94538 | 碧云天柱上公变 | 绿 | 352.7464 | 重庆市区公司
94539 | 碑湾柱上公变 | 绿 | 348.6598 | 重庆市区公司
94540 | 碑口柱上公变 | 绿 | 340.9175 | 重庆市区公司
94541 | 碑口2#柱上公变 | 绿 | 287.2474 | 重庆市区公司
94542 | 硝厂坪柱上公变 | 绿 | 167.4969 | 重庆市区公司
94543 | 硅谷翠庭3B | 绿 | 676.2969 | 重庆市区公司
94544 | 硅谷翠庭2B | 绿 | 666.4742 | 重庆市区公司
94545 | 砖瓦厂四柱上公变 | 绿 | 257.2866 | 重庆市区公司
94546 | 砖瓦厂二柱上公变 | 绿 | 260.2887 | 重庆市区公司
94547 | 砖瓦厂三柱上公变 | 绿 | 64.3918 | 重庆市区公司
94548 | 砖瓦厂一柱上公变 | 绿 | 256.2887 | 重庆市区公司
94549 | 砖房柱上公变 | 绿 | 185.8742 | 重庆市区公司
94550 | 矿石沟公变 | 绿 | 58.9732 | 重庆市区公司
94551 | 矿山坡菜市场柱上公变 | 绿 | 397.9381 | 重庆市区公司
94552 | 矿山坡粮店柱上公变 | 绿 | 292.5773 | 重庆市区公司
94553 | 矿山坡2#柱上公变 | 绿 | 295.3567 | 重庆市区公司
94554 | 矿山坡#1柱上公变 | 绿 | 381.1340 | 重庆市区公司
94555 | 石龙小区还建房公配2#变 | 绿 | 712.8165 | 重庆市区公司
94556 | 石龙小区还建房公配1#变 | 绿 | 691.3155 | 重庆市区公司
94557 | 石院5社柱上公变 | 绿 | 84.5979 | 重庆市区公司
94558 | 石门山公用箱变B1 | 绿 | 327.5134 | 重庆市区公司
94559 | 石门坎柱上变 | 绿 | 425.1876 | 重庆市区公司
94560 | 石门坎柱上公变 | 绿 | 385.9320 | 重庆市区公司
94561 | 石良河柱上变压器 | 绿 | 164.9134 | 重庆市区公司
94562 | 石翁砖厂柱上公变 | 绿 | 322.4928 | 重庆市区公司
94563 | 石翁汽配厂柱上公变 | 绿 | 358.9938 | 重庆市区公司
94564 | 石翁7社柱上公变 | 绿 | 341.9340 | 重庆市区公司
94565 | 石牛岗柱上公变 | 绿 | 116.7113 | 重庆市区公司
94566 | 石灰窑柱上公变 | 绿 | 187.6309 | 重庆市区公司
94567 | 石灰湾柱上公变 | 绿 | 146.0990 | 重庆市区公司
94568 | 石灰市公用箱变1#变 | 绿 | 351.9423 | 重庆市区公司
94569 | 石油路环卫箱变1#变 | 绿 | 252.7423 | 重庆市区公司
94570 | 石槽门肉站 | 绿 | 255.9216 | 重庆市区公司
94571 | 石榴井拱背桥 | 绿 | 324.0082 | 重庆市区公司
94572 | 石桥院3#柱上公变 | 绿 | 354.8928 | 重庆市区公司
94573 | 石桥院#4柱上公变 | 绿 | 371.8351 | 重庆市区公司
94574 | 石桥院#2柱上公变 | 绿 | 343.2082 | 重庆市区公司
94575 | 石桥院#1柱上公变 | 绿 | 400.9897 | 重庆市区公司
94576 | 石桥铺转盘柱上变压器 | 绿 | 277.7567 | 重庆市区公司
94577 | 石桥铺税务局柱上变压器 | 绿 | 326.3258 | 重庆市区公司
94578 | 石桥铺天桥柱上变压器 | 绿 | 420.9361 | 重庆市区公司
94579 | 石桥铺中医院公用箱变B1变 | 绿 | 321.6825 | 重庆市区公司
94580 | 石桥提灌站柱上公变 | 绿 | 270.4887 | 重庆市区公司
94581 | 石桥6社柱上公变 | 绿 | 153.4021 | 重庆市区公司
94582 | 石桌村办柱上公变 | 绿 | 308.7691 | 重庆市区公司
94583 | 石桌5社柱上公变 | 绿 | 343.0722 | 重庆市区公司
94584 | 石桌2社柱上公变 | 绿 | 349.2701 | 重庆市区公司
94585 | 石柱大队柱上公变 | 绿 | 80.0990 | 重庆市区公司
94586 | 石板老街柱上公变 | 绿 | 398.5485 | 重庆市区公司
94587 | 石板新苑公配1B1配变 | 绿 | 684.0907 | 重庆市区公司
94588 | 石板政府还建房柱上公变 | 绿 | 380.3402 | 重庆市区公司
94589 | 石板坡北里15号公用箱变1#变 | 绿 | 417.6907 | 重庆市区公司
94590 | 石板坡公用箱变1#变 | 绿 | 400.2062 | 重庆市区公司
94591 | 石板场镇柱上公变 | 绿 | 307.9381 | 重庆市区公司
94592 | 石板场2#公用箱变B1变 | 绿 | 544.9897 | 重庆市区公司
94593 | 石板场1#柱上变压器 | 绿 | 351.6454 | 重庆市区公司
94594 | 石板井柱上公变 | 绿 | 241.9897 | 重庆市区公司
94595 | 石杨村1#柱上变压器 | 绿 | 342.2309 | 重庆市区公司
94596 | 石杨小学柱上变压器 | 绿 | 333.4330 | 重庆市区公司
94597 | 石杨小学1#柱上变压器 | 绿 | 275.1134 | 重庆市区公司
94598 | 石新路柱上变压器 | 绿 | 351.3608 | 重庆市区公司
94599 | 石新大厦变压器 | 绿 | 282.9794 | 重庆市区公司
94600 | 石必保管室柱上公变 | 绿 | 320.0000 | 重庆市区公司
94601 | 石必一社箱变1B1 | 绿 | 504.0000 | 重庆市区公司
94602 | 石必8社柱上公变 | 绿 | 167.3567 | 重庆市区公司
94603 | 石必7社柱上公变 | 绿 | 143.0000 | 重庆市区公司
94604 | 石必4社柱上公变 | 绿 | 160.0000 | 重庆市区公司
94605 | 石庙子2#公用箱变1#变 | 绿 | 341.0309 | 重庆市区公司
94606 | 石庙子1#公用箱变1#变 | 绿 | 334.3814 | 重庆市区公司
94607 | 石家沟柱上公变 | 绿 | 329.1134 | 重庆市区公司
94608 | 石塔四柱上公变 | 绿 | 341.2680 | 重庆市区公司
94609 | 石塔十四台区柱上变 | 绿 | 165.7773 | 重庆市区公司
94610 | 石塔十五柱上公变 | 绿 | 349.7402 | 重庆市区公司
94611 | 石塔十二柱上公变 | 绿 | 278.5361 | 重庆市区公司
94612 | 石塔十三柱上公变 | 绿 | 129.5887 | 重庆市区公司
94613 | 石塔十一柱上公变 | 绿 | 589.3093 | 重庆市区公司
94614 | 石塔六台区配电房公变 | 绿 | 388.8866 | 重庆市区公司
94615 | 石塔八柱上公变 | 绿 | 177.0165 | 重庆市区公司
94616 | 石塔五柱上公变 | 绿 | 252.2124 | 重庆市区公司
94617 | 石塔二柱上公变 | 绿 | 164.2897 | 重庆市区公司
94618 | 石塔三柱上公变 | 绿 | 296.6443 | 重庆市区公司
94619 | 石塔七台区配电房公变 | 绿 | 291.6959 | 重庆市区公司
94620 | 石塔一柱上公变 | 绿 | 603.6495 | 重庆市区公司
94621 | 石堡四台区 | 绿 | 212.3361 | 重庆市区公司
94622 | 石堡二台区 | 绿 | 85.9155 | 重庆市区公司
94623 | 石堡三台区 | 黄 | 29.9588 | 重庆市区公司
94624 | 石堡一台区 | 绿 | 77.5464 | 重庆市区公司
94625 | 石坪桥银行箱变 | 绿 | 326.1608 | 重庆市区公司
94626 | 石坪桥职工楼公用箱变1#变 | 绿 | 543.3196 | 重庆市区公司
94627 | 石坪桥派出所柱上变压器 | 绿 | 343.3320 | 重庆市区公司
94628 | 石坪桥小学柱上变压器 | 绿 | 339.3979 | 重庆市区公司
94629 | 石坪村柱上变压器 | 绿 | 339.2619 | 重庆市区公司
94630 | 石坝子四柱上公变 | 绿 | 82.0660 | 重庆市区公司
94631 | 石坝子五柱上公变 | 绿 | 83.0392 | 重庆市区公司
94632 | 石坝子二柱上公变 | 绿 | 173.3948 | 重庆市区公司
94633 | 石坝子三柱上公变 | 绿 | 166.8639 | 重庆市区公司
94634 | 石坝子一柱上公变 | 绿 | 75.1753 | 重庆市区公司
94635 | 知青点柱上公变 | 绿 | 107.9629 | 重庆市区公司
94636 | 真武花卉柱上公变 | 绿 | 271.0206 | 重庆市区公司
94637 | 真武村八台区 | 绿 | 180.5619 | 重庆市区公司
94638 | 真武十台区 | 绿 | 190.0701 | 重庆市区公司
94639 | 真武六台区 | 绿 | 165.6577 | 重庆市区公司
94640 | 真武九台区 | 绿 | 260.5856 | 重庆市区公司
94641 | 真武7社柱上公变 | 绿 | 234.8866 | 重庆市区公司
94642 | 真武4社公用箱变1#变 | 绿 | 330.4041 | 重庆市区公司
94643 | 真武3社柱上公变 | 绿 | 175.4021 | 重庆市区公司
94644 | 真武16社柱上公变 | 绿 | 424.1649 | 重庆市区公司
94645 | 真武15社柱上公变 | 绿 | 338.6598 | 重庆市区公司
94646 | 真武10社柱上公变 | 绿 | 355.8392 | 重庆市区公司
94647 | 看守所公配1#变 | 绿 | 600.2062 | 重庆市区公司
94648 | 看守所公用箱变1#变 | 绿 | 328.0165 | 重庆市区公司
94649 | 盾安九龙城6#公配SCB9-800*22#变 | 绿 | 661.7732 | 重庆市区公司
94650 | 盾安九龙城6#公配SCB9-800*21#变 | 绿 | 681.5918 | 重庆市区公司
94651 | 盾安九龙城5#配4#变 | 绿 | 687.4124 | 重庆市区公司
94652 | 盾安九龙城5#配3#变 | 绿 | 672.0412 | 重庆市区公司
94653 | 盾安九龙城5#配2#变 | 绿 | 673.7423 | 重庆市区公司
94654 | 盾安九龙城5#配1#变 | 绿 | 667.0000 | 重庆市区公司
94655 | 盾安九龙城4#配2#变 | 绿 | 677.4845 | 重庆市区公司
94656 | 盾安九龙城4#配1#变 | 绿 | 664.7423 | 重庆市区公司
94657 | 盾安九龙城3#配2#变 | 绿 | 525.7485 | 重庆市区公司
94658 | 盾安九龙城3#配1#变 | 绿 | 518.4495 | 重庆市区公司
94659 | 盾安九龙城2#配2#变 | 绿 | 527.7773 | 重庆市区公司
94660 | 盾安九龙城2#配1#变 | 绿 | 524.7093 | 重庆市区公司
94661 | 盾安九龙城1#配4#变 | 绿 | 526.4948 | 重庆市区公司
94662 | 盾安九龙城1#配3#变 | 绿 | 535.0722 | 重庆市区公司
94663 | 盾安九龙城1#配2#变 | 绿 | 521.8969 | 重庆市区公司
94664 | 盾安九龙城1#配1#变 | 绿 | 534.1443 | 重庆市区公司
94665 | 盛迪亚公配1#变 | 绿 | 528.8866 | 重庆市区公司
94666 | 盛美居（一期）1#公配500KVA*44#变 | 绿 | 428.2887 | 重庆市区公司
94667 | 盛美居（一期）1#公配500KVA*43#变 | 绿 | 419.5629 | 重庆市区公司
94668 | 盛美居（一期）1#公配500KVA*42#变 | 绿 | 425.3361 | 重庆市区公司
94669 | 盛美居（一期）1#公配500KVA*41#变 | 绿 | 424.1485 | 重庆市区公司
94670 | 盛美居2#公配2B4变 | 绿 | 536.4619 | 重庆市区公司
94671 | 盛美居2#公配2B3变 | 绿 | 531.8763 | 重庆市区公司
94672 | 盛美居2#公配2B2变 | 绿 | 535.8351 | 重庆市区公司
94673 | 盛美居2#公配2B1变 | 绿 | 527.5876 | 重庆市区公司
94674 | 盛世融城A组团3#公配1#变 | 绿 | 670.1608 | 重庆市区公司
94675 | 盛世融城A组团2#公配3#变 | 绿 | 701.5340 | 重庆市区公司
94676 | 盛世融城A组团2#公配2#变 | 绿 | 677.3856 | 重庆市区公司
94677 | 盛世融城A组团2#公配1#变 | 绿 | 694.1608 | 重庆市区公司
94678 | 盛世普天B区2#公配2#变 | 绿 | 400.0000 | 重庆市区公司
94679 | 盛世普天B区1#公配2#变 | 绿 | 400.0000 | 重庆市区公司
94680 | 盛世普天A区2#公配4#变 | 绿 | 640.0000 | 重庆市区公司
94681 | 盛世普天A区2#公配2#变 | 绿 | 640.0000 | 重庆市区公司
94682 | 盛世普天A区1#公配2#变 | 绿 | 689.2124 | 重庆市区公司
94683 | 盛世普天A区1#公配1#变 | 绿 | 651.9258 | 重庆市区公司
94684 | 盘龙安置房公配5# | 绿 | 519.8351 | 重庆市区公司
94685 | 盘龙安置房公配4# | 绿 | 662.1938 | 重庆市区公司
94686 | 盘龙安置房公配3# | 绿 | 668.4784 | 重庆市区公司
94687 | 盘龙安置房公配2# | 绿 | 666.9196 | 重庆市区公司
94688 | 盘龙安置房公配1# | 绿 | 667.5381 | 重庆市区公司
94689 | 盘石大厦配1#变 | 绿 | 236.6680 | 重庆市区公司
94690 | 监察局公配1#变 | 绿 | 568.2887 | 重庆市区公司
94691 | 盐井河柱上公用变压器 | 绿 | 272.4309 | 重庆市区公司
94692 | 皇冠假日六号公用配电房四号变 | 绿 | 670.0309 | 重庆市区公司
94693 | 皇冠假日六号公用配电房二号变 | 绿 | 667.3897 | 重庆市区公司
94694 | 皇冠假日六号公用配电房一号变 | 绿 | 663.7031 | 重庆市区公司
94695 | 皇冠假日三号公用配电房4#公变 | 绿 | 662.2062 | 重庆市区公司
94696 | 皇冠假日三号公用配电房3#公变 | 绿 | 666.8144 | 重庆市区公司
94697 | 皇冠假日三号公用配电房2#公变 | 绿 | 675.2268 | 重庆市区公司
94698 | 皇冠假日三号公用配电房1#公变 | 绿 | 665.2062 | 重庆市区公司
94699 | 皇冠假日#5公配5B3 | 绿 | 692.3608 | 重庆市区公司
94700 | 皇冠假日#5公配5B1 | 绿 | 705.4124 | 重庆市区公司
94701 | 皇冠假日#4公配4B1 | 绿 | 422.7216 | 重庆市区公司
94702 | 皇冠假日#2公配2B4 | 绿 | 671.0515 | 重庆市区公司
94703 | 皇冠假日#2公配2B3 | 绿 | 679.8103 | 重庆市区公司
94704 | 皇冠假日#2公配2B1 | 绿 | 695.4227 | 重庆市区公司
94705 | 皇冠假日#1公配1B3 | 绿 | 536.2474 | 重庆市区公司
94706 | 皇冠假日#1公配1B1 | 绿 | 690.6227 | 重庆市区公司
94707 | 百花村社区1#柱上变压器 | 绿 | 325.6577 | 重庆市区公司
94708 | 百花村小修班柱上变压器 | 绿 | 447.3351 | 重庆市区公司
94709 | 百利鑫公配1#变 | 绿 | 863.2784 | 重庆市区公司
94710 | 百事可乐柱上变压器 | 绿 | 258.2598 | 重庆市区公司
94711 | 白鹤林公变 | 绿 | 373.9381 | 重庆市区公司
94712 | 白鹤坝公变 | 绿 | 320.0000 | 重庆市区公司
94713 | 白马凼 | 绿 | 320.1113 | 重庆市区公司
94714 | 白象街菜市柱上变 | 绿 | 265.3711 | 重庆市区公司
94715 | 白象街柱上变 | 绿 | 336.5278 | 重庆市区公司
94716 | 白象街南区2#公配3#变 | 绿 | 520.5567 | 重庆市区公司
94717 | 白象街南区2#公配1#变 | 绿 | 504.0000 | 重庆市区公司
94718 | 白象街南区1#公配3#变 | 绿 | 504.0000 | 重庆市区公司
94719 | 白象街南区1#公配2#变 | 绿 | 531.9588 | 重庆市区公司
94720 | 白象街南区1#公配1#变 | 绿 | 526.6804 | 重庆市区公司
94721 | 白象街公配2#变 | 绿 | 738.8948 | 重庆市区公司
94722 | 白象街公配1#变 | 绿 | 1037.4598 | 重庆市区公司
94723 | 白象街2#柱上变 | 绿 | 304.1938 | 重庆市区公司
94724 | 白果树柱上公变 | 绿 | 372.5856 | 重庆市区公司
94725 | 白果树2#柱上公变 | 绿 | 366.3794 | 重庆市区公司
94726 | 白果新村3#箱变 | 绿 | 623.3196 | 重庆市区公司
94727 | 白果新村1#箱变 | 绿 | 830.3093 | 重庆市区公司
94728 | 白果四柱上公变 | 绿 | 84.6515 | 重庆市区公司
94729 | 白果二柱上公变 | 绿 | 160.6866 | 重庆市区公司
94730 | 白果三柱上公变 | 绿 | 86.2969 | 重庆市区公司
94731 | 白果一台区 | 绿 | 137.4716 | 重庆市区公司
94732 | 白林新居配变 | 绿 | 534.1608 | 重庆市区公司
94733 | 白杨沟柱上公变 | 绿 | 522.8371 | 重庆市区公司
94734 | 白新街1#公变 | 绿 | 337.6660 | 重庆市区公司
94735 | 白市驿运管站柱上公用变压器 | 绿 | 350.9402 | 重庆市区公司
94736 | 白市驿电信局公用箱变1B | 绿 | 163.5443 | 重庆市区公司
94737 | 白市驿正街柱上公用变压器 | 绿 | 347.4845 | 重庆市区公司
94738 | 白市驿房管所 | 绿 | 358.7464 | 重庆市区公司
94739 | 白市驿工商所柱上公用变压器 | 绿 | 372.2062 | 重庆市区公司
94740 | 白市驿农贸市场2#柱上公用变压器 | 绿 | 336.2309 | 重庆市区公司
94741 | 白市还建房1#柱上公用变压器 | 绿 | 284.0289 | 重庆市区公司
94742 | 白市苑#2 | 绿 | 629.9794 | 重庆市区公司
94743 | 白市苑#1 | 绿 | 572.4948 | 重庆市区公司
94744 | 白合9社柱上公变 | 绿 | 85.0907 | 重庆市区公司
94745 | 白合7.8社柱上公变 | 绿 | 176.8082 | 重庆市区公司
94746 | 白合5社公变柱上公变 | 绿 | 135.1505 | 重庆市区公司
94747 | 畔江楼公配#1变 | 绿 | 733.8660 | 重庆市区公司
94748 | 畔山林语2#公配2#变 | 绿 | 571.3608 | 重庆市区公司
94749 | 畔山林语2#公配1#变 | 绿 | 539.0515 | 重庆市区公司
94750 | 畔山林语1#公配2#变 | 绿 | 548.9072 | 重庆市区公司
94751 | 畔山林语1#公配1#变 | 绿 | 540.3505 | 重庆市区公司
94752 | 电车保养场 | 绿 | 278.7464 | 重庆市区公司
94753 | 电视塔村公用箱变1#变 | 绿 | 355.8639 | 重庆市区公司
94754 | 电视塔村8号公用箱变1#变 | 绿 | 335.2660 | 重庆市区公司
94755 | 电缆隧道公用箱配电变压器 | 绿 | 160.0000 | 重庆市区公司
94756 | 电池厂2#箱变1#变 | 绿 | 334.4278 | 重庆市区公司
94757 | 电池厂1#箱变1#变 | 绿 | 345.7010 | 重庆市区公司
94758 | 电子工程职业学院#3公配3B1公变 | 绿 | 666.6722 | 重庆市区公司
94759 | 电子工程职业学院#2公配2B3公变 | 绿 | 667.8845 | 重庆市区公司
94760 | 电子工程职业学院#2公配2B2公变 | 绿 | 668.5278 | 重庆市区公司
94761 | 电子工程职业学院#2公配2B1公变 | 绿 | 670.1608 | 重庆市区公司
94762 | 电子工程职业学院#1公配1B1公变 | 绿 | 676.4454 | 重庆市区公司
94763 | 电台#2柱上公变 | 绿 | 356.7794 | 重庆市区公司
94764 | 电厂集资楼配1#变 | 绿 | 533.3814 | 重庆市区公司
94765 | 电厂茶园2#柱上变压器 | 绿 | 320.5031 | 重庆市区公司
94766 | 电厂茶园1#柱上变压器 | 绿 | 252.0000 | 重庆市区公司
94767 | 电厂环建柱上变压器 | 绿 | 165.5361 | 重庆市区公司
94768 | 电厂幼儿园柱上变压器 | 绿 | 252.0928 | 重庆市区公司
94769 | 电厂宿舍高层箱 | 绿 | 400.0000 | 重庆市区公司
94770 | 电厂宿舍小湾配1#变 | 绿 | 420.1072 | 重庆市区公司
94771 | 电厂宿舍休闲广场箱变 | 绿 | 400.4619 | 重庆市区公司
94772 | 电厂宿舍上小湾配1#变 | 绿 | 1042.2784 | 重庆市区公司
94773 | 电厂公用箱变1#变 | 绿 | 344.2351 | 重庆市区公司
94774 | 电信局3#箱变1#变 | 绿 | 533.5876 | 重庆市区公司
94775 | 电信局2#箱变1#变 | 绿 | 436.7268 | 重庆市区公司
94776 | 电信局1#箱变1#变 | 绿 | 337.5052 | 重庆市区公司
94777 | 申渝#2公用箱变1B | 绿 | 419.3856 | 重庆市区公司
94778 | 申渝#1公用箱变1B | 绿 | 320.7670 | 重庆市区公司
94779 | 田野玉竹2#配2#变 | 绿 | 680.4289 | 重庆市区公司
94780 | 田野玉竹2#配1#变 | 绿 | 701.3113 | 重庆市区公司
94781 | 田野玉竹1#公配1#变 | 绿 | 449.9629 | 重庆市区公司
94782 | 田野大厦3#配1#变 | 绿 | 346.1278 | 重庆市区公司
94783 | 田野大厦2#配1#变 | 绿 | 341.0474 | 重庆市区公司
94784 | 田野大厦1#配1#变 | 绿 | 552.8165 | 重庆市区公司
94785 | 田西锦2#公配2B1变 | 绿 | 531.9794 | 重庆市区公司
94786 | 田坝柱上公变 | 绿 | 348.9485 | 重庆市区公司
94787 | 田坝工行公用箱变1#变 | 绿 | 548.5155 | 重庆市区公司
94788 | 田坝5社柱上公变 | 绿 | 164.1649 | 重庆市区公司
94789 | 田含隧道#1公用箱变1B | 绿 | 160.3299 | 重庆市区公司
94790 | 甘家堰公用箱变 | 绿 | 300.3093 | 重庆市区公司
94791 | 瓦厂嘴柱上公变 | 绿 | 177.2392 | 重庆市区公司
94792 | 璟云#2公配2B1 | 绿 | 640.0000 | 重庆市区公司
94793 | 璟云#1公配1B1 | 绿 | 504.0000 | 重庆市区公司
94794 | 瑾和城二期#2公配2B2 | 绿 | 516.7423 | 重庆市区公司
94795 | 瑾和城二期#2公配2B1 | 绿 | 524.3093 | 重庆市区公司
94796 | 瑾和城二期#1公配1B4 | 绿 | 647.4969 | 重庆市区公司
94797 | 瑾和城二期#1公配1B3 | 绿 | 664.4454 | 重庆市区公司
94798 | 瑾和城二期#1公配1B2 | 绿 | 671.5216 | 重庆市区公司
94799 | 瑾和城二期#1公配1B1 | 绿 | 658.4330 | 重庆市区公司
94800 | 瑾和城一期#3公配3B4 | 绿 | 504.0000 | 重庆市区公司
94801 | 瑾和城一期#3公配3B1 | 绿 | 504.0000 | 重庆市区公司
94802 | 瑾和城一期#2公配2B3 | 绿 | 654.5237 | 重庆市区公司
94803 | 瑾和城一期#2公配2B2 | 绿 | 652.6680 | 重庆市区公司
94804 | 瑾和城一期#2公配2B1 | 绿 | 653.2866 | 重庆市区公司
94805 | 瑾和城一期#1公配1B3 | 绿 | 640.0000 | 重庆市区公司
94806 | 瑾和城一期#1公配1B1 | 绿 | 640.0000 | 重庆市区公司
94807 | 瑞安西区公配6#变 | 绿 | 666.3258 | 重庆市区公司
94808 | 瑞安西区公配5#变 | 绿 | 504.0000 | 重庆市区公司
94809 | 瑞安东区公配3#变 | 绿 | 692.7505 | 重庆市区公司
94810 | 瑞安东区公配2#变 | 绿 | 672.2392 | 重庆市区公司
94811 | 瑞安东区公配1#变 | 绿 | 686.9113 | 重庆市区公司
94812 | 瑞坤蒂森花园1#公配3#变 | 绿 | 523.9588 | 重庆市区公司
94813 | 瑞坤蒂森花园1#公配2#变 | 绿 | 519.1134 | 重庆市区公司
94814 | 瑞坤蒂森花园1#公配1#变 | 绿 | 524.1856 | 重庆市区公司
94815 | 理工大学成教院公用箱变1#变 | 绿 | 121.0309 | 重庆市区公司
94816 | 理工大学4#箱变 | 绿 | 527.5464 | 重庆市区公司
94817 | 理工大学3+1#箱变 | 绿 | 661.8041 | 重庆市区公司
94818 | 理工大学3#箱变 | 绿 | 677.6082 | 重庆市区公司
94819 | 理工大学2#公配2#变 | 绿 | 422.3010 | 重庆市区公司
94820 | 理工大学2#公配1#变 | 绿 | 423.7361 | 重庆市区公司
94821 | 理工大学1#公配2#变 | 绿 | 545.7320 | 重庆市区公司
94822 | 理工大学1#公配1#变 | 绿 | 542.4948 | 重庆市区公司
94823 | 琅樾江山4#公配4B4变 | 绿 | 640.0000 | 重庆市区公司
94824 | 琅樾江山4#公配4B2变 | 绿 | 640.0000 | 重庆市区公司
94825 | 琅樾江山2#公配2B4变 | 绿 | 640.0000 | 重庆市区公司
94826 | 琅樾江山2#公配2B2变 | 绿 | 640.0000 | 重庆市区公司
94827 | 琅樾江山1#公配1B2变 | 绿 | 504.0000 | 重庆市区公司
94828 | 琅樾江山1#公配1B1变 | 绿 | 532.4330 | 重庆市区公司
94829 | 球舍2#柱上变压器 | 绿 | 362.3959 | 重庆市区公司
94830 | 珠江花园4#公配4B4变 | 绿 | 816.7835 | 重庆市区公司
94831 | 珠江花园4#公配4B3变 | 绿 | 668.1072 | 重庆市区公司
94832 | 珠江花园4#公配4B2变 | 绿 | 756.3134 | 重庆市区公司
94833 | 珠江花园4#公配4B1变 | 绿 | 695.2742 | 重庆市区公司
94834 | 珠江花园3#公配3B3变 | 绿 | 719.5711 | 重庆市区公司
94835 | 珠江花园3#公配3B2变 | 绿 | 685.3196 | 重庆市区公司
94836 | 珠江花园3#公配3B1变 | 绿 | 715.7856 | 重庆市区公司
94837 | 珠江华轩5#配5B1变 | 绿 | 875.0000 | 重庆市区公司
94838 | 珠江华轩4#配4B2变 | 绿 | 840.5464 | 重庆市区公司
94839 | 珠江华轩4#配4B1变 | 绿 | 900.6392 | 重庆市区公司
94840 | 珠江华轩3#配3B1变 | 绿 | 878.2165 | 重庆市区公司
94841 | 珠江华轩2#配2B1变 | 绿 | 884.6186 | 重庆市区公司
94842 | 玺云#1公配1B1 | 绿 | 640.0000 | 重庆市区公司
94843 | 环岛名都公配2#变 | 绿 | 535.5670 | 重庆市区公司
94844 | 环岛名都公配1#变 | 绿 | 536.1443 | 重庆市区公司
94845 | 环卫综合楼公配1B1配变 | 绿 | 391.6412 | 重庆市区公司
94846 | 环卫柱上变 | 绿 | 338.7052 | 重庆市区公司
94847 | 环保楼一号箱变 | 绿 | 164.0392 | 重庆市区公司
94848 | 玫瑰湾3#公配6#变 | 绿 | 640.0000 | 重庆市区公司
94849 | 玫瑰湾3#公配4#变 | 绿 | 669.4433 | 重庆市区公司
94850 | 玫瑰湾3#公配3#变 | 绿 | 666.0722 | 重庆市区公司
94851 | 玫瑰湾3#公配2#变 | 绿 | 660.8454 | 重庆市区公司
94852 | 玫瑰湾3#公配1#变 | 绿 | 660.2887 | 重庆市区公司
94853 | 玫瑰湾2#公配3#变 | 绿 | 640.0000 | 重庆市区公司
94854 | 玫瑰湾1#公配1#变 | 绿 | 655.0680 | 重庆市区公司
94855 | 玖悦兰庭#1公配1B3变 | 绿 | 505.9381 | 重庆市区公司
94856 | 玖悦兰庭#1公配1B2变 | 绿 | 519.0103 | 重庆市区公司
94857 | 玖悦兰庭#1公配1B1变 | 绿 | 655.5629 | 重庆市区公司
94858 | 玖城贰号公配1B2 | 绿 | 519.8969 | 重庆市区公司
94859 | 玖城贰号公配1B1 | 绿 | 519.6289 | 重庆市区公司
94860 | 王家沟石厂柱上公变 | 绿 | 92.4371 | 重庆市区公司
94861 | 王家沟柱上公变 | 绿 | 171.0660 | 重庆市区公司
94862 | 王家坡柱上公变 | 绿 | 59.1701 | 重庆市区公司
94863 | 王家坡2#柱上变 | 绿 | 327.0763 | 重庆市区公司
94864 | 王家坡1#箱变1#变 | 绿 | 400.6804 | 重庆市区公司
94865 | 玉龙6社柱上公用变压器 | 绿 | 109.6062 | 重庆市区公司
94866 | 玉龙5社公变 | 绿 | 79.4639 | 重庆市区公司
94867 | 玉龙11社公用柱上变压器 | 绿 | 183.5361 | 重庆市区公司
94868 | 玉皇观3#柱上公变 | 绿 | 395.9464 | 重庆市区公司
94869 | 玉皇观#2柱上公变 | 绿 | 331.3196 | 重庆市区公司
94870 | 玉皇观#1柱上公变 | 绿 | 381.3732 | 重庆市区公司
94871 | 玉清寺建行柱上公变 | 绿 | 286.5979 | 重庆市区公司
94872 | 玉泉敬老院柱上公变 | 绿 | 321.7443 | 重庆市区公司
94873 | 玉凤四柱上公变 | 绿 | 87.5649 | 重庆市区公司
94874 | 玉凤五柱上公变 | 绿 | 162.5361 | 重庆市区公司
94875 | 玉凤二柱上公变 | 绿 | 136.5000 | 重庆市区公司
94876 | 玉凤三柱上公变 | 绿 | 107.1670 | 重庆市区公司
94877 | 玉凤一柱上公变 | 绿 | 160.6392 | 重庆市区公司
94878 | 猫鼻梁2#柱上变 | 绿 | 324.7505 | 重庆市区公司
94879 | 猫鼻梁1#柱上变 | 绿 | 264.3918 | 重庆市区公司
94880 | 狮子堰公用箱变1B1变 | 绿 | 325.0845 | 重庆市区公司
94881 | 独立新时代配2#变 | 绿 | 689.9299 | 重庆市区公司
94882 | 独立新时代配1#变 | 绿 | 659.7938 | 重庆市区公司
94883 | 物资局柱上变 | 绿 | 272.4948 | 重庆市区公司
94884 | 物资局2#箱变1#变 | 绿 | 517.6701 | 重庆市区公司
94885 | 牟家7社柱上公用变压器 | 绿 | 178.0041 | 重庆市区公司
94886 | 牟家2社玻璃厂柱上公变 | 绿 | 252.0000 | 重庆市区公司
94887 | 牟家2社#2柱上公变 | 黄 | 308.4227 | 重庆市区公司
94888 | 牟家13社公变 | 绿 | 660.4124 | 重庆市区公司
94889 | 牛角沱轻轨公配1#变 | 黄 | 503.8144 | 重庆市区公司
94890 | 牛角沱公用箱变1#变 | 绿 | 336.9330 | 重庆市区公司
94891 | 牛角岚水库柱上公变 | 绿 | 64.1179 | 重庆市区公司
94892 | 牛老滩小学柱上公用变压器 | 绿 | 253.0309 | 重庆市区公司
94893 | 牛李线面粉厂公用箱变1#变 | 绿 | 446.7474 | 重庆市区公司
94894 | 牌坊3#公用箱变 | 绿 | 429.5670 | 重庆市区公司
94895 | 爱尚里二期B组团1#公配1B2 | 绿 | 320.1237 | 重庆市区公司
94896 | 爱尚里二期A组团2#公配A2B7变 | 绿 | 536.1237 | 重庆市区公司
94897 | 爱尚里二期A组团2#公配A2B6变 | 绿 | 527.8969 | 重庆市区公司
94898 | 爱尚里二期A组团2#公配A2B5变 | 绿 | 504.0000 | 重庆市区公司
94899 | 爱尚里二期A组团2#公配A2B4变 | 绿 | 558.8660 | 重庆市区公司
94900 | 爱尚里二期A组团1#公配A1B3变 | 绿 | 659.7526 | 重庆市区公司
94901 | 爱尚里二期A组团1#公配A1B2变 | 绿 | 665.2990 | 重庆市区公司
94902 | 爱尚里二期A组团1#公配A1B1变 | 绿 | 667.7320 | 重庆市区公司
94903 | 爱尚里一期C组团1#公配1B3变 | 绿 | 504.1237 | 重庆市区公司
94904 | 爱尚里一期C组团1#公配1B2变 | 绿 | 520.3299 | 重庆市区公司
94905 | 爱尚里一期C组团1#公配1B1变 | 绿 | 518.9485 | 重庆市区公司
94906 | 爱尚里5#公配5B1变 | 绿 | 527.8763 | 重庆市区公司
94907 | 爱尚里4#公配4B2变 | 绿 | 528.8866 | 重庆市区公司
94908 | 爱尚里4#公配4B1变 | 绿 | 544.7629 | 重庆市区公司
94909 | 爱与山B2公配B2B4变 | 绿 | 425.3196 | 重庆市区公司
94910 | 爱与山B2公配B2B3变 | 绿 | 424.7629 | 重庆市区公司
94911 | 爱与山B2公配B2B2变 | 绿 | 449.1340 | 重庆市区公司
94912 | 爱与山B2公配B2B1变 | 绿 | 440.9732 | 重庆市区公司
94913 | 爱与山B1公配B1B4变 | 绿 | 437.5876 | 重庆市区公司
94914 | 爱与山B1公配B1B3变 | 绿 | 419.6784 | 重庆市区公司
94915 | 爱与山B1公配B1B2变 | 绿 | 400.0000 | 重庆市区公司
94916 | 爱与山B1公配B1B1变 | 绿 | 438.6186 | 重庆市区公司
94917 | 爱与山A2公配A2B2变 | 绿 | 426.4247 | 重庆市区公司
94918 | 爱与山A2公配A2B1变 | 绿 | 419.9258 | 重庆市区公司
94919 | 爱与山A1公配A1B3变 | 绿 | 640.0000 | 重庆市区公司
94920 | 爱与山A1公配A1B2变 | 绿 | 436.5031 | 重庆市区公司
94921 | 燕渝苑3#公用箱变1#变 | 绿 | 334.0536 | 重庆市区公司
94922 | 燕渝苑2#公用箱变1#变 | 绿 | 413.0928 | 重庆市区公司
94923 | 燕渝苑1#公用箱变1#变 | 绿 | 416.9072 | 重庆市区公司
94924 | 燕南4#地块2#公配4B6变 | 绿 | 682.0124 | 重庆市区公司
94925 | 燕南4#地块2#公配4B5变 | 绿 | 682.6309 | 重庆市区公司
94926 | 燕南4#地块2#公配4B4变 | 绿 | 677.5340 | 重庆市区公司
94927 | 燕南3号地块2#公配8B变 | 绿 | 672.1649 | 重庆市区公司
94928 | 燕南3号地块2#公配7B变 | 绿 | 683.9423 | 重庆市区公司
94929 | 燕南3号地块2#公配6B变 | 绿 | 679.2412 | 重庆市区公司
94930 | 燕南3号地块2#公配5B变 | 绿 | 678.5979 | 重庆市区公司
94931 | 燕儿洞柱上公变 | 绿 | 325.7423 | 重庆市区公司
94932 | 燕儿洞2#柱上公变 | 绿 | 358.3505 | 重庆市区公司
94933 | 熙景阁公配2#变 | 绿 | 423.7031 | 重庆市区公司
94934 | 熙景阁公配1#变 | 绿 | 425.7814 | 重庆市区公司
94935 | 熙城南区4#公配4B3 | 绿 | 346.8866 | 重庆市区公司
94936 | 熙城南区4#公配4B1 | 绿 | 356.1856 | 重庆市区公司
94937 | 熙城南区3#公配3B2 | 绿 | 537.1134 | 重庆市区公司
94938 | 熙城南区3#公配3B1 | 绿 | 528.9485 | 重庆市区公司
94939 | 熙城南区2#公配2B3 | 绿 | 522.0206 | 重庆市区公司
94940 | 熙城南区2#公配2B2 | 绿 | 332.7423 | 重庆市区公司
94941 | 熙城南区2#公配2B1 | 绿 | 331.6598 | 重庆市区公司
94942 | 熙城南区1#公配1B5 | 绿 | 532.5031 | 重庆市区公司
94943 | 熙城南区1#公配1B4 | 绿 | 414.8041 | 重庆市区公司
94944 | 熙城南区1#公配1B3 | 绿 | 532.1237 | 重庆市区公司
94945 | 熙城南区1#公配1B2 | 绿 | 415.6907 | 重庆市区公司
94946 | 熙城南区1#公配1B1 | 绿 | 526.5567 | 重庆市区公司
94947 | 熙城北区二号公用配电房2#公变 | 绿 | 334.1897 | 重庆市区公司
94948 | 熙城北区3#公配3B3 | 绿 | 534.7794 | 重庆市区公司
94949 | 熙城北区3#公配3B1 | 绿 | 534.9278 | 重庆市区公司
94950 | 熙城北区1#公配1B4 | 绿 | 640.0000 | 重庆市区公司
94951 | 熙城北区1#公配1B2 | 绿 | 328.7835 | 重庆市区公司
94952 | 熙城北区1#公配1B1 | 绿 | 415.1959 | 重庆市区公司
94953 | 煤建新村柱上变压器 | 绿 | 285.7938 | 重庆市区公司
94954 | 煤建新村1#柱上变压器 | 绿 | 266.8351 | 重庆市区公司
94955 | 煤店柱上公用变压器 | 绿 | 410.3299 | 重庆市区公司
94956 | 煤坪柱上变压器 | 绿 | 218.5773 | 重庆市区公司
94957 | 煤园柱上变压器 | 绿 | 332.4330 | 重庆市区公司
94958 | 煤厂柱上公变 | 绿 | 329.8041 | 重庆市区公司
94959 | 焦化厂箱变 | 绿 | 347.4392 | 重庆市区公司
94960 | 烟草公配1#变 | 绿 | 514.0825 | 重庆市区公司
94961 | 烟草公司柱上变压器 | 绿 | 349.3196 | 重庆市区公司
94962 | 烟草公司2#柱上变压器 | 绿 | 354.2062 | 重庆市区公司
94963 | 烛光公用箱变1#变 | 绿 | 568.1856 | 重庆市区公司
94964 | 烈士墓1#公用箱变 | 绿 | 412.6351 | 重庆市区公司
94965 | 烂田坝#2柱上公变 | 绿 | 459.1629 | 重庆市区公司
94966 | 烂田坝#1柱上公变 | 绿 | 351.1856 | 重庆市区公司
94967 | 炸子口柱上公变 | 绿 | 388.4000 | 重庆市区公司
94968 | 灿若湖柱上公变 | 绿 | 160.0000 | 重庆市区公司
94969 | 灵芝村柱上公用变压器 | 绿 | 163.6907 | 重庆市区公司
94970 | 灵洞湖公用箱变1B1 | 绿 | 410.4381 | 重庆市区公司
94971 | 灰堆堡柱上公变 | 绿 | 305.2454 | 重庆市区公司
94972 | 灯塔8社柱上公变 | 绿 | 417.0887 | 重庆市区公司
94973 | 火龙井柱上公变 | 绿 | 221.3340 | 重庆市区公司
94974 | 火花塞厂箱变1#变 | 绿 | 141.1134 | 重庆市区公司
94975 | 火烧坡柱上公变 | 绿 | 165.2639 | 重庆市区公司
94976 | 澎湖花园二号箱变 | 绿 | 504.0000 | 重庆市区公司
94977 | 澎湖花园一号箱变 | 绿 | 504.0000 | 重庆市区公司
94978 | 漫香林2#公配2B1配变 | 绿 | 640.0000 | 重庆市区公司
94979 | 漫香林1#公配1B1配变 | 绿 | 659.6701 | 重庆市区公司
94980 | 漂草池柱上公变 | 绿 | 283.3814 | 重庆市区公司
94981 | 滴翠小区F栋2#公变 | 绿 | 329.6660 | 重庆市区公司
94982 | 滴翠小区F栋1#公变 | 绿 | 409.9175 | 重庆市区公司
94983 | 滴翠安置小区1B3 | 绿 | 652.7216 | 重庆市区公司
94984 | 滴翠安置小区1B2 | 绿 | 522.9773 | 重庆市区公司
94985 | 滴翠安置小区1B1 | 绿 | 422.2990 | 重庆市区公司
94986 | 滴水岩四柱上公变 | 绿 | 263.6701 | 重庆市区公司
94987 | 滴水岩二柱上公变 | 绿 | 85.6753 | 重庆市区公司
94988 | 滴水岩三柱上公变 | 绿 | 84.9361 | 重庆市区公司
94989 | 滴水岩一柱上公变 | 绿 | 149.1629 | 重庆市区公司
94990 | 滩子口柱上变压器 | 绿 | 371.9897 | 重庆市区公司
94991 | 滨河公园柱上公变 | 绿 | 201.2619 | 重庆市区公司
94992 | 滨江蓝庭2#公配7#变 | 绿 | 695.3732 | 重庆市区公司
94993 | 滨江蓝庭2#公配6#变 | 绿 | 527.5052 | 重庆市区公司
94994 | 滨江蓝庭2#公配5#变 | 绿 | 532.2680 | 重庆市区公司
94995 | 滨江蓝庭1#公配4#变 | 绿 | 524.7010 | 重庆市区公司
94996 | 滨江蓝庭1#公配3#变 | 绿 | 520.4948 | 重庆市区公司
94997 | 滨江蓝庭1#公配2#变 | 绿 | 523.2784 | 重庆市区公司
94998 | 滨江蓝庭1#公配1#变 | 绿 | 527.4433 | 重庆市区公司
94999 | 滨江摩配公用箱变1#变 | 绿 | 603.5464 | 重庆市区公司
95000 | 滨江市场公用箱变1#变 | 绿 | 560.6392 | 重庆市区公司
95001 | 滨江四季3#公配3B2变 | 绿 | 648.8082 | 重庆市区公司
95002 | 滨江四季3#公配3B1变 | 绿 | 647.8186 | 重庆市区公司
95003 | 滨江四季2#公配2B4变 | 绿 | 516.1082 | 重庆市区公司
95004 | 滨江四季2#公配2B3变 | 绿 | 404.4536 | 重庆市区公司
95005 | 滨江四季2#公配2B2变 | 绿 | 513.9897 | 重庆市区公司
95006 | 滨江四季2#公配2B1变 | 绿 | 407.1546 | 重庆市区公司
95007 | 溪香苑#3公配3B1 | 绿 | 656.1814 | 重庆市区公司
95008 | 溪香苑#2公配2B1 | 绿 | 421.4330 | 重庆市区公司
95009 | 溪香苑#1公配1B1 | 绿 | 514.8557 | 重庆市区公司
95010 | 溪屿#2公配2B2 | 绿 | 640.2649 | 重庆市区公司
95011 | 溪屿#2公配2B1 | 绿 | 666.5485 | 重庆市区公司
95012 | 溪屿#1公配1B3 | 绿 | 652.5443 | 重庆市区公司
95013 | 溪屿#1公配1B2 | 绿 | 640.2775 | 重庆市区公司
95014 | 溪屿#1公配1B1 | 绿 | 666.5237 | 重庆市区公司
95015 | 湖畔阳光 | 绿 | 539.0515 | 重庆市区公司
95016 | 湖榕锦苑2#公配2#变 | 绿 | 716.8000 | 重庆市区公司
95017 | 湖榕锦苑1#公配1#变 | 绿 | 430.9773 | 重庆市区公司
95018 | 湖广#2公配1#变 | 绿 | 647.6082 | 重庆市区公司
95019 | 湖广#1公配2#变 | 绿 | 521.6907 | 重庆市区公司
95020 | 湖广#1公配1#变 | 绿 | 510.9278 | 重庆市区公司
95021 | 湖山壹号1#公配1B2 | 绿 | 650.8866 | 重庆市区公司
95022 | 湖山壹号1#公配1B1 | 绿 | 668.9732 | 重庆市区公司
95023 | 湖山壹号#2公配2B2 | 绿 | 651.8763 | 重庆市区公司
95024 | 湖山壹号#2公配2B1 | 绿 | 656.6021 | 重庆市区公司
95025 | 湖南坝8社柱上公变 | 绿 | 252.0000 | 重庆市区公司
95026 | 湖南坝7社柱上公变 | 绿 | 209.4309 | 重庆市区公司
95027 | 湖南坝4社柱上公变 | 绿 | 84.8928 | 重庆市区公司
95028 | 湖南坝3社柱上公变 | 绿 | 96.6268 | 重庆市区公司
95029 | 游泳池1#柱上变压器 | 绿 | 254.7526 | 重庆市区公司
95030 | 游家湾配变柱上变 | 绿 | 83.2536 | 重庆市区公司
95031 | 港韵新苑配2#变 | 绿 | 438.1196 | 重庆市区公司
95032 | 港韵新苑配1#变 | 绿 | 442.0289 | 重庆市区公司
95033 | 港监局柱上变压器 | 绿 | 252.4124 | 重庆市区公司
95034 | 港监公配1#变 | 绿 | 603.2784 | 重庆市区公司
95035 | 港湾国际#2公配8#变 | 绿 | 542.2680 | 重庆市区公司
95036 | 港湾国际#2公配7#变 | 绿 | 561.2577 | 重庆市区公司
95037 | 港湾国际#2公配6#变 | 绿 | 537.0309 | 重庆市区公司
95038 | 港湾国际#2公配5#变 | 绿 | 548.8041 | 重庆市区公司
95039 | 港湾国际#1公配4#变 | 绿 | 685.4515 | 重庆市区公司
95040 | 港湾国际#1公配3#变 | 绿 | 701.6577 | 重庆市区公司
95041 | 港湾国际#1公配2#变 | 绿 | 680.5031 | 重庆市区公司
95042 | 港湾国际#1公配1#变 | 绿 | 691.2165 | 重庆市区公司
95043 | 港天公配1#变 | 绿 | 689.0392 | 重庆市区公司
95044 | 港务局柱上公变 | 绿 | 365.5052 | 重庆市区公司
95045 | 港务局公用箱变1#变 | 绿 | 320.0866 | 重庆市区公司
95046 | 温莎小镇1期3#公配2#变 | 绿 | 331.2206 | 重庆市区公司
95047 | 温莎小镇1期3#公配1#变 | 绿 | 335.1546 | 重庆市区公司
95048 | 温莎小镇1期2#公配2#变 | 绿 | 680.3052 | 重庆市区公司
95049 | 温莎小镇1期2#公配1#变 | 绿 | 689.9299 | 重庆市区公司
95050 | 温莎小镇1期1#公配3#变 | 绿 | 701.7320 | 重庆市区公司
95051 | 温莎小镇1期1#公配2#变 | 绿 | 676.6186 | 重庆市区公司
95052 | 温莎小镇1期1#公配1#变 | 绿 | 694.8536 | 重庆市区公司
95053 | 温泉城E区2#公配2B4 | 绿 | 523.6454 | 重庆市区公司
95054 | 温泉城E区2#公配2B3 | 绿 | 657.3196 | 重庆市区公司
95055 | 温泉城E区2#公配2B2 | 绿 | 676.0495 | 重庆市区公司
95056 | 温泉城E区2#公配2B1 | 绿 | 684.9320 | 重庆市区公司
95057 | 温泉城E区1#公配1B4 | 绿 | 520.2680 | 重庆市区公司
95058 | 温泉城E区1#公配1B3 | 绿 | 664.9649 | 重庆市区公司
95059 | 温泉城E区1#公配1B2 | 绿 | 681.8144 | 重庆市区公司
95060 | 温泉城E区1#公配1B1 | 绿 | 681.7155 | 重庆市区公司
95061 | 渝高广场B座公配#4变 | 绿 | 516.0825 | 重庆市区公司
95062 | 渝高广场B座公配#3变 | 绿 | 552.1856 | 重庆市区公司
95063 | 渝高广场B座公配#2变 | 绿 | 557.6082 | 重庆市区公司
95064 | 渝高广场B座公配#1变 | 绿 | 563.8557 | 重庆市区公司
95065 | 渝铁九龙苑1#公配1#变 | 绿 | 275.4433 | 重庆市区公司
95066 | 渝钢村54栋柱上变压器 | 绿 | 339.1134 | 重庆市区公司
95067 | 渝钢村49栋柱上变压器 | 绿 | 333.3361 | 重庆市区公司
95068 | 渝钢村45栋柱上变压器 | 绿 | 322.9814 | 重庆市区公司
95069 | 渝钢村3栋柱上变压器 | 绿 | 274.9237 | 重庆市区公司
95070 | 渝钢村27栋1#公变 | 绿 | 322.1155 | 重庆市区公司
95071 | 渝都公用箱变1#变 | 绿 | 503.5773 | 重庆市区公司
95072 | 渝西新楼2#柱上变压器 | 绿 | 341.6124 | 重庆市区公司
95073 | 渝碚路隧道箱变1#变 | 绿 | 320.3711 | 重庆市区公司
95074 | 渝港花园SCB9-500配电室1#变 | 绿 | 454.2515 | 重庆市区公司
95075 | 渝派大厦公配1#变 | 绿 | 682.1608 | 重庆市区公司
95076 | 渝水坊二期2#公配2B3 | 绿 | 510.8454 | 重庆市区公司
95077 | 渝水坊二期2#公配2B2 | 绿 | 421.6412 | 重庆市区公司
95078 | 渝水坊二期2#公配2B1 | 绿 | 418.6227 | 重庆市区公司
95079 | 渝水坊二期1#公配1B4 | 绿 | 531.7608 | 重庆市区公司
95080 | 渝水坊二期1#公配1B3 | 绿 | 668.8742 | 重庆市区公司
95081 | 渝水坊二期1#公配1B1 | 绿 | 658.4577 | 重庆市区公司
95082 | 渝水坊二期1#公变1B2 | 绿 | 666.2268 | 重庆市区公司
95083 | 渝水坊3#配电房4#变 | 绿 | 347.2041 | 重庆市区公司
95084 | 渝水坊2#配电房3#变 | 绿 | 356.7299 | 重庆市区公司
95085 | 渝水坊1#配电房2#变 | 绿 | 349.8969 | 重庆市区公司
95086 | 渝水坊1#配电房1#变 | 绿 | 526.5155 | 重庆市区公司
95087 | 渝建村公用箱变1#变 | 绿 | 341.3897 | 重庆市区公司
95088 | 渝州路83号公用箱变1B1变 | 绿 | 338.1113 | 重庆市区公司
95089 | 渝州新都6#配2#变 | 绿 | 671.0021 | 重庆市区公司
95090 | 渝州新都6#配1#变 | 绿 | 881.0928 | 重庆市区公司
95091 | 渝州新都5#配2#变压器 | 绿 | 888.1443 | 重庆市区公司
95092 | 渝州新都5#配1#变压器 | 绿 | 860.5876 | 重庆市区公司
95093 | 渝州新都4#配2#变 | 绿 | 673.9278 | 重庆市区公司
95094 | 渝州新都4#配1#变 | 绿 | 696.0103 | 重庆市区公司
95095 | 渝州新都3#配2#变 | 绿 | 685.9381 | 重庆市区公司
95096 | 渝州新都3#配1#变 | 绿 | 694.6804 | 重庆市区公司
95097 | 渝州新都2#配2#变 | 绿 | 685.8722 | 重庆市区公司
95098 | 渝州新都2#配1#变 | 绿 | 709.1546 | 重庆市区公司
95099 | 渝州新都1#配1#变压器 | 绿 | 858.7010 | 重庆市区公司
95100 | 渝州新城3#配8#变 | 绿 | 694.0124 | 重庆市区公司
95101 | 渝州新城2#公配2B4 | 绿 | 516.7010 | 重庆市区公司
95102 | 渝州新城2#公配2B3 | 绿 | 543.3608 | 重庆市区公司
95103 | 渝州新城2#公配2B2 | 绿 | 519.2784 | 重庆市区公司
95104 | 渝州新城2#公配2B1 | 绿 | 527.2990 | 重庆市区公司
95105 | 渝州新城1#配2#变 | 绿 | 697.2536 | 重庆市区公司
95106 | 渝州新城1#配1#变 | 绿 | 694.8289 | 重庆市区公司
95107 | 渝川大厦公用箱变 | 绿 | 622.0577 | 重庆市区公司
95108 | 渝川2# | 绿 | 612.7670 | 重庆市区公司
95109 | 渝中邮政集团公用箱变1#变 | 绿 | 165.1031 | 重庆市区公司
95110 | 渝中花园9#公用箱变9B1变 | 绿 | 328.8082 | 重庆市区公司
95111 | 渝中花园8#公用箱变8B1变 | 绿 | 417.1546 | 重庆市区公司
95112 | 渝中花园7#公用箱变7B1变 | 绿 | 520.5773 | 重庆市区公司
95113 | 渝中花园5#公用箱变5B1变 | 绿 | 520.9485 | 重庆市区公司
95114 | 渝中花园4#公用箱变4B1变 | 绿 | 411.1959 | 重庆市区公司
95115 | 渝中花园3#公用箱变3B1变 | 绿 | 413.0515 | 重庆市区公司
95116 | 渝中花园2#箱变 | 绿 | 537.0804 | 重庆市区公司
95117 | 渝中花园1#箱变 | 绿 | 531.5629 | 重庆市区公司
95118 | 渝中职教中心公用箱变1#变 | 绿 | 278.5608 | 重庆市区公司
95119 | 渝中总部经济园3#公配7#变 | 绿 | 681.4928 | 重庆市区公司
95120 | 渝中总部经济园2#公配6#变 | 绿 | 685.9464 | 重庆市区公司
95121 | 渝中总部经济园2#公配5#变 | 绿 | 695.0763 | 重庆市区公司
95122 | 渝中开发公用箱变1#变 | 绿 | 408.7062 | 重庆市区公司
95123 | 渝中城6#公配6B4 | 绿 | 504.0000 | 重庆市区公司
95124 | 渝中城6#公配6B2 | 绿 | 527.0515 | 重庆市区公司
95125 | 渝中城6#公配6B1 | 绿 | 542.3299 | 重庆市区公司
95126 | 渝中城5#公配5B2 | 绿 | 691.8598 | 重庆市区公司
95127 | 渝中城5#公配5B1 | 绿 | 640.0000 | 重庆市区公司
95128 | 渝中城4#公配4B4 | 绿 | 645.0722 | 重庆市区公司
95129 | 渝中城4#公配4B3 | 绿 | 682.0124 | 重庆市区公司
95130 | 渝中城4#公配4B2 | 绿 | 423.1804 | 重庆市区公司
95131 | 渝中城4#公配4B1 | 绿 | 433.9433 | 重庆市区公司
95132 | 渝中城3#公配4#变 | 绿 | 521.8144 | 重庆市区公司
95133 | 渝中城3#公配3#变 | 绿 | 536.6392 | 重庆市区公司
95134 | 渝中城3#公配2#变 | 绿 | 542.1443 | 重庆市区公司
95135 | 渝中城3#公配1#变 | 绿 | 548.2062 | 重庆市区公司
95136 | 渝中城2#公配1#变 | 绿 | 640.0000 | 重庆市区公司
95137 | 渝中名郡1#配1#变 | 绿 | 854.9526 | 重庆市区公司
95138 | 渝中名郡#2公配1#变 | 绿 | 720.3814 | 重庆市区公司
95139 | 渝中名郡#2公配#2变 | 绿 | 676.4454 | 重庆市区公司
95140 | 渝中云锦#4公配1#变 | 绿 | 647.7691 | 重庆市区公司
95141 | 渝中云锦#3公配2#变 | 绿 | 700.8412 | 重庆市区公司
95142 | 渝中云锦#3公配1#变 | 绿 | 684.8825 | 重庆市区公司
95143 | 渝中云锦#2公配4#变 | 绿 | 538.2062 | 重庆市区公司
95144 | 渝中云锦#2公配3#变 | 绿 | 531.2371 | 重庆市区公司
95145 | 渝中云锦#2公配2#变 | 绿 | 530.7216 | 重庆市区公司
95146 | 渝中云锦#2公配1#变 | 绿 | 529.5876 | 重庆市区公司
95147 | 渝中云锦#1公配4#变 | 绿 | 531.6082 | 重庆市区公司
95148 | 渝中云锦#1公配3#变 | 绿 | 519.5876 | 重庆市区公司
95149 | 渝中云锦#1公配2#变 | 绿 | 516.4742 | 重庆市区公司
95150 | 渝中云锦#1公配1#变 | 绿 | 519.2784 | 重庆市区公司
95151 | 渝中事务局3#配2#变 | 绿 | 527.5299 | 重庆市区公司
95152 | 渝中事务局3#配1#变 | 绿 | 555.5629 | 重庆市区公司
95153 | 渝中事务局2#配2#变 | 绿 | 685.2165 | 重庆市区公司
95154 | 渝中事务局2#配1#变 | 绿 | 664.0000 | 重庆市区公司
95155 | 渝中事务局1#配2#变 | 绿 | 822.6392 | 重庆市区公司
95156 | 渝中事务局1#配1#变 | 绿 | 877.1340 | 重庆市区公司
95157 | 清韵阶庭#4公配4B1 | 绿 | 504.0705 | 重庆市区公司
95158 | 清韵阶庭#3公配3B2 | 绿 | 504.1079 | 重庆市区公司
95159 | 清韵阶庭#2公配2B3 | 绿 | 673.8227 | 重庆市区公司
95160 | 清韵阶庭#2公配2B2 | 绿 | 640.0621 | 重庆市区公司
95161 | 清韵阶庭#2公配2B1 | 绿 | 653.9546 | 重庆市区公司
95162 | 清韵阶庭#1公配1B2 | 绿 | 657.9629 | 重庆市区公司
95163 | 清韵阶庭#1公配1B1 | 绿 | 640.0935 | 重庆市区公司
95164 | 清河还建房#2公变 | 黄 | 302.9897 | 重庆市区公司
95165 | 清河还建房#1公变 | 黄 | 239.9691 | 重庆市区公司
95166 | 清河自建房公变 | 绿 | 579.6186 | 重庆市区公司
95167 | 清河园公变 | 绿 | 533.7526 | 重庆市区公司
95168 | 清河园16社公变 | 绿 | 671.7629 | 重庆市区公司
95169 | 清河17社公用箱变B1 | 绿 | 320.0000 | 重庆市区公司
95170 | 清河10社公变 | 黄 | 200.0000 | 重庆市区公司
95171 | 清怡翠园配电房清怡翠园公变 | 绿 | 211.1340 | 重庆市区公司
95172 | 清华酒楼公用箱变1#变 | 绿 | 364.6134 | 重庆市区公司
95173 | 清凉庵柱上公变 | 绿 | 367.4639 | 重庆市区公司
95174 | 深沟子柱上公变 | 绿 | 333.9052 | 重庆市区公司
95175 | 深基咀公用箱变B1 | 绿 | 324.8969 | 重庆市区公司
95176 | 润西山二期#5公配5B1公变 | 绿 | 504.0000 | 重庆市区公司
95177 | 润西山二期#4公配4B1公变 | 绿 | 504.0000 | 重庆市区公司
95178 | 润西山二期#3公配3B2公变 | 绿 | 513.9175 | 重庆市区公司
95179 | 润西山二期#3公配3B1公变 | 绿 | 508.5361 | 重庆市区公司
95180 | 润西山二期#2公配2B2公变 | 绿 | 522.9691 | 重庆市区公司
95181 | 润西山二期#2公配2B1公变 | 绿 | 515.7938 | 重庆市区公司
95182 | 润西山二期#1公配1B2公变 | 绿 | 644.6268 | 重庆市区公司
95183 | 润西山二期#1公配1B1公变 | 绿 | 651.4062 | 重庆市区公司
95184 | 润西山#7公配7B1公变 | 绿 | 640.0000 | 重庆市区公司
95185 | 润西山#6公配6B1公变 | 绿 | 640.0000 | 重庆市区公司
95186 | 润西山#5公配5B2公变 | 绿 | 510.9278 | 重庆市区公司
95187 | 润西山#5公配5B1公变 | 绿 | 511.9588 | 重庆市区公司
95188 | 润西山#3公配3B2公变 | 绿 | 645.5423 | 重庆市区公司
95189 | 润西山#3公配3B1公变 | 绿 | 649.4763 | 重庆市区公司
95190 | 润西山#2公配2B1公变 | 绿 | 640.0000 | 重庆市区公司
95191 | 润西山#1公配1B1公变 | 绿 | 640.0000 | 重庆市区公司
95192 | 消防队2#柱上变 | 绿 | 272.4247 | 重庆市区公司
95193 | 消防厂柱上变 | 绿 | 405.1876 | 重庆市区公司
95194 | 海龙村柱上公变 | 绿 | 337.8557 | 重庆市区公司
95195 | 海龙康居3#公配3B4 | 绿 | 667.1423 | 重庆市区公司
95196 | 海龙康居3#公配3B3 | 绿 | 663.3072 | 重庆市区公司
95197 | 海龙康居3#公配3B2 | 绿 | 667.4887 | 重庆市区公司
95198 | 海龙康居3#公配3B1 | 绿 | 654.9196 | 重庆市区公司
95199 | 海龙康居2#公配2B2 | 绿 | 526.4536 | 重庆市区公司
95200 | 海龙康居2#公配2B1 | 绿 | 654.3093 | 重庆市区公司
95201 | 海龙康居1#公配1B4 | 绿 | 659.9918 | 重庆市区公司
95202 | 海龙康居1#公配1B3 | 绿 | 657.8639 | 重庆市区公司
95203 | 海龙康居1#公配1B2 | 绿 | 664.5938 | 重庆市区公司
95204 | 海龙康居1#公配1B1 | 绿 | 660.5856 | 重庆市区公司
95205 | 海龙8社2#柱上公用变压器 | 绿 | 222.0866 | 重庆市区公司
95206 | 海龙5社柱上公用变压器 | 绿 | 186.6289 | 重庆市区公司
95207 | 海龙1社柱上公变 | 绿 | 80.0000 | 重庆市区公司
95208 | 海韵公配1#变 | 绿 | 546.1856 | 重庆市区公司
95209 | 海螺7社柱上公用变压器 | 绿 | 252.0000 | 重庆市区公司
95210 | 海蓝和光#6公配6B2 | 绿 | 514.9897 | 重庆市区公司
95211 | 海蓝和光#6公配6B1 | 绿 | 655.5134 | 重庆市区公司
95212 | 海蓝和光#5公配5B2 | 绿 | 511.2165 | 重庆市区公司
95213 | 海蓝和光#5公配5B1 | 绿 | 654.1031 | 重庆市区公司
95214 | 海蓝和光#4公配4B4 | 绿 | 516.2887 | 重庆市区公司
95215 | 海蓝和光#4公配4B3 | 绿 | 518.9897 | 重庆市区公司
95216 | 海蓝和光#4公配4B2 | 绿 | 652.9649 | 重庆市区公司
95217 | 海蓝和光#4公配4B1 | 绿 | 664.2474 | 重庆市区公司
95218 | 海蓝和光#3公配3B3 | 绿 | 523.4845 | 重庆市区公司
95219 | 海蓝和光#3公配3B2 | 绿 | 516.0206 | 重庆市区公司
95220 | 海蓝和光#3公配3B1 | 绿 | 519.2990 | 重庆市区公司
95221 | 海蓝和光#2公配2B1 | 绿 | 659.6206 | 重庆市区公司
95222 | 海蓝和光#1公配1B3 | 绿 | 649.5258 | 重庆市区公司
95223 | 海蓝和光#1公配1B2 | 绿 | 656.9732 | 重庆市区公司
95224 | 海蓝和光#1公配1B1 | 绿 | 658.7299 | 重庆市区公司
95225 | 海纳九龙公配B2 | 绿 | 519.0515 | 重庆市区公司
95226 | 海纳九龙公配B1 | 绿 | 672.2144 | 重庆市区公司
95227 | 海客瀛洲3#公配2#变 | 绿 | 874.2268 | 重庆市区公司
95228 | 海客瀛洲3#公配1#变 | 绿 | 865.6289 | 重庆市区公司
95229 | 海客瀛洲2#公配2#变 | 绿 | 889.4433 | 重庆市区公司
95230 | 海客瀛洲2#公配1#变 | 绿 | 877.1340 | 重庆市区公司
95231 | 海客瀛洲1#公配2#变 | 绿 | 871.7835 | 重庆市区公司
95232 | 海客瀛洲1#公配1#变 | 绿 | 877.7526 | 重庆市区公司
95233 | 海南万捷公配2#变 | 绿 | 828.1134 | 重庆市区公司
95234 | 海南万捷公配1#变 | 绿 | 675.9072 | 重庆市区公司
95235 | 海办公用箱变1#变 | 绿 | 426.7216 | 重庆市区公司
95236 | 海军装备1#变 | 绿 | 340.3381 | 重庆市区公司
95237 | 海兰村11社400KVA配变 | 绿 | 331.3691 | 重庆市区公司
95238 | 海兰云天六期度假公馆公用箱变1B | 绿 | 200.1237 | 重庆市区公司
95239 | 海兰云天#9楼公配#1变 | 绿 | 320.4206 | 重庆市区公司
95240 | 海兰3社柱上公变 | 绿 | 215.2412 | 重庆市区公司
95241 | 海兰12社#1柱上变 | 绿 | 167.4103 | 重庆市区公司
95242 | 浩口四台区 | 绿 | 134.5835 | 重庆市区公司
95243 | 浩口二台区 | 绿 | 80.5887 | 重庆市区公司
95244 | 浩口三台区 | 绿 | 83.0928 | 重庆市区公司
95245 | 浩口一台区 | 绿 | 58.9464 | 重庆市区公司
95246 | 流水岩柱上公变 | 绿 | 92.1918 | 重庆市区公司
95247 | 派出所柱上公用变压器 | 绿 | 357.1546 | 重庆市区公司
95248 | 派出所柱上公变 | 绿 | 324.3299 | 重庆市区公司
95249 | 洺悦芳华3#公配3B2 | 绿 | 514.1443 | 重庆市区公司
95250 | 洺悦芳华3#公配3B1 | 绿 | 514.5155 | 重庆市区公司
95251 | 洺悦芳华#4公配4B2 | 绿 | 658.7794 | 重庆市区公司
95252 | 洺悦芳华#4公配4B1 | 绿 | 664.0742 | 重庆市区公司
95253 | 洺悦芳华#2公配2B2 | 绿 | 509.1340 | 重庆市区公司
95254 | 洺悦芳华#2公配2B1 | 绿 | 518.7835 | 重庆市区公司
95255 | 洺悦芳华#1公配1B4 | 绿 | 516.3711 | 重庆市区公司
95256 | 洺悦芳华#1公配1B3 | 绿 | 512.4948 | 重庆市区公司
95257 | 洺悦芳华#1公配1B2 | 绿 | 654.2515 | 重庆市区公司
95258 | 洺悦芳华#1公配1B1 | 绿 | 657.0722 | 重庆市区公司
95259 | 洺悦国际4#公配4B2变 | 绿 | 518.0825 | 重庆市区公司
95260 | 洺悦国际4#公配4B1变 | 绿 | 522.3299 | 重庆市区公司
95261 | 洺悦国际3#公配3B2 | 绿 | 523.2371 | 重庆市区公司
95262 | 洺悦国际3#公配3B1变 | 绿 | 526.2887 | 重庆市区公司
95263 | 洪福秀景#2公配2B1 | 绿 | 528.0206 | 重庆市区公司
95264 | 洪福秀景#1公配1B1 | 绿 | 549.7320 | 重庆市区公司
95265 | 洪崖洞公用箱变1#变 | 绿 | 327.4062 | 重庆市区公司
95266 | 洞湾三台区 | 绿 | 349.4680 | 重庆市区公司
95267 | 洗车场柱上公变 | 绿 | 298.8763 | 重庆市区公司
95268 | 洋房子柱上公变 | 绿 | 400.1402 | 重庆市区公司
95269 | 洄龙园小区箱变 | 绿 | 702.8247 | 重庆市区公司
95270 | 泽科御峰#1公配1B2 | 绿 | 663.9010 | 重庆市区公司
95271 | 泽科御峰#1公配1B1 | 绿 | 656.9732 | 重庆市区公司
95272 | 泷悦长安#5公配5B2 | 绿 | 640.0000 | 重庆市区公司
95273 | 泷悦长安#5公配5B1 | 绿 | 640.0000 | 重庆市区公司
95274 | 泷悦长安#4公配4B1 | 绿 | 643.6371 | 重庆市区公司
95275 | 泷悦长安#3公配3B1 | 绿 | 643.1175 | 重庆市区公司
95276 | 泷悦长安#2公配2B2变 | 绿 | 647.2000 | 重庆市区公司
95277 | 泷悦长安#2公配2B1变 | 绿 | 640.0000 | 重庆市区公司
95278 | 泷悦长安#1公配1B2变 | 绿 | 652.6433 | 重庆市区公司
95279 | 泷悦长安#1公配1B1变 | 绿 | 640.0537 | 重庆市区公司
95280 | 泷悦华府#3公配3B2公变 | 绿 | 653.7072 | 重庆市区公司
95281 | 泷悦华府#3公配3B1公变 | 绿 | 653.3856 | 重庆市区公司
95282 | 泷悦华府#2公配2B3公变 | 绿 | 504.0000 | 重庆市区公司
95283 | 泷悦华府#2公配2B2公变 | 绿 | 519.7320 | 重庆市区公司
95284 | 泷悦华府#2公配2B1公变 | 绿 | 504.0000 | 重庆市区公司
95285 | 泷悦华府#1公配1B2公变 | 绿 | 658.6804 | 重庆市区公司
95286 | 泷悦华府#1公配1B1公变 | 绿 | 669.0722 | 重庆市区公司
95287 | 泰和锦苑配1#变 | 绿 | 267.5753 | 重庆市区公司
95288 | 泥壁四柱上公变 | 绿 | 160.1515 | 重庆市区公司
95289 | 泥壁农民新村箱变 | 绿 | 132.8742 | 重庆市区公司
95290 | 泥壁六柱上公变 | 绿 | 163.2990 | 重庆市区公司
95291 | 泥壁二柱上公变 | 绿 | 165.4340 | 重庆市区公司
95292 | 泥壁三柱上公变 | 绿 | 160.6515 | 重庆市区公司
95293 | 泛华公配2#变 | 绿 | 682.3608 | 重庆市区公司
95294 | 泛华公配1#变 | 绿 | 544.5309 | 重庆市区公司
95295 | 法院公用箱变1#变 | 绿 | 320.0990 | 重庆市区公司
95296 | 法院#3公用箱变1#变 | 绿 | 400.0000 | 重庆市区公司
95297 | 泊雅湾三号地块#1公配B1 | 绿 | 637.7443 | 重庆市区公司
95298 | 泊雅湾#5公配5B2 | 绿 | 670.7299 | 重庆市区公司
95299 | 泊雅湾#5公配5B1 | 绿 | 676.8165 | 重庆市区公司
95300 | 泊雅湾#4公配4B2 | 绿 | 660.4371 | 重庆市区公司
95301 | 泊雅湾#4公配4B1 | 绿 | 687.4804 | 重庆市区公司
95302 | 泊雅湾#3公配3B3 | 绿 | 680.8247 | 重庆市区公司
95303 | 泊雅湾#3公配3B1 | 绿 | 640.0000 | 重庆市区公司
95304 | 泊雅湾#2公配2B3 | 绿 | 695.5959 | 重庆市区公司
95305 | 泊雅湾#2公配2B1 | 绿 | 640.0000 | 重庆市区公司
95306 | 泊雅湾#1公配1B3 | 绿 | 687.5299 | 重庆市区公司
95307 | 泊雅湾#1公配1B1 | 绿 | 640.0000 | 重庆市区公司
95308 | 治安四台区 | 黄 | 24.4763 | 重庆市区公司
95309 | 治安六台区 | 绿 | 88.1000 | 重庆市区公司
95310 | 治安五台区 | 绿 | 170.8536 | 重庆市区公司
95311 | 治安一台区 | 绿 | 164.0619 | 重庆市区公司
95312 | 油草田柱上公变 | 绿 | 93.3196 | 重庆市区公司
95313 | 油环#1公用箱变#1变 | 绿 | 590.4433 | 重庆市区公司
95314 | 油漆厂正门柱上变压器 | 绿 | 253.2371 | 重庆市区公司
95315 | 油漆厂横街柱上变压器 | 绿 | 262.5464 | 重庆市区公司
95316 | 油漆厂宿舍4#柱变 | 绿 | 358.3381 | 重庆市区公司
95317 | 油漆厂宿舍3#柱变 | 绿 | 331.0474 | 重庆市区公司
95318 | 油漆厂宿舍2#柱变 | 绿 | 339.6577 | 重庆市区公司
95319 | 油漆厂宿舍1#柱变 | 绿 | 333.2247 | 重庆市区公司
95320 | 油沙坡柱上公变 | 绿 | 167.7423 | 重庆市区公司
95321 | 油正3#公用箱变1#变 | 绿 | 462.2113 | 重庆市区公司
95322 | 油正1#箱变1#变 | 绿 | 354.0979 | 重庆市区公司
95323 | 油库箱变 | 绿 | 508.4536 | 重庆市区公司
95324 | 油库二号箱变 | 绿 | 519.2577 | 重庆市区公司
95325 | 油库一号箱变 | 绿 | 517.3196 | 重庆市区公司
95326 | 河耳湾公用箱变 | 绿 | 325.3196 | 重庆市区公司
95327 | 沧白路公用箱变1#变 | 绿 | 604.4948 | 重庆市区公司
95328 | 沛鑫四季香山2#公配2#变 | 绿 | 532.5773 | 重庆市区公司
95329 | 沛鑫四季香山2#公配1#变 | 绿 | 527.3402 | 重庆市区公司
95330 | 沛鑫四季香山1#公配4#变 | 绿 | 521.5258 | 重庆市区公司
95331 | 沛鑫四季香山1#公配3#变 | 绿 | 532.0619 | 重庆市区公司
95332 | 沛鑫四季香山1#公配2#变 | 绿 | 521.5052 | 重庆市区公司
95333 | 沛鑫四季香山1#公配1#变 | 绿 | 530.0206 | 重庆市区公司
95334 | 沙铁村成都铁路局3#箱变1#变 | 绿 | 550.3711 | 重庆市区公司
95335 | 沙铁村成都铁路局2#箱变1#变 | 绿 | 534.2887 | 重庆市区公司
95336 | 沙铁村成都铁路局1#箱变1#变 | 绿 | 517.9588 | 重庆市区公司
95337 | 沙磨石柱上公变 | 绿 | 289.1361 | 重庆市区公司
95338 | 沙磁广场4#公配4B3 | 绿 | 678.7711 | 重庆市区公司
95339 | 沙磁广场4#公配4B2 | 绿 | 671.9423 | 重庆市区公司
95340 | 沙磁广场4#公配4B1 | 绿 | 663.5299 | 重庆市区公司
95341 | 沙磁广场3#公配3B4 | 绿 | 662.9113 | 重庆市区公司
95342 | 沙磁广场3#公配3B3 | 绿 | 676.2722 | 重庆市区公司
95343 | 沙磁广场3#公配3B2 | 绿 | 661.2536 | 重庆市区公司
95344 | 沙磁广场3#公配3B1 | 绿 | 672.7588 | 重庆市区公司
95345 | 沙磁广场2#公配2B2 | 绿 | 519.9794 | 重庆市区公司
95346 | 沙磁广场2#公配2B1 | 绿 | 523.7113 | 重庆市区公司
95347 | 沙磁广场1#公配1B4 | 绿 | 661.0309 | 重庆市区公司
95348 | 沙磁广场1#公配1B3 | 绿 | 670.1113 | 重庆市区公司
95349 | 沙磁广场1#公配1B2 | 绿 | 655.6124 | 重庆市区公司
95350 | 沙磁广场1#公配1B1 | 绿 | 680.0330 | 重庆市区公司
95351 | 沙磁1938公配1B2配变 | 绿 | 665.2124 | 重庆市区公司
95352 | 沙磁1938公配1B1配变 | 绿 | 651.0845 | 重庆市区公司
95353 | 沙石堡柱上公变 | 绿 | 132.4371 | 重庆市区公司
95354 | 沙滨城市三期2#公配2B2 | 绿 | 671.7691 | 重庆市区公司
95355 | 沙滨城市三期2#公配2B1 | 绿 | 681.4433 | 重庆市区公司
95356 | 沙滨城市三期1#公配1B3 | 绿 | 549.0928 | 重庆市区公司
95357 | 沙滨城市三期1#公配1B2 | 绿 | 674.3423 | 重庆市区公司
95358 | 沙滨城市三期1#公配1B1 | 绿 | 672.7835 | 重庆市区公司
95359 | 沙滨国际2号公配2#变 | 绿 | 857.7732 | 重庆市区公司
95360 | 沙滨国际2号公配1#变 | 绿 | 849.0825 | 重庆市区公司
95361 | 沙滨国际1号公配3#变 | 绿 | 856.2887 | 重庆市区公司
95362 | 沙滨国际1号公配2#变 | 绿 | 857.8660 | 重庆市区公司
95363 | 沙滨国际1号公配1#变 | 绿 | 850.4433 | 重庆市区公司
95364 | 沙树角柱上公变 | 绿 | 141.5670 | 重庆市区公司
95365 | 沙坪坝区陈家桥镇人民政府公变 | 绿 | 836.9588 | 重庆市区公司
95366 | 沙坡二柱上公变 | 绿 | 75.9608 | 重庆市区公司
95367 | 沙坡三柱上公变 | 绿 | 139.2268 | 重庆市区公司
95368 | 沙坡一柱上公变 | 绿 | 170.2495 | 重庆市区公司
95369 | 沙坝咀柱上公变 | 绿 | 226.6082 | 重庆市区公司
95370 | 沈家坡柱上公变 | 绿 | 155.4660 | 重庆市区公司
95371 | 汽车站箱变1号变 | 绿 | 602.2887 | 重庆市区公司
95372 | 汽车公园二期#2公配2B1变 | 绿 | 640.1439 | 重庆市区公司
95373 | 汽车公园二期#1公配1B2变 | 绿 | 504.0487 | 重庆市区公司
95374 | 汽车公园二期#1公配1B1变 | 绿 | 505.9794 | 重庆市区公司
95375 | 汽修配1#公用箱变1#变 | 绿 | 163.9711 | 重庆市区公司
95376 | 汪家岗柱上公变 | 绿 | 168.7010 | 重庆市区公司
95377 | 汤家沱四柱上公变 | 绿 | 204.7402 | 重庆市区公司
95378 | 汤家沱五台区 | 绿 | 169.4794 | 重庆市区公司
95379 | 汤家沱二台区 | 绿 | 164.7722 | 重庆市区公司
95380 | 汤家沱三柱上公变 | 绿 | 66.5175 | 重庆市区公司
95381 | 汤家沱一柱上公变 | 绿 | 81.9701 | 重庆市区公司
95382 | 池堰八社柱上公变 | 绿 | 131.3588 | 重庆市区公司
95383 | 池堰1社柱上公变 | 绿 | 178.6753 | 重庆市区公司
95384 | 江都怡园2#公配1#变 | 绿 | 869.2474 | 重庆市区公司
95385 | 江都怡园1#公配1#变 | 绿 | 857.0000 | 重庆市区公司
95386 | 江湾国际3#配2#变 | 绿 | 718.9897 | 重庆市区公司
95387 | 江湾国际3#公配1#变 | 绿 | 880.5052 | 重庆市区公司
95388 | 江湾国际2#公配2#变 | 绿 | 893.0309 | 重庆市区公司
95389 | 江湾国际2#公配1#变 | 绿 | 1075.4227 | 重庆市区公司
95390 | 江湾国际1#配1#变 | 绿 | 717.3443 | 重庆市区公司
95391 | 江津车站柱上公变 | 绿 | 390.9113 | 重庆市区公司
95392 | 江沙堡公配1#变 | 绿 | 553.4433 | 重庆市区公司
95393 | 江枫雅筑公配2#变 | 绿 | 528.6804 | 重庆市区公司
95394 | 江枫雅筑公配1#变 | 绿 | 547.0103 | 重庆市区公司
95395 | 江枫雅居公配2#变 | 绿 | 417.6289 | 重庆市区公司
95396 | 江枫雅居公配1#变 | 绿 | 421.0464 | 重庆市区公司
95397 | 江峡大厦公配1#变 | 绿 | 440.5464 | 重庆市区公司
95398 | 江山国际4#公配2#变 | 绿 | 540.5567 | 重庆市区公司
95399 | 江山国际4#公配1#变 | 绿 | 538.3918 | 重庆市区公司
95400 | 江山国际3#公配4#变 | 绿 | 538.0412 | 重庆市区公司
95401 | 江山国际3#公配3#变 | 绿 | 521.8144 | 重庆市区公司
95402 | 江山国际3#公配2#变 | 绿 | 536.5773 | 重庆市区公司
95403 | 江山国际3#公配1#变 | 绿 | 531.4021 | 重庆市区公司
95404 | 江山国际2#公配4#变 | 绿 | 532.3505 | 重庆市区公司
95405 | 江山国际2#公配3#变 | 绿 | 535.0928 | 重庆市区公司
95406 | 江山国际2#公配2#变 | 绿 | 528.2474 | 重庆市区公司
95407 | 江山国际2#公配1#变 | 绿 | 525.9381 | 重庆市区公司
95408 | 江山国际1#公配4#变 | 绿 | 428.0247 | 重庆市区公司
95409 | 江山国际1#公配3#变 | 绿 | 424.6928 | 重庆市区公司
95410 | 江山国际1#公配2#变 | 绿 | 420.7505 | 重庆市区公司
95411 | 江山国际1#公配1#变 | 绿 | 425.4021 | 重庆市区公司
95412 | 江山华庭公配2#变 | 绿 | 521.7113 | 重庆市区公司
95413 | 江山华庭公配1#变 | 绿 | 534.9897 | 重庆市区公司
95414 | 江山凌云4#公配4#变 | 绿 | 534.4536 | 重庆市区公司
95415 | 江山凌云4#公配3#变 | 绿 | 550.0619 | 重庆市区公司
95416 | 江山凌云4#公配2#变 | 绿 | 575.5876 | 重庆市区公司
95417 | 江山凌云4#公配1#变 | 绿 | 543.2165 | 重庆市区公司
95418 | 江山凌云3#公配3#变 | 绿 | 521.6907 | 重庆市区公司
95419 | 江山凌云3#公配2#变 | 绿 | 544.7216 | 重庆市区公司
95420 | 江山凌云3#公配1#变 | 绿 | 555.8351 | 重庆市区公司
95421 | 江山凌云2#公配2#变 | 绿 | 546.1856 | 重庆市区公司
95422 | 江山凌云2#公配1#变 | 绿 | 552.0825 | 重庆市区公司
95423 | 江家院柱上公变 | 黄 | 216.6742 | 重庆市区公司
95424 | 江家院子柱上公变 | 绿 | 79.0309 | 重庆市区公司
95425 | 汇美大厦公配2#变 | 绿 | 523.0763 | 重庆市区公司
95426 | 汇美大厦公配1#变 | 绿 | 531.5876 | 重庆市区公司
95427 | 汇景苑配2#变 | 绿 | 338.9897 | 重庆市区公司
95428 | 汇景苑配1#变 | 绿 | 345.5959 | 重庆市区公司
95429 | 汇明置业箱变1#变 | 绿 | 538.2835 | 重庆市区公司
95430 | 汇利兴一号箱变 | 绿 | 511.3814 | 重庆市区公司
95431 | 汀兰岸#3公配3B1 | 绿 | 640.1237 | 重庆市区公司
95432 | 汀兰岸#2公配2B3 | 绿 | 663.4804 | 重庆市区公司
95433 | 汀兰岸#2公配2B2 | 绿 | 677.5093 | 重庆市区公司
95434 | 汀兰岸#2公配2B1 | 绿 | 656.4536 | 重庆市区公司
95435 | 汀兰岸#1公配1B4 | 绿 | 512.6392 | 重庆市区公司
95436 | 汀兰岸#1公配1B3 | 绿 | 517.3814 | 重庆市区公司
95437 | 汀兰岸#1公配1B2 | 绿 | 520.2062 | 重庆市区公司
95438 | 汀兰岸#1公配1B1 | 绿 | 518.1443 | 重庆市区公司
95439 | 永远四队柱上变 | 绿 | 594.8742 | 重庆市区公司
95440 | 永安路二号小区箱变 | 绿 | 411.9258 | 重庆市区公司
95441 | 永安路一号小区箱变 | 绿 | 437.1959 | 重庆市区公司
95442 | 永安四号柱上公变 | 绿 | 97.3773 | 重庆市区公司
95443 | 永安七柱上公变 | 绿 | 89.9381 | 重庆市区公司
95444 | 永宁二社柱上公变 | 绿 | 258.6495 | 重庆市区公司
95445 | 永宁三社柱上公变 | 绿 | 335.9340 | 重庆市区公司
95446 | 永兴一社柱上公变 | 绿 | 333.9546 | 重庆市区公司
95447 | 水院5#柱上变压器 | 绿 | 232.1959 | 重庆市区公司
95448 | 水表厂#2公用箱变1#变 | 绿 | 519.6701 | 重庆市区公司
95449 | 水竹林柱上公变 | 绿 | 166.1794 | 重庆市区公司
95450 | 水碾村8#箱变 | 绿 | 254.5670 | 重庆市区公司
95451 | 水码头公变 | 绿 | 290.4124 | 重庆市区公司
95452 | 水码头2#公用箱变1B1 | 绿 | 467.7072 | 重庆市区公司
95453 | 水电公司柱上公变 | 绿 | 382.0371 | 重庆市区公司
95454 | 水晶石公配2#变 | 绿 | 665.4845 | 重庆市区公司
95455 | 水晶石公配1#变 | 绿 | 664.4948 | 重庆市区公司
95456 | 水晶城1#公配4#变 | 绿 | 524.3093 | 重庆市区公司
95457 | 水晶城1#公配3#变 | 绿 | 517.1134 | 重庆市区公司
95458 | 水晶城1#公配2#变 | 绿 | 517.1753 | 重庆市区公司
95459 | 水晶城1#公配1#变 | 绿 | 520.1649 | 重庆市区公司
95460 | 水文宾馆公用箱变1#变 | 绿 | 321.2371 | 重庆市区公司
95461 | 水文勘测局公用箱变1#变 | 绿 | 434.3454 | 重庆市区公司
95462 | 水库柱上公变 | 绿 | 278.8247 | 重庆市区公司
95463 | 水市巷1#柱上变 | 绿 | 421.3402 | 重庆市区公司
95464 | 水巷子公配1#变 | 绿 | 533.8969 | 重庆市区公司
95465 | 水口柱上变压器 | 绿 | 325.8804 | 重庆市区公司
95466 | 水口二级柱上公变 | 绿 | 179.8990 | 重庆市区公司
95467 | 水口2#柱上变压器 | 绿 | 326.3464 | 重庆市区公司
95468 | 水厂宿舍柱上变压器 | 绿 | 344.2351 | 重庆市区公司
95469 | 水厂公用箱变1#变 | 绿 | 351.4598 | 重庆市区公司
95470 | 水印三生#4公配4B2公变 | 绿 | 651.5794 | 重庆市区公司
95471 | 水印三生#4公配4B1公变 | 绿 | 649.3773 | 重庆市区公司
95472 | 水印三生#3公配3B1 | 绿 | 651.5299 | 重庆市区公司
95473 | 水印三生#2公配2B1公变 | 绿 | 655.2660 | 重庆市区公司
95474 | 水印三生#1公配1B2公变 | 绿 | 660.1649 | 重庆市区公司
95475 | 水印三生#1公配1B1公变 | 绿 | 668.8000 | 重庆市区公司
95476 | 水产公司宿舍柱上变压器 | 绿 | 101.5052 | 重庆市区公司
95477 | 水井湾柱柱上变压器 | 绿 | 348.7629 | 重庆市区公司
95478 | 水井坎柱上公变（歌乐山） | 绿 | 328.5361 | 重庆市区公司
95479 | 水井坎公用箱变B1 | 绿 | 321.0722 | 重庆市区公司
95480 | 水井2社柱上公变 | 绿 | 128.0619 | 重庆市区公司
95481 | 水上分局公用箱变1#变 | 绿 | 476.1289 | 重庆市区公司
95482 | 水上分局#2公用箱变1#变 | 绿 | 480.6134 | 重庆市区公司
95483 | 民生里公用箱变1#变 | 绿 | 365.7237 | 重庆市区公司
95484 | 民生路公用箱变1#变 | 绿 | 320.1443 | 重庆市区公司
95485 | 民生广场一号公用配电房二号公变 | 绿 | 530.0825 | 重庆市区公司
95486 | 民生广场一号公用配电房一号公变 | 绿 | 527.5052 | 重庆市区公司
95487 | 民生小区四号箱变 | 绿 | 533.6289 | 重庆市区公司
95488 | 民生小区5号箱变 | 绿 | 526.9897 | 重庆市区公司
95489 | 民生小区3号箱变 | 绿 | 526.6598 | 重庆市区公司
95490 | 民生小区2#箱变间隔配电变压器 | 绿 | 521.3402 | 重庆市区公司
95491 | 民生小区1号箱变 | 绿 | 330.3794 | 重庆市区公司
95492 | 民新花园2#配1#变 | 绿 | 687.2887 | 重庆市区公司
95493 | 民新花园1#公配1#变 | 绿 | 692.4227 | 重庆市区公司
95494 | 民政局柱上变 | 绿 | 305.0598 | 重庆市区公司
95495 | 民安华福混合动力客车电源站公用箱变1#变 | 绿 | 260.1237 | 重庆市区公司
95496 | 民安华福E组团公配7#变 | 绿 | 673.4021 | 重庆市区公司
95497 | 民安华福E组团公配6#变 | 绿 | 668.3505 | 重庆市区公司
95498 | 民安华福E组团公配5#变 | 绿 | 530.9938 | 重庆市区公司
95499 | 民安华福E组团公配4#变 | 绿 | 670.3835 | 重庆市区公司
95500 | 民安华福E组团公配3#变 | 绿 | 677.1381 | 重庆市区公司
95501 | 民安华福E组团公配2#变 | 绿 | 672.4619 | 重庆市区公司
95502 | 民安华福E组团公配1#变 | 绿 | 544.0082 | 重庆市区公司
95503 | 民安华福D组团2#公配4#变 | 绿 | 668.1320 | 重庆市区公司
95504 | 民安华福D组团2#公配3#变 | 绿 | 696.7588 | 重庆市区公司
95505 | 民安华福D组团2#公配2#变 | 绿 | 670.4082 | 重庆市区公司
95506 | 民安华福D组团2#公配1#变 | 绿 | 669.0969 | 重庆市区公司
95507 | 民安华福D组团1#公配5#变 | 绿 | 674.6144 | 重庆市区公司
95508 | 民安华福D组团1#公配4#变 | 绿 | 683.1258 | 重庆市区公司
95509 | 民安华福D组团1#公配3#变 | 绿 | 673.3031 | 重庆市区公司
95510 | 民安华福D组团1#公配2#变 | 绿 | 682.1361 | 重庆市区公司
95511 | 民安华福D组团1#公配1#变 | 绿 | 678.9691 | 重庆市区公司
95512 | 民安华福C组团2#公配6#变 | 绿 | 671.0309 | 重庆市区公司
95513 | 民安华福C组团2#公配5#变 | 绿 | 524.0000 | 重庆市区公司
95514 | 民安华福C组团2#公配4#变 | 绿 | 567.7113 | 重庆市区公司
95515 | 民安华福C组团2#公配3#变 | 绿 | 537.9464 | 重庆市区公司
95516 | 民安华福C组团2#公配2#变 | 绿 | 662.5897 | 重庆市区公司
95517 | 民安华福C组团2#公配1#变 | 绿 | 686.1691 | 重庆市区公司
95518 | 民安华福C组团1#公配1#变 | 绿 | 688.4948 | 重庆市区公司
95519 | 民安华福B区公配5#变 | 绿 | 667.7113 | 重庆市区公司
95520 | 民安华福B区公配4#变 | 绿 | 449.6825 | 重庆市区公司
95521 | 民安华福B区公配3#变 | 绿 | 676.8165 | 重庆市区公司
95522 | 民安华福B区公配2#变 | 绿 | 685.1794 | 重庆市区公司
95523 | 民安华福B区公配1#变 | 绿 | 668.5526 | 重庆市区公司
95524 | 民安华福A组团3#公配变四 | 绿 | 671.2000 | 重庆市区公司
95525 | 民安华福A组团3#公配变六 | 绿 | 431.3567 | 重庆市区公司
95526 | 民安华福A组团3#公配变五 | 绿 | 694.8784 | 重庆市区公司
95527 | 民安华福A组团3#公配变二 | 绿 | 670.7794 | 重庆市区公司
95528 | 民安华福A组团3#公配变三 | 绿 | 680.1567 | 重庆市区公司
95529 | 民安华福A组团3#公配变七 | 绿 | 429.4103 | 重庆市区公司
95530 | 民安华福A组团3#公配变一 | 绿 | 674.7629 | 重庆市区公司
95531 | 民安华福A组团2#公配变四 | 绿 | 678.8948 | 重庆市区公司
95532 | 民安华福A组团2#公配变六 | 绿 | 440.1979 | 重庆市区公司
95533 | 民安华福A组团2#公配变五 | 绿 | 673.7485 | 重庆市区公司
95534 | 民安华福A组团2#公配变二 | 绿 | 680.3299 | 重庆市区公司
95535 | 民安华福A组团2#公配变三 | 绿 | 674.7134 | 重庆市区公司
95536 | 民安华福A组团2#公配变七 | 绿 | 429.6907 | 重庆市区公司
95537 | 民安华福A组团2#公配变一 | 绿 | 677.7814 | 重庆市区公司
95538 | 民主六村1#公用箱变1#变 | 绿 | 160.3340 | 重庆市区公司
95539 | 民主二村5#公用箱变1#变 | 绿 | 524.8247 | 重庆市区公司
95540 | 民主二村3#公用箱变1#变 | 绿 | 423.4124 | 重庆市区公司
95541 | 民主三村9栋1#公用箱变1#变 | 绿 | 547.2990 | 重庆市区公司
95542 | 民主三村2#公用箱变1#变 | 绿 | 532.0206 | 重庆市区公司
95543 | 民主一村7#公用箱变1#变 | 绿 | 530.2474 | 重庆市区公司
95544 | 民主一村6#公用箱变1#变 | 绿 | 413.1753 | 重庆市区公司
95545 | 民主一村4#公用箱变1#变 | 绿 | 354.7134 | 重庆市区公司
95546 | 民主一村10#公用箱变1#变 | 绿 | 469.0155 | 重庆市区公司
95547 | 殷家院柱上公变 | 绿 | 329.1134 | 重庆市区公司
95548 | 武装部柱上变压器 | 绿 | 258.7938 | 重庆市区公司
95549 | 武装部柱上公变 | 绿 | 172.3031 | 重庆市区公司
95550 | 步月村1#箱变1#变 | 绿 | 320.8825 | 重庆市区公司
95551 | 正美公配1#变 | 绿 | 688.7918 | 重庆市区公司
95552 | 正升.自由康都公配1B2配变 | 绿 | 688.3299 | 重庆市区公司
95553 | 正升.自由康都公配1B1配变 | 绿 | 869.1856 | 重庆市区公司
95554 | 歌矿松林坡公用箱变1B | 绿 | 167.2928 | 重庆市区公司
95555 | 歌矿家属区公用箱变1B | 绿 | 524.7010 | 重庆市区公司
95556 | 歌矿办公室公用箱变1B | 绿 | 335.2165 | 重庆市区公司
95557 | 歌矿停车场公用箱变1B | 绿 | 534.3711 | 重庆市区公司
95558 | 歌南街柱上公变 | 绿 | 370.4536 | 重庆市区公司
95559 | 歌北街柱上公变 | 绿 | 362.8557 | 重庆市区公司
95560 | 歌乐山广场公用箱变1B | 绿 | 428.4206 | 重庆市区公司
95561 | 欧家湾(歌乐山）柱上公变 | 绿 | 225.7196 | 重庆市区公司
95562 | 欧家岚垭柱上公变 | 绿 | 181.9629 | 重庆市区公司
95563 | 欣茂苑二期公配1#变 | 绿 | 427.4021 | 重庆市区公司
95564 | 欣悦城3#公配3B3变 | 绿 | 670.8041 | 重庆市区公司
95565 | 欣悦城3#公配3B2变 | 绿 | 667.6866 | 重庆市区公司
95566 | 欣悦城3#公配3B1变 | 绿 | 668.8990 | 重庆市区公司
95567 | 欣悦城2#公配2B4变 | 绿 | 529.8351 | 重庆市区公司
95568 | 欣悦城2#公配2B3变 | 绿 | 530.7010 | 重庆市区公司
95569 | 欣悦城2#公配2B2变 | 绿 | 532.9485 | 重庆市区公司
95570 | 欣悦城2#公配2B1变 | 绿 | 528.6804 | 重庆市区公司
95571 | 檬子树柱上公变 | 绿 | 324.8247 | 重庆市区公司
95572 | 橡胶厂#2公用箱变1#变 | 绿 | 412.4948 | 重庆市区公司
95573 | 橡胶厂#1公用箱变1#变 | 绿 | 421.4485 | 重庆市区公司
95574 | 楼房湾柱上公变 | 绿 | 110.5567 | 重庆市区公司
95575 | 楼房沟1# | 绿 | 343.1237 | 重庆市区公司
95576 | 楼房四台区 | 绿 | 135.5000 | 重庆市区公司
95577 | 楼房五台区 | 绿 | 284.2608 | 重庆市区公司
95578 | 楠木林柱上公变 | 绿 | 171.2206 | 重庆市区公司
95579 | 椒园一社柱上变 | 绿 | 204.8082 | 重庆市区公司
95580 | 椒元村公用柱上变压器 | 绿 | 316.6804 | 重庆市区公司
95581 | 森香路柱上公变 | 绿 | 351.0928 | 重庆市区公司
95582 | 森林公园出口柱上公变 | 绿 | 344.0742 | 重庆市区公司
95583 | 棕咀柱上公变 | 绿 | 160.0103 | 重庆市区公司
95584 | 棋校公配#1变 | 绿 | 547.6289 | 重庆市区公司
95585 | 棉花街2#公配1#变 | 绿 | 897.4845 | 重庆市区公司
95586 | 棉花街1#公配1#变 | 绿 | 896.0928 | 重庆市区公司
95587 | 检察院柱上变压器 | 绿 | 331.4680 | 重庆市区公司
95588 | 梨树湾柱上公变 | 绿 | 132.0825 | 重庆市区公司
95589 | 梨巴线隧道公用箱变1#变 | 绿 | 252.9649 | 重庆市区公司
95590 | 梓槐二柱上公变 | 绿 | 66.9010 | 重庆市区公司
95591 | 梓槐三台区 | 绿 | 135.6887 | 重庆市区公司
95592 | 梓桐1社柱上公变 | 绿 | 327.0722 | 重庆市区公司
95593 | 梓桐10社柱上公变 | 绿 | 336.2062 | 重庆市区公司
95594 | 梅家店柱上公用变压器 | 绿 | 179.8103 | 重庆市区公司
95595 | 梅乐煤炭房柱上公变 | 绿 | 86.8845 | 重庆市区公司
95596 | 梅乐村2# | 绿 | 361.6907 | 重庆市区公司
95597 | 梅乐村1# | 绿 | 273.9402 | 重庆市区公司
95598 | 梅乐寺 | 绿 | 280.6907 | 重庆市区公司
95599 | 桥凼村3号箱变 | 绿 | 517.1134 | 重庆市区公司
95600 | 桥凼村2号箱变 | 绿 | 528.1443 | 重庆市区公司
95601 | 桥凼村1号箱变 | 绿 | 551.7526 | 重庆市区公司
95602 | 桥凼四台区 | 绿 | 177.2454 | 重庆市区公司
95603 | 桥凼农民新村还房配电房2号变压器 | 绿 | 571.4227 | 重庆市区公司
95604 | 桥凼农民新村还房配电房1号变压器 | 绿 | 700.4330 | 重庆市区公司
95605 | 桥凼六台区柱上变 | 绿 | 40.8598 | 重庆市区公司
95606 | 桥凼八台区 | 绿 | 352.5876 | 重庆市区公司
95607 | 桥凼五台区 | 绿 | 338.8907 | 重庆市区公司
95608 | 桥凼三台区 | 绿 | 339.9897 | 重庆市区公司
95609 | 桥凼七台区 | 绿 | 333.6701 | 重庆市区公司
95610 | 桥东佳园#2公配2B1公变 | 绿 | 416.9072 | 重庆市区公司
95611 | 桥东佳园#1公配1B1公变 | 绿 | 409.6825 | 重庆市区公司
95612 | 桔园公用柱上公变 | 绿 | 339.3237 | 重庆市区公司
95613 | 桑林凼柱上公变 | 绿 | 290.4268 | 重庆市区公司
95614 | 桐麻湾柱上公变 | 绿 | 325.3196 | 重庆市区公司
95615 | 桐梓坪2#柱上公变 | 绿 | 271.7443 | 重庆市区公司
95616 | 桐子沟#2柱上公变 | 绿 | 320.2598 | 重庆市区公司
95617 | 桐子林柱上公变 | 绿 | 344.0495 | 重庆市区公司
95618 | 桐子坪柱上公变 | 绿 | 148.3258 | 重庆市区公司
95619 | 桐土隧道4号公用箱变1B1 | 绿 | 320.0829 | 重庆市区公司
95620 | 桐土隧道3号公用箱变1B1 | 绿 | 320.0495 | 重庆市区公司
95621 | 桐土隧道2号公用箱变1B1 | 绿 | 320.0495 | 重庆市区公司
95622 | 桐土隧道1号公用箱变1B1 | 绿 | 320.7546 | 重庆市区公司
95623 | 桃花社公用箱变1#变 | 绿 | 416.9330 | 重庆市区公司
95624 | 桃花溪桥柱上变压器 | 绿 | 276.2577 | 重庆市区公司
95625 | 桃花源柱上公变 | 绿 | 276.7423 | 重庆市区公司
95626 | 桃李序#1公配1B2变 | 绿 | 640.0000 | 重庆市区公司
95627 | 桃李序#1公配1B1变 | 绿 | 640.0000 | 重庆市区公司
95628 | 桃园广场箱变 | 绿 | 560.1856 | 重庆市区公司
95629 | 桂语九里南区3#公配3B2 | 绿 | 657.2948 | 重庆市区公司
95630 | 桂语九里南区3#公配3B1 | 绿 | 653.4845 | 重庆市区公司
95631 | 桂语九里南区2#公配2B3 | 绿 | 673.9216 | 重庆市区公司
95632 | 桂语九里南区2#公配2B2 | 绿 | 659.7938 | 重庆市区公司
95633 | 桂语九里南区2#公配2B1 | 绿 | 655.4639 | 重庆市区公司
95634 | 桂语九里南区1#公配1B3 | 绿 | 660.2144 | 重庆市区公司
95635 | 桂语九里南区1#公配1B2 | 绿 | 653.5835 | 重庆市区公司
95636 | 桂语九里南区1#公配1B1 | 绿 | 662.4660 | 重庆市区公司
95637 | 桂语九里北区3#公配3B2 | 绿 | 662.1196 | 重庆市区公司
95638 | 桂语九里北区3#公配3B1 | 绿 | 652.2474 | 重庆市区公司
95639 | 桂语九里北区2#公配2B4 | 绿 | 656.8247 | 重庆市区公司
95640 | 桂语九里北区2#公配2B3 | 绿 | 653.4845 | 重庆市区公司
95641 | 桂语九里北区2#公配2B2 | 绿 | 671.6454 | 重庆市区公司
95642 | 桂语九里北区2#公配2B1 | 绿 | 661.0804 | 重庆市区公司
95643 | 桂语九里北区1#公配1B3 | 绿 | 656.3794 | 重庆市区公司
95644 | 桂语九里北区1#公配1B2 | 绿 | 657.4680 | 重庆市区公司
95645 | 桂语九里北区1#公配1B1 | 绿 | 663.1093 | 重庆市区公司
95646 | 桂花抽水柱上公变 | 绿 | 320.0124 | 重庆市区公司
95647 | 桂花园小区公用箱变1#变 | 绿 | 426.5567 | 重庆市区公司
95648 | 桂花园公用箱变1#变 | 绿 | 337.9629 | 重庆市区公司
95649 | 桂花园68号1#楼公配2#变 | 绿 | 679.1918 | 重庆市区公司
95650 | 桂花园68号1#楼公配1#变 | 绿 | 671.6701 | 重庆市区公司
95651 | 桂花园3#公配1#变 | 绿 | 535.1546 | 重庆市区公司
95652 | 桂花园2#公配2#变 | 绿 | 531.5670 | 重庆市区公司
95653 | 桂花园2#公配1#变 | 绿 | 520.7216 | 重庆市区公司
95654 | 桂花园1#公配2#变 | 绿 | 543.1753 | 重庆市区公司
95655 | 桂花园1#公配1#变 | 绿 | 559.3814 | 重庆市区公司
95656 | 桂花4社柱上公变 | 绿 | 369.3856 | 重庆市区公司
95657 | 桂兰水库柱上公变 | 绿 | 160.1320 | 重庆市区公司
95658 | 格莱美城二组团#3公配3B1变压器 | 绿 | 640.0000 | 重庆市区公司
95659 | 格莱美城二组团#2公配2B3公变 | 绿 | 504.0000 | 重庆市区公司
95660 | 格莱美城二组团#2公配2B2公变 | 绿 | 651.1093 | 重庆市区公司
95661 | 格莱美城二组团#1公配1B2公变 | 绿 | 640.0000 | 重庆市区公司
95662 | 格莱美城7#公配2#变 | 绿 | 452.7505 | 重庆市区公司
95663 | 格莱美城7#公配1#变 | 绿 | 409.7979 | 重庆市区公司
95664 | 格莱美城#3公配3B3 | 绿 | 640.0000 | 重庆市区公司
95665 | 格莱美城#2公配2B2变压器 | 绿 | 504.0000 | 重庆市区公司
95666 | 格莱美城#1公配1B2 | 绿 | 640.0000 | 重庆市区公司
95667 | 格林春岸4#公配4B2变 | 绿 | 671.2742 | 重庆市区公司
95668 | 格林春岸4#公配4B1变 | 绿 | 655.0186 | 重庆市区公司
95669 | 格林春岸3#公配3B2变 | 绿 | 652.1237 | 重庆市区公司
95670 | 格林春岸3#公配3B1变 | 绿 | 657.8392 | 重庆市区公司
95671 | 格林春岸2#公配2B3变 | 绿 | 647.2990 | 重庆市区公司
95672 | 格林春岸2#公配2B2变 | 绿 | 519.8557 | 重庆市区公司
95673 | 格林春岸2#公配2B1变 | 绿 | 516.2474 | 重庆市区公司
95674 | 格林春岸1#公配1B2变 | 绿 | 516.5361 | 重庆市区公司
95675 | 格林春岸1#公配1B1变 | 绿 | 533.3196 | 重庆市区公司
95676 | 树立四台区 | 绿 | 86.3464 | 重庆市区公司
95677 | 树立五台区 | 绿 | 90.9948 | 重庆市区公司
95678 | 树立二台区 | 绿 | 89.6557 | 重庆市区公司
95679 | 树立三台区 | 绿 | 166.8557 | 重庆市区公司
95680 | 树立一台区 | 绿 | 176.4103 | 重庆市区公司
95681 | 树民四台区 | 绿 | 85.3443 | 重庆市区公司
95682 | 树民六台区 | 绿 | 163.3402 | 重庆市区公司
95683 | 树民八台区柱上公变 | 绿 | 170.0000 | 重庆市区公司
95684 | 树民五台区 | 绿 | 103.4433 | 重庆市区公司
95685 | 树民七柱上变 | 绿 | 193.8866 | 重庆市区公司
95686 | 柿子湾柱上公变 | 绿 | 193.9546 | 重庆市区公司
95687 | 柿子7社柱上公变 | 绿 | 203.0866 | 重庆市区公司
95688 | 柿子5社柱上公变 | 绿 | 283.5814 | 重庆市区公司
95689 | 柳背桥配2#变 | 绿 | 682.1546 | 重庆市区公司
95690 | 柳背桥配1#变 | 绿 | 705.1031 | 重庆市区公司
95691 | 柯家四台区 | 绿 | 101.7175 | 重庆市区公司
95692 | 柯家六台区柱上公变 | 绿 | 333.2804 | 重庆市区公司
95693 | 柯家五台区 | 绿 | 65.6742 | 重庆市区公司
95694 | 柯家一台区 | 绿 | 59.1938 | 重庆市区公司
95695 | 柑子园隧道公用箱变1#变 | 绿 | 160.1485 | 重庆市区公司
95696 | 柏景龙庭公配柏变二 | 绿 | 340.6845 | 重庆市区公司
95697 | 柏景龙庭公配柏变一 | 绿 | 344.6309 | 重庆市区公司
95698 | 柏华西区教师楼公配1#变 | 绿 | 425.8309 | 重庆市区公司
95699 | 枫馨丽苑配1#变 | 绿 | 685.6495 | 重庆市区公司
95700 | 枫香树柱上公变 | 绿 | 186.1856 | 重庆市区公司
95701 | 枫香树2#柱上公变 | 绿 | 261.5876 | 重庆市区公司
95702 | 枫香园3#公用箱变1B1 | 绿 | 504.3093 | 重庆市区公司
95703 | 枫林小筑柱上公变 | 绿 | 257.1959 | 重庆市区公司
95704 | 枫华四季2#公配2B1 | 绿 | 654.9938 | 重庆市区公司
95705 | 枫华四季1#公配1B2 | 绿 | 640.0000 | 重庆市区公司
95706 | 枫丹苑配2#变 | 绿 | 896.6598 | 重庆市区公司
95707 | 枫丹苑配1#变 | 绿 | 902.8041 | 重庆市区公司
95708 | 枫丹筱筑一期配1#变 | 绿 | 724.8660 | 重庆市区公司
95709 | 枫丹树语城3#公用箱变 | 绿 | 418.1082 | 重庆市区公司
95710 | 枫丹树语城2#配1#变 | 绿 | 568.2680 | 重庆市区公司
95711 | 枫丹树语城#1公配#4变 | 绿 | 537.0722 | 重庆市区公司
95712 | 枫丹树语城#1公配#3变 | 绿 | 542.5567 | 重庆市区公司
95713 | 枣子村柱上变 | 绿 | 440.4577 | 重庆市区公司
95714 | 枣子岚垭柱上变 | 绿 | 280.7732 | 重庆市区公司
95715 | 枣子岚垭公配2#变 | 绿 | 663.1340 | 重庆市区公司
95716 | 枣子岚垭公配1#变 | 绿 | 727.6619 | 重庆市区公司
95717 | 果园一柱上公变 | 绿 | 170.4278 | 重庆市区公司
95718 | 果元二柱上公变 | 绿 | 86.3093 | 重庆市区公司
95719 | 林科欣苑公配1B1配变 | 绿 | 412.6845 | 重庆市区公司
95720 | 林溪郡二期四组团1#公配1B4 | 绿 | 679.0680 | 重庆市区公司
95721 | 林溪郡二期四组团1#公配1B3 | 绿 | 673.4763 | 重庆市区公司
95722 | 林溪郡二期四组团1#公配1B2 | 绿 | 690.5979 | 重庆市区公司
95723 | 林溪郡二期四组团1#公配1B1 | 绿 | 651.2825 | 重庆市区公司
95724 | 林溪郡二期五组团2#公配2B2 | 绿 | 516.9072 | 重庆市区公司
95725 | 林溪郡二期五组团2#公配2B1 | 绿 | 513.8763 | 重庆市区公司
95726 | 林溪郡二期五组团1#公配1B4 | 绿 | 666.3010 | 重庆市区公司
95727 | 林溪郡二期五组团1#公配1B3 | 绿 | 668.4784 | 重庆市区公司
95728 | 林溪郡二期五组团1#公配1B2 | 绿 | 666.7711 | 重庆市区公司
95729 | 林溪郡二期五组团1#公配1B1 | 绿 | 677.3608 | 重庆市区公司
95730 | 林溪郡二期2#公配2B3 | 绿 | 504.0000 | 重庆市区公司
95731 | 林溪郡二期2#公配2B1 | 绿 | 504.0000 | 重庆市区公司
95732 | 林溪郡二期1#公配1B3 | 绿 | 558.8247 | 重庆市区公司
95733 | 林溪郡二期1#公配1B1 | 绿 | 504.0000 | 重庆市区公司
95734 | 林泉雅舍二期公用配电房#4变 | 绿 | 527.1340 | 重庆市区公司
95735 | 林泉雅舍二期公用配电房#3变 | 绿 | 682.8351 | 重庆市区公司
95736 | 林泉雅舍二期公用配电房#2变 | 绿 | 673.1237 | 重庆市区公司
95737 | 林泉雅舍二期公用配电房#1变 | 绿 | 683.5464 | 重庆市区公司
95738 | 林泉雅舍一期4#公用配电房#1变 | 绿 | 666.6907 | 重庆市区公司
95739 | 林泉雅舍一期2#公用配电房#2变 | 绿 | 532.9794 | 重庆市区公司
95740 | 林泉雅舍一期2#公用配电房#1变 | 绿 | 534.5876 | 重庆市区公司
95741 | 林屿#4公配4B2配变 | 绿 | 666.4990 | 重庆市区公司
95742 | 林屿#4公配4B1配变 | 绿 | 640.6203 | 重庆市区公司
95743 | 林屿#3公配3B4配变 | 绿 | 504.1652 | 重庆市区公司
95744 | 林屿#3公配3B3配变 | 绿 | 519.1340 | 重庆市区公司
95745 | 林屿#3公配3B2配变 | 绿 | 524.3299 | 重庆市区公司
95746 | 林屿#3公配3B1配变 | 绿 | 523.2165 | 重庆市区公司
95747 | 林园碑湾柱上公变 | 绿 | 321.8247 | 重庆市区公司
95748 | 林园柱上公变 | 绿 | 402.1546 | 重庆市区公司
95749 | 林园2#柱上公变 | 绿 | 356.6804 | 重庆市区公司
95750 | 枇杷山正街公用箱变1#变 | 绿 | 335.1918 | 重庆市区公司
95751 | 枇杷山3#公配1#变 | 绿 | 550.1237 | 重庆市区公司
95752 | 枇杷山2#公配1#变 | 绿 | 267.1670 | 重庆市区公司
95753 | 枇杷山1#公配1#变 | 绿 | 541.6289 | 重庆市区公司
95754 | 松渝星都4#公配 | 绿 | 338.5443 | 重庆市区公司
95755 | 松渝星都3#公配 | 绿 | 679.3155 | 重庆市区公司
95756 | 松树嘴公变 | 绿 | 286.4990 | 重庆市区公司
95757 | 松柏二台区 | 绿 | 235.4722 | 重庆市区公司
95758 | 松柏三台区 | 绿 | 96.6113 | 重庆市区公司
95759 | 松林坡柱上公变 | 绿 | 409.7732 | 重庆市区公司
95760 | 松山还建房2#箱变 | 绿 | 527.0103 | 重庆市区公司
95761 | 松山还建房1#箱变 | 绿 | 423.6443 | 重庆市区公司
95762 | 松华阁配2#变 | 绿 | 547.4227 | 重庆市区公司
95763 | 松华阁配1#变 | 绿 | 538.4948 | 重庆市区公司
95764 | 杨馨花园3#公用箱变3#变 | 绿 | 521.7938 | 重庆市区公司
95765 | 杨馨花园2#公用箱变B1变 | 绿 | 521.7113 | 重庆市区公司
95766 | 杨馨花园1#公用箱变B1变 | 绿 | 528.5155 | 重庆市区公司
95767 | 杨渡二村8号柱上公用变 | 绿 | 86.9732 | 重庆市区公司
95768 | 杨河新区二柱上公变 | 绿 | 339.2619 | 重庆市区公司
95769 | 杨河新区一号台区 | 绿 | 320.0000 | 重庆市区公司
95770 | 杨横街公用箱变1#变 | 绿 | 407.8144 | 重庆市区公司
95771 | 杨家院子柱上公变 | 绿 | 369.2186 | 重庆市区公司
95772 | 杨家院子公用箱变1B1变 | 绿 | 160.0000 | 重庆市区公司
95773 | 杨家沟2#柱上公变 | 绿 | 209.8412 | 重庆市区公司
95774 | 杨家沟#3柱上公变 | 绿 | 362.4536 | 重庆市区公司
95775 | 杨家沟#1柱上公变 | 绿 | 343.7320 | 重庆市区公司
95776 | 杨家堡柱上公变（中梁） | 绿 | 259.2206 | 重庆市区公司
95777 | 杨家坪运输公司汽修厂柱上变压器 | 绿 | 135.4722 | 重庆市区公司
95778 | 杨家坪正街7号公配1#变 | 绿 | 504.0000 | 重庆市区公司
95779 | 杨家坪正街7号公用箱变1#变 | 绿 | 506.6186 | 重庆市区公司
95780 | 杨家坪工商所公用箱变1#变 | 绿 | 418.7268 | 重庆市区公司
95781 | 杨家坪农贸市场公用箱变1B1变 | 绿 | 529.9299 | 重庆市区公司
95782 | 杨坪村柱上变压器 | 绿 | 276.2990 | 重庆市区公司
95783 | 杨叉土柱上公变 | 绿 | 256.6392 | 重庆市区公司
95784 | 杨以富公变配电房变压器 | 绿 | 339.7526 | 重庆市区公司
95785 | 杨二小2#柱上变 | 绿 | 352.7959 | 重庆市区公司
95786 | 来福士广场6#楼2#公配3#变 | 绿 | 504.0000 | 重庆市区公司
95787 | 来福士广场6#楼2#公配1#变 | 绿 | 504.0000 | 重庆市区公司
95788 | 来福士广场6#楼1#公配1#变 | 绿 | 504.0000 | 重庆市区公司
95789 | 来福士广场5#楼2#公配4#变 | 绿 | 505.9381 | 重庆市区公司
95790 | 来福士广场5#楼2#公配3#变 | 绿 | 506.9072 | 重庆市区公司
95791 | 来福士广场5#楼2#公配2#变 | 绿 | 508.5155 | 重庆市区公司
95792 | 来福士广场5#楼2#公配1#变 | 绿 | 514.7216 | 重庆市区公司
95793 | 来福士广场5#楼1#公配2#变 | 绿 | 520.1649 | 重庆市区公司
95794 | 来福士广场5#楼1#公配1#变 | 绿 | 511.4639 | 重庆市区公司
95795 | 来福士广场3#楼4#公配2#变 | 绿 | 522.7010 | 重庆市区公司
95796 | 来福士广场3#楼4#公配1#变 | 绿 | 506.7629 | 重庆市区公司
95797 | 来福士广场3#楼3#公配2#变 | 绿 | 509.8351 | 重庆市区公司
95798 | 来福士广场3#楼3#公配1#变 | 绿 | 514.3711 | 重庆市区公司
95799 | 来福士广场3#楼2#公配2#变 | 绿 | 504.3505 | 重庆市区公司
95800 | 来福士广场3#楼2#公配1#变 | 绿 | 505.7526 | 重庆市区公司
95801 | 来福士广场3#楼1#公配2#变 | 绿 | 505.7732 | 重庆市区公司
95802 | 来福士广场3#楼1#公配1#变 | 绿 | 509.5464 | 重庆市区公司
95803 | 来福士广场2#楼2#公配3#变 | 绿 | 504.0000 | 重庆市区公司
95804 | 来福士广场2#楼2#公配2#变 | 绿 | 504.0000 | 重庆市区公司
95805 | 来福士广场1#楼2#公配3#变 | 绿 | 504.0000 | 重庆市区公司
95806 | 来福士广场1#楼2#公配1#变 | 绿 | 504.0000 | 重庆市区公司
95807 | 来福士广场1#楼1#公配1#变 | 绿 | 504.0000 | 重庆市区公司
95808 | 来福士广场#2楼#1公配1#变 | 绿 | 504.0000 | 重庆市区公司
95809 | 材料厂柱上变压器 | 绿 | 339.5340 | 重庆市区公司
95810 | 李正街公用箱变1#变 | 绿 | 400.1113 | 重庆市区公司
95811 | 李家花园柱上公变 | 绿 | 164.5856 | 重庆市区公司
95812 | 李家河四柱上公变 | 绿 | 176.6918 | 重庆市区公司
95813 | 李家河十柱上公变 | 绿 | 94.3144 | 重庆市区公司
95814 | 李家河六柱上公变 | 绿 | 252.0000 | 重庆市区公司
95815 | 李家河八柱上公变 | 绿 | 204.5825 | 重庆市区公司
95816 | 李家河五柱上公变 | 绿 | 211.5722 | 重庆市区公司
95817 | 李家河九柱上公变 | 绿 | 345.1918 | 重庆市区公司
95818 | 李家河三柱上公变 | 绿 | 80.2412 | 重庆市区公司
95819 | 李家河七柱上公变 | 绿 | 160.0000 | 重庆市区公司
95820 | 李家桥柱上公变 | 绿 | 320.1753 | 重庆市区公司
95821 | 李家坡柱上公变 | 绿 | 40.0000 | 重庆市区公司
95822 | 李子坝轻轨综合楼2#公配1#变 | 绿 | 661.1794 | 重庆市区公司
95823 | 李子坝轻轨综合楼1#公配1#变 | 绿 | 327.1629 | 重庆市区公司
95824 | 李子坝公用箱变1#变 | 绿 | 405.2423 | 重庆市区公司
95825 | 李兴春柱上公变 | 绿 | 140.1485 | 重庆市区公司
95826 | 杉堂树柱上公变 | 绿 | 274.0206 | 重庆市区公司
95827 | 杆塔厂宿舍柱变 | 绿 | 343.2701 | 重庆市区公司
95828 | 杆塔厂宿舍2#柱变 | 绿 | 260.6907 | 重庆市区公司
95829 | 杂剧团公用箱变1#变 | 绿 | 343.9876 | 重庆市区公司
95830 | 杀牛湾箱变1#变 | 绿 | 424.9897 | 重庆市区公司
95831 | 机制校3#柱变 | 绿 | 329.3649 | 重庆市区公司
95832 | 机制校2#柱上变压器 | 绿 | 263.8866 | 重庆市区公司
95833 | 机制校1#柱上变压器 | 绿 | 262.4742 | 重庆市区公司
95834 | 朵力尚美三期2#配2#变 | 绿 | 823.3196 | 重庆市区公司
95835 | 朵力尚美三期2#配1#变 | 绿 | 831.2371 | 重庆市区公司
95836 | 朵力尚美三期1#配1#变 | 绿 | 544.7835 | 重庆市区公司
95837 | 朵力尚美6#配1#变 | 绿 | 706.2351 | 重庆市区公司
95838 | 朵力尚美5#配1#变 | 绿 | 695.4722 | 重庆市区公司
95839 | 朵力尚美4#配1#变 | 绿 | 703.3649 | 重庆市区公司
95840 | 朵力尚美3#配1#变 | 绿 | 702.7464 | 重庆市区公司
95841 | 朵力尚美2#配1#变 | 绿 | 455.7031 | 重庆市区公司
95842 | 朵力尚美1#配1#变 | 绿 | 709.2536 | 重庆市区公司
95843 | 朵力品道3#公配8#变 | 绿 | 504.0000 | 重庆市区公司
95844 | 朵力品道3#公配7#变 | 绿 | 554.2680 | 重庆市区公司
95845 | 朵力品道3#公配6#变 | 绿 | 522.9485 | 重庆市区公司
95846 | 朵力品道3#公配5#变 | 绿 | 552.2887 | 重庆市区公司
95847 | 朵力品道2#公配4#变 | 绿 | 525.4639 | 重庆市区公司
95848 | 朵力品道2#公配3#变 | 绿 | 544.2474 | 重庆市区公司
95849 | 朱家湾2#柱上公变 | 绿 | 267.5567 | 重庆市区公司
95850 | 朱家湾1#柱上公变 | 绿 | 341.8876 | 重庆市区公司
95851 | 未来城五街区2#公配2B1 | 绿 | 504.0000 | 重庆市区公司
95852 | 未来城五街区1#公配1B3公变 | 绿 | 504.0000 | 重庆市区公司
95853 | 未来城五街区1#公配1B1公变 | 绿 | 640.0000 | 重庆市区公司
95854 | 未来城1街区#2公配2B3公变 | 绿 | 640.0000 | 重庆市区公司
95855 | 未来城1街区#2公配2B1公变 | 绿 | 640.0000 | 重庆市区公司
95856 | 未来城1街区#1公配1B3公变 | 绿 | 640.0000 | 重庆市区公司
95857 | 未来城1街区#1公配1B1公变 | 绿 | 640.0000 | 重庆市区公司
95858 | 木螺钉公用箱变1#变 | 绿 | 570.6186 | 重庆市区公司
95859 | 木余堡公用箱变1#变 | 绿 | 253.6082 | 重庆市区公司
95860 | 木井柱上公变 | 黄 | 159.1711 | 重庆市区公司
95861 | 朝阳还建房2#公配4#变 | 绿 | 516.6804 | 重庆市区公司
95862 | 朝阳还建房2#公配3#变 | 绿 | 518.1649 | 重庆市区公司
95863 | 朝阳还建房1#公配2#变 | 绿 | 517.6495 | 重庆市区公司
95864 | 朝阳还建房1#公配1#变 | 绿 | 540.6392 | 重庆市区公司
95865 | 朝阳花园1#公配2#变 | 绿 | 697.9464 | 重庆市区公司
95866 | 朝阳花园1#公配1#变 | 绿 | 682.4082 | 重庆市区公司
95867 | 朝阳村柱上公变 | 绿 | 204.7969 | 重庆市区公司
95868 | 朝阳村56栋柱变 | 绿 | 344.0619 | 重庆市区公司
95869 | 朝阳村#2柱上公变 | 绿 | 212.3959 | 重庆市区公司
95870 | 朝天门码头岸电2#公用箱变1#变 | 绿 | 608.3918 | 重庆市区公司
95871 | 朝天门码头岸电1#公用箱变1#变 | 绿 | 513.6495 | 重庆市区公司
95872 | 朝天门11码头公用箱变B2 | 绿 | 1104.3918 | 重庆市区公司
95873 | 朝仟路公配1#变 | 绿 | 516.5773 | 重庆市区公司
95874 | 望龙居公配4#变 | 绿 | 667.8351 | 重庆市区公司
95875 | 望龙居公配3#变 | 绿 | 673.7732 | 重庆市区公司
95876 | 望龙居公配2#变 | 绿 | 668.5155 | 重庆市区公司
95877 | 望龙居公配1#变 | 绿 | 671.5155 | 重庆市区公司
95878 | 望江公寓公配2#变 | 绿 | 1043.4227 | 重庆市区公司
95879 | 望江公寓公配1#变 | 绿 | 1047.4227 | 重庆市区公司
95880 | 望天柱上变压器 | 绿 | 279.4268 | 重庆市区公司
95881 | 服务中心5#变压器 | 绿 | 647.2495 | 重庆市区公司
95882 | 服务中心3#变压器 | 绿 | 640.0000 | 重庆市区公司
95883 | 服务中心1#公用配电房2#公变 | 绿 | 814.4124 | 重庆市区公司
95884 | 服务中心1#公用配电房1#公变 | 绿 | 806.4330 | 重庆市区公司
95885 | 有线电视柱上变 | 绿 | 286.4330 | 重庆市区公司
95886 | 有线电视2#柱上变 | 绿 | 341.6186 | 重庆市区公司
95887 | 有机化工厂3#柱上变压器 | 绿 | 343.5794 | 重庆市区公司
95888 | 月光花园柱上变压器 | 绿 | 392.8907 | 重庆市区公司
95889 | 月亮田柱上公变 | 绿 | 132.1814 | 重庆市区公司
95890 | 曾家老医院箱变1B | 绿 | 461.2371 | 重庆市区公司
95891 | 曾家派出所公用箱变 | 绿 | 454.0990 | 重庆市区公司
95892 | 曾家服务区2#箱变1B1 | 绿 | 504.1649 | 重庆市区公司
95893 | 曾家服务区1#箱变1B1 | 绿 | 504.1031 | 重庆市区公司
95894 | 曾家开发区#2柱上变 | 绿 | 388.7835 | 重庆市区公司
95895 | 曾家岩转盘公用箱变1#变 | 绿 | 335.2041 | 重庆市区公司
95896 | 曾家岩公用箱变1#变 | 绿 | 326.4577 | 重庆市区公司
95897 | 曾家安置房二期5#B公配5B1 | 绿 | 549.2371 | 重庆市区公司
95898 | 曾家安置房二期5#A公配5B1 | 绿 | 417.3443 | 重庆市区公司
95899 | 曾家安置房二期4#B | 绿 | 537.9381 | 重庆市区公司
95900 | 曾家安置房二期4#A公用配电房1#变 | 绿 | 413.5340 | 重庆市区公司
95901 | 曾家安置房一期B组团公配1B1 | 绿 | 504.0000 | 重庆市区公司
95902 | 曾家安置房F区3#公用配电房1#变 | 绿 | 691.1175 | 重庆市区公司
95903 | 曾家安置房F区2#公用配电房1#变 | 绿 | 708.0165 | 重庆市区公司
95904 | 曾家安置房F区1#公用配电房1#变 | 绿 | 756.7093 | 重庆市区公司
95905 | 曾家安置房C区3#配电房3#变 | 绿 | 674.5773 | 重庆市区公司
95906 | 曾家安置房C区2#公用配电房2#变 | 绿 | 547.9381 | 重庆市区公司
95907 | 曾家安置房C区1#公配1B1 | 绿 | 741.7113 | 重庆市区公司
95908 | 曾家安置房B区2#配1B1 | 绿 | 640.0000 | 重庆市区公司
95909 | 曾家安置房B区1#配1B1 | 绿 | 729.6289 | 重庆市区公司
95910 | 曾家安置房A区3#公配3B1 | 绿 | 349.6289 | 重庆市区公司
95911 | 曾家安置房A区2#公配2B1 | 绿 | 357.8351 | 重庆市区公司
95912 | 曾家安置房A区1#公用配电房1#变 | 绿 | 524.4866 | 重庆市区公司
95913 | 曾家大田坎柱上公变 | 绿 | 347.7443 | 重庆市区公司
95914 | 曾家后街箱变 | 绿 | 434.4784 | 重庆市区公司
95915 | 曾家为民广场柱上公变 | 绿 | 322.7959 | 重庆市区公司
95916 | 曾家中学柱上公变 | 绿 | 381.8557 | 重庆市区公司
95917 | 曾家中兴街公变 | 绿 | 341.5258 | 重庆市区公司
95918 | 曾安六线2#公配2#公配 | 绿 | 664.2474 | 重庆市区公司
95919 | 曾安六线1#公配 | 绿 | 673.6804 | 重庆市区公司
95920 | 曾凤路箱变1B | 绿 | 462.8330 | 重庆市区公司
95921 | 曹家院2号柱上公用变压器 | 绿 | 320.4021 | 重庆市区公司
95922 | 曹家巷公配1#变 | 绿 | 325.3814 | 重庆市区公司
95923 | 曲水风和竹里#2公配2B2 | 绿 | 679.9588 | 重庆市区公司
95924 | 曲水风和竹里#1公配1B2 | 绿 | 648.6351 | 重庆市区公司
95925 | 曲水风和竹里#1公配1B1 | 绿 | 658.2845 | 重庆市区公司
95926 | 曲水风和石上#2公配2B3 | 绿 | 516.0000 | 重庆市区公司
95927 | 曲水风和石上#2公配2B2 | 绿 | 662.4660 | 重庆市区公司
95928 | 曲水风和石上#2公配2B1 | 绿 | 653.6825 | 重庆市区公司
95929 | 曲水风和石上#1公配1B2 | 绿 | 668.9485 | 重庆市区公司
95930 | 曲水风和石上#1公配1B1 | 绿 | 678.0536 | 重庆市区公司
95931 | 曲水风和松间公配1B3 | 绿 | 542.8454 | 重庆市区公司
95932 | 曲水风和松间公配1B2 | 绿 | 668.2557 | 重庆市区公司
95933 | 曲水风和松间公配1B1 | 绿 | 666.9691 | 重庆市区公司
95934 | 曲水风和#3公配3B3配变 | 绿 | 691.7608 | 重庆市区公司
95935 | 曲水风和#3公配3B2配变 | 绿 | 662.3670 | 重庆市区公司
95936 | 曲水风和#3公配3B1配变 | 绿 | 671.7196 | 重庆市区公司
95937 | 曲水风和#2公配2B1配变 | 绿 | 527.9381 | 重庆市区公司
95938 | 曲水风和#1公配1B1 | 绿 | 413.4928 | 重庆市区公司
95939 | 曲水回萦#2公配2B3 | 绿 | 667.2412 | 重庆市区公司
95940 | 曲水回萦#2公配2B2 | 绿 | 663.5299 | 重庆市区公司
95941 | 曲水回萦#2公配2B1 | 绿 | 652.0247 | 重庆市区公司
95942 | 曲水回萦#1公配1B2 | 绿 | 650.8371 | 重庆市区公司
95943 | 曲水回萦#1公配1B1 | 绿 | 655.7608 | 重庆市区公司
95944 | 曦圆云岭1#公配2#变 | 绿 | 430.4990 | 重庆市区公司
95945 | 曦圆云岭1#公配1#变 | 绿 | 438.1526 | 重庆市区公司
95946 | 曦园龙隐花园2#配1#变 | 绿 | 544.2474 | 重庆市区公司
95947 | 智德南洞口#2柱上公变 | 黄 | 247.8887 | 重庆市区公司
95948 | 晶园公配1B3公变 | 绿 | 514.4948 | 重庆市区公司
95949 | 晶园公配1B2公变 | 绿 | 648.1155 | 重庆市区公司
95950 | 晶园公配1B1公变 | 绿 | 677.4845 | 重庆市区公司
95951 | 景瑞江山御府#3公配3B2 | 绿 | 640.0000 | 重庆市区公司
95952 | 景瑞江山御府#3公配3B1 | 绿 | 640.0000 | 重庆市区公司
95953 | 景瑞江山御府#2公配2B3 | 绿 | 640.0000 | 重庆市区公司
95954 | 景瑞江山御府#2公配2B2 | 绿 | 648.0412 | 重庆市区公司
95955 | 景瑞江山御府#2公配2B1 | 绿 | 646.7794 | 重庆市区公司
95956 | 景瑞江山御府#1公配1B2 | 绿 | 650.0948 | 重庆市区公司
95957 | 景瑞江山御府#1公配1B1 | 绿 | 660.3134 | 重庆市区公司
95958 | 景家院子柱上公变 | 绿 | 330.7258 | 重庆市区公司
95959 | 普照寺柱上公变 | 绿 | 88.5856 | 重庆市区公司
95960 | 普天通信宿舍箱变1#变 | 绿 | 578.3711 | 重庆市区公司
95961 | 普天通信公配#2变 | 绿 | 320.0000 | 重庆市区公司
95962 | 普天通信公配#1变 | 绿 | 336.3763 | 重庆市区公司
95963 | 晨曦花园配电房变压器 | 绿 | 889.5361 | 重庆市区公司
95964 | 晨光小区公配1B1配变 | 绿 | 672.5856 | 重庆市区公司
95965 | 晓月#2公配2B2 | 绿 | 518.5773 | 重庆市区公司
95966 | 晓月#2公配2B1 | 绿 | 531.8557 | 重庆市区公司
95967 | 晓月#1公配1B2 | 绿 | 677.2371 | 重庆市区公司
95968 | 晓月#1公配1B1 | 绿 | 661.5505 | 重庆市区公司
95969 | 晓岸云起#3公配3B2公变 | 绿 | 641.6082 | 重庆市区公司
95970 | 晓岸云起#3公配3B1公变 | 绿 | 640.0288 | 重庆市区公司
95971 | 晓岸云起#2公配2B3公变 | 绿 | 508.3093 | 重庆市区公司
95972 | 晓岸云起#2公配2B2公变 | 绿 | 506.6186 | 重庆市区公司
95973 | 晓岸云起#2公配2B1公变 | 绿 | 504.0142 | 重庆市区公司
95974 | 晓岸云起#1公配1B2 | 绿 | 654.6227 | 重庆市区公司
95975 | 晓岸云起#1公配1B1 | 绿 | 652.4948 | 重庆市区公司
95976 | 晋渝锦都四台区 | 绿 | 670.2598 | 重庆市区公司
95977 | 晋渝锦都三台区 | 绿 | 666.6969 | 重庆市区公司
95978 | 晋愉锦都2#箱变 | 绿 | 410.1608 | 重庆市区公司
95979 | 晋愉锦都1#箱变 | 绿 | 433.0392 | 重庆市区公司
95980 | 春风里公配B2 | 绿 | 421.4794 | 重庆市区公司
95981 | 春风里公配B1 | 绿 | 427.8351 | 重庆市区公司
95982 | 春风十里公配1B | 绿 | 687.8515 | 重庆市区公司
95983 | 春风十里公配1B4 | 绿 | 687.8515 | 重庆市区公司
95984 | 春风十里公配1B3 | 绿 | 696.2887 | 重庆市区公司
95985 | 春风十里公配1B2 | 绿 | 685.2536 | 重庆市区公司
95986 | 春风与辰#2公配2B2变 | 绿 | 654.4990 | 重庆市区公司
95987 | 春风与辰#2公配2B1变 | 绿 | 673.7485 | 重庆市区公司
95988 | 春风与辰#1公配1B2变 | 绿 | 667.2412 | 重庆市区公司
95989 | 春风与辰#1公配1B1变 | 绿 | 673.8474 | 重庆市区公司
95990 | 春风与湖三期3#公配2#变 | 绿 | 719.2990 | 重庆市区公司
95991 | 春风与湖三期3#公配1#变 | 绿 | 640.0742 | 重庆市区公司
95992 | 春风与湖三期2#公配4#变 | 绿 | 536.6186 | 重庆市区公司
95993 | 春风与湖三期2#公配3#变 | 绿 | 674.1938 | 重庆市区公司
95994 | 春风与湖三期2#公配2#变 | 绿 | 672.2144 | 重庆市区公司
95995 | 春风与湖三期2#公配1#变 | 绿 | 667.0433 | 重庆市区公司
95996 | 春风与湖三期1#公配3#变 | 绿 | 531.8103 | 重庆市区公司
95997 | 春风与湖三期1#公配2#变 | 绿 | 543.6495 | 重庆市区公司
95998 | 春风与湖三期1#公配1#变 | 绿 | 534.2680 | 重庆市区公司
95999 | 春风与你#2公配2B1变 | 绿 | 504.0000 | 重庆市区公司
96000 | 春风与你#1公配1B2变 | 绿 | 504.0000 | 重庆市区公司
96001 | 春风与你#1公配1B1变 | 绿 | 504.0000 | 重庆市区公司
96002 | 春森路柱上变 | 绿 | 355.7526 | 重庆市区公司
96003 | 春森路3#公用箱变1#变 | 绿 | 335.1423 | 重庆市区公司
96004 | 春森路2#公用箱变1#变 | 绿 | 346.3505 | 重庆市区公司
96005 | 春森路1#公用箱变1#变 | 绿 | 522.7010 | 重庆市区公司
96006 | 春森路#4公用箱变1#变 | 绿 | 356.3959 | 重庆市区公司
96007 | 春晖花园公配2#变 | 绿 | 738.7216 | 重庆市区公司
96008 | 春晖花园公配1#变 | 绿 | 696.1897 | 重庆市区公司
96009 | 春晖花园5#箱变 | 绿 | 552.5773 | 重庆市区公司
96010 | 春晖花园4#箱变 | 绿 | 559.0103 | 重庆市区公司
96011 | 春晖花园3#箱变 | 绿 | 528.7216 | 重庆市区公司
96012 | 春晖花园2#箱变 | 绿 | 540.7423 | 重庆市区公司
96013 | 春晖花园1#箱变 | 绿 | 539.2165 | 重庆市区公司
96014 | 春晖御庭配2#变 | 绿 | 526.0825 | 重庆市区公司
96015 | 春晖御庭配1#变 | 绿 | 601.7732 | 重庆市区公司
96016 | 春华秋实二期1#公配1B3公变 | 绿 | 524.2680 | 重庆市区公司
96017 | 春华秋实二期1#公配1B2公变 | 绿 | 527.2371 | 重庆市区公司
96018 | 春华秋实二期1#公配1B1公变 | 绿 | 531.4433 | 重庆市区公司
96019 | 春华秋实2#居民配电房2B3 | 绿 | 523.3196 | 重庆市区公司
96020 | 春华秋实2#居民配电房2B1 | 绿 | 640.0000 | 重庆市区公司
96021 | 春华秋实1#居民配电房3#变 | 绿 | 640.0000 | 重庆市区公司
96022 | 春华秋实1#居民配电房1#变 | 绿 | 640.0000 | 重庆市区公司
96023 | 星都花园A区公配1B2 | 绿 | 843.6082 | 重庆市区公司
96024 | 星都花园A区公配1B1 | 绿 | 855.1443 | 重庆市区公司
96025 | 星辰2#公用箱变1变 | 绿 | 401.1443 | 重庆市区公司
96026 | 星辰1#公用箱变1#变 | 绿 | 458.3763 | 重庆市区公司
96027 | 星河名居配1#变 | 绿 | 599.8144 | 重庆市区公司
96028 | 星月湾配2#变 | 绿 | 461.7237 | 重庆市区公司
96029 | 星月湾配1#变 | 绿 | 440.1320 | 重庆市区公司
96030 | 星月湾公用箱变1#变 | 绿 | 563.4227 | 重庆市区公司
96031 | 星宸#2公配2B2 | 绿 | 672.7216 | 重庆市区公司
96032 | 星宸#2公配2B1 | 绿 | 665.7629 | 重庆市区公司
96033 | 星宸#1公配1B4 | 绿 | 513.1340 | 重庆市区公司
96034 | 星宸#1公配1B3 | 绿 | 659.2680 | 重庆市区公司
96035 | 星宸#1公配1B2 | 绿 | 648.5670 | 重庆市区公司
96036 | 星宸#1公配1B1 | 绿 | 649.3093 | 重庆市区公司
96037 | 时光序#1公配1B3变 | 绿 | 504.1443 | 重庆市区公司
96038 | 时光序#1公配1B2变 | 绿 | 666.4495 | 重庆市区公司
96039 | 时光序#1公配1B1变 | 绿 | 659.7196 | 重庆市区公司
96040 | 时代箐英公用配电房#3变 | 绿 | 671.3918 | 重庆市区公司
96041 | 时代箐英公用配电房#2变 | 绿 | 890.2784 | 重庆市区公司
96042 | 时代箐英公用配电房#1变 | 绿 | 875.8969 | 重庆市区公司
96043 | 时代港湾3#公配2#变 | 绿 | 669.2206 | 重庆市区公司
96044 | 时代港湾3#公配1#变 | 绿 | 702.4000 | 重庆市区公司
96045 | 时代港湾2#公配3#变 | 绿 | 660.3918 | 重庆市区公司
96046 | 时代港湾2#公配2#变 | 绿 | 640.0000 | 重庆市区公司
96047 | 时代港湾2#公配1#变 | 绿 | 712.5196 | 重庆市区公司
96048 | 时代港湾1#公配4#变 | 绿 | 686.7134 | 重庆市区公司
96049 | 时代港湾1#公配3#变 | 绿 | 671.8680 | 重庆市区公司
96050 | 时代港湾1#公配2#变 | 绿 | 669.0969 | 重庆市区公司
96051 | 时代港湾1#公配1#变 | 绿 | 672.4371 | 重庆市区公司
96052 | 时代星都3#公配3B3 | 绿 | 670.9773 | 重庆市区公司
96053 | 时代星都3#公配3B2 | 绿 | 527.0515 | 重庆市区公司
96054 | 时代星都3#公配3B1 | 绿 | 533.6495 | 重庆市区公司
96055 | 时代星都2#公配2B3 | 绿 | 675.9010 | 重庆市区公司
96056 | 时代星都2#公配2B2 | 绿 | 689.8309 | 重庆市区公司
96057 | 时代星都1#公配1B4 | 绿 | 672.8330 | 重庆市区公司
96058 | 时代星都1#公配1B3 | 绿 | 673.2041 | 重庆市区公司
96059 | 时代星都1#公配1B2 | 绿 | 676.2722 | 重庆市区公司
96060 | 时代星都1#公配1B1 | 绿 | 681.0722 | 重庆市区公司
96061 | 时代广场1#公配1B3 | 绿 | 350.0495 | 重庆市区公司
96062 | 时代广场1#公配1B2 | 绿 | 558.9485 | 重庆市区公司
96063 | 时代广场1#公配1B1 | 绿 | 567.8351 | 重庆市区公司
96064 | 时代天骄公配2#变 | 绿 | 697.3773 | 重庆市区公司
96065 | 时代天骄公配1#变 | 绿 | 700.3216 | 重庆市区公司
96066 | 时代天街二期4#公配2#变 | 绿 | 537.0309 | 重庆市区公司
96067 | 时代天街二期4#公配1#变 | 绿 | 525.4021 | 重庆市区公司
96068 | 时代天街二期3#公配2#变 | 绿 | 523.5876 | 重庆市区公司
96069 | 时代天街二期3#公配1#变 | 绿 | 535.8144 | 重庆市区公司
96070 | 时代天街二期2#公配1#变 | 绿 | 504.0000 | 重庆市区公司
96071 | 时代天街二期1#公配2#变 | 绿 | 544.2268 | 重庆市区公司
96072 | 时代天街二期1#公配1#变 | 绿 | 536.2062 | 重庆市区公司
96073 | 时代天街E馆#1公配4#变 | 绿 | 658.1361 | 重庆市区公司
96074 | 时代天街E馆#1公配3#变 | 绿 | 667.0680 | 重庆市区公司
96075 | 时代天街E馆#1公配2#变 | 绿 | 666.3010 | 重庆市区公司
96076 | 时代天街E馆#1公配1#变 | 绿 | 660.5361 | 重庆市区公司
96077 | 时代天街2#公配2#变 | 绿 | 611.0515 | 重庆市区公司
96078 | 时代天街2#公配1#变 | 绿 | 630.8247 | 重庆市区公司
96079 | 时代天街1#公配2#变 | 绿 | 812.5031 | 重庆市区公司
96080 | 时代天街1#公配1#变 | 绿 | 766.6557 | 重庆市区公司
96081 | 旭阳台北城3#居民配电房3B3公变 | 绿 | 680.1072 | 重庆市区公司
96082 | 旭阳台北城3#居民配电房3B2公变 | 绿 | 680.1072 | 重庆市区公司
96083 | 旭阳台北城3#居民配电房3B1公变 | 绿 | 669.0227 | 重庆市区公司
96084 | 旭阳台北城2#公用配电房2B3公变 | 绿 | 658.7876 | 重庆市区公司
96085 | 旭阳台北城2#公用配电房2B1公变 | 绿 | 640.0000 | 重庆市区公司
96086 | 旭阳台北城1#公用配电房3B公变 | 绿 | 705.5423 | 重庆市区公司
96087 | 旭阳台北城1#公用配电房1B公变 | 绿 | 640.0000 | 重庆市区公司
96088 | 旭阳台北城#4公用配电房4B3公变 | 绿 | 640.0000 | 重庆市区公司
96089 | 旭阳台北城#4公用配电房4B1公变 | 绿 | 640.0000 | 重庆市区公司
96090 | 旭城一号公用配电房四号变 | 绿 | 450.9072 | 重庆市区公司
96091 | 旭城一号公用配电房二号变 | 绿 | 548.5773 | 重庆市区公司
96092 | 旭城一号公用配电房三号变 | 绿 | 549.8969 | 重庆市区公司
96093 | 旭城一号公用配电房一号变 | 绿 | 559.4845 | 重庆市区公司
96094 | 旭东公司柱上公变 | 绿 | 347.2371 | 重庆市区公司
96095 | 早安公馆配2#变 | 绿 | 534.0000 | 重庆市区公司
96096 | 早安公馆配1#变 | 绿 | 510.1856 | 重庆市区公司
96097 | 旧改公司2#柱上变压器 | 绿 | 290.2474 | 重庆市区公司
96098 | 日杂柱上变 | 绿 | 260.4742 | 重庆市区公司
96099 | 日月光广场R3塔楼公配2#变 | 绿 | 640.0000 | 重庆市区公司
96100 | 日月光广场R3塔楼公配1#变 | 绿 | 671.9423 | 重庆市区公司
96101 | 日月光广场R2塔楼公配3#变 | 绿 | 715.1918 | 重庆市区公司
96102 | 日月光广场R2塔楼公配1#变 | 黄 | 639.7526 | 重庆市区公司
96103 | 日月光广场R1塔楼公配2#变 | 绿 | 690.8948 | 重庆市区公司
96104 | 日月光广场R1塔楼公配1#变 | 绿 | 700.3959 | 重庆市区公司
96105 | 旅游学校柱上变 | 绿 | 91.1278 | 重庆市区公司
96106 | 方堰塘柱上公变 | 绿 | 378.4784 | 重庆市区公司
96107 | 方堰塘小学柱上公变 | 绿 | 258.5196 | 重庆市区公司
96108 | 方堰塘2#柱上公变 | 绿 | 279.9175 | 重庆市区公司
96109 | 方井柱上公变 | 绿 | 347.1753 | 重庆市区公司
96110 | 新龙六社柱上公变 | 绿 | 339.4062 | 重庆市区公司
96111 | 新龙二社柱上公变 | 绿 | 86.4237 | 重庆市区公司
96112 | 新龙三社柱上公变 | 绿 | 165.2619 | 重庆市区公司
96113 | 新门洞柱上公变 | 绿 | 377.3278 | 重庆市区公司
96114 | 新锅炉厂宿舍公用箱变1#变 | 绿 | 527.2165 | 重庆市区公司
96115 | 新锅炉厂宿舍2#箱变 | 绿 | 358.3351 | 重庆市区公司
96116 | 新重钢进修校箱式变电站 | 绿 | 530.8660 | 重庆市区公司
96117 | 新重庆公寓公配1#变 | 绿 | 1072.8969 | 重庆市区公司
96118 | 新都巷公配2#变 | 绿 | 527.7938 | 重庆市区公司
96119 | 新都巷公配1#变 | 绿 | 528.4948 | 重庆市区公司
96120 | 新民街公配2#变 | 绿 | 730.4330 | 重庆市区公司
96121 | 新民街公配1#变 | 绿 | 707.2742 | 重庆市区公司
96122 | 新民街公用箱变1#变 | 绿 | 459.9536 | 重庆市区公司
96123 | 新民花园公配3#变 | 绿 | 675.5052 | 重庆市区公司
96124 | 新民花园公配2#变 | 绿 | 654.6474 | 重庆市区公司
96125 | 新民花园公配1#变 | 绿 | 662.0206 | 重庆市区公司
96126 | 新民村公用箱变1#变 | 绿 | 357.3979 | 重庆市区公司
96127 | 新民五台区 | 绿 | 100.2005 | 重庆市区公司
96128 | 新民三台区 | 绿 | 300.6515 | 重庆市区公司
96129 | 新民一台区 | 黄 | 104.0258 | 重庆市区公司
96130 | 新正街柱上公变 | 绿 | 365.0928 | 重庆市区公司
96131 | 新桥站隧道箱变1#变 | 绿 | 160.2887 | 重庆市区公司
96132 | 新桥柱上公变（青木关） | 绿 | 330.8000 | 重庆市区公司
96133 | 新桥柱上公变 | 绿 | 37.1216 | 重庆市区公司
96134 | 新村1#公用箱变1#变 | 绿 | 163.0124 | 重庆市区公司
96135 | 新朝房公变 | 绿 | 149.3155 | 重庆市区公司
96136 | 新月静苑#3柱上公变 | 绿 | 84.1938 | 重庆市区公司
96137 | 新月静苑#2柱上公变 | 绿 | 255.8186 | 重庆市区公司
96138 | 新月静苑#1柱上公变 | 绿 | 284.2680 | 重庆市区公司
96139 | 新月光村27栋箱式变电站 | 绿 | 375.8928 | 重庆市区公司
96140 | 新明四台区 | 绿 | 36.3660 | 重庆市区公司
96141 | 新明六台区 | 绿 | 169.1856 | 重庆市区公司
96142 | 新明二台区 | 绿 | 330.2031 | 重庆市区公司
96143 | 新明七台区 | 绿 | 162.8021 | 重庆市区公司
96144 | 新旧房产柱上变压器 | 绿 | 348.8866 | 重庆市区公司
96145 | 新政六社1#变 | 绿 | 150.2990 | 重庆市区公司
96146 | 新房子柱上公变 | 绿 | 312.7175 | 重庆市区公司
96147 | 新房子3#柱上公变 | 绿 | 295.0619 | 重庆市区公司
96148 | 新房子2#柱上公变 | 绿 | 330.9567 | 重庆市区公司
96149 | 新德村公配2#变 | 绿 | 673.2536 | 重庆市区公司
96150 | 新德村公配1#变 | 绿 | 673.7237 | 重庆市区公司
96151 | 新德村3#柱上变 | 绿 | 263.7938 | 重庆市区公司
96152 | 新德村2#柱上变 | 绿 | 344.6433 | 重庆市区公司
96153 | 新德村1#柱上变 | 绿 | 352.0784 | 重庆市区公司
96154 | 新庙3#柱上公变 | 绿 | 205.1711 | 重庆市区公司
96155 | 新庙2#柱上公变 | 绿 | 423.4124 | 重庆市区公司
96156 | 新店村安置房公配1B1配变 | 绿 | 645.8392 | 重庆市区公司
96157 | 新店子柱上公变 | 绿 | 336.7835 | 重庆市区公司
96158 | 新店1社2#柱上公变 | 绿 | 256.3814 | 重庆市区公司
96159 | 新干线大厦公配4#变 | 绿 | 658.5258 | 重庆市区公司
96160 | 新干线大厦公配3#变 | 绿 | 658.6495 | 重庆市区公司
96161 | 新干线大厦公配2#变 | 绿 | 661.3711 | 重庆市区公司
96162 | 新干线大厦公配1#变 | 绿 | 658.2165 | 重庆市区公司
96163 | 新工齿轮厂1#柱上变压器 | 绿 | 253.7835 | 重庆市区公司
96164 | 新工村箱变 | 绿 | 556.1031 | 重庆市区公司
96165 | 新工小学柱上变压器 | 绿 | 579.9381 | 重庆市区公司
96166 | 新工二村79栋2#柱上变压器 | 绿 | 347.7361 | 重庆市区公司
96167 | 新工二村79栋1#柱上变压器 | 绿 | 440.4536 | 重庆市区公司
96168 | 新工二村36栋柱上变压器 | 绿 | 328.8351 | 重庆市区公司
96169 | 新工二村36栋1# | 绿 | 252.0000 | 重庆市区公司
96170 | 新工二村34栋柱上变压器 | 绿 | 279.0206 | 重庆市区公司
96171 | 新宇大厦公配2#变 | 绿 | 656.9485 | 重庆市区公司
96172 | 新宇大厦公配1#变 | 绿 | 662.0948 | 重庆市区公司
96173 | 新天宸#3公配3B2 | 绿 | 640.0000 | 重庆市区公司
96174 | 新天宸#2公配2B1 | 绿 | 640.0000 | 重庆市区公司
96175 | 新天宸#1公配1B3 | 绿 | 656.3546 | 重庆市区公司
96176 | 新天宸#1公配1B2 | 绿 | 653.3608 | 重庆市区公司
96177 | 新天宸#1公配1B1 | 绿 | 657.9629 | 重庆市区公司
96178 | 新天地箱变一台区 | 绿 | 607.7320 | 重庆市区公司
96179 | 新天地公配1#变 | 绿 | 686.1691 | 重庆市区公司
96180 | 新壹站#3公配3B3公变 | 绿 | 661.1299 | 重庆市区公司
96181 | 新壹站#3公配3B1公变 | 绿 | 640.0000 | 重庆市区公司
96182 | 新壹站#2公配2B4公变 | 绿 | 640.0000 | 重庆市区公司
96183 | 新壹站#2公配2B1公变 | 绿 | 640.0000 | 重庆市区公司
96184 | 新壹站#1公配1B3公变 | 绿 | 527.3196 | 重庆市区公司
96185 | 新壹站#1公配1B1公变 | 绿 | 640.0000 | 重庆市区公司
96186 | 新城明珠2#配1#变压器 | 绿 | 264.8742 | 重庆市区公司
96187 | 新城明珠1#配2#变压器 | 绿 | 527.2371 | 重庆市区公司
96188 | 新城明珠1#配1#变压器 | 绿 | 565.6289 | 重庆市区公司
96189 | 新城开发区柱上公变 | 绿 | 369.9423 | 重庆市区公司
96190 | 新城开发区2#柱上公变 | 绿 | 278.7381 | 重庆市区公司
96191 | 新城开发区#3柱上公变 | 绿 | 374.1732 | 重庆市区公司
96192 | 新城二区箱变1#变 | 绿 | 583.7938 | 重庆市区公司
96193 | 新坑医2#箱变 | 绿 | 545.4021 | 重庆市区公司
96194 | 新坑医1#箱变 | 绿 | 528.0619 | 重庆市区公司
96195 | 新地坝公用箱变1B | 绿 | 330.3794 | 重庆市区公司
96196 | 新发路柱上公变 | 绿 | 380.0412 | 重庆市区公司
96197 | 新发路#2公用箱变1B1 | 绿 | 651.9753 | 重庆市区公司
96198 | 新发超市柱上公变 | 绿 | 321.8969 | 重庆市区公司
96199 | 新发街柱上公变 | 绿 | 363.8144 | 重庆市区公司
96200 | 新华雅阁公配1#变 | 绿 | 881.1546 | 重庆市区公司
96201 | 新华路公用箱变1#变 | 绿 | 347.0680 | 重庆市区公司
96202 | 新华村办公室住宅柱上变压器 | 绿 | 381.4722 | 重庆市区公司
96203 | 新华春天8#公配8B2变 | 绿 | 457.8144 | 重庆市区公司
96204 | 新华春天8#公配8B1变 | 绿 | 400.0000 | 重庆市区公司
96205 | 新华春天7#公配7B1变 | 绿 | 677.4536 | 重庆市区公司
96206 | 新华春天6#公配6B2变 | 绿 | 526.3670 | 重庆市区公司
96207 | 新华春天6#公配6B1变 | 绿 | 532.1567 | 重庆市区公司
96208 | 新华春天5#公配5B2变 | 绿 | 526.6144 | 重庆市区公司
96209 | 新华春天5#公配5B1变 | 绿 | 533.7155 | 重庆市区公司
96210 | 新华春天4#公配4B2变 | 绿 | 400.0000 | 重庆市区公司
96211 | 新华春天3#公配3B4变 | 绿 | 531.9835 | 重庆市区公司
96212 | 新华春天3#公配3B3变 | 绿 | 538.5155 | 重庆市区公司
96213 | 新华春天3#公配3B2变 | 绿 | 531.2907 | 重庆市区公司
96214 | 新华春天3#公配3B1变 | 绿 | 532.5031 | 重庆市区公司
96215 | 新华春天2#公配2B4变 | 绿 | 529.2371 | 重庆市区公司
96216 | 新华春天2#公配2B3变 | 绿 | 532.0825 | 重庆市区公司
96217 | 新华春天2#公配2B2变 | 绿 | 400.0000 | 重庆市区公司
96218 | 新华春天1#公配1B4变 | 绿 | 527.6784 | 重庆市区公司
96219 | 新华春天1#公配1B3变 | 绿 | 535.3485 | 重庆市区公司
96220 | 新华春天1#公配1B2变 | 绿 | 531.8598 | 重庆市区公司
96221 | 新华春天1#公配1B1变 | 绿 | 537.1299 | 重庆市区公司
96222 | 新华巷公用箱变1#变 | 绿 | 351.3608 | 重庆市区公司
96223 | 新华小区四号箱变 | 绿 | 410.8866 | 重庆市区公司
96224 | 新华小区六号箱变 | 绿 | 556.4742 | 重庆市区公司
96225 | 新华小区五号箱变 | 绿 | 557.9175 | 重庆市区公司
96226 | 新华小区二号箱变 | 绿 | 532.7010 | 重庆市区公司
96227 | 新华小区三号箱变 | 绿 | 415.4722 | 重庆市区公司
96228 | 新华小区一号箱变 | 绿 | 563.9794 | 重庆市区公司
96229 | 新华厂宿舍箱变1#变 | 绿 | 559.4845 | 重庆市区公司
96230 | 新华2社柱上公变 | 绿 | 58.8206 | 重庆市区公司
96231 | 新升南园二期公配2B1 | 绿 | 327.3979 | 重庆市区公司
96232 | 新升南园一期公配1B5 | 绿 | 526.8660 | 重庆市区公司
96233 | 新升南园一期公配1B4 | 绿 | 524.1732 | 重庆市区公司
96234 | 新升南园一期公配1B3 | 绿 | 532.5773 | 重庆市区公司
96235 | 新升南园一期公配1B2 | 绿 | 534.2474 | 重庆市区公司
96236 | 新升南园一期公配1B1 | 绿 | 428.4536 | 重庆市区公司
96237 | 新医村公用箱变1#变 | 绿 | 409.9134 | 重庆市区公司
96238 | 新冰糕住宅柱上变压器 | 绿 | 264.3814 | 重庆市区公司
96239 | 新农村B区3#柱上变压器 | 绿 | 269.5567 | 重庆市区公司
96240 | 新农村B区2#柱上变压器 | 绿 | 354.5031 | 重庆市区公司
96241 | 新农村B区1#柱上变压器 | 绿 | 408.3423 | 重庆市区公司
96242 | 新兴大厦公配2#变 | 绿 | 526.8866 | 重庆市区公司
96243 | 新兴大厦公配1#变 | 绿 | 451.4330 | 重庆市区公司
96244 | 新公平木桥1B | 绿 | 320.0495 | 重庆市区公司
96245 | 新东福3#公配3B1变 | 绿 | 679.3196 | 重庆市区公司
96246 | 新东福2#公配2#变 | 绿 | 549.6701 | 重庆市区公司
96247 | 新东福2#公配1#变 | 绿 | 553.7113 | 重庆市区公司
96248 | 新东福1#公配2#变 | 绿 | 828.2557 | 重庆市区公司
96249 | 新东福1#公配1#变 | 绿 | 671.0268 | 重庆市区公司
96250 | 斑竹林柱上公变 | 绿 | 180.9134 | 重庆市区公司
96251 | 斑竹11社柱上公变 | 绿 | 60.5423 | 重庆市区公司
96252 | 斌鑫榕尚居3#公配2#变 | 绿 | 545.5670 | 重庆市区公司
96253 | 斌鑫榕尚居3#公配1#变 | 绿 | 544.2268 | 重庆市区公司
96254 | 斌鑫榕尚居2#公配2#变 | 绿 | 429.2454 | 重庆市区公司
96255 | 斌鑫榕尚居2#公配1#变 | 绿 | 429.9629 | 重庆市区公司
96256 | 斌鑫榕尚居1#公配2#变 | 绿 | 351.6825 | 重庆市区公司
96257 | 斌鑫榕尚居1#公配1#变 | 绿 | 347.8474 | 重庆市区公司
96258 | 斌鑫大厦公配1B2 | 绿 | 557.3608 | 重庆市区公司
96259 | 斌鑫大厦公配1B1 | 绿 | 556.5567 | 重庆市区公司
96260 | 文景苑公用配电房B3变 | 绿 | 681.5670 | 重庆市区公司
96261 | 文景苑公用配电房B2变 | 绿 | 674.4412 | 重庆市区公司
96262 | 文景苑公用配电房B1变 | 绿 | 672.3629 | 重庆市区公司
96263 | 文明加工公用箱变1B1 | 绿 | 359.3093 | 重庆市区公司
96264 | 文明4社公用箱变1B | 绿 | 322.5979 | 重庆市区公司
96265 | 文昌7社1#柱上公变 | 绿 | 175.2289 | 重庆市区公司
96266 | 文昌7社* | 绿 | 518.2062 | 重庆市区公司
96267 | 文旅城锦御#3公配3B4配变 | 绿 | 640.0000 | 重庆市区公司
96268 | 文旅城锦御#3公配3B3配变 | 绿 | 504.0000 | 重庆市区公司
96269 | 文旅城锦御#2公配2B2配变 | 绿 | 640.0000 | 重庆市区公司
96270 | 文旅城锦御#1公配1B2配变 | 绿 | 640.0000 | 重庆市区公司
96271 | 文旅城E区5#公配5B4配变 | 绿 | 640.0000 | 重庆市区公司
96272 | 文旅城E区5#公配5B2配变 | 绿 | 640.0000 | 重庆市区公司
96273 | 文旅城E区4#公配4B3配变 | 绿 | 675.7031 | 重庆市区公司
96274 | 文旅城E区4#公配4B1配变 | 绿 | 504.0000 | 重庆市区公司
96275 | 文旅城E区3#公配3B4配变 | 绿 | 640.0000 | 重庆市区公司
96276 | 文旅城E区3#公配3B2配变 | 绿 | 640.0000 | 重庆市区公司
96277 | 文旅城E区2#公配2B3配变 | 绿 | 504.0000 | 重庆市区公司
96278 | 文旅城E区2#公配2B1配变 | 绿 | 640.0000 | 重庆市区公司
96279 | 文旅城E区1#公配1B4配变 | 绿 | 640.0000 | 重庆市区公司
96280 | 文旅城E区1#公配1B2配变 | 绿 | 640.0000 | 重庆市区公司
96281 | 文旅城D区4#公配4B3 | 绿 | 680.9237 | 重庆市区公司
96282 | 文旅城D区4#公配4B2 | 绿 | 504.0000 | 重庆市区公司
96283 | 文旅城D区3#公配3B3 | 绿 | 640.0000 | 重庆市区公司
96284 | 文旅城D区3#公配3B1 | 绿 | 640.0000 | 重庆市区公司
96285 | 文旅城D区2#公配2B3 | 绿 | 688.3711 | 重庆市区公司
96286 | 文旅城D区2#公配2B1 | 绿 | 640.0000 | 重庆市区公司
96287 | 文旅城D区1#公配1B3 | 绿 | 668.6515 | 重庆市区公司
96288 | 文旅城D区1#公配1B1 | 绿 | 640.0000 | 重庆市区公司
96289 | 文旅城C区3#公配3B1 | 绿 | 637.4680 | 重庆市区公司
96290 | 文旅城C区2#公配2B1 | 绿 | 400.0000 | 重庆市区公司
96291 | 文旅城C区1#公配1B1 | 绿 | 640.0000 | 重庆市区公司
96292 | 文峰四台区 | 绿 | 164.0052 | 重庆市区公司
96293 | 文峰五台区 | 绿 | 169.4186 | 重庆市区公司
96294 | 文峰二台区 | 绿 | 162.4206 | 重庆市区公司
96295 | 文峰三台区公用箱变1#变 | 绿 | 323.2907 | 重庆市区公司
96296 | 文峰一台区 | 绿 | 80.9979 | 重庆市区公司
96297 | 文华公配1#变 | 绿 | 693.7402 | 重庆市区公司
96298 | 文化馆柱上变压器 | 绿 | 220.7093 | 重庆市区公司
96299 | 文化街翠景阁公配2#变 | 绿 | 424.5876 | 重庆市区公司
96300 | 文化街翠景阁公配1#变 | 绿 | 422.1443 | 重庆市区公司
96301 | 文化街公配1#变 | 绿 | 564.0412 | 重庆市区公司
96302 | 文化街公配#2变 | 绿 | 722.7010 | 重庆市区公司
96303 | 文化村箱变1#变 | 绿 | 430.4021 | 重庆市区公司
96304 | 文化村柱上公变 | 绿 | 351.0268 | 重庆市区公司
96305 | 文化村成都铁路局箱变1#变 | 绿 | 165.9876 | 重庆市区公司
96306 | 文化村3#箱变1#变 | 绿 | 400.0000 | 重庆市区公司
96307 | 文化村2#箱变1#变 | 绿 | 409.3814 | 重庆市区公司
96308 | 文化新村柱上变压器 | 绿 | 330.2557 | 重庆市区公司
96309 | 文化局公用箱变1#变 | 绿 | 352.0784 | 重庆市区公司
96310 | 文化宫后门柱上变 | 绿 | 216.7753 | 重庆市区公司
96311 | 文化宫公用箱变1#变 | 绿 | 351.8557 | 重庆市区公司
96312 | 文化二村4#公用箱变1#变 | 绿 | 522.0000 | 重庆市区公司
96313 | 文化二村3#公用箱变1#变 | 绿 | 535.3196 | 重庆市区公司
96314 | 文化二村2#公用箱变1#变 | 绿 | 427.3247 | 重庆市区公司
96315 | 文化二村1#公用箱变1#变 | 绿 | 424.5722 | 重庆市区公司
96316 | 文化三村4#公用箱变1#变 | 绿 | 423.8454 | 重庆市区公司
96317 | 文化三村1#公用箱变1#变 | 绿 | 336.6392 | 重庆市区公司
96318 | 文化一村公用箱变1#变 | 绿 | 521.8351 | 重庆市区公司
96319 | 文化一村7#公用箱变1#变 | 绿 | 334.5485 | 重庆市区公司
96320 | 文化一村6#公用箱变1#变 | 绿 | 334.4124 | 重庆市区公司
96321 | 文化一村5#公用箱变1#变 | 绿 | 419.4227 | 重庆市区公司
96322 | 文化一村4#公用箱变1#变 | 绿 | 417.8454 | 重庆市区公司
96323 | 文化一村3#公用箱变1#变 | 绿 | 527.4639 | 重庆市区公司
96324 | 文化一村2#公用箱变1#变 | 绿 | 423.5515 | 重庆市区公司
96325 | 文化一村1#公用箱变1#变 | 绿 | 420.6907 | 重庆市区公司
96326 | 文体苑配#2变 | 绿 | 333.5340 | 重庆市区公司
96327 | 文体苑配#1变 | 绿 | 333.5340 | 重庆市区公司
96328 | 整流器厂柱上变压器 | 绿 | 84.9856 | 重庆市区公司
96329 | 敬老院箱变1# | 绿 | 429.2577 | 重庆市区公司
96330 | 敬老院柱上变 | 绿 | 320.3959 | 重庆市区公司
96331 | 敬老院柱上公变（中梁镇) | 绿 | 351.6701 | 重庆市区公司
96332 | 敬老院柱上公变 | 绿 | 292.4722 | 重庆市区公司
96333 | 教改村柱上公变 | 绿 | 210.7052 | 重庆市区公司
96334 | 教师之家柱上变 | 绿 | 273.5567 | 重庆市区公司
96335 | 政法大学4号公用箱变 | 绿 | 328.7990 | 重庆市区公司
96336 | 放牛巷公配2#变 | 绿 | 540.0000 | 重庆市区公司
96337 | 放牛巷公配1#变 | 绿 | 536.1856 | 重庆市区公司
96338 | 擎源公配2#变 | 绿 | 530.1856 | 重庆市区公司
96339 | 擎源公配1#变 | 绿 | 534.3711 | 重庆市区公司
96340 | 操场坝配变 | 绿 | 83.0888 | 重庆市区公司
96341 | 搬运新村1#公用箱变1#变 | 绿 | 342.8619 | 重庆市区公司
96342 | 揽江阁1#公配B2变 | 绿 | 505.4227 | 重庆市区公司
96343 | 揽江阁1#公配B1变 | 绿 | 512.5567 | 重庆市区公司
96344 | 捍小公用箱变1#变 | 绿 | 429.3351 | 重庆市区公司
96345 | 捍小#2公用箱变1#变 | 绿 | 400.0000 | 重庆市区公司
96346 | 捍卫路街道3#柱上变 | 绿 | 367.4804 | 重庆市区公司
96347 | 捍卫路口公用箱变1#变 | 绿 | 353.2289 | 重庆市区公司
96348 | 捍卫路公用箱变1#变 | 绿 | 454.6340 | 重庆市区公司
96349 | 振兴公变 | 绿 | 268.6186 | 重庆市区公司
96350 | 招商渝天府泱境#1公配1GB2变 | 绿 | 643.7113 | 重庆市区公司
96351 | 招商渝天府泱境#1公配1GB1变 | 绿 | 652.6186 | 重庆市区公司
96352 | 招商渝天府#3公配3B2变 | 绿 | 663.7031 | 重庆市区公司
96353 | 招商渝天府#3公配3B1变 | 绿 | 660.5113 | 重庆市区公司
96354 | 招商渝天府#2公配2B4变 | 绿 | 431.0670 | 重庆市区公司
96355 | 招商渝天府#2公配2B3变 | 绿 | 422.0361 | 重庆市区公司
96356 | 招商渝天府#2公配2B2变 | 绿 | 420.3505 | 重庆市区公司
96357 | 招商渝天府#2公配2B1变 | 绿 | 424.8969 | 重庆市区公司
96358 | 招商渝天府#1公配1B3变 | 绿 | 682.2351 | 重庆市区公司
96359 | 招商渝天府#1公配1B1变 | 绿 | 660.8082 | 重庆市区公司
96360 | 招商1872-#3公配3B4变 | 绿 | 408.7526 | 重庆市区公司
96361 | 招商1872-#3公配3B3变 | 绿 | 407.6546 | 重庆市区公司
96362 | 招商1872-#3公配3B2变 | 绿 | 406.8969 | 重庆市区公司
96363 | 招商1872-#3公配3B1变 | 绿 | 408.7835 | 重庆市区公司
96364 | 招商1872-#2公配2B2变 | 绿 | 654.9381 | 重庆市区公司
96365 | 招商1872-#2公配2B1变 | 绿 | 663.6289 | 重庆市区公司
96366 | 招商1872-#1公配1B2变 | 绿 | 656.9794 | 重庆市区公司
96367 | 招商1872-#1公配1B1变 | 绿 | 652.5567 | 重庆市区公司
96368 | 拓源公用箱变1#变 | 绿 | 504.0000 | 重庆市区公司
96369 | 抽水站柱上公变 | 绿 | 94.7258 | 重庆市区公司
96370 | 抗建大厦公配1#变 | 绿 | 667.4948 | 重庆市区公司
96371 | 抗建堂公配2#变 | 绿 | 565.7113 | 重庆市区公司
96372 | 抗建堂公配1#变 | 绿 | 520.9485 | 重庆市区公司
96373 | 抗建堂公用箱变1#变 | 绿 | 336.1443 | 重庆市区公司
96374 | 扬河新区箱变 | 绿 | 592.9897 | 重庆市区公司
96375 | 扬河新区5#公配5B2 | 绿 | 640.0000 | 重庆市区公司
96376 | 扬河新区5#公配5B1 | 绿 | 640.0000 | 重庆市区公司
96377 | 扬河新区4#公配4B2配变 | 绿 | 719.7526 | 重庆市区公司
96378 | 扬河新区4#公配4B1配变 | 绿 | 677.3402 | 重庆市区公司
96379 | 扬河新区3#公配3B2配变 | 绿 | 737.2577 | 重庆市区公司
96380 | 扬河新区3#公配3B1配变 | 绿 | 697.8763 | 重庆市区公司
96381 | 扬河新区2#公配2B2配变 | 绿 | 583.7526 | 重庆市区公司
96382 | 扬河新区2#公配2B1配变 | 绿 | 723.4433 | 重庆市区公司
96383 | 扬河新区1#公配1B2配变 | 绿 | 711.2330 | 重庆市区公司
96384 | 扬河新区1#公配1B1配变 | 绿 | 712.5814 | 重庆市区公司
96385 | 打铜街公用箱变1#变 | 绿 | 400.0000 | 重庆市区公司
96386 | 打钟堡柱上公用变 | 绿 | 320.0103 | 重庆市区公司
96387 | 打石坡柱上公变 | 绿 | 379.9505 | 重庆市区公司
96388 | 打枪坝柱上变 | 绿 | 285.9588 | 重庆市区公司
96389 | 房屋交易所箱变1#变 | 绿 | 628.5155 | 重庆市区公司
96390 | 房产公司路口柱上变压器 | 绿 | 423.1649 | 重庆市区公司
96391 | 戒毒所公配1#变 | 绿 | 640.4206 | 重庆市区公司
96392 | 成铁一公司配 | 绿 | 655.6495 | 重庆市区公司
96393 | 成德柱上变 | 绿 | 347.4175 | 重庆市区公司
96394 | 慈云6社柱上公变 | 绿 | 165.8866 | 重庆市区公司
96395 | 情报所公用箱变1#变 | 绿 | 418.5876 | 重庆市区公司
96396 | 悦盛.新天地2#箱变 | 绿 | 548.0206 | 重庆市区公司
96397 | 恺瑞大厦公配2#变 | 绿 | 690.1031 | 重庆市区公司
96398 | 恺瑞大厦公配1#变 | 绿 | 670.0866 | 重庆市区公司
96399 | 恒鑫名城四期1#公配1B2变 | 绿 | 653.3856 | 重庆市区公司
96400 | 恒鑫名城四期1#公配1B1变 | 绿 | 659.6948 | 重庆市区公司
96401 | 恒鑫名城二期2#公配1#变 | 绿 | 715.9093 | 重庆市区公司
96402 | 恒鑫名城二期1#公配2#变 | 绿 | 427.4639 | 重庆市区公司
96403 | 恒鑫名城二期1#公配1#变 | 绿 | 428.2227 | 重庆市区公司
96404 | 恒鑫名城一期3#配2#变 | 绿 | 654.2887 | 重庆市区公司
96405 | 恒鑫名城一期3#配1#变 | 绿 | 646.0619 | 重庆市区公司
96406 | 恒鑫名城一期2#配1#变 | 绿 | 858.4536 | 重庆市区公司
96407 | 恒鑫名城一期1#配2#变 | 绿 | 418.0454 | 重庆市区公司
96408 | 恒鑫名城一期1#配1#变 | 绿 | 414.6474 | 重庆市区公司
96409 | 恒邦新城公用配电房#3变 | 绿 | 827.4021 | 重庆市区公司
96410 | 恒邦新城公用配电房#2变 | 绿 | 666.5485 | 重庆市区公司
96411 | 恒邦新城公用配电房#1变 | 绿 | 526.8454 | 重庆市区公司
96412 | 恒通御景天都2#公配2#站变 | 绿 | 440.3454 | 重庆市区公司
96413 | 恒通御景天都2#公配1#站变 | 绿 | 429.0258 | 重庆市区公司
96414 | 恒通御景天都1#公配2#变 | 绿 | 426.5979 | 重庆市区公司
96415 | 恒通御景天都1#公配1#变 | 绿 | 439.1392 | 重庆市区公司
96416 | 恒通云鼎2#公配2#变(B幢) | 绿 | 668.8495 | 重庆市区公司
96417 | 恒通云鼎2#公配1#变(B幢) | 绿 | 676.4701 | 重庆市区公司
96418 | 恒通云鼎1#公配2#变(A幢) | 绿 | 695.6454 | 重庆市区公司
96419 | 恒通云鼎1#公配1#变(B幢) | 绿 | 667.6124 | 重庆市区公司
96420 | 恒滨公配1#变 | 绿 | 669.2887 | 重庆市区公司
96421 | 恒宏商住楼公配1B1公变 | 绿 | 406.1361 | 重庆市区公司
96422 | 恒大雅苑二期1#公配3#变 | 绿 | 531.7732 | 重庆市区公司
96423 | 恒大雅苑二期1#公配2#变 | 绿 | 666.9196 | 重庆市区公司
96424 | 恒大雅苑二期1#公配1#变 | 绿 | 670.0866 | 重庆市区公司
96425 | 恒大雅苑1期6#公配6B2 | 绿 | 538.7216 | 重庆市区公司
96426 | 恒大雅苑1期6#公配6B1 | 绿 | 681.0969 | 重庆市区公司
96427 | 恒大雅苑1期5#公配5B2 | 绿 | 529.8557 | 重庆市区公司
96428 | 恒大雅苑1期5#公配5B1 | 绿 | 717.3938 | 重庆市区公司
96429 | 恒大雅苑1期4#公配3#变 | 绿 | 430.5722 | 重庆市区公司
96430 | 恒大雅苑1期4#公配2#变 | 绿 | 533.3402 | 重庆市区公司
96431 | 恒大雅苑1期4#公配1#变 | 绿 | 680.5526 | 重庆市区公司
96432 | 恒大雅苑1期3#公配2#变 | 绿 | 532.1649 | 重庆市区公司
96433 | 恒大雅苑1期3#公配1#变 | 绿 | 423.4433 | 重庆市区公司
96434 | 恒大雅苑1期2#公配2#变 | 绿 | 525.0722 | 重庆市区公司
96435 | 恒大雅苑1期2#公配1#变 | 绿 | 428.9330 | 重庆市区公司
96436 | 恒大雅苑1期1#公配2#变 | 绿 | 532.1649 | 重庆市区公司
96437 | 恒大雅苑1期1#公配1#变 | 绿 | 437.0825 | 重庆市区公司
96438 | 恒大绿洲6#公配2#变 | 绿 | 544.5979 | 重庆市区公司
96439 | 恒大绿洲6#公配1#变 | 绿 | 545.0928 | 重庆市区公司
96440 | 恒大绿洲5#公配2#变 | 绿 | 545.3608 | 重庆市区公司
96441 | 恒大绿洲5#公配1#变 | 绿 | 543.8969 | 重庆市区公司
96442 | 恒大绿洲4#公配2#变 | 绿 | 693.0969 | 重庆市区公司
96443 | 恒大绿洲4#公配1#变 | 绿 | 691.0186 | 重庆市区公司
96444 | 恒大绿洲3#公配2#变 | 绿 | 540.7010 | 重庆市区公司
96445 | 恒大绿洲3#公配1#变 | 绿 | 545.7732 | 重庆市区公司
96446 | 恒大绿洲2#公配3#变 | 绿 | 541.6907 | 重庆市区公司
96447 | 恒大绿洲2#公配2#变 | 绿 | 540.1237 | 重庆市区公司
96448 | 恒大绿洲2#公配1#变 | 绿 | 539.0309 | 重庆市区公司
96449 | 恒大绿洲1#公配2#变 | 绿 | 668.9979 | 重庆市区公司
96450 | 恒大绿洲1#公配1#变 | 绿 | 681.3196 | 重庆市区公司
96451 | 恒大时代新城#9公配9B2公变 | 绿 | 647.1753 | 重庆市区公司
96452 | 恒大时代新城#9公配9B1公变 | 绿 | 644.6763 | 重庆市区公司
96453 | 恒大时代新城#8公配8B3公变 | 绿 | 508.3505 | 重庆市区公司
96454 | 恒大时代新城#8公配8B2公变 | 绿 | 508.7629 | 重庆市区公司
96455 | 恒大时代新城#8公配8B1公变 | 绿 | 508.9485 | 重庆市区公司
96456 | 恒大时代新城#7公配7B2公变 | 绿 | 512.1237 | 重庆市区公司
96457 | 恒大时代新城#7公配7B1公变 | 绿 | 509.0515 | 重庆市区公司
96458 | 恒大时代新城#6公配6B2 | 绿 | 646.1361 | 重庆市区公司
96459 | 恒大时代新城#6公配6B1 | 绿 | 650.2186 | 重庆市区公司
96460 | 恒大时代新城#5公配5B3 | 绿 | 645.5918 | 重庆市区公司
96461 | 恒大时代新城#5公配5B2 | 绿 | 650.7381 | 重庆市区公司
96462 | 恒大时代新城#5公配5B1 | 绿 | 645.8887 | 重庆市区公司
96463 | 恒大时代新城#4公配4B2 | 绿 | 648.0907 | 重庆市区公司
96464 | 恒大时代新城#4公配4B1 | 绿 | 646.8289 | 重庆市区公司
96465 | 恒大时代新城#3公配3B3 | 绿 | 506.5979 | 重庆市区公司
96466 | 恒大时代新城#3公配3B2 | 绿 | 645.3938 | 重庆市区公司
96467 | 恒大时代新城#3公配3B1 | 绿 | 649.4268 | 重庆市区公司
96468 | 恒大时代新城#2公配2B2 | 绿 | 647.5959 | 重庆市区公司
96469 | 恒大时代新城#2公配2B1 | 绿 | 646.3093 | 重庆市区公司
96470 | 恒大时代新城#1公配1B3 | 绿 | 518.6598 | 重庆市区公司
96471 | 恒大时代新城#1公配1B2 | 绿 | 513.5670 | 重庆市区公司
96472 | 恒大时代新城#1公配1B1 | 绿 | 507.5464 | 重庆市区公司
96473 | 恒大时代新城#10公配10B1公变 | 绿 | 656.8495 | 重庆市区公司
96474 | 恒大帝景2#公配2#变 | 绿 | 667.2784 | 重庆市区公司
96475 | 恒大帝景2#公配1#变 | 绿 | 684.0722 | 重庆市区公司
96476 | 恒大帝景1#公配3#变 | 绿 | 413.6082 | 重庆市区公司
96477 | 恒大帝景1#公配2#变 | 绿 | 664.5567 | 重庆市区公司
96478 | 恒大帝景1#公配1#变 | 绿 | 667.0619 | 重庆市区公司
96479 | 恒大名都6#公配4#变 | 绿 | 700.8907 | 重庆市区公司
96480 | 恒大名都6#公配3#变 | 绿 | 695.8680 | 重庆市区公司
96481 | 恒大名都6#公配2#变 | 绿 | 695.3237 | 重庆市区公司
96482 | 恒大名都6#公配1#变 | 绿 | 691.6124 | 重庆市区公司
96483 | 恒大名都2#公配4#变 | 绿 | 703.3155 | 重庆市区公司
96484 | 恒大名都2#公配3#变 | 绿 | 694.1608 | 重庆市区公司
96485 | 恒大名都2#公配2#变 | 绿 | 695.1505 | 重庆市区公司
96486 | 恒大名都2#公配1#变 | 绿 | 695.6948 | 重庆市区公司
96487 | 恒信公配1#变 | 绿 | 538.0000 | 重庆市区公司
96488 | 总工会公用箱变1#变 | 绿 | 162.5052 | 重庆市区公司
96489 | 急救中心公用箱变1#变 | 绿 | 320.5196 | 重庆市区公司
96490 | 怡景苑公配#2变 | 绿 | 681.5361 | 重庆市区公司
96491 | 怡景苑公配#1变 | 绿 | 664.8660 | 重庆市区公司
96492 | 怡明园公配2#变 | 绿 | 547.4845 | 重庆市区公司
96493 | 怡明园公配1#变 | 绿 | 580.9897 | 重庆市区公司
96494 | 怡心苑箱变 | 绿 | 400.0000 | 重庆市区公司
96495 | 怡心苑1#公配1B4配变 | 绿 | 419.1670 | 重庆市区公司
96496 | 怡心苑1#公配1B3配变 | 绿 | 417.7814 | 重庆市区公司
96497 | 怡心苑1#公配1B2配变 | 绿 | 417.9299 | 重庆市区公司
96498 | 怡心苑1#公配1B1配变 | 绿 | 647.6454 | 重庆市区公司
96499 | 怡心小区十三号箱变 | 绿 | 439.2577 | 重庆市区公司
96500 | 怡心小区一号箱变 | 绿 | 533.7113 | 重庆市区公司
96501 | 怡心小区8号箱变 | 绿 | 320.0000 | 重庆市区公司
96502 | 怡心小区7号箱变 | 绿 | 526.5361 | 重庆市区公司
96503 | 怡心小区12号箱变 | 绿 | 532.3093 | 重庆市区公司
96504 | 怡心小区11号箱变 | 绿 | 533.4639 | 重庆市区公司
96505 | 怡心小区10号箱变 | 绿 | 415.8680 | 重庆市区公司
96506 | 怡心小区#6号箱变 | 绿 | 417.9794 | 重庆市区公司
96507 | 怡心小区#5号箱变 | 绿 | 521.4639 | 重庆市区公司
96508 | 怡心小区#4号箱变 | 绿 | 531.6907 | 重庆市区公司
96509 | 怡心小区#3号箱变 | 绿 | 526.6804 | 重庆市区公司
96510 | 怡心小区#2号箱变 | 绿 | 344.1608 | 重庆市区公司
96511 | 志高花园2#公配2B2变 | 绿 | 533.7320 | 重庆市区公司
96512 | 心湖湾一期1#公配3#变 | 绿 | 640.0000 | 重庆市区公司
96513 | 心湖湾一期1#公配1#变 | 绿 | 504.0000 | 重庆市区公司
96514 | 心巢御苑配2#变 | 绿 | 437.2619 | 重庆市区公司
96515 | 心巢御苑配1#变 | 绿 | 448.0990 | 重庆市区公司
96516 | 心巢小区二期公配2#变 | 绿 | 521.5258 | 重庆市区公司
96517 | 心巢小区二期公配1#变 | 绿 | 704.8557 | 重庆市区公司
96518 | 心巢小区一期公配2#变 | 绿 | 537.9175 | 重庆市区公司
96519 | 心巢小区一期公配1#变 | 绿 | 605.1134 | 重庆市区公司
96520 | 心巢小区一期公用箱变1#变 | 绿 | 544.2062 | 重庆市区公司
96521 | 德艺大厦公配1#变 | 绿 | 732.0619 | 重庆市区公司
96522 | 德云驿都1#公配1B1 | 绿 | 257.5299 | 重庆市区公司
96523 | 德云华城配电房一号变压器 | 绿 | 524.6907 | 重庆市区公司
96524 | 微电园二期安置CD区4#配电房9B变压器 | 绿 | 852.2990 | 重庆市区公司
96525 | 微电园二期安置CD区4#配电房11B变压器 | 绿 | 677.6082 | 重庆市区公司
96526 | 微电园二期安置CD区4#配电房10B变压器 | 绿 | 852.2990 | 重庆市区公司
96527 | 微电园二期安置CD区3#配电房8B变压器 | 绿 | 820.3505 | 重庆市区公司
96528 | 微电园二期安置CD区3#配电房7B变压器 | 绿 | 522.8454 | 重庆市区公司
96529 | 微电园二期安置CD区2#配电房6B变压器 | 绿 | 675.1588 | 重庆市区公司
96530 | 微电园二期安置CD区2#配电房5B变压器 | 绿 | 824.4948 | 重庆市区公司
96531 | 微电园二期安置CD区1#配电房4B变压器 | 绿 | 333.8062 | 重庆市区公司
96532 | 微电园二期安置CD区1#配电房3B变压器 | 绿 | 665.0144 | 重庆市区公司
96533 | 微电园二期安置CD区1#配电房2B变压器 | 绿 | 665.7072 | 重庆市区公司
96534 | 微电园二期安置CD区1#配电房1B变压器 | 绿 | 662.6887 | 重庆市区公司
96535 | 微电园三期公配1B3配变 | 绿 | 517.8144 | 重庆市区公司
96536 | 微电园三期公配1B2配变 | 绿 | 530.0206 | 重庆市区公司
96537 | 微电园三期公配1B1配变 | 绿 | 533.8969 | 重庆市区公司
96538 | 御麓3#公配3B1 | 绿 | 647.9175 | 重庆市区公司
96539 | 御麓2#公配2B4 | 绿 | 640.0000 | 重庆市区公司
96540 | 御麓2#公配2B1 | 绿 | 640.0000 | 重庆市区公司
96541 | 御麓1#公配1B1 | 绿 | 640.0000 | 重庆市区公司
96542 | 御雅#3公配3B2 | 绿 | 640.0000 | 重庆市区公司
96543 | 御雅#2公配2B1 | 绿 | 640.0000 | 重庆市区公司
96544 | 御雅#1公配1B3 | 绿 | 640.0000 | 重庆市区公司
96545 | 御雅#1公配1B2 | 绿 | 640.0000 | 重庆市区公司
96546 | 御铂#3公配3B3 | 绿 | 658.6309 | 重庆市区公司
96547 | 御铂#3公配3B1 | 绿 | 640.0000 | 重庆市区公司
96548 | 御铂#2公配2B3 | 绿 | 666.2763 | 重庆市区公司
96549 | 御铂#2公配2B1 | 绿 | 640.0000 | 重庆市区公司
96550 | 御铂#1公配1B3 | 绿 | 682.7299 | 重庆市区公司
96551 | 御铂#1公配1B1 | 绿 | 640.0000 | 重庆市区公司
96552 | 御逸#5公配5B1 | 绿 | 640.0000 | 重庆市区公司
96553 | 御逸#4公配4B3 | 绿 | 649.3526 | 重庆市区公司
96554 | 御逸#4公配4B2 | 绿 | 653.6825 | 重庆市区公司
96555 | 御逸#4公配4B1 | 绿 | 650.4165 | 重庆市区公司
96556 | 御逸#3公配3B1 | 绿 | 640.0000 | 重庆市区公司
96557 | 御逸#2公配2B3 | 绿 | 645.9134 | 重庆市区公司
96558 | 御逸#2公配2B2 | 绿 | 650.1196 | 重庆市区公司
96559 | 御逸#2公配2B1 | 绿 | 650.1196 | 重庆市区公司
96560 | 御逸#1公配1B3 | 绿 | 640.0000 | 重庆市区公司
96561 | 御辰#2公配2B4 | 绿 | 504.0000 | 重庆市区公司
96562 | 御辰#1公配1B1 | 绿 | 640.0000 | 重庆市区公司
96563 | 御辉#2公配2B1 | 绿 | 658.5814 | 重庆市区公司
96564 | 御辉#1公配1B2 | 绿 | 670.1856 | 重庆市区公司
96565 | 御辉#1公配1B1 | 绿 | 661.9464 | 重庆市区公司
96566 | 御观#4公配4B1 | 绿 | 504.0000 | 重庆市区公司
96567 | 御观#3公配3B3 | 绿 | 658.7546 | 重庆市区公司
96568 | 御观#3公配3B2 | 绿 | 650.5897 | 重庆市区公司
96569 | 御观#3公配3B1 | 绿 | 655.0928 | 重庆市区公司
96570 | 御观#2公配2B1 | 绿 | 640.0000 | 重庆市区公司
96571 | 御观#1公配1B1 | 绿 | 640.0000 | 重庆市区公司
96572 | 御珑#6公配6B1 | 绿 | 504.0000 | 重庆市区公司
96573 | 御珑#5公配5B1 | 绿 | 504.0000 | 重庆市区公司
96574 | 御珑#4公配4B2 | 绿 | 522.7216 | 重庆市区公司
96575 | 御珑#4公配4B1 | 绿 | 531.6495 | 重庆市区公司
96576 | 御珑#3公配3B4 | 绿 | 522.1443 | 重庆市区公司
96577 | 御珑#3公配3B3 | 绿 | 524.2680 | 重庆市区公司
96578 | 御珑#3公配3B2 | 绿 | 661.9711 | 重庆市区公司
96579 | 御珑#3公配3B1 | 绿 | 660.5856 | 重庆市区公司
96580 | 御珑#2公配2B4 | 绿 | 522.2887 | 重庆市区公司
96581 | 御珑#2公配2B3 | 绿 | 517.2165 | 重庆市区公司
96582 | 御珑#2公配2B2 | 绿 | 519.0722 | 重庆市区公司
96583 | 御珑#2公配2B1 | 绿 | 518.9278 | 重庆市区公司
96584 | 御珑#1公配1B4 | 绿 | 522.7423 | 重庆市区公司
96585 | 御珑#1公配1B3 | 绿 | 514.6598 | 重庆市区公司
96586 | 御珑#1公配1B2 | 绿 | 519.6907 | 重庆市区公司
96587 | 御珑#1公配1B1 | 绿 | 514.7010 | 重庆市区公司
96588 | 御然#1公配1B4 | 绿 | 640.0000 | 重庆市区公司
96589 | 御然#1公配1B1 | 绿 | 640.0000 | 重庆市区公司
96590 | 御澜#4公配4B2 | 绿 | 640.0000 | 重庆市区公司
96591 | 御澜#4公配4B1 | 绿 | 652.5443 | 重庆市区公司
96592 | 御澜#3公配3B3 | 绿 | 657.7649 | 重庆市区公司
96593 | 御澜#3公配3B2 | 绿 | 654.1278 | 重庆市区公司
96594 | 御澜#3公配3B1 | 绿 | 661.6082 | 重庆市区公司
96595 | 御澜#2公配2B1 | 绿 | 640.0000 | 重庆市区公司
96596 | 御澜#1公配1B3 | 绿 | 640.0000 | 重庆市区公司
96597 | 御澜#1公配1B1 | 绿 | 653.0392 | 重庆市区公司
96598 | 御滨#2公配2B1 | 绿 | 640.0000 | 重庆市区公司
96599 | 御滨#1公配1B1 | 绿 | 640.0000 | 重庆市区公司
96600 | 御河湾B区3#公配3B1 | 绿 | 640.0990 | 重庆市区公司
96601 | 御河湾B区2#公配2B3 | 绿 | 640.0000 | 重庆市区公司
96602 | 御河湾B区2#公配2B1 | 绿 | 640.0000 | 重庆市区公司
96603 | 御河湾B区1#公配1B3 | 绿 | 657.3443 | 重庆市区公司
96604 | 御河湾B区1#公配1B2 | 绿 | 660.3629 | 重庆市区公司
96605 | 御河湾B区1#公配1B1 | 绿 | 657.2948 | 重庆市区公司
96606 | 御河湾1#公配1B3 | 绿 | 663.1711 | 重庆市区公司
96607 | 御河湾1#公配1B1 | 绿 | 640.0000 | 重庆市区公司
96608 | 御景龙庭配1#配变 | 绿 | 694.2103 | 重庆市区公司
96609 | 御景江山公配3#变 | 绿 | 881.7732 | 重庆市区公司
96610 | 御景江山公配2#变 | 绿 | 860.3711 | 重庆市区公司
96611 | 御景江山公配1#变 | 绿 | 881.4021 | 重庆市区公司
96612 | 御景天都4#公配2#变 | 绿 | 439.8021 | 重庆市区公司
96613 | 御景天都4#公配1#变 | 绿 | 431.6041 | 重庆市区公司
96614 | 御景天水D组团5#公配5B3变 | 绿 | 655.2907 | 重庆市区公司
96615 | 御景天水D组团5#公配5B2变 | 绿 | 640.0000 | 重庆市区公司
96616 | 御景天水D组团4#公配4B3变 | 绿 | 649.0062 | 重庆市区公司
96617 | 御景天水D组团4#公配4B2变 | 绿 | 659.6206 | 重庆市区公司
96618 | 御景天水D组团4#公配4B1变 | 绿 | 658.9773 | 重庆市区公司
96619 | 御景天水D组团3#公配3B3变 | 绿 | 515.5464 | 重庆市区公司
96620 | 御景天水D组团3#公配3B2变 | 绿 | 504.0000 | 重庆市区公司
96621 | 御景天水D组团2#公配2B3变 | 绿 | 510.7629 | 重庆市区公司
96622 | 御景天水D组团2#公配2B2变 | 绿 | 504.0000 | 重庆市区公司
96623 | 御景天水D组团1#公配1B3变 | 绿 | 655.0928 | 重庆市区公司
96624 | 御景天水D组团1#公配1B2变 | 绿 | 640.0000 | 重庆市区公司
96625 | 御景天水A组团2#公配2B3变 | 绿 | 660.7835 | 重庆市区公司
96626 | 御景天水A组团2#公配2B2变 | 绿 | 654.9196 | 重庆市区公司
96627 | 御景天水A组团2#公配2B1变 | 绿 | 657.3443 | 重庆市区公司
96628 | 御景天水A组团1#公配1B3变 | 绿 | 642.0041 | 重庆市区公司
96629 | 御景天水A组团1#公配1B2变 | 绿 | 663.7031 | 重庆市区公司
96630 | 御景天水A组团1#公配1B1变 | 绿 | 641.2371 | 重庆市区公司
96631 | 御景天水5#公配B3变 | 绿 | 659.7691 | 重庆市区公司
96632 | 御景天水5#公配B2变 | 绿 | 640.0000 | 重庆市区公司
96633 | 御景城二期#3公配1GB2 | 绿 | 641.2371 | 重庆市区公司
96634 | 御景城二期#3公配1GB1 | 绿 | 641.2619 | 重庆市区公司
96635 | 御岸5#公配5B1 | 绿 | 661.2289 | 重庆市区公司
96636 | 御岸#4公配4B1 | 绿 | 659.7443 | 重庆市区公司
96637 | 御岸#3公配3B1 | 绿 | 640.0000 | 重庆市区公司
96638 | 御岸#2公配2B3 | 绿 | 663.5299 | 重庆市区公司
96639 | 御岸#2公配2B1 | 绿 | 640.0000 | 重庆市区公司
96640 | 御岸#1公配1B4 | 绿 | 640.0000 | 重庆市区公司
96641 | 御岸#1公配1B1 | 绿 | 640.0000 | 重庆市区公司
96642 | 御华#9公配9B2 | 绿 | 640.0000 | 重庆市区公司
96643 | 御华#8公配8B3 | 绿 | 640.0000 | 重庆市区公司
96644 | 御华#7公配7B2 | 绿 | 504.0000 | 重庆市区公司
96645 | 御华#6公配6B1 | 绿 | 640.0000 | 重庆市区公司
96646 | 御华#5公配5B2 | 绿 | 640.0000 | 重庆市区公司
96647 | 御华#4公配4B1 | 绿 | 640.0000 | 重庆市区公司
96648 | 御华#3公配3B1 | 绿 | 640.0000 | 重庆市区公司
96649 | 御华#2公配2B2 | 绿 | 504.0000 | 重庆市区公司
96650 | 御华#1公配1B2 | 绿 | 504.0000 | 重庆市区公司
96651 | 御华#10公配10B1 | 绿 | 504.0000 | 重庆市区公司
96652 | 徐家桥柱上公变 | 绿 | 164.7814 | 重庆市区公司
96653 | 影片仓库柱变 | 绿 | 165.8515 | 重庆市区公司
96654 | 彭家院柱上公变 | 绿 | 363.2990 | 重庆市区公司
96655 | 彭家花园柱上变压器 | 绿 | 350.0206 | 重庆市区公司
96656 | 彭家花园干休所箱变 | 绿 | 258.2227 | 重庆市区公司
96657 | 彭家花园6#箱变 | 绿 | 272.8082 | 重庆市区公司
96658 | 彭家花园5#箱变 | 绿 | 542.6804 | 重庆市区公司
96659 | 彭家湾柱上变 | 绿 | 160.2557 | 重庆市区公司
96660 | 彭家湾保管室柱上公变 | 绿 | 320.0000 | 重庆市区公司
96661 | 彩湖云璟#3公配3B2变 | 绿 | 640.2474 | 重庆市区公司
96662 | 彩湖云璟#3公配3B1变 | 绿 | 664.4206 | 重庆市区公司
96663 | 彩湖云璟#1公配1B3变 | 绿 | 657.9381 | 重庆市区公司
96664 | 彩湖云璟#1公配1B2变 | 绿 | 519.3196 | 重庆市区公司
96665 | 彩湖云璟#1公配1B1变 | 绿 | 522.1443 | 重庆市区公司
96666 | 彩园公配2#变 | 绿 | 535.8680 | 重庆市区公司
96667 | 彩园公配1#变 | 绿 | 540.6186 | 重庆市区公司
96668 | 彩云映像配B3变 | 绿 | 688.0990 | 重庆市区公司
96669 | 彩云映像配B2变 | 绿 | 679.2412 | 重庆市区公司
96670 | 彩云映像配B1变 | 绿 | 671.8186 | 重庆市区公司
96671 | 彩云台2#公配2B3变 | 绿 | 709.0557 | 重庆市区公司
96672 | 彩云台2#公配2B2变 | 绿 | 504.0000 | 重庆市区公司
96673 | 彩云台2#公配2B1变 | 绿 | 504.0000 | 重庆市区公司
96674 | 彩云台1#公配1B3变 | 绿 | 668.3299 | 重庆市区公司
96675 | 彩云台1#公配1B2变 | 绿 | 660.7835 | 重庆市区公司
96676 | 彩云台1#公配1B1变 | 绿 | 668.6515 | 重庆市区公司
96677 | 弯柏树柱上公变 | 绿 | 216.5464 | 重庆市区公司
96678 | 张平街4#柱上变 | 绿 | 356.5258 | 重庆市区公司
96679 | 张平街3#柱上变 | 绿 | 347.3608 | 重庆市区公司
96680 | 张平街2#柱上变 | 绿 | 341.7732 | 重庆市区公司
96681 | 张平街1#柱上变 | 绿 | 336.8495 | 重庆市区公司
96682 | 张家院子柱上公变 | 绿 | 220.1072 | 重庆市区公司
96683 | 张家花园1#公配2#变 | 绿 | 576.3299 | 重庆市区公司
96684 | 张家花园1#公配1#变 | 绿 | 548.1443 | 重庆市区公司
96685 | 张家湾还建房箱变1#变 | 绿 | 282.4021 | 重庆市区公司
96686 | 张家湾柱上公变 | 绿 | 164.0639 | 重庆市区公司
96687 | 张家湾成都铁路局箱变1#变 | 绿 | 518.0000 | 重庆市区公司
96688 | 张家坡柱上公变 | 绿 | 129.2928 | 重庆市区公司
96689 | 张伍坝柱上公变 | 绿 | 163.0680 | 重庆市区公司
96690 | 开发区桥头柱上公变 | 绿 | 200.0000 | 重庆市区公司
96691 | 开发区柱上公变 | 绿 | 313.7320 | 重庆市区公司
96692 | 开发区四柱上公变 | 绿 | 356.8784 | 重庆市区公司
96693 | 开发区5#柱上公变 | 绿 | 328.8825 | 重庆市区公司
96694 | 开发区#3柱上公变 | 绿 | 371.4887 | 重庆市区公司
96695 | 开元3#公配3B1变压器 | 绿 | 640.0000 | 重庆市区公司
96696 | 开元2#公配2B2变压器 | 绿 | 504.0000 | 重庆市区公司
96697 | 开元1#公配1B4变压器 | 绿 | 504.0000 | 重庆市区公司
96698 | 开元1#公配1B1变压器 | 绿 | 640.0000 | 重庆市区公司
96699 | 开元#5公配5B2变 | 绿 | 640.0000 | 重庆市区公司
96700 | 开元#5公配5B1变 | 绿 | 640.0000 | 重庆市区公司
96701 | 开元#4公配4B2变压器 | 绿 | 640.0000 | 重庆市区公司
96702 | 开元#4公配4B1变压器 | 绿 | 640.0000 | 重庆市区公司
96703 | 建设路公用箱变1#变 | 绿 | 335.3897 | 重庆市区公司
96704 | 建设村车站公用箱变1#变 | 绿 | 342.2433 | 重庆市区公司
96705 | 建设村办公用箱变1B1 | 绿 | 322.6722 | 重庆市区公司
96706 | 建设村一号公用配电房二号公变 | 绿 | 419.4309 | 重庆市区公司
96707 | 建设村一号公用配电房一号公变 | 绿 | 411.7608 | 重庆市区公司
96708 | 建设村24栋柱上变压器 | 绿 | 327.8969 | 重庆市区公司
96709 | 建设新村柱上变 | 绿 | 360.4041 | 重庆市区公司
96710 | 建设小区公配2#变 | 绿 | 682.3402 | 重庆市区公司
96711 | 建设小区公配1#变 | 绿 | 668.8866 | 重庆市区公司
96712 | 建设四柱上公变 | 绿 | 166.4361 | 重庆市区公司
96713 | 建设六柱上公变 | 绿 | 132.3113 | 重庆市区公司
96714 | 建设五柱上公变 | 绿 | 165.9711 | 重庆市区公司
96715 | 建设二柱上公变 | 绿 | 257.4845 | 重庆市区公司
96716 | 建设三柱上公变 | 绿 | 161.3670 | 重庆市区公司
96717 | 建设一柱上公变 | 绿 | 143.5072 | 重庆市区公司
96718 | 建行公用箱变1#变 | 绿 | 344.1031 | 重庆市区公司
96719 | 建行公变柱上变压器 | 绿 | 238.5814 | 重庆市区公司
96720 | 建苑小区3#公用箱变1#变 | 绿 | 522.7835 | 重庆市区公司
96721 | 建苑小区2#公用箱变1#变 | 绿 | 526.0000 | 重庆市区公司
96722 | 建苑小区1#公用箱变1#变 | 绿 | 521.8969 | 重庆市区公司
96723 | 建筑二村4#公用柱上变 | 绿 | 166.4082 | 重庆市区公司
96724 | 建立广场二期公配1B2公变 | 绿 | 669.9794 | 重庆市区公司
96725 | 建立广场二期公配1B1公变 | 绿 | 669.1546 | 重庆市区公司
96726 | 建桥工业园区C区3#配1#变 | 绿 | 717.8887 | 重庆市区公司
96727 | 建桥工业园区C区2#配1#变 | 绿 | 573.5052 | 重庆市区公司
96728 | 建桥工业园C区还建房配SCB9-6301#变 | 绿 | 541.7320 | 重庆市区公司
96729 | 建桥中心箱变 | 绿 | 260.8701 | 重庆市区公司
96730 | 建新村柱上公变 | 绿 | 182.6485 | 重庆市区公司
96731 | 建新1社柱上公用变压器 | 绿 | 320.0000 | 重庆市区公司
96732 | 建工新康桥2#配3#变 | 绿 | 522.1031 | 重庆市区公司
96733 | 建工新康桥2#配2#变 | 绿 | 521.9381 | 重庆市区公司
96734 | 建工新康桥2#配1#变 | 绿 | 522.0206 | 重庆市区公司
96735 | 建工新康桥#1公配#2变 | 绿 | 656.9485 | 重庆市区公司
96736 | 建工新康桥#1公配#1变 | 绿 | 660.6351 | 重庆市区公司
96737 | 建工三建公用箱变1#变 | 绿 | 344.2371 | 重庆市区公司
96738 | 建工SUN公馆公配2#变 | 绿 | 660.2392 | 重庆市区公司
96739 | 建工SUN公馆公配1#变 | 绿 | 664.6186 | 重庆市区公司
96740 | 延安路公用箱变1#变 | 绿 | 414.4124 | 重庆市区公司
96741 | 廖家店柱上公变 | 绿 | 194.1649 | 重庆市区公司
96742 | 廊桥水乡四组团北地块B区6#公配17B | 绿 | 690.4247 | 重庆市区公司
96743 | 廊桥水乡四组团北地块B区5#公配#2公变 | 绿 | 706.3340 | 重庆市区公司
96744 | 廊桥水乡四组团北地块B区5#公配#1公变 | 绿 | 666.8206 | 重庆市区公司
96745 | 廊桥水乡四组团北地块B区4#公配#4公变 | 绿 | 671.7691 | 重庆市区公司
96746 | 廊桥水乡四组团北地块B区4#公配#3公变 | 绿 | 675.7773 | 重庆市区公司
96747 | 廊桥水乡四组团北地块B区4#公配#2公变 | 绿 | 530.2887 | 重庆市区公司
96748 | 廊桥水乡四组团北地块B区4#公配#1公变 | 绿 | 541.9588 | 重庆市区公司
96749 | 廊桥水乡四组团北地块B区3#公配3B3 | 绿 | 676.2227 | 重庆市区公司
96750 | 廊桥水乡四组团北地块B区3#公配3B2 | 绿 | 671.7938 | 重庆市区公司
96751 | 廊桥水乡四组团北地块B区3#公配3B1 | 绿 | 672.7093 | 重庆市区公司
96752 | 廊桥水乡四组团北地块B区2#公配#4公变 | 绿 | 540.0000 | 重庆市区公司
96753 | 廊桥水乡四组团北地块B区2#公配#3公变 | 绿 | 551.6701 | 重庆市区公司
96754 | 廊桥水乡四组团北地块B区2#公配#2公变 | 绿 | 669.4186 | 重庆市区公司
96755 | 廊桥水乡四组团北地块B区2#公配#1公变 | 绿 | 668.6268 | 重庆市区公司
96756 | 廊桥水乡四组团北地块B区1#公配#3公变 | 绿 | 680.4536 | 重庆市区公司
96757 | 廊桥水乡四组团北地块B区1#公配#2公变 | 绿 | 679.4639 | 重庆市区公司
96758 | 廊桥水乡四组团北地块B区1#公配#1公变 | 绿 | 669.7897 | 重庆市区公司
96759 | 廊桥水乡四组团北3#公配1B公变 | 绿 | 515.0928 | 重庆市区公司
96760 | 廊桥水乡四组团北2#公配4B | 绿 | 504.0000 | 重庆市区公司
96761 | 廊桥水乡四组团北1#公配3B公变 | 绿 | 570.0206 | 重庆市区公司
96762 | 廊桥水乡四组团北1#公配1B公变 | 绿 | 504.0000 | 重庆市区公司
96763 | 廊桥水乡四组团3#公配3B1公变 | 绿 | 640.0000 | 重庆市区公司
96764 | 廊桥水乡四组团2#公配2B1公变 | 绿 | 640.0000 | 重庆市区公司
96765 | 廊桥水乡四组团1#公配1B3公变 | 绿 | 677.4103 | 重庆市区公司
96766 | 廊桥水乡四组团1#公配1B1公变 | 绿 | 640.0000 | 重庆市区公司
96767 | 廊桥水乡二组团7#公配7B3 | 绿 | 504.0000 | 重庆市区公司
96768 | 廊桥水乡二组团7#公配7B1 | 绿 | 504.0000 | 重庆市区公司
96769 | 廊桥水乡二组团6#公配6B1 | 绿 | 400.0000 | 重庆市区公司
96770 | 廊桥水乡二组团5#公配5B3 | 绿 | 640.0000 | 重庆市区公司
96771 | 廊桥水乡二组团5#公配5B1 | 绿 | 640.0000 | 重庆市区公司
96772 | 廊桥水乡二组团4#公配4B3 | 绿 | 517.9588 | 重庆市区公司
96773 | 廊桥水乡二组团4#公配4B1 | 绿 | 640.0000 | 重庆市区公司
96774 | 廊桥水乡二组团3#公配3B3 | 绿 | 640.0000 | 重庆市区公司
96775 | 廊桥水乡二组团3#公配3B1 | 绿 | 640.0000 | 重庆市区公司
96776 | 廊桥水乡二组团2#公配2B4 | 绿 | 671.4722 | 重庆市区公司
96777 | 廊桥水乡二组团2#公配2B3 | 绿 | 671.4722 | 重庆市区公司
96778 | 廊桥水乡二组团2#公配2B2 | 绿 | 682.4330 | 重庆市区公司
96779 | 廊桥水乡二组团2#公配2B1 | 绿 | 670.4330 | 重庆市区公司
96780 | 廊桥水乡二组团1#公配1B4 | 绿 | 668.7258 | 重庆市区公司
96781 | 廊桥水乡二组团1#公配1B3 | 绿 | 668.7258 | 重庆市区公司
96782 | 廊桥水乡二组团1#公配1B2 | 绿 | 689.7320 | 重庆市区公司
96783 | 廊桥水乡二组团1#公配1B1 | 绿 | 689.7320 | 重庆市区公司
96784 | 廊桥水乡三组团#3居民配电房3B4 | 绿 | 529.4845 | 重庆市区公司
96785 | 廊桥水乡三组团#3居民配电房3B3 | 绿 | 534.6309 | 重庆市区公司
96786 | 廊桥水乡三组团#3居民配电房3B2 | 绿 | 535.0021 | 重庆市区公司
96787 | 廊桥水乡三组团#3居民配电房3B1 | 绿 | 537.7237 | 重庆市区公司
96788 | 廊桥水乡三组团#1配电房1B3公变 | 绿 | 665.8557 | 重庆市区公司
96789 | 廊桥水乡三组团#1配电房1B2公变 | 绿 | 663.8763 | 重庆市区公司
96790 | 廊桥水乡三组团#1配电房1B1公变 | 绿 | 686.2433 | 重庆市区公司
96791 | 廊桥水乡7#配电房4变 | 绿 | 683.2165 | 重庆市区公司
96792 | 廊桥水乡7#配电房3变 | 绿 | 668.3794 | 重庆市区公司
96793 | 廊桥水乡7#配电房2变 | 绿 | 694.4330 | 重庆市区公司
96794 | 廊桥水乡7#配电房1变 | 绿 | 540.7918 | 重庆市区公司
96795 | 廊桥水乡2#开闭所5#公用配电房1#公变 | 绿 | 623.0000 | 重庆市区公司
96796 | 廊桥水乡2#开闭所4#配电房1#公变 | 绿 | 676.0495 | 重庆市区公司
96797 | 廊桥水乡2#开闭所3#公用配电房3B3公变 | 绿 | 670.7052 | 重庆市区公司
96798 | 廊桥水乡2#开闭所3#公用配电房3B1公变 | 绿 | 640.0000 | 重庆市区公司
96799 | 廊桥水乡2#开闭所2#配电房2B3公变 | 绿 | 669.5423 | 重庆市区公司
96800 | 廊桥水乡2#开闭所2#配电房2B1公变 | 绿 | 504.0000 | 重庆市区公司
96801 | 廊桥水乡2#开闭所1#配电房1B1公变 | 绿 | 640.0000 | 重庆市区公司
96802 | 廊桥水乡2#居民配电房2B4公变 | 绿 | 666.7959 | 重庆市区公司
96803 | 廊桥水乡2#居民配电房2B3公变 | 绿 | 662.6392 | 重庆市区公司
96804 | 廊桥水乡2#居民配电房2B2公变 | 绿 | 667.2660 | 重庆市区公司
96805 | 廊桥水乡2#居民配电房2B1公变 | 绿 | 659.8186 | 重庆市区公司
96806 | 廊桥水乡1#开闭所3#公用配电房3B3 | 绿 | 429.5052 | 重庆市区公司
96807 | 廊桥水乡1#开闭所3#公用配电房3B1 | 绿 | 800.0000 | 重庆市区公司
96808 | 廊桥水乡1#开闭所2#公用配电房2B3 | 绿 | 684.4866 | 重庆市区公司
96809 | 廊桥水乡1#开闭所2#公用配电房2B1 | 绿 | 625.0000 | 重庆市区公司
96810 | 廊桥水乡1#开闭所1#公用配电房1B1 | 绿 | 640.0000 | 重庆市区公司
96811 | 廉租房2号箱变 | 绿 | 530.8454 | 重庆市区公司
96812 | 廉租房1号箱变间隔 | 绿 | 529.6701 | 重庆市区公司
96813 | 康田漫城3#公配3B2配变 | 绿 | 827.8660 | 重庆市区公司
96814 | 康田漫城3#公配3B1配变 | 绿 | 849.4227 | 重庆市区公司
96815 | 康田漫城2#公配2B3配变 | 绿 | 849.9485 | 重庆市区公司
96816 | 康田漫城2#公配2B1配变 | 绿 | 640.0000 | 重庆市区公司
96817 | 康田漫城1#居民配电房5B公变 | 绿 | 671.4969 | 重庆市区公司
96818 | 康田漫城1#居民配电房3B公变 | 绿 | 800.0000 | 重庆市区公司
96819 | 康田漫城1#居民配电房1B公变 | 绿 | 504.0000 | 重庆市区公司
96820 | 康田栖樾4#公配4B2变 | 绿 | 645.1216 | 重庆市区公司
96821 | 康田栖樾4#公配4B1变 | 绿 | 652.2969 | 重庆市区公司
96822 | 康田国际公配3#变 | 绿 | 640.0000 | 重庆市区公司
96823 | 康田国际公配2#变 | 黄 | 639.9258 | 重庆市区公司
96824 | 康田园3#居民配电房3B3 | 绿 | 532.1856 | 重庆市区公司
96825 | 康田园3#居民配电房3B2 | 绿 | 800.0000 | 重庆市区公司
96826 | 康田园2#居民配电房2B3. | 绿 | 504.0000 | 重庆市区公司
96827 | 康田园2#居民配电房2B2. | 绿 | 640.0000 | 重庆市区公司
96828 | 康田园1#居民配电房1B1 | 绿 | 800.0000 | 重庆市区公司
96829 | 康怡家园公配1B2 | 绿 | 419.1835 | 重庆市区公司
96830 | 康怡家园公配1B1 | 绿 | 415.2165 | 重庆市区公司
96831 | 康德正轩国际配电室3#变 | 绿 | 440.5773 | 重庆市区公司
96832 | 康德正轩国际配电室2#变 | 绿 | 566.8454 | 重庆市区公司
96833 | 康德正轩国际配电室1#变 | 绿 | 543.3155 | 重庆市区公司
96834 | 康德正轩国际公配4#变 | 绿 | 406.7577 | 重庆市区公司
96835 | 康德时代风云2#公配3#变 | 绿 | 456.4897 | 重庆市区公司
96836 | 康德时代风云2#公配2#变 | 绿 | 847.5670 | 重庆市区公司
96837 | 康德时代风云2#公配1#变 | 绿 | 864.1753 | 重庆市区公司
96838 | 康德时代风云1#公配3#变 | 绿 | 535.1546 | 重庆市区公司
96839 | 康德时代风云1#公配2#变 | 绿 | 537.2990 | 重庆市区公司
96840 | 康德时代风云1#公配1#变 | 绿 | 578.4742 | 重庆市区公司
96841 | 康德27度配SCB9-630*22#变 | 绿 | 555.8969 | 重庆市区公司
96842 | 康德27度配SCB9-630*21#变 | 绿 | 544.7010 | 重庆市区公司
96843 | 康庄西城9#公配9B7 | 绿 | 519.4845 | 重庆市区公司
96844 | 康庄西城9#公配9B6 | 绿 | 524.4742 | 重庆市区公司
96845 | 康庄西城9#公配9B5 | 绿 | 516.1031 | 重庆市区公司
96846 | 康庄西城9#公配9B4 | 绿 | 524.3918 | 重庆市区公司
96847 | 康庄西城9#公配9B3 | 绿 | 521.9381 | 重庆市区公司
96848 | 康庄西城9#公配9B1 | 绿 | 845.4021 | 重庆市区公司
96849 | 康庄西城8#公配8B5 | 绿 | 504.0000 | 重庆市区公司
96850 | 康庄西城8#公配8B3 | 绿 | 682.4825 | 重庆市区公司
96851 | 康庄西城8#公配8B1 | 绿 | 640.0000 | 重庆市区公司
96852 | 康庄西城7#公配7B3 | 绿 | 640.0000 | 重庆市区公司
96853 | 康庄西城7#公配7B1 | 绿 | 843.0515 | 重庆市区公司
96854 | 康庄西城6#公配6B2 | 绿 | 847.8763 | 重庆市区公司
96855 | 康庄西城6#公配6B1 | 绿 | 849.7938 | 重庆市区公司
96856 | 康庄西城5#居民公配5B3 | 绿 | 826.2887 | 重庆市区公司
96857 | 康庄西城5#居民公配5B1 | 绿 | 800.0000 | 重庆市区公司
96858 | 康庄西城4#公配4B8 | 绿 | 520.8041 | 重庆市区公司
96859 | 康庄西城4#公配4B7 | 绿 | 522.7423 | 重庆市区公司
96860 | 康庄西城4#公配4B6 | 绿 | 519.6495 | 重庆市区公司
96861 | 康庄西城4#公配4B5 | 绿 | 519.7113 | 重庆市区公司
96862 | 康庄西城4#公配4B4 | 绿 | 517.0515 | 重庆市区公司
96863 | 康庄西城4#公配4B3 | 绿 | 522.4124 | 重庆市区公司
96864 | 康庄西城4#公配4B2 | 绿 | 524.0412 | 重庆市区公司
96865 | 康庄西城4#公配4B1 | 绿 | 520.9897 | 重庆市区公司
96866 | 康庄西城3#公配3B5 | 绿 | 518.5979 | 重庆市区公司
96867 | 康庄西城3#公配3B4 | 绿 | 521.8557 | 重庆市区公司
96868 | 康庄西城3#公配3B3 | 绿 | 523.3402 | 重庆市区公司
96869 | 康庄西城3#公配3B2 | 绿 | 522.2062 | 重庆市区公司
96870 | 康庄西城3#公配3B1 | 绿 | 849.4227 | 重庆市区公司
96871 | 康庄西城2#居民公配2B4 | 绿 | 515.4227 | 重庆市区公司
96872 | 康庄西城2#居民公配2B3 | 绿 | 515.4227 | 重庆市区公司
96873 | 康庄西城2#居民公配2B1 | 绿 | 640.0000 | 重庆市区公司
96874 | 康庄西城18#居民配电房18B5 | 绿 | 518.9072 | 重庆市区公司
96875 | 康庄西城18#居民配电房18B4 | 绿 | 524.7216 | 重庆市区公司
96876 | 康庄西城18#居民配电房18B3 | 绿 | 844.3196 | 重庆市区公司
96877 | 康庄西城18#居民配电房18B2 | 绿 | 846.2990 | 重庆市区公司
96878 | 康庄西城18#居民配电房18B1 | 绿 | 875.5258 | 重庆市区公司
96879 | 康庄西城17#居民公配17B6 | 绿 | 525.6907 | 重庆市区公司
96880 | 康庄西城17#居民公配17B5 | 绿 | 520.5979 | 重庆市区公司
96881 | 康庄西城17#居民公配17B4 | 绿 | 521.9794 | 重庆市区公司
96882 | 康庄西城17#居民公配17B3 | 绿 | 520.1856 | 重庆市区公司
96883 | 康庄西城17#居民公配17B2 | 绿 | 848.4021 | 重庆市区公司
96884 | 康庄西城17#居民公配17B1 | 绿 | 845.7732 | 重庆市区公司
96885 | 康庄西城16#居民公配16B3 | 绿 | 532.4948 | 重庆市区公司
96886 | 康庄西城16#居民公配16B2 | 绿 | 526.6598 | 重庆市区公司
96887 | 康庄西城16#居民公配16B1 | 绿 | 533.9381 | 重庆市区公司
96888 | 康庄西城15#居民公配15B3 | 绿 | 666.2515 | 重庆市区公司
96889 | 康庄西城15#居民公配15B2 | 绿 | 670.4825 | 重庆市区公司
96890 | 康庄西城15#居民公配15B1 | 绿 | 695.4227 | 重庆市区公司
96891 | 康庄西城14#居民公配14B3 | 绿 | 526.0206 | 重庆市区公司
96892 | 康庄西城14#居民公配14B2 | 绿 | 526.9485 | 重庆市区公司
96893 | 康庄西城14#居民公配14B1 | 绿 | 830.5876 | 重庆市区公司
96894 | 康庄西城13#居民公配13B3 | 绿 | 560.9072 | 重庆市区公司
96895 | 康庄西城13#居民公配13B2 | 绿 | 676.3959 | 重庆市区公司
96896 | 康庄西城13#居民公配13B1 | 绿 | 851.0928 | 重庆市区公司
96897 | 康庄西城12#居民公配12B6 | 绿 | 517.2577 | 重庆市区公司
96898 | 康庄西城12#居民公配12B5 | 绿 | 517.5876 | 重庆市区公司
96899 | 康庄西城12#居民公配12B4 | 绿 | 521.9381 | 重庆市区公司
96900 | 康庄西城12#居民公配12B3 | 绿 | 549.3402 | 重庆市区公司
96901 | 康庄西城12#居民公配12B2 | 绿 | 668.1320 | 重庆市区公司
96902 | 康庄西城12#居民公配12B1 | 绿 | 845.3402 | 重庆市区公司
96903 | 康庄西城11#居民公配11B2 | 绿 | 849.3608 | 重庆市区公司
96904 | 康庄西城11#居民公配11B1 | 绿 | 848.1856 | 重庆市区公司
96905 | 康庄西城10#居民公配10B3 | 绿 | 686.7938 | 重庆市区公司
96906 | 康庄西城10#居民公配10B2 | 绿 | 694.0000 | 重庆市区公司
96907 | 康庄西城10#居民公配10B1 | 绿 | 690.3814 | 重庆市区公司
96908 | 康庄西城1#居民公配1B6 | 绿 | 504.0000 | 重庆市区公司
96909 | 康庄西城1#居民公配1B5 | 绿 | 504.0000 | 重庆市区公司
96910 | 康庄西城1#居民公配1B3 | 绿 | 504.0000 | 重庆市区公司
96911 | 康庄西城1#居民公配1B1 | 绿 | 841.4433 | 重庆市区公司
96912 | 康居苑2号公变 | 绿 | 669.7897 | 重庆市区公司
96913 | 康居苑1号公变 | 绿 | 660.3876 | 重庆市区公司
96914 | 康居花园3#箱变 | 绿 | 524.9691 | 重庆市区公司
96915 | 康居花园2#箱变 | 绿 | 524.8247 | 重庆市区公司
96916 | 康居花园1#箱变 | 绿 | 514.0206 | 重庆市区公司
96917 | 康居小区2#配2变 | 绿 | 552.8247 | 重庆市区公司
96918 | 康居小区2#配1变 | 绿 | 527.1753 | 重庆市区公司
96919 | 康居小区1#配1变 | 绿 | 504.0000 | 重庆市区公司
96920 | 康定大厦公配2#变 | 绿 | 439.8969 | 重庆市区公司
96921 | 康定大厦公配1#变 | 绿 | 418.6186 | 重庆市区公司
96922 | 康安花园3#公用配电房3B4变压器 | 绿 | 539.0309 | 重庆市区公司
96923 | 康安花园3#公用配电房3B3变压器 | 绿 | 656.3505 | 重庆市区公司
96924 | 康安花园3#公用配电房3B2变压器 | 绿 | 672.5113 | 重庆市区公司
96925 | 康安花园3#公用配电房3B1变压器 | 绿 | 679.5876 | 重庆市区公司
96926 | 康安花园2#公配2B4变压器 | 绿 | 676.7918 | 重庆市区公司
96927 | 康安花园2#公配2B3变压器 | 绿 | 660.9072 | 重庆市区公司
96928 | 康安花园2#公配2B2变压器 | 绿 | 521.1753 | 重庆市区公司
96929 | 康安花园2#公配2B1变压器 | 绿 | 649.9175 | 重庆市区公司
96930 | 康安花园1#公用配电房1B3变压器 | 绿 | 673.8227 | 重庆市区公司
96931 | 康安花园1#公用配电房1B2变压器 | 绿 | 666.9196 | 重庆市区公司
96932 | 康安花园1#公用配电房1B1变压器 | 绿 | 657.8144 | 重庆市区公司
96933 | 康塞特公配1#变 | 绿 | 542.7835 | 重庆市区公司
96934 | 庭院时光1#公配1B2变 | 绿 | 681.0474 | 重庆市区公司
96935 | 庭院时光1#公配1B1变 | 绿 | 669.2948 | 重庆市区公司
96936 | 庞家岩2#柱上变 | 绿 | 166.3010 | 重庆市区公司
96937 | 庆翔正雅阁公配2#变 | 绿 | 421.4268 | 重庆市区公司
96938 | 庆翔正雅阁公配1#变 | 绿 | 434.2763 | 重庆市区公司
96939 | 庆丰四社柱上公变 | 绿 | 165.2619 | 重庆市区公司
96940 | 庆丰二社柱上公变 | 绿 | 150.0330 | 重庆市区公司
96941 | 庆丰七社柱上公变 | 绿 | 172.4701 | 重庆市区公司
96942 | 庆丰3社柱上公变 | 黄 | 134.3340 | 重庆市区公司
96943 | 广胜物业1#变 | 绿 | 677.7320 | 重庆市区公司
96944 | 广电局公配1#变 | 绿 | 668.4124 | 重庆市区公司
96945 | 广璐公配1#变 | 绿 | 686.5897 | 重庆市区公司
96946 | 广场大厦公配2#变 | 绿 | 794.4072 | 重庆市区公司
96947 | 广场大厦公配1#变 | 绿 | 717.6031 | 重庆市区公司
96948 | 广场大厦#2公配1#变 | 绿 | 652.5773 | 重庆市区公司
96949 | 广厦蜜宫3#公配3B3变 | 绿 | 667.2165 | 重庆市区公司
96950 | 广厦蜜宫3#公配3B2变 | 绿 | 670.3835 | 重庆市区公司
96951 | 广厦蜜宫3#公配3B1变 | 绿 | 672.2392 | 重庆市区公司
96952 | 广厦蜜宫1#公配1B2变 | 绿 | 504.0000 | 重庆市区公司
96953 | 广厦城一期D区配2#变 | 绿 | 640.0000 | 重庆市区公司
96954 | 广厦城一期D区配1#变 | 绿 | 640.0000 | 重庆市区公司
96955 | 广厦城一期B组团配1#变 | 绿 | 800.0000 | 重庆市区公司
96956 | 广厦城一期A组团配1#变 | 绿 | 836.4021 | 重庆市区公司
96957 | 广厦城C区公配B2变 | 绿 | 688.2268 | 重庆市区公司
96958 | 广厦城C区公配B1变 | 绿 | 709.3814 | 重庆市区公司
96959 | 广厦四期2#公配2B3变 | 绿 | 676.6433 | 重庆市区公司
96960 | 广厦四期2#公配2B1变 | 绿 | 504.0000 | 重庆市区公司
96961 | 广厦三期配都变二 | 绿 | 702.2021 | 重庆市区公司
96962 | 广厦三期配都变一 | 绿 | 545.2784 | 重庆市区公司
96963 | 广厦三期C组团3#配2#变 | 绿 | 438.4495 | 重庆市区公司
96964 | 广厦三期C组团3#配1#变 | 绿 | 444.1732 | 重庆市区公司
96965 | 广厦一期洛卡庄园500kVA箱变 | 绿 | 455.2742 | 重庆市区公司
96966 | 广厦一期洛卡庄园1#公配2# | 绿 | 400.0000 | 重庆市区公司
96967 | 广厦一期洛卡庄园1#公配1# | 绿 | 396.5000 | 重庆市区公司
96968 | 广厦3期B组团2#配2#配 | 绿 | 448.2474 | 重庆市区公司
96969 | 广厦3期B组团2#配1#配 | 绿 | 437.8711 | 重庆市区公司
96970 | 广厦3期B组团1#配scb9-8001#配 | 绿 | 720.6351 | 重庆市区公司
96971 | 幼儿班400KVA配变 | 绿 | 322.8082 | 重庆市区公司
96972 | 幸福院柱上公变 | 绿 | 92.2629 | 重庆市区公司
96973 | 幸福桥柱上公变 | 绿 | 185.8557 | 重庆市区公司
96974 | 幸福华庭E1公配3#变 | 绿 | 524.7423 | 重庆市区公司
96975 | 幸福华庭E1公配2#变 | 绿 | 640.0000 | 重庆市区公司
96976 | 幸福华庭D1公配4#变 | 绿 | 527.3814 | 重庆市区公司
96977 | 幸福华庭D1公配2#变 | 绿 | 640.0000 | 重庆市区公司
96978 | 幸福华庭C2公配4#变 | 绿 | 673.7485 | 重庆市区公司
96979 | 幸福华庭C2公配3#变 | 绿 | 690.9691 | 重庆市区公司
96980 | 幸福华庭C2公配2#变 | 绿 | 662.9113 | 重庆市区公司
96981 | 幸福华庭C2公配1#变 | 绿 | 662.9113 | 重庆市区公司
96982 | 幸福华庭C1公配4#变 | 绿 | 640.0000 | 重庆市区公司
96983 | 幸福华庭C1公配2#变 | 绿 | 640.0000 | 重庆市区公司
96984 | 幸福华庭B2公配3#变 | 绿 | 518.5567 | 重庆市区公司
96985 | 幸福华庭B2公配2#变 | 绿 | 531.6289 | 重庆市区公司
96986 | 幸福华庭B2公配1#变 | 绿 | 525.9381 | 重庆市区公司
96987 | 幸福华庭B1公配3#变 | 绿 | 529.9794 | 重庆市区公司
96988 | 幸福华庭B1公配2#变 | 绿 | 520.0206 | 重庆市区公司
96989 | 幸福华庭B1公配1#变 | 绿 | 525.2990 | 重庆市区公司
96990 | 幸福华庭A4公配3#变 | 绿 | 664.2969 | 重庆市区公司
96991 | 幸福华庭A4公配2#变 | 绿 | 640.0000 | 重庆市区公司
96992 | 幸福华庭A3公配3#变 | 绿 | 678.0041 | 重庆市区公司
96993 | 幸福华庭A3公配2#变 | 绿 | 640.0000 | 重庆市区公司
96994 | 幸福华庭A2公配3#变 | 绿 | 665.6330 | 重庆市区公司
96995 | 幸福华庭A2公配2#变 | 绿 | 640.0000 | 重庆市区公司
96996 | 幸福华庭A1公配3#变 | 绿 | 660.7093 | 重庆市区公司
96997 | 幸福华庭A1公配2#变 | 绿 | 640.0000 | 重庆市区公司
96998 | 平安四柱上公变 | 绿 | 81.9505 | 重庆市区公司
96999 | 平安六柱上公变 | 绿 | 322.6309 | 重庆市区公司
97000 | 平安五柱上公变 | 绿 | 169.9000 | 重庆市区公司
97001 | 平安二柱上公变 | 绿 | 172.8330 | 重庆市区公司
97002 | 平安三柱上公变 | 绿 | 138.0304 | 重庆市区公司
97003 | 平安七柱上公变 | 绿 | 257.0722 | 重庆市区公司
97004 | 平安一柱上公变 | 绿 | 68.1938 | 重庆市区公司
97005 | 平台柱上公变 | 绿 | 346.1773 | 重庆市区公司
97006 | 干胫岗箱变1B | 绿 | 409.8144 | 重庆市区公司
97007 | 干河沟2#柱上公变 | 绿 | 252.1031 | 重庆市区公司
97008 | 干池堰柱上公变 | 绿 | 332.1113 | 重庆市区公司
97009 | 干坝子公变 | 绿 | 82.0412 | 重庆市区公司
97010 | 帽合二台区 | 绿 | 257.1680 | 重庆市区公司
97011 | 帽合三柱上公变 | 绿 | 95.1093 | 重庆市区公司
97012 | 常青藤缇香小区1#配电房2号公变 | 绿 | 652.8907 | 重庆市区公司
97013 | 常青藤缇香小区1#配电房1号公变 | 绿 | 649.6495 | 重庆市区公司
97014 | 常青藤二期三台区 | 绿 | 515.8557 | 重庆市区公司
97015 | 常家井柱上公变 | 绿 | 274.1691 | 重庆市区公司
97016 | 帝隆物业箱变 | 绿 | 354.2433 | 重庆市区公司
97017 | 帝都公配1B2配变 | 绿 | 842.4330 | 重庆市区公司
97018 | 帝都公配1B1配变 | 绿 | 859.9691 | 重庆市区公司
97019 | 帝豪蓝钻配1#变 | 绿 | 504.0000 | 重庆市区公司
97020 | 帝景豪苑四号箱变 | 绿 | 683.8928 | 重庆市区公司
97021 | 帝景豪苑公配二号变 | 绿 | 667.0619 | 重庆市区公司
97022 | 帝景豪苑公配一号变 | 绿 | 689.9175 | 重庆市区公司
97023 | 帝景豪苑五号箱变 | 绿 | 686.2629 | 重庆市区公司
97024 | 帝景豪苑二号箱变 | 绿 | 676.5691 | 重庆市区公司
97025 | 帝景豪苑三号箱变 | 绿 | 671.8186 | 重庆市区公司
97026 | 帝景豪苑一号箱变 | 绿 | 678.1278 | 重庆市区公司
97027 | 帛金物业 | 绿 | 349.1649 | 重庆市区公司
97028 | 师进房地产3#公配1B | 绿 | 649.0804 | 重庆市区公司
97029 | 师进房地产2#公配1B | 绿 | 657.7897 | 重庆市区公司
97030 | 师进1#配电房3B | 绿 | 201.5588 | 重庆市区公司
97031 | 市政综合楼公配1#变 | 绿 | 516.6804 | 重庆市区公司
97032 | 市政公用箱变1#变 | 绿 | 325.7278 | 重庆市区公司
97033 | 市政二公司配1#变 | 绿 | 333.9794 | 重庆市区公司
97034 | 市委组织部公用箱变1#变 | 绿 | 336.7876 | 重庆市区公司
97035 | 市委幼儿园柱上变 | 绿 | 345.2247 | 重庆市区公司
97036 | 市委印刷厂公配1#变 | 绿 | 530.1443 | 重庆市区公司
97037 | 市委三号门公配1#变 | 绿 | 504.0000 | 重庆市区公司
97038 | 巴蜀花园3#柱上变 | 绿 | 262.7320 | 重庆市区公司
97039 | 巴蜀花园2#柱上变 | 绿 | 335.8474 | 重庆市区公司
97040 | 巴蜀花园1#柱上变 | 绿 | 331.5299 | 重庆市区公司
97041 | 巴蜀综合楼公配1#变 | 绿 | 640.0000 | 重庆市区公司
97042 | 巴蜀巷柱上变 | 绿 | 351.3918 | 重庆市区公司
97043 | 巴蜀剑桥公配2#变 | 绿 | 683.6701 | 重庆市区公司
97044 | 巴蜀剑桥公配1#变 | 绿 | 684.6351 | 重庆市区公司
97045 | 巴蜀俊秀公配1#变 | 绿 | 1373.8969 | 重庆市区公司
97046 | 巴福水厂柱上公变 | 绿 | 356.2351 | 重庆市区公司
97047 | 巴福敬老院柱上公变 | 绿 | 321.9546 | 重庆市区公司
97048 | 巴福小学柱上变 | 绿 | 336.2887 | 重庆市区公司
97049 | 巴渝新居公配2B | 绿 | 517.9794 | 重庆市区公司
97050 | 巴渝新居公配1B | 绿 | 262.8866 | 重庆市区公司
97051 | 巴渝新居公配1B1配变 | 绿 | 655.9588 | 重庆市区公司
97052 | 巴教村5#柱上变 | 绿 | 348.3814 | 重庆市区公司
97053 | 巴教村4#柱上变 | 绿 | 372.8969 | 重庆市区公司
97054 | 巴教村3#柱上变 | 绿 | 361.7938 | 重庆市区公司
97055 | 巴教村2#柱上变 | 绿 | 338.1753 | 重庆市区公司
97056 | 巴教村1#柱上变 | 绿 | 344.6557 | 重庆市区公司
97057 | 巴山汽贸3#公配612#3B2变 | 绿 | 658.1856 | 重庆市区公司
97058 | 巴山汽贸3#公配611#3B1变 | 绿 | 669.9381 | 重庆市区公司
97059 | 巴山汽贸2#公配2B3变 | 绿 | 643.8660 | 重庆市区公司
97060 | 巴山汽贸2#公配2B1变 | 绿 | 670.8536 | 重庆市区公司
97061 | 巴山汽贸1#公配1B2变 | 绿 | 669.0722 | 重庆市区公司
97062 | 巴山汽贸1#公配1B1变 | 绿 | 666.1031 | 重庆市区公司
97063 | 巴山汤圆柱上变 | 绿 | 365.9433 | 重庆市区公司
97064 | 巴山星韵配2#变 | 绿 | 345.4969 | 重庆市区公司
97065 | 巴山星韵配1#变 | 绿 | 339.7320 | 重庆市区公司
97066 | 巴山建材城3#公配2#变 | 绿 | 527.1134 | 重庆市区公司
97067 | 巴山建材城3#公配1#变 | 绿 | 519.6495 | 重庆市区公司
97068 | 巴山建材城2#公配2#变 | 绿 | 525.4021 | 重庆市区公司
97069 | 巴山建材城2#公配1#变 | 绿 | 522.4330 | 重庆市区公司
97070 | 巴山建材城1#公配2#变 | 绿 | 528.0619 | 重庆市区公司
97071 | 巴山建材城1#公配1#变 | 绿 | 526.1237 | 重庆市区公司
97072 | 巴国锦苑公配4#变 | 绿 | 640.0000 | 重庆市区公司
97073 | 巴国锦苑公配2#变 | 绿 | 640.0000 | 重庆市区公司
97074 | 巴国绿云1#公配4#变 | 绿 | 659.7320 | 重庆市区公司
97075 | 巴国绿云1#公配3#变 | 绿 | 668.4536 | 重庆市区公司
97076 | 巴国绿云1#公配2#变 | 绿 | 671.8247 | 重庆市区公司
97077 | 巴国绿云1#公配1#变 | 绿 | 675.6289 | 重庆市区公司
97078 | 巴国御景3#公配B4变 | 绿 | 674.2990 | 重庆市区公司
97079 | 巴国御景3#公配B3变 | 绿 | 682.9588 | 重庆市区公司
97080 | 巴国御景2#公配B2变 | 绿 | 690.3814 | 重庆市区公司
97081 | 巴国御景1#公配B1变 | 绿 | 676.9897 | 重庆市区公司
97082 | 巴国御景1#公配2#变 | 绿 | 692.2557 | 重庆市区公司
97083 | 巴国御景1#公配1#变 | 绿 | 688.3959 | 重庆市区公司
97084 | 巴国公馆2#配2#变 | 绿 | 719.4722 | 重庆市区公司
97085 | 巴国公馆2#配1#变 | 绿 | 714.6969 | 重庆市区公司
97086 | 巴国公馆1#配2#变压器 | 绿 | 567.4845 | 重庆市区公司
97087 | 巴国公馆1#配1#变压器 | 绿 | 547.2577 | 重庆市区公司
97088 | 巨磊汀洲3#公配 | 绿 | 648.6103 | 重庆市区公司
97089 | 巨磊汀洲2#公配 | 绿 | 658.3835 | 重庆市区公司
97090 | 巨磊汀洲1#公配 | 绿 | 688.6928 | 重庆市区公司
97091 | 左邻右舍公配2#变 | 绿 | 535.9588 | 重庆市区公司
97092 | 左营街公用箱变1#变 | 绿 | 322.4124 | 重庆市区公司
97093 | 工行柱上变压器 | 绿 | 220.7835 | 重庆市区公司
97094 | 工行大坪公用箱变1#变 | 绿 | 320.0000 | 重庆市区公司
97095 | 工商行公配1#变 | 绿 | 587.8351 | 重庆市区公司
97096 | 工业馆公用箱变1#变 | 绿 | 524.1856 | 重庆市区公司
97097 | 工业校柱上变 | 绿 | 363.3113 | 重庆市区公司
97098 | 工业安装集团2#公用箱变1#变 | 绿 | 327.8804 | 重庆市区公司
97099 | 工业安装集团#1公用箱变1#变 | 绿 | 525.8969 | 重庆市区公司
97100 | 川煤宿舍1#柱上变压器 | 绿 | 274.7258 | 重庆市区公司
97101 | 川东南公用箱变1B | 绿 | 320.0000 | 重庆市区公司
97102 | 崇兴小学柱上公变 | 绿 | 262.8454 | 重庆市区公司
97103 | 崇兴委员会柱上公变 | 绿 | 344.3052 | 重庆市区公司
97104 | 崇兴六社柱上公变 | 绿 | 327.3299 | 重庆市区公司
97105 | 崇兴五社柱上公变 | 绿 | 357.0000 | 重庆市区公司
97106 | 崇兴三社柱上公变 | 绿 | 324.8186 | 重庆市区公司
97107 | 崇兴七社柱上公变 | 黄 | 281.4763 | 重庆市区公司
97108 | 岭秀枫景2#配1#公变 | 绿 | 693.8887 | 重庆市区公司
97109 | 岭秀枫景1#配1#公用变 | 绿 | 694.1113 | 重庆市区公司
97110 | 岩石四台区柱上变压器 | 绿 | 85.3072 | 重庆市区公司
97111 | 岩石二台区 | 绿 | 111.4619 | 重庆市区公司
97112 | 岩石三台区 | 绿 | 334.4124 | 重庆市区公司
97113 | 岩石一台区 | 绿 | 85.8887 | 重庆市区公司
97114 | 岔路口柱上公变 | 绿 | 393.6289 | 重庆市区公司
97115 | 山粮公司住宅 | 绿 | 340.4990 | 重庆市区公司
97116 | 山洞福华柱上公变 | 绿 | 336.4598 | 重庆市区公司
97117 | 山洞片区柱上公变 | 绿 | 424.2763 | 重庆市区公司
97118 | 山洞烂田坝柱上公变 | 绿 | 605.5505 | 重庆市区公司
97119 | 山洞正街柱上公变 | 绿 | 388.2268 | 重庆市区公司
97120 | 山洞委员会柱上公变 | 绿 | 273.8402 | 重庆市区公司
97121 | 山柳美林柱上公变 | 绿 | 332.3959 | 重庆市区公司
97122 | 山林村公用箱变B1变 | 绿 | 323.7979 | 重庆市区公司
97123 | 山林戎苑公配B2 | 绿 | 521.1340 | 重庆市区公司
97124 | 山林戎苑公配B1 | 绿 | 508.6392 | 重庆市区公司
97125 | 山峰路柱上公变 | 绿 | 373.1340 | 重庆市区公司
97126 | 山城火锅公用箱变1#变 | 绿 | 360.7010 | 重庆市区公司
97127 | 山千院2期2#公配2B1 | 绿 | 640.0000 | 重庆市区公司
97128 | 山千院2期1#公配1B1 | 绿 | 454.6804 | 重庆市区公司
97129 | 山千院1期2#公配2B2 | 绿 | 340.7093 | 重庆市区公司
97130 | 山千院1期2#公配2B1 | 绿 | 335.8227 | 重庆市区公司
97131 | 山千院1期1#公配1B2 | 绿 | 696.2392 | 重庆市区公司
97132 | 山千院1期1#公配1B1 | 绿 | 536.9485 | 重庆市区公司
97133 | 居民点2#柱上公变 | 绿 | 272.8351 | 重庆市区公司
97134 | 居民点#1柱上公变 | 绿 | 385.9794 | 重庆市区公司
97135 | 尤庄巷公配1#变 | 绿 | 530.1856 | 重庆市区公司
97136 | 尚悦公配3GB | 绿 | 659.0021 | 重庆市区公司
97137 | 尚悦公配2GB | 绿 | 665.2866 | 重庆市区公司
97138 | 尚悦公配1GB | 绿 | 668.2309 | 重庆市区公司
97139 | 尚城C区1#公配C1B3 | 绿 | 538.2062 | 重庆市区公司
97140 | 尚城C区1#公配C1B2 | 绿 | 520.9485 | 重庆市区公司
97141 | 尚城C区1#公配C1B1 | 绿 | 528.5979 | 重庆市区公司
97142 | 尖山堡1#公用柱上变 | 绿 | 335.9216 | 重庆市区公司
97143 | 小谢家湾公用箱变1B1变 | 绿 | 541.6907 | 重庆市区公司
97144 | 小米市公配羊肉馆变 | 绿 | 348.7784 | 重庆市区公司
97145 | 小米市公配小米市变 | 绿 | 324.8402 | 重庆市区公司
97146 | 小石坡柱上公变 | 绿 | 328.8639 | 重庆市区公司
97147 | 小湾柱上公变 | 绿 | 323.5753 | 重庆市区公司
97148 | 小河沟箱变配变 | 绿 | 133.1959 | 重庆市区公司
97149 | 小杨公桥公用箱变 | 绿 | 265.3711 | 重庆市区公司
97150 | 小康新村#2柱上公变 | 绿 | 380.4330 | 重庆市区公司
97151 | 小康新村#1柱上公变 | 绿 | 327.8680 | 重庆市区公司
97152 | 小天鹅公用箱变1#变 | 绿 | 541.1134 | 重庆市区公司
97153 | 小农堡柱上公变 | 绿 | 188.6186 | 重庆市区公司
97154 | 寻光江徕1#公配1B4配变 | 绿 | 518.8041 | 重庆市区公司
97155 | 寻光江徕1#公配1B3配变 | 绿 | 515.0515 | 重庆市区公司
97156 | 寻光江徕1#公配1B2配变 | 绿 | 510.5567 | 重庆市区公司
97157 | 寻光江徕1#公配1B1配变 | 绿 | 512.6392 | 重庆市区公司
97158 | 对角桥柱上公变 | 绿 | 167.9918 | 重庆市区公司
97159 | 富贵苑 | 绿 | 577.1546 | 重庆市区公司
97160 | 富洲新城7#地块3#公配3B4 | 绿 | 517.5876 | 重庆市区公司
97161 | 富洲新城7#地块3#公配3B3 | 绿 | 538.4742 | 重庆市区公司
97162 | 富洲新城7#地块3#公配3B2 | 绿 | 538.3093 | 重庆市区公司
97163 | 富洲新城7#地块3#公配3B1 | 绿 | 514.6804 | 重庆市区公司
97164 | 富洲新城7#地块2#公配2B4 | 绿 | 693.0103 | 重庆市区公司
97165 | 富洲新城7#地块2#公配2B3 | 绿 | 679.1670 | 重庆市区公司
97166 | 富洲新城7#地块2#公配2B2 | 绿 | 665.6825 | 重庆市区公司
97167 | 富洲新城7#地块2#公配2B1 | 绿 | 665.6577 | 重庆市区公司
97168 | 富洲新城7#地块1#公配1B3 | 绿 | 662.2062 | 重庆市区公司
97169 | 富洲新城7#地块1#公配1B2 | 绿 | 673.0309 | 重庆市区公司
97170 | 富洲新城7#地块1#公配1B1 | 绿 | 640.0000 | 重庆市区公司
97171 | 富洲新城6#地块3#公配3B3 | 绿 | 640.0000 | 重庆市区公司
97172 | 富洲新城6#地块3#公配3B1 | 绿 | 504.0000 | 重庆市区公司
97173 | 富洲新城6#地块2#公配2#变 | 绿 | 522.8660 | 重庆市区公司
97174 | 富洲新城6#地块2#公配1#变 | 绿 | 522.5773 | 重庆市区公司
97175 | 富洲新城6#地块1#公配4#变 | 绿 | 516.6598 | 重庆市区公司
97176 | 富洲新城6#地块1#公配3#变 | 绿 | 543.3608 | 重庆市区公司
97177 | 富洲新城6#地块1#公配2#变 | 绿 | 518.8866 | 重庆市区公司
97178 | 富洲新城6#地块1#公配1#变 | 绿 | 526.2680 | 重庆市区公司
97179 | 富洲新城6#地块#4公配4B1 | 绿 | 640.0000 | 重庆市区公司
97180 | 富强厂柱上公变 | 绿 | 496.1340 | 重庆市区公司
97181 | 富州新城二期2#公配5B | 绿 | 424.3093 | 重庆市区公司
97182 | 富州新城二期2#公配4B | 绿 | 416.9021 | 重庆市区公司
97183 | 富州新城二期1#公配3B | 绿 | 438.2887 | 重庆市区公司
97184 | 富州新城二期1#公配2B | 绿 | 429.3041 | 重庆市区公司
97185 | 富州新城二期1#公配1B | 绿 | 667.1670 | 重庆市区公司
97186 | 富家园公配#2变 | 绿 | 571.1959 | 重庆市区公司
97187 | 富家园公配#1变 | 绿 | 659.2577 | 重庆市区公司
97188 | 富城公配#1变 | 绿 | 750.6392 | 重庆市区公司
97189 | 富力天禧2R#8公配8B1 | 绿 | 504.0000 | 重庆市区公司
97190 | 富力天禧2R#7公配7B2配变 | 绿 | 640.0000 | 重庆市区公司
97191 | 富力天禧2R#6公配6B3 | 绿 | 687.4309 | 重庆市区公司
97192 | 富力天禧2R#6公配6B1 | 绿 | 640.0000 | 重庆市区公司
97193 | 富力天禧2R#5公配5B3配变 | 绿 | 660.1649 | 重庆市区公司
97194 | 富力天禧2R#5公配5B1配变 | 绿 | 640.0000 | 重庆市区公司
97195 | 富力天禧2R#4公配4B4 | 绿 | 400.0000 | 重庆市区公司
97196 | 富力天禧2R#4公配4B1 | 绿 | 504.0000 | 重庆市区公司
97197 | 富力天禧2R#3公配3B4 | 绿 | 400.0000 | 重庆市区公司
97198 | 富力天禧2R#3公配3B1 | 绿 | 504.0000 | 重庆市区公司
97199 | 富力天禧2R#2公配2B4 | 绿 | 504.0000 | 重庆市区公司
97200 | 富力天禧2R#2公配2B1 | 绿 | 504.0000 | 重庆市区公司
97201 | 富力天禧2R#1公配1B1 | 绿 | 504.0000 | 重庆市区公司
97202 | 富力城春天里4#公配4B1 | 绿 | 640.0000 | 重庆市区公司
97203 | 富力城春天里3#公配3B3 | 绿 | 531.6495 | 重庆市区公司
97204 | 富力城春天里3#公配3B1 | 绿 | 504.0000 | 重庆市区公司
97205 | 富力城春天里1#公配1B3 | 绿 | 523.2784 | 重庆市区公司
97206 | 富力城春天里1#公配1B1 | 绿 | 504.0000 | 重庆市区公司
97207 | 富力城开闭所5#公配5B2 | 黄 | 514.9072 | 重庆市区公司
97208 | 富力城开闭所5#公配5B1 | 黄 | 526.9485 | 重庆市区公司
97209 | 富力城开闭所4#公配4B2 | 黄 | 524.0206 | 重庆市区公司
97210 | 富力城开闭所4#公配4B1 | 黄 | 539.0103 | 重庆市区公司
97211 | 富力城开闭所3#公用配电房9#公变 | 黄 | 526.2474 | 重庆市区公司
97212 | 富力城开闭所3#公用配电房8#公变 | 黄 | 523.3814 | 重庆市区公司
97213 | 富力城开闭所3#公用配电房7#公变 | 黄 | 526.8660 | 重庆市区公司
97214 | 富力城开闭所2#公用配电房6#公变 | 黄 | 512.1031 | 重庆市区公司
97215 | 富力城开闭所2#公用配电房5#公变 | 黄 | 532.4536 | 重庆市区公司
97216 | 富力城开闭所2#公用配电房4#公变 | 黄 | 524.0206 | 重庆市区公司
97217 | 富力城开闭所1#公配1B3 | 黄 | 513.3608 | 重庆市区公司
97218 | 富力城开闭所1#公配1B2 | 黄 | 525.5670 | 重庆市区公司
97219 | 富力城开闭所1#公配1B1 | 黄 | 531.8969 | 重庆市区公司
97220 | 富力城4#开闭所2#公配2B2配变 | 绿 | 665.6082 | 重庆市区公司
97221 | 富力城4#开闭所2#公配2B1配变 | 绿 | 668.0082 | 重庆市区公司
97222 | 富力城4#开闭所1#公配1B4配变 | 绿 | 518.5773 | 重庆市区公司
97223 | 富力城4#开闭所1#公配1B3配变 | 绿 | 529.9794 | 重庆市区公司
97224 | 富力城4#开闭所1#公配1B1配变 | 绿 | 504.0000 | 重庆市区公司
97225 | 富力城3D7#公配7B1公变 | 绿 | 640.0000 | 重庆市区公司
97226 | 富力城3D6#公配6B3公变 | 绿 | 672.5113 | 重庆市区公司
97227 | 富力城3D6#公配6B2公变 | 绿 | 542.2680 | 重庆市区公司
97228 | 富力城3D6#公配6B1公变 | 绿 | 531.1753 | 重庆市区公司
97229 | 富力城3D5#公配5B3公变 | 绿 | 504.0000 | 重庆市区公司
97230 | 富力城3D5#公配5B2公变 | 绿 | 517.9711 | 重庆市区公司
97231 | 富力城3D5#公配5B1公变 | 绿 | 420.8454 | 重庆市区公司
97232 | 富力城3D4#公配4B2公变 | 绿 | 675.4062 | 重庆市区公司
97233 | 富力城3D4#公配4B1公变 | 绿 | 662.3423 | 重庆市区公司
97234 | 富力城3D3#公配3B1公变 | 绿 | 504.0000 | 重庆市区公司
97235 | 富力城3D2#公配2B4公变 | 绿 | 517.6082 | 重庆市区公司
97236 | 富力城3D2#公配2B3公变 | 绿 | 520.6186 | 重庆市区公司
97237 | 富力城3D2#公配2B2公变 | 绿 | 665.7567 | 重庆市区公司
97238 | 富力城3D2#公配2B1公变 | 绿 | 672.9567 | 重庆市区公司
97239 | 富力城3D1#公配1B3公变 | 绿 | 523.0515 | 重庆市区公司
97240 | 富力城3D1#公配1B2公变 | 绿 | 525.5464 | 重庆市区公司
97241 | 富力城3D1#公配1B1公变 | 绿 | 665.9546 | 重庆市区公司
97242 | 富力城3C#4公配4B2公变 | 绿 | 511.5258 | 重庆市区公司
97243 | 富力城3C#4公配4B1公变 | 绿 | 508.7629 | 重庆市区公司
97244 | 富力城3C#3公配3B2公变 | 绿 | 645.0722 | 重庆市区公司
97245 | 富力城3C#3公配3B1公变 | 绿 | 640.0662 | 重庆市区公司
97246 | 富力城3C#2公配2B3公变 | 绿 | 649.9959 | 重庆市区公司
97247 | 富力城3C#2公配2B2公变 | 绿 | 510.7216 | 重庆市区公司
97248 | 富力城3C#2公配2B1公变 | 绿 | 646.1361 | 重庆市区公司
97249 | 富力城3C#1公配1B2公变 | 绿 | 507.5670 | 重庆市区公司
97250 | 富力城3C#1公配1B1公变 | 绿 | 509.4433 | 重庆市区公司
97251 | 富力城3#开闭所D区2#公用配电房6#公变 | 绿 | 417.4186 | 重庆市区公司
97252 | 富力城3#开闭所D区2#公用配电房4#公变 | 绿 | 400.0000 | 重庆市区公司
97253 | 富力城3#开闭所D区1#公用配电房3#公变 | 绿 | 420.8990 | 重庆市区公司
97254 | 富力城3#开闭所D区1#公用配电房1#公变 | 绿 | 400.0000 | 重庆市区公司
97255 | 富力城3#开闭所C区4#公配4B8 | 绿 | 489.0000 | 重庆市区公司
97256 | 富力城3#开闭所C区4#公配4B10 | 绿 | 408.2268 | 重庆市区公司
97257 | 富力城3#开闭所C区3#公用配电房7#公变 | 绿 | 413.7474 | 重庆市区公司
97258 | 富力城3#开闭所C区3#公用配电房6#公变 | 绿 | 504.0000 | 重庆市区公司
97259 | 富力城3#开闭所2#居民公配3#公变 | 绿 | 640.0000 | 重庆市区公司
97260 | 富力城3#开闭所1#居民公配2#公变 | 绿 | 676.4454 | 重庆市区公司
97261 | 富力城3#开闭所1#居民公配1#公变 | 绿 | 671.1753 | 重庆市区公司
97262 | 富力城2Q3-2公配2Q3B2 | 绿 | 673.9464 | 重庆市区公司
97263 | 富力城2Q3-2公配2Q3B1 | 绿 | 672.1897 | 重庆市区公司
97264 | 富力城2Q3#公配3B2公变 | 绿 | 694.2598 | 重庆市区公司
97265 | 富力城2Q3#公配3B1公变 | 绿 | 676.5196 | 重庆市区公司
97266 | 富力城2Q2-2公配2Q2B2 | 绿 | 676.4206 | 重庆市区公司
97267 | 富力城2Q2-2公配2Q2B1 | 绿 | 703.8845 | 重庆市区公司
97268 | 富力城2Q2#公配2B2公变 | 绿 | 670.2351 | 重庆市区公司
97269 | 富力城2Q2#公配2B1公变 | 绿 | 670.1856 | 重庆市区公司
97270 | 富力城2Q1#公配3#公变 | 绿 | 680.1072 | 重庆市区公司
97271 | 富力城2Q1#公配1#变 | 绿 | 640.0000 | 重庆市区公司
97272 | 富力城2P组团6#居民配电房6B4公变 | 绿 | 715.3649 | 重庆市区公司
97273 | 富力城2P组团6#居民配电房6B3公变 | 绿 | 693.5175 | 重庆市区公司
97274 | 富力城2P组团6#居民配电房6B2公变 | 绿 | 713.3113 | 重庆市区公司
97275 | 富力城2P组团6#居民配电房6B1公变 | 绿 | 690.4742 | 重庆市区公司
97276 | 富力城2P组团5#居民配电房5B1 | 绿 | 640.0000 | 重庆市区公司
97277 | 富力城2P组团4#居民配电房4B2公变 | 绿 | 640.0000 | 重庆市区公司
97278 | 富力城2P组团3#居民配电房3B1公变 | 绿 | 640.0000 | 重庆市区公司
97279 | 富力城2P组团2#居民配电房1#公变 | 绿 | 640.0000 | 重庆市区公司
97280 | 富力城2P组团1#居民配电房2#公变 | 绿 | 640.0000 | 重庆市区公司
97281 | 富力城2N组团2#居民配电房1#公变 | 绿 | 640.0000 | 重庆市区公司
97282 | 富力城2N组团1#居民配电房1#公变 | 绿 | 640.0000 | 重庆市区公司
97283 | 富力城2K5#公配5B2公变 | 绿 | 521.0309 | 重庆市区公司
97284 | 富力城2K5#公配5B1公变 | 绿 | 669.4680 | 重庆市区公司
97285 | 富力城2K4#公配4B3公变 | 绿 | 524.1031 | 重庆市区公司
97286 | 富力城2K4#公配4B2公变 | 绿 | 534.0000 | 重庆市区公司
97287 | 富力城2K4#公配4B1公变 | 绿 | 676.0000 | 重庆市区公司
97288 | 富力城2K3#公配3B3公变 | 绿 | 511.6289 | 重庆市区公司
97289 | 富力城2K3#公配3B2公变 | 绿 | 668.9485 | 重庆市区公司
97290 | 富力城2K3#公配3B1公变 | 绿 | 668.9485 | 重庆市区公司
97291 | 富力城2K2#公配2B2公变 | 绿 | 741.9629 | 重庆市区公司
97292 | 富力城2K2#公配2B1公变 | 绿 | 664.1485 | 重庆市区公司
97293 | 富力城2K1#公配1B1公变 | 绿 | 640.0000 | 重庆市区公司
97294 | 富力城2J组团4#公配4B3公变 | 绿 | 640.0000 | 重庆市区公司
97295 | 富力城2J组团4#公配4B1公变 | 绿 | 656.8041 | 重庆市区公司
97296 | 富力城2J组团3#公配3B1公变 | 绿 | 675.2082 | 重庆市区公司
97297 | 富力城2J组团2#公配4#公变 | 绿 | 524.4124 | 重庆市区公司
97298 | 富力城2J组团2#公配3#公变 | 绿 | 660.4124 | 重庆市区公司
97299 | 富力城2J组团1#公配3#公变 | 绿 | 666.0784 | 重庆市区公司
97300 | 富力城2J组团1#公配1#公变 | 绿 | 698.8371 | 重庆市区公司
97301 | 富力城2E3#公配3B3公变 | 绿 | 667.4639 | 重庆市区公司
97302 | 富力城2E3#公配3B1公变 | 绿 | 640.0000 | 重庆市区公司
97303 | 富力城2E2#公配2B3公变 | 绿 | 685.5753 | 重庆市区公司
97304 | 富力城2E2#公配2B1公变 | 绿 | 640.0000 | 重庆市区公司
97305 | 富力城2E1#公配1B3公变 | 绿 | 400.1392 | 重庆市区公司
97306 | 富力城2E1#公配1B2公变 | 绿 | 667.6866 | 重庆市区公司
97307 | 富力城2E1#公配1B1公变 | 绿 | 664.2722 | 重庆市区公司
97308 | 富力城1F组团4#公配4B1 | 绿 | 640.0000 | 重庆市区公司
97309 | 富力城1F组团3#公配3B2 | 绿 | 400.0000 | 重庆市区公司
97310 | 富力城1F组团2#公配2B3 | 绿 | 663.3072 | 重庆市区公司
97311 | 富力城1F组团2#公配2B1 | 绿 | 400.0000 | 重庆市区公司
97312 | 富力城1F组团1#公配1B1 | 绿 | 640.0000 | 重庆市区公司
97313 | 富丽华小区柱上变压器 | 绿 | 282.5814 | 重庆市区公司
97314 | 家电城公用箱变1#变 | 绿 | 446.3608 | 重庆市区公司
97315 | 家乐福宿舍柱上变压器 | 绿 | 252.0000 | 重庆市区公司
97316 | 客车装修厂柱上变压器 | 绿 | 140.8351 | 重庆市区公司
97317 | 宝香居公配电室2#变 | 绿 | 344.3340 | 重庆市区公司
97318 | 宝洪村公变 | 绿 | 254.2680 | 重庆市区公司
97319 | 宝洪安置房公变 | 绿 | 211.5876 | 重庆市区公司
97320 | 宝洪5社公变 | 绿 | 252.0000 | 重庆市区公司
97321 | 宝康达公配1B1配变 | 绿 | 849.8866 | 重庆市区公司
97322 | 宝华寺柱上公变 | 绿 | 134.8784 | 重庆市区公司
97323 | 宝华大厦柱上变压器 | 绿 | 209.4598 | 重庆市区公司
97324 | 宝华二台区 | 绿 | 174.0412 | 重庆市区公司
97325 | 官家林集资楼配电室1#变 | 绿 | 342.6515 | 重庆市区公司
97326 | 宏达花园2#箱变 | 绿 | 285.7113 | 重庆市区公司
97327 | 宏达花园1#箱变 | 绿 | 284.7423 | 重庆市区公司
97328 | 宏浩C区公用箱变#1变 | 绿 | 548.7835 | 重庆市区公司
97329 | 宏声巷小区柱上变 | 绿 | 377.5258 | 重庆市区公司
97330 | 宏声巷小区2#柱上变 | 绿 | 367.4557 | 重庆市区公司
97331 | 宏声巷公配2#变 | 绿 | 573.9794 | 重庆市区公司
97332 | 宏声巷公配1#变 | 绿 | 554.1031 | 重庆市区公司
97333 | 宏声大厦公配1#变 | 绿 | 558.5567 | 重庆市区公司
97334 | 宋家沟柱上公变 | 绿 | 315.3093 | 重庆市区公司
97335 | 宋家坡柱上公变 | 绿 | 171.7691 | 重庆市区公司
97336 | 安居大厦配1#变 | 绿 | 433.0557 | 重庆市区公司
97337 | 守备街公用箱变1#变 | 绿 | 451.2010 | 重庆市区公司
97338 | 学田湾柱上变 | 绿 | 278.3299 | 重庆市区公司
97339 | 学田湾公配2#变 | 绿 | 576.2268 | 重庆市区公司
97340 | 学田湾公配1#变 | 绿 | 549.1959 | 重庆市区公司
97341 | 学温线隧道公用箱变 | 绿 | 322.1278 | 重庆市区公司
97342 | 学樘府#7公配7B2 | 绿 | 646.2351 | 重庆市区公司
97343 | 学樘府#7公配7B1 | 绿 | 651.8021 | 重庆市区公司
97344 | 学樘府#6公配6B3 | 绿 | 650.5897 | 重庆市区公司
97345 | 学樘府#6公配6B2 | 绿 | 656.0082 | 重庆市区公司
97346 | 学樘府#6公配6B1 | 绿 | 659.1753 | 重庆市区公司
97347 | 学樘府#5公配5B4 | 绿 | 651.7526 | 重庆市区公司
97348 | 学樘府#5公配5B3 | 绿 | 653.3113 | 重庆市区公司
97349 | 学樘府#5公配5B2 | 绿 | 660.5113 | 重庆市区公司
97350 | 学樘府#5公配5B1 | 绿 | 655.1423 | 重庆市区公司
97351 | 学樘府#4公配4B2 | 绿 | 653.3608 | 重庆市区公司
97352 | 学樘府#4公配4B1 | 绿 | 651.4804 | 重庆市区公司
97353 | 学樘府#3公配3B3 | 绿 | 667.0680 | 重庆市区公司
97354 | 学樘府#3公配3B2 | 绿 | 665.7814 | 重庆市区公司
97355 | 学樘府#3公配3B1 | 绿 | 661.4268 | 重庆市区公司
97356 | 学樘府#2公配2B2 | 绿 | 652.6928 | 重庆市区公司
97357 | 学樘府#2公配2B1 | 绿 | 664.3216 | 重庆市区公司
97358 | 学樘府#1公配1B3 | 绿 | 647.8186 | 重庆市区公司
97359 | 学樘府#1公配1B2 | 绿 | 652.4454 | 重庆市区公司
97360 | 学樘府#1公配1B1 | 绿 | 654.7959 | 重庆市区公司
97361 | 学府金天地公用配电房#1变 | 绿 | 430.3340 | 重庆市区公司
97362 | 学府悦园公租房F3#公配F3B4公变 | 绿 | 673.7979 | 重庆市区公司
97363 | 学府悦园公租房F3#公配F3B3公变 | 绿 | 672.2392 | 重庆市区公司
97364 | 学府悦园公租房F3#公配F3B2公变 | 绿 | 669.6660 | 重庆市区公司
97365 | 学府悦园公租房F3#公配F3B1公变 | 绿 | 692.4536 | 重庆市区公司
97366 | 学府悦园公租房F2#公配2B公变 | 绿 | 671.2742 | 重庆市区公司
97367 | 学府悦园公租房F2#公配1B公变 | 绿 | 663.4804 | 重庆市区公司
97368 | 学府悦园公租房F1#公配F1B4公变 | 绿 | 673.5258 | 重庆市区公司
97369 | 学府悦园公租房F1#公配F1B3公变 | 绿 | 678.1278 | 重庆市区公司
97370 | 学府悦园公租房F1#公配F1B2公变 | 绿 | 680.8742 | 重庆市区公司
97371 | 学府悦园公租房F1#公配F1B1公变 | 绿 | 669.0969 | 重庆市区公司
97372 | 学府悦园公租房E3-1#公配1B2公变 | 绿 | 678.9691 | 重庆市区公司
97373 | 学府悦园公租房E3-1#公配1B1公变 | 绿 | 678.9691 | 重庆市区公司
97374 | 学府悦园公租房E3#公配E3B4公变 | 绿 | 663.6041 | 重庆市区公司
97375 | 学府悦园公租房E3#公配E3B3公变 | 绿 | 677.5093 | 重庆市区公司
97376 | 学府悦园公租房E3#公配E3B2公变 | 绿 | 668.7010 | 重庆市区公司
97377 | 学府悦园公租房E3#公配E3B1公变 | 绿 | 670.2351 | 重庆市区公司
97378 | 学府悦园公租房E2#公配E2B3公变 | 绿 | 640.0000 | 重庆市区公司
97379 | 学府悦园公租房E2#公配E2B1公变 | 绿 | 640.0000 | 重庆市区公司
97380 | 学府悦园公租房E1#公配1B1配变 | 绿 | 640.0000 | 重庆市区公司
97381 | 学府悦园公租房D3-1#公配1B2公变 | 绿 | 530.0619 | 重庆市区公司
97382 | 学府悦园公租房D3-1#公配1B1公变 | 绿 | 532.0825 | 重庆市区公司
97383 | 学府悦园公租房D3#公配3B4配变 | 绿 | 640.0000 | 重庆市区公司
97384 | 学府悦园公租房D3#公配3B1配变 | 绿 | 640.0000 | 重庆市区公司
97385 | 学府悦园公租房D2#公配2B1配变 | 绿 | 640.0000 | 重庆市区公司
97386 | 学府悦园公租房D1#公配1B3配变 | 绿 | 640.0000 | 重庆市区公司
97387 | 学府悦园公租房D1#公配1B1配变 | 绿 | 640.0000 | 重庆市区公司
97388 | 学府悦园公租房C5#公配C5B1公变 | 绿 | 640.0000 | 重庆市区公司
97389 | 学府悦园公租房C4#公配C4B3公变 | 绿 | 689.2866 | 重庆市区公司
97390 | 学府悦园公租房C4#公配C4B2公变 | 绿 | 662.6144 | 重庆市区公司
97391 | 学府悦园公租房C4#公配C4B1公变 | 绿 | 420.2887 | 重庆市区公司
97392 | 学府悦园公租房C3#公配C3B4公变 | 绿 | 665.7567 | 重庆市区公司
97393 | 学府悦园公租房C3#公配C3B3公变 | 绿 | 665.7567 | 重庆市区公司
97394 | 学府悦园公租房C3#公配C3B2公变 | 绿 | 693.4680 | 重庆市区公司
97395 | 学府悦园公租房C3#公配C3B1公变 | 绿 | 669.6165 | 重庆市区公司
97396 | 学府悦园公租房C2#公配C2B3公变 | 绿 | 640.0000 | 重庆市区公司
97397 | 学府悦园公租房C2#公配C2B1公变 | 绿 | 640.0000 | 重庆市区公司
97398 | 学府悦园公租房C1#公配C1B1公变 | 绿 | 640.0000 | 重庆市区公司
97399 | 学府悦园公租房B3#公配B3B4公变 | 绿 | 663.7278 | 重庆市区公司
97400 | 学府悦园公租房B3#公配B3B3公变 | 绿 | 663.7278 | 重庆市区公司
97401 | 学府悦园公租房B3#公配B3B2公变 | 绿 | 673.2536 | 重庆市区公司
97402 | 学府悦园公租房B3#公配B3B1公变 | 绿 | 673.2536 | 重庆市区公司
97403 | 学府悦园公租房B2#公配2B4配变 | 绿 | 677.9546 | 重庆市区公司
97404 | 学府悦园公租房B2#公配2B3配变 | 绿 | 671.3979 | 重庆市区公司
97405 | 学府悦园公租房B2#公配2B2配变 | 绿 | 668.1567 | 重庆市区公司
97406 | 学府悦园公租房B2#公配2B1配变 | 绿 | 678.2021 | 重庆市区公司
97407 | 学府悦园公租房B1#公配1B3配变 | 绿 | 640.0000 | 重庆市区公司
97408 | 学府悦园公租房B1#公配1B2配变 | 绿 | 640.0000 | 重庆市区公司
97409 | 学府悦园公租房A3#公配3B3配变 | 绿 | 640.0000 | 重庆市区公司
97410 | 学府悦园公租房A3#公配3B1配变 | 绿 | 640.0000 | 重庆市区公司
97411 | 学府悦园公租房A2#公配2B3配变 | 绿 | 640.0000 | 重庆市区公司
97412 | 学府悦园公租房A2#公配2B1配变 | 绿 | 640.0000 | 重庆市区公司
97413 | 学府悦园公租房A1#公配1B4配变 | 绿 | 671.1505 | 重庆市区公司
97414 | 学府悦园公租房A1#公配1B3配变 | 绿 | 671.1505 | 重庆市区公司
97415 | 学府悦园公租房A1#公配1B2配变 | 绿 | 524.8660 | 重庆市区公司
97416 | 学府悦园公租房A1#公配1B1配变 | 绿 | 522.8866 | 重庆市区公司
97417 | 学府公配1B3 | 绿 | 677.2866 | 重庆市区公司
97418 | 学府公配1B2 | 绿 | 670.0371 | 重庆市区公司
97419 | 学府公配1B1 | 绿 | 673.1546 | 重庆市区公司
97420 | 学山隧道#4公用箱变1#变 | 绿 | 117.0969 | 重庆市区公司
97421 | 学山隧道#3公用箱变1#变 | 绿 | 102.2186 | 重庆市区公司
97422 | 学山隧道#2公用箱变#1变 | 绿 | 175.4515 | 重庆市区公司
97423 | 学山隧道#1公用箱变#1变 | 绿 | 135.3237 | 重庆市区公司
97424 | 学宸名著#4公配4B2 | 绿 | 509.4845 | 重庆市区公司
97425 | 学宸名著#4公配4B1 | 绿 | 646.7052 | 重庆市区公司
97426 | 学宸名著#3公配3B2 | 绿 | 646.6309 | 重庆市区公司
97427 | 学宸名著#3公配3B1 | 绿 | 648.7588 | 重庆市区公司
97428 | 学宸名著#2公配2B2 | 绿 | 518.4948 | 重庆市区公司
97429 | 学宸名著#2公配2B1 | 绿 | 507.5876 | 重庆市区公司
97430 | 学宸名著#1公配1B2 | 绿 | 510.4948 | 重庆市区公司
97431 | 学宸名著#1公配1B1 | 绿 | 510.3711 | 重庆市区公司
97432 | 学塘湾柱上公变 | 绿 | 324.6763 | 重庆市区公司
97433 | 学城大道公用箱变1#变 | 绿 | 200.1897 | 重庆市区公司
97434 | 孙家院柱上公变 | 绿 | 334.2268 | 重庆市区公司
97435 | 孙家湾柱上公变 | 绿 | 92.9897 | 重庆市区公司
97436 | 娃子石柱上公变 | 绿 | 165.1381 | 重庆市区公司
97437 | 姚家片4#柱上公变 | 绿 | 325.4928 | 重庆市区公司
97438 | 姚家片3#柱上公变 | 绿 | 352.9196 | 重庆市区公司
97439 | 姚家片2#柱上公变 | 绿 | 352.4784 | 重庆市区公司
97440 | 姚家片#1柱上公变 | 绿 | 341.3443 | 重庆市区公司
97441 | 好城时光4#公配4B3变压器 | 绿 | 679.3093 | 重庆市区公司
97442 | 好城时光4#公配4B2变压器 | 绿 | 729.9381 | 重庆市区公司
97443 | 好城时光4#公配4B1变压器 | 绿 | 704.8557 | 重庆市区公司
97444 | 好城时光3#公配3B2变压器 | 绿 | 710.2928 | 重庆市区公司
97445 | 好城时光3#公配3B1变压器 | 绿 | 665.9794 | 重庆市区公司
97446 | 好城时光2#公配2B4变压器 | 绿 | 741.1711 | 重庆市区公司
97447 | 好城时光2#公配2B3变压器 | 绿 | 668.7753 | 重庆市区公司
97448 | 好城时光2#公配2B2变压器 | 绿 | 674.8866 | 重庆市区公司
97449 | 好城时光2#公配2B1变压器 | 绿 | 703.0186 | 重庆市区公司
97450 | 好城时光1#公配1B4变压器 | 绿 | 686.0701 | 重庆市区公司
97451 | 好城时光1#公配1B3变压器 | 绿 | 647.3732 | 重庆市区公司
97452 | 好城时光1#公配1B2变压器 | 绿 | 667.0186 | 重庆市区公司
97453 | 好城时光1#公配1B1变压器 | 绿 | 688.5196 | 重庆市区公司
97454 | 女儿井柱上公变 | 绿 | 303.5134 | 重庆市区公司
97455 | 女儿井#2柱上公变 | 绿 | 370.2577 | 重庆市区公司
97456 | 奥运光年公配1#变 | 绿 | 541.0515 | 重庆市区公司
97457 | 奥园康城C区2#配4#变 | 绿 | 409.9464 | 重庆市区公司
97458 | 奥园康城C区2#配3#变 | 绿 | 426.6887 | 重庆市区公司
97459 | 奥园康城C区2#配2#变 | 绿 | 425.4515 | 重庆市区公司
97460 | 奥园康城C区2#配1#变 | 绿 | 428.6186 | 重庆市区公司
97461 | 奥园康城C区1#配4#变 | 绿 | 676.6928 | 重庆市区公司
97462 | 奥园康城C区1#配3#变 | 绿 | 682.9031 | 重庆市区公司
97463 | 奥园康城C区1#配2#变 | 绿 | 658.5814 | 重庆市区公司
97464 | 奥园康城C区1#配1#变 | 绿 | 677.8309 | 重庆市区公司
97465 | 奥园康城B区2#配2#变 | 绿 | 528.6392 | 重庆市区公司
97466 | 奥园康城B区2#配1#变 | 绿 | 533.2784 | 重庆市区公司
97467 | 奥园康城B区1#配4#变 | 绿 | 531.8763 | 重庆市区公司
97468 | 奥园康城B区1#配3#变 | 绿 | 540.2268 | 重庆市区公司
97469 | 奥园康城B区1#配2#变 | 绿 | 525.1959 | 重庆市区公司
97470 | 奥园康城B区1#配1#变 | 绿 | 531.1959 | 重庆市区公司
97471 | 奥园康城A区6#配SCB9-800*212#变 | 绿 | 693.1959 | 重庆市区公司
97472 | 奥园康城A区6#配SCB9-800*211#变 | 绿 | 706.1856 | 重庆市区公司
97473 | 奥园康城A区5#公配9#变 | 绿 | 529.8557 | 重庆市区公司
97474 | 奥园康城A区5#公配10#变 | 绿 | 537.9175 | 重庆市区公司
97475 | 奥园康城A区4#公配SCB9-630*28#变 | 绿 | 531.2577 | 重庆市区公司
97476 | 奥园康城A区4#公配SCB9-630*27#变 | 绿 | 533.4433 | 重庆市区公司
97477 | 奥园康城A区3#公配2#变 | 绿 | 532.5155 | 重庆市区公司
97478 | 奥园康城A区3#公配1#变 | 绿 | 537.9588 | 重庆市区公司
97479 | 奥园康城A区2#公配2#变 | 绿 | 520.5773 | 重庆市区公司
97480 | 奥园康城A区2#公配1#变 | 绿 | 524.0825 | 重庆市区公司
97481 | 奥园康城A区1#公配2#变 | 绿 | 724.8660 | 重庆市区公司
97482 | 奥园康城A区1#公配1#变 | 绿 | 664.6680 | 重庆市区公司
97483 | 奥园国际城A区3#公配612#3B2变 | 绿 | 422.5485 | 重庆市区公司
97484 | 奥园国际城A区3#公配611#3B1变 | 绿 | 422.8784 | 重庆市区公司
97485 | 奥园国际城A区2#公配614#2B3变 | 绿 | 411.2825 | 重庆市区公司
97486 | 奥园国际城A区2#公配613#2B2变 | 绿 | 416.3299 | 重庆市区公司
97487 | 奥园国际城A区2#公配612#2B1变 | 绿 | 413.8392 | 重庆市区公司
97488 | 奥园国际城A区1#公配615#1B5变 | 绿 | 421.8227 | 重庆市区公司
97489 | 奥园国际城A区1#公配614#1B4变 | 绿 | 421.0969 | 重庆市区公司
97490 | 奥园国际城A区1#公配613#1B3变 | 绿 | 421.2619 | 重庆市区公司
97491 | 奥园国际城A区1#公配612#1B2变 | 绿 | 421.6907 | 重庆市区公司
97492 | 奥园国际城A区1#公配611#1B1变 | 绿 | 423.2907 | 重庆市区公司
97493 | 夫子池公用箱变1#变 | 绿 | 346.8825 | 重庆市区公司
97494 | 太池7社公用箱变1B | 绿 | 320.8536 | 重庆市区公司
97495 | 太慈村安置房#1公配1B3 | 绿 | 537.4639 | 重庆市区公司
97496 | 太慈村安置房#1公配1B2 | 绿 | 751.0433 | 重庆市区公司
97497 | 太慈村安置房#1公配1B1 | 绿 | 703.1918 | 重庆市区公司
97498 | 太慈村委员会2#柱上公用变压器 | 绿 | 348.3423 | 重庆市区公司
97499 | 太慈村委员会1#柱上公用变压器 | 绿 | 352.7464 | 重庆市区公司
97500 | 太慈13社#2柱上公变 | 绿 | 93.4928 | 重庆市区公司
97501 | 太慈12社公用箱变 B1 | 绿 | 304.1856 | 重庆市区公司
97502 | 太平门公配2#变 | 绿 | 504.0000 | 重庆市区公司
97503 | 太平洗车场柱上公变 | 绿 | 360.4660 | 重庆市区公司
97504 | 太平桥柱上公变 | 绿 | 252.0515 | 重庆市区公司
97505 | 太和青龙庙柱上公变 | 绿 | 586.2639 | 重庆市区公司
97506 | 太和七社柱上变 | 绿 | 64.2598 | 重庆市区公司
97507 | 太华楼公用箱变1#变 | 绿 | 504.2474 | 重庆市区公司
97508 | 天鹅堡公配1#变 | 绿 | 332.9155 | 重庆市区公司
97509 | 天鹅堡#2公配2B2公变 | 绿 | 530.2268 | 重庆市区公司
97510 | 天鹅堡#2公配2B1公变 | 绿 | 532.8660 | 重庆市区公司
97511 | 天鹅堡#1公配1B2公变 | 绿 | 640.0000 | 重庆市区公司
97512 | 天马岩柱上变 | 绿 | 87.6299 | 重庆市区公司
97513 | 天顺家园1#公配1#变 | 绿 | 848.9588 | 重庆市区公司
97514 | 天雨方3#公配8B | 绿 | 678.2763 | 重庆市区公司
97515 | 天雨方3#公配7B | 绿 | 672.4124 | 重庆市区公司
97516 | 天际2#公配2B2变 | 绿 | 676.1732 | 重庆市区公司
97517 | 天际2#公配2B1变 | 绿 | 657.2206 | 重庆市区公司
97518 | 天际1#公配1B1变 | 绿 | 648.4371 | 重庆市区公司
97519 | 天际#5公配5B2变 | 绿 | 647.1753 | 重庆市区公司
97520 | 天际#5公配5B1变 | 绿 | 641.3113 | 重庆市区公司
97521 | 天际#4公配4B2变 | 绿 | 643.4639 | 重庆市区公司
97522 | 天际#4公配4B1变 | 绿 | 647.8680 | 重庆市区公司
97523 | 天际#3公配3B4变 | 绿 | 644.3794 | 重庆市区公司
97524 | 天际#3公配3B3变 | 绿 | 652.2227 | 重庆市区公司
97525 | 天际#3公配3B2变 | 绿 | 653.0887 | 重庆市区公司
97526 | 天际#3公配3B1变 | 绿 | 642.1526 | 重庆市区公司
97527 | 天镜#2公配2B4 | 绿 | 504.0000 | 重庆市区公司
97528 | 天镜#2公配2B3 | 绿 | 640.0000 | 重庆市区公司
97529 | 天镜#2公配2B2 | 绿 | 504.0000 | 重庆市区公司
97530 | 天镜#2公配2B1 | 绿 | 640.0000 | 重庆市区公司
97531 | 天镜#1公配1B2 | 绿 | 640.0000 | 重庆市区公司
97532 | 天鑫花园2#公用箱变1#变 | 绿 | 533.8392 | 重庆市区公司
97533 | 天鑫花园1#公用箱变1#变 | 绿 | 420.6186 | 重庆市区公司
97534 | 天鑫物业公配1#变 | 绿 | 252.9588 | 重庆市区公司
97535 | 天辰美苑3#配1变 | 绿 | 706.4330 | 重庆市区公司
97536 | 天辰美苑2#公配1#变 | 绿 | 699.7278 | 重庆市区公司
97537 | 天辰美苑1#配1变 | 绿 | 573.5258 | 重庆市区公司
97538 | 天辰华府3#配2#变 | 绿 | 330.3918 | 重庆市区公司
97539 | 天辰华府3#配1#变 | 绿 | 335.8103 | 重庆市区公司
97540 | 天辰华府2#配2#变 | 绿 | 684.0165 | 重庆市区公司
97541 | 天辰华府2#配1#变 | 绿 | 532.6763 | 重庆市区公司
97542 | 天辰华府1#配2#变 | 绿 | 213.8474 | 重庆市区公司
97543 | 天辰华府1#配1#变 | 绿 | 570.7629 | 重庆市区公司
97544 | 天越雅园公用配电房#2变 | 绿 | 534.8454 | 重庆市区公司
97545 | 天越雅园公用配电房#1变 | 绿 | 539.2990 | 重庆市区公司
97546 | 天越雅园二期公用配电房#2变 | 绿 | 833.8969 | 重庆市区公司
97547 | 天越雅园二期公用配电房#1变 | 绿 | 836.8041 | 重庆市区公司
97548 | 天蓝雅园3#箱式公变 | 绿 | 522.6598 | 重庆市区公司
97549 | 天空雲境1#公配4#变 | 绿 | 640.0000 | 重庆市区公司
97550 | 天空雲境1#公配2#变 | 绿 | 640.0000 | 重庆市区公司
97551 | 天祥苑配1#变 | 绿 | 344.5938 | 重庆市区公司
97552 | 天王星豪庭公配B3 | 绿 | 673.1052 | 重庆市区公司
97553 | 天王星豪庭B1 | 绿 | 640.0000 | 重庆市区公司
97554 | 天灯杆柱上公变 | 绿 | 348.8557 | 重庆市区公司
97555 | 天泰金地广场配2#变 | 绿 | 703.0186 | 重庆市区公司
97556 | 天泰金地广场配1#变 | 绿 | 690.5237 | 重庆市区公司
97557 | 天河名港配2#变 | 绿 | 432.1485 | 重庆市区公司
97558 | 天河名港配1#变 | 绿 | 431.0515 | 重庆市区公司
97559 | 天池村委会柱上公变 | 绿 | 265.4433 | 重庆市区公司
97560 | 天池村办柱上公变 | 绿 | 117.0515 | 重庆市区公司
97561 | 天池团山堡柱上公变 | 绿 | 290.4062 | 重庆市区公司
97562 | 天池8社柱上公变 | 绿 | 198.1216 | 重庆市区公司
97563 | 天池3 社柱上公变 | 绿 | 174.3381 | 重庆市区公司
97564 | 天桥湾还房配电房二号变 | 绿 | 545.6165 | 重庆市区公司
97565 | 天桥湾还房配电房一号变 | 绿 | 560.2021 | 重庆市区公司
97566 | 天桥柱上共用变压器 | 绿 | 335.3093 | 重庆市区公司
97567 | 天星桥柱上公变 | 绿 | 84.4969 | 重庆市区公司
97568 | 天星大厦公配1#变 | 绿 | 555.9175 | 重庆市区公司
97569 | 天成大厦公配2#变 | 绿 | 504.2887 | 重庆市区公司
97570 | 天宝小学集资楼公配1#变 | 绿 | 270.0206 | 重庆市区公司
97571 | 天官府柱上变 | 绿 | 345.9794 | 重庆市区公司
97572 | 天官府2#柱上变 | 绿 | 327.5464 | 重庆市区公司
97573 | 天堂四台区 | 绿 | 82.7526 | 重庆市区公司
97574 | 天坪10社柱上公变 | 绿 | 331.5876 | 重庆市区公司
97575 | 天坛新村公配1#变 | 绿 | 572.5979 | 重庆市区公司
97576 | 天变四 | 绿 | 786.2268 | 重庆市区公司
97577 | 天变六 | 绿 | 913.1299 | 重庆市区公司
97578 | 天变五 | 绿 | 698.7629 | 重庆市区公司
97579 | 天变三 | 绿 | 785.3361 | 重庆市区公司
97580 | 大龙井柱上公变 | 绿 | 166.0124 | 重庆市区公司
97581 | 大龄青年公配2#变 | 绿 | 547.1443 | 重庆市区公司
97582 | 大龄青年公配1#变 | 绿 | 540.4742 | 重庆市区公司
97583 | 大鼎城市广场C区3#公配2#变 | 绿 | 654.6227 | 重庆市区公司
97584 | 大鼎城市广场C区3#公配1#变 | 绿 | 664.8412 | 重庆市区公司
97585 | 大鼎城市广场C区2#公配2#变 | 绿 | 673.2289 | 重庆市区公司
97586 | 大鼎城市广场C区2#公配1#变 | 绿 | 675.0845 | 重庆市区公司
97587 | 大鼎城市广场C区1#公配2#变 | 绿 | 683.4474 | 重庆市区公司
97588 | 大鼎城市广场C区1#公配1#变 | 绿 | 679.9588 | 重庆市区公司
97589 | 大鼎城市广场B区公配鼎变四 | 绿 | 555.9794 | 重庆市区公司
97590 | 大鼎城市广场B区公配鼎变三 | 绿 | 548.9485 | 重庆市区公司
97591 | 大鼎城市广场A区公配B2变 | 绿 | 698.7876 | 重庆市区公司
97592 | 大鼎城市广场A区公配B1变 | 绿 | 692.6021 | 重庆市区公司
97593 | 大黄路还建房配1#变 | 绿 | 696.8330 | 重庆市区公司
97594 | 大黄路公用箱变1#变 | 绿 | 368.0990 | 重庆市区公司
97595 | 大融汇#1公配1#变 | 绿 | 504.0000 | 重庆市区公司
97596 | 大竹林柱上公变 | 绿 | 94.4247 | 重庆市区公司
97597 | 大碑柱上公变 | 绿 | 167.8186 | 重庆市区公司
97598 | 大碑四柱上公变 | 绿 | 82.5670 | 重庆市区公司
97599 | 大碑六柱上公变 | 绿 | 166.0742 | 重庆市区公司
97600 | 大碑五柱上公变 | 绿 | 132.2557 | 重庆市区公司
97601 | 大碑二柱上公变 | 绿 | 129.0928 | 重庆市区公司
97602 | 大碑九柱上公变 | 绿 | 124.9196 | 重庆市区公司
97603 | 大碑三柱上公变 | 绿 | 259.9515 | 重庆市区公司
97604 | 大碑一柱上公变 | 绿 | 162.1959 | 重庆市区公司
97605 | 大石桥柱上变 | 绿 | 174.0289 | 重庆市区公司
97606 | 大石塔柱上公变 | 绿 | 337.0536 | 重庆市区公司
97607 | 大石堡小区四号箱变 | 绿 | 530.1031 | 重庆市区公司
97608 | 大石堡小区六号箱变 | 绿 | 525.2165 | 重庆市区公司
97609 | 大石堡小区五号箱变 | 绿 | 524.3711 | 重庆市区公司
97610 | 大石堡小区二号箱变 | 绿 | 534.3505 | 重庆市区公司
97611 | 大石堡小区三号箱变 | 绿 | 529.2371 | 重庆市区公司
97612 | 大石堡小区七号箱变 | 绿 | 528.2062 | 重庆市区公司
97613 | 大石堡小区一号箱变 | 绿 | 167.6639 | 重庆市区公司
97614 | 大石堡八号箱变 | 绿 | 334.4124 | 重庆市区公司
97615 | 大石堡九号箱变 | 绿 | 413.0309 | 重庆市区公司
97616 | 大石坡柱上公变 | 绿 | 142.1897 | 重庆市区公司
97617 | 大石9社柱上公用变压器 | 绿 | 171.6680 | 重庆市区公司
97618 | 大盐新村柱上公用变压器 | 绿 | 332.4330 | 重庆市区公司
97619 | 大盐12社公用箱变1B | 绿 | 320.0000 | 重庆市区公司
97620 | 大田湾#2柱上公变 | 绿 | 420.0722 | 重庆市区公司
97621 | 大田柱上公变 | 绿 | 348.4948 | 重庆市区公司
97622 | 大田坎柱上公变 | 绿 | 332.1361 | 重庆市区公司
97623 | 大田口柱上公变 | 绿 | 171.0227 | 重庆市区公司
97624 | 大田1社柱上公变 | 绿 | 340.5979 | 重庆市区公司
97625 | 大溪沟街公配2#变 | 绿 | 521.6701 | 重庆市区公司
97626 | 大溪沟街公配1#变 | 绿 | 520.2680 | 重庆市区公司
97627 | 大溪沟公配1#变 | 绿 | 534.0619 | 重庆市区公司
97628 | 大渡村柱上变压器 | 绿 | 268.6907 | 重庆市区公司
97629 | 大渡口医药住宅公配1#变 | 绿 | 536.3918 | 重庆市区公司
97630 | 大河2社柱上公变 | 绿 | 138.6082 | 重庆市区公司
97631 | 大沟柱上变 | 绿 | 334.8124 | 重庆市区公司
97632 | 大水井公用箱变 | 绿 | 380.7423 | 重庆市区公司
97633 | 大水井2#公用箱变 | 绿 | 334.4990 | 重庆市区公司
97634 | 大梁子公用箱变1#变 | 绿 | 556.9897 | 重庆市区公司
97635 | 大桥公配1#变 | 绿 | 504.1856 | 重庆市区公司
97636 | 大桥一社柱上公变 | 绿 | 160.0000 | 重庆市区公司
97637 | 大林11社公变 | 绿 | 171.6536 | 重庆市区公司
97638 | 大成商场公配1#变 | 绿 | 524.5979 | 重庆市区公司
97639 | 大建物业公用箱变 | 绿 | 341.5918 | 重庆市区公司
97640 | 大干池柱上公变 | 绿 | 169.4639 | 重庆市区公司
97641 | 大川宏坤物业公用配电房#1变 | 绿 | 536.5361 | 重庆市区公司
97642 | 大川国际公配4#变 | 绿 | 522.2062 | 重庆市区公司
97643 | 大川国际公配3#变 | 绿 | 531.4021 | 重庆市区公司
97644 | 大川国际公配2#变 | 绿 | 666.6969 | 重庆市区公司
97645 | 大川国际公配1#变 | 绿 | 678.2515 | 重庆市区公司
97646 | 大山堡柱上公变 | 绿 | 257.8021 | 重庆市区公司
97647 | 大定桥公用箱变B1 | 绿 | 332.3167 | 重庆市区公司
97648 | 大学生宿舍2#柱上变压器 | 绿 | 320.0000 | 重庆市区公司
97649 | 大学城城区建设委员会隧道箱变 | 绿 | 160.0680 | 重庆市区公司
97650 | 大学城城区建设委员会箱变1B1 | 绿 | 82.0381 | 重庆市区公司
97651 | 大学城公交公配1B3配变 | 绿 | 519.5876 | 重庆市区公司
97652 | 大学城公交公配1B2配变 | 绿 | 663.9010 | 重庆市区公司
97653 | 大学城公交公配1B1配变 | 绿 | 730.4330 | 重庆市区公司
97654 | 大塘小区二号箱变 | 绿 | 520.6598 | 重庆市区公司
97655 | 大塘小区一号箱变 | 绿 | 411.8598 | 重庆市区公司
97656 | 大堰沟柱上公变 | 绿 | 174.5485 | 重庆市区公司
97657 | 大堰村柱上公变 | 绿 | 165.5113 | 重庆市区公司
97658 | 大堰村4#柱上变 | 绿 | 339.1753 | 重庆市区公司
97659 | 大堰村3#柱上变压器 | 绿 | 280.1856 | 重庆市区公司
97660 | 大堰村2#柱上变压器 | 绿 | 354.0948 | 重庆市区公司
97661 | 大堰村1#柱上变压器 | 绿 | 339.6082 | 重庆市区公司
97662 | 大堰小学柱上变压器 | 绿 | 269.1237 | 重庆市区公司
97663 | 大堰实业柱上变压器 | 绿 | 365.7485 | 重庆市区公司
97664 | 大堰兴柱上公变 | 绿 | 164.3918 | 重庆市区公司
97665 | 大堰二村9栋柱上变压器 | 绿 | 437.9948 | 重庆市区公司
97666 | 大堰二村1栋柱上变压器 | 绿 | 440.0052 | 重庆市区公司
97667 | 大堰二村16栋 | 绿 | 433.7423 | 重庆市区公司
97668 | 大堰二村14栋柱上变压器 | 绿 | 331.3351 | 重庆市区公司
97669 | 大堰二村14栋1# | 绿 | 354.4041 | 重庆市区公司
97670 | 大堰二村11栋柱上变压器 | 绿 | 342.1691 | 重庆市区公司
97671 | 大堰三村4栋柱上变压器 | 绿 | 441.2577 | 重庆市区公司
97672 | 大堰三村19栋柱上变压器 | 绿 | 340.3918 | 重庆市区公司
97673 | 大堰三村18栋柱上变压器 | 绿 | 349.0103 | 重庆市区公司
97674 | 大堰三村15栋柱上变压器 | 绿 | 271.9175 | 重庆市区公司
97675 | 大堰三村11栋柱上变压器 | 绿 | 361.3196 | 重庆市区公司
97676 | 大堰一村72栋 | 绿 | 340.5361 | 重庆市区公司
97677 | 大堰一村72栋1# | 绿 | 259.5258 | 重庆市区公司
97678 | 大堰一村70栋柱上变压器 | 绿 | 335.7979 | 重庆市区公司
97679 | 大堰一村70栋2#柱上变压器 | 绿 | 366.8247 | 重庆市区公司
97680 | 大堰一村70栋1# | 绿 | 278.4227 | 重庆市区公司
97681 | 大堰一村56栋柱上变压器 | 绿 | 266.7526 | 重庆市区公司
97682 | 大堰一村31栋柱上变 | 绿 | 426.8299 | 重庆市区公司
97683 | 大堰一村2栋柱上变压器 | 绿 | 425.6392 | 重庆市区公司
97684 | 大堰一村20栋柱上变压器 | 绿 | 377.2041 | 重庆市区公司
97685 | 大坪邮局2#箱变1#变 | 绿 | 549.6289 | 重庆市区公司
97686 | 大坪邮局1#箱变1#变 | 绿 | 569.2577 | 重庆市区公司
97687 | 大坪街道办事处箱变1#变 | 绿 | 363.8247 | 重庆市区公司
97688 | 大坪站隧道#1公用箱变1#变 | 绿 | 321.1010 | 重庆市区公司
97689 | 大坪站送出隧道#2公用箱变1#变 | 绿 | 320.9402 | 重庆市区公司
97690 | 大坪消防队柱变 | 绿 | 283.7835 | 重庆市区公司
97691 | 大坪正街箱变1#变 | 绿 | 503.7526 | 重庆市区公司
97692 | 大坪正街三巷公用箱变1#变 | 绿 | 448.5412 | 重庆市区公司
97693 | 大坪正街106#箱变 | 绿 | 418.6959 | 重庆市区公司
97694 | 大坪支路公用柱上变 | 绿 | 277.2990 | 重庆市区公司
97695 | 大坪房管所柱变 | 绿 | 345.9794 | 重庆市区公司
97696 | 大坪三院干休所公用箱变1#变 | 绿 | 349.9505 | 重庆市区公司
97697 | 大坪三院3#公用箱变1#变 | 绿 | 667.8598 | 重庆市区公司
97698 | 大坪三院2#公用箱变1#变 | 绿 | 418.5103 | 重庆市区公司
97699 | 大地坝公用箱变B1 | 绿 | 366.7629 | 重庆市区公司
97700 | 大土柱上公变 | 黄 | 191.0598 | 重庆市区公司
97701 | 大唐世家公配3#变 | 绿 | 671.3485 | 重庆市区公司
97702 | 大唐世家公配2#变 | 绿 | 667.2907 | 重庆市区公司
97703 | 大唐世家公配1#变 | 绿 | 670.6557 | 重庆市区公司
97704 | 大同街三号箱变 | 绿 | 535.6082 | 重庆市区公司
97705 | 大同街6号箱变 | 绿 | 519.3402 | 重庆市区公司
97706 | 大同街5号箱变 | 绿 | 539.5464 | 重庆市区公司
97707 | 大同街4号箱变 | 绿 | 519.3402 | 重庆市区公司
97708 | 大同街2号箱变 | 绿 | 542.5979 | 重庆市区公司
97709 | 大同街1号箱变 | 绿 | 554.9072 | 重庆市区公司
97710 | 大同村公用箱变1#变 | 绿 | 329.4948 | 重庆市区公司
97711 | 大同村2#柱上变 | 绿 | 274.1134 | 重庆市区公司
97712 | 大同方公配1#变 | 绿 | 883.9691 | 重庆市区公司
97713 | 大同支路箱变 | 绿 | 518.9897 | 重庆市区公司
97714 | 大吉房地产箱变 | 绿 | 671.4722 | 重庆市区公司
97715 | 大吉房产箱变 | 绿 | 185.9485 | 重庆市区公司
97716 | 大发东原印未来#3公配3B1 | 绿 | 640.0000 | 重庆市区公司
97717 | 大发东原印未来#2公配2B1 | 绿 | 640.0000 | 重庆市区公司
97718 | 大发东原印未来#1公配1B2 | 绿 | 640.0000 | 重庆市区公司
97719 | 大厂五社柱上公变 | 绿 | 10.7000 | 重庆市区公司
97720 | 大厂2社柱上公变 | 绿 | 322.1546 | 重庆市区公司
97721 | 大升名都公配2T变 | 绿 | 521.4680 | 重庆市区公司
97722 | 大升名都公配1T变 | 绿 | 538.6887 | 重庆市区公司
97723 | 大公村公用箱变1#变 | 绿 | 417.4433 | 重庆市区公司
97724 | 大元广场公配2#变 | 绿 | 504.0000 | 重庆市区公司
97725 | 大元广场公配1#变 | 绿 | 548.8454 | 重庆市区公司
97726 | 大偃建司柱上变压器 | 绿 | 226.4330 | 重庆市区公司
97727 | 夜河湾柱上公变 | 绿 | 80.0000 | 重庆市区公司
97728 | 多邦金属公用箱变1#变 | 绿 | 401.0670 | 重庆市区公司
97729 | 外语校公用箱变1#变 | 绿 | 406.6598 | 重庆市区公司
97730 | 外科医院1#公配1#变 | 绿 | 713.2866 | 重庆市区公司
97731 | 外科医院#2公配#1变 | 绿 | 350.4825 | 重庆市区公司
97732 | 外环路柱上公变 | 绿 | 357.0825 | 重庆市区公司
97733 | 外滩商场公配2#变 | 绿 | 719.2742 | 重庆市区公司
97734 | 外滩商场公配1#变 | 绿 | 714.5237 | 重庆市区公司
97735 | 夏家湾柱上公变 | 绿 | 168.8021 | 重庆市区公司
97736 | 壮志路4#公用箱变 | 绿 | 385.6165 | 重庆市区公司
97737 | 壮志路3#公用箱变 | 绿 | 346.8330 | 重庆市区公司
97738 | 壮志路2#公用箱变 | 绿 | 383.5876 | 重庆市区公司
97739 | 壮志路1#公用箱变 | 绿 | 388.1155 | 重庆市区公司
97740 | 塞格尔公配1#变 | 绿 | 800.0000 | 重庆市区公司
97741 | 堰塘湾柱上公变 | 绿 | 341.3918 | 重庆市区公司
97742 | 堰塘坎柱上公变 | 绿 | 344.5320 | 重庆市区公司
97743 | 堰坎柱上公变 | 绿 | 835.8103 | 重庆市区公司
97744 | 堰口柱上公变 | 绿 | 177.1289 | 重庆市区公司
97745 | 基良朝天门广场公配2#变 | 绿 | 552.7629 | 重庆市区公司
97746 | 基良朝天门广场公配1#变 | 绿 | 554.1443 | 重庆市区公司
97747 | 培训中心2#柱上变压器 | 绿 | 265.6186 | 重庆市区公司
97748 | 培训中心1#柱上变压器 | 绿 | 261.7732 | 重庆市区公司
97749 | 城邦国际3#公配3B3变 | 绿 | 661.0804 | 重庆市区公司
97750 | 城邦国际3#公配3B2变 | 绿 | 660.2639 | 重庆市区公司
97751 | 城邦国际3#公配3B1变 | 绿 | 687.5299 | 重庆市区公司
97752 | 城西家园2#公配1号公变 | 绿 | 640.2062 | 重庆市区公司
97753 | 城西家园#8公配8B3 | 绿 | 640.0000 | 重庆市区公司
97754 | 城西家园#8公配8B1 | 绿 | 640.0000 | 重庆市区公司
97755 | 城西家园#7公配7B4 | 绿 | 642.1649 | 重庆市区公司
97756 | 城西家园#6公配4#公变 | 绿 | 408.3711 | 重庆市区公司
97757 | 城西家园#6公配3#公变 | 绿 | 334.3918 | 重庆市区公司
97758 | 城西家园#6公配2#公变 | 绿 | 655.0309 | 重庆市区公司
97759 | 城西家园#6公配1#公变 | 绿 | 656.6804 | 重庆市区公司
97760 | 城西家园#5公配3#公变 | 绿 | 644.8454 | 重庆市区公司
97761 | 城西家园#5公配1#公变 | 绿 | 654.4124 | 重庆市区公司
97762 | 城西家园#4公配4号公变 | 绿 | 322.5361 | 重庆市区公司
97763 | 城西家园#4公配3号公变 | 绿 | 404.2062 | 重庆市区公司
97764 | 城西家园#4公配1号公变 | 绿 | 653.2680 | 重庆市区公司
97765 | 城西家园#3公配4号公变 | 绿 | 665.0206 | 重庆市区公司
97766 | 城西家园#3公配1号公变 | 绿 | 667.0515 | 重庆市区公司
97767 | 城西家园#1公配3号公变 | 绿 | 402.9278 | 重庆市区公司
97768 | 城西家园#1公配2号公变 | 绿 | 646.3711 | 重庆市区公司
97769 | 城立方四期4#公配4B3 | 绿 | 418.3918 | 重庆市区公司
97770 | 城立方四期4#公配4B2 | 绿 | 442.5567 | 重庆市区公司
97771 | 城立方四期3#公配3B1 | 绿 | 640.0000 | 重庆市区公司
97772 | 城立方四期2#公配2B1 | 黄 | 503.9258 | 重庆市区公司
97773 | 城立方四期1#公配1B2 | 绿 | 640.0000 | 重庆市区公司
97774 | 城立方四期1#公配1B1 | 绿 | 678.7711 | 重庆市区公司
97775 | 城立方三期4#公配4B1 | 绿 | 640.0000 | 重庆市区公司
97776 | 城立方三期3#公配3B3公变 | 绿 | 681.4928 | 重庆市区公司
97777 | 城立方三期3#公配3B1公变 | 绿 | 640.0000 | 重庆市区公司
97778 | 城立方三期2#公配2B3 | 绿 | 679.3155 | 重庆市区公司
97779 | 城立方三期2#公配2B2 | 绿 | 687.6041 | 重庆市区公司
97780 | 城立方三期2#公配2B1 | 绿 | 696.8330 | 重庆市区公司
97781 | 城立方三期1#公配1B3公变 | 绿 | 696.9320 | 重庆市区公司
97782 | 城立方三期1#公配1B2公变 | 绿 | 696.4371 | 重庆市区公司
97783 | 城立方三期1#公配1B1公变 | 绿 | 675.1588 | 重庆市区公司
97784 | 城立方2期3#公配3B2公变 | 黄 | 735.1340 | 重庆市区公司
97785 | 城立方2期3#公配3B1公变 | 黄 | 696.1402 | 重庆市区公司
97786 | 城立方2期2#公配2B3公变 | 黄 | 835.5052 | 重庆市区公司
97787 | 城立方2期2#公配2B1公变 | 黄 | 800.0000 | 重庆市区公司
97788 | 城立方2期1#公配1B1公变 | 黄 | 800.0000 | 重庆市区公司
97789 | 城建局公用箱变1#变 | 绿 | 328.0289 | 重庆市区公司
97790 | 城建办柱上公变 | 绿 | 333.1392 | 重庆市区公司
97791 | 垯牛坎柱上公变 | 绿 | 334.5361 | 重庆市区公司
97792 | 垭口柱上公变 | 绿 | 177.6103 | 重庆市区公司
97793 | 垣塘食店#1柱上变压器 | 绿 | 336.3175 | 重庆市区公司
97794 | 坪上柱上公变 | 绿 | 381.8227 | 重庆市区公司
97795 | 坪上2#柱上公变 | 绿 | 269.9010 | 重庆市区公司
97796 | 坚强四台区 | 绿 | 165.4680 | 重庆市区公司
97797 | 坚强五台区 | 绿 | 167.3423 | 重庆市区公司
97798 | 坚强二台区 | 绿 | 165.2619 | 重庆市区公司
97799 | 坚强三台区 | 绿 | 173.0670 | 重庆市区公司
97800 | 坚强一台区 | 绿 | 167.0670 | 重庆市区公司
97801 | 场镇柱上公变 | 绿 | 367.9010 | 重庆市区公司
97802 | 地通道公配1#变 | 绿 | 759.1093 | 重庆市区公司
97803 | 地质矿产测试中心公配1#变 | 绿 | 335.8103 | 重庆市区公司
97804 | 地税局柱上变压器 | 绿 | 259.3608 | 重庆市区公司
97805 | 圣马小区3#箱变 | 绿 | 526.1691 | 重庆市区公司
97806 | 圣马小区2#箱变 | 绿 | 329.7608 | 重庆市区公司
97807 | 圣马小区1#箱变 | 绿 | 347.1794 | 重庆市区公司
97808 | 圣雅花园#2公配2B2 | 绿 | 508.1031 | 重庆市区公司
97809 | 圣雅花园#2公配2B1 | 绿 | 504.4742 | 重庆市区公司
97810 | 圣雅花园#1公配1B4 | 绿 | 642.7711 | 重庆市区公司
97811 | 圣雅花园#1公配1B3 | 绿 | 644.2062 | 重庆市区公司
97812 | 圣雅花园#1公配1B2 | 绿 | 644.8495 | 重庆市区公司
97813 | 圣雅花园#1公配1B1 | 绿 | 640.6928 | 重庆市区公司
97814 | 圣地大厦公配1#变 | 绿 | 735.0598 | 重庆市区公司
97815 | 土院8#柱上变压器 | 绿 | 258.8351 | 重庆市区公司
97816 | 土院6#柱上变压器 | 绿 | 346.5608 | 重庆市区公司
97817 | 土坝子2#柱上公变 | 绿 | 333.7629 | 重庆市区公司
97818 | 土坝子1#柱上公变 | 绿 | 348.5691 | 重庆市区公司
97819 | 土地堡柱上公变 | 绿 | 353.9320 | 重庆市区公司
97820 | 土冶4#柱上变压器 | 绿 | 366.7134 | 重庆市区公司
97821 | 土冶3#柱上变压器 | 绿 | 255.9649 | 重庆市区公司
97822 | 土冶2#柱上变压器 | 绿 | 258.5732 | 重庆市区公司
97823 | 土主电管站公用箱变配变 | 绿 | 477.2423 | 重庆市区公司
97824 | 土主电影院柱上公变 | 绿 | 372.2474 | 重庆市区公司
97825 | 土主政府柱上公变 | 绿 | 381.7072 | 重庆市区公司
97826 | 土主广场柱上公变 | 绿 | 378.0454 | 重庆市区公司
97827 | 土主工商银行公用箱变1#变 | 绿 | 571.5258 | 重庆市区公司
97828 | 国际村公配2#变 | 绿 | 552.4124 | 重庆市区公司
97829 | 国际村公配1#变 | 绿 | 525.1959 | 重庆市区公司
97830 | 国际村公用箱变1#变 | 绿 | 335.9959 | 重庆市区公司
97831 | 国色天香二台区 | 绿 | 527.9381 | 重庆市区公司
97832 | 国色天香三台区箱变 | 绿 | 665.6330 | 重庆市区公司
97833 | 国色天香一台区 | 绿 | 671.7938 | 重庆市区公司
97834 | 国美宿舍3#公用箱变1#变 | 绿 | 416.1320 | 重庆市区公司
97835 | 国美宿舍2#公用箱变1#变 | 绿 | 408.8577 | 重庆市区公司
97836 | 国窖名城2#配2#变 | 绿 | 540.5155 | 重庆市区公司
97837 | 国窖名城2#配1#变 | 绿 | 535.3402 | 重庆市区公司
97838 | 国窖名城1#配1#变 | 绿 | 540.2268 | 重庆市区公司
97839 | 国税一号箱变 | 绿 | 331.3938 | 重庆市区公司
97840 | 国盛秀美丰文公配4# | 绿 | 533.4639 | 重庆市区公司
97841 | 国盛秀美丰文公配3# | 绿 | 530.0206 | 重庆市区公司
97842 | 国盛秀美丰文公配2# | 绿 | 525.6082 | 重庆市区公司
97843 | 国盛秀美丰文公配1B1 | 绿 | 676.2227 | 重庆市区公司
97844 | 国瑞城二期2#配2#变 | 绿 | 264.1649 | 重庆市区公司
97845 | 国瑞城二期2#配1#变 | 绿 | 273.3608 | 重庆市区公司
97846 | 国瑞城二期1#配2#变 | 绿 | 674.4412 | 重庆市区公司
97847 | 国瑞城二期1#配1#变 | 绿 | 681.6907 | 重庆市区公司
97848 | 国瑞城三期3#公配2#站变 | 绿 | 667.5876 | 重庆市区公司
97849 | 国瑞城三期3#公配1#站变 | 绿 | 706.5567 | 重庆市区公司
97850 | 国瑞城三期2#公配2#站变 | 绿 | 675.3814 | 重庆市区公司
97851 | 国瑞城三期2#公配1#站变 | 绿 | 666.6969 | 重庆市区公司
97852 | 国瑞城三期1#公配2#站变 | 绿 | 676.6433 | 重庆市区公司
97853 | 国瑞城三期1#公配1#站变 | 绿 | 669.3196 | 重庆市区公司
97854 | 国瑞城一期3#配2#变 | 绿 | 428.0825 | 重庆市区公司
97855 | 国瑞城一期3#配1#变 | 绿 | 444.3918 | 重庆市区公司
97856 | 国瑞一期1#配2#公用变 | 绿 | 438.4948 | 重庆市区公司
97857 | 国瑞一期1#配1#公用变 | 绿 | 454.6186 | 重庆市区公司
97858 | 国浩十八梯P2地块#2公配4#变 | 绿 | 640.0000 | 重庆市区公司
97859 | 国浩十八梯P2地块#2公配3#变 | 绿 | 658.1856 | 重庆市区公司
97860 | 国浩十八梯P2地块#2公配2#变 | 绿 | 525.4227 | 重庆市区公司
97861 | 国浩十八梯P2地块#2公配1#变 | 绿 | 526.4330 | 重庆市区公司
97862 | 国浩十八梯P2地块#1公配4#变 | 绿 | 640.0000 | 重庆市区公司
97863 | 国浩十八梯P2地块#1公配3#变 | 绿 | 657.0474 | 重庆市区公司
97864 | 国浩十八梯P2地块#1公配2#变 | 绿 | 664.9649 | 重庆市区公司
97865 | 国浩十八梯P2地块#1公配1#变 | 绿 | 665.1134 | 重庆市区公司
97866 | 国浩十八梯P1地块3#公配2#变 | 绿 | 669.7526 | 重庆市区公司
97867 | 国浩十八梯P1地块3#公配1#变 | 绿 | 641.1347 | 重庆市区公司
97868 | 国浩十八梯P1地块1#公配1#变 | 绿 | 640.0000 | 重庆市区公司
97869 | 国宾壹号院南区公配1B1 | 黄 | 504.0000 | 重庆市区公司
97870 | 国宾壹号院北区公配2B1 | 绿 | 504.0000 | 重庆市区公司
97871 | 国宾上院3#配2#变 | 绿 | 410.7711 | 重庆市区公司
97872 | 国宾上院3#配1#变 | 绿 | 420.6845 | 重庆市区公司
97873 | 国宾上院2#配2#变 | 绿 | 415.4887 | 重庆市区公司
97874 | 国宾上院2#配1#变 | 绿 | 414.5155 | 重庆市区公司
97875 | 国宾上院1#公配2#变 | 绿 | 529.7526 | 重庆市区公司
97876 | 国宾上院1#公配1#变 | 绿 | 524.4330 | 重庆市区公司
97877 | 国土局柱上变压器 | 绿 | 254.7732 | 重庆市区公司
97878 | 园丁小区配4#配变 | 绿 | 533.6907 | 重庆市区公司
97879 | 园丁小区配3#配变 | 绿 | 527.0515 | 重庆市区公司
97880 | 园丁小区配2#配变 | 绿 | 523.3814 | 重庆市区公司
97881 | 园丁小区配1#配变 | 绿 | 505.3402 | 重庆市区公司
97882 | 团结湾小区B区居民配电房9B变压器 | 绿 | 534.5979 | 重庆市区公司
97883 | 团结湾小区B区居民配电房8B变压器 | 绿 | 687.9010 | 重庆市区公司
97884 | 团结湾小区B区居民配电房7B变压器 | 绿 | 530.6598 | 重庆市区公司
97885 | 团结湾小区B区居民配电房6B变压器 | 绿 | 542.6392 | 重庆市区公司
97886 | 团结湾小区B区居民配电房5B变压器 | 绿 | 675.9010 | 重庆市区公司
97887 | 团结湾小区B区居民配电房4B变压器 | 绿 | 685.2784 | 重庆市区公司
97888 | 团结湾小区B区居民配电房3B变压器 | 绿 | 692.1814 | 重庆市区公司
97889 | 团结湾小区B区居民配电房2B变压器 | 绿 | 677.6330 | 重庆市区公司
97890 | 团结湾小区B区居民配电房1B变压器 | 绿 | 675.6536 | 重庆市区公司
97891 | 团结湾小区B区居民配电房10B变压器 | 绿 | 540.1031 | 重庆市区公司
97892 | 团结湾小区A区2#公配A2B4公变 | 绿 | 683.5711 | 重庆市区公司
97893 | 团结湾小区A区2#公配A2B3公变 | 绿 | 684.3876 | 重庆市区公司
97894 | 团结湾小区A区2#公配A2B2公变 | 绿 | 535.3608 | 重庆市区公司
97895 | 团结湾小区A区2#公配A2B1公变 | 绿 | 531.7113 | 重庆市区公司
97896 | 团结湾小区A区1#公配3B变压器 | 绿 | 655.9588 | 重庆市区公司
97897 | 团结湾小区A区1#公配2B变压器 | 绿 | 523.3608 | 重庆市区公司
97898 | 团结湾小区A区1#公配1B变压器 | 绿 | 531.9340 | 重庆市区公司
97899 | 团结湾小区A区#3公配3B2 | 绿 | 648.8082 | 重庆市区公司
97900 | 团结湾小区A区#3公配3B1 | 绿 | 640.0000 | 重庆市区公司
97901 | 团结大厦公配2#变 | 绿 | 623.4845 | 重庆市区公司
97902 | 团结大厦公配1#变 | 绿 | 518.2680 | 重庆市区公司
97903 | 团竹林柱上公变 | 绿 | 181.4680 | 重庆市区公司
97904 | 团渡五柱上公变 | 绿 | 181.5072 | 重庆市区公司
97905 | 团渡二柱上公变 | 绿 | 214.3093 | 重庆市区公司
97906 | 团渡三柱上公变 | 绿 | 178.3974 | 重庆市区公司
97907 | 团渡一柱上公变 | 绿 | 335.7918 | 重庆市区公司
97908 | 团校柱上变 | 绿 | 334.5113 | 重庆市区公司
97909 | 团房四柱上公变 | 绿 | 160.1814 | 重庆市区公司
97910 | 团房五台区 | 绿 | 200.0000 | 重庆市区公司
97911 | 团房二柱上公变 | 绿 | 320.8598 | 重庆市区公司
97912 | 团房一柱上公变 | 绿 | 87.9052 | 重庆市区公司
97913 | 团山堡柱上公变（山石） | 绿 | 407.4763 | 重庆市区公司
97914 | 团山堡柱上公变 | 绿 | 172.2660 | 重庆市区公司
97915 | 团山堡2#柱上公变 | 绿 | 373.0103 | 重庆市区公司
97916 | 回龙坝开发区河坎柱上公变 | 绿 | 320.0000 | 重庆市区公司
97917 | 回龙坝安置房一期1#居民配电房2B变压器 | 绿 | 687.1835 | 重庆市区公司
97918 | 回龙坝安置房一期1#居民配电房1B变压器 | 绿 | 674.8619 | 重庆市区公司
97919 | 回龙坝安置2#配7B变压器 | 绿 | 350.7299 | 重庆市区公司
97920 | 回龙坝安置2#配6B变压器 | 绿 | 532.8454 | 重庆市区公司
97921 | 回龙坝安置2#配5B变压器 | 绿 | 527.0103 | 重庆市区公司
97922 | 回龙坝安置2#配4B变压器 | 绿 | 685.4021 | 重庆市区公司
97923 | 回龙坝安置2#配3B变压器 | 绿 | 675.1588 | 重庆市区公司
97924 | 回龙坝中街柱上公变 | 绿 | 252.0000 | 重庆市区公司
97925 | 四轮碑柱上变压器 | 绿 | 324.7299 | 重庆市区公司
97926 | 四能开发区5#柱上公变 | 绿 | 321.1031 | 重庆市区公司
97927 | 四能8社柱上公变 | 绿 | 133.3237 | 重庆市区公司
97928 | 四维桥3#公配1#变 | 绿 | 763.6124 | 重庆市区公司
97929 | 四维桥2#公配2#变 | 绿 | 547.6701 | 重庆市区公司
97930 | 四维桥1#公配1#变 | 绿 | 925.4433 | 重庆市区公司
97931 | 四湾水库柱上公变 | 绿 | 163.1753 | 重庆市区公司
97932 | 四海公配1#变 | 绿 | 533.5876 | 重庆市区公司
97933 | 四新路公用箱变1#变 | 绿 | 414.3814 | 重庆市区公司
97934 | 四新路39#公用箱变1#变 | 绿 | 349.7155 | 重庆市区公司
97935 | 四季香山二期3#公配4#变 | 绿 | 676.3711 | 重庆市区公司
97936 | 四季香山二期3#公配3#变 | 绿 | 675.6536 | 重庆市区公司
97937 | 四季香山二期3#公配2#变 | 绿 | 541.6082 | 重庆市区公司
97938 | 四季香山二期3#公配1#变 | 绿 | 546.2351 | 重庆市区公司
97939 | 四季阳光公用配电房1B1公变 | 绿 | 528.2474 | 重庆市区公司
97940 | 嘉韵山水2#公配3#变 | 绿 | 675.9010 | 重庆市区公司
97941 | 嘉韵山水2#公配2#变 | 绿 | 672.1155 | 重庆市区公司
97942 | 嘉韵山水2#公配1#变 | 绿 | 672.0660 | 重庆市区公司
97943 | 嘉韵山水1#公配5#变 | 绿 | 664.2722 | 重庆市区公司
97944 | 嘉韵山水1#公配4#变 | 绿 | 663.0351 | 重庆市区公司
97945 | 嘉韵山水1#公配3#变 | 绿 | 661.2536 | 重庆市区公司
97946 | 嘉韵山水1#公配2#变 | 绿 | 640.0000 | 重庆市区公司
97947 | 嘉陵路公用箱变1#变 | 绿 | 430.9567 | 重庆市区公司
97948 | 嘉陵桥西村公配2#变 | 绿 | 537.6289 | 重庆市区公司
97949 | 嘉陵桥西村公配1#变 | 绿 | 517.6289 | 重庆市区公司
97950 | 嘉陵桥西公用箱变1#变 | 绿 | 422.8247 | 重庆市区公司
97951 | 嘉陵桥东公用箱变 | 绿 | 530.8454 | 重庆市区公司
97952 | 嘉陵新路柱上变 | 绿 | 276.7794 | 重庆市区公司
97953 | 嘉福苑公配2#变 | 绿 | 1075.4639 | 重庆市区公司
97954 | 嘉福苑公配1#变 | 绿 | 1042.2474 | 重庆市区公司
97955 | 嘉瑞集团宿舍公用箱变B1变 | 绿 | 562.7423 | 重庆市区公司
97956 | 嘉瑞公配2#变 | 绿 | 504.0000 | 重庆市区公司
97957 | 嘉御湾1#公配1B4 | 绿 | 672.4619 | 重庆市区公司
97958 | 嘉御湾1#公配1B3 | 绿 | 663.5794 | 重庆市区公司
97959 | 嘉御湾1#公配1B2 | 绿 | 684.7588 | 重庆市区公司
97960 | 嘉御湾1#公配1B1 | 绿 | 659.8186 | 重庆市区公司
97961 | 嘉宏花园公用箱变1#变 | 绿 | 415.1340 | 重庆市区公司
97962 | 嘉多利公配1#变 | 绿 | 526.7835 | 重庆市区公司
97963 | 嘉和苑公配3#变 | 绿 | 677.8557 | 重庆市区公司
97964 | 嘉和苑公配2#变 | 绿 | 540.8866 | 重庆市区公司
97965 | 嘉和苑公配1#变 | 绿 | 528.8041 | 重庆市区公司
97966 | 嘉和时代2#公配2B1公变 | 绿 | 523.7113 | 重庆市区公司
97967 | 嘉和时代1#公配1B4公变 | 绿 | 528.1856 | 重庆市区公司
97968 | 嘉和时代1#公配1B3公变 | 绿 | 538.7835 | 重庆市区公司
97969 | 嘉和时代1#公配1B2公变 | 绿 | 530.9897 | 重庆市区公司
97970 | 嘉和时代1#公配1B1公变 | 绿 | 530.6804 | 重庆市区公司
97971 | 嘉和康桥B区#2公配2B2配变 | 绿 | 674.4660 | 重庆市区公司
97972 | 嘉和康桥B区#2公配2B1配变 | 绿 | 416.4454 | 重庆市区公司
97973 | 嘉和康桥B区#1公配1B2配变 | 绿 | 680.0330 | 重庆市区公司
97974 | 嘉和康桥B区#1公配1B1配变 | 绿 | 674.6392 | 重庆市区公司
97975 | 嘉和康桥A区#2公配2B4配变 | 绿 | 679.1918 | 重庆市区公司
97976 | 嘉和康桥A区#2公配2B3配变 | 绿 | 675.9505 | 重庆市区公司
97977 | 嘉和康桥A区#2公配2B2配变 | 绿 | 342.6144 | 重庆市区公司
97978 | 嘉和康桥A区#2公配2B1配变 | 绿 | 673.2041 | 重庆市区公司
97979 | 嘉和康桥A区#1公配1B2配变 | 绿 | 670.9526 | 重庆市区公司
97980 | 嘉和康桥A区#1公配1B1配变 | 绿 | 833.5567 | 重庆市区公司
97981 | 嘉华鑫城2#公配2#变 | 绿 | 556.4124 | 重庆市区公司
97982 | 嘉华干休所1#公配干变二 | 绿 | 827.8660 | 重庆市区公司
97983 | 嘉华干休所1#公配干变一 | 绿 | 838.9691 | 重庆市区公司
97984 | 嘉华2#公配1#变 | 绿 | 712.7670 | 重庆市区公司
97985 | 喻河沟柱上公变 | 绿 | 342.5031 | 重庆市区公司
97986 | 喻家湾柱上公变 | 绿 | 182.6887 | 重庆市区公司
97987 | 商社物流公用箱变1#变 | 绿 | 161.7258 | 重庆市区公司
97988 | 商检局公配1#变 | 绿 | 685.0309 | 重庆市区公司
97989 | 商务学院教职工住宅公配#1公变 | 绿 | 640.0000 | 重庆市区公司
97990 | 唐家院2#公用箱变1#变 | 绿 | 342.9361 | 重庆市区公司
97991 | 唐家院1#公用箱变1#变 | 绿 | 356.6433 | 重庆市区公司
97992 | 响堂四柱上公变 | 绿 | 87.5959 | 重庆市区公司
97993 | 响堂六柱上公变 | 绿 | 203.6062 | 重庆市区公司
97994 | 响堂五台区 | 绿 | 86.9608 | 重庆市区公司
97995 | 响堂一台区 | 绿 | 146.9649 | 重庆市区公司
97996 | 和锦苑2#公配6B | 绿 | 647.7938 | 重庆市区公司
97997 | 和锦苑2#公配5B | 绿 | 653.3361 | 重庆市区公司
97998 | 和锦苑1#公配4B | 绿 | 649.9959 | 重庆市区公司
97999 | 和锦苑1#公配3B | 绿 | 650.2433 | 重庆市区公司
98000 | 和锦苑1#公配2B | 绿 | 654.0536 | 重庆市区公司
98001 | 和锦苑1#公配1B | 绿 | 661.8722 | 重庆市区公司
98002 | 和谐家园3#公用配电房3B1. | 绿 | 504.0000 | 重庆市区公司
98003 | 和谐家园2#公用配电房2B1. | 绿 | 640.0000 | 重庆市区公司
98004 | 和谐家园1#公用配电房1B1. | 绿 | 504.0000 | 重庆市区公司
98005 | 和诚公配2#变 | 绿 | 859.0412 | 重庆市区公司
98006 | 和诚公配1#变 | 绿 | 832.7835 | 重庆市区公司
98007 | 和爱嘉园公配B3变 | 绿 | 517.9794 | 重庆市区公司
98008 | 和爱嘉园公配B2变 | 绿 | 526.5155 | 重庆市区公司
98009 | 和爱嘉园公配B1变 | 绿 | 517.6082 | 重庆市区公司
98010 | 和泰家园配2#变 | 绿 | 527.8351 | 重庆市区公司
98011 | 和泰家园配1#变 | 绿 | 522.1856 | 重庆市区公司
98012 | 和泓四季3#公配3#变 | 绿 | 685.8351 | 重庆市区公司
98013 | 和泓四季3#公配2#变 | 绿 | 679.5258 | 重庆市区公司
98014 | 和泓四季3#公配1#变 | 绿 | 680.4536 | 重庆市区公司
98015 | 和泓四季2#公配3#变 | 绿 | 523.5258 | 重庆市区公司
98016 | 和泓四季2#公配2#变 | 绿 | 536.8454 | 重庆市区公司
98017 | 和泓四季2#公配1#变 | 绿 | 537.3608 | 重庆市区公司
98018 | 和泓四季1#公配3#变 | 绿 | 526.7216 | 重庆市区公司
98019 | 和泓四季1#公配2#变 | 绿 | 532.7835 | 重庆市区公司
98020 | 和泓四季1#公配1#变 | 绿 | 534.5979 | 重庆市区公司
98021 | 和平车站柱上公变 | 绿 | 154.5320 | 重庆市区公司
98022 | 和平柱上公变 | 绿 | 102.4577 | 重庆市区公司
98023 | 和平支路公用箱变1#变 | 绿 | 353.9433 | 重庆市区公司
98024 | 和平影院公用箱变1#变 | 绿 | 331.3938 | 重庆市区公司
98025 | 和平四柱上公变 | 绿 | 208.3629 | 重庆市区公司
98026 | 和平六柱上公变 | 绿 | 84.6351 | 重庆市区公司
98027 | 和平八台区 | 绿 | 5.3320 | 重庆市区公司
98028 | 和平五柱上公变 | 绿 | 107.6943 | 重庆市区公司
98029 | 和平二柱上公变 | 绿 | 169.3588 | 重庆市区公司
98030 | 和平三柱上公变 | 绿 | 26.8186 | 重庆市区公司
98031 | 和平七柱上公变 | 绿 | 81.4557 | 重庆市区公司
98032 | 和平一柱上公变 | 绿 | 124.8000 | 重庆市区公司
98033 | 和坤和家园配2#变 | 绿 | 692.8000 | 重庆市区公司
98034 | 和坤和家园配1#变 | 绿 | 689.2124 | 重庆市区公司
98035 | 和信大厦箱 | 绿 | 452.9979 | 重庆市区公司
98036 | 和信大厦公配2#变 | 绿 | 658.8351 | 重庆市区公司
98037 | 和信大厦公配1#变 | 绿 | 672.8763 | 重庆市区公司
98038 | 呈祥莲花配电房2B | 绿 | 320.0000 | 重庆市区公司
98039 | 吴家坪柱上公变 | 绿 | 178.2845 | 重庆市区公司
98040 | 启明星幼儿园箱变 | 绿 | 532.3711 | 重庆市区公司
98041 | 听江大厦公配2#变 | 绿 | 504.0000 | 重庆市区公司
98042 | 含谷道口柱上公变 | 绿 | 289.4969 | 重庆市区公司
98043 | 含谷老街公用变压器400 | 绿 | 321.6454 | 重庆市区公司
98044 | 含谷派出所公用箱变配电变压器 | 绿 | 335.6186 | 重庆市区公司
98045 | 含谷派出所1#配变 | 绿 | 416.1567 | 重庆市区公司
98046 | 含谷安置房5#公配5B3 | 绿 | 517.3402 | 重庆市区公司
98047 | 含谷安置房5#公配5B2 | 绿 | 663.9010 | 重庆市区公司
98048 | 含谷安置房5#公配5B1 | 绿 | 666.8206 | 重庆市区公司
98049 | 含谷安置房4#公配4B3 | 绿 | 537.1753 | 重庆市区公司
98050 | 含谷安置房4#公配4B2 | 绿 | 643.3897 | 重庆市区公司
98051 | 含谷安置房4#公配4B1 | 绿 | 661.0804 | 重庆市区公司
98052 | 含谷安置房3#公配3B2 | 绿 | 675.4557 | 重庆市区公司
98053 | 含谷安置房3#公配3B1 | 绿 | 673.9216 | 重庆市区公司
98054 | 含谷安置房2#公配2B2 | 绿 | 519.0722 | 重庆市区公司
98055 | 含谷安置房2#公配2B1 | 绿 | 680.2804 | 重庆市区公司
98056 | 含谷安置房1#公配1B2 | 绿 | 670.6804 | 重庆市区公司
98057 | 含谷安置房1#公配1B1 | 绿 | 665.3856 | 重庆市区公司
98058 | 含谷公租房C2#公配C2B4 | 绿 | 667.4639 | 重庆市区公司
98059 | 含谷公租房C2#公配C2B3变压器 | 绿 | 676.6928 | 重庆市区公司
98060 | 含谷公租房C2#公配C2B2变压器 | 绿 | 676.1237 | 重庆市区公司
98061 | 含谷公租房C2#公配C2B1变压器 | 绿 | 676.8907 | 重庆市区公司
98062 | 含谷公租房C1#公配CIB3 | 绿 | 682.3588 | 重庆市区公司
98063 | 含谷公租房C1#公配C1B4变压器 | 绿 | 682.3588 | 重庆市区公司
98064 | 含谷公租房C1#公配C1B2变压器 | 绿 | 686.2186 | 重庆市区公司
98065 | 含谷公租房C1#公配C1B1变压器 | 绿 | 659.9918 | 重庆市区公司
98066 | 含谷公租房B1#公配B1B2变压器 | 绿 | 717.1959 | 重庆市区公司
98067 | 含谷公租房B1#公配B1B1变压器 | 绿 | 682.5814 | 重庆市区公司
98068 | 含谷公租房A4公配4B2 | 绿 | 640.2722 | 重庆市区公司
98069 | 含谷公租房A4公配4B1 | 绿 | 642.6474 | 重庆市区公司
98070 | 含谷公租房A3公配3B2 | 绿 | 504.2474 | 重庆市区公司
98071 | 含谷公租房A3公配3B1 | 绿 | 504.2887 | 重庆市区公司
98072 | 含谷公租房A2公配2B4 | 绿 | 640.9649 | 重庆市区公司
98073 | 含谷公租房A2公配2B3 | 绿 | 640.3959 | 重庆市区公司
98074 | 含谷公租房A2公配2B2 | 绿 | 640.6928 | 重庆市区公司
98075 | 含谷公租房A2公配2B1 | 绿 | 644.0330 | 重庆市区公司
98076 | 含谷公租房#B2公配B2B4变压器 | 绿 | 676.6928 | 重庆市区公司
98077 | 含谷公租房#B2公配B2B3变压器 | 绿 | 672.3381 | 重庆市区公司
98078 | 含谷公租房#B2公配B2B2变压器 | 绿 | 683.6701 | 重庆市区公司
98079 | 含谷公租房#B2公配B2B1配电变压器 | 绿 | 694.2103 | 重庆市区公司
98080 | 含谷公租房#A1公配1B3 | 绿 | 702.1526 | 重庆市区公司
98081 | 含谷公租房#A1公配1B2 | 绿 | 647.5464 | 重庆市区公司
98082 | 含谷公租房#A1公配1B1 | 绿 | 688.5938 | 重庆市区公司
98083 | 君悦天下配S9-6301#变 | 绿 | 532.5361 | 重庆市区公司
98084 | 向家湾柱上公变 | 绿 | 427.2577 | 重庆市区公司
98085 | 向家3社柱上公变 | 绿 | 170.6330 | 重庆市区公司
98086 | 向乐村11号公用箱变1#变 | 绿 | 518.2763 | 重庆市区公司
98087 | 后工干休所公配2#变 | 绿 | 658.2598 | 重庆市区公司
98088 | 后工干休所公配1#变 | 绿 | 660.7340 | 重庆市区公司
98089 | 后工家属院公配#2变 | 绿 | 517.3608 | 重庆市区公司
98090 | 后工家属院公配#1变 | 绿 | 519.7732 | 重庆市区公司
98091 | 后工家属院#2公用箱变1#变 | 绿 | 528.0000 | 重庆市区公司
98092 | 后工家属院#1公用箱变1#变 | 绿 | 537.3402 | 重庆市区公司
98093 | 名都3#柱上公变 | 绿 | 342.6701 | 重庆市区公司
98094 | 名都3#变 | 绿 | 674.2928 | 重庆市区公司
98095 | 名都2#柱上公变 | 绿 | 327.9639 | 重庆市区公司
98096 | 名都1#柱上公变 | 绿 | 336.4691 | 重庆市区公司
98097 | 名都#2公变 | 绿 | 529.4845 | 重庆市区公司
98098 | 名都#1公变 | 绿 | 664.5979 | 重庆市区公司
98099 | 名流公馆2#公配4#变 | 绿 | 668.2990 | 重庆市区公司
98100 | 名流公馆2#公配3#变 | 绿 | 666.4124 | 重庆市区公司
98101 | 名流公馆1#公配2#变 | 绿 | 689.3299 | 重庆市区公司
98102 | 名流公馆1#公配1#变 | 绿 | 680.1443 | 重庆市区公司
98103 | 名仕城公配2#变 | 绿 | 518.9485 | 重庆市区公司
98104 | 名仕城公配1#变 | 绿 | 523.8969 | 重庆市区公司
98105 | 名仕城2#公用箱变1#变 | 绿 | 334.2763 | 重庆市区公司
98106 | 名仕城1#公用箱变1#变 | 绿 | 344.7546 | 重庆市区公司
98107 | 名京雅苑公用配电房1# | 绿 | 353.8639 | 重庆市区公司
98108 | 同济大厦公配1#变 | 绿 | 578.9485 | 重庆市区公司
98109 | 同有物业3#配电室1B变压器 | 绿 | 676.6186 | 重庆市区公司
98110 | 同有物业2#公配2B2公变 | 绿 | 439.7423 | 重庆市区公司
98111 | 同有物业2#公配2B1公变 | 绿 | 429.6907 | 重庆市区公司
98112 | 同有物业1#公配2B变压器 | 绿 | 696.3876 | 重庆市区公司
98113 | 同有物业1#公配1B变压器 | 绿 | 460.5856 | 重庆市区公司
98114 | 同心小区#3箱变 | 绿 | 416.0495 | 重庆市区公司
98115 | 同心小区#2箱变配电变压器 | 绿 | 525.9588 | 重庆市区公司
98116 | 同心小区#1箱变 | 绿 | 523.5258 | 重庆市区公司
98117 | 同心四柱上公变 | 绿 | 169.9742 | 重庆市区公司
98118 | 同心二柱上公变 | 绿 | 140.0309 | 重庆市区公司
98119 | 同心三台区 | 绿 | 347.5897 | 重庆市区公司
98120 | 同心一柱上公变 | 绿 | 172.7546 | 重庆市区公司
98121 | 同天观云邸2期3#配2#变 | 绿 | 424.4330 | 重庆市区公司
98122 | 同天观云邸2期3#配1#变 | 绿 | 440.5155 | 重庆市区公司
98123 | 同天观云邸2期2#配1#变 | 绿 | 684.5113 | 重庆市区公司
98124 | 同天观云邸2期1#配4#变 | 绿 | 427.5258 | 重庆市区公司
98125 | 同天观云邸2期1#配3#变 | 绿 | 432.8608 | 重庆市区公司
98126 | 同天观云邸2期1#配2#变 | 绿 | 415.9124 | 重庆市区公司
98127 | 同天观云邸2期1#配1#变 | 绿 | 421.2938 | 重庆市区公司
98128 | 同天绿岸二期1#配2#变 | 绿 | 550.0000 | 重庆市区公司
98129 | 同天绿岸二期1#配1#变 | 绿 | 554.0000 | 重庆市区公司
98130 | 同创奥韵2#公配1#变 | 绿 | 714.4990 | 重庆市区公司
98131 | 同创奥运二期5#配2#变 | 绿 | 541.8144 | 重庆市区公司
98132 | 同创奥运二期5#配1#变 | 绿 | 554.4948 | 重庆市区公司
98133 | 同创奥运二期4#配2#变 | 绿 | 524.2268 | 重庆市区公司
98134 | 同创奥运二期4#配1#变 | 绿 | 569.2371 | 重庆市区公司
98135 | 同创奥运1#配1#变 | 绿 | 591.8557 | 重庆市区公司
98136 | 吉祥公园里一号公用配电房二号公变 | 绿 | 400.0000 | 重庆市区公司
98137 | 吉祥公园里一号公用配电房一号公变 | 绿 | 640.0000 | 重庆市区公司
98138 | 吉利花园公配1B1 | 绿 | 268.9794 | 重庆市区公司
98139 | 合景天銮公配3#变 | 绿 | 407.5546 | 重庆市区公司
98140 | 合景天銮公配2#变 | 绿 | 504.0000 | 重庆市区公司
98141 | 合景天銮公配1#变 | 绿 | 533.0722 | 重庆市区公司
98142 | 合心苑2#箱变 | 绿 | 531.1134 | 重庆市区公司
98143 | 合心苑1#箱变 | 绿 | 519.7113 | 重庆市区公司
98144 | 合心四台区 | 绿 | 160.0000 | 重庆市区公司
98145 | 合心六柱上公变 | 绿 | 165.6412 | 重庆市区公司
98146 | 合心五台区 | 绿 | 160.0000 | 重庆市区公司
98147 | 合心三柱上公变 | 绿 | 161.9423 | 重庆市区公司
98148 | 史迪沃1#公配1B1 | 绿 | 652.1237 | 重庆市区公司
98149 | 台庆公配#1变 | 绿 | 686.8619 | 重庆市区公司
98150 | 台北城9号地块4#公配4B1 | 绿 | 701.9299 | 重庆市区公司
98151 | 台北城9号地块3#公配3B2 | 绿 | 640.0000 | 重庆市区公司
98152 | 台北城9号地块2#公配2B2 | 绿 | 640.0000 | 重庆市区公司
98153 | 台北城9号地块1#公配1B2 | 绿 | 640.0000 | 重庆市区公司
98154 | 台北城8号地块1#公配1B3公变 | 绿 | 709.3278 | 重庆市区公司
98155 | 台北城8号地块1#公配1B2公变 | 绿 | 504.0000 | 重庆市区公司
98156 | 台北城7号地块2#公配2B1 | 绿 | 640.0000 | 重庆市区公司
98157 | 台北城7号地块1#公配1B3 | 绿 | 640.0000 | 重庆市区公司
98158 | 台北城7号地块1#公配1B1 | 绿 | 697.1052 | 重庆市区公司
98159 | 古渡春色3#公配4#变 | 绿 | 692.6515 | 重庆市区公司
98160 | 古渡春色3#公配3#变 | 绿 | 684.8082 | 重庆市区公司
98161 | 古渡春色3#公配2#变 | 绿 | 678.2515 | 重庆市区公司
98162 | 古渡春色3#公配1#变 | 绿 | 678.1526 | 重庆市区公司
98163 | 古渡春色2#公配4#变 | 绿 | 536.5567 | 重庆市区公司
98164 | 古渡春色2#公配3#变 | 绿 | 543.5670 | 重庆市区公司
98165 | 古渡春色2#公配2#变 | 绿 | 537.5464 | 重庆市区公司
98166 | 古渡春色2#公配1#变 | 绿 | 540.6804 | 重庆市区公司
98167 | 古渡春色1#公配4#变 | 绿 | 675.7526 | 重庆市区公司
98168 | 古渡春色1#公配3#变 | 绿 | 707.0021 | 重庆市区公司
98169 | 古渡春色1#公配2#变 | 绿 | 694.1361 | 重庆市区公司
98170 | 古渡春色1#公配1#变 | 绿 | 676.5196 | 重庆市区公司
98171 | 叠彩西城A区3#公配3#变 | 绿 | 694.5814 | 重庆市区公司
98172 | 叠彩西城A区3#公配2#变 | 绿 | 510.7423 | 重庆市区公司
98173 | 叠彩西城A区3#公配1#变 | 绿 | 520.8866 | 重庆市区公司
98174 | 叠彩西城A区2#公配4#变 | 绿 | 640.0000 | 重庆市区公司
98175 | 叠彩西城A区2#公配2#变 | 绿 | 640.0000 | 重庆市区公司
98176 | 叠彩西城A区1#公配4#变 | 绿 | 640.0000 | 重庆市区公司
98177 | 叠彩西城A区1#公配2#变 | 绿 | 640.0000 | 重庆市区公司
98178 | 双龙四柱上公变 | 绿 | 332.1897 | 重庆市区公司
98179 | 双龙六台区柱上公变 | 绿 | 171.0598 | 重庆市区公司
98180 | 双龙五柱上公变 | 绿 | 164.4701 | 重庆市区公司
98181 | 双龙二柱上公变 | 绿 | 166.7670 | 重庆市区公司
98182 | 双龙三柱上公变 | 绿 | 174.3706 | 重庆市区公司
98183 | 双龙一台区柱上公变 | 绿 | 308.6722 | 重庆市区公司
98184 | 双骑龙村巴渝新居箱变 | 绿 | 261.9464 | 重庆市区公司
98185 | 双铁金配1#变 | 绿 | 1024.0412 | 重庆市区公司
98186 | 双福迎新六台区 | 绿 | 107.3619 | 重庆市区公司
98187 | 双福迎新五B柱上变 | 绿 | 169.6124 | 重庆市区公司
98188 | 双福迎新二台区公变 | 绿 | 202.1979 | 重庆市区公司
98189 | 双福迎新三B柱上变 | 绿 | 207.5670 | 重庆市区公司
98190 | 双福迎新一台区公变 | 绿 | 258.2907 | 重庆市区公司
98191 | 双碾四台区 | 绿 | 153.6887 | 重庆市区公司
98192 | 双碾五台区 | 绿 | 203.9175 | 重庆市区公司
98193 | 双碾二台区 | 绿 | 341.8351 | 重庆市区公司
98194 | 双碾三台区 | 绿 | 160.1134 | 重庆市区公司
98195 | 双碾一台区 | 绿 | 376.3505 | 重庆市区公司
98196 | 双碑气站箱变1#变 | 绿 | 518.3711 | 重庆市区公司
98197 | 双河桥柱上公变 | 绿 | 366.5258 | 重庆市区公司
98198 | 双新房地产柱上变压器 | 绿 | 432.4897 | 重庆市区公司
98199 | 双巷子公配1#变 | 绿 | 539.4557 | 重庆市区公司
98200 | 双山村4#柱上变压器 | 绿 | 272.5732 | 重庆市区公司
98201 | 双山世家公配2B变 | 绿 | 333.4598 | 重庆市区公司
98202 | 双山世家公配1B变 | 绿 | 337.4557 | 重庆市区公司
98203 | 双天池柱上公变 | 绿 | 324.9021 | 重庆市区公司
98204 | 友谊桥柱上公变 | 绿 | 161.3649 | 重庆市区公司
98205 | 友爱新村2#箱变 | 绿 | 559.6371 | 重庆市区公司
98206 | 友爱康居1#箱变 | 绿 | 595.1175 | 重庆市区公司
98207 | 友爱四台区 | 绿 | 187.1268 | 重庆市区公司
98208 | 友爱六台区 | 绿 | 280.9979 | 重庆市区公司
98209 | 友爱八柱上公变 | 绿 | 81.7979 | 重庆市区公司
98210 | 友爱五台区 | 绿 | 174.8825 | 重庆市区公司
98211 | 友爱二柱上公变 | 绿 | 176.0345 | 重庆市区公司
98212 | 友爱三台区 | 绿 | 48.3057 | 重庆市区公司
98213 | 友爱七台区柱上变压器 | 黄 | 305.1052 | 重庆市区公司
98214 | 友爱一台区 | 绿 | 76.8784 | 重庆市区公司
98215 | 参事室柱上变 | 绿 | 355.8268 | 重庆市区公司
98216 | 参事室2#柱上变 | 绿 | 332.0124 | 重庆市区公司
98217 | 压缩厂住宅公配1#变 | 绿 | 324.2062 | 重庆市区公司
98218 | 印江州四期3#公配3B3 | 绿 | 659.6701 | 重庆市区公司
98219 | 印江州四期3#公配3B2 | 绿 | 524.6392 | 重庆市区公司
98220 | 印江州四期3#公配3B1 | 绿 | 655.4887 | 重庆市区公司
98221 | 印江州四期2#公配2B3 | 绿 | 665.5340 | 重庆市区公司
98222 | 印江州四期2#公配2B1 | 绿 | 661.3278 | 重庆市区公司
98223 | 印江州四期1#公配1B3 | 绿 | 645.7897 | 重庆市区公司
98224 | 印江州四期1#公配1B2 | 绿 | 511.9381 | 重庆市区公司
98225 | 印江州四期1#公配1B1 | 绿 | 667.9835 | 重庆市区公司
98226 | 印一厂柱上变 | 绿 | 522.9897 | 重庆市区公司
98227 | 卢春湾柱上公变 | 绿 | 163.9773 | 重庆市区公司
98228 | 卢山锦程2#公配2B1变 | 绿 | 276.0371 | 重庆市区公司
98229 | 卢山锦程1#公配1B2变 | 绿 | 561.5464 | 重庆市区公司
98230 | 卢山锦程1#公配1B1变 | 绿 | 529.1546 | 重庆市区公司
98231 | 卡萨国际公配4#变 | 绿 | 528.1237 | 重庆市区公司
98232 | 卡萨国际公配3#变 | 绿 | 532.7010 | 重庆市区公司
98233 | 卡萨国际公配2#变 | 绿 | 531.4639 | 重庆市区公司
98234 | 卡萨国际公配1#变 | 绿 | 526.1856 | 重庆市区公司
98235 | 占观音二级柱上公变 | 绿 | 160.0000 | 重庆市区公司
98236 | 博翠长江2#公配2B3变 | 绿 | 640.0000 | 重庆市区公司
98237 | 博翠长江2#公配2B2变 | 绿 | 670.0371 | 重庆市区公司
98238 | 博翠长江1#公配1B3变 | 绿 | 640.0000 | 重庆市区公司
98239 | 博翠长江1#公配1B2变 | 绿 | 662.0948 | 重庆市区公司
98240 | 博物馆公用箱变1#变 | 绿 | 355.1093 | 重庆市区公司
98241 | 南配电室1#变 | 绿 | 429.7938 | 重庆市区公司
98242 | 南纪门房管所住宅公用箱变1#变 | 绿 | 264.0371 | 重庆市区公司
98243 | 南滨大厦公配1#变 | 绿 | 689.3299 | 重庆市区公司
98244 | 南海大厦配电房1#变 | 绿 | 433.7155 | 重庆市区公司
98245 | 南河3社公用柱上变压器 | 绿 | 66.7216 | 重庆市区公司
98246 | 南方花园B区公配1#变 | 绿 | 504.0000 | 重庆市区公司
98247 | 南方星空箱变 | 绿 | 320.0000 | 重庆市区公司
98248 | 南国大厦配1#变 | 绿 | 524.4742 | 重庆市区公司
98249 | 南国丽景公配2#变 | 绿 | 682.5567 | 重庆市区公司
98250 | 南国丽景公配1#变 | 绿 | 699.5794 | 重庆市区公司
98251 | 南区路柱上变 | 绿 | 352.7588 | 重庆市区公司
98252 | 南区路27#楼公用箱变1#变 | 绿 | 320.0000 | 重庆市区公司
98253 | 南区公用箱变1#变 | 绿 | 326.6186 | 重庆市区公司
98254 | 南北商场柱上变压器 | 绿 | 351.8062 | 重庆市区公司
98255 | 单巷子2#公配2#变 | 绿 | 422.4495 | 重庆市区公司
98256 | 单巷子2#公配1#变 | 绿 | 428.3381 | 重庆市区公司
98257 | 卓越美丽新城3期公配3B3 | 绿 | 640.0000 | 重庆市区公司
98258 | 卓越美丽新城3期公配3B1 | 绿 | 800.0000 | 重庆市区公司
98259 | 卓越美丽新城2#公用配电房2B4 | 绿 | 545.8144 | 重庆市区公司
98260 | 卓越美丽新城2#公用配电房2B3 | 绿 | 685.9216 | 重庆市区公司
98261 | 卓越美丽新城2#公用配电房2B2 | 绿 | 857.1856 | 重庆市区公司
98262 | 卓越美丽新城2#公用配电房2B1 | 绿 | 852.7320 | 重庆市区公司
98263 | 卓品金凤苑1#公用配电室1B4公变 | 绿 | 530.0619 | 重庆市区公司
98264 | 卓品金凤苑1#公用配电室1B3公变 | 绿 | 674.1196 | 重庆市区公司
98265 | 卓品金凤苑1#公用配电室1B2公变 | 绿 | 678.7959 | 重庆市区公司
98266 | 卓品金凤苑1#公用配电室1B1公变 | 绿 | 664.6186 | 重庆市区公司
98267 | 卓品金凤苑#2公用配电室2B4公变 | 绿 | 510.6804 | 重庆市区公司
98268 | 卓品金凤苑#2公用配电室2B3公变 | 绿 | 655.3897 | 重庆市区公司
98269 | 卓品金凤苑#2公用配电室2B2公变 | 绿 | 651.3072 | 重庆市区公司
98270 | 卓品金凤苑#2公用配电室2B1公变 | 绿 | 674.5897 | 重庆市区公司
98271 | 协信城立方4#配电房4B1公变 | 绿 | 693.7897 | 重庆市区公司
98272 | 协信城立方3#配电房3B2公变 | 绿 | 676.8660 | 重庆市区公司
98273 | 协信城立方3#配电房3B1公变 | 绿 | 703.0186 | 重庆市区公司
98274 | 协信城立方2#配电房2B4公变 | 绿 | 676.1237 | 重庆市区公司
98275 | 协信城立方2#配电房2B3公变 | 绿 | 684.1402 | 重庆市区公司
98276 | 协信城立方2#配电房2B1公变 | 绿 | 640.0000 | 重庆市区公司
98277 | 协信城立方1#配电房1B3公变 | 绿 | 640.0000 | 重庆市区公司
98278 | 协信城立方1#配电房1B1公变 | 绿 | 640.0000 | 重庆市区公司
98279 | 协信公馆4#公配8#变 | 绿 | 663.1546 | 重庆市区公司
98280 | 协信公馆4#公配7#变 | 绿 | 657.1134 | 重庆市区公司
98281 | 协信公馆3#公配5#变 | 绿 | 640.0000 | 重庆市区公司
98282 | 协信公馆2#公配4#变 | 绿 | 678.3505 | 重庆市区公司
98283 | 协信公馆2#公配3#变 | 绿 | 675.0412 | 重庆市区公司
98284 | 协信公馆1#公配1#变 | 黄 | 639.0412 | 重庆市区公司
98285 | 华龙城5#公配5B3变 | 绿 | 679.4639 | 重庆市区公司
98286 | 华龙城5#公配5B1变 | 绿 | 640.0000 | 重庆市区公司
98287 | 华龙城4#公配4B2变 | 绿 | 667.9835 | 重庆市区公司
98288 | 华龙城4#公配4B1变 | 绿 | 664.1979 | 重庆市区公司
98289 | 华龙城3#公配3B2变 | 绿 | 412.8495 | 重庆市区公司
98290 | 华龙城3#公配3B1变 | 绿 | 320.0000 | 重庆市区公司
98291 | 华龙城2#公配2B4变 | 绿 | 525.9794 | 重庆市区公司
98292 | 华龙城2#公配2B3变 | 绿 | 528.7629 | 重庆市区公司
98293 | 华龙城2#公配2B2变 | 绿 | 525.4021 | 重庆市区公司
98294 | 华龙城2#公配2B1变 | 绿 | 666.2515 | 重庆市区公司
98295 | 华龙城1#公配1B3变 | 绿 | 528.6433 | 重庆市区公司
98296 | 华龙城1#公配1B2变 | 绿 | 528.1856 | 重庆市区公司
98297 | 华龙城1#公配1B1变 | 绿 | 422.9485 | 重庆市区公司
98298 | 华金柱上变压器 | 绿 | 320.0000 | 重庆市区公司
98299 | 华辰储运柱上变压器 | 绿 | 162.5423 | 重庆市区公司
98300 | 华立新天泽1#公配2#变 | 绿 | 766.7794 | 重庆市区公司
98301 | 华立新天泽1#公配1#变 | 绿 | 784.1485 | 重庆市区公司
98302 | 华科蔚来云著#3公配3B2 | 绿 | 518.3093 | 重庆市区公司
98303 | 华科蔚来云著#3公配3B1 | 绿 | 510.8660 | 重庆市区公司
98304 | 华科蔚来云著#2公配2B1 | 绿 | 504.0000 | 重庆市区公司
98305 | 华科蔚来云著#1公配1B4 | 绿 | 640.0000 | 重庆市区公司
98306 | 华科蔚来云著#1公配1B2 | 绿 | 649.0062 | 重庆市区公司
98307 | 华科蔚来云著#1公配1B1 | 绿 | 659.3237 | 重庆市区公司
98308 | 华福洞口柱上公变 | 绿 | 86.3711 | 重庆市区公司
98309 | 华福巷公配1#变 | 绿 | 525.2412 | 重庆市区公司
98310 | 华福巷2#柱上变 | 绿 | 274.3546 | 重庆市区公司
98311 | 华福巷1#柱上变 | 绿 | 381.8557 | 重庆市区公司
98312 | 华福山水1#公配2#变 | 绿 | 536.0206 | 重庆市区公司
98313 | 华福山水1#公配1#变 | 绿 | 539.7732 | 重庆市区公司
98314 | 华福家园2#公配2B3变 | 绿 | 527.4021 | 重庆市区公司
98315 | 华福家园2#公配2B2变 | 绿 | 529.6907 | 重庆市区公司
98316 | 华福家园2#公配2B1变 | 绿 | 540.2062 | 重庆市区公司
98317 | 华福大厦公配1#变 | 绿 | 661.1546 | 重庆市区公司
98318 | 华渝花园2#公用箱变2B1变 | 绿 | 518.4742 | 重庆市区公司
98319 | 华渝花园1#公用箱变1B1变 | 绿 | 415.2577 | 重庆市区公司
98320 | 华润悦府4#公配4B3变 | 绿 | 521.6907 | 重庆市区公司
98321 | 华润悦府4#公配4B2变 | 绿 | 538.8247 | 重庆市区公司
98322 | 华润悦府4#公配4B1变 | 绿 | 523.2577 | 重庆市区公司
98323 | 华润悦府3#公配3B3变 | 绿 | 686.9608 | 重庆市区公司
98324 | 华润悦府3#公配3B2变 | 绿 | 531.2371 | 重庆市区公司
98325 | 华润悦府3#公配3B1变 | 绿 | 546.5979 | 重庆市区公司
98326 | 华润悦府2#公配2B3变 | 绿 | 708.3134 | 重庆市区公司
98327 | 华润悦府2#公配2B2变 | 绿 | 531.9794 | 重庆市区公司
98328 | 华润悦府2#公配2B1变 | 绿 | 504.0000 | 重庆市区公司
98329 | 华润悦府1#公配1B3变 | 绿 | 525.4433 | 重庆市区公司
98330 | 华润悦府1#公配1B2变 | 绿 | 532.3711 | 重庆市区公司
98331 | 华润悦府1#公配1B1变 | 绿 | 526.9485 | 重庆市区公司
98332 | 华润五期2#公配6B变 | 绿 | 666.7423 | 重庆市区公司
98333 | 华润五期2#公配5B变 | 绿 | 681.2454 | 重庆市区公司
98334 | 华润五期2#公配4B变 | 绿 | 679.4144 | 重庆市区公司
98335 | 华润五期1#公配3B变 | 绿 | 543.8557 | 重庆市区公司
98336 | 华润五期1#公配2B变 | 绿 | 529.1340 | 重庆市区公司
98337 | 华润五期1#公配1B变 | 绿 | 551.7526 | 重庆市区公司
98338 | 华润二十四城二期6#公配4#变 | 绿 | 703.8845 | 重庆市区公司
98339 | 华润二十四城二期6#公配3#变 | 绿 | 688.6433 | 重庆市区公司
98340 | 华润二十四城二期6#公配2#变 | 绿 | 675.7278 | 重庆市区公司
98341 | 华润二十四城二期6#公配1#变 | 绿 | 682.2103 | 重庆市区公司
98342 | 华润二十四城二期5#公配2#变 | 绿 | 666.9196 | 重庆市区公司
98343 | 华润二十四城二期5#公配1#变 | 绿 | 685.0557 | 重庆市区公司
98344 | 华润二十四城二期4#公配2#变 | 绿 | 687.7773 | 重庆市区公司
98345 | 华润二十四城二期4#公配1#变 | 绿 | 681.4433 | 重庆市区公司
98346 | 华润二十四城二期3#公配1#变 | 绿 | 670.2351 | 重庆市区公司
98347 | 华润二十四城二期2#公配1#变 | 绿 | 720.0660 | 重庆市区公司
98348 | 华润二十四城二期1#公配1#变 | 绿 | 690.5732 | 重庆市区公司
98349 | 华润二十四城三期2#公配2#变 | 绿 | 685.5258 | 重庆市区公司
98350 | 华润二十四城三期2#公配1#变 | 绿 | 697.4763 | 重庆市区公司
98351 | 华润二十四城三期1#公配3#变 | 绿 | 692.7505 | 重庆市区公司
98352 | 华润二十四城三期1#公配2#变 | 绿 | 676.1485 | 重庆市区公司
98353 | 华润二十四城三期1#公配1#变 | 绿 | 680.9485 | 重庆市区公司
98354 | 华润二十四城7#公配4#变 | 绿 | 538.7423 | 重庆市区公司
98355 | 华润二十四城7#公配3#变 | 绿 | 539.9794 | 重庆市区公司
98356 | 华润二十四城7#公配2#变 | 绿 | 439.1753 | 重庆市区公司
98357 | 华润二十四城7#公配1#变 | 绿 | 424.0495 | 重庆市区公司
98358 | 华润二十四城6#公配2#变 | 绿 | 663.3072 | 重庆市区公司
98359 | 华润二十四城6#公配1#变 | 绿 | 664.2722 | 重庆市区公司
98360 | 华润二十四城5#公配4#变 | 绿 | 536.8454 | 重庆市区公司
98361 | 华润二十四城5#公配3#变 | 绿 | 539.6907 | 重庆市区公司
98362 | 华润二十四城5#公配2#变 | 绿 | 534.8041 | 重庆市区公司
98363 | 华润二十四城5#公配1#变 | 绿 | 555.7113 | 重庆市区公司
98364 | 华润4期4#公配4B2变 | 绿 | 664.0495 | 重庆市区公司
98365 | 华润4期4#公配4B1变 | 绿 | 681.8887 | 重庆市区公司
98366 | 华润4期3#公配3B2变 | 绿 | 413.2124 | 重庆市区公司
98367 | 华润4期3#公配3B1变 | 绿 | 416.1320 | 重庆市区公司
98368 | 华润4期2#公配2B2变 | 绿 | 527.8144 | 重庆市区公司
98369 | 华润4期2#公配2B1变 | 绿 | 531.7320 | 重庆市区公司
98370 | 华润4期1#公配1B3变 | 绿 | 676.9897 | 重庆市区公司
98371 | 华润4期1#公配1B2变 | 绿 | 660.0206 | 重庆市区公司
98372 | 华润4期1#公配1B1变 | 绿 | 707.0763 | 重庆市区公司
98373 | 华普鼎秀公配1#变 | 绿 | 462.1186 | 重庆市区公司
98374 | 华新1社公用箱变 | 绿 | 327.7320 | 重庆市区公司
98375 | 华彩印务公用箱变1#变 | 绿 | 329.2165 | 重庆市区公司
98376 | 华庭锦园公配2#变 | 绿 | 1085.2371 | 重庆市区公司
98377 | 华庭锦园公配1#变 | 绿 | 1065.6082 | 重庆市区公司
98378 | 华庭嘉园公配2#变 | 绿 | 711.2330 | 重庆市区公司
98379 | 华庭嘉园公配1#变 | 绿 | 713.3361 | 重庆市区公司
98380 | 华川机械厂2#公用箱变1#变 | 绿 | 440.0619 | 重庆市区公司
98381 | 华岩风景区西大门安置房1#公配2#变 | 绿 | 431.0722 | 重庆市区公司
98382 | 华岩风景区西大门安置房1#公配1#变 | 绿 | 465.4845 | 重庆市区公司
98383 | 华岩西大门2#箱变 | 绿 | 424.0000 | 重庆市区公司
98384 | 华岩西大门1#箱变 | 绿 | 437.5052 | 重庆市区公司
98385 | 华岩安置房二期4#公配1#公用变 | 绿 | 682.9773 | 重庆市区公司
98386 | 华岩安置房二期3#配 | 绿 | 652.6351 | 重庆市区公司
98387 | 华岩安置房二期3#公用箱变1#公用变 | 绿 | 685.4268 | 重庆市区公司
98388 | 华岩安置房二期1#公配1#公用变 | 绿 | 672.4866 | 重庆市区公司
98389 | 华岩安置房二期#2公配2#变 | 绿 | 562.7134 | 重庆市区公司
98390 | 华岩安置房二期#2公配1#变 | 绿 | 525.2784 | 重庆市区公司
98391 | 华岩安置房一期4#配1#公用变 | 绿 | 526.5155 | 重庆市区公司
98392 | 华岩安置房一期3#箱式变电站 | 绿 | 552.7835 | 重庆市区公司
98393 | 华岩安置房一期1#箱式变电站 | 绿 | 699.9753 | 重庆市区公司
98394 | 华岩华龙园二期箱变S9-M-630 | 绿 | 554.9897 | 重庆市区公司
98395 | 华岩华龙园C栋公配#2变 | 绿 | 540.8041 | 重庆市区公司
98396 | 华岩华龙园C栋公配#1变 | 绿 | 514.2062 | 重庆市区公司
98397 | 华岩华龙园B栋公配2#变 | 绿 | 520.4124 | 重庆市区公司
98398 | 华岩华龙园B栋公配1#变 | 绿 | 526.4165 | 重庆市区公司
98399 | 华岩华龙园A栋配华变二 | 绿 | 519.2660 | 重庆市区公司
98400 | 华岩华龙园A栋配华变三 | 绿 | 521.3691 | 重庆市区公司
98401 | 华岩华龙园A栋配华变一 | 绿 | 522.7546 | 重庆市区公司
98402 | 华岩北大门安置房公配安变一 | 绿 | 442.0124 | 重庆市区公司
98403 | 华岩世家配家变二 | 绿 | 531.0722 | 重庆市区公司
98404 | 华岩世家配家变三 | 绿 | 670.9031 | 重庆市区公司
98405 | 华岩世家配家变一 | 绿 | 531.6289 | 重庆市区公司
98406 | 华安大厦公配2#变 | 绿 | 511.2990 | 重庆市区公司
98407 | 华安大厦公配1#变 | 绿 | 683.2371 | 重庆市区公司
98408 | 华宇阳光尚座2#公配2B2变 | 绿 | 521.6660 | 重庆市区公司
98409 | 华宇阳光尚座2#公配2B1变 | 绿 | 528.5691 | 重庆市区公司
98410 | 华宇阳光尚座1#公配1B4变 | 绿 | 675.9258 | 重庆市区公司
98411 | 华宇阳光尚座1#公配1B3变 | 绿 | 545.1711 | 重庆市区公司
98412 | 华宇阳光尚座1#公配1B2变 | 绿 | 569.3938 | 重庆市区公司
98413 | 华宇阳光尚座1#公配1B1变 | 绿 | 534.8536 | 重庆市区公司
98414 | 华宇时代星空公配B2变 | 绿 | 525.7320 | 重庆市区公司
98415 | 华宇时代星空公配B1变 | 绿 | 529.1753 | 重庆市区公司
98416 | 华宇城M2地块1#公配1B4 | 绿 | 658.5814 | 重庆市区公司
98417 | 华宇城M2地块1#公配1B3 | 绿 | 681.9134 | 重庆市区公司
98418 | 华宇城M2地块1#公配1B2 | 绿 | 667.8351 | 重庆市区公司
98419 | 华宇城M2地块1#公配1B1 | 绿 | 709.4021 | 重庆市区公司
98420 | 华宇城1期1#公配1B3配变 | 绿 | 661.5464 | 重庆市区公司
98421 | 华宇城1期1#公配1B1配变 | 绿 | 640.0000 | 重庆市区公司
98422 | 华宇名都二期5#公配630kVA1#变 | 绿 | 550.7629 | 重庆市区公司
98423 | 华宇名都9栋配1#变 | 绿 | 521.6701 | 重庆市区公司
98424 | 华宇名都8栋配SCB9-8001#变 | 绿 | 661.0557 | 重庆市区公司
98425 | 华宇名都7栋配SCB9-6301#变 | 绿 | 527.9175 | 重庆市区公司
98426 | 华宇名都6栋配1#变 | 绿 | 430.6804 | 重庆市区公司
98427 | 华宇名都5栋配1#变 | 绿 | 426.4577 | 重庆市区公司
98428 | 华宇名都3、4栋配1#变 | 绿 | 687.8763 | 重庆市区公司
98429 | 华宇名都2栋配1#变 | 绿 | 698.5155 | 重庆市区公司
98430 | 华宇名都15栋配1#变 | 绿 | 536.0206 | 重庆市区公司
98431 | 华宇名都14栋配2#变 | 绿 | 895.8454 | 重庆市区公司
98432 | 华宇名都14栋配1#变 | 绿 | 428.7505 | 重庆市区公司
98433 | 华宇名都12栋配2#变 | 绿 | 530.5567 | 重庆市区公司
98434 | 华宇名都12栋配1#变 | 绿 | 528.8454 | 重庆市区公司
98435 | 华宇名都11栋配1#变 | 绿 | 699.3320 | 重庆市区公司
98436 | 华宇名都10栋配1#变 | 绿 | 682.1113 | 重庆市区公司
98437 | 华嘉公配1#变 | 绿 | 530.3093 | 重庆市区公司
98438 | 华信公配2#变 | 绿 | 699.5979 | 重庆市区公司
98439 | 华俐公配2#变 | 绿 | 532.0825 | 重庆市区公司
98440 | 华俐公配1#变 | 绿 | 510.8660 | 重庆市区公司
98441 | 华仪柱上公变 | 绿 | 358.4371 | 重庆市区公司
98442 | 华一路公用箱变1#变 | 绿 | 514.0928 | 重庆市区公司
98443 | 华一村公配2#变 | 绿 | 679.8598 | 重庆市区公司
98444 | 华一村公配1#变 | 绿 | 685.7979 | 重庆市区公司
98445 | 华一村2#柱上变 | 绿 | 336.8371 | 重庆市区公司
98446 | 华一小区柱上变 | 绿 | 352.9443 | 重庆市区公司
98447 | 华一小区2#柱上变 | 绿 | 358.6103 | 重庆市区公司
98448 | 华一坡公配1#变 | 绿 | 532.7629 | 重庆市区公司
98449 | 华一坡2#公用箱变1#变 | 绿 | 518.9072 | 重庆市区公司
98450 | 华一坡1#公用箱变1#变 | 绿 | 600.1237 | 重庆市区公司
98451 | 半边山柱上公变 | 绿 | 131.3216 | 重庆市区公司
98452 | 半岛荟景公配2#变 | 绿 | 685.6742 | 重庆市区公司
98453 | 半岛荟景公配1#变 | 绿 | 681.5423 | 重庆市区公司
98454 | 半岛深蓝配500kVA*22#变 | 绿 | 434.1278 | 重庆市区公司
98455 | 半岛深蓝配500kVA*21#变 | 绿 | 428.1567 | 重庆市区公司
98456 | 半岛利苑公配3#变 | 绿 | 660.6103 | 重庆市区公司
98457 | 半岛利苑公配2#变 | 绿 | 672.6845 | 重庆市区公司
98458 | 半岛利苑公配1#变 | 绿 | 675.9258 | 重庆市区公司
98459 | 半山还建房配4#变 | 绿 | 538.3299 | 重庆市区公司
98460 | 半山还建房配3#变 | 绿 | 548.0619 | 重庆市区公司
98461 | 半山还建房配2#变 | 绿 | 536.7216 | 重庆市区公司
98462 | 半山还建房配1#变 | 绿 | 543.4639 | 重庆市区公司
98463 | 半山悦景#5公配5B2变 | 绿 | 671.5216 | 重庆市区公司
98464 | 半山悦景#5公配5B1变 | 绿 | 663.9753 | 重庆市区公司
98465 | 半山悦景#4公配4B2变 | 绿 | 657.9134 | 重庆市区公司
98466 | 半山悦景#4公配4B1变 | 绿 | 658.9526 | 重庆市区公司
98467 | 半山悦景#3公配3B2变 | 绿 | 400.0000 | 重庆市区公司
98468 | 半山悦景#3公配3B1变 | 绿 | 428.6845 | 重庆市区公司
98469 | 半山悦景#2公配2B4变 | 绿 | 400.0990 | 重庆市区公司
98470 | 半山悦景#2公配2B3变 | 绿 | 421.2454 | 重庆市区公司
98471 | 半山悦景#2公配2B2变 | 绿 | 529.5464 | 重庆市区公司
98472 | 半山悦景#2公配2B1变 | 绿 | 530.4948 | 重庆市区公司
98473 | 半山悦景#1公配1B2变 | 绿 | 658.6804 | 重庆市区公司
98474 | 半山悦景#1公配1B1变 | 绿 | 667.9588 | 重庆市区公司
98475 | 半山公馆5#公配1#变 | 绿 | 664.9897 | 重庆市区公司
98476 | 半山公馆4#公配4#变 | 绿 | 526.3093 | 重庆市区公司
98477 | 半山公馆4#公配3#变 | 绿 | 531.6289 | 重庆市区公司
98478 | 半山公馆4#公配2#变 | 绿 | 536.9897 | 重庆市区公司
98479 | 半山公馆4#公配1#变 | 绿 | 544.4536 | 重庆市区公司
98480 | 半山公馆3#公配2#变 | 绿 | 689.5093 | 重庆市区公司
98481 | 半山公馆3#公配1#变 | 绿 | 687.7278 | 重庆市区公司
98482 | 半山公馆2#公配2#变 | 绿 | 677.7814 | 重庆市区公司
98483 | 半山公馆2#公配1#变 | 绿 | 688.9402 | 重庆市区公司
98484 | 半山公馆1#公配2#变 | 绿 | 672.6103 | 重庆市区公司
98485 | 半山公馆1#公配1#变 | 绿 | 552.5155 | 重庆市区公司
98486 | 半山二期还建房配1#变 | 绿 | 431.9794 | 重庆市区公司
98487 | 升伟朝凤苑公配1B1配变 | 绿 | 604.2062 | 重庆市区公司
98488 | 升伟新时空二期2#公配2B2配变 | 绿 | 425.4186 | 重庆市区公司
98489 | 升伟新时空二期2#公配2B1配变 | 绿 | 550.3505 | 重庆市区公司
98490 | 升伟新时空二期#1公配1B3配变 | 绿 | 420.6680 | 重庆市区公司
98491 | 升伟新时空二期#1公配1B2配变 | 绿 | 527.4845 | 重庆市区公司
98492 | 升伟新时空二期#1公配1B1配变 | 绿 | 543.8969 | 重庆市区公司
98493 | 千秋四台区 | 绿 | 172.0464 | 重庆市区公司
98494 | 千秋十台区 | 绿 | 175.0000 | 重庆市区公司
98495 | 千秋十一柱上公变 | 绿 | 165.0907 | 重庆市区公司
98496 | 千秋六台区 | 绿 | 79.8639 | 重庆市区公司
98497 | 千秋八台区 | 绿 | 143.8216 | 重庆市区公司
98498 | 千秋五台区 | 绿 | 91.5175 | 重庆市区公司
98499 | 千秋二台区 | 绿 | 226.2309 | 重庆市区公司
98500 | 千秋九柱上公变 | 绿 | 161.6701 | 重庆市区公司
98501 | 千秋三柱上公变 | 绿 | 139.4845 | 重庆市区公司
98502 | 千秋七台区 | 绿 | 88.8454 | 重庆市区公司
98503 | 千秋一台区 | 绿 | 172.1871 | 重庆市区公司
98504 | 千牛洞2#柱上公变 | 绿 | 332.7423 | 重庆市区公司
98505 | 千斯门2#公配2#变 | 绿 | 640.0000 | 重庆市区公司
98506 | 千斯门1#公配1#变 | 绿 | 568.8247 | 重庆市区公司
98507 | 千厮门码头柱上变 | 绿 | 310.5052 | 重庆市区公司
98508 | 十八梯公配#1变 | 绿 | 658.4639 | 重庆市区公司
98509 | 十八冶二子中柱上变压器 | 绿 | 320.1113 | 重庆市区公司
98510 | 十二中公配1#变 | 绿 | 575.5052 | 重庆市区公司
98511 | 十二中公用箱变1#变 | 绿 | 355.6907 | 重庆市区公司
98512 | 十九冶生活区箱变 | 绿 | 403.5464 | 重庆市区公司
98513 | 医科大学教授楼公用箱变1#变 | 绿 | 427.2629 | 重庆市区公司
98514 | 医科大学公用箱变 | 绿 | 705.6907 | 重庆市区公司
98515 | 医科大学住宅开闭所2#公用配电房2B2公变 | 绿 | 658.7299 | 重庆市区公司
98516 | 医科大学住宅开闭所2#公用配电房2B1公变 | 绿 | 636.8495 | 重庆市区公司
98517 | 医科大学住宅开闭所11#公配11B1配变 | 绿 | 657.6165 | 重庆市区公司
98518 | 医科大学住宅开闭所1#公用配电房2#公变 | 绿 | 666.9443 | 重庆市区公司
98519 | 医科大学住宅开闭所1#公用配电房1#公变 | 绿 | 407.1258 | 重庆市区公司
98520 | 医科大学住宅5#公配5B1配变 | 绿 | 659.0021 | 重庆市区公司
98521 | 医科大学住宅4#公配4B4配变 | 绿 | 421.2165 | 重庆市区公司
98522 | 医科大学住宅4#公配4B3配变 | 绿 | 415.5876 | 重庆市区公司
98523 | 医科大学住宅4#公配4B2配变 | 绿 | 417.1876 | 重庆市区公司
98524 | 医科大学住宅4#公配4B1配变 | 绿 | 404.9979 | 重庆市区公司
98525 | 医科大学住宅3#公配3B1配变 | 绿 | 410.8701 | 重庆市区公司
98526 | 医科人才房公配1B3配变 | 绿 | 640.6928 | 重庆市区公司
98527 | 医科人才房公配1B2配变 | 绿 | 504.8454 | 重庆市区公司
98528 | 医科人才房公配1B1配变 | 绿 | 504.0416 | 重庆市区公司
98529 | 医疗厂公用箱变#1变 | 绿 | 326.3216 | 重庆市区公司
98530 | 医用设备厂家属区1#柱变 | 绿 | 256.9485 | 重庆市区公司
98531 | 医用设备厂2# | 绿 | 271.0619 | 重庆市区公司
98532 | 医务室400KVA配变 | 绿 | 355.3814 | 重庆市区公司
98533 | 区邮局柱上变压器 | 绿 | 391.1340 | 重庆市区公司
98534 | 区委宿舍柱上变 | 绿 | 377.1175 | 重庆市区公司
98535 | 区委宿舍2#柱上变 | 绿 | 352.7711 | 重庆市区公司
98536 | 区委公用箱变1#变 | 绿 | 424.0000 | 重庆市区公司
98537 | 区回收公司柱上变压器 | 绿 | 214.6227 | 重庆市区公司
98538 | 北麓国际城2#公配2B2配变 | 绿 | 703.5876 | 重庆市区公司
98539 | 北麓国际城2#公配2B1配变 | 绿 | 670.6309 | 重庆市区公司
98540 | 北麓国际城1#公配1B4配变 | 绿 | 698.3670 | 重庆市区公司
98541 | 北麓国际城1#公配1B3配变 | 绿 | 675.8021 | 重庆市区公司
98542 | 北麓国际城1#公配1B2配变 | 绿 | 678.6474 | 重庆市区公司
98543 | 北麓国际城1#公配1B1配变 | 绿 | 673.8722 | 重庆市区公司
98544 | 北麓国际二期3#公配3B3变压器 | 绿 | 640.0000 | 重庆市区公司
98545 | 北麓国际二期3#公配3B1公变 | 绿 | 640.0000 | 重庆市区公司
98546 | 北麓国际二期2#公配2B1公变 | 绿 | 640.0000 | 重庆市区公司
98547 | 北麓国际二期1#公配1B3配变 | 绿 | 658.6804 | 重庆市区公司
98548 | 北麓国际二期1#公配1B1配变 | 绿 | 640.0000 | 重庆市区公司
98549 | 北麓国际三期2#公配2B1公变 | 绿 | 640.0000 | 重庆市区公司
98550 | 北麓国际三期1#公配1B1配变 | 绿 | 640.0000 | 重庆市区公司
98551 | 北区3#公配4#变 | 绿 | 540.7010 | 重庆市区公司
98552 | 北区3#公配3#变 | 绿 | 535.4433 | 重庆市区公司
98553 | 北区3#公配2#变 | 绿 | 542.2887 | 重庆市区公司
98554 | 北区3#公配1#变 | 绿 | 532.4124 | 重庆市区公司
98555 | 北区2#公配4#变 | 绿 | 553.0103 | 重庆市区公司
98556 | 北区2#公配3#变 | 绿 | 533.2784 | 重庆市区公司
98557 | 北区2#公配2#变 | 绿 | 540.8866 | 重庆市区公司
98558 | 北区2#公配1#变 | 绿 | 562.0619 | 重庆市区公司
98559 | 北区1#公配4#变 | 绿 | 546.8454 | 重庆市区公司
98560 | 北区1#公配3#变 | 绿 | 530.4948 | 重庆市区公司
98561 | 北区1#公配2#变 | 绿 | 539.6289 | 重庆市区公司
98562 | 北区1#公配1#变 | 绿 | 539.1546 | 重庆市区公司
98563 | 劳动村柱上公变 | 绿 | 346.1155 | 重庆市区公司
98564 | 劳动村安置房箱变 | 绿 | 506.0258 | 重庆市区公司
98565 | 劳动局宿舍2#柱上变 | 绿 | 342.0082 | 重庆市区公司
98566 | 劳动局宿舍1#柱上变 | 绿 | 330.4289 | 重庆市区公司
98567 | 劳动二村4#公用箱变1#变 | 绿 | 412.2144 | 重庆市区公司
98568 | 劳动二村3#公用箱变1#变 | 绿 | 546.8660 | 重庆市区公司
98569 | 劳动二村2#公用箱变1#变 | 绿 | 563.3814 | 重庆市区公司
98570 | 劳动二村1#公用箱变1#变 | 绿 | 553.2990 | 重庆市区公司
98571 | 劳动一村5#公用箱变1#变 | 绿 | 420.4433 | 重庆市区公司
98572 | 劳动一村4#公用箱变1#变 | 绿 | 417.7526 | 重庆市区公司
98573 | 劳动一村3#公用箱变1#变 | 绿 | 430.3247 | 重庆市区公司
98574 | 劳动一村2#公用箱变1#变 | 绿 | 521.8557 | 重庆市区公司
98575 | 劳动一村1#公用箱变1#变 | 绿 | 538.0412 | 重庆市区公司
98576 | 劲旅丽景花园2#公配2#变 | 绿 | 541.0144 | 重庆市区公司
98577 | 劲旅丽景花园2#公配1#变 | 绿 | 537.5505 | 重庆市区公司
98578 | 劲旅丽景花园1#公配4#变 | 绿 | 437.8093 | 重庆市区公司
98579 | 劲旅丽景花园1#公配3#变 | 绿 | 438.6289 | 重庆市区公司
98580 | 劲旅丽景花园1#公配2#变 | 绿 | 435.5515 | 重庆市区公司
98581 | 劲旅丽景花园1#公配1#变 | 绿 | 421.3557 | 重庆市区公司
98582 | 动物园柱变 | 绿 | 268.8144 | 重庆市区公司
98583 | 务工新村3#公配务变六 | 绿 | 414.0371 | 重庆市区公司
98584 | 务工新村3#公配务变五 | 绿 | 410.0619 | 重庆市区公司
98585 | 务工新村2#公配务变四 | 绿 | 414.2515 | 重庆市区公司
98586 | 务工新村2#公配务变三 | 绿 | 425.3856 | 重庆市区公司
98587 | 务工新村1#公配2#变 | 绿 | 517.5670 | 重庆市区公司
98588 | 务工新村1#公配1#变 | 绿 | 559.7320 | 重庆市区公司
98589 | 加油站柱上公变 | 绿 | 340.4948 | 重庆市区公司
98590 | 力扬公司#3 公变 | 绿 | 543.2165 | 重庆市区公司
98591 | 力扬8# | 绿 | 530.4536 | 重庆市区公司
98592 | 力扬7#变 | 绿 | 534.4124 | 重庆市区公司
98593 | 力扬#9公配9B1 | 绿 | 529.4227 | 重庆市区公司
98594 | 力扬#10公配10B1 | 绿 | 304.1856 | 重庆市区公司
98595 | 创汇大厦公配2#变 | 绿 | 668.0515 | 重庆市区公司
98596 | 创汇大厦公配1#变 | 绿 | 672.4433 | 重庆市区公司
98597 | 创景大厦配电室1#变 | 绿 | 435.3320 | 重庆市区公司
98598 | 创大原著2#公配2B2 | 绿 | 656.8247 | 重庆市区公司
98599 | 创大原著2#公配2B1 | 绿 | 663.8021 | 重庆市区公司
98600 | 创大原著1#公配1B2 | 绿 | 668.6763 | 重庆市区公司
98601 | 创大原著1#公配1B1 | 绿 | 659.7691 | 重庆市区公司
98602 | 创克通讯公配1#变 | 绿 | 361.9505 | 重庆市区公司
98603 | 刘家祠堂箱变1#变 | 绿 | 328.4619 | 重庆市区公司
98604 | 刘家湾#3柱上公变 | 绿 | 345.9423 | 重庆市区公司
98605 | 刘家湾#2柱上公变 | 绿 | 221.1629 | 重庆市区公司
98606 | 刘家湾#1柱上公变 | 绿 | 383.6082 | 重庆市区公司
98607 | 刘家槽柱上公变 | 绿 | 287.3361 | 重庆市区公司
98608 | 刘家山2#柱上变压器 | 绿 | 411.4474 | 重庆市区公司
98609 | 刘家坪车站柱上公用变压器 | 绿 | 176.7814 | 重庆市区公司
98610 | 出版社2#柱变 | 绿 | 208.1237 | 重庆市区公司
98611 | 凯旋路电梯公用箱变1#变 | 绿 | 379.2206 | 重庆市区公司
98612 | 凯旋路公配2#变 | 绿 | 731.8433 | 重庆市区公司
98613 | 凯旋路公配1#变 | 绿 | 672.1402 | 重庆市区公司
98614 | 凯旋路公用箱变1#变 | 绿 | 320.4206 | 重庆市区公司
98615 | 凯悦3#公配3B3变压器 | 绿 | 640.0000 | 重庆市区公司
98616 | 凯悦3#公配3B1变压器 | 绿 | 640.0000 | 重庆市区公司
98617 | 凯悦2#公配2B1变压器 | 绿 | 640.0000 | 重庆市区公司
98618 | 凯悦#5公配5B1变压器 | 绿 | 640.0000 | 重庆市区公司
98619 | 凯悦#4公配4B1变压器 | 绿 | 640.0000 | 重庆市区公司
98620 | 凯悦#1公配1B1变压器 | 绿 | 640.0000 | 重庆市区公司
98621 | 凤鸣香山3#配1#变 | 绿 | 890.9588 | 重庆市区公司
98622 | 凤鸣香山2#配1#变 | 绿 | 716.3546 | 重庆市区公司
98623 | 凤鸣香山1#箱变 | 绿 | 688.7423 | 重庆市区公司
98624 | 凤翔居B区#3公配3B2配变 | 绿 | 330.8742 | 重庆市区公司
98625 | 凤翔居B区#3公配3B1配变 | 绿 | 335.8722 | 重庆市区公司
98626 | 凤翔居B区#2公配2B4配变 | 绿 | 338.9278 | 重庆市区公司
98627 | 凤翔居B区#2公配2B3配变 | 绿 | 346.5608 | 重庆市区公司
98628 | 凤翔居B区#2公配2B2配变 | 绿 | 414.1526 | 重庆市区公司
98629 | 凤翔居B区#2公配2B1配变 | 绿 | 415.5216 | 重庆市区公司
98630 | 凤翔居B区#1公配1B4配变 | 绿 | 410.5072 | 重庆市区公司
98631 | 凤翔居B区#1公配1B3配变 | 绿 | 415.2082 | 重庆市区公司
98632 | 凤翔居B区#1公配1B2配变 | 绿 | 414.9608 | 重庆市区公司
98633 | 凤翔居B区#1公配1B1配变 | 绿 | 418.2268 | 重庆市区公司
98634 | 凤翔居A区#2公配2B3配变 | 绿 | 409.2701 | 重庆市区公司
98635 | 凤翔居A区#2公配2B2配变 | 绿 | 422.7959 | 重庆市区公司
98636 | 凤翔居A区#2公配2B1配变 | 绿 | 681.4186 | 重庆市区公司
98637 | 凤翔居A区#1公配1B4配变 | 绿 | 673.4515 | 重庆市区公司
98638 | 凤翔居A区#1公配1B3配变 | 绿 | 670.1361 | 重庆市区公司
98639 | 凤翔居A区#1公配1B2配变 | 绿 | 660.5856 | 重庆市区公司
98640 | 凤翔居A区#1公配1B1配变 | 绿 | 667.7361 | 重庆市区公司
98641 | 凤笙路公用箱变1B1 | 绿 | 556.1031 | 重庆市区公司
98642 | 凤栖湖#2公配2B4 | 绿 | 504.0000 | 重庆市区公司
98643 | 凤栖湖#2公配2B3 | 绿 | 504.0000 | 重庆市区公司
98644 | 凤栖湖#2公配2B2 | 绿 | 504.0000 | 重庆市区公司
98645 | 凤栖湖#2公配2B1 | 绿 | 504.0000 | 重庆市区公司
98646 | 凤栖湖#1公配1B2 | 绿 | 640.0000 | 重庆市区公司
98647 | 凤栖湖#1公配1B1 | 绿 | 640.0000 | 重庆市区公司
98648 | 凤栖学府二期#1公配1B4 | 绿 | 643.4144 | 重庆市区公司
98649 | 凤栖学府二期#1公配1B3 | 绿 | 646.0124 | 重庆市区公司
98650 | 凤栖学府二期#1公配1B2 | 绿 | 647.3237 | 重庆市区公司
98651 | 凤栖学府二期#1公配1B1 | 绿 | 642.1278 | 重庆市区公司
98652 | 凤情园2#变1000 | 绿 | 825.3299 | 重庆市区公司
98653 | 凤天花园公配1B2配变 | 绿 | 533.4845 | 重庆市区公司
98654 | 凤天花园公配1B1配变 | 绿 | 542.9897 | 重庆市区公司
98655 | 凤嘴还建房公用配电房#2变 | 绿 | 264.5155 | 重庆市区公司
98656 | 凤嘴还建房公用配电房#1变 | 绿 | 533.0103 | 重庆市区公司
98657 | 凤凰柑子湾柱上公变 | 绿 | 401.7175 | 重庆市区公司
98658 | 凤凰居北区7#公配2#变 | 绿 | 342.3052 | 重庆市区公司
98659 | 凤凰居北区7#公配1#变 | 绿 | 357.0268 | 重庆市区公司
98660 | 凤凰居北区6#公配2#变 | 绿 | 529.5052 | 重庆市区公司
98661 | 凤凰居北区6#公配1#变 | 绿 | 530.7423 | 重庆市区公司
98662 | 凤凰居北区5#公配5B2 | 绿 | 426.0412 | 重庆市区公司
98663 | 凤凰居北区5#公配5B1 | 绿 | 427.3247 | 重庆市区公司
98664 | 凤凰居北区4#公配4B2 | 绿 | 424.7268 | 重庆市区公司
98665 | 凤凰居北区4#公配4B1 | 绿 | 424.7577 | 重庆市区公司
98666 | 凤凰居北区3#公配2#变 | 绿 | 431.6546 | 重庆市区公司
98667 | 凤凰居北区3#公配1#变 | 绿 | 426.5670 | 重庆市区公司
98668 | 凤凰居北区2#公配2#变 | 绿 | 432.7062 | 重庆市区公司
98669 | 凤凰居北区2#公配1#变 | 绿 | 427.6495 | 重庆市区公司
98670 | 凤凰小区2# | 绿 | 348.8371 | 重庆市区公司
98671 | 凤凰小区1# | 绿 | 344.9526 | 重庆市区公司
98672 | 凤凰台#2公配#2变 | 绿 | 504.1716 | 重庆市区公司
98673 | 凤凰台#2公配#1变 | 绿 | 512.8866 | 重庆市区公司
98674 | 凤凰台#1公配1#变 | 绿 | 513.8144 | 重庆市区公司
98675 | 凤凰台#1公配#3变 | 绿 | 517.8969 | 重庆市区公司
98676 | 凤凰台#1公配#2变 | 绿 | 517.3608 | 重庆市区公司
98677 | 凉风垭2#柱上公变 | 绿 | 395.6619 | 重庆市区公司
98678 | 凉风垭1#柱上公变 | 绿 | 358.6351 | 重庆市区公司
98679 | 凉水井柱上公变 | 绿 | 351.3237 | 重庆市区公司
98680 | 净龙村委会柱上公变 | 绿 | 278.0763 | 重庆市区公司
98681 | 净龙小学柱上公变 | 绿 | 320.7052 | 重庆市区公司
98682 | 净龙六社柱上公变 | 绿 | 323.4062 | 重庆市区公司
98683 | 净龙五社柱上公变 | 绿 | 190.6392 | 重庆市区公司
98684 | 净龙二社柱上公变 | 绿 | 142.0206 | 重庆市区公司
98685 | 净龙三社柱上公变 | 绿 | 334.0969 | 重庆市区公司
98686 | 净龙七社柱上公变 | 绿 | 220.8701 | 重庆市区公司
98687 | 净龙一社柱上公变 | 绿 | 226.3093 | 重庆市区公司
98688 | 冷水沟柱上公变 | 绿 | 271.7423 | 重庆市区公司
98689 | 冷山村一柱上公变 | 绿 | 166.6247 | 重庆市区公司
98690 | 冶金路柱上变压器 | 绿 | 281.5670 | 重庆市区公司
98691 | 冶金路房管所柱上变压器 | 绿 | 352.2144 | 重庆市区公司
98692 | 冶金一村柱上变压器 | 绿 | 334.5237 | 重庆市区公司
98693 | 冶金一村6#公用箱变B1变 | 绿 | 531.6495 | 重庆市区公司
98694 | 冶建七栋箱变500kVA | 绿 | 418.6340 | 重庆市区公司
98695 | 况家桥公用箱变1B1 | 绿 | 320.0742 | 重庆市区公司
98696 | 冰厂公用箱变1#变 | 绿 | 345.8309 | 重庆市区公司
98697 | 冬笋坝四柱上公变 | 绿 | 354.9732 | 重庆市区公司
98698 | 冬笋坝十柱上公变 | 绿 | 253.2804 | 重庆市区公司
98699 | 冬笋坝十四柱上公变 | 绿 | 457.8206 | 重庆市区公司
98700 | 冬笋坝十二柱上公变 | 绿 | 283.2062 | 重庆市区公司
98701 | 冬笋坝十三柱上公变 | 绿 | 349.4309 | 重庆市区公司
98702 | 冬笋坝十一柱上公变 | 绿 | 346.4907 | 重庆市区公司
98703 | 冬笋坝六柱上公变 | 绿 | 338.4660 | 重庆市区公司
98704 | 冬笋坝八柱上公变 | 绿 | 362.4825 | 重庆市区公司
98705 | 冬笋坝五柱上公变 | 绿 | 504.6804 | 重庆市区公司
98706 | 冬笋坝二柱上公变 | 绿 | 340.1485 | 重庆市区公司
98707 | 冬笋坝九柱上公变 | 绿 | 169.3856 | 重庆市区公司
98708 | 冬笋坝三柱上公变 | 绿 | 363.9052 | 重庆市区公司
98709 | 冬笋坝七柱上公变 | 绿 | 593.7649 | 重庆市区公司
98710 | 冬笋坝一柱上公变 | 绿 | 433.7649 | 重庆市区公司
98711 | 冠生园公用箱变1#变 | 绿 | 497.9794 | 重庆市区公司
98712 | 农贸市场箱变 | 绿 | 325.8392 | 重庆市区公司
98713 | 农贸市场柱上公用变压器 | 绿 | 390.3794 | 重庆市区公司
98714 | 农贸市场柱上公变 | 绿 | 374.8784 | 重庆市区公司
98715 | 农贸市场4号箱变1号变 | 绿 | 528.2474 | 重庆市区公司
98716 | 农贸市场3号箱变 | 绿 | 522.4948 | 重庆市区公司
98717 | 农行箱变 | 绿 | 583.0928 | 重庆市区公司
98718 | 农行公配1#变 | 绿 | 527.7113 | 重庆市区公司
98719 | 农行公用箱变1#变 | 绿 | 357.3732 | 重庆市区公司
98720 | 农科院3#配电房1#配变 | 黄 | 376.8412 | 重庆市区公司
98721 | 农科院3#公变 | 绿 | 746.1856 | 重庆市区公司
98722 | 农科院2#公变2# | 绿 | 736.8454 | 重庆市区公司
98723 | 农科院1#配电房4B | 绿 | 449.4515 | 重庆市区公司
98724 | 农科院1#5B公配 | 绿 | 431.8247 | 重庆市区公司
98725 | 农科园五期安置房公配4B | 绿 | 518.3093 | 重庆市区公司
98726 | 农科园五期安置房公配3B | 绿 | 518.3299 | 重庆市区公司
98727 | 农科园五期安置房公配2B | 绿 | 655.4392 | 重庆市区公司
98728 | 农科园五期安置房公配1B | 绿 | 651.4557 | 重庆市区公司
98729 | 农科园三期安置房2#公配2B2 | 绿 | 717.4928 | 重庆市区公司
98730 | 农科园三期安置房2#公配2B1 | 绿 | 715.1423 | 重庆市区公司
98731 | 农科园三期安置房1#公配1B2 | 绿 | 728.1320 | 重庆市区公司
98732 | 农科园三期安置房1#公配1B1 | 绿 | 704.4784 | 重庆市区公司
98733 | 农安一社柱上公变 | 绿 | 130.6557 | 重庆市区公司
98734 | 农垦公用箱变1#变 | 绿 | 351.2495 | 重庆市区公司
98735 | 农园四柱上公变 | 绿 | 80.1629 | 重庆市区公司
98736 | 农园六柱上公变 | 绿 | 170.2557 | 重庆市区公司
98737 | 农园五柱上公变 | 绿 | 67.3711 | 重庆市区公司
98738 | 农园二柱上公变 | 绿 | 139.9381 | 重庆市区公司
98739 | 农园三柱上公变 | 绿 | 65.7572 | 重庆市区公司
98740 | 农园七柱上公变 | 绿 | 86.4438 | 重庆市区公司
98741 | 农园一柱上公变 | 绿 | 214.8536 | 重庆市区公司
98742 | 农兴四柱上公变 | 绿 | 124.8876 | 重庆市区公司
98743 | 农兴五柱上公变 | 绿 | 83.2577 | 重庆市区公司
98744 | 农兴二柱上公变 | 绿 | 83.3928 | 重庆市区公司
98745 | 农兴三柱上公变 | 绿 | 267.5814 | 重庆市区公司
98746 | 农兴一柱上公变 | 绿 | 136.9629 | 重庆市区公司
98747 | 军休所公用箱变#1变 | 绿 | 517.3196 | 重庆市区公司
98748 | 军代局公配#2变 | 绿 | 677.6330 | 重庆市区公司
98749 | 军代局公配#1变 | 绿 | 663.0351 | 重庆市区公司
98750 | 冉家湾柱上公变 | 绿 | 376.5979 | 重庆市区公司
98751 | 兴龙沟柱上公变 | 绿 | 285.8041 | 重庆市区公司
98752 | 兴隆街公用箱变1#变 | 绿 | 374.5938 | 重庆市区公司
98753 | 兴隆沟5社柱上公变 | 绿 | 86.8351 | 重庆市区公司
98754 | 兴隆小区3#配1#变 | 绿 | 679.9340 | 重庆市区公司
98755 | 兴隆小区2#配2#变 | 绿 | 664.1649 | 重庆市区公司
98756 | 兴隆小区2#配1#变 | 绿 | 657.6289 | 重庆市区公司
98757 | 兴隆小区1#配2#变 | 绿 | 661.1959 | 重庆市区公司
98758 | 兴隆小区1#配1#变 | 绿 | 512.8041 | 重庆市区公司
98759 | 兴远大厦公配2#变 | 绿 | 640.0000 | 重庆市区公司
98760 | 兴福六台区 | 绿 | 134.4515 | 重庆市区公司
98761 | 兴福五台区 | 绿 | 112.5278 | 重庆市区公司
98762 | 兴福三柱上公变 | 绿 | 172.7979 | 重庆市区公司
98763 | 兴福一台区 | 绿 | 113.7732 | 重庆市区公司
98764 | 兴盛路#1箱变B1变 | 绿 | 325.6041 | 重庆市区公司
98765 | 兴益建新2#柱上变压器 | 绿 | 269.9299 | 重庆市区公司
98766 | 兴源物业九龙坡分公司8#变 | 绿 | 659.4021 | 重庆市区公司
98767 | 兴源物业九龙坡分公司7#变 | 绿 | 515.7320 | 重庆市区公司
98768 | 兴扬大厦公配3#变 | 绿 | 640.0000 | 重庆市区公司
98769 | 兴扬大厦公配2#变 | 绿 | 640.0000 | 重庆市区公司
98770 | 兴扬大厦公配1#变 | 绿 | 640.0000 | 重庆市区公司
98771 | 兴城花园#2箱变 | 绿 | 350.6928 | 重庆市区公司
98772 | 兴城花园#1箱变 | 绿 | 353.8351 | 重庆市区公司
98773 | 兴利大厦公配B1变 | 绿 | 679.3402 | 重庆市区公司
98774 | 关田柱上变压器 | 绿 | 256.1505 | 重庆市区公司
98775 | 兰花村小区（三期）C组团配电室1#变 | 绿 | 543.7526 | 重庆市区公司
98776 | 兰花村小区（三期）B组团配电室1#变 | 绿 | 544.8247 | 重庆市区公司
98777 | 兰花村小区（三期）A组团公配2T变压器 | 绿 | 569.0969 | 重庆市区公司
98778 | 兰花村小区（三期）A组团公配1T变压器 | 绿 | 547.7196 | 重庆市区公司
98779 | 兰花村小区5期配电室2#变 | 绿 | 504.0000 | 重庆市区公司
98780 | 兰花村安置房2#配电房2#变 | 绿 | 663.3814 | 重庆市区公司
98781 | 兰花村安置房2#配电房1#变 | 绿 | 667.9588 | 重庆市区公司
98782 | 兰花村安置房1#配电房4#变 | 绿 | 519.8351 | 重庆市区公司
98783 | 兰花村安置房1#配电房3#变 | 绿 | 545.1134 | 重庆市区公司
98784 | 兰花村安置房1#配电房2#变 | 绿 | 525.0928 | 重庆市区公司
98785 | 兰花村安置房1#配电房1#变 | 绿 | 527.5258 | 重庆市区公司
98786 | 兰花村安居房（二期）配2#变 | 绿 | 422.6639 | 重庆市区公司
98787 | 兰花村安居房（二期）配1#变 | 绿 | 420.9072 | 重庆市区公司
98788 | 兰花村安居房（一期）配2#变 | 绿 | 513.3402 | 重庆市区公司
98789 | 兰花村安居房（一期）配1#变 | 绿 | 521.3196 | 重庆市区公司
98790 | 兰花村一期1#配3#变S9-800 | 绿 | 736.4948 | 重庆市区公司
98791 | 兰花村一期1#配2#变S9-800 | 绿 | 716.0515 | 重庆市区公司
98792 | 兰花村一期1#配1#变S9-800 | 绿 | 755.2680 | 重庆市区公司
98793 | 兰花村4期3#配1#变 | 绿 | 550.5979 | 重庆市区公司
98794 | 兰花村4期2#配2#变 | 绿 | 670.3711 | 重庆市区公司
98795 | 兰花村4期2#配1#变 | 绿 | 706.0000 | 重庆市区公司
98796 | 兰花村4期1#配2#变 | 绿 | 731.6907 | 重庆市区公司
98797 | 兰花村4期1#配1#变 | 绿 | 678.8041 | 重庆市区公司
98798 | 兰花村2期6#箱变 | 绿 | 352.2763 | 重庆市区公司
98799 | 兰花村2期5#箱 | 绿 | 534.9278 | 重庆市区公司
98800 | 兰花村2期4#箱 | 绿 | 553.3113 | 重庆市区公司
98801 | 兰花村2期2#箱 | 绿 | 545.2454 | 重庆市区公司
98802 | 兰花丽景配2#变 | 绿 | 541.8351 | 重庆市区公司
98803 | 兰花丽景配1#变 | 绿 | 504.0000 | 重庆市区公司
98804 | 兰花丽景二期3#公配3B4 | 绿 | 416.1155 | 重庆市区公司
98805 | 兰花丽景二期3#公配3B3 | 绿 | 424.9567 | 重庆市区公司
98806 | 兰花丽景二期3#公配3B2 | 绿 | 427.7938 | 重庆市区公司
98807 | 兰花丽景二期2#公配2B2变 | 绿 | 673.8722 | 重庆市区公司
98808 | 兰花丽景二期2#公配2B1变 | 绿 | 687.5299 | 重庆市区公司
98809 | 兰家洞柱上公变 | 绿 | 165.5258 | 重庆市区公司
98810 | 六股树柱上公变 | 绿 | 186.8454 | 重庆市区公司
98811 | 六店子房管所 | 绿 | 273.4082 | 重庆市区公司
98812 | 六店子康翔花园公配4#变 | 绿 | 686.5155 | 重庆市区公司
98813 | 六店子康翔花园公配3#变 | 绿 | 680.0577 | 重庆市区公司
98814 | 六店子康翔花园公配2#变 | 绿 | 667.7608 | 重庆市区公司
98815 | 六店子康翔花园公配1#变 | 绿 | 694.9278 | 重庆市区公司
98816 | 六合柱上公变 | 绿 | 267.3485 | 重庆市区公司
98817 | 六合七社柱上公变 | 绿 | 83.9959 | 重庆市区公司
98818 | 六合一社柱上公变 | 绿 | 136.6907 | 重庆市区公司
98819 | 六中球场柱上变 | 绿 | 349.5546 | 重庆市区公司
98820 | 六中柱上变 | 绿 | 344.2351 | 重庆市区公司
98821 | 公民梨树湾柱上变压器 | 绿 | 252.2165 | 重庆市区公司
98822 | 公民九社柱上变压器 | 绿 | 320.2351 | 重庆市区公司
98823 | 公正1社柱上公用变压器 | 绿 | 168.4124 | 重庆市区公司
98824 | 公平4社公用箱变1#变 | 绿 | 320.2969 | 重庆市区公司
98825 | 公安户籍公用箱变1#变 | 绿 | 409.5567 | 重庆市区公司
98826 | 公安局科园六路公用箱变1#变 | 绿 | 136.6845 | 重庆市区公司
98827 | 公安局吉安园配2#变 | 绿 | 681.4680 | 重庆市区公司
98828 | 公安局吉安园配1#变 | 绿 | 660.2887 | 重庆市区公司
98829 | 公安八处2#公用箱变1#变 | 绿 | 441.7680 | 重庆市区公司
98830 | 公园口公用箱变1#变 | 绿 | 333.0392 | 重庆市区公司
98831 | 公园住宅2#箱变1#变 | 绿 | 418.2629 | 重庆市区公司
98832 | 八院公配1#变 | 绿 | 354.0515 | 重庆市区公司
98833 | 八院公用箱变1#变 | 绿 | 347.3649 | 重庆市区公司
98834 | 八桥镇柱上变压器 | 绿 | 417.1340 | 重庆市区公司
98835 | 八桥乡办公室柱上变压器 | 绿 | 353.1670 | 重庆市区公司
98836 | 八桥乡办公室1#柱上变压器 | 绿 | 436.6722 | 重庆市区公司
98837 | 八一路公用箱变1#变 | 绿 | 506.7711 | 重庆市区公司
98838 | 八一村箱变 | 绿 | 203.1299 | 重庆市区公司
98839 | 八一小区2#柱上变压器 | 绿 | 351.5835 | 重庆市区公司
98840 | 八一小区1#柱上变压器 | 绿 | 347.6000 | 重庆市区公司
98841 | 全心别墅1B1 | 绿 | 452.4660 | 重庆市区公司
98842 | 全兴别墅1B | 绿 | 457.7526 | 重庆市区公司
98843 | 兜子背柱上变 | 绿 | 334.4371 | 重庆市区公司
98844 | 党校公用箱变1#变 | 绿 | 347.6866 | 重庆市区公司
98845 | 光明四柱上公变 | 绿 | 83.7423 | 重庆市区公司
98846 | 光明五柱上公变 | 绿 | 147.9691 | 重庆市区公司
98847 | 光明二柱上公变 | 绿 | 176.9454 | 重庆市区公司
98848 | 光明三柱上公变 | 绿 | 162.5113 | 重庆市区公司
98849 | 光明一柱上公变 | 绿 | 165.2299 | 重庆市区公司
98850 | 光彩大厦公配2#变 | 绿 | 527.6495 | 重庆市区公司
98851 | 光彩大厦公配1#变 | 绿 | 534.6804 | 重庆市区公司
98852 | 光学研究所箱式变电站 | 绿 | 257.4330 | 重庆市区公司
98853 | 光和城四期1#公配1B2配变 | 绿 | 640.0000 | 重庆市区公司
98854 | 光和城三期2#公配2B3 | 绿 | 691.7608 | 重庆市区公司
98855 | 光和城三期2#公配2B2 | 绿 | 675.4804 | 重庆市区公司
98856 | 光和城三期2#公配2B1 | 绿 | 673.6247 | 重庆市区公司
98857 | 光和城三期1#公配1B3配变 | 绿 | 666.3010 | 重庆市区公司
98858 | 光和城三期1#公配1B2配变 | 绿 | 668.1814 | 重庆市区公司
98859 | 光和城三期1#公配1B1配变 | 绿 | 665.8062 | 重庆市区公司
98860 | 光和城4期2#公配2B1 | 绿 | 667.0680 | 重庆市区公司
98861 | 光和城4期2#公配2#变 | 绿 | 669.5918 | 重庆市区公司
98862 | 光亮都市佳苑公配#1公变 | 绿 | 260.1072 | 重庆市区公司
98863 | 元通新村箱变 | 绿 | 210.1773 | 重庆市区公司
98864 | 元通寺一号箱变 | 绿 | 527.7732 | 重庆市区公司
98865 | 元通三台区 | 绿 | 170.6639 | 重庆市区公司
98866 | 元通一台区 | 绿 | 173.0856 | 重庆市区公司
98867 | 元明街四柱上公变 | 绿 | 528.5464 | 重庆市区公司
98868 | 元明街五柱上公变 | 绿 | 340.5113 | 重庆市区公司
98869 | 元明街二柱上公变 | 绿 | 170.1505 | 重庆市区公司
98870 | 元明街三柱上公变 | 绿 | 147.6557 | 重庆市区公司
98871 | 元明街一柱上公变 | 绿 | 264.7680 | 重庆市区公司
98872 | 元明四柱上公变 | 绿 | 136.0206 | 重庆市区公司
98873 | 元明农民新村二台区箱变 | 绿 | 266.5361 | 重庆市区公司
98874 | 元明农民新村一台区箱变 | 绿 | 230.3711 | 重庆市区公司
98875 | 元明六柱上公变 | 绿 | 67.3258 | 重庆市区公司
98876 | 元明五柱上公变 | 绿 | 57.6639 | 重庆市区公司
98877 | 元明二柱上公变 | 绿 | 178.2784 | 重庆市区公司
98878 | 元明三台区 | 黄 | 126.7711 | 重庆市区公司
98879 | 元明一柱上公变 | 绿 | 162.7835 | 重庆市区公司
98880 | 儿童医院集资住宅公配2#变 | 绿 | 520.8247 | 重庆市区公司
98881 | 儿童医院集资住宅公配1#变 | 绿 | 528.6598 | 重庆市区公司
98882 | 儿童医院公配1#变 | 绿 | 1039.8351 | 重庆市区公司
98883 | 儿科医院后门#2公用箱变1#变 | 绿 | 523.9381 | 重庆市区公司
98884 | 儿科医院2#公用箱1#变 | 绿 | 332.7918 | 重庆市区公司
98885 | 儿科医院1#公用箱变1#变 | 绿 | 338.3093 | 重庆市区公司
98886 | 储奇门码头公用箱变1#变 | 绿 | 421.5464 | 重庆市区公司
98887 | 健康路柱上变 | 绿 | 283.8093 | 重庆市区公司
98888 | 健康路宿舍3#公用箱变1#变 | 绿 | 403.5722 | 重庆市区公司
98889 | 健康路宿舍2#公用箱变1#变 | 绿 | 335.6742 | 重庆市区公司
98890 | 健康路宿舍1#公用箱变1#变 | 绿 | 432.6598 | 重庆市区公司
98891 | 健康路公配1#变 | 绿 | 722.7629 | 重庆市区公司
98892 | 健康新居公用箱变1#变 | 绿 | 347.1175 | 重庆市区公司
98893 | 信诚苑公配2#变 | 绿 | 504.0000 | 重庆市区公司
98894 | 信诚苑公配1#变 | 绿 | 504.0000 | 重庆市区公司
98895 | 信泰公用箱变1#变 | 绿 | 418.9124 | 重庆市区公司
98896 | 保险公司公用箱变1#变 | 绿 | 353.2536 | 重庆市区公司
98897 | 保险公司S11-M-200 | 绿 | 204.1959 | 重庆市区公司
98898 | 保育路柱上公变 | 绿 | 473.4474 | 重庆市区公司
98899 | 保利金香槟4#公配4B2变 | 绿 | 504.0000 | 重庆市区公司
98900 | 保利金香槟3#公配3B2变 | 绿 | 640.0000 | 重庆市区公司
98901 | 保利金香槟2#公配2B3变 | 绿 | 658.1361 | 重庆市区公司
98902 | 保利金香槟2#公配2B2变 | 绿 | 504.0000 | 重庆市区公司
98903 | 保利金香槟1#公配1B1变 | 绿 | 504.0000 | 重庆市区公司
98904 | 保利心语3#公配B8变压器 | 绿 | 693.7897 | 重庆市区公司
98905 | 保利心语3#公配B7变压器 | 绿 | 685.3278 | 重庆市区公司
98906 | 保利心语2#公配B6变 | 绿 | 442.1113 | 重庆市区公司
98907 | 保利心语2#公配B5变 | 绿 | 437.9546 | 重庆市区公司
98908 | 保利心语1#公配B4变 | 绿 | 676.4948 | 重庆市区公司
98909 | 保利心语1#公配B3变 | 绿 | 692.7258 | 重庆市区公司
98910 | 保利心语1#公配B2变 | 绿 | 681.2948 | 重庆市区公司
98911 | 保利心语1#公配B1变 | 绿 | 693.0474 | 重庆市区公司
98912 | 保利可爱岛1#公配5#变 | 绿 | 679.6124 | 重庆市区公司
98913 | 保利可爱岛1#公配4#变 | 绿 | 671.4969 | 重庆市区公司
98914 | 保利可爱岛1#公配3#变 | 绿 | 674.5649 | 重庆市区公司
98915 | 保利可爱岛1#公配1#变 | 绿 | 640.0000 | 重庆市区公司
98916 | 俏角庙柱上公变 | 绿 | 146.5485 | 重庆市区公司
98917 | 俊豪时代公配干变一 | 绿 | 713.8144 | 重庆市区公司
98918 | 佳禾鑫公配3B变 | 绿 | 411.2000 | 重庆市区公司
98919 | 佳禾鑫公配2B变 | 绿 | 421.7732 | 重庆市区公司
98920 | 佳禾鑫公配1B变 | 绿 | 414.4330 | 重庆市区公司
98921 | 佳瑞园公配3#变 | 绿 | 783.2825 | 重庆市区公司
98922 | 佳瑞园公配2#变 | 绿 | 750.2021 | 重庆市区公司
98923 | 佳瑞园公配1#变 | 绿 | 756.5113 | 重庆市区公司
98924 | 佳新花园公用箱变1#变 | 绿 | 514.4381 | 重庆市区公司
98925 | 佳宇房地产2#柱上变压器 | 绿 | 359.7361 | 重庆市区公司
98926 | 佳宇房地产1#柱上变压器 | 绿 | 379.7031 | 重庆市区公司
98927 | 佳兆业珑樾壹号#3公配3B1 | 绿 | 649.9216 | 重庆市区公司
98928 | 佳兆业珑樾壹号#2公配2B2 | 绿 | 641.9052 | 重庆市区公司
98929 | 佛图关公园公用箱变1#变 | 绿 | 265.7814 | 重庆市区公司
98930 | 余家湾柱上公变 | 绿 | 145.5464 | 重庆市区公司
98931 | 余堡6社柱上公变 | 绿 | 320.0000 | 重庆市区公司
98932 | 余堡4社公用箱变1#变 | 绿 | 320.3093 | 重庆市区公司
98933 | 何家湾柱上公变 | 绿 | 362.1113 | 重庆市区公司
98934 | 何家桥公变 | 绿 | 129.6268 | 重庆市区公司
98935 | 何家杠公用箱变1B1 | 绿 | 336.0990 | 重庆市区公司
98936 | 何家寨柱上公变 | 绿 | 43.5155 | 重庆市区公司
98937 | 何家坝柱上公变 | 绿 | 287.2866 | 重庆市区公司
98938 | 体育柱上变 | 绿 | 297.3526 | 重庆市区公司
98939 | 体育宾馆柱上变 | 绿 | 379.8268 | 重庆市区公司
98940 | 体育场公用箱变1#变 | 绿 | 321.8680 | 重庆市区公司
98941 | 会车场柱上公变 | 绿 | 397.3856 | 重庆市区公司
98942 | 优雅广场1#公配2#变 | 绿 | 708.7835 | 重庆市区公司
98943 | 优雅广场1#公配1#变 | 绿 | 693.5423 | 重庆市区公司
98944 | 优雅2#公配1#变 | 绿 | 552.8247 | 重庆市区公司
98945 | 优活城六组团#1公配1B2变压器 | 绿 | 663.2330 | 重庆市区公司
98946 | 优活城六组团#1公配1B1变压器 | 绿 | 525.6907 | 重庆市区公司
98947 | 优活城五组团#1公配1B3变压器 | 绿 | 640.0000 | 重庆市区公司
98948 | 优活城五组团#1公配1B1变压器 | 绿 | 528.1443 | 重庆市区公司
98949 | 优活城二组团2#公配2B3 | 绿 | 532.0206 | 重庆市区公司
98950 | 优活城二组团2#公配2B2 | 绿 | 531.1134 | 重庆市区公司
98951 | 优活城二组团2#公配2B1 | 绿 | 524.8660 | 重庆市区公司
98952 | 优活城二组团#1公配1B3变压器 | 绿 | 504.0000 | 重庆市区公司
98953 | 优活城二组团#1公配1B2变压器 | 绿 | 671.5959 | 重庆市区公司
98954 | 优活城二组团#1公配1B1变压器 | 绿 | 666.3010 | 重庆市区公司
98955 | 优活城一组团6#公配2#变 | 绿 | 640.0000 | 重庆市区公司
98956 | 优活城一组团3#公配2#变 | 绿 | 640.0000 | 重庆市区公司
98957 | 优活城一组团#5公配1#变 | 绿 | 640.0000 | 重庆市区公司
98958 | 优活城一组团#2公配2#变 | 绿 | 675.2330 | 重庆市区公司
98959 | 优活城一组团#2公配1#变 | 绿 | 675.2330 | 重庆市区公司
98960 | 优活城一组团#1公配1#变 | 绿 | 640.0000 | 重庆市区公司
98961 | 优活城4组团2#公配2B2 | 绿 | 400.5515 | 重庆市区公司
98962 | 优活城4组团2#公配2B1 | 绿 | 431.7474 | 重庆市区公司
98963 | 优活城4组团#1公配1B2变压器 | 绿 | 666.4742 | 重庆市区公司
98964 | 优活城4组团#1公配1B1变压器 | 绿 | 676.1732 | 重庆市区公司
98965 | 众科大厦公配2#变 | 绿 | 329.8474 | 重庆市区公司
98966 | 众科大厦公配1#变 | 绿 | 355.6289 | 重庆市区公司
98967 | 仰止3#配电房6#变 | 绿 | 512.7216 | 重庆市区公司
98968 | 仰止3#配电房5#变 | 绿 | 514.7216 | 重庆市区公司
98969 | 仰止2#配电室仰止2#变压器800 | 绿 | 653.5588 | 重庆市区公司
98970 | 仰止2#配电室仰止1#变压器800 | 绿 | 650.1691 | 重庆市区公司
98971 | 仰止1#配电室仰止2#变压器500 | 绿 | 407.8186 | 重庆市区公司
98972 | 仰止1#配电室仰止1#变压器630 | 绿 | 520.0619 | 重庆市区公司
98973 | 仪表厂柱上公变 | 绿 | 133.8392 | 重庆市区公司
98974 | 代家巷公配1#变 | 绿 | 791.3608 | 重庆市区公司
98975 | 代家巷公用箱变1#变 | 绿 | 347.4639 | 重庆市区公司
98976 | 付家湾柱上公变 | 绿 | 170.7320 | 重庆市区公司
98977 | 仓坝四柱上公变 | 绿 | 339.2907 | 重庆市区公司
98978 | 仓坝五柱上公变 | 绿 | 83.5629 | 重庆市区公司
98979 | 仓坝二柱上公变 | 绿 | 164.1567 | 重庆市区公司
98980 | 仓坝三台区 | 绿 | 178.8907 | 重庆市区公司
98981 | 仁有置业1#公配3#变 | 绿 | 549.9588 | 重庆市区公司
98982 | 仁有置业1#公配2#变 | 绿 | 555.0928 | 重庆市区公司
98983 | 仁有置业1#公配1#变 | 绿 | 541.1959 | 重庆市区公司
98984 | 仁和四台区 | 绿 | 289.2577 | 重庆市区公司
98985 | 仁和一台区 | 绿 | 87.8969 | 重庆市区公司
98986 | 仁友三七2#公配2#变压器 | 绿 | 424.8866 | 重庆市区公司
98987 | 仁友三七2#公配1#变压器 | 绿 | 438.0000 | 重庆市区公司
98988 | 人民路71号公用箱变1#变 | 绿 | 352.3505 | 重庆市区公司
98989 | 人民路3#公配1#变 | 绿 | 504.0000 | 重庆市区公司
98990 | 人民路26号公配3#变 | 绿 | 822.5773 | 重庆市区公司
98991 | 人民路26号公配2#变 | 绿 | 972.8660 | 重庆市区公司
98992 | 人民路26号公配1#变 | 绿 | 1431.0825 | 重庆市区公司
98993 | 人民路2#公配2#变 | 绿 | 518.9443 | 重庆市区公司
98994 | 人民路2#公配1#变 | 绿 | 549.8557 | 重庆市区公司
98995 | 人民路1#公配1#变 | 绿 | 642.5155 | 重庆市区公司
98996 | 人民村公配1#变 | 绿 | 665.3113 | 重庆市区公司
98997 | 人民村公用箱变1#变 | 绿 | 338.9402 | 重庆市区公司
98998 | 人民支路3#公用箱变1#变 | 绿 | 335.5010 | 重庆市区公司
98999 | 人民支路2#公用箱变1#变 | 绿 | 339.6701 | 重庆市区公司
99000 | 人民支路1#公用箱变1#变 | 绿 | 334.9691 | 重庆市区公司
99001 | 人民小学柱上变 | 绿 | 341.7732 | 重庆市区公司
99002 | 人民小学公配1#变 | 绿 | 850.4330 | 重庆市区公司
99003 | 人民小学公用箱变1#变 | 绿 | 329.8103 | 重庆市区公司
99004 | 人和门抽水站柱上公变 | 绿 | 339.6371 | 重庆市区公司
99005 | 人和街花台柱上变 | 绿 | 252.0000 | 重庆市区公司
99006 | 人和街公配1#变 | 绿 | 504.0000 | 重庆市区公司
99007 | 人和花园公配2#变 | 绿 | 547.2990 | 重庆市区公司
99008 | 人和花园公配1#变 | 绿 | 525.2371 | 重庆市区公司
99009 | 人交公用箱变1#变 | 绿 | 334.7588 | 重庆市区公司
99010 | 人交公司箱变 | 绿 | 446.9113 | 重庆市区公司
99011 | 人事局柱上变压器 | 绿 | 343.7278 | 重庆市区公司
99012 | 亭子山柱上公变 | 绿 | 342.5464 | 重庆市区公司
99013 | 交通管理局配1#变 | 绿 | 871.2887 | 重庆市区公司
99014 | 交警宿舍柱上变压器 | 绿 | 286.5876 | 重庆市区公司
99015 | 交警五队柱上变压器 | 绿 | 283.8103 | 重庆市区公司
99016 | 交易区公用箱变1#变 | 绿 | 411.0722 | 重庆市区公司
99017 | 交四队柱上变 | 绿 | 333.5093 | 重庆市区公司
99018 | 交农村公用箱变#1变 | 绿 | 353.2784 | 重庆市区公司
99019 | 五龙庙公用箱变1#变 | 绿 | 326.4330 | 重庆市区公司
99020 | 五里小学2#箱变B1 | 绿 | 345.6495 | 重庆市区公司
99021 | 五里小学1#公用箱变 B1 | 绿 | 322.9691 | 重庆市区公司
99022 | 五里2社柱上公变 | 绿 | 263.8485 | 重庆市区公司
99023 | 五里1社柱上公变 | 绿 | 413.8763 | 重庆市区公司
99024 | 五福2社柱上公变 | 绿 | 156.7351 | 重庆市区公司
99025 | 五根四台区 | 绿 | 169.4784 | 重庆市区公司
99026 | 五根五柱上公变 | 绿 | 80.1670 | 重庆市区公司
99027 | 五根二台区公用箱变 | 绿 | 320.0000 | 重庆市区公司
99028 | 五根三柱上公变 | 绿 | 142.7680 | 重庆市区公司
99029 | 五所公用箱变1#变 | 绿 | 336.4412 | 重庆市区公司
99030 | 五家坟公用400KVA箱变B1 | 绿 | 322.9072 | 重庆市区公司
99031 | 五保家园柱上公变 | 绿 | 378.7423 | 重庆市区公司
99032 | 五云山五社柱上公变 | 绿 | 52.8773 | 重庆市区公司
99033 | 五云丫口柱上公变 | 绿 | 92.0000 | 重庆市区公司
99034 | 五云9社柱上公变 | 绿 | 320.0000 | 重庆市区公司
99035 | 五云15社柱上公变 | 绿 | 117.4845 | 重庆市区公司
99036 | 五一路公配1B1配变 | 绿 | 579.8144 | 重庆市区公司
99037 | 互助八社柱上公变 | 绿 | 266.5979 | 重庆市区公司
99038 | 互助2社柱上公变 315 | 绿 | 261.3918 | 重庆市区公司
99039 | 云鼎栖山#2公配2B1 | 绿 | 504.0000 | 重庆市区公司
99040 | 云鼎栖山#1公配1B2 | 绿 | 640.0000 | 重庆市区公司
99041 | 云缦长滩2#公配2B3变 | 绿 | 640.0742 | 重庆市区公司
99042 | 云缦长滩2#公配2B2变 | 绿 | 660.3629 | 重庆市区公司
99043 | 云缦长滩2#公配2B1变 | 绿 | 662.9856 | 重庆市区公司
99044 | 云缦长滩1#公配1B2变 | 绿 | 663.4804 | 重庆市区公司
99045 | 云缦长滩1#公配1B1变 | 绿 | 660.8330 | 重庆市区公司
99046 | 云缦四期#1公配1B1 | 绿 | 640.0000 | 重庆市区公司
99047 | 云端郡府公配1B3配变 | 绿 | 520.7010 | 重庆市区公司
99048 | 云端郡府公配1B2配变 | 绿 | 526.4330 | 重庆市区公司
99049 | 云端郡府公配1B1配变 | 绿 | 521.6907 | 重庆市区公司
99050 | 云湖绿岛3#公配2#变 | 绿 | 557.4021 | 重庆市区公司
99051 | 云湖绿岛3#公配1#变 | 绿 | 551.4639 | 重庆市区公司
99052 | 云湖绿岛2#公配2#变 | 绿 | 551.3196 | 重庆市区公司
99053 | 云湖绿岛2#公配1#变 | 绿 | 542.4742 | 重庆市区公司
99054 | 云湖绿岛1#公配2#变 | 绿 | 559.3814 | 重庆市区公司
99055 | 云湖绿岛1#公配1#变 | 绿 | 536.8660 | 重庆市区公司
99056 | 云湖天都二期2#配2#变 | 绿 | 548.9072 | 重庆市区公司
99057 | 云湖天都二期2#配1#变 | 绿 | 548.2680 | 重庆市区公司
99058 | 云湖天都二期1#配1#变 | 绿 | 716.5278 | 重庆市区公司
99059 | 云湖天都三期2#公配2#变 | 绿 | 701.2866 | 重庆市区公司
99060 | 云湖天都三期2#公配1#变 | 绿 | 679.1670 | 重庆市区公司
99061 | 云湖天都3期1#公配2#变 | 绿 | 546.3918 | 重庆市区公司
99062 | 云湖天都3期1#公配1#变 | 绿 | 558.1031 | 重庆市区公司
99063 | 云湖天都2#配1#变 | 绿 | 702.9691 | 重庆市区公司
99064 | 云湖天都1#配2#变 | 绿 | 427.1670 | 重庆市区公司
99065 | 云湖天都1#配1#变 | 绿 | 439.3237 | 重庆市区公司
99066 | 云栖谷3#公配5#变 | 绿 | 530.8454 | 重庆市区公司
99067 | 云栖谷3#公配4#变 | 绿 | 520.6186 | 重庆市区公司
99068 | 云栖谷3#公配3#变 | 绿 | 673.0155 | 重庆市区公司
99069 | 云栖谷3#公配2#变 | 绿 | 684.8454 | 重庆市区公司
99070 | 云栖谷3#公配1#变 | 绿 | 654.2268 | 重庆市区公司
99071 | 云栖谷2#公配#2变 | 绿 | 551.0515 | 重庆市区公司
99072 | 云栖谷2#公配#1变 | 绿 | 536.2062 | 重庆市区公司
99073 | 云栖谷1#公配3#变 | 绿 | 529.4227 | 重庆市区公司
99074 | 云栖谷1#公配2#变 | 绿 | 539.8763 | 重庆市区公司
99075 | 云栖谷1#公配1#变 | 绿 | 538.7320 | 重庆市区公司
99076 | 云来公配B3 | 绿 | 666.7959 | 重庆市区公司
99077 | 云来公配B2 | 绿 | 669.2206 | 重庆市区公司
99078 | 云来公配B1 | 绿 | 663.1835 | 重庆市区公司
99079 | 云岭天城3#公配2#变 | 绿 | 520.5361 | 重庆市区公司
99080 | 云岭天城3#公配1#变 | 绿 | 534.6804 | 重庆市区公司
99081 | 云上雅集3#公配3B2变 | 绿 | 652.1546 | 重庆市区公司
99082 | 云上雅集3#公配3B1变 | 绿 | 643.6186 | 重庆市区公司
99083 | 云上雅集1#公配1B4变 | 绿 | 640.3402 | 重庆市区公司
99084 | 云上雅集1#公配1B3变 | 绿 | 647.5773 | 重庆市区公司
99085 | 云上雅集1#公配1B2变 | 绿 | 652.7732 | 重庆市区公司
99086 | 云上雅集1#公配1B1变 | 绿 | 651.7216 | 重庆市区公司
99087 | 二郎欣贸苑2#配2#变 | 绿 | 549.1959 | 重庆市区公司
99088 | 二郎欣贸苑2#配1#变 | 绿 | 547.8763 | 重庆市区公司
99089 | 二郎欣茂苑1#配1#变 | 绿 | 692.8990 | 重庆市区公司
99090 | 二郎商业步行街2#配2#变 | 绿 | 416.1485 | 重庆市区公司
99091 | 二郎商业步行街2#配1#变 | 绿 | 413.1959 | 重庆市区公司
99092 | 二郎商业步行街1#配2#变 | 绿 | 678.3753 | 重庆市区公司
99093 | 二郎商业步行街1#配1#变 | 绿 | 684.2144 | 重庆市区公司
99094 | 二道桥头柱上公变 | 绿 | 258.0619 | 重庆市区公司
99095 | 二管区路口柱上变压器 | 绿 | 419.0361 | 重庆市区公司
99096 | 二监狱2#柱上变 | 绿 | 320.4206 | 重庆市区公司
99097 | 二桥办住宅2#柱上变压器 | 绿 | 344.1608 | 重庆市区公司
99098 | 二桥办住宅1#柱上变压器 | 绿 | 336.6639 | 重庆市区公司
99099 | 二校公用箱变1B1 | 绿 | 605.4309 | 重庆市区公司
99100 | 二期安置房A区2#配电室5B变压器 | 绿 | 520.6804 | 重庆市区公司
99101 | 二期安置房A区2#配电室4B变压器 | 绿 | 519.4021 | 重庆市区公司
99102 | 二期安置房A区1#配电室3B变压器 | 绿 | 665.6577 | 重庆市区公司
99103 | 二期安置房A区1#配电室2B变压器 | 绿 | 525.5258 | 重庆市区公司
99104 | 二期安置房A区1#配电室1B变压器 | 绿 | 530.6186 | 重庆市区公司
99105 | 二开发区1#柱上公变 | 绿 | 320.0000 | 重庆市区公司
99106 | 二府衙公配3#变 | 绿 | 669.7897 | 重庆市区公司
99107 | 二府衙公配2#变 | 绿 | 677.8309 | 重庆市区公司
99108 | 二府衙公配1#变 | 绿 | 683.0515 | 重庆市区公司
99109 | 二府衙公用箱变1#变 | 绿 | 504.0000 | 重庆市区公司
99110 | 二府衙2#公配2#变 | 绿 | 1080.0825 | 重庆市区公司
99111 | 二府衙2#公配1#变 | 绿 | 1055.0515 | 重庆市区公司
99112 | 二安建筑配1#变 | 绿 | 218.0062 | 重庆市区公司
99113 | 二啤篮球场柱上变压器 | 绿 | 262.2268 | 重庆市区公司
99114 | 二啤托儿所柱上变压器 | 绿 | 264.3711 | 重庆市区公司
99115 | 二啤幼儿园柱上变压器 | 绿 | 348.5155 | 重庆市区公司
99116 | 二啤单身宿舍柱上变压器 | 绿 | 252.0000 | 重庆市区公司
99117 | 二号院公用箱变1#变 | 绿 | 320.1237 | 重庆市区公司
99118 | 乳品厂箱变 | 绿 | 171.9588 | 重庆市区公司
99119 | 书香苑公配4#变 | 绿 | 663.3320 | 重庆市区公司
99120 | 书香苑公配3#变 | 绿 | 663.4062 | 重庆市区公司
99121 | 书香苑公配2#变 | 绿 | 666.5237 | 重庆市区公司
99122 | 书香苑公配1#变 | 绿 | 686.7134 | 重庆市区公司
99123 | 书香溪墅6#公配6B3 | 绿 | 660.7093 | 重庆市区公司
99124 | 书香溪墅6#公配6B1 | 绿 | 640.0000 | 重庆市区公司
99125 | 书香溪墅5#公配5B3公变 | 绿 | 665.4351 | 重庆市区公司
99126 | 书香溪墅5#公配5B2公变 | 绿 | 640.0000 | 重庆市区公司
99127 | 书香溪墅4#公配4B3公变 | 绿 | 640.0000 | 重庆市区公司
99128 | 书香溪墅4#公配4B1公变 | 绿 | 504.0000 | 重庆市区公司
99129 | 书香溪墅3#公配3B3公变 | 绿 | 640.0000 | 重庆市区公司
99130 | 书香溪墅3#公配3B1公变 | 绿 | 640.0000 | 重庆市区公司
99131 | 书香溪墅#2公配#3变 | 绿 | 645.1464 | 重庆市区公司
99132 | 书香溪墅#2公配#1变 | 绿 | 640.0000 | 重庆市区公司
99133 | 书香溪墅#1配#3变 | 绿 | 524.6598 | 重庆市区公司
99134 | 书香溪墅#1配#1变 | 绿 | 504.0000 | 重庆市区公司
99135 | 乡企局公用箱变1#变 | 绿 | 330.9113 | 重庆市区公司
99136 | 九龙香山2#公配2B4变 | 绿 | 504.0000 | 重庆市区公司
99137 | 九龙香山2#公配2B1变 | 绿 | 640.0000 | 重庆市区公司
99138 | 九龙香山1#公配1B4变 | 绿 | 554.0000 | 重庆市区公司
99139 | 九龙香山1#公配1B3变 | 绿 | 640.0000 | 重庆市区公司
99140 | 九龙香山1#公配1B1变 | 绿 | 640.0000 | 重庆市区公司
99141 | 九龙预制厂公用箱变B1变 | 绿 | 320.0000 | 重庆市区公司
99142 | 九龙镇柱上变压器 | 绿 | 273.1443 | 重庆市区公司
99143 | 九龙镇1#柱上变压器 | 绿 | 263.8268 | 重庆市区公司
99144 | 九龙还建房3#公配 | 绿 | 691.8598 | 重庆市区公司
99145 | 九龙轧钢厂柱上变压器 | 绿 | 254.5361 | 重庆市区公司
99146 | 九龙花园4#公配9B | 绿 | 665.9299 | 重庆市区公司
99147 | 九龙花园4#公配10B | 绿 | 668.7505 | 重庆市区公司
99148 | 九龙花园3#公配7B | 绿 | 668.1567 | 重庆市区公司
99149 | 九龙花园3#公配6B | 绿 | 691.1423 | 重庆市区公司
99150 | 九龙花园2#公配5B | 绿 | 669.8639 | 重庆市区公司
99151 | 九龙花园2#公配4B | 绿 | 664.7918 | 重庆市区公司
99152 | 九龙花园2#公配3B | 绿 | 673.2784 | 重庆市区公司
99153 | 九龙花园1#公配2B | 绿 | 674.0454 | 重庆市区公司
99154 | 九龙花园1#公配1B | 绿 | 683.5711 | 重庆市区公司
99155 | 九龙大厦3#柱上变压器 | 绿 | 367.8268 | 重庆市区公司
99156 | 九龙大厦2#柱上变压器 | 绿 | 334.3010 | 重庆市区公司
99157 | 九龙大厦1#柱上变压器 | 绿 | 334.4866 | 重庆市区公司
99158 | 九龙园双龙苑小区配2#变 | 绿 | 528.5773 | 重庆市区公司
99159 | 九龙园双龙苑小区配1#变 | 绿 | 517.0309 | 重庆市区公司
99160 | 九龙园区C区公用箱变1B1 | 绿 | 510.0825 | 重庆市区公司
99161 | 九龙四台区 | 绿 | 183.4557 | 重庆市区公司
99162 | 九龙商业城公配B1变 | 绿 | 663.5299 | 重庆市区公司
99163 | 九龙公配1#变 | 绿 | 600.6598 | 重庆市区公司
99164 | 九龙五台区 | 绿 | 83.1639 | 重庆市区公司
99165 | 九龙二台区 | 绿 | 80.0278 | 重庆市区公司
99166 | 九龙三社柱上公变 | 绿 | 504.0000 | 重庆市区公司
99167 | 九龙三台区 | 绿 | 332.6351 | 重庆市区公司
99168 | 九龙一台区 | 绿 | 171.6598 | 重庆市区公司
99169 | 九里20社柱上公变 | 绿 | 338.2103 | 重庆市区公司
99170 | 九里19社柱上公变 | 绿 | 379.7773 | 重庆市区公司
99171 | 九里15社柱上公变400 | 绿 | 402.3052 | 重庆市区公司
99172 | 九里13社2#公用柱上变压器400 | 绿 | 353.3155 | 重庆市区公司
99173 | 九红隧道2#箱变1#变 | 绿 | 180.6845 | 重庆市区公司
99174 | 九红隧道1#箱变1#变 | 绿 | 160.0247 | 重庆市区公司
99175 | 九珑郡3#公配3B2 | 绿 | 405.8299 | 重庆市区公司
99176 | 九珑郡3#公配3B1 | 绿 | 406.3557 | 重庆市区公司
99177 | 九珑郡2#公配2B2 | 绿 | 650.8866 | 重庆市区公司
99178 | 九珑郡2#公配2B1 | 绿 | 654.4227 | 重庆市区公司
99179 | 九珑郡1#公配1B2 | 绿 | 664.1856 | 重庆市区公司
99180 | 九珑郡1#公配1B1 | 绿 | 672.7835 | 重庆市区公司
99181 | 九渡口柱上变压器 | 绿 | 332.0330 | 重庆市区公司
99182 | 九校路口公用箱变1B1变 | 绿 | 443.1381 | 重庆市区公司
99183 | 九悦府4#公配4B2公变 | 绿 | 664.7670 | 重庆市区公司
99184 | 九悦府4#公配4B1公变 | 绿 | 659.1753 | 重庆市区公司
99185 | 九尺坎2#公用箱变1#变 | 绿 | 598.7629 | 重庆市区公司
99186 | 九宫庙配气站柱上变压器 | 绿 | 175.6000 | 重庆市区公司
99187 | 九宫庙配气站1#柱上变压器 | 绿 | 255.6186 | 重庆市区公司
99188 | 九宫庙车站箱变 | 绿 | 557.4845 | 重庆市区公司
99189 | 九宫庙派出所柱上变压器 | 绿 | 457.7268 | 重庆市区公司
99190 | 九坑子公配2#变 | 绿 | 535.6495 | 重庆市区公司
99191 | 九坑子公配1#变 | 绿 | 540.6392 | 重庆市区公司
99192 | 九凤13社柱上变 | 绿 | 171.2701 | 重庆市区公司
99193 | 乔鹤西苑公变 | 绿 | 667.1340 | 重庆市区公司
99194 | 乔鹤佳苑配1#变压器 | 绿 | 531.4639 | 重庆市区公司
99195 | 乔鹤佳苑箱 | 绿 | 339.1753 | 重庆市区公司
99196 | 义田4社公用箱变1#变 | 绿 | 320.0000 | 重庆市区公司
99197 | 丽水菁苑二期B组团配电室2#变 | 绿 | 438.9113 | 重庆市区公司
99198 | 丽水菁苑二期B组团配电室1#变 | 绿 | 440.6103 | 重庆市区公司
99199 | 丽水菁苑二期1#配2#变 | 绿 | 687.0412 | 重庆市区公司
99200 | 丽水菁苑二期1#配1#变 | 绿 | 689.3918 | 重庆市区公司
99201 | 丽水菁苑二期#8楼2# | 绿 | 270.6186 | 重庆市区公司
99202 | 丽水菁苑二期#8楼1# | 绿 | 269.2206 | 重庆市区公司
99203 | 丽水菁苑A栋配(一期)1#变 | 绿 | 581.7938 | 重庆市区公司
99204 | 丽水箐苑B栋配（一期）1#变 | 绿 | 877.5670 | 重庆市区公司
99205 | 丹泰红馆公配B1变 | 绿 | 514.1649 | 重庆市区公司
99206 | 临江村柱上变压器 | 绿 | 80.1979 | 重庆市区公司
99207 | 临华路柱上变 | 绿 | 340.6845 | 重庆市区公司
99208 | 临华路居委会柱上变 | 绿 | 285.2990 | 重庆市区公司
99209 | 临华路2#柱上变 | 绿 | 265.5979 | 重庆市区公司
99210 | 临华村柱上变 | 绿 | 278.1443 | 重庆市区公司
99211 | 临华开闭所公配2#变 | 绿 | 549.4433 | 重庆市区公司
99212 | 临华开闭所公配1#变 | 绿 | 522.0412 | 重庆市区公司
99213 | 临华2#公配2#变 | 绿 | 663.1588 | 重庆市区公司
99214 | 临华2#公配1#变 | 绿 | 656.5773 | 重庆市区公司
99215 | 临华1#公配2#变 | 绿 | 709.6990 | 重庆市区公司
99216 | 临华1#公配1#变 | 绿 | 876.7010 | 重庆市区公司
99217 | 丰阁铭豪1#公配1B3变压器 | 绿 | 640.0000 | 重庆市区公司
99218 | 丰阁铭豪1#公配1B2变压器 | 绿 | 524.3711 | 重庆市区公司
99219 | 丰阁铭豪1#公配1B1变压器 | 绿 | 520.3711 | 重庆市区公司
99220 | 丰然3#公配#8变 | 绿 | 640.0000 | 重庆市区公司
99221 | 丰然2#公配#6变 | 绿 | 679.0928 | 重庆市区公司
99222 | 丰然2#公配#5变 | 绿 | 677.3361 | 重庆市区公司
99223 | 丰然1#公配#4变 | 绿 | 640.0000 | 重庆市区公司
99224 | 丰然1#公配#2变 | 绿 | 640.0000 | 重庆市区公司
99225 | 丰正苑配电房1#公变 | 绿 | 654.1278 | 重庆市区公司
99226 | 丰文山3社柱上变 | 绿 | 80.0069 | 重庆市区公司
99227 | 中间院子公变 | 绿 | 180.4577 | 重庆市区公司
99228 | 中铁十一局5#公用箱变1#变 | 绿 | 514.8247 | 重庆市区公司
99229 | 中铁十一局4#公用箱变1#变 | 绿 | 254.9691 | 重庆市区公司
99230 | 中铁十一局3#公用箱变1#变 | 绿 | 521.9381 | 重庆市区公司
99231 | 中铁十一局2#公用箱变1#变 | 绿 | 411.7113 | 重庆市区公司
99232 | 中铁十一局1#公用箱变1#变 | 绿 | 526.4742 | 重庆市区公司
99233 | 中钢水碾云间公配B4变 | 绿 | 504.0000 | 重庆市区公司
99234 | 中钢水碾云间公配B1变 | 绿 | 504.0000 | 重庆市区公司
99235 | 中邮宾馆公用箱变1#变 | 绿 | 343.8144 | 重庆市区公司
99236 | 中辅时代大厦1#公配1B2变 | 绿 | 408.3660 | 重庆市区公司
99237 | 中辅时代大厦1#公配1B1变 | 绿 | 413.7320 | 重庆市区公司
99238 | 中煤科工集团5#公用箱变1B1变 | 绿 | 330.4041 | 重庆市区公司
99239 | 中煤科工集团4#公用箱变1B1变 | 绿 | 533.2784 | 重庆市区公司
99240 | 中煤科工集团3#公用箱变1B1变 | 绿 | 535.6289 | 重庆市区公司
99241 | 中煤科工集团2#公用箱变1B1变 | 绿 | 579.7732 | 重庆市区公司
99242 | 中煤科工集团1#公用箱变1B1变 | 绿 | 526.9897 | 重庆市区公司
99243 | 中港宾馆公用箱变1#变 | 绿 | 400.0000 | 重庆市区公司
99244 | 中港二航集资楼公配2#变 | 绿 | 547.8969 | 重庆市区公司
99245 | 中港二航集资楼公配1#变 | 绿 | 538.9691 | 重庆市区公司
99246 | 中港二公司2#箱变1#变 | 绿 | 430.0206 | 重庆市区公司
99247 | 中港二公司1#箱变1#变 | 绿 | 411.2660 | 重庆市区公司
99248 | 中梁老街柱上公变 | 绿 | 175.5134 | 重庆市区公司
99249 | 中梁山华龙苑（二期）1#配1B1变 | 绿 | 438.5155 | 重庆市区公司
99250 | 中梁山华龙园（一期）配2#变 | 绿 | 551.0722 | 重庆市区公司
99251 | 中梁山华龙园（一期）配1#变 | 绿 | 529.4845 | 重庆市区公司
99252 | 中梁1社沱田1#柱上公变 | 绿 | 259.0000 | 重庆市区公司
99253 | 中柱一社公用箱变 | 绿 | 347.7979 | 重庆市区公司
99254 | 中新街柱上公变 | 绿 | 592.9897 | 重庆市区公司
99255 | 中振·羲城蓝湾2#配电房2B1公变 | 绿 | 524.9485 | 重庆市区公司
99256 | 中振·羲城蓝湾1#配电房3#公变 | 绿 | 521.5464 | 重庆市区公司
99257 | 中振·羲城蓝湾1#配电房1#公变 | 绿 | 640.0000 | 重庆市区公司
99258 | 中心道班公用箱变1#变 | 绿 | 321.0103 | 重庆市区公司
99259 | 中心道班#2公用箱变B1 | 绿 | 309.5856 | 重庆市区公司
99260 | 中心街箱变 | 绿 | 557.9794 | 重庆市区公司
99261 | 中心六社柱上公变（中梁镇） | 绿 | 181.4887 | 重庆市区公司
99262 | 中心八社柱上公变 | 绿 | 82.7464 | 重庆市区公司
99263 | 中心五社柱上公变 | 绿 | 92.6000 | 重庆市区公司
99264 | 中心二社柱上公变 | 绿 | 256.9918 | 重庆市区公司
99265 | 中心七社柱上公变（中梁镇） | 绿 | 88.3381 | 重庆市区公司
99266 | 中心七社柱上公变 | 绿 | 336.7134 | 重庆市区公司
99267 | 中心6社柱上公用变压器 | 绿 | 187.9464 | 重庆市区公司
99268 | 中建机械3#柱上变压器 | 绿 | 268.3546 | 重庆市区公司
99269 | 中建机械2#柱上变压器 | 绿 | 340.5052 | 重庆市区公司
99270 | 中建启宸#2公配2B2 | 绿 | 654.4742 | 重庆市区公司
99271 | 中建启宸#2公配2B1 | 绿 | 649.6804 | 重庆市区公司
99272 | 中建启宸#1公配1B3 | 绿 | 530.1340 | 重庆市区公司
99273 | 中建启宸#1公配1B2 | 绿 | 521.5979 | 重庆市区公司
99274 | 中建启宸#1公配1B1 | 绿 | 537.5567 | 重庆市区公司
99275 | 中山支路公用箱变1#变 | 绿 | 336.1320 | 重庆市区公司
99276 | 中山支路2#公用箱变1#变 | 绿 | 419.7320 | 重庆市区公司
99277 | 中山三路公用箱变1#变 | 绿 | 504.0619 | 重庆市区公司
99278 | 中学柱上公用变压器 | 绿 | 374.4990 | 重庆市区公司
99279 | 中堡柱上公变 | 绿 | 334.5052 | 重庆市区公司
99280 | 中南厂公用箱变1#变 | 绿 | 436.5608 | 重庆市区公司
99281 | 中华广场公配2#变 | 绿 | 531.2165 | 重庆市区公司
99282 | 中华广场公配1#变 | 绿 | 527.6907 | 重庆市区公司
99283 | 中医院公用箱变1#变 | 绿 | 404.2216 | 重庆市区公司
99284 | 中医校柱上变 | 绿 | 356.9773 | 重庆市区公司
99285 | 中冶水碾家属区3#公用箱变3B1变 | 绿 | 526.7835 | 重庆市区公司
99286 | 中冶水碾家属区2#公用箱变2B1变 | 绿 | 418.1938 | 重庆市区公司
99287 | 中冶水碾家属区1#公用箱变1B1变 | 绿 | 538.2887 | 重庆市区公司
99288 | 中冶幸福居2#公配4#变 | 绿 | 532.7505 | 重庆市区公司
99289 | 中冶幸福居2#公配3#变 | 绿 | 526.9443 | 重庆市区公司
99290 | 中冶幸福居2#公配2#变 | 绿 | 533.5918 | 重庆市区公司
99291 | 中冶幸福居2#公配1#变 | 绿 | 525.6907 | 重庆市区公司
99292 | 中冶幸福居1#公配2#变 | 绿 | 573.8763 | 重庆市区公司
99293 | 中冶幸福居1#公配1#变 | 绿 | 543.0515 | 重庆市区公司
99294 | 中兴花园公配2#变 | 绿 | 830.5567 | 重庆市区公司
99295 | 中兴花园公配1#变 | 绿 | 843.1443 | 重庆市区公司
99296 | 中保家属区柱上公变 | 绿 | 356.7113 | 重庆市区公司
99297 | 中保保险柱上变 | 绿 | 447.8268 | 重庆市区公司
99298 | 中交香漫岭2#公配6#变 | 绿 | 700.4206 | 重庆市区公司
99299 | 中交香漫岭2#公配5#变 | 绿 | 667.2165 | 重庆市区公司
99300 | 中交香漫岭2#公配4#变 | 绿 | 674.9856 | 重庆市区公司
99301 | 中交香漫岭2#公配3#变 | 绿 | 678.4247 | 重庆市区公司
99302 | 中交香漫岭1#公配2#变 | 绿 | 667.6619 | 重庆市区公司
99303 | 中交香漫岭1#公配1#变 | 绿 | 702.8206 | 重庆市区公司
99304 | 中交两山丽景4#公配2#变 | 绿 | 556.4948 | 重庆市区公司
99305 | 中交两山丽景4#公配1#变 | 绿 | 547.3608 | 重庆市区公司
99306 | 中交两山丽景3#配2#变 | 绿 | 699.7773 | 重庆市区公司
99307 | 中交两山丽景3#公配1#变 | 绿 | 707.6701 | 重庆市区公司
99308 | 中交两山丽景2#公配6#变 | 绿 | 688.4948 | 重庆市区公司
99309 | 中交两山丽景2#公配5#变 | 绿 | 715.3402 | 重庆市区公司
99310 | 中交两山丽景1#公配4#变 | 绿 | 436.7340 | 重庆市区公司
99311 | 中交两山丽景1#公配3#变 | 绿 | 440.5443 | 重庆市区公司
99312 | 中交两山丽景1#公配2#变 | 绿 | 440.3464 | 重庆市区公司
99313 | 中交两山丽景1#公配1#变 | 绿 | 430.0536 | 重庆市区公司
99314 | 中二路2#公配3#变 | 绿 | 549.6082 | 重庆市区公司
99315 | 中二路2#公配2#变 | 绿 | 692.3794 | 重庆市区公司
99316 | 中二路2#公配1#变 | 绿 | 594.8660 | 重庆市区公司
99317 | 中二路1#公配2#变 | 绿 | 715.9381 | 重庆市区公司
99318 | 中二路1#公配1#变 | 绿 | 706.4124 | 重庆市区公司
99319 | 中一路公用箱变1#变 | 绿 | 320.8660 | 重庆市区公司
99320 | 中一支路公配2#变 | 绿 | 542.6598 | 重庆市区公司
99321 | 中一支路公用箱变1#变 | 绿 | 351.7814 | 重庆市区公司
99322 | 两江厂1#柱上变压器 | 绿 | 321.0021 | 重庆市区公司
99323 | 两所公变柱上变压器 | 绿 | 290.3918 | 重庆市区公司
99324 | 丝厂柱上公变 | 绿 | 358.8041 | 重庆市区公司
99325 | 东风村9栋柱上变压器 | 绿 | 172.6371 | 重庆市区公司
99326 | 东润苑公配2B | 绿 | 664.9155 | 重庆市区公司
99327 | 东润苑公配1B | 绿 | 668.4289 | 重庆市区公司
99328 | 东海阿特豪斯4#公配8#变 | 绿 | 544.0206 | 重庆市区公司
99329 | 东海阿特豪斯4#公配7#变 | 绿 | 538.2887 | 重庆市区公司
99330 | 东海阿特豪斯3#公配6#变 | 绿 | 536.0619 | 重庆市区公司
99331 | 东海阿特豪斯3#公配5#变 | 绿 | 548.1649 | 重庆市区公司
99332 | 东海阿特豪斯2#公配4#变 | 绿 | 570.2268 | 重庆市区公司
99333 | 东海阿特豪斯2#公配3#变 | 绿 | 544.8866 | 重庆市区公司
99334 | 东海阿特豪斯1#公配2#变 | 绿 | 552.0000 | 重庆市区公司
99335 | 东海阿特豪斯1#公配1#变 | 绿 | 534.7010 | 重庆市区公司
99336 | 东泰公配#2变 | 绿 | 672.6598 | 重庆市区公司
99337 | 东泰公配#1变 | 绿 | 713.5093 | 重庆市区公司
99338 | 东水门公用箱变1#变 | 绿 | 322.3629 | 重庆市区公司
99339 | 东水门下巷公配2#变 | 绿 | 646.1546 | 重庆市区公司
99340 | 东水门下巷公配1#变 | 绿 | 697.9278 | 重庆市区公司
99341 | 东桥郡九组团3#公配3B1配变 | 绿 | 640.0000 | 重庆市区公司
99342 | 东桥郡8组团2号公配2B1配变 | 绿 | 665.9546 | 重庆市区公司
99343 | 东桥郡8组团1号公配1B3配变 | 绿 | 640.0000 | 重庆市区公司
99344 | 东桥郡8组团1号公配1B1配变 | 绿 | 640.0000 | 重庆市区公司
99345 | 东林雅润3#公配3B4公变 | 绿 | 640.0000 | 重庆市区公司
99346 | 东林雅润3#公配3B2公变 | 绿 | 640.0000 | 重庆市区公司
99347 | 东林雅润#2公配2B4公变 | 绿 | 640.0000 | 重庆市区公司
99348 | 东林雅润#2公配2B2公变 | 绿 | 640.0000 | 重庆市区公司
99349 | 东林雅润#1公配1B1公变 | 绿 | 664.6186 | 重庆市区公司
99350 | 东林六台区 | 绿 | 170.1732 | 重庆市区公司
99351 | 东林五台区 | 绿 | 224.6268 | 重庆市区公司
99352 | 东林七台区 | 绿 | 164.5402 | 重庆市区公司
99353 | 东方花苑公配2#变 | 绿 | 672.5052 | 重庆市区公司
99354 | 东方花苑公配1#变 | 绿 | 674.9485 | 重庆市区公司
99355 | 东方绿缘公变配电室东方绿缘公变 | 绿 | 539.8351 | 重庆市区公司
99356 | 东方巴赛公配2#变 | 绿 | 640.0000 | 重庆市区公司
99357 | 东方剑桥开闭所2#公用配电房2B4公变 | 绿 | 690.3505 | 重庆市区公司
99358 | 东方剑桥开闭所2#公用配电房2B3公变 | 绿 | 678.4990 | 重庆市区公司
99359 | 东方剑桥开闭所2#公用配电房2B2公变 | 绿 | 687.3567 | 重庆市区公司
99360 | 东方剑桥开闭所2#公用配电房2B1公变 | 绿 | 680.9979 | 重庆市区公司
99361 | 东方剑桥开闭所1#公配1B4配变 | 绿 | 667.1918 | 重庆市区公司
99362 | 东方剑桥开闭所1#公配1B3配变 | 绿 | 662.9361 | 重庆市区公司
99363 | 东方剑桥开闭所1#公配1B2配变 | 绿 | 520.4330 | 重庆市区公司
99364 | 东方剑桥开闭所1#公配1B1配变 | 绿 | 537.8969 | 重庆市区公司
99365 | 东方剑桥二期2#公用配电房2B2公变 | 绿 | 677.1629 | 重庆市区公司
99366 | 东方剑桥二期2#公用配电房2B1公变 | 绿 | 706.5567 | 重庆市区公司
99367 | 东方剑桥二期1#居民配电房1B1公变 | 绿 | 640.0000 | 重庆市区公司
99368 | 东和江景公配2#变 | 绿 | 867.7938 | 重庆市区公司
99369 | 东和江景公配1#变 | 绿 | 884.0619 | 重庆市区公司
99370 | 业成2#公配2#变 | 绿 | 904.4588 | 重庆市区公司
99371 | 业成2#公配1#变 | 绿 | 745.8247 | 重庆市区公司
99372 | 业成1#公配2#变 | 绿 | 708.2474 | 重庆市区公司
99373 | 业成1#公配1#变 | 绿 | 693.2474 | 重庆市区公司
99374 | 世纪花都B幢公配1#变 | 绿 | 677.6082 | 重庆市区公司
99375 | 世纪花都A幢配2#变 | 绿 | 536.9897 | 重庆市区公司
99376 | 世纪花都A幢配1#变 | 绿 | 527.6701 | 重庆市区公司
99377 | 世纪园公配 | 绿 | 697.4433 | 重庆市区公司
99378 | 世纪名都B1 | 绿 | 559.4072 | 重庆市区公司
99379 | 下花园柱柱上变压器 | 绿 | 350.0928 | 重庆市区公司
99380 | 下罗家湾公配2#变 | 绿 | 551.1546 | 重庆市区公司
99381 | 下罗家湾公配1#变 | 绿 | 554.4000 | 重庆市区公司
99382 | 下湾柱上公变 | 绿 | 389.9340 | 重庆市区公司
99383 | 下张家湾柱上公变 | 绿 | 164.7216 | 重庆市区公司
99384 | 下安乐洞公配2#变 | 绿 | 1077.2784 | 重庆市区公司
99385 | 下安乐洞公配1#变 | 绿 | 1111.6289 | 重庆市区公司
99386 | 下天池柱上公变 | 绿 | 233.2742 | 重庆市区公司
99387 | 下堰柱上公变 | 绿 | 183.2000 | 重庆市区公司
99388 | 下回水沟7#公配2#变 | 绿 | 1059.2165 | 重庆市区公司
99389 | 下回水沟7#公配1#变 | 绿 | 852.4536 | 重庆市区公司
99390 | 下南区路公用箱变1#变 | 绿 | 335.6619 | 重庆市区公司
99391 | 上花园水库柱上变 | 绿 | 82.4433 | 重庆市区公司
99392 | 上游村柱上变压器 | 绿 | 268.7320 | 重庆市区公司
99393 | 上游村公配2#变 | 绿 | 552.4124 | 重庆市区公司
99394 | 上游村公配1#变 | 绿 | 535.4227 | 重庆市区公司
99395 | 上清寺派出所公用箱变1#变 | 绿 | 133.6784 | 重庆市区公司
99396 | 上清寺公用箱变1#变 | 绿 | 546.0619 | 重庆市区公司
99397 | 上江城4#配2#变 | 绿 | 674.0206 | 重庆市区公司
99398 | 上江城3#公配1B1配变 | 绿 | 907.4124 | 重庆市区公司
99399 | 上江城2#公配2B1#配变 | 绿 | 871.2268 | 重庆市区公司
99400 | 上江城1#公配1B2#配变 | 绿 | 535.3608 | 重庆市区公司
99401 | 上江城1#公配1B1#配变 | 绿 | 852.6392 | 重庆市区公司
99402 | 上桥库#3公用箱变1B1变 | 绿 | 252.0000 | 重庆市区公司
99403 | 上桥岩湾箱变1#变 | 绿 | 326.0000 | 重庆市区公司
99404 | 上桥五星箱变1#变 | 绿 | 263.2887 | 重庆市区公司
99405 | 上张伍坝柱上公变 | 绿 | 117.2680 | 重庆市区公司
99406 | 上天池柱上公变 | 绿 | 228.0907 | 重庆市区公司
99407 | 上天池提灌站柱上公变 | 绿 | 237.0309 | 重庆市区公司
99408 | 上城奥邻公配2#变 | 绿 | 685.1052 | 重庆市区公司
99409 | 上城奥邻公配1#变 | 绿 | 675.4309 | 重庆市区公司
99410 | 上回水沟公配#1变 | 绿 | 531.3402 | 重庆市区公司
99411 | 上回水沟#2公用箱变1#变 | 绿 | 370.9227 | 重庆市区公司
99412 | 上回水沟#1公用箱变1#变 | 绿 | 366.5155 | 重庆市区公司
99413 | 三陵大厦公用配电房#1变 | 绿 | 704.2680 | 重庆市区公司
99414 | 三院新公用箱变1#变 | 绿 | 343.8392 | 重庆市区公司
99415 | 三院宿舍新公用箱变1#变 | 绿 | 343.4680 | 重庆市区公司
99416 | 三院公配2#变 | 绿 | 518.2474 | 重庆市区公司
99417 | 三院公配1#变 | 绿 | 525.7979 | 重庆市区公司
99418 | 三院住院部新公用箱变1#变 | 绿 | 343.9876 | 重庆市区公司
99419 | 三院住院部2#公用箱变1#变 | 绿 | 413.7897 | 重庆市区公司
99420 | 三重煤炭房柱上公变400 | 绿 | 80.0619 | 重庆市区公司
99421 | 三重堂2#柱上公变 | 绿 | 357.1918 | 重庆市区公司
99422 | 三重堂#1柱上公变 | 绿 | 390.7134 | 重庆市区公司
99423 | 三重3社#2柱上公变 | 绿 | 329.8351 | 重庆市区公司
99424 | 三设计院配1#变 | 绿 | 449.5835 | 重庆市区公司
99425 | 三角碑公变 | 绿 | 353.6990 | 重庆市区公司
99426 | 三角碑2#公用箱变1B1 | 绿 | 432.8577 | 重庆市区公司
99427 | 三翼柱上公变 | 绿 | 392.7052 | 重庆市区公司
99428 | 三益村公用箱变1#变 | 绿 | 365.2289 | 重庆市区公司
99429 | 三百梯柱上公变 | 绿 | 395.6598 | 重庆市区公司
99430 | 三百梯#2柱上公变 | 绿 | 380.0412 | 重庆市区公司
99431 | 三河大队柱上公变 | 绿 | 89.0309 | 重庆市区公司
99432 | 三桥道班柱上公变 | 绿 | 320.0000 | 重庆市区公司
99433 | 三桥浆纱厂柱上公变 | 绿 | 431.1423 | 重庆市区公司
99434 | 三桥4社柱上公变 | 绿 | 80.0000 | 重庆市区公司
99435 | 三标厂1#箱变 | 绿 | 276.6804 | 重庆市区公司
99436 | 三木花园2#配1#变 | 绿 | 557.3196 | 重庆市区公司
99437 | 三木花园1#配1#变 | 绿 | 766.2103 | 重庆市区公司
99438 | 三开发区1#柱上公变 | 绿 | 414.2557 | 重庆市区公司
99439 | 三府四台区 | 绿 | 161.3093 | 重庆市区公司
99440 | 三府五台区 | 绿 | 167.1072 | 重庆市区公司
99441 | 三府二台区 | 绿 | 128.0000 | 重庆市区公司
99442 | 三府三台区 | 绿 | 154.3505 | 重庆市区公司
99443 | 三府一台区 | 绿 | 189.1753 | 重庆市区公司
99444 | 三峡大厦公配1#变 | 绿 | 640.0000 | 重庆市区公司
99445 | 三峡大厦1#楼公配2#变 | 绿 | 663.2330 | 重庆市区公司
99446 | 三峡大厦1#楼公配1#变 | 绿 | 664.1485 | 重庆市区公司
99447 | 三安外线隧道#3公用箱变1B1 | 绿 | 64.7835 | 重庆市区公司
99448 | 三安外线隧道#2箱变1B1 | 绿 | 68.1155 | 重庆市区公司
99449 | 三安外线隧道#1公用箱变1B1 | 绿 | 65.8845 | 重庆市区公司
99450 | 三向房子柱上公变 | 绿 | 144.4577 | 重庆市区公司
99451 | 三号门公用箱变1#变 | 绿 | 430.0928 | 重庆市区公司
99452 | 三千城5#公配5B4配变 | 绿 | 524.1031 | 重庆市区公司
99453 | 三千城5#公配5B3配变 | 绿 | 538.0619 | 重庆市区公司
99454 | 三千城5#公配5B2配变 | 绿 | 414.8763 | 重庆市区公司
99455 | 三千城5#公配5B1配变 | 绿 | 529.3814 | 重庆市区公司
99456 | 三千城3#公配9B | 绿 | 412.9278 | 重庆市区公司
99457 | 三千城3#公配8B | 绿 | 534.8866 | 重庆市区公司
99458 | 三千城3#公配11B | 绿 | 521.0722 | 重庆市区公司
99459 | 三千城3#公配10B | 绿 | 674.0454 | 重庆市区公司
99460 | 三千城2#公配7B | 绿 | 417.6443 | 重庆市区公司
99461 | 三千城2#公配6B | 绿 | 526.1856 | 重庆市区公司
99462 | 三千城2#公配5B | 绿 | 527.9588 | 重庆市区公司
99463 | 三千城2#公配4B | 绿 | 526.0000 | 重庆市区公司
99464 | 三千城1#公配1B3 | 绿 | 657.7835 | 重庆市区公司
99465 | 三千城1#公配1B2 | 绿 | 671.8866 | 重庆市区公司
99466 | 三千城1#公配1B1 | 绿 | 521.6660 | 重庆市区公司
99467 | 三冈门柱上变 | 绿 | 260.2371 | 重庆市区公司
99468 | 三元桥公用箱变1#变 | 绿 | 384.6021 | 重庆市区公司
99469 | 万象汇一期6#公配6B2变 | 绿 | 640.0000 | 重庆市区公司
99470 | 万象汇一期5#公配5B2变 | 绿 | 676.0742 | 重庆市区公司
99471 | 万象汇一期5#公配5B1变 | 绿 | 665.3361 | 重庆市区公司
99472 | 万象汇一期4#公配4B2变 | 绿 | 640.0000 | 重庆市区公司
99473 | 万象汇一期3#公配3B2变 | 绿 | 640.0000 | 重庆市区公司
99474 | 万象汇一期2#公配2B2变 | 绿 | 640.0000 | 重庆市区公司
99475 | 万象汇一期1#公配1B2变 | 绿 | 640.0000 | 重庆市区公司
99476 | 万腾御景城#2公配2B3 | 绿 | 652.2227 | 重庆市区公司
99477 | 万腾御景城#2公配2B2 | 绿 | 668.5526 | 重庆市区公司
99478 | 万腾御景城#2公配2B1 | 绿 | 661.8227 | 重庆市区公司
99479 | 万腾御景城#1公配1B3 | 绿 | 667.6124 | 重庆市区公司
99480 | 万腾御景城#1公配1B2 | 绿 | 671.2495 | 重庆市区公司
99481 | 万腾御景城#1公配1B1 | 绿 | 675.4557 | 重庆市区公司
99482 | 万科锦尚3#公配3B2变 | 绿 | 699.4062 | 重庆市区公司
99483 | 万科锦尚3#公配3B1变 | 绿 | 672.9814 | 重庆市区公司
99484 | 万科锦尚2#公配2B3变 | 绿 | 535.1340 | 重庆市区公司
99485 | 万科锦尚2#公配2B2变 | 绿 | 524.1856 | 重庆市区公司
99486 | 万科锦尚2#公配2B1变 | 绿 | 535.8351 | 重庆市区公司
99487 | 万科锦尚1#公配1B4变 | 绿 | 676.9155 | 重庆市区公司
99488 | 万科锦尚1#公配1B3变 | 绿 | 676.6928 | 重庆市区公司
99489 | 万科锦尚1#公配1B2变 | 绿 | 681.8887 | 重庆市区公司
99490 | 万科锦尚1#公配1B1变 | 绿 | 671.8928 | 重庆市区公司
99491 | 万科锦城4#公配4#变 | 绿 | 890.4948 | 重庆市区公司
99492 | 万科锦城4#公配3#变 | 绿 | 878.1546 | 重庆市区公司
99493 | 万科锦城4#公配2#变 | 绿 | 888.8247 | 重庆市区公司
99494 | 万科锦城4#公配1#变 | 绿 | 850.7835 | 重庆市区公司
99495 | 万科锦城3#公配4#变 | 绿 | 863.2474 | 重庆市区公司
99496 | 万科锦城3#公配3#变 | 绿 | 873.9175 | 重庆市区公司
99497 | 万科锦城3#公配2#变 | 绿 | 867.9485 | 重庆市区公司
99498 | 万科锦城3#公配1#变 | 绿 | 899.6186 | 重庆市区公司
99499 | 万科锦城2#公配4#变 | 绿 | 723.4557 | 重庆市区公司
99500 | 万科锦城2#公配3#变 | 绿 | 714.2268 | 重庆市区公司
99501 | 万科锦城2#公配2#变 | 绿 | 716.5278 | 重庆市区公司
99502 | 万科锦城2#公配1#变 | 绿 | 688.5691 | 重庆市区公司
99503 | 万科锦城1#公配1#变 | 绿 | 575.3814 | 重庆市区公司
99504 | 万科西九二期3#公配3B2变 | 绿 | 521.5876 | 重庆市区公司
99505 | 万科西九二期3#公配3B1变 | 绿 | 529.4639 | 重庆市区公司
99506 | 万科西九二期2#公配2B2变 | 绿 | 528.3299 | 重庆市区公司
99507 | 万科西九二期2#公配2B1变 | 绿 | 525.6495 | 重庆市区公司
99508 | 万科西九二期1#公配1B2变 | 绿 | 681.3443 | 重庆市区公司
99509 | 万科西九二期1#公配1B1变 | 绿 | 677.7072 | 重庆市区公司
99510 | 万科理想城二期#1公配1B3 | 绿 | 656.2062 | 重庆市区公司
99511 | 万科理想城二期#1公配1B2 | 绿 | 665.0887 | 重庆市区公司
99512 | 万科理想城二期#1公配1B1 | 绿 | 702.0041 | 重庆市区公司
99513 | 万科理想城#3公配3B1 | 绿 | 504.0000 | 重庆市区公司
99514 | 万科理想城#2公配2B2 | 绿 | 541.8351 | 重庆市区公司
99515 | 万科理想城#2公配2B1 | 绿 | 531.3402 | 重庆市区公司
99516 | 万科理想城#1公配1B2 | 绿 | 678.8454 | 重庆市区公司
99517 | 万科理想城#1公配1B1 | 绿 | 679.9588 | 重庆市区公司
99518 | 万科彩云湖#4公配4B1 | 绿 | 647.6948 | 重庆市区公司
99519 | 万科彩云湖#3公配3B4 | 绿 | 640.3216 | 重庆市区公司
99520 | 万科彩云湖#3公配3B3 | 绿 | 674.4412 | 重庆市区公司
99521 | 万科彩云湖#3公配3B2 | 绿 | 663.5546 | 重庆市区公司
99522 | 万科彩云湖#3公配3B1 | 绿 | 712.8660 | 重庆市区公司
99523 | 万有广场4#公配4B4变 | 绿 | 668.0206 | 重庆市区公司
99524 | 万有广场4#公配4B3变 | 绿 | 667.1237 | 重庆市区公司
99525 | 万有广场4#公配4B2变 | 绿 | 661.3711 | 重庆市区公司
99526 | 万有广场4#公配4B1变 | 绿 | 657.2577 | 重庆市区公司
99527 | 万有广场3#公配3B4变 | 绿 | 659.9485 | 重庆市区公司
99528 | 万有广场3#公配3B3变 | 绿 | 661.1856 | 重庆市区公司
99529 | 万有广场3#公配3B2变 | 绿 | 661.4948 | 重庆市区公司
99530 | 万有广场3#公配3B1变 | 绿 | 677.1134 | 重庆市区公司
99531 | 万有广场2#公配2B4变 | 绿 | 671.8557 | 重庆市区公司
99532 | 万有广场2#公配2B3变 | 绿 | 657.1649 | 重庆市区公司
99533 | 万有广场2#公配2B2变 | 绿 | 662.7938 | 重庆市区公司
99534 | 万有广场2#公配2B1变 | 绿 | 672.5052 | 重庆市区公司
99535 | 万有广场1#公配1B4变 | 绿 | 665.0825 | 重庆市区公司
99536 | 万有广场1#公配1B3变 | 绿 | 667.8660 | 重庆市区公司
99537 | 万有广场1#公配1B2变 | 绿 | 674.4536 | 重庆市区公司
99538 | 万有广场1#公配1B1变 | 绿 | 667.2165 | 重庆市区公司
99539 | 万康大厦配2#变 | 绿 | 566.9691 | 重庆市区公司
99540 | 万康大厦配1#变 | 绿 | 532.1072 | 重庆市区公司
99541 | 万宏酒楼柱上公变 | 绿 | 320.0619 | 重庆市区公司
99542 | 万吉公配2#变 | 绿 | 1055.2990 | 重庆市区公司
99543 | 万吉公配1#变 | 绿 | 1123.1340 | 重庆市区公司
99544 | 万云府3#公配3B1 | 绿 | 640.0990 | 重庆市区公司
99545 | 万云府2#公配2B4 | 绿 | 640.0000 | 重庆市区公司
99546 | 万云府2#公配2B2 | 绿 | 640.0000 | 重庆市区公司
99547 | 万云府1#公配1B4 | 绿 | 640.0000 | 重庆市区公司
99548 | 万云府1#公配1B2 | 绿 | 640.0000 | 重庆市区公司
99549 | 七根黄桷树柱上公用变压器 | 绿 | 194.8495 | 重庆市区公司
99550 | 七星恋城二号变 | 绿 | 640.0000 | 重庆市区公司
99551 | 七星恋城一号变 | 绿 | 640.0000 | 重庆市区公司
99552 | 七星城上城配电房4号公变 | 绿 | 535.4062 | 重庆市区公司
99553 | 七星城上城配电房3号公变 | 绿 | 535.7361 | 重庆市区公司
99554 | 七星城上城配电房2号公变 | 绿 | 525.7567 | 重庆市区公司
99555 | 七星城上城配电房1号公变 | 绿 | 522.5773 | 重庆市区公司
99556 | 丁家湾社柱上公变 | 绿 | 373.7402 | 重庆市区公司
99557 | 丁家垭口柱上变压器 | 绿 | 274.3711 | 重庆市区公司
99558 | 一安公司柱上变压器 | 绿 | 332.2474 | 重庆市区公司
99559 | 一城幸福时光配2#变 | 绿 | 339.5835 | 重庆市区公司
99560 | 一城幸福时光配1#变 | 绿 | 335.7361 | 重庆市区公司
99561 | 一号桥公用箱变1#变 | 绿 | 333.7732 | 重庆市区公司
99562 | kV钓鱼嘴B组团11#公用箱变11B1变 | 绿 | 530.0784 | 重庆市区公司
99563 | V时代7#公配7B2变 | 绿 | 640.0000 | 重庆市区公司
99564 | V时代6#公配1#变 | 绿 | 640.0000 | 重庆市区公司
99565 | V时代5#公配3#变 | 绿 | 504.0000 | 重庆市区公司
99566 | V时代5#公配2#变 | 绿 | 504.0000 | 重庆市区公司
99567 | V时代5#公配1#变 | 绿 | 568.3711 | 重庆市区公司
99568 | V时代4#公配4#变 | 绿 | 543.6701 | 重庆市区公司
99569 | V时代4#公配3#变 | 绿 | 514.1443 | 重庆市区公司
99570 | V时代4#公配2#变 | 绿 | 516.5567 | 重庆市区公司
99571 | V时代4#公配1#变 | 绿 | 538.2268 | 重庆市区公司
99572 | V时代3#公配3#变 | 绿 | 407.4557 | 重庆市区公司
99573 | V时代3#公配2#变 | 绿 | 421.5918 | 重庆市区公司
99574 | V时代3#公配1#变 | 绿 | 414.0041 | 重庆市区公司
99575 | V时代2#公配2#变 | 绿 | 671.0598 | 重庆市区公司
99576 | V时代2#公配1#变 | 绿 | 646.6969 | 重庆市区公司
99577 | V时代1#公配4#变 | 绿 | 530.4536 | 重庆市区公司
99578 | V时代1#公配3#变 | 绿 | 528.0825 | 重庆市区公司
99579 | V时代1#公配2#变 | 绿 | 664.5691 | 重庆市区公司
99580 | V时代1#公配1#变 | 绿 | 677.7320 | 重庆市区公司
99581 | U城五组团2#配电房3变 | 绿 | 680.7010 | 重庆市区公司
99582 | U城五组团2#配电房2变 | 绿 | 681.0474 | 重庆市区公司
99583 | U城五组团2#配电房1变 | 绿 | 679.2907 | 重庆市区公司
99584 | U城九组团3#公配3B1公变 | 绿 | 400.0000 | 重庆市区公司
99585 | U城九组团2#公配2B1公变 | 绿 | 640.0000 | 重庆市区公司
99586 | U城九组团1#公配1B公变 | 绿 | 640.0000 | 重庆市区公司
99587 | U城一期三组团公配1B4配变 | 绿 | 680.4536 | 重庆市区公司
99588 | U城一期三组团公配1B3配变 | 绿 | 681.9381 | 重庆市区公司
99589 | U城一期三组团公配1B2配变 | 绿 | 688.1979 | 重庆市区公司
99590 | U城一期三组团公配1B1配变 | 绿 | 669.0722 | 重庆市区公司
99591 | SG上邦国际6号1000KVA箱变配电变压器 | 绿 | 820.3505 | 重庆市区公司
99592 | SG上邦国际2号630KVA箱变 | 绿 | 522.8866 | 重庆市区公司
99593 | A3院士庭#2公配2B2公变 | 绿 | 659.0268 | 重庆市区公司
99594 | 95中箱变1#变 | 绿 | 345.2247 | 重庆市区公司
99595 | 8号水站柱上变压器 | 绿 | 172.5113 | 重庆市区公司
99596 | 72家房客柱上变压器 | 绿 | 356.7794 | 重庆市区公司
99597 | 57中公配1#变 | 绿 | 526.8454 | 重庆市区公司
99598 | 53中公用箱变1#变 | 绿 | 325.3196 | 重庆市区公司
99599 | 42中公用箱变1#变 | 绿 | 336.3052 | 重庆市区公司
99600 | 3A院士庭#9公配9B3公变 | 绿 | 640.0000 | 重庆市区公司
99601 | 3A院士庭#8公配8B3公变 | 绿 | 640.0000 | 重庆市区公司
99602 | 3A院士庭#7公配7B3公变 | 绿 | 640.0000 | 重庆市区公司
99603 | 3A院士庭#6公配6B3公变 | 绿 | 640.0000 | 重庆市区公司
99604 | 3A院士庭#5公配5B1公变 | 绿 | 640.3464 | 重庆市区公司
99605 | 3A院士庭#4公配4B3公变 | 绿 | 657.7155 | 重庆市区公司
99606 | 3A院士庭#4公配4B2公变 | 绿 | 649.4021 | 重庆市区公司
99607 | 3A院士庭#4公配4B1公变 | 绿 | 660.7835 | 重庆市区公司
99608 | 3A院士庭#3公配3B3公变 | 绿 | 653.4598 | 重庆市区公司
99609 | 3A院士庭#3公配3B2公变 | 绿 | 652.1979 | 重庆市区公司
99610 | 3A院士庭#3公配3B1公变 | 绿 | 659.0763 | 重庆市区公司
99611 | 3A院士庭#2公配2B3公变 | 绿 | 657.7155 | 重庆市区公司
99612 | 3A院士庭#2公配2B1公变 | 绿 | 667.2412 | 重庆市区公司
99613 | 3A院士庭#1公配1B3公变 | 绿 | 524.3093 | 重庆市区公司
99614 | 3A院士庭#1公配1B2公变 | 绿 | 511.8144 | 重庆市区公司
99615 | 3A院士庭#1公配1B1公变 | 绿 | 652.0000 | 重庆市区公司
99616 | 3A院士庭#10公配10B3公变 | 绿 | 640.0000 | 重庆市区公司
99617 | 315军库柱上变压器 | 绿 | 352.7835 | 重庆市区公司
99618 | 30中公配2#变 | 黄 | 503.2784 | 重庆市区公司
99619 | 211站柱上公变 | 绿 | 366.7794 | 重庆市区公司
99620 | 2#B | 绿 | 1280.0000 | 重庆市区公司
99621 | 110宿舍柱上变压器 | 绿 | 327.8309 | 重庆市区公司
99622 | 10k石油路民乐村70栋柱上变 | 绿 | 337.2577 | 重庆市区公司
99623 | 10k爱尚里9#公配9B4变 | 绿 | 678.4495 | 重庆市区公司
99624 | 10k爱尚里9#公配9B3变 | 绿 | 672.4330 | 重庆市区公司
99625 | 10k爱尚里9#公配9B2变 | 绿 | 664.7216 | 重庆市区公司
99626 | 10k爱尚里9#公配9B1变 | 绿 | 678.7464 | 重庆市区公司
99627 | 10k爱尚里8#公配8B4变 | 绿 | 550.8619 | 重庆市区公司
99628 | 10k爱尚里8#公配8B3变 | 绿 | 549.0309 | 重庆市区公司
99629 | 10k爱尚里8#公配8B2变 | 绿 | 528.9897 | 重庆市区公司
99630 | 10k爱尚里8#公配8B1变 | 绿 | 526.1649 | 重庆市区公司
99631 | 10k爱尚里7#公配7B2变 | 绿 | 538.4330 | 重庆市区公司
99632 | 10k爱尚里7#公配7B1变 | 绿 | 532.3794 | 重庆市区公司
99633 | 10k爱尚里6#公配6B4变 | 绿 | 534.0825 | 重庆市区公司
99634 | 10k爱尚里6#公配6B3变 | 绿 | 676.6680 | 重庆市区公司
99635 | 10k爱尚里6#公配6B2变 | 绿 | 527.3814 | 重庆市区公司
99636 | 10k爱尚里6#公配6B1变 | 绿 | 546.9072 | 重庆市区公司
99637 | 10k爱尚里10#公配10B3变 | 绿 | 566.2887 | 重庆市区公司
99638 | 10k爱尚里10#公配10B2变 | 绿 | 569.1546 | 重庆市区公司
99639 | 10k爱尚里10#公配10B1变 | 绿 | 543.5381 | 重庆市区公司
99640 | 10k校南3#柱上变 | 绿 | 341.8722 | 重庆市区公司
99641 | 10k南食1#柱上变 | 绿 | 337.8639 | 重庆市区公司
99642 | 10kv龙城静园公配4#变 | 绿 | 435.6454 | 重庆市区公司
99643 | 10kv龙城静园公配3#变 | 绿 | 436.8990 | 重庆市区公司
99644 | 10kv龙城静园公配2#变 | 绿 | 400.0000 | 重庆市区公司
99645 | 10kv龙城静园公配1#变 | 绿 | 443.0515 | 重庆市区公司
99646 | 10kV龚家湾柱上公变 | 绿 | 162.4990 | 重庆市区公司
99647 | 10kV龙资大厦公配1#变 | 绿 | 691.2577 | 重庆市区公司
99648 | 10kV龙谢谢双1#箱变1#变 | 绿 | 320.0000 | 重庆市区公司
99649 | 10kV龙玺台3#公配3B2变 | 绿 | 504.0000 | 重庆市区公司
99650 | 10kV龙玺台2#公配2B3变 | 绿 | 640.0000 | 重庆市区公司
99651 | 10kV龙玺台2#公配2B2变 | 绿 | 664.1979 | 重庆市区公司
99652 | 10kV龙玺台1#公配1B2变 | 绿 | 640.0000 | 重庆市区公司
99653 | 10kV龙环世纪大厦公用配电房1#变 | 绿 | 1057.7320 | 重庆市区公司
99654 | 10kV龙湖西城天街公配4#变 | 绿 | 569.2577 | 重庆市区公司
99655 | 10kV龙湖西城天街公配3#变 | 绿 | 611.3814 | 重庆市区公司
99656 | 10kV龙湖西城天街公配2#变 | 绿 | 592.1649 | 重庆市区公司
99657 | 10kV龙湖西城天街公配1#变 | 绿 | 602.6186 | 重庆市区公司
99658 | 10kV龙湖焕城＃5公配5B2变 | 绿 | 660.2144 | 重庆市区公司
99659 | 10kV龙湖焕城＃5公配5B1变 | 绿 | 649.5258 | 重庆市区公司
99660 | 10kV龙湖焕城7#公配7B2变 | 绿 | 653.4103 | 重庆市区公司
99661 | 10kV龙湖焕城7#公配7B1变 | 绿 | 666.3010 | 重庆市区公司
99662 | 10kV龙湖焕城6#公配6B2变 | 绿 | 653.2371 | 重庆市区公司
99663 | 10kV龙湖焕城6#公配6B1变 | 绿 | 658.9278 | 重庆市区公司
99664 | 10kV龙湖焕城#4公配4B2变 | 绿 | 655.3155 | 重庆市区公司
99665 | 10kV龙湖焕城#4公配4B1变 | 绿 | 647.6948 | 重庆市区公司
99666 | 10kV龙湖焕城#3公配3B2变 | 绿 | 648.9814 | 重庆市区公司
99667 | 10kV龙湖焕城#3公配3B1变 | 绿 | 645.6660 | 重庆市区公司
99668 | 10kV龙湖焕城#2公配2B2变 | 绿 | 650.3175 | 重庆市区公司
99669 | 10kV龙湖焕城#2公配2B1变 | 绿 | 659.6948 | 重庆市区公司
99670 | 10kV龙湖焕城#1公配1B2变 | 绿 | 648.3381 | 重庆市区公司
99671 | 10kV龙湖焕城#1公配1B1变 | 绿 | 642.6969 | 重庆市区公司
99672 | 10kV龙湖林屿2#公配2B2变 | 绿 | 643.6371 | 重庆市区公司
99673 | 10kV龙湖林屿2#公配2B1变 | 绿 | 640.0000 | 重庆市区公司
99674 | 10kV龙湖林屿1#公配1B2变 | 绿 | 644.0825 | 重庆市区公司
99675 | 10kV龙湖林屿1#公配1B1变 | 绿 | 640.0000 | 重庆市区公司
99676 | 10kV龙湖拉特芳斯一期4#公配4B1变压器 | 绿 | 686.9608 | 重庆市区公司
99677 | 10kV龙湖拉特芳斯一期3#公配3B1 | 绿 | 684.6103 | 重庆市区公司
99678 | 10kV龙湖拉特芳斯一期2#公配2B4变压器 | 绿 | 691.3897 | 重庆市区公司
99679 | 10kV龙湖拉特芳斯一期2#公配2B3变压器 | 绿 | 677.9299 | 重庆市区公司
99680 | 10kV龙湖拉特芳斯一期2#公配2B2变压器 | 绿 | 680.8247 | 重庆市区公司
99681 | 10kV龙湖拉特芳斯一期2#公配2B1变压器 | 绿 | 678.5732 | 重庆市区公司
99682 | 10kV龙湖拉特芳斯一期1#公配1B4变压器 | 绿 | 693.1959 | 重庆市区公司
99683 | 10kV龙湖拉特芳斯一期1#公配1B3变压器 | 绿 | 679.6619 | 重庆市区公司
99684 | 10kV龙湖拉特芳斯一期1#公配1B2变压器 | 绿 | 699.6289 | 重庆市区公司
99685 | 10kV龙湖拉特芳斯一期1#公配1B1变压器 | 绿 | 700.9402 | 重庆市区公司
99686 | 10kV龙港新村柱上变 | 绿 | 343.3938 | 重庆市区公司
99687 | 10kV龙润尚城公用配电房4# | 绿 | 520.9794 | 重庆市区公司
99688 | 10kV龙润尚城公用配电房3# | 绿 | 519.6804 | 重庆市区公司
99689 | 10kV龙润尚城公用配电房2# | 绿 | 529.6907 | 重庆市区公司
99690 | 10kV龙润尚城公用配电房1# | 绿 | 531.0928 | 重庆市区公司
99691 | 10kV龙润尚城二期3公配3B3 | 绿 | 650.0701 | 重庆市区公司
99692 | 10kV龙润尚城二期3公配3B2 | 绿 | 662.5402 | 重庆市区公司
99693 | 10kV龙润尚城二期3公配3B1 | 绿 | 521.8763 | 重庆市区公司
99694 | 10kV龙润尚城二期2公配2B3 | 绿 | 658.3588 | 重庆市区公司
99695 | 10kV龙润尚城二期2公配2B2 | 绿 | 655.9835 | 重庆市区公司
99696 | 10kV龙润尚城二期2公配2B1 | 绿 | 661.0557 | 重庆市区公司
99697 | 10kV龙润尚城二期1公配1B4 | 绿 | 659.7938 | 重庆市区公司
99698 | 10kV龙润尚城二期1公配1B3 | 绿 | 663.6041 | 重庆市区公司
99699 | 10kV龙润尚城二期1公配1B2 | 绿 | 656.0082 | 重庆市区公司
99700 | 10kV龙润尚城二期1公配1B1 | 绿 | 665.5340 | 重庆市区公司
99701 | 10kV龙洞湾公用配电房1#变 | 绿 | 832.3711 | 重庆市区公司
99702 | 10kV龙洞槽柱上公变 | 绿 | 90.5237 | 重庆市区公司
99703 | 10kV龙洞口柱上公变 | 绿 | 386.8557 | 重庆市区公司
99704 | 10kV龙泉苑1#公配1#变 | 绿 | 672.4619 | 重庆市区公司
99705 | 10kV龙泉花园柱上变 | 绿 | 165.2639 | 重庆市区公司
99706 | 10kV龙泉花园B栋公配1#变 | 绿 | 670.0515 | 重庆市区公司
99707 | 10kV龙泉村保障房公配B1变 | 绿 | 320.2010 | 重庆市区公司
99708 | 10kV龙泉村2#柱上变压器 | 绿 | 340.4866 | 重庆市区公司
99709 | 10kV龙泉村1#柱上变压器 | 绿 | 374.7794 | 重庆市区公司
99710 | 10kV龙泉新建五村公用配电房B1 | 绿 | 726.1278 | 重庆市区公司
99711 | 10kV龙泉新建五村2#公用配电房1B | 绿 | 520.8814 | 重庆市区公司
99712 | 10kV龙泉怡苑公配2#变 | 绿 | 453.5093 | 重庆市区公司
99713 | 10kV龙泉怡苑公配1#变 | 绿 | 451.0351 | 重庆市区公司
99714 | 10kV龙泉巷柱上变 | 绿 | 457.6000 | 重庆市区公司
99715 | 10kV龙樾湾4#公配4B2变 | 绿 | 437.6856 | 重庆市区公司
99716 | 10kV龙樾湾4#公配4B1变 | 绿 | 424.9124 | 重庆市区公司
99717 | 10kV龙樾湾3#公配3B2变 | 绿 | 665.3856 | 重庆市区公司
99718 | 10kV龙樾湾3#公配3B1变 | 绿 | 665.7072 | 重庆市区公司
99719 | 10kV龙樾湾2#公配2B2变 | 绿 | 673.7485 | 重庆市区公司
99720 | 10kV龙樾湾2#公配2B1变 | 绿 | 655.0433 | 重庆市区公司
99721 | 10kV龙樾湾1#公配1B4变 | 绿 | 689.5093 | 重庆市区公司
99722 | 10kV龙樾湾1#公配1B3变 | 绿 | 652.1732 | 重庆市区公司
99723 | 10kV龙樾湾1#公配1B2变 | 绿 | 665.3113 | 重庆市区公司
99724 | 10kV龙樾湾1#公配1B1变 | 绿 | 656.3052 | 重庆市区公司
99725 | 10kV龙桥花苑#4公配4B1变 | 绿 | 504.0289 | 重庆市区公司
99726 | 10kV龙桥花苑#3公配3B4变 | 绿 | 647.5959 | 重庆市区公司
99727 | 10kV龙桥花苑#3公配3B3变 | 绿 | 650.5155 | 重庆市区公司
99728 | 10kV龙桥花苑#3公配3B2变 | 绿 | 652.1732 | 重庆市区公司
99729 | 10kV龙桥花苑#3公配3B1变 | 绿 | 640.0149 | 重庆市区公司
99730 | 10kV龙桥花苑#2公配2B2变 | 绿 | 645.9381 | 重庆市区公司
99731 | 10kV龙桥花苑#2公配2B1变 | 绿 | 640.0694 | 重庆市区公司
99732 | 10kV龙桥花苑#1公配1B4变 | 绿 | 511.8557 | 重庆市区公司
99733 | 10kV龙桥花苑#1公配1B3变 | 绿 | 504.0000 | 重庆市区公司
99734 | 10kV龙桥花苑#1公配1B2变 | 绿 | 504.2268 | 重庆市区公司
99735 | 10kV龙桥花苑#1公配1B1变 | 绿 | 504.1856 | 重庆市区公司
99736 | 10kV龙旺路45号柱上公变 | 绿 | 64.0000 | 重庆市区公司
99737 | 10kV龙家湾隧道公用箱变1#变 | 绿 | 80.0000 | 重庆市区公司
99738 | 10kV龙家湾3#柱上变 | 绿 | 334.0289 | 重庆市区公司
99739 | 10kV龙家湾2#柱上变 | 绿 | 336.3299 | 重庆市区公司
99740 | 10kV龙家湾1#柱上变 | 绿 | 347.7608 | 重庆市区公司
99741 | 10kV龙安路口公用箱变400kVA | 绿 | 320.0000 | 重庆市区公司
99742 | 10kV龙安水库柱上变 | 绿 | 307.1959 | 重庆市区公司
99743 | 10kV龙头山柱上公变 | 绿 | 0.0000 | 重庆市区公司
99744 | 10kV龙城锦都2#公配2#变 | 绿 | 681.3443 | 重庆市区公司
99745 | 10kV龙城锦都2#公配1#变 | 绿 | 680.2804 | 重庆市区公司
99746 | 10kV龙城锦都1#公配2#都变二 | 绿 | 551.0928 | 重庆市区公司
99747 | 10kV龙城锦都1#公配1#都变一 | 绿 | 547.1340 | 重庆市区公司
99748 | 10kV龙城御府1#公配1B3变 | 绿 | 403.3557 | 重庆市区公司
99749 | 10kV龙城御府1#公配1B2变 | 绿 | 434.3918 | 重庆市区公司
99750 | 10kV龙城御府1#公配1B1变 | 绿 | 421.2784 | 重庆市区公司
99751 | 10kV龙台村柱上公用变压器 | 绿 | 362.8454 | 重庆市区公司
99752 | 10kV龙台村#2柱上公变 | 绿 | 333.0392 | 重庆市区公司
99753 | 10kV龙台4社柱上公用变压器 | 绿 | 339.5093 | 重庆市区公司
99754 | 10kV龙华大厦公配B1 | 绿 | 836.4124 | 重庆市区公司
99755 | 10kV龙力申佳2#公配3#变 | 绿 | 538.0000 | 重庆市区公司
99756 | 10kV龙力申佳2#公配2#变 | 绿 | 558.8041 | 重庆市区公司
99757 | 10kV龙力申佳2#公配1#变 | 绿 | 507.2784 | 重庆市区公司
99758 | 10kV龙力申佳1#公配4#变 | 绿 | 420.5196 | 重庆市区公司
99759 | 10kV龙力申佳1#公配3#变 | 绿 | 414.8454 | 重庆市区公司
99760 | 10kV龙力申佳1#公配2#变 | 绿 | 436.9485 | 重庆市区公司
99761 | 10kV龙力申佳1#公配1#变 | 绿 | 420.8330 | 重庆市区公司
99762 | 10kV龙凤云洲3#公用配电房#4变 | 绿 | 525.8144 | 重庆市区公司
99763 | 10kV龙凤云洲3#公用配电房#3变 | 绿 | 534.9485 | 重庆市区公司
99764 | 10kV龙凤云洲3#公用配电房#2变 | 绿 | 859.5361 | 重庆市区公司
99765 | 10kV龙凤云洲3#公用配电房#1变 | 绿 | 855.7938 | 重庆市区公司
99766 | 10kV龙井湾柱上公变 | 绿 | 66.3876 | 重庆市区公司
99767 | 10kV齐心涵洞柱上公变 | 绿 | 488.0371 | 重庆市区公司
99768 | 10kV齐家屋基柱上变 | 绿 | 326.6186 | 重庆市区公司
99769 | 10kV鼓楼街柱上变 | 绿 | 332.6557 | 重庆市区公司
99770 | 10kV鼓楼街2#柱上变 | 绿 | 335.6247 | 重庆市区公司
99771 | 10kV鼎航雅座1#公配2#变 | 绿 | 412.9897 | 重庆市区公司
99772 | 10kV鼎航雅座1#公配1#变 | 绿 | 410.2680 | 重庆市区公司
99773 | 10kV鼎盛时空2#箱变B1 | 绿 | 526.3093 | 重庆市区公司
99774 | 10kV鼎盛时空1#箱变B1 | 绿 | 524.1649 | 重庆市区公司
99775 | 10kV鼎盛时代大厦公用配电房公变 | 绿 | 1068.3505 | 重庆市区公司
99776 | 10kV鼎盛山水公用配电房4# | 绿 | 536.5979 | 重庆市区公司
99777 | 10kV鼎盛山水公用配电房3# | 绿 | 547.6082 | 重庆市区公司
99778 | 10kV鼎盛山水公用配电房2# | 绿 | 554.3918 | 重庆市区公司
99779 | 10kV鼎盛山水公用配电房1# | 绿 | 873.0515 | 重庆市区公司
99780 | 10kV鼎山府2#公配2B | 绿 | 338.2598 | 重庆市区公司
99781 | 10kV鼎山府1#公配1B | 绿 | 340.6598 | 重庆市区公司
99782 | 10kV鼎尚源2#公配2B4变 | 绿 | 640.0000 | 重庆市区公司
99783 | 10kV鼎尚源2#公配2B3变 | 绿 | 699.2082 | 重庆市区公司
99784 | 10kV鼎尚源2#公配2B2变 | 绿 | 657.8887 | 重庆市区公司
99785 | 10kV鼎尚源2#公配2B1变 | 绿 | 670.7052 | 重庆市区公司
99786 | 10kV鼎尚源1#公配1B3变 | 绿 | 640.0000 | 重庆市区公司
99787 | 10kV鼎尚源1#公配1B2变 | 绿 | 653.0392 | 重庆市区公司
99788 | 10kV鼎尚源1#公配1B1变 | 绿 | 723.7031 | 重庆市区公司
99789 | 10kV黑龙江柱上公变 | 绿 | 145.8784 | 重庆市区公司
99790 | 10kV黑塘坎柱上公变 | 黄 | 244.0000 | 重庆市区公司
99791 | 10kV黎宏厂柱上公变 | 绿 | 277.3402 | 重庆市区公司
99792 | 10kV黎宏厂#2柱上公变 | 绿 | 379.8680 | 重庆市区公司
99793 | 10kV黄麻新房子柱上公变 | 绿 | 93.7299 | 重庆市区公司
99794 | 10kV黄麻小学柱上公变 | 绿 | 139.2082 | 重庆市区公司
99795 | 10kV黄麻9社柱上公变 | 绿 | 165.5670 | 重庆市区公司
99796 | 10kV黄麻3社柱上公变 | 绿 | 91.1402 | 重庆市区公司
99797 | 10kV黄麻2社柱上公变 | 绿 | 44.9897 | 重庆市区公司
99798 | 10kV黄金桥柱上公变 | 绿 | 273.9072 | 重庆市区公司
99799 | 10kV黄金堡柱公变 | 绿 | 168.4680 | 重庆市区公司
99800 | 10kV黄金堡柱上变 | 绿 | 364.4371 | 重庆市区公司
99801 | 10kV黄金堡柱上公变 | 绿 | 42.9113 | 重庆市区公司
99802 | 10kV黄金坡柱上变压器 | 绿 | 131.5928 | 重庆市区公司
99803 | 10kV黄金坡2#柱上变 | 绿 | 254.5979 | 重庆市区公司
99804 | 10kV黄角龙柱上公变 | 绿 | 396.4381 | 重庆市区公司
99805 | 10kV黄角湾柱上公变 | 绿 | 262.6289 | 重庆市区公司
99806 | 10kV黄角湾2#柱上公变 | 绿 | 378.4412 | 重庆市区公司
99807 | 10kV黄角桥柱上公变 | 绿 | 167.0948 | 重庆市区公司
99808 | 10kV黄角塘柱上公变 | 绿 | 212.3588 | 重庆市区公司
99809 | 10kV黄角坪柱上公变 | 绿 | 222.5216 | 重庆市区公司
99810 | 10kV黄角凼柱上变 | 绿 | 253.4845 | 重庆市区公司
99811 | 10kV黄荆湾2#公配2B3 | 绿 | 527.5546 | 重庆市区公司
99812 | 10kV黄荆湾2#公配2B2 | 绿 | 532.7258 | 重庆市区公司
99813 | 10kV黄荆湾2#公配2B1 | 绿 | 522.9773 | 重庆市区公司
99814 | 10kV黄荆湾1#公配1B3 | 绿 | 659.8866 | 重庆市区公司
99815 | 10kV黄荆湾1#公配1B2 | 绿 | 676.0928 | 重庆市区公司
99816 | 10kV黄荆湾1#公配1B1 | 绿 | 673.5567 | 重庆市区公司
99817 | 10kV黄磏社区二号箱变 | 绿 | 404.0515 | 重庆市区公司
99818 | 10kV黄磏社区一号箱变 | 绿 | 418.3093 | 重庆市区公司
99819 | 10kV黄泥田柱上变 | 绿 | 324.5464 | 重庆市区公司
99820 | 10kV黄泥湾柱上公变 | 绿 | 327.2165 | 重庆市区公司
99821 | 10kV黄泥村#2柱上公用变压器 | 绿 | 425.0000 | 重庆市区公司
99822 | 10kV黄泥堡柱上变压器 | 绿 | 44.9196 | 重庆市区公司
99823 | 10kV黄泥堡柱上公变 | 绿 | 213.1340 | 重庆市区公司
99824 | 10kV黄泥6#柱上公用变压器 | 绿 | 429.0144 | 重庆市区公司
99825 | 10kV黄沙溪柱上变 | 绿 | 262.9443 | 重庆市区公司
99826 | 10kV黄桷湾公配1B2 | 绿 | 522.8454 | 重庆市区公司
99827 | 10kV黄桷湾公配1B1 | 绿 | 520.4124 | 重庆市区公司
99828 | 10kV黄桷湾公用箱变 | 绿 | 322.2021 | 重庆市区公司
99829 | 10kV黄桷湾3#公用箱变 | 绿 | 331.8268 | 重庆市区公司
99830 | 10kV黄桷湾2#公用箱变 | 绿 | 375.5093 | 重庆市区公司
99831 | 10kV黄桷树公用箱变 | 绿 | 320.1113 | 重庆市区公司
99832 | 10kV黄桷树公用箱变B1变 | 黄 | 504.1443 | 重庆市区公司
99833 | 10kV黄桷堡柱上公变 | 绿 | 160.0000 | 重庆市区公司
99834 | 10kV黄桷坪防疫站2#柱变 | 绿 | 362.5196 | 重庆市区公司
99835 | 10kV黄桷坪铁路四村柱上变 | 绿 | 164.9175 | 重庆市区公司
99836 | 10kV黄桷坪正街2#箱变1#变 | 绿 | 421.2320 | 重庆市区公司
99837 | 10kV黄桷坪正街1#箱变1#变 | 绿 | 532.5361 | 重庆市区公司
99838 | 10kV黄桷坪技校宿舍公用箱变 | 绿 | 522.3093 | 重庆市区公司
99839 | 10kV黄桷坪4#箱变1#变 | 绿 | 434.9856 | 重庆市区公司
99840 | 10kV黄桷坪2#箱变1#变 | 绿 | 434.9856 | 重庆市区公司
99841 | 10kV黄桷园公配1#变 | 绿 | 689.6701 | 重庆市区公司
99842 | 10kV黄桷园2号公用配电房#2变 | 绿 | 685.1794 | 重庆市区公司
99843 | 10kV黄桷园2号公用配电房#1变 | 绿 | 676.7918 | 重庆市区公司
99844 | 10kV黄杨新城b区公配1#变 | 绿 | 381.0021 | 重庆市区公司
99845 | 10kV黄岭堡7#柱上变 | 绿 | 160.2041 | 重庆市区公司
99846 | 10kV黄岭堡6#柱上变 | 绿 | 337.0567 | 重庆市区公司
99847 | 10kV黄岭堡4#柱上变 | 绿 | 389.6124 | 重庆市区公司
99848 | 10kV黄岭堡3#柱上变 | 绿 | 323.9340 | 重庆市区公司
99849 | 10kV黄岭堡1#柱上变 | 绿 | 320.0000 | 重庆市区公司
99850 | 10kV黄家堰桥柱上公变 | 绿 | 344.1361 | 重庆市区公司
99851 | 10kV黄家堰柱上公变 | 绿 | 182.8918 | 重庆市区公司
99852 | 10kV黄堰村柱上公变 | 绿 | 188.9897 | 重庆市区公司
99853 | 10kV黄堰7社柱上公变 | 绿 | 388.7629 | 重庆市区公司
99854 | 10kV黄堰6社柱上公变 | 绿 | 194.0454 | 重庆市区公司
99855 | 10kV黄堰1社柱上公变 | 绿 | 161.8680 | 重庆市区公司
99856 | 10kV麻柳树柱上公变 | 绿 | 234.2371 | 重庆市区公司
99857 | 10kV麓山湖3#公配3B2变 | 绿 | 520.6186 | 重庆市区公司
99858 | 10kV麓山湖3#公配3B1变 | 绿 | 517.2577 | 重庆市区公司
99859 | 10kV麓山湖2#公配2B2变 | 绿 | 650.0948 | 重庆市区公司
99860 | 10kV麓山湖2#公配2B1变 | 绿 | 650.3918 | 重庆市区公司
99861 | 10kV麓山湖1#公配1B2变 | 绿 | 652.4701 | 重庆市区公司
99862 | 10kV麓山湖1#公配1B1变 | 绿 | 649.9959 | 重庆市区公司
99863 | 10kV麒龙斜柱上变 | 绿 | 341.6000 | 重庆市区公司
99864 | 10kV鹿岛柱上公变 | 绿 | 378.6144 | 重庆市区公司
99865 | 10kV鹿场柱上柱上公变 | 绿 | 326.4206 | 重庆市区公司
99866 | 10kV鹅公岩大厦公用箱变1#变 | 绿 | 526.7010 | 重庆市区公司
99867 | 10kV鹅公岩公用箱变1#变 | 绿 | 179.0330 | 重庆市区公司
99868 | 10kV鸽牌电线厂柱上变 | 绿 | 40.3464 | 重庆市区公司
99869 | 10kV鸭蛋湾柱上公变 | 绿 | 327.5340 | 重庆市区公司
99870 | 10kV鸭子凼柱上公变 | 绿 | 339.2784 | 重庆市区公司
99871 | 10kV鸡公嘴柱上变 | 绿 | 335.7608 | 重庆市区公司
99872 | 10kV鸡公嘴柱上公变 | 绿 | 80.0000 | 重庆市区公司
99873 | 10kV鸡公咀公用箱变1B1变 | 绿 | 252.0000 | 重庆市区公司
99874 | 10kV鲤鱼沟柱上变 | 绿 | 165.3443 | 重庆市区公司
99875 | 10kV鲁露顺柱上公变 | 绿 | 290.6351 | 重庆市区公司
99876 | 10kV鱼家岩柱上公变 | 绿 | 400.0660 | 重庆市区公司
99877 | 10kV魏家湾柱上公变 | 绿 | 396.2062 | 重庆市区公司
99878 | 10kV鬼跳岩柱上公变 | 绿 | 186.2598 | 重庆市区公司
99879 | 10kV高石坎柱上变 | 绿 | 260.1546 | 重庆市区公司
99880 | 10kV高石坎柱上公变 | 绿 | 363.6619 | 重庆市区公司
99881 | 10kV高田17社柱上公变 | 绿 | 328.2515 | 重庆市区公司
99882 | 10kV高滩岩小学柱上变 | 绿 | 336.5773 | 重庆市区公司
99883 | 10kV高滩岩小学2#柱上变 | 绿 | 337.6660 | 重庆市区公司
99884 | 10kV高滩岩一级柱上变 | 绿 | 314.1938 | 重庆市区公司
99885 | 10kV高新区人才社区一期公配3B变压器 | 绿 | 647.5711 | 重庆市区公司
99886 | 10kV高新区人才社区一期公配2B变压器 | 绿 | 320.2722 | 重庆市区公司
99887 | 10kV高新区人才社区一期公配1B变压器 | 绿 | 651.4062 | 重庆市区公司
99888 | 10kV高庙科技新城还建房3#公配2#变 | 绿 | 551.0722 | 重庆市区公司
99889 | 10kV高庙科技新城还建房3#公配1#变 | 绿 | 541.4639 | 重庆市区公司
99890 | 10kV高庙科技新城还建房2#公配2#变 | 绿 | 529.8557 | 重庆市区公司
99891 | 10kV高庙科技新城还建房2#公配1#变 | 绿 | 531.0722 | 重庆市区公司
99892 | 10kV高庙科技新城还建房1#公配2#变 | 绿 | 530.9485 | 重庆市区公司
99893 | 10kV高庙科技新城还建房1#公配1#变 | 绿 | 529.6701 | 重庆市区公司
99894 | 10kV高庙三期4#公配2#变 | 绿 | 657.6289 | 重庆市区公司
99895 | 10kV高庙三期4#公配1#变 | 绿 | 662.1196 | 重庆市区公司
99896 | 10kV高峰小学柱上公变 | 黄 | 40.0000 | 重庆市区公司
99897 | 10kV高峰寺柱上公用配变 | 绿 | 274.3093 | 重庆市区公司
99898 | 10kV高岩子柱上公变 | 绿 | 131.1546 | 重庆市区公司
99899 | 10kV高山柱上公用变压器 | 绿 | 165.7526 | 重庆市区公司
99900 | 10kV高家花园桥头柱上变 | 绿 | 341.5010 | 重庆市区公司
99901 | 10kV高家湾柱上公变 | 绿 | 40.0742 | 重庆市区公司
99902 | 10kV高家坝柱上公变 | 绿 | 49.8041 | 重庆市区公司
99903 | 10kV高压局箱变1#变 | 绿 | 504.0000 | 重庆市区公司
99904 | 10kV高九领地物业公用箱变 | 绿 | 526.1031 | 重庆市区公司
99905 | 10kV高九领地公用箱变 | 绿 | 571.9918 | 重庆市区公司
99906 | 10kV高九路安置房公配电室2#变 | 绿 | 440.9948 | 重庆市区公司
99907 | 10kV高九路安置房公配电室1#变 | 绿 | 444.5825 | 重庆市区公司
99908 | 10kV骨伤科柱上公变 | 绿 | 529.8227 | 重庆市区公司
99909 | 10kV骑龙桥柱上公变 | 绿 | 362.6557 | 重庆市区公司
99910 | 10kV骏龙柱上变压器 | 绿 | 332.5072 | 重庆市区公司
99911 | 10kV骏龙房地产公配2#变 | 绿 | 580.0825 | 重庆市区公司
99912 | 10kV骏龙房地产公配1#变 | 绿 | 577.1546 | 重庆市区公司
99913 | 10kV骏逸新世界6#配电室2#变 | 绿 | 695.1505 | 重庆市区公司
99914 | 10kV骏逸新世界6#配电室1#变 | 绿 | 696.9072 | 重庆市区公司
99915 | 10kV骏逸新世界5#配电室1#变 | 绿 | 876.2680 | 重庆市区公司
99916 | 10kV骏逸新世界4#配电室2#变 | 绿 | 544.4330 | 重庆市区公司
99917 | 10kV骏逸新世界4#配电室1#变 | 绿 | 553.2784 | 重庆市区公司
99918 | 10kV骏逸新世界3#配电室2#变 | 绿 | 550.4948 | 重庆市区公司
99919 | 10kV骏逸新世界3#配电室1#变 | 绿 | 545.0309 | 重庆市区公司
99920 | 10kV骏逸新世界2#配电室2#变 | 绿 | 421.5722 | 重庆市区公司
99921 | 10kV骏逸新世界2#配电室1#变 | 绿 | 868.3814 | 重庆市区公司
99922 | 10kV骏逸新世界1#配电室2#变 | 绿 | 695.1258 | 重庆市区公司
99923 | 10kV驰航小区2#公用箱变2B1变 | 绿 | 327.6330 | 重庆市区公司
99924 | 10kV驰航小区1#公用箱变1B1变 | 绿 | 518.9485 | 重庆市区公司
99925 | 10kV马道子3#柱上变 | 绿 | 341.5412 | 重庆市区公司
99926 | 10kV马道子1#柱上变 | 绿 | 259.5835 | 重庆市区公司
99927 | 10kV马蹄街柱上变 | 绿 | 343.8763 | 重庆市区公司
99928 | 10kV马王新苑公用箱变1#变 | 绿 | 543.5464 | 重庆市区公司
99929 | 10kV马王场国土局公用箱变1#变 | 绿 | 421.8062 | 重庆市区公司
99930 | 10kV马王六村配电室2# | 绿 | 449.1381 | 重庆市区公司
99931 | 10kV马王六村配电室1# | 绿 | 702.1526 | 重庆市区公司
99932 | 10kV马王五村公用箱变B1变 | 绿 | 548.4742 | 重庆市区公司
99933 | 10kV马王4村集资房公配2#变 | 绿 | 527.9175 | 重庆市区公司
99934 | 10kV马王4村集资房公配1#变 | 绿 | 519.1134 | 重庆市区公司
99935 | 10kV马槽栏柱上公变 | 绿 | 323.3320 | 重庆市区公司
99936 | 10kV马桑岚垭箱变B1 | 绿 | 881.1711 | 重庆市区公司
99937 | 10kV马桑岚垭2#柱上变 | 绿 | 340.2763 | 重庆市区公司
99938 | 10kV马房湾柱上变 | 绿 | 348.9361 | 重庆市区公司
99939 | 10kV马家湾柱上公变 | 绿 | 322.3010 | 重庆市区公司
99940 | 10kV马家庙柱上公变 | 黄 | 128.0000 | 重庆市区公司
99941 | 10kV马家庙2#柱上变压器 | 黄 | 252.0000 | 重庆市区公司
99942 | 10kV马家堡公用箱变1#变 | 绿 | 320.0000 | 重庆市区公司
99943 | 10kV马安一社柱上公变 | 绿 | 91.4392 | 重庆市区公司
99944 | 10kV马安2社柱上公变 | 绿 | 87.8021 | 重庆市区公司
99945 | 10kV马塞坪柱上公变 | 绿 | 80.0000 | 重庆市区公司
99946 | 10kV马厂岗柱上变压器 | 绿 | 43.4454 | 重庆市区公司
99947 | 10kV馨梦园配电室2#配 | 绿 | 428.0247 | 重庆市区公司
99948 | 10kV馨梦园配电室1#配 | 绿 | 426.3093 | 重庆市区公司
99949 | 10kV香谢里公用配电房2#变 | 绿 | 702.5052 | 重庆市区公司
99950 | 10kV香谢里公用配电房1#变 | 绿 | 722.8557 | 重庆市区公司
99951 | 10kV香谢里.鑫苑公用配电房2#变 | 绿 | 852.7010 | 重庆市区公司
99952 | 10kV香谢里.鑫苑公用配电房1#变 | 绿 | 894.9278 | 重庆市区公司
99953 | 10kV香谢里.东苑公用配电房2#变 | 绿 | 1047.6907 | 重庆市区公司
99954 | 10kV香谢里.东苑公用配电房1#变 | 绿 | 854.8454 | 重庆市区公司
99955 | 10kV香蕉园村16社柱上公变 | 绿 | 262.7113 | 重庆市区公司
99956 | 10kV香蕉园村15社柱上公变 | 绿 | 175.2000 | 重庆市区公司
99957 | 10kV香满庭2#箱式变电站 | 绿 | 411.2113 | 重庆市区公司
99958 | 10kV香江美地B区3#公配3B2变 | 绿 | 695.0268 | 重庆市区公司
99959 | 10kV香江美地B区3#公配3B1变 | 绿 | 702.8948 | 重庆市区公司
99960 | 10kV香江美地B区1#公配1B4变 | 绿 | 640.0000 | 重庆市区公司
99961 | 10kV香江美地B区1#公配1B2变 | 绿 | 669.7897 | 重庆市区公司
99962 | 10kV香江美地B区1#公配1B1变 | 绿 | 671.8186 | 重庆市区公司
99963 | 10kV香格里拉六组团1#公配1B2 | 绿 | 640.0000 | 重庆市区公司
99964 | 10kV香格里拉六组团1#公配1B1 | 绿 | 640.0000 | 重庆市区公司
99965 | 10kV香格里拉二组团4#公配4B2 | 绿 | 430.6649 | 重庆市区公司
99966 | 10kV香格里拉二组团4#公配4B1 | 绿 | 356.2969 | 重庆市区公司
99967 | 10kV香格里拉二组团3#公配3B2 | 绿 | 347.7237 | 重庆市区公司
99968 | 10kV香格里拉二组团3#公配3B1 | 绿 | 358.2887 | 重庆市区公司
99969 | 10kV香格里拉三四组团4#公配4B2 | 绿 | 656.0330 | 重庆市区公司
99970 | 10kV香格里拉三四组团4#公配4B1 | 绿 | 679.7856 | 重庆市区公司
99971 | 10kV香格里拉三四组团3#公配3B2 | 绿 | 655.6124 | 重庆市区公司
99972 | 10kV香格里拉三四组团3#公配3B1 | 绿 | 636.8062 | 重庆市区公司
99973 | 10kV香格里拉三四组团2#公配2B3 | 绿 | 640.1237 | 重庆市区公司
99974 | 10kV香格里拉三四组团2#公配2B2 | 绿 | 640.1237 | 重庆市区公司
99975 | 10kV香格里拉三四组团2#公配2B1 | 绿 | 640.1485 | 重庆市区公司
99976 | 10kV香格里拉三四组团1#公配1B2 | 绿 | 666.8454 | 重庆市区公司
99977 | 10kV香格里拉三四组团1#公配1B1 | 绿 | 640.0000 | 重庆市区公司
99978 | 10kV香格里拉2#居民配电房3B | 绿 | 561.5464 | 重庆市区公司
99979 | 10kV香格里拉1#居民配电房2B | 绿 | 560.6804 | 重庆市区公司
99980 | 10kV香格里拉1#居民配电房1B | 绿 | 558.0206 | 重庆市区公司
99981 | 10kV首创立方1#公配电室4#变 | 绿 | 421.9216 | 重庆市区公司
99982 | 10kV首创立方1#公配电室3#变 | 绿 | 423.3072 | 重庆市区公司
99983 | 10kV首创立方1#公配电室2#变 | 绿 | 437.8392 | 重庆市区公司
99984 | 10kV首创立方1#公配电室1#变 | 绿 | 425.2371 | 重庆市区公司
99985 | 10kV首创嘉陵二期3#公配3B2 | 绿 | 682.2351 | 重庆市区公司
99986 | 10kV首创嘉陵二期3#公配3B1 | 绿 | 669.9381 | 重庆市区公司
99987 | 10kV首创嘉陵二期2#公配2B3 | 绿 | 640.0000 | 重庆市区公司
99988 | 10kV首创嘉陵二期2#公配2B1 | 绿 | 640.0000 | 重庆市区公司
99989 | 10kV首创嘉陵二期1#公配1B1 | 绿 | 640.0000 | 重庆市区公司
99990 | 10kV首创嘉陵三期5#公配5B2 | 绿 | 672.1649 | 重庆市区公司
99991 | 10kV首创嘉陵三期5#公配5B1 | 绿 | 670.3093 | 重庆市区公司
99992 | 10kV首创嘉陵三期4#公配4B1 | 绿 | 640.4454 | 重庆市区公司
99993 | 10kV首创嘉陵三期3#公配3B2 | 绿 | 675.3814 | 重庆市区公司
99994 | 10kV首创嘉陵三期3#公配3B1 | 绿 | 672.1649 | 重庆市区公司
99995 | 10kV首创嘉陵三期2#公配2B1 | 绿 | 640.0000 | 重庆市区公司
99996 | 10kV首创嘉陵三期1#公配1B3 | 绿 | 640.0000 | 重庆市区公司
99997 | 10kV首创嘉陵三期1#公配1B1 | 绿 | 640.0000 | 重庆市区公司
99998 | 10kV首创光和城1#公配1B2变压器 | 绿 | 338.1237 | 重庆市区公司
99999 | 10kV首创光和城1#公配1B1变压器 | 绿 | 362.7794 | 重庆市区公司
100000 | 10kV饮水村柱上变 | 绿 | 237.9670 | 重庆市区公司
100001 | 10kV饮水村3#柱上变 | 绿 | 336.7258 | 重庆市区公司
100002 | 10kV饮水村2#柱上变 | 绿 | 166.3155 | 重庆市区公司
100003 | 10kV饮料厂大门公用箱变1#变 | 绿 | 351.5959 | 重庆市区公司
100004 | 10kV食品城柱上变 | 绿 | 403.1464 | 重庆市区公司
100005 | 10kV风险体验中心箱变 | 绿 | 255.6619 | 重庆市区公司
100006 | 10kV风和日丽2#公配2#变 | 绿 | 551.6082 | 重庆市区公司
100007 | 10kV风和日丽2#公配1#变 | 绿 | 540.9691 | 重庆市区公司
100008 | 10kV风和日丽1#公配1#变 | 绿 | 698.3175 | 重庆市区公司
100009 | 10kV风华大厦公配2#变 | 绿 | 568.8866 | 重庆市区公司
100010 | 10kV风华大厦公配1#变 | 绿 | 635.3196 | 重庆市区公司
100011 | 10kV颐美香庭公配1#变 | 绿 | 696.6845 | 重庆市区公司
100012 | 10kV颐美名阁2#公配4#变 | 绿 | 673.8722 | 重庆市区公司
100013 | 10kV颐美名阁2#公配3#变 | 绿 | 671.4227 | 重庆市区公司
100014 | 10kV颐美名阁1#公配2#变 | 绿 | 685.8227 | 重庆市区公司
100015 | 10kV颐美名阁1#公配1#变 | 绿 | 679.2412 | 重庆市区公司
100016 | 10kV领事巷柱上变 | 绿 | 378.7784 | 重庆市区公司
100017 | 10kV项家院子柱上公变 | 绿 | 278.4866 | 重庆市区公司
100018 | 10kV鞠家槽房柱上公变 | 绿 | 139.5113 | 重庆市区公司
100019 | 10kV革新村安置房柱变 | 绿 | 133.2330 | 重庆市区公司
100020 | 10kV面房柱上公变 | 绿 | 135.6371 | 重庆市区公司
100021 | 10kV面房坡柱上公变 | 绿 | 171.2082 | 重庆市区公司
100022 | 10kV静江花园西区1#公配2#变 | 绿 | 550.5979 | 重庆市区公司
100023 | 10kV静江花园西区1#公配1#变 | 绿 | 540.8041 | 重庆市区公司
100024 | 10kV静江花园东区1#公配1B2变 | 绿 | 525.6289 | 重庆市区公司
100025 | 10kV静江花园东区1#公配1B1变 | 绿 | 526.5155 | 重庆市区公司
100026 | 10kV青龙庙柱上公变 | 绿 | 332.5258 | 重庆市区公司
100027 | 10kV青龙咀柱上变 | 绿 | 311.3814 | 重庆市区公司
100028 | 10kV青龙咀柱上公变 | 绿 | 322.6722 | 重庆市区公司
100029 | 10kV青龙咀4#柱上变 | 绿 | 424.4495 | 重庆市区公司
100030 | 10kV青龙咀3#柱上变 | 绿 | 438.8144 | 重庆市区公司
100031 | 10kV青龙咀2#柱上变 | 绿 | 490.4485 | 重庆市区公司
100032 | 10kV青草坡柱上变 | 绿 | 352.5938 | 重庆市区公司
100033 | 10kV青草坡2号柱上变 | 绿 | 83.4557 | 重庆市区公司
100034 | 10kV青秀阅山2#公配2B2 | 绿 | 663.7031 | 重庆市区公司
100035 | 10kV青秀阅山2#公配2B1 | 绿 | 680.0082 | 重庆市区公司
100036 | 10kV青湖小区柱上公变 | 绿 | 334.2845 | 重庆市区公司
100037 | 10kV青湖小区2#柱上公变 | 绿 | 285.5918 | 重庆市区公司
100038 | 10kV青松岩柱上变 | 绿 | 184.3278 | 重庆市区公司
100039 | 10kV青杠堡柱上公变 | 绿 | 333.0639 | 重庆市区公司
100040 | 10kV青杠加工房柱上公变 | 绿 | 80.0660 | 重庆市区公司
100041 | 10kV青木部队柱上公变 | 绿 | 364.5732 | 重庆市区公司
100042 | 10kV青木部队2#柱上公变 | 绿 | 350.7546 | 重庆市区公司
100043 | 10kV青木邮局柱上公变 | 绿 | 370.6969 | 重庆市区公司
100044 | 10kV青木电信柱上公变 | 绿 | 351.7691 | 重庆市区公司
100045 | 10kV青木湖办公室柱上公变 | 绿 | 391.7155 | 重庆市区公司
100046 | 10kV青木法院柱上公变 | 绿 | 351.6536 | 重庆市区公司
100047 | 10kV青木收费站柱上公变 | 绿 | 239.4742 | 重庆市区公司
100048 | 10kV青木广场柱上公变 | 绿 | 345.4330 | 重庆市区公司
100049 | 10kV青木工行柱上公变 | 绿 | 368.9897 | 重庆市区公司
100050 | 10kV青木小窑柱上公变 | 绿 | 373.1546 | 重庆市区公司
100051 | 10kV青木卫生站柱上公变 | 绿 | 390.1443 | 重庆市区公司
100052 | 10kV青木农行柱上公变 | 绿 | 382.9938 | 重庆市区公司
100053 | 10kV青木关医院家属院柱上公变 | 绿 | 206.4794 | 重庆市区公司
100054 | 10kV青木下车站柱上公变 | 绿 | 359.2784 | 重庆市区公司
100055 | 10kV青年汇瑞庭#1公配变压器1B2 | 绿 | 504.4536 | 重庆市区公司
100056 | 10kV青年汇瑞庭#1公配变压器1B1 | 绿 | 647.4474 | 重庆市区公司
100057 | 10kV青年大厦公用箱变 | 绿 | 384.8577 | 重庆市区公司
100058 | 10kV青山小区柱上公变 | 绿 | 351.3093 | 重庆市区公司
100059 | 10kV青国青城3#公配1#变 | 绿 | 698.0948 | 重庆市区公司
100060 | 10kV青云街柱上公变 | 绿 | 362.9278 | 重庆市区公司
100061 | 10kV雾都大厦公用配电房#1变 | 绿 | 686.3711 | 重庆市区公司
100062 | 10kV雷家石坝柱上公变 | 黄 | 154.5753 | 重庆市区公司
100063 | 10kV雷家湾柱上公变 | 绿 | 427.9093 | 重庆市区公司
100064 | 10kV雪梨澳乡公配B3 | 绿 | 676.3093 | 重庆市区公司
100065 | 10kV雪梨澳乡公配B2 | 绿 | 677.6701 | 重庆市区公司
100066 | 10kV雪梨澳乡公配B1 | 绿 | 670.0928 | 重庆市区公司
100067 | 10kV雪山花园柱上公变 | 绿 | 166.9835 | 重庆市区公司
100068 | 10kV雨林商都公配1B1变 | 绿 | 326.4206 | 重庆市区公司
100069 | 10kV雏扬国际3#公配3B2 | 绿 | 400.1701 | 重庆市区公司
100070 | 10kV雏扬国际3#公配3B1 | 绿 | 400.7113 | 重庆市区公司
100071 | 10kV雏扬国际2#公配2B2 | 绿 | 508.8454 | 重庆市区公司
100072 | 10kV雏扬国际2#公配2B1 | 绿 | 504.0000 | 重庆市区公司
100073 | 10kV雏扬国际1#公配1B3 | 绿 | 504.0000 | 重庆市区公司
100074 | 10kV雏扬国际1#公配1B2 | 绿 | 508.7629 | 重庆市区公司
100075 | 10kV雏扬国际1#公配1B1 | 绿 | 508.0412 | 重庆市区公司
100076 | 10kV集美阳光二期3#公配3B3变 | 绿 | 640.0000 | 重庆市区公司
100077 | 10kV集美阳光二期3#公配3B2变 | 绿 | 640.0000 | 重庆市区公司
100078 | 10kV集美阳光二期2#公配2B4变 | 绿 | 640.0000 | 重庆市区公司
100079 | 10kV集美阳光二期2#公配2B2变 | 绿 | 640.0000 | 重庆市区公司
100080 | 10kV集美阳光二期1#公配1B4变 | 绿 | 640.0000 | 重庆市区公司
100081 | 10kV集美阳光二期1#公配1B2变 | 绿 | 640.0000 | 重庆市区公司
100082 | 10kV集团堡柱上公用变压器 | 绿 | 217.7784 | 重庆市区公司
100083 | 10kV雅豪丽景7#8#公用配电房#2变 | 绿 | 539.6495 | 重庆市区公司
100084 | 10kV雅豪丽景7#8#公用配电房#1变 | 绿 | 433.6495 | 重庆市区公司
100085 | 10kV雅豪丽景5#6#公用配电房#2变 | 绿 | 343.0268 | 重庆市区公司
100086 | 10kV雅豪丽景5#6#公用配电房#1变 | 绿 | 334.5979 | 重庆市区公司
100087 | 10kV雅豪丽景3#4#公用配电房#2变 | 绿 | 543.0000 | 重庆市区公司
100088 | 10kV雅豪丽景3#4#公用配电房#1变 | 绿 | 536.9072 | 重庆市区公司
100089 | 10kV雅豪丽景1#2#公用配电房#2变 | 绿 | 672.2887 | 重庆市区公司
100090 | 10kV雅豪丽景1#2#公用配电房#1变 | 绿 | 670.6186 | 重庆市区公司
100091 | 10kV隧道口柱上公变 | 绿 | 50.8619 | 重庆市区公司
100092 | 10kV随缘居柱上公变 | 绿 | 606.7546 | 重庆市区公司
100093 | 10kV隆鑫花漾湖2#公配2#变 | 绿 | 683.9670 | 重庆市区公司
100094 | 10kV隆鑫花漾湖2#公配1#变 | 绿 | 666.8206 | 重庆市区公司
100095 | 10kV隆鑫花漾湖1#公配2#变 | 绿 | 529.8557 | 重庆市区公司
100096 | 10kV隆鑫花漾湖1#公配1#变 | 绿 | 540.4742 | 重庆市区公司
100097 | 10kV隆鑫花漾岭1#公配岭变四 | 绿 | 425.9464 | 重庆市区公司
100098 | 10kV隆鑫花漾岭1#公配岭变二 | 绿 | 433.8144 | 重庆市区公司
100099 | 10kV隆鑫花漾岭1#公配岭变三 | 绿 | 425.9134 | 重庆市区公司
100100 | 10kV隆鑫花漾岭1#公配岭变一 | 绿 | 436.7670 | 重庆市区公司
100101 | 10kV隆鑫花漾四季2#公配2#变 | 绿 | 418.3866 | 重庆市区公司
100102 | 10kV隆鑫花漾四季2#公配1#变 | 绿 | 424.1546 | 重庆市区公司
100103 | 10kV隆鑫花漾四季1#公配2#变 | 绿 | 670.6959 | 重庆市区公司
100104 | 10kV隆鑫花漾四季1#公配1#变 | 绿 | 667.6186 | 重庆市区公司
100105 | 10kV隆鑫国际2#配电室2#变 | 绿 | 703.5052 | 重庆市区公司
100106 | 10kV隆鑫国际2#配电室1#变 | 绿 | 697.3814 | 重庆市区公司
100107 | 10kV隆鑫国际1#公配4T变 | 绿 | 530.7711 | 重庆市区公司
100108 | 10kV隆鑫国际1#公配3T变 | 绿 | 540.0990 | 重庆市区公司
100109 | 10kV隆鑫国际1#公配2T变 | 绿 | 546.6804 | 重庆市区公司
100110 | 10kV隆鑫国际1#公配1T变 | 绿 | 534.5072 | 重庆市区公司
100111 | 10kV隆泉苑柱变 | 绿 | 457.7031 | 重庆市区公司
100112 | 10kV陶缘居柱上公变 | 绿 | 206.7938 | 重庆市区公司
100113 | 10kV陶瓷小区公用箱变 | 绿 | 327.3763 | 重庆市区公司
100114 | 10kV陶帽线真武二台区 | 绿 | 189.6000 | 重庆市区公司
100115 | 10kV陶帽线真武三台区 | 绿 | 366.2474 | 重庆市区公司
100116 | 10kV陶帽线真武一台区 | 绿 | 306.2031 | 重庆市区公司
100117 | 10kV陶家湾柱上公变 | 绿 | 352.9361 | 重庆市区公司
100118 | 10kV陶家湾#2柱上公变 | 绿 | 373.3196 | 重庆市区公司
100119 | 10kV陶家开发区3#柱上公变 | 绿 | 418.8454 | 重庆市区公司
100120 | 10kV陶家开发区2#柱上公变 | 绿 | 387.3237 | 重庆市区公司
100121 | 10kV陶创线马岚垭二台区 | 绿 | 81.9268 | 重庆市区公司
100122 | 10kV陶创线马岚垭一台区 | 绿 | 213.9567 | 重庆市区公司
100123 | 10kV陶创线真武五台区 | 绿 | 338.2722 | 重庆市区公司
100124 | 10kV陶创线树民二台区 | 绿 | 84.4794 | 重庆市区公司
100125 | 10kV陶创线树民三台区 | 绿 | 163.0000 | 重庆市区公司
100126 | 10kV陶创线树民一台区 | 绿 | 82.7567 | 重庆市区公司
100127 | 10kV陶创线宝华三台区 | 绿 | 133.2314 | 重庆市区公司
100128 | 10kV陈电路柱上公变 | 绿 | 375.7196 | 重庆市区公司
100129 | 10kV陈政府集资房1#公用配电房1B2公变 | 绿 | 544.8866 | 重庆市区公司
100130 | 10kV陈政府集资房1#公用配电房1B1公变 | 绿 | 539.3196 | 重庆市区公司
100131 | 10kV陈家院柱上变 | 绿 | 356.6392 | 重庆市区公司
100132 | 10kV陈家院柱上公变 | 绿 | 168.8825 | 重庆市区公司
100133 | 10kV陈家砖房公用箱变B1变 | 绿 | 343.4062 | 重庆市区公司
100134 | 10kV陈家湾箱变B1 | 绿 | 561.8763 | 重庆市区公司
100135 | 10kV陈家沱柱上公变 | 绿 | 168.2577 | 重庆市区公司
100136 | 10kV陈家梁柱上变 | 绿 | 323.3711 | 重庆市区公司
100137 | 10kV陈家梁2#柱上变 | 绿 | 200.2880 | 重庆市区公司
100138 | 10kV陈家桥环城街柱上公变 | 绿 | 280.4536 | 重庆市区公司
100139 | 10kV陈家桥供电所柱上公变 | 绿 | 320.0000 | 重庆市区公司
100140 | 10kV陈家堡柱上公变 | 绿 | 171.8856 | 重庆市区公司
100141 | 10kV陈家坪车站2#公用箱变1#变 | 绿 | 320.0000 | 重庆市区公司
100142 | 10kV陈家坪房管所公用箱变1#变 | 绿 | 426.8918 | 重庆市区公司
100143 | 10kV陈家坪工行2#公用箱变1B1变 | 绿 | 265.1289 | 重庆市区公司
100144 | 10kV陈家坪2#公用箱变1B1变 | 绿 | 320.0000 | 重庆市区公司
100145 | 10kV陈家坝公变柱上公变 | 绿 | 346.9443 | 重庆市区公司
100146 | 10kV陈堡柱上变 | 绿 | 321.0392 | 重庆市区公司
100147 | 10kV陈堡2#柱上变 | 绿 | 257.4433 | 重庆市区公司
100148 | 10kV陆家湾柱上公变 | 绿 | 95.4887 | 重庆市区公司
100149 | 10kV阿盘沟柱上公变 | 绿 | 163.1670 | 重庆市区公司
100150 | 10kV阴家坟山柱上公变 | 绿 | 209.2289 | 重庆市区公司
100151 | 10kV阳明商都公用箱变1#变 | 绿 | 537.7113 | 重庆市区公司
100152 | 10kV阳明华庭公配1#变 | 绿 | 852.7423 | 重庆市区公司
100153 | 10kV阳光馨园配电房2#变 | 绿 | 547.2371 | 重庆市区公司
100154 | 10kV阳光馨园配电房1#变 | 绿 | 570.9526 | 重庆市区公司
100155 | 10kV阳光火锅城箱变1#变 | 绿 | 446.4845 | 重庆市区公司
100156 | 10kV阳光水城还建房箱变1#变 | 绿 | 553.0206 | 重庆市区公司
100157 | 10kV阳光水城二期公用配电房2#变 | 绿 | 867.6701 | 重庆市区公司
100158 | 10kV阳光水城二期公用配电房1#变 | 绿 | 878.3918 | 重庆市区公司
100159 | 10kV阳光水城二期2#公用箱变 | 绿 | 535.2577 | 重庆市区公司
100160 | 10kV阳光水城二期1#公用箱变 | 绿 | 549.5876 | 重庆市区公司
100161 | 10kV阳光水城三期2#公用配电房4B | 绿 | 535.1134 | 重庆市区公司
100162 | 10kV阳光水城三期2#公用配电房3B | 绿 | 1117.9381 | 重庆市区公司
100163 | 10kV阳光水城三期1#公用配电房2B | 绿 | 1078.4330 | 重庆市区公司
100164 | 10kV阳光水城三期1#公用配电房1B | 绿 | 851.9278 | 重庆市区公司
100165 | 10kV阳光水城一期公用配电房2#变 | 绿 | 886.9691 | 重庆市区公司
100166 | 10kV阳光水城一期公用配电房1#变 | 绿 | 867.5052 | 重庆市区公司
100167 | 10kV阳光心殿配电室2#公用变 | 绿 | 690.2763 | 重庆市区公司
100168 | 10kV阳光心殿配电室1#公用变 | 绿 | 708.5856 | 重庆市区公司
100169 | 10kV阳光小镇四期2#公配2#变 | 绿 | 535.9381 | 重庆市区公司
100170 | 10kV阳光小镇四期2#公配1#变 | 绿 | 556.1237 | 重庆市区公司
100171 | 10kV阳光小镇六期公配3#变 | 绿 | 666.9443 | 重庆市区公司
100172 | 10kV阳光小镇六期公配2#变 | 绿 | 664.3216 | 重庆市区公司
100173 | 10kV阳光小镇六期公配1#变 | 绿 | 667.4887 | 重庆市区公司
100174 | 10kV阳光小镇五期2#公配4#变压器 | 绿 | 830.0309 | 重庆市区公司
100175 | 10kV阳光小镇五期2#公配3#变压器 | 绿 | 834.9794 | 重庆市区公司
100176 | 10kV阳光小镇五期2#公配2#变压器 | 绿 | 827.0309 | 重庆市区公司
100177 | 10kV阳光小镇五期2#公配1#变压器 | 绿 | 837.3918 | 重庆市区公司
100178 | 10kV阳光小镇五期1#公配4#变 | 绿 | 825.3608 | 重庆市区公司
100179 | 10kV阳光小镇五期1#公配3#变 | 绿 | 839.1546 | 重庆市区公司
100180 | 10kV阳光小镇五期1#公配2#变 | 绿 | 840.9485 | 重庆市区公司
100181 | 10kV阳光小镇五期1#公配1#变 | 绿 | 834.4845 | 重庆市区公司
100182 | 10kV阳光小镇二期2#公配2#变 | 绿 | 705.3691 | 重庆市区公司
100183 | 10kV阳光小镇二期2#公配1#变 | 绿 | 706.1113 | 重庆市区公司
100184 | 10kV阳光小镇二期1#公配1#变 | 绿 | 704.6268 | 重庆市区公司
100185 | 10kV阳光小镇三期1#公配2#变 | 绿 | 451.4144 | 重庆市区公司
100186 | 10kV阳光小镇三期1#公配1#变 | 绿 | 440.8907 | 重庆市区公司
100187 | 10kV阳光小镇1#公配4#变 | 绿 | 420.9320 | 重庆市区公司
100188 | 10kV阳光小镇1#公配3#变 | 绿 | 432.3134 | 重庆市区公司
100189 | 10kV阳光小镇1#公配2#变 | 绿 | 428.0412 | 重庆市区公司
100190 | 10kV阳光小镇1#公配1#变 | 绿 | 450.2598 | 重庆市区公司
100191 | 10kV阳光小区（二期）公配1#变 | 绿 | 714.4495 | 重庆市区公司
100192 | 10kV阳光小区一期公配4#变 | 绿 | 520.8660 | 重庆市区公司
100193 | 10kV阳光小区一期公配3#变 | 绿 | 536.1155 | 重庆市区公司
100194 | 10kV阳光小区一期公配2#变 | 绿 | 551.0928 | 重庆市区公司
100195 | 10kV阳光小区一期公配1#变 | 绿 | 539.2784 | 重庆市区公司
100196 | 10kV防暴队集资楼(丽景花园）公用配电房1#变 | 绿 | 640.0000 | 重庆市区公司
100197 | 10kV防暴队宿舍柱上变 | 绿 | 271.9299 | 重庆市区公司
100198 | 10kV阜泰盛世龙都B组团2#公配5#变 | 绿 | 837.3608 | 重庆市区公司
100199 | 10kV阜泰盛世龙都B组团2#公配4#变 | 绿 | 848.7732 | 重庆市区公司
100200 | 10kV阜泰盛世龙都B组团1#公配3#变 | 绿 | 826.6907 | 重庆市区公司
100201 | 10kV阜泰盛世龙都B组团1#公配2#变 | 绿 | 839.3402 | 重庆市区公司
100202 | 10kV阜泰盛世龙都B组团1#公配1#变 | 绿 | 845.8351 | 重庆市区公司
100203 | 10kV阜康大厦公配1#变 | 绿 | 676.7732 | 重庆市区公司
100204 | 10kV阎家桥西柱上公变 | 绿 | 326.8866 | 重庆市区公司
100205 | 10kV阅璟山4#公配4B3变 | 绿 | 515.0928 | 重庆市区公司
100206 | 10kV阅璟山4#公配4B2变 | 绿 | 640.0000 | 重庆市区公司
100207 | 10kV阅璟山3#公配3B2变 | 黄 | 503.5670 | 重庆市区公司
100208 | 10kV阅璟山2#公配2B2变 | 绿 | 640.0000 | 重庆市区公司
100209 | 10kV阅璟山1#公配1B2变 | 绿 | 640.0000 | 重庆市区公司
100210 | 10kV闫家桥柱上公变 | 绿 | 223.3505 | 重庆市区公司
100211 | 10kV长途汽车公用箱变1#变 | 绿 | 333.8928 | 重庆市区公司
100212 | 10kV长航金银湾箱变1#变 | 绿 | 561.8351 | 重庆市区公司
100213 | 10kV长河原2#公配2B4 | 绿 | 640.0000 | 重庆市区公司
100214 | 10kV长河原2#公配2B2 | 绿 | 640.0000 | 重庆市区公司
100215 | 10kV长河原1#公配1B2 | 绿 | 640.0000 | 重庆市区公司
100216 | 10kV长江钢厂还建房公配1#变 | 绿 | 528.8660 | 重庆市区公司
100217 | 10kV长江钢厂幼儿园柱上公变 | 绿 | 202.4041 | 重庆市区公司
100218 | 10kV长江燃料公用柱变 | 绿 | 255.7237 | 重庆市区公司
100219 | 10kV长江剧场配电房2#变 | 绿 | 341.6649 | 重庆市区公司
100220 | 10kV长江剧场配电房1#变 | 绿 | 352.6134 | 重庆市区公司
100221 | 10kV长江二路8号2#公用箱变1#变 | 绿 | 423.0103 | 重庆市区公司
100222 | 10kV长江二路8号1#公用箱变1#变 | 绿 | 450.7062 | 重庆市区公司
100223 | 10kV长春沟柱上变 | 绿 | 389.3773 | 重庆市区公司
100224 | 10kV长春沟3#柱上变 | 绿 | 280.0722 | 重庆市区公司
100225 | 10kV长征重工7#公用箱变7B1变 | 绿 | 522.3711 | 重庆市区公司
100226 | 10kV长征重工6#公用箱变6B1变 | 绿 | 537.0722 | 重庆市区公司
100227 | 10kV长征重工5#公用箱变5B1变 | 绿 | 527.0928 | 重庆市区公司
100228 | 10kV长征重工4#公用箱变4B1变 | 绿 | 519.3814 | 重庆市区公司
100229 | 10kV长征重工3#公用箱变3B1变 | 绿 | 519.4845 | 重庆市区公司
100230 | 10kV长征重工2#公用箱变2B1变 | 绿 | 525.8763 | 重庆市区公司
100231 | 10kV长征重工1#公用箱变1B1变 | 绿 | 524.3093 | 重庆市区公司
100232 | 10kV长征厂柱上公变 | 绿 | 270.3010 | 重庆市区公司
100233 | 10kV长岗小学柱上公变 | 绿 | 372.9320 | 重庆市区公司
100234 | 10kV长岗6社柱上公变 | 绿 | 87.4845 | 重庆市区公司
100235 | 10kV长岗4社柱上公变 | 绿 | 171.6371 | 重庆市区公司
100236 | 10kV长岗2社柱上公变 | 绿 | 262.6268 | 重庆市区公司
100237 | 10kV长安寺柱上公变 | 绿 | 476.0412 | 重庆市区公司
100238 | 10kV长坡煤厂柱上公变 | 绿 | 86.0866 | 重庆市区公司
100239 | 10kV镇政府柱上公变 | 黄 | 347.1423 | 重庆市区公司
100240 | 10kV锦龙园公配1#变 | 绿 | 532.7835 | 重庆市区公司
100241 | 10kV锦绣花城二期1#公配4B变 | 绿 | 664.8165 | 重庆市区公司
100242 | 10kV锦绣花城二期1#公配3B变 | 绿 | 667.1175 | 重庆市区公司
100243 | 10kV锦绣花城二期1#公配2B变 | 绿 | 662.9608 | 重庆市区公司
100244 | 10kV锦绣花城二期1#公配1B变 | 绿 | 670.9526 | 重庆市区公司
100245 | 10kV锦绣花城一期2#公配2B1变 | 绿 | 535.8433 | 重庆市区公司
100246 | 10kV锦绣花城一期1#公配1B4变 | 绿 | 702.5237 | 重庆市区公司
100247 | 10kV锦绣花城一期1#公配1B3变 | 绿 | 690.6722 | 重庆市区公司
100248 | 10kV锦绣花城一期1#公配1B2变 | 绿 | 549.3278 | 重庆市区公司
100249 | 10kV锦绣花城一期1#公配1B1变 | 绿 | 540.3464 | 重庆市区公司
100250 | 10kV锦绣花城1期6#公配6B1变 | 绿 | 717.7526 | 重庆市区公司
100251 | 10kV锦绣花城1期5#公配5B3变 | 绿 | 689.0825 | 重庆市区公司
100252 | 10kV锦绣花城1期5#公配5B2变 | 绿 | 528.3959 | 重庆市区公司
100253 | 10kV锦绣花城1期5#公配5B1变 | 绿 | 524.4124 | 重庆市区公司
100254 | 10kV锦绣花城1期4#公配4B3变 | 绿 | 523.7443 | 重庆市区公司
100255 | 10kV锦绣花城1期4#公配4B2变 | 绿 | 530.3196 | 重庆市区公司
100256 | 10kV锦绣花城1期4#公配4B1变 | 绿 | 677.5155 | 重庆市区公司
100257 | 10kV锦绣花城1期3#公配3B3变 | 绿 | 523.6701 | 重庆市区公司
100258 | 10kV锦绣花城1期3#公配3B2变 | 绿 | 555.6124 | 重庆市区公司
100259 | 10kV锦绣花城1期3#公配3B1变 | 绿 | 527.0598 | 重庆市区公司
100260 | 10kV锦绣玺岸3#公配3B2变 | 绿 | 640.0000 | 重庆市区公司
100261 | 10kV锦绣玺岸3#公配3B1变 | 绿 | 661.7237 | 重庆市区公司
100262 | 10kV锦绣玺岸2#公配2B2变 | 绿 | 640.0000 | 重庆市区公司
100263 | 10kV锦绣玺岸2#公配2B1变 | 绿 | 640.0000 | 重庆市区公司
100264 | 10kV锦绣玺岸#1公配1B4变 | 绿 | 640.0000 | 重庆市区公司
100265 | 10kV锦绣玺岸#1公配1B3变 | 绿 | 504.0000 | 重庆市区公司
100266 | 10kV锦绣玺岸#1公配1B2变 | 绿 | 504.0000 | 重庆市区公司
100267 | 10kV锦绣玺岸#1公配1B1变 | 绿 | 640.0000 | 重庆市区公司
100268 | 10kV锦绣天城3#公配3B2 | 绿 | 254.8206 | 重庆市区公司
100269 | 10kV锦绣天城3#公配3B1 | 绿 | 683.2742 | 重庆市区公司
100270 | 10kV锦绣天城2#公用配电房2#变 | 绿 | 541.3814 | 重庆市区公司
100271 | 10kV锦绣天城2#公用配电房1#变 | 绿 | 527.7320 | 重庆市区公司
100272 | 10kV锦绣天城1#公配1B4 | 绿 | 529.1546 | 重庆市区公司
100273 | 10kV锦绣天城1#公配1B3 | 绿 | 537.2371 | 重庆市区公司
100274 | 10kV锦绣天城1#公配1B2 | 绿 | 677.4351 | 重庆市区公司
100275 | 10kV锦绣天城1#公配1B1 | 绿 | 848.2474 | 重庆市区公司
100276 | 10kV锦绣原麓1#公配1B2变 | 绿 | 647.1010 | 重庆市区公司
100277 | 10kV锦绣原麓1#公配1B1变 | 绿 | 653.1134 | 重庆市区公司
100278 | 10kV锦福园公用箱变 | 绿 | 400.0000 | 重庆市区公司
100279 | 10kV锦樾峰境3#公配3B1 | 绿 | 640.0000 | 重庆市区公司
100280 | 10kV锦樾峰境2#公配2B2 | 绿 | 654.9443 | 重庆市区公司
100281 | 10kV锦樾峰境2#公配2B1 | 绿 | 659.3979 | 重庆市区公司
100282 | 10kV锦樾峰境1#公配1B4 | 绿 | 661.8722 | 重庆市区公司
100283 | 10kV锦樾峰境1#公配1B3 | 绿 | 652.7175 | 重庆市区公司
100284 | 10kV锦樾峰境1#公配1B2 | 绿 | 653.9546 | 重庆市区公司
100285 | 10kV锦樾峰境1#公配1B1 | 绿 | 650.5897 | 重庆市区公司
100286 | 10kV锦天康都二期1#配2#变 | 绿 | 563.7938 | 重庆市区公司
100287 | 10kV锦天康都二期1#配1#变 | 绿 | 552.1649 | 重庆市区公司
100288 | 10kV锦城佳苑配电室2#变 | 绿 | 657.8763 | 重庆市区公司
100289 | 10kV锦城佳苑配电室1#变 | 绿 | 667.7113 | 重庆市区公司
100290 | 10kV锦城佳苑二期公配B4变 | 绿 | 640.0000 | 重庆市区公司
100291 | 10kV锦城佳苑二期公配B3变 | 绿 | 640.0000 | 重庆市区公司
100292 | 10kV锦华源公用配电房#2变 | 绿 | 678.1278 | 重庆市区公司
100293 | 10kV锦华源公用配电房#1变 | 绿 | 675.4309 | 重庆市区公司
100294 | 10kV锦冠明珠2#公配2#变 | 绿 | 429.9216 | 重庆市区公司
100295 | 10kV锦冠明珠2#公配1#变 | 绿 | 431.1258 | 重庆市区公司
100296 | 10kV锦冠明珠1#公配1#变 | 绿 | 700.6433 | 重庆市区公司
100297 | 10kV锅炉总厂箱变1#变 | 绿 | 322.5237 | 重庆市区公司
100298 | 10kV锁口丘公用箱变1#变 | 绿 | 336.3918 | 重庆市区公司
100299 | 10kV银都大厦公配1#变 | 绿 | 422.5619 | 重庆市区公司
100300 | 10kV银江酒楼柱上公变 | 绿 | 133.4433 | 重庆市区公司
100301 | 10kV银帆1#柱上变 | 绿 | 185.9732 | 重庆市区公司
100302 | 10kV银帆#2柱上公变 | 绿 | 333.3299 | 重庆市区公司
100303 | 10kV银岗6社柱上公变 | 绿 | 179.2680 | 重庆市区公司
100304 | 10kV银岗4社公用柱上变压器 | 绿 | 92.3464 | 重庆市区公司
100305 | 10kV银岗3社公变 | 绿 | 254.6804 | 重庆市区公司
100306 | 10kV银岗14社柱上变 | 绿 | 307.0103 | 重庆市区公司
100307 | 10kV银岗12社柱上公变 | 绿 | 154.3691 | 重庆市区公司
100308 | 10kV银岗10社柱上公变 | 绿 | 171.4309 | 重庆市区公司
100309 | 10kV铂金云鼎公配2#变 | 绿 | 532.7629 | 重庆市区公司
100310 | 10kV铂金云鼎公配1#变 | 绿 | 525.3814 | 重庆市区公司
100311 | 10kV铂云府3#公配3B2变 | 绿 | 504.0000 | 重庆市区公司
100312 | 10kV铂云府2#公配2B2变 | 绿 | 640.0000 | 重庆市区公司
100313 | 10kV铂云府1#公配1B2变 | 绿 | 640.0000 | 重庆市区公司
100314 | 10kV铁马新华苑B区配电室1#变 | 绿 | 401.2371 | 重庆市区公司
100315 | 10kV铁马家属区5#箱变5B1变 | 绿 | 430.7629 | 重庆市区公司
100316 | 10kV铁马家属区4#箱变4B1变 | 绿 | 508.5031 | 重庆市区公司
100317 | 10kV铁马家属区2#箱变2B1变 | 绿 | 332.6186 | 重庆市区公司
100318 | 10kV铁马家属区1#箱变1B1变 | 绿 | 320.0000 | 重庆市区公司
100319 | 10kV铁路桥柱上公变 | 绿 | 264.7526 | 重庆市区公司
100320 | 10kV铁路公用箱变1#变 | 绿 | 341.7732 | 重庆市区公司
100321 | 10kV铁路五村公用箱变1#变 | 绿 | 539.4639 | 重庆市区公司
100322 | 10kV铁路二村3#公用箱变1#变 | 绿 | 334.4124 | 重庆市区公司
100323 | 10kV铁路二村2#公用箱变1#变 | 绿 | 331.6041 | 重庆市区公司
100324 | 10kV铁路二村1#公用箱变1#变 | 绿 | 345.8433 | 重庆市区公司
100325 | 10kV铁路三村5#公用箱变5B1 | 绿 | 520.3711 | 重庆市区公司
100326 | 10kV铁路三村4#公用箱变4B1 | 绿 | 539.7938 | 重庆市区公司
100327 | 10kV铁西村2#柱上变 | 绿 | 343.7155 | 重庆市区公司
100328 | 10kV铁西村1#柱上变 | 绿 | 175.6000 | 重庆市区公司
100329 | 10kV铁匠炉柱上公变 | 绿 | 338.5938 | 重庆市区公司
100330 | 10kV铁匠湾柱上公变 | 绿 | 253.2371 | 重庆市区公司
100331 | 10kV铁东村柱上变 | 绿 | 167.8186 | 重庆市区公司
100332 | 10kV钱龙大厦公配1#变 | 绿 | 692.0825 | 重庆市区公司
100333 | 10kV钢花路公用柱上变压器 | 绿 | 266.6598 | 重庆市区公司
100334 | 10kV钢花小区外公用箱变1#变 | 绿 | 277.5876 | 重庆市区公司
100335 | 10kV钢花小区公配3#变 | 绿 | 536.2639 | 重庆市区公司
100336 | 10kV钢花小区公配2#变 | 绿 | 542.9938 | 重庆市区公司
100337 | 10kV钢花小区公配1#变 | 绿 | 525.5753 | 重庆市区公司
100338 | 10kV钢城大厦公用箱变1#变 | 绿 | 404.9021 | 重庆市区公司
100339 | 10kV钢城印象C区3#公配6B变 | 绿 | 640.0000 | 重庆市区公司
100340 | 10kV钢城印象C区2#公配4B变 | 绿 | 640.0000 | 重庆市区公司
100341 | 10kV钢城印象C区1#公配2B变 | 绿 | 640.0000 | 重庆市区公司
100342 | 10kV钢城印象B区2#公配2B3变 | 绿 | 659.2990 | 重庆市区公司
100343 | 10kV钢城印象B区2#公配2B2变 | 绿 | 640.0000 | 重庆市区公司
100344 | 10kV钢城印象B区1#公配1B4变 | 绿 | 640.0000 | 重庆市区公司
100345 | 10kV钢城印象B区1#公配1B2变 | 黄 | 639.8763 | 重庆市区公司
100346 | 10kV钢城印象A区3#公配3B2变 | 绿 | 640.0000 | 重庆市区公司
100347 | 10kV钢城印象A区3#公配3B1变 | 绿 | 640.1485 | 重庆市区公司
100348 | 10kV钢城印象A区2#公配2B3变 | 绿 | 654.5485 | 重庆市区公司
100349 | 10kV钢城印象A区2#公配2B2变 | 绿 | 673.0804 | 重庆市区公司
100350 | 10kV钢城印象A区2#公配2B1变 | 绿 | 663.9258 | 重庆市区公司
100351 | 10kV钢城印象A区1#公配1B4变 | 绿 | 669.2454 | 重庆市区公司
100352 | 10kV钢城印象A区1#公配1B3变 | 绿 | 648.3134 | 重庆市区公司
100353 | 10kV钢城印象A区1#公配1B2变 | 绿 | 667.5134 | 重庆市区公司
100354 | 10kV钢城印象A区1#公配1B1变 | 绿 | 652.2969 | 重庆市区公司
100355 | 10kV钢城9号1#公配1B2变 | 绿 | 640.7175 | 重庆市区公司
100356 | 10kV钢城9号1#公配1B1变 | 绿 | 640.7918 | 重庆市区公司
100357 | 10kV钟鹤7社柱上公变 | 绿 | 184.1856 | 重庆市区公司
100358 | 10kV钟鹤4社柱上公变 | 绿 | 164.4784 | 重庆市区公司
100359 | 10kV钟鹤1社柱上公变 | 绿 | 160.0619 | 重庆市区公司
100360 | 10kV钟鹤15社柱上公变 | 绿 | 105.1402 | 重庆市区公司
100361 | 10kV钟湾柱上变 | 绿 | 89.1052 | 重庆市区公司
100362 | 10kV钟声村2#柱上变 | 绿 | 284.4227 | 重庆市区公司
100363 | 10kV钟声村1#柱上变 | 绿 | 323.5773 | 重庆市区公司
100364 | 10kV钟古二级站柱上公变 | 绿 | 161.7814 | 重庆市区公司
100365 | 10kV钟厂2#柱上变 | 绿 | 173.0412 | 重庆市区公司
100366 | 10kV钓鱼嘴安置房9#公配9B3变 | 绿 | 672.0660 | 重庆市区公司
100367 | 10kV钓鱼嘴安置房9#公配9B2变 | 绿 | 540.0412 | 重庆市区公司
100368 | 10kV钓鱼嘴安置房9#公配9B1变 | 绿 | 534.6598 | 重庆市区公司
100369 | 10kV钓鱼嘴安置房8#公配8B3变 | 绿 | 531.2371 | 重庆市区公司
100370 | 10kV钓鱼嘴安置房8#公配8B1变 | 绿 | 504.0000 | 重庆市区公司
100371 | 10kV钓鱼嘴安置房7#公配7B4变 | 绿 | 640.0000 | 重庆市区公司
100372 | 10kV钓鱼嘴安置房7#公配7B2变 | 绿 | 504.0000 | 重庆市区公司
100373 | 10kV钓鱼嘴安置房6#公配6B2变 | 绿 | 664.7670 | 重庆市区公司
100374 | 10kV钓鱼嘴安置房6#公配6B1变 | 绿 | 663.7773 | 重庆市区公司
100375 | 10kV钓鱼嘴安置房5#公配5B4变 | 绿 | 640.0000 | 重庆市区公司
100376 | 10kV钓鱼嘴安置房5#公配5B2变 | 绿 | 640.0000 | 重庆市区公司
100377 | 10kV钓鱼嘴安置房4#公配4B1变 | 绿 | 534.3711 | 重庆市区公司
100378 | 10kV钓鱼嘴安置房3#公配3B3变 | 绿 | 666.1773 | 重庆市区公司
100379 | 10kV钓鱼嘴安置房3#公配3B2变 | 绿 | 504.0000 | 重庆市区公司
100380 | 10kV钓鱼嘴安置房2#公配2B4变 | 绿 | 640.0000 | 重庆市区公司
100381 | 10kV钓鱼嘴安置房2#公配2B2变 | 绿 | 504.0000 | 重庆市区公司
100382 | 10kV钓鱼嘴安置房13#公配13B2变 | 绿 | 400.0000 | 重庆市区公司
100383 | 10kV钓鱼嘴安置房12#公配12B2变 | 绿 | 640.0000 | 重庆市区公司
100384 | 10kV钓鱼嘴安置房11#公配11B3变 | 绿 | 655.5134 | 重庆市区公司
100385 | 10kV钓鱼嘴安置房11#公配11B2变 | 绿 | 504.0000 | 重庆市区公司
100386 | 10kV钓鱼嘴安置房10#公配10B3变 | 绿 | 535.3814 | 重庆市区公司
100387 | 10kV钓鱼嘴安置房10#公配10B2变 | 绿 | 640.0000 | 重庆市区公司
100388 | 10kV钓鱼嘴安置房1#公配1B3变 | 绿 | 424.8660 | 重庆市区公司
100389 | 10kV钓鱼嘴安置房1#公配1B2变 | 绿 | 504.0000 | 重庆市区公司
100390 | 10kV钓鱼嘴二组团4#公配2组4B4变 | 绿 | 526.8619 | 重庆市区公司
100391 | 10kV钓鱼嘴二组团4#公配2组4B3变 | 绿 | 694.3093 | 重庆市区公司
100392 | 10kV钓鱼嘴二组团4#公配2组4B2变 | 绿 | 680.4227 | 重庆市区公司
100393 | 10kV钓鱼嘴二组团4#公配2组4B1变 | 绿 | 675.6289 | 重庆市区公司
100394 | 10kV钓鱼嘴二组团3#公配2组3B4变 | 绿 | 523.4722 | 重庆市区公司
100395 | 10kV钓鱼嘴二组团3#公配2组3B3变 | 绿 | 669.4742 | 重庆市区公司
100396 | 10kV钓鱼嘴二组团3#公配2组3B2变 | 绿 | 673.0928 | 重庆市区公司
100397 | 10kV钓鱼嘴二组团3#公配2组3B1变 | 绿 | 663.5979 | 重庆市区公司
100398 | 10kV钓鱼嘴二组团2#公配2组2B3变 | 绿 | 523.9423 | 重庆市区公司
100399 | 10kV钓鱼嘴二组团2#公配2组2B2变 | 绿 | 672.5979 | 重庆市区公司
100400 | 10kV钓鱼嘴二组团2#公配2组2B1变 | 绿 | 670.9278 | 重庆市区公司
100401 | 10kV钓鱼嘴二组团1#公配2组1B2变 | 绿 | 680.3299 | 重庆市区公司
100402 | 10kV钓鱼嘴二组团1#公配2组1B1变 | 绿 | 660.9381 | 重庆市区公司
100403 | 10kV钓鱼嘴三组团6#公配3组6B2变 | 绿 | 675.3196 | 重庆市区公司
100404 | 10kV钓鱼嘴三组团6#公配3组6B1变 | 绿 | 672.1031 | 重庆市区公司
100405 | 10kV钓鱼嘴三组团5#公配3组5B3变 | 绿 | 640.0619 | 重庆市区公司
100406 | 10kV钓鱼嘴三组团5#公配3组5B2变 | 绿 | 666.2577 | 重庆市区公司
100407 | 10kV钓鱼嘴三组团5#公配3组5B1变 | 绿 | 716.5155 | 重庆市区公司
100408 | 10kV钓鱼嘴三组团4#公配3组4B3变 | 绿 | 524.1402 | 重庆市区公司
100409 | 10kV钓鱼嘴三组团4#公配3组4B2变 | 绿 | 525.4763 | 重庆市区公司
100410 | 10kV钓鱼嘴三组团4#公配3组4B1变 | 绿 | 670.9897 | 重庆市区公司
100411 | 10kV钓鱼嘴三组团3#公配3组3B3变 | 绿 | 530.9196 | 重庆市区公司
100412 | 10kV钓鱼嘴三组团3#公配3组3B2变 | 绿 | 679.3093 | 重庆市区公司
100413 | 10kV钓鱼嘴三组团3#公配3组3B1变 | 绿 | 675.2268 | 重庆市区公司
100414 | 10kV钓鱼嘴三组团2#公配3组2B2变 | 绿 | 684.5361 | 重庆市区公司
100415 | 10kV钓鱼嘴三组团2#公配2B3变 | 绿 | 667.3402 | 重庆市区公司
100416 | 10kV钓鱼嘴三组团2#公配2B1变 | 绿 | 682.3402 | 重庆市区公司
100417 | 10kV钓鱼嘴三组团1#公配3组1B3变 | 绿 | 523.7938 | 重庆市区公司
100418 | 10kV钓鱼嘴三组团1#公配3组1B2变 | 绿 | 540.1979 | 重庆市区公司
100419 | 10kV钓鱼嘴三组团1#公配3组1B1变 | 绿 | 529.4351 | 重庆市区公司
100420 | 10kV钓鱼嘴B组团9#公用箱变9B1变 | 绿 | 538.4907 | 重庆市区公司
100421 | 10kV钓鱼嘴B组团8#公用箱变8B1变 | 绿 | 536.8577 | 重庆市区公司
100422 | 10kV钓鱼嘴B组团7#公用箱变7B1变 | 绿 | 534.5072 | 重庆市区公司
100423 | 10kV钓鱼嘴B组团6#公用箱变6B1变 | 绿 | 552.4454 | 重庆市区公司
100424 | 10kV钓鱼嘴B组团5#公用箱变5B1变 | 绿 | 545.0227 | 重庆市区公司
100425 | 10kV钓鱼嘴B组团4#公用箱变4B1变 | 绿 | 541.1381 | 重庆市区公司
100426 | 10kV钓鱼嘴B组团2#公配2B4变 | 绿 | 678.5979 | 重庆市区公司
100427 | 10kV钓鱼嘴B组团2#公配2B3变 | 绿 | 531.5629 | 重庆市区公司
100428 | 10kV钓鱼嘴B组团2#公配2B2变 | 绿 | 524.2392 | 重庆市区公司
100429 | 10kV钓鱼嘴B组团2#公配2B1变 | 绿 | 533.8639 | 重庆市区公司
100430 | 10kV钓鱼嘴B组团2#公用箱变2B1变 | 绿 | 526.6887 | 重庆市区公司
100431 | 10kV钓鱼嘴B组团10#公用箱变10B1变 | 绿 | 535.9175 | 重庆市区公司
100432 | 10kV钓鱼嘴B组团1#公配1B4变 | 绿 | 677.8557 | 重庆市区公司
100433 | 10kV钓鱼嘴B组团1#公配1B3变 | 绿 | 542.8948 | 重庆市区公司
100434 | 10kV钓鱼嘴B组团1#公配1B2变 | 绿 | 528.9649 | 重庆市区公司
100435 | 10kV钓鱼嘴B组团1#公配1B1变 | 绿 | 549.6990 | 重庆市区公司
100436 | 10kV钓鱼嘴B团3#公用箱变3B1变 | 绿 | 534.8784 | 重庆市区公司
100437 | 10kV钓鱼嘴B团1#公用箱变1B1变 | 绿 | 538.6144 | 重庆市区公司
100438 | 10kV钓鱼嘴A组团4#公配A组4B3变 | 绿 | 680.7629 | 重庆市区公司
100439 | 10kV钓鱼嘴A组团4#公配A组4B2变 | 绿 | 682.0928 | 重庆市区公司
100440 | 10kV钓鱼嘴A组团4#公配A组4B1变 | 绿 | 698.1753 | 重庆市区公司
100441 | 10kV钓鱼嘴A组团3#公配A组3B3变 | 绿 | 547.9670 | 重庆市区公司
100442 | 10kV钓鱼嘴A组团3#公配A组3B2变 | 绿 | 686.0515 | 重庆市区公司
100443 | 10kV钓鱼嘴A组团3#公配A组3B1变 | 绿 | 685.0619 | 重庆市区公司
100444 | 10kV钓鱼嘴A组团2#公配A组2B3变 | 绿 | 687.3196 | 重庆市区公司
100445 | 10kV钓鱼嘴A组团2#公配A组2B2变 | 绿 | 685.5876 | 重庆市区公司
100446 | 10kV钓鱼嘴A组团2#公配A组2B1变 | 绿 | 677.3918 | 重庆市区公司
100447 | 10kV钓鱼嘴A组团1#公配A组1B4变 | 绿 | 687.5361 | 重庆市区公司
100448 | 10kV钓鱼嘴A组团1#公配A组1B3变 | 绿 | 688.4021 | 重庆市区公司
100449 | 10kV钓鱼嘴A组团1#公配A组1B2变 | 绿 | 680.0825 | 重庆市区公司
100450 | 10kV钓鱼嘴A组团1#公配A组1B1变 | 绿 | 680.7320 | 重庆市区公司
100451 | 10kV针纺站柱上变 | 绿 | 403.7278 | 重庆市区公司
100452 | 10kV针纺站3号柱上变 | 绿 | 263.3505 | 重庆市区公司
100453 | 10kV针纺站2号柱上变 | 绿 | 409.1959 | 重庆市区公司
100454 | 10kV鑫辉公用箱变1#变 | 绿 | 414.3351 | 重庆市区公司
100455 | 10kV鑫立盛世年华公配1#变 | 绿 | 1046.4433 | 重庆市区公司
100456 | 10kV鑫源大厦公配B2 | 绿 | 666.7464 | 重庆市区公司
100457 | 10kV鑫源大厦2#公配B1 | 绿 | 672.9567 | 重庆市区公司
100458 | 10kV鑫渝花园公配B2 | 绿 | 535.2165 | 重庆市区公司
100459 | 10kV鑫渝花园公配B1 | 绿 | 531.2371 | 重庆市区公司
100460 | 10kV鑫泰铭居公配1#变 | 绿 | 429.9052 | 重庆市区公司
100461 | 10kV鑫泰华府公配1B3变 | 绿 | 339.2577 | 重庆市区公司
100462 | 10kV鑫泰华府公配1B2变 | 绿 | 522.0412 | 重庆市区公司
100463 | 10kV鑫泰华府公配1B1变 | 绿 | 544.7010 | 重庆市区公司
100464 | 10kV鑫汇民苑2#公配2B2变 | 绿 | 649.0557 | 重庆市区公司
100465 | 10kV鑫汇民苑2#公配2B1变 | 绿 | 656.8577 | 重庆市区公司
100466 | 10kV鑫汇民苑1#公配1B3变 | 绿 | 674.3670 | 重庆市区公司
100467 | 10kV鑫汇民苑1#公配1B2变 | 绿 | 675.6784 | 重庆市区公司
100468 | 10kV鑫汇民苑1#公配1B1变 | 绿 | 660.0907 | 重庆市区公司
100469 | 10kV金龙玉凤公配1#变 | 绿 | 205.7814 | 重庆市区公司
100470 | 10kV金龙山柱上公变 | 绿 | 320.0925 | 重庆市区公司
100471 | 10kV金鼎大厦配1#变 | 绿 | 529.6289 | 重庆市区公司
100472 | 10kV金麟苑箱变1#变 | 绿 | 558.9072 | 重庆市区公司
100473 | 10kV金麟柱上变 | 绿 | 450.2062 | 重庆市区公司
100474 | 10kV金麟2#柱上变 | 绿 | 358.3258 | 重庆市区公司
100475 | 10kV金鹏物业公用箱变1#变 | 绿 | 448.3629 | 重庆市区公司
100476 | 10kV金马村柱上公用变压器 | 绿 | 354.5670 | 重庆市区公司
100477 | 10kV金马9社公用柱上变压器 | 绿 | 137.5258 | 重庆市区公司
100478 | 10kV金马7社柱上公变 | 绿 | 165.2784 | 重庆市区公司
100479 | 10kV金马5社柱上公变 | 绿 | 283.8969 | 重庆市区公司
100480 | 10kV金马4社柱上公用变压器 | 绿 | 158.0371 | 重庆市区公司
100481 | 10kV金马16社柱上公变 | 绿 | 78.8289 | 重庆市区公司
100482 | 10kV金马12社柱上公用变压器 | 绿 | 326.2082 | 重庆市区公司
100483 | 10kV金阳牛津街2#公配2B2 | 绿 | 681.1464 | 重庆市区公司
100484 | 10kV金阳牛津街2#公配2B1 | 绿 | 680.9237 | 重庆市区公司
100485 | 10kV金阳牛津街1#公配1B3 | 绿 | 519.2165 | 重庆市区公司
100486 | 10kV金阳牛津街1#公配1B2 | 绿 | 529.4227 | 重庆市区公司
100487 | 10kV金阳牛津街1#公配1B1 | 绿 | 684.3876 | 重庆市区公司
100488 | 10kV金阳农场6#公配6B3 | 绿 | 651.4062 | 重庆市区公司
100489 | 10kV金阳农场#6公配6B1 | 绿 | 652.4701 | 重庆市区公司
100490 | 10kV金阁花园柱上变压器 | 绿 | 363.2000 | 重庆市区公司
100491 | 10kV金银湾还建房公配3#变 | 绿 | 400.0000 | 重庆市区公司
100492 | 10kV金银湾还建房公配1#变 | 绿 | 531.4639 | 重庆市区公司
100493 | 10kV金银湾柱上变 | 绿 | 360.1443 | 重庆市区公司
100494 | 10kV金银湾2#柱上变 | 绿 | 345.9546 | 重庆市区公司
100495 | 10kV金银沟#1柱上公变 | 绿 | 67.7175 | 重庆市区公司
100496 | 10kV金都香榭3#配电室2#公用变 | 绿 | 522.8041 | 重庆市区公司
100497 | 10kV金都香榭3#配电室1#公用变 | 绿 | 575.4062 | 重庆市区公司
100498 | 10kV金都香榭2#配电室2#变 | 绿 | 826.7526 | 重庆市区公司
100499 | 10kV金都香榭2#配电室1#变 | 绿 | 882.6082 | 重庆市区公司
100500 | 10kV金都香榭1#配电室1#变 | 绿 | 540.4124 | 重庆市区公司
100501 | 10kV金都花园公用配电房2#变 | 绿 | 880.4124 | 重庆市区公司
100502 | 10kV金都花园公用配电房1#变 | 绿 | 879.4845 | 重庆市区公司
100503 | 10kV金都实业公配#1变 | 绿 | 335.0763 | 重庆市区公司
100504 | 10kV金辉玖珑云璟2#公配2B2变 | 绿 | 655.3649 | 重庆市区公司
100505 | 10kV金辉玖珑云璟2#公配2B1变 | 绿 | 659.6701 | 重庆市区公司
100506 | 10kV金辉玖珑云璟1#公配1B2变 | 绿 | 655.5876 | 重庆市区公司
100507 | 10kV金辉玖珑云璟1#公配1B1变 | 绿 | 659.9670 | 重庆市区公司
100508 | 10kV金象左右公用配电房#3变 | 绿 | 552.7423 | 重庆市区公司
100509 | 10kV金象左右公用配电房#1变 | 绿 | 668.0619 | 重庆市区公司
100510 | 10kV金融广场3#公配3B2变 | 绿 | 421.3196 | 重庆市区公司
100511 | 10kV金融广场3#公配3B1变 | 绿 | 436.8247 | 重庆市区公司
100512 | 10kV金融广场2#公配2B4变 | 绿 | 667.0619 | 重庆市区公司
100513 | 10kV金融广场2#公配2B3变 | 绿 | 671.7629 | 重庆市区公司
100514 | 10kV金融广场2#公配2B2变 | 绿 | 549.7113 | 重庆市区公司
100515 | 10kV金融广场2#公配2B1变 | 绿 | 527.7216 | 重庆市区公司
100516 | 10kV金融广场1#公配B3变 | 绿 | 519.1918 | 重庆市区公司
100517 | 10kV金融广场1#公配B2变 | 绿 | 530.8206 | 重庆市区公司
100518 | 10kV金融广场1#公配B1变 | 绿 | 547.3732 | 重庆市区公司
100519 | 10kV金茂珑悦公寓公配GB3变 | 绿 | 676.1732 | 重庆市区公司
100520 | 10kV金茂珑悦公寓公配GB2变 | 绿 | 660.8577 | 重庆市区公司
100521 | 10kV金茂珑悦公寓公配GB1变 | 绿 | 684.4619 | 重庆市区公司
100522 | 10kV金茂珑悦二期3#公配3B3变 | 绿 | 414.8763 | 重庆市区公司
100523 | 10kV金茂珑悦二期3#公配3B2变 | 绿 | 669.9629 | 重庆市区公司
100524 | 10kV金茂珑悦二期3#公配3B1变 | 绿 | 691.5381 | 重庆市区公司
100525 | 10kV金茂珑悦二期2#公配2B4变 | 绿 | 681.7649 | 重庆市区公司
100526 | 10kV金茂珑悦二期2#公配2B3变 | 绿 | 686.0948 | 重庆市区公司
100527 | 10kV金茂珑悦二期2#公配2B2变 | 绿 | 679.4639 | 重庆市区公司
100528 | 10kV金茂珑悦二期2#公配2B1变 | 绿 | 674.4412 | 重庆市区公司
100529 | 10kV金茂珑悦二期1#公配1B4变 | 绿 | 710.5897 | 重庆市区公司
100530 | 10kV金茂珑悦二期1#公配1B3变 | 绿 | 640.0000 | 重庆市区公司
100531 | 10kV金茂珑悦二期1#公配1B2变 | 绿 | 678.8206 | 重庆市区公司
100532 | 10kV金茂珑悦二期1#公配1B1变 | 绿 | 669.1711 | 重庆市区公司
100533 | 10kV金茂珑悦2#公配2B4变 | 绿 | 667.0433 | 重庆市区公司
100534 | 10kV金茂珑悦2#公配2B3变 | 绿 | 691.1175 | 重庆市区公司
100535 | 10kV金茂珑悦2#公配2B2变 | 绿 | 532.9485 | 重庆市区公司
100536 | 10kV金茂珑悦2#公配2B1变 | 绿 | 682.0371 | 重庆市区公司
100537 | 10kV金茂珑悦1#公配1B2变 | 绿 | 678.9691 | 重庆市区公司
100538 | 10kV金茂珑悦1#公配1B1变 | 绿 | 695.7196 | 重庆市区公司
100539 | 10kV金茂悦公寓公配B3变 | 绿 | 685.1237 | 重庆市区公司
100540 | 10kV金茂悦公寓公配B2变 | 绿 | 686.4227 | 重庆市区公司
100541 | 10kV金茂悦公寓公配B1变 | 绿 | 687.2268 | 重庆市区公司
100542 | 10kV金茂悦5#公配4B | 绿 | 425.5876 | 重庆市区公司
100543 | 10kV金茂悦5#公配3B | 绿 | 422.2062 | 重庆市区公司
100544 | 10kV金茂悦5#公配2B | 绿 | 434.8866 | 重庆市区公司
100545 | 10kV金茂悦5#公配1B | 绿 | 413.1959 | 重庆市区公司
100546 | 10kV金茂悦4#公配4B4变 | 绿 | 532.6804 | 重庆市区公司
100547 | 10kV金茂悦4#公配4B3变 | 绿 | 524.6186 | 重庆市区公司
100548 | 10kV金茂悦4#公配4B2变 | 绿 | 528.9278 | 重庆市区公司
100549 | 10kV金茂悦4#公配4B1变 | 绿 | 529.3608 | 重庆市区公司
100550 | 10kV金茂悦3#公配3B2变 | 绿 | 550.7629 | 重庆市区公司
100551 | 10kV金茂悦3#公配3B1变 | 绿 | 510.5979 | 重庆市区公司
100552 | 10kV金茂悦2#公配2B2变 | 绿 | 522.6392 | 重庆市区公司
100553 | 10kV金茂悦2#公配2B1变 | 绿 | 520.9897 | 重庆市区公司
100554 | 10kV金茂悦1#公配1B4变 | 绿 | 541.0928 | 重庆市区公司
100555 | 10kV金茂悦1#公配1B3变 | 绿 | 525.9175 | 重庆市区公司
100556 | 10kV金茂悦1#公配1B2变 | 绿 | 527.2784 | 重庆市区公司
100557 | 10kV金茂悦1#公配1B1变 | 绿 | 618.9072 | 重庆市区公司
100558 | 10kV金色港湾2#配1#变 | 绿 | 425.2701 | 重庆市区公司
100559 | 10kV金色港湾1#配2#变 | 绿 | 670.4742 | 重庆市区公司
100560 | 10kV金色港湾1#配1#变 | 绿 | 536.2887 | 重庆市区公司
100561 | 10kV金色悦城五期3#公配3B4 | 绿 | 661.9959 | 重庆市区公司
100562 | 10kV金色悦城五期3#公配3B3 | 绿 | 520.8454 | 重庆市区公司
100563 | 10kV金色悦城五期3#公配3B2 | 绿 | 543.0515 | 重庆市区公司
100564 | 10kV金色悦城五期3#公配3B1 | 绿 | 698.5402 | 重庆市区公司
100565 | 10kV金色悦城五期2#公配2B4 | 绿 | 656.4784 | 重庆市区公司
100566 | 10kV金色悦城五期2#公配2B3 | 绿 | 504.0000 | 重庆市区公司
100567 | 10kV金色悦城五期2#公配2B1 | 绿 | 688.9155 | 重庆市区公司
100568 | 10kV金色悦城五期1#公配1B2 | 绿 | 663.9258 | 重庆市区公司
100569 | 10kV金色悦城五期1#公配1B1 | 绿 | 681.3691 | 重庆市区公司
100570 | 10kV金竹沟柱上变 | 绿 | 363.4691 | 重庆市区公司
100571 | 10kV金竹沟柱上公变 | 绿 | 132.7753 | 重庆市区公司
100572 | 10kV金竹沟3#柱上变 | 绿 | 401.8093 | 重庆市区公司
100573 | 10kV金竹沟2#柱上变 | 绿 | 354.7629 | 重庆市区公司
100574 | 10kV金竹林柱上变 | 绿 | 320.0577 | 重庆市区公司
100575 | 10kV金竹林#2柱上公变 | 绿 | 330.4289 | 重庆市区公司
100576 | 10kV金立园丁小区公配1#变 | 绿 | 687.4557 | 重庆市区公司
100577 | 10kV金科郡威4#公配2#变压器 | 绿 | 414.6309 | 重庆市区公司
100578 | 10kV金科郡威4#公配1#变压器 | 绿 | 412.4371 | 重庆市区公司
100579 | 10kV金科郡威1#公配3#变压器 | 绿 | 678.4495 | 重庆市区公司
100580 | 10kV金科郡威1#公配2#变压器 | 绿 | 671.0268 | 重庆市区公司
100581 | 10kV金科郡威1#公配1#变压器 | 绿 | 674.1196 | 重庆市区公司
100582 | 10kV金科星辰一期2#公配2B2变 | 绿 | 531.9588 | 重庆市区公司
100583 | 10kV金科星辰一期2#公配2B1变 | 绿 | 533.2165 | 重庆市区公司
100584 | 10kV金科星辰一期1#公配1B2变 | 绿 | 665.8804 | 重庆市区公司
100585 | 10kV金科星辰一期1#公配1B1变 | 绿 | 668.5278 | 重庆市区公司
100586 | 10kV金科天宸一期48地块2#公配2B1变压器 | 绿 | 469.0000 | 重庆市区公司
100587 | 10kV金科一期48号地块5#公配5B1 | 绿 | 504.0000 | 重庆市区公司
100588 | 10kV金科一期48号地块3#公配3B2 | 绿 | 666.1278 | 重庆市区公司
100589 | 10kV金科一期48号地块3#公配3B1 | 绿 | 665.0392 | 重庆市区公司
100590 | 10kV金科一期46号地块3#公配3B1 | 绿 | 400.0000 | 重庆市区公司
100591 | 10kV金白线马鞍山柱上公变 | 绿 | 261.4639 | 重庆市区公司
100592 | 10kV金港大厦公配1#变 | 绿 | 554.0000 | 重庆市区公司
100593 | 10kV金洲大厦配电室1#变 | 绿 | 267.3402 | 重庆市区公司
100594 | 10kV金沙街箱变1# | 绿 | 346.8206 | 重庆市区公司
100595 | 10kV金沙玖悦2#公配2B1 | 绿 | 656.5031 | 重庆市区公司
100596 | 10kV金沙玖悦1#公配1B1 | 绿 | 640.0000 | 重庆市区公司
100597 | 10kV金沙港湾二期D幢公用配电房1# | 绿 | 696.5052 | 重庆市区公司
100598 | 10kV金沙港湾二期C幢公用配电房1# | 绿 | 682.6062 | 重庆市区公司
100599 | 10kV金沙港湾二期B1、B2幢公用配电房2#变 | 绿 | 534.5072 | 重庆市区公司
100600 | 10kV金沙港湾二期B1、B2幢公用配电房1#变 | 绿 | 549.2165 | 重庆市区公司
100601 | 10kV金沙港湾二期A2栋公用配电房1# | 绿 | 568.8557 | 重庆市区公司
100602 | 10kV金沙港湾二期A1栋公用配电房1# | 绿 | 705.2577 | 重庆市区公司
100603 | 10kV金沙港湾F3幢公用配电房1# | 绿 | 425.6289 | 重庆市区公司
100604 | 10kV金沙港湾EF栋公配B2 | 绿 | 436.3402 | 重庆市区公司
100605 | 10kV金沙港湾EF栋公配B1 | 绿 | 820.8299 | 重庆市区公司
100606 | 10kV金沙港湾D栋2#公用配电房1# | 绿 | 453.4124 | 重庆市区公司
100607 | 10kV金沙港湾D栋1#公用配电房1# | 绿 | 441.1495 | 重庆市区公司
100608 | 10kV金沙港湾C栋公用配电房1# | 绿 | 694.9402 | 重庆市区公司
100609 | 10kV金沙港湾B栋公用配电房1# | 绿 | 669.6082 | 重庆市区公司
100610 | 10kV金沙港湾A栋公配1#变 | 绿 | 876.7629 | 重庆市区公司
100611 | 10kV金沙时代6#公用配电房19B | 绿 | 668.9485 | 重庆市区公司
100612 | 10kV金沙时代6#公用配电房18B | 绿 | 681.5918 | 重庆市区公司
100613 | 10kV金沙时代6#公用配电房17B | 绿 | 675.8763 | 重庆市区公司
100614 | 10kV金沙时代6#公用配电房16B | 绿 | 828.7320 | 重庆市区公司
100615 | 10kV金沙时代5#公用配电房15B | 绿 | 845.1856 | 重庆市区公司
100616 | 10kV金沙时代4#公用配电房14B | 绿 | 526.0206 | 重庆市区公司
100617 | 10kV金沙时代4#公用配电房13B | 绿 | 678.9897 | 重庆市区公司
100618 | 10kV金沙时代4#公用配电房12B | 绿 | 533.8144 | 重庆市区公司
100619 | 10kV金沙时代4#公用配电房11B | 绿 | 676.5691 | 重庆市区公司
100620 | 10kV金沙时代3#公用配电房9B | 绿 | 679.1423 | 重庆市区公司
100621 | 10kV金沙时代3#公用配电房7B | 绿 | 640.0000 | 重庆市区公司
100622 | 10kV金沙时代3#公用配电房10B | 绿 | 543.7732 | 重庆市区公司
100623 | 10kV金沙时代2#公用配电房6B | 绿 | 857.5876 | 重庆市区公司
100624 | 10kV金沙时代2#公用配电房5B | 绿 | 687.8021 | 重庆市区公司
100625 | 10kV金沙时代2#公用配电房4B | 绿 | 683.2000 | 重庆市区公司
100626 | 10kV金沙时代1#公用配电房3B | 绿 | 863.2165 | 重庆市区公司
100627 | 10kV金沙时代1#公用配电房2B | 绿 | 681.5918 | 重庆市区公司
100628 | 10kV金沙时代1#公用配电房1B | 绿 | 708.4619 | 重庆市区公司
100629 | 10kV金沙国际公用配电房1#变 | 绿 | 680.6701 | 重庆市区公司
100630 | 10kV金沙国际2#公配1#变 | 绿 | 699.4742 | 重庆市区公司
100631 | 10kV金江明珠公配B2变 | 绿 | 677.5340 | 重庆市区公司
100632 | 10kV金江明珠公配B1变 | 绿 | 691.8351 | 重庆市区公司
100633 | 10kV金汇园配电房1#变 | 绿 | 547.0309 | 重庆市区公司
100634 | 10kV金桥彼岸3#公配2#变 | 绿 | 668.0082 | 重庆市区公司
100635 | 10kV金桥彼岸3#公配1#变 | 绿 | 689.5093 | 重庆市区公司
100636 | 10kV金桥彼岸2#配电室4#变 | 绿 | 545.8763 | 重庆市区公司
100637 | 10kV金桥彼岸2#配电室3#变 | 绿 | 542.1237 | 重庆市区公司
100638 | 10kV金桥彼岸1#配电房1#变 | 绿 | 849.3608 | 重庆市区公司
100639 | 10kV金杜阳光二期公用配电房3#变 | 绿 | 670.3835 | 重庆市区公司
100640 | 10kV金杜阳光二期公用配电房2#变 | 绿 | 668.5031 | 重庆市区公司
100641 | 10kV金杜阳光二期公用配电房1#变 | 绿 | 662.7876 | 重庆市区公司
100642 | 10kV金杜阳光3#公用配电房7B | 绿 | 670.2845 | 重庆市区公司
100643 | 10kV金杜阳光3#公用配电房6B | 绿 | 419.8928 | 重庆市区公司
100644 | 10kV金杜阳光3#公用配电房5B | 绿 | 531.4227 | 重庆市区公司
100645 | 10kV金杜阳光3#公用配电房4B | 绿 | 659.7474 | 重庆市区公司
100646 | 10kV金杜阳光1#公用配电房3#变 | 绿 | 536.1649 | 重庆市区公司
100647 | 10kV金杜阳光1#公用配电房2#变 | 绿 | 529.7814 | 重庆市区公司
100648 | 10kV金杜阳光1#公用配电房1#变 | 绿 | 533.8639 | 重庆市区公司
100649 | 10kV金星花园公配1#变 | 绿 | 456.7835 | 重庆市区公司
100650 | 10kV金星花园2#公配1#变 | 绿 | 423.0722 | 重庆市区公司
100651 | 10kV金敖寺柱上公变 | 绿 | 141.8495 | 重庆市区公司
100652 | 10kV金敖二社柱上公变 | 黄 | 137.1794 | 重庆市区公司
100653 | 10kV金敖三社柱上公变 | 绿 | 141.9113 | 重庆市区公司
100654 | 10kV金悦熙城3#公配3B2变 | 绿 | 640.0000 | 重庆市区公司
100655 | 10kV金悦熙城3#公配3B1变 | 绿 | 640.0000 | 重庆市区公司
100656 | 10kV金悦熙城2#公配2B2变 | 绿 | 428.4371 | 重庆市区公司
100657 | 10kV金悦熙城2#公配2B1变 | 绿 | 411.8598 | 重庆市区公司
100658 | 10kV金悦熙城1#公配1B4变 | 绿 | 640.0000 | 重庆市区公司
100659 | 10kV金悦熙城1#公配1B3变 | 绿 | 524.8454 | 重庆市区公司
100660 | 10kV金悦熙城1#公配1B2变 | 绿 | 504.0000 | 重庆市区公司
100661 | 10kV金悦熙城1#公配1B1变 | 绿 | 532.9072 | 重庆市区公司
100662 | 10kV金悦城二期公配#4变 | 绿 | 669.2454 | 重庆市区公司
100663 | 10kV金悦城二期公配#3变 | 绿 | 667.9093 | 重庆市区公司
100664 | 10kV金悦城二期公配#2变 | 绿 | 656.0825 | 重庆市区公司
100665 | 10kV金悦城二期公配#1变 | 绿 | 520.7753 | 重庆市区公司
100666 | 10kV金山大厦公配2#变 | 绿 | 522.9072 | 重庆市区公司
100667 | 10kV金山大厦公配1#变 | 绿 | 534.4948 | 重庆市区公司
100668 | 10kV金属村4幢柱上公变 | 绿 | 204.1320 | 重庆市区公司
100669 | 10kV金属村11幢柱上公变 | 绿 | 252.5258 | 重庆市区公司
100670 | 10kV金属材料公司箱变1#变 | 绿 | 162.7835 | 重庆市区公司
100671 | 10kV金属公司柱上变 | 绿 | 386.2227 | 重庆市区公司
100672 | 10kV金堂水库柱上公变 | 绿 | 85.1402 | 重庆市区公司
100673 | 10kV金堂坡#2柱上公变 | 绿 | 432.1691 | 重庆市区公司
100674 | 10kV金域华庭3#公配3B4 | 绿 | 531.4845 | 重庆市区公司
100675 | 10kV金域华庭3#公配3B3 | 绿 | 528.0412 | 重庆市区公司
100676 | 10kV金域华庭3#公配3B1 | 绿 | 504.0000 | 重庆市区公司
100677 | 10kV金域华庭2#公配2B4 | 绿 | 523.8144 | 重庆市区公司
100678 | 10kV金域华庭2#公配2B3 | 绿 | 523.8144 | 重庆市区公司
100679 | 10kV金域华庭2#公配2B2 | 绿 | 530.7423 | 重庆市区公司
100680 | 10kV金域华庭2#公配2B1 | 绿 | 530.7423 | 重庆市区公司
100681 | 10kV金域华庭1#公配1B3 | 绿 | 409.3557 | 重庆市区公司
100682 | 10kV金域华庭1#公配1B1 | 绿 | 504.0000 | 重庆市区公司
100683 | 10kV金地锦苑2#公配2B1变 | 绿 | 668.9732 | 重庆市区公司
100684 | 10kV金地锦苑1#公配1B4变 | 绿 | 655.5876 | 重庆市区公司
100685 | 10kV金地锦苑1#公配1B3变 | 绿 | 661.1546 | 重庆市区公司
100686 | 10kV金地锦苑1#公配1B2变 | 绿 | 662.7134 | 重庆市区公司
100687 | 10kV金地锦苑1#公配1B1变 | 绿 | 654.2763 | 重庆市区公司
100688 | 10kV金地自在城二期4#公配13B变 | 绿 | 504.0000 | 重庆市区公司
100689 | 10kV金地自在城二期4#公配11B变 | 绿 | 504.0000 | 重庆市区公司
100690 | 10kV金地自在城二期3#公配8B变 | 绿 | 640.0000 | 重庆市区公司
100691 | 10kV金地自在城二期3#公配10B变 | 绿 | 640.0000 | 重庆市区公司
100692 | 10kV金地自在城二期2#公配6B变 | 绿 | 400.0000 | 重庆市区公司
100693 | 10kV金地自在城二期1#公配4B变 | 绿 | 640.0000 | 重庆市区公司
100694 | 10kV金地自在城二期1#公配2B变 | 绿 | 640.0000 | 重庆市区公司
100695 | 10kV金地自在城三期2#公配2B2变 | 绿 | 664.1979 | 重庆市区公司
100696 | 10kV金地自在城三期2#公配2B1变 | 绿 | 676.3711 | 重庆市区公司
100697 | 10kV金地自在城三期1#公配1B3变 | 绿 | 640.0742 | 重庆市区公司
100698 | 10kV金地自在城三期1#公配1B2变 | 绿 | 661.2289 | 重庆市区公司
100699 | 10kV金地自在城三期1#公配1B1变 | 绿 | 662.5897 | 重庆市区公司
100700 | 10kV金地渝悦6#公配6B2变 | 绿 | 671.5464 | 重庆市区公司
100701 | 10kV金地渝悦6#公配6B1变 | 绿 | 663.4309 | 重庆市区公司
100702 | 10kV金地渝悦5#公配5B2变 | 绿 | 658.3835 | 重庆市区公司
100703 | 10kV金地渝悦5#公配5B1变 | 绿 | 655.8845 | 重庆市区公司
100704 | 10kV金地渝悦4#公配4B4变 | 绿 | 660.2887 | 重庆市区公司
100705 | 10kV金地渝悦4#公配4B3变 | 绿 | 653.7320 | 重庆市区公司
100706 | 10kV金地渝悦4#公配4B2变 | 绿 | 655.8351 | 重庆市区公司
100707 | 10kV金地渝悦4#公配4B1变 | 绿 | 650.1691 | 重庆市区公司
100708 | 10kV金地渝悦3#公配3B4变 | 绿 | 533.8557 | 重庆市区公司
100709 | 10kV金地渝悦3#公配3B3变 | 绿 | 523.4845 | 重庆市区公司
100710 | 10kV金地渝悦3#公配3B2变 | 绿 | 523.2577 | 重庆市区公司
100711 | 10kV金地渝悦3#公配3B1变 | 绿 | 527.5464 | 重庆市区公司
100712 | 10kV金地渝悦2#公配2B4变 | 绿 | 657.1216 | 重庆市区公司
100713 | 10kV金地渝悦2#公配2B3变 | 绿 | 659.5216 | 重庆市区公司
100714 | 10kV金地渝悦2#公配2B2变 | 绿 | 661.9959 | 重庆市区公司
100715 | 10kV金地渝悦2#公配2B1变 | 绿 | 666.3258 | 重庆市区公司
100716 | 10kV金地渝悦1#公配1B4变 | 绿 | 650.0701 | 重庆市区公司
100717 | 10kV金地渝悦1#公配1B3变 | 绿 | 666.7711 | 重庆市区公司
100718 | 10kV金地渝悦1#公配1B2变 | 绿 | 656.7505 | 重庆市区公司
100719 | 10kV金地渝悦1#公配1B1变 | 绿 | 653.8309 | 重庆市区公司
100720 | 10kV金华院3#柱上变 | 绿 | 353.6742 | 重庆市区公司
100721 | 10kV金华院2#柱上变 | 绿 | 332.5443 | 重庆市区公司
100722 | 10kV金华院1#柱上变 | 绿 | 286.8660 | 重庆市区公司
100723 | 10kV金华小区公用配电房#1变 | 绿 | 869.6495 | 重庆市区公司
100724 | 10kV金华大厦公配2#变 | 绿 | 568.3464 | 重庆市区公司
100725 | 10kV金华大厦公配1#变 | 绿 | 539.2165 | 重庆市区公司
100726 | 10kV金凤邮局柱上公用变压器 | 绿 | 345.0887 | 重庆市区公司
100727 | 10kV金凤还建房柱上公用变压器 | 绿 | 384.9175 | 重庆市区公司
100728 | 10kV金凤政府柱上公变 | 绿 | 385.2454 | 重庆市区公司
100729 | 10kV金凤佳园E区#2配电室2B2 | 绿 | 678.4000 | 重庆市区公司
100730 | 10kV金凤佳园E区#2配电室2B1 | 绿 | 678.4000 | 重庆市区公司
100731 | 10kV金凤佳园E区#1配电室1B3 | 绿 | 640.8165 | 重庆市区公司
100732 | 10kV金凤佳园E区#1配电室1B2 | 绿 | 669.9134 | 重庆市区公司
100733 | 10kV金凤佳园E区#1配电室1B1 | 绿 | 672.4866 | 重庆市区公司
100734 | 10kV金凤佳园D区2#配电室2B3 | 绿 | 679.0928 | 重庆市区公司
100735 | 10kV金凤佳园D区2#配电室2B2 | 绿 | 683.0515 | 重庆市区公司
100736 | 10kV金凤佳园D区2#配电室2B1 | 绿 | 683.0515 | 重庆市区公司
100737 | 10kV金凤佳园D区#1配电室1B3 | 绿 | 646.3340 | 重庆市区公司
100738 | 10kV金凤佳园D区#1配电室1B2 | 绿 | 646.3340 | 重庆市区公司
100739 | 10kV金凤佳园D区#1配电室1B1 | 绿 | 656.1814 | 重庆市区公司
100740 | 10kV金亭坊柱上公变 | 绿 | 203.9010 | 重庆市区公司
100741 | 10kV野水沟柱上公变 | 绿 | 375.6784 | 重庆市区公司
100742 | 10kV重钢技校公用箱变1#变 | 绿 | 540.5155 | 重庆市区公司
100743 | 10kV重煤一公司公用箱变 | 绿 | 416.9237 | 重庆市区公司
100744 | 10kV重灯7#柱上变 | 绿 | 266.2990 | 重庆市区公司
100745 | 10kV重灯6#柱上变 | 绿 | 260.8557 | 重庆市区公司
100746 | 10kV重灯1#柱上变 | 绿 | 355.3814 | 重庆市区公司
100747 | 10kV重棉二厂大门柱上变 | 绿 | 354.6021 | 重庆市区公司
100748 | 10kV重棉中学1#柱上变 | 绿 | 333.3979 | 重庆市区公司
100749 | 10kV重棉一厂大门柱上变 | 绿 | 348.2928 | 重庆市区公司
100750 | 10kV重庆西岸一期#6公配6B2变 | 绿 | 504.0000 | 重庆市区公司
100751 | 10kV重庆西岸一期#6公配6B1变 | 绿 | 504.0000 | 重庆市区公司
100752 | 10kV重庆西岸一期#5公配5B2变 | 绿 | 504.0000 | 重庆市区公司
100753 | 10kV重庆西岸一期#5公配5B1变 | 绿 | 504.0000 | 重庆市区公司
100754 | 10kV重庆西岸一期#4公配4B2变 | 绿 | 504.0000 | 重庆市区公司
100755 | 10kV重庆西岸一期#4公配4B1变 | 绿 | 504.0000 | 重庆市区公司
100756 | 10kV重庆科技学院4#箱变 | 绿 | 258.3340 | 重庆市区公司
100757 | 10kV重庆市园科院公用配电房市园科院 | 绿 | 273.0928 | 重庆市区公司
100758 | 10kV重庆展新机械设备公司箱变 | 绿 | 193.6186 | 重庆市区公司
100759 | 10kV重庆光通通讯有限公司箱变 | 绿 | 253.0722 | 重庆市区公司
100760 | 10kV重庆七中综合楼公用配电房#1变 | 绿 | 919.2165 | 重庆市区公司
100761 | 10kV重庆一中集资房公用配电房1#变 | 绿 | 845.9278 | 重庆市区公司
100762 | 10kV重啤龙泉佳苑公配1#变 | 绿 | 705.6289 | 重庆市区公司
100763 | 10kV重啤花园3#箱变3B1变 | 绿 | 545.8144 | 重庆市区公司
100764 | 10kV重啤花园2#箱变2B1变 | 绿 | 545.1546 | 重庆市区公司
100765 | 10kV重啤花园1#箱变1B1变 | 绿 | 528.4124 | 重庆市区公司
100766 | 10kV重啤红阳村公配1#变 | 绿 | 671.4722 | 重庆市区公司
100767 | 10kV重啤台湾花园箱式变电站 | 绿 | 206.6495 | 重庆市区公司
100768 | 10kV重南一村3#公用箱变1#变 | 绿 | 338.6804 | 重庆市区公司
100769 | 10kV重医集资楼公配6#变 | 绿 | 426.3588 | 重庆市区公司
100770 | 10kV重医集资楼公配5#变 | 绿 | 433.4680 | 重庆市区公司
100771 | 10kV重医集资楼公配4#变 | 绿 | 535.8928 | 重庆市区公司
100772 | 10kV重医集资楼公配3#变 | 绿 | 518.2268 | 重庆市区公司
100773 | 10kV重医集资楼公配2#变 | 绿 | 532.4289 | 重庆市区公司
100774 | 10kV重医集资楼公配1#变 | 绿 | 530.8206 | 重庆市区公司
100775 | 10kV重医门诊宿舍公用箱变1#变 | 绿 | 320.0000 | 重庆市区公司
100776 | 10kV重医应用技术学院公配2#变 | 绿 | 664.4454 | 重庆市区公司
100777 | 10kV重医应用技术学院公配1#变 | 绿 | 668.8742 | 重庆市区公司
100778 | 10kV重云#4公配4B2变压器 | 绿 | 654.4247 | 重庆市区公司
100779 | 10kV重云#3公配3B2变压器 | 绿 | 520.5979 | 重庆市区公司
100780 | 10kV重云#2公配2B2变压器 | 绿 | 518.8041 | 重庆市区公司
100781 | 10kV重云#1公配1B2变压器 | 绿 | 511.1340 | 重庆市区公司
100782 | 10kV采购站小区公配1#变 | 绿 | 696.0660 | 重庆市区公司
100783 | 10kV采石场箱变1#变 | 绿 | 415.0155 | 重庆市区公司
100784 | 10kV酒厂抽水柱上公变 | 绿 | 163.6619 | 重庆市区公司
100785 | 10kV都市花园4#公用箱变 | 绿 | 526.9691 | 重庆市区公司
100786 | 10kV都市花园3#公用箱变 | 绿 | 534.0825 | 重庆市区公司
100787 | 10kV都市花园2#公用箱变 | 绿 | 522.3093 | 重庆市区公司
100788 | 10kV都市花园1#公用箱变 | 绿 | 515.2165 | 重庆市区公司
100789 | 10kV都市桃源2#配电室1#变 | 绿 | 926.3402 | 重庆市区公司
100790 | 10kV都市桃源1#配电房3#变 | 绿 | 574.0000 | 重庆市区公司
100791 | 10kV都市桃源1#配电房2#变 | 绿 | 546.4948 | 重庆市区公司
100792 | 10kV都市桃源1#配电房1#变 | 绿 | 591.5876 | 重庆市区公司
100793 | 10kV郭家岚垭柱上变 | 绿 | 167.3237 | 重庆市区公司
100794 | 10kV郭家岚垭2#柱上变 | 绿 | 325.4804 | 重庆市区公司
100795 | 10kV郡都彩舍（二期）配电室1#变 | 绿 | 696.1031 | 重庆市区公司
100796 | 10kV郡都彩舍（三期）配1#变 | 绿 | 677.5464 | 重庆市区公司
100797 | 10kV郡都彩舍（一期）配电室1#变 | 绿 | 695.3732 | 重庆市区公司
100798 | 10kV郝家院子柱上公变 | 绿 | 221.8557 | 重庆市区公司
100799 | 10kV郑家湾柱上公变 | 绿 | 200.0392 | 重庆市区公司
100800 | 10kV郑家河沟柱上公变 | 绿 | 411.6289 | 重庆市区公司
100801 | 10kV郑家基房柱上公变 | 绿 | 320.3794 | 重庆市区公司
100802 | 10kV郁金香国际公寓1#居民配电房3B | 绿 | 675.0598 | 重庆市区公司
100803 | 10kV郁金香国际公寓1#居民配电房2B | 绿 | 682.8041 | 重庆市区公司
100804 | 10kV郁金香国际公寓1#居民配电房1B | 绿 | 683.3979 | 重庆市区公司
100805 | 10kV邵家院子柱上公变 | 绿 | 191.6701 | 重庆市区公司
100806 | 10kV邱家堡柱上公变 | 绿 | 210.2928 | 重庆市区公司
100807 | 10kV邮庄巷柱上变 | 绿 | 175.9423 | 重庆市区公司
100808 | 10kV邦泰锦宸#2公配2B2 | 绿 | 509.5464 | 重庆市区公司
100809 | 10kV邦泰锦宸#2公配2B1 | 绿 | 504.1375 | 重庆市区公司
100810 | 10kV邦泰锦宸#1公配1B3 | 绿 | 410.7629 | 重庆市区公司
100811 | 10kV邦泰锦宸#1公配1B2 | 绿 | 645.5670 | 重庆市区公司
100812 | 10kV邦泰锦宸#1公配1B1 | 绿 | 640.1229 | 重庆市区公司
100813 | 10kV那里3#公配3B2 | 绿 | 528.7835 | 重庆市区公司
100814 | 10kV那里3#公配3B1 | 绿 | 515.4845 | 重庆市区公司
100815 | 10kV那里2#公配2B4 | 绿 | 683.7691 | 重庆市区公司
100816 | 10kV那里2#公配2B3 | 绿 | 666.8701 | 重庆市区公司
100817 | 10kV那里2#公配2B2 | 绿 | 678.5485 | 重庆市区公司
100818 | 10kV那里2#公配2B1 | 绿 | 662.0701 | 重庆市区公司
100819 | 10kV那里1#公配1B4 | 绿 | 668.0577 | 重庆市区公司
100820 | 10kV那里1#公配1B3 | 绿 | 669.1711 | 重庆市区公司
100821 | 10kV那里1#公配1B2 | 绿 | 542.6474 | 重庆市区公司
100822 | 10kV那里1#公配1B1 | 绿 | 687.0103 | 重庆市区公司
100823 | 10kV遥芩花园柱上变 | 绿 | 346.1773 | 重庆市区公司
100824 | 10kV道班柱上公变 | 绿 | 136.4124 | 重庆市区公司
100825 | 10kV逸静花开香地公用配电房6#变 | 绿 | 684.4124 | 重庆市区公司
100826 | 10kV逸静花开香地公用配电房5#变 | 绿 | 702.6227 | 重庆市区公司
100827 | 10kV逸静花开香地公用配电房4#变 | 绿 | 674.4660 | 重庆市区公司
100828 | 10kV逸静花开香地公用配电房3#变 | 绿 | 673.0804 | 重庆市区公司
100829 | 10kV逸静花开香地公用配电房2#变 | 绿 | 673.5753 | 重庆市区公司
100830 | 10kV逸静花开香地公用配电房1#变 | 绿 | 687.1835 | 重庆市区公司
100831 | 10kV逸城时光D区公配D区B1变 | 绿 | 664.9155 | 重庆市区公司
100832 | 10kV逸城时光C区公配C区B2变 | 绿 | 410.7546 | 重庆市区公司
100833 | 10kV逸城时光C区公配C区B1变 | 绿 | 700.9155 | 重庆市区公司
100834 | 10kV逸城时光B区2#公配2B2变 | 绿 | 668.9485 | 重庆市区公司
100835 | 10kV逸城时光B区2#公配2B1变 | 绿 | 538.4660 | 重庆市区公司
100836 | 10kV逸城时光B区1#公配1B3变 | 绿 | 695.6289 | 重庆市区公司
100837 | 10kV逸城时光B区1#公配1B2变 | 绿 | 531.1423 | 重庆市区公司
100838 | 10kV逸城时光B区1#公配1B1变 | 绿 | 679.1423 | 重庆市区公司
100839 | 10kV逸城时光A区5#公配3#变 | 绿 | 672.3629 | 重庆市区公司
100840 | 10kV逸城时光A区5#公配2#变 | 绿 | 435.5464 | 重庆市区公司
100841 | 10kV逸城时光A区5#公配1#变 | 绿 | 422.8454 | 重庆市区公司
100842 | 10kV逸城时光A区4#公配3#变 | 绿 | 531.3608 | 重庆市区公司
100843 | 10kV逸城时光A区4#公配2#变 | 绿 | 677.6082 | 重庆市区公司
100844 | 10kV逸城时光A区4#公配1#变 | 绿 | 665.8309 | 重庆市区公司
100845 | 10kV逸城时光A区2#公配2#变 | 绿 | 693.5423 | 重庆市区公司
100846 | 10kV逸城时光A区2#公配1#变 | 绿 | 718.0124 | 重庆市区公司
100847 | 10kV逸城时光A区1#公配4#变 | 绿 | 522.4536 | 重庆市区公司
100848 | 10kV逸城时光A区1#公配3#变 | 绿 | 527.4227 | 重庆市区公司
100849 | 10kV逸城时光A区1#公配2#变 | 绿 | 426.6392 | 重庆市区公司
100850 | 10kV逸城时光A区1#公配1#变 | 绿 | 424.2969 | 重庆市区公司
100851 | 10kV逸园柱上公变 | 绿 | 378.2990 | 重庆市区公司
100852 | 10kV逸园2#柱上公变 | 绿 | 337.6536 | 重庆市区公司
100853 | 10kV远祖桥9#柱上变 | 绿 | 356.4454 | 重庆市区公司
100854 | 10kV远祖桥8#柱上变 | 绿 | 335.4268 | 重庆市区公司
100855 | 10kV远祖桥7#柱上变 | 绿 | 339.2887 | 重庆市区公司
100856 | 10kV远祖桥6#柱上变 | 绿 | 408.2680 | 重庆市区公司
100857 | 10kV远祖桥3#柱上变 | 绿 | 254.2887 | 重庆市区公司
100858 | 10kV远祖桥1#柱上变 | 绿 | 266.3814 | 重庆市区公司
100859 | 10kV远洋城5#地块3#公配3B4 | 绿 | 640.0000 | 重庆市区公司
100860 | 10kV远洋城5#地块3#公配3B2 | 绿 | 640.0000 | 重庆市区公司
100861 | 10kV远洋城5#地块2#公配2B3 | 绿 | 518.1856 | 重庆市区公司
100862 | 10kV远洋城5#地块2#公配2B2 | 绿 | 532.5361 | 重庆市区公司
100863 | 10kV远洋城5#地块2#公配2B1 | 绿 | 537.6701 | 重庆市区公司
100864 | 10kV远洋城5#地块1#公配1B3变 | 绿 | 523.6495 | 重庆市区公司
100865 | 10kV远洋城5#地块1#公配1B2变 | 绿 | 532.9897 | 重庆市区公司
100866 | 10kV远洋城5#地块1#公配1B1变 | 绿 | 527.6082 | 重庆市区公司
100867 | 10kV远洋城4#地块4#公配4B3变 | 绿 | 535.3196 | 重庆市区公司
100868 | 10kV远洋城4#地块4#公配4B1变 | 绿 | 504.0000 | 重庆市区公司
100869 | 10kV进修校柱上变 | 绿 | 378.3299 | 重庆市区公司
100870 | 10kV进修校公用箱变1#变 | 绿 | 410.3258 | 重庆市区公司
100871 | 10kV还建房柱上公用变压器 | 绿 | 411.3608 | 重庆市区公司
100872 | 10kV运输公司宿舍柱上变 | 绿 | 337.7649 | 重庆市区公司
100873 | 10kV迎宾大道二期3#公配3B2变 | 绿 | 640.0000 | 重庆市区公司
100874 | 10kV迎宾大道二期2#公配2B4变 | 绿 | 504.0000 | 重庆市区公司
100875 | 10kV迎宾大道二期2#公配2B2变 | 绿 | 640.0000 | 重庆市区公司
100876 | 10kV迎宾大道二期1#公配1B2变 | 绿 | 640.0000 | 重庆市区公司
100877 | 10kV达飞苑2#配电室1#变 | 绿 | 446.9278 | 重庆市区公司
100878 | 10kV达飞苑1#配电室1#变 | 绿 | 435.7443 | 重庆市区公司
100879 | 10kV达美1#公配1#变 | 绿 | 542.2474 | 重庆市区公司
100880 | 10kV轻轨综合楼公配2#变 | 绿 | 334.7588 | 重庆市区公司
100881 | 10kV轻轨综合楼公配1#变 | 绿 | 336.1691 | 重庆市区公司
100882 | 10kV轴承村箱变1#变 | 绿 | 524.5361 | 重庆市区公司
100883 | 10kV轴承厂大门宿舍柱上变 | 绿 | 325.1443 | 重庆市区公司
100884 | 10kV轮胎厂6#柱上变 | 绿 | 336.3052 | 重庆市区公司
100885 | 10kV轮胎厂5#柱上变 | 绿 | 332.0371 | 重庆市区公司
100886 | 10kV轮胎厂4#柱上变 | 绿 | 330.7134 | 重庆市区公司
100887 | 10kV轮胎厂3#柱上变 | 绿 | 338.9649 | 重庆市区公司
100888 | 10kV轮胎厂#7柱上变 | 绿 | 342.7629 | 重庆市区公司
100889 | 10kV转盘2#柱上公变 | 绿 | 363.8433 | 重庆市区公司
100890 | 10kV车站柱上公变 | 绿 | 364.8351 | 重庆市区公司
100891 | 10kV车家湾柱上公变 | 黄 | 157.8320 | 重庆市区公司
100892 | 10kV车城丽景公配B2变 | 绿 | 527.9381 | 重庆市区公司
100893 | 10kV车城丽景公配B1变 | 绿 | 515.2165 | 重庆市区公司
100894 | 10kV跳蹬街道柱上公变 | 黄 | 346.2887 | 重庆市区公司
100895 | 10kV跳蹬街尾柱上公变 | 黄 | 304.5567 | 重庆市区公司
100896 | 10kV跳蹬中学柱上公变 | 黄 | 276.9897 | 重庆市区公司
100897 | 10kV跳福1#公配1#变 | 黄 | 569.5876 | 重庆市区公司
100898 | 10kV跳灯桥柱上公变 | 绿 | 413.9629 | 重庆市区公司
100899 | 10kV路边柱上公变 | 绿 | 330.8948 | 重庆市区公司
100900 | 10kV跨越.新天地公用配电房#1变 | 绿 | 843.7113 | 重庆市区公司
100901 | 10kV跨线桥柱上公变 | 绿 | 356.3711 | 重庆市区公司
100902 | 10kV跃华公配2#变 | 绿 | 436.7268 | 重庆市区公司
100903 | 10kV跃华公配1#变 | 绿 | 421.1856 | 重庆市区公司
100904 | 10kV超高压局公配2#变 | 绿 | 655.3402 | 重庆市区公司
100905 | 10kV超高压局公配1#变 | 绿 | 672.3381 | 重庆市区公司
100906 | 10kV走马木材市场柱上公变 | 绿 | 334.8330 | 重庆市区公司
100907 | 10kV走马开发区车站公用柱上变压器 | 绿 | 350.4454 | 重庆市区公司
100908 | 10kV走马小桥柱上公变 | 绿 | 233.0309 | 重庆市区公司
100909 | 10kV走马下街柱上公用变压器 | 绿 | 331.3299 | 重庆市区公司
100910 | 10kV走马上街柱上公用变压器 | 绿 | 300.1959 | 重庆市区公司
100911 | 10kV赛公桥公用箱变1B1变 | 绿 | 322.3876 | 重庆市区公司
100912 | 10kV赖家湾柱上变压器 | 绿 | 263.6701 | 重庆市区公司
100913 | 10kV赖家湾柱上公变 | 绿 | 252.0557 | 重庆市区公司
100914 | 10kV赖子堡柱上变 | 绿 | 165.9567 | 重庆市区公司
100915 | 10kV贾院柱上公变 | 绿 | 160.0000 | 重庆市区公司
100916 | 10kV贯金和府5#公配5B2变 | 绿 | 505.9052 | 重庆市区公司
100917 | 10kV贯金和府5#公配5B1变 | 绿 | 640.5361 | 重庆市区公司
100918 | 10kV贯金和府4#公配4B2变 | 绿 | 505.1134 | 重庆市区公司
100919 | 10kV贯金和府4#公配4B1变 | 绿 | 642.0536 | 重庆市区公司
100920 | 10kV贯金和府3#公配3B2变 | 绿 | 641.1381 | 重庆市区公司
100921 | 10kV贯金和府3#公配3B1变 | 绿 | 643.3402 | 重庆市区公司
100922 | 10kV财信时光里1#公配2#变 | 绿 | 682.0124 | 重庆市区公司
100923 | 10kV财信时光里1#公配1#变 | 绿 | 681.7897 | 重庆市区公司
100924 | 10kV财信九悦府#2公用配电房变压器2B3 | 绿 | 640.0000 | 重庆市区公司
100925 | 10kV财信九悦府#2公用配电房变压器2B2 | 绿 | 640.0139 | 重庆市区公司
100926 | 10kV财信九悦府#2公用配电房变压器2B1 | 绿 | 653.7320 | 重庆市区公司
100927 | 10kV财信九悦府#1公用配电房变压器1B3 | 绿 | 644.4784 | 重庆市区公司
100928 | 10kV财信九悦府#1公用配电房变压器1B2 | 绿 | 640.0000 | 重庆市区公司
100929 | 10kV财信九悦府#1公用配电房变压器1B1 | 绿 | 641.3856 | 重庆市区公司
100930 | 10kV贝达柱上公变 | 绿 | 323.6536 | 重庆市区公司
100931 | 10kV象鼻丘柱上公变 | 绿 | 266.0598 | 重庆市区公司
100932 | 10kV谷盛街公用箱变变压器 | 绿 | 443.1959 | 重庆市区公司
100933 | 10kV谭家堰塘柱上公变 | 黄 | 137.9526 | 重庆市区公司
100934 | 10kV谢杨隧道2#公用箱变1#变 | 绿 | 328.9381 | 重庆市区公司
100935 | 10kV谢家院子柱上公变 | 绿 | 171.2990 | 重庆市区公司
100936 | 10kV谢家湾派出所柱上变 | 绿 | 365.1794 | 重庆市区公司
100937 | 10kV谢家湾柱上变 | 绿 | 348.5649 | 重庆市区公司
100938 | 10kV谢家湾柱上公变 | 绿 | 252.0000 | 重庆市区公司
100939 | 10kV谢家浦柱上公变 | 绿 | 334.3629 | 重庆市区公司
100940 | 10kV谢坊隧道公用箱变B1变 | 绿 | 324.5000 | 重庆市区公司
100941 | 10kV谢友隧道1#公用箱变1#变 | 绿 | 327.9021 | 重庆市区公司
100942 | 10kV调度楼公配3#变 | 黄 | 578.5567 | 重庆市区公司
100943 | 10kV调度楼公配1#变 | 绿 | 510.2887 | 重庆市区公司
100944 | 10kV计算机职高柱上变 | 绿 | 335.5505 | 重庆市区公司
100945 | 10kV警报山＃4柱上变 | 绿 | 328.4495 | 重庆市区公司
100946 | 10kV警报山＃3柱上变 | 绿 | 329.6124 | 重庆市区公司
100947 | 10kV警备区集资楼配电室1#变 | 绿 | 533.3608 | 重庆市区公司
100948 | 10kV警备区宿舍公用箱变1#变 | 绿 | 424.7423 | 重庆市区公司
100949 | 10kV詹家溪柱上变 | 绿 | 315.5876 | 重庆市区公司
100950 | 10kV詹家溪1#柱上变 | 绿 | 402.5876 | 重庆市区公司
100951 | 10kV解甲园3#公配电室2#变 | 绿 | 687.5299 | 重庆市区公司
100952 | 10kV解甲园3#公配电室1#变 | 绿 | 696.4619 | 重庆市区公司
100953 | 10kV解甲园2#公配电室2#变 | 绿 | 695.0515 | 重庆市区公司
100954 | 10kV解甲园2#公配电室1#变 | 绿 | 704.3052 | 重庆市区公司
100955 | 10kV解甲园1#公配电室2#变 | 绿 | 681.4680 | 重庆市区公司
100956 | 10kV解甲园1#公配电室1#变 | 绿 | 684.2887 | 重庆市区公司
100957 | 10kV解放坡柱上变 | 绿 | 325.9794 | 重庆市区公司
100958 | 10kV解放坡2#公用箱变 | 绿 | 329.4330 | 重庆市区公司
100959 | 10kV解家岩柱上公变 | 绿 | 252.0031 | 重庆市区公司
100960 | 10kV观麟郡4#公配4B2变 | 绿 | 651.4309 | 重庆市区公司
100961 | 10kV观麟郡4#公配4B1变 | 绿 | 651.0598 | 重庆市区公司
100962 | 10kV观麟郡3#公配3B3变 | 绿 | 658.1608 | 重庆市区公司
100963 | 10kV观麟郡3#公配3B2变 | 绿 | 641.2866 | 重庆市区公司
100964 | 10kV观麟郡3#公配3B1变 | 绿 | 654.1278 | 重庆市区公司
100965 | 10kV观麟郡2#公配2B2变 | 绿 | 508.9072 | 重庆市区公司
100966 | 10kV观麟郡2#公配2B1变 | 绿 | 510.8660 | 重庆市区公司
100967 | 10kV观麟郡1#公配1B2变 | 绿 | 642.2021 | 重庆市区公司
100968 | 10kV观麟郡1#公配1B1变 | 绿 | 640.0000 | 重庆市区公司
100969 | 10kV观音庙柱上变 | 绿 | 272.4639 | 重庆市区公司
100970 | 10kV观音庙柱上公变（青木关） | 绿 | 310.5010 | 重庆市区公司
100971 | 10kV观音店柱上公变 | 绿 | 255.6907 | 重庆市区公司
100972 | 10kV观音凼柱上变 | 绿 | 422.4577 | 重庆市区公司
100973 | 10kV观界#3公配3B4变 | 绿 | 640.0000 | 重庆市区公司
100974 | 10kV观界#3公配3B2变 | 绿 | 640.0000 | 重庆市区公司
100975 | 10kV观界#3公配3B1变 | 绿 | 504.0000 | 重庆市区公司
100976 | 10kV观界#2公配2B3变 | 绿 | 504.0000 | 重庆市区公司
100977 | 10kV观界#2公配2B2变 | 绿 | 640.0000 | 重庆市区公司
100978 | 10kV观界#2公配2B1变 | 绿 | 504.0000 | 重庆市区公司
100979 | 10kV观界#1公配1B4变 | 绿 | 640.0000 | 重庆市区公司
100980 | 10kV观界#1公配1B3变 | 绿 | 504.0000 | 重庆市区公司
100981 | 10kV观界#1公配1B2变 | 绿 | 640.0000 | 重庆市区公司
100982 | 10kV观界#1公配1B1变 | 绿 | 504.0000 | 重庆市区公司
100983 | 10kV观澜华府2#公配2B3 | 绿 | 640.0000 | 重庆市区公司
100984 | 10kV观澜华府2#公配2B1 | 绿 | 640.0000 | 重庆市区公司
100985 | 10kV观澜华府1#公配1B3 | 绿 | 666.2268 | 重庆市区公司
100986 | 10kV观澜华府1#公配1B2 | 绿 | 526.2680 | 重庆市区公司
100987 | 10kV观澜华府1#公配1B1 | 绿 | 523.9175 | 重庆市区公司
100988 | 10kV观井沟4#柱上变 | 绿 | 128.2577 | 重庆市区公司
100989 | 10kV观井沟2#柱上变 | 绿 | 457.3443 | 重庆市区公司
100990 | 10kV观井沟1#柱上变 | 绿 | 342.2990 | 重庆市区公司
100991 | 10kV观云郡三期1#公配1B4变 | 绿 | 640.2969 | 重庆市区公司
100992 | 10kV观云郡三期1#公配1B3变 | 绿 | 656.2062 | 重庆市区公司
100993 | 10kV观云郡三期1#公配1B2变 | 绿 | 648.2887 | 重庆市区公司
100994 | 10kV观云郡三期1#公配1B1变 | 绿 | 647.7938 | 重庆市区公司
100995 | 10kV观云郡7#公配7B2变 | 绿 | 515.1753 | 重庆市区公司
100996 | 10kV观云郡7#公配7B1变 | 绿 | 525.1959 | 重庆市区公司
100997 | 10kV观云郡6#公配6B3变 | 绿 | 504.2062 | 重庆市区公司
100998 | 10kV观云郡6#公配6B2变 | 绿 | 650.3918 | 重庆市区公司
100999 | 10kV观云郡6#公配6B1变 | 绿 | 654.2763 | 重庆市区公司
101000 | 10kV覃家坝社柱上公变 | 绿 | 522.0928 | 重庆市区公司
101001 | 10kV西麓九里1#公配1B4变 | 绿 | 504.0000 | 重庆市区公司
101002 | 10kV西麓九里1#公配1B2变 | 绿 | 665.8557 | 重庆市区公司
101003 | 10kV西麓九里1#公配1B1变 | 绿 | 663.6041 | 重庆市区公司
101004 | 10kV西香郡二期3#公配3B2变 | 绿 | 665.7072 | 重庆市区公司
101005 | 10kV西香郡二期3#公配3B1变 | 绿 | 660.0412 | 重庆市区公司
101006 | 10kV西香郡1#公配1B4变 | 绿 | 676.9402 | 重庆市区公司
101007 | 10kV西香郡1#公配1B3变 | 绿 | 668.1320 | 重庆市区公司
101008 | 10kV西香郡1#公配1B2变 | 绿 | 662.6392 | 重庆市区公司
101009 | 10kV西香郡1#公配1B1变 | 绿 | 675.1093 | 重庆市区公司
101010 | 10kV西部商城1#公配1#变 | 绿 | 568.3505 | 重庆市区公司
101011 | 10kV西郊医院柱变 | 绿 | 328.9320 | 重庆市区公司
101012 | 10kV西郊三村配电房2#变 | 绿 | 539.9588 | 重庆市区公司
101013 | 10kV西郊三村配电房1#变 | 绿 | 537.4021 | 重庆市区公司
101014 | 10kV西辰合光公配B1变 | 绿 | 641.7567 | 重庆市区公司
101015 | 10kV西苑六号2#公配2B4变 | 绿 | 534.6062 | 重庆市区公司
101016 | 10kV西苑六号2#公配2B3变 | 绿 | 520.3052 | 重庆市区公司
101017 | 10kV西苑六号2#公配2B2变 | 绿 | 527.0103 | 重庆市区公司
101018 | 10kV西苑六号2#公配2B1变 | 绿 | 539.1093 | 重庆市区公司
101019 | 10kV西苑六号1期公配1B3变 | 绿 | 662.4907 | 重庆市区公司
101020 | 10kV西苑六号1期公配1B1变 | 绿 | 640.0000 | 重庆市区公司
101021 | 10kV西联社公配2#变 | 绿 | 662.4907 | 重庆市区公司
101022 | 10kV西联社公配1#变 | 绿 | 670.8536 | 重庆市区公司
101023 | 10kV西物还建房3号柱上变 | 绿 | 347.4268 | 重庆市区公司
101024 | 10kV西物还建2#柱上变 | 绿 | 172.1423 | 重庆市区公司
101025 | 10kV西物还建1#柱上变 | 绿 | 331.5175 | 重庆市区公司
101026 | 10kV西物菜市柱上变 | 绿 | 389.3866 | 重庆市区公司
101027 | 10kV西物市场柱上变 | 绿 | 333.5093 | 重庆市区公司
101028 | 10kV西溪桥柱上公变 | 绿 | 358.3918 | 重庆市区公司
101029 | 10kV西溪桥头柱上公变 | 绿 | 321.4474 | 重庆市区公司
101030 | 10kV西溪十社柱上公变 | 绿 | 160.0000 | 重庆市区公司
101031 | 10kV西溪18社柱上公变 | 绿 | 165.7897 | 重庆市区公司
101032 | 10kV西溪17社柱上公变 | 绿 | 163.1031 | 重庆市区公司
101033 | 10kV西溪14社柱上公变 | 绿 | 173.3361 | 重庆市区公司
101034 | 10kV西溪11社柱上公变 | 绿 | 178.8289 | 重庆市区公司
101035 | 10kV西派国际6#公配2#变 | 绿 | 531.8557 | 重庆市区公司
101036 | 10kV西派国际6#公配1#变 | 绿 | 528.0206 | 重庆市区公司
101037 | 10kV西派国际5#公配2#变 | 绿 | 530.6186 | 重庆市区公司
101038 | 10kV西派国际5#公配1#变 | 绿 | 533.6907 | 重庆市区公司
101039 | 10kV西派国际4#公配2#变 | 绿 | 532.2887 | 重庆市区公司
101040 | 10kV西派国际4#公配1#变 | 绿 | 540.0619 | 重庆市区公司
101041 | 10kV西派国际3#公配2#变 | 绿 | 525.0103 | 重庆市区公司
101042 | 10kV西派国际3#公配1#变 | 绿 | 531.0928 | 重庆市区公司
101043 | 10kV西派国际2#公配2#变 | 绿 | 528.1443 | 重庆市区公司
101044 | 10kV西派国际2#公配1#变 | 绿 | 525.0309 | 重庆市区公司
101045 | 10kV西派国际1#公配2#变 | 绿 | 522.6186 | 重庆市区公司
101046 | 10kV西派国际1#公配1#变 | 绿 | 533.1546 | 重庆市区公司
101047 | 10kV西晟物业公配1#变 | 绿 | 732.1031 | 重庆市区公司
101048 | 10kV西宸御府二期1#公配1B1变 | 绿 | 640.0000 | 重庆市区公司
101049 | 10kV西宸御府#1公配1B4变 | 绿 | 649.8474 | 重庆市区公司
101050 | 10kV西宸御府#1公配1B3变 | 绿 | 658.0866 | 重庆市区公司
101051 | 10kV西宸御府#1公配1B2变 | 绿 | 664.8907 | 重庆市区公司
101052 | 10kV西宸御府#1公配1B1变 | 绿 | 665.1134 | 重庆市区公司
101053 | 10kV西客中心公用箱变 | 绿 | 356.8289 | 重庆市区公司
101054 | 10kV西城首府二期#2公配2B4变 | 绿 | 504.0000 | 重庆市区公司
101055 | 10kV西城首府二期#2公配2B2变 | 绿 | 640.0000 | 重庆市区公司
101056 | 10kV西城首府二期#1公配1B3变 | 绿 | 663.4062 | 重庆市区公司
101057 | 10kV西城首府二期#1公配1B2变 | 绿 | 661.9711 | 重庆市区公司
101058 | 10kV西城首府二期#1公配1B1变 | 绿 | 668.8247 | 重庆市区公司
101059 | 10kV西城首府一期3#公配3B4变 | 绿 | 510.8041 | 重庆市区公司
101060 | 10kV西城首府一期3#公配3B3变 | 绿 | 516.1031 | 重庆市区公司
101061 | 10kV西城首府一期3#公配3B2变 | 绿 | 504.0000 | 重庆市区公司
101062 | 10kV西城首府一期2#公配2B4变 | 绿 | 504.0000 | 重庆市区公司
101063 | 10kV西城首府一期2#公配2B2变 | 绿 | 640.0000 | 重庆市区公司
101064 | 10kV西城首府一期1#公配1B2变 | 绿 | 400.0000 | 重庆市区公司
101065 | 10kV西城金街配电房#1变 | 绿 | 413.1876 | 重庆市区公司
101066 | 10kV西城绿锦4#公配2#变 | 绿 | 679.7361 | 重庆市区公司
101067 | 10kV西城绿锦4#公配1#变 | 绿 | 687.1340 | 重庆市区公司
101068 | 10kV西城绿锦3#公配1#变 | 绿 | 689.4351 | 重庆市区公司
101069 | 10kV西城绿锦2#公配1#变 | 绿 | 735.5052 | 重庆市区公司
101070 | 10kV西城绿锦1#公配1#变 | 绿 | 693.4680 | 重庆市区公司
101071 | 10kV西城科景5#公用箱变 | 绿 | 543.2990 | 重庆市区公司
101072 | 10kV西城科景4#公用箱变 | 绿 | 527.7526 | 重庆市区公司
101073 | 10kV西城科景3#公用箱变 | 绿 | 529.2990 | 重庆市区公司
101074 | 10kV西城科景2#公用箱变 | 绿 | 525.5670 | 重庆市区公司
101075 | 10kV西城科景1#公用箱变 | 绿 | 524.7423 | 重庆市区公司
101076 | 10kV西城景秀二期公配1#变 | 绿 | 210.0041 | 重庆市区公司
101077 | 10kV西城景秀一期公配1#变 | 绿 | 436.5361 | 重庆市区公司
101078 | 10kV西城大院7#公配4#变 | 绿 | 528.4948 | 重庆市区公司
101079 | 10kV西城大院7#公配3#变 | 绿 | 570.5072 | 重庆市区公司
101080 | 10kV西城大院7#公配2#变 | 绿 | 523.9093 | 重庆市区公司
101081 | 10kV西城大院7#公配1#变 | 绿 | 537.7320 | 重庆市区公司
101082 | 10kV西城大院6#公配2#变 | 绿 | 543.4021 | 重庆市区公司
101083 | 10kV西城佳园三期2#公配2B1变 | 绿 | 504.0825 | 重庆市区公司
101084 | 10kV西城佳园三期1#公配1B4变 | 绿 | 647.5711 | 重庆市区公司
101085 | 10kV西城佳园三期1#公配1B3变 | 绿 | 653.2619 | 重庆市区公司
101086 | 10kV西城佳园三期1#公配1B2变 | 绿 | 651.4062 | 重庆市区公司
101087 | 10kV西城佳园三期1#公配1B1变 | 绿 | 642.6969 | 重庆市区公司
101088 | 10kV西城佳园一期4#公配4#变 | 绿 | 682.0124 | 重庆市区公司
101089 | 10kV西城佳园一期4#公配2#变 | 绿 | 641.1134 | 重庆市区公司
101090 | 10kV西城佳园一期3#公配4#变 | 绿 | 670.8289 | 重庆市区公司
101091 | 10kV西城佳园一期3#公配2#变 | 绿 | 660.0907 | 重庆市区公司
101092 | 10kV西城佳园一期2#公配4#变 | 绿 | 678.4247 | 重庆市区公司
101093 | 10kV西城佳园一期2#公配2#变 | 绿 | 640.6680 | 重庆市区公司
101094 | 10kV西城佳园一期1#公配4#变 | 绿 | 667.8598 | 重庆市区公司
101095 | 10kV西城佳园一期1#公配2#变 | 绿 | 661.2289 | 重庆市区公司
101096 | 10kV西城丽景A3#公用配电房#1变 | 绿 | 529.7320 | 重庆市区公司
101097 | 10kV西园雅集3#公配3B2变 | 绿 | 654.4247 | 重庆市区公司
101098 | 10kV西园雅集3#公配3B1变 | 绿 | 651.6536 | 重庆市区公司
101099 | 10kV西园雅集2#公配2B2变 | 绿 | 657.0474 | 重庆市区公司
101100 | 10kV西园雅集2#公配2B1变 | 绿 | 665.1134 | 重庆市区公司
101101 | 10kV西园雅集1#公配1B2变 | 绿 | 655.8598 | 重庆市区公司
101102 | 10kV西园雅集1#公配1B1变 | 绿 | 650.5402 | 重庆市区公司
101103 | 10kV西合新房子柱上公变 | 绿 | 326.5670 | 重庆市区公司
101104 | 10kV西合3社柱上公变 | 绿 | 322.2763 | 重庆市区公司
101105 | 10kV西合2社柱上公变 | 绿 | 327.1134 | 重庆市区公司
101106 | 10kV西南药业公配1#变 | 绿 | 342.7876 | 重庆市区公司
101107 | 10kV西南兵工局配电室1#变 | 绿 | 692.8990 | 重庆市区公司
101108 | 10kV袁家桥柱上变 | 绿 | 392.0124 | 重庆市区公司
101109 | 10kV袁家桥2#柱上变 | 绿 | 360.6289 | 重庆市区公司
101110 | 10kV袁家岗箱变 | 绿 | 284.3093 | 重庆市区公司
101111 | 10kV袁家岗军干所柱变 | 绿 | 339.1546 | 重庆市区公司
101112 | 10kV表壳厂柱上公变 | 绿 | 332.6701 | 重庆市区公司
101113 | 10kV蟠龙欣城2#公配2B3变 | 绿 | 666.0289 | 重庆市区公司
101114 | 10kV蟠龙欣城2#公配2B2变 | 绿 | 535.1340 | 重庆市区公司
101115 | 10kV蟠龙欣城2#公配2B1变 | 绿 | 533.1340 | 重庆市区公司
101116 | 10kV蟠龙欣城1#公配1B2变 | 绿 | 640.0000 | 重庆市区公司
101117 | 10kV蟠龙园小区公配2#变 | 绿 | 577.3608 | 重庆市区公司
101118 | 10kV蟠龙园小区公配1#变 | 绿 | 693.2990 | 重庆市区公司
101119 | 10kV融汇温泉城B区5#公用配电房16B | 绿 | 677.8557 | 重庆市区公司
101120 | 10kV融汇温泉城B区5#公用配电房15B | 绿 | 695.9423 | 重庆市区公司
101121 | 10kV融汇温泉城B区4#公用配电房13B | 绿 | 676.2969 | 重庆市区公司
101122 | 10kV融汇温泉城B区4#公用配电房12B | 绿 | 688.7175 | 重庆市区公司
101123 | 10kV融汇温泉城B区4#公用配电房11B | 绿 | 690.4742 | 重庆市区公司
101124 | 10kV融汇温泉城B区3#公用配电房9B | 绿 | 532.2887 | 重庆市区公司
101125 | 10kV融汇温泉城B区3#公用配电房8B | 绿 | 545.9588 | 重庆市区公司
101126 | 10kV融汇温泉城B区3#公用配电房7B | 绿 | 536.1443 | 重庆市区公司
101127 | 10kV融汇温泉城B区3#公用配电房10B | 绿 | 537.8557 | 重庆市区公司
101128 | 10kV融汇温泉城B区2#公用配电房6B | 绿 | 640.0000 | 重庆市区公司
101129 | 10kV融汇温泉城B区2#公用配电房4B | 绿 | 640.0000 | 重庆市区公司
101130 | 10kV融汇温泉城B区1#公用配电房2B | 绿 | 417.9845 | 重庆市区公司
101131 | 10kV融汇温泉城B区1#公用配电房1B | 绿 | 700.2722 | 重庆市区公司
101132 | 10kV融汇温泉城5#公用配电房9B | 绿 | 659.8144 | 重庆市区公司
101133 | 10kV融汇温泉城5#公用配电房8B | 绿 | 534.1361 | 重庆市区公司
101134 | 10kV融汇温泉城4#公用配电房2# | 绿 | 663.1134 | 重庆市区公司
101135 | 10kV融汇温泉城4#公用配电房1# | 绿 | 536.0412 | 重庆市区公司
101136 | 10kV融汇温泉城3#公用配电房2# | 绿 | 552.3711 | 重庆市区公司
101137 | 10kV融汇温泉城3#公用配电房1# | 绿 | 877.8144 | 重庆市区公司
101138 | 10kV融汇温泉城2#公用配电房2# | 绿 | 866.1546 | 重庆市区公司
101139 | 10kV融汇温泉城2#公用配电房1# | 绿 | 890.0619 | 重庆市区公司
101140 | 10kV融汇温泉城1#公用配电房1# | 绿 | 875.9588 | 重庆市区公司
101141 | 10kV融汇新时代公用配电房4#变 | 绿 | 687.0845 | 重庆市区公司
101142 | 10kV融汇新时代公用配电房2#变 | 绿 | 703.4392 | 重庆市区公司
101143 | 10kV融汇新时代公用配电房1#变 | 绿 | 688.5155 | 重庆市区公司
101144 | 10kV融汇G3地块3#公配3B3 | 绿 | 521.5258 | 重庆市区公司
101145 | 10kV融汇G3地块3#公配3B2 | 绿 | 534.7010 | 重庆市区公司
101146 | 10kV融汇G3地块3#公配3B1 | 绿 | 537.1340 | 重庆市区公司
101147 | 10kV融汇G3地块2#公配2B3 | 绿 | 531.8351 | 重庆市区公司
101148 | 10kV融汇G3地块2#公配2B2 | 绿 | 538.4742 | 重庆市区公司
101149 | 10kV融汇G3地块2#公配2B1 | 绿 | 524.9485 | 重庆市区公司
101150 | 10kV融汇G3地块1#公配1B3 | 绿 | 520.9485 | 重庆市区公司
101151 | 10kV融汇G3地块1#公配1B2 | 绿 | 526.3918 | 重庆市区公司
101152 | 10kV融汇G3地块1#公配1B1 | 绿 | 547.3196 | 重庆市区公司
101153 | 10kV融汇G2地块3号公配3B2 | 绿 | 673.3526 | 重庆市区公司
101154 | 10kV融汇G2地块3号公配3B1 | 绿 | 661.4268 | 重庆市区公司
101155 | 10kV融汇G2-1期2#公配2B2 | 绿 | 680.0825 | 重庆市区公司
101156 | 10kV融汇G2-1期2#公配2B1 | 绿 | 697.8722 | 重庆市区公司
101157 | 10kV融汇G2-1期1#公配1B2 | 绿 | 689.2124 | 重庆市区公司
101158 | 10kV融汇G2-1期1#公配1B1 | 绿 | 683.6701 | 重庆市区公司
101159 | 10kV融汇D区3#公配3B4 | 绿 | 512.3918 | 重庆市区公司
101160 | 10kV融汇D区3#公配3B3 | 绿 | 541.7320 | 重庆市区公司
101161 | 10kV融汇D区3#公配3B2 | 绿 | 640.0000 | 重庆市区公司
101162 | 10kV融府3#公配8B | 绿 | 640.0000 | 重庆市区公司
101163 | 10kV融府3#公配7B | 绿 | 504.0000 | 重庆市区公司
101164 | 10kV融府2#公配2B2 | 绿 | 640.0000 | 重庆市区公司
101165 | 10kV融府1#公配1B2 | 绿 | 640.0000 | 重庆市区公司
101166 | 10kV融信大厦公用配电房专变 | 绿 | 863.9175 | 重庆市区公司
101167 | 10kV融侨诺丁阳光3#公用配电房12B | 绿 | 673.1052 | 重庆市区公司
101168 | 10kV融侨诺丁阳光3#公用配电房11B | 绿 | 844.5979 | 重庆市区公司
101169 | 10kV融侨诺丁阳光2#公用配电房9B | 绿 | 531.9381 | 重庆市区公司
101170 | 10kV融侨诺丁阳光2#公用配电房8B | 绿 | 534.7010 | 重庆市区公司
101171 | 10kV融侨诺丁阳光2#公用配电房7B | 绿 | 697.6990 | 重庆市区公司
101172 | 10kV融侨诺丁阳光2#公用配电房10B | 绿 | 847.4124 | 重庆市区公司
101173 | 10kV融侨诺丁阳光1#公用配电房6B | 绿 | 843.1753 | 重庆市区公司
101174 | 10kV融侨诺丁阳光1#公用配电房5B | 绿 | 838.5670 | 重庆市区公司
101175 | 10kV融侨诺丁阳光1#公用配电房4B | 绿 | 838.7216 | 重庆市区公司
101176 | 10kV融侨诺丁阳光1#公用配电房3B | 绿 | 662.2680 | 重庆市区公司
101177 | 10kV融侨诺丁阳光1#公用配电房2B | 绿 | 823.8144 | 重庆市区公司
101178 | 10kV蜂窝坝2#柱上变压器 | 绿 | 171.6660 | 重庆市区公司
101179 | 10kV蚕茧站柱上公变 | 绿 | 301.1629 | 重庆市区公司
101180 | 10kV蚕茧站#2柱上公变 | 绿 | 334.0412 | 重庆市区公司
101181 | 10kV虹桥村公配B2变 | 绿 | 672.9567 | 重庆市区公司
101182 | 10kV虹桥村公配B1变 | 绿 | 726.7216 | 重庆市区公司
101183 | 10kV虎峰山村委会柱上公变 | 绿 | 261.8845 | 重庆市区公司
101184 | 10kV虎峰9社柱上公用变压器 | 绿 | 322.3711 | 重庆市区公司
101185 | 10kV虎峰7社柱上公用变压器 | 绿 | 165.1464 | 重庆市区公司
101186 | 10kV虎峰6社柱上公用变压器 | 绿 | 163.8722 | 重庆市区公司
101187 | 10kV虎峰5社柱上公用变压器 | 绿 | 201.6701 | 重庆市区公司
101188 | 10kV虎峰4社柱上变 | 绿 | 329.5320 | 重庆市区公司
101189 | 10kV虎峰2社柱上公变 | 绿 | 253.6082 | 重庆市区公司
101190 | 10kV虎峰1社柱上公变 | 绿 | 64.0000 | 重庆市区公司
101191 | 10kV虎峰11社柱上变 | 绿 | 331.5546 | 重庆市区公司
101192 | 10kV薄刀岭柱上公变 | 绿 | 141.2186 | 重庆市区公司
101193 | 10kV蓝谷黑骏公配2#变 | 绿 | 403.0309 | 重庆市区公司
101194 | 10kV蓝溪谷地8#公配1# | 绿 | 709.5258 | 重庆市区公司
101195 | 10kV蓝溪谷地5#公用配电房17B | 绿 | 545.1546 | 重庆市区公司
101196 | 10kV蓝溪谷地5#公用配电房16B | 绿 | 547.6082 | 重庆市区公司
101197 | 10kV蓝溪谷地4#公用配电房7# | 绿 | 542.0206 | 重庆市区公司
101198 | 10kV蓝溪谷地4#公用配电房6# | 绿 | 550.9856 | 重庆市区公司
101199 | 10kV蓝溪谷地4#公用配电房5# | 绿 | 552.3464 | 重庆市区公司
101200 | 10kV蓝溪谷地4#公用配电房4# | 绿 | 680.4536 | 重庆市区公司
101201 | 10kV蓝溪谷地4#公用配电房3# | 绿 | 690.7010 | 重庆市区公司
101202 | 10kV蓝溪谷地4#公用配电房2# | 绿 | 691.9835 | 重庆市区公司
101203 | 10kV蓝溪谷地4#公用配电房1# | 绿 | 687.5299 | 重庆市区公司
101204 | 10kV蓝溪谷地2#公用配电房3# | 绿 | 544.3505 | 重庆市区公司
101205 | 10kV蓝溪谷地2#公用配电房2# | 绿 | 675.0598 | 重庆市区公司
101206 | 10kV蓝溪谷地2#公用配电房1# | 绿 | 689.1876 | 重庆市区公司
101207 | 10kV蓝溪谷地1#公用配电房2#变 | 绿 | 519.4021 | 重庆市区公司
101208 | 10kV蓝溪谷地1#公用配电房1#变 | 绿 | 664.8165 | 重庆市区公司
101209 | 10kV蓝溪谷地#7公用配电房2# | 绿 | 552.7629 | 重庆市区公司
101210 | 10kV蓝溪谷地#7公用配电房1# | 绿 | 542.8454 | 重庆市区公司
101211 | 10kV蓝溪谷地#6公用配电房1# | 绿 | 592.0412 | 重庆市区公司
101212 | 10kV蓝溪谷地#3公用配电房3# | 绿 | 443.9948 | 重庆市区公司
101213 | 10kV蓝溪谷地#3公用配电房2# | 绿 | 707.4227 | 重庆市区公司
101214 | 10kV蓝溪谷地#3公用配电房1# | 绿 | 681.4186 | 重庆市区公司
101215 | 10kV蓝沁苑二期3#公配3B4 | 黄 | 424.3093 | 重庆市区公司
101216 | 10kV蓝沁苑二期3#公配3B3 | 黄 | 413.5464 | 重庆市区公司
101217 | 10kV蓝沁苑二期3#公配3B2 | 黄 | 422.7784 | 重庆市区公司
101218 | 10kV蓝沁苑二期3#公配3B1 | 黄 | 432.1649 | 重庆市区公司
101219 | 10kV蓝沁苑二期2#公配2B3 | 黄 | 674.1196 | 重庆市区公司
101220 | 10kV蓝沁苑二期2#公配2B2 | 黄 | 423.4124 | 重庆市区公司
101221 | 10kV蓝沁苑二期2#公配2B1 | 黄 | 434.7320 | 重庆市区公司
101222 | 10kV蓝沁苑二期1#公配1B3 | 黄 | 660.2392 | 重庆市区公司
101223 | 10kV蓝沁苑二期1#公配1B2 | 黄 | 424.6186 | 重庆市区公司
101224 | 10kV蓝沁苑二期1#公配1B1 | 黄 | 423.9072 | 重庆市区公司
101225 | 10kV蓝光御江台5#公配5B2变 | 绿 | 707.9423 | 重庆市区公司
101226 | 10kV蓝光御江台5#公配5B1变 | 绿 | 640.0000 | 重庆市区公司
101227 | 10kV蓝光御江台4#公配4B2变 | 绿 | 640.0000 | 重庆市区公司
101228 | 10kV蓝光御江台3#公配3B2变 | 绿 | 666.8701 | 重庆市区公司
101229 | 10kV蓝光御江台3#公配3B1变 | 绿 | 678.7711 | 重庆市区公司
101230 | 10kV蓝光御江台2#公配2B2变 | 绿 | 400.0000 | 重庆市区公司
101231 | 10kV蓝光御江台2#公配2B1变 | 绿 | 677.0887 | 重庆市区公司
101232 | 10kV蓝光御江台1#公配1B4变 | 绿 | 504.0000 | 重庆市区公司
101233 | 10kV蓝光御江台1#公配1B3变 | 绿 | 670.9278 | 重庆市区公司
101234 | 10kV蓝光御江台1#公配1B2变 | 绿 | 663.4062 | 重庆市区公司
101235 | 10kV蓝光御江台1#公配1B1变 | 绿 | 670.4330 | 重庆市区公司
101236 | 10kV蓝光彩云府2#公配4#变 | 绿 | 667.2660 | 重庆市区公司
101237 | 10kV蓝光彩云府2#公配3#变 | 绿 | 668.0825 | 重庆市区公司
101238 | 10kV蓝光彩云府1#公配2#变 | 绿 | 526.9113 | 重庆市区公司
101239 | 10kV蓝光彩云府1#公配1#变 | 绿 | 664.3464 | 重庆市区公司
101240 | 10kV蓝光中央广场2#公配2GB2 | 绿 | 691.4887 | 重庆市区公司
101241 | 10kV蓝光中央广场2#公配2GB1 | 绿 | 655.2907 | 重庆市区公司
101242 | 10kV蓝光中央广场1#公配1GB4变 | 绿 | 518.7216 | 重庆市区公司
101243 | 10kV蓝光中央广场1#公配1GB3变 | 绿 | 668.9732 | 重庆市区公司
101244 | 10kV蓝光中央广场1#公配1GB2变 | 绿 | 529.1340 | 重庆市区公司
101245 | 10kV蓝光中央广场1#公配1GB1变 | 绿 | 666.1773 | 重庆市区公司
101246 | 10kV蒲家沟柱上公变 | 绿 | 320.7423 | 重庆市区公司
101247 | 10kV蒙水沟柱上公变 | 绿 | 256.1196 | 重庆市区公司
101248 | 10kV蒋家湾柱上公变 | 绿 | 366.7010 | 重庆市区公司
101249 | 10kV葫芦坝柱上公变 | 绿 | 252.0000 | 重庆市区公司
101250 | 10kV葡萄园柱上公变 | 绿 | 168.2392 | 重庆市区公司
101251 | 10kV菜站柱上公变 | 绿 | 205.2041 | 重庆市区公司
101252 | 10kV菜市场#3柱上变 | 绿 | 409.2825 | 重庆市区公司
101253 | 10kV菜市后巷箱变1#变 | 绿 | 341.1052 | 重庆市区公司
101254 | 10kV莲花碥社柱上公变 | 绿 | 339.4474 | 重庆市区公司
101255 | 10kV莲花场柱上公变 | 绿 | 168.3010 | 重庆市区公司
101256 | 10kV莲花6社柱上公变 | 绿 | 172.3918 | 重庆市区公司
101257 | 10kV荷花苑柱上公变 | 绿 | 331.6907 | 重庆市区公司
101258 | 10kV荷花苑2#柱上公变 | 绿 | 288.0722 | 重庆市区公司
101259 | 10kV荷花池配电房龙九公司 | 绿 | 808.6495 | 重庆市区公司
101260 | 10kV荷塘月色1#公变 | 绿 | 461.4227 | 重庆市区公司
101261 | 10kV荷塘月色#2柱上变 | 绿 | 384.9320 | 重庆市区公司
101262 | 10kV药剂校职工楼公用配电房1#变 | 绿 | 1024.7938 | 重庆市区公司
101263 | 10kV药三厂大门柱上变 | 绿 | 357.7691 | 重庆市区公司
101264 | 10kV药三厂后门2#柱上变 | 绿 | 190.5010 | 重庆市区公司
101265 | 10kV荣涛公公配1#变 | 绿 | 690.6722 | 重庆市区公司
101266 | 10kV荔枝园公用配电房4B | 绿 | 855.3918 | 重庆市区公司
101267 | 10kV荔枝园公用配电房3B | 绿 | 678.2763 | 重庆市区公司
101268 | 10kV荔枝园公用配电房2B | 绿 | 683.6454 | 重庆市区公司
101269 | 10kV荔枝园公用配电房1B | 绿 | 673.8227 | 重庆市区公司
101270 | 10kV荒瓜桥2#柱上公变 | 绿 | 188.8557 | 重庆市区公司
101271 | 10kV荒沟柱上变 | 绿 | 274.2268 | 重庆市区公司
101272 | 10kV草房湾社柱上公变 | 绿 | 236.4866 | 重庆市区公司
101273 | 10kV草房湾3#柱上公变 | 绿 | 337.3608 | 重庆市区公司
101274 | 10kV茶馆柱上公变 | 绿 | 161.0021 | 重庆市区公司
101275 | 10kV茶山（修试厂）柱上变 | 绿 | 292.0309 | 重庆市区公司
101276 | 10kV茶坪坡柱上公变 | 绿 | 258.9072 | 重庆市区公司
101277 | 10kV茶园2#柱上变 | 绿 | 339.2990 | 重庆市区公司
101278 | 10kV茶园#1柱上变 | 绿 | 171.8845 | 重庆市区公司
101279 | 10kV茶亭配电室1#变 | 绿 | 576.2474 | 重庆市区公司
101280 | 10kV茗景苑公用箱变1#变 | 绿 | 549.2165 | 重庆市区公司
101281 | 10kV茅山峡柱上公变 | 绿 | 171.7031 | 重庆市区公司
101282 | 10kV茅山峡小学柱上公变 | 绿 | 348.2309 | 重庆市区公司
101283 | 10kV茅山峡三社柱上公变 | 绿 | 209.8969 | 重庆市区公司
101284 | 10kV茄子溪街上公用箱变 | 绿 | 322.8577 | 重庆市区公司
101285 | 10kV茄子溪竹园小区3#公配3B1变 | 绿 | 688.0247 | 重庆市区公司
101286 | 10kV茄子溪竹园小区2#公配2B2变 | 绿 | 432.8412 | 重庆市区公司
101287 | 10kV茄子溪竹园小区2#公配2B1变 | 绿 | 463.4227 | 重庆市区公司
101288 | 10kV茄子溪竹园小区1#公配1B2变 | 绿 | 687.2577 | 重庆市区公司
101289 | 10kV茄子溪竹园小区1#公配1B1变 | 绿 | 718.5072 | 重庆市区公司
101290 | 10kV茄子溪市场公用箱变 | 绿 | 330.9856 | 重庆市区公司
101291 | 10kV茄子溪工行柱上公变 | 绿 | 320.0742 | 重庆市区公司
101292 | 10kV茄子溪四胜村柱上变 | 绿 | 162.5361 | 重庆市区公司
101293 | 10kV茄子溪农行柱上公变 | 绿 | 200.4515 | 重庆市区公司
101294 | 10kV苹果派二期2#公配2B3 | 绿 | 413.9588 | 重庆市区公司
101295 | 10kV苹果派二期2#公配2B2 | 绿 | 534.1237 | 重庆市区公司
101296 | 10kV苹果派二期2#公配2B1 | 绿 | 527.2371 | 重庆市区公司
101297 | 10kV苹果派二期1#公配1B2 | 绿 | 504.0000 | 重庆市区公司
101298 | 10kV苹果派二期1#公配1B1 | 绿 | 640.0000 | 重庆市区公司
101299 | 10kV英利云邸#3公配3B1 | 绿 | 504.0825 | 重庆市区公司
101300 | 10kV英利云邸#2公配2B2 | 绿 | 537.4639 | 重庆市区公司
101301 | 10kV英利云邸#2公配2B1 | 绿 | 504.0064 | 重庆市区公司
101302 | 10kV苗苗幼儿园柱上公变 | 绿 | 341.7485 | 重庆市区公司
101303 | 10kV苗苗幼儿园#2柱上公变 | 绿 | 340.7216 | 重庆市区公司
101304 | 10kV苏家坡柱上公变 | 绿 | 83.7856 | 重庆市区公司
101305 | 10kV芳草地公用配电房#2变 | 绿 | 547.6701 | 重庆市区公司
101306 | 10kV芳草地公用配电房#1变 | 绿 | 716.2062 | 重庆市区公司
101307 | 10kV芳草地2期公用配电房#1变 | 绿 | 842.5773 | 重庆市区公司
101308 | 10kV花木公司柱上变 | 绿 | 273.6804 | 重庆市区公司
101309 | 10kV花朝门柱上公变 | 绿 | 330.7134 | 重庆市区公司
101310 | 10kV花园知青点柱上公变 | 绿 | 166.0928 | 重庆市区公司
101311 | 10kV花厅柱上公变 | 绿 | 165.2082 | 重庆市区公司
101312 | 10kV花半里C区9#公配3#变 | 绿 | 686.3918 | 重庆市区公司
101313 | 10kV花半里C区9#公配2#变 | 绿 | 673.8969 | 重庆市区公司
101314 | 10kV花半里C区9#公配1#变 | 绿 | 673.5258 | 重庆市区公司
101315 | 10kV花半里B区5#公配5B3变 | 绿 | 667.4144 | 重庆市区公司
101316 | 10kV花半里B区5#公配5B2变 | 绿 | 662.3299 | 重庆市区公司
101317 | 10kV花半里B区5#公配5B1变 | 绿 | 660.9485 | 重庆市区公司
101318 | 10kV花冷线马鞍山柱上公变 | 绿 | 261.2041 | 重庆市区公司
101319 | 10kV花与山B区2#公配B2B3 | 绿 | 400.0000 | 重庆市区公司
101320 | 10kV花与山B区2#公配B2B1 | 绿 | 400.0000 | 重庆市区公司
101321 | 10kV花与山B区1#公配B1B3 | 黄 | 399.7526 | 重庆市区公司
101322 | 10kV花与山B区1#公配B1B1 | 绿 | 675.1093 | 重庆市区公司
101323 | 10kV花与山A区3#公配A3B3 | 绿 | 678.8206 | 重庆市区公司
101324 | 10kV花与山A区3#公配A3B1 | 绿 | 640.0000 | 重庆市区公司
101325 | 10kV花与山A区2#公配A2B3 | 绿 | 536.7835 | 重庆市区公司
101326 | 10kV花与山A区2#公配A2B1 | 绿 | 504.0000 | 重庆市区公司
101327 | 10kV芭蕉院柱上变压器 | 绿 | 333.2247 | 重庆市区公司
101328 | 10kV芭蕉院2#柱上变 | 绿 | 331.5670 | 重庆市区公司
101329 | 10kV芭蕉院1#公用箱变1#变 | 绿 | 436.9649 | 重庆市区公司
101330 | 10kV芭蕉苑公配2#变 | 绿 | 522.6598 | 重庆市区公司
101331 | 10kV芭蕉苑公配1#变 | 绿 | 545.9175 | 重庆市区公司
101332 | 10kV芭蕉沟8#柱上变 | 绿 | 345.4227 | 重庆市区公司
101333 | 10kV芭蕉沟7#柱上变 | 绿 | 326.8206 | 重庆市区公司
101334 | 10kV芭蕉沟6#柱上变 | 绿 | 342.0577 | 重庆市区公司
101335 | 10kV芭蕉沟5#柱上变 | 绿 | 492.1443 | 重庆市区公司
101336 | 10kV芭蕉沟4#柱上变 | 绿 | 373.8918 | 重庆市区公司
101337 | 10kV芭蕉沟3#柱上变 | 绿 | 376.3505 | 重庆市区公司
101338 | 10kV芭蕉沟2#柱上变 | 绿 | 350.6928 | 重庆市区公司
101339 | 10kV芭蕉沟11#柱上变 | 绿 | 287.4330 | 重庆市区公司
101340 | 10kV芭蕉沟10#柱上变 | 绿 | 356.9072 | 重庆市区公司
101341 | 10kV芭蕉沟1#柱上变 | 绿 | 345.7784 | 重庆市区公司
101342 | 10kV芝麻冲柱上公变 | 绿 | 367.6124 | 重庆市区公司
101343 | 10kV艾佳沁园 （二期）公配2#变 | 绿 | 526.9072 | 重庆市区公司
101344 | 10kV艾佳沁园 （二期）公配1#变 | 绿 | 535.9381 | 重庆市区公司
101345 | 10kV艾佳天泰公配1#变 | 绿 | 834.3608 | 重庆市区公司
101346 | 10kV艾佳一期公配4#变 | 绿 | 512.0412 | 重庆市区公司
101347 | 10kV艾佳一期公配3#变 | 绿 | 523.6701 | 重庆市区公司
101348 | 10kV艾佳一期公配2#变 | 绿 | 527.0103 | 重庆市区公司
101349 | 10kV艾佳一期公配1#变 | 绿 | 527.7732 | 重庆市区公司
101350 | 10kV航天集资楼公配1#变 | 绿 | 678.3258 | 重庆市区公司
101351 | 10kV航天火箭公用箱变1#变 | 绿 | 504.0000 | 重庆市区公司
101352 | 10kV航天4#柱上变 | 绿 | 334.7093 | 重庆市区公司
101353 | 10kV航天3#柱上变 | 绿 | 356.1361 | 重庆市区公司
101354 | 10kV航天2#柱上变 | 绿 | 342.4041 | 重庆市区公司
101355 | 10kV航天1#柱上变 | 绿 | 351.4722 | 重庆市区公司
101356 | 10kV致雅家园4#公配4B1 | 绿 | 640.0000 | 重庆市区公司
101357 | 10kV致雅家园2#公配2B3 | 绿 | 640.0000 | 重庆市区公司
101358 | 10kV致雅家园2#公配2B1 | 绿 | 640.0000 | 重庆市区公司
101359 | 10kV致远2#公配2B2 | 绿 | 645.3505 | 重庆市区公司
101360 | 10kV致远2#公配2B1 | 绿 | 643.3711 | 重庆市区公司
101361 | 10kV致远1#公配1B1 | 绿 | 642.3196 | 重庆市区公司
101362 | 10kV至尚泓景公配2B变 | 绿 | 523.1959 | 重庆市区公司
101363 | 10kV至尚泓景公配1B变 | 绿 | 521.4639 | 重庆市区公司
101364 | 10kV自由村8#箱变1#变 | 绿 | 540.0825 | 重庆市区公司
101365 | 10kV自由村7#箱变1#变 | 绿 | 427.3093 | 重庆市区公司
101366 | 10kV自由村6#箱变1#变 | 绿 | 428.6856 | 重庆市区公司
101367 | 10kV自由村5#箱变1#变 | 绿 | 552.8454 | 重庆市区公司
101368 | 10kV自由村4#箱变1#变 | 绿 | 543.4433 | 重庆市区公司
101369 | 10kV自由村3#箱变1#变 | 绿 | 563.2165 | 重庆市区公司
101370 | 10kV自由村2#箱变1#变 | 绿 | 557.5052 | 重庆市区公司
101371 | 10kV自由村1#箱变1#变 | 绿 | 614.1031 | 重庆市区公司
101372 | 10kV自来水公司柱上变 | 绿 | 343.6660 | 重庆市区公司
101373 | 10kV自在城领峯2#公配2B2变 | 绿 | 640.3225 | 重庆市区公司
101374 | 10kV自在城领峯2#公配2B1变 | 绿 | 661.5505 | 重庆市区公司
101375 | 10kV自在城领峯1#公配1B3变 | 绿 | 646.3835 | 重庆市区公司
101376 | 10kV自在城领峯1#公配1B2变 | 绿 | 640.0254 | 重庆市区公司
101377 | 10kV自在城领峯1#公配1B1变 | 绿 | 659.5959 | 重庆市区公司
101378 | 10kV腾飞物管公用箱变 | 绿 | 370.4330 | 重庆市区公司
101379 | 10kV腾飞住宅柱上变 | 绿 | 298.1443 | 重庆市区公司
101380 | 10kV腰子堡2#公配2B4 | 绿 | 513.4433 | 重庆市区公司
101381 | 10kV腰子堡2#公配2B3 | 绿 | 516.8041 | 重庆市区公司
101382 | 10kV腰子堡2#公配2B2 | 绿 | 509.6289 | 重庆市区公司
101383 | 10kV腰子堡2#公配2B1 | 绿 | 508.9485 | 重庆市区公司
101384 | 10kV胡家湾柱上公变 | 绿 | 271.4474 | 重庆市区公司
101385 | 10kV胡兰坝柱上公变 | 绿 | 274.4165 | 重庆市区公司
101386 | 10kV胜利路2#柱上变 | 绿 | 320.3711 | 重庆市区公司
101387 | 10kV胜利村2#柱上变 | 绿 | 334.8948 | 重庆市区公司
101388 | 10kV胜利村1#柱上变 | 绿 | 336.3299 | 重庆市区公司
101389 | 10kV肿瘤医院集资楼公用配电房1#变 | 绿 | 859.7216 | 重庆市区公司
101390 | 10kV肺结核医院公用箱变1#变 | 绿 | 320.6062 | 重庆市区公司
101391 | 10kV育英小学箱变1#变 | 绿 | 346.9320 | 重庆市区公司
101392 | 10kV育英小学2#箱变 | 绿 | 351.4722 | 重庆市区公司
101393 | 10kV育才中学公配电室2#变 | 绿 | 534.9485 | 重庆市区公司
101394 | 10kV育才中学公配电室1#变 | 绿 | 556.1443 | 重庆市区公司
101395 | 10kV肖家湾柱上变 | 绿 | 320.0000 | 重庆市区公司
101396 | 10kV肖家湾柱上公变 | 绿 | 483.5670 | 重庆市区公司
101397 | 10kV肉联厂河边柱上公变 | 绿 | 260.0206 | 重庆市区公司
101398 | 10kV肉联厂6#柱上公变 | 绿 | 259.4371 | 重庆市区公司
101399 | 10kV肉联厂5#柱上公变 | 绿 | 252.0000 | 重庆市区公司
101400 | 10kV肉联厂3#柱上公变 | 绿 | 252.0000 | 重庆市区公司
101401 | 10kV肉联厂1#柱上公变 | 绿 | 271.0763 | 重庆市区公司
101402 | 10kV聚金万佳苑4#公配电室4#变 | 绿 | 429.7897 | 重庆市区公司
101403 | 10kV聚金万佳苑4#公配电室3#变 | 绿 | 464.7918 | 重庆市区公司
101404 | 10kV聚金万佳苑4#公配电室2#变 | 绿 | 451.3814 | 重庆市区公司
101405 | 10kV聚金万佳苑4#公配电室1#变 | 绿 | 446.1196 | 重庆市区公司
101406 | 10kV聚金万佳苑3#公配5#变 | 绿 | 688.3216 | 重庆市区公司
101407 | 10kV聚金万佳苑3#公配4#变 | 绿 | 702.5732 | 重庆市区公司
101408 | 10kV聚金万佳苑3#公配3#变 | 绿 | 695.8186 | 重庆市区公司
101409 | 10kV聚金万佳苑3#公配2#变 | 绿 | 695.6948 | 重庆市区公司
101410 | 10kV聚金万佳苑3#公配1#变 | 绿 | 724.1485 | 重庆市区公司
101411 | 10kV聚金万佳苑2#公配电室5#变压器 | 绿 | 686.4660 | 重庆市区公司
101412 | 10kV聚金万佳苑2#公配电室4#变压器 | 绿 | 685.6990 | 重庆市区公司
101413 | 10kV聚金万佳苑2#公配电室3#变压器 | 绿 | 681.9629 | 重庆市区公司
101414 | 10kV聚金万佳苑1#公配2#变 | 绿 | 436.9814 | 重庆市区公司
101415 | 10kV聚金万佳苑1#公配1#变 | 绿 | 444.4206 | 重庆市区公司
101416 | 10kV聚福苑公配1#变 | 绿 | 541.8763 | 重庆市区公司
101417 | 10kV聚兴柱上变 | 绿 | 91.1670 | 重庆市区公司
101418 | 10kV联芳班竹小区公配2#变 | 绿 | 640.0000 | 重庆市区公司
101419 | 10kV联芳班竹小区公配1#变 | 绿 | 640.0000 | 重庆市区公司
101420 | 10kV联芳桥柱上变 | 绿 | 320.0000 | 重庆市区公司
101421 | 10kV联芳桥2#柱上变 | 绿 | 200.0000 | 重庆市区公司
101422 | 10kV联芳村柱上变 | 绿 | 320.0000 | 重庆市区公司
101423 | 10kV联芳村二期还建房2#公用配电房3# | 绿 | 672.4536 | 重庆市区公司
101424 | 10kV联芳村二期还建房2#公用配电房2# | 绿 | 561.9711 | 重庆市区公司
101425 | 10kV联芳村二期还建房2#公用配电房1# | 绿 | 665.2124 | 重庆市区公司
101426 | 10kV联芳村二期还建房1#公用配电房1# | 绿 | 640.0000 | 重庆市区公司
101427 | 10kV联芳村三期还建房公用配电房2# | 绿 | 687.8515 | 重庆市区公司
101428 | 10kV联芳村三期还建房公用配电房1# | 绿 | 845.6495 | 重庆市区公司
101429 | 10kV联芳村2#柱上变 | 绿 | 320.0000 | 重庆市区公司
101430 | 10kV联庆煤矿柱上公变 | 绿 | 269.9381 | 重庆市区公司
101431 | 10kV联庆煤矿#3柱上公变 | 绿 | 216.6289 | 重庆市区公司
101432 | 10kV联庆煤矿#2柱上公变 | 绿 | 322.0412 | 重庆市区公司
101433 | 10kV联庆小学柱上公变 | 绿 | 255.9072 | 重庆市区公司
101434 | 10kV联庆1社柱上公变 | 绿 | 68.9485 | 重庆市区公司
101435 | 10kV联合技校柱上变 | 绿 | 335.4021 | 重庆市区公司
101436 | 10kV联发公园里公配3B变 | 绿 | 534.4330 | 重庆市区公司
101437 | 10kV联发公园里公配2B变 | 绿 | 516.5773 | 重庆市区公司
101438 | 10kV联发公园里公配1B变 | 绿 | 520.2474 | 重庆市区公司
101439 | 10kV聂成花园柱上公用变压器 | 绿 | 377.8474 | 重庆市区公司
101440 | 10kV耳子坡柱上公变 | 绿 | 170.2474 | 重庆市区公司
101441 | 10kV老龙凤车站柱上公变 | 绿 | 331.1918 | 重庆市区公司
101442 | 10kV老饭堂公用箱变 | 绿 | 320.0557 | 重庆市区公司
101443 | 10kV老邮局柱上公变 | 绿 | 359.4639 | 重庆市区公司
101444 | 10kV老车站柱上公变 | 绿 | 399.1258 | 重庆市区公司
101445 | 10kV老蛙山柱上公变 | 绿 | 163.9402 | 重庆市区公司
101446 | 10kV老派出所箱变 | 绿 | 542.9691 | 重庆市区公司
101447 | 10kV老政府大院柱上公变 | 绿 | 320.0000 | 重庆市区公司
101448 | 10kV老工农村柱上公变100kVA | 绿 | 80.0000 | 重庆市区公司
101449 | 10kV老山沟6#柱上变 | 绿 | 258.7526 | 重庆市区公司
101450 | 10kV老山沟4#柱上变 | 绿 | 258.9485 | 重庆市区公司
101451 | 10kV老山沟3#柱上变 | 绿 | 258.7732 | 重庆市区公司
101452 | 10kV老山沟2#柱上变 | 绿 | 282.0722 | 重庆市区公司
101453 | 10kV老山沟1#柱上变 | 绿 | 252.6082 | 重庆市区公司
101454 | 10kV老屋湾柱上公用变压器 | 绿 | 160.0000 | 重庆市区公司
101455 | 10kV老双碑8#柱上变 | 绿 | 306.7835 | 重庆市区公司
101456 | 10kV老双碑7#柱上变 | 绿 | 288.0928 | 重庆市区公司
101457 | 10kV老双碑6#柱上变 | 绿 | 269.9175 | 重庆市区公司
101458 | 10kV老双碑5#柱上变 | 绿 | 255.6392 | 重庆市区公司
101459 | 10kV老双碑4#柱上变 | 绿 | 266.9794 | 重庆市区公司
101460 | 10kV老双碑3#柱上变 | 绿 | 270.5361 | 重庆市区公司
101461 | 10kV老双碑2#柱上变 | 绿 | 253.3505 | 重庆市区公司
101462 | 10kV老双碑1#柱上变 | 绿 | 262.8454 | 重庆市区公司
101463 | 10kV老厂沟柱上公变 | 绿 | 332.8907 | 重庆市区公司
101464 | 10kV老公社柱上公变 | 绿 | 370.2103 | 重庆市区公司
101465 | 10kV老上沟5#柱上变 | 绿 | 262.1856 | 重庆市区公司
101466 | 10kV翼龙路隧道3#公用箱变1#变 | 绿 | 131.4082 | 重庆市区公司
101467 | 10kV翼龙路隧道2#公用箱变1#变 | 绿 | 129.7938 | 重庆市区公司
101468 | 10kV翼龙路隧道1#公用箱变1#变 | 绿 | 112.9093 | 重庆市区公司
101469 | 10kV翰林景园还建房公配B1 | 绿 | 663.6701 | 重庆市区公司
101470 | 10kV翰林学府4#公配4B3 | 绿 | 640.1237 | 重庆市区公司
101471 | 10kV翰林学府4#公配4B2 | 绿 | 666.8948 | 重庆市区公司
101472 | 10kV翰林学府4#公配4B1 | 绿 | 666.8206 | 重庆市区公司
101473 | 10kV翰林学府3#公配3B3 | 绿 | 640.0990 | 重庆市区公司
101474 | 10kV翰林学府3#公配3B2 | 绿 | 667.8351 | 重庆市区公司
101475 | 10kV翰林学府3#公配3B1 | 绿 | 659.7196 | 重庆市区公司
101476 | 10kV翰林学府2#公配2B3 | 绿 | 647.2495 | 重庆市区公司
101477 | 10kV翰林学府2#公配2B2 | 绿 | 677.9546 | 重庆市区公司
101478 | 10kV翰林学府2#公配2B1 | 绿 | 677.6330 | 重庆市区公司
101479 | 10kV翰林学府1#公配1B3 | 绿 | 640.1485 | 重庆市区公司
101480 | 10kV翰林学府1#公配1B2 | 绿 | 670.2845 | 重庆市区公司
101481 | 10kV翰林学府1#公配1B1 | 绿 | 664.6186 | 重庆市区公司
101482 | 10kV翡丽公馆2#公配2B1 | 绿 | 640.3216 | 重庆市区公司
101483 | 10kV翡丽公馆1#公配1B4 | 绿 | 640.0000 | 重庆市区公司
101484 | 10kV翡丽公馆1#公配1B3 | 绿 | 640.0000 | 重庆市区公司
101485 | 10kV翡丽公馆1#公配1B2 | 绿 | 640.0000 | 重庆市区公司
101486 | 10kV翡丽公馆1#公配1B1 | 绿 | 640.0000 | 重庆市区公司
101487 | 10kV翠峰柱上公变 | 黄 | 39.9320 | 重庆市区公司
101488 | 10kV翠峰1社柱上公变 | 绿 | 92.0433 | 重庆市区公司
101489 | 10kV翠华园公配3#变 | 绿 | 562.2680 | 重庆市区公司
101490 | 10kV翠华园公配2#变 | 绿 | 556.1320 | 重庆市区公司
101491 | 10kV翠华园公配1#变 | 绿 | 537.1794 | 重庆市区公司
101492 | 10kV翁达平安物业公用配电房#1变 | 绿 | 783.5979 | 重庆市区公司
101493 | 10kV群胜杨柳湾柱上公变 | 绿 | 164.5588 | 重庆市区公司
101494 | 10kV群胜垭口柱上公变 | 绿 | 80.2134 | 重庆市区公司
101495 | 10kV美茵河谷二组团公配2#变 | 绿 | 670.5320 | 重庆市区公司
101496 | 10kV美茵河谷6组团公配2#变 | 绿 | 533.7938 | 重庆市区公司
101497 | 10kV美茵河谷6组团公配1#变 | 绿 | 516.2680 | 重庆市区公司
101498 | 10kV美茵河谷5组团公配1#变 | 绿 | 529.8763 | 重庆市区公司
101499 | 10kV美茵河谷4组团公配1#变 | 绿 | 831.4227 | 重庆市区公司
101500 | 10kV美茵河谷1组团公配1#变 | 绿 | 572.9691 | 重庆市区公司
101501 | 10kV美渡开发商柱上变压器 | 绿 | 427.1701 | 重庆市区公司
101502 | 10kV美峰柱上变压器 | 绿 | 374.5938 | 重庆市区公司
101503 | 10kV美华星都4#公配13B变 | 绿 | 529.0103 | 重庆市区公司
101504 | 10kV美华星都4#公配11B变 | 绿 | 679.5629 | 重庆市区公司
101505 | 10kV美华星都4#公配10B变 | 绿 | 667.3649 | 重庆市区公司
101506 | 10kV美华星都3#公配9B变 | 绿 | 659.7196 | 重庆市区公司
101507 | 10kV美华星都3#公配12B变 | 绿 | 557.5464 | 重庆市区公司
101508 | 10kV美华星都2#公配8B变 | 绿 | 658.8041 | 重庆市区公司
101509 | 10kV美华星都2#公配7B变 | 绿 | 663.9010 | 重庆市区公司
101510 | 10kV美华星都2#公配6B变 | 绿 | 660.5361 | 重庆市区公司
101511 | 10kV美华星都2#公配5B变 | 绿 | 665.9299 | 重庆市区公司
101512 | 10kV美华星都1#公配4B变 | 绿 | 665.0144 | 重庆市区公司
101513 | 10kV美华星都1#公配3B变 | 绿 | 659.6948 | 重庆市区公司
101514 | 10kV美华星都1#公配2B变 | 绿 | 663.4062 | 重庆市区公司
101515 | 10kV美华星都1#公配1B变 | 绿 | 686.1691 | 重庆市区公司
101516 | 10kV美丽阳光家园二期4#公配4B3 | 绿 | 677.8309 | 重庆市区公司
101517 | 10kV美丽阳光家园二期4#公配4B2 | 绿 | 680.1814 | 重庆市区公司
101518 | 10kV美丽阳光家园二期4#公配4B1 | 绿 | 685.6742 | 重庆市区公司
101519 | 10kV美丽阳光家园二期3#公配3B3 | 绿 | 677.7567 | 重庆市区公司
101520 | 10kV美丽阳光家园二期3#公配3B2 | 绿 | 689.6082 | 重庆市区公司
101521 | 10kV美丽阳光家园二期3#公配3B1 | 绿 | 678.6722 | 重庆市区公司
101522 | 10kV美丽阳光家园二期2#公配2B3 | 绿 | 676.3464 | 重庆市区公司
101523 | 10kV美丽阳光家园二期2#公配2B1 | 绿 | 722.1196 | 重庆市区公司
101524 | 10kV美丽阳光家园二期1#公配1B2 | 绿 | 419.8433 | 重庆市区公司
101525 | 10kV美丽阳光家园二期1#公配1B1 | 绿 | 432.5773 | 重庆市区公司
101526 | 10kV美丽阳光家园二期#7公配7B2 | 绿 | 528.0825 | 重庆市区公司
101527 | 10kV美丽阳光家园二期#7公配7B1 | 绿 | 555.1753 | 重庆市区公司
101528 | 10kV美丽阳光家园二期#6公配6B3 | 绿 | 674.5155 | 重庆市区公司
101529 | 10kV美丽阳光家园二期#6公配6B2 | 绿 | 736.3216 | 重庆市区公司
101530 | 10kV美丽阳光家园二期#6公配6B1 | 绿 | 676.7918 | 重庆市区公司
101531 | 10kV美丽阳光家园二期#5公配5B3 | 绿 | 661.1794 | 重庆市区公司
101532 | 10kV美丽阳光家园二期#5公配5B2 | 绿 | 664.2722 | 重庆市区公司
101533 | 10kV美丽阳光家园二期#5公配5B1 | 绿 | 664.9402 | 重庆市区公司
101534 | 10kV美丽阳光家园三期5#公配5B2 | 绿 | 523.9381 | 重庆市区公司
101535 | 10kV美丽阳光家园三期5#公配5B1 | 绿 | 523.3814 | 重庆市区公司
101536 | 10kV美丽阳光家园三期4#公配4B3 | 绿 | 670.2845 | 重庆市区公司
101537 | 10kV美丽阳光家园三期4#公配4B2 | 绿 | 671.8186 | 重庆市区公司
101538 | 10kV美丽阳光家园三期4#公配4B1 | 绿 | 694.0866 | 重庆市区公司
101539 | 10kV美丽阳光家园三期3#公配3B3 | 绿 | 670.7299 | 重庆市区公司
101540 | 10kV美丽阳光家园三期3#公配3B2 | 绿 | 679.7361 | 重庆市区公司
101541 | 10kV美丽阳光家园三期3#公配3B1 | 绿 | 686.8124 | 重庆市区公司
101542 | 10kV美丽阳光家园三期2#公配2B3 | 绿 | 669.1711 | 重庆市区公司
101543 | 10kV美丽阳光家园三期2#公配2B2 | 绿 | 680.1814 | 重庆市区公司
101544 | 10kV美丽阳光家园三期2#公配2B1 | 绿 | 679.6124 | 重庆市区公司
101545 | 10kV美丽阳光家园三期1#公配1B3 | 绿 | 676.2474 | 重庆市区公司
101546 | 10kV美丽阳光家园三期1#公配1B2 | 绿 | 673.5505 | 重庆市区公司
101547 | 10kV美丽阳光家园三期1#公配1B1 | 绿 | 676.3959 | 重庆市区公司
101548 | 10kV美丽山水4#公用配电房1# | 绿 | 695.8928 | 重庆市区公司
101549 | 10kV美丽山水3#公用配电房1# | 绿 | 870.0515 | 重庆市区公司
101550 | 10kV美丽山水2#公用配电房1# | 绿 | 872.0309 | 重庆市区公司
101551 | 10kV美丽山水1#公用配电房1# | 绿 | 869.7113 | 重庆市区公司
101552 | 10kV美丽小区(美林公寓)公用配电房2#变 | 绿 | 523.2784 | 重庆市区公司
101553 | 10kV美丽小区(美林公寓)公用配电房1#变 | 绿 | 529.7320 | 重庆市区公司
101554 | 10kV羊角堡柱上变 | 绿 | 284.3711 | 重庆市区公司
101555 | 10kV罗盘5社柱上公用变压器 | 绿 | 51.2505 | 重庆市区公司
101556 | 10kV罗汉沟部队公用箱变B1变 | 绿 | 512.7423 | 重庆市区公司
101557 | 10kV罗家院柱上公变 | 绿 | 222.0536 | 重庆市区公司
101558 | 10kV罗家湾柱上变 | 绿 | 181.3866 | 重庆市区公司
101559 | 10kV罗家湾柱上公变 | 绿 | 235.8845 | 重庆市区公司
101560 | 10kV罗家槽#2柱上公变 | 绿 | 160.0000 | 重庆市区公司
101561 | 10kV罗家朝柱上公变 | 绿 | 135.6124 | 重庆市区公司
101562 | 10kV缘分庭公用配电房#1变 | 绿 | 528.8041 | 重庆市区公司
101563 | 10kV绿地城7#公配7B2变 | 绿 | 409.4351 | 重庆市区公司
101564 | 10kV绿地城7#公配7B1变 | 绿 | 436.9433 | 重庆市区公司
101565 | 10kV绿地城6#公配6B2变 | 绿 | 406.3010 | 重庆市区公司
101566 | 10kV绿地城6#公配6B1变 | 绿 | 443.5629 | 重庆市区公司
101567 | 10kV绿地城4#公配4B2变 | 绿 | 678.6227 | 重庆市区公司
101568 | 10kV绿地城4#公配4B1变 | 绿 | 678.7711 | 重庆市区公司
101569 | 10kV绿地城3#公配3B3变 | 绿 | 677.8804 | 重庆市区公司
101570 | 10kV绿地城3#公配3B2变 | 绿 | 677.6330 | 重庆市区公司
101571 | 10kV绿地城3#公配3B1变 | 绿 | 692.4289 | 重庆市区公司
101572 | 10kV绿地城2#公配2B2变 | 绿 | 416.0330 | 重庆市区公司
101573 | 10kV绿地城2#公配2B1变 | 绿 | 419.9918 | 重庆市区公司
101574 | 10kV绿地城1#公配1B4变 | 绿 | 665.3856 | 重庆市区公司
101575 | 10kV绿地城1#公配1B3变 | 绿 | 686.0948 | 重庆市区公司
101576 | 10kV绿地城1#公配1B2变 | 绿 | 677.1629 | 重庆市区公司
101577 | 10kV绿地城1#公配1B1变 | 绿 | 677.0144 | 重庆市区公司
101578 | 10kV绿云绣1#公配3B变 | 绿 | 535.0103 | 重庆市区公司
101579 | 10kV绿云绣1#公配2B变 | 绿 | 529.6082 | 重庆市区公司
101580 | 10kV绿云绣1#公配1B变 | 绿 | 527.7526 | 重庆市区公司
101581 | 10kV绵花市场柱上公变 | 绿 | 256.5773 | 重庆市区公司
101582 | 10kV维利物业2#箱变2B1变 | 绿 | 540.7010 | 重庆市区公司
101583 | 10kV维利物业1#箱变1B1变 | 绿 | 513.5258 | 重庆市区公司
101584 | 10kV经管院柱变 | 绿 | 339.7320 | 重庆市区公司
101585 | 10kV经济桥2#柱上变 | 绿 | 84.7567 | 重庆市区公司
101586 | 10kV经济桥1#箱变1#变 | 绿 | 416.5938 | 重庆市区公司
101587 | 10kV练志岩柱上公变 | 绿 | 164.7216 | 重庆市区公司
101588 | 10kV线路所柱上变 | 绿 | 354.8742 | 重庆市区公司
101589 | 10kV纺织宾馆柱上变 | 绿 | 341.6804 | 重庆市区公司
101590 | 10kV纸盒厂柱上公变 | 绿 | 254.6845 | 重庆市区公司
101591 | 10kV红雪厂2#柱上变 | 绿 | 270.8660 | 重庆市区公司
101592 | 10kV红雪厂1#柱上变 | 绿 | 260.7216 | 重庆市区公司
101593 | 10kV红胜村办公室柱上变 | 绿 | 340.1526 | 重庆市区公司
101594 | 10kV红胜6社柱上公变 | 绿 | 163.6124 | 重庆市区公司
101595 | 10kV红胜3社柱上公变 | 绿 | 163.3340 | 重庆市区公司
101596 | 10kV红胜3社2#柱上公变 | 绿 | 163.8845 | 重庆市区公司
101597 | 10kV红胜2社柱上公变 | 绿 | 169.7732 | 重庆市区公司
101598 | 10kV红育坡柱上变 | 绿 | 279.3402 | 重庆市区公司
101599 | 10kV红玻住宅柱上变 | 绿 | 324.4454 | 重庆市区公司
101600 | 10kV红玻住宅#2柱上变 | 绿 | 353.2041 | 重庆市区公司
101601 | 10kV红槽房柱上变 | 绿 | 342.2835 | 重庆市区公司
101602 | 10kV红槽房农贸柱上变 | 绿 | 342.6268 | 重庆市区公司
101603 | 10kV红槽房公用箱变1#变 | 绿 | 354.9361 | 重庆市区公司
101604 | 10kV红楼公配#3变 | 绿 | 534.1237 | 重庆市区公司
101605 | 10kV红旗一级柱上公变 | 绿 | 128.7237 | 重庆市区公司
101606 | 10kV红城丽景2#配电室2#变 | 绿 | 688.5443 | 重庆市区公司
101607 | 10kV红城丽景2#配电室1#变 | 绿 | 704.7010 | 重庆市区公司
101608 | 10kV红城丽景1#配电室2#变 | 绿 | 434.8866 | 重庆市区公司
101609 | 10kV红城丽景1#配电室1#变 | 绿 | 442.6557 | 重庆市区公司
101610 | 10kV綦江齿轮厂柱上变 | 绿 | 320.0000 | 重庆市区公司
101611 | 10kV紫薇西城映画公配2#变 | 绿 | 542.2887 | 重庆市区公司
101612 | 10kV紫薇西城映画公配1#变 | 绿 | 542.5979 | 重庆市区公司
101613 | 10kV紫薇苑#2柱上公变 | 绿 | 347.9588 | 重庆市区公司
101614 | 10kV紫薇北苑3#公配3B4 | 绿 | 172.6186 | 重庆市区公司
101615 | 10kV紫薇北苑3#公配3B3 | 绿 | 516.6186 | 重庆市区公司
101616 | 10kV紫薇北苑3#公配3B2 | 绿 | 524.3918 | 重庆市区公司
101617 | 10kV紫薇北苑3#公配3B1 | 绿 | 527.5258 | 重庆市区公司
101618 | 10kV紫薇北苑2#公配2B4 | 绿 | 671.2165 | 重庆市区公司
101619 | 10kV紫薇北苑2#公配2B3 | 绿 | 509.9134 | 重庆市区公司
101620 | 10kV紫薇北苑2#公配2B2 | 绿 | 684.6351 | 重庆市区公司
101621 | 10kV紫薇北苑2#公配2B1 | 绿 | 671.4722 | 重庆市区公司
101622 | 10kV紫薇北苑1#公配1B3 | 绿 | 504.0000 | 重庆市区公司
101623 | 10kV紫薇北苑1#公配1B2 | 绿 | 531.0103 | 重庆市区公司
101624 | 10kV紫薇北苑1#公配1B1 | 绿 | 532.0825 | 重庆市区公司
101625 | 10kV紫荆花园2#公配4#变 | 绿 | 705.7897 | 重庆市区公司
101626 | 10kV紫荆花园2#公配3#变 | 绿 | 504.0000 | 重庆市区公司
101627 | 10kV紫荆花园1#公配2#变 | 绿 | 718.0371 | 重庆市区公司
101628 | 10kV紫荆花园1#公配1#变 | 绿 | 510.3866 | 重庆市区公司
101629 | 10kV紫苑2#公配2B2变 | 绿 | 332.5072 | 重庆市区公司
101630 | 10kV紫苑2#公配2B1变 | 绿 | 334.7464 | 重庆市区公司
101631 | 10kV紫苑1#公配1B2变 | 绿 | 504.0000 | 重庆市区公司
101632 | 10kV紫苑1#公配1B1变 | 绿 | 525.4227 | 重庆市区公司
101633 | 10kV糖果仓库柱上变压器 | 绿 | 329.6866 | 重庆市区公司
101634 | 10kV粮食公司公用配电房1#变 | 绿 | 366.5155 | 重庆市区公司
101635 | 10kV粮站柱上公变 | 绿 | 330.4907 | 重庆市区公司
101636 | 10kV粮油公司公配1#变 | 绿 | 328.7464 | 重庆市区公司
101637 | 10kV粮店柱上公变 | 绿 | 157.4639 | 重庆市区公司
101638 | 10kV篆堡柱上公变 | 绿 | 81.7165 | 重庆市区公司
101639 | 10kV管家湾柱上公变 | 绿 | 388.8165 | 重庆市区公司
101640 | 10kV筑锦在线4#公用配电房2#变 | 绿 | 418.6804 | 重庆市区公司
101641 | 10kV筑锦在线4#公用配电房1#变 | 绿 | 416.6546 | 重庆市区公司
101642 | 10kV筑锦在线3#公用配电房4#变 | 绿 | 640.0000 | 重庆市区公司
101643 | 10kV筑锦在线3#公用配电房2#变 | 绿 | 640.0000 | 重庆市区公司
101644 | 10kV筑锦在线2#公用配电房2#变 | 绿 | 640.0000 | 重庆市区公司
101645 | 10kV筑锦在线1#公用配电房4#变 | 绿 | 678.4742 | 重庆市区公司
101646 | 10kV筑锦在线1#公用配电房3#变 | 绿 | 661.7485 | 重庆市区公司
101647 | 10kV筑锦在线1#公用配电房2#变 | 绿 | 669.9381 | 重庆市区公司
101648 | 10kV筑锦在线1#公用配电房1#变 | 绿 | 676.3959 | 重庆市区公司
101649 | 10kV筑梦庭公用配电房#1变 | 绿 | 417.3814 | 重庆市区公司
101650 | 10kV竹林湾柱上公变 | 绿 | 290.0000 | 重庆市区公司
101651 | 10kV竹园小区二期4#柱上变 | 绿 | 337.3773 | 重庆市区公司
101652 | 10kV竹园小区二期1#柱上变 | 绿 | 288.2474 | 重庆市区公司
101653 | 10kV竹园小区6#柱上变 | 绿 | 349.9876 | 重庆市区公司
101654 | 10kV竹园小区5#柱上变 | 绿 | 164.2557 | 重庆市区公司
101655 | 10kV竹园小区4#柱上变 | 绿 | 352.5485 | 重庆市区公司
101656 | 10kV竹园小区3#柱上变 | 绿 | 345.1505 | 重庆市区公司
101657 | 10kV竹园小区2#柱上变 | 绿 | 340.9443 | 重庆市区公司
101658 | 10kV竹园小区1#柱上变 | 绿 | 337.9505 | 重庆市区公司
101659 | 10kV竹园小区1#公用箱变1#变 | 绿 | 550.1443 | 重庆市区公司
101660 | 10kV竹三期2#柱上变 | 绿 | 333.3608 | 重庆市区公司
101661 | 10kV竹三期1#柱上变 | 绿 | 338.3216 | 重庆市区公司
101662 | 10kV童家石河柱上公变 | 绿 | 167.6701 | 重庆市区公司
101663 | 10kV童家石河柱上200KVA公变 | 黄 | 68.4041 | 重庆市区公司
101664 | 10kV童家桥职业中学集资楼公用配电房#1变 | 绿 | 331.4928 | 重庆市区公司
101665 | 10kV童家桥税务局箱变1#变 | 绿 | 320.1392 | 重庆市区公司
101666 | 10kV童家桥2#箱变1#变 | 绿 | 430.7887 | 重庆市区公司
101667 | 10kV童善桥柱上公变 | 绿 | 299.2082 | 重庆市区公司
101668 | 10kV童善桥6社柱上公变 | 绿 | 160.7536 | 重庆市区公司
101669 | 10kV童善桥18社柱上公变 | 绿 | 325.4433 | 重庆市区公司
101670 | 10kV童善桥13社柱上公变 | 绿 | 264.6186 | 重庆市区公司
101671 | 10kV立交桥柱上变 | 绿 | 357.3113 | 重庆市区公司
101672 | 10kV窝凼社3#柱上变 | 绿 | 320.0000 | 重庆市区公司
101673 | 10kV窝凼社2#柱上变 | 绿 | 342.4907 | 重庆市区公司
101674 | 10kV窑湾社1号柱上变 | 绿 | 378.8351 | 重庆市区公司
101675 | 10kV窍门山6#柱上变 | 绿 | 333.3113 | 重庆市区公司
101676 | 10kV窍门山5#柱上变 | 绿 | 262.5052 | 重庆市区公司
101677 | 10kV窍门山4#柱上变 | 绿 | 344.6309 | 重庆市区公司
101678 | 10kV窍门山3#柱上变 | 绿 | 260.2371 | 重庆市区公司
101679 | 10kV窍门山2#柱上变 | 绿 | 267.4124 | 重庆市区公司
101680 | 10kV窍门山1#柱上变 | 绿 | 266.3567 | 重庆市区公司
101681 | 10kV空招小区公用箱变 | 绿 | 270.7010 | 重庆市区公司
101682 | 10kV空招大门柱上变 | 绿 | 410.0000 | 重庆市区公司
101683 | 10kV空招公用箱变 | 绿 | 536.5567 | 重庆市区公司
101684 | 10kV穗东花园1#配2#变 | 绿 | 493.8392 | 重庆市区公司
101685 | 10kV穗东花园1#配1#变 | 绿 | 454.9443 | 重庆市区公司
101686 | 10kV税干校经济适用房公用配电房1#变 | 绿 | 252.0000 | 重庆市区公司
101687 | 10kV税干校柱上变 | 绿 | 218.2722 | 重庆市区公司
101688 | 10kV程邦禄柱上公变 | 绿 | 273.9588 | 重庆市区公司
101689 | 10kV科龙小区柱上公用变 | 绿 | 320.0000 | 重庆市区公司
101690 | 10kV科技街柱上变 | 绿 | 342.4536 | 重庆市区公司
101691 | 10kV科技街#2柱上变 | 绿 | 336.3299 | 重庆市区公司
101692 | 10kV科强锦龙苑二期公配2B2 | 绿 | 532.6598 | 重庆市区公司
101693 | 10kV科强锦龙苑二期公配2B1 | 绿 | 544.5773 | 重庆市区公司
101694 | 10kV科强地产公用配电房#1变 | 绿 | 857.1856 | 重庆市区公司
101695 | 10kV科委柱上变 | 绿 | 549.3402 | 重庆市区公司
101696 | 10kV科城花园公配2#变 | 绿 | 545.8763 | 重庆市区公司
101697 | 10kV科城花园公配1#变 | 绿 | 548.5361 | 重庆市区公司
101698 | 10kV秋水长天5#公用配电房2# | 绿 | 550.6186 | 重庆市区公司
101699 | 10kV秋水长天5#公用配电房1# | 绿 | 433.7155 | 重庆市区公司
101700 | 10kV秋水长天4#公用配电房1# | 绿 | 679.2907 | 重庆市区公司
101701 | 10kV秋水长天1#公用配电房2# | 绿 | 440.2268 | 重庆市区公司
101702 | 10kV秋水长天1#公用配电房1# | 绿 | 539.4309 | 重庆市区公司
101703 | 10kV秋实花园一期公配2#变 | 绿 | 524.1031 | 重庆市区公司
101704 | 10kV秋实花园一期公配1#变 | 绿 | 544.4536 | 重庆市区公司
101705 | 10kV禹洲博学家#1公配1B3 | 绿 | 510.0000 | 重庆市区公司
101706 | 10kV禹洲博学家#1公配1B2 | 绿 | 644.8247 | 重庆市区公司
101707 | 10kV禹洲博学家#1公配1B1 | 绿 | 661.9711 | 重庆市区公司
101708 | 10kV禹州博学家二期#4公配4B3公变 | 黄 | 639.6907 | 重庆市区公司
101709 | 10kV禹州博学家二期#4公配4B2公变 | 绿 | 640.0000 | 重庆市区公司
101710 | 10kV禹州博学家二期#4公配4B1公变 | 绿 | 651.1835 | 重庆市区公司
101711 | 10kV禹州博学家二期#3公配3B3公变 | 绿 | 640.0000 | 重庆市区公司
101712 | 10kV禹州博学家二期#3公配3B2公变 | 绿 | 640.0000 | 重庆市区公司
101713 | 10kV禹州博学家二期#3公配3B1公变 | 绿 | 652.8660 | 重庆市区公司
101714 | 10kV福源山庄公配3#变 | 绿 | 685.6990 | 重庆市区公司
101715 | 10kV福来柱上公变 | 绿 | 418.2990 | 重庆市区公司
101716 | 10kV福星楼柱上公变 | 绿 | 220.4619 | 重庆市区公司
101717 | 10kV福华3#柱上公变 | 绿 | 138.1773 | 重庆市区公司
101718 | 10kV祥和如意居公配2#变 | 绿 | 550.0000 | 重庆市区公司
101719 | 10kV祥和如意居公配1#变 | 绿 | 540.2474 | 重庆市区公司
101720 | 10kV磨盘山公用柱上变压器 | 绿 | 133.0041 | 重庆市区公司
101721 | 10kV磨滩河公用箱变1B1变 | 绿 | 253.9175 | 重庆市区公司
101722 | 10kV磨房巷柱上变 | 绿 | 373.6784 | 重庆市区公司
101723 | 10kV磨床厂住宅3号柱上变 | 绿 | 322.4000 | 重庆市区公司
101724 | 10kV磨床厂住宅2号柱上变 | 绿 | 326.1979 | 重庆市区公司
101725 | 10kV磨床厂住宅1号柱上变 | 绿 | 334.5361 | 重庆市区公司
101726 | 10kV磁派所3#箱变1#变 | 绿 | 460.2474 | 重庆市区公司
101727 | 10kV磁派所2#柱上变 | 绿 | 341.8598 | 重庆市区公司
101728 | 10kV磁派所1#柱上变 | 绿 | 459.9381 | 重庆市区公司
101729 | 10kV磁横街柱上变 | 绿 | 382.0784 | 重庆市区公司
101730 | 10kV磁横街3#柱上变 | 绿 | 548.6392 | 重庆市区公司
101731 | 10kV磁横街2#柱上变 | 绿 | 277.9588 | 重庆市区公司
101732 | 10kV磁器口码头箱变1#变 | 绿 | 614.6186 | 重庆市区公司
101733 | 10kV磁器口河边箱变1#变 | 绿 | 660.7835 | 重庆市区公司
101734 | 10kV磁器口河边3#箱变B1 | 绿 | 621.0722 | 重庆市区公司
101735 | 10kV磁器口河边2#箱变1#变 | 绿 | 666.4794 | 重庆市区公司
101736 | 10kV磁南街公用箱变 | 绿 | 427.4268 | 重庆市区公司
101737 | 10kV磁南街3#箱变1#变 | 绿 | 522.7216 | 重庆市区公司
101738 | 10kV磁南街#2箱变1#变 | 绿 | 457.0309 | 重庆市区公司
101739 | 10kV碾袁线隧道照明箱变1B1变 | 绿 | 64.0031 | 重庆市区公司
101740 | 10kV碾坪、碾友线隧道检修照明箱变1B1变 | 绿 | 80.0289 | 重庆市区公司
101741 | 10kV碧秀苑配电房1#变 | 绿 | 451.9918 | 重庆市区公司
101742 | 10kV碧景园公配2#变 | 绿 | 544.1856 | 重庆市区公司
101743 | 10kV碧景园公配1#变 | 绿 | 529.5052 | 重庆市区公司
101744 | 10kV碧怡林畔2#公配2#变 | 绿 | 677.5588 | 重庆市区公司
101745 | 10kV碧怡林畔2#公配1#变 | 绿 | 666.0784 | 重庆市区公司
101746 | 10kV碧怡林畔1#公配3#变 | 绿 | 518.6186 | 重庆市区公司
101747 | 10kV碧怡林畔1#公配2#变 | 绿 | 556.7423 | 重庆市区公司
101748 | 10kV碧怡林畔1#公配1#变 | 绿 | 542.4948 | 重庆市区公司
101749 | 10kV碧云轩公用箱变1#变 | 绿 | 574.8041 | 重庆市区公司
101750 | 10kV碑湾柱上公变 | 绿 | 321.1876 | 重庆市区公司
101751 | 10kV碎石厂柱上公变 | 绿 | 260.7629 | 重庆市区公司
101752 | 10kV碉楼坡柱上公变 | 绿 | 266.6474 | 重庆市区公司
101753 | 10kV硝洞柱上公变 | 绿 | 363.4474 | 重庆市区公司
101754 | 10kV砖瓦厂柱上公变 | 绿 | 340.9072 | 重庆市区公司
101755 | 10kV砖瓦厂公用箱变B1变 | 黄 | 504.0412 | 重庆市区公司
101756 | 10kV砂子厂柱上公变 | 绿 | 172.1423 | 重庆市区公司
101757 | 10kV矿山小学公用箱变B1变 | 绿 | 400.0990 | 重庆市区公司
101758 | 10kV矸砖厂柱上公变 | 绿 | 343.2124 | 重庆市区公司
101759 | 10kV石龙小区二期公配2B3变 | 绿 | 429.7371 | 重庆市区公司
101760 | 10kV石龙小区二期公配2B2变 | 绿 | 421.0309 | 重庆市区公司
101761 | 10kV石龙小区二期公配2B1变 | 绿 | 423.5825 | 重庆市区公司
101762 | 10kV石马村2社柱上公变 | 绿 | 146.2701 | 重庆市区公司
101763 | 10kV石马小学柱上公变 | 绿 | 74.3979 | 重庆市区公司
101764 | 10kV石马7社柱上公变 | 绿 | 172.8784 | 重庆市区公司
101765 | 10kV石马5社柱上公变 | 绿 | 84.5959 | 重庆市区公司
101766 | 10kV石门坡柱上变 | 绿 | 288.0412 | 重庆市区公司
101767 | 10kV石门坎社柱上公变 | 绿 | 131.6701 | 重庆市区公司
101768 | 10kV石门加工房柱上公变 | 绿 | 268.2990 | 重庆市区公司
101769 | 10kV石谷丫柱上公变 | 绿 | 149.5753 | 重庆市区公司
101770 | 10kV石花水库柱上公变 | 绿 | 320.4021 | 重庆市区公司
101771 | 10kV石翁菜市场柱上公变 | 绿 | 348.7629 | 重庆市区公司
101772 | 10kV石翁砖厂#2柱上公变 | 绿 | 474.7010 | 重庆市区公司
101773 | 10kV石翁保管室柱上公变 | 绿 | 217.2165 | 重庆市区公司
101774 | 10kV石翁6队柱上公变 | 绿 | 538.4371 | 重庆市区公司
101775 | 10kV石翁3社柱上公变 | 绿 | 442.4227 | 重庆市区公司
101776 | 10kV石窝柱上公变 | 绿 | 240.5113 | 重庆市区公司
101777 | 10kV石窑沟2#柱上变 | 绿 | 327.9897 | 重庆市区公司
101778 | 10kV石窑沟1#柱上变 | 绿 | 326.7732 | 重庆市区公司
101779 | 10kV石碾盘柱上变 | 绿 | 360.1320 | 重庆市区公司
101780 | 10kV石碾桥柱上公变 | 绿 | 320.0000 | 重庆市区公司
101781 | 10kV石盘柏树湾柱上变 | 绿 | 369.0763 | 重庆市区公司
101782 | 10kV石盘八社柱上公变 | 绿 | 347.5258 | 重庆市区公司
101783 | 10kV石白线洞湾四台区 | 绿 | 100.3722 | 重庆市区公司
101784 | 10kV石白线洞湾二台区 | 绿 | 181.6247 | 重庆市区公司
101785 | 10kV石白线治安二台区 | 绿 | 354.3299 | 重庆市区公司
101786 | 10kV石白线治安三台区 | 绿 | 173.3763 | 重庆市区公司
101787 | 10kV石白线兴福四台区 | 绿 | 135.9763 | 重庆市区公司
101788 | 10kV石白线兴福二台区 | 绿 | 200.8371 | 重庆市区公司
101789 | 10kV石牛小学柱上公变 | 绿 | 315.6371 | 重庆市区公司
101790 | 10kV石油路民乐村103栋柱上变 | 绿 | 349.0969 | 重庆市区公司
101791 | 10kV石正街柱上变 | 绿 | 264.5361 | 重庆市区公司
101792 | 10kV石榴井柱上公变 | 绿 | 340.9691 | 重庆市区公司
101793 | 10kV石榴井拱背桥#2柱上公变 | 黄 | 284.4144 | 重庆市区公司
101794 | 10kV石棉厂4#柱上公变 | 绿 | 253.7938 | 重庆市区公司
101795 | 10kV石棉厂3#柱上公变 | 绿 | 200.6907 | 重庆市区公司
101796 | 10kV石棉厂2#柱上公变 | 绿 | 255.8247 | 重庆市区公司
101797 | 10kV石棉厂1#柱上公变 | 绿 | 320.0000 | 重庆市区公司
101798 | 10kV石梯沟箱变1#变 | 绿 | 348.9237 | 重庆市区公司
101799 | 10kV石梯沟6#柱上变 | 绿 | 336.6144 | 重庆市区公司
101800 | 10kV石梯沟5#柱上变 | 绿 | 256.3918 | 重庆市区公司
101801 | 10kV石梯沟4#柱上变 | 绿 | 258.5691 | 重庆市区公司
101802 | 10kV石梯沟3#柱上变 | 绿 | 404.7175 | 重庆市区公司
101803 | 10kV石梯沟2#柱上变 | 绿 | 226.2392 | 重庆市区公司
101804 | 10kV石桥院柱上变 | 绿 | 331.6165 | 重庆市区公司
101805 | 10kV石桥铺车站公用箱变1B1变 | 绿 | 526.2680 | 重庆市区公司
101806 | 10kV石桥村柱上公用变压器 | 绿 | 138.2371 | 重庆市区公司
101807 | 10kV石桥9社柱上公变 | 绿 | 195.6907 | 重庆市区公司
101808 | 10kV石桥6社#2柱上变压器 | 绿 | 151.5423 | 重庆市区公司
101809 | 10kV石林寺柱上公变 | 绿 | 114.4072 | 重庆市区公司
101810 | 10kV石林五社柱上公变 | 绿 | 140.5320 | 重庆市区公司
101811 | 10kV石杨村2#柱变 | 绿 | 337.1835 | 重庆市区公司
101812 | 10kV石新路47号公用箱变1#变 | 绿 | 338.8907 | 重庆市区公司
101813 | 10kV石必2队柱上公变 | 绿 | 320.0000 | 重庆市区公司
101814 | 10kV石岗子一级柱上公变 | 绿 | 86.0536 | 重庆市区公司
101815 | 10kV石壁山柱上变 | 绿 | 341.2041 | 重庆市区公司
101816 | 10kV石壁山3#柱上变 | 绿 | 296.5052 | 重庆市区公司
101817 | 10kV石壁山2#柱上变 | 绿 | 208.5670 | 重庆市区公司
101818 | 10kV石壁6社柱上公变 | 绿 | 168.7423 | 重庆市区公司
101819 | 10kV石堰水井湾柱上公变 | 绿 | 192.8454 | 重庆市区公司
101820 | 10kV石堰安置房一期公配2#变 | 绿 | 428.8557 | 重庆市区公司
101821 | 10kV石堰安置房一期公配1#变 | 绿 | 442.2320 | 重庆市区公司
101822 | 10kV石堰口柱上公变 | 绿 | 322.9320 | 重庆市区公司
101823 | 10kV石堰9#柱上变 | 绿 | 353.2289 | 重庆市区公司
101824 | 10kV石堰6#柱上变 | 绿 | 473.7237 | 重庆市区公司
101825 | 10kV石堰5#柱上变 | 绿 | 355.9134 | 重庆市区公司
101826 | 10kV石堰4#柱上变 | 绿 | 365.0619 | 重庆市区公司
101827 | 10kV石堰3#柱上变 | 绿 | 163.8103 | 重庆市区公司
101828 | 10kV石堰2#柱上变 | 绿 | 371.8103 | 重庆市区公司
101829 | 10kV石堰1#柱上变 | 绿 | 333.5093 | 重庆市区公司
101830 | 10kV石城柱上变 | 绿 | 367.3938 | 重庆市区公司
101831 | 10kV石城4#柱上变 | 绿 | 315.5505 | 重庆市区公司
101832 | 10kV石城3#柱上变 | 绿 | 259.8660 | 重庆市区公司
101833 | 10kV石城2#柱上变 | 绿 | 419.0763 | 重庆市区公司
101834 | 10kV石坪苑配电室2#变 | 绿 | 518.8124 | 重庆市区公司
101835 | 10kV石坪苑配电室1#变 | 绿 | 531.0845 | 重庆市区公司
101836 | 10kV石坪桥配电室2#变 | 绿 | 355.6289 | 重庆市区公司
101837 | 10kV石坪桥配电室1#变 | 绿 | 340.7670 | 重庆市区公司
101838 | 10kV石坪桥邮局箱变 | 绿 | 272.0412 | 重庆市区公司
101839 | 10kV石坪桥车站公用箱变 | 绿 | 409.6031 | 重庆市区公司
101840 | 10kV石坪桥街道箱变 | 绿 | 336.1072 | 重庆市区公司
101841 | 10kV石坪桥正街8#公用箱变1#变 | 绿 | 130.4485 | 重庆市区公司
101842 | 10kV石坪桥怡然箱变 | 绿 | 452.8711 | 重庆市区公司
101843 | 10kV石坪桥卫校柱变 | 绿 | 352.9320 | 重庆市区公司
101844 | 10kV石坪桥九龙大厦配电室1#变 | 绿 | 534.3711 | 重庆市区公司
101845 | 10kV石坪村2#公用箱变1#变 | 绿 | 534.2887 | 重庆市区公司
101846 | 10kV石坝滩柱上公变 | 绿 | 323.7010 | 重庆市区公司
101847 | 10kV石华线合心二台区 | 绿 | 200.0000 | 重庆市区公司
101848 | 10kV石井牛柱上公变 | 绿 | 175.1093 | 重庆市区公司
101849 | 10kV知联大厦公配B1 | 绿 | 534.8351 | 重庆市区公司
101850 | 10kV真武山3社柱上公变 | 绿 | 93.4515 | 重庆市区公司
101851 | 10kV真武山18社柱上公变 | 绿 | 82.6557 | 重庆市区公司
101852 | 10kV真武8社公变 | 绿 | 213.7732 | 重庆市区公司
101853 | 10kV真武8社#1配变 | 绿 | 461.7629 | 重庆市区公司
101854 | 10kV真武2社柱上公变 | 绿 | 350.3814 | 重庆市区公司
101855 | 10kV真武11社柱上公用变压器 | 绿 | 206.1856 | 重庆市区公司
101856 | 10kV省八建公司柱上变 | 绿 | 334.4000 | 重庆市区公司
101857 | 10kV盾安文化苑配电室1#变 | 绿 | 172.6000 | 重庆市区公司
101858 | 10kV盾安九龙都公配2#变 | 绿 | 537.2165 | 重庆市区公司
101859 | 10kV盾安九龙都公配1#变 | 绿 | 542.9485 | 重庆市区公司
101860 | 10kV直港大道4栋柱变 | 绿 | 333.6206 | 重庆市区公司
101861 | 10kV盛仁汇大厦公配3#变 | 绿 | 468.8165 | 重庆市区公司
101862 | 10kV盛仁汇大厦公配2#变 | 绿 | 527.4433 | 重庆市区公司
101863 | 10kV盛仁汇大厦公配1#变 | 绿 | 526.5979 | 重庆市区公司
101864 | 10kV盛世龙都A组团3#公配8#变 | 绿 | 327.3361 | 重庆市区公司
101865 | 10kV盛世龙都A组团3#公配7#变 | 绿 | 657.7649 | 重庆市区公司
101866 | 10kV盛世龙都A组团2#公配6变# | 绿 | 657.9381 | 重庆市区公司
101867 | 10kV盛世龙都A组团2#公配5变# | 绿 | 676.5443 | 重庆市区公司
101868 | 10kV盛世龙都A组团1#公配4#变 | 绿 | 669.4186 | 重庆市区公司
101869 | 10kV盛世龙都A组团1#公配3#变 | 绿 | 680.1567 | 重庆市区公司
101870 | 10kV盛世龙都A组团1#公配2#变 | 绿 | 656.4041 | 重庆市区公司
101871 | 10kV盛世龙都A组团1#公配1#变 | 绿 | 667.8598 | 重庆市区公司
101872 | 10kV盛世融城D组团3#公配3B3 | 绿 | 420.9381 | 重庆市区公司
101873 | 10kV盛世融城D组团3#公配3B2 | 绿 | 640.0000 | 重庆市区公司
101874 | 10kV盛世融城A组团2#公配4#变 | 绿 | 504.0000 | 重庆市区公司
101875 | 10kV盛世融城8#公配8B3变 | 绿 | 525.5464 | 重庆市区公司
101876 | 10kV盛世融城8#公配8B2变 | 绿 | 523.7320 | 重庆市区公司
101877 | 10kV盛世融城8#公配8B1变 | 绿 | 541.9588 | 重庆市区公司
101878 | 10kV盛世融城7#公配#7B4变 | 绿 | 672.5113 | 重庆市区公司
101879 | 10kV盛世融城7#公配#7B3变 | 绿 | 671.5959 | 重庆市区公司
101880 | 10kV盛世融城7#公配#7B2变 | 绿 | 670.2103 | 重庆市区公司
101881 | 10kV盛世融城7#公配#7B1变 | 绿 | 660.0660 | 重庆市区公司
101882 | 10kV盛世融城6#公用配电房4#变 | 绿 | 665.3856 | 重庆市区公司
101883 | 10kV盛世融城6#公用配电房3#变 | 绿 | 662.2680 | 重庆市区公司
101884 | 10kV盛世融城6#公用配电房2#变 | 绿 | 663.9753 | 重庆市区公司
101885 | 10kV盛世融城6#公用配电房1#变 | 绿 | 668.6021 | 重庆市区公司
101886 | 10kV盛世融城5#公配4#变 | 绿 | 554.0784 | 重庆市区公司
101887 | 10kV盛世融城5#公配3#变 | 绿 | 530.8948 | 重庆市区公司
101888 | 10kV盛世融城4#公配4#变 | 绿 | 674.0206 | 重庆市区公司
101889 | 10kV盛世融城4#公配3#变 | 绿 | 673.4763 | 重庆市区公司
101890 | 10kV盛世融城4#公配2#变 | 绿 | 662.6392 | 重庆市区公司
101891 | 10kV盛世融城4#公配1#变 | 绿 | 664.8660 | 重庆市区公司
101892 | 10kV盛世融城1#公配2#变 | 绿 | 671.8247 | 重庆市区公司
101893 | 10kV盛世融城1#公配1#变 | 绿 | 669.6907 | 重庆市区公司
101894 | 10kV盛世国际二期1#公配3#变 | 绿 | 681.0227 | 重庆市区公司
101895 | 10kV盛世国际二期1#公配2#变 | 绿 | 520.3505 | 重庆市区公司
101896 | 10kV盛世国际二期1#公配1#变 | 绿 | 526.2887 | 重庆市区公司
101897 | 10kV盛世国际#3公配3B2变 | 绿 | 664.2227 | 重庆市区公司
101898 | 10kV盛世国际#3公配3B1变 | 绿 | 678.7464 | 重庆市区公司
101899 | 10kV盛世国际#2公配2B2变 | 绿 | 671.4969 | 重庆市区公司
101900 | 10kV盛世国际#2公配2B1变 | 绿 | 668.3299 | 重庆市区公司
101901 | 10kV盛世国际#1公配1B4变 | 绿 | 660.7340 | 重庆市区公司
101902 | 10kV盛世国际#1公配1B3变 | 绿 | 640.0000 | 重庆市区公司
101903 | 10kV盛世国际#1公配1B2变 | 绿 | 674.6639 | 重庆市区公司
101904 | 10kV盛世国际#1公配1B1变 | 绿 | 670.7299 | 重庆市区公司
101905 | 10kV盛世华城二期1#公配1B3变 | 绿 | 666.9443 | 重庆市区公司
101906 | 10kV盛世华城二期1#公配1B2变 | 绿 | 529.4639 | 重庆市区公司
101907 | 10kV盛世华城二期1#公配1B1变 | 绿 | 523.7526 | 重庆市区公司
101908 | 10kV盛世华城4#、5#配电室2#变 | 绿 | 702.7711 | 重庆市区公司
101909 | 10kV盛世华城4#、5#配电室1#变 | 绿 | 700.2722 | 重庆市区公司
101910 | 10kV盛世华城3#配电室1#变 | 绿 | 699.9258 | 重庆市区公司
101911 | 10kV盛世华城2#配电室1#变 | 绿 | 698.7876 | 重庆市区公司
101912 | 10kV盛世华城1#配电室1#变 | 绿 | 699.2825 | 重庆市区公司
101913 | 10kV盘龙壹号B区4#公配4B2变 | 绿 | 423.4722 | 重庆市区公司
101914 | 10kV盘龙壹号B区4#公配4B1变 | 绿 | 447.1588 | 重庆市区公司
101915 | 10kV盘龙壹号B区3#公配3B2变 | 绿 | 454.3093 | 重庆市区公司
101916 | 10kV盘龙壹号B区3#公配3B1变 | 绿 | 431.0515 | 重庆市区公司
101917 | 10kV盘龙壹号B区2#公配2B3变 | 绿 | 527.0928 | 重庆市区公司
101918 | 10kV盘龙壹号B区2#公配2B2变 | 绿 | 522.9485 | 重庆市区公司
101919 | 10kV盘龙壹号B区2#公配2B1变 | 绿 | 535.1134 | 重庆市区公司
101920 | 10kV盘龙壹号B区1#公配1B3变 | 绿 | 670.3588 | 重庆市区公司
101921 | 10kV盘龙壹号B区1#公配1B2变 | 绿 | 664.4206 | 重庆市区公司
101922 | 10kV盘龙壹号B区1#公配1B1变 | 绿 | 699.7526 | 重庆市区公司
101923 | 10kV盘龙壹号A区6#公配1#变 | 绿 | 661.3526 | 重庆市区公司
101924 | 10kV盘龙壹号A区5#公配1#变 | 绿 | 721.6990 | 重庆市区公司
101925 | 10kV盘龙壹号A区4#公配2#变 | 绿 | 421.2371 | 重庆市区公司
101926 | 10kV盘龙壹号A区4#公配1#变 | 绿 | 425.4639 | 重庆市区公司
101927 | 10kV盘龙壹号A区3#公配4#变 | 绿 | 424.7629 | 重庆市区公司
101928 | 10kV盘龙壹号A区3#公配3#变 | 绿 | 424.0000 | 重庆市区公司
101929 | 10kV盘龙壹号A区3#公配2#变 | 绿 | 529.5835 | 重庆市区公司
101930 | 10kV盘龙壹号A区3#公配1#变 | 绿 | 526.0948 | 重庆市区公司
101931 | 10kV盘龙壹号A区2#公配4#变 | 绿 | 674.2928 | 重庆市区公司
101932 | 10kV盘龙壹号A区2#公配3#变 | 绿 | 672.2887 | 重庆市区公司
101933 | 10kV盘龙壹号A区2#公配2#变 | 绿 | 673.2536 | 重庆市区公司
101934 | 10kV盘龙壹号A区2#公配1#变 | 绿 | 685.7979 | 重庆市区公司
101935 | 10kV盘龙壹号A区1#公配4#变 | 绿 | 541.5588 | 重庆市区公司
101936 | 10kV盘龙壹号A区1#公配3#变 | 绿 | 521.7155 | 重庆市区公司
101937 | 10kV盘龙壹号A区1#公配2#变 | 绿 | 669.5670 | 重庆市区公司
101938 | 10kV盘龙壹号A区1#公配1#变 | 绿 | 679.7113 | 重庆市区公司
101939 | 10kV盘龙俊成公配B3变 | 绿 | 504.0000 | 重庆市区公司
101940 | 10kV盘龙俊成公配B2变 | 绿 | 671.8247 | 重庆市区公司
101941 | 10kV盘龙俊成公配B1变 | 绿 | 667.3402 | 重庆市区公司
101942 | 10kV盘龙一村公用箱变1#变 | 绿 | 519.3196 | 重庆市区公司
101943 | 10kV盐业集团公用箱变1#变 | 绿 | 161.8000 | 重庆市区公司
101944 | 10kV益川物业公配1#变 | 绿 | 640.8660 | 重庆市区公司
101945 | 10kV皮罗寺柱上公变 | 绿 | 261.1052 | 重庆市区公司
101946 | 10kV皮匠沟7#柱上变 | 绿 | 255.7320 | 重庆市区公司
101947 | 10kV皮匠沟6#柱上变 | 绿 | 327.7320 | 重庆市区公司
101948 | 10kV皮匠沟5#柱上变 | 绿 | 256.4041 | 重庆市区公司
101949 | 10kV皮匠沟4#柱上变 | 绿 | 363.0412 | 重庆市区公司
101950 | 10kV皮匠沟3#柱上变 | 绿 | 374.0990 | 重庆市区公司
101951 | 10kV皮匠沟2#柱上变 | 绿 | 340.3505 | 重庆市区公司
101952 | 10kV皓林新华苑公配皓变二 | 绿 | 418.2887 | 重庆市区公司
101953 | 10kV皓林新华苑公配皓变一 | 绿 | 413.7072 | 重庆市区公司
101954 | 10kV皇泥#4柱上公用变压器 | 绿 | 285.8351 | 重庆市区公司
101955 | 10kV皇庭珠宝城2#公配2B2变 | 绿 | 529.9175 | 重庆市区公司
101956 | 10kV皇庭珠宝城2#公配2B1变 | 绿 | 534.1649 | 重庆市区公司
101957 | 10kV皇庭珠宝城1#公配1B1变 | 绿 | 664.3711 | 重庆市区公司
101958 | 10kV皇冠公用箱变 | 绿 | 419.6082 | 重庆市区公司
101959 | 10kV皂角树柱上公变 | 绿 | 294.0351 | 重庆市区公司
101960 | 10kV百康年配电室2#变 | 绿 | 700.3959 | 重庆市区公司
101961 | 10kV百康年配电室1#变 | 绿 | 686.9113 | 重庆市区公司
101962 | 10kV百年世家房地产公用配电房#1变 | 绿 | 375.4845 | 重庆市区公司
101963 | 10kV百年世家二期公用配电房2B3 | 绿 | 685.4515 | 重庆市区公司
101964 | 10kV百年世家二期公用配电房2B2 | 绿 | 544.3918 | 重庆市区公司
101965 | 10kV百年世家二期公用配电房2B1 | 绿 | 685.9175 | 重庆市区公司
101966 | 10kV百年世家三期公用配电房3B2 | 绿 | 346.8701 | 重庆市区公司
101967 | 10kV百年世家三期公用配电房3B1 | 绿 | 865.0412 | 重庆市区公司
101968 | 10kV百年世家一期2#公用配电房1B2 | 绿 | 854.6804 | 重庆市区公司
101969 | 10kV百年世家一期2#公用配电房1B1 | 绿 | 694.4082 | 重庆市区公司
101970 | 10kV百年世家一期1#公用配电房B栋还建 | 绿 | 262.8495 | 重庆市区公司
101971 | 10kV百年世家一期1#公用配电房1B3 | 绿 | 536.8041 | 重庆市区公司
101972 | 10kV百家坡柱上变 | 绿 | 347.6907 | 重庆市区公司
101973 | 10kV白鹤林柱上变 | 绿 | 337.0412 | 重庆市区公司
101974 | 10kV白鹤村（一期）2#公配2#变 | 绿 | 640.0000 | 重庆市区公司
101975 | 10kV白鹤村一期1#公配2#变 | 绿 | 697.5258 | 重庆市区公司
101976 | 10kV白鹤村一期1#公配1#变 | 绿 | 699.6041 | 重庆市区公司
101977 | 10kV白马康居花园二期公用配电房1#变 | 绿 | 675.6598 | 重庆市区公司
101978 | 10kV白马康居花园三期公用配1# | 绿 | 522.3093 | 重庆市区公司
101979 | 10kV白马康居花园一期公配1#变 | 绿 | 700.2227 | 重庆市区公司
101980 | 10kV白马凼花园柱上变 | 绿 | 359.2412 | 重庆市区公司
101981 | 10kV白马凼有色金属研究所公用配电房1#变 | 绿 | 167.1876 | 重庆市区公司
101982 | 10kV白马凼工贸柱上变 | 绿 | 329.1052 | 重庆市区公司
101983 | 10kV白马凼小区柱上变 | 绿 | 335.6619 | 重庆市区公司
101984 | 10kV白马凼小区3#柱上变 | 绿 | 359.3649 | 重庆市区公司
101985 | 10kV白马凼小区2#柱上变 | 绿 | 352.6351 | 重庆市区公司
101986 | 10kV白马凼小区1#柱上变 | 绿 | 378.7876 | 重庆市区公司
101987 | 10kV白马凼农贸柱上变 | 绿 | 375.4598 | 重庆市区公司
101988 | 10kV白马凼公用箱变 | 绿 | 532.5567 | 重庆市区公司
101989 | 10kV白马凼2#公用箱变1#变 | 绿 | 504.0000 | 重庆市区公司
101990 | 10kV白马井柱上公变 | 绿 | 178.2227 | 重庆市区公司
101991 | 10kV白象街3#柱上变 | 绿 | 345.1381 | 重庆市区公司
101992 | 10kV白沙岗柱上公变 | 绿 | 170.0206 | 重庆市区公司
101993 | 10kV白沙咀柱上公变 | 绿 | 128.0263 | 重庆市区公司
101994 | 10kV白果树柱上公变 | 绿 | 82.2433 | 重庆市区公司
101995 | 10kV白杨湾柱上公变 | 绿 | 206.9361 | 重庆市区公司
101996 | 10kV白杨坪柱上公变 | 绿 | 128.0495 | 重庆市区公司
101997 | 10kV白市驿还建房3#柱上公变 | 绿 | 392.5567 | 重庆市区公司
101998 | 10kV白市驿供销社柱上公变 | 绿 | 365.0557 | 重庆市区公司
101999 | 10kV白市驿供电所箱变 | 绿 | 430.3546 | 重庆市区公司
102000 | 10kV白市还建房2#柱上公变 | 绿 | 363.8928 | 重庆市区公司
102001 | 10kV白合2社柱上公变 | 绿 | 163.3031 | 重庆市区公司
102002 | 10kV白华西街柱上公变 | 绿 | 376.3381 | 重庆市区公司
102003 | 10kV白佳坡3#柱上变 | 绿 | 290.5670 | 重庆市区公司
102004 | 10kV白佳坡2#柱上变 | 绿 | 366.9979 | 重庆市区公司
102005 | 10kV登杆堡柱上公变 | 绿 | 133.8392 | 重庆市区公司
102006 | 10kV疗养院2#柱上变压器 | 绿 | 330.4784 | 重庆市区公司
102007 | 10kV疗养院1#柱上变压器 | 绿 | 332.0495 | 重庆市区公司
102008 | 10kV留学生创业园C区6#公配1#变 | 绿 | 282.1608 | 重庆市区公司
102009 | 10kV畔山桃园3#公配9B | 绿 | 833.6804 | 重庆市区公司
102010 | 10kV畔山桃园3#公配8B | 绿 | 828.4536 | 重庆市区公司
102011 | 10kV畔山桃园3#公配7B | 绿 | 662.3423 | 重庆市区公司
102012 | 10kV畔山桃园3#公配10B | 绿 | 836.5258 | 重庆市区公司
102013 | 10kV畔山桃园2#公配6B | 绿 | 674.2680 | 重庆市区公司
102014 | 10kV畔山桃园2#公配5B | 绿 | 671.3485 | 重庆市区公司
102015 | 10kV畔山桃园1#公配4B | 绿 | 664.3464 | 重庆市区公司
102016 | 10kV畔山桃园1#公配3B | 绿 | 665.9546 | 重庆市区公司
102017 | 10kV畔山桃园1#公配2B | 绿 | 842.3093 | 重庆市区公司
102018 | 10kV畔山桃园1#公配1B | 绿 | 832.7216 | 重庆市区公司
102019 | 10kV界牌柱上公变 | 绿 | 347.6247 | 重庆市区公司
102020 | 10kV画意苑2#公用箱变2B1变 | 绿 | 529.8969 | 重庆市区公司
102021 | 10kV画意苑1#公用箱变1B1变 | 绿 | 342.2804 | 重庆市区公司
102022 | 10kV电车公司宿舍公用箱变1#B | 绿 | 339.1753 | 重庆市区公司
102023 | 10kV电视塔村3#柱上变 | 绿 | 343.3814 | 重庆市区公司
102024 | 10kV电视塔村2#柱上变 | 绿 | 350.7175 | 重庆市区公司
102025 | 10kV电视塔村1#柱上变 | 绿 | 252.0000 | 重庆市区公司
102026 | 10kV电管站柱上公变 | 绿 | 418.5979 | 重庆市区公司
102027 | 10kV电极公用箱变 | 绿 | 334.9196 | 重庆市区公司
102028 | 10kV电技校学校箱变1#变 | 绿 | 326.7938 | 重庆市区公司
102029 | 10kV电台集资楼公用配电房#1变 | 绿 | 569.7526 | 重庆市区公司
102030 | 10kV电台柱上公变 | 绿 | 362.2062 | 重庆市区公司
102031 | 10kV电台巷柱上变 | 绿 | 282.0000 | 重庆市区公司
102032 | 10kV电厂车站柱上变压器 | 绿 | 165.3113 | 重庆市区公司
102033 | 10kV电厂宿舍高层2#箱变1B | 绿 | 532.9897 | 重庆市区公司
102034 | 10kV电厂宿舍高层1#箱变1B变 | 绿 | 521.6907 | 重庆市区公司
102035 | 10kV电力职大1#公配B3 | 绿 | 645.6660 | 重庆市区公司
102036 | 10kV电力职大1#公配B2 | 绿 | 682.9526 | 重庆市区公司
102037 | 10kV电力职大1#公配B1 | 绿 | 691.8845 | 重庆市区公司
102038 | 10kV电力局2#箱变1#变 | 绿 | 409.0773 | 重庆市区公司
102039 | 10kV电力局1#箱变1#变 | 绿 | 412.5103 | 重庆市区公司
102040 | 10kV电信楼柱上公变 | 绿 | 451.7526 | 重庆市区公司
102041 | 10kV电信局柱上变 | 绿 | 91.6474 | 重庆市区公司
102042 | 10kV电专家属区2#公用箱变1#变 | 绿 | 527.4804 | 重庆市区公司
102043 | 10kV电专家属区1#公用箱变1#变 | 绿 | 554.1278 | 重庆市区公司
102044 | 10kV田家院柱上变 | 绿 | 325.0515 | 重庆市区公司
102045 | 10kV田家院3#柱上变 | 绿 | 344.5072 | 重庆市区公司
102046 | 10kV田家院2#柱上变 | 绿 | 321.8247 | 重庆市区公司
102047 | 10kV田坝小学柱上变 | 绿 | 351.2742 | 重庆市区公司
102048 | 10kV田坝医院柱上公变 | 绿 | 343.3443 | 重庆市区公司
102049 | 10kV田坝二村17栋柱上变 | 绿 | 336.1814 | 重庆市区公司
102050 | 10kV田坝二村116栋柱上变 | 绿 | 338.4454 | 重庆市区公司
102051 | 10kV田坝一村1#柱上变 | 绿 | 361.6041 | 重庆市区公司
102052 | 10kV生赔柱上公变 | 绿 | 331.1340 | 重庆市区公司
102053 | 10kV生物研究所箱变1#变 | 绿 | 324.4660 | 重庆市区公司
102054 | 10kV甘湾公用箱变B1变 | 绿 | 326.2722 | 重庆市区公司
102055 | 10kV瓦窑社柱上变 | 绿 | 549.0928 | 重庆市区公司
102056 | 10kV瓦窑社2#柱上变 | 绿 | 93.1258 | 重庆市区公司
102057 | 10kV璞云#2公配2B2变压器 | 绿 | 640.0239 | 重庆市区公司
102058 | 10kV璞云#1公配1B2变压器 | 绿 | 507.3402 | 重庆市区公司
102059 | 10kV璞云#1公配1B1变压器 | 绿 | 504.0054 | 重庆市区公司
102060 | 10kV瑞安小区公配3#变 | 绿 | 529.0103 | 重庆市区公司
102061 | 10kV瑞安小区公配2#变 | 绿 | 526.5567 | 重庆市区公司
102062 | 10kV瑞安小区公配1#变 | 绿 | 538.3711 | 重庆市区公司
102063 | 10kV琅樾江山5#公配5B3变 | 绿 | 544.8990 | 重庆市区公司
102064 | 10kV琅樾江山5#公配5B1变 | 绿 | 640.0000 | 重庆市区公司
102065 | 10kV琅樾江山3#公配3B3变 | 绿 | 658.1608 | 重庆市区公司
102066 | 10kV琅樾江山3#公配3B1变 | 绿 | 640.0000 | 重庆市区公司
102067 | 10kV球舍#4柱上变 | 绿 | 336.6887 | 重庆市区公司
102068 | 10kV班竹林柱上公变 | 绿 | 365.7361 | 重庆市区公司
102069 | 10kV珠江路柱上变 | 绿 | 363.9299 | 重庆市区公司
102070 | 10kV珠江花园2#配电室2#变 | 绿 | 667.0186 | 重庆市区公司
102071 | 10kV珠江花园2#配电室1#变 | 绿 | 697.0804 | 重庆市区公司
102072 | 10kV珠江花园2#公配3#变 | 绿 | 711.1588 | 重庆市区公司
102073 | 10kV珠江花园1#配电室2#变 | 绿 | 687.8454 | 重庆市区公司
102074 | 10kV珠江花园1#配电室1#变 | 绿 | 739.1546 | 重庆市区公司
102075 | 10kV珠江花园1#箱变 | 绿 | 539.5464 | 重庆市区公司
102076 | 10kV珠江彩世界配电房2#变 | 绿 | 525.9381 | 重庆市区公司
102077 | 10kV珠江彩世界配电房1#变 | 绿 | 530.4330 | 重庆市区公司
102078 | 10kV珠江华轩1#公配1B1变 | 绿 | 885.1134 | 重庆市区公司
102079 | 10kV现代苑公用配电房1#变 | 绿 | 526.2680 | 重庆市区公司
102080 | 10kV现代工贸公用配电房1#变 | 绿 | 208.6845 | 重庆市区公司
102081 | 10kV现代大厦配电室2#变 | 绿 | 415.2247 | 重庆市区公司
102082 | 10kV现代大厦配电室1#变 | 绿 | 431.2412 | 重庆市区公司
102083 | 10kV现代名都公用配电房3# | 绿 | 880.9072 | 重庆市区公司
102084 | 10kV现代名都公用配电房2# | 绿 | 534.4639 | 重庆市区公司
102085 | 10kV现代名都公用配电房1# | 绿 | 536.5670 | 重庆市区公司
102086 | 10kV环卫局公配2#变 | 绿 | 431.9340 | 重庆市区公司
102087 | 10kV环卫局公配1#变 | 绿 | 400.0000 | 重庆市区公司
102088 | 10kV环保局公用箱变1#变 | 绿 | 330.2186 | 重庆市区公司
102089 | 10kV玖玺香都2#公配2B2变 | 绿 | 654.6474 | 重庆市区公司
102090 | 10kV玖玺香都2#公配2B1变 | 绿 | 658.1113 | 重庆市区公司
102091 | 10kV玖玺香都1#公配1B2变 | 绿 | 666.5732 | 重庆市区公司
102092 | 10kV玖玺香都1#公配1B1变 | 绿 | 658.0619 | 重庆市区公司
102093 | 10kV玖嘉壹公用配电房2B | 绿 | 549.8351 | 重庆市区公司
102094 | 10kV玖嘉壹公用配电房1B | 绿 | 896.2784 | 重庆市区公司
102095 | 10kV王杠柱上公变 | 绿 | 64.3464 | 重庆市区公司
102096 | 10kV王数一柱上公变 | 绿 | 84.0412 | 重庆市区公司
102097 | 10kV王家石坝公用柱上变压器 | 绿 | 128.4928 | 重庆市区公司
102098 | 10kV王家湾柱上公变 | 绿 | 69.6784 | 重庆市区公司
102099 | 10kV王家沟柱上公变 | 绿 | 257.9299 | 重庆市区公司
102100 | 10kV王家坪柱上公变 | 绿 | 64.6845 | 重庆市区公司
102101 | 10kV王家坡柱上变 | 绿 | 400.3093 | 重庆市区公司
102102 | 10kV王家坡公用箱变配电变压器 | 绿 | 179.6392 | 重庆市区公司
102103 | 10kV玉龙三社柱上公变 | 绿 | 340.1031 | 重庆市区公司
102104 | 10kV玉龙8社柱上公变 | 绿 | 176.8660 | 重庆市区公司
102105 | 10kV玉龙1社公用柱上变压器 | 绿 | 233.6660 | 重庆市区公司
102106 | 10kV玉泉村柱上公变 | 绿 | 80.0742 | 重庆市区公司
102107 | 10kV玉树湾柱上公变 | 绿 | 72.9567 | 重庆市区公司
102108 | 10kV玉屏还建房柱上公变 | 绿 | 97.3505 | 重庆市区公司
102109 | 10kV玉屏街上柱上公变 | 绿 | 266.3938 | 重庆市区公司
102110 | 10kV猪场柱上变压器 | 绿 | 192.9907 | 重庆市区公司
102111 | 10kV猛水塘柱上公变 | 绿 | 329.2536 | 重庆市区公司
102112 | 10kV狮子山柱上公变 | 绿 | 320.0000 | 重庆市区公司
102113 | 10kV狮子山2#柱上变 | 绿 | 40.4268 | 重庆市区公司
102114 | 10kV狮子堡社1#柱上变 | 绿 | 323.7732 | 重庆市区公司
102115 | 10kV狮子堡柱上变 | 绿 | 376.6845 | 重庆市区公司
102116 | 10kV狮子堡2#箱变1#变 | 绿 | 323.8351 | 重庆市区公司
102117 | 10kV狮子堡2#柱上变 | 绿 | 331.5918 | 重庆市区公司
102118 | 10kV狗子岩柱上公变 | 绿 | 52.1876 | 重庆市区公司
102119 | 10kV牟家村柱上公变 | 绿 | 279.6082 | 重庆市区公司
102120 | 10kV牟家二社油坊柱上公变 | 绿 | 324.3794 | 重庆市区公司
102121 | 10kV牟家9社柱上公变 | 绿 | 168.3876 | 重庆市区公司
102122 | 10kV牟家5社2#柱上公变 | 绿 | 283.2371 | 重庆市区公司
102123 | 10kV牟家5社1#柱上公变 | 绿 | 346.8825 | 重庆市区公司
102124 | 10kV牟家3社柱上公变 | 绿 | 128.7299 | 重庆市区公司
102125 | 10kV牟家2社柱上公变 | 绿 | 330.0515 | 重庆市区公司
102126 | 10kV牟家1社2#柱上公变 | 绿 | 320.0000 | 重庆市区公司
102127 | 10kV牟家1社1#柱上公变 | 绿 | 352.3299 | 重庆市区公司
102128 | 10kV牟家14社柱上变 | 绿 | 337.7031 | 重庆市区公司
102129 | 10kV牟家11社柱上公变 | 绿 | 320.2598 | 重庆市区公司
102130 | 10kV牛郎坝柱上公变 | 绿 | 134.8041 | 重庆市区公司
102131 | 10kV牛角坟柱上变 | 绿 | 161.4598 | 重庆市区公司
102132 | 10kV牛角坟5#柱上变 | 绿 | 254.9485 | 重庆市区公司
102133 | 10kV牛角坟4#柱上变 | 绿 | 334.9691 | 重庆市区公司
102134 | 10kV牛角坟3#箱变B1 | 绿 | 326.0309 | 重庆市区公司
102135 | 10kV牛角坟2号柱上变 | 绿 | 167.3546 | 重庆市区公司
102136 | 10kV牛老滩抽水公变 | 绿 | 252.9897 | 重庆市区公司
102137 | 10kV牛氏堡柱上公变 | 绿 | 282.2577 | 重庆市区公司
102138 | 10kV牌坊柱上公用变压器 | 绿 | 335.4021 | 重庆市区公司
102139 | 10kV牌坊2#柱上公变 | 绿 | 370.7340 | 重庆市区公司
102140 | 10kV爱尚里二期C组团2#公配C2B3变 | 绿 | 685.6000 | 重庆市区公司
102141 | 10kV爱尚里二期C组团2#公配C2B2变 | 绿 | 504.0000 | 重庆市区公司
102142 | 10kV爱尚里二期C组团1#公配C1B3变 | 绿 | 504.0000 | 重庆市区公司
102143 | 10kV爱尚里二期C组团1#公配C1B1变 | 绿 | 640.0000 | 重庆市区公司
102144 | 10kV爱尚里二期B组团1#公配1B1变 | 绿 | 334.2515 | 重庆市区公司
102145 | 10kV爱尚里二期A组团3#公配9B | 绿 | 533.4021 | 重庆市区公司
102146 | 10kV爱尚里二期A组团3#公配8B | 绿 | 533.6660 | 重庆市区公司
102147 | 10kV爱尚里二期A组团3#公配11B | 绿 | 528.9278 | 重庆市区公司
102148 | 10kV爱尚里二期A组团3#公配10B | 绿 | 535.6701 | 重庆市区公司
102149 | 10kV爱尚里3#公配3B2变 | 绿 | 667.3711 | 重庆市区公司
102150 | 10kV爱尚里3#公配3B1变 | 绿 | 698.7320 | 重庆市区公司
102151 | 10kV爱尚里2#公配2B2变 | 绿 | 685.6495 | 重庆市区公司
102152 | 10kV爱尚里2#公配2B1变 | 绿 | 688.6495 | 重庆市区公司
102153 | 10kV爱尚里1#公配1B4变 | 绿 | 665.7629 | 重庆市区公司
102154 | 10kV爱尚里1#公配1B3变 | 绿 | 685.2474 | 重庆市区公司
102155 | 10kV爱尚里1#公配1B2变 | 绿 | 662.8866 | 重庆市区公司
102156 | 10kV爱尚里1#公配1B1变 | 绿 | 678.5052 | 重庆市区公司
102157 | 10kV爱华龙都配电室2#变 | 绿 | 455.2784 | 重庆市区公司
102158 | 10kV爱华龙都配电室1#变 | 绿 | 437.1546 | 重庆市区公司
102159 | 10kV爱华联合花园公配1#变 | 绿 | 596.1237 | 重庆市区公司
102160 | 10kV爱华大厦公配1#变 | 绿 | 526.6598 | 重庆市区公司
102161 | 10kV爱与山C2公配2#变 | 绿 | 640.0000 | 重庆市区公司
102162 | 10kV爱与山C1公配4#变 | 绿 | 640.0000 | 重庆市区公司
102163 | 10kV爱与山C1公配3#变 | 绿 | 699.6784 | 重庆市区公司
102164 | 10kV爱与山C1公配2#变 | 绿 | 640.0000 | 重庆市区公司
102165 | 10kV爆炸厂柱上公变 | 绿 | 83.3309 | 重庆市区公司
102166 | 10kV燕湾6社柱上公变 | 绿 | 364.8701 | 重庆市区公司
102167 | 10kV燕渝苑公用配电房1#变 | 绿 | 693.3196 | 重庆市区公司
102168 | 10kV燕岩柱上公变 | 绿 | 173.5588 | 重庆市区公司
102169 | 10kV燕南7#地块1#公配7B3变 | 绿 | 673.9464 | 重庆市区公司
102170 | 10kV燕南7#地块1#公配7B2变 | 绿 | 683.3485 | 重庆市区公司
102171 | 10kV燕南7#地块1#公配7B1变 | 绿 | 681.6660 | 重庆市区公司
102172 | 10kV燕南6#地块1#公配6B4变 | 绿 | 546.9526 | 重庆市区公司
102173 | 10kV燕南6#地块1#公配6B2变 | 绿 | 671.2495 | 重庆市区公司
102174 | 10kV燕南5#地块1#公配5B4 | 绿 | 504.0000 | 重庆市区公司
102175 | 10kV燕南5#地块1#公配5B2 | 绿 | 504.0000 | 重庆市区公司
102176 | 10kV燕南4#地块1#公配4B3变 | 绿 | 681.4680 | 重庆市区公司
102177 | 10kV燕南4#地块1#公配4B2变 | 绿 | 689.8557 | 重庆市区公司
102178 | 10kV燕南4#地块1#公配4B1变 | 绿 | 681.0227 | 重庆市区公司
102179 | 10kV燕南1#地块1#公配1B3变 | 绿 | 525.3402 | 重庆市区公司
102180 | 10kV燕南1#地块1#公配1B2变 | 绿 | 530.1856 | 重庆市区公司
102181 | 10kV燕南1#地块1#公配1B1变 | 绿 | 550.2887 | 重庆市区公司
102182 | 10kV燕兴大厦公配2#变 | 绿 | 270.3711 | 重庆市区公司
102183 | 10kV燕兴大厦公配1#变 | 绿 | 283.3608 | 重庆市区公司
102184 | 10kV煤科院集资房(尚品丽景)公用配电房#2变 | 绿 | 433.4021 | 重庆市区公司
102185 | 10kV煤科院集资房(尚品丽景)公用配电房#1变 | 绿 | 536.5155 | 重庆市区公司
102186 | 10kV煤科院2#柱上变 | 绿 | 348.2804 | 重庆市区公司
102187 | 10kV煤科院1号柱上变 | 绿 | 351.1258 | 重庆市区公司
102188 | 10kV煤研大门柱上变 | 绿 | 279.1134 | 重庆市区公司
102189 | 10kV煤建宿舍箱变1#变 | 绿 | 355.9134 | 重庆市区公司
102190 | 10kV煤建大厦配电室2#变 | 绿 | 419.7278 | 重庆市区公司
102191 | 10kV煤建大厦配电室1#变 | 绿 | 417.2866 | 重庆市区公司
102192 | 10kV煤店2#柱上公变 | 绿 | 394.9938 | 重庆市区公司
102193 | 10kV煌华国贸公用配电房4B | 绿 | 940.5979 | 重庆市区公司
102194 | 10kV煌华国贸公用配电房3B | 绿 | 876.7010 | 重庆市区公司
102195 | 10kV煌华国贸公用配电房2B | 绿 | 853.5052 | 重庆市区公司
102196 | 10kV煌华国贸公用配电房1B | 绿 | 829.1959 | 重庆市区公司
102197 | 10kV热水瓶厂子弟校柱上变 | 绿 | 343.1588 | 重庆市区公司
102198 | 10kV热水瓶厂俱乐部柱上变 | 绿 | 349.5299 | 重庆市区公司
102199 | 10kV热宿4#柱上变压器 | 绿 | 326.6186 | 重庆市区公司
102200 | 10kV热宿#3柱上变 | 绿 | 342.7381 | 重庆市区公司
102201 | 10kV烟草公司箱变1B1变 | 绿 | 535.7938 | 重庆市区公司
102202 | 10kV烈士林园2#柱上变 | 绿 | 185.4227 | 重庆市区公司
102203 | 10kV烈士墓索道柱上变 | 绿 | 324.0309 | 重庆市区公司
102204 | 10kV烂田湾柱上公变 | 绿 | 160.4887 | 重庆市区公司
102205 | 10kV炮连柱上公变 | 绿 | 259.0103 | 重庆市区公司
102206 | 10kV灵发2#箱变 | 绿 | 336.2680 | 重庆市区公司
102207 | 10kV灵发1#箱变 | 绿 | 294.5072 | 重庆市区公司
102208 | 10kV灰地堡柱上变 | 绿 | 258.5938 | 重庆市区公司
102209 | 10kV灯泡厂后门2#箱变B1 | 绿 | 523.7113 | 重庆市区公司
102210 | 10kV灯塔四社1#柱上公变 | 绿 | 325.0722 | 重庆市区公司
102211 | 10kV灯塔9社柱上公变 | 绿 | 295.4021 | 重庆市区公司
102212 | 10kV灯塔4社公用柱上变压器 | 绿 | 171.9567 | 重庆市区公司
102213 | 10kV灯塔3社柱上公变 | 绿 | 266.6660 | 重庆市区公司
102214 | 10kV灯塔2社柱上公变 | 绿 | 136.4680 | 重庆市区公司
102215 | 10kV灯塔18社柱上变 | 绿 | 331.8392 | 重庆市区公司
102216 | 10kV灯塔12社公用柱上变压器 | 绿 | 22.9320 | 重庆市区公司
102217 | 10kV灯塔10社柱上公变 | 绿 | 69.6474 | 重庆市区公司
102218 | 10kV火石壁柱上公变 | 绿 | 252.0000 | 重庆市区公司
102219 | 10kV火石壁2#柱上变315 | 绿 | 272.5113 | 重庆市区公司
102220 | 10kV火土湾柱上公变 | 绿 | 128.6742 | 重庆市区公司
102221 | 10kV漆树湾柱上公变 | 绿 | 163.1175 | 重庆市区公司
102222 | 10kV滨江首岸3#公配3B2 | 绿 | 661.3031 | 重庆市区公司
102223 | 10kV滨江首岸3#公配3B1 | 绿 | 670.9773 | 重庆市区公司
102224 | 10kV滨江首岸2#公配2B3 | 绿 | 529.1340 | 重庆市区公司
102225 | 10kV滨江首岸2#公配2B2 | 绿 | 524.0000 | 重庆市区公司
102226 | 10kV滨江首岸2#公配2B1 | 绿 | 523.1134 | 重庆市区公司
102227 | 10kV滨江首岸1#公配1B4 | 绿 | 516.9278 | 重庆市区公司
102228 | 10kV滨江首岸1#公配1B3 | 绿 | 530.6598 | 重庆市区公司
102229 | 10kV滨江首岸1#公配1B2 | 绿 | 533.7526 | 重庆市区公司
102230 | 10kV滨江首岸1#公配1B1 | 绿 | 532.8866 | 重庆市区公司
102231 | 10kV滨江路羊角堡公配1#变 | 绿 | 350.0206 | 重庆市区公司
102232 | 10kV滨江蓝庭3#公配3B3 | 绿 | 514.1856 | 重庆市区公司
102233 | 10kV滨江蓝庭3#公配3B2 | 绿 | 517.1753 | 重庆市区公司
102234 | 10kV滨江蓝庭3#公配3B1 | 绿 | 511.5464 | 重庆市区公司
102235 | 10kV滨江新民居公配1#变 | 绿 | 902.9588 | 重庆市区公司
102236 | 10kV滨江新城四期1#公配1B4变 | 绿 | 743.0268 | 重庆市区公司
102237 | 10kV滨江新城四期1#公配1B3变 | 绿 | 640.0000 | 重庆市区公司
102238 | 10kV滨江新城四期1#公配1B2变 | 绿 | 710.9361 | 重庆市区公司
102239 | 10kV滨江新城四期1#公配1B1变 | 绿 | 640.0000 | 重庆市区公司
102240 | 10kV滨江新城十期1#公配1B2变 | 绿 | 666.3505 | 重庆市区公司
102241 | 10kV滨江新城十期1#公配1B1变 | 绿 | 653.3608 | 重庆市区公司
102242 | 10kV滨江新城五六期3#公配3B3变 | 绿 | 532.6186 | 重庆市区公司
102243 | 10kV滨江新城五六期3#公配3B2变 | 绿 | 504.0000 | 重庆市区公司
102244 | 10kV滨江新城五六期2#公配2B3变 | 绿 | 538.8454 | 重庆市区公司
102245 | 10kV滨江新城五六期1#公配1B3变 | 绿 | 640.0000 | 重庆市区公司
102246 | 10kV滨江新城五六期1#公配1B2变 | 绿 | 678.2021 | 重庆市区公司
102247 | 10kV滨江新城五六期1#公配1B1变 | 绿 | 640.0000 | 重庆市区公司
102248 | 10kV滨江新城一期C区公配4#变 | 绿 | 666.4000 | 重庆市区公司
102249 | 10kV滨江新城一期C区公配3#变 | 绿 | 665.3113 | 重庆市区公司
102250 | 10kV滨江新城一期C区公配2#变 | 绿 | 675.7526 | 重庆市区公司
102251 | 10kV滨江新城一期C区公配1#变 | 绿 | 686.5649 | 重庆市区公司
102252 | 10kV滨江壹号五期5#公配18B | 绿 | 0.0000 | 重庆市区公司
102253 | 10kV滨江壹号五期5#公配16B | 绿 | 0.0000 | 重庆市区公司
102254 | 10kV滨江壹号二期2#公配2B3 | 绿 | 0.0000 | 重庆市区公司
102255 | 10kV滨江壹号二期2#公配2B1 | 绿 | 0.0000 | 重庆市区公司
102256 | 10kV滨江壹号二期1#公配1B1 | 绿 | 0.0000 | 重庆市区公司
102257 | 10kV滨江壹号三期4#公配4B3 | 绿 | 0.0000 | 重庆市区公司
102258 | 10kV滨江壹号三期4#公配4B1 | 绿 | 0.0000 | 重庆市区公司
102259 | 10kV滨江壹号三期3#公配3B3 | 绿 | 0.0000 | 重庆市区公司
102260 | 10kV滨江壹号三期3#公配3B1 | 绿 | 0.0000 | 重庆市区公司
102261 | 10kV滨江壹号4#公配4B1 | 绿 | 400.0000 | 重庆市区公司
102262 | 10kV滨江壹号3#公配3B1 | 绿 | 0.0000 | 重庆市区公司
102263 | 10kV滨江壹号2#公配2B2 | 绿 | 520.8866 | 重庆市区公司
102264 | 10kV滨江壹号2#公配2B1 | 绿 | 527.8763 | 重庆市区公司
102265 | 10kV滨江壹号1#公配1B1 | 绿 | 0.0000 | 重庆市区公司
102266 | 10kV滨江四季1#公配变压器1B3 | 绿 | 648.1402 | 重庆市区公司
102267 | 10kV滨江四季1#公配变压器1B1 | 绿 | 646.9526 | 重庆市区公司
102268 | 10kV满香园柱上公变 | 绿 | 340.8660 | 重庆市区公司
102269 | 10kV滕王阁8#地块2#公配2B3变 | 绿 | 640.0000 | 重庆市区公司
102270 | 10kV滕王阁8#地块2#公配2B1变 | 绿 | 504.0000 | 重庆市区公司
102271 | 10kV滕王阁8#地块1#公配1B2变 | 绿 | 544.7629 | 重庆市区公司
102272 | 10kV滕王阁8#地块1#公配1B1变 | 绿 | 504.0000 | 重庆市区公司
102273 | 10kV滕王阁4#地块3#公配GB4变 | 绿 | 519.2577 | 重庆市区公司
102274 | 10kV滕王阁4#地块3#公配GB3变 | 绿 | 519.5258 | 重庆市区公司
102275 | 10kV滕王阁4#地块3#公配GB2变 | 绿 | 523.3814 | 重庆市区公司
102276 | 10kV滕王阁4#地块3#公配GB1变 | 绿 | 541.3402 | 重庆市区公司
102277 | 10kV滕王阁4#地块2#公配2B4变 | 绿 | 400.0000 | 重庆市区公司
102278 | 10kV滕王阁4#地块2#公配2B2变 | 绿 | 400.0000 | 重庆市区公司
102279 | 10kV滕王阁4#地块1#公配1B4变 | 绿 | 504.0000 | 重庆市区公司
102280 | 10kV滕王阁4#地块1#公配1B2变 | 绿 | 504.0000 | 重庆市区公司
102281 | 10kV滕王阁2#地块1#公配1B2变 | 黄 | 639.9258 | 重庆市区公司
102282 | 10kV滕王阁2#公配5B变 | 绿 | 676.1979 | 重庆市区公司
102283 | 10kV滕王阁1#公配3B变 | 绿 | 673.7485 | 重庆市区公司
102284 | 10kV滕王阁1#公配2B变 | 绿 | 668.9732 | 重庆市区公司
102285 | 10kV滕王阁1#公配1B变 | 绿 | 666.1278 | 重庆市区公司
102286 | 10kV滑石渡槽柱上公用变压器 | 绿 | 189.6124 | 重庆市区公司
102287 | 10kV滑石新村柱上公用变压器 | 绿 | 151.2330 | 重庆市区公司
102288 | 10kV滑石小学柱上公用变压器 | 绿 | 160.0000 | 重庆市区公司
102289 | 10kV滑石1社柱上公用变压器 | 绿 | 164.8433 | 重庆市区公司
102290 | 10kV湖南坝13社柱上公变 | 绿 | 32.3526 | 重庆市区公司
102291 | 10kV湖南坝12社柱上公变 | 绿 | 133.3155 | 重庆市区公司
102292 | 10kV湖南坝10社柱上公变 | 绿 | 91.8639 | 重庆市区公司
102293 | 10kV湖兰坝#2柱上公变 | 绿 | 305.7175 | 重庆市区公司
102294 | 10kV游龙山柱上变 | 绿 | 40.1361 | 重庆市区公司
102295 | 10kV游泳池柱上变压器 | 绿 | 345.7216 | 重庆市区公司
102296 | 10kV港城静园配电室3#变 | 绿 | 538.7423 | 重庆市区公司
102297 | 10kV港城静园配电室2#变 | 绿 | 543.0515 | 重庆市区公司
102298 | 10kV港城静园配电室1#变 | 绿 | 536.2887 | 重庆市区公司
102299 | 10kV港城花园公配B2 | 绿 | 687.6289 | 重庆市区公司
102300 | 10kV港城花园公配B1 | 绿 | 677.0825 | 重庆市区公司
102301 | 10kV温莎小镇二期5#公配5B3 | 绿 | 504.0000 | 重庆市区公司
102302 | 10kV温莎小镇二期5#公配5B1 | 绿 | 504.0000 | 重庆市区公司
102303 | 10kV温莎小镇二期4#公配4B1 | 绿 | 504.0000 | 重庆市区公司
102304 | 10kV温泉城E区4#公配4B2 | 绿 | 674.8124 | 重庆市区公司
102305 | 10kV温泉城E区4#公配4B1 | 绿 | 685.8722 | 重庆市区公司
102306 | 10kV温泉城E区3#公配3B3 | 绿 | 688.4948 | 重庆市区公司
102307 | 10kV温泉城E区3#公配3B2 | 绿 | 664.3216 | 重庆市区公司
102308 | 10kV温泉城E区3#公配3B1 | 绿 | 535.3814 | 重庆市区公司
102309 | 10kV温家朝门柱上公变 | 绿 | 201.7258 | 重庆市区公司
102310 | 10kV渣场柱上公变 | 绿 | 329.9691 | 重庆市区公司
102311 | 10kV渡槽柱上变 | 绿 | 215.3526 | 重庆市区公司
102312 | 10kV渡槽柱上公变 | 绿 | 185.0887 | 重庆市区公司
102313 | 10kV渝黔铁路安置房6#公配6B3 | 绿 | 640.0689 | 重庆市区公司
102314 | 10kV渝黔铁路安置房6#公配6B2 | 绿 | 647.3485 | 重庆市区公司
102315 | 10kV渝黔铁路安置房6#公配6B1 | 绿 | 644.6268 | 重庆市区公司
102316 | 10kV渝黔铁路安置房5#公配5B3 | 绿 | 640.0000 | 重庆市区公司
102317 | 10kV渝黔铁路安置房5#公配5B2 | 绿 | 651.2577 | 重庆市区公司
102318 | 10kV渝黔铁路安置房5#公配5B1 | 绿 | 649.3526 | 重庆市区公司
102319 | 10kV渝黔铁路安置房4#公配4B3 | 绿 | 640.3959 | 重庆市区公司
102320 | 10kV渝黔铁路安置房4#公配4B2 | 绿 | 640.0547 | 重庆市区公司
102321 | 10kV渝黔铁路安置房4#公配4B1 | 绿 | 649.0804 | 重庆市区公司
102322 | 10kV渝黔铁路安置房3#公配3B3 | 绿 | 659.4969 | 重庆市区公司
102323 | 10kV渝黔铁路安置房3#公配3B2 | 绿 | 653.1629 | 重庆市区公司
102324 | 10kV渝黔铁路安置房3#公配3B1 | 绿 | 640.4212 | 重庆市区公司
102325 | 10kV渝黔铁路安置房2#公配2B3 | 绿 | 640.1076 | 重庆市区公司
102326 | 10kV渝黔铁路安置房2#公配2B2 | 绿 | 650.0206 | 重庆市区公司
102327 | 10kV渝黔铁路安置房2#公配2B1 | 绿 | 654.4495 | 重庆市区公司
102328 | 10kV渝黔铁路安置房1#公配1B3 | 绿 | 640.0682 | 重庆市区公司
102329 | 10kV渝黔铁路安置房1#公配1B2 | 绿 | 644.3299 | 重庆市区公司
102330 | 10kV渝黔铁路安置房1#公配1B1 | 绿 | 650.2680 | 重庆市区公司
102331 | 10kV渝高香洲4#公配4B2变 | 绿 | 656.7753 | 重庆市区公司
102332 | 10kV渝高香洲4#公配4B1变 | 绿 | 654.9196 | 重庆市区公司
102333 | 10kV渝高香洲3#公配3B4变 | 绿 | 658.4825 | 重庆市区公司
102334 | 10kV渝高香洲3#公配3B3变 | 绿 | 671.7691 | 重庆市区公司
102335 | 10kV渝高香洲3#公配3B2变 | 绿 | 674.4660 | 重庆市区公司
102336 | 10kV渝高香洲3#公配3B1变 | 绿 | 663.9505 | 重庆市区公司
102337 | 10kV渝高香洲2#公配2B4变 | 绿 | 663.1588 | 重庆市区公司
102338 | 10kV渝高香洲2#公配2B3变 | 绿 | 670.1299 | 重庆市区公司
102339 | 10kV渝高香洲2#公配2B2变 | 绿 | 689.5835 | 重庆市区公司
102340 | 10kV渝高香洲2#公配2B1变 | 绿 | 673.4515 | 重庆市区公司
102341 | 10kV渝高香洲1#公配1B4变 | 绿 | 666.8701 | 重庆市区公司
102342 | 10kV渝高香洲1#公配1B3变 | 绿 | 684.3876 | 重庆市区公司
102343 | 10kV渝高香洲1#公配1B2变 | 绿 | 686.7629 | 重庆市区公司
102344 | 10kV渝高香洲1#公配1B1变 | 绿 | 704.4289 | 重庆市区公司
102345 | 10kV渝高花园公用箱变B1变 | 绿 | 414.2680 | 重庆市区公司
102346 | 10kV渝高白鹤二期3#配2#变 | 绿 | 516.5361 | 重庆市区公司
102347 | 10kV渝高白鹤二期3#配1#变 | 绿 | 535.1340 | 重庆市区公司
102348 | 10kV渝高白鹤二期2#公配2#变 | 绿 | 821.9588 | 重庆市区公司
102349 | 10kV渝高白鹤二期2#公配1#变 | 绿 | 830.4639 | 重庆市区公司
102350 | 10kV渝高白鹤二期1#公配4#变 | 绿 | 640.0000 | 重庆市区公司
102351 | 10kV渝高白鹤二期1#公配2#变 | 绿 | 661.9216 | 重庆市区公司
102352 | 10kV渝高白鹤二期1#公配1#变 | 绿 | 664.0990 | 重庆市区公司
102353 | 10kV渝青苑柱上公变 | 绿 | 338.1237 | 重庆市区公司
102354 | 10kV渝青苑公用箱变1B1变 | 绿 | 675.5546 | 重庆市区公司
102355 | 10kV渝西新楼柱变 | 绿 | 348.4907 | 重庆市区公司
102356 | 10kV渝福楼柱上公变 | 绿 | 184.9278 | 重庆市区公司
102357 | 10kV渝碚路公用箱变 | 绿 | 362.8041 | 重庆市区公司
102358 | 10kV渝碚路2#公用箱变 | 绿 | 384.4412 | 重庆市区公司
102359 | 10kV渝漆二期配电室漆变二 | 绿 | 548.4330 | 重庆市区公司
102360 | 10kV渝漆二期配电室漆变一 | 绿 | 561.8351 | 重庆市区公司
102361 | 10kV渝洲路箱变1#变 | 绿 | 563.8969 | 重庆市区公司
102362 | 10kV渝星物业康宁村公配2B | 绿 | 531.4227 | 重庆市区公司
102363 | 10kV渝星物业康宁村公配1B | 绿 | 527.0928 | 重庆市区公司
102364 | 10kV渝新花园公配渝变二 | 绿 | 424.1155 | 重庆市区公司
102365 | 10kV渝新花园公配渝变一 | 绿 | 438.9278 | 重庆市区公司
102366 | 10kV渝怀铁路还建房公用配电房1B | 绿 | 259.5588 | 重庆市区公司
102367 | 10kV渝州路80号公用箱变1B1变 | 绿 | 320.0000 | 重庆市区公司
102368 | 10kV渝川柱上公变 | 绿 | 430.3402 | 重庆市区公司
102369 | 10kV渝华公司综合楼公用配电房专变 | 绿 | 265.6082 | 重庆市区公司
102370 | 10kV渝亚大厦3#公用箱变 | 绿 | 411.7835 | 重庆市区公司
102371 | 10kV渝亚大厦2#公用箱变 | 绿 | 415.8814 | 重庆市区公司
102372 | 10kV渝亚大厦1#公用箱变 | 绿 | 410.7938 | 重庆市区公司
102373 | 10kV渝中花园柱上变 | 绿 | 357.4072 | 重庆市区公司
102374 | 10kV渝中花园6#公用箱变6B1变 | 绿 | 521.7402 | 重庆市区公司
102375 | 10kV渝中总部经济园1#公配4#变 | 绿 | 415.0928 | 重庆市区公司
102376 | 10kV渝中总部经济园1#公配3#变 | 绿 | 434.9361 | 重庆市区公司
102377 | 10kV渝中总部经济园1#公配2#变 | 绿 | 439.8845 | 重庆市区公司
102378 | 10kV渝中总部经济园1#公配1#变 | 绿 | 427.2495 | 重庆市区公司
102379 | 10kV渔场柱上公变 | 绿 | 168.9897 | 重庆市区公司
102380 | 10kV清水甲第臻溪1#公配1B2 | 绿 | 504.0000 | 重庆市区公司
102381 | 10kV清水甲第臻溪1#公配1B1 | 绿 | 504.0000 | 重庆市区公司
102382 | 10kV清华源三期公用配电房3# | 黄 | 536.1649 | 重庆市区公司
102383 | 10kV清华源三期公用配电房2# | 黄 | 544.0206 | 重庆市区公司
102384 | 10kV清华源三期公用配电房1# | 黄 | 693.1959 | 重庆市区公司
102385 | 10kV清华园公用配电房2#变 | 绿 | 542.2268 | 重庆市区公司
102386 | 10kV清华园公用配电房1#变 | 绿 | 829.5670 | 重庆市区公司
102387 | 10kV混家邦柱上公变 | 绿 | 144.6021 | 重庆市区公司
102388 | 10kV深耕祠柱上公变 | 绿 | 200.6907 | 重庆市区公司
102389 | 10kV深水湾柱上变 | 绿 | 331.2454 | 重庆市区公司
102390 | 10kV深基湾柱上公变 | 绿 | 15.0897 | 重庆市区公司
102391 | 10kV润安大厦配电室B2变 | 绿 | 524.9691 | 重庆市区公司
102392 | 10kV润安大厦配电室B1变 | 绿 | 839.7113 | 重庆市区公司
102393 | 10kV消防队柱上变 | 绿 | 343.4804 | 重庆市区公司
102394 | 10kV涂家沟柱上公变 | 绿 | 260.4639 | 重庆市区公司
102395 | 10kV海龙营房柱上公变 | 绿 | 177.1897 | 重庆市区公司
102396 | 10kV海龙村办柱上公变 | 绿 | 80.3835 | 重庆市区公司
102397 | 10kV海龙村3社柱上公变 | 绿 | 252.0000 | 重庆市区公司
102398 | 10kV海龙村3#柱上公变 | 绿 | 259.6371 | 重庆市区公司
102399 | 10kV海龙新村柱上公变 | 绿 | 352.3258 | 重庆市区公司
102400 | 10kV海龙9社柱上公变 | 绿 | 367.3443 | 重庆市区公司
102401 | 10kV海龙8社柱上公变 | 绿 | 189.2165 | 重庆市区公司
102402 | 10kV海龙7社2#柱上公变 | 绿 | 320.0000 | 重庆市区公司
102403 | 10kV海龙6社柱上公变 | 绿 | 341.2412 | 重庆市区公司
102404 | 10kV海龙3社柱上公变 | 绿 | 323.6000 | 重庆市区公司
102405 | 10kV海龙2社柱上公变 | 绿 | 166.4330 | 重庆市区公司
102406 | 10kV海龙13社柱上公变 | 绿 | 341.6000 | 重庆市区公司
102407 | 10kV海螺一社1#柱上公变 | 绿 | 131.3814 | 重庆市区公司
102408 | 10kV海缘阁公配1#变 | 绿 | 543.8763 | 重庆市区公司
102409 | 10kV海月渝州公配1B3变 | 绿 | 535.3608 | 重庆市区公司
102410 | 10kV海月渝州公配1B2变 | 绿 | 526.7629 | 重庆市区公司
102411 | 10kV海月渝州公配1B1变 | 绿 | 525.4021 | 重庆市区公司
102412 | 10kV海景天域1#公配B2变 | 绿 | 256.1938 | 重庆市区公司
102413 | 10kV海景天域1#公配B1变 | 绿 | 256.3794 | 重庆市区公司
102414 | 10kV海兰村公变 | 绿 | 263.3072 | 重庆市区公司
102415 | 10kV海兰云天柱上变 | 绿 | 363.1237 | 重庆市区公司
102416 | 10kV海兰5社柱上公变 | 绿 | 170.4165 | 重庆市区公司
102417 | 10kV海兰13社柱上公用变压器 | 绿 | 339.1258 | 重庆市区公司
102418 | 10kV海兰12社柱上公用变压器 | 绿 | 160.8722 | 重庆市区公司
102419 | 10kV海兰10社柱上变 | 绿 | 271.0639 | 重庆市区公司
102420 | 10kV海会村柱上公变 | 绿 | 42.7031 | 重庆市区公司
102421 | 10kV海会6社柱上公变 | 绿 | 163.5443 | 重庆市区公司
102422 | 10kV海会2社柱上公变 | 绿 | 298.7938 | 重庆市区公司
102423 | 10kV海丰苑配1#变 | 绿 | 417.1381 | 重庆市区公司
102424 | 10kV海丰楼配电房1#变 | 绿 | 223.3237 | 重庆市区公司
102425 | 10kV浩源小区公用箱变1#变 | 绿 | 519.7526 | 重庆市区公司
102426 | 10kV流水岩柱上公变 | 黄 | 142.8227 | 重庆市区公司
102427 | 10kV流云阁公用配电房1#变 | 绿 | 531.2784 | 重庆市区公司
102428 | 10kV派出所柱上公变 | 绿 | 378.4907 | 重庆市区公司
102429 | 10kV洺悦国际#2公配2B2 | 绿 | 522.1031 | 重庆市区公司
102430 | 10kV洺悦国际#2公配2B1 | 绿 | 527.9794 | 重庆市区公司
102431 | 10kV洺悦国际#1公配1B2 | 绿 | 515.8557 | 重庆市区公司
102432 | 10kV洺悦国际#1公配1B1 | 绿 | 514.8454 | 重庆市区公司
102433 | 10kV洪逸新村箱变1#变 | 绿 | 535.3814 | 重庆市区公司
102434 | 10kV洋房子柱上公变 | 绿 | 74.1814 | 重庆市区公司
102435 | 10kV泰和公用环网柜612负荷开关中建机械1#柱上变压器 | 绿 | 332.5691 | 重庆市区公司
102436 | 10kV泰博柱上公用变压器 | 绿 | 320.5443 | 重庆市区公司
102437 | 10kV泥神庙柱上公变 | 绿 | 320.9773 | 重庆市区公司
102438 | 10kV泥塘咀公用箱变1B1变 | 绿 | 324.2062 | 重庆市区公司
102439 | 10kV泡木林柱上公变 | 绿 | 70.2041 | 重庆市区公司
102440 | 10kV泡木5队柱上公变 | 绿 | 169.8351 | 重庆市区公司
102441 | 10kV法院柱上变 | 绿 | 372.2309 | 重庆市区公司
102442 | 10kV沿河街柱上公变 | 绿 | 361.5979 | 重庆市区公司
102443 | 10kV油漆厂宿舍配电室2#变 | 绿 | 435.7443 | 重庆市区公司
102444 | 10kV油漆厂宿舍配电室1#变 | 绿 | 440.8907 | 重庆市区公司
102445 | 10kV油正2#箱变 | 绿 | 357.7474 | 重庆市区公司
102446 | 10kV沟口公用箱变B1变 | 绿 | 320.1237 | 重庆市区公司
102447 | 10kV沙龙花园公用配电房2#变 | 绿 | 886.8454 | 重庆市区公司
102448 | 10kV沙龙花园公用配电房1#变 | 绿 | 878.6804 | 重庆市区公司
102449 | 10kV沙龙广场(勇智)公用配电房2#变 | 绿 | 887.5464 | 重庆市区公司
102450 | 10kV沙铁村铁路集资房公用配电房#1变 | 绿 | 858.2990 | 重庆市区公司
102451 | 10kV沙铁村柱上变 | 绿 | 90.5680 | 重庆市区公司
102452 | 10kV沙滨城市C地块3#公配5B | 绿 | 377.6247 | 重庆市区公司
102453 | 10kV沙滨城市C地块2#公配4B | 绿 | 504.0000 | 重庆市区公司
102454 | 10kV沙滨城市C地块1#公配1B | 绿 | 640.0000 | 重庆市区公司
102455 | 10kV沙滨国际一期2#公配#2变 | 绿 | 674.6887 | 重庆市区公司
102456 | 10kV沙滨国际一期2#公配#1变 | 绿 | 681.3938 | 重庆市区公司
102457 | 10kV沙滨国际一期1#公配1B2 | 绿 | 672.9814 | 重庆市区公司
102458 | 10kV沙滨国际一期1#公配1B1 | 绿 | 674.1196 | 重庆市区公司
102459 | 10kV沙湾柱上公变（青木关） | 绿 | 163.7608 | 重庆市区公司
102460 | 10kV沙湾柱上公变 | 绿 | 318.8000 | 重庆市区公司
102461 | 10kV沙沱八社柱上公变 | 绿 | 74.4072 | 重庆市区公司
102462 | 10kV沙正街公用箱变 | 绿 | 276.5320 | 重庆市区公司
102463 | 10kV沙树湾柱上公变 | 绿 | 80.7423 | 重庆市区公司
102464 | 10kV沙杨路柱上变 | 绿 | 365.2680 | 重庆市区公司
102465 | 10kV沙杨路小区柱上变 | 绿 | 444.1649 | 重庆市区公司
102466 | 10kV沙杨路2#柱上变 | 绿 | 350.4021 | 重庆市区公司
102467 | 10kV沙小箱变1#变 | 绿 | 369.5711 | 重庆市区公司
102468 | 10kV沙大院集中营箱变1#变 | 绿 | 411.6412 | 重庆市区公司
102469 | 10kV沙坪堡柱上公变 | 绿 | 128.1794 | 重庆市区公司
102470 | 10kV沙坪公园柱上变 | 绿 | 319.4557 | 重庆市区公司
102471 | 10kV沙坪公园2#柱上变 | 绿 | 537.7526 | 重庆市区公司
102472 | 10kV沙土坪柱上公变 | 绿 | 111.1526 | 重庆市区公司
102473 | 10kV沙咀柱上公变 | 绿 | 370.4124 | 重庆市区公司
102474 | 10kV沙区法院综合楼公用配电房#1变 | 绿 | 670.8041 | 重庆市区公司
102475 | 10kV沙区教委教师集资楼公用配电房1#变 | 绿 | 425.0722 | 重庆市区公司
102476 | 10kV沙区国土局1#公用箱变 | 绿 | 523.0515 | 重庆市区公司
102477 | 10kV沙区体育场箱变1#变 | 绿 | 375.5773 | 重庆市区公司
102478 | 10kV沙北街柱上变 | 绿 | 360.3299 | 重庆市区公司
102479 | 10kV沙北街农贸柱上变 | 绿 | 367.0722 | 重庆市区公司
102480 | 10kV沙北街农贸2#柱上变 | 绿 | 344.2351 | 重庆市区公司
102481 | 10kV沙凼柱上公变 | 绿 | 320.0000 | 重庆市区公司
102482 | 10kV沙全兴公用箱变 | 绿 | 514.4330 | 重庆市区公司
102483 | 10kV沙中路箱变1#变 | 绿 | 444.8454 | 重庆市区公司
102484 | 10kV沁绿轩公用箱变1#变 | 绿 | 543.5052 | 重庆市区公司
102485 | 10kV汽车站箱变1#变 | 绿 | 343.9381 | 重庆市区公司
102486 | 10kV汽车公园一期#4公配4B2公变 | 绿 | 508.7010 | 重庆市区公司
102487 | 10kV汽车公园一期#4公配4B1公变 | 绿 | 540.0619 | 重庆市区公司
102488 | 10kV汽车公园一期#3公配3B2公变 | 绿 | 657.2454 | 重庆市区公司
102489 | 10kV汽车公园一期#3公配3B1公变 | 绿 | 659.1010 | 重庆市区公司
102490 | 10kV汽车公园一期#2公配2B3 | 绿 | 681.0474 | 重庆市区公司
102491 | 10kV汽车公园一期#1公配1B1 | 绿 | 669.8887 | 重庆市区公司
102492 | 10kV汤家湾柱上变 | 绿 | 161.9299 | 重庆市区公司
102493 | 10kV汤家村柱上公变 | 绿 | 350.2351 | 重庆市区公司
102494 | 10kV汤家园柱上变 | 绿 | 160.4701 | 重庆市区公司
102495 | 10kV江边村公用箱变 | 绿 | 516.3299 | 重庆市区公司
102496 | 10kV江洲淀粉厂柱上变 | 绿 | 168.1897 | 重庆市区公司
102497 | 10kV江枫美岸2#公用配电房A9B | 绿 | 540.3918 | 重庆市区公司
102498 | 10kV江枫美岸2#公用配电房A8B | 绿 | 444.3216 | 重庆市区公司
102499 | 10kV江枫美岸2#公用配电房A7B | 绿 | 553.5464 | 重庆市区公司
102500 | 10kV江枫美岸2#公用配电房A6B | 绿 | 563.8557 | 重庆市区公司
102501 | 10kV江枫美岸1#公用配电房A5B | 绿 | 549.2990 | 重庆市区公司
102502 | 10kV江枫美岸1#公用配电房A4B | 绿 | 545.5670 | 重庆市区公司
102503 | 10kV江枫美岸1#公用配电房A3B | 绿 | 543.3608 | 重庆市区公司
102504 | 10kV江枫美岸1#公用配电房A2B | 绿 | 470.7423 | 重庆市区公司
102505 | 10kV江枫美岸1#公用配电房A1B | 绿 | 552.4124 | 重庆市区公司
102506 | 10kV江山凌云1#公配3#变 | 绿 | 519.4433 | 重庆市区公司
102507 | 10kV江山凌云1#公配2#变 | 绿 | 550.7216 | 重庆市区公司
102508 | 10kV江山凌云1#公配1#变 | 绿 | 546.0000 | 重庆市区公司
102509 | 10kV江家嘴柱上公变 | 绿 | 59.1175 | 重庆市区公司
102510 | 10kV江大瑞兴公配1#变 | 绿 | 533.5052 | 重庆市区公司
102511 | 10kV江上新都1#公配1B2变 | 绿 | 648.5237 | 重庆市区公司
102512 | 10kV江上新都1#公配1B1变 | 绿 | 660.3381 | 重庆市区公司
102513 | 10kV汉体路箱变B1 | 绿 | 534.9072 | 重庆市区公司
102514 | 10kV汇景雅居3#公用配电房2#变 | 绿 | 531.4433 | 重庆市区公司
102515 | 10kV汇景雅居3#公用配电房1#变 | 绿 | 539.2784 | 重庆市区公司
102516 | 10kV汇景雅居2#公用配电房2#变 | 绿 | 530.0825 | 重庆市区公司
102517 | 10kV汇景雅居2#公用配电房1#变 | 绿 | 534.1443 | 重庆市区公司
102518 | 10kV汇景雅居1#公用配电房3# | 绿 | 679.6371 | 重庆市区公司
102519 | 10kV汇景雅居1#公用配电房2# | 绿 | 537.7113 | 重庆市区公司
102520 | 10kV汇景雅居1#公用配电房1# | 绿 | 539.8351 | 重庆市区公司
102521 | 10kV汇景铂庭2#公配2B3 | 绿 | 662.6144 | 重庆市区公司
102522 | 10kV汇景铂庭2#公配2B1 | 绿 | 640.0247 | 重庆市区公司
102523 | 10kV汇景铂庭1#公配1B3 | 绿 | 675.3814 | 重庆市区公司
102524 | 10kV汇景铂庭1#公配1B1 | 绿 | 640.0990 | 重庆市区公司
102525 | 10kV汇景苑公用箱变1#变 | 绿 | 578.9897 | 重庆市区公司
102526 | 10kV汀蓝郡2#公配2B2变 | 绿 | 657.7402 | 重庆市区公司
102527 | 10kV汀蓝郡2#公配2B1变 | 绿 | 668.8495 | 重庆市区公司
102528 | 10kV汀蓝郡1#公配1B3变 | 绿 | 525.2371 | 重庆市区公司
102529 | 10kV汀蓝郡1#公配1B2变 | 绿 | 678.3258 | 重庆市区公司
102530 | 10kV汀蓝郡1#公配1B1变 | 绿 | 671.5216 | 重庆市区公司
102531 | 10kV永胜桥3#柱上变 | 绿 | 260.0000 | 重庆市区公司
102532 | 10kV永胜桥2#柱上变 | 绿 | 346.5052 | 重庆市区公司
102533 | 10kV永胜桥1#柱上变 | 绿 | 259.9691 | 重庆市区公司
102534 | 10kV永缘锦庭公配1B3 | 绿 | 514.9897 | 重庆市区公司
102535 | 10kV永缘锦庭公配1B2 | 绿 | 508.2680 | 重庆市区公司
102536 | 10kV永缘锦庭公配1B1 | 绿 | 512.8866 | 重庆市区公司
102537 | 10kV永缘寓乐圈1#公配2#站变 | 绿 | 536.6598 | 重庆市区公司
102538 | 10kV永缘寓乐圈1#公配1#变 | 绿 | 547.9175 | 重庆市区公司
102539 | 10kV永缘城市交响配电室4#变 | 绿 | 548.2062 | 重庆市区公司
102540 | 10kV永缘城市交响配电室3#变 | 绿 | 526.1031 | 重庆市区公司
102541 | 10kV永缘城市交响配电室2#变 | 绿 | 427.8103 | 重庆市区公司
102542 | 10kV永缘城市交响配电室1#变 | 绿 | 433.9175 | 重庆市区公司
102543 | 10kV永缘城市交响1#公配613#1B3变 | 绿 | 518.7423 | 重庆市区公司
102544 | 10kV永缘城市交响1#公配612#1B2变 | 绿 | 664.0495 | 重庆市区公司
102545 | 10kV永缘城市交响1#公配611#1B1变 | 绿 | 670.8784 | 重庆市区公司
102546 | 10kV永明荟2#公配2B1变 | 绿 | 517.9794 | 重庆市区公司
102547 | 10kV永明荟1#公配1B2变 | 绿 | 505.8557 | 重庆市区公司
102548 | 10kV永明荟1#公配1B1变 | 绿 | 507.6289 | 重庆市区公司
102549 | 10kV永明小区柱上公变 | 绿 | 351.9691 | 重庆市区公司
102550 | 10kV水鸭凼柱上变 | 绿 | 345.4351 | 重庆市区公司
102551 | 10kV水门开发区柱上公变 | 绿 | 715.6907 | 重庆市区公司
102552 | 10kV水门加工厂柱上公变 | 绿 | 320.2103 | 重庆市区公司
102553 | 10kV水门二队柱上公变 | 绿 | 331.2825 | 重庆市区公司
102554 | 10kV水门一队柱上公变 | 绿 | 320.0000 | 重庆市区公司
102555 | 10kV水电公司#2柱上公变 | 绿 | 332.7918 | 重庆市区公司
102556 | 10kV水泵厂箱变1#变 | 绿 | 335.9464 | 重庆市区公司
102557 | 10kV水泵厂2#箱变1#变 | 绿 | 536.6804 | 重庆市区公司
102558 | 10kV水泡路柱上变 | 绿 | 509.7361 | 重庆市区公司
102559 | 10kV水星花园柱上公变 | 绿 | 339.0144 | 重庆市区公司
102560 | 10kV水库柱上变压器 | 黄 | 159.4845 | 重庆市区公司
102561 | 10kV水库柱上公变 | 绿 | 85.0959 | 重庆市区公司
102562 | 10kV水市巷2#柱上变 | 绿 | 332.2371 | 重庆市区公司
102563 | 10kV水塔柱上变 | 绿 | 361.8268 | 重庆市区公司
102564 | 10kV水塔村公用箱变 | 绿 | 535.6082 | 重庆市区公司
102565 | 10kV水坝公用箱变1B1变 | 绿 | 325.8887 | 重庆市区公司
102566 | 10kV水口蛮子洞柱上公变 | 绿 | 323.9278 | 重庆市区公司
102567 | 10kV水口柱上变压器 | 绿 | 400.0000 | 重庆市区公司
102568 | 10kV水口柱上公变 | 绿 | 270.1113 | 重庆市区公司
102569 | 10kV水口二社柱上公变 | 绿 | 160.0000 | 重庆市区公司
102570 | 10kV水口8社柱上公变 | 绿 | 328.0619 | 重庆市区公司
102571 | 10kV水口7社柱上公变 | 绿 | 320.0000 | 重庆市区公司
102572 | 10kV水口4社柱上公变 | 绿 | 148.0103 | 重庆市区公司
102573 | 10kV水口3社柱上变压器 | 绿 | 352.7732 | 重庆市区公司
102574 | 10kV水口1社柱上公变 | 绿 | 70.0680 | 重庆市区公司
102575 | 10kV水口#3柱上变压器 | 绿 | 327.8680 | 重庆市区公司
102576 | 10kV水厂办公室柱上公变 | 绿 | 361.0722 | 重庆市区公司
102577 | 10kV水产公司柱变 | 绿 | 364.7093 | 重庆市区公司
102578 | 10kV水井湾柱变 | 绿 | 176.2309 | 重庆市区公司
102579 | 10kV水井湾柱上变压器 | 绿 | 81.5031 | 重庆市区公司
102580 | 10kV水井湾柱上公用变 | 绿 | 344.0515 | 重庆市区公司
102581 | 10kV水井湾柱上公变（中梁） | 绿 | 80.3216 | 重庆市区公司
102582 | 10kV水井湾柱上公变 | 绿 | 320.0000 | 重庆市区公司
102583 | 10kV水井坎柱上公变 | 绿 | 320.0000 | 重庆市区公司
102584 | 10kV水井5社柱上公变 | 绿 | 301.8557 | 重庆市区公司
102585 | 10kV水井3社柱上公变 | 绿 | 320.1134 | 重庆市区公司
102586 | 10kV民革柱上变 | 绿 | 338.4330 | 重庆市区公司
102587 | 10kV民生巷柱上变 | 绿 | 577.8144 | 重庆市区公司
102588 | 10kV民政局柱上变 | 绿 | 337.2577 | 重庆市区公司
102589 | 10kV民安华福A组团1#公配7# | 绿 | 444.0082 | 重庆市区公司
102590 | 10kV民安华福A组团1#公配6# | 绿 | 446.2845 | 重庆市区公司
102591 | 10kV民安华福A组团1#公配5# | 绿 | 681.2948 | 重庆市区公司
102592 | 10kV民安华福A组团1#公配4# | 绿 | 669.2948 | 重庆市区公司
102593 | 10kV民安华福A组团1#公配3# | 绿 | 678.5979 | 重庆市区公司
102594 | 10kV民安华福A组团1#公配2# | 绿 | 676.4701 | 重庆市区公司
102595 | 10kV民安华福A组团1#公配1# | 绿 | 688.0742 | 重庆市区公司
102596 | 10kV民乐砖瓦厂柱上公变 | 绿 | 265.7196 | 重庆市区公司
102597 | 10kV民乐村柱上变 | 绿 | 333.5588 | 重庆市区公司
102598 | 10kV民乐村办公室柱上公变 | 绿 | 286.6062 | 重庆市区公司
102599 | 10kV民主院柱上变 | 绿 | 165.0598 | 重庆市区公司
102600 | 10kV民主坪2#柱上变 | 绿 | 257.7010 | 重庆市区公司
102601 | 10kV民主坪1#柱上变 | 绿 | 271.0722 | 重庆市区公司
102602 | 10kV民主二村柱上变 | 绿 | 341.3897 | 重庆市区公司
102603 | 10kV民主二村7#公用箱变1#变 | 绿 | 338.3959 | 重庆市区公司
102604 | 10kV民主二村6#公用箱变1#变 | 绿 | 527.9381 | 重庆市区公司
102605 | 10kV民主二村4#公用箱变1#变 | 绿 | 532.8454 | 重庆市区公司
102606 | 10kV民主二村2#公用箱变1#变 | 绿 | 536.3093 | 重庆市区公司
102607 | 10kV民主二村1#公用箱变1#变 | 绿 | 529.1134 | 重庆市区公司
102608 | 10kV民主三村48栋公用箱变1#变 | 绿 | 414.4588 | 重庆市区公司
102609 | 10kV民主三村4#公用箱变1#变 | 绿 | 535.1340 | 重庆市区公司
102610 | 10kV民主三村3#公用箱变1#变 | 绿 | 335.5629 | 重庆市区公司
102611 | 10kV民主三村1#公用箱变1#变 | 绿 | 329.6000 | 重庆市区公司
102612 | 10kV民主一村9#公用箱变1#变 | 绿 | 423.8763 | 重庆市区公司
102613 | 10kV民主一村8#公用箱变1#变 | 绿 | 349.0928 | 重庆市区公司
102614 | 10kV民主一村5#公用箱变1#变 | 绿 | 418.0619 | 重庆市区公司
102615 | 10kV民主一村3#柱上变 | 绿 | 348.3918 | 重庆市区公司
102616 | 10kV民主一村2#柱上变 | 绿 | 346.0412 | 重庆市区公司
102617 | 10kV民主一村1#柱上变 | 绿 | 361.3918 | 重庆市区公司
102618 | 10kV民主一村1#公用箱变1#变 | 绿 | 530.6392 | 重庆市区公司
102619 | 10kV毛趟沟柱上公变 | 绿 | 254.2680 | 重庆市区公司
102620 | 10kV毛线沟餐厅公用箱变 | 绿 | 418.4948 | 重庆市区公司
102621 | 10kV毛线沟蔬菜市场柱上变压器 | 绿 | 371.0103 | 重庆市区公司
102622 | 10kV毛狗山柱上公配 | 绿 | 197.1938 | 重庆市区公司
102623 | 10kV毛山峡柱上变 | 绿 | 327.5361 | 重庆市区公司
102624 | 10kV毛山峡2#柱上变 | 绿 | 342.3546 | 重庆市区公司
102625 | 10kV殷家坝柱上公变 | 绿 | 339.9423 | 重庆市区公司
102626 | 10kV武城房地产公用箱变 | 绿 | 543.4639 | 重庆市区公司
102627 | 10kV正升百老汇1#配百变二 | 绿 | 681.7897 | 重庆市区公司
102628 | 10kV正升百老汇1#配百变三 | 绿 | 674.4412 | 重庆市区公司
102629 | 10kV正升百老汇1#配百变一 | 绿 | 695.7691 | 重庆市区公司
102630 | 10kV歌正街柱上公变 | 绿 | 389.8845 | 重庆市区公司
102631 | 10kV歌唱嘴柱上公变 | 绿 | 383.0773 | 重庆市区公司
102632 | 10kV歇台子公用箱变1B1变 | 绿 | 352.1814 | 重庆市区公司
102633 | 10kV欧家院子柱上公变 | 绿 | 256.0515 | 重庆市区公司
102634 | 10kV欧家坝柱上公变 | 绿 | 324.7629 | 重庆市区公司
102635 | 10kV欣阳广场还建房公配2#变 | 绿 | 548.2887 | 重庆市区公司
102636 | 10kV欣阳广场还建房公配1#变 | 绿 | 585.8969 | 重庆市区公司
102637 | 10kV欣阳商品房公用配电房2#变 | 绿 | 668.6082 | 重庆市区公司
102638 | 10kV欣阳商品房公用配电房1#变 | 绿 | 679.4021 | 重庆市区公司
102639 | 10kV欣悦城1#公配4#变 | 绿 | 705.6412 | 重庆市区公司
102640 | 10kV欣悦城1#公配3#变 | 绿 | 677.9794 | 重庆市区公司
102641 | 10kV欣悦城1#公配2#变 | 绿 | 680.0082 | 重庆市区公司
102642 | 10kV欣悦城1#公配1#变 | 绿 | 681.9629 | 重庆市区公司
102643 | 10kV欣怡佳苑1#公用配电房1B2 | 绿 | 640.0000 | 重庆市区公司
102644 | 10kV欣光家园公用配电房#1变 | 绿 | 856.5979 | 重庆市区公司
102645 | 10kV欣光家园2#公用配电房#1变 | 绿 | 841.8144 | 重庆市区公司
102646 | 10kV檬子堡柱上变 | 绿 | 484.7340 | 重庆市区公司
102647 | 10kV橡塑厂宿舍柱上公变 | 绿 | 320.2227 | 重庆市区公司
102648 | 10kV樱桃湾柱上公变 | 绿 | 64.0433 | 重庆市区公司
102649 | 10kV槽房湾2#柱上变 | 绿 | 351.7691 | 重庆市区公司
102650 | 10kV槽房湾1#柱上变 | 绿 | 346.7711 | 重庆市区公司
102651 | 10kV槽房柱上公变 | 绿 | 371.2784 | 重庆市区公司
102652 | 10kV楼房毡柱上公变 | 绿 | 137.0557 | 重庆市区公司
102653 | 10kV楠木林柱上公变 | 绿 | 572.4175 | 重庆市区公司
102654 | 10kV楠木林#2柱上公变 | 绿 | 339.8928 | 重庆市区公司
102655 | 10kV椒园8社柱上变 | 绿 | 325.4928 | 重庆市区公司
102656 | 10kV椒园7社柱上公变 | 绿 | 270.6309 | 重庆市区公司
102657 | 10kV椒园3社柱上公变 | 绿 | 329.7526 | 重庆市区公司
102658 | 10kV椒园2社柱上变 | 绿 | 323.5938 | 重庆市区公司
102659 | 10kV椒园10社柱上公变 | 绿 | 320.2103 | 重庆市区公司
102660 | 10kV椒元5社柱上公用变压器 | 绿 | 270.9794 | 重庆市区公司
102661 | 10kV森林公园80kVA箱变 | 绿 | 81.8887 | 重庆市区公司
102662 | 10kV森林公园400kVA箱变 | 绿 | 328.7093 | 重庆市区公司
102663 | 10kV棕树林场柱上公变 | 绿 | 161.3021 | 重庆市区公司
102664 | 10kV棕树抽水柱上公变 | 绿 | 176.0918 | 重庆市区公司
102665 | 10kV棕树加工房柱上公变 | 绿 | 160.5227 | 重庆市区公司
102666 | 10kV棕树5社柱上公变 | 绿 | 0.0000 | 重庆市区公司
102667 | 10kV棕树4社柱上公变 | 绿 | 167.7814 | 重庆市区公司
102668 | 10kV检察院集资楼配电室1#变 | 绿 | 440.0000 | 重庆市区公司
102669 | 10kV检察院箱变1#变 | 绿 | 404.8536 | 重庆市区公司
102670 | 10kV梨树湾柱上变 | 绿 | 283.7423 | 重庆市区公司
102671 | 10kV梨树湾柱上公变 | 绿 | 333.8660 | 重庆市区公司
102672 | 10kV梨树湾2#柱上变 | 绿 | 177.4021 | 重庆市区公司
102673 | 10kV梨树新居C栋公用配电房2#变 | 绿 | 530.7526 | 重庆市区公司
102674 | 10kV梨树新居C栋公用配电房1#变 | 绿 | 425.6082 | 重庆市区公司
102675 | 10kV梨树新居B栋公用配电房2#变 | 绿 | 335.3897 | 重庆市区公司
102676 | 10kV梨树新居B栋公用配电房1#变 | 绿 | 266.6443 | 重庆市区公司
102677 | 10kV梨树新居1#公配1B2 | 绿 | 666.5237 | 重庆市区公司
102678 | 10kV梨树新居1#公配1B1 | 绿 | 284.9227 | 重庆市区公司
102679 | 10kV梨亭东线隧道4#箱变1#变 | 绿 | 64.0660 | 重庆市区公司
102680 | 10kV梨亭东线隧道3#箱变1#变 | 绿 | 64.2144 | 重庆市区公司
102681 | 10kV梨亭东线隧道2#箱变1#变 | 绿 | 71.4722 | 重庆市区公司
102682 | 10kV梨亭东线隧道1#箱变1#变 | 绿 | 64.1052 | 重庆市区公司
102683 | 10kV梧桐居公配站变 | 绿 | 883.6598 | 重庆市区公司
102684 | 10kV梧桐居2#公用箱变 | 绿 | 861.5588 | 重庆市区公司
102685 | 10kV梓桐村办公室柱上公变 | 绿 | 277.5588 | 重庆市区公司
102686 | 10kV梓桐小学柱上公变 | 绿 | 81.1134 | 重庆市区公司
102687 | 10kV梓桐2社柱上公变 | 绿 | 160.7299 | 重庆市区公司
102688 | 10kV梅乐7社柱上公变 | 绿 | 334.4247 | 重庆市区公司
102689 | 10kV梁滩桥柱上公变 | 绿 | 137.1918 | 重庆市区公司
102690 | 10kV梁滩桥头柱上公变 | 绿 | 260.4124 | 重庆市区公司
102691 | 10kV梁滩安置房柱上公变 | 绿 | 352.0041 | 重庆市区公司
102692 | 10kV梁滩十社柱上公变 | 绿 | 147.1567 | 重庆市区公司
102693 | 10kV梁滩9社柱上公变 | 绿 | 160.0000 | 重庆市区公司
102694 | 10kV梁滩7社柱上公变 | 绿 | 161.6825 | 重庆市区公司
102695 | 10kV梁滩5社柱上公变 | 绿 | 320.0000 | 重庆市区公司
102696 | 10kV梁滩18社柱上公变 | 绿 | 93.9021 | 重庆市区公司
102697 | 10kV梁滩16社柱上公变 | 绿 | 472.9567 | 重庆市区公司
102698 | 10kV梁滩15社柱上公变 | 绿 | 328.8577 | 重庆市区公司
102699 | 10kV梁滩13社柱上公变 | 绿 | 184.6000 | 重庆市区公司
102700 | 10kV桥都食品公配B1 | 绿 | 531.2577 | 重庆市区公司
102701 | 10kV桥所5#柱变 | 绿 | 333.1010 | 重庆市区公司
102702 | 10kV桥头柱上公变 | 绿 | 110.5031 | 重庆市区公司
102703 | 10kV桥口柱上公变 | 绿 | 200.1629 | 重庆市区公司
102704 | 10kV档案馆笠岛箱变1#变 | 绿 | 426.1237 | 重庆市区公司
102705 | 10kV档案馆住宅柱上变 | 绿 | 332.7794 | 重庆市区公司
102706 | 10kV桃花里公用配电房1B1 | 绿 | 1073.4536 | 重庆市区公司
102707 | 10kV桃花里2#公配2B3 | 绿 | 852.3918 | 重庆市区公司
102708 | 10kV桃花里2#公配2B2 | 绿 | 692.7258 | 重庆市区公司
102709 | 10kV桃花里2#公配2B1 | 绿 | 547.8557 | 重庆市区公司
102710 | 10kV桃花溪箱变1#变 | 绿 | 357.7567 | 重庆市区公司
102711 | 10kV桃源居配电室1#变 | 绿 | 692.0330 | 重庆市区公司
102712 | 10kV桃源佳景公配2#变 | 绿 | 547.4639 | 重庆市区公司
102713 | 10kV桃源佳景公配1#变 | 绿 | 552.2887 | 重庆市区公司
102714 | 10kV桃园新区公配2#变 | 绿 | 681.2990 | 重庆市区公司
102715 | 10kV桃园新区公配1#变 | 绿 | 674.6598 | 重庆市区公司
102716 | 10kV桂花湾柱上公用变压器 | 绿 | 175.3526 | 重庆市区公司
102717 | 10kV桂花园油库柱上变 | 绿 | 358.2392 | 重庆市区公司
102718 | 10kV桂花园幼儿园柱上变 | 绿 | 328.7670 | 重庆市区公司
102719 | 10kV桂花园农贸市场柱上变 | 绿 | 346.6969 | 重庆市区公司
102720 | 10kV桂花一社2#柱上公变 | 绿 | 441.5093 | 重庆市区公司
102721 | 10kV桂花4社#2柱上变 | 绿 | 348.9113 | 重庆市区公司
102722 | 10kV桂花2社柱上公变 | 绿 | 252.2532 | 重庆市区公司
102723 | 10kV桂花1社柱上公变 | 绿 | 556.8804 | 重庆市区公司
102724 | 10kV桂花1社#2柱上变 | 绿 | 320.0000 | 重庆市区公司
102725 | 10kV桂家桥柱上变 | 绿 | 270.6495 | 重庆市区公司
102726 | 10kV栾家院柱上变 | 绿 | 161.1691 | 重庆市区公司
102727 | 10kV格莱美城5#公配3#变 | 绿 | 529.0103 | 重庆市区公司
102728 | 10kV格莱美城5#公配2#变 | 绿 | 543.5052 | 重庆市区公司
102729 | 10kV格莱美城5#公配1#变 | 绿 | 524.1856 | 重庆市区公司
102730 | 10kV格林春岸5#公配5B3变 | 绿 | 654.6907 | 重庆市区公司
102731 | 10kV格林春岸5#公配5B2变 | 绿 | 645.9381 | 重庆市区公司
102732 | 10kV格林春岸5#公配5B1变 | 绿 | 654.6289 | 重庆市区公司
102733 | 10kV核桃树柱上公变 | 绿 | 163.4124 | 重庆市区公司
102734 | 10kV栖棠观樾3#公配3B1变 | 绿 | 640.3216 | 重庆市区公司
102735 | 10kV栖棠观樾2#公配2B2变 | 绿 | 642.1526 | 重庆市区公司
102736 | 10kV栖棠观樾2#公配2B1变 | 绿 | 648.5113 | 重庆市区公司
102737 | 10kV栖棠观樾1#公配1B1变 | 绿 | 644.7010 | 重庆市区公司
102738 | 10kV树人小学箱变1#变 | 绿 | 326.4577 | 重庆市区公司
102739 | 10kV树人凤天小学集资房公用配电房#1变 | 绿 | 540.4021 | 重庆市区公司
102740 | 10kV柿子树社柱上公变 | 绿 | 308.9258 | 重庆市区公司
102741 | 10kV柿子树社#2柱上公变 | 绿 | 325.9278 | 重庆市区公司
102742 | 10kV柿子4社柱上公变 | 绿 | 115.6763 | 重庆市区公司
102743 | 10kV柿子3社柱上公变 | 绿 | 413.6495 | 重庆市区公司
102744 | 10kV柿子2社柱上公变 | 绿 | 295.9113 | 重庆市区公司
102745 | 10kV柿子1社柱上公变 | 绿 | 404.4948 | 重庆市区公司
102746 | 10kV柳背桥安置房2#公配2B2 | 绿 | 504.0000 | 重庆市区公司
102747 | 10kV柳背桥安置房2#公配2B1 | 绿 | 539.7113 | 重庆市区公司
102748 | 10kV柳背桥安置房1#公配1B3 | 绿 | 526.4948 | 重庆市区公司
102749 | 10kV柳背桥安置房1#公配1B2 | 绿 | 528.7010 | 重庆市区公司
102750 | 10kV柳背桥安置房1#公配1B1 | 绿 | 523.7732 | 重庆市区公司
102751 | 10kV柳背桥公用箱变1#变 | 绿 | 402.1804 | 重庆市区公司
102752 | 10kV柏翠线隧道公用箱变B1变 | 绿 | 320.5814 | 重庆市区公司
102753 | 10kV柏树口柱上公变 | 绿 | 106.0206 | 重庆市区公司
102754 | 10kV柏林春天公用配电房1# | 绿 | 572.5567 | 重庆市区公司
102755 | 10kV柏华小区配电室4#变压器 | 绿 | 589.6701 | 重庆市区公司
102756 | 10kV柏华小区配电室3#变压器 | 绿 | 549.4845 | 重庆市区公司
102757 | 10kV柏华小区配电室2#变压器 | 绿 | 561.0103 | 重庆市区公司
102758 | 10kV柏华小区配电室1#变压器 | 绿 | 552.3711 | 重庆市区公司
102759 | 10kV柏刘隧道公用箱变B1变 | 绿 | 160.3381 | 重庆市区公司
102760 | 10kV枫丹筱筑二期2#公配1#变 | 绿 | 722.7010 | 重庆市区公司
102761 | 10kV枫丹筱筑二期1#公配1#变 | 绿 | 538.9113 | 重庆市区公司
102762 | 10kV枫丹树语城2#公配2#变 | 绿 | 530.9691 | 重庆市区公司
102763 | 10kV枫丹树语城#1公配#2变 | 绿 | 525.1299 | 重庆市区公司
102764 | 10kV枫丹树语城#1公配#1变 | 绿 | 524.9814 | 重庆市区公司
102765 | 10kV枣子岚垭菜市柱上变 | 绿 | 366.6856 | 重庆市区公司
102766 | 10kV枝元村5#箱变1#变 | 绿 | 528.3711 | 重庆市区公司
102767 | 10kV枝元村4#箱变1#变 | 绿 | 411.6598 | 重庆市区公司
102768 | 10kV枝元村3#箱变1#变 | 绿 | 425.5309 | 重庆市区公司
102769 | 10kV枝元村2#箱变1#变 | 绿 | 528.8247 | 重庆市区公司
102770 | 10kV枝元村1#箱变1#变 | 绿 | 531.3814 | 重庆市区公司
102771 | 10kV林语春风4#公配4B4变 | 绿 | 640.0000 | 重庆市区公司
102772 | 10kV林语春风4#公配4B2变 | 绿 | 640.0000 | 重庆市区公司
102773 | 10kV林语春风3#公配3B4变 | 绿 | 640.0000 | 重庆市区公司
102774 | 10kV林语春风3#公配3B2变 | 绿 | 640.0000 | 重庆市区公司
102775 | 10kV林语春风2#公配2B2变 | 绿 | 640.0000 | 重庆市区公司
102776 | 10kV林语春风1#公配1B2变 | 绿 | 640.0000 | 重庆市区公司
102777 | 10kV林海俊景二期2#公配2B3 | 绿 | 505.2990 | 重庆市区公司
102778 | 10kV林海俊景二期2#公配2B2 | 绿 | 505.1340 | 重庆市区公司
102779 | 10kV林海俊景二期2#公配2B1 | 绿 | 504.2474 | 重庆市区公司
102780 | 10kV林海俊景二期1#公配1B2 | 绿 | 640.1237 | 重庆市区公司
102781 | 10kV林海俊景二期1#公配1B1 | 绿 | 641.7072 | 重庆市区公司
102782 | 10kV林海俊景1#公配1B3 | 绿 | 326.0124 | 重庆市区公司
102783 | 10kV林海俊景1#公配1B2 | 绿 | 422.4845 | 重庆市区公司
102784 | 10kV林海俊景1#公配1B1 | 绿 | 413.2062 | 重庆市区公司
102785 | 10kV林泉雅舍一期6#公配1#变 | 绿 | 838.2268 | 重庆市区公司
102786 | 10kV林泉雅舍一期5#公配1#变 | 绿 | 826.5979 | 重庆市区公司
102787 | 10kV林泉雅舍一期3#公配1#变 | 绿 | 538.4536 | 重庆市区公司
102788 | 10kV林泉雅舍一期1#公配1#变 | 绿 | 538.3505 | 重庆市区公司
102789 | 10kV林家石堡柱上公变 | 绿 | 374.4206 | 重庆市区公司
102790 | 10kV林家石堡2#柱上公变 | 绿 | 162.3010 | 重庆市区公司
102791 | 10kV林家沟柱上公变 | 绿 | 341.1299 | 重庆市区公司
102792 | 10kV枇杷山后街＃2柱上变 | 绿 | 348.3918 | 重庆市区公司
102793 | 10kV枇杷山后街1#柱上变 | 绿 | 361.7773 | 重庆市区公司
102794 | 10kV板平房柱上公变 | 绿 | 550.2474 | 重庆市区公司
102795 | 10kV板平房#2柱上公变 | 绿 | 355.6969 | 重庆市区公司
102796 | 10kV松江村6#箱变1#变 | 绿 | 422.9175 | 重庆市区公司
102797 | 10kV松江村5#箱变1#变 | 绿 | 529.3402 | 重庆市区公司
102798 | 10kV松江村4#箱变1#变 | 绿 | 525.0103 | 重庆市区公司
102799 | 10kV松江村3#箱变1#变 | 绿 | 419.5773 | 重庆市区公司
102800 | 10kV松江村2#箱变1#变 | 绿 | 528.6392 | 重庆市区公司
102801 | 10kV松江村1#箱变1#变 | 绿 | 531.3814 | 重庆市区公司
102802 | 10kV松林村柱上变 | 绿 | 264.7835 | 重庆市区公司
102803 | 10kV松林村2#柱上变 | 绿 | 334.7835 | 重庆市区公司
102804 | 10kV松林岗柱上公变 | 绿 | 105.6247 | 重庆市区公司
102805 | 10kV松林坡柱上变 | 绿 | 262.1072 | 重庆市区公司
102806 | 10kV松林坡柱上公用变压器 | 绿 | 136.7918 | 重庆市区公司
102807 | 10kV松林坡2号柱上公用变压器 | 绿 | 334.3629 | 重庆市区公司
102808 | 10kV松林坡2#柱上变 | 绿 | 333.5835 | 重庆市区公司
102809 | 10kV松林6社柱上公变 | 绿 | 483.3649 | 重庆市区公司
102810 | 10kV松林5社柱上公变 | 绿 | 386.9897 | 重庆市区公司
102811 | 10kV松林2社柱上公变 | 绿 | 119.6474 | 重庆市区公司
102812 | 10kV松山住宅箱变B1 | 绿 | 333.9546 | 重庆市区公司
102813 | 10kV松山4#箱变B1 | 绿 | 334.8454 | 重庆市区公司
102814 | 10kV松山3#箱变B1 | 绿 | 326.3711 | 重庆市区公司
102815 | 10kV松山2#柱上变 | 绿 | 335.1423 | 重庆市区公司
102816 | 10kV松山1#柱上变 | 绿 | 333.9546 | 重庆市区公司
102817 | 10kV杨渡二村公用柱变 | 绿 | 335.5629 | 重庆市区公司
102818 | 10kV杨渡二村2#公用箱变1B1变 | 绿 | 172.3711 | 重庆市区公司
102819 | 10kV杨渡二村1#公用箱变1#变 | 绿 | 163.6371 | 重庆市区公司
102820 | 10kV杨渡一村公用柱变 | 绿 | 340.7340 | 重庆市区公司
102821 | 10kV杨梨路柱上变 | 绿 | 270.1278 | 重庆市区公司
102822 | 10kV杨梨园小区柱上变 | 绿 | 348.6021 | 重庆市区公司
102823 | 10kV杨怡然公配1#变 | 绿 | 852.9794 | 重庆市区公司
102824 | 10kV杨家院子柱上公变21 | 绿 | 80.1480 | 重庆市区公司
102825 | 10kV杨家滩箱变B1 | 绿 | 400.0000 | 重庆市区公司
102826 | 10kV杨家湾柱上变 | 绿 | 321.3732 | 重庆市区公司
102827 | 10kV杨家湾柱上公变 | 绿 | 162.2062 | 重庆市区公司
102828 | 10kV杨家湾加油站柱上变 | 绿 | 279.1959 | 重庆市区公司
102829 | 10kV杨家湾公用箱变B1变 | 绿 | 402.7052 | 重庆市区公司
102830 | 10kV杨家沟9#柱上变 | 绿 | 328.0412 | 重庆市区公司
102831 | 10kV杨家沟8#柱上变 | 绿 | 349.4897 | 重庆市区公司
102832 | 10kV杨家沟7#柱上变 | 绿 | 361.2990 | 重庆市区公司
102833 | 10kV杨家沟6#柱上变 | 绿 | 391.5670 | 重庆市区公司
102834 | 10kV杨家沟5#柱上变 | 绿 | 417.1134 | 重庆市区公司
102835 | 10kV杨家沟4#柱上变 | 绿 | 376.8299 | 重庆市区公司
102836 | 10kV杨家沟3#柱上变 | 绿 | 182.9732 | 重庆市区公司
102837 | 10kV杨家沟2#柱上变 | 绿 | 355.9381 | 重庆市区公司
102838 | 10kV杨家沟1#柱上变 | 绿 | 484.2474 | 重庆市区公司
102839 | 10kV杨家沟#4柱上公变 | 绿 | 335.3773 | 重庆市区公司
102840 | 10kV杨家庙11社柱上公变 | 绿 | 84.1567 | 重庆市区公司
102841 | 10kV杨家堡柱上公变 | 绿 | 80.0000 | 重庆市区公司
102842 | 10kV杨家垭口箱变B1 | 绿 | 400.0000 | 重庆市区公司
102843 | 10kV杨家坪派出所柱上变 | 绿 | 223.8268 | 重庆市区公司
102844 | 10kV杨家厂柱上公变 | 绿 | 169.2887 | 重庆市区公司
102845 | 10kV杨坪村箱变1#变 | 绿 | 358.9381 | 重庆市区公司
102846 | 10kV杨双路#2公用箱变 | 绿 | 529.6701 | 重庆市区公司
102847 | 10kV杨叉湾柱上变 | 绿 | 327.5835 | 重庆市区公司
102848 | 10kV杨叉湾住宅柱上变 | 绿 | 281.4103 | 重庆市区公司
102849 | 10kV杨叉湾住宅3#箱变1#变 | 绿 | 376.9814 | 重庆市区公司
102850 | 10kV杨叉湾住宅2#柱上变 | 绿 | 332.6680 | 重庆市区公司
102851 | 10kV杨叉湾2#柱上变 | 绿 | 341.1423 | 重庆市区公司
102852 | 10kV杨公桥住宅2#箱变1#变 | 绿 | 426.1804 | 重庆市区公司
102853 | 10kV杨公桥住宅1#箱变1#变 | 绿 | 438.7062 | 重庆市区公司
102854 | 10kV杨二小柱上公变 | 绿 | 348.2887 | 重庆市区公司
102855 | 10kV杨二小公配1#变 | 绿 | 365.3526 | 重庆市区公司
102856 | 10kV杨中公用箱变1B1变 | 绿 | 592.3711 | 重庆市区公司
102857 | 10kV杨一小公用箱变1#变 | 绿 | 423.3969 | 重庆市区公司
102858 | 10kV杠上柱上公变 | 绿 | 166.1237 | 重庆市区公司
102859 | 10kV村公所柱上公变 | 绿 | 160.8536 | 重庆市区公司
102860 | 10kV村公所公用箱变1B1变 | 绿 | 128.9021 | 重庆市区公司
102861 | 10kV李家院柱上公变 | 绿 | 202.8021 | 重庆市区公司
102862 | 10kV李家院子柱上公变 | 绿 | 133.2515 | 重庆市区公司
102863 | 10kV李家湾箱变1#变 | 绿 | 320.8165 | 重庆市区公司
102864 | 10kV李家湾柱上公变 | 绿 | 67.7526 | 重庆市区公司
102865 | 10kV李家湾2#柱上变压器 | 绿 | 355.5052 | 重庆市区公司
102866 | 10kV李家坝柱上公变 | 绿 | 163.1443 | 重庆市区公司
102867 | 10kV李家五队柱上公变 | 绿 | 320.0000 | 重庆市区公司
102868 | 10kV杀牛湾2#柱上变 | 绿 | 341.2474 | 重庆市区公司
102869 | 10kV机制校4#柱上变 | 绿 | 346.8330 | 重庆市区公司
102870 | 10kV机关劳司箱变1#变 | 绿 | 421.0155 | 重庆市区公司
102871 | 10kV朵力欣元2#公配1#变 | 绿 | 555.9588 | 重庆市区公司
102872 | 10kV朵力欣元1#公配1#变 | 绿 | 677.1959 | 重庆市区公司
102873 | 10kV朵力品道1#公配2#变 | 绿 | 553.0309 | 重庆市区公司
102874 | 10kV朵力品道1#公配1#变 | 绿 | 539.8351 | 重庆市区公司
102875 | 10kV朵力三期公配1#变 | 绿 | 538.7835 | 重庆市区公司
102876 | 10kV未来里6号楼公配1B2 | 绿 | 523.7938 | 重庆市区公司
102877 | 10kV未来里6号楼公配1B1 | 绿 | 526.2680 | 重庆市区公司
102878 | 10kV未来里2#公配2B4 | 绿 | 520.6598 | 重庆市区公司
102879 | 10kV未来里2#公配2B3 | 绿 | 519.2165 | 重庆市区公司
102880 | 10kV未来里2#公配2B2 | 绿 | 516.7835 | 重庆市区公司
102881 | 10kV未来里2#公配2B1 | 绿 | 519.8763 | 重庆市区公司
102882 | 10kV未来里1#公配1B3 | 绿 | 515.1093 | 重庆市区公司
102883 | 10kV未来里1#公配1B2 | 绿 | 530.9196 | 重庆市区公司
102884 | 10kV未来里1#公配1B1 | 绿 | 530.8948 | 重庆市区公司
102885 | 10kV木罗柱上公变 | 绿 | 455.1649 | 重庆市区公司
102886 | 10kV木粉巷箱变1#变 | 绿 | 435.4969 | 重庆市区公司
102887 | 10kV木粉巷小区柱上变 | 绿 | 337.4639 | 重庆市区公司
102888 | 10kV木水房加工柱上公变 | 绿 | 163.4392 | 重庆市区公司
102889 | 10kV木水加工#2柱上公变 | 绿 | 162.9196 | 重庆市区公司
102890 | 10kV木水2社柱上公变 | 绿 | 133.1959 | 重庆市区公司
102891 | 10kV木村诊所公用箱变 | 绿 | 346.6474 | 重庆市区公司
102892 | 10kV木材大门柱上公变 | 绿 | 334.2639 | 重庆市区公司
102893 | 10kV木材厂小学柱上公变 | 绿 | 333.3237 | 重庆市区公司
102894 | 10kV木业小区柱上公变 | 绿 | 369.1216 | 重庆市区公司
102895 | 10kV朝阳还建房2#公配5#变 | 绿 | 520.8247 | 重庆市区公司
102896 | 10kV朝阳山6号柱上变 | 绿 | 86.9072 | 重庆市区公司
102897 | 10kV朝天嘴柱上变 | 绿 | 204.6289 | 重庆市区公司
102898 | 10kV朝天嘴2#柱上变 | 绿 | 260.7753 | 重庆市区公司
102899 | 10kV朝东路柱上变 | 绿 | 333.2495 | 重庆市区公司
102900 | 10kV望龙门派出所柱上变 | 绿 | 347.9340 | 重庆市区公司
102901 | 10kV望星楼柱上公变 | 绿 | 338.0371 | 重庆市区公司
102902 | 10kV望山国际4#公配4B2变 | 绿 | 661.1959 | 重庆市区公司
102903 | 10kV望山国际4#公配4B1变 | 绿 | 657.5052 | 重庆市区公司
102904 | 10kV望山国际3#公配3B2变 | 绿 | 660.9814 | 重庆市区公司
102905 | 10kV望山国际3#公配3B1变 | 绿 | 660.3629 | 重庆市区公司
102906 | 10kV望山国际2#公配2B2变 | 绿 | 665.2371 | 重庆市区公司
102907 | 10kV望山国际2#公配2B1变 | 绿 | 670.8041 | 重庆市区公司
102908 | 10kV望山国际1#公配1B4变 | 绿 | 416.5309 | 重庆市区公司
102909 | 10kV望山国际1#公配1B3变 | 绿 | 409.9124 | 重庆市区公司
102910 | 10kV望山国际1#公配1B2变 | 绿 | 676.6186 | 重庆市区公司
102911 | 10kV望山国际1#公配1B1变 | 绿 | 667.4392 | 重庆市区公司
102912 | 10kV望天公用箱变1B1变 | 绿 | 327.8557 | 重庆市区公司
102913 | 10kV服务大楼箱变1#变 | 绿 | 447.2732 | 重庆市区公司
102914 | 10kV月古村4#柱上变 | 绿 | 253.0722 | 重庆市区公司
102915 | 10kV月光小区2#配电室2#变 | 绿 | 538.9278 | 重庆市区公司
102916 | 10kV月光小区2#配电室1#变 | 绿 | 541.7320 | 重庆市区公司
102917 | 10kV月光小区1#配电室2#变 | 绿 | 539.8763 | 重庆市区公司
102918 | 10kV月光小区1#配电室1#变 | 绿 | 536.8247 | 重庆市区公司
102919 | 10kV月儿湾柱上公变 | 绿 | 320.0000 | 重庆市区公司
102920 | 10kV曾家邮局2#柱上公变 | 绿 | 388.4000 | 重庆市区公司
102921 | 10kV曾家邮局#3柱上变 | 绿 | 354.8247 | 重庆市区公司
102922 | 10kV曾家邮局#1柱上公变 | 绿 | 451.0804 | 重庆市区公司
102923 | 10kV曾家车站柱上公变 | 绿 | 379.9691 | 重庆市区公司
102924 | 10kV曾家老街柱上公变 | 绿 | 349.7320 | 重庆市区公司
102925 | 10kV曾家粮站柱上公变630 | 绿 | 598.7423 | 重庆市区公司
102926 | 10kV曾家湾2#柱上变压器 | 绿 | 267.1649 | 重庆市区公司
102927 | 10kV曾家开发区柱上公变 | 绿 | 382.3093 | 重庆市区公司
102928 | 10kV曾家堡柱上公变 | 黄 | 160.3031 | 重庆市区公司
102929 | 10kV曾家场口柱上公变 | 绿 | 419.1423 | 重庆市区公司
102930 | 10kV曾家农贸市场柱上公变 | 绿 | 344.1856 | 重庆市区公司
102931 | 10kV曾家二开发区柱上公变 | 绿 | 392.2371 | 重庆市区公司
102932 | 10kV曹家院柱上公变 | 绿 | 252.6907 | 重庆市区公司
102933 | 10kV智德村公变 | 绿 | 365.1856 | 重庆市区公司
102934 | 10kV智德南洞口柱上公变 | 黄 | 136.9784 | 重庆市区公司
102935 | 10kV智德北洞口柱上公变 | 绿 | 224.6392 | 重庆市区公司
102936 | 10kV智德7社柱上公变 | 绿 | 411.8186 | 重庆市区公司
102937 | 10kV智博天公配B1 | 黄 | 538.6392 | 重庆市区公司
102938 | 10kV智博天下公配B2 | 黄 | 543.2784 | 重庆市区公司
102939 | 10kV晴朗阁配电室1#变 | 绿 | 686.5155 | 重庆市区公司
102940 | 10kV景家坝柱上公变 | 绿 | 298.0619 | 重庆市区公司
102941 | 10kV晨光物业公用箱变 | 绿 | 420.3918 | 重庆市区公司
102942 | 10kV晨光小区2#箱变1#变 | 绿 | 523.4021 | 重庆市区公司
102943 | 10kV晚来风香公用箱变 | 绿 | 350.6557 | 重庆市区公司
102944 | 10kV晒光坪柱上变 | 绿 | 320.4825 | 重庆市区公司
102945 | 10kV晒光坪小区4#柱上变 | 绿 | 170.5773 | 重庆市区公司
102946 | 10kV晒光坪小区3#柱上变 | 绿 | 380.9155 | 重庆市区公司
102947 | 10kV晒光坪小区2#柱上变 | 绿 | 349.5423 | 重庆市区公司
102948 | 10kV晒光坪小区1#柱上变 | 绿 | 336.8000 | 重庆市区公司
102949 | 10kV晒光坪3#柱上变 | 绿 | 348.1072 | 重庆市区公司
102950 | 10kV晒光坪2#柱上变 | 绿 | 366.0701 | 重庆市区公司
102951 | 10kV晋愉绿岛二期公用箱变1#变 | 绿 | 562.9485 | 重庆市区公司
102952 | 10kV晋愉绿岛5#公配1#变 | 绿 | 436.6351 | 重庆市区公司
102953 | 10kV晋愉绿岛4#公配2#变 | 绿 | 535.6907 | 重庆市区公司
102954 | 10kV晋愉绿岛4#公配1#变 | 绿 | 684.9072 | 重庆市区公司
102955 | 10kV晋愉绿岛3#公配1#变 | 绿 | 719.3732 | 重庆市区公司
102956 | 10kV晋愉绿岛2#公配1#变 | 绿 | 713.6907 | 重庆市区公司
102957 | 10kV晋愉绿岛1#公配2#变 | 绿 | 527.8144 | 重庆市区公司
102958 | 10kV晋愉绿岛1#公配1#变 | 绿 | 545.8144 | 重庆市区公司
102959 | 10kV晋愉神韵1#公配2#变 | 绿 | 429.0876 | 重庆市区公司
102960 | 10kV晋愉神韵1#公配1#变 | 绿 | 429.8454 | 重庆市区公司
102961 | 10kV晋愉碧怡林畔公用箱变 | 绿 | 735.3567 | 重庆市区公司
102962 | 10kV晋愉江州B区4#公配4B1变 | 绿 | 423.5216 | 重庆市区公司
102963 | 10kV晋愉江州B区3#公配3B4变 | 绿 | 533.1959 | 重庆市区公司
102964 | 10kV晋愉江州B区3#公配3B3变 | 绿 | 524.4124 | 重庆市区公司
102965 | 10kV晋愉江州B区3#公配3B2变 | 绿 | 538.5897 | 重庆市区公司
102966 | 10kV晋愉江州B区3#公配3B1变 | 绿 | 671.1258 | 重庆市区公司
102967 | 10kV晋愉江州B区2#公配2B1变 | 绿 | 413.3278 | 重庆市区公司
102968 | 10kV晋愉江州B区1#公配1B2变 | 绿 | 529.6907 | 重庆市区公司
102969 | 10kV晋愉江州B区1#公配1B1变 | 绿 | 677.7072 | 重庆市区公司
102970 | 10kV晋愉岭海3#公配2#变 | 绿 | 556.6804 | 重庆市区公司
102971 | 10kV晋愉岭海3#公配1#变 | 绿 | 575.5670 | 重庆市区公司
102972 | 10kV晋愉岭海2#公配2#变 | 绿 | 361.3443 | 重庆市区公司
102973 | 10kV晋愉岭海2#公配1#变 | 绿 | 353.0928 | 重庆市区公司
102974 | 10kV晋愉岭海1#公配2#B | 绿 | 559.1959 | 重庆市区公司
102975 | 10kV晋愉岭海1#公配1#B | 绿 | 532.2268 | 重庆市区公司
102976 | 10kV晋愉天意1#公配4#变 | 绿 | 669.2701 | 重庆市区公司
102977 | 10kV晋愉天意1#公配3#变 | 绿 | 679.0680 | 重庆市区公司
102978 | 10kV晋愉天意1#公配2#变 | 绿 | 692.4041 | 重庆市区公司
102979 | 10kV晋愉天意1#公配1#变 | 绿 | 671.0021 | 重庆市区公司
102980 | 10kV晋愉九龙湾3#公配1#变 | 绿 | 435.5629 | 重庆市区公司
102981 | 10kV晋愉九龙湾2#公配2#变 | 绿 | 549.7526 | 重庆市区公司
102982 | 10kV晋愉九龙湾2#公配1#变 | 绿 | 561.0515 | 重庆市区公司
102983 | 10kV晋愉九龙湾1#公配2#变 | 绿 | 549.5464 | 重庆市区公司
102984 | 10kV晋愉九龙湾1#公配1#变 | 绿 | 569.6495 | 重庆市区公司
102985 | 10kV晋农2#公用箱变1#变 | 绿 | 268.4948 | 重庆市区公司
102986 | 10kV昭华公配2#变 | 绿 | 674.0701 | 重庆市区公司
102987 | 10kV昭华公配1#变 | 绿 | 737.9546 | 重庆市区公司
102988 | 10kV春风与湖二期4#公配4B2变 | 绿 | 526.7320 | 重庆市区公司
102989 | 10kV春风与湖二期4#公配4B1变 | 绿 | 504.0000 | 重庆市区公司
102990 | 10kV春风与湖二期3#公配3B4变 | 绿 | 423.5876 | 重庆市区公司
102991 | 10kV春风与湖二期3#公配3B3变 | 绿 | 420.8454 | 重庆市区公司
102992 | 10kV春风与湖二期3#公配3B2变 | 绿 | 436.8247 | 重庆市区公司
102993 | 10kV春风与湖二期3#公配3B1变 | 绿 | 417.0309 | 重庆市区公司
102994 | 10kV春风与湖二期2#公配2B4变 | 绿 | 538.2433 | 重庆市区公司
102995 | 10kV春风与湖二期2#公配2B3变 | 绿 | 525.6495 | 重庆市区公司
102996 | 10kV春风与湖二期2#公配2B2变 | 绿 | 538.3175 | 重庆市区公司
102997 | 10kV春风与湖二期2#公配2B1变 | 绿 | 523.2247 | 重庆市区公司
102998 | 10kV春风与湖二期1#公配1B3变 | 绿 | 676.2165 | 重庆市区公司
102999 | 10kV春风与湖二期1#公配1B2变 | 绿 | 676.8351 | 重庆市区公司
103000 | 10kV春风与湖二期1#公配1B1变 | 绿 | 687.0412 | 重庆市区公司
103001 | 10kV春风与湖三期4#洋房公配4B1变 | 绿 | 417.0876 | 重庆市区公司
103002 | 10kV春风与湖2#公配2#变 | 绿 | 531.5464 | 重庆市区公司
103003 | 10kV春风与湖2#公配1#变 | 绿 | 547.6082 | 重庆市区公司
103004 | 10kV春风与湖1#公配1B4变 | 绿 | 438.8619 | 重庆市区公司
103005 | 10kV春风与湖1#公配1B3变 | 绿 | 433.6660 | 重庆市区公司
103006 | 10kV春风与湖1#公配1B2变 | 绿 | 432.3794 | 重庆市区公司
103007 | 10kV春风与湖1#公配1B1变 | 绿 | 425.4845 | 重庆市区公司
103008 | 10kV春秋柱上公变 | 绿 | 320.0000 | 重庆市区公司
103009 | 10kV春江蘭庭2#公配2B1 | 绿 | 640.7670 | 重庆市区公司
103010 | 10kV春江蘭庭1#公配1B3 | 绿 | 641.1629 | 重庆市区公司
103011 | 10kV春江蘭庭1#公配1B2 | 绿 | 643.7856 | 重庆市区公司
103012 | 10kV春江蘭庭1#公配1B1 | 绿 | 640.2969 | 重庆市区公司
103013 | 10kV春江花月4#公配江变四 | 绿 | 539.1753 | 重庆市区公司
103014 | 10kV春江花月4#公配江变六 | 绿 | 531.4845 | 重庆市区公司
103015 | 10kV春江花月4#公配江变五 | 绿 | 531.7113 | 重庆市区公司
103016 | 10kV春江花月3#公配江变二 | 绿 | 682.6804 | 重庆市区公司
103017 | 10kV春江花月3#公配江变三 | 绿 | 680.7010 | 重庆市区公司
103018 | 10kV春江花月3#公配江变一 | 绿 | 668.7505 | 重庆市区公司
103019 | 10kV春江花月2#公配3#变 | 绿 | 682.6309 | 重庆市区公司
103020 | 10kV春江花月2#公配2#变 | 绿 | 677.7814 | 重庆市区公司
103021 | 10kV春江花月2#公配1#变 | 绿 | 673.7979 | 重庆市区公司
103022 | 10kV春江花月1#公配3#变 | 绿 | 665.1629 | 重庆市区公司
103023 | 10kV春江花月1#公配2#变 | 绿 | 672.1897 | 重庆市区公司
103024 | 10kV春江花月1#公配1#变 | 绿 | 690.6722 | 重庆市区公司
103025 | 10kV春华秋实二期2#公配2B4 | 绿 | 666.3258 | 重庆市区公司
103026 | 10kV春华秋实二期2#公配2B3 | 绿 | 640.0000 | 重庆市区公司
103027 | 10kV春华秋实二期2#公配2B1 | 绿 | 666.3258 | 重庆市区公司
103028 | 10kV春华秋实三期#3公配3B1 | 绿 | 640.0000 | 重庆市区公司
103029 | 10kV春华秋实三期#2公配2B3 | 绿 | 672.5361 | 重庆市区公司
103030 | 10kV春华秋实三期#2公配2B1 | 绿 | 640.0000 | 重庆市区公司
103031 | 10kV春华秋实三期#1公配1B3 | 绿 | 668.1567 | 重庆市区公司
103032 | 10kV春华秋实三期#1公配1B1 | 绿 | 640.0000 | 重庆市区公司
103033 | 10kV映泉花园2#公用配电房8B | 绿 | 428.0247 | 重庆市区公司
103034 | 10kV映泉花园2#公用配电房7B | 绿 | 425.4515 | 重庆市区公司
103035 | 10kV映泉花园2#公用配电房2B | 绿 | 333.0639 | 重庆市区公司
103036 | 10kV映泉花园2#公用配电房1B | 绿 | 422.1196 | 重庆市区公司
103037 | 10kV映泉花园1#公用配电房9B | 绿 | 418.6392 | 重庆市区公司
103038 | 10kV映泉花园1#公用配电房6B | 绿 | 335.7979 | 重庆市区公司
103039 | 10kV映泉花园1#公用配电房5B | 绿 | 422.2351 | 重庆市区公司
103040 | 10kV映泉花园1#公用配电房4B | 绿 | 417.0392 | 重庆市区公司
103041 | 10kV映泉花园1#公用配电房3B | 绿 | 427.5299 | 重庆市区公司
103042 | 10kV映泉花园1#公用配电房10B | 绿 | 434.4412 | 重庆市区公司
103043 | 10kV星领地2#公配2B4 | 绿 | 679.6124 | 重庆市区公司
103044 | 10kV星领地2#公配2B3 | 绿 | 674.5155 | 重庆市区公司
103045 | 10kV星领地2#公配2B2 | 绿 | 675.7526 | 重庆市区公司
103046 | 10kV星领地2#公配2B1 | 绿 | 663.7526 | 重庆市区公司
103047 | 10kV星领地1#公配1B2 | 绿 | 529.3814 | 重庆市区公司
103048 | 10kV星领地1#公配1B1 | 绿 | 531.6082 | 重庆市区公司
103049 | 10kV星韵苑公配1#变 | 绿 | 698.3918 | 重庆市区公司
103050 | 10kV星翰大厦公用配电房#1变 | 绿 | 675.1959 | 重庆市区公司
103051 | 10kV星河港都公配B2变 | 绿 | 342.6639 | 重庆市区公司
103052 | 10kV星河港都公配B1变 | 绿 | 748.3711 | 重庆市区公司
103053 | 10kV星河世家配电室B2变 | 绿 | 720.4866 | 重庆市区公司
103054 | 10kV星河世家配电室B1变 | 绿 | 689.0309 | 重庆市区公司
103055 | 10kV星光都会1#公配1B3变 | 绿 | 521.9794 | 重庆市区公司
103056 | 10kV星光都会1#公配1B2变 | 绿 | 666.3196 | 重庆市区公司
103057 | 10kV星光都会1#公配1B1变 | 绿 | 666.1340 | 重庆市区公司
103058 | 10kV星光汇公配1B3 | 绿 | 504.0000 | 重庆市区公司
103059 | 10kV星光汇公配1B2 | 绿 | 573.0515 | 重庆市区公司
103060 | 10kV星光汇公配1B1 | 绿 | 560.9072 | 重庆市区公司
103061 | 10kV星云汇1#公配1B3 | 绿 | 421.0062 | 重庆市区公司
103062 | 10kV星云汇1#公配1B2 | 绿 | 414.4990 | 重庆市区公司
103063 | 10kV星云汇1#公配1B1 | 绿 | 676.9155 | 重庆市区公司
103064 | 10kV易诚国际3#公配3B3 | 绿 | 348.8000 | 重庆市区公司
103065 | 10kV易诚国际3#公配3B2 | 绿 | 690.5979 | 重庆市区公司
103066 | 10kV易诚国际3#公配3B1 | 绿 | 705.1959 | 重庆市区公司
103067 | 10kV易诚国际2#公用配电房#8变 | 绿 | 551.4227 | 重庆市区公司
103068 | 10kV易诚国际2#公用配电房#7变 | 绿 | 670.8969 | 重庆市区公司
103069 | 10kV易诚国际2#公用配电房#6变 | 绿 | 537.3608 | 重庆市区公司
103070 | 10kV易诚国际2#公用配电房#5变 | 绿 | 449.8351 | 重庆市区公司
103071 | 10kV易诚国际1#公用配电房#4变 | 绿 | 538.4124 | 重庆市区公司
103072 | 10kV易诚国际1#公用配电房#3变 | 绿 | 538.5155 | 重庆市区公司
103073 | 10kV易诚国际1#公用配电房#2变 | 绿 | 545.4227 | 重庆市区公司
103074 | 10kV易诚国际1#公用配电房#1变 | 绿 | 537.5876 | 重庆市区公司
103075 | 10kV明阳公司柱上公变 | 绿 | 329.4330 | 重庆市区公司
103076 | 10kV明阳公司#2柱上公变 | 绿 | 366.3423 | 重庆市区公司
103077 | 10kV明金动力柱上公变 | 绿 | 341.3340 | 重庆市区公司
103078 | 10kV明珠山公用箱变配电变压器 | 绿 | 214.7320 | 重庆市区公司
103079 | 10kV明清一条街公配B1 | 绿 | 772.6680 | 重庆市区公司
103080 | 10kV明清一条街2#箱变1#变 | 绿 | 582.8454 | 重庆市区公司
103081 | 10kV明德2#公配2B2 | 绿 | 650.9361 | 重庆市区公司
103082 | 10kV明德2#公配2B1 | 绿 | 676.8165 | 重庆市区公司
103083 | 10kV明德1#公配1B2 | 绿 | 658.7794 | 重庆市区公司
103084 | 10kV明德1#公配1B1 | 绿 | 663.1340 | 重庆市区公司
103085 | 10kV时代新都配电室2#变 | 绿 | 664.0000 | 重庆市区公司
103086 | 10kV时代新都配电室1#变 | 绿 | 757.5753 | 重庆市区公司
103087 | 10kV旭城二号公用配电房二号变 | 绿 | 523.0670 | 重庆市区公司
103088 | 10kV旭城二号公用配电房三号变 | 绿 | 532.0979 | 重庆市区公司
103089 | 10kV旭城二号公用配电房一号变 | 绿 | 531.1237 | 重庆市区公司
103090 | 10kV旭东家天下公配1#变 | 绿 | 1061.6495 | 重庆市区公司
103091 | 10kV旭东家天下二期公用配电房2#变 | 绿 | 689.7320 | 重庆市区公司
103092 | 10kV旭东家天下二期公用配电房1#变 | 绿 | 709.8227 | 重庆市区公司
103093 | 10kV旧改公司1#柱上变压器 | 绿 | 331.4742 | 重庆市区公司
103094 | 10kV旧屋柱上公变 | 绿 | 135.0330 | 重庆市区公司
103095 | 10kV日杂大厦4#公用箱变 | 绿 | 366.8247 | 重庆市区公司
103096 | 10kV日杂大厦3#公用箱变 | 绿 | 331.7526 | 重庆市区公司
103097 | 10kV日杂大厦2#箱变1#变 | 绿 | 581.6907 | 重庆市区公司
103098 | 10kV日杂大厦1#箱变B1 | 绿 | 569.6907 | 重庆市区公司
103099 | 10kV无专厂柱变 | 绿 | 332.2227 | 重庆市区公司
103100 | 10kV旅游校教师楼公用箱变1#变 | 绿 | 516.3505 | 重庆市区公司
103101 | 10kV施家沟柱上公变 | 绿 | 252.0000 | 重庆市区公司
103102 | 10kV方解石柱上变 | 绿 | 263.2763 | 重庆市区公司
103103 | 10kV方舟养殖场柱上变 | 绿 | 160.2103 | 重庆市区公司
103104 | 10kV方家院柱上公变 | 绿 | 339.9505 | 重庆市区公司
103105 | 10kV方园花园公配1#变 | 绿 | 551.9381 | 重庆市区公司
103106 | 10kV新鼓楼巷柱上变 | 绿 | 341.8103 | 重庆市区公司
103107 | 10kV新阳苑公用配电房2B | 绿 | 666.4742 | 重庆市区公司
103108 | 10kV新阳苑公用配电房1B | 绿 | 671.2247 | 重庆市区公司
103109 | 10kV新门洞柱上变 | 绿 | 527.9216 | 重庆市区公司
103110 | 10kV新锐地带配电室2#变 | 绿 | 698.6639 | 重庆市区公司
103111 | 10kV新锐地带配电室1#变 | 绿 | 722.2928 | 重庆市区公司
103112 | 10kV新铺子柱上公用变压器 | 绿 | 209.1381 | 重庆市区公司
103113 | 10kV新铺子1#柱上公变 | 绿 | 244.9588 | 重庆市区公司
103114 | 10kV新营房7社柱上公变 | 绿 | 320.0000 | 重庆市区公司
103115 | 10kV新营房2社柱上公用变压器 | 绿 | 251.8309 | 重庆市区公司
103116 | 10kV新纪元柱上公变 | 绿 | 382.4742 | 重庆市区公司
103117 | 10kV新立柱上变 | 绿 | 277.5361 | 重庆市区公司
103118 | 10kV新立2#柱上变 | 绿 | 370.3753 | 重庆市区公司
103119 | 10kV新疗养院门市箱变1#变 | 绿 | 332.1361 | 重庆市区公司
103120 | 10kV新生村柱上变 | 绿 | 342.4907 | 重庆市区公司
103121 | 10kV新生村公配1#变 | 绿 | 424.2268 | 重庆市区公司
103122 | 10kV新港花园公配1#变 | 绿 | 672.3876 | 重庆市区公司
103123 | 10kV新民柱上公变 | 绿 | 261.3505 | 重庆市区公司
103124 | 10kV新民村2#柱上变 | 绿 | 364.7588 | 重庆市区公司
103125 | 10kV新民村1#柱上变 | 绿 | 271.1959 | 重庆市区公司
103126 | 10kV新民居公配B2 | 绿 | 720.1959 | 重庆市区公司
103127 | 10kV新民居公配B1 | 绿 | 1375.2577 | 重庆市区公司
103128 | 10kV新民居公用箱变#1变 | 绿 | 545.3402 | 重庆市区公司
103129 | 10kV新民中学公用箱变#1变 | 绿 | 347.6866 | 重庆市区公司
103130 | 10kV新民三社柱上公变 | 绿 | 320.0000 | 重庆市区公司
103131 | 10kV新民4社柱上公变 | 绿 | 80.9526 | 重庆市区公司
103132 | 10kV新桥鑫都公用配电房4B | 绿 | 657.4928 | 重庆市区公司
103133 | 10kV新桥鑫都公用配电房3B | 绿 | 662.7629 | 重庆市区公司
103134 | 10kV新桥鑫都公用配电房2B | 绿 | 669.1711 | 重庆市区公司
103135 | 10kV新桥鑫都公用配电房1B | 绿 | 656.9979 | 重庆市区公司
103136 | 10kV新桥街道柱上变 | 绿 | 360.2557 | 重庆市区公司
103137 | 10kV新桥街上箱变B1 | 绿 | 331.3691 | 重庆市区公司
103138 | 10kV新桥街上2#柱上变 | 绿 | 374.8784 | 重庆市区公司
103139 | 10kV新桥社柱上公变 | 绿 | 320.5443 | 重庆市区公司
103140 | 10kV新桥柱上公用变压器80 | 绿 | 67.4144 | 重庆市区公司
103141 | 10kV新桥新都配电房5B | 绿 | 423.7691 | 重庆市区公司
103142 | 10kV新桥新都配电房4B | 绿 | 665.0144 | 重庆市区公司
103143 | 10kV新桥新都配电房3B | 绿 | 535.3814 | 重庆市区公司
103144 | 10kV新桥新都配电房2B | 绿 | 839.2784 | 重庆市区公司
103145 | 10kV新桥新都配电房1B | 绿 | 666.8206 | 重庆市区公司
103146 | 10kV新桥新怡家园公用配电房2#变 | 绿 | 415.4021 | 重庆市区公司
103147 | 10kV新桥新怡家园公用配电房1#变 | 绿 | 658.7299 | 重庆市区公司
103148 | 10kV新桥小学柱上变 | 绿 | 365.3402 | 重庆市区公司
103149 | 10kV新桥医院箱变1#变 | 绿 | 383.2165 | 重庆市区公司
103150 | 10kV新桥农贸市场公用配电房#1变 | 绿 | 232.1237 | 重庆市区公司
103151 | 10kV新村路柱上变 | 绿 | 181.0990 | 重庆市区公司
103152 | 10kV新村路3#柱上变 | 绿 | 332.6495 | 重庆市区公司
103153 | 10kV新村路2#柱上变 | 绿 | 166.0928 | 重庆市区公司
103154 | 10kV新政五六社安置房公配3#变 | 绿 | 516.5155 | 重庆市区公司
103155 | 10kV新政五六社安置房公配2#变 | 绿 | 524.6186 | 重庆市区公司
103156 | 10kV新政五六社安置房公配1#变 | 绿 | 540.8247 | 重庆市区公司
103157 | 10kV新房子柱上公变 | 绿 | 125.2577 | 重庆市区公司
103158 | 10kV新房子公变 | 绿 | 174.9608 | 重庆市区公司
103159 | 10kV新怡康居公配1B | 绿 | 504.0000 | 重庆市区公司
103160 | 10kV新建村柱上变 | 绿 | 336.0515 | 重庆市区公司
103161 | 10kV新建村公用箱变1B1变 | 绿 | 335.7361 | 重庆市区公司
103162 | 10kV新建垭口柱上公变 | 绿 | 276.6907 | 重庆市区公司
103163 | 10kV新建四村柱上变 | 绿 | 360.6515 | 重庆市区公司
103164 | 10kV新建五村柱上变 | 绿 | 325.3918 | 重庆市区公司
103165 | 10kV新建五村2#柱上变 | 绿 | 334.1773 | 重庆市区公司
103166 | 10kV新建二村2#柱上变 | 绿 | 179.7691 | 重庆市区公司
103167 | 10kV新建二村1#柱上变 | 绿 | 347.3402 | 重庆市区公司
103168 | 10kV新庙柱上公变 | 绿 | 403.4742 | 重庆市区公司
103169 | 10kV新店村办公室柱上公变 | 绿 | 224.1856 | 重庆市区公司
103170 | 10kV新店村6#柱上公变 | 绿 | 255.4144 | 重庆市区公司
103171 | 10kV新店村11#柱上公变 | 绿 | 140.5278 | 重庆市区公司
103172 | 10kV新店大田柱上公变 | 绿 | 325.3072 | 重庆市区公司
103173 | 10kV新店土坝子柱上公变 | 绿 | 252.9237 | 重庆市区公司
103174 | 10kV新店6社柱上公变 | 绿 | 323.5670 | 重庆市区公司
103175 | 10kV新店6社3#柱上公变 | 绿 | 320.0000 | 重庆市区公司
103176 | 10kV新店6社2#柱上公变 | 绿 | 322.3010 | 重庆市区公司
103177 | 10kV新店4社柱上公变 | 绿 | 258.5979 | 重庆市区公司
103178 | 10kV新店2社柱上公变 | 绿 | 82.2433 | 重庆市区公司
103179 | 10kV新店1社柱上公变 | 绿 | 258.0742 | 重庆市区公司
103180 | 10kV新山村2#配电室3#变 | 绿 | 522.4330 | 重庆市区公司
103181 | 10kV新山村2#配电室2#变 | 绿 | 534.6804 | 重庆市区公司
103182 | 10kV新山村2#配电室1#变 | 绿 | 535.1010 | 重庆市区公司
103183 | 10kV新山村1#配电室2#变 | 绿 | 548.5773 | 重庆市区公司
103184 | 10kV新山村1#配电室1#变 | 绿 | 336.6186 | 重庆市区公司
103185 | 10kV新宝龙易城4#公配2#变 | 绿 | 436.8825 | 重庆市区公司
103186 | 10kV新宝龙易城4#公配1#变 | 绿 | 423.3567 | 重庆市区公司
103187 | 10kV新宝龙易城3#公配1#变 | 绿 | 676.5196 | 重庆市区公司
103188 | 10kV新宝龙易城2#公配2#变 | 绿 | 683.0021 | 重庆市区公司
103189 | 10kV新宝龙易城2#公配1#变 | 绿 | 685.6990 | 重庆市区公司
103190 | 10kV新宝龙易城1#公配1#变 | 绿 | 542.1856 | 重庆市区公司
103191 | 10kV新天利配电室1#变 | 绿 | 548.6495 | 重庆市区公司
103192 | 10kV新堰塘柱上公变 | 绿 | 142.1320 | 重庆市区公司
103193 | 10kV新城大厦公配2#变 | 绿 | 672.2639 | 重庆市区公司
103194 | 10kV新城大厦公配1#变 | 绿 | 666.5732 | 重庆市区公司
103195 | 10kV新城A栋箱变1#变 | 绿 | 508.8041 | 重庆市区公司
103196 | 10kV新场坝柱上变 | 绿 | 336.3670 | 重庆市区公司
103197 | 10kV新合五社柱上变压器 | 绿 | 254.9567 | 重庆市区公司
103198 | 10kV新合三社柱上公变 | 绿 | 160.6598 | 重庆市区公司
103199 | 10kV新华医院柱变 | 绿 | 346.1155 | 重庆市区公司
103200 | 10kV新农村2#公用箱变1#变 | 绿 | 530.3918 | 重庆市区公司
103201 | 10kV新农村1#公用箱变1#变 | 绿 | 537.1340 | 重庆市区公司
103202 | 10kV新兴大酒楼公变 | 绿 | 144.1443 | 重庆市区公司
103203 | 10kV新光物业公配1#变 | 绿 | 565.1443 | 重庆市区公司
103204 | 10kV新体村柱上变 | 绿 | 290.4124 | 重庆市区公司
103205 | 10kV新体村公配1#变 | 绿 | 712.9485 | 重庆市区公司
103206 | 10kV新体村3#柱上变 | 绿 | 349.1495 | 重庆市区公司
103207 | 10kV新体村2#柱上变 | 绿 | 393.6454 | 重庆市区公司
103208 | 10kV斌鑫西城煕街1#公配2#变 | 绿 | 414.4990 | 重庆市区公司
103209 | 10kV斌鑫西城煕街1#公配1#变 | 绿 | 417.9959 | 重庆市区公司
103210 | 10kV斌鑫榕尚居4#公配2#站 | 绿 | 548.5361 | 重庆市区公司
103211 | 10kV斌鑫榕尚居4#公配1#站 | 绿 | 550.1237 | 重庆市区公司
103212 | 10kV斌鑫新华苑3#配电室1#变 | 绿 | 733.3526 | 重庆市区公司
103213 | 10kV斌鑫新华苑2#配电室2#变 | 绿 | 419.4474 | 重庆市区公司
103214 | 10kV斌鑫新华苑2#配电室1#变 | 绿 | 430.2351 | 重庆市区公司
103215 | 10kV斌鑫新华苑1#配电室2#变 | 绿 | 419.7938 | 重庆市区公司
103216 | 10kV斌鑫新华苑1#配电室1#变 | 绿 | 427.4309 | 重庆市区公司
103217 | 10kV斌鑫云景天城2#公用配电房1#变 | 绿 | 684.0660 | 重庆市区公司
103218 | 10kV斌鑫云景天城1#公用配电房1#变 | 绿 | 851.4021 | 重庆市区公司
103219 | 10kV斌鑫丰泽园公配B2变 | 绿 | 866.4021 | 重庆市区公司
103220 | 10kV斌鑫丰泽园公配B1变 | 绿 | 839.7113 | 重庆市区公司
103221 | 10kV斌鑫世纪城1#配电室2#变 | 绿 | 707.2247 | 重庆市区公司
103222 | 10kV斌鑫世纪城1#配电室1#变 | 绿 | 724.4701 | 重庆市区公司
103223 | 10kV斌鑫.胜景雅园公用配电房#1变 | 绿 | 687.0412 | 重庆市区公司
103224 | 10kV文静湖配电室文静湖公变 | 绿 | 523.3113 | 重庆市区公司
103225 | 10kV文星大厦公用配电房1#变 | 绿 | 846.7216 | 重庆市区公司
103226 | 10kV文昌1社柱上变 | 绿 | 320.0000 | 重庆市区公司
103227 | 10kV文昌16社箱变1B1 | 绿 | 320.0000 | 重庆市区公司
103228 | 10kV文庭雅苑公配3B | 绿 | 320.0000 | 重庆市区公司
103229 | 10kV文庭雅苑公配2B | 绿 | 653.6825 | 重庆市区公司
103230 | 10kV文庭雅苑公配1B | 绿 | 655.6866 | 重庆市区公司
103231 | 10kV文化村5#箱变B1 | 绿 | 531.2577 | 重庆市区公司
103232 | 10kV文化村5#柱上变 | 绿 | 338.9649 | 重庆市区公司
103233 | 10kV文化村4#箱变B1 | 绿 | 528.0412 | 重庆市区公司
103234 | 10kV文化村4#柱上变 | 绿 | 359.3278 | 重庆市区公司
103235 | 10kV文化宫巷柱上变 | 绿 | 333.9670 | 重庆市区公司
103236 | 10kV文化四村2#公用箱变1#变 | 绿 | 333.6577 | 重庆市区公司
103237 | 10kV文化四村1#公用箱变1#变 | 绿 | 335.6742 | 重庆市区公司
103238 | 10kV文化六村3#公用箱变1#变 | 绿 | 334.5361 | 重庆市区公司
103239 | 10kV文化六村2#公用箱变1#变 | 绿 | 524.3711 | 重庆市区公司
103240 | 10kV文化六村1#公用箱变1#变 | 绿 | 335.1175 | 重庆市区公司
103241 | 10kV文化五村4#公用箱变1#变 | 绿 | 349.8021 | 重庆市区公司
103242 | 10kV文化五村3#公用箱变1#变 | 绿 | 535.8351 | 重庆市区公司
103243 | 10kV文化五村2#公用箱变1#变 | 绿 | 427.1546 | 重庆市区公司
103244 | 10kV文化五村1#公用箱变1#变 | 绿 | 539.0567 | 重庆市区公司
103245 | 10kV文化三村3#公用箱变1#变 | 绿 | 547.6289 | 重庆市区公司
103246 | 10kV文化三村2#公用箱变1#变 | 绿 | 333.7938 | 重庆市区公司
103247 | 10kV文化七村2#公用箱变1#变 | 绿 | 428.3763 | 重庆市区公司
103248 | 10kV文化七村1#公用箱变1#变 | 绿 | 334.1649 | 重庆市区公司
103249 | 10kV教院路1#柱上变 | 绿 | 347.5052 | 重庆市区公司
103250 | 10kV教师楼柱上变 | 绿 | 339.7258 | 重庆市区公司
103251 | 10kV教师楼柱上公变 | 绿 | 347.4887 | 重庆市区公司
103252 | 10kV教师楼2#柱上公变 | 绿 | 377.0928 | 重庆市区公司
103253 | 10kV敖山村办柱上公变 | 绿 | 204.1897 | 重庆市区公司
103254 | 10kV敖山安居房柱上公变 | 绿 | 263.7629 | 重庆市区公司
103255 | 10kV敖山四社柱上公变 | 绿 | 128.3381 | 重庆市区公司
103256 | 10kV敖山一社柱上公变 | 绿 | 254.6784 | 重庆市区公司
103257 | 10kV敖刘隧道公用箱变B1变 | 绿 | 160.5278 | 重庆市区公司
103258 | 10kV故里新居公配1B3公变 | 绿 | 163.3093 | 重庆市区公司
103259 | 10kV故里新居公配1B2公变 | 绿 | 409.7113 | 重庆市区公司
103260 | 10kV故里新居公配1B1公变 | 绿 | 414.4536 | 重庆市区公司
103261 | 10kV政府集资房柱上公变 | 绿 | 213.2680 | 重庆市区公司
103262 | 10kV政协柱上公变 | 绿 | 285.4021 | 重庆市区公司
103263 | 10kV放牛巷柱上变 | 绿 | 354.8247 | 重庆市区公司
103264 | 10kV摩托车俱乐部柱上变 | 绿 | 351.9423 | 重庆市区公司
103265 | 10kV摇湾柱上公变 | 绿 | 160.0000 | 重庆市区公司
103266 | 10kV掬水苑公用箱变 | 绿 | 589.0928 | 重庆市区公司
103267 | 10kV捻山湾配2#变 | 绿 | 640.0000 | 重庆市区公司
103268 | 10kV捻山湾配1#变 | 绿 | 640.0000 | 重庆市区公司
103269 | 10kV捍卫路街道2#柱上变 | 绿 | 366.5526 | 重庆市区公司
103270 | 10kV捍卫路街道1#柱上变 | 绿 | 368.5155 | 重庆市区公司
103271 | 10kV指路碑柱上变 | 绿 | 164.1753 | 重庆市区公司
103272 | 10kV拱背桥柱上公变 | 绿 | 75.4680 | 重庆市区公司
103273 | 10kV拱桥柱上变压器 | 绿 | 128.2412 | 重庆市区公司
103274 | 10kV拱桥柱上公变 | 绿 | 263.0206 | 重庆市区公司
103275 | 10kV拱桥五社柱上公变 | 绿 | 128.2701 | 重庆市区公司
103276 | 10kV拱桥一社柱上公变 | 绿 | 163.6000 | 重庆市区公司
103277 | 10kV拱桥3社柱上公变 | 绿 | 136.7773 | 重庆市区公司
103278 | 10kV拱桥2#柱上公变 | 绿 | 423.4845 | 重庆市区公司
103279 | 10kV拦河柱上变 | 黄 | 96.3691 | 重庆市区公司
103280 | 10kV拦河堰柱上公变 | 绿 | 98.0021 | 重庆市区公司
103281 | 10kV招待所柱上变 | 绿 | 332.6928 | 重庆市区公司
103282 | 10kV技培中心配电房#2变 | 绿 | 708.1155 | 重庆市区公司
103283 | 10kV技培中心配电房#1变 | 绿 | 660.2639 | 重庆市区公司
103284 | 10kV扬名居公用箱变 | 绿 | 464.9897 | 重庆市区公司
103285 | 10kV托儿所柱上公变 | 绿 | 509.9835 | 重庆市区公司
103286 | 10kV打钟堡柱上公变 | 绿 | 66.2918 | 重庆市区公司
103287 | 10kV打钟堡#2柱上变 | 绿 | 204.3299 | 重庆市区公司
103288 | 10kV打通堡柱上公变 | 绿 | 130.8454 | 重庆市区公司
103289 | 10kV打虎峡柱上变 | 绿 | 164.3918 | 重庆市区公司
103290 | 10kV打石坡3#柱上公变 | 绿 | 426.4124 | 重庆市区公司
103291 | 10kV打石坡2#柱上公变 | 绿 | 464.0124 | 重庆市区公司
103292 | 10kV房屋交易所2#公用配电房1# | 绿 | 740.6763 | 重庆市区公司
103293 | 10kV房九街道2#公用箱变#1变 | 绿 | 413.3608 | 重庆市区公司
103294 | 10kV战友幸福时光配电室国变二 | 绿 | 559.8144 | 重庆市区公司
103295 | 10kV战友幸福时光配电室国变一 | 绿 | 549.8144 | 重庆市区公司
103296 | 10kV我平方2#公用配电房1# | 绿 | 880.8144 | 重庆市区公司
103297 | 10kV我平方1#公用配电房1# | 绿 | 860.8247 | 重庆市区公司
103298 | 10kV成都军区城市美墅公配4#变 | 绿 | 662.2186 | 重庆市区公司
103299 | 10kV成都军区城市美墅公配3#变 | 绿 | 686.3175 | 重庆市区公司
103300 | 10kV成都军区城市美墅公配2#变 | 绿 | 663.6041 | 重庆市区公司
103301 | 10kV成都军区城市美墅公配1#变 | 绿 | 676.8907 | 重庆市区公司
103302 | 10kV慈云村柱上公变 | 绿 | 283.1959 | 重庆市区公司
103303 | 10kV慈云7社柱上公用变压器 | 绿 | 322.7959 | 重庆市区公司
103304 | 10kV慈云6社#2柱上变 | 绿 | 171.6784 | 重庆市区公司
103305 | 10kV慈云2社柱上公变 | 绿 | 164.9072 | 重庆市区公司
103306 | 10kV慈云1社柱上公变 | 绿 | 184.7732 | 重庆市区公司
103307 | 10kV惠凌小区柱上公变 | 绿 | 68.2392 | 重庆市区公司
103308 | 10kV悦江湾2#公配2B3变 | 绿 | 655.2412 | 重庆市区公司
103309 | 10kV悦江湾2#公配2B2变 | 绿 | 647.3732 | 重庆市区公司
103310 | 10kV悦江湾2#公配2B1变 | 绿 | 654.0289 | 重庆市区公司
103311 | 10kV悦江湾1#公配1B3变 | 绿 | 652.9897 | 重庆市区公司
103312 | 10kV悦江湾1#公配1B2变 | 绿 | 657.5423 | 重庆市区公司
103313 | 10kV悦江湾1#公配1B1变 | 绿 | 649.2041 | 重庆市区公司
103314 | 10kV悟宿小学柱上公变 | 绿 | 156.2598 | 重庆市区公司
103315 | 10kV恒高西城首座2#公配4#变 | 绿 | 663.2330 | 重庆市区公司
103316 | 10kV恒高西城首座2#公配3#变 | 绿 | 677.2124 | 重庆市区公司
103317 | 10kV恒高西城首座2#公配2#变 | 绿 | 656.3794 | 重庆市区公司
103318 | 10kV恒高西城首座2#公配1#变 | 绿 | 683.1258 | 重庆市区公司
103319 | 10kV恒高西城首座1#公配1#变 | 绿 | 528.4948 | 重庆市区公司
103320 | 10kV恒鑫花园公用配电房2#变 | 绿 | 1050.8763 | 重庆市区公司
103321 | 10kV恒鑫花园公用配电房1#变 | 绿 | 1060.0515 | 重庆市区公司
103322 | 10kV恒鑫名城三期3#公配3B4变 | 绿 | 657.1546 | 重庆市区公司
103323 | 10kV恒鑫名城三期3#公配3B2变 | 绿 | 662.6392 | 重庆市区公司
103324 | 10kV恒鑫名城三期3#公配3B1变 | 绿 | 660.4866 | 重庆市区公司
103325 | 10kV恒鑫名城三期2#公配2B4变 | 绿 | 536.0412 | 重庆市区公司
103326 | 10kV恒鑫名城三期2#公配2B3变 | 绿 | 684.6845 | 重庆市区公司
103327 | 10kV恒鑫名城三期2#公配2B2变 | 绿 | 663.0598 | 重庆市区公司
103328 | 10kV恒鑫名城三期2#公配2B1变 | 绿 | 666.5237 | 重庆市区公司
103329 | 10kV恒鑫名城三期1#公配612 1B2变 | 绿 | 679.6619 | 重庆市区公司
103330 | 10kV恒鑫名城三期1#公配611 1B1变 | 绿 | 674.5897 | 重庆市区公司
103331 | 10kV恒达公司柱上公变 | 绿 | 358.6351 | 重庆市区公司
103332 | 10kV恒达公司#2柱上公变 | 绿 | 348.5773 | 重庆市区公司
103333 | 10kV恒景天苑二期2#公配变四 | 绿 | 667.5258 | 重庆市区公司
103334 | 10kV恒景天苑二期2#公配变六 | 绿 | 671.7320 | 重庆市区公司
103335 | 10kV恒景天苑二期2#公配变五 | 绿 | 663.5979 | 重庆市区公司
103336 | 10kV恒景天苑二期2#公配变七 | 绿 | 665.1134 | 重庆市区公司
103337 | 10kV恒景天苑二期1#公配变二 | 绿 | 657.3814 | 重庆市区公司
103338 | 10kV恒景天苑二期1#公配变三 | 绿 | 670.1237 | 重庆市区公司
103339 | 10kV恒景天苑二期1#公配变一 | 绿 | 668.5464 | 重庆市区公司
103340 | 10kV恒大麓山湖5#公配5B2变 | 绿 | 659.5216 | 重庆市区公司
103341 | 10kV恒大麓山湖5#公配5B1变 | 绿 | 652.6680 | 重庆市区公司
103342 | 10kV恒大麓山湖4#公配4B4变 | 绿 | 645.6660 | 重庆市区公司
103343 | 10kV恒大麓山湖4#公配4B3变 | 绿 | 653.2866 | 重庆市区公司
103344 | 10kV恒大麓山湖4#公配4B2变 | 绿 | 657.6165 | 重庆市区公司
103345 | 10kV恒大麓山湖4#公配4B1变 | 绿 | 652.4948 | 重庆市区公司
103346 | 10kV恒大雅苑五期2#公配2B2变 | 绿 | 668.9237 | 重庆市区公司
103347 | 10kV恒大雅苑五期2#公配2B1变 | 绿 | 663.6536 | 重庆市区公司
103348 | 10kV恒大雅苑五期1#公配2B变 | 绿 | 646.6804 | 重庆市区公司
103349 | 10kV恒大雅苑五期1#公配1B变 | 绿 | 665.4845 | 重庆市区公司
103350 | 10kV恒大雅苑二期4#公配4# | 绿 | 684.4371 | 重庆市区公司
103351 | 10kV恒大雅苑二期4#公配3# | 绿 | 662.2680 | 重庆市区公司
103352 | 10kV恒大雅苑二期4#公配2# | 绿 | 684.2392 | 重庆市区公司
103353 | 10kV恒大雅苑二期4#公配1# | 绿 | 674.6639 | 重庆市区公司
103354 | 10kV恒大雅苑二期2#公配3# | 绿 | 529.5464 | 重庆市区公司
103355 | 10kV恒大雅苑二期2#公配2# | 绿 | 670.9278 | 重庆市区公司
103356 | 10kV恒大雅苑二期2#公配1# | 绿 | 660.5856 | 重庆市区公司
103357 | 10kV恒大雅苑三期3#公配3B3变 | 绿 | 415.8969 | 重庆市区公司
103358 | 10kV恒大雅苑三期3#公配3B2变 | 绿 | 517.0928 | 重庆市区公司
103359 | 10kV恒大雅苑三期3#公配3B1变 | 绿 | 521.8763 | 重庆市区公司
103360 | 10kV恒大雅苑三期2#公配2B2变 | 绿 | 524.5361 | 重庆市区公司
103361 | 10kV恒大雅苑三期2#公配2B1变 | 绿 | 685.6247 | 重庆市区公司
103362 | 10kV恒大雅苑三期1#公配1B2变 | 绿 | 536.8660 | 重庆市区公司
103363 | 10kV恒大雅苑三期1#公配1B1变 | 绿 | 679.4392 | 重庆市区公司
103364 | 10kV恒大帝景二期4#公配4B2变 | 绿 | 706.0619 | 重庆市区公司
103365 | 10kV恒大帝景二期4#公配4B1变 | 绿 | 504.0000 | 重庆市区公司
103366 | 10kV恒大帝景二期3#公配3B4变 | 绿 | 521.9072 | 重庆市区公司
103367 | 10kV恒大帝景二期3#公配3B3变 | 绿 | 525.8969 | 重庆市区公司
103368 | 10kV恒大帝景二期3#公配3B2变 | 绿 | 522.1856 | 重庆市区公司
103369 | 10kV恒大帝景二期3#公配3B1变 | 绿 | 524.5608 | 重庆市区公司
103370 | 10kV恒大帝景二期2#公配2B3变 | 绿 | 667.9340 | 重庆市区公司
103371 | 10kV恒大帝景二期2#公配2B2变 | 绿 | 665.3299 | 重庆市区公司
103372 | 10kV恒大帝景二期2#公配2B1变 | 绿 | 662.4227 | 重庆市区公司
103373 | 10kV恒大帝景二期1#公配1B3变 | 绿 | 533.6907 | 重庆市区公司
103374 | 10kV恒大帝景二期1#公配1B2变 | 绿 | 522.6557 | 重庆市区公司
103375 | 10kV恒大帝景二期1#公配1B1变 | 绿 | 550.6144 | 重庆市区公司
103376 | 10kV恒大名都5#公配4#变 | 绿 | 690.6969 | 重庆市区公司
103377 | 10kV恒大名都5#公配3#变 | 绿 | 687.6041 | 重庆市区公司
103378 | 10kV恒大名都5#公配2#变 | 绿 | 694.3340 | 重庆市区公司
103379 | 10kV恒大名都5#公配1#变 | 绿 | 704.1072 | 重庆市区公司
103380 | 10kV恒大名都4#公配2#变 | 绿 | 692.6021 | 重庆市区公司
103381 | 10kV恒大名都4#公配1#变 | 绿 | 700.9897 | 重庆市区公司
103382 | 10kV恒大名都3#公配4#变 | 绿 | 702.2515 | 重庆市区公司
103383 | 10kV恒大名都3#公配3#变 | 绿 | 692.6021 | 重庆市区公司
103384 | 10kV恒大名都3#公配2#变 | 绿 | 718.6062 | 重庆市区公司
103385 | 10kV恒大名都3#公配1#变 | 绿 | 696.2639 | 重庆市区公司
103386 | 10kV恒大名都1#公配#2变 | 绿 | 445.7577 | 重庆市区公司
103387 | 10kV恒大名都1#公配#1变 | 绿 | 447.1649 | 重庆市区公司
103388 | 10kV总工会柱上变 | 绿 | 361.0103 | 重庆市区公司
103389 | 10kV怡顺佳苑 2#(西亚)公用配电房1# | 绿 | 532.1649 | 重庆市区公司
103390 | 10kV怡顺佳苑 1#(西亚)公用配电房3# | 绿 | 414.4000 | 重庆市区公司
103391 | 10kV怡顺佳苑 1#(西亚)公用配电房2# | 绿 | 417.7814 | 重庆市区公司
103392 | 10kV怡顺佳苑 1#(西亚)公用配电房1# | 绿 | 535.2990 | 重庆市区公司
103393 | 10kV怡然苑配电室2#变 | 绿 | 526.6392 | 重庆市区公司
103394 | 10kV怡然苑配电室1#变 | 绿 | 531.4639 | 重庆市区公司
103395 | 10kV怡景苑公用箱变1#变 | 绿 | 565.8351 | 重庆市区公司
103396 | 10kV怡景苑三期(中农物业)公用配电房2#变 | 绿 | 671.7691 | 重庆市区公司
103397 | 10kV怡景苑三期(中农物业)公用配电房1#变 | 绿 | 667.4144 | 重庆市区公司
103398 | 10kV怡景苑1期公配1#变 | 绿 | 699.9010 | 重庆市区公司
103399 | 10kV怡景苑 2期公用配电房2#变 | 绿 | 678.9691 | 重庆市区公司
103400 | 10kV怡景苑 2期公用配电房1#变 | 绿 | 679.4144 | 重庆市区公司
103401 | 10kV怡康苑公配1#变 | 绿 | 430.7732 | 重庆市区公司
103402 | 10kV怡园新区3#公用箱变 | 绿 | 412.0742 | 重庆市区公司
103403 | 10kV怡园新区2#公变 | 绿 | 341.2010 | 重庆市区公司
103404 | 10kV怡园新区1#公变 | 绿 | 428.0515 | 重庆市区公司
103405 | 10kV思源村3#柱上变 | 绿 | 164.7258 | 重庆市区公司
103406 | 10kV思源村2#柱上变 | 绿 | 320.0000 | 重庆市区公司
103407 | 10kV思源村1#柱上变 | 绿 | 343.5794 | 重庆市区公司
103408 | 10kV快乐里6#柱上变 | 绿 | 325.1340 | 重庆市区公司
103409 | 10kV快乐里5#柱上变 | 绿 | 167.0454 | 重庆市区公司
103410 | 10kV快乐里4#柱上变 | 绿 | 330.7010 | 重庆市区公司
103411 | 10kV快乐里3#柱上变 | 绿 | 343.3691 | 重庆市区公司
103412 | 10kV快乐里2#柱上变 | 绿 | 268.7526 | 重庆市区公司
103413 | 10kV快乐里1#柱上变 | 绿 | 167.9918 | 重庆市区公司
103414 | 10kV快乐空间配电室1#变 | 绿 | 556.9072 | 重庆市区公司
103415 | 10kV志龙大厦1#公配1#变 | 绿 | 670.7423 | 重庆市区公司
103416 | 10kV志高花园2#公配2B4 | 绿 | 527.3814 | 重庆市区公司
103417 | 10kV志高花园2#公配2B3变 | 绿 | 527.6907 | 重庆市区公司
103418 | 10kV志高花园2#公配2B1变 | 绿 | 527.4021 | 重庆市区公司
103419 | 10kV志高花园1#公配1B4变 | 绿 | 517.4227 | 重庆市区公司
103420 | 10kV志高花园1#公配1B3变 | 绿 | 534.3918 | 重庆市区公司
103421 | 10kV志高花园1#公配1B2变 | 绿 | 533.3402 | 重庆市区公司
103422 | 10kV志高花园1#公配1B1变 | 绿 | 514.7629 | 重庆市区公司
103423 | 10kV心巢御苑配电箱 | 绿 | 560.1649 | 重庆市区公司
103424 | 10kV御风庭3#公配3T4变 | 绿 | 504.0000 | 重庆市区公司
103425 | 10kV御风庭3#公配3T2变 | 绿 | 504.0000 | 重庆市区公司
103426 | 10kV御风庭2#公配2T4变 | 绿 | 640.0000 | 重庆市区公司
103427 | 10kV御风庭2#公配2T2变 | 绿 | 640.0000 | 重庆市区公司
103428 | 10kV御风庭1#公配1T4变 | 绿 | 640.0000 | 重庆市区公司
103429 | 10kV御风庭1#公配1T2变 | 绿 | 640.0000 | 重庆市区公司
103430 | 10kV御景苑1#公配B4 | 绿 | 533.0722 | 重庆市区公司
103431 | 10kV御景苑1#公配B3 | 绿 | 534.5773 | 重庆市区公司
103432 | 10kV御景苑1#公配B2 | 绿 | 542.0206 | 重庆市区公司
103433 | 10kV御景苑1#公配B1 | 绿 | 537.6082 | 重庆市区公司
103434 | 10kV御景天都3#公配2#站变 | 绿 | 429.2124 | 重庆市区公司
103435 | 10kV御景天都3#公配1#站变 | 绿 | 438.1691 | 重庆市区公司
103436 | 10kV御景天水E组团3#公配3B4变 | 绿 | 655.8845 | 重庆市区公司
103437 | 10kV御景天水E组团3#公配3B3变 | 绿 | 657.1464 | 重庆市区公司
103438 | 10kV御景天水E组团3#公配3B2变 | 绿 | 643.8845 | 重庆市区公司
103439 | 10kV御景天水E组团3#公配3B1变 | 绿 | 653.2371 | 重庆市区公司
103440 | 10kV御景天水E组团2#公配2B3变 | 绿 | 649.1546 | 重庆市区公司
103441 | 10kV御景天水E组团2#公配2B2变 | 绿 | 652.3711 | 重庆市区公司
103442 | 10kV御景天水E组团2#公配2B1变 | 绿 | 658.7794 | 重庆市区公司
103443 | 10kV御景天水E组团1#公配1B2变 | 绿 | 669.6412 | 重庆市区公司
103444 | 10kV御景天水E组团1#公配1B1变 | 绿 | 653.0639 | 重庆市区公司
103445 | 10kV御景天水C组团1#公配1B3变 | 绿 | 651.5546 | 重庆市区公司
103446 | 10kV御景天水C组团1#公配1B2变 | 绿 | 655.9093 | 重庆市区公司
103447 | 10kV御景天水C组团1#公配1B1变 | 绿 | 659.1258 | 重庆市区公司
103448 | 10kV御景天水4#公配4B3变 | 绿 | 504.0000 | 重庆市区公司
103449 | 10kV御景天水4#公配4B1变 | 绿 | 504.0000 | 重庆市区公司
103450 | 10kV御景天水3#公配3B2变 | 绿 | 640.0000 | 重庆市区公司
103451 | 10kV御景天水2#公配2B2变 | 绿 | 504.0000 | 重庆市区公司
103452 | 10kV御景天水1#公配1B2变 | 绿 | 640.0000 | 重庆市区公司
103453 | 10kV御景城二期4#配4B2 | 绿 | 640.0000 | 重庆市区公司
103454 | 10kV御景城二期4#配4B1 | 绿 | 643.7732 | 重庆市区公司
103455 | 10kV徐家湾柱上公变 | 绿 | 282.9649 | 重庆市区公司
103456 | 10kV徐家湾2社柱上公变 | 绿 | 94.4598 | 重庆市区公司
103457 | 10kV徐家1社柱上公用变压器 | 绿 | 160.0000 | 重庆市区公司
103458 | 10kV征地办6社柱上公变 | 绿 | 362.3299 | 重庆市区公司
103459 | 10kV彭家花园2#柱上变 | 绿 | 160.0247 | 重庆市区公司
103460 | 10kV彭家花园#1柱上变 | 绿 | 161.3608 | 重庆市区公司
103461 | 10kV彭家湾柱上公变 | 绿 | 320.0000 | 重庆市区公司
103462 | 10kV彩甸园CDEF栋配1#变 | 绿 | 535.0722 | 重庆市区公司
103463 | 10kV彩甸园AB栋配1#变 | 绿 | 560.9691 | 重庆市区公司
103464 | 10kV彩湖云璟2#公配2B2变 | 绿 | 680.7258 | 重庆市区公司
103465 | 10kV彩湖云璟2#公配2B1变 | 绿 | 662.8371 | 重庆市区公司
103466 | 10kV彩云湖4#公配2#变 | 绿 | 676.2474 | 重庆市区公司
103467 | 10kV彩云湖4#公配1#变 | 绿 | 699.2330 | 重庆市区公司
103468 | 10kV彩云湖3#公配1#变 | 绿 | 726.6907 | 重庆市区公司
103469 | 10kV彩云湖2#公配1#变 | 绿 | 740.6680 | 重庆市区公司
103470 | 10kV彩云湖1#公配1#变 | 绿 | 717.5175 | 重庆市区公司
103471 | 10kV彩云小城2#公配1#变 | 绿 | 716.9732 | 重庆市区公司
103472 | 10kV彩云小城1#公配1#变 | 绿 | 552.0206 | 重庆市区公司
103473 | 10kV张家院柱上公变 | 绿 | 224.7464 | 重庆市区公司
103474 | 10kV张家花园2#公配2#变 | 绿 | 739.1340 | 重庆市区公司
103475 | 10kV张家花园2#公配1#变 | 绿 | 706.8041 | 重庆市区公司
103476 | 10kV张家湾柱上变压器 | 绿 | 148.5392 | 重庆市区公司
103477 | 10kV张家湾柱上变 | 绿 | 334.9443 | 重庆市区公司
103478 | 10kV张家湾柱上公变（山土） | 绿 | 66.6103 | 重庆市区公司
103479 | 10kV张家湾柱上公变 | 绿 | 273.4330 | 重庆市区公司
103480 | 10kV张家湾5#柱上变 | 绿 | 327.3237 | 重庆市区公司
103481 | 10kV张家湾4#柱上变 | 绿 | 352.0206 | 重庆市区公司
103482 | 10kV张家湾3#柱上变 | 绿 | 281.7155 | 重庆市区公司
103483 | 10kV张家湾2#柱上变 | 绿 | 266.2639 | 重庆市区公司
103484 | 10kV张家坪柱上公变 | 绿 | 28.8412 | 重庆市区公司
103485 | 10kV弘阳天宸一品公配B1 | 绿 | 640.0000 | 重庆市区公司
103486 | 10kV开发区水厂柱上公用变压器 | 绿 | 448.7711 | 重庆市区公司
103487 | 10kV开发区公用柱上变压器 | 绿 | 427.4639 | 重庆市区公司
103488 | 10kV开发区2#柱上公用变压器 | 绿 | 329.0206 | 重庆市区公司
103489 | 10kV开发区1#柱上公变 | 绿 | 395.1299 | 重庆市区公司
103490 | 10kV建设村安置房3#公配1#变 | 绿 | 531.5876 | 重庆市区公司
103491 | 10kV建设村安置房2#公配1#变 | 绿 | 668.1072 | 重庆市区公司
103492 | 10kV建设村安置房1#公配4#变 | 绿 | 680.5526 | 重庆市区公司
103493 | 10kV建设村安置房1#公配3#变 | 绿 | 671.0021 | 重庆市区公司
103494 | 10kV建设村安置房1#公配2#变 | 绿 | 662.4165 | 重庆市区公司
103495 | 10kV建设村安置房1#公配1#变 | 绿 | 671.0515 | 重庆市区公司
103496 | 10kV建设广场配电室2#变 | 绿 | 689.2371 | 重庆市区公司
103497 | 10kV建设广场配电室1#变 | 绿 | 684.0103 | 重庆市区公司
103498 | 10kV建胜街柱上公变 | 绿 | 339.5464 | 重庆市区公司
103499 | 10kV建筑公司住宅公用配电房#1变 | 绿 | 255.5299 | 重庆市区公司
103500 | 10kV建筑二村配电室2#变 | 绿 | 557.6134 | 重庆市区公司
103501 | 10kV建筑二村配电室1#变 | 绿 | 554.7526 | 重庆市区公司
103502 | 10kV建新6社柱上公用变压器 | 绿 | 320.0000 | 重庆市区公司
103503 | 10kV建新4社柱上变 | 绿 | 151.1753 | 重庆市区公司
103504 | 10kV建工九建2#公用箱变1#变 | 绿 | 164.2804 | 重庆市区公司
103505 | 10kV建工九建1#公用箱变1#变 | 绿 | 516.9278 | 重庆市区公司
103506 | 10kV建宇大厦公配1#变 | 绿 | 272.9485 | 重庆市区公司
103507 | 10kV建华大厦公配2#变 | 绿 | 415.4948 | 重庆市区公司
103508 | 10kV建华大厦公配1#变 | 绿 | 418.2474 | 重庆市区公司
103509 | 10kV康馨物业柱变 | 绿 | 348.7134 | 重庆市区公司
103510 | 10kV康田西锦1#公配1B4变 | 绿 | 517.6495 | 重庆市区公司
103511 | 10kV康田西锦1#公配1B3变 | 绿 | 525.8763 | 重庆市区公司
103512 | 10kV康田西锦1#公配1B2变 | 绿 | 539.7773 | 重庆市区公司
103513 | 10kV康田西锦1#公配1B1变 | 绿 | 537.4763 | 重庆市区公司
103514 | 10kV康田栖樾3#公配3B4变 | 绿 | 640.0000 | 重庆市区公司
103515 | 10kV康田栖樾3#公配3B2变 | 绿 | 640.0000 | 重庆市区公司
103516 | 10kV康田栖樾2#公配2B4变 | 绿 | 640.0000 | 重庆市区公司
103517 | 10kV康田栖樾2#公配2B2变 | 绿 | 640.0000 | 重庆市区公司
103518 | 10kV康田栖樾1#公配1B2变 | 绿 | 610.0000 | 重庆市区公司
103519 | 10kV康源小区公配1#变 | 绿 | 534.8351 | 重庆市区公司
103520 | 10kV康明斯（3#）杨家山2#公用配电房1#变9 | 绿 | 345.8969 | 重庆市区公司
103521 | 10kV康明斯（2#）杨家山1#公用配电房1#变 | 绿 | 334.3175 | 重庆市区公司
103522 | 10kV康明斯（1#）五灵观公用配电房1#变 | 绿 | 523.8763 | 重庆市区公司
103523 | 10kV康居苑2#箱变B1 | 绿 | 551.2784 | 重庆市区公司
103524 | 10kV康居苑1#箱变B1 | 绿 | 514.5773 | 重庆市区公司
103525 | 10kV康发箱变 | 绿 | 406.8784 | 重庆市区公司
103526 | 10kV康发小区柱上变 | 绿 | 344.1608 | 重庆市区公司
103527 | 10kV庆铃三分厂3#箱变1#变 | 绿 | 412.0495 | 重庆市区公司
103528 | 10kV庆铃三分厂2#箱变1#变 | 绿 | 431.4351 | 重庆市区公司
103529 | 10kV庆铃三分厂1#箱变1#变 | 绿 | 537.6742 | 重庆市区公司
103530 | 10kV庆祥3#柱上公变 | 绿 | 345.9052 | 重庆市区公司
103531 | 10kV庆泰花园公配1B1 | 绿 | 522.9485 | 重庆市区公司
103532 | 10kV广通山庄2#公用配电房2#变 | 绿 | 553.1753 | 重庆市区公司
103533 | 10kV广通山庄2#公用配电房1#变 | 绿 | 553.4845 | 重庆市区公司
103534 | 10kV广通山庄1#公用配电房1#变 | 绿 | 679.0000 | 重庆市区公司
103535 | 10kV广胜白树堡柱上公用变压器 | 绿 | 262.3505 | 重庆市区公司
103536 | 10kV广胜村柱上公用变压器 | 绿 | 302.9938 | 重庆市区公司
103537 | 10kV广厦经典3#配1#变 | 绿 | 868.5979 | 重庆市区公司
103538 | 10kV广厦经典2#配电房1#变 | 绿 | 698.5464 | 重庆市区公司
103539 | 10kV广厦经典1#配电房1#变 | 绿 | 542.3711 | 重庆市区公司
103540 | 10kV广厦城二期4#配1# | 绿 | 839.4021 | 重庆市区公司
103541 | 10kV广厦公用箱变1#变 | 绿 | 344.8041 | 重庆市区公司
103542 | 10kV广厦二期3#公配1# | 绿 | 640.0000 | 重庆市区公司
103543 | 10kV广厦二期2#公配1# | 绿 | 703.7938 | 重庆市区公司
103544 | 10kV广厦二期1#公配2#变 | 绿 | 694.6309 | 重庆市区公司
103545 | 10kV广厦二期1#公配1#变 | 绿 | 696.5361 | 重庆市区公司
103546 | 10kV广博物业公用箱变 | 绿 | 256.5670 | 重庆市区公司
103547 | 10kV幼儿园集资房公配B2 | 绿 | 814.5567 | 重庆市区公司
103548 | 10kV幼儿园集资房公配B1 | 绿 | 823.2577 | 重庆市区公司
103549 | 10kV幼儿园公用箱变1#变 | 绿 | 541.9175 | 重庆市区公司
103550 | 10kV幸福街公用箱变 | 绿 | 432.8990 | 重庆市区公司
103551 | 10kV幸福五社安置房公配B3变 | 绿 | 646.4021 | 重庆市区公司
103552 | 10kV幸福五社安置房公配B2变 | 绿 | 646.5258 | 重庆市区公司
103553 | 10kV幸福五社安置房公配B1变 | 绿 | 653.6082 | 重庆市区公司
103554 | 10kV幸福九里4#公配4B3变 | 绿 | 682.3588 | 重庆市区公司
103555 | 10kV幸福九里4#公配4B2变 | 绿 | 539.2371 | 重庆市区公司
103556 | 10kV幸福九里4#公配4B1变 | 绿 | 668.8990 | 重庆市区公司
103557 | 10kV幸福九里3#公配3B3变 | 绿 | 661.7485 | 重庆市区公司
103558 | 10kV幸福九里3#公配3B2变 | 绿 | 519.8763 | 重庆市区公司
103559 | 10kV幸福九里3#公配3B1变 | 绿 | 523.4639 | 重庆市区公司
103560 | 10kV幸福九里2#公配2B3变 | 绿 | 672.4371 | 重庆市区公司
103561 | 10kV幸福九里2#公配2B2变 | 绿 | 504.0000 | 重庆市区公司
103562 | 10kV幸福九里2#公配2B1变 | 绿 | 546.9897 | 重庆市区公司
103563 | 10kV幸福九里1#公配1B2变 | 绿 | 557.5464 | 重庆市区公司
103564 | 10kV幸福九里1#公配1B1变 | 绿 | 640.0000 | 重庆市区公司
103565 | 10kV平正村柱上公变 | 绿 | 336.8866 | 重庆市区公司
103566 | 10kV平安怡园公配1#变 | 绿 | 1405.3196 | 重庆市区公司
103567 | 10kV平安家园公用配电房2#变 | 绿 | 565.7938 | 重庆市区公司
103568 | 10kV平安家园公用配电房1#变 | 绿 | 683.4845 | 重庆市区公司
103569 | 10kV平台#2柱上公变 | 绿 | 283.6082 | 重庆市区公司
103570 | 10kV干河沟柱上公变 | 绿 | 336.0722 | 重庆市区公司
103571 | 10kV干沟湾柱上公变 | 绿 | 307.8454 | 重庆市区公司
103572 | 10kV干堰沟柱上公变 | 绿 | 359.2495 | 重庆市区公司
103573 | 10kV干休所还建房公用箱变 | 绿 | 331.3814 | 重庆市区公司
103574 | 10kV帽柏线梓槐四台区 | 绿 | 85.6660 | 重庆市区公司
103575 | 10kV帽柏线梓槐一台区 | 绿 | 41.0907 | 重庆市区公司
103576 | 10kV帽柏线柯家二台区 | 绿 | 170.4165 | 重庆市区公司
103577 | 10kV帽柏线柯家三台区 | 绿 | 176.3268 | 重庆市区公司
103578 | 10kV帽柏线松柏一台区 | 绿 | 325.1216 | 重庆市区公司
103579 | 10kV帽柏线天堂二台区 | 绿 | 81.7320 | 重庆市区公司
103580 | 10kV帽柏线天堂三台区 | 绿 | 167.3856 | 重庆市区公司
103581 | 10kV帽柏线天堂一台区 | 绿 | 40.0000 | 重庆市区公司
103582 | 10kV帽柏线东林二台区 | 绿 | 167.6619 | 重庆市区公司
103583 | 10kV帛金大厦公用配电房#2变 | 绿 | 265.0021 | 重庆市区公司
103584 | 10kV帛金大厦公用配电房#1变 | 绿 | 428.4536 | 重庆市区公司
103585 | 10kV希望小学柱上公变 | 黄 | 252.0000 | 重庆市区公司
103586 | 10kV师院还建房公用配电房1#变 | 绿 | 420.3093 | 重庆市区公司
103587 | 10kV帅家湾柱上公变 | 绿 | 407.5381 | 重庆市区公司
103588 | 10kV帅家湾#2柱上公变 | 绿 | 433.3443 | 重庆市区公司
103589 | 10kV布克公馆2#公用配电房#1变 | 绿 | 525.2165 | 重庆市区公司
103590 | 10kV布克公馆1#公用配电房#2变 | 绿 | 335.4763 | 重庆市区公司
103591 | 10kV布克公馆1#公用配电房#1变 | 绿 | 674.6392 | 重庆市区公司
103592 | 10kV巴福车站柱上公变 | 绿 | 283.9897 | 重庆市区公司
103593 | 10kV巴福医院柱上公变 | 绿 | 411.6330 | 重庆市区公司
103594 | 10kV巴渝大厦配电室1#变 | 绿 | 332.5691 | 重庆市区公司
103595 | 10kV巴渝佳梦2#公配2#变 | 绿 | 536.0619 | 重庆市区公司
103596 | 10kV巴渝佳梦2#公配1#变 | 绿 | 543.1753 | 重庆市区公司
103597 | 10kV巴渝佳梦1#公配2#变 | 绿 | 538.5155 | 重庆市区公司
103598 | 10kV巴渝佳梦1#公配1#变 | 绿 | 551.7216 | 重庆市区公司
103599 | 10kV巴山站抽水柱上变 | 绿 | 200.4619 | 重庆市区公司
103600 | 10kV巴士公司渝景新天地公用配电房5B | 绿 | 673.4268 | 重庆市区公司
103601 | 10kV巴士公司渝景新天地公用配电房4B | 绿 | 677.2866 | 重庆市区公司
103602 | 10kV巴士公司渝景新天地公用配电房3B | 绿 | 679.4144 | 重庆市区公司
103603 | 10kV巴士公司渝景新天地公用配电房2B | 绿 | 685.4763 | 重庆市区公司
103604 | 10kV巴士公司渝景新天地公用配电房1B | 绿 | 676.6433 | 重庆市区公司
103605 | 10kV巴士公司住宅柱上变 | 绿 | 333.8557 | 重庆市区公司
103606 | 10kV巴坪南北线隧道公用箱变1#变 | 绿 | 161.0701 | 重庆市区公司
103607 | 10kV巨东青春华庭公配B3 | 绿 | 552.4124 | 重庆市区公司
103608 | 10kV巨东青春华庭公配B1 | 绿 | 504.0000 | 重庆市区公司
103609 | 10kV左邻右舍公配1#变 | 绿 | 530.5773 | 重庆市区公司
103610 | 10kV左家院柱上变 | 绿 | 253.4268 | 重庆市区公司
103611 | 10kV左家院子柱上公变 | 绿 | 267.2784 | 重庆市区公司
103612 | 10kV左家院2#柱上变 | 绿 | 109.2021 | 重庆市区公司
103613 | 10kV工读校集资楼公用配电房1# | 绿 | 539.6907 | 重庆市区公司
103614 | 10kV工商银行电台村宿舍公用配电房1#专变 | 绿 | 349.0722 | 重庆市区公司
103615 | 10kV工商银行友谊村宿舍公配1#变 | 绿 | 335.3649 | 重庆市区公司
103616 | 10kV工商所柱上公变 | 绿 | 380.6557 | 重庆市区公司
103617 | 10kV工商所2#柱上公变 | 绿 | 328.5856 | 重庆市区公司
103618 | 10kV工农站柱上公变 | 绿 | 128.0000 | 重庆市区公司
103619 | 10kV工农桥7社柱上公变 | 绿 | 137.3237 | 重庆市区公司
103620 | 10kV工农桥6社柱上公变 | 绿 | 333.5464 | 重庆市区公司
103621 | 10kV工农桥14社柱上公变 | 绿 | 353.6495 | 重庆市区公司
103622 | 10kV工农桥14社#2柱上公变 | 绿 | 403.0845 | 重庆市区公司
103623 | 10kV工农桥11社柱上公变 | 绿 | 318.2845 | 重庆市区公司
103624 | 10kV工农坡6#柱上变 | 绿 | 325.0206 | 重庆市区公司
103625 | 10kV工农坡4#柱上变 | 绿 | 254.4948 | 重庆市区公司
103626 | 10kV工农坡3#柱上变 | 绿 | 320.0619 | 重庆市区公司
103627 | 10kV工农坡2#柱上变 | 绿 | 264.4227 | 重庆市区公司
103628 | 10kV工农坡1#柱上变 | 绿 | 254.5155 | 重庆市区公司
103629 | 10kV工人村箱变1#变 | 绿 | 325.7278 | 重庆市区公司
103630 | 10kV工人村3#柱上变 | 绿 | 174.2330 | 重庆市区公司
103631 | 10kV工人村2#柱上变 | 绿 | 166.6804 | 重庆市区公司
103632 | 10kV工业园区柱上公变 | 绿 | 359.7113 | 重庆市区公司
103633 | 10kV川煤宿舍柱上变 | 绿 | 331.9010 | 重庆市区公司
103634 | 10kV崔家坪柱上公变 | 绿 | 322.1773 | 重庆市区公司
103635 | 10kV崔家坪#2柱上公变 | 绿 | 332.8041 | 重庆市区公司
103636 | 10kV峯境#1公配1B4变 | 绿 | 640.0000 | 重庆市区公司
103637 | 10kV峯境#1公配1B3变 | 绿 | 504.0000 | 重庆市区公司
103638 | 10kV峯境#1公配1B1变 | 绿 | 504.0000 | 重庆市区公司
103639 | 10kV岭岗坡柱上公变 | 绿 | 170.8742 | 重庆市区公司
103640 | 10kV岩湾柱上公变 | 绿 | 357.1753 | 重庆市区公司
103641 | 10kV岩洞湾柱上公变 | 绿 | 168.2825 | 重庆市区公司
103642 | 10kV岩洞柱上公变 | 绿 | 82.1526 | 重庆市区公司
103643 | 10kV岩口柱上变 | 绿 | 332.6062 | 重庆市区公司
103644 | 10kV岚峰庭2#公配T8变 | 绿 | 640.0000 | 重庆市区公司
103645 | 10kV岚峰庭2#公配T6变 | 绿 | 640.0000 | 重庆市区公司
103646 | 10kV岚峰庭1#公配T4变 | 绿 | 640.0000 | 重庆市区公司
103647 | 10kV岚峰庭1#公配T2变 | 绿 | 640.0000 | 重庆市区公司
103648 | 10kV岚垭电台柱上变 | 绿 | 416.4433 | 重庆市区公司
103649 | 10kV岚丫田柱上公变 | 绿 | 131.2165 | 重庆市区公司
103650 | 10kV岗上4#箱变1#变 | 绿 | 320.1237 | 重庆市区公司
103651 | 10kV岗上3#箱变1#变 | 绿 | 320.1856 | 重庆市区公司
103652 | 10kV山里柱上变压器 | 绿 | 167.6598 | 重庆市区公司
103653 | 10kV山溪知青农场公用箱变1B1变 | 黄 | 330.8247 | 重庆市区公司
103654 | 10kV山溪村办公用箱变B1变 | 黄 | 504.0000 | 重庆市区公司
103655 | 10kV山溪小学公用箱变B1变 | 黄 | 506.4124 | 重庆市区公司
103656 | 10kV山溪五社公用想变1B1变 | 黄 | 320.1608 | 重庆市区公司
103657 | 10kV山洞派出所柱上公变 | 绿 | 362.3402 | 重庆市区公司
103658 | 10kV山洞坪上柱上公变 | 绿 | 397.1588 | 重庆市区公司
103659 | 10kV山洞加油站柱上公变 | 绿 | 370.1134 | 重庆市区公司
103660 | 10kV山水苑#2公变配电室2#公变 | 绿 | 683.6701 | 重庆市区公司
103661 | 10kV山水苑#1公变配电室1#公变 | 绿 | 843.5773 | 重庆市区公司
103662 | 10kV山水庭2公配2B2 | 绿 | 641.1381 | 重庆市区公司
103663 | 10kV山水庭2公配2B1 | 绿 | 641.2619 | 重庆市区公司
103664 | 10kV山水庭1#公配1B4 | 绿 | 641.3361 | 重庆市区公司
103665 | 10kV山水庭1#公配1B3 | 绿 | 642.5732 | 重庆市区公司
103666 | 10kV山水庭1#公配1B2 | 绿 | 641.3856 | 重庆市区公司
103667 | 10kV山水庭1#公配1B1 | 绿 | 641.7567 | 重庆市区公司
103668 | 10kV山林雅苑#2箱变 | 绿 | 407.0206 | 重庆市区公司
103669 | 10kV山林雅苑#1箱变 | 绿 | 407.0670 | 重庆市区公司
103670 | 10kV展望二级柱上变 | 绿 | 387.8247 | 重庆市区公司
103671 | 10kV屋基湾柱上公变 | 黄 | 96.4639 | 重庆市区公司
103672 | 10kV居委会柱上变 | 绿 | 335.6866 | 重庆市区公司
103673 | 10kV尹家湾柱上公变 | 黄 | 83.9495 | 重庆市区公司
103674 | 10kV尚赏居公用配电房2#变 | 绿 | 874.5567 | 重庆市区公司
103675 | 10kV尚赏居公用配电房1#变 | 绿 | 853.9381 | 重庆市区公司
103676 | 10kV尚成半山郡公配3#变 | 绿 | 504.2062 | 重庆市区公司
103677 | 10kV尚成半山郡公配2#变 | 绿 | 525.1340 | 重庆市区公司
103678 | 10kV尚成半山郡公配1#变 | 绿 | 538.8866 | 重庆市区公司
103679 | 10kV尚城国际公配B1 | 绿 | 846.8557 | 重庆市区公司
103680 | 10kV尖坡顶柱上公变 | 绿 | 379.3320 | 重庆市区公司
103681 | 10kV尖坡顶#2柱上公变 | 绿 | 352.3258 | 重庆市区公司
103682 | 10kV小龙坎职业中学公用配电房1#变 | 绿 | 333.7938 | 重庆市区公司
103683 | 10kV小龙坎房管所柱上变 | 绿 | 356.3711 | 重庆市区公司
103684 | 10kV小龙坎房管所2#公配2#变 | 绿 | 689.6825 | 重庆市区公司
103685 | 10kV小龙坎房管所2#公用配电房1# | 绿 | 739.4639 | 重庆市区公司
103686 | 10kV小龙坎房管所1#柱变 | 绿 | 346.1526 | 重庆市区公司
103687 | 10kV小龙坎公用箱变 | 绿 | 361.5175 | 重庆市区公司
103688 | 10kV小龙坎2#公用箱变 | 绿 | 327.7320 | 重庆市区公司
103689 | 10kV小谢家湾2#公用箱变1#变 | 绿 | 412.4794 | 重庆市区公司
103690 | 10kV小谢家湾1#公用箱变1#变 | 绿 | 420.4433 | 重庆市区公司
103691 | 10kV小虽小柱上公变 | 绿 | 155.3155 | 重庆市区公司
103692 | 10kV小湾知青点柱上公变 | 绿 | 200.2062 | 重庆市区公司
103693 | 10kV小湾柱上变 | 绿 | 353.0928 | 重庆市区公司
103694 | 10kV小湾柱上公变 | 绿 | 277.6454 | 重庆市区公司
103695 | 10kV小湾3社柱上公用变压器 | 绿 | 165.5918 | 重庆市区公司
103696 | 10kV小正街柱上变 | 绿 | 368.5691 | 重庆市区公司
103697 | 10kV小杨公桥2#柱上变 | 绿 | 257.0722 | 重庆市区公司
103698 | 10kV小杨公桥1#柱上变 | 绿 | 266.7959 | 重庆市区公司
103699 | 10kV小岩口柱上公变 | 绿 | 320.0000 | 重庆市区公司
103700 | 10kV小山门柱上公变 | 绿 | 213.0392 | 重庆市区公司
103701 | 10kV小屋基柱上公变 | 绿 | 379.4330 | 重庆市区公司
103702 | 10kV小坟山柱上公变 | 绿 | 80.1237 | 重庆市区公司
103703 | 10kV小南海街上柱上公变 | 绿 | 287.0619 | 重庆市区公司
103704 | 10kV寻光沙磁1#公配1B2 | 绿 | 648.3381 | 重庆市区公司
103705 | 10kV寻光沙磁1#公配1B1 | 绿 | 651.6289 | 重庆市区公司
103706 | 10kV对窝丘柱上公变 | 绿 | 82.5814 | 重庆市区公司
103707 | 10kV对梓＃39柱上变 | 绿 | 408.4907 | 重庆市区公司
103708 | 10kV寨子坡柱上公变 | 绿 | 87.5835 | 重庆市区公司
103709 | 10kV富洲新城四期1#公配1B1 | 绿 | 504.0000 | 重庆市区公司
103710 | 10kV富洲新城南区公配B3 | 绿 | 642.4495 | 重庆市区公司
103711 | 10kV富洲新城南区公配B2 | 绿 | 660.5113 | 重庆市区公司
103712 | 10kV富洲新城南区公配B1 | 绿 | 653.5093 | 重庆市区公司
103713 | 10kV富洲新城北区2#公配2B2 | 绿 | 640.2969 | 重庆市区公司
103714 | 10kV富洲新城北区2#公配2B1 | 绿 | 643.4639 | 重庆市区公司
103715 | 10kV富洲新城北区1#公配1B2 | 绿 | 642.3010 | 重庆市区公司
103716 | 10kV富洲新城北区1#公配1B1 | 绿 | 644.9237 | 重庆市区公司
103717 | 10kV富洲新城五期4#公配9B | 绿 | 525.5258 | 重庆市区公司
103718 | 10kV富洲新城五期4#公配10B | 绿 | 520.7216 | 重庆市区公司
103719 | 10kV富洲新城五期3#公配8B | 绿 | 647.8928 | 重庆市区公司
103720 | 10kV富洲新城五期3#公配7B | 绿 | 657.0722 | 重庆市区公司
103721 | 10kV富洲新城五期2#公配2B2 | 绿 | 658.7794 | 重庆市区公司
103722 | 10kV富洲新城五期2#公配2B1 | 绿 | 660.3381 | 重庆市区公司
103723 | 10kV富洲新城五期1#公配1B4 | 绿 | 651.6289 | 重庆市区公司
103724 | 10kV富洲新城五期1#公配1B3 | 绿 | 657.4433 | 重庆市区公司
103725 | 10kV富洲新城五期1#公配1B2 | 绿 | 681.0474 | 重庆市区公司
103726 | 10kV富洲新城五期1#公配1B1 | 绿 | 640.0654 | 重庆市区公司
103727 | 10kV富洲新城6#公用配电房5B | 绿 | 710.7134 | 重庆市区公司
103728 | 10kV富洲新城6#公用配电房2B | 绿 | 686.6144 | 重庆市区公司
103729 | 10kV富洲新城6#公用配电房1B | 绿 | 871.6907 | 重庆市区公司
103730 | 10kV富洲新城5#公用配电房4B | 绿 | 689.2124 | 重庆市区公司
103731 | 10kV富洲新城5#公用配电房3B | 绿 | 872.3093 | 重庆市区公司
103732 | 10kV富洲新城3#公用配电房9B | 绿 | 688.1979 | 重庆市区公司
103733 | 10kV富洲新城3#公用配电房7B | 绿 | 881.2784 | 重庆市区公司
103734 | 10kV富洲新城3#公用配电房6B | 绿 | 876.6392 | 重庆市区公司
103735 | 10kV富洲新城2#公用配电房8B | 绿 | 879.7938 | 重庆市区公司
103736 | 10kV富洲新城1#公用配电房11B | 绿 | 699.9753 | 重庆市区公司
103737 | 10kV富洲新城1#公用配电房10B | 绿 | 683.1010 | 重庆市区公司
103738 | 10kV富有大厦公配B3变 | 绿 | 661.3526 | 重庆市区公司
103739 | 10kV富有大厦公配B2变 | 绿 | 655.3897 | 重庆市区公司
103740 | 10kV富有大厦公配B1变 | 绿 | 682.5072 | 重庆市区公司
103741 | 10kV富巷2#柱上公变 | 绿 | 339.8309 | 重庆市区公司
103742 | 10kV富巷1#柱上公变 | 绿 | 271.7691 | 重庆市区公司
103743 | 10kV富巷#3柱上公变 | 绿 | 343.2082 | 重庆市区公司
103744 | 10kV富力天禧2R#9公配变压器9B2 | 绿 | 409.0062 | 重庆市区公司
103745 | 10kV富力天禧2R#9公配变压器9B1 | 绿 | 512.2268 | 重庆市区公司
103746 | 10kV富力城2J组团2#公配1#公变 | 绿 | 640.0000 | 重庆市区公司
103747 | 10kV宝香居公配电室1#变 | 绿 | 345.8557 | 重庆市区公司
103748 | 10kV宝洪新村柱上公用变压器 | 绿 | 356.1649 | 重庆市区公司
103749 | 10kV宝洪加工厂柱上公变 | 绿 | 160.0000 | 重庆市区公司
103750 | 10kV宜康居公用箱变 | 绿 | 581.6082 | 重庆市区公司
103751 | 10kV官家林3#公用箱变1#变 | 绿 | 338.3216 | 重庆市区公司
103752 | 10kV官家林2#公用箱变1#变 | 绿 | 330.9485 | 重庆市区公司
103753 | 10kV官家林1#公用箱变1#变 | 绿 | 332.7918 | 重庆市区公司
103754 | 10kV官家堡公用箱变 | 绿 | 339.7938 | 重庆市区公司
103755 | 10kV宏达大厦1#公配1#变 | 绿 | 542.0000 | 重庆市区公司
103756 | 10kV宏浩B区公用箱变 | 绿 | 537.9381 | 重庆市区公司
103757 | 10kV宏浩A区公配1#变 | 绿 | 540.4948 | 重庆市区公司
103758 | 10kV宏洲大厦B区公配1#变 | 绿 | 424.1856 | 重庆市区公司
103759 | 10kV宏州大厦公配1#变 | 绿 | 678.9196 | 重庆市区公司
103760 | 10kV宏城大厦公用配电房#1变 | 绿 | 751.1340 | 重庆市区公司
103761 | 10kV宏城名都4#公配2#变 | 绿 | 674.6392 | 重庆市区公司
103762 | 10kV宏城名都4#公配1#变 | 绿 | 676.8412 | 重庆市区公司
103763 | 10kV宏城名都3#公配2#变 | 绿 | 845.4639 | 重庆市区公司
103764 | 10kV宏城名都3#公配1#变 | 绿 | 851.7732 | 重庆市区公司
103765 | 10kV宏城名都2#公配3#变 | 绿 | 839.5567 | 重庆市区公司
103766 | 10kV宏城名都2#公配1#变 | 绿 | 800.0000 | 重庆市区公司
103767 | 10kV宏城名都1#公配2#变 | 绿 | 800.0000 | 重庆市区公司
103768 | 10kV宏城名都1#公配1#变 | 绿 | 835.3814 | 重庆市区公司
103769 | 10kV宏华苑物管公配1B | 绿 | 740.0206 | 重庆市区公司
103770 | 10kV宏华苑二期公配2#变 | 绿 | 525.1546 | 重庆市区公司
103771 | 10kV宏华苑二期公配1#变 | 绿 | 544.1237 | 重庆市区公司
103772 | 10kV宏信大厦公用配电房2#变 | 绿 | 670.8041 | 重庆市区公司
103773 | 10kV宏信大厦公用配电房1#变 | 绿 | 716.0825 | 重庆市区公司
103774 | 10kV宋家院子柱上公变 | 绿 | 256.6474 | 重庆市区公司
103775 | 10kV安迪花园配电室1#变 | 绿 | 546.2062 | 重庆市区公司
103776 | 10kV安居逸园2#公配2B4 | 绿 | 640.0000 | 重庆市区公司
103777 | 10kV安居逸园2#公配2B1 | 绿 | 656.9979 | 重庆市区公司
103778 | 10kV安居逸园1#公配1B4 | 绿 | 640.0000 | 重庆市区公司
103779 | 10kV安居逸园1#公配1B2 | 绿 | 640.0000 | 重庆市区公司
103780 | 10kV安居办小区公配B1 | 绿 | 528.5155 | 重庆市区公司
103781 | 10kV安信家园2#公配2#变 | 绿 | 342.7381 | 重庆市区公司
103782 | 10kV安信家园2#公配1#变 | 绿 | 350.5320 | 重庆市区公司
103783 | 10kV安信家园1#公配1#变 | 绿 | 686.6392 | 重庆市区公司
103784 | 10kV学樘金茂悦#4公配4B4变 | 绿 | 506.1649 | 重庆市区公司
103785 | 10kV学樘金茂悦#4公配4B3变 | 绿 | 504.3711 | 重庆市区公司
103786 | 10kV学樘金茂悦#4公配4B2变 | 绿 | 640.0000 | 重庆市区公司
103787 | 10kV学樘金茂悦#4公配4B1变 | 绿 | 643.1856 | 重庆市区公司
103788 | 10kV学樘金茂悦#3公配3B4变 | 绿 | 507.5258 | 重庆市区公司
103789 | 10kV学樘金茂悦#3公配3B3变 | 绿 | 507.3608 | 重庆市区公司
103790 | 10kV学樘金茂悦#3公配3B1变 | 绿 | 643.4639 | 重庆市区公司
103791 | 10kV学樘金茂悦#2公配2B4变 | 绿 | 661.2289 | 重庆市区公司
103792 | 10kV学樘金茂悦#2公配2B3变 | 绿 | 651.8021 | 重庆市区公司
103793 | 10kV学樘金茂悦#2公配2B2变 | 绿 | 670.1361 | 重庆市区公司
103794 | 10kV学樘金茂悦#2公配2B1变 | 绿 | 667.0186 | 重庆市区公司
103795 | 10kV学樘金茂悦#1公配1B2变 | 绿 | 676.9402 | 重庆市区公司
103796 | 10kV学樘金茂悦#1公配1B1变 | 绿 | 662.6887 | 重庆市区公司
103797 | 10kV学校柱上公变 | 绿 | 67.0928 | 重庆市区公司
103798 | 10kV学林雅园3#公用配电房2#变 | 绿 | 528.9278 | 重庆市区公司
103799 | 10kV学林雅园3#公用配电房1#变 | 绿 | 436.0206 | 重庆市区公司
103800 | 10kV学林雅园2#公用配电房2#变 | 绿 | 689.4639 | 重庆市区公司
103801 | 10kV学林雅园2#公用配电房1#变 | 绿 | 678.5670 | 重庆市区公司
103802 | 10kV学林雅园1#公用配电房2# | 绿 | 870.5155 | 重庆市区公司
103803 | 10kV学林雅园1#公用配电房1# | 绿 | 880.4536 | 重庆市区公司
103804 | 10kV学林苑2#公用箱变2B1变 | 绿 | 431.5464 | 重庆市区公司
103805 | 10kV学林苑1#公用箱变1B1变 | 绿 | 343.2701 | 重庆市区公司
103806 | 10kV学林佳苑B栋公用配电房2#变 | 绿 | 421.9546 | 重庆市区公司
103807 | 10kV学林佳苑B栋公用配电房1#变 | 绿 | 420.8825 | 重庆市区公司
103808 | 10kV学林佳苑A栋公用配电房2#变 | 绿 | 668.2804 | 重庆市区公司
103809 | 10kV学林佳苑A栋公用配电房1#变 | 绿 | 670.9031 | 重庆市区公司
103810 | 10kV学府苑公用配电房1#变 | 绿 | 858.0206 | 重庆市区公司
103811 | 10kV学府大厦（C元素）公用配电房1#变 | 绿 | 844.7010 | 重庆市区公司
103812 | 10kV学宸名著8#公配8B2 | 绿 | 518.5361 | 重庆市区公司
103813 | 10kV学宸名著8#公配8B1 | 绿 | 521.3608 | 重庆市区公司
103814 | 10kV学宸名著7#公配7B1 | 绿 | 511.7732 | 重庆市区公司
103815 | 10kV学宸名著5#公配5B2 | 绿 | 518.0619 | 重庆市区公司
103816 | 10kV学宸名著5#公配5B1 | 绿 | 644.1526 | 重庆市区公司
103817 | 10kV学堂湾柱上变压器 | 绿 | 139.9175 | 重庆市区公司
103818 | 10kV学堂湾柱上公变 | 绿 | 133.0887 | 重庆市区公司
103819 | 10kV学堂堡柱上公变 | 绿 | 215.5711 | 重庆市区公司
103820 | 10kV孙田湾社柱上公变 | 绿 | 329.9093 | 重庆市区公司
103821 | 10kV孙家衙门柱上公变 | 黄 | 313.2082 | 重庆市区公司
103822 | 10kV孙家湾柱上公变 | 绿 | 200.2969 | 重庆市区公司
103823 | 10kV孔家院子柱上公变 | 绿 | 191.1588 | 重庆市区公司
103824 | 10kV子弟校柱上公变 | 绿 | 134.9526 | 重庆市区公司
103825 | 10kV威灵堰塘柱上公变 | 绿 | 410.1608 | 重庆市区公司
103826 | 10kV威灵四社#3柱上公变 | 绿 | 320.0000 | 重庆市区公司
103827 | 10kV威灵四社#2柱上公变 | 绿 | 585.4474 | 重庆市区公司
103828 | 10kV威灵4社柱上公变 | 绿 | 216.4041 | 重庆市区公司
103829 | 10kV姜家院柱上公变 | 绿 | 64.0000 | 重庆市区公司
103830 | 10kV好望角柱上变压器 | 绿 | 337.1216 | 重庆市区公司
103831 | 10kV奥园金域2#公配2#变 | 绿 | 538.8124 | 重庆市区公司
103832 | 10kV奥园金域2#公配1#变 | 绿 | 545.2701 | 重庆市区公司
103833 | 10kV奥园金域1#公配3#变 | 绿 | 524.2268 | 重庆市区公司
103834 | 10kV奥园金域1#公配2#变 | 绿 | 531.2412 | 重庆市区公司
103835 | 10kV奥园金域1#公配1#变 | 绿 | 518.0784 | 重庆市区公司
103836 | 10kV奥园悦府4#公配4B2变 | 绿 | 644.8000 | 重庆市区公司
103837 | 10kV奥园悦府4#公配4B1变 | 绿 | 646.6062 | 重庆市区公司
103838 | 10kV奥园悦府3＃公配3B3变 | 绿 | 653.9299 | 重庆市区公司
103839 | 10kV奥园悦府3＃公配3B2变 | 绿 | 650.0701 | 重庆市区公司
103840 | 10kV奥园悦府3＃公配3B1变 | 绿 | 648.8082 | 重庆市区公司
103841 | 10kV奥园悦府2＃公配2B2变 | 绿 | 648.7340 | 重庆市区公司
103842 | 10kV奥园悦府2＃公配2B1变 | 绿 | 652.7918 | 重庆市区公司
103843 | 10kV奥园悦府1＃公配1B3变 | 绿 | 643.7856 | 重庆市区公司
103844 | 10kV奥园悦府1＃公配1B2变 | 绿 | 650.9361 | 重庆市区公司
103845 | 10kV奥园悦府1＃公配1B1变 | 绿 | 651.5794 | 重庆市区公司
103846 | 10kV奥园康城C区3#公配2#变 | 绿 | 538.1237 | 重庆市区公司
103847 | 10kV奥园康城C区3#公配1#变 | 绿 | 552.0412 | 重庆市区公司
103848 | 10kV奥园国际城B区3#公配3B4变 | 绿 | 527.9175 | 重庆市区公司
103849 | 10kV奥园国际城B区3#公配3B3变 | 绿 | 679.7113 | 重庆市区公司
103850 | 10kV奥园国际城B区3#公配3B2变 | 绿 | 665.2124 | 重庆市区公司
103851 | 10kV奥园国际城B区3#公配3B1变 | 绿 | 668.8990 | 重庆市区公司
103852 | 10kV奥园国际城B区2#公配2B4变 | 绿 | 437.0969 | 重庆市区公司
103853 | 10kV奥园国际城B区2#公配2B3变 | 绿 | 542.4948 | 重庆市区公司
103854 | 10kV奥园国际城B区2#公配2B2变 | 绿 | 524.1649 | 重庆市区公司
103855 | 10kV奥园国际城B区2#公配2B1变 | 绿 | 551.0515 | 重庆市区公司
103856 | 10kV奥园国际城B区1#公配1B4变 | 绿 | 558.9072 | 重庆市区公司
103857 | 10kV奥园国际城B区1#公配1B3变 | 绿 | 540.7216 | 重庆市区公司
103858 | 10kV奥园国际城B区1#公配1B2变 | 绿 | 659.0515 | 重庆市区公司
103859 | 10kV奥园国际城B区1#公配1B1变 | 绿 | 546.1237 | 重庆市区公司
103860 | 10kV奓口石柱上公变 | 黄 | 163.6206 | 重庆市区公司
103861 | 10kV奇峰山一台区 | 绿 | 163.5320 | 重庆市区公司
103862 | 10kV太阳湾柱上公变 | 绿 | 262.0825 | 重庆市区公司
103863 | 10kV太阳湾公用箱变1B1变 | 绿 | 330.5773 | 重庆市区公司
103864 | 10kV太池9社柱上公变 | 绿 | 130.9938 | 重庆市区公司
103865 | 10kV太慈村2-2#柱上公变 | 绿 | 334.9278 | 重庆市区公司
103866 | 10kV太慈村2-1#柱上公变 | 绿 | 344.2577 | 重庆市区公司
103867 | 10kV太慈7社2#公变 | 绿 | 234.6144 | 重庆市区公司
103868 | 10kV太慈7社1#公变 | 绿 | 411.5464 | 重庆市区公司
103869 | 10kV太慈1社还建房2#柱上公变 | 绿 | 320.0000 | 重庆市区公司
103870 | 10kV太慈1社还建房1#柱上公变 | 绿 | 339.2577 | 重庆市区公司
103871 | 10kV太慈13社柱上公变 | 绿 | 258.6907 | 重庆市区公司
103872 | 10kV太平保管室柱上公变 | 绿 | 133.0619 | 重庆市区公司
103873 | 10kV太平保管室2#柱上公变 | 绿 | 533.6124 | 重庆市区公司
103874 | 10kV太师屋柱上公变 | 绿 | 192.6186 | 重庆市区公司
103875 | 10kV太和鬼跳岩柱上公变 | 绿 | 489.1340 | 重庆市区公司
103876 | 10kV太和菜家坝柱上公变 | 绿 | 27.2186 | 重庆市区公司
103877 | 10kV太和水口湾柱上公变 | 绿 | 87.5062 | 重庆市区公司
103878 | 10kV太和小学柱上公变 | 黄 | 22.9320 | 重庆市区公司
103879 | 10kV太和加工厂柱上公变 | 绿 | 134.9186 | 重庆市区公司
103880 | 10kV太和二队柱上公变 | 绿 | 253.6577 | 重庆市区公司
103881 | 10kV太和一队柱上公变 | 绿 | 504.0000 | 重庆市区公司
103882 | 10kV天鹅花园公配2#变 | 绿 | 529.8969 | 重庆市区公司
103883 | 10kV天鹅花园公配1#变 | 绿 | 544.8660 | 重庆市区公司
103884 | 10kV天鹅山庄2#公配2#变 | 绿 | 584.6103 | 重庆市区公司
103885 | 10kV天鹅山庄1#公配1#变 | 绿 | 266.0515 | 重庆市区公司
103886 | 10kV天骄年华公用配电房#3变 | 绿 | 686.6392 | 重庆市区公司
103887 | 10kV天骄年华公用配电房#2变 | 绿 | 682.0309 | 重庆市区公司
103888 | 10kV天骄年华公用配电房#1变 | 绿 | 671.2680 | 重庆市区公司
103889 | 10kV天骄年华二期公用配电房#2变 | 绿 | 869.3608 | 重庆市区公司
103890 | 10kV天骄年华二期公用配电房#1变 | 绿 | 850.2268 | 重庆市区公司
103891 | 10kV天骄城5#公配2# | 绿 | 669.4680 | 重庆市区公司
103892 | 10kV天骄城5#公配1# | 绿 | 668.8742 | 重庆市区公司
103893 | 10kV天骄城4#公配2#变 | 绿 | 695.2742 | 重庆市区公司
103894 | 10kV天骄城4#公配1#变 | 绿 | 692.4845 | 重庆市区公司
103895 | 10kV天骄城3#公配2#变 | 绿 | 680.8000 | 重庆市区公司
103896 | 10kV天骄城3#公配1#变 | 绿 | 686.1753 | 重庆市区公司
103897 | 10kV天骄城2#公配2#变 | 绿 | 533.3814 | 重庆市区公司
103898 | 10kV天骄城2#公配1#变 | 绿 | 681.1464 | 重庆市区公司
103899 | 10kV天骄城1#公配天变2 | 绿 | 683.6948 | 重庆市区公司
103900 | 10kV天骄城1#公配天变1 | 绿 | 691.4227 | 重庆市区公司
103901 | 10kV天马路还建柱上变 | 绿 | 350.3093 | 重庆市区公司
103902 | 10kV天马路安居办公用配电房1#变 | 绿 | 709.0309 | 重庆市区公司
103903 | 10kV天马路69号公配B1 | 绿 | 324.6515 | 重庆市区公司
103904 | 10kV天马路4#柱上变 | 绿 | 337.8887 | 重庆市区公司
103905 | 10kV天马路3#柱上变 | 绿 | 339.6948 | 重庆市区公司
103906 | 10kV天马路2#柱上变 | 绿 | 331.9629 | 重庆市区公司
103907 | 10kV天马路1#柱上变 | 绿 | 169.7856 | 重庆市区公司
103908 | 10kV天马山公用箱变 | 绿 | 323.4268 | 重庆市区公司
103909 | 10kV天马山7.8社柱上公变 | 绿 | 369.3979 | 重庆市区公司
103910 | 10kV天顺家园1#公配1B2变 | 绿 | 847.1649 | 重庆市区公司
103911 | 10kV天雨方4#公用配电房#3变 | 绿 | 670.0000 | 重庆市区公司
103912 | 10kV天雨方4#公用配电房#2变 | 绿 | 852.0330 | 重庆市区公司
103913 | 10kV天雨方4#公用配电房#1变 | 绿 | 837.7938 | 重庆市区公司
103914 | 10kV天雨方2#居民公配#3变 | 绿 | 693.9629 | 重庆市区公司
103915 | 10kV天雨方2#居民公配#2变 | 绿 | 716.0825 | 重庆市区公司
103916 | 10kV天雨方2#居民公配#1变 | 绿 | 844.5361 | 重庆市区公司
103917 | 10kV天雨方1#居民公配#3变 | 绿 | 863.4021 | 重庆市区公司
103918 | 10kV天雨方1#居民公配#2变 | 绿 | 685.9464 | 重庆市区公司
103919 | 10kV天雨方1#居民公配#1变 | 绿 | 691.9340 | 重庆市区公司
103920 | 10kV天陈路51#箱变1#变 | 绿 | 428.0979 | 重庆市区公司
103921 | 10kV天陈路2#箱变1#变 | 绿 | 329.3402 | 重庆市区公司
103922 | 10kV天鑫小区公用配电房1#变 | 绿 | 877.9072 | 重庆市区公司
103923 | 10kV天邻山水5#公配5B1变 | 绿 | 504.0000 | 重庆市区公司
103924 | 10kV天邻山水4#公配4B3变 | 绿 | 640.0000 | 重庆市区公司
103925 | 10kV天邻山水4#公配4B2变 | 绿 | 659.7938 | 重庆市区公司
103926 | 10kV天邻山水3#公配3B3变 | 绿 | 655.1670 | 重庆市区公司
103927 | 10kV天邻山水3#公配3B1变 | 绿 | 640.0000 | 重庆市区公司
103928 | 10kV天邻山水2#公配2B1变 | 绿 | 504.0000 | 重庆市区公司
103929 | 10kV天邻山水1#公配1B3变 | 绿 | 687.2330 | 重庆市区公司
103930 | 10kV天邻山水1#公配1B1变 | 绿 | 640.0000 | 重庆市区公司
103931 | 10kV天赐佳园A栋配电室1#变 | 绿 | 424.6268 | 重庆市区公司
103932 | 10kV天蓝雅园公变配电室2#公变 | 绿 | 225.8722 | 重庆市区公司
103933 | 10kV天蓝雅园公变配电室1#公变 | 绿 | 667.9835 | 重庆市区公司
103934 | 10kV天空之城2#公配2B2 | 绿 | 653.7938 | 重庆市区公司
103935 | 10kV天空之城2#公配2B1 | 绿 | 656.7938 | 重庆市区公司
103936 | 10kV天空之城1#公配1B2 | 绿 | 515.3351 | 重庆市区公司
103937 | 10kV天空之城1#公配1B1 | 绿 | 515.4588 | 重庆市区公司
103938 | 10kV天福景苑公用配电房2#变 | 绿 | 525.0722 | 重庆市区公司
103939 | 10kV天福景苑公用配电房1#变 | 绿 | 528.0825 | 重庆市区公司
103940 | 10kV天灯坡柱上公变 | 绿 | 167.0825 | 重庆市区公司
103941 | 10kV天源柱上公变 | 绿 | 222.2804 | 重庆市区公司
103942 | 10kV天泽园公配#1变 | 绿 | 689.7732 | 重庆市区公司
103943 | 10kV天池严家湾柱上公变 | 绿 | 362.7010 | 重庆市区公司
103944 | 10kV天星玫瑰园公配1#变 | 绿 | 550.2062 | 重庆市区公司
103945 | 10kV天星桥转盘箱变1#变 | 绿 | 345.3608 | 重庆市区公司
103946 | 10kV天星桥柱上变 | 绿 | 385.4680 | 重庆市区公司
103947 | 10kV天星桥农贸柱上变 | 绿 | 275.2000 | 重庆市区公司
103948 | 10kV天星桥中学家属院箱变B1 | 绿 | 332.0619 | 重庆市区公司
103949 | 10kV天星桥2#柱上变 | 绿 | 328.9691 | 重庆市区公司
103950 | 10kV天星康韵公用配电房2#变 | 绿 | 532.2268 | 重庆市区公司
103951 | 10kV天星康韵公用配电房#1变 | 绿 | 531.0309 | 重庆市区公司
103952 | 10kV天星康韵二期公配1B1 | 绿 | 320.0000 | 重庆市区公司
103953 | 10kV天星小区2#柱上变 | 绿 | 328.9320 | 重庆市区公司
103954 | 10kV天星小区1#柱上变 | 绿 | 330.3175 | 重庆市区公司
103955 | 10kV天房柱上公变 | 绿 | 353.3526 | 重庆市区公司
103956 | 10kV天平12社柱上公变 | 绿 | 166.9588 | 重庆市区公司
103957 | 10kV天宸誉璟#1公配1B3 | 绿 | 640.0000 | 重庆市区公司
103958 | 10kV天宸万象#3公配3B2变 | 绿 | 665.8557 | 重庆市区公司
103959 | 10kV天宸万象#3公配3B1变 | 绿 | 654.8701 | 重庆市区公司
103960 | 10kV天宸万象#2公配2B4变 | 绿 | 516.1031 | 重庆市区公司
103961 | 10kV天宸万象#2公配2B3变 | 绿 | 525.2371 | 重庆市区公司
103962 | 10kV天宸万象#2公配2B2变 | 绿 | 506.6804 | 重庆市区公司
103963 | 10kV天宸万象#2公配2B1变 | 绿 | 521.2784 | 重庆市区公司
103964 | 10kV天宝新苑配电室1#变 | 绿 | 261.1546 | 重庆市区公司
103965 | 10kV天宝公配1#变 | 绿 | 303.9216 | 重庆市区公司
103966 | 10kV天安珑园3#公配3B3变 | 绿 | 656.1320 | 重庆市区公司
103967 | 10kV天安珑园3#公配3B2变 | 绿 | 659.8928 | 重庆市区公司
103968 | 10kV天安珑园3#公配3B1变 | 绿 | 659.4474 | 重庆市区公司
103969 | 10kV天安珑园2#公配2B3变 | 绿 | 659.3402 | 重庆市区公司
103970 | 10kV天安珑园2#公配2B2变 | 绿 | 537.5505 | 重庆市区公司
103971 | 10kV天安珑园2#公配2B1变 | 绿 | 664.8412 | 重庆市区公司
103972 | 10kV天安珑园1#公配1B4变 | 绿 | 406.8948 | 重庆市区公司
103973 | 10kV天安珑园1#公配1B3变 | 绿 | 414.8454 | 重庆市区公司
103974 | 10kV天安珑园1#公配1B2变 | 绿 | 532.2268 | 重庆市区公司
103975 | 10kV天安珑园1#公配1B1变 | 绿 | 532.4742 | 重庆市区公司
103976 | 10kV天安江畔珑园三期2#公配2B2变 | 绿 | 504.4124 | 重庆市区公司
103977 | 10kV天安江畔珑园三期2#公配2B1变 | 绿 | 505.3402 | 重庆市区公司
103978 | 10kV天安江畔珑园三期1#公配1B2变 | 绿 | 640.4948 | 重庆市区公司
103979 | 10kV天安江畔珑园三期1#公配1B1变 | 绿 | 646.3093 | 重庆市区公司
103980 | 10kV天坪邱柱上变 | 绿 | 326.7299 | 重庆市区公司
103981 | 10kV天坪1社柱上公变 | 绿 | 165.9979 | 重庆市区公司
103982 | 10kV天合家园配电室2#公用变 | 绿 | 472.0330 | 重庆市区公司
103983 | 10kV天合家园配电室1#公用变 | 绿 | 428.3381 | 重庆市区公司
103984 | 10kV天合三社柱上公变 | 绿 | 111.3299 | 重庆市区公司
103985 | 10kV天友乳业1#公用箱变 | 绿 | 328.9320 | 重庆市区公司
103986 | 10kV天使华园公配2#变 | 绿 | 681.5423 | 重庆市区公司
103987 | 10kV天使华园公配1#变 | 绿 | 698.3423 | 重庆市区公司
103988 | 10kV大鼎城市花园公配B4变 | 绿 | 523.1753 | 重庆市区公司
103989 | 10kV大鼎城市花园公配B3变 | 绿 | 532.7629 | 重庆市区公司
103990 | 10kV大鼎城市花园公配B2变 | 绿 | 519.0515 | 重庆市区公司
103991 | 10kV大鼎城市花园公配B1变 | 绿 | 521.8351 | 重庆市区公司
103992 | 10kV大院老公配B3 | 绿 | 504.0000 | 重庆市区公司
103993 | 10kV大院老公配B2 | 绿 | 769.9464 | 重庆市区公司
103994 | 10kV大院老公配B1 | 绿 | 640.0000 | 重庆市区公司
103995 | 10kV大融汇#1公配2#变 | 绿 | 544.2887 | 重庆市区公司
103996 | 10kV大竹林柱上公变 | 绿 | 169.0804 | 重庆市区公司
103997 | 10kV大竹林2#柱上变压器 | 绿 | 132.3485 | 重庆市区公司
103998 | 10kV大碑社柱上公变 | 绿 | 183.0495 | 重庆市区公司
103999 | 10kV大碑杠柱上公变 | 绿 | 44.1258 | 重庆市区公司
104000 | 10kV大石村9#箱变1#变 | 绿 | 524.2474 | 重庆市区公司
104001 | 10kV大石村8#箱变1#变 | 绿 | 551.7938 | 重庆市区公司
104002 | 10kV大石村7#箱变1#变 | 绿 | 535.3608 | 重庆市区公司
104003 | 10kV大石村6#箱变1#变 | 绿 | 535.3814 | 重庆市区公司
104004 | 10kV大石村5#箱变1#变 | 绿 | 542.3299 | 重庆市区公司
104005 | 10kV大石村4#箱变1#变 | 绿 | 528.2062 | 重庆市区公司
104006 | 10kV大石村3#箱变1#变 | 绿 | 545.6495 | 重庆市区公司
104007 | 10kV大石村2#箱变1#变 | 绿 | 549.7113 | 重庆市区公司
104008 | 10kV大石村10#箱变1#变 | 绿 | 527.0928 | 重庆市区公司
104009 | 10kV大石村1#箱变1#变 | 绿 | 539.8351 | 重庆市区公司
104010 | 10kV大石坝柱上公变 | 绿 | 257.7278 | 重庆市区公司
104011 | 10kV大石嘴柱上公变 | 绿 | 367.3979 | 重庆市区公司
104012 | 10kV大石包柱上公变 | 绿 | 138.4784 | 重庆市区公司
104013 | 10kV大石8社柱上公变 | 绿 | 112.8309 | 重庆市区公司
104014 | 10kV大石3社柱上公用变压器 | 绿 | 88.6784 | 重庆市区公司
104015 | 10kV大石13社柱上公变 | 绿 | 183.0000 | 重庆市区公司
104016 | 10kV大田湾柱上公变 | 绿 | 387.5052 | 重庆市区公司
104017 | 10kV大田湾小学2#柱上变 | 绿 | 333.8557 | 重庆市区公司
104018 | 10kV大田湾小学1#柱上变 | 绿 | 336.1691 | 重庆市区公司
104019 | 10kV大田小学柱上公变 | 绿 | 378.0928 | 重庆市区公司
104020 | 10kV大田坎柱上变压器 | 绿 | 207.3794 | 重庆市区公司
104021 | 10kV大田坎柱上公变 | 绿 | 297.1711 | 重庆市区公司
104022 | 10kV大田9社柱上公变 | 绿 | 232.5526 | 重庆市区公司
104023 | 10kV大田4社柱上公变 | 绿 | 417.1258 | 重庆市区公司
104024 | 10kV大田2#柱上公变 | 绿 | 353.4515 | 重庆市区公司
104025 | 10kV大烂池柱上公变 | 绿 | 205.9072 | 重庆市区公司
104026 | 10kV大湾公用箱变1B1变 | 绿 | 328.4371 | 重庆市区公司
104027 | 10kV大渡口金华大厦公用箱变 | 绿 | 516.2969 | 重庆市区公司
104028 | 10kV大渡口廉租房公配1#变 | 绿 | 711.8515 | 重庆市区公司
104029 | 10kV大渡口工商局配电室变压器 | 绿 | 432.4742 | 重庆市区公司
104030 | 10kV大渡口十八冶住宅公用箱变 | 绿 | 353.4268 | 重庆市区公司
104031 | 10kV大渡口H18安置房2#公配1#变 | 绿 | 708.9433 | 重庆市区公司
104032 | 10kV大渡口H18安置房1#公配2#变 | 绿 | 546.4742 | 重庆市区公司
104033 | 10kV大渡口H18安置房1#公配1#变 | 绿 | 568.7835 | 重庆市区公司
104034 | 10kV大河沟水库柱上公变 | 绿 | 263.7773 | 重庆市区公司
104035 | 10kV大河沟柱上变 | 绿 | 181.7175 | 重庆市区公司
104036 | 10kV大河沟5#柱上变 | 绿 | 400.6289 | 重庆市区公司
104037 | 10kV大河沟3#箱变1#变 | 绿 | 321.3237 | 重庆市区公司
104038 | 10kV大河沟2#箱变1#变 | 绿 | 521.1753 | 重庆市区公司
104039 | 10kV大河沟1#箱变1#变 | 绿 | 513.4227 | 重庆市区公司
104040 | 10kV大沙田柱上公变 | 绿 | 252.3711 | 重庆市区公司
104041 | 10kV大水沟村柱上公变 | 绿 | 64.0155 | 重庆市区公司
104042 | 10kV大水村小学柱上公变 | 绿 | 279.0722 | 重庆市区公司
104043 | 10kV大水村公用柱上变压器 | 绿 | 234.8041 | 重庆市区公司
104044 | 10kV大水村2社公用柱上变压器 | 绿 | 367.8021 | 重庆市区公司
104045 | 10kV大水井2#柱上变 | 绿 | 353.1546 | 重庆市区公司
104046 | 10kV大榜2#柱上变 | 绿 | 333.0392 | 重庆市区公司
104047 | 10kV大桥柱上公用变 | 绿 | 318.6701 | 重庆市区公司
104048 | 10kV大桥坡柱上变 | 绿 | 338.2722 | 重庆市区公司
104049 | 10kV大桥8社柱上公变 | 绿 | 190.8969 | 重庆市区公司
104050 | 10kV大桥7社柱上公变 | 绿 | 368.7258 | 重庆市区公司
104051 | 10kV大林湾柱上公变 | 绿 | 160.0000 | 重庆市区公司
104052 | 10kV大林村柱上公用变压器 | 绿 | 129.0000 | 重庆市区公司
104053 | 10kV大林9社公用柱上变压器 | 绿 | 179.5722 | 重庆市区公司
104054 | 10kV大林3社柱上公变 | 绿 | 126.7856 | 重庆市区公司
104055 | 10kV大林17社公用柱上变压器 | 绿 | 139.8392 | 重庆市区公司
104056 | 10kV大林14社公用柱上变压器 | 绿 | 170.5340 | 重庆市区公司
104057 | 10kV大川花园公用配电房3# | 绿 | 885.2680 | 重庆市区公司
104058 | 10kV大川花园公用配电房2# | 绿 | 842.0928 | 重庆市区公司
104059 | 10kV大川花园公用配电房1# | 绿 | 882.1443 | 重庆市区公司
104060 | 10kV大川柱上变 | 绿 | 264.5155 | 重庆市区公司
104061 | 10kV大川建博D栋公配4B1 | 绿 | 526.2680 | 重庆市区公司
104062 | 10kV大川建博B栋公用配电房#2变 | 绿 | 540.3299 | 重庆市区公司
104063 | 10kV大川建博B栋公用配电房#1变 | 绿 | 527.9381 | 重庆市区公司
104064 | 10kV大川建博A2栋公配2B1 | 绿 | 527.4021 | 重庆市区公司
104065 | 10kV大川建博A1栋公配1B1 | 绿 | 527.4433 | 重庆市区公司
104066 | 10kV大岩堰柱上公变 | 绿 | 361.5299 | 重庆市区公司
104067 | 10kV大岩口水库柱上公变 | 绿 | 160.2804 | 重庆市区公司
104068 | 10kV大山门柱上公变 | 绿 | 340.5567 | 重庆市区公司
104069 | 10kV大尖角柱上公变 | 绿 | 334.1856 | 重庆市区公司
104070 | 10kV大塘柱上公变 | 绿 | 84.9052 | 重庆市区公司
104071 | 10kV大堰市场配电室1#变 | 绿 | 564.0000 | 重庆市区公司
104072 | 10kV大堰塘社柱上公变 | 绿 | 216.1670 | 重庆市区公司
104073 | 10kV大堰二村公配1#变 | 绿 | 428.1031 | 重庆市区公司
104074 | 10kV大堰二村1栋1#柱上变压器 | 绿 | 345.4227 | 重庆市区公司
104075 | 10kV大堰一村4#公配1#变 | 绿 | 527.1340 | 重庆市区公司
104076 | 10kV大堰一村1#公配1#变 | 绿 | 541.4227 | 重庆市区公司
104077 | 10kV大堡柱上公变 | 绿 | 331.4680 | 重庆市区公司
104078 | 10kV大堡公配1#变 | 绿 | 672.1340 | 重庆市区公司
104079 | 10kV大堡公用配电房#2变 | 绿 | 698.3299 | 重庆市区公司
104080 | 10kV大城小爱2#公用配电房6B | 绿 | 697.5753 | 重庆市区公司
104081 | 10kV大城小爱2#公用配电房5B | 绿 | 688.1979 | 重庆市区公司
104082 | 10kV大城小爱2#公用配电房4B | 绿 | 714.1031 | 重庆市区公司
104083 | 10kV大城小爱1#公用配电房3B | 绿 | 690.8701 | 重庆市区公司
104084 | 10kV大城小爱1#公用配电房2B | 绿 | 674.7876 | 重庆市区公司
104085 | 10kV大城小爱1#公用配电房1B | 绿 | 682.9526 | 重庆市区公司
104086 | 10kV大坪转盘箱变 | 绿 | 433.2866 | 重庆市区公司
104087 | 10kV大坪大安公用箱变#1变 | 绿 | 478.9485 | 重庆市区公司
104088 | 10kV大坪公寓箱式变电站 | 绿 | 551.9175 | 重庆市区公司
104089 | 10kV大坪公寓2#柱上变 | 绿 | 358.4124 | 重庆市区公司
104090 | 10kV大坪公安局宿舍箱变 | 绿 | 331.7062 | 重庆市区公司
104091 | 10kV大坪三院4#箱式变电站 | 绿 | 363.3485 | 重庆市区公司
104092 | 10kV大坪三院1#箱式变电站 | 绿 | 585.6289 | 重庆市区公司
104093 | 10kV大坟堡柱上公变 | 绿 | 176.2887 | 重庆市区公司
104094 | 10kV大坟堂柱上公变 | 绿 | 129.2000 | 重庆市区公司
104095 | 10kV大场坪柱上公变 | 绿 | 128.5670 | 重庆市区公司
104096 | 10kV大地坝柱上公用变压器 | 绿 | 254.3423 | 重庆市区公司
104097 | 10kV大同村柱上变 | 绿 | 418.5732 | 重庆市区公司
104098 | 10kV大南垭柱上公变 | 绿 | 320.0000 | 重庆市区公司
104099 | 10kV大冲田柱上变 | 绿 | 320.1237 | 重庆市区公司
104100 | 10kV大冬水公用箱变1#变 | 绿 | 327.3856 | 重庆市区公司
104101 | 10kV大兴田柱上公变 | 绿 | 455.9742 | 重庆市区公司
104102 | 10kV大兴柱上变 | 绿 | 320.0000 | 重庆市区公司
104103 | 10kV大公馆柱变 | 绿 | 340.3010 | 重庆市区公司
104104 | 10kV大公村柱上变 | 绿 | 175.2907 | 重庆市区公司
104105 | 10kV大光明2#公用箱变 | 绿 | 332.0412 | 重庆市区公司
104106 | 10kV大光明1#公用箱变 | 绿 | 333.8557 | 重庆市区公司
104107 | 10kV大众实业有限公司公配1#变 | 绿 | 545.7835 | 重庆市区公司
104108 | 10kV大井巷2#柱上变 | 绿 | 372.0825 | 重庆市区公司
104109 | 10kV大井巷1#柱上变 | 绿 | 371.2907 | 重庆市区公司
104110 | 10kV大中亚房地产公配1#变 | 绿 | 533.2577 | 重庆市区公司
104111 | 10kV外运储运公用箱变 | 绿 | 261.0309 | 重庆市区公司
104112 | 10kV夏家山箱变1#变 | 绿 | 337.6907 | 重庆市区公司
104113 | 10kV复圆寺柱上变 | 绿 | 404.6804 | 重庆市区公司
104114 | 10kV复兴社柱上变 | 绿 | 338.7938 | 重庆市区公司
104115 | 10kV墁子坟柱上变 | 绿 | 310.3608 | 重庆市区公司
104116 | 10kV塘坝柱上公变 | 绿 | 256.6804 | 重庆市区公司
104117 | 10kV塑料新村柱上变 | 绿 | 351.0392 | 重庆市区公司
104118 | 10kV塑料新村3#柱上变 | 绿 | 356.1113 | 重庆市区公司
104119 | 10kV塑料新村2#柱上变 | 绿 | 352.5113 | 重庆市区公司
104120 | 10kV堰塘湾柱上变压器 | 绿 | 131.8041 | 重庆市区公司
104121 | 10kV堰塘湾公用箱变#1B | 绿 | 327.1381 | 重庆市区公司
104122 | 10kV堰塘沟柱上公变 | 绿 | 137.3402 | 重庆市区公司
104123 | 10kV堰坎社柱上公变 | 绿 | 399.5619 | 重庆市区公司
104124 | 10kV堰口村柱上公变 | 绿 | 348.0639 | 重庆市区公司
104125 | 10kV城际空间站＃1公配1B4变 | 绿 | 654.0041 | 重庆市区公司
104126 | 10kV城际空间站＃1公配1B3变 | 绿 | 645.6165 | 重庆市区公司
104127 | 10kV城际空间站＃1公配1B2变 | 绿 | 646.6804 | 重庆市区公司
104128 | 10kV城际空间站＃1公配1B1变 | 绿 | 643.9278 | 重庆市区公司
104129 | 10kV城际空间站4#公配4B1变 | 绿 | 650.8124 | 重庆市区公司
104130 | 10kV城际空间站3#公配3B3变 | 绿 | 651.0598 | 重庆市区公司
104131 | 10kV城际空间站3#公配3B2变 | 绿 | 645.5918 | 重庆市区公司
104132 | 10kV城际空间站3#公配3B1变 | 绿 | 649.8722 | 重庆市区公司
104133 | 10kV城际空间站2#公配2B2变 | 绿 | 654.1278 | 重庆市区公司
104134 | 10kV城际空间站2#公配2B1变 | 绿 | 651.9258 | 重庆市区公司
104135 | 10kV城门洞柱上公变 | 绿 | 399.2990 | 重庆市区公司
104136 | 10kV城邦国际2#公配4#变 | 绿 | 640.0000 | 重庆市区公司
104137 | 10kV城邦国际2#公配3#变 | 绿 | 671.8928 | 重庆市区公司
104138 | 10kV城邦国际2#公配2#变 | 绿 | 674.2928 | 重庆市区公司
104139 | 10kV城邦国际2#公配1#变 | 绿 | 672.0907 | 重庆市区公司
104140 | 10kV城邦国际1#公配2#变 | 绿 | 697.6990 | 重庆市区公司
104141 | 10kV城邦国际1#公配1#变 | 绿 | 670.0866 | 重庆市区公司
104142 | 10kV城建校教职工集资楼公用配电房1# | 绿 | 691.7423 | 重庆市区公司
104143 | 10kV城建校2#柱变 | 绿 | 259.7320 | 重庆市区公司
104144 | 10kV城建校1#柱变 | 绿 | 331.7031 | 重庆市区公司
104145 | 10kV城乡委柱上变 | 绿 | 366.2371 | 重庆市区公司
104146 | 10kV城乡委住宅柱上变 | 绿 | 339.5567 | 重庆市区公司
104147 | 10kV垭口社箱变B1 | 绿 | 320.0000 | 重庆市区公司
104148 | 10kV垭口社3#箱变B1 | 绿 | 320.5722 | 重庆市区公司
104149 | 10kV垣塘食店柱上公变 | 绿 | 277.3237 | 重庆市区公司
104150 | 10kV垃圾站柱上变压器 | 绿 | 439.6990 | 重庆市区公司
104151 | 10kV坪桥6#箱变1#变 | 绿 | 340.2887 | 重庆市区公司
104152 | 10kV坪桥4#柱上变 | 绿 | 321.0928 | 重庆市区公司
104153 | 10kV坪上3#柱上公变 | 绿 | 300.6907 | 重庆市区公司
104154 | 10kV坑木场公用箱变1B1变 | 绿 | 325.3814 | 重庆市区公司
104155 | 10kV场介3#柱上公变 | 绿 | 341.5505 | 重庆市区公司
104156 | 10kV地磅房柱上公变 | 绿 | 405.0041 | 重庆市区公司
104157 | 10kV地博春天2#配电室1＃变 | 绿 | 522.1649 | 重庆市区公司
104158 | 10kV地博春天1#配电室2#变 | 绿 | 436.9649 | 重庆市区公司
104159 | 10kV地博春天1#配电室1#变 | 绿 | 434.4907 | 重庆市区公司
104160 | 10kV地博春天1#变 | 绿 | 541.5464 | 重庆市区公司
104161 | 10kV圣马小区4#柱上公变 | 绿 | 353.8969 | 重庆市区公司
104162 | 10kV圣马小区3#柱上公变 | 绿 | 333.0268 | 重庆市区公司
104163 | 10kV圣马小区2#柱上公变 | 绿 | 320.0371 | 重庆市区公司
104164 | 10kV土院7#柱变 | 绿 | 332.3340 | 重庆市区公司
104165 | 10kV土湾车站柱上变 | 绿 | 285.1753 | 重庆市区公司
104166 | 10kV土湾车站2#柱上变 | 绿 | 257.0722 | 重庆市区公司
104167 | 10kV土湾安置房公配B3 | 绿 | 652.9897 | 重庆市区公司
104168 | 10kV土湾安置房公配B2 | 绿 | 659.2742 | 重庆市区公司
104169 | 10kV土湾安置房公配B1 | 绿 | 648.8825 | 重庆市区公司
104170 | 10kV土湾二级柱上变 | 绿 | 369.6887 | 重庆市区公司
104171 | 10kV土湾二级2#柱上变 | 绿 | 328.3196 | 重庆市区公司
104172 | 10kV土坝子公用箱变1#变 | 绿 | 353.8041 | 重庆市区公司
104173 | 10kV土地杠柱上公变 | 绿 | 157.1278 | 重庆市区公司
104174 | 10kV土地整治办开发公司公用箱变 | 绿 | 579.2990 | 重庆市区公司
104175 | 10kV土地垭柱上公变 | 绿 | 339.1258 | 重庆市区公司
104176 | 10kV土地佬柱上公变 | 绿 | 84.5216 | 重庆市区公司
104177 | 10kV土地佬#2柱上变 | 绿 | 200.0000 | 重庆市区公司
104178 | 10kV土包子柱上公变 | 绿 | 62.6969 | 重庆市区公司
104179 | 10kV土主西街柱上公变 | 绿 | 574.4021 | 重庆市区公司
104180 | 10kV土主老街柱上公变 | 绿 | 489.4897 | 重庆市区公司
104181 | 10kV土主老市场柱上公变 | 绿 | 351.0515 | 重庆市区公司
104182 | 10kV土主粮站柱上公变 | 绿 | 321.0227 | 重庆市区公司
104183 | 10kV土主社区柱上公变 | 绿 | 393.5093 | 重庆市区公司
104184 | 10kV土主火车站公用箱变配电变压器 | 绿 | 338.7052 | 重庆市区公司
104185 | 10kV土主桥柱上公变 | 绿 | 417.1505 | 重庆市区公司
104186 | 10kV土主新桥柱上公变 | 绿 | 359.4845 | 重庆市区公司
104187 | 10kV土主新桥#2柱上公变 | 绿 | 224.3629 | 重庆市区公司
104188 | 10kV土主敬老院柱上公变 | 绿 | 357.0361 | 重庆市区公司
104189 | 10kV土主教堂柱上公变 | 绿 | 163.5196 | 重庆市区公司
104190 | 10kV土主小康新村柱上公变 | 绿 | 326.1856 | 重庆市区公司
104191 | 10kV土主和睦街公用箱变B1变 | 绿 | 351.7072 | 重庆市区公司
104192 | 10kV土主停车场柱上公变 | 绿 | 372.6639 | 重庆市区公司
104193 | 10kV土主中学柱上公变 | 绿 | 460.8907 | 重庆市区公司
104194 | 10kV国营食堂柱上公变 | 绿 | 327.2742 | 重庆市区公司
104195 | 10kV国美大厦公配2#变 | 绿 | 941.0722 | 重庆市区公司
104196 | 10kV国美大厦公配1#变 | 绿 | 837.7320 | 重庆市区公司
104197 | 10kV国税局柱变 | 绿 | 330.1196 | 重庆市区公司
104198 | 10kV国税局公用配电房#2变 | 绿 | 520.3505 | 重庆市区公司
104199 | 10kV国税局公用配电房#1变 | 绿 | 523.1753 | 重庆市区公司
104200 | 10kV国瑞城一期2#公配2#公用变 | 绿 | 694.1361 | 重庆市区公司
104201 | 10kV国瑞城一期2#公配1#公用变 | 绿 | 677.9546 | 重庆市区公司
104202 | 10kV国浩十八梯P1地块#4公配4#变 | 绿 | 642.1649 | 重庆市区公司
104203 | 10kV国浩十八梯P1地块#4公配3#变 | 绿 | 640.8660 | 重庆市区公司
104204 | 10kV国浩十八梯P1地块#4公配2#变 | 绿 | 640.2474 | 重庆市区公司
104205 | 10kV国浩十八梯P1地块#4公配1#变 | 绿 | 640.7966 | 重庆市区公司
104206 | 10kV国浩十八梯P1地块#2公配2#变 | 绿 | 640.1646 | 重庆市区公司
104207 | 10kV国浩十八梯P1地块#2公配1#变 | 绿 | 640.8969 | 重庆市区公司
104208 | 10kV国土所柱上公变 | 绿 | 596.3876 | 重庆市区公司
104209 | 10kV园林管理箱式1#变 | 绿 | 217.4186 | 重庆市区公司
104210 | 10kV园林家属区1#公用箱变B1变 | 绿 | 325.9753 | 重庆市区公司
104211 | 10kV园区路#2公用箱变2B1 | 绿 | 267.4784 | 重庆市区公司
104212 | 10kV园区路#1公用箱变1B1 | 绿 | 331.5423 | 重庆市区公司
104213 | 10kV团结路公配2#变 | 绿 | 707.6784 | 重庆市区公司
104214 | 10kV团结路公配1#变 | 绿 | 691.7113 | 重庆市区公司
104215 | 10kV团结村柱上变 | 绿 | 331.8021 | 重庆市区公司
104216 | 10kV团结村柱上公变 | 绿 | 260.8969 | 重庆市区公司
104217 | 10kV团结坝8#柱上变 | 绿 | 254.2165 | 重庆市区公司
104218 | 10kV团结坝7#柱上变 | 绿 | 339.5309 | 重庆市区公司
104219 | 10kV团结坝6#柱上变 | 绿 | 344.2722 | 重庆市区公司
104220 | 10kV团结坝5#柱上变 | 绿 | 333.9423 | 重庆市区公司
104221 | 10kV团结坝4#柱上变 | 绿 | 335.9464 | 重庆市区公司
104222 | 10kV团结坝3#柱上变 | 绿 | 328.8330 | 重庆市区公司
104223 | 10kV团结坝2#柱上变 | 绿 | 320.1669 | 重庆市区公司
104224 | 10kV团结坝1#柱上变 | 绿 | 320.0619 | 重庆市区公司
104225 | 10kV团结7社柱上公变 | 绿 | 164.6351 | 重庆市区公司
104226 | 10kV团结2社柱上公用变压器 | 绿 | 130.4165 | 重庆市区公司
104227 | 10kV团山子柱上公变 | 绿 | 200.0186 | 重庆市区公司
104228 | 10kV团坟柱上公变 | 绿 | 320.0000 | 重庆市区公司
104229 | 10kV团保公用箱变 | 绿 | 324.0515 | 重庆市区公司
104230 | 10kV团仓社柱上变 | 绿 | 440.5258 | 重庆市区公司
104231 | 10kV回龙桥柱上公变 | 绿 | 200.3835 | 重庆市区公司
104232 | 10kV回龙坝老街柱上公变 | 绿 | 320.0000 | 重庆市区公司
104233 | 10kV回龙坝粮站柱上公变 | 绿 | 320.0000 | 重庆市区公司
104234 | 10kV回龙坝火车站柱上公变 | 绿 | 320.0000 | 重庆市区公司
104235 | 10kV回龙坝柱上公变 | 绿 | 340.1856 | 重庆市区公司
104236 | 10kV回龙坝村一社柱上公变 | 绿 | 320.0000 | 重庆市区公司
104237 | 10kV回龙坝教堂柱上公变 | 绿 | 320.0000 | 重庆市区公司
104238 | 10kV回龙坝二社柱上公变 | 绿 | 387.7196 | 重庆市区公司
104239 | 10kV回龙坝三社柱上公变 | 绿 | 320.0000 | 重庆市区公司
104240 | 10kV回龙坝14社柱上公变 | 绿 | 86.5732 | 重庆市区公司
104241 | 10kV四龙村柱上公变 | 绿 | 329.8041 | 重庆市区公司
104242 | 10kV四龙村13社柱上公变 | 绿 | 166.3340 | 重庆市区公司
104243 | 10kV四龙三队柱上公变 | 绿 | 389.1052 | 重庆市区公司
104244 | 10kV四角坟公用箱变1#变 | 绿 | 426.0412 | 重庆市区公司
104245 | 10kV四角坝柱上公变 | 绿 | 207.6289 | 重庆市区公司
104246 | 10kV四能渡槽柱上公变 | 绿 | 585.5711 | 重庆市区公司
104247 | 10kV四能开发区4#柱上公变 | 绿 | 467.3299 | 重庆市区公司
104248 | 10kV四能开发区3#柱上公变 | 绿 | 384.4289 | 重庆市区公司
104249 | 10kV四能开发区2#柱上公变 | 绿 | 349.6784 | 重庆市区公司
104250 | 10kV四能开发区1#柱上公变 | 绿 | 381.8433 | 重庆市区公司
104251 | 10kV四能岔路口柱上公变 | 绿 | 360.4907 | 重庆市区公司
104252 | 10kV四能地区柱上公变 | 绿 | 335.9278 | 重庆市区公司
104253 | 10kV四能三队柱上公变 | 绿 | 377.5753 | 重庆市区公司
104254 | 10kV四能七社柱上公变 | 绿 | 84.9072 | 重庆市区公司
104255 | 10kV四能一社柱上公变 | 绿 | 404.9175 | 重庆市区公司
104256 | 10kV四湾柱上公变 | 绿 | 307.6598 | 重庆市区公司
104257 | 10kV四民老村办公室柱上公变 | 绿 | 320.0000 | 重庆市区公司
104258 | 10kV四楞碑村柱上公变 | 绿 | 134.2598 | 重庆市区公司
104259 | 10kV四楞2社柱上公变 | 绿 | 172.8598 | 重庆市区公司
104260 | 10kV四标住宅2#柱上变 | 绿 | 254.8247 | 重庆市区公司
104261 | 10kV四标住宅1#柱上变 | 绿 | 281.5918 | 重庆市区公司
104262 | 10kV四方井公用箱变 | 绿 | 434.5773 | 重庆市区公司
104263 | 10kV四方井住宅箱变1#变 | 绿 | 576.5876 | 重庆市区公司
104264 | 10kV四愣1社柱上公变 | 绿 | 32.4289 | 重庆市区公司
104265 | 10kV四季花园公配电室4#变 | 绿 | 413.4928 | 重庆市区公司
104266 | 10kV四季花园公配电室3#变 | 绿 | 418.8701 | 重庆市区公司
104267 | 10kV四季花园公配电室2#变 | 绿 | 418.7711 | 重庆市区公司
104268 | 10kV四季花园公配电室1#变 | 绿 | 421.8392 | 重庆市区公司
104269 | 10kV四塘预制场柱上公变 | 绿 | 80.6309 | 重庆市区公司
104270 | 10kV四塘村柱上公变 | 绿 | 367.7402 | 重庆市区公司
104271 | 10kV四合社柱上变 | 绿 | 575.0206 | 重庆市区公司
104272 | 10kV四合社4#柱上变 | 绿 | 492.9732 | 重庆市区公司
104273 | 10kV四合社3#柱上变 | 绿 | 266.8763 | 重庆市区公司
104274 | 10kV四合社2#柱上变 | 绿 | 642.8763 | 重庆市区公司
104275 | 10kV四合图柱上公变 | 绿 | 360.4021 | 重庆市区公司
104276 | 10kV四农九社柱上公变 | 绿 | 167.8598 | 重庆市区公司
104277 | 10kV四三六处柱上公变 | 绿 | 259.5670 | 重庆市区公司
104278 | 10kV嘉陵新村柱上变 | 绿 | 341.9340 | 重庆市区公司
104279 | 10kV嘉陵新村#2柱上变 | 绿 | 160.0247 | 重庆市区公司
104280 | 10kV嘉阅滨江4#公配4B2 | 绿 | 640.2722 | 重庆市区公司
104281 | 10kV嘉阅滨江4#公配4B1 | 绿 | 640.3216 | 重庆市区公司
104282 | 10kV嘉阅滨江3#公配3B2 | 绿 | 504.3093 | 重庆市区公司
104283 | 10kV嘉阅滨江3#公配3B1 | 绿 | 504.4124 | 重庆市区公司
104284 | 10kV嘉阅滨江2#公配2B2 | 绿 | 504.0206 | 重庆市区公司
104285 | 10kV嘉阅滨江2#公配2B1 | 绿 | 504.0000 | 重庆市区公司
104286 | 10kV嘉阅滨江1#公配1B3 | 绿 | 640.0000 | 重庆市区公司
104287 | 10kV嘉阅滨江1#公配1B2 | 绿 | 640.0000 | 重庆市区公司
104288 | 10kV嘉阅滨江1#公配1B1 | 绿 | 640.0000 | 重庆市区公司
104289 | 10kV嘉新箱变1#变 | 绿 | 330.5649 | 重庆市区公司
104290 | 10kV嘉德园1#公配1#变 | 绿 | 573.5258 | 重庆市区公司
104291 | 10kV嘉御湾2#公配2B3 | 绿 | 674.3670 | 重庆市区公司
104292 | 10kV嘉御湾2#公配2B2 | 绿 | 670.4825 | 重庆市区公司
104293 | 10kV嘉御湾2#公配2B1 | 绿 | 661.9711 | 重庆市区公司
104294 | 10kV嘉多利公用配电房1# | 绿 | 540.6186 | 重庆市区公司
104295 | 10kV嘉和苑箱变 | 绿 | 543.0928 | 重庆市区公司
104296 | 10kV嘉和苑柱上公变 | 绿 | 369.2680 | 重庆市区公司
104297 | 10kV嘉和日盛时代公用配电房#2变 | 绿 | 848.0000 | 重庆市区公司
104298 | 10kV嘉和日盛时代公用配电房#1变 | 绿 | 843.2371 | 重庆市区公司
104299 | 10kV嘉华鑫城4#配2#变 | 绿 | 689.8062 | 重庆市区公司
104300 | 10kV嘉华鑫城4#配1#变 | 绿 | 700.3216 | 重庆市区公司
104301 | 10kV嘉华鑫城3#配电室2#变 | 绿 | 561.5670 | 重庆市区公司
104302 | 10kV嘉华鑫城3#配电室1#变 | 绿 | 565.2371 | 重庆市区公司
104303 | 10kV嘉华鑫城2#配电室1#变 | 绿 | 546.8247 | 重庆市区公司
104304 | 10kV嘉华鑫城1#配电室2#变 | 绿 | 431.5052 | 重庆市区公司
104305 | 10kV嘉华鑫城1#配电室1#变 | 绿 | 418.5567 | 重庆市区公司
104306 | 10kV嘉华1#公配1#变 | 绿 | 699.9258 | 重庆市区公司
104307 | 10kV嘉凯街坊邻居2#公配电室2#变 | 绿 | 549.9381 | 重庆市区公司
104308 | 10kV嘉凯街坊邻居2#公配电室1#变 | 绿 | 544.4536 | 重庆市区公司
104309 | 10kV嘉凯街坊邻居1#公配电室1#变 | 绿 | 545.5670 | 重庆市区公司
104310 | 10kV喳口石柱上公变 | 绿 | 367.0103 | 重庆市区公司
104311 | 10kV喳口吧柱上公变 | 绿 | 428.5876 | 重庆市区公司
104312 | 10kV喊天堡柱上变 | 绿 | 255.6701 | 重庆市区公司
104313 | 10kV商贸大厦公用配电房1# | 绿 | 752.3052 | 重庆市区公司
104314 | 10kV商贸大厦2#箱变1#变 | 绿 | 400.0773 | 重庆市区公司
104315 | 10kV商社时代峰汇2#公配2B2变 | 绿 | 566.2763 | 重庆市区公司
104316 | 10kV商社时代峰汇2#公配2B1变 | 绿 | 532.8742 | 重庆市区公司
104317 | 10kV商社时代峰汇1#公配1B3变 | 绿 | 666.2577 | 重庆市区公司
104318 | 10kV商社时代峰汇1#公配1B2变 | 绿 | 676.9897 | 重庆市区公司
104319 | 10kV商社时代峰汇1#公配1B1变 | 绿 | 665.8557 | 重庆市区公司
104320 | 10kV商农17#柱上变压器 | 绿 | 328.4742 | 重庆市区公司
104321 | 10kV商住区柱上公变 | 绿 | 404.9402 | 重庆市区公司
104322 | 10kV商业街配电房1#变 | 绿 | 314.0454 | 重庆市区公司
104323 | 10kV商业公司柱上公变 | 绿 | 278.6392 | 重庆市区公司
104324 | 10kV唐家坡柱上公变 | 绿 | 160.0000 | 重庆市区公司
104325 | 10kV响水村柱上公用变压器 | 绿 | 95.9340 | 重庆市区公司
104326 | 10kV响水3社公用柱上变压器 | 绿 | 81.7010 | 重庆市区公司
104327 | 10kV响水3社1# 柱上变 | 绿 | 326.8660 | 重庆市区公司
104328 | 10kV和谐家园公配#3变 | 绿 | 666.3010 | 重庆市区公司
104329 | 10kV和谐家园公配#2变 | 绿 | 640.0000 | 重庆市区公司
104330 | 10kV和谐园公用配电房2#变 | 绿 | 527.3402 | 重庆市区公司
104331 | 10kV和谐园公用配电房#1变 | 绿 | 531.9588 | 重庆市区公司
104332 | 10kV和睦村花园柱上变 | 绿 | 370.8454 | 重庆市区公司
104333 | 10kV和睦村宾馆柱上变 | 绿 | 386.4082 | 重庆市区公司
104334 | 10kV和睦康居3#公配3B1 | 绿 | 644.7320 | 重庆市区公司
104335 | 10kV和睦康居2#公配2B2 | 绿 | 644.1443 | 重庆市区公司
104336 | 10kV和睦康居2#公配2B1 | 绿 | 649.6804 | 重庆市区公司
104337 | 10kV和睦康居1#公配1B4 | 绿 | 641.2990 | 重庆市区公司
104338 | 10kV和睦康居1#公配1B3 | 绿 | 647.8866 | 重庆市区公司
104339 | 10kV和睦康居1#公配1B2 | 绿 | 645.1031 | 重庆市区公司
104340 | 10kV和睦康居1#公配1B1 | 绿 | 644.2371 | 重庆市区公司
104341 | 10kV和泓四季B3公配6B5变 | 绿 | 524.0619 | 重庆市区公司
104342 | 10kV和泓四季8#公配8B1变 | 绿 | 685.4515 | 重庆市区公司
104343 | 10kV和泓四季7#公配3#变 | 绿 | 538.4330 | 重庆市区公司
104344 | 10kV和泓四季7#公配2#变 | 绿 | 536.0206 | 重庆市区公司
104345 | 10kV和泓四季7#公配1#变 | 绿 | 534.6186 | 重庆市区公司
104346 | 10kV和泓四季6#公配4#变 | 绿 | 524.5979 | 重庆市区公司
104347 | 10kV和泓四季6#公配3#变 | 绿 | 538.3918 | 重庆市区公司
104348 | 10kV和泓四季6#公配2#变 | 绿 | 534.7423 | 重庆市区公司
104349 | 10kV和泓四季6#公配1#变 | 绿 | 533.4021 | 重庆市区公司
104350 | 10kV和泓四季5#公配5B4变 | 绿 | 671.2990 | 重庆市区公司
104351 | 10kV和泓四季5#公配5B3变 | 绿 | 669.2948 | 重庆市区公司
104352 | 10kV和泓四季5#公配5B2变 | 绿 | 673.2041 | 重庆市区公司
104353 | 10kV和泓四季5#公配5B1变 | 绿 | 672.9072 | 重庆市区公司
104354 | 10kV和泓四季4#公配2#变 | 绿 | 685.4763 | 重庆市区公司
104355 | 10kV和泓四季4#公配1#变 | 绿 | 676.5196 | 重庆市区公司
104356 | 10kV和旭QQ时代公配#1变 | 绿 | 826.9072 | 重庆市区公司
104357 | 10kV和平抽水柱上公变 | 绿 | 9.9144 | 重庆市区公司
104358 | 10kV和平抽水#2柱上公变 | 绿 | 129.7258 | 重庆市区公司
104359 | 10kV和平山9#柱上变 | 绿 | 274.3402 | 重庆市区公司
104360 | 10kV和平山8#柱上变 | 绿 | 272.4845 | 重庆市区公司
104361 | 10kV和平山7#柱上变 | 绿 | 295.4021 | 重庆市区公司
104362 | 10kV和平山6#柱上变 | 绿 | 338.4330 | 重庆市区公司
104363 | 10kV和平山5#柱上变 | 绿 | 332.8165 | 重庆市区公司
104364 | 10kV和平山4#柱上变 | 绿 | 265.6289 | 重庆市区公司
104365 | 10kV和平山3#柱上变 | 绿 | 335.1794 | 重庆市区公司
104366 | 10kV和平山2#柱上变 | 绿 | 329.7237 | 重庆市区公司
104367 | 10kV和平山18#柱上变 | 绿 | 264.5979 | 重庆市区公司
104368 | 10kV和平山17#柱上变 | 绿 | 261.4330 | 重庆市区公司
104369 | 10kV和平山16#柱上变 | 绿 | 278.5155 | 重庆市区公司
104370 | 10kV和平山15#柱上变 | 绿 | 266.5258 | 重庆市区公司
104371 | 10kV和平山14#柱上变 | 绿 | 263.2371 | 重庆市区公司
104372 | 10kV和平山13#柱上变 | 绿 | 264.3196 | 重庆市区公司
104373 | 10kV和平山12#柱上变 | 绿 | 276.4330 | 重庆市区公司
104374 | 10kV和平山11#柱上变 | 绿 | 273.4845 | 重庆市区公司
104375 | 10kV和平山10#柱上变 | 绿 | 268.3093 | 重庆市区公司
104376 | 10kV和平山1#柱上变 | 绿 | 339.2000 | 重庆市区公司
104377 | 10kV和平小学柱上公变 | 绿 | 366.2990 | 重庆市区公司
104378 | 10kV和尚湾公用箱变1B1变 | 黄 | 324.3918 | 重庆市区公司
104379 | 10kV周家石堡柱上公变 | 绿 | 86.8722 | 重庆市区公司
104380 | 10kV周家湾柱上变 | 绿 | 85.1216 | 重庆市区公司
104381 | 10kV周家槽房柱上公变 | 绿 | 328.2268 | 重庆市区公司
104382 | 10kV周家岚垭柱上公变 | 绿 | 139.6969 | 重庆市区公司
104383 | 10kV吴家村公用箱变1#变 | 绿 | 320.1546 | 重庆市区公司
104384 | 10kV吴家丫口柱上公变 | 绿 | 144.7938 | 重庆市区公司
104385 | 10kV听江左岸8＃公配8B2变 | 绿 | 641.2619 | 重庆市区公司
104386 | 10kV听江左岸8＃公配8B1变 | 绿 | 507.8351 | 重庆市区公司
104387 | 10kV听江左岸6#公配6B2变 | 绿 | 510.4124 | 重庆市区公司
104388 | 10kV听江左岸6#公配6B1变 | 绿 | 508.5155 | 重庆市区公司
104389 | 10kV听江左岸5#公配5B3变 | 绿 | 645.6412 | 重庆市区公司
104390 | 10kV听江左岸5#公配5B2变 | 绿 | 650.8124 | 重庆市区公司
104391 | 10kV听江左岸5#公配5B1变 | 绿 | 649.3773 | 重庆市区公司
104392 | 10kV听江左岸4#公配4B4变 | 绿 | 646.7546 | 重庆市区公司
104393 | 10kV听江左岸4#公配4B3变 | 绿 | 645.6907 | 重庆市区公司
104394 | 10kV听江左岸4#公配4B2变 | 绿 | 654.4433 | 重庆市区公司
104395 | 10kV听江左岸4#公配4B1变 | 绿 | 649.0928 | 重庆市区公司
104396 | 10kV听江左岸3#公配3B4变 | 绿 | 653.6082 | 重庆市区公司
104397 | 10kV听江左岸3#公配3B3变 | 绿 | 655.4021 | 重庆市区公司
104398 | 10kV听江左岸3#公配3B2变 | 绿 | 654.7216 | 重庆市区公司
104399 | 10kV听江左岸3#公配3B1变 | 绿 | 656.9175 | 重庆市区公司
104400 | 10kV听江左岸2#公配2B4变 | 绿 | 653.7072 | 重庆市区公司
104401 | 10kV听江左岸2#公配2B3变 | 绿 | 656.6763 | 重庆市区公司
104402 | 10kV听江左岸2#公配2B2变 | 绿 | 656.3794 | 重庆市区公司
104403 | 10kV听江左岸2#公配2B1变 | 绿 | 661.9711 | 重庆市区公司
104404 | 10kV听江左岸1#公配1B4变 | 绿 | 519.0928 | 重庆市区公司
104405 | 10kV听江左岸1#公配1B3变 | 绿 | 518.0825 | 重庆市区公司
104406 | 10kV听江左岸1#公配1B2变 | 绿 | 515.4433 | 重庆市区公司
104407 | 10kV听江左岸1#公配1B1变 | 绿 | 516.5979 | 重庆市区公司
104408 | 10kV含谷镇政府公用箱变配电变压器 | 绿 | 322.9526 | 重庆市区公司
104409 | 10kV含谷邮局公用箱变配电变压器 | 绿 | 400.0000 | 重庆市区公司
104410 | 10kV含谷谷中街公用箱变配电变压器 | 绿 | 349.6412 | 重庆市区公司
104411 | 10kV含谷正街#1公用箱变配电变压器 | 绿 | 340.7670 | 重庆市区公司
104412 | 10kV含谷所公用箱变配电变压器 | 绿 | 346.3423 | 重庆市区公司
104413 | 10kV含谷广场公用箱变配电变压器 | 绿 | 342.7505 | 重庆市区公司
104414 | 10kV含谷小学柱上公用变压器 | 绿 | 322.6845 | 重庆市区公司
104415 | 10kV含谷中学2#公用箱变配电变压器 | 绿 | 287.4433 | 重庆市区公司
104416 | 10kV含谷中学1#公用箱变配电变压器 | 绿 | 531.3155 | 重庆市区公司
104417 | 10kV含湖安置房2#公配2B3 | 绿 | 666.1278 | 重庆市区公司
104418 | 10kV含湖安置房2#公配2B2 | 绿 | 705.7155 | 重庆市区公司
104419 | 10kV含湖安置房2#公配2B1 | 绿 | 679.9835 | 重庆市区公司
104420 | 10kV含湖安置房1#公配1B3 | 绿 | 668.4289 | 重庆市区公司
104421 | 10kV含湖安置房1#公配1B2 | 绿 | 679.7608 | 重庆市区公司
104422 | 10kV含湖安置房1#公配1B1 | 绿 | 674.5897 | 重庆市区公司
104423 | 10kV君领西城2#公配2B1变 | 绿 | 640.1237 | 重庆市区公司
104424 | 10kV君领西城1#公配1B4变 | 绿 | 658.9278 | 重庆市区公司
104425 | 10kV君领西城1#公配1B3变 | 绿 | 668.9979 | 重庆市区公司
104426 | 10kV君领西城1#公配1B2变 | 绿 | 663.8763 | 重庆市区公司
104427 | 10kV君领西城1#公配1B1变 | 绿 | 671.3485 | 重庆市区公司
104428 | 10kV君禾实业3#箱变1#变 | 绿 | 422.9330 | 重庆市区公司
104429 | 10kV君禾实业2#箱变1#变 | 绿 | 412.3711 | 重庆市区公司
104430 | 10kV君禾实业1#箱变1#变 | 绿 | 424.0928 | 重庆市区公司
104431 | 10kV君安楼公配2#变 | 绿 | 583.6454 | 重庆市区公司
104432 | 10kV君安楼公配1#变 | 绿 | 520.8247 | 重庆市区公司
104433 | 10kV向乐村小区公用箱变 | 绿 | 356.5196 | 重庆市区公司
104434 | 10kV向乐村小区2#公用箱变 | 绿 | 354.8247 | 重庆市区公司
104435 | 10kV向乐村公配1#变 | 绿 | 689.7320 | 重庆市区公司
104436 | 10kV向乐村公用箱变 | 绿 | 331.9629 | 重庆市区公司
104437 | 10kV向乐村89号楼2#箱变1#变 | 绿 | 528.8165 | 重庆市区公司
104438 | 10kV向乐村89号楼1#箱变1#变 | 绿 | 519.0557 | 重庆市区公司
104439 | 10kV向乐村4#箱变B1 | 绿 | 523.1134 | 重庆市区公司
104440 | 10kV后湾柱上公变 | 绿 | 128.6000 | 重庆市区公司
104441 | 10kV后杨家山7#柱上变 | 绿 | 334.1340 | 重庆市区公司
104442 | 10kV后杨家山6#柱上变 | 绿 | 342.7732 | 重庆市区公司
104443 | 10kV后杨家山5#柱上变 | 绿 | 336.7423 | 重庆市区公司
104444 | 10kV后杨家山4#柱上变 | 绿 | 283.1237 | 重庆市区公司
104445 | 10kV后杨家山3#柱上变 | 绿 | 267.6804 | 重庆市区公司
104446 | 10kV后杨家山2#柱上变 | 绿 | 349.7938 | 重庆市区公司
104447 | 10kV后杨家山1#柱上变 | 绿 | 282.9361 | 重庆市区公司
104448 | 10kV后友爱村柱上变 | 绿 | 356.2474 | 重庆市区公司
104449 | 10kV名居小区柱上公变 | 绿 | 70.8041 | 重庆市区公司
104450 | 10kV同济佳馨小居1#公配2#变 | 绿 | 533.0928 | 重庆市区公司
104451 | 10kV同济佳馨小居1#公配1#变 | 绿 | 671.4474 | 重庆市区公司
104452 | 10kV同心寺二期2#公配2#站内变 | 绿 | 707.7196 | 重庆市区公司
104453 | 10kV同心寺二期2#公配1#站内变 | 绿 | 671.1258 | 重庆市区公司
104454 | 10kV同心寺二期1#公配4#站内变 | 绿 | 523.8557 | 重庆市区公司
104455 | 10kV同心寺二期1#公配3#站内变 | 绿 | 536.9691 | 重庆市区公司
104456 | 10kV同心寺二期1#公配2#站内变 | 绿 | 528.6392 | 重庆市区公司
104457 | 10kV同心寺二期1#公配1#站内变 | 绿 | 535.0309 | 重庆市区公司
104458 | 10kV同心家园B组团3#公配2#变 | 绿 | 418.1278 | 重庆市区公司
104459 | 10kV同心家园B组团3#公配1#变 | 绿 | 432.6928 | 重庆市区公司
104460 | 10kV同心家园B组团2#公配2#站内变 | 绿 | 428.4701 | 重庆市区公司
104461 | 10kV同心家园B组团2#公配1#站内变 | 绿 | 429.3938 | 重庆市区公司
104462 | 10kV同心家园B组团1#公配2#站内变 | 绿 | 540.4536 | 重庆市区公司
104463 | 10kV同心家园B组团1#公配1#站内变 | 绿 | 548.0206 | 重庆市区公司
104464 | 10kV同心家园A组团2#公配3#变 | 绿 | 528.1732 | 重庆市区公司
104465 | 10kV同心家园A组团2#公配2#变 | 绿 | 525.2784 | 重庆市区公司
104466 | 10kV同心家园A组团2#公配1#变 | 绿 | 526.5402 | 重庆市区公司
104467 | 10kV同心家园A组团1#公配4#变 | 绿 | 670.1237 | 重庆市区公司
104468 | 10kV同心家园A组团1#公配3#变 | 绿 | 667.3402 | 重庆市区公司
104469 | 10kV同心家园A组团1#公配2#变 | 绿 | 670.1237 | 重庆市区公司
104470 | 10kV同心家园A组团1#公配1#变 | 绿 | 670.4639 | 重庆市区公司
104471 | 10kV同天绿岸三期3#公配1#变 | 绿 | 694.0866 | 重庆市区公司
104472 | 10kV同天绿岸三期2#公配2#变 | 绿 | 552.5567 | 重庆市区公司
104473 | 10kV同天绿岸三期2#公配1#变 | 绿 | 532.4742 | 重庆市区公司
104474 | 10kV同天绿岸三期1#公配1#变 | 绿 | 678.0722 | 重庆市区公司
104475 | 10kV同天绿岸一期2#公配2#变 | 绿 | 458.9196 | 重庆市区公司
104476 | 10kV同天绿岸一期2#公配1#变 | 绿 | 457.3031 | 重庆市区公司
104477 | 10kV同天绿岸一期1#公配1#变 | 绿 | 367.8268 | 重庆市区公司
104478 | 10kV同创鸥翔云湖郡1#配电室2#变 | 绿 | 687.5794 | 重庆市区公司
104479 | 10kV同创鸥翔云湖郡1#配电室1#变 | 绿 | 695.4227 | 重庆市区公司
104480 | 10kV同创高原B区7#公配6B | 绿 | 412.1897 | 重庆市区公司
104481 | 10kV同创高原B区7#公配5B | 绿 | 424.1320 | 重庆市区公司
104482 | 10kV同创高原B区7#公配4B | 绿 | 531.1753 | 重庆市区公司
104483 | 10kV同创高原B区7#公配3B | 绿 | 529.7526 | 重庆市区公司
104484 | 10kV同创高原B区7#公配2B | 绿 | 523.7526 | 重庆市区公司
104485 | 10kV同创高原B区7#公配1B | 绿 | 532.4742 | 重庆市区公司
104486 | 10kV同创高原B区6#公配1#变 | 绿 | 541.9175 | 重庆市区公司
104487 | 10kV同创高原B1、B2区公用配电房2# | 绿 | 550.1031 | 重庆市区公司
104488 | 10kV同创高原B1、B2区公用配电房1# | 绿 | 705.9629 | 重庆市区公司
104489 | 10kV同创高原1#公用配电房2B | 绿 | 700.7010 | 重庆市区公司
104490 | 10kV同创高原1#公用配电房1B | 绿 | 597.0804 | 重庆市区公司
104491 | 10kV同创恒康丽景1#公配4#变 | 绿 | 436.8196 | 重庆市区公司
104492 | 10kV同创恒康丽景1#公配3#变 | 绿 | 438.9227 | 重庆市区公司
104493 | 10kV同创恒康丽景1#公配2#变 | 绿 | 437.8402 | 重庆市区公司
104494 | 10kV同创恒康丽景1#公配1#变 | 绿 | 426.1340 | 重庆市区公司
104495 | 10kV同创奥韵4#公配3#变 | 绿 | 1101.5361 | 重庆市区公司
104496 | 10kV同创奥韵2#公配2#变 | 绿 | 854.4021 | 重庆市区公司
104497 | 10kV吊脚楼柱上公变 | 绿 | 92.0433 | 重庆市区公司
104498 | 10kV吉瑞凤鸣苑公用配电房1# | 绿 | 272.6598 | 重庆市区公司
104499 | 10kV吉安园公用箱变 | 绿 | 351.0392 | 重庆市区公司
104500 | 10kV吉兴2#柱上变 | 绿 | 376.3258 | 重庆市区公司
104501 | 10kV吉兴1#柱上变压器 | 绿 | 391.2330 | 重庆市区公司
104502 | 10kV合纵物业1#公用箱变1B1变 | 绿 | 437.4763 | 重庆市区公司
104503 | 10kV合心一台区 | 绿 | 160.0000 | 重庆市区公司
104504 | 10kV史家坪配2#变 | 绿 | 875.8351 | 重庆市区公司
104505 | 10kV史家坪配1#变 | 绿 | 904.0206 | 重庆市区公司
104506 | 10kV台湾花园公用配电房#2变 | 绿 | 579.0928 | 重庆市区公司
104507 | 10kV台湾花园公用配电房#1变 | 绿 | 850.2887 | 重庆市区公司
104508 | 10kV口袋沟柱上公变 | 绿 | 262.3196 | 重庆市区公司
104509 | 10kV叠盈花园箱变B1 | 绿 | 519.4845 | 重庆市区公司
104510 | 10kV叠彩西城C区1#公配1B2变 | 绿 | 653.8804 | 重庆市区公司
104511 | 10kV叠彩西城C区1#公配1B1变 | 绿 | 654.1031 | 重庆市区公司
104512 | 10kV叠彩西城B区5#公配3#变 | 绿 | 514.3711 | 重庆市区公司
104513 | 10kV叠彩西城B区5#公配2#变 | 绿 | 650.4412 | 重庆市区公司
104514 | 10kV叠彩西城B区5#公配1#变 | 绿 | 669.1464 | 重庆市区公司
104515 | 10kV叠彩西城B区4#公配4#变 | 绿 | 504.0000 | 重庆市区公司
104516 | 10kV叠彩西城B区4#公配3#变 | 绿 | 536.0619 | 重庆市区公司
104517 | 10kV叠彩西城B区4#公配2#变 | 绿 | 504.0000 | 重庆市区公司
104518 | 10kV叠彩西城B区4#公配1#变 | 绿 | 528.8866 | 重庆市区公司
104519 | 10kV叠彩西城B区3#公配4#变 | 绿 | 640.0000 | 重庆市区公司
104520 | 10kV叠彩西城B区3#公配3#变 | 绿 | 667.1423 | 重庆市区公司
104521 | 10kV叠彩西城B区3#公配1#变 | 绿 | 504.0000 | 重庆市区公司
104522 | 10kV叠彩西城B区2#公配4#变 | 绿 | 640.0000 | 重庆市区公司
104523 | 10kV叠彩西城B区2#公配3#变 | 绿 | 677.6577 | 重庆市区公司
104524 | 10kV叠彩西城B区2#公配2#变 | 绿 | 640.0000 | 重庆市区公司
104525 | 10kV叠彩西城B区2#公配1#变 | 绿 | 677.6577 | 重庆市区公司
104526 | 10kV叠彩西城B区1#公配4#变 | 绿 | 640.0000 | 重庆市区公司
104527 | 10kV叠彩西城B区1#公配3#变 | 绿 | 692.4289 | 重庆市区公司
104528 | 10kV叠彩西城B区1#公配2#变 | 绿 | 640.0000 | 重庆市区公司
104529 | 10kV叠彩西城B区1#公配1#变 | 绿 | 684.0907 | 重庆市区公司
104530 | 10kV双鸡堡柱上公变 | 绿 | 222.0000 | 重庆市区公司
104531 | 10kV双碑中学公用配电房1#变 | 绿 | 452.9021 | 重庆市区公司
104532 | 10kV双碑2#柱上变 | 绿 | 300.4742 | 重庆市区公司
104533 | 10kV双石村柱上公用变压器 | 绿 | 320.7918 | 重庆市区公司
104534 | 10kV双漩子3#柱上变 | 绿 | 327.6206 | 重庆市区公司
104535 | 10kV双河水库柱上公变 | 绿 | 65.6660 | 重庆市区公司
104536 | 10kV双河桥柱上公变 | 绿 | 168.7711 | 重庆市区公司
104537 | 10kV双河二社柱上公变 | 绿 | 133.5608 | 重庆市区公司
104538 | 10kV双旋子社2#柱上变 | 绿 | 276.3093 | 重庆市区公司
104539 | 10kV双拥大道公用箱变 | 绿 | 352.7918 | 重庆市区公司
104540 | 10kV双山生产队公配＃2变 | 绿 | 739.9175 | 重庆市区公司
104541 | 10kV双山生产队公配＃1变 | 绿 | 762.7216 | 重庆市区公司
104542 | 10kV双山生产队#9柱上变 | 绿 | 378.6021 | 重庆市区公司
104543 | 10kV双山生产队#7柱上变 | 绿 | 347.2536 | 重庆市区公司
104544 | 10kV双堰塘柱上公变 | 绿 | 91.6351 | 重庆市区公司
104545 | 10kV双土地社柱上公变 | 绿 | 266.5649 | 重庆市区公司
104546 | 10kV双叉河柱上公变 | 绿 | 276.9567 | 重庆市区公司
104547 | 10kV双北柱上公变 | 绿 | 128.7835 | 重庆市区公司
104548 | 10kV双佛5社柱上公变 | 绿 | 80.0000 | 重庆市区公司
104549 | 10kV友谊村柱上变 | 绿 | 342.3794 | 重庆市区公司
104550 | 10kV原野大厦公配1#变 | 绿 | 724.0000 | 重庆市区公司
104551 | 10kV厚德2#公配2B1 | 绿 | 669.0722 | 重庆市区公司
104552 | 10kV厚德1#公配1B3 | 绿 | 647.7629 | 重庆市区公司
104553 | 10kV厚德1#公配1B2 | 绿 | 665.5464 | 重庆市区公司
104554 | 10kV厚德1#公配1B1 | 绿 | 658.6804 | 重庆市区公司
104555 | 10kV印江州二期3#公配3B3变 | 绿 | 504.1649 | 重庆市区公司
104556 | 10kV印江州二期3#公配3B2变 | 绿 | 640.0000 | 重庆市区公司
104557 | 10kV印江州二期2#公配2B2变 | 绿 | 640.0000 | 重庆市区公司
104558 | 10kV印江州二期1#公配1B2变 | 绿 | 504.1856 | 重庆市区公司
104559 | 10kV印江州二期1#公配1B1变 | 绿 | 687.2577 | 重庆市区公司
104560 | 10kV印江州三期2#公配2B4变 | 绿 | 647.7443 | 重庆市区公司
104561 | 10kV印江州三期2#公配2B3变 | 绿 | 692.7505 | 重庆市区公司
104562 | 10kV印江州三期2#公配2B2变 | 绿 | 685.9711 | 重庆市区公司
104563 | 10kV印江州三期2#公配2B1变 | 绿 | 691.6124 | 重庆市区公司
104564 | 10kV印江州三期1#公配1B3变 | 绿 | 694.0371 | 重庆市区公司
104565 | 10kV印江州三期1#公配1B2变 | 绿 | 701.6825 | 重庆市区公司
104566 | 10kV印江州三期1#公配1B1变 | 绿 | 679.9588 | 重庆市区公司
104567 | 10kV印江州1#公配1B4变 | 绿 | 640.0000 | 重庆市区公司
104568 | 10kV印江州1#公配1B2变 | 绿 | 640.0000 | 重庆市区公司
104569 | 10kV印制厂宿舍公用箱变B1变 | 绿 | 329.8969 | 重庆市区公司
104570 | 10kV卫星半岛花园公用配电房2#公变 | 绿 | 850.2268 | 重庆市区公司
104571 | 10kV卫星半岛花园公用配电房1#公变 | 绿 | 544.9072 | 重庆市区公司
104572 | 10kV卢山湖榕瑞苑公配2#变 | 绿 | 433.4186 | 重庆市区公司
104573 | 10kV卢山湖榕瑞苑公配1#变 | 绿 | 427.8433 | 重庆市区公司
104574 | 10kV占观音一级柱上公变 | 绿 | 160.0000 | 重庆市区公司
104575 | 10kV博翠宸章#2公配2B3变 | 绿 | 648.6598 | 重庆市区公司
104576 | 10kV博翠宸章#2公配2B2变 | 绿 | 512.1649 | 重庆市区公司
104577 | 10kV博翠宸章#2公配2B1变 | 绿 | 505.4639 | 重庆市区公司
104578 | 10kV博翠宸章#1公配1B3变 | 绿 | 510.7835 | 重庆市区公司
104579 | 10kV博翠宸章#1公配1B2变 | 绿 | 652.7670 | 重庆市区公司
104580 | 10kV博翠宸章#1公配1B1变 | 绿 | 643.6124 | 重庆市区公司
104581 | 10kV南溪村柱上变 | 绿 | 345.5835 | 重庆市区公司
104582 | 10kV南溪村二级柱上变 | 绿 | 280.3052 | 重庆市区公司
104583 | 10kV南溪村3#柱上变 | 绿 | 263.4948 | 重庆市区公司
104584 | 10kV南溪二级2#柱上变 | 绿 | 412.9052 | 重庆市区公司
104585 | 10kV南溪2#柱上变 | 绿 | 350.9196 | 重庆市区公司
104586 | 10kV南溪1#柱上变 | 绿 | 173.9278 | 重庆市区公司
104587 | 10kV南海村办柱上公变 | 绿 | 171.6598 | 重庆市区公司
104588 | 10kV南海大地坝柱上变压器 | 绿 | 149.0887 | 重庆市区公司
104589 | 10kV南海五社柱上公变 | 绿 | 255.1918 | 重庆市区公司
104590 | 10kV南海二社柱上公变 | 绿 | 136.6268 | 重庆市区公司
104591 | 10kV南海一社公用箱变1B1变 | 绿 | 335.6495 | 重庆市区公司
104592 | 10kV南河村柱上公用变压器 | 绿 | 132.5938 | 重庆市区公司
104593 | 10kV南河村1#柱上公变 | 绿 | 330.3423 | 重庆市区公司
104594 | 10kV南方香榭里西苑公用配电房2#变 | 绿 | 504.0000 | 重庆市区公司
104595 | 10kV南方香榭里西苑公用配电房1#变 | 绿 | 548.4742 | 重庆市区公司
104596 | 10kV南方香榭里北苑公配B3 | 绿 | 537.6495 | 重庆市区公司
104597 | 10kV南方香榭里北苑公配B2 | 绿 | 538.1753 | 重庆市区公司
104598 | 10kV南方香榭里北苑公配B1 | 绿 | 430.7216 | 重庆市区公司
104599 | 10kV南方苹果派公用公用配电房3B | 绿 | 678.4247 | 重庆市区公司
104600 | 10kV南方苹果派公用公用配电房2B | 绿 | 678.3753 | 重庆市区公司
104601 | 10kV南方苹果派公用公用配电房1B | 绿 | 663.9505 | 重庆市区公司
104602 | 10kV南方花园B区公配2#变 | 绿 | 640.0000 | 重庆市区公司
104603 | 10kV南方新城.风林丽舍公用配电房1#变 | 绿 | 555.6495 | 重庆市区公司
104604 | 10kV南方东银领天下4#公配4B3变 | 绿 | 678.1526 | 重庆市区公司
104605 | 10kV南方东银领天下4#公配4B2变 | 绿 | 682.6804 | 重庆市区公司
104606 | 10kV南方东银领天下4#公配4B1变 | 绿 | 670.9773 | 重庆市区公司
104607 | 10kV南方东银领天下3#公配3B3变 | 绿 | 682.9031 | 重庆市区公司
104608 | 10kV南方东银领天下3#公配3B2变 | 绿 | 537.2784 | 重庆市区公司
104609 | 10kV南方东银领天下3#公配3B1变 | 绿 | 548.4330 | 重庆市区公司
104610 | 10kV南方东银领天下2#公配2B2变 | 绿 | 668.1072 | 重庆市区公司
104611 | 10kV南方东银领天下2#公配2B1变 | 绿 | 669.9134 | 重庆市区公司
104612 | 10kV南方东银领天下1#公配1B2变 | 绿 | 664.0742 | 重庆市区公司
104613 | 10kV南方东银领天下1#公配1B1变 | 绿 | 677.3608 | 重庆市区公司
104614 | 10kV南新大厦公用配电房#1变 | 绿 | 565.0928 | 重庆市区公司
104615 | 10kV南开步行街C栋公用配电房1#变 | 绿 | 539.1959 | 重庆市区公司
104616 | 10kV南开步行街B栋公用配电房2#变 | 绿 | 536.5113 | 重庆市区公司
104617 | 10kV南开步行街B栋公用配电房1#变 | 绿 | 546.0876 | 重庆市区公司
104618 | 10kV南开步行街A栋公用配电房2#变 | 绿 | 437.2835 | 重庆市区公司
104619 | 10kV南开步行街A栋公用配电房1#变 | 绿 | 434.6392 | 重庆市区公司
104620 | 10kV南开步行街3#箱变B1 | 绿 | 540.6598 | 重庆市区公司
104621 | 10kV南开步行街2#箱变B1 | 绿 | 541.5464 | 重庆市区公司
104622 | 10kV南开步行街1#公用箱变 | 绿 | 352.1340 | 重庆市区公司
104623 | 10kV南开农贸柱上变 | 绿 | 273.9485 | 重庆市区公司
104624 | 10kV南开、蓓蕾城公用配电房2B | 绿 | 830.6804 | 重庆市区公司
104625 | 10kV南开、蓓蕾城公用配电房1B | 绿 | 835.3196 | 重庆市区公司
104626 | 10kV南友村税务柱上变 | 绿 | 351.5959 | 重庆市区公司
104627 | 10kV南友村柱上变 | 绿 | 265.1649 | 重庆市区公司
104628 | 10kV南友村住宅柱上变 | 绿 | 260.4124 | 重庆市区公司
104629 | 10kV南化宫柱上公变 | 绿 | 474.1237 | 重庆市区公司
104630 | 10kV单巷子1#柱上变 | 绿 | 343.9876 | 重庆市区公司
104631 | 10kV单巷子1#公配3#变 | 绿 | 691.6866 | 重庆市区公司
104632 | 10kV单巷子1#公配2#变 | 绿 | 675.0845 | 重庆市区公司
104633 | 10kV卓越美丽新城2期1#公配1B3 | 绿 | 850.5670 | 重庆市区公司
104634 | 10kV卓越美丽新城2期1#公配1B1 | 绿 | 800.0000 | 重庆市区公司
104635 | 10kV卓越中寰1#公配1B4变 | 绿 | 640.0000 | 重庆市区公司
104636 | 10kV卓越中寰1#公配1B2变 | 绿 | 640.0000 | 重庆市区公司
104637 | 10kV卓品金凤苑#4公用配电室4B3 | 绿 | 665.1876 | 重庆市区公司
104638 | 10kV卓品金凤苑#4公用配电室4B2 | 绿 | 662.2680 | 重庆市区公司
104639 | 10kV卓品金凤苑#4公用配电室4B1 | 绿 | 676.7918 | 重庆市区公司
104640 | 10kV卓品金凤苑#3公用配电室3B4 | 绿 | 667.5381 | 重庆市区公司
104641 | 10kV卓品金凤苑#3公用配电室3B3 | 绿 | 679.1175 | 重庆市区公司
104642 | 10kV卓品金凤苑#3公用配电室3B2 | 绿 | 671.2000 | 重庆市区公司
104643 | 10kV卓品金凤苑#3公用配电室3B1 | 绿 | 670.7794 | 重庆市区公司
104644 | 10kV华雅大厦公用箱变 | 绿 | 458.4742 | 重庆市区公司
104645 | 10kV华邦缤纷时代公配2#变 | 绿 | 526.3423 | 重庆市区公司
104646 | 10kV华邦缤纷时代公配1#变 | 绿 | 557.0474 | 重庆市区公司
104647 | 10kV华诚一棉集资楼公用配电房1#变 | 绿 | 683.3979 | 重庆市区公司
104648 | 10kV华美盘龙时代2#公配2B4变 | 绿 | 540.1856 | 重庆市区公司
104649 | 10kV华美盘龙时代2#公配2B3变 | 绿 | 668.8247 | 重庆市区公司
104650 | 10kV华美盘龙时代2#公配2B2变 | 绿 | 705.8887 | 重庆市区公司
104651 | 10kV华美盘龙时代2#公配2B1变 | 绿 | 670.3340 | 重庆市区公司
104652 | 10kV华美时代城1#公配4#变 | 绿 | 670.3835 | 重庆市区公司
104653 | 10kV华美时代城1#公配3#变 | 绿 | 681.8887 | 重庆市区公司
104654 | 10kV华美时代城1#公配2#变 | 绿 | 675.2330 | 重庆市区公司
104655 | 10kV华美时代城1#公配1#变 | 绿 | 670.5567 | 重庆市区公司
104656 | 10kV华绣锦院公配B2 | 绿 | 400.0000 | 重庆市区公司
104657 | 10kV华福家园1#公配1B6变 | 绿 | 527.0722 | 重庆市区公司
104658 | 10kV华福家园1#公配1B5变 | 绿 | 540.4948 | 重庆市区公司
104659 | 10kV华福家园1#公配1B4变 | 绿 | 421.0103 | 重庆市区公司
104660 | 10kV华福家园1#公配1B3变 | 绿 | 419.1959 | 重庆市区公司
104661 | 10kV华福家园1#公配1B2变 | 绿 | 411.2990 | 重庆市区公司
104662 | 10kV华福家园1#公配1B1变 | 绿 | 412.1856 | 重庆市区公司
104663 | 10kV华石3社柱上配变 | 绿 | 354.9732 | 重庆市区公司
104664 | 10kV华玉家园3#公配3B2变 | 绿 | 659.8433 | 重庆市区公司
104665 | 10kV华玉家园3#公配3B1变 | 绿 | 664.3711 | 重庆市区公司
104666 | 10kV华玉家园2#公配2B3变 | 绿 | 412.9897 | 重庆市区公司
104667 | 10kV华玉家园2#公配2B2变 | 绿 | 659.9670 | 重庆市区公司
104668 | 10kV华玉家园2#公配2B1变 | 绿 | 657.7897 | 重庆市区公司
104669 | 10kV华玉家园1#公配1B2变 | 绿 | 670.3588 | 重庆市区公司
104670 | 10kV华玉家园1#公配1B1变 | 绿 | 663.5299 | 重庆市区公司
104671 | 10kV华润二十四城二期B6#公配3#变 | 绿 | 691.7608 | 重庆市区公司
104672 | 10kV华润二十四城二期B6#公配2#变 | 绿 | 681.2454 | 重庆市区公司
104673 | 10kV华润二十四城二期B6#公配1#变 | 绿 | 689.3856 | 重庆市区公司
104674 | 10kV华润二十四城二期B5#公配2#变 | 绿 | 683.1505 | 重庆市区公司
104675 | 10kV华润二十四城二期B5#公配1#变 | 绿 | 664.9897 | 重庆市区公司
104676 | 10kV华润二十四城二期B4#公配1#变 | 绿 | 684.8577 | 重庆市区公司
104677 | 10kV华润二十四城二期B3#公配1#变 | 绿 | 686.9856 | 重庆市区公司
104678 | 10kV华润二十四城二期B2#公配1#变 | 绿 | 681.2948 | 重庆市区公司
104679 | 10kV华润二十四城二期B1#公配1#变 | 绿 | 695.6948 | 重庆市区公司
104680 | 10kV华润二十四城3#公配电房2#变 | 绿 | 679.8103 | 重庆市区公司
104681 | 10kV华润二十四城3#公配电房1#变 | 绿 | 686.1196 | 重庆市区公司
104682 | 10kV华润二十四城2#公配电房3#变 | 绿 | 678.4495 | 重庆市区公司
104683 | 10kV华润二十四城2#公配电房2#变 | 绿 | 681.3691 | 重庆市区公司
104684 | 10kV华润二十四城2#公配电房1#变 | 绿 | 678.7711 | 重庆市区公司
104685 | 10kV华润二十四城1#公配电房2#变 | 绿 | 676.0495 | 重庆市区公司
104686 | 10kV华润二十四城1#公配电房1#变 | 绿 | 678.6969 | 重庆市区公司
104687 | 10kV华林苑公配1#变 | 绿 | 274.8969 | 重庆市区公司
104688 | 10kV华旺柱上公变 | 绿 | 290.6330 | 重庆市区公司
104689 | 10kV华新水厂柱上公用变压器 | 绿 | 261.5423 | 重庆市区公司
104690 | 10kV华新村柱上公变 | 绿 | 266.0515 | 重庆市区公司
104691 | 10kV华彩俊豪(豪景苑）公用配电房#2变 | 绿 | 537.4948 | 重庆市区公司
104692 | 10kV华彩俊豪(豪景苑）公用配电房#1变 | 绿 | 880.9897 | 重庆市区公司
104693 | 10kV华彩俊豪(俊华苑）公用配电房#2变 | 绿 | 538.8866 | 重庆市区公司
104694 | 10kV华彩俊豪(俊华苑）公用配电房#1变 | 绿 | 861.6495 | 重庆市区公司
104695 | 10kV华川机械厂1#柱上变 | 绿 | 354.6515 | 重庆市区公司
104696 | 10kV华岩四社公配B1变 | 绿 | 616.1443 | 重庆市区公司
104697 | 10kV华宇龙泉大厦公配B1 | 绿 | 849.0309 | 重庆市区公司
104698 | 10kV华宇静园公配1#变 | 绿 | 546.9897 | 重庆市区公司
104699 | 10kV华宇都市花园公用配电房#1变 | 绿 | 700.1237 | 重庆市区公司
104700 | 10kV华宇福源山庄公用配电房2# | 绿 | 696.0722 | 重庆市区公司
104701 | 10kV华宇福源山庄公用配电房1# | 绿 | 686.0454 | 重庆市区公司
104702 | 10kV华宇广场诗韵楼三味公用配电房2#变 | 绿 | 539.8144 | 重庆市区公司
104703 | 10kV华宇广场诗韵楼三味公用配电房1#变 | 绿 | 550.0206 | 重庆市区公司
104704 | 10kV华宇广场祺祥、巴雨楼公用配电房1#变 | 绿 | 886.5567 | 重庆市区公司
104705 | 10kV华宇广场时代星空公用配电房1#变 | 绿 | 917.4021 | 重庆市区公司
104706 | 10kV华宇广场尔雅楼怡景楼公用配电房2#变 | 绿 | 534.3711 | 重庆市区公司
104707 | 10kV华宇广场尔雅楼怡景楼公用配电房1#变 | 绿 | 552.5567 | 重庆市区公司
104708 | 10kV华宇广场世纪银河九华楼公用配电房2#变 | 绿 | 595.8557 | 重庆市区公司
104709 | 10kV华宇广场世纪银河九华楼公用配电房1#变 | 绿 | 737.5670 | 重庆市区公司
104710 | 10kV华宇大厦公配B2变 | 绿 | 662.4907 | 重庆市区公司
104711 | 10kV华宇大厦公配B1变 | 绿 | 655.0680 | 重庆市区公司
104712 | 10kV华宇城M9地块2#公配2B4 | 绿 | 521.3608 | 重庆市区公司
104713 | 10kV华宇城M9地块2#公配2B3 | 绿 | 526.7835 | 重庆市区公司
104714 | 10kV华宇城M9地块2#公配2B2 | 绿 | 668.0577 | 重庆市区公司
104715 | 10kV华宇城M9地块2#公配2B1 | 绿 | 663.8021 | 重庆市区公司
104716 | 10kV华宇城M9地块1#公配1B4 | 绿 | 672.8825 | 重庆市区公司
104717 | 10kV华宇城M9地块1#公配1B3 | 绿 | 668.6763 | 重庆市区公司
104718 | 10kV华宇城M9地块1#公配1B2 | 绿 | 667.1175 | 重庆市区公司
104719 | 10kV华宇城M9地块1#公配1B1 | 绿 | 664.9402 | 重庆市区公司
104720 | 10kV华宇城M8地块2#公配2B1 | 绿 | 640.0000 | 重庆市区公司
104721 | 10kV华宇城M8地块1#公配1B3 | 绿 | 640.0000 | 重庆市区公司
104722 | 10kV华宇城M8地块1#公配1B1 | 绿 | 640.0000 | 重庆市区公司
104723 | 10kV华宇城M16地块2#公配6B2 | 绿 | 666.1526 | 重庆市区公司
104724 | 10kV华宇城M16地块2#公配6B1 | 绿 | 672.4371 | 重庆市区公司
104725 | 10kV华宇城M16地块1#公配5B2 | 绿 | 666.4990 | 重庆市区公司
104726 | 10kV华宇城M16地块1#公配5B1 | 绿 | 662.1443 | 重庆市区公司
104727 | 10kV华宇城M15地块公配15B2 | 绿 | 648.5856 | 重庆市区公司
104728 | 10kV华宇城M15地块公配15B1 | 绿 | 641.1381 | 重庆市区公司
104729 | 10kV华宇城M13地块公配13B3 | 绿 | 662.9361 | 重庆市区公司
104730 | 10kV华宇城M13地块公配13B2 | 绿 | 662.2928 | 重庆市区公司
104731 | 10kV华宇城M13地块公配13B1 | 绿 | 653.0887 | 重庆市区公司
104732 | 10kV华宇城1期2#公配2B3 | 绿 | 532.0825 | 重庆市区公司
104733 | 10kV华宇城1期2#公配2B2 | 绿 | 544.1856 | 重庆市区公司
104734 | 10kV华宇城1期2#公配2B1 | 绿 | 526.2062 | 重庆市区公司
104735 | 10kV华宇五环二期配电室1#变 | 绿 | 667.3649 | 重庆市区公司
104736 | 10kV华奥大厦公配B2变 | 绿 | 523.9588 | 重庆市区公司
104737 | 10kV华奥大厦公配B1变 | 绿 | 543.8557 | 重庆市区公司
104738 | 10kV华天俊秀公用配电房1# | 绿 | 543.9588 | 重庆市区公司
104739 | 10kV华天俊秀2#公用配电房#2变 | 绿 | 851.9897 | 重庆市区公司
104740 | 10kV华天俊秀2#公用配电房#1变 | 绿 | 869.4639 | 重庆市区公司
104741 | 10kV华夏银座公配B1 | 绿 | 556.8000 | 重庆市区公司
104742 | 10kV华夏证券公配1#变 | 绿 | 347.5876 | 重庆市区公司
104743 | 10kV华佳苑配电室1#变 | 绿 | 534.6392 | 重庆市区公司
104744 | 10kV华一村1#柱上变 | 绿 | 336.7134 | 重庆市区公司
104745 | 10kV华一坡公配2#变 | 绿 | 533.9485 | 重庆市区公司
104746 | 10kV半边街柱上变 | 绿 | 347.6742 | 重庆市区公司
104747 | 10kV半边街柱上公变 | 绿 | 252.0000 | 重庆市区公司
104748 | 10kV半边山柱上公变 | 绿 | 65.3031 | 重庆市区公司
104749 | 10kV半边山3#柱上变 | 绿 | 333.6907 | 重庆市区公司
104750 | 10kV半边山2#柱上变 | 绿 | 341.0464 | 重庆市区公司
104751 | 10kV半边山1#柱上变 | 绿 | 359.8227 | 重庆市区公司
104752 | 10kV半月楼柱上变 | 绿 | 345.7443 | 重庆市区公司
104753 | 10kV半岛佳园E区#2公配2B3变 | 绿 | 649.3093 | 重庆市区公司
104754 | 10kV半岛佳园E区#2公配2B2变 | 绿 | 643.7423 | 重庆市区公司
104755 | 10kV半岛佳园E区#2公配2B1变 | 绿 | 652.3093 | 重庆市区公司
104756 | 10kV半岛佳园E区#1公配1B4变 | 绿 | 646.0619 | 重庆市区公司
104757 | 10kV半岛佳园E区#1公配1B3变 | 绿 | 645.7216 | 重庆市区公司
104758 | 10kV半岛佳园E区#1公配1B2变 | 绿 | 647.3608 | 重庆市区公司
104759 | 10kV半岛佳园E区#1公配1B1变 | 绿 | 652.1237 | 重庆市区公司
104760 | 10kV半岛佳园D区#2公配2B3变 | 绿 | 648.0103 | 重庆市区公司
104761 | 10kV半岛佳园D区#2公配2B1变 | 绿 | 644.2371 | 重庆市区公司
104762 | 10kV半岛佳园D区#1公配1B3变 | 绿 | 650.3299 | 重庆市区公司
104763 | 10kV半岛佳园D区#1公配1B2变 | 绿 | 644.9794 | 重庆市区公司
104764 | 10kV半岛佳园D区#1公配1B1变 | 绿 | 651.1649 | 重庆市区公司
104765 | 10kV半岛佳园C区#2公配2B3变 | 绿 | 644.4227 | 重庆市区公司
104766 | 10kV半岛佳园C区#2公配2B1变 | 绿 | 646.1237 | 重庆市区公司
104767 | 10kV半岛佳园C区#1公配1B3变 | 绿 | 653.3918 | 重庆市区公司
104768 | 10kV半岛佳园C区#1公配1B2变 | 绿 | 649.2784 | 重庆市区公司
104769 | 10kV半岛佳园C区#1公配1B1变 | 绿 | 645.3505 | 重庆市区公司
104770 | 10kV半山豪苑2#箱变1#变 | 绿 | 532.3505 | 重庆市区公司
104771 | 10kV半山豪苑1#箱变1#变 | 绿 | 530.6598 | 重庆市区公司
104772 | 10kV升立建设箱变1#变 | 绿 | 542.6907 | 重庆市区公司
104773 | 10kV升伟物管箱变1#变 | 绿 | 528.1649 | 重庆市区公司
104774 | 10kV升伟泊寓1#公配1B2变 | 绿 | 640.0000 | 重庆市区公司
104775 | 10kV升伟新时空一期3#公配3B | 绿 | 340.4371 | 重庆市区公司
104776 | 10kV升伟新时空一期1#.2#公配2B | 绿 | 530.2474 | 重庆市区公司
104777 | 10kV升伟新时空一期1#.2#公配1B | 绿 | 525.5670 | 重庆市区公司
104778 | 10kV升伟.新天地2期公用配电房#3变 | 绿 | 336.8082 | 重庆市区公司
104779 | 10kV升伟.新天地2期公用配电房#2变 | 绿 | 841.8557 | 重庆市区公司
104780 | 10kV升伟.新天地2期公用配电房#1变 | 绿 | 836.4124 | 重庆市区公司
104781 | 10kV升伟.新天地1期公用配电房#2变 | 绿 | 1048.9072 | 重庆市区公司
104782 | 10kV升伟.新天地1期公用配电房#1变 | 绿 | 849.6701 | 重庆市区公司
104783 | 10kV千秋花园公配2#变 | 绿 | 760.3093 | 重庆市区公司
104784 | 10kV千秋花园公配1#变 | 绿 | 707.5155 | 重庆市区公司
104785 | 10kV千牛洞柱上公变 | 绿 | 348.1443 | 重庆市区公司
104786 | 10kV千字门柱上公变 | 绿 | 212.7175 | 重庆市区公司
104787 | 10kV千字门仓库柱上公变 | 绿 | 307.7567 | 重庆市区公司
104788 | 10kV千字门二台区柱上公变 | 绿 | 84.8216 | 重庆市区公司
104789 | 10kV十里花巷2#公配2B3变 | 绿 | 655.8351 | 重庆市区公司
104790 | 10kV十里花巷2#公配2B2变 | 绿 | 662.1938 | 重庆市区公司
104791 | 10kV十里花巷2#公配2B1变 | 绿 | 654.2515 | 重庆市区公司
104792 | 10kV十里花巷1#公配1B4变 | 绿 | 653.3856 | 重庆市区公司
104793 | 10kV十里花巷1#公配1B3变 | 绿 | 649.5258 | 重庆市区公司
104794 | 10kV十里花巷1#公配1B2变 | 绿 | 645.2701 | 重庆市区公司
104795 | 10kV十里花巷1#公配1B1变 | 绿 | 657.4680 | 重庆市区公司
104796 | 10kV医药公司柱上变 | 绿 | 165.0639 | 重庆市区公司
104797 | 10kV医科后门柱上变 | 绿 | 338.0495 | 重庆市区公司
104798 | 10kV医学院路箱变 | 绿 | 263.2825 | 重庆市区公司
104799 | 10kV区电影院公用箱变 | 绿 | 333.2990 | 重庆市区公司
104800 | 10kV区机关箱变 | 绿 | 525.6495 | 重庆市区公司
104801 | 10kV北井村＃3柱上变 | 绿 | 172.1670 | 重庆市区公司
104802 | 10kV北井村＃2柱上变 | 绿 | 165.6660 | 重庆市区公司
104803 | 10kV北井村＃1柱上变 | 绿 | 166.2412 | 重庆市区公司
104804 | 10kV化工站公用箱变1B1变 | 绿 | 514.7629 | 重庆市区公司
104805 | 10kV包家桥柱上变 | 绿 | 202.4082 | 重庆市区公司
104806 | 10kV勤居村5#箱变1#变 | 绿 | 533.2371 | 重庆市区公司
104807 | 10kV勤居村4#箱变1#变 | 绿 | 527.7732 | 重庆市区公司
104808 | 10kV勤居村3#箱变1#变 | 绿 | 539.7113 | 重庆市区公司
104809 | 10kV勤居村2#箱变1#变 | 绿 | 539.1959 | 重庆市区公司
104810 | 10kV勤居村1#箱变1#变 | 绿 | 421.6031 | 重庆市区公司
104811 | 10kV劳动院（大中亚）公用配电房1#变压器 | 绿 | 338.6928 | 重庆市区公司
104812 | 10kV劳动路箱变B1 | 绿 | 343.0351 | 重庆市区公司
104813 | 10kV劳动路3#柱上变 | 绿 | 341.8103 | 重庆市区公司
104814 | 10kV劳动路2#柱上变 | 绿 | 340.1773 | 重庆市区公司
104815 | 10kV劳动村柱变 | 绿 | 362.6186 | 重庆市区公司
104816 | 10kV劳动局柱上变 | 绿 | 340.9320 | 重庆市区公司
104817 | 10kV劳动二村5#公用箱变1#变 | 绿 | 504.0000 | 重庆市区公司
104818 | 10kV劳动三村4#公用箱变1#变 | 绿 | 523.4021 | 重庆市区公司
104819 | 10kV劳动三村3#公用箱变1#变 | 绿 | 524.9278 | 重庆市区公司
104820 | 10kV劳动三村2#公用箱变1#变 | 绿 | 532.8041 | 重庆市区公司
104821 | 10kV劳动三村1#公用箱变1#变 | 绿 | 529.2990 | 重庆市区公司
104822 | 10kV劳动13社柱上公变 | 绿 | 88.4784 | 重庆市区公司
104823 | 10kV动物园宿舍公配1#变 | 绿 | 536.7629 | 重庆市区公司
104824 | 10kV动物园安置房1#配电室1#变 | 绿 | 426.8041 | 重庆市区公司
104825 | 10kV加油站柱上变 | 绿 | 410.5216 | 重庆市区公司
104826 | 10kV加油站柱上公变 | 绿 | 181.9464 | 重庆市区公司
104827 | 10kV加工房柱上公变 | 绿 | 338.9402 | 重庆市区公司
104828 | 10kV力量7社柱上公变 | 绿 | 172.0330 | 重庆市区公司
104829 | 10kV力量11社柱上公变 | 绿 | 228.9732 | 重庆市区公司
104830 | 10kV前进路公用箱变1#变 | 绿 | 383.7608 | 重庆市区公司
104831 | 10kV前进路68#箱变1#变 | 绿 | 686.4412 | 重庆市区公司
104832 | 10kV前进市场箱式变电站1#变 | 绿 | 535.8969 | 重庆市区公司
104833 | 10kV前杨家山3#柱上变 | 绿 | 328.9897 | 重庆市区公司
104834 | 10kV前杨家山2#柱上变 | 绿 | 340.0206 | 重庆市区公司
104835 | 10kV前杨家山1#柱上变 | 绿 | 369.3608 | 重庆市区公司
104836 | 10kV前友爱村柱上变 | 绿 | 344.5320 | 重庆市区公司
104837 | 10kV制药村3#箱变3B1 | 绿 | 528.1237 | 重庆市区公司
104838 | 10kV制药村2#箱变2B1 | 绿 | 526.8454 | 重庆市区公司
104839 | 10kV制药村1#箱变1B1 | 绿 | 527.4845 | 重庆市区公司
104840 | 10kV利得尔大厦公配B1 | 绿 | 1064.7938 | 重庆市区公司
104841 | 10kV利川大酒店#1箱变 | 绿 | 320.0000 | 重庆市区公司
104842 | 10kV创豪天泽园还建房公用箱变 | 绿 | 178.0371 | 重庆市区公司
104843 | 10kV刘家湾（4社）柱上公变 | 黄 | 161.4289 | 重庆市区公司
104844 | 10kV刘家湾（1社）柱上公变 | 黄 | 128.0742 | 重庆市区公司
104845 | 10kV刘家湾柱上公变 | 绿 | 131.0392 | 重庆市区公司
104846 | 10kV刘家湾小区箱变 | 绿 | 411.8433 | 重庆市区公司
104847 | 10kV刘家沟柱上公变 | 绿 | 317.8021 | 重庆市区公司
104848 | 10kV刘家山1#柱变 | 绿 | 344.1113 | 重庆市区公司
104849 | 10kV刘家坪2社柱上公用变压器 | 绿 | 286.9237 | 重庆市区公司
104850 | 10kV刘八桥柱上公变 | 黄 | 123.8165 | 重庆市区公司
104851 | 10kV刑警支队公用配电房1#变压器 | 绿 | 689.0825 | 重庆市区公司
104852 | 10kV刃具厂公用箱变1#变 | 黄 | 327.0268 | 重庆市区公司
104853 | 10kV出版社柱上变 | 绿 | 348.3608 | 重庆市区公司
104854 | 10kV出版社3#柱上变 | 绿 | 337.2454 | 重庆市区公司
104855 | 10kV出版社1#柱上变 | 绿 | 326.6062 | 重庆市区公司
104856 | 10kV凰阁雅苑公配1B2 | 绿 | 320.0077 | 重庆市区公司
104857 | 10kV凰阁雅苑公配1B1 | 绿 | 320.7794 | 重庆市区公司
104858 | 10kV凤鸣融苑公用配电房#2变 | 绿 | 400.0000 | 重庆市区公司
104859 | 10kV凤鸣融苑公用配电房#1变 | 绿 | 532.8247 | 重庆市区公司
104860 | 10kV凤鸣水岸4#公配4B1 | 绿 | 640.8969 | 重庆市区公司
104861 | 10kV凤鸣水岸3#公配3B3 | 绿 | 641.7938 | 重庆市区公司
104862 | 10kV凤鸣水岸3#公配3B2 | 绿 | 640.8041 | 重庆市区公司
104863 | 10kV凤鸣水岸2#公配2B2 | 绿 | 647.0021 | 重庆市区公司
104864 | 10kV凤鸣水岸2#公配2B1 | 绿 | 649.8474 | 重庆市区公司
104865 | 10kV凤鸣水岸1#公配1B2 | 绿 | 647.9175 | 重庆市区公司
104866 | 10kV凤鸣水岸1#公配1B1 | 绿 | 651.8021 | 重庆市区公司
104867 | 10kV凤鸣朝阳公配2B | 绿 | 640.0000 | 重庆市区公司
104868 | 10kV凤鸣朝阳公配1B | 绿 | 640.0000 | 重庆市区公司
104869 | 10kV凤鸣山箱变1#变 | 绿 | 354.8990 | 重庆市区公司
104870 | 10kV凤鸣山水国际2#公用配电房#2变 | 绿 | 859.5361 | 重庆市区公司
104871 | 10kV凤鸣山水国际2#公用配电房#1变 | 绿 | 876.5773 | 重庆市区公司
104872 | 10kV凤鸣山水国际1#公用配电房#1变 | 绿 | 678.1278 | 重庆市区公司
104873 | 10kV凤鸣山教师还建房公配#1变 | 绿 | 530.5567 | 重庆市区公司
104874 | 10kV凤阳小镇4#公配4B3变 | 绿 | 536.3505 | 重庆市区公司
104875 | 10kV凤阳小镇4#公配4B2变 | 绿 | 522.1031 | 重庆市区公司
104876 | 10kV凤阳小镇4#公配4B1变 | 绿 | 525.4639 | 重庆市区公司
104877 | 10kV凤阳小镇3#公配3B4变 | 绿 | 672.0412 | 重庆市区公司
104878 | 10kV凤阳小镇3#公配3B3变 | 绿 | 666.2515 | 重庆市区公司
104879 | 10kV凤阳小镇3#公配3B2变 | 绿 | 667.0680 | 重庆市区公司
104880 | 10kV凤阳小镇3#公配3B1变 | 绿 | 672.6845 | 重庆市区公司
104881 | 10kV凤阳小镇2#公配2B4变 | 绿 | 665.7814 | 重庆市区公司
104882 | 10kV凤阳小镇2#公配2B3变 | 绿 | 684.7340 | 重庆市区公司
104883 | 10kV凤阳小镇2#公配2B2变 | 绿 | 690.1773 | 重庆市区公司
104884 | 10kV凤阳小镇2#公配2B1变 | 绿 | 668.7505 | 重庆市区公司
104885 | 10kV凤阳小镇1#公配1B4变 | 绿 | 664.9897 | 重庆市区公司
104886 | 10kV凤阳小镇1#公配1B3变 | 绿 | 660.8577 | 重庆市区公司
104887 | 10kV凤阳小镇1#公配1B2变 | 绿 | 670.3340 | 重庆市区公司
104888 | 10kV凤阳小镇1#公配1B1变 | 绿 | 679.1423 | 重庆市区公司
104889 | 10kV凤玺台6#公配6B1 | 绿 | 640.0000 | 重庆市区公司
104890 | 10kV凤玺台4#公配4B3 | 绿 | 652.0247 | 重庆市区公司
104891 | 10kV凤玺台4#公配4B2 | 绿 | 510.5361 | 重庆市区公司
104892 | 10kV凤玺台4#公配4B1 | 绿 | 504.0000 | 重庆市区公司
104893 | 10kV凤玺台3#公配3B2 | 绿 | 640.0000 | 重庆市区公司
104894 | 10kV凤玺台3#公配3B1 | 绿 | 648.9814 | 重庆市区公司
104895 | 10kV凤玺台2#公配变压器2B3 | 绿 | 654.1773 | 重庆市区公司
104896 | 10kV凤玺台2#公配变压器2B1 | 绿 | 640.0176 | 重庆市区公司
104897 | 10kV凤玺台1#公配1B2 | 绿 | 647.6454 | 重庆市区公司
104898 | 10kV凤玺台1#公配1B1 | 绿 | 640.0179 | 重庆市区公司
104899 | 10kV凤玺台#5公配5B2 | 绿 | 504.1443 | 重庆市区公司
104900 | 10kV凤玺台#5公配5B1 | 绿 | 504.0000 | 重庆市区公司
104901 | 10kV凤狮桥柱上公变 | 绿 | 288.6598 | 重庆市区公司
104902 | 10kV凤桥大厦公用配电房1#变 | 绿 | 821.2784 | 重庆市区公司
104903 | 10kV凤栖学府一期#1公配1B4 | 绿 | 640.9155 | 重庆市区公司
104904 | 10kV凤栖学府一期#1公配1B3 | 绿 | 644.7258 | 重庆市区公司
104905 | 10kV凤栖学府一期#1公配1B2 | 绿 | 644.8247 | 重庆市区公司
104906 | 10kV凤栖学府一期#1公配1B1 | 绿 | 640.0995 | 重庆市区公司
104907 | 10kV凤林戎居公用配电房#3变 | 绿 | 693.4021 | 重庆市区公司
104908 | 10kV凤林戎居公用配电房#2变 | 绿 | 824.9897 | 重庆市区公司
104909 | 10kV凤林戎居公用配电房#1变 | 绿 | 851.2990 | 重庆市区公司
104910 | 10kV凤天锦园二期公用配电房#2变 | 绿 | 851.2165 | 重庆市区公司
104911 | 10kV凤天锦园二期公用配电房#1变 | 绿 | 857.1546 | 重庆市区公司
104912 | 10kV凤天锦园一期公用配电房#2变 | 绿 | 668.6598 | 重庆市区公司
104913 | 10kV凤天锦园一期公用配电房#1变 | 绿 | 678.2680 | 重庆市区公司
104914 | 10kV凤天竹苑公用配电房1#变 | 绿 | 428.9278 | 重庆市区公司
104915 | 10kV凤天桂园公用配电房2#变 | 绿 | 417.1835 | 重庆市区公司
104916 | 10kV凤天桂园公用配电房1#变 | 绿 | 345.3763 | 重庆市区公司
104917 | 10kV凤天家园公用箱变 | 绿 | 373.6041 | 重庆市区公司
104918 | 10kV凤天大道箱变1#变 | 绿 | 363.0268 | 重庆市区公司
104919 | 10kV凤天大道2#箱变箱变B1 | 绿 | 525.5876 | 重庆市区公司
104920 | 10kV凤天俊园(银茂景苑)公用配电房1#变 | 绿 | 534.3711 | 重庆市区公司
104921 | 10kV凤咀柱上变 | 绿 | 339.5155 | 重庆市区公司
104922 | 10kV凤凰车站柱上公变 | 绿 | 257.0474 | 重庆市区公司
104923 | 10kV凤凰水井湾柱上公变 | 绿 | 265.8804 | 重庆市区公司
104924 | 10kV凤凰桥村柱上公变 | 绿 | 461.0784 | 重庆市区公司
104925 | 10kV凤凰桥新房子柱上公变 | 绿 | 377.0804 | 重庆市区公司
104926 | 10kV凤凰桥头柱上公变 | 绿 | 352.1155 | 重庆市区公司
104927 | 10kV凤凰桥十社柱上公变 | 绿 | 383.6247 | 重庆市区公司
104928 | 10kV凤凰村委柱上公变 | 绿 | 384.8247 | 重庆市区公司
104929 | 10kV凤凰广场柱上公变 | 绿 | 272.8454 | 重庆市区公司
104930 | 10kV凤凰工业园区柱上公变 | 绿 | 282.0866 | 重庆市区公司
104931 | 10kV凤凰居北区1#公配2#变压器 | 绿 | 428.2990 | 重庆市区公司
104932 | 10kV凤凰居北区1#公配1#变压器 | 绿 | 445.9588 | 重庆市区公司
104933 | 10kV凤凰小区柱上变 | 绿 | 329.8351 | 重庆市区公司
104934 | 10kV凤凰客运站柱上公变 | 绿 | 348.7505 | 重庆市区公司
104935 | 10kV减速机厂柱上变 | 绿 | 393.7423 | 重庆市区公司
104936 | 10kV凌云阁配电室1#变 | 绿 | 443.1340 | 重庆市区公司
104937 | 10kV凉水井柱上变压器 | 绿 | 172.3546 | 重庆市区公司
104938 | 10kV凉亭1#柱上变 | 绿 | 278.4536 | 重庆市区公司
104939 | 10kV净龙菜市口柱上公变 | 绿 | 344.3134 | 重庆市区公司
104940 | 10kV净龙碎石厂柱上公变 | 绿 | 313.6536 | 重庆市区公司
104941 | 10kV净石沟柱上公变 | 绿 | 259.1918 | 重庆市区公司
104942 | 10kV净慈8社柱上公用变压器 | 绿 | 252.1113 | 重庆市区公司
104943 | 10kV净慈3社柱上公变 | 绿 | 197.6907 | 重庆市区公司
104944 | 10kV冷水沟柱上变 | 绿 | 335.8598 | 重庆市区公司
104945 | 10kV冷水桥柱上变 | 绿 | 450.1340 | 重庆市区公司
104946 | 10kV冷家河柱上公变 | 绿 | 53.1876 | 重庆市区公司
104947 | 10kV冶金四村4#公用箱变4B1变 | 绿 | 333.0309 | 重庆市区公司
104948 | 10kV冶金四村3#公用箱变3B1变 | 绿 | 532.9278 | 重庆市区公司
104949 | 10kV冶金四村2#公用箱变2B1变 | 绿 | 523.3196 | 重庆市区公司
104950 | 10kV冶金四村1#公用箱变1B1变 | 绿 | 533.3402 | 重庆市区公司
104951 | 10kV冶金二村公用箱变B1变 | 绿 | 522.7423 | 重庆市区公司
104952 | 10kV冶金三村7#公用箱变7B1变 | 绿 | 339.1876 | 重庆市区公司
104953 | 10kV冶金三村6#公用箱变6B1变 | 绿 | 419.9639 | 重庆市区公司
104954 | 10kV冶金三村5#公用箱变5B1变 | 绿 | 417.7216 | 重庆市区公司
104955 | 10kV冶金三村4#公用箱变4B1变 | 绿 | 519.9588 | 重庆市区公司
104956 | 10kV冶金三村3#公用箱变3B1变 | 绿 | 346.6845 | 重庆市区公司
104957 | 10kV冶金三村2#公用箱变2B1变 | 绿 | 335.9897 | 重庆市区公司
104958 | 10kV冶金三村1#公用箱变1B1变 | 绿 | 545.4639 | 重庆市区公司
104959 | 10kV冶金一村配电房2#变 | 绿 | 431.9835 | 重庆市区公司
104960 | 10kV冶金一村配电房1#变 | 绿 | 471.3402 | 重庆市区公司
104961 | 10kV冶金一村7#公用箱变7B1变 | 绿 | 533.8763 | 重庆市区公司
104962 | 10kV冶金一村5#公用箱变5B1变 | 绿 | 421.1856 | 重庆市区公司
104963 | 10kV冶金一村4#公用箱变4B1变 | 绿 | 424.9072 | 重庆市区公司
104964 | 10kV冶金一村3#公用箱变3B1变 | 绿 | 167.1134 | 重庆市区公司
104965 | 10kV冶金一村2#公用箱变2B1变 | 绿 | 423.6082 | 重庆市区公司
104966 | 10kV冶金一村1#公用箱变1B1变 | 绿 | 535.6495 | 重庆市区公司
104967 | 10kV况家桥2社柱上公变 | 绿 | 320.0000 | 重庆市区公司
104968 | 10kV农贸市场柱上变压器 | 绿 | 274.0515 | 重庆市区公司
104969 | 10kV农贸市场柱上公变（青木关 | 绿 | 342.0495 | 重庆市区公司
104970 | 10kV农贸市场柱上公变 | 绿 | 407.0433 | 重庆市区公司
104971 | 10kV农科站公用柱上变压器 | 绿 | 385.0969 | 重庆市区公司
104972 | 10kV农机站柱上变 | 绿 | 349.1340 | 重庆市区公司
104973 | 10kV农机站柱上公变(回桥) | 绿 | 320.0000 | 重庆市区公司
104974 | 10kV农机站公变 | 绿 | 136.4742 | 重庆市区公司
104975 | 10kV农机站3#柱上变 | 绿 | 346.8454 | 重庆市区公司
104976 | 10kV农机站2#柱上变 | 绿 | 334.0660 | 重庆市区公司
104977 | 10kV农安煤厂柱上公变 | 绿 | 45.5948 | 重庆市区公司
104978 | 10kV农安机砖厂柱上公变 | 绿 | 264.7113 | 重庆市区公司
104979 | 10kV农安小学柱上公变 | 绿 | 271.1835 | 重庆市区公司
104980 | 10kV农安三社柱上公变 | 绿 | 143.6186 | 重庆市区公司
104981 | 10kV农商行柱上公变 | 绿 | 378.4412 | 重庆市区公司
104982 | 10kV农化住宅6#柱上变 | 绿 | 269.6186 | 重庆市区公司
104983 | 10kV农化住宅5#柱上变 | 绿 | 276.1340 | 重庆市区公司
104984 | 10kV农化住宅4#柱上变 | 绿 | 259.6392 | 重庆市区公司
104985 | 10kV农化住宅3#柱上变 | 绿 | 281.8041 | 重庆市区公司
104986 | 10kV农化住宅2#柱上变 | 绿 | 263.5670 | 重庆市区公司
104987 | 10kV农化住宅1#柱上变 | 绿 | 258.7938 | 重庆市区公司
104988 | 10kV军干所2#柱上变 | 绿 | 348.7010 | 重庆市区公司
104989 | 10kV军奇实业公配1#变 | 绿 | 553.4536 | 重庆市区公司
104990 | 10kV军地蓝天3#公用箱变 | 绿 | 337.3691 | 重庆市区公司
104991 | 10kV军地蓝天2#公用箱变 | 绿 | 328.5979 | 重庆市区公司
104992 | 10kV军地蓝天1#公用箱变 | 绿 | 339.6454 | 重庆市区公司
104993 | 10kV军供站柱上公变 | 绿 | 257.6186 | 重庆市区公司
104994 | 10kV冉家湾#2柱上公变 | 绿 | 380.2845 | 重庆市区公司
104995 | 10kV养牛场柱上公变 | 绿 | 386.4948 | 重庆市区公司
104996 | 10kV养牛场#2柱上公变 | 绿 | 519.4598 | 重庆市区公司
104997 | 10kV养护三处柱上变 | 绿 | 174.9876 | 重庆市区公司
104998 | 10kV兴陈公变柱上公变 | 绿 | 428.0619 | 重庆市区公司
104999 | 10kV兴茂晶兰公馆公用配电房2B | 绿 | 700.9402 | 重庆市区公司
105000 | 10kV兴茂晶兰公馆公用配电房1B | 绿 | 693.4680 | 重庆市区公司
105001 | 10kV兴胜路煤店公用箱变1#变 | 绿 | 555.0103 | 重庆市区公司
105002 | 10kV兴盛路公用箱变1#变 | 绿 | 515.1546 | 重庆市区公司
105003 | 10kV兴益建新1#箱变 | 绿 | 277.7526 | 重庆市区公司
105004 | 10kV兴宇花园公配2#变 | 绿 | 699.6784 | 重庆市区公司
105005 | 10kV兴宇花园公配1#变 | 绿 | 693.5918 | 重庆市区公司
105006 | 10kV兴宇.金鳞苑公用配电房1#变压器 | 绿 | 851.9588 | 重庆市区公司
105007 | 10kV兴农2#柱上变压器 | 绿 | 352.3629 | 重庆市区公司
105008 | 10kV兴农1#柱上变压器 | 绿 | 352.3134 | 重庆市区公司
105009 | 10kV关门山柱上公变 | 绿 | 133.8536 | 重庆市区公司
105010 | 10kV关帝庙柱上公变 | 绿 | 366.7052 | 重庆市区公司
105011 | 10kV共和村柱上公变 | 绿 | 281.0392 | 重庆市区公司
105012 | 10kV共和小学＃1柱上变 | 绿 | 321.1010 | 重庆市区公司
105013 | 10kV共和小学柱上公变 | 绿 | 315.1299 | 重庆市区公司
105014 | 10kV共和3社柱上公变 | 绿 | 301.3711 | 重庆市区公司
105015 | 10kV兰花村二期1#公用箱变1#变 | 绿 | 535.3608 | 重庆市区公司
105016 | 10kV兰花村2期7#公用箱变1#变 | 绿 | 532.4124 | 重庆市区公司
105017 | 10kV兰花村2期3#公用箱变1#变 | 绿 | 422.4825 | 重庆市区公司
105018 | 10kV兰花小学公配1B1变 | 绿 | 479.1918 | 重庆市区公司
105019 | 10kV兰花丽景二期1#公配#2变 | 绿 | 671.0763 | 重庆市区公司
105020 | 10kV兰花丽景二期1#公配#1变 | 绿 | 684.6103 | 重庆市区公司
105021 | 10kV兰家院柱上公用变压器 | 绿 | 381.5247 | 重庆市区公司
105022 | 10kV兰井二社柱上公变 | 绿 | 41.8041 | 重庆市区公司
105023 | 10kV兰井9社柱上公变 | 绿 | 179.1753 | 重庆市区公司
105024 | 10kV兰井6社柱上公变 | 绿 | 86.8144 | 重庆市区公司
105025 | 10kV六洞村9#箱变1#变 | 绿 | 527.4227 | 重庆市区公司
105026 | 10kV六洞村8#箱变1#变 | 绿 | 525.9381 | 重庆市区公司
105027 | 10kV六洞村7#箱变1#变 | 绿 | 408.7680 | 重庆市区公司
105028 | 10kV六洞村6#箱变1#变 | 绿 | 423.8608 | 重庆市区公司
105029 | 10kV六洞村5#箱变1#变 | 绿 | 526.4330 | 重庆市区公司
105030 | 10kV六洞村4#箱变1#变 | 绿 | 421.6186 | 重庆市区公司
105031 | 10kV六洞村3#箱变1#变 | 绿 | 533.5876 | 重庆市区公司
105032 | 10kV六洞村2#箱变1#变 | 绿 | 428.5773 | 重庆市区公司
105033 | 10kV六洞村11#箱变1#变 | 绿 | 425.9330 | 重庆市区公司
105034 | 10kV六洞村10#箱变1#变 | 绿 | 526.9278 | 重庆市区公司
105035 | 10kV六洞村1#箱变1#变 | 绿 | 428.4227 | 重庆市区公司
105036 | 10kV六所柱上变 | 绿 | 359.7732 | 重庆市区公司
105037 | 10kV六店子还建房公用配电房1#变 | 绿 | 444.5567 | 重庆市区公司
105038 | 10kV六店子还建房C区公用配电房3# | 绿 | 545.4021 | 重庆市区公司
105039 | 10kV六店子还建房C区公用配电房2# | 绿 | 531.0515 | 重庆市区公司
105040 | 10kV六店子还建房C区公用配电房1# | 绿 | 546.4330 | 重庆市区公司
105041 | 10kV六店子还建房B区公配B3 | 绿 | 552.4536 | 重庆市区公司
105042 | 10kV六店子还建房B区公配B2 | 绿 | 550.2268 | 重庆市区公司
105043 | 10kV六店子还建房B区公配B1 | 绿 | 569.0928 | 重庆市区公司
105044 | 10kV六店子还建房A区公用配电房3# | 绿 | 566.9897 | 重庆市区公司
105045 | 10kV六店子还建房A区公用配电房2# | 绿 | 575.2990 | 重庆市区公司
105046 | 10kV六店子还建房A区公用配电房1# | 绿 | 532.1031 | 重庆市区公司
105047 | 10kV六店子三期还建房公用配电房1#变 | 绿 | 678.3010 | 重庆市区公司
105048 | 10kV六店子2#柱上变 | 绿 | 167.8371 | 重庆市区公司
105049 | 10kV六店子1#箱变1#变 | 绿 | 329.7856 | 重庆市区公司
105050 | 10kV六合九社柱上公变 | 绿 | 163.6371 | 重庆市区公司
105051 | 10kV六华二社柱上公变 | 绿 | 137.1918 | 重庆市区公司
105052 | 10kV公民新村柱上变 | 绿 | 260.4742 | 重庆市区公司
105053 | 10kV公平2社柱上公用变压器 | 绿 | 252.0000 | 重庆市区公司
105054 | 10kV公平1社柱上公变 | 绿 | 160.6990 | 重庆市区公司
105055 | 10kV公安总局宿舍箱变1#变 | 绿 | 424.0495 | 重庆市区公司
105056 | 10kV公安分局箱变1#变 | 绿 | 532.7629 | 重庆市区公司
105057 | 10kV公安分局公用箱变 | 绿 | 357.5464 | 重庆市区公司
105058 | 10kV公墓柱上公变 | 绿 | 209.6825 | 重庆市区公司
105059 | 10kV公园天门柱上变 | 绿 | 330.1938 | 重庆市区公司
105060 | 10kV公园大门箱变1#变 | 绿 | 425.3196 | 重庆市区公司
105061 | 10kV公园后门柱上变 | 绿 | 347.2165 | 重庆市区公司
105062 | 10kV公园后门2#柱上变 | 绿 | 346.5237 | 重庆市区公司
105063 | 10kV公园华府2#公配2B4 | 绿 | 688.4454 | 重庆市区公司
105064 | 10kV公园华府2#公配2B3 | 绿 | 660.8082 | 重庆市区公司
105065 | 10kV公园华府2#公配2B2 | 绿 | 640.2227 | 重庆市区公司
105066 | 10kV公园华府1#公配1B2 | 绿 | 640.0000 | 重庆市区公司
105067 | 10kV公园华府1#公配1B1 | 绿 | 640.0000 | 重庆市区公司
105068 | 10kV公园别墅公用配电房1#变 | 绿 | 529.1134 | 重庆市区公司
105069 | 10kV公园农贸公用箱变 | 绿 | 516.5258 | 重庆市区公司
105070 | 10kV公务员小区二期3#配电室3B1变 | 绿 | 545.9629 | 重庆市区公司
105071 | 10kV公务员小区二期2#配电室2B2变 | 绿 | 535.5876 | 重庆市区公司
105072 | 10kV公务员小区二期2#配电室2B1变 | 绿 | 534.4330 | 重庆市区公司
105073 | 10kV公务员小区二期1#配电室1B2变 | 绿 | 536.0825 | 重庆市区公司
105074 | 10kV公务员小区二期1#配电室1B1变 | 绿 | 536.7216 | 重庆市区公司
105075 | 10kV公务员小区C2栋箱变 | 绿 | 431.6206 | 重庆市区公司
105076 | 10kV公务员小区C1栋箱变 | 绿 | 455.6866 | 重庆市区公司
105077 | 10kV公务员小区AB栋配电房2#变 | 绿 | 420.6021 | 重庆市区公司
105078 | 10kV公务员小区AB栋配电房1#变 | 绿 | 440.3959 | 重庆市区公司
105079 | 10kV公元时光1#公配1B2变 | 绿 | 845.1546 | 重庆市区公司
105080 | 10kV公元时光1#公配1B1变 | 绿 | 843.8866 | 重庆市区公司
105081 | 10kV公交宿舍柱上变 | 绿 | 263.6598 | 重庆市区公司
105082 | 10kV八百大楼3#箱变1#变 | 黄 | 432.2887 | 重庆市区公司
105083 | 10kV八桥镇集资房公用箱变 | 绿 | 517.2990 | 重庆市区公司
105084 | 10kV八庙塘柱上变 | 绿 | 340.9196 | 重庆市区公司
105085 | 10kV八庙塘2#柱上变 | 绿 | 344.7299 | 重庆市区公司
105086 | 10kV八字桥牌坊柱上公变 | 绿 | 270.7546 | 重庆市区公司
105087 | 10kV八字桥柱上公变 | 绿 | 262.6186 | 重庆市区公司
105088 | 10kV八字桥13社柱上公变 | 绿 | 369.2577 | 重庆市区公司
105089 | 10kV八六巷柱上变 | 绿 | 346.5113 | 重庆市区公司
105090 | 10kV八亩地2#柱上变 | 绿 | 168.9072 | 重庆市区公司
105091 | 10kV八亩地1#柱上变 | 绿 | 337.1093 | 重庆市区公司
105092 | 10kV八中集资楼公用配电房#2变 | 绿 | 870.7010 | 重庆市区公司
105093 | 10kV八中集资楼公用配电房#1变 | 绿 | 537.1134 | 重庆市区公司
105094 | 10kV光福物业阳光小区公配1#变 | 绿 | 682.4825 | 重庆市区公司
105095 | 10kV光福物业2#商贸箱变B1 | 绿 | 548.7423 | 重庆市区公司
105096 | 10kV光明中学柱上变 | 绿 | 270.0515 | 重庆市区公司
105097 | 10kV兄弟农家乐柱上公变 | 绿 | 220.6845 | 重庆市区公司
105098 | 10kV儿科后门柱上变 | 绿 | 539.9258 | 重庆市区公司
105099 | 10kV假日饭庄柱上变 | 绿 | 600.5443 | 重庆市区公司
105100 | 10kV倚林佳园配1#变 | 绿 | 426.8041 | 重庆市区公司
105101 | 10kV倒座屋基柱上公变 | 绿 | 196.0619 | 重庆市区公司
105102 | 10kV倒座厅柱上公变 | 绿 | 372.0412 | 重庆市区公司
105103 | 10kV修理厂柱上公变 | 绿 | 261.4330 | 重庆市区公司
105104 | 10kV信用社柱上公变 | 绿 | 135.0206 | 重庆市区公司
105105 | 10kV保利金香槟5#公配5B2变 | 绿 | 400.0000 | 重庆市区公司
105106 | 10kV保利康桥3#公用配电房7B | 绿 | 694.6557 | 重庆市区公司
105107 | 10kV保利康桥3#公用配电房6B | 绿 | 720.9567 | 重庆市区公司
105108 | 10kV保利康桥2#公用配电房5B | 绿 | 550.9072 | 重庆市区公司
105109 | 10kV保利康桥2#公用配电房4B | 绿 | 541.8763 | 重庆市区公司
105110 | 10kV保利康桥2#公用配电房3B | 绿 | 551.7320 | 重庆市区公司
105111 | 10kV保利康桥1#公用配电房2B | 绿 | 543.2990 | 重庆市区公司
105112 | 10kV保利康桥1#公用配电房1B | 绿 | 693.4186 | 重庆市区公司
105113 | 10kV保健站柱上变 | 绿 | 327.0515 | 重庆市区公司
105114 | 10kV俊峰.龙凤云洲1#公用配电房#2变 | 绿 | 862.9381 | 重庆市区公司
105115 | 10kV俊峰.龙凤云洲1#公用配电房#1变 | 绿 | 868.4124 | 重庆市区公司
105116 | 10kV俊峰,龙凤云洲2#公用配电房#5变 | 绿 | 533.1753 | 重庆市区公司
105117 | 10kV俊峰,龙凤云洲2#公用配电房#4变 | 绿 | 538.4124 | 重庆市区公司
105118 | 10kV俊峰,龙凤云洲2#公用配电房#3变 | 绿 | 543.5670 | 重庆市区公司
105119 | 10kV俊峰,龙凤云洲2#公用配电房#2变 | 绿 | 548.7010 | 重庆市区公司
105120 | 10kV俊峰,龙凤云洲2#公用配电房#1变 | 绿 | 539.4639 | 重庆市区公司
105121 | 10kV俊东花园箱变1B | 绿 | 427.6186 | 重庆市区公司
105122 | 10kV供电汽修厂柱上变 | 绿 | 253.3299 | 重庆市区公司
105123 | 10kV佳锦园配电室2#公用变 | 绿 | 565.2990 | 重庆市区公司
105124 | 10kV佳锦园配电室1#公用变 | 绿 | 536.2887 | 重庆市区公司
105125 | 10kV佳庆园2#公配2#变 | 绿 | 505.8144 | 重庆市区公司
105126 | 10kV佳庆园1#公配1#变 | 绿 | 506.8794 | 重庆市区公司
105127 | 10kV佳宝园配电室2#变 | 绿 | 349.8144 | 重庆市区公司
105128 | 10kV佳宝园配电室1#变 | 绿 | 334.9814 | 重庆市区公司
105129 | 10kV佳宇大厦公配2#变 | 绿 | 766.1856 | 重庆市区公司
105130 | 10kV佳宇大厦公配1#变 | 绿 | 664.6186 | 重庆市区公司
105131 | 10kV佳兆业滨江新城一期2#公配2B4变 | 绿 | 531.5258 | 重庆市区公司
105132 | 10kV佳兆业滨江新城一期2#公配2B3变 | 绿 | 546.9897 | 重庆市区公司
105133 | 10kV佳兆业滨江新城一期2#公配2B2变 | 绿 | 709.0557 | 重庆市区公司
105134 | 10kV佳兆业滨江新城一期2#公配2B1变 | 绿 | 674.8866 | 重庆市区公司
105135 | 10kV佳兆业滨江新城一期1#公配1B4变 | 绿 | 692.7753 | 重庆市区公司
105136 | 10kV佳兆业滨江新城一期1#公配1B3变 | 绿 | 672.8330 | 重庆市区公司
105137 | 10kV佳兆业滨江新城一期1#公配1B2变 | 绿 | 681.6412 | 重庆市区公司
105138 | 10kV佳兆业滨江新城一期1#公配1B1变 | 绿 | 671.6701 | 重庆市区公司
105139 | 10kV佛耳岩柱上公变 | 绿 | 320.0000 | 重庆市区公司
105140 | 10kV佛耳岩柱上公变(回龙坝) | 绿 | 504.0000 | 重庆市区公司
105141 | 10kV余家湾柱上公变 | 绿 | 252.0000 | 重庆市区公司
105142 | 10kV余家小湾柱上公变 | 绿 | 40.0000 | 重庆市区公司
105143 | 10kV余家咀公用箱变1B1变 | 黄 | 320.0000 | 重庆市区公司
105144 | 10kV余堡2社柱上公变 | 绿 | 160.0000 | 重庆市区公司
105145 | 10kV何家院柱上公变 | 绿 | 176.4289 | 重庆市区公司
105146 | 10kV何家石堡柱上公变 | 绿 | 175.7485 | 重庆市区公司
105147 | 10kV何家湾柱上变 | 绿 | 388.2392 | 重庆市区公司
105148 | 10kV何家湾柱上公变 | 绿 | 280.0639 | 重庆市区公司
105149 | 10kV何家湾8#柱上变 | 绿 | 346.2268 | 重庆市区公司
105150 | 10kV何家湾7#柱上变 | 绿 | 336.4536 | 重庆市区公司
105151 | 10kV何家湾6#柱上变 | 绿 | 279.2990 | 重庆市区公司
105152 | 10kV何家湾5#柱上变 | 绿 | 259.4021 | 重庆市区公司
105153 | 10kV何家湾4#柱上变 | 绿 | 336.5897 | 重庆市区公司
105154 | 10kV何家湾3#柱上变 | 绿 | 455.9670 | 重庆市区公司
105155 | 10kV何家湾2#柱上变 | 绿 | 381.0392 | 重庆市区公司
105156 | 10kV何家垭口柱上公变 | 绿 | 542.5443 | 重庆市区公司
105157 | 10kV何家坝#2柱上公变 | 绿 | 320.8536 | 重庆市区公司
105158 | 10kV体工队柱上变 | 绿 | 332.8165 | 重庆市区公司
105159 | 10kV传染病医院柱上变 | 绿 | 328.4990 | 重庆市区公司
105160 | 10kV会山康城B幢箱变1#变 | 绿 | 427.2010 | 重庆市区公司
105161 | 10kV会山康城A幢箱变1#变 | 绿 | 452.8093 | 重庆市区公司
105162 | 10kV优米优米公配1B2变 | 绿 | 269.9381 | 重庆市区公司
105163 | 10kV优米优米公配1B1变 | 绿 | 269.8454 | 重庆市区公司
105164 | 10kV优派.青年公寓公用配电房2#变 | 绿 | 846.8247 | 重庆市区公司
105165 | 10kV优派.青年公寓公用配电房1#变 | 绿 | 837.8866 | 重庆市区公司
105166 | 10kV优步大道1#公配1B2变 | 绿 | 697.0309 | 重庆市区公司
105167 | 10kV优步大道1#公配1B1变 | 绿 | 680.0825 | 重庆市区公司
105168 | 10kV众科公用配电房2#变 | 绿 | 680.7505 | 重庆市区公司
105169 | 10kV众科公用配电房1#变 | 绿 | 831.3608 | 重庆市区公司
105170 | 10kV伏街公变柱上公变 | 绿 | 354.6021 | 重庆市区公司
105171 | 10kV伏牛溪油库公用箱变 | 绿 | 260.4536 | 重庆市区公司
105172 | 10kV伏牛溪柱上公变 | 绿 | 259.6598 | 重庆市区公司
105173 | 10kV付家坡柱上公变 | 绿 | 353.6392 | 重庆市区公司
105174 | 10kV仁和西里5#公配5B2变 | 绿 | 644.6515 | 重庆市区公司
105175 | 10kV仁和西里5#公配5B1变 | 绿 | 660.8330 | 重庆市区公司
105176 | 10kV仁和西里4#公配4B3变 | 绿 | 517.0928 | 重庆市区公司
105177 | 10kV仁和西里4#公配4B2变 | 绿 | 525.7938 | 重庆市区公司
105178 | 10kV仁和西里4#公配4B1变 | 绿 | 512.5361 | 重庆市区公司
105179 | 10kV仁和西里2#公配2B3变 | 绿 | 665.9175 | 重庆市区公司
105180 | 10kV仁和西里2#公配2B2变 | 绿 | 640.0000 | 重庆市区公司
105181 | 10kV仁和西里1#公配1B4变 | 绿 | 640.0000 | 重庆市区公司
105182 | 10kV仁和西里1#公配1B2变 | 绿 | 640.0000 | 重庆市区公司
105183 | 10kV仁和#3公用箱变 | 绿 | 321.5340 | 重庆市区公司
105184 | 10kV人才楼公用箱变1B1变 | 绿 | 531.7361 | 重庆市区公司
105185 | 10kV人和场公用箱变1#变 | 绿 | 538.9278 | 重庆市区公司
105186 | 10kV交警六队箱变1#变 | 绿 | 439.0155 | 重庆市区公司
105187 | 10kV交警六中队柱上变 | 绿 | 348.2928 | 重庆市区公司
105188 | 10kV交四队2#柱上变 | 绿 | 350.0124 | 重庆市区公司
105189 | 10kV亚龙房公用箱变 | 绿 | 354.5670 | 重庆市区公司
105190 | 10kV亚光园柱上公变 | 绿 | 194.8289 | 重庆市区公司
105191 | 10kV井口镇政府柱上变 | 绿 | 320.0000 | 重庆市区公司
105192 | 10kV井口街上柱上变 | 绿 | 369.2247 | 重庆市区公司
105193 | 10kV井口柱上变 | 绿 | 260.6598 | 重庆市区公司
105194 | 10kV井口村箱变1#变 | 绿 | 367.5876 | 重庆市区公司
105195 | 10kV井口建立房地产还建房箱变1#变 | 绿 | 424.2165 | 重庆市区公司
105196 | 10kV井口小学柱上变 | 绿 | 326.8660 | 重庆市区公司
105197 | 10kV井口周家湾还建房3#公用配电房1#变 | 绿 | 416.6928 | 重庆市区公司
105198 | 10kV井口周家湾还建房2#公用配电房1#变 | 绿 | 535.9794 | 重庆市区公司
105199 | 10kV井口周家湾还建房1#公用配电房1#变 | 绿 | 546.6804 | 重庆市区公司
105200 | 10kV井口后街柱上变 | 绿 | 256.1753 | 重庆市区公司
105201 | 10kV井口后街2#柱上变 | 绿 | 287.1835 | 重庆市区公司
105202 | 10kV井口农场2#柱上变 | 绿 | 178.6804 | 重庆市区公司
105203 | 10kV井口充电站箱变1#变 | 绿 | 563.2990 | 重庆市区公司
105204 | 10kV五马坪柱上公变 | 绿 | 168.9381 | 重庆市区公司
105205 | 10kV五院门诊部柱上公变 | 绿 | 402.4907 | 重庆市区公司
105206 | 10kV五里碑库房柱上公变 | 绿 | 340.7340 | 重庆市区公司
105207 | 10kV五里1社石堂口柱上公变 | 绿 | 286.4598 | 重庆市区公司
105208 | 10kV五福纸箱厂柱上公变 | 绿 | 475.9381 | 重庆市区公司
105209 | 10kV五福团堡柱上公变 | 绿 | 375.5835 | 重庆市区公司
105210 | 10kV五福1社柱上公变 | 绿 | 262.8742 | 重庆市区公司
105211 | 10kV五福1社#2柱上公变 | 绿 | 461.0804 | 重庆市区公司
105212 | 10kV五灵观3#柱上变 | 绿 | 358.4371 | 重庆市区公司
105213 | 10kV五灵观2#柱上变 | 绿 | 264.8742 | 重庆市区公司
105214 | 10kV五灵观1#柱上变 | 绿 | 273.7526 | 重庆市区公司
105215 | 10kV五洲冰箱柱上变压器 | 绿 | 345.8062 | 重庆市区公司
105216 | 10kV五星桥柱上公变 | 绿 | 333.9897 | 重庆市区公司
105217 | 10kV五文、鎏金楼公用配电房1#变 | 绿 | 736.0928 | 重庆市区公司
105218 | 10kV五大局配电房2#变 | 绿 | 291.0062 | 重庆市区公司
105219 | 10kV五大局配电房1#变 | 绿 | 338.5412 | 重庆市区公司
105220 | 10kV五台山配电室1#变 | 绿 | 864.6082 | 重庆市区公司
105221 | 10kV五保家园柱上公变 | 绿 | 527.3237 | 重庆市区公司
105222 | 10kV五保家园#2柱上公变 | 绿 | 416.9897 | 重庆市区公司
105223 | 10kV五云村柱上公变 | 绿 | 504.0000 | 重庆市区公司
105224 | 10kV五云村办公室柱上公变 | 绿 | 160.0000 | 重庆市区公司
105225 | 10kV五云幼儿园柱上公变 | 绿 | 320.0000 | 重庆市区公司
105226 | 10kV五云二社柱上公变 | 绿 | 320.0000 | 重庆市区公司
105227 | 10kV五云三社柱上公变 | 绿 | 160.0000 | 重庆市区公司
105228 | 10kV五云一社柱上公变 | 绿 | 320.0000 | 重庆市区公司
105229 | 10kV五云11社柱上公变 | 绿 | 80.0000 | 重庆市区公司
105230 | 10kV五云10社＃2柱上公变 | 绿 | 320.0000 | 重庆市区公司
105231 | 10kV五云10社柱上公变 | 绿 | 504.0000 | 重庆市区公司
105232 | 10kV五九所6#公用箱变1#变 | 绿 | 419.0928 | 重庆市区公司
105233 | 10kV五九所5#公用箱变1#变 | 绿 | 333.0144 | 重庆市区公司
105234 | 10kV五九所4#公用箱变1#变 | 绿 | 333.6454 | 重庆市区公司
105235 | 10kV五九所3#公用箱变1#变 | 绿 | 334.7794 | 重庆市区公司
105236 | 10kV五九所2#公用箱变1#变 | 绿 | 332.3216 | 重庆市区公司
105237 | 10kV五九所1#公用箱变1#变 | 绿 | 333.5464 | 重庆市区公司
105238 | 10kV五一新村柱上变 | 绿 | 335.4392 | 重庆市区公司
105239 | 10kV五一新村公配1#变 | 绿 | 426.2763 | 重庆市区公司
105240 | 10kV云湖苑公配#3变 | 绿 | 672.7835 | 重庆市区公司
105241 | 10kV云湖苑公配#2变 | 绿 | 665.1381 | 重庆市区公司
105242 | 10kV云湖苑公配#1变 | 绿 | 669.5918 | 重庆市区公司
105243 | 10kV云岭天城2#公配1#变 | 绿 | 438.8247 | 重庆市区公司
105244 | 10kV云岭天城1#公配1#变 | 绿 | 717.4680 | 重庆市区公司
105245 | 10kV云尚2#公配2B4变 | 绿 | 641.8247 | 重庆市区公司
105246 | 10kV云尚2#公配2B3变 | 绿 | 650.9691 | 重庆市区公司
105247 | 10kV云尚2#公配2B2变 | 绿 | 506.1340 | 重庆市区公司
105248 | 10kV云尚2#公配2B1变 | 绿 | 508.0206 | 重庆市区公司
105249 | 10kV云尚1#公配1B2变 | 绿 | 511.5876 | 重庆市区公司
105250 | 10kV云尚1#公配1B1变 | 绿 | 504.4948 | 重庆市区公司
105251 | 10kV云天佳苑柱上公变 | 绿 | 360.0082 | 重庆市区公司
105252 | 10kV二龙桥柱上公变 | 绿 | 341.6680 | 重庆市区公司
105253 | 10kV二郎社区3#公配6#变 | 绿 | 408.6103 | 重庆市区公司
105254 | 10kV二郎社区3#公配5#变 | 绿 | 436.4041 | 重庆市区公司
105255 | 10kV二郎社区2#公配4#变 | 绿 | 407.6701 | 重庆市区公司
105256 | 10kV二郎社区2#公配3#变 | 绿 | 429.1629 | 重庆市区公司
105257 | 10kV二郎社区1#公配2#变 | 绿 | 411.0515 | 重庆市区公司
105258 | 10kV二郎社区1#公配1#变 | 绿 | 424.9732 | 重庆市区公司
105259 | 10kV二道桥柱上公变 | 绿 | 504.0000 | 重庆市区公司
105260 | 10kV二级站柱上公变 | 绿 | 131.8474 | 重庆市区公司
105261 | 10kV二洞岩柱上公变 | 绿 | 200.1649 | 重庆市区公司
105262 | 10kV二开发区河边柱上公变 | 绿 | 360.1753 | 重庆市区公司
105263 | 10kV二开发区柱上公变 | 绿 | 375.3918 | 重庆市区公司
105264 | 10kV二开发区#2柱上公变 | 绿 | 359.4268 | 重庆市区公司
105265 | 10kV二建2#箱变1#变 | 绿 | 538.6598 | 重庆市区公司
105266 | 10kV二建1#箱变1#变 | 绿 | 341.5134 | 重庆市区公司
105267 | 10kV二工医院柱上变 | 绿 | 81.5753 | 重庆市区公司
105268 | 10kV二工业园区柱上公变 | 绿 | 388.4619 | 重庆市区公司
105269 | 10kV二层岩口公用箱变 | 绿 | 332.4454 | 重庆市区公司
105270 | 10kV二大柱上变 | 绿 | 351.3361 | 重庆市区公司
105271 | 10kV二塘码头柱上变 | 绿 | 257.9381 | 重庆市区公司
105272 | 10kV书香美舍公用配电房#3变 | 绿 | 525.6495 | 重庆市区公司
105273 | 10kV书香美舍公用配电房#2变 | 绿 | 527.3814 | 重庆市区公司
105274 | 10kV书香美舍公用配电房#1变 | 绿 | 831.7320 | 重庆市区公司
105275 | 10kV书香世家室外柱上变 | 绿 | 331.4680 | 重庆市区公司
105276 | 10kV书香世家公用箱变 | 绿 | 346.0536 | 重庆市区公司
105277 | 10kV书香世家2#公用箱变1#变 | 绿 | 522.7052 | 重庆市区公司
105278 | 10kV九龙金悦府3#公配3B3变 | 绿 | 667.8351 | 重庆市区公司
105279 | 10kV九龙金悦府3#公配3B2变 | 绿 | 667.5381 | 重庆市区公司
105280 | 10kV九龙金悦府3#公配3B1变 | 绿 | 666.0041 | 重庆市区公司
105281 | 10kV九龙金悦府2#公配2B2变 | 绿 | 657.0969 | 重庆市区公司
105282 | 10kV九龙金悦府2#公配2B1变 | 绿 | 653.7814 | 重庆市区公司
105283 | 10kV九龙金悦府1#公配1B4变 | 绿 | 640.2969 | 重庆市区公司
105284 | 10kV九龙金悦府1#公配1B3变 | 绿 | 665.8557 | 重庆市区公司
105285 | 10kV九龙金悦府1#公配1B2变 | 绿 | 664.2722 | 重庆市区公司
105286 | 10kV九龙金悦府1#公配1B1变 | 绿 | 665.4845 | 重庆市区公司
105287 | 10kV九龙还建房公用配电房九龙2# | 绿 | 710.1443 | 重庆市区公司
105288 | 10kV九龙还建房公用配电房九龙1# | 绿 | 709.8227 | 重庆市区公司
105289 | 10kV九龙花园东郡1街区3#公配8B | 绿 | 504.0000 | 重庆市区公司
105290 | 10kV九龙花园东郡1街区3#公配7B | 绿 | 573.2371 | 重庆市区公司
105291 | 10kV九龙花园东郡1街区3#公配6B | 绿 | 538.7835 | 重庆市区公司
105292 | 10kV九龙花园东郡1街区2#公配5B | 绿 | 516.6186 | 重庆市区公司
105293 | 10kV九龙花园东郡1街区2#公配4B | 绿 | 529.5464 | 重庆市区公司
105294 | 10kV九龙花园东郡1街区2#公配3B | 绿 | 533.4639 | 重庆市区公司
105295 | 10kV九龙花园东郡1街区1#公配2B | 绿 | 673.2041 | 重庆市区公司
105296 | 10kV九龙花园东郡1街区1#公配1B | 绿 | 672.3629 | 重庆市区公司
105297 | 10kV九龙法院宿舍配电室1#变 | 绿 | 662.9361 | 重庆市区公司
105298 | 10kV九龙村柱上公变 | 绿 | 320.0000 | 重庆市区公司
105299 | 10kV九龙明珠公配1#变 | 绿 | 703.9835 | 重庆市区公司
105300 | 10kV九龙天颂二期1#公配3GB2变 | 绿 | 504.0000 | 重庆市区公司
105301 | 10kV九龙天颂一期2#公配2GB3变 | 绿 | 690.8701 | 重庆市区公司
105302 | 10kV九龙天颂一期2#公配2GB2变 | 绿 | 671.5464 | 重庆市区公司
105303 | 10kV九龙天颂一期2#公配2GB1变 | 绿 | 640.6996 | 重庆市区公司
105304 | 10kV九龙天颂一期1#公配1GB2变 | 绿 | 504.0000 | 重庆市区公司
105305 | 10kV九龙天景1#公配1B3变 | 绿 | 648.4433 | 重庆市区公司
105306 | 10kV九龙天景1#公配1B2变 | 绿 | 644.2062 | 重庆市区公司
105307 | 10kV九龙天景1#公配1B1变 | 绿 | 640.0000 | 重庆市区公司
105308 | 10kV九龙壹号2#公配2B3变压器 | 绿 | 658.3835 | 重庆市区公司
105309 | 10kV九龙壹号2#公配2B2变压器 | 绿 | 515.5546 | 重庆市区公司
105310 | 10kV九龙壹号2#公配2B1变压器 | 绿 | 518.9196 | 重庆市区公司
105311 | 10kV九龙壹号#1公配1B4 | 绿 | 504.1485 | 重庆市区公司
105312 | 10kV九龙壹号#1公配1B3 | 绿 | 516.2227 | 重庆市区公司
105313 | 10kV九龙壹号#1公配1B2 | 绿 | 652.9897 | 重庆市区公司
105314 | 10kV九龙壹号#1公配1B1 | 绿 | 649.8722 | 重庆市区公司
105315 | 10kV九龙园区办公室公用箱变1#变 | 绿 | 539.3196 | 重庆市区公司
105316 | 10kV九龙一社柱上公变 | 绿 | 320.0000 | 重庆市区公司
105317 | 10kV九龙2社柱上公变 | 绿 | 320.0000 | 重庆市区公司
105318 | 10kV九鼎名都公用配电房2# | 绿 | 845.6082 | 重庆市区公司
105319 | 10kV九鼎名都公用配电房1# | 绿 | 833.3608 | 重庆市区公司
105320 | 10kV九鼎名都2#公用配电房4# | 绿 | 524.9072 | 重庆市区公司
105321 | 10kV九鼎名都2#公用配电房3# | 绿 | 520.8454 | 重庆市区公司
105322 | 10kV九鼎名都2#公用配电房2# | 绿 | 684.6351 | 重庆市区公司
105323 | 10kV九鼎名都2#公用配电房1# | 绿 | 663.2577 | 重庆市区公司
105324 | 10kV九里7社柱上公用变压器 | 绿 | 162.7152 | 重庆市区公司
105325 | 10kV九里5社柱上公变 | 绿 | 162.1464 | 重庆市区公司
105326 | 10kV九里3社柱上公用变压器 | 绿 | 104.7423 | 重庆市区公司
105327 | 10kV九里13社1#柱上公用变压器 | 绿 | 345.0309 | 重庆市区公司
105328 | 10kV九里11社柱上公用变压器 | 绿 | 272.8247 | 重庆市区公司
105329 | 10kV九尺坎1#公用箱变1#变 | 绿 | 504.0000 | 重庆市区公司
105330 | 10kV九宫庙雅兰大厦配电室变压器 | 绿 | 671.3237 | 重庆市区公司
105331 | 10kV九坑子房管所公用箱变 | 绿 | 457.6495 | 重庆市区公司
105332 | 10kV九凤山柱上变 | 绿 | 338.7835 | 重庆市区公司
105333 | 10kV九凤山11社柱上变 | 绿 | 161.1629 | 重庆市区公司
105334 | 10kV乔天宾馆柱上公变 | 绿 | 347.1052 | 重庆市区公司
105335 | 10kV乐新2#公用柱上变压器 | 绿 | 370.5567 | 重庆市区公司
105336 | 10kV乐新1#公用柱上变压器 | 绿 | 358.0309 | 重庆市区公司
105337 | 10kV乐园安置房柱上公变 | 绿 | 373.4021 | 重庆市区公司
105338 | 10kV乐园安置房#1柱上公变 | 绿 | 359.0928 | 重庆市区公司
105339 | 10kV乐园6社柱上公变 | 绿 | 160.4423 | 重庆市区公司
105340 | 10kV乐园4社柱上公变 | 绿 | 145.8371 | 重庆市区公司
105341 | 10kV乐园3社柱上公变 | 绿 | 157.2454 | 重庆市区公司
105342 | 10kV乐园2社柱上公用变压器 | 绿 | 363.6392 | 重庆市区公司
105343 | 10kV乌龟石柱上公变 | 绿 | 328.0289 | 重庆市区公司
105344 | 10kV乌龟堡柱上变 | 绿 | 172.0804 | 重庆市区公司
105345 | 10kV乌龟堡公用箱变1B1变 | 绿 | 320.0000 | 重庆市区公司
105346 | 10kV乌龟堡2#柱上公变 | 绿 | 137.6433 | 重庆市区公司
105347 | 10kV久运汽车公用箱变1B1变 | 绿 | 164.7134 | 重庆市区公司
105348 | 10kV丽水青苑(一期)配电室2#变 | 绿 | 558.5567 | 重庆市区公司
105349 | 10kV丽水青苑(一期)配电室1#变 | 绿 | 555.2990 | 重庆市区公司
105350 | 10kV临江苑公用配电房#2变 | 绿 | 449.1753 | 重庆市区公司
105351 | 10kV临江苑公用配电房#1变 | 绿 | 531.1753 | 重庆市区公司
105352 | 10kV临江大厦公配2#变 | 绿 | 681.8144 | 重庆市区公司
105353 | 10kV临江大厦公配1#变 | 绿 | 689.7567 | 重庆市区公司
105354 | 10kV临江大厦公用配电房#1变 | 绿 | 693.1031 | 重庆市区公司
105355 | 10kV中间院子#2柱上变 | 绿 | 82.0124 | 重庆市区公司
105356 | 10kV中铁八局一公司2#公用箱变1#变 | 绿 | 536.1443 | 重庆市区公司
105357 | 10kV中铁八局一公司1#公用箱变1#变 | 绿 | 167.0268 | 重庆市区公司
105358 | 10kV中金竹沟柱上变 | 绿 | 371.9340 | 重庆市区公司
105359 | 10kV中金竹沟2#柱上变 | 绿 | 340.4742 | 重庆市区公司
105360 | 10kV中豪公园尚城3#公配3B3变 | 绿 | 433.9278 | 重庆市区公司
105361 | 10kV中豪公园尚城3#公配3B2变 | 绿 | 672.5113 | 重庆市区公司
105362 | 10kV中豪公园尚城3#公配3B1变 | 绿 | 671.8928 | 重庆市区公司
105363 | 10kV中豪公园尚城2#公配2B1变 | 绿 | 684.3381 | 重庆市区公司
105364 | 10kV中豪公园尚城1#公配2#变 | 绿 | 675.1093 | 重庆市区公司
105365 | 10kV中豪公园尚城1#公配1#变 | 绿 | 676.6680 | 重庆市区公司
105366 | 10kV中航昕晖璟辰4#公配4B4变 | 绿 | 659.6206 | 重庆市区公司
105367 | 10kV中航昕晖璟辰4#公配4B3变 | 绿 | 663.7526 | 重庆市区公司
105368 | 10kV中航昕晖璟辰4#公配4B2变 | 绿 | 648.8825 | 重庆市区公司
105369 | 10kV中航昕晖璟辰4#公配4B1变 | 绿 | 640.2652 | 重庆市区公司
105370 | 10kV中航昕晖璟辰3#公配3B3变 | 绿 | 655.5381 | 重庆市区公司
105371 | 10kV中航昕晖璟辰3#公配3B1变 | 绿 | 650.9856 | 重庆市区公司
105372 | 10kV中航昕晖璟辰2#公配2B2变 | 绿 | 656.7258 | 重庆市区公司
105373 | 10kV中航昕晖璟辰2#公配2B1变 | 绿 | 662.4907 | 重庆市区公司
105374 | 10kV中航昕晖璟辰1#公配1B3变 | 绿 | 654.4495 | 重庆市区公司
105375 | 10kV中航昕晖璟辰1#公配1B2变 | 绿 | 673.2784 | 重庆市区公司
105376 | 10kV中航昕晖璟辰1#公配1B1变 | 绿 | 657.1959 | 重庆市区公司
105377 | 10kV中绿江州#5公配5B1变 | 绿 | 645.2948 | 重庆市区公司
105378 | 10kV中绿江州#4公配4B2变 | 绿 | 653.3856 | 重庆市区公司
105379 | 10kV中绿江州#4公配4B1变 | 绿 | 644.3299 | 重庆市区公司
105380 | 10kV中绿江州#2公配2B4变 | 绿 | 645.1216 | 重庆市区公司
105381 | 10kV中绿江州#2公配2B3变 | 绿 | 641.3608 | 重庆市区公司
105382 | 10kV中绿江州#2公配2B2变 | 绿 | 654.7464 | 重庆市区公司
105383 | 10kV中绿江州#2公配2B1变 | 绿 | 660.7835 | 重庆市区公司
105384 | 10kV中粮鸿云公配B3变 | 绿 | 540.8454 | 重庆市区公司
105385 | 10kV中粮鸿云公配B2变 | 绿 | 668.9237 | 重庆市区公司
105386 | 10kV中粮鸿云公配B1变 | 绿 | 666.5732 | 重庆市区公司
105387 | 10kV中科依云1#公配1B2变 | 绿 | 516.3093 | 重庆市区公司
105388 | 10kV中科依云1#公配1B1变 | 绿 | 524.1856 | 重庆市区公司
105389 | 10kV中环广场1#公配1B3变 | 绿 | 532.9485 | 重庆市区公司
105390 | 10kV中环广场1#公配1B2变 | 绿 | 542.7835 | 重庆市区公司
105391 | 10kV中环广场1#公配1B1变 | 绿 | 552.7423 | 重庆市区公司
105392 | 10kV中汉渝路公用箱变 | 绿 | 368.3629 | 重庆市区公司
105393 | 10kV中汉渝路#2公用箱变 | 绿 | 328.8082 | 重庆市区公司
105394 | 10kV中梁村黄桷堡柱上变压器 | 绿 | 201.7175 | 重庆市区公司
105395 | 10kV中梁山华龙园（二期）2#公配1#变 | 绿 | 437.1299 | 重庆市区公司
105396 | 10kV中柱22社柱上公变 | 绿 | 164.6639 | 重庆市区公司
105397 | 10kV中柱17社柱上公变 | 绿 | 128.1001 | 重庆市区公司
105398 | 10kV中柱16社公变 | 绿 | 228.9773 | 重庆市区公司
105399 | 10kV中柱15社柱上公变 | 绿 | 160.0228 | 重庆市区公司
105400 | 10kV中昂别院2#公配2B2变 | 绿 | 504.0000 | 重庆市区公司
105401 | 10kV中昂别院1#公配1B3变 | 绿 | 642.0784 | 重庆市区公司
105402 | 10kV中昂别院1#公配1B2变 | 绿 | 640.0000 | 重庆市区公司
105403 | 10kV中新城上城C1地块2#公配2B3变 | 绿 | 546.2680 | 重庆市区公司
105404 | 10kV中新城上城C1地块2#公配2B2变 | 绿 | 526.9938 | 重庆市区公司
105405 | 10kV中新城上城C1地块2#公配2B1变 | 绿 | 546.8536 | 重庆市区公司
105406 | 10kV中新城上城C1地块1#公配1B4变 | 绿 | 519.3402 | 重庆市区公司
105407 | 10kV中新城上城C1地块1#公配1B3变 | 绿 | 530.5402 | 重庆市区公司
105408 | 10kV中新城上城C1地块1#公配1B2变 | 绿 | 336.3670 | 重庆市区公司
105409 | 10kV中新城上城C1地块1#公配1B1变 | 绿 | 350.3216 | 重庆市区公司
105410 | 10kV中新城上城2#配电室3#变 | 绿 | 560.7216 | 重庆市区公司
105411 | 10kV中新城上城2#配电室2#变 | 绿 | 547.3814 | 重庆市区公司
105412 | 10kV中新城上城2#配电室1#变 | 绿 | 558.4536 | 重庆市区公司
105413 | 10kV中新城上城1#配电室3#变 | 绿 | 564.9649 | 重庆市区公司
105414 | 10kV中新城上城1#配电室2#变 | 绿 | 541.3608 | 重庆市区公司
105415 | 10kV中新城上城1#配电室1#变 | 绿 | 559.7938 | 重庆市区公司
105416 | 10kV中房千寻居民2#公用配电房#4变 | 绿 | 683.5464 | 重庆市区公司
105417 | 10kV中房千寻居民2#公用配电房#3变 | 绿 | 668.7258 | 重庆市区公司
105418 | 10kV中房千寻居民2#公用配电房#2变 | 绿 | 670.2351 | 重庆市区公司
105419 | 10kV中房千寻居民2#公用配电房#1变 | 绿 | 678.9443 | 重庆市区公司
105420 | 10kV中房千寻居民1#公用配电房3B | 绿 | 677.9794 | 重庆市区公司
105421 | 10kV中房千寻居民1#公用配电房2B | 绿 | 689.3856 | 重庆市区公司
105422 | 10kV中房千寻居民1#公用配电房1B | 绿 | 671.7196 | 重庆市区公司
105423 | 10kV中心湾9#柱上变 | 绿 | 269.4021 | 重庆市区公司
105424 | 10kV中心湾7#柱上变 | 绿 | 366.6144 | 重庆市区公司
105425 | 10kV中心湾6#柱上变 | 绿 | 321.8557 | 重庆市区公司
105426 | 10kV中心湾5#柱上变 | 绿 | 264.9072 | 重庆市区公司
105427 | 10kV中心湾4#柱上变 | 绿 | 204.6021 | 重庆市区公司
105428 | 10kV中心湾3#柱上变 | 绿 | 266.8351 | 重庆市区公司
105429 | 10kV中心湾16#柱上变 | 绿 | 275.6598 | 重庆市区公司
105430 | 10kV中心湾15#柱上变 | 绿 | 264.6392 | 重庆市区公司
105431 | 10kV中心湾13#柱上变 | 绿 | 273.1134 | 重庆市区公司
105432 | 10kV中心湾12#柱上变 | 绿 | 334.0784 | 重庆市区公司
105433 | 10kV中心湾11#箱变1#变 | 绿 | 335.1794 | 重庆市区公司
105434 | 10kV中心湾1#柱上变 | 绿 | 264.2474 | 重庆市区公司
105435 | 10kV中心抽水站柱上公变 | 绿 | 64.2041 | 重庆市区公司
105436 | 10kV中心寺柱上公变 | 绿 | 86.2041 | 重庆市区公司
105437 | 10kV中心加工房柱上公变 | 绿 | 356.6062 | 重庆市区公司
105438 | 10kV中心一社柱上公变 | 绿 | 154.4598 | 重庆市区公司
105439 | 10kV中心6社柱上公变 | 绿 | 236.7052 | 重庆市区公司
105440 | 10kV中心1社柱上公变 | 绿 | 294.4577 | 重庆市区公司
105441 | 10kV中央广场4#公用配电房8B | 绿 | 416.4330 | 重庆市区公司
105442 | 10kV中央广场4#公用配电房7B | 绿 | 420.3918 | 重庆市区公司
105443 | 10kV中央广场3#公用配电房6B | 绿 | 666.9443 | 重庆市区公司
105444 | 10kV中央广场3#公用配电房5B | 绿 | 670.7299 | 重庆市区公司
105445 | 10kV中央广场2#公用配电房4B | 绿 | 681.0227 | 重庆市区公司
105446 | 10kV中央广场2#公用配电房3B | 绿 | 670.0124 | 重庆市区公司
105447 | 10kV中央广场1#公用配电房2B | 绿 | 673.2289 | 重庆市区公司
105448 | 10kV中央广场1#公用配电房1B | 绿 | 673.1546 | 重庆市区公司
105449 | 10kV中堰塘柱上公变 | 绿 | 185.3608 | 重庆市区公司
105450 | 10kV中土湾公用箱变 | 绿 | 323.7113 | 重庆市区公司
105451 | 10kV中国电信九龙坡公司公用箱变1#变 | 绿 | 176.5835 | 重庆市区公司
105452 | 10kV中南村56栋柱上公变 | 绿 | 330.5649 | 重庆市区公司
105453 | 10kV中医校公用箱变1#变 | 绿 | 542.4124 | 重庆市区公司
105454 | 10kV中医校2#柱上变 | 绿 | 363.6330 | 重庆市区公司
105455 | 10kV中医学院公用箱变B1变 | 绿 | 531.1340 | 重庆市区公司
105456 | 10kV中冶桃景阁公用箱变1B1变 | 绿 | 542.5773 | 重庆市区公司
105457 | 10kV中冶幸福岭1#公配2#变 | 绿 | 713.4351 | 重庆市区公司
105458 | 10kV中冶幸福岭1#公配1#变 | 绿 | 691.5134 | 重庆市区公司
105459 | 10kV中兴路公配1#变 | 绿 | 741.8639 | 重庆市区公司
105460 | 10kV中交香悦岭1#公配1B4变 | 绿 | 669.7649 | 重庆市区公司
105461 | 10kV中交香悦岭1#公配1B3变 | 绿 | 665.0887 | 重庆市区公司
105462 | 10kV中交香悦岭1#公配1B2变 | 绿 | 682.3588 | 重庆市区公司
105463 | 10kV中交香悦岭1#公配1B1变 | 绿 | 674.4165 | 重庆市区公司
105464 | 10kV中交城3#公配3B2变 | 绿 | 651.7278 | 重庆市区公司
105465 | 10kV中交城3#公配3B1变 | 绿 | 648.7588 | 重庆市区公司
105466 | 10kV中交城2#公配2B1变 | 绿 | 650.1443 | 重庆市区公司
105467 | 10kV中交城1#公配1B2变 | 绿 | 659.0515 | 重庆市区公司
105468 | 10kV中交城1#公配1B1变 | 绿 | 652.4701 | 重庆市区公司
105469 | 10kV中交二航局1#柱上变 | 绿 | 167.3299 | 重庆市区公司
105470 | 10kV中交万都汇2#公配2B4变 | 绿 | 554.0825 | 重庆市区公司
105471 | 10kV中交万都汇2#公配2B3变 | 绿 | 539.3402 | 重庆市区公司
105472 | 10kV中交万都汇2#公配2B2变 | 绿 | 561.0515 | 重庆市区公司
105473 | 10kV中交万都汇1#公配1B4变 | 绿 | 537.4021 | 重庆市区公司
105474 | 10kV中交万都汇1#公配1B3变 | 绿 | 534.2680 | 重庆市区公司
105475 | 10kV中交万都汇1#公配1B2变 | 绿 | 677.4598 | 重庆市区公司
105476 | 10kV中交万都汇1#公配1B1变 | 绿 | 668.4289 | 重庆市区公司
105477 | 10kV两道桥柱上公变 | 绿 | 169.0969 | 重庆市区公司
105478 | 10kV两路口柱上公变 | 绿 | 82.4660 | 重庆市区公司
105479 | 10kV丝房柱上公变 | 绿 | 346.3381 | 重庆市区公司
105480 | 10kV东田.白马花园公用配电房1#变 | 绿 | 449.0052 | 重庆市区公司
105481 | 10kV东原晴天1#公配B1 | 绿 | 640.0000 | 重庆市区公司
105482 | 10kV丘家来垭柱上公变 | 绿 | 64.8907 | 重庆市区公司
105483 | 10kV世纪花园公配1#变 | 绿 | 727.4144 | 重庆市区公司
105484 | 10kV世纪广场公用配电房3# | 绿 | 834.8454 | 重庆市区公司
105485 | 10kV世纪广场公用配电房2# | 绿 | 864.6186 | 重庆市区公司
105486 | 10kV世纪广场公用配电房1# | 绿 | 833.5567 | 重庆市区公司
105487 | 10kV世纪公寓公用箱变1#变 | 绿 | 566.5155 | 重庆市区公司
105488 | 10kV世源大厦公用配电房1#变 | 绿 | 685.2474 | 重庆市区公司
105489 | 10kV世源地产(东和、科苑）公配B3 | 绿 | 800.0000 | 重庆市区公司
105490 | 10kV世源地产(东和、科苑）公配B2 | 绿 | 800.0000 | 重庆市区公司
105491 | 10kV世源地产(东和、科苑）公配B1 | 绿 | 679.5134 | 重庆市区公司
105492 | 10kV专机厂住宅柱上变 | 绿 | 204.8247 | 重庆市区公司
105493 | 10kV下罗家湾柱上变 | 绿 | 356.1113 | 重庆市区公司
105494 | 10kV下石桥2#公用箱变 | 绿 | 414.3196 | 重庆市区公司
105495 | 10kV下石桥1#公用箱变 | 绿 | 328.1526 | 重庆市区公司
105496 | 10kV下汉渝路公用箱变 | 绿 | 496.1237 | 重庆市区公司
105497 | 10kV下新生村柱上变 | 绿 | 380.3340 | 重庆市区公司
105498 | 10kV下堆金7#箱变1#变 | 绿 | 328.7464 | 重庆市区公司
105499 | 10kV下堆金6#箱变1#变 | 绿 | 460.2010 | 重庆市区公司
105500 | 10kV下堆金5#箱变1#变 | 绿 | 537.5670 | 重庆市区公司
105501 | 10kV下堆金4#箱变1#变 | 绿 | 526.9485 | 重庆市区公司
105502 | 10kV下堆金3#箱变1#变 | 绿 | 521.6907 | 重庆市区公司
105503 | 10kV下堆金2#箱变1#变 | 绿 | 526.8247 | 重庆市区公司
105504 | 10kV下堆金1#箱变1#变 | 绿 | 543.5258 | 重庆市区公司
105505 | 10kV下土湾#2公用箱变 | 绿 | 254.7959 | 重庆市区公司
105506 | 10kV下土墙院柱上公变 | 绿 | 320.0000 | 重庆市区公司
105507 | 10kV下和睦村柱上变 | 绿 | 333.1629 | 重庆市区公司
105508 | 10kV下友谊村柱上变 | 绿 | 326.7629 | 重庆市区公司
105509 | 10kV下前进坡6#柱上变 | 绿 | 356.8412 | 重庆市区公司
105510 | 10kV下前进坡5#柱上变 | 绿 | 266.7464 | 重庆市区公司
105511 | 10kV下前进坡4#柱上变 | 绿 | 270.5361 | 重庆市区公司
105512 | 10kV下前进坡3#柱上变 | 绿 | 263.0309 | 重庆市区公司
105513 | 10kV下前进坡2#柱上变 | 绿 | 360.2062 | 重庆市区公司
105514 | 10kV下前进坡1#柱上变 | 绿 | 332.8907 | 重庆市区公司
105515 | 10kV下凉亭柱上变 | 绿 | 329.5052 | 重庆市区公司
105516 | 10kV下农场湾柱上变 | 绿 | 343.1464 | 重庆市区公司
105517 | 10kV下光荣坡3#柱上变 | 绿 | 266.7732 | 重庆市区公司
105518 | 10kV下光荣坡2#柱上变 | 绿 | 258.7320 | 重庆市区公司
105519 | 10kV下光荣坡1#柱上变 | 绿 | 274.8763 | 重庆市区公司
105520 | 10kV上金竹沟柱上变 | 绿 | 323.9485 | 重庆市区公司
105521 | 10kV上金竹沟7#柱上变 | 绿 | 337.2948 | 重庆市区公司
105522 | 10kV上金竹沟6#柱上变 | 绿 | 257.2268 | 重庆市区公司
105523 | 10kV上金竹沟5#柱上变 | 绿 | 396.5402 | 重庆市区公司
105524 | 10kV上金竹沟4#柱上变 | 绿 | 287.5876 | 重庆市区公司
105525 | 10kV上金竹沟3#柱上变 | 绿 | 470.6680 | 重庆市区公司
105526 | 10kV上金竹沟2#柱上变 | 绿 | 391.0103 | 重庆市区公司
105527 | 10kV上牵线隧道箱变1#变 | 绿 | 64.5608 | 重庆市区公司
105528 | 10kV上游抽水柱上变 | 绿 | 339.8557 | 重庆市区公司
105529 | 10kV上游山村柱上变压器 | 绿 | 214.7732 | 重庆市区公司
105530 | 10kV上游七社公配1#变 | 绿 | 566.5361 | 重庆市区公司
105531 | 10kV上汉渝路公用箱变 | 绿 | 567.7732 | 重庆市区公司
105532 | 10kV上汉渝路2#柱上变 | 绿 | 316.5670 | 重庆市区公司
105533 | 10kV上桥社柱上变 | 绿 | 161.5340 | 重庆市区公司
105534 | 10kV上桥生产基地公用配电房2#变 | 绿 | 351.8557 | 重庆市区公司
105535 | 10kV上桥生产基地公用配电房1#变 | 绿 | 519.6186 | 重庆市区公司
105536 | 10kV上桥村委会集资楼公用配电房1#变 | 绿 | 819.7526 | 重庆市区公司
105537 | 10kV上桥新街柱上变 | 绿 | 329.9093 | 重庆市区公司
105538 | 10kV上桥新村柱上变 | 绿 | 163.4639 | 重庆市区公司
105539 | 10kV上桥新村4#柱上变 | 绿 | 327.1649 | 重庆市区公司
105540 | 10kV上桥新村3#箱变B1 | 绿 | 521.9175 | 重庆市区公司
105541 | 10kV上桥双碑柱上变 | 绿 | 256.3814 | 重庆市区公司
105542 | 10kV上桥二村箱变1#变 | 绿 | 529.1753 | 重庆市区公司
105543 | 10kV上桥二村柱上变 | 绿 | 353.2289 | 重庆市区公司
105544 | 10kV上方锦橙湾公配2#变 | 绿 | 540.5155 | 重庆市区公司
105545 | 10kV上方锦橙湾公配1#变 | 绿 | 542.3299 | 重庆市区公司
105546 | 10kV上方新人居公配4#变 | 绿 | 415.6186 | 重庆市区公司
105547 | 10kV上方新人居公配3#变 | 绿 | 421.0928 | 重庆市区公司
105548 | 10kV上方新人居公配2#变 | 绿 | 661.4227 | 重庆市区公司
105549 | 10kV上方新人居公配1#变 | 绿 | 665.9381 | 重庆市区公司
105550 | 10kV上新雅苑2#公配2B2 | 绿 | 641.6082 | 重庆市区公司
105551 | 10kV上新雅苑2#公配2B1 | 绿 | 642.1031 | 重庆市区公司
105552 | 10kV上新雅苑1#公配1B3 | 绿 | 640.3216 | 重庆市区公司
105553 | 10kV上新雅苑1#公配1B2 | 绿 | 642.0041 | 重庆市区公司
105554 | 10kV上新雅苑1#公配1B1 | 绿 | 641.8309 | 重庆市区公司
105555 | 10kV上悦城6#公配6B2变 | 绿 | 649.8227 | 重庆市区公司
105556 | 10kV上悦城6#公配6B1变 | 绿 | 654.0289 | 重庆市区公司
105557 | 10kV上悦城5#公配5B2变 | 绿 | 644.9237 | 重庆市区公司
105558 | 10kV上悦城5#公配5B1变 | 绿 | 657.8887 | 重庆市区公司
105559 | 10kV上悦城4#公配4B2变 | 绿 | 658.4577 | 重庆市区公司
105560 | 10kV上悦城4#公配4B1变 | 绿 | 656.4289 | 重庆市区公司
105561 | 10kV上悦城3#公配3B2变 | 绿 | 649.1052 | 重庆市区公司
105562 | 10kV上悦城3#公配3B1变 | 绿 | 653.5835 | 重庆市区公司
105563 | 10kV上悦城2#公配2B2变 | 绿 | 664.2474 | 重庆市区公司
105564 | 10kV上悦城2#公配2B1变 | 绿 | 649.4021 | 重庆市区公司
105565 | 10kV上悦城1#公配1B2变 | 绿 | 659.0763 | 重庆市区公司
105566 | 10kV上悦城1#公配1B1变 | 绿 | 657.2948 | 重庆市区公司
105567 | 10kV上堰柱上公变 | 绿 | 294.1918 | 重庆市区公司
105568 | 10kV上堆金7#箱变1#变 | 绿 | 554.3299 | 重庆市区公司
105569 | 10kV上堆金6#箱变1#变 | 绿 | 529.5670 | 重庆市区公司
105570 | 10kV上堆金5#箱变1#变 | 绿 | 539.4845 | 重庆市区公司
105571 | 10kV上堆金4#箱变1#变 | 绿 | 421.4175 | 重庆市区公司
105572 | 10kV上堆金3#箱变1#变 | 绿 | 526.2887 | 重庆市区公司
105573 | 10kV上堆金2#箱变1#变 | 绿 | 421.0464 | 重庆市区公司
105574 | 10kV上堆金1#箱变1#变 | 绿 | 529.8969 | 重庆市区公司
105575 | 10kV上土湾箱变1#变 | 绿 | 442.3402 | 重庆市区公司
105576 | 10kV上土湾#2公用箱变 | 绿 | 356.8165 | 重庆市区公司
105577 | 10kV上四方井柱上变 | 绿 | 342.7134 | 重庆市区公司
105578 | 10kV上友谊村柱上变 | 绿 | 340.5608 | 重庆市区公司
105579 | 10kV上前进坡9#柱上变 | 绿 | 261.7938 | 重庆市区公司
105580 | 10kV上前进坡8#柱上变 | 绿 | 264.8969 | 重庆市区公司
105581 | 10kV上前进坡7#柱上变 | 绿 | 268.2990 | 重庆市区公司
105582 | 10kV上前进坡6#柱上变 | 绿 | 332.4082 | 重庆市区公司
105583 | 10kV上前进坡5#柱上变 | 绿 | 269.2784 | 重庆市区公司
105584 | 10kV上前进坡4#柱上变 | 绿 | 264.8144 | 重庆市区公司
105585 | 10kV上前进坡3#柱上变 | 绿 | 268.6289 | 重庆市区公司
105586 | 10kV上前进坡2#柱上变 | 绿 | 329.3649 | 重庆市区公司
105587 | 10kV上前进坡10#柱上变 | 绿 | 264.1134 | 重庆市区公司
105588 | 10kV上前进坡1#柱上变 | 绿 | 262.4742 | 重庆市区公司
105589 | 10kV上创雅园配电室2#公用变 | 绿 | 550.6392 | 重庆市区公司
105590 | 10kV上凉亭柱上变 | 绿 | 91.1464 | 重庆市区公司
105591 | 10kV上光荣坡7#柱上变 | 绿 | 261.9794 | 重庆市区公司
105592 | 10kV上光荣坡6#柱上变 | 绿 | 329.2660 | 重庆市区公司
105593 | 10kV上光荣坡5#柱上变 | 绿 | 264.6082 | 重庆市区公司
105594 | 10kV上光荣坡4#柱上变 | 绿 | 260.7216 | 重庆市区公司
105595 | 10kV上光荣坡3#柱上变 | 绿 | 274.4021 | 重庆市区公司
105596 | 10kV上光荣坡2#柱上变 | 绿 | 270.0000 | 重庆市区公司
105597 | 10kV上光荣坡1#柱上变 | 绿 | 279.2784 | 重庆市区公司
105598 | 10kV上佳双子鑫座公用配电房1#变 | 绿 | 832.3196 | 重庆市区公司
105599 | 10kV上何家垭口柱上公变 | 绿 | 556.9320 | 重庆市区公司
105600 | 10kV上中渡口柱上变 | 绿 | 358.0722 | 重庆市区公司
105601 | 10kV上中渡口2#柱上变 | 绿 | 344.7918 | 重庆市区公司
105602 | 10kV上中心湾箱变B1 | 绿 | 323.1546 | 重庆市区公司
105603 | 10kV上中心湾5#柱上变 | 绿 | 268.6082 | 重庆市区公司
105604 | 10kV上中心湾4#柱上变 | 绿 | 255.4021 | 重庆市区公司
105605 | 10kV三陵雅园公用配电房#1变 | 绿 | 546.5979 | 重庆市区公司
105606 | 10kV三陵雅园A区公用配电房3#变 | 绿 | 415.8041 | 重庆市区公司
105607 | 10kV三陵雅园A区公用配电房2#变 | 绿 | 680.5773 | 重庆市区公司
105608 | 10kV三陵雅园A区公用配电房1#变 | 绿 | 559.0722 | 重庆市区公司
105609 | 10kV三陵大厦C栋公用配电房#1变 | 绿 | 341.6742 | 重庆市区公司
105610 | 10kV三重老协柱上公用变压器 | 绿 | 267.7010 | 重庆市区公司
105611 | 10kV三重河边柱上公变 | 绿 | 324.7010 | 重庆市区公司
105612 | 10kV三重村柱上公用变压器 | 绿 | 252.7835 | 重庆市区公司
105613 | 10kV三重村8#柱上公变 | 绿 | 255.3918 | 重庆市区公司
105614 | 10kV三重9社柱上公用变压器 | 绿 | 253.9546 | 重庆市区公司
105615 | 10kV三重5社柱上公用变压器 | 绿 | 220.9485 | 重庆市区公司
105616 | 10kV三重4社柱上公变 | 绿 | 133.2082 | 重庆市区公司
105617 | 10kV三重3社柱上公用变压器 | 绿 | 328.8825 | 重庆市区公司
105618 | 10kV三重2社柱上公用变压器 | 绿 | 254.6969 | 重庆市区公司
105619 | 10kV三重1社柱上公变 | 绿 | 320.0019 | 重庆市区公司
105620 | 10kV三角碑室外柱上变 | 绿 | 482.8247 | 重庆市区公司
105621 | 10kV三角碑室内公用配电房1#变 | 绿 | 549.9588 | 重庆市区公司
105622 | 10kV三百梯柱上公变 | 绿 | 42.1278 | 重庆市区公司
105623 | 10kV三桥街上柱上公变 | 绿 | 320.0000 | 重庆市区公司
105624 | 10kV三桥电管站柱上公变 | 绿 | 386.1237 | 重庆市区公司
105625 | 10kV三桥小学柱上公变 | 绿 | 284.0000 | 重庆市区公司
105626 | 10kV三桥场边柱上公变 | 绿 | 400.0000 | 重庆市区公司
105627 | 10kV三桥场边#2柱上公变 | 绿 | 320.0000 | 重庆市区公司
105628 | 10kV三桥叉路口柱上公变 | 绿 | 435.8557 | 重庆市区公司
105629 | 10kV三桥五队柱上公变 | 绿 | 80.0000 | 重庆市区公司
105630 | 10kV三根黄桷树柱上公变 | 绿 | 161.0557 | 重庆市区公司
105631 | 10kV三木花园3#公配3B2变 | 绿 | 635.8144 | 重庆市区公司
105632 | 10kV三木花园3#公配3B1变 | 绿 | 608.2887 | 重庆市区公司
105633 | 10kV三星花园公用箱变1#变 | 绿 | 523.9330 | 重庆市区公司
105634 | 10kV三开发区岔路口柱上公变 | 绿 | 293.5753 | 重庆市区公司
105635 | 10kV三开发区3#柱上公变 | 绿 | 346.0165 | 重庆市区公司
105636 | 10kV三开发区2#柱上公变 | 绿 | 367.4309 | 重庆市区公司
105637 | 10kV三峡物管公配1#变 | 绿 | 396.9237 | 重庆市区公司
105638 | 10kV三岔路口柱上变 | 绿 | 356.9031 | 重庆市区公司
105639 | 10kV三岔路口柱上公变 | 绿 | 320.8990 | 重庆市区公司
105640 | 10kV三多桥新村柱上公用变压器 | 绿 | 302.8948 | 重庆市区公司
105641 | 10kV三多桥新村1#柱上公变 | 绿 | 326.9649 | 重庆市区公司
105642 | 10kV三多桥九社柱上变 | 绿 | 178.2784 | 重庆市区公司
105643 | 10kV三多桥10社柱上公变 | 绿 | 136.0907 | 重庆市区公司
105644 | 10kV三基地公配B4 | 绿 | 800.0000 | 重庆市区公司
105645 | 10kV三基地公配B3 | 绿 | 800.0000 | 重庆市区公司
105646 | 10kV三块田2#柱上变 | 绿 | 256.8454 | 重庆市区公司
105647 | 10kV三圣宫柱上公变 | 绿 | 253.6392 | 重庆市区公司
105648 | 10kV三圣宫村柱上公变 | 绿 | 324.7876 | 重庆市区公司
105649 | 10kV三圣宫开发区柱上公变 | 绿 | 224.6907 | 重庆市区公司
105650 | 10kV三台处柱上公变 | 绿 | 282.1691 | 重庆市区公司
105651 | 10kV三千城4#公配4B2变 | 绿 | 521.2577 | 重庆市区公司
105652 | 10kV三千城4#公配4B1变 | 绿 | 532.4742 | 重庆市区公司
105653 | 10kV三十二中柱上变 | 绿 | 272.2268 | 重庆市区公司
105654 | 10kV三医大干所公用配电房1#变 | 绿 | 545.2887 | 重庆市区公司
105655 | 10kV三医大大门箱变1#变 | 绿 | 569.0474 | 重庆市区公司
105656 | 10kV三军医大干休所#1公配1#变 | 绿 | 528.3093 | 重庆市区公司
105657 | 10kV三优住宅小区箱变B1 | 黄 | 504.0000 | 重庆市区公司
105658 | 10kV三中后门公用箱变 | 绿 | 378.0206 | 重庆市区公司
105659 | 10kV三中后门2#公用箱变 | 绿 | 376.7959 | 重庆市区公司
105660 | 10kV三中住宅3号柱上变 | 绿 | 368.2680 | 重庆市区公司
105661 | 10kV三中住宅2号柱上变 | 绿 | 340.0412 | 重庆市区公司
105662 | 10kV三中住宅1号柱上变 | 绿 | 340.4330 | 重庆市区公司
105663 | 10kV三丘四社柱上公变 | 绿 | 541.1216 | 重庆市区公司
105664 | 10kV三丘加工房柱上公变 | 绿 | 188.2144 | 重庆市区公司
105665 | 10kV三丘6社柱上公变 | 绿 | 201.9381 | 重庆市区公司
105666 | 10kV万象雅居公配B2变 | 绿 | 530.4742 | 重庆市区公司
105667 | 10kV万象雅居公配B1变 | 绿 | 526.4536 | 重庆市区公司
105668 | 10kV万象汇二期2#公配2B2变 | 绿 | 640.0000 | 重庆市区公司
105669 | 10kV万象汇二期1#公配1B2变 | 绿 | 640.0000 | 重庆市区公司
105670 | 10kV万科锦尚4#公配4B1变 | 绿 | 515.0515 | 重庆市区公司
105671 | 10kV万科西城二期#3公配3B2变 | 绿 | 719.8433 | 重庆市区公司
105672 | 10kV万科西城二期#3公配3B1变 | 绿 | 671.6701 | 重庆市区公司
105673 | 10kV万科西城二期#2公配2B3变 | 绿 | 680.2062 | 重庆市区公司
105674 | 10kV万科西城二期#2公配2B2变 | 绿 | 661.6000 | 重庆市区公司
105675 | 10kV万科西城二期#2公配2B1变 | 绿 | 672.1897 | 重庆市区公司
105676 | 10kV万科西城二期#1公配1B4变 | 绿 | 681.8144 | 重庆市区公司
105677 | 10kV万科西城二期#1公配1B3变 | 绿 | 688.2722 | 重庆市区公司
105678 | 10kV万科西城二期#1公配1B2变 | 绿 | 666.6474 | 重庆市区公司
105679 | 10kV万科西城二期#1公配1B1变 | 绿 | 673.0309 | 重庆市区公司
105680 | 10kV万科西城一期3#公配3B2变 | 绿 | 566.5485 | 重庆市区公司
105681 | 10kV万科西城一期3#公配3B1变 | 绿 | 692.1443 | 重庆市区公司
105682 | 10kV万科西城一期2#公配2B4变 | 绿 | 683.4722 | 重庆市区公司
105683 | 10kV万科西城一期2#公配2B3变 | 绿 | 698.1691 | 重庆市区公司
105684 | 10kV万科西城一期2#公配2B2变 | 绿 | 524.7835 | 重庆市区公司
105685 | 10kV万科西城一期2#公配2B1变 | 绿 | 530.3918 | 重庆市区公司
105686 | 10kV万科西城一期1#公配1B4变 | 绿 | 535.4845 | 重庆市区公司
105687 | 10kV万科西城一期1#公配1B3变 | 绿 | 528.0206 | 重庆市区公司
105688 | 10kV万科西城一期1#公配1B2变 | 绿 | 527.2990 | 重庆市区公司
105689 | 10kV万科西城一期1#公配1B1变 | 绿 | 527.4639 | 重庆市区公司
105690 | 10kV万科西九公配3B变 | 绿 | 378.7629 | 重庆市区公司
105691 | 10kV万科西九公配2B变 | 绿 | 525.5670 | 重庆市区公司
105692 | 10kV万科西九公配1B变 | 绿 | 536.4124 | 重庆市区公司
105693 | 10kV万科彩云湖1#公配1B2变 | 绿 | 685.1052 | 重庆市区公司
105694 | 10kV万科彩云湖1#公配1B1变 | 绿 | 679.5134 | 重庆市区公司
105695 | 10kV万科彩云湖#2公配2B3 | 绿 | 681.2701 | 重庆市区公司
105696 | 10kV万科彩云湖#2公配2B2 | 绿 | 676.1732 | 重庆市区公司
105697 | 10kV万科彩云湖#2公配2B1 | 绿 | 673.6742 | 重庆市区公司
105698 | 10kV万昌商住楼公配B2变 | 绿 | 674.4660 | 重庆市区公司
105699 | 10kV万昌商住楼公配B1变 | 绿 | 674.8371 | 重庆市区公司
105700 | 10kV万年坡柱上公变 | 绿 | 208.7258 | 重庆市区公司
105701 | 10kV万寿四社柱上公变 | 绿 | 65.6175 | 重庆市区公司
105702 | 10kV万家院子柱上公变 | 绿 | 160.0000 | 重庆市区公司
105703 | 10kV万家山柱上公变 | 绿 | 165.1093 | 重庆市区公司
105704 | 10kV万家井柱上公变 | 绿 | 345.2742 | 重庆市区公司
105705 | 10kV万宏酒楼2#柱上公变 | 绿 | 359.6990 | 重庆市区公司
105706 | 10kV万古桥柱上变 | 绿 | 323.8814 | 重庆市区公司
105707 | 10kV万友康年3#配电室1#变 | 绿 | 446.6804 | 重庆市区公司
105708 | 10kV万友康年1、2＃配电室2#变 | 绿 | 687.2825 | 重庆市区公司
105709 | 10kV万友康年1、2＃配电室1#变 | 绿 | 552.0206 | 重庆市区公司
105710 | 10kV七十二家房客公用箱变 | 绿 | 407.3608 | 重庆市区公司
105711 | 10kV七十中柱上变 | 绿 | 436.2680 | 重庆市区公司
105712 | 10kV七中集资楼公用配电房#1变 | 绿 | 417.6330 | 重庆市区公司
105713 | 10kV七中公用箱变 | 绿 | 561.7113 | 重庆市区公司
105714 | 10kV丁香苑公配2#变 | 绿 | 528.7629 | 重庆市区公司
105715 | 10kV丁香苑公配1#变 | 绿 | 530.5567 | 重庆市区公司
105716 | 10kV丁家山柱上变 | 绿 | 370.9320 | 重庆市区公司
105717 | 10kV丁家山6#柱上变 | 绿 | 471.3732 | 重庆市区公司
105718 | 10kV丁家山5#柱上变 | 绿 | 415.3691 | 重庆市区公司
105719 | 10kV丁家山4#柱上变 | 绿 | 444.0206 | 重庆市区公司
105720 | 10kV丁家山3#柱上变 | 绿 | 395.0186 | 重庆市区公司
105721 | 10kV丁家山2#柱上变 | 绿 | 338.4701 | 重庆市区公司
105722 | 10kV丁家坪柱上公变 | 绿 | 80.0309 | 重庆市区公司
105723 | 10kV丁向东柱上公变 | 绿 | 322.9031 | 重庆市区公司
105724 | 10kV一马塘柱上公变 | 绿 | 85.4990 | 重庆市区公司
105725 | 10kV一村8幢柱上公变 | 绿 | 326.4082 | 重庆市区公司
105726 | 10kV一心村柱上变 | 绿 | 407.5464 | 重庆市区公司
105727 | 10kV一开发区后街柱上公变 | 绿 | 265.9794 | 重庆市区公司
105728 | 10kV一基地2#箱变1#变 | 绿 | 421.5412 | 重庆市区公司
105729 | 10kV一基地1#箱变1#变 | 绿 | 410.1907 | 重庆市区公司
105730 | 10kV一城跃华精英公配电室2#变 | 绿 | 782.9608 | 重庆市区公司
105731 | 10kV一城跃华精英公配电室1#变 | 绿 | 768.8825 | 重庆市区公司
105732 | 10kV一城新界CDE公配2#变 | 绿 | 534.9691 | 重庆市区公司
105733 | 10kV一城新界CDE公配1#变 | 绿 | 531.1753 | 重庆市区公司
105734 | 10kV一城新界AB栋公配2#变 | 绿 | 540.6804 | 重庆市区公司
105735 | 10kV一城新界AB栋公配1#变 | 绿 | 808.1340 | 重庆市区公司
105736 | 10kV一坪小区3#公用箱变3B1变 | 绿 | 531.0309 | 重庆市区公司
105737 | 10kV一坪小区2#公用箱变2B1变 | 绿 | 521.3608 | 重庆市区公司
105738 | 10kV一坪小区1#公用箱变1B1变 | 绿 | 527.0515 | 重庆市区公司
105739 | 10kV一坪厂大门柱上变 | 绿 | 370.5979 | 重庆市区公司
105740 | 10kV一号桥柱上公变 | 绿 | 207.3485 | 重庆市区公司
105741 | 10kV一中.杏坛苑公用配电房2#变 | 绿 | 860.8351 | 重庆市区公司
105742 | 10kV一中.杏坛苑公用配电房1#变 | 绿 | 866.4639 | 重庆市区公司
105743 | 10kV66中学1#柱上变 | 绿 | 326.5567 | 重庆市区公司
105744 | 10kV66中2#柱上变 | 绿 | 341.9835 | 重庆市区公司
105745 | 10kV64中柱上变 | 绿 | 255.4021 | 重庆市区公司
105746 | 10kV47中柱上变 | 绿 | 343.5423 | 重庆市区公司
105747 | 10kV41中2#柱上变 | 绿 | 349.4680 | 重庆市区公司
105748 | 10kV41中1#柱上变 | 绿 | 359.9340 | 重庆市区公司
105749 | 10kV28中住宅箱变1#变 | 绿 | 330.8742 | 重庆市区公司
105750 | 10kV276车站柱上公变 | 绿 | 422.1732 | 重庆市区公司
105751 | 10kV276车站#2柱上公变 | 绿 | 546.0082 | 重庆市区公司
105752 | 10kV20中柱变 | 绿 | 342.5155 | 重庆市区公司
105753 | 10kV20中住宅楼柱上变 | 绿 | 344.8784 | 重庆市区公司
105754 | 10kV20中2#柱变 | 绿 | 325.1093 | 重庆市区公司
105755 | 10kV2#静寓花园公用箱变 | 绿 | 422.2835 | 重庆市区公司
105756 | 10kV1#静寓花园公用箱变 | 绿 | 339.8804 | 重庆市区公司
105757 | 10kV 青年根据地配电室2#变 | 绿 | 518.7629 | 重庆市区公司
105758 | 10kV 青年根据地配电室1#变 | 绿 | 531.7938 | 重庆市区公司
105759 | 10kV 陈青路柱上公变 | 绿 | 348.4825 | 重庆市区公司
105760 | 10kV 金阳农场6#公配6B2 | 绿 | 659.6454 | 重庆市区公司
105761 | 10kV 赖家槽柱上公变 | 绿 | 357.8969 | 重庆市区公司
105762 | 10kV 福来3社柱上公变 | 绿 | 320.5113 | 重庆市区公司
105763 | 10kV 石坪桥工商所配电室公用变 | 绿 | 426.6392 | 重庆市区公司
105764 | 10kV 河边2#柱上公变 | 绿 | 337.1649 | 重庆市区公司
105765 | 10kV 河边1#柱上公变 | 绿 | 373.2330 | 重庆市区公司
105766 | 10kV 建业大厦配电室1#变 | 绿 | 523.4227 | 重庆市区公司
105767 | 10kV 天赐佳园C栋配电房1#变 | 绿 | 434.3918 | 重庆市区公司
105768 | 10kV 华福苑配电室1#变 | 绿 | 660.1526 | 重庆市区公司
105769 | 10kV 中新城上城3#配电室3#变 | 绿 | 549.1959 | 重庆市区公司
105770 | 10kV 中新城上城3#配电室2#变 | 绿 | 554.1649 | 重庆市区公司
105771 | 10kV 中新城上城3#配电室1#变 | 绿 | 549.7938 | 重庆市区公司
105772 | 10Kv荣休队公变 | 绿 | 413.9330 | 重庆市区公司
105773 | 10Kv荣休队1#公变 | 绿 | 324.3423 | 重庆市区公司
105774 | 10KV齐团新村柱上公变 | 绿 | 289.5258 | 重庆市区公司
105775 | 10KV黑林湾柱上公变 | 绿 | 216.8825 | 重庆市区公司
105776 | 10KV黄泥5#柱上公变 | 绿 | 254.3196 | 重庆市区公司
105777 | 10KV黄家岚垭柱上公变 | 绿 | 254.5876 | 重庆市区公司
105778 | 10KV麻柳沟柱上公变 | 绿 | 264.9320 | 重庆市区公司
105779 | 10KV高家桥柱上公变 | 绿 | 332.2227 | 重庆市区公司
105780 | 10KV马道子知青点柱上公变 | 绿 | 239.1443 | 重庆市区公司
105781 | 10KV马家岩#2箱变 | 绿 | 323.2412 | 重庆市区公司
105782 | 10KV青梁山柱上公变 | 绿 | 327.1959 | 重庆市区公司
105783 | 10KV青岗丘柱上公变 | 绿 | 128.3629 | 重庆市区公司
105784 | 10KV集美阳光3#公配3B4变 | 绿 | 723.9258 | 重庆市区公司
105785 | 10KV集美阳光3#公配3B3变 | 绿 | 691.6124 | 重庆市区公司
105786 | 10KV集美阳光3#公配3B2变 | 绿 | 640.0000 | 重庆市区公司
105787 | 10KV集美阳光3#公配3B1变 | 绿 | 640.0000 | 重庆市区公司
105788 | 10KV集美阳光2#公配2B2变 | 绿 | 685.1794 | 重庆市区公司
105789 | 10KV集美阳光2#公配2B1变 | 绿 | 640.0000 | 重庆市区公司
105790 | 10KV集美阳光1#公配1B2变 | 绿 | 700.7918 | 重庆市区公司
105791 | 10KV集美阳光1#公配1B1变 | 绿 | 640.0000 | 重庆市区公司
105792 | 10KV雅雀湾柱上公变 | 绿 | 42.2103 | 重庆市区公司
105793 | 10KV阳家沟柱上变 | 绿 | 361.2701 | 重庆市区公司
105794 | 10KV锦绣花城三期1#公配1B3变 | 绿 | 640.0000 | 重庆市区公司
105795 | 10KV锦绣花城三期1#公配1B2变 | 绿 | 672.3629 | 重庆市区公司
105796 | 10KV锦绣花城三期1#公配1B1变 | 绿 | 690.0289 | 重庆市区公司
105797 | 10KV铁运村公用箱变1B1变 | 绿 | 329.3526 | 重庆市区公司
105798 | 10KV金悦城公用配电房#6变 | 绿 | 667.3402 | 重庆市区公司
105799 | 10KV金悦城公用配电房#5变 | 绿 | 661.7485 | 重庆市区公司
105800 | 10KV金悦城公用配电房#4变 | 绿 | 663.7031 | 重庆市区公司
105801 | 10KV金悦城公用配电房#3变 | 绿 | 664.5196 | 重庆市区公司
105802 | 10KV金悦城公用配电房#2变 | 绿 | 664.3093 | 重庆市区公司
105803 | 10KV金悦城公用配电房#1变 | 绿 | 684.2639 | 重庆市区公司
105804 | 10KV金地自在城二期6#公配6B1变 | 绿 | 647.5959 | 重庆市区公司
105805 | 10KV金地自在城二期5#公配5B4变 | 绿 | 640.0000 | 重庆市区公司
105806 | 10KV金地自在城二期5#公配5B2变 | 绿 | 640.0000 | 重庆市区公司
105807 | 10KV金凤居委会柱上公变 | 绿 | 384.0206 | 重庆市区公司
105808 | 10KV采石场柱上公变 | 绿 | 163.0866 | 重庆市区公司
105809 | 10KV送变电公司龙门大道箱变（隧道）1B1变 | 绿 | 161.3546 | 重庆市区公司
105810 | 10KV送变电公司华玉路箱变（隧道）1B1变 | 绿 | 161.2680 | 重庆市区公司
105811 | 10KV跳蹬太柱上公变 | 绿 | 80.3000 | 重庆市区公司
105812 | 10KV起重机厂3#柱上公变 | 绿 | 322.7546 | 重庆市区公司
105813 | 10KV赵家湾柱上公变 | 绿 | 258.0536 | 重庆市区公司
105814 | 10KV贺家湾柱上变 | 绿 | 415.0412 | 重庆市区公司
105815 | 10KV贵福龙宫柱上公变 | 绿 | 256.1031 | 重庆市区公司
105816 | 10KV谢家院子柱上公变 | 绿 | 126.3979 | 重庆市区公司
105817 | 10KV警报山2#柱上公变 | 绿 | 256.7113 | 重庆市区公司
105818 | 10KV警报山1#柱上公变 | 绿 | 335.4515 | 重庆市区公司
105819 | 10KV观云郡二期3#公配3B2变 | 绿 | 640.0000 | 重庆市区公司
105820 | 10KV观云郡二期2#公配2B3变 | 绿 | 514.3093 | 重庆市区公司
105821 | 10KV观云郡二期2#公配2B2变 | 绿 | 512.5979 | 重庆市区公司
105822 | 10KV观云郡二期2#公配2B1变 | 绿 | 510.9278 | 重庆市区公司
105823 | 10KV观云郡二期1#公配1B2变 | 绿 | 640.0000 | 重庆市区公司
105824 | 10KV观云郡5#公配B23变 | 绿 | 640.0000 | 重庆市区公司
105825 | 10KV观云郡5#公配B20变 | 绿 | 640.0000 | 重庆市区公司
105826 | 10KV观云郡4#公配B18变 | 绿 | 640.0000 | 重庆市区公司
105827 | 10KV观云郡4#公配B16变 | 绿 | 640.0000 | 重庆市区公司
105828 | 10KV观云郡3#公配B10变 | 绿 | 653.8557 | 重庆市区公司
105829 | 10KV观云郡2#公配B22变 | 绿 | 400.0000 | 重庆市区公司
105830 | 10KV观云郡1#公配B8变 | 绿 | 640.0000 | 重庆市区公司
105831 | 10KV观云郡1#公配B6变 | 绿 | 654.4495 | 重庆市区公司
105832 | 10KV西麓九里#3公配3B2变 | 绿 | 640.0000 | 重庆市区公司
105833 | 10KV西麓九里#2公配2B3变 | 绿 | 645.9381 | 重庆市区公司
105834 | 10KV西麓九里#2公配2B2变 | 绿 | 640.0000 | 重庆市区公司
105835 | 10KV西铁二村3#箱变1B1变 | 绿 | 415.0155 | 重庆市区公司
105836 | 10KV西铁二村2#箱变1B1变 | 绿 | 406.6031 | 重庆市区公司
105837 | 10KV西铁二村1#箱变1B1变 | 绿 | 410.0361 | 重庆市区公司
105838 | 10KV西铁一村3#箱变1B1变 | 绿 | 161.7753 | 重庆市区公司
105839 | 10KV西站二社公用箱变1B1变 | 绿 | 334.7216 | 重庆市区公司
105840 | 10KV西山水井湾柱上公变 | 绿 | 169.3464 | 重庆市区公司
105841 | 10KV西山三社柱上公变 | 绿 | 136.5794 | 重庆市区公司
105842 | 10KV西城佳园二期1#公配1B3变 | 绿 | 565.6289 | 重庆市区公司
105843 | 10KV西城佳园二期1#公配1B2变 | 绿 | 504.0000 | 重庆市区公司
105844 | 10KV虎溪牌坊柱上公变 | 绿 | 183.0268 | 重庆市区公司
105845 | 10KV虎溪唐家垭口柱上公变 | 绿 | 161.1134 | 重庆市区公司
105846 | 10KV蒙水沟#2柱上变压器 | 绿 | 320.8412 | 重庆市区公司
105847 | 10KV莲花池柱上公变 | 绿 | 252.3402 | 重庆市区公司
105848 | 10KV苏家坟柱上公变 | 绿 | 320.6309 | 重庆市区公司
105849 | 10KV花园柱上公变 | 绿 | 200.8165 | 重庆市区公司
105850 | 10KV艺光厂柱上公变 | 绿 | 257.8515 | 重庆市区公司
105851 | 10KV自在城一期#5公配5B4变 | 绿 | 640.0000 | 重庆市区公司
105852 | 10KV自在城一期#5公配5B2变 | 绿 | 640.0000 | 重庆市区公司
105853 | 10KV自在城一期#4公配4B3变 | 绿 | 653.8804 | 重庆市区公司
105854 | 10KV自在城一期#4公配4B2变 | 绿 | 640.0000 | 重庆市区公司
105855 | 10KV自在城一期#3公配3B4变 | 绿 | 504.0000 | 重庆市区公司
105856 | 10KV自在城一期#3公配3B2变 | 绿 | 640.0000 | 重庆市区公司
105857 | 10KV自在城一期#2公配2B2变 | 绿 | 640.0000 | 重庆市区公司
105858 | 10KV自在城一期#1公配1B4变 | 绿 | 504.0000 | 重庆市区公司
105859 | 10KV自在城一期#1公配1B2变 | 绿 | 640.0000 | 重庆市区公司
105860 | 10KV胡家院柱上公变 | 绿 | 304.1237 | 重庆市区公司
105861 | 10KV聚英学校柱上公变 | 绿 | 423.3732 | 重庆市区公司
105862 | 10KV聚英学校2#柱上公变 | 绿 | 165.5175 | 重庆市区公司
105863 | 10KV老村办柱上公变 | 绿 | 352.8082 | 重庆市区公司
105864 | 10KV罗家院柱上公变 | 黄 | 320.0000 | 重庆市区公司
105865 | 10KV绿地城四期6#公配6B2变 | 绿 | 640.0000 | 重庆市区公司
105866 | 10KV绿地城四期5#公配5B2变 | 绿 | 640.0000 | 重庆市区公司
105867 | 10KV绿地城四期4#公配4B3变 | 绿 | 655.2660 | 重庆市区公司
105868 | 10KV绿地城四期4#公配4B2变 | 绿 | 640.0000 | 重庆市区公司
105869 | 10KV绿地城四期1#公配1B4变 | 绿 | 640.0000 | 重庆市区公司
105870 | 10KV绿地城四期1#公配1B2变 | 绿 | 640.0000 | 重庆市区公司
105871 | 10KV绿地城二期1#公配1B4变 | 绿 | 640.0000 | 重庆市区公司
105872 | 10KV绿地城二期1#公配1B2变 | 绿 | 504.0000 | 重庆市区公司
105873 | 10KV绿地城三期3#公配3B4变 | 绿 | 665.2124 | 重庆市区公司
105874 | 10KV绿地城三期3#公配3B3变 | 绿 | 670.5814 | 重庆市区公司
105875 | 10KV绿地城三期3#公配3B2变 | 绿 | 664.2227 | 重庆市区公司
105876 | 10KV绿地城三期3#公配3B1变 | 绿 | 671.1753 | 重庆市区公司
105877 | 10KV绿地城三期2#公配2B2变 | 绿 | 659.2990 | 重庆市区公司
105878 | 10KV绿地城三期2#公配2B1变 | 绿 | 662.7134 | 重庆市区公司
105879 | 10KV绿地城5#公配18B变 | 绿 | 640.0000 | 重庆市区公司
105880 | 10KV绿地城5#公配16B变 | 绿 | 671.7691 | 重庆市区公司
105881 | 10KV红领巾水库柱上公变 | 绿 | 201.3361 | 重庆市区公司
105882 | 10KV紫薇园柱上公变 | 绿 | 364.1031 | 重庆市区公司
105883 | 10KV管家湾2#柱上公变 | 绿 | 350.1237 | 重庆市区公司
105884 | 10KV穿洞公用箱变#1变 | 绿 | 206.5072 | 重庆市区公司
105885 | 10KV砖瓦厂柱上公变 | 绿 | 64.0000 | 重庆市区公司
105886 | 10KV矿务招待所柱上公变 | 绿 | 255.4845 | 重庆市区公司
105887 | 10KV矸石山柱上公变 | 绿 | 216.0330 | 重庆市区公司
105888 | 10KV矸石山2#柱上公变 | 绿 | 409.5175 | 重庆市区公司
105889 | 10KV石堰村2#柱上变 | 绿 | 330.1691 | 重庆市区公司
105890 | 10KV石堰村1#柱上变 | 绿 | 335.9588 | 重庆市区公司
105891 | 10KV石堰六社柱上公变 | 绿 | 202.8948 | 重庆市区公司
105892 | 10KV石堰4队柱上公变 | 绿 | 258.8660 | 重庆市区公司
105893 | 10KV石堰2社柱上公变 | 绿 | 275.5423 | 重庆市区公司
105894 | 10KV石丫子柱上公变 | 绿 | 487.1010 | 重庆市区公司
105895 | 10KV盆景园柱上公变 | 绿 | 255.9897 | 重庆市区公司
105896 | 10KV白客服柱上公变 | 绿 | 332.4536 | 重庆市区公司
105897 | 10KV电机厂9#柱上公变 | 绿 | 329.7320 | 重庆市区公司
105898 | 10KV电机厂18#柱上公变 | 绿 | 270.9485 | 重庆市区公司
105899 | 10KV电机厂17#柱上公变 | 绿 | 328.1031 | 重庆市区公司
105900 | 10KV电机厂14#柱上公变 | 绿 | 273.4433 | 重庆市区公司
105901 | 10KV电机厂10#柱上公变 | 绿 | 264.3711 | 重庆市区公司
105902 | 10KV田坝车站柱上公变 | 绿 | 251.9175 | 重庆市区公司
105903 | 10KV田坝工行柱上公变 | 绿 | 257.6825 | 重庆市区公司
105904 | 10KV田坝中学公用箱变1B1变 | 绿 | 320.6928 | 重庆市区公司
105905 | 10KV田坝三村2#柱上变 | 绿 | 339.6948 | 重庆市区公司
105906 | 10KV田坝三村1#柱上变 | 绿 | 166.8351 | 重庆市区公司
105907 | 10KV玉清寺消防队柱上公变 | 绿 | 424.7268 | 重庆市区公司
105908 | 10KV玉清寺派出所柱上公变 | 绿 | 320.1546 | 重庆市区公司
105909 | 10KV玉清寺桥头柱上公变 | 绿 | 361.0103 | 重庆市区公司
105910 | 10KV猪场公用箱变1B1变 | 绿 | 322.8825 | 重庆市区公司
105911 | 10KV煤矿电影院柱上公变 | 绿 | 259.1237 | 重庆市区公司
105912 | 10KV煤店柱上公变 | 绿 | 320.2598 | 重庆市区公司
105913 | 10KV炸药库柱上公变 | 绿 | 252.1237 | 重庆市区公司
105914 | 10KV滨江新城七八期2#公配2B4变 | 绿 | 504.0000 | 重庆市区公司
105915 | 10KV滨江新城七八期2#公配2B2变 | 绿 | 640.0000 | 重庆市区公司
105916 | 10KV滨江新城七八期1#公配1B4变 | 绿 | 640.0000 | 重庆市区公司
105917 | 10KV滨江新城七八期1#公配1B2变 | 绿 | 640.0000 | 重庆市区公司
105918 | 10KV滨江新城B区公配1B4变 | 绿 | 666.3753 | 重庆市区公司
105919 | 10KV滨江新城B区公配1B3变 | 绿 | 671.3979 | 重庆市区公司
105920 | 10KV滨江新城B区公配1B2变 | 绿 | 682.0866 | 重庆市区公司
105921 | 10KV滨江新城B区公配1B1变 | 绿 | 674.2433 | 重庆市区公司
105922 | 10KV滕王阁8#地块4#公配4B4变 | 绿 | 701.0144 | 重庆市区公司
105923 | 10KV滕王阁8#地块4#公配4B2变 | 绿 | 681.3938 | 重庆市区公司
105924 | 10KV滕王阁8#地块3#公配3B2变 | 绿 | 674.5649 | 重庆市区公司
105925 | 10KV滕王阁8#地块3#公配3B1变 | 绿 | 640.0000 | 重庆市区公司
105926 | 10KV溜冰场3#柱上变 | 绿 | 366.0701 | 重庆市区公司
105927 | 10KV溜冰场1#柱上公变 | 绿 | 342.0206 | 重庆市区公司
105928 | 10KV清河18社柱上公变 | 绿 | 160.0000 | 重庆市区公司
105929 | 10KV洗车场公用箱变1B1变 | 绿 | 162.0474 | 重庆市区公司
105930 | 10KV油房柱上公变 | 绿 | 256.0175 | 重庆市区公司
105931 | 10KV油库柱上公变 | 绿 | 365.8144 | 重庆市区公司
105932 | 10KV河边酒厂柱上公变 | 绿 | 358.7711 | 重庆市区公司
105933 | 10KV沙湾柱上公变 | 绿 | 330.5155 | 重庆市区公司
105934 | 10KV楼湾柱上公变 | 绿 | 369.6247 | 重庆市区公司
105935 | 10KV楼房沟柱上公变 | 绿 | 497.5773 | 重庆市区公司
105936 | 10KV椒园6社柱上公变 | 绿 | 329.7113 | 重庆市区公司
105937 | 10KV桥湾柱上公变 | 绿 | 150.2309 | 重庆市区公司
105938 | 10KV桥梓塘柱上公变 | 绿 | 376.5361 | 重庆市区公司
105939 | 10KV桥梓塘2#柱上公变 | 绿 | 368.2598 | 重庆市区公司
105940 | 10KV染房柱上公变 | 绿 | 256.2392 | 重庆市区公司
105941 | 10KV枯家岩柱上公变 | 绿 | 191.5588 | 重庆市区公司
105942 | 10KV杨家坟柱上公变 | 绿 | 455.4804 | 重庆市区公司
105943 | 10KV望香台公用箱变1B1变 | 黄 | 510.4330 | 重庆市区公司
105944 | 10KV春晖十里雍江府2#公配1B1变 | 绿 | 640.0000 | 重庆市区公司
105945 | 10KV春晖十里雍江府1#公配1B4变 | 绿 | 504.0000 | 重庆市区公司
105946 | 10KV春晖十里雍江府1#公配1B2变 | 绿 | 504.0000 | 重庆市区公司
105947 | 10KV方家岩柱上公变 | 绿 | 320.6433 | 重庆市区公司
105948 | 10KV新店小学柱上公变 | 绿 | 292.2165 | 重庆市区公司
105949 | 10KV新合二社柱上变压器 | 绿 | 270.6495 | 重庆市区公司
105950 | 10KV断桥柱上公变 | 绿 | 305.8227 | 重庆市区公司
105951 | 10KV文家垭口柱上公变 | 绿 | 84.8660 | 重庆市区公司
105952 | 10KV教师楼柱上公变 | 绿 | 460.5320 | 重庆市区公司
105953 | 10KV敖山站电缆隧道2#公用箱变1B1变 | 绿 | 160.1072 | 重庆市区公司
105954 | 10KV敖山站电缆隧道1#公用箱变1B1变 | 绿 | 161.5753 | 重庆市区公司
105955 | 10KV指路碑柱上公变 | 绿 | 264.4742 | 重庆市区公司
105956 | 10KV恒大雅苑二期5#公配5B2变 | 绿 | 422.5000 | 重庆市区公司
105957 | 10KV恒大雅苑二期5#公配5B1变 | 绿 | 656.1320 | 重庆市区公司
105958 | 10KV恒大雅苑二期3#公配3B2变 | 绿 | 668.8495 | 重庆市区公司
105959 | 10KV恒大雅苑二期3#公配3B1变 | 绿 | 672.2144 | 重庆市区公司
105960 | 10KV弘悦101公配2B变 | 绿 | 640.0000 | 重庆市区公司
105961 | 10KV弘悦101公配1B变 | 绿 | 697.1299 | 重庆市区公司
105962 | 10KV廻龙小学柱上公变 | 绿 | 328.9897 | 重庆市区公司
105963 | 10KV庆祥柱上公变 | 绿 | 294.5155 | 重庆市区公司
105964 | 10KV庆祥2#柱上公变 | 绿 | 367.1340 | 重庆市区公司
105965 | 10KV幸福四社柱上公变 | 绿 | 178.1485 | 重庆市区公司
105966 | 10KV幸福华庭D3公配3#变 | 绿 | 659.7196 | 重庆市区公司
105967 | 10KV幸福华庭D3公配2#变 | 绿 | 640.0000 | 重庆市区公司
105968 | 10KV幸福华庭D2公配3#变 | 绿 | 521.2371 | 重庆市区公司
105969 | 10KV幸福华庭D2公配2#变 | 绿 | 640.0000 | 重庆市区公司
105970 | 10KV幸福华井沟柱上公变 | 绿 | 332.6186 | 重庆市区公司
105971 | 10KV山丫口柱上公变 | 绿 | 160.0680 | 重庆市区公司
105972 | 10KV尖刀山柱上公变 | 绿 | 259.7423 | 重庆市区公司
105973 | 10KV小湾柱上公变 | 绿 | 166.3216 | 重庆市区公司
105974 | 10KV小屋基柱上公变 | 绿 | 136.0227 | 重庆市区公司
105975 | 10KV小南海物资局公用箱变1B1变 | 绿 | 607.8763 | 重庆市区公司
105976 | 10KV学塘堡柱上公变 | 绿 | 160.0412 | 重庆市区公司
105977 | 10KV天马山10社柱上公变 | 绿 | 320.7835 | 重庆市区公司
105978 | 10KV天灯堡柱上公变 | 绿 | 356.4577 | 重庆市区公司
105979 | 10KV天堂堡柱上公变 | 绿 | 327.6454 | 重庆市区公司
105980 | 10KV大荒田柱上公变 | 绿 | 394.4845 | 重庆市区公司
105981 | 10KV大竹林柱上公变 | 绿 | 84.3536 | 重庆市区公司
105982 | 10KV大石片柱上公变 | 绿 | 471.7680 | 重庆市区公司
105983 | 10KV大田4社2#柱上公变 | 绿 | 553.5052 | 重庆市区公司
105984 | 10KV大渡口镁桥隧道公用箱变1B1变 | 绿 | 160.0557 | 重庆市区公司
105985 | 10KV大桥柱上公变 | 绿 | 398.4206 | 重庆市区公司
105986 | 10KV大树岩柱上公变 | 绿 | 206.4330 | 重庆市区公司
105987 | 10KV大座力柱上公变 | 绿 | 334.8825 | 重庆市区公司
105988 | 10KV大座力1#柱上公变 | 绿 | 160.8969 | 重庆市区公司
105989 | 10KV大堰一村3#公配1#变 | 绿 | 559.2165 | 重庆市区公司
105990 | 10KV大堡柱上公变 | 绿 | 204.6268 | 重庆市区公司
105991 | 10KV城中村3#公用配电房#2变 | 绿 | 839.2412 | 重庆市区公司
105992 | 10KV城中村3#公用配电房#1变 | 绿 | 669.5361 | 重庆市区公司
105993 | 10KV城中村2#公用配电房#2变 | 绿 | 833.4639 | 重庆市区公司
105994 | 10KV城中村2#公用配电房#1变 | 绿 | 838.1649 | 重庆市区公司
105995 | 10KV城中村1#公用配电房#2变 | 绿 | 826.1340 | 重庆市区公司
105996 | 10KV城中村1#公用配电房#1变 | 绿 | 831.2062 | 重庆市区公司
105997 | 10KV圣马小区6#柱上公变 | 绿 | 340.9072 | 重庆市区公司
105998 | 10KV圣马小区5#柱上公变 | 绿 | 342.0082 | 重庆市区公司
105999 | 10KV圣马小区1#柱上公变 | 绿 | 342.2928 | 重庆市区公司
106000 | 10KV圣悦新都公配1B3变 | 绿 | 258.7835 | 重庆市区公司
106001 | 10KV圣悦新都公配1B2变 | 绿 | 526.9072 | 重庆市区公司
106002 | 10KV圣悦新都公配1B1变 | 绿 | 518.6804 | 重庆市区公司
106003 | 10KV土地丫柱上公变 | 绿 | 75.0938 | 重庆市区公司
106004 | 10KV园林场柱上公变 | 绿 | 264.0206 | 重庆市区公司
106005 | 10KV团渡六台区 | 绿 | 167.1938 | 重庆市区公司
106006 | 10KV四轮碑2#公用柱上变 | 绿 | 323.2041 | 重庆市区公司
106007 | 10KV四角沱公用箱变1B1变 | 绿 | 254.4330 | 重庆市区公司
106008 | 10KV四方井公用箱变1B1变 | 绿 | 162.2330 | 重庆市区公司
106009 | 10KV嘉德园#2公用箱变1B1变 | 绿 | 554.0206 | 重庆市区公司
106010 | 10KV周家院子柱上公变 | 绿 | 264.9649 | 重庆市区公司
106011 | 10KV周家湾柱上公变 | 绿 | 207.5588 | 重庆市区公司
106012 | 10KV双山站柱上公变 | 绿 | 659.0763 | 重庆市区公司
106013 | 10KV双山站2#柱上变 | 绿 | 521.3918 | 重庆市区公司
106014 | 10KV双山生产队8#柱上公变 | 绿 | 401.4887 | 重庆市区公司
106015 | 10KV双山生产队6#柱上变 | 绿 | 558.0247 | 重庆市区公司
106016 | 10KV双山生产队5#柱上公变 | 绿 | 365.0804 | 重庆市区公司
106017 | 10KV双山生产队4#柱上公变 | 绿 | 459.4227 | 重庆市区公司
106018 | 10KV双山村柱上公变 | 绿 | 373.3814 | 重庆市区公司
106019 | 10KV双山村3#柱上公变 | 绿 | 484.5979 | 重庆市区公司
106020 | 10KV双山村2#柱上公变 | 绿 | 473.5010 | 重庆市区公司
106021 | 10KV印江州2#公配2B3变 | 绿 | 663.2082 | 重庆市区公司
106022 | 10KV印江州2#公配2B2变 | 绿 | 687.1835 | 重庆市区公司
106023 | 10KV印江州2#公配2B1变 | 绿 | 684.1897 | 重庆市区公司
106024 | 10KV南草村柱上公变 | 绿 | 80.0866 | 重庆市区公司
106025 | 10KV南井柱上公变 | 绿 | 203.7856 | 重庆市区公司
106026 | 10KV南井3#柱上公变 | 绿 | 203.6701 | 重庆市区公司
106027 | 10KV南井2#柱上公变 | 绿 | 200.0495 | 重庆市区公司
106028 | 10KV协兴村柱上公变 | 绿 | 340.9567 | 重庆市区公司
106029 | 10KV协兴村2#柱上公变 | 绿 | 330.6722 | 重庆市区公司
106030 | 10KV协兴村1#柱上公变 | 绿 | 334.1773 | 重庆市区公司
106031 | 10KV协兴村#6公用箱变1B1变 | 绿 | 521.4433 | 重庆市区公司
106032 | 10KV协兴村#5公用箱变1B1变 | 绿 | 419.0825 | 重庆市区公司
106033 | 10KV协兴村#4公用箱变1B1变 | 绿 | 421.6804 | 重庆市区公司
106034 | 10KV协兴村#3公用箱变1B1变 | 绿 | 329.7979 | 重庆市区公司
106035 | 10KV协兴村#2公用箱变1B1变 | 绿 | 537.4845 | 重庆市区公司
106036 | 10KV协兴村#1公用箱变1B1变 | 绿 | 527.0722 | 重庆市区公司
106037 | 10KV华福58公配B3变 | 绿 | 514.5773 | 重庆市区公司
106038 | 10KV华福58公配B2变 | 绿 | 640.0000 | 重庆市区公司
106039 | 10KV华岩新村柱上公变 | 绿 | 256.9794 | 重庆市区公司
106040 | 10KV华岩新城公配B2变 | 绿 | 519.3196 | 重庆市区公司
106041 | 10KV华岩新城公配B1变 | 绿 | 663.9010 | 重庆市区公司
106042 | 10KV动力厂马车站柱上公变 | 绿 | 323.4392 | 重庆市区公司
106043 | 10KV农贸市场柱上公变 | 绿 | 340.2474 | 重庆市区公司
106044 | 10KV农民新区2#柱上公变 | 绿 | 331.4227 | 重庆市区公司
106045 | 10KV军民塘柱上公变 | 绿 | 320.5691 | 重庆市区公司
106046 | 10KV兴盛煤炭公用箱变1B1变 | 绿 | 174.4495 | 重庆市区公司
106047 | 10KV共和村综合楼柱上变 | 绿 | 425.8144 | 重庆市区公司
106048 | 10KV共和六社柱上公变 | 绿 | 320.0000 | 重庆市区公司
106049 | 10KV共和六社1#柱上公变 | 绿 | 332.1856 | 重庆市区公司
106050 | 10KV共和五社2#变柱上公变 | 绿 | 208.9897 | 重庆市区公司
106051 | 10KV共和五社1#变柱上公变 | 绿 | 267.3608 | 重庆市区公司
106052 | 10KV公民村柱上公变 | 绿 | 322.4742 | 重庆市区公司
106053 | 10KV公民九社1#柱上变 | 绿 | 328.0907 | 重庆市区公司
106054 | 10KV兄弟火锅柱上公变 | 绿 | 344.4577 | 重庆市区公司
106055 | 10KV人和场上街1#柱上公变 | 绿 | 365.5753 | 重庆市区公司
106056 | 10KV五福村抽水柱上公变 | 绿 | 130.0000 | 重庆市区公司
106057 | 10KV五一一社1#柱上公变 | 绿 | 263.2701 | 重庆市区公司
106058 | 10KV互助小学柱上公变 | 绿 | 320.5938 | 重庆市区公司
106059 | 10KV互助小学1#柱上公变 | 绿 | 320.2598 | 重庆市区公司
106060 | 10KV互助五社公用箱变1B1变 | 黄 | 320.1361 | 重庆市区公司
106061 | 10KV互助三社柱上公变 | 绿 | 322.7052 | 重庆市区公司
106062 | 10KV云熙台3#公配3B2变 | 绿 | 504.1998 | 重庆市区公司
106063 | 10KV云熙台3#公配3B1变 | 绿 | 504.0000 | 重庆市区公司
106064 | 10KV云熙台2#公配2B2变 | 绿 | 551.7526 | 重庆市区公司
106065 | 10KV云熙台2#公配2B1变 | 绿 | 504.0000 | 重庆市区公司
106066 | 10KV云熙台1#公配1B3变 | 绿 | 732.4371 | 重庆市区公司
106067 | 10KV云熙台1#公配1B2变 | 绿 | 640.0000 | 重庆市区公司
106068 | 10KV云熙台1#公配1B1变 | 绿 | 640.0000 | 重庆市区公司
106069 | 10KV云熙台#5公配5B2变 | 绿 | 419.1753 | 重庆市区公司
106070 | 10KV云熙台#4公配4B1变 | 绿 | 430.5258 | 重庆市区公司
106071 | 10KV云峰二社柱上公变 | 绿 | 200.0000 | 重庆市区公司
106072 | 10KV九盘子柱上公变 | 绿 | 128.2010 | 重庆市区公司
106073 | 10KV乌龟堡1#柱上公变 | 绿 | 330.3546 | 重庆市区公司
106074 | 10KV乌龟堡#2柱上公变 | 绿 | 93.0268 | 重庆市区公司
106075 | 10KV中粱4社柱上公变 | 绿 | 252.5876 | 重庆市区公司
106076 | 10KV中洲半岛城邦4#公配4B1变 | 绿 | 504.0000 | 重庆市区公司
106077 | 10KV中洲半岛城邦3#公配3B1变 | 绿 | 504.0000 | 重庆市区公司
106078 | 10KV中洲半岛城邦2#公配2B4变 | 黄 | 639.9691 | 重庆市区公司
106079 | 10KV中洲半岛城邦2#公配2B2变 | 绿 | 640.0000 | 重庆市区公司
106080 | 10KV中洲半岛城邦1#公配1B4变 | 绿 | 640.0000 | 重庆市区公司
106081 | 10KV中洲半岛城邦1#公配1B2变 | 绿 | 640.0000 | 重庆市区公司
106082 | 10KV中梁二社柱上公变 | 绿 | 253.1196 | 重庆市区公司
106083 | 10KV中梁三社柱上公变 | 绿 | 260.1649 | 重庆市区公司
106084 | 10KV中南税务柱上公变 | 绿 | 263.7216 | 重庆市区公司
106085 | 10KV中南村61栋柱上公变 | 绿 | 261.5258 | 重庆市区公司
106086 | 10KV中南村53栋柱上公变 | 绿 | 257.7938 | 重庆市区公司
106087 | 10KV中南村16栋柱上公变 | 绿 | 204.4454 | 重庆市区公司
106088 | 10KV中南二村106栋柱上公变 | 绿 | 200.8000 | 重庆市区公司
106089 | 10KV东海印公配2B变 | 绿 | 400.0000 | 重庆市区公司
106090 | 10KV上桥库1#柱上公变 | 绿 | 322.1443 | 重庆市区公司
106091 | 10KV三角碑柱上公变 | 绿 | 330.5052 | 重庆市区公司
106092 | 10KV三岔路口柱上公变 | 绿 | 361.0474 | 重庆市区公司
106093 | 10KVABB宿舍3#柱上公变 | 绿 | 257.6784 | 重庆市区公司
106094 | 10KVABB宿舍2#柱上公变 | 绿 | 332.5196 | 重庆市区公司
106095 | 10KVABB宿舍1#柱上公变 | 绿 | 328.9443 | 重庆市区公司
106096 | 1#B | 绿 | 1280.0000 | 重庆市区公司
106097 | 龙鹏景园配变 | 绿 | 346.4990 | 重庆铜梁公司
106098 | 龙鹏景园箱变 | 绿 | 320.7175 | 重庆铜梁公司
106099 | 龙飞路柱上公变 | 绿 | 454.1402 | 重庆铜梁公司
106100 | 龙门苑公配#1配变 | 绿 | 297.4392 | 重庆铜梁公司
106101 | 龙门花园配变 | 绿 | 224.3794 | 重庆铜梁公司
106102 | 龙门柱上公变 | 绿 | 290.8557 | 重庆铜梁公司
106103 | 龙门东巷箱变 | 绿 | 318.3196 | 重庆铜梁公司
106104 | 龙锦花园柱上公变 | 绿 | 223.4887 | 重庆铜梁公司
106105 | 龙都花园柱上公变 | 绿 | 324.5258 | 重庆铜梁公司
106106 | 龙都时代广场2号变 | 绿 | 344.4082 | 重庆铜梁公司
106107 | 龙都时代广场1号变 | 绿 | 336.2062 | 重庆铜梁公司
106108 | 龙都宾馆柱上公变 | 绿 | 280.2371 | 重庆铜梁公司
106109 | 龙迈#4配变 | 绿 | 523.0309 | 重庆铜梁公司
106110 | 龙迈#3配变 | 绿 | 674.6887 | 重庆铜梁公司
106111 | 龙迈#2配变 | 绿 | 534.7835 | 重庆铜梁公司
106112 | 龙迈#1配变 | 绿 | 689.9794 | 重庆铜梁公司
106113 | 龙轩大地南区5配室2号变 | 绿 | 521.0309 | 重庆铜梁公司
106114 | 龙轩大地南区5配室1号变 | 绿 | 522.9485 | 重庆铜梁公司
106115 | 龙轩大地南区4配室2号变 | 绿 | 530.8454 | 重庆铜梁公司
106116 | 龙轩大地南区4配室1号变 | 绿 | 523.5876 | 重庆铜梁公司
106117 | 龙轩大地南区3配室4号变 | 绿 | 521.2577 | 重庆铜梁公司
106118 | 龙轩大地南区3配室3号变 | 绿 | 516.4742 | 重庆铜梁公司
106119 | 龙轩大地南区3配室2号变 | 绿 | 526.9897 | 重庆铜梁公司
106120 | 龙轩大地南区3配室1号变 | 绿 | 523.2577 | 重庆铜梁公司
106121 | 龙轩大地南区2配室2号变 | 绿 | 520.9897 | 重庆铜梁公司
106122 | 龙轩大地南区2配室1号变 | 绿 | 517.9588 | 重庆铜梁公司
106123 | 龙轩大地南区1配室2号变 | 绿 | 527.0722 | 重庆铜梁公司
106124 | 龙轩大地南区1配室1号变 | 绿 | 544.1031 | 重庆铜梁公司
106125 | 龙轩大地南区10配电室2号变 | 绿 | 519.5258 | 重庆铜梁公司
106126 | 龙轩大地南区10配室1号变 | 绿 | 520.0619 | 重庆铜梁公司
106127 | 龙轩大地南区#6配电室3号配变 | 绿 | 523.6082 | 重庆铜梁公司
106128 | 龙轩大地南区#6配电室2号配变 | 绿 | 526.3505 | 重庆铜梁公司
106129 | 龙轩大地南区#6配电室1号配变 | 绿 | 517.2784 | 重庆铜梁公司
106130 | 龙轩大地南区#1箱变2号配变 | 绿 | 517.7814 | 重庆铜梁公司
106131 | 龙轩大地南区#1箱变1号配变 | 绿 | 521.5670 | 重庆铜梁公司
106132 | 龙轩大地北区#3箱变#2配变 | 绿 | 538.1031 | 重庆铜梁公司
106133 | 龙轩大地北区#3箱变#1配变 | 绿 | 533.7320 | 重庆铜梁公司
106134 | 龙轩大地北区#2配电室#2配变 | 绿 | 553.5052 | 重庆铜梁公司
106135 | 龙轩大地北区#2配电室#1配变 | 绿 | 534.8866 | 重庆铜梁公司
106136 | 龙轩大地北区#1箱变#2配变 | 绿 | 547.6495 | 重庆铜梁公司
106137 | 龙轩大地北区#1箱变#1配变 | 绿 | 535.6082 | 重庆铜梁公司
106138 | 龙苑花园配电室#1变 | 绿 | 750.2021 | 重庆铜梁公司
106139 | 龙苑农民新村柱上公变 | 绿 | 360.1567 | 重庆铜梁公司
106140 | 龙苑13.14社柱上公变 | 绿 | 67.8629 | 重庆铜梁公司
106141 | 龙腾盛世13号箱变 | 绿 | 685.1299 | 重庆铜梁公司
106142 | 龙腾盛世12号箱变 | 绿 | 707.0021 | 重庆铜梁公司
106143 | 龙腾盛世11号箱变 | 绿 | 689.1134 | 重庆铜梁公司
106144 | 龙腾盛世#9箱变#2变 | 绿 | 558.5361 | 重庆铜梁公司
106145 | 龙腾盛世#9箱变#1变 | 绿 | 553.4845 | 重庆铜梁公司
106146 | 龙腾盛世#8箱变#2变 | 绿 | 558.2474 | 重庆铜梁公司
106147 | 龙腾盛世#8箱变#1配变 | 绿 | 569.9588 | 重庆铜梁公司
106148 | 龙腾盛世#7箱变#2变 | 绿 | 558.3918 | 重庆铜梁公司
106149 | 龙腾盛世#7箱变#1变 | 绿 | 548.7216 | 重庆铜梁公司
106150 | 龙腾盛世#6箱变#2配变 | 绿 | 561.5258 | 重庆铜梁公司
106151 | 龙腾盛世#6箱变#1配变 | 绿 | 541.7113 | 重庆铜梁公司
106152 | 龙腾盛世#5箱变#2变 | 绿 | 542.0619 | 重庆铜梁公司
106153 | 龙腾盛世#5箱变#1变 | 绿 | 544.0000 | 重庆铜梁公司
106154 | 龙腾盛世#3箱变#2变 | 绿 | 552.2474 | 重庆铜梁公司
106155 | 龙腾盛世#3箱变#1变 | 绿 | 581.3608 | 重庆铜梁公司
106156 | 龙腾盛世#2箱变#2变 | 绿 | 573.4227 | 重庆铜梁公司
106157 | 龙腾盛世#2箱变#1变 | 绿 | 527.6701 | 重庆铜梁公司
106158 | 龙腾盛世#1箱变#2变 | 绿 | 545.8144 | 重庆铜梁公司
106159 | 龙腾盛世#1箱变#1变 | 绿 | 545.6082 | 重庆铜梁公司
106160 | 龙脉书院2期#2箱变配变 | 绿 | 337.9629 | 重庆铜梁公司
106161 | 龙脉书院2期#1箱变配变 | 绿 | 335.6495 | 重庆铜梁公司
106162 | 龙脉书院#4配变 | 绿 | 545.2165 | 重庆铜梁公司
106163 | 龙脉书院#3配变 | 绿 | 539.9588 | 重庆铜梁公司
106164 | 龙脉书院#2配变 | 绿 | 565.1546 | 重庆铜梁公司
106165 | 龙脉书院#1配变 | 绿 | 533.1134 | 重庆铜梁公司
106166 | 龙神8社柱上公变 | 绿 | 44.2232 | 重庆铜梁公司
106167 | 龙神7社柱上变 | 绿 | 84.8619 | 重庆铜梁公司
106168 | 龙神6社柱上变 | 绿 | 92.1021 | 重庆铜梁公司
106169 | 龙神5.6社柱上变 | 黄 | 117.3196 | 重庆铜梁公司
106170 | 龙神3.4社柱上公变 | 绿 | 87.1180 | 重庆铜梁公司
106171 | 龙神2社柱上公变 | 绿 | 96.0113 | 重庆铜梁公司
106172 | 龙神1.9社柱上公变 | 黄 | 77.3742 | 重庆铜梁公司
106173 | 龙珠新村柱上公变 | 绿 | 344.4577 | 重庆铜梁公司
106174 | 龙珠6社柱上变 | 绿 | 398.0866 | 重庆铜梁公司
106175 | 龙湾8社柱上变 | 黄 | 76.4093 | 重庆铜梁公司
106176 | 龙湾7.9社柱上变 | 黄 | 125.1753 | 重庆铜梁公司
106177 | 龙湾6社柱上变 | 绿 | 87.2124 | 重庆铜梁公司
106178 | 龙湾5.6社柱上公变 | 黄 | 137.0330 | 重庆铜梁公司
106179 | 龙湾3社柱上变 | 绿 | 68.3402 | 重庆铜梁公司
106180 | 龙湾2社柱上变 | 黄 | 73.1619 | 重庆铜梁公司
106181 | 龙湾1.4.8社柱上变 | 黄 | 40.7680 | 重庆铜梁公司
106182 | 龙湖9社柱上变 | 绿 | 113.2041 | 重庆铜梁公司
106183 | 龙湖8社柱上公变 | 绿 | 82.4278 | 重庆铜梁公司
106184 | 龙湖7社柱上公变 | 绿 | 87.2371 | 重庆铜梁公司
106185 | 龙洞9(8.10)社柱上公变 | 绿 | 167.5897 | 重庆铜梁公司
106186 | 龙洞8社柱上公变 | 绿 | 46.9340 | 重庆铜梁公司
106187 | 龙洞7社柱上变 | 黄 | 147.6784 | 重庆铜梁公司
106188 | 龙洞5.6社柱上公变 | 黄 | 75.2897 | 重庆铜梁公司
106189 | 龙洞4社柱上变 | 绿 | 41.7629 | 重庆铜梁公司
106190 | 龙洞2社柱上公变 | 绿 | 93.2031 | 重庆铜梁公司
106191 | 龙洞18（11）社柱上公变 | 绿 | 85.8577 | 重庆铜梁公司
106192 | 龙洞1.3社柱上公变 | 绿 | 83.8186 | 重庆铜梁公司
106193 | 龙泽苑配电室3号配变 | 绿 | 409.6990 | 重庆铜梁公司
106194 | 龙泽苑配电室2号配变 | 绿 | 529.4680 | 重庆铜梁公司
106195 | 龙泽苑配电室1号配变 | 绿 | 533.3608 | 重庆铜梁公司
106196 | 龙泉香榭四配室11号变 | 绿 | 549.0000 | 重庆铜梁公司
106197 | 龙泉香榭四配室10号变 | 绿 | 687.3814 | 重庆铜梁公司
106198 | 龙泉香榭二配室6号变 | 绿 | 532.0412 | 重庆铜梁公司
106199 | 龙泉香榭二配室5号变 | 绿 | 528.5155 | 重庆铜梁公司
106200 | 龙泉香榭二配室3号变 | 绿 | 576.8866 | 重庆铜梁公司
106201 | 龙泉香榭三配室9号变 | 绿 | 542.4330 | 重庆铜梁公司
106202 | 龙泉香榭三配室8号变 | 绿 | 536.5856 | 重庆铜梁公司
106203 | 龙泉香榭三配室7号变 | 绿 | 536.4124 | 重庆铜梁公司
106204 | 龙泉香榭一配室1号变 | 绿 | 715.4144 | 重庆铜梁公司
106205 | 龙泉7社柱上公变 | 绿 | 82.7835 | 重庆铜梁公司
106206 | 龙泉5.6.7社柱上公变 | 绿 | 83.0495 | 重庆铜梁公司
106207 | 龙泉2.3.4社柱上公变 | 绿 | 86.3062 | 重庆铜梁公司
106208 | 龙泉1.8社柱上公变 | 绿 | 172.5072 | 重庆铜梁公司
106209 | 龙沁园柱上变 | 绿 | 175.5814 | 重庆铜梁公司
106210 | 龙沁园柱上公变 | 绿 | 317.0103 | 重庆铜梁公司
106211 | 龙水村柱上公变 | 绿 | 43.1206 | 重庆铜梁公司
106212 | 龙水5社柱上公变 | 绿 | 169.0330 | 重庆铜梁公司
106213 | 龙水1.2社柱上变 | 绿 | 89.0155 | 重庆铜梁公司
106214 | 龙樾熙城#3公配室3号配变 | 绿 | 650.0206 | 重庆铜梁公司
106215 | 龙樾熙城#3公配室2号配变 | 绿 | 528.0206 | 重庆铜梁公司
106216 | 龙樾熙城#2公配室4号配变 | 绿 | 640.4206 | 重庆铜梁公司
106217 | 龙樾熙城#2公配室1号配变 | 绿 | 645.9629 | 重庆铜梁公司
106218 | 龙樾熙城#1公配室1号配变 | 绿 | 513.8351 | 重庆铜梁公司
106219 | 龙樾府四配室8号变 | 绿 | 821.9588 | 重庆铜梁公司
106220 | 龙樾府二配室6号变 | 绿 | 553.8763 | 重庆铜梁公司
106221 | 龙樾府二配室4号配变 | 绿 | 712.8412 | 重庆铜梁公司
106222 | 龙樾府一配室2号配变 | 绿 | 729.0969 | 重庆铜梁公司
106223 | 龙桥14社柱上公变 | 绿 | 82.7588 | 重庆铜梁公司
106224 | 龙归１社柱上公变 | 绿 | 138.5670 | 重庆铜梁公司
106225 | 龙归7社柱上公变 | 绿 | 14.6928 | 重庆铜梁公司
106226 | 龙归5.7社柱上公变 | 绿 | 61.9866 | 重庆铜梁公司
106227 | 龙归3.4社柱上公变 | 绿 | 84.0237 | 重庆铜梁公司
106228 | 龙归2.6社柱上公变 | 绿 | 43.7093 | 重庆铜梁公司
106229 | 龙廷天悦3号变 | 绿 | 649.8969 | 重庆铜梁公司
106230 | 龙廷天悦2号变 | 绿 | 403.7443 | 重庆铜梁公司
106231 | 龙廷天悦1号变 | 绿 | 404.1072 | 重庆铜梁公司
106232 | 龙庭家苑变压器 | 绿 | 364.3814 | 重庆铜梁公司
106233 | 龙岗农民新村柱上变 | 绿 | 136.5464 | 重庆铜梁公司
106234 | 龙山小区#2配电变压器 | 绿 | 789.6660 | 重庆铜梁公司
106235 | 龙山小区#1配电变压器 | 绿 | 579.0103 | 重庆铜梁公司
106236 | 龙山名居4号箱变 | 绿 | 556.9278 | 重庆铜梁公司
106237 | 龙山名居3号箱变 | 绿 | 427.3155 | 重庆铜梁公司
106238 | 龙山名居2号箱变 | 绿 | 415.4392 | 重庆铜梁公司
106239 | 龙山名居1号箱变 | 绿 | 536.2062 | 重庆铜梁公司
106240 | 龙山上院配电室#3号变 | 绿 | 270.6289 | 重庆铜梁公司
106241 | 龙山上院配电室#2配变 | 绿 | 551.8351 | 重庆铜梁公司
106242 | 龙山上院配电室#1配变 | 绿 | 559.3814 | 重庆铜梁公司
106243 | 龙山7社柱上公变 | 绿 | 167.7072 | 重庆铜梁公司
106244 | 龙山5社柱上公变 | 绿 | 93.6918 | 重庆铜梁公司
106245 | 龙山2社柱上公变 | 绿 | 50.0655 | 重庆铜梁公司
106246 | 龙山1社柱上公变 | 绿 | 87.6206 | 重庆铜梁公司
106247 | 龙山10社柱上变 | 绿 | 315.6371 | 重庆铜梁公司
106248 | 龙塘青柠园柱上公变 | 绿 | 178.3649 | 重庆铜梁公司
106249 | 龙塘7社柱上变 | 绿 | 89.0155 | 重庆铜梁公司
106250 | 龙塘6社柱上公变 | 绿 | 99.2526 | 重庆铜梁公司
106251 | 龙塘5社柱上变 | 绿 | 164.0392 | 重庆铜梁公司
106252 | 龙塘4社柱上公变 | 绿 | 113.9433 | 重庆铜梁公司
106253 | 龙塘3.8社柱上公变 | 绿 | 84.3361 | 重庆铜梁公司
106254 | 龙塘2社柱上公变 | 绿 | 81.6794 | 重庆铜梁公司
106255 | 龙塘1社柱上公变 | 绿 | 82.1835 | 重庆铜梁公司
106256 | 龙城首府二配室8号变 | 绿 | 529.0928 | 重庆铜梁公司
106257 | 龙城首府二配室7号变 | 绿 | 535.3608 | 重庆铜梁公司
106258 | 龙城首府二配室6号变 | 绿 | 534.4330 | 重庆铜梁公司
106259 | 龙城首府三配室9号变 | 绿 | 686.4660 | 重庆铜梁公司
106260 | 龙城首府三配室10号变 | 绿 | 538.1649 | 重庆铜梁公司
106261 | 龙城首府一配室5号变 | 绿 | 520.8247 | 重庆铜梁公司
106262 | 龙城首府一配室4号变 | 绿 | 696.5113 | 重庆铜梁公司
106263 | 龙城首府一配室3号变 | 绿 | 659.4474 | 重庆铜梁公司
106264 | 龙城首府一配室2号变 | 绿 | 666.5732 | 重庆铜梁公司
106265 | 龙城首府一配室1号变 | 绿 | 652.5443 | 重庆铜梁公司
106266 | 龙城御景二期3号配电室3号配变 | 绿 | 699.9258 | 重庆铜梁公司
106267 | 龙城御景二期3号配电室1号配变 | 绿 | 528.4124 | 重庆铜梁公司
106268 | 龙城御景二期#1配电室2号配变 | 绿 | 685.3526 | 重庆铜梁公司
106269 | 龙城御景二期#1配电室1号配变 | 绿 | 429.8299 | 重庆铜梁公司
106270 | 龙城御景一期配电室配变 | 绿 | 540.4330 | 重庆铜梁公司
106271 | 龙城御景一期箱变2号变 | 绿 | 537.6701 | 重庆铜梁公司
106272 | 龙城御景一期箱变1号变 | 绿 | 441.2206 | 重庆铜梁公司
106273 | 龙城市场柱上公变 | 绿 | 323.2268 | 重庆铜梁公司
106274 | 龙城壹号二配室2号配变 | 绿 | 437.5464 | 重庆铜梁公司
106275 | 龙城壹号二配室1号配变 | 绿 | 433.5505 | 重庆铜梁公司
106276 | 龙城壹号三配室2号配变 | 绿 | 426.4082 | 重庆铜梁公司
106277 | 龙城壹号三配室1号配变 | 绿 | 377.8144 | 重庆铜梁公司
106278 | 龙城壹号一配室2号配变 | 绿 | 570.1856 | 重庆铜梁公司
106279 | 龙城壹号一配室1号配变 | 绿 | 551.4639 | 重庆铜梁公司
106280 | 龙城国际北城#3配电室#2配变 | 绿 | 693.7897 | 重庆铜梁公司
106281 | 龙城国际北城#3配电室#1配变 | 绿 | 679.5134 | 重庆铜梁公司
106282 | 龙城国际北城#1配电室#4配变 | 绿 | 533.2371 | 重庆铜梁公司
106283 | 龙城国际北城#1配电室#3配变 | 绿 | 534.8866 | 重庆铜梁公司
106284 | 龙城国际北城#1配电室#2配变 | 绿 | 640.0000 | 重庆铜梁公司
106285 | 龙城国际北城#1配电室#1配变 | 绿 | 695.5216 | 重庆铜梁公司
106286 | 龙城国际2号配变 | 绿 | 450.5567 | 重庆铜梁公司
106287 | 龙城国际1号配变 | 绿 | 687.4804 | 重庆铜梁公司
106288 | 龙城云洲#2配电室#4配变 | 绿 | 436.7175 | 重庆铜梁公司
106289 | 龙城云洲#2配电室#3配变 | 绿 | 439.7856 | 重庆铜梁公司
106290 | 龙城云洲#2配电室#2配变 | 绿 | 542.3093 | 重庆铜梁公司
106291 | 龙城云洲#2配电室#1配变 | 绿 | 538.2887 | 重庆铜梁公司
106292 | 龙城云洲#1配电室#3配变 | 绿 | 544.3711 | 重庆铜梁公司
106293 | 龙城云洲#1配电室#2配变 | 绿 | 537.5464 | 重庆铜梁公司
106294 | 龙城云洲#1配电室#1配变 | 绿 | 528.7629 | 重庆铜梁公司
106295 | 龙协花园配电室配变 | 绿 | 337.5670 | 重庆铜梁公司
106296 | 龙华箱变配变 | 绿 | 360.4412 | 重庆铜梁公司
106297 | 龙凼4社柱上公变 | 绿 | 81.4000 | 重庆铜梁公司
106298 | 龙凼3社柱上变 | 绿 | 91.6412 | 重庆铜梁公司
106299 | 龙凼1社柱上变 | 绿 | 82.3979 | 重庆铜梁公司
106300 | 龙兴花园#2配变 | 绿 | 276.4227 | 重庆铜梁公司
106301 | 龙兴花园#1箱变变压器 | 绿 | 386.7175 | 重庆铜梁公司
106302 | 龙兴7社柱上公变 | 绿 | 83.2505 | 重庆铜梁公司
106303 | 龙兴6社柱上公变 | 绿 | 84.1505 | 重庆铜梁公司
106304 | 龙兴5社柱上公变 | 绿 | 86.1515 | 重庆铜梁公司
106305 | 龙兴4社柱上公变 | 绿 | 81.8557 | 重庆铜梁公司
106306 | 龙兴3社柱上公变 | 绿 | 85.5670 | 重庆铜梁公司
106307 | 龙兴2社柱上公变 | 绿 | 83.5165 | 重庆铜梁公司
106308 | 龙兴1（2）社柱上变 | 绿 | 87.0021 | 重庆铜梁公司
106309 | 龙兴1社柱上公变 | 绿 | 328.1526 | 重庆铜梁公司
106310 | 龙井新村柱上公变 | 绿 | 335.3505 | 重庆铜梁公司
106311 | 齐团5社柱上公变 | 绿 | 81.1505 | 重庆铜梁公司
106312 | 齐团5社#2柱上公变 | 绿 | 83.3155 | 重庆铜梁公司
106313 | 齐团4社柱上公变 | 绿 | 85.5577 | 重庆铜梁公司
106314 | 齐团3社柱上公变 | 绿 | 88.6567 | 重庆铜梁公司
106315 | 齐团2社柱上公变 | 绿 | 165.6289 | 重庆铜梁公司
106316 | 齐团1社柱上公变 | 绿 | 90.8402 | 重庆铜梁公司
106317 | 黑龙7社1号柱上公变 | 绿 | 325.3845 | 重庆铜梁公司
106318 | 黑龙7社#2柱上公变 | 绿 | 97.3258 | 重庆铜梁公司
106319 | 黑龙6社柱上变 | 绿 | 172.6959 | 重庆铜梁公司
106320 | 黑龙5社柱上公变 | 绿 | 82.7773 | 重庆铜梁公司
106321 | 黑龙5社#2柱上公变 | 绿 | 86.9155 | 重庆铜梁公司
106322 | 黑龙4社柱上公变 | 绿 | 82.3010 | 重庆铜梁公司
106323 | 黑龙3社柱上公变 | 绿 | 165.8969 | 重庆铜梁公司
106324 | 黄门风情小镇8号柱上公变 | 绿 | 429.7062 | 重庆铜梁公司
106325 | 黄门风情小镇7号柱上公变 | 绿 | 331.2454 | 重庆铜梁公司
106326 | 黄门风情小镇6号柱上公变 | 绿 | 333.7567 | 重庆铜梁公司
106327 | 黄门风情小镇5号柱上公变 | 绿 | 328.9196 | 重庆铜梁公司
106328 | 黄门风情小镇4号箱变 | 绿 | 335.7361 | 重庆铜梁公司
106329 | 黄门风情小镇3号箱变 | 绿 | 328.4619 | 重庆铜梁公司
106330 | 黄门风情小镇2号箱变 | 绿 | 337.3691 | 重庆铜梁公司
106331 | 黄门风情小镇1号箱变 | 绿 | 345.2990 | 重庆铜梁公司
106332 | 黄门9社柱上公变 | 绿 | 93.5619 | 重庆铜梁公司
106333 | 黄门3社柱上公变 | 绿 | 99.8557 | 重庆铜梁公司
106334 | 黄门1社柱上公变 | 绿 | 30.4392 | 重庆铜梁公司
106335 | 黄门11(5.6)社柱上公变 | 绿 | 153.5031 | 重庆铜梁公司
106336 | 黄荆5社柱上公变 | 绿 | 84.8742 | 重庆铜梁公司
106337 | 黄荆4社柱上公变 | 绿 | 93.2866 | 重庆铜梁公司
106338 | 黄荆3社柱上公变 | 绿 | 41.4938 | 重庆铜梁公司
106339 | 黄荆2社柱上变 | 绿 | 89.2082 | 重庆铜梁公司
106340 | 黄荆1社柱上变 | 黄 | 75.2948 | 重庆铜梁公司
106341 | 黄狮6社柱上公变 | 绿 | 84.4134 | 重庆铜梁公司
106342 | 黄狮5社柱上公变 | 绿 | 88.3814 | 重庆铜梁公司
106343 | 黄狮5社#1柱上公变 | 绿 | 84.1907 | 重庆铜梁公司
106344 | 黄泥7社柱上公变 | 绿 | 164.0392 | 重庆铜梁公司
106345 | 黄泥6社柱上公变 | 绿 | 86.1948 | 重庆铜梁公司
106346 | 黄泥5.7社柱上公变 | 绿 | 82.2021 | 重庆铜梁公司
106347 | 黄泥3.4.9社柱上公变 | 黄 | 156.7711 | 重庆铜梁公司
106348 | 黄泥2（1、8）社柱上公变 | 黄 | 70.2794 | 重庆铜梁公司
106349 | 黄泥2.1.8社#2柱上公变 | 绿 | 81.2371 | 重庆铜梁公司
106350 | 黄沙1社柱上公变 | 绿 | 87.7072 | 重庆铜梁公司
106351 | 黄桷7社柱上变 | 绿 | 48.8866 | 重庆铜梁公司
106352 | 黄桷6社柱上公变 | 绿 | 42.6845 | 重庆铜梁公司
106353 | 黄桷6.8.9社柱上变 | 绿 | 168.8454 | 重庆铜梁公司
106354 | 黄桷5社柱上公变 | 绿 | 83.9804 | 重庆铜梁公司
106355 | 黄桷3社柱上公变 | 绿 | 81.2371 | 重庆铜梁公司
106356 | 黄桷3.4社柱上公变 | 绿 | 86.5660 | 重庆铜梁公司
106357 | 黄桷2社柱上公变 | 绿 | 162.4742 | 重庆铜梁公司
106358 | 黄桷1社柱上公变 | 绿 | 83.4887 | 重庆铜梁公司
106359 | 黄旭明商住楼配电室配电变压器 | 绿 | 217.0392 | 重庆铜梁公司
106360 | 黄家岩街道柱上公变 | 绿 | 352.5237 | 重庆铜梁公司
106361 | 黄土9社柱上公变 | 绿 | 88.1186 | 重庆铜梁公司
106362 | 黄土8社柱上公变 | 绿 | 42.8314 | 重庆铜梁公司
106363 | 黄土7社柱上公变 | 绿 | 349.8763 | 重庆铜梁公司
106364 | 黄土6社柱上公变 | 绿 | 43.0082 | 重庆铜梁公司
106365 | 黄土6社2号柱上公变 | 绿 | 45.1773 | 重庆铜梁公司
106366 | 黄土5社柱上公变 | 绿 | 164.0515 | 重庆铜梁公司
106367 | 黄土4社柱上公变 | 绿 | 83.7113 | 重庆铜梁公司
106368 | 黄土3社柱上变 | 绿 | 87.5835 | 重庆铜梁公司
106369 | 黄土2社柱上公变 | 绿 | 41.9113 | 重庆铜梁公司
106370 | 黄土1社柱上公变 | 绿 | 43.7608 | 重庆铜梁公司
106371 | 黄土10社柱上公变 | 绿 | 83.6773 | 重庆铜梁公司
106372 | 黄亚6.7.8社柱上公变 | 绿 | 324.9485 | 重庆铜梁公司
106373 | 黄亚5.10.11社柱上公变 | 黄 | 199.5113 | 重庆铜梁公司
106374 | 黄亚3.4社柱上变 | 绿 | 91.7309 | 重庆铜梁公司
106375 | 黄亚2社柱上变 | 绿 | 167.2433 | 重庆铜梁公司
106376 | 黄亚1社柱上变 | 黄 | 73.5763 | 重庆铜梁公司
106377 | 黄亚12社柱上变 | 黄 | 68.7732 | 重庆铜梁公司
106378 | 鹏瑞2号箱变配变 | 绿 | 522.2598 | 重庆铜梁公司
106379 | 鹏瑞1号箱变1号变 | 绿 | 525.4639 | 重庆铜梁公司
106380 | 鹅项7社柱上公变 | 绿 | 82.0412 | 重庆铜梁公司
106381 | 鹅项6.7社柱上变 | 绿 | 47.9660 | 重庆铜梁公司
106382 | 鹅项5社柱上公变 | 黄 | 76.1031 | 重庆铜梁公司
106383 | 鹅项4社柱上变 | 绿 | 81.9175 | 重庆铜梁公司
106384 | 鹅项4社#2柱上公变 | 绿 | 83.0000 | 重庆铜梁公司
106385 | 鹅项3社柱上公变 | 黄 | 71.9247 | 重庆铜梁公司
106386 | 鹅项2社柱上公变 | 绿 | 81.1103 | 重庆铜梁公司
106387 | 鹅项1.2.3社柱上公变 | 绿 | 83.1794 | 重庆铜梁公司
106388 | 鸿雁6社柱上变 | 绿 | 80.8814 | 重庆铜梁公司
106389 | 鸿雁5社柱上变 | 绿 | 83.6804 | 重庆铜梁公司
106390 | 鸿雁4社柱上公变 | 绿 | 80.9711 | 重庆铜梁公司
106391 | 鸿雁2社柱上公变 | 绿 | 43.9897 | 重庆铜梁公司
106392 | 鸡冠5社柱上公变 | 绿 | 88.6072 | 重庆铜梁公司
106393 | 鸡冠4（5）社柱上公变 | 绿 | 83.5536 | 重庆铜梁公司
106394 | 鸡冠2社柱上公变 | 绿 | 82.1928 | 重庆铜梁公司
106395 | 鸡冠1社柱上公变 | 绿 | 85.4433 | 重庆铜梁公司
106396 | 鲤鱼5社柱上公变 | 黄 | 35.9876 | 重庆铜梁公司
106397 | 鲤鱼3（4、5）社柱上公变 | 绿 | 167.0412 | 重庆铜梁公司
106398 | 鲤鱼3社柱上公变 | 绿 | 162.0701 | 重庆铜梁公司
106399 | 鲤鱼1社柱上公变 | 绿 | 32.8794 | 重庆铜梁公司
106400 | 鱼龙9社柱上公变 | 绿 | 88.9567 | 重庆铜梁公司
106401 | 鱼龙9社2号柱上公变 | 绿 | 43.4227 | 重庆铜梁公司
106402 | 鱼龙8社柱上公变 | 绿 | 88.7309 | 重庆铜梁公司
106403 | 鱼龙7社柱上公变 | 绿 | 46.8412 | 重庆铜梁公司
106404 | 鱼龙5社柱上公变 | 绿 | 45.3521 | 重庆铜梁公司
106405 | 鱼龙4社柱上公变 | 绿 | 43.7887 | 重庆铜梁公司
106406 | 鱼龙3社柱上公变 | 绿 | 43.7299 | 重庆铜梁公司
106407 | 鱼龙2社柱上公变 | 绿 | 89.3433 | 重庆铜梁公司
106408 | 鱼龙1社柱上公变 | 绿 | 92.7175 | 重庆铜梁公司
106409 | 鱼溅8社柱上公变 | 黄 | 42.2433 | 重庆铜梁公司
106410 | 鱼溅7社柱上公变 | 绿 | 91.3180 | 重庆铜梁公司
106411 | 鱼溅5社柱上公变 | 绿 | 278.1546 | 重庆铜梁公司
106412 | 鱼溅4社柱上公变 | 绿 | 42.7124 | 重庆铜梁公司
106413 | 鱼溅2社柱上变 | 绿 | 40.0928 | 重庆铜梁公司
106414 | 鱼溅1社柱上公变 | 绿 | 147.7938 | 重庆铜梁公司
106415 | 鱼溅1社3号柱上公变 | 绿 | 80.2845 | 重庆铜梁公司
106416 | 鱼溅1社2号柱上变 | 绿 | 171.6103 | 重庆铜梁公司
106417 | 鱼溅12社柱上公变 | 绿 | 96.2186 | 重庆铜梁公司
106418 | 鱼溅10社柱上公变 | 绿 | 105.4134 | 重庆铜梁公司
106419 | 高碑5社柱上公变 | 绿 | 18.5124 | 重庆铜梁公司
106420 | 高碑4社柱上公变 | 绿 | 60.3938 | 重庆铜梁公司
106421 | 高碑4社2#柱上变 | 黄 | 38.8649 | 重庆铜梁公司
106422 | 高碑3.5社柱上公变 | 绿 | 15.3134 | 重庆铜梁公司
106423 | 高碑2社柱上公变 | 绿 | 65.2371 | 重庆铜梁公司
106424 | 高碑1.2社柱上公变 | 绿 | 57.2536 | 重庆铜梁公司
106425 | 高石8（3）社柱上公变 | 绿 | 49.0309 | 重庆铜梁公司
106426 | 高石6社柱上公变 | 绿 | 80.9495 | 重庆铜梁公司
106427 | 高石5、7社柱上公变 | 绿 | 41.6412 | 重庆铜梁公司
106428 | 高石2、4社柱上公变 | 绿 | 45.2485 | 重庆铜梁公司
106429 | 高石1社柱上公变 | 绿 | 88.1691 | 重庆铜梁公司
106430 | 高滩8社2#柱上公变 | 绿 | 46.2320 | 重庆铜梁公司
106431 | 高滩8社1#柱上公变 | 绿 | 93.0546 | 重庆铜梁公司
106432 | 高滩7社柱上变 | 绿 | 87.7907 | 重庆铜梁公司
106433 | 高滩6社柱上公变 | 绿 | 49.3418 | 重庆铜梁公司
106434 | 高滩6社#2柱上公变 | 绿 | 87.5505 | 重庆铜梁公司
106435 | 高滩5、6社柱上公变 | 绿 | 111.6371 | 重庆铜梁公司
106436 | 高滩2社柱上公变 | 绿 | 83.4732 | 重庆铜梁公司
106437 | 高楼镇政府柱上公变 | 绿 | 274.4227 | 重庆铜梁公司
106438 | 高楼铁业社柱上公变 | 绿 | 267.1340 | 重庆铜梁公司
106439 | 高楼村农民新村柱上变 | 黄 | 283.1093 | 重庆铜梁公司
106440 | 高楼开发区柱上公变 | 绿 | 334.1402 | 重庆铜梁公司
106441 | 高楼9.12社柱上公变 | 绿 | 172.5196 | 重庆铜梁公司
106442 | 高楼7.8社柱上变 | 绿 | 43.0639 | 重庆铜梁公司
106443 | 高楼6社柱上公变 | 绿 | 92.7113 | 重庆铜梁公司
106444 | 高楼5社柱上公变 | 绿 | 173.5402 | 重庆铜梁公司
106445 | 高楼11社柱上公变 | 绿 | 83.0433 | 重庆铜梁公司
106446 | 高楼10社柱上公变 | 绿 | 87.8526 | 重庆铜梁公司
106447 | 高桥9社柱上公变 | 绿 | 62.3567 | 重庆铜梁公司
106448 | 高桥8社柱上公变 | 绿 | 95.1423 | 重庆铜梁公司
106449 | 高桥7社柱上公变 | 绿 | 90.8866 | 重庆铜梁公司
106450 | 高桥6社柱上公变 | 绿 | 98.0619 | 重庆铜梁公司
106451 | 高桥5社柱上公变 | 绿 | 88.5268 | 重庆铜梁公司
106452 | 高桥4社柱上公变 | 绿 | 173.4845 | 重庆铜梁公司
106453 | 高桥3社柱上公变 | 黄 | 65.3093 | 重庆铜梁公司
106454 | 高桥2社柱上公变 | 绿 | 82.3598 | 重庆铜梁公司
106455 | 高桥1社柱上公变 | 绿 | 94.4680 | 重庆铜梁公司
106456 | 高桥10社柱上公变 | 绿 | 169.9402 | 重庆铜梁公司
106457 | 高桠7社柱上公变 | 绿 | 83.0990 | 重庆铜梁公司
106458 | 高桠6社柱上公变 | 绿 | 83.6093 | 重庆铜梁公司
106459 | 高桠4社柱上公变 | 绿 | 87.0969 | 重庆铜梁公司
106460 | 高桠2社柱上公变 | 黄 | 45.9423 | 重庆铜梁公司
106461 | 高桠1社柱上公变 | 黄 | 58.0165 | 重庆铜梁公司
106462 | 高山9社柱上公变 | 绿 | 46.1093 | 重庆铜梁公司
106463 | 高山9社1#柱上公变 | 绿 | 102.6907 | 重庆铜梁公司
106464 | 高山9社#2柱上公变 | 绿 | 324.9485 | 重庆铜梁公司
106465 | 高山7社柱上公变 | 绿 | 162.4742 | 重庆铜梁公司
106466 | 高山6社柱上公变 | 绿 | 85.4649 | 重庆铜梁公司
106467 | 高山5社柱上公变 | 绿 | 45.5438 | 重庆铜梁公司
106468 | 高山4社柱上公变 | 绿 | 80.9990 | 重庆铜梁公司
106469 | 高山3社柱上公变 | 绿 | 45.7649 | 重庆铜梁公司
106470 | 高山2社柱上公变 | 绿 | 89.4268 | 重庆铜梁公司
106471 | 高山1社柱上公变 | 绿 | 89.6495 | 重庆铜梁公司
106472 | 高山11社银梅柱上变 | 绿 | 89.3062 | 重庆铜梁公司
106473 | 高山11社柱上公变 | 绿 | 44.2454 | 重庆铜梁公司
106474 | 高山10社柱上公变 | 绿 | 88.2825 | 重庆铜梁公司
106475 | 高屋8社柱上公变 | 绿 | 83.1546 | 重庆铜梁公司
106476 | 高屋5（6）社柱上公变 | 绿 | 163.7237 | 重庆铜梁公司
106477 | 高屋3（4、8）社柱上公变 | 绿 | 84.8866 | 重庆铜梁公司
106478 | 高坪8社柱上公变 | 绿 | 94.4680 | 重庆铜梁公司
106479 | 高坪7社柱上公变 | 绿 | 87.4082 | 重庆铜梁公司
106480 | 高坪5社柱上公变 | 绿 | 186.1340 | 重庆铜梁公司
106481 | 高坪4社柱上公变 | 绿 | 350.0000 | 重庆铜梁公司
106482 | 高坪2社柱上公变 | 绿 | 69.8454 | 重庆铜梁公司
106483 | 高坪20社柱上公变 | 绿 | 98.3495 | 重庆铜梁公司
106484 | 高坪1社社柱上公变 | 绿 | 90.8031 | 重庆铜梁公司
106485 | 高坪13社柱上公变 | 绿 | 84.5619 | 重庆铜梁公司
106486 | 高坪12社柱上公变 | 绿 | 106.9799 | 重庆铜梁公司
106487 | 高坪11社柱上公变 | 绿 | 91.1485 | 重庆铜梁公司
106488 | 高坪10社柱上公变 | 绿 | 91.4031 | 重庆铜梁公司
106489 | 高坡9社柱上公变 | 绿 | 200.2371 | 重庆铜梁公司
106490 | 高坡6社柱上公变 | 绿 | 166.1175 | 重庆铜梁公司
106491 | 高坡5社柱上公变 | 黄 | 71.4268 | 重庆铜梁公司
106492 | 高坡4社柱上公变 | 绿 | 132.8866 | 重庆铜梁公司
106493 | 高坡3社柱上公变 | 绿 | 83.5320 | 重庆铜梁公司
106494 | 高坡3社3号柱上公变 | 黄 | 94.5938 | 重庆铜梁公司
106495 | 高坡3社2号柱上公变 | 绿 | 85.1990 | 重庆铜梁公司
106496 | 高坡2社柱上公变 | 绿 | 113.7041 | 重庆铜梁公司
106497 | 高坡1社柱上公变 | 黄 | 61.7979 | 重庆铜梁公司
106498 | 高坡10社柱上公变 | 绿 | 265.6598 | 重庆铜梁公司
106499 | 高升桥柱上变 | 绿 | 349.9629 | 重庆铜梁公司
106500 | 高升桥3号柱上变 | 绿 | 353.0557 | 重庆铜梁公司
106501 | 高升桥2号柱上公变 | 绿 | 373.2206 | 重庆铜梁公司
106502 | 高丰6社柱上变 | 绿 | 80.8629 | 重庆铜梁公司
106503 | 高丰5社柱上公变 | 绿 | 45.4155 | 重庆铜梁公司
106504 | 高丰4社柱上变 | 绿 | 84.9423 | 重庆铜梁公司
106505 | 高丰3社柱上公变 | 绿 | 87.9485 | 重庆铜梁公司
106506 | 高丰2社柱上变 | 绿 | 164.1505 | 重庆铜梁公司
106507 | 高丰1.2社柱上公变 | 绿 | 95.6959 | 重庆铜梁公司
106508 | 骑龙9社柱上公变 | 绿 | 47.7010 | 重庆铜梁公司
106509 | 骑龙8社柱上公变 | 绿 | 47.6407 | 重庆铜梁公司
106510 | 骑龙7社柱上公变 | 绿 | 88.9010 | 重庆铜梁公司
106511 | 骑龙5社柱上公变 | 绿 | 90.8572 | 重庆铜梁公司
106512 | 骑龙4社柱上公变 | 绿 | 86.0680 | 重庆铜梁公司
106513 | 骑龙3社柱上公变 | 绿 | 85.3784 | 重庆铜梁公司
106514 | 骑龙1社柱上公变 | 绿 | 48.3299 | 重庆铜梁公司
106515 | 马赛克柱上公变 | 绿 | 332.8247 | 重庆铜梁公司
106516 | 马滩14社柱上公变 | 绿 | 44.5557 | 重庆铜梁公司
106517 | 马家湾箱变 | 绿 | 367.7526 | 重庆铜梁公司
106518 | 马家湾柱上公变 | 绿 | 327.8454 | 重庆铜梁公司
106519 | 马安7社配变 | 绿 | 324.9485 | 重庆铜梁公司
106520 | 马安6.7.8社柱上公变 | 绿 | 117.9206 | 重庆铜梁公司
106521 | 马安5.6社柱上公变 | 绿 | 84.0794 | 重庆铜梁公司
106522 | 马安4.9社柱上公变 | 绿 | 85.9351 | 重庆铜梁公司
106523 | 马安3.5社柱上公变 | 绿 | 170.2124 | 重庆铜梁公司
106524 | 马安2社柱上公变 | 绿 | 43.6093 | 重庆铜梁公司
106525 | 马安1.2社桂林7社柱上变 | 绿 | 187.6371 | 重庆铜梁公司
106526 | 马嘶7社柱上公变 | 绿 | 83.0000 | 重庆铜梁公司
106527 | 马嘶6社柱上公变 | 绿 | 166.7918 | 重庆铜梁公司
106528 | 马嘶5社柱上公变 | 绿 | 92.9433 | 重庆铜梁公司
106529 | 马嘶3.4社柱上公变 | 黄 | 64.5794 | 重庆铜梁公司
106530 | 马嘶2社柱上变 | 绿 | 165.7649 | 重庆铜梁公司
106531 | 马嘶1社柱上变 | 绿 | 82.4247 | 重庆铜梁公司
106532 | 馨语商住楼柱上变 | 绿 | 137.2216 | 重庆铜梁公司
106533 | 香炉坡柱上公变 | 绿 | 265.3361 | 重庆铜梁公司
106534 | 香滨城#2箱变配变 | 绿 | 532.7010 | 重庆铜梁公司
106535 | 香滨城#1箱变配变 | 绿 | 517.0515 | 重庆铜梁公司
106536 | 香水9社柱上公变 | 绿 | 85.6227 | 重庆铜梁公司
106537 | 香水8社柱上公变 | 绿 | 85.5423 | 重庆铜梁公司
106538 | 香水7社柱上公变 | 绿 | 84.6268 | 重庆铜梁公司
106539 | 香水7社2号柱上公变 | 绿 | 42.2784 | 重庆铜梁公司
106540 | 香水6社柱上公变 | 绿 | 83.8753 | 重庆铜梁公司
106541 | 香水4社柱上公变 | 绿 | 90.6082 | 重庆铜梁公司
106542 | 香水3社柱上公变 | 绿 | 43.3309 | 重庆铜梁公司
106543 | 香水3社1号柱上公变 | 绿 | 99.4722 | 重庆铜梁公司
106544 | 香水1社柱上公变 | 绿 | 81.7938 | 重庆铜梁公司
106545 | 香水11社柱上公变 | 绿 | 82.4155 | 重庆铜梁公司
106546 | 香樟郡4号配变 | 绿 | 424.6598 | 重庆铜梁公司
106547 | 香樟郡3号配变 | 绿 | 419.6784 | 重庆铜梁公司
106548 | 香樟郡#3配电室8号配变 | 绿 | 529.7320 | 重庆铜梁公司
106549 | 香樟郡#3配电室7号配变 | 绿 | 533.3196 | 重庆铜梁公司
106550 | 香樟郡#2配变 | 绿 | 521.9794 | 重庆铜梁公司
106551 | 香樟郡#1配变 | 绿 | 414.0041 | 重庆铜梁公司
106552 | 香山7.8.9社柱上公变 | 绿 | 169.1052 | 重庆铜梁公司
106553 | 香山5社柱上公变 | 绿 | 84.7010 | 重庆铜梁公司
106554 | 香山4社柱上公变 | 绿 | 90.3268 | 重庆铜梁公司
106555 | 香山3社柱上公变 | 绿 | 85.7526 | 重庆铜梁公司
106556 | 香山2.6社柱上公变 | 绿 | 86.1330 | 重庆铜梁公司
106557 | 香山1社柱上公变 | 绿 | 81.6021 | 重庆铜梁公司
106558 | 饮料厂柱上公变 | 绿 | 171.8763 | 重庆铜梁公司
106559 | 食堂巷柱上变 | 绿 | 367.4309 | 重庆铜梁公司
106560 | 飞龙路柱上公变 | 绿 | 363.5093 | 重庆铜梁公司
106561 | 飞龙市场柱上公变 | 绿 | 267.1546 | 重庆铜梁公司
106562 | 飞龙二路柱上公变 | 绿 | 371.1794 | 重庆铜梁公司
106563 | 飞龙5社柱上公变 | 绿 | 92.5227 | 重庆铜梁公司
106564 | 飞龙4社柱上公变 | 绿 | 81.2371 | 重庆铜梁公司
106565 | 飞龙3社柱上公变 | 绿 | 86.8289 | 重庆铜梁公司
106566 | 飞龙2社柱上公变 | 绿 | 90.4866 | 重庆铜梁公司
106567 | 飞凤街柱上公变 | 绿 | 424.4990 | 重庆铜梁公司
106568 | 飞凤8社柱上公变 | 绿 | 86.7887 | 重庆铜梁公司
106569 | 飞凤8社#2柱上公变 | 绿 | 169.4887 | 重庆铜梁公司
106570 | 飞凤5社柱上变 | 绿 | 160.5196 | 重庆铜梁公司
106571 | 颐龙花园#2柱上公变 | 绿 | 298.3093 | 重庆铜梁公司
106572 | 颐龙花园#1柱上公变 | 绿 | 279.6247 | 重庆铜梁公司
106573 | 颐和上院#9公配室1号变 | 绿 | 657.2701 | 重庆铜梁公司
106574 | 颐和上院#8配电室1号变 | 绿 | 504.9897 | 重庆铜梁公司
106575 | 颐和上院#7公配室1号配变 | 绿 | 644.9237 | 重庆铜梁公司
106576 | 颐和上院#5公配室2号变 | 绿 | 640.5938 | 重庆铜梁公司
106577 | 颐和上院#3配电室1号变 | 绿 | 643.6866 | 重庆铜梁公司
106578 | 颐和上院#2公配室1号配变 | 绿 | 522.5979 | 重庆铜梁公司
106579 | 颐和上院#1公配室1号配变 | 绿 | 679.9588 | 重庆铜梁公司
106580 | 颐和上院#13公配室2号变 | 绿 | 641.7320 | 重庆铜梁公司
106581 | 颐和上院#12公配室2号配变 | 绿 | 504.0000 | 重庆铜梁公司
106582 | 颐和上院#10公配室1号配变 | 绿 | 1299.7938 | 重庆铜梁公司
106583 | 青龙7社柱上公变 | 绿 | 54.6201 | 重庆铜梁公司
106584 | 青龙6社柱上公变 | 绿 | 54.6881 | 重庆铜梁公司
106585 | 青龙4.5.8社柱上变 | 绿 | 172.5381 | 重庆铜梁公司
106586 | 青龙3社柱上公变 | 绿 | 82.9784 | 重庆铜梁公司
106587 | 青龙1社柱上变 | 绿 | 41.2103 | 重庆铜梁公司
106588 | 青龙1.2.3社柱上公变 | 绿 | 81.4660 | 重庆铜梁公司
106589 | 青良4社柱上公变 | 黄 | 53.9897 | 重庆铜梁公司
106590 | 青良3（4）社柱上公变 | 黄 | 17.1979 | 重庆铜梁公司
106591 | 青良2社柱上公变 | 绿 | 44.1979 | 重庆铜梁公司
106592 | 青良1.2社柱上公变 | 绿 | 83.9464 | 重庆铜梁公司
106593 | 青符9社柱上变 | 绿 | 167.0701 | 重庆铜梁公司
106594 | 青符8社柱上公变 | 绿 | 92.5351 | 重庆铜梁公司
106595 | 青符7社柱上公变 | 绿 | 52.3371 | 重庆铜梁公司
106596 | 青符6社柱上公变 | 绿 | 89.5918 | 重庆铜梁公司
106597 | 青符5社柱上公变 | 绿 | 84.0289 | 重庆铜梁公司
106598 | 青符4社柱上公变 | 绿 | 83.9918 | 重庆铜梁公司
106599 | 青符3社柱上公变 | 绿 | 49.8536 | 重庆铜梁公司
106600 | 青符2社柱上变 | 绿 | 89.4845 | 重庆铜梁公司
106601 | 青符1社柱上变 | 绿 | 176.3608 | 重庆铜梁公司
106602 | 青符10社柱上公变 | 绿 | 42.0026 | 重庆铜梁公司
106603 | 青竹6社柱上公变 | 绿 | 161.7443 | 重庆铜梁公司
106604 | 青竹5社柱上变 | 绿 | 83.0433 | 重庆铜梁公司
106605 | 青竹3（4、5）社柱上公变 | 绿 | 83.7175 | 重庆铜梁公司
106606 | 青竹2（1、6）社柱上公变 | 黄 | 68.5289 | 重庆铜梁公司
106607 | 青杠9社柱上公变 | 绿 | 84.6608 | 重庆铜梁公司
106608 | 青杠8社柱上公变 | 绿 | 52.0990 | 重庆铜梁公司
106609 | 青杠7社柱上公变 | 绿 | 49.0541 | 重庆铜梁公司
106610 | 青杠7社2号柱上公变 | 绿 | 86.0866 | 重庆铜梁公司
106611 | 青杠6社柱上公变 | 绿 | 89.0588 | 重庆铜梁公司
106612 | 青杠5社柱上公变 | 绿 | 87.3608 | 重庆铜梁公司
106613 | 青杠2社柱上变 | 绿 | 421.9485 | 重庆铜梁公司
106614 | 青杠13社柱上公变 | 黄 | 152.8371 | 重庆铜梁公司
106615 | 青杠12社柱上公变 | 绿 | 43.2892 | 重庆铜梁公司
106616 | 青山9社柱上公变 | 绿 | 86.4722 | 重庆铜梁公司
106617 | 青山3社柱上公变 | 绿 | 69.6474 | 重庆铜梁公司
106618 | 青山12社柱上公变 | 绿 | 85.4021 | 重庆铜梁公司
106619 | 青坪7.8社柱上公变 | 绿 | 165.0268 | 重庆铜梁公司
106620 | 青坪5.6社柱上变 | 绿 | 167.1412 | 重庆铜梁公司
106621 | 青坪4.9社柱上公变 | 绿 | 103.2330 | 重庆铜梁公司
106622 | 青坪2.3社柱上公变 | 绿 | 166.7629 | 重庆铜梁公司
106623 | 青坪1社柱上公变 | 绿 | 168.7835 | 重庆铜梁公司
106624 | 青云5社柱上公变 | 绿 | 83.0464 | 重庆铜梁公司
106625 | 青云4社柱上变 | 绿 | 81.0052 | 重庆铜梁公司
106626 | 青云3社柱上公变 | 绿 | 87.8186 | 重庆铜梁公司
106627 | 青云2社#2柱上公变 | 绿 | 46.5505 | 重庆铜梁公司
106628 | 青云1社柱上公变 | 绿 | 86.1979 | 重庆铜梁公司
106629 | 雨团6社柱上公变 | 绿 | 47.4180 | 重庆铜梁公司
106630 | 雨团5社柱上公变 | 绿 | 166.0289 | 重庆铜梁公司
106631 | 雨团4社柱上公变 | 绿 | 47.4737 | 重庆铜梁公司
106632 | 雨团2社柱上公变 | 绿 | 87.1768 | 重庆铜梁公司
106633 | 雨团1社柱上公变 | 绿 | 72.4387 | 重庆铜梁公司
106634 | 雨团1社2号柱上公变 | 绿 | 81.4227 | 重庆铜梁公司
106635 | 集美东方四配室4号变 | 绿 | 472.6103 | 重庆铜梁公司
106636 | 集美东方四配室2号变 | 绿 | 718.8289 | 重庆铜梁公司
106637 | 集美东方二配室4号变 | 绿 | 610.5773 | 重庆铜梁公司
106638 | 集美东方二配室2号变 | 绿 | 740.8742 | 重庆铜梁公司
106639 | 集美东方二期四配室1号变 | 绿 | 504.0000 | 重庆铜梁公司
106640 | 集美东方二期二配室2号变 | 绿 | 537.0515 | 重庆铜梁公司
106641 | 集美东方二期二配室1号变 | 绿 | 533.1340 | 重庆铜梁公司
106642 | 集美东方二期三配室3号变 | 绿 | 541.8763 | 重庆铜梁公司
106643 | 集美东方二期三配室2号变 | 绿 | 536.3093 | 重庆铜梁公司
106644 | 集美东方二期三配室1号变 | 绿 | 528.3093 | 重庆铜梁公司
106645 | 集美东方二期一配室3号变 | 绿 | 640.0000 | 重庆铜梁公司
106646 | 集美东方二期一配室2号变 | 绿 | 640.0000 | 重庆铜梁公司
106647 | 集美东方三配室1号变 | 绿 | 560.4536 | 重庆铜梁公司
106648 | 集美东方一配室4号变 | 绿 | 466.2268 | 重庆铜梁公司
106649 | 集美东方一配室2号变 | 绿 | 555.7938 | 重庆铜梁公司
106650 | 集合8社柱上公变 | 绿 | 87.4938 | 重庆铜梁公司
106651 | 集合6社柱上变 | 绿 | 92.6711 | 重庆铜梁公司
106652 | 集合5社柱上变 | 绿 | 165.8206 | 重庆铜梁公司
106653 | 集合4社柱上公变 | 绿 | 169.6557 | 重庆铜梁公司
106654 | 集合2社柱上公变 | 绿 | 87.9052 | 重庆铜梁公司
106655 | 集合1社柱上变 | 绿 | 86.6588 | 重庆铜梁公司
106656 | 隘口8社柱上公变 | 绿 | 81.9206 | 重庆铜梁公司
106657 | 隘口7社柱上公变 | 绿 | 82.6629 | 重庆铜梁公司
106658 | 隘口6社柱上公变 | 绿 | 42.7835 | 重庆铜梁公司
106659 | 隘口5社柱上公变 | 黄 | 74.3588 | 重庆铜梁公司
106660 | 隘口4社柱上公变 | 绿 | 41.3485 | 重庆铜梁公司
106661 | 隘口3社柱上公变 | 绿 | 81.2340 | 重庆铜梁公司
106662 | 隘口2社柱上公变 | 绿 | 83.5072 | 重庆铜梁公司
106663 | 隘口1社柱上公变 | 绿 | 83.4113 | 重庆铜梁公司
106664 | 陡石7社柱上公变 | 绿 | 83.6619 | 重庆铜梁公司
106665 | 陡石6社柱上公变 | 绿 | 84.6856 | 重庆铜梁公司
106666 | 陡石6社#2公变 | 绿 | 46.5979 | 重庆铜梁公司
106667 | 陡石4社柱上公变 | 绿 | 166.0309 | 重庆铜梁公司
106668 | 陡石3.4.5.7社柱上公变 | 绿 | 87.4845 | 重庆铜梁公司
106669 | 陡石2（1）社柱上公变 | 绿 | 90.1691 | 重庆铜梁公司
106670 | 限价商品房3号配变 | 绿 | 266.7216 | 重庆铜梁公司
106671 | 限价商品房2号配变 | 绿 | 679.2165 | 重庆铜梁公司
106672 | 限价商品房1号配变 | 绿 | 545.1959 | 重庆铜梁公司
106673 | 阳关5社柱上变 | 黄 | 84.4165 | 重庆铜梁公司
106674 | 阳关5社#2公变 | 黄 | 41.6412 | 重庆铜梁公司
106675 | 阳关4社柱上公变 | 黄 | 90.6392 | 重庆铜梁公司
106676 | 阳关3社柱上公变 | 黄 | 83.3588 | 重庆铜梁公司
106677 | 阳关2社柱上公变 | 黄 | 82.7124 | 重庆铜梁公司
106678 | 阳关1社柱上变 | 黄 | 55.2082 | 重庆铜梁公司
106679 | 阳光雅舍#2配变 | 绿 | 531.6289 | 重庆铜梁公司
106680 | 阳光雅舍#1配变 | 绿 | 543.6907 | 重庆铜梁公司
106681 | 阳光水岸20栋箱变#2配变 | 黄 | 356.7918 | 重庆铜梁公司
106682 | 阳光水岸20栋箱变#1配变 | 黄 | 345.2247 | 重庆铜梁公司
106683 | 阳光水岸15幢二配室2号配变 | 黄 | 333.7320 | 重庆铜梁公司
106684 | 阳光水岸15幢二配室1号配变 | 黄 | 337.3938 | 重庆铜梁公司
106685 | 阳光水岸15幢三配室2号配变 | 黄 | 336.2680 | 重庆铜梁公司
106686 | 阳光水岸15幢三配室1号配变 | 黄 | 334.1031 | 重庆铜梁公司
106687 | 阳光水岸15幢一配室2号配变 | 黄 | 338.0742 | 重庆铜梁公司
106688 | 阳光水岸15幢一配室1号配变 | 黄 | 340.1278 | 重庆铜梁公司
106689 | 阳光水岸12幢配电室#2配变 | 黄 | 545.9381 | 重庆铜梁公司
106690 | 阳光水岸12幢配电室#1配变 | 黄 | 539.1546 | 重庆铜梁公司
106691 | 阳光水岸11幢#2配变 | 黄 | 537.0722 | 重庆铜梁公司
106692 | 阳光水岸11幢#1配变 | 黄 | 719.0268 | 重庆铜梁公司
106693 | 阳光水岸#2幢2号配变 | 黄 | 344.4742 | 重庆铜梁公司
106694 | 阳光水岸#2幢1号配变 | 黄 | 332.5567 | 重庆铜梁公司
106695 | 阳光水岸#1幢2号配变 | 黄 | 333.1907 | 重庆铜梁公司
106696 | 阳光水岸#1幢1号配变 | 黄 | 349.4124 | 重庆铜梁公司
106697 | 阳光家和小区配变 | 绿 | 378.1443 | 重庆铜梁公司
106698 | 阳光丽都配电室#2配变 | 绿 | 695.4474 | 重庆铜梁公司
106699 | 阳光丽都配电室#1配变 | 绿 | 716.2309 | 重庆铜梁公司
106700 | 阳光丽都新城#2箱变#2配变 | 绿 | 543.4021 | 重庆铜梁公司
106701 | 阳光丽都新城#2箱变#1配变 | 绿 | 536.9897 | 重庆铜梁公司
106702 | 阳光丽都新城#1箱变#2配变 | 绿 | 538.7423 | 重庆铜梁公司
106703 | 阳光丽都新城#1箱变#1配变 | 绿 | 527.9381 | 重庆铜梁公司
106704 | 防疫站变压器 | 绿 | 372.9856 | 重庆铜梁公司
106705 | 长运司宿舍柱上公变 | 绿 | 171.4227 | 重庆铜梁公司
106706 | 长线局箱变变压器 | 绿 | 558.1649 | 重庆铜梁公司
106707 | 长石4社柱上公变 | 绿 | 85.9505 | 重庆铜梁公司
106708 | 长石3社兴胜冻货柱上变 | 绿 | 164.5649 | 重庆铜梁公司
106709 | 长石2社柱上公变 | 绿 | 88.6660 | 重庆铜梁公司
106710 | 长石1社柱上公变 | 绿 | 180.1866 | 重庆铜梁公司
106711 | 长田6社柱上公变 | 黄 | 63.0918 | 重庆铜梁公司
106712 | 长田6社4号柱上公变 | 黄 | 78.7959 | 重庆铜梁公司
106713 | 长田6社3号柱上公变 | 绿 | 81.9175 | 重庆铜梁公司
106714 | 长田6社#2柱上公变 | 绿 | 171.5979 | 重庆铜梁公司
106715 | 长田5社柱上公变 | 绿 | 86.2660 | 重庆铜梁公司
106716 | 长田3社柱上公变 | 黄 | 48.2464 | 重庆铜梁公司
106717 | 长生9社柱上公变 | 绿 | 126.0639 | 重庆铜梁公司
106718 | 长生7社柱上变 | 绿 | 88.2825 | 重庆铜梁公司
106719 | 长生6社柱上公变 | 绿 | 85.0784 | 重庆铜梁公司
106720 | 长生5社柱上公变 | 绿 | 45.5639 | 重庆铜梁公司
106721 | 长生4社柱上公变 | 绿 | 88.1340 | 重庆铜梁公司
106722 | 长生3社柱上变 | 绿 | 83.4222 | 重庆铜梁公司
106723 | 长生3社2号柱上公变 | 绿 | 45.4124 | 重庆铜梁公司
106724 | 长溪8社柱上变 | 绿 | 84.1165 | 重庆铜梁公司
106725 | 长溪6社柱上公变 | 绿 | 82.5639 | 重庆铜梁公司
106726 | 长溪5社柱上公变 | 绿 | 89.3835 | 重庆铜梁公司
106727 | 长溪2社柱上公变 | 绿 | 161.7814 | 重庆铜梁公司
106728 | 长溪1社柱上公变 | 绿 | 171.0149 | 重庆铜梁公司
106729 | 长河9.10社柱上变 | 绿 | 84.3711 | 重庆铜梁公司
106730 | 长河7社柱上公变 | 绿 | 85.5670 | 重庆铜梁公司
106731 | 长河7社#2柱上公变 | 绿 | 162.4742 | 重庆铜梁公司
106732 | 长河6社柱上公变 | 绿 | 81.5340 | 重庆铜梁公司
106733 | 长河6(7.8)社柱上公变 | 绿 | 83.3031 | 重庆铜梁公司
106734 | 长河5社柱上公变 | 黄 | 69.6763 | 重庆铜梁公司
106735 | 长河4（3.5.13）社柱上公变 | 绿 | 83.5320 | 重庆铜梁公司
106736 | 长河2(12)社柱上公变 | 绿 | 86.2639 | 重庆铜梁公司
106737 | 长河1社柱上公变 | 绿 | 83.1577 | 重庆铜梁公司
106738 | 长河12社柱上公变 | 黄 | 75.7196 | 重庆铜梁公司
106739 | 长河11社柱上公变 | 绿 | 88.9351 | 重庆铜梁公司
106740 | 长岭街道柱上公变 | 绿 | 357.2124 | 重庆铜梁公司
106741 | 长岭7社柱上变 | 绿 | 343.7402 | 重庆铜梁公司
106742 | 长岭6社柱上公变 | 绿 | 83.5753 | 重庆铜梁公司
106743 | 长岭5社柱上变 | 绿 | 87.6701 | 重庆铜梁公司
106744 | 长岭4社柱上变 | 绿 | 81.1567 | 重庆铜梁公司
106745 | 长岭2社柱上公变 | 黄 | 34.8845 | 重庆铜梁公司
106746 | 长岭1社柱上公变 | 绿 | 86.2227 | 重庆铜梁公司
106747 | 长岭10社柱上公变 | 绿 | 43.8799 | 重庆铜梁公司
106748 | 长寿6社柱上公变 | 绿 | 85.2907 | 重庆铜梁公司
106749 | 长寿5社柱上变 | 绿 | 42.6165 | 重庆铜梁公司
106750 | 长寿4社柱上变 | 绿 | 43.2722 | 重庆铜梁公司
106751 | 长寿4社#2柱上公变 | 绿 | 171.6536 | 重庆铜梁公司
106752 | 长寿3社柱上变 | 绿 | 66.6588 | 重庆铜梁公司
106753 | 长寿2社柱上公变 | 绿 | 85.6206 | 重庆铜梁公司
106754 | 长寿1社柱上变 | 绿 | 89.2660 | 重庆铜梁公司
106755 | 长坡还建#2配变 | 绿 | 417.1876 | 重庆铜梁公司
106756 | 长坡还建#1配变 | 绿 | 416.6062 | 重庆铜梁公司
106757 | 长坡统建配变 | 绿 | 381.1753 | 重庆铜梁公司
106758 | 长坡3社柱上公变 | 绿 | 607.9381 | 重庆铜梁公司
106759 | 长坝5社柱上公变 | 绿 | 84.0113 | 重庆铜梁公司
106760 | 长坝3社柱上公变 | 绿 | 167.4351 | 重庆铜梁公司
106761 | 长坝2社柱上公变 | 绿 | 44.5680 | 重庆铜梁公司
106762 | 长坝1社柱上公变 | 绿 | 82.7959 | 重庆铜梁公司
106763 | 长伍8社柱上变 | 绿 | 83.0722 | 重庆铜梁公司
106764 | 长伍7（10）社柱上公变 | 黄 | 56.2351 | 重庆铜梁公司
106765 | 长伍7社柱上公变 | 黄 | 74.6495 | 重庆铜梁公司
106766 | 长伍6社柱上公变 | 黄 | 69.1320 | 重庆铜梁公司
106767 | 长伍5社柱上公变 | 绿 | 81.1320 | 重庆铜梁公司
106768 | 长伍4社柱上公变 | 绿 | 86.7082 | 重庆铜梁公司
106769 | 长伍3社柱上变 | 黄 | 47.0990 | 重庆铜梁公司
106770 | 长伍1社柱上公变 | 绿 | 83.4794 | 重庆铜梁公司
106771 | 长伍14（9）社柱上公变 | 绿 | 82.2732 | 重庆铜梁公司
106772 | 长伍12.13社柱上变 | 绿 | 189.5505 | 重庆铜梁公司
106773 | 长伍11（2）社柱上公变 | 绿 | 55.4701 | 重庆铜梁公司
106774 | 长乐村25社柱上公变 | 绿 | 42.8948 | 重庆铜梁公司
106775 | 长乐9社柱上公变 | 黄 | 46.5670 | 重庆铜梁公司
106776 | 长乐7社王端柱上变 | 绿 | 163.2907 | 重庆铜梁公司
106777 | 长乐7社柱上公变 | 黄 | 77.5629 | 重庆铜梁公司
106778 | 长乐5社柱上公变 | 黄 | 29.4495 | 重庆铜梁公司
106779 | 长乐3社柱上公变 | 绿 | 50.5340 | 重庆铜梁公司
106780 | 长乐24社柱上公变 | 绿 | 42.0206 | 重庆铜梁公司
106781 | 长乐22社柱上公变 | 绿 | 43.4309 | 重庆铜梁公司
106782 | 长乐22社2号柱上公变 | 绿 | 51.2186 | 重庆铜梁公司
106783 | 长乐1社柱上公变 | 绿 | 11.0041 | 重庆铜梁公司
106784 | 长乐19社柱上公变 | 黄 | 144.3010 | 重庆铜梁公司
106785 | 长乐18社柱上变 | 黄 | 43.5402 | 重庆铜梁公司
106786 | 长乐18社固森柱上公变 | 绿 | 85.4495 | 重庆铜梁公司
106787 | 长乐17社柱上公变 | 黄 | 127.5093 | 重庆铜梁公司
106788 | 长乐16社柱上变 | 黄 | 120.2948 | 重庆铜梁公司
106789 | 长乐15社柱上公变 | 绿 | 82.9598 | 重庆铜梁公司
106790 | 长乐14社柱上公变 | 黄 | 70.6577 | 重庆铜梁公司
106791 | 长乐13社柱上公变 | 绿 | 92.1670 | 重庆铜梁公司
106792 | 长乐12社柱上公变 | 绿 | 46.2165 | 重庆铜梁公司
106793 | 镇国4社柱上公变 | 绿 | 81.3175 | 重庆铜梁公司
106794 | 镇国4社村办室柱上公变 | 绿 | 82.9969 | 重庆铜梁公司
106795 | 镇国3社柱上公变 | 绿 | 84.3856 | 重庆铜梁公司
106796 | 镇国2社柱上公变 | 绿 | 82.5918 | 重庆铜梁公司
106797 | 镇国1社柱上公变 | 绿 | 44.4392 | 重庆铜梁公司
106798 | 镇国1社#2柱上变 | 绿 | 84.1938 | 重庆铜梁公司
106799 | 镁丰柱上变 | 绿 | 160.9526 | 重庆铜梁公司
106800 | 锦龙小区柱上变 | 绿 | 218.5526 | 重庆铜梁公司
106801 | 锦绣花园A区2号配变 | 绿 | 563.5052 | 重庆铜梁公司
106802 | 锦绣花园A区1号配变 | 绿 | 576.2268 | 重庆铜梁公司
106803 | 锦绣笙邻B区配电室#4配变 | 绿 | 709.8227 | 重庆铜梁公司
106804 | 锦绣笙邻B区配电室#3配变 | 绿 | 683.2990 | 重庆铜梁公司
106805 | 锦绣笙邻B区配电室#2配变 | 绿 | 795.8763 | 重庆铜梁公司
106806 | 锦绣笙邻B区配电室#1配变 | 绿 | 699.6536 | 重庆铜梁公司
106807 | 锦绣笙邻A区配变 | 绿 | 671.3196 | 重庆铜梁公司
106808 | 锦绣江南#5箱2变 | 绿 | 449.3196 | 重庆铜梁公司
106809 | 锦绣江南#5箱1变 | 绿 | 485.0722 | 重庆铜梁公司
106810 | 锦绣江南#4箱2变 | 绿 | 456.3093 | 重庆铜梁公司
106811 | 锦绣江南#4箱1变 | 绿 | 420.4124 | 重庆铜梁公司
106812 | 锦绣江南#3箱2变 | 绿 | 423.6495 | 重庆铜梁公司
106813 | 锦绣江南#3箱1变 | 绿 | 457.2990 | 重庆铜梁公司
106814 | 锦绣江南#2箱2变 | 绿 | 434.1608 | 重庆铜梁公司
106815 | 锦绣江南#2箱1变 | 绿 | 447.2907 | 重庆铜梁公司
106816 | 锦绣江南#1箱2变 | 绿 | 439.1258 | 重庆铜梁公司
106817 | 锦绣江南#1箱1变 | 绿 | 426.9526 | 重庆铜梁公司
106818 | 锦绣新城配电室#2配变 | 绿 | 635.1031 | 重庆铜梁公司
106819 | 锦绣新城配电室#1配变 | 绿 | 684.8041 | 重庆铜梁公司
106820 | 锦绣家园#2配变 | 绿 | 453.6577 | 重庆铜梁公司
106821 | 锦绣家园#1配变 | 绿 | 433.4680 | 重庆铜梁公司
106822 | 锦润丽景#1柱上公变 | 绿 | 295.6082 | 重庆铜梁公司
106823 | 锦庆佳园小区柱上变 | 绿 | 438.6969 | 重庆铜梁公司
106824 | 锦天水岸#3-1配电室5号配变 | 黄 | 536.7216 | 重庆铜梁公司
106825 | 锦天水岸#3-1配电室4号配变 | 黄 | 424.9237 | 重庆铜梁公司
106826 | 锦天水岸#3-1配电室3号配变 | 黄 | 423.6536 | 重庆铜梁公司
106827 | 锦天水岸#3-1配电室2号配变 | 黄 | 530.3093 | 重庆铜梁公司
106828 | 锦天水岸#3-1配电室1号配变 | 黄 | 525.0928 | 重庆铜梁公司
106829 | 锦天水岸#1配电室5号配变 | 黄 | 513.6907 | 重庆铜梁公司
106830 | 锦天水岸#1配电室4号配变 | 黄 | 330.9856 | 重庆铜梁公司
106831 | 锦天水岸#1配电室3号配变 | 黄 | 335.9959 | 重庆铜梁公司
106832 | 锦天水岸#1配电室2号配变 | 黄 | 525.3402 | 重庆铜梁公司
106833 | 锦天水岸#1配电室1号配变 | 黄 | 516.8454 | 重庆铜梁公司
106834 | 锁厂二号柱上公变 | 绿 | 359.2062 | 重庆铜梁公司
106835 | 银鑫商住楼配变 | 绿 | 410.6186 | 重庆铜梁公司
106836 | 铜郭供销社柱上公变 | 绿 | 372.0495 | 重庆铜梁公司
106837 | 铜炉6社柱上公变 | 绿 | 91.3072 | 重庆铜梁公司
106838 | 铜炉2社柱上公变 | 绿 | 172.8351 | 重庆铜梁公司
106839 | 铜炉12社柱上公变 | 绿 | 167.4969 | 重庆铜梁公司
106840 | 铜炉11社水井坡柱上公变 | 绿 | 44.5649 | 重庆铜梁公司
106841 | 铜炉11社柱上公变 | 绿 | 84.2557 | 重庆铜梁公司
106842 | 铜梁运检大楼2号变 | 绿 | 722.4742 | 重庆铜梁公司
106843 | 铜梁运检大楼1号变 | 绿 | 505.8309 | 重庆铜梁公司
106844 | 铜梁县委配电室配电变压器 | 绿 | 339.6082 | 重庆铜梁公司
106845 | 铜梁印象#5配电室#7配变 | 绿 | 525.9588 | 重庆铜梁公司
106846 | 铜梁印象#5配电室#6配变 | 绿 | 543.9175 | 重庆铜梁公司
106847 | 铜梁印象#5配电室#5配变 | 绿 | 545.4639 | 重庆铜梁公司
106848 | 铜梁印象#4配电室#4配变 | 绿 | 547.0722 | 重庆铜梁公司
106849 | 铜梁印象#4配电室#3配变 | 绿 | 535.7320 | 重庆铜梁公司
106850 | 铜梁印象#2配电室#2配变 | 绿 | 541.5052 | 重庆铜梁公司
106851 | 铜梁印象#2配电室#1配变 | 绿 | 537.0722 | 重庆铜梁公司
106852 | 铜梁区干部周转房箱变 | 绿 | 450.5361 | 重庆铜梁公司
106853 | 铜梁北高速路口柱上公变 | 绿 | 166.7299 | 重庆铜梁公司
106854 | 铜梁供电办公楼2号变 | 绿 | 879.4124 | 重庆铜梁公司
106855 | 铜梁供电办公楼1号变 | 绿 | 704.7505 | 重庆铜梁公司
106856 | 铜梁供电公司南城库房箱变 | 绿 | 326.1608 | 重庆铜梁公司
106857 | 铜梁中学宿舍箱式变配变 | 绿 | 412.9485 | 重庆铜梁公司
106858 | 铜新花园配变 | 绿 | 269.3196 | 重庆铜梁公司
106859 | 铜安9社柱上公变 | 绿 | 103.1711 | 重庆铜梁公司
106860 | 铜安8社柱上公变 | 绿 | 69.2113 | 重庆铜梁公司
106861 | 铜安7社柱上公变 | 绿 | 83.3567 | 重庆铜梁公司
106862 | 铜安7社2号柱上公变 | 绿 | 84.1567 | 重庆铜梁公司
106863 | 铜安6社柱上公变 | 绿 | 68.8742 | 重庆铜梁公司
106864 | 铜安5社柱上公变 | 绿 | 59.3278 | 重庆铜梁公司
106865 | 铜安4社柱上公变 | 绿 | 71.5320 | 重庆铜梁公司
106866 | 铜安2社柱上公变 | 绿 | 89.0845 | 重庆铜梁公司
106867 | 铜古8社柱上公变 | 绿 | 24.7918 | 重庆铜梁公司
106868 | 铜古7社柱上变 | 绿 | 88.4557 | 重庆铜梁公司
106869 | 铜古5社柱上公变 | 绿 | 90.4876 | 重庆铜梁公司
106870 | 铜古3社柱上公变 | 绿 | 87.7165 | 重庆铜梁公司
106871 | 铜古2社柱上变压器 | 绿 | 177.7320 | 重庆铜梁公司
106872 | 铜中个私委柱上变 | 绿 | 330.9361 | 重庆铜梁公司
106873 | 铁马6社柱上公变 | 绿 | 84.9237 | 重庆铜梁公司
106874 | 铁马5（4）社柱上变 | 黄 | 55.2268 | 重庆铜梁公司
106875 | 铁马5社柱上公变 | 黄 | 38.8170 | 重庆铜梁公司
106876 | 铁马4社柱上公变 | 黄 | 78.1381 | 重庆铜梁公司
106877 | 铁马3社柱上公变 | 绿 | 85.9546 | 重庆铜梁公司
106878 | 铁马2.3社柱上公变 | 黄 | 69.6144 | 重庆铜梁公司
106879 | 铁马1（6）社柱上变 | 绿 | 89.1392 | 重庆铜梁公司
106880 | 铁石路柱上变 | 绿 | 284.4948 | 重庆铜梁公司
106881 | 铁石和耀柱上公变 | 绿 | 185.2309 | 重庆铜梁公司
106882 | 铁石8社柱上公变 | 绿 | 166.6557 | 重庆铜梁公司
106883 | 铁石7社柱上公变 | 绿 | 86.4371 | 重庆铜梁公司
106884 | 铁石6社柱上公变 | 绿 | 100.9474 | 重庆铜梁公司
106885 | 铁石5社柱上变 | 绿 | 95.8660 | 重庆铜梁公司
106886 | 铁石4社柱上公变 | 绿 | 91.6536 | 重庆铜梁公司
106887 | 铁石1.2社柱上公变 | 绿 | 198.9361 | 重庆铜梁公司
106888 | 铁楼7.8社柱上变 | 绿 | 88.7928 | 重庆铜梁公司
106889 | 铁楼6社柱上公变 | 绿 | 81.0784 | 重庆铜梁公司
106890 | 铁楼4社柱上变 | 绿 | 33.3571 | 重庆铜梁公司
106891 | 铁楼4.5.6社柱上变 | 绿 | 84.1041 | 重庆铜梁公司
106892 | 铁楼3社柱上公变 | 黄 | 72.7402 | 重庆铜梁公司
106893 | 铁楼2.9社柱上变 | 绿 | 17.6433 | 重庆铜梁公司
106894 | 铁楼1社柱上公变 | 绿 | 81.2649 | 重庆铜梁公司
106895 | 铁佛2社柱上公变 | 绿 | 68.3438 | 重庆铜梁公司
106896 | 钟楼柱上公变 | 绿 | 455.3526 | 重庆铜梁公司
106897 | 针织厂变压器 | 绿 | 625.6701 | 重庆铜梁公司
106898 | 针丝路柱上公变 | 绿 | 387.6186 | 重庆铜梁公司
106899 | 鑫龙花园配变 | 绿 | 299.0412 | 重庆铜梁公司
106900 | 鑫城国际一配室配变 | 绿 | 263.8969 | 重庆铜梁公司
106901 | 金龙豪庭#2箱变变压器间隔配电变压器 | 绿 | 422.1856 | 重庆铜梁公司
106902 | 金龙豪庭#1箱变变压器间隔配电变压器 | 绿 | 410.5567 | 重庆铜梁公司
106903 | 金龙花园柱上公变 | 绿 | 266.6186 | 重庆铜梁公司
106904 | 金龙御府2配室5号变 | 绿 | 400.3918 | 重庆铜梁公司
106905 | 金龙御府#2公配室3号配变 | 绿 | 505.6082 | 重庆铜梁公司
106906 | 金龙御府#1公配室2号配变 | 绿 | 509.0309 | 重庆铜梁公司
106907 | 金龙山花园2期配电室2号变 | 绿 | 539.1340 | 重庆铜梁公司
106908 | 金龙山花园2期配电室1号变 | 绿 | 586.9278 | 重庆铜梁公司
106909 | 金龙山花园1期配电室1号配变 | 绿 | 499.0619 | 重庆铜梁公司
106910 | 金龙大道柱上公变 | 绿 | 332.9278 | 重庆铜梁公司
106911 | 金龙大道2号柱上公变 | 绿 | 408.4165 | 重庆铜梁公司
106912 | 金鸡5（6）社柱上公变 | 绿 | 85.1464 | 重庆铜梁公司
106913 | 金鸡5社柱上公变 | 黄 | 72.4557 | 重庆铜梁公司
106914 | 金鸡4社柱上公变 | 绿 | 81.4041 | 重庆铜梁公司
106915 | 金鸡3（4）社柱上变 | 绿 | 51.3546 | 重庆铜梁公司
106916 | 金鸡2（7）社柱上变 | 绿 | 43.4160 | 重庆铜梁公司
106917 | 金鸡2社柱上公变 | 绿 | 80.1299 | 重庆铜梁公司
106918 | 金鸡1社柱上公变 | 绿 | 83.2010 | 重庆铜梁公司
106919 | 金骏工谷3号箱变配变 | 绿 | 661.5464 | 重庆铜梁公司
106920 | 金骏工谷2号箱变配变 | 绿 | 510.5567 | 重庆铜梁公司
106921 | 金骏工谷1号箱变配变 | 绿 | 552.3711 | 重庆铜梁公司
106922 | 金铃7社柱上公变 | 绿 | 81.9299 | 重庆铜梁公司
106923 | 金铃6社柱上公变 | 绿 | 84.5000 | 重庆铜梁公司
106924 | 金铃5社柱上公变 | 绿 | 89.7082 | 重庆铜梁公司
106925 | 金铃3（4.5）社柱上变 | 绿 | 46.2186 | 重庆铜梁公司
106926 | 金铃2社柱上公变 | 绿 | 83.5165 | 重庆铜梁公司
106927 | 金铃1.8社柱上公变 | 黄 | 77.3526 | 重庆铜梁公司
106928 | 金铃1.8社#2柱上公变 | 绿 | 81.7474 | 重庆铜梁公司
106929 | 金钰华府物业箱变 | 绿 | 334.9443 | 重庆铜梁公司
106930 | 金钰华府2号箱变 | 绿 | 530.0784 | 重庆铜梁公司
106931 | 金钰华府1号箱变 | 绿 | 342.7959 | 重庆铜梁公司
106932 | 金钟路柱上公变 | 绿 | 359.6371 | 重庆铜梁公司
106933 | 金钟路2#柱上公变 | 绿 | 288.8660 | 重庆铜梁公司
106934 | 金钟路#3柱上变 | 绿 | 270.6680 | 重庆铜梁公司
106935 | 金钟8社柱上公变 | 绿 | 81.7113 | 重庆铜梁公司
106936 | 金钟7社柱上变 | 黄 | 71.3093 | 重庆铜梁公司
106937 | 金钟6（5）社柱上公变 | 绿 | 44.4165 | 重庆铜梁公司
106938 | 金钟6社柱上公变 | 绿 | 98.2072 | 重庆铜梁公司
106939 | 金钟4（8）社柱上公变 | 绿 | 40.9938 | 重庆铜梁公司
106940 | 金钟3社柱上公变 | 黄 | 67.3660 | 重庆铜梁公司
106941 | 金钟2社柱上公变 | 绿 | 88.9732 | 重庆铜梁公司
106942 | 金钟1社柱上变 | 黄 | 72.2835 | 重庆铜梁公司
106943 | 金都华庭#3配变 | 绿 | 255.7732 | 重庆铜梁公司
106944 | 金都华庭#2配变 | 绿 | 416.3134 | 重庆铜梁公司
106945 | 金都华庭#1配变 | 绿 | 533.5876 | 重庆铜梁公司
106946 | 金豪嘉苑#3箱变#2配变 | 绿 | 533.2577 | 重庆铜梁公司
106947 | 金豪嘉苑#3箱变#1配变 | 绿 | 558.4948 | 重庆铜梁公司
106948 | 金豪嘉苑#2箱变#2配变 | 绿 | 553.1340 | 重庆铜梁公司
106949 | 金豪嘉苑#2箱变#1配变 | 绿 | 535.4845 | 重庆铜梁公司
106950 | 金豪嘉苑#1箱变#2配变 | 绿 | 648.9691 | 重庆铜梁公司
106951 | 金豪嘉苑#1箱变#1配变 | 绿 | 536.1856 | 重庆铜梁公司
106952 | 金竹5社柱上公变 | 绿 | 45.1052 | 重庆铜梁公司
106953 | 金竹4社柱上公变 | 绿 | 43.5845 | 重庆铜梁公司
106954 | 金竹3社柱上公变 | 绿 | 82.8639 | 重庆铜梁公司
106955 | 金竹2社柱上公变 | 绿 | 45.8995 | 重庆铜梁公司
106956 | 金竹1社柱上公变 | 绿 | 398.5814 | 重庆铜梁公司
106957 | 金盾花园柱上公变 | 绿 | 301.3711 | 重庆铜梁公司
106958 | 金盾#3柱上公变 | 绿 | 302.2784 | 重庆铜梁公司
106959 | 金盾#2柱上公变 | 绿 | 362.0619 | 重庆铜梁公司
106960 | 金瓯村3.4.5社柱上公变 | 黄 | 24.6660 | 重庆铜梁公司
106961 | 金瓯9社柱上变 | 绿 | 81.6206 | 重庆铜梁公司
106962 | 金瓯7、8社柱上公变 | 黄 | 73.3691 | 重庆铜梁公司
106963 | 金瓯5社柱上公变 | 黄 | 33.3082 | 重庆铜梁公司
106964 | 金瓯3社#2公变 | 黄 | 44.0082 | 重庆铜梁公司
106965 | 金瓯13社#2柱上公变 | 绿 | 320.8165 | 重庆铜梁公司
106966 | 金瓯13社#1柱上公变 | 绿 | 83.9309 | 重庆铜梁公司
106967 | 金瓯11社柱上公变 | 黄 | 74.1794 | 重庆铜梁公司
106968 | 金瓯10、12社柱上公变 | 黄 | 52.9619 | 重庆铜梁公司
106969 | 金泉柱上公变 | 绿 | 396.0454 | 重庆铜梁公司
106970 | 金欧6社柱上公变 | 绿 | 87.8990 | 重庆铜梁公司
106971 | 金欧2（1）社柱上公变 | 绿 | 84.4010 | 重庆铜梁公司
106972 | 金梁商住楼柱上变 | 绿 | 131.5567 | 重庆铜梁公司
106973 | 金桥村3（2.4）社柱上公变 | 绿 | 84.2536 | 重庆铜梁公司
106974 | 金桥村1.5.6社柱上公变 | 绿 | 82.5031 | 重庆铜梁公司
106975 | 金桥2社柱上公变 | 绿 | 43.7897 | 重庆铜梁公司
106976 | 金桥1社柱上变 | 绿 | 87.5247 | 重庆铜梁公司
106977 | 金果大厦#1配变 | 绿 | 691.2907 | 重庆铜梁公司
106978 | 金星村4（3）社柱上变 | 绿 | 41.2454 | 重庆铜梁公司
106979 | 金星5社柱上公变 | 绿 | 81.1753 | 重庆铜梁公司
106980 | 金星3社柱上公变 | 绿 | 82.9505 | 重庆铜梁公司
106981 | 金星2社柱上公变 | 绿 | 83.1732 | 重庆铜梁公司
106982 | 金星1社柱上公变 | 绿 | 40.9196 | 重庆铜梁公司
106983 | 金悦城#4配电室9号配变 | 绿 | 665.9546 | 重庆铜梁公司
106984 | 金悦城#4配电室11号配变 | 绿 | 412.3546 | 重庆铜梁公司
106985 | 金悦城#4配电室10号配变 | 绿 | 664.6680 | 重庆铜梁公司
106986 | 金悦城#3配电室8号配变 | 绿 | 659.9175 | 重庆铜梁公司
106987 | 金悦城#3配电室7号配变 | 绿 | 669.5175 | 重庆铜梁公司
106988 | 金悦城#3配电室6号配变 | 绿 | 673.8227 | 重庆铜梁公司
106989 | 金悦城#2配电室5号配变 | 绿 | 421.9216 | 重庆铜梁公司
106990 | 金悦城#2配电室4号配变 | 绿 | 424.1155 | 重庆铜梁公司
106991 | 金悦城#1配电室3号配变 | 绿 | 326.2969 | 重庆铜梁公司
106992 | 金悦城#1配电室2号配变 | 绿 | 670.1856 | 重庆铜梁公司
106993 | 金悦城#1配电室1号配变 | 绿 | 536.8454 | 重庆铜梁公司
106994 | 金子5社柱上公变 | 绿 | 84.7103 | 重庆铜梁公司
106995 | 金子3社柱上公变 | 绿 | 85.9814 | 重庆铜梁公司
106996 | 金子2.4.6.7社柱上公变 | 绿 | 182.6299 | 重庆铜梁公司
106997 | 金地8社柱上变 | 绿 | 96.5649 | 重庆铜梁公司
106998 | 金地7.8社，长石1社柱上公变 | 绿 | 88.0784 | 重庆铜梁公司
106999 | 金地5.6社柱上公变 | 黄 | 53.3928 | 重庆铜梁公司
107000 | 金地3.4社柱上公变 | 绿 | 87.0546 | 重庆铜梁公司
107001 | 金地1社柱上公变 | 绿 | 91.8082 | 重庆铜梁公司
107002 | 金地1.2社柱上变 | 绿 | 167.6021 | 重庆铜梁公司
107003 | 金土7社柱上公变 | 绿 | 84.5773 | 重庆铜梁公司
107004 | 金土6社柱上公变 | 绿 | 85.5082 | 重庆铜梁公司
107005 | 金土5社柱上公变 | 绿 | 89.3526 | 重庆铜梁公司
107006 | 金土4社柱上公变 | 绿 | 101.9588 | 重庆铜梁公司
107007 | 金土2社柱上变 | 绿 | 91.1608 | 重庆铜梁公司
107008 | 金土1社柱上变 | 绿 | 86.6577 | 重庆铜梁公司
107009 | 金亿食品园柱上变 | 绿 | 107.3340 | 重庆铜梁公司
107010 | 金业城2号配变 | 绿 | 545.8351 | 重庆铜梁公司
107011 | 重庆铜梁服务区（进蓉方向）站箱变 | 绿 | 579.2784 | 重庆铜梁公司
107012 | 重庆市铜梁服务区（进渝方向）站箱变 | 绿 | 504.3464 | 重庆铜梁公司
107013 | 醒狮9社柱上公变 | 绿 | 45.2392 | 重庆铜梁公司
107014 | 醒狮7.8社柱上变 | 绿 | 85.4588 | 重庆铜梁公司
107015 | 醒狮4.5社柱上公变 | 绿 | 170.6268 | 重庆铜梁公司
107016 | 醒狮2.3社柱上公变 | 绿 | 85.7866 | 重庆铜梁公司
107017 | 醒狮1社柱上公变 | 绿 | 46.3804 | 重庆铜梁公司
107018 | 酒店还建9号箱变配变 | 绿 | 540.0000 | 重庆铜梁公司
107019 | 酒店还建#8箱变配变 | 绿 | 572.2062 | 重庆铜梁公司
107020 | 酒店还建#7箱变配变 | 绿 | 591.0515 | 重庆铜梁公司
107021 | 酒店还建#6柱上公变 | 绿 | 389.5876 | 重庆铜梁公司
107022 | 酒店还建#5配变 | 绿 | 569.2784 | 重庆铜梁公司
107023 | 酒店还建#4配变 | 绿 | 576.7423 | 重庆铜梁公司
107024 | 酒店还建#3配电室1号变 | 绿 | 462.3196 | 重庆铜梁公司
107025 | 酒店还建#2柱上变 | 绿 | 303.4175 | 重庆铜梁公司
107026 | 酒店还建#1柱上变 | 绿 | 325.8763 | 重庆铜梁公司
107027 | 酌房6社柱上公变 | 绿 | 88.9567 | 重庆铜梁公司
107028 | 酌房4社柱上变 | 绿 | 53.4861 | 重庆铜梁公司
107029 | 酌房4社2号柱上公变 | 绿 | 46.0144 | 重庆铜梁公司
107030 | 酌房3社柱上变 | 绿 | 167.7629 | 重庆铜梁公司
107031 | 酌房2社柱上公变 | 绿 | 82.8866 | 重庆铜梁公司
107032 | 部队4号柱上公变 | 绿 | 283.5711 | 重庆铜梁公司
107033 | 部队#3柱上变 | 绿 | 275.0309 | 重庆铜梁公司
107034 | 部队#2柱上公变 | 绿 | 271.0515 | 重庆铜梁公司
107035 | 部队#1柱上变 | 绿 | 202.7918 | 重庆铜梁公司
107036 | 邻水家人#1箱2号变 | 绿 | 442.5897 | 重庆铜梁公司
107037 | 邻水人家4号配变 | 绿 | 531.0103 | 重庆铜梁公司
107038 | 邻水人家3号配变 | 绿 | 536.3093 | 重庆铜梁公司
107039 | 邻水人家2号配变 | 绿 | 428.5031 | 重庆铜梁公司
107040 | 邻水人家1号配变 | 绿 | 424.9237 | 重庆铜梁公司
107041 | 邻水人家#2箱2号变 | 绿 | 534.4330 | 重庆铜梁公司
107042 | 邻水人家#2箱1号变 | 绿 | 526.6186 | 重庆铜梁公司
107043 | 邻水人家#1箱1号变 | 绿 | 430.8124 | 重庆铜梁公司
107044 | 邮政马家湾箱变配变 | 绿 | 169.3959 | 重庆铜梁公司
107045 | 邮政局箱变配变 | 绿 | 210.7093 | 重庆铜梁公司
107046 | 道班柱上变 | 绿 | 400.6227 | 重庆铜梁公司
107047 | 进仕村3.4社柱变上公变 | 绿 | 164.7722 | 重庆铜梁公司
107048 | 进仕9社柱上公变 | 绿 | 355.9381 | 重庆铜梁公司
107049 | 进仕8社柱上公变 | 绿 | 49.1701 | 重庆铜梁公司
107050 | 进仕7社柱上公变 | 绿 | 90.4258 | 重庆铜梁公司
107051 | 进仕6.10社柱上公变 | 绿 | 211.0629 | 重庆铜梁公司
107052 | 进仕5社柱上公变 | 绿 | 184.2830 | 重庆铜梁公司
107053 | 进仕5社#1柱上变 | 绿 | 297.4144 | 重庆铜梁公司
107054 | 进仕4社柱上公变 | 绿 | 304.2557 | 重庆铜梁公司
107055 | 进仕2社柱上公变 | 绿 | 52.4407 | 重庆铜梁公司
107056 | 进仕1社柱上公变 | 绿 | 49.3572 | 重庆铜梁公司
107057 | 迎龙柱上公变 | 绿 | 404.2351 | 重庆铜梁公司
107058 | 迎龙#3柱上公变 | 绿 | 375.7443 | 重庆铜梁公司
107059 | 迎龙#2柱上公变 | 绿 | 659.5299 | 重庆铜梁公司
107060 | 迎宾支路柱上公变 | 绿 | 267.6598 | 重庆铜梁公司
107061 | 轿子9社柱上公变 | 绿 | 91.2825 | 重庆铜梁公司
107062 | 轿子7社柱上公变 | 黄 | 51.9835 | 重庆铜梁公司
107063 | 轿子6社柱上变 | 黄 | 22.0866 | 重庆铜梁公司
107064 | 轿子4社柱上公变 | 黄 | 56.4763 | 重庆铜梁公司
107065 | 轿子3社柱上公变 | 绿 | 70.0711 | 重庆铜梁公司
107066 | 轿子2社柱上公变 | 绿 | 88.0041 | 重庆铜梁公司
107067 | 轿子1社柱上公变 | 绿 | 85.5144 | 重庆铜梁公司
107068 | 轮桥9社增容柱上公变 | 绿 | 164.5959 | 重庆铜梁公司
107069 | 轮桥9社2#柱上公变 | 绿 | 84.7010 | 重庆铜梁公司
107070 | 轮桥8社柱上公变 | 绿 | 45.7495 | 重庆铜梁公司
107071 | 轮桥7（5）社柱上公变 | 绿 | 70.8320 | 重庆铜梁公司
107072 | 轮桥4（6）社柱上公变 | 绿 | 94.7340 | 重庆铜梁公司
107073 | 轮桥2社柱上公变 | 绿 | 16.0907 | 重庆铜梁公司
107074 | 轮桥1社柱上公变 | 绿 | 48.4727 | 重庆铜梁公司
107075 | 轮桥11社柱上公变 | 绿 | 85.8716 | 重庆铜梁公司
107076 | 轮桥10社柱上公变 | 绿 | 72.9845 | 重庆铜梁公司
107077 | 转龙龙少农业柱上公变 | 绿 | 185.8392 | 重庆铜梁公司
107078 | 转龙龙云农业柱上公变 | 绿 | 234.7711 | 重庆铜梁公司
107079 | 转龙9社柱上公变 | 绿 | 175.3052 | 重庆铜梁公司
107080 | 转龙8社柱上公变 | 绿 | 81.5835 | 重庆铜梁公司
107081 | 转龙5社柱上公变 | 绿 | 42.8722 | 重庆铜梁公司
107082 | 转龙5.6.7社柱上变 | 绿 | 82.7835 | 重庆铜梁公司
107083 | 转龙4.5社柱上公变 | 绿 | 44.2371 | 重庆铜梁公司
107084 | 转龙2.3社柱上公变 | 绿 | 81.7180 | 重庆铜梁公司
107085 | 转龙1.2社柱上公变 | 绿 | 22.3918 | 重庆铜梁公司
107086 | 跃进水库柱上变 | 绿 | 56.2959 | 重庆铜梁公司
107087 | 赵家桥柱上变 | 绿 | 282.1031 | 重庆铜梁公司
107088 | 赛龙5社柱上公变 | 绿 | 84.9196 | 重庆铜梁公司
107089 | 赛龙4社柱上公变 | 绿 | 45.0371 | 重庆铜梁公司
107090 | 赛龙3社柱上公变 | 绿 | 82.5526 | 重庆铜梁公司
107091 | 赛龙2.3社柱上变 | 绿 | 69.7619 | 重庆铜梁公司
107092 | 赛龙1社柱上公变 | 绿 | 43.7216 | 重庆铜梁公司
107093 | 贸易局柱上公变 | 绿 | 318.0309 | 重庆铜梁公司
107094 | 质监局箱变变压器 | 绿 | 363.4598 | 重庆铜梁公司
107095 | 财政局箱变配变 | 绿 | 339.6948 | 重庆铜梁公司
107096 | 财富苑商住楼箱变配变 | 绿 | 411.2330 | 重庆铜梁公司
107097 | 象山9.10社柱上公变 | 绿 | 83.2443 | 重庆铜梁公司
107098 | 象山8社柱上变 | 绿 | 85.5052 | 重庆铜梁公司
107099 | 象山6（4.7）社柱上变 | 绿 | 167.4969 | 重庆铜梁公司
107100 | 象山5社柱上公变 | 绿 | 68.7938 | 重庆铜梁公司
107101 | 象山5社#2柱上公变 | 绿 | 82.4278 | 重庆铜梁公司
107102 | 象山3社柱上公变 | 绿 | 164.0577 | 重庆铜梁公司
107103 | 象山1.2社柱上公变 | 绿 | 84.5804 | 重庆铜梁公司
107104 | 谭洪6社柱上公变 | 黄 | 82.8639 | 重庆铜梁公司
107105 | 谭洪5社柱上变 | 黄 | 325.7773 | 重庆铜梁公司
107106 | 谭洪4社#2柱上公变 | 黄 | 57.1289 | 重庆铜梁公司
107107 | 谭洪4社#1柱上变 | 黄 | 38.3773 | 重庆铜梁公司
107108 | 谭洪3社柱上公变 | 黄 | 43.3247 | 重庆铜梁公司
107109 | 谭洪1社柱上公变 | 黄 | 80.1031 | 重庆铜梁公司
107110 | 证券柱上公变 | 绿 | 307.0103 | 重庆铜梁公司
107111 | 许家5社柱上公变 | 黄 | 75.2680 | 重庆铜梁公司
107112 | 许家4社柱上变 | 黄 | 8.7010 | 重庆铜梁公司
107113 | 许家3社柱上变 | 黄 | 132.0103 | 重庆铜梁公司
107114 | 许家3社1号柱上变 | 绿 | 322.5113 | 重庆铜梁公司
107115 | 许家2社柱上公变 | 黄 | 59.1052 | 重庆铜梁公司
107116 | 许家1社柱上公变 | 绿 | 84.9608 | 重庆铜梁公司
107117 | 计生站柱上公变 | 绿 | 379.0845 | 重庆铜梁公司
107118 | 计生站#2柱上公变 | 绿 | 292.6701 | 重庆铜梁公司
107119 | 计生小区柱上公变 | 绿 | 173.1753 | 重庆铜梁公司
107120 | 西郭水库柱上变 | 绿 | 82.4536 | 重庆铜梁公司
107121 | 西郭乡柱上公变 | 绿 | 333.6866 | 重庆铜梁公司
107122 | 西郭乡#2柱上变 | 绿 | 317.7113 | 重庆铜梁公司
107123 | 西环路#2柱上变 | 绿 | 333.7072 | 重庆铜梁公司
107124 | 西环路#1柱上变 | 绿 | 357.8680 | 重庆铜梁公司
107125 | 西牛9社柱上公变 | 绿 | 88.4804 | 重庆铜梁公司
107126 | 西牛6.7社柱上公变 | 绿 | 86.0402 | 重庆铜梁公司
107127 | 西牛5.8社柱上公变 | 绿 | 169.3031 | 重庆铜梁公司
107128 | 西牛4社柱上公变 | 黄 | 30.6289 | 重庆铜梁公司
107129 | 西牛2（3）社柱上公变 | 绿 | 172.5505 | 重庆铜梁公司
107130 | 西牛1社柱上变 | 绿 | 85.6505 | 重庆铜梁公司
107131 | 西泉纸厂#3柱上公变 | 绿 | 86.2474 | 重庆铜梁公司
107132 | 西泉纸厂#2柱上公变 | 绿 | 260.4742 | 重庆铜梁公司
107133 | 西泉纸厂#1柱上公变 | 绿 | 262.1320 | 重庆铜梁公司
107134 | 西泉加油站柱上公变 | 绿 | 174.2619 | 重庆铜梁公司
107135 | 西泉二中柱上公变 | 绿 | 274.4289 | 重庆铜梁公司
107136 | 西泉上街柱上公变 | 绿 | 269.5773 | 重庆铜梁公司
107137 | 西泉8社柱上公变 | 绿 | 42.2423 | 重庆铜梁公司
107138 | 西泉7社柱上公变 | 绿 | 41.2804 | 重庆铜梁公司
107139 | 西泉6社柱上公变 | 绿 | 41.7985 | 重庆铜梁公司
107140 | 西泉1社柱上公变 | 绿 | 46.6000 | 重庆铜梁公司
107141 | 西泉13社柱上公变 | 绿 | 41.3253 | 重庆铜梁公司
107142 | 西泉12社柱上公变 | 绿 | 84.4165 | 重庆铜梁公司
107143 | 西泉11社#2柱上公变 | 绿 | 46.7144 | 重庆铜梁公司
107144 | 西泉11社#1柱上公变 | 绿 | 138.1320 | 重庆铜梁公司
107145 | 西泉10社柱上公变 | 绿 | 80.8567 | 重庆铜梁公司
107146 | 西河镇兴建村农民新村柱上变 | 绿 | 328.5856 | 重庆铜梁公司
107147 | 西河水库柱上公变 | 绿 | 268.2371 | 重庆铜梁公司
107148 | 西河敬老院柱上变 | 绿 | 174.8454 | 重庆铜梁公司
107149 | 西河农贸市场柱上变 | 黄 | 311.1052 | 重庆铜梁公司
107150 | 西河农民新村柱上变 | 绿 | 167.9670 | 重庆铜梁公司
107151 | 西河7社柱上公变 | 绿 | 44.4289 | 重庆铜梁公司
107152 | 西河7社#2柱上公变 | 绿 | 259.6948 | 重庆铜梁公司
107153 | 西河6社柱上公变 | 绿 | 161.6330 | 重庆铜梁公司
107154 | 西河5社柱上公变 | 绿 | 87.2340 | 重庆铜梁公司
107155 | 西河4社柱上变 | 绿 | 75.4515 | 重庆铜梁公司
107156 | 西河4社#2柱上变 | 绿 | 194.0763 | 重庆铜梁公司
107157 | 西河3社柱上公变 | 黄 | 35.0340 | 重庆铜梁公司
107158 | 西河2社柱上公变 | 绿 | 94.7773 | 重庆铜梁公司
107159 | 西河1社柱上公变 | 绿 | 90.9392 | 重庆铜梁公司
107160 | 西来农民新村#2柱上公变 | 绿 | 267.7938 | 重庆铜梁公司
107161 | 西来农民新村#1柱上公变 | 绿 | 211.3897 | 重庆铜梁公司
107162 | 西来9社柱上公变 | 绿 | 177.1773 | 重庆铜梁公司
107163 | 西来8社柱上公变 | 绿 | 67.6619 | 重庆铜梁公司
107164 | 西来8社#2柱上公变 | 绿 | 89.4113 | 重庆铜梁公司
107165 | 西来6社柱上公变 | 绿 | 84.2309 | 重庆铜梁公司
107166 | 西来5社柱上公变 | 绿 | 170.0144 | 重庆铜梁公司
107167 | 西来4社柱上变 | 绿 | 171.1124 | 重庆铜梁公司
107168 | 西来3社柱上公变 | 绿 | 80.7897 | 重庆铜梁公司
107169 | 西来2社柱上公变 | 绿 | 85.5670 | 重庆铜梁公司
107170 | 西来1社柱上变 | 绿 | 52.0309 | 重庆铜梁公司
107171 | 西来10社柱上公变 | 绿 | 172.7485 | 重庆铜梁公司
107172 | 西岳9社柱上公变 | 绿 | 81.5433 | 重庆铜梁公司
107173 | 西岳8社柱上公变 | 绿 | 82.8052 | 重庆铜梁公司
107174 | 西岳7社柱上公变 | 绿 | 83.3278 | 重庆铜梁公司
107175 | 西岳6社柱上变 | 绿 | 41.3268 | 重庆铜梁公司
107176 | 西岳5社柱上公变 | 绿 | 57.8247 | 重庆铜梁公司
107177 | 西岳4社柱上公变 | 绿 | 86.1021 | 重庆铜梁公司
107178 | 西岳3社柱上公变 | 绿 | 83.0990 | 重庆铜梁公司
107179 | 西岳2社柱上公变 | 绿 | 83.4825 | 重庆铜梁公司
107180 | 西岳1社柱上公变 | 绿 | 81.3361 | 重庆铜梁公司
107181 | 西岳11社柱上公变 | 绿 | 81.5278 | 重庆铜梁公司
107182 | 西岳10社柱上公变 | 绿 | 81.6361 | 重庆铜梁公司
107183 | 西山9社柱上公变 | 绿 | 25.2479 | 重庆铜梁公司
107184 | 西山8社柱上变 | 绿 | 176.6639 | 重庆铜梁公司
107185 | 西山7社柱上公变 | 绿 | 44.4366 | 重庆铜梁公司
107186 | 西山5.6社柱上公变 | 绿 | 24.7010 | 重庆铜梁公司
107187 | 西山12社柱上公变 | 绿 | 86.8536 | 重庆铜梁公司
107188 | 西山12社3号柱上变 | 绿 | 81.3763 | 重庆铜梁公司
107189 | 西山11社群福柱上变 | 绿 | 160.6619 | 重庆铜梁公司
107190 | 西山11社伍家沟柱上变 | 绿 | 81.0423 | 重庆铜梁公司
107191 | 西山11社#2柱上公变 | 绿 | 40.4557 | 重庆铜梁公司
107192 | 西山11社#1柱上公变 | 绿 | 40.7995 | 重庆铜梁公司
107193 | 西山10社柱上公变 | 绿 | 86.9093 | 重庆铜梁公司
107194 | 西山1.2社柱上公变 | 绿 | 90.9010 | 重庆铜梁公司
107195 | 西北街柱上公变 | 绿 | 324.3196 | 重庆铜梁公司
107196 | 西北街2号柱上公变 | 绿 | 310.0041 | 重庆铜梁公司
107197 | 西北9社柱上公变 | 绿 | 43.4206 | 重庆铜梁公司
107198 | 西北8社柱上变 | 绿 | 168.6845 | 重庆铜梁公司
107199 | 西北5.7社柱上变 | 绿 | 78.7567 | 重庆铜梁公司
107200 | 西北4.6社柱上公变 | 绿 | 7.4000 | 重庆铜梁公司
107201 | 西北3社柱上公变 | 绿 | 84.8804 | 重庆铜梁公司
107202 | 西北2社柱上公变 | 绿 | 81.8959 | 重庆铜梁公司
107203 | 西北1社柱上公变 | 绿 | 13.2072 | 重庆铜梁公司
107204 | 裱褙街柱上公变 | 绿 | 292.4433 | 重庆铜梁公司
107205 | 裱褙街华绣柱上变 | 绿 | 166.0371 | 重庆铜梁公司
107206 | 裱褙街#2柱上公变 | 绿 | 269.0474 | 重庆铜梁公司
107207 | 袁家柱上公变 | 绿 | 614.5567 | 重庆铜梁公司
107208 | 融创云璟#1公配室1号配变 | 绿 | 648.6845 | 重庆铜梁公司
107209 | 蛋禽市场#3配电室#6配变 | 绿 | 540.4742 | 重庆铜梁公司
107210 | 蛋禽市场#3配电室#5配变 | 绿 | 530.7216 | 重庆铜梁公司
107211 | 蛋禽市场#2配电室#4配变 | 绿 | 532.5361 | 重庆铜梁公司
107212 | 蛋禽市场#2配电室#3配变 | 绿 | 695.4969 | 重庆铜梁公司
107213 | 蛋禽市场#2配电室#2配变 | 绿 | 678.8206 | 重庆铜梁公司
107214 | 蛋禽市场#2配电室#1配变 | 绿 | 698.4907 | 重庆铜梁公司
107215 | 蚕业3号箱变配变 | 绿 | 345.8680 | 重庆铜梁公司
107216 | 蚕业#2柱上公变 | 绿 | 280.0825 | 重庆铜梁公司
107217 | 蚕业#1柱上公变 | 绿 | 425.7485 | 重庆铜梁公司
107218 | 虹和丽都柱上公变 | 绿 | 167.8433 | 重庆铜梁公司
107219 | 虎沟6社柱上公变 | 绿 | 169.8165 | 重庆铜梁公司
107220 | 虎沟5社柱上公变 | 绿 | 92.4113 | 重庆铜梁公司
107221 | 虎沟1社柱上公变 | 绿 | 96.9206 | 重庆铜梁公司
107222 | 虎林街柱上公变 | 绿 | 534.2062 | 重庆铜梁公司
107223 | 虎峰酒厂柱上公变 | 绿 | 202.6969 | 重庆铜梁公司
107224 | 虎峰转盘柱上公变 | 绿 | 275.0763 | 重庆铜梁公司
107225 | 虎峰虎天街柱上公变 | 绿 | 410.5320 | 重庆铜梁公司
107226 | 虎峰税务所柱上变 | 绿 | 313.8247 | 重庆铜梁公司
107227 | 虎峰祥和花园配变 | 绿 | 266.7320 | 重庆铜梁公司
107228 | 虎峰猪市坝柱上公变 | 绿 | 304.7010 | 重庆铜梁公司
107229 | 虎峰化工厂柱上公变 | 绿 | 332.6186 | 重庆铜梁公司
107230 | 虎峰八仙街柱上公变 | 绿 | 330.8351 | 重庆铜梁公司
107231 | 虎峰供销社柱上公变 | 绿 | 376.3505 | 重庆铜梁公司
107232 | 虎峰供销社2号柱上公变 | 绿 | 364.6474 | 重庆铜梁公司
107233 | 虎峰供电营业厅柱上公变 | 绿 | 325.5485 | 重庆铜梁公司
107234 | 虎峰供电所柱上公变 | 绿 | 534.6722 | 重庆铜梁公司
107235 | 藕塘湾变压器 | 绿 | 338.9588 | 重庆铜梁公司
107236 | 藕塘湾#4箱变配变 | 绿 | 533.0722 | 重庆铜梁公司
107237 | 藕塘湾#3箱变配变 | 绿 | 544.3093 | 重庆铜梁公司
107238 | 藕塘湾#2箱变配变 | 绿 | 500.9155 | 重庆铜梁公司
107239 | 蔡家桥柱上公变 | 黄 | 244.4660 | 重庆铜梁公司
107240 | 蔡家桥2#柱上公变 | 绿 | 160.6742 | 重庆铜梁公司
107241 | 蓝家石坝#3柱上公变 | 绿 | 301.0825 | 重庆铜梁公司
107242 | 蓝家石坝#2柱上公变 | 绿 | 381.2866 | 重庆铜梁公司
107243 | 蓝家石坝#1柱上变 | 绿 | 432.4412 | 重庆铜梁公司
107244 | 蒲吕街道箱变 | 绿 | 595.6289 | 重庆铜梁公司
107245 | 蒲吕街道#2柱上公变 | 绿 | 368.9897 | 重庆铜梁公司
107246 | 蒲吕粮站柱上公变 | 绿 | 80.1320 | 重庆铜梁公司
107247 | 蒲吕开发区箱变 | 绿 | 612.4124 | 重庆铜梁公司
107248 | 蒲吕工人新村#2 | 绿 | 536.5361 | 重庆铜梁公司
107249 | 蒲吕工人新村#1 | 绿 | 543.8144 | 重庆铜梁公司
107250 | 蒲吕公寓#3配变 | 绿 | 668.9732 | 重庆铜梁公司
107251 | 蒲吕公寓#2配变 | 绿 | 670.4825 | 重庆铜梁公司
107252 | 蒲吕公寓#1配变 | 绿 | 263.0103 | 重庆铜梁公司
107253 | 蒲吕供电所箱变 | 绿 | 540.0412 | 重庆铜梁公司
107254 | 蒲全线金全街柱上公变 | 绿 | 348.6546 | 重庆铜梁公司
107255 | 葫芦村3社柱上变 | 绿 | 81.2701 | 重庆铜梁公司
107256 | 葫芦嘴柱上公变 | 绿 | 354.0825 | 重庆铜梁公司
107257 | 葫芦7社柱上公变 | 绿 | 84.5186 | 重庆铜梁公司
107258 | 葫芦5.8社柱上公变 | 绿 | 82.1093 | 重庆铜梁公司
107259 | 葫芦4社柱上变 | 绿 | 81.4258 | 重庆铜梁公司
107260 | 葫芦2.7.9社柱上变 | 绿 | 80.5629 | 重庆铜梁公司
107261 | 葫芦1.6社柱上公变 | 绿 | 87.5258 | 重庆铜梁公司
107262 | 营盘柱上变 | 绿 | 298.1031 | 重庆铜梁公司
107263 | 菩提8社柱上公变 | 黄 | 67.5948 | 重庆铜梁公司
107264 | 菩提7社柱上公变 | 绿 | 32.5113 | 重庆铜梁公司
107265 | 菩提6社柱上公变 | 绿 | 163.2103 | 重庆铜梁公司
107266 | 菩提5社柱上公变 | 绿 | 85.6814 | 重庆铜梁公司
107267 | 菩提4社柱上公变 | 绿 | 87.3670 | 重庆铜梁公司
107268 | 菩提2社柱上公变 | 黄 | 64.1835 | 重庆铜梁公司
107269 | 菩提2社#1柱上公变 | 绿 | 91.2361 | 重庆铜梁公司
107270 | 菩提1社柱上公变 | 绿 | 92.1082 | 重庆铜梁公司
107271 | 菜社柱上公变 | 绿 | 449.8598 | 重庆铜梁公司
107272 | 菜社#2柱上公变 | 绿 | 286.5567 | 重庆铜梁公司
107273 | 菜市商住楼柱上公变 | 绿 | 265.1340 | 重庆铜梁公司
107274 | 菜市口#2变压器 | 绿 | 617.1134 | 重庆铜梁公司
107275 | 菜市口#1箱变配电变压器 | 绿 | 593.9381 | 重庆铜梁公司
107276 | 莲花美尔家禽养殖场柱上公变 | 绿 | 82.3041 | 重庆铜梁公司
107277 | 莲花9社柱上公变 | 绿 | 80.7794 | 重庆铜梁公司
107278 | 莲花8社柱上变 | 绿 | 321.2619 | 重庆铜梁公司
107279 | 莲花7社柱上公变 | 黄 | 38.1381 | 重庆铜梁公司
107280 | 莲花7.8.9社柱上公变 | 绿 | 83.1814 | 重庆铜梁公司
107281 | 莲花5社柱上公变 | 绿 | 175.8412 | 重庆铜梁公司
107282 | 莲花5.10.13社柱上公变 | 绿 | 86.0897 | 重庆铜梁公司
107283 | 莲花3社柱上公变 | 绿 | 51.3732 | 重庆铜梁公司
107284 | 莲花2社柱上公变 | 绿 | 44.1876 | 重庆铜梁公司
107285 | 莲花2.3.4社柱上公变 | 绿 | 44.0495 | 重庆铜梁公司
107286 | 莲花1社柱上公变 | 绿 | 175.0990 | 重庆铜梁公司
107287 | 莲花12社柱上公变 | 绿 | 42.5840 | 重庆铜梁公司
107288 | 莲花11社柱上公变 | 绿 | 82.7124 | 重庆铜梁公司
107289 | 莲花1.6.9社柱上公变 | 绿 | 88.6948 | 重庆铜梁公司
107290 | 荷花园农民新村箱变 | 绿 | 347.5505 | 重庆铜梁公司
107291 | 荷花5社柱上公变 | 黄 | 78.6907 | 重庆铜梁公司
107292 | 荷花4社柱上公变 | 绿 | 88.4990 | 重庆铜梁公司
107293 | 荷花3社柱上公变 | 绿 | 86.7082 | 重庆铜梁公司
107294 | 荷花2社柱上公变 | 绿 | 84.6299 | 重庆铜梁公司
107295 | 荷花1社柱上公变 | 绿 | 44.1459 | 重庆铜梁公司
107296 | 茶叶4.5社柱上变 | 绿 | 136.1031 | 重庆铜梁公司
107297 | 茶叶3社柱上变 | 绿 | 179.1443 | 重庆铜梁公司
107298 | 茶叶3社#2柱上公变 | 绿 | 40.9237 | 重庆铜梁公司
107299 | 茶叶2社柱上公变 | 绿 | 43.6294 | 重庆铜梁公司
107300 | 茯苓新村柱上公变 | 绿 | 173.7320 | 重庆铜梁公司
107301 | 茯苓农民新村柱上公变 | 绿 | 85.9103 | 重庆铜梁公司
107302 | 茯苓7.8社柱上公变 | 绿 | 170.4227 | 重庆铜梁公司
107303 | 茯苓4.5社柱上公变 | 黄 | 75.8742 | 重庆铜梁公司
107304 | 茯苓2.3社柱上公变 | 黄 | 58.1928 | 重庆铜梁公司
107305 | 茯苓1.6社柱上公变 | 绿 | 86.5103 | 重庆铜梁公司
107306 | 茨芭6社柱上变 | 绿 | 43.9247 | 重庆铜梁公司
107307 | 茨芭5社柱上变 | 绿 | 83.7546 | 重庆铜梁公司
107308 | 茨芭4社柱上变 | 绿 | 117.8402 | 重庆铜梁公司
107309 | 茨芭3社柱上变 | 绿 | 166.6124 | 重庆铜梁公司
107310 | 茨芭2社柱上变 | 绿 | 85.4588 | 重庆铜梁公司
107311 | 茨芭1社柱上变 | 绿 | 173.5093 | 重庆铜梁公司
107312 | 花院5社柱上公变 | 绿 | 51.4680 | 重庆铜梁公司
107313 | 花院3社柱上公变 | 绿 | 168.9814 | 重庆铜梁公司
107314 | 花院1社柱上公变 | 绿 | 87.9588 | 重庆铜梁公司
107315 | 花院1社#2柱上变 | 绿 | 89.6742 | 重庆铜梁公司
107316 | 花槽5（1）社柱上公变 | 黄 | 74.2196 | 重庆铜梁公司
107317 | 花槽5社柱上公变 | 黄 | 70.0134 | 重庆铜梁公司
107318 | 花槽4(3)社柱上公变 | 绿 | 96.0794 | 重庆铜梁公司
107319 | 花槽2社柱上公变 | 绿 | 91.9876 | 重庆铜梁公司
107320 | 花园9社柱上公变 | 黄 | 157.3093 | 重庆铜梁公司
107321 | 花园8社柱上公变 | 黄 | 46.7804 | 重庆铜梁公司
107322 | 花园7社柱上公变 | 绿 | 84.6907 | 重庆铜梁公司
107323 | 花园6社柱上公变 | 黄 | 67.2175 | 重庆铜梁公司
107324 | 花园4社柱上公变 | 绿 | 47.1505 | 重庆铜梁公司
107325 | 花园3社柱上公变 | 绿 | 103.0557 | 重庆铜梁公司
107326 | 花园2社柱上公变 | 绿 | 82.3351 | 重庆铜梁公司
107327 | 花园1社柱上公变 | 绿 | 75.2103 | 重庆铜梁公司
107328 | 花园12社柱上公变 | 绿 | 80.9649 | 重庆铜梁公司
107329 | 芝茂苑柱上公变 | 绿 | 207.2247 | 重庆铜梁公司
107330 | 良种场柱上变 | 绿 | 366.5031 | 重庆铜梁公司
107331 | 腾龙桥柱上公变 | 绿 | 309.7732 | 重庆铜梁公司
107332 | 腾龙桥#4柱上公变 | 绿 | 336.6392 | 重庆铜梁公司
107333 | 腾龙桥#3箱变 | 绿 | 333.9918 | 重庆铜梁公司
107334 | 腾龙桥#2柱上公变 | 绿 | 319.1134 | 重庆铜梁公司
107335 | 胜龙4社柱上公变 | 绿 | 88.7680 | 重庆铜梁公司
107336 | 胜龙3社柱上公变 | 绿 | 46.2371 | 重庆铜梁公司
107337 | 胜龙2社柱上公变 | 黄 | 55.1773 | 重庆铜梁公司
107338 | 胜龙2社#2柱上公变 | 绿 | 82.6907 | 重庆铜梁公司
107339 | 胜龙1社柱上变 | 绿 | 83.5753 | 重庆铜梁公司
107340 | 聚龙苑配电室#1配变 | 绿 | 430.5155 | 重庆铜梁公司
107341 | 聚星6社柱上公变 | 绿 | 89.0696 | 重庆铜梁公司
107342 | 聚星5社柱上公变 | 绿 | 81.3763 | 重庆铜梁公司
107343 | 聚星4社柱上公变 | 绿 | 83.9990 | 重庆铜梁公司
107344 | 聚星2社柱上公变 | 绿 | 42.9299 | 重庆铜梁公司
107345 | 聚星1社柱上公变 | 绿 | 88.4062 | 重庆铜梁公司
107346 | 聚星11社柱上公变 | 绿 | 82.7526 | 重庆铜梁公司
107347 | 聚星10社柱上公变 | 绿 | 167.9113 | 重庆铜梁公司
107348 | 聚山1社蒋光杰柱上变 | 绿 | 164.2557 | 重庆铜梁公司
107349 | 联合街道柱上变 | 绿 | 346.5608 | 重庆铜梁公司
107350 | 联合水库柱上公变 | 绿 | 163.1753 | 重庆铜梁公司
107351 | 联丰8社增容柱上公变 | 绿 | 166.7546 | 重庆铜梁公司
107352 | 联丰7社柱上公变 | 绿 | 71.8216 | 重庆铜梁公司
107353 | 联丰6社柱上公变 | 绿 | 54.5186 | 重庆铜梁公司
107354 | 联丰4社柱上公变 | 绿 | 85.1649 | 重庆铜梁公司
107355 | 联丰3社柱上公变 | 绿 | 101.4557 | 重庆铜梁公司
107356 | 联丰2社柱上公变 | 绿 | 86.6186 | 重庆铜梁公司
107357 | 联丰1社柱上公变 | 黄 | 18.9041 | 重庆铜梁公司
107358 | 联丰1社屹富柱上变 | 绿 | 190.1732 | 重庆铜梁公司
107359 | 联丰1社1#柱上公变 | 绿 | 86.8753 | 重庆铜梁公司
107360 | 联丰14社柱上公变 | 绿 | 44.2495 | 重庆铜梁公司
107361 | 联丰14社刘小兰柱上变 | 绿 | 191.4660 | 重庆铜梁公司
107362 | 联丰13社柱上公变 | 绿 | 81.3732 | 重庆铜梁公司
107363 | 联丰12社柱上公变 | 绿 | 76.3711 | 重庆铜梁公司
107364 | 联丰10社柱上公变 | 黄 | 73.8330 | 重庆铜梁公司
107365 | 职中箱变#1变 | 绿 | 597.8351 | 重庆铜梁公司
107366 | 老邮局变压器 | 绿 | 634.0000 | 重庆铜梁公司
107367 | 老店8社柱上公变 | 绿 | 83.8598 | 重庆铜梁公司
107368 | 老店8社2号柱上公变 | 绿 | 83.4392 | 重庆铜梁公司
107369 | 老店5社柱上公变 | 绿 | 46.7407 | 重庆铜梁公司
107370 | 老店3社柱上变 | 绿 | 83.7320 | 重庆铜梁公司
107371 | 老店2社柱上公变 | 绿 | 88.3629 | 重庆铜梁公司
107372 | 老店1社柱上公变 | 绿 | 85.3320 | 重庆铜梁公司
107373 | 老君5社柱上公变 | 绿 | 25.7732 | 重庆铜梁公司
107374 | 老君4.5.6社柱上公变 | 绿 | 42.4093 | 重庆铜梁公司
107375 | 老君3社柱上公变 | 黄 | 77.2784 | 重庆铜梁公司
107376 | 老君3.8社柱上公变 | 黄 | 20.2825 | 重庆铜梁公司
107377 | 老君2.7社柱上变 | 绿 | 84.1598 | 重庆铜梁公司
107378 | 翰林天下#5配变 | 黄 | 544.2887 | 重庆铜梁公司
107379 | 翰林天下#4配变 | 黄 | 552.8041 | 重庆铜梁公司
107380 | 翰林天下#3配变 | 黄 | 532.8866 | 重庆铜梁公司
107381 | 翰林天下#2配变 | 黄 | 540.3093 | 重庆铜梁公司
107382 | 翰林天下#1配变 | 黄 | 559.2371 | 重庆铜梁公司
107383 | 翠英花园#2配电室配变 | 绿 | 524.1649 | 重庆铜梁公司
107384 | 翠英花园#1配电室配变 | 绿 | 670.9278 | 重庆铜梁公司
107385 | 翠英9社柱上公变 | 绿 | 174.1278 | 重庆铜梁公司
107386 | 翠英8社柱上公变 | 绿 | 85.4371 | 重庆铜梁公司
107387 | 翠英7社柱上公变 | 绿 | 179.6577 | 重庆铜梁公司
107388 | 翠英6社柱上公变 | 黄 | 76.8608 | 重庆铜梁公司
107389 | 翠英5社柱上公变 | 绿 | 88.6536 | 重庆铜梁公司
107390 | 翠英4社柱上变 | 绿 | 192.7711 | 重庆铜梁公司
107391 | 翠英3社柱上公变 | 绿 | 85.8206 | 重庆铜梁公司
107392 | 翠英3社1号柱上公变 | 绿 | 85.7526 | 重庆铜梁公司
107393 | 翠英1社柱上公变 | 绿 | 47.5010 | 重庆铜梁公司
107394 | 翠英11社柱上公变 | 绿 | 87.0144 | 重庆铜梁公司
107395 | 翠英10社柱上公变 | 绿 | 25.7216 | 重庆铜梁公司
107396 | 翔悦时代广场配电室（居民）配变 | 绿 | 703.5629 | 重庆铜梁公司
107397 | 群龙广场柱上公变 | 绿 | 351.5052 | 重庆铜梁公司
107398 | 群益6社柱上变 | 绿 | 88.3381 | 重庆铜梁公司
107399 | 群益5社柱上变 | 绿 | 174.1155 | 重庆铜梁公司
107400 | 群益4社柱上公变 | 绿 | 85.6907 | 重庆铜梁公司
107401 | 群益2社柱上公变 | 绿 | 47.5505 | 重庆铜梁公司
107402 | 群益1社柱上公变 | 绿 | 52.7052 | 重庆铜梁公司
107403 | 群力9社柱上公变 | 绿 | 84.0041 | 重庆铜梁公司
107404 | 群力8社增容柱上公变 | 绿 | 85.2948 | 重庆铜梁公司
107405 | 群力6社柱上公变 | 绿 | 84.4134 | 重庆铜梁公司
107406 | 群力6社2号柱上公变 | 绿 | 43.0526 | 重庆铜梁公司
107407 | 群力3.4社柱上公变 | 绿 | 55.4737 | 重庆铜梁公司
107408 | 群力2社柱上公变 | 绿 | 43.0031 | 重庆铜梁公司
107409 | 群力11社柱上公变 | 绿 | 47.0392 | 重庆铜梁公司
107410 | 群力1.2社柱上公变 | 绿 | 101.9237 | 重庆铜梁公司
107411 | 美丽泽京#4配电室#3配变 | 绿 | 415.4557 | 重庆铜梁公司
107412 | 美丽泽京#4配电室#2配变 | 绿 | 428.9320 | 重庆铜梁公司
107413 | 美丽泽京#4配电室#1配变 | 绿 | 432.2309 | 重庆铜梁公司
107414 | 美丽泽京#3配电室#9配变 | 绿 | 422.6804 | 重庆铜梁公司
107415 | 美丽泽京#3配电室#8配变 | 绿 | 438.8124 | 重庆铜梁公司
107416 | 美丽泽京#3配电室#7配变 | 绿 | 438.4000 | 重庆铜梁公司
107417 | 美丽泽京#3配电室#6配变 | 绿 | 424.2309 | 重庆铜梁公司
107418 | 美丽泽京#3配电室#5配变 | 绿 | 426.0289 | 重庆铜梁公司
107419 | 美丽泽京#3配电室#4配变 | 绿 | 436.2887 | 重庆铜梁公司
107420 | 美丽泽京#2配电室#6配变 | 绿 | 417.0227 | 重庆铜梁公司
107421 | 美丽泽京#2配电室#5配变 | 绿 | 436.5691 | 重庆铜梁公司
107422 | 美丽泽京#2配电室#4配变 | 绿 | 434.4742 | 重庆铜梁公司
107423 | 美丽泽京#1配电室#3配变 | 绿 | 422.8454 | 重庆铜梁公司
107424 | 美丽泽京#1配电室#2配变 | 绿 | 441.9464 | 重庆铜梁公司
107425 | 美丽泽京#1配电室#1配变 | 绿 | 422.8784 | 重庆铜梁公司
107426 | 羊咀农民新村柱上公变 | 绿 | 331.8608 | 重庆铜梁公司
107427 | 羊咀8社柱上变 | 绿 | 84.3753 | 重庆铜梁公司
107428 | 羊咀6社柱上变 | 黄 | 37.7670 | 重庆铜梁公司
107429 | 羊咀5（6）社柱上变 | 绿 | 85.6938 | 重庆铜梁公司
107430 | 羊咀4（8）社柱上变 | 绿 | 84.5000 | 重庆铜梁公司
107431 | 羊咀2（1.7）社柱上变 | 绿 | 87.0639 | 重庆铜梁公司
107432 | 罗曼山#3配电室6号配变 | 绿 | 538.9278 | 重庆铜梁公司
107433 | 罗曼山#3配电室5号配变 | 绿 | 535.2371 | 重庆铜梁公司
107434 | 罗曼山#2配电室#4配变 | 绿 | 547.7526 | 重庆铜梁公司
107435 | 罗曼山#2配电室#3配变 | 绿 | 543.5052 | 重庆铜梁公司
107436 | 罗曼山#1配电室#2配变 | 绿 | 521.6907 | 重庆铜梁公司
107437 | 罗曼山#1配电室#1配变 | 绿 | 549.8351 | 重庆铜梁公司
107438 | 罗市9社柱上公变 | 绿 | 86.0866 | 重庆铜梁公司
107439 | 罗市8社柱上公变 | 绿 | 84.6794 | 重庆铜梁公司
107440 | 罗市7社柱上公变 | 绿 | 44.0546 | 重庆铜梁公司
107441 | 罗市5社柱上公变 | 绿 | 45.7619 | 重庆铜梁公司
107442 | 罗市4社柱上公变 | 绿 | 87.5897 | 重庆铜梁公司
107443 | 罗市3社柱上公变 | 绿 | 85.2577 | 重庆铜梁公司
107444 | 罗市2社柱上公变 | 绿 | 84.2680 | 重庆铜梁公司
107445 | 罗市1社柱上公变 | 绿 | 164.7443 | 重庆铜梁公司
107446 | 罗市10社柱上公变 | 绿 | 43.9608 | 重庆铜梁公司
107447 | 罗安8社柱上公变 | 绿 | 91.7258 | 重庆铜梁公司
107448 | 罗安5社柱上公变 | 绿 | 89.9711 | 重庆铜梁公司
107449 | 罗安4社柱上公变 | 绿 | 70.5691 | 重庆铜梁公司
107450 | 罗安3社柱上公变 | 绿 | 83.3928 | 重庆铜梁公司
107451 | 罗安2社柱上公变 | 绿 | 88.2598 | 重庆铜梁公司
107452 | 罗安1社柱上公变 | 绿 | 85.2175 | 重庆铜梁公司
107453 | 罐头厂柱上公变 | 绿 | 284.4021 | 重庆铜梁公司
107454 | 维新中学柱上变 | 绿 | 264.2887 | 重庆铜梁公司
107455 | 维新下街柱上公变 | 绿 | 212.2062 | 重庆铜梁公司
107456 | 维新上街柱上公变 | 黄 | 264.4784 | 重庆铜梁公司
107457 | 绅鹏金地柱上变 | 绿 | 252.1546 | 重庆铜梁公司
107458 | 绅鹏科创中心2号配变 | 绿 | 652.9897 | 重庆铜梁公司
107459 | 绅鹏科创中心1号配变 | 绿 | 649.3773 | 重庆铜梁公司
107460 | 绅鹏电子园柱上公变 | 绿 | 324.4536 | 重庆铜梁公司
107461 | 绅鹏四纵道柱上变 | 绿 | 258.4082 | 重庆铜梁公司
107462 | 绅鹏二纵道柱上变 | 绿 | 273.8660 | 重庆铜梁公司
107463 | 绅鹏三纵道柱上变 | 黄 | 263.1546 | 重庆铜梁公司
107464 | 纺织园柱上变 | 绿 | 209.9546 | 重庆铜梁公司
107465 | 纯古村6社柱上公变 | 绿 | 97.5670 | 重庆铜梁公司
107466 | 纯古9社柱上公变 | 黄 | 61.7247 | 重庆铜梁公司
107467 | 纯古7.8社柱上公变 | 黄 | 67.1464 | 重庆铜梁公司
107468 | 纯古4社柱上变 | 绿 | 166.0448 | 重庆铜梁公司
107469 | 纯古3社柱上柱上公变 | 绿 | 44.0299 | 重庆铜梁公司
107470 | 纯古2社增容柱上公变 | 绿 | 222.5732 | 重庆铜梁公司
107471 | 纯古1社柱上公变 | 黄 | 74.3093 | 重庆铜梁公司
107472 | 纯古17社柱上公变 | 绿 | 85.3567 | 重庆铜梁公司
107473 | 纯古15社梁南柱上变 | 绿 | 173.3485 | 重庆铜梁公司
107474 | 纯古14社柱上公变 | 绿 | 86.5361 | 重庆铜梁公司
107475 | 纯古14社大旺柱上变 | 绿 | 209.7814 | 重庆铜梁公司
107476 | 纯古12社柱上公变 | 绿 | 85.1711 | 重庆铜梁公司
107477 | 纯古11社柱上公变 | 绿 | 87.5557 | 重庆铜梁公司
107478 | 纯古10社柱上公变 | 绿 | 102.1505 | 重庆铜梁公司
107479 | 红运来柱上变 | 绿 | 351.6742 | 重庆铜梁公司
107480 | 红蜻蜓3号柱上公变 | 绿 | 271.1237 | 重庆铜梁公司
107481 | 红蜻蜓2号柱上公变 | 绿 | 234.4928 | 重庆铜梁公司
107482 | 红蜻蜓1号柱上公变 | 绿 | 462.7423 | 重庆铜梁公司
107483 | 红碑9社柱上公变 | 绿 | 87.2557 | 重庆铜梁公司
107484 | 红碑8社柱上公变 | 绿 | 46.9619 | 重庆铜梁公司
107485 | 红碑3社柱上公变 | 绿 | 85.4247 | 重庆铜梁公司
107486 | 红碑2社柱上公变 | 绿 | 86.3093 | 重庆铜梁公司
107487 | 红碑1社柱上公变 | 绿 | 134.9340 | 重庆铜梁公司
107488 | 红河7社柱上公变 | 绿 | 40.9015 | 重庆铜梁公司
107489 | 红河7社1号柱上公变 | 绿 | 42.5464 | 重庆铜梁公司
107490 | 红河6社柱上公变 | 绿 | 52.5876 | 重庆铜梁公司
107491 | 红河3社柱上公变 | 绿 | 101.8753 | 重庆铜梁公司
107492 | 红河13社柱上公变 | 绿 | 86.1577 | 重庆铜梁公司
107493 | 红河12社柱上公变 | 绿 | 44.6454 | 重庆铜梁公司
107494 | 红楼公用箱变配变 | 绿 | 364.8206 | 重庆铜梁公司
107495 | 红旗新村柱上公变 | 绿 | 363.9423 | 重庆铜梁公司
107496 | 红旗市场柱上公变 | 绿 | 307.7567 | 重庆铜梁公司
107497 | 红旗巷柱上变 | 绿 | 414.1814 | 重庆铜梁公司
107498 | 红旗巷#2箱式变配变 | 绿 | 583.7938 | 重庆铜梁公司
107499 | 红庙8.12社柱上公变 | 绿 | 163.8845 | 重庆铜梁公司
107500 | 红庙7社柱上公变 | 绿 | 56.7062 | 重庆铜梁公司
107501 | 红庙6社柱上公变 | 黄 | 245.3814 | 重庆铜梁公司
107502 | 红庙4(9)社柱上公变 | 绿 | 45.3165 | 重庆铜梁公司
107503 | 红庙3社柱上公变 | 绿 | 165.9629 | 重庆铜梁公司
107504 | 红庙1（11）社柱上公变 | 绿 | 163.5010 | 重庆铜梁公司
107505 | 红堡6社柱上公变 | 绿 | 135.7072 | 重庆铜梁公司
107506 | 红堡6社2号柱上公变 | 绿 | 84.5959 | 重庆铜梁公司
107507 | 红堡5社柱上公变 | 绿 | 42.2036 | 重庆铜梁公司
107508 | 红堡4社柱上公变 | 绿 | 85.5918 | 重庆铜梁公司
107509 | 红堡3社柱上公变 | 绿 | 84.3237 | 重庆铜梁公司
107510 | 红堡2社柱上公变 | 绿 | 42.9412 | 重庆铜梁公司
107511 | 红升8社柱上公变 | 黄 | 57.2557 | 重庆铜梁公司
107512 | 红升7社柱上变 | 绿 | 103.4155 | 重庆铜梁公司
107513 | 红升6社柱上公变 | 绿 | 86.1670 | 重庆铜梁公司
107514 | 红升5社柱上公变 | 绿 | 86.9979 | 重庆铜梁公司
107515 | 红升4社柱上公变 | 绿 | 87.9485 | 重庆铜梁公司
107516 | 红升3社柱上变 | 绿 | 84.1567 | 重庆铜梁公司
107517 | 红升2社柱上变 | 黄 | 59.6124 | 重庆铜梁公司
107518 | 红升1社柱上变 | 绿 | 86.8536 | 重庆铜梁公司
107519 | 紫锦花苑#1配变 | 绿 | 297.5155 | 重庆铜梁公司
107520 | 紫锦花园5号箱变配变 | 绿 | 456.1237 | 重庆铜梁公司
107521 | 紫锦花园2号箱变配变 | 绿 | 466.2474 | 重庆铜梁公司
107522 | 紫锦花园#3箱变配变 | 绿 | 556.5979 | 重庆铜梁公司
107523 | 紫金华庭#5配变 | 黄 | 419.0186 | 重庆铜梁公司
107524 | 紫金华庭#4配变 | 黄 | 553.8969 | 重庆铜梁公司
107525 | 紫金华庭#3配变 | 黄 | 545.9794 | 重庆铜梁公司
107526 | 紫金华庭#2配变 | 黄 | 538.3711 | 重庆铜梁公司
107527 | 紫金华庭#1配变 | 黄 | 428.2680 | 重庆铜梁公司
107528 | 紫薇商住楼配变变压器 | 绿 | 135.4948 | 重庆铜梁公司
107529 | 紫竹居配变 | 绿 | 345.7814 | 重庆铜梁公司
107530 | 紫极4.5社柱上公变 | 绿 | 43.6943 | 重庆铜梁公司
107531 | 紫极2社柱上公变 | 绿 | 43.0392 | 重庆铜梁公司
107532 | 紫极2.3社柱上公变 | 绿 | 82.5500 | 重庆铜梁公司
107533 | 紫极1社柱上公变 | 绿 | 42.0660 | 重庆铜梁公司
107534 | 紫云府#3配电室1号配变 | 绿 | 504.5567 | 重庆铜梁公司
107535 | 紫云府#2配电室1号配变 | 绿 | 523.0515 | 重庆铜梁公司
107536 | 紫云府#1配电室4号配变 | 绿 | 504.0000 | 重庆铜梁公司
107537 | 紫云府#1配电室1号配变 | 绿 | 640.0000 | 重庆铜梁公司
107538 | 箭高5社柱上公变 | 绿 | 82.0505 | 重庆铜梁公司
107539 | 箭高3（4）社柱上公变 | 黄 | 75.5557 | 重庆铜梁公司
107540 | 箭高2社柱上变 | 黄 | 154.5691 | 重庆铜梁公司
107541 | 箭高2社#2公变 | 绿 | 225.5093 | 重庆铜梁公司
107542 | 箭高1社柱上公变 | 绿 | 84.1103 | 重庆铜梁公司
107543 | 第一书香7号箱变 | 绿 | 414.1196 | 重庆铜梁公司
107544 | 第一书香#6配变 | 绿 | 667.3402 | 重庆铜梁公司
107545 | 第一书香#5配变 | 绿 | 665.6825 | 重庆铜梁公司
107546 | 第一书香#4配变 | 绿 | 409.3361 | 重庆铜梁公司
107547 | 第一书香#3配变 | 绿 | 421.1299 | 重庆铜梁公司
107548 | 第一书香#2配变 | 绿 | 829.3814 | 重庆铜梁公司
107549 | 第一书香#1配变 | 绿 | 829.7216 | 重庆铜梁公司
107550 | 立石8.10社柱上公变 | 绿 | 89.0186 | 重庆铜梁公司
107551 | 立石7.9社柱上公变 | 绿 | 92.6031 | 重庆铜梁公司
107552 | 立石5.6社柱上公变 | 黄 | 69.6701 | 重庆铜梁公司
107553 | 立石4社柱上变 | 绿 | 163.9031 | 重庆铜梁公司
107554 | 立石2.3社柱上公变 | 绿 | 183.1278 | 重庆铜梁公司
107555 | 立石1社柱上变 | 绿 | 41.1505 | 重庆铜梁公司
107556 | 立石1.2.3社柱上变 | 绿 | 92.5722 | 重庆铜梁公司
107557 | 立灯5社柱上公变 | 绿 | 48.3675 | 重庆铜梁公司
107558 | 立灯4社柱上公变 | 绿 | 91.6876 | 重庆铜梁公司
107559 | 立灯3社柱上公变 | 绿 | 85.4974 | 重庆铜梁公司
107560 | 立灯2社柱上变 | 绿 | 97.4557 | 重庆铜梁公司
107561 | 立灯14社柱上公变 | 绿 | 43.8366 | 重庆铜梁公司
107562 | 立兴富小区配变 | 绿 | 523.2742 | 重庆铜梁公司
107563 | 窝沱7社柱上变 | 黄 | 47.7443 | 重庆铜梁公司
107564 | 窝沱6社柱上公变 | 黄 | 82.6227 | 重庆铜梁公司
107565 | 窝沱5社柱上公变 | 黄 | 28.8928 | 重庆铜梁公司
107566 | 窝沱5社#2柱上公变 | 黄 | 324.9485 | 重庆铜梁公司
107567 | 窝沱4社柱上公变 | 黄 | 95.8567 | 重庆铜梁公司
107568 | 窝沱3社柱上公变 | 黄 | 48.4680 | 重庆铜梁公司
107569 | 窝沱2社柱上变 | 黄 | 46.4062 | 重庆铜梁公司
107570 | 稻香4社柱上公变 | 绿 | 85.0825 | 重庆铜梁公司
107571 | 稻香3社柱上公变 | 绿 | 83.0351 | 重庆铜梁公司
107572 | 稻香3社2号柱上变 | 绿 | 91.6598 | 重庆铜梁公司
107573 | 稻香2社柱上公变 | 绿 | 90.1010 | 重庆铜梁公司
107574 | 稻香1.5社柱上公变 | 绿 | 87.8000 | 重庆铜梁公司
107575 | 税务局柱上公变 | 绿 | 289.0928 | 重庆铜梁公司
107576 | 移民局变压器 | 绿 | 391.8144 | 重庆铜梁公司
107577 | 科龙8号柱上变 | 绿 | 359.5010 | 重庆铜梁公司
107578 | 科龙7号柱上公变 | 绿 | 357.7320 | 重庆铜梁公司
107579 | 科龙6号柱上公变 | 绿 | 340.8577 | 重庆铜梁公司
107580 | 科龙#5柱上公变 | 绿 | 301.2268 | 重庆铜梁公司
107581 | 科龙#4柱上公变 | 绿 | 354.2227 | 重庆铜梁公司
107582 | 科龙#3柱上公变 | 绿 | 318.0206 | 重庆铜梁公司
107583 | 科龙#2柱上公变 | 绿 | 283.3237 | 重庆铜梁公司
107584 | 科龙#1柱上公变 | 绿 | 281.7526 | 重庆铜梁公司
107585 | 科创中心配电室3号配变 | 绿 | 652.1443 | 重庆铜梁公司
107586 | 福禄花园#3柱上公变 | 绿 | 286.7629 | 重庆铜梁公司
107587 | 福禄花园#2柱上公变 | 绿 | 279.8041 | 重庆铜梁公司
107588 | 福禄花园#1柱上公变 | 绿 | 373.5918 | 重庆铜梁公司
107589 | 福果龙福佳苑箱变变压器间隔配电变压器 | 绿 | 560.7835 | 重庆铜梁公司
107590 | 福果老街柱上变 | 绿 | 355.0722 | 重庆铜梁公司
107591 | 福果新街柱上公变 | 绿 | 342.2680 | 重庆铜梁公司
107592 | 福果政府柱上公变 | 绿 | 292.6515 | 重庆铜梁公司
107593 | 祥龙民居B区柱上变 | 绿 | 292.0330 | 重庆铜梁公司
107594 | 祥龙民居A区箱变配变 | 绿 | 368.0371 | 重庆铜梁公司
107595 | 祥龙柱上公变 | 绿 | 455.8402 | 重庆铜梁公司
107596 | 祥龙#2柱上公变 | 绿 | 267.3031 | 重庆铜梁公司
107597 | 祥和家园柱上公变 | 绿 | 268.2474 | 重庆铜梁公司
107598 | 祝家9（11）社柱上公变 | 绿 | 83.5072 | 重庆铜梁公司
107599 | 祝家8（5.6）社柱上公变 | 黄 | 74.5443 | 重庆铜梁公司
107600 | 祝家7社柱上公变 | 绿 | 83.4670 | 重庆铜梁公司
107601 | 祝家6社柱上公变 | 绿 | 81.8742 | 重庆铜梁公司
107602 | 祝家5社柱上公变 | 绿 | 86.5598 | 重庆铜梁公司
107603 | 祝家4社柱上公变 | 绿 | 85.8670 | 重庆铜梁公司
107604 | 祝家3社柱上公变 | 黄 | 70.3010 | 重庆铜梁公司
107605 | 祝家2社柱上公变 | 绿 | 93.9237 | 重庆铜梁公司
107606 | 祝家1社柱上公变 | 绿 | 329.0062 | 重庆铜梁公司
107607 | 祝家16社柱上公变 | 绿 | 64.0000 | 重庆铜梁公司
107608 | 祝家15社柱上公变 | 绿 | 42.2680 | 重庆铜梁公司
107609 | 祝家14（15）社柱上公变 | 绿 | 86.8845 | 重庆铜梁公司
107610 | 祝家12、13社柱上公变 | 绿 | 86.5613 | 重庆铜梁公司
107611 | 祝家11社柱上公变 | 绿 | 81.3392 | 重庆铜梁公司
107612 | 祝家10社柱上公变 | 黄 | 74.4856 | 重庆铜梁公司
107613 | 社田6社柱上变 | 绿 | 42.0582 | 重庆铜梁公司
107614 | 社田5社柱上变 | 绿 | 99.7443 | 重庆铜梁公司
107615 | 社田4社柱上变 | 绿 | 63.3062 | 重庆铜梁公司
107616 | 社田4社#2柱上公变 | 绿 | 85.8144 | 重庆铜梁公司
107617 | 社田2.3社柱上公变 | 绿 | 88.6041 | 重庆铜梁公司
107618 | 社田1社柱上变 | 绿 | 82.6536 | 重庆铜梁公司
107619 | 社田1.6.7社柱上公变 | 绿 | 45.0598 | 重庆铜梁公司
107620 | 社济街道柱上公变 | 绿 | 260.2515 | 重庆铜梁公司
107621 | 社济9社柱上公变 | 绿 | 85.0041 | 重庆铜梁公司
107622 | 社济8社柱上公变 | 绿 | 53.2655 | 重庆铜梁公司
107623 | 社济7社柱上公变 | 黄 | 168.1567 | 重庆铜梁公司
107624 | 社济6社柱上公变 | 绿 | 82.0103 | 重庆铜梁公司
107625 | 社济4社柱上变 | 绿 | 89.5876 | 重庆铜梁公司
107626 | 社济3社柱上公变 | 绿 | 51.8742 | 重庆铜梁公司
107627 | 社济2社柱上公变 | 绿 | 81.6701 | 重庆铜梁公司
107628 | 社济1社柱上公变 | 绿 | 46.9649 | 重庆铜梁公司
107629 | 社济11社柱上公变 | 绿 | 86.8722 | 重庆铜梁公司
107630 | 社济10社柱上公变 | 绿 | 88.3320 | 重庆铜梁公司
107631 | 社保局#2配变 | 绿 | 289.1443 | 重庆铜梁公司
107632 | 社保局#1配变 | 绿 | 323.1546 | 重庆铜梁公司
107633 | 磨盘7社柱上变 | 绿 | 84.0454 | 重庆铜梁公司
107634 | 磨盘6社柱上变 | 绿 | 89.3649 | 重庆铜梁公司
107635 | 磨盘4.5社柱上变 | 绿 | 81.3887 | 重庆铜梁公司
107636 | 磨盘3社柱上公变 | 绿 | 90.1938 | 重庆铜梁公司
107637 | 磨盘1.2社柱上公变 | 绿 | 173.7691 | 重庆铜梁公司
107638 | 碾米6社柱上公变 | 绿 | 50.8701 | 重庆铜梁公司
107639 | 碾米5（6）社柱上公变 | 绿 | 81.8959 | 重庆铜梁公司
107640 | 碾米4（1、7）社柱上公变 | 绿 | 87.0021 | 重庆铜梁公司
107641 | 碾米3社柱上公变 | 黄 | 75.2990 | 重庆铜梁公司
107642 | 碾米2（3）社柱上公变 | 绿 | 43.0619 | 重庆铜梁公司
107643 | 碾米1.7社柱上公变 | 绿 | 81.9639 | 重庆铜梁公司
107644 | 碉堡村5社柱上变 | 绿 | 93.2454 | 重庆铜梁公司
107645 | 碉堡7社柱上公变 | 绿 | 66.1340 | 重庆铜梁公司
107646 | 碉堡6社柱上公变 | 绿 | 80.7299 | 重庆铜梁公司
107647 | 碉堡5社#2柱上公变 | 绿 | 164.9670 | 重庆铜梁公司
107648 | 碉堡3（2）社柱上变 | 绿 | 84.2928 | 重庆铜梁公司
107649 | 碉堡1社柱上变 | 绿 | 83.0722 | 重庆铜梁公司
107650 | 碉堡1.4社柱上公变 | 绿 | 85.9588 | 重庆铜梁公司
107651 | 砚池5社柱上公变 | 绿 | 84.2526 | 重庆铜梁公司
107652 | 砚池4.5社柱上公变 | 绿 | 69.6000 | 重庆铜梁公司
107653 | 砚池3社柱上公变 | 绿 | 42.0680 | 重庆铜梁公司
107654 | 砚池3.4社柱上公变 | 绿 | 41.9299 | 重庆铜梁公司
107655 | 砚池1.2.5社柱上公变 | 绿 | 52.7299 | 重庆铜梁公司
107656 | 石龙6社柱上公变 | 绿 | 86.3186 | 重庆铜梁公司
107657 | 石龙1社柱上变 | 绿 | 111.6247 | 重庆铜梁公司
107658 | 石鼓街道柱上公变 | 绿 | 183.8701 | 重庆铜梁公司
107659 | 石鼓街道公变2号柱上公变 | 绿 | 330.7381 | 重庆铜梁公司
107660 | 石鼓6社柱上公变 | 绿 | 43.3588 | 重庆铜梁公司
107661 | 石鼓5.2.6社柱上公变 | 黄 | 65.4268 | 重庆铜梁公司
107662 | 石鼓4社柱上公变 | 黄 | 34.4639 | 重庆铜梁公司
107663 | 石鼓3.1.4社柱上变 | 黄 | 78.8680 | 重庆铜梁公司
107664 | 石鼓1社柱上公变 | 黄 | 125.3031 | 重庆铜梁公司
107665 | 石鱼红兴街柱上公变 | 绿 | 300.7216 | 重庆铜梁公司
107666 | 石鱼红兴街2号柱上公变 | 绿 | 355.7938 | 重庆铜梁公司
107667 | 石鱼步行街柱上公变 | 绿 | 376.9381 | 重庆铜梁公司
107668 | 石鱼政府柱上公变 | 绿 | 360.8742 | 重庆铜梁公司
107669 | 石鱼政府2号柱上变 | 绿 | 344.9897 | 重庆铜梁公司
107670 | 石鱼广播站柱上公变 | 绿 | 368.4206 | 重庆铜梁公司
107671 | 石鱼幸福居柱上公变 | 绿 | 164.6021 | 重庆铜梁公司
107672 | 石马6社柱上公变 | 绿 | 85.1866 | 重庆铜梁公司
107673 | 石马3社柱上公变 | 绿 | 83.6062 | 重庆铜梁公司
107674 | 石马3.4.5社柱上公变 | 绿 | 83.7979 | 重庆铜梁公司
107675 | 石院5.6.7社柱上公变 | 绿 | 173.1814 | 重庆铜梁公司
107676 | 石院3社柱上变 | 绿 | 86.1392 | 重庆铜梁公司
107677 | 石院3.9社柱上公变 | 黄 | 145.9794 | 重庆铜梁公司
107678 | 石院3.4社柱上公变 | 绿 | 88.5454 | 重庆铜梁公司
107679 | 石院1社柱上公变 | 绿 | 86.3670 | 重庆铜梁公司
107680 | 石院 1.2.8社柱上公变 | 绿 | 94.9443 | 重庆铜梁公司
107681 | 石门6社柱上变 | 绿 | 40.8907 | 重庆铜梁公司
107682 | 石门4社柱上公变 | 绿 | 90.6515 | 重庆铜梁公司
107683 | 石门4社2号柱上变 | 绿 | 98.4361 | 重庆铜梁公司
107684 | 石门3社柱上公变 | 绿 | 92.2289 | 重庆铜梁公司
107685 | 石门2社柱上变 | 绿 | 86.6000 | 重庆铜梁公司
107686 | 石门2社1号柱上变 | 绿 | 80.5753 | 重庆铜梁公司
107687 | 石门1社柱上变 | 绿 | 84.1443 | 重庆铜梁公司
107688 | 石蛤8社柱上公变 | 绿 | 169.3526 | 重庆铜梁公司
107689 | 石蛤8社2号柱上公变 | 绿 | 168.4804 | 重庆铜梁公司
107690 | 石蛤6社柱上公变 | 绿 | 87.1969 | 重庆铜梁公司
107691 | 石蛤5社柱上公变 | 绿 | 90.3670 | 重庆铜梁公司
107692 | 石蛤4社柱上公变 | 绿 | 86.3897 | 重庆铜梁公司
107693 | 石蛤3社柱上公变 | 绿 | 87.2000 | 重庆铜梁公司
107694 | 石蛤2社柱上公变 | 绿 | 33.7454 | 重庆铜梁公司
107695 | 石蛤1社柱上公变 | 绿 | 21.8680 | 重庆铜梁公司
107696 | 石蛤10社柱上公变 | 绿 | 14.5144 | 重庆铜梁公司
107697 | 石虎5社柱上公变 | 绿 | 52.1170 | 重庆铜梁公司
107698 | 石虎2社柱上变 | 黄 | 88.7485 | 重庆铜梁公司
107699 | 石虎11社柱上公变 | 绿 | 66.3041 | 重庆铜梁公司
107700 | 石船6社柱上公变 | 黄 | 38.5814 | 重庆铜梁公司
107701 | 石船5社柱上公变 | 绿 | 43.6897 | 重庆铜梁公司
107702 | 石船4社柱上公变 | 绿 | 160.5567 | 重庆铜梁公司
107703 | 石船3社柱上公变 | 绿 | 41.9299 | 重庆铜梁公司
107704 | 石船1.2社柱上公变 | 绿 | 81.6206 | 重庆铜梁公司
107705 | 石磙4路柱上公变 | 绿 | 165.1155 | 重庆铜梁公司
107706 | 石磙4社柱上公变 | 绿 | 41.8974 | 重庆铜梁公司
107707 | 石磙2社柱上变 | 绿 | 92.6495 | 重庆铜梁公司
107708 | 石磙2社#2公变 | 绿 | 44.9485 | 重庆铜梁公司
107709 | 石磙1、3社柱上公变 | 绿 | 95.5722 | 重庆铜梁公司
107710 | 石碾7社柱上变 | 绿 | 162.1031 | 重庆铜梁公司
107711 | 石碾6社柱上变 | 绿 | 85.6814 | 重庆铜梁公司
107712 | 石碾5社柱上变 | 绿 | 88.0258 | 重庆铜梁公司
107713 | 石碾4社柱上公变 | 绿 | 100.0320 | 重庆铜梁公司
107714 | 石碾3社柱上变 | 黄 | 34.7990 | 重庆铜梁公司
107715 | 石碾3.4社柱上变 | 绿 | 82.4216 | 重庆铜梁公司
107716 | 石碾2社柱上变 | 绿 | 91.1773 | 重庆铜梁公司
107717 | 石碾1社柱上变 | 绿 | 85.2515 | 重庆铜梁公司
107718 | 石砚9社柱上公变 | 绿 | 84.9144 | 重庆铜梁公司
107719 | 石砚7社柱上公变 | 绿 | 84.3515 | 重庆铜梁公司
107720 | 石砚6社柱上公变 | 黄 | 36.7557 | 重庆铜梁公司
107721 | 石砚5社柱上公变 | 绿 | 82.7278 | 重庆铜梁公司
107722 | 石砚4社柱上变 | 绿 | 162.1959 | 重庆铜梁公司
107723 | 石砚3（10）社柱上公变 | 绿 | 57.3423 | 重庆铜梁公司
107724 | 石砚3.10社#2柱上公变 | 绿 | 162.4742 | 重庆铜梁公司
107725 | 石砚2.8社柱上变 | 绿 | 86.0495 | 重庆铜梁公司
107726 | 石砚11社柱上变 | 绿 | 168.6845 | 重庆铜梁公司
107727 | 石砚1.12社公变 | 绿 | 89.0649 | 重庆铜梁公司
107728 | 石牛5社柱上公变 | 绿 | 82.4619 | 重庆铜梁公司
107729 | 石牛4社柱上公变 | 绿 | 83.2701 | 重庆铜梁公司
107730 | 石牛1.2.3社柱上公变 | 绿 | 131.1918 | 重庆铜梁公司
107731 | 石牛1.2.3社#2柱上公变 | 绿 | 44.2784 | 重庆铜梁公司
107732 | 石河7社柱上公变 | 绿 | 170.8186 | 重庆铜梁公司
107733 | 石河6社柱上公变 | 绿 | 86.5691 | 重庆铜梁公司
107734 | 石河5社柱上公变 | 绿 | 43.2613 | 重庆铜梁公司
107735 | 石河5社2号柱上公变 | 绿 | 81.4598 | 重庆铜梁公司
107736 | 石河4社柱上公变 | 绿 | 86.1871 | 重庆铜梁公司
107737 | 石河3社柱上公变 | 绿 | 84.6701 | 重庆铜梁公司
107738 | 石河2社柱上公变 | 绿 | 43.4454 | 重庆铜梁公司
107739 | 石河10社柱上公变 | 绿 | 41.0485 | 重庆铜梁公司
107740 | 石梯9社柱上公变 | 绿 | 43.3031 | 重庆铜梁公司
107741 | 石梯8社柱上公变 | 绿 | 85.9660 | 重庆铜梁公司
107742 | 石梯7社柱上公变 | 绿 | 90.3423 | 重庆铜梁公司
107743 | 石梯5社柱上公变 | 绿 | 90.4825 | 重庆铜梁公司
107744 | 石梯4社柱上公变 | 绿 | 84.1258 | 重庆铜梁公司
107745 | 石梯3社柱上公变 | 绿 | 174.0784 | 重庆铜梁公司
107746 | 石梯2社柱上公变 | 绿 | 89.3299 | 重庆铜梁公司
107747 | 石梁香即福农产品柱上公变 | 绿 | 178.7052 | 重庆铜梁公司
107748 | 石梁澜湾农业柱上公变 | 绿 | 164.1814 | 重庆铜梁公司
107749 | 石梁9社柱上公变 | 绿 | 40.6804 | 重庆铜梁公司
107750 | 石梁7.8社柱上公变 | 绿 | 86.6433 | 重庆铜梁公司
107751 | 石梁6社柱上公变 | 绿 | 41.5814 | 重庆铜梁公司
107752 | 石梁5.6社柱上公变 | 绿 | 46.2598 | 重庆铜梁公司
107753 | 石梁3社柱上公变 | 绿 | 82.3474 | 重庆铜梁公司
107754 | 石梁2社柱上公变 | 绿 | 43.0680 | 重庆铜梁公司
107755 | 石梁2.10社柱上公变 | 绿 | 12.7196 | 重庆铜梁公司
107756 | 石梁1.3.4社柱上公变 | 绿 | 41.6515 | 重庆铜梁公司
107757 | 石桥9社柱上公变 | 绿 | 47.7072 | 重庆铜梁公司
107758 | 石桥4社柱上公变 | 绿 | 88.7990 | 重庆铜梁公司
107759 | 石桥4社#2柱上公变 | 绿 | 192.4371 | 重庆铜梁公司
107760 | 石桥3社柱上公变 | 绿 | 91.1000 | 重庆铜梁公司
107761 | 石桥1社柱上公变 | 绿 | 43.9124 | 重庆铜梁公司
107762 | 石桥1社#2柱上公变 | 绿 | 84.8773 | 重庆铜梁公司
107763 | 石柱9社柱上公变 | 黄 | 141.0845 | 重庆铜梁公司
107764 | 石柱7社柱上公变 | 绿 | 92.7299 | 重庆铜梁公司
107765 | 石柱6社柱上公变 | 绿 | 19.9649 | 重庆铜梁公司
107766 | 石柱5社柱上公变 | 绿 | 91.0567 | 重庆铜梁公司
107767 | 石柱4社柱上变 | 绿 | 89.2165 | 重庆铜梁公司
107768 | 石柱3社成宇柱上公变 | 绿 | 343.2577 | 重庆铜梁公司
107769 | 石柱21社柱上公变 | 黄 | 34.0093 | 重庆铜梁公司
107770 | 石柱20社柱上公变 | 绿 | 66.9041 | 重庆铜梁公司
107771 | 石柱1社柱上公变 | 绿 | 291.3093 | 重庆铜梁公司
107772 | 石柱18社柱上公变 | 黄 | 105.5505 | 重庆铜梁公司
107773 | 石柱17社柱上公变 | 黄 | 157.8763 | 重庆铜梁公司
107774 | 石柱16社柱上公变 | 黄 | 68.7021 | 重庆铜梁公司
107775 | 石柱15社增容柱上公变 | 绿 | 172.0825 | 重庆铜梁公司
107776 | 石柱13社柱上公变 | 绿 | 93.4320 | 重庆铜梁公司
107777 | 石柱12社柱上公变 | 绿 | 84.0206 | 重庆铜梁公司
107778 | 石柱11社柱上公变 | 黄 | 46.3784 | 重庆铜梁公司
107779 | 石柱10社增容柱上公变 | 黄 | 75.9423 | 重庆铜梁公司
107780 | 石庙农民新村柱上公变 | 绿 | 142.5670 | 重庆铜梁公司
107781 | 石庙5社柱上变 | 黄 | 76.2887 | 重庆铜梁公司
107782 | 石庙4社柱上公变 | 绿 | 2.2979 | 重庆铜梁公司
107783 | 石庙3.4社柱上公变 | 绿 | 87.9979 | 重庆铜梁公司
107784 | 石庙1社柱上公变 | 绿 | 86.8227 | 重庆铜梁公司
107785 | 石庄5.6社柱上公变 | 绿 | 168.1278 | 重庆铜梁公司
107786 | 石庄3.4社柱上公变 | 黄 | 66.1196 | 重庆铜梁公司
107787 | 石庄2社柱上公变 | 绿 | 45.2593 | 重庆铜梁公司
107788 | 石庄1社柱上公变 | 绿 | 41.5031 | 重庆铜梁公司
107789 | 石巷5社柱上公变 | 绿 | 90.6041 | 重庆铜梁公司
107790 | 石巷5社#2柱上公变 | 绿 | 81.1010 | 重庆铜梁公司
107791 | 石巷4社柱上公变 | 黄 | 93.8103 | 重庆铜梁公司
107792 | 石巷3社柱上公变 | 绿 | 22.1299 | 重庆铜梁公司
107793 | 石巷3社刘家湾柱上公变 | 绿 | 82.3041 | 重庆铜梁公司
107794 | 石巷2社柱上公变 | 绿 | 101.9186 | 重庆铜梁公司
107795 | 石岭9社柱上公变 | 绿 | 58.5639 | 重庆铜梁公司
107796 | 石岭8社柱上公变 | 绿 | 43.3387 | 重庆铜梁公司
107797 | 石岭7社柱上公变 | 绿 | 44.7737 | 重庆铜梁公司
107798 | 石岭6社柱上公变 | 绿 | 170.4103 | 重庆铜梁公司
107799 | 石岭5社强荣柱上公变 | 绿 | 363.1010 | 重庆铜梁公司
107800 | 石岭4社柱上公变 | 绿 | 83.6680 | 重庆铜梁公司
107801 | 石岭3社柱上公变 | 绿 | 89.0928 | 重庆铜梁公司
107802 | 石岭2社柱上公变 | 绿 | 92.3237 | 重庆铜梁公司
107803 | 石岭1社柱上公变 | 绿 | 87.7165 | 重庆铜梁公司
107804 | 石岭12社柱上变 | 绿 | 173.2536 | 重庆铜梁公司
107805 | 石岭10社金远华柱上变 | 绿 | 82.8732 | 重庆铜梁公司
107806 | 石岭10社柱上公变 | 绿 | 91.4186 | 重庆铜梁公司
107807 | 石寨村1社柱上公变 | 绿 | 88.2113 | 重庆铜梁公司
107808 | 石寨8社柱上公变 | 绿 | 46.6887 | 重庆铜梁公司
107809 | 石寨8社#1柱上公变 | 绿 | 93.2082 | 重庆铜梁公司
107810 | 石寨6社柱上公变 | 绿 | 87.3608 | 重庆铜梁公司
107811 | 石寨5社柱上公变 | 绿 | 89.5794 | 重庆铜梁公司
107812 | 石寨4社柱上公变 | 绿 | 46.1871 | 重庆铜梁公司
107813 | 石寨4社1#柱上公变 | 绿 | 84.1041 | 重庆铜梁公司
107814 | 石寨3社增容柱上公变 | 绿 | 88.0722 | 重庆铜梁公司
107815 | 石寨2社柱上公变 | 绿 | 170.8124 | 重庆铜梁公司
107816 | 石寨14社柱上公变 | 绿 | 45.0598 | 重庆铜梁公司
107817 | 石寨13社柱上公变 | 绿 | 44.6268 | 重庆铜梁公司
107818 | 石寨12社柱上公变 | 绿 | 86.1392 | 重庆铜梁公司
107819 | 石寨10社柱上公变 | 绿 | 42.4082 | 重庆铜梁公司
107820 | 石墙7社柱上公变 | 绿 | 86.7010 | 重庆铜梁公司
107821 | 石墙6社柱上公变 | 绿 | 81.8433 | 重庆铜梁公司
107822 | 石墙5.6.8社柱上公变 | 绿 | 50.5196 | 重庆铜梁公司
107823 | 石墙4社柱上公变 | 绿 | 43.5536 | 重庆铜梁公司
107824 | 石墙2.3社柱上公变 | 绿 | 83.9000 | 重庆铜梁公司
107825 | 石墙1（6）社柱上公变 | 绿 | 44.2268 | 重庆铜梁公司
107826 | 石墙1社柱上变 | 绿 | 81.4598 | 重庆铜梁公司
107827 | 石塔4社柱上变 | 绿 | 82.6227 | 重庆铜梁公司
107828 | 石塔3社柱上变 | 绿 | 47.4660 | 重庆铜梁公司
107829 | 石塔3社#3公变 | 绿 | 183.0722 | 重庆铜梁公司
107830 | 石塔3社#2柱上公变 | 绿 | 180.9567 | 重庆铜梁公司
107831 | 石塔2社柱上公变 | 绿 | 84.0082 | 重庆铜梁公司
107832 | 石塔1社柱上变 | 绿 | 91.6948 | 重庆铜梁公司
107833 | 石堡8社柱上公变 | 绿 | 24.7902 | 重庆铜梁公司
107834 | 石堡7社柱上公变 | 绿 | 41.6562 | 重庆铜梁公司
107835 | 石堡5社柱上变 | 绿 | 41.4021 | 重庆铜梁公司
107836 | 石堡5.6社柱上公变 | 绿 | 162.1196 | 重庆铜梁公司
107837 | 石堡3.4社柱上公变 | 绿 | 48.0629 | 重庆铜梁公司
107838 | 石堡1.2社柱上公变 | 绿 | 43.4722 | 重庆铜梁公司
107839 | 石坝7社柱上公变 | 黄 | 71.7485 | 重庆铜梁公司
107840 | 石坝6社柱上公变 | 黄 | 73.1155 | 重庆铜梁公司
107841 | 石坝5(9)社柱上公变 | 绿 | 47.6443 | 重庆铜梁公司
107842 | 石坝3.4.7社柱上公变 | 黄 | 133.9773 | 重庆铜梁公司
107843 | 石坝2社柱上公变 | 绿 | 49.2289 | 重庆铜梁公司
107844 | 石包路柱上变 | 绿 | 524.8412 | 重庆铜梁公司
107845 | 石包5社柱上公变 | 绿 | 167.4289 | 重庆铜梁公司
107846 | 石包2.3社柱上公变 | 绿 | 187.6309 | 重庆铜梁公司
107847 | 真理7社柱上公变 | 绿 | 88.2082 | 重庆铜梁公司
107848 | 真理5社柱上公变 | 绿 | 88.4186 | 重庆铜梁公司
107849 | 真理3社柱上公变 | 绿 | 50.2433 | 重庆铜梁公司
107850 | 真理2社柱上公变 | 绿 | 70.6742 | 重庆铜梁公司
107851 | 真武7社柱上公变 | 绿 | 86.8557 | 重庆铜梁公司
107852 | 真武4（5、11）社柱上公变 | 绿 | 83.6216 | 重庆铜梁公司
107853 | 真武4社柱上公变 | 绿 | 83.5753 | 重庆铜梁公司
107854 | 真武3社柱上公变 | 绿 | 24.9299 | 重庆铜梁公司
107855 | 真武3、8社柱上公变 | 黄 | 33.5608 | 重庆铜梁公司
107856 | 真武2社柱上公变 | 绿 | 83.3299 | 重庆铜梁公司
107857 | 真武1、9、10社柱上公变 | 绿 | 41.7196 | 重庆铜梁公司
107858 | 看守所柱上公变 | 黄 | 338.5567 | 重庆铜梁公司
107859 | 省车站变压器 | 绿 | 355.0722 | 重庆铜梁公司
107860 | 盛世华城配变#2 | 绿 | 350.2351 | 重庆铜梁公司
107861 | 盛世华城配变#1 | 绿 | 345.5959 | 重庆铜梁公司
107862 | 盘龙5社柱上公变 | 绿 | 89.3093 | 重庆铜梁公司
107863 | 盘龙4社柱上公变 | 绿 | 83.5959 | 重庆铜梁公司
107864 | 盘龙3社柱上公变 | 绿 | 84.8680 | 重庆铜梁公司
107865 | 盘龙2社柱上公变 | 绿 | 87.5124 | 重庆铜梁公司
107866 | 盘龙1社柱上公变 | 黄 | 60.3021 | 重庆铜梁公司
107867 | 盘石满利养殖柱上公变 | 绿 | 197.5753 | 重庆铜梁公司
107868 | 盘石9.10社柱上公变 | 绿 | 162.2330 | 重庆铜梁公司
107869 | 盘石8社柱上公变 | 绿 | 41.4948 | 重庆铜梁公司
107870 | 盘石7社柱上公变 | 绿 | 45.3835 | 重庆铜梁公司
107871 | 盘石6社柱上变 | 绿 | 89.0247 | 重庆铜梁公司
107872 | 盘石5社柱上公变 | 绿 | 163.5381 | 重庆铜梁公司
107873 | 盘石4.5社柱上变 | 绿 | 165.0165 | 重庆铜梁公司
107874 | 盘石3社柱上公变 | 绿 | 320.6309 | 重庆铜梁公司
107875 | 盘石2社柱上公变 | 绿 | 83.0763 | 重庆铜梁公司
107876 | 盘石1社柱上公变 | 黄 | 77.1732 | 重庆铜梁公司
107877 | 盘石12社柱上公变 | 绿 | 321.4598 | 重庆铜梁公司
107878 | 盘石11社柱上变 | 绿 | 84.3856 | 重庆铜梁公司
107879 | 盘石1.2.3社柱上公变 | 绿 | 86.6722 | 重庆铜梁公司
107880 | 盐田9社柱上公变 | 绿 | 86.1392 | 重庆铜梁公司
107881 | 盐田7.8社柱上公变 | 绿 | 84.6361 | 重庆铜梁公司
107882 | 盐田6社柱上公变 | 绿 | 47.6995 | 重庆铜梁公司
107883 | 盐田5社柱上公变 | 绿 | 46.7113 | 重庆铜梁公司
107884 | 盐田4社柱上公变 | 绿 | 88.7031 | 重庆铜梁公司
107885 | 盐田3社柱上公变 | 绿 | 89.0340 | 重庆铜梁公司
107886 | 盐田2社柱上公变 | 绿 | 44.9175 | 重庆铜梁公司
107887 | 盐田1社柱上公变 | 绿 | 88.3072 | 重庆铜梁公司
107888 | 盐田13社柱上公变 | 绿 | 85.5330 | 重庆铜梁公司
107889 | 盐田12社柱上公变 | 绿 | 48.0814 | 重庆铜梁公司
107890 | 盐田11社柱上公变 | 绿 | 89.0454 | 重庆铜梁公司
107891 | 盐田10社柱上变 | 绿 | 46.5258 | 重庆铜梁公司
107892 | 盐业公司柱上变 | 绿 | 380.3711 | 重庆铜梁公司
107893 | 益星雅郡#2配电室#2变压器 | 绿 | 357.7567 | 重庆铜梁公司
107894 | 益星雅郡#2配电室#1变压器 | 绿 | 341.8351 | 重庆铜梁公司
107895 | 益星雅郡#1配电室#2变压器 | 绿 | 533.4227 | 重庆铜梁公司
107896 | 益星雅郡#1配电室#1变压器 | 绿 | 546.1856 | 重庆铜梁公司
107897 | 益星花园柱上公变 | 绿 | 417.5464 | 重庆铜梁公司
107898 | 益星白龙小区配电室#1配变 | 绿 | 433.1856 | 重庆铜梁公司
107899 | 益星景苑2号配变 | 绿 | 435.5299 | 重庆铜梁公司
107900 | 益星景苑1号配变 | 绿 | 427.5134 | 重庆铜梁公司
107901 | 益丰时代2#配变 | 绿 | 413.4103 | 重庆铜梁公司
107902 | 益丰时代1#配变 | 绿 | 331.1649 | 重庆铜梁公司
107903 | 皮鞋园3号柱上公变 | 绿 | 415.1588 | 重庆铜梁公司
107904 | 皮鞋园2号柱上公变 | 绿 | 355.1856 | 重庆铜梁公司
107905 | 皮鞋园#1柱上公变 | 绿 | 350.4825 | 重庆铜梁公司
107906 | 皂角村5社柱上公变 | 绿 | 43.9588 | 重庆铜梁公司
107907 | 皂角村4社柱上公变 | 黄 | 38.3423 | 重庆铜梁公司
107908 | 皂角村3社柱上公变 | 绿 | 17.7258 | 重庆铜梁公司
107909 | 皂角6社柱上公变 | 绿 | 42.5814 | 重庆铜梁公司
107910 | 皂角4社#2柱上公变 | 绿 | 41.0082 | 重庆铜梁公司
107911 | 皂角3社#2柱上公变 | 绿 | 12.3258 | 重庆铜梁公司
107912 | 皂角2社柱上公变 | 绿 | 11.2990 | 重庆铜梁公司
107913 | 皂角1社柱上公变 | 绿 | 162.3443 | 重庆铜梁公司
107914 | 百灵5.6社柱上变 | 绿 | 169.6680 | 重庆铜梁公司
107915 | 百灵3（4.8.9）社柱上公变 | 绿 | 90.5247 | 重庆铜梁公司
107916 | 百灵3社柱上变 | 绿 | 94.4402 | 重庆铜梁公司
107917 | 百灵2(7)社柱上公变 | 绿 | 48.5258 | 重庆铜梁公司
107918 | 百灵1社柱上公变 | 绿 | 83.1206 | 重庆铜梁公司
107919 | 白龙苑配变 | 绿 | 343.9876 | 重庆铜梁公司
107920 | 白龙广场柱上公变 | 绿 | 331.0474 | 重庆铜梁公司
107921 | 白龙大桥柱上公变 | 绿 | 210.5876 | 重庆铜梁公司
107922 | 白龙嘉和配变 | 绿 | 389.6742 | 重庆铜梁公司
107923 | 白龙三路柱上公变 | 绿 | 84.3258 | 重庆铜梁公司
107924 | 白鹤5社柱上公变 | 绿 | 162.0536 | 重庆铜梁公司
107925 | 白鹤5.8社柱上公变 | 绿 | 161.7258 | 重庆铜梁公司
107926 | 白鹤4（7）社柱上变 | 绿 | 83.9309 | 重庆铜梁公司
107927 | 白鹤2（3.9）社柱上变 | 绿 | 169.5010 | 重庆铜梁公司
107928 | 白鹤1.6社柱上公变 | 绿 | 84.8278 | 重庆铜梁公司
107929 | 白马7社柱上公变 | 绿 | 101.6794 | 重庆铜梁公司
107930 | 白马4社柱上公变 | 绿 | 42.1711 | 重庆铜梁公司
107931 | 白马3社柱上公变 | 绿 | 86.2814 | 重庆铜梁公司
107932 | 白马2社柱上公变 | 绿 | 94.7711 | 重庆铜梁公司
107933 | 白马1（2）社柱上公变 | 黄 | 264.6845 | 重庆铜梁公司
107934 | 白马1社柱上公变 | 绿 | 164.8742 | 重庆铜梁公司
107935 | 白羊街道柱上变 | 绿 | 282.1546 | 重庆铜梁公司
107936 | 白羊街道#2柱上公变 | 绿 | 287.8330 | 重庆铜梁公司
107937 | 白沙9社柱上公变 | 绿 | 42.1680 | 重庆铜梁公司
107938 | 白沙8社柱上公变 | 绿 | 70.9309 | 重庆铜梁公司
107939 | 白沙7社柱上公变 | 绿 | 88.1773 | 重庆铜梁公司
107940 | 白沙5社柱上公变 | 绿 | 178.9320 | 重庆铜梁公司
107941 | 白沙5社2号柱上公变 | 绿 | 101.1546 | 重庆铜梁公司
107942 | 白沙11社柱上公变 | 绿 | 205.9155 | 重庆铜梁公司
107943 | 白水6社柱上公变 | 绿 | 91.3278 | 重庆铜梁公司
107944 | 白水5社柱上公变 | 绿 | 45.0428 | 重庆铜梁公司
107945 | 白水4社柱上变 | 绿 | 85.1649 | 重庆铜梁公司
107946 | 白水2社柱上公变 | 绿 | 83.5814 | 重庆铜梁公司
107947 | 白水1社柱上变 | 绿 | 163.8660 | 重庆铜梁公司
107948 | 白水1.3.7社柱上公变 | 绿 | 91.4309 | 重庆铜梁公司
107949 | 白果9(5)社柱上公变 | 绿 | 82.1619 | 重庆铜梁公司
107950 | 白果8社柱上公变 | 绿 | 45.7093 | 重庆铜梁公司
107951 | 白果4社柱上公变 | 绿 | 82.5299 | 重庆铜梁公司
107952 | 白果3社柱上公变 | 绿 | 82.5454 | 重庆铜梁公司
107953 | 白果2.3社柱上公变 | 绿 | 83.3093 | 重庆铜梁公司
107954 | 白庙7社柱上公变 | 绿 | 66.0722 | 重庆铜梁公司
107955 | 白庙6社柱上公变 | 绿 | 40.8784 | 重庆铜梁公司
107956 | 白庙5社柱上公变 | 黄 | 58.6897 | 重庆铜梁公司
107957 | 白庙4社柱上变 | 黄 | 31.0763 | 重庆铜梁公司
107958 | 白庙3社柱上公变 | 黄 | 35.5278 | 重庆铜梁公司
107959 | 白庙2社柱上变 | 绿 | 81.5278 | 重庆铜梁公司
107960 | 白庙1社柱上变 | 黄 | 73.6103 | 重庆铜梁公司
107961 | 白天鹅箱变配变 | 绿 | 355.0845 | 重庆铜梁公司
107962 | 白塔5社柱上变 | 黄 | 76.9103 | 重庆铜梁公司
107963 | 白塔4社柱上公变 | 绿 | 43.6711 | 重庆铜梁公司
107964 | 白塔3社柱上公变 | 绿 | 83.1361 | 重庆铜梁公司
107965 | 白塔2社柱上公变 | 绿 | 172.1423 | 重庆铜梁公司
107966 | 白塔1社柱上变 | 绿 | 83.6371 | 重庆铜梁公司
107967 | 白塔1社#2柱上公变 | 绿 | 40.9186 | 重庆铜梁公司
107968 | 白土坝柱上公变 | 绿 | 330.4433 | 重庆铜梁公司
107969 | 白合街道柱上公变 | 绿 | 288.6082 | 重庆铜梁公司
107970 | 白合街道2号柱上公变 | 绿 | 403.5794 | 重庆铜梁公司
107971 | 白合织布厂柱上公变 | 绿 | 476.0124 | 重庆铜梁公司
107972 | 白合农贸市场柱上公变 | 绿 | 171.1588 | 重庆铜梁公司
107973 | 白云8社柱上公变 | 绿 | 82.3691 | 重庆铜梁公司
107974 | 白云7社柱上变 | 绿 | 165.9196 | 重庆铜梁公司
107975 | 白云6社柱上公变 | 绿 | 84.7041 | 重庆铜梁公司
107976 | 白云6社2号柱上公变 | 绿 | 85.9969 | 重庆铜梁公司
107977 | 白云5社柱上公变 | 绿 | 85.6165 | 重庆铜梁公司
107978 | 白云5社#2柱上公变 | 绿 | 65.4691 | 重庆铜梁公司
107979 | 白云3社柱上公变 | 绿 | 81.7289 | 重庆铜梁公司
107980 | 白云2社柱上公变 | 绿 | 41.5711 | 重庆铜梁公司
107981 | 白云2社#2柱上公变 | 绿 | 86.2969 | 重庆铜梁公司
107982 | 白云1社柱上公变 | 绿 | 101.8041 | 重庆铜梁公司
107983 | 登高公变柱上公变 | 绿 | 168.9567 | 重庆铜梁公司
107984 | 登高5社柱上公变 | 绿 | 341.4021 | 重庆铜梁公司
107985 | 登高4社柱上变 | 绿 | 93.6742 | 重庆铜梁公司
107986 | 登高4社#2柱上公变 | 绿 | 84.4072 | 重庆铜梁公司
107987 | 登高3社柱上变 | 绿 | 222.1196 | 重庆铜梁公司
107988 | 登高1社柱上公变 | 绿 | 88.7186 | 重庆铜梁公司
107989 | 界牌7社柱上公变 | 绿 | 166.9711 | 重庆铜梁公司
107990 | 界牌6社柱上公变 | 绿 | 87.9258 | 重庆铜梁公司
107991 | 界牌6社2号柱上公变 | 绿 | 86.9619 | 重庆铜梁公司
107992 | 界牌4社柱上变 | 绿 | 169.7299 | 重庆铜梁公司
107993 | 界牌2社柱上变 | 绿 | 258.0619 | 重庆铜梁公司
107994 | 界牌1社柱上公变 | 绿 | 89.7144 | 重庆铜梁公司
107995 | 电子校柱上公变 | 绿 | 326.7299 | 重庆铜梁公司
107996 | 电子校#2柱上公变 | 绿 | 338.3340 | 重庆铜梁公司
107997 | 电子园公租房#8箱变配变 | 绿 | 416.9402 | 重庆铜梁公司
107998 | 电子园公租房#7箱变配变 | 绿 | 421.4763 | 重庆铜梁公司
107999 | 电子园公租房#6箱变配变 | 绿 | 530.3351 | 重庆铜梁公司
108000 | 电子园公租房#5箱变配变 | 绿 | 525.2629 | 重庆铜梁公司
108001 | 电子园公租房#4箱变配变 | 绿 | 531.6495 | 重庆铜梁公司
108002 | 电子园公租房#3箱变配变 | 绿 | 530.0876 | 重庆铜梁公司
108003 | 电子园公租房#2箱变配变 | 绿 | 406.2474 | 重庆铜梁公司
108004 | 电子园公租房#1箱变配变 | 绿 | 407.0206 | 重庆铜梁公司
108005 | 电力村3号柱上公变 | 黄 | 327.4103 | 重庆铜梁公司
108006 | 电力村2号柱上公变 | 黄 | 333.1258 | 重庆铜梁公司
108007 | 电力村1号柱上公变 | 黄 | 337.7773 | 重庆铜梁公司
108008 | 电力公司柱上公变 | 黄 | 320.0000 | 重庆铜梁公司
108009 | 电信局宿舍箱变配变 | 绿 | 350.3010 | 重庆铜梁公司
108010 | 生资市场柱上公变 | 绿 | 185.9856 | 重庆铜梁公司
108011 | 生态农庄柱上变 | 绿 | 83.5423 | 重庆铜梁公司
108012 | 甘家河坝柱上公变 | 绿 | 61.8258 | 重庆铜梁公司
108013 | 瑞城商住楼柱上公变 | 绿 | 398.3918 | 重庆铜梁公司
108014 | 琵琶1社柱上变 | 绿 | 42.5464 | 重庆铜梁公司
108015 | 琵琶1社#2柱上公变 | 绿 | 160.6433 | 重庆铜梁公司
108016 | 珠玉9社柱上公变 | 黄 | 73.7000 | 重庆铜梁公司
108017 | 珠玉8社柱上公变 | 绿 | 106.1619 | 重庆铜梁公司
108018 | 珠玉6社柱上变 | 绿 | 87.2278 | 重庆铜梁公司
108019 | 珠玉5社柱上变 | 绿 | 72.8438 | 重庆铜梁公司
108020 | 珠玉4社柱上公变 | 绿 | 87.2928 | 重庆铜梁公司
108021 | 珠玉3社柱上公变 | 绿 | 86.8784 | 重庆铜梁公司
108022 | 珠玉2社柱上公变 | 绿 | 83.8381 | 重庆铜梁公司
108023 | 珠玉1社柱上公变 | 绿 | 89.8103 | 重庆铜梁公司
108024 | 珠玉17社柱上公变 | 绿 | 96.8371 | 重庆铜梁公司
108025 | 珠玉10社柱上公变 | 绿 | 44.6716 | 重庆铜梁公司
108026 | 珠宝8社柱上变 | 绿 | 160.0990 | 重庆铜梁公司
108027 | 珠宝7社柱上变 | 绿 | 43.4351 | 重庆铜梁公司
108028 | 珠宝7社#1柱上公变 | 绿 | 83.4052 | 重庆铜梁公司
108029 | 珠宝6社柱上变 | 绿 | 85.8330 | 重庆铜梁公司
108030 | 珠宝5.6社柱上变 | 绿 | 164.7753 | 重庆铜梁公司
108031 | 珠宝4社柱上变 | 绿 | 328.2639 | 重庆铜梁公司
108032 | 珠宝3社柱上公变 | 绿 | 81.7784 | 重庆铜梁公司
108033 | 珠宝2.8社柱上公变 | 绿 | 83.5505 | 重庆铜梁公司
108034 | 珠宝1社柱上变 | 绿 | 91.3278 | 重庆铜梁公司
108035 | 玲珑7社柱上变 | 绿 | 43.3804 | 重庆铜梁公司
108036 | 玲珑6社柱上公变 | 黄 | 69.7660 | 重庆铜梁公司
108037 | 玲珑5社柱上公变 | 绿 | 46.7732 | 重庆铜梁公司
108038 | 玲珑4社柱上公变 | 绿 | 89.4309 | 重庆铜梁公司
108039 | 玲珑3社柱上变 | 绿 | 172.8165 | 重庆铜梁公司
108040 | 玲珑2社柱上变 | 绿 | 82.8392 | 重庆铜梁公司
108041 | 玲珑2社#2柱上公变 | 绿 | 165.1897 | 重庆铜梁公司
108042 | 玲珑1社柱上公变 | 黄 | 55.4742 | 重庆铜梁公司
108043 | 玫瑰家菀3#柱上公变 | 绿 | 329.2041 | 重庆铜梁公司
108044 | 玫瑰家菀2#柱上公变 | 绿 | 335.3031 | 重庆铜梁公司
108045 | 玉龙7社柱上公变 | 绿 | 86.4948 | 重庆铜梁公司
108046 | 玉龙6社柱上公变 | 绿 | 83.1464 | 重庆铜梁公司
108047 | 玉龙5社柱上公变 | 绿 | 83.1608 | 重庆铜梁公司
108048 | 玉龙3社柱上公变 | 绿 | 46.0464 | 重庆铜梁公司
108049 | 玉龙2社柱上公变 | 绿 | 45.6845 | 重庆铜梁公司
108050 | 玉龙1社柱上公变 | 绿 | 44.9330 | 重庆铜梁公司
108051 | 玉顶村1（2）社柱上变 | 绿 | 87.5258 | 重庆铜梁公司
108052 | 玉顶7社柱上公变 | 绿 | 42.8412 | 重庆铜梁公司
108053 | 玉顶5.6社柱上公变 | 黄 | 76.6691 | 重庆铜梁公司
108054 | 玉顶4社柱上变 | 绿 | 41.7258 | 重庆铜梁公司
108055 | 玉顶3社柱上变 | 绿 | 81.3608 | 重庆铜梁公司
108056 | 玉顶1社柱上公变 | 绿 | 82.0320 | 重庆铜梁公司
108057 | 玉皇7社柱上公变 | 绿 | 174.5113 | 重庆铜梁公司
108058 | 玉皇5社柱上公变 | 绿 | 324.9485 | 重庆铜梁公司
108059 | 玉皇5社#2柱上公变 | 绿 | 165.4433 | 重庆铜梁公司
108060 | 玉皇4社柱上公变 | 绿 | 178.2660 | 重庆铜梁公司
108061 | 玉皇4社2号柱上公变 | 绿 | 88.2577 | 重庆铜梁公司
108062 | 玉皇2社柱上变 | 绿 | 173.5959 | 重庆铜梁公司
108063 | 玉皇1社柱上公变 | 绿 | 166.3753 | 重庆铜梁公司
108064 | 玉皇1社加工柱上公变 | 绿 | 46.9237 | 重庆铜梁公司
108065 | 玉皇1社2号柱上公变 | 绿 | 164.2619 | 重庆铜梁公司
108066 | 玉泉雅苑配变 | 绿 | 332.9155 | 重庆铜梁公司
108067 | 玉泉隧道箱变 | 绿 | 160.4330 | 重庆铜梁公司
108068 | 玉泉还建#9箱变 | 绿 | 633.4639 | 重庆铜梁公司
108069 | 玉泉还建#8箱变配变 | 绿 | 555.6371 | 重庆铜梁公司
108070 | 玉泉还建#7柱上公变 | 绿 | 302.1856 | 重庆铜梁公司
108071 | 玉泉还建#6柱上公变 | 绿 | 364.3711 | 重庆铜梁公司
108072 | 玉泉还建#5箱变 | 绿 | 378.9330 | 重庆铜梁公司
108073 | 玉泉还建#4柱上公变 | 绿 | 321.5464 | 重庆铜梁公司
108074 | 玉泉还建#3箱变配变 | 绿 | 512.4330 | 重庆铜梁公司
108075 | 玉泉还建#2柱上公变 | 绿 | 346.8866 | 重庆铜梁公司
108076 | 玉泉还建#1柱上公变 | 绿 | 284.5979 | 重庆铜梁公司
108077 | 玉泉还建#12柱上公变 | 绿 | 284.9897 | 重庆铜梁公司
108078 | 玉泉还建#11柱上公变 | 绿 | 284.1649 | 重庆铜梁公司
108079 | 玉泉还建#10柱上公变 | 绿 | 284.6186 | 重庆铜梁公司
108080 | 玉泉路柱上公变 | 绿 | 176.8495 | 重庆铜梁公司
108081 | 玉泉花苑#3箱式变配变 | 绿 | 518.6495 | 重庆铜梁公司
108082 | 玉泉湾8号箱变 | 绿 | 337.1464 | 重庆铜梁公司
108083 | 玉泉湾7号箱变 | 绿 | 332.3588 | 重庆铜梁公司
108084 | 玉泉湾6号箱变 | 绿 | 339.3979 | 重庆铜梁公司
108085 | 玉泉湾5号箱变 | 绿 | 341.5505 | 重庆铜梁公司
108086 | 玉泉湾4号箱变配变 | 绿 | 416.1485 | 重庆铜梁公司
108087 | 玉泉湾3号箱变配变 | 绿 | 425.6825 | 重庆铜梁公司
108088 | 玉泉湾2号箱变配变 | 绿 | 422.9938 | 重庆铜梁公司
108089 | 玉泉湾1号箱变配变 | 绿 | 417.8474 | 重庆铜梁公司
108090 | 玉泉公园柱上变 | 绿 | 326.2268 | 重庆铜梁公司
108091 | 玉泉9社4号柱上变 | 绿 | 344.3402 | 重庆铜梁公司
108092 | 玉泉9社3号柱上变 | 绿 | 360.2062 | 重庆铜梁公司
108093 | 玉泉9社2号柱上变 | 绿 | 287.0515 | 重庆铜梁公司
108094 | 玉泉9社1号柱上变 | 绿 | 307.5773 | 重庆铜梁公司
108095 | 玉泉4社柱上公变 | 绿 | 310.1649 | 重庆铜梁公司
108096 | 玉泉4社4号柱上公变 | 绿 | 405.5928 | 重庆铜梁公司
108097 | 玉泉4社#3柱上公变 | 绿 | 405.1753 | 重庆铜梁公司
108098 | 玉泉4社#2柱上公变 | 绿 | 386.5196 | 重庆铜梁公司
108099 | 玉泉4.9社柱上变 | 绿 | 346.6186 | 重庆铜梁公司
108100 | 玉泉4.9社#2柱上公变 | 绿 | 352.5856 | 重庆铜梁公司
108101 | 玉泉3社柱上公变 | 绿 | 297.0619 | 重庆铜梁公司
108102 | 玉泉10社柱上公变 | 绿 | 291.1546 | 重庆铜梁公司
108103 | 玉林9社柱上公变 | 绿 | 84.8649 | 重庆铜梁公司
108104 | 玉林8社柱上公变 | 绿 | 88.5918 | 重庆铜梁公司
108105 | 玉林7社柱上公变 | 绿 | 45.1603 | 重庆铜梁公司
108106 | 玉林6社柱上公变 | 绿 | 132.3423 | 重庆铜梁公司
108107 | 玉林4社柱上公变 | 绿 | 85.7835 | 重庆铜梁公司
108108 | 玉林3社柱上公变 | 绿 | 84.9670 | 重庆铜梁公司
108109 | 玉林2社柱上公变 | 黄 | 33.6701 | 重庆铜梁公司
108110 | 玉林1社柱上公变 | 绿 | 172.7608 | 重庆铜梁公司
108111 | 玉林14社柱上变 | 绿 | 81.1753 | 重庆铜梁公司
108112 | 玉林13社柱上公变 | 绿 | 40.8227 | 重庆铜梁公司
108113 | 玉林11社柱上公变 | 绿 | 82.5340 | 重庆铜梁公司
108114 | 玉林10社柱上公变 | 绿 | 81.6948 | 重庆铜梁公司
108115 | 玉峡街道柱上公变 | 绿 | 90.9278 | 重庆铜梁公司
108116 | 玉坪7.6社柱上公变 | 绿 | 170.0577 | 重庆铜梁公司
108117 | 玉坪6社小桥柱上公变 | 绿 | 163.8412 | 重庆铜梁公司
108118 | 玉坪5社柱上公变 | 绿 | 161.8309 | 重庆铜梁公司
108119 | 玉坪4社柱上变 | 绿 | 84.3082 | 重庆铜梁公司
108120 | 玉坪3（1、2）社柱上公变 | 绿 | 85.4526 | 重庆铜梁公司
108121 | 玉坪3社柱上公变 | 绿 | 81.6825 | 重庆铜梁公司
108122 | 玉坪2社柱上公变 | 绿 | 99.8340 | 重庆铜梁公司
108123 | 玉坪1社柱上公变 | 绿 | 43.8660 | 重庆铜梁公司
108124 | 玉坝6社柱上公变 | 绿 | 84.2557 | 重庆铜梁公司
108125 | 玉坝5社柱上公变 | 绿 | 84.4227 | 重庆铜梁公司
108126 | 玉坝4社柱上公变 | 绿 | 83.9990 | 重庆铜梁公司
108127 | 玉坝3社柱上公变 | 绿 | 44.2866 | 重庆铜梁公司
108128 | 玉坝2社柱上公变 | 绿 | 46.7314 | 重庆铜梁公司
108129 | 玉坝1社柱上公变 | 绿 | 44.0284 | 重庆铜梁公司
108130 | 玉乐7社柱上变 | 绿 | 88.7046 | 重庆铜梁公司
108131 | 玉乐6社柱上公变 | 黄 | 67.9938 | 重庆铜梁公司
108132 | 玉乐6社2号柱上公变 | 绿 | 82.1340 | 重庆铜梁公司
108133 | 玉乐5社柱上公变 | 绿 | 44.6454 | 重庆铜梁公司
108134 | 玉乐5社2号柱上公变 | 绿 | 86.8258 | 重庆铜梁公司
108135 | 玉乐4社柱上公变 | 绿 | 81.4938 | 重庆铜梁公司
108136 | 玉乐3社柱上公变 | 绿 | 43.9711 | 重庆铜梁公司
108137 | 玉乐2社柱上公变 | 绿 | 85.7959 | 重庆铜梁公司
108138 | 狮岭4社柱上公变 | 绿 | 88.0536 | 重庆铜梁公司
108139 | 狮岭2社柱上公变 | 绿 | 85.7371 | 重庆铜梁公司
108140 | 狮岭1社柱上公变 | 绿 | 67.5443 | 重庆铜梁公司
108141 | 狮子坎柱上公变 | 绿 | 305.7216 | 重庆铜梁公司
108142 | 狮子5社，鲤鱼2社柱上公变 | 绿 | 40.8675 | 重庆铜梁公司
108143 | 狮子5.2.8社公变 | 绿 | 55.2289 | 重庆铜梁公司
108144 | 狮子4（7）社柱上公变 | 黄 | 72.0474 | 重庆铜梁公司
108145 | 狮子3（6）社柱上公变 | 绿 | 82.6567 | 重庆铜梁公司
108146 | 狮子1社柱上公变 | 绿 | 95.2258 | 重庆铜梁公司
108147 | 物资局箱变配变 | 绿 | 549.2990 | 重庆铜梁公司
108148 | 牛王庙2#柱上公变 | 绿 | 171.6948 | 重庆铜梁公司
108149 | 牛王庙1#柱上公变 | 绿 | 322.0412 | 重庆铜梁公司
108150 | 牛王4社柱上公变 | 绿 | 88.1814 | 重庆铜梁公司
108151 | 牛王3社柱上公变 | 绿 | 40.6041 | 重庆铜梁公司
108152 | 爱尚里2配电室4号配变 | 绿 | 688.3711 | 重庆铜梁公司
108153 | 爱尚里2配电室3号配变 | 绿 | 696.4371 | 重庆铜梁公司
108154 | 爱尚里2配电室2号配变 | 绿 | 684.6845 | 重庆铜梁公司
108155 | 爱尚里2配电室1号配变 | 绿 | 701.4103 | 重庆铜梁公司
108156 | 爱尚里1配电室4号配变（供物业） | 绿 | 545.7526 | 重庆铜梁公司
108157 | 爱尚里1配电室3号配变 | 绿 | 342.4165 | 重庆铜梁公司
108158 | 爱尚里1配电室2号配变 | 绿 | 698.8866 | 重庆铜梁公司
108159 | 爱尚里1配电室1号配变 | 绿 | 673.3278 | 重庆铜梁公司
108160 | 爱尚里#3配电室3号配变 | 绿 | 678.0289 | 重庆铜梁公司
108161 | 爱尚里#3配电室2号配变 | 绿 | 681.3691 | 重庆铜梁公司
108162 | 爱尚里#3配电室1号配变 | 绿 | 697.5258 | 重庆铜梁公司
108163 | 热电厂柱上公变 | 绿 | 224.8866 | 重庆铜梁公司
108164 | 烟草公司柱上公变 | 绿 | 298.0928 | 重庆铜梁公司
108165 | 火锅城柱上变 | 绿 | 392.0990 | 重庆铜梁公司
108166 | 火炮9社柱上公变 | 绿 | 83.9897 | 重庆铜梁公司
108167 | 火炮8社柱上公变 | 绿 | 81.9299 | 重庆铜梁公司
108168 | 火炮7社柱上变 | 绿 | 58.3784 | 重庆铜梁公司
108169 | 火炮6社柱上公变 | 绿 | 39.8541 | 重庆铜梁公司
108170 | 火炮5社柱上公变 | 绿 | 82.4526 | 重庆铜梁公司
108171 | 火炮4社柱上变 | 绿 | 56.6557 | 重庆铜梁公司
108172 | 火炮3社柱上公变 | 绿 | 75.4737 | 重庆铜梁公司
108173 | 火炮2社柱上公变 | 绿 | 179.8619 | 重庆铜梁公司
108174 | 火炮1社柱上公变 | 绿 | 41.3454 | 重庆铜梁公司
108175 | 火炮11社柱上公变 | 绿 | 43.8351 | 重庆铜梁公司
108176 | 漆碾8.9社柱上公变 | 黄 | 70.7495 | 重庆铜梁公司
108177 | 漆碾7社柱上公变 | 黄 | 75.6330 | 重庆铜梁公司
108178 | 漆碾6社柱上公变 | 绿 | 82.1433 | 重庆铜梁公司
108179 | 漆碾4社柱上变 | 黄 | 73.7959 | 重庆铜梁公司
108180 | 漆碾3社柱上公变 | 黄 | 77.9773 | 重庆铜梁公司
108181 | 漆碾2社柱上公变 | 绿 | 85.0041 | 重庆铜梁公司
108182 | 漆碾1.5社柱上公变 | 绿 | 84.4567 | 重庆铜梁公司
108183 | 滴水9社柱上公变 | 绿 | 96.0948 | 重庆铜梁公司
108184 | 滴水8社柱上公变 | 绿 | 45.8361 | 重庆铜梁公司
108185 | 滴水7社地标柱上变 | 黄 | 155.9856 | 重庆铜梁公司
108186 | 滴水6社柱上公变 | 绿 | 45.0619 | 重庆铜梁公司
108187 | 滴水5社柱上变 | 绿 | 68.9608 | 重庆铜梁公司
108188 | 滴水3社柱上公变 | 绿 | 85.4031 | 重庆铜梁公司
108189 | 滴水2社柱上公变 | 绿 | 48.2670 | 重庆铜梁公司
108190 | 滨河西路柱上公变 | 绿 | 309.3918 | 重庆铜梁公司
108191 | 滨河家园配电室配电变压器 | 绿 | 358.6969 | 重庆铜梁公司
108192 | 滨河东路柱上公变 | 黄 | 213.7835 | 重庆铜梁公司
108193 | 滨江新城2室4号变 | 绿 | 675.0845 | 重庆铜梁公司
108194 | 滨江新城2室3号变 | 绿 | 658.7423 | 重庆铜梁公司
108195 | 滨江新城2室1号变 | 绿 | 690.3010 | 重庆铜梁公司
108196 | 滨江新城1室4号变 | 绿 | 546.1856 | 重庆铜梁公司
108197 | 滨江新城1室3号变 | 绿 | 731.7196 | 重庆铜梁公司
108198 | 滨江新城1室1号变 | 绿 | 690.3753 | 重庆铜梁公司
108199 | 滨水雅园箱变 | 绿 | 276.0515 | 重庆铜梁公司
108200 | 温莎名苑9号配变 | 绿 | 683.8433 | 重庆铜梁公司
108201 | 温莎名苑8号配变 | 绿 | 690.3505 | 重庆铜梁公司
108202 | 温莎名苑7号配变 | 绿 | 544.8660 | 重庆铜梁公司
108203 | 温莎名苑6号配变 | 绿 | 554.0619 | 重庆铜梁公司
108204 | 温莎名苑5号配变 | 绿 | 680.5031 | 重庆铜梁公司
108205 | 温莎名苑4号配变 | 绿 | 341.8351 | 重庆铜梁公司
108206 | 温莎名苑3号配变 | 绿 | 698.8371 | 重庆铜梁公司
108207 | 温莎名苑2号配变 | 绿 | 683.1258 | 重庆铜梁公司
108208 | 温莎名苑1号配变 | 绿 | 265.2990 | 重庆铜梁公司
108209 | 温莎名苑13号配变 | 绿 | 551.0722 | 重庆铜梁公司
108210 | 温莎名苑12号配变 | 绿 | 555.4227 | 重庆铜梁公司
108211 | 温莎名苑10号配变 | 绿 | 698.4907 | 重庆铜梁公司
108212 | 温泉柱上公变 | 绿 | 213.5979 | 重庆铜梁公司
108213 | 渝龙居柱上公变 | 绿 | 214.6309 | 重庆铜梁公司
108214 | 渝龙佳苑柱上公变 | 绿 | 274.6907 | 重庆铜梁公司
108215 | 渝兴佳苑配电变压器 | 绿 | 532.5773 | 重庆铜梁公司
108216 | 清源5社柱上公变 | 绿 | 166.2103 | 重庆铜梁公司
108217 | 清源4社柱上变 | 绿 | 42.2639 | 重庆铜梁公司
108218 | 清源3社柱上公变 | 绿 | 171.1134 | 重庆铜梁公司
108219 | 清源2社柱上公变 | 绿 | 95.2010 | 重庆铜梁公司
108220 | 清源1社柱上变 | 绿 | 288.5134 | 重庆铜梁公司
108221 | 清堰村7社柱上变 | 绿 | 43.1856 | 重庆铜梁公司
108222 | 清堰村4（5.6）社柱上变 | 绿 | 81.1134 | 重庆铜梁公司
108223 | 清堰村2（1.3）社柱上变 | 绿 | 87.0722 | 重庆铜梁公司
108224 | 清堰8社柱上公变 | 绿 | 85.7093 | 重庆铜梁公司
108225 | 清堰6社柱上公变 | 绿 | 82.8887 | 重庆铜梁公司
108226 | 清堰4社柱上公变 | 绿 | 42.9670 | 重庆铜梁公司
108227 | 清堰3社柱上变 | 绿 | 46.6598 | 重庆铜梁公司
108228 | 清堰1社柱上公变 | 绿 | 82.4495 | 重庆铜梁公司
108229 | 深水新村柱上公变 | 绿 | 269.7938 | 重庆铜梁公司
108230 | 深水9社柱上公变 | 绿 | 84.1536 | 重庆铜梁公司
108231 | 深水8社柱上变 | 绿 | 42.2701 | 重庆铜梁公司
108232 | 深水7社柱上公变 | 绿 | 43.3814 | 重庆铜梁公司
108233 | 深水6社柱上变 | 绿 | 43.5340 | 重庆铜梁公司
108234 | 深水4社柱上公变 | 绿 | 86.5536 | 重庆铜梁公司
108235 | 深水4.5.10社柱上公变 | 绿 | 85.2237 | 重庆铜梁公司
108236 | 深水2.3社柱上变 | 绿 | 177.6907 | 重庆铜梁公司
108237 | 淮远丽景#1柱上公变 | 绿 | 332.6845 | 重庆铜梁公司
108238 | 淘河5(4)社柱上变 | 绿 | 88.8144 | 重庆铜梁公司
108239 | 淘河4社柱上公变 | 绿 | 325.4588 | 重庆铜梁公司
108240 | 淘河3社柱上公变 | 绿 | 84.4938 | 重庆铜梁公司
108241 | 淘河2社柱上公变 | 绿 | 84.9021 | 重庆铜梁公司
108242 | 淘河1社柱上公变 | 绿 | 81.7381 | 重庆铜梁公司
108243 | 涪江7、9社柱上公变 | 绿 | 325.5794 | 重庆铜梁公司
108244 | 涪江6.8社柱上公变 | 绿 | 85.2113 | 重庆铜梁公司
108245 | 涪江5社柱上公变 | 绿 | 81.9670 | 重庆铜梁公司
108246 | 涪江4社柱上公变 | 黄 | 79.2701 | 重庆铜梁公司
108247 | 涪江3社柱上公变 | 绿 | 81.3918 | 重庆铜梁公司
108248 | 涪江2.3社柱上公变 | 绿 | 83.2103 | 重庆铜梁公司
108249 | 涪江11.12社柱上公变 | 绿 | 82.0196 | 重庆铜梁公司
108250 | 涪江1.10社柱上变 | 绿 | 81.7072 | 重庆铜梁公司
108251 | 海棠5.7社柱上公变 | 绿 | 31.6031 | 重庆铜梁公司
108252 | 海棠4.8.9柱上变 | 绿 | 183.2639 | 重庆铜梁公司
108253 | 海棠1.2.3社柱上公变 | 黄 | 79.1072 | 重庆铜梁公司
108254 | 海事局宿舍箱变 | 绿 | 335.9093 | 重庆铜梁公司
108255 | 洪太9社柱上公变 | 绿 | 87.9485 | 重庆铜梁公司
108256 | 洪太8社柱上公变 | 绿 | 84.3670 | 重庆铜梁公司
108257 | 洪太6社柱上公变 | 绿 | 84.2526 | 重庆铜梁公司
108258 | 洪太5社柱上公变 | 绿 | 165.5918 | 重庆铜梁公司
108259 | 洪太4社柱上公变 | 绿 | 187.8680 | 重庆铜梁公司
108260 | 洪太4社1号柱上公变 | 绿 | 87.6794 | 重庆铜梁公司
108261 | 洪太3社柱上公变 | 绿 | 330.6082 | 重庆铜梁公司
108262 | 洪太2社柱上公变 | 绿 | 41.1567 | 重庆铜梁公司
108263 | 洪太10社柱上公变 | 绿 | 163.6928 | 重庆铜梁公司
108264 | 洗马箱变 | 绿 | 320.0000 | 重庆铜梁公司
108265 | 洗马柱上公变 | 绿 | 277.2701 | 重庆铜梁公司
108266 | 洗马8社柱上变 | 绿 | 164.6433 | 重庆铜梁公司
108267 | 洗马6社#2柱上公变 | 绿 | 80.9361 | 重庆铜梁公司
108268 | 洋海石坝柱上公变 | 绿 | 180.2763 | 重庆铜梁公司
108269 | 洋海5社柱上公变 | 绿 | 49.1206 | 重庆铜梁公司
108270 | 洋海4社柱上公变 | 绿 | 91.3799 | 重庆铜梁公司
108271 | 洋海2社柱上公变 | 绿 | 85.6907 | 重庆铜梁公司
108272 | 洋海11社柱上公变 | 绿 | 89.5814 | 重庆铜梁公司
108273 | 波仑街道柱上变 | 绿 | 264.2990 | 重庆铜梁公司
108274 | 波仑街道#2柱上公变 | 绿 | 167.3113 | 重庆铜梁公司
108275 | 波仑8社柱上公变 | 绿 | 80.6206 | 重庆铜梁公司
108276 | 波仑6社柱上公变 | 绿 | 253.0206 | 重庆铜梁公司
108277 | 波仑5社柱上公变 | 绿 | 93.6206 | 重庆铜梁公司
108278 | 波仑4社柱上公变 | 绿 | 82.8206 | 重庆铜梁公司
108279 | 波仑4.9社柱上变 | 绿 | 88.2113 | 重庆铜梁公司
108280 | 波仑3社柱上公变 | 绿 | 83.2763 | 重庆铜梁公司
108281 | 波仑2社柱上公变 | 绿 | 81.7773 | 重庆铜梁公司
108282 | 波仑1（2.7）社柱上变 | 绿 | 83.0278 | 重庆铜梁公司
108283 | 波仑1社柱上公变 | 绿 | 81.9175 | 重庆铜梁公司
108284 | 法院柱上公变 | 黄 | 267.7010 | 重庆铜梁公司
108285 | 泉溪乡政府柱上变 | 绿 | 83.7608 | 重庆铜梁公司
108286 | 泉溪9社柱上公变 | 绿 | 83.0216 | 重庆铜梁公司
108287 | 泉溪8（5.4）社柱上变 | 绿 | 83.9588 | 重庆铜梁公司
108288 | 泉溪8社柱上公变 | 绿 | 81.4907 | 重庆铜梁公司
108289 | 泉溪6社柱上公变 | 绿 | 83.8134 | 重庆铜梁公司
108290 | 泉溪5社柱上公变 | 绿 | 81.0825 | 重庆铜梁公司
108291 | 泉溪3社柱上公变 | 绿 | 141.0542 | 重庆铜梁公司
108292 | 泉溪2.3.7社柱上变 | 绿 | 80.5753 | 重庆铜梁公司
108293 | 泉溪1社柱上公变 | 绿 | 83.7531 | 重庆铜梁公司
108294 | 泉溪10社柱上变 | 绿 | 30.6557 | 重庆铜梁公司
108295 | 沿河村5.6社柱上公变 | 黄 | 37.2082 | 重庆铜梁公司
108296 | 沿河9社柱上公变 | 绿 | 82.4928 | 重庆铜梁公司
108297 | 沿河8社柱上公变 | 绿 | 85.6165 | 重庆铜梁公司
108298 | 沿河7.9社柱上公变 | 绿 | 40.8613 | 重庆铜梁公司
108299 | 沿河5社柱上公变 | 绿 | 81.7814 | 重庆铜梁公司
108300 | 沿河4社柱上公变 | 绿 | 81.0330 | 重庆铜梁公司
108301 | 沿河2.3社柱上变 | 绿 | 351.0639 | 重庆铜梁公司
108302 | 沿河1社柱上公变 | 绿 | 86.4041 | 重庆铜梁公司
108303 | 沿河10社柱上公变 | 绿 | 81.4691 | 重庆铜梁公司
108304 | 沿山村1社柱上公变 | 绿 | 270.0825 | 重庆铜梁公司
108305 | 沿山7社柱上公变 | 绿 | 83.9155 | 重庆铜梁公司
108306 | 沿山4.6.7社柱上公变 | 绿 | 46.3505 | 重庆铜梁公司
108307 | 沿山3社柱上公变 | 黄 | 36.0227 | 重庆铜梁公司
108308 | 沿山2社柱上公变 | 绿 | 82.2608 | 重庆铜梁公司
108309 | 沿山2社#2柱上公变 | 绿 | 82.3196 | 重庆铜梁公司
108310 | 沿山2.3.5社柱上公变 | 黄 | 73.5918 | 重庆铜梁公司
108311 | 沿山1社#2柱上公变 | 绿 | 81.2773 | 重庆铜梁公司
108312 | 沿井9社柱上公变 | 绿 | 265.4351 | 重庆铜梁公司
108313 | 河滩8社柱上公变 | 黄 | 73.2454 | 重庆铜梁公司
108314 | 河滩6社柱上公变 | 绿 | 83.0464 | 重庆铜梁公司
108315 | 河滩5社柱上公变 | 绿 | 41.4567 | 重庆铜梁公司
108316 | 河滩4（7）社柱上公变 | 绿 | 83.6278 | 重庆铜梁公司
108317 | 河滩3社柱上公变 | 绿 | 53.0433 | 重庆铜梁公司
108318 | 河滩2（1、3、8）社柱上公变 | 绿 | 82.6392 | 重庆铜梁公司
108319 | 河滩1社柱上公变 | 黄 | 69.0144 | 重庆铜梁公司
108320 | 河湾柱上公变 | 绿 | 333.7072 | 重庆铜梁公司
108321 | 河湾小区#2配变 | 绿 | 282.2165 | 重庆铜梁公司
108322 | 河湾小区#1配变 | 绿 | 343.8887 | 重庆铜梁公司
108323 | 河湾#2变压器 | 绿 | 570.1031 | 重庆铜梁公司
108324 | 河水6社柱上公变 | 黄 | 69.5278 | 重庆铜梁公司
108325 | 河水4社柱上公变 | 绿 | 102.1227 | 重庆铜梁公司
108326 | 河水2社柱上变 | 绿 | 181.3588 | 重庆铜梁公司
108327 | 河埝7社柱上公变 | 绿 | 90.2309 | 重庆铜梁公司
108328 | 河埝2社柱上变 | 绿 | 94.7278 | 重庆铜梁公司
108329 | 河埝1社柱上公变 | 绿 | 97.0062 | 重庆铜梁公司
108330 | 河坝水库管理所柱上公变 | 绿 | 81.6536 | 重庆铜梁公司
108331 | 河坝#4柱上公变 | 绿 | 332.3299 | 重庆铜梁公司
108332 | 河坝#3柱上公变 | 绿 | 524.4536 | 重庆铜梁公司
108333 | 河坝#2箱变配变 | 绿 | 691.7938 | 重庆铜梁公司
108334 | 河坝#1箱变配变 | 绿 | 670.5773 | 重庆铜梁公司
108335 | 河兴6社柱上公变 | 绿 | 84.1567 | 重庆铜梁公司
108336 | 河兴5社柱上公变 | 绿 | 93.4412 | 重庆铜梁公司
108337 | 河兴3社柱上变 | 绿 | 85.2763 | 重庆铜梁公司
108338 | 河兴2社柱上公变 | 绿 | 42.8191 | 重庆铜梁公司
108339 | 河兴1社柱上公变 | 黄 | 53.1639 | 重庆铜梁公司
108340 | 河兴14社柱上公变 | 绿 | 83.2258 | 重庆铜梁公司
108341 | 河中9社柱上变 | 绿 | 86.0216 | 重庆铜梁公司
108342 | 河中8社柱上变 | 绿 | 161.2000 | 重庆铜梁公司
108343 | 河中7.9.10社柱上变 | 黄 | 158.4536 | 重庆铜梁公司
108344 | 河中5.6社柱上变 | 绿 | 87.1660 | 重庆铜梁公司
108345 | 河中5.6社#2柱上公变 | 绿 | 85.8804 | 重庆铜梁公司
108346 | 河中3.4社柱上变 | 黄 | 35.7361 | 重庆铜梁公司
108347 | 河中1社柱上变 | 绿 | 84.4196 | 重庆铜梁公司
108348 | 河中1.2社柱上变 | 绿 | 84.8557 | 重庆铜梁公司
108349 | 河东农民新村柱上公变 | 绿 | 339.2742 | 重庆铜梁公司
108350 | 河东9社柱上公变 | 绿 | 82.7680 | 重庆铜梁公司
108351 | 河东7社柱上公变 | 绿 | 84.7907 | 重庆铜梁公司
108352 | 河东4社柱上公变 | 绿 | 83.6742 | 重庆铜梁公司
108353 | 河东3社柱上公变 | 黄 | 77.0711 | 重庆铜梁公司
108354 | 河东2社柱上公变 | 绿 | 83.3371 | 重庆铜梁公司
108355 | 河东1社柱上公变 | 绿 | 116.0546 | 重庆铜梁公司
108356 | 河东11社柱上公变 | 绿 | 69.7031 | 重庆铜梁公司
108357 | 河东10社柱上变 | 黄 | 72.5402 | 重庆铜梁公司
108358 | 沙沱7社柱上公变 | 黄 | 41.7845 | 重庆铜梁公司
108359 | 沙沱6社柱上公变 | 黄 | 85.4392 | 重庆铜梁公司
108360 | 沙沱5社柱上公变 | 黄 | 73.5794 | 重庆铜梁公司
108361 | 沙沱4社柱上公变 | 黄 | 92.5691 | 重庆铜梁公司
108362 | 沙沱3社柱上公变 | 黄 | 85.7856 | 重庆铜梁公司
108363 | 沙沱2社柱上公变 | 黄 | 91.6722 | 重庆铜梁公司
108364 | 沙沱2社#2柱上公变 | 黄 | 82.7247 | 重庆铜梁公司
108365 | 沙沱1社柱上公变 | 黄 | 63.7794 | 重庆铜梁公司
108366 | 沙扁3.5.6社柱上变 | 绿 | 86.8010 | 重庆铜梁公司
108367 | 沙扁2.4社柱上公变 | 绿 | 88.6134 | 重庆铜梁公司
108368 | 沙扁1.8社柱上公变 | 绿 | 46.0887 | 重庆铜梁公司
108369 | 沙心7社柱上公变 | 绿 | 85.1464 | 重庆铜梁公司
108370 | 沙心6社柱上公变 | 绿 | 83.5041 | 重庆铜梁公司
108371 | 沙岚3.5社柱上公变 | 绿 | 87.0268 | 重庆铜梁公司
108372 | 沙岚2社柱上公变 | 绿 | 88.3474 | 重庆铜梁公司
108373 | 沙岚1社柱上变 | 绿 | 86.3742 | 重庆铜梁公司
108374 | 沙子坡柱上公变 | 绿 | 344.3093 | 重庆铜梁公司
108375 | 沙坝9社柱上公变 | 绿 | 87.1237 | 重庆铜梁公司
108376 | 沙坝6社柱上公变 | 绿 | 84.2557 | 重庆铜梁公司
108377 | 沙坝5社柱上变 | 绿 | 82.7773 | 重庆铜梁公司
108378 | 沙坝5社#2柱上公变 | 黄 | 50.3309 | 重庆铜梁公司
108379 | 沙坝3社柱上公变 | 绿 | 92.1010 | 重庆铜梁公司
108380 | 沙坝1社柱上公变 | 绿 | 85.7402 | 重庆铜梁公司
108381 | 沙坝12社柱上公变 | 绿 | 99.5113 | 重庆铜梁公司
108382 | 沙咀5社柱上变 | 绿 | 42.1010 | 重庆铜梁公司
108383 | 沙咀4社柱上公变 | 绿 | 82.1340 | 重庆铜梁公司
108384 | 沙咀3社柱上变 | 绿 | 80.8990 | 重庆铜梁公司
108385 | 沙咀2社柱上公变 | 黄 | 76.7866 | 重庆铜梁公司
108386 | 沙咀1社柱上公变 | 绿 | 161.2557 | 重庆铜梁公司
108387 | 沙兴7社#2柱上变 | 绿 | 171.1402 | 重庆铜梁公司
108388 | 沙兴4社柱上公变 | 绿 | 82.9629 | 重庆铜梁公司
108389 | 沙兴3社柱上公变 | 绿 | 88.6722 | 重庆铜梁公司
108390 | 沙兴2社柱上公变 | 绿 | 84.9361 | 重庆铜梁公司
108391 | 沙兴1社柱上公变 | 绿 | 86.4082 | 重庆铜梁公司
108392 | 汪祠5.6社柱上公变 | 绿 | 82.5979 | 重庆铜梁公司
108393 | 汪祠4社柱上公变 | 绿 | 42.1155 | 重庆铜梁公司
108394 | 汪祠3（4）社柱上公变 | 绿 | 65.2000 | 重庆铜梁公司
108395 | 汪祠3社柱上公变 | 黄 | 57.3268 | 重庆铜梁公司
108396 | 汪祠2社柱上公变 | 绿 | 85.7680 | 重庆铜梁公司
108397 | 汪祠1社柱上公变 | 黄 | 57.7814 | 重庆铜梁公司
108398 | 池塘8社柱上公变 | 黄 | 32.9443 | 重庆铜梁公司
108399 | 池塘7社柱上公变 | 绿 | 43.9387 | 重庆铜梁公司
108400 | 池塘4社柱上公变 | 绿 | 45.0000 | 重庆铜梁公司
108401 | 池塘4.5社柱上公变 | 绿 | 41.1155 | 重庆铜梁公司
108402 | 池塘3社柱上公变 | 绿 | 40.9278 | 重庆铜梁公司
108403 | 池塘3.7.8社柱上公变 | 绿 | 24.8144 | 重庆铜梁公司
108404 | 池塘1.2社柱上公变 | 绿 | 101.5588 | 重庆铜梁公司
108405 | 汉林8社柱上公变 | 绿 | 98.6216 | 重庆铜梁公司
108406 | 汉林7社柱上公变 | 绿 | 86.1794 | 重庆铜梁公司
108407 | 汉林5社柱上公变 | 绿 | 85.4773 | 重庆铜梁公司
108408 | 汉林5.6社柱上公变 | 绿 | 81.8990 | 重庆铜梁公司
108409 | 汉林4社柱上公变 | 黄 | 155.6639 | 重庆铜梁公司
108410 | 汉林3社柱上公变 | 绿 | 87.3155 | 重庆铜梁公司
108411 | 汉林2社柱上公变 | 绿 | 86.8722 | 重庆铜梁公司
108412 | 汉林1社柱上公变 | 绿 | 84.9402 | 重庆铜梁公司
108413 | 汉林1社3#柱上公变 | 黄 | 70.5072 | 重庆铜梁公司
108414 | 汉林16社柱上公变 | 绿 | 104.1979 | 重庆铜梁公司
108415 | 汉林15社柱上公变 | 绿 | 89.1067 | 重庆铜梁公司
108416 | 汉林13社柱上公变 | 绿 | 170.8247 | 重庆铜梁公司
108417 | 汉林12社柱上公变 | 绿 | 82.5093 | 重庆铜梁公司
108418 | 汉林11社柱上公变 | 绿 | 91.0433 | 重庆铜梁公司
108419 | 永胜6社柱上公变 | 绿 | 110.2897 | 重庆铜梁公司
108420 | 永胜5社柱上公变 | 绿 | 83.2784 | 重庆铜梁公司
108421 | 永胜3社柱上公变 | 绿 | 47.5015 | 重庆铜梁公司
108422 | 永胜2社柱上公变 | 绿 | 85.6412 | 重庆铜梁公司
108423 | 永胜1社柱上变 | 绿 | 82.1278 | 重庆铜梁公司
108424 | 永清老街柱上公变 | 绿 | 166.2722 | 重庆铜梁公司
108425 | 永清新街柱上公变 | 绿 | 285.2165 | 重庆铜梁公司
108426 | 永清8（9）社柱上公变 | 黄 | 70.3722 | 重庆铜梁公司
108427 | 永清8社柱上公变 | 绿 | 87.1845 | 重庆铜梁公司
108428 | 永清7社张家坝柱上公变 | 绿 | 224.5278 | 重庆铜梁公司
108429 | 永清6、7社柱上公变 | 绿 | 10.7546 | 重庆铜梁公司
108430 | 永清5社柱上公变 | 绿 | 85.9010 | 重庆铜梁公司
108431 | 永清4社柱上公变 | 绿 | 84.8454 | 重庆铜梁公司
108432 | 永清2、10社柱上公变 | 黄 | 78.9330 | 重庆铜梁公司
108433 | 永清1社柱上公变 | 绿 | 112.9041 | 重庆铜梁公司
108434 | 永清13社柱上公变 | 绿 | 82.0041 | 重庆铜梁公司
108435 | 永安7社柱上公变 | 绿 | 84.2062 | 重庆铜梁公司
108436 | 永安4社柱上变 | 绿 | 83.3649 | 重庆铜梁公司
108437 | 永安2社柱上公变 | 绿 | 44.5711 | 重庆铜梁公司
108438 | 永嘉镇卫生院柱上公变 | 绿 | 375.9052 | 重庆铜梁公司
108439 | 永嘉福源小区柱上变 | 绿 | 329.5876 | 重庆铜梁公司
108440 | 永嘉永福小区柱上变 | 绿 | 164.0948 | 重庆铜梁公司
108441 | 永嘉水站柱上公变 | 绿 | 344.7320 | 重庆铜梁公司
108442 | 永嘉朝阳花园柱上变 | 绿 | 104.6474 | 重庆铜梁公司
108443 | 永嘉新街柱上公变 | 绿 | 397.2268 | 重庆铜梁公司
108444 | 永嘉所自用电柱上公变 | 绿 | 162.5608 | 重庆铜梁公司
108445 | 永嘉大石坝柱上变 | 绿 | 435.3732 | 重庆铜梁公司
108446 | 永嘉农行柱上公变 | 绿 | 292.5876 | 重庆铜梁公司
108447 | 永嘉三角街柱上变 | 绿 | 373.2680 | 重庆铜梁公司
108448 | 永兴8（1）社柱上公变 | 绿 | 165.2299 | 重庆铜梁公司
108449 | 永兴5（4）社柱上公变 | 绿 | 42.4144 | 重庆铜梁公司
108450 | 永兴4社柱上公变 | 绿 | 83.0464 | 重庆铜梁公司
108451 | 永兴3.9.10社柱上公变 | 绿 | 83.1021 | 重庆铜梁公司
108452 | 永兴2.6社柱上公变 | 绿 | 85.2608 | 重庆铜梁公司
108453 | 永兴13社柱上公变 | 绿 | 164.7629 | 重庆铜梁公司
108454 | 永兴11社柱上公变 | 绿 | 83.0433 | 重庆铜梁公司
108455 | 永乐9社柱上公变 | 绿 | 88.2577 | 重庆铜梁公司
108456 | 永乐8社柱上公变 | 绿 | 88.4062 | 重庆铜梁公司
108457 | 永乐7社柱上公变 | 绿 | 42.6737 | 重庆铜梁公司
108458 | 永乐6社柱上公变 | 绿 | 82.4464 | 重庆铜梁公司
108459 | 永乐5社柱上公变 | 绿 | 179.8247 | 重庆铜梁公司
108460 | 永乐4社柱上公变 | 绿 | 85.0103 | 重庆铜梁公司
108461 | 永乐2社柱上公变 | 绿 | 86.3495 | 重庆铜梁公司
108462 | 永乐2社2号柱上公变 | 绿 | 83.1794 | 重庆铜梁公司
108463 | 永乐1社柱上公变 | 绿 | 57.0722 | 重庆铜梁公司
108464 | 永乐10社柱上公变 | 绿 | 91.9598 | 重庆铜梁公司
108465 | 永东6社柱上公变 | 绿 | 162.4247 | 重庆铜梁公司
108466 | 永东5社柱上变 | 绿 | 89.8639 | 重庆铜梁公司
108467 | 永东5社#2柱上公变 | 绿 | 161.0948 | 重庆铜梁公司
108468 | 永东4社柱上公变 | 黄 | 326.3711 | 重庆铜梁公司
108469 | 永东2社柱上公变 | 绿 | 160.6186 | 重庆铜梁公司
108470 | 水龙8社柱上公变 | 绿 | 84.3454 | 重庆铜梁公司
108471 | 水龙6社柱上公变 | 绿 | 86.4639 | 重庆铜梁公司
108472 | 水龙5社柱上公变 | 绿 | 22.9845 | 重庆铜梁公司
108473 | 水龙4社柱上公变 | 绿 | 83.9031 | 重庆铜梁公司
108474 | 水龙2社柱上公变 | 绿 | 52.2010 | 重庆铜梁公司
108475 | 水鸭9社柱上公变 | 绿 | 71.9773 | 重庆铜梁公司
108476 | 水鸭8社柱上公变 | 绿 | 44.1165 | 重庆铜梁公司
108477 | 水鸭7社柱上公变 | 绿 | 83.6021 | 重庆铜梁公司
108478 | 水鸭6社柱上公变 | 绿 | 94.8052 | 重庆铜梁公司
108479 | 水鸭4社柱上变 | 绿 | 177.5918 | 重庆铜梁公司
108480 | 水鸭3社柱上公变 | 绿 | 52.7165 | 重庆铜梁公司
108481 | 水鸭2社柱上公变 | 绿 | 86.0557 | 重庆铜梁公司
108482 | 水鸭1社柱上公变 | 绿 | 68.5340 | 重庆铜梁公司
108483 | 水鸭10社柱上变 | 绿 | 86.1794 | 重庆铜梁公司
108484 | 水磨6社柱上公变 | 绿 | 84.6732 | 重庆铜梁公司
108485 | 水磨4.5社柱上变 | 黄 | 67.2330 | 重庆铜梁公司
108486 | 水磨3（1）社柱上公变 | 绿 | 42.8732 | 重庆铜梁公司
108487 | 水磨1.2.7社柱上变 | 黄 | 79.4495 | 重庆铜梁公司
108488 | 水碾村1（2.3）社柱上变 | 黄 | 77.5485 | 重庆铜梁公司
108489 | 水碾6社柱上公变 | 黄 | 75.9206 | 重庆铜梁公司
108490 | 水碾2.5社柱上公变 | 绿 | 80.0000 | 重庆铜梁公司
108491 | 水碾1社柱上公变 | 绿 | 82.5876 | 重庆铜梁公司
108492 | 水泵厂柱上公变 | 绿 | 364.7938 | 重庆铜梁公司
108493 | 水池街柱上公变 | 绿 | 346.8454 | 重庆铜梁公司
108494 | 水池街#3箱式变配变 | 绿 | 540.9691 | 重庆铜梁公司
108495 | 水池街#2柱上公变 | 绿 | 302.0907 | 重庆铜梁公司
108496 | 水星4社柱上公变 | 绿 | 85.5361 | 重庆铜梁公司
108497 | 水星2.3社柱上公变 | 绿 | 175.4392 | 重庆铜梁公司
108498 | 水星1社柱上公变 | 绿 | 326.6186 | 重庆铜梁公司
108499 | 水岸国际南区充电站#2箱变 | 绿 | 640.0000 | 重庆铜梁公司
108500 | 水岸国际南区充电站#1箱变 | 绿 | 661.2784 | 重庆铜梁公司
108501 | 水岸国际南区9号配变 | 绿 | 530.9278 | 重庆铜梁公司
108502 | 水岸国际南区8号配变 | 绿 | 521.0722 | 重庆铜梁公司
108503 | 水岸国际南区7号配变 | 绿 | 332.3464 | 重庆铜梁公司
108504 | 水岸国际南区10号配变 | 绿 | 504.0000 | 重庆铜梁公司
108505 | 水岸国际南区#2配室6号配变 | 绿 | 335.5134 | 重庆铜梁公司
108506 | 水岸国际南区#2配室5号配变 | 绿 | 671.5711 | 重庆铜梁公司
108507 | 水岸国际南区#1配室4号配变 | 绿 | 522.0412 | 重庆铜梁公司
108508 | 水岸国际南区#1配室3号配变 | 绿 | 519.5258 | 重庆铜梁公司
108509 | 水岸国际南区#1配室2号配变 | 绿 | 676.4206 | 重庆铜梁公司
108510 | 水岸国际南区#1配室1号配变 | 绿 | 666.9196 | 重庆铜梁公司
108511 | 水岸国际#2专用配电室9号变 | 绿 | 527.6701 | 重庆铜梁公司
108512 | 水岸国际#2专用配电室8号变 | 绿 | 525.5052 | 重庆铜梁公司
108513 | 水岸国际#2专用配电室#7配变 | 绿 | 523.6907 | 重庆铜梁公司
108514 | 水岸国际#2专用配电室#6配变 | 绿 | 516.4330 | 重庆铜梁公司
108515 | 水岸国际#1专用配电室#5配变 | 绿 | 524.4124 | 重庆铜梁公司
108516 | 水岸国际#1专用配电室#4配变 | 绿 | 523.8351 | 重庆铜梁公司
108517 | 水岸国际#1专用配电室#3配变 | 绿 | 521.6082 | 重庆铜梁公司
108518 | 水岸国际#1专用配电室#2配变 | 绿 | 518.3505 | 重庆铜梁公司
108519 | 水岸国际#1专用配电室#1配变 | 绿 | 418.9856 | 重庆铜梁公司
108520 | 水口镇天星佳菀小区柱上公变 | 绿 | 225.5835 | 重庆铜梁公司
108521 | 水口茧站柱上公变 | 绿 | 261.0206 | 重庆铜梁公司
108522 | 水口政府柱上公变 | 绿 | 273.4330 | 重庆铜梁公司
108523 | 水口中学柱上公变 | 绿 | 184.4268 | 重庆铜梁公司
108524 | 水口中学#2柱上公变 | 绿 | 333.2990 | 重庆铜梁公司
108525 | 水井巷柱上公变 | 绿 | 313.1134 | 重庆铜梁公司
108526 | 水井巷#2柱上公变 | 绿 | 404.7794 | 重庆铜梁公司
108527 | 氮肥厂柱上变 | 绿 | 255.8144 | 重庆铜梁公司
108528 | 气象局柱上公变 | 绿 | 308.6907 | 重庆铜梁公司
108529 | 民能箱变配变 | 绿 | 343.9629 | 重庆铜梁公司
108530 | 民福街柱上公变 | 绿 | 318.3505 | 重庆铜梁公司
108531 | 民生4社柱上公变 | 绿 | 47.4242 | 重庆铜梁公司
108532 | 民生3社柱上公变 | 绿 | 42.8361 | 重庆铜梁公司
108533 | 民生3社2号柱上公变 | 绿 | 169.0062 | 重庆铜梁公司
108534 | 民生2.6社柱上公变 | 绿 | 172.0619 | 重庆铜梁公司
108535 | 民生1.5社柱上公变 | 绿 | 45.2546 | 重庆铜梁公司
108536 | 民政局变压器 | 绿 | 417.0268 | 重庆铜梁公司
108537 | 民政局2号962箱变配变 | 绿 | 338.7794 | 重庆铜梁公司
108538 | 民宗局柱上公变 | 绿 | 310.3402 | 重庆铜梁公司
108539 | 民和7社柱上公变 | 绿 | 43.1732 | 重庆铜梁公司
108540 | 民和4社柱上公变 | 绿 | 30.1196 | 重庆铜梁公司
108541 | 民和3社柱上变 | 绿 | 84.0608 | 重庆铜梁公司
108542 | 民和3社#2配变 | 绿 | 334.7711 | 重庆铜梁公司
108543 | 民和2社柱上公变 | 绿 | 52.5794 | 重庆铜梁公司
108544 | 民和1社柱上变 | 绿 | 54.9196 | 重庆铜梁公司
108545 | 民兴街道柱上公变 | 绿 | 369.6392 | 重庆铜梁公司
108546 | 民兴老街柱上公变 | 绿 | 290.8660 | 重庆铜梁公司
108547 | 民主路#2箱变 | 绿 | 334.8825 | 重庆铜梁公司
108548 | 民主路#1箱变 | 绿 | 322.9567 | 重庆铜梁公司
108549 | 毛家6（1）社柱上公变 | 绿 | 82.2701 | 重庆铜梁公司
108550 | 毛家5社柱上公变 | 绿 | 82.1155 | 重庆铜梁公司
108551 | 毛家3（4）社柱上公变 | 绿 | 84.3701 | 重庆铜梁公司
108552 | 毛家2社柱上公变 | 绿 | 82.1866 | 重庆铜梁公司
108553 | 毓青雅舍农民新村2号柱上变 | 绿 | 330.3052 | 重庆铜梁公司
108554 | 毓青雅舍农民新村1号柱上变 | 绿 | 339.0887 | 重庆铜梁公司
108555 | 武装部箱变配变 | 绿 | 163.3588 | 重庆铜梁公司
108556 | 武装部柱上公变 | 绿 | 324.3711 | 重庆铜梁公司
108557 | 武学5.6社柱上公变 | 绿 | 86.3010 | 重庆铜梁公司
108558 | 武学4社柱上公变 | 绿 | 94.2361 | 重庆铜梁公司
108559 | 武学2.3社柱上公变 | 黄 | 37.6969 | 重庆铜梁公司
108560 | 武学1.4社柱上公变 | 绿 | 90.5402 | 重庆铜梁公司
108561 | 歇马7社柱上公变 | 绿 | 89.5845 | 重庆铜梁公司
108562 | 歇马6社柱上公变 | 绿 | 86.1670 | 重庆铜梁公司
108563 | 歇马5社柱上公变 | 绿 | 91.2361 | 重庆铜梁公司
108564 | 歇马4社柱上变 | 黄 | 25.6938 | 重庆铜梁公司
108565 | 歇马2社柱上公变 | 绿 | 53.1423 | 重庆铜梁公司
108566 | 歇马2社#2柱上公变 | 绿 | 95.4021 | 重庆铜梁公司
108567 | 歇坪7社柱上公变 | 绿 | 81.7907 | 重庆铜梁公司
108568 | 歇坪7.8社柱上变 | 绿 | 163.1299 | 重庆铜梁公司
108569 | 歇坪6社柱上公变 | 绿 | 81.8897 | 重庆铜梁公司
108570 | 歇坪5.6社柱上变 | 绿 | 82.2794 | 重庆铜梁公司
108571 | 歇坪4社柱上公变 | 绿 | 82.5237 | 重庆铜梁公司
108572 | 歇坪3社柱上公变 | 绿 | 82.4464 | 重庆铜梁公司
108573 | 歇坪2社柱上公变 | 绿 | 41.0680 | 重庆铜梁公司
108574 | 歇坪1.2社柱上变 | 绿 | 65.8268 | 重庆铜梁公司
108575 | 欧陆经典#4配电室3号配变 | 绿 | 662.1938 | 重庆铜梁公司
108576 | 欧陆经典#4配电室2号配变 | 绿 | 661.0062 | 重庆铜梁公司
108577 | 欧陆经典#4配电室1号配变 | 绿 | 665.6082 | 重庆铜梁公司
108578 | 欧陆经典#3配电室3号配变 | 绿 | 662.6887 | 重庆铜梁公司
108579 | 欧陆经典#3配电室2号配变 | 绿 | 659.0021 | 重庆铜梁公司
108580 | 欧陆经典#3配电室1号配变 | 绿 | 524.8247 | 重庆铜梁公司
108581 | 欧陆经典#2配电室#3配变 | 绿 | 645.0722 | 重庆铜梁公司
108582 | 欧陆经典#2配电室#2配变 | 绿 | 410.4082 | 重庆铜梁公司
108583 | 欧陆经典#2配电室#1配变 | 绿 | 409.2206 | 重庆铜梁公司
108584 | 欧陆经典#1配电室#3配变 | 绿 | 282.0000 | 重庆铜梁公司
108585 | 欧陆经典#1配电室#2配变 | 绿 | 521.9794 | 重庆铜梁公司
108586 | 欧陆经典#1配电室#1配变 | 绿 | 525.2165 | 重庆铜梁公司
108587 | 檬梓9社柱上公变 | 绿 | 165.3660 | 重庆铜梁公司
108588 | 檬梓8（2）社柱上公变 | 绿 | 161.1505 | 重庆铜梁公司
108589 | 檬梓7社柱上公变 | 绿 | 86.8227 | 重庆铜梁公司
108590 | 檬梓6（5）社柱上公变 | 绿 | 167.3546 | 重庆铜梁公司
108591 | 檬梓4社柱上公变 | 绿 | 83.4979 | 重庆铜梁公司
108592 | 檬梓2、3社柱上公变 | 黄 | 79.4619 | 重庆铜梁公司
108593 | 檬梓16社柱上变 | 黄 | 154.8660 | 重庆铜梁公司
108594 | 檬梓1.2社柱上公变 | 绿 | 102.8577 | 重庆铜梁公司
108595 | 槐树6社柱上公变 | 绿 | 41.1464 | 重庆铜梁公司
108596 | 槐树5社柱上变 | 绿 | 43.0619 | 重庆铜梁公司
108597 | 槐树4社柱上公变 | 绿 | 84.4381 | 重庆铜梁公司
108598 | 槐树3社柱上公变 | 绿 | 81.4072 | 重庆铜梁公司
108599 | 槐树2社柱上公变 | 绿 | 81.8742 | 重庆铜梁公司
108600 | 槐树1社柱上公变 | 绿 | 41.0763 | 重庆铜梁公司
108601 | 槐树1.6社柱上公变 | 绿 | 88.3320 | 重庆铜梁公司
108602 | 楼房9社柱上公变 | 黄 | 31.0948 | 重庆铜梁公司
108603 | 楼房8社柱上公变 | 绿 | 82.3629 | 重庆铜梁公司
108604 | 楼房4社柱上公变 | 绿 | 176.2680 | 重庆铜梁公司
108605 | 楼房3社柱上公变 | 黄 | 60.3608 | 重庆铜梁公司
108606 | 楼房3社2号柱上公变 | 黄 | 75.1753 | 重庆铜梁公司
108607 | 楼房2社柱上公变 | 绿 | 80.5381 | 重庆铜梁公司
108608 | 楠木村6（5.8）社柱上公变 | 绿 | 84.8412 | 重庆铜梁公司
108609 | 楠木村3（1.2.4.7）社柱上变 | 绿 | 85.6969 | 重庆铜梁公司
108610 | 楠木7社柱上公变 | 绿 | 83.5320 | 重庆铜梁公司
108611 | 楠木6社柱上公变 | 绿 | 83.5536 | 重庆铜梁公司
108612 | 楠木2社柱上公变 | 绿 | 81.7773 | 重庆铜梁公司
108613 | 检察院宿舍箱变 | 绿 | 522.3299 | 重庆铜梁公司
108614 | 梯子小学柱上公变 | 绿 | 146.3299 | 重庆铜梁公司
108615 | 梯子农民新村柱上公变 | 绿 | 325.7278 | 重庆铜梁公司
108616 | 梯子7社柱上公变 | 绿 | 80.6619 | 重庆铜梁公司
108617 | 梯子5社柱上公变 | 绿 | 85.3196 | 重庆铜梁公司
108618 | 梯子4社柱上公变 | 绿 | 83.4454 | 重庆铜梁公司
108619 | 梯子3社柱上公变 | 绿 | 88.2175 | 重庆铜梁公司
108620 | 梯子2社柱上公变 | 绿 | 83.5814 | 重庆铜梁公司
108621 | 梯子1社柱上公变 | 绿 | 94.6536 | 重庆铜梁公司
108622 | 梯子11社柱上公变 | 绿 | 65.4010 | 重庆铜梁公司
108623 | 梨树8、9、10社柱上公变 | 绿 | 92.8567 | 重庆铜梁公司
108624 | 梨树7社柱上公变 | 绿 | 89.5876 | 重庆铜梁公司
108625 | 梨树6、11社柱上公变 | 绿 | 85.8485 | 重庆铜梁公司
108626 | 梨树5社柱上公变 | 绿 | 43.7711 | 重庆铜梁公司
108627 | 梨树3社柱上公变 | 绿 | 7.4928 | 重庆铜梁公司
108628 | 梨树2社柱上公变 | 绿 | 46.5660 | 重庆铜梁公司
108629 | 梨树1社柱上公变 | 绿 | 84.9299 | 重庆铜梁公司
108630 | 梧桐村7.8社柱上公变 | 黄 | 79.5361 | 重庆铜梁公司
108631 | 梧桐村5（4.6）社柱上变 | 绿 | 88.0505 | 重庆铜梁公司
108632 | 梧桐8社柱上公变 | 绿 | 83.1113 | 重庆铜梁公司
108633 | 梧桐5社柱上公变 | 黄 | 78.2639 | 重庆铜梁公司
108634 | 梧桐3社柱上公变 | 绿 | 41.3887 | 重庆铜梁公司
108635 | 梧桐2社柱上公变 | 绿 | 81.2526 | 重庆铜梁公司
108636 | 梧凤6社柱上公变 | 绿 | 81.7567 | 重庆铜梁公司
108637 | 梧凤5社柱上公变 | 绿 | 83.0763 | 重庆铜梁公司
108638 | 梧凤4社柱上公变 | 绿 | 83.7794 | 重庆铜梁公司
108639 | 梧凤3社柱上公变 | 绿 | 83.9897 | 重庆铜梁公司
108640 | 梧凤2社柱上公变 | 绿 | 83.9000 | 重庆铜梁公司
108641 | 梧凤1社柱上公变 | 绿 | 83.3526 | 重庆铜梁公司
108642 | 梦湖山庄#6箱变配变 | 绿 | 416.5113 | 重庆铜梁公司
108643 | 梦湖山庄#5箱变配变 | 绿 | 416.5113 | 重庆铜梁公司
108644 | 梦湖山庄#4箱变配变 | 绿 | 419.1670 | 重庆铜梁公司
108645 | 梦湖山庄#3箱变配变 | 绿 | 424.9072 | 重庆铜梁公司
108646 | 梦湖山庄#2柱上变 | 绿 | 420.6103 | 重庆铜梁公司
108647 | 梦湖山庄#1柱上变 | 绿 | 278.5773 | 重庆铜梁公司
108648 | 梅子7社柱上公变 | 绿 | 40.6649 | 重庆铜梁公司
108649 | 梅子5.7社柱上公变 | 绿 | 43.1330 | 重庆铜梁公司
108650 | 梁祝6社柱上变 | 绿 | 84.9021 | 重庆铜梁公司
108651 | 梁山7社柱上公变 | 绿 | 86.5753 | 重庆铜梁公司
108652 | 梁山4社柱上变 | 绿 | 85.6660 | 重庆铜梁公司
108653 | 梁山3社柱上公变 | 绿 | 85.6289 | 重庆铜梁公司
108654 | 梁山2社柱上变 | 绿 | 88.7232 | 重庆铜梁公司
108655 | 梁山1社柱上公变 | 绿 | 85.8268 | 重庆铜梁公司
108656 | 梁山10社柱上公变 | 绿 | 165.9876 | 重庆铜梁公司
108657 | 桫椤路#2柱上公变 | 绿 | 413.9340 | 重庆铜梁公司
108658 | 桫椤路#1柱上公变 | 绿 | 303.6392 | 重庆铜梁公司
108659 | 桫椤9社柱上公变 | 绿 | 83.3959 | 重庆铜梁公司
108660 | 桫椤7社柱上公变 | 绿 | 85.8948 | 重庆铜梁公司
108661 | 桫椤6社柱上公变 | 绿 | 81.5804 | 重庆铜梁公司
108662 | 桫椤5社柱上公变 | 绿 | 87.0237 | 重庆铜梁公司
108663 | 桫椤3社柱上变 | 黄 | 99.3567 | 重庆铜梁公司
108664 | 桫椤2社柱上公变 | 绿 | 98.0825 | 重庆铜梁公司
108665 | 桥家还建箱变配变 | 绿 | 275.2165 | 重庆铜梁公司
108666 | 桥家还建柱上公变 | 绿 | 356.2474 | 重庆铜梁公司
108667 | 桥家建材厂柱上变 | 绿 | 46.1835 | 重庆铜梁公司
108668 | 桥家南北院#4箱变配变 | 绿 | 331.4186 | 重庆铜梁公司
108669 | 桥家南北院#3箱变配变 | 绿 | 409.8804 | 重庆铜梁公司
108670 | 桥家南北院#2箱变配变 | 绿 | 413.9546 | 重庆铜梁公司
108671 | 桥家南北院#1箱变配变 | 绿 | 405.4268 | 重庆铜梁公司
108672 | 桥家5.7社柱上公变 | 绿 | 48.5464 | 重庆铜梁公司
108673 | 桥家4社柱上公变 | 绿 | 87.9546 | 重庆铜梁公司
108674 | 桥家10社柱上公变 | 绿 | 147.1753 | 重庆铜梁公司
108675 | 桥头街道柱上公变 | 绿 | 273.3093 | 重庆铜梁公司
108676 | 桥亭4社柱上公变 | 绿 | 84.9485 | 重庆铜梁公司
108677 | 桥亭4社#2柱上公变 | 绿 | 84.8773 | 重庆铜梁公司
108678 | 桥亭3社柱上变 | 绿 | 165.2082 | 重庆铜梁公司
108679 | 桥亭1.2社柱上公变 | 绿 | 82.0753 | 重庆铜梁公司
108680 | 桐梓柱上公变 | 绿 | 139.6103 | 重庆铜梁公司
108681 | 桐梓农民新村#2柱上公变 | 绿 | 344.5814 | 重庆铜梁公司
108682 | 桐梓农民新村#1柱上公变 | 绿 | 343.1588 | 重庆铜梁公司
108683 | 桐梓义笙柱上公变 | 绿 | 329.9588 | 重庆铜梁公司
108684 | 桐梓5社柱上公变 | 绿 | 91.8052 | 重庆铜梁公司
108685 | 桐梓5社#2柱上公变 | 绿 | 82.5330 | 重庆铜梁公司
108686 | 桐梓4社柱上公变 | 绿 | 87.4082 | 重庆铜梁公司
108687 | 桐梓22社柱上公变 | 绿 | 87.0082 | 重庆铜梁公司
108688 | 桐梓22社2号柱上公变 | 绿 | 81.8804 | 重庆铜梁公司
108689 | 桐梓20社柱上变 | 绿 | 90.2268 | 重庆铜梁公司
108690 | 桐梓20社2号柱上公变 | 绿 | 165.4021 | 重庆铜梁公司
108691 | 桐梓1社柱上公变 | 绿 | 286.0515 | 重庆铜梁公司
108692 | 桐梓1社#2柱上公变 | 绿 | 131.5938 | 重庆铜梁公司
108693 | 桐梓19社柱上变 | 绿 | 85.1186 | 重庆铜梁公司
108694 | 桐梓16社柱上变 | 绿 | 84.8247 | 重庆铜梁公司
108695 | 桐梓15社柱上公变 | 绿 | 166.2722 | 重庆铜梁公司
108696 | 桐梓15社2号柱上公变 | 绿 | 92.2938 | 重庆铜梁公司
108697 | 桐梓12社柱上公变 | 绿 | 40.0263 | 重庆铜梁公司
108698 | 桐康16社柱上变 | 绿 | 91.8887 | 重庆铜梁公司
108699 | 桐古6（1.4）社柱上公变 | 绿 | 44.3531 | 重庆铜梁公司
108700 | 桐古4社柱上公变 | 绿 | 42.4186 | 重庆铜梁公司
108701 | 桐古3社柱上公变 | 绿 | 161.1103 | 重庆铜梁公司
108702 | 桐古2（1.3）社柱上公变 | 绿 | 83.3186 | 重庆铜梁公司
108703 | 桃源居柱上公变 | 绿 | 347.2887 | 重庆铜梁公司
108704 | 桃源居#2配变 | 绿 | 361.4928 | 重庆铜梁公司
108705 | 桃源居#1配变 | 绿 | 365.9959 | 重庆铜梁公司
108706 | 桃园柱上公变 | 绿 | 565.2577 | 重庆铜梁公司
108707 | 桂花农民新村柱上公变 | 绿 | 246.9691 | 重庆铜梁公司
108708 | 桂花7社柱上公变 | 绿 | 87.5093 | 重庆铜梁公司
108709 | 桂花6社柱上公变 | 绿 | 43.5485 | 重庆铜梁公司
108710 | 桂花4社柱上公变 | 绿 | 88.7464 | 重庆铜梁公司
108711 | 桂花3社柱上公变 | 绿 | 343.5979 | 重庆铜梁公司
108712 | 桂花2社柱上变 | 绿 | 94.8144 | 重庆铜梁公司
108713 | 桂花2社#2柱上公变 | 绿 | 82.2948 | 重庆铜梁公司
108714 | 桂花1社柱上公变 | 绿 | 92.9794 | 重庆铜梁公司
108715 | 桂林6.7社柱上变 | 绿 | 87.0433 | 重庆铜梁公司
108716 | 桂林3.4.5社柱上公变 | 绿 | 43.4624 | 重庆铜梁公司
108717 | 桂林1.2社柱上公变 | 绿 | 45.1371 | 重庆铜梁公司
108718 | 栓牛6社柱上变 | 绿 | 82.8515 | 重庆铜梁公司
108719 | 栓牛5社柱上变 | 绿 | 91.1773 | 重庆铜梁公司
108720 | 栓牛4社柱上公变 | 绿 | 170.7876 | 重庆铜梁公司
108721 | 栓牛1社柱上变 | 绿 | 85.4216 | 重庆铜梁公司
108722 | 栓牛1.2.3社柱上公变 | 黄 | 69.8866 | 重庆铜梁公司
108723 | 树荫4社柱上公变 | 绿 | 27.1804 | 重庆铜梁公司
108724 | 树荫3社柱上公变 | 绿 | 82.0784 | 重庆铜梁公司
108725 | 树荫2社柱上公变 | 绿 | 82.7464 | 重庆铜梁公司
108726 | 树荫1社柱上公变 | 黄 | 75.7165 | 重庆铜梁公司
108727 | 栏马8社柱上公变 | 绿 | 50.3268 | 重庆铜梁公司
108728 | 栏马7社柱上公变 | 绿 | 42.5113 | 重庆铜梁公司
108729 | 栏马6社柱上公变 | 绿 | 169.0835 | 重庆铜梁公司
108730 | 栏马4社柱上公变 | 绿 | 93.4629 | 重庆铜梁公司
108731 | 栏马4社2#柱上公变 | 绿 | 86.7938 | 重庆铜梁公司
108732 | 栏马3社柱上公变 | 绿 | 162.9196 | 重庆铜梁公司
108733 | 栏马3社#2公变 | 绿 | 81.4021 | 重庆铜梁公司
108734 | 栏马1社柱上公变 | 绿 | 81.0701 | 重庆铜梁公司
108735 | 柿花水库柱上公变 | 绿 | 51.6165 | 重庆铜梁公司
108736 | 柿花6社柱上公变 | 绿 | 162.7866 | 重庆铜梁公司
108737 | 柿花3(4.5)社柱上公变 | 绿 | 82.1433 | 重庆铜梁公司
108738 | 柿花1社柱上公变 | 绿 | 83.4546 | 重庆铜梁公司
108739 | 柿花1.2社柱上公变 | 绿 | 49.1392 | 重庆铜梁公司
108740 | 柳树7社柱上变 | 绿 | 83.7113 | 重庆铜梁公司
108741 | 柳树6社柱上变 | 黄 | 51.3814 | 重庆铜梁公司
108742 | 柳树5社柱上公变 | 绿 | 83.2227 | 重庆铜梁公司
108743 | 柳树3社柱上公变 | 绿 | 174.0969 | 重庆铜梁公司
108744 | 柳树2社柱上变 | 绿 | 44.3639 | 重庆铜梁公司
108745 | 柳树1社柱上变 | 黄 | 71.4546 | 重庆铜梁公司
108746 | 查腊7社柱上公变 | 绿 | 85.8794 | 重庆铜梁公司
108747 | 查腊6社柱上公变 | 绿 | 59.2979 | 重庆铜梁公司
108748 | 查腊5社柱上公变 | 绿 | 218.7196 | 重庆铜梁公司
108749 | 查腊4社柱上公变 | 绿 | 73.0062 | 重庆铜梁公司
108750 | 查腊3社柱上公变 | 绿 | 85.4557 | 重庆铜梁公司
108751 | 查腊2社柱上公变 | 绿 | 49.5443 | 重庆铜梁公司
108752 | 查腊1社柱上公变 | 绿 | 88.6784 | 重庆铜梁公司
108753 | 柏香6社柱上公变 | 黄 | 20.4876 | 重庆铜梁公司
108754 | 柏香4社柱上公变 | 黄 | 66.7351 | 重庆铜梁公司
108755 | 柏香3社柱上公变 | 绿 | 53.4608 | 重庆铜梁公司
108756 | 柏香2社柱上公变 | 绿 | 20.4361 | 重庆铜梁公司
108757 | 柏香1社柱上公变 | 绿 | 22.2660 | 重庆铜梁公司
108758 | 柏树6社柱上公变 | 绿 | 83.0588 | 重庆铜梁公司
108759 | 柏树5（余桥3.4）社柱上公变 | 绿 | 85.4804 | 重庆铜梁公司
108760 | 柏树3社公变 | 绿 | 40.7794 | 重庆铜梁公司
108761 | 柏树2（6）鸡冠2社柱上公变 | 绿 | 81.1299 | 重庆铜梁公司
108762 | 柏树1社公变 | 绿 | 40.8412 | 重庆铜梁公司
108763 | 柏树1.3.4社柱柱上公变 | 绿 | 50.8577 | 重庆铜梁公司
108764 | 柏柳场镇柱上变 | 黄 | 139.2660 | 重庆铜梁公司
108765 | 柏杨8社柱上公变 | 绿 | 89.9093 | 重庆铜梁公司
108766 | 柏杨7社柱上公变 | 绿 | 88.5732 | 重庆铜梁公司
108767 | 柏杨6社柱上公变 | 绿 | 166.1856 | 重庆铜梁公司
108768 | 柏杨6社2号柱上公变 | 绿 | 91.0010 | 重庆铜梁公司
108769 | 柏杨5社柱上公变 | 绿 | 95.2876 | 重庆铜梁公司
108770 | 柏杨4社柱上公变 | 绿 | 82.2639 | 重庆铜梁公司
108771 | 柏杨3社柱上公变 | 绿 | 86.3629 | 重庆铜梁公司
108772 | 柏杨3社2号柱上公变 | 绿 | 88.6443 | 重庆铜梁公司
108773 | 林宇9社柱上公变 | 绿 | 43.3572 | 重庆铜梁公司
108774 | 林宇8社柱上变 | 绿 | 87.2247 | 重庆铜梁公司
108775 | 林宇7社柱上公变 | 绿 | 47.0005 | 重庆铜梁公司
108776 | 林宇6社柱上公变 | 绿 | 44.7691 | 重庆铜梁公司
108777 | 林宇5社柱上公变 | 绿 | 44.0660 | 重庆铜梁公司
108778 | 林宇4社柱上公变 | 绿 | 85.4526 | 重庆铜梁公司
108779 | 林宇2.3社柱上公变 | 绿 | 86.3340 | 重庆铜梁公司
108780 | 林宇1社柱上公变 | 绿 | 46.2505 | 重庆铜梁公司
108781 | 林宇14社柱上公变 | 绿 | 53.0180 | 重庆铜梁公司
108782 | 林宇12社柱上公变 | 绿 | 44.4320 | 重庆铜梁公司
108783 | 林宇11社柱上公变 | 黄 | 61.6660 | 重庆铜梁公司
108784 | 林宇10社柱上公变 | 绿 | 2.4155 | 重庆铜梁公司
108785 | 林业局宿舍配变 | 绿 | 337.8515 | 重庆铜梁公司
108786 | 板院4社柱上公变 | 绿 | 91.1062 | 重庆铜梁公司
108787 | 板院3社柱上公变 | 黄 | 66.6639 | 重庆铜梁公司
108788 | 板院2社柱上公变 | 绿 | 83.3175 | 重庆铜梁公司
108789 | 板院1社柱上变 | 绿 | 81.2041 | 重庆铜梁公司
108790 | 松林9社柱上公变 | 绿 | 82.1031 | 重庆铜梁公司
108791 | 松林8社柱上公变 | 绿 | 57.7361 | 重庆铜梁公司
108792 | 松林7社柱上公变 | 绿 | 63.4990 | 重庆铜梁公司
108793 | 松林6社柱上变 | 绿 | 164.6763 | 重庆铜梁公司
108794 | 松林5社柱上公变 | 绿 | 82.1959 | 重庆铜梁公司
108795 | 松林3.4社柱上公变 | 黄 | 17.1196 | 重庆铜梁公司
108796 | 松林1.2社柱上公变 | 绿 | 82.5381 | 重庆铜梁公司
108797 | 杰鹏小区柱上公变 | 绿 | 293.6186 | 重庆铜梁公司
108798 | 杨柳8社柱上公变 | 绿 | 81.2742 | 重庆铜梁公司
108799 | 杨柳6社柱上公变 | 绿 | 81.6701 | 重庆铜梁公司
108800 | 杨柳6社#2柱上公变 | 绿 | 181.6680 | 重庆铜梁公司
108801 | 杨柳5社柱上公变 | 绿 | 83.2165 | 重庆铜梁公司
108802 | 杨柳4社柱上公变 | 绿 | 181.4825 | 重庆铜梁公司
108803 | 杨柳3社柱上公变 | 黄 | 76.3103 | 重庆铜梁公司
108804 | 杨柳3社#2柱上公变 | 绿 | 80.8691 | 重庆铜梁公司
108805 | 杨柳1社柱上公变 | 绿 | 41.4557 | 重庆铜梁公司
108806 | 杨柳1.2.7社柱上公变 | 绿 | 72.9010 | 重庆铜梁公司
108807 | 杨寿5社柱上公变 | 绿 | 85.2577 | 重庆铜梁公司
108808 | 杨寿5.6社柱上变 | 黄 | 37.2598 | 重庆铜梁公司
108809 | 杨寿4社柱上变 | 绿 | 170.1165 | 重庆铜梁公司
108810 | 杨寿3社柱上公变 | 绿 | 85.7072 | 重庆铜梁公司
108811 | 杨寿2（3）社柱上变 | 绿 | 89.0124 | 重庆铜梁公司
108812 | 杨寿1社柱上变 | 绿 | 83.8691 | 重庆铜梁公司
108813 | 杨乐7社柱上公变 | 绿 | 83.1794 | 重庆铜梁公司
108814 | 杨乐5.8社柱上变 | 绿 | 166.4392 | 重庆铜梁公司
108815 | 杨乐4（9）社柱上变 | 绿 | 81.5278 | 重庆铜梁公司
108816 | 杨乐4社柱上公变 | 绿 | 84.1010 | 重庆铜梁公司
108817 | 杨乐2（3）社柱上变 | 绿 | 85.4340 | 重庆铜梁公司
108818 | 杨乐10社柱上公变 | 绿 | 43.2969 | 重庆铜梁公司
108819 | 杨乐1.6社柱上公变 | 绿 | 86.0433 | 重庆铜梁公司
108820 | 来新居望龙阁柱上变 | 绿 | 340.5608 | 重庆铜梁公司
108821 | 杜克柱上公变 | 绿 | 298.3299 | 重庆铜梁公司
108822 | 李家湾柱上公变 | 绿 | 286.0309 | 重庆铜梁公司
108823 | 朱家桥柱上公变 | 绿 | 649.8969 | 重庆铜梁公司
108824 | 朱家7社柱上公变 | 绿 | 44.0722 | 重庆铜梁公司
108825 | 朱家6社柱上变 | 绿 | 91.5113 | 重庆铜梁公司
108826 | 朱家6社#2柱上公变 | 绿 | 88.5361 | 重庆铜梁公司
108827 | 朱家5社柱上公变 | 绿 | 85.4680 | 重庆铜梁公司
108828 | 朱家4社柱上公变 | 绿 | 52.7423 | 重庆铜梁公司
108829 | 朱家3社柱上变 | 绿 | 95.4887 | 重庆铜梁公司
108830 | 朱家2社柱上公变 | 绿 | 42.8928 | 重庆铜梁公司
108831 | 朱家2社#2柱上公变 | 绿 | 87.6722 | 重庆铜梁公司
108832 | 朱家1社柱上公变 | 绿 | 46.8351 | 重庆铜梁公司
108833 | 朱家1社#2柱上公变 | 绿 | 88.7278 | 重庆铜梁公司
108834 | 本清9社柱上公变 | 黄 | 79.1495 | 重庆铜梁公司
108835 | 本清8社柱上公变 | 黄 | 41.7093 | 重庆铜梁公司
108836 | 本清6.7社柱上公变 | 绿 | 41.9134 | 重庆铜梁公司
108837 | 本清5社柱上公变 | 黄 | 72.4206 | 重庆铜梁公司
108838 | 本清3社柱上公变 | 绿 | 83.5258 | 重庆铜梁公司
108839 | 本清10社柱上公变 | 绿 | 93.2402 | 重庆铜梁公司
108840 | 木鱼9社柱上公变 | 绿 | 83.2433 | 重庆铜梁公司
108841 | 木鱼5社柱上公变 | 绿 | 348.9979 | 重庆铜梁公司
108842 | 木鱼4社柱上公变 | 绿 | 85.5918 | 重庆铜梁公司
108843 | 木鱼1社柱上公变 | 绿 | 90.4825 | 重庆铜梁公司
108844 | 木鱼10社柱上公变 | 绿 | 209.3588 | 重庆铜梁公司
108845 | 木桥8社柱上公变 | 黄 | 62.1144 | 重庆铜梁公司
108846 | 木桥4.5社柱上变 | 绿 | 19.4103 | 重庆铜梁公司
108847 | 木桥3（6）社柱上变 | 绿 | 48.2351 | 重庆铜梁公司
108848 | 木桥3社柱上公变 | 绿 | 81.8340 | 重庆铜梁公司
108849 | 木桥2（1.7）社柱上变 | 绿 | 82.9505 | 重庆铜梁公司
108850 | 望仙桥柱上公变 | 绿 | 278.0309 | 重庆铜梁公司
108851 | 晶山乐摩4号配变 | 绿 | 515.6495 | 重庆铜梁公司
108852 | 晶山乐摩3号配变 | 绿 | 516.8247 | 重庆铜梁公司
108853 | 晶山乐摩2号配变 | 绿 | 514.5567 | 重庆铜梁公司
108854 | 晶山乐摩1号配变 | 绿 | 528.7216 | 重庆铜梁公司
108855 | 普门6社柱上公变 | 绿 | 87.1711 | 重庆铜梁公司
108856 | 普门5社柱上公变 | 绿 | 86.2691 | 重庆铜梁公司
108857 | 普门4社柱上公变 | 绿 | 93.3979 | 重庆铜梁公司
108858 | 普门3社柱上公变 | 绿 | 4.2588 | 重庆铜梁公司
108859 | 普门2社柱上公变 | 绿 | 31.9320 | 重庆铜梁公司
108860 | 普罗旺斯二期#5配电室配变 | 黄 | 545.2990 | 重庆铜梁公司
108861 | 普罗旺斯二期#4配电室#4配变 | 黄 | 446.7299 | 重庆铜梁公司
108862 | 普罗旺斯二期#4配电室#3配变 | 黄 | 426.6392 | 重庆铜梁公司
108863 | 普罗旺斯二期#4配电室#2配变 | 黄 | 566.4742 | 重庆铜梁公司
108864 | 普罗旺斯二期#4配电室#1配变 | 黄 | 555.9381 | 重庆铜梁公司
108865 | 普罗旺斯二期#3配电室#2配变 | 黄 | 549.3814 | 重庆铜梁公司
108866 | 普罗旺斯二期#3配电室#1配变 | 黄 | 550.9691 | 重庆铜梁公司
108867 | 普罗旺斯二期#2配电室#4配变 | 黄 | 679.6536 | 重庆铜梁公司
108868 | 普罗旺斯二期#2配电室#3配变 | 黄 | 534.3505 | 重庆铜梁公司
108869 | 普罗旺斯二期#2配电室#2配变 | 黄 | 432.1031 | 重庆铜梁公司
108870 | 普罗旺斯二期#2配电室#1配变 | 黄 | 432.4124 | 重庆铜梁公司
108871 | 普罗旺斯二期#1配电室#2配变 | 黄 | 415.0598 | 重庆铜梁公司
108872 | 普罗旺斯二期#1配电室#1配变 | 黄 | 431.9340 | 重庆铜梁公司
108873 | 普罗旺斯一期#3配电室#12配变 | 黄 | 551.5876 | 重庆铜梁公司
108874 | 普罗旺斯一期#3配电室#11配变 | 黄 | 538.1443 | 重庆铜梁公司
108875 | 普罗旺斯一期#2配电室#8配变 | 黄 | 540.9897 | 重庆铜梁公司
108876 | 普罗旺斯一期#2配电室#7配变 | 黄 | 525.4639 | 重庆铜梁公司
108877 | 普罗旺斯一期#2配电室#6配变 | 黄 | 550.6804 | 重庆铜梁公司
108878 | 普罗旺斯一期#2配电室#5配变 | 黄 | 551.1546 | 重庆铜梁公司
108879 | 普罗旺斯一期#1配电室#4配变 | 黄 | 438.5361 | 重庆铜梁公司
108880 | 普罗旺斯一期#1配电室#3配变 | 黄 | 443.7320 | 重庆铜梁公司
108881 | 普罗旺斯一期#1配电室#2配变 | 黄 | 547.7938 | 重庆铜梁公司
108882 | 普罗旺斯一期#1配电室#1配变 | 黄 | 534.0041 | 重庆铜梁公司
108883 | 晏渡桥柱上公变 | 绿 | 325.8557 | 重庆铜梁公司
108884 | 星月7社柱上公变 | 绿 | 44.6546 | 重庆铜梁公司
108885 | 星月6社柱上公变 | 绿 | 83.8629 | 重庆铜梁公司
108886 | 星月5社柱上公变 | 绿 | 91.2763 | 重庆铜梁公司
108887 | 星月4社柱上公变 | 绿 | 172.2845 | 重庆铜梁公司
108888 | 星月2社柱上公变 | 绿 | 87.7938 | 重庆铜梁公司
108889 | 星月1社柱上公变 | 绿 | 45.9278 | 重庆铜梁公司
108890 | 昕晖璟樾四配室3号变 | 绿 | 661.1299 | 重庆铜梁公司
108891 | 昕晖璟樾四配室1号变 | 绿 | 681.5175 | 重庆铜梁公司
108892 | 昕晖璟樾二配室3号变 | 绿 | 518.0412 | 重庆铜梁公司
108893 | 昕晖璟樾二配室1号变 | 绿 | 684.2392 | 重庆铜梁公司
108894 | 昕晖璟樾三配室1号变 | 绿 | 680.9732 | 重庆铜梁公司
108895 | 昕晖璟樾一配室3号变 | 绿 | 669.2948 | 重庆铜梁公司
108896 | 昕晖璟樾一配室1号变 | 绿 | 681.5175 | 重庆铜梁公司
108897 | 昕晖璟尚四配电室2号配变 | 绿 | 547.6289 | 重庆铜梁公司
108898 | 昕晖璟尚四配电室1号配变 | 绿 | 554.4742 | 重庆铜梁公司
108899 | 昕晖璟尚六配室1号配变 | 绿 | 683.8247 | 重庆铜梁公司
108900 | 昕晖璟尚五配电室2号配变 | 绿 | 519.8351 | 重庆铜梁公司
108901 | 昕晖璟尚五配室1号配变 | 绿 | 668.0206 | 重庆铜梁公司
108902 | 昕晖璟尚二配室3号变 | 绿 | 688.0495 | 重庆铜梁公司
108903 | 昕晖璟尚二配室2号变 | 绿 | 671.1505 | 重庆铜梁公司
108904 | 昕晖璟尚二配室1号变 | 绿 | 665.7072 | 重庆铜梁公司
108905 | 昕晖璟尚三配室3号变 | 绿 | 545.3814 | 重庆铜梁公司
108906 | 昕晖璟尚三配室2号变 | 绿 | 672.4866 | 重庆铜梁公司
108907 | 昕晖璟尚三配室1号变 | 绿 | 670.2598 | 重庆铜梁公司
108908 | 昕晖璟尚一配室3号变 | 绿 | 678.8948 | 重庆铜梁公司
108909 | 昕晖璟尚一配室2号变 | 绿 | 552.4124 | 重庆铜梁公司
108910 | 昕晖璟尚一配室1号变 | 绿 | 542.7010 | 重庆铜梁公司
108911 | 昕晖璟尚#8配电室3号变 | 绿 | 661.2784 | 重庆铜梁公司
108912 | 昕晖璟尚#8配电室2号变 | 绿 | 523.1753 | 重庆铜梁公司
108913 | 昕晖璟尚#8配电室1号变 | 绿 | 529.2577 | 重庆铜梁公司
108914 | 昕晖璟尚#7配电室3号变 | 绿 | 665.2680 | 重庆铜梁公司
108915 | 昕晖璟尚#7配电室2号变 | 绿 | 420.2474 | 重庆铜梁公司
108916 | 昕晖璟尚#7配电室1号变 | 绿 | 423.2371 | 重庆铜梁公司
108917 | 明月3.4.5社柱上公变 | 绿 | 90.4753 | 重庆铜梁公司
108918 | 明月1社柱上公变 | 绿 | 336.6392 | 重庆铜梁公司
108919 | 明星7社柱上公变 | 绿 | 86.7763 | 重庆铜梁公司
108920 | 明星6社柱上公变 | 绿 | 81.3206 | 重庆铜梁公司
108921 | 明星5社柱上变 | 绿 | 44.9670 | 重庆铜梁公司
108922 | 明星4社柱上变 | 绿 | 85.0381 | 重庆铜梁公司
108923 | 明星3社柱上公变 | 绿 | 81.0918 | 重庆铜梁公司
108924 | 明星1社柱上公变 | 绿 | 84.6577 | 重庆铜梁公司
108925 | 明宏鑫城E区配电变压器 | 绿 | 653.7320 | 重庆铜梁公司
108926 | 明宏鑫城B区配电变压器 | 绿 | 664.1485 | 重庆铜梁公司
108927 | 旧市坝5号柱上公变 | 绿 | 339.6330 | 重庆铜梁公司
108928 | 旧市坝4号柱上公变 | 绿 | 168.7526 | 重庆铜梁公司
108929 | 旧市坝#3柱上公变 | 绿 | 81.5649 | 重庆铜梁公司
108930 | 旧市坝#2柱上公变 | 绿 | 306.8351 | 重庆铜梁公司
108931 | 旧市坝#1柱上公变 | 绿 | 241.6392 | 重庆铜梁公司
108932 | 旧县新街柱上公变 | 绿 | 380.6804 | 重庆铜梁公司
108933 | 旧县政府变压器 | 绿 | 570.6495 | 重庆铜梁公司
108934 | 旧县供电所柱上公变 | 绿 | 275.3299 | 重庆铜梁公司
108935 | 旧县供电所办公楼配变 | 绿 | 348.3299 | 重庆铜梁公司
108936 | 旧县中学柱上公变 | 绿 | 380.9278 | 重庆铜梁公司
108937 | 旧县万鑫小区柱上公变 | 绿 | 415.0598 | 重庆铜梁公司
108938 | 无河7.8社柱上公变 | 绿 | 87.8031 | 重庆铜梁公司
108939 | 无河5社柱上公变 | 绿 | 110.6216 | 重庆铜梁公司
108940 | 无河2社柱上公变 | 绿 | 85.0041 | 重庆铜梁公司
108941 | 无河1.6社柱上变 | 黄 | 62.9309 | 重庆铜梁公司
108942 | 方碑8社柱上公变 | 绿 | 83.5876 | 重庆铜梁公司
108943 | 方碑7社柱上公变 | 绿 | 84.3082 | 重庆铜梁公司
108944 | 方碑6社柱上公变 | 绿 | 66.2361 | 重庆铜梁公司
108945 | 方碑6社2号柱上公变 | 绿 | 81.9918 | 重庆铜梁公司
108946 | 方碑5社柱上变 | 绿 | 177.3258 | 重庆铜梁公司
108947 | 方碑4社柱上变 | 绿 | 170.7381 | 重庆铜梁公司
108948 | 方碑3社柱上公变 | 绿 | 88.2845 | 重庆铜梁公司
108949 | 方碑3社#2柱上公变 | 绿 | 81.4660 | 重庆铜梁公司
108950 | 方碑2社柱上公变 | 绿 | 44.9464 | 重庆铜梁公司
108951 | 方碑1社柱上公变 | 绿 | 81.6454 | 重庆铜梁公司
108952 | 方碑1社#2柱上公变 | 绿 | 83.1196 | 重庆铜梁公司
108953 | 方沟4社柱上公变 | 绿 | 82.2485 | 重庆铜梁公司
108954 | 方沟3社柱上变 | 黄 | 72.6948 | 重庆铜梁公司
108955 | 方沟2社柱上公变 | 绿 | 85.2732 | 重庆铜梁公司
108956 | 方沟1社柱上变 | 绿 | 85.5299 | 重庆铜梁公司
108957 | 方丘4社柱上公变 | 绿 | 94.9072 | 重庆铜梁公司
108958 | 方丘2社柱上公变 | 绿 | 44.0964 | 重庆铜梁公司
108959 | 方丘1社柱上公变 | 绿 | 43.0928 | 重庆铜梁公司
108960 | 方丘1社2号柱上公变 | 绿 | 43.9433 | 重庆铜梁公司
108961 | 方丘1社1号柱上公变 | 绿 | 48.1649 | 重庆铜梁公司
108962 | 新联9社柱上公变 | 绿 | 89.2186 | 重庆铜梁公司
108963 | 新联8社柱上公变 | 绿 | 105.7340 | 重庆铜梁公司
108964 | 新联18社柱上公变 | 绿 | 87.0113 | 重庆铜梁公司
108965 | 新联16社柱上公变 | 绿 | 87.8268 | 重庆铜梁公司
108966 | 新联10社柱上公变 | 绿 | 136.4412 | 重庆铜梁公司
108967 | 新益8社柱上公变 | 绿 | 42.4165 | 重庆铜梁公司
108968 | 新益7社柱上公变 | 绿 | 42.3588 | 重庆铜梁公司
108969 | 新益6社柱上变 | 绿 | 86.0588 | 重庆铜梁公司
108970 | 新益4社柱上公变 | 绿 | 81.6361 | 重庆铜梁公司
108971 | 新益3社柱上公变 | 绿 | 81.5093 | 重庆铜梁公司
108972 | 新田4社柱上公变 | 绿 | 91.9660 | 重庆铜梁公司
108973 | 新田3社柱上公变 | 绿 | 83.2567 | 重庆铜梁公司
108974 | 新田3社3号柱上公变 | 绿 | 324.9485 | 重庆铜梁公司
108975 | 新田3社#2柱上公变 | 绿 | 49.8742 | 重庆铜梁公司
108976 | 新田1社柱上公变 | 绿 | 133.3670 | 重庆铜梁公司
108977 | 新生村1（2）社柱上变 | 绿 | 178.1113 | 重庆铜梁公司
108978 | 新生3（4）社柱上变 | 绿 | 89.4052 | 重庆铜梁公司
108979 | 新滩7社柱上公变 | 绿 | 81.5278 | 重庆铜梁公司
108980 | 新滩7社#2柱上公变 | 绿 | 41.8804 | 重庆铜梁公司
108981 | 新滩4社柱上公变 | 绿 | 46.3495 | 重庆铜梁公司
108982 | 新滩3社柱上公变 | 绿 | 43.2505 | 重庆铜梁公司
108983 | 新滩3.4.5社柱上公变 | 绿 | 82.9845 | 重庆铜梁公司
108984 | 新滩2.6.7社柱上公变 | 绿 | 86.3928 | 重庆铜梁公司
108985 | 新滩1社柱上公变 | 绿 | 88.0969 | 重庆铜梁公司
108986 | 新滩1社#2柱上公变 | 绿 | 41.3082 | 重庆铜梁公司
108987 | 新法院柱上公变 | 绿 | 296.0000 | 重庆铜梁公司
108988 | 新河智根畜牧柱上公变 | 绿 | 176.5402 | 重庆铜梁公司
108989 | 新河6.7.10.11社柱上变 | 绿 | 81.4134 | 重庆铜梁公司
108990 | 新河6.10社柱上公变 | 绿 | 42.9629 | 重庆铜梁公司
108991 | 新河3.4社柱上公变 | 绿 | 83.6495 | 重庆铜梁公司
108992 | 新河2社柱上公变 | 绿 | 42.3938 | 重庆铜梁公司
108993 | 新河1社柱上公变 | 绿 | 43.1959 | 重庆铜梁公司
108994 | 新河1.2.8社柱上公变 | 绿 | 82.3505 | 重庆铜梁公司
108995 | 新民街道柱上公变 | 绿 | 166.3340 | 重庆铜梁公司
108996 | 新民新街柱上变 | 绿 | 326.2784 | 重庆铜梁公司
108997 | 新桥乡柱上变 | 黄 | 293.6804 | 重庆铜梁公司
108998 | 新桥乡2号柱上公变 | 绿 | 81.7814 | 重庆铜梁公司
108999 | 新桥4社柱上变 | 绿 | 93.7938 | 重庆铜梁公司
109000 | 新桥4社#2柱上公变 | 绿 | 381.5464 | 重庆铜梁公司
109001 | 新桥3社柱上公变 | 绿 | 84.7010 | 重庆铜梁公司
109002 | 新桥2社柱上变 | 绿 | 93.6608 | 重庆铜梁公司
109003 | 新桥1社柱上公变 | 绿 | 84.6392 | 重庆铜梁公司
109004 | 新春5社柱上公变 | 绿 | 178.6619 | 重庆铜梁公司
109005 | 新春4.5社柱上变 | 绿 | 173.9918 | 重庆铜梁公司
109006 | 新春3（1.2）社柱上变 | 黄 | 37.4557 | 重庆铜梁公司
109007 | 新房农民新村柱上公变 | 绿 | 328.4124 | 重庆铜梁公司
109008 | 新房9社柱上公变 | 绿 | 84.6082 | 重庆铜梁公司
109009 | 新房8社柱上公变 | 绿 | 83.4206 | 重庆铜梁公司
109010 | 新房6社柱上公变 | 绿 | 87.5495 | 重庆铜梁公司
109011 | 新房5社柱上公变 | 绿 | 86.4454 | 重庆铜梁公司
109012 | 新房4社柱上公变 | 绿 | 83.7330 | 重庆铜梁公司
109013 | 新房2社柱上公变 | 绿 | 82.8113 | 重庆铜梁公司
109014 | 新房2社3号柱上公变 | 绿 | 40.8041 | 重庆铜梁公司
109015 | 新房2社2号柱上公变 | 绿 | 91.6753 | 重庆铜梁公司
109016 | 新房1社柱上公变 | 绿 | 83.2567 | 重庆铜梁公司
109017 | 新房10社柱上公变 | 绿 | 84.0206 | 重庆铜梁公司
109018 | 新店5社柱上公变 | 绿 | 87.0206 | 重庆铜梁公司
109019 | 新店4社柱上公变 | 绿 | 347.6124 | 重庆铜梁公司
109020 | 新店2社柱上变 | 绿 | 88.5773 | 重庆铜梁公司
109021 | 新学8社柱上公变 | 绿 | 13.7856 | 重庆铜梁公司
109022 | 新学7社柱上公变 | 绿 | 87.8763 | 重庆铜梁公司
109023 | 新学6社柱上公变 | 绿 | 81.2433 | 重庆铜梁公司
109024 | 新学6社#2柱上公变 | 绿 | 86.7206 | 重庆铜梁公司
109025 | 新学5社柱上公变 | 绿 | 199.5268 | 重庆铜梁公司
109026 | 新学3社柱上公变 | 绿 | 88.4433 | 重庆铜梁公司
109027 | 新学2社柱上公变 | 绿 | 84.1010 | 重庆铜梁公司
109028 | 新学1社柱上公变 | 绿 | 53.9619 | 重庆铜梁公司
109029 | 新天地#2配变 | 绿 | 534.5155 | 重庆铜梁公司
109030 | 新天地#1配变 | 绿 | 533.2371 | 重庆铜梁公司
109031 | 新复街道柱上公变 | 绿 | 347.3711 | 重庆铜梁公司
109032 | 新堰6社柱上变 | 绿 | 42.5856 | 重庆铜梁公司
109033 | 新堰5.4.8社柱上公变 | 黄 | 78.1536 | 重庆铜梁公司
109034 | 新堰3社柱上变 | 黄 | 75.5031 | 重庆铜梁公司
109035 | 新堰2社柱上公变 | 黄 | 73.8454 | 重庆铜梁公司
109036 | 新坪堰1社柱上公变 | 绿 | 82.7186 | 重庆铜梁公司
109037 | 新四9社柱上变 | 绿 | 96.7598 | 重庆铜梁公司
109038 | 新四9社#2柱上公变 | 绿 | 134.9216 | 重庆铜梁公司
109039 | 新四8社柱上公变 | 绿 | 92.3278 | 重庆铜梁公司
109040 | 新四8社#2柱上变 | 绿 | 83.2103 | 重庆铜梁公司
109041 | 新四7社柱上公变 | 绿 | 87.4691 | 重庆铜梁公司
109042 | 新四6社柱上公变 | 绿 | 42.7423 | 重庆铜梁公司
109043 | 新四5社柱上公变 | 绿 | 85.4216 | 重庆铜梁公司
109044 | 新四1社柱上变 | 绿 | 87.5711 | 重庆铜梁公司
109045 | 新四10社柱上变 | 绿 | 138.3299 | 重庆铜梁公司
109046 | 新华公变柱上变 | 绿 | 367.2825 | 重庆铜梁公司
109047 | 新华书店库房柱上公变 | 绿 | 412.9072 | 重庆铜梁公司
109048 | 新华9社柱上公变 | 绿 | 86.0155 | 重庆铜梁公司
109049 | 新华7社柱上公变 | 绿 | 84.5649 | 重庆铜梁公司
109050 | 新华6社柱上公变 | 绿 | 92.2474 | 重庆铜梁公司
109051 | 新华5社柱上公变 | 黄 | 78.5052 | 重庆铜梁公司
109052 | 新华4社柱上公变 | 绿 | 87.1216 | 重庆铜梁公司
109053 | 新华1社柱上公变 | 绿 | 83.5567 | 重庆铜梁公司
109054 | 新华18社柱上公变 | 绿 | 42.7072 | 重庆铜梁公司
109055 | 新华11社柱上公变 | 绿 | 163.8845 | 重庆铜梁公司
109056 | 新华10社柱上公变 | 绿 | 44.1026 | 重庆铜梁公司
109057 | 新兴街道柱上公变 | 绿 | 263.5093 | 重庆铜梁公司
109058 | 新兴街道公变2号柱上公变 | 绿 | 343.6412 | 重庆铜梁公司
109059 | 新兴农民新村柱上公变 | 绿 | 364.5237 | 重庆铜梁公司
109060 | 新兴6社柱上公变 | 绿 | 41.4784 | 重庆铜梁公司
109061 | 新兴5社柱上公变 | 绿 | 88.0351 | 重庆铜梁公司
109062 | 新兴5社2号柱上公变 | 绿 | 186.6289 | 重庆铜梁公司
109063 | 新兴4社柱上公变 | 绿 | 83.8258 | 重庆铜梁公司
109064 | 新兴3社柱上公变 | 绿 | 87.8649 | 重庆铜梁公司
109065 | 新兴2社柱上公变 | 绿 | 260.4227 | 重庆铜梁公司
109066 | 新兴2社2号柱上公变 | 绿 | 80.9000 | 重庆铜梁公司
109067 | 新六7社柱上公变 | 绿 | 90.7722 | 重庆铜梁公司
109068 | 新六7社#2柱上公变 | 绿 | 207.4186 | 重庆铜梁公司
109069 | 新六6社柱上公变 | 绿 | 42.3830 | 重庆铜梁公司
109070 | 新六5社柱上公变 | 绿 | 181.4887 | 重庆铜梁公司
109071 | 新六4社柱上公变 | 黄 | 62.3093 | 重庆铜梁公司
109072 | 新六2社柱上公变 | 黄 | 34.8330 | 重庆铜梁公司
109073 | 新六1社柱上公变 | 黄 | 75.0082 | 重庆铜梁公司
109074 | 新二中柱上公变 | 绿 | 396.6082 | 重庆铜梁公司
109075 | 新二中#2柱上变 | 绿 | 377.2165 | 重庆铜梁公司
109076 | 斑竹街道4号柱上公变 | 绿 | 272.9196 | 重庆铜梁公司
109077 | 斑竹街道#3柱上公变 | 绿 | 166.7670 | 重庆铜梁公司
109078 | 斑竹街道#2柱上公变 | 绿 | 270.5258 | 重庆铜梁公司
109079 | 斑竹街道#1柱上变 | 绿 | 413.1959 | 重庆铜梁公司
109080 | 斑竹9社柱上公变 | 绿 | 322.0536 | 重庆铜梁公司
109081 | 斑竹8（9）社柱上公变 | 绿 | 175.9340 | 重庆铜梁公司
109082 | 斑竹7社柱上公变 | 绿 | 82.7031 | 重庆铜梁公司
109083 | 斑竹6社柱上公变 | 绿 | 98.3155 | 重庆铜梁公司
109084 | 斑竹5社柱上公变 | 绿 | 176.0577 | 重庆铜梁公司
109085 | 斑竹10社柱上公变 | 绿 | 94.1680 | 重庆铜梁公司
109086 | 文曲街道柱上变 | 黄 | 199.0979 | 重庆铜梁公司
109087 | 文曲9社柱上公变 | 绿 | 85.1711 | 重庆铜梁公司
109088 | 文曲8社柱上公变 | 绿 | 81.1474 | 重庆铜梁公司
109089 | 文曲8社2号柱上变 | 绿 | 175.8845 | 重庆铜梁公司
109090 | 文曲7社柱上公变 | 绿 | 85.1247 | 重庆铜梁公司
109091 | 文曲6社柱上公变 | 绿 | 51.1598 | 重庆铜梁公司
109092 | 文曲5社柱上公变 | 绿 | 89.6835 | 重庆铜梁公司
109093 | 文曲4社柱上变 | 绿 | 89.7485 | 重庆铜梁公司
109094 | 文曲3社柱上变 | 绿 | 83.7175 | 重庆铜梁公司
109095 | 文曲2社柱上公变 | 绿 | 41.5912 | 重庆铜梁公司
109096 | 文曲1社柱上公变 | 绿 | 86.4948 | 重庆铜梁公司
109097 | 教育村柱上公变 | 绿 | 366.8990 | 重庆铜梁公司
109098 | 教育局柱上公变 | 绿 | 350.7175 | 重庆铜梁公司
109099 | 教育局宿舍箱变配电变压器 | 绿 | 353.7113 | 重庆铜梁公司
109100 | 教化6社柱上公变 | 绿 | 44.8696 | 重庆铜梁公司
109101 | 教化4社柱上公变 | 黄 | 31.1144 | 重庆铜梁公司
109102 | 教化3社柱上公变 | 绿 | 85.3258 | 重庆铜梁公司
109103 | 教化3社#2柱上公变 | 绿 | 81.3546 | 重庆铜梁公司
109104 | 政协箱变配电变压器 | 绿 | 352.5113 | 重庆铜梁公司
109105 | 接龙公变柱上公变 | 绿 | 270.2062 | 重庆铜梁公司
109106 | 接龙7社柱上公变 | 绿 | 81.8093 | 重庆铜梁公司
109107 | 接龙6社柱上公变 | 绿 | 86.3711 | 重庆铜梁公司
109108 | 接龙5社柱上公变 | 绿 | 85.9567 | 重庆铜梁公司
109109 | 接龙4社柱上公变 | 绿 | 82.4928 | 重庆铜梁公司
109110 | 接龙3社柱上公变 | 绿 | 86.8041 | 重庆铜梁公司
109111 | 接龙2社柱上公变 | 绿 | 170.4660 | 重庆铜梁公司
109112 | 接龙1社柱上公变 | 绿 | 202.2515 | 重庆铜梁公司
109113 | 接龙1社#2柱上公变 | 绿 | 82.0072 | 重庆铜梁公司
109114 | 掌印7社柱上变 | 绿 | 182.8371 | 重庆铜梁公司
109115 | 掌印6社柱上公变 | 绿 | 84.4691 | 重庆铜梁公司
109116 | 掌印4社柱上公变 | 绿 | 47.3237 | 重庆铜梁公司
109117 | 掌印3社柱上公变 | 绿 | 50.3284 | 重庆铜梁公司
109118 | 掌印2社柱上公变 | 绿 | 41.1670 | 重庆铜梁公司
109119 | 掌印1社柱上变 | 绿 | 173.3691 | 重庆铜梁公司
109120 | 拱桥6社柱上公变 | 绿 | 84.3175 | 重庆铜梁公司
109121 | 拱桥5社柱上变 | 绿 | 85.3072 | 重庆铜梁公司
109122 | 拱桥4社柱上变 | 绿 | 84.8155 | 重庆铜梁公司
109123 | 拱桥3社柱上公变 | 绿 | 87.5371 | 重庆铜梁公司
109124 | 拱桥2社柱上公变 | 绿 | 81.4876 | 重庆铜梁公司
109125 | 拱桥1社柱上公变 | 绿 | 83.9124 | 重庆铜梁公司
109126 | 拦河3.4社柱上公变 | 绿 | 43.4948 | 重庆铜梁公司
109127 | 拦河2社柱上公变 | 绿 | 88.4309 | 重庆铜梁公司
109128 | 拦河1.2社柱上公变（新） | 绿 | 84.4165 | 重庆铜梁公司
109129 | 招待所柱上公变 | 绿 | 384.5773 | 重庆铜梁公司
109130 | 报社柱上公变 | 绿 | 378.8041 | 重庆铜梁公司
109131 | 报社#2柱上公变 | 绿 | 360.0206 | 重庆铜梁公司
109132 | 打铁7社柱上公变 | 绿 | 83.0701 | 重庆铜梁公司
109133 | 打铁6社柱上公变 | 绿 | 85.5825 | 重庆铜梁公司
109134 | 打铁4柱上公变 | 绿 | 85.0412 | 重庆铜梁公司
109135 | 打铁3社柱上公变 | 绿 | 83.4330 | 重庆铜梁公司
109136 | 打铁1社柱上公变 | 绿 | 85.5206 | 重庆铜梁公司
109137 | 房管局变压器 | 绿 | 566.9485 | 重庆铜梁公司
109138 | 惠丰9社柱上公变 | 黄 | 66.2649 | 重庆铜梁公司
109139 | 惠丰8社柱上公变 | 绿 | 88.2351 | 重庆铜梁公司
109140 | 惠丰7社柱上公变 | 绿 | 45.7464 | 重庆铜梁公司
109141 | 惠丰6社柱上公变 | 绿 | 87.8155 | 重庆铜梁公司
109142 | 惠丰5社柱上公变 | 绿 | 82.0351 | 重庆铜梁公司
109143 | 惠丰4社柱上公变 | 绿 | 111.1443 | 重庆铜梁公司
109144 | 惠丰2社柱上变 | 绿 | 84.5402 | 重庆铜梁公司
109145 | 惠丰2社2号柱上公变 | 绿 | 163.8351 | 重庆铜梁公司
109146 | 惠丰12社柱上公变 | 绿 | 88.0753 | 重庆铜梁公司
109147 | 惠丰11社柱上公变 | 绿 | 88.0598 | 重庆铜梁公司
109148 | 惠丰10社柱上公变 | 绿 | 90.2371 | 重庆铜梁公司
109149 | 情缘鞋业柱上公变 | 绿 | 1023.5876 | 重庆铜梁公司
109150 | 恒大城#1公配室3号配变 | 绿 | 659.8680 | 重庆铜梁公司
109151 | 恒大城#1公配室2号配变 | 绿 | 667.5134 | 重庆铜梁公司
109152 | 恒大城#1公配室1号配变 | 绿 | 664.8660 | 重庆铜梁公司
109153 | 恒大#2公配室2号变 | 绿 | 521.1753 | 重庆铜梁公司
109154 | 恒大#2公配室1号变 | 绿 | 527.0309 | 重庆铜梁公司
109155 | 怡康花园一配室3号配变 | 绿 | 423.5711 | 重庆铜梁公司
109156 | 怡康花园一配室2号配变 | 绿 | 536.5567 | 重庆铜梁公司
109157 | 怡康花园一配室1号配变 | 绿 | 519.8969 | 重庆铜梁公司
109158 | 怡丰花园配变 | 绿 | 351.8186 | 重庆铜梁公司
109159 | 志和9社柱上变 | 绿 | 82.4866 | 重庆铜梁公司
109160 | 志和8社柱上变 | 绿 | 84.4887 | 重庆铜梁公司
109161 | 志和7社柱上变 | 绿 | 82.2722 | 重庆铜梁公司
109162 | 志和6社柱上公变 | 绿 | 82.3113 | 重庆铜梁公司
109163 | 志和5社柱上公变 | 绿 | 67.5969 | 重庆铜梁公司
109164 | 志和4社柱上公变 | 绿 | 85.6196 | 重庆铜梁公司
109165 | 志和1社柱上变 | 绿 | 106.8515 | 重庆铜梁公司
109166 | 志和1社2号柱上变 | 绿 | 43.1825 | 重庆铜梁公司
109167 | 志和12社柱上变 | 绿 | 81.3082 | 重庆铜梁公司
109168 | 志和11社柱上公变 | 绿 | 43.2768 | 重庆铜梁公司
109169 | 志和10社柱上公变 | 绿 | 49.9598 | 重庆铜梁公司
109170 | 德庄变压器 | 绿 | 363.7814 | 重庆铜梁公司
109171 | 德安6社柱上公变 | 绿 | 42.7959 | 重庆铜梁公司
109172 | 德安6社2号柱上公变 | 绿 | 42.9196 | 重庆铜梁公司
109173 | 德安6社#3柱上公变 | 绿 | 80.4619 | 重庆铜梁公司
109174 | 德安5社柱上公变 | 绿 | 90.8619 | 重庆铜梁公司
109175 | 德安4社柱上公变 | 绿 | 44.9237 | 重庆铜梁公司
109176 | 德安3社柱上公变 | 绿 | 43.7639 | 重庆铜梁公司
109177 | 德安2社柱上变 | 绿 | 52.9165 | 重庆铜梁公司
109178 | 德安1社柱上公变 | 绿 | 84.2526 | 重庆铜梁公司
109179 | 德安1社2号柱上公变 | 绿 | 83.9495 | 重庆铜梁公司
109180 | 德和华庭配电室#1配变 | 绿 | 523.2784 | 重庆铜梁公司
109181 | 德和华庭#2配变 | 绿 | 509.1134 | 重庆铜梁公司
109182 | 得多小区2#配变 | 绿 | 340.4247 | 重庆铜梁公司
109183 | 得多小区#1配变 | 绿 | 339.4845 | 重庆铜梁公司
109184 | 彩印厂变压器 | 绿 | 381.8062 | 重庆铜梁公司
109185 | 开沙4.5社柱上变 | 绿 | 85.7031 | 重庆铜梁公司
109186 | 开沙3.7社柱上变 | 绿 | 84.7134 | 重庆铜梁公司
109187 | 开沙2社柱上变 | 绿 | 90.3454 | 重庆铜梁公司
109188 | 开沙2.6社柱上公变 | 绿 | 83.5412 | 重庆铜梁公司
109189 | 开沙1社柱上公变 | 绿 | 72.2763 | 重庆铜梁公司
109190 | 建设大厦柱上公变 | 绿 | 324.7732 | 重庆铜梁公司
109191 | 建设4社柱上公变 | 绿 | 47.4443 | 重庆铜梁公司
109192 | 建设4社#2柱上公变 | 绿 | 85.8268 | 重庆铜梁公司
109193 | 建设1社柱上公变 | 绿 | 84.3546 | 重庆铜梁公司
109194 | 建行柱上公变 | 绿 | 292.0515 | 重庆铜梁公司
109195 | 建管站#2柱上公变 | 绿 | 164.5711 | 重庆铜梁公司
109196 | 建管站#1箱式配变 | 绿 | 537.8969 | 重庆铜梁公司
109197 | 建材市场柱上公变 | 绿 | 338.6309 | 重庆铜梁公司
109198 | 建材市场#2柱上公变 | 绿 | 294.7216 | 重庆铜梁公司
109199 | 建新7社柱上公变 | 绿 | 45.0907 | 重庆铜梁公司
109200 | 建新6社柱上公变 | 黄 | 24.9660 | 重庆铜梁公司
109201 | 建新4社柱上公变 | 黄 | 78.7041 | 重庆铜梁公司
109202 | 建新2社柱上公变 | 绿 | 88.5485 | 重庆铜梁公司
109203 | 建新1社柱上公变 | 绿 | 47.7938 | 重庆铜梁公司
109204 | 建新1社2号柱上公变 | 绿 | 82.0330 | 重庆铜梁公司
109205 | 建委柱上变 | 绿 | 400.9072 | 重庆铜梁公司
109206 | 延寿6社柱上公变 | 绿 | 91.0010 | 重庆铜梁公司
109207 | 延寿5社柱上公变 | 绿 | 82.9072 | 重庆铜梁公司
109208 | 延寿4社柱上变 | 绿 | 89.6495 | 重庆铜梁公司
109209 | 延寿3社柱上公变 | 绿 | 88.2021 | 重庆铜梁公司
109210 | 延寿1社柱上公变 | 绿 | 164.7010 | 重庆铜梁公司
109211 | 廖朝华柱上公变 | 绿 | 24.0000 | 重庆铜梁公司
109212 | 康济8社龙洞河柱上变 | 绿 | 167.4227 | 重庆铜梁公司
109213 | 康济8社柱上公变 | 绿 | 56.3691 | 重庆铜梁公司
109214 | 康济7社柱上公变 | 绿 | 90.8000 | 重庆铜梁公司
109215 | 康济6社柱上公变 | 黄 | 77.6371 | 重庆铜梁公司
109216 | 康济3社柱上变 | 黄 | 155.9052 | 重庆铜梁公司
109217 | 康济11社水鸭子柱上变 | 绿 | 324.7010 | 重庆铜梁公司
109218 | 康济11社柱上公变 | 绿 | 96.7722 | 重庆铜梁公司
109219 | 康明7社柱上变 | 绿 | 169.0247 | 重庆铜梁公司
109220 | 康明7社1号柱上变 | 绿 | 87.2948 | 重庆铜梁公司
109221 | 康明6社柱上公变 | 绿 | 77.2216 | 重庆铜梁公司
109222 | 康明4社柱上公变 | 绿 | 171.8412 | 重庆铜梁公司
109223 | 康明4社2号柱上公变 | 绿 | 92.7794 | 重庆铜梁公司
109224 | 康明3社柱上变 | 绿 | 172.8969 | 重庆铜梁公司
109225 | 康明3社1号柱上变 | 绿 | 41.2495 | 重庆铜梁公司
109226 | 康山果园柱上变 | 绿 | 80.8567 | 重庆铜梁公司
109227 | 康山6社柱上公变 | 绿 | 82.3784 | 重庆铜梁公司
109228 | 康山5(6)社柱上公变 | 绿 | 41.2402 | 重庆铜梁公司
109229 | 康山4社柱上公变 | 绿 | 81.7041 | 重庆铜梁公司
109230 | 康山3(4)社柱上公变 | 绿 | 83.0649 | 重庆铜梁公司
109231 | 康山2社柱上公变 | 绿 | 82.7464 | 重庆铜梁公司
109232 | 康山1社柱上公变 | 绿 | 84.5062 | 重庆铜梁公司
109233 | 康乐5社柱上公变 | 绿 | 89.9031 | 重庆铜梁公司
109234 | 康乐4社柱上公变 | 绿 | 46.9588 | 重庆铜梁公司
109235 | 康乐3社柱上公变 | 绿 | 24.5959 | 重庆铜梁公司
109236 | 康乐2社柱上公变 | 绿 | 175.0392 | 重庆铜梁公司
109237 | 康乐2社2号柱上公变 | 绿 | 45.3784 | 重庆铜梁公司
109238 | 庙湾8.10社柱上变 | 绿 | 40.8567 | 重庆铜梁公司
109239 | 庙湾7社柱上公变 | 绿 | 42.8361 | 重庆铜梁公司
109240 | 庙湾5社柱上公变 | 绿 | 89.0495 | 重庆铜梁公司
109241 | 庙湾4社柱上公变 | 绿 | 91.1155 | 重庆铜梁公司
109242 | 庙湾3社柱上公变 | 绿 | 86.5320 | 重庆铜梁公司
109243 | 庙湾2社柱上变 | 绿 | 59.4392 | 重庆铜梁公司
109244 | 应急管理柱上变 | 绿 | 340.5608 | 重庆铜梁公司
109245 | 庆隆桥头柱上公变 | 绿 | 291.4742 | 重庆铜梁公司
109246 | 庆隆新街柱上公变 | 绿 | 270.1608 | 重庆铜梁公司
109247 | 庆隆政府柱上公变 | 绿 | 270.1608 | 重庆铜梁公司
109248 | 庆隆庙后柱上公变 | 绿 | 47.2634 | 重庆铜梁公司
109249 | 庆石路柱上公变 | 绿 | 416.4948 | 重庆铜梁公司
109250 | 庆石路2号柱上公变 | 绿 | 481.4804 | 重庆铜梁公司
109251 | 庆林9社柱上公变 | 绿 | 143.6557 | 重庆铜梁公司
109252 | 庆林8社柱上公变 | 绿 | 83.4067 | 重庆铜梁公司
109253 | 庆林5社柱上公变 | 绿 | 53.9351 | 重庆铜梁公司
109254 | 庆林4社柱上公变 | 绿 | 58.2392 | 重庆铜梁公司
109255 | 庆林3社柱上公变 | 绿 | 87.1381 | 重庆铜梁公司
109256 | 庆林2社柱上公变 | 绿 | 85.9505 | 重庆铜梁公司
109257 | 庆林1社柱上公变 | 黄 | 239.7320 | 重庆铜梁公司
109258 | 庆星21社柱上变 | 绿 | 180.5237 | 重庆铜梁公司
109259 | 庆星20社柱上公变 | 绿 | 86.3619 | 重庆铜梁公司
109260 | 庆星19社柱上公变 | 绿 | 43.0804 | 重庆铜梁公司
109261 | 庆云6社柱上公变 | 绿 | 43.5072 | 重庆铜梁公司
109262 | 庆云5社柱上变 | 绿 | 89.7005 | 重庆铜梁公司
109263 | 庆云3社柱上变 | 绿 | 91.9830 | 重庆铜梁公司
109264 | 庆云22社柱上公变 | 绿 | 83.3402 | 重庆铜梁公司
109265 | 庆云1社柱上公变 | 绿 | 43.4598 | 重庆铜梁公司
109266 | 广龙明珠2期#2配变 | 绿 | 345.3732 | 重庆铜梁公司
109267 | 广龙明珠2期#1配变 | 绿 | 382.3134 | 重庆铜梁公司
109268 | 广龙明珠1期#2配变 | 绿 | 543.3402 | 重庆铜梁公司
109269 | 广龙明珠1期#1配变 | 绿 | 369.3361 | 重庆铜梁公司
109270 | 广播局宿舍箱变 | 绿 | 348.4660 | 重庆铜梁公司
109271 | 幸福7社柱上公变 | 绿 | 85.7062 | 重庆铜梁公司
109272 | 幸福5社柱上公变 | 绿 | 92.8784 | 重庆铜梁公司
109273 | 幸福3社柱上公变 | 绿 | 87.6546 | 重庆铜梁公司
109274 | 幸福2社柱上公变 | 绿 | 89.5196 | 重庆铜梁公司
109275 | 幸福1社柱上公变 | 绿 | 86.6588 | 重庆铜梁公司
109276 | 平滩车站柱上公变 | 绿 | 598.8247 | 重庆铜梁公司
109277 | 平滩河坝柱上公变 | 绿 | 316.7753 | 重庆铜梁公司
109278 | 平滩新区柱上公变 | 绿 | 388.3969 | 重庆铜梁公司
109279 | 平滩政府柱上公变 | 绿 | 341.6619 | 重庆铜梁公司
109280 | 平滩康安商住楼柱上公变 | 绿 | 133.3041 | 重庆铜梁公司
109281 | 平滩广场柱上公变 | 绿 | 292.1959 | 重庆铜梁公司
109282 | 平滩大十字柱上公变 | 绿 | 379.4433 | 重庆铜梁公司
109283 | 平滩农贸市场柱上公变 | 绿 | 166.2845 | 重庆铜梁公司
109284 | 平滩六顺房地产配变 | 绿 | 592.9072 | 重庆铜梁公司
109285 | 平滩供电所柱上公变 | 绿 | 165.1155 | 重庆铜梁公司
109286 | 平滩丝厂柱上公变 | 绿 | 288.6186 | 重庆铜梁公司
109287 | 平滩东门柱上公变 | 绿 | 372.0619 | 重庆铜梁公司
109288 | 平湖7社柱上公变 | 绿 | 40.6990 | 重庆铜梁公司
109289 | 平湖6社柱上公变 | 绿 | 205.8639 | 重庆铜梁公司
109290 | 平湖5社柱上公变 | 绿 | 88.5175 | 重庆铜梁公司
109291 | 平湖4社柱上公变 | 绿 | 86.6649 | 重庆铜梁公司
109292 | 平湖3社柱上变 | 绿 | 90.5619 | 重庆铜梁公司
109293 | 平湖1社柱上公变 | 绿 | 22.1103 | 重庆铜梁公司
109294 | 平桥6社柱上公变 | 绿 | 31.2804 | 重庆铜梁公司
109295 | 平桥3社柱上公变 | 黄 | 93.1320 | 重庆铜梁公司
109296 | 平桥2社柱上公变 | 绿 | 85.6474 | 重庆铜梁公司
109297 | 平桥1社柱上公变 | 绿 | 85.6753 | 重庆铜梁公司
109298 | 平房6社柱上公变 | 绿 | 164.4320 | 重庆铜梁公司
109299 | 平房6社2号柱上公变 | 绿 | 477.8804 | 重庆铜梁公司
109300 | 平房5社柱上公变 | 绿 | 85.4990 | 重庆铜梁公司
109301 | 平房5社2号柱上公变 | 黄 | 36.5361 | 重庆铜梁公司
109302 | 平房4社柱上公变 | 绿 | 85.4000 | 重庆铜梁公司
109303 | 平房3社柱上公变 | 绿 | 44.4845 | 重庆铜梁公司
109304 | 平房2社柱上公变 | 绿 | 82.0010 | 重庆铜梁公司
109305 | 平房1社柱上公变 | 绿 | 45.0969 | 重庆铜梁公司
109306 | 平岩7社柱上变 | 绿 | 163.1485 | 重庆铜梁公司
109307 | 平岩3.4.6.7社柱上公变 | 绿 | 89.7206 | 重庆铜梁公司
109308 | 平岩2社柱上公变 | 绿 | 85.7155 | 重庆铜梁公司
109309 | 平岩1.5社柱上公变 | 绿 | 85.9722 | 重庆铜梁公司
109310 | 平安9社柱上变 | 绿 | 102.8598 | 重庆铜梁公司
109311 | 平安8社柱上公变 | 绿 | 90.5835 | 重庆铜梁公司
109312 | 平安3社柱上公变 | 绿 | 89.0928 | 重庆铜梁公司
109313 | 平安1社柱上公变 | 绿 | 87.5485 | 重庆铜梁公司
109314 | 平坡9社柱上变 | 绿 | 81.2031 | 重庆铜梁公司
109315 | 平坡8社柱上变 | 绿 | 332.0103 | 重庆铜梁公司
109316 | 平坡8社#2柱上公变 | 绿 | 43.4887 | 重庆铜梁公司
109317 | 平坡7社柱上公变 | 绿 | 86.2505 | 重庆铜梁公司
109318 | 平坡6社柱上公变 | 绿 | 329.5361 | 重庆铜梁公司
109319 | 平坡5社柱上公变 | 绿 | 20.2103 | 重庆铜梁公司
109320 | 平坡4社柱上公变 | 绿 | 47.3716 | 重庆铜梁公司
109321 | 平坡3社柱上变 | 绿 | 83.4608 | 重庆铜梁公司
109322 | 平坡2社柱上公变 | 绿 | 88.8701 | 重庆铜梁公司
109323 | 平坡1社柱上公变 | 绿 | 360.4103 | 重庆铜梁公司
109324 | 平坡10社柱上公变 | 绿 | 82.4031 | 重庆铜梁公司
109325 | 平坎9社柱上公变 | 绿 | 41.4845 | 重庆铜梁公司
109326 | 平坎8社柱上公变 | 绿 | 90.7722 | 重庆铜梁公司
109327 | 平坎7社柱上公变 | 绿 | 85.3567 | 重庆铜梁公司
109328 | 平坎6社柱上公变 | 绿 | 162.2577 | 重庆铜梁公司
109329 | 平坎5（6）社柱上变 | 绿 | 86.4825 | 重庆铜梁公司
109330 | 平坎4社柱上公变 | 绿 | 85.1031 | 重庆铜梁公司
109331 | 平坎3社柱上公变 | 绿 | 41.6515 | 重庆铜梁公司
109332 | 平坎2社柱上公变 | 绿 | 164.0639 | 重庆铜梁公司
109333 | 平坎1社柱上公变 | 绿 | 81.0082 | 重庆铜梁公司
109334 | 平坎10社柱上公变 | 绿 | 82.4474 | 重庆铜梁公司
109335 | 平兴5社磊高柱上变 | 绿 | 80.4577 | 重庆铜梁公司
109336 | 平兴5社柱上变 | 绿 | 90.4907 | 重庆铜梁公司
109337 | 平兴4社柱上公变 | 绿 | 86.4124 | 重庆铜梁公司
109338 | 平兴1社柱上公变 | 绿 | 86.5907 | 重庆铜梁公司
109339 | 干堡8社柱上公变 | 绿 | 160.0000 | 重庆铜梁公司
109340 | 干堡6社柱上公变 | 绿 | 91.8289 | 重庆铜梁公司
109341 | 干堡6社#3柱上公变 | 绿 | 186.5732 | 重庆铜梁公司
109342 | 干堡6社#2柱上变 | 绿 | 88.4433 | 重庆铜梁公司
109343 | 干堡4社柱上公变 | 黄 | 70.4495 | 重庆铜梁公司
109344 | 干堡3社柱上公变 | 绿 | 94.6701 | 重庆铜梁公司
109345 | 干堡2社柱上公变 | 绿 | 90.6794 | 重庆铜梁公司
109346 | 干堡1社柱上变 | 绿 | 94.5897 | 重庆铜梁公司
109347 | 干坝6社柱上公变 | 绿 | 83.3186 | 重庆铜梁公司
109348 | 干坝5社柱上公变 | 绿 | 83.4794 | 重庆铜梁公司
109349 | 干坝4社（科盛）柱上公变 | 绿 | 164.7010 | 重庆铜梁公司
109350 | 干坝3社柱上公变 | 绿 | 93.8278 | 重庆铜梁公司
109351 | 干坝2社柱上公变 | 绿 | 85.2536 | 重庆铜梁公司
109352 | 市政局柱上公变 | 绿 | 378.3299 | 重庆铜梁公司
109353 | 巴川郡#2公配室2号变 | 绿 | 520.3918 | 重庆铜梁公司
109354 | 巴川郡#2公配室1号变 | 绿 | 511.8969 | 重庆铜梁公司
109355 | 巴川郡#1公配室2号变 | 绿 | 668.8247 | 重庆铜梁公司
109356 | 巴川赋公配室#3配变 | 绿 | 649.8969 | 重庆铜梁公司
109357 | 巴川赋公配室#2配变 | 绿 | 1299.7938 | 重庆铜梁公司
109358 | 巴川赋公配室#1配变 | 绿 | 649.8969 | 重庆铜梁公司
109359 | 巴岳茶厂柱上公变 | 绿 | 179.1196 | 重庆铜梁公司
109360 | 巴岳新村柱上公变 | 绿 | 83.2443 | 重庆铜梁公司
109361 | 巴岳山庄柱上公变 | 绿 | 87.1474 | 重庆铜梁公司
109362 | 巴岳8社柱上公变 | 绿 | 55.4696 | 重庆铜梁公司
109363 | 巴岳4社柱上公变 | 绿 | 89.4918 | 重庆铜梁公司
109364 | 巴岳3社柱上公变 | 绿 | 88.2918 | 重庆铜梁公司
109365 | 巴岳2社柱上公变 | 绿 | 44.1814 | 重庆铜梁公司
109366 | 巴岳2社新柱上公变 | 绿 | 181.1113 | 重庆铜梁公司
109367 | 巴岳1社柱上公变 | 绿 | 88.1804 | 重庆铜梁公司
109368 | 巴岳16社柱上公变 | 绿 | 90.7103 | 重庆铜梁公司
109369 | 巴岳14社柱上公变 | 绿 | 90.9330 | 重庆铜梁公司
109370 | 巴岳12社柱上公变 | 绿 | 69.6830 | 重庆铜梁公司
109371 | 巴岳11社柱上公变 | 绿 | 44.3361 | 重庆铜梁公司
109372 | 巴中柱上公变 | 绿 | 311.8515 | 重庆铜梁公司
109373 | 工商局箱变 | 绿 | 429.9381 | 重庆铜梁公司
109374 | 工商局柱上公变 | 绿 | 651.1134 | 重庆铜梁公司
109375 | 工业园柱上公变 | 绿 | 389.5134 | 重庆铜梁公司
109376 | 工业园区箱变 | 绿 | 578.4948 | 重庆铜梁公司
109377 | 工业园区7号柱上公变 | 绿 | 340.2062 | 重庆铜梁公司
109378 | 工业园区#8柱上公变 | 绿 | 335.1959 | 重庆铜梁公司
109379 | 工业园区#6柱上公变 | 绿 | 348.4124 | 重庆铜梁公司
109380 | 工业园区#5柱上公变 | 绿 | 267.4227 | 重庆铜梁公司
109381 | 工业园区#4柱上公变 | 绿 | 348.6082 | 重庆铜梁公司
109382 | 工业园区#3柱上公变 | 绿 | 325.1010 | 重庆铜梁公司
109383 | 工业园区#2柱上公变 | 绿 | 256.8351 | 重庆铜梁公司
109384 | 工业园区#1柱上公变 | 绿 | 257.0722 | 重庆铜梁公司
109385 | 工业园#4柱上公变 | 绿 | 350.2474 | 重庆铜梁公司
109386 | 工业园#3柱上公变 | 绿 | 360.7381 | 重庆铜梁公司
109387 | 工业园#2柱上公变 | 绿 | 323.6701 | 重庆铜梁公司
109388 | 崆峒6社柱上公变 | 绿 | 207.5794 | 重庆铜梁公司
109389 | 崆峒3社柱上公变 | 绿 | 83.3052 | 重庆铜梁公司
109390 | 崆峒2社柱上公变 | 绿 | 84.6062 | 重庆铜梁公司
109391 | 崆峒1社柱上变 | 绿 | 94.0180 | 重庆铜梁公司
109392 | 峒康7社柱上公变 | 绿 | 44.9402 | 重庆铜梁公司
109393 | 岳阳柱上公变 | 绿 | 278.6598 | 重庆铜梁公司
109394 | 岳阳4社柱上公变 | 绿 | 85.5206 | 重庆铜梁公司
109395 | 岩湾8社柱上公变 | 绿 | 41.6175 | 重庆铜梁公司
109396 | 岩湾7社柱上变 | 绿 | 87.5588 | 重庆铜梁公司
109397 | 岩湾5社柱上公变 | 绿 | 45.4835 | 重庆铜梁公司
109398 | 岩湾2社柱上公变 | 绿 | 91.5763 | 重庆铜梁公司
109399 | 岩湾1社柱上公变 | 绿 | 51.3582 | 重庆铜梁公司
109400 | 岚槽粮站柱上变 | 绿 | 163.4804 | 重庆铜梁公司
109401 | 岚峰街道柱上公变 | 绿 | 344.6082 | 重庆铜梁公司
109402 | 岚峰上场柱上公变 | 绿 | 154.4588 | 重庆铜梁公司
109403 | 山龙6社柱上变 | 绿 | 82.5629 | 重庆铜梁公司
109404 | 山龙5社柱上公变 | 绿 | 86.3216 | 重庆铜梁公司
109405 | 山龙4社柱上公变 | 绿 | 86.1021 | 重庆铜梁公司
109406 | 山龙3社柱上变 | 绿 | 86.5258 | 重庆铜梁公司
109407 | 山龙2社柱上公变 | 绿 | 85.2784 | 重庆铜梁公司
109408 | 山龙1社柱上变 | 绿 | 43.5753 | 重庆铜梁公司
109409 | 山塘6.7社柱上变 | 绿 | 89.6990 | 重庆铜梁公司
109410 | 山塘5社柱上变 | 绿 | 50.9155 | 重庆铜梁公司
109411 | 山塘4社柱上变 | 绿 | 97.1557 | 重庆铜梁公司
109412 | 山塘3社柱上公变 | 绿 | 84.9577 | 重庆铜梁公司
109413 | 山塘3社1号柱上变 | 绿 | 162.3010 | 重庆铜梁公司
109414 | 山塘1.2社柱上变 | 绿 | 44.9206 | 重庆铜梁公司
109415 | 山关4社柱上公变 | 绿 | 44.7361 | 重庆铜梁公司
109416 | 山关3社柱上公变 | 绿 | 173.9794 | 重庆铜梁公司
109417 | 山关2社柱上公变 | 绿 | 89.8737 | 重庆铜梁公司
109418 | 山关1.2.3社柱上公变 | 绿 | 86.0216 | 重庆铜梁公司
109419 | 尹家6社柱上公变 | 绿 | 93.5495 | 重庆铜梁公司
109420 | 尹家6.7社柱上公变 | 绿 | 48.4433 | 重庆铜梁公司
109421 | 尹家5社柱上公变 | 绿 | 82.2887 | 重庆铜梁公司
109422 | 尹家4社柱上公变 | 绿 | 83.8701 | 重庆铜梁公司
109423 | 尹家3社柱上公变 | 绿 | 45.0000 | 重庆铜梁公司
109424 | 尹家2.3社柱上公变 | 绿 | 41.8990 | 重庆铜梁公司
109425 | 尹家1社柱上公变 | 绿 | 80.3866 | 重庆铜梁公司
109426 | 尹家1.8社柱上公变 | 绿 | 65.6423 | 重庆铜梁公司
109427 | 尚风名居#9配变 | 绿 | 534.3299 | 重庆铜梁公司
109428 | 尚风名居#8配变 | 绿 | 676.7423 | 重庆铜梁公司
109429 | 尚风名居#7配变 | 绿 | 688.2722 | 重庆铜梁公司
109430 | 尚风名居#6配变 | 绿 | 538.7629 | 重庆铜梁公司
109431 | 尚风名居#5配变 | 绿 | 544.7010 | 重庆铜梁公司
109432 | 尚风名居#4配变 | 绿 | 545.4639 | 重庆铜梁公司
109433 | 尚风名居#3配变 | 绿 | 549.9381 | 重庆铜梁公司
109434 | 尚风名居#2配变 | 绿 | 556.3505 | 重庆铜梁公司
109435 | 尚风名居#1配变 | 绿 | 550.6598 | 重庆铜梁公司
109436 | 尚风名居#12配变 | 绿 | 707.8433 | 重庆铜梁公司
109437 | 尚风名居#11配变 | 绿 | 680.3299 | 重庆铜梁公司
109438 | 尚风名居#10配变 | 绿 | 545.4021 | 重庆铜梁公司
109439 | 尚座雅苑2#箱变 | 绿 | 527.2165 | 重庆铜梁公司
109440 | 尚品国际#4箱变配变 | 绿 | 535.4021 | 重庆铜梁公司
109441 | 尚品国际#3配电室2号配变 | 绿 | 534.9897 | 重庆铜梁公司
109442 | 尚品国际#3配电室1号配变 | 绿 | 698.6887 | 重庆铜梁公司
109443 | 尚品国际#3箱变配变 | 绿 | 538.3711 | 重庆铜梁公司
109444 | 尚品国际#2配电室#6配变 | 绿 | 702.0041 | 重庆铜梁公司
109445 | 尚品国际#2配电室#5配变 | 绿 | 532.8041 | 重庆铜梁公司
109446 | 尚品国际#2配电室#4配变 | 绿 | 536.9278 | 重庆铜梁公司
109447 | 尚品国际#2配电室#3配变 | 绿 | 683.5711 | 重庆铜梁公司
109448 | 尚品国际#2箱变配变 | 绿 | 346.5608 | 重庆铜梁公司
109449 | 尚品国际#1配电室#2配变 | 绿 | 678.3505 | 重庆铜梁公司
109450 | 尚品国际#1配电室#1配变 | 绿 | 685.0309 | 重庆铜梁公司
109451 | 尚品国际#1箱变配变 | 绿 | 529.9381 | 重庆铜梁公司
109452 | 尚品世家#9箱变#2配变 | 绿 | 425.6660 | 重庆铜梁公司
109453 | 尚品世家#9箱变#1配变 | 绿 | 428.4041 | 重庆铜梁公司
109454 | 尚品世家#8箱变#2配变 | 绿 | 427.0845 | 重庆铜梁公司
109455 | 尚品世家#8箱变#1配变 | 绿 | 423.5546 | 重庆铜梁公司
109456 | 尚品世家#7箱变#2配变 | 绿 | 435.3155 | 重庆铜梁公司
109457 | 尚品世家#7箱变#1配变 | 绿 | 418.6392 | 重庆铜梁公司
109458 | 尚品世家#6箱变#2配变 | 绿 | 429.5423 | 重庆铜梁公司
109459 | 尚品世家#6箱变#1配变 | 绿 | 425.3691 | 重庆铜梁公司
109460 | 尚品世家#5箱变#2配变 | 绿 | 421.5093 | 重庆铜梁公司
109461 | 尚品世家#5箱变#1配变 | 绿 | 432.6433 | 重庆铜梁公司
109462 | 尚品世家#4箱变#2配变 | 绿 | 426.3258 | 重庆铜梁公司
109463 | 尚品世家#4箱变#1配变 | 绿 | 435.7113 | 重庆铜梁公司
109464 | 尚品世家#3箱变#2配变 | 绿 | 427.1505 | 重庆铜梁公司
109465 | 尚品世家#3箱变#1配变 | 绿 | 525.6495 | 重庆铜梁公司
109466 | 尚品世家#2箱变#1配变 | 绿 | 557.1340 | 重庆铜梁公司
109467 | 尚品世家#1箱变#2配变 | 绿 | 558.0206 | 重庆铜梁公司
109468 | 尚品世家#1箱变#1配变 | 绿 | 525.5052 | 重庆铜梁公司
109469 | 尚品世家#11箱变#2配变 | 绿 | 557.0103 | 重庆铜梁公司
109470 | 尚品世家#11箱变#1配变 | 绿 | 531.6082 | 重庆铜梁公司
109471 | 尚品世家#10箱变#2配变 | 绿 | 521.1546 | 重庆铜梁公司
109472 | 尚品世家#10箱变#1配变 | 绿 | 537.7526 | 重庆铜梁公司
109473 | 尚兴9社柱上变 | 绿 | 168.0227 | 重庆铜梁公司
109474 | 尚兴7社柱上变 | 绿 | 90.3381 | 重庆铜梁公司
109475 | 尚兴6社柱上公变 | 绿 | 171.3567 | 重庆铜梁公司
109476 | 尚兴5社柱上变 | 绿 | 91.1309 | 重庆铜梁公司
109477 | 尚兴4社柱上公变 | 绿 | 88.0165 | 重庆铜梁公司
109478 | 尚兴3社柱上公变 | 绿 | 47.7180 | 重庆铜梁公司
109479 | 尚兴2社柱上公变 | 绿 | 46.7268 | 重庆铜梁公司
109480 | 尚兴1社柱上变 | 绿 | 171.5485 | 重庆铜梁公司
109481 | 少云镇政府箱变 | 绿 | 357.9546 | 重庆铜梁公司
109482 | 少云综合市场商住楼柱上公变 | 绿 | 264.9897 | 重庆铜梁公司
109483 | 少云果园柱上公变 | 绿 | 177.5670 | 重庆铜梁公司
109484 | 少云医院柱上变 | 绿 | 281.3402 | 重庆铜梁公司
109485 | 少云停车场柱上公变 | 绿 | 165.6660 | 重庆铜梁公司
109486 | 少云7.8社柱上公变 | 绿 | 164.2124 | 重庆铜梁公司
109487 | 少云6社柱上公变 | 绿 | 164.1041 | 重庆铜梁公司
109488 | 少云5.9社柱上公变 | 绿 | 86.0990 | 重庆铜梁公司
109489 | 少云4社柱上公变 | 绿 | 168.9041 | 重庆铜梁公司
109490 | 少云3社柱上公变 | 绿 | 87.9134 | 重庆铜梁公司
109491 | 少云3社#2柱上公变 | 绿 | 201.8515 | 重庆铜梁公司
109492 | 少云1.2社柱上公变 | 绿 | 162.7000 | 重庆铜梁公司
109493 | 小街柱上公变 | 绿 | 372.2309 | 重庆铜梁公司
109494 | 小沱3.4社柱上公变 | 绿 | 54.6072 | 重庆铜梁公司
109495 | 小沱2社柱上公变 | 绿 | 91.7000 | 重庆铜梁公司
109496 | 小沱2社2号柱上变 | 绿 | 371.7113 | 重庆铜梁公司
109497 | 小林街道柱上公变 | 绿 | 284.9691 | 重庆铜梁公司
109498 | 小林荣森小区柱上公变 | 绿 | 131.5670 | 重庆铜梁公司
109499 | 小林敬老院柱上公变 | 绿 | 42.9629 | 重庆铜梁公司
109500 | 小林开发区柱上公变 | 绿 | 312.9278 | 重庆铜梁公司
109501 | 小林7社柱上公变 | 绿 | 86.2784 | 重庆铜梁公司
109502 | 小林6社柱上公变 | 绿 | 92.1144 | 重庆铜梁公司
109503 | 小林5社柱上公变 | 绿 | 43.6557 | 重庆铜梁公司
109504 | 小林5社2号柱上公变 | 绿 | 83.6557 | 重庆铜梁公司
109505 | 小林4社柱上公变 | 绿 | 45.3361 | 重庆铜梁公司
109506 | 小林3社柱上公变 | 绿 | 48.8732 | 重庆铜梁公司
109507 | 小林2社柱上变 | 绿 | 88.0258 | 重庆铜梁公司
109508 | 小林1社柱上公变 | 绿 | 87.8804 | 重庆铜梁公司
109509 | 小坡6.7社柱上公变 | 黄 | 77.1732 | 重庆铜梁公司
109510 | 小坡4.5社柱上公变 | 绿 | 87.1691 | 重庆铜梁公司
109511 | 小坡2.3社柱上公变 | 绿 | 45.3459 | 重庆铜梁公司
109512 | 小坡1社柱上公变 | 绿 | 84.3773 | 重庆铜梁公司
109513 | 小东桥#2箱变配变 | 绿 | 785.5052 | 重庆铜梁公司
109514 | 小东桥#1箱变配变 | 绿 | 670.7216 | 重庆铜梁公司
109515 | 寿昌6社柱上公变 | 绿 | 96.7938 | 重庆铜梁公司
109516 | 寿昌4社柱上公变 | 绿 | 87.8124 | 重庆铜梁公司
109517 | 寿昌3社柱上变 | 绿 | 96.6763 | 重庆铜梁公司
109518 | 寿昌2社柱上公变 | 绿 | 161.6639 | 重庆铜梁公司
109519 | 寿昌1社柱上公变 | 绿 | 84.6268 | 重庆铜梁公司
109520 | 富顺村2.3社柱上公变 | 绿 | 86.4969 | 重庆铜梁公司
109521 | 富顺村1（4）社柱上变 | 绿 | 43.2433 | 重庆铜梁公司
109522 | 富顺3社柱上公变 | 绿 | 43.6557 | 重庆铜梁公司
109523 | 富顺1社柱上公变 | 绿 | 83.5938 | 重庆铜梁公司
109524 | 富桥家苑柱上公变 | 绿 | 265.3196 | 重庆铜梁公司
109525 | 宾馆变压器 | 绿 | 405.7072 | 重庆铜梁公司
109526 | 家兴花园柱上变 | 绿 | 224.3381 | 重庆铜梁公司
109527 | 客运商住楼柱上公变 | 绿 | 277.9691 | 重庆铜梁公司
109528 | 宝莲国际#1配电室4号配变 | 绿 | 697.1794 | 重庆铜梁公司
109529 | 宝莲国际#1配电室2号配变 | 绿 | 667.2660 | 重庆铜梁公司
109530 | 宝莲国际#1配电室1号配变 | 绿 | 668.8495 | 重庆铜梁公司
109531 | 宝利星城#3配变 | 绿 | 429.5093 | 重庆铜梁公司
109532 | 宝利星城#2配变 | 绿 | 418.6062 | 重庆铜梁公司
109533 | 宝利星城#1配变 | 绿 | 430.4495 | 重庆铜梁公司
109534 | 宜胜5社柱上公变 | 黄 | 45.5588 | 重庆铜梁公司
109535 | 宜胜4社柱上公变 | 黄 | 159.7093 | 重庆铜梁公司
109536 | 宜胜3（1）社柱上公变 | 绿 | 81.7041 | 重庆铜梁公司
109537 | 宜胜3社柱上公变 | 黄 | 70.3443 | 重庆铜梁公司
109538 | 宜胜2.7社柱上公变 | 绿 | 325.1093 | 重庆铜梁公司
109539 | 宜胜1（5.7）社柱上公变 | 黄 | 65.8433 | 重庆铜梁公司
109540 | 官家坝#4箱变配变 | 绿 | 360.1567 | 重庆铜梁公司
109541 | 官家坝#3柱上公变 | 绿 | 564.9485 | 重庆铜梁公司
109542 | 官家坝#2柱上公变 | 绿 | 380.9649 | 重庆铜梁公司
109543 | 官家坝#1柱上公变 | 绿 | 307.4845 | 重庆铜梁公司
109544 | 宏达水泥制品厂柱上公变 | 绿 | 322.3505 | 重庆铜梁公司
109545 | 宏福家苑柱上公变 | 绿 | 341.1175 | 重庆铜梁公司
109546 | 宏枫苑小区柱上公变 | 绿 | 331.7278 | 重庆铜梁公司
109547 | 宋坪9社柱上公变 | 绿 | 51.3216 | 重庆铜梁公司
109548 | 宋坪8社柱上公变 | 黄 | 61.7742 | 重庆铜梁公司
109549 | 宋坪7、10社柱上公变 | 黄 | 48.0474 | 重庆铜梁公司
109550 | 宋坪6社柱上公变 | 绿 | 82.5423 | 重庆铜梁公司
109551 | 宋坪4（2.9）社柱上公变 | 绿 | 88.2237 | 重庆铜梁公司
109552 | 宋坪3社柱上变 | 绿 | 86.9124 | 重庆铜梁公司
109553 | 宋坪3.5.11社柱上公变 | 黄 | 79.7423 | 重庆铜梁公司
109554 | 宋坪2社柱上公变 | 绿 | 97.2237 | 重庆铜梁公司
109555 | 宋坪1.12社柱上公变 | 黄 | 245.9278 | 重庆铜梁公司
109556 | 安溪龙苑柱上公变 | 绿 | 253.3608 | 重庆铜梁公司
109557 | 安溪老街柱上变 | 绿 | 286.4021 | 重庆铜梁公司
109558 | 安溪新街柱上变 | 绿 | 363.8186 | 重庆铜梁公司
109559 | 安桥7社柱上公变 | 绿 | 90.0763 | 重庆铜梁公司
109560 | 安桥5社柱上变 | 绿 | 82.9196 | 重庆铜梁公司
109561 | 安桥4社柱上变 | 绿 | 86.4433 | 重庆铜梁公司
109562 | 安康新村柱上变 | 绿 | 264.8041 | 重庆铜梁公司
109563 | 安平街道柱上公变 | 绿 | 43.0082 | 重庆铜梁公司
109564 | 安平街道2号柱上公变 | 绿 | 176.1649 | 重庆铜梁公司
109565 | 安居龙王庙箱变 | 绿 | 550.0412 | 重庆铜梁公司
109566 | 安居食品站箱变 | 绿 | 529.2577 | 重庆铜梁公司
109567 | 安居邮局箱变 | 绿 | 554.7423 | 重庆铜梁公司
109568 | 安居电影院柱上公变 | 绿 | 343.0227 | 重庆铜梁公司
109569 | 安居柴市坝箱变配变 | 绿 | 563.9381 | 重庆铜梁公司
109570 | 安居文庙箱变配变 | 绿 | 515.7113 | 重庆铜梁公司
109571 | 安居廉租房#1配变 | 绿 | 650.1443 | 重庆铜梁公司
109572 | 安居大田角箱变 | 绿 | 598.8454 | 重庆铜梁公司
109573 | 安居大南门箱变 | 绿 | 575.5052 | 重庆铜梁公司
109574 | 安居堰河嘴箱变 | 绿 | 437.5588 | 重庆铜梁公司
109575 | 安居城隍庙柱上公变 | 绿 | 371.2412 | 重庆铜梁公司
109576 | 安居后河街箱变 | 绿 | 543.9381 | 重庆铜梁公司
109577 | 安居古镇名居配变 | 绿 | 420.9155 | 重庆铜梁公司
109578 | 安居农民新村#4配变 | 绿 | 330.3299 | 重庆铜梁公司
109579 | 安居农民新村#3配变 | 绿 | 329.1918 | 重庆铜梁公司
109580 | 安居农民新村#2配变 | 绿 | 330.0206 | 重庆铜梁公司
109581 | 安居农民新村#1配变 | 绿 | 262.8866 | 重庆铜梁公司
109582 | 安居丝厂配变 | 绿 | 508.2062 | 重庆铜梁公司
109583 | 安全新村#3柱上变 | 绿 | 264.1443 | 重庆铜梁公司
109584 | 安全新村#2柱上变 | 绿 | 360.0330 | 重庆铜梁公司
109585 | 安全新村#1柱上变 | 绿 | 368.4082 | 重庆铜梁公司
109586 | 安全8社柱上公变 | 绿 | 85.6412 | 重庆铜梁公司
109587 | 安全7社柱上公变 | 绿 | 325.3072 | 重庆铜梁公司
109588 | 安全6社柱上公变 | 绿 | 163.8907 | 重庆铜梁公司
109589 | 安全5社柱上变 | 绿 | 168.9443 | 重庆铜梁公司
109590 | 安全4社柱上公变 | 绿 | 94.3830 | 重庆铜梁公司
109591 | 安全2社柱上公变 | 绿 | 91.7649 | 重庆铜梁公司
109592 | 安全1社柱上公变 | 绿 | 86.5845 | 重庆铜梁公司
109593 | 学林花园配变 | 绿 | 548.3711 | 重庆铜梁公司
109594 | 学府雅苑#3配变 | 黄 | 331.6536 | 重庆铜梁公司
109595 | 学府雅苑#2配变 | 黄 | 345.9299 | 重庆铜梁公司
109596 | 学府雅苑#1配变 | 黄 | 424.2309 | 重庆铜梁公司
109597 | 字藏4社柱上公变 | 绿 | 102.7526 | 重庆铜梁公司
109598 | 妙明9社柱上公变 | 黄 | 76.5361 | 重庆铜梁公司
109599 | 妙明7社柱上公变 | 绿 | 83.6062 | 重庆铜梁公司
109600 | 妙明6社柱上变 | 绿 | 95.0536 | 重庆铜梁公司
109601 | 妙明5社柱上变 | 绿 | 101.7670 | 重庆铜梁公司
109602 | 妙明4社柱上公变 | 绿 | 85.7711 | 重庆铜梁公司
109603 | 妙明3社柱上公变 | 绿 | 85.9536 | 重庆铜梁公司
109604 | 妙明2社柱上公变 | 黄 | 55.1866 | 重庆铜梁公司
109605 | 妙明1社柱上公变 | 绿 | 76.8639 | 重庆铜梁公司
109606 | 妙明1社#2柱上公变 | 绿 | 165.2124 | 重庆铜梁公司
109607 | 妙明14社柱上公变 | 黄 | 54.5619 | 重庆铜梁公司
109608 | 如意8社柱上公变 | 绿 | 163.0062 | 重庆铜梁公司
109609 | 如意7社柱上公变 | 绿 | 84.9515 | 重庆铜梁公司
109610 | 如意6社柱上公变 | 绿 | 83.1918 | 重庆铜梁公司
109611 | 如意4社柱上公变 | 绿 | 85.3289 | 重庆铜梁公司
109612 | 如意3社柱上公变 | 绿 | 41.2103 | 重庆铜梁公司
109613 | 如意2社柱上公变 | 绿 | 87.6670 | 重庆铜梁公司
109614 | 奉天佳苑箱变 | 绿 | 516.3711 | 重庆铜梁公司
109615 | 太阳9社柱上公变 | 绿 | 276.4454 | 重庆铜梁公司
109616 | 太阳8社柱上公变 | 绿 | 97.1897 | 重庆铜梁公司
109617 | 太阳8社#1柱上公变 | 绿 | 80.4928 | 重庆铜梁公司
109618 | 太阳7社柱上公变 | 绿 | 90.0052 | 重庆铜梁公司
109619 | 太阳6社柱上公变 | 绿 | 42.9629 | 重庆铜梁公司
109620 | 太阳4社柱上变 | 绿 | 173.9113 | 重庆铜梁公司
109621 | 太阳4社#2柱上公变 | 绿 | 86.1778 | 重庆铜梁公司
109622 | 太阳3社柱上公变 | 绿 | 180.4000 | 重庆铜梁公司
109623 | 太阳3社#2柱上公变 | 绿 | 87.5124 | 重庆铜梁公司
109624 | 太阳2社柱上公变 | 绿 | 91.1526 | 重庆铜梁公司
109625 | 太阳12社柱上公变 | 绿 | 94.0629 | 重庆铜梁公司
109626 | 太阳11社柱上公变 | 绿 | 173.4845 | 重庆铜梁公司
109627 | 太石5社柱上公变 | 绿 | 85.5144 | 重庆铜梁公司
109628 | 太石4社柱上公变 | 黄 | 76.2732 | 重庆铜梁公司
109629 | 太石2社柱上公变 | 绿 | 88.4866 | 重庆铜梁公司
109630 | 太康7社柱上公变 | 绿 | 102.9701 | 重庆铜梁公司
109631 | 太康6社柱上变 | 绿 | 130.2268 | 重庆铜梁公司
109632 | 太康5社柱上变 | 黄 | 54.1691 | 重庆铜梁公司
109633 | 太康4社柱上变 | 黄 | 146.1196 | 重庆铜梁公司
109634 | 太康3社柱上公变 | 绿 | 92.1361 | 重庆铜梁公司
109635 | 太康2社柱上变 | 绿 | 91.0381 | 重庆铜梁公司
109636 | 太康1社柱上公变 | 黄 | 79.4711 | 重庆铜梁公司
109637 | 太平街道#4柱上公变 | 绿 | 295.3196 | 重庆铜梁公司
109638 | 太平街道#3柱上公变 | 绿 | 305.6495 | 重庆铜梁公司
109639 | 太平街道#2柱上公变 | 绿 | 175.9155 | 重庆铜梁公司
109640 | 太平街道#1柱上变 | 绿 | 398.4701 | 重庆铜梁公司
109641 | 太平村9（10）社柱上变 | 黄 | 157.8165 | 重庆铜梁公司
109642 | 太平农民新村#2柱上公变 | 绿 | 257.4124 | 重庆铜梁公司
109643 | 太平农民新村#1柱上公变 | 绿 | 329.9278 | 重庆铜梁公司
109644 | 太平书香门第柱上变 | 绿 | 130.6969 | 重庆铜梁公司
109645 | 太平9社柱上变 | 绿 | 45.0144 | 重庆铜梁公司
109646 | 太平8社柱上公变 | 黄 | 159.7773 | 重庆铜梁公司
109647 | 太平7社柱上公变 | 绿 | 83.1629 | 重庆铜梁公司
109648 | 太平7社#2柱上公变 | 绿 | 41.9876 | 重庆铜梁公司
109649 | 太平6（5.7）社柱上变 | 绿 | 55.6866 | 重庆铜梁公司
109650 | 太平5社柱上公变 | 绿 | 47.1134 | 重庆铜梁公司
109651 | 太平4社柱上公变 | 黄 | 154.2928 | 重庆铜梁公司
109652 | 太平3社柱上公变 | 绿 | 83.1052 | 重庆铜梁公司
109653 | 太平3社2号柱上公变 | 绿 | 83.2227 | 重庆铜梁公司
109654 | 太平1社柱上公变 | 绿 | 82.7588 | 重庆铜梁公司
109655 | 太和7社柱上变 | 绿 | 86.7330 | 重庆铜梁公司
109656 | 太和5.6社柱上变 | 绿 | 135.0701 | 重庆铜梁公司
109657 | 太和3.4社柱上变 | 黄 | 58.6412 | 重庆铜梁公司
109658 | 太和2社柱上变 | 绿 | 43.8515 | 重庆铜梁公司
109659 | 太和1社柱上变 | 绿 | 87.2062 | 重庆铜梁公司
109660 | 太公村2.3.4社柱上公变 | 黄 | 74.6619 | 重庆铜梁公司
109661 | 太公9社柱上变 | 绿 | 55.0144 | 重庆铜梁公司
109662 | 太公8社柱上公变 | 绿 | 45.6613 | 重庆铜梁公司
109663 | 太公7社柱上变 | 绿 | 40.5381 | 重庆铜梁公司
109664 | 太公5社柱上公变 | 绿 | 40.9294 | 重庆铜梁公司
109665 | 太公10社柱上公变 | 绿 | 68.7876 | 重庆铜梁公司
109666 | 太公1.6社柱上公变 | 绿 | 88.8670 | 重庆铜梁公司
109667 | 天鹅5社柱上变 | 绿 | 84.8216 | 重庆铜梁公司
109668 | 天鹅4社柱上公变 | 绿 | 48.3381 | 重庆铜梁公司
109669 | 天鹅3社柱上公变 | 绿 | 87.5804 | 重庆铜梁公司
109670 | 天鹅3.6社柱上变 | 绿 | 85.1309 | 重庆铜梁公司
109671 | 天鹅2社柱上公变 | 绿 | 82.4619 | 重庆铜梁公司
109672 | 天鹅2社2号柱上公变 | 黄 | 69.5402 | 重庆铜梁公司
109673 | 天鹅1社柱上公变 | 绿 | 89.2742 | 重庆铜梁公司
109674 | 天马7社柱上公变 | 绿 | 80.7670 | 重庆铜梁公司
109675 | 天马6社柱上公变 | 绿 | 80.6371 | 重庆铜梁公司
109676 | 天马5社柱上公变 | 绿 | 83.3866 | 重庆铜梁公司
109677 | 天马4社柱上公变 | 绿 | 81.7031 | 重庆铜梁公司
109678 | 天马3社柱上公变 | 绿 | 81.5062 | 重庆铜梁公司
109679 | 天马1社柱上公变 | 绿 | 82.6010 | 重庆铜梁公司
109680 | 天马1.2.5.7社柱上公变 | 黄 | 28.8041 | 重庆铜梁公司
109681 | 天青锶化柱上公变 | 绿 | 265.8804 | 重庆铜梁公司
109682 | 天青锶化宿舍箱变 | 绿 | 166.0804 | 重庆铜梁公司
109683 | 天锡3社柱上公变 | 绿 | 92.9711 | 重庆铜梁公司
109684 | 天锡10社#1柱上公变 | 黄 | 65.6433 | 重庆铜梁公司
109685 | 天福居柱上公变 | 绿 | 357.1876 | 重庆铜梁公司
109686 | 天星桥增容柱上公变 | 绿 | 368.7093 | 重庆铜梁公司
109687 | 天星新村柱上公变 | 绿 | 214.4495 | 重庆铜梁公司
109688 | 天星8社柱上公变 | 绿 | 88.0784 | 重庆铜梁公司
109689 | 天星7社柱上公变 | 绿 | 70.0588 | 重庆铜梁公司
109690 | 天星6社柱上公变 | 绿 | 44.8062 | 重庆铜梁公司
109691 | 天星5社柱上公变 | 绿 | 86.9959 | 重庆铜梁公司
109692 | 天星4社柱上公变 | 绿 | 43.3959 | 重庆铜梁公司
109693 | 天星2社柱上公变 | 绿 | 98.8227 | 重庆铜梁公司
109694 | 天星1社柱上公变 | 绿 | 91.1588 | 重庆铜梁公司
109695 | 天寨5社柱上公变 | 绿 | 42.7526 | 重庆铜梁公司
109696 | 天寨4社柱上公变 | 绿 | 81.5990 | 重庆铜梁公司
109697 | 天寨3社柱上公变 | 黄 | 77.2784 | 重庆铜梁公司
109698 | 天寨2（1）社柱上公变 | 绿 | 84.4598 | 重庆铜梁公司
109699 | 天夕街道柱上公变 | 绿 | 334.7711 | 重庆铜梁公司
109700 | 天夕街道2号柱上公变 | 绿 | 343.4062 | 重庆铜梁公司
109701 | 天夕9（8）社柱上公变 | 绿 | 86.2474 | 重庆铜梁公司
109702 | 天夕7社柱上变 | 黄 | 68.8289 | 重庆铜梁公司
109703 | 天夕6社柱上公变 | 绿 | 106.4557 | 重庆铜梁公司
109704 | 天夕5社柱上公变 | 黄 | 69.7361 | 重庆铜梁公司
109705 | 天夕5.4社柱上公变 | 绿 | 44.3686 | 重庆铜梁公司
109706 | 天夕14社柱上公变 | 绿 | 70.6124 | 重庆铜梁公司
109707 | 天夕13社柱上公变 | 黄 | 89.7691 | 重庆铜梁公司
109708 | 天夕12社柱上公变 | 黄 | 69.5526 | 重庆铜梁公司
109709 | 天夕11社柱上公变 | 绿 | 84.0979 | 重庆铜梁公司
109710 | 天夕10社柱上公变 | 绿 | 85.8299 | 重庆铜梁公司
109711 | 天主堂柱上公变 | 绿 | 301.3299 | 重庆铜梁公司
109712 | 天一星城配电室2号配变 | 绿 | 341.1175 | 重庆铜梁公司
109713 | 天一星城配电室1号配变 | 绿 | 342.2433 | 重庆铜梁公司
109714 | 天一星城5号箱变配变 | 绿 | 539.7320 | 重庆铜梁公司
109715 | 天一星城4号箱变2号配变 | 绿 | 333.0392 | 重庆铜梁公司
109716 | 天一星城4号箱变1号配变 | 绿 | 334.0536 | 重庆铜梁公司
109717 | 天一星城2号箱变2号配变 | 绿 | 342.5155 | 重庆铜梁公司
109718 | 天一星城2号箱变1号配变 | 绿 | 342.2433 | 重庆铜梁公司
109719 | 天一星城1号箱变配变 | 绿 | 534.9691 | 重庆铜梁公司
109720 | 大院8社柱上公变 | 绿 | 82.3258 | 重庆铜梁公司
109721 | 大院7社柱上公变 | 绿 | 42.6557 | 重庆铜梁公司
109722 | 大院6社柱上公变 | 绿 | 90.0082 | 重庆铜梁公司
109723 | 大院3社柱上公变 | 绿 | 86.3278 | 重庆铜梁公司
109724 | 大院3社2号柱上公变 | 绿 | 83.7237 | 重庆铜梁公司
109725 | 大院3社1号柱上变 | 绿 | 42.8763 | 重庆铜梁公司
109726 | 大转盘变压器 | 绿 | 370.5856 | 重庆铜梁公司
109727 | 大观9社柱上公变 | 绿 | 83.5784 | 重庆铜梁公司
109728 | 大观8社柱上公变 | 绿 | 87.8247 | 重庆铜梁公司
109729 | 大观7(8)社柱上公变 | 绿 | 89.3711 | 重庆铜梁公司
109730 | 大观6社柱上公变 | 绿 | 84.3701 | 重庆铜梁公司
109731 | 大观4（5）社柱上公变 | 绿 | 89.9299 | 重庆铜梁公司
109732 | 大观3（1.2）社柱上公变 | 绿 | 42.2485 | 重庆铜梁公司
109733 | 大观2社柱上公变 | 绿 | 81.5588 | 重庆铜梁公司
109734 | 大观10社柱上公变 | 绿 | 84.6856 | 重庆铜梁公司
109735 | 大磨农民新村柱上公变 | 绿 | 345.3918 | 重庆铜梁公司
109736 | 大磨9社柱上公变 | 绿 | 324.3505 | 重庆铜梁公司
109737 | 大磨8社柱上公变 | 绿 | 93.1196 | 重庆铜梁公司
109738 | 大磨8社#2柱上公变 | 绿 | 42.1691 | 重庆铜梁公司
109739 | 大磨7社柱上公变 | 绿 | 84.3948 | 重庆铜梁公司
109740 | 大磨6社柱上公变 | 绿 | 81.5928 | 重庆铜梁公司
109741 | 大磨6社#2柱上公变 | 绿 | 112.5330 | 重庆铜梁公司
109742 | 大磨5社柱上公变 | 绿 | 83.7629 | 重庆铜梁公司
109743 | 大磨4社柱上公变 | 绿 | 82.8856 | 重庆铜梁公司
109744 | 大磨3社柱上公变 | 绿 | 95.9959 | 重庆铜梁公司
109745 | 大磨3社#2柱上公变 | 绿 | 91.0536 | 重庆铜梁公司
109746 | 大磨1社柱上公变 | 绿 | 86.7701 | 重庆铜梁公司
109747 | 大石坝柱上公变 | 绿 | 84.4196 | 重庆铜梁公司
109748 | 大石4社柱上公变 | 绿 | 87.7485 | 重庆铜梁公司
109749 | 大石3社柱上公变 | 绿 | 87.9655 | 重庆铜梁公司
109750 | 大田坎柱上公变 | 绿 | 359.5052 | 重庆铜梁公司
109751 | 大田4社柱上公变 | 绿 | 45.4835 | 重庆铜梁公司
109752 | 大田3社柱上公变 | 绿 | 44.2835 | 重庆铜梁公司
109753 | 大田2社柱上公变 | 绿 | 53.7119 | 重庆铜梁公司
109754 | 大田1社柱上公变 | 绿 | 84.6113 | 重庆铜梁公司
109755 | 大滩8社柱上公变 | 绿 | 83.0309 | 重庆铜梁公司
109756 | 大滩8社#2柱上公变 | 绿 | 81.9794 | 重庆铜梁公司
109757 | 大滩7社柱上公变 | 绿 | 83.2474 | 重庆铜梁公司
109758 | 大滩6.7社柱上公变 | 绿 | 81.8216 | 重庆铜梁公司
109759 | 大滩5社柱上公变 | 绿 | 83.3928 | 重庆铜梁公司
109760 | 大滩4（5）社柱上公变 | 绿 | 86.4515 | 重庆铜梁公司
109761 | 大滩3（2）社柱上公变 | 绿 | 82.4742 | 重庆铜梁公司
109762 | 大滩2社柱上公变 | 绿 | 82.7309 | 重庆铜梁公司
109763 | 大滩1社柱上变 | 绿 | 88.1247 | 重庆铜梁公司
109764 | 大滩1、9社柱上公变 | 绿 | 81.6330 | 重庆铜梁公司
109765 | 大桥9社柱上公变 | 绿 | 84.3515 | 重庆铜梁公司
109766 | 大桥7（8）社柱上公变 | 绿 | 82.1278 | 重庆铜梁公司
109767 | 大桥6社柱上公变 | 绿 | 84.9052 | 重庆铜梁公司
109768 | 大桥3社柱上公变 | 绿 | 324.6268 | 重庆铜梁公司
109769 | 大桥2.4社柱上公变 | 黄 | 79.1402 | 重庆铜梁公司
109770 | 大桥1社柱上公变 | 绿 | 85.8948 | 重庆铜梁公司
109771 | 大桥10.11.12社柱上变 | 绿 | 160.0557 | 重庆铜梁公司
109772 | 大树小学柱上公变 | 绿 | 179.8763 | 重庆铜梁公司
109773 | 大树4社柱上公变 | 绿 | 67.0619 | 重庆铜梁公司
109774 | 大树2社柱上公变 | 绿 | 83.5722 | 重庆铜梁公司
109775 | 大树1社2#柱上公变 | 绿 | 80.7546 | 重庆铜梁公司
109776 | 大树1社#1柱上公变 | 绿 | 85.7680 | 重庆铜梁公司
109777 | 大树1.3.4社柱上公变 | 绿 | 97.3258 | 重庆铜梁公司
109778 | 大林7社柱上公变 | 黄 | 65.3773 | 重庆铜梁公司
109779 | 大林6社柱上公变 | 绿 | 43.0165 | 重庆铜梁公司
109780 | 大林6社#1柱上公变 | 绿 | 160.9959 | 重庆铜梁公司
109781 | 大林5社柱上公变 | 绿 | 100.2918 | 重庆铜梁公司
109782 | 大林3社柱上变 | 绿 | 83.1794 | 重庆铜梁公司
109783 | 大林2社柱上公变 | 绿 | 91.5464 | 重庆铜梁公司
109784 | 大林1社柱上变 | 绿 | 91.4588 | 重庆铜梁公司
109785 | 大招家苑配电室配变 | 绿 | 269.1031 | 重庆铜梁公司
109786 | 大庙食品站柱上公变 | 绿 | 320.3381 | 重庆铜梁公司
109787 | 大庙车站商住楼柱上公变 | 绿 | 184.0247 | 重庆铜梁公司
109788 | 大庙群益街柱上公变 | 绿 | 399.9670 | 重庆铜梁公司
109789 | 大庙派出所箱变 | 绿 | 328.3010 | 重庆铜梁公司
109790 | 大庙新城华府柱上公变 | 绿 | 351.4351 | 重庆铜梁公司
109791 | 大庙广场柱上公变 | 绿 | 444.9732 | 重庆铜梁公司
109792 | 大庙大兴街柱上公变 | 绿 | 311.7897 | 重庆铜梁公司
109793 | 大庙区政府箱变变压器间隔变压器 | 绿 | 548.3505 | 重庆铜梁公司
109794 | 大庙北门柱上公变 | 绿 | 293.1031 | 重庆铜梁公司
109795 | 大庙供电所柱上变 | 绿 | 281.1134 | 重庆铜梁公司
109796 | 大庙乡政府箱变变压器间隔配电变压器 | 绿 | 533.8969 | 重庆铜梁公司
109797 | 大庙中学柱上公变 | 绿 | 612.0000 | 重庆铜梁公司
109798 | 大屋4社柱上公变 | 绿 | 81.2773 | 重庆铜梁公司
109799 | 大屋3社柱上公变 | 绿 | 108.5448 | 重庆铜梁公司
109800 | 大屋1社柱上公变 | 绿 | 84.4845 | 重庆铜梁公司
109801 | 大塘9社柱上变 | 绿 | 87.0392 | 重庆铜梁公司
109802 | 大塘7社柱上公变 | 绿 | 87.1938 | 重庆铜梁公司
109803 | 大塘6社柱上变 | 绿 | 168.1320 | 重庆铜梁公司
109804 | 大塘5社柱上公变 | 绿 | 167.0206 | 重庆铜梁公司
109805 | 大塘13社柱上公变 | 绿 | 44.4990 | 重庆铜梁公司
109806 | 大塘10社柱上公变 | 黄 | 63.8186 | 重庆铜梁公司
109807 | 大堰7社柱上变 | 绿 | 84.5371 | 重庆铜梁公司
109808 | 大堰5社柱上公变 | 绿 | 321.9670 | 重庆铜梁公司
109809 | 大堰5.6社柱上公变 | 绿 | 50.7912 | 重庆铜梁公司
109810 | 大堰3社柱上公变 | 绿 | 83.1856 | 重庆铜梁公司
109811 | 大堰3.7.8社柱上公变 | 绿 | 81.5402 | 重庆铜梁公司
109812 | 大堰1.2.4社柱上公变 | 绿 | 89.8258 | 重庆铜梁公司
109813 | 大垭9社柱上公变 | 绿 | 87.0546 | 重庆铜梁公司
109814 | 大垭7社柱上公变 | 绿 | 89.3495 | 重庆铜梁公司
109815 | 大垭6社柱上公变 | 绿 | 55.6227 | 重庆铜梁公司
109816 | 大垭5社柱上公变 | 黄 | 35.7546 | 重庆铜梁公司
109817 | 大垭4社柱上公变 | 绿 | 86.1021 | 重庆铜梁公司
109818 | 大垭3社柱上公变 | 绿 | 88.4680 | 重庆铜梁公司
109819 | 大垭2社柱上公变 | 绿 | 84.8649 | 重庆铜梁公司
109820 | 大垭1社柱上公变 | 绿 | 89.7144 | 重庆铜梁公司
109821 | 大坪9社柱上变 | 绿 | 89.3371 | 重庆铜梁公司
109822 | 大坪5社柱上公变 | 绿 | 188.8711 | 重庆铜梁公司
109823 | 大坪4社柱上公变 | 绿 | 349.6536 | 重庆铜梁公司
109824 | 大坪2社柱上公变 | 绿 | 42.2407 | 重庆铜梁公司
109825 | 大坪1社柱上公变 | 绿 | 82.4495 | 重庆铜梁公司
109826 | 大坪11、12柱上公变 | 绿 | 51.2495 | 重庆铜梁公司
109827 | 大坡5社柱上变 | 绿 | 86.4495 | 重庆铜梁公司
109828 | 大坡3社柱上公变 | 绿 | 81.3206 | 重庆铜梁公司
109829 | 大坡3社2号柱上公变 | 绿 | 83.3155 | 重庆铜梁公司
109830 | 大坡1社柱上公变 | 绿 | 88.1216 | 重庆铜梁公司
109831 | 大土9社柱上公变 | 黄 | 89.8041 | 重庆铜梁公司
109832 | 大土8社柱上变 | 黄 | 42.9505 | 重庆铜梁公司
109833 | 大土7社柱上公变 | 黄 | 84.3887 | 重庆铜梁公司
109834 | 大土6社柱上公变 | 黄 | 86.0124 | 重庆铜梁公司
109835 | 大土5社柱上公变 | 黄 | 84.5124 | 重庆铜梁公司
109836 | 大土4社柱上公变 | 黄 | 89.1876 | 重庆铜梁公司
109837 | 大土3社#2柱上公变 | 黄 | 87.8680 | 重庆铜梁公司
109838 | 大土3社#1柱上公变 | 黄 | 90.6361 | 重庆铜梁公司
109839 | 大土1社柱上变 | 黄 | 83.3278 | 重庆铜梁公司
109840 | 大南8社柱上公变 | 绿 | 97.1959 | 重庆铜梁公司
109841 | 大南7社柱上变 | 绿 | 166.6639 | 重庆铜梁公司
109842 | 大南6社柱上公变 | 黄 | 60.8526 | 重庆铜梁公司
109843 | 大南5社柱上公变 | 黄 | 57.0330 | 重庆铜梁公司
109844 | 大南4社柱上变 | 黄 | 63.2093 | 重庆铜梁公司
109845 | 大南3社柱上公变 | 绿 | 46.3340 | 重庆铜梁公司
109846 | 大南2社柱上变 | 绿 | 169.1464 | 重庆铜梁公司
109847 | 大南1社柱上公变 | 绿 | 44.0593 | 重庆铜梁公司
109848 | 大十字柱上公变 | 绿 | 301.4845 | 重庆铜梁公司
109849 | 大十字2号柱上公变 | 绿 | 415.6412 | 重庆铜梁公司
109850 | 大元5社2号柱上公变 | 绿 | 81.7113 | 重庆铜梁公司
109851 | 大元4社柱上公变 | 绿 | 40.0000 | 重庆铜梁公司
109852 | 大元2.5社柱上公变 | 绿 | 168.8825 | 重庆铜梁公司
109853 | 大元1.6社柱上公变 | 绿 | 87.3392 | 重庆铜梁公司
109854 | 大佛9社柱上公变 | 绿 | 80.7216 | 重庆铜梁公司
109855 | 大佛7.8社柱上公变 | 绿 | 93.1629 | 重庆铜梁公司
109856 | 大佛6社柱上变 | 绿 | 42.2186 | 重庆铜梁公司
109857 | 大佛5社柱上公变 | 绿 | 40.3938 | 重庆铜梁公司
109858 | 大佛4社柱上公变 | 绿 | 84.7299 | 重庆铜梁公司
109859 | 大佛3社柱上变 | 绿 | 42.6371 | 重庆铜梁公司
109860 | 大佛12社柱上公变 | 绿 | 42.3773 | 重庆铜梁公司
109861 | 大佛11社柱上公变 | 绿 | 41.2412 | 重庆铜梁公司
109862 | 大佛10社柱上公变 | 绿 | 42.6041 | 重庆铜梁公司
109863 | 大佛1.2社柱上公变 | 绿 | 45.8701 | 重庆铜梁公司
109864 | 大井7社柱上公变 | 绿 | 83.7515 | 重庆铜梁公司
109865 | 大井6社柱上公变 | 绿 | 84.9392 | 重庆铜梁公司
109866 | 大井6社2号柱上公变 | 绿 | 43.3804 | 重庆铜梁公司
109867 | 大井4社柱上公变 | 绿 | 87.4103 | 重庆铜梁公司
109868 | 大井3社柱上公变 | 黄 | 65.5608 | 重庆铜梁公司
109869 | 大井2社柱上公变 | 绿 | 86.0588 | 重庆铜梁公司
109870 | 大井2社2号柱上公变 | 绿 | 53.2887 | 重庆铜梁公司
109871 | 大井1社柱上公变 | 绿 | 90.7072 | 重庆铜梁公司
109872 | 复兴6社柱上公变 | 黄 | 78.0887 | 重庆铜梁公司
109873 | 复兴5社柱上公变 | 黄 | 66.9639 | 重庆铜梁公司
109874 | 复兴4社柱上变 | 黄 | 49.2582 | 重庆铜梁公司
109875 | 复兴3社柱上变 | 绿 | 169.6309 | 重庆铜梁公司
109876 | 复兴2社柱上变 | 绿 | 91.5082 | 重庆铜梁公司
109877 | 壹号公馆#4配电室#2配变 | 绿 | 540.3918 | 重庆铜梁公司
109878 | 壹号公馆#4配电室#1配变 | 绿 | 548.4124 | 重庆铜梁公司
109879 | 壹号公馆#3配电室#4配变 | 绿 | 556.3299 | 重庆铜梁公司
109880 | 壹号公馆#3配电室#3配变 | 绿 | 556.7629 | 重庆铜梁公司
109881 | 壹号公馆#3配电室#2配变 | 绿 | 533.2990 | 重庆铜梁公司
109882 | 壹号公馆#3配电室#1配变 | 绿 | 545.6907 | 重庆铜梁公司
109883 | 壹号公馆#2配电室#2配变 | 绿 | 545.5464 | 重庆铜梁公司
109884 | 壹号公馆#2配电室#1配变 | 绿 | 543.1340 | 重庆铜梁公司
109885 | 壹号公馆#1配电室#4配变 | 绿 | 548.5361 | 重庆铜梁公司
109886 | 壹号公馆#1配电室#3配变 | 绿 | 559.4227 | 重庆铜梁公司
109887 | 壹号公馆#1配电室#2配变 | 绿 | 536.0412 | 重庆铜梁公司
109888 | 壹号公馆#1配电室#1配变 | 绿 | 564.4124 | 重庆铜梁公司
109889 | 壁虎村3社柱上变 | 绿 | 82.7918 | 重庆铜梁公司
109890 | 壁虎村1.2社柱上公变 | 绿 | 84.9082 | 重庆铜梁公司
109891 | 塘坪街道柱上变 | 绿 | 366.0206 | 重庆铜梁公司
109892 | 塘坊6社柱上公变 | 绿 | 88.5918 | 重庆铜梁公司
109893 | 塘坊5社柱上公变 | 绿 | 45.2067 | 重庆铜梁公司
109894 | 塘坊4社柱上公变 | 绿 | 51.6010 | 重庆铜梁公司
109895 | 塘坊2社柱上公变 | 绿 | 94.7495 | 重庆铜梁公司
109896 | 塔山#3柱上公变 | 绿 | 418.4619 | 重庆铜梁公司
109897 | 塔山#2柱上公变 | 绿 | 609.9794 | 重庆铜梁公司
109898 | 塔山#1箱变 | 绿 | 600.9691 | 重庆铜梁公司
109899 | 塔坡7.8社柱上公变 | 绿 | 84.4289 | 重庆铜梁公司
109900 | 塔坡6社柱上公变 | 绿 | 41.1443 | 重庆铜梁公司
109901 | 塔坡5.6社柱上公变 | 绿 | 85.7649 | 重庆铜梁公司
109902 | 塔坡4.13社柱上公变 | 绿 | 92.9433 | 重庆铜梁公司
109903 | 塔坡3社柱上公变 | 绿 | 42.4866 | 重庆铜梁公司
109904 | 塔坡2.3社柱上变 | 绿 | 84.8897 | 重庆铜梁公司
109905 | 塔坡1社柱上变 | 绿 | 82.6412 | 重庆铜梁公司
109906 | 塔坡10社柱上公变 | 绿 | 83.1701 | 重庆铜梁公司
109907 | 堰沟9社柱上变 | 绿 | 95.4144 | 重庆铜梁公司
109908 | 堰沟8社柱上变 | 绿 | 88.0010 | 重庆铜梁公司
109909 | 堰沟8社2号柱上公变 | 绿 | 84.8000 | 重庆铜梁公司
109910 | 堰沟7社柱上公变 | 绿 | 43.9876 | 重庆铜梁公司
109911 | 堰沟5社柱上公变 | 绿 | 92.0526 | 重庆铜梁公司
109912 | 堰沟3社柱上公变 | 绿 | 44.6856 | 重庆铜梁公司
109913 | 堰沟2社柱上变 | 绿 | 86.1314 | 重庆铜梁公司
109914 | 堰沟1社柱上公变 | 绿 | 88.2423 | 重庆铜梁公司
109915 | 堰沟10社柱上公变 | 绿 | 46.4227 | 重庆铜梁公司
109916 | 城市星都#2配变 | 绿 | 415.0103 | 重庆铜梁公司
109917 | 城市星都#1配变 | 绿 | 663.1423 | 重庆铜梁公司
109918 | 城南粮店变压器 | 绿 | 602.8660 | 重庆铜梁公司
109919 | 城北路柱上公变 | 绿 | 277.2887 | 重庆铜梁公司
109920 | 垣干9社柱上公变 | 绿 | 90.2763 | 重庆铜梁公司
109921 | 垣干8社柱上公变 | 绿 | 179.8526 | 重庆铜梁公司
109922 | 垣干6社柱上公变 | 绿 | 82.4680 | 重庆铜梁公司
109923 | 垣干5社柱上公变 | 绿 | 160.7052 | 重庆铜梁公司
109924 | 垣干4社柱上公变 | 绿 | 92.5227 | 重庆铜梁公司
109925 | 垣干3社柱上公变 | 黄 | 134.1938 | 重庆铜梁公司
109926 | 垣干1社柱上公变 | 绿 | 163.0742 | 重庆铜梁公司
109927 | 垣干13社柱上公变 | 绿 | 163.4062 | 重庆铜梁公司
109928 | 垣干12社柱上公变 | 绿 | 74.7814 | 重庆铜梁公司
109929 | 垣干11社柱上公变 | 绿 | 81.1629 | 重庆铜梁公司
109930 | 垣干10社柱上公变 | 绿 | 82.6536 | 重庆铜梁公司
109931 | 垣干10社2号柱上公变 | 绿 | 83.4887 | 重庆铜梁公司
109932 | 垣坝9社柱上公变 | 绿 | 136.8577 | 重庆铜梁公司
109933 | 垣坝8社柱上公变 | 绿 | 85.8825 | 重庆铜梁公司
109934 | 垣坝6社柱上公变 | 绿 | 173.7784 | 重庆铜梁公司
109935 | 垣坝4社柱上公变 | 绿 | 43.5784 | 重庆铜梁公司
109936 | 垣坝4社2号柱上公变 | 绿 | 84.4454 | 重庆铜梁公司
109937 | 垣坝2社柱上公变 | 绿 | 89.6371 | 重庆铜梁公司
109938 | 垣坝1社柱上公变 | 绿 | 94.9072 | 重庆铜梁公司
109939 | 垣坝11社柱上公变 | 绿 | 85.9536 | 重庆铜梁公司
109940 | 垣坝10社柱上公变 | 绿 | 89.0340 | 重庆铜梁公司
109941 | 垣坝10社2号柱上公变 | 绿 | 94.7649 | 重庆铜梁公司
109942 | 坪桥6社柱上公变 | 绿 | 89.0969 | 重庆铜梁公司
109943 | 坪桥5社石家院柱上公变 | 绿 | 84.9701 | 重庆铜梁公司
109944 | 坪桥5社柱上公变 | 绿 | 48.8474 | 重庆铜梁公司
109945 | 坪桥1社柱上公变 | 绿 | 76.0866 | 重庆铜梁公司
109946 | 坪桥1社#2柱上公变 | 绿 | 84.2557 | 重庆铜梁公司
109947 | 坪堰9社柱上公变 | 绿 | 81.5340 | 重庆铜梁公司
109948 | 坪堰8社柱上公变 | 绿 | 81.9206 | 重庆铜梁公司
109949 | 坪堰7社柱上公变 | 绿 | 84.8216 | 重庆铜梁公司
109950 | 坪堰6社柱上公变 | 绿 | 85.1959 | 重庆铜梁公司
109951 | 坪堰5社柱上公变 | 绿 | 81.0639 | 重庆铜梁公司
109952 | 坪堰4社柱上公变 | 绿 | 64.6402 | 重庆铜梁公司
109953 | 坪堰3社柱上公变 | 绿 | 82.5856 | 重庆铜梁公司
109954 | 坪堰2社柱上公变 | 黄 | 77.9526 | 重庆铜梁公司
109955 | 坪堰10社柱上公变 | 绿 | 82.4247 | 重庆铜梁公司
109956 | 坪坝7社柱上公变 | 绿 | 89.1948 | 重庆铜梁公司
109957 | 坪坝6社柱上公变 | 绿 | 42.5278 | 重庆铜梁公司
109958 | 坪坝3社柱上公变 | 绿 | 92.2598 | 重庆铜梁公司
109959 | 地税所柱上公变 | 绿 | 345.9052 | 重庆铜梁公司
109960 | 地税局柱上公变 | 绿 | 206.8206 | 重庆铜梁公司
109961 | 圣灯8社柱上公变 | 绿 | 84.4691 | 重庆铜梁公司
109962 | 圣灯7社柱上公变 | 绿 | 46.1732 | 重庆铜梁公司
109963 | 圣灯4社柱上公变 | 绿 | 43.1485 | 重庆铜梁公司
109964 | 圣灯3社柱上公变 | 绿 | 47.6624 | 重庆铜梁公司
109965 | 圣灯2社柱上公变 | 绿 | 92.5861 | 重庆铜梁公司
109966 | 圣灯2社2号柱上公变 | 绿 | 180.8268 | 重庆铜梁公司
109967 | 圣水新村柱上变 | 黄 | 97.0845 | 重庆铜梁公司
109968 | 圣水5社柱上公变 | 绿 | 85.6474 | 重庆铜梁公司
109969 | 圣水4社柱上公变 | 绿 | 70.3278 | 重庆铜梁公司
109970 | 圣水3社柱上公变 | 绿 | 88.5763 | 重庆铜梁公司
109971 | 圣水2社柱上公变 | 绿 | 44.3546 | 重庆铜梁公司
109972 | 圣水1社柱上公变 | 绿 | 43.4392 | 重庆铜梁公司
109973 | 土桥街道4号柱上公变 | 绿 | 200.8990 | 重庆铜梁公司
109974 | 土桥街道#3柱上公变 | 绿 | 359.8041 | 重庆铜梁公司
109975 | 土桥街道#2柱上公变 | 绿 | 340.2268 | 重庆铜梁公司
109976 | 土桥街道#1柱上公变 | 绿 | 295.5979 | 重庆铜梁公司
109977 | 土桥综合市场柱上公变 | 绿 | 175.4639 | 重庆铜梁公司
109978 | 土桥煤厂柱上公变 | 绿 | 40.0639 | 重庆铜梁公司
109979 | 国茂柱上公变 | 绿 | 420.1814 | 重庆铜梁公司
109980 | 国茂#4柱上变 | 绿 | 399.4351 | 重庆铜梁公司
109981 | 国茂#3箱式变配变 | 绿 | 358.1773 | 重庆铜梁公司
109982 | 国茂#2柱上公变 | 绿 | 299.2165 | 重庆铜梁公司
109983 | 国色天香1号配电室2号配变 | 黄 | 672.1402 | 重庆铜梁公司
109984 | 国色天香1号配电室1号配变 | 黄 | 673.2784 | 重庆铜梁公司
109985 | 国色天香#2配电室4号配变 | 黄 | 706.9031 | 重庆铜梁公司
109986 | 围龙老街柱上变 | 绿 | 278.9381 | 重庆铜梁公司
109987 | 围龙粮站柱上公变 | 绿 | 327.0392 | 重庆铜梁公司
109988 | 围龙政府柱上公 | 绿 | 293.3402 | 重庆铜梁公司
109989 | 围龙市场柱上变 | 绿 | 384.6268 | 重庆铜梁公司
109990 | 围龙医院柱上变 | 绿 | 382.1155 | 重庆铜梁公司
109991 | 围龙世纪佳苑箱变 | 绿 | 517.7732 | 重庆铜梁公司
109992 | 围龙7社柱上公变 | 黄 | 26.2433 | 重庆铜梁公司
109993 | 围龙5.8社柱上公变 | 绿 | 47.9933 | 重庆铜梁公司
109994 | 围龙3社柱上公变 | 绿 | 45.7495 | 重庆铜梁公司
109995 | 围龙1.2.4社柱上变 | 绿 | 91.7557 | 重庆铜梁公司
109996 | 围永9社柱上变 | 绿 | 324.9485 | 重庆铜梁公司
109997 | 围永8社柱上公变 | 绿 | 90.7103 | 重庆铜梁公司
109998 | 围永7社柱上公变 | 绿 | 83.0309 | 重庆铜梁公司
109999 | 围永6社柱上公变 | 绿 | 82.1526 | 重庆铜梁公司
110000 | 围永4社柱上变 | 绿 | 167.4722 | 重庆铜梁公司
110001 | 围永3社柱上公变 | 绿 | 42.0845 | 重庆铜梁公司
110002 | 围塘8社柱上公变 | 绿 | 88.7124 | 重庆铜梁公司
110003 | 围塘7社柱上公变 | 绿 | 84.3340 | 重庆铜梁公司
110004 | 围塘6社柱上公变 | 绿 | 87.0639 | 重庆铜梁公司
110005 | 围塘5社柱上公变 | 绿 | 88.8330 | 重庆铜梁公司
110006 | 围塘4社柱上变 | 绿 | 183.4866 | 重庆铜梁公司
110007 | 围塘3社柱上变 | 绿 | 165.5856 | 重庆铜梁公司
110008 | 围塘1社柱上公变 | 绿 | 86.0330 | 重庆铜梁公司
110009 | 围塘11社柱上公变 | 绿 | 82.6062 | 重庆铜梁公司
110010 | 围塘10社柱上公变 | 绿 | 87.0515 | 重庆铜梁公司
110011 | 园区管委会柱上公变 | 黄 | 292.4124 | 重庆铜梁公司
110012 | 园区管委会#2柱上变 | 绿 | 258.8784 | 重庆铜梁公司
110013 | 园区标准厂房柱上公变 | 绿 | 274.8454 | 重庆铜梁公司
110014 | 团结6社柱上公变 | 绿 | 42.3629 | 重庆铜梁公司
110015 | 团结5社柱上公变 | 绿 | 82.2268 | 重庆铜梁公司
110016 | 团结5社2号柱上公变 | 绿 | 41.9237 | 重庆铜梁公司
110017 | 团结4社柱上公变 | 绿 | 162.9629 | 重庆铜梁公司
110018 | 团结2社柱上公变 | 绿 | 47.1443 | 重庆铜梁公司
110019 | 团结1社柱上公变 | 绿 | 49.1608 | 重庆铜梁公司
110020 | 团竹6社柱上公变 | 绿 | 45.4077 | 重庆铜梁公司
110021 | 团竹6社2号柱上公变 | 绿 | 83.9031 | 重庆铜梁公司
110022 | 团竹5社柱上公变 | 黄 | 40.9711 | 重庆铜梁公司
110023 | 团竹4社柱上公变 | 绿 | 52.1041 | 重庆铜梁公司
110024 | 团竹4社2号柱上公变 | 绿 | 66.7588 | 重庆铜梁公司
110025 | 团竹3社柱上变 | 绿 | 385.0928 | 重庆铜梁公司
110026 | 团竹3社#2柱上公变 | 绿 | 48.4851 | 重庆铜梁公司
110027 | 团竹2社柱上变 | 绿 | 60.6979 | 重庆铜梁公司
110028 | 团竹1社柱上变 | 绿 | 69.8948 | 重庆铜梁公司
110029 | 团碾街道柱上变 | 绿 | 174.2454 | 重庆铜梁公司
110030 | 团碾村7社柱上变 | 绿 | 40.0907 | 重庆铜梁公司
110031 | 团碾村6社柱上变 | 黄 | 69.9175 | 重庆铜梁公司
110032 | 团碾村5（4）社柱上变 | 绿 | 86.1763 | 重庆铜梁公司
110033 | 团碾村4（8.9）社柱上变 | 绿 | 165.7031 | 重庆铜梁公司
110034 | 团碾村1社柱上变 | 绿 | 83.4227 | 重庆铜梁公司
110035 | 团碾乡政府柱上变 | 绿 | 168.6948 | 重庆铜梁公司
110036 | 团碾3社柱上公变 | 绿 | 82.4820 | 重庆铜梁公司
110037 | 团碾2社柱上变压器 | 绿 | 164.0082 | 重庆铜梁公司
110038 | 团碾1社2#柱上变 | 绿 | 81.3278 | 重庆铜梁公司
110039 | 团石6社柱上公变 | 绿 | 85.4959 | 重庆铜梁公司
110040 | 团石6社2号柱上公变 | 绿 | 602.0169 | 重庆铜梁公司
110041 | 团石1社柱上公变 | 绿 | 86.3773 | 重庆铜梁公司
110042 | 团石11社柱上公变 | 绿 | 89.5845 | 重庆铜梁公司
110043 | 团田6社柱上变 | 绿 | 163.5938 | 重庆铜梁公司
110044 | 团田5社柱上公变 | 绿 | 84.7588 | 重庆铜梁公司
110045 | 团田4社柱上变 | 绿 | 87.5423 | 重庆铜梁公司
110046 | 团田3社柱上变 | 绿 | 90.2000 | 重庆铜梁公司
110047 | 团田2社柱上变 | 绿 | 90.1320 | 重庆铜梁公司
110048 | 团田1社柱上变 | 绿 | 83.5938 | 重庆铜梁公司
110049 | 团林田坝子柱上公变 | 绿 | 82.4124 | 重庆铜梁公司
110050 | 团林大队柱上公变 | 绿 | 89.6062 | 重庆铜梁公司
110051 | 团林一社柱上公变 | 绿 | 258.3918 | 重庆铜梁公司
110052 | 团林8社柱上公变 | 绿 | 46.4351 | 重庆铜梁公司
110053 | 团林3社柱上公变 | 绿 | 41.3175 | 重庆铜梁公司
110054 | 团山村加工柱上变 | 黄 | 46.1206 | 重庆铜梁公司
110055 | 团山8.9.10社柱上公变 | 绿 | 84.2990 | 重庆铜梁公司
110056 | 团山7.6.11社柱上公变 | 绿 | 43.8330 | 重庆铜梁公司
110057 | 团山6社柱上公变 | 绿 | 82.2577 | 重庆铜梁公司
110058 | 团山4.5社柱上公变 | 绿 | 82.8608 | 重庆铜梁公司
110059 | 团山2.3.4社柱上变 | 绿 | 95.1237 | 重庆铜梁公司
110060 | 团山10社柱上公变 | 绿 | 42.9072 | 重庆铜梁公司
110061 | 团山1.5社柱上变 | 黄 | 58.0474 | 重庆铜梁公司
110062 | 团实3社柱上公变 | 绿 | 236.0866 | 重庆铜梁公司
110063 | 团委柱上公变 | 绿 | 296.2371 | 重庆铜梁公司
110064 | 团嘴4社柱上公变 | 黄 | 140.2990 | 重庆铜梁公司
110065 | 团嘴3.5社柱上公变 | 绿 | 171.4680 | 重庆铜梁公司
110066 | 团嘴2社柱上公变 | 绿 | 84.4351 | 重庆铜梁公司
110067 | 团嘴1.6社柱上公变 | 绿 | 171.2515 | 重庆铜梁公司
110068 | 回龙村11社柱上公变 | 黄 | 25.1067 | 重庆铜梁公司
110069 | 回龙新村柱上公变 | 绿 | 135.3608 | 重庆铜梁公司
110070 | 回龙9社柱上公变 | 绿 | 45.4464 | 重庆铜梁公司
110071 | 回龙7社绿玉柱上公变 | 绿 | 62.1670 | 重庆铜梁公司
110072 | 回龙5社柱上公变 | 黄 | 93.6103 | 重庆铜梁公司
110073 | 回龙4社柱上公变 | 绿 | 27.0763 | 重庆铜梁公司
110074 | 回龙3社柱上变 | 绿 | 93.4887 | 重庆铜梁公司
110075 | 回龙2社柱上公变 | 黄 | 32.8325 | 重庆铜梁公司
110076 | 回龙1社柱上公变 | 绿 | 90.3268 | 重庆铜梁公司
110077 | 回龙14社柱上公变 | 绿 | 45.6845 | 重庆铜梁公司
110078 | 回龙12社柱上公变 | 绿 | 88.0505 | 重庆铜梁公司
110079 | 回龙10社柱上公变 | 绿 | 48.3041 | 重庆铜梁公司
110080 | 四龙8（2、7）社柱上公变 | 黄 | 61.0072 | 重庆铜梁公司
110081 | 四龙6社柱上公变 | 绿 | 83.1959 | 重庆铜梁公司
110082 | 四龙5（2、6）社柱上公变 | 黄 | 59.4814 | 重庆铜梁公司
110083 | 四龙4社柱上公变 | 绿 | 83.8371 | 重庆铜梁公司
110084 | 四龙3社柱上公变 | 绿 | 22.5340 | 重庆铜梁公司
110085 | 四龙2（4、9）社柱上公变 | 黄 | 50.0948 | 重庆铜梁公司
110086 | 四龙1（9）社柱上公变 | 黄 | 58.0567 | 重庆铜梁公司
110087 | 四面8社柱上公变 | 绿 | 201.1794 | 重庆铜梁公司
110088 | 四面6社柱上公变 | 绿 | 84.1608 | 重庆铜梁公司
110089 | 四面5社柱上公变 | 绿 | 7.3392 | 重庆铜梁公司
110090 | 四面5社#2柱上公变 | 绿 | 82.5773 | 重庆铜梁公司
110091 | 四面4社柱上公变 | 绿 | 78.3918 | 重庆铜梁公司
110092 | 四面2社柱上公变 | 绿 | 106.9206 | 重庆铜梁公司
110093 | 四面1.7社柱上公变 | 绿 | 86.5103 | 重庆铜梁公司
110094 | 四方9社社柱上公变 | 绿 | 83.5320 | 重庆铜梁公司
110095 | 四方7社柱上公变 | 绿 | 45.8469 | 重庆铜梁公司
110096 | 四方6社柱上公变 | 绿 | 138.4515 | 重庆铜梁公司
110097 | 四方5社柱上变 | 绿 | 176.8804 | 重庆铜梁公司
110098 | 四方4社柱上变 | 绿 | 182.4722 | 重庆铜梁公司
110099 | 四方3社柱上公变 | 绿 | 108.4227 | 重庆铜梁公司
110100 | 四方2社柱上公变 | 绿 | 84.4381 | 重庆铜梁公司
110101 | 四方2社2号柱上公变 | 绿 | 82.4557 | 重庆铜梁公司
110102 | 四方1社柱上公变 | 绿 | 169.0186 | 重庆铜梁公司
110103 | 四方10社柱上公变 | 绿 | 91.4588 | 重庆铜梁公司
110104 | 四季花城5期9号配变 | 绿 | 717.9381 | 重庆铜梁公司
110105 | 四季花城5期7号配变 | 绿 | 671.9175 | 重庆铜梁公司
110106 | 四季花城5期6号配变 | 绿 | 702.9691 | 重庆铜梁公司
110107 | 四季花城5期5号配变 | 绿 | 671.3732 | 重庆铜梁公司
110108 | 四季花城5期4号配变 | 绿 | 671.6454 | 重庆铜梁公司
110109 | 四季花城5期3号配变 | 绿 | 666.9938 | 重庆铜梁公司
110110 | 四季花城5期2号配变 | 绿 | 454.2351 | 重庆铜梁公司
110111 | 四季花城#3配电室2号配变 | 绿 | 526.8247 | 重庆铜梁公司
110112 | 四季花城#3配电室1号配变 | 绿 | 554.4330 | 重庆铜梁公司
110113 | 四季花城#2配电室2号配变 | 绿 | 548.2062 | 重庆铜梁公司
110114 | 四季花城#2配电室1号配变 | 绿 | 555.0515 | 重庆铜梁公司
110115 | 四季花城#2箱变配变 | 绿 | 581.1753 | 重庆铜梁公司
110116 | 四季花城#1箱变配变 | 绿 | 576.8660 | 重庆铜梁公司
110117 | 四季花园柱上公变 | 绿 | 164.0330 | 重庆铜梁公司
110118 | 四坪7社柱上公变 | 绿 | 43.1082 | 重庆铜梁公司
110119 | 四坪6社柱上公变 | 绿 | 88.1649 | 重庆铜梁公司
110120 | 四坪3社柱上变 | 绿 | 166.4082 | 重庆铜梁公司
110121 | 四坪2社柱上变 | 绿 | 41.7845 | 重庆铜梁公司
110122 | 四坪2社#2柱上公变 | 绿 | 160.9526 | 重庆铜梁公司
110123 | 四坪1社柱上变 | 绿 | 87.8000 | 重庆铜梁公司
110124 | 四坪1社#2柱上公变 | 绿 | 164.4041 | 重庆铜梁公司
110125 | 四合街道柱上公变 | 绿 | 344.1237 | 重庆铜梁公司
110126 | 四合9社柱上公变 | 绿 | 175.3979 | 重庆铜梁公司
110127 | 四合8社柱上公变 | 绿 | 83.9495 | 重庆铜梁公司
110128 | 四合7社柱上公变 | 绿 | 83.5381 | 重庆铜梁公司
110129 | 四合6社柱上公变 | 绿 | 84.4412 | 重庆铜梁公司
110130 | 四合5社柱上变 | 绿 | 90.6639 | 重庆铜梁公司
110131 | 四合3社柱上公变 | 黄 | 104.5835 | 重庆铜梁公司
110132 | 四合1社柱上公变 | 黄 | 67.0474 | 重庆铜梁公司
110133 | 四合13社柱上公变 | 绿 | 89.4794 | 重庆铜梁公司
110134 | 四合12社柱上公变 | 绿 | 44.5634 | 重庆铜梁公司
110135 | 四合12社#2柱上公变 | 绿 | 87.8495 | 重庆铜梁公司
110136 | 四合10社柱上公变 | 绿 | 167.6330 | 重庆铜梁公司
110137 | 嘉和广场#3配电室1号变 | 黄 | 610.5979 | 重庆铜梁公司
110138 | 嘉利变压器 | 绿 | 340.9938 | 重庆铜梁公司
110139 | 嘉利世纪2号配变 | 绿 | 543.1753 | 重庆铜梁公司
110140 | 善心6社柱上变 | 绿 | 171.5361 | 重庆铜梁公司
110141 | 善心5社柱上公变 | 绿 | 175.9897 | 重庆铜梁公司
110142 | 善心3社柱上公变 | 绿 | 80.6619 | 重庆铜梁公司
110143 | 善心3社#2柱上公变 | 绿 | 80.6619 | 重庆铜梁公司
110144 | 善心2社柱上变 | 绿 | 91.3938 | 重庆铜梁公司
110145 | 哨楼放歌科技有限公司柱上公变 | 绿 | 191.7443 | 重庆铜梁公司
110146 | 哨楼双涌农业柱上公变 | 绿 | 166.6000 | 重庆铜梁公司
110147 | 哨楼7社柱上公变 | 绿 | 82.7433 | 重庆铜梁公司
110148 | 哨楼6.7社柱上公变 | 黄 | 37.7402 | 重庆铜梁公司
110149 | 哨楼5社柱上公变 | 绿 | 42.5856 | 重庆铜梁公司
110150 | 哨楼3.4.5社柱上公变 | 绿 | 192.5546 | 重庆铜梁公司
110151 | 哨楼2社柱上公变 | 绿 | 40.7938 | 重庆铜梁公司
110152 | 哨楼1.2社柱上公变 | 黄 | 35.7273 | 重庆铜梁公司
110153 | 响水8社柱上公变 | 绿 | 90.9794 | 重庆铜梁公司
110154 | 响水7社柱上公变 | 绿 | 91.6969 | 重庆铜梁公司
110155 | 响水6社柱上公变 | 绿 | 89.2180 | 重庆铜梁公司
110156 | 响水5社柱上公变 | 绿 | 47.6732 | 重庆铜梁公司
110157 | 响水4社柱上公变 | 黄 | 68.6887 | 重庆铜梁公司
110158 | 响水3（2）社柱上公变 | 绿 | 42.0459 | 重庆铜梁公司
110159 | 响水1社柱上公变 | 绿 | 85.1835 | 重庆铜梁公司
110160 | 和平7社柱上公变 | 黄 | 22.7330 | 重庆铜梁公司
110161 | 和平5社柱上公变 | 绿 | 86.7835 | 重庆铜梁公司
110162 | 和平4社柱上公变 | 绿 | 80.9402 | 重庆铜梁公司
110163 | 和平4社#2柱上公变 | 绿 | 160.4701 | 重庆铜梁公司
110164 | 和平3社柱上变 | 黄 | 64.7804 | 重庆铜梁公司
110165 | 和平3社柱上公变 | 绿 | 83.6186 | 重庆铜梁公司
110166 | 和平2社柱上变 | 绿 | 87.7010 | 重庆铜梁公司
110167 | 和平2社柱上公变 | 绿 | 89.6897 | 重庆铜梁公司
110168 | 和平2社#2柱上变 | 绿 | 80.4660 | 重庆铜梁公司
110169 | 和平1社柱上变 | 绿 | 98.1639 | 重庆铜梁公司
110170 | 和平1社柱上公变 | 绿 | 81.3773 | 重庆铜梁公司
110171 | 周家沟水库柱上公变 | 黄 | 69.1598 | 重庆铜梁公司
110172 | 君悦大豪苑箱变配变 | 绿 | 448.8742 | 重庆铜梁公司
110173 | 向阳6社柱上公变 | 绿 | 35.3227 | 重庆铜梁公司
110174 | 向阳5.6.7社柱上公变 | 绿 | 83.1979 | 重庆铜梁公司
110175 | 向阳4社柱上公变 | 绿 | 90.5464 | 重庆铜梁公司
110176 | 向阳3社柱上公变 | 绿 | 84.0608 | 重庆铜梁公司
110177 | 向阳2社柱上公变 | 绿 | 43.3010 | 重庆铜梁公司
110178 | 向阳2社#2柱上变 | 绿 | 178.8515 | 重庆铜梁公司
110179 | 向阳1社柱上公变 | 黄 | 151.8041 | 重庆铜梁公司
110180 | 向阳1社#2柱上公变 | 绿 | 350.7546 | 重庆铜梁公司
110181 | 同福6社柱上公变 | 绿 | 81.5062 | 重庆铜梁公司
110182 | 同福5社柱上公变 | 绿 | 81.4041 | 重庆铜梁公司
110183 | 同福4社柱上公变 | 绿 | 84.4165 | 重庆铜梁公司
110184 | 同福4社2号柱上公变 | 绿 | 41.9959 | 重庆铜梁公司
110185 | 同福3社柱上公变 | 绿 | 89.9649 | 重庆铜梁公司
110186 | 同福2社柱上公变 | 绿 | 47.7598 | 重庆铜梁公司
110187 | 同福2社2号柱上公变 | 绿 | 83.2196 | 重庆铜梁公司
110188 | 吊咀4社柱上公变 | 绿 | 44.7443 | 重庆铜梁公司
110189 | 吊咀3社柱上公变 | 绿 | 83.0990 | 重庆铜梁公司
110190 | 吊咀2社柱上变 | 绿 | 90.8000 | 重庆铜梁公司
110191 | 吊咀1社柱上公变 | 黄 | 84.6330 | 重庆铜梁公司
110192 | 合龙8社柱上公变 | 绿 | 89.9464 | 重庆铜梁公司
110193 | 合龙7社柱上公变 | 绿 | 88.5443 | 重庆铜梁公司
110194 | 合龙6社柱上公变 | 绿 | 84.4165 | 重庆铜梁公司
110195 | 合龙5社柱上公变 | 绿 | 102.9423 | 重庆铜梁公司
110196 | 合龙3社柱上公变 | 绿 | 139.6649 | 重庆铜梁公司
110197 | 合龙3社#1柱上公变 | 绿 | 45.1588 | 重庆铜梁公司
110198 | 合龙2社柱上变 | 绿 | 86.4825 | 重庆铜梁公司
110199 | 司马街道柱上变 | 绿 | 345.4474 | 重庆铜梁公司
110200 | 司马6社柱上公变 | 绿 | 87.4134 | 重庆铜梁公司
110201 | 司马4社柱上公变 | 绿 | 84.3423 | 重庆铜梁公司
110202 | 司马4.5社柱上公变 | 绿 | 131.9031 | 重庆铜梁公司
110203 | 司马3社柱上公变 | 绿 | 87.7876 | 重庆铜梁公司
110204 | 司马2社柱上公变 | 绿 | 165.7371 | 重庆铜梁公司
110205 | 司马1社柱上公变 | 绿 | 171.4866 | 重庆铜梁公司
110206 | 司法局柱上公变 | 绿 | 351.3237 | 重庆铜梁公司
110207 | 古佛4社柱上公变 | 绿 | 49.1196 | 重庆铜梁公司
110208 | 古佛2社柱上变 | 绿 | 85.7340 | 重庆铜梁公司
110209 | 古佛1.2.3社柱上变 | 黄 | 78.5588 | 重庆铜梁公司
110210 | 发改委柱上变 | 绿 | 196.6495 | 重庆铜梁公司
110211 | 发利包装柱上公变 | 绿 | 1023.5876 | 重庆铜梁公司
110212 | 双龙村12社柱上公变 | 绿 | 27.1695 | 重庆铜梁公司
110213 | 双龙小区柱上公变 | 绿 | 393.2990 | 重庆铜梁公司
110214 | 双龙9社柱上公变 | 绿 | 87.6701 | 重庆铜梁公司
110215 | 双龙7柱上公变 | 黄 | 51.3052 | 重庆铜梁公司
110216 | 双龙6社柱上公变 | 黄 | 59.3309 | 重庆铜梁公司
110217 | 双龙5社柱上公变 | 绿 | 83.4763 | 重庆铜梁公司
110218 | 双龙4社柱上公变 | 绿 | 87.1722 | 重庆铜梁公司
110219 | 双龙3社柱上公变 | 绿 | 89.3186 | 重庆铜梁公司
110220 | 双龙1社柱上公变 | 绿 | 85.3227 | 重庆铜梁公司
110221 | 双龙11社柱上公变 | 绿 | 85.7309 | 重庆铜梁公司
110222 | 双龙10社柱上公变SH-100 | 绿 | 85.6845 | 重庆铜梁公司
110223 | 双鱼4社柱上公变 | 绿 | 86.2938 | 重庆铜梁公司
110224 | 双鱼2.3社柱上公变 | 绿 | 85.3876 | 重庆铜梁公司
110225 | 双鱼1社柱上公变 | 绿 | 41.2155 | 重庆铜梁公司
110226 | 双鱼1社#2柱上公变 | 绿 | 81.2155 | 重庆铜梁公司
110227 | 双门社区柱上公变 | 绿 | 162.2392 | 重庆铜梁公司
110228 | 双门1社柱上公变 | 绿 | 91.5918 | 重庆铜梁公司
110229 | 双胜2社柱上变 | 绿 | 41.3732 | 重庆铜梁公司
110230 | 双胜2.3.4.5社柱上公变 | 绿 | 68.3515 | 重庆铜梁公司
110231 | 双胜15.16社柱上变 | 绿 | 235.5505 | 重庆铜梁公司
110232 | 双胜1.2社柱上变 | 绿 | 80.8598 | 重庆铜梁公司
110233 | 双碾街道柱上公变 | 绿 | 293.1546 | 重庆铜梁公司
110234 | 双碾林场柱上公变 | 绿 | 328.5608 | 重庆铜梁公司
110235 | 双碾5社柱上公变 | 绿 | 89.9186 | 重庆铜梁公司
110236 | 双碾4社柱上变 | 绿 | 163.6124 | 重庆铜梁公司
110237 | 双碾3.4.5社柱上公变 | 绿 | 91.4773 | 重庆铜梁公司
110238 | 双碾1.2.6社柱上变 | 绿 | 173.9113 | 重庆铜梁公司
110239 | 双石8社柱上公变 | 绿 | 42.1294 | 重庆铜梁公司
110240 | 双石7社柱上公变 | 绿 | 43.7134 | 重庆铜梁公司
110241 | 双石6社柱上公变 | 绿 | 42.9814 | 重庆铜梁公司
110242 | 双石4社柱上公变 | 绿 | 42.1196 | 重庆铜梁公司
110243 | 双石3社柱上公变 | 绿 | 44.1443 | 重庆铜梁公司
110244 | 双石3.4.5社柱上公变 | 绿 | 82.5072 | 重庆铜梁公司
110245 | 双石1社柱上公变 | 绿 | 164.7567 | 重庆铜梁公司
110246 | 双石1.2社柱上公变 | 绿 | 42.8082 | 重庆铜梁公司
110247 | 双泉6社柱上公变 | 绿 | 92.6619 | 重庆铜梁公司
110248 | 双泉5社柱上变 | 绿 | 92.3680 | 重庆铜梁公司
110249 | 双泉4社柱上公变 | 绿 | 43.8907 | 重庆铜梁公司
110250 | 双泉3社柱上公变 | 绿 | 86.5876 | 重庆铜梁公司
110251 | 双泉2社柱上公变 | 绿 | 94.7619 | 重庆铜梁公司
110252 | 双泉1社柱上公变 | 绿 | 204.9443 | 重庆铜梁公司
110253 | 双河6社柱上公变 | 绿 | 91.2902 | 重庆铜梁公司
110254 | 双河5（4）社柱上公变 | 黄 | 149.9361 | 重庆铜梁公司
110255 | 双河3社柱上公变 | 绿 | 43.4856 | 重庆铜梁公司
110256 | 双河2社柱上公变 | 绿 | 45.2907 | 重庆铜梁公司
110257 | 双永2社柱上公变 | 绿 | 89.0340 | 重庆铜梁公司
110258 | 双桥9社柱上公变 | 绿 | 90.0979 | 重庆铜梁公司
110259 | 双桥8社柱上公变 | 绿 | 90.4371 | 重庆铜梁公司
110260 | 双桥7社柱上公变 | 绿 | 46.9742 | 重庆铜梁公司
110261 | 双桥5.6社柱上公变 | 绿 | 88.0041 | 重庆铜梁公司
110262 | 双桥4社柱上公变 | 绿 | 82.6660 | 重庆铜梁公司
110263 | 双桥3社柱上变 | 绿 | 167.1443 | 重庆铜梁公司
110264 | 双桥12社柱上变 | 绿 | 166.3897 | 重庆铜梁公司
110265 | 双桥11社柱上公变 | 绿 | 85.5794 | 重庆铜梁公司
110266 | 双桥1.2社柱上公变 | 绿 | 85.8144 | 重庆铜梁公司
110267 | 双柏1社柱上公变 | 绿 | 50.1588 | 重庆铜梁公司
110268 | 双月花园箱变 | 绿 | 334.3505 | 重庆铜梁公司
110269 | 双山新街柱上公变 | 绿 | 188.2680 | 重庆铜梁公司
110270 | 双山农机站柱上公变 | 绿 | 183.5093 | 重庆铜梁公司
110271 | 双山乡政府柱上公变 | 绿 | 301.4536 | 重庆铜梁公司
110272 | 双堰村迈兴养殖场柱上公变 | 绿 | 191.7381 | 重庆铜梁公司
110273 | 双堰村5.6社柱上公变 | 绿 | 43.8062 | 重庆铜梁公司
110274 | 双堰村3.4社柱上公变 | 绿 | 45.6907 | 重庆铜梁公司
110275 | 双堰农民新村柱上公变 | 绿 | 203.3732 | 重庆铜梁公司
110276 | 双堰6社柱上公变 | 绿 | 81.4289 | 重庆铜梁公司
110277 | 双堰4社柱上公变 | 绿 | 85.0010 | 重庆铜梁公司
110278 | 双堰1社柱上公变 | 绿 | 81.3330 | 重庆铜梁公司
110279 | 双堰1.2社柱上公变 | 绿 | 40.5959 | 重庆铜梁公司
110280 | 双兴商住楼配电室配变 | 绿 | 214.8041 | 重庆铜梁公司
110281 | 双兴8社柱上公变 | 绿 | 82.3918 | 重庆铜梁公司
110282 | 双兴5社柱上公变 | 绿 | 84.5309 | 重庆铜梁公司
110283 | 双兴4煤矸石柱上公变 | 绿 | 166.7546 | 重庆铜梁公司
110284 | 双兴3（7）社柱上公变 | 绿 | 83.7206 | 重庆铜梁公司
110285 | 双兴2社柱上公变 | 绿 | 38.5186 | 重庆铜梁公司
110286 | 双兴1（4）柱上公变 | 绿 | 43.6866 | 重庆铜梁公司
110287 | 双兴1、2、6社柱上公变 | 绿 | 45.0660 | 重庆铜梁公司
110288 | 双全裕丰居商住楼柱上公变 | 绿 | 169.4454 | 重庆铜梁公司
110289 | 双井8社柱上变 | 绿 | 86.5351 | 重庆铜梁公司
110290 | 双井7社柱上变 | 绿 | 29.7866 | 重庆铜梁公司
110291 | 双井5.6社柱上变 | 绿 | 42.9613 | 重庆铜梁公司
110292 | 双井5.6社#2柱上公变 | 绿 | 44.3155 | 重庆铜梁公司
110293 | 双井2.3社柱上变 | 绿 | 192.6722 | 重庆铜梁公司
110294 | 双井1.4社柱上变 | 绿 | 49.9711 | 重庆铜梁公司
110295 | 县车队变压器 | 绿 | 336.2680 | 重庆铜梁公司
110296 | 原香郡#2公配室4号变 | 绿 | 504.0000 | 重庆铜梁公司
110297 | 原香郡#2公配室3号变 | 绿 | 642.9196 | 重庆铜梁公司
110298 | 原香郡#2公配室2号变 | 绿 | 656.1320 | 重庆铜梁公司
110299 | 原乡美苑#5公配室2号变 | 绿 | 671.7443 | 重庆铜梁公司
110300 | 原乡美苑#5公配室1号变 | 绿 | 668.5031 | 重庆铜梁公司
110301 | 原乡美苑#3公配室2号变 | 绿 | 531.3608 | 重庆铜梁公司
110302 | 原乡美苑#3公配室1号变 | 绿 | 526.4124 | 重庆铜梁公司
110303 | 原乡美苑#1公配室2号变 | 绿 | 653.1876 | 重庆铜梁公司
110304 | 原乡美苑#1公配室1号变 | 绿 | 681.9876 | 重庆铜梁公司
110305 | 原乡美苑#1充电桩公配室1号配变 | 绿 | 640.0000 | 重庆铜梁公司
110306 | 原乡溪岸南区#3配电室1号配变 | 绿 | 655.8598 | 重庆铜梁公司
110307 | 原乡溪岸南区#2配电室4号变 | 绿 | 665.5588 | 重庆铜梁公司
110308 | 原乡溪岸南区#2配电室3号变 | 绿 | 667.2412 | 重庆铜梁公司
110309 | 原乡溪岸南区#2配电室1号变 | 绿 | 679.9340 | 重庆铜梁公司
110310 | 原乡溪岸南区#1配电室4号变 | 绿 | 661.1052 | 重庆铜梁公司
110311 | 原乡溪岸南区#1配电室3号变 | 绿 | 662.6392 | 重庆铜梁公司
110312 | 原乡溪岸南区#1配电室2号变 | 绿 | 665.2124 | 重庆铜梁公司
110313 | 原乡溪岸南区#1配电室1号变 | 绿 | 662.9608 | 重庆铜梁公司
110314 | 印盒7社柱上公变 | 黄 | 71.3309 | 重庆铜梁公司
110315 | 印盒6社柱上公变 | 黄 | 74.6402 | 重庆铜梁公司
110316 | 印盒5社柱上公变 | 绿 | 91.1629 | 重庆铜梁公司
110317 | 印盒4社柱上公变 | 绿 | 66.8979 | 重庆铜梁公司
110318 | 印盒3社柱上公变 | 黄 | 33.6144 | 重庆铜梁公司
110319 | 印盒2社柱上公变 | 绿 | 44.1320 | 重庆铜梁公司
110320 | 卫生队柱上公变 | 绿 | 290.7320 | 重庆铜梁公司
110321 | 卧龙2社柱上变 | 绿 | 84.3515 | 重庆铜梁公司
110322 | 卢洞7社柱上公变 | 绿 | 46.3753 | 重庆铜梁公司
110323 | 卢洞3社柱上公变 | 绿 | 217.1299 | 重庆铜梁公司
110324 | 卢洞10社柱上公变 | 绿 | 40.8165 | 重庆铜梁公司
110325 | 占岩8社柱上公变 | 绿 | 82.6784 | 重庆铜梁公司
110326 | 占岩7社柱上公变 | 绿 | 42.4433 | 重庆铜梁公司
110327 | 占岩6社柱上公变 | 绿 | 83.3526 | 重庆铜梁公司
110328 | 占岩4社柱上公变 | 绿 | 93.5928 | 重庆铜梁公司
110329 | 占岩1社柱上公变 | 绿 | 88.2082 | 重庆铜梁公司
110330 | 博翠云邸四配室11号变 | 绿 | 448.4784 | 重庆铜梁公司
110331 | 博翠云邸五配室13号变 | 绿 | 437.1629 | 重庆铜梁公司
110332 | 博翠云邸二配室6号变 | 绿 | 504.0000 | 重庆铜梁公司
110333 | 博翠云邸三配室9号变 | 绿 | 414.9113 | 重庆铜梁公司
110334 | 博翠云邸三配室8号变 | 绿 | 414.5485 | 重庆铜梁公司
110335 | 博翠云邸一配室5号变 | 绿 | 523.8598 | 重庆铜梁公司
110336 | 博翠云邸一配室3号变 | 绿 | 584.9072 | 重庆铜梁公司
110337 | 博翠云邸一配室1号变 | 绿 | 541.8557 | 重庆铜梁公司
110338 | 博悦悦城1室3号变 | 绿 | 640.0000 | 重庆铜梁公司
110339 | 博悦悦城1室1号变 | 绿 | 640.0000 | 重庆铜梁公司
110340 | 博悦悦城#2居配8号变 | 绿 | 640.0000 | 重庆铜梁公司
110341 | 博悦悦城#2居配5号变 | 绿 | 640.0000 | 重庆铜梁公司
110342 | 南阳变压器 | 绿 | 584.8041 | 重庆铜梁公司
110343 | 南门车站3号柱上变 | 绿 | 274.5155 | 重庆铜梁公司
110344 | 南门车站2号柱上变 | 绿 | 274.5402 | 重庆铜梁公司
110345 | 南门车站1号柱上变 | 绿 | 311.7897 | 重庆铜梁公司
110346 | 南门村柱上公变 | 绿 | 322.7134 | 重庆铜梁公司
110347 | 南门村#2柱上公变 | 绿 | 290.5155 | 重庆铜梁公司
110348 | 南门口变压器 | 绿 | 364.7216 | 重庆铜梁公司
110349 | 南郭7村9队柱上公变 | 绿 | 276.8866 | 重庆铜梁公司
110350 | 南郭7村2社柱上公变 | 绿 | 356.6598 | 重庆铜梁公司
110351 | 南较场#4柱上公变 | 绿 | 266.6907 | 重庆铜梁公司
110352 | 南较场#3柱上公变 | 绿 | 275.8454 | 重庆铜梁公司
110353 | 南较场#2柱上公变 | 绿 | 269.1443 | 重庆铜梁公司
110354 | 南较场#1柱上公变 | 绿 | 358.2639 | 重庆铜梁公司
110355 | 南环路柱上公变 | 绿 | 266.3340 | 重庆铜梁公司
110356 | 南桥#2箱式变配变 | 绿 | 527.0103 | 重庆铜梁公司
110357 | 南桥#1柱上公变 | 绿 | 303.2062 | 重庆铜梁公司
110358 | 南南路柱上公变 | 绿 | 314.4000 | 重庆铜梁公司
110359 | 南兴7（8）社柱上公变 | 黄 | 70.1443 | 重庆铜梁公司
110360 | 南兴6（5）社柱上公变 | 绿 | 9.6227 | 重庆铜梁公司
110361 | 南兴6社柱上变 | 绿 | 12.0186 | 重庆铜梁公司
110362 | 南兴3（4）社柱上公变 | 绿 | 44.1397 | 重庆铜梁公司
110363 | 南兴3社柱上公变 | 绿 | 81.9639 | 重庆铜梁公司
110364 | 南兴2社柱上公变 | 绿 | 98.6155 | 重庆铜梁公司
110365 | 南兴2.9.10社柱上公变 | 黄 | 70.6381 | 重庆铜梁公司
110366 | 南兴1社柱上公变 | 黄 | 148.8825 | 重庆铜梁公司
110367 | 华龙名居962箱变配变 | 绿 | 401.6371 | 重庆铜梁公司
110368 | 华寿农民新村柱上公变 | 绿 | 287.9278 | 重庆铜梁公司
110369 | 华寿14社柱上公变 | 绿 | 85.1711 | 重庆铜梁公司
110370 | 华夏康城9号配变 | 绿 | 542.2062 | 重庆铜梁公司
110371 | 华夏康城8号配变 | 绿 | 544.1649 | 重庆铜梁公司
110372 | 华夏康城7号配变 | 绿 | 541.0103 | 重庆铜梁公司
110373 | 华夏康城16号配变 | 绿 | 543.5258 | 重庆铜梁公司
110374 | 华夏康城15号配变 | 绿 | 531.3402 | 重庆铜梁公司
110375 | 华夏康城14号配变 | 绿 | 541.4433 | 重庆铜梁公司
110376 | 华夏康城13号配变 | 绿 | 536.5155 | 重庆铜梁公司
110377 | 华夏康城12号配变 | 绿 | 557.2165 | 重庆铜梁公司
110378 | 华夏康城10号配变 | 绿 | 548.7010 | 重庆铜梁公司
110379 | 华夏康城#6配变 | 绿 | 538.0206 | 重庆铜梁公司
110380 | 华夏康城#5配变 | 绿 | 542.4948 | 重庆铜梁公司
110381 | 华夏康城#4配变 | 绿 | 522.2268 | 重庆铜梁公司
110382 | 华夏康城#3配电室#11配变 | 绿 | 561.7526 | 重庆铜梁公司
110383 | 华夏康城#3配变 | 绿 | 525.8144 | 重庆铜梁公司
110384 | 华夏康城#2配变 | 绿 | 535.4639 | 重庆铜梁公司
110385 | 华夏康城#1配变 | 绿 | 559.5670 | 重庆铜梁公司
110386 | 华兴文卫街柱上公变 | 绿 | 219.9010 | 重庆铜梁公司
110387 | 华兴华安街柱上公变 | 绿 | 267.6680 | 重庆铜梁公司
110388 | 华兴医院柱上公变 | 绿 | 309.5093 | 重庆铜梁公司
110389 | 华光5社柱上公变 | 绿 | 41.2263 | 重庆铜梁公司
110390 | 华光4社柱上公变 | 绿 | 44.4433 | 重庆铜梁公司
110391 | 华光3社柱上公变 | 绿 | 48.3490 | 重庆铜梁公司
110392 | 华光2社柱上公变 | 绿 | 86.1515 | 重庆铜梁公司
110393 | 华光1社柱上变 | 绿 | 187.2660 | 重庆铜梁公司
110394 | 华光1社2号柱上公变 | 绿 | 186.3093 | 重庆铜梁公司
110395 | 华严9社柱上公变 | 绿 | 47.6454 | 重庆铜梁公司
110396 | 华严8社柱上公变 | 绿 | 86.1794 | 重庆铜梁公司
110397 | 华严7社柱上公变 | 绿 | 81.9959 | 重庆铜梁公司
110398 | 华严6社柱上公变 | 绿 | 88.6567 | 重庆铜梁公司
110399 | 华严5社柱上公变 | 绿 | 83.8351 | 重庆铜梁公司
110400 | 华严4社柱上公变 | 绿 | 95.1144 | 重庆铜梁公司
110401 | 华严3社柱上公变 | 绿 | 46.5567 | 重庆铜梁公司
110402 | 华严2社柱上公变 | 绿 | 84.6887 | 重庆铜梁公司
110403 | 华严1社柱上公变 | 绿 | 83.3959 | 重庆铜梁公司
110404 | 半月路柱上公变 | 绿 | 307.5670 | 重庆铜梁公司
110405 | 千秋7（6.9）社柱上变 | 绿 | 41.8000 | 重庆铜梁公司
110406 | 千秋6社柱上公变 | 绿 | 82.1371 | 重庆铜梁公司
110407 | 千秋4社柱上公变 | 绿 | 82.1835 | 重庆铜梁公司
110408 | 千秋3社柱上公变 | 绿 | 42.0000 | 重庆铜梁公司
110409 | 千秋3(5.8)社柱上变 | 黄 | 78.5814 | 重庆铜梁公司
110410 | 千秋2社柱上公变 | 绿 | 85.0814 | 重庆铜梁公司
110411 | 千秋1社柱上公变 | 绿 | 86.9340 | 重庆铜梁公司
110412 | 千年新村柱上公变 | 绿 | 206.8124 | 重庆铜梁公司
110413 | 千年8社柱上公变 | 绿 | 85.1680 | 重庆铜梁公司
110414 | 千年7社柱上公变 | 绿 | 88.3753 | 重庆铜梁公司
110415 | 千年6社柱上公变 | 绿 | 93.9361 | 重庆铜梁公司
110416 | 千年4社柱上公变 | 绿 | 176.1814 | 重庆铜梁公司
110417 | 千年3社柱上公变 | 绿 | 91.8546 | 重庆铜梁公司
110418 | 千年2社柱上公变 | 绿 | 88.3969 | 重庆铜梁公司
110419 | 千年1社柱上公变 | 绿 | 102.7753 | 重庆铜梁公司
110420 | 千子3.5.6社柱上公变 | 绿 | 226.8969 | 重庆铜梁公司
110421 | 千子1.2.4社柱上公变 | 绿 | 185.4103 | 重庆铜梁公司
110422 | 千佛9社柱上公变 | 绿 | 84.3361 | 重庆铜梁公司
110423 | 千佛8社柱上公变 | 绿 | 43.3881 | 重庆铜梁公司
110424 | 千佛7社#1柱上公变 | 绿 | 46.4082 | 重庆铜梁公司
110425 | 千佛6社柱上公变 | 绿 | 46.8722 | 重庆铜梁公司
110426 | 千佛5社柱上公变 | 绿 | 44.7856 | 重庆铜梁公司
110427 | 千佛4社柱上变 | 绿 | 88.5515 | 重庆铜梁公司
110428 | 千佛3社柱上公变 | 绿 | 42.3546 | 重庆铜梁公司
110429 | 千佛2社柱上变 | 绿 | 84.6515 | 重庆铜梁公司
110430 | 千佛1社柱上公变 | 绿 | 43.5320 | 重庆铜梁公司
110431 | 十里云湖#1公配室4号配变 | 绿 | 400.0000 | 重庆铜梁公司
110432 | 十里云湖#1公配室3号配变 | 绿 | 505.7526 | 重庆铜梁公司
110433 | 十里云湖#1公配室1号配变 | 绿 | 510.3918 | 重庆铜梁公司
110434 | 医院柱上公变 | 绿 | 352.5856 | 重庆铜梁公司
110435 | 北郭乡柱上变 | 绿 | 262.1856 | 重庆铜梁公司
110436 | 北环路柱上公变 | 绿 | 362.0247 | 重庆铜梁公司
110437 | 北城龙郡配电室#3配变 | 绿 | 429.7732 | 重庆铜梁公司
110438 | 北城龙郡配电室#2配变 | 绿 | 558.9485 | 重庆铜梁公司
110439 | 北城龙郡配电室#1配变 | 绿 | 546.2887 | 重庆铜梁公司
110440 | 北城蓝湖#7箱变2号配变 | 绿 | 415.5216 | 重庆铜梁公司
110441 | 北城蓝湖#7箱变1号配变 | 绿 | 414.0206 | 重庆铜梁公司
110442 | 北城蓝湖#6箱变2号配变 | 绿 | 525.6907 | 重庆铜梁公司
110443 | 北城蓝湖#6箱变1号配变 | 绿 | 522.3093 | 重庆铜梁公司
110444 | 北城蓝湖#5箱变#2配变 | 绿 | 424.2309 | 重庆铜梁公司
110445 | 北城蓝湖#5箱变#1配变 | 绿 | 420.2392 | 重庆铜梁公司
110446 | 北城蓝湖#4箱变#2配变 | 绿 | 400.0000 | 重庆铜梁公司
110447 | 北城蓝湖#3配电室#2配变 | 绿 | 539.8144 | 重庆铜梁公司
110448 | 北城蓝湖#3配电室#1配变 | 绿 | 537.1134 | 重庆铜梁公司
110449 | 北城蓝湖#2箱变#2配变 | 绿 | 546.2474 | 重庆铜梁公司
110450 | 北城蓝湖#2箱变#1配变 | 绿 | 530.1649 | 重庆铜梁公司
110451 | 北城蓝湖#1箱变#2配变 | 绿 | 524.5361 | 重庆铜梁公司
110452 | 北城蓝湖#1箱变#1配变 | 绿 | 524.1856 | 重庆铜梁公司
110453 | 北国风光1号配电室配变 | 黄 | 525.1753 | 重庆铜梁公司
110454 | 北国风光#1配电室#2配变 | 绿 | 437.8969 | 重庆铜梁公司
110455 | 北国风光#1配电室#1配变 | 绿 | 448.5443 | 重庆铜梁公司
110456 | 化龙6社柱上变 | 绿 | 44.5943 | 重庆铜梁公司
110457 | 化龙4社柱上变 | 绿 | 47.1211 | 重庆铜梁公司
110458 | 化龙3社柱上公变 | 绿 | 43.8041 | 重庆铜梁公司
110459 | 化龙1.2.5社柱上公变 | 绿 | 178.5443 | 重庆铜梁公司
110460 | 化古9社柱上公变 | 绿 | 168.5691 | 重庆铜梁公司
110461 | 化古8社柱上公变 | 绿 | 334.0165 | 重庆铜梁公司
110462 | 化古6社柱上公变 | 绿 | 47.6284 | 重庆铜梁公司
110463 | 化古4社柱上公变 | 绿 | 46.5119 | 重庆铜梁公司
110464 | 化古2社柱上变 | 绿 | 84.7969 | 重庆铜梁公司
110465 | 包装厂柱上公变 | 绿 | 309.2680 | 重庆铜梁公司
110466 | 包装厂#2柱上公变 | 绿 | 297.4227 | 重庆铜梁公司
110467 | 前进9社增容柱上公变 | 黄 | 72.5278 | 重庆铜梁公司
110468 | 前进8社柱上公变 | 绿 | 47.5247 | 重庆铜梁公司
110469 | 前进6社柱上公变 | 绿 | 88.0907 | 重庆铜梁公司
110470 | 前进4社柱上公变 | 绿 | 46.0742 | 重庆铜梁公司
110471 | 前进2社柱上公变 | 绿 | 44.2309 | 重庆铜梁公司
110472 | 前进1社柱上公变 | 绿 | 90.8062 | 重庆铜梁公司
110473 | 前进1社2号柱上公变 | 绿 | 178.8289 | 重庆铜梁公司
110474 | 前进12社柱上公变 | 绿 | 46.5289 | 重庆铜梁公司
110475 | 前进10（11）社柱上公变 | 绿 | 79.8969 | 重庆铜梁公司
110476 | 刘本生商住楼柱上公变 | 绿 | 325.2206 | 重庆铜梁公司
110477 | 刘家6社柱上公变 | 绿 | 164.2990 | 重庆铜梁公司
110478 | 刘家5社柱上公变 | 黄 | 66.5186 | 重庆铜梁公司
110479 | 刘家4社柱上公变 | 绿 | 88.4773 | 重庆铜梁公司
110480 | 刘家3社柱上变 | 绿 | 91.2361 | 重庆铜梁公司
110481 | 刘家1社柱上变 | 黄 | 61.6629 | 重庆铜梁公司
110482 | 凤飞7社柱上公变 | 绿 | 162.4742 | 重庆铜梁公司
110483 | 凤飞6社柱上公变 | 绿 | 81.9237 | 重庆铜梁公司
110484 | 凤飞5社柱上变 | 绿 | 67.7866 | 重庆铜梁公司
110485 | 凤飞3社柱上变 | 绿 | 257.2206 | 重庆铜梁公司
110486 | 凤飞2社柱上公变 | 绿 | 93.6392 | 重庆铜梁公司
110487 | 凤飞1社柱上公变 | 绿 | 85.8918 | 重庆铜梁公司
110488 | 凤飞1社1号柱上公变 | 绿 | 46.2103 | 重庆铜梁公司
110489 | 凤翔路柱上公变 | 绿 | 348.8742 | 重庆铜梁公司
110490 | 凤翔路#2柱上变 | 绿 | 389.2536 | 重庆铜梁公司
110491 | 凤山雅居柱上公变 | 绿 | 416.5773 | 重庆铜梁公司
110492 | 凤山大厦柱上公变 | 绿 | 391.0474 | 重庆铜梁公司
110493 | 凤山9社柱上公变 | 绿 | 92.9990 | 重庆铜梁公司
110494 | 凤山8社柱上公变 | 绿 | 84.7412 | 重庆铜梁公司
110495 | 凤山7社柱上公变 | 绿 | 88.9412 | 重庆铜梁公司
110496 | 凤山6社柱上公变 | 绿 | 87.4536 | 重庆铜梁公司
110497 | 凤山5社柱上公变 | 绿 | 85.8670 | 重庆铜梁公司
110498 | 凤山4社柱上公变 | 绿 | 71.0361 | 重庆铜梁公司
110499 | 凤山3社柱上公变 | 绿 | 83.2814 | 重庆铜梁公司
110500 | 凤山2社柱上公变 | 绿 | 85.7402 | 重庆铜梁公司
110501 | 凤山1社柱上公变 | 绿 | 67.8722 | 重庆铜梁公司
110502 | 凤凰郡#5配电室#3配变 | 绿 | 542.9278 | 重庆铜梁公司
110503 | 凤凰郡#5配电室#2配变 | 绿 | 699.5052 | 重庆铜梁公司
110504 | 凤凰郡#5配电室#1配变 | 绿 | 684.4371 | 重庆铜梁公司
110505 | 凤凰郡#3配电室#2配变 | 绿 | 682.1361 | 重庆铜梁公司
110506 | 凤凰郡#3配电室#1配变 | 绿 | 684.2887 | 重庆铜梁公司
110507 | 凤凰郡#2配电室#1配变 | 绿 | 689.1443 | 重庆铜梁公司
110508 | 凤凰郡#1配电室#1配变 | 绿 | 504.0000 | 重庆铜梁公司
110509 | 凤凰9社柱上公变 | 绿 | 83.7639 | 重庆铜梁公司
110510 | 凤凰8.11社柱上变 | 黄 | 75.3825 | 重庆铜梁公司
110511 | 凤凰7社柱上公变 | 绿 | 83.9216 | 重庆铜梁公司
110512 | 凤凰5.6社柱上变 | 绿 | 83.9309 | 重庆铜梁公司
110513 | 凤凰4（1.9）社柱上变 | 黄 | 74.6526 | 重庆铜梁公司
110514 | 凤凰2.3.10社柱上公变 | 绿 | 82.4804 | 重庆铜梁公司
110515 | 凉井街道柱上变 | 绿 | 288.7423 | 重庆铜梁公司
110516 | 凉井6社柱上公变 | 绿 | 162.6907 | 重庆铜梁公司
110517 | 凉井5社柱上变 | 绿 | 41.3113 | 重庆铜梁公司
110518 | 凉井4社柱上公变 | 绿 | 81.5062 | 重庆铜梁公司
110519 | 凉井3社柱上公变 | 绿 | 84.1196 | 重庆铜梁公司
110520 | 凉井3社2号柱上公变 | 绿 | 82.5485 | 重庆铜梁公司
110521 | 凉井2社柱上公变 | 绿 | 86.3588 | 重庆铜梁公司
110522 | 凉井1社柱上公变 | 绿 | 84.5371 | 重庆铜梁公司
110523 | 凉丰7社柱上公变 | 绿 | 170.4876 | 重庆铜梁公司
110524 | 凉丰6社柱上变 | 绿 | 178.7175 | 重庆铜梁公司
110525 | 凉丰2社柱上公变 | 绿 | 43.1948 | 重庆铜梁公司
110526 | 凉丰2社2号柱上公变 | 绿 | 81.1814 | 重庆铜梁公司
110527 | 凉丰1社柱上公变 | 绿 | 45.2309 | 重庆铜梁公司
110528 | 凉丰1社#1柱上公变 | 绿 | 93.1876 | 重庆铜梁公司
110529 | 凉丰12社柱上公变 | 绿 | 87.5567 | 重庆铜梁公司
110530 | 凉丰11社柱上公变 | 绿 | 41.0160 | 重庆铜梁公司
110531 | 凉丰10社柱上公变 | 绿 | 50.1052 | 重庆铜梁公司
110532 | 冬笋农民新村箱变 | 绿 | 432.2268 | 重庆铜梁公司
110533 | 冬笋3社柱上公变 | 绿 | 40.9649 | 重庆铜梁公司
110534 | 冬笋3社#2柱上变 | 绿 | 82.6536 | 重庆铜梁公司
110535 | 冬笋2社柱上公变 | 绿 | 69.7619 | 重庆铜梁公司
110536 | 冬笋27社柱上变 | 绿 | 85.6320 | 重庆铜梁公司
110537 | 冬笋24社柱上公变 | 绿 | 93.6619 | 重庆铜梁公司
110538 | 冬笋23社柱上公变 | 绿 | 87.8948 | 重庆铜梁公司
110539 | 冬笋19社柱上公变 | 绿 | 87.5670 | 重庆铜梁公司
110540 | 冬笋14社柱上公变 | 绿 | 93.8186 | 重庆铜梁公司
110541 | 冬笋10社飞航柱上变 | 绿 | 178.8289 | 重庆铜梁公司
110542 | 农贸市场柱上公变 | 绿 | 295.8093 | 重庆铜梁公司
110543 | 农行柱上公变 | 绿 | 384.6392 | 重庆铜梁公司
110544 | 农森6社柱上变 | 绿 | 174.9876 | 重庆铜梁公司
110545 | 农森5社柱上公变 | 绿 | 103.1711 | 重庆铜梁公司
110546 | 农森4社柱上公变 | 绿 | 45.9366 | 重庆铜梁公司
110547 | 农森4社#2柱上公变 | 绿 | 83.6340 | 重庆铜梁公司
110548 | 农森3社柱上公变 | 绿 | 92.9237 | 重庆铜梁公司
110549 | 农森2社柱上公变 | 绿 | 324.9485 | 重庆铜梁公司
110550 | 农森1社柱上变 | 黄 | 44.5598 | 重庆铜梁公司
110551 | 农森1社#3柱上公变 | 黄 | 129.5423 | 重庆铜梁公司
110552 | 农森1社#2柱上公变 | 绿 | 82.8546 | 重庆铜梁公司
110553 | 农机公司柱上公变 | 绿 | 416.2351 | 重庆铜梁公司
110554 | 农商行配电室#2公变 | 绿 | 164.5216 | 重庆铜梁公司
110555 | 农发行柱上公变 | 绿 | 317.1753 | 重庆铜梁公司
110556 | 农业局柱上变 | 绿 | 348.0082 | 重庆铜梁公司
110557 | 农业局#2柱上公变 | 绿 | 341.3567 | 重庆铜梁公司
110558 | 兵马7社柱上变 | 绿 | 86.7361 | 重庆铜梁公司
110559 | 兵马5社柱上公变 | 绿 | 90.4866 | 重庆铜梁公司
110560 | 兵马4（3.6）社柱上公变 | 绿 | 41.6784 | 重庆铜梁公司
110561 | 兵马4社柱上公变 | 绿 | 40.5598 | 重庆铜梁公司
110562 | 兵马2社柱上公变 | 绿 | 82.5763 | 重庆铜梁公司
110563 | 兴红新村柱上公变 | 绿 | 40.0144 | 重庆铜梁公司
110564 | 兴红9社柱上公变 | 黄 | 41.0649 | 重庆铜梁公司
110565 | 兴红9社#1柱上公变 | 绿 | 41.6500 | 重庆铜梁公司
110566 | 兴红7社柱上公变 | 绿 | 91.7495 | 重庆铜梁公司
110567 | 兴红6社柱上公变 | 绿 | 108.9005 | 重庆铜梁公司
110568 | 兴红4社2#柱上公变 | 绿 | 86.8149 | 重庆铜梁公司
110569 | 兴红4社1#柱上公变 | 绿 | 147.0268 | 重庆铜梁公司
110570 | 兴红3社柱上公变 | 绿 | 98.9155 | 重庆铜梁公司
110571 | 兴红2社柱上公变 | 绿 | 135.3701 | 重庆铜梁公司
110572 | 兴红1社柱上公变 | 绿 | 143.0402 | 重庆铜梁公司
110573 | 兴红1社晨丰柱上公变 | 绿 | 40.7093 | 重庆铜梁公司
110574 | 兴红17社2#柱上公变 | 绿 | 83.7639 | 重庆铜梁公司
110575 | 兴红17社1#柱上公变 | 黄 | 65.5119 | 重庆铜梁公司
110576 | 兴红16社柱上公变 | 绿 | 85.7464 | 重庆铜梁公司
110577 | 兴红15社柱上公变 | 绿 | 82.0366 | 重庆铜梁公司
110578 | 兴红14社柱上公变 | 绿 | 137.4701 | 重庆铜梁公司
110579 | 兴红12社柱上公变 | 绿 | 138.4412 | 重庆铜梁公司
110580 | 兴红11社柱上公变 | 绿 | 83.4361 | 重庆铜梁公司
110581 | 兴红10社陈世刚柱上变 | 绿 | 161.4907 | 重庆铜梁公司
110582 | 兴红10社柱上公变 | 绿 | 136.8268 | 重庆铜梁公司
110583 | 兴复7.8社柱上变 | 绿 | 168.4216 | 重庆铜梁公司
110584 | 兴复5社柱上公变 | 绿 | 88.3691 | 重庆铜梁公司
110585 | 兴复3.4柱上变 | 绿 | 186.5052 | 重庆铜梁公司
110586 | 兴复2社柱上变 | 黄 | 70.5113 | 重庆铜梁公司
110587 | 兴复1.2.9社柱上公变 | 绿 | 88.0768 | 重庆铜梁公司
110588 | 兴发果园柱上公变 | 黄 | 25.3010 | 重庆铜梁公司
110589 | 兴发村6社柱上公变 | 绿 | 86.2804 | 重庆铜梁公司
110590 | 兴发9社柱上公变 | 黄 | 144.7588 | 重庆铜梁公司
110591 | 兴发8社社电灌 | 绿 | 66.4247 | 重庆铜梁公司
110592 | 兴发8社增容柱上公变 | 黄 | 292.9196 | 重庆铜梁公司
110593 | 兴发7社柱上变 | 黄 | 68.7485 | 重庆铜梁公司
110594 | 兴发6社#2柱上公变 | 黄 | 152.5897 | 重庆铜梁公司
110595 | 兴发5社柱上公变 | 绿 | 312.4495 | 重庆铜梁公司
110596 | 兴发4社增容柱上公变 | 黄 | 66.1768 | 重庆铜梁公司
110597 | 兴发4社2#柱上公变 | 绿 | 168.9814 | 重庆铜梁公司
110598 | 兴发3社柱上公变 | 黄 | 77.3196 | 重庆铜梁公司
110599 | 兴发2社柱上公变 | 绿 | 167.0845 | 重庆铜梁公司
110600 | 兴发1社柱上变 | 绿 | 82.3670 | 重庆铜梁公司
110601 | 兴发11社柱上变 | 绿 | 82.5144 | 重庆铜梁公司
110602 | 兴发10社柱上公变 | 绿 | 40.4948 | 重庆铜梁公司
110603 | 兴农东街#3柱上公变 | 绿 | 324.1753 | 重庆铜梁公司
110604 | 兴农东街#2柱上公变 | 绿 | 315.2680 | 重庆铜梁公司
110605 | 兴农东街#1柱上变 | 绿 | 671.0845 | 重庆铜梁公司
110606 | 关溅粮站柱上公变 | 绿 | 349.9629 | 重庆铜梁公司
110607 | 关溅供电所柱上公变 | 绿 | 386.3464 | 重庆铜梁公司
110608 | 关溅丝厂柱上公变 | 绿 | 330.1443 | 重庆铜梁公司
110609 | 兰亭别院配电室#4配变 | 绿 | 455.4722 | 重庆铜梁公司
110610 | 兰亭别院配电室#3配变 | 绿 | 436.8495 | 重庆铜梁公司
110611 | 兰亭别院配电室#2配变 | 绿 | 575.7938 | 重庆铜梁公司
110612 | 兰亭别院配电室#1配变 | 绿 | 451.8763 | 重庆铜梁公司
110613 | 兰亭别院#7配变 | 绿 | 361.2454 | 重庆铜梁公司
110614 | 六顺花园二配室2号配变 | 黄 | 565.7320 | 重庆铜梁公司
110615 | 六顺花园二配室1号配变 | 黄 | 527.3402 | 重庆铜梁公司
110616 | 六顺花园三配室2号配变 | 黄 | 555.6289 | 重庆铜梁公司
110617 | 六顺花园三配室1号配变 | 黄 | 529.0722 | 重庆铜梁公司
110618 | 六顺花园一配室2号配变 | 黄 | 529.0103 | 重庆铜梁公司
110619 | 六顺花园一配室1号配变 | 黄 | 557.9175 | 重庆铜梁公司
110620 | 六赢9社柱上公变 | 绿 | 81.6557 | 重庆铜梁公司
110621 | 六赢8社柱上公变 | 绿 | 85.1340 | 重庆铜梁公司
110622 | 六赢7社柱上公变 | 绿 | 80.9588 | 重庆铜梁公司
110623 | 六赢6社柱上公变 | 绿 | 82.0515 | 重庆铜梁公司
110624 | 六赢5社柱上公变 | 绿 | 83.4433 | 重庆铜梁公司
110625 | 六赢4社柱上公变 | 绿 | 93.3608 | 重庆铜梁公司
110626 | 六赢3社柱上公变 | 绿 | 180.7278 | 重庆铜梁公司
110627 | 六赢3社#3柱上公变 | 绿 | 40.9072 | 重庆铜梁公司
110628 | 六赢3社#2柱上变 | 绿 | 167.2557 | 重庆铜梁公司
110629 | 六赢2社#2柱上公变 | 绿 | 45.4619 | 重庆铜梁公司
110630 | 六赢2社#1柱上公变 | 绿 | 40.8474 | 重庆铜梁公司
110631 | 六赢1社柱上变 | 绿 | 86.8474 | 重庆铜梁公司
110632 | 六赢10社柱上公变 | 绿 | 80.9402 | 重庆铜梁公司
110633 | 六缸8社柱上变 | 绿 | 88.1495 | 重庆铜梁公司
110634 | 六缸7社柱上公变 | 绿 | 101.8629 | 重庆铜梁公司
110635 | 六缸6社柱上公变 | 绿 | 91.2732 | 重庆铜梁公司
110636 | 六缸5社柱上变 | 绿 | 86.6433 | 重庆铜梁公司
110637 | 六缸4社柱上公变 | 绿 | 164.1938 | 重庆铜梁公司
110638 | 六缸3社柱上变 | 绿 | 85.7773 | 重庆铜梁公司
110639 | 六缸2.3社柱上公变 | 绿 | 86.3670 | 重庆铜梁公司
110640 | 六缸1社柱上公变 | 绿 | 48.5278 | 重庆铜梁公司
110641 | 六寅寺柱上公变 | 绿 | 67.5320 | 重庆铜梁公司
110642 | 六合苑柱上公变 | 绿 | 186.5113 | 重庆铜梁公司
110643 | 公路局箱变配变 | 绿 | 443.0361 | 重庆铜梁公司
110644 | 公路公司柱上公变 | 绿 | 292.0330 | 重庆铜梁公司
110645 | 公安局柱上公变 | 绿 | 369.0928 | 重庆铜梁公司
110646 | 公园箱变 | 绿 | 335.3278 | 重庆铜梁公司
110647 | 八期公租房6号箱变 | 绿 | 528.1443 | 重庆铜梁公司
110648 | 八期公租房5号箱变 | 绿 | 531.5670 | 重庆铜梁公司
110649 | 八期公租房4号箱变 | 绿 | 534.5979 | 重庆铜梁公司
110650 | 八期公租房3号箱变 | 绿 | 529.0722 | 重庆铜梁公司
110651 | 八期公租房2号箱变 | 绿 | 525.3608 | 重庆铜梁公司
110652 | 八期公租房1号箱变 | 绿 | 534.7835 | 重庆铜梁公司
110653 | 八一路柱上公变 | 绿 | 336.3402 | 重庆铜梁公司
110654 | 全德金全街#2公变 | 绿 | 348.1443 | 重庆铜梁公司
110655 | 全德街道柱上公变 | 绿 | 294.4175 | 重庆铜梁公司
110656 | 全德老街柱上公变 | 绿 | 169.3361 | 重庆铜梁公司
110657 | 全德桥头2号柱上变 | 绿 | 160.7361 | 重庆铜梁公司
110658 | 修理所变压器 | 绿 | 409.2577 | 重庆铜梁公司
110659 | 信合花园箱变配变 | 绿 | 425.9381 | 重庆铜梁公司
110660 | 保宁8社柱上公变 | 绿 | 47.9964 | 重庆铜梁公司
110661 | 保宁8社#2柱上公变 | 绿 | 44.2387 | 重庆铜梁公司
110662 | 保宁7社柱上公变 | 绿 | 61.6031 | 重庆铜梁公司
110663 | 保宁6社柱上公变 | 绿 | 44.6098 | 重庆铜梁公司
110664 | 保宁5社柱上公变 | 绿 | 49.4990 | 重庆铜梁公司
110665 | 保宁3社柱上公变 | 绿 | 87.6670 | 重庆铜梁公司
110666 | 保宁2社柱上变 | 绿 | 90.5340 | 重庆铜梁公司
110667 | 保宁1社柱上变 | 绿 | 89.1639 | 重庆铜梁公司
110668 | 保健院柱上公变 | 绿 | 276.6289 | 重庆铜梁公司
110669 | 保健院#2柱上公变 | 绿 | 360.6268 | 重庆铜梁公司
110670 | 保乡8社柱上公变 | 黄 | 91.8670 | 重庆铜梁公司
110671 | 保乡7社柱上公变 | 绿 | 113.8948 | 重庆铜梁公司
110672 | 保乡6社柱上公变 | 绿 | 166.2103 | 重庆铜梁公司
110673 | 保乡6社2号柱上变 | 绿 | 83.7052 | 重庆铜梁公司
110674 | 保乡5社柱上公变 | 绿 | 227.4309 | 重庆铜梁公司
110675 | 保乡4社柱上公变 | 绿 | 207.0186 | 重庆铜梁公司
110676 | 保乡3社柱上变 | 绿 | 89.6619 | 重庆铜梁公司
110677 | 保乡2社柱上公变 | 绿 | 52.5680 | 重庆铜梁公司
110678 | 保乡1社柱上公变 | 黄 | 37.1588 | 重庆铜梁公司
110679 | 保乡1社3号柱上公变 | 绿 | 99.6237 | 重庆铜梁公司
110680 | 保乡1社2号柱上变 | 绿 | 166.5381 | 重庆铜梁公司
110681 | 保乡12社柱上公变 | 绿 | 91.3845 | 重庆铜梁公司
110682 | 侣俸锁厂柱上公变 | 绿 | 283.1237 | 重庆铜梁公司
110683 | 侣俸酒厂柱上公变 | 绿 | 303.2577 | 重庆铜梁公司
110684 | 侣俸老街柱上公变 | 绿 | 409.0103 | 重庆铜梁公司
110685 | 侣俸老街#2柱上公变 | 绿 | 170.2309 | 重庆铜梁公司
110686 | 侣俸新街柱上公变 | 绿 | 296.2474 | 重庆铜梁公司
110687 | 侣俸新街2号柱上公变 | 绿 | 365.6247 | 重庆铜梁公司
110688 | 侣俸农民街柱上公变 | 绿 | 299.1907 | 重庆铜梁公司
110689 | 侣俸供电所箱变 | 绿 | 384.2680 | 重庆铜梁公司
110690 | 侣俸中学柱上公变 | 绿 | 275.6495 | 重庆铜梁公司
110691 | 供销柱上公变 | 黄 | 291.8969 | 重庆铜梁公司
110692 | 供电公司新能源箱变配变 | 绿 | 709.2165 | 重庆铜梁公司
110693 | 佛垭3（4）社柱上变 | 黄 | 76.8124 | 重庆铜梁公司
110694 | 佛垭3社柱上公变 | 绿 | 84.1784 | 重庆铜梁公司
110695 | 佛垭2社柱上公变 | 绿 | 81.7134 | 重庆铜梁公司
110696 | 佛垭1.5社柱上公变 | 绿 | 82.1619 | 重庆铜梁公司
110697 | 余桥8社柱上公变 | 绿 | 82.8856 | 重庆铜梁公司
110698 | 余桥7社柱上公变 | 绿 | 44.4644 | 重庆铜梁公司
110699 | 余桥6社柱上公变 | 绿 | 41.7835 | 重庆铜梁公司
110700 | 余桥5社柱上公变 | 黄 | 71.2072 | 重庆铜梁公司
110701 | 余桥3社柱上公变 | 绿 | 164.7196 | 重庆铜梁公司
110702 | 余桥3.4社柱上公变 | 绿 | 83.1485 | 重庆铜梁公司
110703 | 余桥2社柱上公变 | 绿 | 84.2804 | 重庆铜梁公司
110704 | 余家8社柱上公变 | 绿 | 82.6443 | 重庆铜梁公司
110705 | 余家7社柱上公变 | 黄 | 72.6557 | 重庆铜梁公司
110706 | 余家6社柱上公变 | 绿 | 87.2619 | 重庆铜梁公司
110707 | 余家5社柱上公变 | 绿 | 81.9546 | 重庆铜梁公司
110708 | 余家5社2号柱上公变 | 绿 | 166.8660 | 重庆铜梁公司
110709 | 余家4社柱上公变 | 绿 | 83.6000 | 重庆铜梁公司
110710 | 余家3社柱上公变 | 绿 | 85.9134 | 重庆铜梁公司
110711 | 余家2社柱上公变 | 绿 | 171.6351 | 重庆铜梁公司
110712 | 余家1社柱上公变 | 绿 | 273.7959 | 重庆铜梁公司
110713 | 体育馆变压器低压台区 | 绿 | 357.2990 | 重庆铜梁公司
110714 | 会龙8社柱上变 | 黄 | 38.8351 | 重庆铜梁公司
110715 | 会龙7社柱上公变 | 黄 | 51.7041 | 重庆铜梁公司
110716 | 会龙5社柱上变 | 绿 | 91.1742 | 重庆铜梁公司
110717 | 会龙5社#2配变 | 绿 | 324.9485 | 重庆铜梁公司
110718 | 会龙4社柱上变 | 黄 | 154.4392 | 重庆铜梁公司
110719 | 会龙3社柱上公变 | 绿 | 84.4196 | 重庆铜梁公司
110720 | 会龙2社柱上公变 | 绿 | 86.2474 | 重庆铜梁公司
110721 | 会龙1社柱上公变 | 绿 | 51.7505 | 重庆铜梁公司
110722 | 会水9社柱上公变 | 绿 | 84.3423 | 重庆铜梁公司
110723 | 会水7社柱上变 | 绿 | 97.1990 | 重庆铜梁公司
110724 | 会水7社2号柱上公变 | 绿 | 87.3732 | 重庆铜梁公司
110725 | 会水6社柱上公变 | 绿 | 174.2021 | 重庆铜梁公司
110726 | 会水4社柱上公变 | 黄 | 42.2206 | 重庆铜梁公司
110727 | 会水3社柱上公变 | 绿 | 89.8165 | 重庆铜梁公司
110728 | 会水2社柱上公变 | 绿 | 160.9155 | 重庆铜梁公司
110729 | 会水1社柱上公变 | 绿 | 185.2309 | 重庆铜梁公司
110730 | 会丰1社柱上公变 | 绿 | 45.1727 | 重庆铜梁公司
110731 | 会丰1社#2柱上公变 | 绿 | 50.3113 | 重庆铜梁公司
110732 | 伍家6社柱上公变 | 绿 | 44.9206 | 重庆铜梁公司
110733 | 伍家5社柱上公变 | 绿 | 91.7320 | 重庆铜梁公司
110734 | 伍家3社柱上变 | 黄 | 70.3907 | 重庆铜梁公司
110735 | 伍家2社柱上变 | 黄 | 158.2619 | 重庆铜梁公司
110736 | 伍家1社柱上公变 | 绿 | 84.1753 | 重庆铜梁公司
110737 | 仓街箱变配变 | 绿 | 644.1237 | 重庆铜梁公司
110738 | 仓街柱上公变 | 绿 | 314.0515 | 重庆铜梁公司
110739 | 仁怀小学柱上公变 | 绿 | 47.0979 | 重庆铜梁公司
110740 | 仁怀8社柱上公变 | 绿 | 42.4464 | 重庆铜梁公司
110741 | 仁怀7社柱上公变 | 绿 | 46.6077 | 重庆铜梁公司
110742 | 仁怀6社柱上公变 | 绿 | 89.0773 | 重庆铜梁公司
110743 | 仁怀5社柱上公变 | 绿 | 85.5825 | 重庆铜梁公司
110744 | 仁怀3社柱上公变 | 绿 | 83.3804 | 重庆铜梁公司
110745 | 仁怀2社柱上公变 | 绿 | 41.6948 | 重庆铜梁公司
110746 | 仁怀1社柱上变 | 绿 | 84.4907 | 重庆铜梁公司
110747 | 人民医院住宅3号箱变配电变压器 | 绿 | 533.1134 | 重庆铜梁公司
110748 | 人民医院住宅#2柱上变 | 绿 | 345.4227 | 重庆铜梁公司
110749 | 人民医院住宅#1柱上变 | 绿 | 345.8062 | 重庆铜梁公司
110750 | 人才公寓3配变1号变 | 绿 | 1299.7938 | 重庆铜梁公司
110751 | 人才公寓#2公配室3号变 | 绿 | 402.0619 | 重庆铜梁公司
110752 | 人才公寓#2公配室1号变 | 绿 | 640.7670 | 重庆铜梁公司
110753 | 人才公寓#1公配室2号变 | 绿 | 439.0103 | 重庆铜梁公司
110754 | 人才公寓#1公配室1号变 | 绿 | 437.1794 | 重庆铜梁公司
110755 | 人和9社柱上公变 | 绿 | 164.2742 | 重庆铜梁公司
110756 | 人和7（8）社柱上公变 | 绿 | 104.4577 | 重庆铜梁公司
110757 | 人和7社柱上变 | 绿 | 335.0557 | 重庆铜梁公司
110758 | 人和6社柱上公变 | 绿 | 413.7732 | 重庆铜梁公司
110759 | 人和5社柱上公变 | 黄 | 136.7485 | 重庆铜梁公司
110760 | 人和4社柱上公变 | 绿 | 169.6680 | 重庆铜梁公司
110761 | 人和3社柱上公变 | 绿 | 87.9918 | 重庆铜梁公司
110762 | 人和1社柱上公变 | 绿 | 175.6433 | 重庆铜梁公司
110763 | 人和18社柱上变 | 绿 | 172.2845 | 重庆铜梁公司
110764 | 亲水湾#5箱2变 | 绿 | 589.5258 | 重庆铜梁公司
110765 | 亲水湾#5箱1变 | 绿 | 543.8763 | 重庆铜梁公司
110766 | 亲水湾#4箱2变 | 绿 | 544.1031 | 重庆铜梁公司
110767 | 亲水湾#4箱1变 | 绿 | 542.7629 | 重庆铜梁公司
110768 | 亲水湾#3箱2变 | 绿 | 520.1856 | 重庆铜梁公司
110769 | 亲水湾#3箱1变 | 绿 | 524.3918 | 重庆铜梁公司
110770 | 亲水湾#2箱2变 | 绿 | 539.5258 | 重庆铜梁公司
110771 | 亲水湾#2箱1变 | 绿 | 540.6392 | 重庆铜梁公司
110772 | 亲水湾#1箱2变 | 绿 | 537.0103 | 重庆铜梁公司
110773 | 亲水湾#1箱1变 | 绿 | 543.0309 | 重庆铜梁公司
110774 | 交通局柱上公变 | 绿 | 400.2268 | 重庆铜梁公司
110775 | 交通局宿舍箱变 | 绿 | 340.3753 | 重庆铜梁公司
110776 | 交警队柱上公变 | 绿 | 97.1835 | 重庆铜梁公司
110777 | 交警大队柱上公变 | 绿 | 311.2784 | 重庆铜梁公司
110778 | 井桥6社柱上变 | 绿 | 86.6928 | 重庆铜梁公司
110779 | 井桥4.5.6社柱上变 | 绿 | 167.1567 | 重庆铜梁公司
110780 | 井桥3.4社柱上变 | 绿 | 169.4928 | 重庆铜梁公司
110781 | 井桥2社柱上公变 | 绿 | 83.9990 | 重庆铜梁公司
110782 | 井桥1社柱上变 | 绿 | 86.2691 | 重庆铜梁公司
110783 | 五龙9社柱上公变 | 绿 | 44.5448 | 重庆铜梁公司
110784 | 五龙8社柱上公变 | 绿 | 110.0588 | 重庆铜梁公司
110785 | 五龙7社柱上公变 | 绿 | 84.3608 | 重庆铜梁公司
110786 | 五龙6社柱上公变 | 绿 | 86.3588 | 重庆铜梁公司
110787 | 五龙4社柱上变 | 绿 | 90.8990 | 重庆铜梁公司
110788 | 五龙3社柱上公变 | 绿 | 87.6701 | 重庆铜梁公司
110789 | 五龙2社柱上公变 | 绿 | 167.8278 | 重庆铜梁公司
110790 | 五胜5社柱上公变 | 绿 | 85.4784 | 重庆铜梁公司
110791 | 五胜3社柱上公变 | 绿 | 51.4943 | 重庆铜梁公司
110792 | 五胜2社柱上公变 | 绿 | 47.5062 | 重庆铜梁公司
110793 | 五胜2社2号柱上公变 | 绿 | 90.8278 | 重庆铜梁公司
110794 | 云基8社柱上公变 | 绿 | 81.1010 | 重庆铜梁公司
110795 | 云基7社柱上公变 | 黄 | 78.2216 | 重庆铜梁公司
110796 | 云基5社柱上公变 | 绿 | 81.0052 | 重庆铜梁公司
110797 | 云基5.6.7.8社柱上变 | 黄 | 151.7794 | 重庆铜梁公司
110798 | 云基3社柱上公变 | 绿 | 82.2330 | 重庆铜梁公司
110799 | 云基2.3.4社柱上公变 | 绿 | 82.1340 | 重庆铜梁公司
110800 | 云基1社柱上公变 | 绿 | 81.9608 | 重庆铜梁公司
110801 | 云基1社#2柱上公变 | 绿 | 161.2247 | 重庆铜梁公司
110802 | 云基13社柱上公变 | 绿 | 43.7814 | 重庆铜梁公司
110803 | 云基13社#2柱上公变 | 黄 | 37.3649 | 重庆铜梁公司
110804 | 云华5.6社柱上变 | 绿 | 85.8062 | 重庆铜梁公司
110805 | 云华3.4社柱上变 | 绿 | 83.5464 | 重庆铜梁公司
110806 | 云华1.2社柱上公变 | 黄 | 301.0474 | 重庆铜梁公司
110807 | 二水源柱上变 | 绿 | 326.3959 | 重庆铜梁公司
110808 | 二小柱上公变 | 绿 | 432.1443 | 重庆铜梁公司
110809 | 二坪茧站柱上公变 | 绿 | 320.0000 | 重庆铜梁公司
110810 | 二坪茧站#2公变 | 绿 | 175.8515 | 重庆铜梁公司
110811 | 二坪政府柱上公变 | 绿 | 346.4371 | 重庆铜梁公司
110812 | 二坪政府#2柱上公变 | 绿 | 335.5381 | 重庆铜梁公司
110813 | 二坪廊桥佳菀柱上公变 | 绿 | 328.9320 | 重庆铜梁公司
110814 | 二坪5.6.7社柱上公变 | 绿 | 84.4320 | 重庆铜梁公司
110815 | 二坪4社柱上公变 | 绿 | 51.4598 | 重庆铜梁公司
110816 | 二中柱上变 | 绿 | 396.2557 | 重庆铜梁公司
110817 | 书香门第#3配变 | 绿 | 527.0928 | 重庆铜梁公司
110818 | 书香门第#2配变 | 绿 | 552.1856 | 重庆铜梁公司
110819 | 书香门第#1配变 | 绿 | 542.1856 | 重庆铜梁公司
110820 | 九龙水库柱上公变 | 绿 | 64.2304 | 重庆铜梁公司
110821 | 九龙小区河边配电室配变 | 绿 | 347.7979 | 重庆铜梁公司
110822 | 九龙小区正街#1配变 | 绿 | 349.3196 | 重庆铜梁公司
110823 | 九龙7社柱上公变 | 绿 | 42.9897 | 重庆铜梁公司
110824 | 九龙6社柱上公变 | 绿 | 81.5247 | 重庆铜梁公司
110825 | 九龙5社柱上公变 | 绿 | 87.8773 | 重庆铜梁公司
110826 | 九龙3社柱上公变 | 绿 | 84.8093 | 重庆铜梁公司
110827 | 九龙2社柱上变 | 绿 | 82.8732 | 重庆铜梁公司
110828 | 九龙1社柱上公变 | 绿 | 42.6351 | 重庆铜梁公司
110829 | 九龙1社2#柱上公变 | 绿 | 88.7649 | 重庆铜梁公司
110830 | 九洲市场变压器 | 绿 | 298.8990 | 重庆铜梁公司
110831 | 九塘7社柱上公变 | 绿 | 86.3619 | 重庆铜梁公司
110832 | 九塘4社柱上公变 | 黄 | 314.8619 | 重庆铜梁公司
110833 | 九塘3社柱上公变 | 绿 | 85.7711 | 重庆铜梁公司
110834 | 九塘1、2社柱上公变 | 绿 | 84.0206 | 重庆铜梁公司
110835 | 九井7.8社柱上公变 | 绿 | 176.4825 | 重庆铜梁公司
110836 | 九井6社柱上公变 | 绿 | 85.2113 | 重庆铜梁公司
110837 | 九井4.5社柱上公变 | 绿 | 180.1526 | 重庆铜梁公司
110838 | 九井3社柱上公变 | 绿 | 97.8608 | 重庆铜梁公司
110839 | 九井2社柱上公变 | 绿 | 165.2268 | 重庆铜梁公司
110840 | 九井1.9社柱上公变 | 绿 | 47.8820 | 重庆铜梁公司
110841 | 乔家4社柱上公变 | 绿 | 258.4742 | 重庆铜梁公司
110842 | 义安6社柱上变 | 绿 | 40.6186 | 重庆铜梁公司
110843 | 义安5社柱上公变 | 绿 | 80.9402 | 重庆铜梁公司
110844 | 义安4社柱上公变 | 黄 | 72.1938 | 重庆铜梁公司
110845 | 义安3社柱上公变 | 绿 | 82.1216 | 重庆铜梁公司
110846 | 义安2社柱上公变 | 绿 | 7.3619 | 重庆铜梁公司
110847 | 义安1社柱上变 | 绿 | 40.7918 | 重庆铜梁公司
110848 | 义学5（1.2）社柱上公变 | 绿 | 43.5180 | 重庆铜梁公司
110849 | 义学3（4）社柱上公变 | 黄 | 63.2371 | 重庆铜梁公司
110850 | 义和8社柱上公变 | 绿 | 84.9454 | 重庆铜梁公司
110851 | 义和7社柱上公变 | 黄 | 67.0381 | 重庆铜梁公司
110852 | 义和6社柱上公变 | 绿 | 84.2742 | 重庆铜梁公司
110853 | 义和5社柱上变 | 绿 | 41.6021 | 重庆铜梁公司
110854 | 义和3社柱上公变 | 绿 | 66.3598 | 重庆铜梁公司
110855 | 义和2社柱上公变 | 绿 | 122.3196 | 重庆铜梁公司
110856 | 义和1社柱上变 | 黄 | 32.1330 | 重庆铜梁公司
110857 | 久远新村柱上公变 | 绿 | 164.7505 | 重庆铜梁公司
110858 | 久远9社柱上公变 | 黄 | 29.9763 | 重庆铜梁公司
110859 | 久远8社柱上公变 | 黄 | 73.1742 | 重庆铜梁公司
110860 | 久远7社柱上公变 | 绿 | 89.2814 | 重庆铜梁公司
110861 | 久远5社柱上公变 | 黄 | 135.7835 | 重庆铜梁公司
110862 | 久远4社柱上公变 | 绿 | 60.1856 | 重庆铜梁公司
110863 | 久远3社柱上变 | 绿 | 137.4082 | 重庆铜梁公司
110864 | 久远1社柱上公变 | 黄 | 44.0268 | 重庆铜梁公司
110865 | 久远11社柱上公变 | 绿 | 30.7082 | 重庆铜梁公司
110866 | 久远10社柱上公变 | 绿 | 153.6866 | 重庆铜梁公司
110867 | 久和龙佑一生柱上公变 | 绿 | 160.7794 | 重庆铜梁公司
110868 | 久和4社柱上变 | 绿 | 205.4526 | 重庆铜梁公司
110869 | 久和3社柱上公变 | 绿 | 54.8144 | 重庆铜梁公司
110870 | 久和3.4社柱上公变 | 绿 | 88.5402 | 重庆铜梁公司
110871 | 久和1社柱上变 | 绿 | 183.1464 | 重庆铜梁公司
110872 | 久和1.2社柱上公变 | 绿 | 85.7804 | 重庆铜梁公司
110873 | 丽都#3柱上变 | 绿 | 333.8433 | 重庆铜梁公司
110874 | 丽都#2柱上变 | 绿 | 329.6619 | 重庆铜梁公司
110875 | 丽都#1柱上变 | 绿 | 384.7753 | 重庆铜梁公司
110876 | 中药材公司变压器 | 绿 | 356.1361 | 重庆铜梁公司
110877 | 中心花园变压器 | 绿 | 400.7711 | 重庆铜梁公司
110878 | 中心花园D区箱变配变 | 绿 | 542.8948 | 重庆铜梁公司
110879 | 中心花园C区柱上公变 | 绿 | 333.9175 | 重庆铜梁公司
110880 | 中心花园B区柱上公变 | 绿 | 295.6392 | 重庆铜梁公司
110881 | 中心花园A区柱上公变 | 绿 | 272.3402 | 重庆铜梁公司
110882 | 中心卫生院柱上公变 | 绿 | 305.5258 | 重庆铜梁公司
110883 | 中心5社柱上变 | 黄 | 166.6680 | 重庆铜梁公司
110884 | 中心4社柱上变 | 绿 | 161.8619 | 重庆铜梁公司
110885 | 中心2社柱上公变 | 绿 | 168.8206 | 重庆铜梁公司
110886 | 中心1社柱上变 | 黄 | 23.2093 | 重庆铜梁公司
110887 | 中峰7社柱上公变 | 绿 | 329.4268 | 重庆铜梁公司
110888 | 中峰7社#2公变 | 绿 | 60.6763 | 重庆铜梁公司
110889 | 中峰6(7.8)社柱上公变 | 绿 | 81.2402 | 重庆铜梁公司
110890 | 中峰5社柱上变 | 绿 | 46.0165 | 重庆铜梁公司
110891 | 中峰4社柱上公变 | 绿 | 87.8062 | 重庆铜梁公司
110892 | 中峰4社#2公变 | 绿 | 90.0825 | 重庆铜梁公司
110893 | 中峰3社柱上公变 | 绿 | 89.3309 | 重庆铜梁公司
110894 | 中峰2社柱上公变 | 绿 | 85.7649 | 重庆铜梁公司
110895 | 中峰2社#2柱上变 | 绿 | 80.8196 | 重庆铜梁公司
110896 | 中峰1社柱上变 | 绿 | 95.7175 | 重庆铜梁公司
110897 | 中山6、7社柱上公变 | 绿 | 80.2335 | 重庆铜梁公司
110898 | 中山5社柱上公变 | 黄 | 77.2196 | 重庆铜梁公司
110899 | 中山4社柱上公变 | 绿 | 81.2371 | 重庆铜梁公司
110900 | 中山2（3）社柱上公变 | 绿 | 91.6814 | 重庆铜梁公司
110901 | 中山1（4）社柱上公变 | 绿 | 83.1206 | 重庆铜梁公司
110902 | 中山1社黄角坡柱上公变 | 绿 | 161.1876 | 重庆铜梁公司
110903 | 中坝3社柱上公变 | 绿 | 82.9629 | 重庆铜梁公司
110904 | 中坝2社柱上公变 | 绿 | 14.2959 | 重庆铜梁公司
110905 | 中坝2.3.4社柱上变 | 绿 | 83.3928 | 重庆铜梁公司
110906 | 中坝1社柱上公变 | 绿 | 82.5361 | 重庆铜梁公司
110907 | 中和老街柱上公变 | 绿 | 284.4639 | 重庆铜梁公司
110908 | 中和开发区柱上公变 | 绿 | 291.1753 | 重庆铜梁公司
110909 | 中和小学柱上公变 | 绿 | 327.4021 | 重庆铜梁公司
110910 | 中和7社柱上公变 | 绿 | 41.5505 | 重庆铜梁公司
110911 | 中和5社柱上公变 | 绿 | 42.3402 | 重庆铜梁公司
110912 | 中和4.5社柱上公变 | 绿 | 82.9196 | 重庆铜梁公司
110913 | 中和3（6.7）社柱上变 | 绿 | 82.9629 | 重庆铜梁公司
110914 | 中和2社柱上公变 | 绿 | 85.2082 | 重庆铜梁公司
110915 | 中和1.2社柱上公变 | 绿 | 165.4990 | 重庆铜梁公司
110916 | 中南路变压器 | 绿 | 358.9814 | 重庆铜梁公司
110917 | 中医院柱上公变 | 黄 | 277.4948 | 重庆铜梁公司
110918 | 中医院宿舍箱变配变 | 黄 | 520.1320 | 重庆铜梁公司
110919 | 中乐7社柱上公变 | 绿 | 41.6928 | 重庆铜梁公司
110920 | 中乐6社柱上公变 | 绿 | 197.6701 | 重庆铜梁公司
110921 | 中乐5社柱上变 | 绿 | 87.9577 | 重庆铜梁公司
110922 | 中乐5社2号柱上公变 | 绿 | 48.8701 | 重庆铜梁公司
110923 | 中乐3社柱上公变 | 绿 | 96.7675 | 重庆铜梁公司
110924 | 中乐1社柱上公变 | 绿 | 46.5490 | 重庆铜梁公司
110925 | 个私委#5柱上变 | 绿 | 299.8454 | 重庆铜梁公司
110926 | 个私委#4柱上公变 | 绿 | 457.7732 | 重庆铜梁公司
110927 | 个私委#3柱上公变 | 绿 | 386.2103 | 重庆铜梁公司
110928 | 个私委#2柱上公变 | 绿 | 393.7938 | 重庆铜梁公司
110929 | 个私委#1柱上公变 | 绿 | 377.1794 | 重庆铜梁公司
110930 | 严家7社柱上公变 | 绿 | 166.7701 | 重庆铜梁公司
110931 | 严家6.8社柱上公变 | 绿 | 81.7505 | 重庆铜梁公司
110932 | 严家4社柱上公变 | 绿 | 45.9959 | 重庆铜梁公司
110933 | 严家3.5社柱上公变 | 绿 | 168.1897 | 重庆铜梁公司
110934 | 严家1社柱上公变 | 黄 | 67.1278 | 重庆铜梁公司
110935 | 两路3、4社柱上公变 | 绿 | 182.2680 | 重庆铜梁公司
110936 | 两路1社柱上公变 | 绿 | 178.9216 | 重庆铜梁公司
110937 | 两路#2柱上公变 | 绿 | 314.4124 | 重庆铜梁公司
110938 | 两路#1柱上变 | 绿 | 370.9814 | 重庆铜梁公司
110939 | 丝厂柱上公变 | 绿 | 340.7835 | 重庆铜梁公司
110940 | 丝厂#2箱变变压器 | 绿 | 520.4330 | 重庆铜梁公司
110941 | 东门口柱上公变 | 绿 | 383.1423 | 重庆铜梁公司
110942 | 东门口#2柱上变 | 绿 | 278.0103 | 重庆铜梁公司
110943 | 东郭砖厂柱上公变 | 绿 | 306.1753 | 重庆铜梁公司
110944 | 东郭砖厂#2柱上公变 | 绿 | 285.7052 | 重庆铜梁公司
110945 | 东郭一级站柱上公变 | 绿 | 200.2639 | 重庆铜梁公司
110946 | 东郭2村4社柱上公变 | 绿 | 298.6907 | 重庆铜梁公司
110947 | 东胜7社柱上公变 | 绿 | 170.3134 | 重庆铜梁公司
110948 | 东胜6社柱上公变 | 绿 | 181.8392 | 重庆铜梁公司
110949 | 东胜5社柱上变 | 绿 | 86.6959 | 重庆铜梁公司
110950 | 东胜5社#2柱上公变 | 绿 | 84.4907 | 重庆铜梁公司
110951 | 东环路变压器 | 绿 | 389.4144 | 重庆铜梁公司
110952 | 东河8社柱上公变 | 绿 | 86.9031 | 重庆铜梁公司
110953 | 东河7社柱上公变 | 绿 | 55.2881 | 重庆铜梁公司
110954 | 东河5.6社柱上公变 | 绿 | 87.8278 | 重庆铜梁公司
110955 | 东河4社柱上公变 | 绿 | 83.1639 | 重庆铜梁公司
110956 | 东河3社柱上公变 | 绿 | 83.7608 | 重庆铜梁公司
110957 | 东河1.2社柱上公变 | 绿 | 95.7299 | 重庆铜梁公司
110958 | 东方花园配电室#1配变 | 绿 | 441.7371 | 重庆铜梁公司
110959 | 东方家园柱上变 | 绿 | 348.8866 | 重庆铜梁公司
110960 | 东店9社柱上公变 | 绿 | 43.3603 | 重庆铜梁公司
110961 | 东店7社柱上变 | 黄 | 56.7454 | 重庆铜梁公司
110962 | 东店6社柱上公变 | 黄 | 59.1825 | 重庆铜梁公司
110963 | 东店4社柱上公变 | 绿 | 93.8093 | 重庆铜梁公司
110964 | 东店3社柱上公变 | 绿 | 91.3412 | 重庆铜梁公司
110965 | 东店2社柱上公变 | 绿 | 173.5959 | 重庆铜梁公司
110966 | 东店2社1号柱上变 | 绿 | 164.0515 | 重庆铜梁公司
110967 | 东店10社柱上公变 | 黄 | 30.9335 | 重庆铜梁公司
110968 | 东山9社柱上变 | 绿 | 74.9701 | 重庆铜梁公司
110969 | 东山6社增容柱上公变 | 绿 | 65.3577 | 重庆铜梁公司
110970 | 东山6社2#柱上公变 | 绿 | 81.3454 | 重庆铜梁公司
110971 | 东山5社柱上公变 | 绿 | 80.8784 | 重庆铜梁公司
110972 | 东山4社柱上公变 | 绿 | 43.7443 | 重庆铜梁公司
110973 | 东山2社柱上公变 | 绿 | 42.2670 | 重庆铜梁公司
110974 | 东山1社柱上公变 | 绿 | 44.1567 | 重庆铜梁公司
110975 | 东山1社德川柱上变 | 绿 | 100.3876 | 重庆铜梁公司
110976 | 东山12社柱上公变 | 绿 | 170.6639 | 重庆铜梁公司
110977 | 东山11社柱上公变 | 绿 | 99.5000 | 重庆铜梁公司
110978 | 东山10社柱上公变 | 绿 | 73.0789 | 重庆铜梁公司
110979 | 东宏时代广场#2配电室4号配变 | 绿 | 682.6062 | 重庆铜梁公司
110980 | 东宏时代广场#2配电室3号配变 | 绿 | 525.5258 | 重庆铜梁公司
110981 | 东宏时代广场#1配电室2号配变 | 绿 | 582.8247 | 重庆铜梁公司
110982 | 东宏时代广场#1配电室1号配变 | 绿 | 544.5361 | 重庆铜梁公司
110983 | 东大街#2变压器 | 绿 | 341.6990 | 重庆铜梁公司
110984 | 东大街#1变压器 | 绿 | 376.8825 | 重庆铜梁公司
110985 | 东城敬老院柱上公变 | 绿 | 85.5608 | 重庆铜梁公司
110986 | 东城安置房6号箱变 | 绿 | 410.3423 | 重庆铜梁公司
110987 | 东城安置房5号箱变 | 绿 | 406.1691 | 重庆铜梁公司
110988 | 东城安置房4号箱变 | 绿 | 328.5608 | 重庆铜梁公司
110989 | 东城安置房3号箱变 | 绿 | 331.8268 | 重庆铜梁公司
110990 | 东城安置房2号箱变 | 绿 | 513.5670 | 重庆铜梁公司
110991 | 东城中学柱上公变 | 绿 | 353.3196 | 重庆铜梁公司
110992 | 世纪阳光2号箱变配变 | 绿 | 527.4309 | 重庆铜梁公司
110993 | 世纪阳光1号箱变配变 | 绿 | 543.3649 | 重庆铜梁公司
110994 | 世纪阳光#9配电室#2变 | 绿 | 523.4639 | 重庆铜梁公司
110995 | 世纪阳光#9配电室#1变 | 绿 | 535.1340 | 重庆铜梁公司
110996 | 世纪阳光#8配电室#2变 | 绿 | 537.2701 | 重庆铜梁公司
110997 | 世纪阳光#8配电室#1变 | 绿 | 551.1753 | 重庆铜梁公司
110998 | 世纪阳光#7配电室#2变 | 绿 | 436.7216 | 重庆铜梁公司
110999 | 世纪阳光#7配电室#1变 | 绿 | 449.7320 | 重庆铜梁公司
111000 | 世纪阳光#6配变室#2变 | 绿 | 747.9258 | 重庆铜梁公司
111001 | 世纪阳光#6配变室#1变 | 绿 | 729.6907 | 重庆铜梁公司
111002 | 世纪阳光#4配电室#2变 | 绿 | 564.3093 | 重庆铜梁公司
111003 | 世纪阳光#4配电室#1变 | 绿 | 523.7113 | 重庆铜梁公司
111004 | 世纪阳光#3配电室#2变 | 绿 | 539.3402 | 重庆铜梁公司
111005 | 世纪阳光#3配电室#1变 | 绿 | 666.3093 | 重庆铜梁公司
111006 | 世纪阳光#2配变室#2变 | 绿 | 549.9588 | 重庆铜梁公司
111007 | 世纪阳光#2配变室#1变 | 绿 | 547.5464 | 重庆铜梁公司
111008 | 世纪阳光#1配电室#2变 | 绿 | 453.5258 | 重庆铜梁公司
111009 | 世纪阳光#1配电室#1变 | 绿 | 417.6907 | 重庆铜梁公司
111010 | 上方佳苑柱上公变 | 绿 | 165.7278 | 重庆铜梁公司
111011 | 三石7社柱上变 | 绿 | 87.7474 | 重庆铜梁公司
111012 | 三石6社柱上变 | 绿 | 48.6000 | 重庆铜梁公司
111013 | 三石5社柱上变 | 绿 | 85.8237 | 重庆铜梁公司
111014 | 三石4社柱上公变 | 绿 | 86.0742 | 重庆铜梁公司
111015 | 三石3社柱上变 | 绿 | 93.0485 | 重庆铜梁公司
111016 | 三石3社2号柱上公变 | 绿 | 81.7691 | 重庆铜梁公司
111017 | 三石2社柱上变 | 黄 | 137.7134 | 重庆铜梁公司
111018 | 三湾6社柱上变 | 绿 | 91.4371 | 重庆铜梁公司
111019 | 三湾6.7社柱上变 | 黄 | 57.1196 | 重庆铜梁公司
111020 | 三湾3.4.5社柱上变 | 黄 | 139.4330 | 重庆铜梁公司
111021 | 三湾2社柱上公变 | 绿 | 44.1093 | 重庆铜梁公司
111022 | 三湾1.2社柱上公变 | 绿 | 85.0505 | 重庆铜梁公司
111023 | 三河7社柱上公变 | 黄 | 67.8948 | 重庆铜梁公司
111024 | 三河6社柱上公变 | 绿 | 98.7268 | 重庆铜梁公司
111025 | 三河5社柱上公变 | 绿 | 81.9794 | 重庆铜梁公司
111026 | 三河5社#1柱上变 | 绿 | 80.5258 | 重庆铜梁公司
111027 | 三河4社柱上变 | 绿 | 82.1649 | 重庆铜梁公司
111028 | 三河2.3社柱上公变 | 绿 | 81.7536 | 重庆铜梁公司
111029 | 三河1社柱上公变 | 绿 | 81.2665 | 重庆铜梁公司
111030 | 三星农民新村柱上公变 | 绿 | 104.1320 | 重庆铜梁公司
111031 | 三星9社柱上变 | 绿 | 86.0340 | 重庆铜梁公司
111032 | 三星7社 柱上变 | 绿 | 85.9959 | 重庆铜梁公司
111033 | 三星6社柱上公变 | 绿 | 90.4010 | 重庆铜梁公司
111034 | 三星4社柱上公变 | 绿 | 88.6165 | 重庆铜梁公司
111035 | 三星3社柱上公变 | 绿 | 92.5969 | 重庆铜梁公司
111036 | 三星2社柱上公变 | 绿 | 4.8649 | 重庆铜梁公司
111037 | 三星1社柱上公变 | 绿 | 86.7113 | 重庆铜梁公司
111038 | 三房9社柱上公变 | 绿 | 470.4825 | 重庆铜梁公司
111039 | 三房6（7）社柱上公变 | 绿 | 88.9196 | 重庆铜梁公司
111040 | 三房5社柱上公变 | 绿 | 261.0495 | 重庆铜梁公司
111041 | 三房4社柱上公变 | 绿 | 40.3062 | 重庆铜梁公司
111042 | 三房3社柱上公变 | 绿 | 82.2485 | 重庆铜梁公司
111043 | 三房2.8社新兴五村2社柱上公变 | 绿 | 86.0186 | 重庆铜梁公司
111044 | 三房1.10社柱上公变 | 黄 | 150.9258 | 重庆铜梁公司
111045 | 三多8社柱上公变 | 绿 | 81.2866 | 重庆铜梁公司
111046 | 三多6社柱上公变 | 绿 | 162.4742 | 重庆铜梁公司
111047 | 三多3.4社柱上变 | 绿 | 174.2206 | 重庆铜梁公司
111048 | 三多2.5社柱上公变 | 绿 | 180.9711 | 重庆铜梁公司
111049 | 三多1.10社柱上变 | 绿 | 88.5222 | 重庆铜梁公司
111050 | 三塔8社柱上公变 | 绿 | 84.2495 | 重庆铜梁公司
111051 | 三塔7社柱上公变 | 绿 | 82.7608 | 重庆铜梁公司
111052 | 三塔6社柱上公变 | 绿 | 84.0175 | 重庆铜梁公司
111053 | 三塔5社柱上公变 | 绿 | 86.5546 | 重庆铜梁公司
111054 | 三塔4社柱上公变 | 绿 | 83.4577 | 重庆铜梁公司
111055 | 三塔3社柱上公变 | 绿 | 130.2722 | 重庆铜梁公司
111056 | 三塔1社柱上公变 | 绿 | 82.0660 | 重庆铜梁公司
111057 | 三善8社柱上公变 | 绿 | 82.9979 | 重庆铜梁公司
111058 | 三善7社柱上公变 | 绿 | 84.0763 | 重庆铜梁公司
111059 | 三善6社柱上公变 | 绿 | 69.5175 | 重庆铜梁公司
111060 | 三善5社柱上公变 | 绿 | 86.0031 | 重庆铜梁公司
111061 | 三善4社柱上变 | 绿 | 88.4247 | 重庆铜梁公司
111062 | 三善2社柱上公变 | 黄 | 72.6113 | 重庆铜梁公司
111063 | 三善1社柱上公变 | 绿 | 88.1495 | 重庆铜梁公司
111064 | 三善1社#2柱上公变 | 黄 | 137.8186 | 重庆铜梁公司
111065 | 三合9社柱上公变 | 黄 | 32.1412 | 重庆铜梁公司
111066 | 三合8社柱上公变 | 绿 | 86.3402 | 重庆铜梁公司
111067 | 三合7社柱上公变 | 绿 | 85.0258 | 重庆铜梁公司
111068 | 三合6社柱上公变 | 绿 | 84.7320 | 重庆铜梁公司
111069 | 三合5社柱上公变 | 绿 | 51.9320 | 重庆铜梁公司
111070 | 三合4社柱上公变 | 绿 | 46.1871 | 重庆铜梁公司
111071 | 三合2社柱上公变 | 绿 | 91.0165 | 重庆铜梁公司
111072 | 三合1社柱上公变 | 绿 | 72.5268 | 重庆铜梁公司
111073 | 三合19社柱上公变 | 黄 | 54.2670 | 重庆铜梁公司
111074 | 三合17社柱上公变 | 绿 | 87.9732 | 重庆铜梁公司
111075 | 三合16社柱上公变 | 绿 | 56.5196 | 重庆铜梁公司
111076 | 三合15社柱上公变 | 绿 | 166.9216 | 重庆铜梁公司
111077 | 三合14社柱上公变 | 绿 | 9.2361 | 重庆铜梁公司
111078 | 三合12社柱上公变 | 绿 | 44.0562 | 重庆铜梁公司
111079 | 三合11社柱上公变 | 绿 | 31.1464 | 重庆铜梁公司
111080 | 三元9社柱上公变 | 绿 | 90.7381 | 重庆铜梁公司
111081 | 三元8社柱上公变 | 绿 | 84.3175 | 重庆铜梁公司
111082 | 三元7社柱上变 | 绿 | 85.2392 | 重庆铜梁公司
111083 | 三元6社柱上公变 | 绿 | 69.0536 | 重庆铜梁公司
111084 | 三元5社柱上公变 | 绿 | 73.2289 | 重庆铜梁公司
111085 | 三元4社柱上公变 | 黄 | 50.8124 | 重庆铜梁公司
111086 | 三元3社柱上变 | 绿 | 44.6412 | 重庆铜梁公司
111087 | 三元2社柱上公变 | 绿 | 82.1897 | 重庆铜梁公司
111088 | 三元1社柱上公变 | 绿 | 43.2103 | 重庆铜梁公司
111089 | 三元12社柱上公变 | 黄 | 78.2763 | 重庆铜梁公司
111090 | 三元11社柱上公变 | 绿 | 44.4119 | 重庆铜梁公司
111091 | 三元10社柱上公变 | 绿 | 90.0082 | 重庆铜梁公司
111092 | 万豪家园柱上公变 | 绿 | 104.2639 | 重庆铜梁公司
111093 | 万胜2.3社柱上变 | 绿 | 172.6557 | 重庆铜梁公司
111094 | 万胜1.4.5社柱上变 | 绿 | 188.5278 | 重庆铜梁公司
111095 | 万益小学柱上变 | 绿 | 81.4041 | 重庆铜梁公司
111096 | 万益5.6社柱上公变 | 绿 | 167.8928 | 重庆铜梁公司
111097 | 万益4社柱上公变 | 绿 | 81.8124 | 重庆铜梁公司
111098 | 万益3社柱上公变 | 绿 | 81.5990 | 重庆铜梁公司
111099 | 万益2社柱上公变 | 黄 | 71.3928 | 重庆铜梁公司
111100 | 万益1社柱上公变 | 绿 | 84.5464 | 重庆铜梁公司
111101 | 万桥8社柱上公变 | 绿 | 84.2804 | 重庆铜梁公司
111102 | 万桥7社柱上公变 | 绿 | 90.9237 | 重庆铜梁公司
111103 | 万桥6社柱上公变 | 绿 | 89.2000 | 重庆铜梁公司
111104 | 万桥5社柱上变 | 绿 | 99.6237 | 重庆铜梁公司
111105 | 万桥3社柱上公变 | 绿 | 173.9237 | 重庆铜梁公司
111106 | 万桥3社2号柱上公变 | 绿 | 184.3588 | 重庆铜梁公司
111107 | 万桥2社柱上公变 | 绿 | 273.6619 | 重庆铜梁公司
111108 | 万桥1社柱上公变 | 绿 | 86.9340 | 重庆铜梁公司
111109 | 万桥10社柱上公变 | 绿 | 86.1113 | 重庆铜梁公司
111110 | 万年7社柱上公变 | 绿 | 92.0773 | 重庆铜梁公司
111111 | 万年7社#2柱上公变 | 绿 | 224.5155 | 重庆铜梁公司
111112 | 万年5社柱上公变 | 绿 | 84.5433 | 重庆铜梁公司
111113 | 万年4社柱上公变 | 绿 | 84.7258 | 重庆铜梁公司
111114 | 万年3社柱上公变 | 绿 | 91.7742 | 重庆铜梁公司
111115 | 万年2社柱上公变 | 绿 | 85.8546 | 重庆铜梁公司
111116 | 万年1社柱上公变 | 绿 | 83.5196 | 重庆铜梁公司
111117 | 万寿村9（2.3）社柱上公变 | 绿 | 83.3010 | 重庆铜梁公司
111118 | 万寿村6（1.8）社柱上变 | 绿 | 48.5856 | 重庆铜梁公司
111119 | 万寿村5（4.7）社柱上变 | 绿 | 41.3773 | 重庆铜梁公司
111120 | 万寿7社柱上变 | 绿 | 41.8309 | 重庆铜梁公司
111121 | 万寿7社#2柱上公变 | 绿 | 40.7299 | 重庆铜梁公司
111122 | 万寿6社柱上公变 | 绿 | 82.4433 | 重庆铜梁公司
111123 | 万寿5社柱上公变 | 绿 | 82.2113 | 重庆铜梁公司
111124 | 万寿2.3社柱上公变 | 绿 | 174.6227 | 重庆铜梁公司
111125 | 万安佳苑#1柱上公变 | 绿 | 333.2000 | 重庆铜梁公司
111126 | 万安6社柱上公变 | 绿 | 85.5577 | 重庆铜梁公司
111127 | 万安4社柱上公变 | 绿 | 44.3876 | 重庆铜梁公司
111128 | 万安3（4）社柱上公变 | 绿 | 44.4289 | 重庆铜梁公司
111129 | 万安2（1）社柱上公变 | 绿 | 41.9072 | 重庆铜梁公司
111130 | 万安1社柱上公变 | 绿 | 41.4309 | 重庆铜梁公司
111131 | 七里5社柱上公变 | 黄 | 59.5227 | 重庆铜梁公司
111132 | 七里2社柱上公变 | 绿 | 89.4515 | 重庆铜梁公司
111133 | 七里2社#2柱上公变 | 绿 | 93.6794 | 重庆铜梁公司
111134 | 七里1社柱上变 | 黄 | 46.6536 | 重庆铜梁公司
111135 | 七桥8社柱上公变 | 绿 | 83.3990 | 重庆铜梁公司
111136 | 七桥6社柱上变 | 绿 | 82.3289 | 重庆铜梁公司
111137 | 七桥5.6.8社柱上公变 | 绿 | 42.3660 | 重庆铜梁公司
111138 | 七桥4社柱上公变 | 黄 | 64.8732 | 重庆铜梁公司
111139 | 七桥3社柱上公变 | 绿 | 82.6134 | 重庆铜梁公司
111140 | 七宝9社柱上公变 | 绿 | 42.9464 | 重庆铜梁公司
111141 | 七宝7.8.9社柱上公变 | 绿 | 87.4969 | 重庆铜梁公司
111142 | 七宝6.10社柱上公变 | 绿 | 199.0804 | 重庆铜梁公司
111143 | 七宝5社柱上公变 | 绿 | 81.3144 | 重庆铜梁公司
111144 | 七宝5社#2柱上公变 | 绿 | 193.2351 | 重庆铜梁公司
111145 | 七宝4社柱上公变 | 绿 | 171.5021 | 重庆铜梁公司
111146 | 七宝2社柱上公变 | 绿 | 427.0722 | 重庆铜梁公司
111147 | 七宝2社#2柱上公变 | 绿 | 399.9175 | 重庆铜梁公司
111148 | 七宝2.3社柱上变 | 绿 | 135.1464 | 重庆铜梁公司
111149 | 七宝1社柱上公变 | 绿 | 81.4567 | 重庆铜梁公司
111150 | 七宝10社柱上变 | 绿 | 83.7979 | 重庆铜梁公司
111151 | 七佛街道柱上公变 | 绿 | 331.8144 | 重庆铜梁公司
111152 | 七佛5社柱上公变 | 绿 | 85.3412 | 重庆铜梁公司
111153 | 七佛4社柱上变 | 绿 | 65.4196 | 重庆铜梁公司
111154 | 七佛4社#2柱上公变 | 绿 | 82.9320 | 重庆铜梁公司
111155 | 七佛3.4.6社柱上公变 | 绿 | 89.6278 | 重庆铜梁公司
111156 | 七佛2社柱上公变 | 绿 | 88.2268 | 重庆铜梁公司
111157 | 丁家9社柱上公变 | 绿 | 86.5722 | 重庆铜梁公司
111158 | 丁家8社柱上公变 | 黄 | 126.2526 | 重庆铜梁公司
111159 | 丁家7社柱上公变 | 绿 | 83.2320 | 重庆铜梁公司
111160 | 丁家7、8社柱上公变 | 绿 | 82.1031 | 重庆铜梁公司
111161 | 丁家5（6）社柱上公变 | 绿 | 51.5557 | 重庆铜梁公司
111162 | 丁家5社柱上公变 | 绿 | 56.2742 | 重庆铜梁公司
111163 | 丁家4社柱上公变 | 绿 | 83.8258 | 重庆铜梁公司
111164 | 丁家3社柱上公变 | 黄 | 75.8959 | 重庆铜梁公司
111165 | 丁家3、5社柱上公变 | 黄 | 77.2753 | 重庆铜梁公司
111166 | 丁家2（12）社柱上公变 | 黄 | 33.3907 | 重庆铜梁公司
111167 | 丁家1社柱上公变 | 绿 | 85.0165 | 重庆铜梁公司
111168 | 丁家11.9社柱上公变 | 绿 | 86.6402 | 重庆铜梁公司
111169 | 丁家10社柱上公变 | 绿 | 161.6701 | 重庆铜梁公司
111170 | 一小柱上变 | 绿 | 346.3134 | 重庆铜梁公司
111171 | 一城枫景二期#2配电室#6配变 | 绿 | 558.2887 | 重庆铜梁公司
111172 | 一城枫景二期#2配电室#5配变 | 绿 | 543.8144 | 重庆铜梁公司
111173 | 一城枫景二期#2配电室#4配变 | 绿 | 552.6186 | 重庆铜梁公司
111174 | 一城枫景二期#2配电室#3配变 | 绿 | 548.5155 | 重庆铜梁公司
111175 | 一城枫景二期#1配电室#2配变 | 绿 | 550.5979 | 重庆铜梁公司
111176 | 一城枫景二期#1配电室#1配变 | 绿 | 553.4639 | 重庆铜梁公司
111177 | 一城枫景一期配电室#6配变 | 绿 | 589.3814 | 重庆铜梁公司
111178 | 一城枫景一期配电室#5配变 | 绿 | 531.8969 | 重庆铜梁公司
111179 | 一城枫景一期配电室#4配变 | 绿 | 543.7113 | 重庆铜梁公司
111180 | 一城枫景一期配电室#3配变 | 绿 | 525.6082 | 重庆铜梁公司
111181 | 一城枫景一期配电室#2配变 | 绿 | 561.5464 | 重庆铜梁公司
111182 | 一城枫景一期配电室#1配变 | 绿 | 540.5361 | 重庆铜梁公司
111183 | 一中宿舍配变 | 绿 | 731.0515 | 重庆铜梁公司
111184 | 10kV龙都丽晶#2配电室配变 | 绿 | 356.7423 | 重庆铜梁公司
111185 | 10kV龙都丽晶#1配电室配变 | 绿 | 351.5711 | 重庆铜梁公司
111186 | 10kV龙禧湾#2公配室3号配变 | 绿 | 1299.7938 | 重庆铜梁公司
111187 | 10kV龙禧湾#2公配室1号配变 | 绿 | 1299.7938 | 重庆铜梁公司
111188 | 10kV龙禧湾#1公配室2号配变 | 绿 | 1299.7938 | 重庆铜梁公司
111189 | 10kV龙福苑箱式变配变 | 绿 | 342.3423 | 重庆铜梁公司
111190 | 10kV龙城新都配变 | 绿 | 277.4103 | 重庆铜梁公司
111191 | 10kV龙华运输配电室配变 | 绿 | 434.5196 | 重庆铜梁公司
111192 | 10kV骏龙居配变 | 绿 | 335.4887 | 重庆铜梁公司
111193 | 10kV马家湾统建配电室#1配变 | 绿 | 339.4227 | 重庆铜梁公司
111194 | 10kV香滨城#3箱变配变 | 绿 | 518.2021 | 重庆铜梁公司
111195 | 10kV香滨城#1配电室4号配变 | 绿 | 659.7196 | 重庆铜梁公司
111196 | 10kV香滨城#1配电室#6配变 | 绿 | 339.0144 | 重庆铜梁公司
111197 | 10kV香滨城#1配电室#5配变 | 绿 | 338.5814 | 重庆铜梁公司
111198 | 10kV香滨城#1配电室#3配变 | 绿 | 658.4825 | 重庆铜梁公司
111199 | 10kV香滨城#1配电室#2配变 | 绿 | 526.7010 | 重庆铜梁公司
111200 | 10kV香滨城#1配电室#1配变 | 绿 | 518.6804 | 重庆铜梁公司
111201 | 10kV食药监局配变 | 绿 | 167.3237 | 重庆铜梁公司
111202 | 10kV雪豹鞋业配电室配变 | 绿 | 482.2103 | 重庆铜梁公司
111203 | 10kV锦绣花园B区2号配变 | 绿 | 730.2598 | 重庆铜梁公司
111204 | 10kV锦绣花园B区1号配变 | 绿 | 751.1175 | 重庆铜梁公司
111205 | 10kV锦天水岸#4箱式变配变 | 黄 | 577.4639 | 重庆铜梁公司
111206 | 10kV锦天水岸#3箱式变配变 | 黄 | 554.0619 | 重庆铜梁公司
111207 | 10kV锦天水岸#3-2配电室9号配变 | 黄 | 333.3608 | 重庆铜梁公司
111208 | 10kV锦天水岸#3-2配电室8号配变 | 黄 | 423.0433 | 重庆铜梁公司
111209 | 10kV锦天水岸#3-2配电室7号配变 | 黄 | 332.5691 | 重庆铜梁公司
111210 | 10kV锦天水岸#3-2配电室6号配变 | 黄 | 436.1237 | 重庆铜梁公司
111211 | 10kV锦天水岸#2配电室4号配变 | 黄 | 331.0351 | 重庆铜梁公司
111212 | 10kV锦天水岸#2配电室3号配变 | 黄 | 436.8825 | 重庆铜梁公司
111213 | 10kV锦天水岸#2配电室2号配变 | 黄 | 511.3196 | 重庆铜梁公司
111214 | 10kV锦天水岸#2配电室1号配变 | 黄 | 545.0722 | 重庆铜梁公司
111215 | 10kV锦天水岸#2箱式变配变 | 黄 | 567.7320 | 重庆铜梁公司
111216 | 10kV锦天水岸#1箱式变配变 | 黄 | 548.4330 | 重庆铜梁公司
111217 | 10kV锦上华庭#2箱变#2配变 | 绿 | 398.7670 | 重庆铜梁公司
111218 | 10kV锦上华庭#1箱变#1配变 | 绿 | 384.9361 | 重庆铜梁公司
111219 | 10kV金色家园A区#2箱变压器 | 绿 | 342.1814 | 重庆铜梁公司
111220 | 10kV金色家园A区#1箱变变压器 | 绿 | 328.1897 | 重庆铜梁公司
111221 | 10kV重庆市围龙服务区南区充电站箱变配电变压器 | 绿 | 531.6495 | 重庆铜梁公司
111222 | 10kV重庆市围龙服务区北区充电站箱变配电变压器 | 绿 | 504.7216 | 重庆铜梁公司
111223 | 10kV计城4回种子公司柱上公变 | 绿 | 299.4433 | 重庆铜梁公司
111224 | 10kV裕城理想#5配电室11号变 | 绿 | 578.9691 | 重庆铜梁公司
111225 | 10kV裕城理想#3配电室9号变 | 绿 | 345.5711 | 重庆铜梁公司
111226 | 10kV裕城理想#3配电室8号变 | 绿 | 560.6392 | 重庆铜梁公司
111227 | 10kV裕城理想#3配电室7号变 | 绿 | 557.6289 | 重庆铜梁公司
111228 | 10kV裕城理想#3配电室10号变 | 绿 | 347.8227 | 重庆铜梁公司
111229 | 10kV裕城理想#2配电室6号变 | 绿 | 565.5052 | 重庆铜梁公司
111230 | 10kV裕城理想#2配电室5号变 | 绿 | 558.8041 | 重庆铜梁公司
111231 | 10kV裕城理想#2配电室4号变 | 绿 | 347.5505 | 重庆铜梁公司
111232 | 10kV裕城理想#2配电室3号变 | 绿 | 347.6742 | 重庆铜梁公司
111233 | 10kV裕城理想#1配电室2号变 | 绿 | 548.3299 | 重庆铜梁公司
111234 | 10kV裕城理想#1配电室1号变 | 绿 | 537.8144 | 重庆铜梁公司
111235 | 10kV经委配电室#1配变 | 绿 | 280.2680 | 重庆铜梁公司
111236 | 10kV绅鹏工业园办公配电室配变 | 绿 | 425.1753 | 重庆铜梁公司
111237 | 10kV红旗缸盖厂施工柱上变 | 绿 | 312.7320 | 重庆铜梁公司
111238 | 10kV红宇厂居民小区3#箱变配变 | 绿 | 335.7237 | 重庆铜梁公司
111239 | 10kV红宇厂居民小区2#箱变配变 | 绿 | 323.6124 | 重庆铜梁公司
111240 | 10kV红宇厂居民小区1#箱变配变 | 绿 | 520.0619 | 重庆铜梁公司
111241 | 10kV紫锦花苑#4箱变 | 绿 | 581.4639 | 重庆铜梁公司
111242 | 10kV粮食储备公司箱变配电变压器 | 绿 | 168.0412 | 重庆铜梁公司
111243 | 10kV电力新村配电室#1配变 | 黄 | 573.0309 | 重庆铜梁公司
111244 | 10kV玉泉花苑#2箱式变配变 | 绿 | 437.6907 | 重庆铜梁公司
111245 | 10kV玉泉花苑#1箱式变配变 | 绿 | 283.8557 | 重庆铜梁公司
111246 | 10kV烟草公司住宅楼箱变#1配变 | 绿 | 212.5443 | 重庆铜梁公司
111247 | 10kV温管会#2箱变配变 | 绿 | 324.5649 | 重庆铜梁公司
111248 | 10kV温管会#1箱变配变 | 绿 | 403.0186 | 重庆铜梁公司
111249 | 10kV渝洛川配电室配变 | 绿 | 756.0722 | 重庆铜梁公司
111250 | 10kV泰和花园配电室配变 | 绿 | 217.8887 | 重庆铜梁公司
111251 | 10kV法院运动场配电室#1配变 | 绿 | 359.5381 | 重庆铜梁公司
111252 | 10kV水井湾商住楼配变 | 绿 | 206.8866 | 重庆铜梁公司
111253 | 10kV欧旺地产专用配电室#2配变 | 绿 | 375.2619 | 重庆铜梁公司
111254 | 10kV欧旺地产专用配电室#1配变 | 绿 | 276.1320 | 重庆铜梁公司
111255 | 10kV旧县步行街箱式变 | 绿 | 549.1959 | 重庆铜梁公司
111256 | 10kV拔佳鞋厂配电室配变 | 绿 | 350.5258 | 重庆铜梁公司
111257 | 10kV拓新御府#5箱式变配变 | 绿 | 531.9794 | 重庆铜梁公司
111258 | 10kV拓新御府#4箱式变配变 | 绿 | 545.5258 | 重庆铜梁公司
111259 | 10kV拓新御府#3箱式变配变 | 绿 | 551.3814 | 重庆铜梁公司
111260 | 10kV拓新御府#2箱式变配变 | 绿 | 552.6392 | 重庆铜梁公司
111261 | 10kV拓新御府#1箱式变配变 | 绿 | 579.5876 | 重庆铜梁公司
111262 | 10kV御景天下配电室#6配变 | 绿 | 439.3402 | 重庆铜梁公司
111263 | 10kV御景天下配电室#5配变 | 绿 | 452.5691 | 重庆铜梁公司
111264 | 10kV御景天下配电室#4配变 | 绿 | 554.7010 | 重庆铜梁公司
111265 | 10kV御景天下配电室#3配变 | 绿 | 534.6186 | 重庆铜梁公司
111266 | 10kV御景天下配电室#2配变 | 绿 | 545.8557 | 重庆铜梁公司
111267 | 10kV御景天下配电室#1配变 | 绿 | 548.4536 | 重庆铜梁公司
111268 | 10kV建委迎宾还建配电室配变 | 绿 | 213.8722 | 重庆铜梁公司
111269 | 10kV廉租房#3配电室#1配变 | 绿 | 342.6515 | 重庆铜梁公司
111270 | 10kV廉租房#2配电室#1配变 | 绿 | 551.0928 | 重庆铜梁公司
111271 | 10kV廉租房#1配电室#1配变 | 绿 | 386.8412 | 重庆铜梁公司
111272 | 10kV师范校宿舍柱上变 | 绿 | 334.2144 | 重庆铜梁公司
111273 | 10kV工行小区配电室配变 | 绿 | 472.0495 | 重庆铜梁公司
111274 | 10kV工人新村配电室#2配变 | 绿 | 526.9897 | 重庆铜梁公司
111275 | 10kV工人新村配电室#1配变 | 绿 | 544.6598 | 重庆铜梁公司
111276 | 10kV展图映月#3配变 | 绿 | 404.5361 | 重庆铜梁公司
111277 | 10kV展图映月#2配变 | 绿 | 538.7629 | 重庆铜梁公司
111278 | 10kV展图映月#1配变 | 绿 | 431.7443 | 重庆铜梁公司
111279 | 10kV家和花园柱上公变 | 绿 | 324.1134 | 重庆铜梁公司
111280 | 10kV姜家岩#4箱式变配变 | 绿 | 519.5670 | 重庆铜梁公司
111281 | 10kV姜家岩#3箱式变配变 | 绿 | 530.3711 | 重庆铜梁公司
111282 | 10kV姜家岩#2箱式变配变 | 绿 | 416.2144 | 重庆铜梁公司
111283 | 10kV姜家岩#1箱式变配变 | 绿 | 416.0165 | 重庆铜梁公司
111284 | 10kV太阳城1号配变配电变压器 | 绿 | 427.7443 | 重庆铜梁公司
111285 | 10kV天然居配电室配变 | 绿 | 279.7237 | 重庆铜梁公司
111286 | 10kV吉宏花园配变 | 绿 | 368.6928 | 重庆铜梁公司
111287 | 10kV卫校配变 | 绿 | 593.8557 | 重庆铜梁公司
111288 | 10kV南城锦苑#2配电室#5配变 | 绿 | 543.9340 | 重庆铜梁公司
111289 | 10kV南城锦苑#2配电室#4配变 | 绿 | 536.2804 | 重庆铜梁公司
111290 | 10kV南城锦苑#1配电室#3配变 | 绿 | 534.8948 | 重庆铜梁公司
111291 | 10kV南城锦苑#1配电室#2配变 | 绿 | 432.1485 | 重庆铜梁公司
111292 | 10kV南城锦苑#1配电室#1配变 | 绿 | 421.3278 | 重庆铜梁公司
111293 | 10kV区府宿舍箱式变配变 | 绿 | 338.0371 | 重庆铜梁公司
111294 | 10kV北郭电缆隧道配变 | 黄 | 252.0928 | 重庆铜梁公司
111295 | 10kV北国风光#4箱变#2配变 | 黄 | 423.7691 | 重庆铜梁公司
111296 | 10kV北国风光#4箱变#1配变 | 黄 | 429.4433 | 重庆铜梁公司
111297 | 10kV北国风光#3箱变 | 黄 | 424.6928 | 重庆铜梁公司
111298 | 10kV北国风光#3箱变#2配变 | 黄 | 420.8000 | 重庆铜梁公司
111299 | 10kV北国风光#2箱变配变 | 黄 | 561.4433 | 重庆铜梁公司
111300 | 10kV北国风光#1箱变#2配变 | 黄 | 438.6639 | 重庆铜梁公司
111301 | 10kV北国风光#1箱变#1配变 | 黄 | 430.0041 | 重庆铜梁公司
111302 | 10kV凯杰实业专用配电室配变 | 绿 | 426.0619 | 重庆铜梁公司
111303 | 10kV兴红村居民点箱变 | 绿 | 528.4948 | 重庆铜梁公司
111304 | 10kV兴华商住楼配电室配变 | 绿 | 344.9031 | 重庆铜梁公司
111305 | 10kV九星花园配电室配电变压器 | 黄 | 287.2268 | 重庆铜梁公司
111306 | 10kV中天商住楼配电室配变 | 绿 | 174.9320 | 重庆铜梁公司
111307 | 10kV东城限价房#3配电室#9配变 | 绿 | 693.1340 | 重庆铜梁公司
111308 | 10kV东城限价房#2配电室#8配变 | 绿 | 690.4000 | 重庆铜梁公司
111309 | 10kV东城限价房#2配电室#7配变 | 绿 | 680.8990 | 重庆铜梁公司
111310 | 10kV东城限价房#2配电室#6配变 | 绿 | 696.5608 | 重庆铜梁公司
111311 | 10kV东城限价房#2配电室#5配变 | 绿 | 689.1629 | 重庆铜梁公司
111312 | 10kV东城限价房#1配电室#4配变 | 绿 | 679.6124 | 重庆铜梁公司
111313 | 10kV东城限价房#1配电室#3配变 | 绿 | 685.3031 | 重庆铜梁公司
111314 | 10kV东城限价房#1配电室#2配变 | 绿 | 699.0103 | 重庆铜梁公司
111315 | 10kV东城限价房#1配电室#1配变 | 绿 | 680.4536 | 重庆铜梁公司
111316 | 10kV东和时光配电室#3配变 | 绿 | 343.3567 | 重庆铜梁公司
111317 | 10kV东和时光配电室#2配变 | 绿 | 429.6742 | 重庆铜梁公司
111318 | 10kV东和时光配电室#1配变 | 绿 | 340.1031 | 重庆铜梁公司
111319 | 10kV世纪新城#2配电室7号配变 | 绿 | 416.1649 | 重庆铜梁公司
111320 | 10kV世纪新城#2配电室6号配变 | 绿 | 680.5031 | 重庆铜梁公司
111321 | 10kV世纪新城#2配电室5号配变 | 绿 | 690.2021 | 重庆铜梁公司
111322 | 10kV世纪新城#1配电室4号配变 | 绿 | 682.2351 | 重庆铜梁公司
111323 | 10kV世纪新城#1配电室3号配变 | 绿 | 684.5856 | 重庆铜梁公司
111324 | 10kV世纪新城#1配电室2号配变 | 绿 | 715.7361 | 重庆铜梁公司
111325 | 10kV世纪新城#1配电室1号配变 | 绿 | 683.6206 | 重庆铜梁公司
111326 | 10kV 宏福景苑专配#1配变 | 绿 | 226.1443 | 重庆铜梁公司
111327 | 龙项街村#2柱上变 | 黄 | 268.3258 | 重庆潼南公司
111328 | 龙项街村#1柱上变 | 黄 | 196.8557 | 重庆潼南公司
111329 | 龙湾壹号#3变 | 绿 | 529.9175 | 重庆潼南公司
111330 | 龙湾壹号#2变 | 绿 | 328.1773 | 重庆潼南公司
111331 | 龙湾壹号#1变 | 绿 | 331.3072 | 重庆潼南公司
111332 | 龙形龙形村#9柱上变 | 绿 | 181.9526 | 重庆潼南公司
111333 | 龙形龙形村#8柱上变 | 黄 | 52.1278 | 重庆潼南公司
111334 | 龙形龙形村#7柱上变 | 绿 | 85.7278 | 重庆潼南公司
111335 | 龙形龙形村#6柱上变 | 绿 | 69.2330 | 重庆潼南公司
111336 | 龙形龙形村#5柱上变 | 绿 | 68.0887 | 重庆潼南公司
111337 | 龙形龙形村#4柱上变 | 绿 | 73.6433 | 重庆潼南公司
111338 | 龙形龙形村#3柱上变 | 绿 | 88.9010 | 重庆潼南公司
111339 | 龙形龙形村#2柱上变 | 黄 | 66.8959 | 重庆潼南公司
111340 | 龙形龙形村#1柱上变 | 绿 | 92.4794 | 重庆潼南公司
111341 | 龙形龙形村#16柱上变 | 绿 | 85.0381 | 重庆潼南公司
111342 | 龙形龙形村#15柱上变 | 绿 | 82.9845 | 重庆潼南公司
111343 | 龙形龙形村#14柱上变 | 黄 | 56.7330 | 重庆潼南公司
111344 | 龙形龙形村#13柱上变 | 黄 | 43.2113 | 重庆潼南公司
111345 | 龙形龙形村#12柱上变 | 绿 | 85.4351 | 重庆潼南公司
111346 | 龙形龙形村#11柱上变 | 绿 | 89.3619 | 重庆潼南公司
111347 | 龙形龙形村#10柱上变 | 绿 | 82.1155 | 重庆潼南公司
111348 | 龙形鹅形村#9柱上变 | 绿 | 42.3582 | 重庆潼南公司
111349 | 龙形鹅形村#8柱上变 | 黄 | 23.1454 | 重庆潼南公司
111350 | 龙形鹅形村#7柱上变 | 绿 | 38.4680 | 重庆潼南公司
111351 | 龙形鹅形村#6柱上变 | 绿 | 13.8649 | 重庆潼南公司
111352 | 龙形鹅形村#5柱上变 | 绿 | 58.0258 | 重庆潼南公司
111353 | 龙形鹅形村#4柱上变 | 黄 | 34.1139 | 重庆潼南公司
111354 | 龙形鹅形村#3柱上变 | 绿 | 133.7299 | 重庆潼南公司
111355 | 龙形鹅形村#2柱上变 | 绿 | 44.1072 | 重庆潼南公司
111356 | 龙形鹅形村#1柱上变 | 绿 | 39.0784 | 重庆潼南公司
111357 | 龙形鹅形村#14柱上变 | 绿 | 87.6948 | 重庆潼南公司
111358 | 龙形鹅形村#13柱上变 | 黄 | 28.9412 | 重庆潼南公司
111359 | 龙形鹅形村#12柱上变 | 黄 | 37.1201 | 重庆潼南公司
111360 | 龙形鹅形村#11柱上变 | 绿 | 56.4253 | 重庆潼南公司
111361 | 龙形鹅形村#10柱上变 | 绿 | 50.3005 | 重庆潼南公司
111362 | 龙形高楼村#9柱上变 | 绿 | 86.7887 | 重庆潼南公司
111363 | 龙形高楼村#8柱上变 | 绿 | 86.5351 | 重庆潼南公司
111364 | 龙形高楼村#7柱上变 | 黄 | 40.7103 | 重庆潼南公司
111365 | 龙形高楼村#5柱上变 | 黄 | 60.5711 | 重庆潼南公司
111366 | 龙形高楼村#4柱上变 | 绿 | 91.4309 | 重庆潼南公司
111367 | 龙形高楼村#3柱上变 | 黄 | 154.3155 | 重庆潼南公司
111368 | 龙形高楼村#2柱上变 | 绿 | 91.2546 | 重庆潼南公司
111369 | 龙形高楼村#1柱上变 | 黄 | 57.2959 | 重庆潼南公司
111370 | 龙形高楼村#12柱上变 | 黄 | 77.6433 | 重庆潼南公司
111371 | 龙形高楼村#11柱上变 | 黄 | 103.5361 | 重庆潼南公司
111372 | 龙形高楼村#10柱上变 | 绿 | 69.3876 | 重庆潼南公司
111373 | 龙形高桥村#9柱上变 | 黄 | 106.2804 | 重庆潼南公司
111374 | 龙形高桥村#8柱上变 | 黄 | 39.5062 | 重庆潼南公司
111375 | 龙形高桥村#7柱上变 | 黄 | 61.8887 | 重庆潼南公司
111376 | 龙形高桥村#6柱上变 | 绿 | 17.2412 | 重庆潼南公司
111377 | 龙形高桥村#5柱上变 | 绿 | 41.8479 | 重庆潼南公司
111378 | 龙形高桥村#4柱上变 | 绿 | 41.4072 | 重庆潼南公司
111379 | 龙形高桥村#3柱上变 | 绿 | 85.6505 | 重庆潼南公司
111380 | 龙形高桥村#2柱上变 | 绿 | 84.9082 | 重庆潼南公司
111381 | 龙形高桥村#21柱上变 | 绿 | 87.2155 | 重庆潼南公司
111382 | 龙形高桥村#20柱上变 | 绿 | 202.8887 | 重庆潼南公司
111383 | 龙形高桥村#1柱上变 | 绿 | 92.8505 | 重庆潼南公司
111384 | 龙形高桥村#19柱上变 | 黄 | 42.9794 | 重庆潼南公司
111385 | 龙形高桥村#18柱上变 | 黄 | 59.9124 | 重庆潼南公司
111386 | 龙形高桥村#17柱上变 | 绿 | 86.7825 | 重庆潼南公司
111387 | 龙形高桥村#16柱上变 | 黄 | 35.5536 | 重庆潼南公司
111388 | 龙形高桥村#15柱上变 | 绿 | 325.5299 | 重庆潼南公司
111389 | 龙形高桥村#14柱上变 | 绿 | 83.8351 | 重庆潼南公司
111390 | 龙形高桥村#12柱上变 | 黄 | 68.9186 | 重庆潼南公司
111391 | 龙形高桥村#11柱上变 | 黄 | 293.2289 | 重庆潼南公司
111392 | 龙形高桥村#10柱上变 | 黄 | 29.1505 | 重庆潼南公司
111393 | 龙形街村#4柱上变 | 绿 | 324.6639 | 重庆潼南公司
111394 | 龙形街村#3柱上变 | 黄 | 140.4082 | 重庆潼南公司
111395 | 龙形街村#2柱上变 | 绿 | 382.8454 | 重庆潼南公司
111396 | 龙形街村#1柱上变 | 绿 | 569.8557 | 重庆潼南公司
111397 | 龙形经堂村#9柱上变 | 绿 | 89.6649 | 重庆潼南公司
111398 | 龙形经堂村#8柱上变 | 绿 | 45.1216 | 重庆潼南公司
111399 | 龙形经堂村#7柱上变 | 绿 | 83.4979 | 重庆潼南公司
111400 | 龙形经堂村#6柱上变 | 绿 | 83.9216 | 重庆潼南公司
111401 | 龙形经堂村#5柱上变 | 黄 | 145.6433 | 重庆潼南公司
111402 | 龙形经堂村#4柱上变 | 绿 | 82.7495 | 重庆潼南公司
111403 | 龙形经堂村#3柱上变 | 绿 | 88.2546 | 重庆潼南公司
111404 | 龙形经堂村#2柱上变 | 绿 | 42.5330 | 重庆潼南公司
111405 | 龙形经堂村#1柱上变 | 绿 | 89.1670 | 重庆潼南公司
111406 | 龙形经堂村#17柱上变 | 黄 | 85.2969 | 重庆潼南公司
111407 | 龙形经堂村#16柱上变 | 绿 | 81.8619 | 重庆潼南公司
111408 | 龙形经堂村#15柱上变 | 绿 | 88.8392 | 重庆潼南公司
111409 | 龙形经堂村#14柱上变 | 黄 | 31.5320 | 重庆潼南公司
111410 | 龙形经堂村#13柱上变 | 绿 | 54.6732 | 重庆潼南公司
111411 | 龙形经堂村#12柱上变 | 绿 | 85.6629 | 重庆潼南公司
111412 | 龙形经堂村#11柱上变 | 黄 | 32.5165 | 重庆潼南公司
111413 | 龙形经堂村#10柱上变 | 绿 | 91.1093 | 重庆潼南公司
111414 | 龙形红岩村#9柱上变 | 黄 | 73.8144 | 重庆潼南公司
111415 | 龙形红岩村#8柱上变 | 绿 | 86.1423 | 重庆潼南公司
111416 | 龙形红岩村#7柱上变 | 绿 | 53.1608 | 重庆潼南公司
111417 | 龙形红岩村#6柱上变 | 绿 | 81.5959 | 重庆潼南公司
111418 | 龙形红岩村#5柱上变 | 绿 | 43.3247 | 重庆潼南公司
111419 | 龙形红岩村#4柱上变 | 黄 | 23.4149 | 重庆潼南公司
111420 | 龙形红岩村#3柱上变 | 绿 | 21.8619 | 重庆潼南公司
111421 | 龙形红岩村#2柱上变 | 黄 | 52.3907 | 重庆潼南公司
111422 | 龙形红岩村#21柱上变 | 绿 | 82.5361 | 重庆潼南公司
111423 | 龙形红岩村#20柱上变 | 绿 | 45.8340 | 重庆潼南公司
111424 | 龙形红岩村#1柱上变 | 绿 | 43.3526 | 重庆潼南公司
111425 | 龙形红岩村#19柱上变 | 黄 | 64.4804 | 重庆潼南公司
111426 | 龙形红岩村#18柱上变 | 绿 | 84.3423 | 重庆潼南公司
111427 | 龙形红岩村#17柱上变 | 绿 | 87.0515 | 重庆潼南公司
111428 | 龙形红岩村#16柱上变 | 绿 | 43.1237 | 重庆潼南公司
111429 | 龙形红岩村#15柱上变 | 绿 | 85.6876 | 重庆潼南公司
111430 | 龙形红岩村#14柱上变 | 绿 | 83.0515 | 重庆潼南公司
111431 | 龙形红岩村#13柱上变 | 黄 | 45.0299 | 重庆潼南公司
111432 | 龙形红岩村#12柱上变 | 绿 | 193.5289 | 重庆潼南公司
111433 | 龙形红岩村#11柱上变 | 绿 | 85.0474 | 重庆潼南公司
111434 | 龙形红岩村#10柱上变 | 绿 | 70.8969 | 重庆潼南公司
111435 | 龙形洪兴村#9柱上变 | 绿 | 95.2412 | 重庆潼南公司
111436 | 龙形洪兴村#8柱上变 | 绿 | 84.7722 | 重庆潼南公司
111437 | 龙形洪兴村#7柱上变 | 绿 | 92.3175 | 重庆潼南公司
111438 | 龙形洪兴村#6柱上变 | 黄 | 70.0814 | 重庆潼南公司
111439 | 龙形洪兴村#5柱上变 | 绿 | 96.0515 | 重庆潼南公司
111440 | 龙形洪兴村#4柱上变 | 黄 | 68.5227 | 重庆潼南公司
111441 | 龙形洪兴村#3柱上变 | 绿 | 87.3871 | 重庆潼南公司
111442 | 龙形洪兴村#2柱上变 | 绿 | 95.9588 | 重庆潼南公司
111443 | 龙形洪兴村#1柱上变 | 黄 | 88.1979 | 重庆潼南公司
111444 | 龙形池坝村#9柱上变 | 绿 | 86.7237 | 重庆潼南公司
111445 | 龙形池坝村#8柱上变 | 黄 | 50.2660 | 重庆潼南公司
111446 | 龙形池坝村#7柱上变 | 绿 | 127.0268 | 重庆潼南公司
111447 | 龙形池坝村#6柱上变 | 黄 | 74.5320 | 重庆潼南公司
111448 | 龙形池坝村#5柱上变 | 绿 | 130.8041 | 重庆潼南公司
111449 | 龙形池坝村#4柱上变 | 绿 | 43.7021 | 重庆潼南公司
111450 | 龙形池坝村#3柱上变 | 黄 | 45.3546 | 重庆潼南公司
111451 | 龙形池坝村#2柱上变 | 黄 | 49.4093 | 重庆潼南公司
111452 | 龙形池坝村#1柱上变 | 绿 | 62.0598 | 重庆潼南公司
111453 | 龙形池坝村#13柱上变 | 绿 | 291.4639 | 重庆潼南公司
111454 | 龙形池坝村#12柱上变 | 黄 | 75.6732 | 重庆潼南公司
111455 | 龙形池坝村#11柱上变 | 黄 | 61.2577 | 重庆潼南公司
111456 | 龙形池坝村#10柱上变 | 绿 | 87.9546 | 重庆潼南公司
111457 | 龙形水口村#9柱上变 | 黄 | 56.2227 | 重庆潼南公司
111458 | 龙形水口村#8柱上变 | 绿 | 44.1320 | 重庆潼南公司
111459 | 龙形水口村#7柱上变 | 绿 | 160.0000 | 重庆潼南公司
111460 | 龙形水口村#6柱上变 | 绿 | 340.1897 | 重庆潼南公司
111461 | 龙形水口村#5柱上变 | 黄 | 131.2124 | 重庆潼南公司
111462 | 龙形水口村#4柱上变 | 黄 | 34.5361 | 重庆潼南公司
111463 | 龙形水口村#3柱上变 | 黄 | 310.6289 | 重庆潼南公司
111464 | 龙形水口村#2柱上变 | 黄 | 132.0876 | 重庆潼南公司
111465 | 龙形水口村#1柱上变 | 绿 | 169.5010 | 重庆潼南公司
111466 | 龙形檬茨村#6柱上变 | 绿 | 84.4784 | 重庆潼南公司
111467 | 龙形檬茨村#5柱上变 | 黄 | 56.3835 | 重庆潼南公司
111468 | 龙形檬茨村#4柱上变 | 绿 | 87.2897 | 重庆潼南公司
111469 | 龙形檬茨村#3柱上变 | 绿 | 106.4866 | 重庆潼南公司
111470 | 龙形檬茨村#2柱上变 | 黄 | 77.2258 | 重庆潼南公司
111471 | 龙形檬茨村#1柱上变 | 绿 | 46.4113 | 重庆潼南公司
111472 | 龙形大安村#9柱上变 | 绿 | 80.4160 | 重庆潼南公司
111473 | 龙形大安村#8柱上变 | 黄 | 80.5247 | 重庆潼南公司
111474 | 龙形大安村#7柱上变 | 绿 | 49.6866 | 重庆潼南公司
111475 | 龙形大安村#6柱上变 | 绿 | 83.9237 | 重庆潼南公司
111476 | 龙形大安村#5柱上变 | 绿 | 75.7649 | 重庆潼南公司
111477 | 龙形大安村#4柱上变 | 绿 | 147.3608 | 重庆潼南公司
111478 | 龙形大安村#3柱上变 | 绿 | 12.3278 | 重庆潼南公司
111479 | 龙形大安村#2柱上变 | 绿 | 100.8979 | 重庆潼南公司
111480 | 龙形大安村#1柱上变 | 绿 | 72.2577 | 重庆潼南公司
111481 | 龙形大安村#14柱上变 | 绿 | 53.1237 | 重庆潼南公司
111482 | 龙形大安村#13柱上变 | 黄 | 75.3268 | 重庆潼南公司
111483 | 龙形大安村#12柱上变 | 黄 | 38.2784 | 重庆潼南公司
111484 | 龙形大安村#11柱上变 | 黄 | 95.7753 | 重庆潼南公司
111485 | 龙形丁坝村#9柱上变 | 黄 | 38.5536 | 重庆潼南公司
111486 | 龙形丁坝村#8柱上变 | 黄 | 173.6206 | 重庆潼南公司
111487 | 龙形丁坝村#7柱上变 | 黄 | 102.5546 | 重庆潼南公司
111488 | 龙形丁坝村#6柱上变 | 黄 | 86.2196 | 重庆潼南公司
111489 | 龙形丁坝村#5柱上变 | 黄 | 80.8804 | 重庆潼南公司
111490 | 龙形丁坝村#4柱上变 | 黄 | 82.2979 | 重庆潼南公司
111491 | 龙形丁坝村#3柱上变 | 黄 | 299.3649 | 重庆潼南公司
111492 | 龙形丁坝村#2柱上变 | 黄 | 143.1753 | 重庆潼南公司
111493 | 龙形丁坝村#1柱上变 | 黄 | 63.8232 | 重庆潼南公司
111494 | 龙形丁坝村#11柱上变 | 黄 | 66.5278 | 重庆潼南公司
111495 | 龙形丁坝村#10柱上变 | 黄 | 46.2289 | 重庆潼南公司
111496 | 龙凼2社柱上公变 | 绿 | 84.7320 | 重庆潼南公司
111497 | 鼎盛名都商住楼箱变#1变 | 绿 | 188.3299 | 重庆潼南公司
111498 | 鹏博雅居公配#1变 | 绿 | 406.5258 | 重庆潼南公司
111499 | 鸿铭春天#3公配#3变 | 绿 | 400.0000 | 重庆潼南公司
111500 | 鸿铭春天#3公配#1变 | 绿 | 320.0000 | 重庆潼南公司
111501 | 鸿铭春天#2公配#4变 | 绿 | 400.0000 | 重庆潼南公司
111502 | 鸿铭春天#2公配#1变 | 绿 | 400.0000 | 重庆潼南公司
111503 | 鸿铭春天#1公配#3变 | 绿 | 514.0784 | 重庆潼南公司
111504 | 飞跃街村#2柱上变 | 黄 | 98.7814 | 重庆潼南公司
111505 | 飞跃街村#1柱上变 | 黄 | 116.2763 | 重庆潼南公司
111506 | 飞川集资楼#1柱上变 | 绿 | 178.5505 | 重庆潼南公司
111507 | 青云街村#2柱上变 | 绿 | 169.4206 | 重庆潼南公司
111508 | 青云街村#1柱上变 | 黄 | 144.7340 | 重庆潼南公司
111509 | 隆鑫中央大街#9公配#26变 | 绿 | 516.9278 | 重庆潼南公司
111510 | 隆鑫中央大街#9公配#24变 | 绿 | 529.1340 | 重庆潼南公司
111511 | 隆鑫中央大街#8公配#23变 | 绿 | 710.4412 | 重庆潼南公司
111512 | 隆鑫中央大街#7公配#22变 | 绿 | 504.0000 | 重庆潼南公司
111513 | 隆鑫中央大街#7公配#20变 | 绿 | 504.0000 | 重庆潼南公司
111514 | 隆鑫中央大街#6公配#17变 | 绿 | 640.0000 | 重庆潼南公司
111515 | 隆鑫中央大街#5公配#16变 | 绿 | 327.6454 | 重庆潼南公司
111516 | 隆鑫中央大街#5公配#14变 | 绿 | 320.0000 | 重庆潼南公司
111517 | 隆鑫中央大街#4公配#13变 | 绿 | 532.4536 | 重庆潼南公司
111518 | 隆鑫中央大街#4公配#12变 | 绿 | 543.4433 | 重庆潼南公司
111519 | 隆鑫中央大街#4公配#11变 | 绿 | 596.8660 | 重庆潼南公司
111520 | 隆鑫中央大街#4公配#10变 | 绿 | 822.3753 | 重庆潼南公司
111521 | 隆鑫中央大街#3公配#9变 | 绿 | 640.0000 | 重庆潼南公司
111522 | 隆鑫中央大街#2公配#6变 | 绿 | 504.0000 | 重庆潼南公司
111523 | 隆鑫中央大街#1公配#4变 | 绿 | 640.0000 | 重庆潼南公司
111524 | 隆鑫中央大街#1公配#2变 | 绿 | 504.0000 | 重庆潼南公司
111525 | 隆鑫中央大街#14公配#41变 | 绿 | 504.0000 | 重庆潼南公司
111526 | 隆鑫中央大街#13公配#39变 | 绿 | 400.0000 | 重庆潼南公司
111527 | 隆鑫中央大街#13公配#37变 | 绿 | 504.0000 | 重庆潼南公司
111528 | 隆鑫中央大街#12公配#35变 | 绿 | 504.0000 | 重庆潼南公司
111529 | 隆鑫中央大街#12公配#33变 | 绿 | 504.0000 | 重庆潼南公司
111530 | 隆鑫中央大街#11公配#32变 | 绿 | 504.0000 | 重庆潼南公司
111531 | 隆鑫中央大街#10公配#28变 | 绿 | 504.0000 | 重庆潼南公司
111532 | 陵园#1柱上变 | 绿 | 484.6433 | 重庆潼南公司
111533 | 阳光碧城公配#2变 | 绿 | 658.3093 | 重庆潼南公司
111534 | 阳光碧城公配#1变 | 绿 | 665.1876 | 重庆潼南公司
111535 | 阳光小区公配#1变 | 绿 | 287.7629 | 重庆潼南公司
111536 | 阳光小区#1柱上变 | 绿 | 433.3505 | 重庆潼南公司
111537 | 长兴街村#2柱上变 | 绿 | 93.7381 | 重庆潼南公司
111538 | 长兴街村#1柱上变 | 黄 | 301.2701 | 重庆潼南公司
111539 | 长兴文曲村#9柱上变 | 绿 | 82.1124 | 重庆潼南公司
111540 | 长兴文曲村#8柱上变 | 绿 | 58.8887 | 重庆潼南公司
111541 | 长兴文曲村#7柱上变 | 绿 | 82.7588 | 重庆潼南公司
111542 | 长兴文曲村#6柱上变 | 绿 | 43.1938 | 重庆潼南公司
111543 | 长兴文曲村#5柱上变 | 黄 | 48.5959 | 重庆潼南公司
111544 | 长兴文曲村#4柱上变 | 绿 | 86.7546 | 重庆潼南公司
111545 | 长兴文曲村#3柱上变 | 黄 | 128.5959 | 重庆潼南公司
111546 | 长兴文曲村#2柱上变 | 黄 | 306.7258 | 重庆潼南公司
111547 | 长兴文曲村#1柱上变 | 黄 | 54.3515 | 重庆潼南公司
111548 | 长兴文曲村#13柱上变 | 绿 | 42.2062 | 重庆潼南公司
111549 | 长兴文曲村#12柱上变 | 绿 | 46.3505 | 重庆潼南公司
111550 | 长兴文曲村#11柱上变 | 黄 | 65.9340 | 重庆潼南公司
111551 | 长兴文曲村#10柱上变 | 绿 | 82.6103 | 重庆潼南公司
111552 | 镇政府园区箱变#2变 | 绿 | 265.1031 | 重庆潼南公司
111553 | 锦天丽城#2公配#2变 | 绿 | 425.2206 | 重庆潼南公司
111554 | 锦天丽城#1公配#1变 | 绿 | 433.7649 | 重庆潼南公司
111555 | 银鑫花园公配 | 绿 | 408.8454 | 重庆潼南公司
111556 | 银鑫园#2箱变#2变 | 绿 | 273.4206 | 重庆潼南公司
111557 | 银鑫园#1箱变#1变 | 绿 | 285.5010 | 重庆潼南公司
111558 | 铜新花园#2公配#6变 | 绿 | 518.9897 | 重庆潼南公司
111559 | 铜新花园#2公配#4变 | 绿 | 640.0000 | 重庆潼南公司
111560 | 铜新花园#2公配#3变 | 绿 | 504.0000 | 重庆潼南公司
111561 | 铜新花园#2公配#2变 | 绿 | 640.0000 | 重庆潼南公司
111562 | 铜新花园#1公配#2变 | 绿 | 640.0000 | 重庆潼南公司
111563 | 铜新花园#1公配#1变 | 绿 | 674.5155 | 重庆潼南公司
111564 | 铂金公馆B区#4公配#16变 | 绿 | 400.0000 | 重庆潼南公司
111565 | 铂金公馆B区#4公配#13变 | 绿 | 640.0000 | 重庆潼南公司
111566 | 铂金公馆B区#3公配#12变 | 绿 | 640.0000 | 重庆潼南公司
111567 | 铂金公馆B区#3公配#10变 | 绿 | 400.0000 | 重庆潼南公司
111568 | 铂金公馆B区#2公配#8变 | 绿 | 400.0000 | 重庆潼南公司
111569 | 铂金公馆B区#2公配#5变 | 绿 | 320.0000 | 重庆潼南公司
111570 | 铂金公馆B区#1公配#4变 | 绿 | 504.0000 | 重庆潼南公司
111571 | 铂金公馆B区#1公配#2变 | 黄 | 399.7856 | 重庆潼南公司
111572 | 铂金公馆A区#2公配#12变 | 绿 | 640.0000 | 重庆潼南公司
111573 | 铂金公馆A区#2公配#10变 | 黄 | 639.7278 | 重庆潼南公司
111574 | 铂金公馆A区#1公配#8变 | 绿 | 400.0000 | 重庆潼南公司
111575 | 铂金公馆A区#1公配#5变 | 绿 | 504.0000 | 重庆潼南公司
111576 | 铂金公馆A区#1公配#4变 | 绿 | 400.0000 | 重庆潼南公司
111577 | 铂金公馆A区#1公配#2变 | 绿 | 400.0000 | 重庆潼南公司
111578 | 钰林香山#1公配#1变 | 绿 | 514.1237 | 重庆潼南公司
111579 | 金龙苑公配1#变 | 绿 | 652.9897 | 重庆潼南公司
111580 | 金苑小区箱变#1变 | 绿 | 171.4742 | 重庆潼南公司
111581 | 金色年华#1公配#2变 | 绿 | 400.0000 | 重庆潼南公司
111582 | 金竹广场箱变#1变 | 绿 | 324.4433 | 重庆潼南公司
111583 | 金科苑公配#2变 | 绿 | 313.5773 | 重庆潼南公司
111584 | 金科苑公配#1变 | 绿 | 367.4845 | 重庆潼南公司
111585 | 金福#1柱上变 | 绿 | 346.6186 | 重庆潼南公司
111586 | 金盆花苑公配#1变 | 绿 | 409.4227 | 重庆潼南公司
111587 | 金盆尚苑一期公配#4变 | 绿 | 512.5979 | 重庆潼南公司
111588 | 金盆尚苑一期公配#3变 | 绿 | 328.1773 | 重庆潼南公司
111589 | 金盆尚苑一期公配#2变 | 绿 | 640.0000 | 重庆潼南公司
111590 | 金桂苑箱变#2变 | 绿 | 618.9773 | 重庆潼南公司
111591 | 金桂苑公配#1变 | 绿 | 556.2680 | 重庆潼南公司
111592 | 金康小区公配#2变 | 黄 | 517.0722 | 重庆潼南公司
111593 | 金康小区公配#1变 | 黄 | 532.5773 | 重庆潼南公司
111594 | 金岸花园公配#1变 | 绿 | 536.2887 | 重庆潼南公司
111595 | 金域华府#3箱变 | 绿 | 546.7010 | 重庆潼南公司
111596 | 金域华府#2箱变 | 绿 | 515.6784 | 重庆潼南公司
111597 | 金域华府#1箱变 | 绿 | 519.1753 | 重庆潼南公司
111598 | 赖家坝一期安置房#2箱变#2变 | 绿 | 422.9897 | 重庆潼南公司
111599 | 赖家坝一期安置房#1箱变#1变 | 绿 | 534.5361 | 重庆潼南公司
111600 | 贵博翡翠城#6公配#19变 | 绿 | 640.0000 | 重庆潼南公司
111601 | 贵博翡翠城#5公配#16变 | 绿 | 400.0000 | 重庆潼南公司
111602 | 贵博翡翠城#5公配#14变 | 绿 | 400.0000 | 重庆潼南公司
111603 | 贵博翡翠城#1公配#7变 | 绿 | 640.0000 | 重庆潼南公司
111604 | 贵博翡翠城#1公配#5变 | 绿 | 504.0000 | 重庆潼南公司
111605 | 贵博翡翠城#1公配#4变 | 绿 | 400.0000 | 重庆潼南公司
111606 | 贵博翡翠城#1公配#2变 | 绿 | 504.0000 | 重庆潼南公司
111607 | 质监局箱变#1变 | 绿 | 265.1134 | 重庆潼南公司
111608 | 财政局#2箱变#2变 | 绿 | 237.2371 | 重庆潼南公司
111609 | 财政局#1箱变#1变 | 绿 | 473.5876 | 重庆潼南公司
111610 | 豪景佳园箱变 | 黄 | 512.1443 | 重庆潼南公司
111611 | 豪庭华苑公配#4变 | 绿 | 516.6598 | 重庆潼南公司
111612 | 豪庭华苑公配#3变 | 绿 | 515.7938 | 重庆潼南公司
111613 | 豪庭华苑公配#2变 | 绿 | 835.8144 | 重庆潼南公司
111614 | 豪庭华苑公配#1变 | 绿 | 823.1649 | 重庆潼南公司
111615 | 计经委公配#1变 | 绿 | 563.9588 | 重庆潼南公司
111616 | 计生委公配#1变 | 绿 | 557.8557 | 重庆潼南公司
111617 | 观澜华府#3公配#9变 | 绿 | 1019.6289 | 重庆潼南公司
111618 | 观澜华府#2公配#8变 | 绿 | 400.0000 | 重庆潼南公司
111619 | 观澜华府#2公配#6变 | 绿 | 640.0000 | 重庆潼南公司
111620 | 观澜华府#1公配#3变 | 绿 | 400.0000 | 重庆潼南公司
111621 | 观澜华府#1公配#1变 | 绿 | 640.0000 | 重庆潼南公司
111622 | 西门口廉住房#1柱上变 | 绿 | 273.0722 | 重庆潼南公司
111623 | 西北大厦箱变#1变 | 绿 | 438.3299 | 重庆潼南公司
111624 | 血站箱变#1变 | 绿 | 371.5196 | 重庆潼南公司
111625 | 蓝垭丽都三期#2箱变#2变 | 绿 | 524.2887 | 重庆潼南公司
111626 | 蓝垭丽都三期#1箱变#1变 | 绿 | 523.6495 | 重庆潼南公司
111627 | 蓝垭丽都#3箱变#3变 | 绿 | 260.7938 | 重庆潼南公司
111628 | 蓝垭丽都#2箱变#2变 | 绿 | 486.9845 | 重庆潼南公司
111629 | 蓝垭丽都#1箱变#1变 | 绿 | 570.1443 | 重庆潼南公司
111630 | 菩萨湾廉租房#3箱变#3变 | 绿 | 409.3557 | 重庆潼南公司
111631 | 菩萨湾廉租房#2箱变#2变 | 绿 | 413.7474 | 重庆潼南公司
111632 | 菩萨湾廉租房#1箱变#1变 | 绿 | 525.1753 | 重庆潼南公司
111633 | 莲仁线仁豪充电站箱变#1变 | 黄 | 645.0103 | 重庆潼南公司
111634 | 花都名城公配#2变 | 绿 | 515.1340 | 重庆潼南公司
111635 | 花都名城公配#1变 | 绿 | 515.6701 | 重庆潼南公司
111636 | 花盛香醍#2公配#4变 | 绿 | 640.0000 | 重庆潼南公司
111637 | 花盛香醍#1公配#3变 | 绿 | 525.3608 | 重庆潼南公司
111638 | 花盛香醍#1公配#1变 | 绿 | 670.5258 | 重庆潼南公司
111639 | 花漾年#2公配#7变 | 绿 | 332.2722 | 重庆潼南公司
111640 | 花漾年#2公配#6变 | 绿 | 413.6577 | 重庆潼南公司
111641 | 花漾年#2公配#5变 | 绿 | 661.9175 | 重庆潼南公司
111642 | 花漾年#2公配#4变 | 绿 | 666.2887 | 重庆潼南公司
111643 | 花漾年#1公配#3变 | 绿 | 520.3763 | 重庆潼南公司
111644 | 花漾年#1公配#2变 | 绿 | 504.0000 | 重庆潼南公司
111645 | 花岩龙怀村#9柱上变 | 绿 | 83.2196 | 重庆潼南公司
111646 | 花岩龙怀村#8柱上变 | 绿 | 86.2010 | 重庆潼南公司
111647 | 花岩龙怀村#7柱上变 | 绿 | 82.6289 | 重庆潼南公司
111648 | 花岩龙怀村#6柱上变 | 绿 | 261.1546 | 重庆潼南公司
111649 | 花岩龙怀村#5柱上变 | 绿 | 82.0103 | 重庆潼南公司
111650 | 花岩龙怀村#4柱上变 | 绿 | 258.1691 | 重庆潼南公司
111651 | 花岩龙怀村#3柱上变 | 绿 | 67.7072 | 重庆潼南公司
111652 | 花岩龙怀村#2柱上变 | 绿 | 40.7010 | 重庆潼南公司
111653 | 花岩龙怀村#1柱上变 | 绿 | 43.8830 | 重庆潼南公司
111654 | 花岩龙怀村#16柱上变 | 绿 | 198.4062 | 重庆潼南公司
111655 | 花岩龙怀村#15柱上变 | 绿 | 84.3175 | 重庆潼南公司
111656 | 花岩龙怀村#14柱上变 | 绿 | 69.1866 | 重庆潼南公司
111657 | 花岩龙怀村#13柱上变 | 黄 | 147.5794 | 重庆潼南公司
111658 | 花岩龙怀村#12柱上变 | 绿 | 83.7701 | 重庆潼南公司
111659 | 花岩龙怀村#11柱上变 | 绿 | 84.2093 | 重庆潼南公司
111660 | 花岩龙怀村#10柱上变 | 绿 | 82.6938 | 重庆潼南公司
111661 | 花岩街村#6柱上变 | 绿 | 190.1773 | 重庆潼南公司
111662 | 花岩街村#5柱上变 | 绿 | 343.9753 | 重庆潼南公司
111663 | 花岩街村#4柱上变 | 绿 | 164.9113 | 重庆潼南公司
111664 | 花岩街村#3柱上变 | 绿 | 338.8536 | 重庆潼南公司
111665 | 花岩街村#2柱上变 | 绿 | 160.6804 | 重庆潼南公司
111666 | 花岩街村#1柱上变 | 绿 | 263.6495 | 重庆潼南公司
111667 | 花岩花岩村#9柱上变 | 黄 | 34.9485 | 重庆潼南公司
111668 | 花岩花岩村#8柱上变 | 黄 | 138.7371 | 重庆潼南公司
111669 | 花岩花岩村#7柱上变 | 绿 | 164.8928 | 重庆潼南公司
111670 | 花岩花岩村#6柱上变 | 绿 | 272.5918 | 重庆潼南公司
111671 | 花岩花岩村#5柱上变 | 绿 | 67.3000 | 重庆潼南公司
111672 | 花岩花岩村#4柱上变 | 黄 | 58.7371 | 重庆潼南公司
111673 | 花岩花岩村#3柱上变 | 绿 | 81.4495 | 重庆潼南公司
111674 | 花岩花岩村#2柱上变 | 绿 | 43.3526 | 重庆潼南公司
111675 | 花岩花岩村#1柱上变 | 绿 | 82.2206 | 重庆潼南公司
111676 | 花岩花岩村#12#柱上变 | 绿 | 41.1485 | 重庆潼南公司
111677 | 花岩花岩村#11柱上变 | 绿 | 42.0165 | 重庆潼南公司
111678 | 花岩花岩村#10柱上变 | 绿 | 83.5629 | 重庆潼南公司
111679 | 花岩石马村#9柱上变 | 绿 | 82.8082 | 重庆潼南公司
111680 | 花岩石马村#8柱上变 | 绿 | 83.7639 | 重庆潼南公司
111681 | 花岩石马村#7柱上变 | 绿 | 87.0423 | 重庆潼南公司
111682 | 花岩石马村#6柱上变 | 黄 | 65.9031 | 重庆潼南公司
111683 | 花岩石马村#5柱上变 | 绿 | 83.5196 | 重庆潼南公司
111684 | 花岩石马村#4柱上变 | 绿 | 46.6773 | 重庆潼南公司
111685 | 花岩石马村#3柱上变 | 绿 | 45.5052 | 重庆潼南公司
111686 | 花岩石马村#2柱上变 | 绿 | 41.6289 | 重庆潼南公司
111687 | 花岩石马村#1柱上变 | 绿 | 72.2856 | 重庆潼南公司
111688 | 花岩石马村#12柱上变 | 黄 | 23.9361 | 重庆潼南公司
111689 | 花岩石马村#11柱上变 | 绿 | 85.4093 | 重庆潼南公司
111690 | 花岩石马村#10柱上变 | 绿 | 84.3237 | 重庆潼南公司
111691 | 花岩石庙村#9柱上变 | 绿 | 40.7340 | 重庆潼南公司
111692 | 花岩石庙村#8柱上变 | 黄 | 28.3959 | 重庆潼南公司
111693 | 花岩石庙村#7柱上变 | 绿 | 42.6351 | 重庆潼南公司
111694 | 花岩石庙村#6柱上变 | 绿 | 40.9258 | 重庆潼南公司
111695 | 花岩石庙村#5柱上变 | 绿 | 83.3557 | 重庆潼南公司
111696 | 花岩石庙村#4柱上变 | 绿 | 68.0021 | 重庆潼南公司
111697 | 花岩石庙村#3柱上变 | 黄 | 70.9443 | 重庆潼南公司
111698 | 花岩石庙村#2柱上变 | 黄 | 34.4649 | 重庆潼南公司
111699 | 花岩石庙村#1柱上变 | 绿 | 163.4392 | 重庆潼南公司
111700 | 花岩石庙村#14柱上变 | 绿 | 42.3031 | 重庆潼南公司
111701 | 花岩石庙村#13柱上变 | 绿 | 42.9608 | 重庆潼南公司
111702 | 花岩石庙村#12柱上变 | 绿 | 68.7567 | 重庆潼南公司
111703 | 花岩石庙村#11柱上变 | 绿 | 353.3402 | 重庆潼南公司
111704 | 花岩石庙村#10柱上变 | 绿 | 87.2515 | 重庆潼南公司
111705 | 花岩水桥村#8柱上变 | 绿 | 82.1711 | 重庆潼南公司
111706 | 花岩水桥村#7柱上变 | 绿 | 85.9505 | 重庆潼南公司
111707 | 花岩水桥村#6柱上变 | 绿 | 83.5041 | 重庆潼南公司
111708 | 花岩水桥村#5柱上变 | 绿 | 205.8237 | 重庆潼南公司
111709 | 花岩水桥村#4柱上变 | 绿 | 83.4918 | 重庆潼南公司
111710 | 花岩水桥村#3柱上变 | 绿 | 41.3608 | 重庆潼南公司
111711 | 花岩水桥村#2柱上变 | 绿 | 165.6165 | 重庆潼南公司
111712 | 花岩水桥村#1柱上变 | 绿 | 87.4598 | 重庆潼南公司
111713 | 芭堤香郡#1公配#2变 | 绿 | 640.0000 | 重庆潼南公司
111714 | 肉联厂#1柱上变 | 绿 | 423.9835 | 重庆潼南公司
111715 | 翰林中学宿舍楼公配#1变 | 绿 | 551.4722 | 重庆潼南公司
111716 | 群力马桑村#9柱上变 | 绿 | 42.5691 | 重庆潼南公司
111717 | 群力马桑村#8柱上变 | 黄 | 24.0412 | 重庆潼南公司
111718 | 群力马桑村#7柱上变 | 绿 | 42.8206 | 重庆潼南公司
111719 | 群力马桑村#6柱上变 | 绿 | 167.1784 | 重庆潼南公司
111720 | 群力马桑村#5柱上变 | 绿 | 87.5835 | 重庆潼南公司
111721 | 群力马桑村#4柱上变 | 绿 | 93.1567 | 重庆潼南公司
111722 | 群力马桑村#3柱上变 | 绿 | 164.3753 | 重庆潼南公司
111723 | 群力马桑村#2柱上变 | 绿 | 43.1031 | 重庆潼南公司
111724 | 群力马桑村#1柱上变 | 黄 | 68.6742 | 重庆潼南公司
111725 | 群力马桑村#13柱上变 | 绿 | 166.7732 | 重庆潼南公司
111726 | 群力马桑村#12柱上变 | 绿 | 170.1320 | 重庆潼南公司
111727 | 群力马桑村#11柱上变 | 绿 | 50.2753 | 重庆潼南公司
111728 | 群力马桑村#10柱上变 | 绿 | 86.1701 | 重庆潼南公司
111729 | 群力街村#5柱上变 | 黄 | 124.4454 | 重庆潼南公司
111730 | 群力街村#4柱上变 | 黄 | 301.4433 | 重庆潼南公司
111731 | 群力街村#3柱上变 | 绿 | 199.4175 | 重庆潼南公司
111732 | 群力街村#2柱上变 | 绿 | 330.2928 | 重庆潼南公司
111733 | 群力街村#1柱上变 | 绿 | 324.5979 | 重庆潼南公司
111734 | 群力莫家村#9柱上变 | 绿 | 91.2825 | 重庆潼南公司
111735 | 群力莫家村#8柱上变 | 黄 | 28.1082 | 重庆潼南公司
111736 | 群力莫家村#7柱上变 | 黄 | 56.4887 | 重庆潼南公司
111737 | 群力莫家村#6柱上变 | 绿 | 82.6258 | 重庆潼南公司
111738 | 群力莫家村#5柱上变 | 绿 | 84.9825 | 重庆潼南公司
111739 | 群力莫家村#4柱上变 | 黄 | 143.4969 | 重庆潼南公司
111740 | 群力莫家村#3柱上变 | 绿 | 89.3773 | 重庆潼南公司
111741 | 群力莫家村#2柱上变 | 绿 | 84.6608 | 重庆潼南公司
111742 | 群力莫家村#1柱上变 | 黄 | 75.7660 | 重庆潼南公司
111743 | 群力莫家村#11柱上变 | 绿 | 87.6887 | 重庆潼南公司
111744 | 群力莫家村#10柱上变 | 绿 | 88.4031 | 重庆潼南公司
111745 | 群力矮坡村#9柱上变 | 绿 | 285.6907 | 重庆潼南公司
111746 | 群力矮坡村#8柱上变 | 绿 | 84.0856 | 重庆潼南公司
111747 | 群力矮坡村#7柱上变 | 绿 | 170.3423 | 重庆潼南公司
111748 | 群力矮坡村#6柱上变 | 绿 | 46.4722 | 重庆潼南公司
111749 | 群力矮坡村#5柱上变 | 绿 | 83.9959 | 重庆潼南公司
111750 | 群力矮坡村#4柱上变 | 绿 | 169.3897 | 重庆潼南公司
111751 | 群力矮坡村#3柱上变 | 绿 | 84.9515 | 重庆潼南公司
111752 | 群力矮坡村#2柱上变 | 绿 | 22.1031 | 重庆潼南公司
111753 | 群力矮坡村#1柱上变 | 黄 | 159.3443 | 重庆潼南公司
111754 | 群力矮坡村#10柱上变 | 黄 | 59.0866 | 重庆潼南公司
111755 | 群力白兔村#9柱上变 | 绿 | 56.2660 | 重庆潼南公司
111756 | 群力白兔村#7柱上变 | 绿 | 84.8773 | 重庆潼南公司
111757 | 群力白兔村#6柱上变 | 黄 | 35.7515 | 重庆潼南公司
111758 | 群力白兔村#5柱上变 | 绿 | 86.1948 | 重庆潼南公司
111759 | 群力白兔村#4柱上变 | 绿 | 86.1330 | 重庆潼南公司
111760 | 群力白兔村#3柱上变 | 绿 | 66.3113 | 重庆潼南公司
111761 | 群力白兔村#2柱上变 | 绿 | 42.7851 | 重庆潼南公司
111762 | 群力白兔村#1柱上变 | 绿 | 88.1526 | 重庆潼南公司
111763 | 群力白兔村#16柱上变 | 绿 | 88.1371 | 重庆潼南公司
111764 | 群力白兔村#15柱上变 | 绿 | 85.0814 | 重庆潼南公司
111765 | 群力白兔村#14柱上变 | 黄 | 19.1423 | 重庆潼南公司
111766 | 群力白兔村#13柱上变 | 黄 | 57.9515 | 重庆潼南公司
111767 | 群力白兔村#12柱上变 | 黄 | 60.5031 | 重庆潼南公司
111768 | 群力白兔村#11柱上变 | 绿 | 84.3423 | 重庆潼南公司
111769 | 群力白兔村#10柱上变 | 绿 | 85.6907 | 重庆潼南公司
111770 | 群力牵牛村#8柱上变 | 黄 | 153.2454 | 重庆潼南公司
111771 | 群力牵牛村#7柱上变 | 绿 | 86.2969 | 重庆潼南公司
111772 | 群力牵牛村#6柱上变 | 绿 | 81.3144 | 重庆潼南公司
111773 | 群力牵牛村#5柱上变 | 绿 | 87.5134 | 重庆潼南公司
111774 | 群力牵牛村#4柱上变 | 绿 | 85.8670 | 重庆潼南公司
111775 | 群力牵牛村#3柱上变 | 绿 | 41.7443 | 重庆潼南公司
111776 | 群力牵牛村#2柱上变 | 绿 | 43.7278 | 重庆潼南公司
111777 | 群力牵牛村#1柱上变 | 黄 | 70.4186 | 重庆潼南公司
111778 | 群力小龙村#9柱上变 | 黄 | 29.6995 | 重庆潼南公司
111779 | 群力小龙村#8柱上变 | 绿 | 178.4701 | 重庆潼南公司
111780 | 群力小龙村#7柱上变 | 黄 | 51.8454 | 重庆潼南公司
111781 | 群力小龙村#6柱上变 | 黄 | 68.6402 | 重庆潼南公司
111782 | 群力小龙村#5柱上变 | 绿 | 44.6062 | 重庆潼南公司
111783 | 群力小龙村#4柱上变 | 绿 | 83.9046 | 重庆潼南公司
111784 | 群力小龙村#3柱上变 | 绿 | 49.4598 | 重庆潼南公司
111785 | 群力小龙村#2柱上变 | 绿 | 175.1299 | 重庆潼南公司
111786 | 群力小龙村#1柱上变 | 绿 | 89.7402 | 重庆潼南公司
111787 | 群力小龙村#14柱上变 | 绿 | 42.9505 | 重庆潼南公司
111788 | 群力小龙村#13柱上变 | 绿 | 42.0742 | 重庆潼南公司
111789 | 群力小龙村#12柱上变 | 绿 | 177.1340 | 重庆潼南公司
111790 | 群力小龙村#11柱上变 | 绿 | 88.7062 | 重庆潼南公司
111791 | 群力小龙村#10柱上变 | 绿 | 90.2433 | 重庆潼南公司
111792 | 群力天灵村#8柱上变 | 黄 | 48.0082 | 重庆潼南公司
111793 | 群力天灵村#7柱上变 | 黄 | 66.8619 | 重庆潼南公司
111794 | 群力天灵村#6柱上变 | 绿 | 82.6134 | 重庆潼南公司
111795 | 群力天灵村#5柱上变 | 绿 | 87.1567 | 重庆潼南公司
111796 | 群力天灵村#4柱上变 | 绿 | 87.5619 | 重庆潼南公司
111797 | 群力天灵村#3柱上变 | 绿 | 84.4629 | 重庆潼南公司
111798 | 群力天灵村#2柱上变 | 黄 | 49.2268 | 重庆潼南公司
111799 | 群力天灵村#1柱上变 | 黄 | 68.8845 | 重庆潼南公司
111800 | 群力双堰村#9柱上变 | 绿 | 85.8454 | 重庆潼南公司
111801 | 群力双堰村#8柱上变 | 绿 | 336.8371 | 重庆潼南公司
111802 | 群力双堰村#7柱上变 | 绿 | 82.3505 | 重庆潼南公司
111803 | 群力双堰村#6柱上变 | 黄 | 51.1165 | 重庆潼南公司
111804 | 群力双堰村#4柱上变 | 绿 | 163.6619 | 重庆潼南公司
111805 | 群力双堰村#3柱上变 | 绿 | 84.3144 | 重庆潼南公司
111806 | 群力双堰村#2柱上变 | 绿 | 41.9278 | 重庆潼南公司
111807 | 群力双堰村#12柱上变 | 黄 | 62.6031 | 重庆潼南公司
111808 | 群力双堰村#11柱上变 | 绿 | 81.6918 | 重庆潼南公司
111809 | 群力双堰村#10柱上变 | 绿 | 84.3392 | 重庆潼南公司
111810 | 美雅公配#1变 | 绿 | 388.5113 | 重庆潼南公司
111811 | 美鑫苑公配#1变 | 绿 | 671.1258 | 重庆潼南公司
111812 | 绿苑公配#1变 | 绿 | 545.6289 | 重庆潼南公司
111813 | 绿宝源箱变#1变 | 绿 | 213.6268 | 重庆潼南公司
111814 | 维新汽车站柱上公变 | 绿 | 299.8660 | 重庆潼南公司
111815 | 纸箱厂#1柱上变 | 绿 | 308.9320 | 重庆潼南公司
111816 | 纪念碑#2柱上变 | 绿 | 374.9402 | 重庆潼南公司
111817 | 纪念碑#1柱上变 | 绿 | 338.6928 | 重庆潼南公司
111818 | 红花街村#2柱上变 | 黄 | 186.1691 | 重庆潼南公司
111819 | 红花街村#1柱上变 | 黄 | 132.1649 | 重庆潼南公司
111820 | 红星美凯龙#1公配#3变 | 绿 | 252.0371 | 重庆潼南公司
111821 | 红星美凯龙#1公配#2变 | 绿 | 504.0000 | 重庆潼南公司
111822 | 紫雲府#3公配#9变 | 绿 | 640.0000 | 重庆潼南公司
111823 | 紫雲府#1公配#4变 | 绿 | 400.0000 | 重庆潼南公司
111824 | 紫雲府#1公配#1变 | 绿 | 504.0000 | 重庆潼南公司
111825 | 紫金苑箱变#2变 | 绿 | 359.6371 | 重庆潼南公司
111826 | 紫金苑公配#1变 | 绿 | 548.3320 | 重庆潼南公司
111827 | 紫薇名居箱变#1变 | 绿 | 533.5464 | 重庆潼南公司
111828 | 紫云书韵公配#4变 | 绿 | 521.5052 | 重庆潼南公司
111829 | 紫云书韵公配#2变 | 绿 | 432.4742 | 重庆潼南公司
111830 | 糖酒公司#1柱上变 | 绿 | 525.8557 | 重庆潼南公司
111831 | 粮食局#1柱上变 | 绿 | 535.1010 | 重庆潼南公司
111832 | 米心龙王村#9柱上变 | 绿 | 41.7175 | 重庆潼南公司
111833 | 米心龙王村#8柱上变 | 绿 | 42.3670 | 重庆潼南公司
111834 | 米心龙王村#7柱上变 | 绿 | 41.9588 | 重庆潼南公司
111835 | 米心龙王村#6柱上变 | 黄 | 69.0887 | 重庆潼南公司
111836 | 米心龙王村#5柱上变 | 绿 | 86.1175 | 重庆潼南公司
111837 | 米心龙王村#4柱上变 | 绿 | 35.6062 | 重庆潼南公司
111838 | 米心龙王村#3柱上变 | 绿 | 68.0299 | 重庆潼南公司
111839 | 米心龙王村#2柱上变 | 绿 | 27.8155 | 重庆潼南公司
111840 | 米心龙王村#1柱上变 | 黄 | 76.3031 | 重庆潼南公司
111841 | 米心高坎村#9柱上变 | 绿 | 66.5082 | 重庆潼南公司
111842 | 米心高坎村#8柱上变 | 绿 | 82.3598 | 重庆潼南公司
111843 | 米心高坎村#7柱上变 | 绿 | 34.4660 | 重庆潼南公司
111844 | 米心高坎村#6柱上变 | 绿 | 91.6258 | 重庆潼南公司
111845 | 米心高坎村#5柱上变 | 绿 | 170.5186 | 重庆潼南公司
111846 | 米心高坎村#4柱上变 | 绿 | 84.9082 | 重庆潼南公司
111847 | 米心高坎村#3柱上变 | 黄 | 69.9763 | 重庆潼南公司
111848 | 米心高坎村#2柱上变 | 绿 | 169.4186 | 重庆潼南公司
111849 | 米心高坎村#1柱上变 | 绿 | 84.2464 | 重庆潼南公司
111850 | 米心街村#4柱上变 | 绿 | 338.3711 | 重庆潼南公司
111851 | 米心街村#3柱上变 | 绿 | 367.6165 | 重庆潼南公司
111852 | 米心街村#2柱上变 | 绿 | 347.7196 | 重庆潼南公司
111853 | 米心街村#1柱上变 | 绿 | 268.1031 | 重庆潼南公司
111854 | 米心苦竹村#9柱上变 | 绿 | 86.6093 | 重庆潼南公司
111855 | 米心苦竹村#8柱上变 | 绿 | 81.6175 | 重庆潼南公司
111856 | 米心苦竹村#7柱上变 | 绿 | 86.7732 | 重庆潼南公司
111857 | 米心苦竹村#6柱上变 | 绿 | 12.8237 | 重庆潼南公司
111858 | 米心苦竹村#5柱上变 | 绿 | 17.0093 | 重庆潼南公司
111859 | 米心苦竹村#4柱上变 | 绿 | 82.8113 | 重庆潼南公司
111860 | 米心苦竹村#3柱上变 | 绿 | 48.8866 | 重庆潼南公司
111861 | 米心苦竹村#2柱上变 | 绿 | 82.3907 | 重庆潼南公司
111862 | 米心苦竹村#1柱上变 | 绿 | 65.6577 | 重庆潼南公司
111863 | 米心苦竹村#10柱上变 | 绿 | 165.5546 | 重庆潼南公司
111864 | 米心竹台村#9柱上变 | 绿 | 82.3959 | 重庆潼南公司
111865 | 米心竹台村#8柱上变 | 绿 | 85.9907 | 重庆潼南公司
111866 | 米心竹台村#7柱上变 | 绿 | 89.6216 | 重庆潼南公司
111867 | 米心竹台村#6柱上变 | 绿 | 83.4856 | 重庆潼南公司
111868 | 米心竹台村#5柱上变 | 绿 | 49.4309 | 重庆潼南公司
111869 | 米心竹台村#4柱上变 | 绿 | 170.4206 | 重庆潼南公司
111870 | 米心竹台村#3柱上变 | 绿 | 170.4753 | 重庆潼南公司
111871 | 米心竹台村#2柱上变 | 绿 | 103.6722 | 重庆潼南公司
111872 | 米心竹台村#1柱上变 | 绿 | 45.5979 | 重庆潼南公司
111873 | 米心竹台村#11柱上变 | 黄 | 42.5598 | 重庆潼南公司
111874 | 米心竹台村#10柱上变 | 绿 | 85.8825 | 重庆潼南公司
111875 | 米心童家村#5柱上变 | 绿 | 83.5211 | 重庆潼南公司
111876 | 米心童家村#4柱上变 | 黄 | 73.2825 | 重庆潼南公司
111877 | 米心童家村#3柱上变 | 绿 | 85.1742 | 重庆潼南公司
111878 | 米心童家村#2柱上变 | 绿 | 86.6124 | 重庆潼南公司
111879 | 米心童家村#1柱上变 | 绿 | 91.5206 | 重庆潼南公司
111880 | 米心禅荷村#9柱上变 | 绿 | 82.3258 | 重庆潼南公司
111881 | 米心禅荷村#8柱上变 | 绿 | 69.7371 | 重庆潼南公司
111882 | 米心禅荷村#7柱上变 | 绿 | 45.8021 | 重庆潼南公司
111883 | 米心禅荷村#6柱上变 | 绿 | 44.0361 | 重庆潼南公司
111884 | 米心禅荷村#5柱上变 | 绿 | 87.8557 | 重庆潼南公司
111885 | 米心禅荷村#4柱上变 | 绿 | 70.3216 | 重庆潼南公司
111886 | 米心禅荷村#3柱上变 | 绿 | 86.7330 | 重庆潼南公司
111887 | 米心禅荷村#2柱上变 | 黄 | 69.5495 | 重庆潼南公司
111888 | 米心禅荷村#1柱上变 | 黄 | 45.8732 | 重庆潼南公司
111889 | 米心禅荷村#13柱上变 | 绿 | 88.9876 | 重庆潼南公司
111890 | 米心禅荷村#12柱上变 | 绿 | 50.9031 | 重庆潼南公司
111891 | 米心禅荷村#11柱上变 | 绿 | 44.9918 | 重庆潼南公司
111892 | 米心禅荷村#10柱上变 | 绿 | 41.1876 | 重庆潼南公司
111893 | 米心白果村#6柱上变 | 绿 | 83.3124 | 重庆潼南公司
111894 | 米心白果村#5柱上变 | 绿 | 82.7866 | 重庆潼南公司
111895 | 米心白果村#4柱上变 | 黄 | 32.9619 | 重庆潼南公司
111896 | 米心白果村#3柱上变 | 绿 | 88.0134 | 重庆潼南公司
111897 | 米心白果村#2柱上变 | 黄 | 36.0299 | 重庆潼南公司
111898 | 米心白果村#1柱上变 | 绿 | 47.1536 | 重庆潼南公司
111899 | 米心毗卢村#9柱上变 | 绿 | 89.1454 | 重庆潼南公司
111900 | 米心毗卢村#8柱上变 | 绿 | 83.1515 | 重庆潼南公司
111901 | 米心毗卢村#7柱上变 | 绿 | 83.9031 | 重庆潼南公司
111902 | 米心毗卢村#6柱上变 | 绿 | 135.3072 | 重庆潼南公司
111903 | 米心毗卢村#5柱上变 | 绿 | 83.6588 | 重庆潼南公司
111904 | 米心毗卢村#4柱上变 | 黄 | 65.2227 | 重庆潼南公司
111905 | 米心毗卢村#3柱上变 | 绿 | 82.3474 | 重庆潼南公司
111906 | 米心毗卢村#2柱上变 | 绿 | 27.2557 | 重庆潼南公司
111907 | 米心毗卢村#1柱上变 | 绿 | 83.7794 | 重庆潼南公司
111908 | 米心毗卢村#10柱上变 | 黄 | 131.2577 | 重庆潼南公司
111909 | 米心岳家村#6柱上变 | 绿 | 80.5567 | 重庆潼南公司
111910 | 米心岳家村#5柱上变 | 绿 | 171.7835 | 重庆潼南公司
111911 | 米心岳家村#4柱上变 | 绿 | 86.0062 | 重庆潼南公司
111912 | 米心岳家村#3柱上变 | 黄 | 51.5866 | 重庆潼南公司
111913 | 米心岳家村#2柱上变 | 绿 | 35.1990 | 重庆潼南公司
111914 | 米心岳家村#1柱上变 | 绿 | 84.5186 | 重庆潼南公司
111915 | 米心夏家村#9柱上变 | 绿 | 51.9454 | 重庆潼南公司
111916 | 米心夏家村#8柱上变 | 绿 | 83.9526 | 重庆潼南公司
111917 | 米心夏家村#7柱上变 | 黄 | 295.5175 | 重庆潼南公司
111918 | 米心夏家村#6柱上变 | 绿 | 170.1814 | 重庆潼南公司
111919 | 米心夏家村#5柱上变 | 黄 | 79.2856 | 重庆潼南公司
111920 | 米心夏家村#4柱上变 | 绿 | 169.0186 | 重庆潼南公司
111921 | 米心夏家村#3柱上变 | 黄 | 54.6608 | 重庆潼南公司
111922 | 米心夏家村#2柱上变 | 黄 | 48.5124 | 重庆潼南公司
111923 | 米心夏家村#1柱上变 | 绿 | 49.9804 | 重庆潼南公司
111924 | 米心夏家村#11柱上变 | 绿 | 85.0134 | 重庆潼南公司
111925 | 米心夏家村#10柱上变 | 绿 | 83.6495 | 重庆潼南公司
111926 | 米心响水村#9柱上变 | 绿 | 9.2907 | 重庆潼南公司
111927 | 米心响水村#8柱上变 | 绿 | 41.7567 | 重庆潼南公司
111928 | 米心响水村#7柱上变 | 绿 | 82.7557 | 重庆潼南公司
111929 | 米心响水村#6柱上变 | 绿 | 83.6557 | 重庆潼南公司
111930 | 米心响水村#5柱上变 | 绿 | 44.7196 | 重庆潼南公司
111931 | 米心响水村#4柱上变 | 绿 | 42.2082 | 重庆潼南公司
111932 | 米心响水村#3柱上变 | 绿 | 47.2082 | 重庆潼南公司
111933 | 米心响水村#1柱上变 | 绿 | 81.3082 | 重庆潼南公司
111934 | 米心响水村#13柱上变 | 绿 | 41.4371 | 重庆潼南公司
111935 | 米心响水村#12柱上变 | 绿 | 43.0062 | 重庆潼南公司
111936 | 米心响水村#11柱上变 | 绿 | 43.2598 | 重庆潼南公司
111937 | 米心响水村#10柱上变 | 绿 | 45.8268 | 重庆潼南公司
111938 | 米心吉家村#6柱上变 | 绿 | 323.3485 | 重庆潼南公司
111939 | 米心吉家村#5柱上变 | 绿 | 86.7237 | 重庆潼南公司
111940 | 米心吉家村#4柱上变 | 绿 | 88.9072 | 重庆潼南公司
111941 | 米心吉家村#3柱上变 | 黄 | 73.1000 | 重庆潼南公司
111942 | 米心吉家村#2柱上变 | 绿 | 87.9639 | 重庆潼南公司
111943 | 米心吉家村#1柱上变 | 绿 | 216.9206 | 重庆潼南公司
111944 | 米兰阳光#3公配#4变 | 绿 | 504.0000 | 重庆潼南公司
111945 | 米兰阳光#3公配#2变 | 绿 | 504.0000 | 重庆潼南公司
111946 | 米兰阳光#2公配#2变 | 绿 | 504.0000 | 重庆潼南公司
111947 | 米兰阳光#1公配#2变 | 绿 | 665.4845 | 重庆潼南公司
111948 | 米兰阳光#1公配#1变 | 绿 | 666.2887 | 重庆潼南公司
111949 | 竹林湾#1柱上变 | 绿 | 355.1711 | 重庆潼南公司
111950 | 立业林云江山二期#2公配#6变 | 绿 | 640.0000 | 重庆潼南公司
111951 | 立业林云江山二期#1公配#4变 | 绿 | 504.0000 | 重庆潼南公司
111952 | 立业林云江山二期#1公配#3变 | 绿 | 504.0000 | 重庆潼南公司
111953 | 立业林云江山#2箱变#2变 | 绿 | 557.5464 | 重庆潼南公司
111954 | 立业林云江山#1箱变#1变 | 绿 | 563.5464 | 重庆潼南公司
111955 | 移动公司#2箱变#2变 | 绿 | 218.3897 | 重庆潼南公司
111956 | 移动公司#1箱变#1变 | 绿 | 166.0031 | 重庆潼南公司
111957 | 科协台区箱变#1变 | 绿 | 430.4948 | 重庆潼南公司
111958 | 种子公司公配#1变 | 绿 | 703.5629 | 重庆潼南公司
111959 | 福满江庭#1变 | 绿 | 645.3938 | 重庆潼南公司
111960 | 福江香郡#4公配#14变 | 绿 | 640.0000 | 重庆潼南公司
111961 | 福江香郡#4公配#13变 | 绿 | 657.6165 | 重庆潼南公司
111962 | 福江香郡#3公配#9变 | 绿 | 400.0000 | 重庆潼南公司
111963 | 福江香郡#3公配#11变 | 绿 | 400.0000 | 重庆潼南公司
111964 | 福江香郡#2公配#7变 | 绿 | 400.0000 | 重庆潼南公司
111965 | 福江香郡#2公配#5变 | 绿 | 640.0000 | 重庆潼南公司
111966 | 福江香郡#1公配#4变 | 绿 | 640.0000 | 重庆潼南公司
111967 | 福江香郡#1公配#2变 | 绿 | 640.0000 | 重庆潼南公司
111968 | 福江山水公配2#变 | 绿 | 663.9505 | 重庆潼南公司
111969 | 福江山水公配1#变 | 绿 | 664.2227 | 重庆潼南公司
111970 | 福江名都#4公配#13变 | 黄 | 639.8763 | 重庆潼南公司
111971 | 福江名都#3公配#9变 | 绿 | 640.0000 | 重庆潼南公司
111972 | 福江名都#3公配#10变 | 绿 | 640.0000 | 重庆潼南公司
111973 | 福江名都#2公配#6变 | 绿 | 432.0165 | 重庆潼南公司
111974 | 福江名都#2公配#4变 | 绿 | 422.4990 | 重庆潼南公司
111975 | 福江名都#1公配#3变 | 绿 | 659.2000 | 重庆潼南公司
111976 | 福江名都#1公配#1变 | 绿 | 400.0000 | 重庆潼南公司
111977 | 福江名城#2公配#6变 | 绿 | 854.6495 | 重庆潼南公司
111978 | 福江名城#2公配#5变 | 绿 | 515.3196 | 重庆潼南公司
111979 | 福江名城#2公配#4变 | 绿 | 523.9175 | 重庆潼南公司
111980 | 福江名城#2公配#3变 | 绿 | 675.7216 | 重庆潼南公司
111981 | 福江名城#1公配#2变 | 绿 | 518.0722 | 重庆潼南公司
111982 | 福江名城#1公配#1变 | 绿 | 682.7835 | 重庆潼南公司
111983 | 福康新村#4公配#4变 | 绿 | 671.6701 | 重庆潼南公司
111984 | 福康新村#3公配#3变 | 绿 | 538.5567 | 重庆潼南公司
111985 | 福康新村#2公配#2变 | 绿 | 543.2082 | 重庆潼南公司
111986 | 福康新村#1公配#1变 | 绿 | 538.4691 | 重庆潼南公司
111987 | 福宣雅园#2公配#5变 | 绿 | 542.4742 | 重庆潼南公司
111988 | 福宣雅园#2公配#4变 | 绿 | 507.7856 | 重庆潼南公司
111989 | 祥和家园公配#1变 | 绿 | 425.2784 | 重庆潼南公司
111990 | 社保局#1柱上变 | 绿 | 347.6866 | 重庆潼南公司
111991 | 碉楼坡廉租房#1箱变#1变 | 绿 | 516.4948 | 重庆潼南公司
111992 | 石院路#2柱上变 | 绿 | 405.6496 | 重庆潼南公司
111993 | 石院路#1柱上变 | 绿 | 463.6907 | 重庆潼南公司
111994 | 石碾村四社#1柱上变 | 绿 | 182.4474 | 重庆潼南公司
111995 | 石碾村九社#1柱上变 | 绿 | 171.7155 | 重庆潼南公司
111996 | 石碾村2组#1柱上变 | 绿 | 191.9897 | 重庆潼南公司
111997 | 盐业#1柱上变 | 绿 | 348.9794 | 重庆潼南公司
111998 | 皇冠嘉年华公配#4变 | 绿 | 516.3711 | 重庆潼南公司
111999 | 皇冠嘉年华公配#3变 | 绿 | 520.2268 | 重庆潼南公司
112000 | 皇冠嘉年华公配#2变 | 绿 | 662.9361 | 重庆潼南公司
112001 | 皇冠嘉年华公配#1变 | 绿 | 662.6392 | 重庆潼南公司
112002 | 疾控中心公配#1变 | 绿 | 351.9794 | 重庆潼南公司
112003 | 电力新村#2箱变#2变 | 绿 | 416.5155 | 重庆潼南公司
112004 | 电力新村#2公配#3变 | 绿 | 1325.9794 | 重庆潼南公司
112005 | 电力新村#2公配#2变 | 绿 | 1326.7526 | 重庆潼南公司
112006 | 电力新村#2公配#1变 | 绿 | 1360.3196 | 重庆潼南公司
112007 | 电力新村#1箱变#1变 | 绿 | 425.8309 | 重庆潼南公司
112008 | 电力公司#1柱上变 | 绿 | 341.4392 | 重庆潼南公司
112009 | 电信#1柱上变 | 绿 | 260.1588 | 重庆潼南公司
112010 | 田家黑龙村#9柱上变 | 绿 | 166.6495 | 重庆潼南公司
112011 | 田家黑龙村#8柱上变 | 绿 | 87.0701 | 重庆潼南公司
112012 | 田家黑龙村#7柱上变 | 绿 | 82.8206 | 重庆潼南公司
112013 | 田家黑龙村#6柱上变 | 绿 | 84.6794 | 重庆潼南公司
112014 | 田家黑龙村#5柱上变 | 绿 | 88.0892 | 重庆潼南公司
112015 | 田家黑龙村#4柱上变 | 绿 | 84.1443 | 重庆潼南公司
112016 | 田家黑龙村#3柱上变 | 绿 | 95.2969 | 重庆潼南公司
112017 | 田家黑龙村#2柱上变 | 黄 | 68.7825 | 重庆潼南公司
112018 | 田家黑龙村#1柱上变 | 绿 | 85.7093 | 重庆潼南公司
112019 | 田家黑龙村#10柱上变 | 绿 | 87.8124 | 重庆潼南公司
112020 | 田家街村#4柱上变 | 绿 | 332.7258 | 重庆潼南公司
112021 | 田家街村#3柱上变 | 绿 | 391.9536 | 重庆潼南公司
112022 | 田家街村#2柱上变 | 绿 | 353.1959 | 重庆潼南公司
112023 | 田家街村#1柱上变 | 绿 | 288.9979 | 重庆潼南公司
112024 | 田家芭蕉村#9柱上变 | 绿 | 167.9454 | 重庆潼南公司
112025 | 田家芭蕉村#8柱上变 | 绿 | 82.7649 | 重庆潼南公司
112026 | 田家芭蕉村#7柱上变 | 绿 | 88.5330 | 重庆潼南公司
112027 | 田家芭蕉村#6柱上变 | 绿 | 90.8000 | 重庆潼南公司
112028 | 田家芭蕉村#5柱上变 | 绿 | 92.8722 | 重庆潼南公司
112029 | 田家芭蕉村#4柱上变 | 绿 | 87.9454 | 重庆潼南公司
112030 | 田家芭蕉村#3柱上变 | 绿 | 87.4196 | 重庆潼南公司
112031 | 田家芭蕉村#2柱上变 | 绿 | 57.0531 | 重庆潼南公司
112032 | 田家芭蕉村#1柱上变 | 绿 | 89.0371 | 重庆潼南公司
112033 | 田家芭蕉村#15柱上变 | 绿 | 81.5031 | 重庆潼南公司
112034 | 田家芭蕉村#14柱上变 | 绿 | 96.3732 | 重庆潼南公司
112035 | 田家芭蕉村#13柱上变 | 绿 | 85.8732 | 重庆潼南公司
112036 | 田家芭蕉村#12柱上变 | 绿 | 84.6052 | 重庆潼南公司
112037 | 田家芭蕉村#10柱上变 | 绿 | 2.4990 | 重庆潼南公司
112038 | 田家老庙村#9柱上变 | 黄 | 45.8371 | 重庆潼南公司
112039 | 田家老庙村#8柱上变 | 绿 | 84.0732 | 重庆潼南公司
112040 | 田家老庙村#7柱上变 | 黄 | 50.2289 | 重庆潼南公司
112041 | 田家老庙村#6柱上变 | 绿 | 42.4216 | 重庆潼南公司
112042 | 田家老庙村#5柱上变 | 绿 | 87.3299 | 重庆潼南公司
112043 | 田家老庙村#4柱上变 | 绿 | 87.9340 | 重庆潼南公司
112044 | 田家老庙村#3柱上变 | 黄 | 21.4722 | 重庆潼南公司
112045 | 田家老庙村#2柱上变 | 绿 | 33.3278 | 重庆潼南公司
112046 | 田家老庙村#1柱上变 | 黄 | 114.2474 | 重庆潼南公司
112047 | 田家老庙村#14柱上变 | 绿 | 41.7010 | 重庆潼南公司
112048 | 田家老庙村#13柱上变 | 黄 | 14.9485 | 重庆潼南公司
112049 | 田家老庙村#12柱上变 | 绿 | 100.3103 | 重庆潼南公司
112050 | 田家老庙村#11柱上变 | 绿 | 86.8258 | 重庆潼南公司
112051 | 田家老庙村#10柱上变 | 绿 | 81.8309 | 重庆潼南公司
112052 | 田家罗汉村#9柱上变 | 绿 | 87.2309 | 重庆潼南公司
112053 | 田家罗汉村#8柱上变 | 绿 | 83.1546 | 重庆潼南公司
112054 | 田家罗汉村#7柱上变 | 绿 | 165.6010 | 重庆潼南公司
112055 | 田家罗汉村#6柱上变 | 绿 | 84.4165 | 重庆潼南公司
112056 | 田家罗汉村#5柱上变 | 绿 | 97.1361 | 重庆潼南公司
112057 | 田家罗汉村#4柱上变 | 绿 | 93.2619 | 重庆潼南公司
112058 | 田家罗汉村#3柱上变 | 黄 | 153.2268 | 重庆潼南公司
112059 | 田家罗汉村#2柱上变 | 绿 | 176.7196 | 重庆潼南公司
112060 | 田家罗汉村#1柱上变 | 绿 | 60.4938 | 重庆潼南公司
112061 | 田家罗汉村#12柱上变 | 绿 | 99.7351 | 重庆潼南公司
112062 | 田家罗汉村#11柱上变 | 绿 | 82.1278 | 重庆潼南公司
112063 | 田家罗汉村#10柱上变 | 绿 | 85.2423 | 重庆潼南公司
112064 | 田家石柱村#9柱上变 | 绿 | 42.5144 | 重庆潼南公司
112065 | 田家石柱村#8柱上变 | 绿 | 80.0000 | 重庆潼南公司
112066 | 田家石柱村#7柱上变 | 绿 | 84.6237 | 重庆潼南公司
112067 | 田家石柱村#6柱上变 | 黄 | 73.6567 | 重庆潼南公司
112068 | 田家石柱村#5柱上变 | 绿 | 50.0856 | 重庆潼南公司
112069 | 田家石柱村#4柱上变 | 黄 | 19.9402 | 重庆潼南公司
112070 | 田家石柱村#3柱上变 | 绿 | 85.6969 | 重庆潼南公司
112071 | 田家石柱村#2柱上变 | 绿 | 86.6928 | 重庆潼南公司
112072 | 田家石柱村#1柱上变 | 绿 | 90.2526 | 重庆潼南公司
112073 | 田家石柱村#14柱上变 | 绿 | 83.2474 | 重庆潼南公司
112074 | 田家石柱村#13柱上变 | 绿 | 200.8247 | 重庆潼南公司
112075 | 田家桂圆村#9柱上变 | 绿 | 85.4680 | 重庆潼南公司
112076 | 田家桂圆村#8柱上变 | 绿 | 85.6320 | 重庆潼南公司
112077 | 田家桂圆村#7柱上变 | 绿 | 68.5680 | 重庆潼南公司
112078 | 田家桂圆村#6柱上变 | 绿 | 46.0124 | 重庆潼南公司
112079 | 田家桂圆村#5柱上变 | 绿 | 88.1124 | 重庆潼南公司
112080 | 田家桂圆村#4柱上变 | 绿 | 56.3423 | 重庆潼南公司
112081 | 田家桂圆村#3柱上变 | 绿 | 45.2330 | 重庆潼南公司
112082 | 田家桂圆村#2柱上变 | 绿 | 82.3010 | 重庆潼南公司
112083 | 田家桂圆村#1柱上变 | 绿 | 88.6722 | 重庆潼南公司
112084 | 田家小石村#8柱上变 | 绿 | 84.6639 | 重庆潼南公司
112085 | 田家小石村#7柱上变 | 绿 | 90.5835 | 重庆潼南公司
112086 | 田家小石村#6柱上变 | 绿 | 193.9835 | 重庆潼南公司
112087 | 田家小石村#5柱上变 | 绿 | 70.7052 | 重庆潼南公司
112088 | 田家小石村#4柱上变 | 绿 | 49.3876 | 重庆潼南公司
112089 | 田家小石村#3柱上变 | 绿 | 50.9546 | 重庆潼南公司
112090 | 田家小石村#2柱上变 | 绿 | 88.7072 | 重庆潼南公司
112091 | 田家小石村#1柱上变 | 绿 | 48.9732 | 重庆潼南公司
112092 | 田家小桥村#9柱上变 | 绿 | 41.4753 | 重庆潼南公司
112093 | 田家小桥村#8柱上变 | 绿 | 182.3093 | 重庆潼南公司
112094 | 田家小桥村#7柱上变 | 绿 | 41.4010 | 重庆潼南公司
112095 | 田家小桥村#6柱上变 | 绿 | 48.9814 | 重庆潼南公司
112096 | 田家小桥村#5柱上变 | 绿 | 169.5876 | 重庆潼南公司
112097 | 田家小桥村#4柱上变 | 绿 | 43.1454 | 重庆潼南公司
112098 | 田家小桥村#3柱上变 | 绿 | 40.3433 | 重庆潼南公司
112099 | 田家小桥村#2柱上变 | 绿 | 47.0345 | 重庆潼南公司
112100 | 田家小桥村#10柱上变 | 绿 | 88.3351 | 重庆潼南公司
112101 | 田家垭口村#9柱上变 | 绿 | 84.6979 | 重庆潼南公司
112102 | 田家垭口村#8柱上变 | 黄 | 61.6938 | 重庆潼南公司
112103 | 田家垭口村#7柱上变 | 绿 | 91.0567 | 重庆潼南公司
112104 | 田家垭口村#6柱上变 | 绿 | 42.1814 | 重庆潼南公司
112105 | 田家垭口村#5柱上变 | 绿 | 43.2969 | 重庆潼南公司
112106 | 田家垭口村#4柱上变 | 绿 | 89.2784 | 重庆潼南公司
112107 | 田家垭口村#3柱上变 | 绿 | 90.9546 | 重庆潼南公司
112108 | 田家垭口村#2柱上变 | 绿 | 48.1634 | 重庆潼南公司
112109 | 田家垭口村#1柱上变 | 绿 | 107.6510 | 重庆潼南公司
112110 | 田家垭口村#10柱上变 | 黄 | 54.2124 | 重庆潼南公司
112111 | 田家六角村#9柱上变 | 绿 | 85.0165 | 重庆潼南公司
112112 | 田家六角村#7柱上变 | 绿 | 93.4784 | 重庆潼南公司
112113 | 田家六角村#6柱上变 | 绿 | 88.5577 | 重庆潼南公司
112114 | 田家六角村#5柱上变 | 绿 | 82.4784 | 重庆潼南公司
112115 | 田家六角村#4柱上变 | 绿 | 87.9794 | 重庆潼南公司
112116 | 田家六角村#3柱上变 | 绿 | 100.0907 | 重庆潼南公司
112117 | 田家六角村#2柱上变 | 绿 | 83.7814 | 重庆潼南公司
112118 | 田家六角村#1柱上变 | 绿 | 88.2856 | 重庆潼南公司
112119 | 田家六角村#13柱上变 | 绿 | 85.7000 | 重庆潼南公司
112120 | 田家六角村#11柱上变 | 绿 | 86.0649 | 重庆潼南公司
112121 | 田家六角村#10柱上变 | 绿 | 167.7660 | 重庆潼南公司
112122 | 田家佛镇村#6柱上变 | 绿 | 93.3515 | 重庆潼南公司
112123 | 田家佛镇村#3柱上变 | 绿 | 112.7603 | 重庆潼南公司
112124 | 田家佛镇村#2柱上变 | 绿 | 51.2175 | 重庆潼南公司
112125 | 田家佛镇村#1柱上变 | 绿 | 85.1526 | 重庆潼南公司
112126 | 田家仓湾村#8柱上变 | 黄 | 21.6784 | 重庆潼南公司
112127 | 田家仓湾村#7柱上变 | 绿 | 259.3196 | 重庆潼南公司
112128 | 田家仓湾村#6柱上变 | 绿 | 86.4392 | 重庆潼南公司
112129 | 田家仓湾村#5柱上变 | 绿 | 40.4763 | 重庆潼南公司
112130 | 田家仓湾村#4柱上变 | 绿 | 86.8412 | 重庆潼南公司
112131 | 田家仓湾村#3柱上变 | 黄 | 16.9505 | 重庆潼南公司
112132 | 田家仓湾村#2柱上变 | 绿 | 59.5196 | 重庆潼南公司
112133 | 田家仓湾村#1柱上变 | 绿 | 9.0742 | 重庆潼南公司
112134 | 田塘新居公配#1变 | 绿 | 428.6082 | 重庆潼南公司
112135 | 生产基地新能源#2箱变#2变 | 绿 | 504.9897 | 重庆潼南公司
112136 | 生产基地新能源#1箱变#1变 | 绿 | 612.1856 | 重庆潼南公司
112137 | 瑞达名爵#2公配#5变 | 绿 | 660.3299 | 重庆潼南公司
112138 | 瑞达名爵#2公配#4变 | 绿 | 263.8918 | 重庆潼南公司
112139 | 瑞达名爵#2公配#3变 | 绿 | 520.3299 | 重庆潼南公司
112140 | 瑞达名爵#1公配#1变 | 绿 | 659.9639 | 重庆潼南公司
112141 | 现代庄园二期公配#2变 | 绿 | 660.4330 | 重庆潼南公司
112142 | 现代庄园二期公配#1变 | 绿 | 539.2082 | 重庆潼南公司
112143 | 现代庄园#2公配#4变 | 绿 | 640.0000 | 重庆潼南公司
112144 | 现代庄园#1公配#2变 | 绿 | 545.8351 | 重庆潼南公司
112145 | 现代庄园#1公配#1变 | 绿 | 521.3402 | 重庆潼南公司
112146 | 环保局箱变#1变 | 绿 | 624.1237 | 重庆潼南公司
112147 | 王家街村#3柱上变 | 黄 | 119.6515 | 重庆潼南公司
112148 | 王家街村#2柱上变 | 绿 | 55.0691 | 重庆潼南公司
112149 | 王家街村#1柱上变 | 黄 | 281.2165 | 重庆潼南公司
112150 | 玉龙景苑公配#1变 | 绿 | 341.2165 | 重庆潼南公司
112151 | 玉溪鹫台村#8柱上变 | 绿 | 174.6227 | 重庆潼南公司
112152 | 玉溪鹫台村#7柱上变 | 绿 | 82.6134 | 重庆潼南公司
112153 | 玉溪鹫台村#6柱上变 | 绿 | 173.5742 | 重庆潼南公司
112154 | 玉溪鹫台村#5柱上变 | 绿 | 48.6134 | 重庆潼南公司
112155 | 玉溪鹫台村#4柱上变 | 绿 | 88.0784 | 重庆潼南公司
112156 | 玉溪鹫台村#3柱上变 | 绿 | 95.3526 | 重庆潼南公司
112157 | 玉溪鹫台村#2柱上变 | 绿 | 81.9856 | 重庆潼南公司
112158 | 玉溪鹫台村#1柱上变 | 绿 | 51.7320 | 重庆潼南公司
112159 | 玉溪青石村#9柱上变 | 黄 | 59.0742 | 重庆潼南公司
112160 | 玉溪青石村#6柱上变 | 绿 | 91.8175 | 重庆潼南公司
112161 | 玉溪青石村#5柱上变 | 黄 | 156.7897 | 重庆潼南公司
112162 | 玉溪青石村#4柱上变 | 黄 | 69.9588 | 重庆潼南公司
112163 | 玉溪青石村#3柱上变 | 黄 | 52.0412 | 重庆潼南公司
112164 | 玉溪青石村#2柱上变 | 黄 | 63.9330 | 重庆潼南公司
112165 | 玉溪青石村#1柱上变 | 黄 | 141.0227 | 重庆潼南公司
112166 | 玉溪青石村#11柱上变 | 黄 | 65.4577 | 重庆潼南公司
112167 | 玉溪青石村#10柱上变 | 黄 | 56.2258 | 重庆潼南公司
112168 | 玉溪金堆村#9柱上变 | 黄 | 32.5876 | 重庆潼南公司
112169 | 玉溪金堆村#8柱上变 | 绿 | 89.0062 | 重庆潼南公司
112170 | 玉溪金堆村#7柱上变 | 绿 | 85.0351 | 重庆潼南公司
112171 | 玉溪金堆村#6柱上变 | 绿 | 170.8371 | 重庆潼南公司
112172 | 玉溪金堆村#5柱上变 | 绿 | 39.5526 | 重庆潼南公司
112173 | 玉溪金堆村#4柱上变 | 绿 | 51.7856 | 重庆潼南公司
112174 | 玉溪金堆村#3柱上变 | 绿 | 83.5536 | 重庆潼南公司
112175 | 玉溪金堆村#2柱上变 | 绿 | 87.0423 | 重庆潼南公司
112176 | 玉溪金堆村#1柱上变 | 绿 | 49.9247 | 重庆潼南公司
112177 | 玉溪金堆村#17柱上变 | 绿 | 170.8680 | 重庆潼南公司
112178 | 玉溪金堆村#16柱上变 | 绿 | 83.7825 | 重庆潼南公司
112179 | 玉溪金堆村#15柱上变 | 绿 | 82.7309 | 重庆潼南公司
112180 | 玉溪金堆村#14柱上变 | 绿 | 165.4433 | 重庆潼南公司
112181 | 玉溪金堆村#13柱上变 | 绿 | 67.6814 | 重庆潼南公司
112182 | 玉溪金堆村#12柱上变 | 绿 | 84.8660 | 重庆潼南公司
112183 | 玉溪金堆村#11柱上变 | 黄 | 17.2804 | 重庆潼南公司
112184 | 玉溪金堆村#10柱上变 | 绿 | 52.8856 | 重庆潼南公司
112185 | 玉溪街村#7柱上变 | 绿 | 199.3402 | 重庆潼南公司
112186 | 玉溪街村#6柱上变 | 绿 | 334.9320 | 重庆潼南公司
112187 | 玉溪街村#5柱上变 | 绿 | 346.6845 | 重庆潼南公司
112188 | 玉溪街村#4柱上变 | 绿 | 390.2557 | 重庆潼南公司
112189 | 玉溪街村#3柱上变 | 绿 | 440.9856 | 重庆潼南公司
112190 | 玉溪街村#2柱上变 | 绿 | 588.3093 | 重庆潼南公司
112191 | 玉溪街村#1柱上变 | 黄 | 213.8845 | 重庆潼南公司
112192 | 玉溪曹家村#9柱上变 | 绿 | 87.1258 | 重庆潼南公司
112193 | 玉溪曹家村#8柱上变 | 绿 | 69.8144 | 重庆潼南公司
112194 | 玉溪曹家村#7柱上变 | 绿 | 89.7691 | 重庆潼南公司
112195 | 玉溪曹家村#6柱上变 | 黄 | 121.6784 | 重庆潼南公司
112196 | 玉溪曹家村#5柱上变 | 绿 | 136.8515 | 重庆潼南公司
112197 | 玉溪曹家村#4柱上变 | 绿 | 56.2062 | 重庆潼南公司
112198 | 玉溪曹家村#3柱上变 | 绿 | 46.3309 | 重庆潼南公司
112199 | 玉溪曹家村#2柱上变 | 绿 | 26.8660 | 重庆潼南公司
112200 | 玉溪曹家村#1柱上变 | 绿 | 38.4701 | 重庆潼南公司
112201 | 玉溪曹家村#12柱上变 | 绿 | 162.1464 | 重庆潼南公司
112202 | 玉溪曹家村#11柱上变 | 绿 | 80.4021 | 重庆潼南公司
112203 | 玉溪曹家村#10柱上变 | 绿 | 83.6371 | 重庆潼南公司
112204 | 玉溪新田村#9柱上变 | 绿 | 84.7320 | 重庆潼南公司
112205 | 玉溪新田村#8柱上变 | 黄 | 154.6124 | 重庆潼南公司
112206 | 玉溪新田村#7柱上变 | 绿 | 84.3948 | 重庆潼南公司
112207 | 玉溪新田村#6柱上变 | 黄 | 20.6773 | 重庆潼南公司
112208 | 玉溪新田村#5柱上变 | 黄 | 58.6814 | 重庆潼南公司
112209 | 玉溪新田村#4柱上变 | 绿 | 47.1784 | 重庆潼南公司
112210 | 玉溪新田村#3柱上变 | 绿 | 83.6557 | 重庆潼南公司
112211 | 玉溪新田村#2柱上变 | 黄 | 137.1546 | 重庆潼南公司
112212 | 玉溪新田村#1柱上变 | 绿 | 162.4041 | 重庆潼南公司
112213 | 玉溪新田村#14柱上变 | 绿 | 64.5918 | 重庆潼南公司
112214 | 玉溪新田村#13柱上变 | 绿 | 84.5093 | 重庆潼南公司
112215 | 玉溪新田村#12柱上变 | 绿 | 82.9289 | 重庆潼南公司
112216 | 玉溪新田村#11柱上变 | 绿 | 47.0928 | 重庆潼南公司
112217 | 玉溪新田村#10柱上变 | 绿 | 82.7278 | 重庆潼南公司
112218 | 玉溪大龙村#9柱上变 | 绿 | 88.6629 | 重庆潼南公司
112219 | 玉溪大龙村#8柱上变 | 绿 | 86.8505 | 重庆潼南公司
112220 | 玉溪大龙村#7柱上变 | 绿 | 81.9175 | 重庆潼南公司
112221 | 玉溪大龙村#6柱上变 | 绿 | 84.3918 | 重庆潼南公司
112222 | 玉溪大龙村#5柱上变 | 绿 | 163.8227 | 重庆潼南公司
112223 | 玉溪大龙村#4柱上变 | 绿 | 80.9619 | 重庆潼南公司
112224 | 玉溪大龙村#3柱上变 | 绿 | 42.8268 | 重庆潼南公司
112225 | 玉溪大龙村#2柱上变 | 绿 | 164.0144 | 重庆潼南公司
112226 | 玉溪大龙村#1柱上变 | 黄 | 101.3732 | 重庆潼南公司
112227 | 玉溪大龙村#10柱上变 | 绿 | 82.1773 | 重庆潼南公司
112228 | 玉溪回龙村#7柱上变 | 绿 | 272.1340 | 重庆潼南公司
112229 | 玉溪回龙村#6柱上变 | 绿 | 82.8608 | 重庆潼南公司
112230 | 玉溪回龙村#5柱上变 | 绿 | 103.2103 | 重庆潼南公司
112231 | 玉溪回龙村#4柱上变 | 绿 | 94.0412 | 重庆潼南公司
112232 | 玉溪回龙村#3柱上变 | 绿 | 48.9835 | 重庆潼南公司
112233 | 玉溪回龙村#2柱上变 | 黄 | 50.4412 | 重庆潼南公司
112234 | 玉溪回龙村#1柱上变 | 绿 | 62.1031 | 重庆潼南公司
112235 | 玉溪双龙村#9柱上变 | 绿 | 48.1660 | 重庆潼南公司
112236 | 玉溪双龙村#8柱上变 | 绿 | 85.2670 | 重庆潼南公司
112237 | 玉溪双龙村#7柱上变 | 黄 | 63.1505 | 重庆潼南公司
112238 | 玉溪双龙村#6柱上变 | 绿 | 11.4856 | 重庆潼南公司
112239 | 玉溪双龙村#5柱上变 | 绿 | 86.9619 | 重庆潼南公司
112240 | 玉溪双龙村#4柱上变 | 绿 | 187.0897 | 重庆潼南公司
112241 | 玉溪双龙村#3柱上变 | 绿 | 85.4124 | 重庆潼南公司
112242 | 玉溪双龙村#2柱上变 | 绿 | 85.0619 | 重庆潼南公司
112243 | 玉溪双龙村#1柱上变 | 黄 | 24.3515 | 重庆潼南公司
112244 | 玉溪五通村#9柱上变 | 绿 | 84.0268 | 重庆潼南公司
112245 | 玉溪五通村#8柱上变 | 绿 | 41.8948 | 重庆潼南公司
112246 | 玉溪五通村#7柱上变 | 绿 | 43.5845 | 重庆潼南公司
112247 | 玉溪五通村#6柱上变 | 绿 | 166.0990 | 重庆潼南公司
112248 | 玉溪五通村#5柱上变 | 绿 | 52.9227 | 重庆潼南公司
112249 | 玉溪五通村#4柱上变 | 黄 | 20.1938 | 重庆潼南公司
112250 | 玉溪五通村#3柱上变 | 黄 | 65.8804 | 重庆潼南公司
112251 | 玉溪五通村#2柱上变 | 绿 | 44.1485 | 重庆潼南公司
112252 | 玉溪五通村#1柱上变 | 绿 | 3.6866 | 重庆潼南公司
112253 | 玉溪五通村#19柱上变 | 绿 | 84.1938 | 重庆潼南公司
112254 | 玉溪五通村#18柱上变 | 绿 | 83.5567 | 重庆潼南公司
112255 | 玉溪五通村#17柱上变 | 黄 | 57.7845 | 重庆潼南公司
112256 | 玉溪五通村#16柱上变 | 黄 | 66.9021 | 重庆潼南公司
112257 | 玉溪五通村#15柱上变 | 绿 | 25.7928 | 重庆潼南公司
112258 | 玉溪五通村#14柱上变 | 绿 | 169.4423 | 重庆潼南公司
112259 | 玉溪五通村#13柱上变 | 绿 | 21.3134 | 重庆潼南公司
112260 | 玉溪五通村#12柱上变 | 绿 | 83.1763 | 重庆潼南公司
112261 | 玉溪五通村#11柱上变 | 绿 | 46.8454 | 重庆潼南公司
112262 | 玉溪五通村#10柱上变 | 绿 | 84.9577 | 重庆潼南公司
112263 | 玉溪书房村#8柱上变 | 绿 | 87.7258 | 重庆潼南公司
112264 | 玉溪书房村#6柱上变 | 绿 | 83.2629 | 重庆潼南公司
112265 | 玉溪书房村#5柱上变 | 绿 | 86.8289 | 重庆潼南公司
112266 | 玉溪书房村#4柱上变 | 绿 | 90.7546 | 重庆潼南公司
112267 | 玉溪书房村#3柱上变 | 绿 | 85.7371 | 重庆潼南公司
112268 | 玉溪书房村#2柱上变 | 绿 | 84.5155 | 重庆潼南公司
112269 | 玉溪书房村#1柱上变 | 绿 | 85.3289 | 重庆潼南公司
112270 | 特殊教育学校#1柱上变 | 绿 | 205.6412 | 重庆潼南公司
112271 | 物资公司库房#1柱上变 | 绿 | 43.5454 | 重庆潼南公司
112272 | 物价局公配#1变 | 绿 | 355.1278 | 重庆潼南公司
112273 | 爱民花园箱变#1变 | 绿 | 211.5443 | 重庆潼南公司
112274 | 爱尚城#2公配#5变 | 绿 | 640.0000 | 重庆潼南公司
112275 | 爱尚城#1公配#3变 | 绿 | 504.0000 | 重庆潼南公司
112276 | 爱尚城#1公配#1变 | 绿 | 640.0000 | 重庆潼南公司
112277 | 烟草公司公配#1变 | 绿 | 174.4371 | 重庆潼南公司
112278 | 潼纸线大桥箱变#1变 | 绿 | 504.2680 | 重庆潼南公司
112279 | 潼樾府#4公配#9变 | 绿 | 640.0000 | 重庆潼南公司
112280 | 潼樾府#4公配#7变 | 绿 | 640.0000 | 重庆潼南公司
112281 | 潼樾府#3公配#5变 | 绿 | 640.0000 | 重庆潼南公司
112282 | 潼樾府#2公配#3变 | 绿 | 640.0000 | 重庆潼南公司
112283 | 潼樾府#1公配#1变 | 绿 | 623.0000 | 重庆潼南公司
112284 | 潼柏路#1柱上变 | 绿 | 435.8144 | 重庆潼南公司
112285 | 潼南大厦#1柱上变 | 绿 | 458.3608 | 重庆潼南公司
112286 | 潼南变电站办公楼箱变#1变 | 绿 | 264.1113 | 重庆潼南公司
112287 | 潼南县蚕种场箱变#1变 | 绿 | 287.4536 | 重庆潼南公司
112288 | 潼南县人民小学#1变 | 绿 | 535.1505 | 重庆潼南公司
112289 | 潼南中学宿舍#1柱上变 | 绿 | 260.2990 | 重庆潼南公司
112290 | 潼南中学#2箱变#2变 | 绿 | 515.0515 | 重庆潼南公司
112291 | 潼南中学#1箱变#1变 | 绿 | 329.4144 | 重庆潼南公司
112292 | 潼南中学#1柱上变 | 绿 | 353.8660 | 重庆潼南公司
112293 | 潼南一中箱变#1变 | 绿 | 344.3918 | 重庆潼南公司
112294 | 潼凉线工贸箱变#1变 | 绿 | 482.7474 | 重庆潼南公司
112295 | 湖语山#2公配#5变 | 绿 | 640.0000 | 重庆潼南公司
112296 | 湖语山#2公配#4变 | 绿 | 640.0000 | 重庆潼南公司
112297 | 湖语山#1公配#1变 | 绿 | 640.0000 | 重庆潼南公司
112298 | 渝能新城#1公配#1变 | 绿 | 532.7010 | 重庆潼南公司
112299 | 海怡花园公配#1变 | 绿 | 566.1278 | 重庆潼南公司
112300 | 泰然居公配#2变 | 绿 | 256.6186 | 重庆潼南公司
112301 | 泰然居公配#1变 | 绿 | 663.6041 | 重庆潼南公司
112302 | 泰吉同城天悦#3公配#7变 | 绿 | 661.4021 | 重庆潼南公司
112303 | 泰吉同城天悦#2公配#6变 | 绿 | 640.0000 | 重庆潼南公司
112304 | 泰吉同城天悦#1公配#3变 | 绿 | 640.0000 | 重庆潼南公司
112305 | 泰吉同城天悦#1公配#2变 | 绿 | 640.0000 | 重庆潼南公司
112306 | 法院箱变#1变 | 绿 | 571.1340 | 重庆潼南公司
112307 | 江心岛安置房#2公配#8变 | 绿 | 400.0000 | 重庆潼南公司
112308 | 江心岛安置房#2公配#6变 | 绿 | 400.0000 | 重庆潼南公司
112309 | 江心岛安置房#1公配#4变 | 绿 | 400.0000 | 重庆潼南公司
112310 | 江心岛安置房#1公配#2变 | 绿 | 640.0000 | 重庆潼南公司
112311 | 江城丽都#2公配#2变 | 绿 | 666.6969 | 重庆潼南公司
112312 | 江城丽都#2公配#1变 | 绿 | 520.5773 | 重庆潼南公司
112313 | 江城丽都#1公配#4变 | 绿 | 414.2392 | 重庆潼南公司
112314 | 江城丽都#1公配#3变 | 绿 | 655.2412 | 重庆潼南公司
112315 | 江城丽都#1公配#1变 | 绿 | 640.0000 | 重庆潼南公司
112316 | 江南山庄#3箱变#3变 | 绿 | 541.9794 | 重庆潼南公司
112317 | 江南山庄#2箱变#2变 | 绿 | 555.9959 | 重庆潼南公司
112318 | 江南山庄#2公配#4变 | 绿 | 412.4794 | 重庆潼南公司
112319 | 江南山庄#1公配#1变 | 绿 | 345.8990 | 重庆潼南公司
112320 | 江北进修校公配#1变 | 绿 | 446.3144 | 重庆潼南公司
112321 | 江北购物中心#2箱变#2变 | 绿 | 452.8660 | 重庆潼南公司
112322 | 江北购物中心#1箱变#1变 | 绿 | 827.9794 | 重庆潼南公司
112323 | 江北莲花市场公配#2变 | 绿 | 465.7835 | 重庆潼南公司
112324 | 江北莲花市场公配#1变 | 绿 | 459.6443 | 重庆潼南公司
112325 | 江北汽车站公配#2变 | 绿 | 270.7794 | 重庆潼南公司
112326 | 江北汽车站公配#1变 | 绿 | 313.0392 | 重庆潼南公司
112327 | 江北水厂集资楼公配#1变 | 绿 | 351.9175 | 重庆潼南公司
112328 | 江北水务局箱变#1变 | 绿 | 230.3753 | 重庆潼南公司
112329 | 江北气象局箱变#1变 | 绿 | 271.2990 | 重庆潼南公司
112330 | 江北检察院公配#1变 | 绿 | 601.3237 | 重庆潼南公司
112331 | 江北林业局公配#2变 | 绿 | 286.1753 | 重庆潼南公司
112332 | 江北教委公配#1变 | 绿 | 447.7062 | 重庆潼南公司
112333 | 江北建司#2箱变#2变 | 绿 | 352.1031 | 重庆潼南公司
112334 | 江北建司#1箱变#1变 | 绿 | 457.1134 | 重庆潼南公司
112335 | 江北工商局箱变#1变 | 绿 | 580.3454 | 重庆潼南公司
112336 | 江北富民商住楼箱变#1变 | 绿 | 295.8557 | 重庆潼南公司
112337 | 江北地税宿舍箱变#1变 | 绿 | 358.0619 | 重庆潼南公司
112338 | 江北地税办公箱变#1变 | 绿 | 330.8660 | 重庆潼南公司
112339 | 江北四期安置房#6箱变#6变 | 绿 | 536.5567 | 重庆潼南公司
112340 | 江北四期安置房#5箱变#5变 | 绿 | 533.7113 | 重庆潼南公司
112341 | 江北四期安置房#4箱变#4变 | 绿 | 545.1546 | 重庆潼南公司
112342 | 江北四期安置房#4公配#9变 | 绿 | 548.1649 | 重庆潼南公司
112343 | 江北四期安置房#3箱变#3变 | 绿 | 535.4021 | 重庆潼南公司
112344 | 江北四期安置房#3公配#8变 | 绿 | 609.6495 | 重庆潼南公司
112345 | 江北四期安置房#2箱变#2变 | 绿 | 536.1031 | 重庆潼南公司
112346 | 江北四期安置房#2公配#7变 | 绿 | 669.0227 | 重庆潼南公司
112347 | 江北四期安置房#2公配#6变 | 绿 | 661.3773 | 重庆潼南公司
112348 | 江北四期安置房#1箱变#1变 | 绿 | 533.6289 | 重庆潼南公司
112349 | 江北四期安置房#1公配#5变 | 绿 | 658.3835 | 重庆潼南公司
112350 | 江北四期安置房#1公配#4变 | 绿 | 662.9608 | 重庆潼南公司
112351 | 江北四期安置房#1公配#3变 | 绿 | 667.1918 | 重庆潼南公司
112352 | 江北四期安置房#1公配#2变 | 绿 | 662.4660 | 重庆潼南公司
112353 | 江北四期安置房#1公配#1变 | 绿 | 663.1588 | 重庆潼南公司
112354 | 江北公安局集资楼公配#2变 | 绿 | 353.7835 | 重庆潼南公司
112355 | 江北公安局集资楼公配#1变 | 绿 | 365.7835 | 重庆潼南公司
112356 | 江北人大箱变#1变 | 绿 | 147.4722 | 重庆潼南公司
112357 | 汇集街村#1柱上变 | 绿 | 80.3216 | 重庆潼南公司
112358 | 汇源小区公配#1变 | 绿 | 678.1835 | 重庆潼南公司
112359 | 永安街村#1柱上变 | 黄 | 55.5381 | 重庆潼南公司
112360 | 永佳柏林公馆公配#2变 | 绿 | 640.0000 | 重庆潼南公司
112361 | 水电局#1柱上变 | 绿 | 274.1629 | 重庆潼南公司
112362 | 水晶翠园#3箱变#3变 | 绿 | 433.2990 | 重庆潼南公司
112363 | 水晶翠园#2箱变#2变 | 绿 | 343.1588 | 重庆潼南公司
112364 | 水晶翠园#1箱变#1变 | 绿 | 378.2557 | 重庆潼南公司
112365 | 水巷子小区公配#3变 | 绿 | 131.3402 | 重庆潼南公司
112366 | 水巷子小区公配#2变 | 绿 | 662.9608 | 重庆潼南公司
112367 | 水巷子小区公配#1变 | 绿 | 519.1546 | 重庆潼南公司
112368 | 水巷子安置房公配#2变 | 绿 | 517.2680 | 重庆潼南公司
112369 | 水巷子安置房公配#1变 | 绿 | 528.4948 | 重庆潼南公司
112370 | 水厂集资楼箱变#1变 | 绿 | 448.0773 | 重庆潼南公司
112371 | 水井湾#1柱上变 | 绿 | 569.6784 | 重庆潼南公司
112372 | 民鑫佳苑T1箱变 | 绿 | 404.9021 | 重庆潼南公司
112373 | 民政局公配#1变 | 绿 | 556.3979 | 重庆潼南公司
112374 | 武装部箱变#1变 | 绿 | 542.1443 | 重庆潼南公司
112375 | 正兴商城#1柱上变 | 绿 | 641.7113 | 重庆潼南公司
112376 | 欧鹏中央公园#9公配#23变 | 绿 | 640.0000 | 重庆潼南公司
112377 | 欧鹏中央公园#9公配#20变 | 绿 | 640.0000 | 重庆潼南公司
112378 | 欧鹏中央公园#8公配#12变 | 绿 | 400.0000 | 重庆潼南公司
112379 | 欧鹏中央公园#6公配#18变 | 绿 | 640.0000 | 重庆潼南公司
112380 | 欧鹏中央公园#5公配#16变 | 绿 | 400.0000 | 重庆潼南公司
112381 | 欧鹏中央公园#5公配#14变 | 绿 | 400.0000 | 重庆潼南公司
112382 | 欧鹏中央公园#4公配#10变 | 绿 | 400.0000 | 重庆潼南公司
112383 | 欧鹏中央公园#3公配#8变 | 绿 | 400.0000 | 重庆潼南公司
112384 | 欧鹏中央公园#2公配#6变 | 绿 | 400.0000 | 重庆潼南公司
112385 | 欧鹏中央公园#1公配#2变 | 绿 | 640.0000 | 重庆潼南公司
112386 | 欧鹏中央公园#18公配#48变 | 绿 | 400.0000 | 重庆潼南公司
112387 | 欧鹏中央公园#18公配#46变 | 绿 | 400.0000 | 重庆潼南公司
112388 | 欧鹏中央公园#16公配#41变 | 绿 | 640.0000 | 重庆潼南公司
112389 | 欧怡花园公配#4变 | 绿 | 410.7629 | 重庆潼南公司
112390 | 欧怡花园公配#3变 | 绿 | 409.6907 | 重庆潼南公司
112391 | 欧怡花园公配#2变 | 绿 | 409.9588 | 重庆潼南公司
112392 | 欧怡花园公配#1变 | 绿 | 412.5567 | 重庆潼南公司
112393 | 欣居楼公配#1变 | 绿 | 647.2000 | 重庆潼南公司
112394 | 檬子街村#7柱上变 | 绿 | 44.1093 | 重庆潼南公司
112395 | 檬子街村#6柱上变 | 绿 | 85.5113 | 重庆潼南公司
112396 | 檬子街村#5柱上变 | 绿 | 336.3794 | 重庆潼南公司
112397 | 檬子街村#4柱上变 | 绿 | 125.6598 | 重庆潼南公司
112398 | 檬子街村#3柱上变 | 绿 | 88.4948 | 重庆潼南公司
112399 | 檬子街村#1柱上变 | 绿 | 269.1876 | 重庆潼南公司
112400 | 楚丰#1柱上变 | 绿 | 618.1082 | 重庆潼南公司
112401 | 检察院箱变#2变 | 绿 | 554.8454 | 重庆潼南公司
112402 | 检察院#1柱上变 | 绿 | 375.0763 | 重庆潼南公司
112403 | 梓潼高梯村#9柱上变 | 黄 | 69.2186 | 重庆潼南公司
112404 | 梓潼高梯村#8柱上变 | 黄 | 54.0082 | 重庆潼南公司
112405 | 梓潼高梯村#7柱上变 | 黄 | 166.0062 | 重庆潼南公司
112406 | 梓潼高梯村#6柱上变 | 黄 | 109.0124 | 重庆潼南公司
112407 | 梓潼高梯村#5柱上变 | 黄 | 25.7093 | 重庆潼南公司
112408 | 梓潼高梯村#4柱上变 | 绿 | 25.8082 | 重庆潼南公司
112409 | 梓潼高梯村#3柱上变 | 绿 | 86.9897 | 重庆潼南公司
112410 | 梓潼高梯村#1柱上变 | 黄 | 44.0794 | 重庆潼南公司
112411 | 梓潼高梯村#10柱上变 | 黄 | 64.8856 | 重庆潼南公司
112412 | 梓潼高桥村#13柱上变 | 绿 | 24.6732 | 重庆潼南公司
112413 | 梓潼青岩村#9柱上变 | 绿 | 51.6474 | 重庆潼南公司
112414 | 梓潼青岩村#8柱上变 | 黄 | 43.9443 | 重庆潼南公司
112415 | 梓潼青岩村#6柱上变 | 绿 | 93.9577 | 重庆潼南公司
112416 | 梓潼青岩村#5柱上变 | 绿 | 94.1093 | 重庆潼南公司
112417 | 梓潼青岩村#4柱上变 | 绿 | 94.2887 | 重庆潼南公司
112418 | 梓潼青岩村#3柱上变 | 黄 | 75.1227 | 重庆潼南公司
112419 | 梓潼青岩村#2柱上变 | 绿 | 171.1216 | 重庆潼南公司
112420 | 梓潼青岩村#1柱上变 | 绿 | 41.8603 | 重庆潼南公司
112421 | 梓潼青岩村#10柱上变 | 黄 | 51.0392 | 重庆潼南公司
112422 | 梓潼镇公配#1变 | 绿 | 795.7526 | 重庆潼南公司
112423 | 梓潼胜利村#7柱上变 | 绿 | 89.0536 | 重庆潼南公司
112424 | 梓潼胜利村#6柱上变 | 绿 | 96.9763 | 重庆潼南公司
112425 | 梓潼胜利村#5柱上变 | 绿 | 202.9464 | 重庆潼南公司
112426 | 梓潼胜利村#4柱上变 | 黄 | 144.1773 | 重庆潼南公司
112427 | 梓潼胜利村#3柱上变 | 绿 | 80.5814 | 重庆潼南公司
112428 | 梓潼胜利村#2柱上变 | 绿 | 175.7649 | 重庆潼南公司
112429 | 梓潼胜利村#1柱上变 | 绿 | 403.3361 | 重庆潼南公司
112430 | 梓潼罗家村#9柱上变 | 绿 | 176.0423 | 重庆潼南公司
112431 | 梓潼罗家村#8柱上变 | 绿 | 88.9196 | 重庆潼南公司
112432 | 梓潼罗家村#7柱上变 | 绿 | 87.6485 | 重庆潼南公司
112433 | 梓潼罗家村#6柱上变 | 绿 | 87.6268 | 重庆潼南公司
112434 | 梓潼罗家村#5柱上变 | 绿 | 167.8247 | 重庆潼南公司
112435 | 梓潼罗家村#4柱上变 | 绿 | 89.1608 | 重庆潼南公司
112436 | 梓潼罗家村#3柱上变 | 绿 | 69.2268 | 重庆潼南公司
112437 | 梓潼罗家村#2柱上变 | 绿 | 89.7948 | 重庆潼南公司
112438 | 梓潼罗家村#1柱上变 | 绿 | 92.1278 | 重庆潼南公司
112439 | 梓潼祈佛村#13柱上变 | 绿 | 82.5134 | 重庆潼南公司
112440 | 梓潼祈佛村#12柱上变 | 黄 | 15.5577 | 重庆潼南公司
112441 | 梓潼祈佛村#11柱上变 | 绿 | 90.0515 | 重庆潼南公司
112442 | 梓潼祁佛村#9柱上变 | 绿 | 90.4722 | 重庆潼南公司
112443 | 梓潼祁佛村#8柱上变 | 黄 | 35.3546 | 重庆潼南公司
112444 | 梓潼祁佛村#7柱上变 | 黄 | 42.7567 | 重庆潼南公司
112445 | 梓潼祁佛村#6柱上变 | 绿 | 185.3670 | 重庆潼南公司
112446 | 梓潼祁佛村#5柱上变 | 绿 | 344.0309 | 重庆潼南公司
112447 | 梓潼祁佛村#4柱上变 | 绿 | 89.1670 | 重庆潼南公司
112448 | 梓潼祁佛村#3柱上变 | 绿 | 34.0691 | 重庆潼南公司
112449 | 梓潼祁佛村#2柱上变 | 绿 | 97.6629 | 重庆潼南公司
112450 | 梓潼祁佛村#1柱上变 | 绿 | 266.8660 | 重庆潼南公司
112451 | 梓潼祁佛村#15柱上变 | 绿 | 89.9433 | 重庆潼南公司
112452 | 梓潼祁佛村#14柱上变 | 绿 | 81.9608 | 重庆潼南公司
112453 | 梓潼祁佛村#10柱上变 | 绿 | 68.0948 | 重庆潼南公司
112454 | 梓潼石碾村#7柱上变 | 黄 | 87.5649 | 重庆潼南公司
112455 | 梓潼石碾村#6柱上变 | 黄 | 83.3835 | 重庆潼南公司
112456 | 梓潼石碾村#4柱上变 | 黄 | 252.0000 | 重庆潼南公司
112457 | 梓潼石碾村#2柱上变 | 黄 | 164.2789 | 重庆潼南公司
112458 | 梓潼石碾村#1柱上变 | 黄 | 65.0577 | 重庆潼南公司
112459 | 梓潼石盘村#7柱上变 | 绿 | 81.2309 | 重庆潼南公司
112460 | 梓潼石盘村#6柱上变 | 绿 | 86.5691 | 重庆潼南公司
112461 | 梓潼石盘村#5柱上变 | 绿 | 85.7649 | 重庆潼南公司
112462 | 梓潼石盘村#4柱上变 | 黄 | 138.5361 | 重庆潼南公司
112463 | 梓潼石盘村#3柱上变 | 绿 | 52.0278 | 重庆潼南公司
112464 | 梓潼石盘村#2柱上变 | 绿 | 73.8289 | 重庆潼南公司
112465 | 梓潼石盘村#1柱上变 | 绿 | 360.9299 | 重庆潼南公司
112466 | 梓潼火盆村#9柱上变 | 黄 | 164.0701 | 重庆潼南公司
112467 | 梓潼火盆村#8柱上变 | 黄 | 58.4557 | 重庆潼南公司
112468 | 梓潼火盆村#7柱上变 | 黄 | 85.1866 | 重庆潼南公司
112469 | 梓潼火盆村#6柱上变 | 黄 | 136.8784 | 重庆潼南公司
112470 | 梓潼火盆村#5柱上变 | 黄 | 68.6845 | 重庆潼南公司
112471 | 梓潼火盆村#4柱上变 | 黄 | 171.9567 | 重庆潼南公司
112472 | 梓潼火盆村#3柱上变 | 黄 | 14.6052 | 重庆潼南公司
112473 | 梓潼火盆村#2柱上变 | 黄 | 171.0474 | 重庆潼南公司
112474 | 梓潼火盆村#1柱上变 | 黄 | 70.2598 | 重庆潼南公司
112475 | 梓潼火盆村#12柱上变 | 黄 | 36.3196 | 重庆潼南公司
112476 | 梓潼火盆村#11柱上变 | 黄 | 87.6577 | 重庆潼南公司
112477 | 梓潼火盆村#10柱上变 | 黄 | 84.4351 | 重庆潼南公司
112478 | 梓潼李台村#9柱上变 | 绿 | 87.1412 | 重庆潼南公司
112479 | 梓潼李台村#8柱上变1 | 绿 | 17.7381 | 重庆潼南公司
112480 | 梓潼李台村#7柱上变 | 绿 | 299.5567 | 重庆潼南公司
112481 | 梓潼李台村#6柱上变 | 绿 | 82.3691 | 重庆潼南公司
112482 | 梓潼李台村#5柱上变 | 绿 | 87.5402 | 重庆潼南公司
112483 | 梓潼李台村#4柱上变 | 绿 | 41.5186 | 重庆潼南公司
112484 | 梓潼李台村#3柱上变 | 绿 | 124.8402 | 重庆潼南公司
112485 | 梓潼李台村#2柱上变 | 绿 | 6.1948 | 重庆潼南公司
112486 | 梓潼李台村#1柱上变 | 黄 | 247.1959 | 重庆潼南公司
112487 | 梓潼李台村#16柱上变 | 绿 | 45.2103 | 重庆潼南公司
112488 | 梓潼李台村#15柱上变 | 黄 | 46.0474 | 重庆潼南公司
112489 | 梓潼李台村#14柱上变 | 绿 | 84.1629 | 重庆潼南公司
112490 | 梓潼李台村#13柱上变 | 绿 | 91.2454 | 重庆潼南公司
112491 | 梓潼李台村#12柱上变 | 绿 | 88.8639 | 重庆潼南公司
112492 | 梓潼李台村#11柱上变 | 绿 | 89.6216 | 重庆潼南公司
112493 | 梓潼李台村#10柱上变 | 绿 | 83.9588 | 重庆潼南公司
112494 | 梓潼新生村#9柱上变 | 绿 | 162.3010 | 重庆潼南公司
112495 | 梓潼新生村#8柱上变 | 绿 | 88.2361 | 重庆潼南公司
112496 | 梓潼新生村#7柱上变 | 绿 | 92.3619 | 重庆潼南公司
112497 | 梓潼新生村#6柱上变 | 绿 | 138.6887 | 重庆潼南公司
112498 | 梓潼新生村#5柱上变 | 黄 | 97.9526 | 重庆潼南公司
112499 | 梓潼新生村#4柱上变 | 绿 | 183.3072 | 重庆潼南公司
112500 | 梓潼新生村#3柱上变 | 绿 | 85.4948 | 重庆潼南公司
112501 | 梓潼新生村#2柱上变 | 绿 | 85.7113 | 重庆潼南公司
112502 | 梓潼新生村#1柱上变 | 绿 | 92.4515 | 重庆潼南公司
112503 | 梓潼新生村#13柱上变 | 绿 | 52.3010 | 重庆潼南公司
112504 | 梓潼新生村#12柱上变 | 绿 | 86.4082 | 重庆潼南公司
112505 | 梓潼新生村#11柱上变 | 绿 | 64.9546 | 重庆潼南公司
112506 | 梓潼新生村#10柱上变 | 绿 | 176.8804 | 重庆潼南公司
112507 | 梓潼文家村#9柱上变 | 黄 | 88.8918 | 重庆潼南公司
112508 | 梓潼文家村#8柱上变 | 黄 | 58.0680 | 重庆潼南公司
112509 | 梓潼文家村#7柱上变 | 黄 | 83.4299 | 重庆潼南公司
112510 | 梓潼文家村#6柱上变 | 黄 | 68.6371 | 重庆潼南公司
112511 | 梓潼文家村#5柱上变 | 黄 | 89.3155 | 重庆潼南公司
112512 | 梓潼文家村#4柱上变 | 黄 | 60.6454 | 重庆潼南公司
112513 | 梓潼文家村#3柱上变 | 黄 | 141.6845 | 重庆潼南公司
112514 | 梓潼文家村#2柱上变 | 黄 | 72.9887 | 重庆潼南公司
112515 | 梓潼文家村#1柱上变 | 黄 | 87.1938 | 重庆潼南公司
112516 | 梓潼文家村#10柱上变 | 黄 | 124.2474 | 重庆潼南公司
112517 | 梓潼岩湾村#1柱上变 | 绿 | 66.6351 | 重庆潼南公司
112518 | 梓潼奇龙村#9柱上变 | 绿 | 351.5876 | 重庆潼南公司
112519 | 梓潼奇龙村#8柱上变 | 绿 | 85.3845 | 重庆潼南公司
112520 | 梓潼奇龙村#7柱上变 | 绿 | 87.8093 | 重庆潼南公司
112521 | 梓潼奇龙村#6柱上变 | 黄 | 137.3794 | 重庆潼南公司
112522 | 梓潼奇龙村#5柱上变 | 黄 | 44.9216 | 重庆潼南公司
112523 | 梓潼奇龙村#4柱上变 | 绿 | 88.6784 | 重庆潼南公司
112524 | 梓潼奇龙村#3柱上变 | 绿 | 200.7381 | 重庆潼南公司
112525 | 梓潼奇龙村#2柱上变 | 绿 | 88.2082 | 重庆潼南公司
112526 | 梓潼奇龙村#1柱上变 | 黄 | 45.3732 | 重庆潼南公司
112527 | 梓潼奇龙村#12柱上变 | 绿 | 55.2474 | 重庆潼南公司
112528 | 梓潼奇龙村#11柱上变 | 绿 | 89.5103 | 重庆潼南公司
112529 | 梓潼奇龙村#10柱上变 | 绿 | 46.1938 | 重庆潼南公司
112530 | 梓潼大坪村#9柱上变 | 绿 | 81.6907 | 重庆潼南公司
112531 | 梓潼大坪村#8柱上变 | 绿 | 89.2567 | 重庆潼南公司
112532 | 梓潼大坪村#7柱上变 | 绿 | 91.9072 | 重庆潼南公司
112533 | 梓潼大坪村#6柱上变 | 绿 | 50.8340 | 重庆潼南公司
112534 | 梓潼大坪村#5柱上变 | 绿 | 46.4887 | 重庆潼南公司
112535 | 梓潼大坪村#4柱上变 | 绿 | 85.0629 | 重庆潼南公司
112536 | 梓潼大坪村#3柱上变 | 绿 | 92.8598 | 重庆潼南公司
112537 | 梓潼大坪村#2柱上变 | 绿 | 137.6165 | 重庆潼南公司
112538 | 梓潼大坪村#1柱上变 | 绿 | 50.4691 | 重庆潼南公司
112539 | 梓潼大坪村#17柱上变 | 绿 | 46.8082 | 重庆潼南公司
112540 | 梓潼大坪村#16柱上变 | 绿 | 46.3155 | 重庆潼南公司
112541 | 梓潼大坪村#15柱上变 | 黄 | 11.6206 | 重庆潼南公司
112542 | 梓潼大坪村#14柱上变 | 绿 | 45.5794 | 重庆潼南公司
112543 | 梓潼大坪村#13柱上变 | 绿 | 82.9598 | 重庆潼南公司
112544 | 梓潼大坪村#12柱上变 | 绿 | 81.4103 | 重庆潼南公司
112545 | 梓潼大坪村#11柱上变 | 绿 | 92.7113 | 重庆潼南公司
112546 | 梓潼大坪村#10柱上变 | 绿 | 47.3680 | 重庆潼南公司
112547 | 梓潼哨楼村#9柱上变 | 绿 | 40.0000 | 重庆潼南公司
112548 | 梓潼哨楼村#8柱上变 | 绿 | 65.8495 | 重庆潼南公司
112549 | 梓潼哨楼村#7柱上变 | 绿 | 43.2273 | 重庆潼南公司
112550 | 梓潼哨楼村#6柱上变 | 绿 | 65.1985 | 重庆潼南公司
112551 | 梓潼哨楼村#5柱上变 | 绿 | 103.2948 | 重庆潼南公司
112552 | 梓潼哨楼村#4柱上变 | 绿 | 46.0309 | 重庆潼南公司
112553 | 梓潼哨楼村#3柱上变 | 绿 | 24.0464 | 重庆潼南公司
112554 | 梓潼哨楼村#1柱上变 | 绿 | 59.3670 | 重庆潼南公司
112555 | 梓潼哨楼村#10柱上变 | 绿 | 64.0000 | 重庆潼南公司
112556 | 梓潼卫星村#9柱上变 | 绿 | 342.3258 | 重庆潼南公司
112557 | 梓潼卫星村#8柱上变 | 黄 | 70.9103 | 重庆潼南公司
112558 | 梓潼卫星村#7柱上变 | 绿 | 100.6557 | 重庆潼南公司
112559 | 梓潼卫星村#6柱上变 | 绿 | 29.0768 | 重庆潼南公司
112560 | 梓潼卫星村#5柱上变 | 黄 | 135.2639 | 重庆潼南公司
112561 | 梓潼卫星村#4柱上变 | 黄 | 124.9897 | 重庆潼南公司
112562 | 梓潼卫星村#3柱上变 | 绿 | 280.8165 | 重庆潼南公司
112563 | 梓潼卫星村#2柱上变 | 绿 | 37.8763 | 重庆潼南公司
112564 | 梓潼卫星村#1柱上变 | 绿 | 168.0814 | 重庆潼南公司
112565 | 梓潼卫星村#13柱上变 | 绿 | 80.5753 | 重庆潼南公司
112566 | 梓潼卫星村#12柱上变 | 绿 | 44.1608 | 重庆潼南公司
112567 | 梓潼卫星村#11柱上变 | 绿 | 344.0495 | 重庆潼南公司
112568 | 梓潼卫星村#10柱上变 | 绿 | 91.6196 | 重庆潼南公司
112569 | 梓潼前进村#9柱上变 | 绿 | 176.6144 | 重庆潼南公司
112570 | 梓潼前进村#8柱上变 | 绿 | 165.9784 | 重庆潼南公司
112571 | 梓潼前进村#7柱上变 | 绿 | 87.9464 | 重庆潼南公司
112572 | 梓潼前进村#6柱上变 | 绿 | 46.9278 | 重庆潼南公司
112573 | 梓潼前进村#5柱上变 | 黄 | 126.6784 | 重庆潼南公司
112574 | 梓潼前进村#4柱上变 | 黄 | 140.3361 | 重庆潼南公司
112575 | 梓潼前进村#3柱上变 | 绿 | 142.1608 | 重庆潼南公司
112576 | 梓潼前进村#2柱上变 | 绿 | 153.7196 | 重庆潼南公司
112577 | 梓潼前进村#1柱上变 | 绿 | 279.0433 | 重庆潼南公司
112578 | 梓潼前进村#11柱上变 | 绿 | 171.9072 | 重庆潼南公司
112579 | 梓潼前进村#10柱上变 | 绿 | 173.2742 | 重庆潼南公司
112580 | 梓潼八里村#9柱上变 | 黄 | 92.6351 | 重庆潼南公司
112581 | 梓潼八里村#8柱上变 | 黄 | 141.3278 | 重庆潼南公司
112582 | 梓潼八里村#7柱上变 | 黄 | 62.1979 | 重庆潼南公司
112583 | 梓潼八里村#6柱上变 | 黄 | 47.9887 | 重庆潼南公司
112584 | 梓潼八里村#5柱上变 | 黄 | 90.3979 | 重庆潼南公司
112585 | 梓潼八里村#4柱上变 | 黄 | 135.7753 | 重庆潼南公司
112586 | 梓潼八里村#3柱上变 | 黄 | 185.2371 | 重庆潼南公司
112587 | 梓潼八里村#2柱上变 | 黄 | 85.8887 | 重庆潼南公司
112588 | 梓潼八里村#1柱上变 | 黄 | 148.1340 | 重庆潼南公司
112589 | 梓潼八里村#14柱上变 | 黄 | 22.6021 | 重庆潼南公司
112590 | 梓潼八里村#13柱上变 | 绿 | 62.2990 | 重庆潼南公司
112591 | 梓潼八里村#12柱上变 | 黄 | 57.7041 | 重庆潼南公司
112592 | 梓潼八里村#11柱上变 | 黄 | 41.6773 | 重庆潼南公司
112593 | 梓潼八里村#10柱上变 | 黄 | 22.1732 | 重庆潼南公司
112594 | 梓潼五郎村#7柱上变 | 绿 | 275.4639 | 重庆潼南公司
112595 | 梓潼五郎村#6柱上变 | 黄 | 63.4165 | 重庆潼南公司
112596 | 梓潼五郎村#5柱上变 | 绿 | 304.6330 | 重庆潼南公司
112597 | 梓潼五郎村#4柱上变 | 绿 | 4.0557 | 重庆潼南公司
112598 | 梓潼五郎村#3柱上变 | 绿 | 90.8711 | 重庆潼南公司
112599 | 梓潼五郎村#2柱上变 | 绿 | 37.5959 | 重庆潼南公司
112600 | 梓潼五郎村#1柱上变 | 黄 | 151.2536 | 重庆潼南公司
112601 | 梓潼云谷村#9柱上变 | 绿 | 512.9938 | 重庆潼南公司
112602 | 梓潼云谷村#6柱上变 | 绿 | 102.4567 | 重庆潼南公司
112603 | 梓潼云谷村#5柱上变 | 绿 | 68.6655 | 重庆潼南公司
112604 | 梓潼云谷村#4柱上变 | 绿 | 170.7443 | 重庆潼南公司
112605 | 梓潼云谷村#3柱上变 | 绿 | 75.3876 | 重庆潼南公司
112606 | 梓潼云谷村#2柱上变 | 绿 | 93.3794 | 重庆潼南公司
112607 | 梓潼云谷村#1柱上变 | 绿 | 98.7577 | 重庆潼南公司
112608 | 梓潼云谷村#10柱上变 | 绿 | 83.2536 | 重庆潼南公司
112609 | 梓潼丰产村#9柱上变 | 绿 | 89.8320 | 重庆潼南公司
112610 | 梓潼丰产村#7柱上变 | 绿 | 183.0412 | 重庆潼南公司
112611 | 梓潼丰产村#6柱上变 | 绿 | 74.3454 | 重庆潼南公司
112612 | 梓潼丰产村#5柱上变 | 绿 | 175.4763 | 重庆潼南公司
112613 | 梓潼丰产村#4柱上变 | 黄 | 148.6062 | 重庆潼南公司
112614 | 梓潼丰产村#3柱上变 | 绿 | 92.1794 | 重庆潼南公司
112615 | 梓潼丰产村#2柱上变 | 绿 | 85.4711 | 重庆潼南公司
112616 | 梓潼丰产村#20柱上变 | 绿 | 98.4887 | 重庆潼南公司
112617 | 梓潼丰产村#1柱上变 | 绿 | 177.4247 | 重庆潼南公司
112618 | 梓潼丰产村#19柱上变 | 黄 | 50.3588 | 重庆潼南公司
112619 | 梓潼丰产村#18柱上变 | 黄 | 134.4907 | 重庆潼南公司
112620 | 梓潼丰产村#17柱上变 | 绿 | 117.1897 | 重庆潼南公司
112621 | 梓潼丰产村#16柱上变 | 绿 | 176.1402 | 重庆潼南公司
112622 | 梓潼丰产村#15柱上变 | 绿 | 174.8330 | 重庆潼南公司
112623 | 梓潼丰产村#14柱上变 | 绿 | 85.6675 | 重庆潼南公司
112624 | 梓潼丰产村#13柱上变 | 黄 | 57.2557 | 重庆潼南公司
112625 | 梓潼丰产村#12柱上变 | 绿 | 73.5103 | 重庆潼南公司
112626 | 梓潼丰产村#11柱上变 | 绿 | 151.0062 | 重庆潼南公司
112627 | 梓潼丰产村#10柱上变 | 绿 | 107.7320 | 重庆潼南公司
112628 | 桂林高庙村#9柱上变 | 黄 | 42.9103 | 重庆潼南公司
112629 | 桂林高庙村#8柱上变 | 黄 | 84.8165 | 重庆潼南公司
112630 | 桂林高庙村#7柱上变 | 黄 | 83.7887 | 重庆潼南公司
112631 | 桂林高庙村#6柱上变 | 黄 | 47.4866 | 重庆潼南公司
112632 | 桂林高庙村#5柱上变 | 黄 | 84.8742 | 重庆潼南公司
112633 | 桂林高庙村#4柱上变 | 黄 | 42.0397 | 重庆潼南公司
112634 | 桂林高庙村#3柱上变 | 黄 | 72.2887 | 重庆潼南公司
112635 | 桂林高庙村#2柱上变 | 黄 | 55.6412 | 重庆潼南公司
112636 | 桂林高庙村#1柱上变 | 黄 | 167.0454 | 重庆潼南公司
112637 | 桂林高庙村#19柱上变 | 黄 | 119.1340 | 重庆潼南公司
112638 | 桂林高庙村#18柱上变 | 黄 | 50.9278 | 重庆潼南公司
112639 | 桂林高庙村#17柱上变 | 黄 | 67.4309 | 重庆潼南公司
112640 | 桂林高庙村#16柱上变 | 黄 | 84.8959 | 重庆潼南公司
112641 | 桂林高庙村#15柱上变 | 黄 | 49.3711 | 重庆潼南公司
112642 | 桂林高庙村#14柱上变 | 黄 | 75.0546 | 重庆潼南公司
112643 | 桂林高庙村#13柱上变 | 黄 | 85.1155 | 重庆潼南公司
112644 | 桂林高庙村#12柱上变 | 黄 | 87.8371 | 重庆潼南公司
112645 | 桂林高庙村#11柱上变 | 黄 | 66.6330 | 重庆潼南公司
112646 | 桂林高庙村#10柱上变 | 黄 | 65.1423 | 重庆潼南公司
112647 | 桂林高和村#9柱上变 | 黄 | 105.8381 | 重庆潼南公司
112648 | 桂林高和村#8柱上变 | 绿 | 197.6515 | 重庆潼南公司
112649 | 桂林高和村#5柱上变 | 黄 | 110.7443 | 重庆潼南公司
112650 | 桂林高和村#4柱上变 | 绿 | 46.8412 | 重庆潼南公司
112651 | 桂林高和村#1柱上变 | 黄 | 56.2103 | 重庆潼南公司
112652 | 桂林高何村#7柱上变 | 黄 | 307.0206 | 重庆潼南公司
112653 | 桂林雷五村#4柱上变 | 绿 | 42.3835 | 重庆潼南公司
112654 | 桂林雷五村#3柱上变 | 绿 | 87.1351 | 重庆潼南公司
112655 | 桂林雷五村#2柱上变 | 绿 | 353.1546 | 重庆潼南公司
112656 | 桂林雷五村#1柱上变 | 绿 | 64.6990 | 重庆潼南公司
112657 | 桂林铁钉村#9柱上变 | 绿 | 45.1072 | 重庆潼南公司
112658 | 桂林铁钉村#8柱上变 | 绿 | 68.1278 | 重庆潼南公司
112659 | 桂林铁钉村#7柱上变 | 绿 | 88.2629 | 重庆潼南公司
112660 | 桂林铁钉村#6柱上变 | 绿 | 49.9124 | 重庆潼南公司
112661 | 桂林铁钉村#3柱上变 | 绿 | 40.7546 | 重庆潼南公司
112662 | 桂林花庙村#1柱上变 | 绿 | 46.2969 | 重庆潼南公司
112663 | 桂林花厅村#9柱上变 | 黄 | 218.5670 | 重庆潼南公司
112664 | 桂林花厅村#8柱上变 | 黄 | 88.1423 | 重庆潼南公司
112665 | 桂林花厅村#7柱上变 | 黄 | 74.6680 | 重庆潼南公司
112666 | 桂林花厅村#6柱上变 | 黄 | 46.2536 | 重庆潼南公司
112667 | 桂林花厅村#5柱上变 | 黄 | 76.8660 | 重庆潼南公司
112668 | 桂林花厅村#4柱上变 | 黄 | 85.9938 | 重庆潼南公司
112669 | 桂林花厅村#3柱上变 | 黄 | 85.3320 | 重庆潼南公司
112670 | 桂林花厅村#2柱上变 | 黄 | 167.9732 | 重庆潼南公司
112671 | 桂林花厅村#1柱上变 | 黄 | 160.6990 | 重庆潼南公司
112672 | 桂林花厅村#18柱上变 | 黄 | 70.8670 | 重庆潼南公司
112673 | 桂林花厅村#17柱上变 | 黄 | 41.3175 | 重庆潼南公司
112674 | 桂林花厅村#16柱上变 | 黄 | 69.0763 | 重庆潼南公司
112675 | 桂林花厅村#15柱上变 | 黄 | 66.8227 | 重庆潼南公司
112676 | 桂林花厅村#14柱上变 | 黄 | 179.1351 | 重庆潼南公司
112677 | 桂林花厅村#13柱上变 | 黄 | 91.1990 | 重庆潼南公司
112678 | 桂林花厅村#12柱上变 | 黄 | 117.9103 | 重庆潼南公司
112679 | 桂林花厅村#11柱上变 | 黄 | 60.3103 | 重庆潼南公司
112680 | 桂林花厅村#10柱上变 | 黄 | 56.0361 | 重庆潼南公司
112681 | 桂林胡家村#9柱上变 | 绿 | 162.6392 | 重庆潼南公司
112682 | 桂林胡家村#8柱上变 | 黄 | 59.2330 | 重庆潼南公司
112683 | 桂林胡家村#7柱上变 | 绿 | 90.7505 | 重庆潼南公司
112684 | 桂林胡家村#6柱上变 | 黄 | 36.1330 | 重庆潼南公司
112685 | 桂林胡家村#5柱上变 | 绿 | 85.7155 | 重庆潼南公司
112686 | 桂林胡家村#4柱上变 | 绿 | 267.4474 | 重庆潼南公司
112687 | 桂林胡家村#3柱上变 | 绿 | 85.4649 | 重庆潼南公司
112688 | 桂林胡家村#2柱上变 | 绿 | 83.3402 | 重庆潼南公司
112689 | 桂林胡家村#1柱上变 | 绿 | 84.1134 | 重庆潼南公司
112690 | 桂林胡家村#11柱上变 | 绿 | 85.1670 | 重庆潼南公司
112691 | 桂林胡家村#10柱上变 | 黄 | 140.9856 | 重庆潼南公司
112692 | 桂林梨树村#8柱上变 | 绿 | 172.7330 | 重庆潼南公司
112693 | 桂林梨树村#7柱上变 | 绿 | 86.4299 | 重庆潼南公司
112694 | 桂林梨树村#6柱上变 | 绿 | 41.2588 | 重庆潼南公司
112695 | 桂林梨树村#5柱上变 | 绿 | 168.8454 | 重庆潼南公司
112696 | 桂林梨树村#4柱上变 | 绿 | 42.7062 | 重庆潼南公司
112697 | 桂林梨树村#3柱上变 | 黄 | 156.9784 | 重庆潼南公司
112698 | 桂林梨树村#2柱上变 | 绿 | 70.7010 | 重庆潼南公司
112699 | 桂林梨树村#1柱上变 | 绿 | 170.2619 | 重庆潼南公司
112700 | 桂林桂花村#9柱上变 | 绿 | 132.4000 | 重庆潼南公司
112701 | 桂林桂花村#8柱上变 | 绿 | 66.9835 | 重庆潼南公司
112702 | 桂林桂花村#7柱上变 | 绿 | 43.0309 | 重庆潼南公司
112703 | 桂林桂花村#6柱上变 | 绿 | 43.3557 | 重庆潼南公司
112704 | 桂林桂花村#5柱上变 | 绿 | 66.2082 | 重庆潼南公司
112705 | 桂林桂花村#4柱上变 | 黄 | 191.9670 | 重庆潼南公司
112706 | 桂林桂花村#3柱上变 | 绿 | 87.0747 | 重庆潼南公司
112707 | 桂林桂花村#2柱上变 | 绿 | 94.5268 | 重庆潼南公司
112708 | 桂林桂花村#1柱上变 | 绿 | 201.2825 | 重庆潼南公司
112709 | 桂林桂花村#13柱上变 | 绿 | 166.3835 | 重庆潼南公司
112710 | 桂林桂花村#12柱上变 | 黄 | 88.4464 | 重庆潼南公司
112711 | 桂林桂花村#11柱上变 | 黄 | 81.8649 | 重庆潼南公司
112712 | 桂林桂花村#10柱上变 | 黄 | 64.7093 | 重庆潼南公司
112713 | 桂林小舟村#9柱上变 | 黄 | 78.6598 | 重庆潼南公司
112714 | 桂林小舟村#8柱上变 | 黄 | 31.3175 | 重庆潼南公司
112715 | 桂林小舟村#7柱上变 | 黄 | 83.7794 | 重庆潼南公司
112716 | 桂林小舟村#6柱上变 | 黄 | 265.1959 | 重庆潼南公司
112717 | 桂林小舟村#5柱上变 | 黄 | 112.9031 | 重庆潼南公司
112718 | 桂林小舟村#4柱上变 | 黄 | 106.1928 | 重庆潼南公司
112719 | 桂林小舟村#3柱上变 | 黄 | 122.4320 | 重庆潼南公司
112720 | 桂林小舟村#2柱上变 | 黄 | 219.3299 | 重庆潼南公司
112721 | 桂林小舟村#1柱上变 | 黄 | 148.6124 | 重庆潼南公司
112722 | 桂林小舟村#12柱上变 | 黄 | 94.3031 | 重庆潼南公司
112723 | 桂林小舟村#11柱上变 | 黄 | 130.4933 | 重庆潼南公司
112724 | 桂林小舟村#10柱上变 | 黄 | 6.6660 | 重庆潼南公司
112725 | 桂林双坝村#9柱上变 | 黄 | 360.7876 | 重庆潼南公司
112726 | 桂林双坝村#8柱上变 | 黄 | 356.9773 | 重庆潼南公司
112727 | 桂林双坝村#7柱上变 | 黄 | 186.9381 | 重庆潼南公司
112728 | 桂林双坝村#6柱上变 | 黄 | 320.0000 | 重庆潼南公司
112729 | 桂林双坝村#5柱上变 | 黄 | 224.6124 | 重庆潼南公司
112730 | 桂林双坝村#4柱上变 | 黄 | 81.9113 | 重庆潼南公司
112731 | 桂林双坝村#3柱上变 | 黄 | 318.2433 | 重庆潼南公司
112732 | 桂林双坝村#2柱上变 | 黄 | 232.1340 | 重庆潼南公司
112733 | 桂林双坝村#1柱上变 | 黄 | 284.5072 | 重庆潼南公司
112734 | 桂林双坝村#17柱上变 | 黄 | 346.2268 | 重庆潼南公司
112735 | 桂林双坝村#16柱上变 | 黄 | 344.3464 | 重庆潼南公司
112736 | 桂林双坝村#15柱上变 | 黄 | 295.3814 | 重庆潼南公司
112737 | 桂林双坝村#14柱上变 | 黄 | 270.0866 | 重庆潼南公司
112738 | 桂林双坝村#13柱上变 | 黄 | 205.5670 | 重庆潼南公司
112739 | 桂林双坝村#12柱上变 | 黄 | 46.8186 | 重庆潼南公司
112740 | 桂林双坝村#11柱上变 | 黄 | 219.8660 | 重庆潼南公司
112741 | 桂林双坝村#10柱上变 | 黄 | 342.6289 | 重庆潼南公司
112742 | 桂林半坡村#9柱上变 | 绿 | 57.7381 | 重庆潼南公司
112743 | 桂林半坡村#8柱上变 | 绿 | 43.0351 | 重庆潼南公司
112744 | 桂林半坡村#7柱上变 | 绿 | 44.6577 | 重庆潼南公司
112745 | 桂林半坡村#6柱上变 | 黄 | 22.7990 | 重庆潼南公司
112746 | 桂林半坡村#5柱上变 | 绿 | 82.7711 | 重庆潼南公司
112747 | 桂林半坡村#4柱上变 | 绿 | 85.4062 | 重庆潼南公司
112748 | 桂林半坡村#3柱上变 | 绿 | 65.9608 | 重庆潼南公司
112749 | 桂林半坡村#2柱上变 | 绿 | 49.5897 | 重庆潼南公司
112750 | 桂林半坡村#1柱上变 | 绿 | 48.3773 | 重庆潼南公司
112751 | 桂林半坡村#15柱上变 | 绿 | 167.1629 | 重庆潼南公司
112752 | 桂林半坡村#14柱上变 | 绿 | 47.6588 | 重庆潼南公司
112753 | 桂林半坡村#13柱上变 | 黄 | 25.7495 | 重庆潼南公司
112754 | 桂林半坡村#12柱上变 | 绿 | 89.3649 | 重庆潼南公司
112755 | 桂林半坡村#11柱上变 | 黄 | 77.0031 | 重庆潼南公司
112756 | 桂林半坡村#10柱上变 | 绿 | 61.2299 | 重庆潼南公司
112757 | 桂林八角村#9柱上变 | 黄 | 128.8608 | 重庆潼南公司
112758 | 桂林八角村#8柱上变 | 黄 | 43.9557 | 重庆潼南公司
112759 | 桂林八角村#7柱上变 | 黄 | 107.4876 | 重庆潼南公司
112760 | 桂林八角村#6柱上变 | 黄 | 53.6155 | 重庆潼南公司
112761 | 桂林八角村#5柱上变 | 黄 | 83.6804 | 重庆潼南公司
112762 | 桂林八角村#4柱上变 | 黄 | 188.1010 | 重庆潼南公司
112763 | 桂林八角村#3柱上变 | 黄 | 156.0351 | 重庆潼南公司
112764 | 桂林八角村#2柱上变 | 黄 | 347.9711 | 重庆潼南公司
112765 | 桂林八角村#1柱上变 | 黄 | 133.8577 | 重庆潼南公司
112766 | 桂林八角村#15柱上变 | 黄 | 33.0515 | 重庆潼南公司
112767 | 桂林八角村#14柱上变 | 黄 | 89.4546 | 重庆潼南公司
112768 | 桂林八角村#13柱上变 | 黄 | 155.3794 | 重庆潼南公司
112769 | 桂林八角村#12柱上变 | 黄 | 36.2000 | 重庆潼南公司
112770 | 桂林八角村#11柱上变 | 黄 | 184.2979 | 重庆潼南公司
112771 | 桂林八角村#10柱上变 | 黄 | 20.0371 | 重庆潼南公司
112772 | 桂林倒树村#9柱上变 | 黄 | 65.8691 | 重庆潼南公司
112773 | 桂林倒树村#8柱上变 | 黄 | 67.9443 | 重庆潼南公司
112774 | 桂林倒树村#7柱上变 | 黄 | 102.5701 | 重庆潼南公司
112775 | 桂林倒树村#6柱上变 | 黄 | 66.2031 | 重庆潼南公司
112776 | 桂林倒树村#5柱上变 | 黄 | 82.7247 | 重庆潼南公司
112777 | 桂林倒树村#4柱上变 | 黄 | 172.1546 | 重庆潼南公司
112778 | 桂林倒树村#3柱上变 | 黄 | 163.9340 | 重庆潼南公司
112779 | 桂林倒树村#2柱上变 | 黄 | 168.4124 | 重庆潼南公司
112780 | 桂林倒树村#1柱上变 | 黄 | 88.2134 | 重庆潼南公司
112781 | 桂林倒树村#12柱上变 | 黄 | 48.2588 | 重庆潼南公司
112782 | 桂林倒树村#11柱上变 | 黄 | 80.8165 | 重庆潼南公司
112783 | 桂林倒树村#10柱上变 | 黄 | 84.6639 | 重庆潼南公司
112784 | 柏梓龙庙村#9柱上变 | 黄 | 85.6412 | 重庆潼南公司
112785 | 柏梓龙庙村#8柱上变 | 黄 | 85.9876 | 重庆潼南公司
112786 | 柏梓龙庙村#7柱上变 | 黄 | 41.6619 | 重庆潼南公司
112787 | 柏梓龙庙村#6柱上变 | 黄 | 40.3278 | 重庆潼南公司
112788 | 柏梓龙庙村#5柱上变 | 黄 | 74.2619 | 重庆潼南公司
112789 | 柏梓龙庙村#4柱上变 | 黄 | 90.1258 | 重庆潼南公司
112790 | 柏梓龙庙村#3柱上变 | 黄 | 45.3876 | 重庆潼南公司
112791 | 柏梓龙庙村#2柱上变 | 黄 | 82.2577 | 重庆潼南公司
112792 | 柏梓龙庙村#1柱上变 | 黄 | 2.3691 | 重庆潼南公司
112793 | 柏梓龙庙村#11柱上变 | 黄 | 65.2351 | 重庆潼南公司
112794 | 柏梓龙庙村#10柱上变 | 黄 | 169.1546 | 重庆潼南公司
112795 | 柏梓龙口村#9柱上变 | 黄 | 55.0495 | 重庆潼南公司
112796 | 柏梓龙口村#8柱上变 | 黄 | 28.5196 | 重庆潼南公司
112797 | 柏梓龙口村#7柱上变 | 黄 | 113.4186 | 重庆潼南公司
112798 | 柏梓龙口村#6柱上变 | 黄 | 139.8845 | 重庆潼南公司
112799 | 柏梓龙口村#5柱上变 | 黄 | 83.2990 | 重庆潼南公司
112800 | 柏梓龙口村#4柱上变 | 黄 | 73.7794 | 重庆潼南公司
112801 | 柏梓龙口村#3柱上变 | 黄 | 65.3619 | 重庆潼南公司
112802 | 柏梓龙口村#2柱上变 | 黄 | 53.7825 | 重庆潼南公司
112803 | 柏梓龙口村#1柱上变 | 黄 | 29.8381 | 重庆潼南公司
112804 | 柏梓龙口村#12柱上变 | 黄 | 44.3186 | 重庆潼南公司
112805 | 柏梓龙口村#11柱上变 | 黄 | 60.0196 | 重庆潼南公司
112806 | 柏梓龙口村#10柱上变 | 黄 | 34.1619 | 重庆潼南公司
112807 | 柏梓黎家村#9柱上变 | 黄 | 86.9897 | 重庆潼南公司
112808 | 柏梓黎家村#8柱上变 | 黄 | 88.8062 | 重庆潼南公司
112809 | 柏梓黎家村#7柱上变 | 黄 | 85.5670 | 重庆潼南公司
112810 | 柏梓黎家村#6柱上变 | 黄 | 324.1856 | 重庆潼南公司
112811 | 柏梓黎家村#5柱上变 | 黄 | 26.3237 | 重庆潼南公司
112812 | 柏梓黎家村#4柱上变 | 黄 | 97.8546 | 重庆潼南公司
112813 | 柏梓黎家村#3柱上变 | 黄 | 133.9835 | 重庆潼南公司
112814 | 柏梓黎家村#2柱上变 | 黄 | 92.4299 | 重庆潼南公司
112815 | 柏梓黎家村#1柱上变 | 黄 | 43.9918 | 重庆潼南公司
112816 | 柏梓黎家村#13柱上变 | 黄 | 161.5155 | 重庆潼南公司
112817 | 柏梓黎家村#12柱上变 | 黄 | 56.5753 | 重庆潼南公司
112818 | 柏梓黎家村#11柱上变 | 黄 | 61.4062 | 重庆潼南公司
112819 | 柏梓黎家村#10柱上变 | 黄 | 50.2010 | 重庆潼南公司
112820 | 柏梓黎嘴村#9柱上变 | 黄 | 84.9814 | 重庆潼南公司
112821 | 柏梓黎嘴村#8柱上变 | 黄 | 48.5804 | 重庆潼南公司
112822 | 柏梓黎嘴村#7柱上变 | 黄 | 59.2103 | 重庆潼南公司
112823 | 柏梓黎嘴村#6柱上变 | 黄 | 171.0928 | 重庆潼南公司
112824 | 柏梓黎嘴村#5柱上变 | 黄 | 124.5876 | 重庆潼南公司
112825 | 柏梓黎嘴村#4柱上变 | 黄 | 212.8990 | 重庆潼南公司
112826 | 柏梓黎嘴村#3柱上变 | 黄 | 90.2062 | 重庆潼南公司
112827 | 柏梓黎嘴村#2柱上变 | 黄 | 78.6515 | 重庆潼南公司
112828 | 柏梓黎嘴村#1柱上变 | 黄 | 85.6742 | 重庆潼南公司
112829 | 柏梓金色佳苑#4箱变#1变 | 绿 | 517.6701 | 重庆潼南公司
112830 | 柏梓金色佳苑#3箱变#1变 | 绿 | 524.7093 | 重庆潼南公司
112831 | 柏梓金色佳苑#2柱上变 | 绿 | 337.1216 | 重庆潼南公司
112832 | 柏梓金色佳苑#1柱上变 | 绿 | 330.6639 | 重庆潼南公司
112833 | 柏梓金盆村#9柱上变 | 黄 | 31.4670 | 重庆潼南公司
112834 | 柏梓金盆村#8柱上变 | 黄 | 267.3093 | 重庆潼南公司
112835 | 柏梓金盆村#7柱上变 | 黄 | 51.1969 | 重庆潼南公司
112836 | 柏梓金盆村#6柱上变 | 黄 | 35.4825 | 重庆潼南公司
112837 | 柏梓金盆村#5柱上变 | 黄 | 112.9897 | 重庆潼南公司
112838 | 柏梓金盆村#4柱上变 | 黄 | 65.5340 | 重庆潼南公司
112839 | 柏梓金盆村#3柱上变 | 黄 | 243.0062 | 重庆潼南公司
112840 | 柏梓金盆村#2柱上变 | 黄 | 130.8845 | 重庆潼南公司
112841 | 柏梓金盆村#1柱上变 | 黄 | 182.1505 | 重庆潼南公司
112842 | 柏梓金盆村#10柱上变 | 黄 | 66.7753 | 重庆潼南公司
112843 | 柏梓金灵村#9柱上变 | 黄 | 83.4113 | 重庆潼南公司
112844 | 柏梓金灵村#8柱上变 | 黄 | 85.9381 | 重庆潼南公司
112845 | 柏梓金灵村#7柱上变 | 黄 | 32.4412 | 重庆潼南公司
112846 | 柏梓金灵村#6柱上变 | 黄 | 53.6619 | 重庆潼南公司
112847 | 柏梓金灵村#5柱上变 | 黄 | 83.2227 | 重庆潼南公司
112848 | 柏梓金灵村#4柱上变 | 黄 | 49.6804 | 重庆潼南公司
112849 | 柏梓金灵村#3柱上变 | 黄 | 87.2031 | 重庆潼南公司
112850 | 柏梓金灵村#2柱上变 | 黄 | 86.0990 | 重庆潼南公司
112851 | 柏梓金灵村#1柱上变 | 黄 | 71.2443 | 重庆潼南公司
112852 | 柏梓金灵村#13柱上变 | 黄 | 73.2361 | 重庆潼南公司
112853 | 柏梓金灵村#12柱上变 | 黄 | 86.6309 | 重庆潼南公司
112854 | 柏梓金灵村#11柱上变 | 黄 | 42.2598 | 重庆潼南公司
112855 | 柏梓金灵村#10柱上变 | 黄 | 84.3515 | 重庆潼南公司
112856 | 柏梓郭坡村#9柱上变 | 黄 | 96.3330 | 重庆潼南公司
112857 | 柏梓郭坡村#8柱上变 | 黄 | 87.6825 | 重庆潼南公司
112858 | 柏梓郭坡村#7柱上变 | 黄 | 64.4139 | 重庆潼南公司
112859 | 柏梓郭坡村#6柱上变 | 黄 | 44.9804 | 重庆潼南公司
112860 | 柏梓郭坡村#5柱上变 | 黄 | 67.6454 | 重庆潼南公司
112861 | 柏梓郭坡村#4柱上变 | 黄 | 85.3722 | 重庆潼南公司
112862 | 柏梓郭坡村#3柱上变 | 黄 | 35.3278 | 重庆潼南公司
112863 | 柏梓郭坡村#2柱上变 | 黄 | 102.4206 | 重庆潼南公司
112864 | 柏梓郭坡村#1柱上变 | 黄 | 49.2830 | 重庆潼南公司
112865 | 柏梓郭坡村#15柱上变 | 黄 | 68.7938 | 重庆潼南公司
112866 | 柏梓郭坡村#14柱上变 | 黄 | 82.1588 | 重庆潼南公司
112867 | 柏梓郭坡村#13柱上变 | 黄 | 63.8742 | 重庆潼南公司
112868 | 柏梓郭坡村#12柱上变 | 黄 | 125.2722 | 重庆潼南公司
112869 | 柏梓郭坡村#11柱上变 | 黄 | 71.2722 | 重庆潼南公司
112870 | 柏梓郭坡村#10柱上变 | 黄 | 59.9155 | 重庆潼南公司
112871 | 柏梓街村#8柱上变 | 绿 | 421.8021 | 重庆潼南公司
112872 | 柏梓街村#7柱上变 | 绿 | 545.8557 | 重庆潼南公司
112873 | 柏梓街村#6柱上变 | 绿 | 350.0495 | 重庆潼南公司
112874 | 柏梓街村#5柱上变 | 绿 | 341.1443 | 重庆潼南公司
112875 | 柏梓街村#4柱上变 | 绿 | 646.0412 | 重庆潼南公司
112876 | 柏梓街村#3柱上变 | 绿 | 576.8866 | 重庆潼南公司
112877 | 柏梓街村#2柱上变 | 绿 | 597.5773 | 重庆潼南公司
112878 | 柏梓街村#26柱上变 | 绿 | 409.5052 | 重庆潼南公司
112879 | 柏梓街村#25柱上变 | 绿 | 416.4330 | 重庆潼南公司
112880 | 柏梓街村#24柱上变 | 绿 | 266.3381 | 重庆潼南公司
112881 | 柏梓街村#23柱上变 | 绿 | 261.0309 | 重庆潼南公司
112882 | 柏梓街村#1柱上变 | 绿 | 544.0412 | 重庆潼南公司
112883 | 柏梓街村#17柱上变 | 绿 | 508.7381 | 重庆潼南公司
112884 | 柏梓街村#14柱上变 | 绿 | 296.1546 | 重庆潼南公司
112885 | 柏梓街村#12柱上变 | 绿 | 349.5515 | 重庆潼南公司
112886 | 柏梓街村#11柱上变 | 绿 | 273.1443 | 重庆潼南公司
112887 | 柏梓羊堡村#9柱上变 | 黄 | 63.7474 | 重庆潼南公司
112888 | 柏梓羊堡村#8柱上变 | 黄 | 60.0856 | 重庆潼南公司
112889 | 柏梓羊堡村#7柱上变 | 黄 | 85.5206 | 重庆潼南公司
112890 | 柏梓羊堡村#6柱上变 | 黄 | 46.4825 | 重庆潼南公司
112891 | 柏梓羊堡村#5柱上变 | 黄 | 38.2124 | 重庆潼南公司
112892 | 柏梓羊堡村#4柱上变 | 黄 | 20.1340 | 重庆潼南公司
112893 | 柏梓羊堡村#3柱上变 | 黄 | 61.6072 | 重庆潼南公司
112894 | 柏梓羊堡村#2柱上变 | 黄 | 42.5340 | 重庆潼南公司
112895 | 柏梓羊堡村#1柱上变 | 黄 | 24.2010 | 重庆潼南公司
112896 | 柏梓羊堡村#13柱上变 | 黄 | 44.9918 | 重庆潼南公司
112897 | 柏梓羊堡村#12柱上变 | 黄 | 45.1835 | 重庆潼南公司
112898 | 柏梓羊堡村#10柱上变 | 黄 | 87.9175 | 重庆潼南公司
112899 | 柏梓石梯村#9柱上变 | 黄 | 48.1474 | 重庆潼南公司
112900 | 柏梓石梯村#8柱上变 | 黄 | 133.7794 | 重庆潼南公司
112901 | 柏梓石梯村#7柱上变 | 黄 | 25.5258 | 重庆潼南公司
112902 | 柏梓石梯村#6柱上变 | 绿 | 84.0330 | 重庆潼南公司
112903 | 柏梓石梯村#5柱上变 | 绿 | 42.5381 | 重庆潼南公司
112904 | 柏梓石梯村#4柱上变 | 绿 | 170.7072 | 重庆潼南公司
112905 | 柏梓石梯村#3柱上变 | 黄 | 53.0062 | 重庆潼南公司
112906 | 柏梓石梯村#2柱上变 | 绿 | 166.9464 | 重庆潼南公司
112907 | 柏梓石梯村#1柱上变 | 黄 | 42.3134 | 重庆潼南公司
112908 | 柏梓石梯村#14柱上变 | 绿 | 46.0701 | 重庆潼南公司
112909 | 柏梓石梯村#13柱上变 | 绿 | 57.6680 | 重庆潼南公司
112910 | 柏梓石梯村#12柱上变 | 绿 | 84.9763 | 重庆潼南公司
112911 | 柏梓石梯村#11柱上变 | 绿 | 88.6629 | 重庆潼南公司
112912 | 柏梓石梯村#10柱上变 | 绿 | 81.8062 | 重庆潼南公司
112913 | 柏梓浩洋村#9柱上变 | 黄 | 71.5165 | 重庆潼南公司
112914 | 柏梓浩洋村#8柱上变 | 黄 | 85.8557 | 重庆潼南公司
112915 | 柏梓浩洋村#7柱上变 | 黄 | 40.6412 | 重庆潼南公司
112916 | 柏梓浩洋村#6柱上变 | 黄 | 71.7773 | 重庆潼南公司
112917 | 柏梓浩洋村#5柱上变 | 黄 | 225.7144 | 重庆潼南公司
112918 | 柏梓浩洋村#4柱上变 | 黄 | 87.2433 | 重庆潼南公司
112919 | 柏梓浩洋村#3柱上变 | 黄 | 45.1588 | 重庆潼南公司
112920 | 柏梓浩洋村#2柱上变 | 黄 | 86.7021 | 重庆潼南公司
112921 | 柏梓浩洋村#1柱上变 | 黄 | 130.3753 | 重庆潼南公司
112922 | 柏梓浩洋村#11柱上变 | 黄 | 88.0598 | 重庆潼南公司
112923 | 柏梓浩洋村#10柱上变 | 黄 | 84.0206 | 重庆潼南公司
112924 | 柏梓水头村#9柱上变 | 黄 | 41.7454 | 重庆潼南公司
112925 | 柏梓水头村#8柱上变 | 黄 | 53.2320 | 重庆潼南公司
112926 | 柏梓水头村#7柱上变 | 黄 | 84.4227 | 重庆潼南公司
112927 | 柏梓水头村#6柱上变 | 黄 | 78.8402 | 重庆潼南公司
112928 | 柏梓水头村#5柱上变 | 黄 | 3.1948 | 重庆潼南公司
112929 | 柏梓水头村#4柱上变 | 黄 | 87.3948 | 重庆潼南公司
112930 | 柏梓水头村#3柱上变 | 黄 | 143.2495 | 重庆潼南公司
112931 | 柏梓水头村#2柱上变 | 黄 | 73.5608 | 重庆潼南公司
112932 | 柏梓水头村#1柱上变 | 黄 | 179.2990 | 重庆潼南公司
112933 | 柏梓水头村#10柱上变 | 黄 | 45.9814 | 重庆潼南公司
112934 | 柏梓樊家村#8柱上变 | 黄 | 35.5814 | 重庆潼南公司
112935 | 柏梓樊家村#7柱上变 | 黄 | 174.6289 | 重庆潼南公司
112936 | 柏梓樊家村#6柱上变 | 黄 | 69.3763 | 重庆潼南公司
112937 | 柏梓樊家村#5柱上变 | 黄 | 144.4371 | 重庆潼南公司
112938 | 柏梓樊家村#4柱上变 | 黄 | 207.0876 | 重庆潼南公司
112939 | 柏梓樊家村#3柱上变 | 黄 | 68.0113 | 重庆潼南公司
112940 | 柏梓樊家村#2柱上变 | 黄 | 81.2351 | 重庆潼南公司
112941 | 柏梓樊家村#1柱上变 | 黄 | 215.1175 | 重庆潼南公司
112942 | 柏梓梅家村#8柱上变 | 黄 | 50.8835 | 重庆潼南公司
112943 | 柏梓梅家村#7柱上变 | 黄 | 47.5320 | 重庆潼南公司
112944 | 柏梓梅家村#6柱上变 | 黄 | 87.9753 | 重庆潼南公司
112945 | 柏梓梅家村#5柱上变 | 黄 | 63.4505 | 重庆潼南公司
112946 | 柏梓梅家村#4柱上变 | 黄 | 24.4907 | 重庆潼南公司
112947 | 柏梓梅家村#3柱上变 | 黄 | 82.5753 | 重庆潼南公司
112948 | 柏梓梅家村#2柱上变 | 黄 | 171.8763 | 重庆潼南公司
112949 | 柏梓梅家村#1柱上变 | 黄 | 31.6268 | 重庆潼南公司
112950 | 柏梓桥亭村#9柱上变 | 黄 | 39.5742 | 重庆潼南公司
112951 | 柏梓桥亭村#8柱上变 | 黄 | 228.0722 | 重庆潼南公司
112952 | 柏梓桥亭村#7柱上变 | 黄 | 84.1289 | 重庆潼南公司
112953 | 柏梓桥亭村#6柱上变 | 黄 | 48.7753 | 重庆潼南公司
112954 | 柏梓桥亭村#5柱上变 | 黄 | 85.3474 | 重庆潼南公司
112955 | 柏梓桥亭村#4柱上变 | 黄 | 84.7598 | 重庆潼南公司
112956 | 柏梓桥亭村#3柱上变 | 黄 | 85.1804 | 重庆潼南公司
112957 | 柏梓桥亭村#2柱上变 | 黄 | 145.0557 | 重庆潼南公司
112958 | 柏梓桥亭村#1柱上变 | 黄 | 51.6268 | 重庆潼南公司
112959 | 柏梓桥亭村#11柱上变 | 黄 | 83.1546 | 重庆潼南公司
112960 | 柏梓桥亭村#10柱上变 | 黄 | 64.3814 | 重庆潼南公司
112961 | 柏梓朱家村#9柱上变 | 黄 | 116.4165 | 重庆潼南公司
112962 | 柏梓朱家村#8柱上变 | 黄 | 75.5505 | 重庆潼南公司
112963 | 柏梓朱家村#7柱上变 | 黄 | 145.5340 | 重庆潼南公司
112964 | 柏梓朱家村#6柱上变 | 黄 | 57.1103 | 重庆潼南公司
112965 | 柏梓朱家村#5柱上变 | 黄 | 66.5464 | 重庆潼南公司
112966 | 柏梓朱家村#4柱上变 | 黄 | 166.0990 | 重庆潼南公司
112967 | 柏梓朱家村#3柱上变 | 黄 | 67.7588 | 重庆潼南公司
112968 | 柏梓朱家村#2柱上变 | 黄 | 190.1938 | 重庆潼南公司
112969 | 柏梓朱家村#1柱上变 | 黄 | 46.7093 | 重庆潼南公司
112970 | 柏梓朱家村#10柱上变 | 黄 | 70.7928 | 重庆潼南公司
112971 | 柏梓山边村#9柱上变 | 黄 | 88.3134 | 重庆潼南公司
112972 | 柏梓山边村#8柱上变 | 黄 | 25.6948 | 重庆潼南公司
112973 | 柏梓山边村#7柱上变 | 黄 | 86.6773 | 重庆潼南公司
112974 | 柏梓山边村#6柱上变 | 黄 | 269.0619 | 重庆潼南公司
112975 | 柏梓山边村#5柱上变 | 黄 | 143.3485 | 重庆潼南公司
112976 | 柏梓山边村#4柱上变 | 黄 | 115.2412 | 重庆潼南公司
112977 | 柏梓山边村#3柱上变 | 黄 | 263.8021 | 重庆潼南公司
112978 | 柏梓山边村#2柱上变 | 黄 | 150.3505 | 重庆潼南公司
112979 | 柏梓山边村#1柱上变 | 绿 | 169.1052 | 重庆潼南公司
112980 | 柏梓山边村#12柱上变 | 黄 | 87.0454 | 重庆潼南公司
112981 | 柏梓山边村#11柱上变 | 绿 | 60.1031 | 重庆潼南公司
112982 | 柏梓山边村#10柱上变 | 绿 | 331.1031 | 重庆潼南公司
112983 | 柏梓尹坝村#8柱上变 | 黄 | 43.3814 | 重庆潼南公司
112984 | 柏梓尹坝村#7柱上变 | 黄 | 14.7155 | 重庆潼南公司
112985 | 柏梓尹坝村#6柱上变 | 绿 | 157.5959 | 重庆潼南公司
112986 | 柏梓尹坝村#5柱上变 | 绿 | 97.6784 | 重庆潼南公司
112987 | 柏梓尹坝村#4柱上变 | 绿 | 93.4227 | 重庆潼南公司
112988 | 柏梓尹坝村#3柱上变 | 绿 | 177.8577 | 重庆潼南公司
112989 | 柏梓尹坝村#2柱上变 | 绿 | 85.0784 | 重庆潼南公司
112990 | 柏梓尹坝村#1柱上变 | 绿 | 93.6948 | 重庆潼南公司
112991 | 柏梓小岭村#9柱上变 | 黄 | 85.8670 | 重庆潼南公司
112992 | 柏梓小岭村#8柱上变 | 黄 | 94.1680 | 重庆潼南公司
112993 | 柏梓小岭村#7柱上变 | 黄 | 59.1402 | 重庆潼南公司
112994 | 柏梓小岭村#6柱上变 | 黄 | 40.9814 | 重庆潼南公司
112995 | 柏梓小岭村#5柱上变 | 黄 | 86.7515 | 重庆潼南公司
112996 | 柏梓小岭村#4柱上变 | 黄 | 283.0969 | 重庆潼南公司
112997 | 柏梓小岭村#3柱上变 | 黄 | 39.0041 | 重庆潼南公司
112998 | 柏梓小岭村#2柱上变 | 黄 | 43.2433 | 重庆潼南公司
112999 | 柏梓小岭村#1柱上变 | 黄 | 58.7866 | 重庆潼南公司
113000 | 柏梓宝盖村#9柱上变 | 黄 | 7.6052 | 重庆潼南公司
113001 | 柏梓宝盖村#8柱上变 | 黄 | 203.5340 | 重庆潼南公司
113002 | 柏梓宝盖村#7柱上变 | 黄 | 145.2536 | 重庆潼南公司
113003 | 柏梓宝盖村#6柱上变 | 黄 | 97.9629 | 重庆潼南公司
113004 | 柏梓宝盖村#5柱上变 | 黄 | 84.3082 | 重庆潼南公司
113005 | 柏梓宝盖村#4柱上变 | 黄 | 167.7381 | 重庆潼南公司
113006 | 柏梓宝盖村#3柱上变 | 黄 | 212.2639 | 重庆潼南公司
113007 | 柏梓宝盖村#2柱上变 | 黄 | 82.7546 | 重庆潼南公司
113008 | 柏梓宝盖村#1柱上变 | 黄 | 49.5206 | 重庆潼南公司
113009 | 柏梓宝盖村#13柱上变 | 黄 | 83.3155 | 重庆潼南公司
113010 | 柏梓宝盖村#12柱上变 | 黄 | 84.4010 | 重庆潼南公司
113011 | 柏梓宝盖村#11柱上变 | 黄 | 42.7093 | 重庆潼南公司
113012 | 柏梓宝盖村#10柱上变 | 黄 | 314.8072 | 重庆潼南公司
113013 | 柏梓安堂村#9柱上变 | 黄 | 59.3990 | 重庆潼南公司
113014 | 柏梓安堂村#8柱上变 | 黄 | 92.1392 | 重庆潼南公司
113015 | 柏梓安堂村#7柱上变 | 黄 | 84.9485 | 重庆潼南公司
113016 | 柏梓安堂村#6柱上变 | 黄 | 62.2959 | 重庆潼南公司
113017 | 柏梓安堂村#5柱上变 | 黄 | 42.8155 | 重庆潼南公司
113018 | 柏梓安堂村#4柱上变 | 黄 | 66.7093 | 重庆潼南公司
113019 | 柏梓安堂村#3柱上变 | 黄 | 49.0722 | 重庆潼南公司
113020 | 柏梓安堂村#2柱上变 | 黄 | 53.4113 | 重庆潼南公司
113021 | 柏梓安堂村#1柱上变 | 黄 | 21.0876 | 重庆潼南公司
113022 | 柏梓安堂村#14柱上变 | 黄 | 65.0959 | 重庆潼南公司
113023 | 柏梓安堂村#13柱上变 | 黄 | 84.6237 | 重庆潼南公司
113024 | 柏梓安堂村#12柱上变 | 黄 | 57.7567 | 重庆潼南公司
113025 | 柏梓安堂村#11柱上变 | 黄 | 145.1794 | 重庆潼南公司
113026 | 柏梓安堂村#10柱上变 | 黄 | 87.4938 | 重庆潼南公司
113027 | 柏梓天池村#9柱上变 | 黄 | 66.2247 | 重庆潼南公司
113028 | 柏梓天池村#8柱上变 | 绿 | 86.6433 | 重庆潼南公司
113029 | 柏梓天池村#7柱上变 | 绿 | 86.7887 | 重庆潼南公司
113030 | 柏梓天池村#6柱上变 | 绿 | 85.2763 | 重庆潼南公司
113031 | 柏梓天池村#5柱上变 | 绿 | 86.2196 | 重庆潼南公司
113032 | 柏梓天池村#4柱上变 | 绿 | 175.5753 | 重庆潼南公司
113033 | 柏梓天池村#3柱上变 | 绿 | 85.0381 | 重庆潼南公司
113034 | 柏梓天池村#2柱上变 | 绿 | 91.9629 | 重庆潼南公司
113035 | 柏梓天池村#1柱上变 | 绿 | 87.5680 | 重庆潼南公司
113036 | 柏梓天池村#14柱上变 | 绿 | 85.7186 | 重庆潼南公司
113037 | 柏梓天池村#13柱上变 | 绿 | 42.6928 | 重庆潼南公司
113038 | 柏梓天池村#12柱上变 | 绿 | 98.5598 | 重庆潼南公司
113039 | 柏梓天池村#11柱上变 | 绿 | 184.1361 | 重庆潼南公司
113040 | 柏梓天池村#10柱上变 | 绿 | 90.3454 | 重庆潼南公司
113041 | 柏梓四合村#9柱上变 | 黄 | 88.6041 | 重庆潼南公司
113042 | 柏梓四合村#8柱上变 | 黄 | 168.0660 | 重庆潼南公司
113043 | 柏梓四合村#7柱上变 | 黄 | 87.3144 | 重庆潼南公司
113044 | 柏梓四合村#6柱上变 | 黄 | 59.8567 | 重庆潼南公司
113045 | 柏梓四合村#5柱上变 | 黄 | 51.4289 | 重庆潼南公司
113046 | 柏梓四合村#4柱上变 | 黄 | 68.7577 | 重庆潼南公司
113047 | 柏梓四合村#3柱上变 | 黄 | 83.0412 | 重庆潼南公司
113048 | 柏梓四合村#2柱上变 | 黄 | 139.9371 | 重庆潼南公司
113049 | 柏梓四合村#1柱上变 | 黄 | 87.8557 | 重庆潼南公司
113050 | 柏梓四合村#10柱上变 | 黄 | 27.4454 | 重庆潼南公司
113051 | 柏梓商贸中心箱变#1变 | 绿 | 522.5155 | 重庆潼南公司
113052 | 柏梓哑河村#9柱上变 | 黄 | 46.1835 | 重庆潼南公司
113053 | 柏梓哑河村#8柱上变 | 黄 | 72.6701 | 重庆潼南公司
113054 | 柏梓哑河村#7柱上变 | 黄 | 45.8485 | 重庆潼南公司
113055 | 柏梓哑河村#6柱上变 | 黄 | 82.8175 | 重庆潼南公司
113056 | 柏梓哑河村#5柱上变 | 黄 | 62.1175 | 重庆潼南公司
113057 | 柏梓哑河村#4柱上变 | 黄 | 42.0134 | 重庆潼南公司
113058 | 柏梓哑河村#3柱上变 | 黄 | 71.2876 | 重庆潼南公司
113059 | 柏梓哑河村#2柱上变 | 黄 | 155.3237 | 重庆潼南公司
113060 | 柏梓哑河村#1柱上变 | 黄 | 65.1608 | 重庆潼南公司
113061 | 柏梓哑河村#13柱上变 | 黄 | 82.9412 | 重庆潼南公司
113062 | 柏梓哑河村#12柱上变 | 黄 | 88.3907 | 重庆潼南公司
113063 | 柏梓哑河村#11柱上变 | 黄 | 42.0474 | 重庆潼南公司
113064 | 柏梓哑河村#10柱上变 | 黄 | 134.0330 | 重庆潼南公司
113065 | 柏梓双门村#9柱上变 | 绿 | 89.0649 | 重庆潼南公司
113066 | 柏梓双门村#8柱上变 | 绿 | 90.2464 | 重庆潼南公司
113067 | 柏梓双门村#7柱上变 | 绿 | 97.6227 | 重庆潼南公司
113068 | 柏梓双门村#6柱上变 | 绿 | 168.9134 | 重庆潼南公司
113069 | 柏梓双门村#5柱上变 | 绿 | 14.7443 | 重庆潼南公司
113070 | 柏梓双门村#4柱上变 | 黄 | 56.2196 | 重庆潼南公司
113071 | 柏梓双门村#3柱上变 | 绿 | 164.9155 | 重庆潼南公司
113072 | 柏梓双门村#2柱上变 | 绿 | 67.5351 | 重庆潼南公司
113073 | 柏梓双门村#1柱上变 | 绿 | 89.5753 | 重庆潼南公司
113074 | 柏梓农贸市场箱变#1变 | 绿 | 605.9794 | 重庆潼南公司
113075 | 柏梓兴佛村#9柱上变 | 黄 | 43.6598 | 重庆潼南公司
113076 | 柏梓兴佛村#8柱上变 | 黄 | 59.3031 | 重庆潼南公司
113077 | 柏梓兴佛村#7柱上变 | 黄 | 83.9918 | 重庆潼南公司
113078 | 柏梓兴佛村#6柱上变 | 黄 | 47.8845 | 重庆潼南公司
113079 | 柏梓兴佛村#5柱上变 | 黄 | 43.9340 | 重庆潼南公司
113080 | 柏梓兴佛村#4柱上变 | 黄 | 47.6175 | 重庆潼南公司
113081 | 柏梓兴佛村#3柱上变 | 黄 | 149.0577 | 重庆潼南公司
113082 | 柏梓兴佛村#2柱上变 | 黄 | 84.4969 | 重庆潼南公司
113083 | 柏梓兴佛村#1柱上变 | 黄 | 64.3536 | 重庆潼南公司
113084 | 柏梓兴佛村#11柱上变 | 黄 | 45.3794 | 重庆潼南公司
113085 | 柏梓兴佛村#10柱上变 | 黄 | 87.5928 | 重庆潼南公司
113086 | 柏梓中渡村#9柱上变 | 黄 | 85.7691 | 重庆潼南公司
113087 | 柏梓中渡村#8柱上变 | 黄 | 134.6577 | 重庆潼南公司
113088 | 柏梓中渡村#7柱上变 | 黄 | 46.0526 | 重庆潼南公司
113089 | 柏梓中渡村#6柱上变 | 黄 | 44.7825 | 重庆潼南公司
113090 | 柏梓中渡村#5柱上变 | 黄 | 79.3711 | 重庆潼南公司
113091 | 柏梓中渡村#4柱上变 | 黄 | 151.0186 | 重庆潼南公司
113092 | 柏梓中渡村#3柱上变 | 黄 | 151.4433 | 重庆潼南公司
113093 | 柏梓中渡村#2柱上变 | 黄 | 95.8072 | 重庆潼南公司
113094 | 柏梓中渡村#1柱上变 | 黄 | 202.6392 | 重庆潼南公司
113095 | 柏梓中渡村#10柱上变 | 黄 | 85.0196 | 重庆潼南公司
113096 | 柏梓东林村#7柱上变 | 黄 | 35.5175 | 重庆潼南公司
113097 | 柏梓东林村#6柱上变 | 绿 | 45.3052 | 重庆潼南公司
113098 | 柏梓东林村#5柱上变 | 绿 | 90.7598 | 重庆潼南公司
113099 | 柏梓东林村#4柱上变 | 黄 | 156.9443 | 重庆潼南公司
113100 | 柏梓东林村#3柱上变 | 绿 | 167.1907 | 重庆潼南公司
113101 | 柏梓东林村#2柱上变 | 绿 | 85.6577 | 重庆潼南公司
113102 | 柏梓东林村#1柱上变 | 绿 | 110.4041 | 重庆潼南公司
113103 | 柏树坪#1柱上变 | 绿 | 338.1485 | 重庆潼南公司
113104 | 松林7社#2柱上公变 | 绿 | 161.4845 | 重庆潼南公司
113105 | 杜宏小区箱变 | 绿 | 204.5443 | 重庆潼南公司
113106 | 李家祠#2柱上变 | 绿 | 530.3876 | 重庆潼南公司
113107 | 李家祠#1柱上变 | 绿 | 576.2887 | 重庆潼南公司
113108 | 朝阳湖廉租房#2公配#6变 | 绿 | 400.0000 | 重庆潼南公司
113109 | 朝阳湖廉租房#2公配#4变 | 绿 | 400.0000 | 重庆潼南公司
113110 | 朝阳湖廉租房#2公配#2变 | 绿 | 640.0000 | 重庆潼南公司
113111 | 朝阳湖廉租房#1公配#8变 | 绿 | 400.0000 | 重庆潼南公司
113112 | 朝阳湖廉租房#1公配#10变 | 绿 | 400.0000 | 重庆潼南公司
113113 | 景田小区公配#2变 | 绿 | 302.0041 | 重庆潼南公司
113114 | 景田小区公配#1变 | 绿 | 291.0804 | 重庆潼南公司
113115 | 晨旭物业#2箱变#2变 | 绿 | 450.1443 | 重庆潼南公司
113116 | 晨旭物业#1箱变#1变 | 绿 | 463.1155 | 重庆潼南公司
113117 | 春向线司法局#2箱变#2变 | 绿 | 340.6186 | 重庆潼南公司
113118 | 明镜乡政府#2柱上变 | 黄 | 270.2041 | 重庆潼南公司
113119 | 明镜乡政府#1柱上变 | 黄 | 115.5299 | 重庆潼南公司
113120 | 明清园箱变#1变 | 绿 | 557.8144 | 重庆潼南公司
113121 | 明月花园箱变#1变 | 绿 | 170.7299 | 重庆潼南公司
113122 | 明大#1柱上变 | 绿 | 181.1237 | 重庆潼南公司
113123 | 时代广场#5公配#16变 | 绿 | 640.0000 | 重庆潼南公司
113124 | 时代广场#4公配#14变 | 绿 | 640.0000 | 重庆潼南公司
113125 | 时代广场#4公配#12变 | 绿 | 640.0000 | 重庆潼南公司
113126 | 时代广场#3公配#8变 | 绿 | 640.0000 | 重庆潼南公司
113127 | 时代广场#3公配#10变 | 绿 | 640.0000 | 重庆潼南公司
113128 | 时代广场#2公配#7变 | 绿 | 640.0000 | 重庆潼南公司
113129 | 时代广场#1公配#3变 | 绿 | 504.0000 | 重庆潼南公司
113130 | 时代广场#1公配#2变 | 绿 | 400.0000 | 重庆潼南公司
113131 | 新胜铁线村#9柱上变 | 黄 | 85.1031 | 重庆潼南公司
113132 | 新胜铁线村#8柱上变 | 黄 | 209.2381 | 重庆潼南公司
113133 | 新胜铁线村#7柱上变 | 黄 | 88.2423 | 重庆潼南公司
113134 | 新胜铁线村#6柱上变 | 黄 | 132.2232 | 重庆潼南公司
113135 | 新胜铁线村#5柱上变 | 黄 | 57.3113 | 重庆潼南公司
113136 | 新胜铁线村#4柱上变 | 黄 | 109.4351 | 重庆潼南公司
113137 | 新胜铁线村#3柱上变 | 黄 | 69.8330 | 重庆潼南公司
113138 | 新胜铁线村#2柱上变 | 黄 | 89.6959 | 重庆潼南公司
113139 | 新胜铁线村#1柱上变 | 黄 | 114.1644 | 重庆潼南公司
113140 | 新胜铁线村#13柱上变 | 黄 | 22.5814 | 重庆潼南公司
113141 | 新胜铁线村#12柱上变 | 黄 | 87.1598 | 重庆潼南公司
113142 | 新胜铁线村#11柱上变 | 黄 | 43.1113 | 重庆潼南公司
113143 | 新胜铁线村#10柱上变 | 黄 | 81.4567 | 重庆潼南公司
113144 | 新胜钟峰村#9柱上变 | 黄 | 87.2907 | 重庆潼南公司
113145 | 新胜钟峰村#8柱上变 | 黄 | 87.2165 | 重庆潼南公司
113146 | 新胜钟峰村#7柱上变 | 黄 | 84.0732 | 重庆潼南公司
113147 | 新胜钟峰村#6柱上变 | 黄 | 82.9443 | 重庆潼南公司
113148 | 新胜钟峰村#5柱上变 | 黄 | 86.7948 | 重庆潼南公司
113149 | 新胜钟峰村#4柱上变 | 黄 | 172.9278 | 重庆潼南公司
113150 | 新胜钟峰村#3柱上变 | 黄 | 88.9412 | 重庆潼南公司
113151 | 新胜钟峰村#2柱上变 | 黄 | 84.7536 | 重庆潼南公司
113152 | 新胜钟峰村#1柱上变 | 黄 | 173.9979 | 重庆潼南公司
113153 | 新胜钟峰村#12柱上变 | 黄 | 41.4866 | 重庆潼南公司
113154 | 新胜钟峰村#11柱上变 | 黄 | 44.1320 | 重庆潼南公司
113155 | 新胜钟峰村#10柱上变 | 黄 | 42.9320 | 重庆潼南公司
113156 | 新胜街村#6柱上变 | 黄 | 328.2268 | 重庆潼南公司
113157 | 新胜街村#5柱上变 | 黄 | 27.6010 | 重庆潼南公司
113158 | 新胜街村#4柱上变 | 黄 | 293.6289 | 重庆潼南公司
113159 | 新胜街村#1柱上变 | 黄 | 207.1010 | 重庆潼南公司
113160 | 新胜石桥村#8柱上变 | 黄 | 84.9608 | 重庆潼南公司
113161 | 新胜石桥村#7柱上变 | 黄 | 86.7732 | 重庆潼南公司
113162 | 新胜石桥村#6柱上变 | 黄 | 46.2299 | 重庆潼南公司
113163 | 新胜石桥村#5柱上变 | 黄 | 82.7093 | 重庆潼南公司
113164 | 新胜石桥村#4柱上变 | 黄 | 70.3866 | 重庆潼南公司
113165 | 新胜石桥村#3柱上变 | 黄 | 83.6990 | 重庆潼南公司
113166 | 新胜石桥村#2柱上变 | 黄 | 89.3340 | 重庆潼南公司
113167 | 新胜石桥村#1柱上变 | 黄 | 96.4938 | 重庆潼南公司
113168 | 新胜石桥村#11柱上变 | 黄 | 24.9918 | 重庆潼南公司
113169 | 新胜石桥村#10柱上变 | 黄 | 37.1093 | 重庆潼南公司
113170 | 新胜盘山村#9柱上变 | 黄 | 46.3340 | 重庆潼南公司
113171 | 新胜盘山村#8柱上变 | 黄 | 83.8443 | 重庆潼南公司
113172 | 新胜盘山村#7柱上变 | 黄 | 82.4124 | 重庆潼南公司
113173 | 新胜盘山村#6柱上变 | 黄 | 85.3196 | 重庆潼南公司
113174 | 新胜盘山村#5柱上变 | 黄 | 84.0206 | 重庆潼南公司
113175 | 新胜盘山村#4柱上变 | 黄 | 21.0485 | 重庆潼南公司
113176 | 新胜盘山村#3柱上变 | 黄 | 84.2711 | 重庆潼南公司
113177 | 新胜盘山村#2柱上变 | 黄 | 170.1258 | 重庆潼南公司
113178 | 新胜盘山村#1柱上变 | 黄 | 85.1062 | 重庆潼南公司
113179 | 新胜盘山村#12柱上变 | 黄 | 41.2371 | 重庆潼南公司
113180 | 新胜盘山村#11柱上变 | 黄 | 82.1031 | 重庆潼南公司
113181 | 新胜盘山村#10柱上变 | 黄 | 91.6814 | 重庆潼南公司
113182 | 新胜桅杆村#9柱上变 | 黄 | 77.7660 | 重庆潼南公司
113183 | 新胜桅杆村#8柱上变 | 黄 | 83.8381 | 重庆潼南公司
113184 | 新胜桅杆村#7柱上变 | 黄 | 30.4639 | 重庆潼南公司
113185 | 新胜桅杆村#6柱上变 | 黄 | 25.0351 | 重庆潼南公司
113186 | 新胜桅杆村#5柱上变 | 黄 | 56.4639 | 重庆潼南公司
113187 | 新胜桅杆村#4柱上变 | 黄 | 115.7175 | 重庆潼南公司
113188 | 新胜桅杆村#3柱上变 | 黄 | 43.7979 | 重庆潼南公司
113189 | 新胜桅杆村#2柱上变 | 黄 | 169.7732 | 重庆潼南公司
113190 | 新胜桅杆村#1柱上变 | 黄 | 21.7351 | 重庆潼南公司
113191 | 新胜桅杆村#11柱上变 | 黄 | 50.0093 | 重庆潼南公司
113192 | 新胜桅杆村#10柱上变 | 黄 | 82.0227 | 重庆潼南公司
113193 | 新胜圆通村#9柱上变 | 黄 | 28.6443 | 重庆潼南公司
113194 | 新胜圆通村#8柱上变 | 黄 | 47.3278 | 重庆潼南公司
113195 | 新胜圆通村#7柱上变 | 黄 | 87.0856 | 重庆潼南公司
113196 | 新胜圆通村#6柱上变 | 黄 | 37.1526 | 重庆潼南公司
113197 | 新胜圆通村#5柱上变 | 黄 | 86.4485 | 重庆潼南公司
113198 | 新胜圆通村#4柱上变 | 黄 | 116.9237 | 重庆潼南公司
113199 | 新胜圆通村#3柱上变 | 黄 | 15.6727 | 重庆潼南公司
113200 | 新胜圆通村#2柱上变 | 黄 | 54.2186 | 重庆潼南公司
113201 | 新胜圆通村#1柱上变 | 黄 | 91.1526 | 重庆潼南公司
113202 | 新胜圆通村#12柱上变 | 黄 | 41.6536 | 重庆潼南公司
113203 | 新胜圆通村#11柱上变 | 黄 | 169.9093 | 重庆潼南公司
113204 | 新胜圆通村#10柱上变 | 黄 | 89.8026 | 重庆潼南公司
113205 | 新胜南刊村#9柱上变 | 黄 | 90.2526 | 重庆潼南公司
113206 | 新胜南刊村#8柱上变 | 黄 | 82.4866 | 重庆潼南公司
113207 | 新胜南刊村#7柱上变 | 黄 | 133.6041 | 重庆潼南公司
113208 | 新胜南刊村#6柱上变 | 黄 | 84.6515 | 重庆潼南公司
113209 | 新胜南刊村#5柱上变 | 黄 | 101.2000 | 重庆潼南公司
113210 | 新胜南刊村#4柱上变 | 黄 | 167.5649 | 重庆潼南公司
113211 | 新胜南刊村#3柱上变 | 黄 | 45.8933 | 重庆潼南公司
113212 | 新胜南刊村#2柱上变 | 黄 | 92.2412 | 重庆潼南公司
113213 | 新胜南刊村#1柱上变 | 黄 | 43.5196 | 重庆潼南公司
113214 | 新胜南刊村#16柱上变 | 黄 | 46.4577 | 重庆潼南公司
113215 | 新胜南刊村#15柱上变 | 黄 | 163.7515 | 重庆潼南公司
113216 | 新胜南刊村#14柱上变 | 黄 | 162.4124 | 重庆潼南公司
113217 | 新胜南刊村#13柱上变 | 黄 | 81.9286 | 重庆潼南公司
113218 | 新胜南刊村#12柱上变 | 黄 | 81.8040 | 重庆潼南公司
113219 | 新胜南刊村#11柱上变 | 黄 | 86.4233 | 重庆潼南公司
113220 | 新胜南刊村#10柱上变 | 黄 | 82.2634 | 重庆潼南公司
113221 | 新胜三星村#9柱上变 | 黄 | 66.4247 | 重庆潼南公司
113222 | 新胜三星村#8柱上变 | 黄 | 83.8845 | 重庆潼南公司
113223 | 新胜三星村#7柱上变 | 黄 | 85.3856 | 重庆潼南公司
113224 | 新胜三星村#6柱上变 | 黄 | 86.6247 | 重庆潼南公司
113225 | 新胜三星村#5柱上变 | 黄 | 66.8990 | 重庆潼南公司
113226 | 新胜三星村#4柱上变 | 黄 | 56.2381 | 重庆潼南公司
113227 | 新胜三星村#3柱上变 | 黄 | 240.0784 | 重庆潼南公司
113228 | 新胜三星村#2柱上变 | 黄 | 137.4392 | 重庆潼南公司
113229 | 新胜三星村#1柱上变 | 黄 | 139.4000 | 重庆潼南公司
113230 | 新胜三星村#18柱上变 | 黄 | 42.0660 | 重庆潼南公司
113231 | 新胜三星村#17柱上变 | 黄 | 41.3113 | 重庆潼南公司
113232 | 新胜三星村#15柱上变 | 黄 | 85.9835 | 重庆潼南公司
113233 | 新胜三星村#14柱上变 | 黄 | 87.4814 | 重庆潼南公司
113234 | 新胜三星村#13柱上变 | 黄 | 43.1959 | 重庆潼南公司
113235 | 新胜三星村#12柱上变 | 黄 | 130.5206 | 重庆潼南公司
113236 | 新胜三星村#11柱上变 | 黄 | 54.0113 | 重庆潼南公司
113237 | 新胜三星村#10柱上变 | 黄 | 69.2608 | 重庆潼南公司
113238 | 新生街村#1柱上变 | 黄 | 315.4969 | 重庆潼南公司
113239 | 新滩6社柱上公变 | 黄 | 78.9639 | 重庆潼南公司
113240 | 新城公司箱变#1变 | 绿 | 590.7526 | 重庆潼南公司
113241 | 新城三期安置房#5箱变#5变 | 绿 | 539.5515 | 重庆潼南公司
113242 | 新城三期安置房#4箱变#4变 | 绿 | 367.7526 | 重庆潼南公司
113243 | 新城三期安置房#3箱变#3变 | 绿 | 343.1340 | 重庆潼南公司
113244 | 新城三期安置房#2箱变#2变 | 绿 | 397.5732 | 重庆潼南公司
113245 | 新城三期安置房#1箱变#1变 | 绿 | 578.7629 | 重庆潼南公司
113246 | 新华街村#2柱上变 | 绿 | 261.7155 | 重庆潼南公司
113247 | 文明街村#2柱上变 | 绿 | 207.6041 | 重庆潼南公司
113248 | 文明街村#1柱上变 | 绿 | 352.2227 | 重庆潼南公司
113249 | 文化路#1柱上变 | 绿 | 589.8227 | 重庆潼南公司
113250 | 教委#1柱上变 | 绿 | 423.3711 | 重庆潼南公司
113251 | 政府集资楼公配#1变 | 绿 | 182.8309 | 重庆潼南公司
113252 | 政府招待所#1柱上变 | 绿 | 638.1856 | 重庆潼南公司
113253 | 政协公配#1变 | 绿 | 235.9814 | 重庆潼南公司
113254 | 接龙横街#1柱上变 | 绿 | 440.8557 | 重庆潼南公司
113255 | 拉斐皇廷公配#2变 | 绿 | 520.3299 | 重庆潼南公司
113256 | 报社公配#1变 | 绿 | 445.1113 | 重庆潼南公司
113257 | 房管所#1变 | 绿 | 554.3918 | 重庆潼南公司
113258 | 懿心园#2箱变#2变 | 绿 | 375.1629 | 重庆潼南公司
113259 | 懿心园#1箱变#1变 | 绿 | 341.3773 | 重庆潼南公司
113260 | 悦秀天宸#2公配#4变 | 绿 | 504.0000 | 重庆潼南公司
113261 | 悦秀天宸#1公配#2变 | 绿 | 400.0000 | 重庆潼南公司
113262 | 恒大#3公配#9变 | 绿 | 504.0000 | 重庆潼南公司
113263 | 恒大#3公配#10变 | 绿 | 504.0000 | 重庆潼南公司
113264 | 恒大#2公配#7变 | 绿 | 640.0000 | 重庆潼南公司
113265 | 恒大#2公配#5变 | 绿 | 640.0000 | 重庆潼南公司
113266 | 怡馨园#2箱变#2变 | 绿 | 371.7732 | 重庆潼南公司
113267 | 怡馨园#1箱变#1变 | 绿 | 444.2763 | 重庆潼南公司
113268 | 志宇恒泰公配#3变 | 绿 | 657.9175 | 重庆潼南公司
113269 | 志宇恒泰公配#2变 | 绿 | 504.0000 | 重庆潼南公司
113270 | 御景湾#3公配#8变 | 绿 | 640.0000 | 重庆潼南公司
113271 | 御景湾#2公配#5变 | 绿 | 531.6907 | 重庆潼南公司
113272 | 御景湾#1公配#4变 | 绿 | 413.3856 | 重庆潼南公司
113273 | 御景湾#1公配#3变 | 绿 | 409.5753 | 重庆潼南公司
113274 | 御景湾#1公配#2变 | 绿 | 411.5052 | 重庆潼南公司
113275 | 御景湾#1公配#1变 | 绿 | 663.0845 | 重庆潼南公司
113276 | 建设公寓#1柱上变 | 绿 | 287.4845 | 重庆潼南公司
113277 | 建安#1柱上变 | 绿 | 610.3144 | 重庆潼南公司
113278 | 廉租房东区1#楼公配#1变 | 黄 | 518.9072 | 重庆潼南公司
113279 | 康安小区箱变#2变 | 绿 | 468.7629 | 重庆潼南公司
113280 | 康安小区#1柱上变 | 绿 | 685.5722 | 重庆潼南公司
113281 | 康华锦园箱变#1变 | 绿 | 345.9629 | 重庆潼南公司
113282 | 广电集资楼箱变#1变 | 绿 | 285.8969 | 重庆潼南公司
113283 | 广电名都#2公配#2变 | 绿 | 572.2268 | 重庆潼南公司
113284 | 广电名都#1公配#1变 | 绿 | 451.4021 | 重庆潼南公司
113285 | 希望小区箱变#1变 | 绿 | 215.0866 | 重庆潼南公司
113286 | 巾扬#1柱上变 | 绿 | 294.0515 | 重庆潼南公司
113287 | 巨圣花园#2箱变#2变 | 绿 | 551.3608 | 重庆潼南公司
113288 | 巨圣花园#1公配#1变 | 绿 | 607.6495 | 重庆潼南公司
113289 | 巨丰#1柱上变 | 绿 | 504.0000 | 重庆潼南公司
113290 | 左岸春天#2公配#6变 | 绿 | 668.9278 | 重庆潼南公司
113291 | 左岸春天#2公配#5变 | 绿 | 640.0000 | 重庆潼南公司
113292 | 左岸春天#1公配#3变 | 绿 | 661.5670 | 重庆潼南公司
113293 | 左岸春天#1公配#2变 | 绿 | 416.8402 | 重庆潼南公司
113294 | 左岸春天#1公配#1变 | 绿 | 520.6082 | 重庆潼南公司
113295 | 川剧团#1柱上变 | 绿 | 338.0124 | 重庆潼南公司
113296 | 崇龛龙台村#9柱上变 | 黄 | 30.9887 | 重庆潼南公司
113297 | 崇龛龙台村#8柱上变 | 黄 | 99.4845 | 重庆潼南公司
113298 | 崇龛龙台村#7柱上变 | 黄 | 233.2041 | 重庆潼南公司
113299 | 崇龛龙台村#6柱上变 | 黄 | 60.8680 | 重庆潼南公司
113300 | 崇龛龙台村#5柱上变 | 黄 | 128.7629 | 重庆潼南公司
113301 | 崇龛龙台村#4柱上变 | 黄 | 129.6598 | 重庆潼南公司
113302 | 崇龛龙台村#3柱上变 | 黄 | 88.6072 | 重庆潼南公司
113303 | 崇龛龙台村#2柱上变 | 黄 | 88.0320 | 重庆潼南公司
113304 | 崇龛龙台村#1柱上变 | 黄 | 35.1485 | 重庆潼南公司
113305 | 崇龛龙台村#13柱上变 | 黄 | 174.0351 | 重庆潼南公司
113306 | 崇龛龙台村#12柱上变 | 黄 | 90.8330 | 重庆潼南公司
113307 | 崇龛龙台村#11柱上变 | 黄 | 153.6165 | 重庆潼南公司
113308 | 崇龛龙台村#10柱上变 | 黄 | 43.4124 | 重庆潼南公司
113309 | 崇龛青杠村#9柱上变 | 绿 | 76.0557 | 重庆潼南公司
113310 | 崇龛青杠村#8柱上变 | 绿 | 169.6557 | 重庆潼南公司
113311 | 崇龛青杠村#7柱上变 | 绿 | 93.7845 | 重庆潼南公司
113312 | 崇龛青杠村#6柱上变 | 绿 | 167.2907 | 重庆潼南公司
113313 | 崇龛青杠村#5柱上变 | 黄 | 124.9031 | 重庆潼南公司
113314 | 崇龛青杠村#4柱上变 | 绿 | 123.1381 | 重庆潼南公司
113315 | 崇龛青杠村#3柱上变 | 绿 | 82.5763 | 重庆潼南公司
113316 | 崇龛青杠村#2柱上变 | 绿 | 74.1381 | 重庆潼南公司
113317 | 崇龛青杠村#1柱上变 | 绿 | 94.0134 | 重庆潼南公司
113318 | 崇龛青杠村#11柱上变 | 绿 | 158.1381 | 重庆潼南公司
113319 | 崇龛青杠村#10柱上变 | 绿 | 91.5515 | 重庆潼南公司
113320 | 崇龛青山村#9柱上变 | 绿 | 61.9165 | 重庆潼南公司
113321 | 崇龛青山村#8柱上变 | 绿 | 166.1938 | 重庆潼南公司
113322 | 崇龛青山村#7柱上变 | 绿 | 83.1072 | 重庆潼南公司
113323 | 崇龛青山村#6柱上变 | 黄 | 62.4021 | 重庆潼南公司
113324 | 崇龛青山村#5柱上变 | 绿 | 82.5443 | 重庆潼南公司
113325 | 崇龛青山村#4柱上变 | 绿 | 68.6577 | 重庆潼南公司
113326 | 崇龛青山村#3柱上变 | 绿 | 32.2144 | 重庆潼南公司
113327 | 崇龛青山村#2柱上变 | 绿 | 82.5268 | 重庆潼南公司
113328 | 崇龛青山村#1柱上变 | 绿 | 140.4144 | 重庆潼南公司
113329 | 崇龛青山村#16柱上变 | 绿 | 46.1505 | 重庆潼南公司
113330 | 崇龛青山村#15柱上变 | 绿 | 217.4887 | 重庆潼南公司
113331 | 崇龛青山村#14柱上变 | 绿 | 85.5948 | 重庆潼南公司
113332 | 崇龛青山村#13柱上变 | 绿 | 82.1804 | 重庆潼南公司
113333 | 崇龛青山村#12柱上变 | 绿 | 101.4144 | 重庆潼南公司
113334 | 崇龛青山村#11柱上变 | 绿 | 85.8546 | 重庆潼南公司
113335 | 崇龛青山村#10柱上变 | 黄 | 39.5443 | 重庆潼南公司
113336 | 崇龛长寿村#9柱上变 | 绿 | 81.9052 | 重庆潼南公司
113337 | 崇龛长寿村#8柱上变 | 绿 | 90.2928 | 重庆潼南公司
113338 | 崇龛长寿村#7柱上变 | 黄 | 75.6701 | 重庆潼南公司
113339 | 崇龛长寿村#6柱上变 | 绿 | 166.3835 | 重庆潼南公司
113340 | 崇龛长寿村#5柱上变 | 绿 | 169.1052 | 重庆潼南公司
113341 | 崇龛长寿村#4柱上变 | 绿 | 80.9938 | 重庆潼南公司
113342 | 崇龛长寿村#3柱上变 | 绿 | 83.7670 | 重庆潼南公司
113343 | 崇龛长寿村#2柱上变 | 绿 | 83.5938 | 重庆潼南公司
113344 | 崇龛长寿村#1柱上变 | 黄 | 148.1485 | 重庆潼南公司
113345 | 崇龛长寿村#11柱上变 | 黄 | 68.5567 | 重庆潼南公司
113346 | 崇龛长寿村#10柱上变 | 绿 | 88.9567 | 重庆潼南公司
113347 | 崇龛街村#9柱上变 | 绿 | 254.7670 | 重庆潼南公司
113348 | 崇龛街村#6柱上变 | 绿 | 299.9742 | 重庆潼南公司
113349 | 崇龛街村#5柱上变 | 绿 | 588.1608 | 重庆潼南公司
113350 | 崇龛街村#4柱上变 | 绿 | 118.0443 | 重庆潼南公司
113351 | 崇龛街村#3柱上变 | 绿 | 387.2371 | 重庆潼南公司
113352 | 崇龛街村#2柱上变 | 绿 | 225.3608 | 重庆潼南公司
113353 | 崇龛街村#1柱上变 | 绿 | 489.0103 | 重庆潼南公司
113354 | 崇龛街村#12柱上变 | 绿 | 383.0062 | 重庆潼南公司
113355 | 崇龛街村#10柱上变 | 绿 | 257.9381 | 重庆潼南公司
113356 | 崇龛薛家村#9柱上变 | 绿 | 83.3216 | 重庆潼南公司
113357 | 崇龛薛家村#8柱上变 | 绿 | 328.2763 | 重庆潼南公司
113358 | 崇龛薛家村#7柱上变 | 绿 | 334.7216 | 重庆潼南公司
113359 | 崇龛薛家村#6柱上变 | 绿 | 331.5052 | 重庆潼南公司
113360 | 崇龛薛家村#5柱上变 | 绿 | 343.0845 | 重庆潼南公司
113361 | 崇龛薛家村#4柱上变 | 绿 | 137.5814 | 重庆潼南公司
113362 | 崇龛薛家村#3柱上变 | 绿 | 173.3814 | 重庆潼南公司
113363 | 崇龛薛家村#2柱上变 | 绿 | 93.6948 | 重庆潼南公司
113364 | 崇龛薛家村#1柱上变 | 绿 | 198.8845 | 重庆潼南公司
113365 | 崇龛老店村#9柱上变 | 黄 | 35.2402 | 重庆潼南公司
113366 | 崇龛老店村#8柱上变 | 黄 | 309.6948 | 重庆潼南公司
113367 | 崇龛老店村#7柱上变 | 黄 | 30.6010 | 重庆潼南公司
113368 | 崇龛老店村#6柱上变 | 黄 | 114.7155 | 重庆潼南公司
113369 | 崇龛老店村#5柱上变 | 绿 | 139.7866 | 重庆潼南公司
113370 | 崇龛老店村#4柱上变 | 绿 | 169.9835 | 重庆潼南公司
113371 | 崇龛老店村#3柱上变 | 绿 | 89.9216 | 重庆潼南公司
113372 | 崇龛老店村#2柱上变 | 黄 | 156.2557 | 重庆潼南公司
113373 | 崇龛老店村#1柱上变 | 绿 | 82.3598 | 重庆潼南公司
113374 | 崇龛老店村#10柱上变 | 绿 | 300.9794 | 重庆潼南公司
113375 | 崇龛石庙村#9柱上变 | 绿 | 90.8711 | 重庆潼南公司
113376 | 崇龛石庙村#8柱上变 | 黄 | 65.9649 | 重庆潼南公司
113377 | 崇龛石庙村#7柱上变 | 绿 | 86.4763 | 重庆潼南公司
113378 | 崇龛石庙村#6柱上变 | 黄 | 246.6021 | 重庆潼南公司
113379 | 崇龛石庙村#5柱上变 | 绿 | 23.5464 | 重庆潼南公司
113380 | 崇龛石庙村#4柱上变 | 黄 | 71.3990 | 重庆潼南公司
113381 | 崇龛石庙村#3柱上变 | 黄 | 27.6381 | 重庆潼南公司
113382 | 崇龛石庙村#2柱上变 | 黄 | 61.6072 | 重庆潼南公司
113383 | 崇龛石庙村#1柱上变 | 黄 | 76.0907 | 重庆潼南公司
113384 | 崇龛石庙村#12柱上变 | 黄 | 57.7361 | 重庆潼南公司
113385 | 崇龛石庙村#11柱上变 | 黄 | 66.2031 | 重庆潼南公司
113386 | 崇龛石庙村#10柱上变 | 黄 | 57.4753 | 重庆潼南公司
113387 | 崇龛白沙村#9柱上变 | 黄 | 63.3052 | 重庆潼南公司
113388 | 崇龛白沙村#8柱上变 | 绿 | 171.1526 | 重庆潼南公司
113389 | 崇龛白沙村#7柱上变 | 绿 | 265.1546 | 重庆潼南公司
113390 | 崇龛白沙村#6柱上变 | 绿 | 69.1093 | 重庆潼南公司
113391 | 崇龛白沙村#5柱上变 | 黄 | 74.6649 | 重庆潼南公司
113392 | 崇龛白沙村#4柱上变 | 绿 | 68.4814 | 重庆潼南公司
113393 | 崇龛白沙村#3柱上变 | 绿 | 109.0103 | 重庆潼南公司
113394 | 崇龛白沙村#2柱上变 | 绿 | 141.8340 | 重庆潼南公司
113395 | 崇龛白沙村#1柱上变 | 绿 | 135.8649 | 重庆潼南公司
113396 | 崇龛白沙村#13柱上变 | 绿 | 187.1113 | 重庆潼南公司
113397 | 崇龛白沙村#12柱上变 | 绿 | 84.0763 | 重庆潼南公司
113398 | 崇龛白沙村#11柱上变 | 黄 | 47.6062 | 重庆潼南公司
113399 | 崇龛白沙村#10柱上变 | 绿 | 85.7155 | 重庆潼南公司
113400 | 崇龛汪坝村#9柱上变 | 黄 | 61.4433 | 重庆潼南公司
113401 | 崇龛汪坝村#8柱上变 | 绿 | 86.2753 | 重庆潼南公司
113402 | 崇龛汪坝村#7柱上变 | 黄 | 211.1010 | 重庆潼南公司
113403 | 崇龛汪坝村#6柱上变 | 黄 | 84.5216 | 重庆潼南公司
113404 | 崇龛汪坝村#5柱上变 | 黄 | 56.6170 | 重庆潼南公司
113405 | 崇龛汪坝村#4柱上变 | 黄 | 40.7340 | 重庆潼南公司
113406 | 崇龛汪坝村#3柱上变 | 绿 | 167.9485 | 重庆潼南公司
113407 | 崇龛汪坝村#2柱上变 | 绿 | 89.9897 | 重庆潼南公司
113408 | 崇龛汪坝村#1柱上变 | 黄 | 154.6649 | 重庆潼南公司
113409 | 崇龛汪坝村#11柱上变 | 黄 | 61.5175 | 重庆潼南公司
113410 | 崇龛汪坝村#10柱上变 | 绿 | 5.3814 | 重庆潼南公司
113411 | 崇龛桥沟村#9柱上变 | 绿 | 85.7619 | 重庆潼南公司
113412 | 崇龛桥沟村#8柱上变 | 绿 | 89.9897 | 重庆潼南公司
113413 | 崇龛桥沟村#7柱上变 | 黄 | 77.3711 | 重庆潼南公司
113414 | 崇龛桥沟村#6柱上变 | 绿 | 84.9515 | 重庆潼南公司
113415 | 崇龛桥沟村#5柱上变 | 绿 | 87.9577 | 重庆潼南公司
113416 | 崇龛桥沟村#4柱上变 | 绿 | 82.2722 | 重庆潼南公司
113417 | 崇龛桥沟村#3柱上变 | 黄 | 66.7567 | 重庆潼南公司
113418 | 崇龛桥沟村#2柱上变 | 绿 | 89.7608 | 重庆潼南公司
113419 | 崇龛桥沟村#1柱上变 | 黄 | 78.2588 | 重庆潼南公司
113420 | 崇龛桥沟村#10柱上变 | 黄 | 68.3124 | 重庆潼南公司
113421 | 崇龛柿花村#8柱上变 | 绿 | 95.7825 | 重庆潼南公司
113422 | 崇龛柿花村#7柱上变 | 绿 | 80.7515 | 重庆潼南公司
113423 | 崇龛柿花村#6柱上变 | 黄 | 157.1959 | 重庆潼南公司
113424 | 崇龛柿花村#5柱上变 | 绿 | 89.4268 | 重庆潼南公司
113425 | 崇龛柿花村#4柱上变 | 绿 | 85.4680 | 重庆潼南公司
113426 | 崇龛柿花村#3柱上变 | 绿 | 170.2680 | 重庆潼南公司
113427 | 崇龛柿花村#2柱上变 | 黄 | 138.0165 | 重庆潼南公司
113428 | 崇龛柿花村#1柱上变 | 绿 | 58.2763 | 重庆潼南公司
113429 | 崇龛柿花村#10柱上变 | 绿 | 142.8330 | 重庆潼南公司
113430 | 崇龛张板村#9柱上变 | 黄 | 106.5701 | 重庆潼南公司
113431 | 崇龛张板村#8柱上变 | 黄 | 87.3299 | 重庆潼南公司
113432 | 崇龛张板村#7柱上变 | 黄 | 28.8206 | 重庆潼南公司
113433 | 崇龛张板村#6柱上变 | 黄 | 162.9814 | 重庆潼南公司
113434 | 崇龛张板村#5柱上变 | 黄 | 136.3443 | 重庆潼南公司
113435 | 崇龛张板村#4柱上变 | 黄 | 185.2371 | 重庆潼南公司
113436 | 崇龛张板村#3柱上变 | 黄 | 165.5299 | 重庆潼南公司
113437 | 崇龛张板村#2柱上变 | 黄 | 55.5856 | 重庆潼南公司
113438 | 崇龛张板村#1柱上变 | 黄 | 59.2103 | 重庆潼南公司
113439 | 崇龛大屋村#9柱上变 | 绿 | 271.6454 | 重庆潼南公司
113440 | 崇龛大屋村#8柱上变 | 黄 | 114.9505 | 重庆潼南公司
113441 | 崇龛大屋村#7柱上变 | 绿 | 89.8753 | 重庆潼南公司
113442 | 崇龛大屋村#6柱上变 | 绿 | 167.7876 | 重庆潼南公司
113443 | 崇龛大屋村#5柱上变 | 绿 | 85.6814 | 重庆潼南公司
113444 | 崇龛大屋村#4柱上变 | 绿 | 47.3237 | 重庆潼南公司
113445 | 崇龛大屋村#3柱上变 | 绿 | 82.3010 | 重庆潼南公司
113446 | 崇龛大屋村#2柱上变 | 黄 | 48.1907 | 重庆潼南公司
113447 | 崇龛大屋村#1柱上变 | 黄 | 45.8557 | 重庆潼南公司
113448 | 崇龛大屋村#14柱上变 | 绿 | 91.1557 | 重庆潼南公司
113449 | 崇龛大屋村#13柱上变 | 绿 | 85.5918 | 重庆潼南公司
113450 | 崇龛大屋村#12柱上变 | 黄 | 64.7928 | 重庆潼南公司
113451 | 崇龛大屋村#11柱上变 | 黄 | 58.6938 | 重庆潼南公司
113452 | 崇龛大屋村#10柱上变 | 黄 | 295.2082 | 重庆潼南公司
113453 | 崇龛名都一期公配#1变 | 绿 | 326.1753 | 重庆潼南公司
113454 | 崇龛古泥村#9柱上变 | 绿 | 165.4866 | 重庆潼南公司
113455 | 崇龛古泥村#8柱上变 | 黄 | 231.4845 | 重庆潼南公司
113456 | 崇龛古泥村#7柱上变 | 绿 | 170.4784 | 重庆潼南公司
113457 | 崇龛古泥村#6柱上变 | 黄 | 74.6804 | 重庆潼南公司
113458 | 崇龛古泥村#5柱上变 | 绿 | 101.3485 | 重庆潼南公司
113459 | 崇龛古泥村#4柱上变 | 黄 | 143.3299 | 重庆潼南公司
113460 | 崇龛古泥村#3柱上变 | 绿 | 44.7907 | 重庆潼南公司
113461 | 崇龛古泥村#2柱上变 | 绿 | 46.4722 | 重庆潼南公司
113462 | 崇龛古泥村#1柱上变 | 绿 | 142.9072 | 重庆潼南公司
113463 | 崇龛临江村#9柱上变 | 黄 | 62.0046 | 重庆潼南公司
113464 | 崇龛临江村#8柱上变 | 黄 | 167.5340 | 重庆潼南公司
113465 | 崇龛临江村#7柱上变 | 黄 | 62.8474 | 重庆潼南公司
113466 | 崇龛临江村#6柱上变 | 黄 | 54.0495 | 重庆潼南公司
113467 | 崇龛临江村#5柱上变 | 黄 | 45.6505 | 重庆潼南公司
113468 | 崇龛临江村#4柱上变 | 黄 | 52.8227 | 重庆潼南公司
113469 | 崇龛临江村#3柱上变 | 黄 | 87.7722 | 重庆潼南公司
113470 | 崇龛临江村#2柱上变 | 绿 | 84.8062 | 重庆潼南公司
113471 | 崇龛临江村#1柱上变 | 绿 | 218.1567 | 重庆潼南公司
113472 | 崇龛临江村#16柱上变 | 黄 | 160.7732 | 重庆潼南公司
113473 | 崇龛临江村#15柱上变 | 黄 | 169.6804 | 重庆潼南公司
113474 | 崇龛临江村#14柱上变 | 黄 | 104.8247 | 重庆潼南公司
113475 | 崇龛临江村#13柱上变 | 黄 | 87.5155 | 重庆潼南公司
113476 | 崇龛临江村#12柱上变 | 黄 | 166.9278 | 重庆潼南公司
113477 | 崇龛临江村#11柱上变 | 黄 | 55.6706 | 重庆潼南公司
113478 | 崇龛临江村#10柱上变 | 黄 | 77.9299 | 重庆潼南公司
113479 | 崇龛两河村#9柱上变 | 黄 | 89.2598 | 重庆潼南公司
113480 | 崇龛两河村#8柱上变 | 黄 | 64.6722 | 重庆潼南公司
113481 | 崇龛两河村#7柱上变 | 黄 | 76.8794 | 重庆潼南公司
113482 | 崇龛两河村#6柱上变 | 绿 | 168.6412 | 重庆潼南公司
113483 | 崇龛两河村#5柱上变 | 绿 | 162.4000 | 重庆潼南公司
113484 | 崇龛两河村#4柱上变 | 黄 | 142.5041 | 重庆潼南公司
113485 | 崇龛两河村#3柱上变 | 绿 | 87.6639 | 重庆潼南公司
113486 | 崇龛两河村#2柱上变 | 黄 | 67.1763 | 重庆潼南公司
113487 | 崇龛两河村#1柱上变 | 黄 | 85.2103 | 重庆潼南公司
113488 | 岩湾村1社#1柱上变 | 绿 | 265.4433 | 重庆潼南公司
113489 | 山水雅筑#1公配#1变 | 绿 | 659.4722 | 重庆潼南公司
113490 | 就业办公配#1变 | 绿 | 285.7423 | 重庆潼南公司
113491 | 尚品雅居公配#4变 | 绿 | 410.9794 | 重庆潼南公司
113492 | 尚品雅居公配#3变 | 绿 | 520.9021 | 重庆潼南公司
113493 | 尚品雅居公配#2变 | 绿 | 518.9536 | 重庆潼南公司
113494 | 尚品雅居公配#1变 | 绿 | 674.7320 | 重庆潼南公司
113495 | 小渡龙珠村#1柱上变 | 绿 | 40.7670 | 重庆潼南公司
113496 | 小渡黄堡村#9柱上变 | 绿 | 88.5175 | 重庆潼南公司
113497 | 小渡黄堡村#8柱上变 | 绿 | 85.1093 | 重庆潼南公司
113498 | 小渡黄堡村#7柱上变 | 绿 | 173.8866 | 重庆潼南公司
113499 | 小渡黄堡村#6柱上变 | 绿 | 83.4103 | 重庆潼南公司
113500 | 小渡黄堡村#5柱上变 | 绿 | 38.7381 | 重庆潼南公司
113501 | 小渡黄堡村#4柱上变 | 绿 | 91.8082 | 重庆潼南公司
113502 | 小渡黄堡村#3柱上变 | 绿 | 22.5804 | 重庆潼南公司
113503 | 小渡黄堡村#2柱上变 | 绿 | 111.6485 | 重庆潼南公司
113504 | 小渡黄堡村#1柱上变 | 绿 | 42.8253 | 重庆潼南公司
113505 | 小渡黄堡村#12柱上变 | 绿 | 88.6134 | 重庆潼南公司
113506 | 小渡黄堡村#11柱上变 | 绿 | 83.6464 | 重庆潼南公司
113507 | 小渡黄堡村#10柱上变 | 绿 | 88.8237 | 重庆潼南公司
113508 | 小渡黄坪村#9柱上变 | 绿 | 71.0485 | 重庆潼南公司
113509 | 小渡黄坪村#8柱上变 | 绿 | 82.5330 | 重庆潼南公司
113510 | 小渡黄坪村#7柱上变 | 绿 | 132.7216 | 重庆潼南公司
113511 | 小渡黄坪村#6柱上变 | 绿 | 86.7052 | 重庆潼南公司
113512 | 小渡黄坪村#5柱上变 | 绿 | 44.7567 | 重庆潼南公司
113513 | 小渡黄坪村#4柱上变 | 绿 | 175.6000 | 重庆潼南公司
113514 | 小渡黄坪村#3柱上变 | 黄 | 29.7938 | 重庆潼南公司
113515 | 小渡黄坪村#2柱上变 | 绿 | 173.3113 | 重庆潼南公司
113516 | 小渡黄坪村#1柱上变 | 绿 | 164.2990 | 重庆潼南公司
113517 | 小渡黄坪村#12柱上变 | 绿 | 75.6814 | 重庆潼南公司
113518 | 小渡黄坪村#11柱上变 | 绿 | 85.8268 | 重庆潼南公司
113519 | 小渡黄坪村#10柱上变 | 绿 | 84.9021 | 重庆潼南公司
113520 | 小渡高坝村#9柱上变 | 绿 | 10.4289 | 重庆潼南公司
113521 | 小渡高坝村#8柱上变 | 绿 | 88.6845 | 重庆潼南公司
113522 | 小渡高坝村#7柱上变 | 绿 | 45.4835 | 重庆潼南公司
113523 | 小渡高坝村#6柱上变 | 黄 | 59.7835 | 重庆潼南公司
113524 | 小渡高坝村#5柱上变 | 绿 | 92.2412 | 重庆潼南公司
113525 | 小渡高坝村#4柱上变 | 绿 | 173.1691 | 重庆潼南公司
113526 | 小渡高坝村#3柱上变 | 绿 | 90.6314 | 重庆潼南公司
113527 | 小渡高坝村#2柱上变 | 绿 | 43.3526 | 重庆潼南公司
113528 | 小渡高坝村#1柱上变 | 绿 | 87.8825 | 重庆潼南公司
113529 | 小渡高坝村#14柱上变 | 绿 | 86.8691 | 重庆潼南公司
113530 | 小渡高坝村#13柱上变 | 绿 | 41.5814 | 重庆潼南公司
113531 | 小渡高坝村#12柱上变 | 绿 | 45.9526 | 重庆潼南公司
113532 | 小渡高坝村#11柱上变 | 绿 | 83.6093 | 重庆潼南公司
113533 | 小渡高坝村#10柱上变 | 绿 | 87.5278 | 重庆潼南公司
113534 | 小渡集灵村#9柱上变 | 绿 | 88.2237 | 重庆潼南公司
113535 | 小渡集灵村#8柱上变 | 绿 | 84.4258 | 重庆潼南公司
113536 | 小渡集灵村#7柱上变 | 绿 | 83.2938 | 重庆潼南公司
113537 | 小渡集灵村#6柱上变 | 绿 | 87.9175 | 重庆潼南公司
113538 | 小渡集灵村#5柱上变 | 绿 | 87.7907 | 重庆潼南公司
113539 | 小渡集灵村#4柱上变 | 绿 | 170.5680 | 重庆潼南公司
113540 | 小渡集灵村#3柱上变 | 绿 | 327.8928 | 重庆潼南公司
113541 | 小渡集灵村#2柱上变 | 绿 | 264.5227 | 重庆潼南公司
113542 | 小渡集灵村#1柱上变 | 绿 | 42.4454 | 重庆潼南公司
113543 | 小渡集灵村#13柱上变 | 绿 | 4.8227 | 重庆潼南公司
113544 | 小渡集灵村#12柱上变 | 绿 | 84.4969 | 重庆潼南公司
113545 | 小渡集灵村#11柱上变 | 绿 | 83.1021 | 重庆潼南公司
113546 | 小渡集灵村#10柱上变 | 绿 | 45.4474 | 重庆潼南公司
113547 | 小渡阳光广场箱变#1变 | 绿 | 511.6577 | 重庆潼南公司
113548 | 小渡金山村#9柱上变 | 绿 | 90.0237 | 重庆潼南公司
113549 | 小渡金山村#8柱上变 | 绿 | 89.0649 | 重庆潼南公司
113550 | 小渡金山村#7柱上变 | 黄 | 45.0577 | 重庆潼南公司
113551 | 小渡金山村#6柱上变 | 绿 | 89.3309 | 重庆潼南公司
113552 | 小渡金山村#5柱上变 | 绿 | 88.7216 | 重庆潼南公司
113553 | 小渡金山村#4柱上变 | 绿 | 83.0309 | 重庆潼南公司
113554 | 小渡金山村#3柱上变 | 绿 | 58.0557 | 重庆潼南公司
113555 | 小渡金山村#2柱上变 | 绿 | 86.2753 | 重庆潼南公司
113556 | 小渡金山村#1柱上变 | 绿 | 86.3835 | 重庆潼南公司
113557 | 小渡金山村#19柱上变 | 黄 | 68.5649 | 重庆潼南公司
113558 | 小渡金山村#18柱上变 | 绿 | 43.3588 | 重庆潼南公司
113559 | 小渡金山村#17柱上变 | 黄 | 78.3825 | 重庆潼南公司
113560 | 小渡金山村#16柱上变 | 绿 | 341.9835 | 重庆潼南公司
113561 | 小渡金山村#15柱上变 | 绿 | 88.8670 | 重庆潼南公司
113562 | 小渡金山村#14柱上变 | 绿 | 85.4619 | 重庆潼南公司
113563 | 小渡金山村#13柱上变 | 绿 | 94.7495 | 重庆潼南公司
113564 | 小渡金山村#12柱上变 | 绿 | 85.1155 | 重庆潼南公司
113565 | 小渡金山村#11柱上变 | 绿 | 85.1031 | 重庆潼南公司
113566 | 小渡金山村#10柱上变 | 绿 | 43.6454 | 重庆潼南公司
113567 | 小渡街村#9柱上变 | 绿 | 387.4639 | 重庆潼南公司
113568 | 小渡街村#8柱上变 | 绿 | 175.8536 | 重庆潼南公司
113569 | 小渡街村#7柱上变 | 绿 | 56.9186 | 重庆潼南公司
113570 | 小渡街村#6柱上变 | 绿 | 507.1423 | 重庆潼南公司
113571 | 小渡街村#5柱上变 | 绿 | 292.0351 | 重庆潼南公司
113572 | 小渡街村#4柱上变 | 绿 | 363.8186 | 重庆潼南公司
113573 | 小渡街村#3柱上变 | 绿 | 342.2186 | 重庆潼南公司
113574 | 小渡街村#2柱上变 | 绿 | 279.8474 | 重庆潼南公司
113575 | 小渡街村#23柱上变 | 绿 | 101.5959 | 重庆潼南公司
113576 | 小渡街村#22柱上变 | 绿 | 370.0165 | 重庆潼南公司
113577 | 小渡街村#21柱上变 | 绿 | 207.8330 | 重庆潼南公司
113578 | 小渡街村#20柱上变 | 绿 | 91.8577 | 重庆潼南公司
113579 | 小渡街村#1柱上变 | 绿 | 401.5258 | 重庆潼南公司
113580 | 小渡街村#19柱上变 | 绿 | 241.5093 | 重庆潼南公司
113581 | 小渡街村#14柱上变 | 绿 | 419.4268 | 重庆潼南公司
113582 | 小渡街村#13柱上变 | 绿 | 299.6041 | 重庆潼南公司
113583 | 小渡街村#12柱上变 | 绿 | 261.0680 | 重庆潼南公司
113584 | 小渡花园村#9柱上变 | 绿 | 41.0062 | 重庆潼南公司
113585 | 小渡花园村#8柱上变 | 绿 | 90.9113 | 重庆潼南公司
113586 | 小渡花园村#7柱上变 | 绿 | 83.5072 | 重庆潼南公司
113587 | 小渡花园村#6柱上变 | 绿 | 96.9485 | 重庆潼南公司
113588 | 小渡花园村#5柱上变 | 绿 | 93.1536 | 重庆潼南公司
113589 | 小渡花园村#4柱上变 | 黄 | 71.7763 | 重庆潼南公司
113590 | 小渡花园村#3柱上变 | 绿 | 354.5402 | 重庆潼南公司
113591 | 小渡花园村#2柱上变 | 绿 | 47.1258 | 重庆潼南公司
113592 | 小渡花园村#1柱上变 | 绿 | 90.5479 | 重庆潼南公司
113593 | 小渡花园村#10柱上变 | 绿 | 81.2866 | 重庆潼南公司
113594 | 小渡罗平村#9柱上变 | 绿 | 5.4340 | 重庆潼南公司
113595 | 小渡罗平村#8柱上变 | 绿 | 87.9216 | 重庆潼南公司
113596 | 小渡罗平村#7柱上变 | 绿 | 87.1227 | 重庆潼南公司
113597 | 小渡罗平村#6柱上变 | 绿 | 138.9320 | 重庆潼南公司
113598 | 小渡罗平村#5柱上变 | 绿 | 87.7165 | 重庆潼南公司
113599 | 小渡罗平村#4柱上变 | 绿 | 168.0247 | 重庆潼南公司
113600 | 小渡罗平村#3柱上变 | 绿 | 59.0866 | 重庆潼南公司
113601 | 小渡罗平村#2柱上变 | 绿 | 85.3227 | 重庆潼南公司
113602 | 小渡罗平村#1柱上变 | 绿 | 42.9299 | 重庆潼南公司
113603 | 小渡罗平村#12柱上变 | 绿 | 86.8443 | 重庆潼南公司
113604 | 小渡罗平村#11柱上变 | 绿 | 162.5639 | 重庆潼南公司
113605 | 小渡罗平村#10柱上变 | 绿 | 9.9608 | 重庆潼南公司
113606 | 小渡皂角村#9柱上变 | 绿 | 83.8474 | 重庆潼南公司
113607 | 小渡皂角村#8柱上变 | 绿 | 62.8392 | 重庆潼南公司
113608 | 小渡皂角村#7柱上变 | 绿 | 86.1670 | 重庆潼南公司
113609 | 小渡皂角村#6柱上变 | 绿 | 43.7021 | 重庆潼南公司
113610 | 小渡皂角村#5柱上变 | 黄 | 29.3887 | 重庆潼南公司
113611 | 小渡皂角村#4柱上变 | 绿 | 173.4784 | 重庆潼南公司
113612 | 小渡皂角村#3柱上变 | 绿 | 81.2418 | 重庆潼南公司
113613 | 小渡皂角村#2柱上变 | 绿 | 81.5155 | 重庆潼南公司
113614 | 小渡皂角村#1柱上变 | 绿 | 83.6093 | 重庆潼南公司
113615 | 小渡皂角村#16柱上变 | 绿 | 83.3340 | 重庆潼南公司
113616 | 小渡皂角村#15柱上变 | 绿 | 84.0052 | 重庆潼南公司
113617 | 小渡皂角村#14柱上变 | 绿 | 42.1175 | 重庆潼南公司
113618 | 小渡皂角村#13柱上变 | 绿 | 85.9474 | 重庆潼南公司
113619 | 小渡皂角村#12柱上变 | 绿 | 42.0938 | 重庆潼南公司
113620 | 小渡皂角村#11柱上变 | 绿 | 87.7753 | 重庆潼南公司
113621 | 小渡皂角村#10柱上变 | 黄 | 67.0289 | 重庆潼南公司
113622 | 小渡月山村#9柱上变 | 绿 | 85.3320 | 重庆潼南公司
113623 | 小渡月山村#8柱上变 | 绿 | 106.6969 | 重庆潼南公司
113624 | 小渡月山村#7柱上变 | 绿 | 84.3918 | 重庆潼南公司
113625 | 小渡月山村#6柱上变 | 绿 | 81.8155 | 重庆潼南公司
113626 | 小渡月山村#5柱上变 | 绿 | 173.5093 | 重庆潼南公司
113627 | 小渡月山村#4柱上变 | 绿 | 41.4273 | 重庆潼南公司
113628 | 小渡月山村#3柱上变 | 绿 | 93.8186 | 重庆潼南公司
113629 | 小渡月山村#2柱上变 | 绿 | 334.0660 | 重庆潼南公司
113630 | 小渡月山村#1柱上变 | 绿 | 348.7753 | 重庆潼南公司
113631 | 小渡月山村#16柱上变 | 绿 | 83.3031 | 重庆潼南公司
113632 | 小渡月山村#15柱上变 | 绿 | 85.9010 | 重庆潼南公司
113633 | 小渡月山村#14柱上变 | 绿 | 93.0608 | 重庆潼南公司
113634 | 小渡月山村#13柱上变 | 绿 | 122.2691 | 重庆潼南公司
113635 | 小渡月山村#11柱上变 | 绿 | 162.4062 | 重庆潼南公司
113636 | 小渡月山村#10柱上变 | 绿 | 44.7485 | 重庆潼南公司
113637 | 小渡店子村#9柱上变 | 黄 | 53.5969 | 重庆潼南公司
113638 | 小渡店子村#8柱上变 | 绿 | 89.4206 | 重庆潼南公司
113639 | 小渡店子村#7柱上变 | 绿 | 85.1711 | 重庆潼南公司
113640 | 小渡店子村#6柱上变 | 绿 | 42.3608 | 重庆潼南公司
113641 | 小渡店子村#5柱上变 | 绿 | 92.0928 | 重庆潼南公司
113642 | 小渡店子村#4柱上变 | 绿 | 45.4526 | 重庆潼南公司
113643 | 小渡店子村#3柱上变 | 绿 | 87.9825 | 重庆潼南公司
113644 | 小渡店子村#2柱上变 | 黄 | 46.3969 | 重庆潼南公司
113645 | 小渡店子村#1柱上变 | 绿 | 168.7278 | 重庆潼南公司
113646 | 小渡店子村#16柱上变 | 绿 | 43.2845 | 重庆潼南公司
113647 | 小渡店子村#15柱上变 | 绿 | 44.3443 | 重庆潼南公司
113648 | 小渡店子村#14柱上变 | 绿 | 88.2206 | 重庆潼南公司
113649 | 小渡店子村#13柱上变 | 绿 | 61.9247 | 重庆潼南公司
113650 | 小渡店子村#12柱上变 | 绿 | 85.7773 | 重庆潼南公司
113651 | 小渡店子村#11柱上变 | 绿 | 45.1619 | 重庆潼南公司
113652 | 小渡店子村#10柱上变 | 黄 | 47.7423 | 重庆潼南公司
113653 | 小渡峡石村#5柱上变 | 绿 | 43.2082 | 重庆潼南公司
113654 | 小渡峡石村#4柱上变 | 绿 | 86.3216 | 重庆潼南公司
113655 | 小渡峡石村#3柱上变 | 黄 | 153.2670 | 重庆潼南公司
113656 | 小渡峡石村#2柱上变 | 绿 | 89.6866 | 重庆潼南公司
113657 | 小渡峡石村#1柱上变 | 绿 | 91.7433 | 重庆潼南公司
113658 | 小渡天印村#8柱上变 | 绿 | 50.6773 | 重庆潼南公司
113659 | 小渡天印村#7柱上变 | 绿 | 326.2969 | 重庆潼南公司
113660 | 小渡天印村#6柱上变 | 绿 | 81.1629 | 重庆潼南公司
113661 | 小渡天印村#5柱上变 | 绿 | 101.2474 | 重庆潼南公司
113662 | 小渡天印村#4柱上变 | 黄 | 122.0515 | 重庆潼南公司
113663 | 小渡天印村#3柱上变 | 绿 | 85.4990 | 重庆潼南公司
113664 | 小渡天印村#2柱上变 | 黄 | 73.1052 | 重庆潼南公司
113665 | 小渡天印村#1柱上变 | 黄 | 70.4711 | 重庆潼南公司
113666 | 小渡大土村#9柱上变 | 绿 | 328.4371 | 重庆潼南公司
113667 | 小渡大土村#8柱上变 | 绿 | 85.1464 | 重庆潼南公司
113668 | 小渡大土村#7柱上变 | 绿 | 16.8320 | 重庆潼南公司
113669 | 小渡大土村#6柱上变 | 绿 | 174.7773 | 重庆潼南公司
113670 | 小渡大土村#5柱上变 | 绿 | 47.2000 | 重庆潼南公司
113671 | 小渡大土村#4柱上变 | 绿 | 170.6268 | 重庆潼南公司
113672 | 小渡大土村#3柱上变 | 绿 | 52.5691 | 重庆潼南公司
113673 | 小渡大土村#2柱上变 | 绿 | 68.2433 | 重庆潼南公司
113674 | 小渡大土村#1柱上变 | 绿 | 34.7351 | 重庆潼南公司
113675 | 小渡大土村#13柱上变 | 绿 | 44.2412 | 重庆潼南公司
113676 | 小渡大土村#12柱上变 | 绿 | 45.1464 | 重庆潼南公司
113677 | 小渡大土村#11柱上变 | 绿 | 89.1052 | 重庆潼南公司
113678 | 小渡大土村#10柱上变 | 绿 | 18.8495 | 重庆潼南公司
113679 | 小渡园滩村#9柱上变 | 绿 | 216.9237 | 重庆潼南公司
113680 | 小渡园滩村#8柱上变 | 绿 | 88.2423 | 重庆潼南公司
113681 | 小渡园滩村#7柱上变 | 黄 | 76.5577 | 重庆潼南公司
113682 | 小渡园滩村#6柱上变 | 绿 | 84.3515 | 重庆潼南公司
113683 | 小渡园滩村#5柱上变 | 绿 | 85.0660 | 重庆潼南公司
113684 | 小渡园滩村#4柱上变 | 绿 | 49.3567 | 重庆潼南公司
113685 | 小渡园滩村#3柱上变 | 绿 | 87.9763 | 重庆潼南公司
113686 | 小渡园滩村#2柱上变 | 绿 | 83.3124 | 重庆潼南公司
113687 | 小渡园滩村#1柱上变 | 绿 | 84.8619 | 重庆潼南公司
113688 | 小渡园滩村#10柱上变 | 绿 | 55.2268 | 重庆潼南公司
113689 | 小渡双桥村#9柱上变 | 绿 | 43.5412 | 重庆潼南公司
113690 | 小渡双桥村#8柱上变 | 绿 | 173.8619 | 重庆潼南公司
113691 | 小渡双桥村#7柱上变 | 绿 | 86.0433 | 重庆潼南公司
113692 | 小渡双桥村#6柱上变 | 绿 | 83.7856 | 重庆潼南公司
113693 | 小渡双桥村#5柱上变 | 绿 | 44.1381 | 重庆潼南公司
113694 | 小渡双桥村#4柱上变 | 绿 | 83.6990 | 重庆潼南公司
113695 | 小渡双桥村#3柱上变 | 绿 | 87.9206 | 重庆潼南公司
113696 | 小渡双桥村#2柱上变 | 黄 | 38.2660 | 重庆潼南公司
113697 | 小渡双桥村#1柱上变 | 绿 | 82.0753 | 重庆潼南公司
113698 | 小渡双桥村#11柱上变 | 绿 | 86.6804 | 重庆潼南公司
113699 | 小渡双桥村#10柱上变 | 绿 | 42.4742 | 重庆潼南公司
113700 | 小渡双屋村#9柱上变 | 绿 | 87.0113 | 重庆潼南公司
113701 | 小渡双屋村#8柱上变 | 绿 | 170.6887 | 重庆潼南公司
113702 | 小渡双屋村#7柱上变 | 绿 | 169.3093 | 重庆潼南公司
113703 | 小渡双屋村#6柱上变 | 绿 | 88.3629 | 重庆潼南公司
113704 | 小渡双屋村#5柱上变 | 绿 | 47.9979 | 重庆潼南公司
113705 | 小渡双屋村#4柱上变 | 绿 | 87.3515 | 重庆潼南公司
113706 | 小渡双屋村#3柱上变 | 黄 | 135.6165 | 重庆潼南公司
113707 | 小渡双屋村#2柱上变 | 绿 | 168.1588 | 重庆潼南公司
113708 | 小渡双屋村#1柱上变 | 绿 | 169.1299 | 重庆潼南公司
113709 | 小渡双屋村#11柱上变 | 黄 | 28.5649 | 重庆潼南公司
113710 | 小渡双屋村#10柱上变 | 黄 | 35.4763 | 重庆潼南公司
113711 | 小渡双坝村#9柱上变 | 绿 | 178.7113 | 重庆潼南公司
113712 | 小渡双坝村#8柱上变 | 绿 | 87.8763 | 重庆潼南公司
113713 | 小渡双坝村#7柱上变 | 绿 | 86.0082 | 重庆潼南公司
113714 | 小渡双坝村#6柱上变 | 绿 | 32.0031 | 重庆潼南公司
113715 | 小渡双坝村#5柱上变 | 绿 | 83.7144 | 重庆潼南公司
113716 | 小渡双坝村#4柱上变 | 绿 | 165.4247 | 重庆潼南公司
113717 | 小渡双坝村#3柱上变 | 绿 | 97.3474 | 重庆潼南公司
113718 | 小渡双坝村#2柱上变 | 绿 | 87.2773 | 重庆潼南公司
113719 | 小渡双坝村#1柱上变 | 绿 | 82.4711 | 重庆潼南公司
113720 | 小渡双坝村#12柱上变 | 绿 | 81.9175 | 重庆潼南公司
113721 | 小渡双坝村#11柱上变 | 黄 | 56.6495 | 重庆潼南公司
113722 | 小渡双坝村#10柱上变 | 绿 | 105.5340 | 重庆潼南公司
113723 | 小渡刘家村#9柱上变 | 绿 | 33.2505 | 重庆潼南公司
113724 | 小渡刘家村#8柱上变 | 绿 | 87.8093 | 重庆潼南公司
113725 | 小渡刘家村#5柱上变 | 绿 | 9.1495 | 重庆潼南公司
113726 | 小渡刘家村#4柱上变 | 绿 | 142.9773 | 重庆潼南公司
113727 | 小渡刘家村#3柱上变 | 黄 | 39.6825 | 重庆潼南公司
113728 | 小渡刘家村#2柱上变 | 绿 | 92.7464 | 重庆潼南公司
113729 | 小渡刘家村#1柱上变 | 绿 | 90.9299 | 重庆潼南公司
113730 | 小渡刘家村#11柱上变 | 黄 | 39.4227 | 重庆潼南公司
113731 | 小渡刘家村#10柱上变 | 绿 | 92.1948 | 重庆潼南公司
113732 | 小渡代场村#9柱上变 | 绿 | 87.2897 | 重庆潼南公司
113733 | 小渡代场村#8柱上变 | 绿 | 86.4979 | 重庆潼南公司
113734 | 小渡代场村#7柱上变 | 绿 | 86.2660 | 重庆潼南公司
113735 | 小渡代场村#6柱上变 | 绿 | 174.4124 | 重庆潼南公司
113736 | 小渡代场村#5柱上变 | 绿 | 42.3845 | 重庆潼南公司
113737 | 小渡代场村#4柱上变 | 绿 | 47.9144 | 重庆潼南公司
113738 | 小渡代场村#3柱上变 | 绿 | 137.8247 | 重庆潼南公司
113739 | 小渡代场村#2柱上变 | 绿 | 165.8701 | 重庆潼南公司
113740 | 小渡代场村#1柱上变 | 绿 | 44.2515 | 重庆潼南公司
113741 | 寿桥街村#4柱上变 | 绿 | 343.0474 | 重庆潼南公司
113742 | 寿桥街村#3柱上变 | 绿 | 356.5103 | 重庆潼南公司
113743 | 寿桥街村#2柱上变 | 绿 | 307.1505 | 重庆潼南公司
113744 | 寿桥街村#1柱上变 | 绿 | 372.1485 | 重庆潼南公司
113745 | 寿桥薛沱村#9柱上变 | 绿 | 48.8454 | 重庆潼南公司
113746 | 寿桥薛沱村#8柱上变 | 黄 | 147.2330 | 重庆潼南公司
113747 | 寿桥薛沱村#7柱上变 | 绿 | 91.3474 | 重庆潼南公司
113748 | 寿桥薛沱村#5柱上变 | 黄 | 19.9309 | 重庆潼南公司
113749 | 寿桥薛沱村#4柱上变 | 绿 | 172.7052 | 重庆潼南公司
113750 | 寿桥薛沱村#3柱上变 | 绿 | 43.5351 | 重庆潼南公司
113751 | 寿桥薛沱村#2柱上变 | 黄 | 67.2330 | 重庆潼南公司
113752 | 寿桥薛沱村#1柱上变 | 绿 | 87.2696 | 重庆潼南公司
113753 | 寿桥薛沱村#15柱上变 | 绿 | 85.2113 | 重庆潼南公司
113754 | 寿桥薛沱村#14柱上变 | 绿 | 85.3041 | 重庆潼南公司
113755 | 寿桥薛沱村#13柱上变 | 绿 | 87.0423 | 重庆潼南公司
113756 | 寿桥薛沱村#12柱上变 | 绿 | 85.4340 | 重庆潼南公司
113757 | 寿桥薛沱村#11柱上变 | 绿 | 88.4433 | 重庆潼南公司
113758 | 寿桥薛沱村#10柱上变 | 绿 | 46.0866 | 重庆潼南公司
113759 | 寿桥花铺村#9柱上变 | 绿 | 333.8557 | 重庆潼南公司
113760 | 寿桥花铺村#8柱上变 | 绿 | 86.8351 | 重庆潼南公司
113761 | 寿桥花铺村#7柱上变 | 绿 | 85.4969 | 重庆潼南公司
113762 | 寿桥花铺村#6柱上变 | 绿 | 89.6773 | 重庆潼南公司
113763 | 寿桥花铺村#5柱上变 | 绿 | 86.3804 | 重庆潼南公司
113764 | 寿桥花铺村#4柱上变 | 绿 | 46.3237 | 重庆潼南公司
113765 | 寿桥花铺村#3柱上变 | 绿 | 86.5103 | 重庆潼南公司
113766 | 寿桥花铺村#2柱上变 | 绿 | 41.5567 | 重庆潼南公司
113767 | 寿桥花铺村#1柱上变 | 绿 | 85.9289 | 重庆潼南公司
113768 | 寿桥花铺村#13柱上变 | 绿 | 83.3433 | 重庆潼南公司
113769 | 寿桥花铺村#12柱上变 | 绿 | 90.8804 | 重庆潼南公司
113770 | 寿桥花铺村#11柱上变 | 绿 | 63.9711 | 重庆潼南公司
113771 | 寿桥花铺村#10柱上变 | 绿 | 86.1423 | 重庆潼南公司
113772 | 寿桥碉楼村#9柱上变 | 绿 | 86.3526 | 重庆潼南公司
113773 | 寿桥碉楼村#8柱上变 | 绿 | 86.0577 | 重庆潼南公司
113774 | 寿桥碉楼村#7柱上变 | 绿 | 93.2124 | 重庆潼南公司
113775 | 寿桥碉楼村#6柱上变 | 绿 | 90.3691 | 重庆潼南公司
113776 | 寿桥碉楼村#5柱上变 | 绿 | 42.7619 | 重庆潼南公司
113777 | 寿桥碉楼村#4柱上变 | 绿 | 134.7052 | 重庆潼南公司
113778 | 寿桥碉楼村#3柱上变 | 绿 | 88.2670 | 重庆潼南公司
113779 | 寿桥碉楼村#2柱上变 | 绿 | 150.8784 | 重庆潼南公司
113780 | 寿桥碉楼村#1柱上变 | 绿 | 82.3845 | 重庆潼南公司
113781 | 寿桥碉楼村#12柱上变 | 绿 | 88.7155 | 重庆潼南公司
113782 | 寿桥碉楼村#11柱上变 | 绿 | 168.2763 | 重庆潼南公司
113783 | 寿桥碉楼村#10柱上变 | 绿 | 89.0433 | 重庆潼南公司
113784 | 寿桥染坊村#9柱上变 | 绿 | 42.5381 | 重庆潼南公司
113785 | 寿桥染坊村#8柱上变 | 绿 | 86.1794 | 重庆潼南公司
113786 | 寿桥染坊村#7柱上变 | 绿 | 94.0041 | 重庆潼南公司
113787 | 寿桥染坊村#6柱上变 | 绿 | 88.9773 | 重庆潼南公司
113788 | 寿桥染坊村#5柱上变 | 绿 | 93.2866 | 重庆潼南公司
113789 | 寿桥染坊村#4柱上变 | 绿 | 84.7505 | 重庆潼南公司
113790 | 寿桥染坊村#3柱上变 | 绿 | 83.4206 | 重庆潼南公司
113791 | 寿桥染坊村#2柱上变 | 绿 | 163.5629 | 重庆潼南公司
113792 | 寿桥染坊村#1柱上变 | 绿 | 99.8340 | 重庆潼南公司
113793 | 寿桥三教村#9柱上变 | 绿 | 86.0464 | 重庆潼南公司
113794 | 寿桥三教村#8柱上变 | 绿 | 85.0938 | 重庆潼南公司
113795 | 寿桥三教村#7柱上变 | 绿 | 83.2660 | 重庆潼南公司
113796 | 寿桥三教村#6柱上变 | 绿 | 86.2536 | 重庆潼南公司
113797 | 寿桥三教村#5柱上变 | 绿 | 86.4577 | 重庆潼南公司
113798 | 寿桥三教村#4柱上变 | 绿 | 93.7258 | 重庆潼南公司
113799 | 寿桥三教村#3柱上变 | 绿 | 91.0845 | 重庆潼南公司
113800 | 寿桥三教村#2柱上变 | 绿 | 164.2309 | 重庆潼南公司
113801 | 寿桥三教村#1柱上变 | 绿 | 168.0598 | 重庆潼南公司
113802 | 寿桥三教村#10柱上变 | 绿 | 42.2732 | 重庆潼南公司
113803 | 富贵花园#1柱上变 | 绿 | 618.0464 | 重庆潼南公司
113804 | 富良园公配#2变 | 绿 | 346.5485 | 重庆潼南公司
113805 | 富良园公配#1变 | 绿 | 367.5546 | 重庆潼南公司
113806 | 富华阳光箱变#1变 | 绿 | 685.6701 | 重庆潼南公司
113807 | 富华阳光#3箱变#3变 | 绿 | 377.0722 | 重庆潼南公司
113808 | 富华阳光#2箱变#2变 | 绿 | 642.2784 | 重庆潼南公司
113809 | 富乐小区#2箱变#2变 | 绿 | 371.6124 | 重庆潼南公司
113810 | 富乐小区#1箱变#1变 | 绿 | 290.7155 | 重庆潼南公司
113811 | 审计局箱变#1变 | 绿 | 379.0598 | 重庆潼南公司
113812 | 实验校#1柱上变 | 绿 | 698.7062 | 重庆潼南公司
113813 | 宝龙长兴村#9柱上变 | 绿 | 82.2979 | 重庆潼南公司
113814 | 宝龙长兴村#8柱上变 | 黄 | 50.8443 | 重庆潼南公司
113815 | 宝龙长兴村#7柱上变 | 绿 | 86.8784 | 重庆潼南公司
113816 | 宝龙长兴村#6柱上变 | 绿 | 167.5649 | 重庆潼南公司
113817 | 宝龙长兴村#5柱上变 | 绿 | 87.2309 | 重庆潼南公司
113818 | 宝龙长兴村#4柱上变 | 绿 | 51.5340 | 重庆潼南公司
113819 | 宝龙长兴村#3柱上变 | 绿 | 85.4680 | 重庆潼南公司
113820 | 宝龙长兴村#2柱上变 | 绿 | 54.0546 | 重庆潼南公司
113821 | 宝龙长兴村#1柱上变 | 绿 | 92.6000 | 重庆潼南公司
113822 | 宝龙长兴村#17柱上变 | 黄 | 61.9351 | 重庆潼南公司
113823 | 宝龙长兴村#16柱上变 | 绿 | 286.8144 | 重庆潼南公司
113824 | 宝龙长兴村#15柱上变 | 绿 | 94.0536 | 重庆潼南公司
113825 | 宝龙长兴村#14柱上变 | 绿 | 82.4000 | 重庆潼南公司
113826 | 宝龙长兴村#13柱上变 | 绿 | 4.6701 | 重庆潼南公司
113827 | 宝龙长兴村#12柱上变 | 黄 | 12.2845 | 重庆潼南公司
113828 | 宝龙长兴村#11柱上变 | 绿 | 89.3309 | 重庆潼南公司
113829 | 宝龙长兴村#10柱上变 | 黄 | 50.6557 | 重庆潼南公司
113830 | 宝龙酢房村#9柱上变 | 黄 | 57.3577 | 重庆潼南公司
113831 | 宝龙酢房村#8柱上变 | 绿 | 87.2835 | 重庆潼南公司
113832 | 宝龙酢房村#7柱上变 | 黄 | 84.1031 | 重庆潼南公司
113833 | 宝龙酢房村#6柱上变 | 黄 | 23.1505 | 重庆潼南公司
113834 | 宝龙酢房村#5柱上变 | 绿 | 30.0845 | 重庆潼南公司
113835 | 宝龙酢房村#4柱上变 | 黄 | 68.4299 | 重庆潼南公司
113836 | 宝龙酢房村#3柱上变 | 黄 | 11.4062 | 重庆潼南公司
113837 | 宝龙酢房村#2柱上变 | 绿 | 75.6196 | 重庆潼南公司
113838 | 宝龙酢房村#1柱上变 | 绿 | 255.3959 | 重庆潼南公司
113839 | 宝龙酢房村#14柱上变 | 绿 | 83.6711 | 重庆潼南公司
113840 | 宝龙酢房村#13柱上变 | 黄 | 111.9258 | 重庆潼南公司
113841 | 宝龙酢房村#12柱上变 | 绿 | 42.8454 | 重庆潼南公司
113842 | 宝龙酢房村#11柱上变 | 绿 | 81.4814 | 重庆潼南公司
113843 | 宝龙酢房村#10柱上变 | 绿 | 25.6938 | 重庆潼南公司
113844 | 宝龙豆桥村#8柱上变 | 绿 | 86.6216 | 重庆潼南公司
113845 | 宝龙豆桥村#7柱上变 | 黄 | 26.9000 | 重庆潼南公司
113846 | 宝龙豆桥村#6柱上变 | 绿 | 80.5381 | 重庆潼南公司
113847 | 宝龙豆桥村#5柱上变 | 绿 | 83.8969 | 重庆潼南公司
113848 | 宝龙豆桥村#4柱上变 | 绿 | 87.5711 | 重庆潼南公司
113849 | 宝龙豆桥村#3柱上变 | 绿 | 46.1175 | 重庆潼南公司
113850 | 宝龙豆桥村#2柱上变 | 绿 | 179.0423 | 重庆潼南公司
113851 | 宝龙豆桥村#1柱上变 | 绿 | 84.8773 | 重庆潼南公司
113852 | 宝龙豆桥村#13柱上变 | 绿 | 85.6103 | 重庆潼南公司
113853 | 宝龙豆桥村#12柱上变 | 绿 | 91.9196 | 重庆潼南公司
113854 | 宝龙豆桥村#11柱上变 | 绿 | 84.8031 | 重庆潼南公司
113855 | 宝龙街村#4柱上变 | 绿 | 368.4330 | 重庆潼南公司
113856 | 宝龙街村#3柱上变 | 绿 | 330.7526 | 重庆潼南公司
113857 | 宝龙街村#2柱上变 | 绿 | 200.0000 | 重庆潼南公司
113858 | 宝龙街村#1柱上变 | 黄 | 308.1979 | 重庆潼南公司
113859 | 宝龙白庙村#9柱上变 | 黄 | 83.6186 | 重庆潼南公司
113860 | 宝龙白庙村#8柱上变 | 黄 | 127.8753 | 重庆潼南公司
113861 | 宝龙白庙村#7柱上变 | 黄 | 66.7227 | 重庆潼南公司
113862 | 宝龙白庙村#6柱上变 | 绿 | 92.7423 | 重庆潼南公司
113863 | 宝龙白庙村#5柱上变 | 黄 | 82.8289 | 重庆潼南公司
113864 | 宝龙白庙村#4柱上变 | 黄 | 44.3443 | 重庆潼南公司
113865 | 宝龙白庙村#3柱上变 | 黄 | 131.6515 | 重庆潼南公司
113866 | 宝龙白庙村#2柱上变 | 黄 | 84.4711 | 重庆潼南公司
113867 | 宝龙白庙村#1柱上变 | 绿 | 89.8887 | 重庆潼南公司
113868 | 宝龙白庙村#12柱上变 | 黄 | 41.4907 | 重庆潼南公司
113869 | 宝龙白庙村#11柱上变 | 绿 | 84.3856 | 重庆潼南公司
113870 | 宝龙白庙村#10柱上变 | 绿 | 83.7701 | 重庆潼南公司
113871 | 宝龙斩龙村#8柱上变 | 黄 | 85.6103 | 重庆潼南公司
113872 | 宝龙斩龙村#7柱上变 | 黄 | 58.2608 | 重庆潼南公司
113873 | 宝龙斩龙村#6柱上变 | 黄 | 148.3309 | 重庆潼南公司
113874 | 宝龙斩龙村#5柱上变 | 黄 | 26.9866 | 重庆潼南公司
113875 | 宝龙斩龙村#4柱上变 | 绿 | 87.3454 | 重庆潼南公司
113876 | 宝龙斩龙村#3柱上变 | 绿 | 165.6103 | 重庆潼南公司
113877 | 宝龙斩龙村#2柱上变 | 绿 | 104.5814 | 重庆潼南公司
113878 | 宝龙斩龙村#1柱上变 | 绿 | 68.6485 | 重庆潼南公司
113879 | 宝龙斩草村#9柱上变 | 黄 | 32.6680 | 重庆潼南公司
113880 | 宝龙斩草村#8柱上变 | 黄 | 19.1144 | 重庆潼南公司
113881 | 宝龙斩草村#7柱上变 | 绿 | 43.3289 | 重庆潼南公司
113882 | 宝龙斩草村#6柱上变 | 黄 | 55.5711 | 重庆潼南公司
113883 | 宝龙斩草村#5柱上变 | 绿 | 88.1423 | 重庆潼南公司
113884 | 宝龙斩草村#4柱上变 | 绿 | 59.3062 | 重庆潼南公司
113885 | 宝龙斩草村#3柱上变 | 绿 | 86.1546 | 重庆潼南公司
113886 | 宝龙斩草村#2柱上变 | 绿 | 90.5000 | 重庆潼南公司
113887 | 宝龙斩草村#1柱上变 | 黄 | 64.6474 | 重庆潼南公司
113888 | 宝龙斩草村#11柱上变 | 绿 | 46.2825 | 重庆潼南公司
113889 | 宝龙斩草村#10柱上变 | 黄 | 64.3216 | 重庆潼南公司
113890 | 宝龙换沟村#9柱上变 | 绿 | 83.8289 | 重庆潼南公司
113891 | 宝龙换沟村#8柱上变 | 黄 | 65.3062 | 重庆潼南公司
113892 | 宝龙换沟村#7柱上变 | 绿 | 85.4897 | 重庆潼南公司
113893 | 宝龙换沟村#6柱上变 | 绿 | 66.1031 | 重庆潼南公司
113894 | 宝龙换沟村#5柱上变 | 绿 | 88.3691 | 重庆潼南公司
113895 | 宝龙换沟村#4柱上变 | 绿 | 34.2062 | 重庆潼南公司
113896 | 宝龙换沟村#3柱上变 | 绿 | 107.8041 | 重庆潼南公司
113897 | 宝龙换沟村#2柱上变 | 黄 | 97.4351 | 重庆潼南公司
113898 | 宝龙换沟村#1柱上变 | 绿 | 93.8897 | 重庆潼南公司
113899 | 宝龙山坪村#9柱上变 | 绿 | 96.8186 | 重庆潼南公司
113900 | 宝龙山坪村#8柱上变 | 绿 | 84.4753 | 重庆潼南公司
113901 | 宝龙山坪村#7柱上变 | 绿 | 84.9268 | 重庆潼南公司
113902 | 宝龙山坪村#6柱上变 | 绿 | 164.7464 | 重庆潼南公司
113903 | 宝龙山坪村#5柱上变 | 绿 | 43.3402 | 重庆潼南公司
113904 | 宝龙山坪村#4柱上变 | 绿 | 84.8402 | 重庆潼南公司
113905 | 宝龙山坪村#3柱上变 | 绿 | 47.2722 | 重庆潼南公司
113906 | 宝龙山坪村#2柱上变 | 绿 | 85.5423 | 重庆潼南公司
113907 | 宝龙山坪村#1柱上变 | 黄 | 60.5433 | 重庆潼南公司
113908 | 宝龙山坪村#14柱上变 | 黄 | 65.1299 | 重庆潼南公司
113909 | 宝龙山坪村#13柱上变 | 黄 | 62.3495 | 重庆潼南公司
113910 | 宝龙山坪村#12柱上变 | 黄 | 54.2680 | 重庆潼南公司
113911 | 宝龙山坪村#11柱上变 | 绿 | 88.1588 | 重庆潼南公司
113912 | 宝龙山坪村#10柱上变 | 绿 | 23.1753 | 重庆潼南公司
113913 | 宝龙严寨村#9柱上变 | 黄 | 20.4742 | 重庆潼南公司
113914 | 宝龙严寨村#8柱上变 | 绿 | 46.3918 | 重庆潼南公司
113915 | 宝龙严寨村#7柱上变 | 绿 | 133.5082 | 重庆潼南公司
113916 | 宝龙严寨村#6柱上变 | 黄 | 36.3948 | 重庆潼南公司
113917 | 宝龙严寨村#5柱上变 | 绿 | 88.8608 | 重庆潼南公司
113918 | 宝龙严寨村#4柱上变 | 黄 | 28.6907 | 重庆潼南公司
113919 | 宝龙严寨村#3柱上变 | 绿 | 143.5526 | 重庆潼南公司
113920 | 宝龙严寨村#2柱上变 | 绿 | 90.4134 | 重庆潼南公司
113921 | 宝龙严寨村#1柱上变 | 绿 | 85.2979 | 重庆潼南公司
113922 | 宝龙严寨村#15柱上变 | 绿 | 81.4938 | 重庆潼南公司
113923 | 宝龙严寨村#14柱上变 | 绿 | 91.5979 | 重庆潼南公司
113924 | 宝龙严寨村#13柱上变 | 绿 | 41.6299 | 重庆潼南公司
113925 | 宝龙严寨村#12柱上变 | 黄 | 20.1093 | 重庆潼南公司
113926 | 宝龙严寨村#11柱上变 | 绿 | 12.8907 | 重庆潼南公司
113927 | 宝龙严寨村#10柱上变 | 绿 | 168.5608 | 重庆潼南公司
113928 | 宝瑞时代丽都#3公配#11变 | 绿 | 640.0000 | 重庆潼南公司
113929 | 宝瑞时代丽都#2公配#7变 | 绿 | 400.0000 | 重庆潼南公司
113930 | 宝瑞时代丽都#2公配#5变 | 绿 | 400.0000 | 重庆潼南公司
113931 | 宏阳新区#3箱变#3变 | 绿 | 566.3918 | 重庆潼南公司
113932 | 宏阳新区#2箱变#2变 | 绿 | 356.3835 | 重庆潼南公司
113933 | 宏阳新区#1箱变#1变 | 绿 | 345.6598 | 重庆潼南公司
113934 | 宏声#1柱上变 | 绿 | 320.0000 | 重庆潼南公司
113935 | 宏发商住楼箱变#1变 | 绿 | 223.1711 | 重庆潼南公司
113936 | 安兴街村#1柱上变 | 绿 | 97.3773 | 重庆潼南公司
113937 | 学林雅苑#1公配#1变 | 绿 | 660.9814 | 重庆潼南公司
113938 | 学府雅园公配#2变 | 绿 | 589.0309 | 重庆潼南公司
113939 | 学府雅园公配#1变 | 绿 | 275.7320 | 重庆潼南公司
113940 | 学府阳光公配#1变 | 绿 | 414.2577 | 重庆潼南公司
113941 | 学府蓝湾#3公配#5变 | 绿 | 400.0000 | 重庆潼南公司
113942 | 学府蓝湾#1公配#1变 | 绿 | 400.0000 | 重庆潼南公司
113943 | 学府春天#4公配#15变 | 绿 | 640.0000 | 重庆潼南公司
113944 | 学府春天#3公配#12变 | 绿 | 640.0000 | 重庆潼南公司
113945 | 学府春天#2公配#9变 | 绿 | 662.9113 | 重庆潼南公司
113946 | 学府春天#2公配#8变 | 绿 | 664.9155 | 重庆潼南公司
113947 | 学府春天#2公配#11变 | 绿 | 414.0876 | 重庆潼南公司
113948 | 学府春天#2公配#10变 | 绿 | 417.8299 | 重庆潼南公司
113949 | 学府春天#1公配#7变 | 绿 | 520.8866 | 重庆潼南公司
113950 | 学府春天#1公配#6变 | 绿 | 521.8144 | 重庆潼南公司
113951 | 学府春天#1公配#5变 | 绿 | 526.9175 | 重庆潼南公司
113952 | 学府春天#1公配#4变 | 绿 | 521.5515 | 重庆潼南公司
113953 | 学府春天#1公配#3变 | 绿 | 525.6649 | 重庆潼南公司
113954 | 学府春天#1公配#2变 | 绿 | 527.8763 | 重庆潼南公司
113955 | 学府春天#1公配#1变 | 绿 | 537.6031 | 重庆潼南公司
113956 | 妇保所#2柱上变 | 绿 | 362.4701 | 重庆潼南公司
113957 | 妇保所#1柱上变 | 绿 | 591.9897 | 重庆潼南公司
113958 | 太安黑湾村#9柱上变 | 绿 | 85.5464 | 重庆潼南公司
113959 | 太安黑湾村#8柱上变 | 绿 | 52.9412 | 重庆潼南公司
113960 | 太安黑湾村#7柱上变 | 绿 | 104.4794 | 重庆潼南公司
113961 | 太安黑湾村#6柱上变 | 绿 | 81.1753 | 重庆潼南公司
113962 | 太安黑湾村#5柱上变 | 绿 | 98.2351 | 重庆潼南公司
113963 | 太安黑湾村#4柱上变 | 绿 | 360.6268 | 重庆潼南公司
113964 | 太安黑湾村#3柱上变 | 绿 | 95.7361 | 重庆潼南公司
113965 | 太安黑湾村#2柱上变 | 绿 | 82.9753 | 重庆潼南公司
113966 | 太安黑湾村#1柱上变 | 绿 | 88.6629 | 重庆潼南公司
113967 | 太安黑湾村#12柱上变 | 绿 | 57.7856 | 重庆潼南公司
113968 | 太安黑湾村#11柱上变 | 绿 | 173.1876 | 重庆潼南公司
113969 | 太安黑湾村#10柱上变 | 绿 | 104.2866 | 重庆潼南公司
113970 | 太安鱼溅村#9柱上变 | 黄 | 59.8660 | 重庆潼南公司
113971 | 太安鱼溅村#8柱上变 | 绿 | 165.4680 | 重庆潼南公司
113972 | 太安鱼溅村#7柱上变 | 黄 | 127.9773 | 重庆潼南公司
113973 | 太安鱼溅村#6柱上变 | 绿 | 342.2392 | 重庆潼南公司
113974 | 太安鱼溅村#5柱上变 | 绿 | 85.8299 | 重庆潼南公司
113975 | 太安鱼溅村#4柱上变 | 绿 | 87.7691 | 重庆潼南公司
113976 | 太安鱼溅村#3柱上变 | 黄 | 2.5845 | 重庆潼南公司
113977 | 太安鱼溅村#2柱上变 | 绿 | 163.2289 | 重庆潼南公司
113978 | 太安鱼溅村#1柱上变 | 黄 | 127.5845 | 重庆潼南公司
113979 | 太安鱼溅村#12柱上变 | 绿 | 26.0619 | 重庆潼南公司
113980 | 太安鱼溅村#11柱上变 | 绿 | 85.2825 | 重庆潼南公司
113981 | 太安鱼溅村#10柱上变 | 黄 | 63.9887 | 重庆潼南公司
113982 | 太安颜家村#9柱上变 | 绿 | 43.9402 | 重庆潼南公司
113983 | 太安颜家村#8柱上变 | 绿 | 48.5113 | 重庆潼南公司
113984 | 太安颜家村#7柱上变 | 绿 | 86.5196 | 重庆潼南公司
113985 | 太安颜家村#5柱上变 | 绿 | 21.0546 | 重庆潼南公司
113986 | 太安颜家村#4柱上变 | 绿 | 85.3567 | 重庆潼南公司
113987 | 太安颜家村#3柱上变 | 绿 | 17.0021 | 重庆潼南公司
113988 | 太安颜家村#2柱上变 | 绿 | 19.3149 | 重庆潼南公司
113989 | 太安颜家村#1柱上变 | 绿 | 73.3526 | 重庆潼南公司
113990 | 太安颜家村#12柱上变 | 黄 | 15.8948 | 重庆潼南公司
113991 | 太安颜家村#11柱上变 | 绿 | 81.8309 | 重庆潼南公司
113992 | 太安颜家村#10柱上变 | 绿 | 99.0732 | 重庆潼南公司
113993 | 太安韦家村#9柱上变 | 绿 | 165.7402 | 重庆潼南公司
113994 | 太安韦家村#8柱上变 | 绿 | 90.2186 | 重庆潼南公司
113995 | 太安韦家村#7柱上变 | 绿 | 43.3546 | 重庆潼南公司
113996 | 太安韦家村#6柱上变 | 绿 | 177.4495 | 重庆潼南公司
113997 | 太安韦家村#5柱上变 | 绿 | 84.2928 | 重庆潼南公司
113998 | 太安韦家村#4柱上变 | 绿 | 84.8557 | 重庆潼南公司
113999 | 太安韦家村#3柱上变 | 绿 | 46.2582 | 重庆潼南公司
114000 | 太安韦家村#2柱上变 | 绿 | 6.7052 | 重庆潼南公司
114001 | 太安韦家村#1柱上变 | 绿 | 6.4887 | 重庆潼南公司
114002 | 太安韦家村#13柱上变 | 绿 | 138.5299 | 重庆潼南公司
114003 | 太安韦家村#11柱上变 | 绿 | 204.9237 | 重庆潼南公司
114004 | 太安韦家村#10柱上变 | 绿 | 86.9062 | 重庆潼南公司
114005 | 太安铜鼓村#9柱上变 | 绿 | 59.7505 | 重庆潼南公司
114006 | 太安铜鼓村#8柱上变 | 黄 | 87.1227 | 重庆潼南公司
114007 | 太安铜鼓村#7柱上变 | 黄 | 138.3134 | 重庆潼南公司
114008 | 太安铜鼓村#6柱上变 | 黄 | 65.5381 | 重庆潼南公司
114009 | 太安铜鼓村#5柱上变 | 绿 | 193.1361 | 重庆潼南公司
114010 | 太安铜鼓村#4柱上变 | 绿 | 40.0732 | 重庆潼南公司
114011 | 太安铜鼓村#3柱上变 | 绿 | 99.4010 | 重庆潼南公司
114012 | 太安铜鼓村#2柱上变 | 绿 | 84.1072 | 重庆潼南公司
114013 | 太安铜鼓村#1柱上变 | 黄 | 156.7897 | 重庆潼南公司
114014 | 太安铜鼓村#17柱上变 | 黄 | 86.2165 | 重庆潼南公司
114015 | 太安铜鼓村#16柱上变 | 黄 | 63.3021 | 重庆潼南公司
114016 | 太安铜鼓村#15柱上变 | 绿 | 85.8268 | 重庆潼南公司
114017 | 太安铜鼓村#14柱上变 | 绿 | 93.6639 | 重庆潼南公司
114018 | 太安铜鼓村#13柱上变 | 绿 | 88.0938 | 重庆潼南公司
114019 | 太安铜鼓村#12柱上变 | 黄 | 156.2268 | 重庆潼南公司
114020 | 太安铜鼓村#11柱上变 | 绿 | 357.3856 | 重庆潼南公司
114021 | 太安铜鼓村#10柱上变 | 绿 | 203.6732 | 重庆潼南公司
114022 | 太安街村#9柱上变 | 黄 | 19.0464 | 重庆潼南公司
114023 | 太安街村#8柱上变 | 绿 | 89.6588 | 重庆潼南公司
114024 | 太安街村#7柱上变 | 绿 | 315.5567 | 重庆潼南公司
114025 | 太安街村#6柱上变 | 黄 | 244.5464 | 重庆潼南公司
114026 | 太安街村#5柱上变 | 黄 | 132.1402 | 重庆潼南公司
114027 | 太安街村#4柱上变 | 黄 | 258.0825 | 重庆潼南公司
114028 | 太安街村#3柱上变 | 绿 | 217.4928 | 重庆潼南公司
114029 | 太安街村#2柱上变 | 绿 | 294.4639 | 重庆潼南公司
114030 | 太安街村#1柱上变 | 绿 | 432.5876 | 重庆潼南公司
114031 | 太安街村#11柱上变 | 黄 | 66.1196 | 重庆潼南公司
114032 | 太安街村#10柱上变 | 绿 | 173.8124 | 重庆潼南公司
114033 | 太安蛇形村#2柱上变 | 绿 | 84.0299 | 重庆潼南公司
114034 | 太安蛇形村#1柱上变 | 绿 | 12.1979 | 重庆潼南公司
114035 | 太安罐坝村#9柱上变 | 绿 | 7.8031 | 重庆潼南公司
114036 | 太安罐坝村#8柱上变 | 绿 | 86.0773 | 重庆潼南公司
114037 | 太安罐坝村#7柱上变 | 黄 | 37.4093 | 重庆潼南公司
114038 | 太安罐坝村#6柱上变 | 绿 | 46.5505 | 重庆潼南公司
114039 | 太安罐坝村#5柱上变 | 绿 | 87.5485 | 重庆潼南公司
114040 | 太安罐坝村#4柱上变 | 绿 | 153.9299 | 重庆潼南公司
114041 | 太安罐坝村#3柱上变 | 绿 | 87.6608 | 重庆潼南公司
114042 | 太安罐坝村#2柱上变 | 黄 | 35.2773 | 重庆潼南公司
114043 | 太安罐坝村#21柱上变 | 绿 | 340.6103 | 重庆潼南公司
114044 | 太安罐坝村#20柱上变 | 黄 | 19.7979 | 重庆潼南公司
114045 | 太安罐坝村#1柱上变 | 黄 | 56.0093 | 重庆潼南公司
114046 | 太安罐坝村#19柱上变 | 绿 | 82.2082 | 重庆潼南公司
114047 | 太安罐坝村#18柱上变 | 绿 | 66.7258 | 重庆潼南公司
114048 | 太安罐坝村#17柱上变 | 绿 | 133.5454 | 重庆潼南公司
114049 | 太安罐坝村#16柱上变 | 绿 | 83.3299 | 重庆潼南公司
114050 | 太安罐坝村#15柱上变 | 绿 | 106.2268 | 重庆潼南公司
114051 | 太安罐坝村#14柱上变 | 绿 | 194.5649 | 重庆潼南公司
114052 | 太安罐坝村#13柱上变 | 绿 | 87.4969 | 重庆潼南公司
114053 | 太安罐坝村#12柱上变 | 绿 | 82.1866 | 重庆潼南公司
114054 | 太安罐坝村#11柱上变 | 绿 | 101.8521 | 重庆潼南公司
114055 | 太安罐坝村#10柱上变 | 绿 | 132.1320 | 重庆潼南公司
114056 | 太安滩石村#6柱上变 | 绿 | 177.6969 | 重庆潼南公司
114057 | 太安滩石村#5柱上变 | 绿 | 176.2804 | 重庆潼南公司
114058 | 太安滩石村#4柱上变 | 绿 | 148.9753 | 重庆潼南公司
114059 | 太安滩石村#3柱上变 | 黄 | 37.2021 | 重庆潼南公司
114060 | 太安滩石村#2柱上变 | 绿 | 183.4711 | 重庆潼南公司
114061 | 太安滩石村#1柱上变 | 绿 | 123.7320 | 重庆潼南公司
114062 | 太安河边村#9柱上变 | 绿 | 92.7392 | 重庆潼南公司
114063 | 太安河边村#8柱上变 | 绿 | 142.3340 | 重庆潼南公司
114064 | 太安河边村#7柱上变 | 绿 | 91.8361 | 重庆潼南公司
114065 | 太安河边村#6柱上变 | 绿 | 90.7938 | 重庆潼南公司
114066 | 太安河边村#5柱上变 | 黄 | 232.3629 | 重庆潼南公司
114067 | 太安河边村#4柱上变 | 绿 | 87.8804 | 重庆潼南公司
114068 | 太安河边村#3柱上变 | 黄 | 68.6186 | 重庆潼南公司
114069 | 太安河边村#2柱上变 | 绿 | 49.7897 | 重庆潼南公司
114070 | 太安河边村#1柱上变 | 绿 | 174.4680 | 重庆潼南公司
114071 | 太安河边村#10柱上变 | 绿 | 88.8052 | 重庆潼南公司
114072 | 太安头滩村#9柱上变 | 绿 | 138.6639 | 重庆潼南公司
114073 | 太安头滩村#8柱上变 | 绿 | 87.2165 | 重庆潼南公司
114074 | 太安头滩村#7柱上变 | 黄 | 78.9526 | 重庆潼南公司
114075 | 太安头滩村#6柱上变 | 绿 | 182.6423 | 重庆潼南公司
114076 | 太安头滩村#5柱上变 | 绿 | 88.3351 | 重庆潼南公司
114077 | 太安头滩村#4柱上变 | 绿 | 43.5273 | 重庆潼南公司
114078 | 太安头滩村#3柱上变 | 绿 | 86.4546 | 重庆潼南公司
114079 | 太安头滩村#2柱上变 | 绿 | 59.0773 | 重庆潼南公司
114080 | 太安头滩村#1柱上变 | 绿 | 85.4402 | 重庆潼南公司
114081 | 太安头滩村#15柱上变 | 绿 | 46.1485 | 重庆潼南公司
114082 | 太安头滩村#14柱上变 | 绿 | 121.3423 | 重庆潼南公司
114083 | 太安头滩村#13柱上变 | 绿 | 49.0320 | 重庆潼南公司
114084 | 太安头滩村#12柱上变 | 绿 | 83.8536 | 重庆潼南公司
114085 | 太安头滩村#11柱上变 | 绿 | 83.5175 | 重庆潼南公司
114086 | 太安头滩村#10柱上变 | 绿 | 294.7134 | 重庆潼南公司
114087 | 太安太平村#9柱上变 | 黄 | 31.6216 | 重庆潼南公司
114088 | 太安太平村#8柱上变 | 绿 | 131.1144 | 重庆潼南公司
114089 | 太安太平村#7柱上变 | 黄 | 55.4639 | 重庆潼南公司
114090 | 太安太平村#6柱上变 | 黄 | 29.9773 | 重庆潼南公司
114091 | 太安太平村#5柱上变 | 黄 | 40.6010 | 重庆潼南公司
114092 | 太安太平村#4柱上变 | 绿 | 47.1505 | 重庆潼南公司
114093 | 太安太平村#3柱上变 | 黄 | 43.2454 | 重庆潼南公司
114094 | 太安太平村#2柱上变 | 绿 | 87.8232 | 重庆潼南公司
114095 | 太安太平村#1柱上变 | 黄 | 49.0041 | 重庆潼南公司
114096 | 太安太平村#11柱上变 | 绿 | 84.6175 | 重庆潼南公司
114097 | 太安太平村#10柱上变 | 黄 | 59.9557 | 重庆潼南公司
114098 | 太安塔沟村#9柱上变 | 黄 | 145.9093 | 重庆潼南公司
114099 | 太安塔沟村#8柱上变 | 绿 | 85.7031 | 重庆潼南公司
114100 | 太安塔沟村#7柱上变 | 黄 | 139.5299 | 重庆潼南公司
114101 | 太安塔沟村#6柱上变 | 绿 | 44.4186 | 重庆潼南公司
114102 | 太安塔沟村#5柱上变 | 绿 | 181.8412 | 重庆潼南公司
114103 | 太安塔沟村#4柱上变 | 黄 | 60.2742 | 重庆潼南公司
114104 | 太安塔沟村#3柱上变 | 绿 | 80.0000 | 重庆潼南公司
114105 | 太安塔沟村#2柱上变 | 黄 | 47.6031 | 重庆潼南公司
114106 | 太安塔沟村#1柱上变 | 绿 | 130.0000 | 重庆潼南公司
114107 | 太安三幢村#9柱上变 | 绿 | 87.7072 | 重庆潼南公司
114108 | 太安三幢村#8柱上变 | 绿 | 85.2392 | 重庆潼南公司
114109 | 太安三幢村#7柱上变 | 绿 | 93.9021 | 重庆潼南公司
114110 | 太安三幢村#6柱上变 | 绿 | 96.1691 | 重庆潼南公司
114111 | 太安三幢村#5柱上变 | 黄 | 119.4639 | 重庆潼南公司
114112 | 太安三幢村#4柱上变 | 黄 | 16.1320 | 重庆潼南公司
114113 | 太安三幢村#3柱上变 | 绿 | 84.3639 | 重庆潼南公司
114114 | 太安三幢村#2柱上变 | 绿 | 108.0247 | 重庆潼南公司
114115 | 太安三幢村#1柱上变 | 绿 | 44.2557 | 重庆潼南公司
114116 | 太安三幢村#15柱上变 | 绿 | 86.6062 | 重庆潼南公司
114117 | 太安三幢村#14柱上变 | 黄 | 72.6825 | 重庆潼南公司
114118 | 太安三幢村#13柱上变 | 绿 | 83.5258 | 重庆潼南公司
114119 | 太安三幢村#12柱上变 | 绿 | 90.3670 | 重庆潼南公司
114120 | 太安三幢村#11柱上变 | 绿 | 84.3711 | 重庆潼南公司
114121 | 太安三幢村#10柱上变 | 绿 | 43.0392 | 重庆潼南公司
114122 | 天然名居箱变#1变 | 绿 | 357.3856 | 重庆潼南公司
114123 | 天庆花园#2箱变#2变 | 绿 | 551.6907 | 重庆潼南公司
114124 | 天庆花园#1箱变#1变 | 绿 | 346.0289 | 重庆潼南公司
114125 | 天园#1柱上变 | 绿 | 575.6907 | 重庆潼南公司
114126 | 天上宫#1柱上变 | 绿 | 561.7732 | 重庆潼南公司
114127 | 大修厂#1柱上变 | 绿 | 441.3402 | 重庆潼南公司
114128 | 大佛粮站#1柱上变 | 绿 | 172.3588 | 重庆潼南公司
114129 | 大佛建司集资楼箱变#1变 | 绿 | 546.1649 | 重庆潼南公司
114130 | 大佛建司#1柱上变 | 绿 | 226.3629 | 重庆潼南公司
114131 | 大佛修造厂#1柱上变 | 绿 | 320.2845 | 重庆潼南公司
114132 | 外滩国际#9公配#31变 | 绿 | 640.0000 | 重庆潼南公司
114133 | 外滩国际#8公配#29变 | 绿 | 400.0000 | 重庆潼南公司
114134 | 外滩国际#8公配#27变 | 绿 | 400.0000 | 重庆潼南公司
114135 | 外滩国际#3公配#13变 | 绿 | 746.6887 | 重庆潼南公司
114136 | 外滩国际#3公配#10变 | 绿 | 668.6268 | 重庆潼南公司
114137 | 外滩国际#2公配#9变 | 绿 | 683.9670 | 重庆潼南公司
114138 | 外滩国际#2公配#8变 | 绿 | 678.8701 | 重庆潼南公司
114139 | 外滩国际#2公配#7变 | 绿 | 532.4330 | 重庆潼南公司
114140 | 塘坝龙珠村#9柱上变 | 黄 | 265.7474 | 重庆潼南公司
114141 | 塘坝龙珠村#8柱上变 | 黄 | 170.3113 | 重庆潼南公司
114142 | 塘坝龙珠村#7柱上变 | 黄 | 87.9299 | 重庆潼南公司
114143 | 塘坝龙珠村#6柱上变 | 黄 | 74.0835 | 重庆潼南公司
114144 | 塘坝龙珠村#5柱上变 | 黄 | 315.6577 | 重庆潼南公司
114145 | 塘坝龙珠村#4柱上变 | 黄 | 162.7464 | 重庆潼南公司
114146 | 塘坝龙珠村#3柱上变 | 黄 | 87.7428 | 重庆潼南公司
114147 | 塘坝龙珠村#2柱上变 | 黄 | 106.5103 | 重庆潼南公司
114148 | 塘坝龙珠村#1柱上变 | 绿 | 172.3897 | 重庆潼南公司
114149 | 塘坝龙珠村#12柱上变 | 黄 | 85.5794 | 重庆潼南公司
114150 | 塘坝龙珠村#11柱上变 | 黄 | 141.8289 | 重庆潼南公司
114151 | 塘坝龙珠小区公配 | 绿 | 397.6753 | 重庆潼南公司
114152 | 塘坝金龟村#9柱上变 | 绿 | 83.8196 | 重庆潼南公司
114153 | 塘坝金龟村#8柱上变 | 绿 | 69.0660 | 重庆潼南公司
114154 | 塘坝金龟村#7柱上变 | 绿 | 86.1546 | 重庆潼南公司
114155 | 塘坝金龟村#6柱上变 | 黄 | 38.5443 | 重庆潼南公司
114156 | 塘坝金龟村#5柱上变 | 绿 | 105.6124 | 重庆潼南公司
114157 | 塘坝金龟村#4柱上变 | 黄 | 52.2763 | 重庆潼南公司
114158 | 塘坝金龟村#3柱上变 | 黄 | 285.0021 | 重庆潼南公司
114159 | 塘坝金龟村#2柱上变 | 绿 | 41.5835 | 重庆潼南公司
114160 | 塘坝金龟村#1柱上变 | 黄 | 49.4413 | 重庆潼南公司
114161 | 塘坝金龟村#13柱上变 | 绿 | 84.3701 | 重庆潼南公司
114162 | 塘坝金龟村#12柱上变 | 绿 | 83.5443 | 重庆潼南公司
114163 | 塘坝金龟村#11柱上变 | 黄 | 123.1340 | 重庆潼南公司
114164 | 塘坝金龟村#10柱上变 | 绿 | 165.4247 | 重庆潼南公司
114165 | 塘坝金山村#12柱上变 | 黄 | 175.5938 | 重庆潼南公司
114166 | 塘坝觉山村#8柱上变 | 绿 | 81.9175 | 重庆潼南公司
114167 | 塘坝觉山村#7柱上变 | 黄 | 68.3196 | 重庆潼南公司
114168 | 塘坝觉山村#6柱上变 | 绿 | 168.6784 | 重庆潼南公司
114169 | 塘坝觉山村#5柱上变 | 黄 | 36.6918 | 重庆潼南公司
114170 | 塘坝觉山村#4柱上变 | 绿 | 170.3856 | 重庆潼南公司
114171 | 塘坝觉山村#3柱上变 | 黄 | 55.5887 | 重庆潼南公司
114172 | 塘坝觉山村#2柱上变 | 绿 | 83.9433 | 重庆潼南公司
114173 | 塘坝觉山村#1柱上变 | 绿 | 352.3876 | 重庆潼南公司
114174 | 塘坝觉山村#13柱上变 | 绿 | 44.6969 | 重庆潼南公司
114175 | 塘坝觉山村#12柱上变 | 绿 | 82.1588 | 重庆潼南公司
114176 | 塘坝觉山村#11柱上变 | 黄 | 68.8351 | 重庆潼南公司
114177 | 塘坝觉山村#10柱上变 | 绿 | 89.0124 | 重庆潼南公司
114178 | 塘坝街村#9柱上变 | 绿 | 587.0567 | 重庆潼南公司
114179 | 塘坝街村#8柱上变 | 绿 | 581.0351 | 重庆潼南公司
114180 | 塘坝街村#7柱上变 | 黄 | 214.4845 | 重庆潼南公司
114181 | 塘坝街村#6柱上变 | 绿 | 609.0433 | 重庆潼南公司
114182 | 塘坝街村#5柱上变 | 绿 | 381.3361 | 重庆潼南公司
114183 | 塘坝街村#4柱上变 | 绿 | 430.6598 | 重庆潼南公司
114184 | 塘坝街村#3柱上变 | 黄 | 408.6907 | 重庆潼南公司
114185 | 塘坝街村#2柱上变 | 绿 | 346.9856 | 重庆潼南公司
114186 | 塘坝街村#24柱上变 | 黄 | 305.2536 | 重庆潼南公司
114187 | 塘坝街村#23柱上变 | 绿 | 343.4804 | 重庆潼南公司
114188 | 塘坝街村#22柱上变 | 绿 | 346.8206 | 重庆潼南公司
114189 | 塘坝街村#21柱上变 | 绿 | 423.5216 | 重庆潼南公司
114190 | 塘坝街村#1柱上变 | 绿 | 284.8041 | 重庆潼南公司
114191 | 塘坝街村#13柱上变 | 绿 | 258.7423 | 重庆潼南公司
114192 | 塘坝街村#12柱上变 | 绿 | 267.7010 | 重庆潼南公司
114193 | 塘坝街村#11柱上变 | 黄 | 61.5464 | 重庆潼南公司
114194 | 塘坝街村#10柱上变 | 绿 | 360.1289 | 重庆潼南公司
114195 | 塘坝苏家村#8柱上变 | 绿 | 42.8052 | 重庆潼南公司
114196 | 塘坝苏家村#7柱上变 | 绿 | 66.7062 | 重庆潼南公司
114197 | 塘坝苏家村#6柱上变 | 绿 | 88.6505 | 重庆潼南公司
114198 | 塘坝苏家村#5柱上变 | 绿 | 83.1485 | 重庆潼南公司
114199 | 塘坝苏家村#4柱上变 | 绿 | 84.2680 | 重庆潼南公司
114200 | 塘坝苏家村#3柱上变 | 绿 | 90.6948 | 重庆潼南公司
114201 | 塘坝苏家村#2柱上变 | 绿 | 83.5340 | 重庆潼南公司
114202 | 塘坝苏家村#1柱上变 | 黄 | 24.4402 | 重庆潼南公司
114203 | 塘坝石花村#9柱上变 | 黄 | 24.3299 | 重庆潼南公司
114204 | 塘坝石花村#8柱上变 | 黄 | 207.2495 | 重庆潼南公司
114205 | 塘坝石花村#7柱上变 | 黄 | 82.6536 | 重庆潼南公司
114206 | 塘坝石花村#6柱上变 | 黄 | 31.0196 | 重庆潼南公司
114207 | 塘坝石花村#5柱上变 | 黄 | 86.5876 | 重庆潼南公司
114208 | 塘坝石花村#4柱上变 | 黄 | 176.0021 | 重庆潼南公司
114209 | 塘坝石花村#3柱上变 | 黄 | 60.5093 | 重庆潼南公司
114210 | 塘坝石花村#2柱上变 | 黄 | 8.8464 | 重庆潼南公司
114211 | 塘坝石花村#1柱上变 | 黄 | 63.7041 | 重庆潼南公司
114212 | 塘坝石花村#11柱上变 | 黄 | 94.0258 | 重庆潼南公司
114213 | 塘坝石花村#10柱上变 | 黄 | 87.1567 | 重庆潼南公司
114214 | 塘坝玉桥村#6柱上变 | 黄 | 32.9897 | 重庆潼南公司
114215 | 塘坝玉桥村#5柱上变 | 黄 | 65.0000 | 重庆潼南公司
114216 | 塘坝玉桥村#4柱上变 | 黄 | 91.4495 | 重庆潼南公司
114217 | 塘坝玉桥村#3柱上变 | 黄 | 137.7010 | 重庆潼南公司
114218 | 塘坝玉桥村#2柱上变 | 黄 | 86.4608 | 重庆潼南公司
114219 | 塘坝玉桥村#1柱上变 | 黄 | 86.1144 | 重庆潼南公司
114220 | 塘坝桥坝村#9柱上变 | 黄 | 60.4320 | 重庆潼南公司
114221 | 塘坝桥坝村#8柱上变 | 绿 | 83.5289 | 重庆潼南公司
114222 | 塘坝桥坝村#7柱上变 | 绿 | 167.4351 | 重庆潼南公司
114223 | 塘坝桥坝村#6柱上变 | 黄 | 107.6763 | 重庆潼南公司
114224 | 塘坝桥坝村#5柱上变 | 绿 | 184.0557 | 重庆潼南公司
114225 | 塘坝桥坝村#4柱上变 | 黄 | 73.2577 | 重庆潼南公司
114226 | 塘坝桥坝村#3柱上变 | 绿 | 37.0598 | 重庆潼南公司
114227 | 塘坝桥坝村#2柱上变 | 绿 | 100.7742 | 重庆潼南公司
114228 | 塘坝桥坝村#1柱上变 | 黄 | 27.8639 | 重庆潼南公司
114229 | 塘坝桥坝村#13柱上变 | 绿 | 44.2340 | 重庆潼南公司
114230 | 塘坝桥坝村#12柱上变 | 绿 | 43.3278 | 重庆潼南公司
114231 | 塘坝桥坝村#11柱上变 | 黄 | 307.8639 | 重庆潼南公司
114232 | 塘坝桥坝村#10柱上变 | 黄 | 26.9247 | 重庆潼南公司
114233 | 塘坝普陀村#9柱上变 | 黄 | 51.4711 | 重庆潼南公司
114234 | 塘坝普陀村#8柱上变 | 绿 | 66.6103 | 重庆潼南公司
114235 | 塘坝普陀村#7柱上变 | 绿 | 71.7165 | 重庆潼南公司
114236 | 塘坝普陀村#6柱上变 | 绿 | 85.1464 | 重庆潼南公司
114237 | 塘坝普陀村#5柱上变 | 绿 | 167.3175 | 重庆潼南公司
114238 | 塘坝普陀村#4柱上变 | 绿 | 84.8588 | 重庆潼南公司
114239 | 塘坝普陀村#3柱上变 | 黄 | 57.0036 | 重庆潼南公司
114240 | 塘坝普陀村#2柱上变 | 黄 | 121.4639 | 重庆潼南公司
114241 | 塘坝普陀村#1柱上变 | 绿 | 81.8804 | 重庆潼南公司
114242 | 塘坝普陀村#16柱上变 | 绿 | 169.0433 | 重庆潼南公司
114243 | 塘坝普陀村#15柱上变 | 绿 | 170.4165 | 重庆潼南公司
114244 | 塘坝普陀村#14柱上变 | 绿 | 42.2763 | 重庆潼南公司
114245 | 塘坝普陀村#13柱上变 | 绿 | 111.2649 | 重庆潼南公司
114246 | 塘坝普陀村#12柱上变 | 黄 | 67.3155 | 重庆潼南公司
114247 | 塘坝普陀村#11柱上变 | 绿 | 327.9794 | 重庆潼南公司
114248 | 塘坝普陀村#10柱上变 | 绿 | 66.3691 | 重庆潼南公司
114249 | 塘坝文昌村#9柱上变 | 绿 | 87.9423 | 重庆潼南公司
114250 | 塘坝文昌村#8柱上变 | 绿 | 85.2619 | 重庆潼南公司
114251 | 塘坝文昌村#7柱上变 | 绿 | 275.6969 | 重庆潼南公司
114252 | 塘坝文昌村#6柱上变 | 绿 | 259.7010 | 重庆潼南公司
114253 | 塘坝文昌村#5柱上变 | 绿 | 93.8155 | 重庆潼南公司
114254 | 塘坝文昌村#4柱上变 | 绿 | 86.0186 | 重庆潼南公司
114255 | 塘坝文昌村#3柱上变 | 绿 | 84.5495 | 重庆潼南公司
114256 | 塘坝文昌村#2柱上变 | 绿 | 49.0227 | 重庆潼南公司
114257 | 塘坝文昌村#1柱上变 | 绿 | 112.0289 | 重庆潼南公司
114258 | 塘坝文昌村#11柱上变 | 黄 | 87.9454 | 重庆潼南公司
114259 | 塘坝文昌村#10柱上变 | 黄 | 81.5981 | 重庆潼南公司
114260 | 塘坝小屋村#6柱上变 | 黄 | 67.0784 | 重庆潼南公司
114261 | 塘坝小屋村#4柱上变 | 黄 | 85.2237 | 重庆潼南公司
114262 | 塘坝小屋村#3柱上变 | 绿 | 40.7093 | 重庆潼南公司
114263 | 塘坝小屋村#2柱上变 | 绿 | 87.7165 | 重庆潼南公司
114264 | 塘坝小屋村#1柱上变 | 黄 | 86.0309 | 重庆潼南公司
114265 | 塘坝小仑村#9柱上变 | 绿 | 261.8227 | 重庆潼南公司
114266 | 塘坝小仑村#8柱上变 | 绿 | 135.4371 | 重庆潼南公司
114267 | 塘坝小仑村#7柱上变 | 绿 | 237.1691 | 重庆潼南公司
114268 | 塘坝小仑村#6柱上变 | 黄 | 67.7278 | 重庆潼南公司
114269 | 塘坝小仑村#5柱上变 | 绿 | 87.6454 | 重庆潼南公司
114270 | 塘坝小仑村#4柱上变 | 绿 | 89.1732 | 重庆潼南公司
114271 | 塘坝小仑村#3柱上变 | 绿 | 162.0474 | 重庆潼南公司
114272 | 塘坝小仑村#2柱上变 | 黄 | 22.2351 | 重庆潼南公司
114273 | 塘坝小仑村#20柱上变 | 黄 | 62.2351 | 重庆潼南公司
114274 | 塘坝小仑村#1柱上变 | 绿 | 85.0103 | 重庆潼南公司
114275 | 塘坝小仑村#19柱上变 | 绿 | 83.2103 | 重庆潼南公司
114276 | 塘坝小仑村#18柱上变 | 绿 | 87.1784 | 重庆潼南公司
114277 | 塘坝小仑村#17柱上变 | 绿 | 97.3691 | 重庆潼南公司
114278 | 塘坝小仑村#16柱上变 | 绿 | 137.0979 | 重庆潼南公司
114279 | 塘坝小仑村#15柱上变 | 绿 | 56.1825 | 重庆潼南公司
114280 | 塘坝小仑村#14柱上变 | 绿 | 85.3175 | 重庆潼南公司
114281 | 塘坝小仑村#13柱上变 | 绿 | 82.2546 | 重庆潼南公司
114282 | 塘坝小仑村#12柱上变 | 绿 | 70.7670 | 重庆潼南公司
114283 | 塘坝小仑村#11柱上变 | 绿 | 87.7258 | 重庆潼南公司
114284 | 塘坝小仑村#10柱上变 | 绿 | 130.4784 | 重庆潼南公司
114285 | 塘坝封坝村#9柱上变 | 黄 | 36.2660 | 重庆潼南公司
114286 | 塘坝封坝村#8柱上变 | 绿 | 92.9402 | 重庆潼南公司
114287 | 塘坝封坝村#7柱上变 | 绿 | 29.8907 | 重庆潼南公司
114288 | 塘坝封坝村#6柱上变 | 黄 | 77.8928 | 重庆潼南公司
114289 | 塘坝封坝村#5柱上变 | 绿 | 85.1557 | 重庆潼南公司
114290 | 塘坝封坝村#4柱上变 | 绿 | 39.7206 | 重庆潼南公司
114291 | 塘坝封坝村#3柱上变 | 绿 | 169.4392 | 重庆潼南公司
114292 | 塘坝封坝村#2柱上变 | 绿 | 88.0072 | 重庆潼南公司
114293 | 塘坝封坝村#1柱上变 | 绿 | 82.2515 | 重庆潼南公司
114294 | 塘坝封坝村#12柱上变 | 绿 | 82.9289 | 重庆潼南公司
114295 | 塘坝封坝村#11柱上变 | 绿 | 85.4526 | 重庆潼南公司
114296 | 塘坝封坝村#10柱上变 | 绿 | 45.6124 | 重庆潼南公司
114297 | 塘坝天印村#7柱上变 | 绿 | 328.6722 | 重庆潼南公司
114298 | 塘坝天印村#6柱上变 | 绿 | 224.3794 | 重庆潼南公司
114299 | 塘坝天印村#5柱上变 | 黄 | 81.1010 | 重庆潼南公司
114300 | 塘坝天印村#17柱上变 | 绿 | 85.2485 | 重庆潼南公司
114301 | 塘坝天印村#16柱上变 | 黄 | 79.3031 | 重庆潼南公司
114302 | 塘坝天印村#15柱上变 | 黄 | 89.2907 | 重庆潼南公司
114303 | 塘坝天印村#14柱上变 | 黄 | 109.1732 | 重庆潼南公司
114304 | 塘坝天印村#13柱上变 | 黄 | 215.2784 | 重庆潼南公司
114305 | 塘坝天印村#12柱上变 | 黄 | 328.7320 | 重庆潼南公司
114306 | 塘坝天印村#11柱上变 | 绿 | 88.6660 | 重庆潼南公司
114307 | 塘坝天印村#10柱上变 | 绿 | 224.4948 | 重庆潼南公司
114308 | 塘坝夜河村#8柱上变 | 绿 | 81.6577 | 重庆潼南公司
114309 | 塘坝夜河村#7柱上变 | 绿 | 41.4000 | 重庆潼南公司
114310 | 塘坝夜河村#6柱上变 | 绿 | 40.6515 | 重庆潼南公司
114311 | 塘坝夜河村#5柱上变 | 绿 | 89.5134 | 重庆潼南公司
114312 | 塘坝夜河村#4柱上变 | 绿 | 82.3629 | 重庆潼南公司
114313 | 塘坝夜河村#3柱上变 | 绿 | 323.1134 | 重庆潼南公司
114314 | 塘坝古家村#9柱上变 | 绿 | 263.8763 | 重庆潼南公司
114315 | 塘坝古家村#8柱上变 | 绿 | 86.2381 | 重庆潼南公司
114316 | 塘坝古家村#7柱上变 | 绿 | 82.4155 | 重庆潼南公司
114317 | 塘坝古家村#6柱上变 | 绿 | 86.8536 | 重庆潼南公司
114318 | 塘坝古家村#5柱上变 | 绿 | 82.6753 | 重庆潼南公司
114319 | 塘坝古家村#4柱上变 | 黄 | 143.4845 | 重庆潼南公司
114320 | 塘坝古家村#3柱上变 | 绿 | 110.7794 | 重庆潼南公司
114321 | 塘坝古家村#2柱上变 | 绿 | 42.9428 | 重庆潼南公司
114322 | 塘坝古家村#1柱上变 | 黄 | 101.3649 | 重庆潼南公司
114323 | 塘坝半街村#7柱上变 | 黄 | 171.2948 | 重庆潼南公司
114324 | 塘坝半街村#6柱上变 | 黄 | 43.2619 | 重庆潼南公司
114325 | 塘坝半街村#5柱上变 | 黄 | 42.6536 | 重庆潼南公司
114326 | 塘坝半街村#4柱上变 | 黄 | 82.3258 | 重庆潼南公司
114327 | 塘坝半街村#3柱上变 | 黄 | 165.5546 | 重庆潼南公司
114328 | 塘坝半街村#2柱上变 | 黄 | 101.6701 | 重庆潼南公司
114329 | 塘坝半街村#1柱上变 | 黄 | 93.9814 | 重庆潼南公司
114330 | 城郊营业所箱变#1变 | 绿 | 338.4907 | 重庆潼南公司
114331 | 城开书香华庭#1公配#4变 | 绿 | 504.0000 | 重庆潼南公司
114332 | 城开书香华庭#1公配#3变 | 绿 | 640.0000 | 重庆潼南公司
114333 | 地税#1柱上变 | 绿 | 298.6062 | 重庆潼南公司
114334 | 土产#1柱上变 | 绿 | 466.7113 | 重庆潼南公司
114335 | 国防大厦公配#4变 | 绿 | 413.1959 | 重庆潼南公司
114336 | 国防大厦公配#3变 | 绿 | 413.4845 | 重庆潼南公司
114337 | 国防大厦公配#2变 | 绿 | 409.6289 | 重庆潼南公司
114338 | 国防大厦公配#1变 | 绿 | 413.1340 | 重庆潼南公司
114339 | 国税集资楼箱变#1变 | 绿 | 356.9794 | 重庆潼南公司
114340 | 国税宿舍#1柱上变 | 绿 | 267.6619 | 重庆潼南公司
114341 | 国土局集资楼公配#1变 | 绿 | 395.3093 | 重庆潼南公司
114342 | 国土局商住楼公配#1变 | 绿 | 681.6907 | 重庆潼南公司
114343 | 四方花园#3公配#4变 | 绿 | 677.3402 | 重庆潼南公司
114344 | 四方花园#3公配#3变 | 绿 | 698.2680 | 重庆潼南公司
114345 | 四方花园#2公配#2变 | 绿 | 579.5052 | 重庆潼南公司
114346 | 四方花园#1公配#1变 | 绿 | 595.0103 | 重庆潼南公司
114347 | 四方四大六#1柱上变 | 黄 | 283.5794 | 重庆潼南公司
114348 | 嘉瑞花园二期#2箱变#2变 | 绿 | 271.8186 | 重庆潼南公司
114349 | 嘉瑞花园二期#1箱变#1变 | 绿 | 439.9897 | 重庆潼南公司
114350 | 嘉瑞花园#1箱变#1变 | 绿 | 679.1546 | 重庆潼南公司
114351 | 哨车线邮政局#2箱变#2变 | 绿 | 377.6000 | 重庆潼南公司
114352 | 和田康居箱变#1变 | 绿 | 408.6443 | 重庆潼南公司
114353 | 和府小区公配#2变 | 绿 | 520.4536 | 重庆潼南公司
114354 | 和府小区公配#1变 | 绿 | 521.7320 | 重庆潼南公司
114355 | 和喜#2公配#4变 | 绿 | 328.1773 | 重庆潼南公司
114356 | 和兴苑#1变 | 绿 | 649.6495 | 重庆潼南公司
114357 | 向阳大厦公配#1变 | 绿 | 474.9691 | 重庆潼南公司
114358 | 名隆金竹城公配#2变 | 绿 | 400.0000 | 重庆潼南公司
114359 | 名居花园箱变#1变 | 绿 | 604.1814 | 重庆潼南公司
114360 | 名仕豪园#4箱变#5变 | 绿 | 504.0000 | 重庆潼南公司
114361 | 名仕豪园#3箱变#4变 | 绿 | 504.0000 | 重庆潼南公司
114362 | 名仕豪园#2箱变#2变 | 绿 | 418.5876 | 重庆潼南公司
114363 | 名仕豪园#1箱变#1变 | 绿 | 409.3093 | 重庆潼南公司
114364 | 司法局公配#1变 | 绿 | 552.6959 | 重庆潼南公司
114365 | 古溪龙滩村#9柱上变 | 黄 | 87.9052 | 重庆潼南公司
114366 | 古溪龙滩村#8柱上变 | 黄 | 103.2227 | 重庆潼南公司
114367 | 古溪龙滩村#7柱上变 | 黄 | 40.3216 | 重庆潼南公司
114368 | 古溪龙滩村#6柱上变 | 黄 | 60.3948 | 重庆潼南公司
114369 | 古溪龙滩村#5柱上变 | 黄 | 82.5856 | 重庆潼南公司
114370 | 古溪龙滩村#4柱上变 | 黄 | 92.3052 | 重庆潼南公司
114371 | 古溪龙滩村#3柱上变 | 黄 | 26.3680 | 重庆潼南公司
114372 | 古溪龙滩村#2柱上变 | 黄 | 72.9010 | 重庆潼南公司
114373 | 古溪龙滩村#1柱上变 | 黄 | 58.3216 | 重庆潼南公司
114374 | 古溪龙滩村#10柱上变 | 黄 | 69.8268 | 重庆潼南公司
114375 | 古溪黄建生联建房#1柱上变 | 绿 | 162.6969 | 重庆潼南公司
114376 | 古溪飞仙村#9柱上变 | 黄 | 87.0639 | 重庆潼南公司
114377 | 古溪飞仙村#8柱上变 | 黄 | 83.8443 | 重庆潼南公司
114378 | 古溪飞仙村#7柱上变 | 黄 | 53.9299 | 重庆潼南公司
114379 | 古溪飞仙村#6柱上变 | 黄 | 33.2175 | 重庆潼南公司
114380 | 古溪飞仙村#5柱上变 | 黄 | 85.2268 | 重庆潼南公司
114381 | 古溪飞仙村#4柱上变 | 黄 | 138.4433 | 重庆潼南公司
114382 | 古溪飞仙村#2柱上变 | 黄 | 47.6485 | 重庆潼南公司
114383 | 古溪飞仙村#1柱上变 | 黄 | 4.9825 | 重庆潼南公司
114384 | 古溪飞仙村#12柱上变 | 黄 | 18.9485 | 重庆潼南公司
114385 | 古溪飞仙村#11柱上变 | 绿 | 47.0309 | 重庆潼南公司
114386 | 古溪飞仙村#10柱上变 | 黄 | 86.0557 | 重庆潼南公司
114387 | 古溪青云街联建房#1柱上变 | 绿 | 82.0196 | 重庆潼南公司
114388 | 古溪金竹村#8柱上变 | 黄 | 171.8155 | 重庆潼南公司
114389 | 古溪金竹村#7柱上变 | 绿 | 92.3557 | 重庆潼南公司
114390 | 古溪金竹村#6柱上变 | 绿 | 82.5701 | 重庆潼南公司
114391 | 古溪金竹村#5柱上变 | 绿 | 81.5866 | 重庆潼南公司
114392 | 古溪金竹村#4柱上变 | 绿 | 87.2278 | 重庆潼南公司
114393 | 古溪金竹村#3柱上变 | 绿 | 84.2247 | 重庆潼南公司
114394 | 古溪金竹村#2柱上变 | 绿 | 108.6577 | 重庆潼南公司
114395 | 古溪金竹村#1柱上变 | 黄 | 37.1526 | 重庆潼南公司
114396 | 古溪金竹村#11柱上变 | 绿 | 254.1031 | 重庆潼南公司
114397 | 古溪金竹村#10柱上变 | 黄 | 41.2021 | 重庆潼南公司
114398 | 古溪豆桥村#9柱上变 | 绿 | 263.5639 | 重庆潼南公司
114399 | 古溪豆桥村#10柱上变 | 绿 | 86.8660 | 重庆潼南公司
114400 | 古溪街村#9柱上变 | 绿 | 358.2144 | 重庆潼南公司
114401 | 古溪街村#8柱上变 | 黄 | 151.3464 | 重庆潼南公司
114402 | 古溪街村#5柱上变 | 绿 | 462.6392 | 重庆潼南公司
114403 | 古溪街村#4柱上变 | 绿 | 404.3340 | 重庆潼南公司
114404 | 古溪街村#3柱上变 | 绿 | 181.8402 | 重庆潼南公司
114405 | 古溪街村#2柱上变 | 绿 | 354.2680 | 重庆潼南公司
114406 | 古溪街村#1柱上变 | 黄 | 447.8763 | 重庆潼南公司
114407 | 古溪街村#11柱上变 | 绿 | 355.3691 | 重庆潼南公司
114408 | 古溪街村#10柱上变 | 黄 | 294.1567 | 重庆潼南公司
114409 | 古溪禄沟村#8柱上变 | 绿 | 83.8598 | 重庆潼南公司
114410 | 古溪禄沟村#7柱上变 | 绿 | 207.1175 | 重庆潼南公司
114411 | 古溪禄沟村#6柱上变 | 黄 | 27.4340 | 重庆潼南公司
114412 | 古溪禄沟村#5柱上变 | 绿 | 82.2371 | 重庆潼南公司
114413 | 古溪禄沟村#4柱上变 | 绿 | 89.9866 | 重庆潼南公司
114414 | 古溪禄沟村#3柱上变 | 绿 | 17.4041 | 重庆潼南公司
114415 | 古溪禄沟村#2柱上变 | 绿 | 99.8897 | 重庆潼南公司
114416 | 古溪禄沟村#1柱上变 | 绿 | 82.7433 | 重庆潼南公司
114417 | 古溪碾子村#9柱上变 | 黄 | 17.4608 | 重庆潼南公司
114418 | 古溪碾子村#8柱上变 | 绿 | 133.0381 | 重庆潼南公司
114419 | 古溪碾子村#7柱上变 | 绿 | 126.6804 | 重庆潼南公司
114420 | 古溪碾子村#6柱上变 | 绿 | 85.1803 | 重庆潼南公司
114421 | 古溪碾子村#5柱上变 | 绿 | 26.5196 | 重庆潼南公司
114422 | 古溪碾子村#4柱上变 | 绿 | 45.1742 | 重庆潼南公司
114423 | 古溪碾子村#3柱上变 | 绿 | 57.6794 | 重庆潼南公司
114424 | 古溪碾子村#2柱上变 | 绿 | 85.8794 | 重庆潼南公司
114425 | 古溪碾子村#1柱上变 | 绿 | 82.1938 | 重庆潼南公司
114426 | 古溪碾子村#15柱上变 | 绿 | 52.6103 | 重庆潼南公司
114427 | 古溪碾子村#14柱上变 | 绿 | 87.5278 | 重庆潼南公司
114428 | 古溪碾子村#13柱上变 | 黄 | 68.0649 | 重庆潼南公司
114429 | 古溪碾子村#12柱上变 | 绿 | 86.1423 | 重庆潼南公司
114430 | 古溪碾子村#11柱上变 | 绿 | 40.9320 | 重庆潼南公司
114431 | 古溪碾子村#10柱上变 | 黄 | 56.5938 | 重庆潼南公司
114432 | 古溪玉家村#9柱上变 | 黄 | 84.3485 | 重庆潼南公司
114433 | 古溪玉家村#8柱上变 | 黄 | 21.6474 | 重庆潼南公司
114434 | 古溪玉家村#7柱上变 | 黄 | 85.5052 | 重庆潼南公司
114435 | 古溪玉家村#6柱上变 | 黄 | 48.1691 | 重庆潼南公司
114436 | 古溪玉家村#5柱上变 | 黄 | 41.5897 | 重庆潼南公司
114437 | 古溪玉家村#4柱上变 | 黄 | 112.1979 | 重庆潼南公司
114438 | 古溪玉家村#3柱上变 | 黄 | 99.7876 | 重庆潼南公司
114439 | 古溪玉家村#2柱上变 | 黄 | 144.1732 | 重庆潼南公司
114440 | 古溪玉家村#1柱上变 | 黄 | 32.5814 | 重庆潼南公司
114441 | 古溪玉家村#12柱上变 | 黄 | 170.5464 | 重庆潼南公司
114442 | 古溪玉家村#11柱上变 | 黄 | 35.8969 | 重庆潼南公司
114443 | 古溪玉家村#10柱上变 | 黄 | 89.1113 | 重庆潼南公司
114444 | 古溪狮桥村#8柱上变 | 黄 | 65.0928 | 重庆潼南公司
114445 | 古溪狮桥村#7柱上变 | 黄 | 52.1619 | 重庆潼南公司
114446 | 古溪狮桥村#6柱上变 | 黄 | 88.2361 | 重庆潼南公司
114447 | 古溪狮桥村#5柱上变 | 黄 | 111.7412 | 重庆潼南公司
114448 | 古溪狮桥村#4柱上变 | 黄 | 60.4206 | 重庆潼南公司
114449 | 古溪狮桥村#3柱上变 | 黄 | 44.4320 | 重庆潼南公司
114450 | 古溪狮桥村#2柱上变 | 黄 | 329.8103 | 重庆潼南公司
114451 | 古溪狮桥村#1柱上变 | 黄 | 60.7227 | 重庆潼南公司
114452 | 古溪狮桥村#11柱上变 | 黄 | 162.1732 | 重庆潼南公司
114453 | 古溪狮桥村#10柱上变 | 黄 | 83.4351 | 重庆潼南公司
114454 | 古溪熊家村#8柱上变 | 黄 | 72.5402 | 重庆潼南公司
114455 | 古溪熊家村#7柱上变 | 绿 | 169.7701 | 重庆潼南公司
114456 | 古溪熊家村#6柱上变 | 绿 | 81.8433 | 重庆潼南公司
114457 | 古溪熊家村#5柱上变 | 绿 | 91.2423 | 重庆潼南公司
114458 | 古溪熊家村#4柱上变 | 绿 | 4.7660 | 重庆潼南公司
114459 | 古溪熊家村#3柱上变 | 绿 | 85.2082 | 重庆潼南公司
114460 | 古溪熊家村#2柱上变 | 黄 | 123.5423 | 重庆潼南公司
114461 | 古溪熊家村#1柱上变 | 绿 | 11.0124 | 重庆潼南公司
114462 | 古溪熊家村#11柱上变 | 黄 | 57.7567 | 重庆潼南公司
114463 | 古溪洗马村#9柱上变 | 绿 | 43.1835 | 重庆潼南公司
114464 | 古溪洗马村#8柱上变 | 绿 | 42.0495 | 重庆潼南公司
114465 | 古溪洗马村#7柱上变 | 黄 | 86.0897 | 重庆潼南公司
114466 | 古溪洗马村#6柱上变 | 绿 | 80.0000 | 重庆潼南公司
114467 | 古溪洗马村#5柱上变 | 绿 | 84.2649 | 重庆潼南公司
114468 | 古溪洗马村#4柱上变 | 绿 | 43.3691 | 重庆潼南公司
114469 | 古溪洗马村#3柱上变 | 黄 | 43.0510 | 重庆潼南公司
114470 | 古溪洗马村#2柱上变 | 黄 | 133.3464 | 重庆潼南公司
114471 | 古溪洗马村#1柱上变 | 绿 | 85.2067 | 重庆潼南公司
114472 | 古溪洗马村#13柱上变 | 绿 | 43.2041 | 重庆潼南公司
114473 | 古溪洗马村#12柱上变 | 绿 | 7.5361 | 重庆潼南公司
114474 | 古溪洗马村#11柱上变 | 黄 | 45.1278 | 重庆潼南公司
114475 | 古溪洗马村#10柱上变 | 绿 | 85.1928 | 重庆潼南公司
114476 | 古溪水磨村#9柱上变 | 绿 | 84.9330 | 重庆潼南公司
114477 | 古溪水磨村#8柱上变 | 绿 | 3.1392 | 重庆潼南公司
114478 | 古溪水磨村#7柱上变 | 绿 | 9.1175 | 重庆潼南公司
114479 | 古溪水磨村#6柱上变 | 绿 | 92.6773 | 重庆潼南公司
114480 | 古溪水磨村#5柱上变 | 绿 | 87.3948 | 重庆潼南公司
114481 | 古溪水磨村#4柱上变 | 绿 | 46.3680 | 重庆潼南公司
114482 | 古溪水磨村#3柱上变 | 黄 | 25.6077 | 重庆潼南公司
114483 | 古溪水磨村#2柱上变 | 绿 | 45.8933 | 重庆潼南公司
114484 | 古溪水磨村#1柱上变 | 绿 | 41.4381 | 重庆潼南公司
114485 | 古溪水磨村#10柱上变 | 绿 | 255.7959 | 重庆潼南公司
114486 | 古溪普连村#9柱上变 | 黄 | 64.7340 | 重庆潼南公司
114487 | 古溪普连村#7柱上变 | 绿 | 84.5124 | 重庆潼南公司
114488 | 古溪普连村#6柱上变 | 黄 | 20.2639 | 重庆潼南公司
114489 | 古溪普连村#5柱上变 | 绿 | 83.6495 | 重庆潼南公司
114490 | 古溪普连村#4柱上变 | 绿 | 88.6010 | 重庆潼南公司
114491 | 古溪普连村#3柱上变 | 绿 | 60.0856 | 重庆潼南公司
114492 | 古溪普连村#2柱上变 | 绿 | 164.1258 | 重庆潼南公司
114493 | 古溪普连村#1柱上变 | 黄 | 150.0598 | 重庆潼南公司
114494 | 古溪廖家村#8柱上变 | 绿 | 180.7155 | 重庆潼南公司
114495 | 古溪廖家村#7柱上变 | 黄 | 56.0928 | 重庆潼南公司
114496 | 古溪廖家村#6柱上变 | 绿 | 83.1887 | 重庆潼南公司
114497 | 古溪廖家村#5柱上变 | 绿 | 101.9928 | 重庆潼南公司
114498 | 古溪廖家村#4柱上变 | 绿 | 3.4021 | 重庆潼南公司
114499 | 古溪廖家村#3柱上变 | 黄 | 116.2680 | 重庆潼南公司
114500 | 古溪廖家村#2柱上变 | 绿 | 57.7753 | 重庆潼南公司
114501 | 古溪廖家村#1柱上变 | 绿 | 86.4639 | 重庆潼南公司
114502 | 古溪宝山村#9柱上变 | 绿 | 84.6206 | 重庆潼南公司
114503 | 古溪宝山村#8柱上变 | 绿 | 49.8052 | 重庆潼南公司
114504 | 古溪宝山村#7柱上变 | 绿 | 86.6835 | 重庆潼南公司
114505 | 古溪宝山村#6柱上变 | 绿 | 88.4742 | 重庆潼南公司
114506 | 古溪宝山村#5柱上变 | 绿 | 87.8526 | 重庆潼南公司
114507 | 古溪宝山村#4柱上变 | 黄 | 64.6103 | 重庆潼南公司
114508 | 古溪宝山村#3柱上变 | 绿 | 52.8041 | 重庆潼南公司
114509 | 古溪宝山村#2柱上变 | 绿 | 89.5320 | 重庆潼南公司
114510 | 古溪宝山村#1柱上变 | 黄 | 32.2907 | 重庆潼南公司
114511 | 古溪宝山村#10柱上变 | 绿 | 42.8186 | 重庆潼南公司
114512 | 古溪官家村#8柱上变 | 绿 | 16.9216 | 重庆潼南公司
114513 | 古溪官家村#7柱上变 | 绿 | 83.6186 | 重庆潼南公司
114514 | 古溪官家村#6柱上变 | 绿 | 46.4845 | 重庆潼南公司
114515 | 古溪官家村#5柱上变 | 绿 | 92.4608 | 重庆潼南公司
114516 | 古溪官家村#4柱上变 | 绿 | 83.0649 | 重庆潼南公司
114517 | 古溪官家村#3柱上变 | 绿 | 44.1876 | 重庆潼南公司
114518 | 古溪官家村#2柱上变 | 绿 | 42.3278 | 重庆潼南公司
114519 | 古溪官家村#1柱上变 | 绿 | 164.0124 | 重庆潼南公司
114520 | 古溪吉柏阁#1箱变 | 绿 | 202.3835 | 重庆潼南公司
114521 | 古溪双庙村#9柱上变 | 黄 | 37.1629 | 重庆潼南公司
114522 | 古溪双庙村#8柱上变 | 黄 | 111.4928 | 重庆潼南公司
114523 | 古溪双庙村#7柱上变 | 黄 | 112.4515 | 重庆潼南公司
114524 | 古溪双庙村#6柱上变 | 黄 | 162.1742 | 重庆潼南公司
114525 | 古溪双庙村#5柱上变 | 黄 | 70.9557 | 重庆潼南公司
114526 | 古溪双庙村#4柱上变 | 黄 | 97.2979 | 重庆潼南公司
114527 | 古溪双庙村#3柱上变 | 黄 | 40.6412 | 重庆潼南公司
114528 | 古溪双庙村#2柱上变 | 黄 | 96.9144 | 重庆潼南公司
114529 | 古溪双庙村#1柱上变 | 黄 | 57.9067 | 重庆潼南公司
114530 | 古溪双庙村#19柱上变 | 黄 | 45.6990 | 重庆潼南公司
114531 | 古溪双庙村#18柱上变 | 黄 | 66.5320 | 重庆潼南公司
114532 | 古溪双庙村#17柱上变 | 黄 | 83.1732 | 重庆潼南公司
114533 | 古溪双庙村#16柱上变 | 黄 | 63.8216 | 重庆潼南公司
114534 | 古溪双庙村#15柱上变 | 黄 | 7.0474 | 重庆潼南公司
114535 | 古溪双庙村#14柱上变 | 黄 | 13.9505 | 重庆潼南公司
114536 | 古溪双庙村#13柱上变 | 黄 | 89.5691 | 重庆潼南公司
114537 | 古溪双庙村#12柱上变 | 黄 | 85.2979 | 重庆潼南公司
114538 | 古溪双庙村#11柱上变 | 黄 | 165.1381 | 重庆潼南公司
114539 | 古溪双庙村#10柱上变 | 黄 | 83.0247 | 重庆潼南公司
114540 | 古溪华陀村#7柱上变 | 黄 | 13.1536 | 重庆潼南公司
114541 | 古溪华陀村#6柱上变 | 黄 | 93.3423 | 重庆潼南公司
114542 | 古溪华陀村#5柱上变 | 黄 | 70.6351 | 重庆潼南公司
114543 | 古溪华陀村#4柱上变 | 黄 | 96.0361 | 重庆潼南公司
114544 | 古溪华陀村#3柱上变 | 黄 | 47.3175 | 重庆潼南公司
114545 | 古溪华陀村#2柱上变 | 黄 | 69.8454 | 重庆潼南公司
114546 | 古溪华陀村#1柱上变 | 黄 | 28.9010 | 重庆潼南公司
114547 | 古溪千佛村#9柱上变 | 绿 | 47.7753 | 重庆潼南公司
114548 | 古溪千佛村#8柱上变 | 绿 | 176.2773 | 重庆潼南公司
114549 | 古溪千佛村#7柱上变 | 绿 | 82.7742 | 重庆潼南公司
114550 | 古溪千佛村#6柱上变 | 绿 | 82.0320 | 重庆潼南公司
114551 | 古溪千佛村#5柱上变 | 黄 | 41.7845 | 重庆潼南公司
114552 | 古溪千佛村#4柱上变 | 绿 | 83.3680 | 重庆潼南公司
114553 | 古溪千佛村#3柱上变 | 黄 | 137.9794 | 重庆潼南公司
114554 | 古溪千佛村#2柱上变 | 绿 | 43.5196 | 重庆潼南公司
114555 | 古溪千佛村#1柱上变 | 绿 | 90.7227 | 重庆潼南公司
114556 | 古溪千佛村#10柱上变 | 绿 | 41.7546 | 重庆潼南公司
114557 | 古溪伍家村#9柱上变 | 绿 | 175.1464 | 重庆潼南公司
114558 | 古溪伍家村#8柱上变 | 绿 | 86.0711 | 重庆潼南公司
114559 | 古溪伍家村#7柱上变 | 绿 | 43.6000 | 重庆潼南公司
114560 | 古溪伍家村#6柱上变 | 黄 | 64.6753 | 重庆潼南公司
114561 | 古溪伍家村#5柱上变 | 绿 | 177.7773 | 重庆潼南公司
114562 | 古溪伍家村#4柱上变 | 绿 | 41.5619 | 重庆潼南公司
114563 | 古溪伍家村#3柱上变 | 绿 | 84.0021 | 重庆潼南公司
114564 | 古溪伍家村#1柱上变 | 绿 | 17.2928 | 重庆潼南公司
114565 | 古溪伍家村#13柱上变 | 绿 | 22.0381 | 重庆潼南公司
114566 | 古溪伍家村#12柱上变 | 绿 | 85.1897 | 重庆潼南公司
114567 | 古溪伍家村#11柱上变 | 绿 | 90.2619 | 重庆潼南公司
114568 | 古溪伍家村#10柱上变 | 绿 | 167.3320 | 重庆潼南公司
114569 | 古溪人民政府箱变#1变 | 绿 | 520.8742 | 重庆潼南公司
114570 | 古溪九岭村#8柱上变 | 黄 | 84.2742 | 重庆潼南公司
114571 | 古溪九岭村#7柱上变 | 黄 | 65.7825 | 重庆潼南公司
114572 | 古溪九岭村#6柱上变 | 黄 | 22.1495 | 重庆潼南公司
114573 | 古溪九岭村#4柱上变 | 黄 | 62.3093 | 重庆潼南公司
114574 | 古溪九岭村#3柱上变 | 黄 | 94.8536 | 重庆潼南公司
114575 | 古溪九岭村#2柱上变 | 黄 | 42.2577 | 重庆潼南公司
114576 | 古溪九岭村#1柱上变 | 黄 | 37.2567 | 重庆潼南公司
114577 | 古溪下石村#9柱上变 | 绿 | 84.3732 | 重庆潼南公司
114578 | 古溪下石村#8柱上变 | 黄 | 45.2454 | 重庆潼南公司
114579 | 古溪下石村#7柱上变 | 黄 | 48.6433 | 重庆潼南公司
114580 | 古溪下石村#6柱上变 | 绿 | 82.4309 | 重庆潼南公司
114581 | 古溪下石村#5柱上变 | 黄 | 17.3794 | 重庆潼南公司
114582 | 古溪下石村#4柱上变 | 绿 | 8.3876 | 重庆潼南公司
114583 | 古溪下石村#3柱上变 | 绿 | 83.0371 | 重庆潼南公司
114584 | 古溪下石村#2柱上变 | 黄 | 66.2309 | 重庆潼南公司
114585 | 古溪下石村#1柱上变 | 黄 | 64.2392 | 重庆潼南公司
114586 | 古溪下石村#14柱上变 | 黄 | 52.1124 | 重庆潼南公司
114587 | 古溪下石村#13柱上变 | 绿 | 3.9526 | 重庆潼南公司
114588 | 古溪下石村#12柱上变 | 绿 | 86.7299 | 重庆潼南公司
114589 | 古溪下石村#10柱上变 | 黄 | 16.0897 | 重庆潼南公司
114590 | 古溪下炮村#9柱上变 | 绿 | 82.3979 | 重庆潼南公司
114591 | 古溪下炮村#8柱上变 | 绿 | 49.2515 | 重庆潼南公司
114592 | 古溪下炮村#7柱上变 | 黄 | 30.1526 | 重庆潼南公司
114593 | 古溪下炮村#6柱上变 | 绿 | 86.2289 | 重庆潼南公司
114594 | 古溪下炮村#5柱上变 | 绿 | 82.9629 | 重庆潼南公司
114595 | 古溪下炮村#4柱上变 | 绿 | 83.5629 | 重庆潼南公司
114596 | 古溪下炮村#3柱上变 | 绿 | 90.6639 | 重庆潼南公司
114597 | 古溪下炮村#2柱上变 | 绿 | 45.2175 | 重庆潼南公司
114598 | 古溪下炮村#1柱上变 | 黄 | 44.3670 | 重庆潼南公司
114599 | 古溪三庵村#9柱上变 | 绿 | 169.3928 | 重庆潼南公司
114600 | 古溪三庵村#8柱上变 | 绿 | 88.2701 | 重庆潼南公司
114601 | 古溪三庵村#7柱上变 | 绿 | 85.6907 | 重庆潼南公司
114602 | 古溪三庵村#6柱上变 | 绿 | 127.2495 | 重庆潼南公司
114603 | 古溪三庵村#5柱上变 | 绿 | 84.3856 | 重庆潼南公司
114604 | 古溪三庵村#4柱上变 | 绿 | 44.1340 | 重庆潼南公司
114605 | 古溪三庵村#3柱上变 | 绿 | 43.4536 | 重庆潼南公司
114606 | 古溪三庵村#2柱上变 | 绿 | 83.2784 | 重庆潼南公司
114607 | 古溪三庵村#1柱上变 | 绿 | 82.7124 | 重庆潼南公司
114608 | 古溪三庵村#13柱上变 | 绿 | 87.0113 | 重庆潼南公司
114609 | 古溪三庵村#12柱上变 | 黄 | 47.3495 | 重庆潼南公司
114610 | 古溪三庵村#11柱上变 | 绿 | 87.7474 | 重庆潼南公司
114611 | 古溪三庵村#10柱上变 | 绿 | 36.7732 | 重庆潼南公司
114612 | 发展银行#1柱上变 | 绿 | 459.8454 | 重庆潼南公司
114613 | 双龙大厦公配#1变 | 绿 | 266.7918 | 重庆潼南公司
114614 | 双江龙门村#9柱上变 | 绿 | 19.8660 | 重庆潼南公司
114615 | 双江龙门村#8柱上变 | 绿 | 45.9031 | 重庆潼南公司
114616 | 双江龙门村#7柱上变 | 黄 | 71.7856 | 重庆潼南公司
114617 | 双江龙门村#6柱上变 | 绿 | 94.8330 | 重庆潼南公司
114618 | 双江龙门村#5柱上变 | 绿 | 86.0340 | 重庆潼南公司
114619 | 双江龙门村#4柱上变 | 绿 | 163.3340 | 重庆潼南公司
114620 | 双江龙门村#3柱上变 | 绿 | 41.6701 | 重庆潼南公司
114621 | 双江龙门村#2柱上变 | 绿 | 91.9505 | 重庆潼南公司
114622 | 双江龙门村#1柱上变 | 绿 | 17.0031 | 重庆潼南公司
114623 | 双江龙门村#10柱上变 | 绿 | 24.3546 | 重庆潼南公司
114624 | 双江高石村#9柱上变 | 绿 | 86.9278 | 重庆潼南公司
114625 | 双江高石村#8柱上变 | 绿 | 90.9268 | 重庆潼南公司
114626 | 双江高石村#7柱上变 | 绿 | 86.0742 | 重庆潼南公司
114627 | 双江高石村#6柱上变 | 黄 | 142.7113 | 重庆潼南公司
114628 | 双江高石村#5柱上变 | 绿 | 86.8320 | 重庆潼南公司
114629 | 双江高石村#4柱上变 | 绿 | 88.2237 | 重庆潼南公司
114630 | 双江高石村#3柱上变 | 绿 | 83.9773 | 重庆潼南公司
114631 | 双江高石村#2柱上变 | 绿 | 171.5670 | 重庆潼南公司
114632 | 双江高石村#1柱上变 | 绿 | 81.5155 | 重庆潼南公司
114633 | 双江高石村#11柱上变 | 绿 | 42.4907 | 重庆潼南公司
114634 | 双江高石村#10柱上变 | 绿 | 168.4093 | 重庆潼南公司
114635 | 双江金龙村#9柱上变 | 绿 | 133.9474 | 重庆潼南公司
114636 | 双江金龙村#8柱上变 | 黄 | 66.5402 | 重庆潼南公司
114637 | 双江金龙村#7柱上变 | 绿 | 167.6423 | 重庆潼南公司
114638 | 双江金龙村#6柱上变 | 绿 | 93.8309 | 重庆潼南公司
114639 | 双江金龙村#5柱上变 | 绿 | 89.7206 | 重庆潼南公司
114640 | 双江金龙村#4柱上变 | 绿 | 90.5928 | 重庆潼南公司
114641 | 双江金龙村#3柱上变 | 绿 | 171.6598 | 重庆潼南公司
114642 | 双江金龙村#2柱上变 | 绿 | 87.3979 | 重庆潼南公司
114643 | 双江金龙村#1柱上变 | 绿 | 84.2557 | 重庆潼南公司
114644 | 双江金龙村#10柱上变 | 绿 | 160.5237 | 重庆潼南公司
114645 | 双江街村#9柱上变 | 绿 | 133.0103 | 重庆潼南公司
114646 | 双江街村#8柱上变 | 绿 | 409.7649 | 重庆潼南公司
114647 | 双江街村#7柱上变 | 绿 | 217.6495 | 重庆潼南公司
114648 | 双江街村#6柱上变 | 绿 | 363.0887 | 重庆潼南公司
114649 | 双江街村#5柱上变 | 绿 | 212.0825 | 重庆潼南公司
114650 | 双江街村#4柱上变 | 绿 | 385.4928 | 重庆潼南公司
114651 | 双江街村#3柱上变 | 绿 | 373.0412 | 重庆潼南公司
114652 | 双江街村#2柱上变 | 绿 | 283.2371 | 重庆潼南公司
114653 | 双江街村#21柱上变 | 绿 | 403.3814 | 重庆潼南公司
114654 | 双江街村#20柱上变 | 绿 | 468.5856 | 重庆潼南公司
114655 | 双江街村#1柱上变 | 绿 | 361.5052 | 重庆潼南公司
114656 | 双江街村#19柱上变 | 绿 | 376.3711 | 重庆潼南公司
114657 | 双江街村#18柱上变 | 绿 | 306.0000 | 重庆潼南公司
114658 | 双江街村#17柱上变 | 绿 | 620.1856 | 重庆潼南公司
114659 | 双江街村#16柱上变 | 绿 | 145.2082 | 重庆潼南公司
114660 | 双江街村#15柱上变 | 绿 | 341.8845 | 重庆潼南公司
114661 | 双江街村#14柱上变 | 绿 | 273.9464 | 重庆潼南公司
114662 | 双江街村#13柱上变 | 绿 | 162.6289 | 重庆潼南公司
114663 | 双江街村#12柱上变 | 绿 | 215.1959 | 重庆潼南公司
114664 | 双江街村#11柱上变 | 绿 | 138.6454 | 重庆潼南公司
114665 | 双江街村#10柱上变 | 绿 | 424.3588 | 重庆潼南公司
114666 | 双江菜湾村#6柱上变 | 绿 | 84.0845 | 重庆潼南公司
114667 | 双江菜湾村#5柱上变 | 绿 | 93.2216 | 重庆潼南公司
114668 | 双江菜湾村#4柱上变 | 黄 | 51.1165 | 重庆潼南公司
114669 | 双江菜湾村#3柱上变 | 绿 | 86.6990 | 重庆潼南公司
114670 | 双江菜湾村#2柱上变 | 绿 | 83.9990 | 重庆潼南公司
114671 | 双江菜湾村#1柱上变 | 绿 | 94.1464 | 重庆潼南公司
114672 | 双江花沟村#7柱上变 | 黄 | 40.2330 | 重庆潼南公司
114673 | 双江花沟村#6柱上变 | 黄 | 151.3649 | 重庆潼南公司
114674 | 双江花沟村#5柱上变 | 绿 | 54.5258 | 重庆潼南公司
114675 | 双江花沟村#4柱上变 | 绿 | 45.6567 | 重庆潼南公司
114676 | 双江花沟村#3柱上变 | 绿 | 41.1361 | 重庆潼南公司
114677 | 双江花沟村#2柱上变 | 绿 | 86.2969 | 重庆潼南公司
114678 | 双江花沟村#1柱上变 | 绿 | 42.2495 | 重庆潼南公司
114679 | 双江老关村#9柱上变 | 绿 | 83.2784 | 重庆潼南公司
114680 | 双江老关村#8柱上变 | 绿 | 85.8546 | 重庆潼南公司
114681 | 双江老关村#7柱上变 | 绿 | 82.2918 | 重庆潼南公司
114682 | 双江老关村#6柱上变 | 绿 | 82.6289 | 重庆潼南公司
114683 | 双江老关村#5柱上变 | 黄 | 69.8216 | 重庆潼南公司
114684 | 双江老关村#4柱上变 | 黄 | 74.0216 | 重庆潼南公司
114685 | 双江老关村#3柱上变 | 绿 | 161.7629 | 重庆潼南公司
114686 | 双江老关村#2柱上变 | 绿 | 134.6577 | 重庆潼南公司
114687 | 双江老关村#1柱上变 | 绿 | 166.2845 | 重庆潼南公司
114688 | 双江老关村#14柱上变 | 黄 | 60.5588 | 重庆潼南公司
114689 | 双江老关村#13柱上变 | 绿 | 81.0021 | 重庆潼南公司
114690 | 双江老关村#12柱上变 | 绿 | 82.8175 | 重庆潼南公司
114691 | 双江老关村#11柱上变 | 黄 | 29.5320 | 重庆潼南公司
114692 | 双江老关村#10柱上变 | 黄 | 22.2103 | 重庆潼南公司
114693 | 双江管店村#6柱上变 | 绿 | 94.6938 | 重庆潼南公司
114694 | 双江管店村#5柱上变 | 绿 | 90.0330 | 重庆潼南公司
114695 | 双江管店村#4柱上变 | 绿 | 87.6268 | 重庆潼南公司
114696 | 双江管店村#3柱上变 | 绿 | 88.4433 | 重庆潼南公司
114697 | 双江管店村#2柱上变 | 绿 | 189.8392 | 重庆潼南公司
114698 | 双江管店村#1柱上变 | 黄 | 119.9959 | 重庆潼南公司
114699 | 双江祠堂村#9柱上变 | 绿 | 165.4103 | 重庆潼南公司
114700 | 双江祠堂村#8柱上变 | 黄 | 53.5412 | 重庆潼南公司
114701 | 双江祠堂村#7柱上变 | 绿 | 90.0701 | 重庆潼南公司
114702 | 双江祠堂村#6柱上变 | 黄 | 43.5113 | 重庆潼南公司
114703 | 双江祠堂村#5柱上变 | 绿 | 85.3567 | 重庆潼南公司
114704 | 双江祠堂村#4柱上变 | 黄 | 62.8969 | 重庆潼南公司
114705 | 双江祠堂村#3柱上变 | 绿 | 82.8021 | 重庆潼南公司
114706 | 双江祠堂村#2柱上变 | 绿 | 56.8758 | 重庆潼南公司
114707 | 双江祠堂村#1柱上变 | 绿 | 83.3928 | 重庆潼南公司
114708 | 双江祠堂村#14柱上变 | 绿 | 67.6144 | 重庆潼南公司
114709 | 双江祠堂村#13柱上变 | 绿 | 161.6639 | 重庆潼南公司
114710 | 双江祠堂村#12柱上变 | 绿 | 73.8062 | 重庆潼南公司
114711 | 双江祠堂村#11柱上变 | 黄 | 73.2866 | 重庆潼南公司
114712 | 双江祠堂村#10柱上变 | 绿 | 46.2474 | 重庆潼南公司
114713 | 双江社田村#6柱上变 | 绿 | 163.2660 | 重庆潼南公司
114714 | 双江社田村#5柱上变 | 绿 | 85.6691 | 重庆潼南公司
114715 | 双江社田村#4柱上变 | 绿 | 48.3041 | 重庆潼南公司
114716 | 双江社田村#3柱上变 | 绿 | 84.8495 | 重庆潼南公司
114717 | 双江社田村#2柱上变 | 黄 | 66.7845 | 重庆潼南公司
114718 | 双江社田村#1柱上变 | 绿 | 71.5371 | 重庆潼南公司
114719 | 双江白鹤村#8柱上变 | 绿 | 57.4897 | 重庆潼南公司
114720 | 双江白鹤村#7柱上变 | 绿 | 83.5753 | 重庆潼南公司
114721 | 双江白鹤村#6柱上变 | 绿 | 87.2000 | 重庆潼南公司
114722 | 双江白鹤村#5柱上变 | 绿 | 60.0237 | 重庆潼南公司
114723 | 双江白鹤村#4柱上变 | 绿 | 84.9732 | 重庆潼南公司
114724 | 双江白鹤村#3柱上变 | 绿 | 92.1577 | 重庆潼南公司
114725 | 双江白鹤村#2柱上变 | 绿 | 177.0165 | 重庆潼南公司
114726 | 双江白鹤村#1柱上变 | 绿 | 83.0433 | 重庆潼南公司
114727 | 双江白云村#8柱上变 | 绿 | 85.8732 | 重庆潼南公司
114728 | 双江白云村#7柱上变 | 绿 | 170.2928 | 重庆潼南公司
114729 | 双江白云村#6柱上变 | 绿 | 170.3423 | 重庆潼南公司
114730 | 双江白云村#4柱上变 | 绿 | 164.1876 | 重庆潼南公司
114731 | 双江白云村#3柱上变 | 绿 | 88.3691 | 重庆潼南公司
114732 | 双江白云村#2柱上变 | 绿 | 19.3284 | 重庆潼南公司
114733 | 双江白云村#1柱上变 | 黄 | 122.0021 | 重庆潼南公司
114734 | 双江白云村#16柱上变 | 黄 | 67.0010 | 重庆潼南公司
114735 | 双江白云村#15柱上变 | 绿 | 87.1784 | 重庆潼南公司
114736 | 双江白云村#14柱上变 | 绿 | 89.8969 | 重庆潼南公司
114737 | 双江白云村#12柱上变 | 绿 | 46.7381 | 重庆潼南公司
114738 | 双江白云村#10柱上变 | 绿 | 85.5392 | 重庆潼南公司
114739 | 双江林湾村#9柱上变 | 绿 | 82.2485 | 重庆潼南公司
114740 | 双江林湾村#8柱上变 | 绿 | 164.4443 | 重庆潼南公司
114741 | 双江林湾村#7柱上变 | 绿 | 88.8330 | 重庆潼南公司
114742 | 双江林湾村#6柱上变 | 绿 | 57.3753 | 重庆潼南公司
114743 | 双江林湾村#5柱上变 | 黄 | 38.5794 | 重庆潼南公司
114744 | 双江林湾村#4柱上变 | 绿 | 169.3928 | 重庆潼南公司
114745 | 双江林湾村#3柱上变 | 绿 | 172.8103 | 重庆潼南公司
114746 | 双江林湾村#2柱上变 | 绿 | 87.2495 | 重庆潼南公司
114747 | 双江林湾村#1柱上变 | 绿 | 90.2619 | 重庆潼南公司
114748 | 双江板仓村#7柱上变 | 绿 | 84.0227 | 重庆潼南公司
114749 | 双江板仓村#6柱上变 | 绿 | 87.6907 | 重庆潼南公司
114750 | 双江板仓村#5柱上变 | 绿 | 88.7959 | 重庆潼南公司
114751 | 双江板仓村#4柱上变 | 绿 | 83.2495 | 重庆潼南公司
114752 | 双江板仓村#3柱上变 | 绿 | 42.4979 | 重庆潼南公司
114753 | 双江板仓村#2柱上变 | 绿 | 4.1299 | 重庆潼南公司
114754 | 双江板仓村#1柱上变 | 黄 | 64.4247 | 重庆潼南公司
114755 | 双江木井村#6柱上变 | 绿 | 71.8309 | 重庆潼南公司
114756 | 双江木井村#5柱上变 | 黄 | 145.1670 | 重庆潼南公司
114757 | 双江木井村#4柱上变 | 绿 | 165.4371 | 重庆潼南公司
114758 | 双江木井村#3柱上变 | 黄 | 86.2928 | 重庆潼南公司
114759 | 双江木井村#2柱上变 | 绿 | 163.5938 | 重庆潼南公司
114760 | 双江木井村#1柱上变 | 绿 | 135.3505 | 重庆潼南公司
114761 | 双江新店村#9柱上变 | 绿 | 38.6567 | 重庆潼南公司
114762 | 双江新店村#8柱上变 | 绿 | 46.3732 | 重庆潼南公司
114763 | 双江新店村#7柱上变 | 黄 | 63.3732 | 重庆潼南公司
114764 | 双江新店村#6柱上变 | 绿 | 39.9062 | 重庆潼南公司
114765 | 双江新店村#5柱上变 | 黄 | 62.0959 | 重庆潼南公司
114766 | 双江新店村#4柱上变 | 绿 | 45.8021 | 重庆潼南公司
114767 | 双江新店村#3柱上变 | 绿 | 8.0660 | 重庆潼南公司
114768 | 双江新店村#2柱上变 | 绿 | 177.5361 | 重庆潼南公司
114769 | 双江新店村#1柱上变 | 绿 | 88.6567 | 重庆潼南公司
114770 | 双江双林村#9柱上变 | 黄 | 130.2474 | 重庆潼南公司
114771 | 双江双林村#8柱上变 | 黄 | 34.5052 | 重庆潼南公司
114772 | 双江双林村#7柱上变 | 绿 | 87.6825 | 重庆潼南公司
114773 | 双江双林村#6柱上变 | 黄 | 139.6619 | 重庆潼南公司
114774 | 双江双林村#5柱上变 | 绿 | 83.9866 | 重庆潼南公司
114775 | 双江双林村#4柱上变 | 绿 | 81.3423 | 重庆潼南公司
114776 | 双江双林村#3柱上变 | 绿 | 83.6711 | 重庆潼南公司
114777 | 双江双林村#2柱上变 | 黄 | 71.9247 | 重庆潼南公司
114778 | 双江双林村#1柱上变 | 绿 | 91.9165 | 重庆潼南公司
114779 | 双江双林村#10柱上变 | 绿 | 82.4557 | 重庆潼南公司
114780 | 双江仙鹅村#9柱上变 | 绿 | 89.4794 | 重庆潼南公司
114781 | 双江仙鹅村#8柱上变 | 绿 | 170.8928 | 重庆潼南公司
114782 | 双江仙鹅村#7柱上变 | 绿 | 166.1299 | 重庆潼南公司
114783 | 双江仙鹅村#6柱上变 | 绿 | 13.8536 | 重庆潼南公司
114784 | 双江仙鹅村#5柱上变 | 绿 | 81.4134 | 重庆潼南公司
114785 | 双江仙鹅村#4柱上变 | 绿 | 174.1526 | 重庆潼南公司
114786 | 双江仙鹅村#3柱上变 | 绿 | 36.1763 | 重庆潼南公司
114787 | 双江仙鹅村#2柱上变 | 绿 | 206.0371 | 重庆潼南公司
114788 | 双江仙鹅村#1柱上变 | 绿 | 87.3670 | 重庆潼南公司
114789 | 双江仙鹅村#18柱上变 | 绿 | 2.7196 | 重庆潼南公司
114790 | 双江仙鹅村#17柱上变 | 绿 | 90.7474 | 重庆潼南公司
114791 | 双江仙鹅村#16柱上变 | 绿 | 43.1196 | 重庆潼南公司
114792 | 双江仙鹅村#15柱上变 | 绿 | 87.5278 | 重庆潼南公司
114793 | 双江仙鹅村#14柱上变 | 黄 | 46.6474 | 重庆潼南公司
114794 | 双江仙鹅村#13柱上变 | 绿 | 87.2948 | 重庆潼南公司
114795 | 双江仙鹅村#12柱上变 | 绿 | 80.0959 | 重庆潼南公司
114796 | 双江仙鹅村#11柱上变 | 绿 | 84.4227 | 重庆潼南公司
114797 | 双江仙鹅村#10柱上变 | 绿 | 215.8289 | 重庆潼南公司
114798 | 双江五里村#9柱上变 | 绿 | 89.9804 | 重庆潼南公司
114799 | 双江五里村#8柱上变 | 绿 | 28.8175 | 重庆潼南公司
114800 | 双江五里村#7柱上变 | 绿 | 84.7134 | 重庆潼南公司
114801 | 双江五里村#6柱上变 | 绿 | 196.8814 | 重庆潼南公司
114802 | 双江五里村#5柱上变 | 绿 | 168.7464 | 重庆潼南公司
114803 | 双江五里村#4柱上变 | 绿 | 74.1443 | 重庆潼南公司
114804 | 双江五里村#3柱上变 | 绿 | 68.9323 | 重庆潼南公司
114805 | 双江五里村#2柱上变 | 绿 | 164.4412 | 重庆潼南公司
114806 | 双江五里村#1柱上变 | 绿 | 40.0216 | 重庆潼南公司
114807 | 双江五里村#16柱上变 | 绿 | 187.1670 | 重庆潼南公司
114808 | 双江五里村#15柱上变 | 绿 | 81.9876 | 重庆潼南公司
114809 | 双江五里村#14柱上变 | 绿 | 50.4887 | 重庆潼南公司
114810 | 双江五里村#13柱上变 | 绿 | 90.8515 | 重庆潼南公司
114811 | 双江五里村#12柱上变 | 绿 | 82.7093 | 重庆潼南公司
114812 | 双江五里村#11柱上变 | 绿 | 58.6505 | 重庆潼南公司
114813 | 双江五里村#10柱上变 | 绿 | 75.0144 | 重庆潼南公司
114814 | 双江九道村#9柱上变 | 黄 | 171.1052 | 重庆潼南公司
114815 | 双江九道村#8柱上变 | 黄 | 62.9588 | 重庆潼南公司
114816 | 双江九道村#6柱上变 | 黄 | 19.9691 | 重庆潼南公司
114817 | 双江九道村#5柱上变 | 黄 | 139.9124 | 重庆潼南公司
114818 | 双江九道村#4柱上变 | 绿 | 81.7567 | 重庆潼南公司
114819 | 双江九道村#3柱上变 | 绿 | 81.8464 | 重庆潼南公司
114820 | 双江九道村#2柱上变 | 黄 | 229.3113 | 重庆潼南公司
114821 | 双江九道村#1柱上变 | 黄 | 148.2134 | 重庆潼南公司
114822 | 双江九道村#14柱上变 | 绿 | 47.1856 | 重庆潼南公司
114823 | 双江九道村#13柱上变 | 绿 | 81.4845 | 重庆潼南公司
114824 | 双江九道村#12柱上变 | 绿 | 82.6969 | 重庆潼南公司
114825 | 双江九道村#11柱上变 | 绿 | 81.8464 | 重庆潼南公司
114826 | 双江九道村#10柱上变 | 黄 | 30.5402 | 重庆潼南公司
114827 | 双江丁沟村#9柱上变 | 绿 | 83.4041 | 重庆潼南公司
114828 | 双江丁沟村#8柱上变 | 绿 | 82.5116 | 重庆潼南公司
114829 | 双江丁沟村#7柱上变 | 绿 | 86.7485 | 重庆潼南公司
114830 | 双江丁沟村#6柱上变 | 绿 | 87.1664 | 重庆潼南公司
114831 | 双江丁沟村#5柱上变 | 绿 | 49.4031 | 重庆潼南公司
114832 | 双江丁沟村#4柱上变 | 黄 | 53.9186 | 重庆潼南公司
114833 | 双江丁沟村#3柱上变 | 绿 | 86.8954 | 重庆潼南公司
114834 | 双江丁沟村#2柱上变 | 绿 | 84.5010 | 重庆潼南公司
114835 | 双江丁沟村#1柱上变 | 绿 | 41.0268 | 重庆潼南公司
114836 | 双江丁沟村#14柱上变 | 绿 | 68.6784 | 重庆潼南公司
114837 | 双江丁沟村#13柱上变 | 绿 | 83.8773 | 重庆潼南公司
114838 | 双江丁沟村#12柱上变 | 绿 | 81.3254 | 重庆潼南公司
114839 | 双江丁沟村#11柱上变 | 绿 | 45.9675 | 重庆潼南公司
114840 | 双江丁沟村#10柱上变 | 绿 | 40.9773 | 重庆潼南公司
114841 | 县车队#1柱上变 | 绿 | 381.8309 | 重庆潼南公司
114842 | 县委集资楼公配#1变 | 绿 | 359.3320 | 重庆潼南公司
114843 | 县委商住楼#2箱变#2变 | 绿 | 423.5515 | 重庆潼南公司
114844 | 县委商住楼#1箱变#1变 | 绿 | 421.0928 | 重庆潼南公司
114845 | 县医院#2柱上变 | 绿 | 332.2990 | 重庆潼南公司
114846 | 县医院#1柱上变 | 绿 | 329.9588 | 重庆潼南公司
114847 | 卫生局#1柱上变 | 绿 | 597.9794 | 重庆潼南公司
114848 | 卫星7村#1柱上变 | 绿 | 265.7938 | 重庆潼南公司
114849 | 卫星#2柱上变 | 绿 | 264.8598 | 重庆潼南公司
114850 | 卫星#1箱变#1变 | 绿 | 320.0773 | 重庆潼南公司
114851 | 卫星#1柱上变 | 绿 | 362.8144 | 重庆潼南公司
114852 | 卧佛马龙村#7柱上变 | 绿 | 84.7412 | 重庆潼南公司
114853 | 卧佛马龙村#6柱上变 | 绿 | 95.8289 | 重庆潼南公司
114854 | 卧佛马龙村#5柱上变 | 黄 | 102.7897 | 重庆潼南公司
114855 | 卧佛马龙村#4柱上变 | 绿 | 171.5608 | 重庆潼南公司
114856 | 卧佛马龙村#3柱上变 | 绿 | 89.8289 | 重庆潼南公司
114857 | 卧佛马龙村#2柱上变 | 绿 | 89.1113 | 重庆潼南公司
114858 | 卧佛马龙村#1柱上变 | 绿 | 89.3557 | 重庆潼南公司
114859 | 卧佛香炉村#9柱上变 | 绿 | 67.3072 | 重庆潼南公司
114860 | 卧佛香炉村#8柱上变 | 绿 | 84.0825 | 重庆潼南公司
114861 | 卧佛香炉村#7柱上变 | 绿 | 81.0330 | 重庆潼南公司
114862 | 卧佛香炉村#6柱上变 | 绿 | 85.9227 | 重庆潼南公司
114863 | 卧佛香炉村#5柱上变 | 绿 | 92.2103 | 重庆潼南公司
114864 | 卧佛香炉村#4柱上变 | 绿 | 83.4392 | 重庆潼南公司
114865 | 卧佛香炉村#3柱上变 | 绿 | 82.4649 | 重庆潼南公司
114866 | 卧佛香炉村#2柱上变 | 绿 | 163.6619 | 重庆潼南公司
114867 | 卧佛香炉村#1柱上变 | 绿 | 84.6856 | 重庆潼南公司
114868 | 卧佛香炉村#11柱上变 | 绿 | 45.6763 | 重庆潼南公司
114869 | 卧佛香炉村#10柱上变 | 绿 | 41.0825 | 重庆潼南公司
114870 | 卧佛金马村#9柱上变 | 绿 | 41.0660 | 重庆潼南公司
114871 | 卧佛金马村#8柱上变 | 绿 | 89.9186 | 重庆潼南公司
114872 | 卧佛金马村#7柱上变 | 绿 | 84.2835 | 重庆潼南公司
114873 | 卧佛金马村#6柱上变 | 黄 | 69.4536 | 重庆潼南公司
114874 | 卧佛金马村#5柱上变 | 绿 | 85.8330 | 重庆潼南公司
114875 | 卧佛金马村#4柱上变 | 绿 | 86.1794 | 重庆潼南公司
114876 | 卧佛金马村#3柱上变 | 绿 | 85.8175 | 重庆潼南公司
114877 | 卧佛金马村#2柱上变 | 绿 | 59.8526 | 重庆潼南公司
114878 | 卧佛金马村#1柱上变 | 绿 | 86.1794 | 重庆潼南公司
114879 | 卧佛街村金土地公配#1变 | 绿 | 541.6495 | 重庆潼南公司
114880 | 卧佛街村#6柱上变 | 绿 | 348.1938 | 重庆潼南公司
114881 | 卧佛街村#5柱上变 | 绿 | 269.0227 | 重庆潼南公司
114882 | 卧佛街村#4柱上变 | 绿 | 285.5835 | 重庆潼南公司
114883 | 卧佛街村#3柱上变 | 绿 | 616.4330 | 重庆潼南公司
114884 | 卧佛街村#2柱上变 | 绿 | 574.6907 | 重庆潼南公司
114885 | 卧佛街村#26柱上变 | 绿 | 367.9505 | 重庆潼南公司
114886 | 卧佛街村#25柱上变 | 绿 | 327.4351 | 重庆潼南公司
114887 | 卧佛街村#24柱上变 | 绿 | 362.9526 | 重庆潼南公司
114888 | 卧佛街村#23柱上变 | 绿 | 327.8309 | 重庆潼南公司
114889 | 卧佛街村#22柱上变 | 绿 | 335.3773 | 重庆潼南公司
114890 | 卧佛街村#21柱上变 | 绿 | 325.0227 | 重庆潼南公司
114891 | 卧佛街村#20柱上变 | 绿 | 327.2866 | 重庆潼南公司
114892 | 卧佛街村#1柱上变 | 绿 | 357.8351 | 重庆潼南公司
114893 | 卧佛街村#19柱上变 | 绿 | 169.5134 | 重庆潼南公司
114894 | 卧佛街村#18柱上变 | 绿 | 183.2948 | 重庆潼南公司
114895 | 卧佛街村#17柱上变 | 绿 | 353.4021 | 重庆潼南公司
114896 | 卧佛街村#16柱上变 | 绿 | 83.7268 | 重庆潼南公司
114897 | 卧佛街村#15柱上变 | 绿 | 84.2680 | 重庆潼南公司
114898 | 卧佛街村#14柱上变 | 绿 | 85.8299 | 重庆潼南公司
114899 | 卧佛街村#13柱上变 | 绿 | 77.5649 | 重庆潼南公司
114900 | 卧佛街村#12柱上变 | 绿 | 266.7216 | 重庆潼南公司
114901 | 卧佛街村#11柱上变 | 绿 | 257.0598 | 重庆潼南公司
114902 | 卧佛街村#10柱上变 | 绿 | 88.2299 | 重庆潼南公司
114903 | 卧佛百花村#9柱上变 | 绿 | 81.0392 | 重庆潼南公司
114904 | 卧佛百花村#8柱上变 | 绿 | 83.2041 | 重庆潼南公司
114905 | 卧佛百花村#7柱上变 | 绿 | 44.8804 | 重庆潼南公司
114906 | 卧佛百花村#6柱上变 | 绿 | 92.1732 | 重庆潼南公司
114907 | 卧佛百花村#5柱上变 | 绿 | 86.7794 | 重庆潼南公司
114908 | 卧佛百花村#4柱上变 | 绿 | 72.4969 | 重庆潼南公司
114909 | 卧佛百花村#3柱上变 | 绿 | 82.5918 | 重庆潼南公司
114910 | 卧佛百花村#2柱上变 | 黄 | 71.9216 | 重庆潼南公司
114911 | 卧佛百花村#1柱上变 | 绿 | 42.0784 | 重庆潼南公司
114912 | 卧佛百花村#15柱上变 | 绿 | 41.8577 | 重庆潼南公司
114913 | 卧佛百花村#14柱上变 | 绿 | 83.2196 | 重庆潼南公司
114914 | 卧佛百花村#13柱上变 | 绿 | 85.0381 | 重庆潼南公司
114915 | 卧佛百花村#12柱上变 | 绿 | 85.6722 | 重庆潼南公司
114916 | 卧佛百花村#11柱上变 | 黄 | 57.6175 | 重庆潼南公司
114917 | 卧佛百花村#10柱上变 | 绿 | 41.0392 | 重庆潼南公司
114918 | 卧佛玉蕉村#9柱上变 | 绿 | 56.5505 | 重庆潼南公司
114919 | 卧佛玉蕉村#8柱上变 | 绿 | 85.4649 | 重庆潼南公司
114920 | 卧佛玉蕉村#7柱上变 | 绿 | 100.8639 | 重庆潼南公司
114921 | 卧佛玉蕉村#6柱上变 | 绿 | 88.1072 | 重庆潼南公司
114922 | 卧佛玉蕉村#5柱上变 | 绿 | 90.4474 | 重庆潼南公司
114923 | 卧佛玉蕉村#4柱上变 | 绿 | 31.5124 | 重庆潼南公司
114924 | 卧佛玉蕉村#3柱上变 | 绿 | 89.0969 | 重庆潼南公司
114925 | 卧佛玉蕉村#1柱上变 | 绿 | 169.0969 | 重庆潼南公司
114926 | 卧佛玉蕉村#13柱上变 | 绿 | 41.4144 | 重庆潼南公司
114927 | 卧佛玉蕉村#12柱上变 | 绿 | 83.3526 | 重庆潼南公司
114928 | 卧佛玉蕉村#11柱上变 | 绿 | 92.0639 | 重庆潼南公司
114929 | 卧佛玉蕉村#10柱上变 | 绿 | 82.3907 | 重庆潼南公司
114930 | 卧佛独田村公配#1变 | 绿 | 346.8577 | 重庆潼南公司
114931 | 卧佛独田村#7柱上变 | 绿 | 41.8515 | 重庆潼南公司
114932 | 卧佛独田村#6柱上变 | 绿 | 86.5969 | 重庆潼南公司
114933 | 卧佛独田村#5柱上变 | 绿 | 84.6021 | 重庆潼南公司
114934 | 卧佛独田村#4柱上变 | 绿 | 169.7856 | 重庆潼南公司
114935 | 卧佛独田村#3柱上变 | 绿 | 80.7856 | 重庆潼南公司
114936 | 卧佛独田村#2柱上变 | 绿 | 168.0845 | 重庆潼南公司
114937 | 卧佛独田村#1柱上变 | 黄 | 55.5897 | 重庆潼南公司
114938 | 卧佛河口村#7柱上变 | 绿 | 161.5526 | 重庆潼南公司
114939 | 卧佛河口村#6柱上变 | 绿 | 66.7062 | 重庆潼南公司
114940 | 卧佛河口村#5柱上变 | 绿 | 87.3454 | 重庆潼南公司
114941 | 卧佛河口村#4柱上变 | 绿 | 43.3278 | 重庆潼南公司
114942 | 卧佛河口村#3柱上变 | 黄 | 143.8804 | 重庆潼南公司
114943 | 卧佛河口村#2柱上变 | 绿 | 86.2907 | 重庆潼南公司
114944 | 卧佛河口村#1柱上变 | 绿 | 168.0784 | 重庆潼南公司
114945 | 卧佛横房村#9柱上变 | 绿 | 93.2959 | 重庆潼南公司
114946 | 卧佛横房村#8柱上变 | 黄 | 64.6629 | 重庆潼南公司
114947 | 卧佛横房村#7柱上变 | 绿 | 82.0412 | 重庆潼南公司
114948 | 卧佛横房村#6柱上变 | 绿 | 137.1052 | 重庆潼南公司
114949 | 卧佛横房村#5柱上变 | 绿 | 48.6165 | 重庆潼南公司
114950 | 卧佛横房村#4柱上变 | 绿 | 43.8273 | 重庆潼南公司
114951 | 卧佛横房村#3柱上变 | 黄 | 75.1474 | 重庆潼南公司
114952 | 卧佛横房村#2柱上变 | 绿 | 163.5753 | 重庆潼南公司
114953 | 卧佛横房村#1柱上变 | 绿 | 87.5155 | 重庆潼南公司
114954 | 卧佛横房村#14柱上变 | 绿 | 84.7103 | 重庆潼南公司
114955 | 卧佛横房村#13柱上变 | 绿 | 83.2938 | 重庆潼南公司
114956 | 卧佛横房村#12柱上变 | 绿 | 255.3918 | 重庆潼南公司
114957 | 卧佛横房村#11柱上变 | 绿 | 93.2959 | 重庆潼南公司
114958 | 卧佛横房村#10柱上变 | 绿 | 81.8464 | 重庆潼南公司
114959 | 卧佛月坝村#7柱上变 | 绿 | 86.7021 | 重庆潼南公司
114960 | 卧佛月坝村#6柱上变 | 绿 | 86.8629 | 重庆潼南公司
114961 | 卧佛月坝村#5柱上变 | 绿 | 85.3629 | 重庆潼南公司
114962 | 卧佛月坝村#4柱上变 | 绿 | 170.3918 | 重庆潼南公司
114963 | 卧佛月坝村#3柱上变 | 绿 | 163.9649 | 重庆潼南公司
114964 | 卧佛月坝村#2柱上变 | 绿 | 84.2928 | 重庆潼南公司
114965 | 卧佛月坝村#1柱上变 | 绿 | 96.1289 | 重庆潼南公司
114966 | 卧佛新都村#9柱上变 | 绿 | 82.4216 | 重庆潼南公司
114967 | 卧佛新都村#8柱上变 | 黄 | 43.0021 | 重庆潼南公司
114968 | 卧佛新都村#7柱上变 | 绿 | 85.9629 | 重庆潼南公司
114969 | 卧佛新都村#6柱上变 | 绿 | 85.4773 | 重庆潼南公司
114970 | 卧佛新都村#5柱上变 | 绿 | 82.8887 | 重庆潼南公司
114971 | 卧佛新都村#4柱上变 | 黄 | 75.7010 | 重庆潼南公司
114972 | 卧佛新都村#3柱上变 | 绿 | 88.6660 | 重庆潼南公司
114973 | 卧佛新都村#2柱上变 | 绿 | 166.9216 | 重庆潼南公司
114974 | 卧佛新都村#1柱上变 | 绿 | 89.3495 | 重庆潼南公司
114975 | 卧佛新都村#12柱上变 | 绿 | 85.2330 | 重庆潼南公司
114976 | 卧佛新都村#11柱上变 | 绿 | 85.5670 | 重庆潼南公司
114977 | 卧佛新都村#10柱上变 | 绿 | 83.9990 | 重庆潼南公司
114978 | 卧佛太白村#8柱上变 | 绿 | 44.4639 | 重庆潼南公司
114979 | 卧佛太白村#7柱上变 | 绿 | 41.2155 | 重庆潼南公司
114980 | 卧佛太白村#6柱上变 | 绿 | 44.7814 | 重庆潼南公司
114981 | 卧佛太白村#5柱上变 | 黄 | 59.7454 | 重庆潼南公司
114982 | 卧佛太白村#4柱上变 | 黄 | 143.3175 | 重庆潼南公司
114983 | 卧佛太白村#3柱上变 | 绿 | 133.5856 | 重庆潼南公司
114984 | 卧佛太白村#2柱上变 | 绿 | 168.9691 | 重庆潼南公司
114985 | 卧佛太白村#1柱上变 | 绿 | 165.5546 | 重庆潼南公司
114986 | 卧佛天台村#9柱上变 | 绿 | 89.1887 | 重庆潼南公司
114987 | 卧佛天台村#8柱上变 | 绿 | 50.7010 | 重庆潼南公司
114988 | 卧佛天台村#7柱上变 | 绿 | 84.5866 | 重庆潼南公司
114989 | 卧佛天台村#6柱上变 | 绿 | 163.5876 | 重庆潼南公司
114990 | 卧佛天台村#5柱上变 | 黄 | 26.0588 | 重庆潼南公司
114991 | 卧佛天台村#4柱上变 | 绿 | 46.5979 | 重庆潼南公司
114992 | 卧佛天台村#3柱上变 | 绿 | 43.5711 | 重庆潼南公司
114993 | 卧佛天台村#2柱上变 | 绿 | 40.6639 | 重庆潼南公司
114994 | 卧佛天台村#1柱上变 | 绿 | 133.8021 | 重庆潼南公司
114995 | 卧佛天台村#15柱上变 | 绿 | 41.5031 | 重庆潼南公司
114996 | 卧佛天台村#14柱上变 | 绿 | 41.5959 | 重庆潼南公司
114997 | 卧佛天台村#13柱上变 | 绿 | 84.0052 | 重庆潼南公司
114998 | 卧佛天台村#12柱上变 | 绿 | 81.7474 | 重庆潼南公司
114999 | 卧佛天台村#11柱上变 | 黄 | 44.5598 | 重庆潼南公司
115000 | 卧佛天台村#10柱上变 | 绿 | 80.9186 | 重庆潼南公司
115001 | 卧佛大堂村#9柱上变 | 绿 | 42.0454 | 重庆潼南公司
115002 | 卧佛大堂村#8柱上变 | 绿 | 82.1155 | 重庆潼南公司
115003 | 卧佛大堂村#7柱上变 | 绿 | 81.5340 | 重庆潼南公司
115004 | 卧佛大堂村#6柱上变 | 绿 | 88.7742 | 重庆潼南公司
115005 | 卧佛大堂村#5柱上变 | 绿 | 81.2557 | 重庆潼南公司
115006 | 卧佛大堂村#4柱上变 | 绿 | 54.2526 | 重庆潼南公司
115007 | 卧佛大堂村#3柱上变 | 绿 | 84.1103 | 重庆潼南公司
115008 | 卧佛大堂村#2柱上变 | 黄 | 15.5897 | 重庆潼南公司
115009 | 卧佛大堂村#1柱上变 | 绿 | 137.2082 | 重庆潼南公司
115010 | 卧佛冷坝村#9柱上变 | 绿 | 81.7918 | 重庆潼南公司
115011 | 卧佛冷坝村#8柱上变 | 绿 | 87.0825 | 重庆潼南公司
115012 | 卧佛冷坝村#7柱上变 | 绿 | 81.5433 | 重庆潼南公司
115013 | 卧佛冷坝村#6柱上变 | 绿 | 86.3897 | 重庆潼南公司
115014 | 卧佛冷坝村#5柱上变 | 黄 | 41.9928 | 重庆潼南公司
115015 | 卧佛冷坝村#4柱上变 | 绿 | 82.1680 | 重庆潼南公司
115016 | 卧佛冷坝村#3柱上变 | 绿 | 112.9320 | 重庆潼南公司
115017 | 卧佛冷坝村#2柱上变 | 绿 | 91.4309 | 重庆潼南公司
115018 | 卧佛冷坝村#1柱上变 | 绿 | 42.0784 | 重庆潼南公司
115019 | 博雅华城#5公配#10变 | 绿 | 520.8866 | 重庆潼南公司
115020 | 博雅华城#4公配#7变 | 绿 | 530.5155 | 重庆潼南公司
115021 | 博雅华城#4公配#6变 | 绿 | 335.7237 | 重庆潼南公司
115022 | 博雅华城#3公配#8变 | 绿 | 504.0000 | 重庆潼南公司
115023 | 博雅华城#2公配#5变 | 绿 | 413.3144 | 重庆潼南公司
115024 | 博雅华城#2公配#4变 | 绿 | 414.1804 | 重庆潼南公司
115025 | 博雅华城#1公配#1变 | 绿 | 640.0000 | 重庆潼南公司
115026 | 博宁新天地#2公配#8变 | 绿 | 342.1196 | 重庆潼南公司
115027 | 南方名厦箱变#1变 | 绿 | 359.1753 | 重庆潼南公司
115028 | 南四路#1柱上变 | 绿 | 252.0557 | 重庆潼南公司
115029 | 卓然水晶#5公配#17变 | 绿 | 688.1237 | 重庆潼南公司
115030 | 卓然水晶#5公配#16变 | 绿 | 662.8124 | 重庆潼南公司
115031 | 卓然水晶#5公配#15变 | 绿 | 665.3361 | 重庆潼南公司
115032 | 卓然水晶#5公配#14变 | 绿 | 520.2268 | 重庆潼南公司
115033 | 卓然水晶#4公配#13变 | 绿 | 406.7299 | 重庆潼南公司
115034 | 卓然水晶#4公配#12变 | 绿 | 669.6660 | 重庆潼南公司
115035 | 卓然水晶#4公配#11变 | 绿 | 660.4866 | 重庆潼南公司
115036 | 卓然水晶#3公配#8变 | 绿 | 504.0000 | 重庆潼南公司
115037 | 卓然水晶#2公配#7变 | 绿 | 411.3660 | 重庆潼南公司
115038 | 卓然水晶#2公配#6变 | 绿 | 416.5928 | 重庆潼南公司
115039 | 卓然水晶#2公配#10变 | 绿 | 662.5402 | 重庆潼南公司
115040 | 卓然水晶#1公配#5变 | 绿 | 411.8268 | 重庆潼南公司
115041 | 卓然水晶#1公配#4变 | 绿 | 411.7278 | 重庆潼南公司
115042 | 卓然水晶#1公配#3变 | 绿 | 520.5361 | 重庆潼南公司
115043 | 卓然水晶#1公配#2变 | 绿 | 666.6227 | 重庆潼南公司
115044 | 卓然水晶#1公配#1变 | 绿 | 673.5753 | 重庆潼南公司
115045 | 华泰明珠#4公配#7变 | 绿 | 320.0371 | 重庆潼南公司
115046 | 华泰明珠#3公配#6变 | 绿 | 400.0000 | 重庆潼南公司
115047 | 华泰明珠#3公配#3变 | 绿 | 400.0000 | 重庆潼南公司
115048 | 华泰明珠#2公配#2变 | 绿 | 863.7423 | 重庆潼南公司
115049 | 华泰明珠#1公配#1变 | 绿 | 453.1186 | 重庆潼南公司
115050 | 华夏天宇#2公配#4变 | 绿 | 410.1773 | 重庆潼南公司
115051 | 华夏天宇#2公配#3变 | 绿 | 419.8268 | 重庆潼南公司
115052 | 华夏天宇#2公配#2变 | 绿 | 674.6639 | 重庆潼南公司
115053 | 华夏天宇#2公配#1变 | 绿 | 343.4928 | 重庆潼南公司
115054 | 华夏天宇#1公配#2变 | 绿 | 535.4845 | 重庆潼南公司
115055 | 华夏天宇#1公配#1变 | 绿 | 662.6186 | 重庆潼南公司
115056 | 华城名都公配#8变 | 绿 | 408.7216 | 重庆潼南公司
115057 | 华城名都公配#7变 | 绿 | 412.4794 | 重庆潼南公司
115058 | 华城名都公配#6变 | 绿 | 519.5103 | 重庆潼南公司
115059 | 华城名都公配#5变 | 绿 | 518.1340 | 重庆潼南公司
115060 | 华城名都公配#4变 | 绿 | 516.7577 | 重庆潼南公司
115061 | 华城名都公配#3变 | 绿 | 519.5103 | 重庆潼南公司
115062 | 华城名都公配#2变 | 绿 | 665.3608 | 重庆潼南公司
115063 | 华城名都公配#1变 | 绿 | 662.2371 | 重庆潼南公司
115064 | 华厦金都公配#3变 | 绿 | 568.5773 | 重庆潼南公司
115065 | 华厦金都公配#2变 | 绿 | 565.2206 | 重庆潼南公司
115066 | 华厦金都#1箱变#1变 | 绿 | 577.4021 | 重庆潼南公司
115067 | 华厦城#3公配#7变 | 绿 | 640.0000 | 重庆潼南公司
115068 | 华厦城#2公配#6变 | 绿 | 504.0000 | 重庆潼南公司
115069 | 华厦城#1公配#3变 | 绿 | 640.0000 | 重庆潼南公司
115070 | 华厦城#1公配#2变 | 绿 | 640.0000 | 重庆潼南公司
115071 | 华厦一品#3公配#8变 | 绿 | 519.9588 | 重庆潼南公司
115072 | 华厦一品#2公配#6变 | 绿 | 504.0000 | 重庆潼南公司
115073 | 华厦一品#2公配#4变 | 绿 | 640.0000 | 重庆潼南公司
115074 | 华厦一品#1公配#2变 | 绿 | 640.0000 | 重庆潼南公司
115075 | 华丽#1柱上变 | 绿 | 350.5938 | 重庆潼南公司
115076 | 千禧花园#2公配#3变 | 绿 | 662.2928 | 重庆潼南公司
115077 | 千禧花园#2公配#2变 | 绿 | 659.9670 | 重庆潼南公司
115078 | 千禧花园#2公配#1变 | 绿 | 659.0021 | 重庆潼南公司
115079 | 千禧花园#1柱上变1 | 绿 | 546.2227 | 重庆潼南公司
115080 | 北方花园公配#2变 | 绿 | 207.2577 | 重庆潼南公司
115081 | 北方花园公配#1变 | 绿 | 536.7423 | 重庆潼南公司
115082 | 北城龙珠#5公配#13变 | 绿 | 320.0619 | 重庆潼南公司
115083 | 北城龙珠#4公配#12变 | 绿 | 640.0000 | 重庆潼南公司
115084 | 北城龙珠#3公配#5变 | 绿 | 429.2423 | 重庆潼南公司
115085 | 北城龙珠#2公配#4变 | 绿 | 504.0000 | 重庆潼南公司
115086 | 北城龙珠#2公配#2变 | 绿 | 504.0000 | 重庆潼南公司
115087 | 北城龙珠#1公配#4变 | 绿 | 504.0000 | 重庆潼南公司
115088 | 北城龙珠#1公配#2变 | 绿 | 504.0000 | 重庆潼南公司
115089 | 北城居公配#3变 | 绿 | 256.8247 | 重庆潼南公司
115090 | 北城居公配#2变 | 绿 | 280.4124 | 重庆潼南公司
115091 | 北城居公配#1变 | 绿 | 666.5485 | 重庆潼南公司
115092 | 北城天骄#5公配#8变 | 绿 | 504.0000 | 重庆潼南公司
115093 | 北城天骄#5公配#6变 | 绿 | 400.0000 | 重庆潼南公司
115094 | 北城天骄#4公配#3变 | 绿 | 640.0000 | 重庆潼南公司
115095 | 北城天骄#3公配#1变 | 绿 | 400.0000 | 重庆潼南公司
115096 | 北城天骄#2公配#2变 | 绿 | 422.4845 | 重庆潼南公司
115097 | 北城天骄#2公配#1变 | 绿 | 416.1289 | 重庆潼南公司
115098 | 北城天骄#1公配#1变 | 绿 | 661.7485 | 重庆潼南公司
115099 | 北城丽都#4公配#10变 | 绿 | 504.0000 | 重庆潼南公司
115100 | 北城丽都#3公配#8变 | 绿 | 640.0000 | 重庆潼南公司
115101 | 北城丽都#2公配#4变 | 绿 | 523.3237 | 重庆潼南公司
115102 | 北城丽都#2公配#3变 | 绿 | 514.8371 | 重庆潼南公司
115103 | 北城丽都#2公配#2变 | 绿 | 658.5814 | 重庆潼南公司
115104 | 北城丽都#2公配#1变 | 绿 | 664.5938 | 重庆潼南公司
115105 | 北城丽都#1公配#2变 | 绿 | 334.1856 | 重庆潼南公司
115106 | 北城丽都#1公配#1变 | 绿 | 518.1031 | 重庆潼南公司
115107 | 北区安置房公配#3变 | 黄 | 400.0000 | 重庆潼南公司
115108 | 北区安置房公配#2变 | 黄 | 504.0000 | 重庆潼南公司
115109 | 北二路#1柱上变 | 绿 | 292.1155 | 重庆潼南公司
115110 | 加新·新华#2公配#8变 | 绿 | 663.3351 | 重庆潼南公司
115111 | 加新·新华#2公配#7变 | 绿 | 532.3763 | 重庆潼南公司
115112 | 加新·新华#2公配#6变 | 绿 | 519.5258 | 重庆潼南公司
115113 | 加新·新华#2公配#5变 | 绿 | 531.4948 | 重庆潼南公司
115114 | 加新·新华#1公配#4变 | 绿 | 574.3835 | 重庆潼南公司
115115 | 加新·新华#1公配#3变 | 绿 | 522.6722 | 重庆潼南公司
115116 | 加新·新华#1公配#2变 | 绿 | 471.8557 | 重庆潼南公司
115117 | 加新·新华#1公配#1变 | 绿 | 545.4515 | 重庆潼南公司
115118 | 前进街村#2柱上变 | 绿 | 66.2046 | 重庆潼南公司
115119 | 前进街村#1柱上变 | 黄 | 23.5814 | 重庆潼南公司
115120 | 别口高岩村#9柱上变 | 黄 | 167.3216 | 重庆潼南公司
115121 | 别口高岩村#8柱上变 | 黄 | 63.7856 | 重庆潼南公司
115122 | 别口高岩村#7柱上变 | 黄 | 67.4278 | 重庆潼南公司
115123 | 别口高岩村#6柱上变 | 黄 | 87.6918 | 重庆潼南公司
115124 | 别口高岩村#5柱上变 | 黄 | 196.1340 | 重庆潼南公司
115125 | 别口高岩村#4柱上变 | 黄 | 186.1216 | 重庆潼南公司
115126 | 别口高岩村#3柱上变 | 黄 | 176.9732 | 重庆潼南公司
115127 | 别口高岩村#2柱上变 | 黄 | 156.2052 | 重庆潼南公司
115128 | 别口高岩村#1柱上变 | 黄 | 76.4619 | 重庆潼南公司
115129 | 别口高岩村#11柱上变 | 黄 | 45.4598 | 重庆潼南公司
115130 | 别口高岩村#10柱上变 | 黄 | 86.6402 | 重庆潼南公司
115131 | 别口飞凤村#9柱上变 | 黄 | 63.2804 | 重庆潼南公司
115132 | 别口飞凤村#8柱上变 | 黄 | 94.8577 | 重庆潼南公司
115133 | 别口飞凤村#7柱上变 | 黄 | 30.3206 | 重庆潼南公司
115134 | 别口飞凤村#6柱上变 | 黄 | 96.3134 | 重庆潼南公司
115135 | 别口飞凤村#5柱上变 | 黄 | 43.2320 | 重庆潼南公司
115136 | 别口飞凤村#4柱上变 | 黄 | 0.0000 | 重庆潼南公司
115137 | 别口飞凤村#3柱上变 | 黄 | 47.5402 | 重庆潼南公司
115138 | 别口飞凤村#2柱上变 | 黄 | 125.4062 | 重庆潼南公司
115139 | 别口飞凤村#1柱上变 | 黄 | 54.3093 | 重庆潼南公司
115140 | 别口飞凤村#15柱上变 | 黄 | 179.4660 | 重庆潼南公司
115141 | 别口飞凤村#14柱上变 | 黄 | 85.3505 | 重庆潼南公司
115142 | 别口飞凤村#13柱上变 | 黄 | 85.9351 | 重庆潼南公司
115143 | 别口飞凤村#12柱上变 | 黄 | 58.6660 | 重庆潼南公司
115144 | 别口飞凤村#11柱上变 | 黄 | 83.2474 | 重庆潼南公司
115145 | 别口飞凤村#10柱上变 | 黄 | 87.9577 | 重庆潼南公司
115146 | 别口金仙村#9柱上变 | 黄 | 49.1835 | 重庆潼南公司
115147 | 别口金仙村#8柱上变 | 黄 | 67.5299 | 重庆潼南公司
115148 | 别口金仙村#7柱上变 | 黄 | 84.9701 | 重庆潼南公司
115149 | 别口金仙村#6柱上变 | 黄 | 85.8021 | 重庆潼南公司
115150 | 别口金仙村#5柱上变 | 黄 | 89.3959 | 重庆潼南公司
115151 | 别口金仙村#4柱上变 | 黄 | 86.0866 | 重庆潼南公司
115152 | 别口金仙村#3柱上变 | 黄 | 111.3443 | 重庆潼南公司
115153 | 别口金仙村#2柱上变 | 黄 | 140.4227 | 重庆潼南公司
115154 | 别口金仙村#1柱上变 | 黄 | 19.0155 | 重庆潼南公司
115155 | 别口金仙村#10柱上变 | 黄 | 44.1938 | 重庆潼南公司
115156 | 别口街村#3柱上变 | 黄 | 115.9856 | 重庆潼南公司
115157 | 别口街村#2柱上变 | 黄 | 0.0124 | 重庆潼南公司
115158 | 别口街村#1柱上变 | 黄 | 281.7608 | 重庆潼南公司
115159 | 别口花坡村#7柱上变 | 黄 | 92.3318 | 重庆潼南公司
115160 | 别口花坡村#6柱上变 | 黄 | 219.8577 | 重庆潼南公司
115161 | 别口花坡村#5柱上变 | 黄 | 41.5340 | 重庆潼南公司
115162 | 别口花坡村#4柱上变 | 黄 | 84.6052 | 重庆潼南公司
115163 | 别口花坡村#3柱上变 | 黄 | 83.0990 | 重庆潼南公司
115164 | 别口花坡村#2柱上变 | 黄 | 86.3866 | 重庆潼南公司
115165 | 别口花坡村#1柱上变 | 黄 | 91.1649 | 重庆潼南公司
115166 | 别口花园村#9柱上变 | 绿 | 178.5113 | 重庆潼南公司
115167 | 别口花园村#8柱上变 | 绿 | 86.8577 | 重庆潼南公司
115168 | 别口花园村#7柱上变 | 绿 | 83.0598 | 重庆潼南公司
115169 | 别口花园村#6柱上变 | 绿 | 84.3918 | 重庆潼南公司
115170 | 别口花园村#5柱上变 | 绿 | 55.8598 | 重庆潼南公司
115171 | 别口花园村#4柱上变 | 黄 | 114.6660 | 重庆潼南公司
115172 | 别口花园村#3柱上变 | 绿 | 273.4763 | 重庆潼南公司
115173 | 别口花园村#2柱上变 | 绿 | 41.7608 | 重庆潼南公司
115174 | 别口花园村#1柱上变 | 绿 | 84.8660 | 重庆潼南公司
115175 | 别口花园村#13柱上变 | 绿 | 41.0948 | 重庆潼南公司
115176 | 别口花园村#12柱上变 | 绿 | 82.1680 | 重庆潼南公司
115177 | 别口花园村#11柱上变 | 绿 | 42.6639 | 重庆潼南公司
115178 | 别口花园村#10柱上变 | 绿 | 84.9361 | 重庆潼南公司
115179 | 别口老君村#9柱上变 | 绿 | 86.4454 | 重庆潼南公司
115180 | 别口老君村#8柱上变 | 绿 | 87.3268 | 重庆潼南公司
115181 | 别口老君村#7柱上变 | 绿 | 84.4165 | 重庆潼南公司
115182 | 别口老君村#6柱上变 | 绿 | 84.6227 | 重庆潼南公司
115183 | 别口老君村#5柱上变 | 绿 | 82.0381 | 重庆潼南公司
115184 | 别口老君村#4柱上变 | 绿 | 83.5320 | 重庆潼南公司
115185 | 别口老君村#3柱上变 | 绿 | 201.1619 | 重庆潼南公司
115186 | 别口老君村#2柱上变 | 绿 | 144.5485 | 重庆潼南公司
115187 | 别口老君村#1柱上变 | 绿 | 85.0351 | 重庆潼南公司
115188 | 别口老君村#12柱上变 | 绿 | 82.0144 | 重庆潼南公司
115189 | 别口老君村#11柱上变 | 绿 | 82.9536 | 重庆潼南公司
115190 | 别口老君村#10柱上变 | 绿 | 89.3371 | 重庆潼南公司
115191 | 别口科朗村#9柱上变 | 黄 | 137.7814 | 重庆潼南公司
115192 | 别口科朗村#8柱上变 | 黄 | 355.3567 | 重庆潼南公司
115193 | 别口科朗村#7柱上变 | 黄 | 41.0348 | 重庆潼南公司
115194 | 别口科朗村#6柱上变 | 黄 | 87.4072 | 重庆潼南公司
115195 | 别口科朗村#5柱上变 | 黄 | 20.1923 | 重庆潼南公司
115196 | 别口科朗村#4柱上变 | 黄 | 83.6959 | 重庆潼南公司
115197 | 别口科朗村#3柱上变 | 黄 | 42.7866 | 重庆潼南公司
115198 | 别口科朗村#2柱上变 | 黄 | 129.1959 | 重庆潼南公司
115199 | 别口科朗村#1柱上变 | 黄 | 59.4794 | 重庆潼南公司
115200 | 别口科朗村#12柱上变 | 黄 | 162.1278 | 重庆潼南公司
115201 | 别口科朗村#11柱上变 | 黄 | 142.0742 | 重庆潼南公司
115202 | 别口科朗村#10柱上变 | 黄 | 84.6856 | 重庆潼南公司
115203 | 创新大道#1柱上变 | 绿 | 329.4021 | 重庆潼南公司
115204 | 创意大道充电桩#2箱变#2变 | 绿 | 586.4330 | 重庆潼南公司
115205 | 创意大道充电桩#1箱变#1变 | 绿 | 504.3918 | 重庆潼南公司
115206 | 凯旋名城#3公配#12变 | 绿 | 504.0000 | 重庆潼南公司
115207 | 凯旋名城#3公配#10变 | 绿 | 400.0000 | 重庆潼南公司
115208 | 凯旋名城#2公配#8变 | 绿 | 400.0000 | 重庆潼南公司
115209 | 凯旋名城#2公配#6变 | 绿 | 400.0000 | 重庆潼南公司
115210 | 凯旋名城#1公配#4变 | 绿 | 400.0000 | 重庆潼南公司
115211 | 凯旋名城#1公配#2变 | 绿 | 400.0000 | 重庆潼南公司
115212 | 凤凰台#2公配#3变 | 绿 | 523.0722 | 重庆潼南公司
115213 | 凤凰台#2公配#2变 | 绿 | 660.3876 | 重庆潼南公司
115214 | 凤凰台#2公配#1变 | 绿 | 520.0000 | 重庆潼南公司
115215 | 凉风垭经济廉租房#2公配#2变 | 绿 | 455.4691 | 重庆潼南公司
115216 | 凉风垭经济廉租房#1公配#1变 | 绿 | 435.9536 | 重庆潼南公司
115217 | 凉风垭四期安置房#2公配#2变 | 绿 | 543.3196 | 重庆潼南公司
115218 | 凉风垭四期安置房#1公配#1变 | 绿 | 540.1753 | 重庆潼南公司
115219 | 凉风垭二期安置房箱变#2变 | 绿 | 362.9113 | 重庆潼南公司
115220 | 凉风垭三期安置房箱变#1变 | 绿 | 431.5155 | 重庆潼南公司
115221 | 凉风垭一期安置房公配#1变 | 绿 | 585.0515 | 重庆潼南公司
115222 | 凉风垭一期安置房#2箱变#2变 | 绿 | 291.2887 | 重庆潼南公司
115223 | 冯光华阳光小区箱变 | 黄 | 165.9258 | 重庆潼南公司
115224 | 冠南花园箱变#1变 | 绿 | 525.0062 | 重庆潼南公司
115225 | 农资公司#1柱上变 | 绿 | 567.0928 | 重庆潼南公司
115226 | 农行营业所#1柱上变 | 绿 | 378.1196 | 重庆潼南公司
115227 | 农业局集资楼箱变#1变 | 绿 | 355.6041 | 重庆潼南公司
115228 | 养路段#1柱上变 | 绿 | 428.6330 | 重庆潼南公司
115229 | 兴泰园商住楼公配#1变 | 绿 | 521.0722 | 重庆潼南公司
115230 | 共谊春天公配#7变 | 绿 | 400.0000 | 重庆潼南公司
115231 | 共谊春天公配#4变 | 绿 | 400.0000 | 重庆潼南公司
115232 | 共谊春天公配#1变 | 绿 | 640.0000 | 重庆潼南公司
115233 | 共谊北都公配#4变 | 绿 | 535.3763 | 重庆潼南公司
115234 | 共谊北都公配#3变 | 绿 | 542.7299 | 重庆潼南公司
115235 | 共谊北都#2箱变#2变 | 绿 | 445.1959 | 重庆潼南公司
115236 | 共谊北都#1箱变#1变 | 绿 | 438.5237 | 重庆潼南公司
115237 | 公安#2柱上变 | 绿 | 365.9897 | 重庆潼南公司
115238 | 公园口箱变#1变 | 绿 | 640.7216 | 重庆潼南公司
115239 | 八角庙箱变#1变 | 绿 | 472.9897 | 重庆潼南公司
115240 | 健能绿都#3公配#8变 | 绿 | 400.0000 | 重庆潼南公司
115241 | 健能绿都#3公配#6变 | 绿 | 400.0000 | 重庆潼南公司
115242 | 健能绿都#2公配#4变 | 绿 | 504.0000 | 重庆潼南公司
115243 | 健能绿都#2公配#2变 | 绿 | 400.0000 | 重庆潼南公司
115244 | 信用联社公配#2变 | 绿 | 330.8990 | 重庆潼南公司
115245 | 信用联社公配#1变 | 绿 | 205.7485 | 重庆潼南公司
115246 | 依云九街区#2公配#8变 | 绿 | 504.0000 | 重庆潼南公司
115247 | 依云九街区#2公配#6变 | 绿 | 504.0000 | 重庆潼南公司
115248 | 依云九街区#1公配#4变 | 绿 | 640.0000 | 重庆潼南公司
115249 | 依云九街区#1公配#2变 | 绿 | 640.0000 | 重庆潼南公司
115250 | 供销社综合楼箱变#1变 | 绿 | 334.6474 | 重庆潼南公司
115251 | 供销大厦#1柱上变 | 绿 | 358.4000 | 重庆潼南公司
115252 | 供电大楼#1柱上变 | 绿 | 552.8041 | 重庆潼南公司
115253 | 佳城天下#2公配#2变 | 绿 | 433.0309 | 重庆潼南公司
115254 | 佳城天下#1公配#1变 | 绿 | 458.0701 | 重庆潼南公司
115255 | 佳兴花园箱变#1变 | 绿 | 559.9010 | 重庆潼南公司
115256 | 佳兴花园A区#2箱变#2变 | 绿 | 437.4845 | 重庆潼南公司
115257 | 佳兴花园A区#1箱变#1变 | 绿 | 531.7113 | 重庆潼南公司
115258 | 佛缘阁商住楼箱变#1变 | 绿 | 420.5856 | 重庆潼南公司
115259 | 体育馆#1箱变#1变 | 绿 | 460.3093 | 重庆潼南公司
115260 | 体育馆#1柱上变 | 绿 | 589.0103 | 重庆潼南公司
115261 | 体改办箱变#1变 | 绿 | 372.5835 | 重庆潼南公司
115262 | 会光街村#1柱上变 | 绿 | 178.8165 | 重庆潼南公司
115263 | 今典视界#4箱变#4变 | 绿 | 222.0412 | 重庆潼南公司
115264 | 今典视界#2箱变#2变 | 绿 | 541.4021 | 重庆潼南公司
115265 | 今典视界#2公配#3变 | 绿 | 546.6598 | 重庆潼南公司
115266 | 今典视界#1公配#1变 | 绿 | 547.3814 | 重庆潼南公司
115267 | 交通局#2公配#2变 | 绿 | 349.4845 | 重庆潼南公司
115268 | 交通局#1公配#1变 | 绿 | 297.0495 | 重庆潼南公司
115269 | 五桂高碑村#9柱上变 | 绿 | 55.5979 | 重庆潼南公司
115270 | 五桂高碑村#8柱上变 | 绿 | 85.7649 | 重庆潼南公司
115271 | 五桂高碑村#6柱上变 | 绿 | 84.7660 | 重庆潼南公司
115272 | 五桂高碑村#5柱上变 | 黄 | 11.8536 | 重庆潼南公司
115273 | 五桂高碑村#4柱上变 | 绿 | 84.3454 | 重庆潼南公司
115274 | 五桂高碑村#3柱上变 | 绿 | 5.5330 | 重庆潼南公司
115275 | 五桂高碑村#2柱上变 | 绿 | 86.2722 | 重庆潼南公司
115276 | 五桂高碑村#1柱上变 | 绿 | 85.0247 | 重庆潼南公司
115277 | 五桂高碑村#11柱上变 | 绿 | 85.2268 | 重庆潼南公司
115278 | 五桂高碑村#10柱上变 | 绿 | 85.1711 | 重庆潼南公司
115279 | 五桂长岭村箱变#1变 | 绿 | 325.8608 | 重庆潼南公司
115280 | 五桂长岭村#9柱上变 | 绿 | 48.8268 | 重庆潼南公司
115281 | 五桂长岭村#8柱上变 | 绿 | 85.5320 | 重庆潼南公司
115282 | 五桂长岭村#7柱上变 | 绿 | 87.5031 | 重庆潼南公司
115283 | 五桂长岭村#6柱上变 | 绿 | 259.1340 | 重庆潼南公司
115284 | 五桂长岭村#5柱上变 | 绿 | 262.3299 | 重庆潼南公司
115285 | 五桂长岭村#4柱上变 | 绿 | 84.0268 | 重庆潼南公司
115286 | 五桂长岭村#3柱上变 | 绿 | 65.9649 | 重庆潼南公司
115287 | 五桂长岭村#2柱上变 | 绿 | 86.9031 | 重庆潼南公司
115288 | 五桂长岭村#1柱上变 | 绿 | 86.9433 | 重庆潼南公司
115289 | 五桂街村#9柱上变 | 绿 | 84.9299 | 重庆潼南公司
115290 | 五桂街村#8柱上变 | 绿 | 176.3546 | 重庆潼南公司
115291 | 五桂街村#6柱上变 | 绿 | 346.6845 | 重庆潼南公司
115292 | 五桂街村#4柱上变 | 绿 | 335.6000 | 重庆潼南公司
115293 | 五桂街村#3柱上变 | 绿 | 385.8392 | 重庆潼南公司
115294 | 五桂街村#2柱上变 | 黄 | 186.3753 | 重庆潼南公司
115295 | 五桂街村#1柱上变 | 绿 | 193.1443 | 重庆潼南公司
115296 | 五桂街村#11柱上变 | 黄 | 129.3093 | 重庆潼南公司
115297 | 五桂街村#10柱上变 | 绿 | 83.3990 | 重庆潼南公司
115298 | 五桂方坡村#9柱上变 | 绿 | 44.2959 | 重庆潼南公司
115299 | 五桂方坡村#8柱上变 | 绿 | 43.6711 | 重庆潼南公司
115300 | 五桂方坡村#7柱上变 | 绿 | 44.5866 | 重庆潼南公司
115301 | 五桂方坡村#6柱上变 | 绿 | 88.7062 | 重庆潼南公司
115302 | 五桂方坡村#5柱上变 | 绿 | 84.8031 | 重庆潼南公司
115303 | 五桂方坡村#4柱上变 | 绿 | 44.5448 | 重庆潼南公司
115304 | 五桂方坡村#3柱上变 | 黄 | 149.5588 | 重庆潼南公司
115305 | 五桂方坡村#2柱上变 | 绿 | 89.9649 | 重庆潼南公司
115306 | 五桂方坡村#1柱上变 | 绿 | 172.2289 | 重庆潼南公司
115307 | 五桂方坡村#14柱上变 | 绿 | 161.5567 | 重庆潼南公司
115308 | 五桂方坡村#13柱上变 | 绿 | 81.4536 | 重庆潼南公司
115309 | 五桂方坡村#12柱上变 | 绿 | 83.2938 | 重庆潼南公司
115310 | 五桂方坡村#11柱上变 | 绿 | 83.1299 | 重庆潼南公司
115311 | 五桂方坡村#10柱上变 | 绿 | 42.5515 | 重庆潼南公司
115312 | 五桂康居小区箱变#1变 | 绿 | 327.5588 | 重庆潼南公司
115313 | 五桂倒狮村箱变#1变 | 绿 | 330.9361 | 重庆潼南公司
115314 | 五桂倒狮村#9柱上变 | 绿 | 88.0258 | 重庆潼南公司
115315 | 五桂倒狮村#8柱上变 | 绿 | 82.0784 | 重庆潼南公司
115316 | 五桂倒狮村#7柱上变 | 绿 | 83.0093 | 重庆潼南公司
115317 | 五桂倒狮村#6柱上变 | 绿 | 142.2103 | 重庆潼南公司
115318 | 五桂倒狮村#5柱上变 | 绿 | 166.8351 | 重庆潼南公司
115319 | 五桂倒狮村#4柱上变 | 绿 | 84.0392 | 重庆潼南公司
115320 | 五桂倒狮村#3柱上变 | 绿 | 41.4536 | 重庆潼南公司
115321 | 五桂倒狮村#2柱上变 | 绿 | 167.2804 | 重庆潼南公司
115322 | 五桂倒狮村#1柱上变 | 绿 | 82.3567 | 重庆潼南公司
115323 | 五桂倒狮村#10柱上变 | 绿 | 42.3052 | 重庆潼南公司
115324 | 五桂东南村#9柱上变 | 绿 | 86.1515 | 重庆潼南公司
115325 | 五桂东南村#8柱上变 | 绿 | 162.3567 | 重庆潼南公司
115326 | 五桂东南村#7柱上变 | 黄 | 20.0732 | 重庆潼南公司
115327 | 五桂东南村#6柱上变 | 绿 | 136.3134 | 重庆潼南公司
115328 | 五桂东南村#5柱上变 | 黄 | 121.1742 | 重庆潼南公司
115329 | 五桂东南村#4柱上变 | 绿 | 88.1113 | 重庆潼南公司
115330 | 五桂东南村#3柱上变 | 绿 | 88.4186 | 重庆潼南公司
115331 | 五桂东南村#2柱上变 | 绿 | 87.8371 | 重庆潼南公司
115332 | 五桂东南村#1柱上变 | 绿 | 89.1546 | 重庆潼南公司
115333 | 五桂东南村#11柱上变 | 绿 | 42.1835 | 重庆潼南公司
115334 | 五桂东南村#10柱上变 | 黄 | 21.8536 | 重庆潼南公司
115335 | 云谷小区#1变 | 绿 | 532.4072 | 重庆潼南公司
115336 | 云海蓝湾#3公配#7变 | 绿 | 518.0000 | 重庆潼南公司
115337 | 云海蓝湾#2箱变#2变 | 绿 | 546.4412 | 重庆潼南公司
115338 | 云海蓝湾#1公配#4变 | 绿 | 420.5567 | 重庆潼南公司
115339 | 云海蓝湾#1公配#3变 | 绿 | 428.9072 | 重庆潼南公司
115340 | 云廷檀香山公配#6变 | 绿 | 400.0000 | 重庆潼南公司
115341 | 云廷檀香山公配#4变 | 绿 | 400.0000 | 重庆潼南公司
115342 | 云廷檀香山公配#1变 | 绿 | 504.0000 | 重庆潼南公司
115343 | 书香园#1公配#1变 | 绿 | 640.0000 | 重庆潼南公司
115344 | 书院学府公配#5变 | 绿 | 655.8598 | 重庆潼南公司
115345 | 书院学府公配#4变 | 绿 | 411.6619 | 重庆潼南公司
115346 | 书院学府公配#3变 | 绿 | 413.9216 | 重庆潼南公司
115347 | 书院学府公配#2变 | 绿 | 516.3216 | 重庆潼南公司
115348 | 书院学府公配#1变 | 绿 | 526.9856 | 重庆潼南公司
115349 | 书院坡#2柱上变 | 绿 | 328.2392 | 重庆潼南公司
115350 | 书院坡#1柱上变 | 绿 | 343.6412 | 重庆潼南公司
115351 | 久和2社柱上变 | 绿 | 81.6670 | 重庆潼南公司
115352 | 丰园路#1箱变#1变 | 绿 | 290.6598 | 重庆潼南公司
115353 | 中药材公司#1柱上变 | 绿 | 538.9588 | 重庆潼南公司
115354 | 中小企业局箱变#1变 | 绿 | 244.5237 | 重庆潼南公司
115355 | 中医院集资楼公配#1变 | 绿 | 446.8948 | 重庆潼南公司
115356 | 中医院#1箱变#1变 | 绿 | 458.2928 | 重庆潼南公司
115357 | 东门口廉住房#1柱上变 | 绿 | 332.6124 | 重庆潼南公司
115358 | 东安机械商住楼公配#1变 | 绿 | 458.2990 | 重庆潼南公司
115359 | 东安#1箱变#2变 | 绿 | 345.4227 | 重庆潼南公司
115360 | 东安#1柱上变 | 绿 | 591.6907 | 重庆潼南公司
115361 | 东升九村#1柱上变 | 绿 | 139.8577 | 重庆潼南公司
115362 | 东亭湘江#2公配#1变 | 绿 | 661.9959 | 重庆潼南公司
115363 | 东亭天佳箱变#1变 | 绿 | 218.3649 | 重庆潼南公司
115364 | 世纪商城箱变#2变 | 绿 | 294.6557 | 重庆潼南公司
115365 | 世纪商城#1柱上变 | 绿 | 584.7340 | 重庆潼南公司
115366 | 与时花园#2公配#7变 | 绿 | 504.0000 | 重庆潼南公司
115367 | 与时花园#2公配#5变 | 绿 | 640.0000 | 重庆潼南公司
115368 | 与时花园#1公配#3变 | 绿 | 640.0000 | 重庆潼南公司
115369 | 与时花园#1公配#1变 | 绿 | 640.0000 | 重庆潼南公司
115370 | 上城华府#4公配#13变 | 绿 | 640.0000 | 重庆潼南公司
115371 | 上城华府#3公配#8变 | 绿 | 640.0000 | 重庆潼南公司
115372 | 上城华府#3公配#10变 | 绿 | 640.0000 | 重庆潼南公司
115373 | 上城华府#2公配#7变 | 绿 | 640.0000 | 重庆潼南公司
115374 | 上城华府#2公配#4变 | 绿 | 640.0000 | 重庆潼南公司
115375 | 上城华府#1公配#2变 | 绿 | 421.0000 | 重庆潼南公司
115376 | 上城华府#1公配#1变 | 绿 | 672.6598 | 重庆潼南公司
115377 | 上和青龙村#9柱上变 | 黄 | 84.5804 | 重庆潼南公司
115378 | 上和青龙村#8柱上变 | 黄 | 43.3320 | 重庆潼南公司
115379 | 上和青龙村#7柱上变 | 黄 | 82.4309 | 重庆潼南公司
115380 | 上和青龙村#6柱上变 | 黄 | 92.7268 | 重庆潼南公司
115381 | 上和青龙村#5柱上变 | 黄 | 88.1773 | 重庆潼南公司
115382 | 上和青龙村#4柱上变 | 黄 | 98.0897 | 重庆潼南公司
115383 | 上和青龙村#3柱上变 | 黄 | 49.6124 | 重庆潼南公司
115384 | 上和青龙村#2柱上变 | 黄 | 43.4809 | 重庆潼南公司
115385 | 上和青龙村#1柱上变 | 黄 | 70.9784 | 重庆潼南公司
115386 | 上和青龙村#13柱上变 | 黄 | 19.2041 | 重庆潼南公司
115387 | 上和青龙村#12柱上变 | 黄 | 143.6948 | 重庆潼南公司
115388 | 上和青龙村#11柱上变 | 黄 | 81.4784 | 重庆潼南公司
115389 | 上和青龙村#10柱上变 | 黄 | 147.7649 | 重庆潼南公司
115390 | 上和镇瑞和嘉苑#1变 | 绿 | 666.1773 | 重庆潼南公司
115391 | 上和街村#9柱上变 | 绿 | 333.1196 | 重庆潼南公司
115392 | 上和街村#6柱上变 | 绿 | 423.6454 | 重庆潼南公司
115393 | 上和街村#5柱上变 | 绿 | 415.1711 | 重庆潼南公司
115394 | 上和街村#4柱上变 | 绿 | 258.1670 | 重庆潼南公司
115395 | 上和街村#3柱上变 | 绿 | 287.0722 | 重庆潼南公司
115396 | 上和街村#2柱上变 | 绿 | 429.7814 | 重庆潼南公司
115397 | 上和街村#1柱上变 | 绿 | 589.0928 | 重庆潼南公司
115398 | 上和石镜村#9柱上变 | 黄 | 117.7711 | 重庆潼南公司
115399 | 上和石镜村#8柱上变 | 绿 | 95.1979 | 重庆潼南公司
115400 | 上和石镜村#7柱上变 | 绿 | 83.7052 | 重庆潼南公司
115401 | 上和石镜村#6柱上变 | 绿 | 86.2134 | 重庆潼南公司
115402 | 上和石镜村#5柱上变 | 绿 | 91.6454 | 重庆潼南公司
115403 | 上和石镜村#4柱上变 | 绿 | 188.1784 | 重庆潼南公司
115404 | 上和石镜村#3柱上变 | 绿 | 88.0227 | 重庆潼南公司
115405 | 上和石镜村#2柱上变 | 绿 | 45.1278 | 重庆潼南公司
115406 | 上和石镜村#1柱上变 | 绿 | 48.8474 | 重庆潼南公司
115407 | 上和石镜村#10柱上变 | 绿 | 89.4371 | 重庆潼南公司
115408 | 上和月水村#9柱上变 | 绿 | 89.1454 | 重庆潼南公司
115409 | 上和月水村#8柱上变 | 绿 | 87.0763 | 重庆潼南公司
115410 | 上和月水村#7柱上变 | 绿 | 112.4649 | 重庆潼南公司
115411 | 上和月水村#6柱上变 | 绿 | 86.6247 | 重庆潼南公司
115412 | 上和月水村#5柱上变 | 绿 | 48.8206 | 重庆潼南公司
115413 | 上和月水村#4柱上变 | 绿 | 85.6041 | 重庆潼南公司
115414 | 上和月水村#3柱上变 | 绿 | 44.0784 | 重庆潼南公司
115415 | 上和月水村#2柱上变 | 绿 | 85.4711 | 重庆潼南公司
115416 | 上和月水村#1柱上变 | 绿 | 46.3031 | 重庆潼南公司
115417 | 上和月水村#13柱上变 | 绿 | 160.4763 | 重庆潼南公司
115418 | 上和月水村#12柱上变 | 绿 | 86.2227 | 重庆潼南公司
115419 | 上和月水村#11柱上变 | 绿 | 53.2784 | 重庆潼南公司
115420 | 上和月水村#10柱上变 | 绿 | 86.7608 | 重庆潼南公司
115421 | 上和山岭村#9柱上变 | 黄 | 70.2454 | 重庆潼南公司
115422 | 上和山岭村#8柱上变 | 黄 | 84.2186 | 重庆潼南公司
115423 | 上和山岭村#7柱上变 | 黄 | 97.5515 | 重庆潼南公司
115424 | 上和山岭村#6柱上变 | 黄 | 180.1139 | 重庆潼南公司
115425 | 上和山岭村#5柱上变 | 黄 | 42.0103 | 重庆潼南公司
115426 | 上和山岭村#4柱上变 | 黄 | 170.7196 | 重庆潼南公司
115427 | 上和山岭村#3柱上变 | 黄 | 84.6856 | 重庆潼南公司
115428 | 上和山岭村#2柱上变 | 黄 | 49.7773 | 重庆潼南公司
115429 | 上和山岭村#1柱上变 | 黄 | 169.4268 | 重庆潼南公司
115430 | 上和山岭村#15柱上变 | 黄 | 41.6186 | 重庆潼南公司
115431 | 上和山岭村#14柱上变 | 黄 | 42.7938 | 重庆潼南公司
115432 | 上和山岭村#13柱上变 | 黄 | 91.5918 | 重庆潼南公司
115433 | 上和山岭村#12柱上变 | 黄 | 92.7464 | 重庆潼南公司
115434 | 上和山岭村#11柱上变 | 黄 | 83.0804 | 重庆潼南公司
115435 | 上和山岭村#10柱上变 | 黄 | 44.3670 | 重庆潼南公司
115436 | 上和团山村#9柱上变 | 黄 | 90.6392 | 重庆潼南公司
115437 | 上和团山村#8柱上变 | 黄 | 67.8794 | 重庆潼南公司
115438 | 上和团山村#7柱上变 | 黄 | 85.9258 | 重庆潼南公司
115439 | 上和团山村#6柱上变 | 黄 | 42.5340 | 重庆潼南公司
115440 | 上和团山村#5柱上变 | 黄 | 42.2598 | 重庆潼南公司
115441 | 上和团山村#4柱上变 | 黄 | 164.8041 | 重庆潼南公司
115442 | 上和团山村#3柱上变 | 黄 | 82.8113 | 重庆潼南公司
115443 | 上和团山村#2柱上变 | 黄 | 84.5711 | 重庆潼南公司
115444 | 上和团山村#1柱上变 | 黄 | 83.2351 | 重庆潼南公司
115445 | 上和团山村#17柱上变 | 黄 | 43.3258 | 重庆潼南公司
115446 | 上和团山村#16柱上变 | 黄 | 176.7505 | 重庆潼南公司
115447 | 上和团山村#15柱上变 | 黄 | 81.1196 | 重庆潼南公司
115448 | 上和团山村#14柱上变 | 黄 | 82.9753 | 重庆潼南公司
115449 | 上和团山村#13柱上变 | 黄 | 85.9938 | 重庆潼南公司
115450 | 上和团山村#12柱上变 | 黄 | 71.3649 | 重庆潼南公司
115451 | 上和团山村#11柱上变 | 黄 | 43.2866 | 重庆潼南公司
115452 | 上和团山村#10柱上变 | 黄 | 82.5763 | 重庆潼南公司
115453 | 上和回头村#9柱上变 | 黄 | 46.9237 | 重庆潼南公司
115454 | 上和回头村#8柱上变 | 黄 | 155.2804 | 重庆潼南公司
115455 | 上和回头村#7柱上变 | 黄 | 86.3062 | 重庆潼南公司
115456 | 上和回头村#6柱上变 | 黄 | 82.9381 | 重庆潼南公司
115457 | 上和回头村#5柱上变 | 黄 | 43.7670 | 重庆潼南公司
115458 | 上和回头村#4柱上变 | 黄 | 97.5515 | 重庆潼南公司
115459 | 上和回头村#3柱上变 | 黄 | 88.6289 | 重庆潼南公司
115460 | 上和回头村#2柱上变 | 黄 | 78.8928 | 重庆潼南公司
115461 | 上和回头村#1柱上变 | 黄 | 45.1093 | 重庆潼南公司
115462 | 上和回头村#12柱上变 | 黄 | 48.2722 | 重庆潼南公司
115463 | 上和回头村#11柱上变 | 黄 | 82.7464 | 重庆潼南公司
115464 | 上和回头村#10柱上变 | 黄 | 71.1443 | 重庆潼南公司
115465 | 上和后沟村#9柱上变 | 绿 | 16.9536 | 重庆潼南公司
115466 | 上和后沟村#8柱上变 | 黄 | 39.6299 | 重庆潼南公司
115467 | 上和后沟村#7柱上变 | 绿 | 90.1536 | 重庆潼南公司
115468 | 上和后沟村#6柱上变 | 绿 | 47.7691 | 重庆潼南公司
115469 | 上和后沟村#5柱上变 | 绿 | 168.2144 | 重庆潼南公司
115470 | 上和后沟村#4柱上变 | 黄 | 34.9794 | 重庆潼南公司
115471 | 上和后沟村#3柱上变 | 绿 | 69.8485 | 重庆潼南公司
115472 | 上和后沟村#2柱上变 | 绿 | 43.6216 | 重庆潼南公司
115473 | 上和后沟村#1柱上变 | 绿 | 86.4082 | 重庆潼南公司
115474 | 上和后沟村#14柱上变 | 绿 | 85.9722 | 重庆潼南公司
115475 | 上和后沟村#13柱上变 | 绿 | 86.9340 | 重庆潼南公司
115476 | 上和后沟村#12柱上变 | 黄 | 305.3773 | 重庆潼南公司
115477 | 上和后沟村#11柱上变 | 绿 | 85.7959 | 重庆潼南公司
115478 | 上和后沟村#10柱上变 | 绿 | 59.0216 | 重庆潼南公司
115479 | 上和冬冲村#9柱上变 | 绿 | 169.6866 | 重庆潼南公司
115480 | 上和冬冲村#8柱上变 | 绿 | 85.5330 | 重庆潼南公司
115481 | 上和冬冲村#7柱上变 | 绿 | 96.8495 | 重庆潼南公司
115482 | 上和冬冲村#6柱上变 | 绿 | 94.2268 | 重庆潼南公司
115483 | 上和冬冲村#5柱上变 | 绿 | 82.6876 | 重庆潼南公司
115484 | 上和冬冲村#4柱上变 | 黄 | 75.0113 | 重庆潼南公司
115485 | 上和冬冲村#3柱上变 | 绿 | 122.8206 | 重庆潼南公司
115486 | 上和冬冲村#2柱上变 | 绿 | 191.1876 | 重庆潼南公司
115487 | 上和冬冲村#1柱上变 | 绿 | 163.7701 | 重庆潼南公司
115488 | 上和倒塘村#3柱上变 | 绿 | 48.4464 | 重庆潼南公司
115489 | 上和倒塘村#2柱上变 | 绿 | 88.4464 | 重庆潼南公司
115490 | 上和倒塘村#1柱上变 | 绿 | 97.4433 | 重庆潼南公司
115491 | 上和五岩村#9柱上变 | 绿 | 87.5216 | 重庆潼南公司
115492 | 上和五岩村#8柱上变 | 绿 | 69.9876 | 重庆潼南公司
115493 | 上和五岩村#7柱上变 | 绿 | 53.3928 | 重庆潼南公司
115494 | 上和五岩村#6柱上变 | 绿 | 94.1897 | 重庆潼南公司
115495 | 上和五岩村#5柱上变 | 绿 | 56.3464 | 重庆潼南公司
115496 | 上和五岩村#4柱上变 | 绿 | 93.5866 | 重庆潼南公司
115497 | 上和五岩村#3柱上变 | 绿 | 54.8660 | 重庆潼南公司
115498 | 上和五岩村#2柱上变 | 绿 | 92.9711 | 重庆潼南公司
115499 | 上和五岩村#1柱上变 | 绿 | 68.1938 | 重庆潼南公司
115500 | 上和五岩村#16柱上变 | 绿 | 213.5361 | 重庆潼南公司
115501 | 上和五岩村#15柱上变 | 绿 | 41.1814 | 重庆潼南公司
115502 | 上和五岩村#14柱上变 | 绿 | 85.5948 | 重庆潼南公司
115503 | 上和五岩村#13柱上变 | 绿 | 88.3474 | 重庆潼南公司
115504 | 上和五岩村#12柱上变 | 绿 | 89.3990 | 重庆潼南公司
115505 | 上和五岩村#11柱上变 | 绿 | 86.9742 | 重庆潼南公司
115506 | 上和五岩村#10柱上变 | 绿 | 200.1629 | 重庆潼南公司
115507 | 万锦御园公配#1变 | 绿 | 540.4948 | 重庆潼南公司
115508 | 一建司#1柱上变 | 绿 | 409.7278 | 重庆潼南公司
115509 | S205安置房#2公配#5变 | 绿 | 271.0515 | 重庆潼南公司
115510 | S205安置房#2公配#4变 | 绿 | 431.6866 | 重庆潼南公司
115511 | S205安置房#1公配#3变 | 绿 | 419.3814 | 重庆潼南公司
115512 | S205安置房#1公配#2变 | 绿 | 417.2536 | 重庆潼南公司
115513 | S205安置房#1公配#1变 | 绿 | 420.5361 | 重庆潼南公司
115514 | 68块区#4箱变#4变 | 绿 | 521.9299 | 重庆潼南公司
115515 | 68块区#3箱变#3变 | 绿 | 342.7381 | 重庆潼南公司
115516 | 68块区#2箱变#2变 | 绿 | 537.0804 | 重庆潼南公司
115517 | 68块区#1箱变#1变 | 绿 | 565.0887 | 重庆潼南公司
115518 | 65块区#2箱变#2变 | 绿 | 536.0165 | 重庆潼南公司
115519 | 65块区#1箱变#1变 | 绿 | 540.2474 | 重庆潼南公司
115520 | 25队汽车站#1柱上变 | 绿 | 345.9959 | 重庆潼南公司
115521 | 10kV（进蓉方向）充电桩配变 | 绿 | 567.0309 | 重庆潼南公司
115522 | 10kV锦绣观澜#3公配#6变 | 绿 | 640.0000 | 重庆潼南公司
115523 | 10kV金色维也纳#2公配#4变 | 绿 | 400.0000 | 重庆潼南公司
115524 | 10kV金色维也纳#1公配#2变 | 绿 | 400.0000 | 重庆潼南公司
115525 | 10kV贵博翡翠城#3公配#9变 | 绿 | 642.0784 | 重庆潼南公司
115526 | 10kV贵博翡翠城#3公配#10变 | 绿 | 651.2082 | 重庆潼南公司
115527 | 10kV贝蒙#2公配5#变 | 绿 | 640.0000 | 重庆潼南公司
115528 | 10kV贝蒙#1公配4#变 | 绿 | 640.0000 | 重庆潼南公司
115529 | 10kV贝蒙#1公配2#变 | 绿 | 640.0000 | 重庆潼南公司
115530 | 10kV芭堤香郡#2公配#4变 | 绿 | 658.1608 | 重庆潼南公司
115531 | 10kV红星美凯龙#5公配#12变 | 绿 | 640.0000 | 重庆潼南公司
115532 | 10kV红星美凯龙#3公配#7变 | 绿 | 640.0000 | 重庆潼南公司
115533 | 10kV紫雲府#6公配#13变 | 绿 | 643.7361 | 重庆潼南公司
115534 | 10kV紫雲府#5公配#12变 | 绿 | 640.0742 | 重庆潼南公司
115535 | 10kV紫雲府#4公配#10变 | 绿 | 400.0000 | 重庆潼南公司
115536 | 10kV紫雲府#2公配#6变 | 绿 | 640.0000 | 重庆潼南公司
115537 | 10kV福江名都#7公配#20变800kVA | 绿 | 640.0000 | 重庆潼南公司
115538 | 10kV福江名都#6公配17#变 | 绿 | 640.0000 | 重庆潼南公司
115539 | 10kV福江名都#5公配#15变 | 绿 | 640.0000 | 重庆潼南公司
115540 | 10kV福宣雅园#3公配#6变 | 绿 | 400.0000 | 重庆潼南公司
115541 | 10kV福宣雅园#2公配#2变 | 绿 | 640.0000 | 重庆潼南公司
115542 | 10kV福宣雅园#1公配#1变 | 绿 | 679.8969 | 重庆潼南公司
115543 | 10kV潼绸线富康#1柱上变 | 绿 | 438.6227 | 重庆潼南公司
115544 | 10kV潼石线地税宿舍#1柱上变 | 绿 | 360.0701 | 重庆潼南公司
115545 | 10kV潼接线回龙湾风情街箱变#1变 | 绿 | 378.0825 | 重庆潼南公司
115546 | 10kV潼接线三五支线电耐厂箱变#1变 | 绿 | 526.1196 | 重庆潼南公司
115547 | 10kV潼州府第#5公配#17变 | 绿 | 625.0000 | 重庆潼南公司
115548 | 10kV潼州府第#4公配#16变 | 绿 | 640.0000 | 重庆潼南公司
115549 | 10kV潼州府第#4公配#14变 | 绿 | 640.0000 | 重庆潼南公司
115550 | 10kV潼州府第#3公配#9变 | 绿 | 640.0000 | 重庆潼南公司
115551 | 10kV潼州府第#3公配#11变 | 绿 | 640.0000 | 重庆潼南公司
115552 | 10kV潼州府第#2公配#8变 | 绿 | 640.0000 | 重庆潼南公司
115553 | 10kV潼州府第#2公配#6变 | 绿 | 640.0000 | 重庆潼南公司
115554 | 10kV潼州府第#1公配室2B | 绿 | 640.0000 | 重庆潼南公司
115555 | 10kV潼州府第#1公配室1B | 绿 | 640.0000 | 重庆潼南公司
115556 | 10kV潼南中学#3公配#1变 | 绿 | 547.9175 | 重庆潼南公司
115557 | 10kV潼南中学#2公配#2变 | 绿 | 533.8608 | 重庆潼南公司
115558 | 10kV潼南中学#2公配#1变 | 绿 | 373.5979 | 重庆潼南公司
115559 | 10kV潼南中学#1公配#1变 | 绿 | 550.0371 | 重庆潼南公司
115560 | 10kV滨江箱变#1变 | 绿 | 649.9639 | 重庆潼南公司
115561 | 10kV滨江一号#3公配#5变 | 绿 | 640.0000 | 重庆潼南公司
115562 | 10kV滨江一号#1公配#4变 | 绿 | 640.0000 | 重庆潼南公司
115563 | 10kV滨江一号#1公配#2变 | 绿 | 640.0000 | 重庆潼南公司
115564 | 10kV渝能新城#2公配#4变 | 绿 | 640.0000 | 重庆潼南公司
115565 | 10kV渝能新城#2公配#2变 | 绿 | 504.0000 | 重庆潼南公司
115566 | 10kV涪江二桥安置房箱变1#变 | 绿 | 425.8474 | 重庆潼南公司
115567 | 10kV泰吉同城天悦#4公配#8变 | 绿 | 640.0000 | 重庆潼南公司
115568 | 10kV江北幼儿园箱变#1变 | 绿 | 652.2062 | 重庆潼南公司
115569 | 10kV欧鹏中央公园#25公配#71变 | 绿 | 400.0000 | 重庆潼南公司
115570 | 10kV欧鹏中央公园#25公配#68变 | 绿 | 640.0000 | 重庆潼南公司
115571 | 10kV欧鹏中央公园#24公配#65变 | 绿 | 640.0000 | 重庆潼南公司
115572 | 10kV欧鹏中央公园#23公配#64变 | 绿 | 640.0000 | 重庆潼南公司
115573 | 10kV欧鹏中央公园#22公配#61变 | 绿 | 504.0000 | 重庆潼南公司
115574 | 10kV欧鹏中央公园#22公配#58变 | 绿 | 504.0000 | 重庆潼南公司
115575 | 10kV欧鹏中央公园#21公配#56变 | 绿 | 504.0000 | 重庆潼南公司
115576 | 10kV欧鹏中央公园#20公配#55变 | 绿 | 640.0000 | 重庆潼南公司
115577 | 10kV欧鹏中央公园#20公配#52变 | 绿 | 640.0000 | 重庆潼南公司
115578 | 10kV欧鹏中央公园#19公配#50变 | 绿 | 640.0000 | 重庆潼南公司
115579 | 10kV欧鹏中央公园#17公配#45变 | 绿 | 664.3464 | 重庆潼南公司
115580 | 10kV欧鹏中央公园#17公配#44变 | 绿 | 665.2124 | 重庆潼南公司
115581 | 10kV欧鹏中央公园#17公配#43变 | 绿 | 667.2165 | 重庆潼南公司
115582 | 10kV欧鹏中央公园#15公配#38变 | 绿 | 541.2990 | 重庆潼南公司
115583 | 10kV欧鹏中央公园#14公配#40变 | 绿 | 652.6495 | 重庆潼南公司
115584 | 10kV欧鹏中央公园#14公配#36变 | 绿 | 425.6948 | 重庆潼南公司
115585 | 10kV欧鹏中央公园#13公配#35变 | 绿 | 680.0082 | 重庆潼南公司
115586 | 10kV欧鹏中央公园#13公配#34变 | 绿 | 670.6804 | 重庆潼南公司
115587 | 10kV欧鹏中央公园#12公配#32变 | 绿 | 640.0000 | 重庆潼南公司
115588 | 10kV欧鹏中央公园#12公配#30变 | 绿 | 640.0000 | 重庆潼南公司
115589 | 10kV欧鹏中央公园#11公配#28变 | 绿 | 640.0000 | 重庆潼南公司
115590 | 10kV欧鹏中央公园#10公配#26变 | 绿 | 640.0000 | 重庆潼南公司
115591 | 10kV欧鹏中央公园#10公配#24变 | 绿 | 666.1526 | 重庆潼南公司
115592 | 10kV星光华厦#1公配#1变 | 绿 | 653.7072 | 重庆潼南公司
115593 | 10kV时光华夏#1公配#1变 | 绿 | 657.8887 | 重庆潼南公司
115594 | 10kV御景江山#9公配#28变 | 绿 | 660.4619 | 重庆潼南公司
115595 | 10kV御景江山#9公配#27变 | 绿 | 640.0000 | 重庆潼南公司
115596 | 10kV御景江山#8公配#24变 | 绿 | 504.0000 | 重庆潼南公司
115597 | 10kV御景江山#8公配#23变 | 绿 | 660.2887 | 重庆潼南公司
115598 | 10kV御景江山#7公配#21变 | 绿 | 400.0000 | 重庆潼南公司
115599 | 10kV御景江山#7公配#19变 | 绿 | 400.0000 | 重庆潼南公司
115600 | 10kV御景江山#6公配#18变 | 绿 | 706.4577 | 重庆潼南公司
115601 | 10kV御景江山#6公配#16变 | 绿 | 400.0000 | 重庆潼南公司
115602 | 10kV御景江山#5公配#15变 | 绿 | 523.1134 | 重庆潼南公司
115603 | 10kV御景江山#5公配#14变 | 绿 | 400.0000 | 重庆潼南公司
115604 | 10kV御景江山#4公配#12变 | 黄 | 503.9175 | 重庆潼南公司
115605 | 10kV御景江山#4公配#10变 | 绿 | 504.0000 | 重庆潼南公司
115606 | 10kV御景江山#3公配#8变 | 绿 | 504.0000 | 重庆潼南公司
115607 | 10kV御景江山#2公配#6变 | 绿 | 504.0000 | 重庆潼南公司
115608 | 10kV御景江山#2公配#3变 | 绿 | 400.0000 | 重庆潼南公司
115609 | 10kV御景江山#1公配#1变 | 绿 | 504.0000 | 重庆潼南公司
115610 | 10kV建委箱变#1变 | 绿 | 587.4845 | 重庆潼南公司
115611 | 10kV宝瑞时代丽都#4公配#12变 | 绿 | 252.0000 | 重庆潼南公司
115612 | 10kV宝瑞时代丽都#1公配#4变 | 绿 | 400.0000 | 重庆潼南公司
115613 | 10kV宝瑞时代丽都#1公配#1变 | 绿 | 400.0000 | 重庆潼南公司
115614 | 10kV学府蓝湾#2公配#8变 | 绿 | 683.7196 | 重庆潼南公司
115615 | 10kV学府蓝湾#2公配#3变 | 绿 | 400.0000 | 重庆潼南公司
115616 | 10kV子同街#3公配#10变 | 绿 | 504.0000 | 重庆潼南公司
115617 | 10kV子同街#2公配#8变 | 绿 | 504.0000 | 重庆潼南公司
115618 | 10kV子同街#2公配#6变 | 绿 | 504.0000 | 重庆潼南公司
115619 | 10kV子同街#1公配#3变 | 绿 | 400.0000 | 重庆潼南公司
115620 | 10kV子同街#1公配#2变 | 黄 | 639.7278 | 重庆潼南公司
115621 | 10kV外滩国际#7公配#26变 | 绿 | 640.0000 | 重庆潼南公司
115622 | 10kV外滩国际#7公配#24变 | 绿 | 640.0000 | 重庆潼南公司
115623 | 10kV外滩国际#6公配#19变 | 绿 | 640.1979 | 重庆潼南公司
115624 | 10kV外滩国际#5公配#17变 | 绿 | 400.0000 | 重庆潼南公司
115625 | 10kV外滩国际#5公配#15变 | 黄 | 639.9753 | 重庆潼南公司
115626 | 10kV外滩国际#4公配#14变 | 绿 | 667.4887 | 重庆潼南公司
115627 | 10kV外滩国际#3公配#12变 | 绿 | 690.2515 | 重庆潼南公司
115628 | 10kV外滩国际#3公配#11变 | 绿 | 664.1237 | 重庆潼南公司
115629 | 10kV外滩国际#2公配#6变 | 绿 | 538.5979 | 重庆潼南公司
115630 | 10kV外滩国际#1公配#5变 | 绿 | 758.1938 | 重庆潼南公司
115631 | 10kV外滩国际#1公配#4变 | 绿 | 775.5629 | 重庆潼南公司
115632 | 10kV外滩国际#1公配#3变 | 绿 | 672.8082 | 重庆潼南公司
115633 | 10kV外滩国际#1公配#2变 | 绿 | 668.1072 | 重庆潼南公司
115634 | 10kV外滩国际#1公配#1变 | 绿 | 673.4515 | 重庆潼南公司
115635 | 10kV塘坝文昌社区箱变 | 黄 | 175.6495 | 重庆潼南公司
115636 | 10kV嘉霖豪园#1公配#1变 | 绿 | 685.2784 | 重庆潼南公司
115637 | 10kV和喜#1公配#1变 | 绿 | 640.0000 | 重庆潼南公司
115638 | 10kV博宁新天地#2公配#7变 | 绿 | 344.7423 | 重庆潼南公司
115639 | 10kV博宁新天地#2公配#5变 | 绿 | 640.0000 | 重庆潼南公司
115640 | 10kV博宁新天地#1公配#3变 | 绿 | 640.0000 | 重庆潼南公司
115641 | 10kV博宁新天地#1公配#1变 | 绿 | 400.0000 | 重庆潼南公司
115642 | 10kV凤凰湾#1变 | 绿 | 660.4124 | 重庆潼南公司
115643 | 10kV凤凰台#1公配#2变 | 绿 | 406.6340 | 重庆潼南公司
115644 | 10kV凤凰台#1公配#1变 | 绿 | 407.4845 | 重庆潼南公司
115645 | 10kV六期安置房#2公配#7变 | 绿 | 552.7577 | 重庆潼南公司
115646 | 10kV六期安置房#2公配#6变 | 绿 | 558.1392 | 重庆潼南公司
115647 | 10kV六期安置房#2公配#5变 | 绿 | 550.4845 | 重庆潼南公司
115648 | 10kV六期安置房#1公配#3变 | 绿 | 504.0000 | 重庆潼南公司
115649 | 10kV六期安置房#1公配#1变 | 绿 | 504.0000 | 重庆潼南公司
115650 | 10kV佳城天下二期#3公配#7变 | 绿 | 335.7423 | 重庆潼南公司
115651 | 10kV佳城天下二期#3公配#6变 | 绿 | 504.0000 | 重庆潼南公司
115652 | 10kV佳城天下二期#3公配#4变 | 绿 | 640.0000 | 重庆潼南公司
115653 | 10kV云海蓝湾#2公配#6变 | 绿 | 524.8247 | 重庆潼南公司
115654 | 10kV云海蓝湾#2公配#5变 | 绿 | 525.8969 | 重庆潼南公司
115655 | 10kV云海蓝湾#1箱变 | 绿 | 534.7010 | 重庆潼南公司
115656 | 10kV中骏#2公配3#变 | 绿 | 640.0000 | 重庆潼南公司
115657 | 10kV中骏#1公配1#变 | 绿 | 640.0000 | 重庆潼南公司
115658 | 10kV东亭湘江#1公配#1变 | 绿 | 520.5773 | 重庆潼南公司
115659 | 10kV东亭华轩公配#1变 | 绿 | 516.2887 | 重庆潼南公司
115660 | 10kV万达广场#4公配#9变 | 绿 | 640.0000 | 重庆潼南公司
115661 | 10kV万达广场#3公配#7变 | 绿 | 640.0000 | 重庆潼南公司
115662 | 10kV万达广场#2公配#4变 | 绿 | 640.0000 | 重庆潼南公司
115663 | 10kV万达广场#1公配#1变 | 绿 | 640.0000 | 重庆潼南公司
115664 | 10kV(进渝方向）充电桩配变 | 绿 | 771.3608 | 重庆潼南公司
115665 | 10KV锦绣观澜#2公配#4变 | 绿 | 640.0000 | 重庆潼南公司
115666 | 10KV锦绣观澜#1公配#2变 | 绿 | 640.0000 | 重庆潼南公司
115667 | 10KV外滩国际#6公配#21变 | 绿 | 504.0000 | 重庆潼南公司
115668 | 龚家湾马道子变 | 绿 | 27.4907 | 重庆万州公司
115669 | 龚家湾2组#2变 | 绿 | 54.8990 | 重庆万州公司
115670 | 龚家湾2组#1变 | 绿 | 18.5835 | 重庆万州公司
115671 | 龚家湾10组#2变 | 绿 | 163.8227 | 重庆万州公司
115672 | 龚家湾10组#1变 | 绿 | 42.0335 | 重庆万州公司
115673 | 龚家山9组变 | 绿 | 90.9577 | 重庆万州公司
115674 | 龚家山8组变 | 绿 | 82.7216 | 重庆万州公司
115675 | 龚家山7组变 | 绿 | 44.4928 | 重庆万州公司
115676 | 龚家山5组变 | 绿 | 82.6041 | 重庆万州公司
115677 | 龚家山3组变 | 绿 | 89.0000 | 重庆万州公司
115678 | 龚家山2组变 | 绿 | 81.9485 | 重庆万州公司
115679 | 龚家山1组变 | 绿 | 82.9010 | 重庆万州公司
115680 | 龙驹#5变 | 绿 | 85.1649 | 重庆万州公司
115681 | 龙驹#4变 | 绿 | 88.6629 | 重庆万州公司
115682 | 龙驹#3变 | 绿 | 82.4309 | 重庆万州公司
115683 | 龙驹#2变 | 绿 | 82.9814 | 重庆万州公司
115684 | 龙驹#1变 | 绿 | 89.2567 | 重庆万州公司
115685 | 龙马#9变 | 绿 | 41.3763 | 重庆万州公司
115686 | 龙马#8变 | 绿 | 81.9546 | 重庆万州公司
115687 | 龙马#7变 | 绿 | 81.9763 | 重庆万州公司
115688 | 龙马#6变 | 绿 | 85.0567 | 重庆万州公司
115689 | 龙马#5变 | 绿 | 84.8742 | 重庆万州公司
115690 | 龙马#4变 | 绿 | 161.8371 | 重庆万州公司
115691 | 龙马#3变 | 绿 | 83.6247 | 重庆万州公司
115692 | 龙马#2变 | 绿 | 41.3825 | 重庆万州公司
115693 | 龙马#1变 | 绿 | 40.8742 | 重庆万州公司
115694 | 龙马#10变 | 绿 | 84.6948 | 重庆万州公司
115695 | 龙门街变 | 绿 | 398.4577 | 重庆万州公司
115696 | 龙门村#4变 | 绿 | 161.6763 | 重庆万州公司
115697 | 龙门村#2变 | 绿 | 33.2845 | 重庆万州公司
115698 | 龙门3#变 | 绿 | 307.6784 | 重庆万州公司
115699 | 龙门#5变 | 绿 | 339.8557 | 重庆万州公司
115700 | 龙门#4变 | 绿 | 287.6598 | 重庆万州公司
115701 | 龙门#3变 | 绿 | 213.3526 | 重庆万州公司
115702 | 龙门#2变 | 绿 | 305.1856 | 重庆万州公司
115703 | 龙门#1变 | 绿 | 166.1773 | 重庆万州公司
115704 | 龙都廉租房#4变 | 绿 | 322.3381 | 重庆万州公司
115705 | 龙都廉租房#3变 | 绿 | 413.4536 | 重庆万州公司
115706 | 龙都廉租房#2变 | 绿 | 414.3041 | 重庆万州公司
115707 | 龙都廉租房#1变 | 绿 | 334.5608 | 重庆万州公司
115708 | 龙都廉租房#1变 | 绿 | 410.5928 | 重庆万州公司
115709 | 龙都小学变 | 绿 | 372.3918 | 重庆万州公司
115710 | 龙都大道#5变 | 绿 | 344.7918 | 重庆万州公司
115711 | 龙都大道#4变 | 绿 | 352.9196 | 重庆万州公司
115712 | 龙都大道#3变 | 绿 | 402.3052 | 重庆万州公司
115713 | 龙都大道#2变 | 绿 | 418.4866 | 重庆万州公司
115714 | 龙都大道#1变 | 绿 | 411.2371 | 重庆万州公司
115715 | 龙都华庭#1变 | 绿 | 0.0000 | 重庆万州公司
115716 | 龙象#6变 | 绿 | 85.8577 | 重庆万州公司
115717 | 龙象#5变 | 绿 | 41.3732 | 重庆万州公司
115718 | 龙象#4变 | 绿 | 83.1794 | 重庆万州公司
115719 | 龙象#3变 | 绿 | 83.6216 | 重庆万州公司
115720 | 龙象#2变 | 绿 | 83.9588 | 重庆万州公司
115721 | 龙象#1变 | 绿 | 83.5351 | 重庆万州公司
115722 | 龙腾小区变 | 绿 | 261.5918 | 重庆万州公司
115723 | 龙胜场镇变 | 绿 | 182.5649 | 重庆万州公司
115724 | 龙胜场镇#2变 | 绿 | 331.9010 | 重庆万州公司
115725 | 龙胜#8变 | 绿 | 83.5041 | 重庆万州公司
115726 | 龙胜#7变 | 绿 | 86.5876 | 重庆万州公司
115727 | 龙胜#6变 | 绿 | 85.5887 | 重庆万州公司
115728 | 龙胜#5变 | 绿 | 90.7722 | 重庆万州公司
115729 | 龙胜#4变 | 绿 | 41.0423 | 重庆万州公司
115730 | 龙胜#3变 | 绿 | 89.1392 | 重庆万州公司
115731 | 龙胜#2变 | 绿 | 81.8124 | 重庆万州公司
115732 | 龙胜#1变 | 绿 | 84.5835 | 重庆万州公司
115733 | 龙潭#5变 | 绿 | 46.0340 | 重庆万州公司
115734 | 龙潭#4变 | 绿 | 82.5670 | 重庆万州公司
115735 | 龙潭#3变 | 绿 | 86.1918 | 重庆万州公司
115736 | 龙潭#2变 | 绿 | 46.3485 | 重庆万州公司
115737 | 龙潭#1变 | 绿 | 86.4299 | 重庆万州公司
115738 | 龙滩村变 | 黄 | 333.8144 | 重庆万州公司
115739 | 龙滩村#6变 | 黄 | 59.7082 | 重庆万州公司
115740 | 龙滩村#5变 | 黄 | 74.4639 | 重庆万州公司
115741 | 龙滩村#4变 | 黄 | 89.0464 | 重庆万州公司
115742 | 龙滩村#3变 | 黄 | 83.6742 | 重庆万州公司
115743 | 龙滩村#2变 | 黄 | 64.8289 | 重庆万州公司
115744 | 龙滩村#1变 | 黄 | 60.0454 | 重庆万州公司
115745 | 龙滩公变 | 黄 | 256.9856 | 重庆万州公司
115746 | 龙滩#5变 | 黄 | 83.5134 | 重庆万州公司
115747 | 龙滩#4变 | 黄 | 90.2598 | 重庆万州公司
115748 | 龙滩#3变 | 黄 | 88.2113 | 重庆万州公司
115749 | 龙滩#2变 | 黄 | 85.9876 | 重庆万州公司
115750 | 龙滩#1变 | 绿 | 84.0330 | 重庆万州公司
115751 | 龙溪大道#5变 | 绿 | 256.6804 | 重庆万州公司
115752 | 龙溪大道#3变 | 绿 | 162.2639 | 重庆万州公司
115753 | 龙溪大道#2变 | 绿 | 263.1753 | 重庆万州公司
115754 | 龙溪大道#1变 | 绿 | 372.2474 | 重庆万州公司
115755 | 龙溪大道#1公用箱变 | 绿 | 553.1546 | 重庆万州公司
115756 | 龙洞村#2变 | 绿 | 82.8948 | 重庆万州公司
115757 | 龙洞村#1变 | 绿 | 55.4995 | 重庆万州公司
115758 | 龙洞#4变 | 绿 | 84.8804 | 重庆万州公司
115759 | 龙洞#3变 | 绿 | 83.8845 | 重庆万州公司
115760 | 龙泉#6变 | 绿 | 40.5794 | 重庆万州公司
115761 | 龙泉#5变 | 绿 | 40.8351 | 重庆万州公司
115762 | 龙泉#4变 | 绿 | 82.2639 | 重庆万州公司
115763 | 龙泉#3变 | 绿 | 80.8577 | 重庆万州公司
115764 | 龙泉#2变 | 绿 | 82.6041 | 重庆万州公司
115765 | 龙泉#1变 | 绿 | 83.3433 | 重庆万州公司
115766 | 龙河#2变 | 绿 | 43.4124 | 重庆万州公司
115767 | 龙河#1变 | 绿 | 284.0103 | 重庆万州公司
115768 | 龙沟养猪场变 | 绿 | 85.3814 | 重庆万州公司
115769 | 龙沟7组变 | 绿 | 82.4000 | 重庆万州公司
115770 | 龙江公变 | 绿 | 166.3278 | 重庆万州公司
115771 | 龙江#5变 | 绿 | 88.0907 | 重庆万州公司
115772 | 龙江#4变 | 绿 | 83.1763 | 重庆万州公司
115773 | 龙江#3变 | 绿 | 85.0196 | 重庆万州公司
115774 | 龙江#2变 | 绿 | 89.7361 | 重庆万州公司
115775 | 龙江#1变 | 绿 | 81.2278 | 重庆万州公司
115776 | 龙水村#2变 | 黄 | 69.7149 | 重庆万州公司
115777 | 龙水村#1变 | 黄 | 87.6887 | 重庆万州公司
115778 | 龙椅小区变 | 绿 | 256.3794 | 重庆万州公司
115779 | 龙椅小区#1变 | 绿 | 265.2742 | 重庆万州公司
115780 | 龙桥#4变 | 绿 | 81.5371 | 重庆万州公司
115781 | 龙桥#3变 | 绿 | 83.8134 | 重庆万州公司
115782 | 龙桥#2变 | 绿 | 33.7278 | 重庆万州公司
115783 | 龙桥#1变 | 绿 | 87.5546 | 重庆万州公司
115784 | 龙强建材宿舍变 | 绿 | 337.2701 | 重庆万州公司
115785 | 龙廷小区变 | 绿 | 355.1711 | 重庆万州公司
115786 | 龙庙村#2变 | 绿 | 82.8660 | 重庆万州公司
115787 | 龙庙村#1变 | 绿 | 163.3814 | 重庆万州公司
115788 | 龙山村#4变 | 绿 | 86.7546 | 重庆万州公司
115789 | 龙山村#3变 | 绿 | 83.1711 | 重庆万州公司
115790 | 龙山村#2变 | 绿 | 133.8021 | 重庆万州公司
115791 | 龙山村#1变 | 绿 | 88.5856 | 重庆万州公司
115792 | 龙宝粮站#2变 | 绿 | 321.0619 | 重庆万州公司
115793 | 龙宝粮站#1变 | 绿 | 277.7010 | 重庆万州公司
115794 | 龙宝电信变 | 绿 | 352.5237 | 重庆万州公司
115795 | 龙宝政府宿舍变 | 绿 | 522.1608 | 重庆万州公司
115796 | 龙宝公安分局#2变 | 绿 | 272.1959 | 重庆万州公司
115797 | 龙宝公安分局#1变 | 绿 | 216.5773 | 重庆万州公司
115798 | 龙宝中路#1变 | 绿 | 427.4639 | 重庆万州公司
115799 | 龙宝中学变 | 绿 | 303.5979 | 重庆万州公司
115800 | 龙宝中学#2变 | 绿 | 403.8392 | 重庆万州公司
115801 | 龙安#6变 | 绿 | 82.9722 | 重庆万州公司
115802 | 龙安#5变 | 绿 | 87.5835 | 重庆万州公司
115803 | 龙安#4变 | 绿 | 82.2175 | 重庆万州公司
115804 | 龙安#3变 | 绿 | 87.9670 | 重庆万州公司
115805 | 龙安#2变 | 绿 | 86.9691 | 重庆万州公司
115806 | 龙安#1变 | 绿 | 82.5526 | 重庆万州公司
115807 | 龙堂#6变 | 绿 | 80.9175 | 重庆万州公司
115808 | 龙堂#5变 | 绿 | 80.6433 | 重庆万州公司
115809 | 龙堂#4变 | 绿 | 82.8701 | 重庆万州公司
115810 | 龙堂#3变 | 绿 | 82.3072 | 重庆万州公司
115811 | 龙堂#2变 | 绿 | 44.2247 | 重庆万州公司
115812 | 龙堂#1变 | 绿 | 44.6237 | 重庆万州公司
115813 | 龙坪#4变 | 绿 | 84.1216 | 重庆万州公司
115814 | 龙坪#3变 | 绿 | 42.2175 | 重庆万州公司
115815 | 龙坪#2变 | 绿 | 42.2655 | 重庆万州公司
115816 | 龙坪#1变 | 绿 | 86.0356 | 重庆万州公司
115817 | 龙华锦苑#2变 | 绿 | 280.1753 | 重庆万州公司
115818 | 龙华锦苑#1变 | 绿 | 277.5258 | 重庆万州公司
115819 | 龙华街#2变 | 绿 | 253.3093 | 重庆万州公司
115820 | 龙华街#1变 | 绿 | 355.1340 | 重庆万州公司
115821 | 龙凤佳园变 | 绿 | 274.7629 | 重庆万州公司
115822 | 龙凤#7变 | 绿 | 380.9691 | 重庆万州公司
115823 | 龙凤#6变 | 绿 | 42.4392 | 重庆万州公司
115824 | 龙凤#5变 | 绿 | 44.2784 | 重庆万州公司
115825 | 龙凤#4变 | 绿 | 87.7258 | 重庆万州公司
115826 | 龙凤#3变 | 绿 | 94.3443 | 重庆万州公司
115827 | 龙凤#2变 | 绿 | 84.1258 | 重庆万州公司
115828 | 龙凤#1变 | 绿 | 87.9639 | 重庆万州公司
115829 | 龙冠人防#1变 | 黄 | 347.9959 | 重庆万州公司
115830 | 龙兴阁变 | 绿 | 167.4474 | 重庆万州公司
115831 | 龙井#3变 | 绿 | 42.0552 | 重庆万州公司
115832 | 龙井#1变 | 绿 | 81.4433 | 重庆万州公司
115833 | 龙云#6变 | 绿 | 87.3856 | 重庆万州公司
115834 | 龙云#5变 | 绿 | 85.7031 | 重庆万州公司
115835 | 龙云#4变 | 绿 | 83.5536 | 重庆万州公司
115836 | 龙云#3变 | 绿 | 85.6443 | 重庆万州公司
115837 | 龙云#2变 | 绿 | 87.6485 | 重庆万州公司
115838 | 龙云#1变 | 绿 | 99.4196 | 重庆万州公司
115839 | 齐河#8变 | 绿 | 81.9959 | 重庆万州公司
115840 | 齐河#7变 | 绿 | 82.0412 | 重庆万州公司
115841 | 齐河#6变 | 绿 | 83.1361 | 重庆万州公司
115842 | 齐河#5变 | 绿 | 81.7969 | 重庆万州公司
115843 | 齐河#4变 | 绿 | 85.1000 | 重庆万州公司
115844 | 齐河#3变 | 绿 | 83.8691 | 重庆万州公司
115845 | 齐河#2变 | 绿 | 86.6959 | 重庆万州公司
115846 | 齐河#1变 | 绿 | 53.2381 | 重庆万州公司
115847 | 鼎源变 | 绿 | 526.0000 | 重庆万州公司
115848 | 黑湾#3变 | 绿 | 132.4371 | 重庆万州公司
115849 | 黑湾#1变 | 绿 | 170.5072 | 重庆万州公司
115850 | 黑天池公变 | 绿 | 83.2660 | 重庆万州公司
115851 | 黄龙#5变 | 绿 | 84.2216 | 重庆万州公司
115852 | 黄龙#4变 | 绿 | 83.6124 | 重庆万州公司
115853 | 黄龙#3变 | 绿 | 87.4134 | 重庆万州公司
115854 | 黄龙#2变 | 绿 | 84.4289 | 重庆万州公司
115855 | 黄龙#1变 | 绿 | 82.4371 | 重庆万州公司
115856 | 黄连#3变 | 绿 | 85.9794 | 重庆万州公司
115857 | 黄连#2变 | 绿 | 88.7093 | 重庆万州公司
115858 | 黄连#1变 | 绿 | 84.3454 | 重庆万州公司
115859 | 黄花村#4变 | 绿 | 84.4845 | 重庆万州公司
115860 | 黄花村#3变 | 绿 | 86.2753 | 重庆万州公司
115861 | 黄花村#2变 | 绿 | 88.0381 | 重庆万州公司
115862 | 黄花村#1变 | 绿 | 165.6041 | 重庆万州公司
115863 | 黄泥场#3变 | 黄 | 43.1031 | 重庆万州公司
115864 | 黄泥场#2变 | 黄 | 329.1175 | 重庆万州公司
115865 | 黄泥场#1变 | 黄 | 154.4454 | 重庆万州公司
115866 | 黄泥#7变 | 绿 | 83.3773 | 重庆万州公司
115867 | 黄泥#6变 | 绿 | 89.1093 | 重庆万州公司
115868 | 黄泥#5变 | 绿 | 133.5464 | 重庆万州公司
115869 | 黄泥#4变 | 绿 | 85.8268 | 重庆万州公司
115870 | 黄泥#3变 | 绿 | 85.8546 | 重庆万州公司
115871 | 黄泥#2变 | 绿 | 91.7856 | 重庆万州公司
115872 | 黄泥#1变 | 绿 | 194.2062 | 重庆万州公司
115873 | 黄桷树变 | 绿 | 368.8289 | 重庆万州公司
115874 | 黄桷#7变 | 绿 | 82.6887 | 重庆万州公司
115875 | 黄桷#6变 | 绿 | 86.7052 | 重庆万州公司
115876 | 黄桷#5变 | 绿 | 165.2866 | 重庆万州公司
115877 | 黄桷#4变 | 绿 | 41.7732 | 重庆万州公司
115878 | 黄桷#3变 | 绿 | 147.8186 | 重庆万州公司
115879 | 黄桷#3变. | 绿 | 82.1649 | 重庆万州公司
115880 | 黄桷#2变 | 绿 | 255.3402 | 重庆万州公司
115881 | 黄桷#2变. | 绿 | 84.7340 | 重庆万州公司
115882 | 黄桷#1变 | 绿 | 324.0082 | 重庆万州公司
115883 | 黄桷#1变. | 绿 | 82.2598 | 重庆万州公司
115884 | 黄桥#2变 | 绿 | 259.2784 | 重庆万州公司
115885 | 黄桥#1变 | 绿 | 276.6062 | 重庆万州公司
115886 | 黄树#6变 | 绿 | 84.4722 | 重庆万州公司
115887 | 黄树#5变 | 绿 | 12.7351 | 重庆万州公司
115888 | 黄树#4变 | 绿 | 83.9010 | 重庆万州公司
115889 | 黄树#3变 | 绿 | 48.4701 | 重庆万州公司
115890 | 黄树#2变 | 绿 | 89.4454 | 重庆万州公司
115891 | 黄树#1变 | 绿 | 40.8474 | 重庆万州公司
115892 | 黄柏水厂公变 | 绿 | 141.0887 | 重庆万州公司
115893 | 黄柏村#5变 | 绿 | 24.6804 | 重庆万州公司
115894 | 黄柏村#4柱上变 | 绿 | 80.9340 | 重庆万州公司
115895 | 黄柏村#4变 | 绿 | 84.0082 | 重庆万州公司
115896 | 黄柏村#3柱上变 | 绿 | 83.8227 | 重庆万州公司
115897 | 黄柏村#3变 | 绿 | 42.3320 | 重庆万州公司
115898 | 黄柏村#2柱上变 | 绿 | 320.0077 | 重庆万州公司
115899 | 黄柏村#2变 | 绿 | 26.0371 | 重庆万州公司
115900 | 黄柏村#1柱上变 | 绿 | 326.5691 | 重庆万州公司
115901 | 黄柏村#1变 | 绿 | 84.1320 | 重庆万州公司
115902 | 黄柏场镇#2变 | 绿 | 283.0103 | 重庆万州公司
115903 | 黄柏场镇#1变 | 绿 | 365.4392 | 重庆万州公司
115904 | 黄岭村#3变 | 黄 | 46.0876 | 重庆万州公司
115905 | 黄岭村#2变 | 黄 | 82.8515 | 重庆万州公司
115906 | 黄岭村#1变 | 黄 | 39.5407 | 重庆万州公司
115907 | 黄家院子变 | 绿 | 166.3835 | 重庆万州公司
115908 | 黄家湾变 | 绿 | 84.3670 | 重庆万州公司
115909 | 黄家湾#2变 | 绿 | 170.8000 | 重庆万州公司
115910 | 黄家湾#1变 | 绿 | 334.4124 | 重庆万州公司
115911 | 黄坝村#4柱上变 | 黄 | 44.8938 | 重庆万州公司
115912 | 黄坝村#3变 | 黄 | 47.1887 | 重庆万州公司
115913 | 黄坝村#2变 | 黄 | 49.3918 | 重庆万州公司
115914 | 黄坝村#1变 | 黄 | 73.2469 | 重庆万州公司
115915 | 麻纺厂变 | 绿 | 366.1237 | 重庆万州公司
115916 | 麟龙苑#2变 | 绿 | 337.0351 | 重庆万州公司
115917 | 麟龙苑#1变 | 绿 | 439.4021 | 重庆万州公司
115918 | 麒麟#7变 | 绿 | 92.2351 | 重庆万州公司
115919 | 麒麟#6变 | 绿 | 88.4897 | 重庆万州公司
115920 | 麒麟#5变 | 绿 | 83.9897 | 重庆万州公司
115921 | 麒麟#4变 | 绿 | 86.7918 | 重庆万州公司
115922 | 麒麟#3变 | 绿 | 82.6814 | 重庆万州公司
115923 | 麒麟#2变 | 绿 | 167.7258 | 重庆万州公司
115924 | 麒麟#1变 | 绿 | 91.1309 | 重庆万州公司
115925 | 鹞子村变 | 绿 | 40.0000 | 重庆万州公司
115926 | 鹅拱#7变 | 绿 | 168.6474 | 重庆万州公司
115927 | 鹅拱#6变 | 绿 | 83.6948 | 重庆万州公司
115928 | 鹅拱#5变 | 绿 | 41.2701 | 重庆万州公司
115929 | 鹅拱#4变 | 绿 | 84.6103 | 重庆万州公司
115930 | 鹅拱#3变 | 绿 | 86.8041 | 重庆万州公司
115931 | 鹅拱#2变 | 绿 | 81.4928 | 重庆万州公司
115932 | 鹅拱#1变 | 绿 | 168.1588 | 重庆万州公司
115933 | 鸿欧御江山#2变 | 绿 | 332.0000 | 重庆万州公司
115934 | 鸿欧御江山#1变 | 绿 | 520.1649 | 重庆万州公司
115935 | 鸿景小区#2变 | 绿 | 260.7835 | 重庆万州公司
115936 | 鸿景小区#1变 | 绿 | 261.6289 | 重庆万州公司
115937 | 鸥鹏#9变 | 绿 | 560.4433 | 重庆万州公司
115938 | 鸥鹏#8变 | 绿 | 554.1959 | 重庆万州公司
115939 | 鸥鹏#7变 | 绿 | 568.9794 | 重庆万州公司
115940 | 鸥鹏#6变 | 绿 | 549.2474 | 重庆万州公司
115941 | 鸥鹏#5变 | 绿 | 442.5567 | 重庆万州公司
115942 | 鸥鹏#4变 | 绿 | 801.5670 | 重庆万州公司
115943 | 鸥鹏#3变 | 绿 | 758.8866 | 重庆万州公司
115944 | 鸥鹏#2变 | 绿 | 545.3505 | 重庆万州公司
115945 | 鸥鹏#24变 | 绿 | 471.5361 | 重庆万州公司
115946 | 鸥鹏#22变 | 绿 | 599.2990 | 重庆万州公司
115947 | 鸥鹏#1变 | 绿 | 555.5567 | 重庆万州公司
115948 | 鸥鹏#19变 | 绿 | 628.1031 | 重庆万州公司
115949 | 鸥鹏#18变 | 绿 | 427.7608 | 重庆万州公司
115950 | 鸥鹏#17变 | 绿 | 440.4784 | 重庆万州公司
115951 | 鸥鹏#16变 | 绿 | 641.1629 | 重庆万州公司
115952 | 鸥鹏#15变 | 绿 | 533.1753 | 重庆万州公司
115953 | 鸥鹏#13变 | 绿 | 474.9691 | 重庆万州公司
115954 | 鸥鹏#11变 | 绿 | 602.7423 | 重庆万州公司
115955 | 鸥鹏#10变 | 绿 | 556.3608 | 重庆万州公司
115956 | 鲤鱼#7变 | 绿 | 84.2155 | 重庆万州公司
115957 | 鲤鱼#6变 | 绿 | 83.6948 | 重庆万州公司
115958 | 鲤鱼#5变 | 绿 | 83.0062 | 重庆万州公司
115959 | 鲤鱼#4变 | 绿 | 86.8474 | 重庆万州公司
115960 | 鲤鱼#3变 | 绿 | 177.5835 | 重庆万州公司
115961 | 鲤鱼#2变 | 绿 | 122.0402 | 重庆万州公司
115962 | 鲤鱼#1变 | 绿 | 166.4247 | 重庆万州公司
115963 | 鲢鱼酒厂变 | 绿 | 165.1052 | 重庆万州公司
115964 | 鲢鱼#4变 | 绿 | 90.6361 | 重庆万州公司
115965 | 鲢鱼#3变 | 绿 | 88.0289 | 重庆万州公司
115966 | 鲢鱼#2变 | 绿 | 133.4773 | 重庆万州公司
115967 | 鲢鱼#1变 | 绿 | 86.1938 | 重庆万州公司
115968 | 鲁班馨缘变 | 绿 | 163.5629 | 重庆万州公司
115969 | 鲁班巷小区变 | 绿 | 376.8082 | 重庆万州公司
115970 | 鲁班巷变 | 绿 | 373.3196 | 重庆万州公司
115971 | 魏垭村#3变 | 绿 | 44.3361 | 重庆万州公司
115972 | 魏垭村#2变 | 绿 | 86.0124 | 重庆万州公司
115973 | 魏垭村#1变 | 绿 | 84.1938 | 重庆万州公司
115974 | 高龙#7变 | 绿 | 81.4103 | 重庆万州公司
115975 | 高龙#6变 | 绿 | 83.2660 | 重庆万州公司
115976 | 高龙#5变 | 绿 | 86.3835 | 重庆万州公司
115977 | 高龙#4变 | 绿 | 87.0546 | 重庆万州公司
115978 | 高龙#3变 | 绿 | 83.9928 | 重庆万州公司
115979 | 高龙#2变 | 绿 | 82.7433 | 重庆万州公司
115980 | 高龙#1变 | 绿 | 42.8021 | 重庆万州公司
115981 | 高青尚品#6变 | 绿 | 418.6186 | 重庆万州公司
115982 | 高青尚品#5变 | 绿 | 423.7990 | 重庆万州公司
115983 | 高青尚品#4变 | 绿 | 525.9588 | 重庆万州公司
115984 | 高青尚品#3变 | 绿 | 420.2887 | 重庆万州公司
115985 | 高青尚品#2变 | 绿 | 415.3711 | 重庆万州公司
115986 | 高青尚品#1变 | 绿 | 331.4557 | 重庆万州公司
115987 | 高阳#5变 | 绿 | 81.4443 | 重庆万州公司
115988 | 高阳#4变 | 绿 | 85.6969 | 重庆万州公司
115989 | 高阳#3变 | 绿 | 83.1485 | 重庆万州公司
115990 | 高阳#2变 | 绿 | 91.4742 | 重庆万州公司
115991 | 高阳#1变 | 绿 | 164.6144 | 重庆万州公司
115992 | 高都#3变 | 绿 | 42.9381 | 重庆万州公司
115993 | 高都#2变 | 绿 | 80.8629 | 重庆万州公司
115994 | 高都#1变 | 绿 | 86.1485 | 重庆万州公司
115995 | 高粱#5变 | 绿 | 178.5010 | 重庆万州公司
115996 | 高粱#4变 | 绿 | 83.0124 | 重庆万州公司
115997 | 高粱#3变 | 绿 | 84.1969 | 重庆万州公司
115998 | 高粱#2变 | 绿 | 81.6701 | 重庆万州公司
115999 | 高粱#1变 | 绿 | 42.1464 | 重庆万州公司
116000 | 高河#3变 | 绿 | 43.3247 | 重庆万州公司
116001 | 高河#2变 | 绿 | 81.5000 | 重庆万州公司
116002 | 高河#1变 | 绿 | 81.5546 | 重庆万州公司
116003 | 高楼6组变 | 绿 | 9.3990 | 重庆万州公司
116004 | 高楼6组#3变 | 黄 | 60.3206 | 重庆万州公司
116005 | 高楼6组#2变 | 绿 | 84.7753 | 重庆万州公司
116006 | 高楼2组变 | 绿 | 51.3423 | 重庆万州公司
116007 | 高楼2组#2变 | 黄 | 58.7464 | 重庆万州公司
116008 | 高楼1组变 | 绿 | 84.0082 | 重庆万州公司
116009 | 高桥变 | 绿 | 87.3701 | 重庆万州公司
116010 | 高桥#5变 | 绿 | 81.9887 | 重庆万州公司
116011 | 高桥#4变 | 绿 | 83.9340 | 重庆万州公司
116012 | 高桥#3变 | 绿 | 86.4763 | 重庆万州公司
116013 | 高桥#2变 | 绿 | 82.1856 | 重庆万州公司
116014 | 高枧8组变 | 绿 | 84.0330 | 重庆万州公司
116015 | 高枧8组#2变 | 黄 | 78.0361 | 重庆万州公司
116016 | 高枧7组变 | 绿 | 89.9155 | 重庆万州公司
116017 | 高枧7组#2变 | 绿 | 83.6433 | 重庆万州公司
116018 | 高枧2组变 | 绿 | 81.0670 | 重庆万州公司
116019 | 高枧2组#2变 | 绿 | 82.5608 | 重庆万州公司
116020 | 高板桥场镇变 | 绿 | 370.7423 | 重庆万州公司
116021 | 高板桥#3变 | 绿 | 111.3113 | 重庆万州公司
116022 | 高板桥#2变 | 绿 | 264.3918 | 重庆万州公司
116023 | 高峰老场变 | 绿 | 332.1856 | 重庆万州公司
116024 | 高峰政府变 | 绿 | 352.6227 | 重庆万州公司
116025 | 高峰场变 | 绿 | 367.3041 | 重庆万州公司
116026 | 高峰场万忠公路#2变 | 绿 | 171.7340 | 重庆万州公司
116027 | 高峰#6变 | 绿 | 86.4979 | 重庆万州公司
116028 | 高峰#5变 | 绿 | 85.1742 | 重庆万州公司
116029 | 高峰#4变 | 绿 | 86.4021 | 重庆万州公司
116030 | 高峰#3变 | 绿 | 82.1742 | 重庆万州公司
116031 | 高峰#2变 | 绿 | 82.6247 | 重庆万州公司
116032 | 高峰#1变 | 绿 | 137.9753 | 重庆万州公司
116033 | 高岭#4变 | 绿 | 81.9887 | 重庆万州公司
116034 | 高岭#3变 | 绿 | 81.1814 | 重庆万州公司
116035 | 高岭#2变 | 绿 | 83.4062 | 重庆万州公司
116036 | 高岭#1变 | 绿 | 85.9959 | 重庆万州公司
116037 | 高山#3变 | 绿 | 83.2010 | 重庆万州公司
116038 | 高山#2变 | 绿 | 84.3526 | 重庆万州公司
116039 | 高山#1变 | 绿 | 325.1464 | 重庆万州公司
116040 | 高屋#4变 | 绿 | 40.4907 | 重庆万州公司
116041 | 高屋#3变 | 绿 | 25.5237 | 重庆万州公司
116042 | 高屋#2变 | 绿 | 27.3711 | 重庆万州公司
116043 | 高屋#1变 | 绿 | 89.0402 | 重庆万州公司
116044 | 高家巷变 | 绿 | 261.5134 | 重庆万州公司
116045 | 高家巷停车场变 | 绿 | 328.6845 | 重庆万州公司
116046 | 高塘#9变 | 绿 | 84.7938 | 重庆万州公司
116047 | 高塘#8变 | 绿 | 83.0835 | 重庆万州公司
116048 | 高塘#7变 | 绿 | 108.1381 | 重庆万州公司
116049 | 高塘#6变 | 绿 | 83.2505 | 重庆万州公司
116050 | 高塘#5变 | 绿 | 88.7680 | 重庆万州公司
116051 | 高塘#4变 | 绿 | 81.7567 | 重庆万州公司
116052 | 高塘#3变 | 绿 | 83.2010 | 重庆万州公司
116053 | 高塘#2变 | 绿 | 80.0000 | 重庆万州公司
116054 | 高塘#1变 | 绿 | 84.8804 | 重庆万州公司
116055 | 高塘#11变 | 绿 | 320.0619 | 重庆万州公司
116056 | 高塘#10变 | 绿 | 81.5371 | 重庆万州公司
116057 | 高坪村#3变 | 绿 | 44.3093 | 重庆万州公司
116058 | 高坪村#2变 | 绿 | 85.2825 | 重庆万州公司
116059 | 高坪村#1变 | 绿 | 92.1897 | 重庆万州公司
116060 | 高升#6变 | 黄 | 79.6443 | 重庆万州公司
116061 | 高升#5变 | 绿 | 144.7753 | 重庆万州公司
116062 | 高升#4变 | 绿 | 85.3237 | 重庆万州公司
116063 | 高升#3变 | 绿 | 155.4804 | 重庆万州公司
116064 | 高升#2变 | 绿 | 137.3773 | 重庆万州公司
116065 | 高升#1变 | 绿 | 68.5258 | 重庆万州公司
116066 | 高元村变 | 绿 | 82.0227 | 重庆万州公司
116067 | 高元村#2变 | 绿 | 26.2309 | 重庆万州公司
116068 | 高元村#1变 | 绿 | 83.1515 | 重庆万州公司
116069 | 骑龙#5变 | 绿 | 81.4010 | 重庆万州公司
116070 | 骑龙#4变 | 绿 | 80.6804 | 重庆万州公司
116071 | 骑龙#3变 | 绿 | 24.6031 | 重庆万州公司
116072 | 骑龙#2变 | 绿 | 89.7206 | 重庆万州公司
116073 | 骑龙#1变 | 绿 | 84.8680 | 重庆万州公司
116074 | 骆马康居点变 | 绿 | 84.3082 | 重庆万州公司
116075 | 骆马#3变 | 绿 | 42.5608 | 重庆万州公司
116076 | 骆马#2变 | 绿 | 83.2876 | 重庆万州公司
116077 | 骆马#1变 | 绿 | 81.9670 | 重庆万州公司
116078 | 骆城村#3变 | 绿 | 85.7443 | 重庆万州公司
116079 | 骆城村#2变 | 绿 | 89.8598 | 重庆万州公司
116080 | 骆城村#1变 | 绿 | 90.1072 | 重庆万州公司
116081 | 驿鑫#9变 | 绿 | 681.2206 | 重庆万州公司
116082 | 驿鑫#8变 | 绿 | 416.2371 | 重庆万州公司
116083 | 驿鑫#7变 | 绿 | 662.6639 | 重庆万州公司
116084 | 驿鑫#6变 | 绿 | 518.4330 | 重庆万州公司
116085 | 驿鑫#4变 | 绿 | 428.9330 | 重庆万州公司
116086 | 驿鑫#3变 | 绿 | 613.2165 | 重庆万州公司
116087 | 驿鑫#2变 | 绿 | 599.3608 | 重庆万州公司
116088 | 驿鑫#12变 | 绿 | 656.1072 | 重庆万州公司
116089 | 驿鑫#11变 | 绿 | 515.1959 | 重庆万州公司
116090 | 驾校变 | 绿 | 374.5155 | 重庆万州公司
116091 | 驾校#1变 | 绿 | 186.1773 | 重庆万州公司
116092 | 马颈#3变 | 绿 | 82.3598 | 重庆万州公司
116093 | 马颈#2变 | 绿 | 48.1196 | 重庆万州公司
116094 | 马颈#1变 | 绿 | 45.5794 | 重庆万州公司
116095 | 马溪#3变 | 绿 | 87.4165 | 重庆万州公司
116096 | 马溪#2变 | 绿 | 86.2134 | 重庆万州公司
116097 | 马溪#1变 | 绿 | 41.1289 | 重庆万州公司
116098 | 马梁#6变 | 绿 | 77.1134 | 重庆万州公司
116099 | 马梁#5变 | 绿 | 161.4041 | 重庆万州公司
116100 | 马梁#4变 | 绿 | 85.4804 | 重庆万州公司
116101 | 马梁#3变 | 绿 | 87.4041 | 重庆万州公司
116102 | 马梁#2变 | 绿 | 84.2077 | 重庆万州公司
116103 | 马梁#1变 | 绿 | 334.4619 | 重庆万州公司
116104 | 马山#3变 | 绿 | 84.4165 | 重庆万州公司
116105 | 马山#2变 | 绿 | 87.5897 | 重庆万州公司
116106 | 马山#1变 | 绿 | 168.4649 | 重庆万州公司
116107 | 马安#6变 | 绿 | 81.9753 | 重庆万州公司
116108 | 马安#5变 | 绿 | 86.3546 | 重庆万州公司
116109 | 马安#4变 | 绿 | 86.0454 | 重庆万州公司
116110 | 马安#3变 | 绿 | 82.3340 | 重庆万州公司
116111 | 马安#2变 | 绿 | 81.0454 | 重庆万州公司
116112 | 马安#1变 | 绿 | 42.3711 | 重庆万州公司
116113 | 马云#2变 | 绿 | 84.0330 | 重庆万州公司
116114 | 马云#1变 | 绿 | 85.5113 | 重庆万州公司
116115 | 馨乐园小区变 | 绿 | 207.8680 | 重庆万州公司
116116 | 香韵华府#4变 | 绿 | 508.7216 | 重庆万州公司
116117 | 香韵华府#3变 | 绿 | 512.5155 | 重庆万州公司
116118 | 香韵华府#2变 | 绿 | 663.2825 | 重庆万州公司
116119 | 香韵华府#1变 | 绿 | 656.7753 | 重庆万州公司
116120 | 香樟林#3变 | 绿 | 419.9330 | 重庆万州公司
116121 | 香樟林#2变 | 绿 | 425.6546 | 重庆万州公司
116122 | 香樟林#1变 | 绿 | 329.3897 | 重庆万州公司
116123 | 食品站变 | 绿 | 346.0289 | 重庆万州公司
116124 | 颐景园#2变 | 绿 | 510.7216 | 重庆万州公司
116125 | 颐景园#1变 | 绿 | 529.4227 | 重庆万州公司
116126 | 颂和时代#8变 | 绿 | 504.3711 | 重庆万州公司
116127 | 颂和时代#7变 | 绿 | 536.0619 | 重庆万州公司
116128 | 颂和时代#6变 | 绿 | 513.9794 | 重庆万州公司
116129 | 颂和时代#5变 | 绿 | 516.6804 | 重庆万州公司
116130 | 颂和时代#4变 | 绿 | 528.4124 | 重庆万州公司
116131 | 颂和时代#3变 | 绿 | 408.9072 | 重庆万州公司
116132 | 颂和时代#2变 | 绿 | 403.8969 | 重庆万州公司
116133 | 颂和时代#1变 | 绿 | 411.5464 | 重庆万州公司
116134 | 顺盛#7变 | 绿 | 677.3113 | 重庆万州公司
116135 | 顺盛#6变 | 绿 | 530.4124 | 重庆万州公司
116136 | 顺盛#5变 | 绿 | 531.3814 | 重庆万州公司
116137 | 顺盛#4变 | 绿 | 423.2113 | 重庆万州公司
116138 | 顺盛#3变 | 绿 | 532.5361 | 重庆万州公司
116139 | 顺盛#2变 | 绿 | 521.7732 | 重庆万州公司
116140 | 顺盛#1变 | 绿 | 680.3299 | 重庆万州公司
116141 | 顺盛#18变 | 绿 | 530.4948 | 重庆万州公司
116142 | 顺盛#16变 | 绿 | 334.4247 | 重庆万州公司
116143 | 顺盛#15变 | 绿 | 532.0412 | 重庆万州公司
116144 | 顺盛#14变 | 绿 | 536.7423 | 重庆万州公司
116145 | 顺盛#13变 | 绿 | 666.9443 | 重庆万州公司
116146 | 顺盛#12变 | 绿 | 676.0990 | 重庆万州公司
116147 | 顺盛#11变 | 绿 | 699.7278 | 重庆万州公司
116148 | 顺盛#10变 | 绿 | 675.4804 | 重庆万州公司
116149 | 顺安#7变 | 绿 | 173.7134 | 重庆万州公司
116150 | 顺安#6变 | 绿 | 83.9505 | 重庆万州公司
116151 | 顺安#5变 | 绿 | 85.9711 | 重庆万州公司
116152 | 顺安#4变 | 绿 | 83.3691 | 重庆万州公司
116153 | 顺安#3变 | 绿 | 164.6206 | 重庆万州公司
116154 | 顺安#2变 | 绿 | 83.1299 | 重庆万州公司
116155 | 顺安#1变 | 绿 | 172.4330 | 重庆万州公司
116156 | 韩家5组变 | 绿 | 80.8206 | 重庆万州公司
116157 | 韩家5组#2变 | 绿 | 81.3526 | 重庆万州公司
116158 | 韩家5组#1变 | 绿 | 86.9155 | 重庆万州公司
116159 | 韩家2组变 | 黄 | 24.4041 | 重庆万州公司
116160 | 韩家2组#1变 | 绿 | 86.7629 | 重庆万州公司
116161 | 青龙#7变 | 绿 | 85.1619 | 重庆万州公司
116162 | 青龙#6变 | 绿 | 87.5773 | 重庆万州公司
116163 | 青龙#5变 | 绿 | 89.0835 | 重庆万州公司
116164 | 青龙#4变 | 绿 | 81.9216 | 重庆万州公司
116165 | 青龙#3变 | 绿 | 84.5309 | 重庆万州公司
116166 | 青龙#2变 | 绿 | 84.4165 | 重庆万州公司
116167 | 青龙#1变 | 绿 | 83.0928 | 重庆万州公司
116168 | 青浦佳乐园变 | 绿 | 84.8371 | 重庆万州公司
116169 | 青桥#6变 | 绿 | 81.9216 | 重庆万州公司
116170 | 青桥#5变 | 绿 | 85.4268 | 重庆万州公司
116171 | 青桥#4变 | 绿 | 89.9299 | 重庆万州公司
116172 | 青桥#3变 | 绿 | 85.0062 | 重庆万州公司
116173 | 青桥#2变 | 绿 | 84.0887 | 重庆万州公司
116174 | 青桥#1变 | 绿 | 85.8062 | 重庆万州公司
116175 | 青杠#7变 | 绿 | 166.4144 | 重庆万州公司
116176 | 青杠#6变 | 绿 | 81.2289 | 重庆万州公司
116177 | 青杠#5变 | 绿 | 151.2701 | 重庆万州公司
116178 | 青杠#4变 | 绿 | 83.0433 | 重庆万州公司
116179 | 青杠#3变 | 绿 | 255.7856 | 重庆万州公司
116180 | 青杠#2变 | 绿 | 373.8763 | 重庆万州公司
116181 | 青杠#1变 | 绿 | 114.4165 | 重庆万州公司
116182 | 青庵村#5变 | 黄 | 118.4639 | 重庆万州公司
116183 | 青庵村#4变 | 黄 | 150.5485 | 重庆万州公司
116184 | 青庵村#3变 | 绿 | 86.6526 | 重庆万州公司
116185 | 青庵村#2变 | 绿 | 88.3753 | 重庆万州公司
116186 | 青庵村#1变 | 绿 | 185.6392 | 重庆万州公司
116187 | 青庐民宿变 | 绿 | 260.2887 | 重庆万州公司
116188 | 青山#7变 | 绿 | 88.3072 | 重庆万州公司
116189 | 青山#6变 | 绿 | 168.1649 | 重庆万州公司
116190 | 青山#5变 | 绿 | 85.2948 | 重庆万州公司
116191 | 青山#4变 | 绿 | 87.0186 | 重庆万州公司
116192 | 青山#3变 | 绿 | 89.7814 | 重庆万州公司
116193 | 青山#2变 | 绿 | 40.4124 | 重庆万州公司
116194 | 青山#1变 | 绿 | 131.7546 | 重庆万州公司
116195 | 青堰#5变 | 绿 | 83.5907 | 重庆万州公司
116196 | 青堰#4变 | 绿 | 88.6536 | 重庆万州公司
116197 | 青堰#3变 | 黄 | 158.4165 | 重庆万州公司
116198 | 青堰#2变 | 绿 | 84.8278 | 重庆万州公司
116199 | 青堰#1变 | 黄 | 79.5794 | 重庆万州公司
116200 | 青垭村变 | 绿 | 329.5753 | 重庆万州公司
116201 | 青垭村#3变 | 绿 | 81.1567 | 重庆万州公司
116202 | 青垭村#2变 | 绿 | 84.3093 | 重庆万州公司
116203 | 青垭村#1变 | 绿 | 88.3093 | 重庆万州公司
116204 | 青吉#6变 | 绿 | 82.7278 | 重庆万州公司
116205 | 青吉#5变 | 绿 | 41.5820 | 重庆万州公司
116206 | 青吉#4变 | 绿 | 83.0278 | 重庆万州公司
116207 | 青吉#2变 | 绿 | 86.2351 | 重庆万州公司
116208 | 青吉#1变 | 绿 | 88.5175 | 重庆万州公司
116209 | 青云3组变 | 黄 | 120.5113 | 重庆万州公司
116210 | 青云2组变 | 黄 | 58.5376 | 重庆万州公司
116211 | 青云#4变 | 绿 | 82.9649 | 重庆万州公司
116212 | 青云#3变 | 绿 | 103.0268 | 重庆万州公司
116213 | 青云#2变 | 绿 | 85.0536 | 重庆万州公司
116214 | 青云#1变 | 绿 | 169.2041 | 重庆万州公司
116215 | 青丰村#5变 | 绿 | 41.5340 | 重庆万州公司
116216 | 青丰村#4变 | 绿 | 41.2247 | 重庆万州公司
116217 | 青丰村#3变 | 绿 | 85.0062 | 重庆万州公司
116218 | 青丰村#2变 | 绿 | 90.7258 | 重庆万州公司
116219 | 青丰村#1变 | 绿 | 95.1361 | 重庆万州公司
116220 | 雷破#4变 | 绿 | 86.1825 | 重庆万州公司
116221 | 雷破#3变 | 绿 | 81.9670 | 重庆万州公司
116222 | 雷破#2变 | 绿 | 42.7691 | 重庆万州公司
116223 | 雷破#1变 | 绿 | 84.1258 | 重庆万州公司
116224 | 雷庙#4变 | 绿 | 81.5866 | 重庆万州公司
116225 | 雷庙#3变 | 绿 | 81.1381 | 重庆万州公司
116226 | 雷庙#2变 | 绿 | 89.2763 | 重庆万州公司
116227 | 雷庙#1变 | 绿 | 85.3227 | 重庆万州公司
116228 | 雷士江南水岸#3变 | 绿 | 529.0639 | 重庆万州公司
116229 | 雷士江南水岸#2变 | 绿 | 517.5835 | 重庆万州公司
116230 | 雷士江南水岸#1变 | 绿 | 525.4639 | 重庆万州公司
116231 | 雷士A组团#2变 | 绿 | 529.9588 | 重庆万州公司
116232 | 雷士A组团#1变 | 绿 | 523.0309 | 重庆万州公司
116233 | 雷士#5变 | 绿 | 558.5361 | 重庆万州公司
116234 | 雷士#4变 | 绿 | 328.2763 | 重庆万州公司
116235 | 雷士#3变 | 绿 | 523.1340 | 重庆万州公司
116236 | 雪莱翡翠城#3变 | 绿 | 523.2371 | 重庆万州公司
116237 | 雪莱翡翠城#2变 | 绿 | 527.8763 | 重庆万州公司
116238 | 雪莱翡翠城#1变 | 绿 | 534.9278 | 重庆万州公司
116239 | 雨睿苑#1变 | 绿 | 658.8784 | 重庆万州公司
116240 | 雨先#6变 | 黄 | 43.0464 | 重庆万州公司
116241 | 雨先#5变 | 黄 | 84.4371 | 重庆万州公司
116242 | 雨先#4变 | 黄 | 84.6928 | 重庆万州公司
116243 | 雨先#3变 | 黄 | 83.0021 | 重庆万州公司
116244 | 雨先#2变 | 黄 | 86.8784 | 重庆万州公司
116245 | 雨先#1变 | 黄 | 87.8309 | 重庆万州公司
116246 | 集美东方F区#1变 | 绿 | 642.3258 | 重庆万州公司
116247 | 集美东方DF区#3变 | 绿 | 513.8557 | 重庆万州公司
116248 | 集美东方DF区#1变 | 绿 | 514.1649 | 重庆万州公司
116249 | 集美东方B区#1变 | 绿 | 640.2165 | 重庆万州公司
116250 | 集美东方#7变 | 绿 | 664.4206 | 重庆万州公司
116251 | 集美东方#5变 | 绿 | 665.1134 | 重庆万州公司
116252 | 集美东方#3变 | 绿 | 672.3629 | 重庆万州公司
116253 | 集美东方#1变 | 绿 | 666.2021 | 重庆万州公司
116254 | 集美东方#10变 | 绿 | 660.9072 | 重庆万州公司
116255 | 集控中心#1变 | 绿 | 507.1546 | 重庆万州公司
116256 | 集体#8变 | 黄 | 85.3258 | 重庆万州公司
116257 | 集体#7变 | 绿 | 83.4804 | 重庆万州公司
116258 | 集体#6变 | 绿 | 83.1546 | 重庆万州公司
116259 | 集体#5变 | 绿 | 82.4577 | 重庆万州公司
116260 | 集体#4变 | 绿 | 85.5036 | 重庆万州公司
116261 | 集体#3变 | 绿 | 82.8495 | 重庆万州公司
116262 | 集体#2变 | 绿 | 88.1155 | 重庆万州公司
116263 | 集体#1变 | 绿 | 83.8722 | 重庆万州公司
116264 | 雅豪苑2#箱变 | 绿 | 417.0876 | 重庆万州公司
116265 | 雅豪苑#3箱变 | 绿 | 282.0155 | 重庆万州公司
116266 | 雅豪苑#1变 | 绿 | 343.0598 | 重庆万州公司
116267 | 隆鑫#9变 | 绿 | 344.0742 | 重庆万州公司
116268 | 隆鑫#8变 | 绿 | 432.8918 | 重庆万州公司
116269 | 隆鑫#7变 | 绿 | 619.5876 | 重庆万州公司
116270 | 隆鑫#6变 | 绿 | 320.0000 | 重庆万州公司
116271 | 隆鑫#5变 | 绿 | 430.3711 | 重庆万州公司
116272 | 隆鑫#4变 | 绿 | 443.6082 | 重庆万州公司
116273 | 隆鑫#34变 | 绿 | 420.5515 | 重庆万州公司
116274 | 隆鑫#33变 | 绿 | 426.0876 | 重庆万州公司
116275 | 隆鑫#32变 | 绿 | 526.8866 | 重庆万州公司
116276 | 隆鑫#31变 | 绿 | 547.9794 | 重庆万州公司
116277 | 隆鑫#29变 | 绿 | 659.7680 | 重庆万州公司
116278 | 隆鑫#28变 | 绿 | 832.8660 | 重庆万州公司
116279 | 隆鑫#27变 | 绿 | 626.8041 | 重庆万州公司
116280 | 隆鑫#26变 | 绿 | 536.3093 | 重庆万州公司
116281 | 隆鑫#25变 | 绿 | 344.7794 | 重庆万州公司
116282 | 隆鑫#24变 | 绿 | 528.5979 | 重庆万州公司
116283 | 隆鑫#23变 | 绿 | 515.4639 | 重庆万州公司
116284 | 隆鑫#22变 | 绿 | 517.0722 | 重庆万州公司
116285 | 隆鑫#20变 | 绿 | 521.2577 | 重庆万州公司
116286 | 隆鑫#1变 | 绿 | 342.2680 | 重庆万州公司
116287 | 隆鑫#19变 | 绿 | 521.6495 | 重庆万州公司
116288 | 隆鑫#18变 | 绿 | 326.3588 | 重庆万州公司
116289 | 隆鑫#15变 | 绿 | 400.0000 | 重庆万州公司
116290 | 隆鑫#12变 | 绿 | 345.4103 | 重庆万州公司
116291 | 陶池村#4变 | 绿 | 92.6031 | 重庆万州公司
116292 | 陶池村#3变 | 绿 | 80.8196 | 重庆万州公司
116293 | 陶池村#2变 | 绿 | 84.3887 | 重庆万州公司
116294 | 陶池村#1变 | 绿 | 83.7423 | 重庆万州公司
116295 | 陶堰#5变 | 绿 | 168.6598 | 重庆万州公司
116296 | 陶堰#4变 | 绿 | 339.9299 | 重庆万州公司
116297 | 陶堰#3变 | 绿 | 84.0608 | 重庆万州公司
116298 | 陶堰#2变 | 绿 | 83.7021 | 重庆万州公司
116299 | 陶堰#1变 | 绿 | 82.1062 | 重庆万州公司
116300 | 陡梯#9变 | 绿 | 95.2629 | 重庆万州公司
116301 | 陡梯#8变 | 绿 | 83.9670 | 重庆万州公司
116302 | 陡梯#7变 | 绿 | 82.1495 | 重庆万州公司
116303 | 陡梯#6变 | 绿 | 81.9546 | 重庆万州公司
116304 | 陡梯#5变 | 绿 | 41.6515 | 重庆万州公司
116305 | 陡梯#4变 | 绿 | 82.3320 | 重庆万州公司
116306 | 陡梯#3变 | 绿 | 85.9196 | 重庆万州公司
116307 | 陡梯#2变 | 绿 | 45.0196 | 重庆万州公司
116308 | 陡梯#1变 | 绿 | 86.3619 | 重庆万州公司
116309 | 陈明岩3组变 | 绿 | 82.0258 | 重庆万州公司
116310 | 陈明岩2组变 | 绿 | 89.3742 | 重庆万州公司
116311 | 陈家沟变 | 绿 | 136.5794 | 重庆万州公司
116312 | 陈家#9变 | 绿 | 84.1412 | 重庆万州公司
116313 | 陈家#8变 | 绿 | 83.4113 | 重庆万州公司
116314 | 陈家#7变 | 绿 | 84.9887 | 重庆万州公司
116315 | 陈家#6变 | 绿 | 81.3825 | 重庆万州公司
116316 | 陈家#5变 | 绿 | 86.2443 | 重庆万州公司
116317 | 陈家#4变 | 绿 | 174.2680 | 重庆万州公司
116318 | 陈家#3变 | 绿 | 81.6608 | 重庆万州公司
116319 | 陈家#2变 | 绿 | 83.2938 | 重庆万州公司
116320 | 陈家#1变 | 绿 | 66.3938 | 重庆万州公司
116321 | 陆坪#4变 | 绿 | 90.5711 | 重庆万州公司
116322 | 陆坪#3变 | 绿 | 92.9464 | 重庆万州公司
116323 | 陆坪#2变 | 绿 | 44.4412 | 重庆万州公司
116324 | 陆坪#1变 | 绿 | 74.7505 | 重庆万州公司
116325 | 附小变 | 绿 | 334.6598 | 重庆万州公司
116326 | 阳合#4变 | 绿 | 82.1897 | 重庆万州公司
116327 | 阳合#3变 | 绿 | 83.7691 | 重庆万州公司
116328 | 阳合#2变 | 绿 | 24.3546 | 重庆万州公司
116329 | 阳合#1变 | 绿 | 24.5031 | 重庆万州公司
116330 | 阳光满庭#9变 | 绿 | 751.2165 | 重庆万州公司
116331 | 阳光满庭#8变 | 绿 | 524.0619 | 重庆万州公司
116332 | 阳光满庭#7变 | 绿 | 565.1134 | 重庆万州公司
116333 | 阳光满庭#5变 | 绿 | 765.9381 | 重庆万州公司
116334 | 阳光满庭#3变 | 绿 | 468.3196 | 重庆万州公司
116335 | 阳光满庭#1变 | 绿 | 473.3144 | 重庆万州公司
116336 | 阳光满庭#11变 | 绿 | 695.5216 | 重庆万州公司
116337 | 阳光家园#2变 | 绿 | 266.5361 | 重庆万州公司
116338 | 阳光家园#1变 | 绿 | 259.1134 | 重庆万州公司
116339 | 阳光#4变 | 绿 | 82.6062 | 重庆万州公司
116340 | 阳光#3变 | 绿 | 88.4948 | 重庆万州公司
116341 | 阳光#2变 | 绿 | 83.2289 | 重庆万州公司
116342 | 阳光#1变 | 绿 | 87.2784 | 重庆万州公司
116343 | 防疫站变 | 绿 | 357.4845 | 重庆万州公司
116344 | 阙太红变 | 绿 | 337.7629 | 重庆万州公司
116345 | 长龙新村变 | 绿 | 289.6392 | 重庆万州公司
116346 | 长龙公变 | 绿 | 403.3505 | 重庆万州公司
116347 | 长龙#9变 | 绿 | 200.3237 | 重庆万州公司
116348 | 长龙#8变 | 绿 | 83.8598 | 重庆万州公司
116349 | 长龙#7变 | 绿 | 137.8351 | 重庆万州公司
116350 | 长龙#6变 | 绿 | 379.4557 | 重庆万州公司
116351 | 长龙#5变 | 绿 | 193.7423 | 重庆万州公司
116352 | 长龙#4变 | 绿 | 82.6938 | 重庆万州公司
116353 | 长龙#3变 | 绿 | 165.3134 | 重庆万州公司
116354 | 长龙#2变 | 绿 | 84.0701 | 重庆万州公司
116355 | 长龙#1变 | 绿 | 385.2825 | 重庆万州公司
116356 | 长龙#10变 | 绿 | 379.9381 | 重庆万州公司
116357 | 长胜#5变 | 绿 | 40.3433 | 重庆万州公司
116358 | 长胜#4变 | 绿 | 86.6959 | 重庆万州公司
116359 | 长胜#3变 | 绿 | 82.2237 | 重庆万州公司
116360 | 长胜#2变 | 绿 | 82.1897 | 重庆万州公司
116361 | 长胜#1变 | 绿 | 103.7495 | 重庆万州公司
116362 | 长溪#5变 | 绿 | 82.4495 | 重庆万州公司
116363 | 长溪#4变 | 绿 | 82.5897 | 重庆万州公司
116364 | 长溪#3变 | 绿 | 66.9381 | 重庆万州公司
116365 | 长溪#2变 | 绿 | 85.2392 | 重庆万州公司
116366 | 长溪#1变 | 绿 | 85.8794 | 重庆万州公司
116367 | 长河#4变 | 绿 | 83.8814 | 重庆万州公司
116368 | 长河#3变 | 绿 | 80.9062 | 重庆万州公司
116369 | 长河#2变 | 绿 | 81.9381 | 重庆万州公司
116370 | 长河#1变 | 黄 | 78.7134 | 重庆万州公司
116371 | 长沙#5变 | 绿 | 48.4701 | 重庆万州公司
116372 | 长沙#4变 | 绿 | 86.2021 | 重庆万州公司
116373 | 长沙#3变 | 绿 | 89.0526 | 重庆万州公司
116374 | 长沙#2变 | 绿 | 87.7567 | 重庆万州公司
116375 | 长沙#1变 | 绿 | 85.7320 | 重庆万州公司
116376 | 长江之星8变 | 绿 | 421.4794 | 重庆万州公司
116377 | 长江之星7变 | 绿 | 652.3711 | 重庆万州公司
116378 | 长江之星6变 | 绿 | 402.7680 | 重庆万州公司
116379 | 长江之星5变 | 绿 | 674.6144 | 重庆万州公司
116380 | 长江之星3变 | 绿 | 531.4639 | 重庆万州公司
116381 | 长江之星1变 | 绿 | 528.5773 | 重庆万州公司
116382 | 长江之星15变 | 绿 | 683.7196 | 重庆万州公司
116383 | 长江之星13变 | 绿 | 529.6289 | 重庆万州公司
116384 | 长江之星12变 | 绿 | 525.1134 | 重庆万州公司
116385 | 长江之星10变 | 绿 | 679.6371 | 重庆万州公司
116386 | 长榜村#3变 | 绿 | 82.5711 | 重庆万州公司
116387 | 长榜村#2变 | 绿 | 41.9948 | 重庆万州公司
116388 | 长榜村#1变 | 绿 | 84.5124 | 重庆万州公司
116389 | 长柏#3变 | 黄 | 83.2474 | 重庆万州公司
116390 | 长柏#2变 | 黄 | 84.5155 | 重庆万州公司
116391 | 长柏#1变 | 黄 | 83.0928 | 重庆万州公司
116392 | 长春#8变 | 绿 | 85.5330 | 重庆万州公司
116393 | 长春#7变 | 绿 | 83.7608 | 重庆万州公司
116394 | 长春#6变 | 绿 | 82.4031 | 重庆万州公司
116395 | 长春#5变 | 绿 | 177.5237 | 重庆万州公司
116396 | 长春#4变 | 绿 | 82.0443 | 重庆万州公司
116397 | 长春#3变 | 绿 | 82.8670 | 重庆万州公司
116398 | 长春#2变 | 绿 | 89.0557 | 重庆万州公司
116399 | 长春#1变 | 绿 | 51.3629 | 重庆万州公司
116400 | 长岭#6变 | 绿 | 89.7320 | 重庆万州公司
116401 | 长岭#5变 | 绿 | 84.3134 | 重庆万州公司
116402 | 长岭#4变 | 绿 | 82.7742 | 重庆万州公司
116403 | 长岭#3变 | 绿 | 106.9103 | 重庆万州公司
116404 | 长岭#2变 | 绿 | 86.8784 | 重庆万州公司
116405 | 长岭#1变 | 绿 | 105.1753 | 重庆万州公司
116406 | 长山#5变 | 绿 | 42.3938 | 重庆万州公司
116407 | 长山#4变 | 绿 | 41.1938 | 重庆万州公司
116408 | 长山#3变 | 绿 | 168.5454 | 重庆万州公司
116409 | 长山#2变 | 绿 | 85.3227 | 重庆万州公司
116410 | 长山#1变 | 绿 | 40.9567 | 重庆万州公司
116411 | 长塘村#7变 | 绿 | 82.0351 | 重庆万州公司
116412 | 长塘村#6变 | 绿 | 266.0103 | 重庆万州公司
116413 | 长塘村#5变 | 绿 | 81.8093 | 重庆万州公司
116414 | 长塘村#4变 | 绿 | 85.4619 | 重庆万州公司
116415 | 长塘村#3变 | 绿 | 91.9258 | 重庆万州公司
116416 | 长塘村#2变 | 绿 | 103.1990 | 重庆万州公司
116417 | 长塘村#1变 | 绿 | 83.2103 | 重庆万州公司
116418 | 长城建司变 | 绿 | 212.4701 | 重庆万州公司
116419 | 长坪#6变 | 绿 | 41.5619 | 重庆万州公司
116420 | 长坪#5变 | 绿 | 82.8268 | 重庆万州公司
116421 | 长坪#4变 | 绿 | 87.2680 | 重庆万州公司
116422 | 长坪#3变 | 绿 | 87.1814 | 重庆万州公司
116423 | 长坪#2变 | 绿 | 84.4010 | 重庆万州公司
116424 | 长坪#1变 | 绿 | 86.0402 | 重庆万州公司
116425 | 长乐#5变 | 绿 | 41.4928 | 重庆万州公司
116426 | 长乐#4变 | 绿 | 42.6062 | 重庆万州公司
116427 | 长乐#3变 | 绿 | 81.8969 | 重庆万州公司
116428 | 长乐#2变 | 绿 | 86.4577 | 重庆万州公司
116429 | 长乐#1变 | 绿 | 81.2062 | 重庆万州公司
116430 | 长久#9变 | 绿 | 80.6969 | 重庆万州公司
116431 | 长久#8变 | 绿 | 82.3959 | 重庆万州公司
116432 | 长久#7变 | 绿 | 206.3423 | 重庆万州公司
116433 | 长久#6变 | 绿 | 85.3485 | 重庆万州公司
116434 | 长久#5变 | 绿 | 81.6000 | 重庆万州公司
116435 | 长久#4变 | 绿 | 83.8021 | 重庆万州公司
116436 | 长久#3变 | 绿 | 83.0371 | 重庆万州公司
116437 | 长久#2变 | 绿 | 86.0711 | 重庆万州公司
116438 | 长久#1变 | 绿 | 87.2247 | 重庆万州公司
116439 | 长久#10变 | 绿 | 93.6206 | 重庆万州公司
116440 | 镇龙小区变 | 绿 | 370.3670 | 重庆万州公司
116441 | 镇龙小区#2变 | 绿 | 362.1856 | 重庆万州公司
116442 | 镇龙小区#1变 | 绿 | 278.0165 | 重庆万州公司
116443 | 镇龙#1变 | 绿 | 49.5320 | 重庆万州公司
116444 | 锦绣江南#9变 | 绿 | 673.6495 | 重庆万州公司
116445 | 锦绣江南#7变 | 绿 | 525.5464 | 重庆万州公司
116446 | 锦绣江南#6变 | 绿 | 684.3052 | 重庆万州公司
116447 | 锦绣江南#4变 | 绿 | 680.8247 | 重庆万州公司
116448 | 锦绣江南#1变 | 绿 | 522.7423 | 重庆万州公司
116449 | 锦绣江南#11变 | 绿 | 657.9876 | 重庆万州公司
116450 | 锦绣家园变 | 绿 | 341.9464 | 重庆万州公司
116451 | 锦绣名苑#2变 | 绿 | 337.1340 | 重庆万州公司
116452 | 锦绣名苑#1变 | 绿 | 335.1546 | 重庆万州公司
116453 | 锦程佳苑#2变 | 绿 | 327.7629 | 重庆万州公司
116454 | 锦程佳苑#1变 | 绿 | 327.5670 | 重庆万州公司
116455 | 锦丽苑#2变 | 绿 | 430.3093 | 重庆万州公司
116456 | 锦丽苑#1变 | 绿 | 447.1186 | 重庆万州公司
116457 | 锅厂#8变 | 绿 | 80.7835 | 重庆万州公司
116458 | 锅厂#7变 | 绿 | 84.0454 | 重庆万州公司
116459 | 锅厂#6变 | 绿 | 132.5959 | 重庆万州公司
116460 | 锅厂#5变 | 绿 | 82.6144 | 重庆万州公司
116461 | 锅厂#4变 | 绿 | 136.9938 | 重庆万州公司
116462 | 锅厂#3变 | 绿 | 84.9773 | 重庆万州公司
116463 | 锅厂#2变 | 绿 | 82.6928 | 重庆万州公司
116464 | 锅厂#1变 | 绿 | 84.0082 | 重庆万州公司
116465 | 银河村变 | 绿 | 88.5701 | 重庆万州公司
116466 | 银河村#1变 | 绿 | 87.0052 | 重庆万州公司
116467 | 银河#3变 | 绿 | 93.8155 | 重庆万州公司
116468 | 银恒#4变 | 绿 | 82.3423 | 重庆万州公司
116469 | 银恒#3变 | 绿 | 83.2938 | 重庆万州公司
116470 | 银恒#2变 | 绿 | 52.1216 | 重庆万州公司
116471 | 银恒#1变 | 绿 | 88.3567 | 重庆万州公司
116472 | 铜鼓#5变 | 绿 | 82.6505 | 重庆万州公司
116473 | 铜鼓#4变 | 绿 | 81.7381 | 重庆万州公司
116474 | 铜鼓#3变 | 绿 | 82.9227 | 重庆万州公司
116475 | 铜鼓#2变 | 绿 | 85.5887 | 重庆万州公司
116476 | 铜鼓#1变 | 绿 | 83.2041 | 重庆万州公司
116477 | 铜桥#5变 | 绿 | 42.7773 | 重庆万州公司
116478 | 铜桥#4变 | 绿 | 42.7959 | 重庆万州公司
116479 | 铜桥#3变 | 绿 | 90.6557 | 重庆万州公司
116480 | 铜桥#2变 | 绿 | 86.2814 | 重庆万州公司
116481 | 铜桥#1变 | 绿 | 82.7464 | 重庆万州公司
116482 | 铜坪村#2变 | 绿 | 42.9088 | 重庆万州公司
116483 | 铜坪村#1变 | 绿 | 87.4907 | 重庆万州公司
116484 | 铜坝#9变 | 黄 | 83.9216 | 重庆万州公司
116485 | 铜坝#8变 | 黄 | 80.8567 | 重庆万州公司
116486 | 铜坝#7变 | 黄 | 80.4423 | 重庆万州公司
116487 | 铜坝#6变 | 黄 | 83.4948 | 重庆万州公司
116488 | 铜坝#5变 | 黄 | 82.1155 | 重庆万州公司
116489 | 铜坝#4变 | 黄 | 81.5052 | 重庆万州公司
116490 | 铜坝#3变 | 黄 | 84.1474 | 重庆万州公司
116491 | 铜坝#1变 | 黄 | 80.9835 | 重庆万州公司
116492 | 铜印#5变 | 黄 | 77.8443 | 重庆万州公司
116493 | 铜印#4变 | 绿 | 82.8289 | 重庆万州公司
116494 | 铜印#3变 | 绿 | 83.3247 | 重庆万州公司
116495 | 铜印#2变 | 绿 | 86.7485 | 重庆万州公司
116496 | 铜印#1变 | 绿 | 90.3567 | 重庆万州公司
116497 | 铁门村#8变 | 绿 | 257.4845 | 重庆万州公司
116498 | 铁门村#7变 | 绿 | 131.2330 | 重庆万州公司
116499 | 铁门村#6变 | 绿 | 44.2680 | 重庆万州公司
116500 | 铁门村#5变 | 绿 | 82.7629 | 重庆万州公司
116501 | 铁门村#4变 | 绿 | 282.5052 | 重庆万州公司
116502 | 铁门村#3变 | 绿 | 83.8557 | 重庆万州公司
116503 | 铁门村#2变 | 绿 | 129.7691 | 重庆万州公司
116504 | 铁门村#1变 | 绿 | 84.6598 | 重庆万州公司
116505 | 铁门服务区#4箱变间隔配电变压器 | 绿 | 504.3505 | 重庆万州公司
116506 | 铁门服务区#3箱变间隔配电变压器 | 绿 | 504.3505 | 重庆万州公司
116507 | 铁门公变 | 绿 | 320.0000 | 重庆万州公司
116508 | 铁道办变 | 绿 | 271.7113 | 重庆万州公司
116509 | 铁道办#2变 | 绿 | 327.1753 | 重庆万州公司
116510 | 铁路局变 | 绿 | 84.3330 | 重庆万州公司
116511 | 铁牛#5变 | 绿 | 82.6412 | 重庆万州公司
116512 | 铁牛#4变 | 绿 | 42.7423 | 重庆万州公司
116513 | 铁牛#3变 | 绿 | 83.4423 | 重庆万州公司
116514 | 铁牛#2变 | 绿 | 170.2108 | 重庆万州公司
116515 | 铁牛#1变 | 绿 | 95.2041 | 重庆万州公司
116516 | 铁炉#6变 | 绿 | 86.2474 | 重庆万州公司
116517 | 铁炉#5变 | 绿 | 81.8897 | 重庆万州公司
116518 | 铁炉#4变 | 绿 | 86.3000 | 重庆万州公司
116519 | 铁炉#3变 | 绿 | 81.8928 | 重庆万州公司
116520 | 铁炉#2变 | 绿 | 82.3876 | 重庆万州公司
116521 | 铁炉#1变 | 绿 | 87.9918 | 重庆万州公司
116522 | 铁树#5变 | 绿 | 70.9278 | 重庆万州公司
116523 | 铁树#4变 | 绿 | 40.9423 | 重庆万州公司
116524 | 铁树#3变 | 绿 | 81.2371 | 重庆万州公司
116525 | 铁树#2变 | 绿 | 44.9763 | 重庆万州公司
116526 | 铁树#1变 | 绿 | 82.4619 | 重庆万州公司
116527 | 钱家丫口变 | 绿 | 81.7753 | 重庆万州公司
116528 | 钱家6组变 | 绿 | 83.6536 | 重庆万州公司
116529 | 钱家6组#1变 | 绿 | 82.6928 | 重庆万州公司
116530 | 钓鱼坪变 | 绿 | 32.0010 | 重庆万州公司
116531 | 金鹅村#6变 | 绿 | 43.2392 | 重庆万州公司
116532 | 金鹅村#5变 | 绿 | 82.6062 | 重庆万州公司
116533 | 金鹅村#4变 | 绿 | 84.4124 | 重庆万州公司
116534 | 金鹅村#3变 | 绿 | 85.1031 | 重庆万州公司
116535 | 金鹅村#2变 | 绿 | 83.3938 | 重庆万州公司
116536 | 金鹅村#1变 | 绿 | 88.0691 | 重庆万州公司
116537 | 金马#5变 | 黄 | 165.1711 | 重庆万州公司
116538 | 金马#4变 | 黄 | 170.1938 | 重庆万州公司
116539 | 金马#3变 | 黄 | 171.8021 | 重庆万州公司
116540 | 金马#2变 | 黄 | 169.4103 | 重庆万州公司
116541 | 金马#1变 | 黄 | 253.7845 | 重庆万州公司
116542 | 金银石院变 | 绿 | 93.0794 | 重庆万州公司
116543 | 金银大树湾变 | 黄 | 79.7588 | 重庆万州公司
116544 | 金银2组变 | 绿 | 83.6897 | 重庆万州公司
116545 | 金银2组#1变 | 绿 | 81.3918 | 重庆万州公司
116546 | 金花#5变 | 绿 | 86.0433 | 重庆万州公司
116547 | 金花#4变 | 绿 | 82.9381 | 重庆万州公司
116548 | 金花#3变 | 绿 | 82.2113 | 重庆万州公司
116549 | 金花#2变 | 绿 | 82.5856 | 重庆万州公司
116550 | 金花#1变 | 绿 | 82.6629 | 重庆万州公司
116551 | 金胜#4变 | 绿 | 81.2928 | 重庆万州公司
116552 | 金胜#3变 | 绿 | 86.8567 | 重庆万州公司
116553 | 金胜#2变 | 绿 | 84.2433 | 重庆万州公司
116554 | 金胜#1变 | 绿 | 327.8557 | 重庆万州公司
116555 | 金科天誉#9变 | 绿 | 534.0412 | 重庆万州公司
116556 | 金科天誉#7变 | 绿 | 667.9835 | 重庆万州公司
116557 | 金科天誉#5变 | 绿 | 532.4948 | 重庆万州公司
116558 | 金科天誉#3变 | 绿 | 657.8887 | 重庆万州公司
116559 | 金科天誉#1变 | 绿 | 681.6412 | 重庆万州公司
116560 | 金科天誉#16变 | 绿 | 697.8227 | 重庆万州公司
116561 | 金科天誉#13变 | 绿 | 517.5670 | 重庆万州公司
116562 | 金科天誉#11变 | 绿 | 675.9258 | 重庆万州公司
116563 | 金狮村#3变 | 绿 | 84.7588 | 重庆万州公司
116564 | 金狮村#1变 | 绿 | 43.5861 | 重庆万州公司
116565 | 金狮6组变 | 黄 | 13.6794 | 重庆万州公司
116566 | 金狮13组变 | 黄 | 26.4546 | 重庆万州公司
116567 | 金狮11组变 | 绿 | 110.3124 | 重庆万州公司
116568 | 金狮11组#3变 | 黄 | 66.8124 | 重庆万州公司
116569 | 金狮11组#2变 | 绿 | 35.4278 | 重庆万州公司
116570 | 金狮#5变 | 绿 | 82.0701 | 重庆万州公司
116571 | 金狮#2变 | 绿 | 40.9031 | 重庆万州公司
116572 | 金港路#1变 | 绿 | 375.2990 | 重庆万州公司
116573 | 金柱#9变 | 绿 | 24.1072 | 重庆万州公司
116574 | 金柱#8变 | 黄 | 126.4845 | 重庆万州公司
116575 | 金柱#7变 | 绿 | 81.7536 | 重庆万州公司
116576 | 金柱#6变 | 绿 | 83.6454 | 重庆万州公司
116577 | 金柱#5变 | 绿 | 149.7237 | 重庆万州公司
116578 | 金柱#4变 | 绿 | 40.8969 | 重庆万州公司
116579 | 金柱#3变 | 绿 | 117.7443 | 重庆万州公司
116580 | 金柱#2变 | 绿 | 174.6907 | 重庆万州公司
116581 | 金柱#1变 | 绿 | 83.4021 | 重庆万州公司
116582 | 金星4组变 | 黄 | 89.3711 | 重庆万州公司
116583 | 金星1组变 | 绿 | 61.9052 | 重庆万州公司
116584 | 金星1组#1变 | 绿 | 165.6969 | 重庆万州公司
116585 | 金明#2变 | 绿 | 41.4186 | 重庆万州公司
116586 | 金明#1变 | 绿 | 83.3526 | 重庆万州公司
116587 | 金带铝业变 | 绿 | 376.4021 | 重庆万州公司
116588 | 金带政府变 | 绿 | 279.6598 | 重庆万州公司
116589 | 金带广场变 | 绿 | 271.0515 | 重庆万州公司
116590 | 金带农贸变 | 绿 | 291.7526 | 重庆万州公司
116591 | 金带农贸#2变 | 绿 | 82.1804 | 重庆万州公司
116592 | 金带公变 | 绿 | 297.6804 | 重庆万州公司
116593 | 金带#3变 | 绿 | 86.5969 | 重庆万州公司
116594 | 金带#1变 | 绿 | 133.7897 | 重庆万州公司
116595 | 金山村#5变 | 绿 | 324.0454 | 重庆万州公司
116596 | 金山村#4变 | 绿 | 166.5113 | 重庆万州公司
116597 | 金山村#3变 | 绿 | 85.8670 | 重庆万州公司
116598 | 金山村#2变 | 绿 | 87.4536 | 重庆万州公司
116599 | 金山村#1变 | 绿 | 89.4763 | 重庆万州公司
116600 | 金山#3变 | 绿 | 167.9856 | 重庆万州公司
116601 | 金山#2变 | 绿 | 329.2289 | 重庆万州公司
116602 | 金山#1变 | 绿 | 84.1876 | 重庆万州公司
116603 | 金屏#6变 | 绿 | 82.1526 | 重庆万州公司
116604 | 金屏#5变 | 绿 | 82.7093 | 重庆万州公司
116605 | 金屏#4变 | 绿 | 83.7546 | 重庆万州公司
116606 | 金屏#3变 | 绿 | 81.3454 | 重庆万州公司
116607 | 金屏#2变 | 绿 | 88.2979 | 重庆万州公司
116608 | 金屏#1变 | 绿 | 89.6464 | 重庆万州公司
116609 | 金家院子变 | 绿 | 325.9381 | 重庆万州公司
116610 | 金墉#8变 | 绿 | 90.2278 | 重庆万州公司
116611 | 金墉#7变 | 绿 | 82.5454 | 重庆万州公司
116612 | 金墉#6变 | 绿 | 89.2784 | 重庆万州公司
116613 | 金墉#5变 | 绿 | 83.6701 | 重庆万州公司
116614 | 金墉#4变 | 绿 | 88.6691 | 重庆万州公司
116615 | 金墉#3变 | 绿 | 84.8309 | 重庆万州公司
116616 | 金墉#2变 | 绿 | 82.5825 | 重庆万州公司
116617 | 金墉#1变 | 绿 | 96.9948 | 重庆万州公司
116618 | 金城果园变 | 绿 | 82.1804 | 重庆万州公司
116619 | 金城#8变 | 绿 | 81.9299 | 重庆万州公司
116620 | 金城#7变 | 绿 | 82.5082 | 重庆万州公司
116621 | 金城#6变 | 绿 | 86.3402 | 重庆万州公司
116622 | 金城#5变 | 绿 | 88.9691 | 重庆万州公司
116623 | 金城#4变 | 绿 | 41.6948 | 重庆万州公司
116624 | 金城#3变 | 绿 | 86.3866 | 重庆万州公司
116625 | 金城#2变 | 绿 | 49.9443 | 重庆万州公司
116626 | 金城#1变 | 绿 | 85.2608 | 重庆万州公司
116627 | 金刚#4变 | 绿 | 87.0062 | 重庆万州公司
116628 | 金刚#3变 | 绿 | 23.5072 | 重庆万州公司
116629 | 金刚#2变 | 绿 | 95.4330 | 重庆万州公司
116630 | 金刚#1变 | 绿 | 85.5825 | 重庆万州公司
116631 | 金凤6组变 | 黄 | 84.3175 | 重庆万州公司
116632 | 金凤6组#2变 | 黄 | 52.2918 | 重庆万州公司
116633 | 金凤2组变 | 黄 | 20.7361 | 重庆万州公司
116634 | 金凤2组#3变 | 黄 | 16.5320 | 重庆万州公司
116635 | 金凤2组#2变 | 黄 | 39.5371 | 重庆万州公司
116636 | 金凤10组变 | 黄 | 47.7206 | 重庆万州公司
116637 | 金凤10组#2变 | 黄 | 55.1155 | 重庆万州公司
116638 | 重阳#5变 | 绿 | 83.2660 | 重庆万州公司
116639 | 重阳#4变 | 绿 | 89.5423 | 重庆万州公司
116640 | 重阳#3变 | 绿 | 86.6144 | 重庆万州公司
116641 | 重阳#2变 | 绿 | 62.9005 | 重庆万州公司
116642 | 重阳#1变 | 绿 | 84.5433 | 重庆万州公司
116643 | 重缘小区变 | 绿 | 654.1031 | 重庆万州公司
116644 | 重报#3变 | 绿 | 516.0619 | 重庆万州公司
116645 | 重报#2变 | 绿 | 520.2887 | 重庆万州公司
116646 | 重报#1变 | 绿 | 513.7320 | 重庆万州公司
116647 | 里程#3变 | 绿 | 83.3567 | 重庆万州公司
116648 | 里程#2变 | 绿 | 166.5155 | 重庆万州公司
116649 | 里程#1变 | 绿 | 172.3608 | 重庆万州公司
116650 | 采输气#2变 | 绿 | 419.4639 | 重庆万州公司
116651 | 采输气#1变 | 绿 | 517.5464 | 重庆万州公司
116652 | 都会#5变 | 绿 | 80.7670 | 重庆万州公司
116653 | 都会#4变 | 绿 | 84.4660 | 重庆万州公司
116654 | 都会#3变 | 绿 | 168.1897 | 重庆万州公司
116655 | 都会#2变 | 绿 | 81.2660 | 重庆万州公司
116656 | 都会#1变 | 绿 | 83.3371 | 重庆万州公司
116657 | 部队#6专变 | 绿 | 71.9588 | 重庆万州公司
116658 | 郦景湾#4变 | 绿 | 416.1289 | 重庆万州公司
116659 | 郦景湾#3变 | 绿 | 421.1082 | 重庆万州公司
116660 | 郦景湾#2变 | 绿 | 422.2371 | 重庆万州公司
116661 | 郦景湾#1变 | 绿 | 430.4485 | 重庆万州公司
116662 | 郎家坝变 | 黄 | 46.2485 | 重庆万州公司
116663 | 郎家坝#2变 | 黄 | 32.0907 | 重庆万州公司
116664 | 郎家咀变 | 绿 | 15.8485 | 重庆万州公司
116665 | 郎家咀#2变 | 绿 | 82.7505 | 重庆万州公司
116666 | 邵沟#3变 | 绿 | 86.9588 | 重庆万州公司
116667 | 邵沟#2变 | 绿 | 87.5340 | 重庆万州公司
116668 | 邵沟#1变 | 绿 | 85.6474 | 重庆万州公司
116669 | 邵新#5变 | 绿 | 172.2371 | 重庆万州公司
116670 | 邵新#4变 | 绿 | 83.4361 | 重庆万州公司
116671 | 邵新#3变 | 绿 | 82.5320 | 重庆万州公司
116672 | 邵新#2变 | 绿 | 83.8227 | 重庆万州公司
116673 | 邵新#1变 | 绿 | 82.7753 | 重庆万州公司
116674 | 邱寨#7变 | 绿 | 80.7546 | 重庆万州公司
116675 | 邱寨#6变 | 绿 | 80.6845 | 重庆万州公司
116676 | 邱寨#5变 | 绿 | 41.6948 | 重庆万州公司
116677 | 邱寨#4变 | 绿 | 81.0763 | 重庆万州公司
116678 | 邱寨#3变 | 绿 | 42.3381 | 重庆万州公司
116679 | 邱寨#2变 | 绿 | 82.4433 | 重庆万州公司
116680 | 邱寨#1变 | 绿 | 41.7010 | 重庆万州公司
116681 | 邮政局变 | 绿 | 289.7113 | 重庆万州公司
116682 | 邓家4组#2变 | 绿 | 86.6742 | 重庆万州公司
116683 | 邓家4组#1变 | 绿 | 85.2979 | 重庆万州公司
116684 | 邓家2组#2变 | 绿 | 89.4856 | 重庆万州公司
116685 | 邓家2组#1变 | 绿 | 81.6299 | 重庆万州公司
116686 | 邑品#7变 | 绿 | 338.7052 | 重庆万州公司
116687 | 邑品#6变 | 绿 | 531.5464 | 重庆万州公司
116688 | 邑品#5变 | 绿 | 660.5361 | 重庆万州公司
116689 | 邑品#3变 | 绿 | 658.8351 | 重庆万州公司
116690 | 邑品#1变 | 绿 | 658.0309 | 重庆万州公司
116691 | 通顺物业变 | 绿 | 307.7423 | 重庆万州公司
116692 | 运管所变 | 绿 | 349.4021 | 重庆万州公司
116693 | 迎水#8变 | 黄 | 343.5979 | 重庆万州公司
116694 | 迎水#7变 | 绿 | 96.3546 | 重庆万州公司
116695 | 迎水#6变 | 黄 | 345.3361 | 重庆万州公司
116696 | 迎水#5变 | 黄 | 84.3763 | 重庆万州公司
116697 | 迎水#4变 | 黄 | 172.3134 | 重庆万州公司
116698 | 迎水#3变 | 黄 | 175.3402 | 重庆万州公司
116699 | 迎水#2变 | 黄 | 171.5381 | 重庆万州公司
116700 | 迎水#1变 | 黄 | 166.8948 | 重庆万州公司
116701 | 边家#3变 | 绿 | 302.2433 | 重庆万州公司
116702 | 边家#1变 | 黄 | 397.2938 | 重庆万州公司
116703 | 辰光万全小区变 | 绿 | 411.3608 | 重庆万州公司
116704 | 辣子9组变 | 绿 | 41.6732 | 重庆万州公司
116705 | 辣子8组变 | 绿 | 81.2619 | 重庆万州公司
116706 | 辣子2组变 | 绿 | 49.5361 | 重庆万州公司
116707 | 输气家属院变 | 绿 | 165.4928 | 重庆万州公司
116708 | 辉坝#7变 | 绿 | 135.8680 | 重庆万州公司
116709 | 辉坝#6变 | 绿 | 83.0959 | 重庆万州公司
116710 | 辉坝#5变 | 绿 | 87.8000 | 重庆万州公司
116711 | 辉坝#4变 | 绿 | 87.6948 | 重庆万州公司
116712 | 辉坝#3变 | 绿 | 81.9299 | 重庆万州公司
116713 | 辉坝#2变 | 绿 | 84.7845 | 重庆万州公司
116714 | 辉坝#1变 | 绿 | 87.0361 | 重庆万州公司
116715 | 踏水#5变 | 绿 | 82.2237 | 重庆万州公司
116716 | 踏水#4变 | 绿 | 81.6412 | 重庆万州公司
116717 | 踏水#3变 | 绿 | 87.8887 | 重庆万州公司
116718 | 踏水#2变 | 绿 | 85.3856 | 重庆万州公司
116719 | 踏水#1变 | 绿 | 87.7773 | 重庆万州公司
116720 | 路河#5变 | 绿 | 41.3134 | 重庆万州公司
116721 | 路河#4变 | 绿 | 81.6330 | 重庆万州公司
116722 | 路河#3变 | 绿 | 41.1629 | 重庆万州公司
116723 | 路河#2变 | 绿 | 36.2289 | 重庆万州公司
116724 | 路河#1变 | 绿 | 84.6186 | 重庆万州公司
116725 | 赵家7组安家变 | 绿 | 80.8876 | 重庆万州公司
116726 | 赵家7组#4变 | 绿 | 82.4773 | 重庆万州公司
116727 | 赵家7组#3变 | 绿 | 88.3753 | 重庆万州公司
116728 | 赵家7组#2变 | 绿 | 86.4485 | 重庆万州公司
116729 | 赵家7组#1变 | 绿 | 95.7546 | 重庆万州公司
116730 | 赵家4组#3变 | 绿 | 80.7732 | 重庆万州公司
116731 | 赵家4组#2变 | 绿 | 80.5505 | 重庆万州公司
116732 | 赵家4组#1变 | 绿 | 82.3165 | 重庆万州公司
116733 | 赤安#2变 | 绿 | 85.6784 | 重庆万州公司
116734 | 赤安#1变 | 绿 | 44.3258 | 重庆万州公司
116735 | 赛金金城寨变 | 黄 | 55.1340 | 重庆万州公司
116736 | 赛金金城寨#1变 | 绿 | 82.5763 | 重庆万州公司
116737 | 赛金新屋嘴变 | 绿 | 45.5186 | 重庆万州公司
116738 | 赛金新屋嘴#1变 | 绿 | 16.0928 | 重庆万州公司
116739 | 赛金2组变 | 绿 | 87.9206 | 重庆万州公司
116740 | 赛金2组#1变 | 绿 | 86.0340 | 重庆万州公司
116741 | 赛金1组变 | 绿 | 41.7505 | 重庆万州公司
116742 | 财政局变 | 绿 | 346.4124 | 重庆万州公司
116743 | 财富广场#1变 | 绿 | 668.3299 | 重庆万州公司
116744 | 豆芽巷变 | 绿 | 321.1340 | 重庆万州公司
116745 | 谭家坝变 | 黄 | 52.6041 | 重庆万州公司
116746 | 谭家咀变 | 绿 | 89.1454 | 重庆万州公司
116747 | 谭坪#3变 | 绿 | 41.2155 | 重庆万州公司
116748 | 谭坪#2变 | 绿 | 41.0825 | 重庆万州公司
116749 | 谭坪#1变 | 绿 | 162.2021 | 重庆万州公司
116750 | 谢家村变 | 绿 | 84.9918 | 重庆万州公司
116751 | 谢家#4变 | 绿 | 82.0753 | 重庆万州公司
116752 | 谢家#3变 | 绿 | 87.0546 | 重庆万州公司
116753 | 谢家#2变 | 绿 | 81.8124 | 重庆万州公司
116754 | 谢家#1变 | 绿 | 87.8588 | 重庆万州公司
116755 | 诸家#3变 | 绿 | 85.9918 | 重庆万州公司
116756 | 诸家#2变 | 绿 | 84.7918 | 重庆万州公司
116757 | 诸家#1变 | 绿 | 84.8701 | 重庆万州公司
116758 | 计生站变 | 绿 | 308.8144 | 重庆万州公司
116759 | 观音村#3变 | 黄 | 83.2041 | 重庆万州公司
116760 | 观音村#2变 | 黄 | 62.7500 | 重庆万州公司
116761 | 观音村#1变 | 黄 | 85.7093 | 重庆万州公司
116762 | 观老爷变 | 绿 | 81.5062 | 重庆万州公司
116763 | 观澜府#9变 | 绿 | 661.6000 | 重庆万州公司
116764 | 观澜府#5变 | 绿 | 666.3010 | 重庆万州公司
116765 | 观澜府#4变 | 绿 | 668.5278 | 重庆万州公司
116766 | 观澜府#2变 | 绿 | 655.9093 | 重庆万州公司
116767 | 观澜府#11变 | 绿 | 664.2474 | 重庆万州公司
116768 | 观澜府#10变 | 绿 | 656.6763 | 重庆万州公司
116769 | 观岩村#5变 | 绿 | 44.1814 | 重庆万州公司
116770 | 观岩村#4变 | 绿 | 83.0186 | 重庆万州公司
116771 | 观岩村#3变 | 绿 | 81.5794 | 重庆万州公司
116772 | 观岩村#2变 | 绿 | 56.0371 | 重庆万州公司
116773 | 观岩村#1变 | 绿 | 81.6227 | 重庆万州公司
116774 | 西池广场变 | 绿 | 396.5773 | 重庆万州公司
116775 | 西池广场#1变 | 绿 | 610.1237 | 重庆万州公司
116776 | 西安#5变 | 绿 | 82.9907 | 重庆万州公司
116777 | 西安#4变 | 绿 | 83.3608 | 重庆万州公司
116778 | 西安#3变 | 绿 | 26.3711 | 重庆万州公司
116779 | 西安#2变 | 绿 | 41.7907 | 重庆万州公司
116780 | 西安#1变 | 绿 | 173.8186 | 重庆万州公司
116781 | 西大街小学变 | 绿 | 263.6289 | 重庆万州公司
116782 | 西城花苑变 | 绿 | 206.5485 | 重庆万州公司
116783 | 西口变 | 绿 | 180.0165 | 重庆万州公司
116784 | 西口#2变 | 绿 | 264.8247 | 重庆万州公司
116785 | 西口#1变 | 绿 | 42.3052 | 重庆万州公司
116786 | 西中街变 | 绿 | 364.0722 | 重庆万州公司
116787 | 裕丰小区变 | 绿 | 164.2742 | 重庆万州公司
116788 | 袁驿场镇#9变 | 绿 | 267.4948 | 重庆万州公司
116789 | 袁驿场镇#8变 | 绿 | 262.0206 | 重庆万州公司
116790 | 袁驿场镇#7变 | 绿 | 276.6804 | 重庆万州公司
116791 | 袁驿场镇#6变 | 绿 | 349.0309 | 重庆万州公司
116792 | 袁驿场镇#5变 | 绿 | 299.9381 | 重庆万州公司
116793 | 袁驿场镇#4变 | 绿 | 335.8969 | 重庆万州公司
116794 | 袁驿场镇#3变 | 绿 | 287.1753 | 重庆万州公司
116795 | 袁驿场镇#2变 | 绿 | 323.0946 | 重庆万州公司
116796 | 袁驿场镇#1变 | 绿 | 388.1959 | 重庆万州公司
116797 | 袁驿场镇#16变 | 绿 | 424.1649 | 重庆万州公司
116798 | 袁驿场镇#15变 | 绿 | 258.9381 | 重庆万州公司
116799 | 袁驿场镇#14变 | 绿 | 332.2351 | 重庆万州公司
116800 | 袁驿场镇#13变 | 绿 | 278.2680 | 重庆万州公司
116801 | 袁驿场镇#12变 | 绿 | 291.6392 | 重庆万州公司
116802 | 袁驿场镇#11变 | 绿 | 301.1546 | 重庆万州公司
116803 | 袁驿场镇#10变 | 绿 | 313.7113 | 重庆万州公司
116804 | 袁驿中学变 | 绿 | 294.6392 | 重庆万州公司
116805 | 袁驿中学#2变 | 绿 | 257.7732 | 重庆万州公司
116806 | 袁驿#2变 | 绿 | 81.5557 | 重庆万州公司
116807 | 袁驿#1变 | 绿 | 43.2309 | 重庆万州公司
116808 | 袁家8组变 | 绿 | 63.6474 | 重庆万州公司
116809 | 袁家5组变 | 黄 | 18.6892 | 重庆万州公司
116810 | 袁家5组#2变 | 绿 | 41.7103 | 重庆万州公司
116811 | 袁家3组变 | 黄 | 21.0299 | 重庆万州公司
116812 | 袁家1组变 | 绿 | 15.0876 | 重庆万州公司
116813 | 蟠龙村#4变 | 绿 | 82.3629 | 重庆万州公司
116814 | 蟠龙村#3变 | 绿 | 42.5505 | 重庆万州公司
116815 | 蟠龙村#2变 | 绿 | 172.7794 | 重庆万州公司
116816 | 蟠龙村#1变 | 绿 | 81.2093 | 重庆万州公司
116817 | 蟠龙#3变 | 绿 | 271.7113 | 重庆万州公司
116818 | 蟠龙#2变 | 绿 | 227.3711 | 重庆万州公司
116819 | 蟠龙#1变 | 绿 | 252.0000 | 重庆万州公司
116820 | 虎城场镇#9变 | 绿 | 361.0845 | 重庆万州公司
116821 | 虎城场镇#8变 | 绿 | 287.9897 | 重庆万州公司
116822 | 虎城场镇#7变 | 绿 | 293.3196 | 重庆万州公司
116823 | 虎城场镇#6变 | 绿 | 192.6536 | 重庆万州公司
116824 | 虎城场镇#5变 | 绿 | 320.1129 | 重庆万州公司
116825 | 虎城场镇#4变 | 绿 | 339.9278 | 重庆万州公司
116826 | 虎城场镇#3变 | 绿 | 309.5464 | 重庆万州公司
116827 | 虎城场镇#2变 | 绿 | 368.0825 | 重庆万州公司
116828 | 虎城场镇#1变 | 绿 | 311.4227 | 重庆万州公司
116829 | 虎城场镇#13变 | 绿 | 85.9505 | 重庆万州公司
116830 | 虎城场镇#12变 | 绿 | 85.6227 | 重庆万州公司
116831 | 虎城场镇#11变 | 绿 | 314.4000 | 重庆万州公司
116832 | 虎城场镇#10变 | 绿 | 340.0536 | 重庆万州公司
116833 | 蔬菜基地变 | 绿 | 258.3299 | 重庆万州公司
116834 | 蔡银湾#2变 | 绿 | 330.0670 | 重庆万州公司
116835 | 蔡银湾#1变 | 绿 | 335.9216 | 重庆万州公司
116836 | 蔡家#5变 | 绿 | 82.9474 | 重庆万州公司
116837 | 蔡家#4变 | 绿 | 82.8268 | 重庆万州公司
116838 | 蔡家#3变 | 绿 | 86.2876 | 重庆万州公司
116839 | 蔡家#2变 | 绿 | 372.8907 | 重庆万州公司
116840 | 蔡家#1变 | 绿 | 91.2722 | 重庆万州公司
116841 | 蓼叶村移民公变 | 黄 | 164.0082 | 重庆万州公司
116842 | 蓼叶村#2变 | 黄 | 88.8871 | 重庆万州公司
116843 | 蓼叶村#1变 | 黄 | 87.1351 | 重庆万州公司
116844 | 蓼叶#4变 | 绿 | 40.9979 | 重庆万州公司
116845 | 蓼叶#3变 | 绿 | 86.7763 | 重庆万州公司
116846 | 蓼叶#2变 | 绿 | 168.4742 | 重庆万州公司
116847 | 蓼叶#1变 | 绿 | 48.0639 | 重庆万州公司
116848 | 蓝湖彼岸#7变 | 绿 | 440.0979 | 重庆万州公司
116849 | 蓝湖彼岸#5变 | 绿 | 682.0773 | 重庆万州公司
116850 | 蓝湖彼岸#4变 | 绿 | 417.0876 | 重庆万州公司
116851 | 蓝湖彼岸#1变 | 绿 | 420.0567 | 重庆万州公司
116852 | 蓝湖彼岸#12变 | 绿 | 664.7175 | 重庆万州公司
116853 | 蓝湖彼岸#10变 | 绿 | 524.6186 | 重庆万州公司
116854 | 落岭#6变 | 绿 | 83.5134 | 重庆万州公司
116855 | 落岭#5变 | 绿 | 89.5598 | 重庆万州公司
116856 | 落岭#4变 | 绿 | 89.4608 | 重庆万州公司
116857 | 落岭#3变 | 绿 | 263.1124 | 重庆万州公司
116858 | 落岭#2变 | 绿 | 84.8309 | 重庆万州公司
116859 | 落岭#1变 | 绿 | 84.9485 | 重庆万州公司
116860 | 营西路公变 | 绿 | 273.3814 | 重庆万州公司
116861 | 菌屋梁#2变 | 绿 | 80.3680 | 重庆万州公司
116862 | 菌屋梁#1变 | 绿 | 80.9216 | 重庆万州公司
116863 | 莲花村#5变 | 绿 | 42.2186 | 重庆万州公司
116864 | 莲花村#4变 | 绿 | 83.2814 | 重庆万州公司
116865 | 莲花村#3变 | 绿 | 391.7402 | 重庆万州公司
116866 | 莲花村#2变 | 绿 | 81.6299 | 重庆万州公司
116867 | 莲花村#1变 | 绿 | 161.4969 | 重庆万州公司
116868 | 莲山#2变 | 绿 | 82.2701 | 重庆万州公司
116869 | 莲山#1变 | 绿 | 43.0433 | 重庆万州公司
116870 | 荷叶#5变 | 绿 | 81.5918 | 重庆万州公司
116871 | 荷叶#4变 | 绿 | 82.7402 | 重庆万州公司
116872 | 荷叶#3变 | 绿 | 83.0309 | 重庆万州公司
116873 | 荷叶#2变 | 绿 | 86.0464 | 重庆万州公司
116874 | 荷叶#1变 | 绿 | 90.3052 | 重庆万州公司
116875 | 药庙#6变 | 绿 | 175.5216 | 重庆万州公司
116876 | 药庙#5变 | 绿 | 83.0031 | 重庆万州公司
116877 | 药庙#4变 | 绿 | 376.2557 | 重庆万州公司
116878 | 药庙#3变 | 绿 | 226.2412 | 重庆万州公司
116879 | 药庙#2变 | 绿 | 83.1361 | 重庆万州公司
116880 | 药庙#1变 | 绿 | 148.6845 | 重庆万州公司
116881 | 荫平康居点#2变 | 绿 | 260.3093 | 重庆万州公司
116882 | 荫平康居点#1变 | 绿 | 273.1237 | 重庆万州公司
116883 | 荫平场镇#4变 | 绿 | 358.1155 | 重庆万州公司
116884 | 荫平场镇#3变 | 绿 | 280.2577 | 重庆万州公司
116885 | 荫平场镇#2变 | 绿 | 367.8887 | 重庆万州公司
116886 | 荫平场镇#1变 | 绿 | 201.6165 | 重庆万州公司
116887 | 荫平#9变 | 绿 | 87.2907 | 重庆万州公司
116888 | 荫平#8变 | 绿 | 44.0680 | 重庆万州公司
116889 | 荫平#7变 | 绿 | 85.9753 | 重庆万州公司
116890 | 荫平#6变 | 绿 | 82.7897 | 重庆万州公司
116891 | 荫平#5变 | 绿 | 83.9000 | 重庆万州公司
116892 | 荫平#4变 | 绿 | 83.6247 | 重庆万州公司
116893 | 荫平#3变 | 绿 | 87.3361 | 重庆万州公司
116894 | 荫平#2变 | 绿 | 87.1010 | 重庆万州公司
116895 | 荫平#1变 | 绿 | 177.1794 | 重庆万州公司
116896 | 荣华村#4变 | 绿 | 86.8227 | 重庆万州公司
116897 | 荣华村#3变 | 绿 | 83.8680 | 重庆万州公司
116898 | 荣华村#2变 | 绿 | 168.7216 | 重庆万州公司
116899 | 荣华村#1变 | 绿 | 160.8000 | 重庆万州公司
116900 | 荒山变 | 绿 | 83.9773 | 重庆万州公司
116901 | 荆竹村#2变 | 绿 | 92.9371 | 重庆万州公司
116902 | 荆竹村#1变 | 绿 | 87.9546 | 重庆万州公司
116903 | 茶坪7组变 | 黄 | 18.8155 | 重庆万州公司
116904 | 茶坪5组变 | 黄 | 57.9268 | 重庆万州公司
116905 | 茶坪2组变 | 绿 | 82.8361 | 重庆万州公司
116906 | 茶叶堡变 | 绿 | 66.3010 | 重庆万州公司
116907 | 茅坪5组变 | 绿 | 80.9732 | 重庆万州公司
116908 | 茅坪1组变 | 绿 | 80.2103 | 重庆万州公司
116909 | 茅坪1组1#变 | 绿 | 89.0804 | 重庆万州公司
116910 | 茅坪#7变 | 绿 | 163.1361 | 重庆万州公司
116911 | 茅坪#6变 | 绿 | 85.1753 | 重庆万州公司
116912 | 茅坪#5变 | 绿 | 83.4969 | 重庆万州公司
116913 | 茅坪#4变 | 绿 | 82.1485 | 重庆万州公司
116914 | 茅坪#3变 | 绿 | 132.3237 | 重庆万州公司
116915 | 茅坪#2变 | 绿 | 42.0784 | 重庆万州公司
116916 | 茅坪#1变 | 绿 | 86.1320 | 重庆万州公司
116917 | 茅坝#4变 | 绿 | 40.4979 | 重庆万州公司
116918 | 茅坝#3变 | 绿 | 83.6340 | 重庆万州公司
116919 | 茅坝#2变 | 绿 | 85.5175 | 重庆万州公司
116920 | 茅坝#1变 | 绿 | 91.4866 | 重庆万州公司
116921 | 茂林#6变 | 绿 | 83.6371 | 重庆万州公司
116922 | 茂林#5变 | 绿 | 40.7948 | 重庆万州公司
116923 | 茂林#4变 | 绿 | 85.1629 | 重庆万州公司
116924 | 茂林#3变 | 绿 | 84.3268 | 重庆万州公司
116925 | 茂林#2变 | 绿 | 87.8845 | 重庆万州公司
116926 | 茂林#1变 | 绿 | 86.1299 | 重庆万州公司
116927 | 茂合村委会变 | 黄 | 288.4041 | 重庆万州公司
116928 | 茂合9组变 | 绿 | 363.0887 | 重庆万州公司
116929 | 茂合7组变 | 绿 | 130.6041 | 重庆万州公司
116930 | 茂合6组变 | 绿 | 76.0897 | 重庆万州公司
116931 | 茂合6组#2变 | 绿 | 168.9876 | 重庆万州公司
116932 | 茂合3组变 | 绿 | 86.1794 | 重庆万州公司
116933 | 茂合2组变 | 绿 | 85.5732 | 重庆万州公司
116934 | 茂合12组变 | 绿 | 174.3010 | 重庆万州公司
116935 | 茂合12组#2变 | 绿 | 269.2784 | 重庆万州公司
116936 | 茂合11组变 | 绿 | 67.8660 | 重庆万州公司
116937 | 茂合10队变 | 黄 | 71.6680 | 重庆万州公司
116938 | 茂兴村#3变 | 绿 | 41.9959 | 重庆万州公司
116939 | 茂兴村#2变 | 绿 | 94.1866 | 重庆万州公司
116940 | 茂兴村#1变 | 绿 | 82.7742 | 重庆万州公司
116941 | 花院#4变 | 绿 | 82.6845 | 重庆万州公司
116942 | 花院#3变 | 绿 | 86.1639 | 重庆万州公司
116943 | 花院#2变 | 绿 | 42.1381 | 重庆万州公司
116944 | 花院#1变 | 绿 | 40.6000 | 重庆万州公司
116945 | 花湾#5变 | 绿 | 160.7258 | 重庆万州公司
116946 | 花湾#4变 | 绿 | 89.2443 | 重庆万州公司
116947 | 花湾#3变 | 绿 | 83.3649 | 重庆万州公司
116948 | 花湾#2变 | 绿 | 94.4144 | 重庆万州公司
116949 | 花湾#1变 | 绿 | 82.4082 | 重庆万州公司
116950 | 花果村#4变 | 绿 | 89.2134 | 重庆万州公司
116951 | 花果村#3变 | 绿 | 357.5918 | 重庆万州公司
116952 | 花果村#1变 | 绿 | 85.1928 | 重庆万州公司
116953 | 花果办公室变 | 绿 | 89.3897 | 重庆万州公司
116954 | 花庙#3变 | 绿 | 86.2041 | 重庆万州公司
116955 | 花庙#2变 | 绿 | 166.7732 | 重庆万州公司
116956 | 花庙#1变 | 绿 | 83.9402 | 重庆万州公司
116957 | 花屋街道变 | 绿 | 85.2082 | 重庆万州公司
116958 | 花屋9组变 | 绿 | 2.9629 | 重庆万州公司
116959 | 花屋9组#2变 | 绿 | 18.9113 | 重庆万州公司
116960 | 花屋6组变 | 黄 | 38.6253 | 重庆万州公司
116961 | 花屋6组#2变 | 绿 | 41.2990 | 重庆万州公司
116962 | 花屋3组变 | 绿 | 41.6485 | 重庆万州公司
116963 | 花屋3组#2变 | 绿 | 83.9680 | 重庆万州公司
116964 | 花园寨变 | 绿 | 176.3134 | 重庆万州公司
116965 | 花园#8变 | 黄 | 345.7567 | 重庆万州公司
116966 | 花园#7变 | 绿 | 330.3546 | 重庆万州公司
116967 | 花园#6变 | 黄 | 86.3186 | 重庆万州公司
116968 | 花园#5变 | 黄 | 48.8186 | 重庆万州公司
116969 | 花园#4变 | 黄 | 171.4990 | 重庆万州公司
116970 | 花园#3变 | 绿 | 88.6227 | 重庆万州公司
116971 | 花园#2变 | 黄 | 84.6608 | 重庆万州公司
116972 | 花园#1变 | 绿 | 384.4536 | 重庆万州公司
116973 | 芋禾#4变 | 绿 | 85.7340 | 重庆万州公司
116974 | 芋禾#3变 | 绿 | 262.2990 | 重庆万州公司
116975 | 芋禾#2变 | 绿 | 83.8907 | 重庆万州公司
116976 | 芋禾#1变 | 绿 | 88.7124 | 重庆万州公司
116977 | 舟寅建材变 | 绿 | 0.0000 | 重庆万州公司
116978 | 自来水变 | 绿 | 264.5979 | 重庆万州公司
116979 | 腰塘#8变 | 绿 | 338.4124 | 重庆万州公司
116980 | 腰塘#7变 | 绿 | 84.7340 | 重庆万州公司
116981 | 腰塘#6变 | 绿 | 85.0392 | 重庆万州公司
116982 | 腰塘#5变 | 绿 | 91.4887 | 重庆万州公司
116983 | 腰塘#4变 | 绿 | 44.6144 | 重庆万州公司
116984 | 腰塘#3变 | 绿 | 86.8196 | 重庆万州公司
116985 | 腰塘#2变 | 绿 | 90.6268 | 重庆万州公司
116986 | 腰塘#1变 | 绿 | 87.3237 | 重庆万州公司
116987 | 腊坪#3变 | 绿 | 41.3902 | 重庆万州公司
116988 | 腊坪#2变 | 绿 | 81.3649 | 重庆万州公司
116989 | 腊坪#1变 | 绿 | 81.7608 | 重庆万州公司
116990 | 胜名#9变 | 绿 | 88.0165 | 重庆万州公司
116991 | 胜名#8变 | 绿 | 84.3381 | 重庆万州公司
116992 | 胜名#7变 | 绿 | 83.5299 | 重庆万州公司
116993 | 胜名#6变 | 绿 | 85.0227 | 重庆万州公司
116994 | 胜名#5变 | 绿 | 81.5918 | 重庆万州公司
116995 | 胜名#4变 | 绿 | 83.5845 | 重庆万州公司
116996 | 胜名#3变 | 绿 | 81.4392 | 重庆万州公司
116997 | 胜名#2变 | 绿 | 87.2247 | 重庆万州公司
116998 | 胜名#1变 | 绿 | 81.6268 | 重庆万州公司
116999 | 胜名#10变 | 绿 | 83.1835 | 重庆万州公司
117000 | 育才路广场#2变 | 绿 | 256.5773 | 重庆万州公司
117001 | 育才路广场#1变 | 绿 | 260.1340 | 重庆万州公司
117002 | 肖家坝变 | 绿 | 83.3526 | 重庆万州公司
117003 | 聚水村#4变 | 绿 | 40.5052 | 重庆万州公司
117004 | 聚水村#3变 | 绿 | 42.4000 | 重庆万州公司
117005 | 聚水村#2变 | 绿 | 81.3299 | 重庆万州公司
117006 | 聚水村#1变 | 绿 | 147.8557 | 重庆万州公司
117007 | 聚奎场镇#9变 | 绿 | 274.0000 | 重庆万州公司
117008 | 聚奎场镇#8变 | 绿 | 286.0412 | 重庆万州公司
117009 | 聚奎场镇#7变 | 绿 | 254.0928 | 重庆万州公司
117010 | 聚奎场镇#6变 | 绿 | 257.8969 | 重庆万州公司
117011 | 聚奎场镇#5变 | 绿 | 284.7113 | 重庆万州公司
117012 | 聚奎场镇#4变 | 绿 | 337.5670 | 重庆万州公司
117013 | 聚奎场镇#3变 | 绿 | 348.2577 | 重庆万州公司
117014 | 聚奎场镇#2变 | 绿 | 265.5052 | 重庆万州公司
117015 | 聚奎场镇#1变 | 绿 | 260.1031 | 重庆万州公司
117016 | 聚奎场镇#19变 | 绿 | 350.5072 | 重庆万州公司
117017 | 聚奎场镇#18变 | 绿 | 336.4948 | 重庆万州公司
117018 | 聚奎场镇#17变 | 绿 | 535.6495 | 重庆万州公司
117019 | 聚奎场镇#16变 | 绿 | 333.5093 | 重庆万州公司
117020 | 聚奎场镇#15变 | 绿 | 283.9072 | 重庆万州公司
117021 | 聚奎场镇#14变 | 绿 | 332.1237 | 重庆万州公司
117022 | 聚奎场镇#13变 | 绿 | 329.1052 | 重庆万州公司
117023 | 聚奎场镇#12变 | 绿 | 334.5979 | 重庆万州公司
117024 | 聚奎场镇#11变 | 绿 | 255.7320 | 重庆万州公司
117025 | 聚奎场镇#10变 | 绿 | 281.8557 | 重庆万州公司
117026 | 联盟桥变 | 黄 | 81.6175 | 重庆万州公司
117027 | 联盟#4变 | 绿 | 140.7856 | 重庆万州公司
117028 | 联盟#3变 | 绿 | 83.0711 | 重庆万州公司
117029 | 联盟#2变 | 绿 | 186.0443 | 重庆万州公司
117030 | 联盟#1变 | 绿 | 82.0969 | 重庆万州公司
117031 | 联建房2#变 | 绿 | 162.2515 | 重庆万州公司
117032 | 联建房1#变 | 绿 | 258.4021 | 重庆万州公司
117033 | 联建房#2变 | 绿 | 346.2639 | 重庆万州公司
117034 | 联建房#1变 | 绿 | 286.0000 | 重庆万州公司
117035 | 联办砖厂变 | 绿 | 388.5052 | 重庆万州公司
117036 | 联兴#8变 | 绿 | 87.2711 | 重庆万州公司
117037 | 联兴#7变 | 绿 | 83.1237 | 重庆万州公司
117038 | 联兴#6变 | 绿 | 92.7423 | 重庆万州公司
117039 | 联兴#5变 | 绿 | 82.3072 | 重庆万州公司
117040 | 联兴#4变 | 绿 | 40.4577 | 重庆万州公司
117041 | 联兴#3变 | 绿 | 88.6722 | 重庆万州公司
117042 | 联兴#2变 | 绿 | 87.9505 | 重庆万州公司
117043 | 联兴#1变 | 绿 | 87.7629 | 重庆万州公司
117044 | 联丰#4变 | 绿 | 42.4959 | 重庆万州公司
117045 | 联丰#3变 | 绿 | 165.7464 | 重庆万州公司
117046 | 联丰#2变 | 绿 | 84.0412 | 重庆万州公司
117047 | 联丰#1变 | 绿 | 83.1711 | 重庆万州公司
117048 | 聂家#7变 | 黄 | 87.1196 | 重庆万州公司
117049 | 聂家#6变 | 黄 | 83.4423 | 重庆万州公司
117050 | 聂家#5变 | 黄 | 82.9010 | 重庆万州公司
117051 | 聂家#4变 | 黄 | 85.2701 | 重庆万州公司
117052 | 聂家#3变 | 黄 | 86.1423 | 重庆万州公司
117053 | 聂家#2变 | 黄 | 82.9567 | 重庆万州公司
117054 | 聂家#1变 | 黄 | 83.7454 | 重庆万州公司
117055 | 老龙村#4变 | 绿 | 82.9691 | 重庆万州公司
117056 | 老龙村#3变 | 绿 | 82.7588 | 重庆万州公司
117057 | 老龙村#2变 | 绿 | 83.6433 | 重庆万州公司
117058 | 老龙村#1变 | 绿 | 81.7907 | 重庆万州公司
117059 | 老道班变 | 绿 | 359.2041 | 重庆万州公司
117060 | 老调度室变 | 绿 | 269.6701 | 重庆万州公司
117061 | 老观8组变 | 绿 | 82.0134 | 重庆万州公司
117062 | 老观8组#2变 | 黄 | 43.2361 | 重庆万州公司
117063 | 老观5组变 | 绿 | 86.7454 | 重庆万州公司
117064 | 老观5组#2变 | 绿 | 80.7330 | 重庆万州公司
117065 | 老观2组变 | 绿 | 334.4660 | 重庆万州公司
117066 | 老观1组变 | 绿 | 85.5021 | 重庆万州公司
117067 | 老营#3变 | 绿 | 89.9959 | 重庆万州公司
117068 | 老营#2变 | 绿 | 94.3918 | 重庆万州公司
117069 | 老营#1变 | 绿 | 166.2784 | 重庆万州公司
117070 | 老税所变 | 绿 | 131.9155 | 重庆万州公司
117071 | 老林沟农贸市场变 | 绿 | 271.7423 | 重庆万州公司
117072 | 老林村#9变 | 绿 | 82.2722 | 重庆万州公司
117073 | 老林村#8变 | 绿 | 83.7773 | 重庆万州公司
117074 | 老林村#7变 | 绿 | 84.8825 | 重庆万州公司
117075 | 老林村#6变 | 绿 | 86.2639 | 重庆万州公司
117076 | 老林村#5变 | 绿 | 88.8825 | 重庆万州公司
117077 | 老林村#4变 | 绿 | 41.2711 | 重庆万州公司
117078 | 老林村#3变 | 绿 | 42.7835 | 重庆万州公司
117079 | 老林村#2变 | 绿 | 42.9567 | 重庆万州公司
117080 | 老林村#1变 | 绿 | 43.3619 | 重庆万州公司
117081 | 老林村#10变 | 绿 | 84.6515 | 重庆万州公司
117082 | 老屋村#2变 | 绿 | 24.3402 | 重庆万州公司
117083 | 老屋村#1变 | 绿 | 41.0474 | 重庆万州公司
117084 | 翠柏#6变 | 绿 | 83.7856 | 重庆万州公司
117085 | 翠柏#5变 | 绿 | 82.7742 | 重庆万州公司
117086 | 翠柏#4变 | 绿 | 80.6351 | 重庆万州公司
117087 | 翠柏#3变 | 绿 | 84.2351 | 重庆万州公司
117088 | 翠柏#2变 | 绿 | 42.2433 | 重庆万州公司
117089 | 翠柏#1变 | 绿 | 45.9835 | 重庆万州公司
117090 | 翠屏村#2变 | 绿 | 209.2165 | 重庆万州公司
117091 | 翠屏村#1变 | 黄 | 22.7887 | 重庆万州公司
117092 | 翠坪#9变 | 绿 | 334.5979 | 重庆万州公司
117093 | 翠坪#8变 | 绿 | 84.8464 | 重庆万州公司
117094 | 翠坪#7变 | 绿 | 84.7474 | 重庆万州公司
117095 | 翠坪#6变 | 绿 | 99.3423 | 重庆万州公司
117096 | 翠坪#5变 | 绿 | 84.0485 | 重庆万州公司
117097 | 翠坪#4变 | 绿 | 87.3392 | 重庆万州公司
117098 | 翠坪#3变 | 绿 | 164.1814 | 重庆万州公司
117099 | 翠坪#2变 | 绿 | 87.2216 | 重庆万州公司
117100 | 翠坪#1变 | 绿 | 85.3072 | 重庆万州公司
117101 | 羽绒厂变 | 绿 | 382.1340 | 重庆万州公司
117102 | 群益预制场变 | 绿 | 359.5979 | 重庆万州公司
117103 | 群益变 | 绿 | 367.6392 | 重庆万州公司
117104 | 群乐#2变 | 绿 | 144.6887 | 重庆万州公司
117105 | 群乐#1变 | 绿 | 167.3948 | 重庆万州公司
117106 | 美泽#9变 | 绿 | 676.7423 | 重庆万州公司
117107 | 美泽#8变 | 绿 | 664.8907 | 重庆万州公司
117108 | 美泽#7变 | 绿 | 673.4763 | 重庆万州公司
117109 | 美泽#6变 | 绿 | 671.8680 | 重庆万州公司
117110 | 美泽#5变 | 绿 | 669.0969 | 重庆万州公司
117111 | 美泽#2变 | 绿 | 668.4041 | 重庆万州公司
117112 | 美泽#1变 | 绿 | 683.4227 | 重庆万州公司
117113 | 美泽#13变 | 绿 | 526.5361 | 重庆万州公司
117114 | 美泽#12变 | 绿 | 521.6701 | 重庆万州公司
117115 | 美泽#11变 | 绿 | 685.6742 | 重庆万州公司
117116 | 美泽#10变 | 绿 | 670.1856 | 重庆万州公司
117117 | 美乐食品厂变 | 绿 | 368.4701 | 重庆万州公司
117118 | 羊儿寺变 | 绿 | 85.8052 | 重庆万州公司
117119 | 罗沟村变 | 绿 | 83.4763 | 重庆万州公司
117120 | 罗汉田变 | 绿 | 40.9691 | 重庆万州公司
117121 | 罗汉村停车场变 | 绿 | 327.3113 | 重庆万州公司
117122 | 罗寨村#3变 | 绿 | 88.0289 | 重庆万州公司
117123 | 罗寨村#2变 | 绿 | 82.5515 | 重庆万州公司
117124 | 罗寨村#1变 | 绿 | 83.7794 | 重庆万州公司
117125 | 罗家坪变 | 绿 | 83.0227 | 重庆万州公司
117126 | 综合小区#5变 | 绿 | 355.6412 | 重庆万州公司
117127 | 综合小区#4变 | 绿 | 350.6144 | 重庆万州公司
117128 | 综合小区#3变 | 绿 | 367.3938 | 重庆万州公司
117129 | 综合小区#2变 | 绿 | 377.8474 | 重庆万州公司
117130 | 综合小区#1变 | 绿 | 424.1649 | 重庆万州公司
117131 | 统征办变 | 绿 | 602.6804 | 重庆万州公司
117132 | 统建还房#5变 | 绿 | 508.4536 | 重庆万州公司
117133 | 统建还房#4变 | 绿 | 507.8144 | 重庆万州公司
117134 | 统建还房#3变 | 绿 | 509.5052 | 重庆万州公司
117135 | 统建还房#2变 | 绿 | 410.6082 | 重庆万州公司
117136 | 统建还房#1变 | 绿 | 401.3763 | 重庆万州公司
117137 | 统建办万全小区还房#5变 | 绿 | 371.8474 | 重庆万州公司
117138 | 统建办万全小区还房#4变 | 绿 | 359.9340 | 重庆万州公司
117139 | 经开区#2变 | 绿 | 160.0000 | 重庆万州公司
117140 | 经开区#1变 | 绿 | 167.0021 | 重庆万州公司
117141 | 经委变 | 绿 | 372.0948 | 重庆万州公司
117142 | 纸箱厂变 | 绿 | 383.0433 | 重庆万州公司
117143 | 红豆8组变 | 黄 | 81.9330 | 重庆万州公司
117144 | 红豆8组#1变 | 黄 | 82.6845 | 重庆万州公司
117145 | 红豆6组变 | 黄 | 82.3629 | 重庆万州公司
117146 | 红豆6组#2变 | 黄 | 83.0000 | 重庆万州公司
117147 | 红豆6组#1变 | 黄 | 82.9691 | 重庆万州公司
117148 | 红豆2组变 | 黄 | 83.7887 | 重庆万州公司
117149 | 红豆2组#2变 | 黄 | 216.8763 | 重庆万州公司
117150 | 红豆2组#1变 | 黄 | 85.4649 | 重庆万州公司
117151 | 红色#4变 | 绿 | 87.0515 | 重庆万州公司
117152 | 红色#3变 | 绿 | 85.0206 | 重庆万州公司
117153 | 红色#2变 | 绿 | 85.2392 | 重庆万州公司
117154 | 红色#1变 | 绿 | 88.4619 | 重庆万州公司
117155 | 红石村#3变 | 绿 | 46.7206 | 重庆万州公司
117156 | 红石村#2变 | 绿 | 47.5340 | 重庆万州公司
117157 | 红石村#1变 | 绿 | 91.8206 | 重庆万州公司
117158 | 红火村#2变 | 绿 | 82.6557 | 重庆万州公司
117159 | 红火#5变 | 绿 | 81.5619 | 重庆万州公司
117160 | 红火#4变 | 绿 | 81.0113 | 重庆万州公司
117161 | 红武#3变 | 绿 | 85.6577 | 重庆万州公司
117162 | 红武#2变 | 绿 | 87.2082 | 重庆万州公司
117163 | 红武#1变 | 绿 | 130.2639 | 重庆万州公司
117164 | 红椿7组变 | 黄 | 12.5186 | 重庆万州公司
117165 | 红椿7组#2变 | 绿 | 82.3969 | 重庆万州公司
117166 | 红椿3组变 | 绿 | 85.1959 | 重庆万州公司
117167 | 红椿3组#2变 | 绿 | 57.6505 | 重庆万州公司
117168 | 红椿2组变 | 绿 | 81.9485 | 重庆万州公司
117169 | 红椿2组#2变 | 绿 | 56.6515 | 重庆万州公司
117170 | 红梁#4变 | 绿 | 80.4423 | 重庆万州公司
117171 | 红梁#3变 | 绿 | 80.7732 | 重庆万州公司
117172 | 红梁#2变 | 绿 | 88.2856 | 重庆万州公司
117173 | 红梁#1变 | 绿 | 81.2000 | 重庆万州公司
117174 | 红果6组变 | 绿 | 83.3464 | 重庆万州公司
117175 | 红果4组变 | 黄 | 30.7505 | 重庆万州公司
117176 | 红果2组变 | 绿 | 80.9155 | 重庆万州公司
117177 | 红果2组#2变 | 绿 | 2.6103 | 重庆万州公司
117178 | 红日#3变 | 绿 | 84.3052 | 重庆万州公司
117179 | 红日#2变 | 绿 | 25.2454 | 重庆万州公司
117180 | 红日#1变 | 绿 | 82.4062 | 重庆万州公司
117181 | 红旗中学变 | 绿 | 333.6082 | 重庆万州公司
117182 | 红庙#6变 | 绿 | 85.3722 | 重庆万州公司
117183 | 红庙#5变 | 绿 | 84.5990 | 重庆万州公司
117184 | 红庙#4变 | 绿 | 82.4928 | 重庆万州公司
117185 | 红庙#3变 | 绿 | 25.4619 | 重庆万州公司
117186 | 红庙#2变 | 绿 | 83.5505 | 重庆万州公司
117187 | 红庙#1变 | 绿 | 26.0722 | 重庆万州公司
117188 | 红岩#3变 | 绿 | 44.5608 | 重庆万州公司
117189 | 红岩#2变 | 绿 | 43.1258 | 重庆万州公司
117190 | 红岩#1变 | 绿 | 85.2536 | 重庆万州公司
117191 | 红寨4组变 | 黄 | 81.5897 | 重庆万州公司
117192 | 红寨4组#1变 | 黄 | 84.0546 | 重庆万州公司
117193 | 红寨3组变 | 黄 | 40.9649 | 重庆万州公司
117194 | 红寨3组#2变 | 黄 | 61.6196 | 重庆万州公司
117195 | 红寨3组#1变 | 黄 | 86.2845 | 重庆万州公司
117196 | 红太阳#1变 | 绿 | 339.0763 | 重庆万州公司
117197 | 红古8组#3变 | 黄 | 153.2701 | 重庆万州公司
117198 | 红古8组#2变 | 黄 | 61.1216 | 重庆万州公司
117199 | 红古8组#1变 | 绿 | 85.2546 | 重庆万州公司
117200 | 红古5组#3变 | 绿 | 63.7557 | 重庆万州公司
117201 | 红古5组#2变 | 绿 | 86.6186 | 重庆万州公司
117202 | 红古5组#1变 | 绿 | 171.2454 | 重庆万州公司
117203 | 红八#8变 | 绿 | 83.8887 | 重庆万州公司
117204 | 红八#7变 | 绿 | 354.8000 | 重庆万州公司
117205 | 红八#6变 | 绿 | 166.1856 | 重庆万州公司
117206 | 红八#5变 | 绿 | 40.2928 | 重庆万州公司
117207 | 红八#4变 | 绿 | 166.3835 | 重庆万州公司
117208 | 红八#3变 | 绿 | 81.9052 | 重庆万州公司
117209 | 红八#2变 | 绿 | 86.4371 | 重庆万州公司
117210 | 红八#1变 | 绿 | 83.7897 | 重庆万州公司
117211 | 红中#1变 | 绿 | 259.1340 | 重庆万州公司
117212 | 繁华路变 | 绿 | 382.0619 | 重庆万州公司
117213 | 紫龙村#9变 | 绿 | 83.4856 | 重庆万州公司
117214 | 紫龙村#8变 | 绿 | 80.8412 | 重庆万州公司
117215 | 紫龙村#7变 | 绿 | 80.7314 | 重庆万州公司
117216 | 紫龙村#6变 | 绿 | 83.3979 | 重庆万州公司
117217 | 紫龙村#5变 | 绿 | 89.3938 | 重庆万州公司
117218 | 紫龙村#4变 | 绿 | 80.6598 | 重庆万州公司
117219 | 紫龙村#3变 | 绿 | 41.0052 | 重庆万州公司
117220 | 紫龙村#2变 | 绿 | 85.8577 | 重庆万州公司
117221 | 紫龙村#1变 | 绿 | 43.9371 | 重庆万州公司
117222 | 紫龙村#14变 | 绿 | 163.1113 | 重庆万州公司
117223 | 紫龙村#13变 | 绿 | 82.6268 | 重庆万州公司
117224 | 紫龙村#12变 | 绿 | 42.2454 | 重庆万州公司
117225 | 紫龙村#11变 | 绿 | 40.5351 | 重庆万州公司
117226 | 紫龙村#10变 | 绿 | 81.6577 | 重庆万州公司
117227 | 紫照#4变 | 绿 | 168.8660 | 重庆万州公司
117228 | 紫照#3变 | 绿 | 264.1856 | 重庆万州公司
117229 | 紫照#2变 | 绿 | 176.4165 | 重庆万州公司
117230 | 紫照#1变 | 绿 | 249.4845 | 重庆万州公司
117231 | 紫宸府#4变 | 绿 | 640.0000 | 重庆万州公司
117232 | 紫宸府#3变 | 绿 | 400.2938 | 重庆万州公司
117233 | 紫宸府#2变 | 绿 | 400.1546 | 重庆万州公司
117234 | 紫宸府#1变 | 绿 | 400.1082 | 重庆万州公司
117235 | 粮食局变 | 绿 | 555.5464 | 重庆万州公司
117236 | 粮贸公司变 | 绿 | 351.1649 | 重庆万州公司
117237 | 粮站变 | 黄 | 319.4660 | 重庆万州公司
117238 | 粮站#2变 | 绿 | 273.0103 | 重庆万州公司
117239 | 粮站#1变 | 绿 | 298.9485 | 重庆万州公司
117240 | 管委会集资楼变 | 绿 | 427.5959 | 重庆万州公司
117241 | 管委会变 | 绿 | 205.3773 | 重庆万州公司
117242 | 策安#7变 | 绿 | 82.4526 | 重庆万州公司
117243 | 策安#6变 | 绿 | 83.2753 | 重庆万州公司
117244 | 策安#5变 | 绿 | 40.1670 | 重庆万州公司
117245 | 策安#4变 | 绿 | 84.3052 | 重庆万州公司
117246 | 策安#3变 | 绿 | 81.5340 | 重庆万州公司
117247 | 策安#2变 | 绿 | 83.8598 | 重庆万州公司
117248 | 策安#1变 | 绿 | 81.0206 | 重庆万州公司
117249 | 笋沟#3变 | 绿 | 86.1113 | 重庆万州公司
117250 | 笋沟#2变 | 绿 | 85.9351 | 重庆万州公司
117251 | 笋沟#1变 | 绿 | 87.7196 | 重庆万州公司
117252 | 竹海幸福里#3变 | 绿 | 659.5711 | 重庆万州公司
117253 | 竹海幸福里#2变 | 绿 | 668.9485 | 重庆万州公司
117254 | 竹海幸福里#1变 | 绿 | 654.9196 | 重庆万州公司
117255 | 竹海南山6#变 | 绿 | 420.0567 | 重庆万州公司
117256 | 竹海南山4#变 | 绿 | 523.3402 | 重庆万州公司
117257 | 竹海南山#7变 | 绿 | 672.5361 | 重庆万州公司
117258 | 竹海南山#5变 | 绿 | 523.3196 | 重庆万州公司
117259 | 竹海南山#3变 | 绿 | 528.7835 | 重庆万州公司
117260 | 竹海南山#2变 | 绿 | 531.1340 | 重庆万州公司
117261 | 竹海南山#1变 | 绿 | 527.0103 | 重庆万州公司
117262 | 竹海公园里#5变 | 绿 | 819.4639 | 重庆万州公司
117263 | 竹海公园里#3变 | 绿 | 648.0660 | 重庆万州公司
117264 | 竹海公园里#1变 | 绿 | 657.2701 | 重庆万州公司
117265 | 竹木公司变 | 绿 | 336.9608 | 重庆万州公司
117266 | 竹山5组变 | 绿 | 81.8804 | 重庆万州公司
117267 | 竹山2组变 | 绿 | 82.1464 | 重庆万州公司
117268 | 竹山2组#1变 | 绿 | 81.9526 | 重庆万州公司
117269 | 竹山#5变 | 绿 | 82.9567 | 重庆万州公司
117270 | 竹山#4变 | 绿 | 283.1258 | 重庆万州公司
117271 | 竹山#3变 | 绿 | 271.5464 | 重庆万州公司
117272 | 竹山#2变 | 绿 | 282.3402 | 重庆万州公司
117273 | 竹山#1变 | 绿 | 266.1649 | 重庆万州公司
117274 | 端木#2变 | 绿 | 92.7577 | 重庆万州公司
117275 | 端木#1变 | 绿 | 81.3392 | 重庆万州公司
117276 | 立城#9变 | 绿 | 672.8763 | 重庆万州公司
117277 | 立城#8变 | 绿 | 668.2371 | 重庆万州公司
117278 | 立城#7变 | 绿 | 667.8041 | 重庆万州公司
117279 | 立城#6变 | 绿 | 682.2784 | 重庆万州公司
117280 | 立城#4变 | 绿 | 418.9742 | 重庆万州公司
117281 | 立城#3变 | 绿 | 421.8351 | 重庆万州公司
117282 | 立城#2变 | 绿 | 540.1237 | 重庆万州公司
117283 | 立城#1变 | 绿 | 565.6701 | 重庆万州公司
117284 | 立城#10变 | 绿 | 671.4536 | 重庆万州公司
117285 | 窑罐厂变 | 绿 | 42.9443 | 重庆万州公司
117286 | 窑滩#4变 | 绿 | 80.9711 | 重庆万州公司
117287 | 窑滩#3变 | 绿 | 89.1608 | 重庆万州公司
117288 | 窑滩#2变 | 绿 | 85.7464 | 重庆万州公司
117289 | 窑滩#1变 | 绿 | 99.6227 | 重庆万州公司
117290 | 稽征所变 | 绿 | 401.4763 | 重庆万州公司
117291 | 稽征所#1变 | 绿 | 392.9278 | 重庆万州公司
117292 | 移民街变 | 绿 | 339.3485 | 重庆万州公司
117293 | 移民新村变 | 绿 | 424.3505 | 重庆万州公司
117294 | 移民新村公变 | 黄 | 273.5361 | 重庆万州公司
117295 | 移民新村#2变 | 绿 | 425.7010 | 重庆万州公司
117296 | 秦家院子变 | 绿 | 88.4588 | 重庆万州公司
117297 | 种子公司变 | 绿 | 374.5361 | 重庆万州公司
117298 | 秀林村#3变 | 黄 | 84.1412 | 重庆万州公司
117299 | 秀林村#2变 | 黄 | 88.2902 | 重庆万州公司
117300 | 秀林村#1变 | 黄 | 23.5778 | 重庆万州公司
117301 | 秀岭村#2变 | 绿 | 84.8773 | 重庆万州公司
117302 | 秀岭村#1变 | 绿 | 87.0515 | 重庆万州公司
117303 | 福龙苑变 | 绿 | 162.7093 | 重庆万州公司
117304 | 福韵佳苑变 | 绿 | 201.1876 | 重庆万州公司
117305 | 福韵#2变 | 绿 | 349.3443 | 重庆万州公司
117306 | 福韵#1变 | 绿 | 263.3196 | 重庆万州公司
117307 | 福禄场镇#9变 | 绿 | 278.8144 | 重庆万州公司
117308 | 福禄场镇#8变 | 绿 | 346.7278 | 重庆万州公司
117309 | 福禄场镇#7变 | 绿 | 278.9773 | 重庆万州公司
117310 | 福禄场镇#6变 | 绿 | 334.3835 | 重庆万州公司
117311 | 福禄场镇#5变 | 绿 | 341.8804 | 重庆万州公司
117312 | 福禄场镇#4变 | 绿 | 281.2639 | 重庆万州公司
117313 | 福禄场镇#3变 | 绿 | 345.5670 | 重庆万州公司
117314 | 福禄场镇#2变 | 绿 | 283.1031 | 重庆万州公司
117315 | 福禄场镇#1变 | 绿 | 298.7010 | 重庆万州公司
117316 | 福禄场镇#11变 | 绿 | 332.1608 | 重庆万州公司
117317 | 福禄场镇#10变 | 绿 | 265.8041 | 重庆万州公司
117318 | 福禄#2变 | 绿 | 172.5505 | 重庆万州公司
117319 | 福禄#1变 | 绿 | 165.4619 | 重庆万州公司
117320 | 福来#9变 | 绿 | 173.6206 | 重庆万州公司
117321 | 福来#8变 | 绿 | 82.4526 | 重庆万州公司
117322 | 福来#7变 | 绿 | 83.7732 | 重庆万州公司
117323 | 福来#6变 | 绿 | 100.0753 | 重庆万州公司
117324 | 福来#5变 | 绿 | 85.0557 | 重庆万州公司
117325 | 福来#4变 | 绿 | 84.2021 | 重庆万州公司
117326 | 福来#3变 | 绿 | 173.4907 | 重庆万州公司
117327 | 福来#2变 | 绿 | 83.8907 | 重庆万州公司
117328 | 福来#1变 | 绿 | 56.8289 | 重庆万州公司
117329 | 福来#10变 | 绿 | 81.6268 | 重庆万州公司
117330 | 福拱#8变 | 绿 | 197.0577 | 重庆万州公司
117331 | 福拱#7变 | 绿 | 211.9897 | 重庆万州公司
117332 | 福拱#5变 | 绿 | 150.5773 | 重庆万州公司
117333 | 福拱#4变 | 绿 | 320.8247 | 重庆万州公司
117334 | 福拱#3变 | 绿 | 262.4082 | 重庆万州公司
117335 | 福拱#2变 | 绿 | 476.5979 | 重庆万州公司
117336 | 福拱#1变 | 绿 | 382.6598 | 重庆万州公司
117337 | 福德锦城#8变 | 绿 | 521.6701 | 重庆万州公司
117338 | 福德锦城#7变 | 绿 | 515.0103 | 重庆万州公司
117339 | 福德锦城#5变 | 绿 | 513.4433 | 重庆万州公司
117340 | 福德锦城#4变 | 绿 | 400.8866 | 重庆万州公司
117341 | 福德锦城#3变 | 绿 | 414.6289 | 重庆万州公司
117342 | 福德锦城#2变 | 绿 | 524.9485 | 重庆万州公司
117343 | 福德锦城#1变 | 绿 | 511.4845 | 重庆万州公司
117344 | 福德锦城##6变 | 绿 | 515.7526 | 重庆万州公司
117345 | 福德#5变 | 绿 | 80.4639 | 重庆万州公司
117346 | 福山#4变 | 绿 | 83.0216 | 重庆万州公司
117347 | 福山#3变 | 绿 | 166.8907 | 重庆万州公司
117348 | 福山#2变 | 绿 | 44.0113 | 重庆万州公司
117349 | 福山#1变 | 绿 | 81.8711 | 重庆万州公司
117350 | 福垭村#5变 | 绿 | 88.0536 | 重庆万州公司
117351 | 福垭村#4变 | 绿 | 84.5567 | 重庆万州公司
117352 | 福垭村#3变 | 绿 | 82.9072 | 重庆万州公司
117353 | 福垭村#2变 | 绿 | 85.6289 | 重庆万州公司
117354 | 福垭村#1变 | 绿 | 165.9258 | 重庆万州公司
117355 | 福地#1变 | 绿 | 336.6392 | 重庆万州公司
117356 | 福利院变 | 绿 | 362.2474 | 重庆万州公司
117357 | 福乐居变 | 绿 | 325.7113 | 重庆万州公司
117358 | 祥龙苑变 | 绿 | 420.1649 | 重庆万州公司
117359 | 祥和小区#3变 | 绿 | 735.0598 | 重庆万州公司
117360 | 祥和小区#2变 | 绿 | 640.0000 | 重庆万州公司
117361 | 祥和小区#1变 | 绿 | 693.7526 | 重庆万州公司
117362 | 祥云工业园#1变 | 黄 | 426.5825 | 重庆万州公司
117363 | 神华#1变 | 绿 | 651.4557 | 重庆万州公司
117364 | 祝家#6变 | 绿 | 86.7330 | 重庆万州公司
117365 | 祝家#5变 | 绿 | 96.9763 | 重庆万州公司
117366 | 祝家#4变 | 绿 | 96.0918 | 重庆万州公司
117367 | 祝家#3变 | 绿 | 170.0577 | 重庆万州公司
117368 | 祝家#2变 | 绿 | 82.4835 | 重庆万州公司
117369 | 祝家#1变 | 绿 | 84.3021 | 重庆万州公司
117370 | 礼让服务区#2箱变 | 绿 | 504.3093 | 重庆万州公司
117371 | 礼让服务区#1箱变 | 绿 | 582.8247 | 重庆万州公司
117372 | 礼让场镇#3变 | 绿 | 288.6186 | 重庆万州公司
117373 | 礼让场镇#2变 | 绿 | 281.4845 | 重庆万州公司
117374 | 礼让场镇#1变 | 绿 | 161.9175 | 重庆万州公司
117375 | 礼福9组变 | 黄 | 26.0928 | 重庆万州公司
117376 | 礼福9组#2变 | 黄 | 82.1990 | 重庆万州公司
117377 | 礼福8组变 | 黄 | 35.6062 | 重庆万州公司
117378 | 礼福8组#2变 | 黄 | 27.5093 | 重庆万州公司
117379 | 礼福5组变 | 黄 | 81.9268 | 重庆万州公司
117380 | 礼福5组#2变 | 黄 | 80.7918 | 重庆万州公司
117381 | 礼福3组变 | 黄 | 37.3505 | 重庆万州公司
117382 | 礼福2组变 | 黄 | 360.1938 | 重庆万州公司
117383 | 礼福11组变 | 黄 | 3.8845 | 重庆万州公司
117384 | 礼福11组#2变 | 黄 | 27.9856 | 重庆万州公司
117385 | 礼仁#6变 | 绿 | 83.5876 | 重庆万州公司
117386 | 礼仁#5变 | 绿 | 83.7021 | 重庆万州公司
117387 | 礼仁#4变 | 绿 | 86.2691 | 重庆万州公司
117388 | 礼仁#3变 | 绿 | 86.6722 | 重庆万州公司
117389 | 礼仁#2变 | 黄 | 94.9165 | 重庆万州公司
117390 | 礼仁#1变 | 绿 | 83.6433 | 重庆万州公司
117391 | 磨石村#5变 | 绿 | 81.2649 | 重庆万州公司
117392 | 磨石村#4变 | 绿 | 86.3309 | 重庆万州公司
117393 | 磨石村#3变 | 绿 | 84.3562 | 重庆万州公司
117394 | 磨石村#2变 | 绿 | 65.5649 | 重庆万州公司
117395 | 磨石村#1变 | 黄 | 72.6763 | 重庆万州公司
117396 | 磨湾村变 | 绿 | 84.8155 | 重庆万州公司
117397 | 磨湾村#3变 | 绿 | 41.5196 | 重庆万州公司
117398 | 磨湾村#2变 | 绿 | 86.0309 | 重庆万州公司
117399 | 磨湾村#1变 | 绿 | 85.7814 | 重庆万州公司
117400 | 碧山场镇#6变 | 绿 | 171.6660 | 重庆万州公司
117401 | 碧山场镇#5变 | 黄 | 173.7567 | 重庆万州公司
117402 | 碧山场镇#4变 | 绿 | 324.1546 | 重庆万州公司
117403 | 碧山场镇#3变 | 绿 | 360.0412 | 重庆万州公司
117404 | 碧山场镇#2变 | 绿 | 270.3814 | 重庆万州公司
117405 | 碧山场镇#1变 | 绿 | 312.9175 | 重庆万州公司
117406 | 碧山#6变 | 黄 | 81.5093 | 重庆万州公司
117407 | 碧山#5变 | 黄 | 87.5928 | 重庆万州公司
117408 | 碧山#4变 | 黄 | 81.1753 | 重庆万州公司
117409 | 碧山#3变 | 黄 | 81.4536 | 重庆万州公司
117410 | 碧山#2变 | 黄 | 185.7289 | 重庆万州公司
117411 | 碧山#1变 | 黄 | 330.2804 | 重庆万州公司
117412 | 碑垭#4变 | 绿 | 81.4474 | 重庆万州公司
117413 | 碑垭#3变 | 绿 | 66.9320 | 重庆万州公司
117414 | 碑垭#2变 | 绿 | 44.6206 | 重庆万州公司
117415 | 碑垭#1变 | 绿 | 86.3928 | 重庆万州公司
117416 | 砂坪4组变 | 绿 | 81.1381 | 重庆万州公司
117417 | 砂坪10组变 | 绿 | 5.9485 | 重庆万州公司
117418 | 砂坪10组#1变 | 绿 | 3.5258 | 重庆万州公司
117419 | 石龙#3变 | 绿 | 86.0031 | 重庆万州公司
117420 | 石龙#2变 | 绿 | 93.7722 | 重庆万州公司
117421 | 石龙#1变 | 绿 | 91.5711 | 重庆万州公司
117422 | 石马路肉联厂变 | 绿 | 398.2722 | 重庆万州公司
117423 | 石马路#4变 | 绿 | 345.1629 | 重庆万州公司
117424 | 石马路#3变 | 绿 | 357.0268 | 重庆万州公司
117425 | 石马路#2变 | 绿 | 363.3608 | 重庆万州公司
117426 | 石马花园3#变 | 绿 | 524.2474 | 重庆万州公司
117427 | 石马花园#2变 | 绿 | 331.6289 | 重庆万州公司
117428 | 石马花园#1变 | 绿 | 260.7629 | 重庆万州公司
117429 | 石马游乐场变 | 绿 | 333.3979 | 重庆万州公司
117430 | 石马公园变 | 绿 | 267.3979 | 重庆万州公司
117431 | 石莲#7变 | 绿 | 88.7309 | 重庆万州公司
117432 | 石莲#6变 | 绿 | 163.2289 | 重庆万州公司
117433 | 石莲#5变 | 绿 | 94.9814 | 重庆万州公司
117434 | 石莲#4变 | 绿 | 85.8144 | 重庆万州公司
117435 | 石莲#3变 | 绿 | 87.1320 | 重庆万州公司
117436 | 石莲#2变 | 绿 | 81.9175 | 重庆万州公司
117437 | 石莲#1变 | 绿 | 83.2814 | 重庆万州公司
117438 | 石碾8组变 | 绿 | 68.5526 | 重庆万州公司
117439 | 石碾4组变 | 绿 | 87.3175 | 重庆万州公司
117440 | 石碾2组变 | 绿 | 82.8021 | 重庆万州公司
117441 | 石盘村#1变 | 绿 | 43.9052 | 重庆万州公司
117442 | 石盘#5变 | 绿 | 81.9515 | 重庆万州公司
117443 | 石盘#4变 | 绿 | 83.6402 | 重庆万州公司
117444 | 石盘#3变 | 绿 | 82.6258 | 重庆万州公司
117445 | 石盘#2变 | 绿 | 85.6814 | 重庆万州公司
117446 | 石牛#7变 | 绿 | 82.7093 | 重庆万州公司
117447 | 石牛#6变 | 绿 | 83.8753 | 重庆万州公司
117448 | 石牛#5变 | 绿 | 82.4309 | 重庆万州公司
117449 | 石牛#4变 | 绿 | 87.3763 | 重庆万州公司
117450 | 石牛#3变 | 绿 | 84.1567 | 重庆万州公司
117451 | 石牛#2变 | 绿 | 165.7216 | 重庆万州公司
117452 | 石牛#1变 | 绿 | 31.1835 | 重庆万州公司
117453 | 石牌村变 | 绿 | 88.1320 | 重庆万州公司
117454 | 石灰梁变 | 绿 | 83.0278 | 重庆万州公司
117455 | 石河村#2变 | 绿 | 52.5608 | 重庆万州公司
117456 | 石河村#1变 | 绿 | 41.5052 | 重庆万州公司
117457 | 石梯村#3变 | 绿 | 81.0845 | 重庆万州公司
117458 | 石梯村#2变 | 绿 | 7.5299 | 重庆万州公司
117459 | 石梯村#1变 | 绿 | 48.7361 | 重庆万州公司
117460 | 石梯6组变 | 黄 | 78.7258 | 重庆万州公司
117461 | 石梯6组#1变 | 黄 | 81.4268 | 重庆万州公司
117462 | 石梯3组变 | 黄 | 83.3155 | 重庆万州公司
117463 | 石梯2组变 | 黄 | 17.5897 | 重庆万州公司
117464 | 石梯2组#2变 | 黄 | 0.6186 | 重庆万州公司
117465 | 石梯2组#1变 | 黄 | 24.0742 | 重庆万州公司
117466 | 石梁1#变 | 绿 | 81.0103 | 重庆万州公司
117467 | 石梁#5变 | 绿 | 87.9825 | 重庆万州公司
117468 | 石梁#4变 | 绿 | 81.5258 | 重庆万州公司
117469 | 石梁#3变 | 绿 | 85.4433 | 重庆万州公司
117470 | 石梁#2变 | 绿 | 163.5938 | 重庆万州公司
117471 | 石梁#1变 | 黄 | 321.5835 | 重庆万州公司
117472 | 石桥#2变 | 绿 | 80.0165 | 重庆万州公司
117473 | 石桥#1变 | 绿 | 165.8887 | 重庆万州公司
117474 | 石桂#4变 | 绿 | 85.7567 | 重庆万州公司
117475 | 石桂#3变 | 绿 | 81.6742 | 重庆万州公司
117476 | 石桂#2变 | 绿 | 84.5557 | 重庆万州公司
117477 | 石桂#1变 | 绿 | 44.6732 | 重庆万州公司
117478 | 石树#4变 | 绿 | 40.9113 | 重庆万州公司
117479 | 石树#3变 | 绿 | 86.4237 | 重庆万州公司
117480 | 石树#2变 | 绿 | 83.3649 | 重庆万州公司
117481 | 石树#1变 | 绿 | 41.6907 | 重庆万州公司
117482 | 石林村#6变 | 绿 | 84.1320 | 重庆万州公司
117483 | 石林村#5变 | 绿 | 92.0124 | 重庆万州公司
117484 | 石林村#3变 | 黄 | 39.2247 | 重庆万州公司
117485 | 石林村#2变 | 黄 | 24.0799 | 重庆万州公司
117486 | 石林村#1变 | 绿 | 84.2619 | 重庆万州公司
117487 | 石板#4变 | 黄 | 166.0247 | 重庆万州公司
117488 | 石板#3变 | 黄 | 86.3247 | 重庆万州公司
117489 | 石板#2变 | 黄 | 85.5794 | 重庆万州公司
117490 | 石板#1变 | 黄 | 89.7732 | 重庆万州公司
117491 | 石杠8组变 | 黄 | 48.9155 | 重庆万州公司
117492 | 石杠4组变 | 黄 | 95.6371 | 重庆万州公司
117493 | 石杠4组#1变 | 黄 | 11.3938 | 重庆万州公司
117494 | 石杠2组变 | 黄 | 83.9340 | 重庆万州公司
117495 | 石庙村#3变 | 绿 | 82.6134 | 重庆万州公司
117496 | 石庙村#2变 | 绿 | 82.1495 | 重庆万州公司
117497 | 石庙村#1变 | 绿 | 86.6742 | 重庆万州公司
117498 | 石峡7组变 | 绿 | 180.0722 | 重庆万州公司
117499 | 石峡7组#4变 | 绿 | 82.7000 | 重庆万州公司
117500 | 石峡7组#3变 | 绿 | 3.0773 | 重庆万州公司
117501 | 石峡7组#2变 | 绿 | 83.5165 | 重庆万州公司
117502 | 石峡5组变 | 绿 | 81.3546 | 重庆万州公司
117503 | 石峡#5变 | 绿 | 40.9433 | 重庆万州公司
117504 | 石峡#4变 | 绿 | 83.5670 | 重庆万州公司
117505 | 石峡#3变 | 绿 | 86.9062 | 重庆万州公司
117506 | 石峡#2变 | 绿 | 87.2464 | 重庆万州公司
117507 | 石峡#1变 | 绿 | 85.5753 | 重庆万州公司
117508 | 石安场镇#5变 | 绿 | 343.1031 | 重庆万州公司
117509 | 石安场镇#4变 | 绿 | 275.2784 | 重庆万州公司
117510 | 石安场镇#3变 | 绿 | 349.6495 | 重庆万州公司
117511 | 石安场镇#2变 | 绿 | 336.8351 | 重庆万州公司
117512 | 石安场镇#1变 | 绿 | 360.6701 | 重庆万州公司
117513 | 石安#2变 | 绿 | 85.3768 | 重庆万州公司
117514 | 石安#1变 | 绿 | 89.1299 | 重庆万州公司
117515 | 石孔6组变 | 绿 | 166.8227 | 重庆万州公司
117516 | 石孔5组变 | 绿 | 41.7196 | 重庆万州公司
117517 | 石堰#6变 | 绿 | 86.5134 | 重庆万州公司
117518 | 石堰#5变 | 绿 | 42.7546 | 重庆万州公司
117519 | 石堰#4变 | 绿 | 162.8866 | 重庆万州公司
117520 | 石堰#3变 | 绿 | 86.6557 | 重庆万州公司
117521 | 石堰#2变 | 绿 | 84.6021 | 重庆万州公司
117522 | 石堰#1变 | 绿 | 93.2289 | 重庆万州公司
117523 | 石垭子#2变 | 绿 | 168.4928 | 重庆万州公司
117524 | 石垭子#1变 | 绿 | 259.1381 | 重庆万州公司
117525 | 石垭#4变 | 绿 | 42.5237 | 重庆万州公司
117526 | 石垭#3变 | 绿 | 89.4732 | 重庆万州公司
117527 | 石垭#2变 | 绿 | 90.1361 | 重庆万州公司
117528 | 石垭#1变 | 绿 | 43.5505 | 重庆万州公司
117529 | 石坎子变 | 绿 | 81.4227 | 重庆万州公司
117530 | 石坎#5变 | 绿 | 81.2041 | 重庆万州公司
117531 | 石坎#4变 | 绿 | 82.1526 | 重庆万州公司
117532 | 石坎#3变 | 绿 | 88.8175 | 重庆万州公司
117533 | 石坎#2变 | 绿 | 82.8392 | 重庆万州公司
117534 | 石坎#1变 | 绿 | 169.7546 | 重庆万州公司
117535 | 石佳#4变 | 绿 | 82.5072 | 重庆万州公司
117536 | 石佳#3变 | 绿 | 82.7546 | 重庆万州公司
117537 | 石佳#2变 | 绿 | 82.6351 | 重庆万州公司
117538 | 石佳#1变 | 绿 | 86.3340 | 重庆万州公司
117539 | 相思7组变 | 绿 | 81.6041 | 重庆万州公司
117540 | 相思2组变 | 绿 | 170.1505 | 重庆万州公司
117541 | 盐竹#1变 | 绿 | 187.4144 | 重庆万州公司
117542 | 盐河#7变 | 绿 | 43.9320 | 重庆万州公司
117543 | 盐河#4变 | 绿 | 88.7464 | 重庆万州公司
117544 | 盐河#3变 | 绿 | 83.7773 | 重庆万州公司
117545 | 盐河#2变 | 绿 | 84.5320 | 重庆万州公司
117546 | 盐井#2变 | 绿 | 87.7134 | 重庆万州公司
117547 | 盐井#1变 | 黄 | 315.9918 | 重庆万州公司
117548 | 盐业公司变 | 绿 | 363.1237 | 重庆万州公司
117549 | 盐业#1变 | 绿 | 395.7629 | 重庆万州公司
117550 | 益发#7变 | 绿 | 164.6763 | 重庆万州公司
117551 | 益发#6变 | 绿 | 85.4155 | 重庆万州公司
117552 | 益发#5变 | 绿 | 82.3041 | 重庆万州公司
117553 | 益发#4变 | 绿 | 85.6691 | 重庆万州公司
117554 | 益发#3变 | 绿 | 84.2959 | 重庆万州公司
117555 | 益发#2变 | 绿 | 83.7825 | 重庆万州公司
117556 | 益发#1变 | 绿 | 82.9876 | 重庆万州公司
117557 | 皇秦#9变 | 绿 | 137.2165 | 重庆万州公司
117558 | 皇秦#8变 | 绿 | 81.6825 | 重庆万州公司
117559 | 皇秦#7变 | 绿 | 132.3052 | 重庆万州公司
117560 | 皇秦#6变 | 绿 | 133.7216 | 重庆万州公司
117561 | 皇秦#5变 | 绿 | 140.3897 | 重庆万州公司
117562 | 皇秦#4变 | 绿 | 138.8804 | 重庆万州公司
117563 | 皇秦#3变 | 绿 | 137.1423 | 重庆万州公司
117564 | 皇秦#2变 | 绿 | 80.0680 | 重庆万州公司
117565 | 皇秦#1变 | 绿 | 133.2268 | 重庆万州公司
117566 | 皂角小区#2变 | 绿 | 265.5876 | 重庆万州公司
117567 | 皂角小区#1变 | 绿 | 336.5052 | 重庆万州公司
117568 | 皂角变 | 绿 | 320.7374 | 重庆万州公司
117569 | 皂角佳苑#4公用箱变 | 绿 | 517.8969 | 重庆万州公司
117570 | 皂角佳苑#3公用箱变 | 绿 | 516.7216 | 重庆万州公司
117571 | 皂角佳苑#2公用箱变 | 绿 | 555.9794 | 重庆万州公司
117572 | 皂角佳苑#1公用箱变 | 绿 | 538.3918 | 重庆万州公司
117573 | 皂角4#变 | 绿 | 261.7732 | 重庆万州公司
117574 | 皂角3#变 | 绿 | 310.4021 | 重庆万州公司
117575 | 百龙#5变 | 绿 | 80.8495 | 重庆万州公司
117576 | 百龙#4变 | 绿 | 129.6371 | 重庆万州公司
117577 | 百龙#3变 | 绿 | 82.6474 | 重庆万州公司
117578 | 百龙#2变 | 绿 | 167.4845 | 重庆万州公司
117579 | 百龙#1变 | 绿 | 46.9134 | 重庆万州公司
117580 | 百花坪变 | 黄 | 37.0144 | 重庆万州公司
117581 | 百水#3变 | 绿 | 42.3598 | 重庆万州公司
117582 | 百水#2变 | 绿 | 44.1536 | 重庆万州公司
117583 | 百水#1变 | 绿 | 44.9268 | 重庆万州公司
117584 | 百林#4变 | 绿 | 82.9010 | 重庆万州公司
117585 | 百林#3变 | 绿 | 86.0701 | 重庆万州公司
117586 | 百林#2变 | 绿 | 172.3052 | 重庆万州公司
117587 | 百林#1变 | 绿 | 81.1835 | 重庆万州公司
117588 | 白鹤#6变 | 绿 | 89.1237 | 重庆万州公司
117589 | 白鹤#5变 | 绿 | 86.1691 | 重庆万州公司
117590 | 白鹤#4变 | 绿 | 88.4247 | 重庆万州公司
117591 | 白鹤#3变 | 绿 | 84.0979 | 重庆万州公司
117592 | 白鹤#2变 | 绿 | 139.2144 | 重庆万州公司
117593 | 白鹤#1变 | 绿 | 94.9010 | 重庆万州公司
117594 | 白马#7变 | 绿 | 85.9412 | 重庆万州公司
117595 | 白马#6变 | 绿 | 44.3268 | 重庆万州公司
117596 | 白马#5变 | 绿 | 81.1722 | 重庆万州公司
117597 | 白马#4变 | 绿 | 84.0515 | 重庆万州公司
117598 | 白马#3变 | 绿 | 84.3206 | 重庆万州公司
117599 | 白马#2变 | 绿 | 81.6268 | 重庆万州公司
117600 | 白马#1变 | 绿 | 83.3371 | 重庆万州公司
117601 | 白雀村#6变 | 绿 | 84.1588 | 重庆万州公司
117602 | 白雀村#5变 | 绿 | 97.8660 | 重庆万州公司
117603 | 白雀村#4变 | 绿 | 85.6742 | 重庆万州公司
117604 | 白雀村#3变 | 绿 | 84.6856 | 重庆万州公司
117605 | 白雀村#2变 | 绿 | 87.5732 | 重庆万州公司
117606 | 白雀村#1变 | 绿 | 85.6474 | 重庆万州公司
117607 | 白角#3变 | 绿 | 94.1113 | 重庆万州公司
117608 | 白角#2变 | 绿 | 86.8041 | 重庆万州公司
117609 | 白角#1变 | 绿 | 87.7165 | 重庆万州公司
117610 | 白滩#4变 | 绿 | 45.6351 | 重庆万州公司
117611 | 白滩#3变 | 绿 | 183.1402 | 重庆万州公司
117612 | 白滩#2变 | 绿 | 86.6062 | 重庆万州公司
117613 | 白滩#1变 | 黄 | 79.4969 | 重庆万州公司
117614 | 白洋#9变 | 绿 | 377.5753 | 重庆万州公司
117615 | 白洋#8变 | 绿 | 84.8742 | 重庆万州公司
117616 | 白洋#7变 | 绿 | 136.2577 | 重庆万州公司
117617 | 白洋#6变 | 绿 | 85.8454 | 重庆万州公司
117618 | 白洋#5变 | 绿 | 90.6392 | 重庆万州公司
117619 | 白洋#4变 | 绿 | 163.9588 | 重庆万州公司
117620 | 白洋#3变 | 绿 | 88.2577 | 重庆万州公司
117621 | 白洋#2变 | 绿 | 171.3505 | 重庆万州公司
117622 | 白洋#1变 | 绿 | 178.2598 | 重庆万州公司
117623 | 白沙四队变 | 绿 | 187.3773 | 重庆万州公司
117624 | 白沙二队变 | 绿 | 177.6907 | 重庆万州公司
117625 | 白沙#1变 | 绿 | 87.4722 | 重庆万州公司
117626 | 白树榜变 | 绿 | 164.3361 | 重庆万州公司
117627 | 白果9组变 | 黄 | 56.9990 | 重庆万州公司
117628 | 白果9组#3变 | 黄 | 83.1639 | 重庆万州公司
117629 | 白果9组#2变 | 黄 | 84.6330 | 重庆万州公司
117630 | 白果9组#1变 | 黄 | 82.8021 | 重庆万州公司
117631 | 白果2组变 | 黄 | 90.1351 | 重庆万州公司
117632 | 白果2组#2变 | 黄 | 108.2804 | 重庆万州公司
117633 | 白果2组#1变 | 黄 | 81.9794 | 重庆万州公司
117634 | 白果13组变 | 黄 | 82.7340 | 重庆万州公司
117635 | 白果13组#2变 | 黄 | 83.3000 | 重庆万州公司
117636 | 白果13组#1变 | 黄 | 85.2948 | 重庆万州公司
117637 | 白果#4变 | 绿 | 84.8619 | 重庆万州公司
117638 | 白果#3变 | 绿 | 84.0454 | 重庆万州公司
117639 | 白果#2变 | 绿 | 58.2247 | 重庆万州公司
117640 | 白果#1变 | 绿 | 82.8268 | 重庆万州公司
117641 | 白岩#7变 | 绿 | 90.6639 | 重庆万州公司
117642 | 白岩#6变 | 绿 | 92.1526 | 重庆万州公司
117643 | 白岩#5变 | 绿 | 83.3402 | 重庆万州公司
117644 | 白岩#4变 | 绿 | 82.1196 | 重庆万州公司
117645 | 白岩#3变 | 绿 | 81.2041 | 重庆万州公司
117646 | 白岩#1变 | 绿 | 81.7856 | 重庆万州公司
117647 | 白坡#7变 | 黄 | 85.9289 | 重庆万州公司
117648 | 白坡#6变 | 黄 | 82.6598 | 重庆万州公司
117649 | 白坡#5变 | 黄 | 90.2155 | 重庆万州公司
117650 | 白坡#4变 | 黄 | 82.1835 | 重庆万州公司
117651 | 白坡#3变 | 黄 | 84.8649 | 重庆万州公司
117652 | 白坡#2变 | 黄 | 184.6247 | 重庆万州公司
117653 | 白坡#1变 | 黄 | 84.5216 | 重庆万州公司
117654 | 白坝#4变 | 绿 | 82.1402 | 重庆万州公司
117655 | 白坝#3变 | 绿 | 83.2258 | 重庆万州公司
117656 | 白坝#2变 | 绿 | 81.3649 | 重庆万州公司
117657 | 白坝#1变 | 绿 | 81.2289 | 重庆万州公司
117658 | 白兴#5变 | 绿 | 84.5495 | 重庆万州公司
117659 | 白兴#4变 | 绿 | 88.8485 | 重庆万州公司
117660 | 白兴#3变 | 绿 | 87.8928 | 重庆万州公司
117661 | 白兴#2变 | 绿 | 83.5010 | 重庆万州公司
117662 | 白兴#1变 | 绿 | 44.2742 | 重庆万州公司
117663 | 白兔村#2变 | 绿 | 40.4680 | 重庆万州公司
117664 | 白兔村#1变 | 绿 | 44.3876 | 重庆万州公司
117665 | 白云#5变 | 绿 | 80.6062 | 重庆万州公司
117666 | 白云#4变 | 绿 | 82.0876 | 重庆万州公司
117667 | 白云#3变 | 绿 | 165.6227 | 重庆万州公司
117668 | 白云#2变 | 绿 | 80.5536 | 重庆万州公司
117669 | 白云#1变 | 绿 | 83.6866 | 重庆万州公司
117670 | 登山变 | 绿 | 345.3763 | 重庆万州公司
117671 | 瘦坝子变 | 绿 | 36.7649 | 重庆万州公司
117672 | 电杆厂变 | 绿 | 175.2969 | 重庆万州公司
117673 | 电信家属院变 | 绿 | 355.5175 | 重庆万州公司
117674 | 电信大楼变 | 绿 | 351.2866 | 重庆万州公司
117675 | 田湾背沟湾变 | 绿 | 81.1227 | 重庆万州公司
117676 | 田湾办公室变 | 绿 | 41.6299 | 重庆万州公司
117677 | 田湾凉风垭变 | 绿 | 83.0464 | 重庆万州公司
117678 | 田湾一排神变 | 绿 | 80.5969 | 重庆万州公司
117679 | 田湾5组变 | 绿 | 323.4144 | 重庆万州公司
117680 | 田湾2组变 | 绿 | 85.0969 | 重庆万州公司
117681 | 田湾2组#2变 | 绿 | 52.6134 | 重庆万州公司
117682 | 生态移民配变 | 绿 | 257.6186 | 重庆万州公司
117683 | 生地梁变 | 绿 | 83.3371 | 重庆万州公司
117684 | 瓦泥村#3变 | 绿 | 84.7722 | 重庆万州公司
117685 | 瓦泥村#2变 | 绿 | 89.2371 | 重庆万州公司
117686 | 瓦泥村#1变 | 绿 | 89.0845 | 重庆万州公司
117687 | 璟樾府#7变 | 绿 | 525.4845 | 重庆万州公司
117688 | 璟樾府#5变 | 绿 | 650.3918 | 重庆万州公司
117689 | 璟樾府#3变 | 绿 | 656.2309 | 重庆万州公司
117690 | 璟樾府#1变 | 绿 | 660.2144 | 重庆万州公司
117691 | 瑞昌滨江#9变 | 绿 | 524.0825 | 重庆万州公司
117692 | 瑞昌滨江#8变 | 绿 | 542.3711 | 重庆万州公司
117693 | 瑞昌滨江#7变 | 绿 | 527.4557 | 重庆万州公司
117694 | 瑞昌滨江#6变 | 绿 | 552.1856 | 重庆万州公司
117695 | 瑞昌滨江#5变 | 绿 | 536.4536 | 重庆万州公司
117696 | 瑞昌滨江#4变 | 绿 | 540.3505 | 重庆万州公司
117697 | 瑞昌滨江#3变 | 绿 | 534.7423 | 重庆万州公司
117698 | 瑞昌滨江#2变 | 绿 | 539.7938 | 重庆万州公司
117699 | 瑞昌滨江#1变 | 绿 | 560.0206 | 重庆万州公司
117700 | 瑞昌滨江#15变 | 绿 | 523.6082 | 重庆万州公司
117701 | 瑞昌滨江#14变 | 绿 | 528.1649 | 重庆万州公司
117702 | 瑞昌滨江#13变 | 绿 | 526.2474 | 重庆万州公司
117703 | 瑞昌滨江#12变 | 绿 | 524.2680 | 重庆万州公司
117704 | 瑞昌滨江#11变 | 绿 | 531.0722 | 重庆万州公司
117705 | 瑞昌滨江#10变 | 绿 | 534.3711 | 重庆万州公司
117706 | 琅阅滨江#3变 | 绿 | 641.3608 | 重庆万州公司
117707 | 琅阅滨江#1变 | 绿 | 644.5773 | 重庆万州公司
117708 | 环湖路变 | 绿 | 258.4536 | 重庆万州公司
117709 | 环保局变 | 绿 | 333.9175 | 重庆万州公司
117710 | 玫瑰城#8变 | 绿 | 673.4515 | 重庆万州公司
117711 | 玫瑰城#7变 | 绿 | 655.8845 | 重庆万州公司
117712 | 玫瑰城#6变 | 绿 | 653.3608 | 重庆万州公司
117713 | 玫瑰城#4变 | 绿 | 514.1443 | 重庆万州公司
117714 | 玫瑰城#3变 | 绿 | 653.3608 | 重庆万州公司
117715 | 玫瑰城#2变 | 绿 | 655.5381 | 重庆万州公司
117716 | 玫瑰城#1变 | 绿 | 680.4289 | 重庆万州公司
117717 | 玫瑰城#10变 | 绿 | 677.3113 | 重庆万州公司
117718 | 王家坪2组变 | 绿 | 81.5093 | 重庆万州公司
117719 | 王场9组变 | 绿 | 89.9711 | 重庆万州公司
117720 | 王场6组变 | 绿 | 86.1423 | 重庆万州公司
117721 | 王场3组变 | 绿 | 85.6505 | 重庆万州公司
117722 | 王场1组变 | 黄 | 45.8000 | 重庆万州公司
117723 | 王兴8组变 | 绿 | 42.3567 | 重庆万州公司
117724 | 王兴7组变 | 绿 | 41.6227 | 重庆万州公司
117725 | 王兴7组#1变 | 绿 | 41.1031 | 重庆万州公司
117726 | 王兴2组变 | 绿 | 45.1876 | 重庆万州公司
117727 | 王兴2组#1变 | 绿 | 42.2948 | 重庆万州公司
117728 | 玉龙庭院#5变 | 绿 | 265.3608 | 重庆万州公司
117729 | 玉龙庭院#4变 | 绿 | 275.9485 | 重庆万州公司
117730 | 玉龙庭院#3变 | 绿 | 695.6206 | 重庆万州公司
117731 | 玉龙庭院#2变 | 绿 | 338.4701 | 重庆万州公司
117732 | 玉龙庭院#1变 | 绿 | 551.6866 | 重庆万州公司
117733 | 玉石#6变 | 绿 | 86.3093 | 重庆万州公司
117734 | 玉石#5变 | 绿 | 42.4990 | 重庆万州公司
117735 | 玉石#4变 | 绿 | 86.8845 | 重庆万州公司
117736 | 玉石#3变 | 绿 | 84.5680 | 重庆万州公司
117737 | 玉石#2变 | 绿 | 176.4598 | 重庆万州公司
117738 | 玉石#1变 | 绿 | 228.1897 | 重庆万州公司
117739 | 玉景豪庭#7变 | 绿 | 521.7732 | 重庆万州公司
117740 | 玉景豪庭#6变 | 绿 | 665.0144 | 重庆万州公司
117741 | 玉景豪庭#5变 | 绿 | 649.1546 | 重庆万州公司
117742 | 玉景豪庭#4变 | 绿 | 662.7134 | 重庆万州公司
117743 | 玉景豪庭#3变 | 绿 | 542.9072 | 重庆万州公司
117744 | 玉岩#6变 | 绿 | 81.5753 | 重庆万州公司
117745 | 玉岩#5变 | 绿 | 82.0619 | 重庆万州公司
117746 | 玉岩#4变 | 绿 | 108.1773 | 重庆万州公司
117747 | 玉岩#3变 | 绿 | 83.5175 | 重庆万州公司
117748 | 玉岩#2变 | 绿 | 84.2103 | 重庆万州公司
117749 | 玉岩#1变 | 绿 | 42.5732 | 重庆万州公司
117750 | 猎神#8变 | 绿 | 266.5773 | 重庆万州公司
117751 | 猎神#7变 | 绿 | 169.0711 | 重庆万州公司
117752 | 猎神#6变 | 绿 | 82.9629 | 重庆万州公司
117753 | 猎神#5变 | 绿 | 95.9031 | 重庆万州公司
117754 | 猎神#4变 | 绿 | 83.2691 | 重庆万州公司
117755 | 猎神#3变 | 绿 | 84.1753 | 重庆万州公司
117756 | 猎神#2变 | 绿 | 174.7216 | 重庆万州公司
117757 | 猎神#1变 | 绿 | 40.1072 | 重庆万州公司
117758 | 狮子#6变 | 黄 | 83.8505 | 重庆万州公司
117759 | 狮子#5变 | 黄 | 41.2701 | 重庆万州公司
117760 | 狮子#4变 | 黄 | 84.6701 | 重庆万州公司
117761 | 狮子#3变 | 黄 | 41.9979 | 重庆万州公司
117762 | 狮子#2变 | 黄 | 42.8454 | 重庆万州公司
117763 | 狮子#1变 | 黄 | 86.3557 | 重庆万州公司
117764 | 物流园小区#2变 | 绿 | 512.0825 | 重庆万州公司
117765 | 物流园小区#1变 | 绿 | 521.1546 | 重庆万州公司
117766 | 牟家水库变 | 绿 | 84.5000 | 重庆万州公司
117767 | 牟家6组变 | 黄 | 49.2299 | 重庆万州公司
117768 | 牟家6组#1变 | 绿 | 82.2701 | 重庆万州公司
117769 | 牟家11组变 | 黄 | 34.4711 | 重庆万州公司
117770 | 牟家11组#1变 | 黄 | 52.1526 | 重庆万州公司
117771 | 牛头村变 | 绿 | 89.6948 | 重庆万州公司
117772 | 牛头#2变 | 绿 | 85.6969 | 重庆万州公司
117773 | 牛头#1变 | 绿 | 83.8536 | 重庆万州公司
117774 | 爱河#8变 | 绿 | 80.0165 | 重庆万州公司
117775 | 爱河#7变 | 绿 | 84.0918 | 重庆万州公司
117776 | 爱河#6变 | 绿 | 86.2969 | 重庆万州公司
117777 | 爱河#5变 | 绿 | 83.1608 | 重庆万州公司
117778 | 爱河#4变 | 绿 | 98.6557 | 重庆万州公司
117779 | 爱河#3变 | 绿 | 87.6763 | 重庆万州公司
117780 | 爱河#2变 | 绿 | 94.2021 | 重庆万州公司
117781 | 爱河#1变 | 绿 | 85.6969 | 重庆万州公司
117782 | 爱国#9变 | 绿 | 41.5629 | 重庆万州公司
117783 | 爱国#8变 | 绿 | 49.9588 | 重庆万州公司
117784 | 爱国#5变 | 绿 | 86.5608 | 重庆万州公司
117785 | 爱国#4变 | 绿 | 83.0526 | 重庆万州公司
117786 | 爱国#3变 | 绿 | 84.8495 | 重庆万州公司
117787 | 爱国#2变 | 绿 | 42.5670 | 重庆万州公司
117788 | 爱国#1变 | 绿 | 87.8387 | 重庆万州公司
117789 | 爱国#10变 | 绿 | 91.6629 | 重庆万州公司
117790 | 煤建公司变 | 绿 | 349.6577 | 重庆万州公司
117791 | 炮台巷变 | 绿 | 266.5567 | 重庆万州公司
117792 | 炫洋还房#2变 | 绿 | 321.1876 | 重庆万州公司
117793 | 炫洋还房#1变 | 绿 | 428.4124 | 重庆万州公司
117794 | 灵宝#6变 | 绿 | 83.9309 | 重庆万州公司
117795 | 灵宝#5变 | 绿 | 82.3031 | 重庆万州公司
117796 | 灵宝#4变 | 绿 | 84.6351 | 重庆万州公司
117797 | 灵宝#3变 | 绿 | 131.1825 | 重庆万州公司
117798 | 灵宝#2变 | 绿 | 88.8299 | 重庆万州公司
117799 | 灵宝#1变 | 绿 | 85.1052 | 重庆万州公司
117800 | 灯盏#3变 | 绿 | 82.6753 | 重庆万州公司
117801 | 灯盏#2变 | 绿 | 80.8495 | 重庆万州公司
117802 | 灯盏#1变 | 绿 | 87.2825 | 重庆万州公司
117803 | 火车站家属院变 | 绿 | 81.1165 | 重庆万州公司
117804 | 火车站变 | 绿 | 262.9072 | 重庆万州公司
117805 | 火车站出口变 | 绿 | 282.0495 | 重庆万州公司
117806 | 火车站出口#1变 | 黄 | 271.9258 | 重庆万州公司
117807 | 火车站#6变 | 绿 | 491.9464 | 重庆万州公司
117808 | 火车站#5变 | 绿 | 168.0289 | 重庆万州公司
117809 | 火车站#1变 | 绿 | 274.3402 | 重庆万州公司
117810 | 火葬场变 | 绿 | 172.5505 | 重庆万州公司
117811 | 滴水村#4变 | 绿 | 41.5567 | 重庆万州公司
117812 | 滴水村#3变 | 绿 | 24.9443 | 重庆万州公司
117813 | 滴水村#2变 | 绿 | 43.9629 | 重庆万州公司
117814 | 滴水村#1变 | 绿 | 42.7897 | 重庆万州公司
117815 | 滴水岩变 | 绿 | 314.4124 | 重庆万州公司
117816 | 滴水岩#2变 | 绿 | 331.6660 | 重庆万州公司
117817 | 滨河小区#3变 | 绿 | 163.4639 | 重庆万州公司
117818 | 滨河小区#2变 | 绿 | 168.1278 | 重庆万州公司
117819 | 滨河小区#1变 | 绿 | 273.6907 | 重庆万州公司
117820 | 滨河家园变 | 绿 | 82.3691 | 重庆万州公司
117821 | 滑石#2变 | 绿 | 84.4412 | 重庆万州公司
117822 | 滑石#1变 | 绿 | 83.1031 | 重庆万州公司
117823 | 滑滩#4变 | 绿 | 80.9093 | 重庆万州公司
117824 | 滑滩#3变 | 绿 | 83.2577 | 重庆万州公司
117825 | 滑滩#2变 | 绿 | 81.3278 | 重庆万州公司
117826 | 滑滩#1变 | 绿 | 85.8732 | 重庆万州公司
117827 | 湖畔壹号#7变 | 绿 | 688.9649 | 重庆万州公司
117828 | 湖畔壹号#5变 | 绿 | 683.1505 | 重庆万州公司
117829 | 湖畔壹号#3变 | 绿 | 694.6062 | 重庆万州公司
117830 | 湖畔壹号#1变 | 绿 | 683.7938 | 重庆万州公司
117831 | 湖洋#4变 | 绿 | 86.0464 | 重庆万州公司
117832 | 湖洋#3变 | 绿 | 89.4948 | 重庆万州公司
117833 | 湖洋#2变 | 绿 | 80.0680 | 重庆万州公司
117834 | 湖洋#1变 | 绿 | 86.7392 | 重庆万州公司
117835 | 湖悦天玺A区#3变 | 绿 | 400.3093 | 重庆万州公司
117836 | 湖悦天玺A区#1变 | 绿 | 640.6928 | 重庆万州公司
117837 | 湖山云著C区#2变 | 绿 | 651.9753 | 重庆万州公司
117838 | 湖山云著C区#1变 | 绿 | 640.0000 | 重庆万州公司
117839 | 湖山云著B区#5变 | 绿 | 660.3134 | 重庆万州公司
117840 | 湖山云著B区#3变 | 绿 | 658.9278 | 重庆万州公司
117841 | 湖山云著B区#1变 | 绿 | 696.7835 | 重庆万州公司
117842 | 湖山云著#7变 | 绿 | 669.9876 | 重庆万州公司
117843 | 湖山云著#5变 | 绿 | 708.4619 | 重庆万州公司
117844 | 湖山云著#3变 | 绿 | 686.8124 | 重庆万州公司
117845 | 湖山云著#1变 | 绿 | 680.4289 | 重庆万州公司
117846 | 港廉#3变 | 绿 | 434.7320 | 重庆万州公司
117847 | 港廉#2变 | 绿 | 448.8196 | 重庆万州公司
117848 | 港务局小区#4变 | 绿 | 212.8454 | 重庆万州公司
117849 | 港务局小区#3变 | 绿 | 352.8825 | 重庆万州公司
117850 | 港务局小区#2变 | 绿 | 336.4454 | 重庆万州公司
117851 | 港务局小区#1变 | 绿 | 345.4928 | 重庆万州公司
117852 | 港务局变 | 绿 | 424.2320 | 重庆万州公司
117853 | 渝公科技变 | 绿 | 341.5134 | 重庆万州公司
117854 | 清顺#9变 | 黄 | 81.4845 | 重庆万州公司
117855 | 清顺#8变 | 绿 | 84.0577 | 重庆万州公司
117856 | 清顺#7变 | 绿 | 80.9567 | 重庆万州公司
117857 | 清顺#6变 | 绿 | 81.9794 | 重庆万州公司
117858 | 清顺#5变 | 黄 | 81.6577 | 重庆万州公司
117859 | 清顺#4变 | 绿 | 82.0165 | 重庆万州公司
117860 | 清顺#3变 | 绿 | 40.7577 | 重庆万州公司
117861 | 清顺#2变 | 绿 | 84.3052 | 重庆万州公司
117862 | 清顺#1变 | 黄 | 81.7010 | 重庆万州公司
117863 | 清都#9变 | 黄 | 317.9588 | 重庆万州公司
117864 | 清都#8变 | 黄 | 399.9753 | 重庆万州公司
117865 | 清都#7变 | 黄 | 329.0412 | 重庆万州公司
117866 | 清都#6变 | 黄 | 178.6619 | 重庆万州公司
117867 | 清都#5变 | 黄 | 345.4103 | 重庆万州公司
117868 | 清都#4变 | 黄 | 190.9835 | 重庆万州公司
117869 | 清都#3变 | 黄 | 171.8763 | 重庆万州公司
117870 | 清都#2变 | 黄 | 274.6557 | 重庆万州公司
117871 | 清都#1变 | 黄 | 274.6701 | 重庆万州公司
117872 | 清都#11变 | 黄 | 98.4041 | 重庆万州公司
117873 | 清滩#9变 | 绿 | 83.3495 | 重庆万州公司
117874 | 清滩#8变 | 绿 | 87.1784 | 重庆万州公司
117875 | 清滩#7变 | 绿 | 83.2289 | 重庆万州公司
117876 | 清滩#6变 | 绿 | 80.9340 | 重庆万州公司
117877 | 清滩#5变 | 绿 | 82.2485 | 重庆万州公司
117878 | 清滩#4变 | 绿 | 83.0464 | 重庆万州公司
117879 | 清滩#3变 | 绿 | 84.9485 | 重庆万州公司
117880 | 清滩#2变 | 绿 | 83.6371 | 重庆万州公司
117881 | 清滩#1变 | 绿 | 88.3289 | 重庆万州公司
117882 | 清滩#10变 | 绿 | 83.4206 | 重庆万州公司
117883 | 清泉茶厂#2变 | 绿 | 531.6495 | 重庆万州公司
117884 | 清泉中学变 | 绿 | 343.0000 | 重庆万州公司
117885 | 清明#5变 | 绿 | 40.6247 | 重庆万州公司
117886 | 清明#4变 | 绿 | 84.5186 | 重庆万州公司
117887 | 清明#3变 | 绿 | 80.0000 | 重庆万州公司
117888 | 清明#2变 | 绿 | 83.3804 | 重庆万州公司
117889 | 清明#1变 | 绿 | 84.1134 | 重庆万州公司
117890 | 清平场镇#3变 | 绿 | 329.4763 | 重庆万州公司
117891 | 清平场镇#2变 | 绿 | 221.5670 | 重庆万州公司
117892 | 清平场镇#1变 | 绿 | 299.9381 | 重庆万州公司
117893 | 清平#6变 | 绿 | 84.2680 | 重庆万州公司
117894 | 清平#5变 | 绿 | 83.9866 | 重庆万州公司
117895 | 清平#4变 | 绿 | 83.1330 | 重庆万州公司
117896 | 清平#2变 | 绿 | 83.2010 | 重庆万州公司
117897 | 清平#1变 | 绿 | 92.2062 | 重庆万州公司
117898 | 清寨#5变 | 绿 | 83.6773 | 重庆万州公司
117899 | 清寨#4变 | 绿 | 81.5093 | 重庆万州公司
117900 | 清寨#3变 | 绿 | 81.6794 | 重庆万州公司
117901 | 清寨#2变 | 绿 | 85.7495 | 重庆万州公司
117902 | 清寨#1变 | 绿 | 83.8289 | 重庆万州公司
117903 | 清太#4变 | 绿 | 81.3732 | 重庆万州公司
117904 | 清太#3变 | 绿 | 85.4526 | 重庆万州公司
117905 | 清太#2变 | 绿 | 89.4608 | 重庆万州公司
117906 | 清太#1变 | 绿 | 80.9093 | 重庆万州公司
117907 | 清坪桐子湾养猪场变 | 黄 | 319.5216 | 重庆万州公司
117908 | 清坪8组变 | 黄 | 39.2330 | 重庆万州公司
117909 | 清坪5组变 | 黄 | 83.4887 | 重庆万州公司
117910 | 清坪3组变 | 黄 | 90.0979 | 重庆万州公司
117911 | 清凉村#9变 | 绿 | 84.7660 | 重庆万州公司
117912 | 清凉村#8变 | 绿 | 119.5629 | 重庆万州公司
117913 | 清凉村#7变 | 绿 | 41.2186 | 重庆万州公司
117914 | 清凉村#6变 | 绿 | 80.4515 | 重庆万州公司
117915 | 清凉村#5变 | 绿 | 162.8701 | 重庆万州公司
117916 | 清凉村#4变 | 绿 | 134.1773 | 重庆万州公司
117917 | 清凉村#3变 | 绿 | 84.7289 | 重庆万州公司
117918 | 清凉村#2变 | 绿 | 166.6959 | 重庆万州公司
117919 | 清凉村#1变 | 绿 | 131.8258 | 重庆万州公司
117920 | 清凉村#10变 | 绿 | 83.5351 | 重庆万州公司
117921 | 深水#3变 | 绿 | 150.1031 | 重庆万州公司
117922 | 深水#2变 | 绿 | 167.5526 | 重庆万州公司
117923 | 深水#1变 | 绿 | 330.9856 | 重庆万州公司
117924 | 涧槽#3变 | 绿 | 84.4784 | 重庆万州公司
117925 | 涧槽#2变 | 绿 | 42.9216 | 重庆万州公司
117926 | 涧槽#1变 | 绿 | 81.3155 | 重庆万州公司
117927 | 涂桥#7变 | 黄 | 79.1619 | 重庆万州公司
117928 | 涂桥#6变 | 绿 | 83.6454 | 重庆万州公司
117929 | 涂桥#5变 | 绿 | 85.6330 | 重庆万州公司
117930 | 涂桥#4变 | 黄 | 77.7320 | 重庆万州公司
117931 | 涂桥#3变 | 绿 | 83.2412 | 重庆万州公司
117932 | 涂桥#2变 | 绿 | 85.4510 | 重庆万州公司
117933 | 涂桥#1变 | 绿 | 80.9402 | 重庆万州公司
117934 | 海龙#4变 | 绿 | 87.5031 | 重庆万州公司
117935 | 海龙#3变 | 绿 | 86.4701 | 重庆万州公司
117936 | 海龙#2变 | 绿 | 83.4763 | 重庆万州公司
117937 | 海龙#1变 | 绿 | 86.6371 | 重庆万州公司
117938 | 海成#6变 | 绿 | 693.6412 | 重庆万州公司
117939 | 海成#4变 | 绿 | 724.5691 | 重庆万州公司
117940 | 海成#3变 | 绿 | 667.2660 | 重庆万州公司
117941 | 海成#1变 | 绿 | 699.5794 | 重庆万州公司
117942 | 海尔专卖店变 | 绿 | 349.9381 | 重庆万州公司
117943 | 海事处还房变 | 绿 | 547.5876 | 重庆万州公司
117944 | 流水#8变 | 绿 | 81.3031 | 重庆万州公司
117945 | 流水#7变 | 绿 | 82.8536 | 重庆万州公司
117946 | 流水#6变 | 绿 | 89.3608 | 重庆万州公司
117947 | 流水#5变 | 绿 | 80.2392 | 重庆万州公司
117948 | 流水#4变 | 绿 | 83.6660 | 重庆万州公司
117949 | 流水#3变 | 绿 | 82.4041 | 重庆万州公司
117950 | 流水#2变 | 绿 | 85.9258 | 重庆万州公司
117951 | 流水#1变 | 绿 | 82.3835 | 重庆万州公司
117952 | 活性炭厂变 | 绿 | 337.4804 | 重庆万州公司
117953 | 洪家桥变 | 绿 | 166.3670 | 重庆万州公司
117954 | 洪冲湾变 | 绿 | 82.0629 | 重庆万州公司
117955 | 泰和居#4变 | 绿 | 570.3093 | 重庆万州公司
117956 | 泰和居#3变 | 绿 | 508.6392 | 重庆万州公司
117957 | 泰和居#1变 | 绿 | 664.6433 | 重庆万州公司
117958 | 波漩#6变 | 绿 | 82.8330 | 重庆万州公司
117959 | 波漩#5变 | 黄 | 84.3588 | 重庆万州公司
117960 | 波漩#4变 | 绿 | 83.2082 | 重庆万州公司
117961 | 波漩#3变 | 绿 | 84.1227 | 重庆万州公司
117962 | 波漩#2变 | 黄 | 26.5763 | 重庆万州公司
117963 | 波漩#1变 | 绿 | 169.1423 | 重庆万州公司
117964 | 法院变 | 绿 | 577.9381 | 重庆万州公司
117965 | 法院变 | 绿 | 347.8969 | 重庆万州公司
117966 | 法官新村变 | 绿 | 371.9691 | 重庆万州公司
117967 | 油桥村变 | 绿 | 89.2247 | 重庆万州公司
117968 | 油桥村#3变 | 绿 | 82.2918 | 重庆万州公司
117969 | 油寨6组#3变 | 绿 | 49.3567 | 重庆万州公司
117970 | 油寨6组#2变 | 绿 | 80.5443 | 重庆万州公司
117971 | 油寨6组#1变 | 绿 | 81.5247 | 重庆万州公司
117972 | 油坊4组变 | 绿 | 66.4155 | 重庆万州公司
117973 | 油坊4组#2变 | 绿 | 84.5124 | 重庆万州公司
117974 | 河龙村变 | 绿 | 45.2722 | 重庆万州公司
117975 | 河龙#2变 | 绿 | 84.5340 | 重庆万州公司
117976 | 河龙#1变 | 绿 | 82.3196 | 重庆万州公司
117977 | 河溪#3变 | 绿 | 89.4918 | 重庆万州公司
117978 | 河溪#2变 | 绿 | 85.0072 | 重庆万州公司
117979 | 河溪#1变 | 绿 | 85.6134 | 重庆万州公司
117980 | 河源#8变 | 绿 | 82.7052 | 重庆万州公司
117981 | 河源#7变 | 绿 | 82.1691 | 重庆万州公司
117982 | 河源#6变 | 绿 | 81.9629 | 重庆万州公司
117983 | 河源#5变 | 绿 | 84.9155 | 重庆万州公司
117984 | 河源#4变 | 绿 | 94.6103 | 重庆万州公司
117985 | 河源#3变 | 绿 | 83.5041 | 重庆万州公司
117986 | 河源#2变 | 绿 | 81.1784 | 重庆万州公司
117987 | 河源#1变 | 绿 | 85.1093 | 重庆万州公司
117988 | 河川#8变 | 绿 | 83.4299 | 重庆万州公司
117989 | 河川#7变 | 绿 | 82.2608 | 重庆万州公司
117990 | 河川#6变 | 绿 | 82.0876 | 重庆万州公司
117991 | 河川#5变 | 绿 | 82.1711 | 重庆万州公司
117992 | 河川#4变 | 绿 | 108.8588 | 重庆万州公司
117993 | 河川#3变 | 绿 | 82.8546 | 重庆万州公司
117994 | 河川#2变 | 绿 | 81.0062 | 重庆万州公司
117995 | 河川#1变 | 绿 | 135.5588 | 重庆万州公司
117996 | 河口#8变 | 绿 | 323.2041 | 重庆万州公司
117997 | 河口#7变 | 绿 | 82.3691 | 重庆万州公司
117998 | 河口#6变 | 绿 | 81.2402 | 重庆万州公司
117999 | 河口#5变 | 绿 | 83.2722 | 重庆万州公司
118000 | 河口#4变 | 绿 | 80.6959 | 重庆万州公司
118001 | 河口#3变 | 绿 | 274.1134 | 重庆万州公司
118002 | 河口#2变 | 绿 | 83.7995 | 重庆万州公司
118003 | 河口#1变 | 绿 | 164.3175 | 重庆万州公司
118004 | 沱口还房#2变 | 绿 | 524.4742 | 重庆万州公司
118005 | 沱口还房#1变 | 绿 | 525.0309 | 重庆万州公司
118006 | 沱口9队变 | 绿 | 92.3124 | 重庆万州公司
118007 | 沱口5组变 | 绿 | 256.6289 | 重庆万州公司
118008 | 沱口#1队变 | 绿 | 330.8742 | 重庆万州公司
118009 | 沪蓉高速梁平服务区变 | 绿 | 504.2474 | 重庆万州公司
118010 | 沙龙路#1变 | 绿 | 353.2887 | 重庆万州公司
118011 | 沙良#2变 | 绿 | 49.7856 | 重庆万州公司
118012 | 沙良#1变 | 绿 | 93.0784 | 重庆万州公司
118013 | 沙石#6变 | 绿 | 175.9835 | 重庆万州公司
118014 | 沙石#5变 | 绿 | 82.9134 | 重庆万州公司
118015 | 沙石#4变 | 绿 | 163.6309 | 重庆万州公司
118016 | 沙石#3变 | 绿 | 165.4062 | 重庆万州公司
118017 | 沙石#2变 | 绿 | 265.6701 | 重庆万州公司
118018 | 沙石#1变 | 绿 | 86.5320 | 重庆万州公司
118019 | 沙田村#4变 | 绿 | 81.5495 | 重庆万州公司
118020 | 沙田村#3变 | 绿 | 85.7294 | 重庆万州公司
118021 | 沙田村#2变 | 绿 | 161.3485 | 重庆万州公司
118022 | 沙田村#1变 | 绿 | 85.4773 | 重庆万州公司
118023 | 沙河#8变 | 绿 | 41.0330 | 重庆万州公司
118024 | 沙河#7变 | 绿 | 83.3402 | 重庆万州公司
118025 | 沙河#6变 | 绿 | 86.8753 | 重庆万州公司
118026 | 沙河#5变 | 绿 | 88.9660 | 重庆万州公司
118027 | 沙河#4变 | 绿 | 184.4062 | 重庆万州公司
118028 | 沙河#3变 | 绿 | 80.6340 | 重庆万州公司
118029 | 沙河#2变 | 绿 | 82.0072 | 重庆万州公司
118030 | 沙河#1变 | 绿 | 85.1742 | 重庆万州公司
118031 | 沙沟村#2变 | 绿 | 25.9567 | 重庆万州公司
118032 | 沙沟村#1变 | 绿 | 40.3093 | 重庆万州公司
118033 | 沙岭#4变 | 绿 | 40.6789 | 重庆万州公司
118034 | 沙岭#3变 | 绿 | 83.6990 | 重庆万州公司
118035 | 沙岭#2变 | 绿 | 87.1196 | 重庆万州公司
118036 | 沙岭#1变 | 绿 | 85.0887 | 重庆万州公司
118037 | 沙井#3变 | 绿 | 87.9629 | 重庆万州公司
118038 | 沙井#2变 | 绿 | 80.8742 | 重庆万州公司
118039 | 沙井#1变 | 绿 | 85.2577 | 重庆万州公司
118040 | 汽车大修厂变 | 绿 | 347.0619 | 重庆万州公司
118041 | 江畔桔园公变 | 绿 | 130.0969 | 重庆万州公司
118042 | 江河#5变 | 绿 | 166.9526 | 重庆万州公司
118043 | 江河#4变 | 绿 | 340.4124 | 重庆万州公司
118044 | 江河#3变 | 绿 | 86.8814 | 重庆万州公司
118045 | 江河#2变 | 绿 | 83.1856 | 重庆万州公司
118046 | 江河#1变 | 绿 | 99.3938 | 重庆万州公司
118047 | 江山龙庭公变 | 黄 | 81.8000 | 重庆万州公司
118048 | 江南第一城#9变 | 绿 | 669.7155 | 重庆万州公司
118049 | 江南第一城#8变 | 绿 | 658.1856 | 重庆万州公司
118050 | 江南第一城#7变 | 绿 | 532.6186 | 重庆万州公司
118051 | 江南第一城#6变 | 绿 | 522.0000 | 重庆万州公司
118052 | 江南第一城#5变 | 绿 | 420.6753 | 重庆万州公司
118053 | 江南第一城#4变 | 绿 | 425.0979 | 重庆万州公司
118054 | 江南第一城#3变 | 绿 | 672.7835 | 重庆万州公司
118055 | 江南第一城#2变 | 绿 | 681.8299 | 重庆万州公司
118056 | 江南第一城#20变 | 绿 | 442.7577 | 重庆万州公司
118057 | 江南第一城#1变 | 绿 | 537.3814 | 重庆万州公司
118058 | 江南第一城#19变 | 绿 | 419.1289 | 重庆万州公司
118059 | 江南第一城#18变 | 绿 | 447.8351 | 重庆万州公司
118060 | 江南第一城#17变 | 绿 | 520.8454 | 重庆万州公司
118061 | 江南第一城#16变 | 绿 | 659.6082 | 重庆万州公司
118062 | 江南第一城#15变 | 绿 | 668.2062 | 重庆万州公司
118063 | 江南第一城#14变 | 绿 | 531.2990 | 重庆万州公司
118064 | 江南第一城#13变 | 绿 | 418.3299 | 重庆万州公司
118065 | 江南第一城#12变 | 绿 | 659.3299 | 重庆万州公司
118066 | 江南第一城#11变 | 绿 | 671.3918 | 重庆万州公司
118067 | 江南第一城#10变 | 绿 | 675.4557 | 重庆万州公司
118068 | 江南新区变 | 绿 | 339.4474 | 重庆万州公司
118069 | 江南新区#3变 | 绿 | 342.9608 | 重庆万州公司
118070 | 江南天地#9变 | 黄 | 524.3134 | 重庆万州公司
118071 | 江南天地#8变 | 黄 | 519.5629 | 重庆万州公司
118072 | 江南天地#7变 | 黄 | 416.6392 | 重庆万州公司
118073 | 江南天地#5变 | 黄 | 456.6598 | 重庆万州公司
118074 | 江南天地#4变 | 黄 | 423.3041 | 重庆万州公司
118075 | 江南天地#3变 | 黄 | 517.7320 | 重庆万州公司
118076 | 江南天地#2变 | 黄 | 517.7320 | 重庆万州公司
118077 | 江南天地#1变 | 黄 | 557.0722 | 重庆万州公司
118078 | 江南天地#12变 | 黄 | 518.2268 | 重庆万州公司
118079 | 江南天地#11变 | 黄 | 568.2557 | 重庆万州公司
118080 | 江南天地#10变 | 黄 | 521.8887 | 重庆万州公司
118081 | 江南中心卫生院变 | 黄 | 338.5443 | 重庆万州公司
118082 | 江南中学变 | 绿 | 259.3361 | 重庆万州公司
118083 | 江北碳素厂变 | 绿 | 135.2619 | 重庆万州公司
118084 | 汇景苑#4变 | 绿 | 668.5773 | 重庆万州公司
118085 | 汇景苑#3变 | 绿 | 671.9670 | 重庆万州公司
118086 | 汇景苑#2变 | 绿 | 671.4722 | 重庆万州公司
118087 | 汇景苑#1变 | 绿 | 672.2887 | 重庆万州公司
118088 | 永远#4变 | 绿 | 134.9495 | 重庆万州公司
118089 | 永远#3变 | 绿 | 82.4309 | 重庆万州公司
118090 | 永远#2变 | 绿 | 82.4371 | 重庆万州公司
118091 | 永远#1变 | 绿 | 86.9959 | 重庆万州公司
118092 | 永角2组变 | 绿 | 81.6113 | 重庆万州公司
118093 | 永角2组#1变 | 绿 | 51.3763 | 重庆万州公司
118094 | 永角1组变 | 黄 | 19.7804 | 重庆万州公司
118095 | 永角1组#1变 | 绿 | 81.5680 | 重庆万州公司
118096 | 永胜#6变 | 绿 | 85.2247 | 重庆万州公司
118097 | 永胜#5变 | 绿 | 43.3443 | 重庆万州公司
118098 | 永胜#4变 | 绿 | 82.1464 | 重庆万州公司
118099 | 永胜#3变 | 绿 | 82.7340 | 重庆万州公司
118100 | 永胜#2变 | 绿 | 87.7536 | 重庆万州公司
118101 | 永胜#1变 | 绿 | 87.6515 | 重庆万州公司
118102 | 永山#7变 | 绿 | 83.7082 | 重庆万州公司
118103 | 永山#6变 | 绿 | 81.1876 | 重庆万州公司
118104 | 永山#5变 | 绿 | 175.6742 | 重庆万州公司
118105 | 永山#4变 | 绿 | 164.0701 | 重庆万州公司
118106 | 永山#3变 | 绿 | 85.9907 | 重庆万州公司
118107 | 永山#2变 | 绿 | 96.3835 | 重庆万州公司
118108 | 永山#1变 | 绿 | 90.0794 | 重庆万州公司
118109 | 永寨#2变 | 绿 | 84.9237 | 重庆万州公司
118110 | 永寨#1变 | 绿 | 85.1464 | 重庆万州公司
118111 | 永安#6变 | 绿 | 43.5938 | 重庆万州公司
118112 | 永安#5变 | 绿 | 86.6464 | 重庆万州公司
118113 | 永安#4变 | 绿 | 40.8660 | 重庆万州公司
118114 | 永安#3变 | 绿 | 90.1196 | 重庆万州公司
118115 | 永安#2变 | 绿 | 84.9052 | 重庆万州公司
118116 | 永安#1变 | 绿 | 84.4845 | 重庆万州公司
118117 | 永宁#3变 | 绿 | 87.1196 | 重庆万州公司
118118 | 永宁#2变 | 绿 | 86.3619 | 重庆万州公司
118119 | 永宁#1变 | 绿 | 162.6041 | 重庆万州公司
118120 | 永和#6变 | 绿 | 42.8856 | 重庆万州公司
118121 | 永和#5变 | 绿 | 83.3093 | 重庆万州公司
118122 | 永和#4变 | 绿 | 85.5546 | 重庆万州公司
118123 | 永和#3变 | 绿 | 88.3196 | 重庆万州公司
118124 | 永和#2变 | 绿 | 51.4742 | 重庆万州公司
118125 | 永和#1变 | 绿 | 91.4031 | 重庆万州公司
118126 | 永兴#5变 | 绿 | 86.3464 | 重庆万州公司
118127 | 永兴#4变 | 绿 | 82.6629 | 重庆万州公司
118128 | 永兴#3变 | 绿 | 84.2835 | 重庆万州公司
118129 | 永兴#2变 | 绿 | 86.8165 | 重庆万州公司
118130 | 永兴#1变 | 绿 | 97.2330 | 重庆万州公司
118131 | 永佳路#7变 | 绿 | 386.2227 | 重庆万州公司
118132 | 水竹#6变 | 绿 | 86.7299 | 重庆万州公司
118133 | 水竹#5变 | 绿 | 80.9979 | 重庆万州公司
118134 | 水竹#4变 | 绿 | 81.2289 | 重庆万州公司
118135 | 水竹#3变 | 绿 | 81.5258 | 重庆万州公司
118136 | 水竹#2变 | 绿 | 83.2814 | 重庆万州公司
118137 | 水竹#1变 | 绿 | 83.2103 | 重庆万州公司
118138 | 水磨#4变 | 绿 | 81.6330 | 重庆万州公司
118139 | 水磨#3变 | 绿 | 81.1010 | 重庆万州公司
118140 | 水磨#2变 | 绿 | 86.4639 | 重庆万州公司
118141 | 水磨#1变 | 绿 | 90.1351 | 重庆万州公司
118142 | 水电校变 | 绿 | 0.0000 | 重庆万州公司
118143 | 水电局变 | 绿 | 376.0309 | 重庆万州公司
118144 | 水河#5变 | 绿 | 40.2351 | 重庆万州公司
118145 | 水河#4变 | 绿 | 83.0866 | 重庆万州公司
118146 | 水河#3变 | 绿 | 85.0412 | 重庆万州公司
118147 | 水河#2变 | 绿 | 81.5093 | 重庆万州公司
118148 | 水河#1变 | 绿 | 140.3381 | 重庆万州公司
118149 | 水池变 | 绿 | 546.4948 | 重庆万州公司
118150 | 水桶#4变 | 绿 | 92.1454 | 重庆万州公司
118151 | 水桶#3变 | 绿 | 85.5732 | 重庆万州公司
118152 | 水桶#2变 | 绿 | 82.9660 | 重庆万州公司
118153 | 水桶#1变 | 绿 | 42.8268 | 重庆万州公司
118154 | 水拱#4变 | 绿 | 85.8918 | 重庆万州公司
118155 | 水拱#3变 | 绿 | 89.4763 | 重庆万州公司
118156 | 水拱#2变 | 绿 | 131.0103 | 重庆万州公司
118157 | 水拱#1变 | 绿 | 145.5979 | 重庆万州公司
118158 | 水岩#8变 | 绿 | 80.6990 | 重庆万州公司
118159 | 水岩#7变 | 绿 | 255.8557 | 重庆万州公司
118160 | 水岩#6变 | 绿 | 165.1155 | 重庆万州公司
118161 | 水岩#5变 | 绿 | 84.4845 | 重庆万州公司
118162 | 水岩#4变 | 绿 | 85.9412 | 重庆万州公司
118163 | 水岩#3变 | 绿 | 84.0144 | 重庆万州公司
118164 | 水岩#2变 | 绿 | 67.3918 | 重庆万州公司
118165 | 水岩#1变 | 绿 | 84.1340 | 重庆万州公司
118166 | 水口#8变 | 绿 | 84.8660 | 重庆万州公司
118167 | 水口#7变 | 绿 | 81.4722 | 重庆万州公司
118168 | 水口#6变 | 绿 | 85.5794 | 重庆万州公司
118169 | 水口#5变 | 绿 | 81.5433 | 重庆万州公司
118170 | 水口#4变 | 绿 | 86.6062 | 重庆万州公司
118171 | 水口#3变 | 绿 | 89.8041 | 重庆万州公司
118172 | 水口#2变 | 绿 | 89.9464 | 重庆万州公司
118173 | 水口#1变 | 绿 | 42.3299 | 重庆万州公司
118174 | 水厂家属院变 | 绿 | 172.2227 | 重庆万州公司
118175 | 水井湾变 | 绿 | 297.7608 | 重庆万州公司
118176 | 水井梁子变 | 绿 | 85.5093 | 重庆万州公司
118177 | 气矿#3变 | 绿 | 420.1732 | 重庆万州公司
118178 | 气矿#2变 | 绿 | 424.3464 | 重庆万州公司
118179 | 气矿#1变 | 绿 | 427.0351 | 重庆万州公司
118180 | 民豪小区变 | 绿 | 215.8041 | 重庆万州公司
118181 | 民胜#7变 | 黄 | 83.7670 | 重庆万州公司
118182 | 民胜#6变 | 黄 | 326.2227 | 重庆万州公司
118183 | 民胜#5变 | 黄 | 83.4237 | 重庆万州公司
118184 | 民胜#4变 | 黄 | 138.8742 | 重庆万州公司
118185 | 民胜#3变 | 黄 | 325.9010 | 重庆万州公司
118186 | 民胜#2变 | 黄 | 195.7278 | 重庆万州公司
118187 | 民胜#1变 | 黄 | 164.0763 | 重庆万州公司
118188 | 民生家园变 | 绿 | 256.6639 | 重庆万州公司
118189 | 民政#6变 | 绿 | 165.1464 | 重庆万州公司
118190 | 民政#5变 | 绿 | 85.6567 | 重庆万州公司
118191 | 民政#4变 | 绿 | 81.4536 | 重庆万州公司
118192 | 民政#3变 | 绿 | 85.8763 | 重庆万州公司
118193 | 民政#2变 | 绿 | 134.3711 | 重庆万州公司
118194 | 民政#1变 | 绿 | 45.9567 | 重庆万州公司
118195 | 民安#3变 | 绿 | 170.9979 | 重庆万州公司
118196 | 民安#2变 | 绿 | 84.7598 | 重庆万州公司
118197 | 民安#1变 | 绿 | 89.8474 | 重庆万州公司
118198 | 民利#9变 | 绿 | 82.8052 | 重庆万州公司
118199 | 民利#8变 | 绿 | 87.3031 | 重庆万州公司
118200 | 民利#7变 | 绿 | 87.4639 | 重庆万州公司
118201 | 民利#6变 | 绿 | 83.1144 | 重庆万州公司
118202 | 民利#5变 | 绿 | 85.7155 | 重庆万州公司
118203 | 民利#4变 | 绿 | 18.5814 | 重庆万州公司
118204 | 民利#3变 | 绿 | 89.4186 | 重庆万州公司
118205 | 民利#2变 | 绿 | 130.4742 | 重庆万州公司
118206 | 民利#1变 | 绿 | 86.1948 | 重庆万州公司
118207 | 民利#10变 | 绿 | 40.9464 | 重庆万州公司
118208 | 民主#6变 | 黄 | 83.7031 | 重庆万州公司
118209 | 民主#5变 | 绿 | 81.6330 | 重庆万州公司
118210 | 民主#4变 | 绿 | 82.9289 | 重庆万州公司
118211 | 民主#3变 | 绿 | 85.4742 | 重庆万州公司
118212 | 民主#2变 | 黄 | 86.7485 | 重庆万州公司
118213 | 民主#1变 | 绿 | 83.3216 | 重庆万州公司
118214 | 毛家店变 | 绿 | 257.5299 | 重庆万州公司
118215 | 毕家巷#4变 | 绿 | 569.7320 | 重庆万州公司
118216 | 毕家巷#2变 | 绿 | 577.6495 | 重庆万州公司
118217 | 毕家巷#1变 | 绿 | 663.8144 | 重庆万州公司
118218 | 正直#6变 | 绿 | 84.3918 | 重庆万州公司
118219 | 正直#5变 | 绿 | 86.4825 | 重庆万州公司
118220 | 正直#4变 | 绿 | 349.7320 | 重庆万州公司
118221 | 正直#3变 | 绿 | 85.0392 | 重庆万州公司
118222 | 正直#2变 | 绿 | 171.7000 | 重庆万州公司
118223 | 正直#1变 | 绿 | 84.9856 | 重庆万州公司
118224 | 正和#4变 | 绿 | 84.6268 | 重庆万州公司
118225 | 正和#3变 | 绿 | 82.6309 | 重庆万州公司
118226 | 正和#2变 | 绿 | 166.6804 | 重庆万州公司
118227 | 正和#1变 | 绿 | 89.0526 | 重庆万州公司
118228 | 正兴街#2变 | 绿 | 266.7835 | 重庆万州公司
118229 | 正兴街#1变 | 绿 | 266.5485 | 重庆万州公司
118230 | 正兴花园#2变 | 绿 | 328.2639 | 重庆万州公司
118231 | 正兴花园#1变 | 绿 | 332.3711 | 重庆万州公司
118232 | 檬子村#4变 | 绿 | 84.1320 | 重庆万州公司
118233 | 檬子村#3变 | 绿 | 82.4031 | 重庆万州公司
118234 | 檬子村#2变 | 绿 | 85.2979 | 重庆万州公司
118235 | 檬子村#1变 | 绿 | 82.9351 | 重庆万州公司
118236 | 檬子康居点变 | 绿 | 163.7392 | 重庆万州公司
118237 | 横梁#6变 | 绿 | 83.9835 | 重庆万州公司
118238 | 横梁#5变 | 绿 | 97.5701 | 重庆万州公司
118239 | 横梁#4变 | 绿 | 85.8732 | 重庆万州公司
118240 | 横梁#3变 | 绿 | 87.7876 | 重庆万州公司
118241 | 横梁#2变 | 绿 | 93.2124 | 重庆万州公司
118242 | 横梁#1变 | 绿 | 83.9155 | 重庆万州公司
118243 | 横山村#6变 | 黄 | 51.1155 | 重庆万州公司
118244 | 横山村#5变 | 黄 | 167.3794 | 重庆万州公司
118245 | 横山村#4变 | 黄 | 81.3082 | 重庆万州公司
118246 | 横山村#3变 | 黄 | 39.1814 | 重庆万州公司
118247 | 横山村#2变 | 黄 | 82.7572 | 重庆万州公司
118248 | 横山村#1变 | 黄 | 14.6938 | 重庆万州公司
118249 | 横山#9变 | 绿 | 89.2784 | 重庆万州公司
118250 | 横山#8变 | 绿 | 83.3000 | 重庆万州公司
118251 | 横山#7变 | 绿 | 256.5773 | 重庆万州公司
118252 | 横山#6变 | 绿 | 81.4412 | 重庆万州公司
118253 | 横山#5变 | 绿 | 81.8711 | 重庆万州公司
118254 | 横山#4变 | 绿 | 80.6031 | 重庆万州公司
118255 | 横山#3变 | 绿 | 42.5021 | 重庆万州公司
118256 | 横山#2变 | 绿 | 171.7093 | 重庆万州公司
118257 | 横山#1变 | 绿 | 81.7845 | 重庆万州公司
118258 | 樟树坪变 | 绿 | 83.8072 | 重庆万州公司
118259 | 樟树9组变 | 黄 | 159.0784 | 重庆万州公司
118260 | 樟树9组#2变 | 绿 | 293.5629 | 重庆万州公司
118261 | 樟树3组变 | 绿 | 84.5216 | 重庆万州公司
118262 | 樟树10组变 | 绿 | 82.0196 | 重庆万州公司
118263 | 槽房变 | 绿 | 366.1443 | 重庆万州公司
118264 | 槽房#2变 | 绿 | 362.9773 | 重庆万州公司
118265 | 槐花花屋基变 | 绿 | 52.8361 | 重庆万州公司
118266 | 槐花老屋场变 | 绿 | 81.1072 | 重庆万州公司
118267 | 槐花百果园变 | 绿 | 82.3845 | 重庆万州公司
118268 | 槐花新场镇变 | 绿 | 169.2598 | 重庆万州公司
118269 | 槐花干堰塘变 | 绿 | 83.8536 | 重庆万州公司
118270 | 槐花8组变 | 绿 | 40.1608 | 重庆万州公司
118271 | 槐花3组变 | 绿 | 200.2722 | 重庆万州公司
118272 | 槐花3组#2变 | 绿 | 41.1784 | 重庆万州公司
118273 | 楠木＃2变 | 绿 | 81.3526 | 重庆万州公司
118274 | 楠木＃1变 | 绿 | 82.1278 | 重庆万州公司
118275 | 楠木村公变 | 黄 | 20.5407 | 重庆万州公司
118276 | 楠木村#3变 | 黄 | 15.9485 | 重庆万州公司
118277 | 楠木村#2变 | 黄 | 83.6309 | 重庆万州公司
118278 | 楠木变 | 绿 | 82.3784 | 重庆万州公司
118279 | 楠木#6变 | 绿 | 322.7464 | 重庆万州公司
118280 | 楠木#5变 | 绿 | 161.0763 | 重庆万州公司
118281 | 楠木#4变 | 绿 | 258.1237 | 重庆万州公司
118282 | 楠木#3变 | 绿 | 89.2196 | 重庆万州公司
118283 | 楠木#2变 | 绿 | 141.3639 | 重庆万州公司
118284 | 楠木#1变 | 绿 | 86.8010 | 重庆万州公司
118285 | 楚家#7变 | 绿 | 168.5361 | 重庆万州公司
118286 | 楚家#6变 | 绿 | 81.2711 | 重庆万州公司
118287 | 楚家#5变 | 绿 | 82.4309 | 重庆万州公司
118288 | 楚家#4变 | 绿 | 80.9526 | 重庆万州公司
118289 | 楚家#3变 | 绿 | 82.8670 | 重庆万州公司
118290 | 楚家#2变 | 绿 | 44.3052 | 重庆万州公司
118291 | 楚家#1变 | 绿 | 354.5361 | 重庆万州公司
118292 | 植物油厂变 | 绿 | 269.8247 | 重庆万州公司
118293 | 检察院家属院变 | 绿 | 261.7835 | 重庆万州公司
118294 | 检察院变 | 绿 | 334.5649 | 重庆万州公司
118295 | 检察院变 | 绿 | 518.1031 | 重庆万州公司
118296 | 梨树村变 | 绿 | 254.5155 | 重庆万州公司
118297 | 梨树#4变 | 绿 | 419.3711 | 重庆万州公司
118298 | 梨树#3变 | 绿 | 83.9753 | 重庆万州公司
118299 | 梨树#2变 | 绿 | 86.4495 | 重庆万州公司
118300 | 梨子8组变 | 绿 | 83.6124 | 重庆万州公司
118301 | 梨子4组变 | 绿 | 82.4216 | 重庆万州公司
118302 | 梨子4组#2变 | 绿 | 84.2866 | 重庆万州公司
118303 | 梨子#3变 | 绿 | 345.5835 | 重庆万州公司
118304 | 梨子#2变 | 绿 | 84.1505 | 重庆万州公司
118305 | 梨子#1变 | 绿 | 84.5928 | 重庆万州公司
118306 | 梨园#4变 | 黄 | 40.4577 | 重庆万州公司
118307 | 梨园#3变 | 黄 | 43.5938 | 重庆万州公司
118308 | 梨园#2变 | 黄 | 44.9299 | 重庆万州公司
118309 | 梨园#1变 | 黄 | 81.1784 | 重庆万州公司
118310 | 梧桐郡#4变 | 绿 | 510.1443 | 重庆万州公司
118311 | 梧桐郡#3变 | 绿 | 518.1031 | 重庆万州公司
118312 | 梧桐郡#2变 | 绿 | 515.4639 | 重庆万州公司
118313 | 梧桐郡#1变 | 绿 | 523.9588 | 重庆万州公司
118314 | 梧桐#3变 | 绿 | 41.4505 | 重庆万州公司
118315 | 梧桐#2变 | 绿 | 81.7784 | 重庆万州公司
118316 | 梧桐#1变 | 绿 | 80.9031 | 重庆万州公司
118317 | 梦花#5变 | 绿 | 81.5588 | 重庆万州公司
118318 | 梦花#4变 | 绿 | 81.1845 | 重庆万州公司
118319 | 梦花#3变 | 绿 | 84.1722 | 重庆万州公司
118320 | 梦花#2变 | 绿 | 165.9629 | 重庆万州公司
118321 | 梦花#1变 | 绿 | 83.2907 | 重庆万州公司
118322 | 梅花村#4变 | 绿 | 43.2165 | 重庆万州公司
118323 | 梅花村#3变 | 绿 | 43.8186 | 重庆万州公司
118324 | 梅花村#2变 | 绿 | 84.7505 | 重庆万州公司
118325 | 梅花村#1变 | 绿 | 81.7165 | 重庆万州公司
118326 | 梅子沟变 | 绿 | 83.5835 | 重庆万州公司
118327 | 梅子沟#2变 | 绿 | 82.7619 | 重庆万州公司
118328 | 梁龙#5变 | 绿 | 82.2639 | 重庆万州公司
118329 | 梁龙#4变 | 绿 | 82.9753 | 重庆万州公司
118330 | 梁龙#3变 | 绿 | 82.0876 | 重庆万州公司
118331 | 梁龙#2变 | 绿 | 81.9918 | 重庆万州公司
118332 | 梁龙#1变 | 绿 | 82.1278 | 重庆万州公司
118333 | 梁柚路#1变 | 绿 | 334.7093 | 重庆万州公司
118334 | 梁平站变 | 绿 | 528.8660 | 重庆万州公司
118335 | 梁山宾馆变 | 绿 | 374.3835 | 重庆万州公司
118336 | 梁山大道#1变 | 绿 | 289.5979 | 重庆万州公司
118337 | 梁山商贸城变 | 绿 | 396.5258 | 重庆万州公司
118338 | 梁山医院变 | 绿 | 325.0928 | 重庆万州公司
118339 | 梁山初中变 | 绿 | 341.9485 | 重庆万州公司
118340 | 梁家院子变 | 绿 | 85.8268 | 重庆万州公司
118341 | 梁安村变 | 绿 | 90.0371 | 重庆万州公司
118342 | 梁安康居变 | 绿 | 330.7629 | 重庆万州公司
118343 | 梁安#2变 | 绿 | 82.3608 | 重庆万州公司
118344 | 梁安#1变 | 绿 | 43.2753 | 重庆万州公司
118345 | 梁供变 | 绿 | 512.1856 | 重庆万州公司
118346 | 梁中变 | 绿 | 426.6598 | 重庆万州公司
118347 | 梁中#1变 | 绿 | 328.7216 | 重庆万州公司
118348 | 桥头#2变 | 绿 | 354.7381 | 重庆万州公司
118349 | 桥头#1变 | 绿 | 279.4639 | 重庆万州公司
118350 | 桥埔#6变 | 绿 | 84.2474 | 重庆万州公司
118351 | 桥埔#5变 | 绿 | 83.9464 | 重庆万州公司
118352 | 桥埔#4变 | 绿 | 81.5062 | 重庆万州公司
118353 | 桥埔#3变 | 绿 | 83.2990 | 重庆万州公司
118354 | 桥埔#2变 | 绿 | 83.0598 | 重庆万州公司
118355 | 桥埔#1变 | 绿 | 84.2959 | 重庆万州公司
118356 | 桑树坪变 | 绿 | 130.7258 | 重庆万州公司
118357 | 桐岩#6变 | 绿 | 80.9814 | 重庆万州公司
118358 | 桐岩#5变 | 绿 | 86.5155 | 重庆万州公司
118359 | 桐岩#4变 | 绿 | 89.2206 | 重庆万州公司
118360 | 桐岩#3变 | 绿 | 43.7052 | 重庆万州公司
118361 | 桐岩#2变 | 绿 | 42.4412 | 重庆万州公司
118362 | 桐岩#1变 | 绿 | 42.0000 | 重庆万州公司
118363 | 桐子#8变 | 绿 | 81.9206 | 重庆万州公司
118364 | 桐子#7变 | 绿 | 84.7598 | 重庆万州公司
118365 | 桐子#6变 | 绿 | 85.3227 | 重庆万州公司
118366 | 桐子#5变 | 绿 | 86.0742 | 重庆万州公司
118367 | 桐子#4变 | 绿 | 82.1804 | 重庆万州公司
118368 | 桐子#3变 | 绿 | 85.3722 | 重庆万州公司
118369 | 桐子#2变 | 绿 | 87.7474 | 重庆万州公司
118370 | 桐子#1变 | 绿 | 83.7577 | 重庆万州公司
118371 | 桐九大道#1变 | 绿 | 558.1649 | 重庆万州公司
118372 | 桃花#7变 | 绿 | 84.0485 | 重庆万州公司
118373 | 桃花#6变 | 绿 | 85.3381 | 重庆万州公司
118374 | 桃花#5变 | 绿 | 86.6340 | 重庆万州公司
118375 | 桃花#4变 | 绿 | 92.0526 | 重庆万州公司
118376 | 桃花#3变 | 绿 | 83.8381 | 重庆万州公司
118377 | 桃花#2变 | 绿 | 81.8763 | 重庆万州公司
118378 | 桃花#1变 | 绿 | 48.1232 | 重庆万州公司
118379 | 桃园#6变 | 绿 | 42.1732 | 重庆万州公司
118380 | 桃园#5变 | 绿 | 80.3031 | 重庆万州公司
118381 | 桃园#3变 | 绿 | 83.2907 | 重庆万州公司
118382 | 桃园#2变 | 绿 | 40.8309 | 重庆万州公司
118383 | 桃园#1变 | 绿 | 41.5340 | 重庆万州公司
118384 | 桂香村#5变 | 绿 | 85.1299 | 重庆万州公司
118385 | 桂香村#4变 | 绿 | 47.3402 | 重庆万州公司
118386 | 桂香村#3变 | 绿 | 81.8433 | 重庆万州公司
118387 | 桂香村#2变 | 绿 | 90.3402 | 重庆万州公司
118388 | 桂香村#1变 | 绿 | 84.1402 | 重庆万州公司
118389 | 桂花桥水库变 | 绿 | 132.2784 | 重庆万州公司
118390 | 桂花园变 | 绿 | 348.9588 | 重庆万州公司
118391 | 桂花园#3变 | 绿 | 536.6186 | 重庆万州公司
118392 | 桂花园#2变 | 绿 | 364.3093 | 重庆万州公司
118393 | 桂花#3变 | 绿 | 84.2474 | 重庆万州公司
118394 | 桂花#2变 | 绿 | 81.3649 | 重庆万州公司
118395 | 桂花#1变 | 绿 | 83.8763 | 重庆万州公司
118396 | 桂湾#5变 | 绿 | 86.4701 | 重庆万州公司
118397 | 桂湾#4变 | 绿 | 80.7175 | 重庆万州公司
118398 | 桂湾#3变 | 绿 | 82.6907 | 重庆万州公司
118399 | 桂湾#2变 | 绿 | 82.7897 | 重庆万州公司
118400 | 桂湾#1变 | 绿 | 82.2330 | 重庆万州公司
118401 | 桂城#4变 | 绿 | 328.6598 | 重庆万州公司
118402 | 桂城#3变 | 绿 | 525.2165 | 重庆万州公司
118403 | 桂城#2变 | 绿 | 523.8763 | 重庆万州公司
118404 | 桂城#1变 | 绿 | 522.2062 | 重庆万州公司
118405 | 桂垭火烧岭变 | 绿 | 82.2701 | 重庆万州公司
118406 | 桂垭沙田变 | 绿 | 82.6041 | 重庆万州公司
118407 | 桂垭6组变 | 绿 | 4.3206 | 重庆万州公司
118408 | 桂垭4组变 | 绿 | 84.1010 | 重庆万州公司
118409 | 桂垭3组变 | 绿 | 83.6309 | 重庆万州公司
118410 | 核桃湾变 | 绿 | 541.7320 | 重庆万州公司
118411 | 柳河#7变 | 绿 | 38.7423 | 重庆万州公司
118412 | 柳河#6变 | 黄 | 83.6124 | 重庆万州公司
118413 | 柳河#5变 | 黄 | 82.1680 | 重庆万州公司
118414 | 柳河#4变 | 黄 | 87.2835 | 重庆万州公司
118415 | 柳河#3变 | 黄 | 168.0660 | 重庆万州公司
118416 | 柳河#2变 | 绿 | 88.7031 | 重庆万州公司
118417 | 柳河#1变 | 黄 | 84.8948 | 重庆万州公司
118418 | 柳坪#5变 | 黄 | 86.2227 | 重庆万州公司
118419 | 柳坪#4变 | 黄 | 81.5340 | 重庆万州公司
118420 | 柳坪#3变 | 黄 | 82.3629 | 重庆万州公司
118421 | 柳坪#2变 | 黄 | 83.4062 | 重庆万州公司
118422 | 柳坪#1变 | 黄 | 41.4412 | 重庆万州公司
118423 | 柳园#5变 | 绿 | 42.2856 | 重庆万州公司
118424 | 柳园#4变 | 绿 | 97.1804 | 重庆万州公司
118425 | 柳园#3变 | 绿 | 82.7742 | 重庆万州公司
118426 | 柳园#2变 | 绿 | 90.6608 | 重庆万州公司
118427 | 柳园#1变 | 绿 | 52.2412 | 重庆万州公司
118428 | 染房村变 | 绿 | 88.2804 | 重庆万州公司
118429 | 染房村#2变 | 绿 | 82.1216 | 重庆万州公司
118430 | 柏树#4变 | 绿 | 86.0804 | 重庆万州公司
118431 | 柏树#3变 | 绿 | 437.0680 | 重庆万州公司
118432 | 柏树#2变 | 绿 | 87.8619 | 重庆万州公司
118433 | 柏树#1变 | 绿 | 108.2856 | 重庆万州公司
118434 | 柏家村#5变 | 绿 | 89.8814 | 重庆万州公司
118435 | 柏家村#4变 | 绿 | 83.6062 | 重庆万州公司
118436 | 柏家村#3变 | 绿 | 90.7660 | 重庆万州公司
118437 | 柏家村#2变 | 绿 | 169.1052 | 重庆万州公司
118438 | 柏家村#1变 | 绿 | 84.1278 | 重庆万州公司
118439 | 柏家场镇#7变 | 绿 | 354.1196 | 重庆万州公司
118440 | 柏家场镇#6变 | 绿 | 324.4412 | 重庆万州公司
118441 | 柏家场镇#5变 | 绿 | 371.4639 | 重庆万州公司
118442 | 柏家场镇#4变 | 绿 | 164.5031 | 重庆万州公司
118443 | 柏家场镇#3变 | 绿 | 374.0495 | 重庆万州公司
118444 | 柏家场镇#2变 | 绿 | 280.3093 | 重庆万州公司
118445 | 柏家场镇#1变 | 绿 | 267.2907 | 重庆万州公司
118446 | 枫丹雅苑#2箱变 | 绿 | 547.3608 | 重庆万州公司
118447 | 枫丹雅苑#1变 | 绿 | 544.9485 | 重庆万州公司
118448 | 枫丹别墅#2变 | 绿 | 668.1320 | 重庆万州公司
118449 | 枫丹别墅#1变 | 绿 | 676.7423 | 重庆万州公司
118450 | 枣元场变 | 黄 | 213.7361 | 重庆万州公司
118451 | 枣元场中心校变 | 绿 | 84.4072 | 重庆万州公司
118452 | 枣元场#2变 | 黄 | 16.6320 | 重庆万州公司
118453 | 枣元9组变 | 绿 | 81.6825 | 重庆万州公司
118454 | 枣元9组#2变 | 黄 | 21.8557 | 重庆万州公司
118455 | 枣元5组变 | 绿 | 82.4619 | 重庆万州公司
118456 | 枣元5组#2变 | 绿 | 84.7464 | 重庆万州公司
118457 | 枣元3组变 | 黄 | 63.7237 | 重庆万州公司
118458 | 林钦建材#1变 | 绿 | 674.4660 | 重庆万州公司
118459 | 林场#2变 | 绿 | 409.1546 | 重庆万州公司
118460 | 林场#1变 | 绿 | 530.1031 | 重庆万州公司
118461 | 林业局变 | 绿 | 338.9649 | 重庆万州公司
118462 | 板桥#3变 | 绿 | 131.3866 | 重庆万州公司
118463 | 板桥#2变 | 绿 | 82.6814 | 重庆万州公司
118464 | 板桥#1变 | 绿 | 86.3371 | 重庆万州公司
118465 | 板栗村#5变 | 黄 | 36.5093 | 重庆万州公司
118466 | 板栗村#4变 | 黄 | 84.1567 | 重庆万州公司
118467 | 板栗村#3变 | 黄 | 49.0711 | 重庆万州公司
118468 | 板栗村#2变 | 黄 | 53.7902 | 重庆万州公司
118469 | 板栗村#1变 | 黄 | 5.4186 | 重庆万州公司
118470 | 松竹雅苑#8变 | 绿 | 348.8660 | 重庆万州公司
118471 | 松竹雅苑#7变 | 绿 | 516.5979 | 重庆万州公司
118472 | 松竹雅苑#5变 | 绿 | 413.7165 | 重庆万州公司
118473 | 松竹雅苑#4公变 | 绿 | 515.4680 | 重庆万州公司
118474 | 松竹雅苑#3变 | 绿 | 516.4536 | 重庆万州公司
118475 | 松竹雅苑#2变 | 绿 | 516.9691 | 重庆万州公司
118476 | 松竹雅苑#1变 | 绿 | 526.4536 | 重庆万州公司
118477 | 松竹2#变 | 绿 | 64.5691 | 重庆万州公司
118478 | 松竹#5变 | 绿 | 89.5381 | 重庆万州公司
118479 | 松竹#4变 | 绿 | 83.1515 | 重庆万州公司
118480 | 松竹#1变 | 绿 | 128.5134 | 重庆万州公司
118481 | 松榜村变 | 绿 | 82.7247 | 重庆万州公司
118482 | 松榜村#3变 | 绿 | 82.7588 | 重庆万州公司
118483 | 松榜村#2变 | 绿 | 82.1309 | 重庆万州公司
118484 | 松林堡廉租房#2变 | 绿 | 268.3423 | 重庆万州公司
118485 | 松林堡廉租房#1变 | 绿 | 348.4021 | 重庆万州公司
118486 | 杨柳六组变 | 绿 | 168.8330 | 重庆万州公司
118487 | 杨柳7组变 | 绿 | 86.7299 | 重庆万州公司
118488 | 杨柳5组变 | 绿 | 81.5866 | 重庆万州公司
118489 | 杨柳1组变 | 绿 | 89.1237 | 重庆万州公司
118490 | 杨柳#9变 | 绿 | 166.7794 | 重庆万州公司
118491 | 杨柳#8变 | 绿 | 81.5649 | 重庆万州公司
118492 | 杨柳#7变 | 绿 | 287.8351 | 重庆万州公司
118493 | 杨柳#6变 | 绿 | 44.6268 | 重庆万州公司
118494 | 杨柳#5变 | 绿 | 41.3794 | 重庆万州公司
118495 | 杨柳#4变 | 绿 | 84.8866 | 重庆万州公司
118496 | 杨柳#3变 | 绿 | 87.8093 | 重庆万州公司
118497 | 杨柳#2变 | 绿 | 43.8196 | 重庆万州公司
118498 | 杨柳#1变 | 绿 | 46.7655 | 重庆万州公司
118499 | 杨家湾变 | 黄 | 171.8351 | 重庆万州公司
118500 | 杨家坝公变 | 绿 | 178.6309 | 重庆万州公司
118501 | 杨俊变 | 绿 | 102.3948 | 重庆万州公司
118502 | 李垭#8变 | 绿 | 42.0072 | 重庆万州公司
118503 | 李垭#7变 | 绿 | 83.7175 | 重庆万州公司
118504 | 李垭#6变 | 绿 | 84.5216 | 重庆万州公司
118505 | 李垭#5变 | 绿 | 83.8381 | 重庆万州公司
118506 | 李垭#4变 | 绿 | 81.3113 | 重庆万州公司
118507 | 李垭#3变 | 绿 | 81.8186 | 重庆万州公司
118508 | 李垭#2变 | 绿 | 87.2495 | 重庆万州公司
118509 | 李垭#1变 | 绿 | 83.7732 | 重庆万州公司
118510 | 杉林9组变 | 黄 | 51.7784 | 重庆万州公司
118511 | 杉林8组变 | 黄 | 55.9845 | 重庆万州公司
118512 | 杉林8组#3变 | 黄 | 82.4124 | 重庆万州公司
118513 | 杉林8组#2变 | 黄 | 84.4103 | 重庆万州公司
118514 | 杉林2组变 | 黄 | 47.1072 | 重庆万州公司
118515 | 杉林2组#2变 | 黄 | 53.2845 | 重庆万州公司
118516 | 杉木村#4变 | 绿 | 44.5309 | 重庆万州公司
118517 | 杉木村#3变 | 绿 | 81.9361 | 重庆万州公司
118518 | 杉木村#2变 | 绿 | 82.1990 | 重庆万州公司
118519 | 杉木村#1变 | 黄 | 30.9840 | 重庆万州公司
118520 | 机械厂变 | 绿 | 272.7835 | 重庆万州公司
118521 | 机场#3变 | 绿 | 277.6289 | 重庆万州公司
118522 | 机场#2变 | 绿 | 177.5670 | 重庆万州公司
118523 | 机场#1变 | 绿 | 346.3351 | 重庆万州公司
118524 | 机兴变 | 绿 | 357.7072 | 重庆万州公司
118525 | 木材厂变 | 绿 | 462.8247 | 重庆万州公司
118526 | 木城村#2变 | 绿 | 137.7402 | 重庆万州公司
118527 | 木城村#1变 | 绿 | 162.8021 | 重庆万州公司
118528 | 朝阳村委会变 | 绿 | 344.1113 | 重庆万州公司
118529 | 朝阳8组变 | 绿 | 87.0268 | 重庆万州公司
118530 | 朝阳8组#2变 | 绿 | 82.8546 | 重庆万州公司
118531 | 朝阳5组变 | 绿 | 81.7227 | 重庆万州公司
118532 | 朝阳3组变 | 绿 | 165.3113 | 重庆万州公司
118533 | 朝阳2组变 | 绿 | 81.4814 | 重庆万州公司
118534 | 朝阳1组变 | 绿 | 83.5289 | 重庆万州公司
118535 | 朝阳#9变 | 绿 | 81.8515 | 重庆万州公司
118536 | 朝阳#8变 | 绿 | 85.7979 | 重庆万州公司
118537 | 朝阳#7变 | 绿 | 43.4021 | 重庆万州公司
118538 | 朝阳#6变 | 绿 | 84.0247 | 重庆万州公司
118539 | 朝阳#5变 | 绿 | 83.2165 | 重庆万州公司
118540 | 朝阳#4变 | 绿 | 86.3423 | 重庆万州公司
118541 | 朝阳#3变 | 绿 | 42.5144 | 重庆万州公司
118542 | 朝阳#2变 | 绿 | 83.3361 | 重庆万州公司
118543 | 朝阳#1变 | 绿 | 83.6742 | 重庆万州公司
118544 | 朝阳#10变 | 绿 | 47.4057 | 重庆万州公司
118545 | 望坪#3变 | 绿 | 25.6856 | 重庆万州公司
118546 | 望坪#2变 | 绿 | 82.8918 | 重庆万州公司
118547 | 望坪#1变 | 绿 | 85.7649 | 重庆万州公司
118548 | 望场#6变 | 绿 | 82.7928 | 重庆万州公司
118549 | 望场#5变 | 绿 | 81.9979 | 重庆万州公司
118550 | 望场#4变 | 黄 | 153.4763 | 重庆万州公司
118551 | 望场#3变 | 黄 | 158.8247 | 重庆万州公司
118552 | 望场#2变 | 绿 | 84.8835 | 重庆万州公司
118553 | 望场#1变 | 绿 | 85.3814 | 重庆万州公司
118554 | 望县#4变 | 绿 | 81.6515 | 重庆万州公司
118555 | 望县#3变 | 绿 | 86.5320 | 重庆万州公司
118556 | 望县#2变 | 绿 | 68.2758 | 重庆万州公司
118557 | 望县#1变 | 绿 | 45.0706 | 重庆万州公司
118558 | 月皓8组变 | 绿 | 89.3247 | 重庆万州公司
118559 | 月皓6组变 | 绿 | 83.4021 | 重庆万州公司
118560 | 月皓4组变 | 绿 | 90.9546 | 重庆万州公司
118561 | 月皓3组变 | 绿 | 87.6918 | 重庆万州公司
118562 | 月坝#4变 | 绿 | 83.5959 | 重庆万州公司
118563 | 月坝#3变 | 绿 | 84.6680 | 重庆万州公司
118564 | 月坝#2变 | 绿 | 85.5577 | 重庆万州公司
118565 | 月坝#1变 | 绿 | 85.4000 | 重庆万州公司
118566 | 月亮#3变 | 绿 | 91.2165 | 重庆万州公司
118567 | 月亮#2变 | 绿 | 173.0722 | 重庆万州公司
118568 | 月亮#1变 | 绿 | 88.7546 | 重庆万州公司
118569 | 曹田岩变 | 绿 | 225.3856 | 重庆万州公司
118570 | 曲水村#7变 | 绿 | 167.5959 | 重庆万州公司
118571 | 曲水村#6变 | 绿 | 83.6124 | 重庆万州公司
118572 | 曲水村#5变 | 绿 | 82.6062 | 重庆万州公司
118573 | 曲水村#4变 | 绿 | 87.1835 | 重庆万州公司
118574 | 曲水村#3变 | 绿 | 86.9959 | 重庆万州公司
118575 | 曲水村#2变 | 绿 | 60.3454 | 重庆万州公司
118576 | 曲水村#1变 | 绿 | 86.3052 | 重庆万州公司
118577 | 曲水场镇公变 | 绿 | 374.6247 | 重庆万州公司
118578 | 曲水场镇#2变 | 绿 | 387.5258 | 重庆万州公司
118579 | 智慧小镇C区#7变 | 绿 | 407.4845 | 重庆万州公司
118580 | 智慧小镇C区#5变 | 绿 | 646.8041 | 重庆万州公司
118581 | 智慧小镇C区#3变 | 绿 | 403.8351 | 重庆万州公司
118582 | 智慧小镇C区#1变 | 绿 | 651.4062 | 重庆万州公司
118583 | 智慧小镇B区#5变 | 绿 | 677.7814 | 重庆万州公司
118584 | 智慧小镇B区#4变 | 绿 | 656.1814 | 重庆万州公司
118585 | 智慧小镇B区#1变 | 绿 | 660.0907 | 重庆万州公司
118586 | 智慧小镇A区#9变 | 绿 | 523.6701 | 重庆万州公司
118587 | 智慧小镇A区#7变 | 绿 | 655.8351 | 重庆万州公司
118588 | 智慧小镇A区#5变 | 绿 | 658.7052 | 重庆万州公司
118589 | 智慧小镇A区#3变 | 绿 | 518.9278 | 重庆万州公司
118590 | 智慧小镇A区#1变 | 绿 | 520.1649 | 重庆万州公司
118591 | 智慧小镇A区#11变 | 绿 | 658.1361 | 重庆万州公司
118592 | 智德8组变 | 绿 | 81.8124 | 重庆万州公司
118593 | 智德6组变 | 绿 | 87.5371 | 重庆万州公司
118594 | 智德5组变 | 绿 | 30.8784 | 重庆万州公司
118595 | 智德2组变 | 绿 | 81.2124 | 重庆万州公司
118596 | 普桥#3变 | 绿 | 81.2742 | 重庆万州公司
118597 | 普桥#2变 | 绿 | 88.0041 | 重庆万州公司
118598 | 普桥#1变 | 绿 | 90.7134 | 重庆万州公司
118599 | 晒网村变 | 绿 | 290.7711 | 重庆万州公司
118600 | 星桥#2变 | 黄 | 85.4216 | 重庆万州公司
118601 | 星桥#1变 | 黄 | 84.8124 | 重庆万州公司
118602 | 明阳#4变 | 绿 | 83.7691 | 重庆万州公司
118603 | 明阳#3变 | 绿 | 83.3113 | 重庆万州公司
118604 | 明阳#2变 | 绿 | 87.8103 | 重庆万州公司
118605 | 明阳#1变 | 绿 | 83.3649 | 重庆万州公司
118606 | 明达运管所变 | 绿 | 383.2577 | 重庆万州公司
118607 | 明达老街变 | 绿 | 174.5423 | 重庆万州公司
118608 | 明达康居#3变 | 绿 | 165.4742 | 重庆万州公司
118609 | 明达康居#2变 | 绿 | 359.2165 | 重庆万州公司
118610 | 明达康居#1变 | 绿 | 293.2577 | 重庆万州公司
118611 | 明达下街变 | 绿 | 360.9691 | 重庆万州公司
118612 | 明达上街变 | 绿 | 299.9072 | 重庆万州公司
118613 | 明达#4变 | 绿 | 151.1340 | 重庆万州公司
118614 | 明达#3变 | 绿 | 167.1691 | 重庆万州公司
118615 | 明达#2变 | 绿 | 168.8000 | 重庆万州公司
118616 | 明达#1变 | 绿 | 82.6062 | 重庆万州公司
118617 | 明月村#3变 | 绿 | 88.0598 | 重庆万州公司
118618 | 明月村#2变 | 黄 | 39.6655 | 重庆万州公司
118619 | 明月村#1变 | 黄 | 46.2160 | 重庆万州公司
118620 | 明月#4变 | 绿 | 81.6165 | 重庆万州公司
118621 | 明月#3变 | 绿 | 43.5216 | 重庆万州公司
118622 | 明月#2变 | 绿 | 81.9340 | 重庆万州公司
118623 | 明月#1变 | 绿 | 291.2887 | 重庆万州公司
118624 | 明星#4变 | 绿 | 24.7052 | 重庆万州公司
118625 | 明星#3变 | 绿 | 27.6619 | 重庆万州公司
118626 | 明星#2变 | 绿 | 82.7299 | 重庆万州公司
118627 | 明星#1变 | 绿 | 26.9505 | 重庆万州公司
118628 | 明光#4变 | 绿 | 84.3856 | 重庆万州公司
118629 | 明光#3变 | 绿 | 83.1856 | 重庆万州公司
118630 | 明光#2变 | 绿 | 85.2577 | 重庆万州公司
118631 | 明光#1变 | 绿 | 86.6557 | 重庆万州公司
118632 | 明亮#6变 | 绿 | 262.1237 | 重庆万州公司
118633 | 明亮#5变 | 绿 | 91.7928 | 重庆万州公司
118634 | 明亮#4变 | 绿 | 84.9268 | 重庆万州公司
118635 | 明亮#3变 | 绿 | 100.5113 | 重庆万州公司
118636 | 明亮#2变 | 绿 | 90.4134 | 重庆万州公司
118637 | 明亮#1变 | 绿 | 84.6144 | 重庆万州公司
118638 | 时光#9变 | 绿 | 523.9175 | 重庆万州公司
118639 | 时光#8变 | 绿 | 529.6289 | 重庆万州公司
118640 | 时光#7变 | 绿 | 410.9948 | 重庆万州公司
118641 | 时光#6变 | 绿 | 519.5258 | 重庆万州公司
118642 | 时光#5变 | 绿 | 412.8814 | 重庆万州公司
118643 | 时光#4变 | 绿 | 515.4227 | 重庆万州公司
118644 | 时光#3变 | 绿 | 709.2474 | 重庆万州公司
118645 | 时光#2变 | 绿 | 411.7680 | 重庆万州公司
118646 | 时光#1变 | 绿 | 520.5567 | 重庆万州公司
118647 | 时代超市变 | 绿 | 179.8742 | 重庆万州公司
118648 | 时代广场#7公变 | 绿 | 523.0515 | 重庆万州公司
118649 | 时代广场#6公变 | 绿 | 532.1031 | 重庆万州公司
118650 | 时代广场#5公变 | 绿 | 529.0515 | 重庆万州公司
118651 | 时代广场#3公变 | 绿 | 524.7629 | 重庆万州公司
118652 | 时代广场#2变 | 绿 | 339.8804 | 重庆万州公司
118653 | 时代广场#1变 | 绿 | 423.0309 | 重庆万州公司
118654 | 旱田坝康居#2变 | 绿 | 260.5876 | 重庆万州公司
118655 | 旱田坝康居#1变 | 绿 | 264.0722 | 重庆万州公司
118656 | 旱田坝场镇变 | 绿 | 302.7526 | 重庆万州公司
118657 | 旧屋坝#3变 | 绿 | 83.6928 | 重庆万州公司
118658 | 旧屋坝#2变 | 绿 | 6.3711 | 重庆万州公司
118659 | 旧屋坝#1变 | 绿 | 89.6557 | 重庆万州公司
118660 | 旅密村#2变 | 绿 | 165.0412 | 重庆万州公司
118661 | 施茶#6变 | 绿 | 43.3876 | 重庆万州公司
118662 | 施茶#5变 | 绿 | 41.3918 | 重庆万州公司
118663 | 施茶#4变 | 绿 | 85.1381 | 重庆万州公司
118664 | 施茶#3变 | 绿 | 81.1320 | 重庆万州公司
118665 | 施茶#2变 | 绿 | 84.7753 | 重庆万州公司
118666 | 施茶#1变 | 绿 | 83.1268 | 重庆万州公司
118667 | 方瑞城市广场#2变 | 绿 | 620.0412 | 重庆万州公司
118668 | 方瑞城市广场#1变 | 绿 | 781.1794 | 重庆万州公司
118669 | 方桥#5变 | 绿 | 92.4330 | 重庆万州公司
118670 | 方桥#4变 | 绿 | 86.5876 | 重庆万州公司
118671 | 方桥#3变 | 绿 | 85.0907 | 重庆万州公司
118672 | 方桥#2变 | 绿 | 100.7495 | 重庆万州公司
118673 | 方桥#1变 | 绿 | 88.0814 | 重庆万州公司
118674 | 方岩#7变 | 绿 | 40.3732 | 重庆万州公司
118675 | 方岩#6变 | 绿 | 46.4763 | 重庆万州公司
118676 | 方岩#5变 | 绿 | 81.0515 | 重庆万州公司
118677 | 方岩#4变 | 绿 | 84.1969 | 重庆万州公司
118678 | 方岩#3变 | 绿 | 82.1464 | 重庆万州公司
118679 | 方岩#2变 | 绿 | 81.3485 | 重庆万州公司
118680 | 方岩#1变 | 绿 | 85.2763 | 重庆万州公司
118681 | 方井#5变 | 绿 | 85.4433 | 重庆万州公司
118682 | 方井#4变 | 绿 | 83.1299 | 重庆万州公司
118683 | 方井#3变 | 绿 | 297.6186 | 重庆万州公司
118684 | 方井#2变 | 绿 | 88.8082 | 重庆万州公司
118685 | 方井#1变 | 绿 | 83.4371 | 重庆万州公司
118686 | 新街#7变 | 绿 | 160.0000 | 重庆万州公司
118687 | 新街#6变 | 绿 | 81.3856 | 重庆万州公司
118688 | 新街#5变 | 绿 | 205.5485 | 重庆万州公司
118689 | 新街#4变 | 绿 | 42.6722 | 重庆万州公司
118690 | 新街#3变 | 绿 | 82.1773 | 重庆万州公司
118691 | 新街#2变 | 绿 | 80.7206 | 重庆万州公司
118692 | 新街#1变 | 绿 | 91.9938 | 重庆万州公司
118693 | 新立村#3变 | 黄 | 83.3247 | 重庆万州公司
118694 | 新立村#2变 | 黄 | 81.9577 | 重庆万州公司
118695 | 新立村#1变 | 黄 | 326.1361 | 重庆万州公司
118696 | 新立#6变 | 绿 | 164.5526 | 重庆万州公司
118697 | 新立#5变 | 绿 | 172.5443 | 重庆万州公司
118698 | 新立#4变 | 绿 | 83.6093 | 重庆万州公司
118699 | 新立#3变 | 绿 | 84.6485 | 重庆万州公司
118700 | 新立#2变 | 绿 | 135.2433 | 重庆万州公司
118701 | 新立#1变 | 绿 | 86.2144 | 重庆万州公司
118702 | 新石移民新村变 | 绿 | 140.6495 | 重庆万州公司
118703 | 新石新农村变 | 绿 | 214.6660 | 重庆万州公司
118704 | 新石5组变 | 绿 | 268.2990 | 重庆万州公司
118705 | 新石4组变 | 绿 | 284.2165 | 重庆万州公司
118706 | 新石#8变 | 绿 | 81.3392 | 重庆万州公司
118707 | 新石#7变 | 黄 | 198.9794 | 重庆万州公司
118708 | 新石#6变 | 绿 | 83.0268 | 重庆万州公司
118709 | 新石#5变 | 绿 | 113.7278 | 重庆万州公司
118710 | 新石#4变 | 绿 | 81.7278 | 重庆万州公司
118711 | 新石#3变 | 绿 | 85.4990 | 重庆万州公司
118712 | 新石#2变 | 绿 | 83.0155 | 重庆万州公司
118713 | 新石#1变 | 绿 | 85.0907 | 重庆万州公司
118714 | 新盛邮政变 | 绿 | 311.1856 | 重庆万州公司
118715 | 新盛西街变 | 绿 | 306.5320 | 重庆万州公司
118716 | 新盛综合市场变 | 绿 | 267.2577 | 重庆万州公司
118717 | 新盛气站变 | 绿 | 290.7423 | 重庆万州公司
118718 | 新盛村变 | 绿 | 307.0000 | 重庆万州公司
118719 | 新盛廉租房变 | 绿 | 263.1588 | 重庆万州公司
118720 | 新盛南西街变 | 绿 | 281.7216 | 重庆万州公司
118721 | 新盛南街变 | 绿 | 283.1134 | 重庆万州公司
118722 | 新盛医院变 | 绿 | 298.7320 | 重庆万州公司
118723 | 新盛北街变 | 黄 | 251.4934 | 重庆万州公司
118724 | 新盛东街变 | 绿 | 360.4536 | 重庆万州公司
118725 | 新盛上西街变 | 绿 | 272.8144 | 重庆万州公司
118726 | 新益#7变 | 绿 | 83.1093 | 重庆万州公司
118727 | 新益#6变 | 绿 | 82.4000 | 重庆万州公司
118728 | 新益#5变 | 绿 | 82.3103 | 重庆万州公司
118729 | 新益#4变 | 绿 | 82.4619 | 重庆万州公司
118730 | 新益#3变 | 绿 | 92.1031 | 重庆万州公司
118731 | 新益#2变 | 绿 | 43.5428 | 重庆万州公司
118732 | 新益#1变 | 绿 | 258.5155 | 重庆万州公司
118733 | 新源变 | 绿 | 385.6907 | 重庆万州公司
118734 | 新民居#9变 | 绿 | 409.5567 | 重庆万州公司
118735 | 新民居#8变 | 绿 | 415.0000 | 重庆万州公司
118736 | 新民居#7变 | 绿 | 522.2680 | 重庆万州公司
118737 | 新民居#6变 | 绿 | 518.7629 | 重庆万州公司
118738 | 新民居#5变 | 绿 | 517.2784 | 重庆万州公司
118739 | 新民居#4变 | 绿 | 517.1340 | 重庆万州公司
118740 | 新民居#3变 | 绿 | 515.2165 | 重庆万州公司
118741 | 新民居#2变 | 绿 | 521.3608 | 重庆万州公司
118742 | 新民居#1变 | 绿 | 519.5876 | 重庆万州公司
118743 | 新民#6变 | 绿 | 81.9258 | 重庆万州公司
118744 | 新民#5变 | 绿 | 24.4412 | 重庆万州公司
118745 | 新民#4变 | 绿 | 81.0845 | 重庆万州公司
118746 | 新民#3变 | 绿 | 40.7918 | 重庆万州公司
118747 | 新民#2变 | 绿 | 163.7732 | 重庆万州公司
118748 | 新民#1变 | 绿 | 82.7340 | 重庆万州公司
118749 | 新村大道变 | 绿 | 295.4948 | 重庆万州公司
118750 | 新拱#9变 | 绿 | 88.9289 | 重庆万州公司
118751 | 新拱#8变 | 绿 | 84.4536 | 重庆万州公司
118752 | 新拱#7变 | 绿 | 85.2794 | 重庆万州公司
118753 | 新拱#6变 | 绿 | 84.9113 | 重庆万州公司
118754 | 新拱#5变 | 绿 | 88.2794 | 重庆万州公司
118755 | 新拱#4变 | 绿 | 42.7046 | 重庆万州公司
118756 | 新拱#3变 | 绿 | 277.5361 | 重庆万州公司
118757 | 新拱#2变 | 绿 | 90.5856 | 重庆万州公司
118758 | 新拱#1变 | 绿 | 42.4082 | 重庆万州公司
118759 | 新开#5变 | 绿 | 82.8299 | 重庆万州公司
118760 | 新开#4变 | 绿 | 81.0144 | 重庆万州公司
118761 | 新开#3变 | 绿 | 88.9969 | 重庆万州公司
118762 | 新开#2变 | 绿 | 40.0149 | 重庆万州公司
118763 | 新开#1变 | 绿 | 84.8309 | 重庆万州公司
118764 | 新庙#4变 | 绿 | 43.2619 | 重庆万州公司
118765 | 新庙#3变 | 绿 | 83.7423 | 重庆万州公司
118766 | 新庙#2变 | 绿 | 41.6314 | 重庆万州公司
118767 | 新店村#2变 | 绿 | 163.2351 | 重庆万州公司
118768 | 新店村#1变 | 绿 | 45.2062 | 重庆万州公司
118769 | 新屋村#4变 | 绿 | 42.1876 | 重庆万州公司
118770 | 新屋村#3变 | 绿 | 46.3773 | 重庆万州公司
118771 | 新屋村#2变 | 绿 | 44.7773 | 重庆万州公司
118772 | 新屋村#1变 | 绿 | 42.1727 | 重庆万州公司
118773 | 新寨#6变 | 绿 | 85.0433 | 重庆万州公司
118774 | 新寨#5变 | 绿 | 84.7670 | 重庆万州公司
118775 | 新寨#4变 | 绿 | 160.6186 | 重庆万州公司
118776 | 新寨#3变 | 绿 | 84.0887 | 重庆万州公司
118777 | 新寨#2变 | 绿 | 41.1443 | 重庆万州公司
118778 | 新寨#1变 | 绿 | 81.5505 | 重庆万州公司
118779 | 新宜居变 | 绿 | 656.9732 | 重庆万州公司
118780 | 新安6组变 | 绿 | 83.6619 | 重庆万州公司
118781 | 新安6组#1变 | 绿 | 204.2639 | 重庆万州公司
118782 | 新安3组变 | 绿 | 174.8866 | 重庆万州公司
118783 | 新安2组变 | 绿 | 138.4742 | 重庆万州公司
118784 | 新安1组变 | 绿 | 85.4845 | 重庆万州公司
118785 | 新安1组#2变 | 绿 | 93.5794 | 重庆万州公司
118786 | 新安#5变 | 绿 | 329.7361 | 重庆万州公司
118787 | 新安#4变 | 绿 | 82.8454 | 重庆万州公司
118788 | 新安#3变 | 绿 | 84.9546 | 重庆万州公司
118789 | 新安#2变 | 绿 | 86.1485 | 重庆万州公司
118790 | 新安#1变 | 绿 | 87.5052 | 重庆万州公司
118791 | 新天地变 | 绿 | 326.8165 | 重庆万州公司
118792 | 新天地#2变 | 绿 | 311.2474 | 重庆万州公司
118793 | 新塘#5变 | 绿 | 84.4165 | 重庆万州公司
118794 | 新塘#4变 | 绿 | 43.5629 | 重庆万州公司
118795 | 新塘#3变 | 绿 | 84.5773 | 重庆万州公司
118796 | 新塘#2变 | 绿 | 83.0268 | 重庆万州公司
118797 | 新塘#1变 | 绿 | 81.3113 | 重庆万州公司
118798 | 新合#5变 | 绿 | 84.2526 | 重庆万州公司
118799 | 新合#4变 | 绿 | 80.6804 | 重庆万州公司
118800 | 新合#3变 | 绿 | 163.1856 | 重庆万州公司
118801 | 新合#2变 | 绿 | 168.7649 | 重庆万州公司
118802 | 新合#1变 | 绿 | 91.2206 | 重庆万州公司
118803 | 新口#5变 | 绿 | 42.7433 | 重庆万州公司
118804 | 新口#4变 | 绿 | 82.2732 | 重庆万州公司
118805 | 新口#3变 | 绿 | 88.5670 | 重庆万州公司
118806 | 新口#2变 | 绿 | 82.8423 | 重庆万州公司
118807 | 新口#1变 | 绿 | 90.8186 | 重庆万州公司
118808 | 新华村变 | 绿 | 261.2371 | 重庆万州公司
118809 | 新华拉丝厂变 | 绿 | 391.9629 | 重庆万州公司
118810 | 新华小区＃1变 | 绿 | 718.4948 | 重庆万州公司
118811 | 新华公变 | 绿 | 83.9340 | 重庆万州公司
118812 | 新华书店变 | 绿 | 385.7155 | 重庆万州公司
118813 | 新华#5变 | 绿 | 84.0268 | 重庆万州公司
118814 | 新华#4变 | 绿 | 89.1237 | 重庆万州公司
118815 | 新华#3变 | 绿 | 165.0412 | 重庆万州公司
118816 | 新华#2变 | 绿 | 128.2639 | 重庆万州公司
118817 | 新华#1变 | 绿 | 85.0041 | 重庆万州公司
118818 | 新区#1变 | 绿 | 259.1258 | 重庆万州公司
118819 | 新元#6变 | 绿 | 81.0268 | 重庆万州公司
118820 | 新元#5变 | 绿 | 41.1876 | 重庆万州公司
118821 | 新元#4变 | 绿 | 83.7361 | 重庆万州公司
118822 | 新元#3变 | 绿 | 85.4959 | 重庆万州公司
118823 | 新元#2变 | 绿 | 83.2454 | 重庆万州公司
118824 | 新元#1变 | 绿 | 166.5670 | 重庆万州公司
118825 | 断石#8变 | 绿 | 81.9134 | 重庆万州公司
118826 | 断石#7变 | 绿 | 82.5072 | 重庆万州公司
118827 | 断石#6变 | 绿 | 83.1588 | 重庆万州公司
118828 | 断石#5变 | 绿 | 84.6433 | 重庆万州公司
118829 | 断石#4变 | 绿 | 88.4619 | 重庆万州公司
118830 | 断石#3变 | 绿 | 40.6907 | 重庆万州公司
118831 | 断石#2变 | 绿 | 83.2082 | 重庆万州公司
118832 | 断石#1变 | 绿 | 47.6474 | 重庆万州公司
118833 | 斑竹#7变 | 绿 | 84.7845 | 重庆万州公司
118834 | 斑竹#6变 | 绿 | 84.2928 | 重庆万州公司
118835 | 斑竹#5变 | 绿 | 85.6505 | 重庆万州公司
118836 | 斑竹#4变 | 绿 | 82.4928 | 重庆万州公司
118837 | 斑竹#3变 | 绿 | 81.3392 | 重庆万州公司
118838 | 斑竹#2变 | 绿 | 83.2577 | 重庆万州公司
118839 | 斑竹#1变 | 绿 | 82.8485 | 重庆万州公司
118840 | 文龙苑变 | 绿 | 347.7979 | 重庆万州公司
118841 | 文进村变 | 绿 | 132.9443 | 重庆万州公司
118842 | 文进#1变 | 绿 | 84.0742 | 重庆万州公司
118843 | 文峰路变 | 绿 | 168.6598 | 重庆万州公司
118844 | 文峰康居点变 | 绿 | 170.5093 | 重庆万州公司
118845 | 文峰#5变 | 绿 | 44.1649 | 重庆万州公司
118846 | 文峰#4变 | 绿 | 83.9588 | 重庆万州公司
118847 | 文峰#3变 | 绿 | 165.7711 | 重庆万州公司
118848 | 文峰#2变 | 绿 | 210.1876 | 重庆万州公司
118849 | 文峰#1变 | 绿 | 81.5155 | 重庆万州公司
118850 | 文家寨变 | 绿 | 129.2000 | 重庆万州公司
118851 | 文圣#8变 | 绿 | 84.5588 | 重庆万州公司
118852 | 文圣#7变 | 绿 | 80.9835 | 重庆万州公司
118853 | 文圣#6变 | 绿 | 88.7649 | 重庆万州公司
118854 | 文圣#5变 | 绿 | 347.2887 | 重庆万州公司
118855 | 文圣#4变 | 绿 | 44.7691 | 重庆万州公司
118856 | 文圣#3变 | 绿 | 82.3598 | 重庆万州公司
118857 | 文圣#2变 | 绿 | 83.1113 | 重庆万州公司
118858 | 文圣#1变 | 绿 | 88.8732 | 重庆万州公司
118859 | 文化馆变 | 绿 | 388.7629 | 重庆万州公司
118860 | 文化街变 | 绿 | 338.1340 | 重庆万州公司
118861 | 文化#6变 | 绿 | 282.1237 | 重庆万州公司
118862 | 文化#5变 | 绿 | 260.6289 | 重庆万州公司
118863 | 文化#4变 | 绿 | 274.7835 | 重庆万州公司
118864 | 文化#3变 | 绿 | 304.3402 | 重庆万州公司
118865 | 文化#2变 | 绿 | 286.6701 | 重庆万州公司
118866 | 文化#1变 | 绿 | 175.4515 | 重庆万州公司
118867 | 教师新村变 | 绿 | 350.2680 | 重庆万州公司
118868 | 政府广场变 | 绿 | 337.3299 | 重庆万州公司
118869 | 政府变 | 绿 | 262.6021 | 重庆万州公司
118870 | 收费站变 | 绿 | 174.8948 | 重庆万州公司
118871 | 揽江#3变 | 绿 | 510.4124 | 重庆万州公司
118872 | 揽江#2变 | 绿 | 652.4206 | 重庆万州公司
118873 | 揽江#1变 | 绿 | 652.8907 | 重庆万州公司
118874 | 插旗道班变 | 绿 | 57.3443 | 重庆万州公司
118875 | 插旗#3变 | 绿 | 42.1464 | 重庆万州公司
118876 | 插旗#2变 | 绿 | 71.3773 | 重庆万州公司
118877 | 挂耳岩#1变 | 黄 | 364.7835 | 重庆万州公司
118878 | 拱桥变 | 绿 | 333.4722 | 重庆万州公司
118879 | 拱桥#9变 | 绿 | 41.2557 | 重庆万州公司
118880 | 拱桥#7变 | 绿 | 82.2206 | 重庆万州公司
118881 | 拱桥#6变 | 绿 | 81.5402 | 重庆万州公司
118882 | 拱桥#5变 | 绿 | 90.0856 | 重庆万州公司
118883 | 拱桥#4变 | 绿 | 82.0351 | 重庆万州公司
118884 | 拱桥#3变 | 绿 | 85.9691 | 重庆万州公司
118885 | 拱桥#2变 | 绿 | 273.2887 | 重庆万州公司
118886 | 拱桥#1变 | 绿 | 348.0021 | 重庆万州公司
118887 | 报国城变 | 绿 | 295.0515 | 重庆万州公司
118888 | 护国#4变 | 绿 | 41.1835 | 重庆万州公司
118889 | 护国#3变 | 绿 | 80.7794 | 重庆万州公司
118890 | 护国#2变 | 绿 | 52.7186 | 重庆万州公司
118891 | 护国#1变 | 绿 | 80.8474 | 重庆万州公司
118892 | 护云#5变 | 绿 | 86.2845 | 重庆万州公司
118893 | 护云#4变 | 绿 | 41.7072 | 重庆万州公司
118894 | 护云#3变 | 绿 | 86.9216 | 重庆万州公司
118895 | 护云#2变 | 绿 | 86.7443 | 重庆万州公司
118896 | 护云#1变 | 绿 | 84.8124 | 重庆万州公司
118897 | 技术监督局变 | 绿 | 344.4124 | 重庆万州公司
118898 | 技工校变 | 绿 | 283.3485 | 重庆万州公司
118899 | 扈槽村#7变 | 绿 | 160.1546 | 重庆万州公司
118900 | 扈槽村#6变 | 绿 | 82.5691 | 重庆万州公司
118901 | 扈槽村#5变 | 绿 | 84.8619 | 重庆万州公司
118902 | 扈槽村#4变 | 绿 | 167.3918 | 重庆万州公司
118903 | 扈槽村#3变 | 绿 | 56.9216 | 重庆万州公司
118904 | 扈槽村#2变 | 绿 | 83.1933 | 重庆万州公司
118905 | 扈槽村#1变 | 绿 | 83.4871 | 重庆万州公司
118906 | 扈家巷变 | 绿 | 354.4742 | 重庆万州公司
118907 | 扈家巷#5变 | 绿 | 282.9794 | 重庆万州公司
118908 | 扈家巷#4变 | 绿 | 334.9938 | 重庆万州公司
118909 | 扈家巷#3变 | 绿 | 167.4041 | 重庆万州公司
118910 | 扈家巷#2变 | 绿 | 376.0825 | 重庆万州公司
118911 | 扈家#3变 | 黄 | 171.5361 | 重庆万州公司
118912 | 扈家#2变 | 黄 | 85.6938 | 重庆万州公司
118913 | 扈家#1变 | 黄 | 86.6804 | 重庆万州公司
118914 | 戴斯#6变 | 绿 | 411.5515 | 重庆万州公司
118915 | 戴斯#5变 | 绿 | 409.4330 | 重庆万州公司
118916 | 戴斯#4变 | 绿 | 536.6598 | 重庆万州公司
118917 | 戴斯#3变 | 绿 | 517.9175 | 重庆万州公司
118918 | 戴斯#2变 | 绿 | 528.5155 | 重庆万州公司
118919 | 戴斯#1变 | 绿 | 526.3711 | 重庆万州公司
118920 | 战斗村变 | 绿 | 81.5278 | 重庆万州公司
118921 | 战斗村#2变 | 绿 | 87.2247 | 重庆万州公司
118922 | 战斗村#1变 | 绿 | 41.8680 | 重庆万州公司
118923 | 惠民家园变 | 绿 | 257.0103 | 重庆万州公司
118924 | 惠民家园C区#2变 | 绿 | 213.1546 | 重庆万州公司
118925 | 惠民家园C区#1变 | 绿 | 209.7814 | 重庆万州公司
118926 | 惠民家园A区#3变 | 绿 | 332.3216 | 重庆万州公司
118927 | 惠民家园A区#2变 | 绿 | 259.6495 | 重庆万州公司
118928 | 惠民B区#8变 | 绿 | 325.5670 | 重庆万州公司
118929 | 惠民B区#7变 | 绿 | 331.5773 | 重庆万州公司
118930 | 惠民B区#6变 | 绿 | 329.4021 | 重庆万州公司
118931 | 惠民B区#5变 | 绿 | 330.0825 | 重庆万州公司
118932 | 惠民B区#4变 | 绿 | 334.6186 | 重庆万州公司
118933 | 惠民B区#3变 | 绿 | 327.9278 | 重庆万州公司
118934 | 惠民B区#2变 | 绿 | 339.4433 | 重庆万州公司
118935 | 惠民B区#1变 | 绿 | 326.4227 | 重庆万州公司
118936 | 恒泰小区变 | 绿 | 343.8887 | 重庆万州公司
118937 | 恒泰小区#1箱变 | 绿 | 557.9175 | 重庆万州公司
118938 | 恒泰#2公变 | 绿 | 662.8371 | 重庆万州公司
118939 | 恒大A5区#3变 | 绿 | 647.3732 | 重庆万州公司
118940 | 恒大A5区#2变 | 绿 | 650.8619 | 重庆万州公司
118941 | 恒大A2区西公配#7变 | 绿 | 514.7629 | 重庆万州公司
118942 | 恒大A2区南公配#11变 | 绿 | 512.3093 | 重庆万州公司
118943 | 恒大A1区#1变 | 绿 | 655.6371 | 重庆万州公司
118944 | 恒大10变 | 绿 | 506.2474 | 重庆万州公司
118945 | 恒大#9变 | 绿 | 509.4845 | 重庆万州公司
118946 | 恒大#8变 | 绿 | 507.8351 | 重庆万州公司
118947 | 恒大#6变 | 绿 | 648.5856 | 重庆万州公司
118948 | 恒大#2变 | 绿 | 509.4021 | 重庆万州公司
118949 | 恒大#1变 | 绿 | 515.5876 | 重庆万州公司
118950 | 恒大#15变 | 绿 | 508.3505 | 重庆万州公司
118951 | 恒大#12变 | 绿 | 521.7732 | 重庆万州公司
118952 | 恒固房产变 | 绿 | 264.8866 | 重庆万州公司
118953 | 快乐8组变 | 绿 | 81.1814 | 重庆万州公司
118954 | 快乐7组变 | 绿 | 81.0701 | 重庆万州公司
118955 | 快乐4组变 | 绿 | 83.0433 | 重庆万州公司
118956 | 快乐4组#1变 | 绿 | 321.3608 | 重庆万州公司
118957 | 必景新苑#7变 | 绿 | 329.0433 | 重庆万州公司
118958 | 必景新苑#6变 | 绿 | 411.2577 | 重庆万州公司
118959 | 必景新苑#5变 | 绿 | 519.4227 | 重庆万州公司
118960 | 必景新苑#4变 | 绿 | 414.0258 | 重庆万州公司
118961 | 必景新苑#2变 | 绿 | 332.3959 | 重庆万州公司
118962 | 必景新苑#1变 | 绿 | 328.5361 | 重庆万州公司
118963 | 德兴#9变 | 绿 | 41.2588 | 重庆万州公司
118964 | 德兴#8变 | 绿 | 82.1186 | 重庆万州公司
118965 | 德兴#7变 | 绿 | 42.6814 | 重庆万州公司
118966 | 德兴#6变 | 绿 | 40.3495 | 重庆万州公司
118967 | 德兴#5变 | 绿 | 42.6371 | 重庆万州公司
118968 | 德兴#4变 | 绿 | 81.5742 | 重庆万州公司
118969 | 德兴#3变 | 绿 | 82.7866 | 重庆万州公司
118970 | 德兴#2变 | 绿 | 83.5969 | 重庆万州公司
118971 | 德兴#1变 | 绿 | 80.7155 | 重庆万州公司
118972 | 德兴#10变 | 绿 | 41.5423 | 重庆万州公司
118973 | 御澜府#8变 | 绿 | 668.2062 | 重庆万州公司
118974 | 御澜府#6变 | 绿 | 674.5649 | 重庆万州公司
118975 | 御澜府#5变 | 绿 | 654.0289 | 重庆万州公司
118976 | 御澜府#3变 | 绿 | 540.7629 | 重庆万州公司
118977 | 御澜府#1变 | 绿 | 670.1113 | 重庆万州公司
118978 | 御湖别院A区#6变 | 绿 | 652.6433 | 重庆万州公司
118979 | 御湖别院A区#4变 | 绿 | 675.3072 | 重庆万州公司
118980 | 御湖别院A区#2变 | 绿 | 529.8351 | 重庆万州公司
118981 | 御湖别院#9变 | 绿 | 521.8351 | 重庆万州公司
118982 | 御湖别院#7变 | 绿 | 523.3402 | 重庆万州公司
118983 | 御湖别院#5变 | 绿 | 525.0928 | 重庆万州公司
118984 | 御湖别院#3变 | 绿 | 662.7876 | 重庆万州公司
118985 | 御湖别院#1变 | 绿 | 521.8557 | 重庆万州公司
118986 | 御湖别院#10变 | 绿 | 516.3299 | 重庆万州公司
118987 | 御水江岸#2变 | 绿 | 548.8247 | 重庆万州公司
118988 | 御水江岸#1变 | 绿 | 543.0928 | 重庆万州公司
118989 | 御景上院B区#5变 | 绿 | 405.3041 | 重庆万州公司
118990 | 御景上院B区#3变 | 绿 | 652.9155 | 重庆万州公司
118991 | 御景上院B区#1变 | 绿 | 515.4433 | 重庆万州公司
118992 | 御景上院A区#5变 | 绿 | 666.1031 | 重庆万州公司
118993 | 御景上院A区#3变 | 绿 | 659.0268 | 重庆万州公司
118994 | 御景上院A区#1变 | 绿 | 659.6454 | 重庆万州公司
118995 | 徐家花园#3变 | 绿 | 429.9691 | 重庆万州公司
118996 | 徐家花园#2变 | 绿 | 420.4897 | 重庆万州公司
118997 | 徐家花园#1变 | 绿 | 427.1856 | 重庆万州公司
118998 | 徐家村#2变 | 黄 | 413.3938 | 重庆万州公司
118999 | 徐家村#1变 | 黄 | 81.1103 | 重庆万州公司
119000 | 影剧院变 | 绿 | 320.5052 | 重庆万州公司
119001 | 张桥培训场变 | 绿 | 40.0412 | 重庆万州公司
119002 | 张家4组变 | 黄 | 76.2485 | 重庆万州公司
119003 | 张家4组#2变 | 绿 | 81.6237 | 重庆万州公司
119004 | 张家3组变 | 黄 | 79.6887 | 重庆万州公司
119005 | 张家2组变 | 黄 | 76.8515 | 重庆万州公司
119006 | 开发区#3变 | 绿 | 401.6186 | 重庆万州公司
119007 | 开发区#2变 | 绿 | 478.6959 | 重庆万州公司
119008 | 开发区#1变 | 绿 | 364.4742 | 重庆万州公司
119009 | 开发#4公用箱变 | 绿 | 403.3485 | 重庆万州公司
119010 | 开发#3公用变 | 绿 | 684.3381 | 重庆万州公司
119011 | 开发#2公用变 | 绿 | 457.5464 | 重庆万州公司
119012 | 开发#1公用变 | 绿 | 531.0928 | 重庆万州公司
119013 | 开元家属院#2变 | 绿 | 328.0412 | 重庆万州公司
119014 | 开元家属院#1变 | 绿 | 330.1856 | 重庆万州公司
119015 | 建设#3变 | 绿 | 365.1546 | 重庆万州公司
119016 | 建行家属院变 | 绿 | 257.2268 | 重庆万州公司
119017 | 建委家属院变 | 绿 | 329.6124 | 重庆万州公司
119018 | 建委变 | 绿 | 355.7216 | 重庆万州公司
119019 | 建丰#6变 | 绿 | 44.3381 | 重庆万州公司
119020 | 建丰#5变 | 绿 | 86.6433 | 重庆万州公司
119021 | 建丰#4变 | 绿 | 85.5546 | 重庆万州公司
119022 | 建丰#3变 | 绿 | 83.9546 | 重庆万州公司
119023 | 建丰#2变 | 绿 | 83.1629 | 重庆万州公司
119024 | 建丰#1变 | 绿 | 81.9464 | 重庆万州公司
119025 | 廉租房配变 | 绿 | 167.7320 | 重庆万州公司
119026 | 廉租房#3变 | 绿 | 163.2330 | 重庆万州公司
119027 | 廉租房#2变 | 绿 | 323.9340 | 重庆万州公司
119028 | 廉租房#1变 | 绿 | 327.5835 | 重庆万州公司
119029 | 康庄公司变 | 绿 | 353.7979 | 重庆万州公司
119030 | 康居家园变 | 绿 | 336.6639 | 重庆万州公司
119031 | 康居家园#2变 | 绿 | 328.2763 | 重庆万州公司
119032 | 康居家园#1变 | 绿 | 209.8969 | 重庆万州公司
119033 | 康居园变 | 绿 | 332.0371 | 重庆万州公司
119034 | 庵子变 | 绿 | 86.1856 | 重庆万州公司
119035 | 庙山#5变 | 绿 | 86.4206 | 重庆万州公司
119036 | 庙山#4变 | 黄 | 89.0464 | 重庆万州公司
119037 | 庙山#3变 | 绿 | 41.9639 | 重庆万州公司
119038 | 庙山#2变 | 绿 | 89.7897 | 重庆万州公司
119039 | 庙山#1变 | 黄 | 87.7485 | 重庆万州公司
119040 | 庙垭#7变 | 绿 | 27.5041 | 重庆万州公司
119041 | 庙垭#6变 | 绿 | 85.5052 | 重庆万州公司
119042 | 庙垭#5变 | 绿 | 86.7206 | 重庆万州公司
119043 | 庙垭#4变 | 绿 | 83.7526 | 重庆万州公司
119044 | 庙垭#3变 | 绿 | 83.0433 | 重庆万州公司
119045 | 庙垭#2变 | 绿 | 41.0515 | 重庆万州公司
119046 | 庙垭#1变 | 绿 | 25.0577 | 重庆万州公司
119047 | 庙坝#3变 | 绿 | 83.1206 | 重庆万州公司
119048 | 庙坝#2变 | 绿 | 81.1443 | 重庆万州公司
119049 | 庙坝#1变 | 绿 | 81.1227 | 重庆万州公司
119050 | 应岩村#6变 | 绿 | 40.8866 | 重庆万州公司
119051 | 应岩村#5变 | 绿 | 40.8680 | 重庆万州公司
119052 | 应岩村#4变 | 绿 | 161.2186 | 重庆万州公司
119053 | 应岩村#3变 | 绿 | 132.5557 | 重庆万州公司
119054 | 应岩村#2变 | 绿 | 42.0948 | 重庆万州公司
119055 | 应岩村#1变 | 绿 | 82.1320 | 重庆万州公司
119056 | 广福#5变 | 绿 | 82.0722 | 重庆万州公司
119057 | 广福#4变 | 绿 | 80.2969 | 重庆万州公司
119058 | 广福#3变 | 绿 | 84.9423 | 重庆万州公司
119059 | 广福#2变 | 绿 | 167.3979 | 重庆万州公司
119060 | 广福#1变 | 绿 | 86.8577 | 重庆万州公司
119061 | 广播局变 | 绿 | 421.9072 | 重庆万州公司
119062 | 幸福花园变 | 绿 | 342.7876 | 重庆万州公司
119063 | 幸福花园#2变 | 绿 | 264.0742 | 重庆万州公司
119064 | 幸福佳苑变 | 绿 | 171.4557 | 重庆万州公司
119065 | 平都#6变 | 绿 | 85.3753 | 重庆万州公司
119066 | 平都#5变 | 绿 | 83.7175 | 重庆万州公司
119067 | 平都#4变 | 绿 | 83.9557 | 重庆万州公司
119068 | 平都#3变 | 绿 | 171.4371 | 重庆万州公司
119069 | 平都#2变 | 绿 | 85.1804 | 重庆万州公司
119070 | 平都#1变 | 绿 | 89.6959 | 重庆万州公司
119071 | 平滩#6变 | 绿 | 86.2680 | 重庆万州公司
119072 | 平滩#5变 | 绿 | 84.1608 | 重庆万州公司
119073 | 平滩#4变 | 绿 | 85.1670 | 重庆万州公司
119074 | 平滩#3变 | 绿 | 83.9495 | 重庆万州公司
119075 | 平滩#2变 | 绿 | 88.9381 | 重庆万州公司
119076 | 平滩#1变 | 绿 | 86.1268 | 重庆万州公司
119077 | 平河#5变 | 绿 | 167.4412 | 重庆万州公司
119078 | 平河#4变 | 绿 | 82.8856 | 重庆万州公司
119079 | 平河#3变 | 绿 | 84.3330 | 重庆万州公司
119080 | 平河#2变 | 绿 | 88.4031 | 重庆万州公司
119081 | 平河#1变 | 绿 | 84.2000 | 重庆万州公司
119082 | 平桥#8变 | 绿 | 94.9320 | 重庆万州公司
119083 | 平桥#7变 | 绿 | 81.3330 | 重庆万州公司
119084 | 平桥#6变 | 绿 | 83.1639 | 重庆万州公司
119085 | 平桥#5变 | 绿 | 84.7876 | 重庆万州公司
119086 | 平桥#4变 | 绿 | 83.5351 | 重庆万州公司
119087 | 平桥#3变 | 绿 | 46.2598 | 重庆万州公司
119088 | 平桥#2变 | 绿 | 84.0371 | 重庆万州公司
119089 | 平桥#1变 | 绿 | 86.2000 | 重庆万州公司
119090 | 平安#7变 | 绿 | 43.8443 | 重庆万州公司
119091 | 平安#6变 | 绿 | 80.8969 | 重庆万州公司
119092 | 平安#5变 | 绿 | 80.9495 | 重庆万州公司
119093 | 平安#4变 | 绿 | 83.1082 | 重庆万州公司
119094 | 平安#3变 | 绿 | 43.6351 | 重庆万州公司
119095 | 平安#2变 | 绿 | 41.7691 | 重庆万州公司
119096 | 平安#1变 | 绿 | 26.2124 | 重庆万州公司
119097 | 干堰塘变 | 绿 | 51.3608 | 重庆万州公司
119098 | 席帽#9变 | 黄 | 290.1340 | 重庆万州公司
119099 | 席帽#8变 | 黄 | 314.2474 | 重庆万州公司
119100 | 席帽#7变 | 黄 | 299.2660 | 重庆万州公司
119101 | 席帽#6变 | 绿 | 85.3443 | 重庆万州公司
119102 | 席帽#5变 | 绿 | 213.5588 | 重庆万州公司
119103 | 席帽#4变 | 绿 | 85.6660 | 重庆万州公司
119104 | 席帽#3变 | 绿 | 82.5918 | 重庆万州公司
119105 | 席帽#2变 | 绿 | 81.8742 | 重庆万州公司
119106 | 席帽#1变 | 绿 | 221.2701 | 重庆万州公司
119107 | 帝豪#9变 | 绿 | 520.4330 | 重庆万州公司
119108 | 帝豪#6变 | 绿 | 514.2268 | 重庆万州公司
119109 | 帝豪#5变 | 绿 | 521.3196 | 重庆万州公司
119110 | 帝豪#4变 | 绿 | 517.7526 | 重庆万州公司
119111 | 帝豪#2变 | 绿 | 535.6907 | 重庆万州公司
119112 | 帝豪#1变 | 绿 | 532.1856 | 重庆万州公司
119113 | 帝豪#14变 | 绿 | 526.2680 | 重庆万州公司
119114 | 帝豪#10公变 | 绿 | 415.1546 | 重庆万州公司
119115 | 帝时#9变 | 绿 | 708.6103 | 重庆万州公司
119116 | 帝时#8变 | 绿 | 706.7794 | 重庆万州公司
119117 | 帝时#7变 | 绿 | 689.9794 | 重庆万州公司
119118 | 帝时#6变 | 绿 | 538.8454 | 重庆万州公司
119119 | 帝时#5变 | 绿 | 552.0619 | 重庆万州公司
119120 | 帝时#4变 | 绿 | 763.9588 | 重庆万州公司
119121 | 帝时#3变 | 绿 | 929.2866 | 重庆万州公司
119122 | 帝时#13变 | 绿 | 757.4268 | 重庆万州公司
119123 | 帝时#12变 | 绿 | 669.6165 | 重庆万州公司
119124 | 帝时#11变 | 绿 | 687.8515 | 重庆万州公司
119125 | 帝时#10变 | 绿 | 693.6412 | 重庆万州公司
119126 | 师范变 | 绿 | 330.5258 | 重庆万州公司
119127 | 市民广场#1变 | 绿 | 505.1753 | 重庆万州公司
119128 | 巴阳村#3变 | 黄 | 12.4495 | 重庆万州公司
119129 | 巴阳村#2变 | 绿 | 80.7134 | 重庆万州公司
119130 | 巴阳村#1变 | 绿 | 67.4845 | 重庆万州公司
119131 | 巨兴村#5变 | 黄 | 74.3175 | 重庆万州公司
119132 | 巨兴村#4变 | 黄 | 55.7773 | 重庆万州公司
119133 | 巨兴村#3变 | 绿 | 43.1562 | 重庆万州公司
119134 | 巨兴村#2变 | 绿 | 48.4711 | 重庆万州公司
119135 | 巨兴村#1变 | 黄 | 45.2804 | 重庆万州公司
119136 | 工商所变 | 绿 | 378.0206 | 重庆万州公司
119137 | 工业大道#1变 | 绿 | 322.0876 | 重庆万州公司
119138 | 工业园区变 | 绿 | 252.0103 | 重庆万州公司
119139 | 工业园区#4变 | 绿 | 268.7010 | 重庆万州公司
119140 | 工业园区#3变 | 绿 | 400.0000 | 重庆万州公司
119141 | 工业园区#2变 | 绿 | 252.0000 | 重庆万州公司
119142 | 川西#7变 | 绿 | 210.3175 | 重庆万州公司
119143 | 川西#6变 | 绿 | 165.7773 | 重庆万州公司
119144 | 川西#5变 | 绿 | 139.9258 | 重庆万州公司
119145 | 川西#4变 | 绿 | 156.0021 | 重庆万州公司
119146 | 川西#3变 | 绿 | 145.2454 | 重庆万州公司
119147 | 川西#2变 | 绿 | 81.9959 | 重庆万州公司
119148 | 川西#1变 | 绿 | 309.5155 | 重庆万州公司
119149 | 川盐招待所变 | 绿 | 326.0103 | 重庆万州公司
119150 | 川盐招待所#2变 | 绿 | 287.9381 | 重庆万州公司
119151 | 川心#4变 | 绿 | 81.6299 | 重庆万州公司
119152 | 川心#3变 | 绿 | 82.0753 | 重庆万州公司
119153 | 川心#2变 | 绿 | 88.7062 | 重庆万州公司
119154 | 川心#1变 | 绿 | 86.6804 | 重庆万州公司
119155 | 川兴王爷庙变 | 绿 | 86.3959 | 重庆万州公司
119156 | 川兴村变 | 绿 | 61.6969 | 重庆万州公司
119157 | 川兴4组变 | 绿 | 11.5742 | 重庆万州公司
119158 | 川兴2组变 | 绿 | 85.3505 | 重庆万州公司
119159 | 川兴1组变 | 绿 | 83.9433 | 重庆万州公司
119160 | 川主#8变 | 绿 | 85.5670 | 重庆万州公司
119161 | 川主#7变 | 绿 | 81.1134 | 重庆万州公司
119162 | 川主#6变 | 绿 | 83.5794 | 重庆万州公司
119163 | 川主#5变 | 绿 | 83.3402 | 重庆万州公司
119164 | 川主#4变 | 绿 | 81.4722 | 重庆万州公司
119165 | 川主#3变 | 绿 | 82.7588 | 重庆万州公司
119166 | 川主#2变 | 绿 | 83.2845 | 重庆万州公司
119167 | 川主#1变 | 绿 | 82.6474 | 重庆万州公司
119168 | 峰亿#6变 | 绿 | 524.7423 | 重庆万州公司
119169 | 峰亿#5变 | 绿 | 431.3763 | 重庆万州公司
119170 | 峰亿#4变 | 绿 | 525.2784 | 重庆万州公司
119171 | 峰亿#3变 | 绿 | 429.2268 | 重庆万州公司
119172 | 峰亿#2变 | 绿 | 530.3093 | 重庆万州公司
119173 | 峰亿#1变 | 绿 | 417.7680 | 重庆万州公司
119174 | 峨龙#6变 | 绿 | 83.3526 | 重庆万州公司
119175 | 峨龙#5变 | 绿 | 88.0289 | 重庆万州公司
119176 | 峨龙#4变 | 绿 | 170.9227 | 重庆万州公司
119177 | 峨龙#3变 | 绿 | 24.9814 | 重庆万州公司
119178 | 峨龙#2变 | 绿 | 172.5722 | 重庆万州公司
119179 | 峨龙#1变 | 绿 | 92.2351 | 重庆万州公司
119180 | 岸上蓝山#4变 | 绿 | 0.0000 | 重庆万州公司
119181 | 岸上南山#8变 | 绿 | 0.0000 | 重庆万州公司
119182 | 岸上南山#7变 | 绿 | 0.0000 | 重庆万州公司
119183 | 岸上南山#6变 | 绿 | 0.0000 | 重庆万州公司
119184 | 岸上南山#5变 | 绿 | 0.0000 | 重庆万州公司
119185 | 岭坪村#4变 | 黄 | 82.0010 | 重庆万州公司
119186 | 岭坪村#3变 | 黄 | 81.4660 | 重庆万州公司
119187 | 岭坪村#2变 | 黄 | 43.5753 | 重庆万州公司
119188 | 岭坪村#1变 | 黄 | 84.4041 | 重庆万州公司
119189 | 岩井#3变 | 绿 | 33.0155 | 重庆万州公司
119190 | 岩井#2变 | 绿 | 164.7938 | 重庆万州公司
119191 | 岩井#1变 | 绿 | 84.1443 | 重庆万州公司
119192 | 岩上邮局迁建楼变 | 绿 | 442.5320 | 重庆万州公司
119193 | 岩上内环#4变 | 绿 | 344.1856 | 重庆万州公司
119194 | 岩上内环#3变 | 绿 | 324.1196 | 重庆万州公司
119195 | 岩上内环#2变 | 绿 | 256.5876 | 重庆万州公司
119196 | 岩上内环#1变 | 绿 | 299.4021 | 重庆万州公司
119197 | 山羊广场变 | 绿 | 271.6577 | 重庆万州公司
119198 | 山溪#7变 | 绿 | 322.8866 | 重庆万州公司
119199 | 山溪#6变 | 绿 | 281.2474 | 重庆万州公司
119200 | 山溪#5变 | 绿 | 85.5485 | 重庆万州公司
119201 | 山溪#4变 | 绿 | 83.0557 | 重庆万州公司
119202 | 山溪#3变 | 绿 | 171.0351 | 重庆万州公司
119203 | 山溪#2变 | 绿 | 167.3361 | 重庆万州公司
119204 | 山溪#1变 | 绿 | 88.0196 | 重庆万州公司
119205 | 山河#6变 | 绿 | 261.1649 | 重庆万州公司
119206 | 山河#5变 | 绿 | 85.4340 | 重庆万州公司
119207 | 山河#4变 | 绿 | 82.0660 | 重庆万州公司
119208 | 山河#3变 | 绿 | 89.0433 | 重庆万州公司
119209 | 山河#2变 | 绿 | 86.7206 | 重庆万州公司
119210 | 山河#1变 | 绿 | 43.5113 | 重庆万州公司
119211 | 山峰村#4变 | 黄 | 7.7773 | 重庆万州公司
119212 | 山峰村#3变 | 绿 | 84.3485 | 重庆万州公司
119213 | 山峰村#2变 | 绿 | 93.5062 | 重庆万州公司
119214 | 山峰村#1变 | 绿 | 84.3856 | 重庆万州公司
119215 | 山岭#4变 | 绿 | 40.0763 | 重庆万州公司
119216 | 山寨#9变 | 绿 | 35.8515 | 重庆万州公司
119217 | 山寨#8变 | 绿 | 84.0732 | 重庆万州公司
119218 | 山寨#7变 | 绿 | 86.5010 | 重庆万州公司
119219 | 山寨#6变 | 绿 | 88.4247 | 重庆万州公司
119220 | 山寨#5变 | 绿 | 82.8608 | 重庆万州公司
119221 | 山寨#4变 | 绿 | 91.9041 | 重庆万州公司
119222 | 山寨#3变 | 绿 | 83.7113 | 重庆万州公司
119223 | 山寨#2变 | 绿 | 88.1990 | 重庆万州公司
119224 | 山寨#1变 | 绿 | 24.9773 | 重庆万州公司
119225 | 屏锦场镇26#公用箱变 | 绿 | 594.0000 | 重庆万州公司
119226 | 屏锦场镇23#公用箱变 | 绿 | 524.9278 | 重庆万州公司
119227 | 屏锦场镇22#公用箱变 | 绿 | 514.0619 | 重庆万州公司
119228 | 屏锦场镇#9变 | 绿 | 368.2969 | 重庆万州公司
119229 | 屏锦场镇#8变 | 绿 | 277.6206 | 重庆万州公司
119230 | 屏锦场镇#7变 | 绿 | 282.5072 | 重庆万州公司
119231 | 屏锦场镇#6变 | 绿 | 384.6392 | 重庆万州公司
119232 | 屏锦场镇#5变 | 绿 | 314.9814 | 重庆万州公司
119233 | 屏锦场镇#4变 | 绿 | 392.5567 | 重庆万州公司
119234 | 屏锦场镇#3变 | 绿 | 300.7423 | 重庆万州公司
119235 | 屏锦场镇#37变 | 绿 | 302.0515 | 重庆万州公司
119236 | 屏锦场镇#36变 | 绿 | 327.3113 | 重庆万州公司
119237 | 屏锦场镇#35变 | 绿 | 323.6990 | 重庆万州公司
119238 | 屏锦场镇#34变 | 绿 | 254.5567 | 重庆万州公司
119239 | 屏锦场镇#33变 | 绿 | 168.0907 | 重庆万州公司
119240 | 屏锦场镇#32变 | 绿 | 258.2722 | 重庆万州公司
119241 | 屏锦场镇#30变 | 绿 | 333.0825 | 重庆万州公司
119242 | 屏锦场镇#2变 | 绿 | 344.8351 | 重庆万州公司
119243 | 屏锦场镇#29变 | 绿 | 275.0515 | 重庆万州公司
119244 | 屏锦场镇#28变 | 绿 | 325.3918 | 重庆万州公司
119245 | 屏锦场镇#27变 | 绿 | 332.2680 | 重庆万州公司
119246 | 屏锦场镇#25变 | 绿 | 200.0000 | 重庆万州公司
119247 | 屏锦场镇#24变 | 绿 | 138.6206 | 重庆万州公司
119248 | 屏锦场镇#21变 | 绿 | 203.5711 | 重庆万州公司
119249 | 屏锦场镇#20变 | 绿 | 205.1134 | 重庆万州公司
119250 | 屏锦场镇#1变 | 绿 | 370.0515 | 重庆万州公司
119251 | 屏锦场镇#19变 | 绿 | 263.0206 | 重庆万州公司
119252 | 屏锦场镇#18变 | 绿 | 257.6598 | 重庆万州公司
119253 | 屏锦场镇#17变 | 绿 | 285.0619 | 重庆万州公司
119254 | 屏锦场镇#16变 | 绿 | 312.8866 | 重庆万州公司
119255 | 屏锦场镇#15变 | 绿 | 265.7938 | 重庆万州公司
119256 | 屏锦场镇#14变 | 绿 | 259.5979 | 重庆万州公司
119257 | 屏锦场镇#13变 | 绿 | 257.9876 | 重庆万州公司
119258 | 屏锦场镇#12变 | 绿 | 296.2165 | 重庆万州公司
119259 | 屏锦场镇#11变 | 绿 | 80.6186 | 重庆万州公司
119260 | 屏锦场镇#10变 | 绿 | 334.5052 | 重庆万州公司
119261 | 局生活区#2变 | 绿 | 327.8433 | 重庆万州公司
119262 | 局生活区#1变 | 绿 | 328.0907 | 重庆万州公司
119263 | 尖峰#4变 | 绿 | 42.3794 | 重庆万州公司
119264 | 尖峰#3变 | 绿 | 40.0216 | 重庆万州公司
119265 | 尖峰#2变 | 绿 | 47.0330 | 重庆万州公司
119266 | 尖峰#1变 | 绿 | 24.5010 | 重庆万州公司
119267 | 尖山村#5变 | 绿 | 162.6907 | 重庆万州公司
119268 | 尖山村#4变 | 绿 | 42.3660 | 重庆万州公司
119269 | 尖山村#3变 | 绿 | 86.2536 | 重庆万州公司
119270 | 尖山村#2变 | 绿 | 47.2000 | 重庆万州公司
119271 | 尖山村#1变 | 绿 | 41.0021 | 重庆万州公司
119272 | 尖坡#2变 | 绿 | 141.2742 | 重庆万州公司
119273 | 尖坡#1变 | 绿 | 83.8103 | 重庆万州公司
119274 | 小河#7变 | 绿 | 83.5165 | 重庆万州公司
119275 | 小河#6变 | 绿 | 86.3278 | 重庆万州公司
119276 | 小河#5变 | 绿 | 87.7536 | 重庆万州公司
119277 | 小河#4变 | 绿 | 42.9660 | 重庆万州公司
119278 | 小河#3变 | 绿 | 87.8062 | 重庆万州公司
119279 | 小河#2变 | 绿 | 168.4186 | 重庆万州公司
119280 | 小河#1变 | 绿 | 82.1031 | 重庆万州公司
119281 | 小旗村#3变 | 黄 | 72.8928 | 重庆万州公司
119282 | 小旗村#2变 | 黄 | 59.0742 | 重庆万州公司
119283 | 小旗村#1变 | 黄 | 353.4144 | 重庆万州公司
119284 | 小拱#6变 | 绿 | 82.2299 | 重庆万州公司
119285 | 小拱#5变 | 绿 | 82.2856 | 重庆万州公司
119286 | 小拱#3变 | 绿 | 86.0433 | 重庆万州公司
119287 | 小拱#2变 | 绿 | 139.9216 | 重庆万州公司
119288 | 小拱#1变 | 绿 | 84.6361 | 重庆万州公司
119289 | 小关村变 | 绿 | 16.2670 | 重庆万州公司
119290 | 小关村#1变 | 绿 | 82.0330 | 重庆万州公司
119291 | 寨子村变 | 绿 | 80.2103 | 重庆万州公司
119292 | 寒岭#5变 | 绿 | 84.0041 | 重庆万州公司
119293 | 寒岭#4变 | 绿 | 177.3278 | 重庆万州公司
119294 | 寒岭#3变 | 绿 | 170.3340 | 重庆万州公司
119295 | 寒岭#2变 | 绿 | 89.4454 | 重庆万州公司
119296 | 寒岭#1变 | 绿 | 87.5052 | 重庆万州公司
119297 | 宰牛厂变 | 绿 | 327.4639 | 重庆万州公司
119298 | 实验小学变 | 绿 | 320.0000 | 重庆万州公司
119299 | 宝花#6变 | 绿 | 82.0196 | 重庆万州公司
119300 | 宝花#5变 | 绿 | 84.7753 | 重庆万州公司
119301 | 宝花#4变 | 绿 | 82.2454 | 重庆万州公司
119302 | 宝花#3变 | 绿 | 83.7794 | 重庆万州公司
119303 | 宝花#2变 | 绿 | 170.5897 | 重庆万州公司
119304 | 宝花#1变 | 绿 | 85.8082 | 重庆万州公司
119305 | 宝石桥变 | 绿 | 256.5361 | 重庆万州公司
119306 | 宝山路宝钿变 | 绿 | 279.2165 | 重庆万州公司
119307 | 宝山路#2变 | 绿 | 418.1649 | 重庆万州公司
119308 | 宝山路#1变 | 绿 | 302.2021 | 重庆万州公司
119309 | 宝坪村#2变 | 绿 | 82.2144 | 重庆万州公司
119310 | 宝坪村#1变 | 绿 | 97.4392 | 重庆万州公司
119311 | 宝坪#5变 | 绿 | 85.7402 | 重庆万州公司
119312 | 宝坪#4变 | 绿 | 42.5629 | 重庆万州公司
119313 | 宝坪#3变 | 绿 | 88.9196 | 重庆万州公司
119314 | 宝圣村#2变 | 绿 | 89.1423 | 重庆万州公司
119315 | 宝圣村#1变 | 绿 | 85.4887 | 重庆万州公司
119316 | 官桥变 | 绿 | 86.8536 | 重庆万州公司
119317 | 官桥#3变 | 绿 | 83.7979 | 重庆万州公司
119318 | 官桥#2变 | 绿 | 85.4526 | 重庆万州公司
119319 | 官桥#1变 | 绿 | 82.1649 | 重庆万州公司
119320 | 官木#5变 | 绿 | 84.4948 | 重庆万州公司
119321 | 官木#4变 | 绿 | 87.9052 | 重庆万州公司
119322 | 官木#3变 | 绿 | 85.4103 | 重庆万州公司
119323 | 官木#2变 | 绿 | 93.6361 | 重庆万州公司
119324 | 官木#1变 | 绿 | 89.4433 | 重庆万州公司
119325 | 官岭场镇变 | 绿 | 348.8969 | 重庆万州公司
119326 | 官岭#3变 | 绿 | 83.8557 | 重庆万州公司
119327 | 官岭#2变 | 绿 | 160.8577 | 重庆万州公司
119328 | 官岭#1变 | 绿 | 260.4186 | 重庆万州公司
119329 | 宏远后花苑变 | 绿 | 262.9278 | 重庆万州公司
119330 | 宏浦大厦#1变 | 绿 | 323.8845 | 重庆万州公司
119331 | 宏山#9变 | 绿 | 84.5155 | 重庆万州公司
119332 | 宏山#5变 | 绿 | 89.0526 | 重庆万州公司
119333 | 宏山#4变 | 绿 | 84.2495 | 重庆万州公司
119334 | 宏山#3变 | 绿 | 137.0186 | 重庆万州公司
119335 | 宏山#2变 | 绿 | 90.9330 | 重庆万州公司
119336 | 宏山#1变 | 绿 | 89.4299 | 重庆万州公司
119337 | 安龙8组变 | 绿 | 86.3866 | 重庆万州公司
119338 | 安龙8组#1变 | 绿 | 3.2629 | 重庆万州公司
119339 | 安龙4组变 | 绿 | 84.1784 | 重庆万州公司
119340 | 安龙4组#1变 | 绿 | 84.9485 | 重庆万州公司
119341 | 安龙12组变 | 绿 | 43.0247 | 重庆万州公司
119342 | 安龙12组#3变 | 绿 | 84.8433 | 重庆万州公司
119343 | 安龙12组#2变 | 绿 | 83.7577 | 重庆万州公司
119344 | 安龙12组#1变 | 绿 | 32.4340 | 重庆万州公司
119345 | 安胜公变 | 绿 | 320.0000 | 重庆万州公司
119346 | 安胜#1变 | 绿 | 276.9897 | 重庆万州公司
119347 | 安泰驾校变 | 绿 | 391.0206 | 重庆万州公司
119348 | 安民#7变 | 绿 | 82.8763 | 重庆万州公司
119349 | 安民#6变 | 绿 | 87.2588 | 重庆万州公司
119350 | 安民#5变 | 绿 | 80.0000 | 重庆万州公司
119351 | 安民#4变 | 绿 | 88.6722 | 重庆万州公司
119352 | 安民#3变 | 绿 | 277.2268 | 重庆万州公司
119353 | 安民#2变 | 绿 | 175.2784 | 重庆万州公司
119354 | 安民#1变 | 绿 | 172.0619 | 重庆万州公司
119355 | 安桥#5变 | 绿 | 82.3381 | 重庆万州公司
119356 | 安桥#4变 | 绿 | 80.9526 | 重庆万州公司
119357 | 安桥#3变 | 绿 | 41.6670 | 重庆万州公司
119358 | 安桥#2变 | 绿 | 84.0918 | 重庆万州公司
119359 | 安桥#1变 | 绿 | 86.2536 | 重庆万州公司
119360 | 安平#8变 | 黄 | 84.6144 | 重庆万州公司
119361 | 安平#7变 | 黄 | 91.9969 | 重庆万州公司
119362 | 安平#6变 | 黄 | 328.4165 | 重庆万州公司
119363 | 安平#5变 | 黄 | 197.7010 | 重庆万州公司
119364 | 安平#4变 | 黄 | 170.7443 | 重庆万州公司
119365 | 安平#3变 | 黄 | 173.7402 | 重庆万州公司
119366 | 安平#2变 | 黄 | 81.9546 | 重庆万州公司
119367 | 安平#1变 | 黄 | 89.1577 | 重庆万州公司
119368 | 安山#6变 | 绿 | 85.7928 | 重庆万州公司
119369 | 安山#5变 | 绿 | 80.5907 | 重庆万州公司
119370 | 安山#4变 | 绿 | 80.9247 | 重庆万州公司
119371 | 安山#3变 | 绿 | 80.0742 | 重庆万州公司
119372 | 安山#2变 | 绿 | 41.1320 | 重庆万州公司
119373 | 安山#1变 | 绿 | 44.9021 | 重庆万州公司
119374 | 安居#5变 | 绿 | 268.2165 | 重庆万州公司
119375 | 安居#4变 | 绿 | 82.7175 | 重庆万州公司
119376 | 安居#3变 | 绿 | 340.7588 | 重庆万州公司
119377 | 安居#2变 | 绿 | 83.0495 | 重庆万州公司
119378 | 安居#1变 | 绿 | 176.5773 | 重庆万州公司
119379 | 安寿#4变 | 绿 | 82.4619 | 重庆万州公司
119380 | 安寿#3变 | 绿 | 93.4289 | 重庆万州公司
119381 | 安寿#2变 | 绿 | 82.4216 | 重庆万州公司
119382 | 安寿#1变 | 绿 | 89.5567 | 重庆万州公司
119383 | 安家7组变 | 绿 | 83.2691 | 重庆万州公司
119384 | 安家6组变 | 绿 | 88.9938 | 重庆万州公司
119385 | 安家3组变 | 绿 | 81.3825 | 重庆万州公司
119386 | 安家1组变 | 绿 | 88.2485 | 重庆万州公司
119387 | 安宁街变 | 绿 | 368.9072 | 重庆万州公司
119388 | 安宁村#2变 | 绿 | 92.4082 | 重庆万州公司
119389 | 安宁村#1变 | 绿 | 204.2557 | 重庆万州公司
119390 | 安宁变 | 绿 | 334.9691 | 重庆万州公司
119391 | 安宁#6变 | 绿 | 84.8557 | 重庆万州公司
119392 | 安宁#5变 | 绿 | 84.2804 | 重庆万州公司
119393 | 安宁#4变 | 绿 | 84.9649 | 重庆万州公司
119394 | 安宁#3变 | 绿 | 103.1371 | 重庆万州公司
119395 | 安复#8变 | 绿 | 88.8052 | 重庆万州公司
119396 | 安复#7变 | 绿 | 82.7433 | 重庆万州公司
119397 | 安复#6变 | 绿 | 83.6649 | 重庆万州公司
119398 | 安复#4变 | 绿 | 85.0629 | 重庆万州公司
119399 | 安复#3变 | 绿 | 96.3021 | 重庆万州公司
119400 | 安复#2变 | 绿 | 184.7340 | 重庆万州公司
119401 | 安复#1变 | 绿 | 93.3887 | 重庆万州公司
119402 | 安华小区#2变 | 绿 | 381.5753 | 重庆万州公司
119403 | 安华小区#1变 | 绿 | 359.1443 | 重庆万州公司
119404 | 安乐村#6变 | 绿 | 86.7330 | 重庆万州公司
119405 | 安乐村#5变 | 绿 | 83.9402 | 重庆万州公司
119406 | 安乐村#4变 | 绿 | 260.9938 | 重庆万州公司
119407 | 安乐村#3变 | 绿 | 283.7010 | 重庆万州公司
119408 | 安乐村#2变 | 绿 | 84.3608 | 重庆万州公司
119409 | 安乐村#1变 | 绿 | 82.0443 | 重庆万州公司
119410 | 安乐新村变 | 绿 | 223.0206 | 重庆万州公司
119411 | 安丰#2变 | 绿 | 81.6113 | 重庆万州公司
119412 | 安丰#1变 | 绿 | 82.0814 | 重庆万州公司
119413 | 宇兴小区变 | 绿 | 171.1093 | 重庆万州公司
119414 | 宁波小学变 | 绿 | 363.2495 | 重庆万州公司
119415 | 学林雅苑变 | 绿 | 327.6454 | 重庆万州公司
119416 | 学林上城#9变 | 绿 | 672.2268 | 重庆万州公司
119417 | 学林上城#8变 | 绿 | 528.9897 | 重庆万州公司
119418 | 学林上城#7变 | 绿 | 413.7784 | 重庆万州公司
119419 | 学林上城#6变 | 绿 | 429.3196 | 重庆万州公司
119420 | 学林上城#5变 | 绿 | 418.4485 | 重庆万州公司
119421 | 学林上城#4变 | 绿 | 330.4536 | 重庆万州公司
119422 | 学林上城#3变 | 绿 | 531.4639 | 重庆万州公司
119423 | 学林上城#2变 | 绿 | 416.7258 | 重庆万州公司
119424 | 学林上城#1变 | 绿 | 571.2247 | 重庆万州公司
119425 | 学林上城#14变 | 绿 | 521.1340 | 重庆万州公司
119426 | 学林上城#13变 | 绿 | 532.3918 | 重庆万州公司
119427 | 学林上城#12变 | 绿 | 522.9072 | 重庆万州公司
119428 | 学林上城#11变 | 绿 | 521.3608 | 重庆万州公司
119429 | 学林上城#10变 | 绿 | 659.7938 | 重庆万州公司
119430 | 学府雅苑#8变 | 绿 | 516.9485 | 重庆万州公司
119431 | 学府雅苑#7变 | 绿 | 515.8557 | 重庆万州公司
119432 | 学府雅苑#6变 | 绿 | 518.1856 | 重庆万州公司
119433 | 学府雅苑#5变 | 绿 | 527.6082 | 重庆万州公司
119434 | 学府雅苑#4变 | 绿 | 519.4845 | 重庆万州公司
119435 | 学府雅苑#3变 | 绿 | 517.3814 | 重庆万州公司
119436 | 学府雅苑#1变 | 绿 | 529.3196 | 重庆万州公司
119437 | 学府雅苑#18变 | 绿 | 510.5567 | 重庆万州公司
119438 | 学府雅苑#16变 | 绿 | 509.8351 | 重庆万州公司
119439 | 学府雅苑#15变 | 绿 | 508.4330 | 重庆万州公司
119440 | 学府丽景#2变 | 绿 | 208.1155 | 重庆万州公司
119441 | 学府丽景#1变 | 绿 | 338.6186 | 重庆万州公司
119442 | 孙家新农村变 | 绿 | 320.0000 | 重庆万州公司
119443 | 孙家场#5变 | 绿 | 343.6289 | 重庆万州公司
119444 | 孙家场#4变 | 绿 | 84.9423 | 重庆万州公司
119445 | 孙家场#3变 | 绿 | 425.9216 | 重庆万州公司
119446 | 孙家场#2变 | 绿 | 362.2845 | 重庆万州公司
119447 | 孙家场#1变 | 绿 | 134.0928 | 重庆万州公司
119448 | 字库#7变 | 绿 | 80.5691 | 重庆万州公司
119449 | 字库#6变 | 绿 | 84.0247 | 重庆万州公司
119450 | 字库#5变 | 绿 | 81.9588 | 重庆万州公司
119451 | 字库#4变 | 绿 | 83.6742 | 重庆万州公司
119452 | 字库#3变 | 绿 | 180.4866 | 重庆万州公司
119453 | 字库#2变 | 绿 | 85.6381 | 重庆万州公司
119454 | 字库#1变 | 绿 | 82.0041 | 重庆万州公司
119455 | 姚家湾变 | 绿 | 186.8577 | 重庆万州公司
119456 | 夫马村#4变 | 绿 | 45.2144 | 重庆万州公司
119457 | 夫马村#3变 | 绿 | 42.9691 | 重庆万州公司
119458 | 夫马村#2变 | 绿 | 86.3856 | 重庆万州公司
119459 | 夫马村#1变 | 绿 | 84.7175 | 重庆万州公司
119460 | 太龙场镇联建房变 | 绿 | 325.8144 | 重庆万州公司
119461 | 太龙场镇#3变 | 黄 | 327.6330 | 重庆万州公司
119462 | 太龙场镇#2变 | 黄 | 178.5691 | 重庆万州公司
119463 | 太龙场镇#1变 | 黄 | 269.1649 | 重庆万州公司
119464 | 太阳村#8变 | 绿 | 167.5928 | 重庆万州公司
119465 | 太阳村#7变 | 绿 | 84.7753 | 重庆万州公司
119466 | 太阳村#6变 | 绿 | 83.6526 | 重庆万州公司
119467 | 太阳村#5变 | 绿 | 41.1784 | 重庆万州公司
119468 | 太阳村#4柱上变 | 黄 | 82.8237 | 重庆万州公司
119469 | 太阳村#4变 | 绿 | 84.5990 | 重庆万州公司
119470 | 太阳村#3柱上变 | 黄 | 84.0701 | 重庆万州公司
119471 | 太阳村#3变 | 绿 | 84.4381 | 重庆万州公司
119472 | 太阳村#2柱上变 | 绿 | 97.5670 | 重庆万州公司
119473 | 太阳村#2变 | 绿 | 41.2784 | 重庆万州公司
119474 | 太阳村#1柱上变 | 黄 | 23.3325 | 重庆万州公司
119475 | 太阳村#1变 | 绿 | 53.3005 | 重庆万州公司
119476 | 太白半岛#4变 | 绿 | 526.8041 | 重庆万州公司
119477 | 太白半岛#3变 | 绿 | 529.7320 | 重庆万州公司
119478 | 太白半岛#2变 | 绿 | 515.7732 | 重庆万州公司
119479 | 太白半岛#1变 | 绿 | 651.9753 | 重庆万州公司
119480 | 太白#4变 | 绿 | 44.6005 | 重庆万州公司
119481 | 太白#3变 | 绿 | 81.6495 | 重庆万州公司
119482 | 太白#2变 | 绿 | 85.5299 | 重庆万州公司
119483 | 太白#1变 | 绿 | 81.3856 | 重庆万州公司
119484 | 太桥#7变 | 绿 | 83.1608 | 重庆万州公司
119485 | 太桥#6变 | 绿 | 37.2990 | 重庆万州公司
119486 | 太桥#5变 | 绿 | 84.5928 | 重庆万州公司
119487 | 太桥#4变 | 绿 | 82.6072 | 重庆万州公司
119488 | 太桥#3变 | 绿 | 39.2340 | 重庆万州公司
119489 | 太桥#2变 | 绿 | 87.3454 | 重庆万州公司
119490 | 太桥#1变 | 绿 | 85.0412 | 重庆万州公司
119491 | 太平公变 | 绿 | 169.6990 | 重庆万州公司
119492 | 太平#4变 | 绿 | 166.2639 | 重庆万州公司
119493 | 太平#3变 | 绿 | 85.4278 | 重庆万州公司
119494 | 太平#2变 | 绿 | 86.3278 | 重庆万州公司
119495 | 太平#1变 | 绿 | 87.3546 | 重庆万州公司
119496 | 太和#7变 | 绿 | 170.3546 | 重庆万州公司
119497 | 太和#6变 | 绿 | 188.1381 | 重庆万州公司
119498 | 太和#5变 | 绿 | 176.0763 | 重庆万州公司
119499 | 太和#4变 | 绿 | 89.9309 | 重庆万州公司
119500 | 太和#2变 | 绿 | 87.8680 | 重庆万州公司
119501 | 太和#1变 | 绿 | 268.4784 | 重庆万州公司
119502 | 天香名都#2变 | 绿 | 216.9691 | 重庆万州公司
119503 | 天香名都#1变 | 绿 | 349.1856 | 重庆万州公司
119504 | 天籁#2变 | 绿 | 654.6722 | 重庆万州公司
119505 | 天籁#1变 | 绿 | 670.0371 | 重庆万州公司
119506 | 天福#5变 | 黄 | 173.2309 | 重庆万州公司
119507 | 天福#4变 | 绿 | 134.2763 | 重庆万州公司
119508 | 天福#3变 | 绿 | 87.8062 | 重庆万州公司
119509 | 天福#2变 | 绿 | 82.9784 | 重庆万州公司
119510 | 天福#1变 | 绿 | 85.2299 | 重庆万州公司
119511 | 天生#4变 | 绿 | 167.4412 | 重庆万州公司
119512 | 天生#3变 | 绿 | 83.5938 | 重庆万州公司
119513 | 天生#2变 | 绿 | 81.3670 | 重庆万州公司
119514 | 天生#1变 | 绿 | 40.9598 | 重庆万州公司
119515 | 天然气公司变 | 绿 | 371.5753 | 重庆万州公司
119516 | 天源#3变 | 绿 | 80.8041 | 重庆万州公司
119517 | 天源#2变 | 绿 | 40.3031 | 重庆万州公司
119518 | 天源#1变 | 绿 | 167.6082 | 重庆万州公司
119519 | 天河#2变 | 绿 | 85.3289 | 重庆万州公司
119520 | 天河#1变 | 绿 | 91.6536 | 重庆万州公司
119521 | 天池#5变 | 绿 | 83.1299 | 重庆万州公司
119522 | 天池#4变 | 绿 | 84.7010 | 重庆万州公司
119523 | 天池#3变 | 绿 | 88.9536 | 重庆万州公司
119524 | 天池#2变 | 绿 | 88.3505 | 重庆万州公司
119525 | 天池#1变 | 绿 | 85.0062 | 重庆万州公司
119526 | 天水怡景#8变 | 绿 | 666.3505 | 重庆万州公司
119527 | 天水怡景#6变 | 绿 | 671.2000 | 重庆万州公司
119528 | 天水怡景#3变 | 绿 | 549.3402 | 重庆万州公司
119529 | 天水怡景#2变 | 绿 | 414.0866 | 重庆万州公司
119530 | 天水怡景#1变 | 绿 | 408.9567 | 重庆万州公司
119531 | 天水怡景#13变 | 绿 | 653.9299 | 重庆万州公司
119532 | 天星#5变 | 绿 | 41.5546 | 重庆万州公司
119533 | 天星#4变 | 绿 | 82.0041 | 重庆万州公司
119534 | 天星#3变 | 绿 | 80.5907 | 重庆万州公司
119535 | 天星#2变 | 绿 | 83.1505 | 重庆万州公司
119536 | 天星#1变 | 绿 | 41.9340 | 重庆万州公司
119537 | 天悦溪苑#2变 | 绿 | 517.0722 | 重庆万州公司
119538 | 天悦溪苑#1变 | 绿 | 654.9196 | 重庆万州公司
119539 | 天宝石坝屋基变 | 绿 | 82.6412 | 重庆万州公司
119540 | 天宝寨变 | 绿 | 168.9876 | 重庆万州公司
119541 | 天宝大田角变 | 绿 | 8.3515 | 重庆万州公司
119542 | 天宝土地湾变 | 绿 | 84.8062 | 重庆万州公司
119543 | 天宝7组变 | 绿 | 84.3021 | 重庆万州公司
119544 | 天宝7组#2变 | 绿 | 80.7098 | 重庆万州公司
119545 | 天宝6组变 | 绿 | 84.4876 | 重庆万州公司
119546 | 天宝#3变 | 绿 | 86.2412 | 重庆万州公司
119547 | 天宝#2变 | 绿 | 30.7856 | 重庆万州公司
119548 | 天宝#1变 | 绿 | 89.7856 | 重庆万州公司
119549 | 天塔佳苑变 | 绿 | 323.4124 | 重庆万州公司
119550 | 天塔#3变 | 绿 | 168.7093 | 重庆万州公司
119551 | 天塔#2变 | 绿 | 183.2784 | 重庆万州公司
119552 | 天塔#1变 | 绿 | 329.1546 | 重庆万州公司
119553 | 天台公变 | 绿 | 340.2887 | 重庆万州公司
119554 | 天台#9变 | 绿 | 82.9629 | 重庆万州公司
119555 | 天台#8变 | 绿 | 260.9691 | 重庆万州公司
119556 | 天台#7变 | 绿 | 87.5505 | 重庆万州公司
119557 | 天台#6变 | 绿 | 81.0598 | 重庆万州公司
119558 | 天台#5变 | 绿 | 90.0887 | 重庆万州公司
119559 | 天台#4变 | 绿 | 171.2763 | 重庆万州公司
119560 | 天台#3变 | 绿 | 85.3784 | 重庆万州公司
119561 | 天台#2变 | 绿 | 164.2619 | 重庆万州公司
119562 | 天台#1变 | 绿 | 172.5320 | 重庆万州公司
119563 | 天台#11变 | 绿 | 81.2041 | 重庆万州公司
119564 | 天台#10变 | 绿 | 173.3856 | 重庆万州公司
119565 | 天主教堂变 | 绿 | 83.4670 | 重庆万州公司
119566 | 大长#4变 | 绿 | 44.0515 | 重庆万州公司
119567 | 大长#3变 | 绿 | 86.0526 | 重庆万州公司
119568 | 大长#2变 | 绿 | 92.7454 | 重庆万州公司
119569 | 大长#1变 | 绿 | 81.7598 | 重庆万州公司
119570 | 大路#2变 | 绿 | 81.2912 | 重庆万州公司
119571 | 大路#1变 | 绿 | 84.2077 | 重庆万州公司
119572 | 大观新村变 | 绿 | 283.9072 | 重庆万州公司
119573 | 大观场镇#1变 | 绿 | 288.1649 | 重庆万州公司
119574 | 大观#3变 | 绿 | 346.1959 | 重庆万州公司
119575 | 大观#2变 | 绿 | 291.5567 | 重庆万州公司
119576 | 大荣#3变 | 绿 | 87.8155 | 重庆万州公司
119577 | 大荣#2变 | 绿 | 168.4557 | 重庆万州公司
119578 | 大荣#1变 | 绿 | 86.6433 | 重庆万州公司
119579 | 大胜#6变 | 绿 | 80.6247 | 重庆万州公司
119580 | 大胜#5变 | 绿 | 84.2742 | 重庆万州公司
119581 | 大胜#4变 | 绿 | 86.4639 | 重庆万州公司
119582 | 大胜#3变 | 绿 | 84.1289 | 重庆万州公司
119583 | 大胜#2变 | 绿 | 82.5856 | 重庆万州公司
119584 | 大胜#1变 | 绿 | 89.0124 | 重庆万州公司
119585 | 大福坝#2变 | 绿 | 169.1753 | 重庆万州公司
119586 | 大福坝#1变 | 绿 | 264.4639 | 重庆万州公司
119587 | 大石还房#7变 | 黄 | 331.4186 | 重庆万州公司
119588 | 大石还房#6变 | 黄 | 357.5464 | 重庆万州公司
119589 | 大石还房#5变 | 黄 | 328.7959 | 重庆万州公司
119590 | 大石还房#4变 | 黄 | 340.9196 | 重庆万州公司
119591 | 大石还房#3变 | 黄 | 328.7959 | 重庆万州公司
119592 | 大石还房#2变 | 黄 | 340.5732 | 重庆万州公司
119593 | 大石还房#1变 | 黄 | 348.8619 | 重庆万州公司
119594 | 大石3组变 | 绿 | 84.3299 | 重庆万州公司
119595 | 大石1组变 | 绿 | 88.6629 | 重庆万州公司
119596 | 大石15组变 | 绿 | 93.8649 | 重庆万州公司
119597 | 大石#7变 | 绿 | 88.6227 | 重庆万州公司
119598 | 大石#6变 | 绿 | 82.3938 | 重庆万州公司
119599 | 大石#5变 | 绿 | 85.6072 | 重庆万州公司
119600 | 大石#4变 | 绿 | 82.1464 | 重庆万州公司
119601 | 大石#3变 | 绿 | 83.4495 | 重庆万州公司
119602 | 大石#2变 | 绿 | 41.7649 | 重庆万州公司
119603 | 大石#1变 | 绿 | 92.5216 | 重庆万州公司
119604 | 大田村#3变 | 黄 | 81.4660 | 重庆万州公司
119605 | 大田村#2变 | 黄 | 90.3732 | 重庆万州公司
119606 | 大田村#1变 | 黄 | 82.0675 | 重庆万州公司
119607 | 大田场镇公变 | 黄 | 150.0309 | 重庆万州公司
119608 | 大田场镇#2变 | 黄 | 213.7732 | 重庆万州公司
119609 | 大湾变 | 绿 | 185.9299 | 重庆万州公司
119610 | 大洪#3变 | 绿 | 86.5485 | 重庆万州公司
119611 | 大洪#2变 | 绿 | 83.5918 | 重庆万州公司
119612 | 大洪#1变 | 绿 | 82.1278 | 重庆万州公司
119613 | 大洞村#3变 | 黄 | 81.8031 | 重庆万州公司
119614 | 大洞村#2变 | 黄 | 80.2165 | 重庆万州公司
119615 | 大洞村#1变 | 黄 | 83.2227 | 重庆万州公司
119616 | 大河酒厂变 | 绿 | 262.0000 | 重庆万州公司
119617 | 大河车子湾变 | 绿 | 83.0959 | 重庆万州公司
119618 | 大河西#8变 | 绿 | 527.2330 | 重庆万州公司
119619 | 大河西#7变 | 绿 | 281.5423 | 重庆万州公司
119620 | 大河西#6变 | 绿 | 527.0433 | 重庆万州公司
119621 | 大河西#5变 | 绿 | 525.5423 | 重庆万州公司
119622 | 大河西#4变 | 绿 | 538.5155 | 重庆万州公司
119623 | 大河西#3变 | 绿 | 898.1959 | 重庆万州公司
119624 | 大河西#2变 | 绿 | 530.3918 | 重庆万州公司
119625 | 大河西#1变 | 绿 | 544.3299 | 重庆万州公司
119626 | 大河老屋基变 | 绿 | 16.5990 | 重庆万州公司
119627 | 大河移民新村变 | 绿 | 160.2103 | 重庆万州公司
119628 | 大河村变 | 绿 | 166.8206 | 重庆万州公司
119629 | 大河村公变 | 绿 | 98.7546 | 重庆万州公司
119630 | 大河村#2变 | 绿 | 40.7330 | 重庆万州公司
119631 | 大河村#2公变 | 绿 | 41.4010 | 重庆万州公司
119632 | 大河悦府#9变 | 绿 | 662.3670 | 重庆万州公司
119633 | 大河悦府#7变 | 绿 | 516.1856 | 重庆万州公司
119634 | 大河悦府#5变 | 绿 | 513.3196 | 重庆万州公司
119635 | 大河悦府#4变 | 绿 | 666.9938 | 重庆万州公司
119636 | 大河悦府#2变 | 绿 | 680.6021 | 重庆万州公司
119637 | 大河坝家属院变 | 绿 | 320.0000 | 重庆万州公司
119638 | 大河6组#2变 | 绿 | 4.9423 | 重庆万州公司
119639 | 大沟#6变 | 绿 | 40.1918 | 重庆万州公司
119640 | 大沟#5变 | 绿 | 40.9010 | 重庆万州公司
119641 | 大沟#4变 | 绿 | 160.8691 | 重庆万州公司
119642 | 大沟#3变 | 绿 | 97.0505 | 重庆万州公司
119643 | 大沟#2变 | 绿 | 43.1856 | 重庆万州公司
119644 | 大沟#1变 | 绿 | 83.8969 | 重庆万州公司
119645 | 大池#2变 | 绿 | 83.1887 | 重庆万州公司
119646 | 大池#1变 | 绿 | 90.3979 | 重庆万州公司
119647 | 大水井变 | 绿 | 284.0041 | 重庆万州公司
119648 | 大梯子变 | 绿 | 442.9381 | 重庆万州公司
119649 | 大梯子#3变 | 绿 | 667.2990 | 重庆万州公司
119650 | 大梯子#2变 | 绿 | 461.4763 | 重庆万州公司
119651 | 大梯子#1变 | 绿 | 409.4742 | 重庆万州公司
119652 | 大梨#5变 | 绿 | 88.1361 | 重庆万州公司
119653 | 大梨#4变 | 绿 | 53.4371 | 重庆万州公司
119654 | 大梨#3变 | 绿 | 102.0515 | 重庆万州公司
119655 | 大梨#2变 | 绿 | 81.3423 | 重庆万州公司
119656 | 大梨#1变 | 绿 | 88.8722 | 重庆万州公司
119657 | 大桥7、8组变 | 绿 | 380.3711 | 重庆万州公司
119658 | 大桥1组变 | 绿 | 42.0072 | 重庆万州公司
119659 | 大树#6变 | 绿 | 81.6082 | 重庆万州公司
119660 | 大树#5变 | 绿 | 85.4000 | 重庆万州公司
119661 | 大树#4变 | 绿 | 91.9969 | 重庆万州公司
119662 | 大树#3变 | 绿 | 89.6526 | 重庆万州公司
119663 | 大树#2变 | 绿 | 82.5876 | 重庆万州公司
119664 | 大树#1变 | 绿 | 86.9278 | 重庆万州公司
119665 | 大来#9变 | 绿 | 89.3433 | 重庆万州公司
119666 | 大来#8变 | 绿 | 87.9577 | 重庆万州公司
119667 | 大来#7变 | 绿 | 88.1588 | 重庆万州公司
119668 | 大来#6变 | 黄 | 78.9639 | 重庆万州公司
119669 | 大来#5变 | 绿 | 331.1753 | 重庆万州公司
119670 | 大来#4变 | 绿 | 171.4124 | 重庆万州公司
119671 | 大来#3变 | 绿 | 86.9619 | 重庆万州公司
119672 | 大来#2变 | 绿 | 86.0371 | 重庆万州公司
119673 | 大来#1变 | 绿 | 99.6113 | 重庆万州公司
119674 | 大旗村#4变 | 黄 | 84.3036 | 重庆万州公司
119675 | 大旗村#3变 | 黄 | 338.8041 | 重庆万州公司
119676 | 大旗村#2变 | 黄 | 62.6541 | 重庆万州公司
119677 | 大旗村#1变 | 黄 | 269.8763 | 重庆万州公司
119678 | 大拱#6变 | 绿 | 81.4144 | 重庆万州公司
119679 | 大拱#5变 | 绿 | 83.9505 | 重庆万州公司
119680 | 大拱#4变 | 绿 | 82.1196 | 重庆万州公司
119681 | 大拱#3变 | 绿 | 82.2021 | 重庆万州公司
119682 | 大拱#2变 | 绿 | 85.3196 | 重庆万州公司
119683 | 大拱#1变 | 绿 | 82.9784 | 重庆万州公司
119684 | 大岩#4变 | 绿 | 82.8371 | 重庆万州公司
119685 | 大岩#3变 | 绿 | 81.9794 | 重庆万州公司
119686 | 大岩#2变 | 绿 | 42.4969 | 重庆万州公司
119687 | 大岩#1变 | 绿 | 91.1670 | 重庆万州公司
119688 | 大屋跳蹬子变 | 绿 | 82.3072 | 重庆万州公司
119689 | 大屋烟厂变 | 绿 | 88.6351 | 重庆万州公司
119690 | 大屋5组变 | 绿 | 14.9866 | 重庆万州公司
119691 | 大屋5组#2变 | 绿 | 259.5464 | 重庆万州公司
119692 | 大屋4组变 | 绿 | 88.2454 | 重庆万州公司
119693 | 大屋3组变 | 绿 | 336.6021 | 重庆万州公司
119694 | 大寨9组#3变 | 绿 | 93.7897 | 重庆万州公司
119695 | 大寨9组#2变 | 绿 | 169.0928 | 重庆万州公司
119696 | 大寨8组#2变 | 绿 | 81.7608 | 重庆万州公司
119697 | 大寨8组#1变 | 绿 | 82.0825 | 重庆万州公司
119698 | 大寨7组变 | 绿 | 81.7237 | 重庆万州公司
119699 | 大寨5组#2变 | 绿 | 82.6227 | 重庆万州公司
119700 | 大寨5组#1变 | 绿 | 82.4577 | 重庆万州公司
119701 | 大寨4组#1变 | 绿 | 86.3381 | 重庆万州公司
119702 | 大寨3组#2变 | 绿 | 87.0392 | 重庆万州公司
119703 | 大寨3组#1变 | 绿 | 81.7608 | 重庆万州公司
119704 | 大寨1组变 | 绿 | 93.4598 | 重庆万州公司
119705 | 大寨1组#2变 | 绿 | 332.1649 | 重庆万州公司
119706 | 大寨10组#2变 | 绿 | 85.8186 | 重庆万州公司
119707 | 大寨10组#1变 | 绿 | 86.2144 | 重庆万州公司
119708 | 大安#4变 | 绿 | 41.2330 | 重庆万州公司
119709 | 大安#3变 | 绿 | 83.0216 | 重庆万州公司
119710 | 大安#2变 | 绿 | 94.4464 | 重庆万州公司
119711 | 大安#1变 | 绿 | 80.4144 | 重庆万州公司
119712 | 大塘#4变 | 绿 | 85.4680 | 重庆万州公司
119713 | 大塘#3变 | 绿 | 84.7072 | 重庆万州公司
119714 | 大塘#2变 | 绿 | 84.6082 | 重庆万州公司
119715 | 大塘#1变 | 绿 | 86.2010 | 重庆万州公司
119716 | 大堰#5变 | 绿 | 84.8784 | 重庆万州公司
119717 | 大堰#4变 | 绿 | 84.4474 | 重庆万州公司
119718 | 大堰#3变 | 绿 | 84.3948 | 重庆万州公司
119719 | 大堰#2变 | 绿 | 41.6113 | 重庆万州公司
119720 | 大堰#1变 | 绿 | 81.8479 | 重庆万州公司
119721 | 大堡村变 | 绿 | 82.3175 | 重庆万州公司
119722 | 大堡村#1变 | 绿 | 87.5093 | 重庆万州公司
119723 | 大坪#4变 | 绿 | 42.5320 | 重庆万州公司
119724 | 大坪#3变 | 绿 | 81.3546 | 重庆万州公司
119725 | 大坪#2变 | 绿 | 90.2928 | 重庆万州公司
119726 | 大坪#1变 | 绿 | 46.8474 | 重庆万州公司
119727 | 大坝9组变 | 绿 | 333.4103 | 重庆万州公司
119728 | 大坝9组#3变 | 黄 | 39.4124 | 重庆万州公司
119729 | 大坝9组#2变 | 绿 | 84.5309 | 重庆万州公司
119730 | 大坝5组半坡变 | 绿 | 45.2515 | 重庆万州公司
119731 | 大坝5组#2变 | 绿 | 40.4052 | 重庆万州公司
119732 | 大坝5组#1变 | 绿 | 42.1464 | 重庆万州公司
119733 | 大坝2组变 | 绿 | 45.0351 | 重庆万州公司
119734 | 大坝2组#1变 | 绿 | 81.2402 | 重庆万州公司
119735 | 大坝1组变 | 绿 | 86.7082 | 重庆万州公司
119736 | 大地村#2变 | 绿 | 260.4845 | 重庆万州公司
119737 | 大地村#1变 | 绿 | 100.6227 | 重庆万州公司
119738 | 大地幸福桥变 | 黄 | 84.2031 | 重庆万州公司
119739 | 大地5组变 | 黄 | 89.8536 | 重庆万州公司
119740 | 大地5组#3变 | 黄 | 82.0289 | 重庆万州公司
119741 | 大地5组#2变 | 绿 | 83.6247 | 重庆万州公司
119742 | 大地5组#1变 | 黄 | 13.9526 | 重庆万州公司
119743 | 大地12组变 | 黄 | 101.1567 | 重庆万州公司
119744 | 大地12组#1变 | 黄 | 15.8557 | 重庆万州公司
119745 | 大地10组变 | 黄 | 84.3082 | 重庆万州公司
119746 | 大地10组#1变 | 黄 | 82.5918 | 重庆万州公司
119747 | 大地#4变 | 绿 | 82.2423 | 重庆万州公司
119748 | 大地#3变 | 绿 | 40.7825 | 重庆万州公司
119749 | 大地#2变 | 绿 | 85.3072 | 重庆万州公司
119750 | 大地#1变 | 绿 | 165.2124 | 重庆万州公司
119751 | 大同#5变 | 绿 | 86.6990 | 重庆万州公司
119752 | 大同#4变 | 绿 | 85.3227 | 重庆万州公司
119753 | 大同#3变 | 绿 | 83.8412 | 重庆万州公司
119754 | 大同#2变 | 绿 | 88.0258 | 重庆万州公司
119755 | 大同#1变 | 绿 | 82.3753 | 重庆万州公司
119756 | 大印#4变 | 绿 | 82.0990 | 重庆万州公司
119757 | 大印#3变 | 绿 | 86.6845 | 重庆万州公司
119758 | 大印#2变 | 黄 | 111.6866 | 重庆万州公司
119759 | 大印#1变 | 绿 | 179.6794 | 重庆万州公司
119760 | 大冲8组变 | 黄 | 16.6041 | 重庆万州公司
119761 | 大冲8组#2变 | 绿 | 89.5784 | 重庆万州公司
119762 | 大冲7组变 | 绿 | 85.1773 | 重庆万州公司
119763 | 大冲5组变 | 黄 | 38.3247 | 重庆万州公司
119764 | 大冲5组#2变 | 黄 | 14.0247 | 重庆万州公司
119765 | 大冲3组变 | 黄 | 31.4619 | 重庆万州公司
119766 | 大冲#8变 | 绿 | 85.9629 | 重庆万州公司
119767 | 大冲#7变 | 绿 | 83.8196 | 重庆万州公司
119768 | 大冲#6变 | 绿 | 85.0412 | 重庆万州公司
119769 | 大冲#5变 | 绿 | 82.7773 | 重庆万州公司
119770 | 大冲#4变 | 绿 | 44.1443 | 重庆万州公司
119771 | 大冲#3变 | 绿 | 85.0309 | 重庆万州公司
119772 | 大冲#2变 | 绿 | 170.6237 | 重庆万州公司
119773 | 大冲#1变 | 绿 | 85.0876 | 重庆万州公司
119774 | 大兴村#6变 | 绿 | 41.2247 | 重庆万州公司
119775 | 大兴村#5变 | 绿 | 81.6990 | 重庆万州公司
119776 | 大兴村#4变 | 绿 | 42.9155 | 重庆万州公司
119777 | 大兴村#3变 | 绿 | 40.5938 | 重庆万州公司
119778 | 大兴村#2变 | 绿 | 40.7361 | 重庆万州公司
119779 | 大兴村#1变 | 绿 | 44.4691 | 重庆万州公司
119780 | 大兴塘湾变 | 绿 | 85.7031 | 重庆万州公司
119781 | 大兴场变 | 绿 | 85.5175 | 重庆万州公司
119782 | 大兴公变 | 绿 | 132.0825 | 重庆万州公司
119783 | 大兴下场口变 | 绿 | 260.7835 | 重庆万州公司
119784 | 大兴上场口变 | 绿 | 377.7361 | 重庆万州公司
119785 | 大兴8组变 | 绿 | 93.0515 | 重庆万州公司
119786 | 大兴5组变 | 黄 | 30.5711 | 重庆万州公司
119787 | 大兴10组变 | 绿 | 83.4299 | 重庆万州公司
119788 | 大公#8变 | 绿 | 81.5000 | 重庆万州公司
119789 | 大公#7变 | 绿 | 44.9464 | 重庆万州公司
119790 | 大公#6变 | 绿 | 82.4495 | 重庆万州公司
119791 | 大公#5变 | 绿 | 80.6866 | 重庆万州公司
119792 | 大公#4变 | 绿 | 85.4433 | 重庆万州公司
119793 | 大公#3变 | 绿 | 82.5825 | 重庆万州公司
119794 | 大公#2变 | 绿 | 83.5474 | 重庆万州公司
119795 | 大公#1变 | 绿 | 84.3505 | 重庆万州公司
119796 | 大佳园小区变 | 绿 | 132.1691 | 重庆万州公司
119797 | 大众街变 | 绿 | 417.6082 | 重庆万州公司
119798 | 大众#6变 | 绿 | 134.1113 | 重庆万州公司
119799 | 大众#5变 | 黄 | 132.6887 | 重庆万州公司
119800 | 大众#4变 | 绿 | 144.5649 | 重庆万州公司
119801 | 大众#3变 | 绿 | 140.7423 | 重庆万州公司
119802 | 大众#2变 | 绿 | 333.7402 | 重庆万州公司
119803 | 大众#1变 | 黄 | 164.2742 | 重庆万州公司
119804 | 大井木材厂变 | 绿 | 321.8928 | 重庆万州公司
119805 | 大井四队变 | 黄 | 290.2062 | 重庆万州公司
119806 | 大井十队变 | 黄 | 91.2701 | 重庆万州公司
119807 | 大井六队变 | 黄 | 358.3299 | 重庆万州公司
119808 | 大井五队变 | 黄 | 168.5732 | 重庆万州公司
119809 | 大井七队变 | 黄 | 321.8062 | 重庆万州公司
119810 | 大井#2变 | 黄 | 166.9773 | 重庆万州公司
119811 | 大井#1变 | 黄 | 175.3464 | 重庆万州公司
119812 | 大丘村变 | 绿 | 85.5639 | 重庆万州公司
119813 | 大丘村#2变 | 绿 | 83.6340 | 重庆万州公司
119814 | 大丘村#1变 | 绿 | 86.3526 | 重庆万州公司
119815 | 复胜#5变 | 绿 | 91.1010 | 重庆万州公司
119816 | 复胜#4变 | 绿 | 86.4392 | 重庆万州公司
119817 | 复胜#3变 | 绿 | 93.6546 | 重庆万州公司
119818 | 复胜#2变 | 绿 | 41.2165 | 重庆万州公司
119819 | 复胜#1变 | 绿 | 94.4155 | 重庆万州公司
119820 | 复平公变 | 绿 | 364.4990 | 重庆万州公司
119821 | 复平#3变 | 绿 | 87.0979 | 重庆万州公司
119822 | 复平#2变 | 绿 | 170.2680 | 重庆万州公司
119823 | 复平#1变 | 绿 | 283.9278 | 重庆万州公司
119824 | 复农村变 | 绿 | 258.1052 | 重庆万州公司
119825 | 复农#2变 | 绿 | 86.6835 | 重庆万州公司
119826 | 复农#1变 | 绿 | 268.1649 | 重庆万州公司
119827 | 复兴小学变 | 绿 | 81.9052 | 重庆万州公司
119828 | 复兴学堂包变 | 黄 | 40.6010 | 重庆万州公司
119829 | 复兴堰塘磅变 | 绿 | 82.3582 | 重庆万州公司
119830 | 墙巷#5变 | 黄 | 84.8526 | 重庆万州公司
119831 | 墙巷#4变 | 黄 | 166.6680 | 重庆万州公司
119832 | 墙巷#3变 | 黄 | 166.5196 | 重庆万州公司
119833 | 墙巷#2变 | 黄 | 269.0103 | 重庆万州公司
119834 | 墙巷#1变 | 黄 | 266.3381 | 重庆万州公司
119835 | 塘角村变 | 绿 | 83.7979 | 重庆万州公司
119836 | 塘角村#4变 | 绿 | 101.2948 | 重庆万州公司
119837 | 塘角村#3变 | 绿 | 88.9526 | 重庆万州公司
119838 | 塘角#5变 | 绿 | 92.9402 | 重庆万州公司
119839 | 塘角#2变 | 绿 | 254.3546 | 重庆万州公司
119840 | 堰通#3变 | 绿 | 41.6546 | 重庆万州公司
119841 | 堰通#2变 | 绿 | 85.4021 | 重庆万州公司
119842 | 堰通#1变 | 绿 | 85.6742 | 重庆万州公司
119843 | 堰口#6变 | 绿 | 87.3144 | 重庆万州公司
119844 | 堰口#5变 | 绿 | 83.5629 | 重庆万州公司
119845 | 堰口#4变 | 绿 | 87.6392 | 重庆万州公司
119846 | 堰口#3变 | 绿 | 81.8557 | 重庆万州公司
119847 | 堰口#2变 | 绿 | 87.1691 | 重庆万州公司
119848 | 堰口#1变 | 绿 | 81.9732 | 重庆万州公司
119849 | 培联路#2变 | 绿 | 289.4845 | 重庆万州公司
119850 | 培文新农村变 | 绿 | 134.5649 | 重庆万州公司
119851 | 培文小学变 | 绿 | 275.2206 | 重庆万州公司
119852 | 培文场车坝变 | 绿 | 363.3361 | 重庆万州公司
119853 | 培文场培联路变 | 绿 | 378.3505 | 重庆万州公司
119854 | 城建变 | 绿 | 346.9320 | 重庆万州公司
119855 | 城市绿洲#4变 | 绿 | 554.8763 | 重庆万州公司
119856 | 城市绿洲#3变 | 绿 | 561.2165 | 重庆万州公司
119857 | 城市绿洲#2变 | 绿 | 556.3505 | 重庆万州公司
119858 | 城市绿洲#1变 | 绿 | 554.4124 | 重庆万州公司
119859 | 城市印象#3变 | 绿 | 419.0515 | 重庆万州公司
119860 | 城市印象#2变 | 绿 | 738.0289 | 重庆万州公司
119861 | 城市今典#5变 | 绿 | 669.6082 | 重庆万州公司
119862 | 城市今典#4变 | 绿 | 664.6928 | 重庆万州公司
119863 | 城市今典#3变 | 绿 | 659.9423 | 重庆万州公司
119864 | 城市今典#2变 | 绿 | 420.3660 | 重庆万州公司
119865 | 城市今典#1变 | 绿 | 424.9278 | 重庆万州公司
119866 | 城北小区#1公变 | 黄 | 280.4536 | 重庆万州公司
119867 | 城北9#变 | 黄 | 137.1876 | 重庆万州公司
119868 | 城北#8变 | 黄 | 84.8742 | 重庆万州公司
119869 | 城北#7变 | 黄 | 100.0227 | 重庆万州公司
119870 | 城北#6变 | 黄 | 82.6969 | 重庆万州公司
119871 | 城北#5变 | 绿 | 82.6443 | 重庆万州公司
119872 | 城北#4变 | 绿 | 90.8124 | 重庆万州公司
119873 | 城北#3变 | 黄 | 171.2330 | 重庆万州公司
119874 | 城北#2变 | 黄 | 171.7031 | 重庆万州公司
119875 | 城北#1变 | 黄 | 348.9237 | 重庆万州公司
119876 | 城北#16变 | 黄 | 88.5175 | 重庆万州公司
119877 | 城北#15变 | 黄 | 88.7897 | 重庆万州公司
119878 | 城北#14变 | 黄 | 167.5093 | 重庆万州公司
119879 | 城北#13变 | 黄 | 333.5959 | 重庆万州公司
119880 | 城北#12变 | 绿 | 86.3216 | 重庆万州公司
119881 | 城北#11变 | 绿 | 86.4330 | 重庆万州公司
119882 | 城北#10变 | 黄 | 279.3155 | 重庆万州公司
119883 | 城东#2变 | 绿 | 46.2969 | 重庆万州公司
119884 | 城东#1变 | 绿 | 172.7485 | 重庆万州公司
119885 | 垭口车站变 | 绿 | 384.2062 | 重庆万州公司
119886 | 坪山#9变 | 绿 | 83.0412 | 重庆万州公司
119887 | 坪山#8变 | 绿 | 84.0412 | 重庆万州公司
119888 | 坪山#7变 | 绿 | 40.6227 | 重庆万州公司
119889 | 坪山#6变 | 绿 | 81.5052 | 重庆万州公司
119890 | 坪山#5变 | 绿 | 336.7258 | 重庆万州公司
119891 | 坪山#4变 | 绿 | 85.4515 | 重庆万州公司
119892 | 坪山#3变 | 绿 | 81.4227 | 重庆万州公司
119893 | 坪山#2变 | 绿 | 41.1794 | 重庆万州公司
119894 | 坪山#1变 | 绿 | 87.0969 | 重庆万州公司
119895 | 坪山#10变 | 绿 | 41.0784 | 重庆万州公司
119896 | 地马桩变 | 绿 | 352.4021 | 重庆万州公司
119897 | 地税局宿舍变 | 绿 | 411.5825 | 重庆万州公司
119898 | 地税办公楼变 | 绿 | 328.4330 | 重庆万州公司
119899 | 圣士庭苑变 | 绿 | 334.1031 | 重庆万州公司
119900 | 土门#4变 | 绿 | 82.8165 | 重庆万州公司
119901 | 土门#3变 | 黄 | 47.9464 | 重庆万州公司
119902 | 土门#2变 | 绿 | 85.1381 | 重庆万州公司
119903 | 土门#1变 | 绿 | 87.7691 | 重庆万州公司
119904 | 土楼村#3变 | 绿 | 84.2139 | 重庆万州公司
119905 | 土楼村#2变 | 绿 | 87.4907 | 重庆万州公司
119906 | 土楼村#1变 | 绿 | 85.7263 | 重庆万州公司
119907 | 土桥变 | 绿 | 291.4536 | 重庆万州公司
119908 | 土桥二队变 | 绿 | 305.4536 | 重庆万州公司
119909 | 土桥三队变 | 黄 | 355.5979 | 重庆万州公司
119910 | 土桥一队变 | 绿 | 348.4536 | 重庆万州公司
119911 | 土桥#2变 | 绿 | 338.2165 | 重庆万州公司
119912 | 土堡一组还房变 | 绿 | 138.3237 | 重庆万州公司
119913 | 国税局变 | 绿 | 351.4227 | 重庆万州公司
119914 | 团山#7变 | 黄 | 81.0701 | 重庆万州公司
119915 | 团山#6变 | 黄 | 85.9505 | 重庆万州公司
119916 | 团山#5变 | 黄 | 85.3691 | 重庆万州公司
119917 | 团山#4变 | 黄 | 166.7608 | 重庆万州公司
119918 | 团山#3变 | 黄 | 82.2577 | 重庆万州公司
119919 | 团山#2变 | 黄 | 83.6742 | 重庆万州公司
119920 | 团山#1变 | 黄 | 162.9608 | 重庆万州公司
119921 | 团堡村#2变 | 绿 | 162.8619 | 重庆万州公司
119922 | 团堡村#1变 | 黄 | 38.7206 | 重庆万州公司
119923 | 团堡#5变 | 绿 | 82.5670 | 重庆万州公司
119924 | 团堡#4变 | 绿 | 163.9031 | 重庆万州公司
119925 | 团堡#3变 | 绿 | 105.9258 | 重庆万州公司
119926 | 团堡#2变 | 绿 | 81.6907 | 重庆万州公司
119927 | 团堡#1变 | 绿 | 83.5134 | 重庆万州公司
119928 | 回龙#9变 | 绿 | 269.3608 | 重庆万州公司
119929 | 回龙#8变 | 绿 | 318.4639 | 重庆万州公司
119930 | 回龙#7变 | 绿 | 172.6124 | 重庆万州公司
119931 | 回龙#6变 | 绿 | 286.7423 | 重庆万州公司
119932 | 回龙#5变 | 绿 | 336.7010 | 重庆万州公司
119933 | 回龙#4变 | 绿 | 292.2887 | 重庆万州公司
119934 | 回龙#3变 | 绿 | 288.7629 | 重庆万州公司
119935 | 回龙#2变 | 绿 | 321.2004 | 重庆万州公司
119936 | 回龙#1变 | 绿 | 170.4330 | 重庆万州公司
119937 | 回龙#13变 | 绿 | 262.4330 | 重庆万州公司
119938 | 回龙#12变 | 绿 | 266.1649 | 重庆万州公司
119939 | 回龙#11变 | 绿 | 328.4619 | 重庆万州公司
119940 | 回龙#10变 | 绿 | 328.7938 | 重庆万州公司
119941 | 回山村#6变 | 绿 | 82.7340 | 重庆万州公司
119942 | 回山村#5变 | 绿 | 80.5876 | 重庆万州公司
119943 | 回山村#4变 | 绿 | 90.2268 | 重庆万州公司
119944 | 回山村#3变 | 绿 | 88.2887 | 重庆万州公司
119945 | 回山村#2变 | 绿 | 25.7876 | 重庆万州公司
119946 | 回山村#1变 | 绿 | 53.8041 | 重庆万州公司
119947 | 回兴小区变 | 绿 | 347.3649 | 重庆万州公司
119948 | 回兴3#变 | 绿 | 80.3711 | 重庆万州公司
119949 | 回兴1#变 | 绿 | 131.1979 | 重庆万州公司
119950 | 回兴#5变 | 绿 | 163.7608 | 重庆万州公司
119951 | 回兴#4变 | 绿 | 262.2186 | 重庆万州公司
119952 | 四方水库变 | 绿 | 83.9959 | 重庆万州公司
119953 | 四方水库#1变 | 绿 | 81.1753 | 重庆万州公司
119954 | 四方小学变 | 绿 | 45.1660 | 重庆万州公司
119955 | 四方小学#1变 | 绿 | 80.7639 | 重庆万州公司
119956 | 四方#9变 | 绿 | 82.4082 | 重庆万州公司
119957 | 四方#8箱变 | 绿 | 505.4021 | 重庆万州公司
119958 | 四方#7变 | 绿 | 86.4515 | 重庆万州公司
119959 | 四方#6变 | 绿 | 87.5309 | 重庆万州公司
119960 | 四方#5变 | 绿 | 182.8041 | 重庆万州公司
119961 | 四方#4变 | 绿 | 84.7505 | 重庆万州公司
119962 | 四方#3变 | 绿 | 80.7763 | 重庆万州公司
119963 | 四方#2变 | 黄 | 79.0258 | 重庆万州公司
119964 | 四方#1变 | 绿 | 167.9546 | 重庆万州公司
119965 | 四新村变 | 绿 | 87.3196 | 重庆万州公司
119966 | 四新#3变 | 绿 | 163.7856 | 重庆万州公司
119967 | 四新#2变 | 绿 | 165.6598 | 重庆万州公司
119968 | 四房村#5变 | 绿 | 86.3278 | 重庆万州公司
119969 | 四房村#4变 | 绿 | 84.1845 | 重庆万州公司
119970 | 四房村#3变 | 绿 | 83.7330 | 重庆万州公司
119971 | 四房村#2变 | 绿 | 82.9196 | 重庆万州公司
119972 | 四房村#1变 | 绿 | 84.4134 | 重庆万州公司
119973 | 四安#4变 | 绿 | 86.1361 | 重庆万州公司
119974 | 四安#3变 | 绿 | 43.6835 | 重庆万州公司
119975 | 四安#2变 | 绿 | 165.8309 | 重庆万州公司
119976 | 四安#1变 | 绿 | 259.3052 | 重庆万州公司
119977 | 四季花城#7变 | 绿 | 671.1258 | 重庆万州公司
119978 | 四季花城#2变 | 绿 | 567.4639 | 重庆万州公司
119979 | 四季花城#1变 | 绿 | 435.3814 | 重庆万州公司
119980 | 四坪村#2变 | 黄 | 33.3423 | 重庆万州公司
119981 | 四坪村#1变 | 黄 | 83.4856 | 重庆万州公司
119982 | 四合#4变 | 黄 | 77.9928 | 重庆万州公司
119983 | 四合#3变 | 绿 | 84.9268 | 重庆万州公司
119984 | 四合#2变 | 绿 | 84.7227 | 重庆万州公司
119985 | 四合#1变 | 绿 | 85.3010 | 重庆万州公司
119986 | 啤酒厂家属院变 | 绿 | 365.1134 | 重庆万州公司
119987 | 啤酒厂变 | 绿 | 286.2371 | 重庆万州公司
119988 | 商贸城#4变 | 绿 | 1002.8866 | 重庆万州公司
119989 | 商贸城#3变 | 绿 | 876.0825 | 重庆万州公司
119990 | 商贸城#2变 | 绿 | 1019.3814 | 重庆万州公司
119991 | 商贸城#1变 | 绿 | 1048.2474 | 重庆万州公司
119992 | 商场变 | 绿 | 442.1031 | 重庆万州公司
119993 | 商住楼变 | 绿 | 324.8000 | 重庆万州公司
119994 | 啄子岩变 | 绿 | 376.9567 | 重庆万州公司
119995 | 唐家院子变 | 绿 | 87.5680 | 重庆万州公司
119996 | 响鼓#9变 | 绿 | 85.0722 | 重庆万州公司
119997 | 响鼓#8变 | 绿 | 80.7835 | 重庆万州公司
119998 | 响鼓#7变 | 绿 | 82.4907 | 重庆万州公司
119999 | 响鼓#6变 | 绿 | 83.9670 | 重庆万州公司
120000 | 响鼓#5变 | 绿 | 80.9072 | 重庆万州公司
120001 | 响鼓#4变 | 绿 | 80.7753 | 重庆万州公司
120002 | 响鼓#2变 | 绿 | 82.7093 | 重庆万州公司
120003 | 响鼓#1变 | 绿 | 81.2155 | 重庆万州公司
120004 | 响鼓#10变 | 绿 | 82.3835 | 重庆万州公司
120005 | 响滩#9变 | 黄 | 82.1557 | 重庆万州公司
120006 | 响滩#8变 | 黄 | 84.0330 | 重庆万州公司
120007 | 响滩#7变 | 黄 | 82.8268 | 重庆万州公司
120008 | 响滩#6变 | 黄 | 87.1660 | 重庆万州公司
120009 | 响滩#5变 | 黄 | 86.6464 | 重庆万州公司
120010 | 响滩#4变 | 黄 | 81.1918 | 重庆万州公司
120011 | 响滩#3变 | 黄 | 83.1485 | 重庆万州公司
120012 | 响滩#2变 | 黄 | 88.8454 | 重庆万州公司
120013 | 响滩#1变 | 绿 | 86.9649 | 重庆万州公司
120014 | 响滩#14变 | 黄 | 84.2464 | 重庆万州公司
120015 | 响滩#13变 | 黄 | 82.4526 | 重庆万州公司
120016 | 响滩#12变 | 黄 | 85.3474 | 重庆万州公司
120017 | 响滩#11变 | 黄 | 85.5825 | 重庆万州公司
120018 | 响滩#10变 | 黄 | 84.7784 | 重庆万州公司
120019 | 响水#5变 | 绿 | 324.0206 | 重庆万州公司
120020 | 响水#3变 | 绿 | 85.3072 | 重庆万州公司
120021 | 响水#2变 | 绿 | 84.3887 | 重庆万州公司
120022 | 响水#1变 | 绿 | 91.5856 | 重庆万州公司
120023 | 和睦#9变 | 绿 | 91.7835 | 重庆万州公司
120024 | 和睦#8变 | 绿 | 195.1093 | 重庆万州公司
120025 | 和睦#7变 | 绿 | 85.9227 | 重庆万州公司
120026 | 和睦#6变 | 绿 | 83.1021 | 重庆万州公司
120027 | 和睦#5变 | 绿 | 89.6309 | 重庆万州公司
120028 | 和睦#4变 | 绿 | 83.8845 | 重庆万州公司
120029 | 和睦#3变 | 绿 | 81.8247 | 重庆万州公司
120030 | 和睦#2变 | 绿 | 204.6598 | 重庆万州公司
120031 | 和睦#1变 | 绿 | 83.0186 | 重庆万州公司
120032 | 和林社区变 | 绿 | 271.1856 | 重庆万州公司
120033 | 和林场镇#8变 | 绿 | 358.7464 | 重庆万州公司
120034 | 和林场镇#7变 | 绿 | 162.8268 | 重庆万州公司
120035 | 和林场镇#6变 | 绿 | 166.1052 | 重庆万州公司
120036 | 和林场镇#5变 | 绿 | 262.7835 | 重庆万州公司
120037 | 和林场镇#4变 | 绿 | 281.7732 | 重庆万州公司
120038 | 和林场镇#3变 | 绿 | 342.3918 | 重庆万州公司
120039 | 和林场镇#2变 | 绿 | 278.8144 | 重庆万州公司
120040 | 和林场镇#1变 | 绿 | 291.5155 | 重庆万州公司
120041 | 和平#5变 | 绿 | 82.7423 | 重庆万州公司
120042 | 和平#4变 | 绿 | 82.9443 | 重庆万州公司
120043 | 和平#3变 | 绿 | 162.6227 | 重庆万州公司
120044 | 和平#2变 | 绿 | 83.8258 | 重庆万州公司
120045 | 和平#1变 | 绿 | 86.2567 | 重庆万州公司
120046 | 吟水6组变 | 绿 | 88.4825 | 重庆万州公司
120047 | 吟水5组变 | 绿 | 80.8866 | 重庆万州公司
120048 | 吟水4组变 | 绿 | 82.0289 | 重庆万州公司
120049 | 吟水3组变 | 绿 | 85.0804 | 重庆万州公司
120050 | 吟水2组变 | 绿 | 256.4536 | 重庆万州公司
120051 | 吟水1组变 | 绿 | 82.3464 | 重庆万州公司
120052 | 君远#4变 | 绿 | 653.1876 | 重庆万州公司
120053 | 君远#3变 | 绿 | 517.4433 | 重庆万州公司
120054 | 君远#2变 | 绿 | 522.1237 | 重庆万州公司
120055 | 君远#1变 | 绿 | 517.8351 | 重庆万州公司
120056 | 君豪苑变 | 绿 | 215.5505 | 重庆万州公司
120057 | 向龙村#6变 | 绿 | 81.4165 | 重庆万州公司
120058 | 向龙村#5变 | 绿 | 81.9577 | 重庆万州公司
120059 | 向龙村#4变 | 黄 | 59.1299 | 重庆万州公司
120060 | 向龙村#3变 | 黄 | 72.4691 | 重庆万州公司
120061 | 向龙村#2变 | 黄 | 62.9402 | 重庆万州公司
120062 | 向龙村#1变 | 绿 | 90.1582 | 重庆万州公司
120063 | 向往滨河#9公变 | 绿 | 914.2186 | 重庆万州公司
120064 | 向往滨河#8变 | 绿 | 565.6495 | 重庆万州公司
120065 | 向往滨河#7变 | 绿 | 611.6289 | 重庆万州公司
120066 | 向往滨河#6变 | 绿 | 571.9381 | 重庆万州公司
120067 | 向往滨河#5变 | 绿 | 725.5258 | 重庆万州公司
120068 | 向往滨河#4变 | 绿 | 491.9794 | 重庆万州公司
120069 | 向往滨河#3变 | 绿 | 568.9072 | 重庆万州公司
120070 | 向往滨河#2变 | 绿 | 468.8299 | 重庆万州公司
120071 | 向往滨河#1变 | 绿 | 480.7062 | 重庆万州公司
120072 | 向往滨河#15公变 | 绿 | 584.9691 | 重庆万州公司
120073 | 向往滨河#14公变 | 绿 | 1064.7423 | 重庆万州公司
120074 | 向往滨河#13公变 | 绿 | 763.5134 | 重庆万州公司
120075 | 向往滨河#12公变 | 绿 | 815.6454 | 重庆万州公司
120076 | 向往滨河#11公变 | 绿 | 766.5567 | 重庆万州公司
120077 | 向往滨河#10公变 | 绿 | 705.5670 | 重庆万州公司
120078 | 向庙3组变 | 绿 | 29.8041 | 重庆万州公司
120079 | 向庙2组变 | 黄 | 46.2918 | 重庆万州公司
120080 | 向坪村#4变 | 黄 | 86.6402 | 重庆万州公司
120081 | 向坪村#3变 | 黄 | 2.3134 | 重庆万州公司
120082 | 向坪村#2变 | 黄 | 84.9948 | 重庆万州公司
120083 | 向坪村#1变 | 黄 | 22.8407 | 重庆万州公司
120084 | 向坪场镇公变 | 黄 | 83.6247 | 重庆万州公司
120085 | 名豪酒店#1变 | 绿 | 826.6392 | 重庆万州公司
120086 | 名豪B区#2变 | 绿 | 658.9278 | 重庆万州公司
120087 | 名豪B区#1变 | 绿 | 680.1753 | 重庆万州公司
120088 | 同河#8变 | 绿 | 106.5887 | 重庆万州公司
120089 | 同河#7变 | 绿 | 88.6474 | 重庆万州公司
120090 | 同河#6变 | 绿 | 339.4536 | 重庆万州公司
120091 | 同河#5变 | 绿 | 135.1814 | 重庆万州公司
120092 | 同河#4变 | 绿 | 141.5093 | 重庆万州公司
120093 | 同河#3变 | 绿 | 332.6186 | 重庆万州公司
120094 | 同河#2变 | 绿 | 139.1804 | 重庆万州公司
120095 | 同河#1变 | 绿 | 219.3175 | 重庆万州公司
120096 | 同意#4变 | 绿 | 83.6124 | 重庆万州公司
120097 | 同意#3变 | 绿 | 84.0732 | 重庆万州公司
120098 | 同意#2变 | 绿 | 44.3052 | 重庆万州公司
120099 | 同意#1变 | 绿 | 82.1402 | 重庆万州公司
120100 | 同心#7变 | 绿 | 88.3918 | 重庆万州公司
120101 | 同心#6变 | 绿 | 87.7773 | 重庆万州公司
120102 | 同心#5变 | 绿 | 82.3216 | 重庆万州公司
120103 | 同心#4变 | 绿 | 86.3670 | 重庆万州公司
120104 | 同心#3变 | 绿 | 170.1876 | 重庆万州公司
120105 | 同心#2变 | 绿 | 133.0392 | 重庆万州公司
120106 | 同心#1变 | 绿 | 167.1340 | 重庆万州公司
120107 | 同力#6变 | 绿 | 83.0598 | 重庆万州公司
120108 | 同力#5变 | 绿 | 82.1196 | 重庆万州公司
120109 | 同力#4变 | 绿 | 82.1732 | 重庆万州公司
120110 | 同力#3变 | 绿 | 85.6124 | 重庆万州公司
120111 | 同力#2变 | 绿 | 87.5918 | 重庆万州公司
120112 | 同力#1变 | 绿 | 86.6103 | 重庆万州公司
120113 | 同乐#4变 | 绿 | 81.4165 | 重庆万州公司
120114 | 同乐#3变 | 绿 | 81.2660 | 重庆万州公司
120115 | 同乐#2变 | 绿 | 41.6691 | 重庆万州公司
120116 | 同乐#1变 | 绿 | 41.7072 | 重庆万州公司
120117 | 吉祥小区#2变 | 绿 | 207.4392 | 重庆万州公司
120118 | 吉祥小区#1变 | 绿 | 333.6330 | 重庆万州公司
120119 | 吉安一级站变 | 绿 | 83.6495 | 重庆万州公司
120120 | 吉安#7变 | 绿 | 87.1938 | 重庆万州公司
120121 | 吉安#6变 | 绿 | 97.6784 | 重庆万州公司
120122 | 吉安#5变 | 绿 | 84.5093 | 重庆万州公司
120123 | 吉安#4变 | 绿 | 163.7979 | 重庆万州公司
120124 | 吉安#3变 | 绿 | 81.8804 | 重庆万州公司
120125 | 吉安#2变 | 绿 | 15.2289 | 重庆万州公司
120126 | 吉安#1变 | 绿 | 73.6588 | 重庆万州公司
120127 | 合流#2变 | 绿 | 91.3227 | 重庆万州公司
120128 | 合流#1变 | 绿 | 83.5227 | 重庆万州公司
120129 | 合力村#2变 | 绿 | 85.0474 | 重庆万州公司
120130 | 合力村#1变 | 绿 | 86.7423 | 重庆万州公司
120131 | 合兴#9变 | 绿 | 84.0423 | 重庆万州公司
120132 | 合兴#8变 | 绿 | 85.8887 | 重庆万州公司
120133 | 合兴#7变 | 绿 | 84.2371 | 重庆万州公司
120134 | 合兴#6变 | 绿 | 88.4124 | 重庆万州公司
120135 | 合兴#5变 | 绿 | 88.8948 | 重庆万州公司
120136 | 合兴#4变 | 绿 | 349.1959 | 重庆万州公司
120137 | 合兴#3变 | 绿 | 352.1773 | 重庆万州公司
120138 | 合兴#2变 | 绿 | 286.7010 | 重庆万州公司
120139 | 合兴#1变 | 绿 | 144.8186 | 重庆万州公司
120140 | 合兴#14变 | 绿 | 359.5381 | 重庆万州公司
120141 | 合兴#13变 | 绿 | 281.0227 | 重庆万州公司
120142 | 合兴#12变 | 绿 | 362.7299 | 重庆万州公司
120143 | 合兴#11变 | 绿 | 203.6454 | 重庆万州公司
120144 | 合兴#10变 | 绿 | 28.9299 | 重庆万州公司
120145 | 叶岩#9变 | 绿 | 339.6577 | 重庆万州公司
120146 | 叶岩#8变 | 绿 | 167.2619 | 重庆万州公司
120147 | 叶岩#7变 | 绿 | 86.1918 | 重庆万州公司
120148 | 叶岩#6变 | 绿 | 166.3216 | 重庆万州公司
120149 | 叶岩#5变 | 绿 | 86.2021 | 重庆万州公司
120150 | 叶岩#4变 | 绿 | 85.3381 | 重庆万州公司
120151 | 叶岩#3变 | 绿 | 83.7485 | 重庆万州公司
120152 | 叶岩#2变 | 绿 | 81.0928 | 重庆万州公司
120153 | 叶岩#1变 | 绿 | 83.1763 | 重庆万州公司
120154 | 古驿#7变 | 绿 | 322.8825 | 重庆万州公司
120155 | 古驿#6变 | 绿 | 331.5299 | 重庆万州公司
120156 | 古驿#5变 | 绿 | 322.5361 | 重庆万州公司
120157 | 古驿#4变 | 绿 | 203.1010 | 重庆万州公司
120158 | 古驿#3变 | 绿 | 359.2784 | 重庆万州公司
120159 | 古驿#2变 | 绿 | 259.1753 | 重庆万州公司
120160 | 古驿#1变 | 绿 | 255.8247 | 重庆万州公司
120161 | 古居#4变 | 绿 | 40.0804 | 重庆万州公司
120162 | 古居#3变 | 绿 | 41.5974 | 重庆万州公司
120163 | 古居#2变 | 绿 | 82.5567 | 重庆万州公司
120164 | 古居#1变 | 绿 | 82.4990 | 重庆万州公司
120165 | 古安#7变 | 绿 | 81.2577 | 重庆万州公司
120166 | 古安#6变 | 绿 | 43.7711 | 重庆万州公司
120167 | 古安#5变 | 绿 | 85.3938 | 重庆万州公司
120168 | 古安#4变 | 绿 | 83.6948 | 重庆万州公司
120169 | 古安#3变 | 绿 | 84.0392 | 重庆万州公司
120170 | 古安#2变 | 绿 | 45.8284 | 重庆万州公司
120171 | 古安#1变 | 绿 | 41.6598 | 重庆万州公司
120172 | 变电侧变 | 绿 | 263.2330 | 重庆万州公司
120173 | 双路#3变 | 绿 | 145.1093 | 重庆万州公司
120174 | 双路#2变 | 绿 | 140.5443 | 重庆万州公司
120175 | 双路#1变 | 绿 | 176.8928 | 重庆万州公司
120176 | 双福小区#3变 | 绿 | 222.0948 | 重庆万州公司
120177 | 双福小区#2变 | 绿 | 273.5979 | 重庆万州公司
120178 | 双福小区#1变 | 绿 | 275.6948 | 重庆万州公司
120179 | 双石段变 | 绿 | 389.5258 | 重庆万州公司
120180 | 双石#7变 | 绿 | 81.6433 | 重庆万州公司
120181 | 双石#6变 | 绿 | 80.8598 | 重庆万州公司
120182 | 双石#5变 | 绿 | 84.4567 | 重庆万州公司
120183 | 双石#4变 | 绿 | 88.4866 | 重庆万州公司
120184 | 双石#3变 | 绿 | 80.7268 | 重庆万州公司
120185 | 双石#2变 | 绿 | 170.8619 | 重庆万州公司
120186 | 双石#1变 | 绿 | 262.0454 | 重庆万州公司
120187 | 双河口水厂变 | 绿 | 366.2887 | 重庆万州公司
120188 | 双河口水厂#2变 | 绿 | 345.9670 | 重庆万州公司
120189 | 双河口办事处变 | 绿 | 327.9299 | 重庆万州公司
120190 | 双河8组变 | 绿 | 149.8474 | 重庆万州公司
120191 | 双河#4变 | 绿 | 82.5423 | 重庆万州公司
120192 | 双河#3变 | 绿 | 84.4629 | 重庆万州公司
120193 | 双河#2变 | 绿 | 67.6835 | 重庆万州公司
120194 | 双河#1变 | 绿 | 83.9340 | 重庆万州公司
120195 | 双桥#7变 | 绿 | 84.5526 | 重庆万州公司
120196 | 双桥#6变 | 绿 | 83.2598 | 重庆万州公司
120197 | 双桥#5变 | 绿 | 89.3000 | 重庆万州公司
120198 | 双桥#4变 | 绿 | 81.2866 | 重庆万州公司
120199 | 双桥#3变 | 绿 | 85.0660 | 重庆万州公司
120200 | 双桥#2变 | 绿 | 82.0598 | 重庆万州公司
120201 | 双桥#1变 | 绿 | 82.9938 | 重庆万州公司
120202 | 双桂雅苑#7变 | 绿 | 429.0722 | 重庆万州公司
120203 | 双桂雅苑#6变 | 绿 | 518.3711 | 重庆万州公司
120204 | 双桂雅苑#5变 | 绿 | 521.8351 | 重庆万州公司
120205 | 双桂雅苑#4变 | 绿 | 514.4742 | 重庆万州公司
120206 | 双桂雅苑#3变 | 绿 | 517.0722 | 重庆万州公司
120207 | 双桂雅苑#16变 | 绿 | 540.6804 | 重庆万州公司
120208 | 双桂雅苑#15变 | 绿 | 409.7113 | 重庆万州公司
120209 | 双桂雅苑#14变 | 绿 | 415.1856 | 重庆万州公司
120210 | 双桂雅苑#13变 | 绿 | 326.1237 | 重庆万州公司
120211 | 双桂雅苑#12变 | 绿 | 335.8845 | 重庆万州公司
120212 | 双桂路#2变 | 绿 | 357.9691 | 重庆万州公司
120213 | 双桂路#1变 | 绿 | 319.7113 | 重庆万州公司
120214 | 双桂湖变 | 绿 | 605.9794 | 重庆万州公司
120215 | 双桂村#7变 | 绿 | 89.5381 | 重庆万州公司
120216 | 双桂村#6变 | 绿 | 71.7876 | 重庆万州公司
120217 | 双桂村#5变 | 绿 | 85.8794 | 重庆万州公司
120218 | 双桂村#4变 | 绿 | 82.3258 | 重庆万州公司
120219 | 双桂村#3变 | 绿 | 83.8474 | 重庆万州公司
120220 | 双桂村#2变 | 绿 | 90.0186 | 重庆万州公司
120221 | 双桂村#1变 | 绿 | 174.7340 | 重庆万州公司
120222 | 双桂小区变 | 绿 | 282.9856 | 重庆万州公司
120223 | 双桂佳苑#3变 | 绿 | 330.1196 | 重庆万州公司
120224 | 双桂佳苑#2变 | 绿 | 339.7938 | 重庆万州公司
120225 | 双桂佳苑#1变 | 绿 | 336.9608 | 重庆万州公司
120226 | 双桂#2公变 | 绿 | 176.6309 | 重庆万州公司
120227 | 双桂#1变 | 绿 | 372.2495 | 重庆万州公司
120228 | 双朝#5变 | 绿 | 84.2227 | 重庆万州公司
120229 | 双朝#4变 | 绿 | 41.6840 | 重庆万州公司
120230 | 双朝#3变 | 绿 | 91.9010 | 重庆万州公司
120231 | 双朝#2变 | 绿 | 85.1381 | 重庆万州公司
120232 | 双朝#1变 | 绿 | 165.1381 | 重庆万州公司
120233 | 双新#3变 | 绿 | 87.3546 | 重庆万州公司
120234 | 双新#2变 | 绿 | 45.8000 | 重庆万州公司
120235 | 双新#1变 | 绿 | 84.3546 | 重庆万州公司
120236 | 双寨#8变 | 绿 | 41.2062 | 重庆万州公司
120237 | 双寨#7变 | 绿 | 25.4515 | 重庆万州公司
120238 | 双寨#6变 | 绿 | 84.6856 | 重庆万州公司
120239 | 双寨#5变 | 绿 | 86.9588 | 重庆万州公司
120240 | 双寨#4变 | 绿 | 87.2000 | 重庆万州公司
120241 | 双寨#3变 | 绿 | 85.8825 | 重庆万州公司
120242 | 双寨#2变 | 绿 | 83.9557 | 重庆万州公司
120243 | 双寨#1变 | 绿 | 86.2598 | 重庆万州公司
120244 | 双奉#6变 | 绿 | 49.6402 | 重庆万州公司
120245 | 双奉#5变 | 绿 | 84.1351 | 重庆万州公司
120246 | 双奉#4变 | 绿 | 84.0732 | 重庆万州公司
120247 | 双奉#3变 | 绿 | 83.1835 | 重庆万州公司
120248 | 双奉#2变 | 绿 | 86.1856 | 重庆万州公司
120249 | 双奉#1变 | 绿 | 86.4082 | 重庆万州公司
120250 | 双城9组变 | 绿 | 83.1887 | 重庆万州公司
120251 | 双城5组变 | 绿 | 169.1299 | 重庆万州公司
120252 | 双城4组变 | 黄 | 56.8876 | 重庆万州公司
120253 | 双坪#8变 | 绿 | 84.2062 | 重庆万州公司
120254 | 双坪#7变 | 黄 | 79.9351 | 重庆万州公司
120255 | 双坪#6变 | 绿 | 85.6351 | 重庆万州公司
120256 | 双坪#5变 | 绿 | 83.3680 | 重庆万州公司
120257 | 双坪#4变 | 绿 | 82.8546 | 重庆万州公司
120258 | 双坪#3变 | 绿 | 85.4928 | 重庆万州公司
120259 | 双坪#2变 | 绿 | 44.9237 | 重庆万州公司
120260 | 双坪#1变 | 绿 | 82.8268 | 重庆万州公司
120261 | 双场5组#2变 | 绿 | 88.7835 | 重庆万州公司
120262 | 双场2组#2变 | 绿 | 81.3361 | 重庆万州公司
120263 | 双场2组#1变 | 绿 | 90.8701 | 重庆万州公司
120264 | 双场#5变 | 绿 | 88.4289 | 重庆万州公司
120265 | 双土4组#2变 | 黄 | 44.0155 | 重庆万州公司
120266 | 双土4组#1变 | 绿 | 10.7711 | 重庆万州公司
120267 | 双土2组变 | 绿 | 81.6948 | 重庆万州公司
120268 | 双土2组#1变 | 绿 | 80.0557 | 重庆万州公司
120269 | 双井#5变 | 绿 | 84.9155 | 重庆万州公司
120270 | 双井#4变 | 绿 | 81.1784 | 重庆万州公司
120271 | 双井#3变 | 绿 | 83.6742 | 重庆万州公司
120272 | 双井#2变 | 绿 | 42.4155 | 重庆万州公司
120273 | 双井#1变 | 绿 | 42.5155 | 重庆万州公司
120274 | 双云小区#1变 | 绿 | 386.8351 | 重庆万州公司
120275 | 双丰8组变 | 绿 | 85.0845 | 重庆万州公司
120276 | 双丰4组变 | 绿 | 200.6268 | 重庆万州公司
120277 | 双丰4组#2变 | 绿 | 83.8660 | 重庆万州公司
120278 | 县计生协会变 | 绿 | 80.8041 | 重庆万州公司
120279 | 县政府变 | 绿 | 623.7938 | 重庆万州公司
120280 | 县委#1变 | 绿 | 534.1443 | 重庆万州公司
120281 | 县医院变 | 绿 | 361.8144 | 重庆万州公司
120282 | 厨余垃圾场变 | 绿 | 161.1567 | 重庆万州公司
120283 | 印屏#9变 | 黄 | 25.7876 | 重庆万州公司
120284 | 印屏#8变 | 黄 | 89.6649 | 重庆万州公司
120285 | 印屏#7变 | 黄 | 166.6309 | 重庆万州公司
120286 | 印屏#6变 | 黄 | 84.8526 | 重庆万州公司
120287 | 印屏#5变 | 黄 | 90.0237 | 重庆万州公司
120288 | 印屏#4变 | 黄 | 85.0629 | 重庆万州公司
120289 | 印屏#3变 | 黄 | 162.6660 | 重庆万州公司
120290 | 印屏#2变 | 黄 | 179.2680 | 重庆万州公司
120291 | 印屏#1变 | 黄 | 91.4186 | 重庆万州公司
120292 | 印屏#11变 | 黄 | 84.4845 | 重庆万州公司
120293 | 印屏#10变 | 黄 | 24.8969 | 重庆万州公司
120294 | 印合村#4变 | 绿 | 42.5716 | 重庆万州公司
120295 | 印合村#3变 | 绿 | 41.5464 | 重庆万州公司
120296 | 印合村#2变 | 绿 | 40.6108 | 重庆万州公司
120297 | 印合村#1变 | 绿 | 81.9732 | 重庆万州公司
120298 | 卫胜变 | 黄 | 489.5505 | 重庆万州公司
120299 | 卫胜#2变 | 绿 | 45.9381 | 重庆万州公司
120300 | 博翠江岸#7变 | 绿 | 670.7052 | 重庆万州公司
120301 | 博翠江岸#4变 | 绿 | 677.1876 | 重庆万州公司
120302 | 博翠江岸#1变 | 绿 | 706.9526 | 重庆万州公司
120303 | 南龙村#4变 | 绿 | 42.7031 | 重庆万州公司
120304 | 南龙村#3变 | 绿 | 83.5505 | 重庆万州公司
120305 | 南龙村#2变 | 绿 | 43.2557 | 重庆万州公司
120306 | 南龙村#1变 | 绿 | 45.0660 | 重庆万州公司
120307 | 南门粮站变 | 绿 | 281.4639 | 重庆万州公司
120308 | 南门玻璃厂变 | 绿 | 266.2268 | 重庆万州公司
120309 | 南路小区变 | 绿 | 360.2433 | 重庆万州公司
120310 | 南路小区#2变 | 绿 | 284.8082 | 重庆万州公司
120311 | 南西廊桥水岸#2变 | 绿 | 517.7113 | 重庆万州公司
120312 | 南西廊桥水岸#1变 | 绿 | 518.9278 | 重庆万州公司
120313 | 南滨上院F区#5变 | 绿 | 532.5567 | 重庆万州公司
120314 | 南滨上院F区#3变 | 绿 | 672.6103 | 重庆万州公司
120315 | 南滨上院F区#2变 | 绿 | 662.9113 | 重庆万州公司
120316 | 南滨上院F区#1变 | 绿 | 421.0969 | 重庆万州公司
120317 | 南滨上院E区#6变 | 绿 | 422.7794 | 重庆万州公司
120318 | 南滨上院E区#4变 | 绿 | 530.2062 | 重庆万州公司
120319 | 南滨上院E区#3变 | 绿 | 655.8845 | 重庆万州公司
120320 | 南滨上院E区#2变 | 绿 | 446.6969 | 重庆万州公司
120321 | 南滨上院C区#9变 | 绿 | 688.9155 | 重庆万州公司
120322 | 南滨上院C区#8变 | 绿 | 663.8515 | 重庆万州公司
120323 | 南滨上院C区#11变 | 绿 | 704.3794 | 重庆万州公司
120324 | 南滨上院B区#8变 | 绿 | 678.7216 | 重庆万州公司
120325 | 南滨上院B区#5变 | 绿 | 697.8227 | 重庆万州公司
120326 | 南滨上院B区#2变 | 绿 | 696.1155 | 重庆万州公司
120327 | 南滨上院B区#13变 | 绿 | 685.0804 | 重庆万州公司
120328 | 南滨上院B区#12变 | 绿 | 674.3423 | 重庆万州公司
120329 | 南滨上院B区#10变 | 绿 | 678.2021 | 重庆万州公司
120330 | 南滨上院#7变 | 绿 | 543.5876 | 重庆万州公司
120331 | 南滨上院#3变 | 绿 | 545.1134 | 重庆万州公司
120332 | 南滨上院#1变 | 绿 | 548.6186 | 重庆万州公司
120333 | 南泊湾#9变 | 绿 | 661.1794 | 重庆万州公司
120334 | 南泊湾#8变 | 绿 | 680.6515 | 重庆万州公司
120335 | 南泊湾#7变 | 绿 | 667.4392 | 重庆万州公司
120336 | 南泊湾#6变 | 绿 | 660.3381 | 重庆万州公司
120337 | 南泊湾#4变 | 绿 | 664.4454 | 重庆万州公司
120338 | 南泊湾#3变 | 绿 | 665.4351 | 重庆万州公司
120339 | 南泊湾#2变 | 绿 | 657.8392 | 重庆万州公司
120340 | 南泊湾#1变 | 绿 | 660.4619 | 重庆万州公司
120341 | 南山绿庭#16变 | 绿 | 424.5567 | 重庆万州公司
120342 | 南山绿庭#15变 | 绿 | 515.6907 | 重庆万州公司
120343 | 南山绿庭#14变 | 绿 | 526.3711 | 重庆万州公司
120344 | 南山绿庭#13变 | 绿 | 655.1423 | 重庆万州公司
120345 | 南山绿庭#12变 | 绿 | 657.8639 | 重庆万州公司
120346 | 南山绿庭#11变 | 绿 | 659.9423 | 重庆万州公司
120347 | 南山绿庭#10变 | 绿 | 664.9402 | 重庆万州公司
120348 | 南山玉林#6变 | 绿 | 528.0773 | 重庆万州公司
120349 | 南山玉林#5变 | 绿 | 439.8144 | 重庆万州公司
120350 | 南山玉林#3变 | 绿 | 433.9897 | 重庆万州公司
120351 | 南山#2变 | 绿 | 290.2103 | 重庆万州公司
120352 | 南山#1公变 | 绿 | 389.1546 | 重庆万州公司
120353 | 南坝#3变 | 绿 | 134.3278 | 重庆万州公司
120354 | 南坝#2变 | 绿 | 88.1526 | 重庆万州公司
120355 | 南坝#1变 | 绿 | 81.9918 | 重庆万州公司
120356 | 南华路变 | 绿 | 360.9979 | 重庆万州公司
120357 | 南华路#2变 | 绿 | 357.0021 | 重庆万州公司
120358 | 南华村#7变 | 绿 | 343.7031 | 重庆万州公司
120359 | 南华村#6变 | 绿 | 83.6082 | 重庆万州公司
120360 | 南华村#5变 | 绿 | 105.8186 | 重庆万州公司
120361 | 南华村#4变 | 绿 | 82.6227 | 重庆万州公司
120362 | 南华村#3变 | 绿 | 82.8825 | 重庆万州公司
120363 | 南华村#2变 | 绿 | 170.2804 | 重庆万州公司
120364 | 南华村#1变 | 绿 | 167.9237 | 重庆万州公司
120365 | 南华#2变 | 绿 | 277.1340 | 重庆万州公司
120366 | 南华#1变 | 绿 | 259.3918 | 重庆万州公司
120367 | 协合村变 | 绿 | 94.3845 | 重庆万州公司
120368 | 协合#7变 | 绿 | 42.4330 | 重庆万州公司
120369 | 协合#6变 | 绿 | 42.7732 | 重庆万州公司
120370 | 协合#5变 | 绿 | 88.1309 | 重庆万州公司
120371 | 协合#4变 | 绿 | 83.0742 | 重庆万州公司
120372 | 协合#3变 | 绿 | 84.1768 | 重庆万州公司
120373 | 协合#2变 | 绿 | 268.1443 | 重庆万州公司
120374 | 协合#1变 | 绿 | 87.0546 | 重庆万州公司
120375 | 华粹2#变 | 绿 | 692.8247 | 重庆万州公司
120376 | 华粹1#变 | 绿 | 683.3979 | 重庆万州公司
120377 | 华粹#9变 | 绿 | 526.2474 | 重庆万州公司
120378 | 华粹#8变 | 绿 | 521.0515 | 重庆万州公司
120379 | 华粹#7变 | 绿 | 517.5258 | 重庆万州公司
120380 | 华粹#6变 | 绿 | 422.7320 | 重庆万州公司
120381 | 华粹#5变 | 绿 | 417.2113 | 重庆万州公司
120382 | 华粹#4变 | 绿 | 416.0979 | 重庆万州公司
120383 | 华山#4变 | 绿 | 81.0794 | 重庆万州公司
120384 | 华山#3变 | 绿 | 85.3567 | 重庆万州公司
120385 | 华山#2变 | 绿 | 184.6680 | 重庆万州公司
120386 | 华山#1变 | 绿 | 82.3784 | 重庆万州公司
120387 | 华安#4变 | 绿 | 87.9918 | 重庆万州公司
120388 | 华安#3变 | 绿 | 84.9485 | 重庆万州公司
120389 | 华安#2变 | 绿 | 109.5794 | 重庆万州公司
120390 | 华安#1变 | 绿 | 87.8722 | 重庆万州公司
120391 | 华头咀变 | 黄 | 24.5639 | 重庆万州公司
120392 | 华头咀#2变 | 绿 | 82.1526 | 重庆万州公司
120393 | 华堂#4变 | 绿 | 542.4124 | 重庆万州公司
120394 | 华堂#3变 | 绿 | 532.9691 | 重庆万州公司
120395 | 华堂#2变 | 绿 | 548.0825 | 重庆万州公司
120396 | 华堂#1变 | 绿 | 425.2371 | 重庆万州公司
120397 | 千福村#5变 | 绿 | 40.3299 | 重庆万州公司
120398 | 千福村#4变 | 绿 | 327.8680 | 重庆万州公司
120399 | 千福村#3变 | 绿 | 163.5629 | 重庆万州公司
120400 | 千福村#2变 | 绿 | 83.2351 | 重庆万州公司
120401 | 千福村#1变 | 绿 | 178.4742 | 重庆万州公司
120402 | 千福新村配变 | 绿 | 259.0515 | 重庆万州公司
120403 | 千河#4变 | 绿 | 81.4196 | 重庆万州公司
120404 | 千河#3变 | 绿 | 90.8216 | 重庆万州公司
120405 | 千河#2变 | 绿 | 86.8330 | 重庆万州公司
120406 | 千河#1变 | 绿 | 84.3423 | 重庆万州公司
120407 | 千明村#2变 | 绿 | 93.7567 | 重庆万州公司
120408 | 千明#4变 | 绿 | 88.6753 | 重庆万州公司
120409 | 千明#3变 | 绿 | 80.0619 | 重庆万州公司
120410 | 千年#6变 | 绿 | 43.5814 | 重庆万州公司
120411 | 千年#5变 | 绿 | 173.6330 | 重庆万州公司
120412 | 千年#4变 | 绿 | 89.0392 | 重庆万州公司
120413 | 千年#3变 | 绿 | 92.6000 | 重庆万州公司
120414 | 千年#2变 | 绿 | 85.7897 | 重庆万州公司
120415 | 千年#1变 | 绿 | 83.3711 | 重庆万州公司
120416 | 千峰#9变 | 绿 | 83.4763 | 重庆万州公司
120417 | 千峰#8变 | 黄 | 78.9155 | 重庆万州公司
120418 | 千峰#7变 | 绿 | 83.4268 | 重庆万州公司
120419 | 千峰#6变 | 绿 | 83.7825 | 重庆万州公司
120420 | 千峰#5变 | 绿 | 81.7227 | 重庆万州公司
120421 | 千峰#4变 | 绿 | 84.5897 | 重庆万州公司
120422 | 千峰#3变 | 绿 | 43.3402 | 重庆万州公司
120423 | 千峰#2变 | 绿 | 82.6227 | 重庆万州公司
120424 | 千峰#1变 | 绿 | 87.8897 | 重庆万州公司
120425 | 千丘#3变 | 绿 | 83.9402 | 重庆万州公司
120426 | 千丘#2变 | 绿 | 84.3402 | 重庆万州公司
120427 | 千丘#1变 | 绿 | 86.5072 | 重庆万州公司
120428 | 十月#4变 | 绿 | 84.0330 | 重庆万州公司
120429 | 十月#3变 | 绿 | 88.8866 | 重庆万州公司
120430 | 十月#2变 | 绿 | 82.2639 | 重庆万州公司
120431 | 十月#1变 | 绿 | 83.0216 | 重庆万州公司
120432 | 区委集资楼变 | 绿 | 439.0062 | 重庆万州公司
120433 | 北门车站变 | 绿 | 350.0103 | 重庆万州公司
120434 | 北门新街变 | 绿 | 362.5567 | 重庆万州公司
120435 | 北门工行变 | 绿 | 387.8557 | 重庆万州公司
120436 | 北池花园#2变 | 绿 | 209.9381 | 重庆万州公司
120437 | 北池花园#1变 | 绿 | 207.4722 | 重庆万州公司
120438 | 北正街变 | 绿 | 388.1649 | 重庆万州公司
120439 | 北方花园#2变 | 绿 | 257.2165 | 重庆万州公司
120440 | 北方花园#1变 | 绿 | 259.9278 | 重庆万州公司
120441 | 北峰村#6变 | 绿 | 83.5835 | 重庆万州公司
120442 | 北峰村#5变 | 绿 | 164.4351 | 重庆万州公司
120443 | 北峰村#4变 | 绿 | 87.3732 | 重庆万州公司
120444 | 北峰村#3变 | 绿 | 88.1866 | 重庆万州公司
120445 | 北峰村#2变 | 绿 | 83.6216 | 重庆万州公司
120446 | 北峰村#1变 | 绿 | 163.3495 | 重庆万州公司
120447 | 北城景苑#2变 | 绿 | 328.4278 | 重庆万州公司
120448 | 北城景苑#1变 | 绿 | 421.4928 | 重庆万州公司
120449 | 化工三支路#1变 | 绿 | 323.0062 | 重庆万州公司
120450 | 勤劳#4变 | 绿 | 104.4742 | 重庆万州公司
120451 | 勤劳#3变 | 绿 | 167.9052 | 重庆万州公司
120452 | 勤劳#2变 | 绿 | 47.2186 | 重庆万州公司
120453 | 勤劳#1变 | 绿 | 41.5742 | 重庆万州公司
120454 | 勤俭#3变 | 绿 | 83.6588 | 重庆万州公司
120455 | 勤俭#2变 | 绿 | 129.2784 | 重庆万州公司
120456 | 勤俭#1变 | 绿 | 87.5928 | 重庆万州公司
120457 | 加气站变 | 绿 | 589.4227 | 重庆万州公司
120458 | 刺笼#2变 | 绿 | 159.1876 | 重庆万州公司
120459 | 刺笼#1变 | 绿 | 186.4619 | 重庆万州公司
120460 | 刺竹村#2变 | 绿 | 41.8804 | 重庆万州公司
120461 | 刺竹村#1变 | 绿 | 130.1649 | 重庆万州公司
120462 | 创业园#2变 | 绿 | 329.8722 | 重庆万州公司
120463 | 创业园#1变 | 绿 | 408.4041 | 重庆万州公司
120464 | 刘家染坊变 | 绿 | 134.3093 | 重庆万州公司
120465 | 刘家坪6组变 | 绿 | 85.7990 | 重庆万州公司
120466 | 刘家坪#3变 | 绿 | 88.4495 | 重庆万州公司
120467 | 刘家坪#2变 | 绿 | 84.3021 | 重庆万州公司
120468 | 刘家坪#1变 | 绿 | 103.7433 | 重庆万州公司
120469 | 分水高速路口变 | 绿 | 326.7299 | 重庆万州公司
120470 | 分水重建变 | 绿 | 331.8021 | 重庆万州公司
120471 | 分水粮站变 | 绿 | 274.8742 | 重庆万州公司
120472 | 分水烟草站变 | 绿 | 424.3753 | 重庆万州公司
120473 | 分水新城区变 | 绿 | 343.8639 | 重庆万州公司
120474 | 分水政府变 | 绿 | 365.4515 | 重庆万州公司
120475 | 分水广场变 | 绿 | 360.4536 | 重庆万州公司
120476 | 分水小学变 | 绿 | 336.6639 | 重庆万州公司
120477 | 分水创业园变 | 绿 | 265.9918 | 重庆万州公司
120478 | 分水中学变 | 绿 | 268.8247 | 重庆万州公司
120479 | 分水东路变 | 绿 | 287.5175 | 重庆万州公司
120480 | 凼丘变 | 绿 | 80.3557 | 重庆万州公司
120481 | 凯弛公司变 | 绿 | 363.1856 | 重庆万州公司
120482 | 凤鹤6组变 | 绿 | 167.9485 | 重庆万州公司
120483 | 凤鹤4组变 | 黄 | 79.0784 | 重庆万州公司
120484 | 凤鹤4组#2变 | 绿 | 0.8041 | 重庆万州公司
120485 | 凤鹤#4变 | 绿 | 85.8794 | 重庆万州公司
120486 | 凤鹤#3变 | 绿 | 9.3670 | 重庆万州公司
120487 | 凤鹤#2变 | 绿 | 253.7691 | 重庆万州公司
120488 | 凤鹤#1变 | 绿 | 92.9485 | 重庆万州公司
120489 | 凤灵#3变 | 绿 | 170.7505 | 重庆万州公司
120490 | 凤灵#2变 | 绿 | 84.1227 | 重庆万州公司
120491 | 凤灵#1变 | 绿 | 84.8000 | 重庆万州公司
120492 | 凤凰#7变 | 绿 | 89.1361 | 重庆万州公司
120493 | 凤凰#6变 | 绿 | 165.1340 | 重庆万州公司
120494 | 凤凰#5变 | 绿 | 82.4371 | 重庆万州公司
120495 | 凤凰#4变 | 绿 | 81.4392 | 重庆万州公司
120496 | 凤凰#3变 | 绿 | 80.8474 | 重庆万州公司
120497 | 凤凰#2变 | 绿 | 93.0763 | 重庆万州公司
120498 | 凤凰#1变 | 绿 | 83.0845 | 重庆万州公司
120499 | 凌角村敬老院变 | 黄 | 175.4144 | 重庆万州公司
120500 | 凌角#9变 | 黄 | 540.6598 | 重庆万州公司
120501 | 凌角#8变 | 黄 | 266.8619 | 重庆万州公司
120502 | 凌角#7变 | 黄 | 172.9959 | 重庆万州公司
120503 | 凌角#6变 | 黄 | 342.4660 | 重庆万州公司
120504 | 凌角#5变 | 黄 | 287.5299 | 重庆万州公司
120505 | 凌角#4变 | 黄 | 268.1485 | 重庆万州公司
120506 | 凌角#3变 | 黄 | 281.8887 | 重庆万州公司
120507 | 凌角#2变 | 黄 | 268.1814 | 重庆万州公司
120508 | 凌角#1变 | 黄 | 180.7010 | 重庆万州公司
120509 | 凌角#10变 | 黄 | 85.2268 | 重庆万州公司
120510 | 凉风村#3变 | 绿 | 87.4907 | 重庆万州公司
120511 | 凉风村#2变 | 绿 | 44.4412 | 重庆万州公司
120512 | 凉风村#1变 | 绿 | 46.5608 | 重庆万州公司
120513 | 凉耘村#5变 | 绿 | 43.8619 | 重庆万州公司
120514 | 凉耘村#4变 | 绿 | 323.2536 | 重庆万州公司
120515 | 凉耘村#3变 | 绿 | 83.2907 | 重庆万州公司
120516 | 凉耘村#2变 | 绿 | 83.7392 | 重庆万州公司
120517 | 凉耘村#1变 | 绿 | 166.1546 | 重庆万州公司
120518 | 凉水井变 | 绿 | 81.8711 | 重庆万州公司
120519 | 凉水井#9变 | 绿 | 520.5155 | 重庆万州公司
120520 | 凉水井#8变 | 绿 | 661.2041 | 重庆万州公司
120521 | 凉水井#7变 | 绿 | 517.1753 | 重庆万州公司
120522 | 凉水井#6变 | 绿 | 661.8722 | 重庆万州公司
120523 | 凉水井#5变 | 绿 | 660.0907 | 重庆万州公司
120524 | 凉水井#4变 | 绿 | 653.8804 | 重庆万州公司
120525 | 凉水井#3变 | 绿 | 528.6804 | 重庆万州公司
120526 | 凉水井#2变 | 绿 | 524.0000 | 重庆万州公司
120527 | 凉水井#1变 | 绿 | 541.7113 | 重庆万州公司
120528 | 凉水井#10变 | 绿 | 531.4845 | 重庆万州公司
120529 | 凉水7#变 | 绿 | 84.8062 | 重庆万州公司
120530 | 凉水#4变 | 绿 | 350.4742 | 重庆万州公司
120531 | 凉水#3变 | 绿 | 42.6206 | 重庆万州公司
120532 | 凉水#2变 | 绿 | 336.1567 | 重庆万州公司
120533 | 凉水#1变 | 绿 | 83.9990 | 重庆万州公司
120534 | 凉水#11变 | 绿 | 86.5196 | 重庆万州公司
120535 | 凉水#10变 | 绿 | 177.2330 | 重庆万州公司
120536 | 冷家河变 | 绿 | 174.9897 | 重庆万州公司
120537 | 农贸市场变 | 绿 | 358.8041 | 重庆万州公司
120538 | 农行变 | 绿 | 392.8866 | 重庆万州公司
120539 | 农科所变 | 绿 | 327.4103 | 重庆万州公司
120540 | 农牧局变 | 绿 | 351.7216 | 重庆万州公司
120541 | 农民#3变 | 绿 | 82.5196 | 重庆万州公司
120542 | 农民#2变 | 绿 | 90.3253 | 重庆万州公司
120543 | 农民#1变 | 绿 | 88.3423 | 重庆万州公司
120544 | 农机站小区变 | 绿 | 206.9093 | 重庆万州公司
120545 | 农建家禽养殖变 | 绿 | 176.5835 | 重庆万州公司
120546 | 农委变 | 绿 | 387.9052 | 重庆万州公司
120547 | 农场变 | 绿 | 180.0289 | 重庆万州公司
120548 | 农兴#2变 | 绿 | 168.4990 | 重庆万州公司
120549 | 农兴#1变 | 绿 | 91.0536 | 重庆万州公司
120550 | 兴隆村#2变 | 绿 | 164.5196 | 重庆万州公司
120551 | 兴隆村#1变 | 绿 | 103.4763 | 重庆万州公司
120552 | 兴隆支路变 | 绿 | 309.2062 | 重庆万州公司
120553 | 兴隆支路#2变 | 绿 | 151.9443 | 重庆万州公司
120554 | 兴隆十一组变 | 绿 | 85.0567 | 重庆万州公司
120555 | 兴隆佳苑变 | 绿 | 346.9567 | 重庆万州公司
120556 | 兴隆中街变 | 绿 | 391.9072 | 重庆万州公司
120557 | 兴隆下街变 | 绿 | 267.4948 | 重庆万州公司
120558 | 兴隆上街变 | 绿 | 342.8557 | 重庆万州公司
120559 | 兴隆5组#3变 | 绿 | 80.0536 | 重庆万州公司
120560 | 兴隆5组#2变 | 绿 | 86.7134 | 重庆万州公司
120561 | 兴隆5组#1变 | 绿 | 161.8557 | 重庆万州公司
120562 | 兴隆3组#1变 | 绿 | 175.5381 | 重庆万州公司
120563 | 兴隆#1变 | 黄 | 253.0515 | 重庆万州公司
120564 | 兴茂翠园#4变 | 绿 | 344.8412 | 重庆万州公司
120565 | 兴茂翠园#3变 | 绿 | 340.4619 | 重庆万州公司
120566 | 兴茂翠园#2变 | 绿 | 337.3567 | 重庆万州公司
120567 | 兴茂翠园#1变 | 绿 | 320.1614 | 重庆万州公司
120568 | 兴茂C区#9变 | 绿 | 526.0000 | 重庆万州公司
120569 | 兴茂C区#8变 | 绿 | 544.0206 | 重庆万州公司
120570 | 兴茂C区#5变 | 绿 | 525.1753 | 重庆万州公司
120571 | 兴茂C区#4变 | 绿 | 528.9897 | 重庆万州公司
120572 | 兴茂C区#2变 | 绿 | 529.2990 | 重庆万州公司
120573 | 兴茂C区#13变 | 绿 | 521.3196 | 重庆万州公司
120574 | 兴茂C区#12变 | 绿 | 526.6186 | 重庆万州公司
120575 | 兴茂C区#11变 | 绿 | 526.1649 | 重庆万州公司
120576 | 兴茂C区#10变 | 绿 | 533.8763 | 重庆万州公司
120577 | 兴茂B区#5变 | 绿 | 521.2990 | 重庆万州公司
120578 | 兴茂A区#5变 | 绿 | 527.6907 | 重庆万州公司
120579 | 兴茂A区#4变 | 绿 | 532.8660 | 重庆万州公司
120580 | 兴茂A区#3变 | 绿 | 523.0103 | 重庆万州公司
120581 | 兴茂A区#2变 | 绿 | 337.8639 | 重庆万州公司
120582 | 兴茂A区#10变 | 绿 | 527.5258 | 重庆万州公司
120583 | 兴杨小区变 | 绿 | 255.0928 | 重庆万州公司
120584 | 兴山#3变 | 绿 | 81.4938 | 重庆万州公司
120585 | 兴山#2变 | 绿 | 82.3938 | 重庆万州公司
120586 | 兴山#1变 | 绿 | 84.7227 | 重庆万州公司
120587 | 兴家#7变 | 绿 | 85.7237 | 重庆万州公司
120588 | 兴家#6变 | 绿 | 82.4887 | 重庆万州公司
120589 | 兴家#5变 | 绿 | 201.6289 | 重庆万州公司
120590 | 兴家#4变 | 绿 | 86.7876 | 重庆万州公司
120591 | 兴家#3变 | 绿 | 85.4742 | 重庆万州公司
120592 | 兴家#2变 | 绿 | 81.2103 | 重庆万州公司
120593 | 兴家#1变 | 绿 | 82.2598 | 重庆万州公司
120594 | 兴国#3变 | 绿 | 83.2505 | 重庆万州公司
120595 | 兴国#2变 | 绿 | 41.3278 | 重庆万州公司
120596 | 兴国#1变 | 绿 | 82.8536 | 重庆万州公司
120597 | 兴发养猪场变 | 绿 | 321.9670 | 重庆万州公司
120598 | 兴发8组变 | 绿 | 42.6258 | 重庆万州公司
120599 | 兴发5组变 | 绿 | 46.7258 | 重庆万州公司
120600 | 兴发5组#1变 | 绿 | 41.2722 | 重庆万州公司
120601 | 兴发3组变 | 绿 | 91.2948 | 重庆万州公司
120602 | 兴发1组变 | 绿 | 87.3268 | 重庆万州公司
120603 | 关华#5变 | 绿 | 160.8082 | 重庆万州公司
120604 | 关华#4变 | 绿 | 81.5546 | 重庆万州公司
120605 | 关华#3变 | 绿 | 81.0887 | 重庆万州公司
120606 | 关华#2变 | 绿 | 41.5433 | 重庆万州公司
120607 | 关华#1变 | 绿 | 82.7381 | 重庆万州公司
120608 | 兰草火烧坝变 | 绿 | 81.7526 | 重庆万州公司
120609 | 兰草村委会变 | 绿 | 86.1773 | 重庆万州公司
120610 | 兰草3组变 | 绿 | 83.2247 | 重庆万州公司
120611 | 兰花9组变 | 黄 | 37.8557 | 重庆万州公司
120612 | 兰花9组#2变 | 黄 | 31.9835 | 重庆万州公司
120613 | 兰花7组变 | 绿 | 84.9763 | 重庆万州公司
120614 | 兰花7组#2变 | 黄 | 32.0041 | 重庆万州公司
120615 | 兰花3组变 | 黄 | 16.5144 | 重庆万州公司
120616 | 兰桂香都#9变 | 绿 | 512.0825 | 重庆万州公司
120617 | 兰桂香都#8变 | 绿 | 529.7732 | 重庆万州公司
120618 | 兰桂香都#6变 | 绿 | 416.5619 | 重庆万州公司
120619 | 兰桂香都#5变 | 绿 | 518.2680 | 重庆万州公司
120620 | 兰桂香都#4变 | 绿 | 518.9897 | 重庆万州公司
120621 | 兰桂香都#2变 | 绿 | 524.9072 | 重庆万州公司
120622 | 兰桂香都#1变 | 绿 | 516.7835 | 重庆万州公司
120623 | 兰桂香都#14变 | 绿 | 656.0825 | 重庆万州公司
120624 | 兰桂香都#13变 | 绿 | 530.6598 | 重庆万州公司
120625 | 兰桂香都#12变 | 绿 | 523.7320 | 重庆万州公司
120626 | 兰桂香都#11变 | 绿 | 524.3918 | 重庆万州公司
120627 | 兰云丘1组变 | 绿 | 80.8474 | 重庆万州公司
120628 | 兰丫口变 | 绿 | 41.8711 | 重庆万州公司
120629 | 六角#6变 | 绿 | 83.5969 | 重庆万州公司
120630 | 六角#5变 | 绿 | 81.3825 | 重庆万州公司
120631 | 六角#4变 | 绿 | 42.2825 | 重庆万州公司
120632 | 六角#3变 | 绿 | 42.7263 | 重庆万州公司
120633 | 六角#2变 | 绿 | 41.6000 | 重庆万州公司
120634 | 六角#1变 | 绿 | 84.3887 | 重庆万州公司
120635 | 六岭村#6变 | 绿 | 81.9402 | 重庆万州公司
120636 | 六岭村#5变 | 绿 | 89.9619 | 重庆万州公司
120637 | 六岭村#4变 | 绿 | 202.1113 | 重庆万州公司
120638 | 六岭村#3变 | 绿 | 44.4103 | 重庆万州公司
120639 | 六岭村#2变 | 绿 | 47.4021 | 重庆万州公司
120640 | 六岭村#1变 | 绿 | 29.0103 | 重庆万州公司
120641 | 六合#5变 | 绿 | 85.4309 | 重庆万州公司
120642 | 六合#4变 | 绿 | 83.6680 | 重庆万州公司
120643 | 六合#3变 | 绿 | 41.1598 | 重庆万州公司
120644 | 六合#2变 | 绿 | 167.9175 | 重庆万州公司
120645 | 六合#1变 | 绿 | 86.4794 | 重庆万州公司
120646 | 公议#3变 | 绿 | 44.8887 | 重庆万州公司
120647 | 公议#2变 | 绿 | 83.3247 | 重庆万州公司
120648 | 公议#1变 | 绿 | 45.8701 | 重庆万州公司
120649 | 公租房变 | 绿 | 421.5876 | 重庆万州公司
120650 | 公平#5变 | 绿 | 26.4588 | 重庆万州公司
120651 | 公平#4变 | 绿 | 165.7216 | 重庆万州公司
120652 | 公平#3变 | 绿 | 81.9608 | 重庆万州公司
120653 | 公平#2变 | 绿 | 167.7938 | 重庆万州公司
120654 | 公平#1变 | 绿 | 82.5608 | 重庆万州公司
120655 | 公安局变 | 绿 | 258.8454 | 重庆万州公司
120656 | 公安局#1变 | 绿 | 265.5361 | 重庆万州公司
120657 | 八里#5变 | 绿 | 164.4103 | 重庆万州公司
120658 | 八里#4变 | 绿 | 81.4227 | 重庆万州公司
120659 | 八里#3变 | 绿 | 83.7773 | 重庆万州公司
120660 | 八里#2变 | 绿 | 82.3299 | 重庆万州公司
120661 | 八里#1变 | 绿 | 83.7423 | 重庆万州公司
120662 | 八角6组变 | 绿 | 169.1113 | 重庆万州公司
120663 | 八角2组变 | 绿 | 83.5320 | 重庆万州公司
120664 | 八角12组变 | 绿 | 173.3918 | 重庆万州公司
120665 | 八角12组#2变 | 绿 | 85.0289 | 重庆万州公司
120666 | 八角#6变 | 黄 | 80.4639 | 重庆万州公司
120667 | 八角#5变 | 黄 | 197.4907 | 重庆万州公司
120668 | 八角#4变 | 黄 | 317.9588 | 重庆万州公司
120669 | 八角#3变 | 黄 | 542.2268 | 重庆万州公司
120670 | 八角#2变 | 黄 | 276.7010 | 重庆万州公司
120671 | 八角#1变 | 黄 | 370.0536 | 重庆万州公司
120672 | 八林#5变 | 黄 | 84.6639 | 重庆万州公司
120673 | 八林#4变 | 黄 | 81.1423 | 重庆万州公司
120674 | 八林#3变 | 黄 | 82.0691 | 重庆万州公司
120675 | 八林#2变 | 黄 | 85.9629 | 重庆万州公司
120676 | 八林#1变 | 黄 | 43.7160 | 重庆万州公司
120677 | 八义#4变 | 绿 | 84.4041 | 重庆万州公司
120678 | 八义#3变 | 绿 | 84.5680 | 重庆万州公司
120679 | 八义#2变 | 绿 | 43.4680 | 重庆万州公司
120680 | 八义#1变 | 绿 | 86.8134 | 重庆万州公司
120681 | 全河#7变 | 绿 | 272.3711 | 重庆万州公司
120682 | 全河#6变 | 绿 | 81.3948 | 重庆万州公司
120683 | 全河#5变 | 绿 | 82.3629 | 重庆万州公司
120684 | 全河#4变 | 绿 | 45.6392 | 重庆万州公司
120685 | 全河#3变 | 绿 | 84.6361 | 重庆万州公司
120686 | 全河#2变 | 绿 | 86.0155 | 重庆万州公司
120687 | 全河#1变 | 绿 | 154.9072 | 重庆万州公司
120688 | 全兴建司变 | 绿 | 264.8041 | 重庆万州公司
120689 | 光荣新村变 | 绿 | 175.1608 | 重庆万州公司
120690 | 光荣#4变 | 绿 | 80.8784 | 重庆万州公司
120691 | 光荣#3变 | 绿 | 84.0412 | 重庆万州公司
120692 | 光荣#2变 | 绿 | 42.8979 | 重庆万州公司
120693 | 光荣#1变 | 绿 | 28.8495 | 重庆万州公司
120694 | 光明小区变 | 绿 | 138.3268 | 重庆万州公司
120695 | 光明小区#2变 | 绿 | 612.2680 | 重庆万州公司
120696 | 光明#3变 | 绿 | 170.0144 | 重庆万州公司
120697 | 光明#2变 | 绿 | 185.7753 | 重庆万州公司
120698 | 光明#1变 | 绿 | 227.5464 | 重庆万州公司
120699 | 光华#6变 | 绿 | 175.4485 | 重庆万州公司
120700 | 光华#5变 | 绿 | 82.6753 | 重庆万州公司
120701 | 光华#4变 | 绿 | 88.2887 | 重庆万州公司
120702 | 光华#3变 | 绿 | 82.5423 | 重庆万州公司
120703 | 光华#2变 | 绿 | 89.7732 | 重庆万州公司
120704 | 光华#1变 | 绿 | 91.4371 | 重庆万州公司
120705 | 先锋村#6变 | 绿 | 86.3557 | 重庆万州公司
120706 | 先锋村#5变 | 绿 | 84.5959 | 重庆万州公司
120707 | 先锋村#4变 | 绿 | 86.4546 | 重庆万州公司
120708 | 先锋村#3变 | 绿 | 88.0010 | 重庆万州公司
120709 | 先锋村#2变 | 绿 | 83.2289 | 重庆万州公司
120710 | 先锋村#1变 | 绿 | 84.5897 | 重庆万州公司
120711 | 先进村#5变 | 绿 | 45.8082 | 重庆万州公司
120712 | 先进村#4变 | 绿 | 180.1402 | 重庆万州公司
120713 | 先进村#3变 | 绿 | 92.4392 | 重庆万州公司
120714 | 先进村#2变 | 绿 | 71.6639 | 重庆万州公司
120715 | 先进村#1变 | 绿 | 43.1577 | 重庆万州公司
120716 | 偏岩7组变 | 绿 | 86.1082 | 重庆万州公司
120717 | 偏岩6组变 | 绿 | 83.9918 | 重庆万州公司
120718 | 偏岩4组变 | 绿 | 81.8144 | 重庆万州公司
120719 | 偏岩11组变 | 绿 | 82.4866 | 重庆万州公司
120720 | 偏岩10组变 | 绿 | 82.2021 | 重庆万州公司
120721 | 信用联社变 | 绿 | 376.4948 | 重庆万州公司
120722 | 信号塔变 | 绿 | 83.6093 | 重庆万州公司
120723 | 信发#4变 | 绿 | 89.1763 | 重庆万州公司
120724 | 信发#3变 | 绿 | 84.9608 | 重庆万州公司
120725 | 信发#2变 | 绿 | 169.1959 | 重庆万州公司
120726 | 信发#1变 | 绿 | 84.1485 | 重庆万州公司
120727 | 保障租赁房变 | 绿 | 640.1485 | 重庆万州公司
120728 | 保安#5变 | 绿 | 87.1794 | 重庆万州公司
120729 | 保安#4变 | 绿 | 324.9113 | 重庆万州公司
120730 | 保安#3变 | 绿 | 88.4124 | 重庆万州公司
120731 | 保安#2变 | 绿 | 84.9701 | 重庆万州公司
120732 | 保安#1变 | 绿 | 80.4608 | 重庆万州公司
120733 | 供电所变 | 绿 | 255.2990 | 重庆万州公司
120734 | 供电局基地#4变 | 绿 | 332.8660 | 重庆万州公司
120735 | 供电局基地#3变 | 绿 | 350.9773 | 重庆万州公司
120736 | 供电局变 | 绿 | 519.2165 | 重庆万州公司
120737 | 佛印山变 | 黄 | 79.9072 | 重庆万州公司
120738 | 何山村#3变 | 黄 | 86.3278 | 重庆万州公司
120739 | 何山村#2变 | 黄 | 20.5959 | 重庆万州公司
120740 | 何山村#1变 | 黄 | 36.5969 | 重庆万州公司
120741 | 何家湾变 | 黄 | 58.5113 | 重庆万州公司
120742 | 体育场变 | 绿 | 396.5361 | 重庆万州公司
120743 | 伯仙村#5变 | 绿 | 84.4196 | 重庆万州公司
120744 | 伯仙村#4变 | 绿 | 83.3402 | 重庆万州公司
120745 | 伯仙村#3变 | 绿 | 81.8000 | 重庆万州公司
120746 | 伯仙村#2变 | 绿 | 45.2536 | 重庆万州公司
120747 | 伯仙村#1变 | 绿 | 84.3567 | 重庆万州公司
120748 | 会龙苑变 | 绿 | 344.9402 | 重庆万州公司
120749 | 会龙#4变 | 绿 | 82.8289 | 重庆万州公司
120750 | 会龙#3变 | 绿 | 87.9464 | 重庆万州公司
120751 | 会龙#2变 | 绿 | 83.4392 | 重庆万州公司
120752 | 会龙#1变 | 绿 | 84.4619 | 重庆万州公司
120753 | 优胜村#3变 | 绿 | 82.9113 | 重庆万州公司
120754 | 优胜村#2变 | 绿 | 85.9155 | 重庆万州公司
120755 | 优胜村#1变 | 绿 | 170.3299 | 重庆万州公司
120756 | 优昙#4变 | 绿 | 85.2732 | 重庆万州公司
120757 | 优昙#3变 | 绿 | 321.5959 | 重庆万州公司
120758 | 优昙#2变 | 绿 | 89.8443 | 重庆万州公司
120759 | 优昙#1变 | 绿 | 51.5918 | 重庆万州公司
120760 | 任家院子1组变 | 绿 | 82.1773 | 重庆万州公司
120761 | 仰合#6变 | 绿 | 59.8753 | 重庆万州公司
120762 | 仰合#5变 | 绿 | 87.7134 | 重庆万州公司
120763 | 仰合#4变 | 黄 | 79.8577 | 重庆万州公司
120764 | 仰合#3变 | 绿 | 87.7722 | 重庆万州公司
120765 | 仰合#2变 | 绿 | 87.7485 | 重庆万州公司
120766 | 仰合#1变 | 绿 | 85.2825 | 重庆万州公司
120767 | 代桥#5变 | 绿 | 85.3134 | 重庆万州公司
120768 | 代桥#4变 | 绿 | 82.0536 | 重庆万州公司
120769 | 代桥#3变 | 绿 | 18.0794 | 重庆万州公司
120770 | 代桥#2变 | 绿 | 94.4371 | 重庆万州公司
120771 | 代桥#1变 | 绿 | 134.2309 | 重庆万州公司
120772 | 仙鹤村#3变 | 黄 | 45.7990 | 重庆万州公司
120773 | 仙鹤村#2变 | 黄 | 31.9134 | 重庆万州公司
120774 | 仙鹤村#1变 | 黄 | 85.8021 | 重庆万州公司
120775 | 仓储变 | 绿 | 176.8371 | 重庆万州公司
120776 | 仁贤#8变 | 绿 | 259.5216 | 重庆万州公司
120777 | 仁贤#7变 | 绿 | 652.8082 | 重庆万州公司
120778 | 仁贤#6变 | 绿 | 311.8515 | 重庆万州公司
120779 | 仁贤#5变 | 绿 | 259.8144 | 重庆万州公司
120780 | 仁贤#4变 | 绿 | 82.0072 | 重庆万州公司
120781 | 仁贤#3变 | 绿 | 138.6021 | 重庆万州公司
120782 | 仁贤#2变 | 绿 | 168.8742 | 重庆万州公司
120783 | 仁贤#1变 | 绿 | 335.1670 | 重庆万州公司
120784 | 仁德#2变 | 绿 | 87.3443 | 重庆万州公司
120785 | 仁德#1变 | 绿 | 179.2557 | 重庆万州公司
120786 | 仁安#5变 | 绿 | 43.9526 | 重庆万州公司
120787 | 仁安#4变 | 绿 | 82.2021 | 重庆万州公司
120788 | 仁安#3变 | 绿 | 84.6062 | 重庆万州公司
120789 | 仁安#2变 | 绿 | 165.5113 | 重庆万州公司
120790 | 仁安#1变 | 绿 | 88.3711 | 重庆万州公司
120791 | 仁和巷变 | 绿 | 344.6598 | 重庆万州公司
120792 | 仁和#8变 | 绿 | 82.2433 | 重庆万州公司
120793 | 仁和#7变 | 绿 | 88.1680 | 重庆万州公司
120794 | 仁和#6变 | 绿 | 83.5165 | 重庆万州公司
120795 | 仁和#5变 | 绿 | 84.4258 | 重庆万州公司
120796 | 仁和#4变 | 绿 | 88.3969 | 重庆万州公司
120797 | 仁和#3变 | 绿 | 71.2412 | 重庆万州公司
120798 | 仁和#2变 | 绿 | 154.7959 | 重庆万州公司
120799 | 仁和#1变 | 绿 | 214.5289 | 重庆万州公司
120800 | 仁五叉路变 | 绿 | 291.2495 | 重庆万州公司
120801 | 亿联B区#6变 | 绿 | 1060.6186 | 重庆万州公司
120802 | 亿联B区#5变 | 绿 | 1048.2474 | 重庆万州公司
120803 | 亿联B区#4变 | 绿 | 1007.0103 | 重庆万州公司
120804 | 亿联B区#3变 | 绿 | 1069.8969 | 重庆万州公司
120805 | 亿联B区#2变 | 绿 | 650.6639 | 重庆万州公司
120806 | 亿联A区#4变 | 绿 | 1036.9072 | 重庆万州公司
120807 | 亿联A区#3变 | 绿 | 1061.6495 | 重庆万州公司
120808 | 亿联A区#2变 | 绿 | 326.0866 | 重庆万州公司
120809 | 亿联A区#1变 | 绿 | 414.5361 | 重庆万州公司
120810 | 亿联#17公变 | 绿 | 665.7567 | 重庆万州公司
120811 | 亿联#16公变 | 绿 | 648.9072 | 重庆万州公司
120812 | 亿联#15变 | 绿 | 684.0165 | 重庆万州公司
120813 | 亿联#14变 | 绿 | 528.1649 | 重庆万州公司
120814 | 亿联#13变 | 绿 | 508.9485 | 重庆万州公司
120815 | 人西路廉租房变 | 绿 | 258.1959 | 重庆万州公司
120816 | 人民西路#2变 | 绿 | 267.4433 | 重庆万州公司
120817 | 人民西路#1变 | 绿 | 380.3711 | 重庆万州公司
120818 | 人民#4变 | 绿 | 168.3753 | 重庆万州公司
120819 | 人民#3变 | 绿 | 135.3268 | 重庆万州公司
120820 | 人民#2变 | 绿 | 224.7134 | 重庆万州公司
120821 | 人民#1变 | 绿 | 86.7485 | 重庆万州公司
120822 | 人头石六期#1变 | 绿 | 554.8454 | 重庆万州公司
120823 | 人头石三期还房#6变 | 绿 | 338.8784 | 重庆万州公司
120824 | 人头石三期还房#4变 | 绿 | 298.7835 | 重庆万州公司
120825 | 人头石#8变 | 绿 | 535.6907 | 重庆万州公司
120826 | 人头石#7变 | 绿 | 262.2165 | 重庆万州公司
120827 | 人头石#5变 | 绿 | 335.1794 | 重庆万州公司
120828 | 人头石#2变 | 绿 | 330.6144 | 重庆万州公司
120829 | 人头石#1变 | 绿 | 356.7052 | 重庆万州公司
120830 | 亲睦#5变 | 绿 | 88.3629 | 重庆万州公司
120831 | 亲睦#4变 | 绿 | 83.6124 | 重庆万州公司
120832 | 亲睦#3变 | 绿 | 42.6381 | 重庆万州公司
120833 | 亲睦#2变 | 绿 | 83.3814 | 重庆万州公司
120834 | 亲睦#1变 | 绿 | 86.2954 | 重庆万州公司
120835 | 亲水台#6变 | 绿 | 563.2577 | 重庆万州公司
120836 | 亲水台#5变 | 绿 | 570.8660 | 重庆万州公司
120837 | 亲水台#2变 | 绿 | 546.9072 | 重庆万州公司
120838 | 亭子垭老街变 | 绿 | 135.8887 | 重庆万州公司
120839 | 亭子垭新农村变 | 绿 | 22.4247 | 重庆万州公司
120840 | 交通建设变 | 绿 | 261.4639 | 重庆万州公司
120841 | 交通局变 | 绿 | 173.7938 | 重庆万州公司
120842 | 交警队大楼变 | 绿 | 563.1753 | 重庆万州公司
120843 | 交警队变 | 绿 | 339.3711 | 重庆万州公司
120844 | 五马抽水变 | 绿 | 44.6361 | 重庆万州公司
120845 | 五马岔路口变 | 绿 | 320.0000 | 重庆万州公司
120846 | 五马8组变 | 绿 | 83.1979 | 重庆万州公司
120847 | 五马8组#2变 | 绿 | 82.6536 | 重庆万州公司
120848 | 五马7组变 | 绿 | 85.7866 | 重庆万州公司
120849 | 五马3组变 | 黄 | 48.8866 | 重庆万州公司
120850 | 五马3组#2变 | 绿 | 51.4041 | 重庆万州公司
120851 | 五马2组变 | 绿 | 83.7763 | 重庆万州公司
120852 | 五马2组#2变 | 绿 | 81.1412 | 重庆万州公司
120853 | 五银#4变 | 绿 | 41.7340 | 重庆万州公司
120854 | 五银#3变 | 绿 | 82.0351 | 重庆万州公司
120855 | 五银#2变 | 绿 | 81.3531 | 重庆万州公司
120856 | 五银#1变 | 绿 | 82.2732 | 重庆万州公司
120857 | 五通马口变 | 绿 | 81.9361 | 重庆万州公司
120858 | 五通村#6变 | 绿 | 82.1495 | 重庆万州公司
120859 | 五通村#5变 | 绿 | 40.4515 | 重庆万州公司
120860 | 五通村#4变 | 绿 | 83.2845 | 重庆万州公司
120861 | 五通村#3变 | 绿 | 83.0711 | 重庆万州公司
120862 | 五通村#2变 | 绿 | 327.4351 | 重庆万州公司
120863 | 五通村#1变 | 绿 | 81.4134 | 重庆万州公司
120864 | 五通9组变 | 绿 | 84.1814 | 重庆万州公司
120865 | 五通4组变 | 绿 | 85.4959 | 重庆万州公司
120866 | 五角#3变 | 黄 | 81.6165 | 重庆万州公司
120867 | 五角#2变 | 黄 | 84.2804 | 重庆万州公司
120868 | 五角#1变 | 黄 | 90.2763 | 重庆万州公司
120869 | 五股村#4变 | 绿 | 92.5113 | 重庆万州公司
120870 | 五股村#3变 | 绿 | 83.2536 | 重庆万州公司
120871 | 五股村#2变 | 绿 | 81.7196 | 重庆万州公司
120872 | 五股村#1变 | 绿 | 81.1711 | 重庆万州公司
120873 | 五童村#3变 | 绿 | 81.0052 | 重庆万州公司
120874 | 五福#8变 | 绿 | 86.0557 | 重庆万州公司
120875 | 五福#7变 | 绿 | 80.8072 | 重庆万州公司
120876 | 五福#6变 | 绿 | 133.1897 | 重庆万州公司
120877 | 五福#5变 | 绿 | 44.9753 | 重庆万州公司
120878 | 五福#4变 | 绿 | 84.0175 | 重庆万州公司
120879 | 五福#3变 | 绿 | 83.3649 | 重庆万州公司
120880 | 五福#2变 | 绿 | 87.6887 | 重庆万州公司
120881 | 五福#1变 | 绿 | 89.5691 | 重庆万州公司
120882 | 五桐村#4变 | 黄 | 62.1773 | 重庆万州公司
120883 | 五桐村#2变 | 绿 | 81.4938 | 重庆万州公司
120884 | 五桐村#1变 | 黄 | 63.2371 | 重庆万州公司
120885 | 五星#8变 | 绿 | 542.6804 | 重庆万州公司
120886 | 五星#7变 | 绿 | 86.6093 | 重庆万州公司
120887 | 五星#6变 | 绿 | 83.1268 | 重庆万州公司
120888 | 五星#5变 | 绿 | 168.0247 | 重庆万州公司
120889 | 五星#4变 | 绿 | 168.2144 | 重庆万州公司
120890 | 五星#3变 | 绿 | 275.3608 | 重庆万州公司
120891 | 五星#2变 | 绿 | 90.6052 | 重庆万州公司
120892 | 五星#1变 | 绿 | 88.5454 | 重庆万州公司
120893 | 五家#5变 | 绿 | 85.1835 | 重庆万州公司
120894 | 五家#4变 | 绿 | 85.5423 | 重庆万州公司
120895 | 五家#3变 | 绿 | 83.7856 | 重庆万州公司
120896 | 五家#2变 | 绿 | 85.9784 | 重庆万州公司
120897 | 五家#1变 | 绿 | 120.5794 | 重庆万州公司
120898 | 五塝村#4变 | 黄 | 22.6990 | 重庆万州公司
120899 | 五塝村#3变 | 黄 | 48.6515 | 重庆万州公司
120900 | 五塝村#2变 | 黄 | 59.1299 | 重庆万州公司
120901 | 五塝村#1变 | 黄 | 26.9995 | 重庆万州公司
120902 | 五合#4变 | 绿 | 81.9464 | 重庆万州公司
120903 | 五合#3变 | 绿 | 82.6021 | 重庆万州公司
120904 | 五合#2变 | 绿 | 85.1680 | 重庆万州公司
120905 | 五合#1变 | 绿 | 84.9402 | 重庆万州公司
120906 | 五交化公司变 | 绿 | 351.9546 | 重庆万州公司
120907 | 五一家苑变 | 绿 | 130.7588 | 重庆万州公司
120908 | 五一#7变 | 绿 | 269.2474 | 重庆万州公司
120909 | 五一#6变 | 绿 | 85.5670 | 重庆万州公司
120910 | 五一#5变 | 绿 | 80.7443 | 重庆万州公司
120911 | 五一#4变 | 绿 | 84.0392 | 重庆万州公司
120912 | 五一#3变 | 绿 | 137.8227 | 重庆万州公司
120913 | 五一#2变 | 绿 | 135.5711 | 重庆万州公司
120914 | 五一#1变 | 绿 | 86.6742 | 重庆万州公司
120915 | 云龙村#3变 | 绿 | 170.4876 | 重庆万州公司
120916 | 云龙场镇#9变 | 绿 | 175.0969 | 重庆万州公司
120917 | 云龙场镇#8变 | 绿 | 182.3979 | 重庆万州公司
120918 | 云龙场镇#7公变 | 绿 | 523.1546 | 重庆万州公司
120919 | 云龙场镇#6变 | 绿 | 305.7649 | 重庆万州公司
120920 | 云龙场镇#5变 | 绿 | 166.3340 | 重庆万州公司
120921 | 云龙场镇#4变 | 绿 | 289.8557 | 重庆万州公司
120922 | 云龙场镇#3变 | 绿 | 289.3608 | 重庆万州公司
120923 | 云龙场镇#2变 | 绿 | 367.6186 | 重庆万州公司
120924 | 云龙场镇#1变 | 绿 | 395.7216 | 重庆万州公司
120925 | 云龙#6变 | 绿 | 81.7753 | 重庆万州公司
120926 | 云龙#5变 | 绿 | 81.6330 | 重庆万州公司
120927 | 云龙#4变 | 绿 | 83.9588 | 重庆万州公司
120928 | 云龙#2变 | 绿 | 85.3969 | 重庆万州公司
120929 | 云龙#1变 | 绿 | 164.1670 | 重庆万州公司
120930 | 云阳#9变 | 绿 | 83.4351 | 重庆万州公司
120931 | 云阳#8变 | 绿 | 81.1845 | 重庆万州公司
120932 | 云阳#7变 | 绿 | 83.1608 | 重庆万州公司
120933 | 云阳#6变 | 绿 | 81.4103 | 重庆万州公司
120934 | 云阳#5变 | 绿 | 164.7351 | 重庆万州公司
120935 | 云阳#4变 | 绿 | 85.6505 | 重庆万州公司
120936 | 云阳#3变 | 黄 | 78.1567 | 重庆万州公司
120937 | 云阳#2变 | 绿 | 41.0732 | 重庆万州公司
120938 | 云阳#1变 | 绿 | 85.5330 | 重庆万州公司
120939 | 云湖天地#9变 | 绿 | 507.8969 | 重庆万州公司
120940 | 云湖天地#8变 | 绿 | 533.0103 | 重庆万州公司
120941 | 云湖天地#7变 | 绿 | 520.1856 | 重庆万州公司
120942 | 云湖天地#6变 | 绿 | 580.5773 | 重庆万州公司
120943 | 云湖天地#5变 | 绿 | 518.7423 | 重庆万州公司
120944 | 云湖天地#4变 | 绿 | 518.3711 | 重庆万州公司
120945 | 云湖天地#3公变 | 绿 | 400.9691 | 重庆万州公司
120946 | 云湖天地#2公变 | 绿 | 420.3660 | 重庆万州公司
120947 | 云湖天地#1公变 | 绿 | 332.4948 | 重庆万州公司
120948 | 云润变 | 绿 | 331.0763 | 重庆万州公司
120949 | 云水间#6变 | 绿 | 537.6907 | 重庆万州公司
120950 | 云水间#5变 | 绿 | 528.3299 | 重庆万州公司
120951 | 云水间#4变 | 绿 | 525.7320 | 重庆万州公司
120952 | 云水间#3变 | 绿 | 538.6186 | 重庆万州公司
120953 | 云水间#2变 | 绿 | 529.2990 | 重庆万州公司
120954 | 云水间#1变 | 绿 | 531.1959 | 重庆万州公司
120955 | 云樾上境#3变 | 绿 | 645.3938 | 重庆万州公司
120956 | 云樾上境#2变 | 绿 | 646.2351 | 重庆万州公司
120957 | 云樾上境#1变 | 绿 | 647.3237 | 重庆万州公司
120958 | 云峰#3变 | 绿 | 86.3258 | 重庆万州公司
120959 | 云峰#2变 | 绿 | 84.2103 | 重庆万州公司
120960 | 云峰#1变 | 绿 | 82.3959 | 重庆万州公司
120961 | 云佛村变 | 绿 | 82.7711 | 重庆万州公司
120962 | 二龙#4变 | 绿 | 86.6309 | 重庆万州公司
120963 | 二龙#3变 | 绿 | 84.8186 | 重庆万州公司
120964 | 二龙#2变 | 绿 | 86.4423 | 重庆万州公司
120965 | 二龙#1变 | 绿 | 86.3649 | 重庆万州公司
120966 | 二派变 | 绿 | 356.4021 | 重庆万州公司
120967 | 二横街变 | 绿 | 269.7320 | 重庆万州公司
120968 | 二条龙变 | 绿 | 88.9289 | 重庆万州公司
120969 | 乾街#2变 | 绿 | 259.3093 | 重庆万州公司
120970 | 乾街#1箱变 | 绿 | 324.7010 | 重庆万州公司
120971 | 书香郡#7变 | 绿 | 640.5938 | 重庆万州公司
120972 | 书香郡#6变 | 绿 | 654.8206 | 重庆万州公司
120973 | 书香郡#5变 | 绿 | 655.4639 | 重庆万州公司
120974 | 书香郡#4变 | 绿 | 655.5381 | 重庆万州公司
120975 | 书香郡#3变 | 绿 | 518.7629 | 重庆万州公司
120976 | 书香郡#2变 | 绿 | 524.1443 | 重庆万州公司
120977 | 书香郡#1变 | 绿 | 542.4948 | 重庆万州公司
120978 | 书香豪苑#2变 | 绿 | 332.6351 | 重庆万州公司
120979 | 书香豪苑#1变 | 绿 | 334.2021 | 重庆万州公司
120980 | 九龙#6变 | 绿 | 85.9845 | 重庆万州公司
120981 | 九龙#5变 | 绿 | 82.6412 | 重庆万州公司
120982 | 九龙#4变 | 绿 | 89.8722 | 重庆万州公司
120983 | 九龙#3变 | 绿 | 81.2866 | 重庆万州公司
120984 | 九龙#2变 | 绿 | 205.5052 | 重庆万州公司
120985 | 九龙#1变 | 绿 | 167.4165 | 重庆万州公司
120986 | 九道村变 | 绿 | 83.6773 | 重庆万州公司
120987 | 九道#3变 | 绿 | 41.1180 | 重庆万州公司
120988 | 九道#2变 | 绿 | 270.1670 | 重庆万州公司
120989 | 九股村#7变 | 绿 | 83.3196 | 重庆万州公司
120990 | 九股村#6变 | 绿 | 81.2784 | 重庆万州公司
120991 | 九股村#5变 | 绿 | 43.5134 | 重庆万州公司
120992 | 九股村#4变 | 绿 | 90.1938 | 重庆万州公司
120993 | 九股村#3变 | 绿 | 163.1649 | 重庆万州公司
120994 | 九股村#2变 | 绿 | 81.3938 | 重庆万州公司
120995 | 九股村#1变 | 绿 | 40.5155 | 重庆万州公司
120996 | 九股新村配变 | 绿 | 169.1670 | 重庆万州公司
120997 | 九岭#7变 | 绿 | 81.9134 | 重庆万州公司
120998 | 九岭#6变 | 绿 | 41.2536 | 重庆万州公司
120999 | 九岭#5变 | 绿 | 90.8866 | 重庆万州公司
121000 | 九岭#4变 | 绿 | 82.5825 | 重庆万州公司
121001 | 九岭#3变 | 绿 | 81.3577 | 重庆万州公司
121002 | 九岭#2变 | 绿 | 82.5155 | 重庆万州公司
121003 | 九岭#1变 | 绿 | 40.5938 | 重庆万州公司
121004 | 乐都#5变 | 绿 | 178.9526 | 重庆万州公司
121005 | 乐都#4变 | 绿 | 105.1897 | 重庆万州公司
121006 | 乐都#3变 | 绿 | 83.1113 | 重庆万州公司
121007 | 乐都#2变 | 绿 | 47.8041 | 重庆万州公司
121008 | 乐都#1变 | 绿 | 43.5381 | 重庆万州公司
121009 | 乐英#7变 | 绿 | 83.0309 | 重庆万州公司
121010 | 乐英#6变 | 绿 | 85.9546 | 重庆万州公司
121011 | 乐英#5变 | 绿 | 82.3165 | 重庆万州公司
121012 | 乐英#4变 | 绿 | 84.2464 | 重庆万州公司
121013 | 乐英#3变 | 绿 | 82.2103 | 重庆万州公司
121014 | 乐英#2变 | 绿 | 101.1113 | 重庆万州公司
121015 | 乐英#1变 | 绿 | 167.2464 | 重庆万州公司
121016 | 乐胜社区变 | 绿 | 288.4124 | 重庆万州公司
121017 | 乐胜#5变 | 绿 | 89.8041 | 重庆万州公司
121018 | 乐胜#4变 | 绿 | 84.1351 | 重庆万州公司
121019 | 乐胜#3变 | 绿 | 188.3918 | 重庆万州公司
121020 | 乐胜#2变 | 绿 | 82.6041 | 重庆万州公司
121021 | 乐胜#1变 | 绿 | 81.6907 | 重庆万州公司
121022 | 乐元村#3变 | 绿 | 81.2247 | 重庆万州公司
121023 | 乐元村#2变 | 绿 | 85.4186 | 重庆万州公司
121024 | 乐元村#1变 | 绿 | 85.5423 | 重庆万州公司
121025 | 乌金家园#2变 | 绿 | 402.0206 | 重庆万州公司
121026 | 乌金家园#1变 | 绿 | 424.0825 | 重庆万州公司
121027 | 义和村#7变 | 绿 | 263.5052 | 重庆万州公司
121028 | 义和村#6变 | 绿 | 167.1381 | 重庆万州公司
121029 | 义和村#5变 | 绿 | 90.6186 | 重庆万州公司
121030 | 义和村#4变 | 绿 | 186.8371 | 重庆万州公司
121031 | 义和村#3变 | 绿 | 252.8000 | 重庆万州公司
121032 | 义和村#2变 | 绿 | 301.3608 | 重庆万州公司
121033 | 义和村#1变 | 绿 | 84.3670 | 重庆万州公司
121034 | 久安#9变 | 绿 | 81.3485 | 重庆万州公司
121035 | 久安#8变 | 绿 | 83.8784 | 重庆万州公司
121036 | 久安#7变 | 绿 | 81.3701 | 重庆万州公司
121037 | 久安#6变 | 绿 | 164.2278 | 重庆万州公司
121038 | 久安#4变 | 绿 | 84.6763 | 重庆万州公司
121039 | 久安#3变 | 绿 | 82.6907 | 重庆万州公司
121040 | 久安#2变 | 绿 | 82.8361 | 重庆万州公司
121041 | 久安#1变 | 绿 | 83.8320 | 重庆万州公司
121042 | 久安#10变 | 绿 | 87.6907 | 重庆万州公司
121043 | 丰胜村#3变 | 绿 | 162.0474 | 重庆万州公司
121044 | 丰胜村#2变 | 绿 | 164.9814 | 重庆万州公司
121045 | 丰胜村#1变 | 绿 | 86.5010 | 重庆万州公司
121046 | 丰胜园变 | 黄 | 340.3216 | 重庆万州公司
121047 | 丰绿#9变 | 绿 | 410.8711 | 重庆万州公司
121048 | 丰绿#6变 | 绿 | 521.1546 | 重庆万州公司
121049 | 丰绿#5变 | 绿 | 522.7010 | 重庆万州公司
121050 | 中部路变 | 黄 | 335.4144 | 重庆万州公司
121051 | 中行家属院变 | 绿 | 350.7732 | 重庆万州公司
121052 | 中行变 | 绿 | 268.6907 | 重庆万州公司
121053 | 中永#6变 | 绿 | 82.6041 | 重庆万州公司
121054 | 中永#5变 | 绿 | 100.8825 | 重庆万州公司
121055 | 中永#4变 | 绿 | 89.9093 | 重庆万州公司
121056 | 中永#3变 | 黄 | 78.5309 | 重庆万州公司
121057 | 中永#2变 | 绿 | 86.0541 | 重庆万州公司
121058 | 中永#1变 | 绿 | 46.1814 | 重庆万州公司
121059 | 中梁村#4变 | 绿 | 86.7216 | 重庆万州公司
121060 | 中梁村#3变 | 绿 | 90.5979 | 重庆万州公司
121061 | 中梁村#2变 | 绿 | 41.3376 | 重庆万州公司
121062 | 中梁村#1变 | 绿 | 45.7361 | 重庆万州公司
121063 | 中心街变 | 绿 | 332.9258 | 重庆万州公司
121064 | 中庆房地产变 | 绿 | 327.9175 | 重庆万州公司
121065 | 中山小区#6变 | 绿 | 255.5876 | 重庆万州公司
121066 | 中山小区#5变 | 绿 | 286.3711 | 重庆万州公司
121067 | 中山小区#4变 | 绿 | 380.1361 | 重庆万州公司
121068 | 中山小区#3变 | 绿 | 351.1258 | 重庆万州公司
121069 | 中山小区#2变 | 绿 | 375.2371 | 重庆万州公司
121070 | 中山小区#1变 | 绿 | 380.5938 | 重庆万州公司
121071 | 中山实业变 | 绿 | 218.0866 | 重庆万州公司
121072 | 中山#7变 | 绿 | 552.8660 | 重庆万州公司
121073 | 中屋村#4变 | 绿 | 86.8371 | 重庆万州公司
121074 | 中屋村#3变 | 绿 | 164.0392 | 重庆万州公司
121075 | 中屋村#2变 | 绿 | 81.5340 | 重庆万州公司
121076 | 中屋村#1变 | 绿 | 82.2794 | 重庆万州公司
121077 | 中学公变 | 绿 | 356.6186 | 重庆万州公司
121078 | 中央星城#5变 | 绿 | 326.8165 | 重庆万州公司
121079 | 中央星城#2变 | 绿 | 532.9897 | 重庆万州公司
121080 | 中央星城#1变 | 绿 | 530.3093 | 重庆万州公司
121081 | 中坝#4变 | 绿 | 167.9330 | 重庆万州公司
121082 | 中坝#3变 | 绿 | 81.6485 | 重庆万州公司
121083 | 中坝#2变 | 绿 | 81.7351 | 重庆万州公司
121084 | 中坝#1变 | 绿 | 87.9052 | 重庆万州公司
121085 | 中合#5变 | 绿 | 81.5557 | 重庆万州公司
121086 | 中合#4变 | 绿 | 85.9351 | 重庆万州公司
121087 | 中合#3变 | 绿 | 84.9381 | 重庆万州公司
121088 | 中合#2变 | 绿 | 84.2392 | 重庆万州公司
121089 | 中合#1变 | 绿 | 82.2670 | 重庆万州公司
121090 | 中医院变 | 绿 | 626.2474 | 重庆万州公司
121091 | 中丰村#5变 | 绿 | 30.0000 | 重庆万州公司
121092 | 中丰村#4变 | 绿 | 81.8557 | 重庆万州公司
121093 | 中丰村#3变 | 绿 | 260.1155 | 重庆万州公司
121094 | 中丰村#2变 | 绿 | 171.1649 | 重庆万州公司
121095 | 中丰村#1变 | 绿 | 90.2680 | 重庆万州公司
121096 | 两路#8变 | 黄 | 82.2732 | 重庆万州公司
121097 | 两路#7变 | 黄 | 168.8082 | 重庆万州公司
121098 | 两路#6变 | 黄 | 168.1340 | 重庆万州公司
121099 | 两路#5变 | 黄 | 83.2103 | 重庆万州公司
121100 | 两路#4变 | 黄 | 172.9897 | 重庆万州公司
121101 | 两路#3变 | 黄 | 345.8309 | 重庆万州公司
121102 | 两路#2变 | 黄 | 173.8639 | 重庆万州公司
121103 | 两路#1变 | 黄 | 87.3454 | 重庆万州公司
121104 | 两河#4变 | 绿 | 177.8433 | 重庆万州公司
121105 | 两河#3变 | 绿 | 82.5691 | 重庆万州公司
121106 | 两河#2变 | 绿 | 87.3948 | 重庆万州公司
121107 | 两河#1变 | 绿 | 83.0943 | 重庆万州公司
121108 | 两塘#7变 | 绿 | 87.2907 | 重庆万州公司
121109 | 两塘#6变 | 绿 | 84.0361 | 重庆万州公司
121110 | 两塘#5变 | 绿 | 86.5196 | 重庆万州公司
121111 | 两塘#4变 | 绿 | 85.8701 | 重庆万州公司
121112 | 两塘#3变 | 绿 | 81.6021 | 重庆万州公司
121113 | 两塘#2变 | 绿 | 84.0546 | 重庆万州公司
121114 | 两塘#1变 | 绿 | 81.7598 | 重庆万州公司
121115 | 丝绸公司变 | 绿 | 361.3402 | 重庆万州公司
121116 | 东风机械厂变 | 绿 | 367.5423 | 重庆万州公司
121117 | 东风#6变 | 绿 | 81.4010 | 重庆万州公司
121118 | 东风#5变 | 绿 | 88.5299 | 重庆万州公司
121119 | 东风#4变 | 绿 | 83.7639 | 重庆万州公司
121120 | 东风#3变 | 绿 | 83.2825 | 重庆万州公司
121121 | 东风#2变 | 绿 | 86.2351 | 重庆万州公司
121122 | 东风#1变 | 绿 | 82.8866 | 重庆万州公司
121123 | 东阳#6变 | 绿 | 83.4639 | 重庆万州公司
121124 | 东阳#5变 | 绿 | 81.7907 | 重庆万州公司
121125 | 东阳#4变 | 黄 | 82.1464 | 重庆万州公司
121126 | 东阳#3变 | 绿 | 86.7454 | 重庆万州公司
121127 | 东阳#2变 | 绿 | 105.6206 | 重庆万州公司
121128 | 东阳#1变 | 绿 | 85.3938 | 重庆万州公司
121129 | 东池堰变 | 绿 | 344.1856 | 重庆万州公司
121130 | 东池堰#1变 | 绿 | 298.0412 | 重庆万州公司
121131 | 东正街变 | 绿 | 352.4495 | 重庆万州公司
121132 | 东正街#2变 | 绿 | 461.3526 | 重庆万州公司
121133 | 东桥#3变 | 绿 | 82.9598 | 重庆万州公司
121134 | 东桥#2变 | 绿 | 141.4722 | 重庆万州公司
121135 | 东桥#1变 | 绿 | 220.2598 | 重庆万州公司
121136 | 东明村变 | 绿 | 353.2041 | 重庆万州公司
121137 | 东明广场变 | 绿 | 218.5320 | 重庆万州公司
121138 | 东明四队变 | 绿 | 87.0948 | 重庆万州公司
121139 | 东方佳苑变 | 绿 | 339.0392 | 重庆万州公司
121140 | 东平#9变 | 绿 | 81.8062 | 重庆万州公司
121141 | 东平#8变 | 绿 | 86.9196 | 重庆万州公司
121142 | 东平#7变 | 绿 | 80.5938 | 重庆万州公司
121143 | 东平#6变 | 绿 | 44.2495 | 重庆万州公司
121144 | 东平#5变 | 绿 | 45.8041 | 重庆万州公司
121145 | 东平#4变 | 绿 | 43.7505 | 重庆万州公司
121146 | 东平#3变 | 绿 | 84.4196 | 重庆万州公司
121147 | 东平#2变 | 绿 | 87.0021 | 重庆万州公司
121148 | 东平#1变 | 绿 | 84.2619 | 重庆万州公司
121149 | 东平#10变 | 绿 | 88.1278 | 重庆万州公司
121150 | 东山民居变 | 绿 | 162.9979 | 重庆万州公司
121151 | 东山林场变 | 绿 | 88.8948 | 重庆万州公司
121152 | 东山城#2变 | 绿 | 333.4227 | 重庆万州公司
121153 | 东山城#1变 | 绿 | 343.4804 | 重庆万州公司
121154 | 东山名都#4变 | 绿 | 323.6000 | 重庆万州公司
121155 | 东山名都#3变 | 绿 | 415.0000 | 重庆万州公司
121156 | 东山名都#2变 | 绿 | 409.8505 | 重庆万州公司
121157 | 东山名都#1变 | 绿 | 411.3814 | 重庆万州公司
121158 | 东城丽景北区#2变 | 绿 | 537.7113 | 重庆万州公司
121159 | 东城丽景北区#1变 | 绿 | 537.4845 | 重庆万州公司
121160 | 东城丽景#9变 | 绿 | 415.6340 | 重庆万州公司
121161 | 东城丽景#8变 | 绿 | 524.0619 | 重庆万州公司
121162 | 东城丽景#7变 | 绿 | 417.1216 | 重庆万州公司
121163 | 东城丽景#6变 | 绿 | 419.9948 | 重庆万州公司
121164 | 东城丽景#5变 | 绿 | 523.9381 | 重庆万州公司
121165 | 东城丽景#4变 | 绿 | 547.0928 | 重庆万州公司
121166 | 东城丽景#3变 | 绿 | 543.2371 | 重庆万州公司
121167 | 东城丽景#2变 | 绿 | 427.1546 | 重庆万州公司
121168 | 东城丽景#21变 | 绿 | 505.6082 | 重庆万州公司
121169 | 东城丽景#20变 | 绿 | 507.0103 | 重庆万州公司
121170 | 东城丽景#1变 | 绿 | 541.9381 | 重庆万州公司
121171 | 东城丽景#19变 | 绿 | 511.1546 | 重庆万州公司
121172 | 东城丽景#18变 | 绿 | 515.0309 | 重庆万州公司
121173 | 东城丽景#17变 | 绿 | 517.0103 | 重庆万州公司
121174 | 东城丽景#16变 | 绿 | 513.8144 | 重庆万州公司
121175 | 东城丽景#15变 | 绿 | 521.8351 | 重庆万州公司
121176 | 东城丽景#14变 | 绿 | 515.7113 | 重庆万州公司
121177 | 东城丽景#13变 | 绿 | 525.8557 | 重庆万州公司
121178 | 东城丽景#12变 | 绿 | 514.4742 | 重庆万州公司
121179 | 东城丽景#11变 | 绿 | 525.2990 | 重庆万州公司
121180 | 东城丽景#10变 | 绿 | 521.6289 | 重庆万州公司
121181 | 东升小区#3变 | 绿 | 262.8247 | 重庆万州公司
121182 | 东升小区#2变 | 绿 | 285.0515 | 重庆万州公司
121183 | 东升小区#1变 | 绿 | 329.6990 | 重庆万州公司
121184 | 世纪锦苑变 | 绿 | 521.4433 | 重庆万州公司
121185 | 世纪佳苑北区#2箱变 | 绿 | 338.5567 | 重庆万州公司
121186 | 世纪佳苑北区#1箱变 | 绿 | 336.5897 | 重庆万州公司
121187 | 世纪佳苑#3变 | 绿 | 554.0103 | 重庆万州公司
121188 | 世纪佳苑#2变 | 绿 | 544.3918 | 重庆万州公司
121189 | 世纪佳苑#1变 | 绿 | 519.8505 | 重庆万州公司
121190 | 下坝变 | 绿 | 87.0763 | 重庆万州公司
121191 | 上湾村移民公变 | 黄 | 164.3887 | 重庆万州公司
121192 | 上湾村#2变 | 黄 | 12.4495 | 重庆万州公司
121193 | 上湾村#1变 | 黄 | 84.9175 | 重庆万州公司
121194 | 上清路#2变 | 绿 | 350.7052 | 重庆万州公司
121195 | 上清路#1变 | 绿 | 408.2680 | 重庆万州公司
121196 | 上海花园#9变 | 绿 | 673.4515 | 重庆万州公司
121197 | 上海花园#8变 | 绿 | 530.9897 | 重庆万州公司
121198 | 上海花园#7变 | 绿 | 340.0660 | 重庆万州公司
121199 | 上海花园#6变 | 绿 | 667.9340 | 重庆万州公司
121200 | 上海花园#5变 | 绿 | 663.4804 | 重庆万州公司
121201 | 上海花园#4变 | 绿 | 340.6722 | 重庆万州公司
121202 | 上海花园#3变 | 绿 | 328.5608 | 重庆万州公司
121203 | 上海花园#2公变 | 绿 | 662.8371 | 重庆万州公司
121204 | 上海花园#1公变 | 绿 | 660.8825 | 重庆万州公司
121205 | 上海花园#16变 | 绿 | 663.1588 | 重庆万州公司
121206 | 上海花园#15变 | 绿 | 656.8000 | 重庆万州公司
121207 | 上海花园#14变 | 绿 | 329.3155 | 重庆万州公司
121208 | 上海花园#13变 | 绿 | 534.2474 | 重庆万州公司
121209 | 上海花园#12变 | 绿 | 656.7010 | 重庆万州公司
121210 | 上海花园#11变 | 绿 | 658.6309 | 重庆万州公司
121211 | 上海花园#10变 | 绿 | 330.4536 | 重庆万州公司
121212 | 上海城B区#9公变 | 绿 | 653.4103 | 重庆万州公司
121213 | 上海城B区#8公变 | 绿 | 542.7423 | 重庆万州公司
121214 | 上海城B区#7公变 | 绿 | 513.7113 | 重庆万州公司
121215 | 上海城B区#6公变 | 绿 | 512.9072 | 重庆万州公司
121216 | 上海城B区#5公变 | 绿 | 562.1031 | 重庆万州公司
121217 | 上海城B区#4公变 | 绿 | 334.0660 | 重庆万州公司
121218 | 上海城B区#3公变 | 绿 | 329.9093 | 重庆万州公司
121219 | 上海城B区#2公变 | 绿 | 414.4948 | 重庆万州公司
121220 | 上海城B区#1公变 | 绿 | 408.4330 | 重庆万州公司
121221 | 上海城B区#14变 | 绿 | 521.9588 | 重庆万州公司
121222 | 上海城B区#13变 | 绿 | 531.8351 | 重庆万州公司
121223 | 上海城B区#12公变 | 绿 | 666.5732 | 重庆万州公司
121224 | 上海城B区#11公变 | 绿 | 679.7856 | 重庆万州公司
121225 | 上海城B区#10公变 | 绿 | 530.3918 | 重庆万州公司
121226 | 上海城A区#9变 | 绿 | 544.8660 | 重庆万州公司
121227 | 上海城A区#8变 | 绿 | 679.6371 | 重庆万州公司
121228 | 上海城A区#7变 | 绿 | 668.8247 | 重庆万州公司
121229 | 上海城A区#6变 | 绿 | 549.7732 | 重庆万州公司
121230 | 上海城A区#5变 | 绿 | 752.6515 | 重庆万州公司
121231 | 上海城A区#4公变 | 绿 | 521.3608 | 重庆万州公司
121232 | 上海城A区#3公变 | 绿 | 519.2577 | 重庆万州公司
121233 | 上海城A区#2公变 | 绿 | 699.9505 | 重庆万州公司
121234 | 上海城A区#1公变 | 绿 | 732.6351 | 重庆万州公司
121235 | 上海城A区#12变 | 绿 | 659.9670 | 重庆万州公司
121236 | 上海城A区#11变 | 绿 | 435.3041 | 重庆万州公司
121237 | 上海城A区#10变 | 绿 | 412.6340 | 重庆万州公司
121238 | 上八#5变 | 绿 | 324.8247 | 重庆万州公司
121239 | 上八#4变 | 绿 | 165.1381 | 重庆万州公司
121240 | 上八#3变 | 绿 | 184.5691 | 重庆万州公司
121241 | 上八#2变 | 绿 | 270.5464 | 重庆万州公司
121242 | 上八#1变 | 绿 | 178.8289 | 重庆万州公司
121243 | 上丰#5变 | 黄 | 82.0876 | 重庆万州公司
121244 | 上丰#4变 | 黄 | 84.9268 | 重庆万州公司
121245 | 上丰#3变 | 黄 | 175.6186 | 重庆万州公司
121246 | 上丰#2变 | 黄 | 67.6124 | 重庆万州公司
121247 | 上丰#1变 | 黄 | 84.4381 | 重庆万州公司
121248 | 三龙#2变 | 绿 | 83.0093 | 重庆万州公司
121249 | 三龙#1变 | 绿 | 40.2907 | 重庆万州公司
121250 | 三角生田包变 | 黄 | 42.6845 | 重庆万州公司
121251 | 三角冉家包变 | 黄 | 16.3134 | 重庆万州公司
121252 | 三角8组变 | 黄 | 81.6175 | 重庆万州公司
121253 | 三角8组#1变 | 黄 | 83.7278 | 重庆万州公司
121254 | 三角5组变 | 黄 | 81.9361 | 重庆万州公司
121255 | 三角5组#1变 | 黄 | 82.2928 | 重庆万州公司
121256 | 三角2组变 | 黄 | 45.4845 | 重庆万州公司
121257 | 三角2组#1变 | 黄 | 40.6866 | 重庆万州公司
121258 | 三角#4变 | 绿 | 88.0660 | 重庆万州公司
121259 | 三角#3变 | 绿 | 161.7289 | 重庆万州公司
121260 | 三角#2变 | 绿 | 89.5227 | 重庆万州公司
121261 | 三角#1变 | 绿 | 161.4660 | 重庆万州公司
121262 | 三牧宿舍变 | 绿 | 332.6680 | 重庆万州公司
121263 | 三清#6变 | 绿 | 82.6660 | 重庆万州公司
121264 | 三清#5变 | 绿 | 83.4639 | 重庆万州公司
121265 | 三清#4变 | 绿 | 84.2804 | 重庆万州公司
121266 | 三清#3变 | 绿 | 82.0381 | 重庆万州公司
121267 | 三清#2变 | 绿 | 280.1340 | 重庆万州公司
121268 | 三清#1变 | 绿 | 87.5526 | 重庆万州公司
121269 | 三洞村变 | 绿 | 253.9175 | 重庆万州公司
121270 | 三河六组变 | 绿 | 83.5845 | 重庆万州公司
121271 | 三沟#8变 | 绿 | 24.3603 | 重庆万州公司
121272 | 三沟#7变 | 绿 | 81.1103 | 重庆万州公司
121273 | 三沟#6变 | 绿 | 85.9907 | 重庆万州公司
121274 | 三沟#5变 | 绿 | 85.8546 | 重庆万州公司
121275 | 三沟#4变 | 绿 | 167.3670 | 重庆万州公司
121276 | 三沟#3变 | 绿 | 81.3206 | 重庆万州公司
121277 | 三沟#2变 | 绿 | 320.3711 | 重庆万州公司
121278 | 三沟#1变 | 绿 | 163.5753 | 重庆万州公司
121279 | 三正邮局变 | 绿 | 347.8474 | 重庆万州公司
121280 | 三正老街变 | 绿 | 336.4289 | 重庆万州公司
121281 | 三正木材厂变 | 绿 | 217.3979 | 重庆万州公司
121282 | 三正政府变 | 绿 | 367.7897 | 重庆万州公司
121283 | 三正岔路口变 | 绿 | 366.0454 | 重庆万州公司
121284 | 三正场重建#4变 | 绿 | 338.0371 | 重庆万州公司
121285 | 三正场重建#3变 | 绿 | 337.9629 | 重庆万州公司
121286 | 三正场重建#2变 | 绿 | 339.7691 | 重庆万州公司
121287 | 三正场重建#1变 | 绿 | 335.2536 | 重庆万州公司
121288 | 三正场变 | 绿 | 344.2227 | 重庆万州公司
121289 | 三正场#2变 | 绿 | 231.6948 | 重庆万州公司
121290 | 三正中学变 | 绿 | 328.3876 | 重庆万州公司
121291 | 三横街变 | 绿 | 368.0371 | 重庆万州公司
121292 | 三桂村变 | 绿 | 84.1732 | 重庆万州公司
121293 | 三桂村#5变 | 绿 | 42.2433 | 重庆万州公司
121294 | 三桂村#4变 | 绿 | 83.0021 | 重庆万州公司
121295 | 三桂村#3变 | 绿 | 82.6639 | 重庆万州公司
121296 | 三桂村#2变 | 绿 | 83.1010 | 重庆万州公司
121297 | 三星村#6变 | 绿 | 41.3361 | 重庆万州公司
121298 | 三星村#5变 | 绿 | 43.8598 | 重庆万州公司
121299 | 三星村#4变 | 绿 | 96.4742 | 重庆万州公司
121300 | 三星村#3变 | 绿 | 81.5175 | 重庆万州公司
121301 | 三星村#2变 | 绿 | 83.5546 | 重庆万州公司
121302 | 三星村#1变 | 绿 | 86.9814 | 重庆万州公司
121303 | 三房村变 | 绿 | 373.9258 | 重庆万州公司
121304 | 三房村#2变 | 绿 | 345.3856 | 重庆万州公司
121305 | 三峡风变 | 绿 | 410.8351 | 重庆万州公司
121306 | 三峡风#6变 | 绿 | 424.6763 | 重庆万州公司
121307 | 三峡风#5变 | 绿 | 529.5670 | 重庆万州公司
121308 | 三峡风#4变 | 绿 | 414.4124 | 重庆万州公司
121309 | 三峡风#3变 | 绿 | 347.7526 | 重庆万州公司
121310 | 三峡风#2变 | 绿 | 352.8454 | 重庆万州公司
121311 | 三峡风#1变 | 绿 | 388.9278 | 重庆万州公司
121312 | 三峡经适房#4变 | 绿 | 651.1340 | 重庆万州公司
121313 | 三峡经适房#3变 | 绿 | 667.9588 | 重庆万州公司
121314 | 三峡经适房#2变 | 绿 | 666.9485 | 重庆万州公司
121315 | 三峡经适房#1变 | 绿 | 669.2371 | 重庆万州公司
121316 | 三峡局综合楼变 | 绿 | 460.5856 | 重庆万州公司
121317 | 三峡学院还房#3变 | 绿 | 407.0433 | 重庆万州公司
121318 | 三峡学院还房#1变 | 绿 | 530.8454 | 重庆万州公司
121319 | 三官#4变 | 绿 | 84.3825 | 重庆万州公司
121320 | 三官#3变 | 绿 | 81.0825 | 重庆万州公司
121321 | 三官#2变 | 绿 | 86.1948 | 重庆万州公司
121322 | 三官#1变 | 绿 | 90.6361 | 重庆万州公司
121323 | 三坪村#3变 | 黄 | 84.3794 | 重庆万州公司
121324 | 三坪村#2变 | 绿 | 83.3340 | 重庆万州公司
121325 | 三坪村#1变 | 绿 | 209.6588 | 重庆万州公司
121326 | 三坝#7变 | 绿 | 41.4969 | 重庆万州公司
121327 | 三坝#6变 | 绿 | 81.1598 | 重庆万州公司
121328 | 三坝#5变 | 绿 | 168.6691 | 重庆万州公司
121329 | 三坝#4变 | 绿 | 83.8753 | 重庆万州公司
121330 | 三坝#3变 | 绿 | 85.0784 | 重庆万州公司
121331 | 三坝#2变 | 绿 | 84.8495 | 重庆万州公司
121332 | 三坝#1变 | 绿 | 83.2289 | 重庆万州公司
121333 | 三圣村#2变 | 绿 | 83.7072 | 重庆万州公司
121334 | 三圣村#1变 | 绿 | 84.3258 | 重庆万州公司
121335 | 三同#6变 | 绿 | 41.3711 | 重庆万州公司
121336 | 三同#5变 | 绿 | 82.5021 | 重庆万州公司
121337 | 三同#4变 | 绿 | 83.4113 | 重庆万州公司
121338 | 三同#3变 | 绿 | 87.0948 | 重庆万州公司
121339 | 三同#2变 | 绿 | 43.1979 | 重庆万州公司
121340 | 三同#1变 | 绿 | 44.3608 | 重庆万州公司
121341 | 三吉村变 | 绿 | 170.6557 | 重庆万州公司
121342 | 三台#6变 | 绿 | 83.2412 | 重庆万州公司
121343 | 三台#5变 | 绿 | 81.7938 | 重庆万州公司
121344 | 三台#4变 | 绿 | 85.1216 | 重庆万州公司
121345 | 三台#3变 | 绿 | 88.2268 | 重庆万州公司
121346 | 三台#2变 | 绿 | 12.6309 | 重庆万州公司
121347 | 三台#1变 | 绿 | 83.0619 | 重庆万州公司
121348 | 三元老场变 | 黄 | 40.6206 | 重庆万州公司
121349 | 三元#9变 | 绿 | 200.7072 | 重庆万州公司
121350 | 三元#8变 | 绿 | 86.8866 | 重庆万州公司
121351 | 三元#7变 | 绿 | 83.8103 | 重庆万州公司
121352 | 三元#6变 | 绿 | 88.2887 | 重庆万州公司
121353 | 三元#5变 | 绿 | 85.6247 | 重庆万州公司
121354 | 三元#4变 | 绿 | 90.7299 | 重庆万州公司
121355 | 三元#3变 | 绿 | 85.2000 | 重庆万州公司
121356 | 三元#2变 | 绿 | 186.2763 | 重庆万州公司
121357 | 三元#1变 | 绿 | 86.4082 | 重庆万州公司
121358 | 三丘#5变 | 绿 | 86.9897 | 重庆万州公司
121359 | 三丘#4变 | 绿 | 160.4454 | 重庆万州公司
121360 | 三丘#3变 | 绿 | 60.1928 | 重庆万州公司
121361 | 三丘#2变 | 绿 | 80.6031 | 重庆万州公司
121362 | 三丘#1变 | 绿 | 85.7247 | 重庆万州公司
121363 | 万调公变 | 绿 | 604.9897 | 重庆万州公司
121364 | 万硕#8变 | 绿 | 685.8474 | 重庆万州公司
121365 | 万硕#6变 | 绿 | 687.0351 | 重庆万州公司
121366 | 万硕#4变 | 绿 | 688.0742 | 重庆万州公司
121367 | 万硕#3变 | 绿 | 425.2371 | 重庆万州公司
121368 | 万硕#2变 | 绿 | 532.7835 | 重庆万州公司
121369 | 万硕#1变 | 绿 | 525.9175 | 重庆万州公司
121370 | 万硕#16变 | 绿 | 530.2515 | 重庆万州公司
121371 | 万硕#14变 | 绿 | 534.9031 | 重庆万州公司
121372 | 万硕#12变 | 绿 | 536.6103 | 重庆万州公司
121373 | 万硕#11变 | 绿 | 518.7216 | 重庆万州公司
121374 | 万硕#10变 | 绿 | 515.4845 | 重庆万州公司
121375 | 万炉村变 | 绿 | 89.2289 | 重庆万州公司
121376 | 万炉#2变 | 绿 | 86.1546 | 重庆万州公司
121377 | 万炉#1变 | 绿 | 82.4588 | 重庆万州公司
121378 | 万民村#5变 | 绿 | 80.0000 | 重庆万州公司
121379 | 万民村#4变 | 绿 | 40.2206 | 重庆万州公司
121380 | 万民村#3变 | 绿 | 80.0887 | 重庆万州公司
121381 | 万民村#2变 | 绿 | 80.5175 | 重庆万州公司
121382 | 万民村#1变 | 绿 | 43.0247 | 重庆万州公司
121383 | 万棉厂变 | 绿 | 340.7835 | 重庆万州公司
121384 | 万梁小区#2变 | 绿 | 263.4186 | 重庆万州公司
121385 | 万梁小区#1变 | 绿 | 330.6392 | 重庆万州公司
121386 | 万桥#8变 | 绿 | 41.9629 | 重庆万州公司
121387 | 万桥#7变 | 黄 | 79.7742 | 重庆万州公司
121388 | 万桥#6变 | 绿 | 81.9608 | 重庆万州公司
121389 | 万桥#5变 | 绿 | 85.0876 | 重庆万州公司
121390 | 万桥#4变 | 绿 | 96.5124 | 重庆万州公司
121391 | 万桥#3变 | 绿 | 166.7856 | 重庆万州公司
121392 | 万桥#2变 | 绿 | 83.3247 | 重庆万州公司
121393 | 万桥#1变 | 绿 | 44.2474 | 重庆万州公司
121394 | 万林#2变 | 绿 | 81.9299 | 重庆万州公司
121395 | 万林#1变 | 绿 | 81.3732 | 重庆万州公司
121396 | 万年#8变 | 绿 | 84.1289 | 重庆万州公司
121397 | 万年#7变 | 绿 | 51.6237 | 重庆万州公司
121398 | 万年#6变 | 绿 | 163.7196 | 重庆万州公司
121399 | 万年#5变 | 绿 | 166.4825 | 重庆万州公司
121400 | 万年#4变 | 绿 | 266.0536 | 重庆万州公司
121401 | 万年#3变 | 绿 | 180.2887 | 重庆万州公司
121402 | 万年#2变 | 绿 | 87.2062 | 重庆万州公司
121403 | 万年#1变 | 绿 | 167.0515 | 重庆万州公司
121404 | 万州局调度大楼#2变 | 绿 | 932.0000 | 重庆万州公司
121405 | 万州局调度大楼#1变 | 绿 | 904.2887 | 重庆万州公司
121406 | 万家花园小区变 | 绿 | 268.0670 | 重庆万州公司
121407 | 万坪#5变 | 绿 | 80.8598 | 重庆万州公司
121408 | 万坪#4变 | 黄 | 78.8206 | 重庆万州公司
121409 | 万坪#3变 | 绿 | 98.2845 | 重庆万州公司
121410 | 万坪#2变 | 绿 | 47.1814 | 重庆万州公司
121411 | 万坪#1变 | 绿 | 47.1340 | 重庆万州公司
121412 | 万和村变 | 绿 | 40.5103 | 重庆万州公司
121413 | 万和村#2变 | 绿 | 82.2082 | 重庆万州公司
121414 | 万和康城#3变 | 绿 | 407.5258 | 重庆万州公司
121415 | 万和康城#2变 | 绿 | 518.0619 | 重庆万州公司
121416 | 万和康城#1变 | 绿 | 580.0206 | 重庆万州公司
121417 | 万利6组#4变 | 绿 | 3.6124 | 重庆万州公司
121418 | 万利6组#3变 | 绿 | 81.4763 | 重庆万州公司
121419 | 万利6组#2变 | 绿 | 464.0309 | 重庆万州公司
121420 | 万利6组#1变 | 绿 | 84.6722 | 重庆万州公司
121421 | 万兴花园变 | 绿 | 358.0289 | 重庆万州公司
121422 | 万兴花园2#变 | 绿 | 269.5052 | 重庆万州公司
121423 | 万全廉租房2#变 | 绿 | 356.0928 | 重庆万州公司
121424 | 万全廉租房#6变 | 绿 | 681.0969 | 重庆万州公司
121425 | 万全廉租房#5变 | 绿 | 685.3773 | 重庆万州公司
121426 | 万全廉租房#4变 | 绿 | 695.4227 | 重庆万州公司
121427 | 万全廉租房#3变 | 绿 | 707.9670 | 重庆万州公司
121428 | 万全廉租房#2变 | 绿 | 716.5526 | 重庆万州公司
121429 | 万全廉租房#1变 | 绿 | 678.7464 | 重庆万州公司
121430 | 万全廉租房#1公变 | 绿 | 269.8041 | 重庆万州公司
121431 | 万全#6变 | 绿 | 350.9897 | 重庆万州公司
121432 | 万全#3变 | 绿 | 260.9072 | 重庆万州公司
121433 | 万全#2变 | 绿 | 379.5423 | 重庆万州公司
121434 | 万全#1变 | 绿 | 310.1567 | 重庆万州公司
121435 | 万丰村#3变 | 黄 | 81.9825 | 重庆万州公司
121436 | 万丰村#2变 | 黄 | 52.0969 | 重庆万州公司
121437 | 万丰村#1变 | 黄 | 83.7546 | 重庆万州公司
121438 | 七水田1组变 | 绿 | 80.8041 | 重庆万州公司
121439 | 七桥场镇#9变 | 绿 | 282.8557 | 重庆万州公司
121440 | 七桥场镇#8变 | 绿 | 263.7938 | 重庆万州公司
121441 | 七桥场镇#7变 | 绿 | 365.0103 | 重庆万州公司
121442 | 七桥场镇#6变 | 绿 | 267.9485 | 重庆万州公司
121443 | 七桥场镇#5变 | 绿 | 277.6804 | 重庆万州公司
121444 | 七桥场镇#4变 | 绿 | 357.3031 | 重庆万州公司
121445 | 七桥场镇#3变 | 绿 | 300.1649 | 重庆万州公司
121446 | 七桥场镇#2变 | 绿 | 353.9216 | 重庆万州公司
121447 | 七桥场镇#1变 | 绿 | 271.6495 | 重庆万州公司
121448 | 七桥场镇#18变 | 绿 | 337.8763 | 重庆万州公司
121449 | 七桥场镇#17变 | 绿 | 84.0660 | 重庆万州公司
121450 | 七桥场镇#16变 | 绿 | 267.0887 | 重庆万州公司
121451 | 七桥场镇#15变 | 绿 | 266.2268 | 重庆万州公司
121452 | 七桥场镇#14变 | 绿 | 257.3526 | 重庆万州公司
121453 | 七桥场镇#13变 | 绿 | 265.1649 | 重庆万州公司
121454 | 七桥场镇#12变 | 绿 | 327.9546 | 重庆万州公司
121455 | 七桥场镇#11变 | 绿 | 330.8247 | 重庆万州公司
121456 | 七桥场镇#10变 | 绿 | 259.8041 | 重庆万州公司
121457 | 七桥#1变 | 绿 | 167.8866 | 重庆万州公司
121458 | 七星雅苑变 | 绿 | 205.6742 | 重庆万州公司
121459 | 七星村#4变 | 绿 | 81.2216 | 重庆万州公司
121460 | 七星村#3变 | 绿 | 83.4361 | 重庆万州公司
121461 | 七星村#2变 | 绿 | 84.0670 | 重庆万州公司
121462 | 七星村#1变 | 绿 | 85.6149 | 重庆万州公司
121463 | 七星场镇#4变 | 绿 | 183.5546 | 重庆万州公司
121464 | 七星场镇#3变 | 绿 | 344.2722 | 重庆万州公司
121465 | 七星场镇#2变 | 绿 | 342.9608 | 重庆万州公司
121466 | 七星场镇#1变 | 绿 | 164.4278 | 重庆万州公司
121467 | 七星#4变 | 绿 | 82.6381 | 重庆万州公司
121468 | 七星#3变 | 绿 | 43.2814 | 重庆万州公司
121469 | 七星#2变 | 绿 | 88.0660 | 重庆万州公司
121470 | 七星#1变 | 绿 | 94.5423 | 重庆万州公司
121471 | 七斗#3变 | 绿 | 82.7155 | 重庆万州公司
121472 | 七斗#2变 | 绿 | 86.9031 | 重庆万州公司
121473 | 七斗#1变 | 绿 | 81.9794 | 重庆万州公司
121474 | 七岭#7变 | 绿 | 82.2392 | 重庆万州公司
121475 | 七岭#6变 | 绿 | 44.3052 | 重庆万州公司
121476 | 七岭#5变 | 绿 | 82.1124 | 重庆万州公司
121477 | 七岭#4变 | 绿 | 83.8351 | 重庆万州公司
121478 | 七岭#3变 | 绿 | 81.4206 | 重庆万州公司
121479 | 七岭#2变 | 绿 | 81.8031 | 重庆万州公司
121480 | 七岭#1变 | 绿 | 83.0031 | 重庆万州公司
121481 | 七块田变 | 绿 | 42.0041 | 重庆万州公司
121482 | 七一#9变 | 绿 | 84.4660 | 重庆万州公司
121483 | 七一#8变 | 绿 | 40.9402 | 重庆万州公司
121484 | 七一#7变 | 绿 | 86.0773 | 重庆万州公司
121485 | 七一#6变 | 绿 | 89.2938 | 重庆万州公司
121486 | 七一#5变 | 绿 | 84.2186 | 重庆万州公司
121487 | 七一#4变 | 绿 | 131.7732 | 重庆万州公司
121488 | 七一#3变 | 绿 | 83.4021 | 重庆万州公司
121489 | 七一#2变 | 绿 | 92.0660 | 重庆万州公司
121490 | 七一#1变 | 绿 | 80.9402 | 重庆万州公司
121491 | 七一#10变 | 绿 | 160.0000 | 重庆万州公司
121492 | 丁家沟7组变 | 绿 | 44.3794 | 重庆万州公司
121493 | 丁家沟7组#2变 | 绿 | 81.1381 | 重庆万州公司
121494 | 丁家沟6组变 | 绿 | 162.3876 | 重庆万州公司
121495 | 丁家沟4组变 | 黄 | 36.3454 | 重庆万州公司
121496 | 丁家沟3组变 | 黄 | 8.9258 | 重庆万州公司
121497 | 丁家沟3组#2变 | 绿 | 80.9340 | 重庆万州公司
121498 | 一派变 | 绿 | 295.7526 | 重庆万州公司
121499 | 一横街#2变 | 绿 | 379.4948 | 重庆万州公司
121500 | 一品江南#9变 | 绿 | 514.1134 | 重庆万州公司
121501 | 一品江南#8变 | 绿 | 519.2474 | 重庆万州公司
121502 | 一品江南#7变 | 绿 | 518.0412 | 重庆万州公司
121503 | 一品江南#6变 | 绿 | 519.3402 | 重庆万州公司
121504 | 一品江南#5变 | 绿 | 523.9423 | 重庆万州公司
121505 | 一品江南#4变 | 绿 | 410.7474 | 重庆万州公司
121506 | 一品江南#3变 | 绿 | 422.0515 | 重庆万州公司
121507 | 一品江南#2变 | 绿 | 529.5258 | 重庆万州公司
121508 | 一品江南#1变 | 绿 | 520.8866 | 重庆万州公司
121509 | 一品江南#12变 | 绿 | 527.2577 | 重庆万州公司
121510 | 一品江南#11变 | 绿 | 523.9175 | 重庆万州公司
121511 | 一品江南#10变 | 绿 | 516.9278 | 重庆万州公司
121512 | CNG加气站变 | 绿 | 343.0103 | 重庆万州公司
121513 | 10k兴茂C区#1变 | 绿 | 530.1856 | 重庆万州公司
121514 | 10kV龙阳一回驰龙汽车#1变 | 绿 | 279.5876 | 重庆万州公司
121515 | 10kV龙阳一回万全5组变 | 绿 | 386.3959 | 重庆万州公司
121516 | 10kV龙渝线大榜村委#1变SB20-M-400kVA | 黄 | 531.3402 | 重庆万州公司
121517 | 10kV龙松二回农资公变 | 绿 | 160.3959 | 重庆万州公司
121518 | 10kV龙松二回#19杆白猫变SBH15-315 | 绿 | 292.5258 | 重庆万州公司
121519 | 10kV龙松二回#16杆白猫#2变S20-400 | 绿 | 385.5175 | 重庆万州公司
121520 | 10kV龙双线轻工业园区变S20-400kVA | 绿 | 338.3093 | 重庆万州公司
121521 | 10kV龙双线永佳路#6变SB11-M-315/10kVA | 绿 | 278.1959 | 重庆万州公司
121522 | 10kV龙双线永佳路#5变S13-M-400/10kVA | 绿 | 454.4278 | 重庆万州公司
121523 | 10kV龙双线永佳路#4变BS9-M-400/10kVA | 绿 | 403.4742 | 重庆万州公司
121524 | 10kV龙双线永佳路#3变S9-M-315/10kVA | 绿 | 274.2062 | 重庆万州公司
121525 | 10kV龙双线永佳路#2变S11-M-400/10kVA | 绿 | 425.6495 | 重庆万州公司
121526 | 10kV龙双线永佳路#1变S13-M-400/10kVA | 绿 | 333.7938 | 重庆万州公司
121527 | 10kV龙双线学堂湾居委会变S11-M-160/10kVA | 绿 | 157.0289 | 重庆万州公司
121528 | 10kV龙双线城口县茶场变BS9-M-160/10kVA | 绿 | 221.4515 | 重庆万州公司
121529 | 10kV龙印线印街支线#2杆龙华宾馆变 | 绿 | 378.4639 | 重庆万州公司
121530 | 10kV龙全线宝山路#4变 | 绿 | 370.1278 | 重庆万州公司
121531 | 10kV龙全二回龙腾还房变S13-M-200 | 绿 | 207.3814 | 重庆万州公司
121532 | 10kV龙全二回龙腾还房#3变S11-M-400/10 | 绿 | 354.5649 | 重庆万州公司
121533 | 10kV龙全二回龙腾还房#2变S11-M-315/10 | 绿 | 265.5773 | 重庆万州公司
121534 | 10kV龙全二回龙宝大街#1变BS9-M-250/10 | 绿 | 234.5897 | 重庆万州公司
121535 | 10kV龙全二回面粉厂变S11-M-315/10 | 绿 | 316.0948 | 重庆万州公司
121536 | 10kV龙全二回长滩河变S9-400/10 | 绿 | 354.0124 | 重庆万州公司
121537 | 10kV龙全二回王世昌#1变S11-M-80/10 | 绿 | 71.4567 | 重庆万州公司
121538 | 10kV龙全二回消防中队变S20-M-400/10-NX2 | 绿 | 406.7711 | 重庆万州公司
121539 | 10kV龙全二回步行街变S13-M-400/10 | 绿 | 430.9938 | 重庆万州公司
121540 | 10kV龙全二回康城建材变S11-M-160/10 | 绿 | 161.0866 | 重庆万州公司
121541 | 10kV龙全二回富康路#2变S20-M-400/10-NX2 | 绿 | 320.0825 | 重庆万州公司
121542 | 10kV龙全二回富康路#1变S13-M-400/10 | 绿 | 374.2474 | 重庆万州公司
121543 | 10kV龙全二回富康#3变S20-MRL-400/10-NX2 | 绿 | 359.5876 | 重庆万州公司
121544 | 10kV龙全二回宝山路#3变S20-M-400/10-NX2 | 绿 | 365.3773 | 重庆万州公司
121545 | 10kV龙全二回太白食品厂变S11-M-160/10 | 绿 | 135.6887 | 重庆万州公司
121546 | 10kV龙全二回万州汽车运输总公司变S13-M-400/10 | 绿 | 592.8082 | 重庆万州公司
121547 | 10kV长江天玺#9变 | 绿 | 412.0742 | 重庆万州公司
121548 | 10kV长江天玺#7变 | 绿 | 649.0804 | 重庆万州公司
121549 | 10kV长江天玺#5变 | 绿 | 531.8969 | 重庆万州公司
121550 | 10kV长江天玺#3变 | 绿 | 649.4515 | 重庆万州公司
121551 | 10kV长江天玺#2变 | 绿 | 409.7649 | 重庆万州公司
121552 | 10kV长江天玺#12变 | 绿 | 408.7918 | 重庆万州公司
121553 | 10kV长江大桥#1变 | 绿 | 0.0000 | 重庆万州公司
121554 | 10kV金玉良苑#2变 | 绿 | 535.8144 | 重庆万州公司
121555 | 10kV金玉良苑#1变 | 绿 | 520.8247 | 重庆万州公司
121556 | 10kV金浙线松竹雅苑#6公用箱变 | 绿 | 521.4433 | 重庆万州公司
121557 | 10kV都江二回胜利#1变 | 绿 | 0.0000 | 重庆万州公司
121558 | 10kV都江二回玉罗水库路灯变 | 绿 | 0.0000 | 重庆万州公司
121559 | 10kV都江二回新玛印务#1变 | 绿 | 0.0000 | 重庆万州公司
121560 | 10kV都江二回万深花肥厂变S9-160/10kVA | 绿 | 0.0000 | 重庆万州公司
121561 | 10kV都水线龙都街道还房#1变S11-M-200/10 | 绿 | 0.0000 | 重庆万州公司
121562 | 10kV都水线龙都办事处变S11-M-250/10 | 绿 | 0.0000 | 重庆万州公司
121563 | 10kV都水线红溪沟变S13-M-400/10 | 绿 | 0.0000 | 重庆万州公司
121564 | 10kV都水线红溪沟#3变S13-M-400/10 | 绿 | 0.0000 | 重庆万州公司
121565 | 10kV都水线红溪沟#2变SH15-M-250/10 | 绿 | 0.0000 | 重庆万州公司
121566 | 10kV都水线移民统建A区#2变（光伏用户） | 黄 | 0.0000 | 重庆万州公司
121567 | 10kV都水线移民统建A区#1变 | 绿 | 0.0000 | 重庆万州公司
121568 | 10kV都水线玉罗中学变 | 绿 | 0.0000 | 重庆万州公司
121569 | 10kV都水线川东化还房#4变BS11-315/10 | 绿 | 0.0000 | 重庆万州公司
121570 | 10kV都水线川东化还房#3变S9-400/10 | 绿 | 0.0000 | 重庆万州公司
121571 | 10kV都水线川东化还房#2变SBH15-M-400/10 | 绿 | 0.0000 | 重庆万州公司
121572 | 10kV都水线川东化还房#1变SB11-M-400/10 | 绿 | 0.0000 | 重庆万州公司
121573 | 10kV都水线城镇廉租房变S11-M-315/10 | 绿 | 0.0000 | 重庆万州公司
121574 | 10kV都供线供港支线#8杆岩上B区变 | 绿 | 385.4309 | 重庆万州公司
121575 | 10kV都供线三房村#3公变 | 绿 | 344.9897 | 重庆万州公司
121576 | 10kV都九二回胜利#2变S13-M-400/10kVA | 黄 | 11.4144 | 重庆万州公司
121577 | 10kV都九二回九龙村变S11-50/10 | 绿 | 40.0165 | 重庆万州公司
121578 | 10kV都九一回龙晶建材变S13-M-200kVA | 绿 | 0.0000 | 重庆万州公司
121579 | 10kV都九一回桥头变S11-M-400/10kVA | 绿 | 0.0000 | 重庆万州公司
121580 | 10kV都九一回化工还房#2变S11-M-400/10kVA | 绿 | 0.0000 | 重庆万州公司
121581 | 10kV都九一回化工还房#1变S11-M-400/10kVA | 绿 | 0.0000 | 重庆万州公司
121582 | 10kV都中线九沙果园变S13-M-100/10kVA | 绿 | 0.0000 | 重庆万州公司
121583 | 10kV都中线中果#1变S13-M-200/10kVA | 绿 | 0.0000 | 重庆万州公司
121584 | 10kV邑品#2变 | 绿 | 673.9278 | 重庆万州公司
121585 | 10kV老年宿舍变 | 绿 | 331.2701 | 重庆万州公司
121586 | 10kV美泽#4变 | 绿 | 656.8495 | 重庆万州公司
121587 | 10kV美泽#3变 | 绿 | 660.6103 | 重庆万州公司
121588 | 10kV竹海悦府#4变 | 绿 | 662.5402 | 重庆万州公司
121589 | 10kV竹海悦府#3变 | 绿 | 665.8804 | 重庆万州公司
121590 | 10kV竹海悦府#2变 | 绿 | 654.5732 | 重庆万州公司
121591 | 10kV竹海悦府#1变 | 绿 | 667.7361 | 重庆万州公司
121592 | 10kV立城#5变 | 绿 | 673.8041 | 重庆万州公司
121593 | 10kV电信花园变 | 绿 | 380.6928 | 重庆万州公司
121594 | 10kV玉景豪庭#2变 | 绿 | 530.9072 | 重庆万州公司
121595 | 10kV玉景豪庭#1变 | 绿 | 678.7216 | 重庆万州公司
121596 | 10kV火车站#4变 | 绿 | 648.2722 | 重庆万州公司
121597 | 10kV火车站#3变 | 绿 | 528.5567 | 重庆万州公司
121598 | 10kV火车站#2变 | 绿 | 291.7835 | 重庆万州公司
121599 | 10kV梁麻线植物油厂变 | 绿 | 357.8557 | 重庆万州公司
121600 | 10kV梁红线毕家巷3#公用箱变 | 绿 | 553.7113 | 重庆万州公司
121601 | 10kV梁红线暗桥变 | 绿 | 567.4021 | 重庆万州公司
121602 | 10kV梁学线必景新苑3#公用箱变 | 绿 | 534.4742 | 重庆万州公司
121603 | 10kV梁丝线针织厂变 | 绿 | 370.7588 | 重庆万州公司
121604 | 10kV栩昇苑#1变 | 绿 | 669.1959 | 重庆万州公司
121605 | 10kV松竹雅苑#9公变 | 绿 | 527.6082 | 重庆万州公司
121606 | 10kV松竹雅苑#11公变 | 绿 | 517.4845 | 重庆万州公司
121607 | 10kV松竹雅苑#10公变 | 绿 | 512.9072 | 重庆万州公司
121608 | 10kV明珠湖畔#2变 | 绿 | 656.4536 | 重庆万州公司
121609 | 10kV明珠湖畔#1变 | 绿 | 666.1031 | 重庆万州公司
121610 | 10kV时代广场#9变 | 绿 | 524.3711 | 重庆万州公司
121611 | 10kV时代广场#8公变 | 绿 | 533.5670 | 重庆万州公司
121612 | 10kV新京岸上蓝山#2变 | 绿 | 0.0000 | 重庆万州公司
121613 | 10kV新京岸上蓝山#1变 | 绿 | 0.0000 | 重庆万州公司
121614 | 10kV新京岸上南山#3变 | 绿 | 0.0000 | 重庆万州公司
121615 | 10kV恒大A6区#9变 | 绿 | 640.3711 | 重庆万州公司
121616 | 10kV恒大A6区#4变 | 绿 | 644.4041 | 重庆万州公司
121617 | 10kV恒大A6区#3变 | 绿 | 647.5959 | 重庆万州公司
121618 | 10kV恒大A6区#2变 | 绿 | 646.0619 | 重庆万州公司
121619 | 10kV恒大#5变 | 绿 | 644.3299 | 重庆万州公司
121620 | 10kV恒大#4变 | 绿 | 405.7237 | 重庆万州公司
121621 | 10kV恒大#3变 | 绿 | 402.5897 | 重庆万州公司
121622 | 10kV平伟阳光郡#3变 | 绿 | 654.3505 | 重庆万州公司
121623 | 10kV平伟阳光郡#1变 | 绿 | 664.0990 | 重庆万州公司
121624 | 10kV帝豪#13变 | 绿 | 329.6742 | 重庆万州公司
121625 | 10kV帝豪#12变 | 绿 | 532.4330 | 重庆万州公司
121626 | 10kV宝石蓝郡#2变 | 绿 | 419.7320 | 重庆万州公司
121627 | 10kV宝石蓝郡#1变 | 绿 | 549.5670 | 重庆万州公司
121628 | 10kV学府雅苑#9变 | 绿 | 415.8144 | 重庆万州公司
121629 | 10kV学府雅苑#2变 | 绿 | 518.1443 | 重庆万州公司
121630 | 10kV学府雅苑#17变 | 绿 | 520.6186 | 重庆万州公司
121631 | 10kV学府雅苑#14变 | 绿 | 513.2577 | 重庆万州公司
121632 | 10kV学府雅苑#13变 | 绿 | 512.5979 | 重庆万州公司
121633 | 10kV学府雅苑#12变 | 绿 | 511.2216 | 重庆万州公司
121634 | 10kV学府雅苑#11变 | 绿 | 406.5412 | 重庆万州公司
121635 | 10kV学府雅苑#10公用箱变 | 绿 | 514.3505 | 重庆万州公司
121636 | 10kV大石还房#9变 | 黄 | 518.4742 | 重庆万州公司
121637 | 10kV大石还房#8变 | 黄 | 535.7320 | 重庆万州公司
121638 | 10kV大石还房#14变 | 黄 | 660.2392 | 重庆万州公司
121639 | 10kV大石还房#13变 | 黄 | 658.6062 | 重庆万州公司
121640 | 10kV大石还房#12变 | 黄 | 654.9443 | 重庆万州公司
121641 | 10kV大石还房#11变 | 黄 | 664.2722 | 重庆万州公司
121642 | 10kV大石还房#10变 | 黄 | 409.1701 | 重庆万州公司
121643 | 10kV四季花城#6变 | 绿 | 689.0722 | 重庆万州公司
121644 | 10kV四季花城#5变 | 绿 | 344.6680 | 重庆万州公司
121645 | 10kV四季花城#4变 | 绿 | 534.1546 | 重庆万州公司
121646 | 10kV四季花城#3变 | 绿 | 450.7062 | 重庆万州公司
121647 | 10kV名豪A区#2变 | 绿 | 533.5876 | 重庆万州公司
121648 | 10kV名豪A区#1变 | 绿 | 683.2062 | 重庆万州公司
121649 | 10kV双桂雅苑#9变 | 绿 | 519.2990 | 重庆万州公司
121650 | 10kV双桂雅苑#8变 | 绿 | 530.9691 | 重庆万州公司
121651 | 10kV双桂雅苑#2变 | 绿 | 524.7629 | 重庆万州公司
121652 | 10kV双桂雅苑#1变 | 绿 | 539.1134 | 重庆万州公司
121653 | 10kV双桂雅苑#11变 | 绿 | 544.3299 | 重庆万州公司
121654 | 10kV双桂雅苑#10变 | 绿 | 522.8247 | 重庆万州公司
121655 | 10kV南盘线翠屏村#3变 | 绿 | 75.8948 | 重庆万州公司
121656 | 10kV南盘线大石15组#2变 | 绿 | 82.2979 | 重庆万州公司
121657 | 10kV南政二回人头石三期还房#3变 | 绿 | 336.9979 | 重庆万州公司
121658 | 10kV化工还房#6变 | 绿 | 0.0000 | 重庆万州公司
121659 | 10kV化工还房#5变 | 绿 | 0.0000 | 重庆万州公司
121660 | 10kV化工还房#4变 | 绿 | 0.0000 | 重庆万州公司
121661 | 10kV化工还房#3变 | 绿 | 0.0000 | 重庆万州公司
121662 | 10kV兴隆街变 | 绿 | 565.7526 | 重庆万州公司
121663 | 10kV兴隆大厦变 | 绿 | 339.1134 | 重庆万州公司
121664 | 10kV兴茂C区#7变 | 绿 | 521.5052 | 重庆万州公司
121665 | 10kV兴茂C区#6变 | 绿 | 524.4124 | 重庆万州公司
121666 | 10kV兴茂C区#3变 | 绿 | 528.8247 | 重庆万州公司
121667 | 10kV兴茂B区4#变 | 绿 | 527.8969 | 重庆万州公司
121668 | 10kV兴茂B区3#变 | 绿 | 531.5670 | 重庆万州公司
121669 | 10kV兴茂B区1#变 | 绿 | 531.2165 | 重庆万州公司
121670 | 10kV兴茂B区#9变 | 绿 | 528.3918 | 重庆万州公司
121671 | 10kV兴茂B区#8变 | 绿 | 539.5258 | 重庆万州公司
121672 | 10kV兴茂B区#7变 | 绿 | 530.7629 | 重庆万州公司
121673 | 10kV兴茂B区#6变 | 绿 | 528.2268 | 重庆万州公司
121674 | 10kV兴茂B区#2变 | 绿 | 536.1649 | 重庆万州公司
121675 | 10kV兴茂A区#9变 | 绿 | 530.5979 | 重庆万州公司
121676 | 10kV兴茂A区#8变 | 绿 | 523.2990 | 重庆万州公司
121677 | 10kV兴茂A区#7变 | 绿 | 520.0619 | 重庆万州公司
121678 | 10kV兴茂A区#6变 | 绿 | 542.0000 | 重庆万州公司
121679 | 10kV兴茂A区#1变 | 绿 | 525.5052 | 重庆万州公司
121680 | 10kV兰桂香都#7公变 | 绿 | 430.7268 | 重庆万州公司
121681 | 10kV兰桂香都#3变 | 绿 | 558.1856 | 重庆万州公司
121682 | 10kV兰桂香都#10变 | 绿 | 517.0515 | 重庆万州公司
121683 | 10kV佳信房产#2变 | 绿 | 330.6639 | 重庆万州公司
121684 | 10kV佳信房产#1变 | 绿 | 340.4247 | 重庆万州公司
121685 | 10kV亿联B区#1变 | 绿 | 403.7113 | 重庆万州公司
121686 | 10kV人民武装部变 | 绿 | 627.1546 | 重庆万州公司
121687 | 10kV中石油变 | 绿 | 521.2165 | 重庆万州公司
121688 | 10kV中涛房地产#2变 | 绿 | 422.6856 | 重庆万州公司
121689 | 10kV中涛房地产#1变 | 绿 | 534.5773 | 重庆万州公司
121690 | 10kV中央星城#4变 | 绿 | 539.3608 | 重庆万州公司
121691 | 10kV中央星城#3变 | 绿 | 530.9278 | 重庆万州公司
121692 | 10kV丝绸大厦2#变 | 绿 | 336.6392 | 重庆万州公司
121693 | 10kV丝绸大厦1#变 | 绿 | 338.3093 | 重庆万州公司
121694 | 10kV东方人家变 | 绿 | 521.7113 | 重庆万州公司
121695 | 10kV三牧移民还房变 | 绿 | 543.2577 | 重庆万州公司
121696 | 10kV一碗水移民还房变 | 绿 | 621.0928 | 重庆万州公司
121697 | 10kV一横街#1变 | 绿 | 591.9175 | 重庆万州公司
121698 | 10KV桂湖郡#5变 | 绿 | 526.4948 | 重庆万州公司
121699 | 10KV桂湖郡#3变 | 绿 | 526.5361 | 重庆万州公司
121700 | 10KV桂湖郡#1变 | 绿 | 419.7629 | 重庆万州公司
121701 | 10KV亿联#9公用变 | 绿 | 517.9175 | 重庆万州公司
121702 | 10KV亿联#8公用变 | 绿 | 721.0062 | 重庆万州公司
121703 | 10KV亿联#7公用变 | 绿 | 707.2495 | 重庆万州公司
121704 | 10KV亿联#12公用变 | 绿 | 330.4660 | 重庆万州公司
121705 | 10KV亿联#11公用变 | 绿 | 669.6412 | 重庆万州公司
121706 | 10KV亿联#10公用变 | 绿 | 659.2247 | 重庆万州公司
121707 | #1公路预制场变 | 绿 | 379.4330 | 重庆万州公司
121708 | #1公路洗车场变 | 绿 | 175.9216 | 重庆万州公司
121709 | 龙雾村光伏变压器 | 黄 | 307.2330 | 重庆巫山公司
121710 | 龙雾村12号变压器 | 黄 | 80.2289 | 重庆巫山公司
121711 | 龙雾村11号变压器 | 黄 | 81.4258 | 重庆巫山公司
121712 | 龙雾村10号变压器 | 黄 | 82.6165 | 重庆巫山公司
121713 | 龙雾村09号变压器 | 黄 | 83.3247 | 重庆巫山公司
121714 | 龙雾村08号变压器 | 黄 | 86.5691 | 重庆巫山公司
121715 | 龙雾村07号变压器 | 黄 | 80.1763 | 重庆巫山公司
121716 | 龙雾村06号变压器 | 黄 | 82.2351 | 重庆巫山公司
121717 | 龙雾村05号变压器 | 黄 | 82.9072 | 重庆巫山公司
121718 | 龙雾村04号变压器 | 黄 | 65.2402 | 重庆巫山公司
121719 | 龙雾村03号变压器 | 黄 | 259.3948 | 重庆巫山公司
121720 | 龙雾村02号变压器 | 黄 | 42.3443 | 重庆巫山公司
121721 | 龙雾村01号变压器 | 黄 | 174.0845 | 重庆巫山公司
121722 | 龙王村光伏变压器 | 黄 | 312.0103 | 重庆巫山公司
121723 | 龙王村04号变压器 | 黄 | 42.5588 | 重庆巫山公司
121724 | 龙王村03号变压器 | 黄 | 312.1979 | 重庆巫山公司
121725 | 龙王村02号变压器 | 黄 | 82.0289 | 重庆巫山公司
121726 | 龙王村01号变压器 | 黄 | 78.8412 | 重庆巫山公司
121727 | 龙潭沟联建房变压器 | 绿 | 264.7938 | 重庆巫山公司
121728 | 龙潭村9号变压器 | 黄 | 0.0000 | 重庆巫山公司
121729 | 龙潭村8号变压器 | 黄 | 0.0000 | 重庆巫山公司
121730 | 龙潭村7号变压器 | 黄 | 0.0000 | 重庆巫山公司
121731 | 龙潭村6号变压器 | 黄 | 0.0000 | 重庆巫山公司
121732 | 龙潭村5号变压器 | 黄 | 0.0000 | 重庆巫山公司
121733 | 龙潭村4号变压器 | 黄 | 0.0000 | 重庆巫山公司
121734 | 龙潭村3号变压器 | 黄 | 0.0000 | 重庆巫山公司
121735 | 龙潭村2号变压器 | 黄 | 0.0000 | 重庆巫山公司
121736 | 龙潭村1号变压器 | 黄 | 0.0000 | 重庆巫山公司
121737 | 龙潭村10号变压器 | 黄 | 0.0000 | 重庆巫山公司
121738 | 龙潭名都2号配电变压器 | 绿 | 511.1546 | 重庆巫山公司
121739 | 龙潭名都1号配电变压器 | 绿 | 418.0309 | 重庆巫山公司
121740 | 龙溪村24号变压器 | 黄 | 0.0000 | 重庆巫山公司
121741 | 龙溪村23号变压器 | 黄 | 0.0000 | 重庆巫山公司
121742 | 龙溪村22号变压器 | 黄 | 0.0000 | 重庆巫山公司
121743 | 龙溪村21号变压器 | 黄 | 0.0000 | 重庆巫山公司
121744 | 龙溪村20号变压器 | 黄 | 0.0000 | 重庆巫山公司
121745 | 龙溪村19号变压器 | 黄 | 0.0000 | 重庆巫山公司
121746 | 龙溪村18号变压器 | 黄 | 0.0000 | 重庆巫山公司
121747 | 龙溪村17号变压器 | 黄 | 0.0000 | 重庆巫山公司
121748 | 龙溪村16号变压器 | 黄 | 0.0000 | 重庆巫山公司
121749 | 龙溪村15号变压器 | 黄 | 0.0000 | 重庆巫山公司
121750 | 龙溪村14号变压器 | 黄 | 0.0000 | 重庆巫山公司
121751 | 龙溪村13号变压器 | 黄 | 0.0000 | 重庆巫山公司
121752 | 龙溪村12号变压器 | 黄 | 0.0000 | 重庆巫山公司
121753 | 龙溪村11号变压器 | 黄 | 0.0000 | 重庆巫山公司
121754 | 龙溪村10号变压器 | 黄 | 0.0000 | 重庆巫山公司
121755 | 龙溪村09号变压器 | 黄 | 0.0000 | 重庆巫山公司
121756 | 龙溪村08号变压器 | 黄 | 0.0000 | 重庆巫山公司
121757 | 龙溪村07号变压器 | 黄 | 0.0000 | 重庆巫山公司
121758 | 龙溪村06号变压器 | 黄 | 0.0000 | 重庆巫山公司
121759 | 龙溪村05号变压器 | 黄 | 0.0000 | 重庆巫山公司
121760 | 龙溪村04号变压器 | 黄 | 0.0000 | 重庆巫山公司
121761 | 龙溪村03号变压器 | 黄 | 0.0000 | 重庆巫山公司
121762 | 龙溪村02号变压器 | 黄 | 0.0000 | 重庆巫山公司
121763 | 龙溪村01号变压器 | 黄 | 0.0000 | 重庆巫山公司
121764 | 龙洞村9号变压器 | 黄 | 84.4742 | 重庆巫山公司
121765 | 龙洞村8号变压器 | 黄 | 82.6598 | 重庆巫山公司
121766 | 龙洞村7号变压器 | 黄 | 82.3876 | 重庆巫山公司
121767 | 龙洞村6号变压器 | 黄 | 87.2186 | 重庆巫山公司
121768 | 龙洞村5号变压器 | 黄 | 69.9134 | 重庆巫山公司
121769 | 龙洞村4号变压器 | 黄 | 176.6825 | 重庆巫山公司
121770 | 龙洞村3号变压器 | 黄 | 43.9670 | 重庆巫山公司
121771 | 龙洞村2号变压器 | 黄 | 81.6000 | 重庆巫山公司
121772 | 龙洞村1号变压器 | 黄 | 85.1433 | 重庆巫山公司
121773 | 龙河村4号变压器 | 黄 | 83.9959 | 重庆巫山公司
121774 | 龙河村3号变压器 | 黄 | 81.6165 | 重庆巫山公司
121775 | 龙河村2号变压器 | 黄 | 279.5649 | 重庆巫山公司
121776 | 龙河村1号变压器 | 黄 | 165.9505 | 重庆巫山公司
121777 | 龙水村5号变压器 | 绿 | 166.1485 | 重庆巫山公司
121778 | 龙水村3号变压器 | 绿 | 89.4237 | 重庆巫山公司
121779 | 龙水村2号变压器 | 绿 | 87.8309 | 重庆巫山公司
121780 | 龙水村1号变压器 | 绿 | 380.2784 | 重庆巫山公司
121781 | 龙早村9号变压器 | 黄 | 84.9711 | 重庆巫山公司
121782 | 龙早村8号变压器 | 黄 | 14.5063 | 重庆巫山公司
121783 | 龙早村7号变压器 | 黄 | 49.7344 | 重庆巫山公司
121784 | 龙早村6号变压器 | 黄 | 42.2299 | 重庆巫山公司
121785 | 龙早村5号变压器 | 黄 | 42.9088 | 重庆巫山公司
121786 | 龙早村4号变压器 | 黄 | 34.2247 | 重庆巫山公司
121787 | 龙早村3号变压器 | 黄 | 60.0680 | 重庆巫山公司
121788 | 龙早村2号变压器 | 黄 | 42.3120 | 重庆巫山公司
121789 | 龙早村1号变压器 | 黄 | 45.9526 | 重庆巫山公司
121790 | 龙早村11号变压器 | 黄 | 25.3237 | 重庆巫山公司
121791 | 龙早村10号变压器 | 黄 | 50.1010 | 重庆巫山公司
121792 | 龙山村3号变压器 | 黄 | 65.7134 | 重庆巫山公司
121793 | 龙山村2号变压器 | 黄 | 81.3887 | 重庆巫山公司
121794 | 龙山村1号变压器 | 黄 | 96.1753 | 重庆巫山公司
121795 | 龙塘村8号变压器 | 黄 | 58.0887 | 重庆巫山公司
121796 | 龙塘村7号变压器 | 黄 | 83.6784 | 重庆巫山公司
121797 | 龙塘村4号变压器 | 黄 | 44.8490 | 重庆巫山公司
121798 | 龙塘村3号变压器 | 黄 | 70.1693 | 重庆巫山公司
121799 | 龙塘村2号变压器 | 黄 | 84.6730 | 重庆巫山公司
121800 | 龙塘村1号变压器 | 黄 | 66.6433 | 重庆巫山公司
121801 | 龙塘村05号变压器 | 黄 | 43.0742 | 重庆巫山公司
121802 | 龙堂村7号变压器 | 黄 | 52.0454 | 重庆巫山公司
121803 | 龙堂村6号变压器 | 黄 | 134.5093 | 重庆巫山公司
121804 | 龙堂村5号变压器 | 黄 | 92.8567 | 重庆巫山公司
121805 | 龙堂村4号变压器 | 黄 | 47.0268 | 重庆巫山公司
121806 | 龙堂村3号变压器 | 黄 | 82.8979 | 重庆巫山公司
121807 | 龙堂村2号变压器 | 黄 | 85.4495 | 重庆巫山公司
121808 | 龙堂村1号变压器 | 黄 | 84.9732 | 重庆巫山公司
121809 | 龙堂村06号变压器 | 黄 | 91.3835 | 重庆巫山公司
121810 | 龙坦村08号变压器 | 黄 | 0.0000 | 重庆巫山公司
121811 | 龙坦村07号变压器 | 黄 | 0.0000 | 重庆巫山公司
121812 | 龙坦村06号变压器 | 黄 | 0.0000 | 重庆巫山公司
121813 | 龙坦村05号变压器 | 黄 | 0.0000 | 重庆巫山公司
121814 | 龙坦村04号变压器 | 黄 | 0.0000 | 重庆巫山公司
121815 | 龙坦村03号变压器 | 黄 | 0.0000 | 重庆巫山公司
121816 | 龙坦村02号变压器 | 黄 | 0.0000 | 重庆巫山公司
121817 | 龙坦村01号变压器 | 黄 | 0.0000 | 重庆巫山公司
121818 | 龙台村9号变压器 | 黄 | 41.7711 | 重庆巫山公司
121819 | 龙台村8号变压器 | 黄 | 86.2876 | 重庆巫山公司
121820 | 龙台村7号变压器 | 黄 | 86.0722 | 重庆巫山公司
121821 | 龙台村6号变压器 | 黄 | 58.6773 | 重庆巫山公司
121822 | 龙台村5号变压器 | 黄 | 166.5134 | 重庆巫山公司
121823 | 龙台村4号变压器 | 黄 | 89.3124 | 重庆巫山公司
121824 | 龙台村3号变压器 | 黄 | 178.7732 | 重庆巫山公司
121825 | 龙台村2号变压器 | 黄 | 173.1474 | 重庆巫山公司
121826 | 龙台村1号变压器 | 黄 | 49.0077 | 重庆巫山公司
121827 | 龙卧村3号变压器 | 黄 | 131.6247 | 重庆巫山公司
121828 | 龙卧村2号变压器 | 黄 | 171.6598 | 重庆巫山公司
121829 | 龙卧村1号变压器 | 黄 | 236.8289 | 重庆巫山公司
121830 | 龙凤大厦箱变配电变压器 | 黄 | 650.0206 | 重庆巫山公司
121831 | 龙井村03号变压器 | 黄 | 42.3340 | 重庆巫山公司
121832 | 龙井村02号变压器 | 黄 | 27.5010 | 重庆巫山公司
121833 | 龙井村01号变压器 | 黄 | 41.8407 | 重庆巫山公司
121834 | 黑龙村12号变压器 | 黄 | 320.9897 | 重庆巫山公司
121835 | 黑龙村11号变压器 | 黄 | 168.4536 | 重庆巫山公司
121836 | 黑龙村10号变压器 | 黄 | 140.3093 | 重庆巫山公司
121837 | 黑龙村09号变压器 | 黄 | 59.1588 | 重庆巫山公司
121838 | 黑龙村08号变压器 | 黄 | 41.1041 | 重庆巫山公司
121839 | 黑龙村07号变压器 | 黄 | 41.7041 | 重庆巫山公司
121840 | 黑龙村06号变压器 | 黄 | 89.5876 | 重庆巫山公司
121841 | 黑龙村05号变压器 | 黄 | 82.1588 | 重庆巫山公司
121842 | 黑龙村04号变压器 | 黄 | 178.9608 | 重庆巫山公司
121843 | 黑龙村03号变压器 | 黄 | 160.0619 | 重庆巫山公司
121844 | 黑龙村02号变压器 | 黄 | 148.3608 | 重庆巫山公司
121845 | 黑龙村01号变压器 | 黄 | 81.1505 | 重庆巫山公司
121846 | 黑湾村变压器 | 黄 | 88.1773 | 重庆巫山公司
121847 | 黑湾村2号变压器 | 黄 | 81.5155 | 重庆巫山公司
121848 | 黑梁子小区2号配电变压器 | 绿 | 523.1959 | 重庆巫山公司
121849 | 黄龙村7号变压器 | 黄 | 0.0000 | 重庆巫山公司
121850 | 黄龙村6号变压器 | 黄 | 0.0000 | 重庆巫山公司
121851 | 黄龙村5号变压器 | 黄 | 0.0000 | 重庆巫山公司
121852 | 黄龙村4号变压器 | 黄 | 0.0000 | 重庆巫山公司
121853 | 黄龙村3号变压器 | 黄 | 0.0000 | 重庆巫山公司
121854 | 黄龙村2号变压器 | 黄 | 0.0000 | 重庆巫山公司
121855 | 黄龙村1号变压器 | 黄 | 0.0000 | 重庆巫山公司
121856 | 黄湾村3号变压器 | 黄 | 81.9588 | 重庆巫山公司
121857 | 黄湾村2号变压器 | 黄 | 80.7546 | 重庆巫山公司
121858 | 黄湾村1号变压器 | 黄 | 82.3670 | 重庆巫山公司
121859 | 黄池村3号变压器 | 黄 | 0.0000 | 重庆巫山公司
121860 | 黄池村2号变压器 | 黄 | 0.0000 | 重庆巫山公司
121861 | 黄池村1号变压器 | 黄 | 0.0000 | 重庆巫山公司
121862 | 黄林村9号变压器 | 黄 | 162.4598 | 重庆巫山公司
121863 | 黄林村8号变压器 | 黄 | 327.7464 | 重庆巫山公司
121864 | 黄林村7号变压器 | 黄 | 47.0082 | 重庆巫山公司
121865 | 黄林村6号变压器 | 黄 | 46.1814 | 重庆巫山公司
121866 | 黄林村5号变压器 | 黄 | 173.8139 | 重庆巫山公司
121867 | 黄林村4号变压器 | 黄 | 42.4990 | 重庆巫山公司
121868 | 黄林村3号变压器 | 黄 | 90.6144 | 重庆巫山公司
121869 | 黄林村2号变压器 | 黄 | 174.1835 | 重庆巫山公司
121870 | 黄林村1号变压器 | 黄 | 162.2763 | 重庆巫山公司
121871 | 黄林村11号变压器 | 黄 | 166.5608 | 重庆巫山公司
121872 | 黄林村10号变压器 | 黄 | 160.2928 | 重庆巫山公司
121873 | 黄岩村7号变压器 | 黄 | 0.0000 | 重庆巫山公司
121874 | 黄岩村6号变压器 | 黄 | 0.0000 | 重庆巫山公司
121875 | 黄岩村5号变压器 | 黄 | 0.0000 | 重庆巫山公司
121876 | 黄岩村4号变压器 | 黄 | 0.0000 | 重庆巫山公司
121877 | 黄岩村3号变压器 | 黄 | 0.0000 | 重庆巫山公司
121878 | 黄岩村2号变压器 | 黄 | 0.0000 | 重庆巫山公司
121879 | 黄岩村1号变压器 | 黄 | 0.0000 | 重庆巫山公司
121880 | 黄包村4号变压器 | 黄 | 162.5361 | 重庆巫山公司
121881 | 黄包村3号变压器 | 黄 | 56.4825 | 重庆巫山公司
121882 | 黄包村1号变压器 | 黄 | 164.3361 | 重庆巫山公司
121883 | 麻林村5号变压器 | 黄 | 0.0000 | 重庆巫山公司
121884 | 麻林村4号变压器 | 黄 | 0.0000 | 重庆巫山公司
121885 | 麻林村3号变压器 | 黄 | 0.0000 | 重庆巫山公司
121886 | 麻林村2号变压器 | 黄 | 0.0000 | 重庆巫山公司
121887 | 麻林村1号变压器 | 黄 | 0.0000 | 重庆巫山公司
121888 | 麦斗村4号变压器 | 黄 | 0.0000 | 重庆巫山公司
121889 | 麦斗村3号变压器 | 黄 | 0.0000 | 重庆巫山公司
121890 | 麦斗村2号变压器 | 黄 | 0.0000 | 重庆巫山公司
121891 | 麦斗村01号变压器 | 黄 | 0.0000 | 重庆巫山公司
121892 | 鹿圈村3号变压器 | 黄 | 0.0000 | 重庆巫山公司
121893 | 鹿圈村2号变压器 | 黄 | 0.0000 | 重庆巫山公司
121894 | 鹿圈村1号变压器 | 黄 | 0.0000 | 重庆巫山公司
121895 | 鹤溪村9号变压器 | 黄 | 80.0103 | 重庆巫山公司
121896 | 鹤溪村8号变压器 | 黄 | 15.6144 | 重庆巫山公司
121897 | 鹤溪村7号变压器 | 黄 | 43.3758 | 重庆巫山公司
121898 | 鹤溪村6号变压器 | 黄 | 44.4366 | 重庆巫山公司
121899 | 鹤溪村5号变压器 | 黄 | 72.9428 | 重庆巫山公司
121900 | 鹤溪村4号变压器 | 黄 | 20.6371 | 重庆巫山公司
121901 | 鹤溪村3号变压器 | 黄 | 168.8206 | 重庆巫山公司
121902 | 鹤溪村2号变压器 | 黄 | 100.8423 | 重庆巫山公司
121903 | 鹤溪村1号变压器 | 黄 | 86.1021 | 重庆巫山公司
121904 | 鸳鸯村8号变压器 | 黄 | 300.2701 | 重庆巫山公司
121905 | 鸳鸯村7号变压器 | 黄 | 75.1567 | 重庆巫山公司
121906 | 鸳鸯村6号变压器 | 黄 | 80.4485 | 重庆巫山公司
121907 | 鸳鸯村5号变压器 | 黄 | 81.5794 | 重庆巫山公司
121908 | 鸳鸯村4号变压器 | 黄 | 87.6784 | 重庆巫山公司
121909 | 鸳鸯村3号变压器 | 黄 | 87.0005 | 重庆巫山公司
121910 | 鸳鸯村2号变压器 | 黄 | 82.7340 | 重庆巫山公司
121911 | 鸳鸯村1号变压器 | 黄 | 177.3072 | 重庆巫山公司
121912 | 鸦鹊村9号变压器 | 黄 | 0.0000 | 重庆巫山公司
121913 | 鸦鹊村8号变压器 | 黄 | 0.0000 | 重庆巫山公司
121914 | 鸦鹊村7号变压器 | 黄 | 0.0000 | 重庆巫山公司
121915 | 鸦鹊村6号变压器 | 黄 | 0.0000 | 重庆巫山公司
121916 | 鸦鹊村5号变压器 | 黄 | 0.0000 | 重庆巫山公司
121917 | 鸦鹊村4号变压器 | 黄 | 0.0000 | 重庆巫山公司
121918 | 鸦鹊村3号变压器 | 黄 | 0.0000 | 重庆巫山公司
121919 | 鸦鹊村2号变压器 | 黄 | 0.0000 | 重庆巫山公司
121920 | 鸦鹊村1号变压器 | 黄 | 0.0000 | 重庆巫山公司
121921 | 鸦鹊村15号变压器 | 黄 | 0.0000 | 重庆巫山公司
121922 | 鸦鹊村14号变压器 | 黄 | 0.0000 | 重庆巫山公司
121923 | 鸦鹊村13号变压器 | 黄 | 0.0000 | 重庆巫山公司
121924 | 鸦鹊村12号变压器 | 黄 | 0.0000 | 重庆巫山公司
121925 | 鸦鹊村11号变压器 | 黄 | 0.0000 | 重庆巫山公司
121926 | 鸦鹊村10号变压器 | 黄 | 0.0000 | 重庆巫山公司
121927 | 鸡冠村6号变压器 | 黄 | 92.4784 | 重庆巫山公司
121928 | 鸡冠村5号变压器 | 黄 | 85.3856 | 重庆巫山公司
121929 | 鸡冠村4号变压器 | 黄 | 70.8082 | 重庆巫山公司
121930 | 鸡冠村3号变压器 | 黄 | 27.9325 | 重庆巫山公司
121931 | 鸡冠村2号变压器 | 黄 | 217.7402 | 重庆巫山公司
121932 | 鸡冠村1号变压器 | 黄 | 96.8227 | 重庆巫山公司
121933 | 鲤鱼村10号变压器 | 黄 | 87.8031 | 重庆巫山公司
121934 | 鲤鱼村09号变压器 | 黄 | 92.4454 | 重庆巫山公司
121935 | 鲤鱼村08号变压器 | 黄 | 90.2216 | 重庆巫山公司
121936 | 鲤鱼村07号变压器 | 黄 | 174.4866 | 重庆巫山公司
121937 | 鲤鱼村06号变压器 | 黄 | 96.3979 | 重庆巫山公司
121938 | 鲤鱼村05号变压器 | 黄 | 97.0227 | 重庆巫山公司
121939 | 鲤鱼村04号变压器 | 黄 | 28.1794 | 重庆巫山公司
121940 | 鲤鱼村03号变压器 | 黄 | 166.8206 | 重庆巫山公司
121941 | 鲤鱼村02号变压器 | 黄 | 167.4041 | 重庆巫山公司
121942 | 鲤鱼村01号变压器 | 黄 | 52.0639 | 重庆巫山公司
121943 | 鲍田村12号变压器 | 黄 | 81.7505 | 重庆巫山公司
121944 | 鲍田村11号变压器 | 黄 | 79.9320 | 重庆巫山公司
121945 | 鲍田村10号变压器 | 黄 | 45.4093 | 重庆巫山公司
121946 | 鲍田村09号变压器 | 黄 | 81.7196 | 重庆巫山公司
121947 | 鲍田村08号变压器 | 黄 | 83.3959 | 重庆巫山公司
121948 | 鲍田村07号变压器 | 黄 | 84.7273 | 重庆巫山公司
121949 | 鲍田村06号变压器 | 黄 | 89.4804 | 重庆巫山公司
121950 | 鲍田村05号变压器 | 黄 | 45.6289 | 重庆巫山公司
121951 | 鲍田村04号变压器 | 黄 | 85.0227 | 重庆巫山公司
121952 | 鲍田村03号变压器 | 黄 | 99.4969 | 重庆巫山公司
121953 | 鲍田村02号变压器 | 黄 | 96.9237 | 重庆巫山公司
121954 | 鲍田村01号变压器 | 黄 | 42.1000 | 重庆巫山公司
121955 | 高阳村2号变压器 | 黄 | 63.8448 | 重庆巫山公司
121956 | 高阳村1号变压器 | 黄 | 28.4830 | 重庆巫山公司
121957 | 高荣村5号变压器 | 黄 | 89.2536 | 重庆巫山公司
121958 | 高荣村4号变压器 | 黄 | 28.4144 | 重庆巫山公司
121959 | 高荣村3号变压器 | 黄 | 211.2454 | 重庆巫山公司
121960 | 高荣村2号变压器 | 黄 | 45.9923 | 重庆巫山公司
121961 | 高荣村1号变压器 | 黄 | 35.5608 | 重庆巫山公司
121962 | 高炉村11号变压器 | 黄 | 169.7546 | 重庆巫山公司
121963 | 高炉村09号变压器 | 黄 | 24.4239 | 重庆巫山公司
121964 | 高炉村08号变压器 | 黄 | 17.0725 | 重庆巫山公司
121965 | 高炉村07号变压器 | 黄 | 85.9938 | 重庆巫山公司
121966 | 高炉村06号变压器 | 黄 | 213.4351 | 重庆巫山公司
121967 | 高炉村05号变压器 | 黄 | 17.2657 | 重庆巫山公司
121968 | 高炉村04号变压器 | 黄 | 166.8907 | 重庆巫山公司
121969 | 高炉村03号变压器 | 黄 | 28.5247 | 重庆巫山公司
121970 | 高炉村02号变压器 | 黄 | 329.7402 | 重庆巫山公司
121971 | 高炉村01号变压器 | 黄 | 38.9237 | 重庆巫山公司
121972 | 高桥村04号变压器 | 黄 | 40.9959 | 重庆巫山公司
121973 | 高桥村03号变压器 | 黄 | 89.5320 | 重庆巫山公司
121974 | 高桥村02号变压器 | 黄 | 260.3505 | 重庆巫山公司
121975 | 高桥村01号变压器 | 黄 | 85.5918 | 重庆巫山公司
121976 | 高峰村3号变压器 | 黄 | 0.0000 | 重庆巫山公司
121977 | 高峰村2号变压器 | 黄 | 0.0000 | 重庆巫山公司
121978 | 高峰村1号变压器 | 黄 | 0.0000 | 重庆巫山公司
121979 | 高垭村8号变压器 | 黄 | 40.0027 | 重庆巫山公司
121980 | 高垭村7号变压器 | 黄 | 51.4464 | 重庆巫山公司
121981 | 高垭村6号变压器 | 黄 | 59.8753 | 重庆巫山公司
121982 | 高垭村5号变压器 | 黄 | 12.3165 | 重庆巫山公司
121983 | 高垭村4号变压器 | 黄 | 44.2330 | 重庆巫山公司
121984 | 高垭村3号变压器 | 黄 | 213.6144 | 重庆巫山公司
121985 | 高垭村2号变压器 | 黄 | 44.4433 | 重庆巫山公司
121986 | 高垭村1号变压器 | 黄 | 87.6454 | 重庆巫山公司
121987 | 高坪村9号变压器 | 黄 | 0.0000 | 重庆巫山公司
121988 | 高坪村7号变压器 | 黄 | 0.0000 | 重庆巫山公司
121989 | 高坪村5号变压器 | 黄 | 0.0000 | 重庆巫山公司
121990 | 高坪村3号变压器 | 黄 | 0.0000 | 重庆巫山公司
121991 | 高坪村2号变压器 | 黄 | 0.0000 | 重庆巫山公司
121992 | 高坪村20号变压器 | 黄 | 0.0000 | 重庆巫山公司
121993 | 高坪村1号变压器 | 黄 | 0.0000 | 重庆巫山公司
121994 | 高坪村19号变压器 | 黄 | 0.0000 | 重庆巫山公司
121995 | 高坪村18号变压器 | 黄 | 0.0000 | 重庆巫山公司
121996 | 高坪村17号变压器 | 黄 | 0.0000 | 重庆巫山公司
121997 | 高坪村16号变压器 | 黄 | 0.0000 | 重庆巫山公司
121998 | 高坪村15号变压器 | 黄 | 0.0000 | 重庆巫山公司
121999 | 高坪村14号变压器 | 黄 | 0.0000 | 重庆巫山公司
122000 | 高坪村13号变压器 | 黄 | 0.0000 | 重庆巫山公司
122001 | 高坪村12号变压器 | 黄 | 0.0000 | 重庆巫山公司
122002 | 高坪村11号变压器 | 黄 | 0.0000 | 重庆巫山公司
122003 | 高坪村10号变压器 | 黄 | 0.0000 | 重庆巫山公司
122004 | 高坎村变压器 | 黄 | 96.7196 | 重庆巫山公司
122005 | 高坎村2号变压器 | 黄 | 79.8186 | 重庆巫山公司
122006 | 高升村4号变压器 | 黄 | 0.0000 | 重庆巫山公司
122007 | 高升村3号变压器 | 黄 | 0.0000 | 重庆巫山公司
122008 | 高升村2号变压器 | 黄 | 0.0000 | 重庆巫山公司
122009 | 高升村1号变压器 | 黄 | 0.0000 | 重庆巫山公司
122010 | 骡坪村6号变压器 | 黄 | 164.7938 | 重庆巫山公司
122011 | 骡坪村5号变压器 | 黄 | 94.0619 | 重庆巫山公司
122012 | 骡坪村4号变压器 | 黄 | 84.2990 | 重庆巫山公司
122013 | 骡坪村3号变压器 | 黄 | 161.4443 | 重庆巫山公司
122014 | 骡坪村2号变压器 | 黄 | 346.2144 | 重庆巫山公司
122015 | 骡坪村1号变压器 | 黄 | 325.5175 | 重庆巫山公司
122016 | 骡坪小学变压器 | 黄 | 33.9216 | 重庆巫山公司
122017 | 骡坪场镇朱炘变压器 | 黄 | 323.8928 | 重庆巫山公司
122018 | 骡坪场镇9号变压器 | 黄 | 376.4206 | 重庆巫山公司
122019 | 骡坪场镇8号变压器 | 黄 | 83.4948 | 重庆巫山公司
122020 | 骡坪场镇7号变压器 | 黄 | 176.8784 | 重庆巫山公司
122021 | 骡坪场镇6号变压器 | 黄 | 221.4845 | 重庆巫山公司
122022 | 骡坪场镇5号变压器 | 黄 | 216.2784 | 重庆巫山公司
122023 | 骡坪场镇4号变压器 | 黄 | 312.7258 | 重庆巫山公司
122024 | 骡坪场镇3号变压器 | 黄 | 251.6856 | 重庆巫山公司
122025 | 骡坪场镇2号变压器 | 黄 | 320.0114 | 重庆巫山公司
122026 | 骡坪场镇1号变压器 | 黄 | 438.9856 | 重庆巫山公司
122027 | 骡坪场镇14号变压器 | 黄 | 333.0392 | 重庆巫山公司
122028 | 骡坪场镇13号变压器 | 黄 | 334.9175 | 重庆巫山公司
122029 | 骡坪场镇12号变压器 | 黄 | 530.1959 | 重庆巫山公司
122030 | 骡坪场镇11号变压器 | 黄 | 388.1526 | 重庆巫山公司
122031 | 骡坪场镇10号变压器 | 黄 | 42.3753 | 重庆巫山公司
122032 | 骡坪中学变压器 | 黄 | 258.7299 | 重庆巫山公司
122033 | 马蹄村2号变压器 | 黄 | 36.1794 | 重庆巫山公司
122034 | 马蹄村1号变压器 | 黄 | 46.5320 | 重庆巫山公司
122035 | 马蹄村03号变压器 | 黄 | 169.0124 | 重庆巫山公司
122036 | 马渡村8号变压器 | 黄 | 165.5546 | 重庆巫山公司
122037 | 马渡村7号变压器 | 黄 | 83.5711 | 重庆巫山公司
122038 | 马渡村6号变压器 | 黄 | 17.2763 | 重庆巫山公司
122039 | 马渡村5号变压器 | 黄 | 139.4763 | 重庆巫山公司
122040 | 马渡村4号变压器 | 黄 | 25.0856 | 重庆巫山公司
122041 | 马渡村3号变压器 | 黄 | 26.9360 | 重庆巫山公司
122042 | 马渡村2号变压器 | 黄 | 58.1124 | 重庆巫山公司
122043 | 马渡村1号变压器 | 黄 | 86.6247 | 重庆巫山公司
122044 | 马岭村11号变压器 | 黄 | 0.0000 | 重庆巫山公司
122045 | 马岭村10号变压器 | 黄 | 0.0000 | 重庆巫山公司
122046 | 马岭村09号变压器 | 黄 | 0.0000 | 重庆巫山公司
122047 | 马岭村08号变压器 | 黄 | 0.0000 | 重庆巫山公司
122048 | 马岭村07号变压器 | 黄 | 0.0000 | 重庆巫山公司
122049 | 马岭村06号变压器 | 黄 | 0.0000 | 重庆巫山公司
122050 | 马岭村04号变压器 | 黄 | 0.0000 | 重庆巫山公司
122051 | 马岭村03号变压器 | 黄 | 0.0000 | 重庆巫山公司
122052 | 马岭村02号变压器 | 黄 | 0.0000 | 重庆巫山公司
122053 | 马岭村01号变压器 | 黄 | 0.0000 | 重庆巫山公司
122054 | 马坪村4号变压器 | 黄 | 0.0000 | 重庆巫山公司
122055 | 马坪村3号变压器 | 黄 | 0.0000 | 重庆巫山公司
122056 | 马坪村2号变压器 | 黄 | 0.0000 | 重庆巫山公司
122057 | 马坪村1号变压器 | 黄 | 0.0000 | 重庆巫山公司
122058 | 马坪村05号变压器 | 黄 | 0.0000 | 重庆巫山公司
122059 | 香坪村4号变压器 | 黄 | 165.8639 | 重庆巫山公司
122060 | 香坪村3号变压器 | 黄 | 42.1077 | 重庆巫山公司
122061 | 香坪村2号变压器 | 黄 | 46.1237 | 重庆巫山公司
122062 | 香坪村1号变压器 | 黄 | 88.9381 | 重庆巫山公司
122063 | 青苔村5号变压器 | 黄 | 0.0000 | 重庆巫山公司
122064 | 青苔村4号变压器 | 黄 | 0.0000 | 重庆巫山公司
122065 | 青苔村3号变压器 | 黄 | 0.0000 | 重庆巫山公司
122066 | 青苔村2号变压器 | 黄 | 0.0000 | 重庆巫山公司
122067 | 青苔村1号变压器 | 黄 | 0.0000 | 重庆巫山公司
122068 | 青石移民小区3号变压器 | 黄 | 0.0000 | 重庆巫山公司
122069 | 青石移民小区2号变压器 | 黄 | 0.0000 | 重庆巫山公司
122070 | 青石移民小区1号变压器 | 黄 | 0.0000 | 重庆巫山公司
122071 | 青石村4号变压器 | 黄 | 89.4309 | 重庆巫山公司
122072 | 青石村3号变压器 | 黄 | 83.1268 | 重庆巫山公司
122073 | 青石村2号变压器 | 黄 | 61.3597 | 重庆巫山公司
122074 | 青石村1号变压器 | 黄 | 82.6814 | 重庆巫山公司
122075 | 青松村09号变压器 | 黄 | 41.6639 | 重庆巫山公司
122076 | 青松村08号变压器 | 黄 | 44.9608 | 重庆巫山公司
122077 | 青松村07号变压器 | 黄 | 321.5588 | 重庆巫山公司
122078 | 青松村06号变压器 | 黄 | 45.3598 | 重庆巫山公司
122079 | 青松村05号变压器 | 黄 | 45.9660 | 重庆巫山公司
122080 | 青松村04号变压器 | 黄 | 58.2289 | 重庆巫山公司
122081 | 青松村03号变压器 | 黄 | 90.8804 | 重庆巫山公司
122082 | 青松村02号变压器 | 黄 | 93.2577 | 重庆巫山公司
122083 | 青松村01号变压器 | 黄 | 87.9515 | 重庆巫山公司
122084 | 青峰村2号变压器 | 绿 | 19.4082 | 重庆巫山公司
122085 | 青峰村1号变压器 | 绿 | 42.2284 | 重庆巫山公司
122086 | 青山村烤烟1号变压器 | 绿 | 43.0866 | 重庆巫山公司
122087 | 青山村6号变压器 | 绿 | 43.4680 | 重庆巫山公司
122088 | 青山村5号变压器 | 绿 | 91.6196 | 重庆巫山公司
122089 | 青山村4号变压器 | 绿 | 171.2021 | 重庆巫山公司
122090 | 青山村3号变压器 | 绿 | 68.2742 | 重庆巫山公司
122091 | 青山村2号变压器 | 黄 | 29.4325 | 重庆巫山公司
122092 | 青山村1号变压器 | 绿 | 84.6515 | 重庆巫山公司
122093 | 青坪村4号变压器 | 黄 | 0.0000 | 重庆巫山公司
122094 | 青坪村2号变压器 | 黄 | 0.0000 | 重庆巫山公司
122095 | 青坪村1号变压器 | 黄 | 0.0000 | 重庆巫山公司
122096 | 青坪村03号变压器 | 黄 | 0.0000 | 重庆巫山公司
122097 | 雷坪村9号变压器 | 黄 | 89.7567 | 重庆巫山公司
122098 | 雷坪村8号变压器 | 黄 | 0.0000 | 重庆巫山公司
122099 | 雷坪村7号变压器 | 黄 | 0.0000 | 重庆巫山公司
122100 | 雷坪村6号变压器 | 黄 | 40.2289 | 重庆巫山公司
122101 | 雷坪村5号变压器 | 黄 | 46.1840 | 重庆巫山公司
122102 | 雷坪村4号变压器 | 黄 | 85.9165 | 重庆巫山公司
122103 | 雷坪村3号变压器 | 黄 | 0.0000 | 重庆巫山公司
122104 | 雷坪村2号变压器 | 黄 | 164.7691 | 重庆巫山公司
122105 | 雷坪村1号变压器 | 黄 | 10.4361 | 重庆巫山公司
122106 | 雷坪村13号变压器 | 黄 | 85.2887 | 重庆巫山公司
122107 | 雷坪村12号变压器 | 黄 | 80.5773 | 重庆巫山公司
122108 | 雷坪村11号变压器 | 黄 | 46.6887 | 重庆巫山公司
122109 | 雷坪村10号变压器 | 黄 | 94.6062 | 重庆巫山公司
122110 | 雪马村6号变压器 | 黄 | 0.0000 | 重庆巫山公司
122111 | 雪马村5号变压器 | 黄 | 0.0000 | 重庆巫山公司
122112 | 雪马村4号变压器 | 黄 | 0.0000 | 重庆巫山公司
122113 | 雪马村3号变压器 | 黄 | 0.0000 | 重庆巫山公司
122114 | 雪马村2号变压器 | 黄 | 0.0000 | 重庆巫山公司
122115 | 雪马村1号变压器 | 黄 | 0.0000 | 重庆巫山公司
122116 | 雪花村9号变压器 | 黄 | 42.2515 | 重庆巫山公司
122117 | 雪花村8号变压器 | 黄 | 95.3732 | 重庆巫山公司
122118 | 雪花村7号变压器 | 黄 | 38.0515 | 重庆巫山公司
122119 | 雪花村6号变压器 | 黄 | 92.5103 | 重庆巫山公司
122120 | 雪花村5号变压器 | 黄 | 41.1175 | 重庆巫山公司
122121 | 雪花村4号变压器 | 黄 | 77.6237 | 重庆巫山公司
122122 | 雪花村3号变压器 | 黄 | 306.8629 | 重庆巫山公司
122123 | 雪花村1号变压器 | 黄 | 94.8021 | 重庆巫山公司
122124 | 雪花村02号变压器 | 黄 | 93.6206 | 重庆巫山公司
122125 | 雅鹊村17号变压器 | 黄 | 0.0000 | 重庆巫山公司
122126 | 雅鹊16号变压器 | 黄 | 0.0000 | 重庆巫山公司
122127 | 陶湾村9号变压器 | 黄 | 83.6287 | 重庆巫山公司
122128 | 陶湾村8号变压器 | 黄 | 94.5175 | 重庆巫山公司
122129 | 陶湾村7号变压器 | 黄 | 137.5320 | 重庆巫山公司
122130 | 陶湾村6号变压器 | 黄 | 17.4065 | 重庆巫山公司
122131 | 陶湾村5号变压器 | 黄 | 16.2765 | 重庆巫山公司
122132 | 陶湾村4号变压器 | 黄 | 182.2588 | 重庆巫山公司
122133 | 陶湾村3号变压器 | 黄 | 73.2722 | 重庆巫山公司
122134 | 陶湾村2号变压器 | 黄 | 86.2763 | 重庆巫山公司
122135 | 陶湾村1号变压器 | 黄 | 83.6515 | 重庆巫山公司
122136 | 陶湾村11号变压器 | 黄 | 88.7258 | 重庆巫山公司
122137 | 陶湾村10号变压器 | 黄 | 166.9629 | 重庆巫山公司
122138 | 陈家村4号变压器 | 黄 | 42.2969 | 重庆巫山公司
122139 | 陈家村3号变压器 | 黄 | 162.2969 | 重庆巫山公司
122140 | 陈家村2号变压器 | 黄 | 40.3945 | 重庆巫山公司
122141 | 陈家村1号变压器 | 黄 | 40.0000 | 重庆巫山公司
122142 | 阳坡村8号变压器 | 黄 | 49.2619 | 重庆巫山公司
122143 | 阳坡村7号变压器 | 黄 | 133.1237 | 重庆巫山公司
122144 | 阳坡村6号变压器 | 黄 | 41.0036 | 重庆巫山公司
122145 | 阳坡村5号变压器 | 黄 | 24.7871 | 重庆巫山公司
122146 | 阳坡村4号变压器 | 黄 | 43.7500 | 重庆巫山公司
122147 | 阳坡村3号变压器 | 黄 | 68.7737 | 重庆巫山公司
122148 | 阳坡村2号变压器 | 黄 | 97.7000 | 重庆巫山公司
122149 | 阳坡村1号变压器 | 黄 | 79.8371 | 重庆巫山公司
122150 | 阮村村3号变压器 | 黄 | 49.7443 | 重庆巫山公司
122151 | 阮村村2号变压器 | 黄 | 84.2480 | 重庆巫山公司
122152 | 阮村村1号变压器 | 黄 | 40.9175 | 重庆巫山公司
122153 | 阮村7号变压器 | 黄 | 84.2480 | 重庆巫山公司
122154 | 阮村6号变压器 | 黄 | 50.0722 | 重庆巫山公司
122155 | 阮村5号变压器 | 黄 | 22.6887 | 重庆巫山公司
122156 | 长阳村12号变压器 | 黄 | 167.7814 | 重庆巫山公司
122157 | 长阳村11号变压器 | 黄 | 86.5876 | 重庆巫山公司
122158 | 长阳村10号变压器 | 黄 | 163.6247 | 重庆巫山公司
122159 | 长阳村09号变压器 | 黄 | 338.2289 | 重庆巫山公司
122160 | 长阳村08号变压器 | 黄 | 343.6474 | 重庆巫山公司
122161 | 长阳村07号变压器 | 黄 | 39.2407 | 重庆巫山公司
122162 | 长阳村06号变压器 | 黄 | 355.9505 | 重庆巫山公司
122163 | 长阳村05号变压器 | 黄 | 349.5423 | 重庆巫山公司
122164 | 长阳村04号变压器 | 黄 | 0.0000 | 重庆巫山公司
122165 | 长阳村03号变压器 | 黄 | 88.9289 | 重庆巫山公司
122166 | 长阳村02号变压器 | 黄 | 162.9381 | 重庆巫山公司
122167 | 长阳村01号变压器 | 黄 | 25.0716 | 重庆巫山公司
122168 | 长胜村05号变压器 | 黄 | 80.9814 | 重庆巫山公司
122169 | 长胜村04号变压器 | 黄 | 81.7278 | 重庆巫山公司
122170 | 长胜村03号变压器 | 黄 | 203.7175 | 重庆巫山公司
122171 | 长胜村02号变压器 | 黄 | 84.5876 | 重庆巫山公司
122172 | 长胜村01号变压器 | 黄 | 130.1526 | 重庆巫山公司
122173 | 长槽村9号变压器 | 黄 | 24.5325 | 重庆巫山公司
122174 | 长槽村8号变压器 | 黄 | 44.5959 | 重庆巫山公司
122175 | 长槽村6号变压器 | 黄 | 28.9902 | 重庆巫山公司
122176 | 长槽村2号变压器 | 黄 | 85.5067 | 重庆巫山公司
122177 | 长槽村12号变压器 | 黄 | 40.9696 | 重庆巫山公司
122178 | 长槽村11号变压器 | 黄 | 46.9979 | 重庆巫山公司
122179 | 长槽村10号变压器 | 黄 | 136.5856 | 重庆巫山公司
122180 | 长槽村07号变压器 | 黄 | 82.3830 | 重庆巫山公司
122181 | 长槽村05号变压器 | 黄 | 93.8418 | 重庆巫山公司
122182 | 长槽村04号变压器 | 黄 | 66.3784 | 重庆巫山公司
122183 | 长槽村03号变压器 | 黄 | 43.5142 | 重庆巫山公司
122184 | 长槽村01号变压器 | 黄 | 96.0902 | 重庆巫山公司
122185 | 长梁村10号变压器 | 黄 | 178.0948 | 重庆巫山公司
122186 | 长梁村09号变压器 | 黄 | 182.7876 | 重庆巫山公司
122187 | 长梁村08号变压器 | 黄 | 52.5722 | 重庆巫山公司
122188 | 长梁村07号变压器 | 黄 | 168.5253 | 重庆巫山公司
122189 | 长梁村06号变压器 | 黄 | 40.6144 | 重庆巫山公司
122190 | 长梁村05号变压器 | 黄 | 165.0907 | 重庆巫山公司
122191 | 长梁村04号变压器 | 黄 | 197.1938 | 重庆巫山公司
122192 | 长梁村03号变压器 | 黄 | 172.7588 | 重庆巫山公司
122193 | 长梁村02号变压器 | 黄 | 297.1052 | 重庆巫山公司
122194 | 长梁村01号变压器 | 黄 | 357.0392 | 重庆巫山公司
122195 | 长房村04号变压器 | 黄 | 82.6392 | 重庆巫山公司
122196 | 长房村03号变压器 | 黄 | 79.1284 | 重庆巫山公司
122197 | 长房村02号变压器 | 黄 | 12.4144 | 重庆巫山公司
122198 | 长房村01号变压器 | 黄 | 88.4418 | 重庆巫山公司
122199 | 长坪村07号变压器 | 黄 | 84.1134 | 重庆巫山公司
122200 | 长坪村06号变压器 | 黄 | 37.0495 | 重庆巫山公司
122201 | 长坪村05号变压器 | 黄 | 42.2433 | 重庆巫山公司
122202 | 长坪村04号变压器 | 黄 | 27.7774 | 重庆巫山公司
122203 | 长坪村03号变压器 | 黄 | 84.7737 | 重庆巫山公司
122204 | 长坪村02号变压器 | 黄 | 68.5108 | 重庆巫山公司
122205 | 长坪村01号变压器 | 黄 | 85.1876 | 重庆巫山公司
122206 | 锁龙村09号变压器 | 绿 | 41.5155 | 重庆巫山公司
122207 | 锁龙村08号变压器 | 绿 | 65.7227 | 重庆巫山公司
122208 | 锁龙村07号变压器 | 绿 | 66.7031 | 重庆巫山公司
122209 | 锁龙村06号变压器 | 绿 | 49.1144 | 重庆巫山公司
122210 | 锁龙村05号变压器 | 绿 | 81.2495 | 重庆巫山公司
122211 | 锁龙村04号变压器 | 绿 | 82.6814 | 重庆巫山公司
122212 | 锁龙村03号变压器 | 绿 | 96.7876 | 重庆巫山公司
122213 | 锁龙村02号变压器 | 绿 | 69.3969 | 重庆巫山公司
122214 | 锁龙村01号变压器 | 绿 | 69.2485 | 重庆巫山公司
122215 | 银矿村07号变压器 | 黄 | 90.2526 | 重庆巫山公司
122216 | 银矿村06号变压器 | 黄 | 162.9567 | 重庆巫山公司
122217 | 银矿村05号变压器 | 黄 | 87.9021 | 重庆巫山公司
122218 | 银矿村04号变压器 | 黄 | 87.7567 | 重庆巫山公司
122219 | 银矿村03号变压器 | 黄 | 42.4928 | 重庆巫山公司
122220 | 银矿村02号变压器 | 黄 | 32.8206 | 重庆巫山公司
122221 | 银矿村01号变压器 | 黄 | 299.3402 | 重庆巫山公司
122222 | 铜鼓村03号变压器 | 黄 | 42.5918 | 重庆巫山公司
122223 | 铜鼓村02号变压器 | 黄 | 85.6289 | 重庆巫山公司
122224 | 铜鼓村01号变压器 | 黄 | 87.0299 | 重庆巫山公司
122225 | 铜鼓场镇09号变压器 | 黄 | 179.6454 | 重庆巫山公司
122226 | 铜鼓场镇08号变压器 | 黄 | 280.7629 | 重庆巫山公司
122227 | 铜鼓场镇07号变压器 | 黄 | 110.2021 | 重庆巫山公司
122228 | 铜鼓场镇06号变压器 | 黄 | 182.6082 | 重庆巫山公司
122229 | 铜鼓场镇05号变压器 | 黄 | 199.2000 | 重庆巫山公司
122230 | 铜鼓场镇04号变压器 | 黄 | 184.8165 | 重庆巫山公司
122231 | 铜鼓场镇03号变压器 | 黄 | 467.0825 | 重庆巫山公司
122232 | 铜鼓场镇02号变压器 | 黄 | 208.8144 | 重庆巫山公司
122233 | 铜鼓场镇01号变压器 | 黄 | 292.6804 | 重庆巫山公司
122234 | 铁厂村04号变压器 | 黄 | 0.0000 | 重庆巫山公司
122235 | 铁厂村03号变压器 | 黄 | 0.0000 | 重庆巫山公司
122236 | 铁厂村02号变压器 | 黄 | 0.0000 | 重庆巫山公司
122237 | 铁厂村01号变压器 | 黄 | 0.0000 | 重庆巫山公司
122238 | 金龙村8号变压器 | 黄 | 0.0000 | 重庆巫山公司
122239 | 金龙村7号变压器 | 黄 | 0.0000 | 重庆巫山公司
122240 | 金龙村6号变压器 | 黄 | 0.0000 | 重庆巫山公司
122241 | 金龙村5号变压器 | 黄 | 0.0000 | 重庆巫山公司
122242 | 金龙村4号变压器 | 黄 | 0.0000 | 重庆巫山公司
122243 | 金龙村3号变压器 | 黄 | 0.0000 | 重庆巫山公司
122244 | 金龙村2号变压器 | 黄 | 0.0000 | 重庆巫山公司
122245 | 金龙村1号变压器 | 黄 | 0.0000 | 重庆巫山公司
122246 | 金龙村10号变压器 | 黄 | 0.0000 | 重庆巫山公司
122247 | 金龙9号变压器 | 黄 | 0.0000 | 重庆巫山公司
122248 | 金马印务2号公变高压间隔配电变压器 | 绿 | 515.8557 | 重庆巫山公司
122249 | 金马印务1号公变高压间隔配电变压器 | 绿 | 514.8660 | 重庆巫山公司
122250 | 金顶村8号变压器 | 黄 | 0.0000 | 重庆巫山公司
122251 | 金顶村7号变压器 | 黄 | 0.0000 | 重庆巫山公司
122252 | 金顶村6号变压器 | 黄 | 0.0000 | 重庆巫山公司
122253 | 金顶村5号变压器 | 黄 | 0.0000 | 重庆巫山公司
122254 | 金顶村4号变压器 | 黄 | 0.0000 | 重庆巫山公司
122255 | 金顶村3号变压器 | 黄 | 0.0000 | 重庆巫山公司
122256 | 金顶村2号变压器 | 黄 | 0.0000 | 重庆巫山公司
122257 | 金顶村1号变压器 | 黄 | 0.0000 | 重庆巫山公司
122258 | 金花村9号变压器 | 黄 | 134.1979 | 重庆巫山公司
122259 | 金花村8号变压器 | 黄 | 88.1588 | 重庆巫山公司
122260 | 金花村7号变压器 | 黄 | 21.0825 | 重庆巫山公司
122261 | 金花村6号变压器 | 黄 | 317.4144 | 重庆巫山公司
122262 | 金花村5号变压器 | 黄 | 227.0577 | 重庆巫山公司
122263 | 金花村4号变压器 | 黄 | 81.0021 | 重庆巫山公司
122264 | 金花村3号变压器 | 黄 | 84.1938 | 重庆巫山公司
122265 | 金花村2号变压器 | 黄 | 86.6433 | 重庆巫山公司
122266 | 金花村1号变压器 | 黄 | 84.9278 | 重庆巫山公司
122267 | 金花村11号变压器 | 黄 | 82.3670 | 重庆巫山公司
122268 | 金花村10号变压器 | 黄 | 81.3876 | 重庆巫山公司
122269 | 金线村5号变压器 | 绿 | 42.8995 | 重庆巫山公司
122270 | 金线村4号变压器 | 绿 | 169.1423 | 重庆巫山公司
122271 | 金线村3号变压器 | 绿 | 48.5314 | 重庆巫山公司
122272 | 金线村2号变压器 | 绿 | 49.0031 | 重庆巫山公司
122273 | 金线村1号变压器 | 绿 | 50.1505 | 重庆巫山公司
122274 | 金科城4号公变室4-2号变压器 | 黄 | 639.9258 | 重庆巫山公司
122275 | 金科城4号公变室4-1号变压器 | 绿 | 640.0000 | 重庆巫山公司
122276 | 金科城3号公变室3-1号变压器 | 绿 | 640.0000 | 重庆巫山公司
122277 | 金科城2号公变室2-4号变压器 | 绿 | 504.0000 | 重庆巫山公司
122278 | 金科城2号公变室2-1号变压器 | 绿 | 504.0000 | 重庆巫山公司
122279 | 金科城1号公变室1-4号变压器 | 绿 | 640.0000 | 重庆巫山公司
122280 | 金科城1号公变室1-1号变压器 | 绿 | 640.0000 | 重庆巫山公司
122281 | 金狮村4号变压器 | 黄 | 43.3918 | 重庆巫山公司
122282 | 金狮村3号变压器 | 黄 | 27.6758 | 重庆巫山公司
122283 | 金狮村2号变压器 | 黄 | 92.4686 | 重庆巫山公司
122284 | 金狮村1号变压器 | 黄 | 50.4845 | 重庆巫山公司
122285 | 金湾村05号变压器 | 黄 | 162.1979 | 重庆巫山公司
122286 | 金湾村04号变压器 | 黄 | 184.5052 | 重庆巫山公司
122287 | 金湾村03号变压器 | 黄 | 160.7794 | 重庆巫山公司
122288 | 金湾村02号变压器 | 黄 | 40.2144 | 重庆巫山公司
122289 | 金湾村01号变压器 | 黄 | 168.9278 | 重庆巫山公司
122290 | 金水村9号变压器 | 黄 | 80.2639 | 重庆巫山公司
122291 | 金水村8号变压器 | 黄 | 85.5794 | 重庆巫山公司
122292 | 金水村7号变压器 | 黄 | 67.6742 | 重庆巫山公司
122293 | 金水村6号变压器 | 黄 | 42.6515 | 重庆巫山公司
122294 | 金水村5号变压器 | 黄 | 206.8722 | 重庆巫山公司
122295 | 金水村4号变压器 | 黄 | 44.4412 | 重庆巫山公司
122296 | 金水村3号变压器 | 黄 | 40.9680 | 重庆巫山公司
122297 | 金水村2号变压器 | 黄 | 26.0613 | 重庆巫山公司
122298 | 金水村1号变压器 | 黄 | 163.9711 | 重庆巫山公司
122299 | 金柿村09号变压器 | 黄 | 0.0000 | 重庆巫山公司
122300 | 金柿村08号变压器 | 黄 | 0.0000 | 重庆巫山公司
122301 | 金柿村07号变压器 | 黄 | 0.0000 | 重庆巫山公司
122302 | 金柿村06号变压器 | 黄 | 0.0000 | 重庆巫山公司
122303 | 金柿村05号变压器 | 黄 | 0.0000 | 重庆巫山公司
122304 | 金柿村03号变压器 | 黄 | 0.0000 | 重庆巫山公司
122305 | 金柿村02号变压器 | 黄 | 0.0000 | 重庆巫山公司
122306 | 金柿村01号变压器 | 黄 | 0.0000 | 重庆巫山公司
122307 | 金字村02号变压器 | 黄 | 42.9876 | 重庆巫山公司
122308 | 金子村01号变压器 | 黄 | 86.4515 | 重庆巫山公司
122309 | 金堂村5号变压器 | 黄 | 171.5299 | 重庆巫山公司
122310 | 金堂村4号变压器 | 黄 | 87.4753 | 重庆巫山公司
122311 | 金堂村3号变压器 | 黄 | 40.9835 | 重庆巫山公司
122312 | 金堂村2号变压器 | 黄 | 81.4691 | 重庆巫山公司
122313 | 金堂村1号变压器 | 黄 | 44.1737 | 重庆巫山公司
122314 | 金坪村8号变压器 | 黄 | 27.5299 | 重庆巫山公司
122315 | 金坪村7号变压器 | 黄 | 88.2021 | 重庆巫山公司
122316 | 金坪村6号变压器 | 黄 | 39.9381 | 重庆巫山公司
122317 | 金坪村5号变压器 | 黄 | 110.8495 | 重庆巫山公司
122318 | 金坪村4号变压器 | 黄 | 26.3753 | 重庆巫山公司
122319 | 金坪村3号变压器 | 黄 | 135.2186 | 重庆巫山公司
122320 | 金坪村2号变压器 | 黄 | 44.6103 | 重庆巫山公司
122321 | 金坪村1号变压器 | 黄 | 25.8680 | 重庆巫山公司
122322 | 金刚村3号变压器 | 黄 | 42.6000 | 重庆巫山公司
122323 | 金刚村2号变压器 | 黄 | 67.1237 | 重庆巫山公司
122324 | 金刚村1号变压器 | 黄 | 65.9918 | 重庆巫山公司
122325 | 金凤村03号变压器 | 黄 | 89.1113 | 重庆巫山公司
122326 | 金凤村02号变压器 | 黄 | 84.8603 | 重庆巫山公司
122327 | 金凤村01号变压器 | 黄 | 45.9258 | 重庆巫山公司
122328 | 里河村3号变压器 | 黄 | 0.0000 | 重庆巫山公司
122329 | 里河村2号变压器 | 黄 | 0.0000 | 重庆巫山公司
122330 | 里河村1号变压器 | 黄 | 0.0000 | 重庆巫山公司
122331 | 邓家村5号变压器 | 黄 | 40.9433 | 重庆巫山公司
122332 | 邓家村4号变压器 | 黄 | 42.7840 | 重庆巫山公司
122333 | 邓家村3号变压器 | 黄 | 31.4536 | 重庆巫山公司
122334 | 邓家村2号变压器 | 黄 | 180.8546 | 重庆巫山公司
122335 | 邓家村1号变压器 | 黄 | 52.5784 | 重庆巫山公司
122336 | 逸馨园小区3号变压器 | 黄 | 331.5794 | 重庆巫山公司
122337 | 逸馨园小区2号变压器 | 黄 | 341.4887 | 重庆巫山公司
122338 | 逸馨园小区1号变压器 | 黄 | 327.1134 | 重庆巫山公司
122339 | 连山村8号变压器 | 黄 | 140.0990 | 重庆巫山公司
122340 | 连山村6号变压器 | 黄 | 68.3918 | 重庆巫山公司
122341 | 连山村5号变压器 | 黄 | 28.3278 | 重庆巫山公司
122342 | 连山村4号变压器 | 黄 | 24.3588 | 重庆巫山公司
122343 | 连山村3号变压器 | 黄 | 45.9340 | 重庆巫山公司
122344 | 连山村2号变压器 | 黄 | 24.8701 | 重庆巫山公司
122345 | 连山村1号变压器 | 黄 | 26.1340 | 重庆巫山公司
122346 | 转马村1号变压器 | 黄 | 0.0000 | 重庆巫山公司
122347 | 跳石村2号变压器 | 黄 | 0.0000 | 重庆巫山公司
122348 | 跳石村1号变压器 | 黄 | 0.0000 | 重庆巫山公司
122349 | 路口村安置点1号箱变配电变压器 | 黄 | 568.5072 | 重庆巫山公司
122350 | 路口村9号变压器 | 黄 | 85.8979 | 重庆巫山公司
122351 | 路口村8号变压器 | 黄 | 322.1619 | 重庆巫山公司
122352 | 路口村7号变压器 | 黄 | 80.2474 | 重庆巫山公司
122353 | 路口村6号变压器 | 黄 | 121.4907 | 重庆巫山公司
122354 | 路口村5号变压器 | 黄 | 77.1773 | 重庆巫山公司
122355 | 路口村4号变压器 | 黄 | 78.3299 | 重庆巫山公司
122356 | 路口村3号变压器 | 黄 | 174.6887 | 重庆巫山公司
122357 | 路口村2号变压器 | 黄 | 166.5443 | 重庆巫山公司
122358 | 路口村1号变压器 | 黄 | 165.7278 | 重庆巫山公司
122359 | 路口村18号变压器 | 黄 | 41.0309 | 重庆巫山公司
122360 | 路口村17号变压器 | 黄 | 40.0990 | 重庆巫山公司
122361 | 路口村15号变压器 | 黄 | 78.5608 | 重庆巫山公司
122362 | 路口村14号变压器 | 黄 | 81.9546 | 重庆巫山公司
122363 | 路口村13号变压器 | 黄 | 79.4186 | 重庆巫山公司
122364 | 路口村12号变压器 | 黄 | 159.7773 | 重庆巫山公司
122365 | 路口村11号变压器 | 黄 | 333.8680 | 重庆巫山公司
122366 | 路口村10号变压器 | 黄 | 81.5299 | 重庆巫山公司
122367 | 跑马村04号变压器 | 黄 | 87.6412 | 重庆巫山公司
122368 | 跑马村03号变压器 | 黄 | 81.9052 | 重庆巫山公司
122369 | 跑马村02号变压器 | 黄 | 131.3402 | 重庆巫山公司
122370 | 跑马村01号变压器 | 黄 | 117.1629 | 重庆巫山公司
122371 | 起阳村9号变压器 | 黄 | 84.8433 | 重庆巫山公司
122372 | 起阳村8号变压器 | 黄 | 169.3773 | 重庆巫山公司
122373 | 起阳村7号变压器 | 黄 | 177.5701 | 重庆巫山公司
122374 | 起阳村6号变压器 | 黄 | 87.0515 | 重庆巫山公司
122375 | 起阳村5号变压器 | 黄 | 46.7010 | 重庆巫山公司
122376 | 起阳村4号变压器 | 黄 | 170.0784 | 重庆巫山公司
122377 | 起阳村3号变压器 | 黄 | 163.6454 | 重庆巫山公司
122378 | 起阳村2号变压器 | 黄 | 85.1814 | 重庆巫山公司
122379 | 起阳村1号变压器 | 黄 | 43.0418 | 重庆巫山公司
122380 | 起阳村15号变压器 | 黄 | 163.8928 | 重庆巫山公司
122381 | 起阳村14号变压器 | 黄 | 87.8722 | 重庆巫山公司
122382 | 起阳村13号变压器 | 黄 | 46.3768 | 重庆巫山公司
122383 | 起阳村12号变压器 | 黄 | 42.0588 | 重庆巫山公司
122384 | 起阳村11号变压器 | 黄 | 56.4129 | 重庆巫山公司
122385 | 起阳村10号变压器 | 黄 | 46.3346 | 重庆巫山公司
122386 | 贺家村2号变压器 | 黄 | 86.9557 | 重庆巫山公司
122387 | 贺家村1号变压器 | 黄 | 36.2196 | 重庆巫山公司
122388 | 读书村8号变压器 | 黄 | 0.0000 | 重庆巫山公司
122389 | 读书村7号变压器 | 黄 | 0.0000 | 重庆巫山公司
122390 | 读书村6号变压器 | 黄 | 0.0000 | 重庆巫山公司
122391 | 读书村5号变压器 | 黄 | 0.0000 | 重庆巫山公司
122392 | 读书村4号变压器 | 黄 | 0.0000 | 重庆巫山公司
122393 | 读书村3号变压器 | 黄 | 0.0000 | 重庆巫山公司
122394 | 读书村2号变压器 | 黄 | 0.0000 | 重庆巫山公司
122395 | 读书村01号变压器 | 黄 | 0.0000 | 重庆巫山公司
122396 | 观阁村08号变压器 | 黄 | 83.2577 | 重庆巫山公司
122397 | 观阁村07号变压器 | 黄 | 83.0866 | 重庆巫山公司
122398 | 观阁村06号变压器 | 黄 | 86.4907 | 重庆巫山公司
122399 | 观阁村05号变压器 | 黄 | 94.1567 | 重庆巫山公司
122400 | 观阁村04号变压器 | 黄 | 85.7278 | 重庆巫山公司
122401 | 观阁村03号变压器 | 黄 | 45.2454 | 重庆巫山公司
122402 | 观阁村02号变压器 | 黄 | 85.3485 | 重庆巫山公司
122403 | 观阁村01号变压器 | 黄 | 85.1588 | 重庆巫山公司
122404 | 观奇村3号变压器 | 黄 | 39.1031 | 重庆巫山公司
122405 | 观奇村2号变压器 | 黄 | 82.0371 | 重庆巫山公司
122406 | 观奇村1号变压器 | 黄 | 84.1691 | 重庆巫山公司
122407 | 西坪村8号变压器 | 绿 | 166.8660 | 重庆巫山公司
122408 | 西坪村7号变压器 | 黄 | 359.3278 | 重庆巫山公司
122409 | 西坪村6号变压器 | 绿 | 341.7216 | 重庆巫山公司
122410 | 西坪村5号变压器 | 黄 | 202.7918 | 重庆巫山公司
122411 | 西坪村4号变压器 | 黄 | 354.4948 | 重庆巫山公司
122412 | 西坪村3号变压器 | 绿 | 197.1856 | 重庆巫山公司
122413 | 西坪村2号变压器 | 绿 | 80.5567 | 重庆巫山公司
122414 | 西坪村24号变压器 | 绿 | 275.4124 | 重庆巫山公司
122415 | 西坪村23号变压器 | 绿 | 532.0206 | 重庆巫山公司
122416 | 西坪村22号变压器 | 绿 | 205.5753 | 重庆巫山公司
122417 | 西坪村21号配电变压器 | 绿 | 532.6804 | 重庆巫山公司
122418 | 西坪村20号配电变压器 | 绿 | 517.5876 | 重庆巫山公司
122419 | 西坪村1号变压器 | 绿 | 435.3072 | 重庆巫山公司
122420 | 西坪村19号变压器 | 绿 | 364.9175 | 重庆巫山公司
122421 | 西坪村18号配电变压器 | 绿 | 686.3918 | 重庆巫山公司
122422 | 西坪村15号变压器 | 绿 | 8.0124 | 重庆巫山公司
122423 | 西坪村14号变压器 | 黄 | 188.0577 | 重庆巫山公司
122424 | 西坪村13号变压器 | 绿 | 349.8268 | 重庆巫山公司
122425 | 西坪村12号变压器 | 绿 | 348.0454 | 重庆巫山公司
122426 | 西坪村11号变压器 | 绿 | 377.3402 | 重庆巫山公司
122427 | 西坪村10号变压器 | 绿 | 349.2701 | 重庆巫山公司
122428 | 西坪安置房2号配电室2号配电变压器 | 绿 | 654.5361 | 重庆巫山公司
122429 | 西坪安置房2号配电室1号配电变压器 | 绿 | 664.8660 | 重庆巫山公司
122430 | 西坪安置房1号配电室4号配电变压器 | 绿 | 511.3608 | 重庆巫山公司
122431 | 西坪安置房1号配电室3号配电变压器 | 绿 | 514.5979 | 重庆巫山公司
122432 | 西坪安置房1号配电室2号配电变压器 | 绿 | 511.4433 | 重庆巫山公司
122433 | 西坪安置房1号配电室1号配电变压器 | 绿 | 516.2062 | 重庆巫山公司
122434 | 袁都村5号变压器 | 黄 | 89.3990 | 重庆巫山公司
122435 | 袁都村4号变压器 | 黄 | 27.1067 | 重庆巫山公司
122436 | 袁都村3号变压器 | 黄 | 59.2825 | 重庆巫山公司
122437 | 袁都村2号变压器 | 黄 | 83.2722 | 重庆巫山公司
122438 | 袁都村1号变压器 | 黄 | 18.3753 | 重庆巫山公司
122439 | 葫芦村5号变压器 | 黄 | 0.0000 | 重庆巫山公司
122440 | 葫芦村4号变压器 | 黄 | 0.0000 | 重庆巫山公司
122441 | 葫芦村3号变压器 | 黄 | 0.0000 | 重庆巫山公司
122442 | 葫芦村2号变压器 | 黄 | 0.0000 | 重庆巫山公司
122443 | 葫芦村1号变压器 | 黄 | 0.0000 | 重庆巫山公司
122444 | 葛家村10号变压器 | 黄 | 53.1670 | 重庆巫山公司
122445 | 葛家村09号变压器 | 黄 | 80.1299 | 重庆巫山公司
122446 | 葛家村08号变压器 | 黄 | 81.6082 | 重庆巫山公司
122447 | 葛家村07号变压器 | 黄 | 45.5320 | 重庆巫山公司
122448 | 葛家村06号变压器 | 黄 | 26.9613 | 重庆巫山公司
122449 | 葛家村05号变压器 | 黄 | 27.6866 | 重庆巫山公司
122450 | 葛家村04号变压器 | 黄 | 165.4186 | 重庆巫山公司
122451 | 葛家村03号变压器 | 黄 | 41.4639 | 重庆巫山公司
122452 | 葛家村02号变压器 | 黄 | 85.2351 | 重庆巫山公司
122453 | 葛家村01号变压器 | 黄 | 42.7015 | 重庆巫山公司
122454 | 莲花村04号变压器 | 黄 | 92.2990 | 重庆巫山公司
122455 | 莲花村03号变压器 | 黄 | 213.1351 | 重庆巫山公司
122456 | 莲花村02号变压器 | 黄 | 45.8536 | 重庆巫山公司
122457 | 莲花村01号变压器 | 黄 | 87.8031 | 重庆巫山公司
122458 | 药材村4号变压器 | 黄 | 41.4351 | 重庆巫山公司
122459 | 药材村3号变压器 | 黄 | 24.2660 | 重庆巫山公司
122460 | 药材村2号变压器 | 黄 | 50.5196 | 重庆巫山公司
122461 | 药材村1号变压器 | 黄 | 84.2480 | 重庆巫山公司
122462 | 茶山村06号变压器 | 黄 | 83.5258 | 重庆巫山公司
122463 | 茶山村05号变压器 | 黄 | 87.3515 | 重庆巫山公司
122464 | 茶山村04号变压器 | 黄 | 40.4990 | 重庆巫山公司
122465 | 茶山村03号变压器 | 黄 | 80.9928 | 重庆巫山公司
122466 | 茶山村02号变压器 | 黄 | 46.8144 | 重庆巫山公司
122467 | 茶山村01号变压器 | 黄 | 88.3402 | 重庆巫山公司
122468 | 茶园村9号变压器 | 黄 | 25.6041 | 重庆巫山公司
122469 | 茶园村8号变压器 | 黄 | 164.3856 | 重庆巫山公司
122470 | 茶园村7号变压器 | 黄 | 169.9031 | 重庆巫山公司
122471 | 茶园村6号变压器 | 黄 | 29.7495 | 重庆巫山公司
122472 | 茶园村5号变压器 | 黄 | 69.3052 | 重庆巫山公司
122473 | 茶园村4号变压器 | 黄 | 183.8660 | 重庆巫山公司
122474 | 茶园村3号变压器 | 黄 | 41.8124 | 重庆巫山公司
122475 | 茶园村2号变压器 | 黄 | 173.0948 | 重庆巫山公司
122476 | 茶园村1号变压器 | 黄 | 179.1814 | 重庆巫山公司
122477 | 茨竹村4号变压器 | 黄 | 78.7629 | 重庆巫山公司
122478 | 茨竹村3号变压器 | 黄 | 86.1072 | 重庆巫山公司
122479 | 茨竹村2号变压器 | 黄 | 91.3722 | 重庆巫山公司
122480 | 茨竹村1号变压器 | 黄 | 168.8577 | 重庆巫山公司
122481 | 苏家村3号变压器 | 黄 | 24.0268 | 重庆巫山公司
122482 | 苏家村2号变压器 | 黄 | 40.5923 | 重庆巫山公司
122483 | 苏家村1号变压器 | 黄 | 64.1314 | 重庆巫山公司
122484 | 芹菜村4号变压器 | 黄 | 0.0000 | 重庆巫山公司
122485 | 芹菜村3号变压器 | 黄 | 0.0000 | 重庆巫山公司
122486 | 芹菜村2号变压器 | 黄 | 0.0000 | 重庆巫山公司
122487 | 芹菜村1号变压器 | 黄 | 0.0000 | 重庆巫山公司
122488 | 花竹村光伏变压器 | 黄 | 317.5361 | 重庆巫山公司
122489 | 花竹村07号变压器 | 黄 | 51.0515 | 重庆巫山公司
122490 | 花竹村06号变压器 | 黄 | 83.8598 | 重庆巫山公司
122491 | 花竹村05号变压器 | 黄 | 52.2052 | 重庆巫山公司
122492 | 花竹村04号变压器 | 黄 | 139.8814 | 重庆巫山公司
122493 | 花竹村03号变压器 | 黄 | 85.5284 | 重庆巫山公司
122494 | 花竹村02号变压器 | 黄 | 84.3593 | 重庆巫山公司
122495 | 花竹村01号变压器 | 黄 | 162.4577 | 重庆巫山公司
122496 | 花栗村移民小区1号变压器 | 绿 | 346.7588 | 重庆巫山公司
122497 | 花栗村9号变压器 | 绿 | 177.6103 | 重庆巫山公司
122498 | 花栗村8号变压器 | 绿 | 166.1670 | 重庆巫山公司
122499 | 花栗村7号变压器 | 黄 | 62.5196 | 重庆巫山公司
122500 | 花栗村6号变压器 | 绿 | 181.9897 | 重庆巫山公司
122501 | 花栗村5号变压器 | 绿 | 59.8959 | 重庆巫山公司
122502 | 花栗村4号变压器 | 绿 | 102.6299 | 重庆巫山公司
122503 | 花栗村3号变压器 | 绿 | 80.4454 | 重庆巫山公司
122504 | 花栗村2号变压器 | 绿 | 85.5505 | 重庆巫山公司
122505 | 花栗村1号变压器 | 绿 | 222.0722 | 重庆巫山公司
122506 | 花栗村11号变压器 | 绿 | 180.9567 | 重庆巫山公司
122507 | 花栗村10号变压器 | 绿 | 90.9938 | 重庆巫山公司
122508 | 花坪村1号变压器 | 黄 | 0.0000 | 重庆巫山公司
122509 | 自立村9号变压器 | 黄 | 161.1505 | 重庆巫山公司
122510 | 自立村8号变压器 | 黄 | 85.8082 | 重庆巫山公司
122511 | 自立村7号变压器 | 黄 | 324.5093 | 重庆巫山公司
122512 | 自立村6号变压器 | 黄 | 5.8515 | 重庆巫山公司
122513 | 自立村5号变压器 | 黄 | 173.1064 | 重庆巫山公司
122514 | 自立村4号变压器 | 黄 | 46.0289 | 重庆巫山公司
122515 | 自立村3号变压器 | 黄 | 40.4570 | 重庆巫山公司
122516 | 自立村2号变压器 | 黄 | 85.2763 | 重庆巫山公司
122517 | 自立村1号变压器 | 黄 | 280.0701 | 重庆巫山公司
122518 | 腰栈村9号变压器 | 黄 | 21.2670 | 重庆巫山公司
122519 | 腰栈村8号变压器 | 黄 | 31.3670 | 重庆巫山公司
122520 | 腰栈村7号变压器 | 黄 | 42.1990 | 重庆巫山公司
122521 | 腰栈村6号变压器 | 黄 | 166.9464 | 重庆巫山公司
122522 | 腰栈村5号变压器 | 黄 | 48.9613 | 重庆巫山公司
122523 | 腰栈村4号变压器 | 黄 | 44.6052 | 重庆巫山公司
122524 | 腰栈村3号变压器 | 黄 | 27.0851 | 重庆巫山公司
122525 | 腰栈村2号变压器 | 黄 | 55.2825 | 重庆巫山公司
122526 | 腰栈村1号变压器 | 黄 | 28.4959 | 重庆巫山公司
122527 | 腰栈村10号变压器 | 黄 | 41.4211 | 重庆巫山公司
122528 | 胡继权27#配电变压器 | 绿 | 277.3918 | 重庆巫山公司
122529 | 胡家村04号变压器 | 黄 | 40.4485 | 重庆巫山公司
122530 | 胡家村03号变压器 | 黄 | 324.3093 | 重庆巫山公司
122531 | 胡家村02号变压器 | 黄 | 164.3887 | 重庆巫山公司
122532 | 胡家村01号变压器 | 黄 | 89.2660 | 重庆巫山公司
122533 | 联合村2号变压器 | 黄 | 0.0000 | 重庆巫山公司
122534 | 联合村1号变压器 | 黄 | 0.0000 | 重庆巫山公司
122535 | 老鹰村5号变压器 | 黄 | 0.0000 | 重庆巫山公司
122536 | 老鹰村4号变压器 | 黄 | 0.0000 | 重庆巫山公司
122537 | 老鹰村3号变压器 | 黄 | 0.0000 | 重庆巫山公司
122538 | 老鹰村2号变压器 | 黄 | 0.0000 | 重庆巫山公司
122539 | 老鹰村1号变压器 | 黄 | 0.0000 | 重庆巫山公司
122540 | 老鸦村04号变压器 | 黄 | 0.0000 | 重庆巫山公司
122541 | 老鸦村03号变压器 | 黄 | 0.0000 | 重庆巫山公司
122542 | 老鸦村02号变压器 | 黄 | 0.0000 | 重庆巫山公司
122543 | 老鸦村01号变压器 | 黄 | 0.0000 | 重庆巫山公司
122544 | 老林场小区2号配电变压器 | 绿 | 533.4845 | 重庆巫山公司
122545 | 老林场小区1号配电变压器 | 绿 | 523.8557 | 重庆巫山公司
122546 | 绿水村9号变压器 | 黄 | 53.0773 | 重庆巫山公司
122547 | 绿水村8号变压器 | 黄 | 86.2938 | 重庆巫山公司
122548 | 绿水村7号变压器 | 绿 | 90.9670 | 重庆巫山公司
122549 | 绿水村6号变压器 | 绿 | 165.9691 | 重庆巫山公司
122550 | 绿水村5号变压器 | 黄 | 83.9062 | 重庆巫山公司
122551 | 绿水村4号变压器 | 黄 | 27.9263 | 重庆巫山公司
122552 | 绿水村3号变压器 | 黄 | 8.7216 | 重庆巫山公司
122553 | 绿水村2号变压器 | 黄 | 85.2845 | 重庆巫山公司
122554 | 绿水村1号变压器 | 绿 | 46.3515 | 重庆巫山公司
122555 | 红花村5号变压器 | 黄 | 19.2052 | 重庆巫山公司
122556 | 红花村4号变压器 | 黄 | 162.6845 | 重庆巫山公司
122557 | 红花村3号变压器 | 黄 | 85.7526 | 重庆巫山公司
122558 | 红花村2号变压器 | 黄 | 51.5557 | 重庆巫山公司
122559 | 红花村1号变压器 | 黄 | 48.9134 | 重庆巫山公司
122560 | 红石梁田发智柱上变压器 | 黄 | 164.6825 | 重庆巫山公司
122561 | 红石梁1号变压器 | 黄 | 296.0825 | 重庆巫山公司
122562 | 红石村03号变压器 | 绿 | 43.8907 | 重庆巫山公司
122563 | 红石村02号变压器 | 绿 | 42.4247 | 重庆巫山公司
122564 | 红石村01号变压器 | 绿 | 44.6082 | 重庆巫山公司
122565 | 红槽村4号变压器 | 黄 | 0.0000 | 重庆巫山公司
122566 | 红槽村3号变压器 | 黄 | 0.0000 | 重庆巫山公司
122567 | 红槽村2号变压器 | 黄 | 0.0000 | 重庆巫山公司
122568 | 红槽村1号变压器 | 黄 | 0.0000 | 重庆巫山公司
122569 | 红椿场镇07号变压器 | 黄 | 166.9196 | 重庆巫山公司
122570 | 红椿场镇06号变压器 | 黄 | 166.9691 | 重庆巫山公司
122571 | 红椿场镇05号变压器 | 黄 | 162.0619 | 重庆巫山公司
122572 | 红椿场镇04号变压器 | 黄 | 207.9381 | 重庆巫山公司
122573 | 红椿场镇03号变压器 | 黄 | 95.1485 | 重庆巫山公司
122574 | 红椿场镇02号变压器 | 黄 | 135.0928 | 重庆巫山公司
122575 | 红椿场镇01号变压器 | 黄 | 166.0711 | 重庆巫山公司
122576 | 红旗村3号变压器 | 黄 | 162.2144 | 重庆巫山公司
122577 | 红旗村2号变压器 | 黄 | 26.6830 | 重庆巫山公司
122578 | 红旗村1号变压器 | 黄 | 85.6443 | 重庆巫山公司
122579 | 红庙村9号变压器 | 绿 | 87.1691 | 重庆巫山公司
122580 | 红庙村8号变压器 | 绿 | 107.6680 | 重庆巫山公司
122581 | 红庙村7号变压器 | 绿 | 41.6845 | 重庆巫山公司
122582 | 红庙村6号变压器 | 绿 | 166.1732 | 重庆巫山公司
122583 | 红庙村5号变压器 | 绿 | 46.1134 | 重庆巫山公司
122584 | 红庙村4号变压器 | 绿 | 85.4216 | 重庆巫山公司
122585 | 红庙村3号变压器 | 绿 | 73.9433 | 重庆巫山公司
122586 | 红庙村2号变压器 | 绿 | 45.5237 | 重庆巫山公司
122587 | 红庙村1号变压器 | 绿 | 315.2474 | 重庆巫山公司
122588 | 红庙村16号配电变压器 | 绿 | 505.8763 | 重庆巫山公司
122589 | 红庙村15号变压器 | 绿 | 160.5876 | 重庆巫山公司
122590 | 红庙村14号变压器 | 绿 | 85.7278 | 重庆巫山公司
122591 | 红庙村13号变压器 | 绿 | 44.1134 | 重庆巫山公司
122592 | 红庙村12号变压器 | 绿 | 386.0866 | 重庆巫山公司
122593 | 红庙村11号变压器 | 绿 | 306.4495 | 重庆巫山公司
122594 | 红庙村10号变压器 | 绿 | 345.5711 | 重庆巫山公司
122595 | 红岭村03号变压器 | 黄 | 86.9711 | 重庆巫山公司
122596 | 红岭村02号变压器 | 黄 | 105.9505 | 重庆巫山公司
122597 | 红岭村01号变压器 | 黄 | 94.6907 | 重庆巫山公司
122598 | 红岩村7号变压器 | 黄 | 0.0000 | 重庆巫山公司
122599 | 红岩村6号变压器 | 黄 | 0.0000 | 重庆巫山公司
122600 | 红岩村5号变压器 | 黄 | 0.0000 | 重庆巫山公司
122601 | 红岩村4号变压器 | 黄 | 0.0000 | 重庆巫山公司
122602 | 红岩村3号变压器 | 黄 | 0.0000 | 重庆巫山公司
122603 | 红岩村1号变压器 | 黄 | 0.0000 | 重庆巫山公司
122604 | 红叶湖畔C区2号公配室2-3变压器 | 绿 | 640.0000 | 重庆巫山公司
122605 | 红叶湖畔C区2号公配室2-2变压器 | 绿 | 640.0000 | 重庆巫山公司
122606 | 红叶湖畔C区2号公配室2-1变压器 | 绿 | 640.0000 | 重庆巫山公司
122607 | 红叶湖畔C区1号公配室1-2变压器 | 绿 | 640.0000 | 重庆巫山公司
122608 | 红叶湖畔C区1号公配室1-1变压器 | 绿 | 640.0000 | 重庆巫山公司
122609 | 红叶家园2号配电变压器 | 绿 | 658.9526 | 重庆巫山公司
122610 | 红叶家园1号配电变压器 | 绿 | 660.2639 | 重庆巫山公司
122611 | 紫鹅村4号变压器 | 黄 | 0.0000 | 重庆巫山公司
122612 | 紫鹅村3号变压器 | 黄 | 0.0000 | 重庆巫山公司
122613 | 紫鹅村2号变压器 | 黄 | 0.0000 | 重庆巫山公司
122614 | 紫鹅村1号变压器 | 黄 | 0.0000 | 重庆巫山公司
122615 | 笔架村光伏变压器 | 黄 | 317.8247 | 重庆巫山公司
122616 | 笔架村08号变压器 | 黄 | 83.4701 | 重庆巫山公司
122617 | 笔架村07号变压器 | 黄 | 137.6077 | 重庆巫山公司
122618 | 笔架村06号变压器 | 黄 | 87.1072 | 重庆巫山公司
122619 | 笔架村05号变压器 | 黄 | 70.1175 | 重庆巫山公司
122620 | 笔架村04号变压器 | 黄 | 86.1052 | 重庆巫山公司
122621 | 笔架村03号变压器 | 黄 | 74.3918 | 重庆巫山公司
122622 | 笔架村02号变压器 | 黄 | 202.1835 | 重庆巫山公司
122623 | 笔架村01号变压器 | 黄 | 88.3093 | 重庆巫山公司
122624 | 笃坪村9号变压器 | 黄 | 43.5884 | 重庆巫山公司
122625 | 笃坪村8号变压器 | 黄 | 51.3211 | 重庆巫山公司
122626 | 笃坪村17号变压器 | 黄 | 86.6216 | 重庆巫山公司
122627 | 笃坪村16号变压器 | 黄 | 169.6619 | 重庆巫山公司
122628 | 笃坪村15号变压器 | 黄 | 167.5526 | 重庆巫山公司
122629 | 笃坪场镇7号变压器 | 黄 | 137.8227 | 重庆巫山公司
122630 | 笃坪场镇6号变压器 | 黄 | 429.9546 | 重庆巫山公司
122631 | 笃坪场镇5号变压器 | 黄 | 170.1546 | 重庆巫山公司
122632 | 笃坪场镇4号变压器 | 黄 | 18.6804 | 重庆巫山公司
122633 | 笃坪场镇2号变压器 | 黄 | 174.9196 | 重庆巫山公司
122634 | 笃坪场镇20号变压器 | 黄 | 395.3031 | 重庆巫山公司
122635 | 笃坪场镇1号变压器 | 黄 | 102.2588 | 重庆巫山公司
122636 | 笃坪场镇19号变压器 | 黄 | 130.0845 | 重庆巫山公司
122637 | 笃坪场镇18号变压器 | 黄 | 33.9381 | 重庆巫山公司
122638 | 笃坪场镇13号变压器 | 黄 | 84.7753 | 重庆巫山公司
122639 | 笃坪场镇12号变压器 | 黄 | 82.3649 | 重庆巫山公司
122640 | 笃坪场镇11号变压器 | 黄 | 98.5969 | 重庆巫山公司
122641 | 笃坪场镇10号变压器 | 黄 | 140.4995 | 重庆巫山公司
122642 | 笃坪场镇03号变压器 | 黄 | 88.3691 | 重庆巫山公司
122643 | 笃坪农贸市场1号变压器 | 黄 | 334.3505 | 重庆巫山公司
122644 | 竹贤场镇变压器 | 黄 | 84.2480 | 重庆巫山公司
122645 | 竹贤场镇3号变压器 | 黄 | 84.2480 | 重庆巫山公司
122646 | 竹贤场镇2号变压器 | 黄 | 84.2480 | 重庆巫山公司
122647 | 竹林村9号变压器 | 黄 | 96.7814 | 重庆巫山公司
122648 | 竹林村8号变压器 | 黄 | 43.8598 | 重庆巫山公司
122649 | 竹林村7号变压器 | 黄 | 24.0000 | 重庆巫山公司
122650 | 竹林村6号变压器 | 黄 | 102.3995 | 重庆巫山公司
122651 | 竹林村5号变压器 | 黄 | 89.3464 | 重庆巫山公司
122652 | 竹林村4号变压器 | 黄 | 88.4031 | 重庆巫山公司
122653 | 竹林村3号变压器 | 黄 | 91.7649 | 重庆巫山公司
122654 | 竹林村2号变压器 | 黄 | 164.5340 | 重庆巫山公司
122655 | 竹林村1号变压器 | 黄 | 46.8010 | 重庆巫山公司
122656 | 竹林村15号变压器 | 黄 | 41.5134 | 重庆巫山公司
122657 | 竹林村14号变压器 | 黄 | 46.6536 | 重庆巫山公司
122658 | 竹林村13号变压器 | 黄 | 141.0887 | 重庆巫山公司
122659 | 竹林村12号变压器 | 黄 | 167.9485 | 重庆巫山公司
122660 | 竹林村11号变压器50kVA | 黄 | 42.6701 | 重庆巫山公司
122661 | 竹林村10号变压器 | 黄 | 84.6289 | 重庆巫山公司
122662 | 竹园村8号变压器 | 黄 | 163.6866 | 重庆巫山公司
122663 | 竹园村09号变压器 | 黄 | 44.2031 | 重庆巫山公司
122664 | 竹园村07号变压器 | 黄 | 94.4062 | 重庆巫山公司
122665 | 竹园村06号变压器 | 黄 | 182.3608 | 重庆巫山公司
122666 | 竹园村05号变压器 | 黄 | 84.4598 | 重庆巫山公司
122667 | 竹园村04号变压器 | 黄 | 46.6912 | 重庆巫山公司
122668 | 竹园村03号变压器 | 黄 | 40.7054 | 重庆巫山公司
122669 | 竹园村02号变压器 | 黄 | 164.2722 | 重庆巫山公司
122670 | 竹园村01号变压器 | 黄 | 43.7284 | 重庆巫山公司
122671 | 竹叶村06号变压器 | 黄 | 107.3814 | 重庆巫山公司
122672 | 竹叶村05号变压器 | 绿 | 24.5602 | 重庆巫山公司
122673 | 竹叶村04号变压器 | 绿 | 67.6309 | 重庆巫山公司
122674 | 竹叶村03号变压器 | 绿 | 27.4423 | 重庆巫山公司
122675 | 竹叶村02号变压器 | 绿 | 45.5871 | 重庆巫山公司
122676 | 竹叶村01号变压器 | 绿 | 67.5814 | 重庆巫山公司
122677 | 禾田村7号变压器 | 黄 | 0.0000 | 重庆巫山公司
122678 | 禾田村6号变压器 | 黄 | 0.0000 | 重庆巫山公司
122679 | 禾田村5号变压器 | 黄 | 0.0000 | 重庆巫山公司
122680 | 禾田村4号变压器 | 黄 | 0.0000 | 重庆巫山公司
122681 | 禾田村3号变压器 | 黄 | 0.0000 | 重庆巫山公司
122682 | 禾田村2号变压器 | 黄 | 0.0000 | 重庆巫山公司
122683 | 禾田村1号变压器 | 黄 | 0.0000 | 重庆巫山公司
122684 | 福田场镇23号变压器 | 黄 | 292.5031 | 重庆巫山公司
122685 | 福田场镇22号变压器 | 黄 | 359.8103 | 重庆巫山公司
122686 | 福田场镇21号变压器 | 黄 | 464.3959 | 重庆巫山公司
122687 | 福田场镇20号变压器 | 黄 | 314.2887 | 重庆巫山公司
122688 | 福田场镇19号变压器 | 黄 | 346.3918 | 重庆巫山公司
122689 | 福田场镇18号变压器 | 黄 | 376.4289 | 重庆巫山公司
122690 | 福田场镇17号变压器 | 黄 | 349.0804 | 重庆巫山公司
122691 | 福田场镇16号变压器 | 黄 | 342.5773 | 重庆巫山公司
122692 | 福田场镇15号变压器 | 黄 | 275.5052 | 重庆巫山公司
122693 | 福田场镇14号变压器 | 黄 | 175.4639 | 重庆巫山公司
122694 | 福田场镇13号变压器 | 黄 | 581.1258 | 重庆巫山公司
122695 | 福田场镇12号变压器 | 黄 | 325.7979 | 重庆巫山公司
122696 | 福田场镇11号变压器 | 黄 | 519.0515 | 重庆巫山公司
122697 | 福田场镇10号变压器 | 黄 | 452.2165 | 重庆巫山公司
122698 | 福田场镇09号变压器 | 黄 | 257.8124 | 重庆巫山公司
122699 | 福田场镇08号变压器 | 黄 | 355.8845 | 重庆巫山公司
122700 | 福田场镇07号变压器 | 黄 | 337.1186 | 重庆巫山公司
122701 | 福田场镇06号变压器 | 黄 | 333.1608 | 重庆巫山公司
122702 | 福田场镇05号变压器 | 黄 | 412.5464 | 重庆巫山公司
122703 | 福田场镇04号变压器 | 黄 | 357.8433 | 重庆巫山公司
122704 | 福田场镇03号变压器 | 黄 | 312.2557 | 重庆巫山公司
122705 | 福田场镇02号变压器 | 黄 | 382.3093 | 重庆巫山公司
122706 | 福田场镇01号变压器 | 黄 | 363.2165 | 重庆巫山公司
122707 | 福坪村3号变压器 | 黄 | 84.2480 | 重庆巫山公司
122708 | 福坪村2号变压器 | 黄 | 84.2480 | 重庆巫山公司
122709 | 福坪村1号变压器 | 黄 | 84.2480 | 重庆巫山公司
122710 | 神树村7号变压器 | 黄 | 47.2371 | 重庆巫山公司
122711 | 神树村6号变压器 | 黄 | 64.4691 | 重庆巫山公司
122712 | 神树村5号变压器 | 黄 | 44.6237 | 重庆巫山公司
122713 | 神树村2号变压器 | 黄 | 82.3753 | 重庆巫山公司
122714 | 神树村1号变压器 | 黄 | 163.2722 | 重庆巫山公司
122715 | 神树村04号变压器 | 黄 | 41.3701 | 重庆巫山公司
122716 | 神树村03号变压器 | 黄 | 40.8722 | 重庆巫山公司
122717 | 神女溪4号趸船变压器 | 黄 | 504.0000 | 重庆巫山公司
122718 | 神女溪4号趸船变压器4 | 黄 | 776.0825 | 重庆巫山公司
122719 | 神女溪3号趸船变压器 | 黄 | 504.0000 | 重庆巫山公司
122720 | 神女溪2号趸船变压器 | 黄 | 504.0000 | 重庆巫山公司
122721 | 神女溪2号趸船变压器2 | 黄 | 504.0000 | 重庆巫山公司
122722 | 神女溪1号趸船变压器 | 黄 | 504.0000 | 重庆巫山公司
122723 | 神女溪1号趸船变压器1 | 黄 | 505.2165 | 重庆巫山公司
122724 | 神女溪03号趸船变压器03 | 黄 | 635.4227 | 重庆巫山公司
122725 | 祝马村3号变压器 | 黄 | 58.5499 | 重庆巫山公司
122726 | 祝马村2号变压器 | 黄 | 32.5087 | 重庆巫山公司
122727 | 祝马村1号变压器 | 黄 | 84.9611 | 重庆巫山公司
122728 | 硝洞村03号变压器 | 黄 | 93.9423 | 重庆巫山公司
122729 | 硝洞村02号变压器 | 黄 | 63.2216 | 重庆巫山公司
122730 | 硝洞村01号变压器 | 黄 | 126.8206 | 重庆巫山公司
122731 | 石龙村7号变压器 | 黄 | 303.7196 | 重庆巫山公司
122732 | 石龙村6号变压器 | 黄 | 105.7959 | 重庆巫山公司
122733 | 石龙村5号变压器 | 绿 | 175.8907 | 重庆巫山公司
122734 | 石龙村4号变压器 | 绿 | 44.7552 | 重庆巫山公司
122735 | 石龙村3号变压器 | 绿 | 84.9546 | 重庆巫山公司
122736 | 石龙村2号变压器 | 绿 | 87.9392 | 重庆巫山公司
122737 | 石龙村1号变压器 | 绿 | 164.5402 | 重庆巫山公司
122738 | 石院村7号变压器 | 黄 | 84.2480 | 重庆巫山公司
122739 | 石院村6号变压器 | 黄 | 84.2480 | 重庆巫山公司
122740 | 石院村5号变压器 | 黄 | 84.2480 | 重庆巫山公司
122741 | 石院村4号变压器 | 黄 | 42.8144 | 重庆巫山公司
122742 | 石院村3号变压器 | 黄 | 41.4258 | 重庆巫山公司
122743 | 石院村2号变压器 | 黄 | 71.7768 | 重庆巫山公司
122744 | 石院村1号变压器 | 黄 | 29.1711 | 重庆巫山公司
122745 | 石里村8号变压器巫峡 | 绿 | 80.8629 | 重庆巫山公司
122746 | 石里村7号变压器巫峡 | 绿 | 129.3237 | 重庆巫山公司
122747 | 石里村6号变压器巫峡 | 黄 | 268.0784 | 重庆巫山公司
122748 | 石里村5号变压器巫峡 | 绿 | 244.3216 | 重庆巫山公司
122749 | 石里村4号变压器巫峡 | 绿 | 74.1381 | 重庆巫山公司
122750 | 石里村4号变压器 | 黄 | 86.4218 | 重庆巫山公司
122751 | 石里村3号变压器巫峡 | 绿 | 46.0660 | 重庆巫山公司
122752 | 石里村3号变压器 | 黄 | 73.8854 | 重庆巫山公司
122753 | 石里村2号变压器巫峡 | 绿 | 172.8660 | 重庆巫山公司
122754 | 石里村1号变压器巫峡 | 绿 | 341.2165 | 重庆巫山公司
122755 | 石里村06号变压器 | 黄 | 74.5778 | 重庆巫山公司
122756 | 石里村05号变压器 | 黄 | 71.7312 | 重庆巫山公司
122757 | 石里村02号变压器 | 黄 | 47.3836 | 重庆巫山公司
122758 | 石里村01号变压器 | 黄 | 46.5618 | 重庆巫山公司
122759 | 石花村2号变压器 | 黄 | 90.8062 | 重庆巫山公司
122760 | 石花村1号变压器 | 黄 | 87.8247 | 重庆巫山公司
122761 | 石碑村5号变压器 | 黄 | 172.6990 | 重庆巫山公司
122762 | 石碑村4号变压器 | 黄 | 177.0598 | 重庆巫山公司
122763 | 石碑村3号变压器 | 黄 | 109.7990 | 重庆巫山公司
122764 | 石碑村2号变压器 | 黄 | 90.6964 | 重庆巫山公司
122765 | 石碑村01号变压器 | 黄 | 250.8577 | 重庆巫山公司
122766 | 石沟村7号变压器 | 黄 | 46.8567 | 重庆巫山公司
122767 | 石沟村6号变压器 | 黄 | 47.8309 | 重庆巫山公司
122768 | 石沟村5号变压器 | 黄 | 30.1402 | 重庆巫山公司
122769 | 石沟村4号变压器 | 黄 | 44.9856 | 重庆巫山公司
122770 | 石沟村3号变压器 | 黄 | 81.2247 | 重庆巫山公司
122771 | 石沟村2号变压器 | 黄 | 84.2480 | 重庆巫山公司
122772 | 石沟村1号变压器 | 黄 | 26.8825 | 重庆巫山公司
122773 | 石柱村6号变压器 | 黄 | 90.0825 | 重庆巫山公司
122774 | 石柱村5号变压器 | 黄 | 83.1093 | 重庆巫山公司
122775 | 石柱村4号变压器 | 黄 | 41.3454 | 重庆巫山公司
122776 | 石柱村3号变压器 | 黄 | 86.2227 | 重庆巫山公司
122777 | 石柱村2号变压器 | 黄 | 43.5462 | 重庆巫山公司
122778 | 石柱村1号变压器 | 黄 | 166.4577 | 重庆巫山公司
122779 | 石板村2号变压器 | 黄 | 11.4629 | 重庆巫山公司
122780 | 石板村1号变压器 | 黄 | 46.5474 | 重庆巫山公司
122781 | 石垭村6号变压器 | 黄 | 41.0577 | 重庆巫山公司
122782 | 石垭村5号变压器 | 黄 | 0.0000 | 重庆巫山公司
122783 | 石垭村4号变压器 | 黄 | 84.8247 | 重庆巫山公司
122784 | 石垭村3号变压器 | 黄 | 85.9711 | 重庆巫山公司
122785 | 石垭村2号变压器 | 黄 | 68.9031 | 重庆巫山公司
122786 | 石垭村1号变压器 | 黄 | 47.2155 | 重庆巫山公司
122787 | 石印村7号变压器 | 黄 | 82.4866 | 重庆巫山公司
122788 | 石印村6号变压器 | 黄 | 83.6464 | 重庆巫山公司
122789 | 石印村5号变压器 | 黄 | 82.4093 | 重庆巫山公司
122790 | 石印村4号变压器 | 黄 | 175.0433 | 重庆巫山公司
122791 | 石印村3号变压器 | 黄 | 87.0371 | 重庆巫山公司
122792 | 石印村2号变压器 | 黄 | 94.8742 | 重庆巫山公司
122793 | 石印村1号变压器 | 黄 | 92.3443 | 重庆巫山公司
122794 | 石佛村9号变压器 | 黄 | 0.0000 | 重庆巫山公司
122795 | 石佛村8号变压器 | 黄 | 0.0000 | 重庆巫山公司
122796 | 石佛村7号变压器 | 黄 | 47.3655 | 重庆巫山公司
122797 | 石佛村6号变压器 | 黄 | 0.0000 | 重庆巫山公司
122798 | 石佛村5号变压器 | 黄 | 0.0000 | 重庆巫山公司
122799 | 石佛村4号变压器 | 黄 | 0.0000 | 重庆巫山公司
122800 | 石佛村3号变压器 | 黄 | 0.0000 | 重庆巫山公司
122801 | 石佛村2号变压器 | 黄 | 0.0000 | 重庆巫山公司
122802 | 石佛村1号变压器 | 黄 | 0.0000 | 重庆巫山公司
122803 | 石佛村15号变压器 | 黄 | 83.3000 | 重庆巫山公司
122804 | 石佛村14号变压器 | 黄 | 0.0000 | 重庆巫山公司
122805 | 石佛村13号变压器 | 黄 | 0.0000 | 重庆巫山公司
122806 | 石佛村12号变压器 | 黄 | 0.0000 | 重庆巫山公司
122807 | 石佛村11号变压器 | 黄 | 0.0000 | 重庆巫山公司
122808 | 石佛村10号变压器 | 黄 | 0.0000 | 重庆巫山公司
122809 | 百合村5号变压器 | 黄 | 92.4515 | 重庆巫山公司
122810 | 百合村3号变压器 | 黄 | 43.3670 | 重庆巫山公司
122811 | 百合村2号变压器 | 黄 | 90.8619 | 重庆巫山公司
122812 | 百合村1号变压器1 | 黄 | 92.5598 | 重庆巫山公司
122813 | 百合村04号变压器 | 黄 | 46.1216 | 重庆巫山公司
122814 | 白龙村06号变压器 | 黄 | 92.1216 | 重庆巫山公司
122815 | 白龙村05号变压器 | 黄 | 90.0186 | 重庆巫山公司
122816 | 白龙村04号变压器 | 黄 | 85.9918 | 重庆巫山公司
122817 | 白龙村03号变压器 | 黄 | 0.0000 | 重庆巫山公司
122818 | 白龙村02号变压器 | 黄 | 55.7732 | 重庆巫山公司
122819 | 白龙村01号变压器 | 黄 | 265.8000 | 重庆巫山公司
122820 | 白马村4号变压器 | 黄 | 331.7216 | 重庆巫山公司
122821 | 白马村3号变压器 | 黄 | 47.5943 | 重庆巫山公司
122822 | 白马村2号变压器 | 黄 | 40.1519 | 重庆巫山公司
122823 | 白马村1号变压器 | 黄 | 162.0722 | 重庆巫山公司
122824 | 白露村5号变压器 | 黄 | 43.6330 | 重庆巫山公司
122825 | 白露村4号变压器 | 黄 | 67.7443 | 重庆巫山公司
122826 | 白露村3号变压器 | 黄 | 45.2495 | 重庆巫山公司
122827 | 白露村2号变压器 | 黄 | 31.3093 | 重庆巫山公司
122828 | 白露村1号变压器 | 黄 | 93.3856 | 重庆巫山公司
122829 | 白洋村9号变压器 | 黄 | 81.4598 | 重庆巫山公司
122830 | 白洋村8号变压器 | 黄 | 20.1691 | 重庆巫山公司
122831 | 白洋村7号变压器 | 黄 | 85.9835 | 重庆巫山公司
122832 | 白洋村6号变压器 | 黄 | 44.4814 | 重庆巫山公司
122833 | 白洋村5号变压器 | 黄 | 24.5166 | 重庆巫山公司
122834 | 白洋村4号变压器 | 黄 | 41.4340 | 重庆巫山公司
122835 | 白洋村3号变压器 | 黄 | 68.3825 | 重庆巫山公司
122836 | 白洋村2号变压器 | 黄 | 85.2557 | 重庆巫山公司
122837 | 白洋村1号变压器 | 黄 | 86.9010 | 重庆巫山公司
122838 | 白洋村11号变压器 | 黄 | 85.3567 | 重庆巫山公司
122839 | 白洋村10号变压器 | 黄 | 105.1835 | 重庆巫山公司
122840 | 白泉村9号变压器 | 绿 | 326.1361 | 重庆巫山公司
122841 | 白泉村8号变压器 | 绿 | 407.4691 | 重庆巫山公司
122842 | 白泉村7号变压器 | 绿 | 321.5505 | 重庆巫山公司
122843 | 白泉村6号变压器 | 绿 | 99.2804 | 重庆巫山公司
122844 | 白泉村5号变压器 | 绿 | 102.9948 | 重庆巫山公司
122845 | 白泉村4号变压器 | 绿 | 82.0907 | 重庆巫山公司
122846 | 白泉村3号变压器 | 绿 | 40.0124 | 重庆巫山公司
122847 | 白泉村2号变压器 | 绿 | 256.6557 | 重庆巫山公司
122848 | 白泉村1号变压器 | 绿 | 233.0845 | 重庆巫山公司
122849 | 白泉村16号变压器 | 绿 | 332.8536 | 重庆巫山公司
122850 | 白泉村15号变压器 | 绿 | 327.0268 | 重庆巫山公司
122851 | 白泉村14号变压器 | 绿 | 324.8990 | 重庆巫山公司
122852 | 白泉村13号变压器 | 绿 | 326.7918 | 重庆巫山公司
122853 | 白泉村12号变压器 | 绿 | 332.4577 | 重庆巫山公司
122854 | 白泉村11号变压器 | 绿 | 323.9711 | 重庆巫山公司
122855 | 白泉村10号变压器 | 绿 | 173.5711 | 重庆巫山公司
122856 | 白水村8号变压器 | 黄 | 11.0515 | 重庆巫山公司
122857 | 白水村7号变压器 | 绿 | 168.9629 | 重庆巫山公司
122858 | 白水村6号变压器 | 黄 | 116.6948 | 重庆巫山公司
122859 | 白水村5号变压器 | 绿 | 273.0619 | 重庆巫山公司
122860 | 白水村4号变压器 | 绿 | 88.5856 | 重庆巫山公司
122861 | 白水村3号变压器 | 绿 | 185.2577 | 重庆巫山公司
122862 | 白水村2号变压器 | 黄 | 113.7608 | 重庆巫山公司
122863 | 白水村1号变压器 | 绿 | 93.8990 | 重庆巫山公司
122864 | 白水村19号变压器 | 绿 | 172.9072 | 重庆巫山公司
122865 | 白水村18号变压器 | 绿 | 165.3814 | 重庆巫山公司
122866 | 白水村17号变压器 | 绿 | 99.2887 | 重庆巫山公司
122867 | 白水村16号变压器 | 绿 | 327.0825 | 重庆巫山公司
122868 | 白水村15号变压器 | 绿 | 261.1959 | 重庆巫山公司
122869 | 白水村14号变压器 | 黄 | 145.9340 | 重庆巫山公司
122870 | 白水村13号变压器 | 绿 | 207.0000 | 重庆巫山公司
122871 | 白水村12号变压器 | 绿 | 170.0330 | 重庆巫山公司
122872 | 白水村11号变压器 | 绿 | 330.8742 | 重庆巫山公司
122873 | 白水村10号变压器 | 绿 | 339.3856 | 重庆巫山公司
122874 | 白果村9号变压器 | 黄 | 47.1136 | 重庆巫山公司
122875 | 白果村8号变压器 | 黄 | 81.4555 | 重庆巫山公司
122876 | 白果村7号变压器 | 黄 | 39.7077 | 重庆巫山公司
122877 | 白果村6号变压器 | 黄 | 86.7902 | 重庆巫山公司
122878 | 白果村5号变压器 | 黄 | 58.3052 | 重庆巫山公司
122879 | 白果村4号变压器 | 黄 | 196.2722 | 重庆巫山公司
122880 | 白果村3号变压器 | 黄 | 47.0716 | 重庆巫山公司
122881 | 白果村2号变压器 | 黄 | 348.3052 | 重庆巫山公司
122882 | 白果村1号变压器 | 黄 | 132.8082 | 重庆巫山公司
122883 | 白果村16号变压器 | 黄 | 160.9526 | 重庆巫山公司
122884 | 白果村15号变压器 | 黄 | 48.9402 | 重庆巫山公司
122885 | 白果村14号变压器 | 黄 | 127.6062 | 重庆巫山公司
122886 | 白果村13号变压器 | 黄 | 86.9753 | 重庆巫山公司
122887 | 白果村12号变压器 | 黄 | 170.4598 | 重庆巫山公司
122888 | 白果村10号变压器 | 黄 | 276.3175 | 重庆巫山公司
122889 | 白庙村11号变压器 | 黄 | 70.8412 | 重庆巫山公司
122890 | 白庙村10号变压器 | 黄 | 91.6536 | 重庆巫山公司
122891 | 白庙村09号变压器 | 黄 | 172.6619 | 重庆巫山公司
122892 | 白庙村08号变压器 | 黄 | 85.5670 | 重庆巫山公司
122893 | 白庙村07号变压器 | 黄 | 131.1773 | 重庆巫山公司
122894 | 白庙村06号变压器 | 黄 | 175.8443 | 重庆巫山公司
122895 | 白庙村05号变压器 | 黄 | 85.9103 | 重庆巫山公司
122896 | 白庙村04号变压器 | 黄 | 363.5588 | 重庆巫山公司
122897 | 白庙村03号变压器 | 黄 | 83.1686 | 重庆巫山公司
122898 | 白庙村02号变压器 | 黄 | 89.8598 | 重庆巫山公司
122899 | 白庙村01号变压器 | 黄 | 192.8763 | 重庆巫山公司
122900 | 白坪村04号变压器 | 黄 | 84.6062 | 重庆巫山公司
122901 | 白坪村03号变压器 | 黄 | 41.3649 | 重庆巫山公司
122902 | 白坪村02号变压器 | 黄 | 140.1773 | 重庆巫山公司
122903 | 白坪村01号变压器 | 黄 | 31.4856 | 重庆巫山公司
122904 | 电网-泰昌金街4号箱式变压器 | 黄 | 664.4948 | 重庆巫山公司
122905 | 电网-泰昌金街3号箱式变压器 | 黄 | 669.7526 | 重庆巫山公司
122906 | 田家村4号变压器 | 黄 | 43.5134 | 重庆巫山公司
122907 | 田家村3号变压器 | 黄 | 84.9341 | 重庆巫山公司
122908 | 田家村02号变压器 | 黄 | 43.7381 | 重庆巫山公司
122909 | 田家村01号变压器 | 黄 | 49.5918 | 重庆巫山公司
122910 | 田合村11号变压器 | 黄 | 321.2062 | 重庆巫山公司
122911 | 田合村10号变压器 | 黄 | 325.1711 | 重庆巫山公司
122912 | 田合村09号变压器 | 黄 | 63.8423 | 重庆巫山公司
122913 | 田合村08号变压器 | 黄 | 48.7124 | 重庆巫山公司
122914 | 田合村07号变压器 | 黄 | 41.4134 | 重庆巫山公司
122915 | 田合村06号变压器 | 黄 | 72.9691 | 重庆巫山公司
122916 | 田合村05号变压器 | 黄 | 44.4644 | 重庆巫山公司
122917 | 田合村04号变压器 | 黄 | 24.3691 | 重庆巫山公司
122918 | 田合村03号变压器 | 黄 | 135.7155 | 重庆巫山公司
122919 | 田合村02号变压器 | 黄 | 49.0479 | 重庆巫山公司
122920 | 田合村01号变压器 | 黄 | 68.6227 | 重庆巫山公司
122921 | 瓦店村07号变压器 | 黄 | 165.0351 | 重庆巫山公司
122922 | 瓦店村06号变压器 | 黄 | 16.3405 | 重庆巫山公司
122923 | 瓦店村05号变压器 | 黄 | 40.3014 | 重庆巫山公司
122924 | 瓦店村04号变压器 | 黄 | 43.6498 | 重庆巫山公司
122925 | 瓦店村03号变压器 | 黄 | 45.7139 | 重庆巫山公司
122926 | 瓦店村02号变压器 | 黄 | 101.2722 | 重庆巫山公司
122927 | 瓦店村01号变压器 | 黄 | 68.8186 | 重庆巫山公司
122928 | 瓜瓢村9号变压器 | 黄 | 0.0000 | 重庆巫山公司
122929 | 瓜瓢村7号变压器 | 黄 | 0.0000 | 重庆巫山公司
122930 | 瓜瓢村6号变压器 | 黄 | 0.0000 | 重庆巫山公司
122931 | 瓜瓢村5号变压器 | 黄 | 0.0000 | 重庆巫山公司
122932 | 瓜瓢村4号变压器 | 黄 | 0.0000 | 重庆巫山公司
122933 | 瓜瓢村3号变压器 | 黄 | 0.0000 | 重庆巫山公司
122934 | 瓜瓢村2号变压器 | 黄 | 0.0000 | 重庆巫山公司
122935 | 瓜瓢村1号变压器 | 黄 | 0.0000 | 重庆巫山公司
122936 | 瓜瓢村13号变压器 | 黄 | 0.0000 | 重庆巫山公司
122937 | 瓜瓢村12号变压器 | 黄 | 0.0000 | 重庆巫山公司
122938 | 瓜瓢村11号变压器 | 黄 | 0.0000 | 重庆巫山公司
122939 | 瓜瓢村10号变压器20kVA | 黄 | 0.0000 | 重庆巫山公司
122940 | 瓜瓢村08号变压器 | 黄 | 0.0000 | 重庆巫山公司
122941 | 玖雅天辰2-3配变 | 绿 | 641.0144 | 重庆巫山公司
122942 | 玖雅天辰2-2配变 | 绿 | 642.9938 | 重庆巫山公司
122943 | 玖雅天辰2-1配变 | 绿 | 646.9278 | 重庆巫山公司
122944 | 玉龙湾A2-3号变压器 | 绿 | 504.0000 | 重庆巫山公司
122945 | 玉龙湾A2-2号变压器 | 绿 | 682.6309 | 重庆巫山公司
122946 | 玉龙湾A2-1号变压器 | 绿 | 660.7093 | 重庆巫山公司
122947 | 玉龙湾A1-3号变压器 | 绿 | 653.5835 | 重庆巫山公司
122948 | 玉龙湾A1-2号变压器 | 绿 | 659.0763 | 重庆巫山公司
122949 | 玉龙湾A1-1号变压器 | 绿 | 661.3278 | 重庆巫山公司
122950 | 玉龙湾3号配电室2号配变 | 绿 | 640.5412 | 重庆巫山公司
122951 | 玉米村06号变压器 | 黄 | 95.9959 | 重庆巫山公司
122952 | 玉米村05号变压器 | 黄 | 41.8402 | 重庆巫山公司
122953 | 玉米村04号变压器 | 黄 | 40.0588 | 重庆巫山公司
122954 | 玉米村03号变压器 | 黄 | 43.6515 | 重庆巫山公司
122955 | 玉米村02号变压器 | 黄 | 111.6412 | 重庆巫山公司
122956 | 玉米村01号变压器 | 黄 | 365.1175 | 重庆巫山公司
122957 | 玉水村5号变压器 | 黄 | 79.6619 | 重庆巫山公司
122958 | 玉水村4号变压器 | 黄 | 79.4680 | 重庆巫山公司
122959 | 玉水村3号变压器 | 黄 | 81.2851 | 重庆巫山公司
122960 | 玉水村2号变压器 | 黄 | 81.5629 | 重庆巫山公司
122961 | 玉水村1号变压器 | 黄 | 43.8072 | 重庆巫山公司
122962 | 玉林村9号变压器 | 黄 | 0.0000 | 重庆巫山公司
122963 | 玉林村8号变压器 | 黄 | 0.0000 | 重庆巫山公司
122964 | 玉林村7号变压器 | 黄 | 0.0000 | 重庆巫山公司
122965 | 玉林村6号变压器 | 黄 | 0.0000 | 重庆巫山公司
122966 | 玉林村5号变压器 | 黄 | 0.0000 | 重庆巫山公司
122967 | 玉林村4号变压器 | 黄 | 0.0000 | 重庆巫山公司
122968 | 玉林村3号变压器 | 黄 | 0.0000 | 重庆巫山公司
122969 | 玉林村2号变压器 | 黄 | 0.0000 | 重庆巫山公司
122970 | 玉林村1号变压器 | 黄 | 0.0000 | 重庆巫山公司
122971 | 玉林村10号变压器 | 黄 | 0.0000 | 重庆巫山公司
122972 | 狮岭村9号变压器 | 黄 | 44.1242 | 重庆巫山公司
122973 | 狮岭村8号变压器 | 黄 | 38.6485 | 重庆巫山公司
122974 | 狮岭村7号变压器 | 黄 | 42.6351 | 重庆巫山公司
122975 | 狮岭村6号变压器 | 黄 | 90.9206 | 重庆巫山公司
122976 | 狮岭村5号变压器 | 黄 | 16.1392 | 重庆巫山公司
122977 | 狮岭村4号变压器 | 黄 | 83.9464 | 重庆巫山公司
122978 | 狮岭村3号变压器 | 黄 | 85.5082 | 重庆巫山公司
122979 | 狮岭村2号变压器 | 黄 | 60.4474 | 重庆巫山公司
122980 | 狮岭村1号变压器 | 黄 | 176.5464 | 重庆巫山公司
122981 | 狮岭村18号变压器 | 黄 | 160.3216 | 重庆巫山公司
122982 | 狮岭村17号变压器 | 黄 | 25.8725 | 重庆巫山公司
122983 | 狮岭村16号变压器 | 黄 | 65.2371 | 重庆巫山公司
122984 | 狮岭村15号变压器 | 黄 | 85.8577 | 重庆巫山公司
122985 | 狮岭村14号变压器 | 黄 | 41.3206 | 重庆巫山公司
122986 | 狮岭村13号变压器 | 黄 | 40.9789 | 重庆巫山公司
122987 | 狮岭村12号变压器 | 黄 | 86.7515 | 重庆巫山公司
122988 | 狮岭村11号变压器 | 黄 | 52.6572 | 重庆巫山公司
122989 | 狮岭村10号变压器 | 黄 | 72.7113 | 重庆巫山公司
122990 | 犀牛村5号变压器 | 黄 | 0.0000 | 重庆巫山公司
122991 | 犀牛村4号变压器 | 黄 | 0.0000 | 重庆巫山公司
122992 | 犀牛村3号变压器 | 黄 | 0.0000 | 重庆巫山公司
122993 | 犀牛村2号变压器 | 黄 | 0.0000 | 重庆巫山公司
122994 | 犀牛村1号变压器 | 黄 | 0.0000 | 重庆巫山公司
122995 | 燕子村6号变压器 | 黄 | 173.2969 | 重庆巫山公司
122996 | 燕子村5号变压器 | 黄 | 362.8289 | 重庆巫山公司
122997 | 燕子村4号变压器 | 黄 | 47.6866 | 重庆巫山公司
122998 | 燕子村3号变压器 | 黄 | 25.4288 | 重庆巫山公司
122999 | 燕子村2号变压器 | 黄 | 266.0722 | 重庆巫山公司
123000 | 燕子村1号变压器 | 黄 | 87.0928 | 重庆巫山公司
123001 | 烟堆村2号变压器 | 黄 | 170.1814 | 重庆巫山公司
123002 | 烟堆村1号变压器 | 黄 | 87.2216 | 重庆巫山公司
123003 | 滴水村4号变压器 | 黄 | 82.4216 | 重庆巫山公司
123004 | 滴水村3号变压器 | 黄 | 330.6639 | 重庆巫山公司
123005 | 滴水村2号变压器 | 黄 | 49.1191 | 重庆巫山公司
123006 | 滴水村1号变压器 | 黄 | 94.4216 | 重庆巫山公司
123007 | 溪沟村9号变压器 | 黄 | 92.7113 | 重庆巫山公司
123008 | 溪沟村8号变压器 | 黄 | 221.9216 | 重庆巫山公司
123009 | 溪沟村7号变压器 | 绿 | 321.7010 | 重庆巫山公司
123010 | 溪沟村6号变压器 | 黄 | 38.5680 | 重庆巫山公司
123011 | 溪沟村5号变压器 | 黄 | 155.7753 | 重庆巫山公司
123012 | 溪沟村4号变压器 | 绿 | 70.0247 | 重庆巫山公司
123013 | 溪沟村3号变压器 | 绿 | 50.5093 | 重庆巫山公司
123014 | 溪沟村2号变压器 | 绿 | 136.9165 | 重庆巫山公司
123015 | 溪沟村1号变压器 | 绿 | 165.0722 | 重庆巫山公司
123016 | 溪沟村10号变压器 | 黄 | 72.8773 | 重庆巫山公司
123017 | 港口岸电站用2号变压器 | 黄 | 107.3443 | 重庆巫山公司
123018 | 港口岸电站用1号变压器 | 黄 | 105.6866 | 重庆巫山公司
123019 | 涂料厂职工宿舍安置房配电变压器 | 绿 | 640.0000 | 重庆巫山公司
123020 | 浑水村09号变压器 | 黄 | 0.0000 | 重庆巫山公司
123021 | 浑水村08号变压器 | 黄 | 49.2134 | 重庆巫山公司
123022 | 浑水村07号变压器 | 黄 | 203.2804 | 重庆巫山公司
123023 | 浑水村06号变压器 | 黄 | 46.1763 | 重庆巫山公司
123024 | 浑水村05号变压器 | 黄 | 83.7856 | 重庆巫山公司
123025 | 浑水村04号变压器 | 黄 | 308.0186 | 重庆巫山公司
123026 | 浑水村03号变压器 | 黄 | 81.8557 | 重庆巫山公司
123027 | 浑水村02号变压器 | 黄 | 248.2474 | 重庆巫山公司
123028 | 浑水村01号变压器 | 黄 | 332.6845 | 重庆巫山公司
123029 | 洞桥村光伏变压器 | 黄 | 310.8454 | 重庆巫山公司
123030 | 洞桥村06号变压器 | 黄 | 616.8232 | 重庆巫山公司
123031 | 洞桥村05号变压器 | 黄 | 84.3794 | 重庆巫山公司
123032 | 洞桥村04号变压器 | 黄 | 26.7732 | 重庆巫山公司
123033 | 洞桥村03号变压器 | 黄 | 53.3155 | 重庆巫山公司
123034 | 洞桥村02号变压器 | 黄 | 40.8474 | 重庆巫山公司
123035 | 洞桥村01号变压器 | 黄 | 161.4969 | 重庆巫山公司
123036 | 洛阳村7号变压器 | 黄 | 0.0000 | 重庆巫山公司
123037 | 洛阳村6号变压器 | 黄 | 0.0000 | 重庆巫山公司
123038 | 洛阳村5号变压器 | 黄 | 0.0000 | 重庆巫山公司
123039 | 洛阳村4号变压器 | 黄 | 0.0000 | 重庆巫山公司
123040 | 洛阳村3号变压器 | 黄 | 0.0000 | 重庆巫山公司
123041 | 洛阳村2号变压器 | 黄 | 0.0000 | 重庆巫山公司
123042 | 洛阳村1号变压器 | 黄 | 0.0000 | 重庆巫山公司
123043 | 洋溪村6号变压器 | 黄 | 81.8845 | 重庆巫山公司
123044 | 洋溪村5号变压器 | 黄 | 309.7567 | 重庆巫山公司
123045 | 洋溪村4号变压器 | 黄 | 65.8144 | 重庆巫山公司
123046 | 洋溪村3号变压器 | 黄 | 43.6206 | 重庆巫山公司
123047 | 洋溪村2号变压器 | 黄 | 92.4546 | 重庆巫山公司
123048 | 洋溪村1号变压器 | 黄 | 90.3629 | 重庆巫山公司
123049 | 洋河村4号变压器 | 黄 | 167.4660 | 重庆巫山公司
123050 | 洋河村3号变压器 | 黄 | 84.6113 | 重庆巫山公司
123051 | 洋河村2号变压器 | 黄 | 83.3433 | 重庆巫山公司
123052 | 洋河村#01变台 | 黄 | 84.8062 | 重庆巫山公司
123053 | 泰昌金街2号变台间隔配电变压器 | 黄 | 548.1031 | 重庆巫山公司
123054 | 泰昌金街1号箱变间隔配电变压器 | 黄 | 523.4845 | 重庆巫山公司
123055 | 泉水村2号变压器 | 黄 | 0.0000 | 重庆巫山公司
123056 | 泉水村1号变压器 | 黄 | 0.0000 | 重庆巫山公司
123057 | 沙罗村05号变压器 | 绿 | 82.4835 | 重庆巫山公司
123058 | 沙罗村04号变压器 | 绿 | 49.6062 | 重庆巫山公司
123059 | 沙罗村03号变压器 | 绿 | 169.3959 | 重庆巫山公司
123060 | 沙罗村02号变压器 | 绿 | 175.8969 | 重庆巫山公司
123061 | 沙罗村01号变压器 | 绿 | 70.9000 | 重庆巫山公司
123062 | 沙湾村5.变压器 | 绿 | 80.8165 | 重庆巫山公司
123063 | 沙湾村4号变压器 | 黄 | 146.0515 | 重庆巫山公司
123064 | 沙湾村3号变压器 | 黄 | 234.1567 | 重庆巫山公司
123065 | 沙湾村2号变压器 | 黄 | 77.5969 | 重庆巫山公司
123066 | 沙湾村1号变压器 | 黄 | 153.6041 | 重庆巫山公司
123067 | 池塘村9号变压器 | 黄 | 88.0722 | 重庆巫山公司
123068 | 池塘村8号变压器 | 黄 | 1.3267 | 重庆巫山公司
123069 | 池塘村7号变压器 | 黄 | 184.6680 | 重庆巫山公司
123070 | 池塘村6号变压器 | 黄 | 74.2804 | 重庆巫山公司
123071 | 池塘村5号变压器 | 黄 | 93.2701 | 重庆巫山公司
123072 | 池塘村2号变压器 | 黄 | 69.0907 | 重庆巫山公司
123073 | 池塘村1号变压器 | 黄 | 85.5134 | 重庆巫山公司
123074 | 池塘村11号变压器 | 黄 | 332.2784 | 重庆巫山公司
123075 | 池塘村10号变压器 | 黄 | 83.0155 | 重庆巫山公司
123076 | 池塘村04号变压器 | 黄 | 102.9113 | 重庆巫山公司
123077 | 池塘村03号变压器 | 黄 | 80.0103 | 重庆巫山公司
123078 | 江东村2号变压器 | 绿 | 90.1753 | 重庆巫山公司
123079 | 江东村1号配电变压器 | 绿 | 530.1443 | 重庆巫山公司
123080 | 永安村11号变压器 | 黄 | 166.9278 | 重庆巫山公司
123081 | 永安村10号变压器 | 黄 | 160.6598 | 重庆巫山公司
123082 | 永安村09号变压器 | 黄 | 147.0639 | 重庆巫山公司
123083 | 永安村08号变压器 | 黄 | 41.3485 | 重庆巫山公司
123084 | 永安村07号变压器 | 黄 | 172.8876 | 重庆巫山公司
123085 | 永安村06号变压器 | 黄 | 173.2124 | 重庆巫山公司
123086 | 永安村05号变压器 | 黄 | 208.2969 | 重庆巫山公司
123087 | 永安村04号变压器 | 黄 | 366.7216 | 重庆巫山公司
123088 | 永安村03号变压器 | 黄 | 355.0186 | 重庆巫山公司
123089 | 永安村02号变压器 | 黄 | 47.5186 | 重庆巫山公司
123090 | 永安村01号变压器 | 黄 | 160.9959 | 重庆巫山公司
123091 | 永丰村06号变压器 | 黄 | 82.5299 | 重庆巫山公司
123092 | 永丰村05号变压器 | 黄 | 87.3701 | 重庆巫山公司
123093 | 永丰村04号变压器 | 黄 | 167.3376 | 重庆巫山公司
123094 | 永丰村03号变压器 | 黄 | 92.9124 | 重庆巫山公司
123095 | 永丰村02号变压器 | 黄 | 321.5773 | 重庆巫山公司
123096 | 永丰村01号变压器 | 黄 | 185.3711 | 重庆巫山公司
123097 | 水磨村3号变压器 | 黄 | 165.3691 | 重庆巫山公司
123098 | 水磨村2号变压器 | 黄 | 164.2247 | 重庆巫山公司
123099 | 水磨村1号变压器 | 黄 | 85.2515 | 重庆巫山公司
123100 | 水田村6号变压器 | 黄 | 266.4990 | 重庆巫山公司
123101 | 水田村5号变压器 | 黄 | 5.3443 | 重庆巫山公司
123102 | 水田村4号变压器 | 黄 | 41.7907 | 重庆巫山公司
123103 | 水田村3号变压器 | 黄 | 7.6608 | 重庆巫山公司
123104 | 水田村2号变压器 | 黄 | 72.0454 | 重庆巫山公司
123105 | 水田村1号变压器 | 黄 | 37.9077 | 重庆巫山公司
123106 | 水流村09号变压器 | 黄 | 83.1010 | 重庆巫山公司
123107 | 水流村08号变压器 | 黄 | 42.6619 | 重庆巫山公司
123108 | 水流村07号变压器 | 黄 | 87.6670 | 重庆巫山公司
123109 | 水流村06号变压器 | 黄 | 82.9753 | 重庆巫山公司
123110 | 水流村05号变压器 | 黄 | 41.1691 | 重庆巫山公司
123111 | 水流村04号变压器 | 黄 | 40.6021 | 重庆巫山公司
123112 | 水流村03号变压器 | 黄 | 131.7948 | 重庆巫山公司
123113 | 水流村02号变压器 | 黄 | 53.2433 | 重庆巫山公司
123114 | 水流村01号变压器 | 黄 | 199.7546 | 重庆巫山公司
123115 | 水库村6号变压器 | 黄 | 0.0000 | 重庆巫山公司
123116 | 水库村5号变压器 | 黄 | 0.0000 | 重庆巫山公司
123117 | 水库村18号变压器 | 黄 | 0.0000 | 重庆巫山公司
123118 | 水库村17号变压器 | 黄 | 0.0000 | 重庆巫山公司
123119 | 水库村16号变压器 | 黄 | 0.0000 | 重庆巫山公司
123120 | 水库村15号变压器 | 黄 | 0.0000 | 重庆巫山公司
123121 | 水库村14号变压器 | 黄 | 0.0000 | 重庆巫山公司
123122 | 水库村13号变压器 | 黄 | 0.0000 | 重庆巫山公司
123123 | 水库村12号变压器 | 黄 | 0.0000 | 重庆巫山公司
123124 | 水库村11变压器 | 黄 | 0.0000 | 重庆巫山公司
123125 | 水库村10号变压器 | 黄 | 0.0000 | 重庆巫山公司
123126 | 水库村09号变压器 | 黄 | 0.0000 | 重庆巫山公司
123127 | 水库村08变压器 | 黄 | 0.0000 | 重庆巫山公司
123128 | 水库村07变压器 | 黄 | 0.0000 | 重庆巫山公司
123129 | 水库村04变压器 | 黄 | 0.0000 | 重庆巫山公司
123130 | 水库村03变压器 | 黄 | 0.0000 | 重庆巫山公司
123131 | 水库村02变压器 | 黄 | 0.0000 | 重庆巫山公司
123132 | 水库村01变压器 | 黄 | 0.0000 | 重庆巫山公司
123133 | 水坪村9号变压器 | 黄 | 0.0000 | 重庆巫山公司
123134 | 水坪村8号变压器 | 黄 | 0.0000 | 重庆巫山公司
123135 | 水坪村7号变压器 | 黄 | 0.0000 | 重庆巫山公司
123136 | 水坪村6号变压器 | 黄 | 0.0000 | 重庆巫山公司
123137 | 水坪村5号变压器 | 黄 | 0.0000 | 重庆巫山公司
123138 | 水坪村4号变压器 | 黄 | 0.0000 | 重庆巫山公司
123139 | 水坪村3号变压器 | 黄 | 0.0000 | 重庆巫山公司
123140 | 水坪村2号变压器 | 黄 | 0.0000 | 重庆巫山公司
123141 | 水坪村1号变压器 | 黄 | 0.0000 | 重庆巫山公司
123142 | 水坪村13号变压器 | 黄 | 0.0000 | 重庆巫山公司
123143 | 水坪村12号变压器 | 黄 | 0.0000 | 重庆巫山公司
123144 | 水坪村11号变压器 | 黄 | 0.0000 | 重庆巫山公司
123145 | 水坪村10号变压器 | 黄 | 0.0000 | 重庆巫山公司
123146 | 水口村04号变压器 | 黄 | 80.4536 | 重庆巫山公司
123147 | 水口村03号变压器 | 黄 | 85.0000 | 重庆巫山公司
123148 | 水口村02号变压器 | 黄 | 31.9443 | 重庆巫山公司
123149 | 水口村01号变压器 | 黄 | 24.9588 | 重庆巫山公司
123150 | 民生公寓5#配电变压器 | 绿 | 521.4639 | 重庆巫山公司
123151 | 民生公寓4#配电变压器 | 绿 | 519.1959 | 重庆巫山公司
123152 | 民寨村5号变压器 | 黄 | 41.1989 | 重庆巫山公司
123153 | 民寨村4号变压器 | 黄 | 41.2474 | 重庆巫山公司
123154 | 民寨村3号变压器 | 黄 | 84.9175 | 重庆巫山公司
123155 | 民寨村1号变压器 | 黄 | 90.5216 | 重庆巫山公司
123156 | 毛坪村7号变压器 | 黄 | 83.3155 | 重庆巫山公司
123157 | 毛坪村6号变压器 | 黄 | 187.0124 | 重庆巫山公司
123158 | 毛坪村5号变压器 | 黄 | 27.7798 | 重庆巫山公司
123159 | 毛坪村4号变压器 | 黄 | 86.2779 | 重庆巫山公司
123160 | 毛坪村3号变压器 | 黄 | 129.8412 | 重庆巫山公司
123161 | 毛坪村2号变压器 | 黄 | 171.9443 | 重庆巫山公司
123162 | 毛坪村1号变压器 | 黄 | 165.7567 | 重庆巫山公司
123163 | 毛坝村8号变压器 | 黄 | 82.1062 | 重庆巫山公司
123164 | 毛坝村7号变压器 | 黄 | 43.4577 | 重庆巫山公司
123165 | 毛坝村6号变压器 | 黄 | 41.4505 | 重庆巫山公司
123166 | 毛坝村5号变压器 | 黄 | 44.3423 | 重庆巫山公司
123167 | 毛坝村4号变压器 | 黄 | 172.6309 | 重庆巫山公司
123168 | 毛坝村3号变压器 | 黄 | 83.0309 | 重庆巫山公司
123169 | 毛坝村2号变压器 | 黄 | 16.0129 | 重庆巫山公司
123170 | 毛坝村1号变压器 | 黄 | 42.8573 | 重庆巫山公司
123171 | 段家村05号变压器 | 黄 | 41.8010 | 重庆巫山公司
123172 | 段家村04号变压器 | 黄 | 260.1835 | 重庆巫山公司
123173 | 段家村03号变压器 | 黄 | 66.4392 | 重庆巫山公司
123174 | 段家村02号变压器 | 黄 | 84.4639 | 重庆巫山公司
123175 | 段家村01号变压器 | 黄 | 139.5938 | 重庆巫山公司
123176 | 樟树村5号变压器 | 黄 | 86.7567 | 重庆巫山公司
123177 | 樟树村4号变压器 | 黄 | 68.6098 | 重庆巫山公司
123178 | 樟树村3号变压器 | 黄 | 67.1489 | 重庆巫山公司
123179 | 樟树村2号变压器 | 黄 | 81.7989 | 重庆巫山公司
123180 | 樟树村1号变压器 | 黄 | 82.3442 | 重庆巫山公司
123181 | 樟坪村9号变压器 | 黄 | 42.6247 | 重庆巫山公司
123182 | 樟坪村8号变压器 | 黄 | 81.4268 | 重庆巫山公司
123183 | 樟坪村7号变压器 | 黄 | 124.2423 | 重庆巫山公司
123184 | 樟坪村6号变压器 | 黄 | 41.4182 | 重庆巫山公司
123185 | 樟坪村5号变压器 | 黄 | 81.1938 | 重庆巫山公司
123186 | 樟坪村4号变压器 | 黄 | 91.0629 | 重庆巫山公司
123187 | 樟坪村3号变压器 | 黄 | 76.8082 | 重庆巫山公司
123188 | 樟坪村2号变压器 | 黄 | 84.3618 | 重庆巫山公司
123189 | 樟坪村1号变压器 | 黄 | 85.8928 | 重庆巫山公司
123190 | 樟坪村10号变压器 | 黄 | 16.7113 | 重庆巫山公司
123191 | 槐花村5号变压器 | 黄 | 163.9500 | 重庆巫山公司
123192 | 槐花村3号变压器 | 黄 | 27.9612 | 重庆巫山公司
123193 | 槐花村1号变压器 | 黄 | 82.8460 | 重庆巫山公司
123194 | 槐花4号变压器 | 黄 | 44.7613 | 重庆巫山公司
123195 | 槐花2号变压器 | 黄 | 24.5832 | 重庆巫山公司
123196 | 楠木村4号变压器 | 黄 | 40.0000 | 重庆巫山公司
123197 | 楠木村3号变压器 | 黄 | 139.2701 | 重庆巫山公司
123198 | 楠木村2号变压器 | 黄 | 25.0563 | 重庆巫山公司
123199 | 楠木村01号变压器 | 黄 | 160.6887 | 重庆巫山公司
123200 | 楚阳工业园区3号配电变压器 | 黄 | 323.4515 | 重庆巫山公司
123201 | 楚阳工业园区2号配电变压器 | 黄 | 510.7423 | 重庆巫山公司
123202 | 楚阳工业园区1号配电变压器 | 黄 | 645.7155 | 重庆巫山公司
123203 | 楚阳场镇6号变压器 | 黄 | 285.9711 | 重庆巫山公司
123204 | 楚阳场镇5号变压器 | 黄 | 177.7216 | 重庆巫山公司
123205 | 楚阳场镇4号变压器 | 黄 | 187.3567 | 重庆巫山公司
123206 | 楚阳场镇3号变压器 | 黄 | 51.5423 | 重庆巫山公司
123207 | 楚阳场镇2号变压器 | 黄 | 274.2433 | 重庆巫山公司
123208 | 楚阳场镇1号变压器 | 黄 | 296.6289 | 重庆巫山公司
123209 | 椿树村08号变压器 | 黄 | 114.2021 | 重庆巫山公司
123210 | 椿树村07号变压器 | 黄 | 167.4320 | 重庆巫山公司
123211 | 椿树村06号变压器 | 黄 | 85.8701 | 重庆巫山公司
123212 | 椿树村05号变压器 | 黄 | 46.3325 | 重庆巫山公司
123213 | 椿树村04号变压器 | 黄 | 168.5639 | 重庆巫山公司
123214 | 椿树村03号变压器 | 黄 | 164.5216 | 重庆巫山公司
123215 | 椿树村02号变压器 | 黄 | 88.7340 | 重庆巫山公司
123216 | 椿树村01号变压器 | 黄 | 143.9753 | 重庆巫山公司
123217 | 梨早村9号变压器 | 绿 | 90.4907 | 重庆巫山公司
123218 | 梨早村8号变压器 | 绿 | 422.8866 | 重庆巫山公司
123219 | 梨早村7号变压器 | 绿 | 170.1010 | 重庆巫山公司
123220 | 梨早村6号变压器 | 绿 | 86.9402 | 重庆巫山公司
123221 | 梨早村5号变压器 | 绿 | 86.8722 | 重庆巫山公司
123222 | 梨早村4号变压器 | 绿 | 90.9670 | 重庆巫山公司
123223 | 梨早村3号变压器 | 绿 | 45.3722 | 重庆巫山公司
123224 | 梨早村2号变压器 | 绿 | 189.8825 | 重庆巫山公司
123225 | 梨早村1号变压器 | 绿 | 86.1392 | 重庆巫山公司
123226 | 梨早村13号变压器 | 绿 | 167.0454 | 重庆巫山公司
123227 | 梨早村12号变压器 | 绿 | 83.6309 | 重庆巫山公司
123228 | 梨早村11号变压器 | 绿 | 331.8021 | 重庆巫山公司
123229 | 梨早村10号变压器 | 绿 | 88.8268 | 重庆巫山公司
123230 | 梨子坪变压器 | 黄 | 44.9454 | 重庆巫山公司
123231 | 桐梓坪9号配电变压器 | 绿 | 526.7835 | 重庆巫山公司
123232 | 桐梓坪7号变压器 | 绿 | 345.5340 | 重庆巫山公司
123233 | 桐梓坪6号变压器 | 绿 | 341.5134 | 重庆巫山公司
123234 | 桐梓坪5号变压器 | 绿 | 180.7897 | 重庆巫山公司
123235 | 桐梓坪4号变压器 | 绿 | 171.5258 | 重庆巫山公司
123236 | 桐梓坪3号变压器 | 绿 | 356.6928 | 重庆巫山公司
123237 | 桐梓坪2号变压器 | 绿 | 343.0598 | 重庆巫山公司
123238 | 桐梓坪1号变压器 | 绿 | 337.3443 | 重庆巫山公司
123239 | 桐梓坪13号变压器 | 绿 | 269.2206 | 重庆巫山公司
123240 | 桐梓坪12号变压器 | 绿 | 266.7629 | 重庆巫山公司
123241 | 桐梓坪11号变压器 | 绿 | 257.0639 | 重庆巫山公司
123242 | 桐梓坪10号配电变压器 | 绿 | 530.3505 | 重庆巫山公司
123243 | 桐元村9号变压器 | 黄 | 0.0000 | 重庆巫山公司
123244 | 桐元村8号变压器 | 黄 | 164.0392 | 重庆巫山公司
123245 | 桐元村7号变压器 | 黄 | 0.0000 | 重庆巫山公司
123246 | 桐元村6号变压器 | 黄 | 0.0000 | 重庆巫山公司
123247 | 桐元村5号变压器 | 黄 | 0.0000 | 重庆巫山公司
123248 | 桐元村4号变压器 | 黄 | 0.0000 | 重庆巫山公司
123249 | 桐元村3号变压器 | 黄 | 0.0000 | 重庆巫山公司
123250 | 桐元村2号变压器 | 黄 | 0.0000 | 重庆巫山公司
123251 | 桐元村1号变压器 | 黄 | 0.0000 | 重庆巫山公司
123252 | 桐元村10号变压器 | 黄 | 0.0000 | 重庆巫山公司
123253 | 桃花村6号变压器 | 黄 | 0.0000 | 重庆巫山公司
123254 | 桃花村5号变压器 | 黄 | 0.0000 | 重庆巫山公司
123255 | 桃花村4号变压器 | 黄 | 0.0000 | 重庆巫山公司
123256 | 桃花村3号变压器 | 黄 | 0.0000 | 重庆巫山公司
123257 | 桃花村2号变压器 | 黄 | 0.0000 | 重庆巫山公司
123258 | 桃花村1号变压器 | 黄 | 0.0000 | 重庆巫山公司
123259 | 桃山村06号变压器 | 黄 | 161.2206 | 重庆巫山公司
123260 | 桃山村05号变压器 | 黄 | 41.8720 | 重庆巫山公司
123261 | 桃山村04号变压器 | 黄 | 83.0685 | 重庆巫山公司
123262 | 桃山村03号变压器 | 黄 | 95.0340 | 重庆巫山公司
123263 | 桃山村02号变压器 | 黄 | 40.5628 | 重庆巫山公司
123264 | 桃山村01号变压器 | 黄 | 41.5124 | 重庆巫山公司
123265 | 桃元村03号变压器 | 黄 | 84.8495 | 重庆巫山公司
123266 | 桃元村02号变压器 | 黄 | 136.5093 | 重庆巫山公司
123267 | 桃元村01号变压器 | 黄 | 336.9691 | 重庆巫山公司
123268 | 桂花村9号变压器 | 绿 | 183.1711 | 重庆巫山公司
123269 | 桂花村8号变压器 | 绿 | 52.9835 | 重庆巫山公司
123270 | 桂花村7号变压器 | 绿 | 90.0856 | 重庆巫山公司
123271 | 桂花村6号变压器 | 绿 | 84.7876 | 重庆巫山公司
123272 | 桂花村5号变压器 | 绿 | 173.3732 | 重庆巫山公司
123273 | 桂花村4号变压器 | 绿 | 41.4629 | 重庆巫山公司
123274 | 桂花村3号变压器 | 绿 | 167.8247 | 重庆巫山公司
123275 | 桂花村2号变压器 | 绿 | 26.2608 | 重庆巫山公司
123276 | 桂花村1号变压器 | 绿 | 89.8010 | 重庆巫山公司
123277 | 桂花村13号变压器 | 绿 | 40.7691 | 重庆巫山公司
123278 | 桂花村12号变压器 | 绿 | 83.4979 | 重庆巫山公司
123279 | 桂花村11号变压器 | 绿 | 85.8454 | 重庆巫山公司
123280 | 桂花村10号变压器 | 黄 | 64.3258 | 重庆巫山公司
123281 | 桂花小区4号配电变压器 | 绿 | 400.0000 | 重庆巫山公司
123282 | 桂花小区3号配电变压器 | 绿 | 320.0000 | 重庆巫山公司
123283 | 桂花小区2号配电变压器 | 绿 | 504.0000 | 重庆巫山公司
123284 | 桂花小区1号配电变压器 | 绿 | 504.0000 | 重庆巫山公司
123285 | 桂坪村8号变压器 | 黄 | 84.5649 | 重庆巫山公司
123286 | 桂坪村7号变压器 | 黄 | 82.1814 | 重庆巫山公司
123287 | 桂坪村6号变压器 | 黄 | 81.3567 | 重庆巫山公司
123288 | 桂坪村5号变压器 | 黄 | 59.8536 | 重庆巫山公司
123289 | 桂坪村4号变压器 | 黄 | 40.5691 | 重庆巫山公司
123290 | 桂坪村3号变压器 | 黄 | 55.6814 | 重庆巫山公司
123291 | 桂坪村2号变压器 | 黄 | 43.3124 | 重庆巫山公司
123292 | 桂坪村1号变压器 | 黄 | 84.5237 | 重庆巫山公司
123293 | 栗子村03号变压器 | 黄 | 16.7547 | 重庆巫山公司
123294 | 栗子村02号变压器 | 黄 | 31.2186 | 重庆巫山公司
123295 | 栗子村01号变压器 | 黄 | 50.9887 | 重庆巫山公司
123296 | 柳池村8号变压器 | 黄 | 0.0000 | 重庆巫山公司
123297 | 柳池村7号变压器 | 黄 | 0.0000 | 重庆巫山公司
123298 | 柳池村6号变压器 | 黄 | 0.0000 | 重庆巫山公司
123299 | 柳池村5号变压器 | 黄 | 0.0000 | 重庆巫山公司
123300 | 柳池村04号变压器 | 黄 | 0.0000 | 重庆巫山公司
123301 | 柳池村03变压器 | 黄 | 0.0000 | 重庆巫山公司
123302 | 柳池村02变压器 | 黄 | 0.0000 | 重庆巫山公司
123303 | 柳池村01变压器 | 黄 | 0.0000 | 重庆巫山公司
123304 | 柳树村7号变压器 | 黄 | 164.8495 | 重庆巫山公司
123305 | 柳树村6号变压器 | 黄 | 44.6253 | 重庆巫山公司
123306 | 柳树村5号变压器 | 黄 | 60.7268 | 重庆巫山公司
123307 | 柳树村4号变压器 | 黄 | 82.2577 | 重庆巫山公司
123308 | 柳树村3号变压器 | 黄 | 74.3876 | 重庆巫山公司
123309 | 柳树村2号变压器 | 黄 | 97.0598 | 重庆巫山公司
123310 | 柳树村1号变压器 | 黄 | 321.7072 | 重庆巫山公司
123311 | 柳坪村9号变压器 | 黄 | 0.0000 | 重庆巫山公司
123312 | 柳坪村8号变压器 | 黄 | 0.0000 | 重庆巫山公司
123313 | 柳坪村7号变压器 | 黄 | 0.0000 | 重庆巫山公司
123314 | 柳坪村6号变压器 | 黄 | 0.0000 | 重庆巫山公司
123315 | 柳坪村5号变压器 | 黄 | 0.0000 | 重庆巫山公司
123316 | 柳坪村4号变压器 | 黄 | 0.0000 | 重庆巫山公司
123317 | 柳坪村3号变压器 | 黄 | 0.0000 | 重庆巫山公司
123318 | 柳坪村2号变压器 | 黄 | 0.0000 | 重庆巫山公司
123319 | 柳坪村1号变压器 | 黄 | 0.0000 | 重庆巫山公司
123320 | 柳坪村12号变压器 | 黄 | 0.0000 | 重庆巫山公司
123321 | 柳坪村11号变压器 | 黄 | 0.0000 | 重庆巫山公司
123322 | 柳坪村10号配电变压器 | 黄 | 0.0000 | 重庆巫山公司
123323 | 柳坪新镇3号配电变压器 | 黄 | 0.0000 | 重庆巫山公司
123324 | 柳坪新镇2号配电变压器 | 黄 | 0.0000 | 重庆巫山公司
123325 | 柳坪新镇1号配电变压器 | 黄 | 0.0000 | 重庆巫山公司
123326 | 柑园村9号变压器 | 黄 | 81.3206 | 重庆巫山公司
123327 | 柑园村8号变压器 | 黄 | 163.5629 | 重庆巫山公司
123328 | 柑园村7号变压器 | 黄 | 41.7856 | 重庆巫山公司
123329 | 柑园村6号变压器 | 黄 | 171.4186 | 重庆巫山公司
123330 | 柑园村5号变压器 | 黄 | 88.8639 | 重庆巫山公司
123331 | 柑园村4号变压器 | 黄 | 24.8103 | 重庆巫山公司
123332 | 柑园村3号变压器 | 黄 | 175.3093 | 重庆巫山公司
123333 | 柑园村2号变压器 | 黄 | 81.7876 | 重庆巫山公司
123334 | 柑园村1号变压器 | 黄 | 158.9361 | 重庆巫山公司
123335 | 柑园村11号变压器 | 黄 | 164.4969 | 重庆巫山公司
123336 | 柑园村10号变压器 | 黄 | 40.9557 | 重庆巫山公司
123337 | 柏树村12号变压器 | 黄 | 24.1206 | 重庆巫山公司
123338 | 柏树村11号变压器 | 黄 | 41.0082 | 重庆巫山公司
123339 | 柏树村10号变压器 | 黄 | 89.6526 | 重庆巫山公司
123340 | 柏树村09号变压器 | 黄 | 170.4247 | 重庆巫山公司
123341 | 柏树村08号变压器 | 黄 | 164.8742 | 重庆巫山公司
123342 | 柏树村07号变压器 | 黄 | 44.7856 | 重庆巫山公司
123343 | 柏树村06号变压器 | 黄 | 27.1402 | 重庆巫山公司
123344 | 柏树村05号变压器 | 黄 | 87.0557 | 重庆巫山公司
123345 | 柏树村04号变压器 | 黄 | 24.2227 | 重庆巫山公司
123346 | 柏树村03号变压器 | 黄 | 88.4912 | 重庆巫山公司
123347 | 柏树村02号变压器 | 黄 | 85.8268 | 重庆巫山公司
123348 | 柏树村01号变压器 | 黄 | 184.5691 | 重庆巫山公司
123349 | 林业小区桐梓坪1号配电室8号变压器 | 绿 | 525.3814 | 重庆巫山公司
123350 | 松柏村05号变压器 | 黄 | 119.8351 | 重庆巫山公司
123351 | 松柏村04号变压器 | 黄 | 89.8722 | 重庆巫山公司
123352 | 松柏村03号变压器 | 黄 | 85.5485 | 重庆巫山公司
123353 | 松柏村02号变压器 | 黄 | 84.4845 | 重庆巫山公司
123354 | 松柏村01号变压器 | 黄 | 43.4624 | 重庆巫山公司
123355 | 松林村5号变压器 | 黄 | 0.0000 | 重庆巫山公司
123356 | 松林村4号变压器 | 黄 | 0.0000 | 重庆巫山公司
123357 | 松林村3号变压器 | 黄 | 0.0000 | 重庆巫山公司
123358 | 松林村2号变压器 | 黄 | 0.0000 | 重庆巫山公司
123359 | 松林村1号变压器 | 黄 | 0.0000 | 重庆巫山公司
123360 | 杨林村9号变压器 | 黄 | 123.2907 | 重庆巫山公司
123361 | 杨林村8号变压器 | 黄 | 416.7423 | 重庆巫山公司
123362 | 杨林村7号变压器 | 黄 | 168.6907 | 重庆巫山公司
123363 | 杨林村6号变压器 | 黄 | 115.6165 | 重庆巫山公司
123364 | 杨林村5号变压器 | 黄 | 86.2320 | 重庆巫山公司
123365 | 杨林村4号变压器 | 黄 | 81.1598 | 重庆巫山公司
123366 | 杨林村3号变压器 | 黄 | 60.1876 | 重庆巫山公司
123367 | 杨林村2号变压器 | 黄 | 174.8392 | 重庆巫山公司
123368 | 杨林村1号变压器 | 黄 | 95.4144 | 重庆巫山公司
123369 | 杨林村19号变压器 | 黄 | 91.3722 | 重庆巫山公司
123370 | 杨林村18号变压器 | 黄 | 85.5361 | 重庆巫山公司
123371 | 杨林村17号变压器 | 黄 | 83.6742 | 重庆巫山公司
123372 | 杨林村16号变压器 | 黄 | 24.6948 | 重庆巫山公司
123373 | 杨林村15号变压器 | 黄 | 84.7938 | 重庆巫山公司
123374 | 杨林村13号变压器 | 黄 | 180.2701 | 重庆巫山公司
123375 | 杨林村12号变压器 | 黄 | 325.0103 | 重庆巫山公司
123376 | 杨林村11号变压器 | 黄 | 85.1072 | 重庆巫山公司
123377 | 杨林村10号变压器 | 黄 | 195.5670 | 重庆巫山公司
123378 | 杨坝村9号变压器 | 黄 | 0.0000 | 重庆巫山公司
123379 | 杨坝村8号变压器 | 黄 | 0.0000 | 重庆巫山公司
123380 | 杨坝村2号变压器 | 黄 | 0.0000 | 重庆巫山公司
123381 | 杨坝村1号变压器 | 黄 | 0.0000 | 重庆巫山公司
123382 | 杨坝村17号变压器 | 黄 | 0.0000 | 重庆巫山公司
123383 | 杨坝村16号变压器 | 黄 | 0.0000 | 重庆巫山公司
123384 | 杨坝村15号变压器 | 黄 | 0.0000 | 重庆巫山公司
123385 | 杨坝村14号变压器 | 黄 | 0.0000 | 重庆巫山公司
123386 | 杨坝村13号变压器 | 黄 | 0.0000 | 重庆巫山公司
123387 | 杨坝村12号变压器 | 黄 | 0.0000 | 重庆巫山公司
123388 | 杨坝村11号变压器 | 黄 | 0.0000 | 重庆巫山公司
123389 | 杨坝村10号变压器 | 黄 | 0.0000 | 重庆巫山公司
123390 | 杨坝村07号变压器 | 黄 | 0.0000 | 重庆巫山公司
123391 | 杨坝村06号变压器 | 黄 | 0.0000 | 重庆巫山公司
123392 | 杨坝村05号变压器 | 黄 | 0.0000 | 重庆巫山公司
123393 | 杨坝村04号变压器 | 黄 | 0.0000 | 重庆巫山公司
123394 | 杨坝村03号变压器 | 黄 | 0.0000 | 重庆巫山公司
123395 | 杜家村4号变压器 | 黄 | 84.8825 | 重庆巫山公司
123396 | 杜家村3号变压器 | 黄 | 165.2454 | 重庆巫山公司
123397 | 杜家村2号变压器 | 黄 | 82.9753 | 重庆巫山公司
123398 | 杜家村1号变压器 | 黄 | 89.7856 | 重庆巫山公司
123399 | 权发村9号变压器 | 黄 | 80.9959 | 重庆巫山公司
123400 | 权发村8号变压器 | 黄 | 44.7289 | 重庆巫山公司
123401 | 权发村7号变压器 | 黄 | 171.3443 | 重庆巫山公司
123402 | 权发村6号变压器 | 黄 | 169.4330 | 重庆巫山公司
123403 | 权发村5号变压器 | 黄 | 169.6990 | 重庆巫山公司
123404 | 权发村4号变压器 | 黄 | 175.1979 | 重庆巫山公司
123405 | 权发村3号变压器 | 黄 | 86.5691 | 重庆巫山公司
123406 | 权发村2号变压器 | 黄 | 166.3588 | 重庆巫山公司
123407 | 权发村1号变压器 | 黄 | 82.5361 | 重庆巫山公司
123408 | 权发村13号变压器 | 绿 | 201.3856 | 重庆巫山公司
123409 | 权发村12号变压器 | 黄 | 42.1938 | 重庆巫山公司
123410 | 权发村11号变压器 | 黄 | 43.0784 | 重庆巫山公司
123411 | 权发村10号变压器 | 黄 | 82.7649 | 重庆巫山公司
123412 | 木耳村9号变压器 | 黄 | 82.6320 | 重庆巫山公司
123413 | 木耳村8号变压器 | 黄 | 169.0619 | 重庆巫山公司
123414 | 木耳村7号变压器 | 黄 | 81.1907 | 重庆巫山公司
123415 | 木耳村6号变压器 | 黄 | 34.0979 | 重庆巫山公司
123416 | 木耳村5号变压器 | 黄 | 90.8928 | 重庆巫山公司
123417 | 木耳村4号变压器 | 黄 | 166.8969 | 重庆巫山公司
123418 | 木耳村3号变压器 | 黄 | 173.0485 | 重庆巫山公司
123419 | 木耳村2号变压器 | 黄 | 67.3299 | 重庆巫山公司
123420 | 木耳村1号变压器 | 黄 | 88.7649 | 重庆巫山公司
123421 | 朝阳花苑2号配电变压器 | 绿 | 669.7897 | 重庆巫山公司
123422 | 朝阳花苑1号配电变压器 | 绿 | 674.5402 | 重庆巫山公司
123423 | 朝阳村8号变压器 | 黄 | 6.2907 | 重庆巫山公司
123424 | 朝阳村7号变压器 | 黄 | 67.4299 | 重庆巫山公司
123425 | 朝阳村6号变压器 | 黄 | 161.6330 | 重庆巫山公司
123426 | 朝阳村5号变压器 | 黄 | 44.0237 | 重庆巫山公司
123427 | 朝阳村4号变压器 | 黄 | 67.4856 | 重庆巫山公司
123428 | 朝阳村3号变压器 | 黄 | 160.6866 | 重庆巫山公司
123429 | 朝阳村2号变压器 | 黄 | 82.8113 | 重庆巫山公司
123430 | 朝阳村1号变压器 | 黄 | 74.8000 | 重庆巫山公司
123431 | 朝元村5号变压器 | 绿 | 165.7402 | 重庆巫山公司
123432 | 朝元村4号变压器 | 绿 | 162.2887 | 重庆巫山公司
123433 | 朝元村3号变压器 | 黄 | 155.2990 | 重庆巫山公司
123434 | 朝元村2号变压器 | 黄 | 156.6186 | 重庆巫山公司
123435 | 朝元村1号变压器 | 绿 | 27.6711 | 重庆巫山公司
123436 | 朝云佳园1号配电变压器 | 绿 | 541.7113 | 重庆巫山公司
123437 | 望霞村4号变压器 | 黄 | 78.5742 | 重庆巫山公司
123438 | 望霞村3号变压器 | 绿 | 164.7196 | 重庆巫山公司
123439 | 望霞村2号变压器 | 绿 | 27.7299 | 重庆巫山公司
123440 | 望霞村1号变压器 | 绿 | 165.6969 | 重庆巫山公司
123441 | 朗子村5号变压器 | 黄 | 21.1752 | 重庆巫山公司
123442 | 朗子村4号变压器 | 黄 | 17.5349 | 重庆巫山公司
123443 | 朗子村3号变压器 | 黄 | 25.9387 | 重庆巫山公司
123444 | 朗子村2号变压器 | 黄 | 68.2515 | 重庆巫山公司
123445 | 朗子村1号变压器 | 黄 | 68.2227 | 重庆巫山公司
123446 | 服务南1号配电变压器 | 绿 | 320.4454 | 重庆巫山公司
123447 | 服务北1号配电变压器 | 绿 | 320.2351 | 重庆巫山公司
123448 | 月池村9号变压器 | 黄 | 47.4557 | 重庆巫山公司
123449 | 月池村8号变压器 | 黄 | 82.4619 | 重庆巫山公司
123450 | 月池村7号变压器 | 黄 | 83.0990 | 重庆巫山公司
123451 | 月池村6号变压器 | 黄 | 85.2918 | 重庆巫山公司
123452 | 月池村5号变压器 | 黄 | 83.9649 | 重庆巫山公司
123453 | 月池村4号变压器 | 黄 | 104.5010 | 重庆巫山公司
123454 | 月池村3号变压器 | 黄 | 176.2000 | 重庆巫山公司
123455 | 月池村2号变压器 | 黄 | 81.9361 | 重庆巫山公司
123456 | 月池村1号变压器 | 黄 | 80.8459 | 重庆巫山公司
123457 | 月明村08号变压器 | 绿 | 331.5567 | 重庆巫山公司
123458 | 月明村07号变压器 | 绿 | 82.6474 | 重庆巫山公司
123459 | 月明村06号变压器 | 绿 | 83.6742 | 重庆巫山公司
123460 | 月明村05号变压器 | 绿 | 85.7402 | 重庆巫山公司
123461 | 月明村04号变压器 | 绿 | 65.1227 | 重庆巫山公司
123462 | 月明村03号变压器 | 绿 | 82.5515 | 重庆巫山公司
123463 | 月明村02号变压器 | 绿 | 41.5742 | 重庆巫山公司
123464 | 月明村01号变压器 | 黄 | 79.9258 | 重庆巫山公司
123465 | 曲尺村06号变压器 | 绿 | 42.2206 | 重庆巫山公司
123466 | 曲尺村05号变压器 | 绿 | 138.5680 | 重庆巫山公司
123467 | 曲尺村04号变压器 | 绿 | 90.5247 | 重庆巫山公司
123468 | 曲尺村03号变压器 | 绿 | 73.1515 | 重庆巫山公司
123469 | 曲尺村02号变压器 | 绿 | 24.1299 | 重庆巫山公司
123470 | 曲尺村01号变压器 | 绿 | 131.8969 | 重庆巫山公司
123471 | 曲尺场镇3号变压器 | 黄 | 284.1753 | 重庆巫山公司
123472 | 曲尺场镇1号变压器 | 黄 | 343.9134 | 重庆巫山公司
123473 | 曲尺乡政府变压器 | 黄 | 170.6175 | 重庆巫山公司
123474 | 春泉村9号变压器 | 黄 | 80.2490 | 重庆巫山公司
123475 | 春泉村8号变压器 | 黄 | 2.7201 | 重庆巫山公司
123476 | 春泉村7号变压器 | 黄 | 41.3711 | 重庆巫山公司
123477 | 春泉村6号变压器 | 黄 | 26.3561 | 重庆巫山公司
123478 | 春泉村5号变压器 | 黄 | 88.0134 | 重庆巫山公司
123479 | 春泉村4号变压器 | 黄 | 24.4216 | 重庆巫山公司
123480 | 春泉村3号变压器 | 黄 | 25.2276 | 重庆巫山公司
123481 | 春泉村2号变压器 | 黄 | 83.2722 | 重庆巫山公司
123482 | 春泉村1号变压器 | 黄 | 40.5979 | 重庆巫山公司
123483 | 春泉村17号变压器 | 黄 | 63.5918 | 重庆巫山公司
123484 | 春泉村16号变压器 | 黄 | 40.5299 | 重庆巫山公司
123485 | 春泉村15号变压器 | 黄 | 53.5103 | 重庆巫山公司
123486 | 春泉村14号变压器 | 黄 | 82.8268 | 重庆巫山公司
123487 | 春泉村13号变压器 | 黄 | 80.5072 | 重庆巫山公司
123488 | 春泉村12号变压器 | 黄 | 24.4082 | 重庆巫山公司
123489 | 春泉村11号变压器 | 黄 | 81.9018 | 重庆巫山公司
123490 | 春泉村10号变压器 | 黄 | 40.0402 | 重庆巫山公司
123491 | 春晓村9号变压器 | 黄 | 0.0000 | 重庆巫山公司
123492 | 春晓村8号变压器 | 黄 | 0.0000 | 重庆巫山公司
123493 | 春晓村7号变压器 | 黄 | 0.0000 | 重庆巫山公司
123494 | 春晓村6号变压器 | 黄 | 0.0000 | 重庆巫山公司
123495 | 春晓村5号变压器 | 黄 | 0.0000 | 重庆巫山公司
123496 | 春晓村4号烤烟变压器 | 黄 | 0.0000 | 重庆巫山公司
123497 | 春晓村4号变压器 | 黄 | 0.0000 | 重庆巫山公司
123498 | 春晓村3号烤烟变压器 | 黄 | 0.0000 | 重庆巫山公司
123499 | 春晓村3号变压器 | 黄 | 0.0000 | 重庆巫山公司
123500 | 春晓村2号变压器 | 黄 | 0.0000 | 重庆巫山公司
123501 | 春晓村1号烤烟变压器 | 黄 | 0.0000 | 重庆巫山公司
123502 | 春晓村1号变压器 | 黄 | 0.0000 | 重庆巫山公司
123503 | 春晓村14号变压器 | 黄 | 0.0000 | 重庆巫山公司
123504 | 春晓村13号变压器 | 黄 | 0.0000 | 重庆巫山公司
123505 | 春晓村12号变压器 | 黄 | 0.0000 | 重庆巫山公司
123506 | 春晓村11号变压器 | 黄 | 0.0000 | 重庆巫山公司
123507 | 春晓村10号变压器 | 黄 | 0.0000 | 重庆巫山公司
123508 | 明洋村5号变压器 | 黄 | 28.9638 | 重庆巫山公司
123509 | 明洋村4号变压器 | 黄 | 30.1575 | 重庆巫山公司
123510 | 明洋村3号变压器 | 黄 | 49.5407 | 重庆巫山公司
123511 | 明洋村1号变压器 | 黄 | 46.0443 | 重庆巫山公司
123512 | 明洋2号变压器 | 黄 | 67.6239 | 重庆巫山公司
123513 | 明寨村6号变压器 | 黄 | 163.7773 | 重庆巫山公司
123514 | 明寨村2号变压器 | 黄 | 40.6154 | 重庆巫山公司
123515 | 旅游码头电动车能源公司变压器 | 绿 | 545.6907 | 重庆巫山公司
123516 | 旅游码头岸电2号变压器 | 绿 | 504.0000 | 重庆巫山公司
123517 | 旅游码头岸电1号变压器 | 绿 | 504.0000 | 重庆巫山公司
123518 | 新阳村9号变压器 | 黄 | 0.0000 | 重庆巫山公司
123519 | 新阳村8号变压器 | 黄 | 0.0000 | 重庆巫山公司
123520 | 新阳村7号变压器 | 黄 | 0.0000 | 重庆巫山公司
123521 | 新阳村6号变压器 | 黄 | 0.0000 | 重庆巫山公司
123522 | 新阳村5号变压器 | 黄 | 0.0000 | 重庆巫山公司
123523 | 新阳村4号变压器 | 黄 | 0.0000 | 重庆巫山公司
123524 | 新阳村3号变压器 | 黄 | 0.0000 | 重庆巫山公司
123525 | 新阳村2号变压器 | 黄 | 0.0000 | 重庆巫山公司
123526 | 新阳村1号变压器 | 黄 | 0.0000 | 重庆巫山公司
123527 | 新阳村11号变压器 | 黄 | 0.0000 | 重庆巫山公司
123528 | 新阳村10号变压器 | 黄 | 0.0000 | 重庆巫山公司
123529 | 新路村5号变压器 | 黄 | 167.2433 | 重庆巫山公司
123530 | 新路村4号变压器 | 黄 | 47.8722 | 重庆巫山公司
123531 | 新路村3号变压器 | 黄 | 43.8557 | 重庆巫山公司
123532 | 新路村2号变压器 | 黄 | 70.3278 | 重庆巫山公司
123533 | 新路村1号变压器 | 黄 | 45.3536 | 重庆巫山公司
123534 | 新民村9号变压器 | 黄 | 0.0000 | 重庆巫山公司
123535 | 新民村8号变压器 | 黄 | 0.0000 | 重庆巫山公司
123536 | 新民村7号变压器 | 黄 | 0.0000 | 重庆巫山公司
123537 | 新民村6号变压器 | 黄 | 0.0000 | 重庆巫山公司
123538 | 新民村5号变压器 | 黄 | 0.0000 | 重庆巫山公司
123539 | 新民村4号变压器 | 黄 | 0.0000 | 重庆巫山公司
123540 | 新民村3号变压器 | 黄 | 0.0000 | 重庆巫山公司
123541 | 新民村2号变压器 | 黄 | 0.0000 | 重庆巫山公司
123542 | 新民村1号变压器 | 黄 | 0.0000 | 重庆巫山公司
123543 | 新旺村5号变压器 | 黄 | 82.6887 | 重庆巫山公司
123544 | 新旺村4号变压器 | 黄 | 81.9835 | 重庆巫山公司
123545 | 新旺村3号变压器 | 黄 | 84.3093 | 重庆巫山公司
123546 | 新旺村2号变压器 | 黄 | 162.5732 | 重庆巫山公司
123547 | 新旺村1号变压器 | 黄 | 167.0546 | 重庆巫山公司
123548 | 新建村3号变压器 | 黄 | 0.0000 | 重庆巫山公司
123549 | 新建村2号变压器 | 黄 | 0.0000 | 重庆巫山公司
123550 | 新建村1号变压器 | 黄 | 0.0000 | 重庆巫山公司
123551 | 新城村10号变压器 | 黄 | 90.0206 | 重庆巫山公司
123552 | 新城村09号变压器 | 黄 | 84.6845 | 重庆巫山公司
123553 | 新城村08号变压器 | 黄 | 165.3876 | 重庆巫山公司
123554 | 新城村07号变压器 | 黄 | 170.1134 | 重庆巫山公司
123555 | 新城村06号变压器 | 黄 | 41.3670 | 重庆巫山公司
123556 | 新城村05号变压器 | 黄 | 160.3649 | 重庆巫山公司
123557 | 新城村04号变压器 | 黄 | 201.9010 | 重庆巫山公司
123558 | 新城村03号变压器 | 黄 | 273.5093 | 重庆巫山公司
123559 | 新城村02号变压器 | 黄 | 42.8206 | 重庆巫山公司
123560 | 新城村01号变压器 | 黄 | 78.2144 | 重庆巫山公司
123561 | 新城凡梁子变压器 | 黄 | 170.0701 | 重庆巫山公司
123562 | 新合村3号变压器 | 黄 | 84.3082 | 重庆巫山公司
123563 | 新合村2号变压器 | 黄 | 170.4103 | 重庆巫山公司
123564 | 新合村1号变压器 | 黄 | 113.3732 | 重庆巫山公司
123565 | 新华村4号变压器 | 黄 | 78.9979 | 重庆巫山公司
123566 | 新华村3号变压器 | 黄 | 162.3010 | 重庆巫山公司
123567 | 新华村2号变压器 | 黄 | 26.1124 | 重庆巫山公司
123568 | 新华村1号变压器 | 黄 | 84.0701 | 重庆巫山公司
123569 | 文峰村9号变压器 | 绿 | 95.3464 | 重庆巫山公司
123570 | 文峰村8号变压器 | 绿 | 331.5773 | 重庆巫山公司
123571 | 文峰村7号变压器 | 绿 | 117.9608 | 重庆巫山公司
123572 | 文峰村6号变压器 | 绿 | 66.9814 | 重庆巫山公司
123573 | 文峰村5号变压器 | 绿 | 82.6412 | 重庆巫山公司
123574 | 文峰村4号变压器 | 绿 | 170.5093 | 重庆巫山公司
123575 | 文峰村3号变压器 | 绿 | 75.3649 | 重庆巫山公司
123576 | 文峰村2号变压器 | 绿 | 162.0041 | 重庆巫山公司
123577 | 文峰村1号变压器 | 绿 | 166.0804 | 重庆巫山公司
123578 | 放马村14号变压器 | 黄 | 42.0371 | 重庆巫山公司
123579 | 放马村13号变压器 | 黄 | 86.9485 | 重庆巫山公司
123580 | 放马村12号变压器 | 黄 | 80.8536 | 重庆巫山公司
123581 | 放马村11号变压器 | 黄 | 81.5557 | 重庆巫山公司
123582 | 放马村10号变压器 | 黄 | 43.3753 | 重庆巫山公司
123583 | 放马村09号变压器 | 黄 | 83.5075 | 重庆巫山公司
123584 | 放马村08号变压器 | 黄 | 95.2000 | 重庆巫山公司
123585 | 放马村07号变压器 | 黄 | 41.8696 | 重庆巫山公司
123586 | 放马村06号变压器 | 黄 | 45.8082 | 重庆巫山公司
123587 | 放马村05号变压器 | 黄 | 27.7155 | 重庆巫山公司
123588 | 放马村04号变压器 | 黄 | 30.7454 | 重庆巫山公司
123589 | 放马村03号变压器 | 黄 | 25.9010 | 重庆巫山公司
123590 | 放马村02号变压器 | 黄 | 43.8251 | 重庆巫山公司
123591 | 放马村01号变压器 | 黄 | 93.2804 | 重庆巫山公司
123592 | 摩天岭风情小镇6号变压器 | 绿 | 504.0000 | 重庆巫山公司
123593 | 摩天岭风情小镇4号变压器 | 绿 | 640.0000 | 重庆巫山公司
123594 | 摩天岭风情小镇1号变压器 | 绿 | 660.2639 | 重庆巫山公司
123595 | 挨峰村4号变压器 | 黄 | 64.5464 | 重庆巫山公司
123596 | 挨峰村3号变压器 | 黄 | 176.0144 | 重庆巫山公司
123597 | 挨峰村2号变压器 | 黄 | 177.2763 | 重庆巫山公司
123598 | 挨峰村1号变压器 | 黄 | 32.3742 | 重庆巫山公司
123599 | 抱龙场镇9号变压器 | 黄 | 0.0000 | 重庆巫山公司
123600 | 抱龙场镇8号变压器 | 黄 | 0.0000 | 重庆巫山公司
123601 | 抱龙场镇7号变压器 | 黄 | 0.0000 | 重庆巫山公司
123602 | 抱龙场镇6号变压器 | 黄 | 0.0000 | 重庆巫山公司
123603 | 抱龙场镇5号变压器 | 黄 | 0.0000 | 重庆巫山公司
123604 | 抱龙场镇4号变压器 | 黄 | 0.0000 | 重庆巫山公司
123605 | 抱龙场镇3号变压器 | 黄 | 0.0000 | 重庆巫山公司
123606 | 抱龙场镇2号变压器 | 黄 | 0.0000 | 重庆巫山公司
123607 | 抱龙场镇21号变压器 | 黄 | 0.0000 | 重庆巫山公司
123608 | 抱龙场镇20号变压器 | 黄 | 0.0000 | 重庆巫山公司
123609 | 抱龙场镇1号变压器 | 黄 | 0.0000 | 重庆巫山公司
123610 | 抱龙场镇19号变压器 | 黄 | 0.0000 | 重庆巫山公司
123611 | 抱龙场镇18号变压器 | 黄 | 0.0000 | 重庆巫山公司
123612 | 抱龙场镇17号变压器 | 黄 | 0.0000 | 重庆巫山公司
123613 | 抱龙场镇16号变压器 | 黄 | 0.0000 | 重庆巫山公司
123614 | 抱龙场镇15号变压器 | 黄 | 0.0000 | 重庆巫山公司
123615 | 抱龙场镇14号变压器 | 黄 | 0.0000 | 重庆巫山公司
123616 | 抱龙场镇13号变压器 | 黄 | 0.0000 | 重庆巫山公司
123617 | 抱龙场镇12号变压器 | 黄 | 0.0000 | 重庆巫山公司
123618 | 抱龙场镇11号变压器 | 黄 | 0.0000 | 重庆巫山公司
123619 | 抱龙场镇10号变压器 | 黄 | 0.0000 | 重庆巫山公司
123620 | 报峰村11号变压器 | 黄 | 162.0412 | 重庆巫山公司
123621 | 报峰村10号变压器 | 黄 | 164.4845 | 重庆巫山公司
123622 | 报峰村09号变压器 | 黄 | 169.4082 | 重庆巫山公司
123623 | 报峰村08号变压器 | 黄 | 44.2144 | 重庆巫山公司
123624 | 报峰村07号变压器 | 黄 | 81.7196 | 重庆巫山公司
123625 | 报峰村06号变压器 | 黄 | 173.7237 | 重庆巫山公司
123626 | 报峰村05号变压器 | 黄 | 81.0433 | 重庆巫山公司
123627 | 报峰村04号变压器 | 黄 | 171.0351 | 重庆巫山公司
123628 | 报峰村03号变压器 | 黄 | 170.2928 | 重庆巫山公司
123629 | 报峰村02号变压器 | 黄 | 66.0598 | 重庆巫山公司
123630 | 报峰村01号变压器 | 黄 | 89.1392 | 重庆巫山公司
123631 | 扬子江#14配变 | 绿 | 534.0000 | 重庆巫山公司
123632 | 房改办配电变压器 | 绿 | 320.5412 | 重庆巫山公司
123633 | 当阳村9号变压器 | 黄 | 0.0000 | 重庆巫山公司
123634 | 当阳村8号变压器 | 黄 | 0.0000 | 重庆巫山公司
123635 | 当阳村7号变压器 | 黄 | 0.0000 | 重庆巫山公司
123636 | 当阳村6号变压器 | 黄 | 0.0000 | 重庆巫山公司
123637 | 当阳村5号变压器 | 黄 | 0.0000 | 重庆巫山公司
123638 | 当阳村4号变压器 | 黄 | 0.0000 | 重庆巫山公司
123639 | 当阳村3号变压器 | 黄 | 0.0000 | 重庆巫山公司
123640 | 当阳村2号变压器 | 黄 | 0.0000 | 重庆巫山公司
123641 | 当阳村1号变压器 | 黄 | 0.0000 | 重庆巫山公司
123642 | 当阳村10号变压器 | 黄 | 0.0000 | 重庆巫山公司
123643 | 开峡村08号变压器 | 绿 | 87.4784 | 重庆巫山公司
123644 | 开峡村07号变压器 | 绿 | 84.0206 | 重庆巫山公司
123645 | 开峡村06号变压器 | 绿 | 44.0330 | 重庆巫山公司
123646 | 开峡村05号变压器 | 绿 | 24.2211 | 重庆巫山公司
123647 | 开峡村04号变压器 | 绿 | 44.4660 | 重庆巫山公司
123648 | 开峡村03号变压器 | 绿 | 132.2557 | 重庆巫山公司
123649 | 开峡村02号变压器 | 绿 | 27.4469 | 重庆巫山公司
123650 | 开峡村01号变压器 | 绿 | 43.4639 | 重庆巫山公司
123651 | 建坪村7号变压器 | 黄 | 0.0000 | 重庆巫山公司
123652 | 建坪村6号变压器 | 黄 | 0.0000 | 重庆巫山公司
123653 | 建坪村5号变压器 | 黄 | 0.0000 | 重庆巫山公司
123654 | 建坪村4号变压器 | 黄 | 0.0000 | 重庆巫山公司
123655 | 建坪村3号变压器 | 黄 | 0.0000 | 重庆巫山公司
123656 | 建坪村2号变压器 | 黄 | 0.0000 | 重庆巫山公司
123657 | 建坪村1号变压器 | 黄 | 0.0000 | 重庆巫山公司
123658 | 康王村9号变压器 | 黄 | 82.6567 | 重庆巫山公司
123659 | 康王村8号变压器 | 黄 | 40.9186 | 重庆巫山公司
123660 | 康王村7号变压器 | 黄 | 24.6789 | 重庆巫山公司
123661 | 康王村6号变压器 | 黄 | 42.0134 | 重庆巫山公司
123662 | 康王村5号变压器 | 黄 | 0.0000 | 重庆巫山公司
123663 | 康王村4号变压器 | 黄 | 27.1425 | 重庆巫山公司
123664 | 康王村3号变压器 | 黄 | 69.1588 | 重庆巫山公司
123665 | 康王村2号变压器 | 黄 | 41.3562 | 重庆巫山公司
123666 | 康王村1号变压器 | 黄 | 89.9546 | 重庆巫山公司
123667 | 康王村11号变压器 | 黄 | 24.4064 | 重庆巫山公司
123668 | 康王村10号变压器 | 黄 | 41.5356 | 重庆巫山公司
123669 | 庙梁村安置点5号变压器 | 黄 | 0.0000 | 重庆巫山公司
123670 | 庙梁村6号变压器 | 黄 | 0.0000 | 重庆巫山公司
123671 | 庙梁村4号变压器 | 黄 | 0.0000 | 重庆巫山公司
123672 | 庙梁村3号变压器 | 黄 | 0.0000 | 重庆巫山公司
123673 | 庙梁村1号变压器 | 黄 | 0.0000 | 重庆巫山公司
123674 | 庙梁村02号变压器 | 黄 | 0.0000 | 重庆巫山公司
123675 | 庙宇村16号变压器 | 黄 | 273.4948 | 重庆巫山公司
123676 | 庙宇村15号变压器 | 黄 | 393.3113 | 重庆巫山公司
123677 | 庙宇村14号变压器 | 黄 | 85.8515 | 重庆巫山公司
123678 | 庙宇村13号变压器 | 黄 | 538.8866 | 重庆巫山公司
123679 | 庙宇村12号变压器 | 黄 | 164.8619 | 重庆巫山公司
123680 | 庙宇村11号变压器 | 黄 | 91.3546 | 重庆巫山公司
123681 | 庙宇村10号变压器 | 黄 | 199.4701 | 重庆巫山公司
123682 | 庙宇村09号变压器 | 黄 | 181.0557 | 重庆巫山公司
123683 | 庙宇村08号变压器 | 黄 | 95.8412 | 重庆巫山公司
123684 | 庙宇村07号变压器 | 黄 | 353.1423 | 重庆巫山公司
123685 | 庙宇村06号变压器 | 黄 | 87.2371 | 重庆巫山公司
123686 | 庙宇村05号变压器 | 黄 | 185.4660 | 重庆巫山公司
123687 | 庙宇村04号变压器 | 黄 | 358.2392 | 重庆巫山公司
123688 | 庙宇村03号变压器 | 黄 | 352.9485 | 重庆巫山公司
123689 | 庙宇村02号变压器 | 黄 | 350.4412 | 重庆巫山公司
123690 | 庙宇村01号变压器 | 黄 | 283.6082 | 重庆巫山公司
123691 | 庙宇场镇26号变压器 | 黄 | 292.7629 | 重庆巫山公司
123692 | 庙宇场镇25号变压器 | 黄 | 383.1546 | 重庆巫山公司
123693 | 庙宇场镇24号变压器 | 黄 | 604.0000 | 重庆巫山公司
123694 | 庙宇场镇23号变压器 | 黄 | 281.1546 | 重庆巫山公司
123695 | 庙宇场镇22号变压器 | 黄 | 460.1649 | 重庆巫山公司
123696 | 庙宇场镇21号变压器 | 黄 | 83.0464 | 重庆巫山公司
123697 | 庙宇场镇20号变压器 | 黄 | 607.1381 | 重庆巫山公司
123698 | 庙宇场镇19号变压器 | 黄 | 353.1175 | 重庆巫山公司
123699 | 庙宇场镇18号变压器 | 黄 | 191.9948 | 重庆巫山公司
123700 | 庙宇场镇17号变压器 | 黄 | 350.0742 | 重庆巫山公司
123701 | 庙宇场镇16号变台间隔配电变压器 | 黄 | 224.2639 | 重庆巫山公司
123702 | 庙宇场镇15号变台间隔配电变压器 | 黄 | 264.9155 | 重庆巫山公司
123703 | 庙宇场镇14号变压器 | 黄 | 550.2680 | 重庆巫山公司
123704 | 庙宇场镇13号变压器 | 黄 | 285.4330 | 重庆巫山公司
123705 | 庙宇场镇12号变压器 | 黄 | 287.7320 | 重庆巫山公司
123706 | 庙宇场镇11号变压器 | 黄 | 202.3175 | 重庆巫山公司
123707 | 庙宇场镇10号变压器 | 黄 | 165.9258 | 重庆巫山公司
123708 | 庙宇场镇09号变压器 | 黄 | 289.5979 | 重庆巫山公司
123709 | 庙宇场镇08号变压器 | 黄 | 377.2680 | 重庆巫山公司
123710 | 庙宇场镇07号变压器 | 黄 | 139.7835 | 重庆巫山公司
123711 | 庙宇场镇06号变压器 | 黄 | 363.4103 | 重庆巫山公司
123712 | 庙宇场镇05号变压器 | 黄 | 460.5196 | 重庆巫山公司
123713 | 庙宇场镇04号变压器 | 黄 | 516.2021 | 重庆巫山公司
123714 | 庙宇场镇03号变压器 | 黄 | 433.7938 | 重庆巫山公司
123715 | 庙宇场镇02号变压器 | 黄 | 598.4660 | 重庆巫山公司
123716 | 庙宇场镇01号变压器 | 黄 | 634.5000 | 重庆巫山公司
123717 | 庙堂村8号变压器 | 黄 | 40.1015 | 重庆巫山公司
123718 | 庙堂村7号变压器 | 黄 | 80.0445 | 重庆巫山公司
123719 | 庙堂村3号变压器 | 黄 | 45.4958 | 重庆巫山公司
123720 | 庙堂4号变压器 | 黄 | 24.1091 | 重庆巫山公司
123721 | 庙堂2号变压器 | 黄 | 24.2741 | 重庆巫山公司
123722 | 庙垭村4号变压器 | 黄 | 7.8505 | 重庆巫山公司
123723 | 庙垭村3号变压器 | 黄 | 44.9825 | 重庆巫山公司
123724 | 庙垭村2号变压器 | 黄 | 47.0144 | 重庆巫山公司
123725 | 庙垭村1号变压器 | 黄 | 81.8495 | 重庆巫山公司
123726 | 庙坪村5号变压器 | 黄 | 0.0000 | 重庆巫山公司
123727 | 庙坪村4号变压器 | 黄 | 0.0000 | 重庆巫山公司
123728 | 庙坪村3号变压器 | 黄 | 42.4000 | 重庆巫山公司
123729 | 庙坪村2号变压器 | 黄 | 165.7402 | 重庆巫山公司
123730 | 庙坪村1号变压器 | 黄 | 0.0000 | 重庆巫山公司
123731 | 庙坪村06号变压器 | 黄 | 44.3814 | 重庆巫山公司
123732 | 店子村8号变压器50kVA | 黄 | 0.0000 | 重庆巫山公司
123733 | 店子村7号变压器 | 黄 | 0.0000 | 重庆巫山公司
123734 | 店子村6号变压器 | 黄 | 0.0000 | 重庆巫山公司
123735 | 店子村5号变压器 | 黄 | 0.0000 | 重庆巫山公司
123736 | 店子村4号变压器 | 黄 | 0.0000 | 重庆巫山公司
123737 | 店子村3号变压器 | 黄 | 0.0000 | 重庆巫山公司
123738 | 店子村2号变压器 | 黄 | 0.0000 | 重庆巫山公司
123739 | 庆尚村14号变压器 | 黄 | 45.3113 | 重庆巫山公司
123740 | 庆尚村13号变压器 | 黄 | 160.2784 | 重庆巫山公司
123741 | 庆尚村12号变压器 | 黄 | 42.7753 | 重庆巫山公司
123742 | 庆尚村11号变压器 | 黄 | 57.2515 | 重庆巫山公司
123743 | 庆尚村10号变压器 | 黄 | 84.5804 | 重庆巫山公司
123744 | 庆尚村09号变压器 | 黄 | 82.8021 | 重庆巫山公司
123745 | 庆尚村08号变压器 | 黄 | 83.6619 | 重庆巫山公司
123746 | 庆尚村07号变压器 | 黄 | 40.6021 | 重庆巫山公司
123747 | 庆尚村06号变压器 | 黄 | 40.4823 | 重庆巫山公司
123748 | 庆尚村05号变压器 | 黄 | 41.6860 | 重庆巫山公司
123749 | 庆尚村04号变压器 | 黄 | 41.2711 | 重庆巫山公司
123750 | 庆尚村03号变压器 | 黄 | 40.8041 | 重庆巫山公司
123751 | 庆尚村02号变压器 | 黄 | 48.0680 | 重庆巫山公司
123752 | 庆尚村01号变压器 | 黄 | 94.0948 | 重庆巫山公司
123753 | 幸福村2号变压器 | 黄 | 0.0000 | 重庆巫山公司
123754 | 幸福村01号变压器 | 黄 | 0.0000 | 重庆巫山公司
123755 | 幸福家园2号配电变压器 | 黄 | 660.7835 | 重庆巫山公司
123756 | 幸福家园1号变压器 | 黄 | 329.3526 | 重庆巫山公司
123757 | 平湖西路龙艳联建房箱变配电变压器 | 绿 | 678.5979 | 重庆巫山公司
123758 | 平河场镇7号变压器 | 黄 | 307.3608 | 重庆巫山公司
123759 | 平河场镇6号变压器 | 黄 | 263.5629 | 重庆巫山公司
123760 | 平河场镇5号变压器 | 黄 | 323.4928 | 重庆巫山公司
123761 | 平河场镇4号变压器 | 黄 | 176.4289 | 重庆巫山公司
123762 | 平河场镇2号变压器 | 黄 | 93.0933 | 重庆巫山公司
123763 | 平河场镇03号变压器 | 黄 | 173.9794 | 重庆巫山公司
123764 | 平河场镇01号变压器 | 黄 | 349.8639 | 重庆巫山公司
123765 | 平槽村4号变压器 | 黄 | 83.0690 | 重庆巫山公司
123766 | 平槽村3号变压器 | 黄 | 174.0103 | 重庆巫山公司
123767 | 平槽村2号变压器 | 黄 | 51.5629 | 重庆巫山公司
123768 | 平槽村1号变压器 | 黄 | 1.3995 | 重庆巫山公司
123769 | 平定村7号变压器 | 黄 | 0.0000 | 重庆巫山公司
123770 | 平定村6号变压器 | 黄 | 0.0000 | 重庆巫山公司
123771 | 平定村5号变压器 | 黄 | 0.0000 | 重庆巫山公司
123772 | 平定村4号变压器 | 黄 | 0.0000 | 重庆巫山公司
123773 | 平定村3号变压器 | 黄 | 0.0000 | 重庆巫山公司
123774 | 平定村2号 变压器 | 黄 | 0.0000 | 重庆巫山公司
123775 | 平定村1号变压器 | 黄 | 0.0000 | 重庆巫山公司
123776 | 平安村8号变压器 | 黄 | 0.0000 | 重庆巫山公司
123777 | 平安村7号变压器 | 黄 | 0.0000 | 重庆巫山公司
123778 | 平安村6号变压器 | 黄 | 0.0000 | 重庆巫山公司
123779 | 平安村5号变压器 | 黄 | 0.0000 | 重庆巫山公司
123780 | 平安村4号变压器 | 黄 | 0.0000 | 重庆巫山公司
123781 | 平安村3号变压器 | 黄 | 0.0000 | 重庆巫山公司
123782 | 平安村2号变压器 | 黄 | 0.0000 | 重庆巫山公司
123783 | 平安村1号变压器 | 黄 | 0.0000 | 重庆巫山公司
123784 | 平台村06号变压器 | 黄 | 83.0216 | 重庆巫山公司
123785 | 平台村05号变压器 | 黄 | 41.6639 | 重庆巫山公司
123786 | 平台村04号变压器 | 黄 | 84.0021 | 重庆巫山公司
123787 | 平台村03号变压器 | 黄 | 48.9258 | 重庆巫山公司
123788 | 平台村02号变压器 | 黄 | 67.7840 | 重庆巫山公司
123789 | 平台村01号变压器 | 黄 | 85.5237 | 重庆巫山公司
123790 | 巴雾村3号变压器 | 黄 | 153.9005 | 重庆巫山公司
123791 | 巴雾村2号变压器 | 黄 | 86.3155 | 重庆巫山公司
123792 | 巴雾村1号变压器 | 黄 | 87.3072 | 重庆巫山公司
123793 | 巫峡市场8#箱变 | 绿 | 434.0825 | 重庆巫山公司
123794 | 尚熙台2号配电室2号变压器 | 绿 | 522.0412 | 重庆巫山公司
123795 | 尚熙台2号配电室1号变压器 | 绿 | 516.8454 | 重庆巫山公司
123796 | 尚熙台1号配电室3号变压器 | 绿 | 663.9258 | 重庆巫山公司
123797 | 尚熙台1号配电室2号变压器 | 绿 | 661.2289 | 重庆巫山公司
123798 | 尚熙台1号配电室1号变压器 | 绿 | 658.9526 | 重庆巫山公司
123799 | 尚家村6号变压器 | 黄 | 67.4381 | 重庆巫山公司
123800 | 尚家村5号变压器 | 黄 | 81.3361 | 重庆巫山公司
123801 | 尚家村4号变压器 | 黄 | 35.9429 | 重庆巫山公司
123802 | 尚家村3号变压器 | 黄 | 86.0479 | 重庆巫山公司
123803 | 尚家村2号变压器 | 黄 | 82.8423 | 重庆巫山公司
123804 | 尚家村1号变压器 | 黄 | 41.5696 | 重庆巫山公司
123805 | 尖山村02号变压器 | 黄 | 0.0000 | 重庆巫山公司
123806 | 尖山村01号变压器 | 黄 | 0.0000 | 重庆巫山公司
123807 | 小营村08号变压器 | 黄 | 80.7144 | 重庆巫山公司
123808 | 小营村07号变压器 | 黄 | 42.1201 | 重庆巫山公司
123809 | 小营村06号变压器 | 黄 | 42.7804 | 重庆巫山公司
123810 | 小营村05号变压器 | 黄 | 24.1488 | 重庆巫山公司
123811 | 小营村04号变压器 | 黄 | 43.1500 | 重庆巫山公司
123812 | 小营村03号变压器 | 黄 | 44.0160 | 重庆巫山公司
123813 | 小营村02号变压器 | 黄 | 73.6031 | 重庆巫山公司
123814 | 小营村01号变压器 | 黄 | 40.3897 | 重庆巫山公司
123815 | 小溪村1号变压器 | 黄 | 40.2165 | 重庆巫山公司
123816 | 小桥村4号变压器 | 黄 | 34.4041 | 重庆巫山公司
123817 | 小桥村3号变压器 | 黄 | 81.6082 | 重庆巫山公司
123818 | 小桥村2号变压器 | 黄 | 46.3113 | 重庆巫山公司
123819 | 小桥村1号变压器 | 黄 | 82.9608 | 重庆巫山公司
123820 | 小岩村2号变压器 | 黄 | 73.3649 | 重庆巫山公司
123821 | 小岩村1号变压器 | 黄 | 89.8227 | 重庆巫山公司
123822 | 对合村9号变压器 | 黄 | 77.9629 | 重庆巫山公司
123823 | 对合村8号变压器 | 黄 | 18.4515 | 重庆巫山公司
123824 | 对合村5号变压器 | 黄 | 41.0454 | 重庆巫山公司
123825 | 对合村4号变压器 | 黄 | 40.3773 | 重庆巫山公司
123826 | 对合村3号变压器 | 黄 | 46.3727 | 重庆巫山公司
123827 | 对合村2号变压器 | 黄 | 161.9871 | 重庆巫山公司
123828 | 对合村1号变压器 | 黄 | 123.4577 | 重庆巫山公司
123829 | 对合村06号变压器 | 黄 | 45.0381 | 重庆巫山公司
123830 | 官阳所洋河村02号变压器 | 黄 | 0.0000 | 重庆巫山公司
123831 | 官阳所洋河村01号变压器 | 黄 | 0.0000 | 重庆巫山公司
123832 | 官阳场镇6号变压器 | 黄 | 0.0000 | 重庆巫山公司
123833 | 官阳场镇5号变压器 | 黄 | 0.0000 | 重庆巫山公司
123834 | 官阳场镇4号变压器 | 黄 | 0.0000 | 重庆巫山公司
123835 | 官阳场镇3号变压器 | 黄 | 0.0000 | 重庆巫山公司
123836 | 官阳场镇2号变压器 | 黄 | 0.0000 | 重庆巫山公司
123837 | 官阳场镇1号变压器 | 黄 | 0.0000 | 重庆巫山公司
123838 | 官田村13号变压器 | 绿 | 45.8825 | 重庆巫山公司
123839 | 官田村12号变压器 | 绿 | 162.2856 | 重庆巫山公司
123840 | 官田村11号变压器 | 绿 | 325.0969 | 重庆巫山公司
123841 | 官田村10号变压器 | 黄 | 85.5825 | 重庆巫山公司
123842 | 官田村09号变压器 | 黄 | 80.6289 | 重庆巫山公司
123843 | 官田村08号变压器 | 绿 | 90.3825 | 重庆巫山公司
123844 | 官田村07号变压器 | 黄 | 171.0247 | 重庆巫山公司
123845 | 官田村06号变压器 | 黄 | 29.2500 | 重庆巫山公司
123846 | 官田村05号变压器 | 黄 | 83.9495 | 重庆巫山公司
123847 | 官田村04号变压器 | 黄 | 91.7371 | 重庆巫山公司
123848 | 官田村03号变压器 | 绿 | 41.6376 | 重庆巫山公司
123849 | 官田村02号变压器 | 绿 | 72.4309 | 重庆巫山公司
123850 | 官田村01号变压器 | 绿 | 44.4737 | 重庆巫山公司
123851 | 官渡村9号变压器 | 黄 | 0.0000 | 重庆巫山公司
123852 | 官渡村8号变压器 | 黄 | 249.4928 | 重庆巫山公司
123853 | 官渡村7号变压器 | 黄 | 91.2454 | 重庆巫山公司
123854 | 官渡村6号变压器 | 黄 | 186.6598 | 重庆巫山公司
123855 | 官渡村5号变压器 | 黄 | 171.5670 | 重庆巫山公司
123856 | 官渡村4号变压器 | 黄 | 358.9443 | 重庆巫山公司
123857 | 官渡村3号变压器 | 黄 | 0.0000 | 重庆巫山公司
123858 | 官渡村2号变压器 | 黄 | 0.0000 | 重庆巫山公司
123859 | 官渡村1号变压器 | 黄 | 0.0000 | 重庆巫山公司
123860 | 官渡村15号变压器 | 黄 | 311.3866 | 重庆巫山公司
123861 | 官渡村14号变压器 | 黄 | 309.9485 | 重庆巫山公司
123862 | 官渡村13号变压器 | 黄 | 315.2835 | 重庆巫山公司
123863 | 官渡村12号变压器 | 黄 | 0.0000 | 重庆巫山公司
123864 | 官渡村11号变压器 | 黄 | 326.0515 | 重庆巫山公司
123865 | 官渡村10号变压器 | 黄 | 233.9794 | 重庆巫山公司
123866 | 官渡村#16号变压器 | 黄 | 0.0000 | 重庆巫山公司
123867 | 官渡场镇9变压器 | 黄 | 263.6165 | 重庆巫山公司
123868 | 官渡场镇8号变压器 | 黄 | 797.9794 | 重庆巫山公司
123869 | 官渡场镇7号变压器 | 黄 | 615.5505 | 重庆巫山公司
123870 | 官渡场镇6号变压器 | 黄 | 0.0000 | 重庆巫山公司
123871 | 官渡场镇5号变压器 | 黄 | 0.0000 | 重庆巫山公司
123872 | 官渡场镇4号变压器 | 黄 | 0.0000 | 重庆巫山公司
123873 | 官渡场镇3号变压器 | 黄 | 0.0000 | 重庆巫山公司
123874 | 官渡场镇2号变压器 | 黄 | 0.0000 | 重庆巫山公司
123875 | 官渡场镇28号台区 | 黄 | 322.8641 | 重庆巫山公司
123876 | 官渡场镇27号变压器 | 黄 | 320.1616 | 重庆巫山公司
123877 | 官渡场镇26号变压器 | 黄 | 0.0000 | 重庆巫山公司
123878 | 官渡场镇25号变压器 | 黄 | 0.0000 | 重庆巫山公司
123879 | 官渡场镇24号变压器 | 黄 | 349.2082 | 重庆巫山公司
123880 | 官渡场镇23号变压器 | 黄 | 0.0000 | 重庆巫山公司
123881 | 官渡场镇22号变压器 | 黄 | 0.0000 | 重庆巫山公司
123882 | 官渡场镇21号变压器 | 黄 | 0.0000 | 重庆巫山公司
123883 | 官渡场镇20号变压器 | 黄 | 0.0000 | 重庆巫山公司
123884 | 官渡场镇1号变压器 | 黄 | 0.0000 | 重庆巫山公司
123885 | 官渡场镇19号变压器 | 黄 | 0.0000 | 重庆巫山公司
123886 | 官渡场镇18号变压器 | 黄 | 0.0000 | 重庆巫山公司
123887 | 官渡场镇17号变压器 | 黄 | 367.3443 | 重庆巫山公司
123888 | 官渡场镇16号变压器 | 黄 | 0.0000 | 重庆巫山公司
123889 | 官渡场镇15号变压器 | 黄 | 0.0000 | 重庆巫山公司
123890 | 官渡场镇14号变压器 | 黄 | 262.8866 | 重庆巫山公司
123891 | 官渡场镇13号变压器 | 黄 | 418.1485 | 重庆巫山公司
123892 | 官渡场镇12号变压器 | 黄 | 269.9845 | 重庆巫山公司
123893 | 官渡场镇11号变压器 | 黄 | 415.7691 | 重庆巫山公司
123894 | 官渡场镇10号变压器 | 黄 | 389.0062 | 重庆巫山公司
123895 | 官庄村7号变压器 | 黄 | 160.2639 | 重庆巫山公司
123896 | 官庄村6号变压器 | 黄 | 43.1155 | 重庆巫山公司
123897 | 官庄村5号变压器 | 黄 | 68.6289 | 重庆巫山公司
123898 | 官庄村4号变压器 | 黄 | 56.2206 | 重庆巫山公司
123899 | 官庄村3号变压器 | 黄 | 209.1201 | 重庆巫山公司
123900 | 官庄村2号变压器 | 黄 | 63.9005 | 重庆巫山公司
123901 | 官庄村1号变压器 | 黄 | 55.9835 | 重庆巫山公司
123902 | 安静村光伏变压器 | 黄 | 311.6186 | 重庆巫山公司
123903 | 安静村13号变压器 | 黄 | 82.2330 | 重庆巫山公司
123904 | 安静村12号变压器 | 黄 | 81.6021 | 重庆巫山公司
123905 | 安静村11号变压器 | 黄 | 83.7701 | 重庆巫山公司
123906 | 安静村10号变压器 | 黄 | 83.8227 | 重庆巫山公司
123907 | 安静村09号变压器 | 黄 | 34.1753 | 重庆巫山公司
123908 | 安静村08号变压器 | 黄 | 81.7773 | 重庆巫山公司
123909 | 安静村07号变压器 | 黄 | 85.2918 | 重庆巫山公司
123910 | 安静村06号变压器 | 黄 | 85.3258 | 重庆巫山公司
123911 | 安静村05号变压器 | 黄 | 24.9897 | 重庆巫山公司
123912 | 安静村04号变压器 | 黄 | 40.8876 | 重庆巫山公司
123913 | 安静村03号变压器 | 黄 | 79.7186 | 重庆巫山公司
123914 | 安静村02号变压器 | 黄 | 44.0082 | 重庆巫山公司
123915 | 安静村01号变压器 | 黄 | 326.2722 | 重庆巫山公司
123916 | 安林村03号变压器 | 黄 | 42.5897 | 重庆巫山公司
123917 | 安林村02号变压器 | 黄 | 83.9794 | 重庆巫山公司
123918 | 安林村01号变压器 | 黄 | 82.0722 | 重庆巫山公司
123919 | 安坪村光伏变压器 | 黄 | 318.5670 | 重庆巫山公司
123920 | 安坪村04号变压器 | 黄 | 164.2557 | 重庆巫山公司
123921 | 安坪村03号变压器 | 黄 | 89.5155 | 重庆巫山公司
123922 | 安坪村02号变压器 | 黄 | 170.3979 | 重庆巫山公司
123923 | 安坪村01号变压器 | 黄 | 65.3546 | 重庆巫山公司
123924 | 宁河村9号变压器 | 黄 | 83.7361 | 重庆巫山公司
123925 | 宁河村8号变压器 | 黄 | 185.6639 | 重庆巫山公司
123926 | 宁河村7号变压器 | 黄 | 287.6289 | 重庆巫山公司
123927 | 宁河村6号变压器 | 黄 | 88.1588 | 重庆巫山公司
123928 | 宁河村5号变压器 | 黄 | 171.6454 | 重庆巫山公司
123929 | 宁河村4号变压器 | 黄 | 56.0041 | 重庆巫山公司
123930 | 宁河村3号变压器 | 黄 | 415.7856 | 重庆巫山公司
123931 | 宁河村37号变压器 | 黄 | 343.9691 | 重庆巫山公司
123932 | 宁河村35号变压器 | 黄 | 351.8866 | 重庆巫山公司
123933 | 宁河村34号变压器 | 黄 | 335.6742 | 重庆巫山公司
123934 | 宁河村33号变压器 | 黄 | 300.1856 | 重庆巫山公司
123935 | 宁河村32号变压器 | 黄 | 339.8186 | 重庆巫山公司
123936 | 宁河村31号变压器 | 黄 | 337.4557 | 重庆巫山公司
123937 | 宁河村30号变压器 | 黄 | 341.7608 | 重庆巫山公司
123938 | 宁河村2号变压器 | 黄 | 115.2165 | 重庆巫山公司
123939 | 宁河村29号变压器 | 黄 | 346.8206 | 重庆巫山公司
123940 | 宁河村28号变压器 | 黄 | 332.1237 | 重庆巫山公司
123941 | 宁河村27号变压器 | 黄 | 341.8722 | 重庆巫山公司
123942 | 宁河村26号变压器 | 黄 | 330.1814 | 重庆巫山公司
123943 | 宁河村25号变压器 | 黄 | 337.5052 | 重庆巫山公司
123944 | 宁河村24号变压器 | 黄 | 333.7320 | 重庆巫山公司
123945 | 宁河村23号变压器 | 黄 | 7.7113 | 重庆巫山公司
123946 | 宁河村22号变压器 | 黄 | 346.1031 | 重庆巫山公司
123947 | 宁河村21号变压器 | 黄 | 332.0619 | 重庆巫山公司
123948 | 宁河村20号变压器 | 黄 | 379.0474 | 重庆巫山公司
123949 | 宁河村1号变压器 | 黄 | 88.4464 | 重庆巫山公司
123950 | 宁河村19号变压器 | 黄 | 330.0330 | 重庆巫山公司
123951 | 宁河村18号变压器 | 黄 | 355.0722 | 重庆巫山公司
123952 | 宁河村17号变压器 | 黄 | 320.5155 | 重庆巫山公司
123953 | 宁河村16号变压器 | 黄 | 408.4897 | 重庆巫山公司
123954 | 宁河村15号变压器 | 黄 | 351.0722 | 重庆巫山公司
123955 | 宁河村13号箱变间隔配电变压器 | 黄 | 519.8144 | 重庆巫山公司
123956 | 宁河村12号变压器 | 黄 | 168.0660 | 重庆巫山公司
123957 | 宁河村11号变压器 | 黄 | 165.1680 | 重庆巫山公司
123958 | 宁河村10号变压器 | 黄 | 333.7691 | 重庆巫山公司
123959 | 宁河14号箱变配电变压器 | 黄 | 524.1649 | 重庆巫山公司
123960 | 子孙桥06号变压器 | 黄 | 333.1505 | 重庆巫山公司
123961 | 子孙桥05号变压器 | 黄 | 348.5155 | 重庆巫山公司
123962 | 子孙桥04号变压器 | 黄 | 274.3134 | 重庆巫山公司
123963 | 子孙桥03号变压器 | 黄 | 189.6021 | 重庆巫山公司
123964 | 子孙桥02号变压器 | 黄 | 353.3093 | 重庆巫山公司
123965 | 子孙桥01号变压器 | 黄 | 275.5216 | 重庆巫山公司
123966 | 太阳村8号变压器 | 黄 | 25.4080 | 重庆巫山公司
123967 | 太阳村7号变压器 | 黄 | 66.5584 | 重庆巫山公司
123968 | 太阳村6号变压器 | 黄 | 46.0946 | 重庆巫山公司
123969 | 太阳村5号变压器 | 黄 | 0.0000 | 重庆巫山公司
123970 | 太阳村4号变压器 | 黄 | 40.5916 | 重庆巫山公司
123971 | 太阳村3号变压器 | 黄 | 42.0840 | 重庆巫山公司
123972 | 太阳村2号变压器 | 黄 | 17.4504 | 重庆巫山公司
123973 | 太阳村1号变压器 | 黄 | 46.4111 | 重庆巫山公司
123974 | 天鹅村07号变压器 | 黄 | 89.8289 | 重庆巫山公司
123975 | 天鹅村06号变压器 | 黄 | 81.0918 | 重庆巫山公司
123976 | 天鹅村05号变压器 | 黄 | 87.5278 | 重庆巫山公司
123977 | 天鹅村04号变压器 | 黄 | 51.7361 | 重庆巫山公司
123978 | 天鹅村03号变压器 | 黄 | 246.4742 | 重庆巫山公司
123979 | 天鹅村02号变压器 | 黄 | 163.7670 | 重庆巫山公司
123980 | 天鹅村01号变压器 | 黄 | 86.5299 | 重庆巫山公司
123981 | 天鑫佳园1号配电变压器 | 绿 | 513.9381 | 重庆巫山公司
123982 | 天算村9号变压器 | 黄 | 103.8876 | 重庆巫山公司
123983 | 天算村8号变压器 | 黄 | 41.4490 | 重庆巫山公司
123984 | 天算村7号变压器 | 黄 | 80.6186 | 重庆巫山公司
123985 | 天算村5号变压器 | 黄 | 24.2642 | 重庆巫山公司
123986 | 天算村4号变压器 | 黄 | 60.0144 | 重庆巫山公司
123987 | 天算村1号变压器 | 黄 | 44.7748 | 重庆巫山公司
123988 | 天算村12号变压器 | 黄 | 89.0021 | 重庆巫山公司
123989 | 天算村11号变压器 | 黄 | 35.3814 | 重庆巫山公司
123990 | 天算村10号变压器 | 黄 | 143.4485 | 重庆巫山公司
123991 | 天算村06号变压器 | 黄 | 45.9180 | 重庆巫山公司
123992 | 天算村03号变压器 | 黄 | 43.0464 | 重庆巫山公司
123993 | 天竹村2号变压器 | 黄 | 0.0000 | 重庆巫山公司
123994 | 天竹村1号变压器 | 黄 | 0.0000 | 重庆巫山公司
123995 | 天灯村9号变压器 | 黄 | 7.4742 | 重庆巫山公司
123996 | 天灯村8号变压器 | 黄 | 178.3526 | 重庆巫山公司
123997 | 天灯村7号变压器 | 黄 | 81.1505 | 重庆巫山公司
123998 | 天灯村6号变压器 | 黄 | 16.1780 | 重庆巫山公司
123999 | 天灯村5号变压器 | 黄 | 84.0113 | 重庆巫山公司
124000 | 天灯村4号变压器 | 黄 | 184.9959 | 重庆巫山公司
124001 | 天灯村3号变压器 | 黄 | 33.2804 | 重庆巫山公司
124002 | 天灯村2号变压器 | 黄 | 41.3871 | 重庆巫山公司
124003 | 天灯村1号变压器 | 黄 | 46.2454 | 重庆巫山公司
124004 | 天池村4号变压器 | 黄 | 80.6729 | 重庆巫山公司
124005 | 天池村3号变压器 | 黄 | 85.1381 | 重庆巫山公司
124006 | 天池村2号变压器 | 黄 | 98.9278 | 重庆巫山公司
124007 | 天池村1号变压器 | 黄 | 24.0216 | 重庆巫山公司
124008 | 天平村4号变压器 | 黄 | 167.7361 | 重庆巫山公司
124009 | 天平村3号变压器 | 黄 | 70.2567 | 重庆巫山公司
124010 | 天平村2号变压器 | 黄 | 73.7196 | 重庆巫山公司
124011 | 天平村1号变压器 | 黄 | 42.6186 | 重庆巫山公司
124012 | 天宫村08号变压器 | 黄 | 166.4515 | 重庆巫山公司
124013 | 天宫村07号变压器 | 黄 | 83.1918 | 重庆巫山公司
124014 | 天宫村06号变压器 | 黄 | 82.8670 | 重庆巫山公司
124015 | 天宫村05号变压器 | 黄 | 85.3010 | 重庆巫山公司
124016 | 天宫村04号变压器 | 黄 | 171.2670 | 重庆巫山公司
124017 | 天宫村03号变压器 | 黄 | 47.3392 | 重庆巫山公司
124018 | 天宫村02号变压器 | 黄 | 173.4351 | 重庆巫山公司
124019 | 天宫村01号变压器 | 黄 | 94.9505 | 重庆巫山公司
124020 | 天城村07号变压器 | 黄 | 0.0000 | 重庆巫山公司
124021 | 天城村06号变压器 | 黄 | 0.0000 | 重庆巫山公司
124022 | 天城村05号变压器 | 黄 | 0.0000 | 重庆巫山公司
124023 | 天城村04号变压器 | 黄 | 0.0000 | 重庆巫山公司
124024 | 天城村03号变压器 | 黄 | 0.0000 | 重庆巫山公司
124025 | 天城村02号变压器 | 黄 | 0.0000 | 重庆巫山公司
124026 | 天城村01号变压器 | 黄 | 0.0000 | 重庆巫山公司
124027 | 天地源专变 | 黄 | 429.2289 | 重庆巫山公司
124028 | 天地源2号配电变压器 | 黄 | 531.6907 | 重庆巫山公司
124029 | 大花村4号变压器 | 黄 | 0.0000 | 重庆巫山公司
124030 | 大花村3号变压器 | 黄 | 0.0000 | 重庆巫山公司
124031 | 大花村2号变压器 | 黄 | 0.0000 | 重庆巫山公司
124032 | 大花村1号变压器 | 黄 | 0.0000 | 重庆巫山公司
124033 | 大田村05号变压器 | 绿 | 84.2392 | 重庆巫山公司
124034 | 大田村04号变压器 | 绿 | 26.5392 | 重庆巫山公司
124035 | 大田村03号变压器 | 绿 | 83.7052 | 重庆巫山公司
124036 | 大田村02号变压器 | 绿 | 86.0464 | 重庆巫山公司
124037 | 大田村01号变压器 | 绿 | 161.8309 | 重庆巫山公司
124038 | 大溪村02号变压器 | 绿 | 43.8722 | 重庆巫山公司
124039 | 大溪村01号变压器 | 绿 | 64.2557 | 重庆巫山公司
124040 | 大溪场镇03号变压器 | 绿 | 356.5979 | 重庆巫山公司
124041 | 大溪场镇02号变压器 | 绿 | 186.6103 | 重庆巫山公司
124042 | 大溪场镇01号变压器 | 绿 | 331.4144 | 重庆巫山公司
124043 | 大洪村1号变压器 | 黄 | 40.5325 | 重庆巫山公司
124044 | 大洪2号变压器 | 黄 | 40.3634 | 重庆巫山公司
124045 | 大洋村1号变压器 | 黄 | 0.0000 | 重庆巫山公司
124046 | 大梁村4号变压器 | 黄 | 0.0000 | 重庆巫山公司
124047 | 大梁村3号变压器 | 黄 | 0.0000 | 重庆巫山公司
124048 | 大梁村2号变压器 | 黄 | 0.0000 | 重庆巫山公司
124049 | 大梁村1号变压器 | 黄 | 0.0000 | 重庆巫山公司
124050 | 大树村7号变压器 | 黄 | 0.0000 | 重庆巫山公司
124051 | 大树村6号变压器 | 黄 | 0.0000 | 重庆巫山公司
124052 | 大树村5号变压器 | 黄 | 0.0000 | 重庆巫山公司
124053 | 大树村4号变压器 | 黄 | 0.0000 | 重庆巫山公司
124054 | 大树村3号变压器 | 黄 | 0.0000 | 重庆巫山公司
124055 | 大树村2号变压器 | 黄 | 0.0000 | 重庆巫山公司
124056 | 大树村1号变压器 | 黄 | 0.0000 | 重庆巫山公司
124057 | 大昌顺喜公变变压器 | 黄 | 324.7134 | 重庆巫山公司
124058 | 大昌新城9号箱变变压器 | 黄 | 349.4536 | 重庆巫山公司
124059 | 大昌新城8号 | 黄 | 414.7629 | 重庆巫山公司
124060 | 大昌新城7号箱变配电变压器 | 黄 | 313.0268 | 重庆巫山公司
124061 | 大昌新城5号变压器 | 黄 | 277.5258 | 重庆巫山公司
124062 | 大昌新城4号变压器 | 黄 | 290.3258 | 重庆巫山公司
124063 | 大昌新城2号箱变配电变压器 | 黄 | 291.9093 | 重庆巫山公司
124064 | 大昌新城27号箱变间隔配电变压器 | 黄 | 539.0722 | 重庆巫山公司
124065 | 大昌新城26号箱变间隔 | 黄 | 521.5258 | 重庆巫山公司
124066 | 大昌新城24号箱变变压器 | 黄 | 524.2887 | 重庆巫山公司
124067 | 大昌新城23号箱变 | 黄 | 484.9320 | 重庆巫山公司
124068 | 大昌新城22号箱变 | 黄 | 450.1608 | 重庆巫山公司
124069 | 大昌新城21号箱变 | 黄 | 485.1629 | 重庆巫山公司
124070 | 大昌新城20号箱变配电变压器 | 黄 | 535.4639 | 重庆巫山公司
124071 | 大昌新城19号变压器 | 黄 | 170.7443 | 重庆巫山公司
124072 | 大昌新城18号变压器 | 黄 | 167.5711 | 重庆巫山公司
124073 | 大昌新城16号变压器 | 黄 | 169.6309 | 重庆巫山公司
124074 | 大昌新城14号变压器 | 黄 | 384.0206 | 重庆巫山公司
124075 | 大昌新城13号箱变变压器间隔配电变压器 | 黄 | 459.0598 | 重庆巫山公司
124076 | 大昌新城12号箱变配电变压器 | 黄 | 272.6495 | 重庆巫山公司
124077 | 大昌新城03号变压器 | 黄 | 292.4742 | 重庆巫山公司
124078 | 大昌场镇6号变压器 | 黄 | 542.5979 | 重庆巫山公司
124079 | 大昌场镇11号变压器配电变压器 | 黄 | 284.7959 | 重庆巫山公司
124080 | 大昌场镇10号箱变配电变压器 | 黄 | 365.7072 | 重庆巫山公司
124081 | 大峡村1号变压器 | 黄 | 0.0000 | 重庆巫山公司
124082 | 大塘村5号变压器 | 黄 | 51.6165 | 重庆巫山公司
124083 | 大塘村4号变压器 | 黄 | 29.6455 | 重庆巫山公司
124084 | 大塘村3号变压器 | 黄 | 51.8253 | 重庆巫山公司
124085 | 大塘村2号变压器 | 黄 | 180.8887 | 重庆巫山公司
124086 | 大塘村1号变压器 | 黄 | 25.4670 | 重庆巫山公司
124087 | 大垭村9号变压器 | 黄 | 79.0907 | 重庆巫山公司
124088 | 大垭村8号变压器 | 黄 | 172.0742 | 重庆巫山公司
124089 | 大垭村7号变压器 | 黄 | 41.5546 | 重庆巫山公司
124090 | 大垭村6号变压器 | 黄 | 39.4479 | 重庆巫山公司
124091 | 大垭村5号变压器 | 黄 | 39.1990 | 重庆巫山公司
124092 | 大垭村4号变压器 | 黄 | 24.7995 | 重庆巫山公司
124093 | 大垭村3号变压器 | 黄 | 320.0000 | 重庆巫山公司
124094 | 大垭村2号变压器 | 黄 | 180.8144 | 重庆巫山公司
124095 | 大垭村1号变压器 | 黄 | 224.2103 | 重庆巫山公司
124096 | 大坪村09号变压器 | 黄 | 44.2804 | 重庆巫山公司
124097 | 大坪村08号变压器 | 黄 | 49.5443 | 重庆巫山公司
124098 | 大坪村07号变压器 | 黄 | 27.8703 | 重庆巫山公司
124099 | 大坪村06号变压器 | 黄 | 19.3138 | 重庆巫山公司
124100 | 大坪村05号变压器 | 黄 | 40.2186 | 重庆巫山公司
124101 | 大坪村04号变压器 | 黄 | 72.3134 | 重庆巫山公司
124102 | 大坪村03号变压器 | 黄 | 29.3644 | 重庆巫山公司
124103 | 大坪村02号变压器 | 黄 | 33.1562 | 重庆巫山公司
124104 | 大坪村01号变压器 | 黄 | 178.5505 | 重庆巫山公司
124105 | 大坡村5号变压器 | 黄 | 42.4206 | 重庆巫山公司
124106 | 大坡村4号变压器 | 黄 | 82.1402 | 重庆巫山公司
124107 | 大坡村3号变压器 | 黄 | 84.1660 | 重庆巫山公司
124108 | 大坡村2号变压器 | 黄 | 165.9505 | 重庆巫山公司
124109 | 大坡村1号变压器 | 黄 | 177.5175 | 重庆巫山公司
124110 | 大云村06号变压器 | 黄 | 88.1773 | 重庆巫山公司
124111 | 大云村05号变压器 | 黄 | 165.2206 | 重庆巫山公司
124112 | 大云村04号变压器 | 黄 | 78.5206 | 重庆巫山公司
124113 | 大云村03号变压器 | 黄 | 47.7706 | 重庆巫山公司
124114 | 大云村02号变压器 | 黄 | 82.3768 | 重庆巫山公司
124115 | 大云村01号变压器 | 黄 | 177.7093 | 重庆巫山公司
124116 | 塘坊村20号变压器 | 黄 | 80.6309 | 重庆巫山公司
124117 | 塘坊村19号变压器 | 黄 | 82.5237 | 重庆巫山公司
124118 | 塘坊村18号变压器 | 黄 | 96.5691 | 重庆巫山公司
124119 | 塘坊村17号变压器 | 黄 | 41.2773 | 重庆巫山公司
124120 | 塘坊村16号变压器 | 黄 | 95.6701 | 重庆巫山公司
124121 | 塘坊村15号变压器 | 黄 | 86.1072 | 重庆巫山公司
124122 | 塘坊村14号变压器 | 黄 | 94.7340 | 重庆巫山公司
124123 | 塘坊村13号变压器 | 黄 | 90.5959 | 重庆巫山公司
124124 | 塘坊村12号变压器 | 黄 | 40.8289 | 重庆巫山公司
124125 | 塘坊村11号变压器 | 黄 | 40.2969 | 重庆巫山公司
124126 | 塘坊村10号变压器 | 黄 | 40.0055 | 重庆巫山公司
124127 | 塘坊村09号变压器 | 黄 | 23.9141 | 重庆巫山公司
124128 | 塘坊村08号变压器 | 黄 | 89.4392 | 重庆巫山公司
124129 | 塘坊村07号变压器 | 黄 | 85.6258 | 重庆巫山公司
124130 | 塘坊村06号变压器 | 黄 | 24.3691 | 重庆巫山公司
124131 | 塘坊村05号变压器 | 黄 | 96.0515 | 重庆巫山公司
124132 | 塘坊村04号变压器 | 黄 | 179.5402 | 重庆巫山公司
124133 | 塘坊村03号变压器 | 黄 | 88.4268 | 重庆巫山公司
124134 | 塘坊村02号变压器 | 黄 | 258.6309 | 重庆巫山公司
124135 | 塘坊村01号变压器 | 黄 | 80.5938 | 重庆巫山公司
124136 | 塔堰村04号变压器 | 黄 | 80.2680 | 重庆巫山公司
124137 | 塔堰村03号变压器 | 黄 | 82.9526 | 重庆巫山公司
124138 | 塔堰村02号变压器 | 黄 | 53.5299 | 重庆巫山公司
124139 | 塔堰村01号变压器 | 黄 | 84.6577 | 重庆巫山公司
124140 | 培石场镇8号变压器 | 黄 | 0.0000 | 重庆巫山公司
124141 | 培石场镇7号变压器 | 黄 | 0.0000 | 重庆巫山公司
124142 | 培石场镇06号变压器 | 黄 | 0.0000 | 重庆巫山公司
124143 | 培石场镇05号变压器 | 黄 | 0.0000 | 重庆巫山公司
124144 | 培石场镇04号变压器 | 黄 | 0.0000 | 重庆巫山公司
124145 | 培石场镇03号变压器 | 黄 | 0.0000 | 重庆巫山公司
124146 | 培石场镇02号变压器 | 黄 | 0.0000 | 重庆巫山公司
124147 | 培石场镇01号变压器 | 黄 | 0.0000 | 重庆巫山公司
124148 | 埠头村4号变压器 | 黄 | 0.0000 | 重庆巫山公司
124149 | 埠头村3号变压器 | 黄 | 0.0000 | 重庆巫山公司
124150 | 埠头村2号变压器 | 黄 | 0.0000 | 重庆巫山公司
124151 | 埠头村1号变压器 | 黄 | 0.0000 | 重庆巫山公司
124152 | 坪南村9号变压器 | 黄 | 97.1990 | 重庆巫山公司
124153 | 坪南村8号变压器 | 黄 | 182.9856 | 重庆巫山公司
124154 | 坪南村7号变压器 | 黄 | 152.1505 | 重庆巫山公司
124155 | 坪南村6号变压器 | 黄 | 163.7608 | 重庆巫山公司
124156 | 坪南村5号变压器 | 黄 | 110.0567 | 重庆巫山公司
124157 | 坪南村4号变压器 | 黄 | 168.1031 | 重庆巫山公司
124158 | 坪南村3号变压器 | 黄 | 82.4186 | 重庆巫山公司
124159 | 坪南村2号变压器 | 黄 | 183.4144 | 重庆巫山公司
124160 | 坪南村1号变压器 | 黄 | 106.4990 | 重庆巫山公司
124161 | 坪南村10号变压器 | 黄 | 133.9258 | 重庆巫山公司
124162 | 国资办#24配变 | 绿 | 570.2474 | 重庆巫山公司
124163 | 团山村8号变压器 | 黄 | 78.6144 | 重庆巫山公司
124164 | 团山村7号变压器 | 黄 | 43.5505 | 重庆巫山公司
124165 | 团山村6号变压器 | 黄 | 46.5211 | 重庆巫山公司
124166 | 团山村5号变压器 | 黄 | 39.2129 | 重庆巫山公司
124167 | 团山村4号变压器 | 黄 | 44.3253 | 重庆巫山公司
124168 | 团山村3号变压器 | 黄 | 43.7546 | 重庆巫山公司
124169 | 团山村2号变压器 | 黄 | 80.4392 | 重庆巫山公司
124170 | 团山村1号变压器 | 黄 | 169.6186 | 重庆巫山公司
124171 | 团包村5号变压器 | 黄 | 83.4670 | 重庆巫山公司
124172 | 团包村4号变压器 | 黄 | 84.8062 | 重庆巫山公司
124173 | 团包村3号变压器 | 黄 | 164.4887 | 重庆巫山公司
124174 | 团包村2号变压器 | 黄 | 82.7299 | 重庆巫山公司
124175 | 团包村1号变压器 | 黄 | 99.9577 | 重庆巫山公司
124176 | 回龙村03号变压器 | 黄 | 79.6351 | 重庆巫山公司
124177 | 回龙村02号变压器 | 黄 | 84.2866 | 重庆巫山公司
124178 | 回龙村01号变压器 | 黄 | 4.4119 | 重庆巫山公司
124179 | 回营村02号变压器 | 黄 | 0.0000 | 重庆巫山公司
124180 | 回营村01号变压器 | 黄 | 0.0000 | 重庆巫山公司
124181 | 哨路村9号变压器 | 黄 | 83.5165 | 重庆巫山公司
124182 | 哨路村8号配电变压器 | 黄 | 510.9897 | 重庆巫山公司
124183 | 哨路村7号变压器 | 黄 | 93.0144 | 重庆巫山公司
124184 | 哨路村6号变压器 | 黄 | 40.6402 | 重庆巫山公司
124185 | 哨路村5号变压器 | 黄 | 92.4021 | 重庆巫山公司
124186 | 哨路村4号配电变压器 | 绿 | 523.1959 | 重庆巫山公司
124187 | 哨路村3号变压器 | 黄 | 25.8448 | 重庆巫山公司
124188 | 哨路村2号变压器 | 黄 | 45.9722 | 重庆巫山公司
124189 | 哨路村1号变压器 | 黄 | 69.6613 | 重庆巫山公司
124190 | 哨路村11号变压器 | 黄 | 41.1134 | 重庆巫山公司
124191 | 哨路村10号变压器 | 黄 | 81.1423 | 重庆巫山公司
124192 | 响塘村3号变压器 | 黄 | 94.7175 | 重庆巫山公司
124193 | 响塘村2号变压器 | 黄 | 11.3918 | 重庆巫山公司
124194 | 响塘村1号变压器 | 黄 | 96.9515 | 重庆巫山公司
124195 | 和平村9号变压器 | 黄 | 160.0371 | 重庆巫山公司
124196 | 和平村8号变压器 | 黄 | 171.7155 | 重庆巫山公司
124197 | 和平村7号变压器 | 黄 | 81.7320 | 重庆巫山公司
124198 | 和平村6号变压器 | 黄 | 93.0680 | 重庆巫山公司
124199 | 和平村5号变压器 | 黄 | 42.8598 | 重庆巫山公司
124200 | 和平村4号变压器 | 黄 | 49.1856 | 重庆巫山公司
124201 | 和平村3号变压器 | 黄 | 62.6175 | 重庆巫山公司
124202 | 和平村2号变压器 | 黄 | 43.7608 | 重庆巫山公司
124203 | 和平村1号变压器 | 黄 | 47.6423 | 重庆巫山公司
124204 | 和平村10号变压器 | 黄 | 157.8969 | 重庆巫山公司
124205 | 周家村6号变压器 | 绿 | 177.4000 | 重庆巫山公司
124206 | 周家村5号变压器 | 绿 | 172.5629 | 重庆巫山公司
124207 | 周家村4号变压器 | 绿 | 83.7887 | 重庆巫山公司
124208 | 周家村3号变压器 | 绿 | 46.9361 | 重庆巫山公司
124209 | 周家村2号变压器 | 绿 | 44.3794 | 重庆巫山公司
124210 | 周家村1号变压器 | 绿 | 186.4247 | 重庆巫山公司
124211 | 向鸭村变台 | 黄 | 83.7222 | 重庆巫山公司
124212 | 向鸭村4号变压器 | 绿 | 56.2938 | 重庆巫山公司
124213 | 向鸭村3号变压器 | 绿 | 167.6330 | 重庆巫山公司
124214 | 向鸭村2号变压器 | 绿 | 81.0485 | 重庆巫山公司
124215 | 向鸭村1号变压器 | 黄 | 158.6021 | 重庆巫山公司
124216 | 向阳村9号变压器 | 黄 | 84.2577 | 重庆巫山公司
124217 | 向阳村7号变压器 | 黄 | 40.1505 | 重庆巫山公司
124218 | 向阳村6号变压器 | 黄 | 24.0319 | 重庆巫山公司
124219 | 向阳村5号变压器 | 黄 | 26.2392 | 重庆巫山公司
124220 | 向阳村4号变压器 | 黄 | 88.1423 | 重庆巫山公司
124221 | 向阳村3号变压器 | 黄 | 93.8541 | 重庆巫山公司
124222 | 向阳村1号变压器 | 黄 | 9.2103 | 重庆巫山公司
124223 | 向阳村10号变压器 | 黄 | 29.6907 | 重庆巫山公司
124224 | 向阳村02号变压器 | 黄 | 59.4082 | 重庆巫山公司
124225 | 向狮村07号变压器 | 黄 | 0.0000 | 重庆巫山公司
124226 | 向狮村06号变压器 | 黄 | 0.0000 | 重庆巫山公司
124227 | 向狮村05号变压器 | 黄 | 0.0000 | 重庆巫山公司
124228 | 向狮村04号变压器 | 黄 | 0.0000 | 重庆巫山公司
124229 | 向狮村03号变压器 | 黄 | 0.0000 | 重庆巫山公司
124230 | 向狮村02号变压器 | 黄 | 0.0000 | 重庆巫山公司
124231 | 向狮村01号变压器 | 黄 | 0.0000 | 重庆巫山公司
124232 | 后山村4号变压器 | 黄 | 83.6773 | 重庆巫山公司
124233 | 后山村3号变压器 | 黄 | 480.4742 | 重庆巫山公司
124234 | 后山村2号变压器 | 黄 | 43.8072 | 重庆巫山公司
124235 | 后山村1号变压器 | 黄 | 20.8021 | 重庆巫山公司
124236 | 后依村4号变压器 | 黄 | 168.3876 | 重庆巫山公司
124237 | 后依村3号变压器 | 黄 | 87.9113 | 重庆巫山公司
124238 | 后依村2号变压器 | 黄 | 34.1113 | 重庆巫山公司
124239 | 后依村1号变压器 | 黄 | 167.4010 | 重庆巫山公司
124240 | 后乡村9号变压器 | 黄 | 0.0000 | 重庆巫山公司
124241 | 后乡村8号变压器 | 黄 | 0.0000 | 重庆巫山公司
124242 | 后乡村7号变压器 | 黄 | 0.0000 | 重庆巫山公司
124243 | 后乡村5号变压器 | 黄 | 0.0000 | 重庆巫山公司
124244 | 后乡村4号变压器 | 黄 | 0.0000 | 重庆巫山公司
124245 | 后乡村3号变压器 | 黄 | 0.0000 | 重庆巫山公司
124246 | 后乡村2号变压器 | 黄 | 0.0000 | 重庆巫山公司
124247 | 后乡村1号变压器 | 黄 | 0.0000 | 重庆巫山公司
124248 | 后乡6号变压器 | 黄 | 0.0000 | 重庆巫山公司
124249 | 同兴村7号变压器 | 绿 | 29.3159 | 重庆巫山公司
124250 | 同兴村6号变压器 | 绿 | 40.2397 | 重庆巫山公司
124251 | 同兴村5号变压器 | 绿 | 86.9381 | 重庆巫山公司
124252 | 同兴村4号变压器 | 绿 | 42.3536 | 重庆巫山公司
124253 | 同兴村3号变压器 | 绿 | 43.5892 | 重庆巫山公司
124254 | 同兴村2号变压器 | 绿 | 26.2763 | 重庆巫山公司
124255 | 同兴村1号变压器 | 绿 | 94.1711 | 重庆巫山公司
124256 | 双龙村7号变压器 | 黄 | 48.7670 | 重庆巫山公司
124257 | 双龙村6号变压器 | 黄 | 42.7866 | 重庆巫山公司
124258 | 双龙村5号变压器 | 黄 | 24.8425 | 重庆巫山公司
124259 | 双龙村4号变压器 | 黄 | 47.8572 | 重庆巫山公司
124260 | 双龙村3号变压器 | 黄 | 82.7567 | 重庆巫山公司
124261 | 双龙村2号变压器 | 黄 | 254.1691 | 重庆巫山公司
124262 | 双龙村1号变压器 | 黄 | 50.1629 | 重庆巫山公司
124263 | 双龙场镇04号变压器 | 黄 | 97.3381 | 重庆巫山公司
124264 | 双龙场镇03号变压器 | 黄 | 267.9093 | 重庆巫山公司
124265 | 双龙场镇02号变压器 | 黄 | 344.5608 | 重庆巫山公司
124266 | 双龙场镇01号变压器 | 黄 | 68.3660 | 重庆巫山公司
124267 | 双马村4号变压器 | 黄 | 160.4495 | 重庆巫山公司
124268 | 双马村3号变压器 | 黄 | 31.1567 | 重庆巫山公司
124269 | 双马村2号变压器 | 黄 | 45.2064 | 重庆巫山公司
124270 | 双马村1号变压器 | 黄 | 46.0639 | 重庆巫山公司
124271 | 双良村06号变压器 | 黄 | 0.0000 | 重庆巫山公司
124272 | 双良村05号变压器 | 黄 | 81.6928 | 重庆巫山公司
124273 | 双良村04号变压器 | 黄 | 87.2711 | 重庆巫山公司
124274 | 双良村03号变压器 | 黄 | 44.6404 | 重庆巫山公司
124275 | 双良村02号变压器 | 黄 | 68.1876 | 重庆巫山公司
124276 | 双良村01号变压器 | 黄 | 238.9588 | 重庆巫山公司
124277 | 双胜村4号变压器 | 黄 | 314.8845 | 重庆巫山公司
124278 | 双胜村3号变压器 | 黄 | 81.8281 | 重庆巫山公司
124279 | 双胜村2号变压器 | 黄 | 82.8062 | 重庆巫山公司
124280 | 双胜村1号变压器 | 黄 | 42.6180 | 重庆巫山公司
124281 | 双河村04号变压器 | 黄 | 0.0000 | 重庆巫山公司
124282 | 双河村03号变压器 | 黄 | 0.0000 | 重庆巫山公司
124283 | 双河村02号变压器 | 黄 | 0.0000 | 重庆巫山公司
124284 | 双河村01号变压器 | 黄 | 0.0000 | 重庆巫山公司
124285 | 双术村9号变压器 | 黄 | 161.5649 | 重庆巫山公司
124286 | 双术村8号变压器 | 黄 | 185.8619 | 重庆巫山公司
124287 | 双术村7号变压器 | 黄 | 44.6624 | 重庆巫山公司
124288 | 双术村4号变压器 | 黄 | 42.2595 | 重庆巫山公司
124289 | 双术村3号变压器 | 黄 | 31.5789 | 重庆巫山公司
124290 | 双术村2号变压器 | 黄 | 85.4155 | 重庆巫山公司
124291 | 双术村1号变压器 | 黄 | 84.2665 | 重庆巫山公司
124292 | 双术村14号变压器 | 黄 | 43.4722 | 重庆巫山公司
124293 | 双术村13号变压器 | 黄 | 40.8948 | 重庆巫山公司
124294 | 双术村12号变压器 | 黄 | 80.9464 | 重庆巫山公司
124295 | 双术村11号变压器 | 黄 | 81.7938 | 重庆巫山公司
124296 | 双术村10号变压器 | 黄 | 101.9278 | 重庆巫山公司
124297 | 双月村9号变压器 | 黄 | 0.0000 | 重庆巫山公司
124298 | 双月村8号变压器 | 黄 | 0.0000 | 重庆巫山公司
124299 | 双月村7号变压器 | 黄 | 0.0000 | 重庆巫山公司
124300 | 双月村6号变压器 | 黄 | 0.0000 | 重庆巫山公司
124301 | 双月村5号变压器 | 黄 | 0.0000 | 重庆巫山公司
124302 | 双月村4号变压器 | 黄 | 0.0000 | 重庆巫山公司
124303 | 双月村3号变压器 | 黄 | 335.0309 | 重庆巫山公司
124304 | 双月村31号变压器 | 黄 | 0.0000 | 重庆巫山公司
124305 | 双月村30号变压器 | 黄 | 0.0000 | 重庆巫山公司
124306 | 双月村2号变压器 | 黄 | 85.1990 | 重庆巫山公司
124307 | 双月村29号变压器 | 黄 | 0.0000 | 重庆巫山公司
124308 | 双月村28号变压器 | 黄 | 0.0000 | 重庆巫山公司
124309 | 双月村27号变压器 | 黄 | 512.0825 | 重庆巫山公司
124310 | 双月村26号变压器 | 黄 | 516.1031 | 重庆巫山公司
124311 | 双月村25号变压器 | 黄 | 234.9979 | 重庆巫山公司
124312 | 双月村24号变压器 | 黄 | 357.9918 | 重庆巫山公司
124313 | 双月村23号变压器 | 黄 | 0.0000 | 重庆巫山公司
124314 | 双月村22号变压器 | 黄 | 0.0000 | 重庆巫山公司
124315 | 双月村21号变压器 | 黄 | 366.4412 | 重庆巫山公司
124316 | 双月村20号变压器 | 黄 | 337.9134 | 重庆巫山公司
124317 | 双月村1号变压器 | 黄 | 97.4969 | 重庆巫山公司
124318 | 双月村19号变压器 | 黄 | 0.0000 | 重庆巫山公司
124319 | 双月村18号变压器 | 黄 | 280.6907 | 重庆巫山公司
124320 | 双月村17号变压器 | 黄 | 200.8866 | 重庆巫山公司
124321 | 双月村16号变压器 | 黄 | 342.2433 | 重庆巫山公司
124322 | 双月村15号变压器 | 黄 | 364.7588 | 重庆巫山公司
124323 | 双月村14号变压器 | 黄 | 0.0000 | 重庆巫山公司
124324 | 双月村13号变压器 | 黄 | 364.5979 | 重庆巫山公司
124325 | 双月村12变压器 | 黄 | 0.0000 | 重庆巫山公司
124326 | 双月村11号变压器 | 黄 | 0.0000 | 重庆巫山公司
124327 | 双月村10号变压器 | 黄 | 0.0000 | 重庆巫山公司
124328 | 双月村#32号变压器 | 黄 | 335.0309 | 重庆巫山公司
124329 | 双庙村12号变压器 | 黄 | 40.4990 | 重庆巫山公司
124330 | 双庙村11号变压器 | 黄 | 41.9629 | 重庆巫山公司
124331 | 双庙村10号变压器 | 黄 | 44.8186 | 重庆巫山公司
124332 | 双庙村09号变压器 | 黄 | 166.1649 | 重庆巫山公司
124333 | 双庙村08号变压器 | 黄 | 81.5629 | 重庆巫山公司
124334 | 双庙村07号变压器 | 黄 | 170.7010 | 重庆巫山公司
124335 | 双庙村06号变压器 | 黄 | 83.3113 | 重庆巫山公司
124336 | 双庙村05号变压器 | 黄 | 90.1660 | 重庆巫山公司
124337 | 双庙村04号变压器 | 黄 | 87.8887 | 重庆巫山公司
124338 | 双庙村03号变压器 | 黄 | 164.8474 | 重庆巫山公司
124339 | 双庙村02号变压器 | 黄 | 183.8433 | 重庆巫山公司
124340 | 双庙村01号变压器 | 黄 | 342.3732 | 重庆巫山公司
124341 | 双塘村03号变压器 | 黄 | 84.4289 | 重庆巫山公司
124342 | 双塘村02号变压器 | 黄 | 95.1918 | 重庆巫山公司
124343 | 双塘村01号变压器 | 黄 | 87.3052 | 重庆巫山公司
124344 | 双堰村02号变压器 | 黄 | 214.8144 | 重庆巫山公司
124345 | 双堰村01号变压器 | 黄 | 43.7763 | 重庆巫山公司
124346 | 双凤村4号变压器 | 绿 | 162.4866 | 重庆巫山公司
124347 | 双凤村3号变压器 | 黄 | 10.0990 | 重庆巫山公司
124348 | 双凤村2号变压器 | 黄 | 143.6021 | 重庆巫山公司
124349 | 双凤村1号变压器 | 绿 | 25.5990 | 重庆巫山公司
124350 | 南陵村4号配电变压器 | 黄 | 0.0000 | 重庆巫山公司
124351 | 南陵村3号变压器 | 黄 | 0.0000 | 重庆巫山公司
124352 | 南陵村2号配电变压器 | 黄 | 0.0000 | 重庆巫山公司
124353 | 南陵村1号配电变压器 | 黄 | 0.0000 | 重庆巫山公司
124354 | 南溪村05号变压器 | 黄 | 191.5155 | 重庆巫山公司
124355 | 南溪村04号变压器 | 黄 | 328.1278 | 重庆巫山公司
124356 | 南溪村03号变压器 | 黄 | 84.5155 | 重庆巫山公司
124357 | 南溪村02号变压器 | 黄 | 179.8093 | 重庆巫山公司
124358 | 南溪村01号变压器 | 黄 | 278.8763 | 重庆巫山公司
124359 | 南山村2号变压器 | 黄 | 42.3918 | 重庆巫山公司
124360 | 南山村1号变压器 | 黄 | 46.9108 | 重庆巫山公司
124361 | 华建畔山广场7号变压器 | 绿 | 528.1031 | 重庆巫山公司
124362 | 华山村06号变压器 | 黄 | 0.0000 | 重庆巫山公司
124363 | 华山村05号变压器 | 黄 | 0.0000 | 重庆巫山公司
124364 | 华山村04号变压器 | 黄 | 0.0000 | 重庆巫山公司
124365 | 华山村03号变压器 | 黄 | 0.0000 | 重庆巫山公司
124366 | 华山村02号变压器 | 黄 | 0.0000 | 重庆巫山公司
124367 | 华山村01号变压器 | 黄 | 0.0000 | 重庆巫山公司
124368 | 华家村8号变压器 | 绿 | 83.4515 | 重庆巫山公司
124369 | 华家村7号变压器 | 绿 | 81.9485 | 重庆巫山公司
124370 | 华家村6号变压器 | 黄 | 79.2175 | 重庆巫山公司
124371 | 华家村5号变压器 | 绿 | 51.9443 | 重庆巫山公司
124372 | 华家村4号变压器 | 绿 | 86.3299 | 重庆巫山公司
124373 | 华家村3号变压器 | 黄 | 79.5778 | 重庆巫山公司
124374 | 华家村2号变压器 | 绿 | 165.5732 | 重庆巫山公司
124375 | 华家村1号变压器 | 绿 | 53.8289 | 重庆巫山公司
124376 | 午阳村2号变压器 | 黄 | 40.8561 | 重庆巫山公司
124377 | 午阳村1号变压器 | 黄 | 32.4985 | 重庆巫山公司
124378 | 千丘村05号变压器 | 黄 | 0.0000 | 重庆巫山公司
124379 | 千丘村04号变压器 | 黄 | 0.0000 | 重庆巫山公司
124380 | 千丘村03号变压器 | 黄 | 0.0000 | 重庆巫山公司
124381 | 千丘村02号变压器 | 黄 | 0.0000 | 重庆巫山公司
124382 | 千丘村01号变压器 | 黄 | 0.0000 | 重庆巫山公司
124383 | 北门坡码头港口岸电4号变压器 | 黄 | 503.9381 | 重庆巫山公司
124384 | 北门坡码头港口岸电3号变压器 | 绿 | 504.0000 | 重庆巫山公司
124385 | 北门坡码头港口岸电2号变压器 | 绿 | 504.0000 | 重庆巫山公司
124386 | 北门坡码头港口岸电1号变压器 | 绿 | 504.0000 | 重庆巫山公司
124387 | 北山村5号变压器 | 黄 | 82.1866 | 重庆巫山公司
124388 | 北山村4号变压器 | 黄 | 89.6649 | 重庆巫山公司
124389 | 北山村3号变压器 | 黄 | 316.1773 | 重庆巫山公司
124390 | 北山村2号变压器 | 黄 | 170.9608 | 重庆巫山公司
124391 | 北山村1号变压器 | 黄 | 50.3423 | 重庆巫山公司
124392 | 力坪村8号变压器 | 黄 | 0.0000 | 重庆巫山公司
124393 | 力坪村7号变压器 | 黄 | 0.0000 | 重庆巫山公司
124394 | 力坪村6号变压器 | 黄 | 0.0000 | 重庆巫山公司
124395 | 力坪村5号变压器 | 黄 | 0.0000 | 重庆巫山公司
124396 | 力坪村4号变压器 | 黄 | 0.0000 | 重庆巫山公司
124397 | 力坪村3号变压器 | 黄 | 0.0000 | 重庆巫山公司
124398 | 力坪村2号变压器 | 黄 | 0.0000 | 重庆巫山公司
124399 | 力坪村1号变压器 | 黄 | 0.0000 | 重庆巫山公司
124400 | 凯创中央公社4号配电变压器 | 绿 | 506.6227 | 重庆巫山公司
124401 | 凯创中央公社3号配电变压器 | 绿 | 649.2041 | 重庆巫山公司
124402 | 凯创中央公社2号配电变压器 | 绿 | 646.9278 | 重庆巫山公司
124403 | 凯创中央公社1号配电变压器 | 绿 | 647.4227 | 重庆巫山公司
124404 | 凤岭#3变台 | 黄 | 83.7361 | 重庆巫山公司
124405 | 凤岭#2变台 | 黄 | 158.8309 | 重庆巫山公司
124406 | 凤岭#1变台 | 黄 | 93.0351 | 重庆巫山公司
124407 | 凤凰村1号变压器 | 黄 | 42.2175 | 重庆巫山公司
124408 | 凌云村09号变压器 | 黄 | 35.4804 | 重庆巫山公司
124409 | 凌云村08号变压器 | 黄 | 52.0907 | 重庆巫山公司
124410 | 凌云村07号变压器 | 黄 | 46.4763 | 重庆巫山公司
124411 | 凌云村06号变压器 | 黄 | 139.3010 | 重庆巫山公司
124412 | 凌云村05号变压器 | 黄 | 348.8454 | 重庆巫山公司
124413 | 凌云村04号变压器 | 黄 | 197.1814 | 重庆巫山公司
124414 | 凌云村03号变压器 | 黄 | 89.7072 | 重庆巫山公司
124415 | 凌云村02号变压器 | 黄 | 50.3938 | 重庆巫山公司
124416 | 凌云村01号变压器 | 黄 | 320.2289 | 重庆巫山公司
124417 | 凉水村05号变压器 | 黄 | 85.4247 | 重庆巫山公司
124418 | 凉水村04号变压器 | 黄 | 89.7670 | 重庆巫山公司
124419 | 凉水村03号变压器 | 黄 | 43.4485 | 重庆巫山公司
124420 | 凉水村02号变压器 | 黄 | 43.9258 | 重庆巫山公司
124421 | 凉水村01号变压器 | 黄 | 84.4907 | 重庆巫山公司
124422 | 农贸市场2号变压器 | 黄 | 363.6804 | 重庆巫山公司
124423 | 农贸市场1号变压器 | 黄 | 263.2412 | 重庆巫山公司
124424 | 农湾村07号变压器 | 黄 | 43.8021 | 重庆巫山公司
124425 | 农湾村06号变压器 | 黄 | 20.9959 | 重庆巫山公司
124426 | 农湾村05号变压器 | 黄 | 47.6515 | 重庆巫山公司
124427 | 农湾村04号变压器 | 黄 | 68.0268 | 重庆巫山公司
124428 | 农湾村03号变压器 | 黄 | 65.8969 | 重庆巫山公司
124429 | 农湾村02号变压器 | 黄 | 43.8351 | 重庆巫山公司
124430 | 农湾村01号变压器 | 黄 | 4.2428 | 重庆巫山公司
124431 | 军营村9号变压器 | 黄 | 92.8309 | 重庆巫山公司
124432 | 军营村8号变压器 | 黄 | 81.2526 | 重庆巫山公司
124433 | 军营村7号变压器 | 黄 | 165.7402 | 重庆巫山公司
124434 | 军营村6号变压器 | 黄 | 159.1773 | 重庆巫山公司
124435 | 军营村5号变压器 | 黄 | 327.6701 | 重庆巫山公司
124436 | 军营村4号变压器 | 黄 | 163.4825 | 重庆巫山公司
124437 | 军营村3号变压器 | 黄 | 69.0814 | 重庆巫山公司
124438 | 军营村2号变压器 | 黄 | 163.5814 | 重庆巫山公司
124439 | 军营村1号变压器 | 黄 | 161.7876 | 重庆巫山公司
124440 | 兴胜村2号变压器 | 黄 | 43.9052 | 重庆巫山公司
124441 | 兴胜村1号变压器 | 黄 | 43.5773 | 重庆巫山公司
124442 | 兴旺村7号变压器 | 黄 | 165.9753 | 重庆巫山公司
124443 | 兴旺村6号变压器 | 黄 | 39.9608 | 重庆巫山公司
124444 | 兴旺村5号变压器 | 黄 | 64.5113 | 重庆巫山公司
124445 | 兴旺村4号变压器 | 黄 | 80.5923 | 重庆巫山公司
124446 | 兴旺村3号变压器 | 黄 | 322.8082 | 重庆巫山公司
124447 | 兴旺村2号变压器 | 黄 | 41.6877 | 重庆巫山公司
124448 | 兴旺村1号变压器 | 黄 | 40.0000 | 重庆巫山公司
124449 | 兴安村光伏变压器 | 黄 | 484.0701 | 重庆巫山公司
124450 | 兴安村04号变压器 | 黄 | 40.0392 | 重庆巫山公司
124451 | 兴安村03号变压器 | 黄 | 79.8639 | 重庆巫山公司
124452 | 兴安村02号变压器 | 黄 | 161.3113 | 重庆巫山公司
124453 | 兴安村01号变压器 | 黄 | 134.5928 | 重庆巫山公司
124454 | 兴加村3号变压器 | 黄 | 30.1892 | 重庆巫山公司
124455 | 兴加村2号变压器 | 黄 | 42.8424 | 重庆巫山公司
124456 | 兴加村1号变压器 | 黄 | 27.7751 | 重庆巫山公司
124457 | 兴凤村光伏变压器 | 黄 | 322.7835 | 重庆巫山公司
124458 | 兴凤村11号变压器 | 黄 | 80.0000 | 重庆巫山公司
124459 | 兴凤村10号变压器 | 黄 | 58.1897 | 重庆巫山公司
124460 | 兴凤村09号变压器 | 黄 | 252.9320 | 重庆巫山公司
124461 | 兴凤村08号变压器 | 黄 | 81.4784 | 重庆巫山公司
124462 | 兴凤村07号变压器 | 黄 | 56.2598 | 重庆巫山公司
124463 | 兴凤村06号变压器 | 黄 | 112.3119 | 重庆巫山公司
124464 | 兴凤村05号变压器 | 黄 | 170.8041 | 重庆巫山公司
124465 | 兴凤村04号变压器 | 黄 | 66.8825 | 重庆巫山公司
124466 | 兴凤村03号变压器 | 黄 | 42.3711 | 重庆巫山公司
124467 | 兴凤村02号变压器 | 黄 | 94.4495 | 重庆巫山公司
124468 | 兴凤村01号变压器 | 黄 | 309.0969 | 重庆巫山公司
124469 | 关坪村8号变压器 | 黄 | 81.8804 | 重庆巫山公司
124470 | 关坪村7号变压器 | 黄 | 82.1124 | 重庆巫山公司
124471 | 关坪村6号变压器 | 黄 | 90.8062 | 重庆巫山公司
124472 | 关坪村5号变压器 | 黄 | 329.6371 | 重庆巫山公司
124473 | 关坪村4号变压器 | 黄 | 339.5093 | 重庆巫山公司
124474 | 关坪村3号变压器 | 黄 | 92.9505 | 重庆巫山公司
124475 | 关坪村2号变压器 | 黄 | 81.1835 | 重庆巫山公司
124476 | 关坪村1号变压器 | 黄 | 44.4289 | 重庆巫山公司
124477 | 公平村9号变压器 | 黄 | 49.5547 | 重庆巫山公司
124478 | 公平村8号变压器 | 黄 | 41.0160 | 重庆巫山公司
124479 | 公平村7号变压器 | 黄 | 44.6840 | 重庆巫山公司
124480 | 公平村5号变压器 | 黄 | 82.0257 | 重庆巫山公司
124481 | 公平村4号变压器 | 黄 | 30.7979 | 重庆巫山公司
124482 | 公平村3号变压器 | 黄 | 47.3670 | 重庆巫山公司
124483 | 公平村2号变压器 | 黄 | 160.7299 | 重庆巫山公司
124484 | 公平村1号变压器 | 黄 | 82.1072 | 重庆巫山公司
124485 | 公平村13号变压器 | 黄 | 41.5093 | 重庆巫山公司
124486 | 公平村12号变压器 | 黄 | 167.7876 | 重庆巫山公司
124487 | 公平村11号变压器 | 黄 | 87.0742 | 重庆巫山公司
124488 | 公平村10号变压器 | 黄 | 42.4563 | 重庆巫山公司
124489 | 公安局新增柱上变压器 | 绿 | 0.0000 | 重庆巫山公司
124490 | 公坪村6号变压器 | 黄 | 40.9002 | 重庆巫山公司
124491 | 八树村8号变压器 | 黄 | 0.0000 | 重庆巫山公司
124492 | 八术村9号变压器 | 黄 | 0.0000 | 重庆巫山公司
124493 | 八术村7号变压器 | 黄 | 0.0000 | 重庆巫山公司
124494 | 八术村6号变压器 | 黄 | 0.0000 | 重庆巫山公司
124495 | 八术村5号变压器 | 黄 | 0.0000 | 重庆巫山公司
124496 | 八术村4号变压器 | 黄 | 0.0000 | 重庆巫山公司
124497 | 八术村3号变压器 | 黄 | 0.0000 | 重庆巫山公司
124498 | 八术村2号变压器 | 黄 | 0.0000 | 重庆巫山公司
124499 | 八术村1号变压器 | 黄 | 0.0000 | 重庆巫山公司
124500 | 八术村11号变压器 | 黄 | 0.0000 | 重庆巫山公司
124501 | 八术村10号变压器 | 黄 | 0.0000 | 重庆巫山公司
124502 | 光明村9号变压器 | 黄 | 67.8289 | 重庆巫山公司
124503 | 光明村7号变压器 | 黄 | 320.0000 | 重庆巫山公司
124504 | 光明村6号变压器 | 黄 | 0.0000 | 重庆巫山公司
124505 | 光明村5号变压器 | 黄 | 160.0701 | 重庆巫山公司
124506 | 光明村4号变压器 | 黄 | 327.0103 | 重庆巫山公司
124507 | 光明村2号变压器 | 黄 | 330.0041 | 重庆巫山公司
124508 | 光明村1号变压器 | 黄 | 337.0969 | 重庆巫山公司
124509 | 光明村08号变压器 | 黄 | 166.3010 | 重庆巫山公司
124510 | 光明村03号变压器 | 黄 | 85.5686 | 重庆巫山公司
124511 | 偏岩村06号变压器 | 黄 | 160.3773 | 重庆巫山公司
124512 | 偏岩村05号变压器 | 黄 | 84.6237 | 重庆巫山公司
124513 | 偏岩村04号变压器 | 黄 | 24.2182 | 重庆巫山公司
124514 | 偏岩村03号变压器 | 黄 | 72.0258 | 重庆巫山公司
124515 | 偏岩村02号变压器 | 黄 | 75.4495 | 重庆巫山公司
124516 | 偏岩村01号变压器 | 黄 | 45.6366 | 重庆巫山公司
124517 | 伍佰村8号变压器 | 黄 | 69.6907 | 重庆巫山公司
124518 | 伍佰村7号变压器 | 黄 | 327.1876 | 重庆巫山公司
124519 | 伍佰村6号变压器 | 黄 | 257.6907 | 重庆巫山公司
124520 | 伍佰村5号变压器 | 黄 | 165.8082 | 重庆巫山公司
124521 | 伍佰村4号变压器 | 黄 | 88.8423 | 重庆巫山公司
124522 | 伍佰村3号变压器 | 黄 | 28.0237 | 重庆巫山公司
124523 | 伍佰村2号变压器 | 黄 | 84.7711 | 重庆巫山公司
124524 | 伍佰村1号变压器 | 黄 | 24.9608 | 重庆巫山公司
124525 | 代家村5号变压器 | 黄 | 43.0974 | 重庆巫山公司
124526 | 代家村4号变压器 | 黄 | 49.2799 | 重庆巫山公司
124527 | 代家村3号变压器 | 黄 | 44.0206 | 重庆巫山公司
124528 | 代家村2号变压器 | 黄 | 97.6536 | 重庆巫山公司
124529 | 代家村06号变压器 | 黄 | 172.0206 | 重庆巫山公司
124530 | 代家村01号变压器 | 黄 | 173.5134 | 重庆巫山公司
124531 | 仙锋村2号变压器 | 黄 | 82.0742 | 重庆巫山公司
124532 | 仙锋村1号变压器 | 黄 | 42.7186 | 重庆巫山公司
124533 | 仙桥村9号变压器 | 黄 | 26.9036 | 重庆巫山公司
124534 | 仙桥村8号变压器 | 绿 | 486.7010 | 重庆巫山公司
124535 | 仙桥村7号变压器 | 黄 | 59.8216 | 重庆巫山公司
124536 | 仙桥村6号变压器 | 黄 | 115.0124 | 重庆巫山公司
124537 | 仙桥村5号变压器 | 绿 | 38.7897 | 重庆巫山公司
124538 | 仙桥村4号变压器 | 黄 | 31.0990 | 重庆巫山公司
124539 | 仙桥村3号变压器 | 黄 | 143.3979 | 重庆巫山公司
124540 | 仙桥村2号变压器 | 绿 | 84.0660 | 重庆巫山公司
124541 | 仙桥村1号变压器 | 黄 | 34.0371 | 重庆巫山公司
124542 | 仙桥村14号变压器 | 黄 | 57.3237 | 重庆巫山公司
124543 | 仙桥村13号变压器 | 绿 | 329.0309 | 重庆巫山公司
124544 | 仙桥村12号变压器 | 绿 | 321.8041 | 重庆巫山公司
124545 | 仙桥村11号变压器 | 绿 | 333.2990 | 重庆巫山公司
124546 | 仙桥村10号变压器 | 黄 | 119.0330 | 重庆巫山公司
124547 | 付家村6号变压器 | 黄 | 85.5629 | 重庆巫山公司
124548 | 付家村5号变压器 | 黄 | 85.7649 | 重庆巫山公司
124549 | 付家村4.号变压器 | 黄 | 85.7155 | 重庆巫山公司
124550 | 付家村3号变压器 | 黄 | 88.7258 | 重庆巫山公司
124551 | 付家村2号变压器 | 黄 | 88.4247 | 重庆巫山公司
124552 | 付家村1号变压器 | 黄 | 88.6103 | 重庆巫山公司
124553 | 五里坡林场1号变压器 | 黄 | 0.0000 | 重庆巫山公司
124554 | 五良村01号变压器 | 黄 | 44.4969 | 重庆巫山公司
124555 | 五绪村6号变压器 | 黄 | 268.2031 | 重庆巫山公司
124556 | 五绪村5号变压器 | 黄 | 44.1401 | 重庆巫山公司
124557 | 五绪村4号变压器 | 黄 | 43.2530 | 重庆巫山公司
124558 | 五绪村3号变压器 | 黄 | 130.3165 | 重庆巫山公司
124559 | 五绪村2号变压器 | 黄 | 85.4402 | 重庆巫山公司
124560 | 五绪村1号变压器 | 黄 | 30.2227 | 重庆巫山公司
124561 | 五星村8号变压器 | 黄 | 6.3938 | 重庆巫山公司
124562 | 五星村7号变压器 | 黄 | 183.7443 | 重庆巫山公司
124563 | 五星村6号变压器 | 黄 | 28.3979 | 重庆巫山公司
124564 | 五星村5号变压器 | 黄 | 96.5485 | 重庆巫山公司
124565 | 五星村4号变压器 | 黄 | 48.2866 | 重庆巫山公司
124566 | 五星村3号变压器 | 黄 | 293.9598 | 重庆巫山公司
124567 | 五星村2号变压器 | 黄 | 46.3758 | 重庆巫山公司
124568 | 五星村1号变压器 | 黄 | 88.2670 | 重庆巫山公司
124569 | 云雾村5号变压器 | 黄 | 0.0000 | 重庆巫山公司
124570 | 云雾村4号变压器 | 黄 | 0.0000 | 重庆巫山公司
124571 | 云雾村3号变压器 | 黄 | 0.0000 | 重庆巫山公司
124572 | 云雾村2号变压器 | 黄 | 0.0000 | 重庆巫山公司
124573 | 云雾村1号变压器 | 黄 | 0.0000 | 重庆巫山公司
124574 | 云水山居#2配变 | 绿 | 640.0000 | 重庆巫山公司
124575 | 云水山居#1配变 | 绿 | 640.0000 | 重庆巫山公司
124576 | 云台村8号变压器 | 黄 | 24.0309 | 重庆巫山公司
124577 | 云台村7号变压器 | 黄 | 0.0000 | 重庆巫山公司
124578 | 云台村6号变压器 | 黄 | 0.0000 | 重庆巫山公司
124579 | 云台村5号变压器 | 黄 | 0.0000 | 重庆巫山公司
124580 | 云台村4号变压器 | 黄 | 0.0000 | 重庆巫山公司
124581 | 云台村3号变压器 | 黄 | 46.0639 | 重庆巫山公司
124582 | 云台村2号变压器 | 黄 | 0.0000 | 重庆巫山公司
124583 | 云台村1号变压器 | 黄 | 0.0000 | 重庆巫山公司
124584 | 二坪子畔山广场小区四五号楼箱变配电变压器 | 绿 | 823.1959 | 重庆巫山公司
124585 | 二台村6号变压器 | 黄 | 0.0000 | 重庆巫山公司
124586 | 二台村5号变压器 | 黄 | 0.0000 | 重庆巫山公司
124587 | 二台村4号变压器 | 黄 | 0.0000 | 重庆巫山公司
124588 | 二台村3号变压器 | 黄 | 0.0000 | 重庆巫山公司
124589 | 二台村2号变压器 | 黄 | 0.0000 | 重庆巫山公司
124590 | 二台村1号变压器 | 黄 | 0.0000 | 重庆巫山公司
124591 | 九龙村4号变压器 | 黄 | 44.7340 | 重庆巫山公司
124592 | 九龙村3号变压器 | 黄 | 42.9443 | 重庆巫山公司
124593 | 九龙村2号变压器 | 黄 | 4.0598 | 重庆巫山公司
124594 | 九龙村1号变压器 | 黄 | 88.7072 | 重庆巫山公司
124595 | 九镇村5号变压器 | 黄 | 112.9969 | 重庆巫山公司
124596 | 九镇村4号变压器 | 黄 | 119.9361 | 重庆巫山公司
124597 | 九镇村3号变压器 | 黄 | 42.5701 | 重庆巫山公司
124598 | 九镇村2号变压器 | 黄 | 89.5876 | 重庆巫山公司
124599 | 九镇村1号变压器 | 黄 | 47.9588 | 重庆巫山公司
124600 | 九台村08号变压器 | 黄 | 40.6082 | 重庆巫山公司
124601 | 九台村07号变压器 | 黄 | 82.1443 | 重庆巫山公司
124602 | 九台村06号变压器 | 黄 | 127.7732 | 重庆巫山公司
124603 | 九台村05号变压器 | 黄 | 105.6237 | 重庆巫山公司
124604 | 九台村04号变压器 | 黄 | 41.5258 | 重庆巫山公司
124605 | 九台村03号变压器 | 黄 | 65.7799 | 重庆巫山公司
124606 | 九台村02号变压器 | 黄 | 24.2062 | 重庆巫山公司
124607 | 九台村01号变压器 | 黄 | 193.2124 | 重庆巫山公司
124608 | 乌龙村13号变压器 | 黄 | 86.0402 | 重庆巫山公司
124609 | 乌龙村12号变压器 | 黄 | 433.9134 | 重庆巫山公司
124610 | 乌龙村11号变压器 | 黄 | 204.1773 | 重庆巫山公司
124611 | 乌龙村10号变压器 | 黄 | 27.3691 | 重庆巫山公司
124612 | 乌龙村09号变压器 | 黄 | 23.1505 | 重庆巫山公司
124613 | 乌龙村08号变压器 | 黄 | 169.8969 | 重庆巫山公司
124614 | 乌龙村07号变压器 | 黄 | 119.4227 | 重庆巫山公司
124615 | 乌龙村06号变压器 | 黄 | 169.7361 | 重庆巫山公司
124616 | 乌龙村05号变压器 | 黄 | 23.3474 | 重庆巫山公司
124617 | 乌龙村04号变压器 | 黄 | 74.8216 | 重庆巫山公司
124618 | 乌龙村03号变压器 | 黄 | 87.2000 | 重庆巫山公司
124619 | 乌龙村02号变压器 | 黄 | 161.1041 | 重庆巫山公司
124620 | 乌龙村01号变压器 | 黄 | 351.2371 | 重庆巫山公司
124621 | 乌鸦村05号变压器 | 黄 | 187.2660 | 重庆巫山公司
124622 | 乌鸦村04号变压器 | 黄 | 163.1237 | 重庆巫山公司
124623 | 乌鸦村03号变压器 | 黄 | 162.3093 | 重庆巫山公司
124624 | 乌鸦村02号变压器 | 黄 | 170.1979 | 重庆巫山公司
124625 | 乌鸦村01号变压器 | 黄 | 184.8041 | 重庆巫山公司
124626 | 乌鸡村9号变压器 | 绿 | 386.5412 | 重庆巫山公司
124627 | 乌鸡村8号变压器 | 绿 | 281.4124 | 重庆巫山公司
124628 | 乌鸡村7号变压器 | 黄 | 44.8990 | 重庆巫山公司
124629 | 乌鸡村6号变压器 | 黄 | 84.6918 | 重庆巫山公司
124630 | 乌鸡村5号变压器 | 绿 | 345.2165 | 重庆巫山公司
124631 | 乌鸡村4号变压器 | 黄 | 276.5103 | 重庆巫山公司
124632 | 乌鸡村3号变压器 | 黄 | 21.9835 | 重庆巫山公司
124633 | 乌鸡村2号变压器 | 黄 | 86.6278 | 重庆巫山公司
124634 | 乌鸡村1号变压器 | 黄 | 165.5299 | 重庆巫山公司
124635 | 义和村安置点2号变压器 | 黄 | 335.7856 | 重庆巫山公司
124636 | 义和村安置点1号变压器 | 黄 | 343.2701 | 重庆巫山公司
124637 | 义和村7号变压器 | 黄 | 13.9216 | 重庆巫山公司
124638 | 义和村6号变压器 | 黄 | 78.1381 | 重庆巫山公司
124639 | 义和村5号变压器 | 黄 | 81.4474 | 重庆巫山公司
124640 | 义和村4号变压器 | 黄 | 83.4577 | 重庆巫山公司
124641 | 义和村3号变压器 | 黄 | 43.9113 | 重庆巫山公司
124642 | 义和村2号变压器 | 黄 | 146.2443 | 重庆巫山公司
124643 | 义和村1号变压器 | 黄 | 82.4866 | 重庆巫山公司
124644 | 丹凤村8号变压器 | 黄 | 66.7464 | 重庆巫山公司
124645 | 丹凤村7号变压器 | 黄 | 87.4567 | 重庆巫山公司
124646 | 丹凤村6号变压器 | 黄 | 85.7216 | 重庆巫山公司
124647 | 丹凤村5号变压器 | 黄 | 83.0155 | 重庆巫山公司
124648 | 丹凤村4号变压器 | 黄 | 42.2536 | 重庆巫山公司
124649 | 丹凤村3号变压器 | 黄 | 100.4495 | 重庆巫山公司
124650 | 丹凤村2号变压器 | 黄 | 81.5526 | 重庆巫山公司
124651 | 丹凤村1号变压器 | 黄 | 328.6845 | 重庆巫山公司
124652 | 中良村03号变压器 | 黄 | 38.2041 | 重庆巫山公司
124653 | 中良村02号变压器 | 黄 | 51.6103 | 重庆巫山公司
124654 | 中良村01号变压器 | 黄 | 25.9113 | 重庆巫山公司
124655 | 中央王府1号箱变母线间隔配电变压器 | 绿 | 826.8763 | 重庆巫山公司
124656 | 中央王府#8箱变配电变压器 | 绿 | 836.3402 | 重庆巫山公司
124657 | 中央王府#7配变间隔配电变压器 | 绿 | 347.0928 | 重庆巫山公司
124658 | 中央王府#6配变间隔配电变压器 | 绿 | 822.7010 | 重庆巫山公司
124659 | 中央王府#5配变间隔配电变压器 | 绿 | 353.1546 | 重庆巫山公司
124660 | 中央王府#4配变间隔配电变压器 | 绿 | 668.9897 | 重庆巫山公司
124661 | 中央王府#3配变间隔配电变压器 | 绿 | 676.0928 | 重庆巫山公司
124662 | 中央王府#2箱变配电变压器 | 绿 | 531.6124 | 重庆巫山公司
124663 | 中南村3号变压器 | 黄 | 0.0000 | 重庆巫山公司
124664 | 中南村02号变压器 | 黄 | 0.0000 | 重庆巫山公司
124665 | 中南村01号变压器 | 黄 | 0.0000 | 重庆巫山公司
124666 | 中伙村9号变压器巫峡 | 黄 | 0.0000 | 重庆巫山公司
124667 | 中伙村8号变压器 | 黄 | 0.0000 | 重庆巫山公司
124668 | 中伙村7号变压器 | 黄 | 0.0000 | 重庆巫山公司
124669 | 中伙村6号变压器 | 黄 | 80.1629 | 重庆巫山公司
124670 | 中伙村5号变压器 | 黄 | 0.0000 | 重庆巫山公司
124671 | 中伙村4号变压器 | 黄 | 43.0969 | 重庆巫山公司
124672 | 中伙村3号变压器 | 黄 | 0.0000 | 重庆巫山公司
124673 | 中伙村2号变压器 | 黄 | 0.0000 | 重庆巫山公司
124674 | 中伙村1号变压器 | 黄 | 0.0000 | 重庆巫山公司
124675 | 中伙村10号变压器巫峡 | 黄 | 0.0000 | 重庆巫山公司
124676 | 东红村4号变压器 | 黄 | 40.0000 | 重庆巫山公司
124677 | 东红村3号变压器 | 黄 | 163.0031 | 重庆巫山公司
124678 | 东红村2号变压器 | 黄 | 25.1546 | 重庆巫山公司
124679 | 东红村1号变压器 | 黄 | 89.6165 | 重庆巫山公司
124680 | 东岗村9号变压器 | 黄 | 0.0000 | 重庆巫山公司
124681 | 东岗村8号变压器 | 黄 | 0.0000 | 重庆巫山公司
124682 | 东岗村7号变压器 | 黄 | 0.0000 | 重庆巫山公司
124683 | 东岗村6号变压器 | 黄 | 0.0000 | 重庆巫山公司
124684 | 东岗村5号变压器 | 黄 | 0.0000 | 重庆巫山公司
124685 | 东岗村4号变压器 | 黄 | 0.0000 | 重庆巫山公司
124686 | 东岗村3号变压器 | 黄 | 0.0000 | 重庆巫山公司
124687 | 东岗村2号变压器 | 黄 | 0.0000 | 重庆巫山公司
124688 | 东岗村1号变压器 | 黄 | 0.0000 | 重庆巫山公司
124689 | 东向村3组变压器 | 黄 | 169.3278 | 重庆巫山公司
124690 | 东向七队2号变压器 | 黄 | 43.8165 | 重庆巫山公司
124691 | 东向七队1号变压器 | 黄 | 97.4742 | 重庆巫山公司
124692 | 下湾村05号变压器 | 黄 | 82.4866 | 重庆巫山公司
124693 | 下湾村04号变压器 | 黄 | 16.6299 | 重庆巫山公司
124694 | 下湾村03号变压器 | 黄 | 82.8670 | 重庆巫山公司
124695 | 下湾村02号变压器 | 黄 | 83.9309 | 重庆巫山公司
124696 | 下湾村01号变压器 | 黄 | 41.3189 | 重庆巫山公司
124697 | 下庄村8号变压器 | 黄 | 84.2480 | 重庆巫山公司
124698 | 下庄村7号变压器 | 黄 | 84.2480 | 重庆巫山公司
124699 | 下庄村6号变压器 | 黄 | 84.2480 | 重庆巫山公司
124700 | 下庄村5号变压器 | 黄 | 43.5134 | 重庆巫山公司
124701 | 下庄村4号变压器 | 黄 | 65.4567 | 重庆巫山公司
124702 | 下庄村3号变压器 | 黄 | 84.2480 | 重庆巫山公司
124703 | 下庄村2号变压器 | 黄 | 84.2480 | 重庆巫山公司
124704 | 下庄村1号变压器 | 黄 | 84.2480 | 重庆巫山公司
124705 | 下安村08号变压器 | 黄 | 0.0000 | 重庆巫山公司
124706 | 下安村07号变压器 | 黄 | 0.0000 | 重庆巫山公司
124707 | 下安村06号变压器 | 黄 | 0.0000 | 重庆巫山公司
124708 | 下安村05号变压器 | 黄 | 0.0000 | 重庆巫山公司
124709 | 下安村04号变压器 | 黄 | 0.0000 | 重庆巫山公司
124710 | 下安村03号变压器 | 黄 | 0.0000 | 重庆巫山公司
124711 | 下安村02号变压器 | 黄 | 0.0000 | 重庆巫山公司
124712 | 下安村01号变压器 | 黄 | 0.0000 | 重庆巫山公司
124713 | 上马村5号变压器 | 黄 | 68.0985 | 重庆巫山公司
124714 | 上马村4号变压器 | 黄 | 84.5669 | 重庆巫山公司
124715 | 上马村3号变压器 | 黄 | 24.3307 | 重庆巫山公司
124716 | 上马村2号变压器 | 黄 | 88.1928 | 重庆巫山公司
124717 | 上马村1号变压器 | 黄 | 70.0959 | 重庆巫山公司
124718 | 上西坪小区水泥厂宿舍配电变压器 | 绿 | 411.1670 | 重庆巫山公司
124719 | 上上城8号箱变间隔配电变压器 | 绿 | 539.6289 | 重庆巫山公司
124720 | 上上城7号箱变间隔配电变压器 | 绿 | 572.7629 | 重庆巫山公司
124721 | 上上城6号箱变间隔配电变压器 | 绿 | 522.1113 | 重庆巫山公司
124722 | 上上城5号箱变间隔配电变压器 | 绿 | 419.7629 | 重庆巫山公司
124723 | 上上城4号箱变间隔配电变压器 | 绿 | 530.4742 | 重庆巫山公司
124724 | 上上城3号箱变间隔配电变压器 | 绿 | 546.6392 | 重庆巫山公司
124725 | 上上城2号箱变间隔配电变压器 | 绿 | 524.5155 | 重庆巫山公司
124726 | 上上城1号箱变间隔配电变压器 | 绿 | 267.4515 | 重庆巫山公司
124727 | 三羊村8号变压器 | 黄 | 1.7979 | 重庆巫山公司
124728 | 三羊村7号变压器 | 黄 | 80.7206 | 重庆巫山公司
124729 | 三羊村6号变压器 | 黄 | 51.1845 | 重庆巫山公司
124730 | 三羊村5号变压器 | 黄 | 26.9536 | 重庆巫山公司
124731 | 三羊村4号变压器 | 黄 | 173.4165 | 重庆巫山公司
124732 | 三羊村3号变压器 | 黄 | 45.0927 | 重庆巫山公司
124733 | 三羊村2号变压器 | 黄 | 101.9588 | 重庆巫山公司
124734 | 三羊村1号变压器 | 黄 | 41.5108 | 重庆巫山公司
124735 | 三溪村5号变压器 | 黄 | 82.0381 | 重庆巫山公司
124736 | 三溪村4号变压器 | 黄 | 44.0278 | 重庆巫山公司
124737 | 三溪村3号变压器 | 黄 | 132.6144 | 重庆巫山公司
124738 | 三溪村2号变压器 | 黄 | 48.4289 | 重庆巫山公司
124739 | 三溪村1号变压器 | 黄 | 49.2227 | 重庆巫山公司
124740 | 三溪场镇5号变压器 | 黄 | 267.9464 | 重庆巫山公司
124741 | 三溪场镇4号变压器 | 黄 | 253.7567 | 重庆巫山公司
124742 | 三溪场镇3号变压器 | 黄 | 181.4309 | 重庆巫山公司
124743 | 三溪场镇2号变压器 | 黄 | 284.6784 | 重庆巫山公司
124744 | 三溪场镇1号变压器 | 黄 | 330.7134 | 重庆巫山公司
124745 | 三湾村08号变压器 | 黄 | 0.0000 | 重庆巫山公司
124746 | 三湾村07号变压器 | 黄 | 0.0000 | 重庆巫山公司
124747 | 三湾村06号变压器 | 黄 | 0.0000 | 重庆巫山公司
124748 | 三湾村05号变压器 | 黄 | 0.0000 | 重庆巫山公司
124749 | 三湾村04号变压器 | 黄 | 0.0000 | 重庆巫山公司
124750 | 三湾村03号变压器 | 黄 | 0.0000 | 重庆巫山公司
124751 | 三湾村02号变压器 | 黄 | 0.0000 | 重庆巫山公司
124752 | 三湾村01号变压器 | 黄 | 0.0000 | 重庆巫山公司
124753 | 三河村3号变压器 | 黄 | 0.0000 | 重庆巫山公司
124754 | 三河村2号变压器 | 黄 | 0.0000 | 重庆巫山公司
124755 | 三河村1号变压器 | 黄 | 0.0000 | 重庆巫山公司
124756 | 三峡五社变压器 | 绿 | 16.2859 | 重庆巫山公司
124757 | 三峡云顶3号配电变压器 | 绿 | 506.7216 | 重庆巫山公司
124758 | 三峡云顶2号配电变压器 | 绿 | 513.5052 | 重庆巫山公司
124759 | 三峡云顶1号配电变压器 | 绿 | 510.0619 | 重庆巫山公司
124760 | 三峡云嶺江山2号配电变压器 | 绿 | 327.7072 | 重庆巫山公司
124761 | 三岔村9号变压器 | 黄 | 0.0000 | 重庆巫山公司
124762 | 三岔村8号变压器 | 黄 | 0.0000 | 重庆巫山公司
124763 | 三岔村7号变压器 | 黄 | 0.0000 | 重庆巫山公司
124764 | 三岔村6号变压器 | 黄 | 0.0000 | 重庆巫山公司
124765 | 三岔村5号变压器 | 黄 | 0.0000 | 重庆巫山公司
124766 | 三岔村4号变压器 | 黄 | 0.0000 | 重庆巫山公司
124767 | 三岔村2号变压器 | 黄 | 0.0000 | 重庆巫山公司
124768 | 三岔村1号变压器 | 黄 | 0.0000 | 重庆巫山公司
124769 | 三岔村11号变压器 | 黄 | 0.0000 | 重庆巫山公司
124770 | 三岔村10号变压器 | 黄 | 0.0000 | 重庆巫山公司
124771 | 三堰村6号变压器 | 黄 | 0.0000 | 重庆巫山公司
124772 | 三堰村5号变压器 | 黄 | 0.0000 | 重庆巫山公司
124773 | 三堰村4号变压器 | 黄 | 0.0000 | 重庆巫山公司
124774 | 三堰村3号变压器 | 黄 | 0.0000 | 重庆巫山公司
124775 | 三堰村2号变压器 | 黄 | 0.0000 | 重庆巫山公司
124776 | 三堰村1号变压器 | 黄 | 0.0000 | 重庆巫山公司
124777 | 三坪村05号变压器 | 黄 | 254.3938 | 重庆巫山公司
124778 | 三坪村04号变压器 | 黄 | 88.1572 | 重庆巫山公司
124779 | 三坪村03号变压器 | 黄 | 168.1876 | 重庆巫山公司
124780 | 三坪村02号变压器 | 黄 | 87.5052 | 重庆巫山公司
124781 | 三坪村01号变压器 | 黄 | 81.1258 | 重庆巫山公司
124782 | 万良村4号变压器 | 黄 | 40.0659 | 重庆巫山公司
124783 | 万良村3号变压器 | 黄 | 24.3170 | 重庆巫山公司
124784 | 万良村2号变压器 | 黄 | 16.0292 | 重庆巫山公司
124785 | 万良村1号变压器 | 黄 | 40.6155 | 重庆巫山公司
124786 | 万家村04号变压器 | 黄 | 85.6814 | 重庆巫山公司
124787 | 万家村03号变压器 | 黄 | 85.2021 | 重庆巫山公司
124788 | 万家村02号变压器 | 黄 | 84.6103 | 重庆巫山公司
124789 | 万家村01号变压器 | 黄 | 86.2876 | 重庆巫山公司
124790 | 万兴村变压器 | 黄 | 167.8062 | 重庆巫山公司
124791 | 万兴村2号变压器 | 黄 | 93.3340 | 重庆巫山公司
124792 | 七里村9号变压器 | 黄 | 42.6684 | 重庆巫山公司
124793 | 七里村8号变压器 | 黄 | 31.8881 | 重庆巫山公司
124794 | 七里村7号变压器 | 黄 | 25.7105 | 重庆巫山公司
124795 | 七里村6号变压器 | 黄 | 29.6134 | 重庆巫山公司
124796 | 七里村5号变压器 | 黄 | 173.1567 | 重庆巫山公司
124797 | 七里村4号变压器 | 黄 | 85.8062 | 重庆巫山公司
124798 | 七里村3号变压器 | 黄 | 46.9897 | 重庆巫山公司
124799 | 七里村2号变压器 | 黄 | 50.0299 | 重庆巫山公司
124800 | 七里村1号变压器 | 黄 | 25.4963 | 重庆巫山公司
124801 | 七里村10号变压器 | 黄 | 18.9320 | 重庆巫山公司
124802 | 七星村黄宗保变压器 | 绿 | 40.3820 | 重庆巫山公司
124803 | 七星村移民小区2号变压器 | 绿 | 238.7010 | 重庆巫山公司
124804 | 七星村移民小区1号变压器 | 绿 | 361.5918 | 重庆巫山公司
124805 | 七星村9号变压器 | 绿 | 67.9711 | 重庆巫山公司
124806 | 七星村8号变压器 | 绿 | 50.4639 | 重庆巫山公司
124807 | 七星村7号变压器 | 绿 | 81.4072 | 重庆巫山公司
124808 | 七星村6号变压器 | 绿 | 258.0619 | 重庆巫山公司
124809 | 七星村5号变压器 | 绿 | 186.7278 | 重庆巫山公司
124810 | 七星村4号变压器 | 绿 | 48.8314 | 重庆巫山公司
124811 | 七星村3号变压器 | 绿 | 44.4892 | 重庆巫山公司
124812 | 七星村2号变压器 | 绿 | 64.9742 | 重庆巫山公司
124813 | 七星村1号变压器 | 绿 | 92.6093 | 重庆巫山公司
124814 | 七星村11号变压器 | 绿 | 161.3608 | 重庆巫山公司
124815 | 七星村10号变压器 | 绿 | 164.5402 | 重庆巫山公司
124816 | 10kV龙门花园2号公配室4号配电变压器 | 绿 | 669.8639 | 重庆巫山公司
124817 | 10kV龙门花园2号公配室3号配电变压器 | 绿 | 665.9052 | 重庆巫山公司
124818 | 10kV龙门花园2号公配室2号配电变压器 | 绿 | 518.7216 | 重庆巫山公司
124819 | 10kV龙门花园2号公配室1号配电变压器 | 绿 | 526.2268 | 重庆巫山公司
124820 | 10kV龙门花园1号公配室1号配电变压器 | 绿 | 528.5361 | 重庆巫山公司
124821 | 10kV龙翠线铁塔46号变压器 | 绿 | 642.9278 | 重庆巫山公司
124822 | 10kV龙翠线谢勇44#柱上变 | 绿 | 325.2289 | 重庆巫山公司
124823 | 10kV龙翠线红旗旅游公司23号箱变间隔配电变压器 | 绿 | 544.1031 | 重庆巫山公司
124824 | 10kV龙翠线移民房45#柱上变 | 绿 | 384.6887 | 重庆巫山公司
124825 | 10kV龙翠线爬坡房37#柱上变 | 绿 | 557.4186 | 重庆巫山公司
124826 | 10kV龙翠线张家建村43#柱上变 | 绿 | 339.9299 | 重庆巫山公司
124827 | 10kV龙翠线农井政府#33配变 | 绿 | 546.3918 | 重庆巫山公司
124828 | 10kV龙翠线二郎庙36#柱上变 | 绿 | 601.8351 | 重庆巫山公司
124829 | 10kV龙盛家园2-4号变压器 | 绿 | 516.3093 | 重庆巫山公司
124830 | 10kV龙盛家园2-3号变压器 | 绿 | 650.1691 | 重庆巫山公司
124831 | 10kV龙盛家园2-2号变压器 | 绿 | 656.8000 | 重庆巫山公司
124832 | 10kV龙盛家园2-1号变压器 | 绿 | 654.5485 | 重庆巫山公司
124833 | 10kV龙昂线海成.水岸星座2号公配室4号公变 | 绿 | 646.7546 | 重庆巫山公司
124834 | 10kV龙昂线海成.水岸星座2号公配室3号公变 | 绿 | 651.5794 | 重庆巫山公司
124835 | 10kV龙昂线海成.水岸星座2号公配室2号公变 | 绿 | 400.6433 | 重庆巫山公司
124836 | 10kV龙昂线海成.水岸星座2号公配室1号公变 | 绿 | 653.0639 | 重庆巫山公司
124837 | 10kV龙昂线海成.水岸星座1号公配室2号公变 | 绿 | 646.7546 | 重庆巫山公司
124838 | 10kV龙昂线海成.水岸星座1号公配室1号公变 | 绿 | 655.8598 | 重庆巫山公司
124839 | 10kV龙昂线海城东方府2-3号变压器 | 绿 | 653.9794 | 重庆巫山公司
124840 | 10kV龙昂线海城东方府2-2号变压器 | 绿 | 651.3814 | 重庆巫山公司
124841 | 10kV龙昂线海城东方府2-1号变压器 | 绿 | 654.6598 | 重庆巫山公司
124842 | 10kV龙昂二线海城东方府1-4号变压器 | 绿 | 659.2062 | 重庆巫山公司
124843 | 10kV龙昂二线海城东方府1-3号变压器 | 绿 | 516.6680 | 重庆巫山公司
124844 | 10kV龙昂二线海城东方府1-2号变压器 | 绿 | 517.6825 | 重庆巫山公司
124845 | 10kV龙昂二线海城东方府1-1号变压器 | 绿 | 653.2371 | 重庆巫山公司
124846 | 10kV龙克I线聚和大厦2#柱上变 | 绿 | 332.6186 | 重庆巫山公司
124847 | 10kV龙克I线房改办2号配电室3号配电变压器 | 绿 | 654.2021 | 重庆巫山公司
124848 | 10kV龙克I线房改办2号配电室2号配电变压器 | 绿 | 654.2763 | 重庆巫山公司
124849 | 10kV龙克I线房改办2号配电室1号配电变压器 | 绿 | 659.2000 | 重庆巫山公司
124850 | 10kV龙克I线房改办1号配电室3号配电变压器 | 绿 | 654.3505 | 重庆巫山公司
124851 | 10kV龙克I线房改办1号配电室2号配电变压器 | 绿 | 650.5897 | 重庆巫山公司
124852 | 10kV龙克I线房改办1号配电室1号配电变压器 | 绿 | 526.5773 | 重庆巫山公司
124853 | 10kV龙克I线二郎庙市场1#柱上变 | 绿 | 569.7526 | 重庆巫山公司
124854 | 10kV龙克I线二郎庙3号变压器 | 绿 | 327.9175 | 重庆巫山公司
124855 | 10kV高养支线松林33号箱变间隔配电变压器 | 绿 | 529.0309 | 重庆巫山公司
124856 | 10kV雍江配电房2号配变 | 绿 | 643.5629 | 重庆巫山公司
124857 | 10kV雍江配电房1号配变 | 绿 | 648.3876 | 重庆巫山公司
124858 | 10kV金科城5号配电室4号变压器 | 绿 | 640.0000 | 重庆巫山公司
124859 | 10kV金科城5号配电室1号变压器 | 绿 | 640.0000 | 重庆巫山公司
124860 | 10kV金科城2号开闭所4号配电室4号变压器 | 绿 | 421.0639 | 重庆巫山公司
124861 | 10kV金科城2号开闭所4号配电室3号变压器 | 绿 | 412.7340 | 重庆巫山公司
124862 | 10kV金科城2号开闭所4号配电室2号变压器 | 绿 | 413.3938 | 重庆巫山公司
124863 | 10kV金科城2号开闭所4号配电室1号变压器 | 绿 | 413.6247 | 重庆巫山公司
124864 | 10kV金科城2号开闭所3号配电室4号变压器 | 绿 | 412.9979 | 重庆巫山公司
124865 | 10kV金科城2号开闭所3号配电室3号变压器 | 绿 | 413.8722 | 重庆巫山公司
124866 | 10kV金科城2号开闭所3号配电室2号变压器 | 绿 | 412.7505 | 重庆巫山公司
124867 | 10kV金科城2号开闭所3号配电室1号变压器 | 绿 | 413.4928 | 重庆巫山公司
124868 | 10kV金科城2号开闭所2号配电室4号变压器 | 绿 | 518.6392 | 重庆巫山公司
124869 | 10kV金科城2号开闭所2号配电室3号变压器 | 绿 | 530.5155 | 重庆巫山公司
124870 | 10kV金科城2号开闭所2号配电室2号变压器 | 绿 | 514.8041 | 重庆巫山公司
124871 | 10kV金科城2号开闭所2号配电室1号变压器 | 绿 | 522.1443 | 重庆巫山公司
124872 | 10kV金科城2号开闭所1号配电室4号变压器 | 绿 | 414.2515 | 重庆巫山公司
124873 | 10kV金科城2号开闭所1号配电室3号变压器 | 绿 | 414.4660 | 重庆巫山公司
124874 | 10kV金科城2号开闭所1号配电室2号变压器 | 绿 | 411.9093 | 重庆巫山公司
124875 | 10kV金科城2号开闭所1号配电室1号变压器 | 绿 | 412.8495 | 重庆巫山公司
124876 | 10kV金科3-2-4号变压器 | 黄 | 417.8608 | 重庆巫山公司
124877 | 10kV金科3-2-3号变压器 | 黄 | 418.5722 | 重庆巫山公司
124878 | 10kV金科3-2-2号变压器 | 黄 | 414.3505 | 重庆巫山公司
124879 | 10kV金科3-2-1号变压器 | 黄 | 414.7371 | 重庆巫山公司
124880 | 10kV金科3-1-2号变压器 | 黄 | 413.4845 | 重庆巫山公司
124881 | 10kV金科3-1-1号变压器 | 黄 | 411.9845 | 重庆巫山公司
124882 | 10kV远和.君临江山1号公配室1-2变压器 | 绿 | 506.5567 | 重庆巫山公司
124883 | 10kV远和.君临江山1号公配室1-1变压器 | 绿 | 505.1546 | 重庆巫山公司
124884 | 10kV绿高线魔芋精粉厂变压器 | 绿 | 526.9485 | 重庆巫山公司
124885 | 10kV绿高线高级中学14#配变 | 绿 | 436.8495 | 重庆巫山公司
124886 | 10kV绿高线西堰塘#9柱上变 | 绿 | 374.2598 | 重庆巫山公司
124887 | 10kV绿高线西堰塘#10箱变配电变压器 | 绿 | 338.5402 | 重庆巫山公司
124888 | 10kV绿高线绿豆包8#柱上变 | 绿 | 351.5588 | 重庆巫山公司
124889 | 10kV绿高线绿豆包#7柱上变 | 绿 | 358.8206 | 重庆巫山公司
124890 | 10kV绿高线粮油13#柱上变 | 绿 | 362.4124 | 重庆巫山公司
124891 | 10kV绿高线粮库宿舍11#柱上变 | 绿 | 450.2268 | 重庆巫山公司
124892 | 10kV绿高线水井湾10#柱上变 | 绿 | 401.8866 | 重庆巫山公司
124893 | 10kV绿高线水井湾#6箱变配电变压器 | 绿 | 559.4845 | 重庆巫山公司
124894 | 10kV绿高线民政4#柱上变 | 绿 | 216.4433 | 重庆巫山公司
124895 | 10kV绿高线松林5#柱上变 | 绿 | 579.4845 | 重庆巫山公司
124896 | 10kV绿高线松林22号变压器 | 绿 | 517.8144 | 重庆巫山公司
124897 | 10kV绿高线廖开虎配电变压器 | 绿 | 210.0351 | 重庆巫山公司
124898 | 10kV绿高线华建畔山广场1号配电室1号配电变压器 | 绿 | 658.6186 | 重庆巫山公司
124899 | 10kV绿高线二坪子3号变压器 | 绿 | 544.3711 | 重庆巫山公司
124900 | 10kV绿高线二坪子2号变压器 | 绿 | 563.2577 | 重庆巫山公司
124901 | 10kV绿高线二坪子#1柱上变 | 绿 | 371.6495 | 重庆巫山公司
124902 | 10kV绿西I线西民支线西坪9#柱上变 | 绿 | 553.1876 | 重庆巫山公司
124903 | 10kV绿西I线西教支线西坪9#柱上变 | 绿 | 325.4742 | 重庆巫山公司
124904 | 10kV绿西I线西教支线秀峰宿舍11#变台 | 绿 | 323.4825 | 重庆巫山公司
124905 | 10kV绿西I线西教支线烟厂宿舍4#柱上变 | 绿 | 338.0371 | 重庆巫山公司
124906 | 10kV绿西I线西教支线水泥宿舍5#柱上变 | 绿 | 343.8763 | 重庆巫山公司
124907 | 10kV绿西I线西教支线暮云公园3#柱上变 | 绿 | 330.2474 | 重庆巫山公司
124908 | 10kV绿西I线西教支线幼儿园外12号箱变配电变压器 | 绿 | 340.2887 | 重庆巫山公司
124909 | 10kV绿西I线西教支线巫师宿舍10#变台 | 绿 | 330.4412 | 重庆巫山公司
124910 | 10kV绿西I线西教支线上西坪7#柱上变 | 绿 | 356.8454 | 重庆巫山公司
124911 | 10kV绿西I线西教支线上西坪6#变台 | 绿 | 355.7990 | 重庆巫山公司
124912 | 10kV绿西I线西教支线27#柱上变 | 绿 | 31.9005 | 重庆巫山公司
124913 | 10kV绿西I线西坪小区1#柱上变 | 绿 | 359.3814 | 重庆巫山公司
124914 | 10kV绿西I线电梯房14#变台 | 绿 | 344.8082 | 重庆巫山公司
124915 | 10kV绿西I线淀粉电梯13#变台 | 绿 | 348.5979 | 重庆巫山公司
124916 | 10kV绿西I线水泥宿舍2#变台 | 绿 | 341.7856 | 重庆巫山公司
124917 | 10kV绿西I线教阳分支线阳光水岸3#变台 | 绿 | 826.0722 | 重庆巫山公司
124918 | 10kV绿西I线教阳分支线阳光水岸2#变台 | 绿 | 680.1753 | 重庆巫山公司
124919 | 10kV绿西I线教阳分支线阳光水岸1#变台 | 绿 | 837.9175 | 重庆巫山公司
124920 | 10kV绿西I线巫峡供电所箱变间隔配电变压器 | 绿 | 206.4247 | 重庆巫山公司
124921 | 10kV绿西II线西转盘充电桩变压器 | 绿 | 659.5052 | 重庆巫山公司
124922 | 10kV绿西II线水厂#7箱变 | 绿 | 538.1237 | 重庆巫山公司
124923 | 10kV绿西II线三峡航运变压器 | 绿 | 523.8969 | 重庆巫山公司
124924 | 10kV绿广I线迎宾馆14#柱上变 | 绿 | 379.3402 | 重庆巫山公司
124925 | 10kV绿广I线组织部#6箱变 | 绿 | 538.7381 | 重庆巫山公司
124926 | 10kV绿广I线移民广场18#柱上变 | 绿 | 814.5567 | 重庆巫山公司
124927 | 10kV绿广I线移民局13#变台 | 绿 | 331.2742 | 重庆巫山公司
124928 | 10kV绿广I线报社配变 | 绿 | 338.4948 | 重庆巫山公司
124929 | 10kV绿广I线大湾1号变压器 | 绿 | 659.0103 | 重庆巫山公司
124930 | 10kV绿广I线县府宿舍10#柱上变 | 绿 | 539.0351 | 重庆巫山公司
124931 | 10kV绿广I线中心市场1号配电室1号配电变压器 | 绿 | 431.2866 | 重庆巫山公司
124932 | 10kV绿广I线一派所12#柱上变 | 绿 | 779.7938 | 重庆巫山公司
124933 | 10kV绿广II线邮政26号箱变配电变压器 | 绿 | 332.0619 | 重庆巫山公司
124934 | 10kV绿广II线美村装饰12#变台 | 绿 | 325.6845 | 重庆巫山公司
124935 | 10kV绿广II线神女宿舍11#变台 | 绿 | 676.1237 | 重庆巫山公司
124936 | 10kV绿广II线石油公司14#柱上变 | 绿 | 409.5052 | 重庆巫山公司
124937 | 10kV绿广II线电信27号箱变配电变压器 | 绿 | 529.1340 | 重庆巫山公司
124938 | 10kV绿广II线油脂公司25#配变 | 绿 | 363.0144 | 重庆巫山公司
124939 | 10kV绿广II线水利局19#变台 | 绿 | 374.4082 | 重庆巫山公司
124940 | 10kV绿广II线政协宿舍#10配变 | 绿 | 556.8041 | 重庆巫山公司
124941 | 10kV绿广II线建委宿舍7#柱上变 | 绿 | 326.7299 | 重庆巫山公司
124942 | 10kV绿广II线广中支线中医院42号公变间隔配电变压器 | 绿 | 522.4948 | 重庆巫山公司
124943 | 10kV绿广II线巫峡镇生活区3#柱上变 | 绿 | 359.0680 | 重庆巫山公司
124944 | 10kV绿广II线国土局1号配电室1号变压器 | 绿 | 453.9134 | 重庆巫山公司
124945 | 10kV绿广II线发改委2号箱变间隔配电变压器 | 绿 | 508.2062 | 重庆巫山公司
124946 | 10kV绿广II线发改委1号变压器 | 绿 | 513.8144 | 重庆巫山公司
124947 | 10kV绿广II线供电公司22#柱上变 | 绿 | 370.4536 | 重庆巫山公司
124948 | 10kV绿广II线中国人民银行变压器 | 绿 | 277.7216 | 重庆巫山公司
124949 | 10kV绿工线苟家小区8号柱上变 | 绿 | 343.2113 | 重庆巫山公司
124950 | 10kV绿工线苟家小区7#配电变压器 | 绿 | 537.6990 | 重庆巫山公司
124951 | 10kV绿工线苟家小区6#变台 | 绿 | 367.2948 | 重庆巫山公司
124952 | 10kV绿工线苟家小区5#柱上变 | 绿 | 323.9711 | 重庆巫山公司
124953 | 10kV绿工线苟家小区4#柱上变 | 绿 | 400.4536 | 重庆巫山公司
124954 | 10kV绿工线苟家小区3#变台 | 绿 | 351.6206 | 重庆巫山公司
124955 | 10kV绿工线苟家小区2#变台 | 绿 | 361.0845 | 重庆巫山公司
124956 | 10kV绿工线苟家小区1#变台 | 绿 | 363.4845 | 重庆巫山公司
124957 | 10kV绿工线统建房#1箱变变压器 | 绿 | 421.6247 | 重庆巫山公司
124958 | 10kV绿工线秀峰印刷厂变压器 | 绿 | 555.5381 | 重庆巫山公司
124959 | 10kV绿工线磷肥厂#6配变 | 绿 | 529.1340 | 重庆巫山公司
124960 | 10kV绿工线拘留所变压器 | 绿 | 556.5773 | 重庆巫山公司
124961 | 10kV绿工线建筑宿舍#5配变 | 绿 | 551.0103 | 重庆巫山公司
124962 | 10kV绿工线建筑宿舍#4配变 | 绿 | 551.0103 | 重庆巫山公司
124963 | 10kV绿工线农机宿舍#7配变 | 绿 | 518.8247 | 重庆巫山公司
124964 | 10kV绿工线丝厂宿舍2#柱上变 | 绿 | 336.0825 | 重庆巫山公司
124965 | 10kV绿双线红叶家园1号配电房4#配电变压器 | 绿 | 660.0165 | 重庆巫山公司
124966 | 10kV绿双线红叶家园1号配电房3#配电变压器 | 绿 | 658.2103 | 重庆巫山公司
124967 | 10kV绿净Ⅱ线教师新村#20变台 | 绿 | 338.2474 | 重庆巫山公司
124968 | 10kV绿净I线财政局15#柱上变 | 绿 | 353.2577 | 重庆巫山公司
124969 | 10kV绿净I线西堰公租40#变台 | 绿 | 354.6598 | 重庆巫山公司
124970 | 10kV绿净I线疾控中心宿舍楼柱上变 | 绿 | 0.0000 | 重庆巫山公司
124971 | 10kV绿净I线电煤局12#柱上变 | 绿 | 0.0000 | 重庆巫山公司
124972 | 10kV绿净I线水厂旁35#变台 | 绿 | 573.7320 | 重庆巫山公司
124973 | 10kV绿净I线欧街#49箱变 | 绿 | 423.5216 | 重庆巫山公司
124974 | 10kV绿净I线教委5#变台 | 绿 | 0.0000 | 重庆巫山公司
124975 | 10kV绿净I线房管所6#柱上变 | 绿 | 0.0000 | 重庆巫山公司
124976 | 10kV绿净I线平湖廉租28#变台 | 绿 | 352.5773 | 重庆巫山公司
124977 | 10kV绿净I线外贸24#箱变 | 绿 | 562.6186 | 重庆巫山公司
124978 | 10kV绿净I线地税8#柱上变 | 绿 | 344.4124 | 重庆巫山公司
124979 | 10kV绿净I线周转房9#柱上变 | 绿 | 0.0000 | 重庆巫山公司
124980 | 10kV绿净I线周转房10#柱上变 | 绿 | 0.0000 | 重庆巫山公司
124981 | 10kV绿净I线卫生所2#箱变 | 绿 | 0.0000 | 重庆巫山公司
124982 | 10kV绿净I线农业局配电房14#配电变压器 | 绿 | 0.0000 | 重庆巫山公司
124983 | 10kV绿净I线养路段46号箱变 | 绿 | 474.9485 | 重庆巫山公司
124984 | 10kV绿净I线供销社10#变台 | 绿 | 0.0000 | 重庆巫山公司
124985 | 10kV绿净I线交通局41#柱上变 | 绿 | 327.3485 | 重庆巫山公司
124986 | 10kV绿净I线五金公司1#柱上变 | 绿 | 0.0000 | 重庆巫山公司
124987 | 10kV绿净I线二郎铁塔32#变台 | 绿 | 532.0206 | 重庆巫山公司
124988 | 10kV绿净I线二派所4#柱上变 | 绿 | 0.0000 | 重庆巫山公司
124989 | 10kV绿净II线运检部柱上变 | 绿 | 202.1835 | 重庆巫山公司
124990 | 10kV绿净II线西堰塘1号变压器 | 绿 | 331.4928 | 重庆巫山公司
124991 | 10kV绿净II线法院小区5#变台 | 绿 | 334.1031 | 重庆巫山公司
124992 | 10kV绿净II线法院4#柱上变 | 绿 | 738.1031 | 重庆巫山公司
124993 | 10kV绿净II线检察院3#柱上变 | 绿 | 284.9278 | 重庆巫山公司
124994 | 10kV绿净II线文化馆18#箱变 | 绿 | 385.1134 | 重庆巫山公司
124995 | 10kV绿净II线教师新村22#变台 | 绿 | 343.8299 | 重庆巫山公司
124996 | 10kV绿净II线教师新村19#变台 | 绿 | 348.0722 | 重庆巫山公司
124997 | 10kV绿净II线建安公司1#柱上变 | 绿 | 65.3216 | 重庆巫山公司
124998 | 10kV绿净II线平湖饭店2#柱上变 | 绿 | 280.4165 | 重庆巫山公司
124999 | 10kV绿净II线供销电梯6#变台 | 绿 | 333.8763 | 重庆巫山公司
125000 | 10kV笃坪安置点2号变压器 | 黄 | 331.8515 | 重庆巫山公司
125001 | 10kV笃坪安置点1号变压器 | 黄 | 327.4351 | 重庆巫山公司
125002 | 10kV移民广场1号变压器 | 绿 | 639.4021 | 重庆巫山公司
125003 | 10kV玖雅天辰1-3号配变 | 绿 | 644.6268 | 重庆巫山公司
125004 | 10kV玖雅天辰1-2号配变 | 绿 | 650.6144 | 重庆巫山公司
125005 | 10kV玖雅天辰1-1号配变 | 绿 | 652.8165 | 重庆巫山公司
125006 | 10kV玉龙湾B区4号公配室4-4公变 | 绿 | 504.0000 | 重庆巫山公司
125007 | 10kV玉龙湾B区4号公配室4-3公变 | 绿 | 653.5340 | 重庆巫山公司
125008 | 10kV玉龙湾B区4号公配室4-2公变 | 绿 | 640.0000 | 重庆巫山公司
125009 | 10kV湖平支线三八旅社#50箱变 | 绿 | 449.5010 | 重庆巫山公司
125010 | 10kV海成红叶湖畔D3-2-3变压器 | 绿 | 523.7113 | 重庆巫山公司
125011 | 10kV海成红叶湖畔D3-2-2变压器 | 绿 | 520.9485 | 重庆巫山公司
125012 | 10kV海成红叶湖畔D3-2-1变压器 | 绿 | 517.5258 | 重庆巫山公司
125013 | 10kV海成红叶湖畔D3-1-2变压器 | 绿 | 521.2990 | 重庆巫山公司
125014 | 10kV海成红叶湖畔D3-1-1变压器 | 绿 | 653.8144 | 重庆巫山公司
125015 | 10kV海成红叶湖畔D2-1-3变压器 | 绿 | 525.4227 | 重庆巫山公司
125016 | 10kV海成红叶湖畔D2-1-2变压器 | 绿 | 418.4330 | 重庆巫山公司
125017 | 10kV海成红叶湖畔D2-1-1变压器 | 绿 | 528.0825 | 重庆巫山公司
125018 | 10kV海成红叶湖畔B区配电房1号配变 | 绿 | 651.8268 | 重庆巫山公司
125019 | 10kV海成红叶湖畔A4-3变压器 | 绿 | 517.5464 | 重庆巫山公司
125020 | 10kV海成红叶湖畔A4-2变压器 | 绿 | 523.1959 | 重庆巫山公司
125021 | 10kV海成红叶湖畔A4-1变压器 | 绿 | 518.6804 | 重庆巫山公司
125022 | 10kV海成红叶湖畔A3-4变压器 | 绿 | 414.2268 | 重庆巫山公司
125023 | 10kV海成红叶湖畔A3-3变压器 | 绿 | 418.3247 | 重庆巫山公司
125024 | 10kV海成红叶湖畔A3-2变压器 | 绿 | 415.2320 | 重庆巫山公司
125025 | 10kV海成红叶湖畔A3-1变压器 | 绿 | 414.1186 | 重庆巫山公司
125026 | 10kV海成红叶湖畔A2-2变压器 | 绿 | 665.0144 | 重庆巫山公司
125027 | 10kV海成红叶湖畔A2-1变压器 | 绿 | 661.9464 | 重庆巫山公司
125028 | 10kV海成红叶湖畔A1-4变压器 | 绿 | 419.8711 | 重庆巫山公司
125029 | 10kV海成红叶湖畔A1-3变压器 | 绿 | 414.3660 | 重庆巫山公司
125030 | 10kV海成红叶湖畔A1-2变压器 | 绿 | 415.4794 | 重庆巫山公司
125031 | 10kV海成红叶湖畔A1-1变压器 | 绿 | 414.7216 | 重庆巫山公司
125032 | 10kV泾豆线百货公司#2配变 | 绿 | 504.0000 | 重庆巫山公司
125033 | 10kV泾豆线百货公司#1配变 | 绿 | 526.4742 | 重庆巫山公司
125034 | 10kV泾西线FM广场1-2号配电变压器 | 绿 | 691.4948 | 重庆巫山公司
125035 | 10kV泾西线FM广场1-1号配电变压器 | 绿 | 827.8866 | 重庆巫山公司
125036 | 10kV泾翠线翠屏小区1#箱变 | 绿 | 505.1093 | 重庆巫山公司
125037 | 10kV泾翠线供销社7#柱上变 | 绿 | 412.4433 | 重庆巫山公司
125038 | 10kV泾翠线东润天子湖1-1号变压器 | 黄 | 606.0000 | 重庆巫山公司
125039 | 10kV泾翠线上城电梯2号配电室2#变压器 | 绿 | 660.5361 | 重庆巫山公司
125040 | 10kV泾翠线上城电梯2号配电室1#变压器 | 绿 | 524.8082 | 重庆巫山公司
125041 | 10kV泾翠线上城电梯1号配电室2#变压器 | 绿 | 655.9588 | 重庆巫山公司
125042 | 10kV泾翠线上城电梯1号配电室1#变压器 | 绿 | 528.0619 | 重庆巫山公司
125043 | 10kV泾湖线高塘小区2#变台 | 绿 | 373.5876 | 重庆巫山公司
125044 | 10kV泾湖线高塘小区1#变台 | 绿 | 530.6969 | 重庆巫山公司
125045 | 10kV泾湖线郊办12#柱上变 | 绿 | 347.0722 | 重庆巫山公司
125046 | 10kV泾湖线财保公司7#柱上变 | 绿 | 325.0000 | 重庆巫山公司
125047 | 10kV泾湖线神女大道1号变压器 | 绿 | 324.4660 | 重庆巫山公司
125048 | 10kV泾湖线烟厂宿舍43号箱变配电变压器 | 绿 | 338.8505 | 重庆巫山公司
125049 | 10kV泾湖线烟厂宿舍42号箱变配电变压器 | 绿 | 338.1856 | 重庆巫山公司
125050 | 10kV泾湖线湖文支线文体小区3#变台 | 绿 | 601.5670 | 重庆巫山公司
125051 | 10kV泾湖线湖文支线文体小区1#变台 | 绿 | 358.6722 | 重庆巫山公司
125052 | 10kV泾湖线湖文支线文体小区#2变台 | 绿 | 353.0804 | 重庆巫山公司
125053 | 10kV泾湖线杨喜凤联建房变压器 | 绿 | 335.6990 | 重庆巫山公司
125054 | 10kV泾湖线村镇设计17+1号柱上变 | 绿 | 357.5258 | 重庆巫山公司
125055 | 10kV泾湖线村镇设计17#柱上变 | 绿 | 350.4124 | 重庆巫山公司
125056 | 10kV泾湖线技校10#柱上变 | 绿 | 405.9546 | 重庆巫山公司
125057 | 10kV泾湖线房改办#24柱上变 | 绿 | 592.1320 | 重庆巫山公司
125058 | 10kV泾湖线建行19#柱上变 | 绿 | 610.5278 | 重庆巫山公司
125059 | 10kV泾湖线平湖开关8#柱上变 | 绿 | 361.3938 | 重庆巫山公司
125060 | 10kV泾湖线平湖市场4#箱变 | 绿 | 605.4680 | 重庆巫山公司
125061 | 10kV泾湖线平旅分支线旅游局23#变台 | 绿 | 391.9897 | 重庆巫山公司
125062 | 10kV泾湖线平圣支线圣泉小区9#变台 | 绿 | 556.1237 | 重庆巫山公司
125063 | 10kV泾湖线平圣支线圣泉小区8#变台 | 绿 | 563.8557 | 重庆巫山公司
125064 | 10kV泾湖线平圣支线圣泉小区7#变台 | 绿 | 343.0763 | 重庆巫山公司
125065 | 10kV泾湖线平圣支线圣泉小区6#变台 | 绿 | 339.6289 | 重庆巫山公司
125066 | 10kV泾湖线平圣支线圣泉小区5#变台 | 绿 | 345.2165 | 重庆巫山公司
125067 | 10kV泾湖线平圣支线圣泉小区4#变台 | 绿 | 339.9381 | 重庆巫山公司
125068 | 10kV泾湖线平圣支线圣泉小区2#变台 | 绿 | 350.8247 | 重庆巫山公司
125069 | 10kV泾湖线平圣支线圣泉小区1#变台 | 绿 | 362.3505 | 重庆巫山公司
125070 | 10kV泾湖线平圣支线九码头3#柱上变 | 绿 | 219.2990 | 重庆巫山公司
125071 | 10kV泾湖线平国分支线国旅22#柱上变 | 绿 | 350.6082 | 重庆巫山公司
125072 | 10kV泾湖线大世界20#柱上变 | 绿 | 832.3216 | 重庆巫山公司
125073 | 10kV泾湖线地税6#柱上变 | 绿 | 358.7010 | 重庆巫山公司
125074 | 10kV泾湖线地税5#柱上变 | 绿 | 530.3258 | 重庆巫山公司
125075 | 10kV泾湖线圣泉小区3#变压器 | 绿 | 564.0206 | 重庆巫山公司
125076 | 10kV泾湖线名流1#箱变- | 绿 | 546.8660 | 重庆巫山公司
125077 | 10kV泾湖线县府招待所宿舍变压器 | 绿 | 259.2062 | 重庆巫山公司
125078 | 10kV泾湖线北门坡码头配变 | 绿 | 265.2495 | 重庆巫山公司
125079 | 10kV泾湖线农商行41号箱变间隔配电变压器 | 绿 | 170.7753 | 重庆巫山公司
125080 | 10kV泾湖线乱葬坟11#柱上变 | 绿 | 368.0495 | 重庆巫山公司
125081 | 10kV泾民线工业园区廉租房4号箱变间隔配电变压器 | 黄 | 422.3144 | 重庆巫山公司
125082 | 10kV泾民线工业园区廉租房3号箱变间隔配电变压器 | 黄 | 413.5670 | 重庆巫山公司
125083 | 10kV泾民线工业园区廉租房2号箱变间隔配电变压器 | 黄 | 412.4330 | 重庆巫山公司
125084 | 10kV泾民线工业园区廉租房1号箱变配电变压器 | 黄 | 414.4330 | 重庆巫山公司
125085 | 10kV泾新线计生委14#柱上变 | 绿 | 363.9299 | 重庆巫山公司
125086 | 10kV泾新线纪委8#柱上变 | 绿 | 260.3402 | 重庆巫山公司
125087 | 10kV泾新线粮食局17#配变 | 绿 | 382.7062 | 重庆巫山公司
125088 | 10kV泾新线粮油储备5#柱上变 | 绿 | 332.3866 | 重庆巫山公司
125089 | 10kV泾新线建委2号配电变压器 | 绿 | 642.8041 | 重庆巫山公司
125090 | 10kV泾新线工商联变压器 | 绿 | 587.6701 | 重庆巫山公司
125091 | 10kV泾新线供电所20# | 绿 | 439.1134 | 重庆巫山公司
125092 | 10kV泾新线人保公司9#柱上变 | 绿 | 717.6907 | 重庆巫山公司
125093 | 10kV泾平线碧水云天5#变台 | 绿 | 656.8495 | 重庆巫山公司
125094 | 10kV泾平线碧水云天4#变台 | 绿 | 659.7443 | 重庆巫山公司
125095 | 10kV泾平线碧水云天3#变台 | 绿 | 660.2680 | 重庆巫山公司
125096 | 10kV泾平线碧水云天2#变台 | 绿 | 662.3670 | 重庆巫山公司
125097 | 10kV泾平线碧水云天1#变台 | 绿 | 667.6701 | 重庆巫山公司
125098 | 10kV泾平I线山水江岸配电室2#变压器 | 绿 | 525.8351 | 重庆巫山公司
125099 | 10kV泾平I线山水江岸配电室1#变压器 | 绿 | 526.5361 | 重庆巫山公司
125100 | 10kV泾平I线圣泉小区10号配变 | 绿 | 611.7113 | 重庆巫山公司
125101 | 10kV泾平I线三江六景配电室5#变压器 | 绿 | 523.7113 | 重庆巫山公司
125102 | 10kV泾平I线三江六景配电室4#变压器 | 绿 | 517.4433 | 重庆巫山公司
125103 | 10kV泾平I线三江六景配电室3#变压器 | 绿 | 659.3237 | 重庆巫山公司
125104 | 10kV泾平I线三江六景配电室2#变压器 | 绿 | 413.9794 | 重庆巫山公司
125105 | 10kV泾平I线三江六景配电室1#变压器 | 绿 | 426.3041 | 重庆巫山公司
125106 | 10kV泾平II线碧水云天配电室9号变压器台区 | 绿 | 526.0412 | 重庆巫山公司
125107 | 10kV泾平II线碧水云天配电室7号变压器 | 绿 | 827.5629 | 重庆巫山公司
125108 | 10kV泾平II线碧水云天配电室6号变压器低压台区 | 绿 | 824.6680 | 重庆巫山公司
125109 | 10kV泾平II线碧水云天配电室12号变压器台区 | 绿 | 800.0000 | 重庆巫山公司
125110 | 10kV泾平II线碧水云天配电室10号变压器 | 绿 | 525.8144 | 重庆巫山公司
125111 | 10kV泾平II线湖丽支线丽景上城配电室4#变压器 | 绿 | 344.5443 | 重庆巫山公司
125112 | 10kV泾平II线湖丽支线丽景上城配电室3#变压器 | 绿 | 354.8536 | 重庆巫山公司
125113 | 10kV泾平II线湖丽支线丽景上城配电室2#变压器 | 绿 | 351.7361 | 重庆巫山公司
125114 | 10kV泾平II线湖丽支线丽景上城配电室1#变压器 | 绿 | 350.4330 | 重庆巫山公司
125115 | 10kV泾平II线江临天下配电室4#变压器 | 绿 | 523.8763 | 重庆巫山公司
125116 | 10kV泾平II线江临天下配电室3#变压器 | 绿 | 523.9175 | 重庆巫山公司
125117 | 10kV泾平II线江临天下配电室2#变压器 | 绿 | 550.4536 | 重庆巫山公司
125118 | 10kV泾平II线江临天下配电室1#变压器 | 绿 | 529.3814 | 重庆巫山公司
125119 | 10kV泾平II线巫山县电力调度大楼配电室2号变压器 | 绿 | 649.6495 | 重庆巫山公司
125120 | 10kV泾平II线巫山县电力调度大楼配电室1号变压器 | 绿 | 711.9175 | 重庆巫山公司
125121 | 10kV泾平II线商会大厦1号配电房1号变压器 | 绿 | 214.3753 | 重庆巫山公司
125122 | 10kV泾平II线名流国际国际3#变压器 | 绿 | 365.4227 | 重庆巫山公司
125123 | 10kV泾平II线名流国际国际2#变压器 | 绿 | 535.3196 | 重庆巫山公司
125124 | 10kV泾工线章家湾17#柱上变 | 绿 | 565.1876 | 重庆巫山公司
125125 | 10kV泾工线章家湾16#柱上变 | 绿 | 780.8577 | 重庆巫山公司
125126 | 10kV泾工线章家丝厂13#柱上变 | 绿 | 366.6186 | 重庆巫山公司
125127 | 10kV泾工线文化小区#10柱上变 | 绿 | 638.9072 | 重庆巫山公司
125128 | 10kV泾工线房管所9#配电变压器 | 绿 | 358.2639 | 重庆巫山公司
125129 | 10kV泾工线工宏支线水库#31柱上变 | 绿 | 364.7093 | 重庆巫山公司
125130 | 10kV泾工线实验小学12#柱上变 | 绿 | 226.9536 | 重庆巫山公司
125131 | 10kV泾工线宏盛大院18#柱上变 | 绿 | 349.6289 | 重庆巫山公司
125132 | 10kV泾工线发电宿舍#11柱上变 | 绿 | 337.6289 | 重庆巫山公司
125133 | 10kV泾工线医药公司14#柱上变 | 绿 | 567.7856 | 重庆巫山公司
125134 | 10kV泾工线农机宿舍15#柱上变 | 绿 | 367.7062 | 重庆巫山公司
125135 | 10kV泾工线供销20#柱上变 | 绿 | 308.4866 | 重庆巫山公司
125136 | 10kV泾工线155号变压器 | 绿 | 687.5876 | 重庆巫山公司
125137 | 10kV泾工线#29柱上变 | 绿 | 136.6237 | 重庆巫山公司
125138 | 10kV泾城南线水利局配电房36号配电变压器 | 绿 | 376.9897 | 重庆巫山公司
125139 | 10kV泾城南线巫峡镇33号柱上变压器 | 绿 | 189.0474 | 重庆巫山公司
125140 | 10kV泾园线民生公寓3#变台 | 绿 | 532.0619 | 重庆巫山公司
125141 | 10kV泾园线民生公寓2#变台 | 绿 | 533.0309 | 重庆巫山公司
125142 | 10kV泾园线民生公寓1号箱变 | 绿 | 332.5361 | 重庆巫山公司
125143 | 10kV泾商线国土外坝5#柱上变 | 绿 | 360.7010 | 重庆巫山公司
125144 | 10kV泾商线党校外坎#28箱变配电变压器 | 绿 | 533.7320 | 重庆巫山公司
125145 | 10kV泾商线保健院6# | 绿 | 560.7588 | 重庆巫山公司
125146 | 10kV泾商线人大宿舍8#柱上变 | 绿 | 388.1732 | 重庆巫山公司
125147 | 10kV泾商线中心市场16#柱上变 | 绿 | 363.7938 | 重庆巫山公司
125148 | 10kV星长线可可厂#3箱变 | 黄 | 452.2392 | 重庆巫山公司
125149 | 10kV星长支线廉租房3号箱变配电变压器 | 黄 | 416.4454 | 重庆巫山公司
125150 | 10kV星长支线廉租房2号箱变配电变压器 | 黄 | 416.0660 | 重庆巫山公司
125151 | 10kV星长支线廉租房1号箱变配电变压器 | 黄 | 411.7773 | 重庆巫山公司
125152 | 10kV易前兵柱上变压器 | 绿 | 314.2268 | 重庆巫山公司
125153 | 10kV平湖路向耀才自建房1号柱上变 | 绿 | 331.3072 | 重庆巫山公司
125154 | 10kV宁河航运变压器 | 绿 | 539.9175 | 重庆巫山公司
125155 | 10kV大昌新城1号变压器 | 黄 | 273.8062 | 重庆巫山公司
125156 | 10kV净神支线净坛小区#30箱变配电变压器 | 绿 | 557.4021 | 重庆巫山公司
125157 | 10kV农发行配电变压器 | 绿 | 200.0000 | 重庆巫山公司
125158 | 10kV克拉大都会5号配电室3号变压器 | 绿 | 645.9134 | 重庆巫山公司
125159 | 10kV克拉大都会5号配电室2号变压器 | 绿 | 417.8144 | 重庆巫山公司
125160 | 10kV克拉大都会5号配电室1号变压器 | 绿 | 416.3794 | 重庆巫山公司
125161 | 10kV克拉大都会4号配电室3号变压器 | 绿 | 560.9072 | 重庆巫山公司
125162 | 10kV克拉大都会4号配电室2号变压器 | 绿 | 504.0000 | 重庆巫山公司
125163 | 10kV克拉大都会4号配电室1号变压器 | 绿 | 504.0000 | 重庆巫山公司
125164 | 10kV克拉大都会3号配电室4号变压器 | 绿 | 418.8206 | 重庆巫山公司
125165 | 10kV克拉大都会3号配电室3号变压器 | 绿 | 418.8206 | 重庆巫山公司
125166 | 10kV克拉大都会3号配电室2号变压器 | 绿 | 417.0227 | 重庆巫山公司
125167 | 10kV克拉大都会3号配电室1号变压器 | 绿 | 416.5113 | 重庆巫山公司
125168 | 10kV克拉大都会2号配电室4号变压器 | 绿 | 666.1773 | 重庆巫山公司
125169 | 10kV克拉大都会2号配电室3号变压器 | 绿 | 400.6433 | 重庆巫山公司
125170 | 10kV克拉大都会2号配电室2号变压器 | 绿 | 666.5979 | 重庆巫山公司
125171 | 10kV克拉大都会2号配电室1号变压器 | 绿 | 666.0784 | 重庆巫山公司
125172 | 10kV克拉大都会1号配电室3号变压器 | 绿 | 670.0619 | 重庆巫山公司
125173 | 10kV克拉大都会1号配电室2号变压器 | 绿 | 669.8392 | 重庆巫山公司
125174 | 10kV克拉大都会1号配电室1号变压器 | 绿 | 668.1072 | 重庆巫山公司
125175 | 10kV云顶国际3号配电室3号变压器 | 黄 | 418.1278 | 重庆巫山公司
125176 | 10kV云顶国际3号配电室2号变压器 | 黄 | 404.9320 | 重庆巫山公司
125177 | 10kV云顶国际3号配电室1号变压器 | 黄 | 409.8969 | 重庆巫山公司
125178 | 10kV云顶国际2号配电室4号变压器 | 黄 | 515.2990 | 重庆巫山公司
125179 | 10kV云顶国际2号配电室3号变压器 | 黄 | 518.2268 | 重庆巫山公司
125180 | 10kV云顶国际2号配电室2号变压器 | 黄 | 512.7010 | 重庆巫山公司
125181 | 10kV云顶国际2号配电室1号变压器 | 黄 | 520.6804 | 重庆巫山公司
125182 | 10kV云顶国际1号配电室4号变压器 | 黄 | 510.9278 | 重庆巫山公司
125183 | 10kV云顶国际1号配电室3号变压器 | 黄 | 406.4495 | 重庆巫山公司
125184 | 10kV云顶国际1号配电室2号变压器 | 黄 | 508.2062 | 重庆巫山公司
125185 | 10kV云顶国际1号配电室1号变压器 | 黄 | 406.4825 | 重庆巫山公司
125186 | 10kV九码头岸电6号变压器 | 绿 | 504.0000 | 重庆巫山公司
125187 | 10kV九码头岸电5号变压器 | 绿 | 504.0000 | 重庆巫山公司
125188 | 10kV九码头岸电4号变压器 | 绿 | 504.0000 | 重庆巫山公司
125189 | 10kV九码头岸电3号变压器 | 绿 | 504.0000 | 重庆巫山公司
125190 | 10kV九码头岸电2号变压器 | 绿 | 509.9588 | 重庆巫山公司
125191 | 10kV九码头岸电1号变压器 | 绿 | 504.0000 | 重庆巫山公司
125192 | 10kV中昂新天地小区12-3配电房1号公变 | 绿 | 640.0000 | 重庆巫山公司
125193 | 10kV中昂新天地9-1-4号变压器 | 绿 | 405.2619 | 重庆巫山公司
125194 | 10kV中昂新天地9-1-3号变压器 | 绿 | 527.1546 | 重庆巫山公司
125195 | 10kV中昂新天地9-1-2号变压器 | 绿 | 525.2165 | 重庆巫山公司
125196 | 10kV中昂新天地9-1-1号变压器 | 绿 | 528.7010 | 重庆巫山公司
125197 | 10kV中昂新天地7-1号公配室3号配电变压器 | 绿 | 519.0928 | 重庆巫山公司
125198 | 10kV中昂新天地7-1号公配室2号配电变压器 | 绿 | 519.7113 | 重庆巫山公司
125199 | 10kV中昂新天地7-1号公配室1号配电变压器 | 绿 | 663.8763 | 重庆巫山公司
125200 | 10kV中昂新天地6-1号公配室3号配电变压器 | 绿 | 521.0103 | 重庆巫山公司
125201 | 10kV中昂新天地6-1号公配室2号配电变压器 | 绿 | 521.9588 | 重庆巫山公司
125202 | 10kV中昂新天地6-1号公配室1号配电变压器 | 绿 | 530.1649 | 重庆巫山公司
125203 | 10kV中昂5号配电室4号变压器 | 绿 | 403.2320 | 重庆巫山公司
125204 | 10kV中昂5号配电室3号变压器 | 绿 | 413.7474 | 重庆巫山公司
125205 | 10kV中昂5号配电室2号变压器 | 绿 | 400.0000 | 重庆巫山公司
125206 | 10kV中央公馆2号箱变变压器 | 绿 | 522.0000 | 重庆巫山公司
125207 | 10kV中央公馆1号箱变变压器 | 绿 | 672.8082 | 重庆巫山公司
125208 | 10kV东翠线酒厂宿舍10#柱上变 | 绿 | 570.9897 | 重庆巫山公司
125209 | 10kV东翠线运管所2#柱上变 | 绿 | 361.5258 | 重庆巫山公司
125210 | 10kV东翠线车站廉建14#变台 | 绿 | 349.8392 | 重庆巫山公司
125211 | 10kV东翠线章家湾农贸市场25号柱上变 | 绿 | 258.0124 | 重庆巫山公司
125212 | 10kV东翠线技术监督11#箱变 | 绿 | 520.5856 | 重庆巫山公司
125213 | 10kV东翠线巫中13#柱上变 | 绿 | 372.5897 | 重庆巫山公司
125214 | 10kV东翠线卫生局变压器 | 绿 | 619.3814 | 重庆巫山公司
125215 | 10kV东翠线体委下面#4柱上变 | 绿 | 452.2474 | 重庆巫山公司
125216 | 10kV东翠线体委3#柱上变 | 绿 | 646.2268 | 重庆巫山公司
125217 | 10kV东润天子湖开关室4号变压器 | 绿 | 504.4629 | 重庆巫山公司
125218 | 10kV东润天子湖开关室3号变压器 | 绿 | 518.7010 | 重庆巫山公司
125219 | 10kV东润天子湖开关室2号变压器 | 绿 | 517.5464 | 重庆巫山公司
125220 | 10kV东润天子湖开关室1号变压器 | 绿 | 529.4639 | 重庆巫山公司
125221 | 10kV东润天子湖4-2号变压器 | 绿 | 329.1082 | 重庆巫山公司
125222 | 10kV东润天子湖2号配电室2号变压器 | 绿 | 520.2062 | 重庆巫山公司
125223 | 10kV东广I线新华书店变压器 | 绿 | 553.9794 | 重庆巫山公司
125224 | 10kV东广I线巫山县行政大楼1号变压器 | 绿 | 745.1299 | 重庆巫山公司
125225 | 10kV东广II线红光大厦13#柱上变 | 绿 | 602.1649 | 重庆巫山公司
125226 | 10kV东广II线物资局17#箱变 | 绿 | 627.4144 | 重庆巫山公司
125227 | 10kV东广II线烟草公司17号箱变配电变压器 | 绿 | 530.0412 | 重庆巫山公司
125228 | 10kV东广II线林业局2号变压器 | 绿 | 654.2887 | 重庆巫山公司
125229 | 10kV东广II线林业局1号变压器 | 绿 | 744.9278 | 重庆巫山公司
125230 | 10kV东广II线国土事务所4#柱上变 | 绿 | 368.3918 | 重庆巫山公司
125231 | 10kV东广II线商贸大厦9#配变 | 绿 | 572.1856 | 重庆巫山公司
125232 | 10kV东广II线供电公司#21箱变 | 绿 | 535.9381 | 重庆巫山公司
125233 | 10kV东净I线食品公司16#箱变 | 绿 | 544.2062 | 重庆巫山公司
125234 | 10kV东净I线铁塔23#柱上变 | 绿 | 384.8495 | 重庆巫山公司
125235 | 10kV东净I线运输公司20#柱上变 | 绿 | 426.1031 | 重庆巫山公司
125236 | 10kV东净I线路桥公司34#柱上变 | 绿 | 349.2784 | 重庆巫山公司
125237 | 10kV东净I线路桥公司21#柱上变 | 绿 | 339.8742 | 重庆巫山公司
125238 | 10kV东净I线袁丹柱上变 | 绿 | 328.7990 | 重庆巫山公司
125239 | 10kV东净I线航务所9#柱上变 | 绿 | 356.4330 | 重庆巫山公司
125240 | 10kV东净I线移民局13+1号变压器 | 绿 | 507.2990 | 重庆巫山公司
125241 | 10kV东净I线碧水云天1号配电室8号配电变压器 | 绿 | 548.6186 | 重庆巫山公司
125242 | 10kV东净I线电影院18#柱上变 | 绿 | 269.9876 | 重庆巫山公司
125243 | 10kV东净I线湖平支线黄宗保21#箱变 | 绿 | 361.3361 | 重庆巫山公司
125244 | 10kV东净I线港务宿舍7#柱上变 | 绿 | 0.0000 | 重庆巫山公司
125245 | 10kV东净I线水泥厂31#柱上变 | 绿 | 285.9340 | 重庆巫山公司
125246 | 10kV东净I线桥头水泥30#柱上变 | 绿 | 263.1959 | 重庆巫山公司
125247 | 10kV东净I线张科满联建房柱上变 | 绿 | 331.0351 | 重庆巫山公司
125248 | 10kV东净I线巫溪转运5#柱上变 | 绿 | 413.7320 | 重庆巫山公司
125249 | 10kV东净I线周转房26#柱上变 | 绿 | 557.9381 | 重庆巫山公司
125250 | 10kV东净I线养路段25#柱上变 | 绿 | 530.2680 | 重庆巫山公司
125251 | 10kV东净I线人头包15#柱上变 | 绿 | 522.7629 | 重庆巫山公司
125252 | 10kV东净I线乡企局19#柱上变 | 绿 | 372.4289 | 重庆巫山公司
125253 | 10kV东净II线纪委12#柱上变 | 绿 | 168.7711 | 重庆巫山公司
125254 | 10kV东净II线档案馆14#柱上变 | 绿 | 589.4763 | 重庆巫山公司
125255 | 10kV东净II线文化局13#柱上变 | 绿 | 338.6804 | 重庆巫山公司
125256 | 10kV东净II线广播局13#柱上变 | 绿 | 340.7216 | 重庆巫山公司
125257 | 10kV东净II线工商局17#柱上变 | 绿 | 360.5526 | 重庆巫山公司
125258 | 10kV东净II线审计局16#柱上变 | 绿 | 182.6144 | 重庆巫山公司
125259 | 10kV东净II线净坛小区8#柱上变 | 绿 | 555.6371 | 重庆巫山公司
125260 | 10kV东净II线净坛小区12号柱上变 | 绿 | 547.9794 | 重庆巫山公司
125261 | 10kV东净II线农产公司#15配变 | 绿 | 551.5546 | 重庆巫山公司
125262 | 10kVFM广场2-2号配电变压器 | 绿 | 720.9814 | 重庆巫山公司
125263 | 10KV中昂新天地12-4号配电室4号变压器 | 绿 | 651.5299 | 重庆巫山公司
125264 | 10KV中昂新天地12-4号配电室3号变压器 | 绿 | 512.1031 | 重庆巫山公司
125265 | 10KV中昂新天地12-4号配电室2号变压器 | 绿 | 515.2784 | 重庆巫山公司
125266 | 10KV中昂新天地12-4号配电室1号变压器 | 绿 | 651.5546 | 重庆巫山公司
125267 | （通城）建楼3#公变 | 绿 | 161.3856 | 重庆巫溪公司
125268 | （通城）建楼2#公变 | 黄 | 308.7608 | 重庆巫溪公司
125269 | （通城）建楼1#公变 | 黄 | 148.7608 | 重庆巫溪公司
125270 | 龙门4#公变 | 绿 | 328.4990 | 重庆巫溪公司
125271 | 龙门3#公变 | 绿 | 90.2711 | 重庆巫溪公司
125272 | 龙门2#公变 | 绿 | 267.4433 | 重庆巫溪公司
125273 | 龙门1#公变 | 绿 | 289.5876 | 重庆巫溪公司
125274 | 龙花5号柱上公变 | 绿 | 85.0557 | 重庆巫溪公司
125275 | 龙花4号柱上公变 | 绿 | 54.2423 | 重庆巫溪公司
125276 | 龙花3#号柱上公变 | 绿 | 86.0526 | 重庆巫溪公司
125277 | 龙花1号柱上公变 | 绿 | 163.8021 | 重庆巫溪公司
125278 | 龙狮集中居民点公变 | 绿 | 162.5979 | 重庆巫溪公司
125279 | 龙狮5#公变 | 绿 | 87.6763 | 重庆巫溪公司
125280 | 龙狮3#公变 | 绿 | 81.7876 | 重庆巫溪公司
125281 | 龙狮2#公变 | 黄 | 64.1773 | 重庆巫溪公司
125282 | 龙狮1#公变 | 绿 | 179.8474 | 重庆巫溪公司
125283 | 龙洞4号柱上公变 | 黄 | 172.1361 | 重庆巫溪公司
125284 | 龙洞3号柱上公变 | 黄 | 24.1747 | 重庆巫溪公司
125285 | 龙洞2号柱上公变 | 黄 | 84.5959 | 重庆巫溪公司
125286 | 龙洞2#变台 | 黄 | 40.0000 | 重庆巫溪公司
125287 | 龙洞1号柱上公变 | 黄 | 46.5381 | 重庆巫溪公司
125288 | 龙洞1#变台 | 黄 | 41.4165 | 重庆巫溪公司
125289 | 龙泉9#公变 | 绿 | 46.7196 | 重庆巫溪公司
125290 | 龙泉8#公变 | 绿 | 393.6701 | 重庆巫溪公司
125291 | 龙泉7#公变 | 绿 | 82.2979 | 重庆巫溪公司
125292 | 龙泉6#公变 | 绿 | 30.7778 | 重庆巫溪公司
125293 | 龙泉5#公变 | 绿 | 93.6887 | 重庆巫溪公司
125294 | 龙泉4#公变 | 绿 | 41.2371 | 重庆巫溪公司
125295 | 龙泉3#公变 | 绿 | 46.4500 | 重庆巫溪公司
125296 | 龙泉2#公变 | 绿 | 47.2851 | 重庆巫溪公司
125297 | 龙泉10#公变 | 绿 | 33.2784 | 重庆巫溪公司
125298 | 龙泉1#公变 | 绿 | 84.2186 | 重庆巫溪公司
125299 | 龙水公变 | 绿 | 164.7979 | 重庆巫溪公司
125300 | 龙店8号柱上公变 | 绿 | 24.5031 | 重庆巫溪公司
125301 | 龙店7号柱上公变 | 绿 | 40.0887 | 重庆巫溪公司
125302 | 龙店6号柱上公变 | 绿 | 40.0907 | 重庆巫溪公司
125303 | 龙店5号柱上公变 | 绿 | 47.1381 | 重庆巫溪公司
125304 | 龙店4号柱上公变 | 绿 | 44.8402 | 重庆巫溪公司
125305 | 龙店3号柱上公变 | 绿 | 47.3423 | 重庆巫溪公司
125306 | 龙店2号柱上公变 | 绿 | 41.6732 | 重庆巫溪公司
125307 | 龙店1号柱上公变 | 绿 | 47.0423 | 重庆巫溪公司
125308 | 龙庆9#公变 | 黄 | 2.0660 | 重庆巫溪公司
125309 | 龙庆8#公变 | 黄 | 44.5299 | 重庆巫溪公司
125310 | 龙庆7#公变 | 黄 | 162.0412 | 重庆巫溪公司
125311 | 龙庆6#公变 | 黄 | 86.6021 | 重庆巫溪公司
125312 | 龙庆5#公变 | 黄 | 87.1938 | 重庆巫溪公司
125313 | 龙庆4#公变 | 黄 | 86.7082 | 重庆巫溪公司
125314 | 龙庆3#公变 | 黄 | 89.4639 | 重庆巫溪公司
125315 | 龙庆2#公变 | 黄 | 83.9670 | 重庆巫溪公司
125316 | 龙庆15#公变 | 黄 | 85.6474 | 重庆巫溪公司
125317 | 龙庆14#公变 | 黄 | 94.7433 | 重庆巫溪公司
125318 | 龙庆13#公变 | 黄 | 43.7402 | 重庆巫溪公司
125319 | 龙庆12#公变 | 黄 | 45.2742 | 重庆巫溪公司
125320 | 龙庆11#公变 | 黄 | 84.5928 | 重庆巫溪公司
125321 | 龙庆10#公变 | 黄 | 88.8237 | 重庆巫溪公司
125322 | 龙庆1#公变 | 黄 | 25.9093 | 重庆巫溪公司
125323 | 龙寨公变 | 绿 | 98.1237 | 重庆巫溪公司
125324 | 龙寨2#公变 | 绿 | 89.9928 | 重庆巫溪公司
125325 | 龙安梨树变台 | 黄 | 41.7784 | 重庆巫溪公司
125326 | 龙安新屋变台 | 黄 | 83.7423 | 重庆巫溪公司
125327 | 龙安平安2#配变 | 黄 | 175.3649 | 重庆巫溪公司
125328 | 龙安9#配变(村办公室） | 黄 | 170.7072 | 重庆巫溪公司
125329 | 龙安8#半溪口公变 | 黄 | 83.1876 | 重庆巫溪公司
125330 | 龙安5#公变 | 绿 | 47.9629 | 重庆巫溪公司
125331 | 龙安4#（中林）变台 | 黄 | 26.8289 | 重庆巫溪公司
125332 | 龙安4#公变 | 绿 | 176.1567 | 重庆巫溪公司
125333 | 龙安3#公变 | 绿 | 46.2742 | 重庆巫溪公司
125334 | 龙安2#公变 | 绿 | 181.2082 | 重庆巫溪公司
125335 | 龙安1#公变 | 绿 | 98.1856 | 重庆巫溪公司
125336 | 龙坪5#公变 | 绿 | 99.8557 | 重庆巫溪公司
125337 | 龙坪4#公变 | 绿 | 93.9454 | 重庆巫溪公司
125338 | 龙坪3#变台 | 绿 | 276.3526 | 重庆巫溪公司
125339 | 龙坪2#公变 | 绿 | 181.6680 | 重庆巫溪公司
125340 | 龙坪1#公变 | 绿 | 188.3670 | 重庆巫溪公司
125341 | 龙坡9#公变 | 黄 | 86.3711 | 重庆巫溪公司
125342 | 龙坡7#公变 | 黄 | 86.3881 | 重庆巫溪公司
125343 | 龙坡6#变台 | 黄 | 179.2835 | 重庆巫溪公司
125344 | 龙坡5号公变 | 黄 | 89.2825 | 重庆巫溪公司
125345 | 龙坡4号公变 | 黄 | 83.7505 | 重庆巫溪公司
125346 | 龙坡3号公变 | 黄 | 92.7340 | 重庆巫溪公司
125347 | 龙坡2号公变 | 黄 | 88.2144 | 重庆巫溪公司
125348 | 龙坡10#公变 | 黄 | 28.7499 | 重庆巫溪公司
125349 | 龙坡1#公变 | 黄 | 307.8763 | 重庆巫溪公司
125350 | 龙坡#8柱上变压器 | 黄 | 89.0773 | 重庆巫溪公司
125351 | 龙台公变 | 绿 | 298.4330 | 重庆巫溪公司
125352 | 龙台9号柱上公变 | 黄 | 166.1361 | 重庆巫溪公司
125353 | 龙台8号柱上公变 | 黄 | 339.0144 | 重庆巫溪公司
125354 | 龙台7号柱上公变 | 黄 | 44.8557 | 重庆巫溪公司
125355 | 龙台6号柱上公变 | 黄 | 43.4103 | 重庆巫溪公司
125356 | 龙台5号柱上公变 | 黄 | 99.9464 | 重庆巫溪公司
125357 | 龙台4号柱上公变 | 黄 | 91.8763 | 重庆巫溪公司
125358 | 龙台3号柱上公变 | 黄 | 89.4722 | 重庆巫溪公司
125359 | 龙台2号柱上公变 | 黄 | 168.6474 | 重庆巫溪公司
125360 | 龙台2号公变 | 绿 | 166.8969 | 重庆巫溪公司
125361 | 龙台1号柱上公变 | 黄 | 234.2062 | 重庆巫溪公司
125362 | 龙台10号柱上公变 | 黄 | 191.6330 | 重庆巫溪公司
125363 | 龙井8#公变 | 绿 | 87.7629 | 重庆巫溪公司
125364 | 龙井7#公变 | 绿 | 93.3608 | 重庆巫溪公司
125365 | 龙井6#公变 | 绿 | 169.7402 | 重庆巫溪公司
125366 | 龙井5#公变 | 绿 | 93.0639 | 重庆巫溪公司
125367 | 龙井4#公变 | 绿 | 46.4577 | 重庆巫溪公司
125368 | 龙井3#公变 | 绿 | 87.6732 | 重庆巫溪公司
125369 | 龙井2#公变 | 绿 | 133.4639 | 重庆巫溪公司
125370 | 龙井1#公变 | 绿 | 96.9036 | 重庆巫溪公司
125371 | 黑水河变台 | 黄 | 24.6371 | 重庆巫溪公司
125372 | 黎明村3#公变 | 绿 | 91.6753 | 重庆巫溪公司
125373 | 黎明公变 | 绿 | 91.2062 | 重庆巫溪公司
125374 | 黎明4#公变 | 绿 | 94.4649 | 重庆巫溪公司
125375 | 黎明2#公变 | 绿 | 89.0227 | 重庆巫溪公司
125376 | 黄龙4#变台 | 黄 | 47.9216 | 重庆巫溪公司
125377 | 黄龙3#变台（风洞槽） | 黄 | 45.2990 | 重庆巫溪公司
125378 | 黄龙2#变台 | 黄 | 43.1402 | 重庆巫溪公司
125379 | 黄龙1#变台 | 黄 | 95.8861 | 重庆巫溪公司
125380 | 黄阳3#公变 | 绿 | 265.6330 | 重庆巫溪公司
125381 | 黄阳2#公变 | 绿 | 90.7660 | 重庆巫溪公司
125382 | 黄阳1#公变 | 绿 | 178.3928 | 重庆巫溪公司
125383 | 黄草坪柱上公变 | 绿 | 22.1856 | 重庆巫溪公司
125384 | 黄草6号柱上公变 | 绿 | 29.4351 | 重庆巫溪公司
125385 | 黄草5号柱上公变 | 绿 | 25.9031 | 重庆巫溪公司
125386 | 黄草4号柱上公变 | 绿 | 66.4062 | 重庆巫溪公司
125387 | 黄草3号柱上公变 | 绿 | 46.0309 | 重庆巫溪公司
125388 | 黄草2号柱上公变 | 绿 | 91.3402 | 重庆巫溪公司
125389 | 黄草1号柱上公变 | 绿 | 80.0000 | 重庆巫溪公司
125390 | 黄花村3#配变 | 绿 | 32.3149 | 重庆巫溪公司
125391 | 黄花村2#配变 | 黄 | 31.0634 | 重庆巫溪公司
125392 | 黄花村1#配变 | 绿 | 84.7026 | 重庆巫溪公司
125393 | 黄花5#配变 | 绿 | 166.7794 | 重庆巫溪公司
125394 | 黄花4#配变 | 绿 | 166.7485 | 重庆巫溪公司
125395 | 黄泥移民小区柱上公变 | 绿 | 195.7031 | 重庆巫溪公司
125396 | 黄泥移民区2号柱上公变 | 绿 | 364.3629 | 重庆巫溪公司
125397 | 黄泥9号柱上公变 | 绿 | 80.7392 | 重庆巫溪公司
125398 | 黄泥8号柱上公变 | 绿 | 350.5361 | 重庆巫溪公司
125399 | 黄泥7号柱上公变 | 绿 | 88.5021 | 重庆巫溪公司
125400 | 黄泥6号柱上公变 | 绿 | 183.1897 | 重庆巫溪公司
125401 | 黄泥5号柱上公变 | 绿 | 41.1629 | 重庆巫溪公司
125402 | 黄泥4号柱上公变 | 绿 | 93.4505 | 重庆巫溪公司
125403 | 黄泥3号柱上公变 | 绿 | 198.8763 | 重庆巫溪公司
125404 | 黄泥2号柱上公变 | 绿 | 371.2165 | 重庆巫溪公司
125405 | 黄泥1号柱上公变 | 绿 | 318.1361 | 重庆巫溪公司
125406 | 黄泥12号柱上公变 | 绿 | 199.7794 | 重庆巫溪公司
125407 | 黄泥11号柱上公变 | 绿 | 200.4784 | 重庆巫溪公司
125408 | 黄泥10号柱上公变 | 绿 | 176.8680 | 重庆巫溪公司
125409 | 黄桷树3号公变 | 绿 | 515.0722 | 重庆巫溪公司
125410 | 黄桷树2号公变 | 绿 | 542.3093 | 重庆巫溪公司
125411 | 黄桷树1号公变 | 绿 | 523.5464 | 重庆巫溪公司
125412 | 黄木村2#配变 | 绿 | 45.1546 | 重庆巫溪公司
125413 | 黄木村1#配变 | 绿 | 24.4557 | 重庆巫溪公司
125414 | 黄木3#配变 | 绿 | 165.8639 | 重庆巫溪公司
125415 | 麻柳8#公变 | 绿 | 46.9711 | 重庆巫溪公司
125416 | 麻柳7#公变 | 绿 | 175.8186 | 重庆巫溪公司
125417 | 麻柳6#公变 | 绿 | 88.9660 | 重庆巫溪公司
125418 | 麻柳5号公变 | 绿 | 95.2536 | 重庆巫溪公司
125419 | 麻柳4#公变 | 绿 | 41.5423 | 重庆巫溪公司
125420 | 麻柳3#公变 | 绿 | 91.4000 | 重庆巫溪公司
125421 | 麻柳2#公变 | 绿 | 189.7959 | 重庆巫溪公司
125422 | 麻柳1#公变 | 绿 | 98.8753 | 重庆巫溪公司
125423 | 鹿鸣苑配变 | 绿 | 333.7835 | 重庆巫溪公司
125424 | 鹿池3号柱上公变 | 黄 | 34.6928 | 重庆巫溪公司
125425 | 鹿池2号柱上公变 | 绿 | 45.5299 | 重庆巫溪公司
125426 | 鹿池1号柱上公变 | 绿 | 54.1691 | 重庆巫溪公司
125427 | 鹿子桥配变 | 绿 | 380.6680 | 重庆巫溪公司
125428 | 鹅蛋3#配变 | 黄 | 44.6113 | 重庆巫溪公司
125429 | 鹅蛋2#变台 | 黄 | 163.2845 | 重庆巫溪公司
125430 | 鹅蛋1#变台 | 黄 | 85.1835 | 重庆巫溪公司
125431 | 鸳鸯8号柱上公变 | 黄 | 24.8969 | 重庆巫溪公司
125432 | 鸳鸯7号柱上公变 | 黄 | 24.3010 | 重庆巫溪公司
125433 | 鱼鳞梨树坪号柱上公变 | 黄 | 27.0433 | 重庆巫溪公司
125434 | 鱼塘村办公室#配变 | 黄 | 40.3052 | 重庆巫溪公司
125435 | 鱼塘6#文家坪变台 | 黄 | 24.7072 | 重庆巫溪公司
125436 | 鱼塘4#公变（带儿坪） | 黄 | 41.3959 | 重庆巫溪公司
125437 | 鱼塘3#变台 | 黄 | 27.3479 | 重庆巫溪公司
125438 | 鱼塘2#变台 | 黄 | 28.3036 | 重庆巫溪公司
125439 | 鱼塘1#变台 | 黄 | 63.6887 | 重庆巫溪公司
125440 | 鱼堰公变 | 绿 | 185.0309 | 重庆巫溪公司
125441 | 鱼堰3#公变 | 绿 | 43.2742 | 重庆巫溪公司
125442 | 鱼堰2#公变 | 绿 | 53.3485 | 重庆巫溪公司
125443 | 鱼堰1#公变 | 绿 | 49.7649 | 重庆巫溪公司
125444 | 鱼东村5号柱上公变 | 黄 | 99.4722 | 重庆巫溪公司
125445 | 鱼东7号柱上公变 | 黄 | 97.9443 | 重庆巫溪公司
125446 | 鱼东6号柱上公变 | 黄 | 88.5608 | 重庆巫溪公司
125447 | 鱼东4号柱上公变 | 黄 | 100.6459 | 重庆巫溪公司
125448 | 鱼东3号柱上公变 | 黄 | 392.9216 | 重庆巫溪公司
125449 | 鱼东2号柱上公变 | 黄 | 53.0624 | 重庆巫溪公司
125450 | 鱼东1号柱上公变 | 黄 | 171.0969 | 重庆巫溪公司
125451 | 高龙3#公变 | 绿 | 295.4330 | 重庆巫溪公司
125452 | 高龙2#公变柱上变压器 | 绿 | 194.1443 | 重庆巫溪公司
125453 | 高龙1#公变 | 绿 | 365.4536 | 重庆巫溪公司
125454 | 高阳公变 | 黄 | 81.5897 | 重庆巫溪公司
125455 | 高洪村2配变 | 黄 | 89.0619 | 重庆巫溪公司
125456 | 高洪村1配变 | 黄 | 170.2742 | 重庆巫溪公司
125457 | 高峰6#公变 | 绿 | 45.3474 | 重庆巫溪公司
125458 | 高峰5#公变 | 绿 | 85.6351 | 重庆巫溪公司
125459 | 高峰4#公变 | 绿 | 84.8680 | 重庆巫溪公司
125460 | 高峰3#公变 | 绿 | 161.6515 | 重庆巫溪公司
125461 | 高峰2#公变 | 绿 | 102.4381 | 重庆巫溪公司
125462 | 高峰1#公变 | 绿 | 45.4742 | 重庆巫溪公司
125463 | 高家4#公变 | 绿 | 82.4990 | 重庆巫溪公司
125464 | 高家3#公变 | 绿 | 44.3897 | 重庆巫溪公司
125465 | 高家2#公变 | 绿 | 42.9784 | 重庆巫溪公司
125466 | 高家1#公变 | 黄 | 134.6082 | 重庆巫溪公司
125467 | 高坎变台 | 黄 | 164.2763 | 重庆巫溪公司
125468 | 高坎公变 | 绿 | 59.2309 | 重庆巫溪公司
125469 | 高坎2#公变 | 绿 | 88.1526 | 重庆巫溪公司
125470 | 高坎1#公变 | 绿 | 50.5093 | 重庆巫溪公司
125471 | 骑龙9#公变 | 黄 | 57.9216 | 重庆巫溪公司
125472 | 骑龙8#公变 | 黄 | 84.5299 | 重庆巫溪公司
125473 | 骑龙7#公变 | 黄 | 50.0639 | 重庆巫溪公司
125474 | 骑龙6#公变 | 黄 | 91.0165 | 重庆巫溪公司
125475 | 骑龙5#公变 | 黄 | 88.2639 | 重庆巫溪公司
125476 | 骑龙4#公变 | 黄 | 88.3567 | 重庆巫溪公司
125477 | 骑龙3#公变 | 黄 | 95.6387 | 重庆巫溪公司
125478 | 骑龙2#公变 | 黄 | 87.0515 | 重庆巫溪公司
125479 | 骑龙12#公变 | 黄 | 85.5268 | 重庆巫溪公司
125480 | 骑龙11#公变 | 黄 | 173.0639 | 重庆巫溪公司
125481 | 骑龙10#公变 | 黄 | 85.3722 | 重庆巫溪公司
125482 | 骑龙1#公变 | 黄 | 50.8206 | 重庆巫溪公司
125483 | 马鹿变台 | 绿 | 49.2371 | 重庆巫溪公司
125484 | 马鹿2#变台 | 绿 | 41.0206 | 重庆巫溪公司
125485 | 马蹄街道5#公变 | 黄 | 276.2351 | 重庆巫溪公司
125486 | 马蹄街道4#公变 | 黄 | 204.8536 | 重庆巫溪公司
125487 | 马蹄街道3#公变 | 黄 | 90.2402 | 重庆巫溪公司
125488 | 马蹄街道2#公变 | 黄 | 234.2474 | 重庆巫溪公司
125489 | 马蹄街道1#公变 | 黄 | 187.9588 | 重庆巫溪公司
125490 | 马蹄6#公变 | 黄 | 345.9546 | 重庆巫溪公司
125491 | 马莲溪公变 | 绿 | 252.1072 | 重庆巫溪公司
125492 | 马塘村7#公变 | 黄 | 175.3093 | 重庆巫溪公司
125493 | 马塘村5#公变 | 黄 | 41.5979 | 重庆巫溪公司
125494 | 马塘村4#公变 | 黄 | 51.3258 | 重庆巫溪公司
125495 | 马塘村3#公变 | 黄 | 50.5603 | 重庆巫溪公司
125496 | 马塘村2#公变 | 黄 | 171.5253 | 重庆巫溪公司
125497 | 马塘村1#公变 | 黄 | 44.3082 | 重庆巫溪公司
125498 | 马坪5号柱上公变 | 黄 | 87.4196 | 重庆巫溪公司
125499 | 马坪4号柱上公变 | 黄 | 87.2062 | 重庆巫溪公司
125500 | 马坪3号柱上公变 | 黄 | 47.0454 | 重庆巫溪公司
125501 | 马坪2号柱上公变 | 黄 | 54.3814 | 重庆巫溪公司
125502 | 马坪1号柱上公变 | 黄 | 88.3670 | 重庆巫溪公司
125503 | 香源河口6#配变 | 黄 | 92.4825 | 重庆巫溪公司
125504 | 香树村4号柱上公变 | 黄 | 40.0464 | 重庆巫溪公司
125505 | 香树村3号柱上公变 | 黄 | 51.2526 | 重庆巫溪公司
125506 | 香树村2号柱上公变 | 黄 | 84.8402 | 重庆巫溪公司
125507 | 香树村1号柱上公变 | 黄 | 49.3593 | 重庆巫溪公司
125508 | 香树变台 | 黄 | 43.4722 | 重庆巫溪公司
125509 | 香树7号柱上公变 | 黄 | 24.2701 | 重庆巫溪公司
125510 | 香树6号柱上公变 | 黄 | 168.8866 | 重庆巫溪公司
125511 | 香树5号柱上公变 | 黄 | 55.4639 | 重庆巫溪公司
125512 | 香坪2#配变 | 黄 | 82.3165 | 重庆巫溪公司
125513 | 香元村(庙平)5#变台 | 黄 | 169.1959 | 重庆巫溪公司
125514 | 香元村(大坪)4#变台 | 黄 | 91.6742 | 重庆巫溪公司
125515 | 香元7#变台 | 黄 | 55.4639 | 重庆巫溪公司
125516 | 香元3#申台变台 | 黄 | 85.2907 | 重庆巫溪公司
125517 | 香元1#河口变台 | 黄 | 48.2887 | 重庆巫溪公司
125518 | 香元(中坪)2#变台 | 黄 | 43.9237 | 重庆巫溪公司
125519 | 飞洋华府7号公变 | 绿 | 685.4845 | 重庆巫溪公司
125520 | 飞洋华府5号公变 | 绿 | 581.6082 | 重庆巫溪公司
125521 | 飞洋华府1号公变 | 绿 | 693.7402 | 重庆巫溪公司
125522 | 飞宁御风配电变压1# | 绿 | 710.0948 | 重庆巫溪公司
125523 | 飞云山庄公变 | 绿 | 349.7113 | 重庆巫溪公司
125524 | 飞云山庄2#公变 | 绿 | 351.6289 | 重庆巫溪公司
125525 | 颜家西庄变台 | 黄 | 83.7546 | 重庆巫溪公司
125526 | 颜家河坝#配变 | 黄 | 93.3093 | 重庆巫溪公司
125527 | 颜家1#配变 | 黄 | 40.0000 | 重庆巫溪公司
125528 | 颐博园9#配变 | 绿 | 703.8845 | 重庆巫溪公司
125529 | 颐博园8#配变 | 绿 | 526.8247 | 重庆巫溪公司
125530 | 颐博园7#配变 | 绿 | 530.4742 | 重庆巫溪公司
125531 | 颐博园6#配变 | 绿 | 679.5876 | 重庆巫溪公司
125532 | 颐博园5#配变 | 绿 | 534.1443 | 重庆巫溪公司
125533 | 颐博园4#配变 | 绿 | 686.5155 | 重庆巫溪公司
125534 | 颐博园3#配变 | 绿 | 681.4680 | 重庆巫溪公司
125535 | 颐博园2#公变 | 绿 | 554.1773 | 重庆巫溪公司
125536 | 颐博园14#配变 | 绿 | 526.7216 | 重庆巫溪公司
125537 | 颐博园13#配变 | 绿 | 536.9485 | 重庆巫溪公司
125538 | 颐博园12#配变 | 绿 | 550.8660 | 重庆巫溪公司
125539 | 颐博园11#配变 | 绿 | 535.4021 | 重庆巫溪公司
125540 | 颐博园10#配变 | 绿 | 681.7897 | 重庆巫溪公司
125541 | 颐博园1#公变 | 绿 | 537.7732 | 重庆巫溪公司
125542 | 顺阳1号柱上公变 | 绿 | 105.4639 | 重庆巫溪公司
125543 | 韩家3号柱上公变 | 黄 | 29.7943 | 重庆巫溪公司
125544 | 韩家2号柱上公变 | 黄 | 84.9021 | 重庆巫溪公司
125545 | 韩家1号柱上公变 | 黄 | 173.9753 | 重庆巫溪公司
125546 | 面坊变台 | 绿 | 40.0155 | 重庆巫溪公司
125547 | 青龙7#公变 | 绿 | 33.2784 | 重庆巫溪公司
125548 | 青龙6#公变 | 绿 | 33.2784 | 重庆巫溪公司
125549 | 青龙5#公变 | 绿 | 85.5918 | 重庆巫溪公司
125550 | 青龙4#公变 | 绿 | 43.4454 | 重庆巫溪公司
125551 | 青龙3#公变 | 绿 | 98.5907 | 重庆巫溪公司
125552 | 青龙2#公变 | 绿 | 87.8433 | 重庆巫溪公司
125553 | 青龙1#公变 | 绿 | 179.7072 | 重庆巫溪公司
125554 | 青梅8#公变 | 黄 | 44.1598 | 重庆巫溪公司
125555 | 青梅7#公变 | 绿 | 85.1340 | 重庆巫溪公司
125556 | 青梅6#公变 | 黄 | 68.1577 | 重庆巫溪公司
125557 | 青梅5号公变 | 黄 | 73.1711 | 重庆巫溪公司
125558 | 青梅4号公变 | 绿 | 177.6103 | 重庆巫溪公司
125559 | 青梅3#公变 | 绿 | 96.8928 | 重庆巫溪公司
125560 | 青梅2号公变 | 黄 | 98.9959 | 重庆巫溪公司
125561 | 青梅1号公变 | 黄 | 86.2722 | 重庆巫溪公司
125562 | 青庄村变 | 绿 | 180.6598 | 重庆巫溪公司
125563 | 青庄3#公变 | 绿 | 88.5361 | 重庆巫溪公司
125564 | 青庄2#公变 | 绿 | 54.7959 | 重庆巫溪公司
125565 | 青山6#公变 | 黄 | 83.8412 | 重庆巫溪公司
125566 | 青山5#公变 | 黄 | 45.7402 | 重庆巫溪公司
125567 | 青山4#公变 | 黄 | 173.2371 | 重庆巫溪公司
125568 | 青山3#公变 | 黄 | 92.5072 | 重庆巫溪公司
125569 | 青山2#公变 | 黄 | 96.2392 | 重庆巫溪公司
125570 | 青山1#公变 | 黄 | 172.6000 | 重庆巫溪公司
125571 | 陆一变台 | 黄 | 42.0675 | 重庆巫溪公司
125572 | 阴家变台 | 黄 | 88.8165 | 重庆巫溪公司
125573 | 防预站配变 | 绿 | 84.1907 | 重庆巫溪公司
125574 | 门诊1号配变 | 绿 | 344.3464 | 重庆巫溪公司
125575 | 门洞村6#配变 | 黄 | 40.2723 | 重庆巫溪公司
125576 | 门洞村4#配变（小峡） | 黄 | 80.6263 | 重庆巫溪公司
125577 | 门洞村3#配变（五溪口） | 黄 | 236.1567 | 重庆巫溪公司
125578 | 门洞村2#配变 | 黄 | 41.6500 | 重庆巫溪公司
125579 | 门洞5#配变 | 黄 | 82.9938 | 重庆巫溪公司
125580 | 门洞1#配变 | 黄 | 164.2309 | 重庆巫溪公司
125581 | 长龙9#公变 | 绿 | 83.3186 | 重庆巫溪公司
125582 | 长龙8#公变 | 绿 | 89.0433 | 重庆巫溪公司
125583 | 长龙7#公变 | 绿 | 97.0567 | 重庆巫溪公司
125584 | 长龙6#公变 | 绿 | 89.6928 | 重庆巫溪公司
125585 | 长龙5#公变 | 绿 | 178.2165 | 重庆巫溪公司
125586 | 长龙4#公变 | 绿 | 87.7010 | 重庆巫溪公司
125587 | 长龙3#公变 | 绿 | 390.7010 | 重庆巫溪公司
125588 | 长龙2#公变 | 绿 | 94.1278 | 重庆巫溪公司
125589 | 长龙12#公变 | 绿 | 93.3979 | 重庆巫溪公司
125590 | 长龙11#变台 | 绿 | 46.4804 | 重庆巫溪公司
125591 | 长龙10#公变 | 绿 | 83.7546 | 重庆巫溪公司
125592 | 长龙1#公变 | 绿 | 98.4175 | 重庆巫溪公司
125593 | 长良3#变台（陈家湾） | 黄 | 42.4784 | 重庆巫溪公司
125594 | 长良2#杉树变台 | 黄 | 45.5340 | 重庆巫溪公司
125595 | 长红9公变 | 绿 | 83.3711 | 重庆巫溪公司
125596 | 长红8#公变 | 绿 | 84.3423 | 重庆巫溪公司
125597 | 长红7#公变 | 绿 | 168.4680 | 重庆巫溪公司
125598 | 长红6#公变 | 绿 | 262.5155 | 重庆巫溪公司
125599 | 长红5#公变 | 绿 | 104.3711 | 重庆巫溪公司
125600 | 长红4#公变 | 绿 | 84.1773 | 重庆巫溪公司
125601 | 长红3#公变 | 绿 | 44.3237 | 重庆巫溪公司
125602 | 长红2#公变 | 绿 | 94.0804 | 重庆巫溪公司
125603 | 长红1#公变 | 绿 | 88.2474 | 重庆巫溪公司
125604 | 长渡村2#公变 | 绿 | 88.8021 | 重庆巫溪公司
125605 | 长渡乡公变 | 绿 | 169.0247 | 重庆巫溪公司
125606 | 长渡乡上小井4#公变 | 绿 | 45.1959 | 重庆巫溪公司
125607 | 长渡乡4#公变 | 黄 | 159.3010 | 重庆巫溪公司
125608 | 长渡乡3#公变 | 绿 | 46.8258 | 重庆巫溪公司
125609 | 长沙村9#公变 | 黄 | 26.0000 | 重庆巫溪公司
125610 | 长沙村8#公变 | 黄 | 82.8701 | 重庆巫溪公司
125611 | 长沙村7#公变 | 绿 | 171.0969 | 重庆巫溪公司
125612 | 长沙村6#公变 | 黄 | 182.6144 | 重庆巫溪公司
125613 | 长沙村5#公变 | 黄 | 42.1918 | 重庆巫溪公司
125614 | 长沙村4#公变 | 黄 | 16.6289 | 重庆巫溪公司
125615 | 长沙村3#公变 | 黄 | 84.2742 | 重庆巫溪公司
125616 | 长沙村2#公变 | 黄 | 342.2557 | 重庆巫溪公司
125617 | 长沙村17#公变 | 黄 | 44.8928 | 重庆巫溪公司
125618 | 长沙村16#公变 | 黄 | 41.4330 | 重庆巫溪公司
125619 | 长沙村15#公变 | 黄 | 44.9423 | 重庆巫溪公司
125620 | 长沙村14#公变 | 黄 | 102.5959 | 重庆巫溪公司
125621 | 长沙村13#公变 | 黄 | 85.2485 | 重庆巫溪公司
125622 | 长沙村12#公变 | 黄 | 88.3227 | 重庆巫溪公司
125623 | 长沙村11#公变 | 绿 | 88.8330 | 重庆巫溪公司
125624 | 长沙村10#公变 | 黄 | 342.1443 | 重庆巫溪公司
125625 | 长沙村1#公变 | 黄 | 178.6186 | 重庆巫溪公司
125626 | 长槽4#公变 | 绿 | 42.2495 | 重庆巫溪公司
125627 | 长槽3#公变 | 绿 | 49.0804 | 重庆巫溪公司
125628 | 长槽2#公变 | 绿 | 46.2629 | 重庆巫溪公司
125629 | 长槽1#公变 | 绿 | 96.7505 | 重庆巫溪公司
125630 | 长桂6#公变 | 绿 | 85.8206 | 重庆巫溪公司
125631 | 长桂5号公变 | 绿 | 92.5876 | 重庆巫溪公司
125632 | 长桂4号公变 | 绿 | 95.9031 | 重庆巫溪公司
125633 | 长桂3号公变 | 绿 | 84.6825 | 重庆巫溪公司
125634 | 长桂2号公变 | 绿 | 91.2103 | 重庆巫溪公司
125635 | 长桂1#公变柱上变压器 | 黄 | 69.1165 | 重庆巫溪公司
125636 | 长岭村9#公变 | 绿 | 363.3608 | 重庆巫溪公司
125637 | 长岭村8#公变 | 绿 | 197.2062 | 重庆巫溪公司
125638 | 长岭村7#公变 | 绿 | 389.6340 | 重庆巫溪公司
125639 | 长岭村6#公变 | 绿 | 190.3505 | 重庆巫溪公司
125640 | 长岭村5#公变 | 绿 | 373.7649 | 重庆巫溪公司
125641 | 长岭村4#公变 | 绿 | 90.4041 | 重庆巫溪公司
125642 | 长岭村3#公变 | 绿 | 173.3113 | 重庆巫溪公司
125643 | 长岭村2#公变 | 绿 | 178.1485 | 重庆巫溪公司
125644 | 长岭村11#公变 | 绿 | 265.3732 | 重庆巫溪公司
125645 | 长岭村10#公变 | 绿 | 99.7155 | 重庆巫溪公司
125646 | 长岭村1#公变 | 绿 | 176.8186 | 重庆巫溪公司
125647 | 长岗3号柱上公变 | 黄 | 41.7691 | 重庆巫溪公司
125648 | 长岗2号柱上公变 | 黄 | 91.9567 | 重庆巫溪公司
125649 | 长岗1号柱上公变 | 黄 | 85.8299 | 重庆巫溪公司
125650 | 长兴6#公变 | 绿 | 82.0567 | 重庆巫溪公司
125651 | 长兴5#公变 | 绿 | 86.2258 | 重庆巫溪公司
125652 | 长兴4#公变 | 绿 | 85.6351 | 重庆巫溪公司
125653 | 长兴3#公变 | 绿 | 96.2515 | 重庆巫溪公司
125654 | 长兴2#公变 | 绿 | 82.3567 | 重庆巫溪公司
125655 | 长兴1#公变 | 绿 | 83.1546 | 重庆巫溪公司
125656 | 长丈村4号柱上公变 | 黄 | 98.6649 | 重庆巫溪公司
125657 | 长丈6号柱上公变 | 黄 | 92.6866 | 重庆巫溪公司
125658 | 长丈5号柱上公变 | 黄 | 50.2526 | 重庆巫溪公司
125659 | 长丈3号柱上公变 | 黄 | 159.1810 | 重庆巫溪公司
125660 | 长丈2号柱上公变 | 黄 | 89.4794 | 重庆巫溪公司
125661 | 长丈1号柱上公变 | 黄 | 46.6557 | 重庆巫溪公司
125662 | 镇江4#变台 | 黄 | 71.3278 | 重庆巫溪公司
125663 | 镇江3#（阳坡变台） | 黄 | 72.1918 | 重庆巫溪公司
125664 | 镇江2#街道变台 | 黄 | 88.2062 | 重庆巫溪公司
125665 | 镇江1#阴坡变台 | 黄 | 45.3979 | 重庆巫溪公司
125666 | 锦绣御府#1公变 | 绿 | 784.8412 | 重庆巫溪公司
125667 | 锣鼓2#公变 | 黄 | 40.1443 | 重庆巫溪公司
125668 | 锣鼓1#公变 | 黄 | 24.0000 | 重庆巫溪公司
125669 | 销洞2#公变 | 黄 | 86.9186 | 重庆巫溪公司
125670 | 销洞1#公变 | 黄 | 16.0124 | 重庆巫溪公司
125671 | 银洞6号柱上公变 | 黄 | 25.3649 | 重庆巫溪公司
125672 | 银洞5号柱上公变 | 黄 | 62.9691 | 重庆巫溪公司
125673 | 银洞4号柱上公变 | 黄 | 64.7052 | 重庆巫溪公司
125674 | 银洞3号柱上公变 | 黄 | 45.0660 | 重庆巫溪公司
125675 | 银洞2号柱上公变 | 黄 | 50.0206 | 重庆巫溪公司
125676 | 银洞1号柱上公变 | 黄 | 40.1794 | 重庆巫溪公司
125677 | 银水3#变台 | 绿 | 103.5794 | 重庆巫溪公司
125678 | 银水2#变台 | 黄 | 41.1196 | 重庆巫溪公司
125679 | 银水1#变台 | 绿 | 24.0278 | 重庆巫溪公司
125680 | 银峰9#公变 | 黄 | 43.5196 | 重庆巫溪公司
125681 | 银峰8#公变 | 黄 | 51.9072 | 重庆巫溪公司
125682 | 银峰7#公变 | 黄 | 90.5495 | 重庆巫溪公司
125683 | 银峰6#公变 | 黄 | 83.5010 | 重庆巫溪公司
125684 | 银峰5#公变 | 黄 | 91.4186 | 重庆巫溪公司
125685 | 银峰4#公变 | 黄 | 25.4763 | 重庆巫溪公司
125686 | 银峰3#公变 | 黄 | 75.4619 | 重庆巫溪公司
125687 | 银峰2#公变 | 黄 | 82.1526 | 重庆巫溪公司
125688 | 银峰13#公变 | 黄 | 41.8959 | 重庆巫溪公司
125689 | 银峰12#公变 | 黄 | 44.8031 | 重庆巫溪公司
125690 | 银峰11#公变 | 黄 | 86.5969 | 重庆巫溪公司
125691 | 银峰10#公变 | 黄 | 93.2649 | 重庆巫溪公司
125692 | 银峰1#公变 | 黄 | 47.1258 | 重庆巫溪公司
125693 | 铭洋小区3#公变 | 绿 | 522.9773 | 重庆巫溪公司
125694 | 铭洋小区2#公变 | 绿 | 325.2577 | 重庆巫溪公司
125695 | 铭洋小区1#公变 | 绿 | 334.0165 | 重庆巫溪公司
125696 | 铁岭4号柱上公变 | 黄 | 84.8000 | 重庆巫溪公司
125697 | 铁岭3号柱上公变 | 黄 | 80.5897 | 重庆巫溪公司
125698 | 铁岭2号柱上公变 | 黄 | 82.3629 | 重庆巫溪公司
125699 | 铁岭1号柱上公变 | 黄 | 89.0247 | 重庆巫溪公司
125700 | 钟家村柱上公变 | 黄 | 83.9309 | 重庆巫溪公司
125701 | 钟家4号柱上公变 | 黄 | 85.4000 | 重庆巫溪公司
125702 | 钟家3号柱上公变 | 黄 | 164.9423 | 重庆巫溪公司
125703 | 钟家2号柱上公变 | 黄 | 101.9742 | 重庆巫溪公司
125704 | 金鱼4#公变 | 绿 | 42.4495 | 重庆巫溪公司
125705 | 金鱼3#公变 | 绿 | 40.9108 | 重庆巫溪公司
125706 | 金鱼2#公变 | 绿 | 183.7340 | 重庆巫溪公司
125707 | 金鱼1#公变 | 绿 | 50.3361 | 重庆巫溪公司
125708 | 金顶5#公变 | 黄 | 45.2082 | 重庆巫溪公司
125709 | 金顶4#公变 | 黄 | 41.0000 | 重庆巫溪公司
125710 | 金顶3#公变 | 黄 | 43.1959 | 重庆巫溪公司
125711 | 金顶2#公变 | 黄 | 168.8825 | 重庆巫溪公司
125712 | 金顶1#公变 | 黄 | 45.7093 | 重庆巫溪公司
125713 | 金钥匙小区公变 | 绿 | 559.7526 | 重庆巫溪公司
125714 | 金穗雅苑4号配变 | 绿 | 260.5856 | 重庆巫溪公司
125715 | 金穗雅苑3号配变 | 绿 | 674.1691 | 重庆巫溪公司
125716 | 金穗雅苑2号配变 | 绿 | 549.2371 | 重庆巫溪公司
125717 | 金穗雅苑1号配变 | 绿 | 680.3794 | 重庆巫溪公司
125718 | 金盆9#公变 | 黄 | 83.5959 | 重庆巫溪公司
125719 | 金盆8#公变 | 黄 | 166.8041 | 重庆巫溪公司
125720 | 金盆7#公变 | 黄 | 189.2082 | 重庆巫溪公司
125721 | 金盆6#公变 | 黄 | 105.9948 | 重庆巫溪公司
125722 | 金盆5#公变 | 黄 | 95.8907 | 重庆巫溪公司
125723 | 金盆4#公变 | 黄 | 178.5010 | 重庆巫溪公司
125724 | 金盆3#公变 | 黄 | 266.8454 | 重庆巫溪公司
125725 | 金盆2#公变 | 黄 | 88.7959 | 重庆巫溪公司
125726 | 金盆1#公变 | 黄 | 188.7258 | 重庆巫溪公司
125727 | 金狮天井屋变台 | 黄 | 163.4454 | 重庆巫溪公司
125728 | 金狮乌龙洞变台 | 黄 | 80.5010 | 重庆巫溪公司
125729 | 金狮6#（春树坪）变台 | 黄 | 24.0000 | 重庆巫溪公司
125730 | 金狮5#变台 | 黄 | 67.7562 | 重庆巫溪公司
125731 | 金狮3#变台 | 黄 | 90.5526 | 重庆巫溪公司
125732 | 金桂村4#配变 | 绿 | 337.7278 | 重庆巫溪公司
125733 | 金桂村3#配变（七元社） | 绿 | 43.7835 | 重庆巫溪公司
125734 | 金桂村2#配变 | 绿 | 183.2412 | 重庆巫溪公司
125735 | 金桂村1#配变（樟树） | 绿 | 85.7093 | 重庆巫溪公司
125736 | 金桂6#配变 | 绿 | 80.1299 | 重庆巫溪公司
125737 | 金桂5#配变 | 绿 | 80.0247 | 重庆巫溪公司
125738 | 金家村变变台 | 黄 | 11.4969 | 重庆巫溪公司
125739 | 金家8号柱上公变 | 黄 | 166.1144 | 重庆巫溪公司
125740 | 金家7号柱上公变 | 黄 | 44.7856 | 重庆巫溪公司
125741 | 金家6号柱上公变 | 黄 | 81.0515 | 重庆巫溪公司
125742 | 金家5号柱上公变 | 黄 | 165.0351 | 重庆巫溪公司
125743 | 金家4号柱上公变 | 黄 | 83.9979 | 重庆巫溪公司
125744 | 金家3号柱上公变 | 黄 | 86.2866 | 重庆巫溪公司
125745 | 金家2号柱上公变 | 黄 | 83.4392 | 重庆巫溪公司
125746 | 金家1号柱上公变 | 黄 | 91.5010 | 重庆巫溪公司
125747 | 金坪公变 | 绿 | 43.4371 | 重庆巫溪公司
125748 | 金坪3#公变 | 绿 | 55.4639 | 重庆巫溪公司
125749 | 金坪2#公变 | 绿 | 87.2000 | 重庆巫溪公司
125750 | 金地会#1公变 | 绿 | 760.1485 | 重庆巫溪公司
125751 | 金三角配变 | 绿 | 490.3093 | 重庆巫溪公司
125752 | 野鸭子沟公变 | 绿 | 40.0144 | 重庆巫溪公司
125753 | 酒泉7号公变 | 绿 | 47.1412 | 重庆巫溪公司
125754 | 酒泉6号公变 | 绿 | 47.4557 | 重庆巫溪公司
125755 | 酒泉5号公变 | 绿 | 93.5464 | 重庆巫溪公司
125756 | 酒泉4号公变 | 绿 | 89.3464 | 重庆巫溪公司
125757 | 酒泉3号公变 | 绿 | 43.4902 | 重庆巫溪公司
125758 | 酒泉2号公变 | 绿 | 170.8866 | 重庆巫溪公司
125759 | 酒泉1号公变 | 绿 | 89.7330 | 重庆巫溪公司
125760 | 酒凤2#公变 | 黄 | 81.8371 | 重庆巫溪公司
125761 | 酒凤1#公变 | 黄 | 91.1773 | 重庆巫溪公司
125762 | 邮政箱变 | 绿 | 531.1959 | 重庆巫溪公司
125763 | 邓家村3#配变 | 黄 | 0.0000 | 重庆巫溪公司
125764 | 邓家村2#配变 | 黄 | 0.0000 | 重庆巫溪公司
125765 | 邓家村1#配变 | 黄 | 0.0000 | 重庆巫溪公司
125766 | 逸美兴悦B区公变 | 绿 | 564.5155 | 重庆巫溪公司
125767 | 逸美兴悦#9公变 | 绿 | 541.7732 | 重庆巫溪公司
125768 | 逸美兴悦#8公变 | 绿 | 439.3557 | 重庆巫溪公司
125769 | 逸美兴悦#7公变 | 绿 | 538.9278 | 重庆巫溪公司
125770 | 逸美兴悦#6公变 | 绿 | 687.9010 | 重庆巫溪公司
125771 | 逸美兴悦#5公变 | 绿 | 674.1938 | 重庆巫溪公司
125772 | 逸美兴悦#4公变 | 绿 | 684.3134 | 重庆巫溪公司
125773 | 逸美兴悦#3公变 | 绿 | 542.0206 | 重庆巫溪公司
125774 | 逸美兴悦#2公变 | 绿 | 704.8742 | 重庆巫溪公司
125775 | 逸美兴悦#1公变 | 绿 | 684.3876 | 重庆巫溪公司
125776 | 逸美兴悦#10公变 | 绿 | 535.5258 | 重庆巫溪公司
125777 | 通城集中居民点公变 | 绿 | 199.3711 | 重庆巫溪公司
125778 | 通城街道公变 | 绿 | 512.7010 | 重庆巫溪公司
125779 | 通城街道3#公变 | 绿 | 399.7814 | 重庆巫溪公司
125780 | 通城街道2#公变 | 绿 | 97.4680 | 重庆巫溪公司
125781 | 通城小学公变 | 绿 | 173.4041 | 重庆巫溪公司
125782 | 通城中学公变 | 绿 | 175.1979 | 重庆巫溪公司
125783 | 通城9#公变 | 绿 | 174.1959 | 重庆巫溪公司
125784 | 通城8#公变 | 绿 | 85.3010 | 重庆巫溪公司
125785 | 通城5#公变 | 黄 | 92.7093 | 重庆巫溪公司
125786 | 通城4#公变 | 黄 | 92.5722 | 重庆巫溪公司
125787 | 通城3#茶店公变 | 绿 | 184.8474 | 重庆巫溪公司
125788 | 通城10#公变 | 黄 | 163.1485 | 重庆巫溪公司
125789 | 通城1#公变 | 黄 | 95.0835 | 重庆巫溪公司
125790 | 逍遥广场公变 | 绿 | 1229.4021 | 重庆巫溪公司
125791 | 连平1#变台 | 黄 | 111.5856 | 重庆巫溪公司
125792 | 远大2#公变 | 绿 | 363.8186 | 重庆巫溪公司
125793 | 远大1#公变 | 绿 | 352.8577 | 重庆巫溪公司
125794 | 边贸城公变 | 绿 | 607.1340 | 重庆巫溪公司
125795 | 跃进5#公变 | 绿 | 45.7031 | 重庆巫溪公司
125796 | 跃进4#公变 | 绿 | 84.2897 | 重庆巫溪公司
125797 | 跃进3#公变 | 绿 | 87.8031 | 重庆巫溪公司
125798 | 跃进2#公变 | 绿 | 85.4649 | 重庆巫溪公司
125799 | 跃进1#公变 | 绿 | 107.5103 | 重庆巫溪公司
125800 | 赵家检察院公变 | 绿 | 131.7526 | 重庆巫溪公司
125801 | 财政箱变 | 绿 | 529.0515 | 重庆巫溪公司
125802 | 象平2#蛟龙 | 黄 | 224.1649 | 重庆巫溪公司
125803 | 象坪4#（竹林溪）变台 | 黄 | 87.0082 | 重庆巫溪公司
125804 | 象坪3#黄龙变台 | 黄 | 42.0928 | 重庆巫溪公司
125805 | 象坪1#街道变台 | 黄 | 123.0206 | 重庆巫溪公司
125806 | 谭洪公变 | 绿 | 42.1258 | 重庆巫溪公司
125807 | 谭泗2#公变 | 绿 | 88.4959 | 重庆巫溪公司
125808 | 谭泗1#公变 | 绿 | 177.6660 | 重庆巫溪公司
125809 | 谭家8#公变 | 绿 | 173.9979 | 重庆巫溪公司
125810 | 谭家7#公变 | 黄 | 94.5608 | 重庆巫溪公司
125811 | 谭家6#公变 | 黄 | 95.9247 | 重庆巫溪公司
125812 | 谭家5#公变 | 黄 | 88.0536 | 重庆巫溪公司
125813 | 谭家4#公变 | 黄 | 44.5814 | 重庆巫溪公司
125814 | 谭家3#公变 | 黄 | 265.4948 | 重庆巫溪公司
125815 | 谭家2#公变 | 黄 | 91.3443 | 重庆巫溪公司
125816 | 谭家1#公变 | 黄 | 180.8825 | 重庆巫溪公司
125817 | 谭宝山隧道3号 | 黄 | 554.6392 | 重庆巫溪公司
125818 | 谭传坝2号配变 | 绿 | 239.3732 | 重庆巫溪公司
125819 | 计生委公变 | 绿 | 278.2515 | 重庆巫溪公司
125820 | 观峰6#公变 | 绿 | 94.4557 | 重庆巫溪公司
125821 | 观峰5#公变 | 绿 | 88.6134 | 重庆巫溪公司
125822 | 观峰4#公变 | 绿 | 181.2784 | 重庆巫溪公司
125823 | 观峰3#变台 | 绿 | 88.3845 | 重庆巫溪公司
125824 | 观峰2#公变 | 绿 | 87.0701 | 重庆巫溪公司
125825 | 观峰1#公变 | 绿 | 89.7361 | 重庆巫溪公司
125826 | 西阳3号柱上公变 | 黄 | 24.2701 | 重庆巫溪公司
125827 | 西阳2号柱上公变 | 黄 | 160.0928 | 重庆巫溪公司
125828 | 西阳1号柱上公变 | 绿 | 29.4062 | 重庆巫溪公司
125829 | 西海5#公变 | 绿 | 91.1402 | 重庆巫溪公司
125830 | 西海4#公变 | 绿 | 85.6289 | 重庆巫溪公司
125831 | 西海3#公变 | 绿 | 86.2629 | 重庆巫溪公司
125832 | 西海2#公变 | 绿 | 175.8072 | 重庆巫溪公司
125833 | 西海1#公变 | 绿 | 94.1557 | 重庆巫溪公司
125834 | 西流溪2#公变 | 绿 | 160.0165 | 重庆巫溪公司
125835 | 西流溪1#公变 | 绿 | 179.2000 | 重庆巫溪公司
125836 | 西流村3#配变 | 黄 | 48.9402 | 重庆巫溪公司
125837 | 西流村2#配变（白鹿架） | 黄 | 43.2990 | 重庆巫溪公司
125838 | 西流村1#配变 | 绿 | 53.9021 | 重庆巫溪公司
125839 | 西流5#配变 | 黄 | 82.3660 | 重庆巫溪公司
125840 | 西流4#配变 | 黄 | 42.6144 | 重庆巫溪公司
125841 | 西平村6#配变 | 黄 | 83.3278 | 重庆巫溪公司
125842 | 西平5#变台 | 黄 | 44.2660 | 重庆巫溪公司
125843 | 西平2#变台 | 黄 | 45.1371 | 重庆巫溪公司
125844 | 西平1#公变 | 黄 | 45.6536 | 重庆巫溪公司
125845 | 西安村6#公变 | 黄 | 84.4639 | 重庆巫溪公司
125846 | 西安小学公变 | 黄 | 82.2392 | 重庆巫溪公司
125847 | 西安9#公变 | 黄 | 93.6021 | 重庆巫溪公司
125848 | 西安8#公变 | 黄 | 172.5134 | 重庆巫溪公司
125849 | 西安7#公变 | 黄 | 205.0062 | 重庆巫溪公司
125850 | 西安5#黄草坪公变 | 黄 | 81.0186 | 重庆巫溪公司
125851 | 西安4#公变 | 黄 | 107.3959 | 重庆巫溪公司
125852 | 西安3#公变 | 黄 | 88.3711 | 重庆巫溪公司
125853 | 西安2#公变 | 黄 | 102.2278 | 重庆巫溪公司
125854 | 西安12#公变 | 黄 | 55.4639 | 重庆巫溪公司
125855 | 西安11#公变 | 黄 | 86.7505 | 重庆巫溪公司
125856 | 西安10公变 | 黄 | 80.4052 | 重庆巫溪公司
125857 | 西安1#公变 | 黄 | 92.6515 | 重庆巫溪公司
125858 | 西城紫都#4箱变 | 绿 | 554.6392 | 重庆巫溪公司
125859 | 西城紫都#3箱变 | 绿 | 605.2165 | 重庆巫溪公司
125860 | 西城紫都#2箱变 | 绿 | 554.6392 | 重庆巫溪公司
125861 | 西城紫都#1箱变 | 绿 | 554.6392 | 重庆巫溪公司
125862 | 西坪7#变台（杨建溪） | 黄 | 24.3691 | 重庆巫溪公司
125863 | 西坪4#变台 | 黄 | 101.5629 | 重庆巫溪公司
125864 | 西坪3#变台 | 黄 | 93.7845 | 重庆巫溪公司
125865 | 西坡变台 | 黄 | 32.7093 | 重庆巫溪公司
125866 | 西坝河变台 | 黄 | 91.8763 | 重庆巫溪公司
125867 | 西云5#公变 | 黄 | 82.7629 | 重庆巫溪公司
125868 | 西云4#公变 | 黄 | 86.6515 | 重庆巫溪公司
125869 | 西云3#公变 | 黄 | 62.4423 | 重庆巫溪公司
125870 | 西云2#公变 | 黄 | 86.0541 | 重庆巫溪公司
125871 | 西云1#公变 | 黄 | 94.0804 | 重庆巫溪公司
125872 | 街心公变 | 绿 | 373.1299 | 重庆巫溪公司
125873 | 薅坪村4#配变 | 黄 | 0.0000 | 重庆巫溪公司
125874 | 薅坪村3#配变（胶山） | 黄 | 0.0000 | 重庆巫溪公司
125875 | 薅坪村2#配变 | 黄 | 0.0000 | 重庆巫溪公司
125876 | 薅坪村1#配变 | 黄 | 0.0000 | 重庆巫溪公司
125877 | 薅坪5村#配变 | 黄 | 0.0000 | 重庆巫溪公司
125878 | 董家7号柱上公变 | 黄 | 84.0948 | 重庆巫溪公司
125879 | 董家6号柱上公变 | 黄 | 87.0021 | 重庆巫溪公司
125880 | 董家5号柱上公变 | 黄 | 82.2268 | 重庆巫溪公司
125881 | 董家4号柱上公变 | 黄 | 164.1134 | 重庆巫溪公司
125882 | 董家3号柱上公变 | 黄 | 83.0959 | 重庆巫溪公司
125883 | 董家2号柱上公变 | 黄 | 95.1134 | 重庆巫溪公司
125884 | 董家1号柱上公变 | 黄 | 81.0206 | 重庆巫溪公司
125885 | 菱角海棠小区公变 | 绿 | 84.9361 | 重庆巫溪公司
125886 | 菱角居民集中点公变 | 绿 | 330.5588 | 重庆巫溪公司
125887 | 菱角6#公变 | 绿 | 87.2526 | 重庆巫溪公司
125888 | 菱角5#公变柱上变压器 | 绿 | 172.2845 | 重庆巫溪公司
125889 | 菱角4#公变 | 绿 | 84.9052 | 重庆巫溪公司
125890 | 菱角3#公变 | 绿 | 92.5031 | 重庆巫溪公司
125891 | 菱角2#公变 | 绿 | 367.3010 | 重庆巫溪公司
125892 | 菱角1#公变 | 绿 | 289.7753 | 重庆巫溪公司
125893 | 菊花村4#配变（上游社） | 绿 | 40.4103 | 重庆巫溪公司
125894 | 菊花村3#配变 | 绿 | 46.9649 | 重庆巫溪公司
125895 | 菊花村2#配变（雁鸭溪） | 绿 | 88.3474 | 重庆巫溪公司
125896 | 菊花村1#配变（桂花社） | 绿 | 44.4227 | 重庆巫溪公司
125897 | 菊花5#配变 | 绿 | 40.3031 | 重庆巫溪公司
125898 | 莲花6#公变 | 绿 | 55.4639 | 重庆巫溪公司
125899 | 莲花5#公变 | 绿 | 93.7381 | 重庆巫溪公司
125900 | 莲花4#公变 | 绿 | 82.5773 | 重庆巫溪公司
125901 | 莲花3#公变 | 黄 | 73.8515 | 重庆巫溪公司
125902 | 莲花2#公变 | 绿 | 44.3134 | 重庆巫溪公司
125903 | 莲花1#公变 | 黄 | 149.6887 | 重庆巫溪公司
125904 | 荆竹3号柱上公变 | 黄 | 24.0309 | 重庆巫溪公司
125905 | 荆竹2号柱上公变 | 黄 | 40.0247 | 重庆巫溪公司
125906 | 荆竹1号柱上公变 | 黄 | 50.3639 | 重庆巫溪公司
125907 | 茶平2#变台 | 黄 | 81.7237 | 重庆巫溪公司
125908 | 茶山9号柱上公变 | 黄 | 180.8330 | 重庆巫溪公司
125909 | 茶山8号柱上公变 | 黄 | 24.7918 | 重庆巫溪公司
125910 | 茶山6号柱上公变 | 黄 | 171.7526 | 重庆巫溪公司
125911 | 茶山5号柱上公变 | 黄 | 181.4351 | 重庆巫溪公司
125912 | 茶山4号柱上公变 | 黄 | 43.2577 | 重庆巫溪公司
125913 | 茶山3号柱上公变 | 黄 | 50.6268 | 重庆巫溪公司
125914 | 茶山2号柱上公变 | 黄 | 333.1258 | 重庆巫溪公司
125915 | 茶山1号柱上公变 | 黄 | 42.8206 | 重庆巫溪公司
125916 | 茶园3号柱上公变 | 黄 | 82.4371 | 重庆巫溪公司
125917 | 茶园2号柱上公变 | 黄 | 169.4454 | 重庆巫溪公司
125918 | 茶园1号柱上公变 | 黄 | 88.4015 | 重庆巫溪公司
125919 | 茶元变台（下堡） | 黄 | 84.2660 | 重庆巫溪公司
125920 | 茅坪变台 | 黄 | 361.9134 | 重庆巫溪公司
125921 | 茄兰5#公变 | 黄 | 84.5711 | 重庆巫溪公司
125922 | 茄兰4#公变 | 黄 | 96.7814 | 重庆巫溪公司
125923 | 茄兰3#公变 | 黄 | 334.7216 | 重庆巫溪公司
125924 | 茄兰2#公变 | 黄 | 89.7639 | 重庆巫溪公司
125925 | 茄兰1#公变 | 黄 | 87.9825 | 重庆巫溪公司
125926 | 花栗村4#配变 | 黄 | 0.0000 | 重庆巫溪公司
125927 | 花栗村1#配变 | 黄 | 0.0000 | 重庆巫溪公司
125928 | 花栗公变 | 绿 | 299.4722 | 重庆巫溪公司
125929 | 花栗6#配变 | 黄 | 0.0000 | 重庆巫溪公司
125930 | 花栗5#配变 | 黄 | 0.0000 | 重庆巫溪公司
125931 | 花栗3#配变 | 黄 | 0.0000 | 重庆巫溪公司
125932 | 花栗3#公变 | 绿 | 185.5216 | 重庆巫溪公司
125933 | 花栗2#配变 | 黄 | 0.0000 | 重庆巫溪公司
125934 | 花栗2#公变 | 绿 | 340.9732 | 重庆巫溪公司
125935 | 花台村6#(南坪）公变 | 黄 | 86.7948 | 重庆巫溪公司
125936 | 花台乡花台(街道) | 黄 | 211.1753 | 重庆巫溪公司
125937 | 花台9#公变 | 黄 | 86.8320 | 重庆巫溪公司
125938 | 花台8#公变 | 黄 | 334.9165 | 重庆巫溪公司
125939 | 花台5号公变 | 黄 | 174.5175 | 重庆巫溪公司
125940 | 花台4号公变 | 黄 | 83.3320 | 重庆巫溪公司
125941 | 花台3号公变 | 黄 | 96.3485 | 重庆巫溪公司
125942 | 花台2号公变 | 黄 | 171.2082 | 重庆巫溪公司
125943 | 花台10#配变 | 黄 | 167.2371 | 重庆巫溪公司
125944 | 花台1#配变 | 黄 | 330.7876 | 重庆巫溪公司
125945 | 脱毒箱变 | 绿 | 389.5505 | 重庆巫溪公司
125946 | 胜河村3#配变 | 绿 | 24.4144 | 重庆巫溪公司
125947 | 胜河公变 | 绿 | 107.5598 | 重庆巫溪公司
125948 | 胜河4#公变 | 绿 | 87.7381 | 重庆巫溪公司
125949 | 胜河3号公变 | 绿 | 29.2371 | 重庆巫溪公司
125950 | 胜河2#公变 | 绿 | 191.4000 | 重庆巫溪公司
125951 | 胜河1#公变 | 绿 | 89.2969 | 重庆巫溪公司
125952 | 胜利村6#配变 | 绿 | 93.4536 | 重庆巫溪公司
125953 | 胜利村5#配变 | 绿 | 44.4701 | 重庆巫溪公司
125954 | 胜利中心小学配变 | 绿 | 166.6124 | 重庆巫溪公司
125955 | 胜利8#公变 | 绿 | 183.3134 | 重庆巫溪公司
125956 | 胜利7#公变 | 绿 | 88.5196 | 重庆巫溪公司
125957 | 胜利4#公变 | 绿 | 50.0433 | 重庆巫溪公司
125958 | 胜利3#公变 | 绿 | 86.0093 | 重庆巫溪公司
125959 | 胜利2#公变 | 绿 | 212.2866 | 重庆巫溪公司
125960 | 胜利1#公变 | 绿 | 91.7113 | 重庆巫溪公司
125961 | 肖家湾公变 | 绿 | 172.8701 | 重庆巫溪公司
125962 | 聚宝9号柱上公变 | 绿 | 348.1196 | 重庆巫溪公司
125963 | 聚宝8号柱上公变 | 绿 | 353.9216 | 重庆巫溪公司
125964 | 聚宝7号柱上公变 | 绿 | 43.8619 | 重庆巫溪公司
125965 | 聚宝6号柱上公变 | 绿 | 97.3041 | 重庆巫溪公司
125966 | 聚宝5号柱上公变 | 绿 | 53.0902 | 重庆巫溪公司
125967 | 聚宝4号柱上公变 | 绿 | 90.2000 | 重庆巫溪公司
125968 | 聚宝3号柱上公变 | 绿 | 170.3361 | 重庆巫溪公司
125969 | 聚宝2号柱上公变 | 绿 | 94.8887 | 重庆巫溪公司
125970 | 聚宝1号柱上公变 | 黄 | 389.6619 | 重庆巫溪公司
125971 | 聚宝10号柱上公变 | 绿 | 188.2680 | 重庆巫溪公司
125972 | 老法院公变 | 绿 | 451.7526 | 重庆巫溪公司
125973 | 老水桥变台 | 黄 | 48.8124 | 重庆巫溪公司
125974 | 老桥5号柱上公变 | 黄 | 43.1773 | 重庆巫溪公司
125975 | 老桥4号柱上公变 | 黄 | 169.1052 | 重庆巫溪公司
125976 | 老桥3号柱上公变 | 黄 | 83.3464 | 重庆巫溪公司
125977 | 老桥2号柱上公变 | 黄 | 0.0000 | 重庆巫溪公司
125978 | 老桥1号柱上公变 | 黄 | 153.6649 | 重庆巫溪公司
125979 | 老林公变 | 绿 | 164.0918 | 重庆巫溪公司
125980 | 老林3#公变 | 绿 | 84.0113 | 重庆巫溪公司
125981 | 老林1#公变 | 绿 | 85.4062 | 重庆巫溪公司
125982 | 老巫中箱变 | 绿 | 436.7835 | 重庆巫溪公司
125983 | 老城转盘配变 | 绿 | 445.2474 | 重庆巫溪公司
125984 | 羊耳村8#公变 | 绿 | 40.6464 | 重庆巫溪公司
125985 | 羊耳村7#公变 | 绿 | 81.6361 | 重庆巫溪公司
125986 | 羊耳村6#公变 | 绿 | 94.0124 | 重庆巫溪公司
125987 | 羊耳村5#公变 | 绿 | 50.2619 | 重庆巫溪公司
125988 | 羊耳村4#公变 | 绿 | 41.4536 | 重庆巫溪公司
125989 | 羊耳村3#公变 | 黄 | 71.2577 | 重庆巫溪公司
125990 | 羊耳村2#公变 | 绿 | 100.5567 | 重庆巫溪公司
125991 | 羊耳村1#公变 | 绿 | 173.1010 | 重庆巫溪公司
125992 | 羊桥9#公变 | 绿 | 183.9010 | 重庆巫溪公司
125993 | 羊桥8#公变 | 绿 | 100.5639 | 重庆巫溪公司
125994 | 羊桥7#公变 | 绿 | 178.1423 | 重庆巫溪公司
125995 | 羊桥6#公变 | 绿 | 83.8938 | 重庆巫溪公司
125996 | 羊桥5#公变 | 绿 | 85.8299 | 重庆巫溪公司
125997 | 羊桥4#公变 | 绿 | 49.4284 | 重庆巫溪公司
125998 | 羊桥3#公变 | 绿 | 50.1031 | 重庆巫溪公司
125999 | 羊桥2#公变 | 绿 | 355.8247 | 重庆巫溪公司
126000 | 羊桥17#公变 | 绿 | 341.2474 | 重庆巫溪公司
126001 | 羊桥16#公变 | 绿 | 44.8454 | 重庆巫溪公司
126002 | 羊桥15#公变 | 绿 | 176.8990 | 重庆巫溪公司
126003 | 羊桥14#变台 | 绿 | 91.5825 | 重庆巫溪公司
126004 | 羊桥13#公变 | 绿 | 354.7381 | 重庆巫溪公司
126005 | 羊桥12#公变 | 绿 | 363.0619 | 重庆巫溪公司
126006 | 羊桥11#公变 | 绿 | 172.0247 | 重庆巫溪公司
126007 | 羊桥10#公变 | 绿 | 173.3526 | 重庆巫溪公司
126008 | 羊桥1#公变 | 绿 | 343.9629 | 重庆巫溪公司
126009 | 羊场2#公变 | 绿 | 91.7990 | 重庆巫溪公司
126010 | 羊场1#公变 | 绿 | 52.1938 | 重庆巫溪公司
126011 | 罗平变台 | 黄 | 346.4866 | 重庆巫溪公司
126012 | 绿海市场公变 | 绿 | 240.4866 | 重庆巫溪公司
126013 | 经贸小区2#公变 | 绿 | 520.8660 | 重庆巫溪公司
126014 | 经贸小区1#公变 | 绿 | 529.5052 | 重庆巫溪公司
126015 | 红路街道3#公变 | 绿 | 200.8866 | 重庆巫溪公司
126016 | 红路街道2#公变 | 绿 | 94.9031 | 重庆巫溪公司
126017 | 红路街道1#公变 | 绿 | 356.9794 | 重庆巫溪公司
126018 | 红舞鞋箱变 | 绿 | 549.0722 | 重庆巫溪公司
126019 | 红火3#变台 | 黄 | 43.8536 | 重庆巫溪公司
126020 | 红池坝4#公变 | 绿 | 160.6495 | 重庆巫溪公司
126021 | 红池坝3#公变 | 绿 | 354.9608 | 重庆巫溪公司
126022 | 红池坝2#公变 | 绿 | 86.9237 | 重庆巫溪公司
126023 | 红池坝1#公变 | 绿 | 182.3918 | 重庆巫溪公司
126024 | 红岭公变 | 绿 | 85.6866 | 重庆巫溪公司
126025 | 红岭5#公变 | 绿 | 322.8247 | 重庆巫溪公司
126026 | 红岭4#公变 | 绿 | 86.6124 | 重庆巫溪公司
126027 | 红岭3#公变 | 绿 | 86.4082 | 重庆巫溪公司
126028 | 红岭2#公变 | 绿 | 85.7464 | 重庆巫溪公司
126029 | 红岭1#公变 | 绿 | 87.9918 | 重庆巫溪公司
126030 | 红岩街道公变 | 绿 | 181.8969 | 重庆巫溪公司
126031 | 红岩街道2#公变 | 绿 | 46.7052 | 重庆巫溪公司
126032 | 红岩村变 | 黄 | 10.4948 | 重庆巫溪公司
126033 | 红岩村2#公变 | 绿 | 177.2082 | 重庆巫溪公司
126034 | 红岩6#公变 | 绿 | 25.8990 | 重庆巫溪公司
126035 | 红岩5#公变 | 绿 | 179.0701 | 重庆巫溪公司
126036 | 红岩4#公变 | 绿 | 83.8598 | 重庆巫溪公司
126037 | 红岩3#公变 | 绿 | 164.5938 | 重庆巫溪公司
126038 | 红坪村变 | 绿 | 41.7242 | 重庆巫溪公司
126039 | 红坪3#公变 | 绿 | 84.9113 | 重庆巫溪公司
126040 | 红坪2#公变 | 绿 | 84.4227 | 重庆巫溪公司
126041 | 红土9#公变 | 绿 | 87.0845 | 重庆巫溪公司
126042 | 红土8#公变 | 绿 | 81.3763 | 重庆巫溪公司
126043 | 红土7#公变 | 绿 | 89.3196 | 重庆巫溪公司
126044 | 红土6#公变 | 绿 | 94.8887 | 重庆巫溪公司
126045 | 红土5#公变 | 绿 | 102.6794 | 重庆巫溪公司
126046 | 红土4#公变 | 黄 | 77.8845 | 重庆巫溪公司
126047 | 红土3#公变 | 绿 | 98.4206 | 重庆巫溪公司
126048 | 红土2#公变 | 绿 | 89.0464 | 重庆巫溪公司
126049 | 红土12#公变 | 绿 | 101.9381 | 重庆巫溪公司
126050 | 红土11#公变 | 绿 | 47.5495 | 重庆巫溪公司
126051 | 红土10#公变 | 绿 | 46.4392 | 重庆巫溪公司
126052 | 红土1#公变 | 绿 | 81.2804 | 重庆巫溪公司
126053 | 红光2#配变 | 黄 | 89.4392 | 重庆巫溪公司
126054 | 红光1#配变 | 黄 | 164.4969 | 重庆巫溪公司
126055 | 红仙8#公变 | 绿 | 49.3485 | 重庆巫溪公司
126056 | 红仙7#公变 | 绿 | 82.2577 | 重庆巫溪公司
126057 | 红仙6#公变 | 黄 | 159.9876 | 重庆巫溪公司
126058 | 红仙5#公变 | 黄 | 66.3918 | 重庆巫溪公司
126059 | 红仙4#公变 | 绿 | 43.7608 | 重庆巫溪公司
126060 | 红仙2#公变 | 绿 | 160.4825 | 重庆巫溪公司
126061 | 红仙1#公变 | 绿 | 182.6763 | 重庆巫溪公司
126062 | 紫花6#配变 | 黄 | 110.9278 | 重庆巫溪公司
126063 | 紫花5#配变 | 黄 | 46.9423 | 重庆巫溪公司
126064 | 紫花4#配变 | 黄 | 83.2320 | 重庆巫溪公司
126065 | 紫花3#配变 | 黄 | 35.2062 | 重庆巫溪公司
126066 | 紫花2#配变 | 黄 | 43.3124 | 重庆巫溪公司
126067 | 紫花1#公变 | 黄 | 42.4851 | 重庆巫溪公司
126068 | 精神病医院公变 | 绿 | 392.0619 | 重庆巫溪公司
126069 | 竹阳4#公变 | 绿 | 88.5237 | 重庆巫溪公司
126070 | 竹阳3#公变 | 绿 | 80.9773 | 重庆巫溪公司
126071 | 竹阳2#公变 | 绿 | 85.8392 | 重庆巫溪公司
126072 | 竹阳1#公变 | 绿 | 98.8598 | 重庆巫溪公司
126073 | 窑湾3号柱上公变 | 绿 | 42.6010 | 重庆巫溪公司
126074 | 窑湾2号柱上公变 | 绿 | 87.8247 | 重庆巫溪公司
126075 | 窑湾1号柱上公变 | 绿 | 172.8722 | 重庆巫溪公司
126076 | 秦坪5号公变 | 绿 | 104.9278 | 重庆巫溪公司
126077 | 秦坪4#公变 | 绿 | 81.8093 | 重庆巫溪公司
126078 | 秦坪3#公变 | 绿 | 132.2041 | 重庆巫溪公司
126079 | 秦坪2#公变 | 绿 | 83.8701 | 重庆巫溪公司
126080 | 秦坪1#公变 | 黄 | 156.1237 | 重庆巫溪公司
126081 | 福光村2#配变 | 绿 | 40.1918 | 重庆巫溪公司
126082 | 福光村1#配变 | 绿 | 25.4459 | 重庆巫溪公司
126083 | 磷肥厂公变 | 绿 | 280.2165 | 重庆巫溪公司
126084 | 碾盘村6配变 | 黄 | 85.3814 | 重庆巫溪公司
126085 | 碾盘村5配变 | 黄 | 86.7577 | 重庆巫溪公司
126086 | 碾盘村4配变 | 黄 | 135.8402 | 重庆巫溪公司
126087 | 碾盘村1配变 | 黄 | 92.0990 | 重庆巫溪公司
126088 | 碾盘8#配变 | 黄 | 84.1536 | 重庆巫溪公司
126089 | 碾盘7号柱上公变 | 黄 | 80.6371 | 重庆巫溪公司
126090 | 碾盘3#配变 | 黄 | 89.4082 | 重庆巫溪公司
126091 | 碾盘2#配变 | 黄 | 87.0670 | 重庆巫溪公司
126092 | 碧水雅苑6#公变 | 绿 | 686.4660 | 重庆巫溪公司
126093 | 碧水雅苑5#公变 | 绿 | 433.4021 | 重庆巫溪公司
126094 | 碧水雅苑4#公变 | 绿 | 420.8990 | 重庆巫溪公司
126095 | 碧水雅苑3#公变 | 绿 | 416.8402 | 重庆巫溪公司
126096 | 碧水雅苑2#公变 | 绿 | 430.7113 | 重庆巫溪公司
126097 | 碧水雅苑1#公变 | 绿 | 704.6763 | 重庆巫溪公司
126098 | 碧桂园9#公变 | 绿 | 416.7165 | 重庆巫溪公司
126099 | 碧桂园8#公变 | 绿 | 521.6907 | 重庆巫溪公司
126100 | 碧桂园7#公变 | 绿 | 411.6289 | 重庆巫溪公司
126101 | 碧桂园6#公变 | 绿 | 528.1856 | 重庆巫溪公司
126102 | 碧桂园5#公变 | 绿 | 422.7165 | 重庆巫溪公司
126103 | 碧桂园4#公变 | 绿 | 524.0619 | 重庆巫溪公司
126104 | 碧桂园3#公变 | 绿 | 529.7732 | 重庆巫溪公司
126105 | 碧桂园23号公变 | 绿 | 691.9835 | 重庆巫溪公司
126106 | 碧桂园21号公变 | 绿 | 687.8515 | 重庆巫溪公司
126107 | 碧桂园2#公变 | 绿 | 524.2887 | 重庆巫溪公司
126108 | 碧桂园19号公变 | 绿 | 542.6186 | 重庆巫溪公司
126109 | 碧桂园17号公变 | 绿 | 469.5588 | 重庆巫溪公司
126110 | 碧桂园16#公变 | 绿 | 334.4124 | 重庆巫溪公司
126111 | 碧桂园15#公变 | 绿 | 343.4804 | 重庆巫溪公司
126112 | 碧桂园14#公变 | 绿 | 348.9732 | 重庆巫溪公司
126113 | 碧桂园13#公变 | 绿 | 322.3505 | 重庆巫溪公司
126114 | 碧桂园12#公变 | 绿 | 539.1959 | 重庆巫溪公司
126115 | 碧桂园11#公变 | 绿 | 540.0825 | 重庆巫溪公司
126116 | 碧桂园10#公变 | 绿 | 422.7784 | 重庆巫溪公司
126117 | 碧桂园1#公变 | 绿 | 714.0041 | 重庆巫溪公司
126118 | 石龙集中居民点公变 | 绿 | 343.3814 | 重庆巫溪公司
126119 | 石龙中学公变 | 绿 | 345.8144 | 重庆巫溪公司
126120 | 石龙6#公变柱上变压器 | 绿 | 189.6000 | 重庆巫溪公司
126121 | 石龙5#公变 | 绿 | 176.7505 | 重庆巫溪公司
126122 | 石龙4#公变 | 绿 | 179.1175 | 重庆巫溪公司
126123 | 石龙3#公变 | 绿 | 377.4330 | 重庆巫溪公司
126124 | 石龙2#公变 | 绿 | 362.1515 | 重庆巫溪公司
126125 | 石龙1#公变 | 绿 | 177.5258 | 重庆巫溪公司
126126 | 石马7#公变 | 绿 | 89.3691 | 重庆巫溪公司
126127 | 石马6#公变 | 绿 | 86.8330 | 重庆巫溪公司
126128 | 石马5#公变 | 绿 | 92.8845 | 重庆巫溪公司
126129 | 石马4#公变 | 黄 | 65.7686 | 重庆巫溪公司
126130 | 石马3#公变 | 绿 | 51.9613 | 重庆巫溪公司
126131 | 石马2#公变 | 绿 | 85.4062 | 重庆巫溪公司
126132 | 石马1#公变 | 绿 | 91.8515 | 重庆巫溪公司
126133 | 石院支线6号柱上公变 | 黄 | 88.5093 | 重庆巫溪公司
126134 | 石院9号柱上公变 | 黄 | 87.8928 | 重庆巫溪公司
126135 | 石院8#变台 | 黄 | 83.7732 | 重庆巫溪公司
126136 | 石院7号柱上公变 | 黄 | 82.5485 | 重庆巫溪公司
126137 | 石院5号柱上公变 | 黄 | 86.4763 | 重庆巫溪公司
126138 | 石院4号柱上公变 | 黄 | 86.5443 | 重庆巫溪公司
126139 | 石院3号柱上公变 | 黄 | 174.8639 | 重庆巫溪公司
126140 | 石院2号柱上公变 | 黄 | 141.2495 | 重庆巫溪公司
126141 | 石院1号柱上公变 | 黄 | 168.8412 | 重庆巫溪公司
126142 | 石院10号柱上公变 | 黄 | 221.8557 | 重庆巫溪公司
126143 | 石门（青树）公变 | 黄 | 147.6907 | 重庆巫溪公司
126144 | 石门田家变台 | 黄 | 52.5526 | 重庆巫溪公司
126145 | 石门田家2#配变 | 黄 | 90.3299 | 重庆巫溪公司
126146 | 石门柏树变台 | 黄 | 76.4309 | 重庆巫溪公司
126147 | 石门丛树4#变台 | 黄 | 51.3876 | 重庆巫溪公司
126148 | 石罗新屋2#变台 | 黄 | 55.4639 | 重庆巫溪公司
126149 | 石罗庄子变台 | 黄 | 167.4309 | 重庆巫溪公司
126150 | 石桩9#公变 | 绿 | 94.1443 | 重庆巫溪公司
126151 | 石桩8#公变 | 黄 | 34.7144 | 重庆巫溪公司
126152 | 石桩7#公变 | 绿 | 99.9918 | 重庆巫溪公司
126153 | 石桩6#公变 | 绿 | 94.4093 | 重庆巫溪公司
126154 | 石桩5#公变 | 黄 | 49.8680 | 重庆巫溪公司
126155 | 石桩4#公变 | 绿 | 48.3670 | 重庆巫溪公司
126156 | 石桩3#公变 | 绿 | 96.9237 | 重庆巫溪公司
126157 | 石桩2#公变 | 绿 | 47.4227 | 重庆巫溪公司
126158 | 石桩15#公变 | 绿 | 110.9278 | 重庆巫溪公司
126159 | 石桩14#公变 | 黄 | 77.0392 | 重庆巫溪公司
126160 | 石桩13#公变 | 黄 | 148.5567 | 重庆巫溪公司
126161 | 石桩12#公变 | 绿 | 83.6330 | 重庆巫溪公司
126162 | 石桩11#公变 | 黄 | 74.0897 | 重庆巫溪公司
126163 | 石桩10#公变 | 绿 | 88.9897 | 重庆巫溪公司
126164 | 石桩1#公变 | 绿 | 94.4773 | 重庆巫溪公司
126165 | 石柱月亮社1#变台 | 黄 | 80.6649 | 重庆巫溪公司
126166 | 石柱岩屋坪2#变台 | 黄 | 45.5608 | 重庆巫溪公司
126167 | 石柱上湾变台 | 黄 | 40.0948 | 重庆巫溪公司
126168 | 石林8#公变 | 黄 | 14.8557 | 重庆巫溪公司
126169 | 石林7#公变 | 黄 | 88.8371 | 重庆巫溪公司
126170 | 石林6#公变 | 黄 | 86.2753 | 重庆巫溪公司
126171 | 石林5#公变 | 黄 | 173.0763 | 重庆巫溪公司
126172 | 石林4#公变 | 黄 | 83.0093 | 重庆巫溪公司
126173 | 石林3#公变 | 黄 | 86.7082 | 重庆巫溪公司
126174 | 石林2#公变 | 黄 | 77.9103 | 重庆巫溪公司
126175 | 石林1#公变 | 黄 | 165.0041 | 重庆巫溪公司
126176 | 石安公变 | 绿 | 86.9402 | 重庆巫溪公司
126177 | 石安9#公变 | 绿 | 84.8928 | 重庆巫溪公司
126178 | 石安8#公变 | 绿 | 206.1938 | 重庆巫溪公司
126179 | 石安7#公变 | 绿 | 171.5546 | 重庆巫溪公司
126180 | 石安6#公变 | 绿 | 91.0907 | 重庆巫溪公司
126181 | 石安5#公变 | 绿 | 88.0660 | 重庆巫溪公司
126182 | 石安4#公变 | 绿 | 132.2309 | 重庆巫溪公司
126183 | 石安3#公变 | 绿 | 46.7608 | 重庆巫溪公司
126184 | 石安2#公变 | 绿 | 169.2845 | 重庆巫溪公司
126185 | 石安1#公变 | 绿 | 191.5876 | 重庆巫溪公司
126186 | 石壁村4#（阳坡）配变 | 黄 | 41.5990 | 重庆巫溪公司
126187 | 石壁村3#长梁变台 | 黄 | 162.4062 | 重庆巫溪公司
126188 | 石壁1#配变 | 黄 | 44.0515 | 重庆巫溪公司
126189 | 石壁#2变台 | 黄 | 30.7897 | 重庆巫溪公司
126190 | 石坪3#配变 | 黄 | 180.2763 | 重庆巫溪公司
126191 | 石坪2#变台 | 黄 | 91.4680 | 重庆巫溪公司
126192 | 石坪1#变台 | 黄 | 83.0649 | 重庆巫溪公司
126193 | 盘龙公变 | 绿 | 183.2392 | 重庆巫溪公司
126194 | 盘龙4#公变 | 绿 | 83.5320 | 重庆巫溪公司
126195 | 盘龙3#公变 | 绿 | 45.5732 | 重庆巫溪公司
126196 | 盘龙2#公变 | 绿 | 168.8856 | 重庆巫溪公司
126197 | 盘龙1#公变 | 绿 | 89.8722 | 重庆巫溪公司
126198 | 盐泉社区4#号配变（沙坝子） | 黄 | 30.7995 | 重庆巫溪公司
126199 | 盐泉社区3#配变（黄连千） | 黄 | 16.2577 | 重庆巫溪公司
126200 | 盐泉社区2#配变 | 黄 | 85.8969 | 重庆巫溪公司
126201 | 盐泉社区1#配变 | 黄 | 41.7216 | 重庆巫溪公司
126202 | 盐泉5#配变 | 黄 | 87.0309 | 重庆巫溪公司
126203 | 盐业安置小区2#公变 | 绿 | 606.0124 | 重庆巫溪公司
126204 | 盐业安置小区1#公变 | 绿 | 560.2680 | 重庆巫溪公司
126205 | 盐业公司配变 | 绿 | 382.8577 | 重庆巫溪公司
126206 | 盐业公司小区公变 | 绿 | 216.2247 | 重庆巫溪公司
126207 | 百草5号柱上公变 | 绿 | 40.1567 | 重庆巫溪公司
126208 | 百草4号柱上公变 | 绿 | 83.7175 | 重庆巫溪公司
126209 | 百草3号柱上公变 | 绿 | 24.0557 | 重庆巫溪公司
126210 | 百草2号柱上公变 | 绿 | 179.5340 | 重庆巫溪公司
126211 | 百草1号柱上公变 | 绿 | 40.9629 | 重庆巫溪公司
126212 | 百步村柱上公变 | 黄 | 101.0680 | 重庆巫溪公司
126213 | 百步村2号柱上公变 | 黄 | 83.8505 | 重庆巫溪公司
126214 | 百步7号柱上公变 | 绿 | 95.0340 | 重庆巫溪公司
126215 | 百步6号柱上公变 | 黄 | 100.3381 | 重庆巫溪公司
126216 | 百步5号柱上公变 | 黄 | 167.5464 | 重庆巫溪公司
126217 | 百步4号柱上公变 | 黄 | 92.7021 | 重庆巫溪公司
126218 | 百步3号柱上公变 | 黄 | 192.8577 | 重庆巫溪公司
126219 | 百杏苑A区公变 | 绿 | 708.6845 | 重庆巫溪公司
126220 | 百安6#公变 | 绿 | 86.5732 | 重庆巫溪公司
126221 | 百安5#公变 | 绿 | 88.3814 | 重庆巫溪公司
126222 | 百安4#公变 | 绿 | 53.1165 | 重庆巫溪公司
126223 | 百安3#公变 | 绿 | 176.4536 | 重庆巫溪公司
126224 | 百安2#公变 | 绿 | 45.7361 | 重庆巫溪公司
126225 | 百安1#公变 | 黄 | 29.6701 | 重庆巫溪公司
126226 | 白鹿街道4#配变 | 黄 | 138.3670 | 重庆巫溪公司
126227 | 白鹿街道3#配变 | 黄 | 257.3299 | 重庆巫溪公司
126228 | 白鹿街道2#配变 | 黄 | 267.9278 | 重庆巫溪公司
126229 | 白鹿街道1#配变 | 黄 | 263.3918 | 重庆巫溪公司
126230 | 白鹿廉租房配变 | 黄 | 40.2969 | 重庆巫溪公司
126231 | 白鹿大坪村4变台 | 黄 | 175.4206 | 重庆巫溪公司
126232 | 白鹿大坪村3变台 | 黄 | 170.4969 | 重庆巫溪公司
126233 | 白鹿大坪村2变台 | 黄 | 171.8639 | 重庆巫溪公司
126234 | 白鹿大坪村1号柱上公变 | 黄 | 99.6907 | 重庆巫溪公司
126235 | 白鹅6号公变 | 绿 | 170.0515 | 重庆巫溪公司
126236 | 白鹅5号配变 | 绿 | 346.1134 | 重庆巫溪公司
126237 | 白鹅4号配变1 | 绿 | 349.0845 | 重庆巫溪公司
126238 | 白鹅3号公变 | 绿 | 89.3773 | 重庆巫溪公司
126239 | 白鹅3#公变 | 绿 | 319.0103 | 重庆巫溪公司
126240 | 白鹅2号公变 | 绿 | 85.8175 | 重庆巫溪公司
126241 | 白鹅1号公变 | 绿 | 82.7835 | 重庆巫溪公司
126242 | 白鹅1号公变(万和山庄) | 绿 | 83.7515 | 重庆巫溪公司
126243 | 白马小区2#公变 | 绿 | 420.0412 | 重庆巫溪公司
126244 | 白马变台 | 黄 | 343.9876 | 重庆巫溪公司
126245 | 白腊公变 | 绿 | 86.3402 | 重庆巫溪公司
126246 | 白腊3#公变 | 绿 | 162.4557 | 重庆巫溪公司
126247 | 白腊2号公变 | 绿 | 48.6144 | 重庆巫溪公司
126248 | 白果林场配变 | 绿 | 336.7381 | 重庆巫溪公司
126249 | 白果村7号公变 | 黄 | 48.7981 | 重庆巫溪公司
126250 | 白果村6号公变 | 黄 | 27.3000 | 重庆巫溪公司
126251 | 白果村5号公变 | 黄 | 26.7705 | 重庆巫溪公司
126252 | 白果村4号公变 | 黄 | 51.8655 | 重庆巫溪公司
126253 | 白果村3号公变 | 黄 | 53.8155 | 重庆巫溪公司
126254 | 白果村2号公变 | 黄 | 101.0619 | 重庆巫溪公司
126255 | 白果村1号公变 | 黄 | 77.6340 | 重庆巫溪公司
126256 | 白杏苑B区3#公变 | 绿 | 535.5464 | 重庆巫溪公司
126257 | 白杏苑B区2#公变 | 绿 | 529.5876 | 重庆巫溪公司
126258 | 白杏苑B区1#公变 | 绿 | 531.2577 | 重庆巫溪公司
126259 | 白新9#公变 | 绿 | 87.1505 | 重庆巫溪公司
126260 | 白新8#公变 | 绿 | 333.6577 | 重庆巫溪公司
126261 | 白新7#公变 | 绿 | 92.7485 | 重庆巫溪公司
126262 | 白新6#公变 | 绿 | 86.4361 | 重庆巫溪公司
126263 | 白新5#公变 | 绿 | 99.2742 | 重庆巫溪公司
126264 | 白新4#公变 | 绿 | 177.8948 | 重庆巫溪公司
126265 | 白新3#公变 | 绿 | 181.4433 | 重庆巫溪公司
126266 | 白新2#公变 | 绿 | 169.2660 | 重庆巫溪公司
126267 | 白新10#公变 | 绿 | 87.3392 | 重庆巫溪公司
126268 | 白新1#公变 | 绿 | 173.8928 | 重庆巫溪公司
126269 | 白庙村2号柱上公变 | 黄 | 166.0247 | 重庆巫溪公司
126270 | 白庙1号柱上公变 | 黄 | 46.1052 | 重庆巫溪公司
126271 | 白家街道3#公变 | 绿 | 367.7031 | 重庆巫溪公司
126272 | 白家街道2#公变 | 绿 | 262.5979 | 重庆巫溪公司
126273 | 白家街道1#公变 | 绿 | 194.5278 | 重庆巫溪公司
126274 | 白云8号柱上公变 | 黄 | 81.9299 | 重庆巫溪公司
126275 | 白云7号柱上公变 | 黄 | 42.1485 | 重庆巫溪公司
126276 | 白云6号柱上公变 | 黄 | 82.9361 | 重庆巫溪公司
126277 | 白云5号柱上公变 | 黄 | 55.0742 | 重庆巫溪公司
126278 | 白云4号柱上公变 | 黄 | 41.0495 | 重庆巫溪公司
126279 | 白云3号柱上公变 | 黄 | 52.8722 | 重庆巫溪公司
126280 | 白云2号柱上公变 | 黄 | 49.1113 | 重庆巫溪公司
126281 | 白云1号柱上公变 | 黄 | 42.2247 | 重庆巫溪公司
126282 | 畔溪山语3#公变 | 绿 | 336.2639 | 重庆巫溪公司
126283 | 畔溪山语2#公变 | 绿 | 526.8041 | 重庆巫溪公司
126284 | 畔溪山语1#公变 | 绿 | 530.7216 | 重庆巫溪公司
126285 | 畔山悦府4#公变 | 绿 | 525.2371 | 重庆巫溪公司
126286 | 畔山悦府3#公变 | 绿 | 524.1031 | 重庆巫溪公司
126287 | 畔山悦府2#公变 | 绿 | 524.4948 | 重庆巫溪公司
126288 | 畔山悦府1#公变 | 绿 | 531.1753 | 重庆巫溪公司
126289 | 电网_中梁变台 | 黄 | 32.8825 | 重庆巫溪公司
126290 | 电化厂公变 | 绿 | 85.5979 | 重庆巫溪公司
126291 | 电力公司#2公变 | 绿 | 432.3711 | 重庆巫溪公司
126292 | 电力公司#1公变 | 绿 | 518.1856 | 重庆巫溪公司
126293 | 电信局公变 | 绿 | 330.1526 | 重庆巫溪公司
126294 | 田茶街道1号柱上公变 | 黄 | 374.5196 | 重庆巫溪公司
126295 | 田茶街5号柱上公变 | 黄 | 83.5722 | 重庆巫溪公司
126296 | 田茶街4号柱上公变 | 黄 | 100.7959 | 重庆巫溪公司
126297 | 田茶街3号柱上公变 | 黄 | 167.9052 | 重庆巫溪公司
126298 | 田茶街2号柱上公变 | 黄 | 194.4536 | 重庆巫溪公司
126299 | 田湾4号柱上公变 | 绿 | 24.6021 | 重庆巫溪公司
126300 | 田湾3号柱上公变 | 绿 | 42.5629 | 重庆巫溪公司
126301 | 田湾2号柱上公变 | 绿 | 86.6330 | 重庆巫溪公司
126302 | 田湾1号柱上公变 | 绿 | 91.1876 | 重庆巫溪公司
126303 | 田坝村5号柱上公变 | 黄 | 40.1515 | 重庆巫溪公司
126304 | 田坝村4号柱上公变 | 黄 | 119.4144 | 重庆巫溪公司
126305 | 田坝村3号柱上公变 | 黄 | 90.0608 | 重庆巫溪公司
126306 | 田坝村2号柱上公变 | 黄 | 86.5237 | 重庆巫溪公司
126307 | 田坝村1号柱上公变 | 黄 | 97.1093 | 重庆巫溪公司
126308 | 田坝政府柱上公变 | 黄 | 174.4144 | 重庆巫溪公司
126309 | 生基村2#配变 | 绿 | 201.5773 | 重庆巫溪公司
126310 | 生基1#配变 | 绿 | 84.7567 | 重庆巫溪公司
126311 | 瓦房变台 | 黄 | 95.5567 | 重庆巫溪公司
126312 | 瓦平变台 | 黄 | 47.4742 | 重庆巫溪公司
126313 | 珠海实验小学2#公变 | 绿 | 347.4175 | 重庆巫溪公司
126314 | 珠海实验小学1#公变 | 绿 | 605.4021 | 重庆巫溪公司
126315 | 环宁村5#配变 | 黄 | 45.5686 | 重庆巫溪公司
126316 | 环宁村4#配变 | 黄 | 82.3052 | 重庆巫溪公司
126317 | 环宁村3#配变 | 黄 | 25.8495 | 重庆巫溪公司
126318 | 环宁村2#配变 | 黄 | 44.5448 | 重庆巫溪公司
126319 | 环宁村1#配变 | 黄 | 90.0907 | 重庆巫溪公司
126320 | 环宁7#公变 | 黄 | 33.2784 | 重庆巫溪公司
126321 | 环宁6#配变 | 黄 | 43.8371 | 重庆巫溪公司
126322 | 环城职中3号箱变 | 绿 | 549.3196 | 重庆巫溪公司
126323 | 环城职中2号公变 | 绿 | 348.9856 | 重庆巫溪公司
126324 | 环城职中1号公变 | 绿 | 384.9021 | 重庆巫溪公司
126325 | 环城小学公变 | 绿 | 386.5320 | 重庆巫溪公司
126326 | 环保四社公变 | 绿 | 395.5134 | 重庆巫溪公司
126327 | 环保四社3号公变 | 绿 | 421.5918 | 重庆巫溪公司
126328 | 环保四社2#公变 | 绿 | 374.2103 | 重庆巫溪公司
126329 | 环保7#公变 | 绿 | 100.7619 | 重庆巫溪公司
126330 | 环保5#公变 | 绿 | 168.6433 | 重庆巫溪公司
126331 | 环保4#公变 | 绿 | 88.2485 | 重庆巫溪公司
126332 | 环保3#公变 | 绿 | 195.4680 | 重庆巫溪公司
126333 | 环保2#公变 | 绿 | 391.5299 | 重庆巫溪公司
126334 | 环保1#公变 | 绿 | 217.3773 | 重庆巫溪公司
126335 | 玉龙小区2#公变 | 绿 | 381.8680 | 重庆巫溪公司
126336 | 玉龙2#公变 | 绿 | 169.9773 | 重庆巫溪公司
126337 | 玉龙1号公变 | 绿 | 318.2577 | 重庆巫溪公司
126338 | 玉龙1#公变 | 绿 | 91.4727 | 重庆巫溪公司
126339 | 玉皇9#公变 | 黄 | 174.6557 | 重庆巫溪公司
126340 | 玉皇8#公变 | 黄 | 84.0165 | 重庆巫溪公司
126341 | 玉皇7#公变 | 黄 | 87.1835 | 重庆巫溪公司
126342 | 玉皇6#公变 | 黄 | 338.3093 | 重庆巫溪公司
126343 | 玉皇5#变台 | 绿 | 81.9392 | 重庆巫溪公司
126344 | 玉皇5#公变 | 黄 | 334.0907 | 重庆巫溪公司
126345 | 玉皇4#配变 | 绿 | 90.0639 | 重庆巫溪公司
126346 | 玉皇4#公变 | 黄 | 92.5428 | 重庆巫溪公司
126347 | 玉皇3#变台 | 绿 | 91.5979 | 重庆巫溪公司
126348 | 玉皇3#公变 | 黄 | 94.1804 | 重庆巫溪公司
126349 | 玉皇2#变台 | 绿 | 161.4351 | 重庆巫溪公司
126350 | 玉皇2#公变 | 黄 | 169.5010 | 重庆巫溪公司
126351 | 玉皇13#公变 | 黄 | 25.7155 | 重庆巫溪公司
126352 | 玉皇12#公变 | 黄 | 336.4041 | 重庆巫溪公司
126353 | 玉皇11#公变 | 黄 | 346.4742 | 重庆巫溪公司
126354 | 玉皇10#公变 | 黄 | 174.1959 | 重庆巫溪公司
126355 | 玉皇1#配变 | 绿 | 265.1031 | 重庆巫溪公司
126356 | 玉皇1#公变 | 黄 | 95.6309 | 重庆巫溪公司
126357 | 玉田7#公变 | 绿 | 43.5093 | 重庆巫溪公司
126358 | 玉田6#公变 | 黄 | 94.0000 | 重庆巫溪公司
126359 | 玉田5#公变 | 黄 | 64.4124 | 重庆巫溪公司
126360 | 玉田4#公变 | 绿 | 89.5381 | 重庆巫溪公司
126361 | 玉田3#公变 | 绿 | 66.7711 | 重庆巫溪公司
126362 | 玉田2#公变 | 绿 | 180.6371 | 重庆巫溪公司
126363 | 玉田1#公变 | 绿 | 91.2412 | 重庆巫溪公司
126364 | 玉泉9#公变 | 绿 | 47.0021 | 重庆巫溪公司
126365 | 玉泉8#公变 | 绿 | 45.9320 | 重庆巫溪公司
126366 | 玉泉7#配变 | 绿 | 92.5134 | 重庆巫溪公司
126367 | 玉泉6#公变 | 绿 | 84.3485 | 重庆巫溪公司
126368 | 玉泉5#公变 | 绿 | 41.4392 | 重庆巫溪公司
126369 | 玉泉4#公变 | 黄 | 75.1876 | 重庆巫溪公司
126370 | 玉泉3号公变 | 绿 | 93.6371 | 重庆巫溪公司
126371 | 玉泉2#公变 | 绿 | 101.1753 | 重庆巫溪公司
126372 | 玉泉10#公变 | 绿 | 45.0629 | 重庆巫溪公司
126373 | 玉泉1#公变 | 绿 | 80.0536 | 重庆巫溪公司
126374 | 玉柱公变 | 黄 | 151.7258 | 重庆巫溪公司
126375 | 玉柱4#公变 | 绿 | 163.1732 | 重庆巫溪公司
126376 | 玉柱3#公变 | 绿 | 49.4268 | 重庆巫溪公司
126377 | 玉柱2#公变 | 绿 | 165.3155 | 重庆巫溪公司
126378 | 玉柱1#公变 | 绿 | 44.0990 | 重庆巫溪公司
126379 | 猫儿滩3#配变（廉租房） | 黄 | 421.8351 | 重庆巫溪公司
126380 | 猫儿滩2#配变（加油站） | 黄 | 166.0763 | 重庆巫溪公司
126381 | 猫儿滩1#配变 | 黄 | 169.2103 | 重庆巫溪公司
126382 | 狮龙公变 | 绿 | 90.6423 | 重庆巫溪公司
126383 | 狮龙3#公变 | 绿 | 88.5856 | 重庆巫溪公司
126384 | 狮龙2号夏家院子公变 | 绿 | 93.5423 | 重庆巫溪公司
126385 | 狮子8#公变 | 绿 | 93.7351 | 重庆巫溪公司
126386 | 狮子7#公变 | 绿 | 89.5165 | 重庆巫溪公司
126387 | 狮子6#公变 | 绿 | 171.7340 | 重庆巫溪公司
126388 | 狮子5#公变 | 绿 | 81.0701 | 重庆巫溪公司
126389 | 狮子4#公变 | 绿 | 96.7381 | 重庆巫溪公司
126390 | 狮子3#公变 | 绿 | 199.7299 | 重庆巫溪公司
126391 | 狮子2#公变 | 绿 | 208.9649 | 重庆巫溪公司
126392 | 狮子10#公变 | 绿 | 44.5371 | 重庆巫溪公司
126393 | 狮子1#公变 | 绿 | 196.9526 | 重庆巫溪公司
126394 | 物资局公变 | 绿 | 266.5979 | 重庆巫溪公司
126395 | 牛角尖配变 | 黄 | 40.2041 | 重庆巫溪公司
126396 | 燕岭集中居民点公变 | 黄 | 350.0619 | 重庆巫溪公司
126397 | 燕岭9#公变 | 黄 | 97.1093 | 重庆巫溪公司
126398 | 燕岭8#公变 | 黄 | 83.5722 | 重庆巫溪公司
126399 | 燕岭7#公变 | 黄 | 169.3031 | 重庆巫溪公司
126400 | 燕岭6#公变 | 黄 | 181.5320 | 重庆巫溪公司
126401 | 燕岭5#公变 | 黄 | 330.7165 | 重庆巫溪公司
126402 | 燕岭4#公变 | 黄 | 267.4144 | 重庆巫溪公司
126403 | 燕岭3#公变 | 黄 | 362.1113 | 重庆巫溪公司
126404 | 燕岭2#公变 | 黄 | 174.2845 | 重庆巫溪公司
126405 | 燕岭13#公变 | 黄 | 32.8247 | 重庆巫溪公司
126406 | 燕岭12#公变 | 黄 | 320.2969 | 重庆巫溪公司
126407 | 燕岭11#公变 | 黄 | 88.5608 | 重庆巫溪公司
126408 | 燕岭10#公变 | 黄 | 85.3938 | 重庆巫溪公司
126409 | 燕岭1#公变 | 黄 | 108.4103 | 重庆巫溪公司
126410 | 燕子8#配变 | 黄 | 82.7959 | 重庆巫溪公司
126411 | 燕子7#配变 | 黄 | 86.1237 | 重庆巫溪公司
126412 | 燕子6#配变 | 黄 | 81.1938 | 重庆巫溪公司
126413 | 燕子5#配变 | 黄 | 88.0814 | 重庆巫溪公司
126414 | 燕子4#公变 | 黄 | 162.9938 | 重庆巫溪公司
126415 | 燕子3#配变 | 黄 | 81.4691 | 重庆巫溪公司
126416 | 燕子2#配变 | 黄 | 166.3010 | 重庆巫溪公司
126417 | 燕子1#配变 | 黄 | 173.1711 | 重庆巫溪公司
126418 | 煤建配变 | 绿 | 371.6907 | 重庆巫溪公司
126419 | 焦山7#公变 | 绿 | 55.4639 | 重庆巫溪公司
126420 | 焦山6#公变 | 绿 | 85.3381 | 重庆巫溪公司
126421 | 焦山5#公变 | 绿 | 40.0000 | 重庆巫溪公司
126422 | 焦山4#公变 | 黄 | 116.1134 | 重庆巫溪公司
126423 | 焦山3#公变 | 绿 | 43.9046 | 重庆巫溪公司
126424 | 焦山2#公变 | 绿 | 47.4521 | 重庆巫溪公司
126425 | 焦山1#公变 | 绿 | 84.8928 | 重庆巫溪公司
126426 | 烟草5号公变 | 绿 | 172.1732 | 重庆巫溪公司
126427 | 烟草4#公变 | 绿 | 282.4433 | 重庆巫溪公司
126428 | 烟草3号公变 | 绿 | 376.0660 | 重庆巫溪公司
126429 | 烟草2号公变 | 绿 | 375.3485 | 重庆巫溪公司
126430 | 烟草1号公变 | 绿 | 554.0979 | 重庆巫溪公司
126431 | 灯笼布公变 | 黄 | 25.9031 | 重庆巫溪公司
126432 | 火烧梁2#变 | 黄 | 80.0000 | 重庆巫溪公司
126433 | 火炮厂2号公变 | 绿 | 323.4330 | 重庆巫溪公司
126434 | 火炮厂1号公变 | 绿 | 459.4103 | 重庆巫溪公司
126435 | 漩水村1号柱上公变 | 黄 | 123.9381 | 重庆巫溪公司
126436 | 漩水7号柱上公变 | 黄 | 198.6041 | 重庆巫溪公司
126437 | 漩水6号柱上公变 | 黄 | 92.6835 | 重庆巫溪公司
126438 | 漩水5号柱上公变 | 黄 | 177.2784 | 重庆巫溪公司
126439 | 漩水4号柱上公变 | 黄 | 83.8103 | 重庆巫溪公司
126440 | 漩水3号柱上公变 | 黄 | 93.2309 | 重庆巫溪公司
126441 | 漩水2号柱上公变 | 黄 | 86.0557 | 重庆巫溪公司
126442 | 漆树槽公变 | 绿 | 45.9979 | 重庆巫溪公司
126443 | 漆树村6#公变 | 绿 | 40.3794 | 重庆巫溪公司
126444 | 漆树村5#公变 | 绿 | 42.0552 | 重庆巫溪公司
126445 | 漆树村4#公变 | 绿 | 91.7588 | 重庆巫溪公司
126446 | 漆树村3#公变 | 绿 | 92.1196 | 重庆巫溪公司
126447 | 漆树村2#公变 | 绿 | 170.9608 | 重庆巫溪公司
126448 | 漆树村1#公变 | 绿 | 28.4474 | 重庆巫溪公司
126449 | 滨河国际6#公变 | 绿 | 701.2866 | 重庆巫溪公司
126450 | 滨河国际4#公变 | 绿 | 725.3814 | 重庆巫溪公司
126451 | 滨河国际3#配变 | 绿 | 568.3505 | 重庆巫溪公司
126452 | 滨河国际2#公变 | 绿 | 700.2474 | 重庆巫溪公司
126453 | 滨河国际1#公变 | 绿 | 661.9175 | 重庆巫溪公司
126454 | 滨圆国际G区#1公变 | 绿 | 805.8887 | 重庆巫溪公司
126455 | 滨圆F区4#公变 | 绿 | 680.7258 | 重庆巫溪公司
126456 | 滨圆F区3#公变 | 绿 | 661.3278 | 重庆巫溪公司
126457 | 滨圆F区2#公变 | 绿 | 528.2474 | 重庆巫溪公司
126458 | 滨圆F区1#公变 | 绿 | 537.7526 | 重庆巫溪公司
126459 | 滨圆E区1#公变 | 绿 | 687.7526 | 重庆巫溪公司
126460 | 滑石7#公变 | 绿 | 55.4639 | 重庆巫溪公司
126461 | 滑石6#公变 | 绿 | 30.8062 | 重庆巫溪公司
126462 | 滑石5#公变 | 绿 | 86.6124 | 重庆巫溪公司
126463 | 滑石4#公变 | 绿 | 190.4825 | 重庆巫溪公司
126464 | 滑石3#公变 | 绿 | 46.4825 | 重庆巫溪公司
126465 | 滑石2#公变 | 绿 | 90.6412 | 重庆巫溪公司
126466 | 滑石1#公变 | 绿 | 142.7381 | 重庆巫溪公司
126467 | 溪沟变台 | 黄 | 46.7691 | 重庆巫溪公司
126468 | 湾潭村6#配变（水文站） | 黄 | 43.2784 | 重庆巫溪公司
126469 | 湾潭村5#配变（大溪沟） | 黄 | 48.9629 | 重庆巫溪公司
126470 | 湾潭村4#配变（天星乡政府） | 黄 | 180.1155 | 重庆巫溪公司
126471 | 湾潭村3#配变（鱼栏溪） | 黄 | 210.6969 | 重庆巫溪公司
126472 | 湾潭村2#配变（任家屋场） | 黄 | 29.3134 | 重庆巫溪公司
126473 | 湾潭村1#配变（潭龙洞） | 黄 | 84.6052 | 重庆巫溪公司
126474 | 湾潭8#配变 | 黄 | 28.9175 | 重庆巫溪公司
126475 | 湾潭7#配变 | 黄 | 81.1753 | 重庆巫溪公司
126476 | 港航处公变 | 绿 | 267.6124 | 重庆巫溪公司
126477 | 渝溪jd配变 | 绿 | 204.5711 | 重庆巫溪公司
126478 | 渔渡村4号公变 | 绿 | 168.8103 | 重庆巫溪公司
126479 | 渔渡村3号公变 | 绿 | 175.5876 | 重庆巫溪公司
126480 | 渔渡村2号公变 | 绿 | 189.8144 | 重庆巫溪公司
126481 | 渔渡村1号公变 | 绿 | 85.9979 | 重庆巫溪公司
126482 | 渔渡4#公变 | 绿 | 88.9227 | 重庆巫溪公司
126483 | 渔渡3#公变 | 绿 | 89.1175 | 重庆巫溪公司
126484 | 渔渡2号公变 | 绿 | 90.8866 | 重庆巫溪公司
126485 | 渔渡1号公变 | 绿 | 98.4206 | 重庆巫溪公司
126486 | 渔沙8号柱上公变 | 黄 | 95.3567 | 重庆巫溪公司
126487 | 渔沙7号柱上公变 | 黄 | 356.5196 | 重庆巫溪公司
126488 | 渔沙6号柱上公变 | 黄 | 338.9278 | 重庆巫溪公司
126489 | 渔沙5号柱上公变 | 黄 | 176.2247 | 重庆巫溪公司
126490 | 渔沙4号柱上公变 | 黄 | 189.7340 | 重庆巫溪公司
126491 | 渔沙3号柱上公变 | 黄 | 174.4866 | 重庆巫溪公司
126492 | 渔沙2号柱上公变 | 黄 | 185.6268 | 重庆巫溪公司
126493 | 渔沙1号柱上公变 | 黄 | 95.3155 | 重庆巫溪公司
126494 | 清泉村6号公变 | 绿 | 83.8474 | 重庆巫溪公司
126495 | 清泉村3#公变 | 绿 | 89.6825 | 重庆巫溪公司
126496 | 清泉村2#公变 | 黄 | 62.7794 | 重庆巫溪公司
126497 | 清泉村1#公变 | 绿 | 85.5979 | 重庆巫溪公司
126498 | 清泉9#公变 | 绿 | 84.4247 | 重庆巫溪公司
126499 | 清泉8#公变 | 绿 | 87.8062 | 重庆巫溪公司
126500 | 清泉7#公变 | 绿 | 84.9160 | 重庆巫溪公司
126501 | 清泉5号公变 | 绿 | 84.4866 | 重庆巫溪公司
126502 | 清泉4号公变 | 绿 | 49.7649 | 重庆巫溪公司
126503 | 清泉11#公变 | 绿 | 83.6093 | 重庆巫溪公司
126504 | 清泉10#公变 | 黄 | 76.9103 | 重庆巫溪公司
126505 | 清明村2#配变 | 绿 | 160.0247 | 重庆巫溪公司
126506 | 清明村1#配变 | 绿 | 40.7052 | 重庆巫溪公司
126507 | 海燕小区公变 | 绿 | 544.7216 | 重庆巫溪公司
126508 | 海成云著#7配变 | 绿 | 517.9175 | 重庆巫溪公司
126509 | 海成云著#10公变 | 绿 | 568.5773 | 重庆巫溪公司
126510 | 海成云溪别院#7公变 | 绿 | 537.7320 | 重庆巫溪公司
126511 | 海成云溪别院#5公变 | 绿 | 566.4536 | 重庆巫溪公司
126512 | 海成云溪别院#3公变 | 绿 | 707.2990 | 重庆巫溪公司
126513 | 海成云溪别院#1公变 | 绿 | 704.1814 | 重庆巫溪公司
126514 | 海城澜溪别院5#配变 | 绿 | 698.0701 | 重庆巫溪公司
126515 | 海城澜溪别院#8公变 | 绿 | 727.2660 | 重庆巫溪公司
126516 | 海城澜溪别院#4配变 | 绿 | 699.4309 | 重庆巫溪公司
126517 | 海城澜溪别院#1配变 | 绿 | 706.2351 | 重庆巫溪公司
126518 | 海城云著#3配变 | 绿 | 564.2887 | 重庆巫溪公司
126519 | 海城云著#1配变 | 绿 | 536.5361 | 重庆巫溪公司
126520 | 海 成公园里#1 配变 | 绿 | 674.0948 | 重庆巫溪公司
126521 | 洲河景苑箱变 | 绿 | 520.0206 | 重庆巫溪公司
126522 | 洞口公变 | 黄 | 53.7031 | 重庆巫溪公司
126523 | 洞口3#公变 | 黄 | 153.0351 | 重庆巫溪公司
126524 | 洞口2号公变 | 绿 | 569.8887 | 重庆巫溪公司
126525 | 洞口2#公变 | 绿 | 180.4371 | 重庆巫溪公司
126526 | 洞口1号公变 | 绿 | 304.1546 | 重庆巫溪公司
126527 | 洞口1#公变 | 绿 | 165.8330 | 重庆巫溪公司
126528 | 法院配变 | 绿 | 434.4247 | 重庆巫溪公司
126529 | 泉秀村8#柱上公变 | 绿 | 110.9278 | 重庆巫溪公司
126530 | 河街箱变 | 绿 | 526.9691 | 重庆巫溪公司
126531 | 河口变台 | 黄 | 57.9546 | 重庆巫溪公司
126532 | 河口2#变台 | 黄 | 84.0021 | 重庆巫溪公司
126533 | 沙湾3#公变 | 绿 | 92.4608 | 重庆巫溪公司
126534 | 沙湾2#公变 | 绿 | 174.9485 | 重庆巫溪公司
126535 | 沙湾1#公变 | 绿 | 170.9856 | 重庆巫溪公司
126536 | 沙坪9#公变 | 黄 | 43.5010 | 重庆巫溪公司
126537 | 沙坪8#公变 | 黄 | 82.4619 | 重庆巫溪公司
126538 | 沙坪7#公变 | 黄 | 83.2536 | 重庆巫溪公司
126539 | 沙坪6#公变 | 黄 | 87.4536 | 重庆巫溪公司
126540 | 沙坪5#公变 | 黄 | 89.5567 | 重庆巫溪公司
126541 | 沙坪4#公变 | 黄 | 93.4186 | 重庆巫溪公司
126542 | 沙坪3#公变 | 黄 | 176.2062 | 重庆巫溪公司
126543 | 沙坪2#公变 | 黄 | 92.3711 | 重庆巫溪公司
126544 | 沙坪1#公变 | 黄 | 172.8165 | 重庆巫溪公司
126545 | 沙坡1号柱上公变 | 黄 | 40.5546 | 重庆巫溪公司
126546 | 沈家街道2#变台 | 黄 | 89.8763 | 重庆巫溪公司
126547 | 沈家街道1#变台 | 黄 | 367.2082 | 重庆巫溪公司
126548 | 沈家红火2＃变台 | 黄 | 40.8082 | 重庆巫溪公司
126549 | 沈家红火1＃配变 | 黄 | 84.2639 | 重庆巫溪公司
126550 | 沈家红光3#变台 | 黄 | 174.3691 | 重庆巫溪公司
126551 | 沁园小区2#公变 | 绿 | 677.9794 | 重庆巫溪公司
126552 | 沁园小区1#公变 | 绿 | 673.1052 | 重庆巫溪公司
126553 | 汾水河公变 | 绿 | 281.7031 | 重庆巫溪公司
126554 | 汾水河3#公变 | 绿 | 336.5052 | 重庆巫溪公司
126555 | 汾水河2#公变 | 绿 | 168.8206 | 重庆巫溪公司
126556 | 江池村6#配变（中河坝头） | 黄 | 26.0675 | 重庆巫溪公司
126557 | 江池村5#配变 | 绿 | 100.6907 | 重庆巫溪公司
126558 | 江池村2#配变 | 绿 | 40.6371 | 重庆巫溪公司
126559 | 江池村1#配变（水梯子） | 绿 | 81.8077 | 重庆巫溪公司
126560 | 江池9号配变 | 绿 | 80.8763 | 重庆巫溪公司
126561 | 江池8#配变 | 绿 | 82.7959 | 重庆巫溪公司
126562 | 江池7#配变 | 绿 | 177.6845 | 重庆巫溪公司
126563 | 江池4#配变 | 绿 | 87.3010 | 重庆巫溪公司
126564 | 江池3#配变 | 绿 | 86.5464 | 重庆巫溪公司
126565 | 江城３＃变台 | 黄 | 179.0928 | 重庆巫溪公司
126566 | 江城4#变台柱上变压器 | 黄 | 84.5072 | 重庆巫溪公司
126567 | 江城2#配变 | 黄 | 87.4814 | 重庆巫溪公司
126568 | 江城1#公变 | 黄 | 87.0222 | 重庆巫溪公司
126569 | 汇西房配变 | 绿 | 685.1134 | 重庆巫溪公司
126570 | 汇丰铭城4号配变 | 绿 | 675.9691 | 重庆巫溪公司
126571 | 汇丰铭城3号配变 | 绿 | 674.4845 | 重庆巫溪公司
126572 | 汇丰铭城2号配变 | 绿 | 670.1237 | 重庆巫溪公司
126573 | 汇丰铭城1号配变 | 绿 | 666.5979 | 重庆巫溪公司
126574 | 永丰配变 | 黄 | 47.9160 | 重庆巫溪公司
126575 | 水田6#（下寨屋变台) | 绿 | 94.7340 | 重庆巫溪公司
126576 | 水田5#（姜家坪变台） | 绿 | 45.4186 | 重庆巫溪公司
126577 | 水田4#（下水田4#）公变 | 绿 | 88.7959 | 重庆巫溪公司
126578 | 水浒7号柱上公变 | 黄 | 55.4639 | 重庆巫溪公司
126579 | 水柱4#公变 | 绿 | 46.2000 | 重庆巫溪公司
126580 | 水柱3#公变 | 绿 | 43.4825 | 重庆巫溪公司
126581 | 水柱2#变台 | 绿 | 50.1155 | 重庆巫溪公司
126582 | 水柱1#公变 | 绿 | 93.2371 | 重庆巫溪公司
126583 | 水木精华2号配变 | 绿 | 453.8515 | 重庆巫溪公司
126584 | 水木精华1号配变 | 绿 | 481.3402 | 重庆巫溪公司
126585 | 水圆商城3#公变 | 绿 | 718.5361 | 重庆巫溪公司
126586 | 水圆商城2#公变 | 绿 | 805.8763 | 重庆巫溪公司
126587 | 水圆商城1#公变 | 绿 | 689.5670 | 重庆巫溪公司
126588 | 气象局专变 | 绿 | 677.5340 | 重庆巫溪公司
126589 | 民政局公变 | 绿 | 378.9608 | 重庆巫溪公司
126590 | 民心雅苑2#公变 | 绿 | 338.2598 | 重庆巫溪公司
126591 | 民心雅苑1#公变 | 绿 | 331.3567 | 重庆巫溪公司
126592 | 民主村3#配变 | 黄 | 85.5577 | 重庆巫溪公司
126593 | 民主村2#配变 | 黄 | 150.1928 | 重庆巫溪公司
126594 | 民主村1#配变 | 黄 | 84.3361 | 重庆巫溪公司
126595 | 民主5#配变 | 黄 | 162.9629 | 重庆巫溪公司
126596 | 民主4#配变 | 黄 | 81.4351 | 重庆巫溪公司
126597 | 殷家7#公变 | 黄 | 85.2732 | 重庆巫溪公司
126598 | 殷家6#公变 | 黄 | 87.2402 | 重庆巫溪公司
126599 | 殷家5#公变 | 黄 | 41.9320 | 重庆巫溪公司
126600 | 殷家4#公变 | 黄 | 45.6691 | 重庆巫溪公司
126601 | 殷家3#公变 | 黄 | 30.6309 | 重庆巫溪公司
126602 | 殷家2#变台 | 黄 | 105.8897 | 重庆巫溪公司
126603 | 殷家1#公变 | 黄 | 82.2732 | 重庆巫溪公司
126604 | 武装部公变 | 绿 | 273.3526 | 重庆巫溪公司
126605 | 正溪集中居民点公变 | 黄 | 45.3753 | 重庆巫溪公司
126606 | 正溪5#公变 | 黄 | 81.3593 | 重庆巫溪公司
126607 | 正溪4#公变 | 黄 | 40.0093 | 重庆巫溪公司
126608 | 正溪3#公变 | 黄 | 41.7320 | 重庆巫溪公司
126609 | 正溪2#公变 | 黄 | 16.2722 | 重庆巫溪公司
126610 | 正溪1#公变 | 黄 | 42.4639 | 重庆巫溪公司
126611 | 欠场5#公变 | 绿 | 337.5175 | 重庆巫溪公司
126612 | 欠场4#公变 | 黄 | 77.8196 | 重庆巫溪公司
126613 | 欠场3#公变 | 绿 | 162.8887 | 重庆巫溪公司
126614 | 欠场2#公变 | 绿 | 345.8433 | 重庆巫溪公司
126615 | 欠场1#公变 | 绿 | 93.7660 | 重庆巫溪公司
126616 | 檀木街道2号柱上公变 | 黄 | 169.6928 | 重庆巫溪公司
126617 | 檀木街道1号柱上公变 | 黄 | 181.3918 | 重庆巫溪公司
126618 | 榆树5号柱上公变 | 黄 | 81.8227 | 重庆巫溪公司
126619 | 榆树4号柱上公变 | 黄 | 89.9186 | 重庆巫溪公司
126620 | 榆树3号柱上公变 | 黄 | 81.6701 | 重庆巫溪公司
126621 | 榆树2号柱上公变 | 黄 | 31.6866 | 重庆巫溪公司
126622 | 榆树1号柱上公变 | 黄 | 40.2459 | 重庆巫溪公司
126623 | 楼门4#配变 | 绿 | 171.3134 | 重庆巫溪公司
126624 | 楼门3#公变 | 绿 | 84.9278 | 重庆巫溪公司
126625 | 楼门2号配变 | 绿 | 96.5649 | 重庆巫溪公司
126626 | 楼门1#公变 | 绿 | 94.9010 | 重庆巫溪公司
126627 | 楠柳变台 | 黄 | 40.0000 | 重庆巫溪公司
126628 | 椿树4#公变 | 绿 | 85.1124 | 重庆巫溪公司
126629 | 椿树3#公变 | 绿 | 85.6536 | 重庆巫溪公司
126630 | 椿树2#公变 | 绿 | 93.9711 | 重庆巫溪公司
126631 | 椿树1#公变 | 绿 | 86.3928 | 重庆巫溪公司
126632 | 森之泰配变 | 绿 | 512.5856 | 重庆巫溪公司
126633 | 棠秋公变 | 绿 | 44.2000 | 重庆巫溪公司
126634 | 棉元1#公变 | 绿 | 26.0701 | 重庆巫溪公司
126635 | 检察院公变 | 绿 | 341.6495 | 重庆巫溪公司
126636 | 梨坪2#公变 | 绿 | 42.3211 | 重庆巫溪公司
126637 | 梨坪1#公变 | 绿 | 195.3938 | 重庆巫溪公司
126638 | 梓树村6#公变 | 绿 | 30.2784 | 重庆巫溪公司
126639 | 梓树村5#公变 | 绿 | 45.3959 | 重庆巫溪公司
126640 | 梓树村4#公变 | 绿 | 43.9629 | 重庆巫溪公司
126641 | 梓树村3#公变 | 绿 | 24.6124 | 重庆巫溪公司
126642 | 梓树村2#公变 | 绿 | 51.8784 | 重庆巫溪公司
126643 | 梓树村1#公变 | 绿 | 89.9093 | 重庆巫溪公司
126644 | 梅花4号柱上公变 | 黄 | 89.1948 | 重庆巫溪公司
126645 | 梅花3号柱上公变 | 黄 | 47.2216 | 重庆巫溪公司
126646 | 梅花2号柱上公变 | 黄 | 44.0546 | 重庆巫溪公司
126647 | 梅花1号柱上公变 | 黄 | 193.4206 | 重庆巫溪公司
126648 | 梁坪9#公变 | 黄 | 86.5474 | 重庆巫溪公司
126649 | 梁坪8#公变 | 黄 | 167.0515 | 重庆巫溪公司
126650 | 梁坪7#公变 | 黄 | 44.8186 | 重庆巫溪公司
126651 | 梁坪6#公变 | 黄 | 17.0887 | 重庆巫溪公司
126652 | 梁坪5#公变 | 黄 | 228.3814 | 重庆巫溪公司
126653 | 梁坪4#公变 | 黄 | 90.0082 | 重庆巫溪公司
126654 | 梁坪3#公变 | 黄 | 48.0320 | 重庆巫溪公司
126655 | 梁坪2#公变 | 黄 | 85.0289 | 重庆巫溪公司
126656 | 梁坪10#公变 | 黄 | 90.9546 | 重庆巫溪公司
126657 | 梁坪1#公变 | 黄 | 49.1113 | 重庆巫溪公司
126658 | 桔龙村7#变台 | 黄 | 44.6763 | 重庆巫溪公司
126659 | 桔龙6#公变 | 绿 | 41.8309 | 重庆巫溪公司
126660 | 桔龙5#公变 | 绿 | 86.3505 | 重庆巫溪公司
126661 | 桔龙4#公变 | 黄 | 158.9485 | 重庆巫溪公司
126662 | 桔龙3#公变 | 绿 | 87.4320 | 重庆巫溪公司
126663 | 桔龙2#公变 | 绿 | 93.5567 | 重庆巫溪公司
126664 | 桔龙1#公变 | 绿 | 88.9711 | 重庆巫溪公司
126665 | 桔林（罗家坪）变台柱上变压器 | 黄 | 88.4155 | 重庆巫溪公司
126666 | 桔林6#变台 | 黄 | 84.3464 | 重庆巫溪公司
126667 | 桔林4#变台 | 黄 | 158.5072 | 重庆巫溪公司
126668 | 桔林3#变台 | 黄 | 172.9526 | 重庆巫溪公司
126669 | 桔林2#变台 | 黄 | 167.9423 | 重庆巫溪公司
126670 | 桔林1#变台 | 黄 | 169.3402 | 重庆巫溪公司
126671 | 桐岭公变 | 绿 | 352.5082 | 重庆巫溪公司
126672 | 桐岭2#公变 | 绿 | 178.4536 | 重庆巫溪公司
126673 | 桐岭1#公变 | 绿 | 83.5351 | 重庆巫溪公司
126674 | 桐元9#公变 | 绿 | 391.4928 | 重庆巫溪公司
126675 | 桐元8#公变 | 绿 | 174.3196 | 重庆巫溪公司
126676 | 桐元7#公变 | 绿 | 261.3649 | 重庆巫溪公司
126677 | 桐元6#公变 | 黄 | 143.4227 | 重庆巫溪公司
126678 | 桐元5#公变 | 绿 | 181.4454 | 重庆巫溪公司
126679 | 桐元4#公变 | 黄 | 247.2619 | 重庆巫溪公司
126680 | 桐元3#公变 | 黄 | 154.1670 | 重庆巫溪公司
126681 | 桐元2#公变 | 绿 | 146.3010 | 重庆巫溪公司
126682 | 桐元1#公变 | 绿 | 166.4206 | 重庆巫溪公司
126683 | 桃花2#配变 | 黄 | 25.6175 | 重庆巫溪公司
126684 | 桂花公变 | 绿 | 175.0804 | 重庆巫溪公司
126685 | 桂花5#公变 | 绿 | 90.0887 | 重庆巫溪公司
126686 | 桂花4#公变 | 黄 | 141.0928 | 重庆巫溪公司
126687 | 桂花3#公变 | 绿 | 175.0186 | 重庆巫溪公司
126688 | 桂花1#公变 | 绿 | 87.0361 | 重庆巫溪公司
126689 | 桂花 公变 | 绿 | 91.0010 | 重庆巫溪公司
126690 | 栈口1#公变 | 黄 | 90.3299 | 重庆巫溪公司
126691 | 柿坪公变 | 绿 | 87.9753 | 重庆巫溪公司
126692 | 柿坪2#公变 | 绿 | 93.5216 | 重庆巫溪公司
126693 | 柿坪1#公变 | 绿 | 172.3835 | 重庆巫溪公司
126694 | 柳园6#公变 | 绿 | 87.4763 | 重庆巫溪公司
126695 | 柳园5#公变 | 绿 | 85.1340 | 重庆巫溪公司
126696 | 柳园4#公变 | 绿 | 41.2773 | 重庆巫溪公司
126697 | 柳园3#公变 | 绿 | 42.9113 | 重庆巫溪公司
126698 | 柳园2#公变 | 绿 | 99.9443 | 重庆巫溪公司
126699 | 柳园1#公变 | 绿 | 45.6644 | 重庆巫溪公司
126700 | 柑子树变台 | 黄 | 88.0227 | 重庆巫溪公司
126701 | 柏树变台 | 黄 | 83.2351 | 重庆巫溪公司
126702 | 柏杨安置小区公变 | 绿 | 650.8866 | 重庆巫溪公司
126703 | 柏杨大厦公变 | 绿 | 549.3814 | 重庆巫溪公司
126704 | 柏杨3#公变 | 绿 | 37.8969 | 重庆巫溪公司
126705 | 柏杨2#公变 | 绿 | 167.8495 | 重庆巫溪公司
126706 | 柏杨1#公变 | 绿 | 0.0000 | 重庆巫溪公司
126707 | 柏岭4#公变 | 绿 | 185.3031 | 重庆巫溪公司
126708 | 柏岭3#公变 | 绿 | 52.5381 | 重庆巫溪公司
126709 | 柏岭2#公变 | 绿 | 47.7134 | 重庆巫溪公司
126710 | 柏岭1#公变 | 绿 | 88.1237 | 重庆巫溪公司
126711 | 枣树4号柱上公变 | 绿 | 87.7938 | 重庆巫溪公司
126712 | 枣树3号柱上公变 | 绿 | 80.4866 | 重庆巫溪公司
126713 | 枣树2号柱上公变 | 绿 | 100.4124 | 重庆巫溪公司
126714 | 枣树1号柱上公变 | 绿 | 150.5064 | 重庆巫溪公司
126715 | 枣园9#公变 | 绿 | 92.1979 | 重庆巫溪公司
126716 | 枣园8#公变 | 绿 | 105.3052 | 重庆巫溪公司
126717 | 枣园7#公变 | 绿 | 48.2763 | 重庆巫溪公司
126718 | 枣园6#公变 | 绿 | 109.1835 | 重庆巫溪公司
126719 | 枣园5#公变 | 绿 | 90.8000 | 重庆巫溪公司
126720 | 枣园4#公变 | 黄 | 68.1113 | 重庆巫溪公司
126721 | 枣园3#公变 | 绿 | 51.2686 | 重庆巫溪公司
126722 | 枣园2#公变 | 绿 | 45.1418 | 重庆巫溪公司
126723 | 枣园15#公变 | 绿 | 51.1526 | 重庆巫溪公司
126724 | 枣园14#公变 | 绿 | 85.7526 | 重庆巫溪公司
126725 | 枣园13#公变 | 黄 | 146.3175 | 重庆巫溪公司
126726 | 枣园12#公变 | 绿 | 86.5041 | 重庆巫溪公司
126727 | 枣园11#公变 | 绿 | 85.9907 | 重庆巫溪公司
126728 | 枣园10#公变 | 绿 | 99.7598 | 重庆巫溪公司
126729 | 枣园1#公变 | 绿 | 84.1402 | 重庆巫溪公司
126730 | 果园8#公变 | 绿 | 87.1691 | 重庆巫溪公司
126731 | 果园7#配变 | 绿 | 168.9660 | 重庆巫溪公司
126732 | 果园6#配变 | 绿 | 93.3948 | 重庆巫溪公司
126733 | 果园5#公变 | 绿 | 169.9897 | 重庆巫溪公司
126734 | 果园4#公变柱上变压器 | 绿 | 89.6186 | 重庆巫溪公司
126735 | 果园3#公变柱上变压器 | 绿 | 85.5299 | 重庆巫溪公司
126736 | 果园2#公变 | 黄 | 50.1526 | 重庆巫溪公司
126737 | 果园1#公变 | 绿 | 164.4969 | 重庆巫溪公司
126738 | 林家公变 | 绿 | 41.0351 | 重庆巫溪公司
126739 | 林城怡苑9#配变 | 绿 | 528.4948 | 重庆巫溪公司
126740 | 林城怡苑8#配变 | 绿 | 531.7732 | 重庆巫溪公司
126741 | 林城怡苑7#配变 | 绿 | 530.4742 | 重庆巫溪公司
126742 | 林城怡苑6#配变 | 绿 | 519.9010 | 重庆巫溪公司
126743 | 林城怡苑5#配变 | 绿 | 537.5670 | 重庆巫溪公司
126744 | 林城怡苑4#配变 | 绿 | 532.8247 | 重庆巫溪公司
126745 | 林城怡苑3#配变 | 绿 | 525.7320 | 重庆巫溪公司
126746 | 林城怡苑2#配变 | 绿 | 528.3505 | 重庆巫溪公司
126747 | 林城怡苑17#配变 | 绿 | 349.6412 | 重庆巫溪公司
126748 | 林城怡苑16#配变 | 绿 | 531.3196 | 重庆巫溪公司
126749 | 林城怡苑15#配变 | 绿 | 528.0000 | 重庆巫溪公司
126750 | 林城怡苑14#配变 | 绿 | 532.6392 | 重庆巫溪公司
126751 | 林城怡苑13#配变 | 绿 | 522.1649 | 重庆巫溪公司
126752 | 林城怡苑12#配变 | 绿 | 547.1340 | 重庆巫溪公司
126753 | 林城怡苑11#配变 | 绿 | 529.1340 | 重庆巫溪公司
126754 | 林城怡苑10#配变 | 绿 | 520.6598 | 重庆巫溪公司
126755 | 林城怡苑1#配变 | 绿 | 528.4124 | 重庆巫溪公司
126756 | 林城怡园2期1号公变 | 绿 | 552.6598 | 重庆巫溪公司
126757 | 林城怡园2#公变 | 绿 | 530.1237 | 重庆巫溪公司
126758 | 林城怡园1#公变 | 绿 | 522.5979 | 重庆巫溪公司
126759 | 林业小区（胜兴广场六号）#配变 | 绿 | 327.8804 | 重庆巫溪公司
126760 | 林业小区（二期）2#公变 | 绿 | 366.0000 | 重庆巫溪公司
126761 | 林业小区（二期）1#公变 | 绿 | 662.4948 | 重庆巫溪公司
126762 | 林业小区I期箱变 | 绿 | 522.5361 | 重庆巫溪公司
126763 | 枇杷变台 | 黄 | 172.0825 | 重庆巫溪公司
126764 | 板盆村2#配变 | 黄 | 42.5670 | 重庆巫溪公司
126765 | 板盆村1#配变 | 黄 | 40.3782 | 重庆巫溪公司
126766 | 板桥变台 | 黄 | 41.9134 | 重庆巫溪公司
126767 | 松花9#公变 | 黄 | 87.5072 | 重庆巫溪公司
126768 | 松花8#公变 | 黄 | 94.9196 | 重庆巫溪公司
126769 | 松花7#公变 | 黄 | 83.8381 | 重庆巫溪公司
126770 | 松花6#公变 | 黄 | 89.7196 | 重庆巫溪公司
126771 | 松花5#公变 | 黄 | 139.2577 | 重庆巫溪公司
126772 | 松花4#公变 | 黄 | 86.7918 | 重庆巫溪公司
126773 | 松花3#公变 | 黄 | 88.8948 | 重庆巫溪公司
126774 | 松花2#公变 | 黄 | 94.0845 | 重庆巫溪公司
126775 | 松花13#公变 | 黄 | 164.8062 | 重庆巫溪公司
126776 | 松花12#公变 | 黄 | 93.1041 | 重庆巫溪公司
126777 | 松花11#公变 | 黄 | 82.1794 | 重庆巫溪公司
126778 | 松花10#公变 | 黄 | 85.1093 | 重庆巫溪公司
126779 | 松花1#公变 | 黄 | 86.1773 | 重庆巫溪公司
126780 | 松涛6#公变 | 黄 | 84.2804 | 重庆巫溪公司
126781 | 松涛5#公变 | 黄 | 83.4948 | 重庆巫溪公司
126782 | 松涛4#公变 | 黄 | 46.1897 | 重庆巫溪公司
126783 | 松涛3#公变 | 黄 | 81.4536 | 重庆巫溪公司
126784 | 松涛2#公变 | 黄 | 40.9134 | 重庆巫溪公司
126785 | 松涛1#公变 | 黄 | 93.9701 | 重庆巫溪公司
126786 | 松柏村3#配变 | 绿 | 47.2711 | 重庆巫溪公司
126787 | 松柏村2#配变 | 绿 | 41.0577 | 重庆巫溪公司
126788 | 松柏村1#配变 | 绿 | 47.3825 | 重庆巫溪公司
126789 | 松柏7号公变 | 绿 | 40.2081 | 重庆巫溪公司
126790 | 松柏6号公变 | 绿 | 41.1720 | 重庆巫溪公司
126791 | 松柏5#公变 | 绿 | 161.6392 | 重庆巫溪公司
126792 | 松柏4#公变 | 绿 | 46.3588 | 重庆巫溪公司
126793 | 杨河2#公变 | 绿 | 779.2990 | 重庆巫溪公司
126794 | 杨河1#公变 | 绿 | 795.2784 | 重庆巫溪公司
126795 | 杨柳变台 | 黄 | 88.5072 | 重庆巫溪公司
126796 | 杨家9#公变 | 绿 | 98.3495 | 重庆巫溪公司
126797 | 杨家8#公变 | 绿 | 104.7608 | 重庆巫溪公司
126798 | 杨家7#公变 | 绿 | 86.4144 | 重庆巫溪公司
126799 | 杨家6#公变 | 黄 | 64.3196 | 重庆巫溪公司
126800 | 杨家5#公变 | 绿 | 414.0000 | 重庆巫溪公司
126801 | 杨家4#公变 | 绿 | 47.8881 | 重庆巫溪公司
126802 | 杨家3#公变 | 绿 | 88.7247 | 重庆巫溪公司
126803 | 杨家2#公变 | 绿 | 166.4082 | 重庆巫溪公司
126804 | 杨家1#公变 | 绿 | 171.6041 | 重庆巫溪公司
126805 | 杨坪8#公变 | 绿 | 25.3732 | 重庆巫溪公司
126806 | 杨坪7#公变 | 绿 | 86.5443 | 重庆巫溪公司
126807 | 杨坪6#公变 | 绿 | 85.0474 | 重庆巫溪公司
126808 | 杨坪5#公变 | 绿 | 80.7284 | 重庆巫溪公司
126809 | 杨坪4#公变 | 绿 | 92.9495 | 重庆巫溪公司
126810 | 杨坪3号公变 | 绿 | 95.0526 | 重庆巫溪公司
126811 | 杨坪2号公变 | 绿 | 88.6660 | 重庆巫溪公司
126812 | 杨坪1号公变 | 绿 | 84.1180 | 重庆巫溪公司
126813 | 杉木变台 | 黄 | 24.0665 | 重庆巫溪公司
126814 | 朱家坡公变 | 黄 | 25.0180 | 重庆巫溪公司
126815 | 木龙8#公变 | 绿 | 161.9732 | 重庆巫溪公司
126816 | 木龙7#公变 | 绿 | 82.6722 | 重庆巫溪公司
126817 | 木龙6#公变 | 绿 | 81.3608 | 重庆巫溪公司
126818 | 木龙5#公变柱上变压器 | 绿 | 98.3804 | 重庆巫溪公司
126819 | 木龙4#公变 | 绿 | 182.6515 | 重庆巫溪公司
126820 | 木龙3#公变 | 绿 | 84.4186 | 重庆巫溪公司
126821 | 木龙2#公变 | 绿 | 169.8124 | 重庆巫溪公司
126822 | 木龙1#公变 | 绿 | 168.0907 | 重庆巫溪公司
126823 | 木耳村5#公变 | 黄 | 87.3485 | 重庆巫溪公司
126824 | 木耳村4#公变 | 黄 | 87.7691 | 重庆巫溪公司
126825 | 木耳村3#公变 | 黄 | 43.2928 | 重庆巫溪公司
126826 | 木耳村2#公变 | 黄 | 91.3546 | 重庆巫溪公司
126827 | 木耳村1#公变 | 黄 | 180.1742 | 重庆巫溪公司
126828 | 木材公变 | 绿 | 364.7423 | 重庆巫溪公司
126829 | 木杉2#公变 | 黄 | 82.5546 | 重庆巫溪公司
126830 | 木杉1#公变 | 黄 | 42.6660 | 重庆巫溪公司
126831 | 朝阳集中居民点2#公变 | 黄 | 388.1649 | 重庆巫溪公司
126832 | 朝阳集中居民点1#公变 | 黄 | 173.5216 | 重庆巫溪公司
126833 | 朝阳街道6#公变 | 黄 | 165.6474 | 重庆巫溪公司
126834 | 朝阳街道5#公变 | 黄 | 254.9402 | 重庆巫溪公司
126835 | 朝阳街道4#公变 | 黄 | 272.7505 | 重庆巫溪公司
126836 | 朝阳街道3#公变 | 黄 | 88.6536 | 重庆巫溪公司
126837 | 朝阳街道2#公变 | 黄 | 316.5443 | 重庆巫溪公司
126838 | 朝阳街道1#公变 | 黄 | 310.8948 | 重庆巫溪公司
126839 | 朝阳村1#公变 | 黄 | 55.4639 | 重庆巫溪公司
126840 | 朝阳廉租房公变 | 黄 | 87.6948 | 重庆巫溪公司
126841 | 望山7#公变 | 绿 | 45.8763 | 重庆巫溪公司
126842 | 望山6#公变 | 绿 | 83.1887 | 重庆巫溪公司
126843 | 望山5#公变 | 绿 | 84.8742 | 重庆巫溪公司
126844 | 望山4#公变 | 绿 | 87.4381 | 重庆巫溪公司
126845 | 望山3#公变 | 绿 | 24.1608 | 重庆巫溪公司
126846 | 望山2#公变 | 绿 | 43.8938 | 重庆巫溪公司
126847 | 望山1#公变 | 绿 | 27.6263 | 重庆巫溪公司
126848 | 月亮湾公变 | 绿 | 85.2701 | 重庆巫溪公司
126849 | 晚古4#配变 | 绿 | 81.0113 | 重庆巫溪公司
126850 | 晚古3#配变 | 绿 | 80.8351 | 重庆巫溪公司
126851 | 晚古2#配变 | 绿 | 85.4031 | 重庆巫溪公司
126852 | 晚古1#配变 | 绿 | 86.0186 | 重庆巫溪公司
126853 | 星溪水田公变 | 黄 | 169.2165 | 重庆巫溪公司
126854 | 星溪平安变台 | 黄 | 25.0041 | 重庆巫溪公司
126855 | 星溪平安2#配变 | 黄 | 84.2155 | 重庆巫溪公司
126856 | 星溪向阳配变 | 黄 | 27.0206 | 重庆巫溪公司
126857 | 星溪南坪2#配变柱上变压器 | 黄 | 84.0990 | 重庆巫溪公司
126858 | 易溪街道2号柱上公变 | 绿 | 86.8412 | 重庆巫溪公司
126859 | 易溪街道1号柱上公变 | 绿 | 303.4041 | 重庆巫溪公司
126860 | 明珠金街2号箱变 | 绿 | 376.1856 | 重庆巫溪公司
126861 | 明珠广场箱式变电站 | 绿 | 601.7320 | 重庆巫溪公司
126862 | 施家7#公变 | 绿 | 188.2124 | 重庆巫溪公司
126863 | 施家6#公变 | 绿 | 85.5948 | 重庆巫溪公司
126864 | 施家5#公变 | 绿 | 82.7433 | 重庆巫溪公司
126865 | 施家4#公变 | 绿 | 179.5588 | 重庆巫溪公司
126866 | 施家3#公变 | 绿 | 91.2124 | 重庆巫溪公司
126867 | 施家2#公变 | 绿 | 173.6887 | 重庆巫溪公司
126868 | 施家1#公变 | 绿 | 100.1340 | 重庆巫溪公司
126869 | 新阳2号杨家湾公变 | 黄 | 92.3526 | 重庆巫溪公司
126870 | 新田村3#学校变台 | 黄 | 170.6392 | 重庆巫溪公司
126871 | 新田村2#双河变台 | 黄 | 85.4928 | 重庆巫溪公司
126872 | 新田村1#黄溪变台 | 黄 | 46.6289 | 重庆巫溪公司
126873 | 新田5#配变 | 黄 | 87.9979 | 重庆巫溪公司
126874 | 新田4#新田社变台 | 黄 | 48.4082 | 重庆巫溪公司
126875 | 新民村4#配变 | 绿 | 44.2124 | 重庆巫溪公司
126876 | 新民5#公变 | 绿 | 83.1753 | 重庆巫溪公司
126877 | 新民3#公变 | 绿 | 88.1361 | 重庆巫溪公司
126878 | 新民2#公变 | 绿 | 93.4247 | 重庆巫溪公司
126879 | 新民1#公变 | 绿 | 92.2495 | 重庆巫溪公司
126880 | 新建村9#公变 | 绿 | 82.8237 | 重庆巫溪公司
126881 | 新建村8#公变 | 黄 | 40.5304 | 重庆巫溪公司
126882 | 新建村7#公变 | 黄 | 87.0546 | 重庆巫溪公司
126883 | 新建村6#公变 | 绿 | 86.5598 | 重庆巫溪公司
126884 | 新建村5#公变 | 绿 | 44.4186 | 重庆巫溪公司
126885 | 新建村4#公变 | 绿 | 24.3263 | 重庆巫溪公司
126886 | 新建村3#公变 | 绿 | 180.6660 | 重庆巫溪公司
126887 | 新建村2#公变 | 黄 | 137.3113 | 重庆巫溪公司
126888 | 新建村1#公变 | 黄 | 90.3856 | 重庆巫溪公司
126889 | 新店9#公变 | 黄 | 92.3814 | 重庆巫溪公司
126890 | 新店8#公变 | 绿 | 182.9443 | 重庆巫溪公司
126891 | 新店7#公变 | 绿 | 184.6103 | 重庆巫溪公司
126892 | 新店6#公变 | 黄 | 93.3052 | 重庆巫溪公司
126893 | 新店5#公变 | 黄 | 54.2144 | 重庆巫溪公司
126894 | 新店4#公变 | 黄 | 43.1588 | 重庆巫溪公司
126895 | 新店3#公变 | 黄 | 44.8474 | 重庆巫溪公司
126896 | 新店20#公变 | 绿 | 88.2948 | 重庆巫溪公司
126897 | 新店2#公变 | 黄 | 323.4763 | 重庆巫溪公司
126898 | 新店19#公变 | 黄 | 41.6485 | 重庆巫溪公司
126899 | 新店18#公变 | 黄 | 83.7052 | 重庆巫溪公司
126900 | 新店17#公变 | 黄 | 84.5856 | 重庆巫溪公司
126901 | 新店16#公变 | 绿 | 195.1835 | 重庆巫溪公司
126902 | 新店15#公变 | 黄 | 90.7505 | 重庆巫溪公司
126903 | 新店14#公变 | 绿 | 366.3918 | 重庆巫溪公司
126904 | 新店13#公变 | 黄 | 80.5691 | 重庆巫溪公司
126905 | 新店12#公变 | 黄 | 43.3072 | 重庆巫溪公司
126906 | 新店11#公变 | 黄 | 87.0268 | 重庆巫溪公司
126907 | 新店10#公变 | 黄 | 84.7165 | 重庆巫溪公司
126908 | 新店1#公变 | 黄 | 47.2433 | 重庆巫溪公司
126909 | 新坪6#公变 | 绿 | 85.4082 | 重庆巫溪公司
126910 | 新坪5#公变 | 绿 | 89.6309 | 重庆巫溪公司
126911 | 新坪4#配变 | 绿 | 49.5381 | 重庆巫溪公司
126912 | 新坪3#公变 | 绿 | 88.9412 | 重庆巫溪公司
126913 | 新坪2#公变 | 绿 | 88.9196 | 重庆巫溪公司
126914 | 新坪1#公变 | 绿 | 84.3773 | 重庆巫溪公司
126915 | 新华村小龙2#变 | 黄 | 86.5598 | 重庆巫溪公司
126916 | 新华云盘变台 | 黄 | 167.0021 | 重庆巫溪公司
126917 | 新华书店公变 | 绿 | 583.5052 | 重庆巫溪公司
126918 | 新华3#公变 | 绿 | 168.4227 | 重庆巫溪公司
126919 | 新华2#公变 | 绿 | 295.1381 | 重庆巫溪公司
126920 | 新农村7#公变 | 绿 | 88.2701 | 重庆巫溪公司
126921 | 新农村6#公变 | 黄 | 160.5732 | 重庆巫溪公司
126922 | 新农村5#公变 | 绿 | 43.1979 | 重庆巫溪公司
126923 | 新农村4#公变 | 绿 | 87.8680 | 重庆巫溪公司
126924 | 新农村3#公变 | 绿 | 50.9175 | 重庆巫溪公司
126925 | 新农村2#公变 | 绿 | 52.9356 | 重庆巫溪公司
126926 | 新农村1#公变 | 绿 | 96.2124 | 重庆巫溪公司
126927 | 斑竹4#公变 | 绿 | 84.8309 | 重庆巫溪公司
126928 | 斑竹3#公变 | 绿 | 47.1010 | 重庆巫溪公司
126929 | 斑竹2#公变 | 绿 | 45.2907 | 重庆巫溪公司
126930 | 斑竹1#公变 | 绿 | 98.6155 | 重庆巫溪公司
126931 | 文广新局公变 | 绿 | 547.5464 | 重庆巫溪公司
126932 | 文峰邮局公变 | 绿 | 418.0536 | 重庆巫溪公司
126933 | 文峰车站公变 | 绿 | 400.0536 | 重庆巫溪公司
126934 | 文峰茶厂小区公变 | 绿 | 354.4412 | 重庆巫溪公司
126935 | 文峰职中公变 | 绿 | 359.1753 | 重庆巫溪公司
126936 | 文峰竹林路2#公变 | 绿 | 389.5381 | 重庆巫溪公司
126937 | 文峰竹林路1#公变 | 绿 | 329.8969 | 重庆巫溪公司
126938 | 文峰生姜厂公变 | 绿 | 189.2206 | 重庆巫溪公司
126939 | 文峰法院公变 | 绿 | 372.7010 | 重庆巫溪公司
126940 | 文峰水管站公变 | 绿 | 414.9237 | 重庆巫溪公司
126941 | 文峰教办公变 | 绿 | 359.0804 | 重庆巫溪公司
126942 | 文峰工业园区1#公变 | 绿 | 367.9010 | 重庆巫溪公司
126943 | 文峰小学公变 | 绿 | 343.4897 | 重庆巫溪公司
126944 | 文峰卫生院公变 | 绿 | 436.1278 | 重庆巫溪公司
126945 | 文峰农贸市场2#公变 | 绿 | 473.9278 | 重庆巫溪公司
126946 | 文峰农贸市场1#公变 | 绿 | 538.3010 | 重庆巫溪公司
126947 | 文峰体育广场2#公变 | 绿 | 173.9588 | 重庆巫溪公司
126948 | 文峰体育广场1#公变 | 绿 | 438.3299 | 重庆巫溪公司
126949 | 文峰中梁小区公变 | 绿 | 280.7753 | 重庆巫溪公司
126950 | 文峰9#公变 | 绿 | 375.0670 | 重庆巫溪公司
126951 | 文峰8#公变 | 绿 | 411.7320 | 重庆巫溪公司
126952 | 文峰7#公变 | 绿 | 454.2577 | 重庆巫溪公司
126953 | 文峰6#公变 | 绿 | 409.9072 | 重庆巫溪公司
126954 | 文峰5#公变 | 绿 | 369.4536 | 重庆巫溪公司
126955 | 文峰4#公变 | 绿 | 461.9897 | 重庆巫溪公司
126956 | 文峰3#公变 | 绿 | 436.2639 | 重庆巫溪公司
126957 | 文峰20#公变 | 绿 | 57.2031 | 重庆巫溪公司
126958 | 文峰2#公变 | 绿 | 324.0990 | 重庆巫溪公司
126959 | 文峰19#公变 | 绿 | 382.5732 | 重庆巫溪公司
126960 | 文峰18#公变 | 绿 | 375.7691 | 重庆巫溪公司
126961 | 文峰17#公变 | 绿 | 292.5670 | 重庆巫溪公司
126962 | 文峰16#公变 | 绿 | 403.6041 | 重庆巫溪公司
126963 | 文峰15#公变 | 绿 | 373.0969 | 重庆巫溪公司
126964 | 文峰14#公变 | 绿 | 382.4124 | 重庆巫溪公司
126965 | 文峰13#公变 | 绿 | 373.7680 | 重庆巫溪公司
126966 | 文峰12#公变 | 绿 | 283.6206 | 重庆巫溪公司
126967 | 文峰11#公变 | 绿 | 305.3072 | 重庆巫溪公司
126968 | 文峰10#公变 | 绿 | 350.0866 | 重庆巫溪公司
126969 | 文峰1#公变 | 绿 | 360.4165 | 重庆巫溪公司
126970 | 文化馆配变 | 绿 | 453.8722 | 重庆巫溪公司
126971 | 政通小区公变 | 绿 | 544.7938 | 重庆巫溪公司
126972 | 政府3号箱变 | 绿 | 523.8144 | 重庆巫溪公司
126973 | 政府2#公变 | 绿 | 207.9918 | 重庆巫溪公司
126974 | 政协2号配变 | 绿 | 272.2680 | 重庆巫溪公司
126975 | 政协1号配变 | 绿 | 418.6227 | 重庆巫溪公司
126976 | 放牛4#公变 | 绿 | 83.3711 | 重庆巫溪公司
126977 | 放牛3#公变 | 绿 | 84.6918 | 重庆巫溪公司
126978 | 放牛2#公变 | 绿 | 51.1294 | 重庆巫溪公司
126979 | 放牛1#公变 | 绿 | 95.3804 | 重庆巫溪公司
126980 | 技校公变 | 绿 | 28.5959 | 重庆巫溪公司
126981 | 扶贫小区2号箱变 | 绿 | 432.3505 | 重庆巫溪公司
126982 | 扶贫小区1号箱变 | 绿 | 595.1753 | 重庆巫溪公司
126983 | 扎龙盘2#公变 | 绿 | 93.4351 | 重庆巫溪公司
126984 | 扎龙盘1#公变 | 绿 | 179.1381 | 重庆巫溪公司
126985 | 惠安小区廉租房6号公变 | 绿 | 428.7340 | 重庆巫溪公司
126986 | 惠安小区廉租房5号公变 | 绿 | 673.3773 | 重庆巫溪公司
126987 | 惠安小区廉租房4号公变 | 绿 | 686.1938 | 重庆巫溪公司
126988 | 惠安小区廉租房3号公变 | 绿 | 679.1423 | 重庆巫溪公司
126989 | 惠安小区廉租房2号公变 | 绿 | 684.9320 | 重庆巫溪公司
126990 | 惠安小区廉租房1号公变 | 绿 | 670.9773 | 重庆巫溪公司
126991 | 惠安小区公租房7号公变 | 绿 | 349.1216 | 重庆巫溪公司
126992 | 怡美兴悦2#公变 | 绿 | 332.8165 | 重庆巫溪公司
126993 | 怡美兴悦1#公变 | 绿 | 335.8351 | 重庆巫溪公司
126994 | 思源村9#公变 | 黄 | 84.6608 | 重庆巫溪公司
126995 | 思源村8#公变 | 黄 | 167.1010 | 重庆巫溪公司
126996 | 思源村7#公变 | 黄 | 86.1887 | 重庆巫溪公司
126997 | 思源村6#公变 | 黄 | 46.3753 | 重庆巫溪公司
126998 | 思源村5#公变 | 黄 | 55.2722 | 重庆巫溪公司
126999 | 思源村4#公变 | 黄 | 175.8722 | 重庆巫溪公司
127000 | 思源村3#公变 | 黄 | 80.8938 | 重庆巫溪公司
127001 | 思源村2#公变 | 黄 | 86.1031 | 重庆巫溪公司
127002 | 思源村13#公变 | 黄 | 55.4639 | 重庆巫溪公司
127003 | 思源村12#公变 | 黄 | 42.4206 | 重庆巫溪公司
127004 | 思源村11#公变 | 黄 | 90.6515 | 重庆巫溪公司
127005 | 思源村10#公变 | 黄 | 24.8804 | 重庆巫溪公司
127006 | 思源村1#公变 | 黄 | 209.0577 | 重庆巫溪公司
127007 | 得胜8#公变 | 黄 | 39.6289 | 重庆巫溪公司
127008 | 得胜7#公变 | 绿 | 84.8495 | 重庆巫溪公司
127009 | 得胜6#公变 | 绿 | 84.6763 | 重庆巫溪公司
127010 | 得胜5#公变 | 绿 | 45.7381 | 重庆巫溪公司
127011 | 得胜4#公变 | 绿 | 44.9361 | 重庆巫溪公司
127012 | 得胜3#公变 | 绿 | 96.6887 | 重庆巫溪公司
127013 | 得胜2#公变 | 绿 | 88.4649 | 重庆巫溪公司
127014 | 得胜1#公变 | 绿 | 84.5959 | 重庆巫溪公司
127015 | 徐家镇廉租房公变 | 黄 | 234.0825 | 重庆巫溪公司
127016 | 彭庄6#公变 | 绿 | 88.6196 | 重庆巫溪公司
127017 | 彭庄5#公变 | 绿 | 82.0082 | 重庆巫溪公司
127018 | 彭庄4#公变 | 黄 | 143.7856 | 重庆巫溪公司
127019 | 彭庄3#公变 | 绿 | 179.0598 | 重庆巫溪公司
127020 | 彭庄2#公变 | 绿 | 93.1134 | 重庆巫溪公司
127021 | 彭庄1#公变 | 黄 | 91.0041 | 重庆巫溪公司
127022 | 弘禹骄园I部2#公变 | 绿 | 541.2371 | 重庆巫溪公司
127023 | 弘禹骄园I部1#公变 | 绿 | 688.0495 | 重庆巫溪公司
127024 | 弘禹骄园II部2#公变 | 绿 | 685.0557 | 重庆巫溪公司
127025 | 弘禹骄园II部1#公变 | 绿 | 601.2619 | 重庆巫溪公司
127026 | 开发公司公变 | 绿 | 489.2423 | 重庆巫溪公司
127027 | 建楼集中居民点公变 | 黄 | 81.5680 | 重庆巫溪公司
127028 | 建楼门坎石公变 | 黄 | 80.9000 | 重庆巫溪公司
127029 | 建楼9#公变 | 黄 | 41.7985 | 重庆巫溪公司
127030 | 建楼8#公变 | 黄 | 40.3876 | 重庆巫溪公司
127031 | 建楼7#公变 | 黄 | 41.9175 | 重庆巫溪公司
127032 | 建楼6#公变 | 黄 | 45.7634 | 重庆巫溪公司
127033 | 建楼5#公变 | 黄 | 160.9237 | 重庆巫溪公司
127034 | 建楼4#公变 | 黄 | 40.0058 | 重庆巫溪公司
127035 | 建楼3#公变 | 黄 | 41.6082 | 重庆巫溪公司
127036 | 建楼2#公变 | 黄 | 40.4778 | 重庆巫溪公司
127037 | 建楼14#公变 | 黄 | 80.0588 | 重庆巫溪公司
127038 | 建楼13#公变 | 黄 | 40.5959 | 重庆巫溪公司
127039 | 建楼12#公变 | 黄 | 81.5258 | 重庆巫溪公司
127040 | 建楼11#公变 | 黄 | 80.6124 | 重庆巫溪公司
127041 | 建楼10#公变 | 黄 | 40.4856 | 重庆巫溪公司
127042 | 建楼1#公变 | 黄 | 40.0340 | 重庆巫溪公司
127043 | 建招2号箱变 | 绿 | 545.6412 | 重庆巫溪公司
127044 | 建招1号箱变 | 绿 | 542.8701 | 重庆巫溪公司
127045 | 建委大楼公变 | 绿 | 527.5732 | 重庆巫溪公司
127046 | 建委I小区2#公变 | 绿 | 283.6289 | 重庆巫溪公司
127047 | 建委I小区1#公变 | 绿 | 530.8866 | 重庆巫溪公司
127048 | 建委2小区公变 | 绿 | 590.3505 | 重庆巫溪公司
127049 | 康宁小区6号配变 | 绿 | 190.3959 | 重庆巫溪公司
127050 | 康宁小区5号配变 | 绿 | 263.4639 | 重庆巫溪公司
127051 | 康宁小区4号配变 | 绿 | 348.1320 | 重庆巫溪公司
127052 | 康宁小区3号配变 | 绿 | 363.9299 | 重庆巫溪公司
127053 | 康宁小区2号配变 | 绿 | 342.7010 | 重庆巫溪公司
127054 | 康宁小区1号配变 | 绿 | 350.4577 | 重庆巫溪公司
127055 | 庙溪7#公变 | 黄 | 162.4371 | 重庆巫溪公司
127056 | 庙溪6#公变 | 黄 | 163.6526 | 重庆巫溪公司
127057 | 庙溪5号公变 | 黄 | 88.2639 | 重庆巫溪公司
127058 | 庙溪4#公变 | 黄 | 81.9485 | 重庆巫溪公司
127059 | 庙溪3#公变台 | 黄 | 167.9175 | 重庆巫溪公司
127060 | 庙溪2#公变 | 黄 | 82.5526 | 重庆巫溪公司
127061 | 庙溪1号公变 | 黄 | 82.3753 | 重庆巫溪公司
127062 | 庙垭3号柱上公变 | 黄 | 83.8598 | 重庆巫溪公司
127063 | 庙垭2号柱上公变 | 黄 | 165.7495 | 重庆巫溪公司
127064 | 庙垭1号柱上公变 | 黄 | 90.0237 | 重庆巫溪公司
127065 | 庙坪变台 | 黄 | 46.4866 | 重庆巫溪公司
127066 | 店子村公变 | 绿 | 132.1299 | 重庆巫溪公司
127067 | 店子村2#配变 | 绿 | 91.6258 | 重庆巫溪公司
127068 | 店子抽水房公变 | 绿 | 92.0660 | 重庆巫溪公司
127069 | 店子9#公变 | 绿 | 298.3670 | 重庆巫溪公司
127070 | 店子8#公变 | 绿 | 173.0701 | 重庆巫溪公司
127071 | 店子7#公变 | 绿 | 170.9670 | 重庆巫溪公司
127072 | 店子5#公变柱上变压器 | 绿 | 169.7876 | 重庆巫溪公司
127073 | 店子4#公变 | 绿 | 104.6526 | 重庆巫溪公司
127074 | 店子3#公变 | 绿 | 266.1526 | 重庆巫溪公司
127075 | 店子2#公变 | 绿 | 381.3196 | 重庆巫溪公司
127076 | 店子1#公变 | 绿 | 187.3526 | 重庆巫溪公司
127077 | 广电大厦配变 | 绿 | 466.4247 | 重庆巫溪公司
127078 | 广电公变 | 绿 | 350.6062 | 重庆巫溪公司
127079 | 广安4#配变 | 黄 | 40.3835 | 重庆巫溪公司
127080 | 广安3#公变 | 黄 | 82.3629 | 重庆巫溪公司
127081 | 广安2#（桥头）配变 | 黄 | 86.0495 | 重庆巫溪公司
127082 | 广安1#（村办公室）配变 | 黄 | 48.0928 | 重庆巫溪公司
127083 | 平阳4#变台 | 黄 | 333.1629 | 重庆巫溪公司
127084 | 平阳3#变台【湾坛子】 | 黄 | 88.0412 | 重庆巫溪公司
127085 | 平阳2#公变 | 黄 | 173.5464 | 重庆巫溪公司
127086 | 平阳1#公变 | 黄 | 136.9773 | 重庆巫溪公司
127087 | 平溪7#公变 | 绿 | 40.8057 | 重庆巫溪公司
127088 | 平溪6#公变 | 绿 | 84.0113 | 重庆巫溪公司
127089 | 平溪5#公变 | 绿 | 86.4918 | 重庆巫溪公司
127090 | 平溪4#公变 | 绿 | 81.8216 | 重庆巫溪公司
127091 | 平溪3#公变 | 绿 | 24.8057 | 重庆巫溪公司
127092 | 平溪2#公变 | 绿 | 87.4165 | 重庆巫溪公司
127093 | 平溪1#公变 | 绿 | 91.4897 | 重庆巫溪公司
127094 | 平安3#（太平）变台柱上变压器 | 黄 | 93.5526 | 重庆巫溪公司
127095 | 平安2#变台 | 黄 | 324.4845 | 重庆巫溪公司
127096 | 平安1#变台 | 黄 | 167.6052 | 重庆巫溪公司
127097 | 平头4#配变（高家屋场） | 黄 | 84.4969 | 重庆巫溪公司
127098 | 平头3#变台（龙家） | 黄 | 51.5175 | 重庆巫溪公司
127099 | 平头2#变台 | 黄 | 95.5320 | 重庆巫溪公司
127100 | 平头1#公变 | 黄 | 85.4402 | 重庆巫溪公司
127101 | 平刚2#变台 | 黄 | 44.0433 | 重庆巫溪公司
127102 | 平刚1#变台 | 黄 | 54.7175 | 重庆巫溪公司
127103 | 干龙4#公变 | 绿 | 90.8588 | 重庆巫溪公司
127104 | 干龙3#公变 | 绿 | 88.6134 | 重庆巫溪公司
127105 | 干龙2#公变 | 黄 | 65.6701 | 重庆巫溪公司
127106 | 干龙1#公变 | 绿 | 84.2309 | 重庆巫溪公司
127107 | 干溪4#公变 | 黄 | 25.4845 | 重庆巫溪公司
127108 | 干溪3#公变 | 黄 | 41.4763 | 重庆巫溪公司
127109 | 干溪2#公变 | 黄 | 44.0062 | 重庆巫溪公司
127110 | 干溪1#公变 | 黄 | 41.6165 | 重庆巫溪公司
127111 | 干峡7#公变 | 黄 | 81.6124 | 重庆巫溪公司
127112 | 干峡6#公变 | 黄 | 92.3835 | 重庆巫溪公司
127113 | 干峡5#公变 | 黄 | 85.7216 | 重庆巫溪公司
127114 | 干峡4#公变 | 黄 | 90.2227 | 重庆巫溪公司
127115 | 干峡3#公变 | 黄 | 85.1608 | 重庆巫溪公司
127116 | 干峡2#公变 | 黄 | 83.9588 | 重庆巫溪公司
127117 | 干峡1#公变 | 黄 | 83.1443 | 重庆巫溪公司
127118 | 帝豪公变 | 绿 | 585.5670 | 重庆巫溪公司
127119 | 帝景豪庭II期7#公变 | 绿 | 566.7629 | 重庆巫溪公司
127120 | 帝景豪庭II期6#公变 | 绿 | 678.6722 | 重庆巫溪公司
127121 | 帝景豪庭II期3#公变 | 绿 | 687.2082 | 重庆巫溪公司
127122 | 帝景豪庭II期1#公变 | 绿 | 532.2062 | 重庆巫溪公司
127123 | 帝景豪庭II期 2#公变 | 绿 | 549.1753 | 重庆巫溪公司
127124 | 帝景豪庭4#公变 | 绿 | 320.4948 | 重庆巫溪公司
127125 | 帝景豪庭3#公变 | 绿 | 668.0000 | 重庆巫溪公司
127126 | 帝景豪庭2#公变 | 绿 | 838.1649 | 重庆巫溪公司
127127 | 帝景豪庭1#公变 | 绿 | 672.3876 | 重庆巫溪公司
127128 | 巫溪大jd公变 | 绿 | 463.0928 | 重庆巫溪公司
127129 | 巫中小区2号配变 | 绿 | 743.0515 | 重庆巫溪公司
127130 | 巫中小区1号配变 | 绿 | 762.6392 | 重庆巫溪公司
127131 | 工行箱变 | 绿 | 505.1363 | 重庆巫溪公司
127132 | 工商局配变 | 绿 | 344.1546 | 重庆巫溪公司
127133 | 工业园区3#公变 | 绿 | 160.1237 | 重庆巫溪公司
127134 | 工业园区2#公变 | 绿 | 261.7423 | 重庆巫溪公司
127135 | 工业园区1#公变 | 绿 | 687.5794 | 重庆巫溪公司
127136 | 川山村3号柱上公变 | 黄 | 80.7299 | 重庆巫溪公司
127137 | 川山村2号柱上公变 | 黄 | 88.6443 | 重庆巫溪公司
127138 | 川山村1号柱上公变 | 黄 | 106.8330 | 重庆巫溪公司
127139 | 川山6号柱上公变 | 黄 | 85.1619 | 重庆巫溪公司
127140 | 川山5号柱上公变 | 黄 | 83.1794 | 重庆巫溪公司
127141 | 川山4号柱上公变 | 黄 | 328.3381 | 重庆巫溪公司
127142 | 川主6#公变 | 黄 | 203.5876 | 重庆巫溪公司
127143 | 川主5#公变 | 黄 | 85.3722 | 重庆巫溪公司
127144 | 川主4#公变 | 黄 | 95.0247 | 重庆巫溪公司
127145 | 川主3号公变 | 黄 | 89.6093 | 重庆巫溪公司
127146 | 川主2号公变 | 黄 | 88.5938 | 重庆巫溪公司
127147 | 川主1号公变 | 黄 | 181.9505 | 重庆巫溪公司
127148 | 岔路8#变台 | 黄 | 82.6763 | 重庆巫溪公司
127149 | 岔路7#配变 | 黄 | 84.1041 | 重庆巫溪公司
127150 | 岔路6#变台 | 黄 | 83.3773 | 重庆巫溪公司
127151 | 岔路5#变台 | 黄 | 40.8474 | 重庆巫溪公司
127152 | 岔路4#变台 | 黄 | 46.0887 | 重庆巫溪公司
127153 | 岔路3#变台 | 黄 | 43.0845 | 重庆巫溪公司
127154 | 岔路2#变台 | 黄 | 42.2423 | 重庆巫溪公司
127155 | 岔路1#配变 | 黄 | 91.7619 | 重庆巫溪公司
127156 | 岔河5# 公变 | 黄 | 29.8171 | 重庆巫溪公司
127157 | 岔河4#公变 | 黄 | 83.4861 | 重庆巫溪公司
127158 | 岔河3#公变 | 黄 | 40.5196 | 重庆巫溪公司
127159 | 岔河2#公变 | 黄 | 41.9519 | 重庆巫溪公司
127160 | 岔河1#公变 | 黄 | 40.9213 | 重庆巫溪公司
127161 | 山坪村2号柱上公变 | 黄 | 87.5897 | 重庆巫溪公司
127162 | 山坪村1号柱上公变 | 黄 | 174.1216 | 重庆巫溪公司
127163 | 山坪4号柱上公变 | 黄 | 103.7402 | 重庆巫溪公司
127164 | 山坪3号柱上公变 | 黄 | 43.2644 | 重庆巫溪公司
127165 | 尖山街道2号柱上公变 | 绿 | 199.2041 | 重庆巫溪公司
127166 | 尖山村4号柱上公变 | 黄 | 172.2412 | 重庆巫溪公司
127167 | 尖山村2号柱上公变 | 黄 | 80.0103 | 重庆巫溪公司
127168 | 尖山村1号柱上公变 | 黄 | 95.0557 | 重庆巫溪公司
127169 | 尖山政府柱上公变 | 黄 | 389.1392 | 重庆巫溪公司
127170 | 尖山工业园区2号柱上公变 | 绿 | 200.2392 | 重庆巫溪公司
127171 | 尖山工业园区1#配电变压器 | 绿 | 1308.1856 | 重庆巫溪公司
127172 | 尖山9号柱上公变 | 黄 | 344.1485 | 重庆巫溪公司
127173 | 尖山8号柱上公变 | 绿 | 343.1629 | 重庆巫溪公司
127174 | 尖山7号柱上公变 | 绿 | 177.3381 | 重庆巫溪公司
127175 | 尖山6号柱上公变 | 绿 | 357.0804 | 重庆巫溪公司
127176 | 尖山5号柱上公变 | 绿 | 91.6474 | 重庆巫溪公司
127177 | 尖山4号柱上公变 | 绿 | 416.7175 | 重庆巫溪公司
127178 | 尖山3号柱上公变 | 绿 | 426.0701 | 重庆巫溪公司
127179 | 尖山1号柱上公变 | 绿 | 406.4990 | 重庆巫溪公司
127180 | 尖山10号柱上公变 | 绿 | 320.0086 | 重庆巫溪公司
127181 | 小河桥公变 | 黄 | 97.3856 | 重庆巫溪公司
127182 | 小河口变台 | 黄 | 85.2000 | 重庆巫溪公司
127183 | 小河9号柱上公变 | 黄 | 183.1258 | 重庆巫溪公司
127184 | 小河8号柱上公变 | 黄 | 81.2464 | 重庆巫溪公司
127185 | 小河7号柱上公变 | 黄 | 82.7010 | 重庆巫溪公司
127186 | 小河6号柱上公变 | 黄 | 189.0639 | 重庆巫溪公司
127187 | 小河5号柱上公变 | 黄 | 41.1402 | 重庆巫溪公司
127188 | 小河4号柱上公变 | 黄 | 331.3814 | 重庆巫溪公司
127189 | 小河3号柱上公变 | 黄 | 349.0639 | 重庆巫溪公司
127190 | 小河3#配变 | 绿 | 170.0577 | 重庆巫溪公司
127191 | 小河2号柱上公变 | 黄 | 168.1526 | 重庆巫溪公司
127192 | 小河2#公变 | 绿 | 170.6639 | 重庆巫溪公司
127193 | 小河1号柱上公变 | 黄 | 164.1443 | 重庆巫溪公司
127194 | 小河10号柱上公变 | 黄 | 25.6433 | 重庆巫溪公司
127195 | 小河1#配变 | 绿 | 41.7196 | 重庆巫溪公司
127196 | 小安茶平变台 | 黄 | 87.9144 | 重庆巫溪公司
127197 | 小安3#变台 | 黄 | 26.2330 | 重庆巫溪公司
127198 | 小安2#长田变台 | 黄 | 44.0113 | 重庆巫溪公司
127199 | 小井村2#刘家湾公变 | 绿 | 86.6948 | 重庆巫溪公司
127200 | 小井3#公变 | 绿 | 92.4557 | 重庆巫溪公司
127201 | 小井1社公变 | 绿 | 55.5784 | 重庆巫溪公司
127202 | 寨河4#公变 | 绿 | 42.2227 | 重庆巫溪公司
127203 | 寨河3#公变 | 绿 | 90.9649 | 重庆巫溪公司
127204 | 寨河2#公变 | 绿 | 336.8000 | 重庆巫溪公司
127205 | 寨河1#公变 | 绿 | 350.2722 | 重庆巫溪公司
127206 | 寨坪5号柱上公变 | 黄 | 33.2784 | 重庆巫溪公司
127207 | 寨坪4号柱上公变 | 黄 | 40.1175 | 重庆巫溪公司
127208 | 寨坪3号柱上公变 | 黄 | 42.1361 | 重庆巫溪公司
127209 | 寨坪2号柱上公变 | 黄 | 28.0469 | 重庆巫溪公司
127210 | 寨坪1号柱上公变 | 黄 | 84.4041 | 重庆巫溪公司
127211 | 寒风3#配变 | 绿 | 87.6763 | 重庆巫溪公司
127212 | 寒峰村2#配变 | 黄 | 155.0314 | 重庆巫溪公司
127213 | 寒峰村1#配变（架子岩） | 绿 | 41.4330 | 重庆巫溪公司
127214 | 寒峰变台 | 黄 | 162.2928 | 重庆巫溪公司
127215 | 家家乐配变 | 绿 | 282.9381 | 重庆巫溪公司
127216 | 宝龙村3#配变（柏树湾） | 绿 | 43.6634 | 重庆巫溪公司
127217 | 宝龙村2#配变（桥桩石） | 绿 | 41.5546 | 重庆巫溪公司
127218 | 宝龙村1#配变 | 绿 | 44.1072 | 重庆巫溪公司
127219 | 宝龙4#配变 | 绿 | 170.6330 | 重庆巫溪公司
127220 | 宝山村4#配变 | 黄 | 92.7835 | 重庆巫溪公司
127221 | 宝山村3#配变 | 黄 | 178.2381 | 重庆巫溪公司
127222 | 宝山村2#配变（桃园） | 黄 | 45.6639 | 重庆巫溪公司
127223 | 宝山村1#配变（木耳） | 黄 | 26.7000 | 重庆巫溪公司
127224 | 宝山5#配变 | 黄 | 114.4845 | 重庆巫溪公司
127225 | 宝塔8#公变 | 绿 | 90.4938 | 重庆巫溪公司
127226 | 宝塔7#公变 | 绿 | 331.9175 | 重庆巫溪公司
127227 | 宝塔6#公变 | 绿 | 85.7567 | 重庆巫溪公司
127228 | 宝塔5#公变 | 绿 | 95.8134 | 重庆巫溪公司
127229 | 宝塔4#公变 | 绿 | 92.7237 | 重庆巫溪公司
127230 | 宝塔3#公变 | 绿 | 89.2825 | 重庆巫溪公司
127231 | 宝塔2#公变 | 绿 | 176.9113 | 重庆巫溪公司
127232 | 宝塔1#公变 | 绿 | 170.7258 | 重庆巫溪公司
127233 | 宝城公变 | 绿 | 397.8392 | 重庆巫溪公司
127234 | 宝城3#公变 | 绿 | 90.5814 | 重庆巫溪公司
127235 | 宝城2#公变 | 绿 | 46.5258 | 重庆巫溪公司
127236 | 宝坪2#变台 | 黄 | 41.0598 | 重庆巫溪公司
127237 | 安阳村3变台 | 黄 | 81.1644 | 重庆巫溪公司
127238 | 安阳2#变台 | 黄 | 41.4031 | 重庆巫溪公司
127239 | 安阳1#变台 | 黄 | 89.4454 | 重庆巫溪公司
127240 | 安里诗平变台 | 黄 | 88.1505 | 重庆巫溪公司
127241 | 安里5#变台（青龙） | 黄 | 180.7546 | 重庆巫溪公司
127242 | 安理下坝（帽子坪）配变 | 黄 | 92.8443 | 重庆巫溪公司
127243 | 安理7#配变柱上变压器 | 黄 | 89.1948 | 重庆巫溪公司
127244 | 安理6#配变柱上变压器 | 黄 | 93.2804 | 重庆巫溪公司
127245 | 安理4#配变 | 黄 | 183.1340 | 重庆巫溪公司
127246 | 安理3#变台(九龙） | 黄 | 70.9485 | 重庆巫溪公司
127247 | 安理1#变台 | 黄 | 44.6701 | 重庆巫溪公司
127248 | 安居公变 | 绿 | 198.2763 | 重庆巫溪公司
127249 | 安乐村8#公变 | 绿 | 44.6103 | 重庆巫溪公司
127250 | 安乐村7#公变 | 绿 | 85.1216 | 重庆巫溪公司
127251 | 安乐村6#公变 | 绿 | 48.5546 | 重庆巫溪公司
127252 | 安乐村5#公变 | 绿 | 40.7067 | 重庆巫溪公司
127253 | 安乐村4#公变 | 绿 | 178.0680 | 重庆巫溪公司
127254 | 安乐村3#公变 | 绿 | 0.0000 | 重庆巫溪公司
127255 | 安乐村2#公变 | 绿 | 85.8423 | 重庆巫溪公司
127256 | 安乐村1#公变 | 绿 | 0.0000 | 重庆巫溪公司
127257 | 宁桥花屋配变 | 黄 | 93.3505 | 重庆巫溪公司
127258 | 宁桥变台 | 黄 | 343.0289 | 重庆巫溪公司
127259 | 学苑雅府#4公变 | 绿 | 548.5773 | 重庆巫溪公司
127260 | 学苑雅府#3公变 | 绿 | 553.8309 | 重庆巫溪公司
127261 | 学苑雅府#1公变 | 绿 | 540.5567 | 重庆巫溪公司
127262 | 学府商城2#公变 | 绿 | 523.8351 | 重庆巫溪公司
127263 | 学府商城1#公变 | 绿 | 523.9381 | 重庆巫溪公司
127264 | 学堂9#公变 | 绿 | 84.7938 | 重庆巫溪公司
127265 | 学堂8#公变 | 绿 | 89.6835 | 重庆巫溪公司
127266 | 学堂7#公变 | 绿 | 87.9175 | 重庆巫溪公司
127267 | 学堂6#公变 | 绿 | 99.4639 | 重庆巫溪公司
127268 | 学堂5#公变 | 绿 | 177.8268 | 重庆巫溪公司
127269 | 学堂4#公变 | 绿 | 86.1567 | 重庆巫溪公司
127270 | 学堂3#公变 | 绿 | 100.7588 | 重庆巫溪公司
127271 | 学堂2#公变 | 绿 | 185.1196 | 重庆巫溪公司
127272 | 学堂10#公变 | 绿 | 190.4825 | 重庆巫溪公司
127273 | 学堂1#公变 | 绿 | 90.4082 | 重庆巫溪公司
127274 | 孙家湾公变 | 绿 | 189.9691 | 重庆巫溪公司
127275 | 孔梁村4#配变 | 绿 | 82.9845 | 重庆巫溪公司
127276 | 孔梁村2#配变 | 绿 | 82.9856 | 重庆巫溪公司
127277 | 孔梁村1#配变 | 绿 | 54.7866 | 重庆巫溪公司
127278 | 孔梁公变 | 黄 | 25.9763 | 重庆巫溪公司
127279 | 孔梁5#配变 | 绿 | 42.7897 | 重庆巫溪公司
127280 | 孔梁3#配变 | 绿 | 89.0536 | 重庆巫溪公司
127281 | 夫盐坝1#配变 | 黄 | 50.7320 | 重庆巫溪公司
127282 | 太平桥2号公变 | 绿 | 348.7629 | 重庆巫溪公司
127283 | 太平桥1号公变 | 绿 | 450.4278 | 重庆巫溪公司
127284 | 太坪村柱上公变 | 黄 | 170.7814 | 重庆巫溪公司
127285 | 太坪5号柱上公变 | 黄 | 90.5340 | 重庆巫溪公司
127286 | 太坪4号柱上公变 | 黄 | 169.2227 | 重庆巫溪公司
127287 | 太坪3号柱上公变 | 黄 | 95.1546 | 重庆巫溪公司
127288 | 太坪2号柱上公变 | 黄 | 81.2557 | 重庆巫溪公司
127289 | 太和村变 | 绿 | 177.6041 | 重庆巫溪公司
127290 | 太和三号公变 | 绿 | 160.0247 | 重庆巫溪公司
127291 | 太和4#公变 | 绿 | 42.6969 | 重庆巫溪公司
127292 | 太和2#公变 | 绿 | 85.3979 | 重庆巫溪公司
127293 | 天门7#公变 | 黄 | 24.1649 | 重庆巫溪公司
127294 | 天门6#公变 | 黄 | 82.3010 | 重庆巫溪公司
127295 | 天门5#公变 | 黄 | 33.3711 | 重庆巫溪公司
127296 | 天门4#公变 | 黄 | 44.6330 | 重庆巫溪公司
127297 | 天门3#公变 | 黄 | 42.5794 | 重庆巫溪公司
127298 | 天门2#公变 | 黄 | 42.3753 | 重庆巫溪公司
127299 | 天门1#公变 | 黄 | 82.6103 | 重庆巫溪公司
127300 | 天池村2号柱上公变 | 黄 | 93.4969 | 重庆巫溪公司
127301 | 天池坡公变 | 黄 | 46.0404 | 重庆巫溪公司
127302 | 天池3号柱上公变 | 黄 | 26.9959 | 重庆巫溪公司
127303 | 天池2#公变 | 绿 | 94.6103 | 重庆巫溪公司
127304 | 天池1号柱上公变 | 黄 | 42.1918 | 重庆巫溪公司
127305 | 天池1号公变 | 绿 | 161.2990 | 重庆巫溪公司
127306 | 天宝中学柱上公变 | 绿 | 193.3608 | 重庆巫溪公司
127307 | 天宝7号柱上公变 | 黄 | 33.2784 | 重庆巫溪公司
127308 | 天宝6号柱上公变 | 黄 | 110.9278 | 重庆巫溪公司
127309 | 天宝5号柱上公变 | 黄 | 86.8814 | 重庆巫溪公司
127310 | 天宝4号柱上公变 | 黄 | 102.1010 | 重庆巫溪公司
127311 | 天宝3号柱上公变 | 黄 | 178.8784 | 重庆巫溪公司
127312 | 天宝2号柱上公变 | 黄 | 171.9072 | 重庆巫溪公司
127313 | 天宝1号柱上公变 | 黄 | 92.3381 | 重庆巫溪公司
127314 | 天城变台 | 黄 | 160.0000 | 重庆巫溪公司
127315 | 天元香坪变台 | 黄 | 25.1753 | 重庆巫溪公司
127316 | 天元阳平溪变台 | 黄 | 97.8639 | 重庆巫溪公司
127317 | 天元街道3#配变 | 黄 | 1.5052 | 重庆巫溪公司
127318 | 天元街道1#变台 | 黄 | 357.6454 | 重庆巫溪公司
127319 | 天元石河溪变台 | 黄 | 25.5418 | 重庆巫溪公司
127320 | 天元楠木配变 | 黄 | 168.8825 | 重庆巫溪公司
127321 | 天元桔龙龙滩变台 | 黄 | 171.4639 | 重庆巫溪公司
127322 | 天元桔龙村腊肉加工厂配变 | 黄 | 163.9505 | 重庆巫溪公司
127323 | 天元月新变台 | 黄 | 82.0660 | 重庆巫溪公司
127324 | 天元月新2#配变 | 黄 | 86.6515 | 重庆巫溪公司
127325 | 天元新华大坪01#配变 | 黄 | 37.7959 | 重庆巫溪公司
127326 | 天元宝平变台 | 黄 | 45.8392 | 重庆巫溪公司
127327 | 天元2#变台 | 黄 | 211.5216 | 重庆巫溪公司
127328 | 大龙6#公变 | 绿 | 341.2660 | 重庆巫溪公司
127329 | 大龙5#公变 | 绿 | 187.1340 | 重庆巫溪公司
127330 | 大龙4#公变 | 绿 | 94.2856 | 重庆巫溪公司
127331 | 大龙3#公变 | 绿 | 173.0948 | 重庆巫溪公司
127332 | 大龙2#公变 | 绿 | 144.1505 | 重庆巫溪公司
127333 | 大龙1#公变 | 绿 | 184.5629 | 重庆巫溪公司
127334 | 大石6#公变 | 绿 | 93.4598 | 重庆巫溪公司
127335 | 大石5#公变 | 绿 | 92.5402 | 重庆巫溪公司
127336 | 大石4#公变 | 绿 | 92.0247 | 重庆巫溪公司
127337 | 大石3#公变 | 绿 | 42.2598 | 重庆巫溪公司
127338 | 大石2#变台 | 绿 | 28.4026 | 重庆巫溪公司
127339 | 大石1#公变 | 绿 | 90.9814 | 重庆巫溪公司
127340 | 大湾公变 | 绿 | 85.4515 | 重庆巫溪公司
127341 | 大淌村3#公变 | 黄 | 43.8629 | 重庆巫溪公司
127342 | 大淌村2#公变 | 黄 | 94.5649 | 重庆巫溪公司
127343 | 大淌村1#公变 | 黄 | 93.6701 | 重庆巫溪公司
127344 | 大泉9#公变 | 绿 | 85.8082 | 重庆巫溪公司
127345 | 大泉8#公变 | 绿 | 99.7227 | 重庆巫溪公司
127346 | 大泉7#公变 | 绿 | 88.8052 | 重庆巫溪公司
127347 | 大泉6#公变 | 绿 | 80.8887 | 重庆巫溪公司
127348 | 大泉5#公变 | 绿 | 89.1361 | 重庆巫溪公司
127349 | 大泉4#公变 | 绿 | 163.1268 | 重庆巫溪公司
127350 | 大泉3#公变 | 绿 | 98.2969 | 重庆巫溪公司
127351 | 大泉2#公变 | 绿 | 86.6412 | 重庆巫溪公司
127352 | 大泉12#公变 | 绿 | 83.6619 | 重庆巫溪公司
127353 | 大泉11#公变 | 绿 | 84.6052 | 重庆巫溪公司
127354 | 大泉10#公变 | 绿 | 94.4124 | 重庆巫溪公司
127355 | 大泉1#公变 | 绿 | 93.7443 | 重庆巫溪公司
127356 | 大河街道5#配变 | 黄 | 352.7711 | 重庆巫溪公司
127357 | 大河街道4#配变（上游） | 黄 | 234.0794 | 重庆巫溪公司
127358 | 大河街道3#配变 | 黄 | 351.3608 | 重庆巫溪公司
127359 | 大河街道2#配变（电杆厂） | 黄 | 169.6742 | 重庆巫溪公司
127360 | 大河街道1#配变 | 黄 | 189.3691 | 重庆巫溪公司
127361 | 大河安置房2#配变 | 黄 | 364.2887 | 重庆巫溪公司
127362 | 大河安置房1#配变 | 黄 | 206.7938 | 重庆巫溪公司
127363 | 大河上游4#配变 | 黄 | 83.6124 | 重庆巫溪公司
127364 | 大河上游2#配变（阴坡） | 黄 | 42.3227 | 重庆巫溪公司
127365 | 大河上游1#配变（盘龙 | 黄 | 42.4077 | 重庆巫溪公司
127366 | 大河上游 3#配变（凉水井） | 黄 | 42.8701 | 重庆巫溪公司
127367 | 大河5号柱上公变 | 黄 | 42.9505 | 重庆巫溪公司
127368 | 大河4号柱上公变 | 黄 | 55.4639 | 重庆巫溪公司
127369 | 大河3号柱上公变 | 黄 | 80.0649 | 重庆巫溪公司
127370 | 大河2号柱上公变 | 红 | 0.0000 | 重庆巫溪公司
127371 | 大河1号柱上公变 | 黄 | 85.6041 | 重庆巫溪公司
127372 | 大沟边公变 | 绿 | 302.6969 | 重庆巫溪公司
127373 | 大沟边#2公变111 | 绿 | 97.6351 | 重庆巫溪公司
127374 | 大江6号柱上公变 | 黄 | 40.4113 | 重庆巫溪公司
127375 | 大江5号柱上公变 | 黄 | 87.1381 | 重庆巫溪公司
127376 | 大江4号柱上公变 | 黄 | 40.0000 | 重庆巫溪公司
127377 | 大江3号柱上公变 | 黄 | 86.8443 | 重庆巫溪公司
127378 | 大江2号柱上公变 | 黄 | 79.7546 | 重庆巫溪公司
127379 | 大江1号柱上公变 | 黄 | 88.9165 | 重庆巫溪公司
127380 | 大桥配变 | 绿 | 395.2784 | 重庆巫溪公司
127381 | 大树6#公变 | 黄 | 87.8309 | 重庆巫溪公司
127382 | 大树5#公变 | 黄 | 263.0660 | 重庆巫溪公司
127383 | 大树4#公变 | 黄 | 86.8474 | 重庆巫溪公司
127384 | 大树3#公变 | 黄 | 74.2443 | 重庆巫溪公司
127385 | 大树2#公变 | 黄 | 354.2928 | 重庆巫溪公司
127386 | 大树1#公变 | 黄 | 257.6495 | 重庆巫溪公司
127387 | 大板公变 | 绿 | 162.3258 | 重庆巫溪公司
127388 | 大板3#公变 | 绿 | 92.3835 | 重庆巫溪公司
127389 | 大板2#公变 | 绿 | 87.8433 | 重庆巫溪公司
127390 | 大干村8号柱上公变 | 黄 | 166.1485 | 重庆巫溪公司
127391 | 大干村7号柱上公变 | 黄 | 40.0851 | 重庆巫溪公司
127392 | 大干村6号柱上公变 | 黄 | 46.4351 | 重庆巫溪公司
127393 | 大干村5号柱上公变 | 黄 | 40.3340 | 重庆巫溪公司
127394 | 大干村4号柱上公变 | 黄 | 41.8649 | 重庆巫溪公司
127395 | 大干村3号柱上公变 | 黄 | 174.6660 | 重庆巫溪公司
127396 | 大干村2号柱上公变 | 黄 | 43.4995 | 重庆巫溪公司
127397 | 大干村1号柱上公变 | 黄 | 84.6856 | 重庆巫溪公司
127398 | 大干9号柱上公变 | 黄 | 80.2227 | 重庆巫溪公司
127399 | 大巴山公变 | 绿 | 524.4041 | 重庆巫溪公司
127400 | 大屋村3号柱上公变 | 黄 | 41.2577 | 重庆巫溪公司
127401 | 大屋6号柱上公变 | 黄 | 44.7320 | 重庆巫溪公司
127402 | 大屋5号柱上公变 | 黄 | 80.1979 | 重庆巫溪公司
127403 | 大屋4号柱上公变 | 黄 | 44.2309 | 重庆巫溪公司
127404 | 大屋2号柱上公变 | 黄 | 43.3299 | 重庆巫溪公司
127405 | 大屋1号柱上公变 | 黄 | 81.9835 | 重庆巫溪公司
127406 | 大宝村龙洞配变 | 黄 | 41.4309 | 重庆巫溪公司
127407 | 大宝村炮台配变 | 黄 | 150.5216 | 重庆巫溪公司
127408 | 大宝8#配变 | 黄 | 163.5134 | 重庆巫溪公司
127409 | 大宝7#变台 | 黄 | 184.4206 | 重庆巫溪公司
127410 | 大宝6#公变 | 黄 | 82.8454 | 重庆巫溪公司
127411 | 大宝5#配变 | 黄 | 181.0062 | 重庆巫溪公司
127412 | 大宝1号柱上公变 | 黄 | 81.5423 | 重庆巫溪公司
127413 | 大官山林场配变 | 黄 | 0.0000 | 重庆巫溪公司
127414 | 大官山3号柱上公变 | 黄 | 0.0000 | 重庆巫溪公司
127415 | 大官山2#配变变压器 | 黄 | 0.0000 | 重庆巫溪公司
127416 | 大坪赵家2#公变 | 绿 | 164.8000 | 重庆巫溪公司
127417 | 大坪赵家1#公变 | 绿 | 178.9773 | 重庆巫溪公司
127418 | 大坪变台 | 黄 | 167.3670 | 重庆巫溪公司
127419 | 大坪9#配变 | 黄 | 88.9381 | 重庆巫溪公司
127420 | 大坪8#配变 | 黄 | 82.5918 | 重庆巫溪公司
127421 | 大坪7#配变 | 黄 | 89.2969 | 重庆巫溪公司
127422 | 大坪6#配变 | 黄 | 180.0000 | 重庆巫溪公司
127423 | 大坪5#配变 | 黄 | 206.6062 | 重庆巫溪公司
127424 | 大坪12号柱上公变 | 黄 | 266.2763 | 重庆巫溪公司
127425 | 大坪11#配变 | 黄 | 266.6598 | 重庆巫溪公司
127426 | 大坪10#配变 | 黄 | 42.8124 | 重庆巫溪公司
127427 | 大坝变台 | 黄 | 182.0495 | 重庆巫溪公司
127428 | 大同2#公变 | 绿 | 333.3732 | 重庆巫溪公司
127429 | 大同1#公变 | 绿 | 176.8433 | 重庆巫溪公司
127430 | 大包6号柱上公变 | 黄 | 90.6670 | 重庆巫溪公司
127431 | 大包5号柱上公变 | 绿 | 88.0103 | 重庆巫溪公司
127432 | 大包4号柱上公变 | 绿 | 331.1835 | 重庆巫溪公司
127433 | 大包3号柱上公变 | 绿 | 197.9794 | 重庆巫溪公司
127434 | 大包2号柱上公变 | 黄 | 97.1526 | 重庆巫溪公司
127435 | 大包1号柱上公变 | 绿 | 181.0371 | 重庆巫溪公司
127436 | 大元变台 | 黄 | 24.1222 | 重庆巫溪公司
127437 | 大修厂箱变 | 绿 | 361.0474 | 重庆巫溪公司
127438 | 大修厂2号公变 | 绿 | 415.2206 | 重庆巫溪公司
127439 | 大京都公变 | 绿 | 291.0309 | 重庆巫溪公司
127440 | 大井8号柱上公变 | 黄 | 80.9278 | 重庆巫溪公司
127441 | 大井7号柱上公变 | 绿 | 179.9052 | 重庆巫溪公司
127442 | 大井6号柱上公变 | 黄 | 89.6835 | 重庆巫溪公司
127443 | 大井5号柱上公变 | 绿 | 169.1423 | 重庆巫溪公司
127444 | 大井4号柱上公变 | 绿 | 80.9835 | 重庆巫溪公司
127445 | 大井3号柱上公变 | 黄 | 99.1196 | 重庆巫溪公司
127446 | 大井2号柱上公变 | 绿 | 362.6495 | 重庆巫溪公司
127447 | 大井1号柱上公变 | 黄 | 181.4186 | 重庆巫溪公司
127448 | 墨斗村2#公变 | 绿 | 354.5402 | 重庆巫溪公司
127449 | 墨斗村1#公变 | 绿 | 248.3155 | 重庆巫溪公司
127450 | 墨斗4号配变 | 绿 | 160.0000 | 重庆巫溪公司
127451 | 墨斗#3配变 | 绿 | 189.4928 | 重庆巫溪公司
127452 | 塘坊街道9#公变 | 绿 | 378.9979 | 重庆巫溪公司
127453 | 塘坊街道8#公变 | 绿 | 380.8660 | 重庆巫溪公司
127454 | 塘坊街道7#公变 | 绿 | 355.3567 | 重庆巫溪公司
127455 | 塘坊街道6#公变 | 绿 | 179.9361 | 重庆巫溪公司
127456 | 塘坊街道5#公变 | 绿 | 182.3794 | 重庆巫溪公司
127457 | 塘坊街道4#公变 | 绿 | 377.0062 | 重庆巫溪公司
127458 | 塘坊街道3#公变 | 绿 | 272.0515 | 重庆巫溪公司
127459 | 塘坊街道2#公变 | 绿 | 413.1423 | 重庆巫溪公司
127460 | 塘坊街道12#公变 | 绿 | 211.3402 | 重庆巫溪公司
127461 | 塘坊街道11#公变 | 绿 | 372.0206 | 重庆巫溪公司
127462 | 塘坊街道10#公变 | 绿 | 352.7216 | 重庆巫溪公司
127463 | 塘坊街道1#公变 | 绿 | 316.2144 | 重庆巫溪公司
127464 | 塘坊村4#公变 | 绿 | 86.5361 | 重庆巫溪公司
127465 | 塘坊村3#公变 | 绿 | 174.4660 | 重庆巫溪公司
127466 | 塘坊村2#公变 | 绿 | 104.2763 | 重庆巫溪公司
127467 | 塘坊村1#公变 | 绿 | 100.5526 | 重庆巫溪公司
127468 | 塘坊廉租房公变 | 绿 | 324.9856 | 重庆巫溪公司
127469 | 塘坊幼儿园公变 | 绿 | 88.0041 | 重庆巫溪公司
127470 | 塘坊中学公变 | 绿 | 173.0722 | 重庆巫溪公司
127471 | 堰坪5#公变 | 黄 | 83.6371 | 重庆巫溪公司
127472 | 堰坪4#公变 | 黄 | 45.3773 | 重庆巫溪公司
127473 | 堰坪3#公变 | 黄 | 47.8711 | 重庆巫溪公司
127474 | 堰坪2#公变 | 黄 | 83.4918 | 重庆巫溪公司
127475 | 堰坪1#公变 | 黄 | 87.4505 | 重庆巫溪公司
127476 | 城市信用社公变 | 绿 | 539.2371 | 重庆巫溪公司
127477 | 城小配变 | 绿 | 446.4000 | 重庆巫溪公司
127478 | 城哨村4#配变 | 黄 | 69.6361 | 重庆巫溪公司
127479 | 城哨村3#配变 | 绿 | 97.6351 | 重庆巫溪公司
127480 | 城哨村2#配变 | 绿 | 90.9361 | 重庆巫溪公司
127481 | 城哨村1#配变 | 绿 | 100.6320 | 重庆巫溪公司
127482 | 城哨6#公变 | 绿 | 82.4773 | 重庆巫溪公司
127483 | 城哨5#公变 | 绿 | 99.5000 | 重庆巫溪公司
127484 | 城厢镇公变 | 绿 | 363.7196 | 重庆巫溪公司
127485 | 城中公变 | 绿 | 261.5753 | 重庆巫溪公司
127486 | 坪头3#变台 | 黄 | 50.2887 | 重庆巫溪公司
127487 | 坪义村3#配变 | 绿 | 88.4433 | 重庆巫溪公司
127488 | 坪义村2#配变 | 绿 | 85.8299 | 重庆巫溪公司
127489 | 坪义村1#配变 | 绿 | 82.6443 | 重庆巫溪公司
127490 | 地税小区 | 绿 | 531.2371 | 重庆巫溪公司
127491 | 土城集中居民点柱上变 | 黄 | 178.7979 | 重庆巫溪公司
127492 | 土城街道变台 | 黄 | 351.5093 | 重庆巫溪公司
127493 | 土城街道6#配变 | 黄 | 166.5278 | 重庆巫溪公司
127494 | 土城街道4#（桥头）配变 | 黄 | 432.8144 | 重庆巫溪公司
127495 | 土城村7#公变（水田） | 黄 | 44.8495 | 重庆巫溪公司
127496 | 土城新街配变 | 黄 | 372.5155 | 重庆巫溪公司
127497 | 土城双河变台 | 黄 | 89.4515 | 重庆巫溪公司
127498 | 国税局公变箱式变电站 | 绿 | 523.6577 | 重庆巫溪公司
127499 | 国土小区公变 | 绿 | 731.7196 | 重庆巫溪公司
127500 | 国土小区2号配变 | 绿 | 583.6082 | 重庆巫溪公司
127501 | 国土小区1号配变 | 绿 | 640.7010 | 重庆巫溪公司
127502 | 四湾9#公变 | 绿 | 144.5526 | 重庆巫溪公司
127503 | 四湾8#公变 | 绿 | 270.7856 | 重庆巫溪公司
127504 | 四湾7#公变 | 绿 | 99.6670 | 重庆巫溪公司
127505 | 四湾6#公变 | 黄 | 152.6649 | 重庆巫溪公司
127506 | 四湾5#公变 | 黄 | 149.2402 | 重庆巫溪公司
127507 | 四湾4#公变 | 绿 | 63.3567 | 重庆巫溪公司
127508 | 四湾3#公变 | 绿 | 92.7732 | 重庆巫溪公司
127509 | 四湾2#公变 | 绿 | 229.7649 | 重庆巫溪公司
127510 | 四湾16#公变 | 绿 | 174.3165 | 重庆巫溪公司
127511 | 四湾15#公变 | 绿 | 85.2268 | 重庆巫溪公司
127512 | 四湾14#公变 | 绿 | 87.2186 | 重庆巫溪公司
127513 | 四湾13#公变 | 绿 | 88.7237 | 重庆巫溪公司
127514 | 四湾12#公变 | 绿 | 172.7175 | 重庆巫溪公司
127515 | 四湾11#公变 | 绿 | 96.1165 | 重庆巫溪公司
127516 | 四湾10#公变 | 绿 | 91.8144 | 重庆巫溪公司
127517 | 四湾1#公变 | 绿 | 208.0165 | 重庆巫溪公司
127518 | 四海配变 | 绿 | 565.7526 | 重庆巫溪公司
127519 | 四新村1#配变 | 黄 | 43.4005 | 重庆巫溪公司
127520 | 四新2#配变 | 黄 | 82.9629 | 重庆巫溪公司
127521 | 四安置III期#1配变 | 绿 | 539.2784 | 重庆巫溪公司
127522 | 四安置3号公变 | 绿 | 566.8247 | 重庆巫溪公司
127523 | 四安置2#公变 | 绿 | 332.2722 | 重庆巫溪公司
127524 | 四安置1#公变 | 绿 | 550.6474 | 重庆巫溪公司
127525 | 四安II期#2公变 | 绿 | 452.8866 | 重庆巫溪公司
127526 | 四安II期#1公变 | 绿 | 519.5876 | 重庆巫溪公司
127527 | 四坪公变 | 绿 | 97.1588 | 重庆巫溪公司
127528 | 四坪5#公变 | 绿 | 162.4990 | 重庆巫溪公司
127529 | 四坪4#公变 | 绿 | 165.1711 | 重庆巫溪公司
127530 | 四坪3#公变 | 绿 | 92.1948 | 重庆巫溪公司
127531 | 四坪2#（下家丫口）变台 | 绿 | 103.3258 | 重庆巫溪公司
127532 | 咸池9#公变 | 黄 | 25.0412 | 重庆巫溪公司
127533 | 咸池8#公变 | 黄 | 82.7186 | 重庆巫溪公司
127534 | 咸池7#公变 | 黄 | 167.4969 | 重庆巫溪公司
127535 | 咸池6#公变 | 黄 | 43.9402 | 重庆巫溪公司
127536 | 咸池5#公变 | 黄 | 26.9340 | 重庆巫溪公司
127537 | 咸池4#公变 | 黄 | 85.0784 | 重庆巫溪公司
127538 | 咸池3#公变 | 黄 | 169.0144 | 重庆巫溪公司
127539 | 咸池2#公变 | 黄 | 101.8433 | 重庆巫溪公司
127540 | 咸池1#公变 | 黄 | 103.9299 | 重庆巫溪公司
127541 | 和顺小区公变 | 绿 | 366.4536 | 重庆巫溪公司
127542 | 和平马家湾变台 | 黄 | 328.0289 | 重庆巫溪公司
127543 | 和平街道3#配变 | 黄 | 179.9299 | 重庆巫溪公司
127544 | 和平敢水坝2#变台 | 黄 | 50.3897 | 重庆巫溪公司
127545 | 和平敢水坝1#配变 | 黄 | 340.4619 | 重庆巫溪公司
127546 | 和平2#变台 | 黄 | 157.9443 | 重庆巫溪公司
127547 | 和平1#变台 | 黄 | 43.8830 | 重庆巫溪公司
127548 | 君瑞小区5号配变 | 绿 | 698.8454 | 重庆巫溪公司
127549 | 君瑞小区4号配变 | 绿 | 662.2062 | 重庆巫溪公司
127550 | 君瑞小区3号配变 | 绿 | 843.0763 | 重庆巫溪公司
127551 | 君瑞小区2号配变 | 绿 | 577.5835 | 重庆巫溪公司
127552 | 君瑞小区1号配变 | 绿 | 866.5814 | 重庆巫溪公司
127553 | 君悦家园3号公变 | 绿 | 453.2268 | 重庆巫溪公司
127554 | 君悦家园1号公变 | 绿 | 595.6495 | 重庆巫溪公司
127555 | 后坝青岩变台 | 黄 | 44.2041 | 重庆巫溪公司
127556 | 后坝桃花变台 | 黄 | 87.6670 | 重庆巫溪公司
127557 | 后坝4#（丁木）配变 | 黄 | 91.4897 | 重庆巫溪公司
127558 | 后坝3#龙池变台 | 黄 | 199.8907 | 重庆巫溪公司
127559 | 后坝2#太阳变台 | 黄 | 63.4742 | 重庆巫溪公司
127560 | 后坝1#办公室变台 | 黄 | 96.9196 | 重庆巫溪公司
127561 | 吉龙5#龙台变台 | 黄 | 46.3742 | 重庆巫溪公司
127562 | 吉龙2#百岩变台 | 黄 | 83.5485 | 重庆巫溪公司
127563 | 吉王村2#配变 | 绿 | 44.4021 | 重庆巫溪公司
127564 | 吉王村1#配变 | 绿 | 40.9691 | 重庆巫溪公司
127565 | 吉林小水溪公变 | 黄 | 27.1113 | 重庆巫溪公司
127566 | 吉林3#【二台】变台 | 黄 | 38.5361 | 重庆巫溪公司
127567 | 吉林2#【庙垭口】变台 | 黄 | 81.2041 | 重庆巫溪公司
127568 | 吉林1#【茶平】变台 | 黄 | 46.2515 | 重庆巫溪公司
127569 | 司法公变 | 绿 | 209.4103 | 重庆巫溪公司
127570 | 古路街道9#公变 | 绿 | 365.6247 | 重庆巫溪公司
127571 | 古路街道6#公变 | 绿 | 368.7794 | 重庆巫溪公司
127572 | 古路街道4#公变 | 绿 | 168.5423 | 重庆巫溪公司
127573 | 古路街道3#公变 | 绿 | 389.2289 | 重庆巫溪公司
127574 | 古路街道2#公变 | 绿 | 382.3010 | 重庆巫溪公司
127575 | 古路街道1#公变 | 绿 | 342.5031 | 重庆巫溪公司
127576 | 古路8#公变 | 绿 | 388.4041 | 重庆巫溪公司
127577 | 古路7#公变 | 黄 | 305.1918 | 重庆巫溪公司
127578 | 古路5#公变 | 绿 | 387.4227 | 重庆巫溪公司
127579 | 古路13#公变 | 绿 | 376.9443 | 重庆巫溪公司
127580 | 古路12#公变 | 绿 | 421.0969 | 重庆巫溪公司
127581 | 古路11#公变 | 绿 | 359.5381 | 重庆巫溪公司
127582 | 古路10#公变 | 绿 | 353.9340 | 重庆巫溪公司
127583 | 古树2号柱上公变 | 绿 | 87.1340 | 重庆巫溪公司
127584 | 古树1号柱上公变 | 绿 | 24.3619 | 重庆巫溪公司
127585 | 古家2#公变 | 黄 | 179.5278 | 重庆巫溪公司
127586 | 古家1#公变 | 黄 | 87.7979 | 重庆巫溪公司
127587 | 发展银行公变 | 绿 | 393.2000 | 重庆巫溪公司
127588 | 双龙3#公变 | 绿 | 352.0289 | 重庆巫溪公司
127589 | 双龙2#公变 | 绿 | 167.8866 | 重庆巫溪公司
127590 | 双龙1#公变 | 绿 | 351.1876 | 重庆巫溪公司
127591 | 双阳村2号公变 | 黄 | 83.9979 | 重庆巫溪公司
127592 | 双阳村1号公变 | 黄 | 136.4680 | 重庆巫溪公司
127593 | 双阳6#公变 | 黄 | 41.0237 | 重庆巫溪公司
127594 | 双阳5#公变 | 黄 | 70.8351 | 重庆巫溪公司
127595 | 双阳4号公变 | 黄 | 81.7320 | 重庆巫溪公司
127596 | 双阳3#公变 | 黄 | 176.1258 | 重庆巫溪公司
127597 | 双金4号柱上公变 | 黄 | 55.4639 | 重庆巫溪公司
127598 | 双金3#公变 | 黄 | 28.3284 | 重庆巫溪公司
127599 | 双通小区公变 | 绿 | 351.9918 | 重庆巫溪公司
127600 | 双箭3号柱上公变 | 黄 | 42.6351 | 重庆巫溪公司
127601 | 双箭2号柱上公变 | 黄 | 99.4598 | 重庆巫溪公司
127602 | 双箭1号柱上公变 | 黄 | 51.5443 | 重庆巫溪公司
127603 | 双玉6#公变 | 绿 | 86.2134 | 重庆巫溪公司
127604 | 双溪村3#配变（豹子洞） | 黄 | 0.0000 | 重庆巫溪公司
127605 | 双溪村2#配变（光华社） | 黄 | 0.0000 | 重庆巫溪公司
127606 | 双溪村1#配变（凤凰） | 黄 | 0.0000 | 重庆巫溪公司
127607 | 双源村1#号配变 | 绿 | 42.9505 | 重庆巫溪公司
127608 | 双河街道4#配变（水泥厂） | 黄 | 166.7608 | 重庆巫溪公司
127609 | 双河街道3#配变（梯子口） | 黄 | 196.4186 | 重庆巫溪公司
127610 | 双河街道2#配变（关庙） | 黄 | 203.2577 | 重庆巫溪公司
127611 | 双河街道1#配变（街道） | 黄 | 339.7691 | 重庆巫溪公司
127612 | 双槽4#公变 | 黄 | 79.5052 | 重庆巫溪公司
127613 | 双槽3#公变 | 绿 | 99.1072 | 重庆巫溪公司
127614 | 双槽2#公变 | 绿 | 44.6474 | 重庆巫溪公司
127615 | 双槽1#公变 | 黄 | 79.0969 | 重庆巫溪公司
127616 | 双树3#公变 | 绿 | 66.9031 | 重庆巫溪公司
127617 | 双树2#公变 | 黄 | 233.3691 | 重庆巫溪公司
127618 | 双树1#公变 | 绿 | 43.5938 | 重庆巫溪公司
127619 | 双村4#配变（烂泥湖） | 黄 | 91.8454 | 重庆巫溪公司
127620 | 双村3#配变（扇子坝） | 黄 | 84.1876 | 重庆巫溪公司
127621 | 双村2#配变（保龙） | 黄 | 81.7134 | 重庆巫溪公司
127622 | 双村1#配变 | 黄 | 172.0619 | 重庆巫溪公司
127623 | 双安5#公变 | 绿 | 169.2907 | 重庆巫溪公司
127624 | 双安4#公变 | 绿 | 86.0330 | 重庆巫溪公司
127625 | 双安3#公变 | 黄 | 131.4887 | 重庆巫溪公司
127626 | 双安2#公变 | 绿 | 93.3856 | 重庆巫溪公司
127627 | 双安1#公变 | 绿 | 174.1216 | 重庆巫溪公司
127628 | 双子天街2#公变 | 绿 | 415.3897 | 重庆巫溪公司
127629 | 双子天街1#公变 | 绿 | 411.5794 | 重庆巫溪公司
127630 | 双凤3#公变 | 绿 | 87.3825 | 重庆巫溪公司
127631 | 友谊6#公变 | 绿 | 168.0041 | 重庆巫溪公司
127632 | 友谊5#公变 | 绿 | 92.7237 | 重庆巫溪公司
127633 | 友谊4#公变 | 绿 | 91.4577 | 重庆巫溪公司
127634 | 友谊3#公变 | 绿 | 95.6866 | 重庆巫溪公司
127635 | 友谊2#公变 | 绿 | 93.3361 | 重庆巫溪公司
127636 | 友谊1#公变 | 绿 | 169.0680 | 重庆巫溪公司
127637 | 县工会公变 | 绿 | 512.3505 | 重庆巫溪公司
127638 | 印刷公变 | 绿 | 346.9320 | 重庆巫溪公司
127639 | 南门湾配变 | 绿 | 484.8454 | 重庆巫溪公司
127640 | 南滨怡苑公变 | 绿 | 642.9443 | 重庆巫溪公司
127641 | 南滨佳苑1号公变 | 绿 | 538.1649 | 重庆巫溪公司
127642 | 卓立商城4#配变 | 绿 | 833.3361 | 重庆巫溪公司
127643 | 卓立商城1#配变 | 绿 | 818.1649 | 重庆巫溪公司
127644 | 卓立商城#2配变 | 绿 | 823.9588 | 重庆巫溪公司
127645 | 卓立#3配变 | 绿 | 1060.7918 | 重庆巫溪公司
127646 | 华新商配变（下堡）配电变压器 | 黄 | 640.0001 | 重庆巫溪公司
127647 | 半溪小学变台 | 黄 | 71.6309 | 重庆巫溪公司
127648 | 半溪厂坪（新增)#变台 | 黄 | 46.9773 | 重庆巫溪公司
127649 | 半溪厂坪变台 | 黄 | 47.5052 | 重庆巫溪公司
127650 | 半溪关东山配变 | 黄 | 160.9340 | 重庆巫溪公司
127651 | 十字街公变 | 绿 | 599.3732 | 重庆巫溪公司
127652 | 十堰4号柱上公变 | 绿 | 41.5052 | 重庆巫溪公司
127653 | 十堰3号柱上公变 | 黄 | 78.4825 | 重庆巫溪公司
127654 | 十堰2号柱上公变 | 绿 | 87.6021 | 重庆巫溪公司
127655 | 十堰1号柱上公变 | 绿 | 95.8474 | 重庆巫溪公司
127656 | 十一安置房2#公变 | 绿 | 683.8928 | 重庆巫溪公司
127657 | 十一安置房1#公变 | 绿 | 717.5423 | 重庆巫溪公司
127658 | 十一安置4号公变 | 绿 | 909.2371 | 重庆巫溪公司
127659 | 十一安置3#公变 | 绿 | 434.8371 | 重庆巫溪公司
127660 | 北门沟4号公变 | 绿 | 168.1402 | 重庆巫溪公司
127661 | 北门3号箱变 | 绿 | 424.5412 | 重庆巫溪公司
127662 | 北门2号箱变 | 绿 | 525.0722 | 重庆巫溪公司
127663 | 北门1号公变 | 绿 | 422.8557 | 重庆巫溪公司
127664 | 北景城#1公变 | 绿 | 827.2247 | 重庆巫溪公司
127665 | 北岸限价房公变 | 绿 | 650.0701 | 重庆巫溪公司
127666 | 北井中庭公变 | 绿 | 411.9918 | 重庆巫溪公司
127667 | 化角2#公变 | 黄 | 40.4536 | 重庆巫溪公司
127668 | 化角1#公变 | 黄 | 40.6557 | 重庆巫溪公司
127669 | 前进苑2号公变 | 绿 | 338.2577 | 重庆巫溪公司
127670 | 前进苑1号公变 | 绿 | 281.1216 | 重庆巫溪公司
127671 | 前河街道1#配变 | 黄 | 413.1794 | 重庆巫溪公司
127672 | 前河2#配变（测速点） | 黄 | 19.0665 | 重庆巫溪公司
127673 | 前坪3号柱上公变 | 黄 | 47.6103 | 重庆巫溪公司
127674 | 前坪2号柱上公变 | 黄 | 45.4103 | 重庆巫溪公司
127675 | 前坪1号柱上公变 | 黄 | 44.7031 | 重庆巫溪公司
127676 | 利民村7#公变 | 黄 | 87.2588 | 重庆巫溪公司
127677 | 利民村6#公变 | 黄 | 93.4268 | 重庆巫溪公司
127678 | 利民村5#公变 | 黄 | 83.9247 | 重庆巫溪公司
127679 | 利民村4#公变 | 黄 | 85.5485 | 重庆巫溪公司
127680 | 利民村3#公变 | 黄 | 89.7392 | 重庆巫溪公司
127681 | 利民村2#公变 | 黄 | 37.0144 | 重庆巫溪公司
127682 | 利民村1#公变 | 黄 | 106.6381 | 重庆巫溪公司
127683 | 分泉村5#配变 | 黄 | 81.5680 | 重庆巫溪公司
127684 | 分泉村3#配变（朱家坪） | 黄 | 43.0773 | 重庆巫溪公司
127685 | 分泉村2#配变（蹇家坪） | 黄 | 83.3835 | 重庆巫溪公司
127686 | 分泉4#配变（后道子） | 黄 | 327.4639 | 重庆巫溪公司
127687 | 分泉1#配变（八一） | 黄 | 92.3629 | 重庆巫溪公司
127688 | 凤凰粮站配变 | 绿 | 375.5835 | 重庆巫溪公司
127689 | 凤凰林业4#公变 | 绿 | 938.7629 | 重庆巫溪公司
127690 | 凤凰林业2#公变 | 绿 | 713.1876 | 重庆巫溪公司
127691 | 凤凰林业1#公变 | 绿 | 670.6186 | 重庆巫溪公司
127692 | 凤凰怡林小区公变 | 绿 | 290.0289 | 重庆巫溪公司
127693 | 凤凰工业园区廉租房公变 | 绿 | 337.5515 | 重庆巫溪公司
127694 | 凤凰9#公变 | 绿 | 360.2062 | 重庆巫溪公司
127695 | 凤凰8#公变 | 绿 | 183.0227 | 重庆巫溪公司
127696 | 凤凰7#公变 | 绿 | 362.7670 | 重庆巫溪公司
127697 | 凤凰6#公变 | 绿 | 195.1402 | 重庆巫溪公司
127698 | 凤凰5#公变 | 绿 | 407.2825 | 重庆巫溪公司
127699 | 凤凰4#公变 | 绿 | 408.5649 | 重庆巫溪公司
127700 | 凤凰3#公变 | 绿 | 360.0330 | 重庆巫溪公司
127701 | 凤凰2#公变 | 绿 | 367.5918 | 重庆巫溪公司
127702 | 凤凰12#公变 | 绿 | 341.6247 | 重庆巫溪公司
127703 | 凤凰11#公变 | 绿 | 444.8577 | 重庆巫溪公司
127704 | 凤凰10#公变 | 绿 | 437.9959 | 重庆巫溪公司
127705 | 凤凰1#公变 | 绿 | 638.9773 | 重庆巫溪公司
127706 | 凉风7#公变 | 黄 | 81.6887 | 重庆巫溪公司
127707 | 凉风6#公变 | 黄 | 97.3227 | 重庆巫溪公司
127708 | 凉风5#公变 | 黄 | 82.7804 | 重庆巫溪公司
127709 | 凉风4#公变 | 黄 | 85.1495 | 重庆巫溪公司
127710 | 凉风3号公变 | 黄 | 84.9701 | 重庆巫溪公司
127711 | 凉风2#公变 | 黄 | 83.2041 | 重庆巫溪公司
127712 | 凉风1号公变 | 黄 | 83.9371 | 重庆巫溪公司
127713 | 凉水村1#公变 | 绿 | 100.1804 | 重庆巫溪公司
127714 | 凉水公变 | 绿 | 89.2629 | 重庆巫溪公司
127715 | 凉水2#公变 | 绿 | 95.5216 | 重庆巫溪公司
127716 | 凉亭子箱变 | 绿 | 390.9608 | 重庆巫溪公司
127717 | 冷库2号公变 | 绿 | 397.5670 | 重庆巫溪公司
127718 | 冷库1号公变 | 绿 | 393.7938 | 重庆巫溪公司
127719 | 冠顶变台 | 黄 | 42.8433 | 重庆巫溪公司
127720 | 农贸市场柱上公变 | 黄 | 175.8536 | 重庆巫溪公司
127721 | 农综办公变 | 绿 | 618.0206 | 重庆巫溪公司
127722 | 农科队公变 | 绿 | 98.8165 | 重庆巫溪公司
127723 | 农科队3#公变 | 绿 | 47.0113 | 重庆巫溪公司
127724 | 农科队2#公变 | 绿 | 46.8639 | 重庆巫溪公司
127725 | 农业局2#公变 | 绿 | 563.7938 | 重庆巫溪公司
127726 | 农业局1#公变 | 绿 | 614.1031 | 重庆巫溪公司
127727 | 农业2号配变 | 绿 | 430.3505 | 重庆巫溪公司
127728 | 冉家平变台 | 黄 | 191.1546 | 重庆巫溪公司
127729 | 兴鹿5#公变 | 绿 | 91.7557 | 重庆巫溪公司
127730 | 兴鹿4#公变 | 绿 | 43.2907 | 重庆巫溪公司
127731 | 兴鹿3#公变 | 绿 | 42.6557 | 重庆巫溪公司
127732 | 兴鹿2#公变 | 绿 | 167.8000 | 重庆巫溪公司
127733 | 兴鹿1#公变 | 绿 | 43.5031 | 重庆巫溪公司
127734 | 兴隆村3#配变（庙梁子） | 黄 | 57.6454 | 重庆巫溪公司
127735 | 兴隆村2#配变（田湾） | 黄 | 169.8289 | 重庆巫溪公司
127736 | 兴隆村1#配变（桂花) | 黄 | 64.8237 | 重庆巫溪公司
127737 | 兴物5号柱上公变 | 黄 | 25.0124 | 重庆巫溪公司
127738 | 兴物3号柱上公变 | 黄 | 50.7155 | 重庆巫溪公司
127739 | 兴物2号柱上公变 | 黄 | 171.5546 | 重庆巫溪公司
127740 | 兴河7号柱上公变 | 黄 | 41.1216 | 重庆巫溪公司
127741 | 兴河6号柱上公变 | 黄 | 81.2402 | 重庆巫溪公司
127742 | 兴河5号柱上公变 | 黄 | 86.9928 | 重庆巫溪公司
127743 | 兴河4号柱上公变 | 黄 | 81.8711 | 重庆巫溪公司
127744 | 兴河3号柱上公变 | 黄 | 35.0165 | 重庆巫溪公司
127745 | 兴河2号柱上公变 | 黄 | 0.0000 | 重庆巫溪公司
127746 | 兴河1号柱上公变 | 黄 | 80.9588 | 重庆巫溪公司
127747 | 兴旺7#公变 | 绿 | 81.1443 | 重庆巫溪公司
127748 | 兴旺6#柱上变压器 | 绿 | 49.4887 | 重庆巫溪公司
127749 | 兴旺5#公变 | 黄 | 122.1979 | 重庆巫溪公司
127750 | 兴旺4#公变 | 绿 | 325.5175 | 重庆巫溪公司
127751 | 兴旺3#公变 | 绿 | 101.0186 | 重庆巫溪公司
127752 | 兴旺2#公变 | 绿 | 44.7299 | 重庆巫溪公司
127753 | 兴旺1#公变 | 绿 | 46.5794 | 重庆巫溪公司
127754 | 兴屋村1号柱上公变 | 黄 | 83.7443 | 重庆巫溪公司
127755 | 兴屋4号柱上公变 | 黄 | 85.9794 | 重庆巫溪公司
127756 | 兴寨村5#公变 | 绿 | 41.6701 | 重庆巫溪公司
127757 | 兴寨村4#公变 | 绿 | 83.2196 | 重庆巫溪公司
127758 | 兴寨村3#公变 | 绿 | 90.5155 | 重庆巫溪公司
127759 | 兴寨村2#公变 | 绿 | 87.6206 | 重庆巫溪公司
127760 | 兴寨村1#公变 | 绿 | 99.3485 | 重庆巫溪公司
127761 | 关庙学校配变 | 黄 | 160.0000 | 重庆巫溪公司
127762 | 关庙变台 | 黄 | 183.7773 | 重庆巫溪公司
127763 | 兰蟒7#配变 | 黄 | 86.4856 | 重庆巫溪公司
127764 | 兰蟒6#配变 | 黄 | 82.3814 | 重庆巫溪公司
127765 | 兰蟒5#变台 | 黄 | 82.2206 | 重庆巫溪公司
127766 | 兰蟒4#变台 | 黄 | 82.5175 | 重庆巫溪公司
127767 | 兰蟒3#配变 | 黄 | 169.9897 | 重庆巫溪公司
127768 | 兰蟒2#变台 | 黄 | 43.9881 | 重庆巫溪公司
127769 | 兰蟒1#变台 | 黄 | 92.1175 | 重庆巫溪公司
127770 | 八龙8#公变 | 黄 | 82.2670 | 重庆巫溪公司
127771 | 八龙7#公变 | 黄 | 164.3979 | 重庆巫溪公司
127772 | 八龙6#公变 | 黄 | 85.0412 | 重庆巫溪公司
127773 | 八龙5#公变 | 黄 | 87.2557 | 重庆巫溪公司
127774 | 八龙4号公变 | 黄 | 89.0820 | 重庆巫溪公司
127775 | 八龙3号公变 | 黄 | 142.0041 | 重庆巫溪公司
127776 | 八龙2号公变 | 黄 | 54.6206 | 重庆巫溪公司
127777 | 八龙1号公变 | 黄 | 89.5845 | 重庆巫溪公司
127778 | 八角庙变台 | 黄 | 169.7278 | 重庆巫溪公司
127779 | 八角4号柱上公变 | 绿 | 24.6769 | 重庆巫溪公司
127780 | 八角3号柱上公变 | 黄 | 82.6619 | 重庆巫溪公司
127781 | 八角2号柱上公变 | 黄 | 157.9773 | 重庆巫溪公司
127782 | 八角1号柱上公变 | 黄 | 40.7959 | 重庆巫溪公司
127783 | 八寨村3号柱上公变 | 黄 | 90.2031 | 重庆巫溪公司
127784 | 八寨村2号柱上公变 | 黄 | 355.3938 | 重庆巫溪公司
127785 | 八寨9号柱上公变 | 黄 | 376.6412 | 重庆巫溪公司
127786 | 八寨8号柱上公变 | 黄 | 214.9711 | 重庆巫溪公司
127787 | 八寨7号柱上公变 | 黄 | 88.1856 | 重庆巫溪公司
127788 | 八寨6号柱上公变 | 黄 | 95.7072 | 重庆巫溪公司
127789 | 八寨5号柱上公变 | 黄 | 41.5093 | 重庆巫溪公司
127790 | 八寨4号柱上公变 | 黄 | 46.2227 | 重庆巫溪公司
127791 | 八寨1号柱上公变 | 黄 | 186.3629 | 重庆巫溪公司
127792 | 八寨13号柱上公变 | 黄 | 169.8351 | 重庆巫溪公司
127793 | 八寨12号柱上公变 | 黄 | 164.8557 | 重庆巫溪公司
127794 | 八寨11号柱上公变 | 黄 | 348.4041 | 重庆巫溪公司
127795 | 八寨10号柱上公变 | 黄 | 169.9742 | 重庆巫溪公司
127796 | 光明盛景箱变 | 绿 | 342.3423 | 重庆巫溪公司
127797 | 先锋大院#2公变 | 绿 | 673.4763 | 重庆巫溪公司
127798 | 先锋大院#1公变 | 绿 | 659.9670 | 重庆巫溪公司
127799 | 元亨水榭2#公变 | 绿 | 570.0000 | 重庆巫溪公司
127800 | 元亨水榭1#公变 | 绿 | 564.3093 | 重庆巫溪公司
127801 | 元亨国际4号配变 | 绿 | 1387.7526 | 重庆巫溪公司
127802 | 元亨国际3号配变 | 绿 | 1443.2371 | 重庆巫溪公司
127803 | 元亨国际1#公变 | 绿 | 622.5567 | 重庆巫溪公司
127804 | 元亨世纪6#公变 | 绿 | 669.7155 | 重庆巫溪公司
127805 | 元亨世纪5#公变 | 绿 | 666.4247 | 重庆巫溪公司
127806 | 元亨世纪4#公变 | 绿 | 683.8680 | 重庆巫溪公司
127807 | 元亨世纪2#公变 | 绿 | 702.9691 | 重庆巫溪公司
127808 | 元亨世纪17#公变 | 绿 | 688.8660 | 重庆巫溪公司
127809 | 元亨世纪14#公变 | 绿 | 664.3464 | 重庆巫溪公司
127810 | 元亨世纪13#公变 | 绿 | 534.1856 | 重庆巫溪公司
127811 | 元亨世纪1#公变 | 绿 | 662.5402 | 重庆巫溪公司
127812 | 元亨世纪#9公变 | 绿 | 682.3340 | 重庆巫溪公司
127813 | 元亨世纪#11公变 | 绿 | 537.0515 | 重庆巫溪公司
127814 | 健农4#公变 | 绿 | 45.5113 | 重庆巫溪公司
127815 | 健农3#公变 | 绿 | 89.0464 | 重庆巫溪公司
127816 | 健农2#公变 | 绿 | 91.8639 | 重庆巫溪公司
127817 | 健农1#公变 | 绿 | 88.9474 | 重庆巫溪公司
127818 | 信合小区箱变 | 绿 | 578.1443 | 重庆巫溪公司
127819 | 保障公变变台 | 黄 | 45.1062 | 重庆巫溪公司
127820 | 保徐9#公变 | 黄 | 185.8680 | 重庆巫溪公司
127821 | 保徐8#变台 | 黄 | 173.8990 | 重庆巫溪公司
127822 | 保徐7#变台 | 黄 | 398.1443 | 重庆巫溪公司
127823 | 保徐6#公变 | 黄 | 437.1464 | 重庆巫溪公司
127824 | 保徐5#变台 | 黄 | 343.4557 | 重庆巫溪公司
127825 | 保徐4#变台 | 黄 | 365.5876 | 重庆巫溪公司
127826 | 保徐3#变台 | 黄 | 344.0722 | 重庆巫溪公司
127827 | 保徐21#变台 | 黄 | 287.8763 | 重庆巫溪公司
127828 | 保徐20#配变 | 黄 | 358.2268 | 重庆巫溪公司
127829 | 保徐2#变台 | 黄 | 342.3299 | 重庆巫溪公司
127830 | 保徐18#配变 | 黄 | 344.5567 | 重庆巫溪公司
127831 | 保徐17#配变 | 黄 | 170.0454 | 重庆巫溪公司
127832 | 保徐16#公变 | 黄 | 278.0536 | 重庆巫溪公司
127833 | 保徐15#配变 | 黄 | 89.7979 | 重庆巫溪公司
127834 | 保徐14#配变 | 黄 | 341.3155 | 重庆巫溪公司
127835 | 保徐13#公变 | 黄 | 86.6309 | 重庆巫溪公司
127836 | 保徐12#公变 | 黄 | 168.0351 | 重庆巫溪公司
127837 | 保徐11#公变 | 黄 | 331.9753 | 重庆巫溪公司
127838 | 保徐10#公变 | 黄 | 184.1361 | 重庆巫溪公司
127839 | 保徐1#变台 | 黄 | 333.7196 | 重庆巫溪公司
127840 | 保健公变 | 绿 | 297.4639 | 重庆巫溪公司
127841 | 供销公变 | 绿 | 292.9175 | 重庆巫溪公司
127842 | 人和8#公变 | 黄 | 94.5082 | 重庆巫溪公司
127843 | 人和7#公变 | 黄 | 94.1258 | 重庆巫溪公司
127844 | 人和6#公变 | 黄 | 97.6289 | 重庆巫溪公司
127845 | 人和5#公变 | 绿 | 42.3588 | 重庆巫溪公司
127846 | 人和4#公变 | 绿 | 96.6247 | 重庆巫溪公司
127847 | 人和3#公变 | 黄 | 54.0165 | 重庆巫溪公司
127848 | 人和2#公变 | 黄 | 91.9155 | 重庆巫溪公司
127849 | 人和1#公变 | 黄 | 44.5258 | 重庆巫溪公司
127850 | 交通运输局箱变 | 绿 | 447.9010 | 重庆巫溪公司
127851 | 交通大桥配变 | 绿 | 444.3660 | 重庆巫溪公司
127852 | 交委公变 | 绿 | 535.5258 | 重庆巫溪公司
127853 | 五星村6#配变 | 黄 | 40.3505 | 重庆巫溪公司
127854 | 五星村5#配变 | 黄 | 80.9186 | 重庆巫溪公司
127855 | 五星村4#配变 | 黄 | 51.3175 | 重庆巫溪公司
127856 | 五星村3#配变 | 黄 | 62.5485 | 重庆巫溪公司
127857 | 五星村1#配变 | 黄 | 47.8742 | 重庆巫溪公司
127858 | 五星#2配变 | 黄 | 24.8149 | 重庆巫溪公司
127859 | 五峰2#公变 | 黄 | 40.1443 | 重庆巫溪公司
127860 | 五峰1#公变 | 黄 | 46.8582 | 重庆巫溪公司
127861 | 五宋村5号柱上公变 | 黄 | 47.1010 | 重庆巫溪公司
127862 | 五宋7号柱上公变 | 黄 | 40.3505 | 重庆巫溪公司
127863 | 五宋6号柱上公变 | 黄 | 88.5515 | 重庆巫溪公司
127864 | 五宋4号柱上公变 | 黄 | 89.0216 | 重庆巫溪公司
127865 | 五宋3号柱上公变 | 黄 | 108.1459 | 重庆巫溪公司
127866 | 五宋2号柱上公变 | 黄 | 84.6345 | 重庆巫溪公司
127867 | 五宋1号柱上公变 | 黄 | 101.9495 | 重庆巫溪公司
127868 | 五安置小区配变 | 绿 | 577.1546 | 重庆巫溪公司
127869 | 五台7号柱上公变 | 黄 | 81.1691 | 重庆巫溪公司
127870 | 五台6号柱上公变 | 黄 | 161.0763 | 重庆巫溪公司
127871 | 五台5号柱上公变 | 黄 | 49.0227 | 重庆巫溪公司
127872 | 五台4号柱上公变 | 黄 | 80.0268 | 重庆巫溪公司
127873 | 五台3号柱上公变 | 黄 | 71.4289 | 重庆巫溪公司
127874 | 五台2号柱上公变 | 黄 | 86.7546 | 重庆巫溪公司
127875 | 五台1号柱上公变 | 黄 | 179.2928 | 重庆巫溪公司
127876 | 云台8#公变 | 绿 | 84.9825 | 重庆巫溪公司
127877 | 云台7#公变 | 绿 | 81.3794 | 重庆巫溪公司
127878 | 云台6号变台 | 绿 | 83.0021 | 重庆巫溪公司
127879 | 云台5号公变 | 绿 | 50.1320 | 重庆巫溪公司
127880 | 云台4号配变 | 绿 | 87.0660 | 重庆巫溪公司
127881 | 云台3号配变 | 绿 | 95.6000 | 重庆巫溪公司
127882 | 云台2号公变 | 绿 | 83.2598 | 重庆巫溪公司
127883 | 云台1号配变 | 黄 | 77.6619 | 重庆巫溪公司
127884 | 二派公变 | 绿 | 367.1423 | 重庆巫溪公司
127885 | 二台2号柱上公变 | 黄 | 89.2412 | 重庆巫溪公司
127886 | 二台1号柱上公变 | 绿 | 356.1340 | 重庆巫溪公司
127887 | 乳台3号公变 | 绿 | 88.0567 | 重庆巫溪公司
127888 | 乳台2号公变 | 绿 | 88.4557 | 重庆巫溪公司
127889 | 乳台1号公变 | 绿 | 28.3160 | 重庆巫溪公司
127890 | 九龙9#公变 | 绿 | 84.0577 | 重庆巫溪公司
127891 | 九龙8#公变 | 黄 | 90.5072 | 重庆巫溪公司
127892 | 九龙7#公变 | 绿 | 92.2515 | 重庆巫溪公司
127893 | 九龙6#公变 | 绿 | 179.1258 | 重庆巫溪公司
127894 | 九龙5#公变 | 黄 | 241.2289 | 重庆巫溪公司
127895 | 九龙4#公变 | 绿 | 90.3515 | 重庆巫溪公司
127896 | 九龙3#公变 | 绿 | 92.7258 | 重庆巫溪公司
127897 | 九龙2#公变 | 绿 | 88.1485 | 重庆巫溪公司
127898 | 九龙12#公变 | 绿 | 42.8887 | 重庆巫溪公司
127899 | 九龙11#公变 | 黄 | 152.7505 | 重庆巫溪公司
127900 | 九龙10#公变 | 绿 | 232.7753 | 重庆巫溪公司
127901 | 九龙1#公变 | 绿 | 263.6866 | 重庆巫溪公司
127902 | 九邱2#公变 | 绿 | 169.3113 | 重庆巫溪公司
127903 | 九邱1#公变 | 绿 | 171.4639 | 重庆巫溪公司
127904 | 九营村7号柱上公变 | 黄 | 82.2165 | 重庆巫溪公司
127905 | 九营村6号柱上公变 | 黄 | 40.2273 | 重庆巫溪公司
127906 | 九营村5号柱上公变 | 黄 | 80.7222 | 重庆巫溪公司
127907 | 九营村4号柱上公变 | 黄 | 83.8196 | 重庆巫溪公司
127908 | 九营村3号柱上公变 | 黄 | 85.3969 | 重庆巫溪公司
127909 | 九营村2号柱上公变 | 黄 | 95.3918 | 重庆巫溪公司
127910 | 九营村1号柱上公变 | 黄 | 41.0546 | 重庆巫溪公司
127911 | 九洲俊苑配变 | 绿 | 742.9691 | 重庆巫溪公司
127912 | 九岭1号柱上公变 | 黄 | 85.0536 | 重庆巫溪公司
127913 | 九层楼公变 | 绿 | 288.7423 | 重庆巫溪公司
127914 | 九层楼2#公变 | 绿 | 252.0660 | 重庆巫溪公司
127915 | 九坪村4号柱上公变 | 黄 | 93.6124 | 重庆巫溪公司
127916 | 九坪3号柱上公变 | 黄 | 95.5773 | 重庆巫溪公司
127917 | 九坪2号柱上公变 | 黄 | 338.9155 | 重庆巫溪公司
127918 | 九坪1号柱上公变 | 黄 | 87.8165 | 重庆巫溪公司
127919 | 乌龙鸳鸯6号柱上公变 | 黄 | 106.7433 | 重庆巫溪公司
127920 | 乌龙鸳鸯5号柱上公变 | 黄 | 47.9340 | 重庆巫溪公司
127921 | 乌龙鸳鸯4号柱上公变 | 黄 | 40.5505 | 重庆巫溪公司
127922 | 乌龙鸳鸯3号柱上公变 | 黄 | 49.0392 | 重庆巫溪公司
127923 | 乌龙鸳鸯2号柱上公变 | 黄 | 42.2412 | 重庆巫溪公司
127924 | 乌龙鸳鸯1号柱上公变 | 黄 | 235.9175 | 重庆巫溪公司
127925 | 乌龙高竹4号柱上公变 | 黄 | 87.4742 | 重庆巫溪公司
127926 | 乌龙高竹3号柱上公变 | 黄 | 169.0660 | 重庆巫溪公司
127927 | 乌龙高竹2号柱上公变 | 黄 | 41.0021 | 重庆巫溪公司
127928 | 乌龙高竹1号柱上公变 | 黄 | 41.3814 | 重庆巫溪公司
127929 | 乌龙街道8号柱上公变 | 黄 | 164.6330 | 重庆巫溪公司
127930 | 乌龙街道7号柱上公变 | 黄 | 170.4969 | 重庆巫溪公司
127931 | 乌龙街道6号柱上公变 | 黄 | 201.0041 | 重庆巫溪公司
127932 | 乌龙街道5号柱上公变 | 黄 | 350.4330 | 重庆巫溪公司
127933 | 乌龙街道4号柱上公变 | 黄 | 200.5897 | 重庆巫溪公司
127934 | 乌龙街道3号柱上公变 | 黄 | 106.8825 | 重庆巫溪公司
127935 | 乌龙街道2号柱上公变 | 黄 | 169.7278 | 重庆巫溪公司
127936 | 乌龙街道1号柱上公变 | 黄 | 94.6536 | 重庆巫溪公司
127937 | 乌龙水浒6号柱上公变 | 黄 | 161.0979 | 重庆巫溪公司
127938 | 乌龙水浒5号柱上公变 | 黄 | 49.1237 | 重庆巫溪公司
127939 | 乌龙水浒4号柱上公变 | 黄 | 40.8722 | 重庆巫溪公司
127940 | 乌龙水浒3号柱上公变 | 黄 | 45.7732 | 重庆巫溪公司
127941 | 乌龙水浒2号柱上公变 | 黄 | 169.7278 | 重庆巫溪公司
127942 | 乌龙水浒1号柱上公变 | 黄 | 158.1299 | 重庆巫溪公司
127943 | 乌龙林场村6号柱上公变 | 黄 | 47.6964 | 重庆巫溪公司
127944 | 乌龙林场村5号柱上公变 | 黄 | 49.0000 | 重庆巫溪公司
127945 | 乌龙林场村4号柱上公变 | 黄 | 46.6784 | 重庆巫溪公司
127946 | 乌龙林场村3号柱上公变 | 黄 | 42.6206 | 重庆巫溪公司
127947 | 乌龙林场村2号柱上公变 | 黄 | 105.5546 | 重庆巫溪公司
127948 | 乌龙林场村1号柱上公变 | 黄 | 44.6515 | 重庆巫溪公司
127949 | 乌龙林场7号柱上公变 | 黄 | 54.0876 | 重庆巫溪公司
127950 | 乌龙大溪村6号柱上公变 | 黄 | 44.3438 | 重庆巫溪公司
127951 | 乌龙大溪8号柱上公变 | 黄 | 40.6598 | 重庆巫溪公司
127952 | 乌龙大溪7号柱上公变 | 黄 | 80.6448 | 重庆巫溪公司
127953 | 乌龙大溪5号柱上公变 | 黄 | 40.9371 | 重庆巫溪公司
127954 | 乌龙大溪4号柱上公变 | 黄 | 45.0887 | 重庆巫溪公司
127955 | 乌龙大溪3号柱上公变 | 黄 | 86.2351 | 重庆巫溪公司
127956 | 乌龙大溪2号柱上公变 | 黄 | 43.7175 | 重庆巫溪公司
127957 | 乌龙大溪1号柱上公变 | 黄 | 334.9938 | 重庆巫溪公司
127958 | 乌龙大坡7号柱上公变 | 黄 | 40.0000 | 重庆巫溪公司
127959 | 乌龙大坡6号柱上公变 | 黄 | 42.3691 | 重庆巫溪公司
127960 | 乌龙大坡5号柱上公变 | 黄 | 40.7175 | 重庆巫溪公司
127961 | 乌龙大坡4号柱上公变 | 黄 | 38.2392 | 重庆巫溪公司
127962 | 乌龙大坡3号柱上公变 | 黄 | 83.9526 | 重庆巫溪公司
127963 | 乌龙大坡2号柱上公变 | 黄 | 88.1278 | 重庆巫溪公司
127964 | 乌龙大坡1号柱上公变 | 黄 | 83.8907 | 重庆巫溪公司
127965 | 乌龙中坪村3号柱上公变 | 黄 | 53.1608 | 重庆巫溪公司
127966 | 乌龙中坪村1号柱上公变 | 黄 | 46.5242 | 重庆巫溪公司
127967 | 乌龙中坪5号柱上公变 | 黄 | 45.2289 | 重庆巫溪公司
127968 | 乌龙中坪4号柱上公变 | 黄 | 54.3361 | 重庆巫溪公司
127969 | 乌龙中坪2号柱上公变 | 黄 | 80.8289 | 重庆巫溪公司
127970 | 丰灵街道6#公变 | 黄 | 169.0495 | 重庆巫溪公司
127971 | 丰灵街道5#公变 | 黄 | 341.4227 | 重庆巫溪公司
127972 | 丰灵街道4#公变 | 黄 | 199.0062 | 重庆巫溪公司
127973 | 丰灵街道3#公变 | 黄 | 200.1340 | 重庆巫溪公司
127974 | 丰灵街道2#公变 | 黄 | 337.1711 | 重庆巫溪公司
127975 | 丰灵街道1#公变 | 黄 | 381.5309 | 重庆巫溪公司
127976 | 丰灵9#公变 | 黄 | 86.2351 | 重庆巫溪公司
127977 | 丰灵8#公变 | 黄 | 271.4557 | 重庆巫溪公司
127978 | 丰灵7#公变 | 黄 | 267.2680 | 重庆巫溪公司
127979 | 丰灵6#公变 | 黄 | 87.8216 | 重庆巫溪公司
127980 | 丰灵5#公变 | 黄 | 94.3505 | 重庆巫溪公司
127981 | 丰灵4#公变 | 黄 | 97.3649 | 重庆巫溪公司
127982 | 丰灵3#公变 | 黄 | 89.8433 | 重庆巫溪公司
127983 | 丰灵2#公变 | 黄 | 44.7237 | 重庆巫溪公司
127984 | 丰灵11#公变 | 黄 | 84.4907 | 重庆巫溪公司
127985 | 丰灵10#公变 | 黄 | 51.6856 | 重庆巫溪公司
127986 | 丰灵1#公变 | 黄 | 84.2598 | 重庆巫溪公司
127987 | 中鹿9号柱上公变 | 绿 | 83.2134 | 重庆巫溪公司
127988 | 中鹿8号柱上公变 | 绿 | 354.5649 | 重庆巫溪公司
127989 | 中鹿7号柱上公变 | 绿 | 46.7588 | 重庆巫溪公司
127990 | 中鹿6号柱上公变 | 绿 | 89.1258 | 重庆巫溪公司
127991 | 中鹿5号柱上公变 | 绿 | 84.4206 | 重庆巫溪公司
127992 | 中鹿4号柱上公变 | 绿 | 41.7258 | 重庆巫溪公司
127993 | 中鹿3号柱上公变 | 绿 | 86.6784 | 重庆巫溪公司
127994 | 中鹿2号柱上公变 | 绿 | 197.9175 | 重庆巫溪公司
127995 | 中鹿1号柱上公变 | 绿 | 46.6474 | 重庆巫溪公司
127996 | 中鹿11号柱上公变 | 绿 | 171.0474 | 重庆巫溪公司
127997 | 中鹿10号柱上公变 | 绿 | 320.1361 | 重庆巫溪公司
127998 | 中阳3#配变 | 黄 | 55.4639 | 重庆巫溪公司
127999 | 中阳2#变台 | 黄 | 90.4660 | 重庆巫溪公司
128000 | 中阳1#变台 | 黄 | 95.0969 | 重庆巫溪公司
128001 | 中良石罗新屋变台 | 黄 | 94.1567 | 重庆巫溪公司
128002 | 中良楠树变台 | 黄 | 256.5031 | 重庆巫溪公司
128003 | 中良柏树变台 | 黄 | 39.5485 | 重庆巫溪公司
128004 | 中良朱家变台 | 黄 | 82.4165 | 重庆巫溪公司
128005 | 中良天星变台 | 黄 | 89.9773 | 重庆巫溪公司
128006 | 中良乡政府变台 | 绿 | 193.7897 | 重庆巫溪公司
128007 | 中良7#（茶平）变台 | 黄 | 81.7784 | 重庆巫溪公司
128008 | 中良6#（高平）配变 | 黄 | 46.5691 | 重庆巫溪公司
128009 | 中良5#（东风）配变 | 黄 | 83.0763 | 重庆巫溪公司
128010 | 中良3#（龙头嘴）变台 | 黄 | 102.0825 | 重庆巫溪公司
128011 | 中梁移民小区公变 | 绿 | 589.3814 | 重庆巫溪公司
128012 | 中梁楠树2#配变 | 黄 | 41.6361 | 重庆巫溪公司
128013 | 中梁柏树2#(t桃树)变台 | 黄 | 41.4320 | 重庆巫溪公司
128014 | 中梁村办公室配变 | 黄 | 48.9784 | 重庆巫溪公司
128015 | 中梁利旧变台 | 黄 | 48.3443 | 重庆巫溪公司
128016 | 中梁乡廉租房配变 | 绿 | 131.9670 | 重庆巫溪公司
128017 | 中心7公变 | 黄 | 96.9856 | 重庆巫溪公司
128018 | 中心6#公变 | 黄 | 80.5258 | 重庆巫溪公司
128019 | 中心5#公变 | 黄 | 87.9701 | 重庆巫溪公司
128020 | 中心4#配变 | 绿 | 388.7835 | 重庆巫溪公司
128021 | 中心4#公变 | 黄 | 241.7423 | 重庆巫溪公司
128022 | 中心3#公变通成 | 黄 | 85.9381 | 重庆巫溪公司
128023 | 中心3#公变 | 绿 | 258.7918 | 重庆巫溪公司
128024 | 中心2#公变 | 黄 | 84.8278 | 重庆巫溪公司
128025 | 中心1#公变 | 黄 | 98.1567 | 重庆巫溪公司
128026 | 中康9#公变 | 绿 | 87.4660 | 重庆巫溪公司
128027 | 中康8#公变 | 绿 | 277.6948 | 重庆巫溪公司
128028 | 中康7#公变 | 绿 | 50.1861 | 重庆巫溪公司
128029 | 中康6#公变 | 绿 | 112.4959 | 重庆巫溪公司
128030 | 中康5#公变 | 绿 | 81.7113 | 重庆巫溪公司
128031 | 中康4#公变 | 黄 | 39.3469 | 重庆巫溪公司
128032 | 中康3#公变 | 黄 | 77.4500 | 重庆巫溪公司
128033 | 中康2#公变 | 绿 | 44.8186 | 重庆巫溪公司
128034 | 中康10#公变 | 绿 | 85.5021 | 重庆巫溪公司
128035 | 中康1#公变 | 绿 | 89.5505 | 重庆巫溪公司
128036 | 中岭村公变 | 黄 | 24.0351 | 重庆巫溪公司
128037 | 中岗乡政府柱上公变 | 黄 | 172.6309 | 重庆巫溪公司
128038 | 中岗8号柱上公变 | 黄 | 160.8196 | 重庆巫溪公司
128039 | 中岗7号柱上公变 | 黄 | 80.2010 | 重庆巫溪公司
128040 | 中岗6号柱上公变 | 黄 | 323.6000 | 重庆巫溪公司
128041 | 中岗5号柱上公变 | 黄 | 80.6206 | 重庆巫溪公司
128042 | 中岗4号柱上公变 | 黄 | 245.2474 | 重庆巫溪公司
128043 | 中岗3号柱上公变 | 黄 | 48.8289 | 重庆巫溪公司
128044 | 中岗2号柱上公变 | 黄 | 170.0206 | 重庆巫溪公司
128045 | 中岗1号柱上公变 | 黄 | 86.5938 | 重庆巫溪公司
128046 | 中坪6号柱上公变 | 黄 | 90.8000 | 重庆巫溪公司
128047 | 中坡变台 | 黄 | 161.9010 | 重庆巫溪公司
128048 | 中坝村7配变 | 黄 | 94.1959 | 重庆巫溪公司
128049 | 中坝村6#配变 | 黄 | 168.7464 | 重庆巫溪公司
128050 | 中坝村5配变 | 黄 | 86.2577 | 重庆巫溪公司
128051 | 中坝村4配变 | 黄 | 86.2814 | 重庆巫溪公司
128052 | 中坝村3配变 | 黄 | 45.9505 | 重庆巫溪公司
128053 | 中坝村2配变 | 黄 | 89.0495 | 重庆巫溪公司
128054 | 中坝村1配变 | 黄 | 276.5278 | 重庆巫溪公司
128055 | 中坝9#配变 | 黄 | 333.8186 | 重庆巫溪公司
128056 | 中坝8#公变 | 黄 | 45.4680 | 重庆巫溪公司
128057 | 中军5#公变 | 绿 | 42.6000 | 重庆巫溪公司
128058 | 中军4#公变 | 绿 | 86.0649 | 重庆巫溪公司
128059 | 中军3#公变 | 绿 | 81.8433 | 重庆巫溪公司
128060 | 中军2#公变 | 绿 | 48.9526 | 重庆巫溪公司
128061 | 中军1#公变 | 黄 | 62.2258 | 重庆巫溪公司
128062 | 严家6#公变 | 绿 | 110.9278 | 重庆巫溪公司
128063 | 严家5#公变 | 绿 | 168.3443 | 重庆巫溪公司
128064 | 严家4#公变 | 绿 | 181.1423 | 重庆巫溪公司
128065 | 严家3#公变 | 绿 | 45.0165 | 重庆巫溪公司
128066 | 严家2#公变 | 黄 | 152.5804 | 重庆巫溪公司
128067 | 严家1#公变 | 绿 | 182.6577 | 重庆巫溪公司
128068 | 两河口1#配变 | 黄 | 168.5361 | 重庆巫溪公司
128069 | 东溪公变 | 绿 | 339.8804 | 重庆巫溪公司
128070 | 东桥4#公变 | 黄 | 83.3124 | 重庆巫溪公司
128071 | 东桥3#公变 | 黄 | 89.7464 | 重庆巫溪公司
128072 | 东桥2#公变 | 黄 | 167.4309 | 重庆巫溪公司
128073 | 东桥1#公变 | 黄 | 88.0845 | 重庆巫溪公司
128074 | 东方之珠配变 | 绿 | 489.7835 | 重庆巫溪公司
128075 | 丛树3#变台 | 黄 | 89.5278 | 重庆巫溪公司
128076 | 丛树2#变台 | 黄 | 58.4969 | 重庆巫溪公司
128077 | 丛树1#变台 | 黄 | 53.0000 | 重庆巫溪公司
128078 | 世纪商城公变 | 绿 | 732.6928 | 重庆巫溪公司
128079 | 下长龙公变 | 绿 | 350.5196 | 重庆巫溪公司
128080 | 下百家3#公变 | 绿 | 100.8175 | 重庆巫溪公司
128081 | 下白家5#公变 | 绿 | 110.9278 | 重庆巫溪公司
128082 | 下白家4#公变 | 绿 | 88.6072 | 重庆巫溪公司
128083 | 下白家2#公变 | 绿 | 173.0330 | 重庆巫溪公司
128084 | 下白家1#公变 | 绿 | 101.7670 | 重庆巫溪公司
128085 | 下泽3号柱上公变 | 黄 | 82.0000 | 重庆巫溪公司
128086 | 下泽2号柱上公变 | 绿 | 26.8000 | 重庆巫溪公司
128087 | 下泽1号柱上公变 | 绿 | 95.2660 | 重庆巫溪公司
128088 | 下水田1#公变 | 绿 | 86.7196 | 重庆巫溪公司
128089 | 下寨湾公变 | 绿 | 250.1443 | 重庆巫溪公司
128090 | 下寨湾3#公变 | 绿 | 373.1959 | 重庆巫溪公司
128091 | 下堡集中居民点2#公变 | 黄 | 337.6577 | 重庆巫溪公司
128092 | 下堡集中居民点1#公变 | 黄 | 335.7856 | 重庆巫溪公司
128093 | 下堡街道1#变台 | 黄 | 404.4330 | 重庆巫溪公司
128094 | 下堡廉租房变台 | 黄 | 142.8784 | 重庆巫溪公司
128095 | 下堡3#变台 | 黄 | 311.5052 | 重庆巫溪公司
128096 | 下堡2#变台 | 黄 | 432.5031 | 重庆巫溪公司
128097 | 下坝9#公变 | 黄 | 42.1371 | 重庆巫溪公司
128098 | 下坝7#公变 | 黄 | 89.3402 | 重庆巫溪公司
128099 | 下坝6配变 | 黄 | 96.7072 | 重庆巫溪公司
128100 | 下坝5配变 | 黄 | 84.7799 | 重庆巫溪公司
128101 | 下坝4配变柱上公变 | 黄 | 86.7392 | 重庆巫溪公司
128102 | 下坝3配变 | 黄 | 47.3103 | 重庆巫溪公司
128103 | 下坝2#公变 | 黄 | 90.4505 | 重庆巫溪公司
128104 | 下坝1#配变 | 黄 | 102.2897 | 重庆巫溪公司
128105 | 上鹿6号柱上公变 | 绿 | 80.4701 | 重庆巫溪公司
128106 | 上鹿5号柱上公变 | 绿 | 107.8433 | 重庆巫溪公司
128107 | 上鹿4号柱上公变 | 绿 | 95.1577 | 重庆巫溪公司
128108 | 上鹿3号柱上公变 | 绿 | 120.3732 | 重庆巫溪公司
128109 | 上鹿2号柱上公变 | 绿 | 174.0639 | 重庆巫溪公司
128110 | 上鹿1号柱上公变 | 绿 | 97.3691 | 重庆巫溪公司
128111 | 上长龙4#公变 | 绿 | 346.1753 | 重庆巫溪公司
128112 | 上长龙3#公变 | 绿 | 88.7691 | 重庆巫溪公司
128113 | 上长龙2#公变 | 绿 | 177.6351 | 重庆巫溪公司
128114 | 上长龙1#公变 | 绿 | 177.1876 | 重庆巫溪公司
128115 | 上磺镇政府公变 | 绿 | 407.1794 | 重庆巫溪公司
128116 | 上磺街道9#公变 | 绿 | 359.3866 | 重庆巫溪公司
128117 | 上磺街道8#公变 | 绿 | 270.4485 | 重庆巫溪公司
128118 | 上磺街道7#公变 | 绿 | 371.4144 | 重庆巫溪公司
128119 | 上磺街道6#公变 | 绿 | 381.7938 | 重庆巫溪公司
128120 | 上磺街道5#公变 | 绿 | 422.9526 | 重庆巫溪公司
128121 | 上磺街道4#公变 | 绿 | 389.3866 | 重庆巫溪公司
128122 | 上磺街道3#公变 | 绿 | 402.8371 | 重庆巫溪公司
128123 | 上磺街道2#公变 | 绿 | 288.9381 | 重庆巫溪公司
128124 | 上磺街道16#公变 | 绿 | 342.2062 | 重庆巫溪公司
128125 | 上磺街道13#公变 | 绿 | 403.9072 | 重庆巫溪公司
128126 | 上磺街道12#公变 | 绿 | 357.9052 | 重庆巫溪公司
128127 | 上磺街道11#公变 | 绿 | 277.0330 | 重庆巫溪公司
128128 | 上磺街道10#公变 | 绿 | 215.6454 | 重庆巫溪公司
128129 | 上磺街道1#公变 | 绿 | 312.5814 | 重庆巫溪公司
128130 | 上磺老幼儿园公变 | 绿 | 386.4021 | 重庆巫溪公司
128131 | 上磺8队公变 | 绿 | 86.7237 | 重庆巫溪公司
128132 | 上磺7队公变 | 绿 | 159.9299 | 重庆巫溪公司
128133 | 上磺6队公变 | 绿 | 94.4216 | 重庆巫溪公司
128134 | 上磺3队2#公变 | 绿 | 94.5299 | 重庆巫溪公司
128135 | 上磺3队1#配变 | 绿 | 179.8495 | 重庆巫溪公司
128136 | 上磺2队1#配变 | 绿 | 180.3072 | 重庆巫溪公司
128137 | 上百家2#公变 | 绿 | 82.2144 | 重庆巫溪公司
128138 | 上白家公变 | 绿 | 175.8969 | 重庆巫溪公司
128139 | 上白家5#公变 | 绿 | 64.3629 | 重庆巫溪公司
128140 | 上白家4#公变 | 绿 | 173.0887 | 重庆巫溪公司
128141 | 上白家3#公变 | 绿 | 104.9938 | 重庆巫溪公司
128142 | 上水田公变（水田1#） | 绿 | 180.2454 | 重庆巫溪公司
128143 | 上水田3#公变 | 绿 | 170.3979 | 重庆巫溪公司
128144 | 上水田2#公变柱上变压器 | 绿 | 49.7876 | 重庆巫溪公司
128145 | 上栈7#配变 | 黄 | 55.4639 | 重庆巫溪公司
128146 | 上栈6#（白鹤溪）柱上变压器 | 绿 | 42.2732 | 重庆巫溪公司
128147 | 上栈5#配变 | 黄 | 178.3773 | 重庆巫溪公司
128148 | 上栈4#変台 | 黄 | 162.0536 | 重庆巫溪公司
128149 | 上栈3#变台 | 绿 | 88.3165 | 重庆巫溪公司
128150 | 上栈2#变台 | 黄 | 49.7649 | 重庆巫溪公司
128151 | 上栈1#变台 | 黄 | 175.1423 | 重庆巫溪公司
128152 | 上寨湾公变 | 绿 | 375.9423 | 重庆巫溪公司
128153 | 三清5号柱上公变 | 黄 | 162.5175 | 重庆巫溪公司
128154 | 三清4号柱上公变 | 黄 | 43.4412 | 重庆巫溪公司
128155 | 三清3号柱上公变 | 黄 | 80.7959 | 重庆巫溪公司
128156 | 三清2号柱上公变 | 黄 | 178.4144 | 重庆巫溪公司
128157 | 三清1号柱上公变 | 黄 | 90.0577 | 重庆巫溪公司
128158 | 三根树公变 | 绿 | 24.4227 | 重庆巫溪公司
128159 | 三星村9#公变 | 黄 | 444.6392 | 重庆巫溪公司
128160 | 三星村8#公变 | 黄 | 84.4103 | 重庆巫溪公司
128161 | 三星村7#公变 | 黄 | 86.8825 | 重庆巫溪公司
128162 | 三星村6#公变 | 黄 | 92.1299 | 重庆巫溪公司
128163 | 三星村5#公变 | 黄 | 94.0784 | 重庆巫溪公司
128164 | 三星村4#公变 | 黄 | 166.8227 | 重庆巫溪公司
128165 | 三星村3#公变 | 黄 | 101.3835 | 重庆巫溪公司
128166 | 三星村20#公变 | 黄 | 93.6515 | 重庆巫溪公司
128167 | 三星村2#公变 | 黄 | 87.3938 | 重庆巫溪公司
128168 | 三星村19#公变 | 黄 | 176.4948 | 重庆巫溪公司
128169 | 三星村18#公变 | 黄 | 85.4897 | 重庆巫溪公司
128170 | 三星村17#公变 | 黄 | 102.7845 | 重庆巫溪公司
128171 | 三星村16#公变 | 黄 | 82.3103 | 重庆巫溪公司
128172 | 三星村15#公变 | 黄 | 82.8082 | 重庆巫溪公司
128173 | 三星村14#公变 | 黄 | 107.2196 | 重庆巫溪公司
128174 | 三星村13#公变 | 黄 | 84.8278 | 重庆巫溪公司
128175 | 三星村12#公变 | 黄 | 86.5938 | 重庆巫溪公司
128176 | 三星村11#公变 | 黄 | 88.5206 | 重庆巫溪公司
128177 | 三星村10#公变 | 黄 | 43.0227 | 重庆巫溪公司
128178 | 三星村1#公变 | 黄 | 61.6351 | 重庆巫溪公司
128179 | 三星变台 | 黄 | 82.6268 | 重庆巫溪公司
128180 | 三宝9#公变 | 绿 | 184.6598 | 重庆巫溪公司
128181 | 三宝8#公变 | 绿 | 92.7732 | 重庆巫溪公司
128182 | 三宝7#公变 | 绿 | 193.0186 | 重庆巫溪公司
128183 | 三宝6#公变 | 绿 | 85.7773 | 重庆巫溪公司
128184 | 三宝5#公变 | 黄 | 181.5876 | 重庆巫溪公司
128185 | 三宝4#公变 | 绿 | 192.1216 | 重庆巫溪公司
128186 | 三宝3#公变 | 绿 | 94.5485 | 重庆巫溪公司
128187 | 三宝2#公变 | 绿 | 260.5526 | 重庆巫溪公司
128188 | 三宝11#公变 | 绿 | 221.8557 | 重庆巫溪公司
128189 | 三宝10#公变 | 黄 | 164.7010 | 重庆巫溪公司
128190 | 三宝1#公变 | 绿 | 87.6948 | 重庆巫溪公司
128191 | 三安置二期3#公变 | 绿 | 417.7814 | 重庆巫溪公司
128192 | 三安置二期2#公变 | 绿 | 541.6907 | 重庆巫溪公司
128193 | 三安置二期1#公变 | 绿 | 541.1546 | 重庆巫溪公司
128194 | 三安置3#配变 | 绿 | 563.8969 | 重庆巫溪公司
128195 | 三安置2#配变 | 绿 | 550.5155 | 重庆巫溪公司
128196 | 三安置1#配变 | 绿 | 854.3093 | 重庆巫溪公司
128197 | 三堰4#公变 | 黄 | 335.9216 | 重庆巫溪公司
128198 | 三堰3#公变 | 黄 | 87.3825 | 重庆巫溪公司
128199 | 三堰2#公变 | 黄 | 92.6619 | 重庆巫溪公司
128200 | 三堰1#公变 | 黄 | 85.2856 | 重庆巫溪公司
128201 | 三坪公变 | 绿 | 43.1485 | 重庆巫溪公司
128202 | 三坪3#公变 | 绿 | 81.8155 | 重庆巫溪公司
128203 | 三坪2#公变 | 绿 | 88.0010 | 重庆巫溪公司
128204 | 三坪1#公变 | 绿 | 89.1021 | 重庆巫溪公司
128205 | 三合村公变 | 绿 | 24.1258 | 重庆巫溪公司
128206 | 三乐公变 | 绿 | 91.8237 | 重庆巫溪公司
128207 | 三乐3#公变 | 绿 | 83.6371 | 重庆巫溪公司
128208 | 三乐2#公变 | 绿 | 96.9082 | 重庆巫溪公司
128209 | 三乐1#公变 | 绿 | 89.8103 | 重庆巫溪公司
128210 | 万溪街3号柱上公变 | 黄 | 84.8804 | 重庆巫溪公司
128211 | 万溪街2号柱上公变 | 黄 | 178.3835 | 重庆巫溪公司
128212 | 万溪6号柱上公变 | 黄 | 90.6979 | 重庆巫溪公司
128213 | 万溪5号柱上公变 | 黄 | 91.4711 | 重庆巫溪公司
128214 | 万溪4号柱上公变 | 黄 | 329.3093 | 重庆巫溪公司
128215 | 万溪1号柱上公变 | 黄 | 180.1464 | 重庆巫溪公司
128216 | 万春村3#茶店变台 | 黄 | 162.8948 | 重庆巫溪公司
128217 | 万春村2#白平变台 | 黄 | 154.6969 | 重庆巫溪公司
128218 | 万春村1#横台变台 | 黄 | 274.7093 | 重庆巫溪公司
128219 | 万春新村变台 | 黄 | 89.9340 | 重庆巫溪公司
128220 | 万春大店6#变台 | 黄 | 48.7124 | 重庆巫溪公司
128221 | 万春9#变台 | 黄 | 45.8660 | 重庆巫溪公司
128222 | 万春8#配变（水田） | 黄 | 83.8598 | 重庆巫溪公司
128223 | 万春5#街道变台 | 黄 | 353.5876 | 重庆巫溪公司
128224 | 万春4#高楼变台 | 黄 | 342.0536 | 重庆巫溪公司
128225 | 万家村9#公变 | 黄 | 81.4381 | 重庆巫溪公司
128226 | 万家村8#公变 | 黄 | 168.5546 | 重庆巫溪公司
128227 | 万家村7#公变 | 黄 | 43.1876 | 重庆巫溪公司
128228 | 万家村6#公变 | 黄 | 92.5536 | 重庆巫溪公司
128229 | 万家村5#公变 | 黄 | 88.5856 | 重庆巫溪公司
128230 | 万家村4#公变 | 黄 | 88.5443 | 重庆巫溪公司
128231 | 万家村3#公变 | 黄 | 87.2062 | 重庆巫溪公司
128232 | 万家村2#公变 | 黄 | 93.7165 | 重庆巫溪公司
128233 | 万家村10#公变 | 黄 | 87.1856 | 重庆巫溪公司
128234 | 万家村1#公变 | 黄 | 86.3546 | 重庆巫溪公司
128235 | 万坪公变 | 绿 | 173.5155 | 重庆巫溪公司
128236 | 万坪2#公变 | 绿 | 96.9515 | 重庆巫溪公司
128237 | 万坪1#公变 | 绿 | 176.5186 | 重庆巫溪公司
128238 | 万古5#配变 | 绿 | 24.0680 | 重庆巫溪公司
128239 | 万乐7#公变 | 绿 | 45.0196 | 重庆巫溪公司
128240 | 万乐6#公变 | 绿 | 46.7206 | 重庆巫溪公司
128241 | 万乐5#公变 | 绿 | 81.6144 | 重庆巫溪公司
128242 | 万乐4#公变 | 绿 | 50.5433 | 重庆巫溪公司
128243 | 万乐3#公变 | 绿 | 91.1464 | 重庆巫溪公司
128244 | 万乐2#公变 | 绿 | 49.2706 | 重庆巫溪公司
128245 | 万乐1#公变 | 绿 | 168.8082 | 重庆巫溪公司
128246 | 七龙村6号公变 | 黄 | 176.3505 | 重庆巫溪公司
128247 | 七龙村5号公变 | 黄 | 166.3423 | 重庆巫溪公司
128248 | 七龙村4号公变 | 黄 | 47.9222 | 重庆巫溪公司
128249 | 七龙3#公变 | 黄 | 46.7964 | 重庆巫溪公司
128250 | 七龙2#公变 | 黄 | 79.2289 | 重庆巫溪公司
128251 | 七龙1#公变 | 黄 | 43.6619 | 重庆巫溪公司
128252 | 七零公变 | 黄 | 32.9526 | 重庆巫溪公司
128253 | 七零5#公变 | 绿 | 115.9876 | 重庆巫溪公司
128254 | 七零4#公变 | 绿 | 86.3216 | 重庆巫溪公司
128255 | 七零3#公变 | 绿 | 87.6361 | 重庆巫溪公司
128256 | 七零2#（王家元屋旁）变台 | 绿 | 51.3052 | 重庆巫溪公司
128257 | 七星8#公变 | 绿 | 175.2845 | 重庆巫溪公司
128258 | 七星7#公变 | 绿 | 97.2670 | 重庆巫溪公司
128259 | 七星6#公变 | 绿 | 222.2103 | 重庆巫溪公司
128260 | 七星5#公变 | 绿 | 173.5588 | 重庆巫溪公司
128261 | 七星4#公变 | 绿 | 168.7031 | 重庆巫溪公司
128262 | 七星3#公变 | 绿 | 168.9443 | 重庆巫溪公司
128263 | 七星2#公变 | 绿 | 344.5691 | 重庆巫溪公司
128264 | 七星1#公变 | 绿 | 95.3918 | 重庆巫溪公司
128265 | 七家变台 | 黄 | 44.6392 | 重庆巫溪公司
128266 | 七安置小区2#公变 | 绿 | 546.5567 | 重庆巫溪公司
128267 | 七安置II期#1配变 | 绿 | 691.5629 | 重庆巫溪公司
128268 | 七安置4号公变 | 绿 | 560.4124 | 重庆巫溪公司
128269 | 丁家坪公变 | 绿 | 44.4582 | 重庆巫溪公司
128270 | 下坝8#配变 | 黄 | 168.3567 | 重庆巫溪公司
128271 | 10kV龙花2#公变 | 黄 | 82.6722 | 重庆巫溪公司
128272 | 10kV龙泉街道公变 | 黄 | 165.1526 | 重庆巫溪公司
128273 | 10kV龙泉2#公变 | 黄 | 160.9402 | 重庆巫溪公司
128274 | 10kV马河线七安置#1公变 | 绿 | 540.4536 | 重庆巫溪公司
128275 | 10kV镇马北线人力资源公变 | 绿 | 421.5876 | 重庆巫溪公司
128276 | 10kV白马小区5号变400kVA | 绿 | 337.1216 | 重庆巫溪公司
128277 | 10kV白马小区4号变400kVA | 绿 | 343.9629 | 重庆巫溪公司
128278 | 10kV白马小区3号变400kVA | 绿 | 343.0969 | 重庆巫溪公司
128279 | 10kV白马小区2号变400kVA | 绿 | 336.1155 | 重庆巫溪公司
128280 | 10kV白马小区1号变400kVA | 绿 | 344.3835 | 重庆巫溪公司
128281 | 10kV滨圆国际5#公变 | 绿 | 535.9175 | 重庆巫溪公司
128282 | 10kV滨圆国际4#公变 | 绿 | 531.9794 | 重庆巫溪公司
128283 | 10kV滨圆国际3#公变 | 绿 | 544.5567 | 重庆巫溪公司
128284 | 10kV滨圆国际2#公变 | 绿 | 537.9175 | 重庆巫溪公司
128285 | 10kV滨圆国际1#公变 | 绿 | 534.1649 | 重庆巫溪公司
128286 | 10kV春申云玺6号公变 | 绿 | 887.4227 | 重庆巫溪公司
128287 | 10kV春申云玺5号公变 | 绿 | 1109.2784 | 重庆巫溪公司
128288 | 10kV春申云玺#1公变 | 绿 | 686.9113 | 重庆巫溪公司
128289 | 10kV双金2#公变 | 黄 | 82.4634 | 重庆巫溪公司
128290 | 10kV双金1#公变 | 黄 | 44.2186 | 重庆巫溪公司
128291 | 10kV中心1号柱上变315KVA | 绿 | 279.5711 | 重庆巫溪公司
128292 | 龚家坝柱上公变 | 黄 | 92.4103 | 重庆武隆公司
128293 | 龙腾苑公配#1变 | 绿 | 689.8309 | 重庆武隆公司
128294 | 龙溪环槽柱上公变 | 绿 | 161.9732 | 重庆武隆公司
128295 | 龙溪溪渡公变 | 绿 | 41.9998 | 重庆武隆公司
128296 | 龙溪柳岸#3箱变#1变 | 绿 | 702.8144 | 重庆武隆公司
128297 | 龙溪柳岸#2箱变#2变 | 绿 | 681.8144 | 重庆武隆公司
128298 | 龙溪柳岸#2箱变#1变 | 绿 | 675.6536 | 重庆武隆公司
128299 | 龙溪柳岸#1箱变#2变 | 绿 | 677.7567 | 重庆武隆公司
128300 | 龙溪柳岸#1箱变#1变 | 绿 | 693.8144 | 重庆武隆公司
128301 | 龙湖人家#2箱变#2变 | 绿 | 907.3814 | 重庆武隆公司
128302 | 龙湖人家#2箱变#1变 | 绿 | 853.2887 | 重庆武隆公司
128303 | 龙湖人家#1箱变#2变 | 绿 | 870.0206 | 重庆武隆公司
128304 | 龙湖人家#1箱变#1变 | 绿 | 856.3505 | 重庆武隆公司
128305 | 龙洞湾柱上公变 | 黄 | 41.5567 | 重庆武隆公司
128306 | 龙洞湾公变 | 黄 | 68.7938 | 重庆武隆公司
128307 | 龙洞沟公变 | 绿 | 44.3381 | 重庆武隆公司
128308 | 龙洞坡公变 | 黄 | 73.5299 | 重庆武隆公司
128309 | 龙洞场镇2B公变 | 绿 | 124.3814 | 重庆武隆公司
128310 | 龙洞场镇1B公变 | 绿 | 179.6701 | 重庆武隆公司
128311 | 龙洞5社公变 | 红 | 0.0000 | 重庆武隆公司
128312 | 龙洞4社公变 | 红 | 0.0000 | 重庆武隆公司
128313 | 龙洞3社公变 | 红 | 0.0000 | 重庆武隆公司
128314 | 龙洞1社公变 | 红 | 0.0000 | 重庆武隆公司
128315 | 龙泉丽景#2箱变#2变 | 绿 | 975.7629 | 重庆武隆公司
128316 | 龙泉丽景#2箱变#1变. | 绿 | 871.1340 | 重庆武隆公司
128317 | 龙泉丽景#1箱变#2变. | 绿 | 556.9485 | 重庆武隆公司
128318 | 龙泉丽景#1箱变#1变 | 绿 | 637.1959 | 重庆武隆公司
128319 | 龙江华庭#2箱变#2变 | 绿 | 683.4536 | 重庆武隆公司
128320 | 龙江华庭#2箱变#1变 | 绿 | 685.3711 | 重庆武隆公司
128321 | 龙江华庭#1箱变#2变 | 绿 | 700.8351 | 重庆武隆公司
128322 | 龙江华庭#1箱变#1变 | 绿 | 699.5361 | 重庆武隆公司
128323 | 龙景紫苑#1箱变#2变 | 绿 | 1140.4124 | 重庆武隆公司
128324 | 龙景紫苑#1箱变#1变 | 绿 | 1104.5773 | 重庆武隆公司
128325 | 龙景天都公用箱变#2变 | 绿 | 598.3918 | 重庆武隆公司
128326 | 龙景天都公用箱变#1变 | 绿 | 558.7216 | 重庆武隆公司
128327 | 龙景天都3#公用箱变#1变 | 绿 | 531.1340 | 重庆武隆公司
128328 | 龙宝塘台区公变 | 绿 | 164.0948 | 重庆武隆公司
128329 | 龙宝3.4社公变 | 绿 | 164.5897 | 重庆武隆公司
128330 | 龙宝2社公变 | 绿 | 84.9546 | 重庆武隆公司
128331 | 龙宝1社柱上公变 | 绿 | 177.6227 | 重庆武隆公司
128332 | 龙塔沟公变 | 绿 | 85.9113 | 重庆武隆公司
128333 | 龙城大厦公配#1变 | 绿 | 403.4062 | 重庆武隆公司
128334 | 龙坳公变 | 绿 | 88.6567 | 重庆武隆公司
128335 | 龙坝活动室柱上公变 | 绿 | 107.2289 | 重庆武隆公司
128336 | 龙园湾里柱上公变 | 红 | 0.0000 | 重庆武隆公司
128337 | 龙园曹家湾柱上公变 | 红 | 0.0000 | 重庆武隆公司
128338 | 龙园4社柱上公变 | 红 | 0.0000 | 重庆武隆公司
128339 | 龙凤桥公变 | 黄 | 49.5052 | 重庆武隆公司
128340 | 龙凤坡柱上公变 | 绿 | 171.9423 | 重庆武隆公司
128341 | 龙光公变 | 绿 | 97.6196 | 重庆武隆公司
128342 | 齐星三圣堂公变 | 红 | 0.0000 | 重庆武隆公司
128343 | 齐星7社柱上公变 | 红 | 0.0000 | 重庆武隆公司
128344 | 齐星4社公变 | 红 | 0.0000 | 重庆武隆公司
128345 | 齐星2社公变 | 红 | 0.0000 | 重庆武隆公司
128346 | 齐星1社公变 | 红 | 0.0000 | 重庆武隆公司
128347 | 黑大桥公变 | 绿 | 80.5876 | 重庆武隆公司
128348 | 黎明4社公变 | 黄 | 128.2536 | 重庆武隆公司
128349 | 黎明1社公变 | 黄 | 69.9134 | 重庆武隆公司
128350 | 黄金水岸配电室#1变 | 绿 | 695.2680 | 重庆武隆公司
128351 | 黄金楼#4箱变#1变 | 绿 | 582.3010 | 重庆武隆公司
128352 | 黄金楼#3箱变#1变 | 绿 | 367.3567 | 重庆武隆公司
128353 | 黄金楼#2箱变#1变 | 绿 | 372.7505 | 重庆武隆公司
128354 | 黄金楼#1箱变#1变 | 绿 | 540.8866 | 重庆武隆公司
128355 | 黄金廉租房公用箱变1#变 | 绿 | 290.5485 | 重庆武隆公司
128356 | 黄金1社公变 | 绿 | 180.9010 | 重庆武隆公司
128357 | 黄金1社2B公变 | 绿 | 81.9258 | 重庆武隆公司
128358 | 黄角迁公变 | 黄 | 38.9979 | 重庆武隆公司
128359 | 黄角林公变 | 绿 | 47.4335 | 重庆武隆公司
128360 | 黄莺钟平柱上公变 | 绿 | 44.3196 | 重庆武隆公司
128361 | 黄莺电站公变 | 绿 | 347.9835 | 重庆武隆公司
128362 | 黄莺政府柱上公变 | 绿 | 355.1340 | 重庆武隆公司
128363 | 黄莺小屋基柱上公变 | 绿 | 84.9299 | 重庆武隆公司
128364 | 黄莺小学公变 | 绿 | 84.9052 | 重庆武隆公司
128365 | 黄莺小坝柱上公变 | 绿 | 40.5588 | 重庆武隆公司
128366 | 黄莺坪上柱上公变 | 绿 | 41.3381 | 重庆武隆公司
128367 | 黄莺充电桩公变 | 绿 | 160.0557 | 重庆武隆公司
128368 | 黄莺8.9社公变 | 绿 | 24.8639 | 重庆武隆公司
128369 | 黄莺6社柱上公变 | 绿 | 85.2247 | 重庆武隆公司
128370 | 黄莺4.5社公变 | 绿 | 46.3258 | 重庆武隆公司
128371 | 黄莺1.2.3柱上公变 | 绿 | 81.2701 | 重庆武隆公司
128372 | 黄莲厂柱上公变 | 绿 | 82.1649 | 重庆武隆公司
128373 | 黄莲厂2B柱上公变 | 绿 | 24.4865 | 重庆武隆公司
128374 | 黄草荆竹林公变 | 绿 | 45.2866 | 重庆武隆公司
128375 | 黄草移民点柱上公变 | 绿 | 349.9753 | 重庆武隆公司
128376 | 黄草杨家坝公变 | 绿 | 66.7402 | 重庆武隆公司
128377 | 黄草小学柱上公变 | 绿 | 380.4206 | 重庆武隆公司
128378 | 黄草场镇柱上公变 | 绿 | 261.4928 | 重庆武隆公司
128379 | 黄草场口箱变1号变 | 绿 | 556.7423 | 重庆武隆公司
128380 | 黄草加油站公变 | 绿 | 131.5464 | 重庆武隆公司
128381 | 黄草刘家湾公变 | 黄 | 151.9753 | 重庆武隆公司
128382 | 黄草信用社箱变1号变 | 绿 | 345.4351 | 重庆武隆公司
128383 | 黄荆砖厂柱上公变 | 绿 | 41.7474 | 重庆武隆公司
128384 | 黄荆树柱上公变 | 黄 | 81.1006 | 重庆武隆公司
128385 | 黄荆杉树林公变 | 绿 | 41.6371 | 重庆武隆公司
128386 | 黄荆学堂坝公变 | 绿 | 95.4299 | 重庆武隆公司
128387 | 黄荆坝2#配电室#2变 | 绿 | 653.5588 | 重庆武隆公司
128388 | 黄荆坝2#配电室#1变 | 绿 | 400.2227 | 重庆武隆公司
128389 | 黄荆坝1#配电室#3变 | 绿 | 654.1773 | 重庆武隆公司
128390 | 黄荆坝1#配电室#2变 | 绿 | 656.3052 | 重庆武隆公司
128391 | 黄荆坝1#配电室#1变 | 绿 | 650.7629 | 重庆武隆公司
128392 | 黄茶坪烤房公变 | 绿 | 16.3557 | 重庆武隆公司
128393 | 黄渡小学公变 | 黄 | 180.7526 | 重庆武隆公司
128394 | 黄渡7社公变 | 黄 | 19.2310 | 重庆武隆公司
128395 | 黄泥田湾柱上公变 | 黄 | 69.0113 | 重庆武隆公司
128396 | 黄泥生基槽柱上变 | 黄 | 165.2485 | 重庆武隆公司
128397 | 黄泥池公变 | 绿 | 44.9629 | 重庆武隆公司
128398 | 黄泥新房子柱上变 | 黄 | 73.5856 | 重庆武隆公司
128399 | 黄泥岩湾柱上公变 | 绿 | 41.0412 | 重庆武隆公司
128400 | 黄泥堡公变 | 绿 | 96.4969 | 重庆武隆公司
128401 | 黄泥坡公变 | 绿 | 98.1113 | 重庆武隆公司
128402 | 黄泥坎烤房柱上公变 | 绿 | 16.9803 | 重庆武隆公司
128403 | 黄泥公变 | 绿 | 75.3526 | 重庆武隆公司
128404 | 黄泥4.5社公变 | 黄 | 44.2515 | 重庆武隆公司
128405 | 黄泥3社公变 | 黄 | 72.7567 | 重庆武隆公司
128406 | 黄梨田公变 | 绿 | 66.3320 | 重庆武隆公司
128407 | 黄桷污水处理厂公变 | 绿 | 294.3557 | 重庆武隆公司
128408 | 黄桷树公变 | 绿 | 97.2825 | 重庆武隆公司
128409 | 黄桷加油站公变 | 绿 | 184.7093 | 重庆武隆公司
128410 | 黄桷3.4社公变 | 绿 | 289.2000 | 重庆武隆公司
128411 | 黄桷2社柱上公变 | 绿 | 74.9670 | 重庆武隆公司
128412 | 黄柏淌公变 | 绿 | 169.0897 | 重庆武隆公司
128413 | 黄明坳公变 | 绿 | 27.8436 | 重庆武隆公司
128414 | 黄岭塘柱上公变 | 绿 | 24.2598 | 重庆武隆公司
128415 | 黄山大丘柱上公变 | 绿 | 85.0474 | 重庆武隆公司
128416 | 黄家湾安置房公变 | 红 | 0.0000 | 重庆武隆公司
128417 | 黄家湾公变 | 绿 | 183.9093 | 重庆武隆公司
128418 | 黄家湾#3公用箱变#1变 | 绿 | 269.3443 | 重庆武隆公司
128419 | 黄家湾#2公用箱变#1变 | 绿 | 268.6021 | 重庆武隆公司
128420 | 黄家槽柱上公变 | 黄 | 82.3505 | 重庆武隆公司
128421 | 黄家大湾充电站箱变 | 绿 | 763.3732 | 重庆武隆公司
128422 | 黄家大湾#4箱变#1变 | 绿 | 657.5711 | 重庆武隆公司
128423 | 黄家坪公变 | 绿 | 43.8168 | 重庆武隆公司
128424 | 黄家园子柱上公变 | 红 | 0.0000 | 重庆武隆公司
128425 | 黄土槽公变 | 绿 | 48.0495 | 重庆武隆公司
128426 | 黄土堡柱上公变 | 绿 | 66.0165 | 重庆武隆公司
128427 | 麻窝凼公变 | 绿 | 41.4784 | 重庆武隆公司
128428 | 麻球厂柱上公变 | 绿 | 174.6474 | 重庆武隆公司
128429 | 麻湾堡公变 | 绿 | 66.1340 | 重庆武隆公司
128430 | 麻池柱上公变 | 绿 | 65.7732 | 重庆武隆公司
128431 | 麻塘柱上公变 | 绿 | 45.6289 | 重庆武隆公司
128432 | 麻地坨公变 | 黄 | 24.3277 | 重庆武隆公司
128433 | 麻园子柱上公变 | 黄 | 48.4206 | 重庆武隆公司
128434 | 麻园子公变 | 黄 | 42.5691 | 重庆武隆公司
128435 | 麻园公变 | 黄 | 44.1588 | 重庆武隆公司
128436 | 麻元槽柱上公变 | 黄 | 83.5835 | 重庆武隆公司
128437 | 麦山柱上公变 | 红 | 0.0000 | 重庆武隆公司
128438 | 麒麟夏家屋基柱上变 | 红 | 0.0000 | 重庆武隆公司
128439 | 麒麟塘坝柱上变 | 红 | 0.0000 | 重庆武隆公司
128440 | 鹿池凼柱上公变 | 绿 | 40.5113 | 重庆武隆公司
128441 | 鹿子坳公变 | 绿 | 81.8402 | 重庆武隆公司
128442 | 鹅岭肖家沟公变 | 黄 | 164.7753 | 重庆武隆公司
128443 | 鹅岭柑子湾公变 | 黄 | 66.8856 | 重庆武隆公司
128444 | 鹅岭敬老院公变 | 黄 | 438.5773 | 重庆武隆公司
128445 | 鹅岭张家屋基公变 | 黄 | 176.7134 | 重庆武隆公司
128446 | 鹅岭大屋基公变 | 绿 | 170.7856 | 重庆武隆公司
128447 | 鹅岭公变 | 绿 | 84.5062 | 重庆武隆公司
128448 | 鹅冠村委会公变 | 绿 | 83.9773 | 重庆武隆公司
128449 | 鹅关马高台公变 | 黄 | 166.1175 | 重庆武隆公司
128450 | 鹅关邓家堡柱上公变 | 黄 | 41.6928 | 重庆武隆公司
128451 | 鹅关油草湾柱上公变 | 黄 | 85.0381 | 重庆武隆公司
128452 | 鹅关大唐柱上公变 | 黄 | 90.3732 | 重庆武隆公司
128453 | 鸽子坪柱上公变 | 绿 | 40.3134 | 重庆武隆公司
128454 | 鸭镇8B公变 | 红 | 0.0000 | 重庆武隆公司
128455 | 鸭镇7B公变 | 红 | 0.0000 | 重庆武隆公司
128456 | 鸭镇6B公变 | 红 | 0.0000 | 重庆武隆公司
128457 | 鸭镇4B公变 | 红 | 0.0000 | 重庆武隆公司
128458 | 鸭镇3B公变 | 红 | 0.0000 | 重庆武隆公司
128459 | 鸭镇2B公变 | 红 | 0.0000 | 重庆武隆公司
128460 | 鸭镇1B公变 | 红 | 0.0000 | 重庆武隆公司
128461 | 鸭江粮站柱上公变 | 红 | 0.0000 | 重庆武隆公司
128462 | 鸭江幸福院充电桩公变 | 红 | 0.0000 | 重庆武隆公司
128463 | 鸭江小学柱上公变 | 红 | 0.0000 | 重庆武隆公司
128464 | 鸭江场镇雷打石公变 | 红 | 0.0000 | 重庆武隆公司
128465 | 鸭江加油站柱上公变 | 红 | 0.0000 | 重庆武隆公司
128466 | 鸭江中学柱上公变 | 红 | 0.0000 | 重庆武隆公司
128467 | 鸭子嘴公变 | 绿 | 160.5691 | 重庆武隆公司
128468 | 鸭城9B公变 | 红 | 0.0000 | 重庆武隆公司
128469 | 鸭城5B公变 | 红 | 0.0000 | 重庆武隆公司
128470 | 鸭城11B柱上公变 | 红 | 0.0000 | 重庆武隆公司
128471 | 鸭城10B柱上公变 | 红 | 0.0000 | 重庆武隆公司
128472 | 鸡场变公变 | 绿 | 67.7661 | 重庆武隆公司
128473 | 鲁家活动室柱上公变 | 绿 | 83.5320 | 重庆武隆公司
128474 | 鲁家小槽柱上公变 | 黄 | 74.8351 | 重庆武隆公司
128475 | 鱼秋塘柱上公变 | 绿 | 65.5216 | 重庆武隆公司
128476 | 鱼泉5社公变 | 绿 | 76.6680 | 重庆武隆公司
128477 | 鱼泉4社柱上公变 | 绿 | 45.6412 | 重庆武隆公司
128478 | 鱼泉1.2公变 | 绿 | 92.9155 | 重庆武隆公司
128479 | 鱼子街上公变 | 绿 | 374.1856 | 重庆武隆公司
128480 | 鱼塘湾公变 | 绿 | 81.9237 | 重庆武隆公司
128481 | 鱼塘公变（黄渡） | 绿 | 65.7732 | 重庆武隆公司
128482 | 鱼塘公变 | 绿 | 27.8474 | 重庆武隆公司
128483 | 鱼光阳明柱上公变 | 绿 | 42.7299 | 重庆武隆公司
128484 | 鱼光阳光柱上公变 | 绿 | 44.6845 | 重庆武隆公司
128485 | 鱼光郭家湾柱上公变 | 绿 | 84.5979 | 重庆武隆公司
128486 | 鱼光道班柱上公变 | 黄 | 36.2175 | 重庆武隆公司
128487 | 鱼光牛儿湾柱上公变 | 黄 | 37.2474 | 重庆武隆公司
128488 | 鱼光沟脚柱上公变 | 黄 | 34.1155 | 重庆武隆公司
128489 | 鱼光梨子柱上公变 | 绿 | 44.2103 | 重庆武隆公司
128490 | 鱼光梅子柱上公变 | 黄 | 39.5082 | 重庆武隆公司
128491 | 鱼光桐麻湾柱上公变 | 绿 | 104.6206 | 重庆武隆公司
128492 | 鱼光枣子柱上公变 | 绿 | 40.9876 | 重庆武隆公司
128493 | 鱼光大田柱上公变 | 黄 | 34.9237 | 重庆武隆公司
128494 | 鱼光塘坪柱上公变 | 绿 | 169.2536 | 重庆武隆公司
128495 | 鱼光何家沟柱上公变 | 黄 | 35.3763 | 重庆武隆公司
128496 | 高隆大坨柱上公变 | 绿 | 41.4856 | 重庆武隆公司
128497 | 高隆6社柱上公变 | 绿 | 43.1361 | 重庆武隆公司
128498 | 高隆5社公变 | 绿 | 25.8773 | 重庆武隆公司
128499 | 高隆4社2B公变 | 绿 | 67.6825 | 重庆武隆公司
128500 | 高隆4社1B公变 | 绿 | 40.8845 | 重庆武隆公司
128501 | 高隆3社公变 | 绿 | 43.2837 | 重庆武隆公司
128502 | 高隆2社公变 | 黄 | 60.8946 | 重庆武隆公司
128503 | 高隆2社2B公变 | 绿 | 68.6001 | 重庆武隆公司
128504 | 高隆1社公变 | 绿 | 89.5052 | 重庆武隆公司
128505 | 高隆1社2B公变 | 绿 | 87.7010 | 重庆武隆公司
128506 | 高速路武隆充电桩#2箱变#1变 | 绿 | 579.6619 | 重庆武隆公司
128507 | 高速路武隆充电桩#1箱变#1变 | 绿 | 580.1320 | 重庆武隆公司
128508 | 高洞公变 | 绿 | 41.7907 | 重庆武隆公司
128509 | 高峰老房子公变 | 绿 | 129.4289 | 重庆武隆公司
128510 | 高峰关公变 | 绿 | 41.8165 | 重庆武隆公司
128511 | 高峰6.7.8公变 | 绿 | 45.8105 | 重庆武隆公司
128512 | 高峰3.4.5社柱上公变 | 绿 | 87.0052 | 重庆武隆公司
128513 | 高峰1.2.9公变 | 绿 | 83.2196 | 重庆武隆公司
128514 | 高屋老凉水公变 | 红 | 0.0000 | 重庆武隆公司
128515 | 高屋基公变 | 绿 | 87.9732 | 重庆武隆公司
128516 | 高屋8社公变 | 红 | 0.0000 | 重庆武隆公司
128517 | 高屋7社独田柱上公变 | 红 | 0.0000 | 重庆武隆公司
128518 | 高屋7社丛树湾柱上公变 | 红 | 0.0000 | 重庆武隆公司
128519 | 高屋5社公变 | 红 | 0.0000 | 重庆武隆公司
128520 | 高屋4社吊井湾柱上公变 | 红 | 0.0000 | 重庆武隆公司
128521 | 高屋4社公变 | 红 | 0.0000 | 重庆武隆公司
128522 | 高屋3社1B公变 | 红 | 0.0000 | 重庆武隆公司
128523 | 高屋2社柱上公变 | 红 | 0.0000 | 重庆武隆公司
128524 | 高屋2社公变 | 红 | 0.0000 | 重庆武隆公司
128525 | 高屋1社公变 | 红 | 0.0000 | 重庆武隆公司
128526 | 高寿老学校柱上变台 | 红 | 0.0000 | 重庆武隆公司
128527 | 高寿申家榜柱上公变 | 红 | 0.0000 | 重庆武隆公司
128528 | 高寿大灿柱上公变 | 红 | 0.0000 | 重庆武隆公司
128529 | 高寿7社公变 | 红 | 0.0000 | 重庆武隆公司
128530 | 高寿3社柱上公变 | 红 | 0.0000 | 重庆武隆公司
128531 | 高寿2社柱上公变 | 红 | 0.0000 | 重庆武隆公司
128532 | 高堡公变 | 绿 | 25.4557 | 重庆武隆公司
128533 | 高坪白果树公变 | 黄 | 92.4825 | 重庆武隆公司
128534 | 高坝子柱上公变 | 绿 | 136.2722 | 重庆武隆公司
128535 | 高坎子公变 | 绿 | 80.3711 | 重庆武隆公司
128536 | 高坎公变 | 黄 | 28.7412 | 重庆武隆公司
128537 | 高兴池塘公变 | 红 | 0.0000 | 重庆武隆公司
128538 | 高兴水井沟公变 | 红 | 0.0000 | 重庆武隆公司
128539 | 高兴加担湾柱上公变 | 红 | 0.0000 | 重庆武隆公司
128540 | 高兴2B公变 | 红 | 0.0000 | 重庆武隆公司
128541 | 高兴1B公变 | 红 | 0.0000 | 重庆武隆公司
128542 | 马龙庙公变 | 黄 | 71.9381 | 重庆武隆公司
128543 | 马鞍鱼塘公变 | 绿 | 85.6990 | 重庆武隆公司
128544 | 马鞍白家沟柱上公变 | 绿 | 42.3954 | 重庆武隆公司
128545 | 马鞍山柱上公变 | 黄 | 34.2763 | 重庆武隆公司
128546 | 马鞍山公变 | 绿 | 71.4165 | 重庆武隆公司
128547 | 马鞍4.5社柱上公变 | 绿 | 86.0907 | 重庆武隆公司
128548 | 马鞍2.3.6社柱上公变 | 绿 | 91.7866 | 重庆武隆公司
128549 | 马道子柱上公变 | 黄 | 136.7608 | 重庆武隆公司
128550 | 马道子公变 | 绿 | 39.4639 | 重庆武隆公司
128551 | 马路湾柱上公变 | 红 | 0.0000 | 重庆武隆公司
128552 | 马福千公变 | 黄 | 83.6804 | 重庆武隆公司
128553 | 马楠柱上公变 | 绿 | 84.7814 | 重庆武隆公司
128554 | 马桑片柱上公变 | 绿 | 169.9052 | 重庆武隆公司
128555 | 马桑林公变 | 绿 | 42.9258 | 重庆武隆公司
128556 | 马桑平柱上公变 | 黄 | 40.9979 | 重庆武隆公司
128557 | 马庙水柱上公变 | 绿 | 86.8691 | 重庆武隆公司
128558 | 马家屋基公变 | 绿 | 25.8639 | 重庆武隆公司
128559 | 马家坳公变 | 黄 | 41.8629 | 重庆武隆公司
128560 | 马安子公变 | 黄 | 73.8691 | 重庆武隆公司
128561 | 马头山柱上公变 | 红 | 0.0000 | 重庆武隆公司
128562 | 马头山公变 | 绿 | 42.0784 | 重庆武隆公司
128563 | 马坝子公变 | 黄 | 129.8309 | 重庆武隆公司
128564 | 香龙大塘公变 | 黄 | 81.5134 | 重庆武隆公司
128565 | 香龙4.6社柱上公变 | 黄 | 65.7732 | 重庆武隆公司
128566 | 香龙2.3社公变 | 黄 | 163.8999 | 重庆武隆公司
128567 | 香龙1.5社公变 | 黄 | 46.4864 | 重庆武隆公司
128568 | 香龙1.5社#2公变 | 黄 | 41.3959 | 重庆武隆公司
128569 | 香江明珠公配#1变 | 绿 | 686.7876 | 重庆武隆公司
128570 | 香樟林公变 | 黄 | 28.6757 | 重庆武隆公司
128571 | 香树角公变 | 绿 | 75.6289 | 重庆武隆公司
128572 | 香树湾公变 | 绿 | 210.4742 | 重庆武隆公司
128573 | 香树岭公变 | 绿 | 131.5464 | 重庆武隆公司
128574 | 香树屋基公变 | 黄 | 47.4608 | 重庆武隆公司
128575 | 香树公变 | 绿 | 26.9739 | 重庆武隆公司
128576 | 香房虚楼公变 | 绿 | 169.1546 | 重庆武隆公司
128577 | 香房石丫子公变 | 绿 | 31.7649 | 重庆武隆公司
128578 | 香房灯盏公变 | 黄 | 35.4320 | 重庆武隆公司
128579 | 香房河沟公变 | 绿 | 42.3567 | 重庆武隆公司
128580 | 香房放牛坪公变 | 绿 | 100.2670 | 重庆武隆公司
128581 | 香房大井烤烟房公变 | 绿 | 24.8784 | 重庆武隆公司
128582 | 香房先锋烤房公变 | 绿 | 26.5421 | 重庆武隆公司
128583 | 飞机场安置点4B公变 | 绿 | 257.0825 | 重庆武隆公司
128584 | 风背岩烤房公变 | 绿 | 42.9876 | 重庆武隆公司
128585 | 风背岩公变 | 绿 | 87.2371 | 重庆武隆公司
128586 | 风洞坑公变 | 绿 | 45.7325 | 重庆武隆公司
128587 | 风岩沟柱上公变 | 绿 | 65.7732 | 重庆武隆公司
128588 | 风垭岭公变 | 黄 | 25.7258 | 重庆武隆公司
128589 | 顾定明烤烟房公变 | 绿 | 24.4472 | 重庆武隆公司
128590 | 顺水田干子柱上公变 | 黄 | 24.2899 | 重庆武隆公司
128591 | 顺水新房子柱上公变 | 绿 | 47.7216 | 重庆武隆公司
128592 | 顺水6社柱上公变 | 绿 | 175.8227 | 重庆武隆公司
128593 | 顺水4社公变 | 绿 | 111.7959 | 重庆武隆公司
128594 | 顺水3社公变 | 绿 | 67.9278 | 重庆武隆公司
128595 | 顺水2.7社公变 | 绿 | 81.5928 | 重庆武隆公司
128596 | 顺山公变 | 绿 | 45.2495 | 重庆武隆公司
128597 | 面砍公变 | 黄 | 158.2495 | 重庆武隆公司
128598 | 青龙芭蕉湾公变 | 红 | 0.0000 | 重庆武隆公司
128599 | 青龙芭蕉湾#2柱上公变 | 红 | 0.0000 | 重庆武隆公司
128600 | 青龙村长胜田柱上公变 | 红 | 0.0000 | 重庆武隆公司
128601 | 青龙村长生田柱上公变 | 红 | 0.0000 | 重庆武隆公司
128602 | 青龙村庙湾柱上公变 | 红 | 0.0000 | 重庆武隆公司
128603 | 青龙村园门柱上公变 | 红 | 0.0000 | 重庆武隆公司
128604 | 青龙店子柱上公变 | 红 | 0.0000 | 重庆武隆公司
128605 | 青龙峡公变 | 黄 | 160.0990 | 重庆武隆公司
128606 | 青龙嘴柱上公变 | 黄 | 76.7464 | 重庆武隆公司
128607 | 青龙嘴公变（城中） | 黄 | 44.8784 | 重庆武隆公司
128608 | 青龙嘴公变 | 黄 | 125.2990 | 重庆武隆公司
128609 | 青龙7社公变 | 红 | 0.0000 | 重庆武隆公司
128610 | 青龙4社公变 | 红 | 0.0000 | 重庆武隆公司
128611 | 青龙2社柱上公变 | 红 | 0.0000 | 重庆武隆公司
128612 | 青龙1社公变 | 红 | 0.0000 | 重庆武隆公司
128613 | 青狮坝公变 | 绿 | 27.7546 | 重庆武隆公司
128614 | 青树子公用箱变#1变 | 绿 | 337.1031 | 重庆武隆公司
128615 | 青树子公变 | 绿 | 43.7423 | 重庆武隆公司
128616 | 青树子4B柱上公变 | 绿 | 828.7423 | 重庆武隆公司
128617 | 青树子3B箱变#1变 | 绿 | 570.5567 | 重庆武隆公司
128618 | 青树子2B箱变#1变 | 绿 | 352.1649 | 重庆武隆公司
128619 | 青树子1B箱变#1变 | 绿 | 530.9381 | 重庆武隆公司
128620 | 青杠肖家岩公变 | 黄 | 45.2392 | 重庆武隆公司
128621 | 青杠甘田嘴公变 | 黄 | 44.5608 | 重庆武隆公司
128622 | 青杠梁子柱上公变 | 绿 | 45.4907 | 重庆武隆公司
128623 | 青杠梁子上公变 | 黄 | 41.1546 | 重庆武隆公司
128624 | 青杠林烤房公变 | 绿 | 48.9536 | 重庆武隆公司
128625 | 青杠林公变 | 绿 | 85.3691 | 重庆武隆公司
128626 | 青杠大田1社公变 | 绿 | 46.1562 | 重庆武隆公司
128627 | 青杠大土公变 | 黄 | 48.7505 | 重庆武隆公司
128628 | 青杠垭公变 | 黄 | 174.1216 | 重庆武隆公司
128629 | 青杠坪柱上公变 | 黄 | 26.9330 | 重庆武隆公司
128630 | 青杠坪公变 | 绿 | 42.5072 | 重庆武隆公司
128631 | 青杠坪1社公变 | 绿 | 68.6041 | 重庆武隆公司
128632 | 青杠坨里柱上公变 | 绿 | 167.2371 | 重庆武隆公司
128633 | 青杠嘴柱上公变 | 绿 | 85.7814 | 重庆武隆公司
128634 | 青杠4社公变 | 绿 | 41.0948 | 重庆武隆公司
128635 | 青杠2社公变 | 绿 | 86.3588 | 重庆武隆公司
128636 | 青杠1社公变 | 绿 | 85.8474 | 重庆武隆公司
128637 | 青杠1.2社柱上公变 | 黄 | 65.1772 | 重庆武隆公司
128638 | 青木池水库公变 | 绿 | 160.0330 | 重庆武隆公司
128639 | 青木池柱上公变 | 绿 | 165.5485 | 重庆武隆公司
128640 | 青木池小湾公变 | 绿 | 173.0454 | 重庆武隆公司
128641 | 青木村4社公变 | 红 | 0.0000 | 重庆武隆公司
128642 | 青木川千烤烟房公变 | 红 | 0.0000 | 重庆武隆公司
128643 | 青木5社公变 | 红 | 0.0000 | 重庆武隆公司
128644 | 青春沙湾公变 | 黄 | 73.4990 | 重庆武隆公司
128645 | 青峰青龙嘴柱上公变 | 红 | 0.0000 | 重庆武隆公司
128646 | 青峰大垭口柱上公变 | 红 | 0.0000 | 重庆武隆公司
128647 | 青峰大土柱上公变 | 红 | 0.0000 | 重庆武隆公司
128648 | 青峰1B台区柱上公变 | 红 | 0.0000 | 重庆武隆公司
128649 | 青岗林公变 | 绿 | 90.1649 | 重庆武隆公司
128650 | 青岗坪公变 | 绿 | 82.2434 | 重庆武隆公司
128651 | 青天峡柱上公变 | 绿 | 161.2660 | 重庆武隆公司
128652 | 青坪6 7社柱上公变 | 绿 | 166.3649 | 重庆武隆公司
128653 | 青坪2.3社#1公变 | 绿 | 337.1031 | 重庆武隆公司
128654 | 青嘴公变 | 绿 | 40.2227 | 重庆武隆公司
128655 | 青吉场镇公变 | 黄 | 89.8753 | 重庆武隆公司
128656 | 雷香树林公变 | 绿 | 39.4639 | 重庆武隆公司
128657 | 雷廷良公变 | 红 | 0.0000 | 重庆武隆公司
128658 | 雷家学校公变 | 黄 | 42.9552 | 重庆武隆公司
128659 | 雷家坳公变 | 绿 | 47.9562 | 重庆武隆公司
128660 | 雷家坡公变 | 绿 | 42.4990 | 重庆武隆公司
128661 | 雷公田柱上公变 | 绿 | 8.2371 | 重庆武隆公司
128662 | 雷公柱上公变 | 黄 | 162.5732 | 重庆武隆公司
128663 | 雪峰公变 | 绿 | 65.7969 | 重庆武隆公司
128664 | 雅雀湾公变 | 绿 | 26.1856 | 重庆武隆公司
128665 | 隆鑫广场#2公用箱变#1变 | 绿 | 258.7299 | 重庆武隆公司
128666 | 隆鑫广场#1公用箱变#1变 | 绿 | 258.8165 | 重庆武隆公司
128667 | 隆鑫二期#3配#1变 | 绿 | 528.8247 | 重庆武隆公司
128668 | 隆鑫二期#2配#1变 | 绿 | 526.3299 | 重庆武隆公司
128669 | 隆鑫二期#1配#1变 | 绿 | 527.5876 | 重庆武隆公司
128670 | 隆鑫三期3#中心配电室#1变 | 绿 | 662.5155 | 重庆武隆公司
128671 | 隆鑫三期#4配电室#1变 | 绿 | 652.0495 | 重庆武隆公司
128672 | 隆鑫三期#1配电室#2变 | 绿 | 651.0103 | 重庆武隆公司
128673 | 隆鑫一期#2配电室#1变 | 绿 | 517.1340 | 重庆武隆公司
128674 | 隆城国际3#公用配电室#2变 | 绿 | 526.7835 | 重庆武隆公司
128675 | 隆城国际3#公用配电室#1变 | 绿 | 520.9691 | 重庆武隆公司
128676 | 隆城国际2#配电室#2变 | 绿 | 1042.6495 | 重庆武隆公司
128677 | 隆城国际2#配电室#1变 | 绿 | 1030.9278 | 重庆武隆公司
128678 | 隆城国际1#配电室#2变 | 绿 | 1043.4845 | 重庆武隆公司
128679 | 隆城国际1#配电室#1变 | 绿 | 1033.2474 | 重庆武隆公司
128680 | 院子迁柱上公变 | 绿 | 43.0577 | 重庆武隆公司
128681 | 院子柱上公变 | 绿 | 82.2144 | 重庆武隆公司
128682 | 院子堡公变 | 绿 | 84.9701 | 重庆武隆公司
128683 | 院子公变（黄渡） | 绿 | 65.7732 | 重庆武隆公司
128684 | 院子公变（黄洛） | 绿 | 40.9691 | 重庆武隆公司
128685 | 院子公变 | 绿 | 44.5062 | 重庆武隆公司
128686 | 陈明海柱上公变 | 红 | 0.0000 | 重庆武隆公司
128687 | 陈家湾柱上公变 | 绿 | 94.6320 | 重庆武隆公司
128688 | 陈家沟公变 | 绿 | 65.2093 | 重庆武隆公司
128689 | 陈家岩公变 | 绿 | 214.8165 | 重庆武隆公司
128690 | 陈家屋基公变 | 黄 | 160.9696 | 重庆武隆公司
128691 | 陈家坪烤烟房公变 | 绿 | 44.0165 | 重庆武隆公司
128692 | 陈家坝子柱上公变 | 黄 | 45.3402 | 重庆武隆公司
128693 | 陆正平公变 | 黄 | 65.6268 | 重庆武隆公司
128694 | 陀丘柱上公变 | 红 | 0.0000 | 重庆武隆公司
128695 | 阳水2社柱上公变 | 绿 | 42.6103 | 重庆武隆公司
128696 | 阳水2#公变 | 绿 | 81.9856 | 重庆武隆公司
128697 | 阳水1.2社柱上公变 | 绿 | 18.3903 | 重庆武隆公司
128698 | 阳安5社柱上公变 | 绿 | 42.9545 | 重庆武隆公司
128699 | 阳安1社公变 | 绿 | 80.6680 | 重庆武隆公司
128700 | 阳光王家槽柱上公变 | 黄 | 45.7742 | 重庆武隆公司
128701 | 阳光刘家屋基柱上公变 | 黄 | 45.8206 | 重庆武隆公司
128702 | 阳光3社公变 | 黄 | 44.7691 | 重庆武隆公司
128703 | 阳光1.2社公变 | 黄 | 41.3928 | 重庆武隆公司
128704 | 闹场坝烤烟房公变 | 绿 | 82.3474 | 重庆武隆公司
128705 | 闹场坝柱上公变 | 红 | 0.0000 | 重庆武隆公司
128706 | 门票房公变 | 绿 | 45.3814 | 重庆武隆公司
128707 | 长铁路口公变 | 黄 | 691.3099 | 重庆武隆公司
128708 | 长滩柱上公变 | 黄 | 263.0928 | 重庆武隆公司
128709 | 长湾公变 | 黄 | 345.7732 | 重庆武隆公司
128710 | 长欠柱上公变 | 绿 | 105.7732 | 重庆武隆公司
128711 | 长欠公变（黄渡线） | 绿 | 91.5464 | 重庆武隆公司
128712 | 长欠公变 | 绿 | 91.5464 | 重庆武隆公司
128713 | 长杆3社柱上公变 | 黄 | 364.7423 | 重庆武隆公司
128714 | 长杆2社柱上公变 | 黄 | 95.4639 | 重庆武隆公司
128715 | 长春湾公变 | 绿 | 147.1828 | 重庆武隆公司
128716 | 长征大土柱上公变 | 绿 | 42.9567 | 重庆武隆公司
128717 | 长征保管室柱上公变 | 绿 | 42.5402 | 重庆武隆公司
128718 | 长应土公变 | 绿 | 44.0526 | 重庆武隆公司
128719 | 长岭大土柱上公变 | 红 | 0.0000 | 重庆武隆公司
128720 | 长岩烤房公变 | 绿 | 161.9670 | 重庆武隆公司
128721 | 长安院子坝柱上公变 | 红 | 0.0000 | 重庆武隆公司
128722 | 长安窑坪柱上公变 | 红 | 0.0000 | 重庆武隆公司
128723 | 长安华欠屋基柱上公变 | 红 | 0.0000 | 重庆武隆公司
128724 | 长安6B公变 | 红 | 0.0000 | 重庆武隆公司
128725 | 长安5B公变 | 红 | 0.0000 | 重庆武隆公司
128726 | 长安4B公变 | 红 | 0.0000 | 重庆武隆公司
128727 | 长安3B公变 | 红 | 0.0000 | 重庆武隆公司
128728 | 长安2B公变 | 红 | 0.0000 | 重庆武隆公司
128729 | 长安1B公变 | 红 | 0.0000 | 重庆武隆公司
128730 | 长坝广场公变 | 绿 | 732.3711 | 重庆武隆公司
128731 | 长坝小学公变 | 绿 | 335.4639 | 重庆武隆公司
128732 | 长坝信用社公变 | 绿 | 644.7423 | 重庆武隆公司
128733 | 长坝供电所公变 | 绿 | 303.5464 | 重庆武隆公司
128734 | 长坝人行桥公变 | 绿 | 384.4330 | 重庆武隆公司
128735 | 长坝中学公变 | 黄 | 355.0928 | 重庆武隆公司
128736 | 长坝3号桥头公变 | 绿 | 345.7732 | 重庆武隆公司
128737 | 长土柱上公变 | 绿 | 684.3299 | 重庆武隆公司
128738 | 长午间公变（城中） | 黄 | 41.5601 | 重庆武隆公司
128739 | 长冲公变 | 绿 | 167.0928 | 重庆武隆公司
128740 | 长兴公变 | 绿 | 71.0794 | 重庆武隆公司
128741 | 长五间大田公变 | 黄 | 323.5876 | 重庆武隆公司
128742 | 镇府公变 | 黄 | 462.5928 | 重庆武隆公司
128743 | 镇坪公变 | 黄 | 76.8041 | 重庆武隆公司
128744 | 锦绣阁2#公用配电室#1变 | 绿 | 406.4330 | 重庆武隆公司
128745 | 锦玉华庭2#公配1#变 | 绿 | 667.9835 | 重庆武隆公司
128746 | 锦玉华庭1#公配#1变 | 绿 | 828.3299 | 重庆武隆公司
128747 | 锦江竹苑4号配电室#2变 | 绿 | 640.0000 | 重庆武隆公司
128748 | 锦江竹苑3号配电室#2变 | 绿 | 320.0000 | 重庆武隆公司
128749 | 锦江竹苑2号配电室#3变 | 绿 | 698.0701 | 重庆武隆公司
128750 | 锦江竹苑2号配电室#2变 | 绿 | 512.8330 | 重庆武隆公司
128751 | 锦江竹苑2号配电室#1变 | 绿 | 542.4000 | 重庆武隆公司
128752 | 锦江竹苑1号中心配电室#1变 | 绿 | 726.3196 | 重庆武隆公司
128753 | 锦春房地产公配#3变 | 绿 | 421.7072 | 重庆武隆公司
128754 | 锦春房地产公配#2变 | 绿 | 417.2041 | 重庆武隆公司
128755 | 锦春房地产公配#1变 | 绿 | 416.0330 | 重庆武隆公司
128756 | 锅圈岩公变 | 绿 | 200.6918 | 重庆武隆公司
128757 | 锅厂公变 | 绿 | 263.0928 | 重庆武隆公司
128758 | 铺子沟柱上公变 | 绿 | 52.4124 | 重庆武隆公司
128759 | 铺子公变 | 绿 | 39.4639 | 重庆武隆公司
128760 | 银盘公变 | 绿 | 203.4206 | 重庆武隆公司
128761 | 银山麻园柱上公变 | 黄 | 34.3794 | 重庆武隆公司
128762 | 银山大坨坝子柱上公变 | 黄 | 65.9144 | 重庆武隆公司
128763 | 银山大坨公变 | 黄 | 35.8268 | 重庆武隆公司
128764 | 银山公变 | 绿 | 24.5464 | 重庆武隆公司
128765 | 银山2B公变 | 黄 | 43.6495 | 重庆武隆公司
128766 | 银厂花地坪柱上公变 | 绿 | 81.3454 | 重庆武隆公司
128767 | 银厂偏石面公变 | 绿 | 162.1835 | 重庆武隆公司
128768 | 银厂6社2B公变 | 绿 | 26.1229 | 重庆武隆公司
128769 | 银厂6社1B公变 | 绿 | 55.3603 | 重庆武隆公司
128770 | 银厂5社2B公变 | 绿 | 46.0778 | 重庆武隆公司
128771 | 银厂5社1B公变 | 绿 | 40.7172 | 重庆武隆公司
128772 | 银厂4社2B公变 | 绿 | 40.7631 | 重庆武隆公司
128773 | 银厂4社1B公变 | 绿 | 82.8990 | 重庆武隆公司
128774 | 银厂3社2B公变 | 绿 | 40.8256 | 重庆武隆公司
128775 | 银厂2社公变 | 绿 | 90.0911 | 重庆武隆公司
128776 | 银厂1社公变 | 绿 | 97.1588 | 重庆武隆公司
128777 | 铝厂院墙公变 | 黄 | 88.8175 | 重庆武隆公司
128778 | 铜鼓槽柱上公变 | 绿 | 45.4681 | 重庆武隆公司
128779 | 铜鼓村尖堡公变 | 绿 | 25.5918 | 重庆武隆公司
128780 | 铜鼓公变 | 绿 | 28.1435 | 重庆武隆公司
128781 | 铜锣井公变 | 绿 | 44.5216 | 重庆武隆公司
128782 | 铜撞岩公变 | 黄 | 87.3711 | 重庆武隆公司
128783 | 铁矿街上公变 | 绿 | 197.7567 | 重庆武隆公司
128784 | 铁矿茶元堡公变 | 绿 | 112.6165 | 重庆武隆公司
128785 | 铁矿小学公变 | 绿 | 62.2639 | 重庆武隆公司
128786 | 铁矿后湾柱上公变 | 绿 | 161.3485 | 重庆武隆公司
128787 | 铁炉湾柱上公变 | 黄 | 40.7639 | 重庆武隆公司
128788 | 铁炉5社柱上公变 | 绿 | 49.1134 | 重庆武隆公司
128789 | 铁炉3.4社柱上公变 | 绿 | 43.0165 | 重庆武隆公司
128790 | 铁器社柱上公变 | 黄 | 311.9010 | 重庆武隆公司
128791 | 铁器社信用社公变 | 黄 | 365.8845 | 重庆武隆公司
128792 | 铁匠沟柱上公变 | 红 | 0.0000 | 重庆武隆公司
128793 | 钻石星空1#变 | 绿 | 326.4454 | 重庆武隆公司
128794 | 钻天铺公变 | 绿 | 92.7021 | 重庆武隆公司
128795 | 钻天铺4B公变 | 绿 | 162.5072 | 重庆武隆公司
128796 | 钻天铺3B柱上公变 | 绿 | 131.1175 | 重庆武隆公司
128797 | 钻天铺2B柱上公变 | 绿 | 80.3258 | 重庆武隆公司
128798 | 钟道会公变 | 绿 | 217.0928 | 重庆武隆公司
128799 | 钟岭柱上公变 | 绿 | 40.8474 | 重庆武隆公司
128800 | 鑫源仙居#1配#1变 | 绿 | 549.9464 | 重庆武隆公司
128801 | 金马公变 | 绿 | 329.7237 | 重庆武隆公司
128802 | 金霸二期配电变压器 | 绿 | 407.9588 | 重庆武隆公司
128803 | 金竹园公变 | 黄 | 42.9134 | 重庆武隆公司
128804 | 金海箱变#1变 | 绿 | 714.2887 | 重庆武隆公司
128805 | 金水镜公变 | 黄 | 59.9753 | 重庆武隆公司
128806 | 金星7社公变 | 绿 | 103.4804 | 重庆武隆公司
128807 | 金星6.8.9公变 | 绿 | 40.3093 | 重庆武隆公司
128808 | 金星2.3.4社柱上公变 | 黄 | 148.3794 | 重庆武隆公司
128809 | 金星1.7社公变 | 绿 | 82.8485 | 重庆武隆公司
128810 | 金家屋基公变 | 绿 | 173.2619 | 重庆武隆公司
128811 | 金家塘公变 | 黄 | 27.0074 | 重庆武隆公司
128812 | 金子2.3社柱上公变 | 绿 | 49.2891 | 重庆武隆公司
128813 | 金子1.4社公变 | 绿 | 25.3896 | 重庆武隆公司
128814 | 金坪村2社公变 | 红 | 0.0000 | 重庆武隆公司
128815 | 金坪新房子柱上公变 | 红 | 0.0000 | 重庆武隆公司
128816 | 金坪五盐公变 | 红 | 0.0000 | 重庆武隆公司
128817 | 金坪五盐2B柱上公变 | 红 | 0.0000 | 重庆武隆公司
128818 | 金地家园配电室#2变 | 绿 | 691.9794 | 重庆武隆公司
128819 | 野猪池柱上公变 | 绿 | 43.8495 | 重庆武隆公司
128820 | 野槽坝公变 | 黄 | 85.1423 | 重庆武隆公司
128821 | 重庆中域财众旅游文化产业投资有限公司 | 绿 | 1644.3299 | 重庆武隆公司
128822 | 重庆中域财众旅游文化产业投资有限公司 | 绿 | 1644.3299 | 重庆武隆公司
128823 | 重塘公变 | 绿 | 34.0503 | 重庆武隆公司
128824 | 重堂房子公变 | 绿 | 43.5753 | 重庆武隆公司
128825 | 里程新龙湾柱上公变 | 红 | 0.0000 | 重庆武隆公司
128826 | 里程周家湾柱上公变 | 红 | 0.0000 | 重庆武隆公司
128827 | 里程5B公变 | 红 | 0.0000 | 重庆武隆公司
128828 | 里程4B公变 | 红 | 0.0000 | 重庆武隆公司
128829 | 里程2B公变 | 红 | 0.0000 | 重庆武隆公司
128830 | 里程1社公变 | 红 | 0.0000 | 重庆武隆公司
128831 | 里程1B公变 | 红 | 0.0000 | 重庆武隆公司
128832 | 都市广场公配#1变 | 绿 | 371.1546 | 重庆武隆公司
128833 | 郭家湾烤烟房公变 | 绿 | 40.1216 | 重庆武隆公司
128834 | 郭家扁公变 | 绿 | 44.3134 | 重庆武隆公司
128835 | 郭家扁3B柱上公变 | 绿 | 131.5464 | 重庆武隆公司
128836 | 郭家扁2B公变 | 绿 | 81.1340 | 重庆武隆公司
128837 | 郭家山公变 | 绿 | 42.6574 | 重庆武隆公司
128838 | 郑家浩公变 | 绿 | 42.8082 | 重庆武隆公司
128839 | 郑家坝子公变 | 黄 | 41.1731 | 重庆武隆公司
128840 | 邹家龙洞湾柱上公变 | 绿 | 96.1567 | 重庆武隆公司
128841 | 邹家老房子柱上公变 | 绿 | 82.6505 | 重庆武隆公司
128842 | 邹家出水塘柱上公变 | 绿 | 69.8794 | 重庆武隆公司
128843 | 邹家3.4社柱上公变 | 绿 | 171.7526 | 重庆武隆公司
128844 | 邹家3.4社2B公变 | 绿 | 43.3443 | 重庆武隆公司
128845 | 邹家1社公变 | 绿 | 44.3175 | 重庆武隆公司
128846 | 邹家1社2B公变 | 绿 | 42.5588 | 重庆武隆公司
128847 | 邵家坝公变 | 绿 | 85.3320 | 重庆武隆公司
128848 | 邓家院子公变 | 绿 | 41.4492 | 重庆武隆公司
128849 | 邓家坪公变 | 绿 | 81.4784 | 重庆武隆公司
128850 | 道道庆公变 | 绿 | 42.4835 | 重庆武隆公司
128851 | 道角湾公变 | 绿 | 84.6856 | 重庆武隆公司
128852 | 道角学堂堡公变 | 绿 | 81.0825 | 重庆武隆公司
128853 | 道角公变（白马） | 黄 | 49.0495 | 重庆武隆公司
128854 | 道角2社公变 | 绿 | 86.6928 | 重庆武隆公司
128855 | 道角2B公变 | 绿 | 43.3361 | 重庆武隆公司
128856 | 道角1社柱上公变 | 绿 | 160.0641 | 重庆武隆公司
128857 | 道角1B公变 | 绿 | 65.7732 | 重庆武隆公司
128858 | 道角(黄莺）公变 | 黄 | 44.0948 | 重庆武隆公司
128859 | 道班公变 | 绿 | 89.9464 | 重庆武隆公司
128860 | 道师岩公变 | 绿 | 41.1876 | 重庆武隆公司
128861 | 送石沟公变 | 绿 | 47.4557 | 重庆武隆公司
128862 | 送月黄家湾柱上公变 | 红 | 0.0000 | 重庆武隆公司
128863 | 送月桂花屋基柱上公变 | 红 | 0.0000 | 重庆武隆公司
128864 | 送月村天枰丘柱上公变 | 红 | 0.0000 | 重庆武隆公司
128865 | 送月村大榜柱上公变 | 红 | 0.0000 | 重庆武隆公司
128866 | 送月木鱼堡柱上公变 | 红 | 0.0000 | 重庆武隆公司
128867 | 送月大屋基柱上公变 | 红 | 0.0000 | 重庆武隆公司
128868 | 送月1B公变 | 红 | 0.0000 | 重庆武隆公司
128869 | 送坪乡五大塘柱上公变 | 红 | 0.0000 | 重庆武隆公司
128870 | 连二塘公变 | 绿 | 81.9794 | 重庆武隆公司
128871 | 连二塔柱上公变 | 绿 | 46.0031 | 重庆武隆公司
128872 | 进修西公变 | 绿 | 357.5876 | 重庆武隆公司
128873 | 进修东公变 | 绿 | 357.5876 | 重庆武隆公司
128874 | 近屋基柱上公变 | 绿 | 320.0000 | 重庆武隆公司
128875 | 过路迁柱上公变 | 绿 | 40.6887 | 重庆武隆公司
128876 | 迁口柱上公变 | 绿 | 44.7871 | 重庆武隆公司
128877 | 边滩隧洞公变 | 绿 | 25.8041 | 重庆武隆公司
128878 | 边滩线上岩门公变 | 黄 | 129.9134 | 重庆武隆公司
128879 | 辛田榜公变 | 绿 | 47.9031 | 重庆武隆公司
128880 | 轿子顶公变 | 黄 | 46.0773 | 重庆武隆公司
128881 | 转角塘柱上公变 | 绿 | 80.0990 | 重庆武隆公司
128882 | 车盘街上公变 | 绿 | 111.2062 | 重庆武隆公司
128883 | 车盘移民点柱上公变 | 绿 | 164.8495 | 重庆武隆公司
128884 | 车盘共同槽里柱上公变 | 绿 | 42.5959 | 重庆武隆公司
128885 | 车坝长午间公变 | 绿 | 42.6293 | 重庆武隆公司
128886 | 车坝桃子湾公变 | 绿 | 43.6619 | 重庆武隆公司
128887 | 车坝柱上公变 | 绿 | 381.7196 | 重庆武隆公司
128888 | 车坝新房子公变 | 绿 | 43.7351 | 重庆武隆公司
128889 | 车坝团堡公变 | 绿 | 43.8598 | 重庆武隆公司
128890 | 车坝公变 | 黄 | 151.2041 | 重庆武隆公司
128891 | 赶场堡公变 | 绿 | 24.3247 | 重庆武隆公司
128892 | 赵湾塘公变 | 黄 | 43.9356 | 重庆武隆公司
128893 | 赵家院子柱上公变 | 红 | 0.0000 | 重庆武隆公司
128894 | 赵家老街公变 | 绿 | 86.2845 | 重庆武隆公司
128895 | 赵家老政府公变 | 绿 | 90.3381 | 重庆武隆公司
128896 | 赵家石窑公变 | 绿 | 40.3711 | 重庆武隆公司
128897 | 赵家田坝柱上公变 | 绿 | 45.7897 | 重庆武隆公司
128898 | 赵家湾公变 | 绿 | 56.3814 | 重庆武隆公司
128899 | 赵家旅游公变 | 绿 | 80.5155 | 重庆武隆公司
128900 | 赵家庙片公变 | 绿 | 364.5361 | 重庆武隆公司
128901 | 赵家岭公变 | 绿 | 26.2082 | 重庆武隆公司
128902 | 赵家岩坪公变 | 绿 | 24.9856 | 重庆武隆公司
128903 | 赵家山公变 | 黄 | 79.0969 | 重庆武隆公司
128904 | 赵家坝子公变 | 黄 | 75.3113 | 重庆武隆公司
128905 | 赵家场镇公变 | 绿 | 358.8948 | 重庆武隆公司
128906 | 赵家公变 | 绿 | 25.6415 | 重庆武隆公司
128907 | 赵家充电桩公变 | 绿 | 160.0495 | 重庆武隆公司
128908 | 走马岭公变 | 黄 | 161.6144 | 重庆武隆公司
128909 | 贾角场镇学校柱上变压器 | 黄 | 167.0268 | 重庆武隆公司
128910 | 贾角场镇3B公变 | 黄 | 181.7113 | 重庆武隆公司
128911 | 贾角土龙桥公变 | 绿 | 43.6021 | 重庆武隆公司
128912 | 贾角下场口柱上变压器 | 黄 | 184.8598 | 重庆武隆公司
128913 | 贾角5社公变 | 黄 | 41.5069 | 重庆武隆公司
128914 | 贾角4·6社公变 | 黄 | 42.4082 | 重庆武隆公司
128915 | 贾角3社公变 | 绿 | 45.4844 | 重庆武隆公司
128916 | 贾角1社南家山柱上公变 | 绿 | 44.4814 | 重庆武隆公司
128917 | 贵尔达小区#2配电变压器 | 绿 | 525.2371 | 重庆武隆公司
128918 | 贵尔达小区#1公用箱变#1变 | 绿 | 527.8969 | 重庆武隆公司
128919 | 财政局公变 | 绿 | 189.5732 | 重庆武隆公司
128920 | 财富国际配电室#4变 | 绿 | 519.0928 | 重庆武隆公司
128921 | 财富国际配电室#3变 | 绿 | 415.2577 | 重庆武隆公司
128922 | 财富国际配电室#2变 | 绿 | 665.1381 | 重庆武隆公司
128923 | 财富国际配电室#1变 | 绿 | 672.3381 | 重庆武隆公司
128924 | 豹岩龙洞河公变 | 绿 | 143.0928 | 重庆武隆公司
128925 | 豹岩袁家槽公变 | 绿 | 95.4639 | 重庆武隆公司
128926 | 豹岩茶园公变 | 绿 | 104.4330 | 重庆武隆公司
128927 | 豹岩红岩公变 | 绿 | 484.7423 | 重庆武隆公司
128928 | 豹岩朝阳公变 | 绿 | 95.4639 | 重庆武隆公司
128929 | 豹岩新房子公变 | 绿 | 183.0928 | 重庆武隆公司
128930 | 豹岩天池公变 | 绿 | 231.0928 | 重庆武隆公司
128931 | 豪源柱上公变 | 黄 | 161.9711 | 重庆武隆公司
128932 | 谭家黄角树公变 | 绿 | 45.4846 | 重庆武隆公司
128933 | 谭家湾公变 | 绿 | 41.8624 | 重庆武隆公司
128934 | 谭家朱家湾公变 | 黄 | 54.8165 | 重庆武隆公司
128935 | 谭家大湾柱上公变 | 黄 | 26.6710 | 重庆武隆公司
128936 | 谭家坳公变 | 黄 | 27.5575 | 重庆武隆公司
128937 | 谭家坝公变 | 绿 | 65.7732 | 重庆武隆公司
128938 | 谭家4.5.6社公变 | 绿 | 86.4990 | 重庆武隆公司
128939 | 谭家2.3社公变 | 绿 | 95.0309 | 重庆武隆公司
128940 | 谭家1社枫香片柱上变压器 | 绿 | 55.5019 | 重庆武隆公司
128941 | 谭家1社三尖角柱上变压器 | 绿 | 85.9337 | 重庆武隆公司
128942 | 谭坪马达塘柱上公变 | 红 | 0.0000 | 重庆武隆公司
128943 | 谭坪观田溪柱上公变 | 红 | 0.0000 | 重庆武隆公司
128944 | 谭坪肖家湾柱上公变 | 红 | 0.0000 | 重庆武隆公司
128945 | 谭坪大土柱上变 | 红 | 0.0000 | 重庆武隆公司
128946 | 谭坪4B柱上公变 | 红 | 0.0000 | 重庆武隆公司
128947 | 谭坪2B柱上变 | 红 | 0.0000 | 重庆武隆公司
128948 | 谢香坨公变 | 黄 | 16.5629 | 重庆武隆公司
128949 | 谢怀余烤烟房公变 | 黄 | 40.0124 | 重庆武隆公司
128950 | 谢家湾公变 | 黄 | 100.9258 | 重庆武隆公司
128951 | 谢家大院柱上公变 | 绿 | 45.1134 | 重庆武隆公司
128952 | 谢家坝公变 | 绿 | 5.5454 | 重庆武隆公司
128953 | 语录碑柱上公变 | 绿 | 87.5000 | 重庆武隆公司
128954 | 设计所公变 | 绿 | 387.2619 | 重庆武隆公司
128955 | 许家园子柱上公变 | 黄 | 174.0165 | 重庆武隆公司
128956 | 计生站柱上公变 | 红 | 0.0000 | 重庆武隆公司
128957 | 计生委配电室#1变 | 绿 | 558.4742 | 重庆武隆公司
128958 | 计委公用箱变1#变 | 绿 | 352.0412 | 重庆武隆公司
128959 | 观音阁柱上公变 | 绿 | 345.0412 | 重庆武隆公司
128960 | 观音庙公变 | 绿 | 40.5629 | 重庆武隆公司
128961 | 观音岩柱上公变 | 绿 | 160.0619 | 重庆武隆公司
128962 | 观江苑公配#1变 | 绿 | 538.2680 | 重庆武隆公司
128963 | 西山试验田柱上公变 | 绿 | 83.7113 | 重庆武隆公司
128964 | 西山河沟柱上公变 | 绿 | 46.0263 | 重庆武隆公司
128965 | 西山敬老院柱上公变 | 绿 | 88.1979 | 重庆武隆公司
128966 | 西山广场公变 | 绿 | 45.6660 | 重庆武隆公司
128967 | 西山7社公变 | 绿 | 44.0454 | 重庆武隆公司
128968 | 西山7社1#柱上公变 | 绿 | 48.1196 | 重庆武隆公司
128969 | 西山6社柱上公变 | 绿 | 89.9928 | 重庆武隆公司
128970 | 西山1社柱上公变 | 绿 | 88.6134 | 重庆武隆公司
128971 | 裤裆丘柱上公变 | 红 | 0.0000 | 重庆武隆公司
128972 | 袁生祥地理柱上公变 | 红 | 0.0000 | 重庆武隆公司
128973 | 袁家槽公变 | 绿 | 44.8510 | 重庆武隆公司
128974 | 行政中心配电室#2变 | 绿 | 586.7423 | 重庆武隆公司
128975 | 行政中心#2配电室#1变 | 绿 | 531.6701 | 重庆武隆公司
128976 | 蟒蛇沟柱上公变 | 绿 | 80.9000 | 重庆武隆公司
128977 | 螃蟹田柱上公变 | 黄 | 68.2959 | 重庆武隆公司
128978 | 蚂蟥湾柱上公变 | 绿 | 84.0660 | 重庆武隆公司
128979 | 蚂蝗田活动室柱上公变 | 黄 | 97.3258 | 重庆武隆公司
128980 | 蚂蝗田公变 | 黄 | 67.9588 | 重庆武隆公司
128981 | 蚂蝗公变 | 绿 | 46.3773 | 重庆武隆公司
128982 | 虚楼6社2B公变 | 红 | 0.0000 | 重庆武隆公司
128983 | 虚楼6社1B公变 | 红 | 0.0000 | 重庆武隆公司
128984 | 虚楼4社公变 | 红 | 0.0000 | 重庆武隆公司
128985 | 薪田公变 | 黄 | 49.6845 | 重庆武隆公司
128986 | 蔡河坝公变 | 绿 | 47.6761 | 重庆武隆公司
128987 | 蔡家观景台柱上公变 | 绿 | 44.3920 | 重庆武隆公司
128988 | 蔡家董家沟公变 | 绿 | 320.0000 | 重庆武隆公司
128989 | 蔡家毛线厂公变 | 绿 | 405.4474 | 重庆武隆公司
128990 | 蔡家梁子柱上公变 | 绿 | 85.1557 | 重庆武隆公司
128991 | 蔡家屋基公变 | 绿 | 42.6495 | 重庆武隆公司
128992 | 蔡家坝上烤房公变 | 绿 | 40.0343 | 重庆武隆公司
128993 | 蔡家4.6社柱上公变 | 绿 | 88.9845 | 重庆武隆公司
128994 | 蔡家3.5社公变 | 绿 | 46.9039 | 重庆武隆公司
128995 | 蔡家1社公变 | 绿 | 376.9196 | 重庆武隆公司
128996 | 蔡兴移民点柱上公变 | 黄 | 446.8056 | 重庆武隆公司
128997 | 蔡兴堡上柱上公变 | 黄 | 42.6134 | 重庆武隆公司
128998 | 蔡兴4.7社公变 | 黄 | 52.9237 | 重庆武隆公司
128999 | 蔡兴3.6社公变 | 黄 | 175.4557 | 重庆武隆公司
129000 | 蔡兴2社公变 | 黄 | 104.1814 | 重庆武隆公司
129001 | 蔡兴1.2社公变 | 黄 | 74.6928 | 重庆武隆公司
129002 | 蔚蓝云锦配电室1#变 | 绿 | 411.7278 | 重庆武隆公司
129003 | 蒲板活动室公变 | 黄 | 51.1031 | 重庆武隆公司
129004 | 蒲坪高屋基柱上公变 | 红 | 0.0000 | 重庆武隆公司
129005 | 蒲坪范家院子柱上公变 | 红 | 0.0000 | 重庆武隆公司
129006 | 蒲坪红家岩柱上公变 | 红 | 0.0000 | 重庆武隆公司
129007 | 蒲坪石洞 柱上公变 | 红 | 0.0000 | 重庆武隆公司
129008 | 蒲坪旧屋基柱上公变 | 红 | 0.0000 | 重庆武隆公司
129009 | 蒲坪恒新桥柱上公变 | 红 | 0.0000 | 重庆武隆公司
129010 | 蒲坪5B柱上公变 | 红 | 0.0000 | 重庆武隆公司
129011 | 蒲坪4B柱上公变 | 红 | 0.0000 | 重庆武隆公司
129012 | 蒲坪1B大岭柱上公变 | 红 | 0.0000 | 重庆武隆公司
129013 | 蒲坪1B 黄家院柱上公变 | 红 | 0.0000 | 重庆武隆公司
129014 | 蒙子堡公变 | 黄 | 84.1526 | 重庆武隆公司
129015 | 蒙古包公变 | 绿 | 164.9361 | 重庆武隆公司
129016 | 蒋家湾柱上公变 | 绿 | 45.8701 | 重庆武隆公司
129017 | 蒋家坪公变 | 绿 | 30.2366 | 重庆武隆公司
129018 | 董家院子柱上公变 | 绿 | 50.2639 | 重庆武隆公司
129019 | 董家湾公变 | 黄 | 43.2381 | 重庆武隆公司
129020 | 葡萄垭公变 | 黄 | 46.8134 | 重庆武隆公司
129021 | 落心黄家坪公变 | 绿 | 42.6784 | 重庆武隆公司
129022 | 落心大土公变 | 绿 | 43.0990 | 重庆武隆公司
129023 | 落心堂公变 | 绿 | 47.7505 | 重庆武隆公司
129024 | 落函公变 | 绿 | 45.4247 | 重庆武隆公司
129025 | 落凼公变 | 绿 | 41.2665 | 重庆武隆公司
129026 | 营部烤房公变 | 绿 | 24.5733 | 重庆武隆公司
129027 | 营业所小沟柱上公变 | 绿 | 51.5691 | 重庆武隆公司
129028 | 营业所公变 | 绿 | 277.8711 | 重庆武隆公司
129029 | 菜地湾柱上公变 | 绿 | 41.9113 | 重庆武隆公司
129030 | 菜地湾公变 | 绿 | 42.8361 | 重庆武隆公司
129031 | 菜地沟公变 | 黄 | 46.5320 | 重庆武隆公司
129032 | 菜园公变 | 绿 | 82.2330 | 重庆武隆公司
129033 | 菌子堡公变 | 绿 | 86.2165 | 重庆武隆公司
129034 | 莲花鸽子坪柱上公变 | 黄 | 40.3495 | 重庆武隆公司
129035 | 莲花老学校公变 | 黄 | 164.4330 | 重庆武隆公司
129036 | 莲花木瓜槽公变 | 黄 | 90.5786 | 重庆武隆公司
129037 | 莲花作坊公变 | 黄 | 161.8804 | 重庆武隆公司
129038 | 莲花作坊2#公变 | 黄 | 45.5423 | 重庆武隆公司
129039 | 莲池茶山公变 | 黄 | 165.3526 | 重庆武隆公司
129040 | 莲池大院子公变 | 黄 | 46.5381 | 重庆武隆公司
129041 | 莲池大田公变 | 黄 | 159.4680 | 重庆武隆公司
129042 | 莲池6社公变 | 黄 | 46.4227 | 重庆武隆公司
129043 | 莲子公变 | 绿 | 81.7237 | 重庆武隆公司
129044 | 药镇脚公变 | 黄 | 24.9278 | 重庆武隆公司
129045 | 荞子青岗堡公变 | 黄 | 116.3052 | 重庆武隆公司
129046 | 荞子溪水库公变 | 黄 | 19.1525 | 重庆武隆公司
129047 | 荞子45社公变 | 黄 | 81.2278 | 重庆武隆公司
129048 | 荞子3社烤烟房公变 | 黄 | 45.6948 | 重庆武隆公司
129049 | 荞子3社公变 | 黄 | 137.5526 | 重庆武隆公司
129050 | 荞子1.2社林场公变 | 黄 | 35.7175 | 重庆武隆公司
129051 | 荞子1.2社李明文烤烟房公变 | 黄 | 43.8165 | 重庆武隆公司
129052 | 荞子1.2社公变 | 黄 | 53.5814 | 重庆武隆公司
129053 | 荞地保柱上公变 | 红 | 0.0000 | 重庆武隆公司
129054 | 草莓园柱上公变 | 黄 | 35.5332 | 重庆武隆公司
129055 | 草棚坳公变 | 绿 | 105.7732 | 重庆武隆公司
129056 | 荆竹龙洞湾公变 | 绿 | 17.0499 | 重庆武隆公司
129057 | 荆竹长干公变 | 绿 | 26.2289 | 重庆武隆公司
129058 | 荆竹田坝子公变 | 绿 | 24.1586 | 重庆武隆公司
129059 | 荆竹湾公变 | 红 | 0.0000 | 重庆武隆公司
129060 | 荆竹沟公变 | 绿 | 50.1505 | 重庆武隆公司
129061 | 荆竹沙坝公变 | 绿 | 331.9794 | 重庆武隆公司
129062 | 荆竹槽公变 | 绿 | 45.2206 | 重庆武隆公司
129063 | 荆竹槽2号公变 | 黄 | 37.6289 | 重庆武隆公司
129064 | 荆竹核桃湾公变 | 绿 | 86.0041 | 重庆武隆公司
129065 | 荆竹林柱上公变 | 绿 | 42.7928 | 重庆武隆公司
129066 | 荆竹林公变(河广线） | 绿 | 28.2943 | 重庆武隆公司
129067 | 荆竹村赖巴石公变 | 绿 | 85.6397 | 重庆武隆公司
129068 | 荆竹挑水堡公变 | 绿 | 18.3799 | 重庆武隆公司
129069 | 荆竹安置点公变 | 绿 | 88.3567 | 重庆武隆公司
129070 | 荆竹大山柱上公变 | 绿 | 43.9052 | 重庆武隆公司
129071 | 荆竹堡柱上公变 | 绿 | 6.4825 | 重庆武隆公司
129072 | 荆竹坝移民点柱上公变 | 绿 | 84.7546 | 重庆武隆公司
129073 | 荆竹7社公变 | 绿 | 97.5918 | 重庆武隆公司
129074 | 荆竹6.7社公变 | 绿 | 86.2289 | 重庆武隆公司
129075 | 荆竹5.8.9社公变 | 绿 | 65.7732 | 重庆武隆公司
129076 | 荆竹4社公变 | 绿 | 65.3144 | 重庆武隆公司
129077 | 荆竹2.11公变 | 绿 | 65.7732 | 重庆武隆公司
129078 | 荆竹1社公变 | 绿 | 18.3532 | 重庆武隆公司
129079 | 荆竹1.8社公变 | 绿 | 41.2761 | 重庆武隆公司
129080 | 茶耳岩柱上公变 | 绿 | 55.4639 | 重庆武隆公司
129081 | 茶纳湾公变 | 黄 | 263.0928 | 重庆武隆公司
129082 | 茶田鱼家堡柱上公变 | 绿 | 287.5134 | 重庆武隆公司
129083 | 茶田预子场柱上公变 | 绿 | 336.4021 | 重庆武隆公司
129084 | 茶田搬运站柱上公变 | 绿 | 362.2474 | 重庆武隆公司
129085 | 茶洋坪柱上公变 | 绿 | 41.1876 | 重庆武隆公司
129086 | 茶洋坪2B公变 | 绿 | 42.5485 | 重庆武隆公司
129087 | 茶树堡柱上公变 | 绿 | 684.3299 | 重庆武隆公司
129088 | 茶林湾公变 | 黄 | 103.3328 | 重庆武隆公司
129089 | 茶林5社柱上公变 | 绿 | 364.7423 | 重庆武隆公司
129090 | 茶心坨柱上公变 | 黄 | 73.3340 | 重庆武隆公司
129091 | 茶店公变 | 黄 | 144.4330 | 重庆武隆公司
129092 | 茶庄公变 | 绿 | 105.7732 | 重庆武隆公司
129093 | 茶庄2#公变 | 绿 | 131.5464 | 重庆武隆公司
129094 | 茶岭小堡公变 | 绿 | 137.0928 | 重庆武隆公司
129095 | 茶山烤房柱上公变 | 绿 | 65.7732 | 重庆武隆公司
129096 | 茶山小镇公变 | 绿 | 423.0928 | 重庆武隆公司
129097 | 茶山公变 | 绿 | 75.5464 | 重庆武隆公司
129098 | 茶堡柱上公变 | 黄 | 131.5464 | 重庆武隆公司
129099 | 茶坪烤房公变 | 绿 | 75.5464 | 重庆武隆公司
129100 | 茶坪4社柱上公变 | 绿 | 144.4330 | 重庆武隆公司
129101 | 茶坪2社公变 | 绿 | 404.7423 | 重庆武隆公司
129102 | 茶坪1社公变 | 黄 | 44.0639 | 重庆武隆公司
129103 | 茶地园公变 | 绿 | 476.3711 | 重庆武隆公司
129104 | 茶园青冈林公变 | 绿 | 48.8165 | 重庆武隆公司
129105 | 茶园重塘公变 | 绿 | 32.0165 | 重庆武隆公司
129106 | 茶园街上柱上公变 | 绿 | 174.0866 | 重庆武隆公司
129107 | 茶园老房子公变 | 绿 | 80.6464 | 重庆武隆公司
129108 | 茶园移民点公变 | 绿 | 175.1979 | 重庆武隆公司
129109 | 茶园生基坪公变 | 绿 | 91.1124 | 重庆武隆公司
129110 | 茶园灯坪公变 | 黄 | 78.9206 | 重庆武隆公司
129111 | 茶园水洞公变 | 绿 | 40.9753 | 重庆武隆公司
129112 | 茶园村泡桐坪柱上公变 | 绿 | 82.2608 | 重庆武隆公司
129113 | 茶园村桂花树柱上公变 | 绿 | 40.4186 | 重庆武隆公司
129114 | 茶园村方丘柱上公变 | 绿 | 85.8175 | 重庆武隆公司
129115 | 茶园木耳堡公变 | 绿 | 41.2701 | 重庆武隆公司
129116 | 茶园庙梁子公变 | 绿 | 84.9649 | 重庆武隆公司
129117 | 茶园庙堡公变 | 绿 | 325.3443 | 重庆武隆公司
129118 | 茶园学校坝子公变 | 绿 | 40.0000 | 重庆武隆公司
129119 | 茶园大水井公变 | 绿 | 42.5010 | 重庆武隆公司
129120 | 茶园公变 | 绿 | 84.4381 | 重庆武隆公司
129121 | 茶园中间段公变 | 绿 | 26.6619 | 重庆武隆公司
129122 | 茶园中厂公变 | 绿 | 41.6990 | 重庆武隆公司
129123 | 茶园3、4社柱上公变 | 绿 | 83.5113 | 重庆武隆公司
129124 | 茶台坝公变 | 绿 | 185.7732 | 重庆武隆公司
129125 | 茶台4社公变 | 绿 | 724.3299 | 重庆武隆公司
129126 | 茶丫口公变 | 绿 | 367.4433 | 重庆武隆公司
129127 | 茅草坪公变 | 绿 | 42.2113 | 重庆武隆公司
129128 | 茅平村黄木子公变 | 红 | 0.0000 | 重庆武隆公司
129129 | 茅平村三王庙公变 | 红 | 0.0000 | 重庆武隆公司
129130 | 茅坪高湾公变 | 红 | 0.0000 | 重庆武隆公司
129131 | 茅坪村黄高屋基公变 | 红 | 0.0000 | 重庆武隆公司
129132 | 茅坪村赵家坝公变 | 红 | 0.0000 | 重庆武隆公司
129133 | 茅坪村山岔公变 | 红 | 0.0000 | 重庆武隆公司
129134 | 茅坪村塘湾公变 | 红 | 0.0000 | 重庆武隆公司
129135 | 茅坪村坝脚公变 | 红 | 0.0000 | 重庆武隆公司
129136 | 茅坪学校公变 | 红 | 0.0000 | 重庆武隆公司
129137 | 茅坪公变（黄莺） | 黄 | 131.9052 | 重庆武隆公司
129138 | 茅坪公变（万银） | 黄 | 373.0474 | 重庆武隆公司
129139 | 英雄大磴公变 | 黄 | 25.5215 | 重庆武隆公司
129140 | 英雄大沟公变 | 黄 | 45.5979 | 重庆武隆公司
129141 | 苦草田公变 | 绿 | 66.6876 | 重庆武隆公司
129142 | 苦竹槽公变 | 黄 | 41.8722 | 重庆武隆公司
129143 | 苦竹堡公变 | 黄 | 45.3464 | 重庆武隆公司
129144 | 苦桃坪公变 | 黄 | 164.6392 | 重庆武隆公司
129145 | 苟家院公变 | 黄 | 76.0443 | 重庆武隆公司
129146 | 苟家堡移民点公变 | 绿 | 41.9423 | 重庆武隆公司
129147 | 苟家堡移民点2B公变 | 绿 | 163.8598 | 重庆武隆公司
129148 | 苏麻塘公变 | 绿 | 40.3729 | 重庆武隆公司
129149 | 苏岭柱上变 | 绿 | 44.5072 | 重庆武隆公司
129150 | 苏家湾柱上公变 | 绿 | 83.6062 | 重庆武隆公司
129151 | 苎麻沟柱上公变 | 绿 | 84.1629 | 重庆武隆公司
129152 | 芹菜园公变 | 黄 | 68.1216 | 重庆武隆公司
129153 | 芳草地小区#1公用箱变#1变 | 绿 | 338.9649 | 重庆武隆公司
129154 | 芳草地卡利亚2#配电室#1变 | 绿 | 511.6907 | 重庆武隆公司
129155 | 芳草地卡利亚1#配电室#1变 | 绿 | 509.9588 | 重庆武隆公司
129156 | 芳草地二期2号公配#1变 | 绿 | 508.2804 | 重庆武隆公司
129157 | 芳草地二期1号箱变1号变 | 绿 | 506.7216 | 重庆武隆公司
129158 | 芳草地三期#3配电室#1变 | 绿 | 328.4619 | 重庆武隆公司
129159 | 芳草地三期#2配电室#2变 | 绿 | 331.6165 | 重庆武隆公司
129160 | 芳草地三期#1配电室#1变 | 绿 | 507.7237 | 重庆武隆公司
129161 | 芳草地C组团#1配电室#2变 | 绿 | 509.1546 | 重庆武隆公司
129162 | 芳草地C2组团配电室#1变 | 绿 | 811.2887 | 重庆武隆公司
129163 | 芳草地C2组团96#楼配电室#1变 | 绿 | 505.1753 | 重庆武隆公司
129164 | 花竹林公变 | 绿 | 82.1660 | 重庆武隆公司
129165 | 花秋湾烤房公变 | 黄 | 40.1546 | 重庆武隆公司
129166 | 花溪电站柱上公变 | 绿 | 46.9928 | 重庆武隆公司
129167 | 花溪桥头柱上公变 | 绿 | 46.6273 | 重庆武隆公司
129168 | 花溪新田坪柱上公变 | 绿 | 47.3959 | 重庆武隆公司
129169 | 花溪天平丘柱上公变 | 绿 | 49.1237 | 重庆武隆公司
129170 | 花溪分水岭烤房公变 | 绿 | 45.1649 | 重庆武隆公司
129171 | 花溪余家坪公变 | 绿 | 26.2866 | 重庆武隆公司
129172 | 花溪4社公变 | 绿 | 82.3320 | 重庆武隆公司
129173 | 花溪3社公变 | 绿 | 49.1093 | 重庆武隆公司
129174 | 花天公变 | 黄 | 28.6268 | 重庆武隆公司
129175 | 花塘住上公变 | 绿 | 45.7526 | 重庆武隆公司
129176 | 花坪柱上公变 | 绿 | 170.0206 | 重庆武隆公司
129177 | 花地湾公变 | 绿 | 43.8969 | 重庆武隆公司
129178 | 花地槽公变 | 黄 | 61.2536 | 重庆武隆公司
129179 | 花地塘湾公变 | 黄 | 41.8804 | 重庆武隆公司
129180 | 花地园子柱上公变 | 绿 | 87.2619 | 重庆武隆公司
129181 | 花地5社公变 | 黄 | 44.3155 | 重庆武隆公司
129182 | 花地3社公变 | 黄 | 44.2866 | 重庆武隆公司
129183 | 花地1社公变 | 黄 | 55.2536 | 重庆武隆公司
129184 | 花土岭冈柱上公变 | 红 | 0.0000 | 重庆武隆公司
129185 | 花土公变 | 绿 | 41.8915 | 重庆武隆公司
129186 | 花园长房子公变 | 绿 | 88.1320 | 重庆武隆公司
129187 | 花园移民点公变 | 绿 | 31.9437 | 重庆武隆公司
129188 | 花园坪上公变 | 绿 | 40.8448 | 重庆武隆公司
129189 | 花园刺竹坝公变 | 绿 | 45.0990 | 重庆武隆公司
129190 | 花园公变 | 绿 | 25.3423 | 重庆武隆公司
129191 | 花园9-12社公变 | 绿 | 97.3464 | 重庆武隆公司
129192 | 花园4.8社公变 | 绿 | 16.0334 | 重庆武隆公司
129193 | 花园13-17社公变 | 绿 | 91.8021 | 重庆武隆公司
129194 | 花园1.3社公变 | 绿 | 22.5078 | 重庆武隆公司
129195 | 花台坪公变 | 绿 | 263.0928 | 重庆武隆公司
129196 | 芭蕉沱柱上公变 | 绿 | 85.7897 | 重庆武隆公司
129197 | 芭蕉公变 | 黄 | 43.3814 | 重庆武隆公司
129198 | 芭蕉1B公变 | 黄 | 36.0124 | 重庆武隆公司
129199 | 芙蓉街道公变 | 绿 | 586.5567 | 重庆武隆公司
129200 | 芙蓉洞路口公变 | 绿 | 46.4845 | 重庆武隆公司
129201 | 芋荷水竹林公变 | 绿 | 45.9629 | 重庆武隆公司
129202 | 芋荷4社公变 | 绿 | 128.0000 | 重庆武隆公司
129203 | 芋荷3社#2公变 | 绿 | 32.1526 | 重庆武隆公司
129204 | 芋荷2社#2公变 | 绿 | 105.2371 | 重庆武隆公司
129205 | 芋荷2社#1公变 | 绿 | 184.5938 | 重庆武隆公司
129206 | 芋荷1社公变 | 绿 | 175.8598 | 重庆武隆公司
129207 | 芋荷1社2#公变 | 绿 | 327.6454 | 重庆武隆公司
129208 | 艾口公变 | 黄 | 73.9381 | 重庆武隆公司
129209 | 色素厂公变 | 绿 | 162.6474 | 重庆武隆公司
129210 | 舒家河箱变#1变 | 绿 | 350.5103 | 重庆武隆公司
129211 | 舒家河公用2B箱变1#变 | 绿 | 636.9691 | 重庆武隆公司
129212 | 胡豆坪公变 | 黄 | 86.4206 | 重庆武隆公司
129213 | 胡荣生养猪场公变 | 绿 | 80.1763 | 重庆武隆公司
129214 | 胡树兴烤烟房公变 | 黄 | 29.3010 | 重庆武隆公司
129215 | 胡家院子柱上公变 | 绿 | 41.1216 | 重庆武隆公司
129216 | 胡家磅柱上公变 | 黄 | 74.2722 | 重庆武隆公司
129217 | 胡家湾柱上公变 | 绿 | 87.0577 | 重庆武隆公司
129218 | 胡伦权烤烟房公变 | 黄 | 40.0000 | 重庆武隆公司
129219 | 胜利龙生塘公变 | 绿 | 50.4907 | 重庆武隆公司
129220 | 胜利碾槽堡公变 | 绿 | 172.4454 | 重庆武隆公司
129221 | 胜利瓦房公变 | 绿 | 83.1216 | 重庆武隆公司
129222 | 胜利烂田湾公变 | 黄 | 75.7072 | 重庆武隆公司
129223 | 胜利沙冒山公变 | 绿 | 42.5711 | 重庆武隆公司
129224 | 胜利柑子坪公变 | 黄 | 77.3320 | 重庆武隆公司
129225 | 胜利口柱上公变 | 绿 | 49.9010 | 重庆武隆公司
129226 | 肖家院公变 | 绿 | 48.0332 | 重庆武隆公司
129227 | 肖家湾公变 | 黄 | 43.8047 | 重庆武隆公司
129228 | 肖家沟公变 | 绿 | 40.2515 | 重庆武隆公司
129229 | 肖家屋基公变 | 绿 | 43.4866 | 重庆武隆公司
129230 | 肖家坝子柱上公变 | 黄 | 75.5691 | 重庆武隆公司
129231 | 肖中华烤烟房公变 | 黄 | 80.6062 | 重庆武隆公司
129232 | 联望公变 | 绿 | 85.5330 | 重庆武隆公司
129233 | 联合公变 | 黄 | 322.3381 | 重庆武隆公司
129234 | 联合2B柱上公变 | 黄 | 321.0021 | 重庆武隆公司
129235 | 耳子厂公变 | 绿 | 42.7505 | 重庆武隆公司
129236 | 老鹰石公变 | 黄 | 46.4113 | 重庆武隆公司
129237 | 老院子柱上公变 | 绿 | 40.0000 | 重庆武隆公司
129238 | 老银窝公变 | 黄 | 35.3443 | 重庆武隆公司
129239 | 老酒厂公变 | 绿 | 402.0825 | 重庆武隆公司
129240 | 老表房柱上公变 | 黄 | 41.1381 | 重庆武隆公司
129241 | 老蒲板1B公变 | 黄 | 81.2959 | 重庆武隆公司
129242 | 老看守所箱变#1变 | 绿 | 340.5732 | 重庆武隆公司
129243 | 老盘3社#2公变 | 黄 | 25.9412 | 重庆武隆公司
129244 | 老盘3社#1公变 | 黄 | 18.9577 | 重庆武隆公司
129245 | 老盘2社#1公变 | 黄 | 87.6206 | 重庆武隆公司
129246 | 老盘1社公变 | 黄 | 44.6639 | 重庆武隆公司
129247 | 老电杆厂公用箱变1#变 | 绿 | 633.4845 | 重庆武隆公司
129248 | 老瓦房公变 | 绿 | 43.0866 | 重庆武隆公司
129249 | 老水电局公变 | 绿 | 220.1814 | 重庆武隆公司
129250 | 老水井公变 | 绿 | 45.9299 | 重庆武隆公司
129251 | 老武装部柱上公变 | 绿 | 282.7794 | 重庆武隆公司
129252 | 老房子烤房公变 | 绿 | 24.7916 | 重庆武隆公司
129253 | 老房子柱上公变 | 红 | 0.0000 | 重庆武隆公司
129254 | 老房子公变 | 绿 | 25.6412 | 重庆武隆公司
129255 | 老建委公变 | 绿 | 215.6784 | 重庆武隆公司
129256 | 老屋柱上公变 | 红 | 0.0000 | 重庆武隆公司
129257 | 老屋机柱上公变 | 黄 | 42.4639 | 重庆武隆公司
129258 | 老屋基柱上公变 | 绿 | 81.3237 | 重庆武隆公司
129259 | 老屋基公变 | 绿 | 40.6371 | 重庆武隆公司
129260 | 老寨桐麻村委会柱上公变 | 绿 | 41.3361 | 重庆武隆公司
129261 | 老寨千口公变 | 绿 | 87.7691 | 重庆武隆公司
129262 | 老场公变 | 绿 | 43.5753 | 重庆武隆公司
129263 | 老农行公变 | 绿 | 339.6577 | 重庆武隆公司
129264 | 老公安局柱上公变 | 绿 | 288.6598 | 重庆武隆公司
129265 | 老五龙公变 | 黄 | 131.5464 | 重庆武隆公司
129266 | 老乡政府公用箱变#1变 | 绿 | 575.5464 | 重庆武隆公司
129267 | 羊鹿学校公变 | 绿 | 130.8670 | 重庆武隆公司
129268 | 羊鹿大槽公变 | 绿 | 40.4206 | 重庆武隆公司
129269 | 羊鹿大土公变 | 绿 | 102.1608 | 重庆武隆公司
129270 | 羊鹿1社公变 | 绿 | 41.2206 | 重庆武隆公司
129271 | 羊角政府箱变#1变 | 黄 | 417.0412 | 重庆武隆公司
129272 | 羊岩生基堡公变 | 红 | 0.0000 | 重庆武隆公司
129273 | 羊岩村羊岩柱上公变 | 红 | 0.0000 | 重庆武隆公司
129274 | 羊岩3B公变 | 红 | 0.0000 | 重庆武隆公司
129275 | 羊岩2B公变 | 红 | 0.0000 | 重庆武隆公司
129276 | 羊岩1B公变 | 红 | 0.0000 | 重庆武隆公司
129277 | 罗德明烤烟房公变 | 绿 | 25.1531 | 重庆武隆公司
129278 | 罗州3.4社公变 | 绿 | 170.1814 | 重庆武隆公司
129279 | 罗州1.2社公变 | 绿 | 45.6766 | 重庆武隆公司
129280 | 罗家院子公变 | 绿 | 43.1464 | 重庆武隆公司
129281 | 罗家湾烤烟房公变 | 绿 | 44.3268 | 重庆武隆公司
129282 | 罗家湾公变 | 绿 | 46.0337 | 重庆武隆公司
129283 | 罗家槽气站箱变#1变 | 绿 | 313.3856 | 重庆武隆公司
129284 | 罗家槽公变 | 绿 | 352.5856 | 重庆武隆公司
129285 | 罗家槽东公用箱变#1变 | 绿 | 233.9711 | 重庆武隆公司
129286 | 罗家大院柱上公变 | 黄 | 43.1567 | 重庆武隆公司
129287 | 罗家堡公变 | 绿 | 42.7031 | 重庆武隆公司
129288 | 罗家坪公变 | 绿 | 42.3428 | 重庆武隆公司
129289 | 罗家园公变 | 绿 | 43.5134 | 重庆武隆公司
129290 | 缸豆田公变 | 绿 | 27.4392 | 重庆武隆公司
129291 | 继光6社公变 | 绿 | 172.2567 | 重庆武隆公司
129292 | 继光5社柱上公变 | 绿 | 84.7969 | 重庆武隆公司
129293 | 继光4社公变 | 绿 | 27.8998 | 重庆武隆公司
129294 | 继光2.3.6社公变 | 绿 | 181.4082 | 重庆武隆公司
129295 | 红隆6社公变 | 红 | 0.0000 | 重庆武隆公司
129296 | 红隆4社公变 | 红 | 0.0000 | 重庆武隆公司
129297 | 红隆1社公变 | 红 | 0.0000 | 重庆武隆公司
129298 | 红苕屋公变 | 黄 | 80.8454 | 重庆武隆公司
129299 | 红色杨家坨公变 | 黄 | 65.7732 | 重庆武隆公司
129300 | 红色村田湾公变 | 黄 | 82.0907 | 重庆武隆公司
129301 | 红色保管室公变 | 黄 | 41.4103 | 重庆武隆公司
129302 | 红翻天箱变#1变 | 绿 | 555.4227 | 重庆武隆公司
129303 | 红瓦房公变 | 绿 | 87.0804 | 重庆武隆公司
129304 | 红椿湾公变 | 绿 | 42.1653 | 重庆武隆公司
129305 | 红椿槽公变 | 绿 | 72.5320 | 重庆武隆公司
129306 | 红椿堡公变 | 绿 | 82.9293 | 重庆武隆公司
129307 | 红木公变 | 绿 | 16.1338 | 重庆武隆公司
129308 | 红春坪公变 | 黄 | 61.8691 | 重庆武隆公司
129309 | 红春坨公变 | 绿 | 87.4887 | 重庆武隆公司
129310 | 红星活动室柱上公变 | 黄 | 71.7660 | 重庆武隆公司
129311 | 红星拖仙岩公变 | 黄 | 41.7402 | 重庆武隆公司
129312 | 红星大石坝公变 | 黄 | 42.9711 | 重庆武隆公司
129313 | 红旗湾柱上公变 | 黄 | 49.3118 | 重庆武隆公司
129314 | 红旗桥桥头公变 | 绿 | 160.1361 | 重庆武隆公司
129315 | 红房子公变 | 绿 | 12.7046 | 重庆武隆公司
129316 | 红庙柱上公变 | 红 | 0.0000 | 重庆武隆公司
129317 | 红宝老房子公变 | 绿 | 43.8041 | 重庆武隆公司
129318 | 红宝水井湾公变 | 绿 | 17.5320 | 重庆武隆公司
129319 | 红宝公变 | 绿 | 69.2536 | 重庆武隆公司
129320 | 红光马家院子公变 | 绿 | 165.1216 | 重庆武隆公司
129321 | 红光新房子公变 | 绿 | 46.2515 | 重庆武隆公司
129322 | 红光公变 | 绿 | 89.7485 | 重庆武隆公司
129323 | 红光三尖角公变 | 绿 | 165.6474 | 重庆武隆公司
129324 | 红光8社柱上公变 | 绿 | 84.7691 | 重庆武隆公司
129325 | 红光6社柱上公变 | 绿 | 82.7247 | 重庆武隆公司
129326 | 红光1社柱上（公）变 | 绿 | 180.9443 | 重庆武隆公司
129327 | 红云磨槽岭公变 | 绿 | 27.2330 | 重庆武隆公司
129328 | 红云石坝公变 | 绿 | 93.7010 | 重庆武隆公司
129329 | 红云牛栏溪公变 | 绿 | 192.8144 | 重庆武隆公司
129330 | 红云柏树桠公变 | 绿 | 48.4866 | 重庆武隆公司
129331 | 红云柏树垭2#公变 | 绿 | 46.9010 | 重庆武隆公司
129332 | 红云晒坝公变 | 绿 | 41.3196 | 重庆武隆公司
129333 | 红云大石庙公变 | 绿 | 130.2515 | 重庆武隆公司
129334 | 红云堰塘堡公变 | 绿 | 47.9196 | 重庆武隆公司
129335 | 红云冯家梁子公变 | 绿 | 88.1175 | 重庆武隆公司
129336 | 红丰1社公变 | 黄 | 331.0351 | 重庆武隆公司
129337 | 繁荣新房子公变 | 黄 | 81.3485 | 重庆武隆公司
129338 | 紫泉山庄公变 | 黄 | 173.3299 | 重庆武隆公司
129339 | 糯米溪沟公变 | 绿 | 161.3361 | 重庆武隆公司
129340 | 糖酒公司公变 | 绿 | 357.9918 | 重庆武隆公司
129341 | 糖果厂公变 | 绿 | 351.8557 | 重庆武隆公司
129342 | 糖果厂2#公变 | 绿 | 409.8454 | 重庆武隆公司
129343 | 粮站公用箱变 | 绿 | 349.5361 | 重庆武隆公司
129344 | 粮油公司公变 | 绿 | 324.3340 | 重庆武隆公司
129345 | 米豆地柱上公变 | 绿 | 88.5072 | 重庆武隆公司
129346 | 箱隆堡烤房公变 | 绿 | 40.6248 | 重庆武隆公司
129347 | 箱子盖公变 | 黄 | 39.7211 | 重庆武隆公司
129348 | 简湾柱上公变 | 黄 | 77.5907 | 重庆武隆公司
129349 | 简湾大岩洞公变 | 绿 | 320.0000 | 重庆武隆公司
129350 | 简村居民点柱上公变 | 绿 | 165.3608 | 重庆武隆公司
129351 | 简村小学公变 | 绿 | 52.1577 | 重庆武隆公司
129352 | 简村大土公变 | 绿 | 40.7629 | 重庆武隆公司
129353 | 简村6社柱上公变 | 绿 | 87.7443 | 重庆武隆公司
129354 | 简村5社2B柱上公变 | 绿 | 88.6186 | 重庆武隆公司
129355 | 简村5社1B柱上公变 | 黄 | 38.8897 | 重庆武隆公司
129356 | 简村4社柱上公变 | 绿 | 66.5794 | 重庆武隆公司
129357 | 简村3社柱上公变 | 黄 | 76.7000 | 重庆武隆公司
129358 | 简村2社柱上公变 | 绿 | 81.4227 | 重庆武隆公司
129359 | 筏子风洞堡公变 | 绿 | 90.0784 | 重庆武隆公司
129360 | 筏子生基坪柱上公变 | 绿 | 94.7835 | 重庆武隆公司
129361 | 筏子沙坝公变 | 绿 | 82.7649 | 重庆武隆公司
129362 | 筏子林场公变 | 绿 | 27.3814 | 重庆武隆公司
129363 | 筏子8社公变 | 绿 | 84.0338 | 重庆武隆公司
129364 | 筏子7社公变 | 绿 | 86.0041 | 重庆武隆公司
129365 | 筏子6社公变 | 绿 | 44.9691 | 重庆武隆公司
129366 | 筏子4社长坪公变 | 绿 | 83.6309 | 重庆武隆公司
129367 | 筏子1.5社公变 | 绿 | 91.6866 | 重庆武隆公司
129368 | 笋子坪公变 | 绿 | 24.0046 | 重庆武隆公司
129369 | 笋子2社公变 | 绿 | 24.4343 | 重庆武隆公司
129370 | 竹林湾柱上公变 | 黄 | 44.0515 | 重庆武隆公司
129371 | 竹林湾公变 | 绿 | 27.9649 | 重庆武隆公司
129372 | 竹林柱上公变 | 绿 | 41.8351 | 重庆武隆公司
129373 | 竹林堡公变 | 绿 | 47.4521 | 重庆武隆公司
129374 | 童家盖公柱上公变 | 绿 | 43.9040 | 重庆武隆公司
129375 | 立池柱上公变 | 黄 | 44.8804 | 重庆武隆公司
129376 | 立尧间柱上公变 | 绿 | 41.7196 | 重庆武隆公司
129377 | 窝凼岩公变 | 绿 | 41.3216 | 重庆武隆公司
129378 | 窑子弯柱上公变 | 绿 | 41.9588 | 重庆武隆公司
129379 | 窑坪公变 | 绿 | 76.7753 | 重庆武隆公司
129380 | 穆杨沟柱上公变 | 绿 | 254.0103 | 重庆武隆公司
129381 | 穆家洞公变 | 黄 | 263.0928 | 重庆武隆公司
129382 | 程文龙烤烟房公变 | 绿 | 24.9039 | 重庆武隆公司
129383 | 移民点公变 | 绿 | 40.9464 | 重庆武隆公司
129384 | 移民局公用箱变#1变 | 绿 | 204.6515 | 重庆武隆公司
129385 | 移民公变 | 黄 | 129.2990 | 重庆武隆公司
129386 | 秧地柱上公变 | 红 | 0.0000 | 重庆武隆公司
129387 | 种鹅场公变 | 红 | 0.0000 | 重庆武隆公司
129388 | 秋谷坡公变 | 绿 | 53.4412 | 重庆武隆公司
129389 | 离子台公变 | 黄 | 40.9381 | 重庆武隆公司
129390 | 福康小区公变 | 绿 | 281.6186 | 重庆武隆公司
129391 | 福康医院箱变#1变 | 绿 | 264.1959 | 重庆武隆公司
129392 | 福寿香树岩柱上变 | 红 | 0.0000 | 重庆武隆公司
129393 | 福寿葫芦田柱上公变 | 红 | 0.0000 | 重庆武隆公司
129394 | 福寿操坪柱上公变 | 红 | 0.0000 | 重庆武隆公司
129395 | 福寿三楠垭柱上公变 | 红 | 0.0000 | 重庆武隆公司
129396 | 福寿七丘田柱上公变 | 红 | 0.0000 | 重庆武隆公司
129397 | 福寿8社柱上公变1 | 红 | 0.0000 | 重庆武隆公司
129398 | 福寿7社公变 | 红 | 0.0000 | 重庆武隆公司
129399 | 福寿3社公变 | 红 | 0.0000 | 重庆武隆公司
129400 | 福寿3社1B柱上公变 | 红 | 0.0000 | 重庆武隆公司
129401 | 福寿2社柱上公变 | 红 | 0.0000 | 重庆武隆公司
129402 | 福寿1社公变 | 红 | 0.0000 | 重庆武隆公司
129403 | 福利院公变 | 黄 | 43.6866 | 重庆武隆公司
129404 | 祝家烤烟房公变 | 绿 | 17.0887 | 重庆武隆公司
129405 | 祝家公变 | 绿 | 47.3918 | 重庆武隆公司
129406 | 磨子岩公变 | 绿 | 189.1835 | 重庆武隆公司
129407 | 碾坝塝柱上公变 | 红 | 0.0000 | 重庆武隆公司
129408 | 碧桂园3#公用配电室1#变 | 绿 | 1044.5979 | 重庆武隆公司
129409 | 碧桂园2#公用配电室3#变 | 绿 | 821.3093 | 重庆武隆公司
129410 | 碧桂园2#公用配电室2#变 | 绿 | 827.0928 | 重庆武隆公司
129411 | 碧桂园2#公用配电室1#变 | 绿 | 809.4021 | 重庆武隆公司
129412 | 碧桂园1#公用配电室4#变 | 绿 | 813.6392 | 重庆武隆公司
129413 | 碧桂园1#公用配电室3#变 | 绿 | 815.3402 | 重庆武隆公司
129414 | 碧桂园1#公用配电室2#变 | 绿 | 825.2371 | 重庆武隆公司
129415 | 碧景云山庄公变 | 绿 | 172.2969 | 重庆武隆公司
129416 | 碗水坝公变 | 黄 | 39.6753 | 重庆武隆公司
129417 | 碗厂柱上公变 | 绿 | 40.2144 | 重庆武隆公司
129418 | 碑垭长兴B柱上公变 | 绿 | 131.5464 | 重庆武隆公司
129419 | 碑垭长兴A柱上公变 | 绿 | 86.1064 | 重庆武隆公司
129420 | 碑垭柱上公变 | 绿 | 65.7732 | 重庆武隆公司
129421 | 碑垭新田B柱上公变 | 绿 | 724.3299 | 重庆武隆公司
129422 | 碑垭新田A柱上公变 | 绿 | 804.3299 | 重庆武隆公司
129423 | 碑垭堡上B柱上公变 | 绿 | 104.4330 | 重庆武隆公司
129424 | 碑垭堡上A柱上公变 | 绿 | 369.2423 | 重庆武隆公司
129425 | 碑垭双堰B柱上公变 | 绿 | 126.2928 | 重庆武隆公司
129426 | 碑垭双堰A柱上公变 | 绿 | 105.7732 | 重庆武隆公司
129427 | 碉堡柱上公变 | 绿 | 160.0000 | 重庆武隆公司
129428 | 砖瓦厂柱上公变 | 绿 | 321.9918 | 重庆武隆公司
129429 | 砖房柱上公变 | 黄 | 73.9959 | 重庆武隆公司
129430 | 砖房公变 | 黄 | 35.1639 | 重庆武隆公司
129431 | 砂傍柱上公变 | 绿 | 44.6515 | 重庆武隆公司
129432 | 码头柱上公变 | 绿 | 92.8722 | 重庆武隆公司
129433 | 矿厂公变 | 绿 | 41.8845 | 重庆武隆公司
129434 | 石龙公变 | 绿 | 87.6216 | 重庆武隆公司
129435 | 石鼻子公变 | 绿 | 194.8433 | 重庆武隆公司
129436 | 石验桥柱上公变 | 黄 | 37.9320 | 重庆武隆公司
129437 | 石马周家坡柱上公变 | 红 | 0.0000 | 重庆武隆公司
129438 | 石马4B公变 | 红 | 0.0000 | 重庆武隆公司
129439 | 石马3B公变 | 红 | 0.0000 | 重庆武隆公司
129440 | 石马2B柱上公变 | 红 | 0.0000 | 重庆武隆公司
129441 | 石马1B公变 | 红 | 0.0000 | 重庆武隆公司
129442 | 石门坎郑兴仁公变 | 红 | 0.0000 | 重庆武隆公司
129443 | 石门公变 | 绿 | 43.1392 | 重庆武隆公司
129444 | 石胜五马石柱上公变 | 红 | 0.0000 | 重庆武隆公司
129445 | 石胜5社1#柱上公变 | 红 | 0.0000 | 重庆武隆公司
129446 | 石胜5社#2柱上公变 | 红 | 0.0000 | 重庆武隆公司
129447 | 石胜2社公变 | 红 | 0.0000 | 重庆武隆公司
129448 | 石胜1社公变 | 红 | 0.0000 | 重庆武隆公司
129449 | 石盆柱上公变 | 黄 | 66.7381 | 重庆武隆公司
129450 | 石猪槽公变 | 黄 | 59.0701 | 重庆武隆公司
129451 | 石灰窑柱上公变 | 绿 | 87.7237 | 重庆武隆公司
129452 | 石灰塘公变 | 黄 | 88.9773 | 重庆武隆公司
129453 | 石潮水烤房公变 | 黄 | 78.9577 | 重庆武隆公司
129454 | 石潮水柱上公变 | 黄 | 80.5113 | 重庆武隆公司
129455 | 石油小区柱上公变 | 绿 | 199.1361 | 重庆武隆公司
129456 | 石榴坪柱上公变 | 绿 | 40.5526 | 重庆武隆公司
129457 | 石梁子2#公变200kVA | 绿 | 160.0000 | 重庆武隆公司
129458 | 石梁子1号公变315KVA | 绿 | 320.2784 | 重庆武隆公司
129459 | 石梁子#3公变 | 绿 | 412.8701 | 重庆武隆公司
129460 | 石桥马鞍山公变 | 绿 | 42.8186 | 重庆武隆公司
129461 | 石桥李家湾柱上公变 | 绿 | 43.6082 | 重庆武隆公司
129462 | 石桥敬老院柱上公变 | 绿 | 217.0186 | 重庆武隆公司
129463 | 石桥敬老院2B公变 | 绿 | 338.5072 | 重庆武隆公司
129464 | 石桥场镇公变 | 绿 | 330.2598 | 重庆武隆公司
129465 | 石桥场镇2B公变 | 绿 | 342.5361 | 重庆武隆公司
129466 | 石桥充电桩公变 | 绿 | 160.0495 | 重庆武隆公司
129467 | 石桥6社柱上公变 | 绿 | 52.9567 | 重庆武隆公司
129468 | 石桥4社柱上公变 | 绿 | 65.1952 | 重庆武隆公司
129469 | 石桥4社公变 | 黄 | 45.9959 | 重庆武隆公司
129470 | 石桥3社柱上公变 | 绿 | 18.8004 | 重庆武隆公司
129471 | 石桥2社公变 | 绿 | 87.1546 | 重庆武隆公司
129472 | 石桥2.5社公变 | 绿 | 81.4680 | 重庆武隆公司
129473 | 石桥2.5社#2柱上公变 | 绿 | 73.2598 | 重庆武隆公司
129474 | 石桥1社柱上公变 | 绿 | 85.4351 | 重庆武隆公司
129475 | 石桥1社公变 | 绿 | 43.9856 | 重庆武隆公司
129476 | 石栏杆公变 | 黄 | 100.7856 | 重庆武隆公司
129477 | 石林村3社公变 | 红 | 0.0000 | 重庆武隆公司
129478 | 石林村1社公变 | 红 | 0.0000 | 重庆武隆公司
129479 | 石林5社公变 | 红 | 0.0000 | 重庆武隆公司
129480 | 石板沟公变 | 绿 | 95.1979 | 重庆武隆公司
129481 | 石朝门柱上公变 | 绿 | 82.8268 | 重庆武隆公司
129482 | 石朝门公变 | 绿 | 44.2216 | 重庆武隆公司
129483 | 石拱石家沟柱上公变 | 红 | 0.0000 | 重庆武隆公司
129484 | 石拱王爷庙柱上公变 | 红 | 0.0000 | 重庆武隆公司
129485 | 石拱玄武柱上公变 | 红 | 0.0000 | 重庆武隆公司
129486 | 石拱拖田柱上公变 | 红 | 0.0000 | 重庆武隆公司
129487 | 石拱学校柱上公变 | 红 | 0.0000 | 重庆武隆公司
129488 | 石拱坝公变 | 绿 | 43.7500 | 重庆武隆公司
129489 | 石拱三尖角柱上公变 | 红 | 0.0000 | 重庆武隆公司
129490 | 石庙柱上公变 | 黄 | 98.2289 | 重庆武隆公司
129491 | 石庙公变 | 绿 | 75.1959 | 重庆武隆公司
129492 | 石庙4.5社柱上公变 | 黄 | 87.4624 | 重庆武隆公司
129493 | 石岭风洞堡公变 | 黄 | 19.1988 | 重庆武隆公司
129494 | 石岭岗柱上变 | 黄 | 68.6845 | 重庆武隆公司
129495 | 石岭岗柱上公变 | 红 | 0.0000 | 重庆武隆公司
129496 | 石岭3社公变 | 黄 | 69.3041 | 重庆武隆公司
129497 | 石岭3社2B公变 | 黄 | 39.7959 | 重庆武隆公司
129498 | 石堡冲柱上公变 | 红 | 0.0000 | 重庆武隆公司
129499 | 石坝活动室柱上公变 | 黄 | 84.3237 | 重庆武隆公司
129500 | 石坝河坝公变 | 黄 | 40.9881 | 重庆武隆公司
129501 | 石坝柱上公变 | 黄 | 86.1423 | 重庆武隆公司
129502 | 石坝枯井公变 | 绿 | 87.9175 | 重庆武隆公司
129503 | 石坝公变 | 绿 | 49.1515 | 重庆武隆公司
129504 | 石坝6.7社柱上公变 | 黄 | 85.8902 | 重庆武隆公司
129505 | 石坝4.5.8社公变 | 黄 | 35.9957 | 重庆武隆公司
129506 | 石坝1.2社公变 | 黄 | 225.2990 | 重庆武隆公司
129507 | 石坑坨柱上公变 | 绿 | 45.0433 | 重庆武隆公司
129508 | 石场柱上公变 | 绿 | 16.1063 | 重庆武隆公司
129509 | 石场公变 | 绿 | 24.5458 | 重庆武隆公司
129510 | 石双线大院子公变 | 绿 | 281.8474 | 重庆武隆公司
129511 | 石双梁子上柱上公变 | 黄 | 27.2124 | 重庆武隆公司
129512 | 石厂台区 | 红 | 0.0000 | 重庆武隆公司
129513 | 石匣子公变 | 绿 | 141.6887 | 重庆武隆公司
129514 | 石匣子2B柱上公变 | 绿 | 166.3835 | 重庆武隆公司
129515 | 短路堡公变 | 绿 | 44.9381 | 重庆武隆公司
129516 | 看守所公变 | 绿 | 369.9072 | 重庆武隆公司
129517 | 看守所2#公变 | 绿 | 543.7320 | 重庆武隆公司
129518 | 盛世金都公配#5变 | 绿 | 658.1608 | 重庆武隆公司
129519 | 盛世金都公配#3变 | 绿 | 693.0227 | 重庆武隆公司
129520 | 盛世金都公配#2变 | 绿 | 656.3794 | 重庆武隆公司
129521 | 盛世金都公配#1变 | 绿 | 664.7175 | 重庆武隆公司
129522 | 盖盐坪柱上公变 | 绿 | 263.0928 | 重庆武隆公司
129523 | 盖平烤房公变 | 绿 | 40.9957 | 重庆武隆公司
129524 | 盖坪公变 | 绿 | 27.1134 | 重庆武隆公司
129525 | 盐业公司柱上公变 | 绿 | 164.9856 | 重庆武隆公司
129526 | 皮夹沟公变 | 绿 | 105.2371 | 重庆武隆公司
129527 | 皇帝屋基公变 | 绿 | 325.5052 | 重庆武隆公司
129528 | 皂角公变 | 黄 | 70.3732 | 重庆武隆公司
129529 | 百胜马颈子公变 | 绿 | 80.5320 | 重庆武隆公司
129530 | 百胜转秋公变 | 绿 | 43.6784 | 重庆武隆公司
129531 | 百胜花厂公变 | 绿 | 87.4165 | 重庆武隆公司
129532 | 百胜纸厂柱上公变 | 绿 | 106.7608 | 重庆武隆公司
129533 | 百胜桐子堡公变 | 绿 | 81.1505 | 重庆武隆公司
129534 | 百胜张家湾公变 | 绿 | 24.5567 | 重庆武隆公司
129535 | 百胜十五公里公变 | 绿 | 45.9052 | 重庆武隆公司
129536 | 百家屋基居民点柱上公变 | 绿 | 330.1814 | 重庆武隆公司
129537 | 百家屋基居民点2号公变 | 绿 | 328.9536 | 重庆武隆公司
129538 | 白马酒厂公变 | 绿 | 292.3299 | 重庆武隆公司
129539 | 白马道班公变 | 绿 | 182.9485 | 重庆武隆公司
129540 | 白马车站公变 | 绿 | 409.2206 | 重庆武隆公司
129541 | 白马税务所箱变1#变 | 绿 | 344.7423 | 重庆武隆公司
129542 | 白马河边公变 | 绿 | 165.4804 | 重庆武隆公司
129543 | 白马殡仪馆公变 | 绿 | 160.8082 | 重庆武隆公司
129544 | 白马槽公变 | 绿 | 41.1237 | 重庆武隆公司
129545 | 白马政府公变 | 绿 | 349.3505 | 重庆武隆公司
129546 | 白马廉租房2#柱上公变 | 黄 | 541.8763 | 重庆武隆公司
129547 | 白马廉租房1#柱上公变 | 黄 | 287.1649 | 重庆武隆公司
129548 | 白马广场箱变1#变 | 绿 | 347.1794 | 重庆武隆公司
129549 | 白马安置房1#配电室4#变 | 绿 | 1052.3711 | 重庆武隆公司
129550 | 白马安置房1#配电室3#变 | 绿 | 1052.3711 | 重庆武隆公司
129551 | 白马安置房1#配电室2#变 | 绿 | 1052.3711 | 重庆武隆公司
129552 | 白马安置房1#配电室1#变 | 绿 | 1052.3711 | 重庆武隆公司
129553 | 白马大罗溪廉租房#2公变 | 黄 | 566.9072 | 重庆武隆公司
129554 | 白马卫生院柱上公变 | 绿 | 362.7546 | 重庆武隆公司
129555 | 白院子柱上公变 | 绿 | 326.5814 | 重庆武隆公司
129556 | 白虎岩公变 | 绿 | 25.2642 | 重庆武隆公司
129557 | 白笋溪公用箱变1#变 | 绿 | 194.6825 | 重庆武隆公司
129558 | 白石旧屋基柱上公变 | 绿 | 24.8227 | 重庆武隆公司
129559 | 白石庙湾公变 | 绿 | 85.1711 | 重庆武隆公司
129560 | 白石大榜柱上公变 | 绿 | 83.9804 | 重庆武隆公司
129561 | 白石坝柱上公变 | 绿 | 87.9567 | 重庆武隆公司
129562 | 白石中台公变 | 绿 | 44.7443 | 重庆武隆公司
129563 | 白玉庄公变 | 黄 | 25.2157 | 重庆武隆公司
129564 | 白沙祖坟堡公变 | 绿 | 93.6804 | 重庆武隆公司
129565 | 白沙沙梁子公变 | 绿 | 42.8186 | 重庆武隆公司
129566 | 白沙梅子湾柱上公变 | 绿 | 86.2196 | 重庆武隆公司
129567 | 白沙新房子公变 | 绿 | 86.4825 | 重庆武隆公司
129568 | 白沙小堡柱上公变 | 绿 | 91.6753 | 重庆武隆公司
129569 | 白沙学堂公变 | 绿 | 90.8216 | 重庆武隆公司
129570 | 白沙嘴公变 | 绿 | 25.2495 | 重庆武隆公司
129571 | 白水井公变 | 绿 | 268.6268 | 重庆武隆公司
129572 | 白果田柱上公变 | 红 | 0.0000 | 重庆武隆公司
129573 | 白果小溪沟柱上公变 | 绿 | 42.7979 | 重庆武隆公司
129574 | 白果学校公变 | 绿 | 198.8206 | 重庆武隆公司
129575 | 白果场镇2B公变 | 绿 | 258.6186 | 重庆武隆公司
129576 | 白果场公变 | 绿 | 199.3340 | 重庆武隆公司
129577 | 白果园公变 | 黄 | 64.7577 | 重庆武隆公司
129578 | 白果78社公变 | 绿 | 171.9567 | 重庆武隆公司
129579 | 白果6社公变 | 绿 | 43.3113 | 重庆武隆公司
129580 | 白果5社公变 | 绿 | 87.8361 | 重庆武隆公司
129581 | 白果4社柱上公变 | 绿 | 41.2907 | 重庆武隆公司
129582 | 白果3社公变 | 绿 | 58.9423 | 重庆武隆公司
129583 | 白杨湾公变（河万线） | 黄 | 35.5691 | 重庆武隆公司
129584 | 白杨湾公变 | 绿 | 76.4041 | 重庆武隆公司
129585 | 白杨沱江家屋基柱上公变 | 绿 | 83.1076 | 重庆武隆公司
129586 | 白杨沱公变 | 绿 | 43.0881 | 重庆武隆公司
129587 | 白杨坪柱上公变 | 黄 | 34.9330 | 重庆武隆公司
129588 | 白杨坪公变 | 绿 | 105.2371 | 重庆武隆公司
129589 | 白杨坨柱上公变 | 黄 | 105.1835 | 重庆武隆公司
129590 | 白杨2B柱上公变 | 红 | 0.0000 | 重庆武隆公司
129591 | 白杨1B公变 | 红 | 0.0000 | 重庆武隆公司
129592 | 白杨1B#2公变 | 红 | 0.0000 | 重庆武隆公司
129593 | 白岩角柱上公变 | 黄 | 88.8515 | 重庆武隆公司
129594 | 白岩毛草湾公变 | 绿 | 24.7835 | 重庆武隆公司
129595 | 白岩毛梁子公变 | 绿 | 50.4495 | 重庆武隆公司
129596 | 白岩柱上公变 | 绿 | 41.7175 | 重庆武隆公司
129597 | 白岩大田湾公变 | 绿 | 84.2598 | 重庆武隆公司
129598 | 白岩坝公变 | 绿 | 160.0000 | 重庆武隆公司
129599 | 白岩公变 | 绿 | 43.0660 | 重庆武隆公司
129600 | 白家山移民点柱上公变 | 黄 | 77.2443 | 重庆武隆公司
129601 | 白家保管室柱上公变 | 黄 | 88.7866 | 重庆武隆公司
129602 | 白家4社公变 | 黄 | 67.4598 | 重庆武隆公司
129603 | 白家4B公变 | 红 | 0.0000 | 重庆武隆公司
129604 | 白家3社柱上公变 | 黄 | 176.1814 | 重庆武隆公司
129605 | 白家3B公变 | 红 | 0.0000 | 重庆武隆公司
129606 | 白家2社柱上公变 | 黄 | 84.0701 | 重庆武隆公司
129607 | 白家2B公变 | 红 | 0.0000 | 重庆武隆公司
129608 | 白家1社公变 | 黄 | 40.6124 | 重庆武隆公司
129609 | 白家1B柱上公变 | 红 | 0.0000 | 重庆武隆公司
129610 | 白云街上公变 | 黄 | 289.9959 | 重庆武隆公司
129611 | 白云广场柱上公变 | 黄 | 196.2227 | 重庆武隆公司
129612 | 白云幸福院公变 | 黄 | 189.6577 | 重庆武隆公司
129613 | 白云小学公变 | 黄 | 308.4536 | 重庆武隆公司
129614 | 白云加油站公变 | 黄 | 341.0825 | 重庆武隆公司
129615 | 白云充电桩公变 | 黄 | 165.1897 | 重庆武隆公司
129616 | 电冶厂公变 | 绿 | 384.0577 | 重庆武隆公司
129617 | 电信局公变 | 绿 | 402.8866 | 重庆武隆公司
129618 | 申家沟公变 | 绿 | 53.5100 | 重庆武隆公司
129619 | 甲矸柱上公变 | 绿 | 70.7052 | 重庆武隆公司
129620 | 田湾柱上公变 | 黄 | 153.2948 | 重庆武隆公司
129621 | 田湾大田公变 | 绿 | 170.6268 | 重庆武隆公司
129622 | 田湾公变（黄渡） | 黄 | 84.3667 | 重庆武隆公司
129623 | 田湾公变（高桥） | 绿 | 42.1446 | 重庆武隆公司
129624 | 田湾公变 | 绿 | 16.2928 | 重庆武隆公司
129625 | 田拗口公变 | 绿 | 40.8969 | 重庆武隆公司
129626 | 田家湾公变（堰塘） | 黄 | 85.9175 | 重庆武隆公司
129627 | 田家湾公变 | 绿 | 46.3580 | 重庆武隆公司
129628 | 田家岭柱上公变 | 绿 | 26.8993 | 重庆武隆公司
129629 | 田家寺公变 | 黄 | 209.1485 | 重庆武隆公司
129630 | 田家寨柱上公变 | 绿 | 162.5464 | 重庆武隆公司
129631 | 田坪子柱上公变 | 绿 | 85.5887 | 重庆武隆公司
129632 | 田坝柱上公变 | 黄 | 84.6990 | 重庆武隆公司
129633 | 田坝公变（黄渡） | 黄 | 41.2463 | 重庆武隆公司
129634 | 田坝公变（桐接线） | 绿 | 42.8875 | 重庆武隆公司
129635 | 田坝公变（城中） | 绿 | 67.2876 | 重庆武隆公司
129636 | 田坝公变50kVA | 黄 | 30.2124 | 重庆武隆公司
129637 | 田坝公变 | 绿 | 41.2051 | 重庆武隆公司
129638 | 田坝3.4.5社公变 | 绿 | 42.4762 | 重庆武隆公司
129639 | 田坝1.2社公变 | 黄 | 38.7526 | 重庆武隆公司
129640 | 田坎脚公变 | 绿 | 28.8851 | 重庆武隆公司
129641 | 生田湾柱上公变 | 红 | 0.0000 | 重庆武隆公司
129642 | 生基湾公变 | 绿 | 42.8165 | 重庆武隆公司
129643 | 生基槽公变 | 黄 | 69.0474 | 重庆武隆公司
129644 | 生基平公变 | 黄 | 81.5237 | 重庆武隆公司
129645 | 生基堡柱上公变 | 绿 | 45.1649 | 重庆武隆公司
129646 | 生基堡公变 | 绿 | 258.3093 | 重庆武隆公司
129647 | 生基坪烤烟房公变 | 绿 | 40.0454 | 重庆武隆公司
129648 | 生基坪烤房柱上公变 | 绿 | 41.8561 | 重庆武隆公司
129649 | 生基坪柱上公变 | 绿 | 62.0129 | 重庆武隆公司
129650 | 生基坪公变 | 黄 | 50.0186 | 重庆武隆公司
129651 | 生基坝子公变 | 绿 | 82.9938 | 重庆武隆公司
129652 | 生基口公变 | 绿 | 45.6016 | 重庆武隆公司
129653 | 生土公变 | 绿 | 41.8351 | 重庆武隆公司
129654 | 甘家坪公变 | 绿 | 27.4205 | 重庆武隆公司
129655 | 瓦窖堡柱上公变 | 绿 | 83.3649 | 重庆武隆公司
129656 | 瓦窑堡公变 | 黄 | 40.8928 | 重庆武隆公司
129657 | 瓦窑坪公变 | 黄 | 67.4515 | 重庆武隆公司
129658 | 瓦泥磅公变 | 绿 | 171.8268 | 重庆武隆公司
129659 | 瓦房公变 | 绿 | 91.2660 | 重庆武隆公司
129660 | 瓦屋槽公变 | 黄 | 28.0302 | 重庆武隆公司
129661 | 瓦屋基柱上公变 | 红 | 0.0000 | 重庆武隆公司
129662 | 瓦子坪柱上变压器 | 绿 | 350.7052 | 重庆武隆公司
129663 | 瓦厂柱上公变 | 绿 | 84.4804 | 重庆武隆公司
129664 | 瓦厂坳柱上公变 | 黄 | 41.1412 | 重庆武隆公司
129665 | 瓦厂坪公变 | 黄 | 31.1631 | 重庆武隆公司
129666 | 瓦厂公变（城中） | 黄 | 59.6515 | 重庆武隆公司
129667 | 瓦厂公变 | 黄 | 44.8206 | 重庆武隆公司
129668 | 瓦厂#2柱上公变 | 黄 | 69.0732 | 重庆武隆公司
129669 | 琵琶林公变 | 绿 | 42.1691 | 重庆武隆公司
129670 | 琥珀酒店配电室#1变 | 绿 | 527.0598 | 重庆武隆公司
129671 | 球场坝公用箱变#1站变400 | 绿 | 364.1155 | 重庆武隆公司
129672 | 班竹花园柱上公变 | 红 | 0.0000 | 重庆武隆公司
129673 | 班竹5B公变 | 红 | 0.0000 | 重庆武隆公司
129674 | 班竹4B公变 | 红 | 0.0000 | 重庆武隆公司
129675 | 班竹3B公变 | 红 | 0.0000 | 重庆武隆公司
129676 | 班竹2B田坝公变 | 红 | 0.0000 | 重庆武隆公司
129677 | 班竹2B枯井坝公变 | 红 | 0.0000 | 重庆武隆公司
129678 | 班竹2B公变 | 红 | 0.0000 | 重庆武隆公司
129679 | 班竹1B公变 | 红 | 0.0000 | 重庆武隆公司
129680 | 环槽柱上公变 | 绿 | 46.4722 | 重庆武隆公司
129681 | 环槽公变 | 绿 | 45.1918 | 重庆武隆公司
129682 | 环保局公用箱变1#变 | 绿 | 226.6144 | 重庆武隆公司
129683 | 玫瑰庄园公变 | 绿 | 40.0165 | 重庆武隆公司
129684 | 王家雁公变 | 绿 | 73.7299 | 重庆武隆公司
129685 | 王家湾#3箱变#1变 | 红 | 0.0000 | 重庆武隆公司
129686 | 王家湾#2箱变#1变 | 红 | 0.0000 | 重庆武隆公司
129687 | 王家湾#1箱变#1变 | 红 | 0.0000 | 重庆武隆公司
129688 | 王家坪烤房公变 | 绿 | 24.0698 | 重庆武隆公司
129689 | 王家坝柱上公变 | 绿 | 98.9247 | 重庆武隆公司
129690 | 王家坝公变 | 绿 | 66.4866 | 重庆武隆公司
129691 | 王家嘴公变 | 绿 | 46.5794 | 重庆武隆公司
129692 | 王家咀柱上公变 | 绿 | 87.5730 | 重庆武隆公司
129693 | 王二山烤房公变 | 绿 | 24.0348 | 重庆武隆公司
129694 | 玉家坝公变 | 绿 | 92.4864 | 重庆武隆公司
129695 | 玉天公变 | 红 | 0.0000 | 重庆武隆公司
129696 | 玉华4社公变 | 绿 | 173.5340 | 重庆武隆公司
129697 | 猫鼻梁柱上公变 | 绿 | 80.0804 | 重庆武隆公司
129698 | 猫金塘柱上公变 | 黄 | 84.9031 | 重庆武隆公司
129699 | 猫耳沟公变 | 黄 | 170.6577 | 重庆武隆公司
129700 | 猫洞公变 | 绿 | 30.5072 | 重庆武隆公司
129701 | 猫儿沟柱上公变 | 绿 | 82.4557 | 重庆武隆公司
129702 | 狮岭村1B公变 | 红 | 0.0000 | 重庆武隆公司
129703 | 狮岭8社河边柱上公变 | 红 | 0.0000 | 重庆武隆公司
129704 | 狮岭8社4B公变 | 红 | 0.0000 | 重庆武隆公司
129705 | 狮岭3B公变 | 红 | 0.0000 | 重庆武隆公司
129706 | 狮岭2B公变 | 红 | 0.0000 | 重庆武隆公司
129707 | 狮岭1B青簸塘柱上公变 | 红 | 0.0000 | 重庆武隆公司
129708 | 狮子村3社柱上公变 | 红 | 0.0000 | 重庆武隆公司
129709 | 狮子村2社柱上公变 | 红 | 0.0000 | 重庆武隆公司
129710 | 狮子村1社柱上公变 | 红 | 0.0000 | 重庆武隆公司
129711 | 狮子堡公变 | 绿 | 44.2124 | 重庆武隆公司
129712 | 狮子坪公变 | 绿 | 49.2990 | 重庆武隆公司
129713 | 狮子6社柱上公变 | 红 | 0.0000 | 重庆武隆公司
129714 | 狮子6社垮房子柱上公变 | 红 | 0.0000 | 重庆武隆公司
129715 | 狮子3社中岭岗柱上公变 | 红 | 0.0000 | 重庆武隆公司
129716 | 独香树公变 | 绿 | 43.0486 | 重庆武隆公司
129717 | 独山柱上公变 | 黄 | 40.4497 | 重庆武隆公司
129718 | 狗耳峡柱上公变 | 绿 | 24.0000 | 重庆武隆公司
129719 | 牟家院子公变 | 绿 | 82.2500 | 重庆武隆公司
129720 | 牛郎拗柱上公变 | 黄 | 42.8557 | 重庆武隆公司
129721 | 牛腊湾柱上公变 | 绿 | 85.4340 | 重庆武隆公司
129722 | 牛滚凼公变 | 绿 | 44.3237 | 重庆武隆公司
129723 | 牛二丘柱上公变 | 红 | 0.0000 | 重庆武隆公司
129724 | 爱国6.7.8公变 | 黄 | 72.5485 | 重庆武隆公司
129725 | 爱国4.5社3B公变 | 黄 | 67.4763 | 重庆武隆公司
129726 | 爱国4.5社2B公变 | 黄 | 178.8876 | 重庆武隆公司
129727 | 爱国4.5社1B公变 | 黄 | 345.5093 | 重庆武隆公司
129728 | 爱国1社公变 | 绿 | 43.8609 | 重庆武隆公司
129729 | 燕岩公变 | 绿 | 43.7031 | 重庆武隆公司
129730 | 熟土槽公变 | 绿 | 65.7732 | 重庆武隆公司
129731 | 熊家湾柱上公变 | 黄 | 24.0887 | 重庆武隆公司
129732 | 熊家沟柱上公变 | 绿 | 49.0124 | 重庆武隆公司
129733 | 焦盐平公变 | 黄 | 66.4928 | 重庆武隆公司
129734 | 焦村坝移民点公变 | 绿 | 387.3732 | 重庆武隆公司
129735 | 焦坪3B公变 | 黄 | 89.9928 | 重庆武隆公司
129736 | 焦坪2B公变 | 黄 | 38.0103 | 重庆武隆公司
129737 | 烧鸡坟公变 | 黄 | 66.1062 | 重庆武隆公司
129738 | 烤烟房柱上公变 | 绿 | 200.0000 | 重庆武隆公司
129739 | 烟草站公用箱变#1站变400 | 绿 | 371.0557 | 重庆武隆公司
129740 | 烟点公变 | 绿 | 87.1474 | 重庆武隆公司
129741 | 烟泥堡柱上公变 | 绿 | 28.0082 | 重庆武隆公司
129742 | 烟坪公变 | 绿 | 168.9629 | 重庆武隆公司
129743 | 烟地坪柱上公变 | 黄 | 49.2753 | 重庆武隆公司
129744 | 烟地坪公变 | 绿 | 26.9670 | 重庆武隆公司
129745 | 烂田湾公变 | 绿 | 42.2175 | 重庆武隆公司
129746 | 烂田柱上公变 | 绿 | 81.6206 | 重庆武隆公司
129747 | 烂湾公变 | 绿 | 45.9598 | 重庆武隆公司
129748 | 烂泥沟公变 | 绿 | 48.9629 | 重庆武隆公司
129749 | 烂池公变 | 绿 | 60.5340 | 重庆武隆公司
129750 | 烂堡湾公变 | 黄 | 85.3165 | 重庆武隆公司
129751 | 灵山马鞍山公变 | 绿 | 65.7732 | 重庆武隆公司
129752 | 灵山蒙子堡公变 | 黄 | 26.4032 | 重庆武隆公司
129753 | 灵山花田公变 | 绿 | 65.7732 | 重庆武隆公司
129754 | 灵山生基凼公变 | 绿 | 65.7732 | 重庆武隆公司
129755 | 灵山枇杷湾公变 | 黄 | 54.8371 | 重庆武隆公司
129756 | 灵山杨家坟公变 | 黄 | 32.3832 | 重庆武隆公司
129757 | 灵山庙坪公变 | 绿 | 131.5464 | 重庆武隆公司
129758 | 灵山庙嘴公变 | 绿 | 179.5773 | 重庆武隆公司
129759 | 灵山居民点柱上公变 | 绿 | 85.4804 | 重庆武隆公司
129760 | 灵山上坝公变 | 绿 | 65.7732 | 重庆武隆公司
129761 | 灯盏移民柱上公变 | 黄 | 76.1649 | 重庆武隆公司
129762 | 灯台坝公变 | 绿 | 41.5464 | 重庆武隆公司
129763 | 火车站旁柱上公变 | 绿 | 42.0866 | 重庆武隆公司
129764 | 火耳沟公变 | 黄 | 34.2062 | 重庆武隆公司
129765 | 火石岭公变 | 绿 | 24.1935 | 重庆武隆公司
129766 | 火石堡柱上公变 | 绿 | 81.1258 | 重庆武隆公司
129767 | 火炉街上2B公变 | 黄 | 412.0000 | 重庆武隆公司
129768 | 火炉街上1Ｂ变台 | 黄 | 361.2619 | 重庆武隆公司
129769 | 火炉廉租房公变 | 黄 | 443.5773 | 重庆武隆公司
129770 | 火炉3B公变 | 黄 | 360.0639 | 重庆武隆公司
129771 | 潜池公变 | 绿 | 82.2639 | 重庆武隆公司
129772 | 潘家桥柱上公变 | 黄 | 68.6680 | 重庆武隆公司
129773 | 潘家屋基柱上公变 | 黄 | 67.1340 | 重庆武隆公司
129774 | 漫山云筑二期A标2#箱变#2变 | 绿 | 162.5979 | 重庆武隆公司
129775 | 漫山云筑二期A标1#箱变#2变 | 绿 | 164.5155 | 重庆武隆公司
129776 | 漫山云筑1#公用箱变1号变 | 绿 | 548.3093 | 重庆武隆公司
129777 | 漫城酒店箱变#1变 | 绿 | 357.2990 | 重庆武隆公司
129778 | 漩坑洞公变 | 黄 | 69.4928 | 重庆武隆公司
129779 | 漆树湾柱上公变 | 红 | 0.0000 | 重庆武隆公司
129780 | 漆树湾公变 | 绿 | 88.2794 | 重庆武隆公司
129781 | 漆树油房公变 | 绿 | 44.0376 | 重庆武隆公司
129782 | 漆树槽柱上公变 | 绿 | 16.9670 | 重庆武隆公司
129783 | 漆树槽公变 | 黄 | 43.7072 | 重庆武隆公司
129784 | 漆树杨家屋基公变 | 绿 | 41.0720 | 重庆武隆公司
129785 | 漆树新房子公变 | 绿 | 65.7732 | 重庆武隆公司
129786 | 漆树堂公变 | 绿 | 41.7732 | 重庆武隆公司
129787 | 漂流点公变 | 黄 | 55.1856 | 重庆武隆公司
129788 | 滴水岩柱上公变 | 绿 | 85.5082 | 重庆武隆公司
129789 | 滴水岩公变 | 绿 | 24.0184 | 重庆武隆公司
129790 | 滨江花园公配#2变 | 绿 | 847.0103 | 重庆武隆公司
129791 | 滨江花园公配#1变 | 绿 | 914.4330 | 重庆武隆公司
129792 | 湾脚公变 | 黄 | 27.7979 | 重庆武隆公司
129793 | 湾塘公变 | 绿 | 43.9876 | 重庆武隆公司
129794 | 湛家湾柱上公变 | 绿 | 46.2474 | 重庆武隆公司
129795 | 渣角湾公变 | 绿 | 83.9794 | 重庆武隆公司
129796 | 渣家湾柱上公变 | 绿 | 88.4577 | 重庆武隆公司
129797 | 渝蔬农业公变 | 绿 | 40.7340 | 重庆武隆公司
129798 | 渝州饭店1#公变 | 绿 | 346.5485 | 重庆武隆公司
129799 | 渝兆新天地#2配电室#3变 | 绿 | 846.5567 | 重庆武隆公司
129800 | 渝兆新天地#2配电室#2变 | 绿 | 1101.7010 | 重庆武隆公司
129801 | 渝兆新天地#1配电室#3变 | 绿 | 678.4742 | 重庆武隆公司
129802 | 渝兆新天地#1配电室#1变 | 绿 | 447.6866 | 重庆武隆公司
129803 | 渔田公变 | 绿 | 28.9588 | 重庆武隆公司
129804 | 清洞湾公变 | 绿 | 41.0144 | 重庆武隆公司
129805 | 清沙坡公变 | 黄 | 56.8330 | 重庆武隆公司
129806 | 清水肖家湾公变 | 黄 | 13.9416 | 重庆武隆公司
129807 | 清水瓦厂公变 | 黄 | 83.1825 | 重庆武隆公司
129808 | 清水梨子坪公变 | 黄 | 35.0330 | 重庆武隆公司
129809 | 清水学堂堡公变 | 黄 | 36.6196 | 重庆武隆公司
129810 | 清水塘河沟公变 | 绿 | 87.1546 | 重庆武隆公司
129811 | 清水塘公变 | 黄 | 156.4742 | 重庆武隆公司
129812 | 清水堡上公变 | 黄 | 35.5734 | 重庆武隆公司
129813 | 清水场镇公变 | 黄 | 173.8990 | 重庆武隆公司
129814 | 清水场镇2B公变 | 黄 | 81.1258 | 重庆武隆公司
129815 | 清水公变 | 黄 | 90.8041 | 重庆武隆公司
129816 | 清水三尖角公变 | 黄 | 28.1646 | 重庆武隆公司
129817 | 清水3B公变 | 黄 | 71.9175 | 重庆武隆公司
129818 | 清水2B公变 | 黄 | 28.1749 | 重庆武隆公司
129819 | 清水1B公变20kVA | 黄 | 83.4577 | 重庆武隆公司
129820 | 清明峡公变 | 绿 | 42.7812 | 重庆武隆公司
129821 | 深基栏垭柱上公变 | 红 | 0.0000 | 重庆武隆公司
129822 | 深基坪公变 | 绿 | 26.7860 | 重庆武隆公司
129823 | 深基凼公变 | 绿 | 361.4680 | 重庆武隆公司
129824 | 深土柱上公变 | 黄 | 41.5402 | 重庆武隆公司
129825 | 深土堡柱上公变 | 绿 | 40.8474 | 重庆武隆公司
129826 | 润龙公变 | 绿 | 98.7423 | 重庆武隆公司
129827 | 海螺太阳坪柱上公变 | 红 | 0.0000 | 重庆武隆公司
129828 | 海螺5B公变 | 红 | 0.0000 | 重庆武隆公司
129829 | 海螺4B公变 | 红 | 0.0000 | 重庆武隆公司
129830 | 海螺3B公变 | 红 | 0.0000 | 重庆武隆公司
129831 | 海螺2B公变 | 红 | 0.0000 | 重庆武隆公司
129832 | 海螺1B公变 | 红 | 0.0000 | 重庆武隆公司
129833 | 海家沟柱上公变 | 绿 | 45.1023 | 重庆武隆公司
129834 | 海事公变 | 绿 | 288.3608 | 重庆武隆公司
129835 | 浩口枫香沱柱上公变 | 绿 | 64.1373 | 重庆武隆公司
129836 | 浩口堡上公变 | 绿 | 40.8268 | 重庆武隆公司
129837 | 浩口场镇#2柱上变 | 绿 | 377.3402 | 重庆武隆公司
129838 | 浩口场镇#1柱上公变 | 绿 | 406.1546 | 重庆武隆公司
129839 | 浩口充电桩公变 | 绿 | 337.0722 | 重庆武隆公司
129840 | 浩口4.6社柱上公变 | 黄 | 33.5423 | 重庆武隆公司
129841 | 浩口2.3社柱上公变 | 绿 | 84.1691 | 重庆武隆公司
129842 | 浩口2.3社2B公变 | 绿 | 263.0928 | 重庆武隆公司
129843 | 浩口1社公变 | 绿 | 41.8000 | 重庆武隆公司
129844 | 浦平村铁龙堡柱上公变 | 红 | 0.0000 | 重庆武隆公司
129845 | 浦平村夏家坝柱上公变 | 红 | 0.0000 | 重庆武隆公司
129846 | 浦平村冒沙井柱上公变 | 红 | 0.0000 | 重庆武隆公司
129847 | 浙皓名邸配电室#3变 | 绿 | 337.8887 | 重庆武隆公司
129848 | 浙皓名邸配电室#2变 | 绿 | 536.5361 | 重庆武隆公司
129849 | 浙皓名邸配电室#1变 | 绿 | 540.2680 | 重庆武隆公司
129850 | 浅竹林柱上公变 | 红 | 0.0000 | 重庆武隆公司
129851 | 派出所#1公变 | 绿 | 363.7938 | 重庆武隆公司
129852 | 活动室柱上公变 | 黄 | 52.2371 | 重庆武隆公司
129853 | 活动室公变 | 绿 | 45.6907 | 重庆武隆公司
129854 | 洞湾烤房公变 | 绿 | 40.8469 | 重庆武隆公司
129855 | 洞口烤房公变 | 绿 | 89.0144 | 重庆武隆公司
129856 | 洋河公变 | 绿 | 84.8784 | 重庆武隆公司
129857 | 洋子坨烟房柱上公变 | 绿 | 80.5412 | 重庆武隆公司
129858 | 泥巴伞柱上公变 | 绿 | 42.8907 | 重庆武隆公司
129859 | 泥塘柱上公变 | 绿 | 66.4433 | 重庆武隆公司
129860 | 泡桐湾柱上公变 | 绿 | 65.7732 | 重庆武隆公司
129861 | 泡桐湾公变 | 绿 | 42.2866 | 重庆武隆公司
129862 | 泡桐偏公变 | 黄 | 40.9464 | 重庆武隆公司
129863 | 泡树坪柱上公变 | 绿 | 44.5402 | 重庆武隆公司
129864 | 法院公变 | 绿 | 423.2866 | 重庆武隆公司
129865 | 泌水洞公变 | 绿 | 21.2732 | 重庆武隆公司
129866 | 沿河白杨湾公变 | 绿 | 44.7592 | 重庆武隆公司
129867 | 沿河湾地公变 | 绿 | 81.9237 | 重庆武隆公司
129868 | 油菜岭公变 | 绿 | 41.4675 | 重庆武隆公司
129869 | 油茶湾公变（河广线） | 绿 | 82.0845 | 重庆武隆公司
129870 | 油茶湾公变 | 绿 | 24.0000 | 重庆武隆公司
129871 | 油盆移民点公变 | 绿 | 88.5766 | 重庆武隆公司
129872 | 油盆坳公变 | 绿 | 90.6433 | 重庆武隆公司
129873 | 油灶公变 | 黄 | 47.2041 | 重庆武隆公司
129874 | 油槽湾公变 | 绿 | 40.5113 | 重庆武隆公司
129875 | 油榨岩柱上公变 | 红 | 0.0000 | 重庆武隆公司
129876 | 油房柱上公变 | 绿 | 44.7691 | 重庆武隆公司
129877 | 油房公变 | 绿 | 47.9258 | 重庆武隆公司
129878 | 油尚组柱上公变 | 黄 | 38.8041 | 重庆武隆公司
129879 | 油化库公变 | 绿 | 403.1443 | 重庆武隆公司
129880 | 河边石场公变 | 绿 | 160.7732 | 重庆武隆公司
129881 | 河沟柱上公变 | 红 | 0.0000 | 重庆武隆公司
129882 | 河坝烤房公变 | 绿 | 326.3588 | 重庆武隆公司
129883 | 河坝柱上公变 | 绿 | 171.7526 | 重庆武隆公司
129884 | 河坝公变 | 黄 | 39.7201 | 重庆武隆公司
129885 | 河二流公变 | 绿 | 73.6773 | 重庆武隆公司
129886 | 沧沟街上公变 | 黄 | 345.7732 | 重庆武隆公司
129887 | 沧沟河坝公变 | 黄 | 371.5464 | 重庆武隆公司
129888 | 沧沟政府柱上公变 | 黄 | 345.7732 | 重庆武隆公司
129889 | 沧沟卫生院柱上公变 | 黄 | 185.7732 | 重庆武隆公司
129890 | 沟边烤烟房公变 | 黄 | 40.0093 | 重庆武隆公司
129891 | 沟角柱上公变 | 黄 | 155.0113 | 重庆武隆公司
129892 | 沙谷坡柱上公变 | 红 | 0.0000 | 重庆武隆公司
129893 | 沙良子公变 | 绿 | 47.9361 | 重庆武隆公司
129894 | 沙窝青冈林公变 | 绿 | 47.0763 | 重庆武隆公司
129895 | 沙窝柱上公变 | 绿 | 85.1526 | 重庆武隆公司
129896 | 沙田湾烤房柱上公变 | 绿 | 41.4018 | 重庆武隆公司
129897 | 沙田沟公变 | 绿 | 26.2342 | 重庆武隆公司
129898 | 沙田堡柱上公变 | 绿 | 91.4845 | 重庆武隆公司
129899 | 沙片公变 | 绿 | 24.4247 | 重庆武隆公司
129900 | 沙湾柱上公变 | 绿 | 24.0082 | 重庆武隆公司
129901 | 沙湾公变 | 绿 | 42.8546 | 重庆武隆公司
129902 | 沙油庙柱上公变 | 绿 | 46.7381 | 重庆武隆公司
129903 | 沙河烤烟房公变 | 绿 | 80.7281 | 重庆武隆公司
129904 | 沙河河坝公变 | 绿 | 40.2515 | 重庆武隆公司
129905 | 沙河大湾柱上公变 | 绿 | 160.5196 | 重庆武隆公司
129906 | 沙河公变 | 绿 | 137.3897 | 重庆武隆公司
129907 | 沙榜柱上公变 | 红 | 0.0000 | 重庆武隆公司
129908 | 沙树湾公变 | 绿 | 41.1590 | 重庆武隆公司
129909 | 沙树坪烤房柱上公变 | 绿 | 24.3808 | 重庆武隆公司
129910 | 沙心湾学堂堡公变 | 绿 | 41.7352 | 重庆武隆公司
129911 | 沙心湾吊脚楼公变 | 绿 | 41.6124 | 重庆武隆公司
129912 | 沙弯公变 | 黄 | 25.2943 | 重庆武隆公司
129913 | 沙岭柱上公变 | 黄 | 42.6392 | 重庆武隆公司
129914 | 沙子矸下柱上公变 | 绿 | 255.6392 | 重庆武隆公司
129915 | 沙子田坝柱上公变 | 绿 | 81.7567 | 重庆武隆公司
129916 | 沙子活动室公变 | 绿 | 263.0928 | 重庆武隆公司
129917 | 沙子沱场镇2B柱上公变 | 红 | 0.0000 | 重庆武隆公司
129918 | 沙子沱加油站公变 | 绿 | 320.1361 | 重庆武隆公司
129919 | 沙子沙凼柱上公变 | 绿 | 41.3979 | 重庆武隆公司
129920 | 沙子村委柱上公变 | 绿 | 325.0969 | 重庆武隆公司
129921 | 沙子新田湾柱上公变 | 黄 | 152.6454 | 重庆武隆公司
129922 | 沙子崔家梁子柱上公变 | 黄 | 31.4732 | 重庆武隆公司
129923 | 沙子小田柱上公变 | 绿 | 45.1990 | 重庆武隆公司
129924 | 沙子坨场镇公变 | 红 | 0.0000 | 重庆武隆公司
129925 | 沙子卫生院公变 | 绿 | 321.8557 | 重庆武隆公司
129926 | 沙子保管室柱上公变 | 绿 | 41.0639 | 重庆武隆公司
129927 | 沙坝公变（黄洛线） | 绿 | 41.8454 | 重庆武隆公司
129928 | 沙坝公变（城北舒） | 绿 | 49.3464 | 重庆武隆公司
129929 | 沙坝公变 | 绿 | 68.2031 | 重庆武隆公司
129930 | 沙地公变 | 黄 | 89.0062 | 重庆武隆公司
129931 | 沙台烂田公变 | 黄 | 68.0742 | 重庆武隆公司
129932 | 沙台小学柱上公变 | 绿 | 80.3216 | 重庆武隆公司
129933 | 沙台大水井柱上公变 | 绿 | 81.8155 | 重庆武隆公司
129934 | 沙凼公变 | 绿 | 46.2660 | 重庆武隆公司
129935 | 沙丘柱上公变 | 绿 | 83.8412 | 重庆武隆公司
129936 | 汽车运输公司公变 | 绿 | 194.7258 | 重庆武隆公司
129937 | 汪洋屋基柱上公变 | 红 | 0.0000 | 重庆武隆公司
129938 | 汪家院子公变 | 黄 | 74.5567 | 重庆武隆公司
129939 | 汪家老屋柱上公变 | 红 | 0.0000 | 重庆武隆公司
129940 | 汪家炉柱上公变 | 黄 | 34.6959 | 重庆武隆公司
129941 | 池竹林公变 | 黄 | 96.8649 | 重庆武隆公司
129942 | 江口码头柱上公变 | 绿 | 356.4227 | 重庆武隆公司
129943 | 江口码头2#公用箱变2#变 | 绿 | 356.4227 | 重庆武隆公司
129944 | 江口熊家岩公变 | 绿 | 185.2041 | 重庆武隆公司
129945 | 江口林场公变 | 绿 | 24.7048 | 重庆武隆公司
129946 | 江口小学公变 | 绿 | 369.2619 | 重庆武隆公司
129947 | 江口史家村水竹林公变 | 绿 | 113.2763 | 重庆武隆公司
129948 | 江口交警队公变 | 绿 | 404.7175 | 重庆武隆公司
129949 | 江北泵站公用箱变#1变 | 绿 | 288.5567 | 重庆武隆公司
129950 | 江上明珠4#配电室1#变 | 绿 | 1068.2062 | 重庆武隆公司
129951 | 江上明珠3#配电室1#变 | 绿 | 835.9691 | 重庆武隆公司
129952 | 江上明珠2#配电室2#变 | 绿 | 1037.1959 | 重庆武隆公司
129953 | 江上明珠1#配电室2#变 | 绿 | 668.5278 | 重庆武隆公司
129954 | 江上明珠1#配电室1#变 | 绿 | 663.3320 | 重庆武隆公司
129955 | 汉汇#2公配#3变 | 绿 | 322.6392 | 重庆武隆公司
129956 | 汉汇#1公配#1变 | 绿 | 521.2165 | 重庆武隆公司
129957 | 汉坪塘烤烟房公变 | 绿 | 40.4809 | 重庆武隆公司
129958 | 汇祥深处公用箱变#1变 | 绿 | 335.6206 | 重庆武隆公司
129959 | 汇祥深处#2公用箱变#2变 | 绿 | 323.5794 | 重庆武隆公司
129960 | 永隆黄金公变 | 绿 | 42.8474 | 重庆武隆公司
129961 | 永隆河坝公变 | 黄 | 44.0268 | 重庆武隆公司
129962 | 永新村瓦厂柱上公变 | 红 | 0.0000 | 重庆武隆公司
129963 | 永安柱上公变 | 黄 | 146.2866 | 重庆武隆公司
129964 | 永兴砖房公变 | 黄 | 41.3711 | 重庆武隆公司
129965 | 永兴大坪柱上公变 | 红 | 0.0000 | 重庆武隆公司
129966 | 永兴5社公变 | 黄 | 24.2945 | 重庆武隆公司
129967 | 永兴3社公变 | 黄 | 41.2103 | 重庆武隆公司
129968 | 永兴3.4社公变 | 黄 | 83.5289 | 重庆武隆公司
129969 | 永兴1社公变 | 红 | 0.0000 | 重庆武隆公司
129970 | 永兴1.2社公变 | 黄 | 81.9423 | 重庆武隆公司
129971 | 永丰茶沿沟柱上公变 | 红 | 0.0000 | 重庆武隆公司
129972 | 永丰火草坡柱上公变 | 红 | 0.0000 | 重庆武隆公司
129973 | 永丰寺院堡柱上公变 | 红 | 0.0000 | 重庆武隆公司
129974 | 永丰3社公变 | 红 | 0.0000 | 重庆武隆公司
129975 | 永丰2社公变 | 红 | 0.0000 | 重庆武隆公司
129976 | 永丰1社公变 | 红 | 0.0000 | 重庆武隆公司
129977 | 水队公变 | 绿 | 46.4778 | 重庆武隆公司
129978 | 水门坎公变 | 绿 | 78.9814 | 重庆武隆公司
129979 | 水镜坪公变 | 绿 | 42.6660 | 重庆武隆公司
129980 | 水红树公变 | 绿 | 46.2887 | 重庆武隆公司
129981 | 水竹林柱上公变 | 黄 | 44.0227 | 重庆武隆公司
129982 | 水码子公变 | 绿 | 128.4124 | 重庆武隆公司
129983 | 水电综合楼公变 | 绿 | 183.1526 | 重庆武隆公司
129984 | 水电局公变 | 绿 | 214.5814 | 重庆武隆公司
129985 | 水田堡公变 | 绿 | 45.8660 | 重庆武隆公司
129986 | 水漾年华公用箱变#2变 | 绿 | 552.0000 | 重庆武隆公司
129987 | 水漾年华公用箱变#1变 | 绿 | 581.8144 | 重庆武隆公司
129988 | 水淹坨柱上公变 | 黄 | 27.3577 | 重庆武隆公司
129989 | 水淹坝公变 | 黄 | 52.8876 | 重庆武隆公司
129990 | 水洞湾柱上公变 | 黄 | 75.8711 | 重庆武隆公司
129991 | 水洞屋公变 | 黄 | 39.4448 | 重庆武隆公司
129992 | 水洞公变 | 绿 | 165.1794 | 重庆武隆公司
129993 | 水沟凼公变 | 绿 | 74.2170 | 重庆武隆公司
129994 | 水池柱上公变 | 红 | 0.0000 | 重庆武隆公司
129995 | 水文站公用箱变1#变 | 绿 | 382.3505 | 重庆武隆公司
129996 | 水库公变 | 绿 | 41.3526 | 重庆武隆公司
129997 | 水庆子公变 | 黄 | 42.4387 | 重庆武隆公司
129998 | 水塘坪公变 | 绿 | 70.0866 | 重庆武隆公司
129999 | 水口庙公变 | 绿 | 92.3062 | 重庆武隆公司
130000 | 水井漕柱上公变 | 绿 | 40.1392 | 重庆武隆公司
130001 | 水井湾柱上变 | 黄 | 36.3814 | 重庆武隆公司
130002 | 水井湾柱上公变 | 黄 | 45.0598 | 重庆武隆公司
130003 | 水井湾公变 | 绿 | 71.6392 | 重庆武隆公司
130004 | 水井沟公变 | 黄 | 143.3278 | 重庆武隆公司
130005 | 水井槽公变 | 绿 | 82.6804 | 重庆武隆公司
130006 | 水井坪柱上公变 | 黄 | 87.5052 | 重庆武隆公司
130007 | 水井坡柱上公变 | 黄 | 33.6830 | 重庆武隆公司
130008 | 水井3社柱上公变 | 绿 | 65.2278 | 重庆武隆公司
130009 | 气象局柱上公变 | 绿 | 394.1897 | 重庆武隆公司
130010 | 民政局公变 | 绿 | 352.9845 | 重庆武隆公司
130011 | 民政局#2柱上公变 | 绿 | 282.5691 | 重庆武隆公司
130012 | 民主溜石皮公变 | 绿 | 24.8507 | 重庆武隆公司
130013 | 民主活动室公变 | 黄 | 46.9820 | 重庆武隆公司
130014 | 民主学堂公变 | 黄 | 25.0599 | 重庆武隆公司
130015 | 民主土地庙公变 | 黄 | 41.1216 | 重庆武隆公司
130016 | 民主公变 | 黄 | 41.9979 | 重庆武隆公司
130017 | 毛风岩长干子公变 | 绿 | 85.1526 | 重庆武隆公司
130018 | 毛草坪公变 | 绿 | 84.7629 | 重庆武隆公司
130019 | 毛草地台柱上公变 | 绿 | 41.5052 | 重庆武隆公司
130020 | 毛梁子安置房公变 | 绿 | 52.3093 | 重庆武隆公司
130021 | 毛家槽公变 | 绿 | 166.9588 | 重庆武隆公司
130022 | 毛坡养殖场公变 | 绿 | 42.9278 | 重庆武隆公司
130023 | 毕家堡柱上公变 | 黄 | 63.3175 | 重庆武隆公司
130024 | 残联公变 | 绿 | 277.7732 | 重庆武隆公司
130025 | 武隆县仙女镇芳草地C组团#2配电室#1变 | 绿 | 329.1546 | 重庆武隆公司
130026 | 武装部公变 | 绿 | 359.6340 | 重庆武隆公司
130027 | 武仙路加油站公变 | 绿 | 96.4330 | 重庆武隆公司
130028 | 正榜公变 | 绿 | 40.7485 | 重庆武隆公司
130029 | 欧家屋基公变 | 绿 | 55.5794 | 重庆武隆公司
130030 | 檬子树移民点公变 | 红 | 0.0000 | 重庆武隆公司
130031 | 檬子树公变 | 绿 | 87.0887 | 重庆武隆公司
130032 | 檬子林2B公变 | 红 | 0.0000 | 重庆武隆公司
130033 | 檬子林1B公变 | 红 | 0.0000 | 重庆武隆公司
130034 | 檀树屋基柱上公变 | 红 | 0.0000 | 重庆武隆公司
130035 | 樱桃湾公变 | 绿 | 41.8795 | 重庆武隆公司
130036 | 樱桃湾2B柱上公变 | 绿 | 81.4412 | 重庆武隆公司
130037 | 樱桃坪公变 | 黄 | 39.3814 | 重庆武隆公司
130038 | 横片公变 | 绿 | 42.1711 | 重庆武隆公司
130039 | 横槽柱上公变 | 绿 | 40.0536 | 重庆武隆公司
130040 | 樊家湾公变 | 绿 | 45.5378 | 重庆武隆公司
130041 | 槽地公变 | 黄 | 49.7732 | 重庆武隆公司
130042 | 槽土公变 | 黄 | 263.0928 | 重庆武隆公司
130043 | 楠木龙洞堡公变 | 绿 | 41.4577 | 重庆武隆公司
130044 | 楠木生基堡公变 | 绿 | 26.2268 | 重庆武隆公司
130045 | 楠木槽养猪场柱上公变 | 绿 | 171.1216 | 重庆武隆公司
130046 | 楠木槽公变 | 绿 | 165.6412 | 重庆武隆公司
130047 | 楠木桃子湾公变 | 绿 | 44.0392 | 重庆武隆公司
130048 | 楠木大路坪公变 | 绿 | 67.6093 | 重庆武隆公司
130049 | 楠木塘公变 | 黄 | 80.0701 | 重庆武隆公司
130050 | 楠木公变 | 绿 | 64.6433 | 重庆武隆公司
130051 | 楠木6社柱上公变 | 绿 | 41.8479 | 重庆武隆公司
130052 | 楠木5社1B公变 | 绿 | 40.8911 | 重庆武隆公司
130053 | 楠木4社老房子柱上公变 | 绿 | 41.8093 | 重庆武隆公司
130054 | 楠木4社瓦厂柱上公变 | 绿 | 40.5423 | 重庆武隆公司
130055 | 楠木4社楠木溪柱上公变 | 黄 | 76.4835 | 重庆武隆公司
130056 | 楠木4社小学柱上公变 | 绿 | 41.7237 | 重庆武隆公司
130057 | 楠木2.8.10社公变 | 绿 | 42.7649 | 重庆武隆公司
130058 | 楠木1社柱上公变 | 绿 | 43.2907 | 重庆武隆公司
130059 | 椿树湾公变 | 绿 | 81.9102 | 重庆武隆公司
130060 | 椒子湾柱上公变 | 绿 | 40.9753 | 重庆武隆公司
130061 | 棕竹溪移民点柱上公变 | 绿 | 44.0237 | 重庆武隆公司
130062 | 棕竹溪公变 | 绿 | 28.5914 | 重庆武隆公司
130063 | 棉花坝红砖厂柱上公变 | 绿 | 166.6000 | 重庆武隆公司
130064 | 棉花坝廉租房配电室#3变 | 绿 | 343.3691 | 重庆武隆公司
130065 | 棉花坝廉租房配电室#2变 | 绿 | 410.4577 | 重庆武隆公司
130066 | 棉花坝廉租房配电室#1变 | 绿 | 408.6433 | 重庆武隆公司
130067 | 检测站柱上公变 | 黄 | 270.4784 | 重庆武隆公司
130068 | 检察院公用箱变#1变 | 绿 | 161.1443 | 重庆武隆公司
130069 | 检察院公变 | 绿 | 194.0515 | 重庆武隆公司
130070 | 检察院#2柱上公变 | 绿 | 208.9959 | 重庆武隆公司
130071 | 梯子田公变 | 绿 | 65.7732 | 重庆武隆公司
130072 | 梯子坎新屋基柱上公变 | 绿 | 86.4794 | 重庆武隆公司
130073 | 梯子坎学堂柱上公变 | 绿 | 48.8515 | 重庆武隆公司
130074 | 梨花寨子公变 | 绿 | 81.2495 | 重庆武隆公司
130075 | 梨树坪柱上公变 | 红 | 0.0000 | 重庆武隆公司
130076 | 梨树坪公变 | 绿 | 161.5959 | 重庆武隆公司
130077 | 梨树公变 | 红 | 0.0000 | 重庆武隆公司
130078 | 梨树3社柱上公变 | 红 | 0.0000 | 重庆武隆公司
130079 | 梨树1社公变 | 红 | 0.0000 | 重庆武隆公司
130080 | 梨子树公变 | 绿 | 40.3588 | 重庆武隆公司
130081 | 梨子堡公变 | 黄 | 79.9165 | 重庆武隆公司
130082 | 梨子坪公变 | 绿 | 47.0969 | 重庆武隆公司
130083 | 梨子台柱上公变 | 黄 | 86.7979 | 重庆武隆公司
130084 | 梦幻谷柱上公变 | 黄 | 40.2784 | 重庆武隆公司
130085 | 梓潼柱上公变 | 绿 | 194.6268 | 重庆武隆公司
130086 | 梓潼园柱上公变 | 绿 | 290.4928 | 重庆武隆公司
130087 | 梓桐大丛林柱上公变 | 红 | 0.0000 | 重庆武隆公司
130088 | 梓桐佳苑公变 | 绿 | 337.9381 | 重庆武隆公司
130089 | 梓桐5社公变 | 红 | 0.0000 | 重庆武隆公司
130090 | 梓桐4社公变 | 红 | 0.0000 | 重庆武隆公司
130091 | 梓桐4社#2公变 | 绿 | 185.5340 | 重庆武隆公司
130092 | 梓桐4社#1公变 | 绿 | 357.8660 | 重庆武隆公司
130093 | 梓桐3社公变 | 红 | 0.0000 | 重庆武隆公司
130094 | 梓桐3社公变100 | 绿 | 181.2227 | 重庆武隆公司
130095 | 梓桐2社柱上公变 | 绿 | 320.0000 | 重庆武隆公司
130096 | 梓桐2社公变 | 绿 | 282.5670 | 重庆武隆公司
130097 | 梓桐1社公变 | 红 | 0.0000 | 重庆武隆公司
130098 | 梅家屋基柱上公变 | 红 | 0.0000 | 重庆武隆公司
130099 | 梅子瓦厂公变 | 绿 | 81.0392 | 重庆武隆公司
130100 | 梅子大树公变 | 绿 | 50.9546 | 重庆武隆公司
130101 | 梅子坳烤烟房公变 | 黄 | 86.4670 | 重庆武隆公司
130102 | 梅子公变 | 黄 | 11.7119 | 重庆武隆公司
130103 | 梅子6.7.8社公变 | 绿 | 46.8784 | 重庆武隆公司
130104 | 梅子3.5.9社公变 | 绿 | 202.3990 | 重庆武隆公司
130105 | 梁子柱上公变 | 黄 | 43.6630 | 重庆武隆公司
130106 | 梁子堡公变 | 黄 | 84.2928 | 重庆武隆公司
130107 | 梁子上柱上公变 | 黄 | 93.6082 | 重庆武隆公司
130108 | 桥沟公变 | 绿 | 309.7629 | 重庆武隆公司
130109 | 桥上公变（代家坝） | 绿 | 55.4469 | 重庆武隆公司
130110 | 桥上公变 | 黄 | 69.2330 | 重庆武隆公司
130111 | 桑树堂公变 | 黄 | 56.5072 | 重庆武隆公司
130112 | 桐麻树柱上公变 | 绿 | 160.3959 | 重庆武隆公司
130113 | 桐镇4B公用箱变变压器 | 黄 | 599.7113 | 重庆武隆公司
130114 | 桐镇3B公变 | 黄 | 393.9959 | 重庆武隆公司
130115 | 桐镇2B公变 | 黄 | 367.1216 | 重庆武隆公司
130116 | 桐镇1B公变 | 绿 | 507.1141 | 重庆武隆公司
130117 | 桐籽园柱上公变 | 绿 | 83.3959 | 重庆武隆公司
130118 | 桐梓高坎子公变 | 黄 | 60.1979 | 重庆武隆公司
130119 | 桐梓道班柱上公变 | 绿 | 174.8515 | 重庆武隆公司
130120 | 桐梓车站柱上公变 | 绿 | 160.0495 | 重庆武隆公司
130121 | 桐梓移民点公变 | 绿 | 5.3722 | 重庆武隆公司
130122 | 桐梓烂田湾公变 | 黄 | 85.8515 | 重庆武隆公司
130123 | 桐梓核桃湾公变 | 绿 | 88.2515 | 重庆武隆公司
130124 | 桐梓林公变 | 绿 | 44.8144 | 重庆武隆公司
130125 | 桐梓广场箱式公变 | 绿 | 400.9237 | 重庆武隆公司
130126 | 桐梓头柱上公变 | 黄 | 42.9938 | 重庆武隆公司
130127 | 桐梓堡公变 | 绿 | 44.6494 | 重庆武隆公司
130128 | 桐梓园公变 | 绿 | 344.9588 | 重庆武隆公司
130129 | 桐梓医院柱上公变 | 黄 | 239.7443 | 重庆武隆公司
130130 | 桐梓关口公变 | 绿 | 42.6887 | 重庆武隆公司
130131 | 桃子湾公变 | 黄 | 43.0557 | 重庆武隆公司
130132 | 桃子平公变 | 绿 | 27.8852 | 重庆武隆公司
130133 | 桃子坝柱上公变 | 绿 | 42.6804 | 重庆武隆公司
130134 | 桃子台公变 | 黄 | 46.5121 | 重庆武隆公司
130135 | 桃园岩口柱上公变 | 黄 | 83.4918 | 重庆武隆公司
130136 | 桃园9.10社公变 | 黄 | 19.7138 | 重庆武隆公司
130137 | 桃园5.6.7社柱上公变 | 黄 | 44.7845 | 重庆武隆公司
130138 | 桃园10B公变 | 黄 | 39.4639 | 重庆武隆公司
130139 | 桃园1.2社公变 | 黄 | 46.8247 | 重庆武隆公司
130140 | 桂龙溪柱上公变 | 绿 | 526.1856 | 重庆武隆公司
130141 | 桂花公变 | 绿 | 97.0309 | 重庆武隆公司
130142 | 桂花2.6社公变 | 黄 | 148.1361 | 重庆武隆公司
130143 | 核桃竹园柱上公变 | 黄 | 346.1773 | 重庆武隆公司
130144 | 核桃林公变 | 黄 | 27.4474 | 重庆武隆公司
130145 | 核桃村茨竹沟公变 | 黄 | 36.8165 | 重庆武隆公司
130146 | 核桃村杉树林公变 | 绿 | 82.3010 | 重庆武隆公司
130147 | 核桃扬镇#2柱上公变 | 黄 | 173.6206 | 重庆武隆公司
130148 | 核桃小学公变 | 黄 | 269.1031 | 重庆武隆公司
130149 | 核桃垭口柱上公变 | 黄 | 167.7691 | 重庆武隆公司
130150 | 核桃坪柱上公变 | 绿 | 42.4948 | 重庆武隆公司
130151 | 核桃坪公变 | 绿 | 67.0763 | 重庆武隆公司
130152 | 核桃坝公变 | 黄 | 63.6474 | 重庆武隆公司
130153 | 核桃坝2#公变 | 绿 | 42.9526 | 重庆武隆公司
130154 | 核桃场公变 | 黄 | 197.6742 | 重庆武隆公司
130155 | 核桃丁木公变 | 绿 | 24.6784 | 重庆武隆公司
130156 | 核桃2.3社公变 | 绿 | 65.7732 | 重庆武隆公司
130157 | 核桃1社柱上公变 | 绿 | 74.4291 | 重庆武隆公司
130158 | 栖林溪谷1#变 | 绿 | 509.7732 | 重庆武隆公司
130159 | 栓牛坡公变 | 绿 | 82.5320 | 重庆武隆公司
130160 | 栏马石公变 | 绿 | 173.2619 | 重庆武隆公司
130161 | 栏腰田公变 | 黄 | 98.5768 | 重庆武隆公司
130162 | 标美1268#1配电室#1变 | 绿 | 511.0309 | 重庆武隆公司
130163 | 柿枰1.2社公变 | 绿 | 182.2351 | 重庆武隆公司
130164 | 柿子坝柱上公变 | 绿 | 50.3093 | 重庆武隆公司
130165 | 柿坪3社公变 | 绿 | 170.6144 | 重庆武隆公司
130166 | 柷家2社公变 | 黄 | 65.7732 | 重庆武隆公司
130167 | 染房柱上公变 | 黄 | 146.0454 | 重庆武隆公司
130168 | 柒树槽柱上公变 | 黄 | 93.5619 | 重庆武隆公司
130169 | 柒子坳#1箱变#1变 | 绿 | 385.8309 | 重庆武隆公司
130170 | 柑子公变 | 绿 | 84.9567 | 重庆武隆公司
130171 | 柏香莲柱上公变 | 红 | 0.0000 | 重庆武隆公司
130172 | 柏香砖房柱上公变 | 绿 | 42.4077 | 重庆武隆公司
130173 | 柏香堡柱上公变 | 黄 | 69.2402 | 重庆武隆公司
130174 | 柏香半坡柱上公变 | 绿 | 5.0227 | 重庆武隆公司
130175 | 柏阳坪2#公变 | 黄 | 42.0515 | 重庆武隆公司
130176 | 柏树湾柱上公变 | 红 | 0.0000 | 重庆武隆公司
130177 | 柏树林柱上公变 | 红 | 0.0000 | 重庆武隆公司
130178 | 柏树坳柱上公变 | 绿 | 26.7340 | 重庆武隆公司
130179 | 柏树坡公变 | 绿 | 44.0660 | 重庆武隆公司
130180 | 柏杨坪公变 | 黄 | 84.0165 | 重庆武隆公司
130181 | 柏杨9社公变 | 绿 | 327.3979 | 重庆武隆公司
130182 | 柏杨8社公变 | 绿 | 337.9381 | 重庆武隆公司
130183 | 柏杨6社#2公变 | 绿 | 373.5299 | 重庆武隆公司
130184 | 柏杨6社#1公变 | 绿 | 178.2351 | 重庆武隆公司
130185 | 柏杨5社#2公变 | 绿 | 343.5423 | 重庆武隆公司
130186 | 柏杨5社#1公变 | 绿 | 357.0763 | 重庆武隆公司
130187 | 柏杨1社公变 | 绿 | 293.9897 | 重庆武隆公司
130188 | 柏杨1社#2公变 | 绿 | 340.1031 | 重庆武隆公司
130189 | 柏杨10社公变 | 黄 | 147.6412 | 重庆武隆公司
130190 | 枸坪公变 | 黄 | 35.4041 | 重庆武隆公司
130191 | 枷担丘柱上公变 | 红 | 0.0000 | 重庆武隆公司
130192 | 架马槽公变 | 绿 | 4.6907 | 重庆武隆公司
130193 | 枯草凼柱上公变 | 绿 | 41.0660 | 重庆武隆公司
130194 | 枯井公变（黄渡） | 黄 | 83.9464 | 重庆武隆公司
130195 | 枯井公变（出水） | 黄 | 38.6763 | 重庆武隆公司
130196 | 枫香沱烤房柱上公变 | 绿 | 25.1575 | 重庆武隆公司
130197 | 枫香树公变 | 绿 | 82.1959 | 重庆武隆公司
130198 | 枫香林公变 | 绿 | 42.8619 | 重庆武隆公司
130199 | 枫香堡台区 | 黄 | 39.4639 | 重庆武隆公司
130200 | 枫香堡公变 | 黄 | 15.3340 | 重庆武隆公司
130201 | 枫香坝公变 | 绿 | 29.9188 | 重庆武隆公司
130202 | 枫箱湾柱上公变 | 红 | 0.0000 | 重庆武隆公司
130203 | 枣子坪公变 | 绿 | 169.6742 | 重庆武隆公司
130204 | 枣子3社公变 | 黄 | 75.7320 | 重庆武隆公司
130205 | 枣子2社公变 | 绿 | 7.9557 | 重庆武隆公司
130206 | 枣子1社柱上公变 | 黄 | 92.2443 | 重庆武隆公司
130207 | 果园山庄公变 | 黄 | 189.0928 | 重庆武隆公司
130208 | 果园山庄2B公变 | 绿 | 324.0330 | 重庆武隆公司
130209 | 林场公变 | 绿 | 44.8711 | 重庆武隆公司
130210 | 林口公变 | 绿 | 16.7697 | 重庆武隆公司
130211 | 林业局展示厅柱上变压器 | 绿 | 175.1225 | 重庆武隆公司
130212 | 林业局办公楼柱上变压器 | 绿 | 64.4701 | 重庆武隆公司
130213 | 枇杷口公变 | 绿 | 88.2392 | 重庆武隆公司
130214 | 板迁田平子公变 | 绿 | 246.1856 | 重庆武隆公司
130215 | 板迁学校公变 | 绿 | 153.7732 | 重庆武隆公司
130216 | 板迁坟垭口公变 | 绿 | 263.0928 | 重庆武隆公司
130217 | 板迁坝坝角公变 | 绿 | 131.5464 | 重庆武隆公司
130218 | 板桥马廊坪柱上公变 | 绿 | 65.7732 | 重庆武隆公司
130219 | 板桥荆竹林柱上公变 | 绿 | 91.5464 | 重庆武隆公司
130220 | 板桥石门坎公变 | 绿 | 49.7732 | 重庆武隆公司
130221 | 板桥瓦房柱上公变 | 黄 | 34.9032 | 重庆武隆公司
130222 | 板桥灰山柱上公变 | 黄 | 32.7732 | 重庆武隆公司
130223 | 板桥活动室公变 | 绿 | 105.7732 | 重庆武隆公司
130224 | 板桥沙坡坨柱上公变 | 黄 | 52.5464 | 重庆武隆公司
130225 | 板桥柏杨坪柱上公变 | 黄 | 30.9832 | 重庆武隆公司
130226 | 板桥柏杉咀柱上公变 | 绿 | 91.5464 | 重庆武隆公司
130227 | 板桥杨丫口柱上公变 | 绿 | 55.4639 | 重庆武隆公司
130228 | 板桥新田湾柱上公变 | 绿 | 452.3711 | 重庆武隆公司
130229 | 板桥新田柱上公变 | 绿 | 64.6730 | 重庆武隆公司
130230 | 板桥新田大山公变 | 绿 | 91.5464 | 重庆武隆公司
130231 | 板桥挖石口柱上公变 | 绿 | 91.5464 | 重庆武隆公司
130232 | 板桥拖板槽公变 | 绿 | 65.7732 | 重庆武隆公司
130233 | 板桥平阳柱上公变 | 绿 | 210.5528 | 重庆武隆公司
130234 | 板桥小族风公变 | 黄 | 38.0532 | 重庆武隆公司
130235 | 板桥勇前柱上公变 | 绿 | 340.7423 | 重庆武隆公司
130236 | 板桥余家坝柱上公变 | 绿 | 263.0928 | 重庆武隆公司
130237 | 板栗槽柱上公变 | 绿 | 40.8536 | 重庆武隆公司
130238 | 板栗堡柱上变压器 | 黄 | 63.1289 | 重庆武隆公司
130239 | 板栗坡公变 | 绿 | 85.4481 | 重庆武隆公司
130240 | 板厂坝柱上公变 | 黄 | 214.2423 | 重庆武隆公司
130241 | 板仓杉树梁子公变 | 黄 | 87.4134 | 重庆武隆公司
130242 | 板仓半坡柱上公变 | 黄 | 41.9392 | 重庆武隆公司
130243 | 板仓3B公变 | 黄 | 43.0124 | 重庆武隆公司
130244 | 松树烂湾公变 | 黄 | 44.5505 | 重庆武隆公司
130245 | 松树新房子公变 | 黄 | 70.1082 | 重庆武隆公司
130246 | 松树小堡公变 | 黄 | 45.2619 | 重庆武隆公司
130247 | 松树坝公变 | 黄 | 88.1464 | 重庆武隆公司
130248 | 松树冉家湾公变 | 黄 | 34.7794 | 重庆武隆公司
130249 | 松树下新房子公变 | 黄 | 81.9423 | 重庆武隆公司
130250 | 杨石山柱上公变 | 黄 | 47.6454 | 重庆武隆公司
130251 | 杨柳湾公变 | 绿 | 182.8074 | 重庆武隆公司
130252 | 杨柳村烤烟房公变 | 绿 | 16.1139 | 重庆武隆公司
130253 | 杨柳大崖门公变 | 绿 | 85.9351 | 重庆武隆公司
130254 | 杨柳坪上公变 | 绿 | 25.3578 | 重庆武隆公司
130255 | 杨柳坝柱上公变 | 绿 | 162.6309 | 重庆武隆公司
130256 | 杨柳坝公变 | 绿 | 43.8969 | 重庆武隆公司
130257 | 杨柳台公变 | 黄 | 37.3052 | 重庆武隆公司
130258 | 杨柳9B公变 | 绿 | 25.2201 | 重庆武隆公司
130259 | 杨柳8B 公变 | 绿 | 25.4582 | 重庆武隆公司
130260 | 杨柳7B公变 | 黄 | 32.7505 | 重庆武隆公司
130261 | 杨柳6B公变 | 绿 | 41.1954 | 重庆武隆公司
130262 | 杨柳5B公变 | 绿 | 25.0655 | 重庆武隆公司
130263 | 杨柳4B公变 | 绿 | 41.5010 | 重庆武隆公司
130264 | 杨柳3社柱上公变 | 绿 | 88.1340 | 重庆武隆公司
130265 | 杨柳3B公变 | 绿 | 256.4845 | 重庆武隆公司
130266 | 杨柳2B公变 | 绿 | 26.7634 | 重庆武隆公司
130267 | 杨柳1社公变 | 绿 | 80.9495 | 重庆武隆公司
130268 | 杨柳1B公变 | 绿 | 43.3881 | 重庆武隆公司
130269 | 杨家猪场公变 | 绿 | 52.5856 | 重庆武隆公司
130270 | 杨家湾柱上公变（青春村） | 黄 | 33.3948 | 重庆武隆公司
130271 | 杨家湾柱上公变 | 绿 | 40.6701 | 重庆武隆公司
130272 | 杨家湾公变 | 绿 | 46.1835 | 重庆武隆公司
130273 | 杨家沱老房子公变 | 绿 | 42.9216 | 重庆武隆公司
130274 | 杨家沱公变 | 黄 | 31.8031 | 重庆武隆公司
130275 | 杨家槽公变 | 黄 | 86.3093 | 重庆武隆公司
130276 | 杨家槽1B柱上变 | 黄 | 85.8144 | 重庆武隆公司
130277 | 杨家岭柱上公变 | 绿 | 80.1794 | 重庆武隆公司
130278 | 杨家山柱上公变 | 黄 | 38.8990 | 重庆武隆公司
130279 | 杨家屋基公变 | 绿 | 65.9763 | 重庆武隆公司
130280 | 杨家寨公变 | 黄 | 74.9093 | 重庆武隆公司
130281 | 杨家大院柱上公变 | 绿 | 91.5711 | 重庆武隆公司
130282 | 杨家坪烤房公变 | 红 | 0.0000 | 重庆武隆公司
130283 | 杨家坪柱上公变 | 红 | 0.0000 | 重庆武隆公司
130284 | 杨家坝子公变 | 绿 | 46.5237 | 重庆武隆公司
130285 | 杨家坝公变 | 绿 | 70.0588 | 重庆武隆公司
130286 | 杨叉沟柱上公变 | 红 | 0.0000 | 重庆武隆公司
130287 | 杨叉槽柱上公变 | 黄 | 101.5351 | 重庆武隆公司
130288 | 来凤湾柱上公变 | 红 | 0.0000 | 重庆武隆公司
130289 | 杜家湾公变 | 黄 | 294.0206 | 重庆武隆公司
130290 | 杜家湾A公变 | 绿 | 162.6907 | 重庆武隆公司
130291 | 杜家3社公变 | 黄 | 13.5732 | 重庆武隆公司
130292 | 杜家1社柱上公变 | 黄 | 26.7876 | 重庆武隆公司
130293 | 村委会公变 | 绿 | 86.1732 | 重庆武隆公司
130294 | 李家湾烤房柱上公变 | 绿 | 162.7711 | 重庆武隆公司
130295 | 李家山柱上公变 | 绿 | 43.3546 | 重庆武隆公司
130296 | 李家寨公变 | 绿 | 87.9825 | 重庆武隆公司
130297 | 李家大院公变 | 绿 | 364.5052 | 重庆武隆公司
130298 | 李家坝公变 | 黄 | 49.5938 | 重庆武隆公司
130299 | 李子朝公变 | 绿 | 48.4433 | 重庆武隆公司
130300 | 李子塘公变 | 黄 | 25.5597 | 重庆武隆公司
130301 | 李子堡柱上公变 | 绿 | 42.4433 | 重庆武隆公司
130302 | 李子坪柱上公变 | 黄 | 0.0000 | 重庆武隆公司
130303 | 李子坪公变 | 绿 | 45.5222 | 重庆武隆公司
130304 | 李子坝柱上公变 | 绿 | 83.1144 | 重庆武隆公司
130305 | 李子园柱上公变 | 红 | 0.0000 | 重庆武隆公司
130306 | 李万林烟房柱上公变 | 绿 | 40.6959 | 重庆武隆公司
130307 | 李万伦烟房公变 | 绿 | 26.9968 | 重庆武隆公司
130308 | 杉树湾公变 | 绿 | 56.5072 | 重庆武隆公司
130309 | 杉树林公变 | 绿 | 49.5454 | 重庆武隆公司
130310 | 杉树坪学校公变 | 黄 | 330.7649 | 重庆武隆公司
130311 | 杉树坪公变 | 黄 | 83.6289 | 重庆武隆公司
130312 | 杉树台公变 | 绿 | 24.8459 | 重庆武隆公司
130313 | 杉树凼柱上公变 | 绿 | 41.4887 | 重庆武隆公司
130314 | 杉木公变 | 绿 | 48.8392 | 重庆武隆公司
130315 | 机场安置点3公变 | 绿 | 324.0454 | 重庆武隆公司
130316 | 机场安置点2公变 | 绿 | 263.6907 | 重庆武隆公司
130317 | 机场安置点1公变 | 绿 | 334.2515 | 重庆武隆公司
130318 | 朱家庙公变 | 绿 | 41.4907 | 重庆武隆公司
130319 | 朱家坝柱上公变 | 红 | 0.0000 | 重庆武隆公司
130320 | 朱家坝公变 | 绿 | 44.0005 | 重庆武隆公司
130321 | 木里小镇小区三期C组团配电室#3B主变 | 绿 | 329.2536 | 重庆武隆公司
130322 | 木里小镇小区三期C组团配电室#1B主变 | 绿 | 254.8351 | 重庆武隆公司
130323 | 木里小镇#3配电室#1变 | 绿 | 513.7938 | 重庆武隆公司
130324 | 木里小镇#2配电室#1变 | 绿 | 515.5052 | 重庆武隆公司
130325 | 木里小镇#1配电室#1变 | 绿 | 520.6598 | 重庆武隆公司
130326 | 木耳岭柱上公变 | 红 | 0.0000 | 重庆武隆公司
130327 | 木耳坪烤房公变 | 黄 | 38.2395 | 重庆武隆公司
130328 | 木瓜槽烟房公变 | 黄 | 24.0082 | 重庆武隆公司
130329 | 木水6社公变 | 绿 | 90.5608 | 重庆武隆公司
130330 | 木水5社公变 | 绿 | 88.5515 | 重庆武隆公司
130331 | 木水4社公变 | 绿 | 168.1773 | 重庆武隆公司
130332 | 木水3社公变 | 绿 | 89.2969 | 重庆武隆公司
130333 | 木水2社柱上公变 | 绿 | 45.8546 | 重庆武隆公司
130334 | 木水1社公变 | 绿 | 41.1165 | 重庆武隆公司
130335 | 木棕柱上公变 | 黄 | 89.7206 | 重庆武隆公司
130336 | 木根场镇6B公变 | 黄 | 227.9072 | 重庆武隆公司
130337 | 木根场镇5B公变 | 黄 | 201.9588 | 重庆武隆公司
130338 | 木根场镇4B公变 | 黄 | 214.9856 | 重庆武隆公司
130339 | 木根场镇3B公变 | 绿 | 255.3897 | 重庆武隆公司
130340 | 木根场镇2B公变 | 黄 | 319.8392 | 重庆武隆公司
130341 | 木根场公变 | 黄 | 305.3526 | 重庆武隆公司
130342 | 木林村公变 | 黄 | 68.4784 | 重庆武隆公司
130343 | 木坪院子公变 | 绿 | 94.7093 | 重庆武隆公司
130344 | 望阳2.3社柱上公变 | 绿 | 83.4103 | 重庆武隆公司
130345 | 望阳1社公变 | 绿 | 64.7392 | 重庆武隆公司
130346 | 望江苑配电室#5变 | 绿 | 430.2186 | 重庆武隆公司
130347 | 望江苑配电室#4变 | 绿 | 671.1505 | 重庆武隆公司
130348 | 望江苑配电室#3变 | 绿 | 665.4103 | 重庆武隆公司
130349 | 望江苑配电室#2变 | 绿 | 673.2289 | 重庆武隆公司
130350 | 望江苑配电室#1变 | 绿 | 667.3402 | 重庆武隆公司
130351 | 月升小学柱上公变 | 红 | 0.0000 | 重庆武隆公司
130352 | 月升场柱上公变 | 红 | 0.0000 | 重庆武隆公司
130353 | 月升5B柱上公变 | 红 | 0.0000 | 重庆武隆公司
130354 | 月升4B公变 | 红 | 0.0000 | 重庆武隆公司
130355 | 月升2B公变 | 红 | 0.0000 | 重庆武隆公司
130356 | 月升1B公变 | 红 | 0.0000 | 重庆武隆公司
130357 | 月亮田柱上变压器 | 绿 | 40.1530 | 重庆武隆公司
130358 | 曾家湾柱上公变 | 绿 | 86.0959 | 重庆武隆公司
130359 | 曾家槽台区公变柱上变压器 | 绿 | 166.6247 | 重庆武隆公司
130360 | 曹家龙洞嘴公变 | 绿 | 91.5464 | 重庆武隆公司
130361 | 曹家大路湾公变 | 绿 | 105.7732 | 重庆武隆公司
130362 | 曹家4社公变 | 绿 | 26.0132 | 重庆武隆公司
130363 | 曹家1社公变 | 绿 | 91.5464 | 重庆武隆公司
130364 | 晒坝柱上公变 | 黄 | 171.7186 | 重庆武隆公司
130365 | 晏家堡公变 | 绿 | 45.4464 | 重庆武隆公司
130366 | 晋昌房地产公变 | 绿 | 384.2474 | 重庆武隆公司
130367 | 显灵村岭上柱上公变 | 红 | 0.0000 | 重庆武隆公司
130368 | 显灵1B柱上公变 | 红 | 0.0000 | 重庆武隆公司
130369 | 映合田柱上公变 | 红 | 0.0000 | 重庆武隆公司
130370 | 明朝公变 | 黄 | 24.1361 | 重庆武隆公司
130371 | 明星4.5社公变 | 黄 | 143.9423 | 重庆武隆公司
130372 | 明星1社公变 | 黄 | 105.6639 | 重庆武隆公司
130373 | 明堂湾里柱上公变 | 红 | 0.0000 | 重庆武隆公司
130374 | 明堂小榜柱上公变 | 红 | 0.0000 | 重庆武隆公司
130375 | 明堂学堂垭口公变 | 红 | 0.0000 | 重庆武隆公司
130376 | 明堂2B公变 | 红 | 0.0000 | 重庆武隆公司
130377 | 明堂1B公变 | 红 | 0.0000 | 重庆武隆公司
130378 | 昌薄水烤烟房公变 | 绿 | 65.7732 | 重庆武隆公司
130379 | 时代小区公变 | 绿 | 534.0866 | 重庆武隆公司
130380 | 早谷田公变 | 绿 | 48.0320 | 重庆武隆公司
130381 | 旧屋基柱上公变 | 红 | 0.0000 | 重庆武隆公司
130382 | 旧屋基公变 | 绿 | 351.3485 | 重庆武隆公司
130383 | 旧屋基2B公变 | 绿 | 526.1856 | 重庆武隆公司
130384 | 旦家湾公变 | 绿 | 45.7891 | 重庆武隆公司
130385 | 旋陡坡公变 | 黄 | 45.8619 | 重庆武隆公司
130386 | 方坪后湾公变 | 绿 | 25.5742 | 重庆武隆公司
130387 | 方坪公变 | 绿 | 172.2309 | 重庆武隆公司
130388 | 方丘柱上公变 | 绿 | 180.1464 | 重庆武隆公司
130389 | 新联3B耳厂坪柱上公变 | 红 | 0.0000 | 重庆武隆公司
130390 | 新联3B木瓜园柱上公变 | 红 | 0.0000 | 重庆武隆公司
130391 | 新联2B柱上公变 | 红 | 0.0000 | 重庆武隆公司
130392 | 新联1B柱上公变 | 红 | 0.0000 | 重庆武隆公司
130393 | 新田沟柱上公变 | 黄 | 94.5381 | 重庆武隆公司
130394 | 新田村竹林公变 | 黄 | 43.5093 | 重庆武隆公司
130395 | 新田堡公变 | 绿 | 45.9196 | 重庆武隆公司
130396 | 新田公变 | 绿 | 44.4990 | 重庆武隆公司
130397 | 新田5社公变 | 黄 | 88.2299 | 重庆武隆公司
130398 | 新田4社柱上公变 | 黄 | 91.4392 | 重庆武隆公司
130399 | 新田3社公变 | 黄 | 45.5897 | 重庆武隆公司
130400 | 新田1社柱上公变 | 黄 | 49.5464 | 重庆武隆公司
130401 | 新生灰厂坡公变 | 黄 | 164.4784 | 重庆武隆公司
130402 | 新生2#公变 | 黄 | 87.5557 | 重庆武隆公司
130403 | 新生1#公变 | 黄 | 83.2814 | 重庆武隆公司
130404 | 新桥3.4社柱上公变 | 绿 | 47.1814 | 重庆武隆公司
130405 | 新桥2.3社公变 | 绿 | 84.3237 | 重庆武隆公司
130406 | 新桥1社公变 | 黄 | 70.9907 | 重庆武隆公司
130407 | 新春公变 | 绿 | 87.5959 | 重庆武隆公司
130408 | 新春1B柱上公变 | 绿 | 167.5546 | 重庆武隆公司
130409 | 新房子烤烟房公变 | 红 | 0.0000 | 重庆武隆公司
130410 | 新房子柱上公变 | 绿 | 83.3124 | 重庆武隆公司
130411 | 新房子大坪公变 | 黄 | 62.6546 | 重庆武隆公司
130412 | 新房子公变（河万线） | 黄 | 44.1010 | 重庆武隆公司
130413 | 新房子公变（城中） | 黄 | 42.4654 | 重庆武隆公司
130414 | 新房子公变 | 绿 | 43.2753 | 重庆武隆公司
130415 | 新屋基柱上公变 | 红 | 0.0000 | 重庆武隆公司
130416 | 新屋公变 | 绿 | 48.5237 | 重庆武隆公司
130417 | 新塘柱上公变 | 红 | 0.0000 | 重庆武隆公司
130418 | 新坪活动室公变 | 黄 | 161.1072 | 重庆武隆公司
130419 | 新坪公变 | 黄 | 61.9351 | 重庆武隆公司
130420 | 新园子公变 | 黄 | 174.2144 | 重庆武隆公司
130421 | 新华老院子公变 | 绿 | 44.9753 | 重庆武隆公司
130422 | 新华湾田公变 | 绿 | 94.9443 | 重庆武隆公司
130423 | 新华村大屋基公变 | 绿 | 69.2825 | 重庆武隆公司
130424 | 新华岩脚柱上公变 | 绿 | 87.5773 | 重庆武隆公司
130425 | 新华学堂公变 | 绿 | 41.6619 | 重庆武隆公司
130426 | 新华大田角公变 | 绿 | 70.9402 | 重庆武隆公司
130427 | 新华大树坪公变 | 绿 | 24.9093 | 重庆武隆公司
130428 | 新华农庄公变 | 绿 | 141.1443 | 重庆武隆公司
130429 | 新华书店#1公变 | 绿 | 173.4598 | 重庆武隆公司
130430 | 新华中心岭公变 | 黄 | 60.4093 | 重庆武隆公司
130431 | 新华三河头公变 | 绿 | 24.9696 | 重庆武隆公司
130432 | 新区公变 | 绿 | 40.0000 | 重庆武隆公司
130433 | 新农村柱上公变（西山） | 绿 | 167.8969 | 重庆武隆公司
130434 | 新农村柱上公变 | 红 | 0.0000 | 重庆武隆公司
130435 | 新农村公变 | 绿 | 302.1402 | 重庆武隆公司
130436 | 断梁子公变 | 黄 | 86.6351 | 重庆武隆公司
130437 | 斜台子公变 | 绿 | 44.2309 | 重庆武隆公司
130438 | 斗筐岩公变 | 绿 | 42.0381 | 重庆武隆公司
130439 | 斑竹林柱上变 | 黄 | 57.9443 | 重庆武隆公司
130440 | 斑竹林柱上公变 | 黄 | 174.8021 | 重庆武隆公司
130441 | 斑竹园柱上公变 | 红 | 0.0000 | 重庆武隆公司
130442 | 文家湾公变 | 黄 | 25.3381 | 重庆武隆公司
130443 | 文家坝子公变 | 绿 | 141.4515 | 重庆武隆公司
130444 | 文复磨家湾柱上公变 | 绿 | 86.6907 | 重庆武隆公司
130445 | 文复沙坝柱上公变 | 绿 | 41.3918 | 重庆武隆公司
130446 | 文复斑竹林柱上公变 | 黄 | 36.6351 | 重庆武隆公司
130447 | 文复政府公变 | 绿 | 284.6804 | 重庆武隆公司
130448 | 文复小学柱上公变 | 绿 | 180.5856 | 重庆武隆公司
130449 | 文复场镇公变 | 绿 | 168.7897 | 重庆武隆公司
130450 | 文复卫生院柱上公变 | 绿 | 283.6907 | 重庆武隆公司
130451 | 文塘公变 | 黄 | 329.0433 | 重庆武隆公司
130452 | 文凤白果树公变 | 黄 | 50.1134 | 重庆武隆公司
130453 | 文凤湾地公变 | 黄 | 92.1485 | 重庆武隆公司
130454 | 文体局公用箱变#1变 | 绿 | 221.4948 | 重庆武隆公司
130455 | 文丰4社公变 | 黄 | 42.3629 | 重庆武隆公司
130456 | 教师新村箱变#1变 | 绿 | 379.3320 | 重庆武隆公司
130457 | 教堂公变 | 绿 | 131.5464 | 重庆武隆公司
130458 | 政府公用箱变 | 绿 | 344.1155 | 重庆武隆公司
130459 | 改板公变 | 绿 | 82.5196 | 重庆武隆公司
130460 | 收费站公变 | 绿 | 336.3299 | 重庆武隆公司
130461 | 操场坝柱上公变 | 黄 | 191.1964 | 重庆武隆公司
130462 | 搬运公变 | 绿 | 179.0701 | 重庆武隆公司
130463 | 搅拌场柱上公变 | 红 | 0.0000 | 重庆武隆公司
130464 | 接龙高坎公变 | 绿 | 75.3938 | 重庆武隆公司
130465 | 接龙青龙嘴公变 | 绿 | 88.2392 | 重庆武隆公司
130466 | 接龙街上公变 | 绿 | 273.5773 | 重庆武隆公司
130467 | 接龙老房子公变 | 绿 | 42.6289 | 重庆武隆公司
130468 | 接龙盖坪公变 | 绿 | 48.9026 | 重庆武隆公司
130469 | 接龙朱家湾公变 | 绿 | 71.1134 | 重庆武隆公司
130470 | 接龙新场镇公变 | 绿 | 460.7835 | 重庆武隆公司
130471 | 接龙安置点公变 | 绿 | 217.4103 | 重庆武隆公司
130472 | 接龙大湾公变 | 绿 | 28.8434 | 重庆武隆公司
130473 | 接龙大岭公变 | 绿 | 27.3319 | 重庆武隆公司
130474 | 接龙大坪公变 | 绿 | 40.5732 | 重庆武隆公司
130475 | 接龙充电桩柱上公变 | 绿 | 160.0557 | 重庆武隆公司
130476 | 接龙中兴柱上公变 | 绿 | 41.0928 | 重庆武隆公司
130477 | 接待中心箱变 | 绿 | 505.5876 | 重庆武隆公司
130478 | 接待中心充电桩3#变 | 绿 | 320.0000 | 重庆武隆公司
130479 | 接关大秧地公变 | 绿 | 45.0804 | 重庆武隆公司
130480 | 接关堡上公变 | 绿 | 40.3423 | 重庆武隆公司
130481 | 接关7社柱上公变 | 绿 | 44.4804 | 重庆武隆公司
130482 | 接关4社柱上公变 | 绿 | 35.2295 | 重庆武隆公司
130483 | 接关3.6社柱上公变 | 绿 | 202.5485 | 重庆武隆公司
130484 | 接关1社柱上公变. | 绿 | 43.0784 | 重庆武隆公司
130485 | 掉嘴柱上公变 | 红 | 0.0000 | 重庆武隆公司
130486 | 换沟槽公变 | 黄 | 44.5567 | 重庆武隆公司
130487 | 挖断山公变 | 绿 | 92.4371 | 重庆武隆公司
130488 | 拱猪堡柱上公变 | 绿 | 362.5443 | 重庆武隆公司
130489 | 拦腰田公变 | 黄 | 41.9320 | 重庆武隆公司
130490 | 拗口柱上公变 | 绿 | 43.8660 | 重庆武隆公司
130491 | 拐子树柱上公变 | 红 | 0.0000 | 重庆武隆公司
130492 | 拍水千行营公变 | 绿 | 80.0000 | 重庆武隆公司
130493 | 担坝公变 | 绿 | 83.4361 | 重庆武隆公司
130494 | 抽水站公变 | 绿 | 266.3608 | 重庆武隆公司
130495 | 扶贫办公变 | 绿 | 187.8722 | 重庆武隆公司
130496 | 扯扒台柱上变压器 | 绿 | 355.0598 | 重庆武隆公司
130497 | 打闹湾公变 | 绿 | 137.1608 | 重庆武隆公司
130498 | 打蕨邓家坪公变 | 绿 | 177.1031 | 重庆武隆公司
130499 | 打蕨蒿芝坪公变 | 黄 | 75.0113 | 重庆武隆公司
130500 | 打蕨石门坎柱上公变 | 绿 | 83.7670 | 重庆武隆公司
130501 | 打蕨桃子坪柱上公变 | 绿 | 167.2845 | 重庆武隆公司
130502 | 打蕨村窝砣公变 | 绿 | 40.7959 | 重庆武隆公司
130503 | 打蕨村垭口公变 | 绿 | 40.7093 | 重庆武隆公司
130504 | 打蕨大屋基柱上公变 | 绿 | 82.4093 | 重庆武隆公司
130505 | 打蕨坪公变 | 绿 | 166.5814 | 重庆武隆公司
130506 | 打脚沟公变 | 黄 | 27.2515 | 重庆武隆公司
130507 | 打望岩公变 | 黄 | 28.7340 | 重庆武隆公司
130508 | 打家坪烤房柱上公变 | 绿 | 24.0335 | 重庆武隆公司
130509 | 打仗坝烤烟房公变 | 绿 | 41.8263 | 重庆武隆公司
130510 | 手膀岩柱上公变 | 黄 | 4.2515 | 重庆武隆公司
130511 | 扇子土公变 | 绿 | 48.5124 | 重庆武隆公司
130512 | 扁洞公变 | 绿 | 46.4144 | 重庆武隆公司
130513 | 戴斯大卫营三期配电室#1变 | 绿 | 589.4433 | 重庆武隆公司
130514 | 戴斯大卫营1期配电室#1变 | 绿 | 535.1753 | 重庆武隆公司
130515 | 戴斯1号公变 | 绿 | 320.9155 | 重庆武隆公司
130516 | 戈家坪公变 | 黄 | 16.0165 | 重庆武隆公司
130517 | 懒坝二期安置点公变 | 黄 | 505.8763 | 重庆武隆公司
130518 | 懒坝二期4B变压器 | 黄 | 256.7753 | 重庆武隆公司
130519 | 懒坝二期1B变压器 | 黄 | 254.6598 | 重庆武隆公司
130520 | 懒人坝柱上公变 | 黄 | 41.4907 | 重庆武隆公司
130521 | 悦隆房地产公变 | 绿 | 413.6990 | 重庆武隆公司
130522 | 恒富广场配电室#1变 | 绿 | 704.7753 | 重庆武隆公司
130523 | 怡馨花园公用箱变#1变 | 绿 | 558.3093 | 重庆武隆公司
130524 | 思家盖公变 | 绿 | 94.2000 | 重庆武隆公司
130525 | 御竹公变 | 绿 | 40.0433 | 重庆武隆公司
130526 | 御江华府公用配电室#4变 | 绿 | 441.8804 | 重庆武隆公司
130527 | 御江华府公用配电室#3变 | 绿 | 831.2990 | 重庆武隆公司
130528 | 御江华府公用配电室#2变 | 绿 | 832.7835 | 重庆武隆公司
130529 | 御江华府公用配电室#1变 | 绿 | 1047.5876 | 重庆武隆公司
130530 | 御江上院开闭所（二期）4#公配4#变 | 绿 | 640.2784 | 重庆武隆公司
130531 | 御江上院开闭所（二期）4#公配3#变 | 绿 | 640.3402 | 重庆武隆公司
130532 | 御江上院开闭所（二期）4#公配2#变 | 绿 | 640.3402 | 重庆武隆公司
130533 | 御江上院开闭所（二期）4#公配1#变 | 绿 | 642.6289 | 重庆武隆公司
130534 | 御江上院开闭所（二期）2#公配4#变 | 绿 | 661.3402 | 重庆武隆公司
130535 | 御江上院开闭所（二期）2#公配3#变 | 绿 | 640.0000 | 重庆武隆公司
130536 | 御江上院开闭所（二期）2#公配2#变 | 绿 | 640.0000 | 重庆武隆公司
130537 | 御江上院开闭所（二期）2#公配1#变 | 绿 | 640.2474 | 重庆武隆公司
130538 | 御江上院开闭所（二期）1#公配2#变 | 绿 | 650.2371 | 重庆武隆公司
130539 | 御江上院开闭所（二期）1#公配1#变 | 绿 | 641.6701 | 重庆武隆公司
130540 | 御江上院3#公用配电室#4变 | 绿 | 665.8247 | 重庆武隆公司
130541 | 御江上院3#公用配电室#3变 | 绿 | 664.3711 | 重庆武隆公司
130542 | 御江上院3#公用配电室#2变 | 绿 | 664.2165 | 重庆武隆公司
130543 | 御江上院3#公用配电室#1变 | 绿 | 666.1031 | 重庆武隆公司
130544 | 御江上院2#公用配电室#4变 | 绿 | 647.8247 | 重庆武隆公司
130545 | 御江上院2#公用配电室#3变 | 绿 | 661.9897 | 重庆武隆公司
130546 | 御江上院2#公用配电室#2变 | 绿 | 655.6804 | 重庆武隆公司
130547 | 御江上院2#公用配电室#1变 | 绿 | 664.0619 | 重庆武隆公司
130548 | 御江上院1#公用配电室#4变 | 绿 | 662.7938 | 重庆武隆公司
130549 | 御江上院1#公用配电室#3变 | 绿 | 660.1340 | 重庆武隆公司
130550 | 御江上院1#公用配电室#2变 | 绿 | 678.8454 | 重庆武隆公司
130551 | 御江上院1#公用配电室#1变 | 绿 | 663.1340 | 重庆武隆公司
130552 | 御江上院#4公用配电室1#变 | 绿 | 722.8866 | 重庆武隆公司
130553 | 徐家竹林堡公变 | 绿 | 45.3052 | 重庆武隆公司
130554 | 徐家湾柱上公变 | 红 | 0.0000 | 重庆武隆公司
130555 | 徐家湾公变 | 绿 | 95.0866 | 重庆武隆公司
130556 | 徐家活动室公变 | 绿 | 51.5639 | 重庆武隆公司
130557 | 徐家屋基坪公变 | 绿 | 47.8897 | 重庆武隆公司
130558 | 徐家坡公变 | 绿 | 45.4271 | 重庆武隆公司
130559 | 当湾柱上公变 | 红 | 0.0000 | 重庆武隆公司
130560 | 当湾公变 | 黄 | 79.2907 | 重庆武隆公司
130561 | 当坝柱上公变 | 黄 | 181.3773 | 重庆武隆公司
130562 | 当坝5.6社烤烟房柱上公变 | 绿 | 40.2000 | 重庆武隆公司
130563 | 当坝5.6社公变 | 绿 | 41.3485 | 重庆武隆公司
130564 | 当坝3.4社公变 | 绿 | 64.9804 | 重庆武隆公司
130565 | 当坝12社塘湾公变 | 绿 | 165.9799 | 重庆武隆公司
130566 | 弹子祝家1社公变 | 黄 | 42.1010 | 重庆武隆公司
130567 | 弹子石学校公变 | 绿 | 170.1134 | 重庆武隆公司
130568 | 弹子石卫生院公变 | 绿 | 171.0103 | 重庆武隆公司
130569 | 弹子村大土公变 | 绿 | 170.6392 | 重庆武隆公司
130570 | 弹子大竹岩公变 | 黄 | 70.7232 | 重庆武隆公司
130571 | 弹子大石坝公变 | 绿 | 42.5237 | 重庆武隆公司
130572 | 弹子后湾公变 | 绿 | 42.7748 | 重庆武隆公司
130573 | 张家湾竹片厂公变 | 黄 | 40.2041 | 重庆武隆公司
130574 | 张家湾公变 | 黄 | 43.5155 | 重庆武隆公司
130575 | 张家山公变 | 绿 | 170.0577 | 重庆武隆公司
130576 | 张家屋公变 | 绿 | 46.2289 | 重庆武隆公司
130577 | 张家坡公变 | 绿 | 93.3402 | 重庆武隆公司
130578 | 张家凼公变 | 绿 | 322.3629 | 重庆武隆公司
130579 | 张口石柱上公变 | 绿 | 69.9505 | 重庆武隆公司
130580 | 建设塘垭口柱上公变 | 黄 | 54.6258 | 重庆武隆公司
130581 | 建设3B公变 | 绿 | 182.6062 | 重庆武隆公司
130582 | 建设1B公变 | 绿 | 73.9216 | 重庆武隆公司
130583 | 建行小区公变 | 绿 | 182.6392 | 重庆武隆公司
130584 | 建行公变 | 绿 | 365.4485 | 重庆武隆公司
130585 | 建筑东1#公变 | 绿 | 320.0000 | 重庆武隆公司
130586 | 延沧河柱上公变 | 黄 | 131.5464 | 重庆武隆公司
130587 | 廖清寿公变 | 红 | 0.0000 | 重庆武隆公司
130588 | 廖家湾公变 | 绿 | 51.6443 | 重庆武隆公司
130589 | 廖家嘴公变 | 绿 | 167.8247 | 重庆武隆公司
130590 | 廊桥水岸#2配电室#2变 | 绿 | 662.0454 | 重庆武隆公司
130591 | 廊桥水岸#2配电室#1变 | 绿 | 670.1113 | 重庆武隆公司
130592 | 廊桥水岸#1配电室#5变 | 绿 | 682.5567 | 重庆武隆公司
130593 | 廊桥水岸#1配电室#4变 | 绿 | 688.0742 | 重庆武隆公司
130594 | 廊桥水岸#1配电室#3变 | 绿 | 535.2000 | 重庆武隆公司
130595 | 廊桥水岸#1配电室#2变 | 绿 | 524.8454 | 重庆武隆公司
130596 | 廊桥水岸#1配电室#1变 | 绿 | 832.4330 | 重庆武隆公司
130597 | 廉租房柱上公变 | 红 | 0.0000 | 重庆武隆公司
130598 | 廉租房公变 | 绿 | 276.4825 | 重庆武隆公司
130599 | 廉租房#2公变 | 绿 | 337.2206 | 重庆武隆公司
130600 | 康居苑公配#1变 | 绿 | 563.6289 | 重庆武隆公司
130601 | 庙耳公变 | 绿 | 88.0320 | 重庆武隆公司
130602 | 庙湾柱上公变 | 黄 | 189.6907 | 重庆武隆公司
130603 | 庙湾公变 | 绿 | 25.5711 | 重庆武隆公司
130604 | 庙梁子柱上公变 | 绿 | 83.8567 | 重庆武隆公司
130605 | 庙树9B公变 | 黄 | 37.8103 | 重庆武隆公司
130606 | 庙树8B公变 | 绿 | 47.1258 | 重庆武隆公司
130607 | 庙树7B公变 | 绿 | 43.9015 | 重庆武隆公司
130608 | 庙树6B公变 | 黄 | 37.2495 | 重庆武隆公司
130609 | 庙树5B公变 | 黄 | 36.0304 | 重庆武隆公司
130610 | 庙树4B公变 | 绿 | 45.9526 | 重庆武隆公司
130611 | 庙树3B公变 | 绿 | 41.4954 | 重庆武隆公司
130612 | 庙树2B公变 | 绿 | 45.3443 | 重庆武隆公司
130613 | 庙树1B柱上变 | 绿 | 40.7866 | 重庆武隆公司
130614 | 庙树12B公变 | 绿 | 43.7345 | 重庆武隆公司
130615 | 庙树11B公变 | 绿 | 46.9866 | 重庆武隆公司
130616 | 庙树10B公变 | 绿 | 41.7644 | 重庆武隆公司
130617 | 庙林沟公变 | 绿 | 50.2722 | 重庆武隆公司
130618 | 庙岭沙坝公变 | 绿 | 25.4889 | 重庆武隆公司
130619 | 庙岭公变 | 绿 | 76.0170 | 重庆武隆公司
130620 | 庙岭1B公变 | 绿 | 166.8021 | 重庆武隆公司
130621 | 庙堡公变（城中） | 黄 | 48.1423 | 重庆武隆公司
130622 | 庙堡公变 | 绿 | 42.0021 | 重庆武隆公司
130623 | 庙垭新街2号箱变#1变 | 红 | 0.0000 | 重庆武隆公司
130624 | 庙垭新街1号箱变#1变 | 红 | 0.0000 | 重庆武隆公司
130625 | 庙垭广场充电桩公变 | 红 | 0.0000 | 重庆武隆公司
130626 | 庙垭中小学柱上公变 | 红 | 0.0000 | 重庆武隆公司
130627 | 庙垭7社拍水公变 | 绿 | 45.4103 | 重庆武隆公司
130628 | 庙垭3.4.5社公变 | 绿 | 40.3866 | 重庆武隆公司
130629 | 庙垭2B柱上公变 | 绿 | 81.4309 | 重庆武隆公司
130630 | 庙垭1B公变 | 绿 | 175.0990 | 重庆武隆公司
130631 | 庙垭1.2社公变 | 绿 | 84.3711 | 重庆武隆公司
130632 | 庙坪柱上公变 | 绿 | 168.9526 | 重庆武隆公司
130633 | 庙坝子柱上公变 | 黄 | 90.8031 | 重庆武隆公司
130634 | 店子坪公变(河万线） | 黄 | 53.9134 | 重庆武隆公司
130635 | 应家梁子柱上公变 | 黄 | 7.6309 | 重庆武隆公司
130636 | 广阳场镇公变 | 绿 | 198.8701 | 重庆武隆公司
130637 | 广福回龙湾公变 | 红 | 0.0000 | 重庆武隆公司
130638 | 广福4B公变 | 红 | 0.0000 | 重庆武隆公司
130639 | 广福3B公变 | 红 | 0.0000 | 重庆武隆公司
130640 | 广福2B公变 | 红 | 0.0000 | 重庆武隆公司
130641 | 广福1B公变 | 红 | 0.0000 | 重庆武隆公司
130642 | 广电局柱上公变 | 绿 | 207.2021 | 重庆武隆公司
130643 | 广岭456社2#公变 | 黄 | 164.5402 | 重庆武隆公司
130644 | 广岭4.5.6社公变 | 黄 | 282.4794 | 重庆武隆公司
130645 | 广岭1.2.3社公变 | 黄 | 255.1649 | 重庆武隆公司
130646 | 广东坡公变 | 绿 | 80.0247 | 重庆武隆公司
130647 | 幸福风堡岩公变 | 绿 | 47.7835 | 重庆武隆公司
130648 | 幸福二龙2B公变 | 绿 | 42.9753 | 重庆武隆公司
130649 | 幸福二龙1B公变 | 绿 | 91.0227 | 重庆武隆公司
130650 | 平胜村1社公变 | 红 | 0.0000 | 重庆武隆公司
130651 | 平胜大田坎公变 | 红 | 0.0000 | 重庆武隆公司
130652 | 平胜厂上柱上公变 | 红 | 0.0000 | 重庆武隆公司
130653 | 平胜7社公变 | 红 | 0.0000 | 重庆武隆公司
130654 | 平胜5社公变 | 红 | 0.0000 | 重庆武隆公司
130655 | 平胜5社2B公变 | 红 | 0.0000 | 重庆武隆公司
130656 | 平桥道班公变 | 红 | 0.0000 | 重庆武隆公司
130657 | 平桥廉租房箱变#1变压器 | 红 | 0.0000 | 重庆武隆公司
130658 | 平桥安置房箱变#1变压器 | 红 | 0.0000 | 重庆武隆公司
130659 | 平桥场镇西街公变 | 红 | 0.0000 | 重庆武隆公司
130660 | 平桥场镇北顺路公变 | 红 | 0.0000 | 重庆武隆公司
130661 | 平桥场镇5B公变 | 红 | 0.0000 | 重庆武隆公司
130662 | 平桥供电所柱上公变 | 红 | 0.0000 | 重庆武隆公司
130663 | 平桥供电所公变 | 红 | 0.0000 | 重庆武隆公司
130664 | 平桥东街公变 | 红 | 0.0000 | 重庆武隆公司
130665 | 干田边柱上公变 | 绿 | 88.5155 | 重庆武隆公司
130666 | 干田湾柱上公变 | 绿 | 84.8371 | 重庆武隆公司
130667 | 干田湾公变 | 黄 | 59.8619 | 重庆武隆公司
130668 | 干田堡公变 | 绿 | 91.5670 | 重庆武隆公司
130669 | 干田垭口公变 | 黄 | 46.1938 | 重庆武隆公司
130670 | 干河沟柱上公变 | 红 | 0.0000 | 重庆武隆公司
130671 | 干沟烤烟房公变 | 黄 | 46.5464 | 重庆武隆公司
130672 | 干沟坪公变 | 绿 | 254.8351 | 重庆武隆公司
130673 | 干树坪公变 | 绿 | 85.7990 | 重庆武隆公司
130674 | 干子上柱上公变 | 黄 | 46.0784 | 重庆武隆公司
130675 | 师范公变 | 绿 | 399.4227 | 重庆武隆公司
130676 | 巷子公变 | 绿 | 47.7412 | 重庆武隆公司
130677 | 巷口廉租房配电室#6变 | 绿 | 672.9567 | 重庆武隆公司
130678 | 巷口廉租房配电室#5变 | 绿 | 674.9856 | 重庆武隆公司
130679 | 巷口廉租房配电室#4变 | 绿 | 675.7031 | 重庆武隆公司
130680 | 巷口廉租房配电室#3变 | 绿 | 659.5959 | 重庆武隆公司
130681 | 巷口廉租房配电室#2变 | 绿 | 664.9402 | 重庆武隆公司
130682 | 巷口廉租房配电室#1变 | 绿 | 663.2577 | 重庆武隆公司
130683 | 巷口小学公用箱变#1变 | 绿 | 334.5113 | 重庆武隆公司
130684 | 巷口中学公用箱变#1变 | 绿 | 851.7938 | 重庆武隆公司
130685 | 巴溪沟公变 | 绿 | 614.8041 | 重庆武隆公司
130686 | 巴渝新居5B公变 | 红 | 0.0000 | 重庆武隆公司
130687 | 巴渝新居4B公变 | 红 | 0.0000 | 重庆武隆公司
130688 | 巴渝新区柱上公变 | 绿 | 170.4165 | 重庆武隆公司
130689 | 工商局公用箱变1#变 | 绿 | 365.0433 | 重庆武隆公司
130690 | 崖窝柱上公变 | 绿 | 43.7608 | 重庆武隆公司
130691 | 峰岭1、2社公变 | 绿 | 97.9299 | 重庆武隆公司
130692 | 峡马池公变 | 绿 | 25.4978 | 重庆武隆公司
130693 | 峡门口公变 | 黄 | 42.5608 | 重庆武隆公司
130694 | 岭杠柱上公变 | 黄 | 41.0124 | 重庆武隆公司
130695 | 岭岗上柱上公变 | 红 | 0.0000 | 重庆武隆公司
130696 | 岭上柱上公变（河万线） | 黄 | 43.4474 | 重庆武隆公司
130697 | 岭上柱上公变 | 绿 | 82.6103 | 重庆武隆公司
130698 | 岭上公变 | 绿 | 42.2866 | 重庆武隆公司
130699 | 岩迁坨公变 | 黄 | 30.4062 | 重庆武隆公司
130700 | 岩边柱上公变 | 绿 | 65.7732 | 重庆武隆公司
130701 | 岩脚学校柱上公变 | 绿 | 71.9856 | 重庆武隆公司
130702 | 岩湾柱上公变 | 黄 | 40.8082 | 重庆武隆公司
130703 | 岩峰脑柱上公变 | 绿 | 162.5237 | 重庆武隆公司
130704 | 岩峰塘柱上变压器 | 黄 | 122.7938 | 重庆武隆公司
130705 | 岩上柱上公变 | 黄 | 30.2206 | 重庆武隆公司
130706 | 岩上堡柱上公变 | 绿 | 161.5402 | 重庆武隆公司
130707 | 岩上堡唐家公变 | 绿 | 81.9299 | 重庆武隆公司
130708 | 岩上公变 | 绿 | 84.9021 | 重庆武隆公司
130709 | 山金角柱上公变 | 黄 | 82.3753 | 重庆武隆公司
130710 | 山秋隧洞公变 | 绿 | 42.7000 | 重庆武隆公司
130711 | 山王庙公变 | 绿 | 86.1021 | 重庆武隆公司
130712 | 山水华府3#配#4变 | 绿 | 693.9629 | 重庆武隆公司
130713 | 山水华府3#配#3变 | 绿 | 552.6598 | 重庆武隆公司
130714 | 山水华府3#配#2变 | 绿 | 640.2969 | 重庆武隆公司
130715 | 山水华府3#配#1变 | 绿 | 640.2227 | 重庆武隆公司
130716 | 山水华府2#配#2变 | 绿 | 876.0515 | 重庆武隆公司
130717 | 山水华府2#配#1变 | 绿 | 844.4124 | 重庆武隆公司
130718 | 山水华府1#配#2变 | 绿 | 848.9588 | 重庆武隆公司
130719 | 山水华府1#配#1变 | 绿 | 842.5876 | 重庆武隆公司
130720 | 山丘公变 | 绿 | 41.4041 | 重庆武隆公司
130721 | 山上柱上公变 | 黄 | 69.7856 | 重庆武隆公司
130722 | 屋基坪公变（黄龙线） | 绿 | 30.0974 | 重庆武隆公司
130723 | 屋基坪公变 | 黄 | 39.8222 | 重庆武隆公司
130724 | 居委会公用箱变 | 绿 | 298.6804 | 重庆武隆公司
130725 | 尖角公变 | 绿 | 75.4454 | 重庆武隆公司
130726 | 尖嶺岗柱上公变 | 红 | 0.0000 | 重庆武隆公司
130727 | 尖峰廖家坪 | 黄 | 40.1959 | 重庆武隆公司
130728 | 尖峰大岩公变 | 黄 | 35.3979 | 重庆武隆公司
130729 | 尖峰公变 | 黄 | 81.2577 | 重庆武隆公司
130730 | 尖山公变 | 黄 | 27.6845 | 重庆武隆公司
130731 | 尖堡公变 | 黄 | 32.5918 | 重庆武隆公司
130732 | 小隧道公变 | 黄 | 40.1732 | 重庆武隆公司
130733 | 小院子柱上公变 | 绿 | 27.2866 | 重庆武隆公司
130734 | 小谷岭公变 | 绿 | 46.4361 | 重庆武隆公司
130735 | 小粪池柱上公变 | 黄 | 39.9402 | 重庆武隆公司
130736 | 小石庙公变 | 黄 | 167.6330 | 重庆武隆公司
130737 | 小湾柱上公变 | 绿 | 41.7237 | 重庆武隆公司
130738 | 小湾公变 | 绿 | 8.5381 | 重庆武隆公司
130739 | 小沱公变 | 绿 | 45.2561 | 重庆武隆公司
130740 | 小沟柱上公变 | 绿 | 143.2474 | 重庆武隆公司
130741 | 小沟公变 | 绿 | 44.4990 | 重庆武隆公司
130742 | 小水井公变 | 绿 | 84.6680 | 重庆武隆公司
130743 | 小槽坝柱上公变 | 绿 | 40.7001 | 重庆武隆公司
130744 | 小槽公变 | 绿 | 41.2938 | 重庆武隆公司
130745 | 小林木柱上公变 | 黄 | 100.8351 | 重庆武隆公司
130746 | 小岩柱上公变 | 黄 | 88.5082 | 重庆武隆公司
130747 | 小岩堡上公变 | 绿 | 40.7809 | 重庆武隆公司
130748 | 小岩公变 | 绿 | 39.4639 | 重庆武隆公司
130749 | 小岩亚口公变 | 绿 | 19.2982 | 重庆武隆公司
130750 | 小岩中心公变 | 绿 | 54.9814 | 重庆武隆公司
130751 | 小屋基柱上公变 | 红 | 0.0000 | 重庆武隆公司
130752 | 小屋基公变 | 绿 | 41.0247 | 重庆武隆公司
130753 | 小寨尾柱上公变 | 红 | 0.0000 | 重庆武隆公司
130754 | 小堡公变 | 绿 | 53.7031 | 重庆武隆公司
130755 | 小垭口柱上公变 | 绿 | 292.1072 | 重庆武隆公司
130756 | 小坳公变 | 绿 | 43.0278 | 重庆武隆公司
130757 | 小坪院子公变 | 绿 | 25.9145 | 重庆武隆公司
130758 | 小坪白果树公变 | 绿 | 90.9670 | 重庆武隆公司
130759 | 小坪柏树梁子柱上公变 | 绿 | 17.8680 | 重庆武隆公司
130760 | 小坪村打板沟柱上公变 | 绿 | 41.3320 | 重庆武隆公司
130761 | 小坪养殖场柱上公变 | 绿 | 42.3959 | 重庆武隆公司
130762 | 小坪公变 | 绿 | 182.2866 | 重庆武隆公司
130763 | 小坪三尖角柱上公变 | 绿 | 197.8268 | 重庆武隆公司
130764 | 小坪4社柱上公变 | 绿 | 41.8351 | 重庆武隆公司
130765 | 小圆子公变 | 绿 | 30.2694 | 重庆武隆公司
130766 | 小四溪柱上公变 | 绿 | 40.3402 | 重庆武隆公司
130767 | 小丫口公变 | 绿 | 43.1825 | 重庆武隆公司
130768 | 寨子柱上公变 | 绿 | 258.9278 | 重庆武隆公司
130769 | 寨子丫口柱上公变 | 绿 | 160.0124 | 重庆武隆公司
130770 | 客户中心公用箱变#1变 | 绿 | 524.6021 | 重庆武隆公司
130771 | 实验二校公用箱变#1变 | 绿 | 294.6433 | 重庆武隆公司
130772 | 实验中学公用箱变1#变 | 绿 | 560.4330 | 重庆武隆公司
130773 | 宜居佳苑公配#4变 | 绿 | 663.8763 | 重庆武隆公司
130774 | 宜居佳苑公配#3变 | 绿 | 431.6371 | 重庆武隆公司
130775 | 宜居佳苑公配#2变 | 绿 | 430.7629 | 重庆武隆公司
130776 | 宜居佳苑公配#1变 | 绿 | 441.5010 | 重庆武隆公司
130777 | 宏兴电力柱上公变 | 黄 | 169.9464 | 重庆武隆公司
130778 | 安居工程公用箱变1#变 | 绿 | 297.7485 | 重庆武隆公司
130779 | 安凯公变 | 绿 | 43.5443 | 重庆武隆公司
130780 | 安凯2B公变 | 绿 | 41.5835 | 重庆武隆公司
130781 | 学田湾公变 | 绿 | 42.4278 | 重庆武隆公司
130782 | 学校柱上公变 | 红 | 0.0000 | 重庆武隆公司
130783 | 学校台区柱上公变 | 红 | 0.0000 | 重庆武隆公司
130784 | 学校公变 | 黄 | 25.5108 | 重庆武隆公司
130785 | 学校Y口公变 | 红 | 0.0000 | 重庆武隆公司
130786 | 学堂长干子公变 | 绿 | 43.6351 | 重庆武隆公司
130787 | 学堂梁子公变 | 黄 | 173.7072 | 重庆武隆公司
130788 | 学堂平公变 | 绿 | 46.1701 | 重庆武隆公司
130789 | 学堂堡柱上公变 | 黄 | 16.2794 | 重庆武隆公司
130790 | 学堂堡公变 | 绿 | 48.7031 | 重庆武隆公司
130791 | 学堂坳公变 | 绿 | 42.2928 | 重庆武隆公司
130792 | 学堂坪柱上公变 | 绿 | 40.4186 | 重庆武隆公司
130793 | 学堂坪公变 | 黄 | 79.5546 | 重庆武隆公司
130794 | 学堂坝公变 | 绿 | 26.8885 | 重庆武隆公司
130795 | 学堂公变 | 绿 | 42.7232 | 重庆武隆公司
130796 | 学堂8.9社公变 | 绿 | 40.0000 | 重庆武隆公司
130797 | 学堂6.7社公变 | 绿 | 50.2804 | 重庆武隆公司
130798 | 学堂6.7社2B公变 | 绿 | 82.8237 | 重庆武隆公司
130799 | 学堂1.5社公变 | 绿 | 89.1052 | 重庆武隆公司
130800 | 孙家嘴柱上公变 | 红 | 0.0000 | 重庆武隆公司
130801 | 孔桥9社陈家湾柱上公变 | 红 | 0.0000 | 重庆武隆公司
130802 | 孔桥9社柱上公变 | 红 | 0.0000 | 重庆武隆公司
130803 | 孔桥6社柱上公变 | 红 | 0.0000 | 重庆武隆公司
130804 | 孔桥6社团田柱上公变 | 红 | 0.0000 | 重庆武隆公司
130805 | 孔桥4社柱上公变 | 红 | 0.0000 | 重庆武隆公司
130806 | 孔桥2社大坪柱上公变 | 红 | 0.0000 | 重庆武隆公司
130807 | 孔家沟柱上公变 | 绿 | 40.7672 | 重庆武隆公司
130808 | 子房公变 | 绿 | 82.4619 | 重庆武隆公司
130809 | 威林5社公变 | 红 | 0.0000 | 重庆武隆公司
130810 | 威林4社生基坪公变 | 红 | 0.0000 | 重庆武隆公司
130811 | 威林4社公变 | 红 | 0.0000 | 重庆武隆公司
130812 | 威林2社公变 | 红 | 0.0000 | 重庆武隆公司
130813 | 威林1社公变 | 红 | 0.0000 | 重庆武隆公司
130814 | 姚家河公变 | 绿 | 43.5381 | 重庆武隆公司
130815 | 姚家坝子柱上公变 | 黄 | 171.3320 | 重庆武隆公司
130816 | 姚家坝公变 | 黄 | 86.2242 | 重庆武隆公司
130817 | 太安后坡养猪场柱上公变 | 红 | 0.0000 | 重庆武隆公司
130818 | 天生黄泥堡公变 | 绿 | 27.5567 | 重庆武隆公司
130819 | 天生河坝公变 | 绿 | 45.9381 | 重庆武隆公司
130820 | 天生桥公变 | 绿 | 81.1876 | 重庆武隆公司
130821 | 天生大坪柱上公变 | 绿 | 43.1546 | 重庆武隆公司
130822 | 天池院墙柱上变压器 | 黄 | 82.5330 | 重庆武隆公司
130823 | 天池长矸柱上变压器 | 黄 | 43.0532 | 重庆武隆公司
130824 | 天池长坪柱上公变 | 绿 | 195.5052 | 重庆武隆公司
130825 | 天池移民公变 | 绿 | 165.8186 | 重庆武隆公司
130826 | 天池桃园公变 | 黄 | 84.6804 | 重庆武隆公司
130827 | 天池担水路柱上变压器 | 黄 | 104.3237 | 重庆武隆公司
130828 | 天池大屋基公变 | 黄 | 76.1155 | 重庆武隆公司
130829 | 天池大土公变 | 绿 | 82.6227 | 重庆武隆公司
130830 | 天池坝公变 | 黄 | 354.6082 | 重庆武隆公司
130831 | 天池土槽公变 | 绿 | 85.1959 | 重庆武隆公司
130832 | 天池三丘柱上变压器 | 黄 | 40.8547 | 重庆武隆公司
130833 | 天池7社柱上公变 | 黄 | 89.0144 | 重庆武隆公司
130834 | 天池4社大田角柱上公变 | 黄 | 69.7629 | 重庆武隆公司
130835 | 天池3社付家屋基公变 | 黄 | 92.4948 | 重庆武隆公司
130836 | 天池2社柱上公变 | 黄 | 53.6499 | 重庆武隆公司
130837 | 天星朱家湾公变 | 绿 | 40.9014 | 重庆武隆公司
130838 | 天星屋基坪公变 | 绿 | 41.3067 | 重庆武隆公司
130839 | 天星土地堡公变 | 绿 | 40.0625 | 重庆武隆公司
130840 | 天明朝公变 | 绿 | 64.5237 | 重庆武隆公司
130841 | 天平堡移民点柱上公变 | 绿 | 137.4941 | 重庆武隆公司
130842 | 天平丘公变 | 绿 | 93.5721 | 重庆武隆公司
130843 | 天官公变 | 绿 | 41.1743 | 重庆武隆公司
130844 | 天塘柱上公变 | 绿 | 172.9959 | 重庆武隆公司
130845 | 天坪公变 | 绿 | 28.3636 | 重庆武隆公司
130846 | 天台寺公变 | 绿 | 185.3052 | 重庆武隆公司
130847 | 天乙村公变 | 绿 | 362.1856 | 重庆武隆公司
130848 | 天乙农庄公变 | 绿 | 323.3402 | 重庆武隆公司
130849 | 天乙农庄2#公变 | 绿 | 828.7423 | 重庆武隆公司
130850 | 大麻园柱上公变 | 黄 | 226.0206 | 重庆武隆公司
130851 | 大鹿池烟房公变 | 黄 | 24.2309 | 重庆武隆公司
130852 | 大面坡公变 | 黄 | 40.8345 | 重庆武隆公司
130853 | 大面坡1B公变 | 黄 | 34.6532 | 重庆武隆公司
130854 | 大雁公变 | 绿 | 81.6938 | 重庆武隆公司
130855 | 大院子锁厂公用配电室#1变 | 绿 | 834.6227 | 重庆武隆公司
130856 | 大院子烤房柱上公变 | 绿 | 40.0000 | 重庆武隆公司
130857 | 大院子烤房公变 | 绿 | 65.7732 | 重庆武隆公司
130858 | 大院子柱上公变 | 绿 | 86.5784 | 重庆武隆公司
130859 | 大院子公租房公变 | 绿 | 524.8866 | 重庆武隆公司
130860 | 大院子2B公变 | 绿 | 44.4196 | 重庆武隆公司
130861 | 大院子1B公变 | 绿 | 83.9928 | 重庆武隆公司
130862 | 大陆宝上公变 | 红 | 0.0000 | 重庆武隆公司
130863 | 大陆6社柱上公变 | 红 | 0.0000 | 重庆武隆公司
130864 | 大陆4社公变 | 红 | 0.0000 | 重庆武隆公司
130865 | 大陆2社公变 | 红 | 0.0000 | 重庆武隆公司
130866 | 大铺子公变 | 绿 | 86.1361 | 重庆武隆公司
130867 | 大路槽公变 | 绿 | 271.7113 | 重庆武隆公司
130868 | 大路坪公变 | 绿 | 44.4124 | 重庆武隆公司
130869 | 大荞地柱上公变 | 绿 | 160.4701 | 重庆武隆公司
130870 | 大花地柱上公变 | 黄 | 40.3505 | 重庆武隆公司
130871 | 大花厂公变 | 黄 | 67.2041 | 重庆武隆公司
130872 | 大胜白杨湾公变 | 红 | 0.0000 | 重庆武隆公司
130873 | 大胜4社公变 | 红 | 0.0000 | 重庆武隆公司
130874 | 大胜3社公变 | 红 | 0.0000 | 重庆武隆公司
130875 | 大罗溪公变 | 黄 | 260.6722 | 重庆武隆公司
130876 | 大筷子柱上公变 | 绿 | 85.6505 | 重庆武隆公司
130877 | 大竹林柱上公变 | 红 | 0.0000 | 重庆武隆公司
130878 | 大竹林公变 | 绿 | 26.3333 | 重庆武隆公司
130879 | 大石院公变 | 黄 | 43.4021 | 重庆武隆公司
130880 | 大石板公变 | 绿 | 43.4856 | 重庆武隆公司
130881 | 大石岗柱上公变 | 绿 | 90.2216 | 重庆武隆公司
130882 | 大石头柱上公变 | 绿 | 70.5969 | 重庆武隆公司
130883 | 大石坝烤房公变 | 绿 | 24.0031 | 重庆武隆公司
130884 | 大石坝柱上公变 | 红 | 0.0000 | 重庆武隆公司
130885 | 大石坝公变 | 黄 | 38.9546 | 重庆武隆公司
130886 | 大石7社公变 | 黄 | 44.7113 | 重庆武隆公司
130887 | 大田铁石沟柱上公变 | 黄 | 43.1237 | 重庆武隆公司
130888 | 大田梁子上柱上公变 | 黄 | 62.2392 | 重庆武隆公司
130889 | 大田柱上公变 | 黄 | 92.4330 | 重庆武隆公司
130890 | 大田屋基柱上公变 | 红 | 0.0000 | 重庆武隆公司
130891 | 大田坎公变 | 绿 | 99.1938 | 重庆武隆公司
130892 | 大田5社公变 | 黄 | 81.5753 | 重庆武隆公司
130893 | 大田4社柱上公变 | 黄 | 183.6474 | 重庆武隆公司
130894 | 大田1社公变 | 黄 | 42.7753 | 重庆武隆公司
130895 | 大生基柱上公变 | 黄 | 285.2866 | 重庆武隆公司
130896 | 大生土公变 | 绿 | 25.1443 | 重庆武隆公司
130897 | 大环路公变 | 黄 | 81.9876 | 重庆武隆公司
130898 | 大猪圈居民点柱上公变 | 绿 | 323.0680 | 重庆武隆公司
130899 | 大猪圈公变 | 绿 | 41.3608 | 重庆武隆公司
130900 | 大猪圈2#公变 | 绿 | 26.6186 | 重庆武隆公司
130901 | 大片变公变 | 绿 | 65.7732 | 重庆武隆公司
130902 | 大燕窝公变 | 绿 | 166.0495 | 重庆武隆公司
130903 | 大溪河二级站柱上公变 | 红 | 0.0000 | 重庆武隆公司
130904 | 大湾岭岗柱上公变 | 红 | 0.0000 | 重庆武隆公司
130905 | 大湾塘公变 | 绿 | 83.7608 | 重庆武隆公司
130906 | 大湾公变（城东） | 黄 | 208.8165 | 重庆武隆公司
130907 | 大湾公变 | 绿 | 89.6258 | 重庆武隆公司
130908 | 大湾丘公变 | 绿 | 40.4907 | 重庆武隆公司
130909 | 大洞河移民村公变 | 绿 | 71.1835 | 重庆武隆公司
130910 | 大洞河小槽公变 | 绿 | 129.9856 | 重庆武隆公司
130911 | 大洞河乡充电桩公变 | 绿 | 160.0433 | 重庆武隆公司
130912 | 大洞坝子公变 | 绿 | 80.0000 | 重庆武隆公司
130913 | 大泉黑池柱上公变 | 绿 | 44.6474 | 重庆武隆公司
130914 | 大泉移民点居民公变 | 绿 | 83.9433 | 重庆武隆公司
130915 | 大河嘴柱上公变 | 红 | 0.0000 | 重庆武隆公司
130916 | 大河2.3社公变 | 黄 | 90.7072 | 重庆武隆公司
130917 | 大河1.4社柱上公变 | 黄 | 94.0289 | 重庆武隆公司
130918 | 大沱公变 | 绿 | 45.4144 | 重庆武隆公司
130919 | 大沱公变. | 绿 | 16.4639 | 重庆武隆公司
130920 | 大沟公变 | 绿 | 75.1959 | 重庆武隆公司
130921 | 大水黄家坪柱上公变 | 黄 | 24.6181 | 重庆武隆公司
130922 | 大水渠公变 | 黄 | 29.5320 | 重庆武隆公司
130923 | 大水活动室公变 | 黄 | 87.4536 | 重庆武隆公司
130924 | 大水小槽柱上公变 | 黄 | 45.6969 | 重庆武隆公司
130925 | 大水井烤房公变 | 绿 | 41.5859 | 重庆武隆公司
130926 | 大水井公变（高桥） | 绿 | 40.3114 | 重庆武隆公司
130927 | 大水井公变 | 黄 | 166.4948 | 重庆武隆公司
130928 | 大槽湾公变 | 黄 | 50.5895 | 重庆武隆公司
130929 | 大槽公变 | 黄 | 86.5278 | 重庆武隆公司
130930 | 大榜柱上公变 | 红 | 0.0000 | 重庆武隆公司
130931 | 大梁山柱上公变 | 绿 | 84.5649 | 重庆武隆公司
130932 | 大梁子柱上公变 | 绿 | 24.7773 | 重庆武隆公司
130933 | 大桥柱上公变 | 黄 | 62.7701 | 重庆武隆公司
130934 | 大树堡柱上公变 | 黄 | 76.3134 | 重庆武隆公司
130935 | 大树公变 | 绿 | 26.1551 | 重庆武隆公司
130936 | 大木桥箱变#1变 | 绿 | 86.9835 | 重庆武隆公司
130937 | 大木桥公变 | 绿 | 146.5278 | 重庆武隆公司
130938 | 大曹柱上公变 | 绿 | 64.1299 | 重庆武隆公司
130939 | 大斜槽柱上公变 | 绿 | 92.0371 | 重庆武隆公司
130940 | 大托村3社公变 | 红 | 0.0000 | 重庆武隆公司
130941 | 大房子公变 | 绿 | 43.6124 | 重庆武隆公司
130942 | 大庆公变 | 绿 | 80.7639 | 重庆武隆公司
130943 | 大岭黄桷树公变 | 黄 | 45.4371 | 重庆武隆公司
130944 | 大岭王家湾公变 | 黄 | 38.7464 | 重庆武隆公司
130945 | 大岭河坝公变 | 黄 | 82.4309 | 重庆武隆公司
130946 | 大岭华厂柱上公变 | 黄 | 165.6907 | 重庆武隆公司
130947 | 大岭公变 | 绿 | 43.8722 | 重庆武隆公司
130948 | 大岭保管室公变 | 黄 | 41.1691 | 重庆武隆公司
130949 | 大岩门公变 | 绿 | 40.0268 | 重庆武隆公司
130950 | 大岩洞公变 | 绿 | 263.0928 | 重庆武隆公司
130951 | 大岩洞2B公变 | 绿 | 26.2245 | 重庆武隆公司
130952 | 大岩拐子柱上公变 | 黄 | 42.0866 | 重庆武隆公司
130953 | 大山公变 | 绿 | 28.8340 | 重庆武隆公司
130954 | 大屋基柱上公变 | 红 | 0.0000 | 重庆武隆公司
130955 | 大屋基公变 | 绿 | 27.6693 | 重庆武隆公司
130956 | 大寺湾柱上公变 | 黄 | 86.8165 | 重庆武隆公司
130957 | 大夹干公变 | 黄 | 31.3680 | 重庆武隆公司
130958 | 大墙院公变 | 绿 | 88.9773 | 重庆武隆公司
130959 | 大塘河沟烤房柱上公变 | 绿 | 24.1235 | 重庆武隆公司
130960 | 大塘沟柱上公变 | 绿 | 80.7577 | 重庆武隆公司
130961 | 大堰沟柱上公变 | 红 | 0.0000 | 重庆武隆公司
130962 | 大堡公变 | 绿 | 131.5464 | 重庆武隆公司
130963 | 大埫公变 | 绿 | 26.3485 | 重庆武隆公司
130964 | 大坪烤烟房公变 | 绿 | 40.9216 | 重庆武隆公司
130965 | 大坪烤房柱上公变 | 绿 | 34.0612 | 重庆武隆公司
130966 | 大坪烤房公变 | 绿 | 162.3505 | 重庆武隆公司
130967 | 大坪柱上公变 | 红 | 0.0000 | 重庆武隆公司
130968 | 大坪子公变 | 绿 | 81.6784 | 重庆武隆公司
130969 | 大坪堡家院子公变 | 黄 | 43.3113 | 重庆武隆公司
130970 | 大坪公变 | 黄 | 36.0969 | 重庆武隆公司
130971 | 大坪公变(黄龙线） | 绿 | 27.5180 | 重庆武隆公司
130972 | 大坪6社公变 | 黄 | 43.6165 | 重庆武隆公司
130973 | 大坪4.5社公变 | 黄 | 83.4722 | 重庆武隆公司
130974 | 大坪3.7社公变 | 黄 | 84.7175 | 重庆武隆公司
130975 | 大坪1.2社柱上公变 | 黄 | 42.3273 | 重庆武隆公司
130976 | 大坨柱上公变 | 绿 | 18.5196 | 重庆武隆公司
130977 | 大坨双桂湾柱上公变 | 红 | 0.0000 | 重庆武隆公司
130978 | 大坨公变 | 黄 | 41.5528 | 重庆武隆公司
130979 | 大坨5社金车柱上公变 | 红 | 0.0000 | 重庆武隆公司
130980 | 大坨5社柱上公变 | 红 | 0.0000 | 重庆武隆公司
130981 | 大坨5社大坪柱上公变 | 红 | 0.0000 | 重庆武隆公司
130982 | 大坨4社柱上公变 | 红 | 0.0000 | 重庆武隆公司
130983 | 大坨4社上湾柱上公变 | 红 | 0.0000 | 重庆武隆公司
130984 | 大坨3社家担湾柱上公变 | 红 | 0.0000 | 重庆武隆公司
130985 | 大坨2社柱上公变 | 红 | 0.0000 | 重庆武隆公司
130986 | 大坨1社柱上公变 | 红 | 0.0000 | 重庆武隆公司
130987 | 大坨1社大园子柱上公变 | 红 | 0.0000 | 重庆武隆公司
130988 | 大坡柱上公变 | 红 | 0.0000 | 重庆武隆公司
130989 | 大坝烤房公变 | 绿 | 40.0701 | 重庆武隆公司
130990 | 大坝子柱上变 | 黄 | 38.9918 | 重庆武隆公司
130991 | 大坝子柱上公变 | 黄 | 71.7227 | 重庆武隆公司
130992 | 大坝子公变 | 绿 | 44.5062 | 重庆武隆公司
130993 | 大坝公变 | 黄 | 16.0021 | 重庆武隆公司
130994 | 大坎柱上公变 | 绿 | 91.1928 | 重庆武隆公司
130995 | 大土柱上公变 | 绿 | 44.0062 | 重庆武隆公司
130996 | 大土平柱上公变 | 黄 | 57.4247 | 重庆武隆公司
130997 | 大土坪柱上公变 | 红 | 0.0000 | 重庆武隆公司
130998 | 大土公变（高桥） | 绿 | 48.8098 | 重庆武隆公司
130999 | 大土公变（堰塘） | 黄 | 85.0062 | 重庆武隆公司
131000 | 大土公变 | 绿 | 50.4598 | 重庆武隆公司
131001 | 大园子柱上公变 | 绿 | 41.3052 | 重庆武隆公司
131002 | 大园子公变 | 绿 | 86.8196 | 重庆武隆公司
131003 | 大凉子公变 | 绿 | 91.3402 | 重庆武隆公司
131004 | 大元高桥公变 | 黄 | 162.9443 | 重庆武隆公司
131005 | 大丛林柱上公变 | 红 | 0.0000 | 重庆武隆公司
131006 | 大丘公变（堰塘） | 黄 | 71.7443 | 重庆武隆公司
131007 | 大丘公变 | 黄 | 44.4660 | 重庆武隆公司
131008 | 外滩100配电室#2变 | 绿 | 535.0309 | 重庆武隆公司
131009 | 外滩100配电室#1变 | 绿 | 533.7732 | 重庆武隆公司
131010 | 夏日风情柱上公变 | 绿 | 322.5670 | 重庆武隆公司
131011 | 夏宫二期配电室#1变 | 绿 | 513.8474 | 重庆武隆公司
131012 | 夏宫二期#3配电室#4公变 | 绿 | 329.1546 | 重庆武隆公司
131013 | 复兴3B公变 | 红 | 0.0000 | 重庆武隆公司
131014 | 复兴2B公变 | 红 | 0.0000 | 重庆武隆公司
131015 | 复兴1B公变 | 红 | 0.0000 | 重庆武隆公司
131016 | 墨石清柱上公变 | 绿 | 25.4515 | 重庆武隆公司
131017 | 塘里柱上公变 | 黄 | 24.6379 | 重庆武隆公司
131018 | 塘荣小槽柱上公变 | 黄 | 41.2031 | 重庆武隆公司
131019 | 塘湾湾柱上公变 | 黄 | 44.0433 | 重庆武隆公司
131020 | 塘湾柱上公变 | 绿 | 43.3711 | 重庆武隆公司
131021 | 塘湾公变 | 黄 | 99.1876 | 重庆武隆公司
131022 | 塘子公变 | 黄 | 47.8600 | 重庆武隆公司
131023 | 塘堡公变（水井） | 绿 | 87.6299 | 重庆武隆公司
131024 | 塘堡公变（徐家湾） | 绿 | 82.3897 | 重庆武隆公司
131025 | 塘坡柱上公变 | 红 | 0.0000 | 重庆武隆公司
131026 | 塘坎公变 | 黄 | 45.0186 | 重庆武隆公司
131027 | 塘丫口公变 | 绿 | 257.1216 | 重庆武隆公司
131028 | 堰田湾公变 | 黄 | 42.0103 | 重庆武隆公司
131029 | 堰塘湾柱上公变 | 红 | 0.0000 | 重庆武隆公司
131030 | 堰塘坡柱上公变 | 黄 | 67.7649 | 重庆武隆公司
131031 | 堰塘丘柱上公变 | 红 | 0.0000 | 重庆武隆公司
131032 | 堰坎脚公变 | 绿 | 65.7732 | 重庆武隆公司
131033 | 堡家屋基公变 | 绿 | 91.5464 | 重庆武隆公司
131034 | 堡上公变（黄洛线） | 绿 | 452.3711 | 重庆武隆公司
131035 | 堡上公变 | 绿 | 91.5464 | 重庆武隆公司
131036 | 堡上2B柱上公变 | 红 | 0.0000 | 重庆武隆公司
131037 | 堡上1B公变 | 红 | 0.0000 | 重庆武隆公司
131038 | 堂青树公变 | 黄 | 86.4639 | 重庆武隆公司
131039 | 基建楼公变 | 绿 | 170.8557 | 重庆武隆公司
131040 | 城门洞3#公变 | 绿 | 40.6639 | 重庆武隆公司
131041 | 城门洞2#公变 | 绿 | 43.1670 | 重庆武隆公司
131042 | 城门洞1#公变 | 绿 | 41.9649 | 重庆武隆公司
131043 | 城中板桃隧道柱上公变 | 绿 | 87.4103 | 重庆武隆公司
131044 | 城中杨家湾柱上公变 | 绿 | 18.7113 | 重庆武隆公司
131045 | 城中斑竹林柱上公变 | 绿 | 41.0536 | 重庆武隆公司
131046 | 城中四合头柱上公变 | 绿 | 41.0969 | 重庆武隆公司
131047 | 城东9社公变 | 黄 | 169.7670 | 重庆武隆公司
131048 | 城东8社公变 | 黄 | 87.7536 | 重庆武隆公司
131049 | 城东7社3#柱上公变 | 黄 | 175.3155 | 重庆武隆公司
131050 | 城东7社2#公变 | 黄 | 86.0371 | 重庆武隆公司
131051 | 城东7社1#公变 | 黄 | 341.6082 | 重庆武隆公司
131052 | 城东6社公变 | 黄 | 221.1629 | 重庆武隆公司
131053 | 城东18社公变 | 绿 | 29.2526 | 重庆武隆公司
131054 | 城东18社2B公变 | 绿 | 83.8691 | 重庆武隆公司
131055 | 垭口田柱上公变 | 绿 | 88.5763 | 重庆武隆公司
131056 | 垭口湾柱上公变 | 红 | 0.0000 | 重庆武隆公司
131057 | 垭口柱上公变 | 绿 | 25.1258 | 重庆武隆公司
131058 | 垭口公变 | 黄 | 65.1629 | 重庆武隆公司
131059 | 垃圾处理厂公变 | 黄 | 332.3711 | 重庆武隆公司
131060 | 坳口公变 | 黄 | 39.4201 | 重庆武隆公司
131061 | 坳口公变(黄渡线) | 黄 | 84.9505 | 重庆武隆公司
131062 | 坳口公变(河广线） | 绿 | 67.6948 | 重庆武隆公司
131063 | 坳上公变 | 黄 | 159.2206 | 重庆武隆公司
131064 | 坪上柱上公变（河桃） | 黄 | 308.7670 | 重庆武隆公司
131065 | 坪上公变 | 绿 | 41.8557 | 重庆武隆公司
131066 | 坨里公变 | 黄 | 68.9876 | 重庆武隆公司
131067 | 坨田新房子烤烟房公变 | 绿 | 40.0062 | 重庆武隆公司
131068 | 坨田大院子1、4、5大院子公变 | 绿 | 43.6536 | 重庆武隆公司
131069 | 坨田后槽公变 | 绿 | 42.0701 | 重庆武隆公司
131070 | 坨田公变 | 绿 | 148.6165 | 重庆武隆公司
131071 | 坨田6社公变10kVA（单相） | 绿 | 41.8268 | 重庆武隆公司
131072 | 坨田2、3社2B公变 | 绿 | 168.6763 | 重庆武隆公司
131073 | 坨田2.3社公变 | 绿 | 163.9093 | 重庆武隆公司
131074 | 坨星柱上公变 | 绿 | 40.3258 | 重庆武隆公司
131075 | 坟湾公变 | 黄 | 82.7804 | 重庆武隆公司
131076 | 坟岭岗柱上公变 | 红 | 0.0000 | 重庆武隆公司
131077 | 坟塘公变 | 绿 | 98.0907 | 重庆武隆公司
131078 | 坟坪柱上公变 | 绿 | 166.3835 | 重庆武隆公司
131079 | 坟坪公变柱上变压器 | 绿 | 47.9361 | 重庆武隆公司
131080 | 坟坝公变 | 绿 | 67.0371 | 重庆武隆公司
131081 | 坟场湾公变 | 黄 | 45.4948 | 重庆武隆公司
131082 | 坟园子柱上公变 | 绿 | 40.3134 | 重庆武隆公司
131083 | 坟凼公变 | 黄 | 145.2701 | 重庆武隆公司
131084 | 坑头公变 | 绿 | 44.1402 | 重庆武隆公司
131085 | 坎上柱上公变 | 绿 | 41.9031 | 重庆武隆公司
131086 | 坂田沟公变 | 绿 | 55.7567 | 重庆武隆公司
131087 | 地税公变 | 绿 | 280.3546 | 重庆武隆公司
131088 | 土龙桥柱上公变 | 绿 | 48.0041 | 重庆武隆公司
131089 | 土鱼溪公变 | 黄 | 43.1134 | 重庆武隆公司
131090 | 土院子柱上公变 | 绿 | 42.2660 | 重庆武隆公司
131091 | 土荞线大土公变 | 黄 | 172.4144 | 重庆武隆公司
131092 | 土神台柱上公变 | 黄 | 44.4948 | 重庆武隆公司
131093 | 土槽公变 | 绿 | 28.8957 | 重庆武隆公司
131094 | 土坝子公变 | 黄 | 183.4247 | 重庆武隆公司
131095 | 土坎镇府公变 | 黄 | 360.0454 | 重庆武隆公司
131096 | 土坎纸厂公变 | 黄 | 164.5196 | 重庆武隆公司
131097 | 土坎移民点公用箱变1#变 | 黄 | 333.6701 | 重庆武隆公司
131098 | 土坎桥头公变 | 黄 | 382.1546 | 重庆武隆公司
131099 | 土坎桥头2B公变 | 黄 | 168.2969 | 重庆武隆公司
131100 | 土坎廉租房配电室3号变 | 黄 | 252.0000 | 重庆武隆公司
131101 | 土坎廉租房配电室2号变 | 黄 | 329.4268 | 重庆武隆公司
131102 | 土坎廉租房配电室1号变 | 黄 | 334.1649 | 重庆武隆公司
131103 | 土坎大沟柱上公变 | 黄 | 338.2021 | 重庆武隆公司
131104 | 土坎场镇F区2B箱变#1变 | 黄 | 526.6144 | 重庆武隆公司
131105 | 土坎场镇F区1B箱变#1变 | 黄 | 332.0619 | 重庆武隆公司
131106 | 土坎场镇E区4B箱变#1变 | 黄 | 341.0062 | 重庆武隆公司
131107 | 土坎场镇E区3B箱变#1变 | 黄 | 340.4619 | 重庆武隆公司
131108 | 土坎场镇E区2B箱变#1变 | 黄 | 335.6124 | 重庆武隆公司
131109 | 土坎场镇E区1B箱变#1变 | 黄 | 356.4577 | 重庆武隆公司
131110 | 土坎场镇D区2B箱变#1变 | 红 | 0.0000 | 重庆武隆公司
131111 | 土坎场镇D区1B箱变#1变 | 红 | 0.0000 | 重庆武隆公司
131112 | 土坎场镇C区2B箱变#1变 | 黄 | 516.0742 | 重庆武隆公司
131113 | 土坎场镇C区1B箱变#1变 | 黄 | 538.5897 | 重庆武隆公司
131114 | 土坎场镇A区2B箱变#1变 | 红 | 0.0000 | 重庆武隆公司
131115 | 土坎场镇A区1B箱变#1变 | 红 | 0.0000 | 重庆武隆公司
131116 | 土坎场镇1B公变 | 黄 | 350.9072 | 重庆武隆公司
131117 | 土坎凉水湾公变 | 红 | 0.0000 | 重庆武隆公司
131118 | 土地街上公变 | 绿 | 405.5464 | 重庆武隆公司
131119 | 土地水井湾柱上公变 | 绿 | 185.9979 | 重庆武隆公司
131120 | 土地梁子柱上公变 | 黄 | 47.7691 | 重庆武隆公司
131121 | 土地梁子公变 | 绿 | 44.3320 | 重庆武隆公司
131122 | 土地当门柱上公变 | 黄 | 42.9485 | 重庆武隆公司
131123 | 土地广场柱上公变 | 绿 | 316.8495 | 重庆武隆公司
131124 | 土地堡柱上公变 | 绿 | 45.3093 | 重庆武隆公司
131125 | 土地堡公变 | 黄 | 78.5727 | 重庆武隆公司
131126 | 土地坳公变 | 绿 | 47.7155 | 重庆武隆公司
131127 | 土印子柱上公变 | 绿 | 44.1959 | 重庆武隆公司
131128 | 国税公变 | 绿 | 374.1856 | 重庆武隆公司
131129 | 国瑞佳苑公用箱变#1变 | 绿 | 305.1649 | 重庆武隆公司
131130 | 国强坝公变（黄龙线） | 绿 | 80.8567 | 重庆武隆公司
131131 | 国强坝公变（黄渡线） | 黄 | 67.8289 | 重庆武隆公司
131132 | 国平时代天街配电室#4变 | 绿 | 420.3546 | 重庆武隆公司
131133 | 国平时代天街配电室#3变 | 绿 | 417.7155 | 重庆武隆公司
131134 | 国平时代天街配电室#2变 | 绿 | 419.6784 | 重庆武隆公司
131135 | 国平时代天街配电室#1变 | 绿 | 435.1670 | 重庆武隆公司
131136 | 国平时代天街#3配电室#1变 | 绿 | 528.3299 | 重庆武隆公司
131137 | 国平时代天街#2配电室#2变 | 绿 | 530.9691 | 重庆武隆公司
131138 | 国平时代天街#2配电室#1变 | 绿 | 529.6701 | 重庆武隆公司
131139 | 国家洞公变 | 黄 | 45.7186 | 重庆武隆公司
131140 | 国家沟公变 | 黄 | 92.8082 | 重庆武隆公司
131141 | 国土局2#变 | 绿 | 563.7320 | 重庆武隆公司
131142 | 国土局1#变 | 绿 | 635.0722 | 重庆武隆公司
131143 | 国二沟公变 | 黄 | 34.6227 | 重庆武隆公司
131144 | 国主千烤房柱上公变 | 绿 | 42.0082 | 重庆武隆公司
131145 | 团结3社柱上公变 | 绿 | 105.7505 | 重庆武隆公司
131146 | 团结1.5社公变 | 绿 | 409.5670 | 重庆武隆公司
131147 | 团秋公变 | 黄 | 45.9577 | 重庆武隆公司
131148 | 团田柱上公变 | 黄 | 34.7485 | 重庆武隆公司
131149 | 团山子公变 | 绿 | 42.2062 | 重庆武隆公司
131150 | 团堡公变 | 黄 | 74.8000 | 重庆武隆公司
131151 | 团凼烟房柱上公变 | 绿 | 24.2742 | 重庆武隆公司
131152 | 团兴烤烟房公变 | 绿 | 45.0701 | 重庆武隆公司
131153 | 团兴 | 绿 | 73.0402 | 重庆武隆公司
131154 | 团兴3社公变 | 绿 | 27.3679 | 重庆武隆公司
131155 | 团兴1.2社塘湾公变 | 绿 | 87.0948 | 重庆武隆公司
131156 | 团兴1.2.3社公变 | 黄 | 59.6918 | 重庆武隆公司
131157 | 团三堡大水井公变 | 绿 | 43.3814 | 重庆武隆公司
131158 | 团三堡土地庙公变 | 绿 | 78.9907 | 重庆武隆公司
131159 | 回龙湾柱上公变 | 红 | 0.0000 | 重庆武隆公司
131160 | 回龙湾公变 | 黄 | 154.8619 | 重庆武隆公司
131161 | 回龙堡柱上公变 | 黄 | 27.7233 | 重庆武隆公司
131162 | 回车坝公变 | 黄 | 25.3887 | 重庆武隆公司
131163 | 四车场柱上公变 | 绿 | 42.8969 | 重庆武隆公司
131164 | 四角水柱上公变 | 绿 | 43.7938 | 重庆武隆公司
131165 | 四果砣公变 | 黄 | 39.4574 | 重庆武隆公司
131166 | 四方碑公变 | 绿 | 27.2737 | 重庆武隆公司
131167 | 四方土公变 | 绿 | 25.6897 | 重庆武隆公司
131168 | 四合学校柱上公变 | 绿 | 263.0928 | 重庆武隆公司
131169 | 四合头移民点柱上公变 | 绿 | 90.2773 | 重庆武隆公司
131170 | 四合头柱上公变 | 红 | 0.0000 | 重庆武隆公司
131171 | 四合公变 | 绿 | 67.4928 | 重庆武隆公司
131172 | 四合2B柱上公变 | 黄 | 72.6268 | 重庆武隆公司
131173 | 四合1B柱上公变 | 黄 | 74.1814 | 重庆武隆公司
131174 | 四丘田公变 | 绿 | 30.1691 | 重庆武隆公司
131175 | 嘟嘟坝柱上公变 | 黄 | 83.2206 | 重庆武隆公司
131176 | 唐家院子公变 | 绿 | 47.1994 | 重庆武隆公司
131177 | 唐家湾公变（广坪） | 绿 | 82.9103 | 重庆武隆公司
131178 | 唐家堡公变 | 绿 | 24.5395 | 重庆武隆公司
131179 | 唐奎农家乐公变 | 绿 | 87.9320 | 重庆武隆公司
131180 | 响水洞公变 | 绿 | 44.1196 | 重庆武隆公司
131181 | 和顺花院公变 | 绿 | 167.1072 | 重庆武隆公司
131182 | 和顺沙湾公变 | 黄 | 74.7794 | 重庆武隆公司
131183 | 和顺槽土公变 | 绿 | 84.9021 | 重庆武隆公司
131184 | 和顺1.2.3社公变 | 绿 | 83.5340 | 重庆武隆公司
131185 | 和盛美景柱上公变 | 绿 | 324.0206 | 重庆武隆公司
131186 | 和平长五间公变 | 黄 | 272.6680 | 重庆武隆公司
131187 | 和平翻堡柱上公变 | 红 | 0.0000 | 重庆武隆公司
131188 | 和平大土柱上公变 | 黄 | 66.6979 | 重庆武隆公司
131189 | 和平台区柱上变压器 | 绿 | 100.6598 | 重庆武隆公司
131190 | 和平3B公变 | 红 | 0.0000 | 重庆武隆公司
131191 | 和平2B柱上公变 | 红 | 0.0000 | 重庆武隆公司
131192 | 和平2B公变 | 绿 | 88.3381 | 重庆武隆公司
131193 | 和平2.3.4公变 | 黄 | 134.9979 | 重庆武隆公司
131194 | 和平1B柱上公变 | 红 | 0.0000 | 重庆武隆公司
131195 | 和平1B公变 | 绿 | 106.5278 | 重庆武隆公司
131196 | 和尚崖公变 | 黄 | 217.8474 | 重庆武隆公司
131197 | 和尚地公变 | 绿 | 24.6847 | 重庆武隆公司
131198 | 和尚凹柱上公变 | 绿 | 40.3467 | 重庆武隆公司
131199 | 和尚井柱上公变 | 绿 | 365.1918 | 重庆武隆公司
131200 | 和宏山水柱上公变 | 绿 | 340.7918 | 重庆武隆公司
131201 | 周家湾公变 | 绿 | 40.5732 | 重庆武隆公司
131202 | 周家槽公变 | 绿 | 85.5711 | 重庆武隆公司
131203 | 周家平柱上公变 | 绿 | 65.7732 | 重庆武隆公司
131204 | 周家坪公变 | 黄 | 165.2577 | 重庆武隆公司
131205 | 周家园子柱上公变 | 绿 | 82.9320 | 重庆武隆公司
131206 | 周家公变 | 绿 | 92.6557 | 重庆武隆公司
131207 | 告坑坪公变 | 绿 | 128.4165 | 重庆武隆公司
131208 | 吴家湾公变 | 绿 | 81.5742 | 重庆武隆公司
131209 | 吴家榜柱上公变 | 红 | 0.0000 | 重庆武隆公司
131210 | 吴家坪公变 | 红 | 0.0000 | 重庆武隆公司
131211 | 君鼎壹号公配#1变 | 绿 | 508.3052 | 重庆武隆公司
131212 | 吕代学烤烟房公变 | 黄 | 26.1753 | 重庆武隆公司
131213 | 向家湾柱上公变 | 绿 | 24.5649 | 重庆武隆公司
131214 | 向光2社公变 | 绿 | 19.0969 | 重庆武隆公司
131215 | 向光1社公变 | 黄 | 58.0082 | 重庆武隆公司
131216 | 后齐沟柱上公变 | 绿 | 89.6454 | 重庆武隆公司
131217 | 后槽磨盘山柱上公变 | 绿 | 160.0000 | 重庆武隆公司
131218 | 后槽柱上公变 | 黄 | 24.4376 | 重庆武隆公司
131219 | 后槽村黄泥巴湾湾柱上变压器 | 绿 | 25.8866 | 重庆武隆公司
131220 | 后槽村拖板槽柱上公变 | 绿 | 41.9113 | 重庆武隆公司
131221 | 后槽村保管室柱上变压器 | 绿 | 97.0804 | 重庆武隆公司
131222 | 后槽公变（水井） | 绿 | 41.0871 | 重庆武隆公司
131223 | 后槽公变 | 绿 | 31.6401 | 重庆武隆公司
131224 | 后山烤房公变 | 绿 | 40.8531 | 重庆武隆公司
131225 | 后山公变 | 绿 | 81.4907 | 重庆武隆公司
131226 | 后山下坝公变 | 绿 | 41.4907 | 重庆武隆公司
131227 | 后山上坝柱上公变 | 绿 | 82.3010 | 重庆武隆公司
131228 | 后坪街上4B柱上公变 | 黄 | 83.5938 | 重庆武隆公司
131229 | 后坪街上3B公变 | 黄 | 144.8536 | 重庆武隆公司
131230 | 后坪街上2B公变 | 黄 | 290.3340 | 重庆武隆公司
131231 | 后坪街上1B公变 | 黄 | 224.1814 | 重庆武隆公司
131232 | 后坪竹林湾公变 | 黄 | 90.2124 | 重庆武隆公司
131233 | 后坪政府柱上公变 | 黄 | 369.5773 | 重庆武隆公司
131234 | 名苑配电室#1变 | 绿 | 660.9567 | 重庆武隆公司
131235 | 同心公变 | 红 | 0.0000 | 重庆武隆公司
131236 | 吊嘴柱上公变 | 红 | 0.0000 | 重庆武隆公司
131237 | 吊嘴堡柱上公变 | 绿 | 86.0000 | 重庆武隆公司
131238 | 吊嘴公变 | 绿 | 43.8536 | 重庆武隆公司
131239 | 司法局公变 | 绿 | 324.0619 | 重庆武隆公司
131240 | 叶家湾公变 | 绿 | 42.8330 | 重庆武隆公司
131241 | 叶家公变 | 黄 | 163.6186 | 重庆武隆公司
131242 | 史家村黄金堡柱上公变 | 绿 | 40.6496 | 重庆武隆公司
131243 | 史家村大坨柱上公变 | 绿 | 42.6000 | 重庆武隆公司
131244 | 史家6.8社公变 | 绿 | 46.5070 | 重庆武隆公司
131245 | 史家5社公变 | 绿 | 81.3454 | 重庆武隆公司
131246 | 史家5社1B公变 | 绿 | 79.2577 | 重庆武隆公司
131247 | 史家4社公变 | 绿 | 67.1567 | 重庆武隆公司
131248 | 史家2社柱上公变 | 绿 | 84.6021 | 重庆武隆公司
131249 | 古屋基柱上公变 | 红 | 0.0000 | 重庆武隆公司
131250 | 古屋基公变 | 绿 | 42.4412 | 重庆武隆公司
131251 | 古墓塘公变 | 绿 | 48.0887 | 重庆武隆公司
131252 | 双龙电站公变 | 黄 | 160.9113 | 重庆武隆公司
131253 | 双龙公变 | 绿 | 44.1505 | 重庆武隆公司
131254 | 双龙井公变 | 绿 | 45.4948 | 重庆武隆公司
131255 | 双胜柱上公变 | 绿 | 339.0887 | 重庆武隆公司
131256 | 双河河口公变 | 红 | 0.0000 | 重庆武隆公司
131257 | 双河沙坝公变 | 黄 | 58.6278 | 重庆武隆公司
131258 | 双河扁柱上公变 | 黄 | 25.2825 | 重庆武隆公司
131259 | 双河广场公变 | 绿 | 349.1649 | 重庆武隆公司
131260 | 双河坳上2号公变 | 黄 | 112.6680 | 重庆武隆公司
131261 | 双河场镇2B公变 | 绿 | 297.2969 | 重庆武隆公司
131262 | 双河场镇1B公变 | 绿 | 308.5608 | 重庆武隆公司
131263 | 双河场3B公变 | 绿 | 267.1175 | 重庆武隆公司
131264 | 双河场3B 2#公变 | 绿 | 161.9918 | 重庆武隆公司
131265 | 双河元安子厂柱上公变 | 红 | 0.0000 | 重庆武隆公司
131266 | 双河三岔路公变 | 绿 | 336.8247 | 重庆武隆公司
131267 | 双河6社公变 | 黄 | 17.5797 | 重庆武隆公司
131268 | 双河5B变台 | 红 | 0.0000 | 重庆武隆公司
131269 | 双河4B公变 | 红 | 0.0000 | 重庆武隆公司
131270 | 双河3B公变 | 红 | 0.0000 | 重庆武隆公司
131271 | 双河2B柱上公变 | 红 | 0.0000 | 重庆武隆公司
131272 | 双河1B公变 | 红 | 0.0000 | 重庆武隆公司
131273 | 双槽公变 | 绿 | 87.8093 | 重庆武隆公司
131274 | 双桥大土柱上公变 | 红 | 0.0000 | 重庆武隆公司
131275 | 双扬大园子公变 | 绿 | 45.7113 | 重庆武隆公司
131276 | 双岭公变 | 绿 | 110.7588 | 重庆武隆公司
131277 | 双山荆竹林柱上公变 | 绿 | 87.3608 | 重庆武隆公司
131278 | 双山烤烟房公变 | 绿 | 41.4474 | 重庆武隆公司
131279 | 双山漆树湾柱上公变 | 绿 | 84.0485 | 重庆武隆公司
131280 | 双山梨树坨柱上公变 | 绿 | 48.1897 | 重庆武隆公司
131281 | 双山柱上公变 | 绿 | 40.4124 | 重庆武隆公司
131282 | 双山4社公变 | 绿 | 43.8984 | 重庆武隆公司
131283 | 双基沟公变 | 绿 | 43.4227 | 重庆武隆公司
131284 | 双垭子公变 | 绿 | 41.5668 | 重庆武隆公司
131285 | 双坟柱上公变 | 绿 | 169.8412 | 重庆武隆公司
131286 | 双坑骨头坝公变 | 绿 | 171.2825 | 重庆武隆公司
131287 | 双坑公变 | 绿 | 48.0124 | 重庆武隆公司
131288 | 双凤老房子公变 | 绿 | 46.9455 | 重庆武隆公司
131289 | 双凤新房子公变 | 黄 | 39.2000 | 重庆武隆公司
131290 | 双凤场柱上公变 | 绿 | 84.0289 | 重庆武隆公司
131291 | 友智养殖场柱上公变 | 黄 | 80.1979 | 重庆武隆公司
131292 | 县委公用箱变#1变 | 绿 | 566.2887 | 重庆武隆公司
131293 | 县委公变 | 绿 | 278.5608 | 重庆武隆公司
131294 | 厂门口公变 | 绿 | 410.5814 | 重庆武隆公司
131295 | 厂沟林场公变 | 绿 | 43.0897 | 重庆武隆公司
131296 | 厂沟公变 | 绿 | 45.6289 | 重庆武隆公司
131297 | 卷棚移民点公变 | 绿 | 102.0460 | 重庆武隆公司
131298 | 卫家岭公变 | 绿 | 44.6330 | 重庆武隆公司
131299 | 卢红5社公变 | 绿 | 84.8340 | 重庆武隆公司
131300 | 卢红5社中段公变 | 绿 | 40.9794 | 重庆武隆公司
131301 | 卢井坝公变 | 绿 | 129.5216 | 重庆武隆公司
131302 | 卡子老院子公变 | 黄 | 45.9711 | 重庆武隆公司
131303 | 卡子柱上公变 | 红 | 0.0000 | 重庆武隆公司
131304 | 卡子4社公变 | 黄 | 81.3052 | 重庆武隆公司
131305 | 卡子3.4社公变 | 黄 | 82.9567 | 重庆武隆公司
131306 | 博象咏山水三期1#箱变1#变 | 绿 | 324.0206 | 重庆武隆公司
131307 | 博象咏山水3期2#箱变1#变 | 绿 | 331.0258 | 重庆武隆公司
131308 | 博象1#公用配电室1#变 | 绿 | 648.3814 | 重庆武隆公司
131309 | 博象1#公用箱变1#变 | 绿 | 512.4536 | 重庆武隆公司
131310 | 博能小区配电室#1变 | 绿 | 576.9155 | 重庆武隆公司
131311 | 南门6社公变 | 黄 | 43.4598 | 重庆武隆公司
131312 | 南门5社公变 | 黄 | 164.7629 | 重庆武隆公司
131313 | 南门4社公变 | 黄 | 68.6175 | 重庆武隆公司
131314 | 南门3社公变 | 黄 | 45.3443 | 重庆武隆公司
131315 | 南门2社公变 | 黄 | 45.8284 | 重庆武隆公司
131316 | 南门1社公变 | 黄 | 67.3433 | 重庆武隆公司
131317 | 南滨路#2箱变#1变 | 绿 | 494.0825 | 重庆武隆公司
131318 | 南滨路#1箱变#1变 | 绿 | 526.7835 | 重庆武隆公司
131319 | 南溪沟公变 | 绿 | 312.9485 | 重庆武隆公司
131320 | 南泥坎柱上公变 | 绿 | 105.6990 | 重庆武隆公司
131321 | 南泥3.4社公变 | 绿 | 184.8660 | 重庆武隆公司
131322 | 南木湾公变 | 黄 | 87.4969 | 重庆武隆公司
131323 | 南平6社公变 | 红 | 0.0000 | 重庆武隆公司
131324 | 南平4社公变 | 红 | 0.0000 | 重庆武隆公司
131325 | 南平2社公变 | 红 | 0.0000 | 重庆武隆公司
131326 | 南岳公变 | 绿 | 556.2062 | 重庆武隆公司
131327 | 南岩公变 | 绿 | 42.7155 | 重庆武隆公司
131328 | 南城中央广场公用箱变#2变 | 绿 | 1078.4021 | 重庆武隆公司
131329 | 南城中央广场公用箱变#1变 | 绿 | 1072.7113 | 重庆武隆公司
131330 | 南垭湾公变 | 绿 | 42.9155 | 重庆武隆公司
131331 | 南厂麻湾堡柱上公变 | 绿 | 84.9567 | 重庆武隆公司
131332 | 南厂油房公变 | 绿 | 67.9278 | 重庆武隆公司
131333 | 南厂大屋基公变 | 绿 | 25.4515 | 重庆武隆公司
131334 | 南厂团田公变 | 绿 | 80.6928 | 重庆武隆公司
131335 | 南厂4.8社公变 | 绿 | 41.9505 | 重庆武隆公司
131336 | 南厂3.6.7社公变 | 绿 | 101.6763 | 重庆武隆公司
131337 | 南厂2社柱上公变 | 绿 | 40.6103 | 重庆武隆公司
131338 | 华厂柱上公变 | 绿 | 96.8577 | 重庆武隆公司
131339 | 华厂坡公变 | 绿 | 81.1691 | 重庆武隆公司
131340 | 华厂公变 | 绿 | 167.0763 | 重庆武隆公司
131341 | 半腰线柱上公变 | 绿 | 131.5464 | 重庆武隆公司
131342 | 半山康养#1公用配电室1#变压器 | 绿 | 828.7423 | 重庆武隆公司
131343 | 半坡烤房柱上公变 | 绿 | 127.0928 | 重庆武隆公司
131344 | 半坡柱上公变 | 黄 | 183.0928 | 重庆武隆公司
131345 | 半坡坳公变 | 绿 | 55.4639 | 重庆武隆公司
131346 | 半台柱上公变 | 红 | 0.0000 | 重庆武隆公司
131347 | 千掌坪公变 | 绿 | 16.7942 | 重庆武隆公司
131348 | 千山原1#配3#变 | 绿 | 506.6722 | 重庆武隆公司
131349 | 千山原1#配1#变 | 绿 | 530.8948 | 重庆武隆公司
131350 | 千家堰公变 | 绿 | 25.5398 | 重庆武隆公司
131351 | 千丘堡柱上公变 | 红 | 0.0000 | 重庆武隆公司
131352 | 区政府配电室1#变 | 绿 | 767.1753 | 重庆武隆公司
131353 | 区委公变 | 绿 | 401.5258 | 重庆武隆公司
131354 | 劳动局公变 | 绿 | 388.9381 | 重庆武隆公司
131355 | 努力黄岩公变 | 黄 | 165.4495 | 重庆武隆公司
131356 | 努力盖坪公变 | 黄 | 31.6912 | 重庆武隆公司
131357 | 努力烤烟柱上公变 | 绿 | 41.2825 | 重庆武隆公司
131358 | 努力沙田公变 | 黄 | 83.4747 | 重庆武隆公司
131359 | 努力新房子公变 | 黄 | 26.2859 | 重庆武隆公司
131360 | 努力公变 | 绿 | 40.3361 | 重庆武隆公司
131361 | 努力三尖角公变 | 黄 | 85.3526 | 重庆武隆公司
131362 | 加油站公变（陈晨汽修厂） | 黄 | 216.1897 | 重庆武隆公司
131363 | 加油站公变 | 黄 | 403.9918 | 重庆武隆公司
131364 | 前锋芭蕉树柱上公变 | 红 | 0.0000 | 重庆武隆公司
131365 | 前锋石坝片柱上公变 | 红 | 0.0000 | 重庆武隆公司
131366 | 前锋7社柱上公变 | 红 | 0.0000 | 重庆武隆公司
131367 | 前锋6社柱上公变 | 红 | 0.0000 | 重庆武隆公司
131368 | 前锋3社公变 | 红 | 0.0000 | 重庆武隆公司
131369 | 利丰水韵天城3#公用配电室2#变 | 绿 | 1052.3711 | 重庆武隆公司
131370 | 利丰水韵天城3#公用配电室1#变 | 绿 | 1052.3711 | 重庆武隆公司
131371 | 利丰水韵天城2#配电室4#变 | 绿 | 651.0598 | 重庆武隆公司
131372 | 利丰水韵天城2#配电室3#变 | 绿 | 1052.3711 | 重庆武隆公司
131373 | 利丰水韵天城2#配电室2#变 | 绿 | 642.3753 | 重庆武隆公司
131374 | 利丰水韵天城2#配电室1#变 | 绿 | 1052.3711 | 重庆武隆公司
131375 | 利丰水韵天城1#公用配电室3#变 | 绿 | 1052.3711 | 重庆武隆公司
131376 | 利丰水韵天城1#公用配电室2#变 | 绿 | 1052.3711 | 重庆武隆公司
131377 | 利丰水韵天城1#公用配电室1#变 | 绿 | 1052.3711 | 重庆武隆公司
131378 | 刘家湾公变 | 绿 | 42.8509 | 重庆武隆公司
131379 | 刘家柱上公变 | 绿 | 40.9526 | 重庆武隆公司
131380 | 刘家坪公变 | 黄 | 41.9995 | 重庆武隆公司
131381 | 刘丰小院子柱上公变 | 绿 | 394.4124 | 重庆武隆公司
131382 | 刘丰大院子柱上公变 | 绿 | 321.6907 | 重庆武隆公司
131383 | 刘丰二台坪公变 | 绿 | 65.7732 | 重庆武隆公司
131384 | 刘丰911公变 | 绿 | 526.1856 | 重庆武隆公司
131385 | 分水岭柱上公变 | 黄 | 26.7310 | 重庆武隆公司
131386 | 出水漆树湾公变 | 绿 | 41.2763 | 重庆武隆公司
131387 | 出水4#公变 | 黄 | 137.6392 | 重庆武隆公司
131388 | 出水3#公变 | 绿 | 68.1722 | 重庆武隆公司
131389 | 出水2#公变 | 绿 | 35.9423 | 重庆武隆公司
131390 | 出水1#公变 | 黄 | 61.1237 | 重庆武隆公司
131391 | 凤来老院子柱上公变 | 红 | 0.0000 | 重庆武隆公司
131392 | 凤来大湾柱上公变 | 红 | 0.0000 | 重庆武隆公司
131393 | 凤来场镇2B柱上公变 | 红 | 0.0000 | 重庆武隆公司
131394 | 凤来场镇1B柱上公变 | 红 | 0.0000 | 重庆武隆公司
131395 | 凤来丘家湾柱上公变 | 红 | 0.0000 | 重庆武隆公司
131396 | 凤山村瓦厂堡柱上公变 | 绿 | 131.5464 | 重庆武隆公司
131397 | 凤山村椿树林柱上公变 | 绿 | 65.7732 | 重庆武隆公司
131398 | 凤山5社公变 | 黄 | 75.6918 | 重庆武隆公司
131399 | 凤山4社公变 | 黄 | 63.3864 | 重庆武隆公司
131400 | 凤山2社公变 | 黄 | 68.3564 | 重庆武隆公司
131401 | 凤山1社公用箱变1号变 | 黄 | 311.2247 | 重庆武隆公司
131402 | 凉风洞柱上公变 | 黄 | 79.1588 | 重庆武隆公司
131403 | 凉风坳柱上公变 | 绿 | 43.1639 | 重庆武隆公司
131404 | 凉风公变 | 黄 | 36.3072 | 重庆武隆公司
131405 | 凉风丫公变 | 黄 | 39.0084 | 重庆武隆公司
131406 | 凉水湾公变 | 绿 | 47.4062 | 重庆武隆公司
131407 | 凉水沟柱上公变 | 绿 | 40.3340 | 重庆武隆公司
131408 | 凉水井柱上公变 | 绿 | 83.7237 | 重庆武隆公司
131409 | 凉水-公变 | 黄 | 92.1021 | 重庆武隆公司
131410 | 冻青树公变 | 黄 | 39.5299 | 重庆武隆公司
131411 | 冲溪沟公变 | 绿 | 83.7052 | 重庆武隆公司
131412 | 冯家场公变 | 绿 | 82.2237 | 重庆武隆公司
131413 | 冯家场2B柱上公变 | 绿 | 324.8660 | 重庆武隆公司
131414 | 农资公司公用箱变1#变 | 绿 | 319.2990 | 重庆武隆公司
131415 | 农贸市场公用箱变 | 绿 | 335.6495 | 重庆武隆公司
131416 | 农贸市场公变 | 黄 | 241.7155 | 重庆武隆公司
131417 | 农行公用箱变#1变 | 绿 | 570.4742 | 重庆武隆公司
131418 | 农行公变 | 绿 | 298.1546 | 重庆武隆公司
131419 | 农家柱上公变 | 绿 | 168.8887 | 重庆武隆公司
131420 | 农家下大堡柱上公变 | 黄 | 65.3773 | 重庆武隆公司
131421 | 农委公用箱变#1变 | 绿 | 428.3711 | 重庆武隆公司
131422 | 农场公变 | 黄 | 40.9897 | 重庆武隆公司
131423 | 农业局公变 | 绿 | 219.2165 | 重庆武隆公司
131424 | 冒沙井公变 | 绿 | 160.0124 | 重庆武隆公司
131425 | 冒水洞公变 | 绿 | 48.1278 | 重庆武隆公司
131426 | 冒水孔公变 | 黄 | 43.0943 | 重庆武隆公司
131427 | 冒坝公变 | 绿 | 72.3753 | 重庆武隆公司
131428 | 再好生态公变 | 绿 | 175.0557 | 重庆武隆公司
131429 | 冉家湾烤房公变 | 绿 | 27.5211 | 重庆武隆公司
131430 | 冉家湾柱上公变 | 绿 | 49.3730 | 重庆武隆公司
131431 | 冉家屋基公变（水井） | 绿 | 42.2227 | 重庆武隆公司
131432 | 冉家屋基公变 | 绿 | 43.7577 | 重庆武隆公司
131433 | 冉家堡柱上公变 | 红 | 0.0000 | 重庆武隆公司
131434 | 冉家坪柱上公变 | 黄 | 44.6268 | 重庆武隆公司
131435 | 内槽公变 | 绿 | 46.3309 | 重庆武隆公司
131436 | 兴龙公变 | 黄 | 159.6227 | 重庆武隆公司
131437 | 兴顺陈家沟公变 | 绿 | 87.9856 | 重庆武隆公司
131438 | 兴顺长干子公变 | 绿 | 40.5814 | 重庆武隆公司
131439 | 兴顺街上移民柱上公变 | 绿 | 344.0866 | 重庆武隆公司
131440 | 兴顺茶山公变 | 绿 | 131.5464 | 重庆武隆公司
131441 | 兴顺花果山公变 | 绿 | 41.7938 | 重庆武隆公司
131442 | 兴顺狮子堡公变 | 黄 | 69.5918 | 重庆武隆公司
131443 | 兴顺烂田柱上公变 | 黄 | 19.5691 | 重庆武隆公司
131444 | 兴顺沙坨公变 | 绿 | 161.0722 | 重庆武隆公司
131445 | 兴顺场镇柱上公变 | 绿 | 349.1134 | 重庆武隆公司
131446 | 兴顺公变 | 绿 | 166.2289 | 重庆武隆公司
131447 | 兴顺中堡公变 | 绿 | 87.5124 | 重庆武隆公司
131448 | 兴隆（烤房公变） | 黄 | 77.6402 | 重庆武隆公司
131449 | 兴隆田堡公变 | 绿 | 131.5464 | 重庆武隆公司
131450 | 兴隆村吴家湾公变 | 绿 | 43.6124 | 重庆武隆公司
131451 | 兴隆9-11社公变 | 绿 | 41.1172 | 重庆武隆公司
131452 | 兴隆4社公变 | 绿 | 45.4748 | 重庆武隆公司
131453 | 兴隆3社公变 | 绿 | 41.4182 | 重庆武隆公司
131454 | 兴达企业2#公变 | 绿 | 520.2474 | 重庆武隆公司
131455 | 兴荣公变 | 绿 | 261.5773 | 重庆武隆公司
131456 | 兴田公变 | 绿 | 43.9851 | 重庆武隆公司
131457 | 关滩青龙公变 | 黄 | 86.4407 | 重庆武隆公司
131458 | 关滩瓦厂公变 | 黄 | 76.3402 | 重庆武隆公司
131459 | 关滩桐坝柱上公变 | 黄 | 120.3010 | 重庆武隆公司
131460 | 关滩提坎公变 | 黄 | 85.0227 | 重庆武隆公司
131461 | 关滩公变 | 黄 | 172.1546 | 重庆武隆公司
131462 | 关桥黄泥堡柱上公变 | 绿 | 40.2701 | 重庆武隆公司
131463 | 关桥油房公变 | 绿 | 84.9299 | 重庆武隆公司
131464 | 关桥1.2.3社柱上公变 | 绿 | 92.0371 | 重庆武隆公司
131465 | 关庙３社公变 | 黄 | 97.2268 | 重庆武隆公司
131466 | 关庙5社公变 | 黄 | 87.1196 | 重庆武隆公司
131467 | 关山柱上公变 | 绿 | 43.9052 | 重庆武隆公司
131468 | 关山坡柱上公变 | 绿 | 203.8412 | 重庆武隆公司
131469 | 关家屋基公变 | 黄 | 41.7299 | 重庆武隆公司
131470 | 关天坝公变 | 绿 | 12.1278 | 重庆武隆公司
131471 | 关口湾柱上公变 | 黄 | 160.0124 | 重庆武隆公司
131472 | 关口公变 | 绿 | 331.6134 | 重庆武隆公司
131473 | 共田堡柱上公变 | 绿 | 82.2144 | 重庆武隆公司
131474 | 共同新屋基公变 | 绿 | 70.4361 | 重庆武隆公司
131475 | 六轮3社公变 | 绿 | 80.6026 | 重庆武隆公司
131476 | 六轮2社公变 | 绿 | 41.1716 | 重庆武隆公司
131477 | 六轮1社公变 | 绿 | 24.5868 | 重庆武隆公司
131478 | 六角水库柱上公变 | 红 | 0.0000 | 重庆武隆公司
131479 | 六角3.4社公变 | 绿 | 82.8289 | 重庆武隆公司
131480 | 六角2社公变 | 绿 | 34.6699 | 重庆武隆公司
131481 | 六角1.2社公变 | 绿 | 49.1577 | 重庆武隆公司
131482 | 六池柱上公变 | 绿 | 83.8103 | 重庆武隆公司
131483 | 六楼村柱上公变 | 绿 | 42.5216 | 重庆武隆公司
131484 | 六棱梨子坪柱上公变 | 绿 | 42.3711 | 重庆武隆公司
131485 | 六方坪箱变#1变 | 绿 | 342.9485 | 重庆武隆公司
131486 | 六方坪安置房配电室1#变 | 绿 | 406.7113 | 重庆武隆公司
131487 | 六方坪公变 | 绿 | 339.1959 | 重庆武隆公司
131488 | 六方坪2B公变 | 绿 | 584.8454 | 重庆武隆公司
131489 | 六尺堡公变 | 绿 | 45.0340 | 重庆武隆公司
131490 | 六尺垭公变 | 绿 | 65.4505 | 重庆武隆公司
131491 | 六寸沟公变 | 绿 | 83.0237 | 重庆武隆公司
131492 | 六合坝公变 | 绿 | 24.1166 | 重庆武隆公司
131493 | 六合公变 | 黄 | 63.3412 | 重庆武隆公司
131494 | 六井河坝公变 | 绿 | 41.0103 | 重庆武隆公司
131495 | 六井坝公变 | 绿 | 87.3299 | 重庆武隆公司
131496 | 六井中台公变 | 绿 | 43.1247 | 重庆武隆公司
131497 | 公馆柱上公变 | 绿 | 330.4660 | 重庆武隆公司
131498 | 公安局公用箱变#1变 | 绿 | 291.8557 | 重庆武隆公司
131499 | 公墓柱上公变 | 绿 | 131.5464 | 重庆武隆公司
131500 | 公元壹号配电室#2变 | 绿 | 558.7423 | 重庆武隆公司
131501 | 公元壹号配电室#1变 | 绿 | 504.0000 | 重庆武隆公司
131502 | 八角牛场公变 | 黄 | 44.5196 | 重庆武隆公司
131503 | 八角村何家屋基柱上变压器 | 黄 | 43.1016 | 重庆武隆公司
131504 | 八角5社柱上公变 | 黄 | 69.5835 | 重庆武隆公司
131505 | 八角4社石盆湾公变 | 黄 | 85.3629 | 重庆武隆公司
131506 | 八角3社花灯公变 | 绿 | 83.0093 | 重庆武隆公司
131507 | 八角3社#2公变 | 黄 | 49.7031 | 重庆武隆公司
131508 | 八角2社柱上公变 | 绿 | 202.5567 | 重庆武隆公司
131509 | 八角1社公变 | 绿 | 40.9691 | 重庆武隆公司
131510 | 八一烟草园公变 | 红 | 0.0000 | 重庆武隆公司
131511 | 党校公用箱变1#变 | 绿 | 342.5278 | 重庆武隆公司
131512 | 光明保管室柱上公变 | 绿 | 82.4330 | 重庆武隆公司
131513 | 光华村柱上公变 | 绿 | 65.7732 | 重庆武隆公司
131514 | 光华公变 | 绿 | 82.9722 | 重庆武隆公司
131515 | 先锋河坝公变 | 绿 | 43.7887 | 重庆武隆公司
131516 | 偏园烤烟房柱上公变 | 黄 | 43.2090 | 重庆武隆公司
131517 | 偏园公变 | 黄 | 79.7588 | 重庆武隆公司
131518 | 假日酒店2号公变 | 绿 | 504.8454 | 重庆武隆公司
131519 | 俱乐部公变 | 绿 | 351.8557 | 重庆武隆公司
131520 | 俞家沟公变 | 黄 | 87.5124 | 重庆武隆公司
131521 | 保管室柱上公变 | 黄 | 105.7732 | 重庆武隆公司
131522 | 保管室公变 | 黄 | 581.3955 | 重庆武隆公司
131523 | 保禾砖房柱上公变 | 红 | 0.0000 | 重庆武隆公司
131524 | 保禾木元石柱上公变 | 红 | 0.0000 | 重庆武隆公司
131525 | 保禾大土柱上公变 | 红 | 0.0000 | 重庆武隆公司
131526 | 保禾坟院柱上公变 | 红 | 0.0000 | 重庆武隆公司
131527 | 保禾5B柱上公变 | 红 | 0.0000 | 重庆武隆公司
131528 | 保禾4B公变 | 红 | 0.0000 | 重庆武隆公司
131529 | 保禾2B柱上公变 | 红 | 0.0000 | 重庆武隆公司
131530 | 保禾1B老房子柱上公变 | 红 | 0.0000 | 重庆武隆公司
131531 | 保禾1B李家岩柱上公变 | 红 | 0.0000 | 重庆武隆公司
131532 | 保峰活动室公变 | 绿 | 684.3299 | 重庆武隆公司
131533 | 保峰8社柱上公变 | 绿 | 143.0928 | 重庆武隆公司
131534 | 保峰3社2B柱上公变 | 绿 | 65.7732 | 重庆武隆公司
131535 | 保峰2、3社公变 | 绿 | 91.5464 | 重庆武隆公司
131536 | 保兴黄泥堡柱上公变 | 黄 | 105.7732 | 重庆武隆公司
131537 | 保兴2社变台 | 黄 | 185.7732 | 重庆武隆公司
131538 | 保兴1社柱上公变 | 黄 | 211.5464 | 重庆武隆公司
131539 | 依云美镇D组团公用箱变2号变 | 绿 | 410.1443 | 重庆武隆公司
131540 | 依云美镇C组团公用箱变#1变 | 绿 | 511.0928 | 重庆武隆公司
131541 | 依云美镇B组团公用箱变#1变 | 绿 | 335.6041 | 重庆武隆公司
131542 | 依云美镇A组团公用箱变#1变 | 绿 | 508.7505 | 重庆武隆公司
131543 | 依云林里二期#2公变 | 绿 | 322.1155 | 重庆武隆公司
131544 | 依云林里三期2区3#箱变3B公变 | 绿 | 514.9856 | 重庆武隆公司
131545 | 依云林里三期#2箱变#1变 | 绿 | 405.2732 | 重庆武隆公司
131546 | 依云林里三期#1箱变#1变 | 绿 | 403.5567 | 重庆武隆公司
131547 | 依云林里#2箱变#1变压器 | 绿 | 508.6186 | 重庆武隆公司
131548 | 依云林里#1箱变#1变压器 | 绿 | 519.8186 | 重庆武隆公司
131549 | 供电抽水公变 | 绿 | 128.0000 | 重庆武隆公司
131550 | 供电所宿舍公变 | 黄 | 358.2165 | 重庆武隆公司
131551 | 供电所公变 | 黄 | 157.6680 | 重庆武隆公司
131552 | 供电公司公用箱变#1变 | 绿 | 378.3454 | 重庆武隆公司
131553 | 供电公司#2箱变#1变 | 绿 | 410.0495 | 重庆武隆公司
131554 | 佳木春晓1B公变 | 绿 | 521.2990 | 重庆武隆公司
131555 | 作坊公变 | 绿 | 50.1814 | 重庆武隆公司
131556 | 余胜辽叶屋基公变 | 绿 | 43.1258 | 重庆武隆公司
131557 | 余胜田湾公变 | 绿 | 51.4495 | 重庆武隆公司
131558 | 余胜田坝公变 | 绿 | 44.9072 | 重庆武隆公司
131559 | 余胜沙凼公变 | 绿 | 86.2722 | 重庆武隆公司
131560 | 余胜杨家坝公变 | 绿 | 86.4206 | 重庆武隆公司
131561 | 余胜小余泉公变 | 绿 | 43.9464 | 重庆武隆公司
131562 | 余林2社公变 | 黄 | 199.5052 | 重庆武隆公司
131563 | 余林1社公变 | 黄 | 45.4139 | 重庆武隆公司
131564 | 余家田公变 | 绿 | 64.2769 | 重庆武隆公司
131565 | 余家湾柱上公变 | 绿 | 40.5924 | 重庆武隆公司
131566 | 余家槽公变 | 绿 | 44.0021 | 重庆武隆公司
131567 | 余家槽2号公变 | 绿 | 40.5576 | 重庆武隆公司
131568 | 余家屋基柱上公变 | 绿 | 40.1340 | 重庆武隆公司
131569 | 何家通堂林柱上公变 | 黄 | 51.0289 | 重庆武隆公司
131570 | 何家窑灌厂公变 | 绿 | 81.6639 | 重庆武隆公司
131571 | 何家火炮丘柱上公变 | 黄 | 83.2907 | 重庆武隆公司
131572 | 何家湾柱上公变 | 绿 | 43.4299 | 重庆武隆公司
131573 | 何家湾安置房公用箱变#1变 | 绿 | 439.4062 | 重庆武隆公司
131574 | 何家湾公变 | 绿 | 69.9814 | 重庆武隆公司
131575 | 何家桥头公变 | 绿 | 173.9361 | 重庆武隆公司
131576 | 何家旧屋基柱上公变 | 绿 | 42.3608 | 重庆武隆公司
131577 | 何家屋基公变 | 绿 | 83.7206 | 重庆武隆公司
131578 | 何家居民点公变 | 绿 | 175.3340 | 重庆武隆公司
131579 | 何家寨子湾公变 | 黄 | 81.9093 | 重庆武隆公司
131580 | 何家吊嘴柱上公变 | 黄 | 45.2103 | 重庆武隆公司
131581 | 何家余家坪公变 | 绿 | 46.5897 | 重庆武隆公司
131582 | 何家三丘田公变 | 绿 | 45.3691 | 重庆武隆公司
131583 | 何家4.5.6社柱上公变 | 绿 | 44.8192 | 重庆武隆公司
131584 | 何家3社公变 | 绿 | 46.1278 | 重庆武隆公司
131585 | 何家2社公变 | 绿 | 42.7604 | 重庆武隆公司
131586 | 何四屋基柱上公变 | 绿 | 80.3959 | 重庆武隆公司
131587 | 体育馆公用箱变1#变 | 绿 | 375.8866 | 重庆武隆公司
131588 | 传榜明烤烟房公变 | 黄 | 27.0959 | 重庆武隆公司
131589 | 传柳畜禽公变 | 黄 | 160.0928 | 重庆武隆公司
131590 | 传家屋基柱上公变 | 黄 | 47.7567 | 重庆武隆公司
131591 | 企办室公变 | 绿 | 351.4639 | 重庆武隆公司
131592 | 令家坪柱上公变 | 绿 | 85.1959 | 重庆武隆公司
131593 | 代家坝公变 | 黄 | 158.3670 | 重庆武隆公司
131594 | 仙桥柱上公变 | 绿 | 90.8649 | 重庆武隆公司
131595 | 仙山流云三期C组团#2变 | 绿 | 524.5567 | 重庆武隆公司
131596 | 仙山流云三期C组团#1配#1变 | 绿 | 542.0825 | 重庆武隆公司
131597 | 仙山流云三期AB组团2#配电室#1变 | 绿 | 660.3629 | 重庆武隆公司
131598 | 仙山流云2期公用箱变#1变 | 绿 | 507.2536 | 重庆武隆公司
131599 | 仙山流云1期公用箱变#1变 | 绿 | 531.6907 | 重庆武隆公司
131600 | 仙山别苑公用箱变#1变 | 绿 | 518.4742 | 重庆武隆公司
131601 | 仙居雅筑公用箱变#1变 | 绿 | 323.3402 | 重庆武隆公司
131602 | 仙女镇保障性住房一期配电室#1变 | 绿 | 537.8557 | 重庆武隆公司
131603 | 仙女镇中心院公用箱变#1变 | 绿 | 326.5567 | 重庆武隆公司
131604 | 仙女峯中心配电室#3变 | 绿 | 301.7196 | 重庆武隆公司
131605 | 仙女峯中心配电室#2变 | 绿 | 513.4268 | 重庆武隆公司
131606 | 仙女山1号#2配电室#6变 | 绿 | 508.7835 | 重庆武隆公司
131607 | 仙女山1号#2配电室#5变 | 绿 | 506.8247 | 重庆武隆公司
131608 | 仙女山1号#1配电室#2变 | 绿 | 506.8041 | 重庆武隆公司
131609 | 仙女山1号#1配电室#1变 | 绿 | 507.3402 | 重庆武隆公司
131610 | 仙女天街2配电室2号变 | 绿 | 506.2887 | 重庆武隆公司
131611 | 仙女天街2配电室1号变 | 绿 | 506.9278 | 重庆武隆公司
131612 | 仙女天街1配电室2号变 | 绿 | 522.3093 | 重庆武隆公司
131613 | 仙女上1号#1公用箱变#1变 | 绿 | 329.9711 | 重庆武隆公司
131614 | 仙女一条街2号公变 | 绿 | 279.3649 | 重庆武隆公司
131615 | 仙女一条街1号公变 | 绿 | 300.5567 | 重庆武隆公司
131616 | 仙女3社移民点柱上公变 | 绿 | 41.7412 | 重庆武隆公司
131617 | 仙女3社公变 | 绿 | 42.4804 | 重庆武隆公司
131618 | 仙女1社柱上公变 | 绿 | 165.8454 | 重庆武隆公司
131619 | 仙厥别墅一期箱变#1变 | 绿 | 458.1856 | 重庆武隆公司
131620 | 仁义六社花田柱上公变 | 红 | 0.0000 | 重庆武隆公司
131621 | 仁义6社公变 | 红 | 0.0000 | 重庆武隆公司
131622 | 仁义5社4B公变 | 红 | 0.0000 | 重庆武隆公司
131623 | 仁义4社大弯涛柱上公变 | 红 | 0.0000 | 重庆武隆公司
131624 | 仁义4社3B公变 | 红 | 0.0000 | 重庆武隆公司
131625 | 仁义3社柱上公变 | 红 | 0.0000 | 重庆武隆公司
131626 | 仁义2社徐家湾柱上公变 | 红 | 0.0000 | 重庆武隆公司
131627 | 仁义2社公变 | 红 | 0.0000 | 重庆武隆公司
131628 | 人行桥移民点公变 | 绿 | 341.8351 | 重庆武隆公司
131629 | 人民广场公用箱变#1变 | 绿 | 357.2000 | 重庆武隆公司
131630 | 人头山公变 | 绿 | 43.0201 | 重庆武隆公司
131631 | 交通开发公变 | 绿 | 320.4495 | 重庆武隆公司
131632 | 五龙村活动室公变 | 黄 | 46.0206 | 重庆武隆公司
131633 | 五龙城商都箱变#1变 | 绿 | 735.5361 | 重庆武隆公司
131634 | 五龙城交委公用箱变#1变 | 绿 | 705.1464 | 重庆武隆公司
131635 | 五龙城交委2#公用箱变#1变 | 绿 | 407.3773 | 重庆武隆公司
131636 | 五龙2B公变 | 绿 | 81.8186 | 重庆武隆公司
131637 | 五马石柱上公变 | 黄 | 152.0907 | 重庆武隆公司
131638 | 五欠公变 | 黄 | 45.3706 | 重庆武隆公司
131639 | 五星4、5社公变 | 绿 | 45.2253 | 重庆武隆公司
131640 | 五星1、2社公变 | 绿 | 41.4619 | 重庆武隆公司
131641 | 五堂公变 | 黄 | 182.9361 | 重庆武隆公司
131642 | 五叉路柱上公变 | 绿 | 86.1392 | 重庆武隆公司
131643 | 云峰长午间柱上公变 | 绿 | 85.9629 | 重庆武隆公司
131644 | 云峰核桃坝柱上公变 | 绿 | 88.7959 | 重庆武隆公司
131645 | 云峰旧房子柱上公变 | 绿 | 40.8103 | 重庆武隆公司
131646 | 云峰大田柱上公变 | 黄 | 79.3536 | 重庆武隆公司
131647 | 云峰大坝子柱上公变 | 绿 | 81.8124 | 重庆武隆公司
131648 | 云峰4社公变 | 绿 | 86.2619 | 重庆武隆公司
131649 | 云峰3社公变 | 绿 | 131.5464 | 重庆武隆公司
131650 | 云从5B公变 | 红 | 0.0000 | 重庆武隆公司
131651 | 二蹬岩柱上公变 | 黄 | 24.1316 | 重庆武隆公司
131652 | 二王洞公变 | 黄 | 85.3474 | 重庆武隆公司
131653 | 二建司公用箱变#1变 | 绿 | 291.0680 | 重庆武隆公司
131654 | 二天坪柱上公变 | 绿 | 40.5237 | 重庆武隆公司
131655 | 二台坪公变 | 绿 | 80.9464 | 重庆武隆公司
131656 | 二十步柱上公变 | 红 | 0.0000 | 重庆武隆公司
131657 | 二十公里柱上公变 | 绿 | 162.0227 | 重庆武隆公司
131658 | 乱山子烤烟房公变 | 绿 | 168.9938 | 重庆武隆公司
131659 | 乡政府公变 | 绿 | 370.0289 | 重庆武隆公司
131660 | 九重坪公变 | 绿 | 25.8526 | 重庆武隆公司
131661 | 九里湾柱上公变 | 黄 | 74.9979 | 重庆武隆公司
131662 | 九茶堡柱上公变 | 绿 | 86.5608 | 重庆武隆公司
131663 | 九巴树柱上公变 | 绿 | 163.9918 | 重庆武隆公司
131664 | 乔地湾公变 | 绿 | 40.0420 | 重庆武隆公司
131665 | 乔地堡柱上公变 | 绿 | 42.8763 | 重庆武隆公司
131666 | 乔地丫口公变 | 绿 | 42.6671 | 重庆武隆公司
131667 | 乐园蜂桶岩公变 | 绿 | 85.0639 | 重庆武隆公司
131668 | 乌龟包柱上公变 | 绿 | 50.2124 | 重庆武隆公司
131669 | 乌江斯利沟公变 | 绿 | 47.7134 | 重庆武隆公司
131670 | 乌江山水公配#1变 | 绿 | 686.2186 | 重庆武隆公司
131671 | 乌江山水#1公变 | 绿 | 551.1959 | 重庆武隆公司
131672 | 乌江5.7.8社公变 | 绿 | 29.1899 | 重庆武隆公司
131673 | 乌江3社公变 | 绿 | 26.1876 | 重庆武隆公司
131674 | 乌江2.3社公变 | 绿 | 41.6299 | 重庆武隆公司
131675 | 乌江1社公变 | 绿 | 66.4433 | 重庆武隆公司
131676 | 乌江1.6社公变 | 绿 | 86.9900 | 重庆武隆公司
131677 | 乌杨大岩公变 | 红 | 0.0000 | 重庆武隆公司
131678 | 乌杨5社公变 | 红 | 0.0000 | 重庆武隆公司
131679 | 乌杨4社公变 | 红 | 0.0000 | 重庆武隆公司
131680 | 乌杨3社公变 | 红 | 0.0000 | 重庆武隆公司
131681 | 临江村7社柱上公变 | 红 | 0.0000 | 重庆武隆公司
131682 | 临江村6社柱上公变 | 红 | 0.0000 | 重庆武隆公司
131683 | 临江村5社柱上公变 | 红 | 0.0000 | 重庆武隆公司
131684 | 临江村3社柱上公变 | 红 | 0.0000 | 重庆武隆公司
131685 | 临江7社铁龙宝柱上公变 | 红 | 0.0000 | 重庆武隆公司
131686 | 中间户公变 | 绿 | 27.2154 | 重庆武隆公司
131687 | 中间屋公变 | 黄 | 47.5773 | 重庆武隆公司
131688 | 中树坪柱上公变 | 绿 | 170.8804 | 重庆武隆公司
131689 | 中村村4社公变 | 红 | 0.0000 | 重庆武隆公司
131690 | 中村村2社公变 | 红 | 0.0000 | 重庆武隆公司
131691 | 中村场镇公变 | 红 | 0.0000 | 重庆武隆公司
131692 | 中村3社公变 | 红 | 0.0000 | 重庆武隆公司
131693 | 中村1社大塘公变 | 红 | 0.0000 | 重庆武隆公司
131694 | 中断公变 | 绿 | 43.0232 | 重庆武隆公司
131695 | 中房公变 | 黄 | 73.9670 | 重庆武隆公司
131696 | 中心江家溪公变 | 红 | 0.0000 | 重庆武隆公司
131697 | 中心5社公变 | 红 | 0.0000 | 重庆武隆公司
131698 | 中岭柱上公变 | 红 | 0.0000 | 重庆武隆公司
131699 | 中岭公变 | 黄 | 56.9067 | 重庆武隆公司
131700 | 中学柱上公变 | 红 | 0.0000 | 重庆武隆公司
131701 | 中学公变 | 绿 | 312.9794 | 重庆武隆公司
131702 | 中堡柱上公变 | 黄 | 47.5696 | 重庆武隆公司
131703 | 中堆3社公变 | 绿 | 96.1227 | 重庆武隆公司
131704 | 中堆3社2#公变 | 绿 | 263.0928 | 重庆武隆公司
131705 | 中坪烟房公变 | 黄 | 32.7753 | 重庆武隆公司
131706 | 中坪公变 | 黄 | 166.1278 | 重庆武隆公司
131707 | 中坪6社#2公变 | 绿 | 101.1887 | 重庆武隆公司
131708 | 中坝柱上公变 | 黄 | 68.3464 | 重庆武隆公司
131709 | 中嘴粮站公变 | 绿 | 272.1155 | 重庆武隆公司
131710 | 中嘴公变 | 黄 | 35.6227 | 重庆武隆公司
131711 | 中台高山移民柱上公变 | 绿 | 270.9031 | 重庆武隆公司
131712 | 中台4.5社公变 | 黄 | 67.2320 | 重庆武隆公司
131713 | 中台4.5社#2公变 | 黄 | 156.2330 | 重庆武隆公司
131714 | 中台3社公变 | 绿 | 109.8474 | 重庆武隆公司
131715 | 中台2社公变 | 绿 | 76.6557 | 重庆武隆公司
131716 | 中余1社公变 | 绿 | 162.9629 | 重庆武隆公司
131717 | 中余1社3B公变 | 绿 | 412.7588 | 重庆武隆公司
131718 | 中余1社2B公变 | 绿 | 168.7835 | 重庆武隆公司
131719 | 丫口营公变 | 黄 | 27.1392 | 重庆武隆公司
131720 | 丝厂坪公变 | 绿 | 65.7732 | 重庆武隆公司
131721 | 东山黄泥桩柱上公变 | 黄 | 160.5629 | 重庆武隆公司
131722 | 东山黄泥堡柱上公变 | 绿 | 41.2526 | 重庆武隆公司
131723 | 东山谭家湾公变 | 黄 | 87.1567 | 重庆武隆公司
131724 | 东山瓦屋基柱上公变 | 绿 | 41.5320 | 重庆武隆公司
131725 | 东山活动室公变 | 绿 | 86.6464 | 重庆武隆公司
131726 | 东山活动室2#公变 | 绿 | 84.2845 | 重庆武隆公司
131727 | 东山梨树公变 | 黄 | 27.1026 | 重庆武隆公司
131728 | 东山板昌公变 | 黄 | 24.2879 | 重庆武隆公司
131729 | 东山摔马坑公变 | 绿 | 41.2577 | 重庆武隆公司
131730 | 东山大石坳公变 | 黄 | 36.2474 | 重庆武隆公司
131731 | 东山场镇公变 | 黄 | 74.3588 | 重庆武隆公司
131732 | 东升青冈堡公变 | 黄 | 157.1361 | 重庆武隆公司
131733 | 东升泡沫坳公变 | 绿 | 64.5773 | 重庆武隆公司
131734 | 东升杜家堡公变 | 绿 | 80.9433 | 重庆武隆公司
131735 | 东升夹层公变 | 绿 | 131.5464 | 重庆武隆公司
131736 | 东升土槽公变 | 绿 | 66.2392 | 重庆武隆公司
131737 | 丛树林柱上公变 | 红 | 0.0000 | 重庆武隆公司
131738 | 丛树坪公变 | 黄 | 40.6680 | 重庆武隆公司
131739 | 世纪广场箱变#1变 | 绿 | 366.2309 | 重庆武隆公司
131740 | 下转子湾公变 | 绿 | 84.3175 | 重庆武隆公司
131741 | 下盖烤房公变 | 绿 | 24.6843 | 重庆武隆公司
131742 | 下湾柱上公变 | 绿 | 85.2392 | 重庆武隆公司
131743 | 下泥塘烤烟房公变 | 绿 | 43.1299 | 重庆武隆公司
131744 | 下河坝公变 | 绿 | 48.0227 | 重庆武隆公司
131745 | 下岩门公变 | 绿 | 84.5608 | 重庆武隆公司
131746 | 下坝水库柱上公变 | 红 | 0.0000 | 重庆武隆公司
131747 | 下坂田沟公变 | 绿 | 84.9402 | 重庆武隆公司
131748 | 下作房公变 | 绿 | 47.1732 | 重庆武隆公司
131749 | 下中岭公变 | 红 | 0.0000 | 重庆武隆公司
131750 | 上盖公变 | 绿 | 66.8918 | 重庆武隆公司
131751 | 上烂湾公变 | 绿 | 40.9918 | 重庆武隆公司
131752 | 上湾公变 | 黄 | 71.7567 | 重庆武隆公司
131753 | 上油坊沟公变 | 绿 | 339.1753 | 重庆武隆公司
131754 | 上沟柱上公变 | 绿 | 44.1052 | 重庆武隆公司
131755 | 上水田堡柱上公变 | 绿 | 43.3340 | 重庆武隆公司
131756 | 上村柱上公变 | 黄 | 180.5052 | 重庆武隆公司
131757 | 上村公变 | 绿 | 47.8742 | 重庆武隆公司
131758 | 上村2B柱上公变 | 黄 | 41.5093 | 重庆武隆公司
131759 | 上堡小平公变 | 绿 | 87.5804 | 重庆武隆公司
131760 | 上吊嘴公变 | 绿 | 88.9320 | 重庆武隆公司
131761 | 三道拐公变 | 绿 | 115.3351 | 重庆武隆公司
131762 | 三王庙柱上公变 | 绿 | 364.1278 | 重庆武隆公司
131763 | 三王庙公变 | 绿 | 399.9918 | 重庆武隆公司
131764 | 三溪老房子公变 | 黄 | 134.4103 | 重庆武隆公司
131765 | 三溪瓦厂公变 | 黄 | 82.9691 | 重庆武隆公司
131766 | 三溪庙梁子公变 | 黄 | 186.3134 | 重庆武隆公司
131767 | 三溪幸福院公变 | 黄 | 261.5258 | 重庆武隆公司
131768 | 三溪学校公变 | 黄 | 94.8268 | 重庆武隆公司
131769 | 三溪9社公变 | 黄 | 80.4887 | 重庆武隆公司
131770 | 三溪8社公变 | 黄 | 42.6330 | 重庆武隆公司
131771 | 三溪7社公变 | 黄 | 38.4830 | 重庆武隆公司
131772 | 三溪5、6社公变 | 黄 | 90.7567 | 重庆武隆公司
131773 | 三溪2社公变 | 黄 | 271.1588 | 重庆武隆公司
131774 | 三溪1社公变 | 黄 | 283.5546 | 重庆武隆公司
131775 | 三洋坪公变 | 黄 | 28.3021 | 重庆武隆公司
131776 | 三河嘴柱上公变 | 红 | 0.0000 | 重庆武隆公司
131777 | 三河4社公变 | 绿 | 24.3463 | 重庆武隆公司
131778 | 三河3社公变 | 绿 | 49.5299 | 重庆武隆公司
131779 | 三河1社公变 | 绿 | 131.5464 | 重庆武隆公司
131780 | 三河1.5社柱上公变 | 绿 | 48.1109 | 重庆武隆公司
131781 | 三汇3社柱上公变 | 绿 | 46.2268 | 重庆武隆公司
131782 | 三汇1.2社公变 | 绿 | 82.7008 | 重庆武隆公司
131783 | 三桥公租房配电室#2变 | 绿 | 524.1856 | 重庆武隆公司
131784 | 三桥公租房配电室#1变 | 绿 | 544.5361 | 重庆武隆公司
131785 | 三桥公变 | 绿 | 90.0742 | 重庆武隆公司
131786 | 三岔口公变 | 绿 | 44.6184 | 重庆武隆公司
131787 | 三尖角公变 | 绿 | 43.5722 | 重庆武隆公司
131788 | 三坪公变 | 黄 | 78.1876 | 重庆武隆公司
131789 | 三坝子公变 | 黄 | 53.6330 | 重庆武隆公司
131790 | 三圣堂学校柱上公变 | 红 | 0.0000 | 重庆武隆公司
131791 | 三台公变 | 绿 | 50.2433 | 重庆武隆公司
131792 | 三元黄角树柱上公变 | 红 | 0.0000 | 重庆武隆公司
131793 | 三元黄泥榜柱上公变 | 红 | 0.0000 | 重庆武隆公司
131794 | 三元移民点柱上2B公变 | 红 | 0.0000 | 重庆武隆公司
131795 | 三元移民点柱上1B公变 | 红 | 0.0000 | 重庆武隆公司
131796 | 三元杨家湾柱上公变 | 红 | 0.0000 | 重庆武隆公司
131797 | 三元3B公变 | 红 | 0.0000 | 重庆武隆公司
131798 | 三元2B公变 | 红 | 0.0000 | 重庆武隆公司
131799 | 三丘田公变 | 绿 | 65.7732 | 重庆武隆公司
131800 | 万银道班公变 | 黄 | 73.5443 | 重庆武隆公司
131801 | 万银道班2B公变 | 黄 | 41.1897 | 重庆武隆公司
131802 | 万银移民点2号柱上公变 | 黄 | 321.0763 | 重庆武隆公司
131803 | 万银移民点1号柱上公变 | 黄 | 254.5361 | 重庆武隆公司
131804 | 万银环槽柱上公变 | 黄 | 49.3835 | 重庆武隆公司
131805 | 万银沙湾公变 | 黄 | 36.2722 | 重庆武隆公司
131806 | 万银水井湾公变 | 黄 | 80.6897 | 重庆武隆公司
131807 | 万银大石窖公变 | 黄 | 43.6474 | 重庆武隆公司
131808 | 万峰骆家湾柱上公变 | 绿 | 44.5588 | 重庆武隆公司
131809 | 万峰青龙嘴柱上公变 | 绿 | 44.7196 | 重庆武隆公司
131810 | 万峰青树子公变 | 绿 | 45.3261 | 重庆武隆公司
131811 | 万峰跳灯坝子柱上公变 | 绿 | 80.7021 | 重庆武隆公司
131812 | 万峰街上公变 | 绿 | 167.0021 | 重庆武隆公司
131813 | 万峰街上2#柱上公变 | 绿 | 44.5278 | 重庆武隆公司
131814 | 万峰荒土湾柱上公变 | 绿 | 86.3031 | 重庆武隆公司
131815 | 万峰羊角岩柱上公变 | 绿 | 42.8062 | 重庆武隆公司
131816 | 万峰石桥柱上公变 | 绿 | 49.2660 | 重庆武隆公司
131817 | 万峰白房子柱上公变 | 绿 | 41.8206 | 重庆武隆公司
131818 | 万峰瓦窑丘柱上公变 | 绿 | 83.5258 | 重庆武隆公司
131819 | 万峰棕树平柱上公变 | 绿 | 89.5196 | 重庆武隆公司
131820 | 万峰杠豆坪柱上公变 | 绿 | 84.8619 | 重庆武隆公司
131821 | 万峰张家梁子柱上公变 | 绿 | 45.5608 | 重庆武隆公司
131822 | 万峰大土柱上公变 | 绿 | 42.0433 | 重庆武隆公司
131823 | 万峰吕家坪柱上公变 | 绿 | 87.2495 | 重庆武隆公司
131824 | 万峰双桥柱上公变 | 绿 | 47.2124 | 重庆武隆公司
131825 | 万峰兰垭田柱上公变 | 绿 | 42.7031 | 重庆武隆公司
131826 | 万峰五谷地柱上公变 | 绿 | 175.3402 | 重庆武隆公司
131827 | 万峰3社公变 | 绿 | 40.6557 | 重庆武隆公司
131828 | 万家沟柱上公变 | 黄 | 91.0629 | 重庆武隆公司
131829 | 万家堡柱上公变 | 黄 | 333.5959 | 重庆武隆公司
131830 | 万家堡公变 | 黄 | 14.7361 | 重庆武隆公司
131831 | 万孔坨柱上公变 | 绿 | 65.7732 | 重庆武隆公司
131832 | 万二校公变 | 绿 | 45.2680 | 重庆武隆公司
131833 | 七洞门公变 | 绿 | 161.5278 | 重庆武隆公司
131834 | 七岭槽公变 | 绿 | 45.4062 | 重庆武隆公司
131835 | 七寸坡柱上公变 | 绿 | 263.0928 | 重庆武隆公司
131836 | 七丘田柱上公变 | 红 | 0.0000 | 重庆武隆公司
131837 | 七丘田公变 | 红 | 0.0000 | 重庆武隆公司
131838 | 丁木老房子公变 | 黄 | 25.4474 | 重庆武隆公司
131839 | 丁木烤烟房公变 | 绿 | 82.7247 | 重庆武隆公司
131840 | 丁木树湾柱上公变 | 绿 | 42.6742 | 重庆武隆公司
131841 | 丁木树公变 | 绿 | 44.5093 | 重庆武隆公司
131842 | 丁木店子坪公变 | 黄 | 41.1100 | 重庆武隆公司
131843 | 丁木堡公变 | 黄 | 49.3340 | 重庆武隆公司
131844 | 丁家湾柱上公变 | 绿 | 263.0928 | 重庆武隆公司
131845 | 丁家沟柱上公变 | 绿 | 83.9464 | 重庆武隆公司
131846 | 一郎三庄柱上公变 | 黄 | 251.4124 | 重庆武隆公司
131847 | 一级站公变 | 红 | 0.0000 | 重庆武隆公司
131848 | 一心村杜家湾公变 | 绿 | 47.9361 | 重庆武隆公司
131849 | 一心村和平公变 | 绿 | 42.3505 | 重庆武隆公司
131850 | 911公变 | 绿 | 414.3711 | 重庆武隆公司
131851 | 21度洋房三期公配室#1变 | 绿 | 327.0392 | 重庆武隆公司
131852 | 21度洋房2期公用箱变#1变 | 绿 | 513.2041 | 重庆武隆公司
131853 | 21度洋房1期公用箱变#1变 | 绿 | 518.2680 | 重庆武隆公司
131854 | 10kV鹿子堡箱变#1变 | 绿 | 359.5876 | 重庆武隆公司
131855 | 10kV隆鑫三期#2配电室#1变 | 绿 | 649.8227 | 重庆武隆公司
131856 | 10kV隆鑫一期#1配电室#1变 | 绿 | 511.2577 | 重庆武隆公司
131857 | 10kV锦绣阁1#公用配电室#1变 | 绿 | 524.0206 | 重庆武隆公司
131858 | 10kV铂悦府3#公用配电室2#变 | 绿 | 640.1485 | 重庆武隆公司
131859 | 10kV铂悦府3#公用配电室1#变 | 绿 | 640.0000 | 重庆武隆公司
131860 | 10kV铂悦府2#公用配电室2#变 | 绿 | 640.0000 | 重庆武隆公司
131861 | 10kV铂悦府2#公用配电室1#变 | 绿 | 640.0000 | 重庆武隆公司
131862 | 10kV铂悦府1#公用配电室2#变 | 绿 | 640.0000 | 重庆武隆公司
131863 | 10kV铂悦府1#公用配电室1#变 | 绿 | 640.0000 | 重庆武隆公司
131864 | 10kV金鼎山箱变#1变 | 绿 | 361.5299 | 重庆武隆公司
131865 | 10kV芳草地三期#4配电室#1变 | 绿 | 325.1340 | 重庆武隆公司
131866 | 10kV窦家街箱变#1变 | 绿 | 359.4021 | 重庆武隆公司
131867 | 10kV石梁子4#箱变#1变 | 绿 | 432.9021 | 重庆武隆公司
131868 | 10kV白马山墅配电室4#变 | 绿 | 640.3711 | 重庆武隆公司
131869 | 10kV白马山墅配电室3#变 | 绿 | 252.3711 | 重庆武隆公司
131870 | 10kV白马山墅配电室2#变 | 绿 | 640.3711 | 重庆武隆公司
131871 | 10kV白马山墅配电室1#变 | 绿 | 252.3608 | 重庆武隆公司
131872 | 10kV电信箱变#1变 | 绿 | 342.5402 | 重庆武隆公司
131873 | 10kV申佳香樟岭1#专配1号变 | 绿 | 507.6289 | 重庆武隆公司
131874 | 10kV申佳·香樟岭1#公配3B | 绿 | 257.9258 | 重庆武隆公司
131875 | 10kV烟草箱变#1变 | 绿 | 345.4845 | 重庆武隆公司
131876 | 10kV火车站充电桩箱变#1变 | 绿 | 505.2371 | 重庆武隆公司
131877 | 10kV漫山云筑2期2#箱变1#变 | 绿 | 649.6247 | 重庆武隆公司
131878 | 10kV江口新车站箱变522配电变压器 | 绿 | 382.2144 | 重庆武隆公司
131879 | 10kV汇祥云深处3期3#箱变#1变 | 绿 | 401.1289 | 重庆武隆公司
131880 | 10kV汇祥云深处3期1#箱变#2变 | 绿 | 259.1381 | 重庆武隆公司
131881 | 10kV汇祥4号公用箱变962间隔5#变 | 绿 | 324.8000 | 重庆武隆公司
131882 | 10kV汇祥3期2#箱变#2变 | 绿 | 256.5031 | 重庆武隆公司
131883 | 10kV汇祥3号公用箱变962间隔3#变 | 绿 | 326.1526 | 重庆武隆公司
131884 | 10kV武隆区江南充电站箱变#1变 | 绿 | 504.3299 | 重庆武隆公司
131885 | 10kV桐镇廉租房公用箱变1号变 | 绿 | 651.7113 | 重庆武隆公司
131886 | 10kV木里小镇3期配电室1#变 | 绿 | 663.6784 | 重庆武隆公司
131887 | 10kV映江南6#公用配电室2#变 | 绿 | 504.0000 | 重庆武隆公司
131888 | 10kV映江南6#公用配电室1#变 | 绿 | 504.0000 | 重庆武隆公司
131889 | 10kV映江南5#公用配电室2#变 | 绿 | 504.0000 | 重庆武隆公司
131890 | 10kV映江南5#公用配电室1#变 | 绿 | 520.5979 | 重庆武隆公司
131891 | 10kV映江南3#公用配电室2#变 | 绿 | 641.0392 | 重庆武隆公司
131892 | 10kV映江南3#公用配电室1#变 | 绿 | 646.3093 | 重庆武隆公司
131893 | 10kV映江南2#公用配电室2#变 | 绿 | 642.9196 | 重庆武隆公司
131894 | 10kV映江南2#公用配电室1#变 | 绿 | 646.9773 | 重庆武隆公司
131895 | 10kV映江南1#公用配电室2#变 | 绿 | 642.6474 | 重庆武隆公司
131896 | 10kV映江南1#公用配电室1#变 | 绿 | 650.3918 | 重庆武隆公司
131897 | 10kV戴斯3号配电室5#变 | 绿 | 664.5938 | 重庆武隆公司
131898 | 10kV悠地亚二期1#配电室#1变 | 绿 | 403.8763 | 重庆武隆公司
131899 | 10kV悠地亚2#配5#变 | 绿 | 506.7835 | 重庆武隆公司
131900 | 10kV悠地亚2#配4#变 | 绿 | 511.2577 | 重庆武隆公司
131901 | 10kV悠地亚1#配2#变 | 绿 | 513.1753 | 重庆武隆公司
131902 | 10kV天衢府邸配电室1#变 | 绿 | 262.3814 | 重庆武隆公司
131903 | 10kV土坎场镇G区3#公用箱变1号变 | 黄 | 525.8969 | 重庆武隆公司
131904 | 10kV土坎场镇G区2#公用箱变1号变 | 黄 | 528.9402 | 重庆武隆公司
131905 | 10kV土坎场镇G区1#公用箱变1号变 | 黄 | 513.6000 | 重庆武隆公司
131906 | 10kV土坎场镇B区2B箱变#1变 | 红 | 0.0000 | 重庆武隆公司
131907 | 10kV土坎场镇B区1B箱变#1变 | 红 | 0.0000 | 重庆武隆公司
131908 | 10kV国平时代天街二期#2配电室#1变 | 绿 | 431.5670 | 重庆武隆公司
131909 | 10kV国平时代天街二期#1配电室#2变 | 绿 | 825.5773 | 重庆武隆公司
131910 | 10kV国平时代天街二期#1配电室#1变 | 绿 | 1044.0412 | 重庆武隆公司
131911 | 10kV司法小区#1变 | 绿 | 523.8351 | 重庆武隆公司
131912 | 10kV印象芙蓉#1箱变962配电变压器 | 绿 | 702.4742 | 重庆武隆公司
131913 | 10kV千山原2#配2#变 | 绿 | 409.4639 | 重庆武隆公司
131914 | 10kV千山原2#配1#变 | 绿 | 400.1443 | 重庆武隆公司
131915 | 10kV北城半岛公用配电室2B变 | 绿 | 262.8454 | 重庆武隆公司
131916 | 10kV北城半岛公用配电室1B变 | 绿 | 514.9485 | 重庆武隆公司
131917 | 10kV冉家沟箱变#1变 | 绿 | 523.8680 | 重庆武隆公司
131918 | 10kV供水营业厅箱变#1变 | 绿 | 339.3454 | 重庆武隆公司
131919 | 10kV仙屿山3#配电室#1变 | 绿 | 263.0969 | 重庆武隆公司
131920 | 10kV仙屿山2#配电室#2变 | 绿 | 255.7856 | 重庆武隆公司
131921 | 10kV仙屿山1#配电室#1变 | 绿 | 259.6701 | 重庆武隆公司
131922 | 10kV仙山里2#配电室1#变 | 绿 | 333.6701 | 重庆武隆公司
131923 | 10kV仙山里1#公变配电室1#变 | 绿 | 331.1959 | 重庆武隆公司
131924 | 10kV仙山丽景配电室#1变 | 绿 | 263.8763 | 重庆武隆公司
131925 | 10kV仙女谷柱上公变 | 绿 | 178.9649 | 重庆武隆公司
131926 | 10kV仙女山医院箱变#1变 | 绿 | 380.0928 | 重庆武隆公司
131927 | 10kV仙女天街E区配电室2#变 | 绿 | 253.9052 | 重庆武隆公司
131928 | 10kV仙女天街E区配电室1#变 | 绿 | 507.2330 | 重庆武隆公司
131929 | 10kV仙女天街D区中心配电室3#变 | 绿 | 508.4041 | 重庆武隆公司
131930 | 10kV仙女天街D区中心配电室1#变 | 绿 | 658.4021 | 重庆武隆公司
131931 | 10kV仙乐箱变#1变 | 绿 | 376.5825 | 重庆武隆公司
131932 | 10KV平桥匝道口箱变964配电变压器 | 红 | 0.0000 | 重庆武隆公司
131933 | 龙盘胡家柱上变 | 黄 | 86.6000 | 重庆秀山公司
131934 | 龙盘老寨台区 | 黄 | 51.1959 | 重庆秀山公司
131935 | 龙盘桂花组柱上变 | 黄 | 16.3835 | 重庆秀山公司
131936 | 龙盘排子摊台区 | 黄 | 42.7959 | 重庆秀山公司
131937 | 龙盘天生桥柱上变 | 黄 | 89.1423 | 重庆秀山公司
131938 | 龙盘冉家柱上变 | 黄 | 40.3278 | 重庆秀山公司
131939 | 龙盘六井溪柱上变 | 黄 | 167.6021 | 重庆秀山公司
131940 | 龙盘丁家柱上变 | 黄 | 83.1052 | 重庆秀山公司
131941 | 龙洞鱼塘湾台区 | 黄 | 89.7670 | 重庆秀山公司
131942 | 龙洞陈家湾台区 | 黄 | 30.2320 | 重庆秀山公司
131943 | 龙洞郝家台区 | 黄 | 84.9979 | 重庆秀山公司
131944 | 龙洞道罗溪台区 | 黄 | 172.8041 | 重庆秀山公司
131945 | 龙洞赵家台区 | 黄 | 85.1495 | 重庆秀山公司
131946 | 龙洞许家堡柱上变 | 黄 | 328.9938 | 重庆秀山公司
131947 | 龙洞粮站柱上变 | 黄 | 331.0474 | 重庆秀山公司
131948 | 龙洞白岩台区 | 黄 | 259.4969 | 重庆秀山公司
131949 | 龙洞王家台区 | 黄 | 109.6443 | 重庆秀山公司
131950 | 龙洞沙坝土柱上变 | 黄 | 167.5278 | 重庆秀山公司
131951 | 龙洞山脚树台区 | 黄 | 347.3278 | 重庆秀山公司
131952 | 龙洞小学柱上变 | 黄 | 339.1876 | 重庆秀山公司
131953 | 龙洞大台区 | 黄 | 99.6546 | 重庆秀山公司
131954 | 龙洞台区 | 黄 | 177.5732 | 重庆秀山公司
131955 | 龙池新街二柱上变 | 绿 | 464.3299 | 重庆秀山公司
131956 | 龙池卫生院柱上变 | 绿 | 376.3753 | 重庆秀山公司
131957 | 龙家龙潭柱上变 | 绿 | 41.6866 | 重庆秀山公司
131958 | 龙家院子坡柱上变 | 绿 | 48.0948 | 重庆秀山公司
131959 | 龙家老鼠湾柱上变 | 绿 | 87.1784 | 重庆秀山公司
131960 | 龙家王家坳柱上变 | 绿 | 132.9918 | 重庆秀山公司
131961 | 龙家水沟山柱上变 | 绿 | 80.2010 | 重庆秀山公司
131962 | 龙家柱上变 | 绿 | 85.8206 | 重庆秀山公司
131963 | 龙家小河柱上变 | 绿 | 81.3763 | 重庆秀山公司
131964 | 龙家四川河柱上变 | 绿 | 83.2041 | 重庆秀山公司
131965 | 龙家响水塘柱上变 | 绿 | 81.6763 | 重庆秀山公司
131966 | 龙家下寨柱上变 | 绿 | 182.1196 | 重庆秀山公司
131967 | 龙塘陈家湾台区 | 绿 | 171.3320 | 重庆秀山公司
131968 | 龙塘野牛坪台区 | 绿 | 72.7773 | 重庆秀山公司
131969 | 龙塘翟沙溪台区 | 绿 | 165.8082 | 重庆秀山公司
131970 | 龙塘猫猫塘台区 | 绿 | 83.7454 | 重庆秀山公司
131971 | 龙塘村小学台区 | 绿 | 89.4485 | 重庆秀山公司
131972 | 龙塘大雁台区 | 绿 | 81.4196 | 重庆秀山公司
131973 | 龙塘七树坪台区 | 绿 | 178.1670 | 重庆秀山公司
131974 | 龙凤黄家园公变 | 绿 | 350.6186 | 重庆秀山公司
131975 | 龙凤花海柱上变 | 绿 | 40.0000 | 重庆秀山公司
131976 | 龙凤芒表台区 | 绿 | 300.7639 | 重庆秀山公司
131977 | 龙凤竹英塘台区 | 绿 | 69.4278 | 重庆秀山公司
131978 | 龙凤移民新街2台区 | 绿 | 136.7711 | 重庆秀山公司
131979 | 龙凤移民新街1台区 | 绿 | 144.5773 | 重庆秀山公司
131980 | 龙凤柱上变 | 绿 | 184.0928 | 重庆秀山公司
131981 | 龙凤枫香坝台区 | 绿 | 180.0969 | 重庆秀山公司
131982 | 龙凤村委会柱上变 | 绿 | 85.3567 | 重庆秀山公司
131983 | 龙凤方丘田柱上变 | 绿 | 86.7299 | 重庆秀山公司
131984 | 龙凤新店子台区 | 绿 | 60.6381 | 重庆秀山公司
131985 | 龙凤张家巷台区 | 绿 | 278.9443 | 重庆秀山公司
131986 | 龙凤孔明洞台区 | 绿 | 328.8918 | 重庆秀山公司
131987 | 龙凤孔家院台区 | 绿 | 90.0701 | 重庆秀山公司
131988 | 龙凤塘口柱上变 | 绿 | 85.7278 | 重庆秀山公司
131989 | 龙凤塘口下寨柱上变 | 绿 | 82.4928 | 重庆秀山公司
131990 | 龙凤坝台区 | 绿 | 296.7093 | 重庆秀山公司
131991 | 龙凤土王庙柱上变 | 绿 | 85.3938 | 重庆秀山公司
131992 | 龙凤土地堡台区 | 绿 | 261.7608 | 重庆秀山公司
131993 | 龙凤友好柱上变 | 绿 | 66.6876 | 重庆秀山公司
131994 | 龙凤医院柱上变 | 绿 | 174.1216 | 重庆秀山公司
131995 | 龙凤农贸市场柱上变 | 绿 | 464.3299 | 重庆秀山公司
131996 | 龙凤关山柱上变 | 绿 | 183.2268 | 重庆秀山公司
131997 | 龙凤公变 | 绿 | 349.2763 | 重庆秀山公司
131998 | 龙凤下街柱上变 | 绿 | 180.0598 | 重庆秀山公司
131999 | 龙冠黑岩柱上变 | 绿 | 175.0515 | 重庆秀山公司
132000 | 龙冠马家董柱上变 | 绿 | 328.6598 | 重庆秀山公司
132001 | 龙冠马家董#2柱上变 | 绿 | 193.9402 | 重庆秀山公司
132002 | 龙冠飞播站柱上变 | 绿 | 334.2887 | 重庆秀山公司
132003 | 龙冠赵家坪柱上变 | 绿 | 83.2103 | 重庆秀山公司
132004 | 龙冠虾公井柱上变 | 绿 | 386.4948 | 重庆秀山公司
132005 | 龙冠老司田台区 | 绿 | 283.6144 | 重庆秀山公司
132006 | 龙冠老司田2柱上变 | 绿 | 148.4309 | 重庆秀山公司
132007 | 龙冠粮站柱上变 | 绿 | 422.5938 | 重庆秀山公司
132008 | 龙冠米神洞柱上变 | 绿 | 143.3402 | 重庆秀山公司
132009 | 龙冠移民柱上变 | 绿 | 363.5876 | 重庆秀山公司
132010 | 龙冠武坪柱上变 | 绿 | 92.4289 | 重庆秀山公司
132011 | 龙冠村灵仙中药材柱上变 | 绿 | 327.8969 | 重庆秀山公司
132012 | 龙冠新街台区 | 绿 | 363.3278 | 重庆秀山公司
132013 | 龙冠新街供电所柱上变 | 绿 | 296.4021 | 重庆秀山公司
132014 | 龙冠政府柱上变 | 绿 | 383.5629 | 重庆秀山公司
132015 | 龙冠排楼柱上变 | 绿 | 85.3753 | 重庆秀山公司
132016 | 龙冠官井下寨台区 | 绿 | 320.0000 | 重庆秀山公司
132017 | 龙冠官井下寨2柱上变 | 绿 | 170.7443 | 重庆秀山公司
132018 | 龙冠官井上寨台区 | 绿 | 191.4041 | 重庆秀山公司
132019 | 龙冠坳背柱上变 | 绿 | 281.4845 | 重庆秀山公司
132020 | 龙冠和平广场柱上变 | 绿 | 111.8918 | 重庆秀山公司
132021 | 龙冠千坪台区 | 绿 | 201.2948 | 重庆秀山公司
132022 | 龙冠医院柱上变 | 绿 | 341.9876 | 重庆秀山公司
132023 | 龙冠加油站台区 | 绿 | 281.1711 | 重庆秀山公司
132024 | 龙冠农贸市场柱上变 | 绿 | 367.5773 | 重庆秀山公司
132025 | 龙冠供销社柱上变 | 绿 | 473.0412 | 重庆秀山公司
132026 | 龙冠供销社二柱上变 | 绿 | 464.3299 | 重庆秀山公司
132027 | 龙冠供电所柱上变 | 绿 | 383.4268 | 重庆秀山公司
132028 | 龙冠中学路柱上变 | 绿 | 351.8557 | 重庆秀山公司
132029 | 龙冠下街柱上变 | 绿 | 342.8763 | 重庆秀山公司
132030 | 龙光黄泥田柱上变 | 绿 | 216.4041 | 重庆秀山公司
132031 | 龙光桐木林柱上变 | 绿 | 93.3691 | 重庆秀山公司
132032 | 黄瓜湖水溪台区 | 绿 | 80.2845 | 重庆秀山公司
132033 | 黄瓜洞柱上变 | 绿 | 81.9825 | 重庆秀山公司
132034 | 黄瓜大岭坡台区 | 绿 | 49.1113 | 重庆秀山公司
132035 | 黄杨郡小区3#配电室8#公变 | 绿 | 585.0309 | 重庆秀山公司
132036 | 黄杨郡小区3#配电室#7公变 | 绿 | 519.1546 | 重庆秀山公司
132037 | 黄杨郡小区2#配电室5#公变 | 绿 | 332.3959 | 重庆秀山公司
132038 | 黄杨郡小区2#配电室4#公变 | 绿 | 334.3876 | 重庆秀山公司
132039 | 黄杨郡小区2#配电室#6公变 | 绿 | 516.4742 | 重庆秀山公司
132040 | 黄杨郡小区1#配电室3#公变 | 绿 | 333.0763 | 重庆秀山公司
132041 | 黄杨郡小区1#配电室2#公变 | 绿 | 341.6619 | 重庆秀山公司
132042 | 黄杨郡小区1#配电室1#公变 | 绿 | 336.1814 | 重庆秀山公司
132043 | 黄杨郡二期9号公变 | 绿 | 529.4433 | 重庆秀山公司
132044 | 黄杨郡二期7号公变 | 绿 | 534.0825 | 重庆秀山公司
132045 | 黄杨郡二期5号公变 | 绿 | 504.0000 | 重庆秀山公司
132046 | 黄杨郡二期4号公变 | 绿 | 381.6330 | 重庆秀山公司
132047 | 黄杨郡二期1号公变 | 绿 | 400.0000 | 重庆秀山公司
132048 | 黄家院柱上变 | 绿 | 89.3216 | 重庆秀山公司
132049 | 麻家寨涂家柱上变 | 绿 | 82.9258 | 重庆秀山公司
132050 | 麻家寨冉家柱上变 | 绿 | 166.8907 | 重庆秀山公司
132051 | 麻姑黄董坎柱上变 | 绿 | 94.0660 | 重庆秀山公司
132052 | 麻姑高鼻子柱上变 | 绿 | 157.7691 | 重庆秀山公司
132053 | 麻姑陶家院柱上变 | 绿 | 172.3278 | 重庆秀山公司
132054 | 麻姑腊猫溪柱上变 | 绿 | 27.8969 | 重庆秀山公司
132055 | 麻姑杨家湾柱上变 | 绿 | 70.2660 | 重庆秀山公司
132056 | 麻姑张家井柱上变 | 绿 | 337.6536 | 重庆秀山公司
132057 | 麻姑大龙湾柱上变 | 绿 | 88.8866 | 重庆秀山公司
132058 | 麻姑大土柱上变 | 绿 | 149.8103 | 重庆秀山公司
132059 | 麻姑向家沟柱上变 | 绿 | 40.2691 | 重庆秀山公司
132060 | 麻土电信局宿舍公变 | 绿 | 329.8412 | 重庆秀山公司
132061 | 鹭秀华府小区#5公变 | 绿 | 661.6804 | 重庆秀山公司
132062 | 鹭秀华府小区#4公变 | 绿 | 661.7423 | 重庆秀山公司
132063 | 鹭秀华府小区#1公变 | 绿 | 526.7629 | 重庆秀山公司
132064 | 鸿远商住楼箱式变电站 | 绿 | 431.3608 | 重庆秀山公司
132065 | 鸿达#4公变 | 绿 | 266.1856 | 重庆秀山公司
132066 | 鸿达#3公变 | 绿 | 397.7155 | 重庆秀山公司
132067 | 鸿达#2公变 | 绿 | 325.2948 | 重庆秀山公司
132068 | 鸿达#1公变 | 绿 | 338.6000 | 重庆秀山公司
132069 | 鸳鸯龙骨滩柱上变 | 黄 | 142.3165 | 重庆秀山公司
132070 | 鸳鸯龙潭沟柱上变 | 黄 | 25.3485 | 重庆秀山公司
132071 | 鸳鸯茶园溪柱上变 | 黄 | 42.8144 | 重庆秀山公司
132072 | 鸳鸯老院子柱上变 | 黄 | 168.1216 | 重庆秀山公司
132073 | 鸳鸯站桃柱上变 | 绿 | 40.6835 | 重庆秀山公司
132074 | 鸳鸯灯塔柱上变 | 黄 | 41.2588 | 重庆秀山公司
132075 | 鸳鸯棉花柱上变 | 黄 | 87.9918 | 重庆秀山公司
132076 | 鸳鸯棉花坡柱上变 | 绿 | 40.0619 | 重庆秀山公司
132077 | 鸳鸯服务区台区 | 黄 | 504.1649 | 重庆秀山公司
132078 | 鸳鸯张家坝柱上变 | 绿 | 43.4608 | 重庆秀山公司
132079 | 鸳鸯居民点柱上变 | 黄 | 44.7969 | 重庆秀山公司
132080 | 鸳鸯小龙潭柱上变 | 黄 | 121.1082 | 重庆秀山公司
132081 | 鸳鸯嘴二柱上变 | 黄 | 26.2515 | 重庆秀山公司
132082 | 鸳鸯嘴一柱上变 | 黄 | 75.8206 | 重庆秀山公司
132083 | 鸦洞坳台区 | 绿 | 160.1237 | 重庆秀山公司
132084 | 鱼梁汪家河柱上变 | 绿 | 88.4835 | 重庆秀山公司
132085 | 鱼梁水坝柱上变 | 绿 | 173.9711 | 重庆秀山公司
132086 | 鱼梁杨家湾柱上变 | 绿 | 167.6784 | 重庆秀山公司
132087 | 鱼梁村委会柱上变 | 绿 | 69.2732 | 重庆秀山公司
132088 | 鱼梁平中台区 | 绿 | 172.1814 | 重庆秀山公司
132089 | 高级中学宿舍楼#3公变 | 绿 | 544.0000 | 重庆秀山公司
132090 | 高级中学宿舍楼#2公变 | 绿 | 527.5464 | 重庆秀山公司
132091 | 高级中学宿舍楼#1公变 | 绿 | 544.7216 | 重庆秀山公司
132092 | 高秀黄坳柱上变 | 绿 | 167.3052 | 重庆秀山公司
132093 | 高秀石家沟台区 | 绿 | 41.0392 | 重庆秀山公司
132094 | 高秀沙帽坡台区 | 绿 | 40.2814 | 重庆秀山公司
132095 | 高秀桐坪台区 | 绿 | 164.5897 | 重庆秀山公司
132096 | 高秀新家坡台区 | 绿 | 82.6010 | 重庆秀山公司
132097 | 高秀居家坪柱上变 | 绿 | 84.2000 | 重庆秀山公司
132098 | 高秀大坪台区 | 绿 | 80.6711 | 重庆秀山公司
132099 | 高秀大井台区 | 绿 | 27.1979 | 重庆秀山公司
132100 | 高秀凉水台区 | 绿 | 43.0216 | 重庆秀山公司
132101 | 高楼黄家河柱上变 | 黄 | 40.7608 | 重庆秀山公司
132102 | 高楼雷打岩柱上变 | 黄 | 44.3237 | 重庆秀山公司
132103 | 高楼水竹园台区 | 黄 | 16.0289 | 重庆秀山公司
132104 | 高楼柳马坪台区 | 黄 | 24.8938 | 重庆秀山公司
132105 | 高楼柳坪台区 | 黄 | 24.6495 | 重庆秀山公司
132106 | 高楼板板桥柱上变 | 黄 | 83.5381 | 重庆秀山公司
132107 | 高楼大土台区 | 黄 | 24.0320 | 重庆秀山公司
132108 | 高楼上堡台区 | 黄 | 17.6608 | 重庆秀山公司
132109 | 高桥高联台区 | 绿 | 157.9196 | 重庆秀山公司
132110 | 高桥烂泥湾台区 | 绿 | 182.2639 | 重庆秀山公司
132111 | 高桥水果市场台区 | 绿 | 342.4536 | 重庆秀山公司
132112 | 高桥柏香坪台区 | 绿 | 111.0722 | 重庆秀山公司
132113 | 高桥徐家坪台区 | 绿 | 173.4969 | 重庆秀山公司
132114 | 高桥大桥台区 | 绿 | 172.3062 | 重庆秀山公司
132115 | 高桥大桥上坝台区 | 绿 | 81.4959 | 重庆秀山公司
132116 | 高桥台区 | 绿 | 82.5134 | 重庆秀山公司
132117 | 高东麻蓬顶台区 | 绿 | 64.7856 | 重庆秀山公司
132118 | 高东花尖六平柱上变 | 绿 | 81.5371 | 重庆秀山公司
132119 | 高东桦稿元柱上变 | 绿 | 80.7979 | 重庆秀山公司
132120 | 高东桐子坪台区 | 绿 | 24.0876 | 重庆秀山公司
132121 | 高东村委会柱上变 | 绿 | 81.6124 | 重庆秀山公司
132122 | 高东平溪台区 | 绿 | 16.4794 | 重庆秀山公司
132123 | 高东小茶园台区 | 绿 | 24.2113 | 重庆秀山公司
132124 | 高东大茶园柱上变 | 绿 | 83.2722 | 重庆秀山公司
132125 | 高东台区 | 绿 | 42.4258 | 重庆秀山公司
132126 | 高东中岭山柱上变 | 绿 | 83.5691 | 重庆秀山公司
132127 | 马路马中岭柱上变 | 绿 | 204.1928 | 重庆秀山公司
132128 | 马路茶山柱上变 | 绿 | 40.7093 | 重庆秀山公司
132129 | 马路茶塘柱上变 | 绿 | 44.5969 | 重庆秀山公司
132130 | 马路老院柱上变 | 绿 | 337.6289 | 重庆秀山公司
132131 | 马路白竹柱上变 | 绿 | 24.3402 | 重庆秀山公司
132132 | 马路涂家柱上变 | 绿 | 185.0206 | 重庆秀山公司
132133 | 马路河家柱上变 | 绿 | 500.4206 | 重庆秀山公司
132134 | 马路坪董上台区 | 绿 | 88.8763 | 重庆秀山公司
132135 | 马路团山柱上变 | 绿 | 43.1340 | 重庆秀山公司
132136 | 马西马蹄溪柱上变 | 绿 | 354.8247 | 重庆秀山公司
132137 | 马西西联柱上变 | 绿 | 164.2227 | 重庆秀山公司
132138 | 马西窑罐柱上变 | 绿 | 172.5691 | 重庆秀山公司
132139 | 马西狮子坝柱上变 | 绿 | 173.6082 | 重庆秀山公司
132140 | 马西灵关庙柱上变 | 绿 | 87.2247 | 重庆秀山公司
132141 | 马西水厂柱上变 | 绿 | 337.4062 | 重庆秀山公司
132142 | 马西张家院柱上变 | 绿 | 164.5196 | 重庆秀山公司
132143 | 马西天堂柱上变 | 绿 | 178.3588 | 重庆秀山公司
132144 | 马西便堂坝柱上变 | 绿 | 187.9010 | 重庆秀山公司
132145 | 马泥光柱上变 | 绿 | 80.7825 | 重庆秀山公司
132146 | 馨园二期#7公变 | 绿 | 271.4433 | 重庆秀山公司
132147 | 馨园二期#5公变 | 绿 | 271.4433 | 重庆秀山公司
132148 | 馨园二期#3公变 | 绿 | 271.4433 | 重庆秀山公司
132149 | 馨园二期#1公变 | 绿 | 271.4433 | 重庆秀山公司
132150 | 香樟豪庭小区4号公变 | 绿 | 520.2887 | 重庆秀山公司
132151 | 香樟豪庭小区3号公变 | 绿 | 355.3814 | 重庆秀山公司
132152 | 香樟豪庭小区2号公变 | 绿 | 518.4536 | 重庆秀山公司
132153 | 香樟豪庭小区1号公变 | 绿 | 518.8866 | 重庆秀山公司
132154 | 香林街廉租房2号公变主变间隔配电变压器 | 绿 | 416.6103 | 重庆秀山公司
132155 | 香林街公变 | 绿 | 236.5856 | 重庆秀山公司
132156 | 风情街龚家箱变 | 绿 | 730.8041 | 重庆秀山公司
132157 | 风情街老中学箱变 | 绿 | 730.8041 | 重庆秀山公司
132158 | 风情街石家箱变 | 绿 | 730.8041 | 重庆秀山公司
132159 | 风情街田家箱变 | 绿 | 730.8041 | 重庆秀山公司
132160 | 领秀边城G2台区 | 绿 | 411.7938 | 重庆秀山公司
132161 | 领秀边城G1台区 | 绿 | 412.2392 | 重庆秀山公司
132162 | 领秀边城4台区 | 绿 | 525.3608 | 重庆秀山公司
132163 | 领域边城5台区 | 绿 | 518.8660 | 重庆秀山公司
132164 | 领域边城4台区 | 绿 | 523.4845 | 重庆秀山公司
132165 | 领域边城3台区 | 绿 | 518.1649 | 重庆秀山公司
132166 | 领域边城2台区 | 绿 | 328.4124 | 重庆秀山公司
132167 | 领域边城1台区 | 绿 | 513.6082 | 重庆秀山公司
132168 | 青龙邱家柱上变 | 绿 | 93.6454 | 重庆秀山公司
132169 | 青龙贵板口柱上变 | 绿 | 165.0536 | 重庆秀山公司
132170 | 青龙老院子柱上变 | 绿 | 328.2144 | 重庆秀山公司
132171 | 青龙庙树坪柱上变 | 绿 | 163.6371 | 重庆秀山公司
132172 | 青龙宝塔马路边柱上变 | 绿 | 87.9052 | 重庆秀山公司
132173 | 青龙宝塔小区柱上变 | 绿 | 194.6701 | 重庆秀山公司
132174 | 青龙大水门柱上变 | 绿 | 183.2763 | 重庆秀山公司
132175 | 青峰双河柱上变 | 绿 | 164.4536 | 重庆秀山公司
132176 | 青岛瑞源工程集团有限公司 | 绿 | 464.3299 | 重庆秀山公司
132177 | 雷家沟家庭农场柱上变 | 绿 | 40.0526 | 重庆秀山公司
132178 | 集镇梅家河柱上变 | 绿 | 174.6784 | 重庆秀山公司
132179 | 雅都青山院柱上变 | 绿 | 165.2825 | 重庆秀山公司
132180 | 雅都董上柱上变 | 绿 | 184.9649 | 重庆秀山公司
132181 | 雅都董上二柱上变 | 绿 | 186.9443 | 重庆秀山公司
132182 | 雅都石家门柱上变 | 绿 | 184.8227 | 重庆秀山公司
132183 | 雅都泥向沟柱上变 | 绿 | 96.3454 | 重庆秀山公司
132184 | 雅都池家坝柱上变 | 绿 | 174.7340 | 重庆秀山公司
132185 | 雅都四门堂柱上变 | 绿 | 350.1732 | 重庆秀山公司
132186 | 雅都四门堂二柱上变 | 绿 | 232.1649 | 重庆秀山公司
132187 | 雅都和平柱上变 | 绿 | 87.5155 | 重庆秀山公司
132188 | 雅都伍家董柱上变 | 绿 | 176.8186 | 重庆秀山公司
132189 | 雅洞大土台区 | 绿 | 80.3928 | 重庆秀山公司
132190 | 雅江马一台区 | 绿 | 185.1567 | 重庆秀山公司
132191 | 雅江营平台区 | 绿 | 102.7629 | 重庆秀山公司
132192 | 雅江德龙台区 | 绿 | 82.7124 | 重庆秀山公司
132193 | 雅江天字号台区 | 绿 | 185.3423 | 重庆秀山公司
132194 | 雅江土坪台区 | 绿 | 163.0784 | 重庆秀山公司
132195 | 雅江吴家寨桥头台区 | 绿 | 192.1402 | 重庆秀山公司
132196 | 雅江吴家寨台区 | 绿 | 170.9918 | 重庆秀山公司
132197 | 雅江十字巷柱上变 | 绿 | 339.5588 | 重庆秀山公司
132198 | 雅江化溪台区 | 绿 | 174.6536 | 重庆秀山公司
132199 | 雅江利民街柱上变 | 绿 | 377.6247 | 重庆秀山公司
132200 | 雅江下街台区 | 绿 | 348.6763 | 重庆秀山公司
132201 | 雅江上街台区 | 绿 | 323.0845 | 重庆秀山公司
132202 | 隘口黄泥堰柱上变 | 绿 | 80.3278 | 重庆秀山公司
132203 | 隘口街上2柱上变 | 绿 | 332.3093 | 重庆秀山公司
132204 | 隘口街上1柱上变 | 绿 | 386.9588 | 重庆秀山公司
132205 | 隘口茶园柱上变 | 绿 | 24.1361 | 重庆秀山公司
132206 | 隘口移民柱上变 | 绿 | 371.6619 | 重庆秀山公司
132207 | 隘口田坝堡上柱上变 | 绿 | 80.1052 | 重庆秀山公司
132208 | 隘口熊家柱上变 | 绿 | 163.0928 | 重庆秀山公司
132209 | 隘口河滨柱上变 | 绿 | 377.3278 | 重庆秀山公司
132210 | 隘口梅家柱上变 | 绿 | 85.0629 | 重庆秀山公司
132211 | 隘口扫盲柱上变 | 绿 | 41.5557 | 重庆秀山公司
132212 | 隘口幼儿园柱上变 | 绿 | 178.7423 | 重庆秀山公司
132213 | 隘口居委会柱上变 | 绿 | 200.5402 | 重庆秀山公司
132214 | 隘口寨上柱上变 | 绿 | 46.1454 | 重庆秀山公司
132215 | 隘口安家沟柱上变 | 绿 | 163.6216 | 重庆秀山公司
132216 | 隘口学堂坳柱上变 | 绿 | 162.3691 | 重庆秀山公司
132217 | 隘口孙家柱上变 | 绿 | 86.1485 | 重庆秀山公司
132218 | 隘口太阳山柱上变 | 绿 | 83.5381 | 重庆秀山公司
132219 | 隘口太阳周家柱上变 | 绿 | 165.7649 | 重庆秀山公司
132220 | 隘口大竹园柱上变 | 绿 | 82.0969 | 重庆秀山公司
132221 | 隘口大土坡柱上变 | 绿 | 83.8381 | 重庆秀山公司
132222 | 隘口堡上柱上变 | 绿 | 68.2464 | 重庆秀山公司
132223 | 隘口响水岩柱上变 | 绿 | 81.5093 | 重庆秀山公司
132224 | 隘口周家沟柱上变 | 绿 | 92.2567 | 重庆秀山公司
132225 | 隘口后头坡柱上变 | 绿 | 85.6742 | 重庆秀山公司
132226 | 隘口凉桥柱上变 | 绿 | 80.4165 | 重庆秀山公司
132227 | 隘口凉桥村委会柱上变 | 绿 | 174.4124 | 重庆秀山公司
132228 | 隘口余家柱上变 | 绿 | 82.7649 | 重庆秀山公司
132229 | 隘口乌龟堡柱上变 | 绿 | 164.4103 | 重庆秀山公司
132230 | 隘口串良柱上变 | 绿 | 81.1845 | 重庆秀山公司
132231 | 陈家湾大屋寨台区 | 绿 | 94.3845 | 重庆秀山公司
132232 | 阳桥黄金山柱上变 | 绿 | 42.2237 | 重庆秀山公司
132233 | 阳桥烂岩溪柱上变 | 绿 | 25.4330 | 重庆秀山公司
132234 | 阳桥柱上变 | 绿 | 88.1526 | 重庆秀山公司
132235 | 阳桥庙嘴水井坎柱上变 | 绿 | 44.6299 | 重庆秀山公司
132236 | 阳桥庙嘴柱上变 | 绿 | 86.2505 | 重庆秀山公司
132237 | 阳桥二坪柱上变 | 绿 | 41.3454 | 重庆秀山公司
132238 | 阳光西院4栋2单元公变 | 绿 | 415.3402 | 重庆秀山公司
132239 | 阳光西院4栋1单元公变 | 绿 | 408.9691 | 重庆秀山公司
132240 | 阳光西院3栋2单元公变 | 绿 | 412.4948 | 重庆秀山公司
132241 | 阳光西院3栋1单元公变 | 绿 | 413.4691 | 重庆秀山公司
132242 | 阳光西院2栋2单元公变 | 绿 | 415.6340 | 重庆秀山公司
132243 | 阳光西院2栋1单元公变 | 绿 | 417.8918 | 重庆秀山公司
132244 | 阳光西院1栋2单元公变 | 绿 | 412.4021 | 重庆秀山公司
132245 | 阳光西院1栋1单元公变 | 绿 | 410.4845 | 重庆秀山公司
132246 | 阳光御园配电室#2公变 | 绿 | 640.0000 | 重庆秀山公司
132247 | 阳光御园配电室#1公变 | 绿 | 640.0000 | 重庆秀山公司
132248 | 阳光御园二期小区5号公变 | 绿 | 331.9505 | 重庆秀山公司
132249 | 阳光御园二期小区3号公变 | 绿 | 400.0000 | 重庆秀山公司
132250 | 阳光御园二期小区1号公变 | 绿 | 400.0000 | 重庆秀山公司
132251 | 阳光御园三期#3公配室#7公变 | 绿 | 504.0000 | 重庆秀山公司
132252 | 阳光御园三期#1公配室#3公变 | 绿 | 504.0000 | 重庆秀山公司
132253 | 阳光御园三期#1公配室#1公变 | 绿 | 504.0000 | 重庆秀山公司
132254 | 阳光东院6栋公变 | 绿 | 330.9485 | 重庆秀山公司
132255 | 阳光东院5栋公变 | 绿 | 511.2247 | 重庆秀山公司
132256 | 阳光东院4栋公变 | 绿 | 530.4247 | 重庆秀山公司
132257 | 阳光东院3栋公变 | 绿 | 531.3155 | 重庆秀山公司
132258 | 阳光东院2栋公变 | 绿 | 522.8536 | 重庆秀山公司
132259 | 阳光东院1栋公变 | 绿 | 526.6887 | 重庆秀山公司
132260 | 长远烟所站柱上变 | 绿 | 81.4969 | 重庆秀山公司
132261 | 长远小学柱上变 | 绿 | 82.4773 | 重庆秀山公司
132262 | 长滩锥子丘柱上变 | 绿 | 89.8505 | 重庆秀山公司
132263 | 长滩邓家柱上变 | 绿 | 173.2454 | 重庆秀山公司
132264 | 长滩罗家院柱上变 | 绿 | 180.2392 | 重庆秀山公司
132265 | 长滩渡子土柱上变 | 绿 | 110.8041 | 重庆秀山公司
132266 | 长滩洞口柱上变 | 绿 | 105.4680 | 重庆秀山公司
132267 | 长滩江家董柱上变 | 绿 | 168.6928 | 重庆秀山公司
132268 | 长滩杨家院柱上变 | 绿 | 175.8753 | 重庆秀山公司
132269 | 长滩小坝柱上变 | 绿 | 40.8907 | 重庆秀山公司
132270 | 长滩大花厂柱上变 | 绿 | 24.8907 | 重庆秀山公司
132271 | 长滩叫花坪柱上变 | 绿 | 165.6825 | 重庆秀山公司
132272 | 长滩刘家院柱上变 | 绿 | 86.5485 | 重庆秀山公司
132273 | 长滩中学台区公变 | 绿 | 213.1165 | 重庆秀山公司
132274 | 长江田坝台区 | 绿 | 93.0144 | 重庆秀山公司
132275 | 长水马劲坳柱上变 | 绿 | 44.2711 | 重庆秀山公司
132276 | 长水牛栏坪台区 | 绿 | 99.6082 | 重庆秀山公司
132277 | 长水桐木坪柱上变 | 绿 | 464.3299 | 重庆秀山公司
132278 | 长水桃树湾台区 | 绿 | 116.0825 | 重庆秀山公司
132279 | 长水桂山柱上变 | 绿 | 98.5691 | 重庆秀山公司
132280 | 长水川洞柱上变 | 绿 | 162.4433 | 重庆秀山公司
132281 | 长水岩科寨柱上变 | 绿 | 171.4000 | 重庆秀山公司
132282 | 长水坝池柱上变 | 绿 | 82.4804 | 重庆秀山公司
132283 | 长水坑井台区 | 绿 | 232.1649 | 重庆秀山公司
132284 | 长水向家台区 | 绿 | 185.7320 | 重庆秀山公司
132285 | 长岗老昌沟台区 | 绿 | 64.7670 | 重庆秀山公司
132286 | 长岗白岩脚台区 | 绿 | 81.1753 | 重庆秀山公司
132287 | 长岗打堆窝柱上变 | 绿 | 162.2825 | 重庆秀山公司
132288 | 长岗干田柱上变 | 绿 | 163.0866 | 重庆秀山公司
132289 | 长岗台区 | 绿 | 84.2278 | 重庆秀山公司
132290 | 长岗凉风洞台区 | 绿 | 167.9423 | 重庆秀山公司
132291 | 长冲苏家柱上变 | 绿 | 41.1954 | 重庆秀山公司
132292 | 长冲米家台区 | 绿 | 164.3856 | 重庆秀山公司
132293 | 长冲柱上变 | 绿 | 52.3526 | 重庆秀山公司
132294 | 长冲宋家台区 | 绿 | 40.7933 | 重庆秀山公司
132295 | 长冲下坝柱上变 | 绿 | 46.0077 | 重庆秀山公司
132296 | 锦绣府#9公变 | 绿 | 640.0000 | 重庆秀山公司
132297 | 锦绣府#8公变 | 绿 | 640.0000 | 重庆秀山公司
132298 | 锦绣府#5公变 | 绿 | 640.0000 | 重庆秀山公司
132299 | 锦绣府#4公变 | 绿 | 640.0000 | 重庆秀山公司
132300 | 锦绣府#1公变 | 绿 | 640.0000 | 重庆秀山公司
132301 | 锦绣府#14公变 | 绿 | 640.0000 | 重庆秀山公司
132302 | 锦绣府#12公变 | 绿 | 640.0000 | 重庆秀山公司
132303 | 锦绣名邸#5公变 | 绿 | 261.3711 | 重庆秀山公司
132304 | 锦绣名邸#4公变 | 绿 | 657.4680 | 重庆秀山公司
132305 | 锦绣名邸#3公变 | 绿 | 660.1649 | 重庆秀山公司
132306 | 锦绣名邸#2公变 | 绿 | 408.5567 | 重庆秀山公司
132307 | 锦绣名邸#1箱变#1公变 | 绿 | 516.3093 | 重庆秀山公司
132308 | 锦成府#3公配室#8配变 | 绿 | 886.8866 | 重庆秀山公司
132309 | 锦成府#3公配室#7配变 | 绿 | 640.0000 | 重庆秀山公司
132310 | 锦成府#2公配室#5配变 | 绿 | 504.0000 | 重庆秀山公司
132311 | 锦成府#2公配室#3配变 | 绿 | 640.0000 | 重庆秀山公司
132312 | 锦成府#1公配室#2配变 | 绿 | 640.0000 | 重庆秀山公司
132313 | 锦华府#4公变 | 绿 | 641.1443 | 重庆秀山公司
132314 | 锦华府#3公变 | 绿 | 642.9691 | 重庆秀山公司
132315 | 锦华府#2公变 | 绿 | 648.8454 | 重庆秀山公司
132316 | 锦华府#1公变 | 绿 | 640.8041 | 重庆秀山公司
132317 | 锦华府#16公变 | 绿 | 928.6598 | 重庆秀山公司
132318 | 锦华府#15公变 | 绿 | 640.0000 | 重庆秀山公司
132319 | 锦华府#14公变 | 绿 | 928.6598 | 重庆秀山公司
132320 | 锦华府#13公变 | 绿 | 640.0000 | 重庆秀山公司
132321 | 银厂马岩柱上变 | 绿 | 186.4866 | 重庆秀山公司
132322 | 银厂许家坳柱上变 | 绿 | 111.6577 | 重庆秀山公司
132323 | 银厂熊家坳柱上变 | 绿 | 49.5196 | 重庆秀山公司
132324 | 银厂桐木柱上变 | 绿 | 141.2165 | 重庆秀山公司
132325 | 银厂柱上变 | 绿 | 171.2021 | 重庆秀山公司
132326 | 银厂大山头柱上变 | 绿 | 165.8948 | 重庆秀山公司
132327 | 银厂何家院柱上变 | 绿 | 91.8948 | 重庆秀山公司
132328 | 铭驰商贸柱上变 | 绿 | 342.5897 | 重庆秀山公司
132329 | 钟灵马路小区柱上变 | 绿 | 182.5959 | 重庆秀山公司
132330 | 钟灵粮站柱上变 | 绿 | 378.4907 | 重庆秀山公司
132331 | 钟灵桥头柱上变 | 绿 | 205.3340 | 重庆秀山公司
132332 | 金马头龙家柱上变 | 绿 | 299.0227 | 重庆秀山公司
132333 | 金马头黄家柱上变 | 绿 | 303.8351 | 重庆秀山公司
132334 | 金马头石家柱上变 | 绿 | 332.0907 | 重庆秀山公司
132335 | 金马头宣传公变 | 绿 | 104.9897 | 重庆秀山公司
132336 | 金谷水安置小区#2箱变 | 绿 | 464.3299 | 重庆秀山公司
132337 | 金谷水安置小区#1箱变 | 绿 | 464.3299 | 重庆秀山公司
132338 | 金码头黄家#2柱上变 | 绿 | 309.6495 | 重庆秀山公司
132339 | 金码头石家#2柱上变 | 绿 | 476.1485 | 重庆秀山公司
132340 | 金码头百胜医院柱上变 | 绿 | 395.3649 | 重庆秀山公司
132341 | 金码头曾家柱上变 | 绿 | 317.9753 | 重庆秀山公司
132342 | 金码头曾家#2柱上变 | 绿 | 286.0144 | 重庆秀山公司
132343 | 金码头博爱医院柱上变 | 绿 | 434.9402 | 重庆秀山公司
132344 | 金凤凰公变 | 绿 | 521.3608 | 重庆秀山公司
132345 | 野牛坪沙子坳台区 | 绿 | 105.8000 | 重庆秀山公司
132346 | 野坪钟沟柱上变 | 绿 | 84.1289 | 重庆秀山公司
132347 | 野坪王家柱上变 | 绿 | 171.3938 | 重庆秀山公司
132348 | 野坪枫坪柱上变 | 绿 | 81.4536 | 重庆秀山公司
132349 | 野坪杨家寨柱上变 | 绿 | 42.6990 | 重庆秀山公司
132350 | 野坪杨家坳柱上变 | 绿 | 84.0021 | 重庆秀山公司
132351 | 野坪大湾台区 | 绿 | 83.2784 | 重庆秀山公司
132352 | 野坪大土柱上变 | 绿 | 41.3361 | 重庆秀山公司
132353 | 重庆秀山五岳房地产开发有限公司五岳广场南区#3公变 | 绿 | 520.9485 | 重庆秀山公司
132354 | 重庆秀山五岳房地产开发有限公司五岳广场南区#1公变 | 绿 | 541.5773 | 重庆秀山公司
132355 | 重庆秀山五岳房地产开发有限公司五岳广场北区#3公变 | 绿 | 463.5546 | 重庆秀山公司
132356 | 重庆秀山五岳房地产开发有限公司五岳广场北区#2公变 | 绿 | 524.8247 | 重庆秀山公司
132357 | 重庆秀山五岳房地产开发有限公司五岳广场北区#1公变 | 绿 | 527.4433 | 重庆秀山公司
132358 | 里仁罗保寨柱上变 | 绿 | 177.0041 | 重庆秀山公司
132359 | 里仁烟草站柱上变 | 绿 | 295.8660 | 重庆秀山公司
132360 | 里仁椿木坳柱上变 | 绿 | 82.5918 | 重庆秀山公司
132361 | 里仁枫香坪柱上变 | 绿 | 138.6825 | 重庆秀山公司
132362 | 里仁木山柱上变 | 绿 | 45.4907 | 重庆秀山公司
132363 | 里仁政府柱上变 | 绿 | 464.3299 | 重庆秀山公司
132364 | 里仁小区柱上变 | 绿 | 172.3526 | 重庆秀山公司
132365 | 里仁小区广场柱上变 | 绿 | 183.4866 | 重庆秀山公司
132366 | 里仁小一方柱上变 | 绿 | 41.8845 | 重庆秀山公司
132367 | 里仁对门坡柱上变 | 绿 | 80.9567 | 重庆秀山公司
132368 | 里仁唐家沟柱上变 | 绿 | 42.2804 | 重庆秀山公司
132369 | 里仁凉风坳柱上变 | 绿 | 44.1371 | 重庆秀山公司
132370 | 里仁中学柱上变 | 绿 | 146.1732 | 重庆秀山公司
132371 | 里仁中堡寨柱上变 | 黄 | 116.5814 | 重庆秀山公司
132372 | 里仁中堡寨二台区 | 绿 | 89.8763 | 重庆秀山公司
132373 | 郭园长岗岭柱上变 | 绿 | 183.4928 | 重庆秀山公司
132374 | 郭园矛平柱上变 | 绿 | 168.6639 | 重庆秀山公司
132375 | 郭园牛角井柱上变 | 绿 | 192.8794 | 重庆秀山公司
132376 | 郭园江家祠堂柱上变 | 绿 | 188.0021 | 重庆秀山公司
132377 | 郭园水竹柱上变 | 绿 | 174.5649 | 重庆秀山公司
132378 | 郭园武家沟柱上变 | 绿 | 187.2701 | 重庆秀山公司
132379 | 郭园桥头柱上变 | 绿 | 89.1361 | 重庆秀山公司
132380 | 郭园小学柱上变 | 绿 | 181.0062 | 重庆秀山公司
132381 | 郭园坝角塘柱上变 | 绿 | 196.8412 | 重庆秀山公司
132382 | 邦好移民台区 | 绿 | 268.2990 | 重庆秀山公司
132383 | 邦好移民二台区 | 绿 | 347.2474 | 重庆秀山公司
132384 | 邓阳陈家院柱上变 | 绿 | 171.5959 | 重庆秀山公司
132385 | 邓阳杨家院柱上变 | 绿 | 171.9443 | 重庆秀山公司
132386 | 邓阳大门口柱上变 | 绿 | 163.1340 | 重庆秀山公司
132387 | 邓阳坳俭上柱上变 | 绿 | 94.6536 | 重庆秀山公司
132388 | 邓阳偏桥柱上变 | 绿 | 86.5876 | 重庆秀山公司
132389 | 邓阳五角庙柱上变 | 绿 | 210.4247 | 重庆秀山公司
132390 | 邑中镇江柱上变 | 绿 | 92.2567 | 重庆秀山公司
132391 | 邑中西街柱上变 | 绿 | 267.9835 | 重庆秀山公司
132392 | 邑中艾门柱上变 | 绿 | 166.9216 | 重庆秀山公司
132393 | 邑中老街柱上变 | 绿 | 307.9794 | 重庆秀山公司
132394 | 邑中粮站柱上变 | 绿 | 357.9711 | 重庆秀山公司
132395 | 邑中盐号柱上变 | 绿 | 83.2814 | 重庆秀山公司
132396 | 邑中狮子山柱上变 | 绿 | 140.4412 | 重庆秀山公司
132397 | 邑中狮子山村委会柱上变 | 绿 | 169.3155 | 重庆秀山公司
132398 | 邑中狮子山幼儿园柱上变 | 绿 | 386.5072 | 重庆秀山公司
132399 | 邑中校场柱上变 | 绿 | 414.2268 | 重庆秀山公司
132400 | 邑中晏教柱上变 | 绿 | 85.9412 | 重庆秀山公司
132401 | 邑中新街柱上变 | 绿 | 352.6598 | 重庆秀山公司
132402 | 邑中政府柱上变 | 绿 | 402.0330 | 重庆秀山公司
132403 | 邑中小学柱上变 | 绿 | 383.3278 | 重庆秀山公司
132404 | 邑中南街柱上变 | 绿 | 191.2186 | 重庆秀山公司
132405 | 邑中再文柱上变 | 绿 | 168.5794 | 重庆秀山公司
132406 | 邑中五栋柱上变 | 绿 | 259.2495 | 重庆秀山公司
132407 | 邑中五拱桥柱上变 | 绿 | 393.4948 | 重庆秀山公司
132408 | 邑中中坝柱上变 | 绿 | 344.2598 | 重庆秀山公司
132409 | 邑中三岔柱上变 | 绿 | 473.1299 | 重庆秀山公司
132410 | 道罗黄堡湾台区 | 绿 | 18.1144 | 重庆秀山公司
132411 | 道罗鹿井坡柱上变 | 绿 | 85.4526 | 重庆秀山公司
132412 | 道罗马中领台区 | 绿 | 24.2443 | 重庆秀山公司
132413 | 道罗铁厂坝台区 | 绿 | 81.5866 | 重庆秀山公司
132414 | 道罗罗家沟台区 | 绿 | 102.5144 | 重庆秀山公司
132415 | 道罗烂泥冲台区 | 绿 | 178.3402 | 重庆秀山公司
132416 | 道罗杨家湾柱上变 | 绿 | 41.2557 | 重庆秀山公司
132417 | 道罗学堂坝柱上变 | 绿 | 42.3423 | 重庆秀山公司
132418 | 道罗堡上台区 | 绿 | 24.1794 | 重庆秀山公司
132419 | 连花罗家堡柱上变 | 绿 | 150.4722 | 重庆秀山公司
132420 | 迎凤金刚洞台区 | 绿 | 337.2330 | 重庆秀山公司
132421 | 迎凤牛石滩台区 | 绿 | 289.4021 | 重庆秀山公司
132422 | 迎凤沈家湾柱上变 | 绿 | 294.7515 | 重庆秀山公司
132423 | 迎凤杨家院柱上变 | 绿 | 210.0041 | 重庆秀山公司
132424 | 迎凤新农村二期4号柱上变 | 绿 | 375.0515 | 重庆秀山公司
132425 | 迎凤新农村二期3号柱上变 | 绿 | 370.6227 | 重庆秀山公司
132426 | 迎凤新农村二期2号柱上变 | 绿 | 363.4351 | 重庆秀山公司
132427 | 迎凤新农村二期1号柱上变 | 绿 | 185.8392 | 重庆秀山公司
132428 | 迎凤新农村三期2号柱上变 | 绿 | 301.9546 | 重庆秀山公司
132429 | 迎凤新农村三期#1公变 | 绿 | 555.1237 | 重庆秀山公司
132430 | 迎凤新农村一期2号柱上变 | 绿 | 368.8041 | 重庆秀山公司
132431 | 迎凤新农村一期1号柱上变 | 绿 | 372.1443 | 重庆秀山公司
132432 | 迎凤新农村一期#3柱上变 | 绿 | 292.0577 | 重庆秀山公司
132433 | 迎凤廉租房8#公用箱变变压器 | 绿 | 265.9588 | 重庆秀山公司
132434 | 迎凤廉租房7#公用箱变变压器 | 绿 | 518.5361 | 重庆秀山公司
132435 | 迎凤廉租房6#公用箱变变压器 | 绿 | 521.9588 | 重庆秀山公司
132436 | 迎凤廉租房4#公用箱变变压器 | 绿 | 517.2784 | 重庆秀山公司
132437 | 迎凤廉租房3#公用箱变变压器 | 绿 | 529.8557 | 重庆秀山公司
132438 | 迎凤廉租房2#公用箱变变压器 | 绿 | 520.7010 | 重庆秀山公司
132439 | 迎凤廉租房1#公用箱变变压器 | 绿 | 671.9794 | 重庆秀山公司
132440 | 迎凤店子组柱上变 | 绿 | 138.6577 | 重庆秀山公司
132441 | 迎凤巷子口台区 | 绿 | 351.6247 | 重庆秀山公司
132442 | 迎凤双坑柱上变 | 绿 | 344.6804 | 重庆秀山公司
132443 | 边城秀苑#2公变箱变 | 绿 | 659.0021 | 重庆秀山公司
132444 | 边城秀苑#1公变箱变 | 绿 | 662.9897 | 重庆秀山公司
132445 | 赶场坝新农村台区 | 绿 | 204.4660 | 重庆秀山公司
132446 | 贵陇老寨柱上变 | 绿 | 84.9361 | 重庆秀山公司
132447 | 贵陇白腊董柱上变 | 绿 | 81.2557 | 重庆秀山公司
132448 | 贵陇河边台区 | 绿 | 82.7670 | 重庆秀山公司
132449 | 贵陇村委会台区 | 绿 | 92.7835 | 重庆秀山公司
132450 | 贵陇新寨台区 | 绿 | 83.4485 | 重庆秀山公司
132451 | 贵陇大坪柱上变 | 绿 | 81.1845 | 重庆秀山公司
132452 | 贵阳腰云柱上变 | 绿 | 82.4495 | 重庆秀山公司
132453 | 贵阳滑石柱上变 | 绿 | 81.1969 | 重庆秀山公司
132454 | 贵阳洞边柱上变 | 绿 | 92.1773 | 重庆秀山公司
132455 | 贵阳排边柱上变 | 绿 | 82.1124 | 重庆秀山公司
132456 | 贵阳安置小区柱上变 | 绿 | 88.9722 | 重庆秀山公司
132457 | 贵阳姚家湾柱上变 | 绿 | 86.6773 | 重庆秀山公司
132458 | 贵阳上寨柱台区 | 绿 | 84.7165 | 重庆秀山公司
132459 | 贵邓洞冲台区 | 绿 | 85.8454 | 重庆秀山公司
132460 | 贵道红岩堡柱上变 | 绿 | 89.6649 | 重庆秀山公司
132461 | 贵道糜家坟柱上变 | 绿 | 93.8062 | 重庆秀山公司
132462 | 贵道瓦窑柱上变 | 绿 | 47.4443 | 重庆秀山公司
132463 | 贵道楠木台区 | 绿 | 83.7979 | 重庆秀山公司
132464 | 贵道杆子湾柱上变 | 绿 | 89.7485 | 重庆秀山公司
132465 | 贵道新房子柱上变 | 绿 | 91.2330 | 重庆秀山公司
132466 | 贵道打闹坡柱上变 | 绿 | 40.5938 | 重庆秀山公司
132467 | 贵道小湾柱上变 | 绿 | 179.1340 | 重庆秀山公司
132468 | 贵道大猫山柱上变 | 绿 | 24.0134 | 重庆秀山公司
132469 | 贵道唐家柱上变 | 绿 | 166.7546 | 重庆秀山公司
132470 | 贵贤阁边柱上变 | 绿 | 83.2381 | 重庆秀山公司
132471 | 贵贤长田坎柱上变 | 绿 | 91.7402 | 重庆秀山公司
132472 | 贵贤长滩柱上变 | 绿 | 91.5206 | 重庆秀山公司
132473 | 贵贤郑家院柱上变 | 绿 | 45.6474 | 重庆秀山公司
132474 | 贵贤贵板溪柱上变 | 绿 | 45.8979 | 重庆秀山公司
132475 | 贵贤观音山柱上变 | 绿 | 160.0412 | 重庆秀山公司
132476 | 贵贤爱明沟柱上变 | 绿 | 168.1835 | 重庆秀山公司
132477 | 贵贤烂沟号柱上变 | 绿 | 58.4887 | 重庆秀山公司
132478 | 贵贤榨房柱上变 | 绿 | 90.2990 | 重庆秀山公司
132479 | 贵贤李家沟柱上变 | 绿 | 83.2041 | 重庆秀山公司
132480 | 贵贤居上沟柱上变 | 绿 | 48.6536 | 重庆秀山公司
132481 | 贵贤半沟柱上变 | 绿 | 86.2536 | 重庆秀山公司
132482 | 贵贤关塘柱上变 | 绿 | 170.9299 | 重庆秀山公司
132483 | 贵贤上坝柱上变 | 绿 | 181.9340 | 重庆秀山公司
132484 | 贵落桃树湾柱上变 | 绿 | 26.6845 | 重庆秀山公司
132485 | 贵落村委会柱上变 | 绿 | 165.2392 | 重庆秀山公司
132486 | 贵落小洞沟柱上变 | 绿 | 106.1897 | 重庆秀山公司
132487 | 贵落大牛场柱上变 | 绿 | 82.2546 | 重庆秀山公司
132488 | 贵落上贵落柱上变 | 绿 | 88.4897 | 重庆秀山公司
132489 | 贵落上贵小学柱上变 | 绿 | 186.4557 | 重庆秀山公司
132490 | 贵桐上寨台区 | 绿 | 89.1670 | 重庆秀山公司
132491 | 贵措洪坳口台区 | 绿 | 87.2340 | 重庆秀山公司
132492 | 贵措内成坳台区 | 绿 | 179.8371 | 重庆秀山公司
132493 | 贵州松桃青峰镰刀湾柱上变 | 绿 | 88.0907 | 重庆秀山公司
132494 | 贵塘陈家坡柱上变 | 绿 | 197.5155 | 重庆秀山公司
132495 | 贵塘苦力树台区 | 绿 | 173.9711 | 重庆秀山公司
132496 | 贵塘桥公变 | 绿 | 344.5443 | 重庆秀山公司
132497 | 贵塘安置小区公变 | 绿 | 673.8227 | 重庆秀山公司
132498 | 贵塘多果坪台区 | 绿 | 107.1876 | 重庆秀山公司
132499 | 贵塘坪头台区 | 绿 | 347.1546 | 重庆秀山公司
132500 | 贵塘台区 | 绿 | 336.2186 | 重庆秀山公司
132501 | 贵坪龙洞湾柱上变 | 绿 | 170.6577 | 重庆秀山公司
132502 | 贵图高梁湾柱上变 | 绿 | 168.8742 | 重庆秀山公司
132503 | 贵图院子柱上变 | 绿 | 180.0103 | 重庆秀山公司
132504 | 贵图火电厂柱上变 | 绿 | 366.2784 | 重庆秀山公司
132505 | 贵图瀚玛建材柱上变 | 绿 | 164.2990 | 重庆秀山公司
132506 | 贵图毛坝柱上变 | 绿 | 153.1784 | 重庆秀山公司
132507 | 贵图搅拌场柱上变 | 绿 | 147.3608 | 重庆秀山公司
132508 | 贵图打伞岩柱上变 | 绿 | 144.1278 | 重庆秀山公司
132509 | 贵图平向柱上变 | 绿 | 92.0928 | 重庆秀山公司
132510 | 贵图峨田坡柱上变 | 绿 | 80.1206 | 重庆秀山公司
132511 | 贵图小学柱上变 | 绿 | 353.2371 | 重庆秀山公司
132512 | 贵图小学#2柱上变 | 绿 | 179.6206 | 重庆秀山公司
132513 | 贵图小区柱上变 | 绿 | 277.2866 | 重庆秀山公司
132514 | 贵凳雅洞台区 | 绿 | 171.0784 | 重庆秀山公司
132515 | 贵凳金竹湾柱上变 | 绿 | 167.3670 | 重庆秀山公司
132516 | 贵凳蒋家坡台区 | 绿 | 80.2412 | 重庆秀山公司
132517 | 贵凳老鸦洞台区 | 绿 | 172.1546 | 重庆秀山公司
132518 | 贵凳甘塘路口柱上变 | 绿 | 172.4763 | 重庆秀山公司
132519 | 贵凳甘塘台区 | 绿 | 178.4701 | 重庆秀山公司
132520 | 贵凳桐木坳台区 | 绿 | 164.3979 | 重庆秀山公司
132521 | 贵凳敬老院台区 | 绿 | 88.3381 | 重庆秀山公司
132522 | 贵凳懒板凳台区 | 绿 | 178.2103 | 重庆秀山公司
132523 | 贵凳小竹山台区 | 绿 | 133.9041 | 重庆秀山公司
132524 | 贵凳寨云台区 | 绿 | 161.8340 | 重庆秀山公司
132525 | 贵凳台区 | 绿 | 90.0454 | 重庆秀山公司
132526 | 贵兰老二队柱上变 | 绿 | 97.1216 | 重庆秀山公司
132527 | 贵亚贵鹏台区 | 绿 | 138.3082 | 重庆秀山公司
132528 | 贵亚贵聋台区 | 绿 | 28.8464 | 重庆秀山公司
132529 | 贵亚贵恩台区 | 绿 | 344.2351 | 重庆秀山公司
132530 | 贵亚贵乜台区 | 绿 | 111.0608 | 重庆秀山公司
132531 | 贵亚芩明二柱上变 | 绿 | 88.6134 | 重庆秀山公司
132532 | 贵亚芩明一台区 | 绿 | 48.1959 | 重庆秀山公司
132533 | 贵亚罗家董台区 | 绿 | 360.3918 | 重庆秀山公司
132534 | 贵亚猪场柱上变 | 绿 | 164.2804 | 重庆秀山公司
132535 | 贵亚梯子岩台区 | 绿 | 82.0845 | 重庆秀山公司
132536 | 贵亚村小冲台区 | 绿 | 92.2845 | 重庆秀山公司
132537 | 贵亚大寨子台区 | 绿 | 175.6247 | 重庆秀山公司
132538 | 贵亚台区 | 绿 | 135.4041 | 重庆秀山公司
132539 | 财塘黄家柱上变 | 绿 | 172.2691 | 重庆秀山公司
132540 | 财塘贾家柱上变 | 绿 | 177.2371 | 重庆秀山公司
132541 | 财塘腰沟岩柱上变 | 绿 | 82.3464 | 重庆秀山公司
132542 | 财塘核桃湾柱上变 | 绿 | 81.6299 | 重庆秀山公司
132543 | 财塘柱上变 | 绿 | 166.7464 | 重庆秀山公司
132544 | 财塘新房子柱上变 | 绿 | 165.8887 | 重庆秀山公司
132545 | 财塘新农村柱上变 | 绿 | 174.9320 | 重庆秀山公司
132546 | 财塘小坝柱上变 | 绿 | 86.4948 | 重庆秀山公司
132547 | 财塘姚家柱上变 | 绿 | 40.5567 | 重庆秀山公司
132548 | 财塘中沟柱上变 | 绿 | 85.4351 | 重庆秀山公司
132549 | 观音秀国柱上变 | 绿 | 90.1753 | 重庆秀山公司
132550 | 观音柱上变 | 绿 | 81.3237 | 重庆秀山公司
132551 | 观音村委会柱上变 | 绿 | 80.6557 | 重庆秀山公司
132552 | 观音岩屋盖台区 | 绿 | 160.4206 | 重庆秀山公司
132553 | 观音山河柱上变 | 绿 | 40.1485 | 重庆秀山公司
132554 | 观音大溪柱上变 | 绿 | 108.1124 | 重庆秀山公司
132555 | 观音中溪柱上变 | 绿 | 172.1918 | 重庆秀山公司
132556 | 观音下坝柱上变 | 绿 | 43.6371 | 重庆秀山公司
132557 | 观音万林柱上变 | 绿 | 25.7165 | 重庆秀山公司
132558 | 西大野人洞柱上变 | 绿 | 100.0505 | 重庆秀山公司
132559 | 西大石灰坳柱上变 | 绿 | 99.9546 | 重庆秀山公司
132560 | 西大白沙柱上变 | 绿 | 86.7732 | 重庆秀山公司
132561 | 西大桐木柱上变 | 绿 | 83.1113 | 重庆秀山公司
132562 | 西大柱上变 | 绿 | 308.3381 | 重庆秀山公司
132563 | 西大当坝柱上变 | 绿 | 90.7381 | 重庆秀山公司
132564 | 西大岩坪老院子柱上变 | 绿 | 88.9402 | 重庆秀山公司
132565 | 西大岩坪平岗柱上变 | 绿 | 90.4227 | 重庆秀山公司
132566 | 西大岩坪塔水桥柱上变 | 绿 | 88.1320 | 重庆秀山公司
132567 | 西大岩坪坝芒柱上变 | 绿 | 92.7639 | 重庆秀山公司
132568 | 西大大院子柱上变 | 绿 | 87.7897 | 重庆秀山公司
132569 | 西大大佛山柱上变 | 绿 | 165.7649 | 重庆秀山公司
132570 | 西大佛山坡柱上变 | 绿 | 171.3072 | 重庆秀山公司
132571 | 西大二中路口柱上变 | 绿 | 191.4474 | 重庆秀山公司
132572 | 西大三角塔柱上变 | 绿 | 390.9361 | 重庆秀山公司
132573 | 螳螂迎凤小学公变 | 绿 | 282.7979 | 重庆秀山公司
132574 | 螳螂迎凤小区5号公变 | 绿 | 332.6021 | 重庆秀山公司
132575 | 螳螂迎凤小区4号公变 | 绿 | 525.2784 | 重庆秀山公司
132576 | 螳螂迎凤小区3号公变 | 绿 | 515.0598 | 重庆秀山公司
132577 | 螳螂迎凤小区2号公变 | 绿 | 519.8103 | 重庆秀山公司
132578 | 螳螂迎凤小区1号公变 | 绿 | 518.8948 | 重庆秀山公司
132579 | 螳螂粮食局公变 | 绿 | 266.0289 | 重庆秀山公司
132580 | 螳螂法院门口公变 | 绿 | 179.9856 | 重庆秀山公司
132581 | 螳螂民政局公变 | 绿 | 336.0928 | 重庆秀山公司
132582 | 螳螂七星路口公变 | 绿 | 309.0433 | 重庆秀山公司
132583 | 蒋家鱼塘台区 | 绿 | 95.4825 | 重庆秀山公司
132584 | 蒋家石家坡台区 | 绿 | 42.6134 | 重庆秀山公司
132585 | 蒋家猫儿坡台区 | 绿 | 88.2825 | 重庆秀山公司
132586 | 蒋家河边台区 | 绿 | 68.8433 | 重庆秀山公司
132587 | 蒋家江家台区 | 绿 | 24.5258 | 重庆秀山公司
132588 | 蒋家庙平台区 | 绿 | 336.4289 | 重庆秀山公司
132589 | 蒋家干沟台区 | 绿 | 172.8598 | 重庆秀山公司
132590 | 蒋家干山台区 | 绿 | 81.1289 | 重庆秀山公司
132591 | 蒋家大湾台区 | 绿 | 29.4464 | 重庆秀山公司
132592 | 蒋家坟山台区 | 绿 | 40.4268 | 重庆秀山公司
132593 | 蒋家下河边柱上变 | 绿 | 164.0577 | 重庆秀山公司
132594 | 蒋家上茶园台区 | 绿 | 84.6546 | 重庆秀山公司
132595 | 蒋家上干山台区 | 绿 | 84.8000 | 重庆秀山公司
132596 | 葛麻陈家坡柱上变 | 绿 | 85.1464 | 重庆秀山公司
132597 | 葛麻长田坎柱上变 | 绿 | 88.0258 | 重庆秀山公司
132598 | 葛麻茶山柱上变 | 绿 | 236.3670 | 重庆秀山公司
132599 | 葛麻胡家柱上变 | 绿 | 82.1866 | 重庆秀山公司
132600 | 葛麻易家柱上变 | 绿 | 85.4866 | 重庆秀山公司
132601 | 葛麻坳上柱上变 | 绿 | 85.0072 | 重庆秀山公司
132602 | 葛麻刘家堂柱上变 | 绿 | 171.0165 | 重庆秀山公司
132603 | 营业厅充电桩公变 | 绿 | 543.7526 | 重庆秀山公司
132604 | 菜花塘黄泥坳台区 | 绿 | 87.9423 | 重庆秀山公司
132605 | 莲花龙王庙柱上变 | 绿 | 177.4515 | 重庆秀山公司
132606 | 莲花马鞍桥柱上变 | 绿 | 165.4567 | 重庆秀山公司
132607 | 莲花石家园柱上变 | 绿 | 245.0887 | 重庆秀山公司
132608 | 莲花深沟柱上变 | 绿 | 181.4763 | 重庆秀山公司
132609 | 莲花东坝柱上变 | 绿 | 159.4763 | 重庆秀山公司
132610 | 莫家新农村柱上变 | 绿 | 161.9175 | 重庆秀山公司
132611 | 草果高茶元柱上变 | 黄 | 42.3546 | 重庆秀山公司
132612 | 草果高家柱上变 | 黄 | 69.3041 | 重庆秀山公司
132613 | 草果苏家柱上变 | 黄 | 84.1485 | 重庆秀山公司
132614 | 草果环朝柱上变 | 黄 | 161.1753 | 重庆秀山公司
132615 | 草果潘家柱上变 | 黄 | 44.6175 | 重庆秀山公司
132616 | 草果桐子柱上变 | 黄 | 79.1979 | 重庆秀山公司
132617 | 草果徐家堡柱上变 | 黄 | 41.8557 | 重庆秀山公司
132618 | 草果唐家岩柱上变 | 黄 | 26.6588 | 重庆秀山公司
132619 | 茶山台区 | 绿 | 89.1052 | 重庆秀山公司
132620 | 茶园蛇岭湾柱上变 | 绿 | 76.5773 | 重庆秀山公司
132621 | 茶园茶坪柱上变 | 绿 | 43.3649 | 重庆秀山公司
132622 | 茶园枫香坪柱上变 | 绿 | 44.3454 | 重庆秀山公司
132623 | 茶园干山柱上变 | 绿 | 88.2103 | 重庆秀山公司
132624 | 茶园居委会柱上变 | 绿 | 181.7979 | 重庆秀山公司
132625 | 茶园小学柱上变 | 绿 | 85.7804 | 重庆秀山公司
132626 | 茶园大堰柱上变 | 绿 | 80.1175 | 重庆秀山公司
132627 | 茶园八家堰柱上变 | 绿 | 24.0031 | 重庆秀山公司
132628 | 茶园两岔河柱上变 | 绿 | 177.1866 | 重庆秀山公司
132629 | 茫洞贵塘台区 | 绿 | 272.2268 | 重庆秀山公司
132630 | 茫洞美沙台区 | 绿 | 400.7216 | 重庆秀山公司
132631 | 茫洞狮子山台区 | 绿 | 95.1608 | 重庆秀山公司
132632 | 茫洞桥学校台区 | 绿 | 198.6598 | 重庆秀山公司
132633 | 茫洞桥台区 | 绿 | 205.2969 | 重庆秀山公司
132634 | 茫洞敬老院柱上变 | 绿 | 333.8680 | 重庆秀山公司
132635 | 茅坡鱼泉台区 | 绿 | 46.7938 | 重庆秀山公司
132636 | 茅坡草坪柱上变 | 绿 | 87.6144 | 重庆秀山公司
132637 | 茅坡茅坡台区 | 绿 | 340.6969 | 重庆秀山公司
132638 | 茅坡新街台区 | 绿 | 176.2928 | 重庆秀山公司
132639 | 茅坡任家坨柱上变 | 绿 | 82.2237 | 重庆秀山公司
132640 | 苗龙黄土柱上变 | 黄 | 80.8412 | 重庆秀山公司
132641 | 苗龙陶家坡柱上变 | 黄 | 45.2330 | 重庆秀山公司
132642 | 苗龙苦梨树柱上变 | 黄 | 31.9021 | 重庆秀山公司
132643 | 苗龙枫香坪柱上变 | 黄 | 25.5588 | 重庆秀山公司
132644 | 苗龙小坪柱上变 | 黄 | 46.4062 | 重庆秀山公司
132645 | 苗龙塘岭坳柱上变 | 黄 | 183.4495 | 重庆秀山公司
132646 | 苗龙塘坎柱上变 | 黄 | 43.9876 | 重庆秀山公司
132647 | 苗龙坳上柱上变 | 黄 | 232.1649 | 重庆秀山公司
132648 | 苗龙三工田柱上变 | 黄 | 86.4608 | 重庆秀山公司
132649 | 花龙门移民小区柱上变 | 绿 | 366.1938 | 重庆秀山公司
132650 | 芭蕉街上柱上变 | 黄 | 232.1649 | 重庆秀山公司
132651 | 芭蕉蚂蝗洞柱上变 | 黄 | 89.1113 | 重庆秀山公司
132652 | 芭蕉石连仟柱上变 | 黄 | 93.3979 | 重庆秀山公司
132653 | 芭蕉天堂柱上变 | 黄 | 86.9031 | 重庆秀山公司
132654 | 芭蕉大坪柱上变 | 黄 | 28.9443 | 重庆秀山公司
132655 | 芭蕉吊井柱上变 | 黄 | 172.2289 | 重庆秀山公司
132656 | 芭茅盖联猪场柱上变 | 绿 | 232.1649 | 重庆秀山公司
132657 | 芭茅盖联台区 | 绿 | 42.1866 | 重庆秀山公司
132658 | 芭茅白家寨台区 | 绿 | 50.8897 | 重庆秀山公司
132659 | 芭茅尖山台区 | 绿 | 161.3113 | 重庆秀山公司
132660 | 芭茅学堂堡台区 | 绿 | 41.8990 | 重庆秀山公司
132661 | 芭茅台区 | 绿 | 166.9278 | 重庆秀山公司
132662 | 芭茅冉杆树台区 | 绿 | 58.0412 | 重庆秀山公司
132663 | 芩明雷家坡台区 | 绿 | 80.7144 | 重庆秀山公司
132664 | 芒洞黄板桥柱上变 | 绿 | 167.6701 | 重庆秀山公司
132665 | 芒洞贵明溪台区 | 绿 | 336.6268 | 重庆秀山公司
132666 | 芒洞小学台区 | 绿 | 270.7010 | 重庆秀山公司
132667 | 芒洞坳台区 | 绿 | 178.2784 | 重庆秀山公司
132668 | 芒洞七组台区 | 绿 | 166.7361 | 重庆秀山公司
132669 | 艾家院加油站柱上变 | 绿 | 170.1856 | 重庆秀山公司
132670 | 老鹰龙堂溪柱上变 | 绿 | 89.9959 | 重庆秀山公司
132671 | 老鹰麻阳寨柱上变 | 绿 | 43.2010 | 重庆秀山公司
132672 | 老鹰老落溪柱上变 | 绿 | 43.3010 | 重庆秀山公司
132673 | 老鹰田坝柱上变 | 绿 | 86.4639 | 重庆秀山公司
132674 | 老鹰滴水柱上变 | 绿 | 86.9196 | 重庆秀山公司
132675 | 老鹰枫箱坳柱上变 | 绿 | 160.1052 | 重庆秀山公司
132676 | 老鹰山羊溪柱上变 | 绿 | 43.4340 | 重庆秀山公司
132677 | 老鹰姚家湾柱上变 | 绿 | 161.3113 | 重庆秀山公司
132678 | 老庄坳台区 | 绿 | 88.4495 | 重庆秀山公司
132679 | 老寨平三叉路台区 | 绿 | 69.8918 | 重庆秀山公司
132680 | 老力鹏竹山台区 | 绿 | 91.0351 | 重庆秀山公司
132681 | 老力马湖脑台区 | 绿 | 73.6216 | 重庆秀山公司
132682 | 老力贵措台区 | 绿 | 207.9278 | 重庆秀山公司
132683 | 老力袁家沟台区 | 绿 | 86.8082 | 重庆秀山公司
132684 | 老力白杨董台区 | 绿 | 161.6021 | 重庆秀山公司
132685 | 老力田湾台区 | 绿 | 174.2887 | 重庆秀山公司
132686 | 老力烂泥山台区 | 绿 | 67.7443 | 重庆秀山公司
132687 | 老力大坝田台区 | 绿 | 228.8082 | 重庆秀山公司
132688 | 老力土坪台区 | 绿 | 177.6351 | 重庆秀山公司
132689 | 老力台区 | 绿 | 189.3196 | 重庆秀山公司
132690 | 老力乔家台区 | 绿 | 81.4258 | 重庆秀山公司
132691 | 翁家大院子台区 | 绿 | 169.9835 | 重庆秀山公司
132692 | 美翠黄家寨柱上变 | 绿 | 151.6598 | 重庆秀山公司
132693 | 美翠鸡场柱上变 | 绿 | 43.9619 | 重庆秀山公司
132694 | 美翠陈家庄柱上变 | 绿 | 136.7062 | 重庆秀山公司
132695 | 美翠铜锣田柱上变 | 绿 | 84.0979 | 重庆秀山公司
132696 | 美翠胡家湾柱上变 | 绿 | 88.8175 | 重庆秀山公司
132697 | 美翠移民小区柱上变 | 绿 | 263.3918 | 重庆秀山公司
132698 | 美翠熊家坳台区 | 绿 | 448.0289 | 重庆秀山公司
132699 | 美翠枫香林柱上变 | 绿 | 110.9237 | 重庆秀山公司
132700 | 美翠村合作联合社柱上变 | 绿 | 162.5155 | 重庆秀山公司
132701 | 美翠李家塘柱上变 | 绿 | 46.0402 | 重庆秀山公司
132702 | 美翠岩龙门柱上变 | 绿 | 162.8825 | 重庆秀山公司
132703 | 美翠大油房柱上变 | 绿 | 95.9866 | 重庆秀山公司
132704 | 美翠大岩头台区 | 绿 | 185.3175 | 重庆秀山公司
132705 | 美翠台庄台区 | 绿 | 188.5464 | 重庆秀山公司
132706 | 美翠半坡柱上变 | 绿 | 110.7175 | 重庆秀山公司
132707 | 美翠刘家大湾柱上变 | 绿 | 70.7268 | 重庆秀山公司
132708 | 美翠凉水井柱上变 | 绿 | 89.5660 | 重庆秀山公司
132709 | 美翠乡政府台区 | 绿 | 248.5072 | 重庆秀山公司
132710 | 美翠三不管柱上变 | 绿 | 171.3938 | 重庆秀山公司
132711 | 美其马路坪台区 | 绿 | 169.8289 | 重庆秀山公司
132712 | 美其风情园柱上变 | 绿 | 359.7113 | 重庆秀山公司
132713 | 美其雷家寨台区 | 绿 | 82.9072 | 重庆秀山公司
132714 | 美其陶家坪台区 | 绿 | 259.5299 | 重庆秀山公司
132715 | 美其郑家台区 | 绿 | 84.7567 | 重庆秀山公司
132716 | 美其落冲台区 | 绿 | 87.8588 | 重庆秀山公司
132717 | 美其桐木台区 | 绿 | 232.1649 | 重庆秀山公司
132718 | 美其柱上变 | 绿 | 169.5691 | 重庆秀山公司
132719 | 美其新营台区 | 绿 | 88.4278 | 重庆秀山公司
132720 | 美其干塘台区 | 绿 | 90.5959 | 重庆秀山公司
132721 | 美其峨梨庄台区 | 绿 | 216.3629 | 重庆秀山公司
132722 | 美其华家台区 | 绿 | 184.0804 | 重庆秀山公司
132723 | 罗家麻地河台区 | 黄 | 68.8680 | 重庆秀山公司
132724 | 罗家陈家寨台区 | 黄 | 65.4010 | 重庆秀山公司
132725 | 罗家长河桥台区 | 黄 | 65.8278 | 重庆秀山公司
132726 | 罗家长岭坡台区 | 黄 | 25.0454 | 重庆秀山公司
132727 | 罗家赶家寨柱上变 | 黄 | 86.5598 | 重庆秀山公司
132728 | 罗家沙堡台区 | 黄 | 81.7227 | 重庆秀山公司
132729 | 罗家村居委会台区 | 黄 | 87.5835 | 重庆秀山公司
132730 | 罗家施毛坪柱上变 | 黄 | 81.2990 | 重庆秀山公司
132731 | 罗家小学台区 | 黄 | 87.5186 | 重庆秀山公司
132732 | 罗家娇子岩台区 | 黄 | 80.0186 | 重庆秀山公司
132733 | 罗家台区 | 黄 | 172.6742 | 重庆秀山公司
132734 | 罗家冉家湾台区 | 黄 | 81.1227 | 重庆秀山公司
132735 | 罗家云屯岩柱上变 | 黄 | 40.1763 | 重庆秀山公司
132736 | 罗家二台坡台区 | 黄 | 40.9216 | 重庆秀山公司
132737 | 罗保寨桐木坳柱上变 | 绿 | 166.8165 | 重庆秀山公司
132738 | 维薇生猪养殖场柱上变 | 绿 | 160.0186 | 重庆秀山公司
132739 | 细沙陈家湾柱上变 | 绿 | 82.3969 | 重庆秀山公司
132740 | 细沙赶子塘柱上变 | 绿 | 24.0155 | 重庆秀山公司
132741 | 细沙赶子塘向家柱上变 | 绿 | 24.0803 | 重庆秀山公司
132742 | 细沙老山沟柱上变 | 绿 | 80.2103 | 重庆秀山公司
132743 | 细沙白洋坪柱上变 | 绿 | 16.2351 | 重庆秀山公司
132744 | 细沙河坝柱上变 | 绿 | 162.7959 | 重庆秀山公司
132745 | 细沙曾家湾柱上变 | 绿 | 83.3742 | 重庆秀山公司
132746 | 纪委宿舍公变 | 绿 | 230.7052 | 重庆秀山公司
132747 | 红石柱上变 | 绿 | 116.0825 | 重庆秀山公司
132748 | 红沙龚家柱上变 | 绿 | 82.8299 | 重庆秀山公司
132749 | 红沙马跃下院子柱上变 | 绿 | 82.2856 | 重庆秀山公司
132750 | 红沙观音山柱上变 | 绿 | 40.4969 | 重庆秀山公司
132751 | 红沙白阳柱上变 | 绿 | 40.2753 | 重庆秀山公司
132752 | 红沙柱上变 | 绿 | 173.0082 | 重庆秀山公司
132753 | 红沙姚家柱上变 | 绿 | 85.4340 | 重庆秀山公司
132754 | 红沙大坳柱上变 | 绿 | 40.1608 | 重庆秀山公司
132755 | 红沙双河柱上变 | 绿 | 81.2402 | 重庆秀山公司
132756 | 红沙井猪场柱上变 | 绿 | 160.0062 | 重庆秀山公司
132757 | 红沙云头柱上变 | 绿 | 26.1031 | 重庆秀山公司
132758 | 红沙上河坝柱上变 | 绿 | 84.2928 | 重庆秀山公司
132759 | 红沙七盘柱上变 | 绿 | 80.2691 | 重庆秀山公司
132760 | 红星胡家洞坎台区 | 绿 | 46.5876 | 重庆秀山公司
132761 | 红星红线沟台区 | 绿 | 86.0588 | 重庆秀山公司
132762 | 红星烽火台区 | 绿 | 168.1485 | 重庆秀山公司
132763 | 红星方山台区 | 绿 | 170.5804 | 重庆秀山公司
132764 | 红星台区 | 绿 | 95.5567 | 重庆秀山公司
132765 | 红岩黄泥董柱上变 | 黄 | 296.5072 | 重庆秀山公司
132766 | 红岩马劲柱上变 | 绿 | 168.1588 | 重庆秀山公司
132767 | 红岩跃进柱上变 | 绿 | 50.3825 | 重庆秀山公司
132768 | 红岩蚂蝗柱上变 | 绿 | 67.1887 | 重庆秀山公司
132769 | 红岩蚂蝗井柱上变 | 绿 | 30.4392 | 重庆秀山公司
132770 | 红岩茶厂柱上变 | 绿 | 160.0309 | 重庆秀山公司
132771 | 红岩肖家湾柱上变 | 绿 | 48.1062 | 重庆秀山公司
132772 | 红岩田坝子柱上变 | 绿 | 279.7732 | 重庆秀山公司
132773 | 红岩火烧坝柱上变 | 绿 | 385.7278 | 重庆秀山公司
132774 | 红岩曾家坡柱上变 | 绿 | 66.3258 | 重庆秀山公司
132775 | 红岩安置小区柱上变 | 绿 | 176.1072 | 重庆秀山公司
132776 | 红岩响水洞柱上变 | 绿 | 43.1918 | 重庆秀山公司
132777 | 红卫龙洞柱上变 | 绿 | 173.1196 | 重庆秀山公司
132778 | 红卫黑岩柱上变 | 绿 | 82.4495 | 重庆秀山公司
132779 | 红卫麻柳林柱上变 | 绿 | 91.7031 | 重庆秀山公司
132780 | 红卫高屯柱上变 | 绿 | 85.1031 | 重庆秀山公司
132781 | 红卫长坡柱上变 | 绿 | 83.8629 | 重庆秀山公司
132782 | 红卫金星柱上变 | 绿 | 112.2412 | 重庆秀山公司
132783 | 红卫车站柱上变 | 绿 | 352.0165 | 重庆秀山公司
132784 | 红卫草坪雷家柱上变 | 绿 | 88.2804 | 重庆秀山公司
132785 | 红卫舒家柱上变 | 绿 | 89.3649 | 重庆秀山公司
132786 | 红卫老街柱上变 | 绿 | 369.0515 | 重庆秀山公司
132787 | 红卫罗家坟柱上变 | 绿 | 163.5381 | 重庆秀山公司
132788 | 红卫水龙柱上变 | 绿 | 82.9474 | 重庆秀山公司
132789 | 红卫桐子坡柱上变 | 绿 | 233.1753 | 重庆秀山公司
132790 | 红卫新街柱上变 | 绿 | 399.1381 | 重庆秀山公司
132791 | 红卫新桥柱上变 | 绿 | 85.3907 | 重庆秀山公司
132792 | 红卫教场柱上变 | 绿 | 167.6887 | 重庆秀山公司
132793 | 红卫徐家柱上变 | 绿 | 178.2103 | 重庆秀山公司
132794 | 红卫岩坳柱上变 | 绿 | 168.7155 | 重庆秀山公司
132795 | 红卫尹家猪场柱上变 | 绿 | 264.8124 | 重庆秀山公司
132796 | 红卫尹家柱上变 | 绿 | 331.5918 | 重庆秀山公司
132797 | 红卫孟垠柱上变 | 绿 | 163.6866 | 重庆秀山公司
132798 | 红卫坳田柱上变 | 绿 | 82.7258 | 重庆秀山公司
132799 | 红卫双凤营柱上变 | 绿 | 168.7711 | 重庆秀山公司
132800 | 红卫双丰柱上变 | 绿 | 24.0820 | 重庆秀山公司
132801 | 红卫五艾柱上变 | 绿 | 82.0443 | 重庆秀山公司
132802 | 红光甘东坳柱上变 | 黄 | 81.9113 | 重庆秀山公司
132803 | 红光牛拦溪台区 | 黄 | 25.0701 | 重庆秀山公司
132804 | 红光洞台区 | 黄 | 102.5526 | 重庆秀山公司
132805 | 红光沙湾柱上变 | 黄 | 96.1814 | 重庆秀山公司
132806 | 红光武陵厂台区 | 黄 | 183.1794 | 重庆秀山公司
132807 | 红光张家台区 | 黄 | 94.3845 | 重庆秀山公司
132808 | 红光小龙溪柱上变 | 黄 | 80.0000 | 重庆秀山公司
132809 | 红光后朝台区 | 黄 | 162.7340 | 重庆秀山公司
132810 | 红光卜台区 | 黄 | 87.7381 | 重庆秀山公司
132811 | 红光八卦柱上变 | 黄 | 171.9196 | 重庆秀山公司
132812 | 紫云大厦箱变 | 绿 | 290.0206 | 重庆秀山公司
132813 | 竹山狮栗坳柱上变 | 绿 | 93.0062 | 重庆秀山公司
132814 | 竹山宴家公变 | 绿 | 48.0969 | 重庆秀山公司
132815 | 站前王家公变 | 绿 | 768.9897 | 重庆秀山公司
132816 | 站前沿河宾馆柱上变 | 绿 | 395.3031 | 重庆秀山公司
132817 | 站前付家公变 | 绿 | 279.0206 | 重庆秀山公司
132818 | 秀田观音堂柱上变 | 绿 | 166.0186 | 重庆秀山公司
132819 | 秀田红沙厂柱上变 | 绿 | 179.0330 | 重庆秀山公司
132820 | 秀田狮子脑柱上变 | 绿 | 173.3423 | 重庆秀山公司
132821 | 秀田柱上变 | 绿 | 182.6082 | 重庆秀山公司
132822 | 秀田小区柱上变 | 绿 | 85.5546 | 重庆秀山公司
132823 | 秀田大面坡柱上变 | 绿 | 69.7093 | 重庆秀山公司
132824 | 秀田刘家堡柱上变 | 绿 | 165.5732 | 重庆秀山公司
132825 | 秀水香林3#公变 | 绿 | 518.2268 | 重庆秀山公司
132826 | 秀水香林2#公变 | 绿 | 520.1856 | 重庆秀山公司
132827 | 秀水香林1#公变 | 绿 | 421.7897 | 重庆秀山公司
132828 | 秀山电力公司生产营业大楼#2配变 | 绿 | 928.3299 | 重庆秀山公司
132829 | 秀山电力公司生产营业大楼#1配变 | 绿 | 640.0000 | 重庆秀山公司
132830 | 秀山县供电公司运检部 | 绿 | 219.4722 | 重庆秀山公司
132831 | 秀一中安置小区公变 | 绿 | 259.3918 | 重庆秀山公司
132832 | 秀一中公变 | 绿 | 407.5216 | 重庆秀山公司
132833 | 石门阳明柱上变 | 绿 | 89.8041 | 重庆秀山公司
132834 | 石门良心桥柱上变 | 绿 | 181.2474 | 重庆秀山公司
132835 | 石门石门坎柱上变 | 绿 | 85.9258 | 重庆秀山公司
132836 | 石门田沟柱上变 | 绿 | 82.8175 | 重庆秀山公司
132837 | 石门毕家山柱上变 | 绿 | 26.0691 | 重庆秀山公司
132838 | 石门柱上变 | 绿 | 174.0969 | 重庆秀山公司
132839 | 石门干沟柱上变 | 绿 | 16.3278 | 重庆秀山公司
132840 | 石门小潮柱上变 | 绿 | 16.1546 | 重庆秀山公司
132841 | 石门团山柱上变 | 绿 | 43.7021 | 重庆秀山公司
132842 | 石门上坝柱上变 | 绿 | 85.0351 | 重庆秀山公司
132843 | 石莲麻土赵家柱上变 | 绿 | 464.3299 | 重庆秀山公司
132844 | 石莲麻土蔡家柱上变 | 绿 | 320.1725 | 重庆秀山公司
132845 | 石莲麻土人行公变 | 绿 | 527.2165 | 重庆秀山公司
132846 | 石莲种子仓库公变 | 绿 | 313.5649 | 重庆秀山公司
132847 | 石莲电信公变 | 绿 | 71.8495 | 重庆秀山公司
132848 | 石莲居委会公变 | 绿 | 290.3753 | 重庆秀山公司
132849 | 石莲喻家院公变 | 绿 | 380.5856 | 重庆秀山公司
132850 | 石莲公变 | 绿 | 371.3938 | 重庆秀山公司
132851 | 石莲充电桩柱上变 | 绿 | 160.1113 | 重庆秀山公司
132852 | 石莲三利巷公变 | 绿 | 280.4907 | 重庆秀山公司
132853 | 石耶派出所柱上变 | 绿 | 342.4165 | 重庆秀山公司
132854 | 石耶法庭门口柱上变 | 绿 | 287.9918 | 重庆秀山公司
132855 | 石耶政府柱上变 | 绿 | 353.3897 | 重庆秀山公司
132856 | 石板陈家柱上变 | 黄 | 58.7237 | 重庆秀山公司
132857 | 石板豺狗坨家柱上变 | 黄 | 40.0330 | 重庆秀山公司
132858 | 石板覃家柱上变 | 黄 | 166.5753 | 重庆秀山公司
132859 | 石板蒋家柱上变 | 黄 | 43.7495 | 重庆秀山公司
132860 | 石板茶元猪场柱上变 | 黄 | 118.0381 | 重庆秀山公司
132861 | 石板茶元柱上变 | 黄 | 88.0753 | 重庆秀山公司
132862 | 石板老庙坨柱上变 | 黄 | 160.1608 | 重庆秀山公司
132863 | 石板白杨坪柱上变 | 黄 | 40.0000 | 重庆秀山公司
132864 | 石板柱上变 | 黄 | 138.5567 | 重庆秀山公司
132865 | 石板杨家柱上变 | 黄 | 81.7907 | 重庆秀山公司
132866 | 石板店当门柱上变 | 黄 | 44.6649 | 重庆秀山公司
132867 | 石板大丫口柱上变 | 黄 | 83.0464 | 重庆秀山公司
132868 | 石板卜家柱上变 | 黄 | 19.5918 | 重庆秀山公司
132869 | 石板中溪沟柱上变 | 黄 | 187.1485 | 重庆秀山公司
132870 | 石堤集贸市场台区 | 绿 | 281.3505 | 重庆秀山公司
132871 | 石堤绿地坪柱上变 | 绿 | 110.3299 | 重庆秀山公司
132872 | 石堤新街柱上变 | 绿 | 299.5773 | 重庆秀山公司
132873 | 石堤新街广场柱上变 | 绿 | 353.8515 | 重庆秀山公司
132874 | 石堤政府公变 | 绿 | 167.9546 | 重庆秀山公司
132875 | 石堤大龙台区 | 绿 | 284.4536 | 重庆秀山公司
132876 | 石堤大江坪公变 | 绿 | 374.1753 | 重庆秀山公司
132877 | 石堤发电沟公变 | 绿 | 103.3814 | 重庆秀山公司
132878 | 石堤半边街公变 | 绿 | 258.4921 | 重庆秀山公司
132879 | 石堤北河桥柱上变 | 绿 | 268.2557 | 重庆秀山公司
132880 | 石堤中街公变 | 绿 | 434.4845 | 重庆秀山公司
132881 | 石堤上码头柱上变 | 绿 | 346.8825 | 重庆秀山公司
132882 | 石坎龙塘柱上变 | 绿 | 264.3062 | 重庆秀山公司
132883 | 石坎香树柱上变 | 绿 | 74.4289 | 重庆秀山公司
132884 | 石坎新地柱上变 | 绿 | 177.9010 | 重庆秀山公司
132885 | 石坎姚家柱上变 | 绿 | 82.8082 | 重庆秀山公司
132886 | 石坎坡脚柱上变 | 绿 | 84.5093 | 重庆秀山公司
132887 | 石坎刘家湾柱上变 | 绿 | 179.2433 | 重庆秀山公司
132888 | 矮坳龙洞湾台区 | 绿 | 116.0825 | 重庆秀山公司
132889 | 矮坳龙家柱上变 | 绿 | 145.7093 | 重庆秀山公司
132890 | 矮坳鲁家院柱上变 | 绿 | 178.2289 | 重庆秀山公司
132891 | 矮坳花炮厂台区 | 绿 | 141.9361 | 重庆秀山公司
132892 | 矮坳老木田台区 | 绿 | 163.6948 | 重庆秀山公司
132893 | 矮坳烂田湾柱上变 | 绿 | 320.0990 | 重庆秀山公司
132894 | 矮坳村委会柱上变 | 绿 | 232.1649 | 重庆秀山公司
132895 | 矮坳大晒坝柱上变 | 绿 | 135.6268 | 重庆秀山公司
132896 | 矮坳周家湾柱上变 | 绿 | 187.0309 | 重庆秀山公司
132897 | 矮坳余家坝柱上变 | 绿 | 170.7443 | 重庆秀山公司
132898 | 矮坳从树湾柱上变 | 绿 | 94.3443 | 重庆秀山公司
132899 | 矮坳严家湾台区 | 绿 | 89.9753 | 重庆秀山公司
132900 | 矮坳上寨柱上变 | 绿 | 232.1649 | 重庆秀山公司
132901 | 盛世悦府#5公变 | 绿 | 504.7216 | 重庆秀山公司
132902 | 盛世悦府#3公变 | 绿 | 640.0000 | 重庆秀山公司
132903 | 盛世悦府#1公变 | 绿 | 504.0000 | 重庆秀山公司
132904 | 百岁矮家坡柱上变 | 绿 | 162.4309 | 重庆秀山公司
132905 | 百岁猪场柱上变 | 绿 | 166.8227 | 重庆秀山公司
132906 | 百岁牛洞坡柱上变 | 绿 | 179.9979 | 重庆秀山公司
132907 | 百岁村贵郎沟柱上变 | 绿 | 80.8907 | 重庆秀山公司
132908 | 百岁村委会柱上变 | 绿 | 178.4412 | 重庆秀山公司
132909 | 百岁地简柱上变 | 绿 | 40.7763 | 重庆秀山公司
132910 | 百岁上寨柱上变 | 绿 | 134.4268 | 重庆秀山公司
132911 | 白鹭半岛9台区 | 绿 | 504.0000 | 重庆秀山公司
132912 | 白鹭半岛7台区 | 绿 | 640.0000 | 重庆秀山公司
132913 | 白鹭半岛5台区 | 绿 | 640.0000 | 重庆秀山公司
132914 | 白鹭半岛3台区 | 绿 | 640.0000 | 重庆秀山公司
132915 | 白鹭半岛1台区 | 绿 | 640.0000 | 重庆秀山公司
132916 | 白鹭半岛14台区 | 绿 | 504.0000 | 重庆秀山公司
132917 | 白鹭半岛12台区 | 绿 | 504.0000 | 重庆秀山公司
132918 | 白粉墙罗桑林台区 | 黄 | 27.0742 | 重庆秀山公司
132919 | 白粉墙水边溪柱上变 | 黄 | 84.1598 | 重庆秀山公司
132920 | 白粉墙柱上变 | 黄 | 171.9505 | 重庆秀山公司
132921 | 白粉墙杜家湾住上变 | 黄 | 170.4845 | 重庆秀山公司
132922 | 白粉墙小学柱上变 | 黄 | 176.9175 | 重庆秀山公司
132923 | 白粉墙夏家屋基柱上变 | 黄 | 172.1113 | 重庆秀山公司
132924 | 白竹山张家台区 | 绿 | 82.2113 | 重庆秀山公司
132925 | 白竹山公变 | 绿 | 81.6423 | 重庆秀山公司
132926 | 白窝草坪柱上变 | 绿 | 82.5485 | 重庆秀山公司
132927 | 白窝八队柱上变 | 绿 | 83.7021 | 重庆秀山公司
132928 | 白沙引水下寨台区 | 绿 | 207.7938 | 重庆秀山公司
132929 | 白沙引水上寨台区 | 绿 | 169.0742 | 重庆秀山公司
132930 | 白杨肖塘柱上变 | 绿 | 94.9753 | 重庆秀山公司
132931 | 白杨杨氏坡柱上变 | 绿 | 25.2155 | 重庆秀山公司
132932 | 白杨岩上坡柱上变 | 绿 | 83.6990 | 重庆秀山公司
132933 | 白杨后山坡柱上变 | 绿 | 46.1918 | 重庆秀山公司
132934 | 白杨叶家坪柱上变 | 绿 | 42.7804 | 重庆秀山公司
132935 | 白杨三角坪柱上变 | 绿 | 55.9402 | 重庆秀山公司
132936 | 白庄菜坨柱上变 | 绿 | 133.1031 | 重庆秀山公司
132937 | 白庄老屋场台区 | 绿 | 84.5526 | 重庆秀山公司
132938 | 白庄罗锅塘台区 | 绿 | 85.1711 | 重庆秀山公司
132939 | 白庄红沙井台区 | 绿 | 31.6144 | 重庆秀山公司
132940 | 白庄猫耳洞台区 | 绿 | 218.9031 | 重庆秀山公司
132941 | 白庄樱桃井柱上变 | 绿 | 48.5072 | 重庆秀山公司
132942 | 白庄梨子树柱上变 | 绿 | 168.5175 | 重庆秀山公司
132943 | 白庄桥边台区 | 绿 | 161.1505 | 重庆秀山公司
132944 | 白庄新荣柱上变 | 绿 | 163.8103 | 重庆秀山公司
132945 | 白庄岩坎台区 | 绿 | 69.9289 | 重庆秀山公司
132946 | 白庄吊嘴台区 | 绿 | 183.6165 | 重庆秀山公司
132947 | 白庄下寨柱上变 | 绿 | 178.1546 | 重庆秀山公司
132948 | 白庄下坝槽柱上变 | 绿 | 40.9876 | 重庆秀山公司
132949 | 白岩塘台区 | 绿 | 320.2103 | 重庆秀山公司
132950 | 畜牧局箱变 | 绿 | 338.7918 | 重庆秀山公司
132951 | 留金广场配电室公变#1配变 | 绿 | 776.1649 | 重庆秀山公司
132952 | 电力小区箱变主变 | 绿 | 558.7216 | 重庆秀山公司
132953 | 田坝邓家湾台区 | 绿 | 96.3505 | 重庆秀山公司
132954 | 田坝小沟台区 | 绿 | 89.9340 | 重庆秀山公司
132955 | 甘塘大塘台区 | 绿 | 174.7711 | 重庆秀山公司
132956 | 瑞馨园#3公变 | 绿 | 409.3526 | 重庆秀山公司
132957 | 瑞馨园#2公变 | 绿 | 515.8144 | 重庆秀山公司
132958 | 瑞馨园#1公变 | 绿 | 516.8247 | 重庆秀山公司
132959 | 班井罗家台区 | 绿 | 85.3443 | 重庆秀山公司
132960 | 现代城公变 | 绿 | 327.1258 | 重庆秀山公司
132961 | 环保局家属院公变 | 绿 | 1307.3546 | 重庆秀山公司
132962 | 王家湾柑子林柱上变 | 绿 | 334.1649 | 重庆秀山公司
132963 | 猴梨猪场台区 | 绿 | 81.7845 | 重庆秀山公司
132964 | 猫岩老鸦洞柱上变 | 绿 | 74.9175 | 重庆秀山公司
132965 | 猫岩老屋柱上变 | 绿 | 40.0062 | 重庆秀山公司
132966 | 猫岩白岩坡柱上变 | 绿 | 29.8979 | 重庆秀山公司
132967 | 猫岩犁子坳柱上变 | 绿 | 81.9979 | 重庆秀山公司
132968 | 猫岩桐木湾柱上变 | 绿 | 82.1485 | 重庆秀山公司
132969 | 猫岩柱上变 | 绿 | 41.9546 | 重庆秀山公司
132970 | 猫岩村委会柱上变 | 绿 | 169.2227 | 重庆秀山公司
132971 | 猫岩岩坳柱上变 | 绿 | 70.6340 | 重庆秀山公司
132972 | 猫岩下坪柱上变 | 绿 | 110.1814 | 重庆秀山公司
132973 | 猫岩上明柱上变 | 绿 | 171.5546 | 重庆秀山公司
132974 | 猛董红岩台区 | 绿 | 184.3278 | 重庆秀山公司
132975 | 猛董干沟台区 | 绿 | 87.4320 | 重庆秀山公司
132976 | 猛洞岩上台区 | 绿 | 42.2918 | 重庆秀山公司
132977 | 物流园区美食街公变 | 绿 | 520.7423 | 重庆秀山公司
132978 | 牛角井柱上变 | 黄 | 40.0773 | 重庆秀山公司
132979 | 爱源H区公变配电室#2公变 | 绿 | 414.7464 | 重庆秀山公司
132980 | 爱源H区公变配电室#1公变 | 绿 | 415.3732 | 重庆秀山公司
132981 | 爱源G区三期#1公配房#4公变 | 绿 | 411.2577 | 重庆秀山公司
132982 | 爱源G区三期#1公配房#3公变 | 绿 | 514.8247 | 重庆秀山公司
132983 | 爱源G区三期#1公配房#2公变 | 绿 | 407.9588 | 重庆秀山公司
132984 | 爱源G区三期#1公配房#1公变 | 绿 | 409.3196 | 重庆秀山公司
132985 | 爱源F区公变配电变压器 | 绿 | 840.0000 | 重庆秀山公司
132986 | 爱源A区3#公变 | 绿 | 514.0412 | 重庆秀山公司
132987 | 爱源A区2#公变间隔配电变压器 | 绿 | 520.6598 | 重庆秀山公司
132988 | 爱源A区1#公变间隔配电变压器 | 绿 | 522.6804 | 重庆秀山公司
132989 | 热水黄泥堡柱上变 | 绿 | 40.2753 | 重庆秀山公司
132990 | 热水蚂蝗井柱上变 | 绿 | 84.8928 | 重庆秀山公司
132991 | 热水肖家沟柱上变 | 绿 | 24.0000 | 重庆秀山公司
132992 | 热水河对门柱上变 | 绿 | 88.8546 | 重庆秀山公司
132993 | 热水柱上变 | 绿 | 177.3691 | 重庆秀山公司
132994 | 热水杨家柱上变 | 绿 | 81.0763 | 重庆秀山公司
132995 | 热水岩门柱上变 | 绿 | 80.6711 | 重庆秀山公司
132996 | 热水安置小区柱上变 | 绿 | 169.9216 | 重庆秀山公司
132997 | 热水学校柱上变 | 绿 | 161.5093 | 重庆秀山公司
132998 | 热水响塘柱上变 | 绿 | 169.0062 | 重庆秀山公司
132999 | 热水冉家湾柱上变 | 绿 | 81.2649 | 重庆秀山公司
133000 | 滨江花园小区2号公变 | 绿 | 413.3608 | 重庆秀山公司
133001 | 滨江花园小区1号公变 | 绿 | 420.8990 | 重庆秀山公司
133002 | 溪西溪东台区 | 绿 | 264.3155 | 重庆秀山公司
133003 | 溪西晴塘台区 | 绿 | 16.3526 | 重庆秀山公司
133004 | 溪西台区 | 绿 | 177.2021 | 重庆秀山公司
133005 | 溪西侯梨柱上变 | 绿 | 81.7660 | 重庆秀山公司
133006 | 溪西二组台区 | 绿 | 162.4619 | 重庆秀山公司
133007 | 溪西一组台区 | 绿 | 164.6763 | 重庆秀山公司
133008 | 溪口水银厂台区 | 黄 | 55.0433 | 重庆秀山公司
133009 | 溪口小学台区 | 黄 | 383.3526 | 重庆秀山公司
133010 | 溪口中桥台区 | 黄 | 212.3959 | 重庆秀山公司
133011 | 溜沙贵桐台区 | 绿 | 92.0990 | 重庆秀山公司
133012 | 溜沙河边台区 | 绿 | 88.3381 | 重庆秀山公司
133013 | 溜沙杉树柱上变 | 绿 | 83.7155 | 重庆秀山公司
133014 | 溜沙台区 | 绿 | 297.3113 | 重庆秀山公司
133015 | 溜沙勤党台区 | 绿 | 40.2505 | 重庆秀山公司
133016 | 源头逸曦柱上变 | 绿 | 232.1649 | 重庆秀山公司
133017 | 温州商业城公用配电房#1公变 | 绿 | 504.0000 | 重庆秀山公司
133018 | 温州商业城二号公变 | 绿 | 332.9526 | 重庆秀山公司
133019 | 温州商业城一号公变 | 绿 | 516.5361 | 重庆秀山公司
133020 | 温州商业城F栋公变 | 绿 | 535.5876 | 重庆秀山公司
133021 | 渝秀安置小区C区#2公变 | 绿 | 403.2784 | 重庆秀山公司
133022 | 渝秀安置小区C区#1公变 | 绿 | 517.2371 | 重庆秀山公司
133023 | 渝秀安置小区B区#2公变 | 绿 | 409.1381 | 重庆秀山公司
133024 | 渝秀安置小区B区#1公变 | 绿 | 418.3753 | 重庆秀山公司
133025 | 渝秀农贸市场小区公变 | 绿 | 407.1753 | 重庆秀山公司
133026 | 清溪镇溪西六台区 | 绿 | 88.9938 | 重庆秀山公司
133027 | 清溪镇溪西七柱上变 | 绿 | 96.0670 | 重庆秀山公司
133028 | 清溪小学柱上变 | 绿 | 366.0948 | 重庆秀山公司
133029 | 清水柱上变 | 绿 | 80.2186 | 重庆秀山公司
133030 | 涌洞陈家溪柱上变 | 绿 | 81.1010 | 重庆秀山公司
133031 | 涌洞新联台区 | 绿 | 87.0361 | 重庆秀山公司
133032 | 涌洞新建台区 | 绿 | 186.4866 | 重庆秀山公司
133033 | 涌洞新堰台区 | 绿 | 170.8433 | 重庆秀山公司
133034 | 涌洞敬老院柱上变 | 绿 | 372.4165 | 重庆秀山公司
133035 | 涌洞兰田台区 | 绿 | 303.8845 | 重庆秀山公司
133036 | 涌图配电室公变 | 绿 | 148.9938 | 重庆秀山公司
133037 | 涌图工业园区第二安置小区3号公变 | 绿 | 510.6392 | 重庆秀山公司
133038 | 涌图工业园区第二安置小区2号公变 | 绿 | 334.8701 | 重庆秀山公司
133039 | 涌图工业园区第二安置小区1号公变 | 绿 | 527.5258 | 重庆秀山公司
133040 | 涌图工业园区廉租房9号公变 | 绿 | 331.3691 | 重庆秀山公司
133041 | 涌图工业园区廉租房8号公变 | 绿 | 326.7918 | 重庆秀山公司
133042 | 涌图工业园区廉租房7号公变 | 绿 | 522.2268 | 重庆秀山公司
133043 | 涌图工业园区廉租房6号公变 | 绿 | 539.0103 | 重庆秀山公司
133044 | 涌图工业园区廉租房5号公变 | 绿 | 518.4536 | 重庆秀山公司
133045 | 涌图工业园区廉租房4号公变 | 绿 | 522.1237 | 重庆秀山公司
133046 | 涌图工业园区廉租房3号公变 | 绿 | 516.7423 | 重庆秀山公司
133047 | 涌图工业园区廉租房2号公变 | 绿 | 334.7093 | 重庆秀山公司
133048 | 涌图工业园区廉租房1号公变 | 绿 | 534.0825 | 重庆秀山公司
133049 | 涌图工业园区廉租房11号公变 | 绿 | 331.3691 | 重庆秀山公司
133050 | 涌图工业园区廉租房10号公变 | 绿 | 329.2041 | 重庆秀山公司
133051 | 涌图工业园区安置小区3#公变 | 黄 | 529.1753 | 重庆秀山公司
133052 | 涌图工业园区安置小区2#公变 | 黄 | 417.6330 | 重庆秀山公司
133053 | 涌图工业园区安置小区1#公变 | 黄 | 447.7856 | 重庆秀山公司
133054 | 涌图客户服务中心柱上变 | 黄 | 271.2825 | 重庆秀山公司
133055 | 浪坡王家坳台区 | 绿 | 170.9670 | 重庆秀山公司
133056 | 流秀桥西门塘柱上变 | 绿 | 306.1443 | 重庆秀山公司
133057 | 流秀桥蒋家院柱上变 | 绿 | 161.4969 | 重庆秀山公司
133058 | 流秀桥葡萄园柱上变 | 绿 | 165.3320 | 重庆秀山公司
133059 | 流秀桥老晒坝柱上变 | 绿 | 167.2124 | 重庆秀山公司
133060 | 流秀桥石家院柱上变 | 绿 | 355.9753 | 重庆秀山公司
133061 | 流秀桥炸药库 | 绿 | 145.8557 | 重庆秀山公司
133062 | 流秀桥檬子树柱上变 | 绿 | 171.4742 | 重庆秀山公司
133063 | 流秀桥柱上变 | 绿 | 149.7485 | 重庆秀山公司
133064 | 流秀桥李家院柱上变 | 绿 | 150.9485 | 重庆秀山公司
133065 | 流秀桥大坟山柱上变 | 绿 | 158.6186 | 重庆秀山公司
133066 | 流秀桥十字路柱上变 | 绿 | 99.2124 | 重庆秀山公司
133067 | 流秀桥三尖角柱上变 | 绿 | 179.3072 | 重庆秀山公司
133068 | 洪渡路口公变 | 绿 | 603.2577 | 重庆秀山公司
133069 | 洪安龙门董公变 | 绿 | 517.5876 | 重庆秀山公司
133070 | 洪安黄泥堡公变 | 绿 | 530.2680 | 重庆秀山公司
133071 | 洪安邮政局公变 | 绿 | 422.1979 | 重庆秀山公司
133072 | 洪安苏家湾台区 | 绿 | 163.1505 | 重庆秀山公司
133073 | 洪安电信台区 | 绿 | 200.0000 | 重庆秀山公司
133074 | 洪安政府台区 | 绿 | 196.4454 | 重庆秀山公司
133075 | 洪安广场台区 | 绿 | 565.8763 | 重庆秀山公司
133076 | 洪安岩桩湾公变 | 绿 | 524.6186 | 重庆秀山公司
133077 | 洪安岩庄公变 | 绿 | 524.1031 | 重庆秀山公司
133078 | 洪安大纸厂台区 | 绿 | 217.1381 | 重庆秀山公司
133079 | 洪安周家柱上变 | 绿 | 92.2515 | 重庆秀山公司
133080 | 洪安九龙坡安置小区台区 | 绿 | 362.1361 | 重庆秀山公司
133081 | 洪安中街箱变 | 绿 | 431.9021 | 重庆秀山公司
133082 | 洪安下街公变 | 绿 | 451.4804 | 重庆秀山公司
133083 | 洪安上街3台区 | 绿 | 359.4639 | 重庆秀山公司
133084 | 洪安上街2台区 | 绿 | 418.7340 | 重庆秀山公司
133085 | 洪安上街1台区 | 绿 | 485.2454 | 重庆秀山公司
133086 | 洞坪马路河柱上变 | 绿 | 163.2072 | 重庆秀山公司
133087 | 洞坪马路河二柱上变 | 绿 | 47.8186 | 重庆秀山公司
133088 | 洞坪陆家湾柱上变 | 绿 | 91.0515 | 重庆秀山公司
133089 | 洞坪茶园柱上变 | 绿 | 172.0124 | 重庆秀山公司
133090 | 洞坪茶园小学柱上变 | 绿 | 174.2392 | 重庆秀山公司
133091 | 洞坪粮油加工厂柱上变 | 绿 | 160.0000 | 重庆秀山公司
133092 | 洞坪新寨台区 | 绿 | 46.0340 | 重庆秀山公司
133093 | 洞坪新塘柱上变 | 绿 | 90.4227 | 重庆秀山公司
133094 | 洞坪新坪柱上变 | 绿 | 162.9608 | 重庆秀山公司
133095 | 洞坪小学柱上变 | 绿 | 87.4722 | 重庆秀山公司
133096 | 洞坪大沱柱上变 | 绿 | 82.3505 | 重庆秀山公司
133097 | 洞坪大沱李家柱上变 | 绿 | 82.8082 | 重庆秀山公司
133098 | 洞坪塘坎台区 | 绿 | 89.3557 | 重庆秀山公司
133099 | 洞坪坪上台区 | 绿 | 87.7722 | 重庆秀山公司
133100 | 洞坪刘家阁柱上变 | 绿 | 89.5567 | 重庆秀山公司
133101 | 洞坪付家柱上变 | 绿 | 85.2206 | 重庆秀山公司
133102 | 洞坪中沱柱上变 | 绿 | 172.0433 | 重庆秀山公司
133103 | 洞坪中平柱上变 | 绿 | 176.5835 | 重庆秀山公司
133104 | 洞口油房柱上变 | 绿 | 136.2330 | 重庆秀山公司
133105 | 洞口杨家沟柱上变 | 绿 | 64.4082 | 重庆秀山公司
133106 | 洞口岩老坡组柱上变 | 绿 | 168.5196 | 重庆秀山公司
133107 | 洗菜沟柱上变 | 绿 | 166.5072 | 重庆秀山公司
133108 | 洁洁养殖场台区 | 绿 | 40.0124 | 重庆秀山公司
133109 | 泽京凤凰新城13号公变 | 绿 | 677.7072 | 重庆秀山公司
133110 | 泡木山上寨柱上变 | 绿 | 187.8784 | 重庆秀山公司
133111 | 河西黄家坳柱上变 | 绿 | 40.8134 | 重庆秀山公司
133112 | 河西马林光柱上变 | 绿 | 66.1742 | 重庆秀山公司
133113 | 河西陈家虎柱上变 | 绿 | 41.6186 | 重庆秀山公司
133114 | 河西金竹溪柱上变 | 绿 | 25.4629 | 重庆秀山公司
133115 | 河西翻身柱上变 | 绿 | 24.3814 | 重庆秀山公司
133116 | 河西红岩洞柱上变 | 绿 | 41.7920 | 重庆秀山公司
133117 | 河西白窝柱上变 | 绿 | 40.2485 | 重庆秀山公司
133118 | 河西洞角柱上变 | 绿 | 24.2511 | 重庆秀山公司
133119 | 河西毛料柱上变 | 绿 | 71.4062 | 重庆秀山公司
133120 | 河西新官连柱上变 | 绿 | 40.3938 | 重庆秀山公司
133121 | 河西宋家沟柱上变 | 绿 | 40.2703 | 重庆秀山公司
133122 | 河西大湾山柱上变 | 绿 | 163.5134 | 重庆秀山公司
133123 | 河西下溪沟柱上变 | 绿 | 65.2660 | 重庆秀山公司
133124 | 河港邓家湾柱上变 | 绿 | 146.0866 | 重庆秀山公司
133125 | 河港胡家院子柱上变 | 绿 | 189.4928 | 重庆秀山公司
133126 | 河港清水塘柱上变 | 绿 | 93.7134 | 重庆秀山公司
133127 | 河港水井湾柱上变 | 绿 | 170.7443 | 重庆秀山公司
133128 | 河港峦塘柱上变 | 绿 | 181.0062 | 重庆秀山公司
133129 | 河港居委会柱上变 | 绿 | 162.2763 | 重庆秀山公司
133130 | 河港刘家院柱上变 | 绿 | 152.4948 | 重庆秀山公司
133131 | 河港两叉路柱上变 | 绿 | 154.6309 | 重庆秀山公司
133132 | 河港三土柱上变 | 绿 | 137.0392 | 重庆秀山公司
133133 | 河坝白竹台区 | 绿 | 42.3845 | 重庆秀山公司
133134 | 河坝朝天坪台区 | 绿 | 165.0969 | 重庆秀山公司
133135 | 河坝台区 | 绿 | 85.3237 | 重庆秀山公司
133136 | 河坝共和台区 | 绿 | 43.8474 | 重庆秀山公司
133137 | 河口码头柱上变 | 绿 | 34.8247 | 重庆秀山公司
133138 | 河口石家湾柱上变 | 绿 | 116.0825 | 重庆秀山公司
133139 | 河口田家院柱上变 | 绿 | 93.5711 | 重庆秀山公司
133140 | 河口班组园柱上变 | 绿 | 365.6598 | 重庆秀山公司
133141 | 河口火木柱上变 | 绿 | 34.8247 | 重庆秀山公司
133142 | 河口河坝柱上变 | 绿 | 116.0825 | 重庆秀山公司
133143 | 河口凉水柱上变 | 绿 | 116.0825 | 重庆秀山公司
133144 | 河口二层岩柱上变 | 绿 | 116.0825 | 重庆秀山公司
133145 | 沙帽鱼塘边柱上变 | 绿 | 81.0948 | 重庆秀山公司
133146 | 沙帽猫儿坡柱上变 | 绿 | 83.5536 | 重庆秀山公司
133147 | 沙帽椅子山柱上变 | 绿 | 80.3866 | 重庆秀山公司
133148 | 沙帽柱上变 | 绿 | 40.8134 | 重庆秀山公司
133149 | 沙帽孙家冲柱上变 | 绿 | 83.8103 | 重庆秀山公司
133150 | 沙子坳老鼠洞台区 | 绿 | 215.2186 | 重庆秀山公司
133151 | 沙坝龙凤塘柱上变 | 绿 | 178.6000 | 重庆秀山公司
133152 | 沙坝高楼柱上变 | 绿 | 182.2186 | 重庆秀山公司
133153 | 沙坝邹家坟柱上变 | 绿 | 174.4990 | 重庆秀山公司
133154 | 沙坝花家寨柱上变 | 绿 | 171.3134 | 重庆秀山公司
133155 | 沙坝老沙坝柱上变 | 绿 | 182.1320 | 重庆秀山公司
133156 | 沙坝村桂花柱上变 | 绿 | 169.8845 | 重庆秀山公司
133157 | 沙坝村团鱼堡柱上变 | 绿 | 328.6443 | 重庆秀山公司
133158 | 沙南观音阁柱上变 | 绿 | 301.8144 | 重庆秀山公司
133159 | 沙南村委会柱上变 | 绿 | 349.6784 | 重庆秀山公司
133160 | 沙南村团结台区 | 绿 | 168.0165 | 重庆秀山公司
133161 | 沙南望乐坝柱上变 | 绿 | 343.4433 | 重庆秀山公司
133162 | 沙南望乐台区 | 绿 | 350.0247 | 重庆秀山公司
133163 | 沙南上马屯台区 | 绿 | 170.8371 | 重庆秀山公司
133164 | 江西高屯台区 | 绿 | 137.5876 | 重庆秀山公司
133165 | 江西铁家沟台区 | 绿 | 42.8670 | 重庆秀山公司
133166 | 江西车田台区 | 绿 | 151.3649 | 重庆秀山公司
133167 | 江西车田6组台区 | 绿 | 94.7000 | 重庆秀山公司
133168 | 江西贺家台区 | 黄 | 72.3361 | 重庆秀山公司
133169 | 江西老师坡台区 | 绿 | 86.3526 | 重庆秀山公司
133170 | 江西田家院台区 | 绿 | 98.0340 | 重庆秀山公司
133171 | 江西田坝柱上变 | 绿 | 88.3907 | 重庆秀山公司
133172 | 江西牛背田柱上变 | 绿 | 176.6598 | 重庆秀山公司
133173 | 江西烂湾柱上变 | 绿 | 145.3113 | 重庆秀山公司
133174 | 江西油房坡台区 | 绿 | 70.8784 | 重庆秀山公司
133175 | 江西村委会台区 | 绿 | 257.7526 | 重庆秀山公司
133176 | 江西曹家坳柱上变 | 绿 | 68.7753 | 重庆秀山公司
133177 | 江西干拱桥台区 | 绿 | 331.3320 | 重庆秀山公司
133178 | 江西天堂坡台区 | 绿 | 44.6701 | 重庆秀山公司
133179 | 江西团山坡台区 | 绿 | 41.4258 | 重庆秀山公司
133180 | 江西唐家沟柱上变 | 绿 | 86.8845 | 重庆秀山公司
133181 | 江西叶家寨台区 | 绿 | 47.3206 | 重庆秀山公司
133182 | 江西台区 | 绿 | 153.8680 | 重庆秀山公司
133183 | 江西华子坪台区 | 绿 | 46.2753 | 重庆秀山公司
133184 | 江西化溪瓦泥田台区 | 绿 | 170.3918 | 重庆秀山公司
133185 | 江西化溪庙坪台区 | 绿 | 83.9773 | 重庆秀山公司
133186 | 江西兔沙台区 | 绿 | 91.6320 | 重庆秀山公司
133187 | 江西兔沙上坝台区 | 绿 | 88.4835 | 重庆秀山公司
133188 | 江西万户台区 | 绿 | 179.8062 | 重庆秀山公司
133189 | 江山樾#7公变 | 绿 | 730.8041 | 重庆秀山公司
133190 | 江山樾#6公变 | 绿 | 928.6598 | 重庆秀山公司
133191 | 江山樾#5公变 | 绿 | 928.6598 | 重庆秀山公司
133192 | 江山樾#4公变 | 绿 | 730.8041 | 重庆秀山公司
133193 | 江山樾#3公变 | 绿 | 730.8041 | 重庆秀山公司
133194 | 江山樾#2公变 | 绿 | 1160.8247 | 重庆秀山公司
133195 | 江山樾#1公变 | 绿 | 1160.8247 | 重庆秀山公司
133196 | 汇豪二号公变配电变压器 | 绿 | 349.0309 | 重庆秀山公司
133197 | 永进黑竹园柱上变 | 绿 | 194.9856 | 重庆秀山公司
133198 | 永进湾上柱上变 | 绿 | 186.1361 | 重庆秀山公司
133199 | 永进格寅柱上变 | 绿 | 419.2289 | 重庆秀山公司
133200 | 永进柱上变 | 绿 | 178.1423 | 重庆秀山公司
133201 | 永进机耕道柱上变 | 绿 | 330.5402 | 重庆秀山公司
133202 | 永进居委柱上变 | 绿 | 263.9753 | 重庆秀山公司
133203 | 永进居委二柱上变 | 绿 | 330.1608 | 重庆秀山公司
133204 | 永进大井坎柱上变 | 绿 | 415.2454 | 重庆秀山公司
133205 | 永进农校柱上变 | 绿 | 137.8351 | 重庆秀山公司
133206 | 永进供电所柱上变 | 绿 | 336.3608 | 重庆秀山公司
133207 | 永进七十坝鱼塘柱上变 | 绿 | 324.6515 | 重庆秀山公司
133208 | 永进七十坝移民柱上变 | 绿 | 396.0701 | 重庆秀山公司
133209 | 永进七十坝柱上变 | 绿 | 332.1979 | 重庆秀山公司
133210 | 永进七十坝2号柱上变 | 绿 | 541.5299 | 重庆秀山公司
133211 | 永安路廉租房5#公变 | 黄 | 166.2887 | 重庆秀山公司
133212 | 永安路廉租房4#公变 | 黄 | 515.7732 | 重庆秀山公司
133213 | 永安路廉租房3#公变 | 黄 | 330.3608 | 重庆秀山公司
133214 | 永安路廉租房2#公变 | 黄 | 326.3866 | 重庆秀山公司
133215 | 永发柱上变 | 黄 | 40.0000 | 重庆秀山公司
133216 | 水车高家沟柱上变 | 黄 | 160.0806 | 重庆秀山公司
133217 | 水车菜家柱上变 | 黄 | 88.6474 | 重庆秀山公司
133218 | 水车肖家沟柱上变 | 黄 | 24.6186 | 重庆秀山公司
133219 | 水车毛坪柱上变 | 黄 | 49.4938 | 重庆秀山公司
133220 | 水车梅家沟柱上变 | 黄 | 83.0351 | 重庆秀山公司
133221 | 水车屈家湾柱上变 | 黄 | 80.6990 | 重庆秀山公司
133222 | 水车坝柱上变 | 黄 | 181.6082 | 重庆秀山公司
133223 | 水车卖叉柱上变 | 黄 | 25.1845 | 重庆秀山公司
133224 | 水田河坝柱上变 | 黄 | 25.1598 | 重庆秀山公司
133225 | 水田沙田柱上变 | 黄 | 40.0000 | 重庆秀山公司
133226 | 水田汪家盖柱上变 | 黄 | 40.0082 | 重庆秀山公司
133227 | 水田岩桑沟柱上变 | 黄 | 18.0412 | 重庆秀山公司
133228 | 水田小井沟柱上变 | 黄 | 25.2495 | 重庆秀山公司
133229 | 水田中坝柱上变 | 黄 | 42.5577 | 重庆秀山公司
133230 | 水田上河柱上变 | 绿 | 43.2722 | 重庆秀山公司
133231 | 水田上坝柱上变 | 黄 | 41.7412 | 重庆秀山公司
133232 | 水源河坝柱上变 | 绿 | 116.0825 | 重庆秀山公司
133233 | 水坝钟家柱上变 | 绿 | 80.5629 | 重庆秀山公司
133234 | 水坝积耕坡柱上变 | 绿 | 160.8990 | 重庆秀山公司
133235 | 水坝牛郎溪台区 | 绿 | 42.6773 | 重庆秀山公司
133236 | 水坝楠河台区 | 绿 | 65.6701 | 重庆秀山公司
133237 | 水坝敬老院台区 | 绿 | 111.5918 | 重庆秀山公司
133238 | 水坝小坝竹柱上变 | 绿 | 41.6454 | 重庆秀山公司
133239 | 水坝婆婆山柱上变 | 绿 | 40.6165 | 重庆秀山公司
133240 | 水坝台区 | 绿 | 50.0495 | 重庆秀山公司
133241 | 水坝余家柱上变 | 绿 | 25.4670 | 重庆秀山公司
133242 | 水坝下力坪台区 | 绿 | 83.8227 | 重庆秀山公司
133243 | 民族金珠柱上变 | 绿 | 178.6433 | 重庆秀山公司
133244 | 民族花香柱上变 | 绿 | 87.8680 | 重庆秀山公司
133245 | 民族油房柱上变 | 绿 | 163.7175 | 重庆秀山公司
133246 | 民族中学公变 | 绿 | 325.9876 | 重庆秀山公司
133247 | 民学街公变 | 绿 | 457.7773 | 重庆秀山公司
133248 | 毛家坝安置房小区公变 | 绿 | 287.5979 | 重庆秀山公司
133249 | 毛坡马颈柱上变 | 绿 | 178.6866 | 重庆秀山公司
133250 | 毛坡谢家沟柱上变 | 绿 | 40.1608 | 重庆秀山公司
133251 | 毛坡董上柱上变 | 绿 | 43.5474 | 重庆秀山公司
133252 | 毛坡老寨保柱上变 | 绿 | 163.5814 | 重庆秀山公司
133253 | 毛坡羊角老台区 | 绿 | 42.2608 | 重庆秀山公司
133254 | 毛坡熊家坡柱上变 | 绿 | 84.0268 | 重庆秀山公司
133255 | 毛坡油房柱上变 | 绿 | 168.6969 | 重庆秀山公司
133256 | 毛坡春光柱上变 | 绿 | 168.9443 | 重庆秀山公司
133257 | 毛坡岩脚柱上变 | 绿 | 44.7876 | 重庆秀山公司
133258 | 毛坡对锅坝柱上变 | 绿 | 84.6918 | 重庆秀山公司
133259 | 毛坡孟家柱上变 | 绿 | 82.5299 | 重庆秀山公司
133260 | 毛坡刘坤元台区 | 绿 | 25.9619 | 重庆秀山公司
133261 | 毛坡余粮柱上变 | 绿 | 25.7082 | 重庆秀山公司
133262 | 毛坡下乌鸦柱上变 | 绿 | 81.0948 | 重庆秀山公司
133263 | 毛坡上塘柱上变 | 绿 | 88.5485 | 重庆秀山公司
133264 | 毛坡上乌丫台区 | 绿 | 70.9825 | 重庆秀山公司
133265 | 武营龚家院台区 | 绿 | 139.8268 | 重庆秀山公司
133266 | 武营陈家台区 | 绿 | 89.1546 | 重庆秀山公司
133267 | 武营镇武营柱上变 | 绿 | 566.1856 | 重庆秀山公司
133268 | 武营茶叶董台区 | 绿 | 270.4330 | 重庆秀山公司
133269 | 武营茂文塘柱上变 | 绿 | 200.7175 | 重庆秀山公司
133270 | 武营石家院台区 | 绿 | 167.5959 | 重庆秀山公司
133271 | 武营王家坝台区 | 绿 | 140.7670 | 重庆秀山公司
133272 | 武营深沟柱上变 | 绿 | 324.1856 | 重庆秀山公司
133273 | 武营水井湾柱上变 | 绿 | 278.0784 | 重庆秀山公司
133274 | 武营杨家坝柱上变 | 绿 | 341.0557 | 重庆秀山公司
133275 | 武营李家湾柱上变 | 绿 | 310.7526 | 重庆秀山公司
133276 | 武营岩马柱上变 | 绿 | 183.5485 | 重庆秀山公司
133277 | 武营大路边台区 | 绿 | 172.8000 | 重庆秀山公司
133278 | 武营大湾柱上变 | 绿 | 363.1381 | 重庆秀山公司
133279 | 武营塘边台区 | 绿 | 178.7546 | 重庆秀山公司
133280 | 武营堰沟柱上变 | 绿 | 377.2289 | 重庆秀山公司
133281 | 武营喻家院柱上变 | 绿 | 153.9979 | 重庆秀山公司
133282 | 武营兴田湾台区 | 绿 | 346.5402 | 重庆秀山公司
133283 | 武营五马山柱上变 | 绿 | 173.5773 | 重庆秀山公司
133284 | 武营云利董台区 | 绿 | 173.5371 | 重庆秀山公司
133285 | 正树贵阳柱上变 | 绿 | 83.6464 | 重庆秀山公司
133286 | 正树贵良柱上变 | 绿 | 86.0155 | 重庆秀山公司
133287 | 正树肖家柱上变 | 绿 | 16.4248 | 重庆秀山公司
133288 | 正树永和柱上变 | 绿 | 83.1670 | 重庆秀山公司
133289 | 正树柱上变 | 绿 | 173.0825 | 重庆秀山公司
133290 | 正树板栗山柱上变 | 绿 | 87.7320 | 重庆秀山公司
133291 | 正树杉木林柱上变 | 绿 | 81.6763 | 重庆秀山公司
133292 | 正树木姜树柱上变 | 绿 | 81.9918 | 重庆秀山公司
133293 | 正树方家湾柱上变 | 绿 | 89.1330 | 重庆秀山公司
133294 | 正树安置点柱上变 | 绿 | 167.3732 | 重庆秀山公司
133295 | 正树大湾柱上变 | 绿 | 81.5680 | 重庆秀山公司
133296 | 正树大土坎柱上变 | 绿 | 84.3052 | 重庆秀山公司
133297 | 正树唐坳柱上变 | 绿 | 92.0990 | 重庆秀山公司
133298 | 正树上寨柱上变 | 绿 | 82.7340 | 重庆秀山公司
133299 | 檬子移民柱上变 | 绿 | 132.4010 | 重庆秀山公司
133300 | 檬子火石坳柱上变 | 绿 | 89.5753 | 重庆秀山公司
133301 | 檬子村檬子柱上变 | 绿 | 357.7938 | 重庆秀山公司
133302 | 檬子土口塘柱上变 | 绿 | 96.6577 | 重庆秀山公司
133303 | 檬子上游小坝柱上变 | 绿 | 164.0495 | 重庆秀山公司
133304 | 楠红龙朝土柱上变 | 绿 | 82.1897 | 重庆秀山公司
133305 | 楠红茶厂柱上变 | 绿 | 177.6660 | 重庆秀山公司
133306 | 楠红张三湾柱上变 | 绿 | 45.5608 | 重庆秀山公司
133307 | 楠木烂沟台区 | 绿 | 85.1371 | 重庆秀山公司
133308 | 楠木河街柱上变 | 绿 | 40.9124 | 重庆秀山公司
133309 | 楠木坳组台区 | 绿 | 95.2165 | 重庆秀山公司
133310 | 楠木后槽柱上变 | 绿 | 46.1515 | 重庆秀山公司
133311 | 森栋中药材柱上变 | 绿 | 58.0412 | 重庆秀山公司
133312 | 梨园龙谭园台区 | 黄 | 169.9031 | 重庆秀山公司
133313 | 梨园青治台台区 | 黄 | 26.0402 | 重庆秀山公司
133314 | 梨园贵岩砣台区 | 黄 | 25.2948 | 重庆秀山公司
133315 | 梨园茶园坨柱上变 | 黄 | 172.2103 | 重庆秀山公司
133316 | 梨园肖家台区 | 黄 | 185.0144 | 重庆秀山公司
133317 | 梨园洪家台区 | 黄 | 84.7443 | 重庆秀山公司
133318 | 梨园梨子坳台区 | 黄 | 322.7711 | 重庆秀山公司
133319 | 梨园感治坝台区 | 黄 | 164.0392 | 重庆秀山公司
133320 | 梨园凉风坳台区 | 黄 | 40.2010 | 重庆秀山公司
133321 | 梨园上前棚台区 | 黄 | 24.6845 | 重庆秀山公司
133322 | 梅江政府柱上变 | 绿 | 171.9814 | 重庆秀山公司
133323 | 桐木田坝柱上变 | 绿 | 43.1412 | 重庆秀山公司
133324 | 桐木柱上变 | 绿 | 42.4258 | 重庆秀山公司
133325 | 桐木大坡柱上变 | 绿 | 45.3567 | 重庆秀山公司
133326 | 桂花苑#2箱变 | 绿 | 531.6495 | 重庆秀山公司
133327 | 桂花苑#1箱变主变 | 绿 | 530.9278 | 重庆秀山公司
133328 | 桂林腊塘柱上变 | 绿 | 92.8474 | 重庆秀山公司
133329 | 桂林罗顺沟柱上变 | 绿 | 169.9526 | 重庆秀山公司
133330 | 桂林白竹山柱上变 | 绿 | 85.3660 | 重庆秀山公司
133331 | 桂林油房柱上变 | 绿 | 88.8639 | 重庆秀山公司
133332 | 桂林桂明溪柱上变 | 绿 | 81.3082 | 重庆秀山公司
133333 | 桂林新屋柱上变 | 绿 | 83.2660 | 重庆秀山公司
133334 | 桂林手道拐柱上变 | 绿 | 44.8031 | 重庆秀山公司
133335 | 桂林小洞柱上变 | 绿 | 85.0814 | 重庆秀山公司
133336 | 桂林小沟柱上变 | 绿 | 93.4474 | 重庆秀山公司
133337 | 桂平石普柱上变 | 绿 | 175.9835 | 重庆秀山公司
133338 | 桂平团山坡柱上变 | 绿 | 102.2031 | 重庆秀山公司
133339 | 桂平冷水溪柱上变 | 绿 | 89.1464 | 重庆秀山公司
133340 | 桂平冷水柱上变 | 绿 | 176.3113 | 重庆秀山公司
133341 | 桂坪台区 | 绿 | 92.9278 | 重庆秀山公司
133342 | 桂坪兰草台区 | 绿 | 178.4165 | 重庆秀山公司
133343 | 桂坪下坝台区 | 绿 | 97.3010 | 重庆秀山公司
133344 | 格维马黄沟柱上变 | 绿 | 81.4443 | 重庆秀山公司
133345 | 格维陈家张庄柱上变 | 绿 | 80.1052 | 重庆秀山公司
133346 | 格维石家田台区 | 绿 | 85.3567 | 重庆秀山公司
133347 | 格维燕砍柱上变 | 绿 | 175.0351 | 重庆秀山公司
133348 | 格维燕子岩柱上变 | 绿 | 135.8433 | 重庆秀山公司
133349 | 格维河坝曾家台区 | 绿 | 171.0845 | 重庆秀山公司
133350 | 格维格少柱上变 | 绿 | 85.0443 | 重庆秀山公司
133351 | 格维大河坝台区 | 绿 | 85.4804 | 重庆秀山公司
133352 | 格维土地坳台区 | 绿 | 40.2969 | 重庆秀山公司
133353 | 柳水黎家寨柱上变 | 黄 | 179.2742 | 重庆秀山公司
133354 | 柳水田家院柱上变 | 黄 | 270.4907 | 重庆秀山公司
133355 | 柳水湾塘柱上变 | 黄 | 171.6474 | 重庆秀山公司
133356 | 柳水曾家柱上变 | 黄 | 93.7907 | 重庆秀山公司
133357 | 柳水晒坝柱上变 | 黄 | 137.7567 | 重庆秀山公司
133358 | 柳水徐家堡柱上变 | 黄 | 343.6412 | 重庆秀山公司
133359 | 柳水岩角组柱上变 | 黄 | 90.0577 | 重庆秀山公司
133360 | 柳水小面坡柱上变 | 黄 | 91.2082 | 重庆秀山公司
133361 | 柳水小河沟柱上变 | 黄 | 232.1649 | 重庆秀山公司
133362 | 柳水冉家柱上变 | 黄 | 174.4454 | 重庆秀山公司
133363 | 柒树坪浪波台区 | 绿 | 82.2577 | 重庆秀山公司
133364 | 柏香田坝柱上变 | 绿 | 94.8175 | 重庆秀山公司
133365 | 柏香猪场柱上变 | 绿 | 103.1423 | 重庆秀山公司
133366 | 柏香枫洞柱上变 | 绿 | 24.5227 | 重庆秀山公司
133367 | 柏香文家庄柱上变 | 绿 | 133.3093 | 重庆秀山公司
133368 | 柏香大水井柱上变 | 绿 | 25.8216 | 重庆秀山公司
133369 | 柏香园马中岭柱上变 | 绿 | 24.2907 | 重庆秀山公司
133370 | 柏香园谭家坪柱上变 | 绿 | 40.5215 | 重庆秀山公司
133371 | 柏香园柱上变 | 绿 | 42.4804 | 重庆秀山公司
133372 | 柏香园张家院柱上变 | 绿 | 44.2526 | 重庆秀山公司
133373 | 柏香园张家岩柱上变 | 绿 | 43.8289 | 重庆秀山公司
133374 | 柏香园孙家厂柱上变 | 绿 | 40.4423 | 重庆秀山公司
133375 | 柏香园吴家屯柱上变 | 绿 | 52.9433 | 重庆秀山公司
133376 | 柏香园后槽柱上变 | 绿 | 177.4557 | 重庆秀山公司
133377 | 柏香半坡柱上变 | 绿 | 85.7959 | 重庆秀山公司
133378 | 柏香八幅柱上变 | 绿 | 40.0696 | 重庆秀山公司
133379 | 枫香水库柱上变 | 绿 | 70.7361 | 重庆秀山公司
133380 | 枫香塘马家寨柱上变 | 黄 | 87.8031 | 重庆秀山公司
133381 | 枫香塘米沙柱上变 | 黄 | 88.9057 | 重庆秀山公司
133382 | 枫香塘满家沟柱上变 | 黄 | 24.1670 | 重庆秀山公司
133383 | 枫香塘池塘坳柱上变 | 黄 | 142.0351 | 重庆秀山公司
133384 | 枫香塘桶板柱上变 | 黄 | 16.9052 | 重庆秀山公司
133385 | 枫香塘居委会柱上变 | 黄 | 167.8247 | 重庆秀山公司
133386 | 枫香塘台下枫香塘柱上变 | 黄 | 133.7237 | 重庆秀山公司
133387 | 板栗风洞坳柱上变 | 绿 | 169.2907 | 重庆秀山公司
133388 | 板栗阳桥柱上变 | 绿 | 70.9804 | 重庆秀山公司
133389 | 板栗荔枝坪柱上变 | 绿 | 50.4474 | 重庆秀山公司
133390 | 板栗肖洞驼田柱上变 | 绿 | 169.2320 | 重庆秀山公司
133391 | 板栗肖洞坪柱上变 | 绿 | 134.0371 | 重庆秀山公司
133392 | 板栗老鸦洞柱上变 | 绿 | 173.7381 | 重庆秀山公司
133393 | 板栗柱上变 | 绿 | 169.6000 | 重庆秀山公司
133394 | 板栗平王寨柱上变 | 绿 | 89.9309 | 重庆秀山公司
133395 | 板栗岩底柱上变 | 绿 | 163.8227 | 重庆秀山公司
133396 | 板栗大云柱上变 | 绿 | 72.3351 | 重庆秀山公司
133397 | 板栗大云坡上柱上变 | 绿 | 28.1227 | 重庆秀山公司
133398 | 板栗响水堂柱上变 | 绿 | 48.3660 | 重庆秀山公司
133399 | 板栗吴家湾柱上变 | 绿 | 164.6268 | 重庆秀山公司
133400 | 板栗吴家柱上变 | 绿 | 85.4588 | 重庆秀山公司
133401 | 杠龙鸭子脑壳柱上变 | 绿 | 44.6021 | 重庆秀山公司
133402 | 杠龙雷家柱上变 | 绿 | 40.7794 | 重庆秀山公司
133403 | 杠龙瓦窑田柱上变 | 绿 | 81.6546 | 重庆秀山公司
133404 | 杠龙松云柱上变 | 绿 | 160.7794 | 重庆秀山公司
133405 | 杠龙杨家大田柱上变 | 绿 | 85.5918 | 重庆秀山公司
133406 | 李高高林柱上变 | 绿 | 64.8938 | 重庆秀山公司
133407 | 李高罗马屯柱上变 | 绿 | 73.7763 | 重庆秀山公司
133408 | 李高田家盖柱上变 | 绿 | 16.2515 | 重庆秀山公司
133409 | 李高桥堡柱上变 | 绿 | 77.1567 | 重庆秀山公司
133410 | 李高村委会柱上变 | 绿 | 166.2536 | 重庆秀山公司
133411 | 李高李家庄柱上变 | 绿 | 42.7062 | 重庆秀山公司
133412 | 李高大寨柱上变 | 绿 | 73.5753 | 重庆秀山公司
133413 | 李高向家盖柱上变 | 绿 | 65.7907 | 重庆秀山公司
133414 | 李高凉水半坡柱上变 | 绿 | 47.5093 | 重庆秀山公司
133415 | 李高凉水井柱上变 | 绿 | 105.7629 | 重庆秀山公司
133416 | 李高何家盖柱上变 | 绿 | 64.9381 | 重庆秀山公司
133417 | 李高下岳柱上变 | 绿 | 75.6072 | 重庆秀山公司
133418 | 杉树清水柱上变 | 绿 | 93.0887 | 重庆秀山公司
133419 | 杉树大水井柱上变 | 绿 | 93.4474 | 重庆秀山公司
133420 | 杉树双龙桥柱上变 | 绿 | 16.0206 | 重庆秀山公司
133421 | 杉树八一柱上变 | 绿 | 68.8649 | 重庆秀山公司
133422 | 杉树井坪柱上变 | 绿 | 180.2268 | 重庆秀山公司
133423 | 杉树上坝柱上变 | 绿 | 98.3928 | 重庆秀山公司
133424 | 杉木黄家台区 | 绿 | 84.2031 | 重庆秀山公司
133425 | 杉木肖家坡柱上变 | 绿 | 58.0412 | 重庆秀山公司
133426 | 杉木柱上变 | 绿 | 87.2206 | 重庆秀山公司
133427 | 杉木幸福柱上变 | 绿 | 232.1649 | 重庆秀山公司
133428 | 杉木岩纳义柱上变 | 绿 | 116.0825 | 重庆秀山公司
133429 | 杉木姚家坡台区 | 绿 | 116.0825 | 重庆秀山公司
133430 | 杉木凉新桥台区 | 绿 | 185.7320 | 重庆秀山公司
133431 | 杉木凉伞坪柱上变 | 绿 | 116.0825 | 重庆秀山公司
133432 | 朱家台区 | 绿 | 165.4371 | 重庆秀山公司
133433 | 朝阳金竹巷公变 | 绿 | 369.6577 | 重庆秀山公司
133434 | 朝阳金山豪苑公变 | 绿 | 522.4124 | 重庆秀山公司
133435 | 朝阳财政宿舍公变 | 绿 | 303.6619 | 重庆秀山公司
133436 | 朝阳荼园巷公变 | 绿 | 313.9670 | 重庆秀山公司
133437 | 朝阳茶园彭家柱上变 | 绿 | 339.6082 | 重庆秀山公司
133438 | 朝阳红梅电信公变 | 绿 | 310.3856 | 重庆秀山公司
133439 | 朝阳红梅大厦公变 | 绿 | 316.9546 | 重庆秀山公司
133440 | 朝阳红梅公变 | 绿 | 272.1856 | 重庆秀山公司
133441 | 朝阳红十字医院公变 | 绿 | 293.2082 | 重庆秀山公司
133442 | 朝阳社保公变 | 绿 | 191.0619 | 重庆秀山公司
133443 | 朝阳石油公司宿舍公变 | 绿 | 355.4186 | 重庆秀山公司
133444 | 朝阳电信局家属院公变 | 绿 | 331.0969 | 重庆秀山公司
133445 | 朝阳环保公变 | 绿 | 432.5773 | 重庆秀山公司
133446 | 朝阳烟草公司宿舍公变 | 绿 | 331.9010 | 重庆秀山公司
133447 | 朝阳柱上变 | 绿 | 402.4660 | 重庆秀山公司
133448 | 朝阳星城#4专变主变 | 绿 | 341.6082 | 重庆秀山公司
133449 | 朝阳星城#3公变 | 绿 | 520.6186 | 重庆秀山公司
133450 | 朝阳星城#2公变 | 绿 | 521.9794 | 重庆秀山公司
133451 | 朝阳星城#1公变 | 绿 | 413.7237 | 重庆秀山公司
133452 | 朝阳广电柱上变 | 绿 | 464.3299 | 重庆秀山公司
133453 | 朝阳国税公变 | 绿 | 329.7155 | 重庆秀山公司
133454 | 朝阳交通局公变 | 绿 | 207.5381 | 重庆秀山公司
133455 | 朝阳中兴大厦公变 | 绿 | 446.6309 | 重庆秀山公司
133456 | 望高马道纸柱上变 | 绿 | 173.1010 | 重庆秀山公司
133457 | 望高锰粉厂台区 | 绿 | 214.6309 | 重庆秀山公司
133458 | 望高移民柱上变 | 绿 | 292.1938 | 重庆秀山公司
133459 | 望高石门坎柱上变 | 绿 | 334.2268 | 重庆秀山公司
133460 | 望高水井坳台区 | 绿 | 168.0041 | 重庆秀山公司
133461 | 望高村委会柱上变 | 绿 | 333.9175 | 重庆秀山公司
133462 | 望高杉木园柱上变 | 绿 | 90.0526 | 重庆秀山公司
133463 | 望高廖家湾柱上变 | 绿 | 225.3072 | 重庆秀山公司
133464 | 望高岩脚台区 | 绿 | 86.9062 | 重庆秀山公司
133465 | 望高天堂董柱上变 | 绿 | 80.0742 | 重庆秀山公司
133466 | 望高唐家院子柱上变 | 绿 | 182.6206 | 重庆秀山公司
133467 | 望高半边街柱上变 | 绿 | 149.1732 | 重庆秀山公司
133468 | 望高刘家院子柱上变 | 绿 | 180.4928 | 重庆秀山公司
133469 | 望高一台区 | 绿 | 354.8247 | 重庆秀山公司
133470 | 望明菜溪沟柱上变 | 绿 | 92.3557 | 重庆秀山公司
133471 | 望明村望明柱上变 | 绿 | 176.5402 | 重庆秀山公司
133472 | 望明打磨沟柱上变 | 绿 | 84.8278 | 重庆秀山公司
133473 | 望明大圆子柱上变 | 绿 | 148.6722 | 重庆秀山公司
133474 | 望明土地祠柱上变 | 绿 | 95.7454 | 重庆秀山公司
133475 | 曾家院子污水处理柱上变 | 黄 | 190.9340 | 重庆秀山公司
133476 | 晨光转盘台区 | 黄 | 468.4536 | 重庆秀山公司
133477 | 晨光税务台区 | 黄 | 372.1072 | 重庆秀山公司
133478 | 晨光移民小区台区 | 黄 | 276.8577 | 重庆秀山公司
133479 | 晨光电信台区 | 黄 | 241.9216 | 重庆秀山公司
133480 | 晨光王家冲台区 | 黄 | 271.8598 | 重庆秀山公司
133481 | 晨光洪家台区 | 黄 | 191.8845 | 重庆秀山公司
133482 | 晨光河沙坝台区 | 黄 | 144.6577 | 重庆秀山公司
133483 | 晨光敬老院台区 | 黄 | 347.0186 | 重庆秀山公司
133484 | 晨光张家店台区 | 黄 | 90.4227 | 重庆秀山公司
133485 | 晨光平坝台区 | 黄 | 213.5216 | 重庆秀山公司
133486 | 晨光岩仟口台区 | 黄 | 288.6309 | 重庆秀山公司
133487 | 晨光居委会柱上变 | 黄 | 352.9691 | 重庆秀山公司
133488 | 晨光小岭湾柱上变 | 黄 | 173.8495 | 重庆秀山公司
133489 | 晨光头道河台区 | 黄 | 212.9928 | 重庆秀山公司
133490 | 晨光场口台区 | 黄 | 336.9361 | 重庆秀山公司
133491 | 晨光吴家堡台区 | 黄 | 179.7041 | 重庆秀山公司
133492 | 晨光供销台区 | 黄 | 285.5175 | 重庆秀山公司
133493 | 晨光供销下街台区 | 黄 | 292.1567 | 重庆秀山公司
133494 | 晨光二台区 | 黄 | 370.9320 | 重庆秀山公司
133495 | 晨光两河口柱上变 | 黄 | 350.5155 | 重庆秀山公司
133496 | 晨光七中坳柱上变 | 黄 | 167.6948 | 重庆秀山公司
133497 | 晏龙龙凤柱上变 | 黄 | 159.2268 | 重庆秀山公司
133498 | 晏龙马路柱上变 | 绿 | 175.5753 | 重庆秀山公司
133499 | 晏龙洋烂柱上变 | 绿 | 82.6505 | 重庆秀山公司
133500 | 晏龙柱上变 | 绿 | 347.0928 | 重庆秀山公司
133501 | 晏龙岩点柱上变 | 绿 | 86.4732 | 重庆秀山公司
133502 | 晏龙小河柱上变 | 绿 | 86.5753 | 重庆秀山公司
133503 | 晏龙小沟柱上变 | 绿 | 43.9825 | 重庆秀山公司
133504 | 晏龙天岗坪柱上变 | 绿 | 24.0237 | 重庆秀山公司
133505 | 晏龙大树柱上变 | 绿 | 174.3134 | 重庆秀山公司
133506 | 晏龙后龙柱上变 | 绿 | 90.5742 | 重庆秀山公司
133507 | 晏龙关山柱上变 | 绿 | 98.0742 | 重庆秀山公司
133508 | 晏龙上晏龙柱上变 | 绿 | 170.6330 | 重庆秀山公司
133509 | 晏龙上坝柱上变 | 绿 | 173.0206 | 重庆秀山公司
133510 | 星寨黑漆院子柱上变 | 绿 | 171.8763 | 重庆秀山公司
133511 | 星寨长田坎柱上变 | 绿 | 162.5113 | 重庆秀山公司
133512 | 星寨道洪管柱上变 | 绿 | 378.9979 | 重庆秀山公司
133513 | 星寨车坝柱上变 | 绿 | 173.5464 | 重庆秀山公司
133514 | 星寨跳十步柱上变 | 绿 | 88.6289 | 重庆秀山公司
133515 | 星寨菜花园柱上变 | 绿 | 168.9134 | 重庆秀山公司
133516 | 星寨翠翠食品台区 | 绿 | 164.4041 | 重庆秀山公司
133517 | 星寨美板柱上变 | 绿 | 171.9691 | 重庆秀山公司
133518 | 星寨竹园堡柱上变 | 绿 | 180.2948 | 重庆秀山公司
133519 | 星寨碉边柱上变 | 绿 | 182.4196 | 重庆秀山公司
133520 | 星寨田家院柱上变 | 绿 | 172.9835 | 重庆秀山公司
133521 | 星寨池塘坝柱上变 | 绿 | 160.3340 | 重庆秀山公司
133522 | 星寨水竹湾柱上变 | 绿 | 182.5979 | 重庆秀山公司
133523 | 星寨水竹湾五家土柱上变 | 绿 | 180.3216 | 重庆秀山公司
133524 | 星寨杨家院柱上变 | 绿 | 179.6082 | 重庆秀山公司
133525 | 星寨望高董柱上变 | 绿 | 83.1299 | 重庆秀山公司
133526 | 星寨快活岭柱上变 | 绿 | 185.6330 | 重庆秀山公司
133527 | 星寨大冲湾柱上变 | 绿 | 175.5072 | 重庆秀山公司
133528 | 星寨刘家坟柱上变 | 绿 | 96.8371 | 重庆秀山公司
133529 | 星寨乱中刚柱上变 | 绿 | 87.0144 | 重庆秀山公司
133530 | 星寨下院子柱上变 | 绿 | 172.0742 | 重庆秀山公司
133531 | 明家寨黄家园柱上变 | 绿 | 276.4845 | 重庆秀山公司
133532 | 明家寨钟岭柱上变 | 绿 | 82.2330 | 重庆秀山公司
133533 | 明家寨苏家店柱上变 | 绿 | 176.2186 | 重庆秀山公司
133534 | 明家寨田坝子柱上变 | 绿 | 86.5227 | 重庆秀山公司
133535 | 明家寨瓦窑柱上变 | 绿 | 171.2165 | 重庆秀山公司
133536 | 明家寨沟门柱上变 | 绿 | 168.8021 | 重庆秀山公司
133537 | 明家寨池塘湾柱上变 | 绿 | 136.5515 | 重庆秀山公司
133538 | 明家寨张家桥柱上变 | 绿 | 174.1278 | 重庆秀山公司
133539 | 明家寨小区柱上变 | 绿 | 136.8794 | 重庆秀山公司
133540 | 明家寨大湾柱上变 | 绿 | 85.1278 | 重庆秀山公司
133541 | 明家寨大板桥柱上变 | 绿 | 185.8557 | 重庆秀山公司
133542 | 明家寨全木湾柱上变 | 绿 | 192.1526 | 重庆秀山公司
133543 | 明家寨从甲柱上变 | 绿 | 87.2433 | 重庆秀山公司
133544 | 明家寨五家湾柱上变 | 绿 | 178.8969 | 重庆秀山公司
133545 | 旺龙龙宣柱上变 | 绿 | 88.2515 | 重庆秀山公司
133546 | 旺龙韩家柱上变 | 绿 | 111.0165 | 重庆秀山公司
133547 | 旺龙蒋家柱上变 | 绿 | 81.8093 | 重庆秀山公司
133548 | 旺龙红星柱上变 | 绿 | 88.1155 | 重庆秀山公司
133549 | 旺龙竹园柱上变 | 绿 | 169.7361 | 重庆秀山公司
133550 | 旺龙烂田湾柱上变 | 绿 | 42.0619 | 重庆秀山公司
133551 | 旺龙火石坳柱上变 | 绿 | 84.9021 | 重庆秀山公司
133552 | 旺龙柱上变 | 绿 | 88.7835 | 重庆秀山公司
133553 | 旺龙坝炉柱上变 | 绿 | 183.2948 | 重庆秀山公司
133554 | 旺龙刘过河柱上变 | 绿 | 162.2454 | 重庆秀山公司
133555 | 时代帝都公变 | 绿 | 827.2165 | 重庆秀山公司
133556 | 新齐草溪沟柱上变 | 绿 | 172.1918 | 重庆秀山公司
133557 | 新齐细更小学柱上变 | 绿 | 274.8784 | 重庆秀山公司
133558 | 新齐硫酸厂柱上变 | 绿 | 212.2433 | 重庆秀山公司
133559 | 新齐石桥柱上变 | 绿 | 209.3670 | 重庆秀山公司
133560 | 新齐石桥#2柱上变 | 绿 | 94.1443 | 重庆秀山公司
133561 | 新齐盐水井台区 | 绿 | 50.0052 | 重庆秀山公司
133562 | 新齐益立柱上变 | 绿 | 219.9794 | 重庆秀山公司
133563 | 新齐瓦上坡台区 | 绿 | 205.5588 | 重庆秀山公司
133564 | 新齐王家寨柱上变 | 绿 | 177.8722 | 重庆秀山公司
133565 | 新齐油坊柱上变 | 绿 | 86.4237 | 重庆秀山公司
133566 | 新齐广场柱上变 | 绿 | 356.3093 | 重庆秀山公司
133567 | 新齐大坪柱上变 | 绿 | 197.8557 | 重庆秀山公司
133568 | 新齐万家院柱上变 | 绿 | 175.1588 | 重庆秀山公司
133569 | 新院黄菊台区 | 绿 | 162.9567 | 重庆秀山公司
133570 | 新院岑洞坡台区 | 绿 | 80.7546 | 重庆秀山公司
133571 | 新院土沟台区 | 绿 | 143.7732 | 重庆秀山公司
133572 | 新院土家湾柱上变 | 绿 | 85.4278 | 重庆秀山公司
133573 | 新院四坳口柱上变 | 绿 | 343.4804 | 重庆秀山公司
133574 | 新院冷水溪柱上变 | 绿 | 180.4433 | 重庆秀山公司
133575 | 新营岩门柱上变 | 绿 | 176.3979 | 重庆秀山公司
133576 | 新营十字路柱上变 | 绿 | 169.8289 | 重庆秀山公司
133577 | 新营亮甲柱上变 | 绿 | 189.4990 | 重庆秀山公司
133578 | 新营乱洞柱上变 | 绿 | 85.5113 | 重庆秀山公司
133579 | 新联麻家寨柱上变 | 绿 | 176.5959 | 重庆秀山公司
133580 | 新联马脚柱上变 | 绿 | 169.3402 | 重庆秀山公司
133581 | 新联马脚二柱上变 | 绿 | 90.2639 | 重庆秀山公司
133582 | 新联邓家湾柱上变 | 绿 | 46.2010 | 重庆秀山公司
133583 | 新联道塘柱上变 | 绿 | 171.6474 | 重庆秀山公司
133584 | 新联茫英柱上变 | 绿 | 169.5196 | 重庆秀山公司
133585 | 新联花街柱上变 | 黄 | 188.5258 | 重庆秀山公司
133586 | 新联水源头柱上变 | 绿 | 88.8639 | 重庆秀山公司
133587 | 新联新塘柱上变 | 绿 | 91.9691 | 重庆秀山公司
133588 | 新联对窝井柱上变 | 绿 | 82.0082 | 重庆秀山公司
133589 | 新联大豪柱上变 | 绿 | 16.4454 | 重庆秀山公司
133590 | 新联大豪新农村柱上变 | 绿 | 175.4392 | 重庆秀山公司
133591 | 新联大董柱上变 | 绿 | 178.1546 | 重庆秀山公司
133592 | 新联大茶林柱上变 | 绿 | 172.3124 | 重庆秀山公司
133593 | 新联凯坝柱上变 | 绿 | 88.2856 | 重庆秀山公司
133594 | 新联冷水塘柱上变 | 绿 | 223.2701 | 重庆秀山公司
133595 | 新田贵拱溪台区 | 绿 | 182.1320 | 重庆秀山公司
133596 | 新田白岩沟台区 | 绿 | 168.4928 | 重庆秀山公司
133597 | 新田毛坪台区 | 绿 | 81.3732 | 重庆秀山公司
133598 | 新田欧家台区 | 绿 | 173.7814 | 重庆秀山公司
133599 | 新田桐木台区 | 绿 | 180.6474 | 重庆秀山公司
133600 | 新田新龙寨台区 | 绿 | 85.4649 | 重庆秀山公司
133601 | 新田新龙坪台区 | 绿 | 87.1660 | 重庆秀山公司
133602 | 新桥贵缅柱上变 | 绿 | 91.2763 | 重庆秀山公司
133603 | 新桥贵板柱上变 | 绿 | 161.9856 | 重庆秀山公司
133604 | 新桥蒋家柱上变 | 绿 | 88.8732 | 重庆秀山公司
133605 | 新桥梁桥柱上变 | 绿 | 167.7876 | 重庆秀山公司
133606 | 新桥张家坡柱上变 | 绿 | 164.5835 | 重庆秀山公司
133607 | 新春高董台区柱上变 | 绿 | 174.5155 | 重庆秀山公司
133608 | 新春船土柱上变 | 绿 | 47.7691 | 重庆秀山公司
133609 | 新春王塘湾柱上变 | 绿 | 165.4433 | 重庆秀山公司
133610 | 新春水缸田柱上变 | 绿 | 163.8907 | 重庆秀山公司
133611 | 新春母家寨柱上变 | 绿 | 193.2371 | 重庆秀山公司
133612 | 新春大龙门柱上变 | 绿 | 390.0619 | 重庆秀山公司
133613 | 新庄高检柱上变 | 绿 | 324.9113 | 重庆秀山公司
133614 | 新庄邓家坪柱上变 | 绿 | 93.9856 | 重庆秀山公司
133615 | 新庄观音董河边柱上变 | 绿 | 179.6392 | 重庆秀山公司
133616 | 新庄观音董柱上变 | 绿 | 169.7361 | 重庆秀山公司
133617 | 新庄蒋口台区 | 绿 | 166.7608 | 重庆秀山公司
133618 | 新庄肖家柱上变 | 绿 | 174.4866 | 重庆秀山公司
133619 | 新庄罗贵董柱上变 | 绿 | 173.6577 | 重庆秀山公司
133620 | 新庄红家台区 | 绿 | 171.2330 | 重庆秀山公司
133621 | 新庄白定坝台区 | 绿 | 341.5629 | 重庆秀山公司
133622 | 新庄村委会柱上变 | 绿 | 386.4330 | 重庆秀山公司
133623 | 新庄李家院柱上变 | 绿 | 180.8825 | 重庆秀山公司
133624 | 新庄文家湾柱上变 | 绿 | 170.1784 | 重庆秀山公司
133625 | 新庄文家湾2柱上变 | 绿 | 96.3134 | 重庆秀山公司
133626 | 新庄常谈池柱上变 | 绿 | 91.7866 | 重庆秀山公司
133627 | 新庄小水井台区 | 绿 | 169.1485 | 重庆秀山公司
133628 | 新庄坡脚台区 | 绿 | 83.9093 | 重庆秀山公司
133629 | 新庄上马董柱上变 | 绿 | 355.9784 | 重庆秀山公司
133630 | 新庄上坝董柱上变 | 绿 | 179.7938 | 重庆秀山公司
133631 | 新场马路溪台区 | 绿 | 46.6588 | 重庆秀山公司
133632 | 新场钟家寨台区 | 绿 | 215.0804 | 重庆秀山公司
133633 | 新场田家阁台区 | 绿 | 169.8289 | 重庆秀山公司
133634 | 新场小沟台区 | 绿 | 82.4711 | 重庆秀山公司
133635 | 新场天堂坡台区 | 绿 | 44.0021 | 重庆秀山公司
133636 | 新场大总门台区 | 绿 | 168.3443 | 重庆秀山公司
133637 | 新场大寨子柱上变 | 绿 | 43.0804 | 重庆秀山公司
133638 | 新场大坪台区 | 绿 | 351.5216 | 重庆秀山公司
133639 | 新场凉亭台区 | 绿 | 87.6052 | 重庆秀山公司
133640 | 新厂龙塘柱上变 | 绿 | 171.1464 | 重庆秀山公司
133641 | 新厂盖上柱上变 | 绿 | 166.0062 | 重庆秀山公司
133642 | 新厂瓦厂柱上变 | 绿 | 66.5701 | 重庆秀山公司
133643 | 新厂牛塘柱上变 | 绿 | 169.7299 | 重庆秀山公司
133644 | 新厂漩王洞柱上变 | 绿 | 85.6907 | 重庆秀山公司
133645 | 新厂泡木岭柱上变 | 绿 | 93.5186 | 重庆秀山公司
133646 | 新厂村新厂柱上变 | 绿 | 86.7515 | 重庆秀山公司
133647 | 新厂李子坳柱上变 | 绿 | 107.9639 | 重庆秀山公司
133648 | 新厂平阳柱上变 | 绿 | 83.4794 | 重庆秀山公司
133649 | 新厂大树柱上变 | 绿 | 168.1031 | 重庆秀山公司
133650 | 新华黑桃柱上变 | 绿 | 71.7196 | 重庆秀山公司
133651 | 新华茶原柱上变 | 绿 | 80.2010 | 重庆秀山公司
133652 | 新华苏家柱上变 | 绿 | 85.0928 | 重庆秀山公司
133653 | 新华花土柱上变 | 绿 | 80.5526 | 重庆秀山公司
133654 | 新华老木湾柱上变 | 绿 | 40.0825 | 重庆秀山公司
133655 | 新华老木柱上变 | 绿 | 41.1794 | 重庆秀山公司
133656 | 新华粮站路口柱上变 | 绿 | 348.2557 | 重庆秀山公司
133657 | 新华粮站台区 | 绿 | 169.7979 | 重庆秀山公司
133658 | 新华磨子湾柱上变 | 绿 | 160.7828 | 重庆秀山公司
133659 | 新华沟坎柱上变 | 绿 | 337.6598 | 重庆秀山公司
133660 | 新华毡帽柱上变 | 绿 | 16.0794 | 重庆秀山公司
133661 | 新华桂花柱上变 | 绿 | 341.8103 | 重庆秀山公司
133662 | 新华柱上变 | 绿 | 171.4495 | 重庆秀山公司
133663 | 新华村委会柱上变 | 绿 | 174.9753 | 重庆秀山公司
133664 | 新华新茶园柱上变 | 绿 | 80.8948 | 重庆秀山公司
133665 | 新华张家柱上变 | 绿 | 80.9196 | 重庆秀山公司
133666 | 新华幼儿园台区 | 绿 | 178.7423 | 重庆秀山公司
133667 | 新华平茶柱上变 | 绿 | 95.2536 | 重庆秀山公司
133668 | 新华岩门柱上变 | 绿 | 227.1546 | 重庆秀山公司
133669 | 新华岩洞口台区 | 绿 | 178.1670 | 重庆秀山公司
133670 | 新华寨学柱上变 | 绿 | 82.3041 | 重庆秀山公司
133671 | 新华安子柱上变 | 绿 | 142.0062 | 重庆秀山公司
133672 | 新华大龙门台区 | 绿 | 163.5876 | 重庆秀山公司
133673 | 新华坨田柱上变 | 绿 | 84.7845 | 重庆秀山公司
133674 | 新华坨田二柱上变 | 绿 | 83.5093 | 重庆秀山公司
133675 | 新华四家城柱上变 | 绿 | 357.1629 | 重庆秀山公司
133676 | 新华南庵洞台区 | 绿 | 80.0278 | 重庆秀山公司
133677 | 新华伞家湾台区 | 绿 | 172.4948 | 重庆秀山公司
133678 | 新农高洞台区 | 绿 | 67.9711 | 重庆秀山公司
133679 | 新农邱家台区 | 绿 | 163.7732 | 重庆秀山公司
133680 | 新农邱家#2台区 | 绿 | 40.9093 | 重庆秀山公司
133681 | 新农班溪柱上变 | 绿 | 84.4165 | 重庆秀山公司
133682 | 新农猫儿台区 | 绿 | 81.0021 | 重庆秀山公司
133683 | 新农大面台区 | 绿 | 42.1495 | 重庆秀山公司
133684 | 新农大田柱上变 | 绿 | 42.3103 | 重庆秀山公司
133685 | 新云龙洞柱上变 | 绿 | 271.6670 | 重庆秀山公司
133686 | 新云苗坝柱上变 | 绿 | 169.5443 | 重庆秀山公司
133687 | 新云柱上变 | 绿 | 181.3216 | 重庆秀山公司
133688 | 新云村委会柱上变 | 绿 | 85.4773 | 重庆秀山公司
133689 | 新云大湾柱上变 | 绿 | 88.7557 | 重庆秀山公司
133690 | 新云大枫香树柱上变 | 绿 | 97.9443 | 重庆秀山公司
133691 | 新云五四柱上变 | 绿 | 83.3021 | 重庆秀山公司
133692 | 新云东团柱上变 | 绿 | 87.7381 | 重庆秀山公司
133693 | 教师小区#4公变 | 绿 | 337.5546 | 重庆秀山公司
133694 | 教师小区#3公变 | 绿 | 270.5072 | 重庆秀山公司
133695 | 教师小区#2公变 | 绿 | 262.0206 | 重庆秀山公司
133696 | 教师小区#1公变 | 绿 | 264.4948 | 重庆秀山公司
133697 | 政府广场充电桩公变 | 绿 | 464.3299 | 重庆秀山公司
133698 | 拉拉渡公变 | 绿 | 412.9691 | 重庆秀山公司
133699 | 护国邮政柱上变 | 绿 | 374.4742 | 重庆秀山公司
133700 | 护国绞楼柱上变 | 绿 | 181.9526 | 重庆秀山公司
133701 | 护国移民台区 | 绿 | 96.4443 | 重庆秀山公司
133702 | 护国牛行懂柱上变 | 绿 | 385.5546 | 重庆秀山公司
133703 | 护国牛场柱上变 | 绿 | 349.5299 | 重庆秀山公司
133704 | 护国柱上变 | 绿 | 305.6495 | 重庆秀山公司
133705 | 护国易家坝柱上变 | 绿 | 344.4330 | 重庆秀山公司
133706 | 护国张家湾柱上变 | 绿 | 106.8825 | 重庆秀山公司
133707 | 护国平凯大桥柱上变 | 绿 | 362.7670 | 重庆秀山公司
133708 | 护国安置小区柱上变 | 绿 | 145.6206 | 重庆秀山公司
133709 | 护国大沟边柱上变 | 绿 | 196.9773 | 重庆秀山公司
133710 | 护国后坝柱上变 | 绿 | 144.8948 | 重庆秀山公司
133711 | 护国农贸柱上变 | 绿 | 293.0165 | 重庆秀山公司
133712 | 护国兰桥湾柱上变 | 绿 | 374.4577 | 重庆秀山公司
133713 | 护国万家山林柱上变 | 绿 | 271.5959 | 重庆秀山公司
133714 | 扛龙赵家柱上变 | 绿 | 73.8969 | 重庆秀山公司
133715 | 扛龙坳上柱上变 | 绿 | 67.7392 | 重庆秀山公司
133716 | 扛龙中棚柱上变 | 绿 | 81.0546 | 重庆秀山公司
133717 | 张坝麻园子柱上变 | 绿 | 89.3402 | 重庆秀山公司
133718 | 张坝马家院柱上变 | 绿 | 46.2443 | 重庆秀山公司
133719 | 张坝磨老岩柱上变 | 绿 | 331.7526 | 重庆秀山公司
133720 | 张坝码头柱上变 | 绿 | 178.0928 | 重庆秀山公司
133721 | 张坝白沙园台区 | 绿 | 92.8320 | 重庆秀山公司
133722 | 张坝溪牛场柱上变 | 绿 | 464.3299 | 重庆秀山公司
133723 | 张坝溪桥边柱上变 | 绿 | 232.1649 | 重庆秀山公司
133724 | 张坝敖家大院六柱上变 | 绿 | 149.4392 | 重庆秀山公司
133725 | 张坝敖家大院七柱上变 | 绿 | 45.1031 | 重庆秀山公司
133726 | 张坝吴家院柱上变 | 绿 | 135.3856 | 重庆秀山公司
133727 | 建设雷家河公变 | 绿 | 272.3567 | 重庆秀山公司
133728 | 建设迎曦楼公变 | 绿 | 397.7031 | 重庆秀山公司
133729 | 建设诊所箱式公变 | 绿 | 364.6474 | 重庆秀山公司
133730 | 建设老电力公司箱式变 | 绿 | 607.0515 | 重庆秀山公司
133731 | 建设老武装部公变 | 绿 | 546.6392 | 重庆秀山公司
133732 | 建设红卫巷柱上变 | 绿 | 364.7711 | 重庆秀山公司
133733 | 建设租保田箱式公变 | 绿 | 539.0103 | 重庆秀山公司
133734 | 建设皇朝柱上变 | 绿 | 216.6536 | 重庆秀山公司
133735 | 建设环南公变 | 绿 | 320.0000 | 重庆秀山公司
133736 | 建设渝黔房产公变 | 绿 | 175.2062 | 重庆秀山公司
133737 | 建设渝秀安置小区D区2#公变 | 绿 | 519.1134 | 重庆秀山公司
133738 | 建设渝秀安置小区D区1#公变 | 绿 | 521.3196 | 重庆秀山公司
133739 | 建设渝秀安置小区A区2#公变 | 绿 | 408.6392 | 重庆秀山公司
133740 | 建设渝秀安置小区A区1#公变 | 绿 | 429.7732 | 重庆秀山公司
133741 | 建设润泽柱上变 | 绿 | 270.1608 | 重庆秀山公司
133742 | 建设水电局宿舍公变 | 绿 | 86.4082 | 重庆秀山公司
133743 | 建设服务公司柱上变 | 绿 | 418.7680 | 重庆秀山公司
133744 | 建设明珠商厦公变 | 绿 | 212.3381 | 重庆秀山公司
133745 | 建设拥军街柱上变 | 绿 | 388.7062 | 重庆秀山公司
133746 | 建设引胜桥公变 | 绿 | 306.8041 | 重庆秀山公司
133747 | 建设居委会汇豪小区#4公变 | 绿 | 517.3608 | 重庆秀山公司
133748 | 建设居委会汇豪小区#3公变 | 绿 | 518.0041 | 重庆秀山公司
133749 | 建设居委会汇豪小区#1公变 | 绿 | 538.9113 | 重庆秀山公司
133750 | 建设居委会博宇#3公变站房变压器 | 绿 | 526.4742 | 重庆秀山公司
133751 | 建设居委会博宇#1公变变压器 | 绿 | 520.7010 | 重庆秀山公司
133752 | 建设城南柱上变 | 绿 | 459.1598 | 重庆秀山公司
133753 | 建设城北柱上变 | 绿 | 375.5464 | 重庆秀山公司
133754 | 建设城东柱上变 | 绿 | 106.3093 | 重庆秀山公司
133755 | 建设名都公变变压器 | 绿 | 431.4227 | 重庆秀山公司
133756 | 建设十字街柱上变 | 绿 | 407.2680 | 重庆秀山公司
133757 | 建设丽都商厦公变 | 绿 | 198.2948 | 重庆秀山公司
133758 | 建设中和区委柱上变 | 绿 | 145.1031 | 重庆秀山公司
133759 | 建国跃进柱上变 | 绿 | 88.3412 | 重庆秀山公司
133760 | 建国茶园坝台区 | 绿 | 91.6505 | 重庆秀山公司
133761 | 建国红旗柱上变 | 绿 | 66.5938 | 重庆秀山公司
133762 | 建国红旗二柱上变 | 绿 | 93.1753 | 重庆秀山公司
133763 | 建国瞿家柱上变 | 绿 | 170.9979 | 重庆秀山公司
133764 | 建国柱上变 | 绿 | 193.2784 | 重庆秀山公司
133765 | 建国杞枸柱上变 | 绿 | 93.9825 | 重庆秀山公司
133766 | 建国小学柱上变 | 绿 | 84.0794 | 重庆秀山公司
133767 | 建国大沟台区 | 绿 | 53.4536 | 重庆秀山公司
133768 | 建国大寨柱上变 | 绿 | 145.4093 | 重庆秀山公司
133769 | 建国双龙堡台区 | 绿 | 83.6247 | 重庆秀山公司
133770 | 建国丰坪台区 | 绿 | 98.8907 | 重庆秀山公司
133771 | 廷昌鱼塘柱上变 | 黄 | 167.3113 | 重庆秀山公司
133772 | 廷昌高东庙柱上变 | 黄 | 228.2268 | 重庆秀山公司
133773 | 廷昌马井坳柱上变 | 黄 | 173.3979 | 重庆秀山公司
133774 | 廷昌街上柱上变 | 黄 | 316.4907 | 重庆秀山公司
133775 | 廷昌河边柱上变 | 黄 | 165.1588 | 重庆秀山公司
133776 | 廷昌沙湾柱上变 | 黄 | 173.7072 | 重庆秀山公司
133777 | 廷昌川仟柱上变 | 黄 | 167.8000 | 重庆秀山公司
133778 | 廷昌大元子柱上变 | 黄 | 85.7278 | 重庆秀山公司
133779 | 廷昌坳上柱上变 | 黄 | 140.6062 | 重庆秀山公司
133780 | 延昌千堡柱上变 | 黄 | 171.2206 | 重庆秀山公司
133781 | 廊桥水岸二期#9公变 | 绿 | 730.8041 | 重庆秀山公司
133782 | 廊桥水岸二期#1公用配#6公变 | 绿 | 640.0000 | 重庆秀山公司
133783 | 廊桥水岸二期#1公用配#5公变 | 绿 | 767.1134 | 重庆秀山公司
133784 | 廊桥水岸二期#1公用配#4公变 | 绿 | 648.5979 | 重庆秀山公司
133785 | 廊桥水岸3台区 | 绿 | 525.5876 | 重庆秀山公司
133786 | 廊桥水岸2台区 | 绿 | 657.0722 | 重庆秀山公司
133787 | 廊桥水岸1台区 | 绿 | 659.3979 | 重庆秀山公司
133788 | 廉租房期一期箱变主变间隔配电变压器 | 绿 | 522.3093 | 重庆秀山公司
133789 | 店子台区 | 绿 | 166.9649 | 重庆秀山公司
133790 | 平马翁家寨台区 | 绿 | 174.4557 | 重庆秀山公司
133791 | 平马磨吊沟台区 | 绿 | 81.0918 | 重庆秀山公司
133792 | 平马白术溪台区 | 绿 | 43.7763 | 重庆秀山公司
133793 | 平马泡木山台区 | 绿 | 86.9062 | 重庆秀山公司
133794 | 平马椅子台台区 | 绿 | 185.5278 | 重庆秀山公司
133795 | 平马新街台区 | 绿 | 203.2247 | 重庆秀山公司
133796 | 平马小学台区 | 绿 | 176.5753 | 重庆秀山公司
133797 | 平马寺费林董柱上变 | 绿 | 85.0320 | 重庆秀山公司
133798 | 平马寺磨子董柱上变 | 绿 | 83.8691 | 重庆秀山公司
133799 | 平马寺小学柱上变 | 绿 | 90.7196 | 重庆秀山公司
133800 | 平马卡措台区 | 绿 | 210.0454 | 重庆秀山公司
133801 | 平马卡措#1台区 | 绿 | 166.6124 | 重庆秀山公司
133802 | 平马上街台区 | 绿 | 180.5485 | 重庆秀山公司
133803 | 平阳龙脑台区 | 绿 | 270.7732 | 重庆秀山公司
133804 | 平阳龙井坡柱上变 | 绿 | 232.1649 | 重庆秀山公司
133805 | 平阳黄泥洞台区 | 绿 | 178.2598 | 重庆秀山公司
133806 | 平阳鹿池柱上变 | 绿 | 80.1113 | 重庆秀山公司
133807 | 平阳陈家台区 | 绿 | 85.8856 | 重庆秀山公司
133808 | 平阳茶山台区 | 绿 | 80.1608 | 重庆秀山公司
133809 | 平阳白家洞猪场柱上变 | 绿 | 258.8660 | 重庆秀山公司
133810 | 平阳水厂台区 | 绿 | 82.9041 | 重庆秀山公司
133811 | 平阳毛家寨台区 | 绿 | 166.1856 | 重庆秀山公司
133812 | 平阳大水溪柱上变 | 绿 | 325.3072 | 重庆秀山公司
133813 | 平阳大岩堡柱上变 | 绿 | 80.4237 | 重庆秀山公司
133814 | 平阳一碗水柱上变 | 绿 | 160.0433 | 重庆秀山公司
133815 | 平邑黄溪湾柱上变 | 绿 | 186.4247 | 重庆秀山公司
133816 | 平邑枫香树柱上变 | 绿 | 171.5134 | 重庆秀山公司
133817 | 平邑曹家院柱上变 | 绿 | 182.0082 | 重庆秀山公司
133818 | 平邑张家院柱上变 | 绿 | 86.2907 | 重庆秀山公司
133819 | 平邑平碧柱上变 | 绿 | 165.5794 | 重庆秀山公司
133820 | 平邑塘边柱上变 | 绿 | 150.8784 | 重庆秀山公司
133821 | 平所路边台区 | 绿 | 170.4536 | 重庆秀山公司
133822 | 平所白药台区 | 绿 | 87.5990 | 重庆秀山公司
133823 | 平所白药下台区 | 绿 | 163.4948 | 重庆秀山公司
133824 | 平所白沙柑子树台区 | 绿 | 164.5402 | 重庆秀山公司
133825 | 平所白沙李家台区 | 绿 | 163.0309 | 重庆秀山公司
133826 | 平所白沙学校台区 | 绿 | 168.4928 | 重庆秀山公司
133827 | 平所王怕滩台区 | 绿 | 96.1010 | 重庆秀山公司
133828 | 平所王家沟柱上变 | 绿 | 110.4505 | 重庆秀山公司
133829 | 平所油碳台区 | 绿 | 80.4392 | 重庆秀山公司
133830 | 平所格六柱上变 | 绿 | 173.0082 | 重庆秀山公司
133831 | 平所格五柱上变 | 绿 | 177.4680 | 重庆秀山公司
133832 | 平所柱上变 | 绿 | 88.2361 | 重庆秀山公司
133833 | 平所暗塘台区 | 绿 | 82.5206 | 重庆秀山公司
133834 | 平所新院路口柱上变 | 绿 | 186.0845 | 重庆秀山公司
133835 | 平所新院子柱上变 | 绿 | 165.0969 | 重庆秀山公司
133836 | 平所大土台区 | 绿 | 210.0196 | 重庆秀山公司
133837 | 平所下暗塘台区 | 绿 | 80.8454 | 重庆秀山公司
133838 | 平建金谷水台区 | 绿 | 411.6454 | 重庆秀山公司
133839 | 平建胡广董柱上变 | 绿 | 380.7320 | 重庆秀山公司
133840 | 平建胜利柱上变 | 绿 | 436.5608 | 重庆秀山公司
133841 | 平建社谷坝柱上变 | 绿 | 335.9464 | 重庆秀山公司
133842 | 平建武警中队柱上变 | 绿 | 387.2866 | 重庆秀山公司
133843 | 平建桐子巷柱上变 | 绿 | 300.0722 | 重庆秀山公司
133844 | 平建柱上变 | 绿 | 292.9381 | 重庆秀山公司
133845 | 平建卫生院柱上变 | 绿 | 288.9278 | 重庆秀山公司
133846 | 平建利董柱上变 | 绿 | 383.3526 | 重庆秀山公司
133847 | 平建三岔路柱上变 | 绿 | 353.2536 | 重庆秀山公司
133848 | 平建七星坡柱台区 | 绿 | 335.8474 | 重庆秀山公司
133849 | 平凯镇政府柱上变 | 绿 | 348.4845 | 重庆秀山公司
133850 | 干川雁坪柱上变 | 绿 | 116.0825 | 重庆秀山公司
133851 | 干川猴漓洞柱上变 | 绿 | 116.0825 | 重庆秀山公司
133852 | 干川桐木山柱上变 | 绿 | 58.0412 | 重庆秀山公司
133853 | 干川压福柱上变 | 绿 | 34.8247 | 重庆秀山公司
133854 | 干川半坡柱上变 | 绿 | 23.2165 | 重庆秀山公司
133855 | 干川严家院柱上变 | 绿 | 232.1649 | 重庆秀山公司
133856 | 帮好大坟堡台区 | 绿 | 170.3546 | 重庆秀山公司
133857 | 帮好台区 | 绿 | 346.5979 | 重庆秀山公司
133858 | 帅家移民小区台区柱上变 | 绿 | 365.4021 | 重庆秀山公司
133859 | 帅家王家沱柱上变 | 绿 | 83.1639 | 重庆秀山公司
133860 | 帅家柱上变 | 绿 | 116.0825 | 重庆秀山公司
133861 | 帅家广木柱上变 | 绿 | 116.0825 | 重庆秀山公司
133862 | 帅家寨柱上变 | 绿 | 47.3670 | 重庆秀山公司
133863 | 帅家地坪柱上变 | 绿 | 28.3237 | 重庆秀山公司
133864 | 帅家北水柱上变 | 绿 | 31.3515 | 重庆秀山公司
133865 | 帅家凉家沟柱上变 | 绿 | 25.7629 | 重庆秀山公司
133866 | 巴盘龙湾柱上变 | 绿 | 333.0515 | 重庆秀山公司
133867 | 巨龙邓阳柱上变 | 绿 | 85.2082 | 重庆秀山公司
133868 | 巨龙邓安柱上变 | 绿 | 172.9464 | 重庆秀山公司
133869 | 巨龙清龙柱上变 | 绿 | 40.0216 | 重庆秀山公司
133870 | 巨龙广子坳柱上变 | 绿 | 170.3299 | 重庆秀山公司
133871 | 巨龙平阳柱上变 | 绿 | 168.8330 | 重庆秀山公司
133872 | 巨龙和平柱上变 | 绿 | 170.8557 | 重庆秀山公司
133873 | 巨龙同心柱上变 | 绿 | 164.9918 | 重庆秀山公司
133874 | 巨龙兴隆柱上变 | 绿 | 83.1258 | 重庆秀山公司
133875 | 巨龙买搞柱上变 | 绿 | 163.9588 | 重庆秀山公司
133876 | 巨龙下屋柱上变 | 绿 | 87.3526 | 重庆秀山公司
133877 | 巨丰铁匠炉柱上变 | 绿 | 273.0412 | 重庆秀山公司
133878 | 巨丰程家边柱上变 | 绿 | 82.5330 | 重庆秀山公司
133879 | 巨丰村白岩湾柱上变 | 绿 | 86.4454 | 重庆秀山公司
133880 | 巨丰村孙家湾柱上变 | 绿 | 177.8948 | 重庆秀山公司
133881 | 巨丰曾家塘柱上变 | 绿 | 179.7320 | 重庆秀山公司
133882 | 巨丰曹家湾柱上变 | 绿 | 279.3814 | 重庆秀山公司
133883 | 工商局公变 | 绿 | 135.8371 | 重庆秀山公司
133884 | 工业园曾家院柱上变 | 黄 | 197.6794 | 重庆秀山公司
133885 | 工业园区泓馨洗涤厂柱上变 | 黄 | 161.1876 | 重庆秀山公司
133886 | 工业园区永恒粮食柱上变 | 黄 | 232.1649 | 重庆秀山公司
133887 | 川河青龙台区 | 绿 | 163.1052 | 重庆秀山公司
133888 | 川河青坪台区 | 绿 | 68.9948 | 重庆秀山公司
133889 | 川河陈家坨公变 | 绿 | 365.4021 | 重庆秀山公司
133890 | 川河胡家洞柱上变 | 绿 | 83.8289 | 重庆秀山公司
133891 | 川河狮子岩公变 | 绿 | 580.4124 | 重庆秀山公司
133892 | 川河楠木1柱上变 | 绿 | 169.2784 | 重庆秀山公司
133893 | 川河杉木湾柱上变 | 绿 | 81.5484 | 重庆秀山公司
133894 | 川河川洞柱上变 | 绿 | 82.6598 | 重庆秀山公司
133895 | 川河大阪场台区 | 绿 | 166.8247 | 重庆秀山公司
133896 | 川河台区 | 绿 | 83.9526 | 重庆秀山公司
133897 | 川河上坪台区 | 绿 | 84.0948 | 重庆秀山公司
133898 | 峨黎庄老屋基台区 | 绿 | 185.1052 | 重庆秀山公司
133899 | 峨溶老街台区 | 绿 | 349.3567 | 重庆秀山公司
133900 | 峨溶田坝台区 | 绿 | 379.6660 | 重庆秀山公司
133901 | 峨溶河滨路台区 | 绿 | 171.0660 | 重庆秀山公司
133902 | 峨溶政府台区 | 绿 | 320.8000 | 重庆秀山公司
133903 | 峨溶小河柱上变 | 绿 | 405.5052 | 重庆秀山公司
133904 | 峨溶小河二台区 | 绿 | 199.2351 | 重庆秀山公司
133905 | 峨溶小学台区 | 绿 | 203.6577 | 重庆秀山公司
133906 | 峨溶兴田台区 | 绿 | 349.7526 | 重庆秀山公司
133907 | 峨溶下街台区 | 绿 | 275.9258 | 重庆秀山公司
133908 | 岩院跃进台区 | 绿 | 43.0969 | 重庆秀山公司
133909 | 岩院老雄吴基台区 | 绿 | 24.3773 | 重庆秀山公司
133910 | 岩院田家沟台区 | 绿 | 85.3196 | 重庆秀山公司
133911 | 岩院涟水台区 | 绿 | 65.2866 | 重庆秀山公司
133912 | 岩院张家溪台区 | 绿 | 80.9526 | 重庆秀山公司
133913 | 岩院大溪沟台区 | 绿 | 42.5577 | 重庆秀山公司
133914 | 岩院台区 | 绿 | 86.4052 | 重庆秀山公司
133915 | 岩院六角坪柱上变 | 绿 | 40.2845 | 重庆秀山公司
133916 | 岩院争产台区 | 绿 | 41.4062 | 重庆秀山公司
133917 | 岩屋盖红沙井柱上变 | 绿 | 170.3918 | 重庆秀山公司
133918 | 岑龙蛇皮锋柱上变 | 绿 | 80.8072 | 重庆秀山公司
133919 | 岑龙熊家柱上变 | 绿 | 163.8938 | 重庆秀山公司
133920 | 岑龙溜沙湾柱上变 | 绿 | 83.4979 | 重庆秀山公司
133921 | 岑龙桃子沟柱上变 | 绿 | 80.3495 | 重庆秀山公司
133922 | 岑龙村委柱上变 | 绿 | 169.3711 | 重庆秀山公司
133923 | 岑龙新寨柱上变 | 绿 | 162.3753 | 重庆秀山公司
133924 | 岑龙屯堡柱上变 | 绿 | 82.0598 | 重庆秀山公司
133925 | 岑龙小沱柱上变 | 绿 | 90.5216 | 重庆秀山公司
133926 | 岑龙小沱坳柱上变 | 绿 | 85.0320 | 重庆秀山公司
133927 | 岑龙寨上柱上变 | 绿 | 84.9454 | 重庆秀山公司
133928 | 岑龙学校柱上变 | 绿 | 86.8474 | 重庆秀山公司
133929 | 岑龙大龙门柱上变 | 绿 | 84.0577 | 重庆秀山公司
133930 | 岑龙大沱坳柱上变 | 绿 | 170.9175 | 重庆秀山公司
133931 | 岑龙大寨柱上变 | 绿 | 80.8876 | 重庆秀山公司
133932 | 岑龙大坪柱上变 | 绿 | 83.5784 | 重庆秀山公司
133933 | 岑龙叶家寨柱上变 | 绿 | 168.8732 | 重庆秀山公司
133934 | 岑龙六池柱上变 | 绿 | 82.6845 | 重庆秀山公司
133935 | 岑龙九道河柱上变 | 绿 | 164.3175 | 重庆秀山公司
133936 | 岑溪街上柱上变 | 绿 | 423.8227 | 重庆秀山公司
133937 | 山脚郭家公变 | 绿 | 234.7381 | 重庆秀山公司
133938 | 山脚福广建材公变 | 绿 | 128.6804 | 重庆秀山公司
133939 | 山脚楷瑞幼儿园台区 | 绿 | 188.8577 | 重庆秀山公司
133940 | 山脚凤凰山公园公变 | 绿 | 308.4371 | 重庆秀山公司
133941 | 山脚余家台区 | 绿 | 185.6784 | 重庆秀山公司
133942 | 山脚万人小区魏家公变 | 绿 | 310.8351 | 重庆秀山公司
133943 | 山脚万人小区张家公变 | 绿 | 288.5361 | 重庆秀山公司
133944 | 山脚万人小区利群公变 | 绿 | 237.8144 | 重庆秀山公司
133945 | 屯堡村委柱上变 | 绿 | 165.2515 | 重庆秀山公司
133946 | 小贵郭家坡台区 | 绿 | 106.9649 | 重庆秀山公司
133947 | 小贵郭家坡叫花洞台区 | 绿 | 81.7536 | 重庆秀山公司
133948 | 小贵贵德台区 | 绿 | 75.5423 | 重庆秀山公司
133949 | 小贵老寨台区 | 绿 | 185.6639 | 重庆秀山公司
133950 | 小贵碧高台区 | 绿 | 111.9835 | 重庆秀山公司
133951 | 小贵王家台区 | 绿 | 40.5876 | 重庆秀山公司
133952 | 小贵沙坝台区 | 绿 | 80.7918 | 重庆秀山公司
133953 | 小贵杨家沟台区 | 绿 | 86.4732 | 重庆秀山公司
133954 | 小贵学校台区 | 绿 | 94.0691 | 重庆秀山公司
133955 | 小贵大坳坡台区 | 绿 | 88.0907 | 重庆秀山公司
133956 | 小贵大坡台区 | 绿 | 44.7753 | 重庆秀山公司
133957 | 小贵叶井盖台区 | 绿 | 82.9845 | 重庆秀山公司
133958 | 小贵半山台区 | 绿 | 41.2000 | 重庆秀山公司
133959 | 小贵余家小学台区 | 绿 | 94.0351 | 重庆秀山公司
133960 | 小贵余家坝台区 | 绿 | 82.6784 | 重庆秀山公司
133961 | 小浩龙田柱上变 | 绿 | 50.6835 | 重庆秀山公司
133962 | 小浩钱家台区 | 绿 | 92.7299 | 重庆秀山公司
133963 | 小浩沙坪猪场柱上变 | 绿 | 166.3216 | 重庆秀山公司
133964 | 小浩沙坪台区 | 绿 | 67.6928 | 重庆秀山公司
133965 | 小浩柱上变 | 绿 | 153.7010 | 重庆秀山公司
133966 | 小浩杨家坳台区 | 绿 | 167.6124 | 重庆秀山公司
133967 | 小浩官寨柱上变 | 绿 | 100.1402 | 重庆秀山公司
133968 | 小教贵定柱上变 | 绿 | 174.4680 | 重庆秀山公司
133969 | 小教良田柱上变 | 绿 | 176.5649 | 重庆秀山公司
133970 | 小教老院子台区 | 绿 | 85.4216 | 重庆秀山公司
133971 | 小教水源头柱上变 | 绿 | 320.8536 | 重庆秀山公司
133972 | 小教桐木坳柱上变 | 绿 | 163.3485 | 重庆秀山公司
133973 | 小教李家院台区 | 绿 | 171.6165 | 重庆秀山公司
133974 | 小教张家院柱上变 | 绿 | 87.0454 | 重庆秀山公司
133975 | 小教岩坝柱上变 | 绿 | 104.1526 | 重庆秀山公司
133976 | 小教大坪柱上变 | 绿 | 172.8474 | 重庆秀山公司
133977 | 小教塘坎柱上变 | 绿 | 163.3485 | 重庆秀山公司
133978 | 小教场柱上变 | 绿 | 171.3722 | 重庆秀山公司
133979 | 小教周家坡柱上变 | 绿 | 47.9423 | 重庆秀山公司
133980 | 小教余家湾柱上变 | 绿 | 83.9093 | 重庆秀山公司
133981 | 小坪车站柱上变 | 绿 | 166.6990 | 重庆秀山公司
133982 | 小坪胡术台区 | 绿 | 90.8897 | 重庆秀山公司
133983 | 小坪胡家堡柱上变 | 绿 | 47.3052 | 重庆秀山公司
133984 | 小坪罗家堡台区 | 绿 | 70.6433 | 重庆秀山公司
133985 | 小坪粮站柱上变 | 绿 | 165.2454 | 重庆秀山公司
133986 | 小坪新农村台区 | 绿 | 271.1753 | 重庆秀山公司
133987 | 小坪扯麦洞台区 | 绿 | 42.8670 | 重庆秀山公司
133988 | 小坪彭家寨台区 | 绿 | 46.4021 | 重庆秀山公司
133989 | 小坪向家店台区 | 绿 | 135.2990 | 重庆秀山公司
133990 | 小坪台区 | 绿 | 313.7732 | 重庆秀山公司
133991 | 小坪三角柱上变 | 绿 | 96.4165 | 重庆秀山公司
133992 | 小坝黄泥董台区 | 绿 | 92.3557 | 重庆秀山公司
133993 | 小坝路坪沙子坡柱上变 | 绿 | 82.3072 | 重庆秀山公司
133994 | 小坝路坪柱上变 | 绿 | 176.7814 | 重庆秀山公司
133995 | 小坝路坪二台区 | 绿 | 82.1711 | 重庆秀山公司
133996 | 小坝肖家台区 | 绿 | 174.7897 | 重庆秀山公司
133997 | 小坝符家田柱上变 | 绿 | 160.1237 | 重庆秀山公司
133998 | 小坝瓦场台区 | 绿 | 99.5897 | 重庆秀山公司
133999 | 小坝沙子坡柱上变 | 绿 | 84.7660 | 重庆秀山公司
134000 | 小坝新田柱上变 | 绿 | 94.9443 | 重庆秀山公司
134001 | 小坝新农村柱上变 | 绿 | 85.1526 | 重庆秀山公司
134002 | 小坝大水井台区 | 绿 | 42.4866 | 重庆秀山公司
134003 | 小南庄柱上变 | 绿 | 165.8082 | 重庆秀山公司
134004 | 小兰罗家湾柱上变 | 绿 | 66.1278 | 重庆秀山公司
134005 | 小兰沙田坝柱上变 | 绿 | 83.1515 | 重庆秀山公司
134006 | 小兰小兰门柱上变 | 绿 | 162.8268 | 重庆秀山公司
134007 | 小兰大兰门柱上变 | 绿 | 164.4598 | 重庆秀山公司
134008 | 小兰倒水沟柱上变 | 绿 | 87.3392 | 重庆秀山公司
134009 | 寨瓦道班柱上变 | 绿 | 80.8351 | 重庆秀山公司
134010 | 寨瓦谭家柱上变 | 绿 | 173.1443 | 重庆秀山公司
134011 | 寨瓦联合柱上变 | 绿 | 83.3567 | 重庆秀山公司
134012 | 寨瓦联丰柱上变 | 绿 | 175.4021 | 重庆秀山公司
134013 | 寨瓦老院柱上变 | 绿 | 340.0289 | 重庆秀山公司
134014 | 寨瓦温家柱上变 | 绿 | 163.5381 | 重庆秀山公司
134015 | 寨瓦新农村柱上变 | 绿 | 82.9072 | 重庆秀山公司
134016 | 寨瓦新丰移民柱上变 | 绿 | 171.9134 | 重庆秀山公司
134017 | 寨瓦新丰柱上变 | 绿 | 256.8454 | 重庆秀山公司
134018 | 寨瓦工农柱上变 | 绿 | 85.6907 | 重庆秀山公司
134019 | 寨瓦岩屯柱上变 | 绿 | 169.4577 | 重庆秀山公司
134020 | 寨瓦寨种柱上变 | 绿 | 140.5629 | 重庆秀山公司
134021 | 寨瓦卷马柱上变 | 绿 | 167.9856 | 重庆秀山公司
134022 | 寨瓦亚卷柱上变 | 绿 | 92.9649 | 重庆秀山公司
134023 | 寨瓦上洞柱上变 | 绿 | 334.2763 | 重庆秀山公司
134024 | 寨学黄金柱上变 | 绿 | 174.5423 | 重庆秀山公司
134025 | 寨学苗龙柱上变 | 绿 | 165.0103 | 重庆秀山公司
134026 | 寨学水库柱上变 | 绿 | 167.8804 | 重庆秀山公司
134027 | 寨学村委会柱上变 | 绿 | 93.9237 | 重庆秀山公司
134028 | 寨学曾家湾柱上变 | 绿 | 168.7959 | 重庆秀山公司
134029 | 寨学官木董柱上变 | 绿 | 94.2608 | 重庆秀山公司
134030 | 富裕村黄柏坳柱上变 | 绿 | 80.7423 | 重庆秀山公司
134031 | 富裕村细沙河柱上变 | 绿 | 81.7041 | 重庆秀山公司
134032 | 富裕村村委会柱上变 | 绿 | 81.7351 | 重庆秀山公司
134033 | 富裕村千盖牛柱上变 | 绿 | 81.5680 | 重庆秀山公司
134034 | 富裕村代家坪柱上变 | 绿 | 86.7794 | 重庆秀山公司
134035 | 实验婴幼园柱上变 | 绿 | 305.6598 | 重庆秀山公司
134036 | 宜景苑二期箱变#6公变 | 绿 | 409.3361 | 重庆秀山公司
134037 | 宜景苑二期箱变#5公变 | 绿 | 518.2062 | 重庆秀山公司
134038 | 宜景苑二期箱变#2公变 | 绿 | 516.5155 | 重庆秀山公司
134039 | 宜景苑二期箱变#1公变 | 绿 | 411.0021 | 重庆秀山公司
134040 | 官舟香花柱上变 | 绿 | 40.4433 | 重庆秀山公司
134041 | 官舟老屋基柱上变 | 绿 | 40.4825 | 重庆秀山公司
134042 | 官舟河边柱上变 | 绿 | 174.9196 | 重庆秀山公司
134043 | 官舟欧家柱上变 | 绿 | 169.1423 | 重庆秀山公司
134044 | 官舟柱上变 | 绿 | 177.4897 | 重庆秀山公司
134045 | 官舟村长湾柱上变 | 绿 | 86.0340 | 重庆秀山公司
134046 | 官舟村委会柱上变 | 绿 | 184.3711 | 重庆秀山公司
134047 | 官舟大岭柱上变 | 绿 | 41.8557 | 重庆秀山公司
134048 | 官舟地城柱上变 | 绿 | 165.1464 | 重庆秀山公司
134049 | 官舟和平柱上变 | 绿 | 83.0928 | 重庆秀山公司
134050 | 官联黑龙门柱上变 | 绿 | 153.5928 | 重庆秀山公司
134051 | 官联配电室台区 | 绿 | 386.8041 | 重庆秀山公司
134052 | 官联花园董二台区 | 绿 | 286.1196 | 重庆秀山公司
134053 | 官联花园董一台区 | 绿 | 184.3031 | 重庆秀山公司
134054 | 官联粮站柱上变 | 绿 | 459.2784 | 重庆秀山公司
134055 | 官联移民台区 | 绿 | 374.8907 | 重庆秀山公司
134056 | 官联派出所台区 | 绿 | 398.0247 | 重庆秀山公司
134057 | 官联油司坝台区 | 绿 | 273.2268 | 重庆秀山公司
134058 | 官联油司坝二柱上变 | 绿 | 329.3649 | 重庆秀山公司
134059 | 官联材竹行柱上变 | 绿 | 341.1134 | 重庆秀山公司
134060 | 官联敬老院柱上变 | 绿 | 383.0680 | 重庆秀山公司
134061 | 官联政府柱上变 | 绿 | 475.0598 | 重庆秀山公司
134062 | 官联彭家院子柱上变 | 绿 | 265.2371 | 重庆秀山公司
134063 | 官联广场柱上变 | 绿 | 267.3093 | 重庆秀山公司
134064 | 官联小湾台区 | 绿 | 355.2784 | 重庆秀山公司
134065 | 官联官庄中学门口台区 | 绿 | 347.0309 | 重庆秀山公司
134066 | 官联官家街柱上变 | 绿 | 356.4021 | 重庆秀山公司
134067 | 官联官家街二柱上变 | 绿 | 464.3299 | 重庆秀山公司
134068 | 官联塘家坝柱上变 | 绿 | 85.1155 | 重庆秀山公司
134069 | 官联塘坎台区 | 绿 | 160.4144 | 重庆秀山公司
134070 | 官联台区 | 绿 | 437.4330 | 重庆秀山公司
134071 | 官联卫生院台区 | 绿 | 444.9485 | 重庆秀山公司
134072 | 官联卫生院2柱上变 | 绿 | 190.9278 | 重庆秀山公司
134073 | 官联亢家懂柱上变 | 绿 | 361.8515 | 重庆秀山公司
134074 | 官联云盘街柱上变 | 绿 | 314.1278 | 重庆秀山公司
134075 | 官联下坪郎柱上变 | 绿 | 88.6134 | 重庆秀山公司
134076 | 官联上坪郎柱上变 | 绿 | 86.6557 | 重庆秀山公司
134077 | 官联上坪郎二柱上变 | 绿 | 178.0186 | 重庆秀山公司
134078 | 官田陈家柱上变 | 绿 | 85.1804 | 重庆秀山公司
134079 | 官田长山柱上变 | 绿 | 167.7505 | 重庆秀山公司
134080 | 官田邓家柱上变 | 绿 | 168.7278 | 重庆秀山公司
134081 | 官田肖家柱上变 | 绿 | 173.2124 | 重庆秀山公司
134082 | 官田罗家柱上变 | 绿 | 85.6196 | 重庆秀山公司
134083 | 官田石家柱上变 | 绿 | 91.3258 | 重庆秀山公司
134084 | 官田瓦窑柱上变 | 绿 | 83.1856 | 重庆秀山公司
134085 | 官田沙坪柱上变 | 绿 | 87.0052 | 重庆秀山公司
134086 | 官田永兴柱上变 | 绿 | 92.8969 | 重庆秀山公司
134087 | 官田柒树园柱上变 | 绿 | 169.6495 | 重庆秀山公司
134088 | 官田杨家柱上变 | 绿 | 172.3526 | 重庆秀山公司
134089 | 官田新农村柱上变 | 绿 | 164.3814 | 重庆秀山公司
134090 | 官田岑团柱上变 | 绿 | 167.2000 | 重庆秀山公司
134091 | 官田刘家柱上变 | 绿 | 88.0134 | 重庆秀山公司
134092 | 官田三角坡柱上变 | 绿 | 76.9340 | 重庆秀山公司
134093 | 官湖高简台区 | 绿 | 172.6124 | 重庆秀山公司
134094 | 官湖风桥柱上变 | 绿 | 171.1773 | 重庆秀山公司
134095 | 官湖金竹林水井柱上变 | 绿 | 169.5093 | 重庆秀山公司
134096 | 官湖金竹林柱上变 | 绿 | 261.2412 | 重庆秀山公司
134097 | 官湖谢家柱上变 | 黄 | 124.8742 | 重庆秀山公司
134098 | 官湖竹井柱上变 | 绿 | 375.4103 | 重庆秀山公司
134099 | 官湖竹井二柱上变 | 绿 | 169.3773 | 重庆秀山公司
134100 | 官湖物流园区中学公变 | 绿 | 223.8680 | 重庆秀山公司
134101 | 官湖烟棚子台区 | 绿 | 168.3381 | 重庆秀山公司
134102 | 官湖居委会柱上变 | 绿 | 343.1588 | 重庆秀山公司
134103 | 官湖坨田柱上变 | 绿 | 196.3897 | 重庆秀山公司
134104 | 官湖坡脚柱上变 | 绿 | 222.1320 | 重庆秀山公司
134105 | 官湖压干洞台区 | 绿 | 219.1835 | 重庆秀山公司
134106 | 官桥香龙坡柱上变 | 绿 | 161.2289 | 重庆秀山公司
134107 | 官桥降边柱上变 | 绿 | 352.0928 | 重庆秀山公司
134108 | 官桥粉厂柱上变 | 绿 | 203.1629 | 重庆秀山公司
134109 | 官桥秀子山台区 | 绿 | 88.6629 | 重庆秀山公司
134110 | 官桥梨子坳台区 | 绿 | 192.8082 | 重庆秀山公司
134111 | 官桥彭家柱上变 | 绿 | 167.7031 | 重庆秀山公司
134112 | 官桥张家院台区 | 绿 | 334.5979 | 重庆秀山公司
134113 | 官桥张家董台区 | 绿 | 186.2763 | 重庆秀山公司
134114 | 官桥大坡台区 | 绿 | 271.4330 | 重庆秀山公司
134115 | 官桥场柱上变 | 绿 | 231.5670 | 重庆秀山公司
134116 | 官桥周家董柱上变 | 绿 | 139.2577 | 重庆秀山公司
134117 | 官桥吴家柱上变 | 绿 | 166.4330 | 重庆秀山公司
134118 | 官桥八角楼柱上变 | 绿 | 146.4763 | 重庆秀山公司
134119 | 官桥三岔路口柱上变 | 绿 | 174.8289 | 重庆秀山公司
134120 | 官庄安置房柱上变 | 绿 | 218.7629 | 重庆秀山公司
134121 | 宏兴佳源公变 | 绿 | 411.0021 | 重庆秀山公司
134122 | 宋农凤凰寨涂家柱上变 | 绿 | 80.0340 | 重庆秀山公司
134123 | 学林佳苑三期#8楼公变 | 绿 | 640.0000 | 重庆秀山公司
134124 | 学林佳苑三期#7楼公变 | 绿 | 640.0000 | 重庆秀山公司
134125 | 学林佳苑三期#5楼公变 | 绿 | 640.0000 | 重庆秀山公司
134126 | 学林佳苑三期#3楼公变 | 绿 | 640.0000 | 重庆秀山公司
134127 | 学林佳苑9号公变 | 绿 | 416.2144 | 重庆秀山公司
134128 | 学林佳苑8号公变 | 绿 | 412.7505 | 重庆秀山公司
134129 | 学林佳苑7号公变 | 绿 | 518.5155 | 重庆秀山公司
134130 | 学林佳苑6号公变 | 绿 | 414.8619 | 重庆秀山公司
134131 | 学林佳苑5号公变 | 绿 | 531.1134 | 重庆秀山公司
134132 | 学林佳苑4号公变 | 绿 | 521.9381 | 重庆秀山公司
134133 | 学林佳苑3号公变 | 绿 | 520.2474 | 重庆秀山公司
134134 | 学林佳苑2号公变 | 绿 | 520.4124 | 重庆秀山公司
134135 | 学林佳苑1号公变 | 绿 | 415.6536 | 重庆秀山公司
134136 | 孟董茨竹溪台区 | 绿 | 82.1711 | 重庆秀山公司
134137 | 孟董舒家台区 | 绿 | 46.6433 | 重庆秀山公司
134138 | 孟董白岩台区 | 绿 | 180.8196 | 重庆秀山公司
134139 | 孟董廖家台区 | 绿 | 88.2021 | 重庆秀山公司
134140 | 孟董唐家台区 | 绿 | 87.2619 | 重庆秀山公司
134141 | 孟董台区 | 绿 | 178.9990 | 重庆秀山公司
134142 | 妙泉老街台区 | 绿 | 157.9072 | 重庆秀山公司
134143 | 妙泉秧草坪柱上变 | 绿 | 86.2660 | 重庆秀山公司
134144 | 妙泉河东柱上变 | 绿 | 47.9289 | 重庆秀山公司
134145 | 妙泉李家沟猪场台区 | 绿 | 28.7598 | 重庆秀山公司
134146 | 妙泉李家沟台区 | 绿 | 24.0969 | 重庆秀山公司
134147 | 妙泉新街柱上变 | 绿 | 217.2938 | 重庆秀山公司
134148 | 妙泉文化广场台区 | 绿 | 198.5175 | 重庆秀山公司
134149 | 妙泉太平柱上变 | 绿 | 24.0990 | 重庆秀山公司
134150 | 妙泉周家敬老院柱上变 | 绿 | 196.1979 | 重庆秀山公司
134151 | 妙泉周家台区 | 绿 | 144.1814 | 重庆秀山公司
134152 | 妙泉乱岩溪柱上变 | 绿 | 24.0000 | 重庆秀山公司
134153 | 妙泉中寨柱上变 | 绿 | 86.3464 | 重庆秀山公司
134154 | 太阳麻林柱上变 | 绿 | 82.6845 | 重庆秀山公司
134155 | 太阳饶家湾柱上变 | 绿 | 167.8247 | 重庆秀山公司
134156 | 太阳雷打坟柱上变 | 绿 | 145.5299 | 重庆秀山公司
134157 | 太阳金龙山柱上变 | 绿 | 25.4258 | 重庆秀山公司
134158 | 太阳聂家河坝柱上变 | 绿 | 87.1196 | 重庆秀山公司
134159 | 太阳聂家柱上变 | 绿 | 188.9670 | 重庆秀山公司
134160 | 太阳老屋场柱上变 | 绿 | 166.8660 | 重庆秀山公司
134161 | 太阳水塘台区公变 | 绿 | 169.0969 | 重庆秀山公司
134162 | 太阳桐木董柱上变 | 绿 | 176.9608 | 重庆秀山公司
134163 | 太阳山烂泥湾柱上变 | 绿 | 81.0948 | 重庆秀山公司
134164 | 太阳山洪家柱上变 | 绿 | 41.9588 | 重庆秀山公司
134165 | 太阳小学柱上变 | 绿 | 94.3711 | 重庆秀山公司
134166 | 太阳孔田柱上变 | 绿 | 170.9526 | 重庆秀山公司
134167 | 太阳大屋柱上变 | 绿 | 72.7309 | 重庆秀山公司
134168 | 太阳塘边柱上变 | 绿 | 168.4165 | 重庆秀山公司
134169 | 太阳周家柱上变 | 绿 | 178.3897 | 重庆秀山公司
134170 | 太阳吴家湾柱上变 | 绿 | 165.5010 | 重庆秀山公司
134171 | 太阳公子堡柱上变 | 绿 | 171.8474 | 重庆秀山公司
134172 | 太阳下坝柱上变 | 绿 | 173.2866 | 重庆秀山公司
134173 | 太平龙家坡柱上变 | 绿 | 58.0412 | 重庆秀山公司
134174 | 太平花龙门柱上变 | 绿 | 360.6515 | 重庆秀山公司
134175 | 太平白鹭坡牛场柱上变 | 绿 | 40.3216 | 重庆秀山公司
134176 | 太平白路坡柱上变 | 绿 | 329.9835 | 重庆秀山公司
134177 | 太平猪场柱上变 | 绿 | 160.0000 | 重庆秀山公司
134178 | 太平桥边柱上变 | 绿 | 170.5031 | 重庆秀山公司
134179 | 太平柱上变 | 绿 | 343.5546 | 重庆秀山公司
134180 | 太平岩堡移民柱上变 | 绿 | 169.6557 | 重庆秀山公司
134181 | 太平岩堡柱上变 | 绿 | 348.9732 | 重庆秀山公司
134182 | 太平寨盼路边柱上变 | 绿 | 327.7320 | 重庆秀山公司
134183 | 太平寨盼柱上变 | 绿 | 184.9216 | 重庆秀山公司
134184 | 太平天堂柱上变 | 绿 | 178.7856 | 重庆秀山公司
134185 | 太平唐家营柱上变 | 绿 | 180.1402 | 重庆秀山公司
134186 | 太平向家堡柱上变 | 绿 | 335.9093 | 重庆秀山公司
134187 | 太坪小石柱上变 | 绿 | 92.4485 | 重庆秀山公司
134188 | 天赐良缘箱变公变 | 绿 | 589.0928 | 重庆秀山公司
134189 | 天桥豪生小区3#配电室5#公变间隔配电变压器 | 绿 | 504.0000 | 重庆秀山公司
134190 | 天桥豪生小区1#配电室3#公变 | 绿 | 640.0000 | 重庆秀山公司
134191 | 天桥豪生小区1#配电室1#公变 | 绿 | 400.0000 | 重庆秀山公司
134192 | 天桥乌杨公园柱上变 | 黄 | 25.4692 | 重庆秀山公司
134193 | 大田葛卯柱上变 | 绿 | 165.5918 | 重庆秀山公司
134194 | 大田白沙沟柱上变 | 绿 | 176.0082 | 重庆秀山公司
134195 | 大田桥沟柱上变 | 绿 | 164.9155 | 重庆秀山公司
134196 | 大田康家柱上变 | 绿 | 24.1686 | 重庆秀山公司
134197 | 大田大田堡柱上变 | 绿 | 90.4753 | 重庆秀山公司
134198 | 大田坝阳雀湾柱上变 | 绿 | 80.7670 | 重庆秀山公司
134199 | 大田坝茶溪沟柱上变 | 绿 | 256.9608 | 重庆秀山公司
134200 | 大田坝老龙溪柱上变 | 绿 | 173.4412 | 重庆秀山公司
134201 | 大田坝砖厂柱上变 | 绿 | 48.6165 | 重庆秀山公司
134202 | 大田坝桥边柱上变 | 绿 | 143.8753 | 重庆秀山公司
134203 | 大田坝柱上变 | 绿 | 113.4660 | 重庆秀山公司
134204 | 大田坝村委会柱上变 | 绿 | 87.0330 | 重庆秀山公司
134205 | 大田坝晏龙柱上变 | 绿 | 40.9031 | 重庆秀山公司
134206 | 大田坝周家坡柱上变 | 绿 | 65.0825 | 重庆秀山公司
134207 | 大田坝下头王核桃树柱上变 | 绿 | 164.8660 | 重庆秀山公司
134208 | 大田坝下头王柱上变 | 绿 | 164.5072 | 重庆秀山公司
134209 | 大田坝上寨柱上变 | 绿 | 84.5278 | 重庆秀山公司
134210 | 大溪韩家董柱上变 | 绿 | 182.8124 | 重庆秀山公司
134211 | 大溪集镇柱上变 | 绿 | 284.0309 | 重庆秀山公司
134212 | 大溪莲花塘柱上变 | 绿 | 81.3732 | 重庆秀山公司
134213 | 大溪小溪沟柱上变 | 绿 | 80.5814 | 重庆秀山公司
134214 | 大溪余家坡柱上变 | 绿 | 65.6948 | 重庆秀山公司
134215 | 大溪伍家院柱上变 | 绿 | 182.4289 | 重庆秀山公司
134216 | 大杉黄泥田柱上变 | 绿 | 164.9732 | 重庆秀山公司
134217 | 大杉老社柱上变 | 绿 | 80.8134 | 重庆秀山公司
134218 | 大杉甲山柱上变 | 绿 | 16.1448 | 重庆秀山公司
134219 | 大杉小屯柱上变 | 绿 | 47.5278 | 重庆秀山公司
134220 | 大杉小坟山柱上变 | 绿 | 65.4320 | 重庆秀山公司
134221 | 大杉宋家坡柱上变 | 绿 | 80.2010 | 重庆秀山公司
134222 | 大杉大坟山柱上变 | 绿 | 24.5660 | 重庆秀山公司
134223 | 大杉中心柱上变 | 绿 | 52.3186 | 重庆秀山公司
134224 | 大塘黄腊柱上变 | 绿 | 17.5495 | 重庆秀山公司
134225 | 大塘柱上变 | 绿 | 27.1840 | 重庆秀山公司
134226 | 大塘中岭山柱上变 | 绿 | 42.5577 | 重庆秀山公司
134227 | 大坳鱼洞柱上变 | 绿 | 45.7423 | 重庆秀山公司
134228 | 大坳杉木树柱上变 | 绿 | 84.2649 | 重庆秀山公司
134229 | 大坳干溪柱上变 | 绿 | 171.2825 | 重庆秀山公司
134230 | 大坳岩科柱上变 | 绿 | 87.3485 | 重庆秀山公司
134231 | 大坳岩科寨柱上变 | 绿 | 82.4928 | 重庆秀山公司
134232 | 大坳凉风洞柱上变 | 绿 | 261.0000 | 重庆秀山公司
134233 | 大坳上明柱上变 | 绿 | 161.0330 | 重庆秀山公司
134234 | 大坪黄土坡台区 | 绿 | 274.5876 | 重庆秀山公司
134235 | 大坪陈家台区 | 绿 | 180.9876 | 重庆秀山公司
134236 | 大坪贺家台区 | 绿 | 90.8711 | 重庆秀山公司
134237 | 大坪蛮庄柱上变 | 绿 | 172.0433 | 重庆秀山公司
134238 | 大坪菜花塘台区 | 绿 | 89.8474 | 重庆秀山公司
134239 | 大坪肖家台区 | 绿 | 91.9753 | 重庆秀山公司
134240 | 大坪小路河柱上变 | 绿 | 353.4268 | 重庆秀山公司
134241 | 大坪小蛮庄柱上变 | 绿 | 172.0433 | 重庆秀山公司
134242 | 大坪台区 | 绿 | 270.9175 | 重庆秀山公司
134243 | 大坟堡移民台区 | 绿 | 344.0722 | 重庆秀山公司
134244 | 大土黄花柱上变 | 绿 | 45.2237 | 重庆秀山公司
134245 | 大土谢家柱上变 | 绿 | 40.1234 | 重庆秀山公司
134246 | 大土王家坳台区 | 绿 | 40.2474 | 重庆秀山公司
134247 | 大土沙刀柱上变 | 绿 | 161.5588 | 重庆秀山公司
134248 | 大土柱上变 | 绿 | 82.7526 | 重庆秀山公司
134249 | 大土敬老院柱上变 | 绿 | 170.4227 | 重庆秀山公司
134250 | 大土张坝溪柱上变 | 绿 | 45.1557 | 重庆秀山公司
134251 | 大土张坝溪2柱上变 | 绿 | 80.8412 | 重庆秀山公司
134252 | 大土向家坨柱上变 | 绿 | 28.3206 | 重庆秀山公司
134253 | 大土同心柱上变 | 绿 | 43.5567 | 重庆秀山公司
134254 | 大土凉土槽柱上变 | 绿 | 137.6804 | 重庆秀山公司
134255 | 大唐牛主星台区 | 绿 | 214.3773 | 重庆秀山公司
134256 | 大井坎二柱上变 | 绿 | 397.2948 | 重庆秀山公司
134257 | 夕阳红养老柱上变 | 绿 | 173.6495 | 重庆秀山公司
134258 | 复兴郎沟柱上变 | 绿 | 161.3485 | 重庆秀山公司
134259 | 复兴茶腊沟柱上变 | 绿 | 80.8443 | 重庆秀山公司
134260 | 复兴老寨柱上变 | 绿 | 186.0969 | 重庆秀山公司
134261 | 复兴秀才坟柱上变 | 绿 | 24.0928 | 重庆秀山公司
134262 | 复兴檬子杨家院柱上变 | 绿 | 179.3918 | 重庆秀山公司
134263 | 复兴彭家屯柱上变 | 绿 | 208.1031 | 重庆秀山公司
134264 | 复兴姚家柱上变 | 绿 | 86.9557 | 重庆秀山公司
134265 | 复兴大竹园柱上变 | 绿 | 96.1041 | 重庆秀山公司
134266 | 复兴大岭柱上变 | 绿 | 84.7103 | 重庆秀山公司
134267 | 复兴大土柱上变 | 绿 | 173.5216 | 重庆秀山公司
134268 | 复兴塘腊沟柱上变 | 绿 | 41.0237 | 重庆秀山公司
134269 | 复兴坟董湾柱上变 | 绿 | 84.6979 | 重庆秀山公司
134270 | 复兴冷巴毛柱上变 | 绿 | 83.3680 | 重庆秀山公司
134271 | 复兴全口湾柱上变 | 绿 | 82.0041 | 重庆秀山公司
134272 | 复兴伞桥牛场柱上变 | 绿 | 24.1553 | 重庆秀山公司
134273 | 复兴伞桥柱上变 | 绿 | 87.9577 | 重庆秀山公司
134274 | 塘店芒种坡柱上变 | 绿 | 41.9454 | 重庆秀山公司
134275 | 塘店糯米坪柱上变 | 绿 | 89.3928 | 重庆秀山公司
134276 | 塘店木油山柱上变 | 绿 | 93.3794 | 重庆秀山公司
134277 | 塘店拖船溪柱上变 | 绿 | 45.7959 | 重庆秀山公司
134278 | 塘店居林柱上变 | 绿 | 72.7278 | 重庆秀山公司
134279 | 塘店尹家柱上变 | 绿 | 110.9546 | 重庆秀山公司
134280 | 塘店孙家柱上变 | 绿 | 114.6660 | 重庆秀山公司
134281 | 坳上柱上变 | 绿 | 164.0577 | 重庆秀山公司
134282 | 坳上中树桥柱上变 | 绿 | 51.6474 | 重庆秀山公司
134283 | 坪头天龙坡台区 | 绿 | 163.7979 | 重庆秀山公司
134284 | 坪坝街上柱上变 | 绿 | 166.9959 | 重庆秀山公司
134285 | 坪坝竹山柱上变 | 绿 | 85.7216 | 重庆秀山公司
134286 | 坪坝竹山坪柱上变 | 绿 | 83.9680 | 重庆秀山公司
134287 | 坪坝白洞柱上变 | 绿 | 40.0309 | 重庆秀山公司
134288 | 坪坝烽火柱上变 | 绿 | 84.4907 | 重庆秀山公司
134289 | 坪坝油房柱上变 | 绿 | 140.1237 | 重庆秀山公司
134290 | 坪坝沟里坪柱上变 | 绿 | 69.7402 | 重庆秀山公司
134291 | 坪坝新农村柱上变 | 绿 | 81.9485 | 重庆秀山公司
134292 | 坪坝岩板山柱上变 | 绿 | 80.0588 | 重庆秀山公司
134293 | 坪坝山脚柱上变 | 绿 | 90.1227 | 重庆秀山公司
134294 | 坪坝小学柱上变 | 绿 | 169.3216 | 重庆秀山公司
134295 | 坪坝和平村委会柱上变 | 绿 | 92.9402 | 重庆秀山公司
134296 | 坪坝友谊柱上变 | 绿 | 41.6052 | 重庆秀山公司
134297 | 坪坝友谊二柱上变 | 绿 | 161.5031 | 重庆秀山公司
134298 | 坪南贵马柱上变 | 绿 | 86.7144 | 重庆秀山公司
134299 | 坪南贵树溪柱上变 | 绿 | 81.6948 | 重庆秀山公司
134300 | 坪南谌家柱上变 | 绿 | 86.2722 | 重庆秀山公司
134301 | 坪南莫家柱上变 | 绿 | 170.4907 | 重庆秀山公司
134302 | 坪南草坪柱上变 | 绿 | 88.8392 | 重庆秀山公司
134303 | 坪南瓦窑柱上变 | 绿 | 89.7485 | 重庆秀山公司
134304 | 坪南火车桥柱上变 | 绿 | 87.1289 | 重庆秀山公司
134305 | 坪南油房柱上变 | 绿 | 88.2577 | 重庆秀山公司
134306 | 坪南柱上变 | 绿 | 90.2144 | 重庆秀山公司
134307 | 坪南枫香树柱上变 | 绿 | 80.5485 | 重庆秀山公司
134308 | 坪南新屯柱上变 | 绿 | 89.7113 | 重庆秀山公司
134309 | 坪南小学柱上变 | 绿 | 110.9361 | 重庆秀山公司
134310 | 坪南寨楼柱上变 | 绿 | 90.3732 | 重庆秀山公司
134311 | 坪南大花土柱上变 | 绿 | 82.9629 | 重庆秀山公司
134312 | 坝麻老寨柱上变 | 绿 | 46.0124 | 重庆秀山公司
134313 | 坝麻盐井沟柱上变 | 绿 | 41.4753 | 重庆秀山公司
134314 | 坝麻水厂柱上变 | 绿 | 81.3052 | 重庆秀山公司
134315 | 坝麻枷档河柱上变 | 绿 | 29.0258 | 重庆秀山公司
134316 | 坝麻坡柱上变 | 绿 | 181.5567 | 重庆秀山公司
134317 | 坝麻吴家坳柱上变 | 绿 | 49.2443 | 重庆秀山公司
134318 | 坝麻交溪柱上变 | 绿 | 25.5186 | 重庆秀山公司
134319 | 坝麻二道坪柱上变 | 绿 | 83.9371 | 重庆秀山公司
134320 | 坝麻七星柱上变 | 绿 | 101.8124 | 重庆秀山公司
134321 | 坝茫茶元柱上变 | 绿 | 90.1031 | 重庆秀山公司
134322 | 坝芒贵郎沟柱上变 | 绿 | 102.9289 | 重庆秀山公司
134323 | 坝芒老木柱上变 | 绿 | 171.5546 | 重庆秀山公司
134324 | 坝芒老木庙山柱上变 | 绿 | 40.9371 | 重庆秀山公司
134325 | 坝芒老木岭柱上变 | 绿 | 163.4515 | 重庆秀山公司
134326 | 坝芒老房子柱上变 | 绿 | 167.5464 | 重庆秀山公司
134327 | 坝芒老寨柱上变 | 绿 | 90.8124 | 重庆秀山公司
134328 | 坝芒竹山柱上变 | 绿 | 166.9031 | 重庆秀山公司
134329 | 坝芒百岁柱上变 | 绿 | 167.1670 | 重庆秀山公司
134330 | 坝芒猫耳洞柱上变 | 绿 | 168.1340 | 重庆秀山公司
134331 | 坝芒气坑坡柱上变 | 绿 | 90.4753 | 重庆秀山公司
134332 | 坝芒柱上变 | 绿 | 338.9433 | 重庆秀山公司
134333 | 坝芒张家柱上变 | 绿 | 82.5330 | 重庆秀山公司
134334 | 坝芒岩分砣柱上变 | 绿 | 161.0887 | 重庆秀山公司
134335 | 坝芒小学柱上变 | 绿 | 113.3196 | 重庆秀山公司
134336 | 坝芒堡上柱上变 | 绿 | 168.3258 | 重庆秀山公司
134337 | 坝芒坝会柱上变 | 绿 | 80.7639 | 重庆秀山公司
134338 | 坝芒刘家大砣柱上变 | 绿 | 80.6526 | 重庆秀山公司
134339 | 坝芒六角柱上变 | 绿 | 80.1392 | 重庆秀山公司
134340 | 坝芒六角平柱上变 | 绿 | 173.3361 | 重庆秀山公司
134341 | 坝芒亚胜沟柱上变 | 绿 | 164.5155 | 重庆秀山公司
134342 | 坝芒上湾柱上变 | 绿 | 172.6495 | 重庆秀山公司
134343 | 坝联燕子岩台区 | 绿 | 45.8763 | 重庆秀山公司
134344 | 坝联溪联台区 | 绿 | 84.3711 | 重庆秀山公司
134345 | 坝联桐子元台区 | 绿 | 40.7948 | 重庆秀山公司
134346 | 坝联光土台区 | 绿 | 41.9237 | 重庆秀山公司
134347 | 坝联先锋台区 | 绿 | 47.0175 | 重庆秀山公司
134348 | 坝联乱洞台区 | 绿 | 68.9825 | 重庆秀山公司
134349 | 坝浪长江台区 | 绿 | 85.6567 | 重庆秀山公司
134350 | 坝浪贵脚沟台区 | 绿 | 81.5082 | 重庆秀山公司
134351 | 坝浪老寨平台区 | 绿 | 86.5041 | 重庆秀山公司
134352 | 坝浪翟家台区 | 绿 | 330.1320 | 重庆秀山公司
134353 | 坝浪红岩塘台区 | 绿 | 170.6392 | 重庆秀山公司
134354 | 坝浪橙子坡台区 | 绿 | 70.1021 | 重庆秀山公司
134355 | 坝浪懒板凳台区 | 绿 | 70.3680 | 重庆秀山公司
134356 | 坝浪屈落沙台区 | 绿 | 144.1196 | 重庆秀山公司
134357 | 坝浪居委会台区 | 绿 | 166.9567 | 重庆秀山公司
134358 | 地岑白牛屯柱上变 | 绿 | 44.7598 | 重庆秀山公司
134359 | 地岑小坝柱上变 | 绿 | 92.4948 | 重庆秀山公司
134360 | 地岑学校柱上变 | 绿 | 89.6062 | 重庆秀山公司
134361 | 地岑中干溪柱上变 | 绿 | 175.1979 | 重庆秀山公司
134362 | 地友黄泥沟柱上变 | 绿 | 21.7897 | 重庆秀山公司
134363 | 地友马脑柱上变 | 绿 | 47.3175 | 重庆秀山公司
134364 | 地友桂花柱上变 | 绿 | 98.6680 | 重庆秀山公司
134365 | 地友柱上变 | 绿 | 96.0763 | 重庆秀山公司
134366 | 地友大坪柱上变 | 绿 | 24.3763 | 重庆秀山公司
134367 | 国土局公变 | 绿 | 687.8557 | 重庆秀山公司
134368 | 国土宿舍1号公变 | 绿 | 335.4330 | 重庆秀山公司
134369 | 园区路四期厂房公变 | 黄 | 484.3381 | 重庆秀山公司
134370 | 团山罗家柱上变 | 绿 | 82.0443 | 重庆秀山公司
134371 | 回星黄家湾柱上变 | 黄 | 80.8227 | 重庆秀山公司
134372 | 回星长坳柱上变 | 黄 | 25.6701 | 重庆秀山公司
134373 | 回星铁厂沟柱上变 | 黄 | 86.6247 | 重庆秀山公司
134374 | 回星米碎砣柱上变 | 黄 | 25.4402 | 重庆秀山公司
134375 | 回星石角庄柱上变 | 黄 | 165.9134 | 重庆秀山公司
134376 | 回星清水塘柱上变 | 黄 | 166.0309 | 重庆秀山公司
134377 | 回星毛湾猪场柱上变 | 黄 | 169.5629 | 重庆秀山公司
134378 | 回星毛湾柱上变 | 黄 | 44.8072 | 重庆秀山公司
134379 | 回星核桃坪柱上变 | 黄 | 80.4948 | 重庆秀山公司
134380 | 回星杨柳塘柱上变 | 黄 | 80.0155 | 重庆秀山公司
134381 | 回星塘坝柱上变 | 黄 | 86.8000 | 重庆秀山公司
134382 | 回星哨柱上变 | 黄 | 40.1010 | 重庆秀山公司
134383 | 回星吊井柱上变 | 黄 | 163.2907 | 重庆秀山公司
134384 | 回星卓家柱上变 | 黄 | 81.9753 | 重庆秀山公司
134385 | 响鼓马鞍柱上变 | 绿 | 161.3732 | 重庆秀山公司
134386 | 响鼓郑溪台区 | 绿 | 161.2062 | 重庆秀山公司
134387 | 响鼓董上台区 | 绿 | 170.9918 | 重庆秀山公司
134388 | 响鼓苗堰台区 | 绿 | 85.5608 | 重庆秀山公司
134389 | 响鼓移民新街台区 | 绿 | 141.0082 | 重庆秀山公司
134390 | 响鼓福山坡台区 | 绿 | 84.6392 | 重庆秀山公司
134391 | 响鼓牛角溪台 | 绿 | 81.7041 | 重庆秀山公司
134392 | 响鼓牛角山台区 | 绿 | 80.2567 | 重庆秀山公司
134393 | 响鼓张家台区 | 绿 | 40.0340 | 重庆秀山公司
134394 | 响鼓台区 | 绿 | 181.8227 | 重庆秀山公司
134395 | 响鼓上坝台区 | 绿 | 86.5443 | 重庆秀山公司
134396 | 响鼓三丘田台区 | 绿 | 81.4320 | 重庆秀山公司
134397 | 和平黄坝柱上变 | 绿 | 169.4887 | 重庆秀山公司
134398 | 和平骑骡柱上变 | 绿 | 41.2412 | 重庆秀山公司
134399 | 和平青坪柱上变 | 绿 | 171.0969 | 重庆秀山公司
134400 | 和平阳其坝 | 绿 | 168.8515 | 重庆秀山公司
134401 | 和平里麻堰柱上变 | 绿 | 166.0557 | 重庆秀山公司
134402 | 和平田坝柱上变 | 绿 | 45.7124 | 重庆秀山公司
134403 | 和平柱上变 | 绿 | 40.4423 | 重庆秀山公司
134404 | 和平太平柱上变 | 绿 | 44.8742 | 重庆秀山公司
134405 | 和平太平中心柱上变 | 绿 | 82.5454 | 重庆秀山公司
134406 | 和平共青柱上变 | 绿 | 173.9113 | 重庆秀山公司
134407 | 和平众人田柱上变 | 绿 | 44.4691 | 重庆秀山公司
134408 | 和平下棚柱上变 | 绿 | 40.0680 | 重庆秀山公司
134409 | 吏目黄木洞柱上变 | 绿 | 143.2103 | 重庆秀山公司
134410 | 吏目雷博底柱上变 | 绿 | 102.9732 | 重庆秀山公司
134411 | 吏目谭家柱上变 | 绿 | 92.5289 | 重庆秀山公司
134412 | 吏目紫金老屋井柱上变 | 绿 | 41.2742 | 重庆秀山公司
134413 | 吏目紫金柱上变 | 绿 | 163.3093 | 重庆秀山公司
134414 | 吏目粮站柱上变 | 绿 | 334.8330 | 重庆秀山公司
134415 | 吏目沙子坡柱上变 | 绿 | 91.9567 | 重庆秀山公司
134416 | 吏目柱上变 | 绿 | 340.2144 | 重庆秀山公司
134417 | 吏目新农村柱上变 | 绿 | 174.9072 | 重庆秀山公司
134418 | 吏目小学柱上变 | 绿 | 222.3691 | 重庆秀山公司
134419 | 吏目将军岩柱上变 | 绿 | 161.9299 | 重庆秀山公司
134420 | 吏目塘边柱上变 | 绿 | 89.5814 | 重庆秀山公司
134421 | 吏目凉伞树柱上变 | 绿 | 202.5938 | 重庆秀山公司
134422 | 吏目两湾柱上变 | 绿 | 142.8021 | 重庆秀山公司
134423 | 吏目上新塘柱上变 | 绿 | 137.1546 | 重庆秀山公司
134424 | 吏目上坡树柱上变 | 绿 | 85.2144 | 重庆秀山公司
134425 | 司城龙塘台区 | 绿 | 86.7670 | 重庆秀山公司
134426 | 司城银定桥柱上变 | 绿 | 87.5031 | 重庆秀山公司
134427 | 司城街上台区 | 绿 | 139.5577 | 重庆秀山公司
134428 | 司城祠堂台区 | 绿 | 186.0412 | 重庆秀山公司
134429 | 司城猫儿屯台区 | 绿 | 185.9794 | 重庆秀山公司
134430 | 司城柱上变 | 绿 | 84.2887 | 重庆秀山公司
134431 | 司城彭家厂台区 | 绿 | 86.8742 | 重庆秀山公司
134432 | 司城山脚岩柱上变 | 绿 | 84.7134 | 重庆秀山公司
134433 | 司城城隍庙台区 | 绿 | 174.8289 | 重庆秀山公司
134434 | 司城喻家小学台区 | 绿 | 331.3567 | 重庆秀山公司
134435 | 司城喻家城台区 | 绿 | 201.7784 | 重庆秀山公司
134436 | 司城关沟台区 | 绿 | 80.9856 | 重庆秀山公司
134437 | 司城关山脚台区 | 绿 | 82.2103 | 重庆秀山公司
134438 | 司城二河坝柱上变 | 绿 | 182.8804 | 重庆秀山公司
134439 | 司城中寨台区 | 绿 | 169.9835 | 重庆秀山公司
134440 | 司城上寨台区 | 绿 | 179.1072 | 重庆秀山公司
134441 | 古田老社屋柱上变 | 绿 | 92.3711 | 重庆秀山公司
134442 | 古田甘塘柱上变 | 绿 | 42.1495 | 重庆秀山公司
134443 | 古田新华柱上变 | 绿 | 161.9794 | 重庆秀山公司
134444 | 古田卧叉猫岩柱上变 | 绿 | 83.8351 | 重庆秀山公司
134445 | 古田前进幸福台区 | 绿 | 89.5443 | 重庆秀山公司
134446 | 口袋湾柱上变 | 绿 | 161.5340 | 重庆秀山公司
134447 | 双河盐井柱上变 | 绿 | 43.0557 | 重庆秀山公司
134448 | 双河白岩柱上变 | 绿 | 175.0144 | 重庆秀山公司
134449 | 双河村委会柱上变 | 绿 | 101.0186 | 重庆秀山公司
134450 | 双河施唐柱上变 | 绿 | 40.0072 | 重庆秀山公司
134451 | 双河教场坝柱上变 | 绿 | 94.4278 | 重庆秀山公司
134452 | 双河巴家柱上变 | 绿 | 164.5320 | 重庆秀山公司
134453 | 双河大田坎柱上变 | 绿 | 42.1031 | 重庆秀山公司
134454 | 双河大坪柱上变 | 绿 | 82.4990 | 重庆秀山公司
134455 | 南龙马鞍山台区 | 绿 | 120.4536 | 重庆秀山公司
134456 | 南龙白合嘴柱上变 | 绿 | 80.0124 | 重庆秀山公司
134457 | 南龙河坝台区 | 绿 | 179.2062 | 重庆秀山公司
134458 | 南龙李家山台区 | 绿 | 188.0454 | 重庆秀山公司
134459 | 南龙平丈台区 | 绿 | 179.5526 | 重庆秀山公司
134460 | 南龙南龙湾台区 | 绿 | 127.1320 | 重庆秀山公司
134461 | 南龙上会台区 | 绿 | 116.3052 | 重庆秀山公司
134462 | 南龙上会上台区 | 绿 | 88.0598 | 重庆秀山公司
134463 | 南红那八土柱上变 | 绿 | 42.0351 | 重庆秀山公司
134464 | 南红红星坡柱上变 | 绿 | 180.2103 | 重庆秀山公司
134465 | 南红硬寨柱上变 | 绿 | 81.8742 | 重庆秀山公司
134466 | 南红新寨柱上变 | 绿 | 163.3485 | 重庆秀山公司
134467 | 南红岩科柱上变 | 绿 | 41.4691 | 重庆秀山公司
134468 | 南红屯上柱上变 | 绿 | 29.1711 | 重庆秀山公司
134469 | 南红头道河柱上变 | 绿 | 84.6423 | 重庆秀山公司
134470 | 南红天堂柱上变 | 绿 | 91.7062 | 重庆秀山公司
134471 | 南红冬瓜溪柱上变 | 绿 | 47.4959 | 重庆秀山公司
134472 | 南红中心柱上变 | 绿 | 71.8526 | 重庆秀山公司
134473 | 南洋大屋组柱上变 | 绿 | 88.1567 | 重庆秀山公司
134474 | 南庄黄土柱上变 | 绿 | 41.1278 | 重庆秀山公司
134475 | 南庄马岩柱上变 | 绿 | 41.0577 | 重庆秀山公司
134476 | 南庄马家柱上变 | 绿 | 41.4268 | 重庆秀山公司
134477 | 南庄锅巴溪柱上变 | 绿 | 169.3340 | 重庆秀山公司
134478 | 南庄老寨柱上变 | 绿 | 89.3557 | 重庆秀山公司
134479 | 南庄老寨学校柱上变 | 绿 | 67.5629 | 重庆秀山公司
134480 | 南庄瓦厂柱上变 | 绿 | 41.3206 | 重庆秀山公司
134481 | 南庄瓦厂2柱上变 | 绿 | 26.4845 | 重庆秀山公司
134482 | 南庄柱上变 | 绿 | 131.3464 | 重庆秀山公司
134483 | 南庄枇杷树柱上变 | 绿 | 43.7546 | 重庆秀山公司
134484 | 南庄村委会柱上变 | 绿 | 167.5711 | 重庆秀山公司
134485 | 南庄大叶场柱上变 | 绿 | 40.0304 | 重庆秀山公司
134486 | 南干溪台区 | 绿 | 24.1268 | 重庆秀山公司
134487 | 南丘麦梨堡台区 | 绿 | 343.9876 | 重庆秀山公司
134488 | 南丘道班台区 | 绿 | 355.0722 | 重庆秀山公司
134489 | 南丘小河桥台区 | 绿 | 201.4619 | 重庆秀山公司
134490 | 南丘四个龙门台区 | 绿 | 349.8021 | 重庆秀山公司
134491 | 南丘台区 | 绿 | 158.8598 | 重庆秀山公司
134492 | 南丘下水沟台区 | 绿 | 91.7649 | 重庆秀山公司
134493 | 华渝馨园3号公变 | 绿 | 419.5299 | 重庆秀山公司
134494 | 华渝馨园2号公变 | 绿 | 421.9381 | 重庆秀山公司
134495 | 华渝馨园1号公变 | 绿 | 531.1959 | 重庆秀山公司
134496 | 华兴台区 | 绿 | 49.8041 | 重庆秀山公司
134497 | 华信爱情广场#1、#2公变 | 绿 | 268.4330 | 重庆秀山公司
134498 | 千子门柱上变 | 绿 | 80.7515 | 重庆秀山公司
134499 | 北华节能柱上变 | 绿 | 160.1299 | 重庆秀山公司
134500 | 包土湾台区 | 绿 | 86.1361 | 重庆秀山公司
134501 | 力大沙树湾柱上变 | 绿 | 16.4856 | 重庆秀山公司
134502 | 力大希牛洞柱上变 | 绿 | 80.5443 | 重庆秀山公司
134503 | 力大岩坪柱上变 | 绿 | 25.7907 | 重庆秀山公司
134504 | 力大坳柱上变 | 绿 | 44.4567 | 重庆秀山公司
134505 | 力大喇叭寨柱上变 | 绿 | 40.9619 | 重庆秀山公司
134506 | 力大吴家大板柱上变 | 绿 | 66.9103 | 重庆秀山公司
134507 | 力大下喇叭寨柱上变 | 绿 | 24.2567 | 重庆秀山公司
134508 | 前进罗家湾柱上变 | 绿 | 42.2701 | 重庆秀山公司
134509 | 前进杨家湖柱上变 | 绿 | 85.8567 | 重庆秀山公司
134510 | 前进晒谷坝柱上变 | 绿 | 46.8072 | 重庆秀山公司
134511 | 前进史洞坡柱上变 | 绿 | 41.2773 | 重庆秀山公司
134512 | 前进半坡柱上变 | 绿 | 29.5515 | 重庆秀山公司
134513 | 前进人口溪柱上变 | 绿 | 46.3598 | 重庆秀山公司
134514 | 前进丁家坡柱上变 | 绿 | 40.3742 | 重庆秀山公司
134515 | 刘院档门堡柱上变 | 绿 | 94.5856 | 重庆秀山公司
134516 | 刘家寨鲤鱼塘柱上变 | 绿 | 93.6856 | 重庆秀山公司
134517 | 刘家寨雷家沟台区 | 绿 | 82.5577 | 重庆秀山公司
134518 | 刘家寨碉边台区 | 绿 | 101.3464 | 重庆秀山公司
134519 | 刘家寨张家柱上变 | 绿 | 88.4897 | 重庆秀山公司
134520 | 刘家寨山寨柱上变 | 绿 | 87.2278 | 重庆秀山公司
134521 | 刘家寨响水塘柱上变 | 绿 | 70.9742 | 重庆秀山公司
134522 | 刘家寨代田溪台区 | 绿 | 26.7773 | 重庆秀山公司
134523 | 凯贺柱上变 | 绿 | 373.7835 | 重庆秀山公司
134524 | 凯贺安置小区柱上变 | 绿 | 288.5155 | 重庆秀山公司
134525 | 凯贺关土柱上变 | 绿 | 368.5567 | 重庆秀山公司
134526 | 凯河高榜柱上变 | 绿 | 134.2196 | 重庆秀山公司
134527 | 凯河霸王坡柱上变 | 绿 | 164.5216 | 重庆秀山公司
134528 | 凯河秦垛盖上柱上变 | 绿 | 40.3186 | 重庆秀山公司
134529 | 凯河秦垛柱上变 | 绿 | 42.7804 | 重庆秀山公司
134530 | 凯河石板柱上变 | 绿 | 94.5546 | 重庆秀山公司
134531 | 凯河石板徐家湾柱上变 | 绿 | 337.0598 | 重庆秀山公司
134532 | 凯河矮梯柱上变 | 绿 | 184.6928 | 重庆秀山公司
134533 | 凯河楠木桥柱上变 | 绿 | 98.9340 | 重庆秀山公司
134534 | 凯河新隆柱上变 | 绿 | 49.7979 | 重庆秀山公司
134535 | 凯河小溪河柱上变 | 绿 | 284.1072 | 重庆秀山公司
134536 | 凯河南木柱上变 | 绿 | 136.8948 | 重庆秀山公司
134537 | 凯干茶园柱上变 | 绿 | 80.5629 | 重庆秀山公司
134538 | 凯干柱上变 | 绿 | 88.6474 | 重庆秀山公司
134539 | 凯干新农村柱上变 | 绿 | 164.0948 | 重庆秀山公司
134540 | 凯干大沟柱上变 | 绿 | 90.9948 | 重庆秀山公司
134541 | 凯干兴隆湾柱上变 | 绿 | 86.9031 | 重庆秀山公司
134542 | 凯堡陈家坝柱上变 | 绿 | 94.1309 | 重庆秀山公司
134543 | 凯堡长坡一柱上变 | 绿 | 88.9072 | 重庆秀山公司
134544 | 凯堡螺丝田柱上变 | 绿 | 160.5691 | 重庆秀山公司
134545 | 凯堡沟头柱上变 | 绿 | 171.9196 | 重庆秀山公司
134546 | 凯堡桐木柱上变 | 绿 | 42.8021 | 重庆秀山公司
134547 | 凯堡平勤柱上变 | 绿 | 331.4433 | 重庆秀山公司
134548 | 凯堡对磨柱上变 | 绿 | 16.0340 | 重庆秀山公司
134549 | 凯堡安置移民小区柱上变 | 绿 | 173.9732 | 重庆秀山公司
134550 | 凯堡团结柱上变 | 绿 | 82.7309 | 重庆秀山公司
134551 | 凯堡向溪柱上变 | 绿 | 43.9155 | 重庆秀山公司
134552 | 凯堡后坝柱上变 | 绿 | 96.0794 | 重庆秀山公司
134553 | 凯堡余家柱上变 | 绿 | 165.8206 | 重庆秀山公司
134554 | 凯堡中十里柱上变 | 绿 | 86.5041 | 重庆秀山公司
134555 | 凯堡下十里柱上变 | 绿 | 40.7129 | 重庆秀山公司
134556 | 凯堡上十里柱上变 | 绿 | 90.5959 | 重庆秀山公司
134557 | 凤鸣江湾#9公变 | 绿 | 504.5567 | 重庆秀山公司
134558 | 凤鸣江湾#8公变 | 绿 | 505.2577 | 重庆秀山公司
134559 | 凤鸣江湾#14公变 | 绿 | 640.0000 | 重庆秀山公司
134560 | 凤鸣江湾#13公变 | 绿 | 504.9485 | 重庆秀山公司
134561 | 凤鸣江湾#12公变 | 绿 | 506.3711 | 重庆秀山公司
134562 | 凤鸣江湾#11公变 | 绿 | 504.5567 | 重庆秀山公司
134563 | 凤鸣江湾#10公变 | 绿 | 504.3918 | 重庆秀山公司
134564 | 凤西养路段公变 | 绿 | 164.0330 | 重庆秀山公司
134565 | 凤翔鹰岩巷公变 | 绿 | 184.6804 | 重庆秀山公司
134566 | 凤翔青松民委公变 | 绿 | 293.5113 | 重庆秀山公司
134567 | 凤翔青松巷水电公变 | 绿 | 293.6536 | 重庆秀山公司
134568 | 凤翔财险公司公变 | 绿 | 176.8495 | 重庆秀山公司
134569 | 凤翔爱源C栋公变 | 绿 | 176.4041 | 重庆秀山公司
134570 | 凤翔泽京6号公变 | 绿 | 535.3608 | 重庆秀山公司
134571 | 凤翔泽京5号公变 | 绿 | 535.2577 | 重庆秀山公司
134572 | 凤翔泽京4号公变 | 绿 | 433.9134 | 重庆秀山公司
134573 | 凤翔泽京3号公变 | 绿 | 534.0412 | 重庆秀山公司
134574 | 凤翔泽京2号公变 | 绿 | 540.2268 | 重庆秀山公司
134575 | 凤翔泽京1号公变 | 绿 | 527.2784 | 重庆秀山公司
134576 | 凤翔水电住宿用房公变 | 绿 | 131.7979 | 重庆秀山公司
134577 | 凤翔岩马巷公变 | 绿 | 284.9876 | 重庆秀山公司
134578 | 凤翔审计局公变 | 绿 | 172.8907 | 重庆秀山公司
134579 | 凤翔宏伟公变 | 绿 | 147.1381 | 重庆秀山公司
134580 | 凤翔商业城H区公变 | 绿 | 590.1856 | 重庆秀山公司
134581 | 凤翔凤鸣路#2公变 | 绿 | 170.8990 | 重庆秀山公司
134582 | 凤翔凤鸣路#1公变 | 绿 | 362.4206 | 重庆秀山公司
134583 | 凤翔凤苑小区公变 | 绿 | 215.6433 | 重庆秀山公司
134584 | 凤翔养路段公变 | 绿 | 183.6474 | 重庆秀山公司
134585 | 凤栖雅苑柱上变 | 绿 | 190.1423 | 重庆秀山公司
134586 | 凤栖计生委柱上变 | 绿 | 246.5340 | 重庆秀山公司
134587 | 凤栖蓝芙酒店柱上变 | 绿 | 339.8557 | 重庆秀山公司
134588 | 凤栖菜园子柱上变 | 绿 | 191.6948 | 重庆秀山公司
134589 | 凤栖荣新3台区 | 绿 | 447.5464 | 重庆秀山公司
134590 | 凤栖荣新2台区 | 绿 | 416.8402 | 重庆秀山公司
134591 | 凤栖荣新1台区 | 绿 | 430.9278 | 重庆秀山公司
134592 | 凤栖胜平街柱上变 | 绿 | 360.1196 | 重庆秀山公司
134593 | 凤栖王家湾柱上变 | 绿 | 280.7134 | 重庆秀山公司
134594 | 凤栖派出所柱上变 | 绿 | 357.6186 | 重庆秀山公司
134595 | 凤栖氧气厂柱上变 | 绿 | 396.0082 | 重庆秀山公司
134596 | 凤栖桥头公变 | 绿 | 328.9320 | 重庆秀山公司
134597 | 凤栖桂花路口柱上变 | 绿 | 332.6392 | 重庆秀山公司
134598 | 凤栖柱上变 | 绿 | 315.5381 | 重庆秀山公司
134599 | 凤栖星兴中学路口柱上变 | 绿 | 415.1546 | 重庆秀山公司
134600 | 凤栖新龙场柱上变 | 绿 | 148.3474 | 重庆秀山公司
134601 | 凤栖安置小区台区 | 绿 | 650.9113 | 重庆秀山公司
134602 | 凤栖安乐柱上变 | 绿 | 183.1258 | 重庆秀山公司
134603 | 凤栖台区箱变 | 绿 | 320.4948 | 重庆秀山公司
134604 | 凤栖南路柱上变 | 绿 | 312.7175 | 重庆秀山公司
134605 | 凤栖农家乐柱上变 | 绿 | 172.9072 | 重庆秀山公司
134606 | 凤凰陈家院柱上变 | 绿 | 343.3938 | 重庆秀山公司
134607 | 凤凰花灯街财政局公变 | 绿 | 337.4433 | 重庆秀山公司
134608 | 凤凰花灯街肖家柱上变 | 绿 | 479.8598 | 重庆秀山公司
134609 | 凤凰花灯街国土柱上变 | 绿 | 488.3216 | 重庆秀山公司
134610 | 凤凰花灯街刘家柱上变 | 绿 | 347.8186 | 重庆秀山公司
134611 | 凤凰艾家院柱上变 | 绿 | 186.2165 | 重庆秀山公司
134612 | 凤凰艾家院子路口柱上变 | 绿 | 284.2763 | 重庆秀山公司
134613 | 凤凰组织部宿舍柱上变 | 绿 | 274.7052 | 重庆秀山公司
134614 | 凤凰站前移民小区柱上变 | 绿 | 359.1856 | 重庆秀山公司
134615 | 凤凰站前田家柱上变 | 绿 | 434.6680 | 重庆秀山公司
134616 | 凤凰站前田家#2柱上变 | 绿 | 230.1196 | 重庆秀山公司
134617 | 凤凰站前李家柱上变 | 绿 | 278.6474 | 重庆秀山公司
134618 | 凤凰站前晏家柱上变 | 绿 | 437.1670 | 重庆秀山公司
134619 | 凤凰社区居委会公变 | 绿 | 424.7629 | 重庆秀山公司
134620 | 凤凰直管公租房#2公变间隔配电变压器 | 绿 | 431.9835 | 重庆秀山公司
134621 | 凤凰直管公租房#1公变 | 绿 | 328.8763 | 重庆秀山公司
134622 | 凤凰益秀大厦公变 | 绿 | 545.4845 | 重庆秀山公司
134623 | 凤凰白沙桥头公变 | 绿 | 160.1237 | 重庆秀山公司
134624 | 凤凰白沙柱上变 | 绿 | 351.0351 | 重庆秀山公司
134625 | 凤凰白沙#2柱上变 | 绿 | 464.3299 | 重庆秀山公司
134626 | 凤凰留金国际二期#2公变 | 绿 | 515.3814 | 重庆秀山公司
134627 | 凤凰留金国际二期#1公变 | 绿 | 523.4639 | 重庆秀山公司
134628 | 凤凰留金国际一期#2公变 | 绿 | 524.7835 | 重庆秀山公司
134629 | 凤凰留金国际一期#1公变 | 绿 | 529.4103 | 重庆秀山公司
134630 | 凤凰渝秀柱上变 | 绿 | 430.9938 | 重庆秀山公司
134631 | 凤凰森杰大厦柱上变 | 绿 | 204.6351 | 重庆秀山公司
134632 | 凤凰新北园公变 | 绿 | 424.4124 | 重庆秀山公司
134633 | 凤凰新北园#2公变 | 绿 | 199.1670 | 重庆秀山公司
134634 | 凤凰悦府#7公变 | 绿 | 641.9485 | 重庆秀山公司
134635 | 凤凰悦府#6公变 | 绿 | 641.3918 | 重庆秀山公司
134636 | 凤凰悦府#5公变 | 绿 | 641.2371 | 重庆秀山公司
134637 | 凤凰悦府#4公变 | 绿 | 643.0928 | 重庆秀山公司
134638 | 凤凰悦府#3公变 | 绿 | 640.0000 | 重庆秀山公司
134639 | 凤凰悦府#2公变 | 绿 | 641.8557 | 重庆秀山公司
134640 | 凤凰悦府#1公变 | 绿 | 646.0000 | 重庆秀山公司
134641 | 凤凰广电苑公变 | 绿 | 520.3299 | 重庆秀山公司
134642 | 凤凰小区公变 | 绿 | 420.5361 | 重庆秀山公司
134643 | 凤凰寨弯刀柱上变 | 绿 | 160.3340 | 重庆秀山公司
134644 | 凤凰好吃街公变 | 绿 | 418.1031 | 重庆秀山公司
134645 | 凤凰好吃街#2公变 | 绿 | 390.0330 | 重庆秀山公司
134646 | 凤凰国土局2号公变 | 绿 | 355.6289 | 重庆秀山公司
134647 | 凤凰国土宿舍柱上变 | 绿 | 338.8969 | 重庆秀山公司
134648 | 凤凰嘉苑小区5#公变 | 绿 | 417.6330 | 重庆秀山公司
134649 | 凤凰嘉苑小区4#公变 | 绿 | 520.7010 | 重庆秀山公司
134650 | 凤凰嘉苑小区3#公变 | 绿 | 520.3299 | 重庆秀山公司
134651 | 凤凰嘉苑小区2#公变 | 绿 | 520.5155 | 重庆秀山公司
134652 | 凤凰嘉苑小区1#公变 | 绿 | 519.7320 | 重庆秀山公司
134653 | 凤凰发改委柱上变 | 绿 | 284.4536 | 重庆秀山公司
134654 | 凤凰华庭小区#9公变 | 绿 | 666.5670 | 重庆秀山公司
134655 | 凤凰公安局公变 | 绿 | 442.4021 | 重庆秀山公司
134656 | 凤凰佳苑台区公变 | 绿 | 142.5113 | 重庆秀山公司
134657 | 凉河跃进台区 | 绿 | 42.4619 | 重庆秀山公司
134658 | 凉河老村委会柱上变 | 绿 | 255.3402 | 重庆秀山公司
134659 | 凉河熊家台区 | 绿 | 26.4773 | 重庆秀山公司
134660 | 凉河柱上变 | 绿 | 83.3804 | 重庆秀山公司
134661 | 凉河吴家台区 | 绿 | 24.7299 | 重庆秀山公司
134662 | 凉河前峰台区 | 绿 | 42.7371 | 重庆秀山公司
134663 | 凉河刘家台区 | 绿 | 44.6454 | 重庆秀山公司
134664 | 凉水高检柱上变 | 绿 | 178.4454 | 重庆秀山公司
134665 | 凉水白家洞柱上变 | 绿 | 82.1742 | 重庆秀山公司
134666 | 凉水田家柱上变 | 绿 | 161.5278 | 重庆秀山公司
134667 | 凉水潘家土柱上变 | 绿 | 82.3660 | 重庆秀山公司
134668 | 凉水泡桐柱上变 | 绿 | 162.7216 | 重庆秀山公司
134669 | 凉水桃青柱上变 | 绿 | 85.4031 | 重庆秀山公司
134670 | 凉水方家柱上变 | 绿 | 92.9402 | 重庆秀山公司
134671 | 凉水新邦桥柱上变 | 绿 | 181.1361 | 重庆秀山公司
134672 | 凉水小塘柱上变 | 绿 | 86.3928 | 重庆秀山公司
134673 | 凉水大平柱上变 | 绿 | 83.1856 | 重庆秀山公司
134674 | 凉水塘里柱上变 | 绿 | 67.3928 | 重庆秀山公司
134675 | 凉桥黄板柱上变 | 绿 | 85.1309 | 重庆秀山公司
134676 | 凉桥牛背岭柱上变 | 绿 | 80.2814 | 重庆秀山公司
134677 | 凉桥小沟柱上变 | 绿 | 81.6639 | 重庆秀山公司
134678 | 凉桥中坪柱上变 | 绿 | 86.9928 | 重庆秀山公司
134679 | 凉亭黑家坟柱上变 | 绿 | 181.9340 | 重庆秀山公司
134680 | 凉亭高梁湾柱上变 | 绿 | 216.1237 | 重庆秀山公司
134681 | 凉亭高家董柱上变 | 绿 | 95.6062 | 重庆秀山公司
134682 | 凉亭雷公田柱上变 | 绿 | 143.6742 | 重庆秀山公司
134683 | 凉亭邓家院子 | 绿 | 186.8701 | 重庆秀山公司
134684 | 凉亭邓家湾柱上变 | 绿 | 172.8907 | 重庆秀山公司
134685 | 凉亭莲丰柱上变 | 绿 | 261.5773 | 重庆秀山公司
134686 | 凉亭茶林柱上变 | 绿 | 170.0515 | 重庆秀山公司
134687 | 凉亭胜塘柱上变 | 绿 | 334.7216 | 重庆秀山公司
134688 | 凉亭石材厂柱上变 | 绿 | 210.2021 | 重庆秀山公司
134689 | 凉亭永丰柱上变 | 绿 | 90.3918 | 重庆秀山公司
134690 | 凉亭杨家湾柱上变 | 绿 | 169.9959 | 重庆秀山公司
134691 | 凉亭新院子柱上变 | 绿 | 85.5206 | 重庆秀山公司
134692 | 凉亭新园子柱上变 | 绿 | 175.7423 | 重庆秀山公司
134693 | 凉亭巴巴坳柱上变 | 绿 | 205.7320 | 重庆秀山公司
134694 | 凉亭巨丰阴山田公变 | 绿 | 177.7814 | 重庆秀山公司
134695 | 凉亭巨丰牡丹园公变 | 绿 | 95.2577 | 重庆秀山公司
134696 | 凉亭巨丰柱上变 | 绿 | 176.5526 | 重庆秀山公司
134697 | 凉亭小学柱上变 | 绿 | 206.3175 | 重庆秀山公司
134698 | 凉亭小叉口柱上变 | 绿 | 113.7938 | 重庆秀山公司
134699 | 凉亭小区柱上变 | 绿 | 337.8515 | 重庆秀山公司
134700 | 凉亭大董柱上变 | 绿 | 265.2866 | 重庆秀山公司
134701 | 凉亭四组柱上变 | 绿 | 203.8000 | 重庆秀山公司
134702 | 凉亭向高柱上变 | 绿 | 106.5320 | 重庆秀山公司
134703 | 凉亭仓房柱上变 | 绿 | 291.9196 | 重庆秀山公司
134704 | 凉亭七个桩柱上变 | 绿 | 192.9072 | 重庆秀山公司
134705 | 农贸市场二柱上变 | 绿 | 420.8247 | 重庆秀山公司
134706 | 农机局公变 | 绿 | 197.7072 | 重庆秀山公司
134707 | 农业局公变（室内变） | 绿 | 524.1649 | 重庆秀山公司
134708 | 兴龙鸡公岭柱上变 | 绿 | 44.0825 | 重庆秀山公司
134709 | 兴龙张家柱上变 | 绿 | 199.3155 | 重庆秀山公司
134710 | 兴龙小桥柱上变 | 绿 | 150.0371 | 重庆秀山公司
134711 | 兴龙孙家溪柱上变 | 绿 | 140.6866 | 重庆秀山公司
134712 | 兴隆龙家溪台区公变 | 绿 | 82.3258 | 重庆秀山公司
134713 | 兴隆老丫坝柱上变 | 绿 | 210.7526 | 重庆秀山公司
134714 | 兴隆村委会柱上变 | 绿 | 145.5082 | 重庆秀山公司
134715 | 兴隆木材厂柱上变 | 绿 | 169.1608 | 重庆秀山公司
134716 | 兴隆坳龙门头柱上变 | 绿 | 87.6670 | 重庆秀山公司
134717 | 兴隆坳龙潭柱上变 | 绿 | 327.5340 | 重庆秀山公司
134718 | 兴隆坳龙家湾柱上变 | 绿 | 106.4186 | 重庆秀山公司
134719 | 兴隆坳马鞍山柱上变 | 绿 | 175.4701 | 重庆秀山公司
134720 | 兴隆坳邓顺湾柱上变 | 绿 | 172.6557 | 重庆秀山公司
134721 | 兴隆坳邓井柱上变 | 绿 | 163.1959 | 重庆秀山公司
134722 | 兴隆坳母猪塘柱上变 | 绿 | 388.4619 | 重庆秀山公司
134723 | 兴隆坳榆林油茶柱上变 | 绿 | 323.3031 | 重庆秀山公司
134724 | 兴隆坳柱上变 | 绿 | 417.6454 | 重庆秀山公司
134725 | 兴隆坳杨柳柱上变 | 绿 | 87.4072 | 重庆秀山公司
134726 | 兴隆坳晏家沱柱上变 | 绿 | 25.0324 | 重庆秀山公司
134727 | 兴隆坳干木洞柱上变 | 绿 | 165.9753 | 重庆秀山公司
134728 | 兴隆坳小湾柱上变 | 绿 | 163.8907 | 重庆秀山公司
134729 | 兴隆坳小学柱上变 | 绿 | 168.4000 | 重庆秀山公司
134730 | 兴隆坳坝子坎柱上变 | 绿 | 153.4557 | 重庆秀山公司
134731 | 兴隆坳合信农业柱上变 | 绿 | 160.3464 | 重庆秀山公司
134732 | 兴隆坳刘家田柱上变 | 绿 | 82.8918 | 重庆秀山公司
134733 | 兴隆坳凉水井柱上变 | 绿 | 160.5381 | 重庆秀山公司
134734 | 兴隆坳兴隆湖柱上变 | 绿 | 326.8536 | 重庆秀山公司
134735 | 兴隆坳五格田柱上变 | 绿 | 44.6309 | 重庆秀山公司
134736 | 兴隆坳云盘柱上变 | 绿 | 85.1629 | 重庆秀山公司
134737 | 兴隆坳云华食品柱上变 | 绿 | 165.4000 | 重庆秀山公司
134738 | 关田龙脑壳柱上变 | 绿 | 80.4495 | 重庆秀山公司
134739 | 关田高家柱上变 | 绿 | 168.2887 | 重庆秀山公司
134740 | 关田水管所柱上变 | 绿 | 334.1031 | 重庆秀山公司
134741 | 关田官中柱上变 | 绿 | 172.8845 | 重庆秀山公司
134742 | 关田坝黄家沟台区 | 绿 | 253.6701 | 重庆秀山公司
134743 | 关沟猪场台区 | 绿 | 80.4268 | 重庆秀山公司
134744 | 兰草敬老院台区 | 绿 | 177.5588 | 重庆秀山公司
134745 | 兰桥镇红卫左家柱上变 | 绿 | 386.6701 | 重庆秀山公司
134746 | 兰桥红卫政府柱上变 | 绿 | 365.3897 | 重庆秀山公司
134747 | 八福观音洞柱上变 | 绿 | 375.7443 | 重庆秀山公司
134748 | 八福民丰柱上变 | 绿 | 82.3258 | 重庆秀山公司
134749 | 八福柱上变 | 绿 | 174.6351 | 重庆秀山公司
134750 | 八福崔家柱上变 | 绿 | 82.4536 | 重庆秀山公司
134751 | 八福安家柱上变 | 绿 | 167.9423 | 重庆秀山公司
134752 | 八福天堂柱上变 | 绿 | 181.7546 | 重庆秀山公司
134753 | 八福古牛荡柱上变 | 绿 | 161.0206 | 重庆秀山公司
134754 | 八福伍家堰柱上变 | 绿 | 163.9093 | 重庆秀山公司
134755 | 八排贵兰柱上变 | 绿 | 41.9361 | 重庆秀山公司
134756 | 八排红沙岭柱上变 | 绿 | 160.0557 | 重庆秀山公司
134757 | 八排洞坎柱上变 | 绿 | 24.7144 | 重庆秀山公司
134758 | 八排平马柱上变 | 绿 | 304.9814 | 重庆秀山公司
134759 | 八排大田坡柱上变 | 绿 | 89.5134 | 重庆秀山公司
134760 | 八排台区 | 绿 | 174.5649 | 重庆秀山公司
134761 | 八排兴隆柱上变 | 绿 | 169.1918 | 重庆秀山公司
134762 | 八排云盘老院子柱上变 | 绿 | 164.4536 | 重庆秀山公司
134763 | 八排云盘柱上变 | 绿 | 132.0113 | 重庆秀山公司
134764 | 八家机耕道台区 | 绿 | 265.5052 | 重庆秀山公司
134765 | 八一隔蛇柱上变 | 绿 | 47.3608 | 重庆秀山公司
134766 | 八一老鹰坡柱上变 | 绿 | 16.5784 | 重庆秀山公司
134767 | 八一小屯湾柱上变 | 绿 | 84.6412 | 重庆秀山公司
134768 | 八一小东湾柱上变 | 绿 | 40.1144 | 重庆秀山公司
134769 | 八一学校柱上变 | 绿 | 98.0711 | 重庆秀山公司
134770 | 八一大树林柱上变 | 绿 | 83.9433 | 重庆秀山公司
134771 | 八一刘家湾柱上变 | 绿 | 136.4990 | 重庆秀山公司
134772 | 八一上坳柱上变 | 绿 | 81.6454 | 重庆秀山公司
134773 | 信合小区公变 | 绿 | 326.2474 | 重庆秀山公司
134774 | 保安齐乐哈柱上变 | 绿 | 27.2381 | 重庆秀山公司
134775 | 保安老木土柱上变 | 绿 | 84.3608 | 重庆秀山公司
134776 | 保安白总门柱上变 | 绿 | 172.1567 | 重庆秀山公司
134777 | 保安安竹溪柱上变 | 绿 | 84.7938 | 重庆秀山公司
134778 | 保安姚家湾柱上变 | 绿 | 27.3278 | 重庆秀山公司
134779 | 保安坝上柱上变 | 绿 | 168.3072 | 重庆秀山公司
134780 | 保安后头塘柱上变 | 绿 | 278.4021 | 重庆秀山公司
134781 | 保安后头坡柱上变 | 绿 | 103.3278 | 重庆秀山公司
134782 | 保安中寨柱上变 | 绿 | 163.9155 | 重庆秀山公司
134783 | 保安上水柱上变 | 绿 | 86.3216 | 重庆秀山公司
134784 | 余庆蔡家沟柱上变 | 绿 | 87.5402 | 重庆秀山公司
134785 | 余庆老街柱上变 | 绿 | 308.8041 | 重庆秀山公司
134786 | 余庆枫香坪柱上变 | 绿 | 24.0113 | 重庆秀山公司
134787 | 余庆新街柱上变 | 绿 | 365.0433 | 重庆秀山公司
134788 | 余庆小湾柱上变 | 绿 | 170.1691 | 重庆秀山公司
134789 | 余庆小区柱上变 | 绿 | 170.6392 | 重庆秀山公司
134790 | 余庆宝塔柱上变 | 绿 | 165.5804 | 重庆秀山公司
134791 | 余庆唐家坟柱上变 | 绿 | 83.2196 | 重庆秀山公司
134792 | 余庆冉家塘柱上变 | 绿 | 174.9608 | 重庆秀山公司
134793 | 余庆供销社柱上变 | 绿 | 322.1814 | 重庆秀山公司
134794 | 传灯寺公变 | 绿 | 67.3124 | 重庆秀山公司
134795 | 伍星村委会柱上变 | 绿 | 174.9629 | 重庆秀山公司
134796 | 伍家坡台区 | 绿 | 163.6309 | 重庆秀山公司
134797 | 交易市场公变配电室6#公变间隔配电变压器 | 绿 | 206.9691 | 重庆秀山公司
134798 | 交易市场公变配电室2#公变间隔配电变压器 | 绿 | 333.5918 | 重庆秀山公司
134799 | 交易市场公变配电室1#公变间隔配电变压器 | 绿 | 332.8495 | 重庆秀山公司
134800 | 五龙老街台区 | 黄 | 357.2371 | 重庆秀山公司
134801 | 五龙潮水溪台区 | 黄 | 86.4052 | 重庆秀山公司
134802 | 五龙泡桐树柱上变 | 黄 | 174.2330 | 重庆秀山公司
134803 | 五龙水湖台区 | 黄 | 185.2247 | 重庆秀山公司
134804 | 五龙昌蒲溪柱上变 | 黄 | 173.4165 | 重庆秀山公司
134805 | 五龙新街柱上变 | 黄 | 350.4454 | 重庆秀山公司
134806 | 五龙叉头坡柱上变 | 黄 | 80.0835 | 重庆秀山公司
134807 | 五龙刘家堡台区 | 黄 | 172.3588 | 重庆秀山公司
134808 | 五龙上关台区 | 黄 | 93.7876 | 重庆秀山公司
134809 | 五星雷家坡台区 | 绿 | 93.2866 | 重庆秀山公司
134810 | 五星桃子坪柱上变 | 绿 | 82.6938 | 重庆秀山公司
134811 | 五星林家沟台区 | 绿 | 24.5000 | 重庆秀山公司
134812 | 五星杉木湾柱上变 | 绿 | 87.8526 | 重庆秀山公司
134813 | 五星巴寨沟柱上变 | 绿 | 85.8175 | 重庆秀山公司
134814 | 五星喻家坡柱上变 | 绿 | 80.3216 | 重庆秀山公司
134815 | 五岳广场公变主变 | 绿 | 335.0103 | 重庆秀山公司
134816 | 五四碧大溪台区 | 绿 | 26.5825 | 重庆秀山公司
134817 | 五四猴家沟台区 | 绿 | 40.1206 | 重庆秀山公司
134818 | 五四渣拉溪台区 | 绿 | 40.8670 | 重庆秀山公司
134819 | 五四沟联柱上变 | 绿 | 41.7237 | 重庆秀山公司
134820 | 五四毛春树台区 | 绿 | 40.0084 | 重庆秀山公司
134821 | 五四殷家寨台区 | 绿 | 41.6423 | 重庆秀山公司
134822 | 五四岔碧寨台区 | 绿 | 80.1670 | 重庆秀山公司
134823 | 五四小沟台区 | 绿 | 81.1072 | 重庆秀山公司
134824 | 五四台区 | 绿 | 71.3072 | 重庆秀山公司
134825 | 五四三屋溪台区 | 绿 | 40.2227 | 重庆秀山公司
134826 | 五十土李沟湾台区 | 绿 | 87.0608 | 重庆秀山公司
134827 | 五十土台区 | 绿 | 89.0340 | 重庆秀山公司
134828 | 云隘黑桃坪柱上变 | 绿 | 85.1649 | 重庆秀山公司
134829 | 云隘马龙屯柱上变 | 绿 | 91.5206 | 重庆秀山公司
134830 | 云隘韩家柱上变 | 绿 | 164.8247 | 重庆秀山公司
134831 | 云隘牛栏柱上变 | 绿 | 82.9753 | 重庆秀山公司
134832 | 云隘牛场柱上变 | 绿 | 86.6371 | 重庆秀山公司
134833 | 云隘汪家柱上变 | 绿 | 83.4794 | 重庆秀山公司
134834 | 云隘柱上变 | 绿 | 150.8186 | 重庆秀山公司
134835 | 云隘杨柳山柱上变 | 绿 | 30.5892 | 重庆秀山公司
134836 | 云隘堰田沟柱上变 | 绿 | 72.4835 | 重庆秀山公司
134837 | 云隘兰家柱上变 | 绿 | 99.8495 | 重庆秀山公司
134838 | 云隘下寨柱上变 | 绿 | 83.2629 | 重庆秀山公司
134839 | 乜敖魏家柱上变 | 绿 | 297.8722 | 重庆秀山公司
134840 | 乜敖魏家2柱上变 | 绿 | 193.7670 | 重庆秀山公司
134841 | 乜敖道坨柱上变 | 绿 | 156.5464 | 重庆秀山公司
134842 | 乜敖蚂蟥湾柱上变 | 绿 | 156.1258 | 重庆秀山公司
134843 | 乜敖蚂蟥井柱上变 | 绿 | 182.5649 | 重庆秀山公司
134844 | 乜敖董上柱上变 | 绿 | 334.6639 | 重庆秀山公司
134845 | 乜敖益立路柱上变 | 绿 | 180.5608 | 重庆秀山公司
134846 | 乜敖桥边柱上变 | 绿 | 137.7237 | 重庆秀山公司
134847 | 乜敖屯湾柱上变 | 绿 | 128.2526 | 重庆秀山公司
134848 | 乜敖小区柱上变 | 绿 | 136.6907 | 重庆秀山公司
134849 | 乜敖小区二柱上变 | 绿 | 199.5670 | 重庆秀山公司
134850 | 乜敖大枫香柱上变 | 绿 | 88.4959 | 重庆秀山公司
134851 | 乜敖大枫香二柱上变 | 绿 | 326.0742 | 重庆秀山公司
134852 | 乜敖四格田柱上变 | 绿 | 163.6371 | 重庆秀山公司
134853 | 乜敖八一柱上变 | 绿 | 187.6619 | 重庆秀山公司
134854 | 乐园田坝子柱上变 | 绿 | 48.5918 | 重庆秀山公司
134855 | 乐园民主台区 | 绿 | 81.7505 | 重庆秀山公司
134856 | 乐园台区 | 绿 | 83.4845 | 重庆秀山公司
134857 | 乐园两河柱上变 | 绿 | 166.7299 | 重庆秀山公司
134858 | 乌杨降压站柱上变 | 绿 | 194.6330 | 重庆秀山公司
134859 | 乌杨防疫站公变 | 绿 | 293.9876 | 重庆秀山公司
134860 | 乌杨贴心医院柱上变 | 绿 | 107.7691 | 重庆秀山公司
134861 | 乌杨西门桥柱上变 | 绿 | 29.0247 | 重庆秀山公司
134862 | 乌杨竹器社柱上变 | 绿 | 100.3588 | 重庆秀山公司
134863 | 乌杨秀油厂柱上变 | 绿 | 175.1113 | 重庆秀山公司
134864 | 乌杨汪家柱上变 | 绿 | 82.0814 | 重庆秀山公司
134865 | 乌杨永安园区路公变 | 绿 | 160.0742 | 重庆秀山公司
134866 | 乌杨李公祠柱上变 | 绿 | 40.2289 | 重庆秀山公司
134867 | 乌杨明珠城B组团#7公变 | 绿 | 730.8041 | 重庆秀山公司
134868 | 乌杨明珠城B组团#6公变 | 绿 | 730.8041 | 重庆秀山公司
134869 | 乌杨明珠城B组团#5公变 | 绿 | 730.8041 | 重庆秀山公司
134870 | 乌杨明珠城B组团#4公变 | 绿 | 928.6598 | 重庆秀山公司
134871 | 乌杨明珠城B组团#3公变 | 绿 | 730.8041 | 重庆秀山公司
134872 | 乌杨明珠城B组团#2公变 | 绿 | 730.8041 | 重庆秀山公司
134873 | 乌杨明珠城B组团#1公变 | 绿 | 730.8041 | 重庆秀山公司
134874 | 乌杨新村巷公变 | 绿 | 174.9196 | 重庆秀山公司
134875 | 乌杨收费站柱上变 | 绿 | 303.1588 | 重庆秀山公司
134876 | 乌杨小北街公变 | 绿 | 292.5196 | 重庆秀山公司
134877 | 乌杨小北街#2柱上变 | 绿 | 171.7402 | 重庆秀山公司
134878 | 乌杨天桥柱上变 | 绿 | 69.2856 | 重庆秀山公司
134879 | 乌杨四行董公变 | 绿 | 367.7155 | 重庆秀山公司
134880 | 乌杨吴家柱上变 | 绿 | 287.6536 | 重庆秀山公司
134881 | 乌杨卫生院柱上变 | 绿 | 312.7856 | 重庆秀山公司
134882 | 乌杨公变 | 绿 | 388.9897 | 重庆秀山公司
134883 | 乌杨信合柱上变 | 绿 | 278.1052 | 重庆秀山公司
134884 | 乌杨供销柱上变 | 绿 | 290.3505 | 重庆秀山公司
134885 | 乌杨三叉路公变 | 绿 | 316.7010 | 重庆秀山公司
134886 | 乌杨72车队路口公变 | 绿 | 230.8289 | 重庆秀山公司
134887 | 丹凤香林街宜欣宜景园居民2-3号楼公变 | 绿 | 413.1134 | 重庆秀山公司
134888 | 丹凤金码头宏宇花园公变 | 绿 | 531.4433 | 重庆秀山公司
134889 | 丹凤武陵副食批发市场#1公变 | 绿 | 513.9794 | 重庆秀山公司
134890 | 丹凤新武装部公变 | 绿 | 130.9320 | 重庆秀山公司
134891 | 丹凤政府广场公变 | 绿 | 412.4454 | 重庆秀山公司
134892 | 丹凤居委会香林街宜欣宜景园一号 | 绿 | 530.1773 | 重庆秀山公司
134893 | 丹凤宜居兴源人家小区#3公变 | 绿 | 531.4639 | 重庆秀山公司
134894 | 丰胡草角洞柱上变 | 绿 | 25.1979 | 重庆秀山公司
134895 | 丰胡老寨柱上变 | 绿 | 41.8619 | 重庆秀山公司
134896 | 丰胡老寨二柱上变 | 绿 | 161.6763 | 重庆秀山公司
134897 | 丰胡新寨柱上变 | 绿 | 41.8041 | 重庆秀山公司
134898 | 丰胡小坪柱上变 | 绿 | 42.5825 | 重庆秀山公司
134899 | 丰胡向家坳柱上变 | 绿 | 65.7320 | 重庆秀山公司
134900 | 丰胡兰木山柱上变 | 绿 | 42.0031 | 重庆秀山公司
134901 | 丰联长远柱上变 | 绿 | 42.2887 | 重庆秀山公司
134902 | 丰联菜子坑柱上变 | 绿 | 40.9186 | 重庆秀山公司
134903 | 丰联茅坝坪沙场柱上变 | 绿 | 322.2392 | 重庆秀山公司
134904 | 丰联茅坝坪柱上变 | 绿 | 86.6557 | 重庆秀山公司
134905 | 丰联罗家坡柱上变 | 绿 | 164.0515 | 重庆秀山公司
134906 | 丰联白兴寨柱上变 | 绿 | 42.1588 | 重庆秀山公司
134907 | 丰联摸天岭柱上变 | 绿 | 160.0701 | 重庆秀山公司
134908 | 丰联打劳寨柱上变 | 绿 | 44.4722 | 重庆秀山公司
134909 | 丰联坝主柱上变 | 绿 | 16.6340 | 重庆秀山公司
134910 | 丰联吴家云柱上变 | 绿 | 64.7887 | 重庆秀山公司
134911 | 丰联下坪柱上变 | 绿 | 81.9206 | 重庆秀山公司
134912 | 中溪黑砣柱上变 | 绿 | 83.8072 | 重庆秀山公司
134913 | 中溪笋壳坪柱上变 | 绿 | 42.0742 | 重庆秀山公司
134914 | 中溪甘家柱上变 | 绿 | 86.0093 | 重庆秀山公司
134915 | 中溪水源柱上变 | 绿 | 64.8351 | 重庆秀山公司
134916 | 中溪柱上变 | 绿 | 186.4000 | 重庆秀山公司
134917 | 中溪小沟柱上变 | 绿 | 333.2247 | 重庆秀山公司
134918 | 中溪子堰柱上变 | 绿 | 29.4907 | 重庆秀山公司
134919 | 中溪大河柱上变 | 绿 | 44.3918 | 重庆秀山公司
134920 | 中溪下坪柱上变 | 绿 | 167.0144 | 重庆秀山公司
134921 | 中溪上坪台区 | 绿 | 41.4639 | 重庆秀山公司
134922 | 中溪上坝柱上变 | 绿 | 174.2928 | 重庆秀山公司
134923 | 中溪上中下坪柱上变 | 绿 | 40.7330 | 重庆秀山公司
134924 | 中昂新天地#9公变 | 绿 | 651.1649 | 重庆秀山公司
134925 | 中昂新天地#8公变 | 绿 | 643.7113 | 重庆秀山公司
134926 | 中昂新天地#7公变 | 绿 | 644.3299 | 重庆秀山公司
134927 | 中昂新天地#6公变 | 绿 | 646.3093 | 重庆秀山公司
134928 | 中昂新天地#5公变 | 绿 | 508.3299 | 重庆秀山公司
134929 | 中昂新天地#4公变 | 绿 | 506.6392 | 重庆秀山公司
134930 | 中昂新天地#3公变 | 绿 | 320.0000 | 重庆秀山公司
134931 | 中昂新天地#2公变 | 绿 | 646.3711 | 重庆秀山公司
134932 | 中昂新天地#1公变 | 绿 | 645.1649 | 重庆秀山公司
134933 | 中心马颈坳台区 | 绿 | 86.1082 | 重庆秀山公司
134934 | 中心马家台区 | 绿 | 82.4186 | 重庆秀山公司
134935 | 中心蒿草坪柱上变 | 绿 | 160.8969 | 重庆秀山公司
134936 | 中心王家坡台区 | 绿 | 163.8474 | 重庆秀山公司
134937 | 中心梨子坳台区 | 绿 | 82.7000 | 重庆秀山公司
134938 | 中心月家坟台区 | 绿 | 82.7062 | 重庆秀山公司
134939 | 中心小滴水台区 | 绿 | 84.3856 | 重庆秀山公司
134940 | 中心小沟台区 | 绿 | 80.3309 | 重庆秀山公司
134941 | 中心南龙沟台区 | 绿 | 80.6186 | 重庆秀山公司
134942 | 中心关沟台区 | 绿 | 80.1268 | 重庆秀山公司
134943 | 中心佛山台区 | 绿 | 80.0247 | 重庆秀山公司
134944 | 中心乌家坡台区 | 绿 | 85.6041 | 重庆秀山公司
134945 | 中山黑洞柱上变 | 绿 | 84.4412 | 重庆秀山公司
134946 | 中山长坪柱上变 | 绿 | 163.4144 | 重庆秀山公司
134947 | 中山蜂子坳台区 | 绿 | 85.6412 | 重庆秀山公司
134948 | 中山老厂柱上变 | 绿 | 86.4979 | 重庆秀山公司
134949 | 中山王家沱台区 | 绿 | 65.8216 | 重庆秀山公司
134950 | 中山水田柱上变 | 绿 | 26.9041 | 重庆秀山公司
134951 | 中山平脚台区 | 绿 | 92.9588 | 重庆秀山公司
134952 | 中山小王柱上变 | 绿 | 85.8856 | 重庆秀山公司
134953 | 中山余家柱上变 | 绿 | 82.1495 | 重庆秀山公司
134954 | 中寨街上柱上变 | 绿 | 194.1196 | 重庆秀山公司
134955 | 中寨王家坡柱上变 | 绿 | 107.3361 | 重庆秀山公司
134956 | 中寨泡木山柱上变 | 绿 | 88.3216 | 重庆秀山公司
134957 | 中寨坳柱上变 | 绿 | 168.7423 | 重庆秀山公司
134958 | 中寨中岭柱上变 | 绿 | 91.8515 | 重庆秀山公司
134959 | 中央豪庭箱变 | 绿 | 665.0392 | 重庆秀山公司
134960 | 中坪街上柱上变 | 绿 | 406.1278 | 重庆秀山公司
134961 | 中坪甘溪柱上变 | 绿 | 81.7196 | 重庆秀山公司
134962 | 中坪敬老院柱上变 | 绿 | 170.3794 | 重庆秀山公司
134963 | 中坪半溪道班柱上变 | 绿 | 174.9443 | 重庆秀山公司
134964 | 中坪半溪柱上变 | 绿 | 165.9505 | 重庆秀山公司
134965 | 中坪半溪岩厂柱上变 | 绿 | 110.9732 | 重庆秀山公司
134966 | 中坪下毛坪柱上变 | 绿 | 176.9361 | 重庆秀山公司
134967 | 中和香树坝台区 | 黄 | 89.6835 | 重庆秀山公司
134968 | 中和陆家屋基柱上变 | 黄 | 85.6845 | 重庆秀山公司
134969 | 中和董家台区 | 黄 | 92.1144 | 重庆秀山公司
134970 | 中和茶园坪台区 | 黄 | 84.6918 | 重庆秀山公司
134971 | 中和四角台区 | 黄 | 24.5103 | 重庆秀山公司
134972 | 中和余家堡柱上变 | 黄 | 160.0062 | 重庆秀山公司
134973 | 中和中寨柱上变 | 黄 | 173.3546 | 重庆秀山公司
134974 | 两路黄家柱上变 | 绿 | 116.7010 | 重庆秀山公司
134975 | 两路高洞柱上变 | 绿 | 86.1392 | 重庆秀山公司
134976 | 两路野里屋柱上变 | 绿 | 84.0175 | 重庆秀山公司
134977 | 两路蓑衣塘柱上变 | 绿 | 329.5505 | 重庆秀山公司
134978 | 两路荞耙董柱上变 | 绿 | 82.9938 | 重庆秀山公司
134979 | 两路老鸹柱上变 | 绿 | 160.0000 | 重庆秀山公司
134980 | 两路猪场柱上变 | 绿 | 195.5237 | 重庆秀山公司
134981 | 两路牛草坪柱上变 | 绿 | 82.0474 | 重庆秀山公司
134982 | 两路烂田沟柱上变 | 绿 | 135.1567 | 重庆秀山公司
134983 | 两路桐木榜柱上变 | 绿 | 334.6474 | 重庆秀山公司
134984 | 两路新院子柱上变 | 绿 | 167.4969 | 重庆秀山公司
134985 | 两路新田溪柱上变 | 绿 | 86.7021 | 重庆秀山公司
134986 | 两路山谷溪柱上变 | 绿 | 81.4186 | 重庆秀山公司
134987 | 两路刘家柱上变 | 绿 | 168.9691 | 重庆秀山公司
134988 | 两路中坝柱上变 | 绿 | 90.9330 | 重庆秀山公司
134989 | 两路两路口柱上变 | 绿 | 174.2639 | 重庆秀山公司
134990 | 两湾七个桩柱上变 | 绿 | 168.4804 | 重庆秀山公司
134991 | 两河龙家柱上变 | 绿 | 81.7443 | 重庆秀山公司
134992 | 两河黄泥柱上变 | 绿 | 87.2711 | 重庆秀山公司
134993 | 两河马路边柱上变 | 绿 | 165.8330 | 重庆秀山公司
134994 | 两河风香柱上变 | 绿 | 166.1918 | 重庆秀山公司
134995 | 两河长田柱上变 | 绿 | 83.4722 | 重庆秀山公司
134996 | 两河赵家坡柱上变 | 绿 | 24.1763 | 重庆秀山公司
134997 | 两河贵粱柱上变 | 绿 | 85.0381 | 重庆秀山公司
134998 | 两河火焰柱上变 | 绿 | 133.3010 | 重庆秀山公司
134999 | 两河河坝柱上变 | 绿 | 83.3278 | 重庆秀山公司
135000 | 两河沙湾柱上变 | 绿 | 81.0423 | 重庆秀山公司
135001 | 两河水源头柱上变 | 绿 | 82.3289 | 重庆秀山公司
135002 | 两河桥边柱上变 | 绿 | 185.7320 | 重庆秀山公司
135003 | 两河柱上变 | 绿 | 175.8969 | 重庆秀山公司
135004 | 两河村委会台区 | 绿 | 168.6186 | 重庆秀山公司
135005 | 两河大寨鸡公岭柱上变 | 绿 | 82.6814 | 重庆秀山公司
135006 | 两河大寨柱上变 | 绿 | 171.7031 | 重庆秀山公司
135007 | 两河大寨村委会柱上变 | 绿 | 168.9196 | 重庆秀山公司
135008 | 两河塘边柱上变 | 绿 | 84.3876 | 重庆秀山公司
135009 | 两河口柱上变 | 绿 | 167.7443 | 重庆秀山公司
135010 | 两河冉家柱上变 | 绿 | 84.4660 | 重庆秀山公司
135011 | 两河余家柱上变 | 绿 | 168.6722 | 重庆秀山公司
135012 | 两河上朋柱上变 | 绿 | 84.9206 | 重庆秀山公司
135013 | 东风龙翔驾校公变 | 绿 | 309.2784 | 重庆秀山公司
135014 | 东风陵园路公变 | 绿 | 312.1856 | 重庆秀山公司
135015 | 东风镇中公变 | 绿 | 316.5567 | 重庆秀山公司
135016 | 东风迎凤纸箱厂公变 | 绿 | 399.8454 | 重庆秀山公司
135017 | 东风迎凤纸箱厂#2柱上变 | 绿 | 364.4000 | 重庆秀山公司
135018 | 东风质监局公变 | 绿 | 283.6330 | 重庆秀山公司
135019 | 东风药监局公变 | 绿 | 325.1753 | 重庆秀山公司
135020 | 东风经贸委小区公变 | 绿 | 170.1608 | 重庆秀山公司
135021 | 东风白塘坳公变 | 绿 | 381.7629 | 重庆秀山公司
135022 | 东风电力公变 | 绿 | 278.9072 | 重庆秀山公司
135023 | 东风玻璃厂公变 | 绿 | 342.9196 | 重庆秀山公司
135024 | 东风玻璃厂#2公变 | 绿 | 383.7608 | 重庆秀山公司
135025 | 东风王家湾公变 | 绿 | 344.0247 | 重庆秀山公司
135026 | 东风汇银建委公变 | 绿 | 354.9608 | 重庆秀山公司
135027 | 东风汇银建委#2柱上变 | 绿 | 338.3588 | 重庆秀山公司
135028 | 东风汇银广场公变 | 绿 | 219.6041 | 重庆秀山公司
135029 | 东风水电公变 | 绿 | 258.8289 | 重庆秀山公司
135030 | 东风气象局公变 | 绿 | 198.2763 | 重庆秀山公司
135031 | 东风残联公变 | 绿 | 288.6804 | 重庆秀山公司
135032 | 东风检察院公变 | 绿 | 151.0351 | 重庆秀山公司
135033 | 东风林业局宿舍公变 | 绿 | 340.1546 | 重庆秀山公司
135034 | 东风新天地公变 | 绿 | 417.7979 | 重庆秀山公司
135035 | 东风建委住宿用房公变 | 绿 | 260.3814 | 重庆秀山公司
135036 | 东风地税局公变 | 绿 | 343.7031 | 重庆秀山公司
135037 | 东风卫生局住宿用房公变 | 绿 | 283.4392 | 重庆秀山公司
135038 | 东风凤翔商业城三区#1公变 | 绿 | 680.9072 | 重庆秀山公司
135039 | 东风党校公变 | 绿 | 166.7887 | 重庆秀山公司
135040 | 东风付家院柱上变 | 绿 | 464.3299 | 重庆秀山公司
135041 | 东风云鼎星座箱式公变 | 绿 | 663.5052 | 重庆秀山公司
135042 | 东风临江小区公变 | 绿 | 247.1278 | 重庆秀山公司
135043 | 东风中和街道公变 | 绿 | 293.9134 | 重庆秀山公司
135044 | 东风中和站公变 | 绿 | 24.0165 | 重庆秀山公司
135045 | 东风东风路公变 | 绿 | 169.5258 | 重庆秀山公司
135046 | 东风东大街公变 | 绿 | 237.2990 | 重庆秀山公司
135047 | 东林翁堡柱上变 | 绿 | 172.3464 | 重庆秀山公司
135048 | 东林田坝子柱上变 | 绿 | 347.8041 | 重庆秀山公司
135049 | 东林清溪柱上变 | 绿 | 393.2866 | 重庆秀山公司
135050 | 东林清溪二柱上变 | 绿 | 420.8495 | 重庆秀山公司
135051 | 东林昊康台区 | 绿 | 457.6495 | 重庆秀山公司
135052 | 东林帮好台区 | 绿 | 298.4124 | 重庆秀山公司
135053 | 东林岩屯湾柱上变 | 绿 | 385.5546 | 重庆秀山公司
135054 | 东林参军台区 | 绿 | 201.1629 | 重庆秀山公司
135055 | 东林农贸市场柱上变 | 绿 | 323.3443 | 重庆秀山公司
135056 | 东林六角亭柱上变 | 绿 | 182.8247 | 重庆秀山公司
135057 | 东方花园#2公变 | 绿 | 330.3175 | 重庆秀山公司
135058 | 东方花园#1公变 | 绿 | 180.3134 | 重庆秀山公司
135059 | 东方七星花园2#箱变 | 绿 | 534.2680 | 重庆秀山公司
135060 | 东坪沙土湾柱上变 | 绿 | 40.9062 | 重庆秀山公司
135061 | 东坪村委柱上变 | 绿 | 253.0103 | 重庆秀山公司
135062 | 东坪大茶园柱上变 | 绿 | 80.6649 | 重庆秀山公司
135063 | 东坪大水溪柱上变 | 绿 | 82.9351 | 重庆秀山公司
135064 | 东坪大毛坡柱上变 | 绿 | 80.4639 | 重庆秀山公司
135065 | 东凤县医院宿舍柱上变 | 绿 | 167.7258 | 重庆秀山公司
135066 | 世纪滨江7台区配电变压器 | 绿 | 640.0000 | 重庆秀山公司
135067 | 世纪滨江6台区配电变压器 | 绿 | 504.0000 | 重庆秀山公司
135068 | 世纪滨江4台区配电变压器 | 绿 | 504.0000 | 重庆秀山公司
135069 | 世纪滨江1台区配电变压器 | 绿 | 400.0000 | 重庆秀山公司
135070 | 世纪滨江#3公配室#12公变 | 绿 | 400.0000 | 重庆秀山公司
135071 | 世纪滨江#3公配室#10公变 | 绿 | 640.0000 | 重庆秀山公司
135072 | 下衙黄毛滩柱上变 | 绿 | 84.6825 | 重庆秀山公司
135073 | 下衙高坎子台区 | 绿 | 169.3402 | 重庆秀山公司
135074 | 下衙渊助台区 | 绿 | 86.2784 | 重庆秀山公司
135075 | 下衙永丰台区 | 绿 | 333.8928 | 重庆秀山公司
135076 | 下衙杨家院台区 | 绿 | 83.0928 | 重庆秀山公司
135077 | 下衙文家柱上变 | 绿 | 175.2784 | 重庆秀山公司
135078 | 下衙张家寨台区 | 绿 | 173.1134 | 重庆秀山公司
135079 | 下衙居拉沟柱上变 | 绿 | 42.7979 | 重庆秀山公司
135080 | 下衙寨总台区 | 绿 | 170.4660 | 重庆秀山公司
135081 | 下衙喻家坝台区 | 绿 | 342.8247 | 重庆秀山公司
135082 | 下衙唐角台区 | 绿 | 164.6515 | 重庆秀山公司
135083 | 下衙台区 | 绿 | 174.7216 | 重庆秀山公司
135084 | 下川东寨柱上变 | 绿 | 161.3175 | 重庆秀山公司
135085 | 下屯桐木坪台区 | 绿 | 167.8680 | 重庆秀山公司
135086 | 下屯吴家台区 | 绿 | 84.2124 | 重庆秀山公司
135087 | 下大溪白窝柱上变 | 绿 | 86.6990 | 重庆秀山公司
135088 | 下大溪椿木溪柱上变 | 绿 | 80.4856 | 重庆秀山公司
135089 | 下大溪柱上变 | 绿 | 90.0082 | 重庆秀山公司
135090 | 下大溪摸角湖柱上变 | 绿 | 82.3412 | 重庆秀山公司
135091 | 下大溪大坝田柱上变 | 绿 | 42.7505 | 重庆秀山公司
135092 | 下大溪大元柱上变 | 绿 | 162.8887 | 重庆秀山公司
135093 | 下大溪吴家溪柱上变 | 绿 | 133.8206 | 重庆秀山公司
135094 | 下大溪半坡柱上变 | 绿 | 26.2711 | 重庆秀山公司
135095 | 下大溪交阳柱上变 | 绿 | 25.1268 | 重庆秀山公司
135096 | 下坝龙洞台区 | 绿 | 175.0351 | 重庆秀山公司
135097 | 下坝鱼泉柱上变 | 绿 | 166.6680 | 重庆秀山公司
135098 | 下坝铁路边柱上变 | 绿 | 223.3155 | 重庆秀山公司
135099 | 下坝老四队柱上变 | 绿 | 169.6082 | 重庆秀山公司
135100 | 下坝白岩脚柱上变 | 黄 | 71.2474 | 重庆秀山公司
135101 | 下坝王家柱上变 | 绿 | 80.7268 | 重庆秀山公司
135102 | 下坝潘家柱上变 | 绿 | 87.0639 | 重庆秀山公司
135103 | 下坝殷家台区 | 绿 | 168.6722 | 重庆秀山公司
135104 | 下坝武官庄柱上变 | 绿 | 376.0289 | 重庆秀山公司
135105 | 下坝柱上变 | 绿 | 178.9835 | 重庆秀山公司
135106 | 下坝新寨柱上变 | 绿 | 88.9443 | 重庆秀山公司
135107 | 下坝店子组柱上变 | 绿 | 302.8660 | 重庆秀山公司
135108 | 下坝干洞巢柱上变 | 绿 | 189.5423 | 重庆秀山公司
135109 | 下坝岩口柱上变 | 绿 | 83.1794 | 重庆秀山公司
135110 | 下坝小学柱上变 | 绿 | 231.7711 | 重庆秀山公司
135111 | 下坝宿家沱柱上变 | 绿 | 91.1557 | 重庆秀山公司
135112 | 下坝天桥边台区 | 绿 | 81.2186 | 重庆秀山公司
135113 | 下坝刘家坡台区 | 绿 | 170.2680 | 重庆秀山公司
135114 | 下坝伍家沟台区 | 绿 | 84.8866 | 重庆秀山公司
135115 | 下坝任家山林台区 | 绿 | 186.1216 | 重庆秀山公司
135116 | 下坝付家沟台区 | 绿 | 94.9856 | 重庆秀山公司
135117 | 下坝中渡台区 | 绿 | 177.2639 | 重庆秀山公司
135118 | 下坝中寨台区 | 绿 | 88.8887 | 重庆秀山公司
135119 | 下坝严家柱上变 | 绿 | 178.8412 | 重庆秀山公司
135120 | 下坝下寨柱上变 | 绿 | 91.5918 | 重庆秀山公司
135121 | 下坝三百步柱上变 | 绿 | 174.2948 | 重庆秀山公司
135122 | 下坝三河柱上变 | 绿 | 26.3784 | 重庆秀山公司
135123 | 下坝丁家台区 | 绿 | 184.7361 | 重庆秀山公司
135124 | 下坝一柱上变 | 绿 | 169.7979 | 重庆秀山公司
135125 | 下十里谌家柱上变 | 绿 | 42.9588 | 重庆秀山公司
135126 | 上白岩台区 | 绿 | 160.8103 | 重庆秀山公司
135127 | 上川石家寨柱上变 | 绿 | 94.4680 | 重庆秀山公司
135128 | 上川水井湾柱上变 | 绿 | 46.3557 | 重庆秀山公司
135129 | 上川村委会柱上变 | 绿 | 250.3588 | 重庆秀山公司
135130 | 上川大坟山柱上变 | 绿 | 84.0082 | 重庆秀山公司
135131 | 上川和平柱上变 | 绿 | 86.6278 | 重庆秀山公司
135132 | 上川凉水井柱上变 | 绿 | 84.3175 | 重庆秀山公司
135133 | 上川下川柱上变 | 绿 | 43.1237 | 重庆秀山公司
135134 | 上屯赵家坪台区 | 绿 | 43.4052 | 重庆秀山公司
135135 | 上屯背坡台区 | 绿 | 86.3804 | 重庆秀山公司
135136 | 上屯王家院台区 | 绿 | 86.9773 | 重庆秀山公司
135137 | 上屯猪头山台区 | 绿 | 165.6196 | 重庆秀山公司
135138 | 上屯梯子岩台区 | 绿 | 167.7443 | 重庆秀山公司
135139 | 上屯杨家院台区 | 绿 | 167.8557 | 重庆秀山公司
135140 | 上屯张家湾台区 | 绿 | 82.0907 | 重庆秀山公司
135141 | 上屯小学台区 | 绿 | 95.1485 | 重庆秀山公司
135142 | 上宴龙三湾柱上变 | 绿 | 162.8948 | 重庆秀山公司
135143 | 上奥箱式公变主变 | 绿 | 421.4639 | 重庆秀山公司
135144 | 上奥江岸城3号楼公变 | 绿 | 444.7505 | 重庆秀山公司
135145 | 三阳马胡柱上变 | 绿 | 174.6660 | 重庆秀山公司
135146 | 三阳贵苗溪台区 | 绿 | 351.2866 | 重庆秀山公司
135147 | 三阳谭家台区 | 绿 | 74.0082 | 重庆秀山公司
135148 | 三阳田坝台区 | 绿 | 166.0619 | 重庆秀山公司
135149 | 三阳班井二台区 | 绿 | 85.6165 | 重庆秀山公司
135150 | 三阳班井一台区 | 绿 | 45.1546 | 重庆秀山公司
135151 | 三阳烂塘台区 | 绿 | 44.1227 | 重庆秀山公司
135152 | 三阳溪台区 | 绿 | 107.5495 | 重庆秀山公司
135153 | 三阳河沙柱上变 | 绿 | 88.3464 | 重庆秀山公司
135154 | 三阳拱桥台区 | 绿 | 171.7155 | 重庆秀山公司
135155 | 三阳塘头台区 | 绿 | 171.2907 | 重庆秀山公司
135156 | 三阳卫星台区 | 绿 | 169.6309 | 重庆秀山公司
135157 | 三阳何家沟台区 | 绿 | 24.1052 | 重庆秀山公司
135158 | 三角高桥柱上变 | 绿 | 70.8206 | 重庆秀山公司
135159 | 三角茫谷柱上变 | 绿 | 86.8258 | 重庆秀山公司
135160 | 三角腾家柱上变 | 绿 | 84.5103 | 重庆秀山公司
135161 | 三角胡山坡柱上变 | 绿 | 83.7392 | 重庆秀山公司
135162 | 三角老院子柱上变 | 绿 | 84.9113 | 重庆秀山公司
135163 | 三角罗家坡1#公变 | 绿 | 171.1155 | 重庆秀山公司
135164 | 三角罗家坡#2柱上变 | 绿 | 180.1402 | 重庆秀山公司
135165 | 三角白腊塘柱上变 | 绿 | 83.2660 | 重庆秀山公司
135166 | 三角枫香坪柱上变 | 绿 | 88.5856 | 重庆秀山公司
135167 | 三角村委会柱上变 | 绿 | 95.4082 | 重庆秀山公司
135168 | 三角村亚洲柱上变 | 绿 | 166.5753 | 重庆秀山公司
135169 | 三角店子组柱上变 | 绿 | 108.2577 | 重庆秀山公司
135170 | 三角寨腊柱上变 | 绿 | 168.5608 | 重庆秀山公司
135171 | 三角寨腊新农村柱上变 | 绿 | 83.3340 | 重庆秀山公司
135172 | 三角孟拉柱上变 | 绿 | 69.6876 | 重庆秀山公司
135173 | 三角塔公变（室内变） | 绿 | 378.1897 | 重庆秀山公司
135174 | 三角下垠柱上变 | 绿 | 68.3670 | 重庆秀山公司
135175 | 三脚老房子柱上变 | 绿 | 80.0526 | 重庆秀山公司
135176 | 三脚岩物流园公变 | 绿 | 202.9278 | 重庆秀山公司
135177 | 三脚岩物流园2号柱上变 | 绿 | 329.3649 | 重庆秀山公司
135178 | 三溪蛮子冲台区 | 绿 | 82.8856 | 重庆秀山公司
135179 | 三溪翟家湾台区 | 绿 | 87.0175 | 重庆秀山公司
135180 | 三溪瓦泥田台区 | 绿 | 176.2495 | 重庆秀山公司
135181 | 三溪新庄柱上变 | 绿 | 189.0227 | 重庆秀山公司
135182 | 三溪应家寨台区 | 绿 | 171.9567 | 重庆秀山公司
135183 | 三溪小贵台区 | 绿 | 85.9103 | 重庆秀山公司
135184 | 三溪大贵台区 | 绿 | 169.5753 | 重庆秀山公司
135185 | 三溪吴家寨台区 | 绿 | 91.9691 | 重庆秀山公司
135186 | 三溪口台区 | 绿 | 178.7608 | 重庆秀山公司
135187 | 三溪刘家台区 | 绿 | 83.8722 | 重庆秀山公司
135188 | 三溪下毛坪台区 | 绿 | 147.7784 | 重庆秀山公司
135189 | 三溪上毛坪台区 | 绿 | 48.1866 | 重庆秀山公司
135190 | 三合陆家湾柱上变 | 绿 | 361.4062 | 重庆秀山公司
135191 | 三合茶山柱上变 | 绿 | 177.0722 | 重庆秀山公司
135192 | 三合粮站柱上变 | 绿 | 464.3299 | 重庆秀山公司
135193 | 三合移民柱上变 | 绿 | 183.6041 | 重庆秀山公司
135194 | 三合柱上变 | 绿 | 330.7794 | 重庆秀山公司
135195 | 三合巴盘路口柱上变 | 绿 | 326.7175 | 重庆秀山公司
135196 | 三合巴盘柱上变 | 绿 | 168.4000 | 重庆秀山公司
135197 | 三合巴盘大晒坝柱上变 | 绿 | 172.4577 | 重庆秀山公司
135198 | 三合小学柱上变 | 绿 | 464.3299 | 重庆秀山公司
135199 | 三合大龙门柱上变 | 绿 | 343.7402 | 重庆秀山公司
135200 | 三合大龙堡柱上变 | 绿 | 80.0000 | 重庆秀山公司
135201 | 三合坳检柱上变 | 绿 | 270.6825 | 重庆秀山公司
135202 | 三合喻家园柱上变 | 绿 | 190.5907 | 重庆秀山公司
135203 | 七园长湾台区 | 绿 | 24.2742 | 重庆秀山公司
135204 | 七园老寨台区 | 绿 | 90.8495 | 重庆秀山公司
135205 | 七园罗家坡台区 | 绿 | 43.6670 | 重庆秀山公司
135206 | 七园湾上台区 | 绿 | 40.0660 | 重庆秀山公司
135207 | 七园台区 | 绿 | 178.0990 | 重庆秀山公司
135208 | 七园冉槽台区 | 绿 | 119.8773 | 重庆秀山公司
135209 | 七园八竹台台区 | 绿 | 18.4010 | 重庆秀山公司
135210 | 七十坝敬老院柱上变 | 绿 | 403.3814 | 重庆秀山公司
135211 | 一碗水台区 | 绿 | 106.1247 | 重庆秀山公司
135212 | 一枝赶场坝台区 | 绿 | 40.5691 | 重庆秀山公司
135213 | 一枝班竹台区 | 绿 | 42.9041 | 重庆秀山公司
135214 | 一枝游家台区 | 绿 | 41.5557 | 重庆秀山公司
135215 | 一枝柱上变 | 绿 | 47.5588 | 重庆秀山公司
135216 | 一枝佐罗坝台区 | 绿 | 47.5093 | 重庆秀山公司
135217 | 一支邹家台区 | 绿 | 40.3155 | 重庆秀山公司
135218 | 一支丫台区 | 绿 | 163.9959 | 重庆秀山公司
135219 | 10kV麓湖郡#4公配房#11公变 | 绿 | 640.0000 | 重庆秀山公司
135220 | 10kV麓湖郡#3公配房#9公变 | 绿 | 407.2784 | 重庆秀山公司
135221 | 10kV麓湖郡#3公配房#8公变 | 绿 | 406.1237 | 重庆秀山公司
135222 | 10kV麓湖郡#2公配房#7公变 | 绿 | 640.0000 | 重庆秀山公司
135223 | 10kV麓湖郡#1公配房#4公变 | 绿 | 640.0000 | 重庆秀山公司
135224 | 10kV麓湖郡#1公配房#2公变 | 绿 | 640.0000 | 重庆秀山公司
135225 | 10kV逸江苑2#公用配电房#4公变 | 绿 | 400.0000 | 重庆秀山公司
135226 | 10kV逸江苑1#公用配电房1#公变 | 绿 | 504.0000 | 重庆秀山公司
135227 | 10kV留金广场#2公变 | 绿 | 752.9485 | 重庆秀山公司
135228 | 10kV爱源E区#4公用配电房#2配变 | 绿 | 334.9938 | 重庆秀山公司
135229 | 10kV爱源E区#4公用配电房#1配变 | 绿 | 327.1876 | 重庆秀山公司
135230 | 10kV爱源E区#3公用配电房#3配变 | 绿 | 520.0619 | 重庆秀山公司
135231 | 10kV爱源E区#2公用配电房#2配变 | 绿 | 523.7320 | 重庆秀山公司
135232 | 10kV爱源E区#1公用配电房#1配变 | 绿 | 523.8144 | 重庆秀山公司
135233 | 10kV滨江雅苑充电桩公用配电房#9公变 | 绿 | 640.0928 | 重庆秀山公司
135234 | 10kV滨江雅苑#2公配房#5公变 | 绿 | 640.0000 | 重庆秀山公司
135235 | 10kV滨江雅苑#1公配房#4公变 | 绿 | 640.0000 | 重庆秀山公司
135236 | 10kV滨江雅苑#1公配房#1公变 | 绿 | 640.0000 | 重庆秀山公司
135237 | 10kV泽京凤凰新城#5公用配电室#12公变 | 绿 | 679.9835 | 重庆秀山公司
135238 | 10kV泽京凤凰新城#4公用配电室#9公变 | 绿 | 523.7938 | 重庆秀山公司
135239 | 10kV泽京凤凰新城#4公用配电室#8公变 | 绿 | 519.8351 | 重庆秀山公司
135240 | 10kV泽京凤凰新城#4公用配电室#10公变 | 绿 | 522.5979 | 重庆秀山公司
135241 | 10kV泽京凤凰新城#3公用配电室#３公变 | 绿 | 640.0000 | 重庆秀山公司
135242 | 10kV泽京凤凰新城#2公用配电室#5公变 | 绿 | 526.8866 | 重庆秀山公司
135243 | 10kV泽京凤凰新城#2公用配电室#4公变 | 绿 | 526.0825 | 重庆秀山公司
135244 | 10kV泽京凤凰新城#2公用配电室#1公变 | 绿 | 829.2268 | 重庆秀山公司
135245 | 10kV泽京凤凰新城#1公用配电室#7公变 | 绿 | 524.9072 | 重庆秀山公司
135246 | 10kV泽京凤凰新城#1公用配电室#6公变 | 绿 | 418.2763 | 重庆秀山公司
135247 | 10kV泽京凤凰新城#1公用配电室#11公变 | 绿 | 421.1794 | 重庆秀山公司
135248 | 10kV汇豪7-8栋公变 | 绿 | 516.0247 | 重庆秀山公司
135249 | 10kV汇豪5-6栋公变 | 绿 | 323.5753 | 重庆秀山公司
135250 | 10kV汇豪3-4栋公变 | 绿 | 328.3505 | 重庆秀山公司
135251 | 10kV汇豪1-2栋公变 | 绿 | 533.5423 | 重庆秀山公司
135252 | 10kV商贸中心商贸箱变 | 绿 | 691.8186 | 重庆秀山公司
135253 | 10kV商贸中心住宅箱变 | 绿 | 594.2680 | 重庆秀山公司
135254 | 10kV凤凰外滩#3公用配电室#5公变 | 绿 | 504.0000 | 重庆秀山公司
135255 | 10kV凤凰外滩#2公用配电室#4公变 | 绿 | 640.0000 | 重庆秀山公司
135256 | 10kV凤凰外滩#1公用配电室#1公变 | 绿 | 640.0000 | 重庆秀山公司
135257 | 10kV凤凰嘉苑二期B区#2公用配电室#3公变 | 绿 | 528.8866 | 重庆秀山公司
135258 | 10kV凤凰嘉苑二期B区#1公用配电室#2公变 | 绿 | 556.4330 | 重庆秀山公司
135259 | 10kV凤凰华庭小区#7公变 | 绿 | 525.7732 | 重庆秀山公司
135260 | 10kV凤凰华庭小区#5公变 | 绿 | 518.6804 | 重庆秀山公司
135261 | 10kV凤凰华庭小区#3公变 | 绿 | 526.5773 | 重庆秀山公司
135262 | 10kV凤凰华庭小区#1公变 | 绿 | 671.3299 | 重庆秀山公司
135263 | 10kV凉亭水厂公用柱上变 | 绿 | 320.3835 | 重庆秀山公司
135264 | 10kV乌杨明珠A组团#5公变 | 绿 | 663.7526 | 重庆秀山公司
135265 | 10kV乌杨明珠A组团#3公变 | 绿 | 515.8144 | 重庆秀山公司
135266 | 10kV乌杨明珠A组团#1公变 | 绿 | 518.6186 | 重庆秀山公司
135267 | 10kV丹凤华庭#4公用配电房#11公变 | 绿 | 460.8495 | 重庆秀山公司
135268 | 10kV丹凤华庭#3公用配电房#8公变 | 绿 | 657.1711 | 重庆秀山公司
135269 | 10kV丹凤华庭#3公用配电房#6公变 | 绿 | 674.4660 | 重庆秀山公司
135270 | 10kV丹凤华庭#2公用配电房#4公变 | 绿 | 429.1134 | 重庆秀山公司
135271 | 10kV丹凤华庭#1公用配电房#3公变 | 绿 | 663.5052 | 重庆秀山公司
135272 | 10kV丹凤华庭#1公用配电房#1公变 | 绿 | 444.0412 | 重庆秀山公司
135273 | 10kV东风路农业银行宿舍柱上变 | 绿 | 184.6000 | 重庆秀山公司
135274 | 10kV上奥#1公用配电房#3公变 | 绿 | 514.0825 | 重庆秀山公司
135275 | 10kV上奥#1公用配电房#2公变 | 绿 | 515.1753 | 重庆秀山公司
135276 | 10kV上奥#1公用配电房#1公变 | 绿 | 504.0000 | 重庆秀山公司
135277 | #3配变 | 绿 | 520.8000 | 重庆秀山公司
135278 | （古墙）龙家湾柱上公变 | 绿 | 85.1804 | 重庆永川公司
135279 | 龚家院子柱上变压器 | 黄 | 54.9474 | 重庆永川公司
135280 | 龙集水厂柱上公变 | 绿 | 88.4278 | 重庆永川公司
135281 | 龙集三合一柱上公变 | 绿 | 94.2052 | 重庆永川公司
135282 | 龙门山配变 | 绿 | 95.6680 | 重庆永川公司
135283 | 龙量名都#1公用配电变压器 | 绿 | 660.7835 | 重庆永川公司
135284 | 龙腾广场二期3B配变间隔配电变压器 | 绿 | 518.1856 | 重庆永川公司
135285 | 龙腾广场二期2B配变间隔配电变压器 | 绿 | 522.1856 | 重庆永川公司
135286 | 龙腾广场二期1B出线间隔配电变压器 | 绿 | 653.8804 | 重庆永川公司
135287 | 龙腾广场2柱上公变 | 绿 | 522.2062 | 重庆永川公司
135288 | 龙腾广场1柱上公变 | 绿 | 511.3454 | 重庆永川公司
135289 | 龙盘山柱上公变 | 绿 | 255.6845 | 重庆永川公司
135290 | 龙王沟配变 | 绿 | 67.0990 | 重庆永川公司
135291 | 龙王屋基柱上变压器 | 绿 | 51.1773 | 重庆永川公司
135292 | 龙王坝柱上公变 | 绿 | 82.7278 | 重庆永川公司
135293 | 龙王6队公变 | 绿 | 69.4495 | 重庆永川公司
135294 | 龙王4队公变 | 绿 | 87.9175 | 重庆永川公司
135295 | 龙王3队公变 | 绿 | 174.3814 | 重庆永川公司
135296 | 龙潭水库柱上变 | 绿 | 82.4340 | 重庆永川公司
135297 | 龙潭寺泵站柱上变 | 绿 | 160.0000 | 重庆永川公司
135298 | 龙滩水库柱上公变 | 绿 | 87.6485 | 重庆永川公司
135299 | 龙滩桥箱变 | 绿 | 339.1031 | 重庆永川公司
135300 | 龙滩居委柱上变压器 | 绿 | 261.0144 | 重庆永川公司
135301 | 龙滩子二配变 | 绿 | 83.6093 | 重庆永川公司
135302 | 龙湾柱上变压器 | 绿 | 66.0474 | 重庆永川公司
135303 | 龙湾二柱上公变 | 绿 | 86.0454 | 重庆永川公司
135304 | 龙游房地产柱上公变 | 绿 | 206.4227 | 重庆永川公司
135305 | 龙港花园箱变 | 绿 | 335.6247 | 重庆永川公司
135306 | 龙洲 锦绣花园#3配变 | 绿 | 518.7835 | 重庆永川公司
135307 | 龙洲 锦绣花园#2配变 | 绿 | 521.0928 | 重庆永川公司
135308 | 龙洞桥村配变 | 绿 | 85.0412 | 重庆永川公司
135309 | 龙洞桥四社配变 | 绿 | 87.6680 | 重庆永川公司
135310 | 龙洞桥十社配变 | 绿 | 91.8392 | 重庆永川公司
135311 | 龙洞桥六社配变 | 绿 | 85.3938 | 重庆永川公司
135312 | 龙洞桥五社配变 | 绿 | 84.6598 | 重庆永川公司
135313 | 龙洞桥二社柱上公变 | 绿 | 83.0124 | 重庆永川公司
135314 | 龙洞桥三社配变 | 绿 | 75.9588 | 重庆永川公司
135315 | 龙洋坪配变 | 绿 | 168.3474 | 重庆永川公司
135316 | 龙桥坡柱上公变 | 绿 | 164.7258 | 重庆永川公司
135317 | 龙山坡配变 | 绿 | 87.2021 | 重庆永川公司
135318 | 龙家院配变 | 绿 | 49.9309 | 重庆永川公司
135319 | 龙家湾柱上公变 | 黄 | 71.5443 | 重庆永川公司
135320 | 龙家槽房柱上变 | 绿 | 83.5320 | 重庆永川公司
135321 | 龙家房子柱上变 | 绿 | 81.3237 | 重庆永川公司
135322 | 龙家弯柱上公变 | 绿 | 84.8959 | 重庆永川公司
135323 | 龙家山配变 | 绿 | 88.4464 | 重庆永川公司
135324 | 龙家山柱上公变 | 绿 | 168.1835 | 重庆永川公司
135325 | 龙家垭口柱上变 | 绿 | 50.5052 | 重庆永川公司
135326 | 龙家坡柱上公变 | 绿 | 87.1969 | 重庆永川公司
135327 | 龙宝1队村办公室公变 | 绿 | 89.0979 | 重庆永川公司
135328 | 龙安村配变 | 绿 | 169.2876 | 重庆永川公司
135329 | 龙头山柱上公变 | 绿 | 84.3546 | 重庆永川公司
135330 | 龙大配变 | 绿 | 379.3546 | 重庆永川公司
135331 | 龙塘村柱上变压器 | 绿 | 84.9268 | 重庆永川公司
135332 | 龙塘村柱上公变（荣隆） | 绿 | 70.6247 | 重庆永川公司
135333 | 龙塘坡柱上公变（荣隆） | 绿 | 135.2093 | 重庆永川公司
135334 | 龙城华府2#柱上公变（荣隆） | 绿 | 409.5876 | 重庆永川公司
135335 | 龙城华府#8B | 绿 | 642.2845 | 重庆永川公司
135336 | 龙城华府#7B | 绿 | 514.8711 | 重庆永川公司
135337 | 龙城华府#5柱上公变（荣隆） | 绿 | 420.1773 | 重庆永川公司
135338 | 龙城华府#4柱上公变（荣隆） | 绿 | 412.4454 | 重庆永川公司
135339 | 龙城华府#3柱上公变（荣隆） | 绿 | 413.1959 | 重庆永川公司
135340 | 龙城华府#1柱上公变（荣隆） | 绿 | 412.9691 | 重庆永川公司
135341 | 龙坡配变 | 绿 | 69.2515 | 重庆永川公司
135342 | 龙国富联建房公变 | 绿 | 172.4082 | 重庆永川公司
135343 | 龙双五社配变 | 绿 | 221.0392 | 重庆永川公司
135344 | 龙双二社配变 | 绿 | 168.4619 | 重庆永川公司
135345 | 龙双一社配变 | 绿 | 89.1515 | 重庆永川公司
135346 | 龙井沟柱上公变（荣隆） | 绿 | 85.8351 | 重庆永川公司
135347 | 龙井庙柱上变压器 | 绿 | 162.5443 | 重庆永川公司
135348 | 龙井四社柱上变压器 | 绿 | 90.9155 | 重庆永川公司
135349 | 龙井口柱上公变 | 绿 | 44.1443 | 重庆永川公司
135350 | 龙井六社柱上变压器 | 绿 | 82.0814 | 重庆永川公司
135351 | 龙井五社柱上变压器 | 绿 | 90.9794 | 重庆永川公司
135352 | 龙井二社柱上公变 | 绿 | 182.0330 | 重庆永川公司
135353 | 龙井三社柱上变压器 | 绿 | 81.3747 | 重庆永川公司
135354 | 龙井七社柱上变压器 | 绿 | 81.4557 | 重庆永川公司
135355 | 龙井一社2柱上公变 | 绿 | 170.3052 | 重庆永川公司
135356 | 龙井一社1柱上变压器 | 绿 | 89.9753 | 重庆永川公司
135357 | 黑龙桥柱上公变 | 绿 | 81.1876 | 重庆永川公司
135358 | 黑龙凼柱上公变 | 绿 | 80.7887 | 重庆永川公司
135359 | 黑漆朝门柱上变 | 绿 | 82.1526 | 重庆永川公司
135360 | 黑庙子柱上公变 | 绿 | 88.6969 | 重庆永川公司
135361 | 黑巷子 | 绿 | 406.4206 | 重庆永川公司
135362 | 黑山柱上公变 | 绿 | 83.0103 | 重庆永川公司
135363 | 黎子坳100kVA柱上变 | 绿 | 164.0825 | 重庆永川公司
135364 | 黄金树柱上变压器 | 绿 | 89.0680 | 重庆永川公司
135365 | 黄金大道安置房5号公变 | 绿 | 528.9649 | 重庆永川公司
135366 | 黄金大道安置房4号公变 | 绿 | 535.3732 | 重庆永川公司
135367 | 黄金大道安置房3号公变 | 绿 | 539.7649 | 重庆永川公司
135368 | 黄金大道安置房2号公变 | 绿 | 545.3196 | 重庆永川公司
135369 | 黄金大道安置房1号公变 | 绿 | 539.4804 | 重庆永川公司
135370 | 黄金坡水厂安置房柱上公变 | 绿 | 330.0103 | 重庆永川公司
135371 | 黄角林二柱上公变 | 绿 | 84.5691 | 重庆永川公司
135372 | 黄角弯柱上公变 | 黄 | 76.7505 | 重庆永川公司
135373 | 黄角山柱上变压器 | 绿 | 88.3443 | 重庆永川公司
135374 | 黄角宅子坡柱上公变 | 绿 | 83.4433 | 重庆永川公司
135375 | 黄角坡柱上公变 | 绿 | 170.5309 | 重庆永川公司
135376 | 黄角五社柱上变压器 | 绿 | 44.0289 | 重庆永川公司
135377 | 黄角二社柱上变压器 | 绿 | 85.1670 | 重庆永川公司
135378 | 黄角三社柱上变压器 | 绿 | 90.0995 | 重庆永川公司
135379 | 黄荆坡柱上公变 | 绿 | 81.7258 | 重庆永川公司
135380 | 黄荆四社配变 | 绿 | 86.2763 | 重庆永川公司
135381 | 黄荆六社配变 | 绿 | 99.1629 | 重庆永川公司
135382 | 黄荆二社配变 | 绿 | 42.9196 | 重庆永川公司
135383 | 黄荆三社柱上公变 | 绿 | 86.7021 | 重庆永川公司
135384 | 黄荆一社配变 | 绿 | 83.3773 | 重庆永川公司
135385 | 黄竹林柱上变 | 绿 | 82.8412 | 重庆永川公司
135386 | 黄瓜山宜居苑2#箱式变电站 | 绿 | 518.0567 | 重庆永川公司
135387 | 黄瓜山宜居苑1#站内配变 | 绿 | 507.7299 | 重庆永川公司
135388 | 黄狮9队柱上变 | 绿 | 69.4268 | 重庆永川公司
135389 | 黄狮8队柱上变 | 绿 | 176.2062 | 重庆永川公司
135390 | 黄狮7队柱上变 | 黄 | 54.1742 | 重庆永川公司
135391 | 黄狮6队柱上变 | 绿 | 82.9918 | 重庆永川公司
135392 | 黄狮5队柱上变 | 绿 | 84.7660 | 重庆永川公司
135393 | 黄狮1队公变 | 绿 | 85.3289 | 重庆永川公司
135394 | 黄狮11队公变 | 绿 | 82.1959 | 重庆永川公司
135395 | 黄港线帝锦花园#3公用箱变#3变 | 绿 | 362.5567 | 重庆永川公司
135396 | 黄港线帝锦花园#2公用箱变#2变 | 绿 | 528.7299 | 重庆永川公司
135397 | 黄泥庄配变 | 绿 | 92.0062 | 重庆永川公司
135398 | 黄泥堂柱上变压器 | 绿 | 226.6969 | 重庆永川公司
135399 | 黄泥坳柱上变压器 | 绿 | 83.4052 | 重庆永川公司
135400 | 黄泥坡柱上公变 | 绿 | 80.6557 | 重庆永川公司
135401 | 黄泥凼柱上公变 | 绿 | 163.5505 | 重庆永川公司
135402 | 黄泥5队公变 | 绿 | 163.0093 | 重庆永川公司
135403 | 黄泥3队公变 | 绿 | 138.3856 | 重庆永川公司
135404 | 黄泥2队公变 | 绿 | 165.6289 | 重庆永川公司
135405 | 黄沙染坊头柱上变 | 绿 | 68.1041 | 重庆永川公司
135406 | 黄沙张家桥柱上变 | 绿 | 65.4505 | 重庆永川公司
135407 | 黄沙坡配变 | 绿 | 88.1402 | 重庆永川公司
135408 | 黄沙坡柱上公变 | 绿 | 64.9309 | 重庆永川公司
135409 | 黄沙坡安置房箱变 | 绿 | 347.2082 | 重庆永川公司
135410 | 黄沙9队柱上变 | 绿 | 85.3938 | 重庆永川公司
135411 | 黄沙8队柱上变 | 绿 | 83.5660 | 重庆永川公司
135412 | 黄沙7队柱上变 | 绿 | 99.3361 | 重庆永川公司
135413 | 黄沙6队柱上变 | 绿 | 84.1845 | 重庆永川公司
135414 | 黄沙5队柱上变 | 绿 | 5.1773 | 重庆永川公司
135415 | 黄沙4队柱上变 | 绿 | 87.9577 | 重庆永川公司
135416 | 黄沙2队柱上变 | 绿 | 82.9876 | 重庆永川公司
135417 | 黄桷湾柱上公变 | 绿 | 83.7918 | 重庆永川公司
135418 | 黄桷树配变 | 绿 | 374.0206 | 重庆永川公司
135419 | 黄桷树广场配变 | 绿 | 617.4433 | 重庆永川公司
135420 | 黄桷家园#9B | 绿 | 657.9876 | 重庆永川公司
135421 | 黄桷家园#12B | 绿 | 661.7320 | 重庆永川公司
135422 | 黄桷家园#11B | 绿 | 253.2062 | 重庆永川公司
135423 | 黄桷家园#10B | 绿 | 255.4021 | 重庆永川公司
135424 | 黄桷堡柱上变 | 绿 | 47.5608 | 重庆永川公司
135425 | 黄桷坳柱上公变 | 绿 | 97.7691 | 重庆永川公司
135426 | 黄桷坡柱上变压器 | 绿 | 62.7928 | 重庆永川公司
135427 | 黄桷坡公变 | 绿 | 87.4351 | 重庆永川公司
135428 | 黄桷坡二柱上公变 | 黄 | 156.0165 | 重庆永川公司
135429 | 黄桷坝柱上变压器 | 绿 | 108.2763 | 重庆永川公司
135430 | 黄文线烂泥沟箱变配电变压器 | 绿 | 552.7835 | 重庆永川公司
135431 | 黄文场一柱上变压器 | 绿 | 195.0907 | 重庆永川公司
135432 | 黄家湾柱上变 | 绿 | 174.9753 | 重庆永川公司
135433 | 黄家河配变 | 绿 | 180.9237 | 重庆永川公司
135434 | 黄家河泵站配变 | 绿 | 80.0000 | 重庆永川公司
135435 | 黄家河坝柱上变压器 | 绿 | 92.0124 | 重庆永川公司
135436 | 黄墙四社#2配变 | 绿 | 45.5082 | 重庆永川公司
135437 | 黄墙四社#1配变 | 绿 | 273.1113 | 重庆永川公司
135438 | 黄墙六社配变 | 绿 | 255.9670 | 重庆永川公司
135439 | 黄墙六社2#柱上公变 | 绿 | 296.4495 | 重庆永川公司
135440 | 黄墙五社#2配变 | 绿 | 226.7526 | 重庆永川公司
135441 | 黄墙二社配变 | 绿 | 266.0660 | 重庆永川公司
135442 | 黄墙二社3#配变 | 绿 | 197.3361 | 重庆永川公司
135443 | 黄墙二社#2配变 | 绿 | 184.1237 | 重庆永川公司
135444 | 黄墙三社配变 | 绿 | 168.8655 | 重庆永川公司
135445 | 黄墙七社配变 | 绿 | 262.5619 | 重庆永川公司
135446 | 黄墙一社配变 | 绿 | 82.4866 | 重庆永川公司
135447 | 黄坭坡柱上变 | 绿 | 100.7320 | 重庆永川公司
135448 | 黄坪学校柱上公变 | 绿 | 176.3216 | 重庆永川公司
135449 | 黄坪大桥柱上公变 | 绿 | 97.2814 | 重庆永川公司
135450 | 麻雀岩配变 | 绿 | 71.5526 | 重庆永川公司
135451 | 麻雀岩柱上变压器 | 绿 | 65.3175 | 重庆永川公司
135452 | 麻柳移民点柱上变压器 | 绿 | 173.4639 | 重庆永川公司
135453 | 麻柳河配变 | 绿 | 166.3835 | 重庆永川公司
135454 | 麻柳水厂柱上公变 | 绿 | 88.3175 | 重庆永川公司
135455 | 麻柳四社柱上变压器 | 绿 | 175.2577 | 重庆永川公司
135456 | 麻柳六社柱上变压器 | 绿 | 40.7485 | 重庆永川公司
135457 | 麻柳五社柱上变压器 | 绿 | 375.3505 | 重庆永川公司
135458 | 麻柳三社柱上公变 | 绿 | 164.4907 | 重庆永川公司
135459 | 麻布山柱上变压器 | 绿 | 68.2742 | 重庆永川公司
135460 | 麻山坡配变 | 绿 | 88.4412 | 重庆永川公司
135461 | 麻坡柱上公变 | 绿 | 95.4639 | 重庆永川公司
135462 | 麻土湾柱上变压器 | 绿 | 68.0082 | 重庆永川公司
135463 | 麦盘田柱上公变 | 绿 | 90.7072 | 重庆永川公司
135464 | 鹿家9队公变 | 绿 | 84.0495 | 重庆永川公司
135465 | 鹿家8队公变 | 绿 | 168.5175 | 重庆永川公司
135466 | 鹿家7队公变 | 绿 | 48.8825 | 重庆永川公司
135467 | 鹿家6队公变 | 绿 | 86.1773 | 重庆永川公司
135468 | 鹿家5队公变 | 绿 | 85.9711 | 重庆永川公司
135469 | 鹿家4队公变 | 绿 | 95.4309 | 重庆永川公司
135470 | 鹿家3队公变 | 绿 | 85.9340 | 重庆永川公司
135471 | 鹿家2队公变 | 绿 | 89.3340 | 重庆永川公司
135472 | 鹿家1队公变 | 黄 | 74.6268 | 重庆永川公司
135473 | 鹅颈二柱上公变 | 黄 | 70.8577 | 重庆永川公司
135474 | 鸿运小区2#配变 | 绿 | 255.0804 | 重庆永川公司
135475 | 鸿运小区1#配变 | 绿 | 325.3711 | 重庆永川公司
135476 | 鸿福小区变压器 | 绿 | 332.3216 | 重庆永川公司
135477 | 鸭儿凼柱上变 | 绿 | 320.1649 | 重庆永川公司
135478 | 鸡爪坪柱上公变 | 绿 | 176.3423 | 重庆永川公司
135479 | 鸡公山柱上公变 | 绿 | 46.3629 | 重庆永川公司
135480 | 鸡公嘴柱上变压器 | 绿 | 82.2227 | 重庆永川公司
135481 | 鲤鱼湾柱上变压器 | 绿 | 97.5423 | 重庆永川公司
135482 | 鲤鱼凼 | 绿 | 165.0351 | 重庆永川公司
135483 | 鲢鱼山配变 | 绿 | 65.9485 | 重庆永川公司
135484 | 鲢鱼寺柱上公变 | 绿 | 83.6588 | 重庆永川公司
135485 | 鲜花港#5变 | 绿 | 418.5412 | 重庆永川公司
135486 | 鲜花港#4变 | 绿 | 441.6443 | 重庆永川公司
135487 | 鲜花港#3变 | 绿 | 420.2732 | 重庆永川公司
135488 | 鲜花港#2变 | 绿 | 420.3660 | 重庆永川公司
135489 | 鲜花港#1变 | 绿 | 414.5825 | 重庆永川公司
135490 | 鲁潭柱上变压器 | 绿 | 83.1320 | 重庆永川公司
135491 | 鱼龙八社配变 | 绿 | 169.7546 | 重庆永川公司
135492 | 鱼龙三社配变 | 黄 | 154.8969 | 重庆永川公司
135493 | 鱼见滩柱上公变 | 绿 | 314.6041 | 重庆永川公司
135494 | 鱼桥柱上公变 | 绿 | 45.2577 | 重庆永川公司
135495 | 鱼坝柱上变压器 | 绿 | 29.4402 | 重庆永川公司
135496 | 鱼交坝配变 | 绿 | 92.4794 | 重庆永川公司
135497 | 鱼交坝2配变 | 绿 | 86.8041 | 重庆永川公司
135498 | 魏继坤箱变 | 绿 | 167.9340 | 重庆永川公司
135499 | 魏波箱变 | 绿 | 85.1680 | 重庆永川公司
135500 | 魏家房子柱上变压器 | 绿 | 84.3948 | 重庆永川公司
135501 | 高龙村配变 | 绿 | 167.4969 | 重庆永川公司
135502 | 高龙五社配变 | 绿 | 89.4701 | 重庆永川公司
135503 | 高龙二社柱上公变 | 绿 | 85.2639 | 重庆永川公司
135504 | 高风庙柱上公变 | 绿 | 84.7320 | 重庆永川公司
135505 | 高长线926黄家大院 | 绿 | 67.0351 | 重庆永川公司
135506 | 高铁桥下柱上变压器 | 绿 | 81.6515 | 重庆永川公司
135507 | 高观柱上公变 | 绿 | 167.7402 | 重庆永川公司
135508 | 高葛线五间仓柱上公变 | 绿 | 85.4773 | 重庆永川公司
135509 | 高葛线915敬老院柱上变 | 黄 | 60.6381 | 重庆永川公司
135510 | 高碑柱上变 | 绿 | 84.1814 | 重庆永川公司
135511 | 高石嘴柱上公变 | 绿 | 81.8062 | 重庆永川公司
135512 | 高石井场坝柱上变 | 绿 | 87.0933 | 重庆永川公司
135513 | 高石7队柱上变 | 绿 | 67.3526 | 重庆永川公司
135514 | 高石5队柱上变 | 绿 | 85.2624 | 重庆永川公司
135515 | 高石3队柱上变 | 绿 | 92.2680 | 重庆永川公司
135516 | 高石2队柱上变 | 绿 | 165.2299 | 重庆永川公司
135517 | 高石1队柱上变 | 绿 | 66.7629 | 重庆永川公司
135518 | 高瓷村配变 | 绿 | 91.1856 | 重庆永川公司
135519 | 高烟囱柱上公变 | 绿 | 88.0536 | 重庆永川公司
135520 | 高灰坝柱上公变 | 绿 | 62.8134 | 重庆永川公司
135521 | 高滩联建房柱上公变 | 绿 | 205.3031 | 重庆永川公司
135522 | 高滩联建房2柱上公变 | 绿 | 255.0619 | 重庆永川公司
135523 | 高滩水井湾配变 | 绿 | 80.0351 | 重庆永川公司
135524 | 高滩场镇配变 | 绿 | 357.9546 | 重庆永川公司
135525 | 高滩场镇2配变 | 绿 | 168.6412 | 重庆永川公司
135526 | 高洞四社配变 | 绿 | 81.0144 | 重庆永川公司
135527 | 高洞六社住上变压器 | 绿 | 96.1010 | 重庆永川公司
135528 | 高洞八社柱上变 | 绿 | 88.9485 | 重庆永川公司
135529 | 高洞五社柱上公变 | 绿 | 84.7567 | 重庆永川公司
135530 | 高洞二社柱上变 | 绿 | 84.9825 | 重庆永川公司
135531 | 高洞九社柱上公变 | 绿 | 86.9062 | 重庆永川公司
135532 | 高洞七社柱上变 | 绿 | 86.4268 | 重庆永川公司
135533 | 高洞一社配变 | 绿 | 80.0093 | 重庆永川公司
135534 | 高桥（双河）柱上公变 | 绿 | 83.4722 | 重庆永川公司
135535 | 高桥柱上公变 | 绿 | 81.6546 | 重庆永川公司
135536 | 高庙柱上变压器 | 黄 | 122.5000 | 重庆永川公司
135537 | 高庙三社配变 | 绿 | 71.2103 | 重庆永川公司
135538 | 高庙一社柱上公变 | 绿 | 87.6330 | 重庆永川公司
135539 | 高店柱上变压器 | 绿 | 82.7526 | 重庆永川公司
135540 | 高店二柱上公变 | 绿 | 48.7423 | 重庆永川公司
135541 | 高峰村柱上变压器 | 绿 | 84.9588 | 重庆永川公司
135542 | 高峰庙柱上变 | 黄 | 60.3598 | 重庆永川公司
135543 | 高峰寺安置房6号公变 | 绿 | 89.9340 | 重庆永川公司
135544 | 高峰寺安置房#5公变 | 绿 | 550.9175 | 重庆永川公司
135545 | 高峰寺安置房#4公变 | 绿 | 410.2062 | 重庆永川公司
135546 | 高峰寺安置房#3公变 | 绿 | 423.1959 | 重庆永川公司
135547 | 高峰寺安置房#2公变 | 绿 | 419.0825 | 重庆永川公司
135548 | 高峰寺安置房#1公变 | 绿 | 415.0000 | 重庆永川公司
135549 | 高峰9队柱上变 | 绿 | 171.5505 | 重庆永川公司
135550 | 高峰8队柱上变 | 绿 | 70.8433 | 重庆永川公司
135551 | 高峰7队柱上变 | 绿 | 67.2948 | 重庆永川公司
135552 | 高峰4队柱上变 | 绿 | 163.8845 | 重庆永川公司
135553 | 高峰3队柱上变 | 绿 | 88.2454 | 重庆永川公司
135554 | 高峰1队柱上变 | 绿 | 68.9938 | 重庆永川公司
135555 | 高峰11队柱上变 | 绿 | 41.1010 | 重庆永川公司
135556 | 高山二社配变 | 绿 | 42.2175 | 重庆永川公司
135557 | 高屋柱上变 | 绿 | 84.2835 | 重庆永川公司
135558 | 高屋基柱上变压器 | 绿 | 92.1330 | 重庆永川公司
135559 | 高屋基农排配变 | 绿 | 80.0093 | 重庆永川公司
135560 | 高家院子柱上公变 | 绿 | 83.3526 | 重庆永川公司
135561 | 高家石坝子配变 | 绿 | 85.4969 | 重庆永川公司
135562 | 高家店配变 | 绿 | 43.6278 | 重庆永川公司
135563 | 高家坡柱上变压器 | 绿 | 160.8381 | 重庆永川公司
135564 | 高家坡柱上变 | 绿 | 42.1093 | 重庆永川公司
135565 | 高家井柱上公变 | 黄 | 69.7402 | 重庆永川公司
135566 | 高墙八社配变 | 绿 | 82.7186 | 重庆永川公司
135567 | 高堰村配变 | 绿 | 169.0340 | 重庆永川公司
135568 | 高坡配变 | 绿 | 171.0753 | 重庆永川公司
135569 | 高坡柱上公变 | 黄 | 79.6082 | 重庆永川公司
135570 | 高坡四社柱上变压器 | 绿 | 89.8392 | 重庆永川公司
135571 | 高坡五队柱上变压器 | 绿 | 31.2041 | 重庆永川公司
135572 | 高坡五社柱上变压器 | 绿 | 95.5216 | 重庆永川公司
135573 | 高坡二队柱上变压器 | 黄 | 58.9845 | 重庆永川公司
135574 | 高坡二社柱上变压器 | 绿 | 45.4268 | 重庆永川公司
135575 | 高坡三社柱上变压器 | 绿 | 88.0124 | 重庆永川公司
135576 | 高坡一社柱上变压器 | 绿 | 91.0675 | 重庆永川公司
135577 | 高坡3队柱上公变 | 绿 | 104.6588 | 重庆永川公司
135578 | 高坝村配变 | 绿 | 77.1072 | 重庆永川公司
135579 | 高坝子配变 | 绿 | 165.5454 | 重庆永川公司
135580 | 高坎院子联建房B3配电变压器 | 绿 | 414.5206 | 重庆永川公司
135581 | 高坎院子联建房B2配电变压器 | 绿 | 416.4227 | 重庆永川公司
135582 | 高坎院子联建房B1配电变压器 | 绿 | 413.4381 | 重庆永川公司
135583 | 高坎村柱上变 | 黄 | 77.4103 | 重庆永川公司
135584 | 高坎坎柱上公变 | 黄 | 66.8000 | 重庆永川公司
135585 | 高升桥柱上公变 | 绿 | 83.6959 | 重庆永川公司
135586 | 高兴六社柱上变压器 | 绿 | 160.2158 | 重庆永川公司
135587 | 高兴五社柱上变压器 | 绿 | 174.7093 | 重庆永川公司
135588 | 高兴二社配变 | 绿 | 87.3175 | 重庆永川公司
135589 | 高兴三社柱上变压器 | 绿 | 169.8227 | 重庆永川公司
135590 | 高兴七社柱上变压器 | 绿 | 81.1856 | 重庆永川公司
135591 | 高兴一社配变 | 绿 | 93.0227 | 重庆永川公司
135592 | 骰子坡柱上变 | 绿 | 67.5835 | 重庆永川公司
135593 | 骑龙配变 | 绿 | 163.8845 | 重庆永川公司
135594 | 骑龙穴 | 黄 | 78.6536 | 重庆永川公司
135595 | 骑龙村柱上变压器 | 绿 | 184.8660 | 重庆永川公司
135596 | 骑龙席柱上变 | 绿 | 59.8804 | 重庆永川公司
135597 | 骑龙屋基柱上变 | 绿 | 80.3835 | 重庆永川公司
135598 | 骑龙坳配变 | 绿 | 172.2825 | 重庆永川公司
135599 | 骑龙坡安置房#1箱变 | 绿 | 554.8918 | 重庆永川公司
135600 | 骑龙八社配变 | 绿 | 196.8196 | 重庆永川公司
135601 | 骑龙代家坡配变 | 绿 | 171.5175 | 重庆永川公司
135602 | 骑龙习柱上变 | 绿 | 84.5557 | 重庆永川公司
135603 | 骑龙上河沟配变 | 绿 | 167.9794 | 重庆永川公司
135604 | 骏雄建筑公司箱式变压器 | 绿 | 343.8763 | 重庆永川公司
135605 | 马骑柱上变 | 黄 | 152.5031 | 重庆永川公司
135606 | 马颈坳柱上公变 | 绿 | 85.3918 | 重庆永川公司
135607 | 马鞍村柱上变 | 绿 | 87.8402 | 重庆永川公司
135608 | 马鞍山二柱上变 | 绿 | 41.3753 | 重庆永川公司
135609 | 马银桥配变 | 绿 | 287.7278 | 重庆永川公司
135610 | 马银场镇配变 | 绿 | 258.6495 | 重庆永川公司
135611 | 马道子柱上变 | 绿 | 82.2918 | 重庆永川公司
135612 | 马道6队公变 | 绿 | 67.2227 | 重庆永川公司
135613 | 马道5队柱上公变 | 绿 | 83.6680 | 重庆永川公司
135614 | 马道3队柱上公变 | 绿 | 84.9423 | 重庆永川公司
135615 | 马道2队配变 | 绿 | 163.9804 | 重庆永川公司
135616 | 马道1队公变 | 绿 | 169.8474 | 重庆永川公司
135617 | 马超房子柱上变 | 绿 | 167.6361 | 重庆永川公司
135618 | 马草村配变 | 绿 | 166.2763 | 重庆永川公司
135619 | 马脚迹四社柱上变压器 | 绿 | 88.4948 | 重庆永川公司
135620 | 马脚迹二社柱上变压器 | 绿 | 84.4320 | 重庆永川公司
135621 | 马脚迹三社柱上变压器 | 绿 | 83.0216 | 重庆永川公司
135622 | 马脚迹一社柱上变压器 | 绿 | 84.9732 | 重庆永川公司
135623 | 马皇坡柱上变 | 绿 | 166.7794 | 重庆永川公司
135624 | 马王庙柱上变 | 绿 | 167.9093 | 重庆永川公司
135625 | 马湾100kVA柱上变 | 绿 | 81.3887 | 重庆永川公司
135626 | 马桑扁配变 | 绿 | 88.6680 | 重庆永川公司
135627 | 马店配变 | 绿 | 173.1598 | 重庆永川公司
135628 | 马山柱上变压器 | 绿 | 73.6866 | 重庆永川公司
135629 | 马家弯柱上变压器 | 黄 | 51.6423 | 重庆永川公司
135630 | 马家庙配变 | 绿 | 87.2371 | 重庆永川公司
135631 | 马家坳柱上变 | 绿 | 84.6005 | 重庆永川公司
135632 | 马家坡柱上变 | 绿 | 170.8990 | 重庆永川公司
135633 | 马家四社配变 | 绿 | 85.3072 | 重庆永川公司
135634 | 马家二社配变 | 绿 | 87.6206 | 重庆永川公司
135635 | 马夹冲柱上公变 | 绿 | 87.8474 | 重庆永川公司
135636 | 马垛子配变 | 绿 | 171.4696 | 重庆永川公司
135637 | 马口井五社柱上变压器 | 绿 | 48.4598 | 重庆永川公司
135638 | 马厂铺柱上公变 | 绿 | 81.3825 | 重庆永川公司
135639 | 马倒子柱上变压器 | 绿 | 263.8392 | 重庆永川公司
135640 | 香言寺配变 | 绿 | 98.4361 | 重庆永川公司
135641 | 香缇时光#2公用配电室#6B | 绿 | 687.2082 | 重庆永川公司
135642 | 香缇时光#2公用配电室#5B | 绿 | 689.0887 | 重庆永川公司
135643 | 香缇时光#1公用配电室#4B | 绿 | 640.0000 | 重庆永川公司
135644 | 香缇时光#1公用配电室#1B | 绿 | 640.0000 | 重庆永川公司
135645 | 香炉寺配变 | 黄 | 159.6103 | 重庆永川公司
135646 | 香国城#7公变 | 绿 | 669.4680 | 重庆永川公司
135647 | 香国城#6公变 | 绿 | 724.9897 | 重庆永川公司
135648 | 香国城#5公配室#14公建配电变压器 | 绿 | 648.4371 | 重庆永川公司
135649 | 香国城#5公配室#13公变配电变压器 | 绿 | 673.2536 | 重庆永川公司
135650 | 香国城#5公配室#12公变配电变压器 | 绿 | 419.0052 | 重庆永川公司
135651 | 香国城#5公配室#11公变配电变压器 | 绿 | 679.5629 | 重庆永川公司
135652 | 香国城#4配电室#8配变 | 绿 | 710.0206 | 重庆永川公司
135653 | 香国城#4配电室#15配变 | 绿 | 704.8247 | 重庆永川公司
135654 | 香国城#4配电室#10配变 | 绿 | 681.2454 | 重庆永川公司
135655 | 香国城#2配电室#4配变 | 绿 | 640.0000 | 重庆永川公司
135656 | 香国城#2配电室#17配变 | 绿 | 563.5464 | 重庆永川公司
135657 | 香国城#2变配电变压器 | 绿 | 640.0000 | 重庆永川公司
135658 | 香国城#16配变 | 绿 | 657.9876 | 重庆永川公司
135659 | 香国上城配变 | 绿 | 410.9113 | 重庆永川公司
135660 | 食品公司柱上变 | 绿 | 84.2784 | 重庆永川公司
135661 | 飞龙庙配变 | 绿 | 83.8062 | 重庆永川公司
135662 | 飞龙学校柱上公变 | 绿 | 173.9753 | 重庆永川公司
135663 | 飞龙9队石明山柱上公变 | 绿 | 66.2062 | 重庆永川公司
135664 | 飞龙9队公变 | 绿 | 84.6237 | 重庆永川公司
135665 | 飞龙7队公变 | 绿 | 70.1144 | 重庆永川公司
135666 | 飞龙3队公变 | 绿 | 87.3196 | 重庆永川公司
135667 | 飞龙2队柱上公变 | 绿 | 83.9010 | 重庆永川公司
135668 | 飞龙10队柱上公变 | 绿 | 87.3526 | 重庆永川公司
135669 | 飞龙10队2号柱上变压器 | 绿 | 81.4804 | 重庆永川公司
135670 | 飞跃4队公变 | 绿 | 10.6473 | 重庆永川公司
135671 | 飞跃2队公变 | 绿 | 177.2082 | 重庆永川公司
135672 | 飞蛾6队公变 | 绿 | 84.4144 | 重庆永川公司
135673 | 飞蛾5队公变 | 绿 | 82.0722 | 重庆永川公司
135674 | 飞蛾4队公变 | 绿 | 134.4825 | 重庆永川公司
135675 | 飞蛾3队公变 | 绿 | 10.9371 | 重庆永川公司
135676 | 飞蛾1队公变 | 绿 | 164.0670 | 重庆永川公司
135677 | 飞燕柱上公变 | 绿 | 85.8268 | 重庆永川公司
135678 | 飞泉柱上变 | 绿 | 82.9474 | 重庆永川公司
135679 | 飞娥2队公变 | 绿 | 163.5289 | 重庆永川公司
135680 | 风洞口配变 | 绿 | 82.5454 | 重庆永川公司
135681 | 风吹店柱上公变 | 绿 | 83.4392 | 重庆永川公司
135682 | 颜家湾配变 | 绿 | 85.6557 | 重庆永川公司
135683 | 颜家四社柱上变压器 | 绿 | 174.7381 | 重庆永川公司
135684 | 颜家二社配变 | 绿 | 84.7216 | 重庆永川公司
135685 | 颜家三社柱上变压器 | 绿 | 191.2701 | 重庆永川公司
135686 | 颜学琼（生活）公用配变 | 绿 | 256.8041 | 重庆永川公司
135687 | 顾和房地产开发有限公司二期#2公变 | 绿 | 530.3711 | 重庆永川公司
135688 | 顾和房地产开发有限公司二期#1公变 | 绿 | 526.8660 | 重庆永川公司
135689 | 顾和房地产开发有限公司三期#2变 | 绿 | 413.3299 | 重庆永川公司
135690 | 顾和房地产开发有限公司三期#1变 | 绿 | 420.3814 | 重庆永川公司
135691 | 顶头山柱上公变 | 绿 | 41.1351 | 重庆永川公司
135692 | 顶头坡配变 | 绿 | 56.8649 | 重庆永川公司
135693 | 韭菜园配变 | 绿 | 267.0722 | 重庆永川公司
135694 | 韩家沟四社柱上变 | 绿 | 165.0784 | 重庆永川公司
135695 | 韩家沟六社50kVA柱上变 | 绿 | 45.0309 | 重庆永川公司
135696 | 韩家沟二社柱上变 | 绿 | 92.9155 | 重庆永川公司
135697 | 韩家沟三社100kVA柱上变 | 绿 | 89.0093 | 重庆永川公司
135698 | 韩家冲柱上变 | 绿 | 82.8000 | 重庆永川公司
135699 | 韦家沟4台区 | 绿 | 253.6495 | 重庆永川公司
135700 | 韦家沟3台区 | 绿 | 325.2330 | 重庆永川公司
135701 | 韦家沟1台区 | 绿 | 257.2784 | 重庆永川公司
135702 | 韦子屋基配变 | 绿 | 86.3113 | 重庆永川公司
135703 | 革新母猪山柱上变 | 绿 | 81.7773 | 重庆永川公司
135704 | 革新3队柱上变 | 绿 | 69.0557 | 重庆永川公司
135705 | 革新2队柱上变 | 绿 | 165.3041 | 重庆永川公司
135706 | 革新1队柱上变 | 绿 | 43.0351 | 重庆永川公司
135707 | 面房柱上变压器 | 绿 | 86.4845 | 重庆永川公司
135708 | 面房坡柱上公变 | 绿 | 85.4680 | 重庆永川公司
135709 | 非公有制柱上变 | 绿 | 257.0515 | 重庆永川公司
135710 | 青龟9队黄瓜丘柱上公变 | 绿 | 84.6021 | 重庆永川公司
135711 | 青龟9队公变 | 绿 | 71.6742 | 重庆永川公司
135712 | 青龟8队公变 | 绿 | 163.5629 | 重庆永川公司
135713 | 青龟7队新增柱上公变 | 绿 | 163.5320 | 重庆永川公司
135714 | 青龟5队新增柱上公变 | 绿 | 206.4887 | 重庆永川公司
135715 | 青龟4队公变 | 绿 | 90.9144 | 重庆永川公司
135716 | 青龟2队柱上公变 | 绿 | 164.3485 | 重庆永川公司
135717 | 青龟1队柱上公变 | 绿 | 164.3505 | 重庆永川公司
135718 | 青龙凹配变 | 绿 | 92.2557 | 重庆永川公司
135719 | 青龙5队公变 | 绿 | 87.5866 | 重庆永川公司
135720 | 青龙2队公变 | 绿 | 85.8474 | 重庆永川公司
135721 | 青草坡四社柱上公变 | 绿 | 82.6268 | 重庆永川公司
135722 | 青草坡五社柱上变压器 | 绿 | 66.2082 | 重庆永川公司
135723 | 青草坡二社柱上变压器 | 绿 | 84.7979 | 重庆永川公司
135724 | 青草坡二社#2柱上变压器 | 绿 | 82.5649 | 重庆永川公司
135725 | 青草坡三社柱上变压器 | 绿 | 82.6186 | 重庆永川公司
135726 | 青草坡七社#2柱上变压器 | 绿 | 165.1804 | 重庆永川公司
135727 | 青草坡七社#1柱上变压器 | 绿 | 90.5340 | 重庆永川公司
135728 | 青草坡一社柱上变压器 | 绿 | 168.5485 | 重庆永川公司
135729 | 青石地产#1变 | 绿 | 547.5155 | 重庆永川公司
135730 | 青河小学配变 | 绿 | 94.1113 | 重庆永川公司
135731 | 青杠5队配变 | 绿 | 86.2567 | 重庆永川公司
135732 | 青杠4队柱上变 | 绿 | 67.9814 | 重庆永川公司
135733 | 青杠3队柱上变 | 绿 | 92.2799 | 重庆永川公司
135734 | 青杠2队柱上变 | 绿 | 93.3918 | 重庆永川公司
135735 | 青明田柱上变 | 绿 | 271.8371 | 重庆永川公司
135736 | 青峰锦苑变压器 | 绿 | 519.6804 | 重庆永川公司
135737 | 青峰老街柱上变压器 | 绿 | 299.5876 | 重庆永川公司
135738 | 青峰粮站柱上变压器 | 绿 | 99.7526 | 重庆永川公司
135739 | 青峰新街柱上变压器 | 绿 | 280.6515 | 重庆永川公司
135740 | 青峰新场镇柱上变压器 | 绿 | 276.2577 | 重庆永川公司
135741 | 青峰政府柱上变压器 | 绿 | 386.7175 | 重庆永川公司
135742 | 青峰农贸市场间隔配电变压器 | 绿 | 208.0165 | 重庆永川公司
135743 | 青峰上场口柱上变压器 | 绿 | 303.2371 | 重庆永川公司
135744 | 青峰6村8队公变 | 绿 | 94.2474 | 重庆永川公司
135745 | 青峰6村7队公变 | 绿 | 90.1845 | 重庆永川公司
135746 | 青峰6村5队公变 | 绿 | 70.7175 | 重庆永川公司
135747 | 青峰6村4队公变 | 绿 | 163.8289 | 重庆永川公司
135748 | 青峰6村3队公变 | 绿 | 45.4000 | 重庆永川公司
135749 | 青峰6村2队公变 | 绿 | 70.9897 | 重庆永川公司
135750 | 青岗山配变 | 绿 | 92.1113 | 重庆永川公司
135751 | 青岗坪柱上变 | 黄 | 158.0784 | 重庆永川公司
135752 | 青山四社配变 | 绿 | 84.3577 | 重庆永川公司
135753 | 青山二社配变 | 绿 | 175.5753 | 重庆永川公司
135754 | 青山一社配变 | 绿 | 81.7784 | 重庆永川公司
135755 | 青家沟配变 | 绿 | 49.5103 | 重庆永川公司
135756 | 青字湾柱上变 | 绿 | 43.5289 | 重庆永川公司
135757 | 青城路配变 | 绿 | 333.6907 | 重庆永川公司
135758 | 青城小区配变 | 绿 | 525.2784 | 重庆永川公司
135759 | 青城安置房A栋公用配变 | 绿 | 263.2680 | 重庆永川公司
135760 | 青双坝柱上变压器 | 绿 | 68.6454 | 重庆永川公司
135761 | 雷建平配变 | 绿 | 202.7155 | 重庆永川公司
135762 | 雷平安置点柱上变压器 | 绿 | 206.8412 | 重庆永川公司
135763 | 雷家院柱上变压器 | 黄 | 26.5526 | 重庆永川公司
135764 | 雷家河坝配变 | 绿 | 381.8557 | 重庆永川公司
135765 | 雷家坡配变 | 绿 | 88.9773 | 重庆永川公司
135766 | 雷公洞柱上公变 | 绿 | 177.1052 | 重庆永川公司
135767 | 雷公洞二柱上公变 | 黄 | 76.9732 | 重庆永川公司
135768 | 雍景湾#5箱变配电变压器 | 绿 | 531.2577 | 重庆永川公司
135769 | 雍景湾#4箱变配电变压器 | 绿 | 420.3505 | 重庆永川公司
135770 | 雍景湾#3箱变配电变压器 | 绿 | 528.4742 | 重庆永川公司
135771 | 雍景湾#2箱变配电变压器 | 绿 | 527.5670 | 重庆永川公司
135772 | 雍景湾#1箱变配电变压器 | 绿 | 539.5258 | 重庆永川公司
135773 | 雄丰家苑#2公用箱变#1B | 绿 | 410.1598 | 重庆永川公司
135774 | 雄丰家苑#1公用箱变#1B | 绿 | 412.8041 | 重庆永川公司
135775 | 雀子山柱上公变 | 绿 | 93.3773 | 重庆永川公司
135776 | 隆湖新城柱上公变（荣隆） | 绿 | 514.4330 | 重庆永川公司
135777 | 隆湖新城A区2B生活配变配电变压器 | 绿 | 332.1113 | 重庆永川公司
135778 | 隆济场镇柱上变压器 | 绿 | 261.2866 | 重庆永川公司
135779 | 隆济卫生院柱上公变 | 绿 | 351.1340 | 重庆永川公司
135780 | 隆兴柱上变 | 绿 | 80.5165 | 重庆永川公司
135781 | 陶都酒店柱上公变 | 绿 | 305.4557 | 重庆永川公司
135782 | 陶都名苑#2变 | 绿 | 418.6959 | 重庆永川公司
135783 | 陶都名苑#1变 | 绿 | 513.8814 | 重庆永川公司
135784 | 陶家坡柱上变 | 绿 | 44.3732 | 重庆永川公司
135785 | 陡石滩村配变 | 绿 | 91.6907 | 重庆永川公司
135786 | 陡石滩四社配变 | 绿 | 85.8887 | 重庆永川公司
135787 | 陡梯子柱上公变 | 绿 | 87.1567 | 重庆永川公司
135788 | 陡山村六社柱上公变 | 绿 | 84.1753 | 重庆永川公司
135789 | 陡子冲柱上变压器 | 绿 | 87.8464 | 重庆永川公司
135790 | 陈食蚕茧站配变 | 绿 | 193.6330 | 重庆永川公司
135791 | 陈食新街3配变 | 绿 | 371.6371 | 重庆永川公司
135792 | 陈食新街2配变 | 绿 | 375.2062 | 重庆永川公司
135793 | 陈食新街1配变 | 绿 | 393.7835 | 重庆永川公司
135794 | 陈食小学柱上公变 | 绿 | 277.6330 | 重庆永川公司
135795 | 陈食场镇配变 | 绿 | 423.8062 | 重庆永川公司
135796 | 陈食十字街配变 | 绿 | 297.1175 | 重庆永川公司
135797 | 陈青桥柱上公变 | 绿 | 207.6371 | 重庆永川公司
135798 | 陈美方箱变#2配变 | 绿 | 419.9299 | 重庆永川公司
135799 | 陈永才联建房箱变间隔配电变压器 | 绿 | 219.5773 | 重庆永川公司
135800 | 陈桥柱上公变 | 绿 | 169.6598 | 重庆永川公司
135801 | 陈彬石厂柱上变 | 绿 | 160.0536 | 重庆永川公司
135802 | 陈家院柱上公变 | 绿 | 82.2918 | 重庆永川公司
135803 | 陈家院子柱上公变 | 绿 | 80.6763 | 重庆永川公司
135804 | 陈家祠配变 | 黄 | 73.8639 | 重庆永川公司
135805 | 陈家石坝配变 | 绿 | 199.3052 | 重庆永川公司
135806 | 陈家湾柱上公变 | 绿 | 45.7278 | 重庆永川公司
135807 | 陈家湾二柱上公变 | 绿 | 87.6887 | 重庆永川公司
135808 | 陈家沟柱上公变 | 绿 | 81.0887 | 重庆永川公司
135809 | 陈家房子（双河）柱上变压器 | 黄 | 18.6155 | 重庆永川公司
135810 | 陈家岭柱上变 | 绿 | 69.9608 | 重庆永川公司
135811 | 陈家岩柱上变 | 绿 | 83.8567 | 重庆永川公司
135812 | 陈家堰二柱上公变 | 绿 | 83.1732 | 重庆永川公司
135813 | 陈家坡柱上变压器 | 绿 | 80.0000 | 重庆永川公司
135814 | 陈家坝柱上变 | 绿 | 90.9979 | 重庆永川公司
135815 | 陈家嘴配变 | 绿 | 261.0186 | 重庆永川公司
135816 | 陈子庄广场 | 绿 | 356.8536 | 重庆永川公司
135817 | 陈再伦站内变压器 | 绿 | 209.9794 | 重庆永川公司
135818 | 陆家石坝柱上变 | 绿 | 90.4660 | 重庆永川公司
135819 | 阿弥陀佛柱上变压器 | 黄 | 66.5046 | 重庆永川公司
135820 | 阳岩新村柱上变 | 黄 | 49.1567 | 重庆永川公司
135821 | 阳坪五社柱上变压器 | 绿 | 83.4608 | 重庆永川公司
135822 | 阳光幼儿园柱上公变 | 绿 | 284.5670 | 重庆永川公司
135823 | 阮家庙安置房3号箱变 | 绿 | 283.8402 | 重庆永川公司
135824 | 阮家庙安置房2号箱变 | 绿 | 521.8474 | 重庆永川公司
135825 | 阮家庙安置房1号箱变 | 绿 | 536.3969 | 重庆永川公司
135826 | 长顺村柱上公变 | 绿 | 327.5510 | 重庆永川公司
135827 | 长福7号柱上变 | 绿 | 87.8619 | 重庆永川公司
135828 | 长福6号柱上变 | 绿 | 91.7928 | 重庆永川公司
135829 | 长福5号柱上变 | 绿 | 46.0340 | 重庆永川公司
135830 | 长福3号柱上变 | 绿 | 86.3340 | 重庆永川公司
135831 | 长福1号柱上变 | 绿 | 83.5134 | 重庆永川公司
135832 | 长石花朝门柱上变压器 | 绿 | 257.4371 | 重庆永川公司
135833 | 长石村柱上公变 | 绿 | 85.0639 | 重庆永川公司
135834 | 长石坝柱上变 | 黄 | 78.8536 | 重庆永川公司
135835 | 长石坝柱上公变 | 绿 | 83.5010 | 重庆永川公司
135836 | 长石四社柱上变压器 | 绿 | 93.7737 | 重庆永川公司
135837 | 长石六社柱上公变 | 绿 | 85.3227 | 重庆永川公司
135838 | 长石八社柱上变 | 绿 | 167.2278 | 重庆永川公司
135839 | 长石五社柱上公变 | 黄 | 79.0289 | 重庆永川公司
135840 | 长石二队柱上公变 | 绿 | 95.5505 | 重庆永川公司
135841 | 长石二社柱上变压器 | 绿 | 259.2454 | 重庆永川公司
135842 | 长石9队柱上变 | 绿 | 165.8804 | 重庆永川公司
135843 | 长田村配变 | 绿 | 86.8825 | 重庆永川公司
135844 | 长田坎柱上变 | 绿 | 86.2639 | 重庆永川公司
135845 | 长河煤矿#3柱上公变 | 绿 | 325.7897 | 重庆永川公司
135846 | 长河柱上公变 | 绿 | 306.6598 | 重庆永川公司
135847 | 长河扁柱上公变 | 绿 | 40.2227 | 重庆永川公司
135848 | 长河四社柱上变压器 | 绿 | 166.8948 | 重庆永川公司
135849 | 长河六社柱上变压器 | 绿 | 175.1546 | 重庆永川公司
135850 | 长河二社柱上变压器 | 绿 | 89.0309 | 重庆永川公司
135851 | 长河三社柱上公变 | 绿 | 109.9278 | 重庆永川公司
135852 | 长河一社柱上变压器 | 绿 | 84.8742 | 重庆永川公司
135853 | 长水桥柱上公变 | 绿 | 88.6227 | 重庆永川公司
135854 | 长松四社配变 | 绿 | 84.4000 | 重庆永川公司
135855 | 长松三社配变 | 绿 | 170.9361 | 重庆永川公司
135856 | 长松三社2号柱上变压器 | 绿 | 81.7938 | 重庆永川公司
135857 | 长松一社配变 | 黄 | 70.9361 | 重庆永川公司
135858 | 长春四方碑配变 | 绿 | 89.1113 | 重庆永川公司
135859 | 长春六社柱上公变 | 绿 | 84.6608 | 重庆永川公司
135860 | 长春八社柱上公变 | 绿 | 82.0907 | 重庆永川公司
135861 | 长岭杠柱上公变 | 绿 | 140.0948 | 重庆永川公司
135862 | 长山坡配变 | 绿 | 91.4773 | 重庆永川公司
135863 | 长山坡柱上变压器 | 黄 | 58.7052 | 重庆永川公司
135864 | 长大田柱上变 | 绿 | 81.1289 | 重庆永川公司
135865 | 长堰五社柱上变压器 | 绿 | 82.6103 | 重庆永川公司
135866 | 长堰二社柱上变压器 | 绿 | 41.9593 | 重庆永川公司
135867 | 长堰三社柱上变压器 | 绿 | 45.0567 | 重庆永川公司
135868 | 长堰一社柱上公变 | 绿 | 83.5670 | 重庆永川公司
135869 | 长坡店柱上变压器 | 绿 | 300.7113 | 重庆永川公司
135870 | 长坡岭柱上变 | 绿 | 82.8330 | 重庆永川公司
135871 | 长坡8队公变 | 绿 | 75.8082 | 重庆永川公司
135872 | 长坡7队公变 | 绿 | 72.2165 | 重庆永川公司
135873 | 长坡6队公变 | 黄 | 50.4536 | 重庆永川公司
135874 | 长坡5队公变 | 绿 | 85.0515 | 重庆永川公司
135875 | 长坡4队柱上配变 | 绿 | 168.2165 | 重庆永川公司
135876 | 长坡3队公变 | 绿 | 83.3309 | 重庆永川公司
135877 | 长坡1队公变 | 绿 | 168.4990 | 重庆永川公司
135878 | 长坝子柱上变压器 | 绿 | 68.3918 | 重庆永川公司
135879 | 长华柱上公变 | 绿 | 81.1072 | 重庆永川公司
135880 | 长兴水厂100kVA柱上变 | 绿 | 86.7330 | 重庆永川公司
135881 | 长兴果园柱上变 | 绿 | 85.3753 | 重庆永川公司
135882 | 长兴四社柱上公变 | 绿 | 41.7644 | 重庆永川公司
135883 | 长兴六社100kVA柱上变 | 绿 | 81.2959 | 重庆永川公司
135884 | 长兴五社柱上变 | 绿 | 82.5361 | 重庆永川公司
135885 | 长兴一社柱上公变 | 绿 | 43.9448 | 重庆永川公司
135886 | 长伍四社柱上公变 | 绿 | 87.7567 | 重庆永川公司
135887 | 长伍六社柱上变压器 | 绿 | 83.4732 | 重庆永川公司
135888 | 长伍五社柱上变压器 | 绿 | 81.5835 | 重庆永川公司
135889 | 长伍二社柱上变压器 | 绿 | 43.1052 | 重庆永川公司
135890 | 长伍三社柱上变压器 | 绿 | 40.8660 | 重庆永川公司
135891 | 长伍三社1#柱上变压器 | 绿 | 84.8495 | 重庆永川公司
135892 | 镇江四社柱上变压器 | 绿 | 93.6330 | 重庆永川公司
135893 | 镇江二社柱上变压器 | 绿 | 86.9505 | 重庆永川公司
135894 | 镇江一社柱上变压器 | 绿 | 87.5649 | 重庆永川公司
135895 | 锦绣龙都#7B | 绿 | 525.4021 | 重庆永川公司
135896 | 锦绣龙都#2公配#1配变 | 绿 | 675.4021 | 重庆永川公司
135897 | 锦绣龙都#1公配#3配变 | 绿 | 685.2041 | 重庆永川公司
135898 | 锣鼓坡配变 | 绿 | 83.0680 | 重庆永川公司
135899 | 锅中乐箱变 | 绿 | 345.8928 | 重庆永川公司
135900 | 银科大厦#1箱变 | 绿 | 331.8041 | 重庆永川公司
135901 | 银泉小区箱变 | 绿 | 411.4062 | 重庆永川公司
135902 | 铜鼓龙家冲配变 | 黄 | 55.4639 | 重庆永川公司
135903 | 铜鼓车站配变 | 绿 | 524.9732 | 重庆永川公司
135904 | 铜鼓石坝子配变 | 绿 | 190.9278 | 重庆永川公司
135905 | 铜鼓湾配变 | 黄 | 251.1031 | 重庆永川公司
135906 | 铜鼓桥配变 | 黄 | 76.8701 | 重庆永川公司
135907 | 铜鼓果园配变 | 绿 | 78.0784 | 重庆永川公司
135908 | 铜鼓村变压器 | 绿 | 71.0577 | 重庆永川公司
135909 | 铜鼓新城花园 | 黄 | 262.8330 | 重庆永川公司
135910 | 铜鼓政府配变 | 绿 | 272.9691 | 重庆永川公司
135911 | 铜鼓山柱上公变 | 绿 | 167.8124 | 重庆永川公司
135912 | 铜鼓大桥配变 | 绿 | 76.3711 | 重庆永川公司
135913 | 铜鼓四社柱上变压器 | 绿 | 92.1670 | 重庆永川公司
135914 | 铜鼓凤凰村配变 | 黄 | 45.4639 | 重庆永川公司
135915 | 铜鼓八社柱上变压器 | 绿 | 270.4701 | 重庆永川公司
135916 | 铜鼓二社柱上公变 | 绿 | 82.7309 | 重庆永川公司
135917 | 铜鼓九社柱上公变 | 绿 | 87.7361 | 重庆永川公司
135918 | 铜鼓中学配变 | 绿 | 335.1670 | 重庆永川公司
135919 | 铜鼓三社柱上变压器 | 绿 | 89.4680 | 重庆永川公司
135920 | 铜锣村2队公变 | 绿 | 88.3196 | 重庆永川公司
135921 | 铜锣1队柱上配变 | 绿 | 85.6412 | 重庆永川公司
135922 | 铜钱屋基柱上变压器 | 绿 | 70.4036 | 重庆永川公司
135923 | 铜瓦7队柱上变 | 绿 | 167.7093 | 重庆永川公司
135924 | 铜瓦5队柱上变 | 绿 | 71.4928 | 重庆永川公司
135925 | 铜瓦4队柱上变 | 绿 | 174.9381 | 重庆永川公司
135926 | 铜瓦3队柱上变 | 绿 | 85.5216 | 重庆永川公司
135927 | 铜瓦2队柱上变 | 绿 | 165.4711 | 重庆永川公司
135928 | 铜凉石包山柱上变 | 绿 | 134.2474 | 重庆永川公司
135929 | 铜凉养猪场柱上变 | 绿 | 86.6309 | 重庆永川公司
135930 | 铜凉9队柱上变 | 绿 | 163.2289 | 重庆永川公司
135931 | 铜凉8队柱上变 | 绿 | 70.6021 | 重庆永川公司
135932 | 铜凉6队柱上变 | 绿 | 82.7711 | 重庆永川公司
135933 | 铜凉5队柱上变 | 绿 | 76.2010 | 重庆永川公司
135934 | 铜凉4队柱上变 | 绿 | 89.9433 | 重庆永川公司
135935 | 铜凉3队柱上变 | 绿 | 85.7619 | 重庆永川公司
135936 | 铜凉2队柱上变 | 绿 | 68.4557 | 重庆永川公司
135937 | 铜凉1队柱上变 | 绿 | 84.7340 | 重庆永川公司
135938 | 铁锁村柱上变 | 绿 | 90.2711 | 重庆永川公司
135939 | 铁锁三社柱上公变 | 绿 | 85.9196 | 重庆永川公司
135940 | 铁铺院子柱上变 | 黄 | 74.8351 | 重庆永川公司
135941 | 铁路口柱上变压器 | 绿 | 350.8866 | 重庆永川公司
135942 | 铁货街1# | 绿 | 364.1773 | 重庆永川公司
135943 | 铁炉柱上变压器 | 黄 | 69.3938 | 重庆永川公司
135944 | 铁步冲柱上公变 | 绿 | 83.5072 | 重庆永川公司
135945 | 铁山陈家院柱上变 | 绿 | 92.1546 | 重庆永川公司
135946 | 铁山十社柱上变压器 | 绿 | 169.7701 | 重庆永川公司
135947 | 铁山六社柱上变压器 | 绿 | 90.0732 | 重庆永川公司
135948 | 铁山八社（2）柱上变压器 | 绿 | 164.8124 | 重庆永川公司
135949 | 铁山八社1柱上变压器 | 绿 | 91.7588 | 重庆永川公司
135950 | 铁山五社柱上变压器 | 绿 | 85.3443 | 重庆永川公司
135951 | 铁山二社柱上变压器 | 绿 | 40.4186 | 重庆永川公司
135952 | 铁山九社柱上公变 | 绿 | 197.1093 | 重庆永川公司
135953 | 铁山一社柱上公变 | 绿 | 162.2598 | 重庆永川公司
135954 | 钰园2号公用配电室#3公变 | 绿 | 660.6186 | 重庆永川公司
135955 | 钰园2号公用配电室#2公变 | 绿 | 669.6289 | 重庆永川公司
135956 | 钰园1号公用配电室#1公变 | 绿 | 663.5670 | 重庆永川公司
135957 | 钢花路柱上公变 | 绿 | 70.5691 | 重庆永川公司
135958 | 钟雨集资楼箱式变压器 | 绿 | 529.0515 | 重庆永川公司
135959 | 钟星荣公用配变配电变压器 | 绿 | 136.4031 | 重庆永川公司
135960 | 钟富海柱上变压器 | 绿 | 165.4804 | 重庆永川公司
135961 | 钟家院子配变 | 绿 | 169.4608 | 重庆永川公司
135962 | 钟家湾柱上公变 | 绿 | 83.0784 | 重庆永川公司
135963 | 钟家房子柱上变 | 绿 | 88.7629 | 重庆永川公司
135964 | 钟家房子 | 绿 | 180.0536 | 重庆永川公司
135965 | 钟家山配变 | 绿 | 95.4639 | 重庆永川公司
135966 | 鑫泉小区柱上变 | 绿 | 351.0515 | 重庆永川公司
135967 | 鑫宽公变 | 绿 | 163.3093 | 重庆永川公司
135968 | 鑫垚房地产公司2#箱变 | 绿 | 518.7423 | 重庆永川公司
135969 | 鑫垚房地产公司#1箱变 | 绿 | 514.5361 | 重庆永川公司
135970 | 金龙镇滨河佳宛站内变压器 | 绿 | 405.8763 | 重庆永川公司
135971 | 金龙花房子柱上公变 | 绿 | 82.3918 | 重庆永川公司
135972 | 金龙老街柱上变压器 | 绿 | 178.8619 | 重庆永川公司
135973 | 金龙李志福柱上公变 | 绿 | 207.0763 | 重庆永川公司
135974 | 金龙新街柱上变压器 | 绿 | 278.7835 | 重庆永川公司
135975 | 金龙屋基柱上变 | 绿 | 84.1155 | 重庆永川公司
135976 | 金龙三叉路柱上变压器 | 绿 | 358.7320 | 重庆永川公司
135977 | 金龙一社柱上变压器 | 绿 | 85.5278 | 重庆永川公司
135978 | 金麟府1号公用配电室#1B | 绿 | 640.0000 | 重庆永川公司
135979 | 金鹏BC区1号配变 | 绿 | 514.5928 | 重庆永川公司
135980 | 金鹏3号配变 | 绿 | 508.5155 | 重庆永川公司
135981 | 金鹏2号配变 | 绿 | 510.4330 | 重庆永川公司
135982 | 金鹏1号配变 | 绿 | 513.1959 | 重庆永川公司
135983 | 金鱼四社柱上变压器 | 绿 | 86.3649 | 重庆永川公司
135984 | 金鱼六社柱上变 | 绿 | 82.7990 | 重庆永川公司
135985 | 金鱼五社柱上公变 | 绿 | 86.4454 | 重庆永川公司
135986 | 金鱼三社柱上变压器 | 绿 | 86.1113 | 重庆永川公司
135987 | 金鱼七社柱上变 | 绿 | 84.3577 | 重庆永川公司
135988 | 金鱼一社柱上变压器 | 绿 | 83.3077 | 重庆永川公司
135989 | 金鱼5队柱上公变 | 绿 | 80.8495 | 重庆永川公司
135990 | 金鱼4队公变 | 绿 | 86.6433 | 重庆永川公司
135991 | 金鱼3队柱上公变 | 绿 | 82.8536 | 重庆永川公司
135992 | 金鱼2队公变 | 绿 | 82.0825 | 重庆永川公司
135993 | 金鱼1队柱上公变 | 绿 | 135.1423 | 重庆永川公司
135994 | 金马村配变 | 绿 | 265.1237 | 重庆永川公司
135995 | 金顶桥头柱上变压器 | 绿 | 177.5794 | 重庆永川公司
135996 | 金顶场镇柱上变压器 | 绿 | 234.7258 | 重庆永川公司
135997 | 金顶二社柱上变压器 | 绿 | 84.8515 | 重庆永川公司
135998 | 金顶九社柱上变压器 | 绿 | 81.4814 | 重庆永川公司
135999 | 金顶七社柱上变压器 | 绿 | 81.7969 | 重庆永川公司
136000 | 金顶一社柱上变压器 | 绿 | 82.9897 | 重庆永川公司
136001 | 金门5队公变 | 绿 | 176.6351 | 重庆永川公司
136002 | 金门3队公变 | 绿 | 69.4371 | 重庆永川公司
136003 | 金门2队公变 | 绿 | 87.8309 | 重庆永川公司
136004 | 金门1队柱上配变 | 绿 | 181.2351 | 重庆永川公司
136005 | 金银沟柱上变 | 绿 | 62.6423 | 重庆永川公司
136006 | 金银村柱上变 | 绿 | 91.9103 | 重庆永川公司
136007 | 金银坳柱上公变 | 绿 | 68.2340 | 重庆永川公司
136008 | 金轮玉河湾柱上公变 | 绿 | 85.9546 | 重庆永川公司
136009 | 金轮四社柱上变压器 | 绿 | 84.0577 | 重庆永川公司
136010 | 金轮五社柱上变压器 | 绿 | 86.0170 | 重庆永川公司
136011 | 金轮二社柱上变压器 | 绿 | 83.6093 | 重庆永川公司
136012 | 金轮三社柱上变压器 | 绿 | 81.4866 | 重庆永川公司
136013 | 金轮一社柱上变压器 | 绿 | 42.5763 | 重庆永川公司
136014 | 金色大地#8箱变 | 绿 | 523.5309 | 重庆永川公司
136015 | 金色大地#7箱变 | 绿 | 523.2062 | 重庆永川公司
136016 | 金色大地#6箱变 | 绿 | 533.0412 | 重庆永川公司
136017 | 金色大地#5箱变 | 绿 | 326.0309 | 重庆永川公司
136018 | 金色大地#1箱变 | 绿 | 530.7216 | 重庆永川公司
136019 | 金翠村3队柱上公变 | 绿 | 169.8474 | 重庆永川公司
136020 | 金翠村2队柱上公变 | 绿 | 164.0948 | 重庆永川公司
136021 | 金翠6队公变 | 绿 | 169.3835 | 重庆永川公司
136022 | 金翠5队公变 | 绿 | 41.5010 | 重庆永川公司
136023 | 金翠1队新增柱上公变 | 绿 | 82.2948 | 重庆永川公司
136024 | 金竹湾配变 | 绿 | 81.3330 | 重庆永川公司
136025 | 金竹湾柱上公变 | 绿 | 89.3557 | 重庆永川公司
136026 | 金竹村二号柱上公变 | 绿 | 85.8309 | 重庆永川公司
136027 | 金科二期#9公用配电房#14配变 | 绿 | 690.0784 | 重庆永川公司
136028 | 金科二期#9公用配电房#12配变 | 绿 | 733.0804 | 重庆永川公司
136029 | 金科二期#8公用配电室#28配变 | 绿 | 504.0000 | 重庆永川公司
136030 | 金科二期#8公用配电室#26配变 | 绿 | 541.8804 | 重庆永川公司
136031 | 金科二期#6公用配电室#21配变 | 绿 | 538.2062 | 重庆永川公司
136032 | 金科二期#6公用配电室#20配变 | 绿 | 528.2474 | 重庆永川公司
136033 | 金科二期#6公用配电室#18配变 | 绿 | 574.3711 | 重庆永川公司
136034 | 金科二期#5公用配电室#17配变 | 绿 | 442.2629 | 重庆永川公司
136035 | 金科二期#5公用配电室#16配变 | 绿 | 640.0000 | 重庆永川公司
136036 | 金科二期#32配变 | 绿 | 504.0000 | 重庆永川公司
136037 | 金科二期#30配变 | 绿 | 504.0000 | 重庆永川公司
136038 | 金科二期#24公变配电变压器 | 绿 | 400.0000 | 重庆永川公司
136039 | 金科二期#22公变配电变压器 | 绿 | 504.0000 | 重庆永川公司
136040 | 金盆湖柱上公变 | 绿 | 177.3629 | 重庆永川公司
136041 | 金盆村柱上变 | 绿 | 168.4866 | 重庆永川公司
136042 | 金盆屋基配变 | 绿 | 86.6515 | 重庆永川公司
136043 | 金盆四社配变 | 绿 | 87.0680 | 重庆永川公司
136044 | 金盆四社2#箱变 | 绿 | 337.8887 | 重庆永川公司
136045 | 金盆二社柱上变 | 绿 | 365.8845 | 重庆永川公司
136046 | 金盆三社柱上变压器 | 绿 | 171.6412 | 重庆永川公司
136047 | 金盆一社配变 | 绿 | 260.2392 | 重庆永川公司
136048 | 金牛村二号柱上公变 | 绿 | 81.7113 | 重庆永川公司
136049 | 金河柱上公变 | 绿 | 321.9268 | 重庆永川公司
136050 | 金岩村配变 | 绿 | 167.2289 | 重庆永川公司
136051 | 金属小区配变 | 绿 | 330.1072 | 重庆永川公司
136052 | 金属公司2号公用箱变#1变 | 绿 | 609.0515 | 重庆永川公司
136053 | 金属公司1#配变 | 绿 | 280.1340 | 重庆永川公司
136054 | 金宝梨子林柱上变 | 绿 | 66.5814 | 重庆永川公司
136055 | 金宝8队柱上变 | 绿 | 85.9320 | 重庆永川公司
136056 | 金宝7队柱上变 | 绿 | 90.0247 | 重庆永川公司
136057 | 金宝6队柱上变 | 绿 | 85.0041 | 重庆永川公司
136058 | 金宝5队柱上变 | 绿 | 167.9485 | 重庆永川公司
136059 | 金宝3队公变 | 绿 | 86.0742 | 重庆永川公司
136060 | 金宝2队柱上变 | 绿 | 82.9320 | 重庆永川公司
136061 | 金域蓝湾8#箱变 | 绿 | 418.4021 | 重庆永川公司
136062 | 金域蓝湾7#箱变 | 绿 | 412.9897 | 重庆永川公司
136063 | 金域蓝湾6#箱变 | 绿 | 330.4742 | 重庆永川公司
136064 | 金域蓝湾5#箱变 | 绿 | 422.2309 | 重庆永川公司
136065 | 金域蓝湾4#箱变 | 绿 | 426.7588 | 重庆永川公司
136066 | 金域蓝湾3#箱变 | 绿 | 533.7371 | 重庆永川公司
136067 | 金域蓝湾2#箱变 | 绿 | 531.3402 | 重庆永川公司
136068 | 金域蓝湾1#箱变 | 绿 | 338.3093 | 重庆永川公司
136069 | 金友柱上公变（荣隆） | 绿 | 160.1515 | 重庆永川公司
136070 | 金华村配变 | 绿 | 41.6753 | 重庆永川公司
136071 | 金凤桥柱上变压器 | 绿 | 52.1247 | 重庆永川公司
136072 | 金凤小区1号 | 绿 | 279.3093 | 重庆永川公司
136073 | 金凤家园#1变 | 绿 | 320.0000 | 重庆永川公司
136074 | 金凤变压器 | 黄 | 108.1897 | 重庆永川公司
136075 | 金佛新区柱上变压器 | 绿 | 210.7216 | 重庆永川公司
136076 | 金佛场口柱上变压器 | 黄 | 109.3691 | 重庆永川公司
136077 | 金佛中学柱上变压器 | 绿 | 183.9835 | 重庆永川公司
136078 | 金丈寺柱上公变 | 绿 | 86.4021 | 重庆永川公司
136079 | 野鸭子柱上变压器 | 绿 | 84.1521 | 重庆永川公司
136080 | 野狗岩配变 | 绿 | 42.4907 | 重庆永川公司
136081 | 野坟坝柱上变压器 | 黄 | 74.1423 | 重庆永川公司
136082 | 重庆馨琦油脂有限公司2B | 绿 | 381.8557 | 重庆永川公司
136083 | 重庆馨琦油脂有限公司1B | 绿 | 238.6598 | 重庆永川公司
136084 | 重庆顾和房地产开发有限公司一期#2公变 | 绿 | 347.0773 | 重庆永川公司
136085 | 重庆顾和房地产开发有限公司一期#1公变 | 绿 | 335.1237 | 重庆永川公司
136086 | 重庆金荣和盛房地产金科棠悦府#7公配#21配变 | 绿 | 640.0000 | 重庆永川公司
136087 | 重庆金荣和盛房地产金科棠悦府#7公配#20配变 | 绿 | 665.8309 | 重庆永川公司
136088 | 重庆豪江建设开发有限公司廉租房二期7号公变配电变压器 | 绿 | 520.5773 | 重庆永川公司
136089 | 重庆豪江建设开发有限公司廉租房二期6号公变 | 绿 | 521.5670 | 重庆永川公司
136090 | 重庆豪江建设开发有限公司廉租房二期5号公变 | 绿 | 514.6804 | 重庆永川公司
136091 | 重庆豪江建设开发有限公司廉租房二期4号公变配电变压器 | 绿 | 513.5670 | 重庆永川公司
136092 | 重庆豪江建设开发有限公司廉租房二期3号公变配电变压器 | 绿 | 515.0515 | 重庆永川公司
136093 | 重庆豪江建设开发有限公司廉租房二期2号公变配电变压器 | 绿 | 518.8247 | 重庆永川公司
136094 | 重庆豪江建设开发有限公司廉租房二期1号公变间隔配电变压器 | 绿 | 528.1840 | 重庆永川公司
136095 | 重庆融汇西区置业有限公司#1公用配电室#2B | 绿 | 653.8309 | 重庆永川公司
136096 | 重庆融汇西区置业有限公司#1公用配电室#1B | 绿 | 649.4021 | 重庆永川公司
136097 | 重庆竣祥房地产2#配变 | 绿 | 528.0124 | 重庆永川公司
136098 | 重庆竣祥房地产#3配变 | 绿 | 534.9278 | 重庆永川公司
136099 | 重庆竣祥房地产#1配变 | 绿 | 528.3464 | 重庆永川公司
136100 | 重庆科技学院安置房柱上变 | 绿 | 137.4990 | 重庆永川公司
136101 | 重庆液压件厂配变 | 绿 | 331.2062 | 重庆永川公司
136102 | 重庆江昊房地产开发有限公司9号箱式公变间隔配电变压器 | 绿 | 413.9021 | 重庆永川公司
136103 | 重庆江昊房地产开发有限公司8号箱式公变间隔配电变压器 | 绿 | 421.4021 | 重庆永川公司
136104 | 重庆江昊房地产开发有限公司7号箱式公变配电变压器 | 绿 | 418.9897 | 重庆永川公司
136105 | 重庆水泵厂永川分公司家属院2#配变 | 绿 | 336.0619 | 重庆永川公司
136106 | 重庆水泵厂永川分公司家属院1#配变 | 绿 | 325.4268 | 重庆永川公司
136107 | 重庆新泰机械责任有限公司配变 | 绿 | 413.0825 | 重庆永川公司
136108 | 重庆康怡堂有限公司公用配电室#1B | 绿 | 659.2247 | 重庆永川公司
136109 | 重庆市永川区小微企业柱上变 | 绿 | 201.6722 | 重庆永川公司
136110 | 重庆宏方实业有限公司福顺佳苑公变 | 绿 | 531.7526 | 重庆永川公司
136111 | 重庆华越实业有限公司箱式变电站 | 绿 | 405.4062 | 重庆永川公司
136112 | 重庆中南物业开发有限公司#1变 | 绿 | 437.6454 | 重庆永川公司
136113 | 重庆东巨实业有限责任公司宝峰花园柱上配变2 | 绿 | 265.5258 | 重庆永川公司
136114 | 重庆东巨实业有限责任公司宝峰花园柱上配变1 | 绿 | 255.3402 | 重庆永川公司
136115 | 重兴四社柱上公变 | 绿 | 346.6804 | 重庆永川公司
136116 | 重兴六社柱上公变 | 绿 | 85.8577 | 重庆永川公司
136117 | 重兴五社柱上变 | 绿 | 41.9485 | 重庆永川公司
136118 | 重兴三社柱上公变 | 绿 | 44.3175 | 重庆永川公司
136119 | 酒谷田柱上变 | 绿 | 86.8907 | 重庆永川公司
136120 | 酒厂柱上公变 | 绿 | 290.4948 | 重庆永川公司
136121 | 郭氏柱上变压器 | 绿 | 84.9835 | 重庆永川公司
136122 | 郭家湾配变 | 绿 | 40.0000 | 重庆永川公司
136123 | 郭家桥柱上变压器 | 黄 | 39.6928 | 重庆永川公司
136124 | 郭家店柱上公变 | 绿 | 226.1464 | 重庆永川公司
136125 | 郭家坟坝柱上变压器 | 黄 | 132.2253 | 重庆永川公司
136126 | 郭家冲二号柱上公变 | 绿 | 81.2557 | 重庆永川公司
136127 | 郭万才联建房柱上变压器 | 绿 | 263.5876 | 重庆永川公司
136128 | 郑家桥柱上变压器 | 绿 | 59.2660 | 重庆永川公司
136129 | 郑家村配变 | 绿 | 112.9557 | 重庆永川公司
136130 | 郑家房子柱上变压器 | 绿 | 87.7412 | 重庆永川公司
136131 | 郑家庙配变 | 绿 | 89.5536 | 重庆永川公司
136132 | 郑家坡 | 绿 | 42.1876 | 重庆永川公司
136133 | 郑家四社柱上变压器 | 绿 | 145.2284 | 重庆永川公司
136134 | 郑家六社柱上公变 | 绿 | 137.3278 | 重庆永川公司
136135 | 郑家三社柱上变压器 | 绿 | 85.4804 | 重庆永川公司
136136 | 郑家七社柱上变压器 | 绿 | 89.5196 | 重庆永川公司
136137 | 郑家一社柱上变 | 绿 | 84.8701 | 重庆永川公司
136138 | 邱家院子配变 | 绿 | 43.5397 | 重庆永川公司
136139 | 邮政家属安置房#1配电室#1配变 | 绿 | 206.0371 | 重庆永川公司
136140 | 邮政家属#2箱变 | 绿 | 409.1794 | 重庆永川公司
136141 | 邮政安置房#2公用箱变#2B | 绿 | 323.6928 | 重庆永川公司
136142 | 邮政安置房#1公用箱变#1B | 绿 | 339.7691 | 重庆永川公司
136143 | 邮局柱上公变 | 绿 | 286.1753 | 重庆永川公司
136144 | 邦德三期2B | 绿 | 680.6763 | 重庆永川公司
136145 | 邓家石坝柱上变 | 绿 | 59.2155 | 重庆永川公司
136146 | 邓家田坎柱上变压器 | 绿 | 322.3660 | 重庆永川公司
136147 | 邓家湾配变 | 绿 | 82.4784 | 重庆永川公司
136148 | 邓家湾 | 绿 | 43.4845 | 重庆永川公司
136149 | 邓家河沟配变 | 绿 | 165.5093 | 重庆永川公司
136150 | 邓家沟柱上公变 | 绿 | 85.8990 | 重庆永川公司
136151 | 邓家拱桥配变 | 绿 | 97.3608 | 重庆永川公司
136152 | 邓家坝配变 | 绿 | 84.6392 | 重庆永川公司
136153 | 邓家坝柱上变 | 绿 | 165.9959 | 重庆永川公司
136154 | 道观村柱上公变 | 绿 | 90.1320 | 重庆永川公司
136155 | 道姑桥配变 | 绿 | 363.4948 | 重庆永川公司
136156 | 通石四社柱上变压器 | 绿 | 249.2515 | 重庆永川公司
136157 | 通石六社柱上公变 | 绿 | 84.1412 | 重庆永川公司
136158 | 通石五社柱上变压器 | 绿 | 82.8330 | 重庆永川公司
136159 | 通石二社柱上变压器 | 绿 | 213.6103 | 重庆永川公司
136160 | 通石七社柱上变压器 | 绿 | 274.8041 | 重庆永川公司
136161 | 通桥新街柱上变压器 | 绿 | 259.5361 | 重庆永川公司
136162 | 通桥新场镇柱上变压器 | 绿 | 307.6454 | 重庆永川公司
136163 | 通桥新场口柱上变压器 | 绿 | 265.8474 | 重庆永川公司
136164 | 通一号柱上变压器 | 绿 | 87.2186 | 重庆永川公司
136165 | 迪锐房产箱式变压器 | 绿 | 515.7990 | 重庆永川公司
136166 | 连丰村二号柱上公变 | 绿 | 81.1784 | 重庆永川公司
136167 | 远觉政府柱上变 | 绿 | 355.5918 | 重庆永川公司
136168 | 远觉场镇柱上变 | 绿 | 300.8371 | 重庆永川公司
136169 | 远明六社配变 | 绿 | 87.9454 | 重庆永川公司
136170 | 远明三社柱上公变 | 绿 | 85.5464 | 重庆永川公司
136171 | 运通公司箱变 | 绿 | 260.3608 | 重庆永川公司
136172 | 运输段3号柱上公变 | 绿 | 324.6515 | 重庆永川公司
136173 | 运输段2号箱变配电变压器 | 绿 | 407.4351 | 重庆永川公司
136174 | 运输段1号柱上公变 | 绿 | 372.6639 | 重庆永川公司
136175 | 迎宾门柱上公变 | 绿 | 90.6794 | 重庆永川公司
136176 | 过路丘柱上公变 | 绿 | 81.6639 | 重庆永川公司
136177 | 边坡柱上公变（荣隆） | 绿 | 66.0505 | 重庆永川公司
136178 | 软件园7号公用配电室#24B | 绿 | 860.2227 | 重庆永川公司
136179 | 软件园7号公用配电室#23B | 绿 | 824.7918 | 重庆永川公司
136180 | 软件园7号公用配电室#22B | 绿 | 805.9134 | 重庆永川公司
136181 | 软件园7号公用配电室#21B | 绿 | 802.0289 | 重庆永川公司
136182 | 软件园6号公用配电室#17配变 | 绿 | 800.0000 | 重庆永川公司
136183 | 转龙联建房公变 | 绿 | 340.1340 | 重庆永川公司
136184 | 转龙桥十一社柱上公变 | 绿 | 82.6804 | 重庆永川公司
136185 | 转龙桥六社柱上变压器 | 绿 | 67.1010 | 重庆永川公司
136186 | 转龙桥八社柱上变压器 | 绿 | 84.7423 | 重庆永川公司
136187 | 转龙桥五社柱上变压器 | 绿 | 65.4474 | 重庆永川公司
136188 | 转龙桥二社柱上变压器 | 绿 | 83.9124 | 重庆永川公司
136189 | 转龙桥二社2#柱上公变 | 绿 | 82.7278 | 重庆永川公司
136190 | 转龙桥九社柱上变压器 | 绿 | 134.0804 | 重庆永川公司
136191 | 转龙桥三社柱上公变 | 绿 | 82.8041 | 重庆永川公司
136192 | 转龙桥七社柱上公变 | 绿 | 162.0041 | 重庆永川公司
136193 | 转龙桥一社柱上变压器 | 绿 | 82.3505 | 重庆永川公司
136194 | 转龙村柱上变 | 绿 | 78.5155 | 重庆永川公司
136195 | 转龙场镇老街柱上公变 | 绿 | 262.8660 | 重庆永川公司
136196 | 转龙场镇叶迟雨联建房公变 | 绿 | 209.1711 | 重庆永川公司
136197 | 转龙场镇公变 | 绿 | 230.6186 | 重庆永川公司
136198 | 转龙六社柱上公变 | 绿 | 89.1175 | 重庆永川公司
136199 | 转龙六社2柱上变压器 | 绿 | 85.9165 | 重庆永川公司
136200 | 转龙八社配变 | 绿 | 82.4742 | 重庆永川公司
136201 | 转龙五社柱上变压器 | 绿 | 92.0660 | 重庆永川公司
136202 | 转龙二社茶山#2柱上公变 | 绿 | 80.7546 | 重庆永川公司
136203 | 转龙二社柱上公变 | 绿 | 270.8454 | 重庆永川公司
136204 | 转龙上场口张方勇联建房公变 | 绿 | 210.7381 | 重庆永川公司
136205 | 转龙七社配变 | 绿 | 180.2268 | 重庆永川公司
136206 | 转龙一社柱上变压器 | 绿 | 48.5856 | 重庆永川公司
136207 | 转新桥柱上公变 | 绿 | 83.6402 | 重庆永川公司
136208 | 转农七社柱上变压器 | 绿 | 93.3443 | 重庆永川公司
136209 | 车站柱上变 | 绿 | 370.8619 | 重庆永川公司
136210 | 车站公用配电变压器 | 绿 | 336.9856 | 重庆永川公司
136211 | 车家坡二柱上公变 | 绿 | 85.3010 | 重庆永川公司
136212 | 车城明珠#9变 | 绿 | 524.6753 | 重庆永川公司
136213 | 车城明珠#5变 | 绿 | 543.8196 | 重庆永川公司
136214 | 车城明珠#2变 | 绿 | 546.7876 | 重庆永川公司
136215 | 车城明珠#1变 | 绿 | 530.0124 | 重庆永川公司
136216 | 车城明珠#14变 | 绿 | 528.2320 | 重庆永川公司
136217 | 车城明珠#13变 | 绿 | 529.8093 | 重庆永川公司
136218 | 车城明珠#12变 | 绿 | 523.1289 | 重庆永川公司
136219 | 车城北配变 | 绿 | 391.5258 | 重庆永川公司
136220 | 车坝柱上变压器 | 绿 | 87.8907 | 重庆永川公司
136221 | 踏水桥(双河)柱上公变 | 绿 | 88.3567 | 重庆永川公司
136222 | 踏月湾柱上变压器 | 黄 | 219.5670 | 重庆永川公司
136223 | 跳石河六社柱上变 | 绿 | 137.5505 | 重庆永川公司
136224 | 跳石河八社柱上变 | 绿 | 164.1196 | 重庆永川公司
136225 | 跳石河五社柱上变 | 绿 | 415.5155 | 重庆永川公司
136226 | 跳石河七社柱上变 | 绿 | 203.7897 | 重庆永川公司
136227 | 跳石河一社柱上变 | 绿 | 184.3464 | 重庆永川公司
136228 | 跳登子柱上变 | 绿 | 93.5278 | 重庆永川公司
136229 | 路水凼配变 | 绿 | 86.3093 | 重庆永川公司
136230 | 路孔旅游公司箱变602间隔配电变压器 | 绿 | 422.0948 | 重庆永川公司
136231 | 跑马坪柱上公变 | 绿 | 84.5856 | 重庆永川公司
136232 | 跑马坪100kVA配变 | 绿 | 93.2454 | 重庆永川公司
136233 | 跑马二柱上公变 | 绿 | 165.2474 | 重庆永川公司
136234 | 跑马三柱上公变 | 绿 | 84.4351 | 重庆永川公司
136235 | 跃子山柱上公变（荣隆） | 绿 | 90.9835 | 重庆永川公司
136236 | 足丰房地产#2变 | 绿 | 513.0722 | 重庆永川公司
136237 | 足丰房地产#1变 | 绿 | 515.6701 | 重庆永川公司
136238 | 赵氏河二号柱上公变 | 黄 | 75.8433 | 重庆永川公司
136239 | 赵家山柱上变 | 绿 | 90.2062 | 重庆永川公司
136240 | 赵家坳柱上公变 | 绿 | 82.9629 | 重庆永川公司
136241 | 赵家坝配变 | 绿 | 67.9423 | 重庆永川公司
136242 | 赵家冲柱上公变 | 绿 | 255.0351 | 重庆永川公司
136243 | 赵云辉联建房公变 | 绿 | 222.8948 | 重庆永川公司
136244 | 贾永能箱式变压器 | 绿 | 329.9216 | 重庆永川公司
136245 | 财政局柱上公变 | 绿 | 283.0268 | 重庆永川公司
136246 | 财政局家属院#2变 | 绿 | 326.2227 | 重庆永川公司
136247 | 财政局家属院#1变 | 绿 | 425.1134 | 重庆永川公司
136248 | 财干校路边配变 | 绿 | 308.3546 | 重庆永川公司
136249 | 财信中央大街#3公用配电室#6配变 | 绿 | 640.0000 | 重庆永川公司
136250 | 财信中央大街#1配电室#2变 | 绿 | 718.0206 | 重庆永川公司
136251 | 豪江一期廉租房箱式公变 | 绿 | 340.1340 | 重庆永川公司
136252 | 豌豆坪柱上公变 | 绿 | 80.6392 | 重庆永川公司
136253 | 豆腐坳柱上变 | 绿 | 169.6742 | 重庆永川公司
136254 | 豆子坡配变 | 绿 | 81.4825 | 重庆永川公司
136255 | 谭洪6社#2公变 | 绿 | 82.0247 | 重庆永川公司
136256 | 谭家湾配变 | 绿 | 82.5134 | 重庆永川公司
136257 | 谢家湾柱上公变 | 黄 | 76.8041 | 重庆永川公司
136258 | 谢家河坝柱上公变 | 绿 | 166.5464 | 重庆永川公司
136259 | 谢家房子柱上变 | 绿 | 45.3320 | 重庆永川公司
136260 | 谢家房子柱上公变 | 绿 | 85.0557 | 重庆永川公司
136261 | 谢家坝二号柱上公变 | 绿 | 81.4691 | 重庆永川公司
136262 | 许家沟柱上变压器 | 黄 | 77.4186 | 重庆永川公司
136263 | 许家沟场口柱上公变 | 绿 | 59.6598 | 重庆永川公司
136264 | 许安9队公变 | 绿 | 87.0082 | 重庆永川公司
136265 | 许安8队柱上公变 | 绿 | 82.3794 | 重庆永川公司
136266 | 许安7队公变 | 黄 | 59.5804 | 重庆永川公司
136267 | 许安6队公变 | 绿 | 83.6804 | 重庆永川公司
136268 | 许安5队公变 | 绿 | 86.7423 | 重庆永川公司
136269 | 许安4队公变 | 绿 | 102.9381 | 重庆永川公司
136270 | 许安3队公变 | 绿 | 84.5124 | 重庆永川公司
136271 | 许安2队柱上公变 | 绿 | 83.8412 | 重庆永川公司
136272 | 许安1队公变 | 绿 | 83.8861 | 重庆永川公司
136273 | 许友村配变 | 绿 | 42.5361 | 重庆永川公司
136274 | 许八湾柱上变压器 | 绿 | 83.2505 | 重庆永川公司
136275 | 计生站配变 | 绿 | 391.3938 | 重庆永川公司
136276 | 计生办柱上公变（荣隆） | 绿 | 186.9608 | 重庆永川公司
136277 | 解放胡岭坳配变柱上变压器 | 绿 | 87.9093 | 重庆永川公司
136278 | 解放四社柱上变压器 | 绿 | 41.9392 | 重庆永川公司
136279 | 解放十社柱上变压器 | 绿 | 173.3191 | 重庆永川公司
136280 | 解放六社柱上公变 | 绿 | 81.9856 | 重庆永川公司
136281 | 解放八社柱上公变 | 绿 | 84.6206 | 重庆永川公司
136282 | 解放五社柱上公变 | 绿 | 84.5237 | 重庆永川公司
136283 | 解放二社柱上变压器 | 绿 | 86.7361 | 重庆永川公司
136284 | 解放九社柱上变压器 | 绿 | 42.4959 | 重庆永川公司
136285 | 解放三社柱上变压器 | 绿 | 84.5856 | 重庆永川公司
136286 | 解放七社柱上变压器 | 绿 | 43.9216 | 重庆永川公司
136287 | 解放一社柱上变压器 | 绿 | 144.3052 | 重庆永川公司
136288 | 观音阁柱上变 | 绿 | 83.2598 | 重庆永川公司
136289 | 观音阁柱上公变 | 绿 | 170.1753 | 重庆永川公司
136290 | 观音柱上变压器 | 绿 | 72.4186 | 重庆永川公司
136291 | 观音岩配变 | 绿 | 83.7763 | 重庆永川公司
136292 | 观音岩柱上变 | 绿 | 86.9835 | 重庆永川公司
136293 | 观音寺柱上公变 | 绿 | 86.4330 | 重庆永川公司
136294 | 观音堂柱上公变 | 绿 | 88.7619 | 重庆永川公司
136295 | 观音坡柱上变压器 | 绿 | 88.8495 | 重庆永川公司
136296 | 观音冲柱上变 | 绿 | 133.7340 | 重庆永川公司
136297 | 观音井村民委员会联建房箱变站内变压器 | 绿 | 255.7732 | 重庆永川公司
136298 | 观音井公变 | 绿 | 167.0856 | 重庆永川公司
136299 | 观胜果园配变 | 绿 | 84.2804 | 重庆永川公司
136300 | 观胜场二号柱上公变 | 绿 | 258.3938 | 重庆永川公司
136301 | 观棠府D区#5公配#22B | 绿 | 717.1464 | 重庆永川公司
136302 | 观棠府C区#4公用配电室#20B | 绿 | 712.7670 | 重庆永川公司
136303 | 观棠府C区#4公用配电室#18B | 绿 | 696.1402 | 重庆永川公司
136304 | 覃家院柱上公变 | 绿 | 177.8093 | 重庆永川公司
136305 | 覃家3队柱上配变 | 绿 | 167.7938 | 重庆永川公司
136306 | 覃家1队公变 | 绿 | 40.5351 | 重庆永川公司
136307 | 西部商城2 | 绿 | 400.0000 | 重庆永川公司
136308 | 西西柱上公变 | 绿 | 90.8784 | 重庆永川公司
136309 | 西街广场#2箱变 | 绿 | 487.3897 | 重庆永川公司
136310 | 西街广场#1箱变 | 绿 | 465.8557 | 重庆永川公司
136311 | 西湖新村2号柱上变 | 绿 | 595.2165 | 重庆永川公司
136312 | 西湖新村1号柱上变 | 绿 | 589.7320 | 重庆永川公司
136313 | 西湖丽都#7变 | 绿 | 352.0825 | 重庆永川公司
136314 | 西湖丽都#6变 | 绿 | 526.3175 | 重庆永川公司
136315 | 西湖丽都#4变 | 绿 | 539.8598 | 重庆永川公司
136316 | 西湖丽都#3变 | 绿 | 280.2835 | 重庆永川公司
136317 | 西湖丽都#1变 | 绿 | 348.4907 | 重庆永川公司
136318 | 西河村柱上变压器 | 绿 | 82.5443 | 重庆永川公司
136319 | 西河小学柱上变压器 | 黄 | 79.6103 | 重庆永川公司
136320 | 西河五社配变 | 绿 | 92.0526 | 重庆永川公司
136321 | 西大街尾柱上变 | 绿 | 268.8990 | 重庆永川公司
136322 | 西外老街配变 | 绿 | 312.3402 | 重庆永川公司
136323 | 西城旺角#4B配电变压器 | 绿 | 655.9340 | 重庆永川公司
136324 | 西城旺角#3B配电变压器 | 绿 | 655.1918 | 重庆永川公司
136325 | 西城旺角#1B配电变压器 | 绿 | 682.9031 | 重庆永川公司
136326 | 西城幼儿园柱上变 | 绿 | 357.6082 | 重庆永川公司
136327 | 西城天街#3变 | 绿 | 430.1546 | 重庆永川公司
136328 | 西城天街#2配电变压器 | 绿 | 258.1959 | 重庆永川公司
136329 | 西城天街#1配电变压器 | 绿 | 527.8763 | 重庆永川公司
136330 | 西北场镇#2配变 | 绿 | 281.7216 | 重庆永川公司
136331 | 裕隆公园华府配电室2号配变 | 绿 | 412.5876 | 重庆永川公司
136332 | 裕隆公园华府1号配变 | 绿 | 414.0103 | 重庆永川公司
136333 | 裕州华府#1公用配电室#6B | 绿 | 528.8041 | 重庆永川公司
136334 | 裕州华府#1公用配电室#5B | 绿 | 504.0000 | 重庆永川公司
136335 | 裕州华府#1公用配电室#3B | 绿 | 664.9649 | 重庆永川公司
136336 | 裕州华府#1公用配电室#2B | 绿 | 640.0000 | 重庆永川公司
136337 | 袁洪詹#1B | 绿 | 109.1515 | 重庆永川公司
136338 | 袁明武箱式变电站 | 绿 | 136.2701 | 重庆永川公司
136339 | 衢塘村配变 | 绿 | 164.1165 | 重庆永川公司
136340 | 蝉罗四社柱上变压器 | 绿 | 89.3237 | 重庆永川公司
136341 | 蝉罗双楼子柱上公变 | 绿 | 83.0887 | 重庆永川公司
136342 | 蝉罗五社柱上变压器 | 绿 | 82.1464 | 重庆永川公司
136343 | 蝉罗二社柱上变压器 | 绿 | 175.5010 | 重庆永川公司
136344 | 蝉罗二社2#柱上变压器 | 绿 | 91.7959 | 重庆永川公司
136345 | 蝉罗三社柱上变压器 | 绿 | 43.6742 | 重庆永川公司
136346 | 蝉罗一社2#柱上变压器 | 绿 | 82.9320 | 重庆永川公司
136347 | 蝉罗一社1柱上变压器 | 绿 | 90.5052 | 重庆永川公司
136348 | 蜂洞四社柱上变压器 | 绿 | 87.6041 | 重庆永川公司
136349 | 蜂洞五社柱上变压器 | 绿 | 83.5722 | 重庆永川公司
136350 | 蜂洞二社柱上变压器 | 绿 | 44.7134 | 重庆永川公司
136351 | 蜂洞三社柱上公变 | 绿 | 81.8680 | 重庆永川公司
136352 | 蜂洞一社柱上变压器 | 绿 | 82.3165 | 重庆永川公司
136353 | 蜂子岩柱上变 | 黄 | 78.4495 | 重庆永川公司
136354 | 蛮子洞柱上公变 | 绿 | 86.3897 | 重庆永川公司
136355 | 蛮子洞二柱上变 | 绿 | 81.7732 | 重庆永川公司
136356 | 蚕茧站公变 | 绿 | 139.0804 | 重庆永川公司
136357 | 蚂蝗院子100kVA配变 | 绿 | 82.6557 | 重庆永川公司
136358 | 虹桥四社柱上公变 | 绿 | 86.6928 | 重庆永川公司
136359 | 虎石四社配变 | 绿 | 84.3216 | 重庆永川公司
136360 | 虎石六社柱上变压器 | 绿 | 82.5237 | 重庆永川公司
136361 | 虎石八社柱上变压器 | 绿 | 84.8041 | 重庆永川公司
136362 | 虎石二社柱上变压器 | 绿 | 204.9485 | 重庆永川公司
136363 | 虎石三社柱上变压器 | 绿 | 211.9485 | 重庆永川公司
136364 | 虎石七社柱上变压器 | 绿 | 93.3897 | 重庆永川公司
136365 | 虎石一社柱上公变 | 绿 | 83.9175 | 重庆永川公司
136366 | 藕塘柱上变 | 黄 | 74.7938 | 重庆永川公司
136367 | 蔷薇2#公用配电室#5B | 绿 | 640.0000 | 重庆永川公司
136368 | 蔷薇1#公用配电室#3B | 绿 | 681.2701 | 重庆永川公司
136369 | 蔷薇1#公用配电室#1B | 绿 | 640.0742 | 重庆永川公司
136370 | 蔬菜基地柱上变 | 绿 | 80.6351 | 重庆永川公司
136371 | 蔬菜基地柱上公变 | 绿 | 85.5753 | 重庆永川公司
136372 | 蔡茵四社柱上公变 | 绿 | 83.6278 | 重庆永川公司
136373 | 蔡茵一社柱上公变 | 绿 | 90.3732 | 重庆永川公司
136374 | 蔡家石坝柱上公变 | 绿 | 85.1093 | 重庆永川公司
136375 | 蔡家湾柱上公变 | 绿 | 88.9165 | 重庆永川公司
136376 | 蔡家岩柱上公变 | 黄 | 43.3381 | 重庆永川公司
136377 | 蔡家坪柱上变 | 绿 | 129.0464 | 重庆永川公司
136378 | 蔡家坝子配变 | 绿 | 56.6536 | 重庆永川公司
136379 | 蓝湾国际#2公配#3变 | 绿 | 640.2062 | 重庆永川公司
136380 | 蓝湾国际#1公配#2变 | 绿 | 640.0000 | 重庆永川公司
136381 | 蓝星湖畔#3公用配变 | 绿 | 401.9124 | 重庆永川公司
136382 | 蒙子坡配变 | 黄 | 154.5412 | 重庆永川公司
136383 | 蒙子坡二柱上变 | 绿 | 84.9402 | 重庆永川公司
136384 | 蒙子坡100kVA配变 | 绿 | 82.9031 | 重庆永川公司
136385 | 蒋永三配变 | 绿 | 165.8021 | 重庆永川公司
136386 | 蒋家院子柱上变 | 绿 | 62.6840 | 重庆永川公司
136387 | 蒋家房子（双河）柱上公变 | 绿 | 85.0144 | 重庆永川公司
136388 | 蒋家房子柱上变 | 绿 | 86.9186 | 重庆永川公司
136389 | 蒋家坡柱上公变 | 绿 | 81.7505 | 重庆永川公司
136390 | 蒋家南坳配变 | 绿 | 83.2536 | 重庆永川公司
136391 | 葛桥八安柱上公变 | 绿 | 82.0454 | 重庆永川公司
136392 | 萱花社区柱上公变 | 绿 | 80.0000 | 重庆永川公司
136393 | 萱花小学柱上变 | 绿 | 352.5979 | 重庆永川公司
136394 | 萱花小区（玉屏安置房）2#箱变 | 绿 | 409.7361 | 重庆永川公司
136395 | 萱花小区（玉屏安置房）1#箱变 | 绿 | 267.4021 | 重庆永川公司
136396 | 萱花五社2#柱上变 | 绿 | 175.3093 | 重庆永川公司
136397 | 萱花五社1#柱上变 | 绿 | 46.7948 | 重庆永川公司
136398 | 萱花4社柱上变 | 绿 | 167.3237 | 重庆永川公司
136399 | 营棚坡配变 | 绿 | 86.1031 | 重庆永川公司
136400 | 菜市场柱上变压器 | 绿 | 352.7216 | 重庆永川公司
136401 | 菜家坡柱上变 | 绿 | 71.3546 | 重庆永川公司
136402 | 莲花石鱼河柱上公变 | 绿 | 213.1794 | 重庆永川公司
136403 | 莲花柱上变 | 绿 | 166.2845 | 重庆永川公司
136404 | 莲花新街柱上公变 | 绿 | 346.2144 | 重庆永川公司
136405 | 莲花寺四社柱上变压器 | 绿 | 164.9361 | 重庆永川公司
136406 | 莲花寺四社#2柱上变压器 | 绿 | 83.5299 | 重庆永川公司
136407 | 莲花寺六社柱上变压器 | 绿 | 85.4639 | 重庆永川公司
136408 | 莲花寺五社柱上变压器 | 绿 | 85.5794 | 重庆永川公司
136409 | 莲花寺二社柱上变压器 | 绿 | 82.2515 | 重庆永川公司
136410 | 莲花寺三社柱上变压器 | 绿 | 91.2763 | 重庆永川公司
136411 | 莲花寺七社柱上变压器 | 绿 | 179.2021 | 重庆永川公司
136412 | 莲花寺一社柱上变压器 | 绿 | 65.9577 | 重庆永川公司
136413 | 莲花安柱上公变 | 绿 | 42.0763 | 重庆永川公司
136414 | 莲花场镇配变 | 绿 | 342.9773 | 重庆永川公司
136415 | 莲花农排柱上变 | 绿 | 160.0000 | 重庆永川公司
136416 | 莲池柱上变 | 绿 | 72.2722 | 重庆永川公司
136417 | 莲台柱上变 | 绿 | 211.4948 | 重庆永川公司
136418 | 莫家湾柱上公变 | 绿 | 81.9216 | 重庆永川公司
136419 | 莫家房子柱上公变 | 黄 | 158.9237 | 重庆永川公司
136420 | 莫子井柱上公变 | 黄 | 38.5402 | 重庆永川公司
136421 | 荷麻四社柱上公变 | 绿 | 86.9804 | 重庆永川公司
136422 | 荷麻五社配变 | 绿 | 84.7175 | 重庆永川公司
136423 | 荷麻二社柱上公变 | 绿 | 85.4557 | 重庆永川公司
136424 | 荷麻一社配变 | 绿 | 86.2227 | 重庆永川公司
136425 | 药监局配变 | 绿 | 408.2062 | 重庆永川公司
136426 | 荫山路小区箱变 | 绿 | 412.5938 | 重庆永川公司
136427 | 荫山路小区#2箱变 | 绿 | 362.7423 | 重庆永川公司
136428 | 荣龙坡柱上公变 | 绿 | 68.3814 | 重庆永川公司
136429 | 荣高线恒景雅苑中心配电室#4B | 绿 | 648.9320 | 重庆永川公司
136430 | 荣高线恒景雅苑中心配电室#3B | 绿 | 504.3424 | 重庆永川公司
136431 | 荣高线恒景雅苑中心配电室#2B | 绿 | 517.1340 | 重庆永川公司
136432 | 荣高线恒景雅苑中心配电室#1B | 绿 | 504.0000 | 重庆永川公司
136433 | 荣隆镇人民政府#1B | 绿 | 507.4186 | 重庆永川公司
136434 | 荣隆街道（教办）柱上公变 | 绿 | 274.1485 | 重庆永川公司
136435 | 荣隆茶山柱上公变 | 绿 | 96.9031 | 重庆永川公司
136436 | 荣隆老屋基柱上公变 | 绿 | 86.2948 | 重庆永川公司
136437 | 荣隆打石坳柱上公变 | 黄 | 78.7237 | 重庆永川公司
136438 | 荣隆工业园职工公寓楼#3B | 绿 | 338.2763 | 重庆永川公司
136439 | 荣隆工业园职工公寓楼#2B | 绿 | 331.7691 | 重庆永川公司
136440 | 荣隆工业园职工公寓楼#1B | 绿 | 658.9361 | 重庆永川公司
136441 | 荣隆全金柱上公变 | 绿 | 81.2351 | 重庆永川公司
136442 | 荣隆光军柱上公变 | 绿 | 87.2165 | 重庆永川公司
136443 | 荣隆三圣花园2柱上公变 | 绿 | 407.3856 | 重庆永川公司
136444 | 荣隆三圣花园1柱上公变 | 绿 | 406.2969 | 重庆永川公司
136445 | 荣福小区公用变压器 | 绿 | 411.7649 | 重庆永川公司
136446 | 荣滨线供电局1箱变配电变压器 | 绿 | 504.0000 | 重庆永川公司
136447 | 荣江八社柱上公变 | 绿 | 177.5546 | 重庆永川公司
136448 | 荣昌征地办（汇宇安置房）#7变 | 绿 | 545.3969 | 重庆永川公司
136449 | 荣昌征地办（汇宇安置房）#6变 | 绿 | 523.0825 | 重庆永川公司
136450 | 荣昌征地办（汇宇安置房）#5变 | 绿 | 523.7474 | 重庆永川公司
136451 | 荣昌征地办（汇宇安置房）#3变 | 绿 | 540.4948 | 重庆永川公司
136452 | 荣昌征地办（汇宇安置房）#2变 | 绿 | 576.6186 | 重庆永川公司
136453 | 荣昌征地办（汇宇安置房）#1变 | 绿 | 549.8196 | 重庆永川公司
136454 | 荣城御景#17B | 绿 | 523.6495 | 重庆永川公司
136455 | 荣城御景#15B | 绿 | 279.0619 | 重庆永川公司
136456 | 荣城御景#14B | 绿 | 534.4330 | 重庆永川公司
136457 | 荣城御景#13B | 绿 | 678.5732 | 重庆永川公司
136458 | 荣城御景#12配变 | 绿 | 640.0000 | 重庆永川公司
136459 | 荣城天街公用配电室#3B | 绿 | 79.5019 | 重庆永川公司
136460 | 荣城天街公用配电室#2B | 绿 | 76.8 | 重庆永川公司
136461 | 荣城华府#3B | 绿 | 535.8763 | 重庆永川公司
136462 | 荣城华府#2箱变配电变压器 | 绿 | 334.1155 | 重庆永川公司
136463 | 荣城华府#1配变 | 绿 | 421.8557 | 重庆永川公司
136464 | 荣城世家#5B配电变压器 | 绿 | 418.6433 | 重庆永川公司
136465 | 荣城世家#3B配电变压器 | 绿 | 415.5629 | 重庆永川公司
136466 | 荣城世家#2配变 | 绿 | 426.5732 | 重庆永川公司
136467 | 荣城世家#1配变 | 绿 | 520.2268 | 重庆永川公司
136468 | 荣和世家#4箱变 | 绿 | 410.3608 | 重庆永川公司
136469 | 荣和世家#2配变 | 绿 | 515.7938 | 重庆永川公司
136470 | 荣升新村柱上变 | 绿 | 189.2206 | 重庆永川公司
136471 | 荣升悦府#2公用配电室#6配变 | 绿 | 654.1237 | 重庆永川公司
136472 | 荣升悦府#2公用配电室#3配变 | 绿 | 650.7216 | 重庆永川公司
136473 | 荣利刚联建房配变 | 绿 | 414.1856 | 重庆永川公司
136474 | 荣享逸都2号公用配电室2B配电变压器 | 绿 | 528.9897 | 重庆永川公司
136475 | 荣享逸都1号公用配电室1B配电变压器 | 绿 | 524.4124 | 重庆永川公司
136476 | 荣享逸都#2变 | 绿 | 528.6309 | 重庆永川公司
136477 | 荣享逸都#1变 | 绿 | 534.0000 | 重庆永川公司
136478 | 草帽山柱上公变 | 绿 | 82.0567 | 重庆永川公司
136479 | 荆竹7队配变 | 绿 | 92.7711 | 重庆永川公司
136480 | 荆竹6队柱上配变 | 绿 | 71.9608 | 重庆永川公司
136481 | 荆竹4队公变 | 绿 | 181.1010 | 重庆永川公司
136482 | 荆竹2队柱上配变 | 绿 | 88.4464 | 重庆永川公司
136483 | 荆竹1队配变 | 绿 | 85.1619 | 重庆永川公司
136484 | 茶店贾永能箱式变压器 | 绿 | 206.3216 | 重庆永川公司
136485 | 茶店老街柱上变压器 | 绿 | 93.3067 | 重庆永川公司
136486 | 茶店美人店柱上公变 | 绿 | 172.0062 | 重庆永川公司
136487 | 茶店新街柱上公变 | 绿 | 217.5979 | 重庆永川公司
136488 | 茶店政府柱上变压器 | 绿 | 297.7629 | 重庆永川公司
136489 | 茶店吴忠荣箱变压器 | 绿 | 428.2309 | 重庆永川公司
136490 | 茶店信用社柱上公变 | 绿 | 292.7216 | 重庆永川公司
136491 | 茶山竹海旅游开发公司 | 绿 | 517.5835 | 重庆永川公司
136492 | 茶山柱上变 | 绿 | 93.3314 | 重庆永川公司
136493 | 茶山柱上公变 | 绿 | 83.1052 | 重庆永川公司
136494 | 茶山坡柱上公变 | 绿 | 82.5763 | 重庆永川公司
136495 | 茶子山配变 | 绿 | 85.2247 | 重庆永川公司
136496 | 茶子坡 | 绿 | 49.5629 | 重庆永川公司
136497 | 茶园柱上公变 | 绿 | 83.2010 | 重庆永川公司
136498 | 茶园100kVA配变 | 绿 | 86.6495 | 重庆永川公司
136499 | 茶叶岭柱上公变 | 绿 | 92.4247 | 重庆永川公司
136500 | 茶厂柱上公变 | 绿 | 58.4021 | 重庆永川公司
136501 | 茶亭四社柱上变压器 | 绿 | 86.2722 | 重庆永川公司
136502 | 茶亭六社柱上变 | 绿 | 86.1113 | 重庆永川公司
136503 | 茶亭五社柱上变压器 | 绿 | 88.3835 | 重庆永川公司
136504 | 茶亭二社柱上公变 | 绿 | 82.8887 | 重庆永川公司
136505 | 茶亭三社柱上变压器 | 绿 | 173.0103 | 重庆永川公司
136506 | 茶亭七社柱上公变 | 绿 | 82.7505 | 重庆永川公司
136507 | 茯苓场镇柱上公变 | 绿 | 274.3670 | 重庆永川公司
136508 | 茯苓四社柱上公变 | 绿 | 82.2716 | 重庆永川公司
136509 | 茯苓五社柱上变压器 | 绿 | 83.4000 | 重庆永川公司
136510 | 茯苓三社柱上变压器 | 绿 | 43.6330 | 重庆永川公司
136511 | 茯苓七社柱上公变 | 绿 | 84.2974 | 重庆永川公司
136512 | 茯苓6队柱上配变 | 绿 | 93.5526 | 重庆永川公司
136513 | 茯苓4队柱上配变 | 绿 | 88.9258 | 重庆永川公司
136514 | 茯苓3队柱上配变 | 绿 | 86.9711 | 重庆永川公司
136515 | 茯苓1队柱上配变 | 绿 | 170.2433 | 重庆永川公司
136516 | 茨沟柱上公变 | 绿 | 168.0866 | 重庆永川公司
136517 | 茨沟农排柱上变 | 绿 | 176.0289 | 重庆永川公司
136518 | 茅桥柱上变 | 黄 | 77.7072 | 重庆永川公司
136519 | 范家院子柱上变压器 | 绿 | 83.6309 | 重庆永川公司
136520 | 范家坡柱上变 | 绿 | 86.2351 | 重庆永川公司
136521 | 英勇四社柱上变压器 | 绿 | 84.3778 | 重庆永川公司
136522 | 英勇五社柱上变压器 | 绿 | 89.3015 | 重庆永川公司
136523 | 英勇二社柱上变压器 | 绿 | 182.3299 | 重庆永川公司
136524 | 英勇三社柱上变压器 | 绿 | 86.2309 | 重庆永川公司
136525 | 英勇一社2#柱上变压器 | 绿 | 41.7536 | 重庆永川公司
136526 | 英勇一社1#柱上变压器 | 绿 | 83.7531 | 重庆永川公司
136527 | 英井路配变 | 绿 | 367.1340 | 重庆永川公司
136528 | 苦阁寺泵站配变 | 绿 | 40.0000 | 重庆永川公司
136529 | 苦竹六社柱上公变 | 绿 | 83.1691 | 重庆永川公司
136530 | 苦竹五社柱上变压器 | 绿 | 65.1474 | 重庆永川公司
136531 | 苦竹二社柱上公变 | 绿 | 83.6649 | 重庆永川公司
136532 | 苦竹三社柱上变压器 | 绿 | 167.7134 | 重庆永川公司
136533 | 苦竹一社柱上变压器 | 绿 | 86.6577 | 重庆永川公司
136534 | 苟家店烂庙子柱上公变 | 绿 | 82.4866 | 重庆永川公司
136535 | 苟家店村委会公变 | 绿 | 86.3711 | 重庆永川公司
136536 | 苟家店8队公变 | 绿 | 85.4928 | 重庆永川公司
136537 | 苟家店6队柱上公变 | 绿 | 41.3670 | 重庆永川公司
136538 | 苟家店5队公变 | 绿 | 94.6144 | 重庆永川公司
136539 | 苟家店4队柱上公变 | 绿 | 344.1340 | 重庆永川公司
136540 | 苟家店3队柱上公变 | 绿 | 42.0165 | 重庆永川公司
136541 | 苟家店2队公变 | 绿 | 66.7505 | 重庆永川公司
136542 | 苟家店1队柱上公变 | 绿 | 86.6598 | 重庆永川公司
136543 | 苏文禄柱上变 | 绿 | 331.1546 | 重庆永川公司
136544 | 苏家店柱上变压器 | 绿 | 300.7113 | 重庆永川公司
136545 | 苏家坳100kV配变 | 绿 | 84.4722 | 重庆永川公司
136546 | 苏家坡（双河）柱上公变 | 绿 | 85.9794 | 重庆永川公司
136547 | 苏家坝柱上变 | 绿 | 90.5072 | 重庆永川公司
136548 | 花纹坝柱上公变 | 绿 | 84.8711 | 重庆永川公司
136549 | 花生坡（双河）柱上公变 | 黄 | 72.4057 | 重庆永川公司
136550 | 花生坡柱上变 | 绿 | 93.3897 | 重庆永川公司
136551 | 花生坡柱上公变 | 绿 | 81.2845 | 重庆永川公司
136552 | 花港新城#2B箱变 | 绿 | 521.4351 | 重庆永川公司
136553 | 花港新城#1B箱变 | 绿 | 528.9402 | 重庆永川公司
136554 | 花槽门配变 | 绿 | 176.1691 | 重庆永川公司
136555 | 花桥场镇移民柱上公变 | 绿 | 266.2887 | 重庆永川公司
136556 | 花桥场镇汽车站公变 | 绿 | 110.1237 | 重庆永川公司
136557 | 花桥场镇杨家南坳公变 | 绿 | 136.1897 | 重庆永川公司
136558 | 花桥场镇新新煤矿柱上公变 | 绿 | 273.1753 | 重庆永川公司
136559 | 花桥场镇教师楼公变 | 绿 | 280.0742 | 重庆永川公司
136560 | 花桥场镇农贸市场公变 | 绿 | 185.5093 | 重庆永川公司
136561 | 花桥8村6社公变 | 绿 | 170.2082 | 重庆永川公司
136562 | 花桥8村5社公变 | 绿 | 84.7711 | 重庆永川公司
136563 | 花桥8村4社公变 | 绿 | 85.1134 | 重庆永川公司
136564 | 花桥7村6社柱上变 | 绿 | 176.3299 | 重庆永川公司
136565 | 花桥7村5社公变 | 绿 | 134.2351 | 重庆永川公司
136566 | 花桥7村4社公变 | 绿 | 87.2144 | 重庆永川公司
136567 | 花桥7村3社公变 | 绿 | 84.8572 | 重庆永川公司
136568 | 花桥7村2社猫儿岩公变 | 绿 | 173.7320 | 重庆永川公司
136569 | 花桥7村2社公变 | 绿 | 115.3665 | 重庆永川公司
136570 | 花桥6村8社公变 | 绿 | 85.5933 | 重庆永川公司
136571 | 花桥6村7社公变 | 绿 | 84.7103 | 重庆永川公司
136572 | 花桥6村6社村委公变 | 绿 | 89.0887 | 重庆永川公司
136573 | 花桥6村6社公变 | 绿 | 83.4907 | 重庆永川公司
136574 | 花桥6村5社公变 | 绿 | 84.2598 | 重庆永川公司
136575 | 花桥6村4社公变 | 绿 | 168.2052 | 重庆永川公司
136576 | 花桥6村3社公变 | 绿 | 84.5742 | 重庆永川公司
136577 | 花桥6村2社公变 | 绿 | 82.5629 | 重庆永川公司
136578 | 花桥6村1社公变 | 绿 | 67.1237 | 重庆永川公司
136579 | 花桥5村6社公变 | 绿 | 65.9314 | 重庆永川公司
136580 | 花桥5村5社公变 | 绿 | 88.4278 | 重庆永川公司
136581 | 花桥5村4社公变 | 绿 | 45.1062 | 重庆永川公司
136582 | 花桥5村3队公变 | 绿 | 89.0247 | 重庆永川公司
136583 | 花桥5村3社村子湾公变 | 绿 | 82.0454 | 重庆永川公司
136584 | 花桥5村2社公变 | 绿 | 89.4979 | 重庆永川公司
136585 | 花桥5村1社公变 | 绿 | 50.4474 | 重庆永川公司
136586 | 花桥4村7社公变 | 绿 | 164.3732 | 重庆永川公司
136587 | 花桥4村6社水斗河公变 | 绿 | 86.3711 | 重庆永川公司
136588 | 花桥4村6社公变 | 绿 | 86.3557 | 重庆永川公司
136589 | 花桥4村4社公变 | 绿 | 87.0423 | 重庆永川公司
136590 | 花桥4村3社小学柱上公变 | 绿 | 86.8990 | 重庆永川公司
136591 | 花桥4村3社公变 | 绿 | 84.6701 | 重庆永川公司
136592 | 花桥4村3社B公变 | 绿 | 84.4907 | 重庆永川公司
136593 | 花桥4村2社公变 | 绿 | 90.5794 | 重庆永川公司
136594 | 花桥3村8社公变 | 绿 | 89.4227 | 重庆永川公司
136595 | 花桥3村7社B公变 | 绿 | 163.8474 | 重庆永川公司
136596 | 花桥3村6社村委公变 | 绿 | 85.3196 | 重庆永川公司
136597 | 花桥3村6社公变 | 绿 | 69.0804 | 重庆永川公司
136598 | 花桥3村5社公变 | 绿 | 73.2000 | 重庆永川公司
136599 | 花桥3村4社公变 | 绿 | 166.5711 | 重庆永川公司
136600 | 花桥3村4社B公变 | 绿 | 144.2371 | 重庆永川公司
136601 | 花桥3村2社柱上变 | 绿 | 84.2722 | 重庆永川公司
136602 | 花桥3村1社石碓窝柱上公变 | 绿 | 81.3856 | 重庆永川公司
136603 | 花桥3村1社柱上公变 | 绿 | 178.1794 | 重庆永川公司
136604 | 花桥2村5社公变 | 绿 | 56.5959 | 重庆永川公司
136605 | 花桥2村2社张家湾公变 | 绿 | 68.2144 | 重庆永川公司
136606 | 花桥2村2社公变 | 绿 | 322.9567 | 重庆永川公司
136607 | 花桥2村1社公变 | 绿 | 49.0402 | 重庆永川公司
136608 | 花桥1村6社公变 | 绿 | 84.7794 | 重庆永川公司
136609 | 花桥1村6社B公变 | 绿 | 87.3979 | 重庆永川公司
136610 | 花桥1村5社公变 | 绿 | 84.5794 | 重庆永川公司
136611 | 花桥1村3社公变 | 绿 | 82.4969 | 重庆永川公司
136612 | 花桥1村3社B公变 | 绿 | 164.0454 | 重庆永川公司
136613 | 花桥1村2社剑滩柱上公变 | 绿 | 84.6639 | 重庆永川公司
136614 | 花桥1村2社公变 | 绿 | 44.8572 | 重庆永川公司
136615 | 花桥1村1社公变 | 绿 | 83.4433 | 重庆永川公司
136616 | 花果山汪家院柱上公变 | 绿 | 81.2247 | 重庆永川公司
136617 | 花果山新院子柱上公变 | 绿 | 41.5670 | 重庆永川公司
136618 | 花果山四社柱上变 | 绿 | 69.1505 | 重庆永川公司
136619 | 花果山六社柱上公变 | 绿 | 83.9247 | 重庆永川公司
136620 | 花果山八社柱上变 | 绿 | 83.6247 | 重庆永川公司
136621 | 花果山井口柱上变 | 绿 | 94.1124 | 重庆永川公司
136622 | 花果山五社柱上变 | 绿 | 89.6309 | 重庆永川公司
136623 | 花果山二社柱上公变 | 绿 | 83.1021 | 重庆永川公司
136624 | 花果山三社配变 | 绿 | 40.0186 | 重庆永川公司
136625 | 花果山万军柱上变 | 绿 | 40.0536 | 重庆永川公司
136626 | 花果山一社柱上变 | 绿 | 173.3948 | 重庆永川公司
136627 | 花朝门柱上公变 | 黄 | 152.8144 | 重庆永川公司
136628 | 花房村台区柱上公变 | 绿 | 99.1340 | 重庆永川公司
136629 | 花房子配变 | 绿 | 85.2433 | 重庆永川公司
136630 | 花岩四社配变 | 绿 | 82.6258 | 重庆永川公司
136631 | 花岩二社配变 | 绿 | 164.6082 | 重庆永川公司
136632 | 花岩三社配变 | 绿 | 86.0247 | 重庆永川公司
136633 | 花岩一社配变 | 绿 | 164.1753 | 重庆永川公司
136634 | 花坡柱上变 | 绿 | 83.2247 | 重庆永川公司
136635 | 花坟山柱上变 | 绿 | 84.3443 | 重庆永川公司
136636 | 花园绿地#7箱变#7配变 | 绿 | 417.2732 | 重庆永川公司
136637 | 花园绿地#6箱变#6配变 | 绿 | 414.3814 | 重庆永川公司
136638 | 花园绿地#5箱变#5配变 | 绿 | 534.7629 | 重庆永川公司
136639 | 花园绿地#4箱变#4配变 | 绿 | 528.8041 | 重庆永川公司
136640 | 花园绿地#3箱变#3配变 | 绿 | 513.9588 | 重庆永川公司
136641 | 花园绿地#2箱变#2配变 | 绿 | 520.5567 | 重庆永川公司
136642 | 花园绿地#1箱变#1配变 | 绿 | 665.3608 | 重庆永川公司
136643 | 芭茅田配变 | 绿 | 167.4474 | 重庆永川公司
136644 | 芭矛冲农排柱上变 | 绿 | 160.0000 | 重庆永川公司
136645 | 芋河冲柱上变 | 绿 | 81.9216 | 重庆永川公司
136646 | 芋河冲二号柱上公变 | 绿 | 82.3526 | 重庆永川公司
136647 | 艾家山柱上变压器 | 绿 | 72.3814 | 重庆永川公司
136648 | 良家六社#2柱上公变 | 绿 | 80.1485 | 重庆永川公司
136649 | 良家八社柱上变 | 绿 | 85.2165 | 重庆永川公司
136650 | 自强四社配变 | 绿 | 84.0175 | 重庆永川公司
136651 | 自强十社配变 | 绿 | 45.9856 | 重庆永川公司
136652 | 自强六社配变 | 绿 | 86.7794 | 重庆永川公司
136653 | 自强八社配变 | 绿 | 89.4639 | 重庆永川公司
136654 | 自强三社配变 | 绿 | 173.6478 | 重庆永川公司
136655 | 自强一社配变 | 绿 | 64.2825 | 重庆永川公司
136656 | 自古坡二号柱上公变 | 黄 | 77.2186 | 重庆永川公司
136657 | 腾龙实业箱式变电站 | 绿 | 426.8763 | 重庆永川公司
136658 | 脚盆井柱上变 | 绿 | 67.0479 | 重庆永川公司
136659 | 脚盆井一社柱上变 | 绿 | 85.3876 | 重庆永川公司
136660 | 脚盆二级站柱上变 | 绿 | 80.7825 | 重庆永川公司
136661 | 胡豆坪村委会柱上公变 | 绿 | 552.1856 | 重庆永川公司
136662 | 胡豆坪四社柱上变压器 | 绿 | 85.5175 | 重庆永川公司
136663 | 胡豆坪十社柱上变压器 | 绿 | 92.1021 | 重庆永川公司
136664 | 胡豆坪八社#2柱上变压器 | 绿 | 87.2495 | 重庆永川公司
136665 | 胡豆坪八社#1柱上变压器 | 绿 | 326.2598 | 重庆永川公司
136666 | 胡豆坪九社柱上变压器 | 绿 | 167.3113 | 重庆永川公司
136667 | 胡豆坪三社#2柱上变压器 | 绿 | 87.1660 | 重庆永川公司
136668 | 胡豆坪三社#1柱上变压器 | 绿 | 173.0000 | 重庆永川公司
136669 | 胡豆坪一社柱上变压器 | 绿 | 85.1629 | 重庆永川公司
136670 | 胡石坝村配变 | 绿 | 177.2206 | 重庆永川公司
136671 | 胡石坝六社配变 | 绿 | 86.4330 | 重庆永川公司
136672 | 胡岭四社柱上变压器 | 绿 | 44.3052 | 重庆永川公司
136673 | 胡岭六社柱上变压器 | 绿 | 81.8124 | 重庆永川公司
136674 | 胡岭五社配变柱上变压器 | 绿 | 80.8165 | 重庆永川公司
136675 | 胡岭二社柱上变压器 | 绿 | 25.7093 | 重庆永川公司
136676 | 胡岭三社柱上变压器 | 绿 | 47.3639 | 重庆永川公司
136677 | 胡岭一社柱上变压器 | 绿 | 52.5897 | 重庆永川公司
136678 | 胡家院子配变 | 绿 | 168.3320 | 重庆永川公司
136679 | 胡家祠柱上变 | 绿 | 68.5711 | 重庆永川公司
136680 | 胡家河坝柱上变压器 | 黄 | 156.9428 | 重庆永川公司
136681 | 胡家嘴柱上公变（荣隆） | 绿 | 92.5526 | 重庆永川公司
136682 | 胜志四社配变 | 绿 | 78.6165 | 重庆永川公司
136683 | 胜志六社配变 | 绿 | 84.9361 | 重庆永川公司
136684 | 胜志三社配变 | 绿 | 88.9732 | 重庆永川公司
136685 | 胜开柱上公变 | 绿 | 87.0918 | 重庆永川公司
136686 | 胜利路柱上变 | 绿 | 351.8557 | 重庆永川公司
136687 | 胜利路安置房配变 | 绿 | 349.3072 | 重庆永川公司
136688 | 胜利路口柱上变 | 绿 | 306.4536 | 重庆永川公司
136689 | 胜利路六社B区#1公用箱变#1变 | 绿 | 521.5258 | 重庆永川公司
136690 | 胜利路六社A区公用箱变#1变 | 绿 | 513.8474 | 重庆永川公司
136691 | 胜利桥柱上公变 | 绿 | 84.7196 | 重庆永川公司
136692 | 胜利村配变 | 绿 | 92.0000 | 重庆永川公司
136693 | 胜利村办公室#2配变 | 绿 | 408.9691 | 重庆永川公司
136694 | 胜利村办公室#1配变 | 绿 | 411.6660 | 重庆永川公司
136695 | 胜利四社柱上变 | 绿 | 201.6948 | 重庆永川公司
136696 | 胜利北路柱上变 | 绿 | 327.2619 | 重庆永川公司
136697 | 胜利五社柱上变压器 | 绿 | 217.7732 | 重庆永川公司
136698 | 胜利二社2#配变 | 绿 | 337.9381 | 重庆永川公司
136699 | 胜利二社1#配变 | 绿 | 341.9835 | 重庆永川公司
136700 | 胜利三社配变 | 绿 | 88.4309 | 重庆永川公司
136701 | 育秀小区公变2 | 绿 | 262.1691 | 重庆永川公司
136702 | 育秀小区公变1 | 绿 | 336.4041 | 重庆永川公司
136703 | 育才柱上公变 | 绿 | 51.7804 | 重庆永川公司
136704 | 肖家石厂柱上变压器 | 绿 | 95.6309 | 重庆永川公司
136705 | 肖家湾配变 | 绿 | 86.1567 | 重庆永川公司
136706 | 肖家房子柱上变压器 | 黄 | 57.1010 | 重庆永川公司
136707 | 肖家房子柱上变 | 绿 | 87.0825 | 重庆永川公司
136708 | 肖家岩柱上变 | 绿 | 85.4186 | 重庆永川公司
136709 | 肖家岩柱上公变 | 绿 | 166.2845 | 重庆永川公司
136710 | 肖家坳柱上公变 | 绿 | 84.7196 | 重庆永川公司
136711 | 肖家坡柱上变 | 绿 | 165.7526 | 重庆永川公司
136712 | 肖家坝配变 | 绿 | 82.7093 | 重庆永川公司
136713 | 肖家冲柱上变 | 绿 | 168.5082 | 重庆永川公司
136714 | 肖家二柱上公变 | 绿 | 42.5175 | 重庆永川公司
136715 | 聚龙新村柱上公变 | 绿 | 265.1423 | 重庆永川公司
136716 | 联盟4队柱上变 | 绿 | 164.2680 | 重庆永川公司
136717 | 联盟3队柱上变 | 黄 | 77.7825 | 重庆永川公司
136718 | 联盟1队柱上变 | 绿 | 71.4825 | 重庆永川公司
136719 | 联横房地产站内间隔配电变压器 | 绿 | 410.4412 | 重庆永川公司
136720 | 联合柱上变压器 | 黄 | 75.7134 | 重庆永川公司
136721 | 联合村配变 | 绿 | 71.4196 | 重庆永川公司
136722 | 联合8队公变 | 绿 | 44.8021 | 重庆永川公司
136723 | 联合7队公变 | 绿 | 45.7454 | 重庆永川公司
136724 | 联合6队公变 | 绿 | 68.8041 | 重庆永川公司
136725 | 联合5队公变 | 绿 | 84.9144 | 重庆永川公司
136726 | 联合4队公变 | 绿 | 167.3196 | 重庆永川公司
136727 | 联合2队公变 | 绿 | 165.1443 | 重庆永川公司
136728 | 联办柱上变 | 绿 | 109.1711 | 重庆永川公司
136729 | 耗子沟100kV柱上变 | 绿 | 84.5856 | 重庆永川公司
136730 | 考车场柱上变 | 绿 | 258.3608 | 重庆永川公司
136731 | 老院子3#箱变配电变压器 | 绿 | 326.6557 | 重庆永川公司
136732 | 老院子2#箱变配电变压器 | 绿 | 326.5443 | 重庆永川公司
136733 | 老院子1#箱变配电变压器 | 绿 | 411.2268 | 重庆永川公司
136734 | 老观音配变 | 绿 | 83.1959 | 重庆永川公司
136735 | 老街西段配变 | 绿 | 373.1093 | 重庆永川公司
136736 | 老街菜市场配变 | 绿 | 266.3711 | 重庆永川公司
136737 | 老街河边箱式变电站 | 绿 | 409.4021 | 重庆永川公司
136738 | 老街柱上公变 | 绿 | 291.5845 | 重庆永川公司
136739 | 老街市场口配变 | 绿 | 345.7072 | 重庆永川公司
136740 | 老街印象4B | 绿 | 516.8196 | 重庆永川公司
136741 | 老街印象3B | 绿 | 660.0825 | 重庆永川公司
136742 | 老街印象2B | 绿 | 669.9794 | 重庆永川公司
136743 | 老街印象1B | 绿 | 662.5361 | 重庆永川公司
136744 | 老红炉柱上公变 | 绿 | 260.0289 | 重庆永川公司
136745 | 老石坝柱上公变 | 绿 | 85.3072 | 重庆永川公司
136746 | 老瓦厂柱上公变 | 绿 | 92.2227 | 重庆永川公司
136747 | 老油房箱变公变 | 绿 | 132.8825 | 重庆永川公司
136748 | 老油坊泵站配变 | 绿 | 76.3711 | 重庆永川公司
136749 | 老残联配变 | 绿 | 335.7629 | 重庆永川公司
136750 | 老桥柱上变 | 绿 | 193.4680 | 重庆永川公司
136751 | 老桥二社柱上公变 | 绿 | 86.6351 | 重庆永川公司
136752 | 老桥一社柱上变压器 | 绿 | 82.1629 | 重庆永川公司
136753 | 老政府后 | 绿 | 417.5876 | 重庆永川公司
136754 | 老庙子（双河）柱上公变 | 绿 | 51.4351 | 重庆永川公司
136755 | 老店子柱上变压器 | 绿 | 191.9526 | 重庆永川公司
136756 | 老堰塘柱上公变（荣隆） | 绿 | 167.2598 | 重庆永川公司
136757 | 老君庙柱上变压器 | 绿 | 82.0412 | 重庆永川公司
136758 | 老办公室柱上公变 | 绿 | 87.3082 | 重庆永川公司
136759 | 老人民医院#1B | 绿 | 515.4845 | 重庆永川公司
136760 | 老井柱上公变 | 黄 | 157.7515 | 重庆永川公司
136761 | 群力小区柱上变 | 绿 | 268.3505 | 重庆永川公司
136762 | 美丽苑一期#5变 | 绿 | 595.3485 | 重庆永川公司
136763 | 美丽苑一期#4公变 | 绿 | 513.6495 | 重庆永川公司
136764 | 美丽苑一期#3公变 | 绿 | 517.9948 | 重庆永川公司
136765 | 美丽苑一期#2公变 | 绿 | 517.8093 | 重庆永川公司
136766 | 美丽苑一期#1公变 | 绿 | 515.5206 | 重庆永川公司
136767 | 羊草湾配变 | 绿 | 169.1381 | 重庆永川公司
136768 | 置铖荣华府#1公用配电室#2公变 | 绿 | 668.0825 | 重庆永川公司
136769 | 罗青沟配变 | 绿 | 89.0928 | 重庆永川公司
136770 | 罗青沟二号柱上公变 | 绿 | 67.5165 | 重庆永川公司
136771 | 罗言桥配变 | 绿 | 81.0186 | 重庆永川公司
136772 | 罗脚弯柱上变压器 | 绿 | 82.2794 | 重庆永川公司
136773 | 罗盘田柱上变 | 绿 | 167.9505 | 重庆永川公司
136774 | 罗汉寺二柱上变压器 | 绿 | 84.5258 | 重庆永川公司
136775 | 罗汉场柱上公变 | 绿 | 83.8969 | 重庆永川公司
136776 | 罗家院柱上变压器 | 绿 | 80.3495 | 重庆永川公司
136777 | 罗家石坝柱上变压器 | 绿 | 105.9485 | 重庆永川公司
136778 | 罗家湾柱上公变 | 绿 | 82.6536 | 重庆永川公司
136779 | 罗家河坝柱上变 | 绿 | 83.2907 | 重庆永川公司
136780 | 罗家沟柱上公变 | 绿 | 164.8660 | 重庆永川公司
136781 | 罗家房子柱上变压器 | 黄 | 63.9639 | 重庆永川公司
136782 | 罗家寨柱上公变 | 绿 | 82.3691 | 重庆永川公司
136783 | 罗家坡配变 | 绿 | 41.9052 | 重庆永川公司
136784 | 罗家坡柱上公变 | 绿 | 166.2268 | 重庆永川公司
136785 | 罗家坡二号柱上公变 | 绿 | 83.8041 | 重庆永川公司
136786 | 罗家坝子柱上公变 | 黄 | 67.7773 | 重庆永川公司
136787 | 罗卜巷柱上变 | 绿 | 297.8763 | 重庆永川公司
136788 | 绿阳四社柱上变压器 | 绿 | 90.7959 | 重庆永川公司
136789 | 绿阳十社柱上公变 | 绿 | 166.2351 | 重庆永川公司
136790 | 绿阳八社柱上变压器 | 绿 | 179.7876 | 重庆永川公司
136791 | 绿阳五社柱上变压器 | 绿 | 169.2660 | 重庆永川公司
136792 | 绿阳二社柱上变压器 | 绿 | 184.5031 | 重庆永川公司
136793 | 绿阳九社柱上变压器 | 绿 | 46.2515 | 重庆永川公司
136794 | 绿阳一社柱上变压器 | 绿 | 86.9876 | 重庆永川公司
136795 | 维平7队柱上公变 | 绿 | 87.5381 | 重庆永川公司
136796 | 继冲安置房柱上公变 | 绿 | 267.7608 | 重庆永川公司
136797 | 继冲四社柱上公变 | 绿 | 83.2567 | 重庆永川公司
136798 | 继冲六社柱上公变 | 绿 | 87.1381 | 重庆永川公司
136799 | 继冲五社柱上公变 | 绿 | 162.3299 | 重庆永川公司
136800 | 继冲三社柱上变压器 | 绿 | 144.6237 | 重庆永川公司
136801 | 继冲七社柱上变压器 | 绿 | 213.5196 | 重庆永川公司
136802 | 绢纺厂3#柱上变 | 绿 | 164.1072 | 重庆永川公司
136803 | 绢纺厂2#柱上变 | 绿 | 281.5052 | 重庆永川公司
136804 | 绢纺厂1#柱上变 | 绿 | 266.8454 | 重庆永川公司
136805 | 经贸校联建房中心配电室#2B公用变压器 | 绿 | 640.3847 | 重庆永川公司
136806 | 经贸校联建房中心配电室#1B公用变压器 | 绿 | 640.2474 | 重庆永川公司
136807 | 组团400柱上公变 | 绿 | 333.7010 | 重庆永川公司
136808 | 组团250柱上公变 | 绿 | 225.9629 | 重庆永川公司
136809 | 线五冲柱上公变 | 绿 | 84.7134 | 重庆永川公司
136810 | 纸厂湾柱上公变 | 绿 | 82.9722 | 重庆永川公司
136811 | 红花水库柱上变 | 绿 | 82.1340 | 重庆永川公司
136812 | 红胜5队 | 黄 | 70.9237 | 重庆永川公司
136813 | 红石新村2#柱上公变 | 绿 | 261.1918 | 重庆永川公司
136814 | 红石新村#1柱上公变 | 绿 | 288.9093 | 重庆永川公司
136815 | 红石三社石柱公变 | 绿 | 82.1804 | 重庆永川公司
136816 | 红石一社柱上公变 | 绿 | 80.7608 | 重庆永川公司
136817 | 红牌坊配变 | 绿 | 82.1928 | 重庆永川公司
136818 | 红烧坡柱上公变 | 黄 | 70.9041 | 重庆永川公司
136819 | 红炉龙家槽房柱上公变 | 绿 | 86.8990 | 重庆永川公司
136820 | 红炉棚户区9#箱变 | 绿 | 512.3505 | 重庆永川公司
136821 | 红炉棚户区8#箱变 | 绿 | 512.6804 | 重庆永川公司
136822 | 红炉棚户区7#箱变 | 绿 | 507.7526 | 重庆永川公司
136823 | 红炉棚户区6#箱变 | 绿 | 508.0619 | 重庆永川公司
136824 | 红炉棚户区5#箱变 | 绿 | 508.4330 | 重庆永川公司
136825 | 红炉棚户区4#箱变 | 绿 | 508.5155 | 重庆永川公司
136826 | 红炉棚户区3#箱变 | 绿 | 517.4021 | 重庆永川公司
136827 | 红炉棚户区2#箱变 | 绿 | 510.4948 | 重庆永川公司
136828 | 红炉棚户区10#箱变 | 绿 | 515.8969 | 重庆永川公司
136829 | 红炉棚户区1#箱变 | 绿 | 510.9485 | 重庆永川公司
136830 | 红炉政府柱上公变 | 绿 | 265.3505 | 重庆永川公司
136831 | 红炉小学柱上公变 | 绿 | 173.6268 | 重庆永川公司
136832 | 红炉安置房配变 | 绿 | 424.0495 | 重庆永川公司
136833 | 红炉农贸市场2# | 绿 | 295.9608 | 重庆永川公司
136834 | 红炉农贸市场1# | 绿 | 268.0082 | 重庆永川公司
136835 | 红炉中学柱上公变 | 绿 | 269.4680 | 重庆永川公司
136836 | 红江村委会柱上变 | 绿 | 69.8546 | 重庆永川公司
136837 | 红江5队柱上变 | 绿 | 166.8134 | 重庆永川公司
136838 | 红江4队柱上变 | 绿 | 71.6825 | 重庆永川公司
136839 | 红江2队柱上变 | 绿 | 179.9629 | 重庆永川公司
136840 | 红江1队柱上变 | 绿 | 169.9371 | 重庆永川公司
136841 | 红欣街西柱上公变 | 绿 | 253.6330 | 重庆永川公司
136842 | 红欣街中柱上公变 | 绿 | 273.0887 | 重庆永川公司
136843 | 红欣街东柱上公变 | 绿 | 274.5711 | 重庆永川公司
136844 | 红桂八社柱上公变 | 绿 | 83.5876 | 重庆永川公司
136845 | 红桂五社柱上公变 | 绿 | 84.1845 | 重庆永川公司
136846 | 红桂九社柱上公变 | 绿 | 81.3948 | 重庆永川公司
136847 | 红桂一社柱上公变 | 绿 | 81.5897 | 重庆永川公司
136848 | 红星美凯龙#1B | 绿 | 504.0000 | 重庆永川公司
136849 | 红星村配变 | 绿 | 97.5423 | 重庆永川公司
136850 | 红星村二号柱上公变 | 黄 | 70.4928 | 重庆永川公司
136851 | 红星五社配变 | 绿 | 71.4887 | 重庆永川公司
136852 | 红星二社配变 | 绿 | 87.7814 | 重庆永川公司
136853 | 红星3队柱上变 | 绿 | 89.8784 | 重庆永川公司
136854 | 红日海棠#2B间隔配电变压器 | 绿 | 423.7402 | 重庆永川公司
136855 | 红旗赵屋基 | 绿 | 87.1784 | 重庆永川公司
136856 | 红旗花园箱变 | 绿 | 450.9196 | 重庆永川公司
136857 | 红旗村柱上变压器 | 绿 | 82.8000 | 重庆永川公司
136858 | 红旗井场坝 | 绿 | 66.9814 | 重庆永川公司
136859 | 红旗9队 | 绿 | 84.7340 | 重庆永川公司
136860 | 红旗8队柱上变 | 绿 | 38.9979 | 重庆永川公司
136861 | 红旗7队 | 绿 | 72.5835 | 重庆永川公司
136862 | 红旗6队柱上变 | 绿 | 83.4515 | 重庆永川公司
136863 | 红旗5队 | 绿 | 64.4371 | 重庆永川公司
136864 | 红旗4队 | 绿 | 86.9835 | 重庆永川公司
136865 | 红旗3队 | 绿 | 85.4845 | 重庆永川公司
136866 | 红旗1队 | 绿 | 172.3732 | 重庆永川公司
136867 | 红庆村委柱上公变 | 绿 | 270.7794 | 重庆永川公司
136868 | 红岩四社柱上变压器 | 绿 | 86.8000 | 重庆永川公司
136869 | 红岩医院柱上变压器 | 绿 | 286.6309 | 重庆永川公司
136870 | 红岩六社柱上公变 | 绿 | 41.2082 | 重庆永川公司
136871 | 红岩五社柱上变压器 | 绿 | 90.7072 | 重庆永川公司
136872 | 红岩二社柱上变压器 | 绿 | 84.9206 | 重庆永川公司
136873 | 红岩一社柱上变压器 | 绿 | 70.2660 | 重庆永川公司
136874 | 红土地柱上变 | 绿 | 86.1237 | 重庆永川公司
136875 | 红光四社柱上变压器 | 绿 | 83.1887 | 重庆永川公司
136876 | 红光二社柱上变压器 | 绿 | 83.9804 | 重庆永川公司
136877 | 紫荆庙柱上公变 | 绿 | 83.2536 | 重庆永川公司
136878 | 紫荆四社柱上公变 | 绿 | 43.2825 | 重庆永川公司
136879 | 紫荆五社柱上公变 | 绿 | 84.3701 | 重庆永川公司
136880 | 紫荆二社柱上公变 | 绿 | 86.1052 | 重庆永川公司
136881 | 紫荆三社柱上公变 | 绿 | 82.2474 | 重庆永川公司
136882 | 糖房柱上公变 | 绿 | 81.9010 | 重庆永川公司
136883 | 糖厂配变 | 绿 | 339.5052 | 重庆永川公司
136884 | 糖厂泵站配变 | 绿 | 80.0000 | 重庆永川公司
136885 | 精神病医院公变 | 绿 | 367.5670 | 重庆永川公司
136886 | 粽粑四社柱上变 | 绿 | 289.8392 | 重庆永川公司
136887 | 粽粑五社柱上变 | 绿 | 276.2309 | 重庆永川公司
136888 | 粽粑五社#1柱上变 | 绿 | 300.8536 | 重庆永川公司
136889 | 粽粑6社柱上变 | 绿 | 88.9959 | 重庆永川公司
136890 | 粽粑3社柱上变 | 绿 | 175.0969 | 重庆永川公司
136891 | 粮食公司柱上变压器 | 绿 | 405.1505 | 重庆永川公司
136892 | 粮油公司配变 | 绿 | 211.2330 | 重庆永川公司
136893 | 粉条厂柱上公变 | 绿 | 180.7588 | 重庆永川公司
136894 | 粉店学校柱上变 | 绿 | 339.1753 | 重庆永川公司
136895 | 粉店场镇柱上变 | 绿 | 343.8948 | 重庆永川公司
136896 | 粉店场口柱上变 | 绿 | 181.0000 | 重庆永川公司
136897 | 米房院子配变 | 绿 | 85.6412 | 重庆永川公司
136898 | 籁子菩萨柱上公变 | 绿 | 81.7072 | 重庆永川公司
136899 | 箭杆六社柱上变压器 | 黄 | 63.8701 | 重庆永川公司
136900 | 箭杆八社柱上变压器 | 绿 | 82.4577 | 重庆永川公司
136901 | 箭杆五社配变 | 绿 | 83.8557 | 重庆永川公司
136902 | 箭杆二社柱上变压器 | 绿 | 115.7155 | 重庆永川公司
136903 | 箭杆七社柱上公变 | 绿 | 82.2531 | 重庆永川公司
136904 | 算石8队公变 | 绿 | 88.0536 | 重庆永川公司
136905 | 算石7队公变 | 绿 | 173.9299 | 重庆永川公司
136906 | 算石6队公变 | 绿 | 166.5402 | 重庆永川公司
136907 | 算石5队公变 | 绿 | 43.1711 | 重庆永川公司
136908 | 算石4队公变 | 绿 | 85.0722 | 重庆永川公司
136909 | 算石3队 | 绿 | 82.5918 | 重庆永川公司
136910 | 算石2队公变 | 绿 | 86.9072 | 重庆永川公司
136911 | 算石1队公变 | 绿 | 83.0309 | 重庆永川公司
136912 | 箕山路口柱上变 | 绿 | 261.0515 | 重庆永川公司
136913 | 笋桥3队柱上公变 | 绿 | 83.7732 | 重庆永川公司
136914 | 笋桥2队公变 | 绿 | 67.1443 | 重庆永川公司
136915 | 竹溪家园小区2号配电变压器 | 绿 | 505.7938 | 重庆永川公司
136916 | 竹溪家园1号配电变压器 | 绿 | 514.7835 | 重庆永川公司
136917 | 竹海村柱上公变 | 绿 | 181.7753 | 重庆永川公司
136918 | 竹海二社柱上公变 | 绿 | 65.8588 | 重庆永川公司
136919 | 站昌支线2#杆榕枫小区配变 | 绿 | 549.6082 | 重庆永川公司
136920 | 站台柱上公变 | 绿 | 85.0722 | 重庆永川公司
136921 | 立树坪柱上公变 | 绿 | 89.0969 | 重庆永川公司
136922 | 立新8队柱上变 | 绿 | 70.9918 | 重庆永川公司
136923 | 立新7队柱上变 | 绿 | 89.3309 | 重庆永川公司
136924 | 立新5队柱上变 | 绿 | 87.9175 | 重庆永川公司
136925 | 立新4队柱上变 | 绿 | 167.0299 | 重庆永川公司
136926 | 立新3队柱上变 | 绿 | 192.2948 | 重庆永川公司
136927 | 立新1队柱上变 | 绿 | 208.4639 | 重庆永川公司
136928 | 立华柱上公变 | 绿 | 85.5113 | 重庆永川公司
136929 | 窝沱3社#2柱上公变 | 绿 | 162.7897 | 重庆永川公司
136930 | 窗子屋基柱上公变 | 绿 | 83.7485 | 重庆永川公司
136931 | 窑山沟配变 | 绿 | 87.4804 | 重庆永川公司
136932 | 穿井一社配变 | 绿 | 86.8814 | 重庆永川公司
136933 | 税务局2#柱上变 | 绿 | 324.8742 | 重庆永川公司
136934 | 税务局#2变 | 绿 | 330.1237 | 重庆永川公司
136935 | 秦家堰塘柱上公变 | 绿 | 83.7763 | 重庆永川公司
136936 | 秦家坳配变 | 黄 | 91.8000 | 重庆永川公司
136937 | 秦古柱上公变 | 绿 | 169.7320 | 重庆永川公司
136938 | 科名场镇柱上变压器 | 绿 | 290.3876 | 重庆永川公司
136939 | 科名场镇2#柱上公变 | 绿 | 136.8392 | 重庆永川公司
136940 | 种子公司配变 | 绿 | 326.6495 | 重庆永川公司
136941 | 秋田弯柱上变压器 | 黄 | 44.9320 | 重庆永川公司
136942 | 秀春土柱上公变 | 绿 | 84.6433 | 重庆永川公司
136943 | 秀才柱上公变 | 绿 | 83.4732 | 重庆永川公司
136944 | 福地4队公变 | 绿 | 84.1856 | 重庆永川公司
136945 | 福地3队柱上公变 | 绿 | 88.2351 | 重庆永川公司
136946 | 福地2队柱上公变 | 绿 | 88.7175 | 重庆永川公司
136947 | 福地1队公变 | 绿 | 65.9649 | 重庆永川公司
136948 | 福利纸箱厂箱变 | 绿 | 347.8660 | 重庆永川公司
136949 | 福主5队公变 | 绿 | 95.1052 | 重庆永川公司
136950 | 禄川房地产 | 绿 | 510.9691 | 重庆永川公司
136951 | 祥和星座步行街配变2#变压器 | 绿 | 523.0515 | 重庆永川公司
136952 | 祥和星座步行街配变1#变压器 | 绿 | 524.5361 | 重庆永川公司
136953 | 祝道均柱上变压器 | 绿 | 155.2598 | 重庆永川公司
136954 | 祝胜四社柱上变压器 | 绿 | 88.8495 | 重庆永川公司
136955 | 祝胜五社柱上变压器 | 绿 | 43.3691 | 重庆永川公司
136956 | 祝胜二社柱上变压器 | 绿 | 48.4108 | 重庆永川公司
136957 | 祝胜一社柱上变压器 | 绿 | 83.5675 | 重庆永川公司
136958 | 祝家湾配变 | 绿 | 87.9258 | 重庆永川公司
136959 | 祝家坝配变 | 绿 | 41.7289 | 重庆永川公司
136960 | 礼悦东方#3公用配电室#9公变 | 绿 | 640.0000 | 重庆永川公司
136961 | 礼悦东方#2公用配电室#7B | 绿 | 668.2309 | 重庆永川公司
136962 | 礼悦东方#2公用配电室#6B | 绿 | 659.7443 | 重庆永川公司
136963 | 礼悦东方#2公用配电室#5B | 绿 | 664.8907 | 重庆永川公司
136964 | 磨盘桥配变 | 绿 | 125.2165 | 重庆永川公司
136965 | 磨岩四社柱上变压器 | 绿 | 139.6304 | 重庆永川公司
136966 | 磨岩五社柱上变压器 | 绿 | 169.8582 | 重庆永川公司
136967 | 磨岩二社柱上变压器 | 绿 | 82.7356 | 重庆永川公司
136968 | 磨岩一社柱上变压器 | 绿 | 48.0196 | 重庆永川公司
136969 | 磨家滩柱上公变 | 绿 | 166.9608 | 重庆永川公司
136970 | 磨家园柱上公变 | 绿 | 58.1515 | 重庆永川公司
136971 | 磨子岩5队柱上配变 | 绿 | 165.2825 | 重庆永川公司
136972 | 磨子岩4队（老二洞）柱上配变 | 绿 | 47.8227 | 重庆永川公司
136973 | 磨子岩4队公变 | 绿 | 44.9856 | 重庆永川公司
136974 | 磨子岩3队公变 | 绿 | 174.3567 | 重庆永川公司
136975 | 磨子岩1队（沙厂）柱上配变 | 绿 | 172.6371 | 重庆永川公司
136976 | 磨子岩1队公变 | 绿 | 152.4454 | 重庆永川公司
136977 | 碾子坪配变 | 绿 | 83.9093 | 重庆永川公司
136978 | 碾子坡配变 | 绿 | 86.7423 | 重庆永川公司
136979 | 碳山坡柱上公变 | 黄 | 68.2351 | 重庆永川公司
136980 | 碧水源二号柱上公变 | 绿 | 271.7010 | 重庆永川公司
136981 | 碧水丽苑公用配变 | 绿 | 437.0392 | 重庆永川公司
136982 | 碧桂园翡翠郡#2公配#8B | 绿 | 656.1567 | 重庆永川公司
136983 | 碧桂园翡翠郡#2公配#7B | 绿 | 654.9938 | 重庆永川公司
136984 | 碧桂园翡翠郡#2公配#6B | 绿 | 403.9742 | 重庆永川公司
136985 | 碧桂园翡翠郡#2公配#5B | 绿 | 654.1031 | 重庆永川公司
136986 | 碧桂园翡翠湾8B箱变 | 绿 | 530.7629 | 重庆永川公司
136987 | 碧云柱上变压器 | 绿 | 90.2990 | 重庆永川公司
136988 | 碗厂沟配变 | 绿 | 87.3732 | 重庆永川公司
136989 | 碗厂柱上变压器 | 黄 | 71.6680 | 重庆永川公司
136990 | 碑石口柱上变 | 绿 | 85.6598 | 重庆永川公司
136991 | 碑湾柱上变 | 绿 | 86.4825 | 重庆永川公司
136992 | 碑湾柱上公变 | 绿 | 89.9794 | 重庆永川公司
136993 | 碉堡坡配变 | 绿 | 94.1443 | 重庆永川公司
136994 | 砖房配变 | 黄 | 74.9485 | 重庆永川公司
136995 | 砖厂柱上公变 | 绿 | 43.8598 | 重庆永川公司
136996 | 码头二柱上公变 | 绿 | 161.0825 | 重庆永川公司
136997 | 矸子山柱上公变 | 绿 | 82.7423 | 重庆永川公司
136998 | 矸子山#2柱上公变 | 绿 | 84.0041 | 重庆永川公司
136999 | 石龙山配变 | 黄 | 148.7258 | 重庆永川公司
137000 | 石鱼张家坡配变 | 绿 | 89.1701 | 重庆永川公司
137001 | 石鱼五社配变 | 绿 | 48.4464 | 重庆永川公司
137002 | 石马槽柱上变 | 绿 | 101.0773 | 重庆永川公司
137003 | 石马8队柱上变 | 绿 | 166.5258 | 重庆永川公司
137004 | 石马7队柱上变 | 绿 | 71.9825 | 重庆永川公司
137005 | 石马6队柱上变 | 绿 | 83.4918 | 重庆永川公司
137006 | 石马5队柱上变 | 绿 | 166.5691 | 重庆永川公司
137007 | 石马4队柱上变 | 绿 | 81.4784 | 重庆永川公司
137008 | 石马3队柱上变 | 绿 | 67.4845 | 重庆永川公司
137009 | 石马2队柱上变 | 绿 | 81.8351 | 重庆永川公司
137010 | 石院子柱上变压器 | 黄 | 70.5021 | 重庆永川公司
137011 | 石门子配变 | 绿 | 168.9381 | 重庆永川公司
137012 | 石银四社柱上公变 | 绿 | 84.6639 | 重庆永川公司
137013 | 石银十社柱上公变 | 绿 | 94.2485 | 重庆永川公司
137014 | 石银十一社柱上公变 | 绿 | 323.9381 | 重庆永川公司
137015 | 石银六社柱上公变 | 绿 | 84.5588 | 重庆永川公司
137016 | 石银五社柱上变 | 绿 | 85.4247 | 重庆永川公司
137017 | 石银二社柱上公变 | 绿 | 41.8541 | 重庆永川公司
137018 | 石银三社柱上公变 | 绿 | 41.3711 | 重庆永川公司
137019 | 石银一社柱上公变 | 绿 | 40.9464 | 重庆永川公司
137020 | 石许柱上公变 | 绿 | 82.5876 | 重庆永川公司
137021 | 石角四社配变 | 绿 | 87.9608 | 重庆永川公司
137022 | 石角六社配变 | 绿 | 86.0082 | 重庆永川公司
137023 | 石角八社配变 | 绿 | 93.6144 | 重庆永川公司
137024 | 石角五社配变 | 绿 | 129.8062 | 重庆永川公司
137025 | 石角三社配变 | 绿 | 69.6969 | 重庆永川公司
137026 | 石角一社配变 | 绿 | 88.4340 | 重庆永川公司
137027 | 石观音柱上变 | 绿 | 184.5010 | 重庆永川公司
137028 | 石良办公室柱上公变 | 绿 | 92.8412 | 重庆永川公司
137029 | 石良9队公变 | 绿 | 66.6784 | 重庆永川公司
137030 | 石良8队新增柱上公变 | 绿 | 111.6660 | 重庆永川公司
137031 | 石良8队公变 | 绿 | 171.6062 | 重庆永川公司
137032 | 石良4队公变 | 绿 | 85.3134 | 重庆永川公司
137033 | 石良3队公变 | 绿 | 141.9887 | 重庆永川公司
137034 | 石良1队柱上公变 | 绿 | 166.5443 | 重庆永川公司
137035 | 石脚小学柱上变压器 | 绿 | 286.2216 | 重庆永川公司
137036 | 石脚场四柱上变压器 | 绿 | 280.3711 | 重庆永川公司
137037 | 石脚场二柱上变压器 | 绿 | 324.7216 | 重庆永川公司
137038 | 石脚场三柱上变压器 | 绿 | 266.3608 | 重庆永川公司
137039 | 石脚场一柱上变压器 | 绿 | 183.9072 | 重庆永川公司
137040 | 石箭六社柱上变压器 | 绿 | 92.1278 | 重庆永川公司
137041 | 石箭八社柱上变压器 | 绿 | 92.1918 | 重庆永川公司
137042 | 石箭五社柱上变压器 | 绿 | 170.6062 | 重庆永川公司
137043 | 石箭二社柱上变压器 | 绿 | 264.2845 | 重庆永川公司
137044 | 石箭三社柱上变压器 | 绿 | 264.3299 | 重庆永川公司
137045 | 石箭七社柱上公变 | 绿 | 173.7814 | 重庆永川公司
137046 | 石笋山配变 | 绿 | 168.2206 | 重庆永川公司
137047 | 石笋山簸箕坪柱上变 | 绿 | 199.2351 | 重庆永川公司
137048 | 石笋山双河口柱上变 | 绿 | 84.7402 | 重庆永川公司
137049 | 石笋山3柱上公变 | 绿 | 168.0165 | 重庆永川公司
137050 | 石竹预制场柱上变压器 | 绿 | 287.8041 | 重庆永川公司
137051 | 石竹湾柱上公变 | 绿 | 193.3897 | 重庆永川公司
137052 | 石竹新街1#柱上变压器 | 绿 | 369.1216 | 重庆永川公司
137053 | 石竹政府柱上变压器 | 绿 | 191.8309 | 重庆永川公司
137054 | 石竹小学柱上变压器 | 绿 | 299.1753 | 重庆永川公司
137055 | 石竹卫生院柱上变压器 | 绿 | 361.8866 | 重庆永川公司
137056 | 石窗子配变 | 绿 | 83.3000 | 重庆永川公司
137057 | 石窗子二号柱上公变 | 绿 | 87.1784 | 重庆永川公司
137058 | 石盘坡柱上公变 | 黄 | 46.3876 | 重庆永川公司
137059 | 石猪槽柱上变 | 绿 | 84.8309 | 重庆永川公司
137060 | 石猪柱上变 | 绿 | 83.8412 | 重庆永川公司
137061 | 石牛7队柱上配变 | 绿 | 85.4124 | 重庆永川公司
137062 | 石牛6队公变 | 绿 | 69.7340 | 重庆永川公司
137063 | 石牛2队公变 | 绿 | 72.9938 | 重庆永川公司
137064 | 石牛1队（斑竹林）柱上配变 | 绿 | 85.5361 | 重庆永川公司
137065 | 石牛1队柱上配变 | 绿 | 87.4784 | 重庆永川公司
137066 | 石灶四社柱上变压器 | 绿 | 82.3845 | 重庆永川公司
137067 | 石灶六社柱上公变 | 绿 | 165.9938 | 重庆永川公司
137068 | 石灶五社2#柱上变压器 | 绿 | 83.7237 | 重庆永川公司
137069 | 石灶五社#1柱上公变 | 绿 | 83.9588 | 重庆永川公司
137070 | 石灶二社柱上变压器 | 绿 | 166.3835 | 重庆永川公司
137071 | 石灶三社柱上变压器 | 绿 | 204.5278 | 重庆永川公司
137072 | 石灶一社柱上公变 | 绿 | 82.6268 | 重庆永川公司
137073 | 石灰庙抽水柱上变压器 | 绿 | 160.3175 | 重庆永川公司
137074 | 石灰庙八社柱上变压器 | 绿 | 164.9763 | 重庆永川公司
137075 | 石灰庙五社配变 | 绿 | 85.3773 | 重庆永川公司
137076 | 石灰庙九社柱上变压器 | 绿 | 84.8082 | 重庆永川公司
137077 | 石灰庙三社柱上公变 | 绿 | 87.3505 | 重庆永川公司
137078 | 石灰庙七社柱上变压器 | 绿 | 68.6825 | 重庆永川公司
137079 | 石灰庙一社柱上变压器 | 绿 | 89.4763 | 重庆永川公司
137080 | 石灰山（双河）柱上公变 | 绿 | 264.1825 | 重庆永川公司
137081 | 石灰寺柱上公变 | 绿 | 290.1938 | 重庆永川公司
137082 | 石灰厂配变 | 绿 | 85.1773 | 重庆永川公司
137083 | 石灰厂配变1 | 绿 | 179.5423 | 重庆永川公司
137084 | 石灰冲配变 | 绿 | 67.6371 | 重庆永川公司
137085 | 石灰冲学校配变 | 绿 | 85.9289 | 重庆永川公司
137086 | 石油路配变 | 绿 | 267.2371 | 重庆永川公司
137087 | 石油路2#柱上变 | 绿 | 168.9567 | 重庆永川公司
137088 | 石油厂柱上公变 | 黄 | 76.4464 | 重庆永川公司
137089 | 石河沟配变 | 绿 | 83.3340 | 重庆永川公司
137090 | 石河沟村配变 | 绿 | 110.6124 | 重庆永川公司
137091 | 石河沟六社柱上公变 | 绿 | 84.2588 | 重庆永川公司
137092 | 石河沟七社配变 | 绿 | 165.8825 | 重庆永川公司
137093 | 石河沟一社配变 | 绿 | 83.5320 | 重庆永川公司
137094 | 石河柱上变压器 | 绿 | 198.4247 | 重庆永川公司
137095 | 石河李子湾柱上公变 | 绿 | 82.6814 | 重庆永川公司
137096 | 石河新区柱上变压器 | 绿 | 175.7649 | 重庆永川公司
137097 | 石河中学柱上变压器 | 绿 | 186.8887 | 重庆永川公司
137098 | 石河3队柱上配变 | 绿 | 67.0680 | 重庆永川公司
137099 | 石河2队公变 | 绿 | 69.3737 | 重庆永川公司
137100 | 石河1队公变 | 绿 | 107.6454 | 重庆永川公司
137101 | 石榴配变 | 绿 | 85.4108 | 重庆永川公司
137102 | 石梯配变 | 绿 | 88.4727 | 重庆永川公司
137103 | 石梯子水库柱上公变 | 绿 | 84.7753 | 重庆永川公司
137104 | 石梯子柱上变 | 黄 | 77.8165 | 重庆永川公司
137105 | 石梯子柱上公变 | 绿 | 82.5402 | 重庆永川公司
137106 | 石梯子二号柱上公变 | 绿 | 83.4454 | 重庆永川公司
137107 | 石梯坎四社柱上公变 | 绿 | 81.4577 | 重庆永川公司
137108 | 石梯坎六社柱上变压器 | 绿 | 47.2742 | 重庆永川公司
137109 | 石梯坎五社柱上公变 | 绿 | 88.7000 | 重庆永川公司
137110 | 石梯坎二社柱上变压器 | 绿 | 83.1175 | 重庆永川公司
137111 | 石梯坎七社柱上变压器 | 绿 | 81.1567 | 重庆永川公司
137112 | 石梯坎一社柱上变压器 | 绿 | 166.3031 | 重庆永川公司
137113 | 石梁河柱上变 | 绿 | 95.1876 | 重庆永川公司
137114 | 石梁凼柱上公变 | 绿 | 82.9536 | 重庆永川公司
137115 | 石桥湾柱上公变 | 绿 | 82.9598 | 重庆永川公司
137116 | 石桥柱上变 | 绿 | 83.7979 | 重庆永川公司
137117 | 石桥7队公变 | 绿 | 68.5010 | 重庆永川公司
137118 | 石桥5队公变 | 绿 | 77.2557 | 重庆永川公司
137119 | 石桥3队公变 | 绿 | 85.3485 | 重庆永川公司
137120 | 石桥100kVA配变 | 绿 | 86.7825 | 重庆永川公司
137121 | 石树岭柱上公变 | 绿 | 84.6021 | 重庆永川公司
137122 | 石栏桥柱上变 | 绿 | 41.4639 | 重庆永川公司
137123 | 石栏杆柱上变压器 | 绿 | 181.1258 | 重庆永川公司
137124 | 石柱屋基柱上公变 | 绿 | 85.0536 | 重庆永川公司
137125 | 石柱四社柱上公变 | 绿 | 83.9309 | 重庆永川公司
137126 | 石柱二社柱上变压器 | 绿 | 80.8814 | 重庆永川公司
137127 | 石柱三社柱上变 | 绿 | 84.9031 | 重庆永川公司
137128 | 石果配变 | 绿 | 68.1237 | 重庆永川公司
137129 | 石板田配变 | 绿 | 174.7928 | 重庆永川公司
137130 | 石板田柱上变压器 | 绿 | 83.7887 | 重庆永川公司
137131 | 石板田柱上公变 | 绿 | 94.8186 | 重庆永川公司
137132 | 石板湾柱上公变 | 绿 | 41.1052 | 重庆永川公司
137133 | 石板坳柱上公变 | 绿 | 162.9567 | 重庆永川公司
137134 | 石板坡柱上公变 | 绿 | 172.2680 | 重庆永川公司
137135 | 石板二柱上变 | 绿 | 107.3155 | 重庆永川公司
137136 | 石松园配变 | 绿 | 169.4082 | 重庆永川公司
137137 | 石松5队柱上配变 | 绿 | 86.7856 | 重庆永川公司
137138 | 石松5队(瓦脚塝）柱上变压器 | 绿 | 67.6031 | 重庆永川公司
137139 | 石松3队公变 | 绿 | 172.1268 | 重庆永川公司
137140 | 石松2队柱上配变 | 绿 | 163.5134 | 重庆永川公司
137141 | 石朝门四社#3柱上变 | 绿 | 84.6144 | 重庆永川公司
137142 | 石朝门四社#2柱上变压器 | 黄 | 316.8454 | 重庆永川公司
137143 | 石朝门六社柱上变压器 | 绿 | 256.9381 | 重庆永川公司
137144 | 石朝门六社2#柱上变压器 | 绿 | 280.8969 | 重庆永川公司
137145 | 石朝门八社#2柱上变压器 | 绿 | 81.4227 | 重庆永川公司
137146 | 石朝门八社#1柱上变压器 | 绿 | 85.0021 | 重庆永川公司
137147 | 石朝门五社柱上变压器 | 绿 | 169.8041 | 重庆永川公司
137148 | 石朝门九社柱上变压器 | 绿 | 43.7732 | 重庆永川公司
137149 | 石朝门七社柱上变压器 | 绿 | 167.3237 | 重庆永川公司
137150 | 石方碑配变 | 绿 | 74.1196 | 重庆永川公司
137151 | 石庙村柱上变压器 | 黄 | 77.6784 | 重庆永川公司
137152 | 石庙小学柱上变压器 | 绿 | 44.2619 | 重庆永川公司
137153 | 石庙子配变 | 绿 | 335.3196 | 重庆永川公司
137154 | 石庙子柱上公变 | 绿 | 86.4113 | 重庆永川公司
137155 | 石庙四柱上公变 | 绿 | 80.6371 | 重庆永川公司
137156 | 石庙三柱上公变 | 绿 | 86.7144 | 重庆永川公司
137157 | 石家坳柱上变 | 绿 | 162.2485 | 重庆永川公司
137158 | 石宝水厂柱上变 | 绿 | 172.0680 | 重庆永川公司
137159 | 石宝寺长伍缸柱上变 | 绿 | 147.7691 | 重庆永川公司
137160 | 石宝寺8队柱上变 | 绿 | 164.3649 | 重庆永川公司
137161 | 石宝寺6队柱上变 | 绿 | 171.4928 | 重庆永川公司
137162 | 石宝寺4队柱上变 | 绿 | 168.5423 | 重庆永川公司
137163 | 石宝寺2队柱上变 | 绿 | 172.1278 | 重庆永川公司
137164 | 石宝寺1队柱上变 | 绿 | 82.3423 | 重庆永川公司
137165 | 石宝7队柱上变 | 绿 | 86.6701 | 重庆永川公司
137166 | 石宝6队柱上变 | 绿 | 164.9526 | 重庆永川公司
137167 | 石宝5队柱上变 | 绿 | 174.3835 | 重庆永川公司
137168 | 石宝4队柱上变 | 绿 | 67.4423 | 重庆永川公司
137169 | 石宝3队柱上变 | 绿 | 67.5361 | 重庆永川公司
137170 | 石宝1队柱上变 | 绿 | 84.3948 | 重庆永川公司
137171 | 石字坡柱上变 | 绿 | 87.6619 | 重庆永川公司
137172 | 石姜道子口柱上变 | 绿 | 82.7031 | 重庆永川公司
137173 | 石姜8队柱上变 | 绿 | 74.5773 | 重庆永川公司
137174 | 石姜6队柱上变 | 绿 | 86.2000 | 重庆永川公司
137175 | 石姜4队柱上变 | 绿 | 85.1742 | 重庆永川公司
137176 | 石姜3队柱上变 | 绿 | 67.7155 | 重庆永川公司
137177 | 石姜2队柱上变 | 绿 | 167.0794 | 重庆永川公司
137178 | 石塘坡柱上变 | 绿 | 85.0474 | 重庆永川公司
137179 | 石埂子配变 | 绿 | 170.2619 | 重庆永川公司
137180 | 石埂坳配变 | 绿 | 86.7340 | 重庆永川公司
137181 | 石坡柱上变 | 绿 | 84.4227 | 重庆永川公司
137182 | 石坝子配变 | 绿 | 42.9629 | 重庆永川公司
137183 | 石坝子柱上变压器 | 绿 | 81.7072 | 重庆永川公司
137184 | 石坝子柱上公变 | 黄 | 78.3268 | 重庆永川公司
137185 | 石坝二柱上公变 | 绿 | 84.7134 | 重庆永川公司
137186 | 石场湾柱上公变 | 绿 | 85.2562 | 重庆永川公司
137187 | 石包店配变 | 绿 | 61.0412 | 重庆永川公司
137188 | 石佛五社柱上变压器 | 绿 | 85.4392 | 重庆永川公司
137189 | 石佛二社柱上公变 | 绿 | 87.1588 | 重庆永川公司
137190 | 石佛三社柱上变压器 | 绿 | 42.4170 | 重庆永川公司
137191 | 石佛一社柱上变压器 | 绿 | 45.0521 | 重庆永川公司
137192 | 矮桥子2柱上公变 | 绿 | 96.2392 | 重庆永川公司
137193 | 矮子坡配变 | 黄 | 35.4619 | 重庆永川公司
137194 | 矮子坡柱上公变 | 绿 | 177.7340 | 重庆永川公司
137195 | 知青柱上公变 | 绿 | 83.5753 | 重庆永川公司
137196 | 睡佛村柱上公变 | 绿 | 90.1134 | 重庆永川公司
137197 | 真武四社柱上变 | 绿 | 86.6907 | 重庆永川公司
137198 | 真武五社柱上变压器 | 绿 | 87.2804 | 重庆永川公司
137199 | 真武二社柱上变压器 | 绿 | 96.8124 | 重庆永川公司
137200 | 真武三社柱上变压器 | 黄 | 74.3340 | 重庆永川公司
137201 | 真武一社柱上变 | 绿 | 81.7536 | 重庆永川公司
137202 | 直升酒厂柱上公变 | 绿 | 203.8763 | 重庆永川公司
137203 | 直升煤坝配变 | 绿 | 185.2454 | 重庆永川公司
137204 | 直升政府配变 | 绿 | 344.7577 | 重庆永川公司
137205 | 盛家井眼柱上变压器 | 黄 | 69.1134 | 重庆永川公司
137206 | 盛世华章#2公用配电室#4配变 | 绿 | 640.0000 | 重庆永川公司
137207 | 盛世华章#1公用配电室#2配变 | 绿 | 640.0000 | 重庆永川公司
137208 | 盘龙茶园柱上公变 | 绿 | 86.3423 | 重庆永川公司
137209 | 盘龙粮站柱上公变 | 绿 | 294.5567 | 重庆永川公司
137210 | 盘龙曹房柱上公变 | 绿 | 85.4247 | 重庆永川公司
137211 | 盘龙政府配变 | 绿 | 277.5918 | 重庆永川公司
137212 | 盘龙屋基100kV柱上变 | 绿 | 81.2804 | 重庆永川公司
137213 | 盘龙小河沟柱上公变 | 绿 | 81.9381 | 重庆永川公司
137214 | 盘龙供电所柱上公变 | 绿 | 210.5216 | 重庆永川公司
137215 | 盘龙7队柱上变 | 绿 | 85.0876 | 重庆永川公司
137216 | 盘龙4队柱上变 | 绿 | 85.4340 | 重庆永川公司
137217 | 盘龙3队柱上变 | 绿 | 90.7026 | 重庆永川公司
137218 | 盘龙2队柱上变 | 绿 | 70.4763 | 重庆永川公司
137219 | 盘龙1队柱上变 | 绿 | 90.6237 | 重庆永川公司
137220 | 盘集线长岭柱上公变 | 绿 | 83.0948 | 重庆永川公司
137221 | 盘集线913长乐 | 绿 | 92.0763 | 重庆永川公司
137222 | 盘集线913矮桥子 | 绿 | 81.6804 | 重庆永川公司
137223 | 盘集线913火烧屋基 | 绿 | 166.3546 | 重庆永川公司
137224 | 盘集线913渔塘配变 | 绿 | 87.8835 | 重庆永川公司
137225 | 盘集线913水码头配变 | 绿 | 137.5928 | 重庆永川公司
137226 | 盘集线913小屋基 | 绿 | 71.4876 | 重庆永川公司
137227 | 盘集线913大石坝 | 绿 | 99.7794 | 重庆永川公司
137228 | 盘集线913古家坡 | 绿 | 164.6124 | 重庆永川公司
137229 | 盘集线91310kV沙青支线2#桥头配变 | 绿 | 69.5052 | 重庆永川公司
137230 | 盘远线921高坡柱上变 | 绿 | 68.8990 | 重庆永川公司
137231 | 盘石线蔡家寺柱上公变 | 绿 | 166.3299 | 重庆永川公司
137232 | 盘石线脚盆柱上公变 | 绿 | 164.3546 | 重庆永川公司
137233 | 盘石线新江柱上公变 | 绿 | 168.5701 | 重庆永川公司
137234 | 盘周线922新民 | 绿 | 85.7742 | 重庆永川公司
137235 | 盐石四社柱上变压器 | 绿 | 181.3773 | 重庆永川公司
137236 | 盐石五社柱上变压器 | 绿 | 182.0577 | 重庆永川公司
137237 | 盐石三社柱上变压器 | 绿 | 257.8856 | 重庆永川公司
137238 | 盐井河柱上变压器 | 绿 | 81.9845 | 重庆永川公司
137239 | 盐井桥配变 | 绿 | 71.0041 | 重庆永川公司
137240 | 益民厂9B公用配电变压器 | 绿 | 320.0000 | 重庆永川公司
137241 | 益民厂8B公用配电变压器 | 绿 | 336.8402 | 重庆永川公司
137242 | 益民厂7B公用配电变压器 | 绿 | 510.1082 | 重庆永川公司
137243 | 益民厂6B配电变压器 | 绿 | 516.7546 | 重庆永川公司
137244 | 益民厂5B配电变压器 | 绿 | 515.8021 | 重庆永川公司
137245 | 益民厂3B配电变压器 | 绿 | 405.5918 | 重庆永川公司
137246 | 益民厂2B配电变压器 | 绿 | 504.0000 | 重庆永川公司
137247 | 益民厂1B配电变压器 | 绿 | 513.5258 | 重庆永川公司
137248 | 益民厂11B公用配电变压器 | 黄 | 386.8866 | 重庆永川公司
137249 | 皮蛋仓库箱变 | 绿 | 419.5340 | 重庆永川公司
137250 | 皮匠咀柱上变压器 | 绿 | 68.6794 | 重庆永川公司
137251 | 百货公司柱上变 | 绿 | 386.7299 | 重庆永川公司
137252 | 百花四社柱上变压器 | 绿 | 81.1552 | 重庆永川公司
137253 | 百花六社柱上公变 | 绿 | 41.6113 | 重庆永川公司
137254 | 百花五社柱上变压器 | 绿 | 87.4072 | 重庆永川公司
137255 | 百花二社柱上变压器 | 绿 | 42.8701 | 重庆永川公司
137256 | 百花三社柱上变压器 | 绿 | 81.8155 | 重庆永川公司
137257 | 百花一社柱上变压器 | 绿 | 43.3216 | 重庆永川公司
137258 | 百胜四社柱上变压器 | 绿 | 84.6557 | 重庆永川公司
137259 | 百胜八社柱上变压器 | 绿 | 46.8072 | 重庆永川公司
137260 | 百胜五社柱上变压器 | 绿 | 42.9773 | 重庆永川公司
137261 | 百胜二社柱上变压器 | 绿 | 82.7959 | 重庆永川公司
137262 | 百胜三社柱上变压器 | 绿 | 84.6515 | 重庆永川公司
137263 | 百胜七社柱上变压器 | 绿 | 40.9479 | 重庆永川公司
137264 | 百挑谷子二号柱上公变 | 绿 | 82.0010 | 重庆永川公司
137265 | 百岩谢家黄角树柱上公变 | 绿 | 87.2093 | 重庆永川公司
137266 | 百岩咀玉合湾柱上公变 | 绿 | 84.8649 | 重庆永川公司
137267 | 百岩咀四社柱上变压器 | 绿 | 42.3938 | 重庆永川公司
137268 | 百岩咀三社2#柱上变压器 | 绿 | 81.7969 | 重庆永川公司
137269 | 百岩咀三社1#柱上变压器 | 绿 | 83.0227 | 重庆永川公司
137270 | 百岩一社柱上公变 | 绿 | 81.8619 | 重庆永川公司
137271 | 百乐六社配变 | 绿 | 203.3113 | 重庆永川公司
137272 | 百乐八社柱上变压器 | 绿 | 167.5155 | 重庆永川公司
137273 | 百乐五社柱上变压器 | 绿 | 166.3526 | 重庆永川公司
137274 | 百乐二社柱上公变 | 绿 | 83.9680 | 重庆永川公司
137275 | 百乐三社柱上公变 | 绿 | 172.8536 | 重庆永川公司
137276 | 百乐一社柱上公变 | 绿 | 90.6062 | 重庆永川公司
137277 | 百万坡柱上公变 | 绿 | 84.4763 | 重庆永川公司
137278 | 白鹤柱上变 | 绿 | 361.5299 | 重庆永川公司
137279 | 白鹤园#4B | 绿 | 433.6124 | 重庆永川公司
137280 | 白鹤园#3B | 绿 | 521.1340 | 重庆永川公司
137281 | 白鹤园#2B | 绿 | 343.6082 | 重庆永川公司
137282 | 白鹤园#1B | 绿 | 551.8299 | 重庆永川公司
137283 | 白鹤二社柱上变压器 | 绿 | 336.6103 | 重庆永川公司
137284 | 白马洞柱上公变 | 绿 | 87.0268 | 重庆永川公司
137285 | 白马庙配变 | 绿 | 259.0113 | 重庆永川公司
137286 | 白院子5队柱上公变 | 绿 | 168.8165 | 重庆永川公司
137287 | 白院子4队公变 | 绿 | 91.9216 | 重庆永川公司
137288 | 白院子3队柱上公变 | 绿 | 205.5670 | 重庆永川公司
137289 | 白院子2队公变 | 绿 | 42.6938 | 重庆永川公司
137290 | 白院子1队柱上公变 | 绿 | 82.9753 | 重庆永川公司
137291 | 白角湾配变 | 绿 | 171.6247 | 重庆永川公司
137292 | 白羊坝柱上变压器 | 黄 | 152.1722 | 重庆永川公司
137293 | 白沙7队柱上配变 | 绿 | 84.0732 | 重庆永川公司
137294 | 白沙6队柱上配变 | 绿 | 171.5732 | 重庆永川公司
137295 | 白沙5队公变 | 绿 | 167.2495 | 重庆永川公司
137296 | 白沙2队柱上配变 | 绿 | 93.8711 | 重庆永川公司
137297 | 白沙10队配变 | 绿 | 40.3464 | 重庆永川公司
137298 | 白桷湾柱上变 | 绿 | 66.4696 | 重庆永川公司
137299 | 白果湾柱上变压器 | 绿 | 60.6536 | 重庆永川公司
137300 | 白果湾柱上公变 | 绿 | 166.4763 | 重庆永川公司
137301 | 白果斑竹沟公变 | 绿 | 83.1361 | 重庆永川公司
137302 | 白果天堂湾柱上变 | 绿 | 86.1144 | 重庆永川公司
137303 | 白果9队公变 | 黄 | 63.6289 | 重庆永川公司
137304 | 白果8队公变 | 绿 | 71.0237 | 重庆永川公司
137305 | 白果7队公变 | 黄 | 111.2536 | 重庆永川公司
137306 | 白果6队公变 | 绿 | 71.7196 | 重庆永川公司
137307 | 白果5队柱上变 | 绿 | 86.4887 | 重庆永川公司
137308 | 白果5队公变 | 黄 | 49.7485 | 重庆永川公司
137309 | 白果3队柱上变 | 绿 | 167.1845 | 重庆永川公司
137310 | 白果3队公变 | 绿 | 70.9619 | 重庆永川公司
137311 | 白果2队柱上变 | 绿 | 165.7881 | 重庆永川公司
137312 | 白果2队公变 | 绿 | 70.0082 | 重庆永川公司
137313 | 白果1队公变 | 绿 | 87.4619 | 重庆永川公司
137314 | 白果1队 | 绿 | 131.9897 | 重庆永川公司
137315 | 白杨湾柱上变 | 绿 | 65.6392 | 重庆永川公司
137316 | 白杨坪柱上公变 | 绿 | 82.6876 | 重庆永川公司
137317 | 白担丘柱上公变 | 绿 | 86.7629 | 重庆永川公司
137318 | 白房子（双河）柱上公变 | 绿 | 96.1258 | 重庆永川公司
137319 | 白房子柱上公变 | 绿 | 82.0227 | 重庆永川公司
137320 | 白庙移民房柱上变压器 | 绿 | 170.2990 | 重庆永川公司
137321 | 白庙小学配变 | 绿 | 86.4825 | 重庆永川公司
137322 | 白庙四社柱上变压器 | 绿 | 171.5464 | 重庆永川公司
137323 | 白庙四社2#柱上公变 | 绿 | 164.7835 | 重庆永川公司
137324 | 白庙二柱上公变 | 绿 | 168.9567 | 重庆永川公司
137325 | 白庙三社#2柱上变压器 | 绿 | 174.5237 | 重庆永川公司
137326 | 白庙三社#1柱上变压器 | 绿 | 175.0124 | 重庆永川公司
137327 | 白庙一社柱上变压器 | 绿 | 308.1856 | 重庆永川公司
137328 | 白庙一社2#柱上公变 | 绿 | 276.7526 | 重庆永川公司
137329 | 白岩石配变 | 绿 | 85.2330 | 重庆永川公司
137330 | 白岩咀二社柱上变压器 | 绿 | 83.2948 | 重庆永川公司
137331 | 白家房子柱上公变 | 绿 | 85.5515 | 重庆永川公司
137332 | 白家坡柱上公变 | 绿 | 88.6392 | 重庆永川公司
137333 | 白家五社柱上变 | 绿 | 88.1649 | 重庆永川公司
137334 | 白家二社柱上公变 | 绿 | 86.3928 | 重庆永川公司
137335 | 白塔村配变 | 绿 | 41.6639 | 重庆永川公司
137336 | 白塔村二号柱上公变 | 黄 | 78.3093 | 重庆永川公司
137337 | 白塔四社柱上变压器 | 绿 | 167.3021 | 重庆永川公司
137338 | 白塔三社柱上变压器 | 绿 | 47.0227 | 重庆永川公司
137339 | 白塔一社柱上变压器 | 绿 | 263.9340 | 重庆永川公司
137340 | 白合院子柱上公变 | 黄 | 71.7052 | 重庆永川公司
137341 | 白云寺柱上变压器 | 绿 | 48.6392 | 重庆永川公司
137342 | 白云寺柱上公变 | 绿 | 256.1237 | 重庆永川公司
137343 | 白云寺村委柱上公变 | 绿 | 265.6247 | 重庆永川公司
137344 | 白云二柱上公变 | 绿 | 84.8680 | 重庆永川公司
137345 | 登杆坪公变 | 绿 | 170.2680 | 重庆永川公司
137346 | 登杆坪2队柱上公变 | 绿 | 173.4928 | 重庆永川公司
137347 | 登东场镇公变 | 绿 | 362.4660 | 重庆永川公司
137348 | 登东场镇#2柱上配变 | 绿 | 140.6309 | 重庆永川公司
137349 | 界牌柱上公变 | 绿 | 81.7722 | 重庆永川公司
137350 | 界坪7队公变 | 绿 | 166.5031 | 重庆永川公司
137351 | 界坪5队公变 | 绿 | 83.6495 | 重庆永川公司
137352 | 界坪4队公变 | 绿 | 71.4887 | 重庆永川公司
137353 | 界坪2队赶场坡柱上公变 | 绿 | 45.4309 | 重庆永川公司
137354 | 界坪2队柱上公变 | 绿 | 45.2948 | 重庆永川公司
137355 | 界坪1队公变 | 绿 | 87.6454 | 重庆永川公司
137356 | 电影公司 | 绿 | 418.8330 | 重庆永川公司
137357 | 电厂家属区2号箱变配电变压器 | 绿 | 326.3588 | 重庆永川公司
137358 | 电厂家属区1号箱变配电变压器 | 绿 | 327.3237 | 重庆永川公司
137359 | 电力新村配变 | 绿 | 410.0454 | 重庆永川公司
137360 | 电信局公变 | 绿 | 332.1608 | 重庆永川公司
137361 | 电信公司#4变 | 绿 | 326.0371 | 重庆永川公司
137362 | 电信公司#3变 | 绿 | 404.6268 | 重庆永川公司
137363 | 电信公司#2变 | 绿 | 414.1495 | 重庆永川公司
137364 | 电信公司#1变 | 绿 | 406.6495 | 重庆永川公司
137365 | 申家湾柱上公变 | 绿 | 95.4639 | 重庆永川公司
137366 | 田板凳柱上变压器 | 绿 | 86.7206 | 重庆永川公司
137367 | 田心四社配变 | 绿 | 68.7351 | 重庆永川公司
137368 | 田心三社配变 | 绿 | 67.8196 | 重庆永川公司
137369 | 田心七社柱上变 | 绿 | 87.8897 | 重庆永川公司
137370 | 田家冲柱上公变 | 绿 | 82.3258 | 重庆永川公司
137371 | 田堡十社柱上变压器 | 绿 | 172.5814 | 重庆永川公司
137372 | 田堡六社柱上公变 | 绿 | 82.7742 | 重庆永川公司
137373 | 田堡五社柱上变压器 | 绿 | 381.3814 | 重庆永川公司
137374 | 田堡二社柱上公变 | 绿 | 81.4536 | 重庆永川公司
137375 | 田堡七社柱上公变 | 绿 | 81.5402 | 重庆永川公司
137376 | 田堡一社柱上变压器 | 绿 | 83.0433 | 重庆永川公司
137377 | 田坝子配变 | 绿 | 43.9876 | 重庆永川公司
137378 | 田坝子柱上变 | 绿 | 344.0866 | 重庆永川公司
137379 | 田坝子柱上公变 | 黄 | 75.2371 | 重庆永川公司
137380 | 田坝四社配变 | 绿 | 69.0320 | 重庆永川公司
137381 | 田坝五社2#柱上公变 | 绿 | 265.5876 | 重庆永川公司
137382 | 田坝二社配变 | 绿 | 69.3784 | 重庆永川公司
137383 | 田坝三社#2配变 | 绿 | 42.1216 | 重庆永川公司
137384 | 田坝三社#1配变 | 绿 | 84.6763 | 重庆永川公司
137385 | 田坝一社柱上变 | 绿 | 259.6041 | 重庆永川公司
137386 | 生姜基地柱上公变 | 绿 | 82.3237 | 重庆永川公司
137387 | 甘家湾柱上公变 | 绿 | 88.0660 | 重庆永川公司
137388 | 甘家坡柱上变 | 绿 | 45.5835 | 重庆永川公司
137389 | 甘子坡柱上变 | 绿 | 83.6784 | 重庆永川公司
137390 | 瓦罐窑柱上公变 | 黄 | 79.1495 | 重庆永川公司
137391 | 瓦竹山柱上变压器 | 绿 | 23.2113 | 重庆永川公司
137392 | 瓦窑湾配变 | 绿 | 43.1902 | 重庆永川公司
137393 | 瓦窑弯柱上公变 | 黄 | 49.0103 | 重庆永川公司
137394 | 瓦窑四社配变 | 绿 | 86.1072 | 重庆永川公司
137395 | 瓦窑六社配变 | 绿 | 86.3464 | 重庆永川公司
137396 | 瓦窑五社柱上公变 | 绿 | 172.2144 | 重庆永川公司
137397 | 瓦窑二社配变 | 绿 | 87.4397 | 重庆永川公司
137398 | 瓦窑三社柱上公变 | 绿 | 86.0948 | 重庆永川公司
137399 | 瓦窑一社配变 | 绿 | 83.2351 | 重庆永川公司
137400 | 瓦窑一社2号配变 | 绿 | 84.7443 | 重庆永川公司
137401 | 瓦店配变 | 绿 | 86.1381 | 重庆永川公司
137402 | 瓦厂柱上变压器 | 绿 | 90.4567 | 重庆永川公司
137403 | 瓦厂柱上公变 | 绿 | 165.3041 | 重庆永川公司
137404 | 瓦厂坡柱上变压器 | 黄 | 72.4144 | 重庆永川公司
137405 | 瓦厂坡柱上公变 | 绿 | 163.9588 | 重庆永川公司
137406 | 瓦厂坡二号柱上公变 | 绿 | 90.8340 | 重庆永川公司
137407 | 璧山鹏飞2配变 | 绿 | 345.2804 | 重庆永川公司
137408 | 璧山鹏飞1配变 | 绿 | 280.5526 | 重庆永川公司
137409 | 瑶石村二号柱上公变 | 绿 | 83.7093 | 重庆永川公司
137410 | 琳昌地产 | 绿 | 19.9339 | 重庆永川公司
137411 | 理想城#9B | 绿 | 665.7526 | 重庆永川公司
137412 | 理想城#7B | 绿 | 640.0000 | 重庆永川公司
137413 | 理想城#5B | 绿 | 640.0000 | 重庆永川公司
137414 | 理想城#3B | 绿 | 640.0000 | 重庆永川公司
137415 | 理想城#1B | 绿 | 640.0000 | 重庆永川公司
137416 | 理想城#13B | 绿 | 640.0000 | 重庆永川公司
137417 | 理想城#11B | 绿 | 640.0000 | 重庆永川公司
137418 | 班竹山柱上公变 | 绿 | 83.7649 | 重庆永川公司
137419 | 班竹坡配变 | 绿 | 86.5784 | 重庆永川公司
137420 | 班竹四社柱上变压器 | 绿 | 71.7814 | 重庆永川公司
137421 | 班竹六社柱上公变 | 绿 | 83.8258 | 重庆永川公司
137422 | 班竹五社柱上变压器 | 绿 | 165.4186 | 重庆永川公司
137423 | 班竹二社柱上变压器 | 绿 | 167.7278 | 重庆永川公司
137424 | 班竹三社柱上公变 | 绿 | 170.2804 | 重庆永川公司
137425 | 班竹七社柱上变 | 绿 | 168.7928 | 重庆永川公司
137426 | 班竹一社柱上变压器 | 绿 | 87.7031 | 重庆永川公司
137427 | 珠玉7队公变 | 绿 | 89.3773 | 重庆永川公司
137428 | 珠玉6队柱上配变 | 绿 | 172.7835 | 重庆永川公司
137429 | 珠玉5队柱上配变 | 绿 | 42.8701 | 重庆永川公司
137430 | 珠玉3队公变 | 绿 | 77.6701 | 重庆永川公司
137431 | 珠玉1队公变 | 绿 | 71.3691 | 重庆永川公司
137432 | 珑景台#8变压器 | 绿 | 664.7918 | 重庆永川公司
137433 | 珑景台#7变压器 | 绿 | 663.6784 | 重庆永川公司
137434 | 珑景台#6变压器 | 绿 | 663.5794 | 重庆永川公司
137435 | 珑景台#5变压器 | 绿 | 640.0000 | 重庆永川公司
137436 | 珑景台#3变压器 | 绿 | 673.6000 | 重庆永川公司
137437 | 珑景台#1变压器 | 绿 | 640.0000 | 重庆永川公司
137438 | 现龙四社柱上公变 | 绿 | 68.2789 | 重庆永川公司
137439 | 现龙十社柱上变压器 | 绿 | 133.2515 | 重庆永川公司
137440 | 现龙六社柱上公变 | 绿 | 85.4557 | 重庆永川公司
137441 | 现龙八社配变 | 绿 | 83.5711 | 重庆永川公司
137442 | 现龙五社柱上公变 | 绿 | 87.2309 | 重庆永川公司
137443 | 现龙二社柱上变压器 | 绿 | 85.7093 | 重庆永川公司
137444 | 现龙九社柱上公变 | 绿 | 82.3876 | 重庆永川公司
137445 | 现龙三社柱上变压器 | 绿 | 85.7443 | 重庆永川公司
137446 | 现龙七社柱上变压器 | 绿 | 90.3577 | 重庆永川公司
137447 | 现龙一社柱上变压器 | 绿 | 82.2639 | 重庆永川公司
137448 | 现化村柱上公变 | 绿 | 87.6392 | 重庆永川公司
137449 | 现化天桥柱上公变 | 绿 | 83.9505 | 重庆永川公司
137450 | 现化六社柱上公变 | 绿 | 87.6144 | 重庆永川公司
137451 | 现化五社柱上公变 | 绿 | 44.0082 | 重庆永川公司
137452 | 现化二社柱上公变 | 绿 | 43.5552 | 重庆永川公司
137453 | 现化三社柱上公变 | 绿 | 88.6062 | 重庆永川公司
137454 | 环宇世家#9配变 | 绿 | 671.6701 | 重庆永川公司
137455 | 环宇世家#8配变 | 绿 | 670.2103 | 重庆永川公司
137456 | 环宇世家#7配变 | 绿 | 665.9052 | 重庆永川公司
137457 | 环宇世家#6配变 | 绿 | 662.7876 | 重庆永川公司
137458 | 环宇世家#5配变 | 绿 | 692.8247 | 重庆永川公司
137459 | 环宇世家#4配变 | 绿 | 662.6392 | 重庆永川公司
137460 | 环宇世家#3配变 | 绿 | 662.7381 | 重庆永川公司
137461 | 环宇世家#2配变 | 绿 | 667.0433 | 重庆永川公司
137462 | 环宇世家#1配变 | 绿 | 664.9155 | 重庆永川公司
137463 | 环宇世家#10配变 | 绿 | 688.5691 | 重庆永川公司
137464 | 环境沼气公用配电室配变 | 绿 | 170.5000 | 重庆永川公司
137465 | 环卫所配电变压器 | 绿 | 264.4763 | 重庆永川公司
137466 | 环北停车场箱变 | 绿 | 408.5732 | 重庆永川公司
137467 | 环保局配电变压器 | 绿 | 353.5629 | 重庆永川公司
137468 | 环保局家属院配变 | 绿 | 475.1856 | 重庆永川公司
137469 | 玖阳海棠新城三期#5公用配电室#9B | 绿 | 197.2165 | 重庆永川公司
137470 | 玖阳海棠新城三期#5公用配电室#11B | 绿 | 197.2165 | 重庆永川公司
137471 | 玖阳海棠新城三期#4公用配电室#8B | 绿 | 688.0247 | 重庆永川公司
137472 | 玖阳海棠新城#5公用配电室#14B | 绿 | 697.4268 | 重庆永川公司
137473 | 玖亿建设#1柱上公变 | 绿 | 256.5216 | 重庆永川公司
137474 | 王山碾子湾柱上变 | 绿 | 81.7433 | 重庆永川公司
137475 | 王山9队公变 | 绿 | 85.6825 | 重庆永川公司
137476 | 王山8队柱上变 | 绿 | 173.2309 | 重庆永川公司
137477 | 王山8队柱上公变 | 绿 | 67.8320 | 重庆永川公司
137478 | 王山7队公变 | 绿 | 89.8598 | 重庆永川公司
137479 | 王山6队公变 | 绿 | 181.0722 | 重庆永川公司
137480 | 王山5队柱上变 | 绿 | 166.3773 | 重庆永川公司
137481 | 王山5队公变 | 绿 | 81.6593 | 重庆永川公司
137482 | 王山3队柱上变 | 绿 | 163.2639 | 重庆永川公司
137483 | 王山3队柱上公变 | 绿 | 83.3186 | 重庆永川公司
137484 | 王山2队柱上变 | 绿 | 84.9856 | 重庆永川公司
137485 | 王山2队柱上公变 | 绿 | 86.7588 | 重庆永川公司
137486 | 王山1队柱上变 | 绿 | 165.1464 | 重庆永川公司
137487 | 王山1队柱上公变 | 绿 | 90.2495 | 重庆永川公司
137488 | 王家院柱上公变（荣隆） | 绿 | 89.7938 | 重庆永川公司
137489 | 王家码头柱上变压器 | 绿 | 9.5062 | 重庆永川公司
137490 | 王家湾配变 | 绿 | 86.7113 | 重庆永川公司
137491 | 王家洞柱上公变 | 绿 | 82.6062 | 重庆永川公司
137492 | 王家村二号柱上公变 | 绿 | 87.2412 | 重庆永川公司
137493 | 王家房子配变 | 绿 | 71.8835 | 重庆永川公司
137494 | 王家寺农排柱上公变 | 绿 | 64.0000 | 重庆永川公司
137495 | 王家坡柱上变 | 绿 | 43.8763 | 重庆永川公司
137496 | 王家坝柱上变压器 | 绿 | 84.1320 | 重庆永川公司
137497 | 王家嘴柱上变 | 绿 | 87.5619 | 重庆永川公司
137498 | 王家冲柱上公变 | 绿 | 81.8392 | 重庆永川公司
137499 | 王坪菜市场柱上配变 | 绿 | 352.0660 | 重庆永川公司
137500 | 王坪场镇豆干厂公变 | 绿 | 348.2320 | 重庆永川公司
137501 | 王坪场镇老政府公变 | 绿 | 138.6433 | 重庆永川公司
137502 | 王坪场镇学校柱上公变 | 绿 | 349.7402 | 重庆永川公司
137503 | 王坪场镇农机站公变 | 绿 | 335.7237 | 重庆永川公司
137504 | 王坪场镇信用社公变 | 绿 | 377.3402 | 重庆永川公司
137505 | 王坪场镇俊源小区公变 | 绿 | 256.3794 | 重庆永川公司
137506 | 王坪场镇上场公变 | 绿 | 134.1732 | 重庆永川公司
137507 | 王坡柱上公变 | 绿 | 162.2639 | 重庆永川公司
137508 | 玉龙还房1号柱上变 | 绿 | 580.3711 | 重庆永川公司
137509 | 玉龙路柱上变压器 | 绿 | 326.9031 | 重庆永川公司
137510 | 玉龙经适房#1公配#3变 963 | 绿 | 529.0309 | 重庆永川公司
137511 | 玉龙经适房#1公配#2变 962 | 绿 | 527.0722 | 重庆永川公司
137512 | 玉龙经适房#1公配#1变 961 | 绿 | 539.9381 | 重庆永川公司
137513 | 玉龙廉租房3号柱上变 | 绿 | 205.5670 | 重庆永川公司
137514 | 玉龙廉租房2号公用箱变2号变 | 绿 | 412.1546 | 重庆永川公司
137515 | 玉龙廉租房1号公用箱变1号变 | 绿 | 415.1918 | 重庆永川公司
137516 | 玉龙园区柱上变 | 绿 | 621.9072 | 重庆永川公司
137517 | 玉龙园区2号柱上变 | 绿 | 323.3773 | 重庆永川公司
137518 | 玉龙呈祥1号公配1号变 | 绿 | 421.3278 | 重庆永川公司
137519 | 玉龙9号柱上变 | 绿 | 136.5052 | 重庆永川公司
137520 | 玉龙8号柱上变 | 绿 | 165.4619 | 重庆永川公司
137521 | 玉龙7号柱上变 | 绿 | 105.5876 | 重庆永川公司
137522 | 玉龙6号柱上变 | 绿 | 73.5093 | 重庆永川公司
137523 | 玉龙5号柱上变 | 绿 | 83.8763 | 重庆永川公司
137524 | 玉龙20号柱上变 | 黄 | 223.2412 | 重庆永川公司
137525 | 玉龙18号柱上变 | 绿 | 221.4351 | 重庆永川公司
137526 | 玉龙17号柱上变 | 黄 | 75.2433 | 重庆永川公司
137527 | 玉龙13号柱上变 | 绿 | 526.4330 | 重庆永川公司
137528 | 玉龙11号柱上变 | 黄 | 310.9938 | 重庆永川公司
137529 | 玉龙10号柱上变 | 绿 | 296.4825 | 重庆永川公司
137530 | 玉顶柱上变 | 绿 | 177.4124 | 重庆永川公司
137531 | 玉荷冲柱上公变 | 绿 | 86.0206 | 重庆永川公司
137532 | 玉祥商贸2#公变 | 绿 | 326.0000 | 重庆永川公司
137533 | 玉祥商贸#1公变 | 绿 | 327.4351 | 重庆永川公司
137534 | 玉皇观柱上公变 | 绿 | 82.5237 | 重庆永川公司
137535 | 玉皇观六社柱上变压器 | 绿 | 168.1278 | 重庆永川公司
137536 | 玉皇观六社#2柱上变压器 | 绿 | 83.3526 | 重庆永川公司
137537 | 玉皇观八社#3柱上变压器 | 绿 | 42.0948 | 重庆永川公司
137538 | 玉皇观八社#2柱上变压器 | 绿 | 84.1381 | 重庆永川公司
137539 | 玉皇观八社#1柱上变压器 | 绿 | 174.6598 | 重庆永川公司
137540 | 玉皇观二社柱上变压器 | 绿 | 85.0289 | 重庆永川公司
137541 | 玉皇观九社柱上变压器 | 绿 | 85.2175 | 重庆永川公司
137542 | 玉皇观七社柱上变压器 | 绿 | 162.5856 | 重庆永川公司
137543 | 玉皇观一社柱上变压器 | 绿 | 268.4639 | 重庆永川公司
137544 | 玉皇观一社2#柱上公变 | 绿 | 82.0619 | 重庆永川公司
137545 | 玉满江3#配电变压器 | 绿 | 410.1567 | 重庆永川公司
137546 | 玉满江2#配电变压器 | 绿 | 412.6804 | 重庆永川公司
137547 | 玉满江1#配电变压器 | 绿 | 417.4186 | 重庆永川公司
137548 | 玉方桥泵站 | 绿 | 80.0000 | 重庆永川公司
137549 | 玉峰村二号柱上公变 | 绿 | 165.5485 | 重庆永川公司
137550 | 玉屏锦苑中心配电室#4配变 | 绿 | 327.5000 | 重庆永川公司
137551 | 玉屏锦苑中心配电室#3配变 | 绿 | 653.2371 | 重庆永川公司
137552 | 玉屏锦苑中心配电室#2配变 | 绿 | 660.1856 | 重庆永川公司
137553 | 玉屏锦苑中心配电室#1配变 | 绿 | 657.7732 | 重庆永川公司
137554 | 玉屏街箱变 | 绿 | 324.0701 | 重庆永川公司
137555 | 玉屏安置房2#箱式变电站 | 绿 | 522.3588 | 重庆永川公司
137556 | 玉屏安置房1#箱式变电站 | 绿 | 415.3979 | 重庆永川公司
137557 | 玉宝新村柱上变压器 | 绿 | 83.2990 | 重庆永川公司
137558 | 玉宝四社柱上变压器 | 绿 | 84.1041 | 重庆永川公司
137559 | 玉宝二社柱上变压器 | 绿 | 81.4536 | 重庆永川公司
137560 | 玉宝三社柱上变压器 | 黄 | 63.7521 | 重庆永川公司
137561 | 玉宝七社柱上变 | 绿 | 88.2309 | 重庆永川公司
137562 | 玉宝一社柱上变 | 绿 | 83.7959 | 重庆永川公司
137563 | 玉宝5队柱上公变 | 绿 | 88.1979 | 重庆永川公司
137564 | 玉宝4队公变 | 绿 | 43.9794 | 重庆永川公司
137565 | 玉宝1队公变 | 绿 | 85.0144 | 重庆永川公司
137566 | 玉姑桥配变 | 绿 | 264.8907 | 重庆永川公司
137567 | 玉和配变 | 绿 | 90.4907 | 重庆永川公司
137568 | 玉南路箱变站内变压器 | 绿 | 457.4175 | 重庆永川公司
137569 | 玉南路2#箱式变电站 | 绿 | 423.9134 | 重庆永川公司
137570 | 玉伍廉租房#7配变 | 绿 | 167.2742 | 重庆永川公司
137571 | 玉伍廉租房#6公用配变母线配电变压器 | 绿 | 165.1588 | 重庆永川公司
137572 | 玉伍廉租房#5配变 | 绿 | 517.9021 | 重庆永川公司
137573 | 玉伍廉租房#4配变 | 绿 | 522.6598 | 重庆永川公司
137574 | 玉伍廉租房#3配变 | 绿 | 514.3144 | 重庆永川公司
137575 | 玉伍廉租房#2配变 | 绿 | 409.7268 | 重庆永川公司
137576 | 玉伍廉租房#1配变 | 绿 | 513.4330 | 重庆永川公司
137577 | 玉伍安置楼#1变 | 绿 | 429.1649 | 重庆永川公司
137578 | 猫儿坎柱上变 | 绿 | 165.8268 | 重庆永川公司
137579 | 猫儿坎二号柱上变 | 绿 | 85.7361 | 重庆永川公司
137580 | 猪市坝柱上公变（荣隆） | 绿 | 258.6639 | 重庆永川公司
137581 | 猪场柱上变 | 绿 | 137.2814 | 重庆永川公司
137582 | 猪儿石柱上变 | 绿 | 83.1005 | 重庆永川公司
137583 | 狮桥柱上公变 | 绿 | 165.3289 | 重庆永川公司
137584 | 狮桥学校柱上变 | 绿 | 88.4412 | 重庆永川公司
137585 | 狮桥农排柱上变 | 绿 | 80.0000 | 重庆永川公司
137586 | 狮子长果配变 | 绿 | 97.2021 | 重庆永川公司
137587 | 狮子滩六社柱上公变 | 绿 | 84.9454 | 重庆永川公司
137588 | 狮子桥柱上变压器 | 黄 | 37.6804 | 重庆永川公司
137589 | 狮子岩配变 | 绿 | 128.0144 | 重庆永川公司
137590 | 狮子岩配变#3 | 绿 | 70.0649 | 重庆永川公司
137591 | 狮子山柱上变压器 | 绿 | 85.7278 | 重庆永川公司
137592 | 狮子学校配变 | 绿 | 88.6505 | 重庆永川公司
137593 | 狮子坡配变 | 绿 | 164.8041 | 重庆永川公司
137594 | 狮子坡二柱上公变 | 绿 | 81.3320 | 重庆永川公司
137595 | 狮子四社配变 | 绿 | 82.1124 | 重庆永川公司
137596 | 狮子二社配变 | 绿 | 103.2175 | 重庆永川公司
137597 | 狮子九社柱上公变 | 绿 | 85.1619 | 重庆永川公司
137598 | 狮子三社配变 | 绿 | 80.0000 | 重庆永川公司
137599 | 狮子七社柱上公变 | 绿 | 85.2392 | 重庆永川公司
137600 | 狮子一社配变 | 绿 | 67.4598 | 重庆永川公司
137601 | 狮子7队柱上变 | 绿 | 44.4227 | 重庆永川公司
137602 | 狮子6队配变 | 绿 | 68.5093 | 重庆永川公司
137603 | 狮子5队公变 | 绿 | 88.1031 | 重庆永川公司
137604 | 狮子4队柱上变 | 绿 | 85.6536 | 重庆永川公司
137605 | 狮子3队柱上变 | 绿 | 68.0619 | 重庆永川公司
137606 | 狮子1队柱上变 | 绿 | 84.2278 | 重庆永川公司
137607 | 独树子柱上公变 | 绿 | 81.8639 | 重庆永川公司
137608 | 独树8队柱上公变 | 绿 | 180.0041 | 重庆永川公司
137609 | 独树7队公变 | 绿 | 164.2557 | 重庆永川公司
137610 | 独树6队公变 | 绿 | 72.2144 | 重庆永川公司
137611 | 独树5队公变 | 绿 | 68.0742 | 重庆永川公司
137612 | 独树4队柱上公变 | 绿 | 169.8041 | 重庆永川公司
137613 | 独树3队柱上公变 | 绿 | 66.1216 | 重庆永川公司
137614 | 独树2队柱上公变 | 绿 | 55.4763 | 重庆永川公司
137615 | 独柏2柱上公变 | 绿 | 166.8907 | 重庆永川公司
137616 | 狗脚山湾配变 | 绿 | 162.1526 | 重庆永川公司
137617 | 狗屎坳100kVA配变 | 绿 | 81.2588 | 重庆永川公司
137618 | 狐狸冲柱上变 | 绿 | 81.8907 | 重庆永川公司
137619 | 狐狸二柱上公变 | 绿 | 90.1402 | 重庆永川公司
137620 | 犀牛村柱上变 | 绿 | 80.0000 | 重庆永川公司
137621 | 犀牛八角田柱上公变 | 绿 | 91.1433 | 重庆永川公司
137622 | 牛门口村委会柱上变 | 绿 | 213.8866 | 重庆永川公司
137623 | 牛角沱柱上变 | 绿 | 166.2680 | 重庆永川公司
137624 | 牛王沟水库柱上变 | 绿 | 81.8433 | 重庆永川公司
137625 | 牛滚凼配变 | 绿 | 165.2907 | 重庆永川公司
137626 | 牛滚凼柱上公变 | 绿 | 86.5567 | 重庆永川公司
137627 | 牛栏坪柱上变压器 | 绿 | 85.1835 | 重庆永川公司
137628 | 牛尾铺配变 | 绿 | 86.6763 | 重庆永川公司
137629 | 牛塘坝柱上变压器 | 绿 | 86.6433 | 重庆永川公司
137630 | 牛场柱上公变 | 绿 | 169.8351 | 重庆永川公司
137631 | 牌方坝四社柱上变压器 | 绿 | 177.4639 | 重庆永川公司
137632 | 牌方坝六社柱上变压器 | 绿 | 184.1979 | 重庆永川公司
137633 | 牌方坝六社#2柱上变压器 | 绿 | 163.7485 | 重庆永川公司
137634 | 牌方坝八社柱上变压器 | 绿 | 65.1227 | 重庆永川公司
137635 | 牌方坝二社柱上变压器 | 绿 | 85.0691 | 重庆永川公司
137636 | 牌方坝一社柱上变压器 | 绿 | 171.9918 | 重庆永川公司
137637 | 燕窝村配变 | 黄 | 37.2784 | 重庆永川公司
137638 | 燕窝小学配变 | 绿 | 87.5320 | 重庆永川公司
137639 | 燕窝小学二号柱上公变 | 绿 | 163.2258 | 重庆永川公司
137640 | 燕窝四社柱上公变 | 绿 | 46.5856 | 重庆永川公司
137641 | 燕窝六社柱上公变 | 绿 | 82.1804 | 重庆永川公司
137642 | 燕窝五社柱上公变 | 绿 | 84.6515 | 重庆永川公司
137643 | 燕窝二社柱上公变 | 绿 | 44.0330 | 重庆永川公司
137644 | 燕窝三社柱上公变 | 绿 | 88.6134 | 重庆永川公司
137645 | 燕窝一社柱上公变 | 绿 | 84.7959 | 重庆永川公司
137646 | 燕子村配变 | 绿 | 43.9588 | 重庆永川公司
137647 | 燕子岩柱上公变 | 绿 | 83.6825 | 重庆永川公司
137648 | 燕子山柱上变压器 | 绿 | 70.0804 | 重庆永川公司
137649 | 燕坝口配变 | 绿 | 88.5763 | 重庆永川公司
137650 | 燕儿村柱上变 | 绿 | 88.1897 | 重庆永川公司
137651 | 燃灯四社柱上变压器 | 绿 | 85.4387 | 重庆永川公司
137652 | 燃灯六社柱上变压器 | 绿 | 40.6866 | 重庆永川公司
137653 | 燃灯五社柱上公变 | 绿 | 88.8284 | 重庆永川公司
137654 | 燃灯三社柱上变压器 | 绿 | 64.0000 | 重庆永川公司
137655 | 燃灯七社柱上变压器 | 绿 | 44.0144 | 重庆永川公司
137656 | 熊家院安置房箱式变压器 | 绿 | 424.7423 | 重庆永川公司
137657 | 熊家坡柱上变 | 绿 | 82.4000 | 重庆永川公司
137658 | 熊家坡新村柱上变 | 绿 | 186.5918 | 重庆永川公司
137659 | 煤苑小区#9配变 | 绿 | 524.0103 | 重庆永川公司
137660 | 煤苑小区#8配变 | 绿 | 523.1289 | 重庆永川公司
137661 | 煤苑小区#7配变 | 绿 | 533.4742 | 重庆永川公司
137662 | 煤苑小区#6配变 | 绿 | 532.5464 | 重庆永川公司
137663 | 煤苑小区#5配变 | 绿 | 524.4124 | 重庆永川公司
137664 | 煤苑小区#4变 | 绿 | 519.6649 | 重庆永川公司
137665 | 煤苑小区#3变 | 绿 | 530.0412 | 重庆永川公司
137666 | 煤苑小区#2变 | 绿 | 527.1495 | 重庆永川公司
137667 | 煤苑小区#1变 | 绿 | 527.8299 | 重庆永川公司
137668 | 煤苑小区#10配变 | 绿 | 527.7680 | 重庆永川公司
137669 | 煤矿（双河）柱上公变 | 黄 | 56.0649 | 重庆永川公司
137670 | 煤矿本部7柱上变 | 绿 | 326.9897 | 重庆永川公司
137671 | 煤矿本部6柱上变 | 绿 | 326.2351 | 重庆永川公司
137672 | 煤矿本部5柱上变 | 绿 | 321.8433 | 重庆永川公司
137673 | 煤矿本部4台区箱变#4变 | 绿 | 543.4021 | 重庆永川公司
137674 | 煤矿本部3台区箱变#3变 | 绿 | 514.5567 | 重庆永川公司
137675 | 煤矿本部2柱上变 | 绿 | 173.9732 | 重庆永川公司
137676 | 煤矿本部1柱上变 | 绿 | 320.5814 | 重庆永川公司
137677 | 热处理柱上变压器 | 绿 | 260.5196 | 重庆永川公司
137678 | 烟草公司配变 | 绿 | 349.2825 | 重庆永川公司
137679 | 烂草房柱上变压器 | 绿 | 87.5634 | 重庆永川公司
137680 | 烂泥沟2号柱上变压器 | 绿 | 40.4608 | 重庆永川公司
137681 | 烂泥沟1号柱上变压器 | 绿 | 88.4907 | 重庆永川公司
137682 | 烂朝门柱上公变 | 黄 | 68.8990 | 重庆永川公司
137683 | 烂慈姑配变 | 黄 | 78.7588 | 重庆永川公司
137684 | 烂屋基配变 | 绿 | 86.9814 | 重庆永川公司
137685 | 灵英四社柱上变压器 | 绿 | 165.2856 | 重庆永川公司
137686 | 灵英八社2#柱上变压器 | 绿 | 32.1711 | 重庆永川公司
137687 | 灵英二社柱上变压器 | 绿 | 89.2474 | 重庆永川公司
137688 | 灵英七社柱上变压器 | 绿 | 83.7392 | 重庆永川公司
137689 | 灵英一社柱上变压器 | 绿 | 83.8010 | 重庆永川公司
137690 | 灰堆坡配变 | 绿 | 93.1134 | 重庆永川公司
137691 | 灰坝柱上变压器 | 黄 | 26.7907 | 重庆永川公司
137692 | 灰坝子柱上变 | 绿 | 89.3402 | 重庆永川公司
137693 | 灯坪六社柱上变压器 | 绿 | 92.0742 | 重庆永川公司
137694 | 灯坪一社柱上变 | 绿 | 262.0619 | 重庆永川公司
137695 | 灯光球场3#箱变配电变压器 | 绿 | 325.5918 | 重庆永川公司
137696 | 灯光球场2#箱变配电变压器 | 绿 | 340.6227 | 重庆永川公司
137697 | 灯光球场1#箱变配电变压器 | 绿 | 407.5155 | 重庆永川公司
137698 | 火车粮转站配变 | 绿 | 327.1134 | 重庆永川公司
137699 | 火车站片区居民配电变压器 | 绿 | 533.4897 | 重庆永川公司
137700 | 火车站柱上变压器 | 绿 | 168.9258 | 重庆永川公司
137701 | 火车站家属区配电变压器 | 绿 | 165.5732 | 重庆永川公司
137702 | 火车北片区居民配电变压器 | 绿 | 169.0680 | 重庆永川公司
137703 | 火神庙柱上变 | 绿 | 276.5155 | 重庆永川公司
137704 | 火石5队柱上公变 | 绿 | 86.3928 | 重庆永川公司
137705 | 火石3队新增柱上公变 | 绿 | 83.7392 | 重庆永川公司
137706 | 火石2队福主柱上公变 | 绿 | 167.2784 | 重庆永川公司
137707 | 火石2队柱上公变 | 绿 | 167.3670 | 重庆永川公司
137708 | 火石1队公变 | 绿 | 166.5443 | 重庆永川公司
137709 | 火电厂门口配变 | 绿 | 85.6000 | 重庆永川公司
137710 | 火烧坡二号柱上公变 | 绿 | 82.1495 | 重庆永川公司
137711 | 火烧坡三号柱上变 | 绿 | 164.4082 | 重庆永川公司
137712 | 火炬村柱上变压器 | 绿 | 42.4763 | 重庆永川公司
137713 | 灌上8队长石塔柱上公变 | 绿 | 84.8433 | 重庆永川公司
137714 | 灌上8队公变 | 绿 | 75.3835 | 重庆永川公司
137715 | 灌上7队柱上公变 | 绿 | 204.6701 | 重庆永川公司
137716 | 灌上6队柱上公变 | 绿 | 82.2454 | 重庆永川公司
137717 | 灌上5队公变 | 绿 | 169.7918 | 重庆永川公司
137718 | 灌上4队公变 | 绿 | 169.6000 | 重庆永川公司
137719 | 灌上3队公变 | 绿 | 178.8784 | 重庆永川公司
137720 | 澎湖湾二期#3公用配电室#9配变 | 绿 | 655.0619 | 重庆永川公司
137721 | 澎湖湾二期#3公用配电室#8配变 | 绿 | 640.0000 | 重庆永川公司
137722 | 澎湖湾二期#2公用配电室#6配变 | 绿 | 640.0000 | 重庆永川公司
137723 | 澎湖湾二期#2公用配电室#4配变 | 绿 | 640.0000 | 重庆永川公司
137724 | 澎湖湾二期#1公用配电室#2配变 | 绿 | 669.7649 | 重庆永川公司
137725 | 澎湖湾二期#1公用配电室#1配变 | 绿 | 671.5216 | 重庆永川公司
137726 | 潮水村二号柱上公变 | 黄 | 74.8351 | 重庆永川公司
137727 | 潮水村三号柱上公变 | 绿 | 167.4557 | 重庆永川公司
137728 | 潮水屋基柱上公变 | 绿 | 84.2680 | 重庆永川公司
137729 | 潮水四社配变 | 绿 | 82.7278 | 重庆永川公司
137730 | 潮水四社#2柱上变压器 | 绿 | 87.3237 | 重庆永川公司
137731 | 潮水五社3#柱上公变 | 绿 | 82.4742 | 重庆永川公司
137732 | 潮水五社#2配变 | 绿 | 72.2062 | 重庆永川公司
137733 | 潮水五社#1配变 | 绿 | 82.4619 | 重庆永川公司
137734 | 潘家冲配变 | 绿 | 69.1175 | 重庆永川公司
137735 | 漫家坡柱上变压器 | 绿 | 69.4371 | 重庆永川公司
137736 | 漏孔湾配变 | 绿 | 83.3155 | 重庆永川公司
137737 | 漆树湾柱上公变 | 绿 | 82.5794 | 重庆永川公司
137738 | 滴水岩柱上变 | 绿 | 84.1814 | 重庆永川公司
137739 | 滩子8队柱上公变 | 绿 | 84.9825 | 重庆永川公司
137740 | 滩子7队观音湾柱上公变 | 绿 | 207.2959 | 重庆永川公司
137741 | 滩子7队2号柱上公变 | 绿 | 92.2351 | 重庆永川公司
137742 | 滩子5队公变 | 绿 | 141.8021 | 重庆永川公司
137743 | 滩子5队2号柱上公变 | 绿 | 86.6711 | 重庆永川公司
137744 | 滩子4队稻场坝公变 | 绿 | 43.2149 | 重庆永川公司
137745 | 滩子4队公变 | 绿 | 82.1155 | 重庆永川公司
137746 | 滩子3队2号公变 | 绿 | 83.9340 | 重庆永川公司
137747 | 滩子3队1号柱上公变 | 绿 | 82.6515 | 重庆永川公司
137748 | 滩子2队新增公变 | 绿 | 164.9979 | 重庆永川公司
137749 | 滩子1队公变 | 绿 | 81.8619 | 重庆永川公司
137750 | 滩子11队柱上公变 | 绿 | 83.2876 | 重庆永川公司
137751 | 滩子10队公变 | 绿 | 68.4227 | 重庆永川公司
137752 | 滩口村柱上变 | 绿 | 171.0505 | 重庆永川公司
137753 | 滨河街西配变 | 绿 | 259.6948 | 重庆永川公司
137754 | 溜水新村柱上公变 | 绿 | 381.8557 | 重庆永川公司
137755 | 源通干式变压器厂#2箱变 | 绿 | 542.3835 | 重庆永川公司
137756 | 源通干式变压器厂#1柱上变压器 | 绿 | 266.9938 | 重庆永川公司
137757 | 源通对面柱上变压器 | 绿 | 162.0969 | 重庆永川公司
137758 | 源河配变 | 绿 | 92.0639 | 重庆永川公司
137759 | 湾田柱上公变 | 绿 | 82.3412 | 重庆永川公司
137760 | 湾桥四社柱上公变 | 绿 | 51.6706 | 重庆永川公司
137761 | 湾桥十社柱上公变 | 绿 | 42.9258 | 重庆永川公司
137762 | 湾桥六社柱上变压器 | 绿 | 44.3933 | 重庆永川公司
137763 | 湾桥八社柱上变压器 | 绿 | 85.2536 | 重庆永川公司
137764 | 湾桥五社2#柱上变压器 | 绿 | 86.7330 | 重庆永川公司
137765 | 湾桥九社柱上变压器 | 绿 | 87.2216 | 重庆永川公司
137766 | 湾桥三社柱上变压器 | 绿 | 166.7825 | 重庆永川公司
137767 | 湾桥七社柱上变压器 | 绿 | 93.2247 | 重庆永川公司
137768 | 湾桥一社柱上变压器 | 绿 | 137.4536 | 重庆永川公司
137769 | 湾坡柱上变压器 | 绿 | 381.8557 | 重庆永川公司
137770 | 游先裕联建房柱上公变 | 绿 | 202.3505 | 重庆永川公司
137771 | 温馨二期#2变 | 绿 | 340.6186 | 重庆永川公司
137772 | 温馨二期#1变 | 绿 | 336.1155 | 重庆永川公司
137773 | 温馨一期配电室#2变 | 绿 | 382.0660 | 重庆永川公司
137774 | 温馨一期配电室#1变 | 绿 | 345.1753 | 重庆永川公司
137775 | 温泉小镇2号公配5号变 | 绿 | 504.0000 | 重庆永川公司
137776 | 温泉小镇2号公配4号变 | 绿 | 504.0133 | 重庆永川公司
137777 | 温泉小镇2号公配3号变 | 绿 | 504.0000 | 重庆永川公司
137778 | 温泉小镇1号公配2号变 | 绿 | 640.0000 | 重庆永川公司
137779 | 温泉坝配变 | 绿 | 207.6165 | 重庆永川公司
137780 | 温山坪柱上变压器 | 绿 | 82.8866 | 重庆永川公司
137781 | 温家院柱上变压器 | 黄 | 154.4330 | 重庆永川公司
137782 | 温家房子柱上公变 | 绿 | 58.1608 | 重庆永川公司
137783 | 渡牛9队柱上公变 | 绿 | 166.1113 | 重庆永川公司
137784 | 渡牛8队公变 | 绿 | 83.7155 | 重庆永川公司
137785 | 渡牛7队公变 | 绿 | 166.4536 | 重庆永川公司
137786 | 渡牛5队柱上公变 | 绿 | 83.7608 | 重庆永川公司
137787 | 渡牛4队柱上公变 | 绿 | 68.2186 | 重庆永川公司
137788 | 渡牛3队柱上公变 | 绿 | 178.2144 | 重庆永川公司
137789 | 渡牛2队柱上公变 | 绿 | 85.6845 | 重庆永川公司
137790 | 渡牛1队学校公变 | 绿 | 65.4021 | 重庆永川公司
137791 | 渡牛1队大宽田配变 | 绿 | 88.0000 | 重庆永川公司
137792 | 渡牛10队柱上公变 | 黄 | 38.2680 | 重庆永川公司
137793 | 渝荣房屋箱变 | 绿 | 518.2423 | 重庆永川公司
137794 | 渝荣小区#2B | 绿 | 557.5175 | 重庆永川公司
137795 | 渝荣小区#1B | 绿 | 539.8268 | 重庆永川公司
137796 | 渝永建设公司公变 | 绿 | 172.7918 | 重庆永川公司
137797 | 渝永#2B | 绿 | 763.7113 | 重庆永川公司
137798 | 渝永#1B | 绿 | 601.4227 | 重庆永川公司
137799 | 渝天大厦配变 | 绿 | 254.2103 | 重庆永川公司
137800 | 渔见坝配变 | 绿 | 105.5856 | 重庆永川公司
137801 | 渔广坝配变 | 绿 | 84.2845 | 重庆永川公司
137802 | 清齐柱上公变 | 黄 | 54.3485 | 重庆永川公司
137803 | 清联煤矿柱上变 | 绿 | 160.0062 | 重庆永川公司
137804 | 清联煤业主井柱上变 | 绿 | 162.0907 | 重庆永川公司
137805 | 清真寺配变 | 绿 | 43.6124 | 重庆永川公司
137806 | 清流街道配变 | 绿 | 337.7155 | 重庆永川公司
137807 | 清流杨家坝柱上公变 | 绿 | 93.2598 | 重庆永川公司
137808 | 清流村配变 | 绿 | 82.1443 | 重庆永川公司
137809 | 清流敬老院配变 | 绿 | 72.1443 | 重庆永川公司
137810 | 清流小学配变 | 绿 | 338.3526 | 重庆永川公司
137811 | 清流场配变 | 绿 | 360.3918 | 重庆永川公司
137812 | 清泉村柱上变 | 绿 | 90.4691 | 重庆永川公司
137813 | 清泉6队柱上变 | 绿 | 164.4119 | 重庆永川公司
137814 | 清泉4队柱上变 | 绿 | 87.7526 | 重庆永川公司
137815 | 清泉3队柱上变 | 绿 | 175.6680 | 重庆永川公司
137816 | 清泉2队柱上变 | 绿 | 42.9773 | 重庆永川公司
137817 | 清泉1队柱上变 | 绿 | 96.0948 | 重庆永川公司
137818 | 清水黄桷坡配变 | 绿 | 82.0495 | 重庆永川公司
137819 | 清水河柱上变压器 | 绿 | 88.7876 | 重庆永川公司
137820 | 清水河柱上公变 | 绿 | 84.3629 | 重庆永川公司
137821 | 清水小学柱上变压器 | 黄 | 140.4495 | 重庆永川公司
137822 | 清水四社柱上公变 | 绿 | 85.4093 | 重庆永川公司
137823 | 清水六社配变 | 绿 | 83.3804 | 重庆永川公司
137824 | 清水七社配变 | 绿 | 86.0433 | 重庆永川公司
137825 | 清水一社配变 | 绿 | 88.0227 | 重庆永川公司
137826 | 清水(长坡)配变 | 绿 | 85.2165 | 重庆永川公司
137827 | 清晖院#1公配#3变 | 绿 | 504.0000 | 重庆永川公司
137828 | 清晖院#1公配#1变 | 绿 | 640.0000 | 重庆永川公司
137829 | 清升御景园配电变压器 | 绿 | 359.0186 | 重庆永川公司
137830 | 涨谷联建房公变 | 绿 | 225.8392 | 重庆永川公司
137831 | 涨谷小学柱上公变 | 绿 | 110.1546 | 重庆永川公司
137832 | 涨谷场镇柱上公变 | 绿 | 277.9918 | 重庆永川公司
137833 | 涨谷场镇农贸市场联建房公变间隔配电变压器 | 绿 | 340.1340 | 重庆永川公司
137834 | 涨谷医院柱上公变 | 绿 | 275.8103 | 重庆永川公司
137835 | 涨谷7队新增公变 | 绿 | 82.5567 | 重庆永川公司
137836 | 涨谷7队公变 | 绿 | 66.7505 | 重庆永川公司
137837 | 涨谷6队柱上公变 | 绿 | 259.8588 | 重庆永川公司
137838 | 涨谷5队新增公变 | 绿 | 87.5938 | 重庆永川公司
137839 | 涨谷5队公变 | 绿 | 44.4247 | 重庆永川公司
137840 | 涨谷3队柱上公变 | 绿 | 167.1443 | 重庆永川公司
137841 | 涨谷2队柱上公变 | 绿 | 70.9340 | 重庆永川公司
137842 | 涨谷1队柱上公变 | 绿 | 84.6887 | 重庆永川公司
137843 | 润通小区公用箱变#1B | 绿 | 351.0021 | 重庆永川公司
137844 | 海马屋基柱上变 | 绿 | 82.7134 | 重庆永川公司
137845 | 海螺#1变 | 绿 | 416.0825 | 重庆永川公司
137846 | 海棠苑三期4#变 | 绿 | 540.6649 | 重庆永川公司
137847 | 海棠苑三期3#箱变 | 绿 | 422.2990 | 重庆永川公司
137848 | 海棠苑三期2#箱变 | 绿 | 532.7876 | 重庆永川公司
137849 | 海棠苑一二期#4箱变#1变 | 绿 | 348.6856 | 重庆永川公司
137850 | 海棠花园箱变配电变压器 | 绿 | 285.6000 | 重庆永川公司
137851 | 海棠湾#2公用配电室#7B | 绿 | 640.0000 | 重庆永川公司
137852 | 海棠湾#2公用配电室#6B | 绿 | 640.0000 | 重庆永川公司
137853 | 海棠湾#1公用配电室#4B | 绿 | 504.0000 | 重庆永川公司
137854 | 海棠湾#1公用配电室#2B | 绿 | 640.0000 | 重庆永川公司
137855 | 海棠水乡#4号变 | 绿 | 410.3454 | 重庆永川公司
137856 | 海棠水乡#3号变 | 绿 | 515.9588 | 重庆永川公司
137857 | 海棠水乡#2号变 | 绿 | 518.5773 | 重庆永川公司
137858 | 海棠水乡#1号变 | 绿 | 512.8041 | 重庆永川公司
137859 | 海棠村配变 | 绿 | 175.9557 | 重庆永川公司
137860 | 海棠新都B区安置房配变 | 绿 | 211.0351 | 重庆永川公司
137861 | 海棠新城一期中心配电室#1配变 | 绿 | 271.0639 | 重庆永川公司
137862 | 海棠新城#6配变 | 绿 | 692.3794 | 重庆永川公司
137863 | 海棠新城#5配变 | 绿 | 665.7072 | 重庆永川公司
137864 | 海棠新城#4配变 | 绿 | 680.3052 | 重庆永川公司
137865 | 海棠新城#2配变 | 绿 | 670.3588 | 重庆永川公司
137866 | 海棠屋基柱上变压器 | 绿 | 144.7010 | 重庆永川公司
137867 | 海月村二号柱上公变 | 绿 | 85.2392 | 重庆永川公司
137868 | 海德皓月#4变 | 绿 | 63.36 | 重庆永川公司
137869 | 海德皓月#3变 | 绿 | 64.1784 | 重庆永川公司
137870 | 海德皓月#2变 | 绿 | 63.1819 | 重庆永川公司
137871 | 海德皓月#1变 | 绿 | 64.0887 | 重庆永川公司
137872 | 海德棠城#6箱变 | 绿 | 520.7216 | 重庆永川公司
137873 | 海德棠城#5箱变 | 绿 | 537.0103 | 重庆永川公司
137874 | 海德棠城#2箱变 | 绿 | 521.5876 | 重庆永川公司
137875 | 海云阁#1B | 绿 | 522.2103 | 重庆永川公司
137876 | 浮桥柱上公变 | 绿 | 92.8227 | 重庆永川公司
137877 | 活龙六社配变 | 绿 | 87.7897 | 重庆永川公司
137878 | 活龙五社配变 | 绿 | 163.9031 | 重庆永川公司
137879 | 活水田配变 | 绿 | 85.3598 | 重庆永川公司
137880 | 洪家坝柱上公变 | 绿 | 162.0227 | 重庆永川公司
137881 | 洪大云柱上变压器 | 绿 | 209.4351 | 重庆永川公司
137882 | 洞湾四社柱上变压器 | 绿 | 41.8773 | 重庆永川公司
137883 | 洞湾二社柱上变压器 | 绿 | 85.2237 | 重庆永川公司
137884 | 洞湾一社柱上变压器 | 绿 | 44.2015 | 重庆永川公司
137885 | 洞子坳柱上变压器 | 黄 | 64.3722 | 重庆永川公司
137886 | 洞子口肖家湾柱上公变 | 绿 | 84.4371 | 重庆永川公司
137887 | 洞子口四社柱上变压器 | 绿 | 88.7711 | 重庆永川公司
137888 | 洞子口六社柱上变压器 | 绿 | 90.5649 | 重庆永川公司
137889 | 洞子口八社3柱上变压器 | 绿 | 89.5907 | 重庆永川公司
137890 | 洞子口八社2柱上变压器 | 绿 | 89.8660 | 重庆永川公司
137891 | 洞子口八社1柱上变压器 | 绿 | 42.1402 | 重庆永川公司
137892 | 洞子口二社柱上变压器 | 绿 | 81.8825 | 重庆永川公司
137893 | 洞子口九社柱上变压器 | 绿 | 85.7495 | 重庆永川公司
137894 | 洞子口三社柱上变压器 | 绿 | 91.7649 | 重庆永川公司
137895 | 洞子口七社柱上变压器 | 绿 | 86.8907 | 重庆永川公司
137896 | 洞子口一社柱上变压器 | 绿 | 67.8969 | 重庆永川公司
137897 | 洞口黑竹林柱上变 | 绿 | 87.9701 | 重庆永川公司
137898 | 洞口学校柱上公变 | 绿 | 43.0948 | 重庆永川公司
137899 | 洞口四社柱上变 | 绿 | 84.0701 | 重庆永川公司
137900 | 洞口六社柱上变 | 绿 | 70.4825 | 重庆永川公司
137901 | 洞口八社柱上变 | 绿 | 258.0124 | 重庆永川公司
137902 | 洞口五社柱上变 | 绿 | 43.0479 | 重庆永川公司
137903 | 洞口二社柱上公变 | 绿 | 44.9624 | 重庆永川公司
137904 | 洞口三社柱上变 | 绿 | 82.7588 | 重庆永川公司
137905 | 洞口一社柱上变 | 绿 | 42.1402 | 重庆永川公司
137906 | 洗车场配变 | 绿 | 432.7134 | 重庆永川公司
137907 | 泸龙四社柱上变压器 | 绿 | 86.2845 | 重庆永川公司
137908 | 泸龙五社柱上变压器 | 绿 | 191.9753 | 重庆永川公司
137909 | 泸龙二社柱上变压器 | 绿 | 174.8000 | 重庆永川公司
137910 | 泸龙三社配变 | 绿 | 83.2165 | 重庆永川公司
137911 | 泸龙七社配变 | 绿 | 84.8206 | 重庆永川公司
137912 | 泸龙一社柱上变压器 | 绿 | 172.3588 | 重庆永川公司
137913 | 泸洲坟柱上变 | 绿 | 172.4330 | 重庆永川公司
137914 | 泸永桥石塔山配变 | 绿 | 68.0825 | 重庆永川公司
137915 | 泸永桥8队公变 | 绿 | 168.3892 | 重庆永川公司
137916 | 泸永桥6队公变 | 绿 | 166.7113 | 重庆永川公司
137917 | 泸永桥5队2号公变 | 绿 | 85.5299 | 重庆永川公司
137918 | 泸永桥4队公变 | 绿 | 83.3619 | 重庆永川公司
137919 | 泸永桥3队公变 | 绿 | 166.4536 | 重庆永川公司
137920 | 泸永桥2队公变 | 绿 | 85.8794 | 重庆永川公司
137921 | 泸永桥10队公变 | 绿 | 44.0454 | 重庆永川公司
137922 | 泸州街柱上变 | 绿 | 292.4227 | 重庆永川公司
137923 | 泰晤士清晨8#箱变 | 绿 | 520.1753 | 重庆永川公司
137924 | 泰晤士清晨7#箱变 | 绿 | 522.6186 | 重庆永川公司
137925 | 泰晤士清晨6#箱变 | 绿 | 518.7835 | 重庆永川公司
137926 | 泰晤士清晨5#箱变 | 绿 | 331.7526 | 重庆永川公司
137927 | 泰晤士清晨2#箱变 | 绿 | 529.9330 | 重庆永川公司
137928 | 泰城小区2号配变 | 绿 | 417.1464 | 重庆永川公司
137929 | 泰城3号配变 | 绿 | 409.9835 | 重庆永川公司
137930 | 泥坝子柱上变 | 绿 | 85.7237 | 重庆永川公司
137931 | 波丝四社配变 | 绿 | 167.7938 | 重庆永川公司
137932 | 波丝四社#2配变 | 绿 | 82.8021 | 重庆永川公司
137933 | 波丝二社柱上变压器 | 绿 | 206.1031 | 重庆永川公司
137934 | 波丝三社柱上变压器 | 绿 | 89.6660 | 重庆永川公司
137935 | 波丝三社2#柱上公变 | 绿 | 82.7464 | 重庆永川公司
137936 | 波丝一社柱上变 | 绿 | 162.0660 | 重庆永川公司
137937 | 泡马七社配变 | 绿 | 184.8660 | 重庆永川公司
137938 | 法院职工联建房公用箱变#1变 | 绿 | 517.2371 | 重庆永川公司
137939 | 沿河7队公变 | 绿 | 164.3113 | 重庆永川公司
137940 | 沿河5队公变 | 绿 | 82.8082 | 重庆永川公司
137941 | 沿河4队公变 | 绿 | 86.6330 | 重庆永川公司
137942 | 沿河3队公变 | 绿 | 176.9469 | 重庆永川公司
137943 | 治安新区柱上变压器 | 绿 | 206.8041 | 重庆永川公司
137944 | 治安学校柱上变压器 | 黄 | 74.2103 | 重庆永川公司
137945 | 治安场口柱上变压器 | 绿 | 225.5711 | 重庆永川公司
137946 | 油菜学校柱上公变 | 绿 | 85.5505 | 重庆永川公司
137947 | 油榨配变 | 黄 | 69.2845 | 重庆永川公司
137948 | 油榨寺柱上变压器 | 绿 | 80.7454 | 重庆永川公司
137949 | 油栎村配变 | 绿 | 43.2443 | 重庆永川公司
137950 | 油栎安置房#5公变 | 绿 | 552.6804 | 重庆永川公司
137951 | 油栎安置房#4公变 | 绿 | 418.6959 | 重庆永川公司
137952 | 油栎安置房#3公变 | 绿 | 422.2216 | 重庆永川公司
137953 | 油栎安置房#2公变 | 绿 | 422.5773 | 重庆永川公司
137954 | 油栎安置房#1公变 | 绿 | 422.7010 | 重庆永川公司
137955 | 油担寺柱上变 | 绿 | 40.8330 | 重庆永川公司
137956 | 油房柱上变 | 绿 | 88.3351 | 重庆永川公司
137957 | 油房小学柱上公变 | 绿 | 85.2856 | 重庆永川公司
137958 | 油房二柱上公变 | 绿 | 162.7381 | 重庆永川公司
137959 | 油乐桥柱上公变 | 绿 | 81.9216 | 重庆永川公司
137960 | 河边配变 | 绿 | 86.9237 | 重庆永川公司
137961 | 河边柱上变压器 | 绿 | 86.6897 | 重庆永川公司
137962 | 河石坝柱上变压器 | 黄 | 39.0907 | 重庆永川公司
137963 | 河畔学院二期公用配电室#9配变 | 绿 | 665.9794 | 重庆永川公司
137964 | 河畔学院二期公用配电室#8配变 | 绿 | 669.4680 | 重庆永川公司
137965 | 河畔学院二期公用配电室#10配变 | 绿 | 411.7526 | 重庆永川公司
137966 | 河湾老屋基柱上公变 | 绿 | 84.4866 | 重庆永川公司
137967 | 河沟柱上公变 | 绿 | 84.2660 | 重庆永川公司
137968 | 河水四社柱上变 | 绿 | 84.6021 | 重庆永川公司
137969 | 河水六社柱上变 | 绿 | 288.3134 | 重庆永川公司
137970 | 河水八社柱上变 | 绿 | 42.9552 | 重庆永川公司
137971 | 河水五社柱上变 | 绿 | 84.1196 | 重庆永川公司
137972 | 河水五社柱上公变 | 绿 | 99.6608 | 重庆永川公司
137973 | 河水三社配变 | 绿 | 202.4309 | 重庆永川公司
137974 | 河水三社2#柱上变 | 绿 | 81.1351 | 重庆永川公司
137975 | 河水三社1#柱上变 | 绿 | 83.6387 | 重庆永川公司
137976 | 河水七社柱上变 | 绿 | 173.4144 | 重庆永川公司
137977 | 河堰口柱上公变 | 绿 | 83.7485 | 重庆永川公司
137978 | 河坝柱上变压器 | 黄 | 72.6742 | 重庆永川公司
137979 | 河坝柱上变 | 黄 | 77.0680 | 重庆永川公司
137980 | 河坝子柱上公变 | 黄 | 77.5814 | 重庆永川公司
137981 | 河坝五社配变 | 绿 | 85.7691 | 重庆永川公司
137982 | 河坝三社配变 | 绿 | 128.1285 | 重庆永川公司
137983 | 河坝一社配变 | 绿 | 87.9381 | 重庆永川公司
137984 | 沙罐坡柱上公变 | 绿 | 83.5938 | 重庆永川公司
137985 | 沙登六社柱上公变 | 绿 | 87.8144 | 重庆永川公司
137986 | 沙登五社柱上变压器 | 绿 | 86.5799 | 重庆永川公司
137987 | 沙田六社柱上公变 | 绿 | 178.4165 | 重庆永川公司
137988 | 沙灯四社柱上变压器 | 绿 | 164.2000 | 重庆永川公司
137989 | 沙灯二社柱上变压器 | 绿 | 82.1247 | 重庆永川公司
137990 | 沙灯七社柱上公变 | 绿 | 82.4093 | 重庆永川公司
137991 | 沙灯一社柱上变压器 | 绿 | 41.0639 | 重庆永川公司
137992 | 沙滩子配变 | 绿 | 191.1598 | 重庆永川公司
137993 | 沙湾村配变 | 绿 | 91.3649 | 重庆永川公司
137994 | 沙湾三社配变 | 绿 | 166.7454 | 重庆永川公司
137995 | 沙桥二队柱上变压器 | 绿 | 269.4124 | 重庆永川公司
137996 | 沙树田柱上变 | 绿 | 84.0000 | 重庆永川公司
137997 | 沙树湾柱上变 | 绿 | 81.6933 | 重庆永川公司
137998 | 沙林坡柱上公变 | 绿 | 81.5619 | 重庆永川公司
137999 | 沙子湾配变 | 绿 | 84.8763 | 重庆永川公司
138000 | 沙子坪配变 | 绿 | 104.9216 | 重庆永川公司
138001 | 沙子坡柱上变 | 绿 | 68.1366 | 重庆永川公司
138002 | 沙子坡柱上公变 | 绿 | 68.9732 | 重庆永川公司
138003 | 沙子二社配变 | 绿 | 82.8330 | 重庆永川公司
138004 | 沙子一社配变 | 绿 | 174.3629 | 重庆永川公司
138005 | 沙堡柱上变压器 | 绿 | 175.9588 | 重庆永川公司
138006 | 沙坪高坎配变 | 绿 | 164.0660 | 重庆永川公司
138007 | 沙坪9队柱上公变 | 绿 | 168.0412 | 重庆永川公司
138008 | 沙坪8队配变 | 绿 | 76.1268 | 重庆永川公司
138009 | 沙坪8队公变 | 绿 | 167.7876 | 重庆永川公司
138010 | 沙坪7队配变 | 绿 | 87.7072 | 重庆永川公司
138011 | 沙坪6队配变 | 绿 | 88.3258 | 重庆永川公司
138012 | 沙坪6队公变 | 绿 | 82.6268 | 重庆永川公司
138013 | 沙坪5队配变 | 绿 | 82.7753 | 重庆永川公司
138014 | 沙坪4队配变 | 绿 | 84.6670 | 重庆永川公司
138015 | 沙坪4队砖厂柱上公变 | 绿 | 83.2866 | 重庆永川公司
138016 | 沙坪4队柱上公变 | 绿 | 167.4866 | 重庆永川公司
138017 | 沙坪3队配变 | 黄 | 45.3021 | 重庆永川公司
138018 | 沙坪3队公变 | 绿 | 169.5732 | 重庆永川公司
138019 | 沙坪1队配变 | 黄 | 125.4495 | 重庆永川公司
138020 | 沙坪1队公变 | 绿 | 95.9649 | 重庆永川公司
138021 | 沙坡柱上变压器 | 绿 | 89.7196 | 重庆永川公司
138022 | 沙坡柱上变 | 绿 | 84.4495 | 重庆永川公司
138023 | 沙坡四社柱上变压器 | 黄 | 55.5180 | 重庆永川公司
138024 | 沙坡二社柱上变 | 绿 | 86.8072 | 重庆永川公司
138025 | 沙坡三社柱上公变 | 绿 | 82.1959 | 重庆永川公司
138026 | 沙坡一社柱上变 | 绿 | 40.3485 | 重庆永川公司
138027 | 沙坝柱上变压器 | 黄 | 37.1711 | 重庆永川公司
138028 | 沙坝柱上公变 | 绿 | 82.2454 | 重庆永川公司
138029 | 沙坝八社柱上公变 | 绿 | 89.2474 | 重庆永川公司
138030 | 沙坝二社柱上公变 | 绿 | 82.5763 | 重庆永川公司
138031 | 沙坝一社柱上公变 | 绿 | 66.6845 | 重庆永川公司
138032 | 沉陷区#3B | 绿 | 54.4559 | 重庆永川公司
138033 | 沉陷区#2B | 绿 | 42.1429 | 重庆永川公司
138034 | 沉陷区#1B | 绿 | 53.7808 | 重庆永川公司
138035 | 汽配大厦#1B | 绿 | 331.0227 | 重庆永川公司
138036 | 汽车广场#1公用配电室#3B | 绿 | 640.4474 | 重庆永川公司
138037 | 汽车广场#1公用配电室#1B | 绿 | 640.0000 | 重庆永川公司
138038 | 汪启玉箱式变电站 | 绿 | 336.2433 | 重庆永川公司
138039 | 江津配变 | 绿 | 82.0320 | 重庆永川公司
138040 | 江永水库公变 | 绿 | 232.5794 | 重庆永川公司
138041 | 江永村谭茂金联建房箱式公变间隔配电变压器 | 绿 | 330.6701 | 重庆永川公司
138042 | 江永场镇农贸市场公变 | 绿 | 337.1629 | 重庆永川公司
138043 | 江永场镇公变 | 绿 | 284.5794 | 重庆永川公司
138044 | 江永9队公变 | 绿 | 80.7670 | 重庆永川公司
138045 | 江永7队柱上公变 | 绿 | 171.8763 | 重庆永川公司
138046 | 江永6队柱上公变 | 绿 | 91.7155 | 重庆永川公司
138047 | 江永5队公变 | 绿 | 83.5299 | 重庆永川公司
138048 | 江永2队新增柱上公变 | 绿 | 165.6845 | 重庆永川公司
138049 | 江永2队半坡公变 | 绿 | 163.1979 | 重庆永川公司
138050 | 江永2队公变 | 绿 | 84.6701 | 重庆永川公司
138051 | 江山土柱上公变 | 绿 | 82.6557 | 重庆永川公司
138052 | 江家院配变 | 绿 | 44.7149 | 重庆永川公司
138053 | 江南水乡公用箱变 | 绿 | 340.1340 | 重庆永川公司
138054 | 汉东5队柱上公变 | 绿 | 90.0247 | 重庆永川公司
138055 | 汉东3队柱上公变 | 绿 | 86.7794 | 重庆永川公司
138056 | 汉东2队公变 | 绿 | 99.6907 | 重庆永川公司
138057 | 汉东1队公变 | 绿 | 70.1747 | 重庆永川公司
138058 | 汇龙房产柱上变 | 绿 | 262.6062 | 重庆永川公司
138059 | 汇宇和庭#4B | 绿 | 515.5423 | 重庆永川公司
138060 | 汇宇和庭#3B | 绿 | 523.8144 | 重庆永川公司
138061 | 汇宇和庭#2B | 绿 | 516.4742 | 重庆永川公司
138062 | 汇宇和庭#1B | 绿 | 521.4021 | 重庆永川公司
138063 | 求实路箱式变电站 | 绿 | 339.1134 | 重庆永川公司
138064 | 永顺隆#2变 | 绿 | 528.9649 | 重庆永川公司
138065 | 永青花园2#配电变压器 | 绿 | 420.7711 | 重庆永川公司
138066 | 永青花园1#配电变压器 | 绿 | 416.3052 | 重庆永川公司
138067 | 永隆场镇车站公变 | 绿 | 273.9742 | 重庆永川公司
138068 | 永隆场镇学校配变 | 绿 | 188.7423 | 重庆永川公司
138069 | 永隆场镇唐承汉联建房公变 | 绿 | 103.2742 | 重庆永川公司
138070 | 永隆场镇十字路口公变 | 绿 | 362.5814 | 重庆永川公司
138071 | 永隆9村（三八七）柱上配变 | 绿 | 88.1196 | 重庆永川公司
138072 | 永隆9村4队柱上配变 | 绿 | 172.2351 | 重庆永川公司
138073 | 永隆9村3队公变 | 绿 | 83.9340 | 重庆永川公司
138074 | 永隆9村11队公变 | 绿 | 85.6907 | 重庆永川公司
138075 | 永隆8村8队公变 | 绿 | 74.6531 | 重庆永川公司
138076 | 永隆8村7队（秦家沟）配变 | 绿 | 65.8433 | 重庆永川公司
138077 | 永隆8村7队公变 | 绿 | 83.0742 | 重庆永川公司
138078 | 永隆8村6队公变 | 绿 | 81.5448 | 重庆永川公司
138079 | 永隆8村6队#2柱上配变 | 绿 | 42.5361 | 重庆永川公司
138080 | 永隆8村5队柱上配变 | 绿 | 86.7577 | 重庆永川公司
138081 | 永隆8村4队公变 | 绿 | 83.3485 | 重庆永川公司
138082 | 永隆8村3队公变 | 绿 | 85.8763 | 重庆永川公司
138083 | 永隆8村2队公变 | 绿 | 41.2773 | 重庆永川公司
138084 | 永隆8村1队公变 | 绿 | 68.6268 | 重庆永川公司
138085 | 永隆7村経堂公变 | 绿 | 86.2165 | 重庆永川公司
138086 | 永隆7村7队公变 | 绿 | 86.8938 | 重庆永川公司
138087 | 永隆7村6队柱上配变 | 绿 | 166.3897 | 重庆永川公司
138088 | 永隆7村6队公变 | 绿 | 68.7242 | 重庆永川公司
138089 | 永隆7村5队公变 | 绿 | 66.4330 | 重庆永川公司
138090 | 永隆7村2队公变 | 绿 | 67.2186 | 重庆永川公司
138091 | 永隆7村1队公变 | 绿 | 67.8990 | 重庆永川公司
138092 | 永隆6村9队公变 | 绿 | 173.4474 | 重庆永川公司
138093 | 永隆6村7队公变 | 绿 | 67.6103 | 重庆永川公司
138094 | 永隆6村4队柱上配变 | 绿 | 174.5794 | 重庆永川公司
138095 | 永隆6村2队公变 | 绿 | 71.1237 | 重庆永川公司
138096 | 永隆6村11队柱上配变 | 绿 | 113.2928 | 重庆永川公司
138097 | 永隆5村9队公变 | 绿 | 69.0443 | 重庆永川公司
138098 | 永隆5村7队公变 | 绿 | 110.0222 | 重庆永川公司
138099 | 永隆5村5队公变 | 绿 | 152.6062 | 重庆永川公司
138100 | 永隆5村2队公变 | 绿 | 73.0433 | 重庆永川公司
138101 | 永隆5村1队公变 | 绿 | 76.7423 | 重庆永川公司
138102 | 永隆4村8队公变 | 绿 | 86.1515 | 重庆永川公司
138103 | 永隆4村7队公变 | 绿 | 172.5814 | 重庆永川公司
138104 | 永隆4村6队柱上配变 | 绿 | 171.7835 | 重庆永川公司
138105 | 永隆4村4队公变 | 绿 | 173.1443 | 重庆永川公司
138106 | 永隆4村2队公变 | 绿 | 134.5969 | 重庆永川公司
138107 | 永隆4村1队配变 | 绿 | 337.6536 | 重庆永川公司
138108 | 永隆3村6队公变 | 绿 | 89.9629 | 重庆永川公司
138109 | 永隆3村3队柱上配变 | 绿 | 168.1897 | 重庆永川公司
138110 | 永隆3村1队公变 | 绿 | 71.8247 | 重庆永川公司
138111 | 永隆2村8队公变 | 绿 | 68.8948 | 重庆永川公司
138112 | 永隆2村7队公变 | 绿 | 77.4124 | 重庆永川公司
138113 | 永隆2村6队公变 | 黄 | 66.3887 | 重庆永川公司
138114 | 永隆2村5队（公房坝子）柱上配变 | 绿 | 89.6340 | 重庆永川公司
138115 | 永隆2村5队公变 | 绿 | 67.6990 | 重庆永川公司
138116 | 永隆2村4队公变 | 黄 | 55.5959 | 重庆永川公司
138117 | 永隆2村2队公变 | 绿 | 195.3443 | 重庆永川公司
138118 | 永隆2村1队公变 | 绿 | 42.3258 | 重庆永川公司
138119 | 永隆1村9队公变 | 绿 | 172.3835 | 重庆永川公司
138120 | 永隆1村8队公变 | 绿 | 80.2969 | 重庆永川公司
138121 | 永隆1村7队公变 | 绿 | 178.1031 | 重庆永川公司
138122 | 永隆1村5队（刘家院子） | 绿 | 84.8928 | 重庆永川公司
138123 | 永隆1村5队公变 | 绿 | 67.0340 | 重庆永川公司
138124 | 永隆1村4队公变 | 绿 | 73.0969 | 重庆永川公司
138125 | 永隆1村2队公变 | 绿 | 106.6247 | 重庆永川公司
138126 | 永隆11村6队公变 | 绿 | 72.0680 | 重庆永川公司
138127 | 永隆11村4队柱上配变 | 绿 | 165.9134 | 重庆永川公司
138128 | 永隆11村3队柱上配变 | 绿 | 43.9897 | 重庆永川公司
138129 | 永隆11村2队公变 | 绿 | 71.1443 | 重庆永川公司
138130 | 永隆11村1队公变 | 绿 | 71.0021 | 重庆永川公司
138131 | 永隆10村6队柱上配变 | 绿 | 91.3753 | 重庆永川公司
138132 | 永隆10村5队公变 | 绿 | 83.0557 | 重庆永川公司
138133 | 永隆10村5队(新) | 绿 | 92.4165 | 重庆永川公司
138134 | 永隆10村4队柱上配变 | 绿 | 89.4144 | 重庆永川公司
138135 | 永隆10村2队柱上配变 | 绿 | 165.9794 | 重庆永川公司
138136 | 永隆10村1队柱上配变 | 绿 | 72.3907 | 重庆永川公司
138137 | 永钢场镇柱上变 | 绿 | 391.3299 | 重庆永川公司
138138 | 永钢场镇4#柱上变 | 绿 | 380.6928 | 重庆永川公司
138139 | 永钢场镇#3柱上变 | 绿 | 277.8309 | 重庆永川公司
138140 | 永钢场镇#2柱上变 | 绿 | 372.3876 | 重庆永川公司
138141 | 永钢五社315kVA柱上变 | 绿 | 340.7010 | 重庆永川公司
138142 | 永钢二社315kVA柱上变 | 绿 | 306.3918 | 重庆永川公司
138143 | 永钢三社柱上变 | 绿 | 171.2515 | 重庆永川公司
138144 | 永钢七社柱上变 | 绿 | 68.3670 | 重庆永川公司
138145 | 永荣镇中学315kVA配变 | 绿 | 259.0928 | 重庆永川公司
138146 | 永荣派出所315kVA配变 | 绿 | 284.5567 | 重庆永川公司
138147 | 永荣水厂柱上公变 | 绿 | 80.8660 | 重庆永川公司
138148 | 永荣双河水库 | 绿 | 284.4392 | 重庆永川公司
138149 | 永荣卫生院柱上公变 | 绿 | 284.8144 | 重庆永川公司
138150 | 永荣农贸市场315KVA配变 | 绿 | 269.8660 | 重庆永川公司
138151 | 永荣信用社315kVA配变 | 绿 | 282.6392 | 重庆永川公司
138152 | 永胜5队公变 | 绿 | 86.6711 | 重庆永川公司
138153 | 永胜4队柱上变 | 绿 | 169.2041 | 重庆永川公司
138154 | 永胜3队柱上变 | 绿 | 165.5979 | 重庆永川公司
138155 | 永胜3队公变 | 绿 | 171.4062 | 重庆永川公司
138156 | 永胜2队柱上变 | 绿 | 83.8443 | 重庆永川公司
138157 | 永胜1队柱上变 | 绿 | 167.4763 | 重庆永川公司
138158 | 永胜1队公变 | 黄 | 154.1948 | 重庆永川公司
138159 | 永红厂家属院4#配变 | 绿 | 334.3134 | 重庆永川公司
138160 | 永红厂家属院3#配变 | 绿 | 340.3134 | 重庆永川公司
138161 | 永红2号柱上变 | 黄 | 67.5216 | 重庆永川公司
138162 | 永红1号柱上变 | 绿 | 134.5175 | 重庆永川公司
138163 | 永福桥柱上公变 | 绿 | 80.7485 | 重庆永川公司
138164 | 永睦9队柱上变 | 绿 | 102.4232 | 重庆永川公司
138165 | 永睦7队柱上变 | 绿 | 71.0763 | 重庆永川公司
138166 | 永睦6队柱上变 | 绿 | 102.9691 | 重庆永川公司
138167 | 永睦5队柱上变 | 绿 | 70.6557 | 重庆永川公司
138168 | 永睦4队柱上变 | 绿 | 165.4247 | 重庆永川公司
138169 | 永睦2队柱上变 | 绿 | 165.5608 | 重庆永川公司
138170 | 永生四社柱上变压器 | 绿 | 274.2268 | 重庆永川公司
138171 | 永生六社柱上变压器 | 绿 | 82.6969 | 重庆永川公司
138172 | 永生八社柱上变压器 | 绿 | 86.9938 | 重庆永川公司
138173 | 永生三社柱上变压器 | 绿 | 87.0536 | 重庆永川公司
138174 | 永生一社柱上变压器 | 绿 | 84.3021 | 重庆永川公司
138175 | 永泸桥箱变 | 绿 | 470.1753 | 重庆永川公司
138176 | 永泸场镇石松佳园（刘开义联建房）箱变 | 绿 | 254.2062 | 重庆永川公司
138177 | 永泸场镇2号公变 | 绿 | 229.8474 | 重庆永川公司
138178 | 永正9队柱上公变 | 绿 | 70.1113 | 重庆永川公司
138179 | 永正8队柱上变 | 绿 | 88.2227 | 重庆永川公司
138180 | 永正5队柱上变 | 绿 | 172.8206 | 重庆永川公司
138181 | 永正3队柱上变 | 绿 | 164.2062 | 重庆永川公司
138182 | 永正1队柱上变 | 绿 | 173.3856 | 重庆永川公司
138183 | 永林寺柱上变压器 | 黄 | 59.2943 | 重庆永川公司
138184 | 永川市茧丝绸集团有限责任公司3#柱上变 | 绿 | 326.0866 | 重庆永川公司
138185 | 永川市茧丝绸集团有限责任公司2#柱上变 | 绿 | 165.3608 | 重庆永川公司
138186 | 永川市茧丝绸集团有限责任公司1#柱上变 | 绿 | 168.2887 | 重庆永川公司
138187 | 永川市人民政府办公室配电房#1配变 | 绿 | 324.2309 | 重庆永川公司
138188 | 永川城乡建设开发有限公司公用箱变#1变 | 绿 | 333.9670 | 重庆永川公司
138189 | 永川区侨立水务有限公司居民小区配变 | 绿 | 328.6289 | 重庆永川公司
138190 | 永安水库柱上公变 | 绿 | 80.0000 | 重庆永川公司
138191 | 永安桥柱上公变 | 绿 | 92.1701 | 重庆永川公司
138192 | 永安学校柱上公变 | 绿 | 84.3979 | 重庆永川公司
138193 | 永安大树子柱上公变 | 绿 | 169.0835 | 重庆永川公司
138194 | 永安堰塘湾柱上变 | 绿 | 86.2799 | 重庆永川公司
138195 | 永安四社柱上公变 | 绿 | 84.6670 | 重庆永川公司
138196 | 永安八社柱上公变 | 绿 | 85.3773 | 重庆永川公司
138197 | 永安五社柱上公变 | 绿 | 73.7649 | 重庆永川公司
138198 | 永安二社柱上公变 | 绿 | 45.1402 | 重庆永川公司
138199 | 永安七社柱上公变 | 绿 | 43.7711 | 重庆永川公司
138200 | 永安一社柱上公变 | 绿 | 44.6557 | 重庆永川公司
138201 | 永安4号柱上变 | 绿 | 52.3546 | 重庆永川公司
138202 | 永安3号柱上变 | 黄 | 147.7691 | 重庆永川公司
138203 | 永安2号柱上变 | 绿 | 164.7423 | 重庆永川公司
138204 | 永安1号柱上变 | 绿 | 163.4474 | 重庆永川公司
138205 | 永字坡柱上公变 | 绿 | 174.8454 | 重庆永川公司
138206 | 永四中配变 | 绿 | 263.0845 | 重庆永川公司
138207 | 永十中2#柱上变 | 绿 | 344.2784 | 重庆永川公司
138208 | 永十中1#柱上变 | 绿 | 281.1134 | 重庆永川公司
138209 | 永利四社配变 | 绿 | 205.7423 | 重庆永川公司
138210 | 永利四社#2柱上变压器 | 绿 | 168.6186 | 重庆永川公司
138211 | 永利二社柱上变压器 | 绿 | 302.1546 | 重庆永川公司
138212 | 永利二社3#柱上公变 | 绿 | 310.4124 | 重庆永川公司
138213 | 永利二社#2柱上变压器 | 绿 | 455.1010 | 重庆永川公司
138214 | 永利三社配变 | 绿 | 217.6598 | 重庆永川公司
138215 | 永利三社#2柱上变压器 | 绿 | 182.3732 | 重庆永川公司
138216 | 永利一社柱上变压器 | 绿 | 238.2454 | 重庆永川公司
138217 | 永利一社#2柱上变压器 | 绿 | 269.5979 | 重庆永川公司
138218 | 永兴柱上变压器 | 绿 | 44.3732 | 重庆永川公司
138219 | 永兴4队公变 | 绿 | 91.9959 | 重庆永川公司
138220 | 永兴3队柱上配变 | 绿 | 67.1732 | 重庆永川公司
138221 | 永兴2队公变 | 绿 | 163.3443 | 重庆永川公司
138222 | 永兆逸家3B变压器 | 绿 | 525.8474 | 重庆永川公司
138223 | 永兆逸家2B变压器 | 绿 | 522.0866 | 重庆永川公司
138224 | 永兆逸家1B变压器 | 绿 | 527.4062 | 重庆永川公司
138225 | 水鸭池柱上变 | 绿 | 81.7381 | 重庆永川公司
138226 | 水韵书香二期7#箱变 | 绿 | 525.4227 | 重庆永川公司
138227 | 水韵书香二期5#箱变 | 绿 | 519.0722 | 重庆永川公司
138228 | 水韵书香二期4#箱变 | 绿 | 523.6907 | 重庆永川公司
138229 | 水韵书香二期3#箱变 | 绿 | 411.1959 | 重庆永川公司
138230 | 水韵书香二期2#箱变 | 绿 | 411.6907 | 重庆永川公司
138231 | 水韵书香二期1#箱变 | 绿 | 415.6866 | 重庆永川公司
138232 | 水韵书香6#箱变 | 绿 | 523.3361 | 重庆永川公司
138233 | 水韵书香5#箱变 | 绿 | 520.2062 | 重庆永川公司
138234 | 水韵书香4#箱变 | 绿 | 525.0155 | 重庆永川公司
138235 | 水韵书香3#箱变 | 绿 | 526.9794 | 重庆永川公司
138236 | 水韵书香2#箱变 | 绿 | 525.9588 | 重庆永川公司
138237 | 水韵书香1#箱变 | 绿 | 528.3247 | 重庆永川公司
138238 | 水达龙柱上公变 | 绿 | 84.0495 | 重庆永川公司
138239 | 水腊竹配变 | 绿 | 85.5902 | 重庆永川公司
138240 | 水竹山柱上公变 | 黄 | 76.1175 | 重庆永川公司
138241 | 水磨6队柱上公变 | 绿 | 111.7804 | 重庆永川公司
138242 | 水磨4队公变 | 绿 | 89.0402 | 重庆永川公司
138243 | 水磨3队柱上配变 | 绿 | 167.7753 | 重庆永川公司
138244 | 水磨2队公变 | 绿 | 168.6392 | 重庆永川公司
138245 | 水碾鱼箭滩柱上变 | 绿 | 162.8701 | 重庆永川公司
138246 | 水碾锡矿厂柱上变 | 绿 | 72.1608 | 重庆永川公司
138247 | 水碾银盘屋基柱上变 | 绿 | 165.3907 | 重庆永川公司
138248 | 水碾菜市场柱上公变 | 绿 | 281.0392 | 重庆永川公司
138249 | 水碾彭家湾柱上变 | 绿 | 83.8907 | 重庆永川公司
138250 | 水碾场镇配变 | 绿 | 356.2062 | 重庆永川公司
138251 | 水碾场镇2配变 | 绿 | 341.7010 | 重庆永川公司
138252 | 水碾8村8队柱上变 | 绿 | 168.0536 | 重庆永川公司
138253 | 水碾8村5队柱上变 | 绿 | 82.2021 | 重庆永川公司
138254 | 水碾8村4队柱上变 | 绿 | 86.6897 | 重庆永川公司
138255 | 水碾8村3队柱上变 | 绿 | 95.2258 | 重庆永川公司
138256 | 水碾8村2队柱上变 | 绿 | 167.5546 | 重庆永川公司
138257 | 水碾4村7队柱上变 | 绿 | 85.5515 | 重庆永川公司
138258 | 水碾4村5队柱上变 | 绿 | 69.9052 | 重庆永川公司
138259 | 水碾4村2队柱上变 | 绿 | 84.5814 | 重庆永川公司
138260 | 水碾4村1队柱上变 | 绿 | 86.2474 | 重庆永川公司
138261 | 水碾12村4队柱上变 | 绿 | 70.8701 | 重庆永川公司
138262 | 水碾12村3队柱上变 | 绿 | 84.4784 | 重庆永川公司
138263 | 水碾12村2队柱上变 | 绿 | 42.6103 | 重庆永川公司
138264 | 水碾11村6队柱上变 | 绿 | 72.5732 | 重庆永川公司
138265 | 水碾11村3队柱上变 | 绿 | 87.3691 | 重庆永川公司
138266 | 水碾11村1队柱上变 | 绿 | 84.2680 | 重庆永川公司
138267 | 水碾10村4队柱上变 | 绿 | 83.9526 | 重庆永川公司
138268 | 水碾10村3队柱上变 | 黄 | 68.6077 | 重庆永川公司
138269 | 水碾10村2队柱上变 | 绿 | 84.4660 | 重庆永川公司
138270 | 水碾10村1队柱上变 | 绿 | 163.0912 | 重庆永川公司
138271 | 水渡9队柱上公变 | 绿 | 81.9835 | 重庆永川公司
138272 | 水渡8队公变 | 绿 | 169.4098 | 重庆永川公司
138273 | 水渡6队柱上公变 | 绿 | 86.0577 | 重庆永川公司
138274 | 水渡5队公变 | 绿 | 202.5773 | 重庆永川公司
138275 | 水渡4队公变 | 绿 | 108.8206 | 重庆永川公司
138276 | 水渡3队柱上公变 | 绿 | 84.6825 | 重庆永川公司
138277 | 水渡1队公变 | 绿 | 167.3031 | 重庆永川公司
138278 | 水渡12队柱上公变 | 绿 | 67.1423 | 重庆永川公司
138279 | 水渡11队柱上公变 | 绿 | 83.5505 | 重庆永川公司
138280 | 水渠配变（荣隆） | 绿 | 84.2851 | 重庆永川公司
138281 | 水渠配变 | 绿 | 68.4598 | 重庆永川公司
138282 | 水泥厂安置房#3B | 绿 | 537.6495 | 重庆永川公司
138283 | 水泥厂安置房#2B | 绿 | 555.9588 | 重庆永川公司
138284 | 水泥厂安置房#1B | 绿 | 271.2784 | 重庆永川公司
138285 | 水沟（双河）柱上公变 | 黄 | 73.4515 | 重庆永川公司
138286 | 水沟柱上公变 | 绿 | 83.7206 | 重庆永川公司
138287 | 水沟坝配变 | 绿 | 45.9320 | 重庆永川公司
138288 | 水池柱上变压器 | 绿 | 87.5247 | 重庆永川公司
138289 | 水池坡柱上变压器 | 绿 | 88.9443 | 重庆永川公司
138290 | 水果市场#1公配962配电变压器 | 绿 | 660.5113 | 重庆永川公司
138291 | 水果市场#1公配#1B | 绿 | 664.4701 | 重庆永川公司
138292 | 水担沟柱上变 | 绿 | 83.8598 | 重庆永川公司
138293 | 水库柱上变压器 | 绿 | 84.9918 | 重庆永川公司
138294 | 水库柱上公变 | 绿 | 84.4907 | 重庆永川公司
138295 | 水库果园柱上公变 | 绿 | 42.7959 | 重庆永川公司
138296 | 水平熊家院柱上公变 | 绿 | 82.6567 | 重庆永川公司
138297 | 水平四社柱上变压器 | 绿 | 41.0845 | 重庆永川公司
138298 | 水平六社柱上变压器 | 绿 | 83.6897 | 重庆永川公司
138299 | 水平八社柱上变压器 | 绿 | 68.4474 | 重庆永川公司
138300 | 水平五社柱上变压器 | 绿 | 46.8598 | 重庆永川公司
138301 | 水平二社柱上变压器 | 绿 | 86.0701 | 重庆永川公司
138302 | 水平三社柱上变压器 | 绿 | 73.5052 | 重庆永川公司
138303 | 水平七社柱上变压器 | 绿 | 83.8629 | 重庆永川公司
138304 | 水平一社柱上变压器 | 绿 | 98.5814 | 重庆永川公司
138305 | 水大田柱上变压器 | 绿 | 84.0670 | 重庆永川公司
138306 | 水塔柱上变压器 | 绿 | 256.3299 | 重庆永川公司
138307 | 水口山配变 | 绿 | 68.9608 | 重庆永川公司
138308 | 水口山柱上变 | 绿 | 86.2392 | 重庆永川公司
138309 | 水口寺村柱上变 | 绿 | 81.7784 | 重庆永川公司
138310 | 水口四社柱上变压器 | 绿 | 83.0000 | 重庆永川公司
138311 | 水口二社柱上变压器 | 绿 | 83.0990 | 重庆永川公司
138312 | 水口三社柱上变压器 | 绿 | 67.0526 | 重庆永川公司
138313 | 水口一社#3柱上变压器 | 绿 | 81.7753 | 重庆永川公司
138314 | 水口一社#2柱上变压器 | 绿 | 176.0082 | 重庆永川公司
138315 | 水口一社#1柱上变压器 | 绿 | 87.9175 | 重庆永川公司
138316 | 水口8队柱上配变 | 绿 | 170.7814 | 重庆永川公司
138317 | 水口6队公变 | 绿 | 172.5134 | 重庆永川公司
138318 | 水口5队公变 | 绿 | 69.2948 | 重庆永川公司
138319 | 水口3队公变 | 黄 | 79.3938 | 重庆永川公司
138320 | 水口1队柱上配变 | 绿 | 83.8124 | 重庆永川公司
138321 | 水南沟柱上变 | 绿 | 83.0804 | 重庆永川公司
138322 | 水冲泵站配变 | 绿 | 80.3711 | 重庆永川公司
138323 | 水产基地配变 | 绿 | 87.5402 | 重庆永川公司
138324 | 水井湾柱上变 | 绿 | 69.5082 | 重庆永川公司
138325 | 水井柱上公变（荣隆） | 绿 | 66.3474 | 重庆永川公司
138326 | 民权四社配变 | 绿 | 94.1485 | 重庆永川公司
138327 | 民权五社配变 | 绿 | 166.3340 | 重庆永川公司
138328 | 民权二社配变 | 绿 | 88.1247 | 重庆永川公司
138329 | 民族苑柱上公变 | 绿 | 265.7608 | 重庆永川公司
138330 | 民族大厦柱上变 | 绿 | 266.4433 | 重庆永川公司
138331 | 民兴5队2号柱上公变 | 绿 | 20.0462 | 重庆永川公司
138332 | 民兴4队公变 | 绿 | 8.59 | 重庆永川公司
138333 | 民兴1队石马山柱上公变 | 绿 | 10.3408 | 重庆永川公司
138334 | 民乐四社2#柱上变压器 | 绿 | 47.3938 | 重庆永川公司
138335 | 民乐四社1#柱上变压器 | 绿 | 67.0969 | 重庆永川公司
138336 | 民乐六社柱上变压器 | 绿 | 49.3526 | 重庆永川公司
138337 | 民乐一社柱上变压器 | 绿 | 84.2959 | 重庆永川公司
138338 | 民主柱上变 | 绿 | 83.9423 | 重庆永川公司
138339 | 毛鼓洞配变 | 绿 | 86.8938 | 重庆永川公司
138340 | 毛草坡配变 | 绿 | 84.9320 | 重庆永川公司
138341 | 毛苟冲配变 | 绿 | 66.8485 | 重庆永川公司
138342 | 毛店七队柱上公变 | 黄 | 50.2155 | 重庆永川公司
138343 | 毛店3队柱上变压器 | 绿 | 265.0918 | 重庆永川公司
138344 | 毛岭山柱上公变 | 绿 | 84.8247 | 重庆永川公司
138345 | 毛家院子100kV配变 | 绿 | 82.2299 | 重庆永川公司
138346 | 毛家断桥柱上变压器 | 黄 | 100.3134 | 重庆永川公司
138347 | 毛家坡柱上公变 | 黄 | 58.3814 | 重庆永川公司
138348 | 殷实地产柱上公变 | 绿 | 407.5309 | 重庆永川公司
138349 | 段家坡配变 | 绿 | 170.3763 | 重庆永川公司
138350 | 武装部#1变 | 绿 | 345.9175 | 重庆永川公司
138351 | 武学堂柱上变压器 | 绿 | 85.0474 | 重庆永川公司
138352 | 武圣村配变 | 绿 | 179.3175 | 重庆永川公司
138353 | 武圣四社配变 | 绿 | 84.2021 | 重庆永川公司
138354 | 武圣七社配变 | 绿 | 95.8381 | 重庆永川公司
138355 | 正通雅苑2#变 | 绿 | 335.7732 | 重庆永川公司
138356 | 正通雅苑1#变 | 绿 | 329.3299 | 重庆永川公司
138357 | 正觉配变 | 绿 | 88.7418 | 重庆永川公司
138358 | 正觉农排 | 绿 | 80.0000 | 重庆永川公司
138359 | 正街柱上变 | 绿 | 258.8124 | 重庆永川公司
138360 | 正生柱上公变 | 绿 | 83.9371 | 重庆永川公司
138361 | 正林配变 | 绿 | 170.8031 | 重庆永川公司
138362 | 正安柱上公变 | 绿 | 85.6227 | 重庆永川公司
138363 | 正友柱上公变 | 绿 | 93.2495 | 重庆永川公司
138364 | 欧联一号公用配电室#1B | 绿 | 272.4124 | 重庆永川公司
138365 | 欢喜坪配变 | 绿 | 83.0309 | 重庆永川公司
138366 | 横河一社#2配变 | 绿 | 242.1526 | 重庆永川公司
138367 | 横冲配变农排 | 绿 | 64.0000 | 重庆永川公司
138368 | 横冲柱上公变 | 绿 | 85.3113 | 重庆永川公司
138369 | 樊家面坝柱变 | 绿 | 173.7320 | 重庆永川公司
138370 | 槽房柱上公变 | 绿 | 95.9928 | 重庆永川公司
138371 | 槽坊配变 | 绿 | 172.8505 | 重庆永川公司
138372 | 槐花四社柱上公变 | 绿 | 81.5526 | 重庆永川公司
138373 | 槐花六社柱上公变 | 绿 | 82.2887 | 重庆永川公司
138374 | 槐花五社柱上公变 | 绿 | 82.5732 | 重庆永川公司
138375 | 榕树小区 | 绿 | 417.9216 | 重庆永川公司
138376 | 榕树小区#2B | 绿 | 413.9072 | 重庆永川公司
138377 | 楠竹林柱上变 | 绿 | 66.8856 | 重庆永川公司
138378 | 楠竹山柱上公变 | 绿 | 81.1052 | 重庆永川公司
138379 | 楠木院配变 | 绿 | 72.0041 | 重庆永川公司
138380 | 楠木柱上变 | 绿 | 142.9041 | 重庆永川公司
138381 | 森轩地产#4B变 | 绿 | 333.7320 | 重庆永川公司
138382 | 森轩地产#3B变 | 绿 | 264.1361 | 重庆永川公司
138383 | 森轩地产#2B变 | 绿 | 675.0103 | 重庆永川公司
138384 | 森轩地产#1B变 | 绿 | 666.6474 | 重庆永川公司
138385 | 棠香苑箱变 | 绿 | 428.3918 | 重庆永川公司
138386 | 棠城美岸#3B | 绿 | 563.9588 | 重庆永川公司
138387 | 棠城美岸#1公配#2B | 绿 | 449.1289 | 重庆永川公司
138388 | 棠城美岸#1公配#1B | 绿 | 672.9320 | 重庆永川公司
138389 | 棠城美寓配电变压器 | 绿 | 549.8969 | 重庆永川公司
138390 | 棠城国际4#变压器 | 绿 | 598.7010 | 重庆永川公司
138391 | 棠城国际3#变压器 | 绿 | 658.7887 | 重庆永川公司
138392 | 棠城国际2#变压器 | 绿 | 658.4742 | 重庆永川公司
138393 | 棠城国际1#变压器 | 绿 | 660.2268 | 重庆永川公司
138394 | 棠坪７队公变 | 绿 | 111.4186 | 重庆永川公司
138395 | 棠坪棠扁头公变 | 绿 | 87.8247 | 重庆永川公司
138396 | 棠坪8队公变 | 绿 | 168.6165 | 重庆永川公司
138397 | 棠坪4队公变 | 绿 | 88.2268 | 重庆永川公司
138398 | 棠坪3队 | 绿 | 320.2722 | 重庆永川公司
138399 | 棠坪1队公变 | 绿 | 83.7175 | 重庆永川公司
138400 | 棠剑小区公用箱变#1变 | 绿 | 516.0619 | 重庆永川公司
138401 | 棚户区#9变 | 绿 | 521.3505 | 重庆永川公司
138402 | 棚户区#8变 | 绿 | 532.1598 | 重庆永川公司
138403 | 棚户区#7变 | 绿 | 531.2938 | 重庆永川公司
138404 | 棚户区#6变 | 绿 | 504.0000 | 重庆永川公司
138405 | 棚户区#4变 | 绿 | 528.3093 | 重庆永川公司
138406 | 棚户区#3变 | 绿 | 539.6134 | 重庆永川公司
138407 | 棚户区#2变 | 绿 | 537.8660 | 重庆永川公司
138408 | 棚户区#1变 | 绿 | 525.6959 | 重庆永川公司
138409 | 棚户区#10变 | 绿 | 519.2784 | 重庆永川公司
138410 | 棉花石柱上变压器 | 绿 | 134.0572 | 重庆永川公司
138411 | 棉花柱上变 | 绿 | 81.0351 | 重庆永川公司
138412 | 棉花坡柱上变 | 黄 | 76.3464 | 重庆永川公司
138413 | 棉花一社柱上公变 | 绿 | 82.9969 | 重庆永川公司
138414 | 检察院配电变压器 | 绿 | 265.5670 | 重庆永川公司
138415 | 梳妆台4队公变 | 绿 | 85.6000 | 重庆永川公司
138416 | 梳妆台3队公变 | 绿 | 85.5763 | 重庆永川公司
138417 | 梳妆台2队公变 | 绿 | 105.1876 | 重庆永川公司
138418 | 梯子坎柱上公变 | 绿 | 86.8660 | 重庆永川公司
138419 | 梭滩石村配变 | 绿 | 88.2268 | 重庆永川公司
138420 | 梭滩石2配变 | 绿 | 90.1361 | 重庆永川公司
138421 | 梨坪五社柱上公变 | 绿 | 85.2423 | 重庆永川公司
138422 | 梨坪二社柱上公变 | 绿 | 67.3814 | 重庆永川公司
138423 | 梨坪七社柱上公变 | 绿 | 85.0041 | 重庆永川公司
138424 | 梨园柱上公变 | 绿 | 85.9835 | 重庆永川公司
138425 | 梧桐站充#1箱变配电变压器 | 绿 | 549.7938 | 重庆永川公司
138426 | 梧桐寺柱上变 | 绿 | 83.7093 | 重庆永川公司
138427 | 梧桐安置房#3B | 绿 | 419.0144 | 重庆永川公司
138428 | 梧桐安置房#2B | 绿 | 550.8454 | 重庆永川公司
138429 | 梧桐安置房#1B | 绿 | 536.9897 | 重庆永川公司
138430 | 梗棚坡柱上变 | 绿 | 80.5134 | 重庆永川公司
138431 | 梅源小区 | 绿 | 335.9340 | 重庆永川公司
138432 | 梅家沟配变 | 黄 | 71.5691 | 重庆永川公司
138433 | 梅家村配变 | 绿 | 89.3062 | 重庆永川公司
138434 | 梅家五社配变 | 绿 | 321.8866 | 重庆永川公司
138435 | 梅家二社配变 | 绿 | 87.5990 | 重庆永川公司
138436 | 梅家一社柱上公变 | 绿 | 83.7918 | 重庆永川公司
138437 | 梅坪8队公变 | 绿 | 92.2309 | 重庆永川公司
138438 | 梅坪7队公变 | 绿 | 78.1093 | 重庆永川公司
138439 | 梅坪6队公变 | 绿 | 90.0948 | 重庆永川公司
138440 | 梅坪3队柱上配变 | 绿 | 224.3423 | 重庆永川公司
138441 | 梅坪2队公变 | 绿 | 86.6160 | 重庆永川公司
138442 | 梅坪1队公变 | 绿 | 83.4021 | 重庆永川公司
138443 | 梅华园柱上公变 | 黄 | 148.9031 | 重庆永川公司
138444 | 梁家坡二号柱上公变 | 绿 | 81.9134 | 重庆永川公司
138445 | 桷丫柱上变 | 绿 | 83.4722 | 重庆永川公司
138446 | 桥湾柱上公变 | 黄 | 73.5629 | 重庆永川公司
138447 | 桥头柱上公变 | 绿 | 164.8000 | 重庆永川公司
138448 | 桥墩子配变 | 绿 | 163.9773 | 重庆永川公司
138449 | 桥南街西配变 | 绿 | 334.4412 | 重庆永川公司
138450 | 桥南街东配变 | 绿 | 274.2186 | 重庆永川公司
138451 | 桥付柱上公变（荣隆） | 绿 | 83.1443 | 重庆永川公司
138452 | 桥亭村配变 | 绿 | 88.5155 | 重庆永川公司
138453 | 桥上8队柱上变 | 绿 | 86.5567 | 重庆永川公司
138454 | 桥上6队柱上变 | 绿 | 86.4309 | 重庆永川公司
138455 | 桥上4队柱上变 | 绿 | 69.6062 | 重庆永川公司
138456 | 桥上3队柱上变 | 绿 | 88.0536 | 重庆永川公司
138457 | 桥上2队柱上变 | 绿 | 85.1814 | 重庆永川公司
138458 | 桥上1队柱上变 | 绿 | 90.8598 | 重庆永川公司
138459 | 桔家坪配变 | 绿 | 85.4495 | 重庆永川公司
138460 | 桑树坡柱上公变 | 绿 | 165.7526 | 重庆永川公司
138461 | 桑园配变 | 绿 | 92.5216 | 重庆永川公司
138462 | 桐麻屋基柱上公变 | 绿 | 84.1876 | 重庆永川公司
138463 | 桐梓湾柱上公变 | 绿 | 300.7113 | 重庆永川公司
138464 | 桐子院子配变 | 绿 | 42.8907 | 重庆永川公司
138465 | 桐子湾柱上公变 | 绿 | 81.2990 | 重庆永川公司
138466 | 桐子柱上变压器 | 黄 | 73.2670 | 重庆永川公司
138467 | 桐子林柱上变压器 | 绿 | 83.1670 | 重庆永川公司
138468 | 桐子坡柱上变压器 | 黄 | 78.6871 | 重庆永川公司
138469 | 桐子坡柱上公变 | 绿 | 85.2701 | 重庆永川公司
138470 | 桃花店柱上公变 | 绿 | 82.8948 | 重庆永川公司
138471 | 桃柳村柱上变 | 黄 | 75.7134 | 重庆永川公司
138472 | 桃柳五社柱上变 | 绿 | 88.7278 | 重庆永川公司
138473 | 桃柳二社柱上公变 | 绿 | 89.6557 | 重庆永川公司
138474 | 桃柳一社配变 | 绿 | 71.5031 | 重庆永川公司
138475 | 桃李春风#2公配#1变 | 绿 | 320.0000 | 重庆永川公司
138476 | 桃子林柱上变压器 | 绿 | 90.2897 | 重庆永川公司
138477 | 桃子园柱上变压器 | 绿 | 265.3113 | 重庆永川公司
138478 | 桃园二柱上公变 | 绿 | 86.0990 | 重庆永川公司
138479 | 桃仙居配电室#4配变 | 绿 | 337.3938 | 重庆永川公司
138480 | 桃仙居配电室#3配变 | 绿 | 523.0103 | 重庆永川公司
138481 | 桃仙居配电室#2配变 | 绿 | 519.1753 | 重庆永川公司
138482 | 桃仙居配电室#1配变 | 绿 | 519.8969 | 重庆永川公司
138483 | 桂花馨居柱上公变 | 绿 | 207.1010 | 重庆永川公司
138484 | 桂花配变 | 绿 | 85.4278 | 重庆永川公司
138485 | 桂花街道柱上变压器 | 绿 | 443.1814 | 重庆永川公司
138486 | 桂花湾柱上变 | 绿 | 85.6691 | 重庆永川公司
138487 | 桂花湾柱上公变 | 绿 | 85.0041 | 重庆永川公司
138488 | 桂花屋基柱上变 | 绿 | 83.4052 | 重庆永川公司
138489 | 桂花六社柱上变 | 绿 | 89.2242 | 重庆永川公司
138490 | 桂花五社柱上变 | 绿 | 161.8804 | 重庆永川公司
138491 | 桂花三社柱上变 | 绿 | 43.9588 | 重庆永川公司
138492 | 桂花三社2#柱上变 | 绿 | 160.1423 | 重庆永川公司
138493 | 桂花一社柱上变 | 绿 | 43.4670 | 重庆永川公司
138494 | 桂林四社配变 | 绿 | 171.5629 | 重庆永川公司
138495 | 桂林七社配变 | 绿 | 170.9237 | 重庆永川公司
138496 | 核桃沟柱上变压器 | 绿 | 88.0041 | 重庆永川公司
138497 | 栏杆四社柱上变 | 绿 | 281.4351 | 重庆永川公司
138498 | 栏杆二社柱上变压器 | 绿 | 246.1485 | 重庆永川公司
138499 | 栏杆三社配变 | 绿 | 266.3196 | 重庆永川公司
138500 | 柳家冲柱上变压器 | 绿 | 256.7567 | 重庆永川公司
138501 | 柯亚丽箱变配电变压器 | 绿 | 257.9072 | 重庆永川公司
138502 | 柚子园柱上变 | 绿 | 87.7227 | 重庆永川公司
138503 | 染房屋基柱上变压器 | 绿 | 183.0072 | 重庆永川公司
138504 | 柒主坡柱上公变 | 绿 | 84.2680 | 重庆永川公司
138505 | 柑子湾柱上公变 | 绿 | 81.2990 | 重庆永川公司
138506 | 柑子屋基柱上公变 | 绿 | 84.9206 | 重庆永川公司
138507 | 柑子园柱上变 | 绿 | 165.1402 | 重庆永川公司
138508 | 柏树桥7队柱上公变 | 绿 | 169.8289 | 重庆永川公司
138509 | 柏树桥5队公变 | 绿 | 67.6773 | 重庆永川公司
138510 | 柏树桥4队柱上配变 | 绿 | 86.4784 | 重庆永川公司
138511 | 柏树桥2队公变 | 绿 | 163.9155 | 重庆永川公司
138512 | 柏树林配变 | 绿 | 84.8495 | 重庆永川公司
138513 | 柏树山柱上变压器 | 绿 | 67.0928 | 重庆永川公司
138514 | 柏林火车站配变 | 绿 | 97.0845 | 重庆永川公司
138515 | 柏林新村柱上变 | 绿 | 415.7268 | 重庆永川公司
138516 | 柏林场镇配变 | 绿 | 331.0928 | 重庆永川公司
138517 | 柏林场镇柱上变 | 绿 | 84.0557 | 重庆永川公司
138518 | 柏林7队柱上配变 | 绿 | 82.1680 | 重庆永川公司
138519 | 柏林6队柱上公变 | 绿 | 92.1361 | 重庆永川公司
138520 | 柏林4队柱上配变 | 绿 | 169.6330 | 重庆永川公司
138521 | 柏林2队公变 | 绿 | 48.7263 | 重庆永川公司
138522 | 柏林1队柱上配变 | 绿 | 85.2206 | 重庆永川公司
138523 | 柏杨沟柱上公变 | 绿 | 83.8258 | 重庆永川公司
138524 | 柏木村二号柱上公变 | 黄 | 79.6227 | 重庆永川公司
138525 | 柏木弯柱上公变 | 绿 | 65.7010 | 重庆永川公司
138526 | 柏木山柱上公变 | 绿 | 87.6000 | 重庆永川公司
138527 | 柏家房子柱上公变 | 绿 | 168.3134 | 重庆永川公司
138528 | 枣园配变 | 绿 | 128.7258 | 重庆永川公司
138529 | 枣园路柱上变 | 绿 | 212.6062 | 重庆永川公司
138530 | 枝子十社柱上变压器 | 绿 | 44.9588 | 重庆永川公司
138531 | 枝子十一社柱上变 | 绿 | 74.0536 | 重庆永川公司
138532 | 枝子六社柱上变压器 | 绿 | 87.8634 | 重庆永川公司
138533 | 枝子八社柱上变压器 | 绿 | 84.1784 | 重庆永川公司
138534 | 枝子五社柱上变压器 | 绿 | 81.9753 | 重庆永川公司
138535 | 枝子九社柱上变压器 | 绿 | 41.5876 | 重庆永川公司
138536 | 枝子九社2柱上公变 | 绿 | 80.4887 | 重庆永川公司
138537 | 枝子三社柱上变 | 绿 | 166.1856 | 重庆永川公司
138538 | 枝子一社柱上公变 | 绿 | 83.7485 | 重庆永川公司
138539 | 果然寺柱上公变 | 绿 | 83.9423 | 重庆永川公司
138540 | 果园配变 | 绿 | 164.5093 | 重庆永川公司
138541 | 果园柱上变 | 绿 | 171.0474 | 重庆永川公司
138542 | 果园场配变 | 绿 | 70.6340 | 重庆永川公司
138543 | 林源小区配变 | 绿 | 542.9691 | 重庆永川公司
138544 | 林江7队公变 | 绿 | 70.5258 | 重庆永川公司
138545 | 林江6队公变 | 绿 | 85.5052 | 重庆永川公司
138546 | 林江4队公变 | 绿 | 168.7959 | 重庆永川公司
138547 | 林江3队（殷家石坝）柱上配变 | 绿 | 82.9861 | 重庆永川公司
138548 | 林江3队柱上配变 | 绿 | 169.5010 | 重庆永川公司
138549 | 林江1队柱上配变 | 绿 | 85.0041 | 重庆永川公司
138550 | 林家院子柱上公变 | 绿 | 87.0577 | 重庆永川公司
138551 | 林家坝配变 | 绿 | 85.1340 | 重庆永川公司
138552 | 林家坝子柱上公变 | 绿 | 81.9330 | 重庆永川公司
138553 | 林业局柱上变 | 绿 | 370.9072 | 重庆永川公司
138554 | 枇杷坳柱上公变 | 绿 | 82.6722 | 重庆永川公司
138555 | 板桥汽车站公变 | 绿 | 132.0660 | 重庆永川公司
138556 | 板桥村公交站箱变#1B | 绿 | 359.4144 | 重庆永川公司
138557 | 板桥新村柱上变 | 绿 | 219.6784 | 重庆永川公司
138558 | 板桥场镇鸡市公变 | 绿 | 168.3093 | 重庆永川公司
138559 | 板桥场镇锦胜家园小区二号公用箱变站内配变 | 绿 | 411.5979 | 重庆永川公司
138560 | 板桥场镇锦胜家园一号公用箱变站内配变 | 绿 | 411.5206 | 重庆永川公司
138561 | 板桥场镇邮局柱上公变 | 绿 | 361.8268 | 重庆永川公司
138562 | 板桥场镇政府公变 | 绿 | 401.0062 | 重庆永川公司
138563 | 板桥场镇南华小区公变 | 绿 | 170.2186 | 重庆永川公司
138564 | 板桥场镇十字口公变 | 绿 | 367.8639 | 重庆永川公司
138565 | 板桥场镇兽医站公变 | 绿 | 264.4330 | 重庆永川公司
138566 | 板桥场镇供电所公变 | 绿 | 180.1031 | 重庆永川公司
138567 | 板桥场镇五一桥公变 | 绿 | 367.2619 | 重庆永川公司
138568 | 板桥农贸市场公变 | 绿 | 331.1175 | 重庆永川公司
138569 | 板桥9村8社公变 | 绿 | 92.4809 | 重庆永川公司
138570 | 板桥9村6社易田公变 | 绿 | 82.6629 | 重庆永川公司
138571 | 板桥9村6社公变 | 绿 | 85.9072 | 重庆永川公司
138572 | 板桥9村4社公变 | 绿 | 42.2392 | 重庆永川公司
138573 | 板桥9村3社公变 | 绿 | 88.8129 | 重庆永川公司
138574 | 板桥9村2社公变 | 绿 | 66.0969 | 重庆永川公司
138575 | 板桥8村7社公变 | 绿 | 165.8928 | 重庆永川公司
138576 | 板桥8村5社花朝门公变 | 绿 | 83.5052 | 重庆永川公司
138577 | 板桥8村5社犁子湾公变 | 绿 | 166.0948 | 重庆永川公司
138578 | 板桥8村5社公变 | 绿 | 167.1072 | 重庆永川公司
138579 | 板桥8村4社公变 | 绿 | 170.9392 | 重庆永川公司
138580 | 板桥8村3社公变 | 绿 | 97.7402 | 重庆永川公司
138581 | 板桥7村9社公变 | 绿 | 72.1691 | 重庆永川公司
138582 | 板桥7村8社公变 | 绿 | 168.1237 | 重庆永川公司
138583 | 板桥7村7社公变 | 绿 | 87.5464 | 重庆永川公司
138584 | 板桥7村5社公变 | 绿 | 170.2433 | 重庆永川公司
138585 | 板桥7村4社加油站公变 | 绿 | 167.7402 | 重庆永川公司
138586 | 板桥7村2社青杠坡公变 | 绿 | 162.0289 | 重庆永川公司
138587 | 板桥7村2社公变 | 绿 | 175.7856 | 重庆永川公司
138588 | 板桥7村11社公变 | 绿 | 70.7093 | 重庆永川公司
138589 | 板桥7村10社公变 | 绿 | 74.6948 | 重庆永川公司
138590 | 板桥6村8社公变 | 绿 | 83.2454 | 重庆永川公司
138591 | 板桥6村6社公变 | 绿 | 136.3175 | 重庆永川公司
138592 | 板桥6村5社公变 | 绿 | 68.3918 | 重庆永川公司
138593 | 板桥6村4社公变 | 绿 | 82.2392 | 重庆永川公司
138594 | 板桥6村3社公变 | 绿 | 43.9856 | 重庆永川公司
138595 | 板桥6村2社公变 | 绿 | 69.1031 | 重庆永川公司
138596 | 板桥6村1社公变 | 绿 | 69.2619 | 重庆永川公司
138597 | 板桥5村7社公变 | 绿 | 44.9897 | 重庆永川公司
138598 | 板桥5村5社公变 | 绿 | 169.8021 | 重庆永川公司
138599 | 板桥5村3社公变 | 绿 | 88.4433 | 重庆永川公司
138600 | 板桥5村2社公变 | 绿 | 85.2082 | 重庆永川公司
138601 | 板桥5村1社公变 | 绿 | 81.9938 | 重庆永川公司
138602 | 板桥4村3社村委公变 | 绿 | 87.6948 | 重庆永川公司
138603 | 板桥4村3社公变 | 绿 | 167.4861 | 重庆永川公司
138604 | 板桥4村2社堰塘坡公变 | 绿 | 173.0680 | 重庆永川公司
138605 | 板桥4村2社公变 | 绿 | 71.3485 | 重庆永川公司
138606 | 板桥3村1社公变 | 绿 | 89.1175 | 重庆永川公司
138607 | 板桥2村7社公变 | 绿 | 167.7526 | 重庆永川公司
138608 | 板桥2村5社公变 | 绿 | 43.8639 | 重庆永川公司
138609 | 板桥2村4社公变 | 绿 | 84.1134 | 重庆永川公司
138610 | 板桥2村3社公变 | 绿 | 82.9113 | 重庆永川公司
138611 | 板桥2村2队公变 | 绿 | 87.2711 | 重庆永川公司
138612 | 板桥2村1社公变 | 绿 | 70.1979 | 重庆永川公司
138613 | 板桥22村6社公变 | 绿 | 82.1979 | 重庆永川公司
138614 | 板桥22村5队长伍间公变 | 绿 | 89.8784 | 重庆永川公司
138615 | 板桥22村5社公变 | 绿 | 164.7175 | 重庆永川公司
138616 | 板桥22村4社公变 | 绿 | 88.3464 | 重庆永川公司
138617 | 板桥22村3社公变 | 绿 | 85.6577 | 重庆永川公司
138618 | 板桥21村7社河边柱上公变 | 绿 | 86.9010 | 重庆永川公司
138619 | 板桥21村7社公变 | 绿 | 87.8866 | 重庆永川公司
138620 | 板桥21村4社公变 | 绿 | 90.7165 | 重庆永川公司
138621 | 板桥21村3社公变 | 绿 | 82.9536 | 重庆永川公司
138622 | 板桥21村2社公变 | 绿 | 81.8186 | 重庆永川公司
138623 | 板桥20村5社公变 | 绿 | 97.7835 | 重庆永川公司
138624 | 板桥20村4社公变 | 绿 | 82.6103 | 重庆永川公司
138625 | 板桥20村2社公变 | 绿 | 81.7196 | 重庆永川公司
138626 | 板桥1村5社公变 | 绿 | 398.2928 | 重庆永川公司
138627 | 板桥1村1社公变 | 绿 | 77.2784 | 重庆永川公司
138628 | 板桥19村5社公变 | 绿 | 166.9753 | 重庆永川公司
138629 | 板桥19村4社公变 | 绿 | 24.8742 | 重庆永川公司
138630 | 板桥19村1社河边柱上公变 | 绿 | 84.3588 | 重庆永川公司
138631 | 板桥19村1社公变 | 绿 | 70.7959 | 重庆永川公司
138632 | 板桥18村8社公变 | 绿 | 82.3938 | 重庆永川公司
138633 | 板桥18村6社小河嘴公变 | 绿 | 84.1361 | 重庆永川公司
138634 | 板桥18村6社公变 | 黄 | 76.2763 | 重庆永川公司
138635 | 板桥18村5社堰塘坎公变 | 绿 | 83.5010 | 重庆永川公司
138636 | 板桥18村5社公变 | 绿 | 80.6474 | 重庆永川公司
138637 | 板桥18村3社公变 | 绿 | 65.8103 | 重庆永川公司
138638 | 板桥18村2社公变 | 绿 | 89.3814 | 重庆永川公司
138639 | 板桥18村1社公变 | 绿 | 88.2918 | 重庆永川公司
138640 | 板桥17村7社公变 | 绿 | 88.3753 | 重庆永川公司
138641 | 板桥17村6社公变 | 绿 | 86.1515 | 重庆永川公司
138642 | 板桥17村5社公变 | 绿 | 68.2309 | 重庆永川公司
138643 | 板桥17村5社兔厂公变 | 绿 | 84.2433 | 重庆永川公司
138644 | 板桥17村4社公变 | 绿 | 86.9649 | 重庆永川公司
138645 | 板桥17村3社公变 | 绿 | 84.4536 | 重庆永川公司
138646 | 板桥17村2社公变 | 绿 | 85.0536 | 重庆永川公司
138647 | 板桥17村1队公变 | 绿 | 83.4979 | 重庆永川公司
138648 | 板桥16村9社杨家坪公变 | 绿 | 85.4680 | 重庆永川公司
138649 | 板桥16村9社公变 | 绿 | 83.7361 | 重庆永川公司
138650 | 板桥16村7社公变 | 绿 | 119.1196 | 重庆永川公司
138651 | 板桥16村5社公变 | 绿 | 167.1753 | 重庆永川公司
138652 | 板桥16村4社公变 | 绿 | 83.4021 | 重庆永川公司
138653 | 板桥16村3社公变 | 绿 | 82.1814 | 重庆永川公司
138654 | 板桥16村2社公变 | 绿 | 70.9959 | 重庆永川公司
138655 | 板桥16村1社柱上公变 | 绿 | 84.4660 | 重庆永川公司
138656 | 板桥15村6社杨家拜台公变 | 绿 | 85.4619 | 重庆永川公司
138657 | 板桥15村6社公变 | 绿 | 87.1670 | 重庆永川公司
138658 | 板桥15村4社公变 | 绿 | 84.5402 | 重庆永川公司
138659 | 板桥15村1社公变 | 绿 | 162.5485 | 重庆永川公司
138660 | 板桥14村8社公变 | 绿 | 40.6474 | 重庆永川公司
138661 | 板桥14村7社公变 | 绿 | 83.0062 | 重庆永川公司
138662 | 板桥14村6社公变 | 绿 | 169.6804 | 重庆永川公司
138663 | 板桥14村4社公变 | 绿 | 86.7113 | 重庆永川公司
138664 | 板桥14村3社公变 | 绿 | 67.7320 | 重庆永川公司
138665 | 板桥14村2社公变 | 绿 | 40.6041 | 重庆永川公司
138666 | 板桥13村7社公变 | 绿 | 84.6639 | 重庆永川公司
138667 | 板桥13村6社柱上公变 | 绿 | 82.6887 | 重庆永川公司
138668 | 板桥13村5社公变 | 绿 | 71.2186 | 重庆永川公司
138669 | 板桥13村3社公变 | 绿 | 91.3567 | 重庆永川公司
138670 | 板桥13村2社公变 | 绿 | 92.1402 | 重庆永川公司
138671 | 板桥13村1社公变 | 绿 | 71.1753 | 重庆永川公司
138672 | 板桥12村6社盐厂湾柱上公变 | 绿 | 84.2845 | 重庆永川公司
138673 | 板桥12村6社公变 | 绿 | 84.3052 | 重庆永川公司
138674 | 板桥12村5队公变 | 绿 | 81.7165 | 重庆永川公司
138675 | 板桥12村4社公变 | 绿 | 100.9041 | 重庆永川公司
138676 | 板桥12村2社公变 | 绿 | 80.7454 | 重庆永川公司
138677 | 板桥12村1社公变 | 绿 | 111.7557 | 重庆永川公司
138678 | 板桥11村8社公变 | 绿 | 84.1711 | 重庆永川公司
138679 | 板桥11村7社公变 | 绿 | 70.5237 | 重庆永川公司
138680 | 板桥11村5社鱼塘公变 | 绿 | 172.2928 | 重庆永川公司
138681 | 板桥11村5社公变 | 绿 | 83.7567 | 重庆永川公司
138682 | 板桥11村4社公变 | 绿 | 86.0557 | 重庆永川公司
138683 | 板桥11村3社公变 | 绿 | 76.5567 | 重庆永川公司
138684 | 板桥11村2社公变 | 绿 | 90.8557 | 重庆永川公司
138685 | 板桥11村1社公变 | 绿 | 84.7103 | 重庆永川公司
138686 | 板桥10村5社公变 | 绿 | 255.6082 | 重庆永川公司
138687 | 板桥10村4社公变 | 绿 | 86.9619 | 重庆永川公司
138688 | 板桥10村3社蒙子坡公变 | 绿 | 82.4742 | 重庆永川公司
138689 | 板桥10村3社公变 | 绿 | 69.0784 | 重庆永川公司
138690 | 板桥10村2社柱上公变 | 绿 | 85.4969 | 重庆永川公司
138691 | 板桥10村1社公变 | 绿 | 83.2619 | 重庆永川公司
138692 | 板凳坳柱上公变 | 绿 | 80.7082 | 重庆永川公司
138693 | 松花四社配变 | 绿 | 85.2557 | 重庆永川公司
138694 | 松花四社2配变 | 绿 | 88.8082 | 重庆永川公司
138695 | 松花六社配变 | 绿 | 82.0814 | 重庆永川公司
138696 | 松花五社配变 | 绿 | 83.7546 | 重庆永川公司
138697 | 松花二社柱上公变 | 绿 | 84.0794 | 重庆永川公司
138698 | 松花九社柱上公变 | 绿 | 186.8608 | 重庆永川公司
138699 | 松花七社配变 | 绿 | 87.2711 | 重庆永川公司
138700 | 松竹小区2#箱变 | 绿 | 517.1753 | 重庆永川公司
138701 | 松竹小区1#箱变 | 绿 | 512.2887 | 重庆永川公司
138702 | 松溉菜园小区公变 | 绿 | 259.9918 | 重庆永川公司
138703 | 松溉场镇阳光水岸2号公变 | 绿 | 331.3351 | 重庆永川公司
138704 | 松溉场镇阳光水岸1号公变 | 绿 | 405.1340 | 重庆永川公司
138705 | 松溉场镇王家院子公变 | 绿 | 40.802 | 重庆永川公司
138706 | 松溉场镇新华小区8号公变 | 绿 | 406.4206 | 重庆永川公司
138707 | 松溉场镇新华小区7号公变 | 绿 | 325.9876 | 重庆永川公司
138708 | 松溉场镇新华小区6号公变 | 绿 | 331.1186 | 重庆永川公司
138709 | 松溉场镇新华小区5号公变 | 绿 | 327.6701 | 重庆永川公司
138710 | 松溉场镇新华小区4号箱变 | 绿 | 265.4227 | 重庆永川公司
138711 | 松溉场镇新华小区3号箱变 | 绿 | 326.5691 | 重庆永川公司
138712 | 松溉场镇新华小区2号公变 | 绿 | 330.4784 | 重庆永川公司
138713 | 松溉场镇新华小区1号公变 | 绿 | 332.3588 | 重庆永川公司
138714 | 松溉场镇徐顺江联建房公变 | 绿 | 170.5588 | 重庆永川公司
138715 | 松溉场镇张兴祥联建房公变配电变压器 | 绿 | 256.5928 | 重庆永川公司
138716 | 松溉场镇屈英文联建房2号公变（旅游广场）间隔配电变压器 | 绿 | 168.9732 | 重庆永川公司
138717 | 松溉场镇塘湾箱式公变间隔配电变压器 | 绿 | 523.0979 | 重庆永川公司
138718 | 松江1队公变 | 绿 | 176.0701 | 重庆永川公司
138719 | 松树山配变 | 绿 | 94.8361 | 重庆永川公司
138720 | 松树山村配变 | 绿 | 175.2289 | 重庆永川公司
138721 | 松树山五社配变 | 绿 | 90.2309 | 重庆永川公司
138722 | 松树坡柱上变压器 | 绿 | 94.4804 | 重庆永川公司
138723 | 松树坡柱上公变（荣隆） | 绿 | 85.8485 | 重庆永川公司
138724 | 松柏学校配变 | 绿 | 72.4000 | 重庆永川公司
138725 | 松柏四社配变 | 绿 | 84.7412 | 重庆永川公司
138726 | 松柏五社柱上变压器 | 绿 | 94.3443 | 重庆永川公司
138727 | 松柏二社（新）柱上配变 | 黄 | 73.6742 | 重庆永川公司
138728 | 松柏二社柱上公变 | 绿 | 80.5485 | 重庆永川公司
138729 | 松柏三社配变 | 黄 | 159.3072 | 重庆永川公司
138730 | 松柏三社柱上变压器 | 绿 | 84.6165 | 重庆永川公司
138731 | 松林岗柱上变 | 绿 | 69.4851 | 重庆永川公司
138732 | 松林大岩口配变 | 绿 | 93.5505 | 重庆永川公司
138733 | 松林堰塘坎柱上变 | 绿 | 165.3165 | 重庆永川公司
138734 | 松林坡配变 | 绿 | 92.7608 | 重庆永川公司
138735 | 松林坡6队柱上变 | 绿 | 82.5670 | 重庆永川公司
138736 | 松林坡5队柱上变 | 绿 | 170.3753 | 重庆永川公司
138737 | 松林坡4队柱上变 | 绿 | 172.2660 | 重庆永川公司
138738 | 松林坡2队柱上变 | 黄 | 77.9325 | 重庆永川公司
138739 | 松林坡1队柱上变 | 黄 | 123.0381 | 重庆永川公司
138740 | 松林嘴跌柱上变 | 绿 | 41.1845 | 重庆永川公司
138741 | 松林六社柱上公变 | 绿 | 82.9361 | 重庆永川公司
138742 | 松林九社配变 | 绿 | 88.0454 | 重庆永川公司
138743 | 松林三社配变 | 绿 | 84.4845 | 重庆永川公司
138744 | 松林七社配变 | 绿 | 86.7794 | 重庆永川公司
138745 | 松山宾馆箱式公变配电变压器 | 绿 | 534.2010 | 重庆永川公司
138746 | 杨黎沟100kV柱上变 | 绿 | 81.7588 | 重庆永川公司
138747 | 杨柳冲配变 | 绿 | 84.8031 | 重庆永川公司
138748 | 杨林包装厂配变 | 绿 | 320.4866 | 重庆永川公司
138749 | 杨家院柱上变压器 | 黄 | 78.9216 | 重庆永川公司
138750 | 杨家石坝柱上变 | 绿 | 41.2619 | 重庆永川公司
138751 | 杨家湾配变 | 绿 | 43.2763 | 重庆永川公司
138752 | 杨家河坝柱上公变 | 绿 | 105.8845 | 重庆永川公司
138753 | 杨家河台区柱上公变 | 绿 | 189.0443 | 重庆永川公司
138754 | 杨家槽坊柱上公变 | 绿 | 84.0454 | 重庆永川公司
138755 | 杨家店100kVA柱上变 | 绿 | 84.2000 | 重庆永川公司
138756 | 杨家寺柱上公变 | 绿 | 41.5320 | 重庆永川公司
138757 | 杨家坡配变 | 绿 | 86.5165 | 重庆永川公司
138758 | 杨家坝柱上公变 | 绿 | 87.4722 | 重庆永川公司
138759 | 杨大口6队柱上配变 | 绿 | 174.4433 | 重庆永川公司
138760 | 杨大口3队公变 | 绿 | 92.1588 | 重庆永川公司
138761 | 杨大口2队公变 | 绿 | 88.5763 | 重庆永川公司
138762 | 杨兴庙配变 | 绿 | 60.48 | 重庆永川公司
138763 | 来龙四社柱上变 | 绿 | 175.7278 | 重庆永川公司
138764 | 来龙六社柱上变压器 | 绿 | 322.6289 | 重庆永川公司
138765 | 来龙五社柱上变压器 | 绿 | 88.8948 | 重庆永川公司
138766 | 来龙二社柱上变压器 | 绿 | 110.3588 | 重庆永川公司
138767 | 来龙七社柱上变压器 | 绿 | 164.2186 | 重庆永川公司
138768 | 来龙一社柱上变压器 | 绿 | 82.7588 | 重庆永川公司
138769 | 来苏场镇赵德华联建房公变站内变压器 | 绿 | 290.7113 | 重庆永川公司
138770 | 来苏场镇菜市场 | 绿 | 272.9691 | 重庆永川公司
138771 | 来苏场镇荆竹新村公变 | 绿 | 534.4948 | 重庆永川公司
138772 | 来苏场镇胶鞋厂公变 | 绿 | 342.1546 | 重庆永川公司
138773 | 来苏场镇胜利桥公变 | 绿 | 106.4866 | 重庆永川公司
138774 | 来苏场镇聂树春联建房公变 | 绿 | 102.5773 | 重庆永川公司
138775 | 来苏场镇老酒厂公变 | 绿 | 330.0515 | 重庆永川公司
138776 | 来苏场镇老政府公变 | 绿 | 331.6165 | 重庆永川公司
138777 | 来苏场镇粮站公变 | 绿 | 304.5897 | 重庆永川公司
138778 | 来苏场镇滨河小区（聂树春联建房）箱变 | 绿 | 655.0928 | 重庆永川公司
138779 | 来苏场镇梁金平公变 | 绿 | 354.6144 | 重庆永川公司
138780 | 来苏场镇来苏小学公变 | 绿 | 325.0309 | 重庆永川公司
138781 | 来苏场镇来苏中学公变 | 绿 | 138.2165 | 重庆永川公司
138782 | 来苏场镇易廷怀联建房公变 | 绿 | 387.9423 | 重庆永川公司
138783 | 来苏场镇新街公变 | 绿 | 382.6969 | 重庆永川公司
138784 | 来苏场镇新街#2柱上配变 | 绿 | 362.2474 | 重庆永川公司
138785 | 来苏场镇张文建公变站内变压器 | 绿 | 333.0000 | 重庆永川公司
138786 | 来苏场镇孙中超联建房公变 | 绿 | 164.5464 | 重庆永川公司
138787 | 来苏场镇嘉鑫丽菀公变 | 绿 | 340.9072 | 重庆永川公司
138788 | 来苏场镇嘉鑫丽苑·至高领地1号公变站内变压器 | 绿 | 544.9691 | 重庆永川公司
138789 | 来苏场镇和平佳苑（张长友联建房）箱变 | 绿 | 403.5567 | 重庆永川公司
138790 | 来苏场镇十字口公变 | 绿 | 400.7278 | 重庆永川公司
138791 | 来苏场镇兴贸市场公变2站内变压器 | 绿 | 379.2990 | 重庆永川公司
138792 | 来苏场镇兴贸市场公变1站内变压器 | 黄 | 308.8000 | 重庆永川公司
138793 | 来苏场镇修车场柱上公变 | 绿 | 219.6124 | 重庆永川公司
138794 | 来苏场镇五一小区公变2站内变压器 | 绿 | 521.4639 | 重庆永川公司
138795 | 来仪场镇磨心桥佳苑公变（王富洪联建房） | 绿 | 211.3072 | 重庆永川公司
138796 | 来仪场镇商住楼公变 | 绿 | 208.5072 | 重庆永川公司
138797 | 来仪场镇唐廷全公变 | 绿 | 202.4330 | 重庆永川公司
138798 | 来仪场镇公变 | 绿 | 347.2907 | 重庆永川公司
138799 | 杜家四社配变 | 绿 | 88.3691 | 重庆永川公司
138800 | 杜家五社配变 | 绿 | 70.5412 | 重庆永川公司
138801 | 杜家二社柱上公变 | 绿 | 92.6887 | 重庆永川公司
138802 | 杜家一级站配变 | 绿 | 83.5938 | 重庆永川公司
138803 | 杜家一社配变 | 绿 | 167.6000 | 重庆永川公司
138804 | 杏花7队公变 | 绿 | 89.2165 | 重庆永川公司
138805 | 杏花5队公变 | 绿 | 86.6062 | 重庆永川公司
138806 | 杏花4队公变 | 绿 | 85.2067 | 重庆永川公司
138807 | 杏花2队柱上配变 | 绿 | 83.2371 | 重庆永川公司
138808 | 杏花1队公变 | 绿 | 86.7531 | 重庆永川公司
138809 | 李麻桥柱上变压器 | 绿 | 86.0340 | 重庆永川公司
138810 | 李清秀联建房公变 | 绿 | 9.772 | 重庆永川公司
138811 | 李志福柱上变压器 | 绿 | 208.0495 | 重庆永川公司
138812 | 李家院柱上变压器 | 绿 | 243.7773 | 重庆永川公司
138813 | 李家院子柱上公变 | 绿 | 85.7340 | 重庆永川公司
138814 | 李家祠柱上变压器 | 绿 | 77.2155 | 重庆永川公司
138815 | 李家祠堂柱上变压器 | 绿 | 272.7670 | 重庆永川公司
138816 | 李家石坝柱上公变 | 绿 | 143.7258 | 重庆永川公司
138817 | 李家湾配变 | 绿 | 88.2062 | 重庆永川公司
138818 | 李家湾谢应祥联建房公变 | 绿 | 164.0577 | 重庆永川公司
138819 | 李家湾李方能联建房公变 | 绿 | 162.2701 | 重庆永川公司
138820 | 李家房子柱上公变（荣隆） | 绿 | 82.2000 | 重庆永川公司
138821 | 李家房子柱上公变 | 绿 | 86.4577 | 重庆永川公司
138822 | 李家庙四社柱上公变 | 绿 | 87.9278 | 重庆永川公司
138823 | 李家庙十社柱上变压器 | 绿 | 89.2814 | 重庆永川公司
138824 | 李家庙十一社柱上公变 | 绿 | 82.4742 | 重庆永川公司
138825 | 李家庙五社柱上变压器 | 绿 | 83.2258 | 重庆永川公司
138826 | 李家庙五社2#柱上变压器 | 绿 | 84.5691 | 重庆永川公司
138827 | 李家庙二社柱上公变 | 绿 | 67.0309 | 重庆永川公司
138828 | 李家庙九社柱上公变 | 绿 | 96.7711 | 重庆永川公司
138829 | 李家庙三社柱上公变 | 绿 | 82.4804 | 重庆永川公司
138830 | 李家庙七社柱上公变 | 绿 | 163.2784 | 重庆永川公司
138831 | 李家庙一社柱上变压器 | 绿 | 67.6660 | 重庆永川公司
138832 | 李家庙一社#2柱上变压器 | 绿 | 86.3804 | 重庆永川公司
138833 | 李家岩水库柱上变压器 | 绿 | 168.7113 | 重庆永川公司
138834 | 李家岩柱上变 | 绿 | 83.2186 | 重庆永川公司
138835 | 李家岩柱上公变 | 绿 | 143.9814 | 重庆永川公司
138836 | 李家坪柱上变 | 绿 | 161.8186 | 重庆永川公司
138837 | 李家坝配变#2 | 绿 | 65.7546 | 重庆永川公司
138838 | 李家嘴农排柱上变 | 绿 | 80.0000 | 重庆永川公司
138839 | 李家二柱上公变 | 绿 | 82.0660 | 重庆永川公司
138840 | 李子湾柱上变 | 绿 | 94.1711 | 重庆永川公司
138841 | 李子湾柱上公变 | 绿 | 83.9309 | 重庆永川公司
138842 | 李子山柱上公变 | 绿 | 169.2433 | 重庆永川公司
138843 | 李子坡配变 | 绿 | 106.3794 | 重庆永川公司
138844 | 李子园柱上变压器 | 绿 | 52.7381 | 重庆永川公司
138845 | 李国新配变 | 绿 | 312.2103 | 重庆永川公司
138846 | 李丫配变 | 绿 | 85.9876 | 重庆永川公司
138847 | 杉树湾柱上变压器 | 绿 | 334.6351 | 重庆永川公司
138848 | 杉树湾柱上公变 | 绿 | 84.7918 | 重庆永川公司
138849 | 杀人岩柱上变压器 | 黄 | 74.7546 | 重庆永川公司
138850 | 朱良芬变压器 | 绿 | 261.5258 | 重庆永川公司
138851 | 朱沱镇涨谷村杨永红联建房箱式公变1号间隔配电变压器 | 绿 | 325.6907 | 重庆永川公司
138852 | 朱沱铭祥房地产3号箱式公变间隔配电变压器 | 绿 | 340.1340 | 重庆永川公司
138853 | 朱沱铭祥房地产2号箱式公变间隔配电变压器 | 绿 | 528.1840 | 重庆永川公司
138854 | 朱沱铭祥房地产1号箱式公变间隔配电变压器 | 绿 | 515.4227 | 重庆永川公司
138855 | 朱沱经贸广场公变 | 绿 | 332.9278 | 重庆永川公司
138856 | 朱沱粮站公变 | 绿 | 86.3835 | 重庆永川公司
138857 | 朱沱滨湖花园幼儿园公用箱变 | 绿 | 334.1031 | 重庆永川公司
138858 | 朱沱滨湖花园公变 | 绿 | 340.1340 | 重庆永川公司
138859 | 朱沱法院公变 | 绿 | 340.1340 | 重庆永川公司
138860 | 朱沱沙砖厂旧台区公用箱变 | 绿 | 340.1340 | 重庆永川公司
138861 | 朱沱沙沱江景苑2号箱式公变配电变压器 | 绿 | 340.1340 | 重庆永川公司
138862 | 朱沱江南水乡公变 | 绿 | 328.2351 | 重庆永川公司
138863 | 朱沱汇源花园公用箱变 | 绿 | 281.0000 | 重庆永川公司
138864 | 朱沱水渡2队柱上公变 | 绿 | 165.4887 | 重庆永川公司
138865 | 朱沱水渡1队学校柱上公变 | 绿 | 167.5216 | 重庆永川公司
138866 | 朱沱李方云联建房1#变 | 绿 | 340.1340 | 重庆永川公司
138867 | 朱沱朱中才联建房公用箱变 | 绿 | 340.1340 | 重庆永川公司
138868 | 朱沱木材市场小区公变 | 绿 | 71.5031 | 重庆永川公司
138869 | 朱沱新华2队柱上公变 | 绿 | 69.5763 | 重庆永川公司
138870 | 朱沱政府箱式公变配电变压器 | 绿 | 340.1340 | 重庆永川公司
138871 | 朱沱工商所公用箱变 | 绿 | 340.1340 | 重庆永川公司
138872 | 朱沱奥妮小学公变 | 绿 | 67.6701 | 重庆永川公司
138873 | 朱沱大石坝柱上公变 | 绿 | 171.3237 | 重庆永川公司
138874 | 朱沱场镇郎山小区公变配电变压器 | 绿 | 334.0722 | 重庆永川公司
138875 | 朱沱场镇江洲风景2号公变配电变压器 | 绿 | 264.6804 | 重庆永川公司
138876 | 朱沱场镇江洲风景1号公变间隔配电变压器 | 绿 | 269.7526 | 重庆永川公司
138877 | 朱沱场镇江昊小区6号箱式公变间隔配电变压器 | 绿 | 413.9639 | 重庆永川公司
138878 | 朱沱场镇江昊小区5号公变 | 绿 | 324.9732 | 重庆永川公司
138879 | 朱沱场镇江昊小区4号公变 | 绿 | 340.1340 | 重庆永川公司
138880 | 朱沱场镇江昊小区3号公变 | 绿 | 340.1340 | 重庆永川公司
138881 | 朱沱场镇江昊小区2号公变 | 绿 | 340.1340 | 重庆永川公司
138882 | 朱沱场镇江昊小区1号公变 | 绿 | 340.1340 | 重庆永川公司
138883 | 朱沱场镇十字口公变 | 绿 | 89.1340 | 重庆永川公司
138884 | 朱沱场镇依水新城2号公变 | 绿 | 263.4021 | 重庆永川公司
138885 | 朱沱场镇依水新城1号公变 | 绿 | 265.7835 | 重庆永川公司
138886 | 朱沱国税所公用箱变 | 绿 | 340.1340 | 重庆永川公司
138887 | 朱沱吴学海联建房公用箱变 | 绿 | 279.2577 | 重庆永川公司
138888 | 朱沱十二中公用箱变 | 绿 | 340.1340 | 重庆永川公司
138889 | 朱沱先锋7队水洞岩水库柱上公变 | 绿 | 83.2206 | 重庆永川公司
138890 | 朱沱供电所柱上变压器 | 绿 | 69.5237 | 重庆永川公司
138891 | 朱沱上坝新台区公用箱变 | 绿 | 310.3093 | 重庆永川公司
138892 | 朱沱上坝公用变 | 绿 | 261.4794 | 重庆永川公司
138893 | 朱沱三期保障性住房9号箱式公变间隔配电变压器 | 绿 | 340.1340 | 重庆永川公司
138894 | 朱沱三期保障性住房8号箱式公变间隔配电变压器 | 绿 | 340.1340 | 重庆永川公司
138895 | 朱沱三期保障性住房7号箱式公变间隔配电变压器 | 绿 | 340.1340 | 重庆永川公司
138896 | 朱沱三期保障性住房6号箱式公变间隔配电变压器 | 绿 | 522.4536 | 重庆永川公司
138897 | 朱沱三期保障性住房5号箱式公变间隔配电变压器 | 绿 | 523.8969 | 重庆永川公司
138898 | 朱沱三期保障性住房4号箱式公变间隔配电变压器 | 绿 | 524.4330 | 重庆永川公司
138899 | 朱沱三期保障性住房3号箱式公变间隔配电变压器 | 绿 | 519.5052 | 重庆永川公司
138900 | 朱沱三期保障性住房2号箱式公变间隔配电变压器 | 绿 | 520.0825 | 重庆永川公司
138901 | 朱沱三期保障性住房1号箱式公变间隔配电变压器 | 绿 | 518.6392 | 重庆永川公司
138902 | 朱沱三期保障性住房13号箱变配电变压器 | 绿 | 340.1340 | 重庆永川公司
138903 | 朱沱三期保障性住房12号箱变配电变压器 | 绿 | 340.1340 | 重庆永川公司
138904 | 朱沱三期保障性住房11号箱变配电变压器 | 绿 | 340.1340 | 重庆永川公司
138905 | 朱沱三期保障性住房10号箱式公变间隔配电变压器 | 绿 | 340.1340 | 重庆永川公司
138906 | 朱家面房柱上变压器 | 绿 | 85.1124 | 重庆永川公司
138907 | 朱家湾柱上变压器 | 黄 | 120.2928 | 重庆永川公司
138908 | 朱家房子柱上变压器 | 绿 | 88.1835 | 重庆永川公司
138909 | 朱家房子柱上公变 | 绿 | 84.7670 | 重庆永川公司
138910 | 朱家弯水库柱上变压器 | 绿 | 44.0608 | 重庆永川公司
138911 | 朱家山柱上公变 | 绿 | 87.3237 | 重庆永川公司
138912 | 朱家四社配变 | 绿 | 88.3505 | 重庆永川公司
138913 | 朱家嘴柱上变 | 绿 | 83.4247 | 重庆永川公司
138914 | 朱家冲配变 | 绿 | 91.4289 | 重庆永川公司
138915 | 朱家六社配变 | 绿 | 259.2577 | 重庆永川公司
138916 | 朱家五社配变 | 绿 | 91.0227 | 重庆永川公司
138917 | 朱家二社配变 | 绿 | 84.6268 | 重庆永川公司
138918 | 朱家三社配变 | 绿 | 88.8794 | 重庆永川公司
138919 | 木桥柱上公变 | 绿 | 86.8289 | 重庆永川公司
138920 | 木架桥3队柱上公变 | 绿 | 164.8227 | 重庆永川公司
138921 | 木架桥3队公变 | 绿 | 8.1881 | 重庆永川公司
138922 | 木架桥2队公变 | 绿 | 10.1344 | 重庆永川公司
138923 | 木架桥1队公变 | 绿 | 8.1402 | 重庆永川公司
138924 | 木兰村配变 | 绿 | 74.2041 | 重庆永川公司
138925 | 木兰垭口柱上公变 | 绿 | 91.7237 | 重庆永川公司
138926 | 朝阳康居4B | 绿 | 408.0247 | 重庆永川公司
138927 | 朝阳康居3B | 绿 | 261.2474 | 重庆永川公司
138928 | 朝阳康居2B | 绿 | 165.5588 | 重庆永川公司
138929 | 朝阳康居1B | 绿 | 257.3938 | 重庆永川公司
138930 | 朝阳四社100kVA柱上变 | 绿 | 80.5732 | 重庆永川公司
138931 | 朝阳六社柱上变 | 绿 | 161.0979 | 重庆永川公司
138932 | 朝阳五社柱上变 | 绿 | 42.5299 | 重庆永川公司
138933 | 朝阳一社100kVA柱上变 | 绿 | 82.2979 | 重庆永川公司
138934 | 朝水农排配变 | 绿 | 80.0165 | 重庆永川公司
138935 | 朝天村二号柱上公变 | 绿 | 89.6093 | 重庆永川公司
138936 | 朝天寺柱上公变 | 绿 | 91.4247 | 重庆永川公司
138937 | 朝天嘴柱上公变 | 绿 | 41.3299 | 重庆永川公司
138938 | 朝北村配变 | 绿 | 91.6784 | 重庆永川公司
138939 | 朝北村二号柱上公变 | 绿 | 89.8969 | 重庆永川公司
138940 | 朝东四社柱上公变 | 绿 | 167.5093 | 重庆永川公司
138941 | 朝东五社柱上变压器 | 绿 | 82.1856 | 重庆永川公司
138942 | 朝东二社柱上变压器 | 绿 | 83.8196 | 重庆永川公司
138943 | 朝东三社柱上变 | 绿 | 84.3701 | 重庆永川公司
138944 | 朝东一社柱上变 | 绿 | 85.8144 | 重庆永川公司
138945 | 望牛亭 | 绿 | 85.5191 | 重庆永川公司
138946 | 望天嘴柱上公变 | 绿 | 80.8948 | 重庆永川公司
138947 | 望城敬老院配变 | 绿 | 278.4247 | 重庆永川公司
138948 | 望城二社柱上变 | 绿 | 202.0495 | 重庆永川公司
138949 | 望城三社柱上变 | 绿 | 166.1392 | 重庆永川公司
138950 | 望兴学校柱上公变 | 绿 | 83.4062 | 重庆永川公司
138951 | 望兴十社柱上变 | 绿 | 82.8577 | 重庆永川公司
138952 | 望兴十三社柱上变 | 绿 | 172.5010 | 重庆永川公司
138953 | 望兴八社柱上变 | 绿 | 89.8082 | 重庆永川公司
138954 | 望兴五社柱上变 | 绿 | 377.6845 | 重庆永川公司
138955 | 望兴二社柱上变 | 绿 | 388.8021 | 重庆永川公司
138956 | 望兴九社柱上变 | 绿 | 42.6691 | 重庆永川公司
138957 | 望兴七社柱上变 | 绿 | 170.9732 | 重庆永川公司
138958 | 望兴一社柱上变 | 绿 | 83.1546 | 重庆永川公司
138959 | 望佛山二号柱上公变 | 绿 | 51.5216 | 重庆永川公司
138960 | 月琴四社柱上公变 | 绿 | 82.3938 | 重庆永川公司
138961 | 月琴二社柱上公变 | 绿 | 86.3629 | 重庆永川公司
138962 | 月光村配变 | 绿 | 86.4784 | 重庆永川公司
138963 | 月亮田柱上变 | 绿 | 43.2536 | 重庆永川公司
138964 | 月亮坡柱上公变 | 绿 | 168.5320 | 重庆永川公司
138965 | 曾棚区#5 | 绿 | 521.8763 | 重庆永川公司
138966 | 曾棚区#3 | 绿 | 519.8412 | 重庆永川公司
138967 | 曾棚区#2 | 绿 | 513.5258 | 重庆永川公司
138968 | 曾棚区#1 | 绿 | 520.9691 | 重庆永川公司
138969 | 曾家石坝柱上变 | 绿 | 46.7732 | 重庆永川公司
138970 | 曾家湾配变 | 绿 | 68.2680 | 重庆永川公司
138971 | 曹家院柱上公变 | 绿 | 175.6825 | 重庆永川公司
138972 | 曹家油坊柱上公变 | 绿 | 81.5423 | 重庆永川公司
138973 | 曹家冲配变 | 绿 | 90.6918 | 重庆永川公司
138974 | 更新村9社公变 | 绿 | 44.1722 | 重庆永川公司
138975 | 更新村8社公变 | 绿 | 24.4995 | 重庆永川公司
138976 | 更新四社柱上公变 | 绿 | 44.4041 | 重庆永川公司
138977 | 更新五社柱上变压器 | 绿 | 42.2175 | 重庆永川公司
138978 | 更新三社柱上变压器 | 绿 | 42.8371 | 重庆永川公司
138979 | 更新一社柱上公变 | 绿 | 41.1340 | 重庆永川公司
138980 | 曲塘二社柱上公变 | 绿 | 86.0722 | 重庆永川公司
138981 | 曲塘一社配变 | 绿 | 84.7969 | 重庆永川公司
138982 | 智富家园公用配电室#2B公变 | 绿 | 325.7155 | 重庆永川公司
138983 | 智富家园公用配电室#1B公变 | 绿 | 527.6082 | 重庆永川公司
138984 | 智坪石院子柱上变 | 绿 | 175.4763 | 重庆永川公司
138985 | 智坪石粉柱上变 | 绿 | 82.6268 | 重庆永川公司
138986 | 智坪朝家坪柱上变 | 绿 | 81.7959 | 重庆永川公司
138987 | 智坪徐石坝柱上变 | 绿 | 43.3979 | 重庆永川公司
138988 | 智坪3队柱上变 | 绿 | 76.3309 | 重庆永川公司
138989 | 智坪1队柱上变 | 绿 | 177.4309 | 重庆永川公司
138990 | 普陀村配变 | 黄 | 102.8825 | 重庆永川公司
138991 | 普连老街柱上变压器 | 绿 | 208.3918 | 重庆永川公司
138992 | 普连新街柱上变压器 | 绿 | 283.9588 | 重庆永川公司
138993 | 普莲李志福公用变压器 | 绿 | 403.8814 | 重庆永川公司
138994 | 普渡柱上变 | 绿 | 85.2763 | 重庆永川公司
138995 | 普安场镇配变 | 绿 | 344.0804 | 重庆永川公司
138996 | 普光油坊湾柱上公变 | 绿 | 89.9247 | 重庆永川公司
138997 | 普光四社柱上变压器 | 绿 | 44.2680 | 重庆永川公司
138998 | 普光六社柱上变压器 | 绿 | 132.4742 | 重庆永川公司
138999 | 普光六社2柱上变压器 | 绿 | 256.4742 | 重庆永川公司
139000 | 普光五社柱上公变 | 绿 | 81.5010 | 重庆永川公司
139001 | 普光二社柱上变压器 | 绿 | 82.2660 | 重庆永川公司
139002 | 普光三社柱上变压器 | 绿 | 84.7588 | 重庆永川公司
139003 | 普光一社柱上变压器 | 绿 | 88.2995 | 重庆永川公司
139004 | 晗元柱上公变 | 绿 | 172.4371 | 重庆永川公司
139005 | 晒谷堡柱上公变 | 绿 | 87.1381 | 重庆永川公司
139006 | 晒谷坝柱上公变 | 绿 | 82.3588 | 重庆永川公司
139007 | 晏家湾柱上公变 | 绿 | 87.0948 | 重庆永川公司
139008 | 春风苑2#变 | 绿 | 420.2887 | 重庆永川公司
139009 | 春风苑1#变 | 绿 | 442.2010 | 重庆永川公司
139010 | 春林坝柱上公变 | 绿 | 82.2351 | 重庆永川公司
139011 | 星座步行街#7公变 | 绿 | 517.1959 | 重庆永川公司
139012 | 星座步行街#6公变 | 绿 | 525.4021 | 重庆永川公司
139013 | 星座步行街#5公变 | 绿 | 521.8144 | 重庆永川公司
139014 | 星座步行街#4公变 | 绿 | 521.4845 | 重庆永川公司
139015 | 星座步行街#3箱变#3变压器 | 绿 | 525.0103 | 重庆永川公司
139016 | 星光社区充电桩#1变 | 绿 | 592.2062 | 重庆永川公司
139017 | 星光森林2号公用配电室#5B | 绿 | 400.0000 | 重庆永川公司
139018 | 星光森林1号公用配电室#3B | 绿 | 646.7052 | 重庆永川公司
139019 | 星光森林1号公用配电室#1B | 绿 | 640.0000 | 重庆永川公司
139020 | 昕晖中航.璟昱四号公用配电室#7配变 | 绿 | 648.8041 | 重庆永川公司
139021 | 昕晖中航.璟昱四号公用配电室#6配变 | 绿 | 522.5361 | 重庆永川公司
139022 | 昕晖中航.璟昱四号公用配电室#5配变 | 绿 | 529.5052 | 重庆永川公司
139023 | 昕晖中航.璟昱二号公用配电室#2配变 | 绿 | 504.0000 | 重庆永川公司
139024 | 昕晖中航.璟昱三号公用配电室#3配变 | 绿 | 640.0000 | 重庆永川公司
139025 | 昕晖中航.景熙二号公用配电室#1配变 | 绿 | 643.6124 | 重庆永川公司
139026 | 昕晖中航.景熙三号公用配电室#5配变 | 绿 | 640.0000 | 重庆永川公司
139027 | 昕晖中航.景熙三号公用配电室#4配变 | 绿 | 656.7258 | 重庆永川公司
139028 | 明兴3队公变 | 绿 | 8.6863 | 重庆永川公司
139029 | 昌龙公社配变 | 绿 | 182.9320 | 重庆永川公司
139030 | 昌龙公社二柱上变 | 绿 | 83.9526 | 重庆永川公司
139031 | 昌达公司变压器2019 | 绿 | 409.7278 | 重庆永川公司
139032 | 昌洲一级农排配变 | 绿 | 160.0000 | 重庆永川公司
139033 | 昌州御苑配电室#2B | 绿 | 418.4948 | 重庆永川公司
139034 | 昌州御苑配电室#1B | 绿 | 410.4227 | 重庆永川公司
139035 | 昌州安置#3B | 绿 | 419.6701 | 重庆永川公司
139036 | 昌州安置#2B | 绿 | 411.3351 | 重庆永川公司
139037 | 昌州安置#1B | 绿 | 518.9845 | 重庆永川公司
139038 | 昌州古城二期#2公配#6变 | 绿 | 672.7340 | 重庆永川公司
139039 | 昌州古城二期#2公配#4变 | 绿 | 640.0000 | 重庆永川公司
139040 | 昌州古城二期#1公配#3变 | 绿 | 687.8763 | 重庆永川公司
139041 | 昌州古城二期#1公配#2变 | 绿 | 504.0000 | 重庆永川公司
139042 | 昌州二级农排柱上公变 | 绿 | 80.0000 | 重庆永川公司
139043 | 昌元粮贸公司配变 | 绿 | 259.3196 | 重庆永川公司
139044 | 旺龙湖揽景#5公用配电室#16变 | 绿 | 400.0000 | 重庆永川公司
139045 | 旺龙湖揽景#5公用配电室#15变 | 绿 | 658.9278 | 重庆永川公司
139046 | 旺龙湖揽景#4公用配电室#13B | 绿 | 640.0000 | 重庆永川公司
139047 | 旺龙湖揽景#4公用配电室#11B | 绿 | 640.0000 | 重庆永川公司
139048 | 旺龙湖揽景#3公用配电室#9B | 绿 | 400.0000 | 重庆永川公司
139049 | 旺龙湖揽景#3公用配电室#7B | 绿 | 640.0000 | 重庆永川公司
139050 | 旺龙湖揽景#2公用配电室#5B | 绿 | 640.0000 | 重庆永川公司
139051 | 旺龙湖揽景#2公用配电室#3B | 绿 | 640.0000 | 重庆永川公司
139052 | 旺龙湖揽景#1公用配电室#1B | 绿 | 504.0000 | 重庆永川公司
139053 | 时代广场箱变配变 | 绿 | 518.4227 | 重庆永川公司
139054 | 时代名都A区2B962间隔配电变压器 | 绿 | 511.6948 | 重庆永川公司
139055 | 时代名都#3变 | 绿 | 518.5856 | 重庆永川公司
139056 | 时代名都#2变 | 绿 | 345.4227 | 重庆永川公司
139057 | 时代名都#1变 | 绿 | 517.3237 | 重庆永川公司
139058 | 旱地坝泵站配变 | 绿 | 64.0000 | 重庆永川公司
139059 | 旭光丽城#2B | 绿 | 521.5670 | 重庆永川公司
139060 | 旭光丽城#1B | 绿 | 660.6598 | 重庆永川公司
139061 | 旧瓦房柱上变 | 绿 | 74.3258 | 重庆永川公司
139062 | 旗山8队公变 | 绿 | 10.152 | 重庆永川公司
139063 | 旗山7队公变 | 绿 | 7.8329 | 重庆永川公司
139064 | 旗山6队柱上公变 | 绿 | 10.5392 | 重庆永川公司
139065 | 旗山5队公变 | 绿 | 10.083 | 重庆永川公司
139066 | 旗山4队柱上公变 | 绿 | 5.0049 | 重庆永川公司
139067 | 旗山3队柱上公变 | 绿 | 5.6254 | 重庆永川公司
139068 | 旗山2队公变 | 绿 | 11.2909 | 重庆永川公司
139069 | 旗山1队公变 | 绿 | 10.988 | 重庆永川公司
139070 | 施家湾配变 | 绿 | 84.6052 | 重庆永川公司
139071 | 施家冲柱上公变 | 黄 | 157.2784 | 重庆永川公司
139072 | 方石坎100kVA配变 | 绿 | 89.3526 | 重庆永川公司
139073 | 方田配变 | 绿 | 141.5340 | 重庆永川公司
139074 | 方田柱上公变 | 绿 | 108.2289 | 重庆永川公司
139075 | 方正柱上公变 | 绿 | 87.9639 | 重庆永川公司
139076 | 方家湾7队公变 | 绿 | 134.9866 | 重庆永川公司
139077 | 方家湾7队#2柱上配变 | 绿 | 41.5711 | 重庆永川公司
139078 | 方家湾6队公变 | 绿 | 88.4356 | 重庆永川公司
139079 | 方家湾5队公变 | 绿 | 68.5258 | 重庆永川公司
139080 | 方家湾4队公变 | 绿 | 83.0845 | 重庆永川公司
139081 | 方家湾2队公变 | 绿 | 87.5959 | 重庆永川公司
139082 | 方家湾1队公变 | 绿 | 84.9716 | 重庆永川公司
139083 | 方家冲柱上公变 | 绿 | 84.4876 | 重庆永川公司
139084 | 方向机柱上变压器 | 绿 | 260.0082 | 重庆永川公司
139085 | 方华柱上公变 | 绿 | 85.9175 | 重庆永川公司
139086 | 方冲学校配变 | 绿 | 45.5196 | 重庆永川公司
139087 | 方冲子柱上公变 | 绿 | 70.4206 | 重庆永川公司
139088 | 新院子柱上公变 | 绿 | 45.2639 | 重庆永川公司
139089 | 新远桥配变 | 绿 | 83.6340 | 重庆永川公司
139090 | 新观音柱上公变 | 绿 | 139.7711 | 重庆永川公司
139091 | 新街子村委会箱式公变 | 绿 | 50.0524 | 重庆永川公司
139092 | 新街子场镇柱上公变 | 绿 | 20.6266 | 重庆永川公司
139093 | 新街子公变 | 绿 | 21.1945 | 重庆永川公司
139094 | 新荣龙坡柱上变压器 | 绿 | 86.4082 | 重庆永川公司
139095 | 新胜四社柱上变压器 | 绿 | 43.0000 | 重庆永川公司
139096 | 新胜六社柱上变压器 | 绿 | 83.5876 | 重庆永川公司
139097 | 新胜五社柱上公变 | 绿 | 81.8186 | 重庆永川公司
139098 | 新胜二社柱上变 | 绿 | 87.3948 | 重庆永川公司
139099 | 新胜三社柱上公变 | 绿 | 82.4340 | 重庆永川公司
139100 | 新胜七社柱上变 | 绿 | 85.1186 | 重庆永川公司
139101 | 新胜一社柱上变压器 | 绿 | 87.9381 | 重庆永川公司
139102 | 新窝9队柱上公变 | 绿 | 167.5402 | 重庆永川公司
139103 | 新窝7队柱上公变 | 绿 | 69.2948 | 重庆永川公司
139104 | 新窝6队公变 | 绿 | 162.8000 | 重庆永川公司
139105 | 新窝4队公变 | 绿 | 89.0557 | 重庆永川公司
139106 | 新窝4队1号柱上公变 | 绿 | 84.6021 | 重庆永川公司
139107 | 新窝3队柱上公变 | 绿 | 165.7691 | 重庆永川公司
139108 | 新窝2队柱上公变 | 绿 | 82.9443 | 重庆永川公司
139109 | 新窝1队公变 | 绿 | 83.7010 | 重庆永川公司
139110 | 新福学校配变 | 绿 | 84.7361 | 重庆永川公司
139111 | 新码头柱上变压器 | 绿 | 82.7010 | 重庆永川公司
139112 | 新石河柱上公变 | 绿 | 85.7526 | 重庆永川公司
139113 | 新田湾柱上公变 | 绿 | 165.3361 | 重庆永川公司
139114 | 新田丽苑#1公用配变 | 绿 | 49.4741 | 重庆永川公司
139115 | 新玉小区柱上变 | 绿 | 82.6784 | 重庆永川公司
139116 | 新牌街道公变 | 绿 | 92.6928 | 重庆永川公司
139117 | 新牌6队公变 | 绿 | 90.4567 | 重庆永川公司
139118 | 新牌5队公变 | 绿 | 182.7289 | 重庆永川公司
139119 | 新牌3队公变 | 绿 | 67.0680 | 重庆永川公司
139120 | 新牌1队公变 | 绿 | 66.9289 | 重庆永川公司
139121 | 新湾柱上公变 | 绿 | 84.7845 | 重庆永川公司
139122 | 新海棠柱上公变 | 黄 | 68.7794 | 重庆永川公司
139123 | 新泉村配变 | 绿 | 174.1062 | 重庆永川公司
139124 | 新泉一社柱上公变 | 绿 | 92.1649 | 重庆永川公司
139125 | 新民柱上变 | 绿 | 85.3010 | 重庆永川公司
139126 | 新民四社柱上变 | 绿 | 171.8021 | 重庆永川公司
139127 | 新民五社柱上变 | 绿 | 72.6258 | 重庆永川公司
139128 | 新民三社柱上变 | 绿 | 90.9732 | 重庆永川公司
139129 | 新民5队公变 | 绿 | 140.1856 | 重庆永川公司
139130 | 新民2柱上公变 | 绿 | 167.2784 | 重庆永川公司
139131 | 新民21#柱上公变 | 绿 | 95.4639 | 重庆永川公司
139132 | 新欣家苑公用箱变#1B | 绿 | 360.5526 | 重庆永川公司
139133 | 新桥配变 | 绿 | 87.7598 | 重庆永川公司
139134 | 新桥坡泵站 | 绿 | 80.0000 | 重庆永川公司
139135 | 新桥坡柱上公变 | 绿 | 162.6845 | 重庆永川公司
139136 | 新桥四社柱上公变 | 绿 | 81.7969 | 重庆永川公司
139137 | 新桥三社柱上公变 | 绿 | 85.3227 | 重庆永川公司
139138 | 新桥一社柱上公变 | 绿 | 82.5113 | 重庆永川公司
139139 | 新村5队公变 | 绿 | 81.2773 | 重庆永川公司
139140 | 新村3队公变 | 绿 | 84.2495 | 重庆永川公司
139141 | 新村2队公变 | 绿 | 175.1608 | 重庆永川公司
139142 | 新村1队公变 | 绿 | 134.7423 | 重庆永川公司
139143 | 新明配变 | 绿 | 66.6371 | 重庆永川公司
139144 | 新房子柱上变 | 绿 | 90.1649 | 重庆永川公司
139145 | 新房子(双河）柱上变压器 | 绿 | 135.3670 | 重庆永川公司
139146 | 新式邓家坳公变 | 绿 | 87.0392 | 重庆永川公司
139147 | 新式街道公变 | 绿 | 162.2856 | 重庆永川公司
139148 | 新式7队配变 | 绿 | 171.8825 | 重庆永川公司
139149 | 新式5队公变 | 绿 | 67.4103 | 重庆永川公司
139150 | 新式2队公变 | 绿 | 127.2722 | 重庆永川公司
139151 | 新建朱一井柱上公变 | 绿 | 86.5381 | 重庆永川公司
139152 | 新建三社柱上变 | 绿 | 81.6784 | 重庆永川公司
139153 | 新建七社柱上变 | 绿 | 164.0608 | 重庆永川公司
139154 | 新建9队公变 | 绿 | 173.6082 | 重庆永川公司
139155 | 新建8队柱上公变 | 绿 | 169.1670 | 重庆永川公司
139156 | 新建7队公变 | 绿 | 73.1113 | 重庆永川公司
139157 | 新建6队公变 | 绿 | 134.6742 | 重庆永川公司
139158 | 新建5队柱上配变 | 绿 | 89.1237 | 重庆永川公司
139159 | 新建5队公变 | 绿 | 169.3959 | 重庆永川公司
139160 | 新建4队柱上配变 | 绿 | 168.3134 | 重庆永川公司
139161 | 新建4队公变 | 绿 | 87.2124 | 重庆永川公司
139162 | 新建3队柱上配变 | 绿 | 66.1216 | 重庆永川公司
139163 | 新建3队公变 | 绿 | 69.2742 | 重庆永川公司
139164 | 新建2队公变 | 绿 | 166.7485 | 重庆永川公司
139165 | 新建12队公变 | 绿 | 161.0227 | 重庆永川公司
139166 | 新建11队柱上公变 | 绿 | 163.4515 | 重庆永川公司
139167 | 新建10队柱上公变 | 绿 | 165.6845 | 重庆永川公司
139168 | 新庙子（双河）柱上公变 | 黄 | 32.2660 | 重庆永川公司
139169 | 新庙子配变 | 绿 | 44.7799 | 重庆永川公司
139170 | 新庙子柱上公变 | 黄 | 152.8742 | 重庆永川公司
139171 | 新店踏水桥配变 | 绿 | 136.6351 | 重庆永川公司
139172 | 新店水口山配变 | 绿 | 43.1546 | 重庆永川公司
139173 | 新店柱上变 | 绿 | 167.9381 | 重庆永川公司
139174 | 新店干堰塘配变 | 绿 | 262.4412 | 重庆永川公司
139175 | 新店子柱上公变 | 黄 | 78.1443 | 重庆永川公司
139176 | 新店子公变 | 绿 | 83.3062 | 重庆永川公司
139177 | 新店大坝子配变 | 绿 | 42.4588 | 重庆永川公司
139178 | 新店场镇配变 | 绿 | 304.0206 | 重庆永川公司
139179 | 新店场镇西配变 | 绿 | 280.8454 | 重庆永川公司
139180 | 新店场镇东配变 | 绿 | 266.0289 | 重庆永川公司
139181 | 新峰柱上变 | 绿 | 272.0495 | 重庆永川公司
139182 | 新峰四号柱上公变 | 绿 | 81.6515 | 重庆永川公司
139183 | 新峰三号柱上公变 | 绿 | 273.7320 | 重庆永川公司
139184 | 新屋基柱上公变 | 绿 | 83.2660 | 重庆永川公司
139185 | 新小学柱上公变 | 黄 | 51.1567 | 重庆永川公司
139186 | 新安7队柱上公变 | 黄 | 76.8577 | 重庆永川公司
139187 | 新安6队公变 | 绿 | 69.0124 | 重庆永川公司
139188 | 新安5队柱上公变 | 绿 | 86.4237 | 重庆永川公司
139189 | 新安4队公变 | 绿 | 72.3814 | 重庆永川公司
139190 | 新安3队公变 | 绿 | 41.4613 | 重庆永川公司
139191 | 新安2队柱上公变 | 绿 | 164.0536 | 重庆永川公司
139192 | 新安1队柱上公变 | 绿 | 166.1526 | 重庆永川公司
139193 | 新大面寺柱上公变 | 黄 | 55.1340 | 重庆永川公司
139194 | 新堰配变 | 黄 | 69.1814 | 重庆永川公司
139195 | 新堰沟柱上变压器 | 绿 | 86.6887 | 重庆永川公司
139196 | 新城港湾#4 | 绿 | 520.0948 | 重庆永川公司
139197 | 新城港湾#3B | 绿 | 524.2887 | 重庆永川公司
139198 | 新城港湾#1 | 绿 | 417.3526 | 重庆永川公司
139199 | 新城丽苑#2箱变#2配变 | 绿 | 534.2062 | 重庆永川公司
139200 | 新城丽苑#1箱变#1配变 | 绿 | 418.1392 | 重庆永川公司
139201 | 新城#2B | 绿 | 640.0000 | 重庆永川公司
139202 | 新坡配变 | 绿 | 69.0134 | 重庆永川公司
139203 | 新坝子柱上变 | 绿 | 88.0165 | 重庆永川公司
139204 | 新坝子柱上公变 | 绿 | 43.3247 | 重庆永川公司
139205 | 新吉村柱上变 | 绿 | 171.6227 | 重庆永川公司
139206 | 新吉二社柱上变 | 绿 | 93.5381 | 重庆永川公司
139207 | 新吉一社柱上公变 | 绿 | 277.2062 | 重庆永川公司
139208 | 新厂柱上变 | 绿 | 86.7010 | 重庆永川公司
139209 | 新华配变 | 绿 | 76.4918 | 重庆永川公司
139210 | 新华路口柱上变 | 绿 | 232.0784 | 重庆永川公司
139211 | 新华桥柱上变 | 黄 | 78.6206 | 重庆永川公司
139212 | 新华村配变 | 绿 | 43.0144 | 重庆永川公司
139213 | 新华书店 | 绿 | 355.1093 | 重庆永川公司
139214 | 新华9队柱上变 | 绿 | 165.0515 | 重庆永川公司
139215 | 新华8队柱上变 | 绿 | 175.1278 | 重庆永川公司
139216 | 新华5队2号柱上公变 | 绿 | 82.5155 | 重庆永川公司
139217 | 新华4队柱上变 | 黄 | 79.6639 | 重庆永川公司
139218 | 新华3队柱上变 | 绿 | 42.3918 | 重庆永川公司
139219 | 新华2队白溪沟柱上公变 | 绿 | 165.6577 | 重庆永川公司
139220 | 新华11队柱上变 | 绿 | 80.3216 | 重庆永川公司
139221 | 新农村（双河）柱上公变 | 绿 | 259.5495 | 重庆永川公司
139222 | 新农屋基公变 | 绿 | 171.7526 | 重庆永川公司
139223 | 新六台区柱上公变 | 绿 | 88.3443 | 重庆永川公司
139224 | 新公房柱上公变 | 绿 | 90.1031 | 重庆永川公司
139225 | 新伍村柱上变 | 绿 | 82.4701 | 重庆永川公司
139226 | 新伍村二号柱上公变 | 绿 | 82.7505 | 重庆永川公司
139227 | 新久6队公变 | 绿 | 8.0437 | 重庆永川公司
139228 | 新久4队柱上公变 | 绿 | 31.682 | 重庆永川公司
139229 | 新久3队公变 | 绿 | 25.2757 | 重庆永川公司
139230 | 新久1队公变 | 绿 | 16.6271 | 重庆永川公司
139231 | 新丰柱上变 | 绿 | 166.5258 | 重庆永川公司
139232 | 新丰#2柱上变 | 绿 | 90.3134 | 重庆永川公司
139233 | 新世纪#3公用配变 | 绿 | 390.7794 | 重庆永川公司
139234 | 新世纪#1公用配变 | 绿 | 339.1258 | 重庆永川公司
139235 | 断桥配变 | 绿 | 161.3361 | 重庆永川公司
139236 | 断桥水库配变 | 绿 | 132.5959 | 重庆永川公司
139237 | 斜坝子柱上变压器 | 黄 | 77.2536 | 重庆永川公司
139238 | 斗子丘配变 | 绿 | 166.4330 | 重庆永川公司
139239 | 斗口子泵站 | 绿 | 64.0124 | 重庆永川公司
139240 | 斗丘四社柱上变压器 | 绿 | 45.3567 | 重庆永川公司
139241 | 斗丘六社柱上变压器 | 绿 | 85.0928 | 重庆永川公司
139242 | 斗丘八社柱上变压器 | 绿 | 41.2722 | 重庆永川公司
139243 | 斗丘五社柱上变压器 | 绿 | 43.3371 | 重庆永川公司
139244 | 斗丘三社柱上变压器 | 绿 | 42.1072 | 重庆永川公司
139245 | 斗丘七社柱上变压器 | 绿 | 83.7546 | 重庆永川公司
139246 | 斗丘一社柱上变压器 | 绿 | 46.3495 | 重庆永川公司
139247 | 斑竹院柱上变 | 绿 | 65.0412 | 重庆永川公司
139248 | 斑竹林配变 | 绿 | 177.1629 | 重庆永川公司
139249 | 斑竹新村柱上变 | 绿 | 86.8784 | 重庆永川公司
139250 | 斑竹山配变 | 绿 | 40.8010 | 重庆永川公司
139251 | 斑竹山柱上变压器 | 绿 | 71.3629 | 重庆永川公司
139252 | 斑竹山五社柱上变 | 绿 | 71.7381 | 重庆永川公司
139253 | 斑竹山二社柱上公变 | 绿 | 84.6113 | 重庆永川公司
139254 | 斑竹山一社柱上变 | 绿 | 164.9763 | 重庆永川公司
139255 | 斑竹园柱上变压器 | 绿 | 40.1206 | 重庆永川公司
139256 | 斑竹5队柱上变 | 绿 | 175.0588 | 重庆永川公司
139257 | 斑竹4队柱上变 | 绿 | 67.9773 | 重庆永川公司
139258 | 斑竹3队柱上变 | 绿 | 84.5000 | 重庆永川公司
139259 | 斑竹2队柱上变 | 绿 | 59.5186 | 重庆永川公司
139260 | 斑竹1队柱上变 | 绿 | 91.3969 | 重庆永川公司
139261 | 文铭大厦配变 | 绿 | 256.5979 | 重庆永川公司
139262 | 文豪房产#2B | 绿 | 166.1773 | 重庆永川公司
139263 | 文胜果园柱上配变 | 绿 | 40.0000 | 重庆永川公司
139264 | 文胜4队公变 | 绿 | 42.6412 | 重庆永川公司
139265 | 文胜3队（李三桥）柱上配变 | 绿 | 84.7227 | 重庆永川公司
139266 | 文胜3队公变 | 绿 | 84.9320 | 重庆永川公司
139267 | 文武街箱变 | 绿 | 355.3196 | 重庆永川公司
139268 | 文曲路配变 | 绿 | 330.4289 | 重庆永川公司
139269 | 文曲苑#3箱变配变 | 绿 | 533.2423 | 重庆永川公司
139270 | 文星官茅寺柱上变 | 绿 | 89.4268 | 重庆永川公司
139271 | 文星六社柱上变 | 绿 | 70.7052 | 重庆永川公司
139272 | 文星三社柱上变 | 绿 | 89.9062 | 重庆永川公司
139273 | 文星七社柱上公变 | 绿 | 89.7546 | 重庆永川公司
139274 | 文才柱上公变 | 绿 | 83.8505 | 重庆永川公司
139275 | 文坪5队柱上公变 | 绿 | 88.3258 | 重庆永川公司
139276 | 文坪4队公变 | 绿 | 68.7608 | 重庆永川公司
139277 | 文坪2队柱上公变 | 绿 | 87.4289 | 重庆永川公司
139278 | 文坪1队柱上公变 | 绿 | 173.1299 | 重庆永川公司
139279 | 文友柱上公变 | 绿 | 84.5237 | 重庆永川公司
139280 | 文化馆配变 | 绿 | 167.9175 | 重庆永川公司
139281 | 文化站柱上公变（荣隆） | 绿 | 260.2515 | 重庆永川公司
139282 | 文云柱上公变 | 绿 | 84.3258 | 重庆永川公司
139283 | 文书桥柱上变压器 | 绿 | 88.8948 | 重庆永川公司
139284 | 文中柱上公变 | 绿 | 89.8474 | 重庆永川公司
139285 | 敬业路#1变 | 绿 | 526.7320 | 重庆永川公司
139286 | 教导队柱上变 | 绿 | 200.0000 | 重庆永川公司
139287 | 敖家湾柱上公变 | 黄 | 155.1546 | 重庆永川公司
139288 | 政府门口柱上变 | 绿 | 274.0330 | 重庆永川公司
139289 | 放牛四社柱上公变 | 绿 | 84.1753 | 重庆永川公司
139290 | 放牛五社柱上变压器 | 绿 | 166.6247 | 重庆永川公司
139291 | 放牛二社柱上变压器 | 绿 | 66.6309 | 重庆永川公司
139292 | 放牛三社柱上变压器 | 绿 | 102.7557 | 重庆永川公司
139293 | 放牛七社柱上变压器 | 绿 | 85.3258 | 重庆永川公司
139294 | 放牛一社柱上公变 | 绿 | 116.8211 | 重庆永川公司
139295 | 收费站柱上公变 | 黄 | 67.0722 | 重庆永川公司
139296 | 插旗村配变 | 绿 | 178.9464 | 重庆永川公司
139297 | 插旗四社配变 | 绿 | 166.3990 | 重庆永川公司
139298 | 插旗六社配变 | 绿 | 86.7144 | 重庆永川公司
139299 | 插旗二社配变 | 绿 | 84.4072 | 重庆永川公司
139300 | 插旗三社配变 | 绿 | 326.3464 | 重庆永川公司
139301 | 插旗6队柱上变 | 绿 | 95.4639 | 重庆永川公司
139302 | 插旗5队柱上变 | 绿 | 84.6546 | 重庆永川公司
139303 | 插旗4队柱上变 | 绿 | 84.3330 | 重庆永川公司
139304 | 插旗1队柱上变 | 绿 | 180.0706 | 重庆永川公司
139305 | 探花桥柱上变压器 | 绿 | 80.7175 | 重庆永川公司
139306 | 探花五社柱上变压器 | 绿 | 276.5773 | 重庆永川公司
139307 | 探花五社2#柱上变 | 绿 | 287.9381 | 重庆永川公司
139308 | 探花二社柱上变压器 | 绿 | 175.4639 | 重庆永川公司
139309 | 探花一社柱上变 | 绿 | 394.4247 | 重庆永川公司
139310 | 排山坳柱上变压器 | 绿 | 84.9072 | 重庆永川公司
139311 | 拱桥柱上变 | 绿 | 85.6701 | 重庆永川公司
139312 | 拓新黄桷兰#3变 | 绿 | 418.0124 | 重庆永川公司
139313 | 拓新黄桷兰#2箱变配电变压器 | 绿 | 430.4845 | 重庆永川公司
139314 | 拓新红城12#变 | 绿 | 526.4691 | 重庆永川公司
139315 | 拓新红城11#变 | 绿 | 522.9588 | 重庆永川公司
139316 | 拓新红城#5配电房9#变 | 绿 | 533.4742 | 重庆永川公司
139317 | 拓新红城#5配电房10#变 | 绿 | 531.1237 | 重庆永川公司
139318 | 拓新红城#2配电房4#变 | 绿 | 535.9639 | 重庆永川公司
139319 | 拓新红城#2配电房3#变 | 绿 | 532.6392 | 重庆永川公司
139320 | 拓新红城#1配电房2#公变 | 绿 | 531.6186 | 重庆永川公司
139321 | 拓新红城#1配电房1#公变 | 绿 | 550.3918 | 重庆永川公司
139322 | 拓新红城#17变 | 绿 | 649.1052 | 重庆永川公司
139323 | 拓新碧水西城#2公用配变 | 绿 | 525.5876 | 重庆永川公司
139324 | 拓新碧水西城#1公用配变 | 绿 | 421.7732 | 重庆永川公司
139325 | 拓新海棠园一期公用配电室#2配变 | 绿 | 419.2990 | 重庆永川公司
139326 | 拓新海棠园一期#3箱变 | 绿 | 463.1299 | 重庆永川公司
139327 | 拓新海棠园一期#1箱变 | 绿 | 425.3113 | 重庆永川公司
139328 | 拓新李子园柱上变 | 绿 | 327.0103 | 重庆永川公司
139329 | 拓新李子园四期2B间隔配电变压器 | 绿 | 513.2784 | 重庆永川公司
139330 | 拓新李子园四期1B进线配电变压器 | 绿 | 511.2216 | 重庆永川公司
139331 | 拓新上河城二期#7变 | 绿 | 420.6474 | 重庆永川公司
139332 | 拓新上河城二期#6变 | 绿 | 414.9196 | 重庆永川公司
139333 | 拓新上河城二期#5变 | 绿 | 423.6289 | 重庆永川公司
139334 | 拓新上河城二期#4变 | 绿 | 413.2619 | 重庆永川公司
139335 | 拓新上河城二期#3变 | 绿 | 415.5258 | 重庆永川公司
139336 | 拓新上河城二期#2变 | 绿 | 415.4763 | 重庆永川公司
139337 | 拓新上河城一期#4变 | 绿 | 328.8763 | 重庆永川公司
139338 | 拓新上河城一期#3变 | 绿 | 328.1134 | 重庆永川公司
139339 | 拓新上河城一期#2变 | 绿 | 339.8969 | 重庆永川公司
139340 | 拓新上河城一期#1变 | 绿 | 513.7485 | 重庆永川公司
139341 | 抱房柱上公变 | 绿 | 83.3567 | 重庆永川公司
139342 | 打鱼7队柱上公变 | 绿 | 19.6365 | 重庆永川公司
139343 | 打鱼5队公变 | 绿 | 8.1867 | 重庆永川公司
139344 | 打鱼4队公变 | 绿 | 16.1976 | 重庆永川公司
139345 | 打石坳柱上变压器 | 绿 | 180.3546 | 重庆永川公司
139346 | 手工作坊2号公配1#变 | 绿 | 543.9175 | 重庆永川公司
139347 | 手工作坊1号公配2 #变 | 绿 | 631.1959 | 重庆永川公司
139348 | 手工作坊1号公配1#变 | 绿 | 605.9794 | 重庆永川公司
139349 | 所门口柱上变压器 | 绿 | 271.1546 | 重庆永川公司
139350 | 所门口柱上变 | 绿 | 341.2907 | 重庆永川公司
139351 | 房产开发柱上变 | 绿 | 363.9918 | 重庆永川公司
139352 | 房产公司#2变 | 绿 | 349.7526 | 重庆永川公司
139353 | 房产公司#1变 | 绿 | 329.4268 | 重庆永川公司
139354 | 戴河坝（双河）柱上公变 | 绿 | 88.8361 | 重庆永川公司
139355 | 戒毒所安置房4号公变 | 绿 | 420.6103 | 重庆永川公司
139356 | 戒毒所安置房3号公变 | 绿 | 521.6082 | 重庆永川公司
139357 | 戒毒所安置房2号公变 | 绿 | 538.7629 | 重庆永川公司
139358 | 戒毒所安置房1号公变 | 绿 | 528.9897 | 重庆永川公司
139359 | 成都铁路局永川家属区通讯楼片区配电变压器 | 绿 | 521.6289 | 重庆永川公司
139360 | 成都铁路局永川家属区永川车站片区配电变压器 | 绿 | 508.5619 | 重庆永川公司
139361 | 成都铁路局永川家属区公寓楼片区#1片区箱变配电变压器 | 绿 | 340.1495 | 重庆永川公司
139362 | 成都铁路局公寓楼#2变 | 绿 | 326.8969 | 重庆永川公司
139363 | 成渝路柱上变压器 | 绿 | 368.5938 | 重庆永川公司
139364 | 成才柱上公变 | 绿 | 85.2423 | 重庆永川公司
139365 | 成友柱上公变（荣隆） | 绿 | 92.7670 | 重庆永川公司
139366 | 成众上品#1配电室2B配电变压器 | 绿 | 659.8186 | 重庆永川公司
139367 | 成众上品#1配电室1B配电变压器 | 绿 | 504.0000 | 重庆永川公司
139368 | 慈竹山柱上变 | 绿 | 82.7175 | 重庆永川公司
139369 | 惠民四社柱上公变 | 绿 | 84.1320 | 重庆永川公司
139370 | 惠民六社柱上变压器 | 绿 | 164.4845 | 重庆永川公司
139371 | 惠民六社2#柱上变 | 绿 | 84.9052 | 重庆永川公司
139372 | 惠民五社2#柱上变压器 | 绿 | 85.0041 | 重庆永川公司
139373 | 惠民三社柱上变压器 | 绿 | 85.1062 | 重庆永川公司
139374 | 惠民七社柱上公变 | 绿 | 81.0722 | 重庆永川公司
139375 | 惜字堂柱上变 | 黄 | 77.6165 | 重庆永川公司
139376 | 悦榕公馆#5配电变压器 | 绿 | 672.0660 | 重庆永川公司
139377 | 悦榕公馆#4配电变压器 | 绿 | 671.7196 | 重庆永川公司
139378 | 恒荣时代#1公用配电室#3B | 绿 | 259.2887 | 重庆永川公司
139379 | 恒荣时代#1公用配电室#2B | 绿 | 668.1072 | 重庆永川公司
139380 | 恒荣时代#1公用配电室#1B | 绿 | 672.3876 | 重庆永川公司
139381 | 恒荣半岛#9箱变 | 绿 | 426.3041 | 重庆永川公司
139382 | 恒荣半岛#8箱变 | 绿 | 534.9124 | 重庆永川公司
139383 | 恒荣半岛#7箱变 | 绿 | 524.1340 | 重庆永川公司
139384 | 恒荣半岛#6箱变 | 绿 | 529.4227 | 重庆永川公司
139385 | 恒荣半岛#5箱变 | 绿 | 536.9072 | 重庆永川公司
139386 | 恒荣半岛#4箱变 | 绿 | 549.8351 | 重庆永川公司
139387 | 恒荣半岛#3箱变 | 绿 | 696.1649 | 重庆永川公司
139388 | 恒荣半岛#2箱变 | 绿 | 704.3918 | 重庆永川公司
139389 | 恒荣半岛#28B | 绿 | 417.7402 | 重庆永川公司
139390 | 恒荣半岛#27B | 绿 | 420.9938 | 重庆永川公司
139391 | 恒荣半岛#21B | 绿 | 526.4691 | 重庆永川公司
139392 | 恒荣半岛#20B | 绿 | 420.9072 | 重庆永川公司
139393 | 恒荣半岛#1箱变 | 绿 | 672.0206 | 重庆永川公司
139394 | 恒荣半岛#19B | 绿 | 424.0124 | 重庆永川公司
139395 | 恒荣半岛#18B | 绿 | 429.2701 | 重庆永川公司
139396 | 恒荣半岛#17箱变 | 绿 | 535.5464 | 重庆永川公司
139397 | 恒荣半岛#16箱变 | 绿 | 518.1959 | 重庆永川公司
139398 | 恒荣半岛#10箱变 | 绿 | 527.4742 | 重庆永川公司
139399 | 恒瑞家园中心配电室#2B | 绿 | 407.8866 | 重庆永川公司
139400 | 恒瑞家园中心配电室#1B | 绿 | 406.3557 | 重庆永川公司
139401 | 恒大悦府#7公用配电室#1B配变 | 绿 | 515.8557 | 重庆永川公司
139402 | 总工会公用配电室配电变压器 | 绿 | 651.1340 | 重庆永川公司
139403 | 怡园小区 | 绿 | 415.5381 | 重庆永川公司
139404 | 怡园小区#3变 | 绿 | 211.3979 | 重庆永川公司
139405 | 怡园小区#2变 | 绿 | 422.1907 | 重庆永川公司
139406 | 怡园小区#1变 | 绿 | 417.0412 | 重庆永川公司
139407 | 德龙桥配变 | 绿 | 169.3897 | 重庆永川公司
139408 | 德龙7队公变 | 绿 | 172.5289 | 重庆永川公司
139409 | 德龙6队公变 | 绿 | 173.8031 | 重庆永川公司
139410 | 德龙5队公变 | 绿 | 83.6588 | 重庆永川公司
139411 | 德龙5队三岔路柱上公变 | 绿 | 172.9062 | 重庆永川公司
139412 | 德龙4队公变 | 绿 | 98.6722 | 重庆永川公司
139413 | 德龙2队公变 | 绿 | 85.5237 | 重庆永川公司
139414 | 德龙1队公变 | 绿 | 170.0660 | 重庆永川公司
139415 | 德龙10队公变 | 绿 | 140.6804 | 重庆永川公司
139416 | 德胜烟家店柱上公变 | 绿 | 82.8732 | 重庆永川公司
139417 | 德胜四社柱上变压器 | 绿 | 82.0443 | 重庆永川公司
139418 | 德胜五社柱上公变 | 绿 | 83.4392 | 重庆永川公司
139419 | 德胜二社柱上变压器 | 绿 | 81.7289 | 重庆永川公司
139420 | 德胜一社柱上变压器 | 绿 | 86.1876 | 重庆永川公司
139421 | 德瑞尚城#2B | 绿 | 409.5753 | 重庆永川公司
139422 | 德瑞尚城#1B | 绿 | 520.4691 | 重庆永川公司
139423 | 德瑞商都2变 | 绿 | 415.1052 | 重庆永川公司
139424 | 德瑞商都1变 | 绿 | 415.3031 | 重庆永川公司
139425 | 德兴学校柱上公变 | 绿 | 67.7856 | 重庆永川公司
139426 | 德兴大田湾柱上公变 | 绿 | 43.3835 | 重庆永川公司
139427 | 德兴四社柱上变 | 绿 | 43.2907 | 重庆永川公司
139428 | 德兴六社柱上公变 | 绿 | 86.1608 | 重庆永川公司
139429 | 德兴三社柱上公变 | 绿 | 42.5711 | 重庆永川公司
139430 | 德兴七社柱上公变 | 绿 | 47.6660 | 重庆永川公司
139431 | 御河桥柱上公变 | 绿 | 161.0639 | 重庆永川公司
139432 | 得胜岩二号柱上公变 | 黄 | 79.9918 | 重庆永川公司
139433 | 徐开荣柱上变压器 | 绿 | 234.3423 | 重庆永川公司
139434 | 徐家河沟配变 | 绿 | 93.8062 | 重庆永川公司
139435 | 徐家坡柱上公变 | 绿 | 87.3567 | 重庆永川公司
139436 | 徐团坡柱上变压器 | 绿 | 42.0706 | 重庆永川公司
139437 | 影视城还房4号柱上变 | 绿 | 333.7320 | 重庆永川公司
139438 | 影视城还房3号柱上变 | 绿 | 329.2938 | 重庆永川公司
139439 | 影视城还房2号柱上变 | 绿 | 422.4536 | 重庆永川公司
139440 | 影视城还房1号柱上变 | 绿 | 415.1856 | 重庆永川公司
139441 | 彭家院配变 | 绿 | 43.6170 | 重庆永川公司
139442 | 彭家湾配变 | 绿 | 41.7351 | 重庆永川公司
139443 | 彭家沟100kVA配变 | 绿 | 81.2959 | 重庆永川公司
139444 | 彭家房子柱上变压器 | 绿 | 89.1515 | 重庆永川公司
139445 | 彭家巷子柱上变压器 | 绿 | 84.4825 | 重庆永川公司
139446 | 彭家岩柱上变 | 绿 | 88.1093 | 重庆永川公司
139447 | 彭家岩弯柱上公变 | 绿 | 51.8186 | 重庆永川公司
139448 | 彭家大院配变 | 绿 | 84.4443 | 重庆永川公司
139449 | 彭家坡柱上变压器 | 绿 | 42.1485 | 重庆永川公司
139450 | 彭家冲柱上变 | 绿 | 90.5340 | 重庆永川公司
139451 | 当当坡柱上变压器 | 黄 | 70.4186 | 重庆永川公司
139452 | 当中二柱上变 | 绿 | 80.4309 | 重庆永川公司
139453 | 强华斜石坝配变 | 绿 | 84.0454 | 重庆永川公司
139454 | 强华六社配变 | 绿 | 85.1124 | 重庆永川公司
139455 | 强华五社柱上公变 | 绿 | 93.4351 | 重庆永川公司
139456 | 强华二社配变 | 绿 | 174.5732 | 重庆永川公司
139457 | 弹簧坝柱上公变 | 绿 | 84.3629 | 重庆永川公司
139458 | 弯田柱上公变 | 绿 | 85.5753 | 重庆永川公司
139459 | 弯古凼柱上变压器 | 绿 | 40.0062 | 重庆永川公司
139460 | 张绍贵联建房公变 | 绿 | 346.3134 | 重庆永川公司
139461 | 张焕文箱式公变间隔配电变压器 | 绿 | 325.3072 | 重庆永川公司
139462 | 张家蚕茧站公变 | 绿 | 163.1237 | 重庆永川公司
139463 | 张家老院子100kVA配变 | 绿 | 86.1948 | 重庆永川公司
139464 | 张家祠柱上变压器 | 绿 | 86.8196 | 重庆永川公司
139465 | 张家石坝柱上变 | 绿 | 76.0124 | 重庆永川公司
139466 | 张家湾配变柱上公变 | 绿 | 85.9722 | 重庆永川公司
139467 | 张家湾配变 | 绿 | 71.8722 | 重庆永川公司
139468 | 张家湾柱上公变 | 绿 | 43.9186 | 重庆永川公司
139469 | 张家湾林厂柱上变 | 绿 | 84.4907 | 重庆永川公司
139470 | 张家沟柱上变 | 黄 | 78.1443 | 重庆永川公司
139471 | 张家房子柱上变压器 | 黄 | 37.3536 | 重庆永川公司
139472 | 张家房子柱上公变 | 绿 | 83.9485 | 重庆永川公司
139473 | 张家岩柱上变 | 绿 | 60.0227 | 重庆永川公司
139474 | 张家坡（双河）柱上公变 | 绿 | 84.0412 | 重庆永川公司
139475 | 张家坡1#箱变 | 绿 | 399.1381 | 重庆永川公司
139476 | 张家坡#2箱变 | 绿 | 389.3897 | 重庆永川公司
139477 | 张家冲柱上变压器 | 绿 | 91.4227 | 重庆永川公司
139478 | 张坝7队柱上公变 | 绿 | 83.8639 | 重庆永川公司
139479 | 张坝6队柱上公变 | 绿 | 41.2866 | 重庆永川公司
139480 | 张坝6队庙子柱上公变 | 绿 | 85.0144 | 重庆永川公司
139481 | 张坝4队公变 | 绿 | 91.6206 | 重庆永川公司
139482 | 张坝2队柱上公变 | 绿 | 86.3711 | 重庆永川公司
139483 | 张坝1队新增公变 | 绿 | 84.1907 | 重庆永川公司
139484 | 开才柱上公变（荣隆） | 黄 | 72.7526 | 重庆永川公司
139485 | 开发区配变 | 绿 | 424.1278 | 重庆永川公司
139486 | 开发区柱上变压器 | 绿 | 85.9629 | 重庆永川公司
139487 | 开发区602配电变压器 | 绿 | 356.6309 | 重庆永川公司
139488 | 建设银行 | 绿 | 419.2680 | 重庆永川公司
139489 | 建设二柱上公变 | 绿 | 69.9711 | 重庆永川公司
139490 | 建行配变 | 绿 | 378.4907 | 重庆永川公司
139491 | 建石配变 | 绿 | 87.2928 | 重庆永川公司
139492 | 建新小区 | 绿 | 410.7134 | 重庆永川公司
139493 | 建新七社#1B | 绿 | 529.5928 | 重庆永川公司
139494 | 建安一公司公用箱变配电变压器 | 绿 | 330.1649 | 重庆永川公司
139495 | 建子山配变 | 绿 | 92.8124 | 重庆永川公司
139496 | 建委#1箱变 | 绿 | 436.9155 | 重庆永川公司
139497 | 廖家院柱上变压器 | 黄 | 55.3031 | 重庆永川公司
139498 | 廖家院子柱上公变 | 绿 | 83.5485 | 重庆永川公司
139499 | 廖家坡配变 | 绿 | 91.2546 | 重庆永川公司
139500 | 廖家坝子柱上公变 | 绿 | 84.4660 | 重庆永川公司
139501 | 廖官义配变 | 绿 | 280.7629 | 重庆永川公司
139502 | 廖安君＃2箱变 | 绿 | 329.1753 | 重庆永川公司
139503 | 廖安君＃1箱变 | 绿 | 330.4742 | 重庆永川公司
139504 | 廖叶沟柱上变压器 | 绿 | 88.6268 | 重庆永川公司
139505 | 廖云友柱上变压器 | 绿 | 284.9443 | 重庆永川公司
139506 | 康桥生活公园四期配电室#3配变 | 绿 | 420.6845 | 重庆永川公司
139507 | 康桥生活公园四期配电室#2配变 | 绿 | 421.6247 | 重庆永川公司
139508 | 康桥生活公园四期配电室#1配变 | 绿 | 528.9742 | 重庆永川公司
139509 | 康桥生活公园二期配电室#5配变 | 绿 | 523.3918 | 重庆永川公司
139510 | 康桥生活公园二期配电室#4配变 | 绿 | 528.1237 | 重庆永川公司
139511 | 康桥生活公园三期配电室#3配变 | 绿 | 418.3959 | 重庆永川公司
139512 | 康桥生活公园三期配电室#2配变 | 绿 | 428.3175 | 重庆永川公司
139513 | 康桥生活公园三期配电室#1配变 | 绿 | 536.5206 | 重庆永川公司
139514 | 康桥生活公园3#箱变 | 绿 | 524.4866 | 重庆永川公司
139515 | 康桥生活公园2#箱变 | 绿 | 529.1876 | 重庆永川公司
139516 | 康桥名邸#3变 | 黄 | 732.9567 | 重庆永川公司
139517 | 康家屋基 | 绿 | 84.3794 | 重庆永川公司
139518 | 康安4#箱式变电站 | 绿 | 426.3010 | 重庆永川公司
139519 | 康安2#箱式变电站 | 绿 | 345.6186 | 重庆永川公司
139520 | 康安1#箱式变电站 | 绿 | 423.4433 | 重庆永川公司
139521 | 康宁苑小区 | 绿 | 520.3918 | 重庆永川公司
139522 | 康宁广场二期#3公用配电室#12配变 | 绿 | 408.5825 | 重庆永川公司
139523 | 康宁广场二期#3公用配电室#11配变 | 绿 | 404.9330 | 重庆永川公司
139524 | 康宁广场二期#2公用配电室#8配变 | 绿 | 551.1753 | 重庆永川公司
139525 | 康宁广场二期#2公用配电室#6配变 | 绿 | 668.5773 | 重庆永川公司
139526 | 康宁广场二期#2公用配电室#5配变 | 绿 | 667.3155 | 重庆永川公司
139527 | 康宁广场#3配变 | 绿 | 655.7608 | 重庆永川公司
139528 | 康宁广场#2配变 | 绿 | 553.4227 | 重庆永川公司
139529 | 康宁广场#1配变 | 绿 | 661.7485 | 重庆永川公司
139530 | 康乐山庄柱上公变 | 绿 | 163.0433 | 重庆永川公司
139531 | 度假村还房4号柱上变 | 绿 | 164.5670 | 重庆永川公司
139532 | 度假村还房3号柱上变 | 绿 | 207.6948 | 重庆永川公司
139533 | 度假村还房2号柱上变 | 绿 | 133.7629 | 重庆永川公司
139534 | 度假村还房1号柱上变 | 绿 | 133.5876 | 重庆永川公司
139535 | 庞坝5队柱上变 | 绿 | 67.2845 | 重庆永川公司
139536 | 庞坝3队柱上变 | 绿 | 167.5835 | 重庆永川公司
139537 | 庞坝2队柱上变 | 绿 | 84.8866 | 重庆永川公司
139538 | 庞坝1队柱上变 | 黄 | 42.4371 | 重庆永川公司
139539 | 庙子柱上变 | 绿 | 67.9742 | 重庆永川公司
139540 | 庙子坡柱上变压器 | 绿 | 41.3493 | 重庆永川公司
139541 | 庙子坡柱上变 | 绿 | 43.4253 | 重庆永川公司
139542 | 庙儿山四社柱上变压器 | 绿 | 164.2897 | 重庆永川公司
139543 | 庙儿山六社柱上变压器 | 绿 | 84.2062 | 重庆永川公司
139544 | 庙儿山八社柱上变压器 | 绿 | 88.5567 | 重庆永川公司
139545 | 庙儿山五社柱上变 | 绿 | 83.1093 | 重庆永川公司
139546 | 庙儿山九社柱上变压器 | 绿 | 83.6577 | 重庆永川公司
139547 | 庙儿山三社柱上变压器 | 绿 | 170.8557 | 重庆永川公司
139548 | 庙儿山七社柱上变压器 | 绿 | 84.2351 | 重庆永川公司
139549 | 庙儿山一社柱上公变 | 绿 | 84.8660 | 重庆永川公司
139550 | 庆顺盛世棠城#5B | 绿 | 427.8845 | 重庆永川公司
139551 | 庆顺盛世棠城#4B | 绿 | 515.3814 | 重庆永川公司
139552 | 庆顺盛世棠城#3B | 绿 | 519.7113 | 重庆永川公司
139553 | 庆顺盛世棠城#2B | 绿 | 504.0000 | 重庆永川公司
139554 | 庆阳8队柱上配变 | 绿 | 170.4412 | 重庆永川公司
139555 | 庆阳7队公变 | 绿 | 47.8907 | 重庆永川公司
139556 | 庆阳6队公变 | 绿 | 166.8041 | 重庆永川公司
139557 | 庆阳5队公变 | 绿 | 83.5155 | 重庆永川公司
139558 | 庆阳3队柱上配变 | 绿 | 87.9052 | 重庆永川公司
139559 | 庆阳2队柱上配变 | 绿 | 213.2093 | 重庆永川公司
139560 | 庆阳1队公变 | 绿 | 188.7103 | 重庆永川公司
139561 | 庆荣寺柱上变压器 | 黄 | 33.4093 | 重庆永川公司
139562 | 庆云7队柱上配变 | 绿 | 68.0918 | 重庆永川公司
139563 | 庆云6队公变 | 绿 | 89.1608 | 重庆永川公司
139564 | 庆云4队柱上配变 | 绿 | 168.2515 | 重庆永川公司
139565 | 庆云2队公变 | 绿 | 84.1155 | 重庆永川公司
139566 | 庆云1队公变 | 绿 | 70.7381 | 重庆永川公司
139567 | 广顺棚户区#6箱变 | 绿 | 527.4124 | 重庆永川公司
139568 | 广顺棚户区#5箱变 | 绿 | 534.4330 | 重庆永川公司
139569 | 广顺棚户区#4箱变 | 绿 | 529.1598 | 重庆永川公司
139570 | 广顺棚户区#3箱变 | 绿 | 521.8763 | 重庆永川公司
139571 | 广顺棚户区#2箱变 | 绿 | 526.3608 | 重庆永川公司
139572 | 广顺棚户区#1箱变 | 绿 | 532.5155 | 重庆永川公司
139573 | 广明知青点柱上变 | 绿 | 82.4784 | 重庆永川公司
139574 | 广明学校柱上变 | 绿 | 84.5278 | 重庆永川公司
139575 | 广明四社100kVA柱上变 | 绿 | 83.4474 | 重庆永川公司
139576 | 广明二社#2柱上变 | 绿 | 333.6495 | 重庆永川公司
139577 | 广明二社#1柱上变 | 绿 | 197.3052 | 重庆永川公司
139578 | 广明三社柱上变 | 绿 | 82.1649 | 重庆永川公司
139579 | 广播局箱变 | 绿 | 540.4742 | 重庆永川公司
139580 | 广场桥安置房#6B | 绿 | 439.1175 | 重庆永川公司
139581 | 广场桥安置房#4B | 绿 | 426.8948 | 重庆永川公司
139582 | 广场桥安置房#2B | 绿 | 531.3526 | 重庆永川公司
139583 | 广厦公司#1变 | 绿 | 331.6412 | 重庆永川公司
139584 | 广东坡柱上变压器 | 绿 | 84.8701 | 重庆永川公司
139585 | 幼儿园箱式变电站 | 绿 | 504.1320 | 重庆永川公司
139586 | 幺辈屋基柱上公变 | 绿 | 83.4639 | 重庆永川公司
139587 | 幸福里小区公用配电室#2B | 绿 | 418.2320 | 重庆永川公司
139588 | 幸福桥柱上变压器 | 绿 | 65.7521 | 重庆永川公司
139589 | 幸福小区柱上公变 | 绿 | 268.4186 | 重庆永川公司
139590 | 幸福四社配变 | 绿 | 96.8206 | 重庆永川公司
139591 | 幸福十社配变 | 绿 | 81.7526 | 重庆永川公司
139592 | 幸福六社配变 | 绿 | 74.2835 | 重庆永川公司
139593 | 幸福五社配变 | 绿 | 89.0804 | 重庆永川公司
139594 | 幸福九社配变 | 绿 | 89.9918 | 重庆永川公司
139595 | 幸福一级站配变 | 绿 | 101.2742 | 重庆永川公司
139596 | 幸福一社配变 | 绿 | 88.3412 | 重庆永川公司
139597 | 年家坡柱上变压器 | 绿 | 84.3546 | 重庆永川公司
139598 | 年家冲柱上变压器 | 绿 | 88.1031 | 重庆永川公司
139599 | 平桥四社配变 | 绿 | 80.0680 | 重庆永川公司
139600 | 平桥五社配变 | 绿 | 180.7526 | 重庆永川公司
139601 | 平桥一社配变 | 绿 | 44.0227 | 重庆永川公司
139602 | 平安村柱上变 | 绿 | 171.3052 | 重庆永川公司
139603 | 平坦井配变 | 绿 | 84.8990 | 重庆永川公司
139604 | 平坡配变 | 绿 | 90.7722 | 重庆永川公司
139605 | 平交道柱上变压器 | 绿 | 89.8134 | 重庆永川公司
139606 | 平交道口柱上公变 | 绿 | 85.0722 | 重庆永川公司
139607 | 干河沟柱上公变 | 绿 | 87.6825 | 重庆永川公司
139608 | 干堰塘柱上公变 | 绿 | 87.1722 | 重庆永川公司
139609 | 常青小区#2公用箱变#1B | 绿 | 420.7990 | 重庆永川公司
139610 | 常青四社柱上变压器 | 绿 | 283.3485 | 重庆永川公司
139611 | 常青四社2#柱上变压器 | 绿 | 282.7423 | 重庆永川公司
139612 | 常青农机站配变 | 绿 | 304.4454 | 重庆永川公司
139613 | 常青一社配变 | 绿 | 175.5670 | 重庆永川公司
139614 | 帝豪新都2#变 | 绿 | 339.9299 | 重庆永川公司
139615 | 帝豪新都1#变 | 绿 | 339.6701 | 重庆永川公司
139616 | 帝豪新都#4配变 | 绿 | 335.3505 | 重庆永川公司
139617 | 帝豪丽都公用配变 | 绿 | 418.2165 | 重庆永川公司
139618 | 帝琴花园二期3#配变 | 绿 | 343.8763 | 重庆永川公司
139619 | 帝琴花园二期2#配变 | 绿 | 334.7371 | 重庆永川公司
139620 | 帝琴花园二期1#配变 | 绿 | 329.2629 | 重庆永川公司
139621 | 帝琴花园一期4#配变 | 绿 | 329.2010 | 重庆永川公司
139622 | 帝琴花园一期3#配变 | 绿 | 345.2371 | 重庆永川公司
139623 | 帝琴花园一期2#配变 | 绿 | 370.9536 | 重庆永川公司
139624 | 帝琴花园一期1#配变 | 绿 | 375.9175 | 重庆永川公司
139625 | 希望路柱上公变 | 绿 | 168.4804 | 重庆永川公司
139626 | 希望北配变 | 绿 | 349.0722 | 重庆永川公司
139627 | 帅家桥柱上公变 | 绿 | 82.8113 | 重庆永川公司
139628 | 帅家安置房柱上变压器 | 绿 | 288.0825 | 重庆永川公司
139629 | 市政局柱上变 | 绿 | 292.8742 | 重庆永川公司
139630 | 市府门口柱上变 | 绿 | 279.9464 | 重庆永川公司
139631 | 市府职工楼#2配变 | 绿 | 336.8990 | 重庆永川公司
139632 | 市府3#柱上变压器 | 绿 | 327.4969 | 重庆永川公司
139633 | 市府2#柱上变压器 | 绿 | 327.3237 | 重庆永川公司
139634 | 巷子柱上变压器 | 绿 | 18.7278 | 重庆永川公司
139635 | 巷子柱上变 | 绿 | 164.9732 | 重庆永川公司
139636 | 巷子口柱上公变 | 绿 | 81.3948 | 重庆永川公司
139637 | 巴渝新居箱变 | 绿 | 328.8660 | 重庆永川公司
139638 | 巴毛冲柱上变 | 绿 | 82.0165 | 重庆永川公司
139639 | 巫家堰柱上变 | 黄 | 113.9588 | 重庆永川公司
139640 | 巩固村配变 | 绿 | 69.2021 | 重庆永川公司
139641 | 巨龙村委会 | 绿 | 92.4021 | 重庆永川公司
139642 | 巨美蹬子上柱上变 | 绿 | 84.0082 | 重庆永川公司
139643 | 巨美移民点柱上变 | 绿 | 68.4660 | 重庆永川公司
139644 | 巨美王家湾柱上变 | 绿 | 82.5567 | 重庆永川公司
139645 | 巨美正街柱上变 | 绿 | 355.1031 | 重庆永川公司
139646 | 巨美文家田柱上变 | 绿 | 88.1263 | 重庆永川公司
139647 | 巨美半边街柱上变 | 绿 | 359.0619 | 重庆永川公司
139648 | 巨美农商行柱上变 | 绿 | 356.5258 | 重庆永川公司
139649 | 巨美9村6队柱上变 | 绿 | 44.6175 | 重庆永川公司
139650 | 巨美9村4队柱上变 | 绿 | 90.3825 | 重庆永川公司
139651 | 巨美9村3队柱上变 | 绿 | 119.1753 | 重庆永川公司
139652 | 巨美9村2队柱上变 | 绿 | 86.6773 | 重庆永川公司
139653 | 巨美9村1队柱上变 | 绿 | 170.2124 | 重庆永川公司
139654 | 巨美8村9队柱上变 | 绿 | 45.9629 | 重庆永川公司
139655 | 巨美8村8队柱上变 | 绿 | 88.5402 | 重庆永川公司
139656 | 巨美8村7队柱上变 | 绿 | 165.8165 | 重庆永川公司
139657 | 巨美8村6队柱上变 | 绿 | 91.0062 | 重庆永川公司
139658 | 巨美8村5队柱上变 | 绿 | 69.8825 | 重庆永川公司
139659 | 巨美8村4队柱上变 | 绿 | 83.7191 | 重庆永川公司
139660 | 巨美8村2队柱上变 | 绿 | 83.7361 | 重庆永川公司
139661 | 巨美8村1队柱上变 | 绿 | 162.8103 | 重庆永川公司
139662 | 巨美8村10队柱上变 | 绿 | 84.2371 | 重庆永川公司
139663 | 巨美7村6队柱上变 | 绿 | 83.0722 | 重庆永川公司
139664 | 巨美7村5队柱上变 | 绿 | 68.1670 | 重庆永川公司
139665 | 巨美7村4队柱上变 | 绿 | 164.6021 | 重庆永川公司
139666 | 巨美7村3队柱上变 | 绿 | 166.2763 | 重庆永川公司
139667 | 巨美7村2队柱上变 | 绿 | 86.5289 | 重庆永川公司
139668 | 巨美7村1队柱上变 | 绿 | 207.7381 | 重庆永川公司
139669 | 巨美6村6队柱上变 | 绿 | 84.4366 | 重庆永川公司
139670 | 巨美6村5队柱上变 | 绿 | 86.7608 | 重庆永川公司
139671 | 巨美6村2队柱上变 | 绿 | 65.6113 | 重庆永川公司
139672 | 巨美6村1队柱上变 | 绿 | 87.8351 | 重庆永川公司
139673 | 巨美5村5队柱上变 | 绿 | 69.7299 | 重庆永川公司
139674 | 巨美5村2队柱上变 | 绿 | 85.8268 | 重庆永川公司
139675 | 巨美5村1队柱上变 | 绿 | 82.7402 | 重庆永川公司
139676 | 巨美4村5队柱上变 | 绿 | 82.4247 | 重庆永川公司
139677 | 巨美4村4队柱上变 | 绿 | 82.1742 | 重庆永川公司
139678 | 巨美4村2队柱上变 | 绿 | 132.7660 | 重庆永川公司
139679 | 巨美4村1队柱上变 | 绿 | 172.0588 | 重庆永川公司
139680 | 巨美3村6队柱上变 | 绿 | 166.2845 | 重庆永川公司
139681 | 巨美3村4队柱上变 | 绿 | 86.0000 | 重庆永川公司
139682 | 巨美3村2队柱上变 | 绿 | 89.6701 | 重庆永川公司
139683 | 巨美3村1队柱上变 | 绿 | 85.8918 | 重庆永川公司
139684 | 巨美2村5队柱上变 | 绿 | 84.5990 | 重庆永川公司
139685 | 巨美2村4队柱上变 | 绿 | 69.6320 | 重庆永川公司
139686 | 巨美2村3队柱上变 | 绿 | 139.5010 | 重庆永川公司
139687 | 巨美2村2队柱上变 | 绿 | 83.5320 | 重庆永川公司
139688 | 巨美2村1队柱上变 | 黄 | 148.0680 | 重庆永川公司
139689 | 巨美1村8队柱上变 | 绿 | 44.5634 | 重庆永川公司
139690 | 巨美1村7队柱上变 | 绿 | 73.1567 | 重庆永川公司
139691 | 巨美1村5队柱上变 | 绿 | 70.7546 | 重庆永川公司
139692 | 巨美1村4队柱上变 | 绿 | 65.5258 | 重庆永川公司
139693 | 巨美1村3队柱上变 | 绿 | 89.3093 | 重庆永川公司
139694 | 巨美10村9队柱上变 | 绿 | 83.7773 | 重庆永川公司
139695 | 巨美10村8队柱上变 | 绿 | 81.7649 | 重庆永川公司
139696 | 巨美10村7柱上变 | 绿 | 89.3959 | 重庆永川公司
139697 | 巨美10村6队柱上变 | 绿 | 76.3711 | 重庆永川公司
139698 | 巨美10村4队柱上变 | 绿 | 87.9258 | 重庆永川公司
139699 | 巨美10村3队柱上变 | 绿 | 86.1639 | 重庆永川公司
139700 | 巨美10村2队柱上变 | 绿 | 174.7402 | 重庆永川公司
139701 | 巨美10村1队柱上变 | 绿 | 170.3299 | 重庆永川公司
139702 | 巨宇江南3# | 绿 | 523.2000 | 重庆永川公司
139703 | 巨宇江南2# | 绿 | 533.8763 | 重庆永川公司
139704 | 巨宇江南1# | 绿 | 335.8351 | 重庆永川公司
139705 | 左石坝柱上公变 | 绿 | 91.0041 | 重庆永川公司
139706 | 左家坡柱上公变 | 绿 | 309.4515 | 重庆永川公司
139707 | 工家冲柱上公变 | 绿 | 166.4546 | 重庆永川公司
139708 | 工商所柱上公变 | 绿 | 257.9299 | 重庆永川公司
139709 | 工人村廉租房#3变 | 绿 | 511.7072 | 重庆永川公司
139710 | 工人村廉租房#2变 | 绿 | 514.1443 | 重庆永川公司
139711 | 工人村廉租房#1变 | 绿 | 511.2835 | 重庆永川公司
139712 | 川粮箱变站内变压器 | 绿 | 440.7320 | 重庆永川公司
139713 | 川煤留守处#2变 | 绿 | 164.3237 | 重庆永川公司
139714 | 川煤留守处#1变 | 绿 | 166.8536 | 重庆永川公司
139715 | 川剧团公用箱变#1变 | 绿 | 433.6495 | 重庆永川公司
139716 | 川主沟柱上变 | 绿 | 332.6433 | 重庆永川公司
139717 | 川主庙柱上变压器 | 黄 | 56.5485 | 重庆永川公司
139718 | 川三文曲苑#5变 | 绿 | 547.7814 | 重庆永川公司
139719 | 川三文曲苑#4变 | 绿 | 422.6546 | 重庆永川公司
139720 | 川三文曲苑#2变 | 绿 | 425.1629 | 重庆永川公司
139721 | 川三文曲苑#1变 | 绿 | 426.5052 | 重庆永川公司
139722 | 嵘盛里3号公用配电室#7B | 绿 | 661.0309 | 重庆永川公司
139723 | 嵘盛里2号公用配电室#5B | 绿 | 640.0000 | 重庆永川公司
139724 | 嵘盛里1号公用配电室#3B | 绿 | 504.0000 | 重庆永川公司
139725 | 嵘盛里1号公用配电室#1B | 绿 | 640.0000 | 重庆永川公司
139726 | 崩山三社柱上变 | 绿 | 42.9443 | 重庆永川公司
139727 | 崔家湾柱上变压器 | 绿 | 87.4433 | 重庆永川公司
139728 | 峰高火车站家属区公变 | 绿 | 162.6598 | 重庆永川公司
139729 | 峰高安置#3B | 绿 | 519.3866 | 重庆永川公司
139730 | 峰高安置#2B | 绿 | 517.6237 | 重庆永川公司
139731 | 峰高安置#1B | 绿 | 522.2629 | 重庆永川公司
139732 | 峨嵋柱上变 | 绿 | 85.0845 | 重庆永川公司
139733 | 峨嵋村柱上变 | 绿 | 167.5588 | 重庆永川公司
139734 | 峦堡柱上变压器 | 绿 | 87.9546 | 重庆永川公司
139735 | 峦堡岭柱上变压器 | 黄 | 70.1186 | 重庆永川公司
139736 | 岭秀高地#1公用配电室#5配变 | 绿 | 400.0000 | 重庆永川公司
139737 | 岩上（双河）柱上公变 | 绿 | 61.8907 | 重庆永川公司
139738 | 岚峰水库柱上变压器 | 绿 | 40.3433 | 重庆永川公司
139739 | 岔河坝柱上公变 | 绿 | 41.9330 | 重庆永川公司
139740 | 山湖家苑柱上公变 | 绿 | 259.3711 | 重庆永川公司
139741 | 山泉四社柱上变压器 | 绿 | 42.0763 | 重庆永川公司
139742 | 山泉化家湾配变柱上变压器 | 绿 | 81.8340 | 重庆永川公司
139743 | 山泉五社柱上变压器 | 绿 | 46.7175 | 重庆永川公司
139744 | 山泉二社柱上变压器 | 绿 | 41.2474 | 重庆永川公司
139745 | 山泉三社柱上公变 | 绿 | 82.8247 | 重庆永川公司
139746 | 山泉一社柱上变压器 | 绿 | 44.0485 | 重庆永川公司
139747 | 山水名都#8B变 | 绿 | 800.1072 | 重庆永川公司
139748 | 山水名都#6B变 | 绿 | 640.0000 | 重庆永川公司
139749 | 山水名都#21B变 | 绿 | 671.9175 | 重庆永川公司
139750 | 山水名都#20B变 | 绿 | 674.8866 | 重庆永川公司
139751 | 山水名都#1B变 | 绿 | 640.0000 | 重庆永川公司
139752 | 山水名都#18B变 | 绿 | 726.0041 | 重庆永川公司
139753 | 山水名都#17B变 | 绿 | 668.2557 | 重庆永川公司
139754 | 山水名都#16B变 | 绿 | 671.4969 | 重庆永川公司
139755 | 山水名都#15B变 | 绿 | 676.5196 | 重庆永川公司
139756 | 山水名都#14B变 | 绿 | 676.2227 | 重庆永川公司
139757 | 山水名都#13B变 | 绿 | 665.9794 | 重庆永川公司
139758 | 山水名都#12B变 | 绿 | 666.8701 | 重庆永川公司
139759 | 山水名都#10B变 | 绿 | 700.6928 | 重庆永川公司
139760 | 山林柱上变 | 黄 | 75.7464 | 重庆永川公司
139761 | 山林柱上公变（荣隆） | 绿 | 82.4371 | 重庆永川公司
139762 | 山岔沟四社柱上变压器 | 绿 | 81.6660 | 重庆永川公司
139763 | 山岔沟四社2#柱上公变 | 绿 | 83.6082 | 重庆永川公司
139764 | 山岔沟六社柱上变压器 | 绿 | 80.7113 | 重庆永川公司
139765 | 山岔沟八社柱上变压器 | 绿 | 86.9299 | 重庆永川公司
139766 | 山岔沟五社柱上变压器 | 绿 | 66.0577 | 重庆永川公司
139767 | 山岔沟二社柱上变压器 | 绿 | 163.8247 | 重庆永川公司
139768 | 山岔沟一社柱上变压器 | 绿 | 43.1670 | 重庆永川公司
139769 | 山岔沟2社#2柱上变压器 | 绿 | 85.4639 | 重庆永川公司
139770 | 山口井柱上变压器 | 绿 | 164.7412 | 重庆永川公司
139771 | 居民点配变 | 绿 | 82.9582 | 重庆永川公司
139772 | 尹长柱联建房公变 | 绿 | 166.0866 | 重庆永川公司
139773 | 尹家大院子柱上公变 | 绿 | 80.6216 | 重庆永川公司
139774 | 尹家坡柱上公变 | 绿 | 86.7320 | 重庆永川公司
139775 | 尹仙桥柱上公变 | 绿 | 163.8021 | 重庆永川公司
139776 | 尚位寺柱上公变 | 绿 | 84.4320 | 重庆永川公司
139777 | 尚书新村柱上公变 | 绿 | 173.4557 | 重庆永川公司
139778 | 尚书坟柱上变压器 | 绿 | 84.4876 | 重庆永川公司
139779 | 尖山村配变 | 绿 | 104.3711 | 重庆永川公司
139780 | 尖山子柱上公变 | 绿 | 85.1093 | 重庆永川公司
139781 | 尖子坡柱上变压器 | 绿 | 83.4557 | 重庆永川公司
139782 | 小马玲柱上公变 | 绿 | 82.2206 | 重庆永川公司
139783 | 小竹酒厂柱上公变 | 绿 | 185.6639 | 重庆永川公司
139784 | 小竹八社柱上变压器 | 绿 | 175.1918 | 重庆永川公司
139785 | 小竹五社柱上变压器 | 绿 | 86.3876 | 重庆永川公司
139786 | 小竹三社柱上变压器 | 绿 | 103.1835 | 重庆永川公司
139787 | 小竹七社柱上变压器 | 绿 | 83.2124 | 重庆永川公司
139788 | 小石坝柱上变 | 绿 | 84.3876 | 重庆永川公司
139789 | 小猪场柱上变压器 | 黄 | 68.6495 | 重庆永川公司
139790 | 小溪村配变 | 绿 | 85.0866 | 重庆永川公司
139791 | 小湾配变 | 绿 | 93.8557 | 重庆永川公司
139792 | 小湾柱上公变（荣隆） | 绿 | 176.3608 | 重庆永川公司
139793 | 小河沟桥200kVA配变 | 绿 | 91.0134 | 重庆永川公司
139794 | 小河沟柱上变压器 | 绿 | 213.9577 | 重庆永川公司
139795 | 小河沟柱上公变 | 黄 | 75.1505 | 重庆永川公司
139796 | 小河村柱上变 | 绿 | 84.2371 | 重庆永川公司
139797 | 小河坝柱上变 | 绿 | 81.9330 | 重庆永川公司
139798 | 小河坎柱上公变 | 绿 | 170.5526 | 重庆永川公司
139799 | 小河四社配变 | 绿 | 86.2072 | 重庆永川公司
139800 | 小河口配变 | 绿 | 88.8887 | 重庆永川公司
139801 | 小河六社配变 | 绿 | 83.8165 | 重庆永川公司
139802 | 小河八社配变 | 绿 | 91.0737 | 重庆永川公司
139803 | 小河伙食团配变 | 绿 | 88.0010 | 重庆永川公司
139804 | 小河五社配变 | 绿 | 82.0969 | 重庆永川公司
139805 | 小河七社配变 | 绿 | 82.3876 | 重庆永川公司
139806 | 小河一社配变 | 黄 | 70.6041 | 重庆永川公司
139807 | 小桥配变 | 绿 | 72.2557 | 重庆永川公司
139808 | 小桥柱上公变 | 绿 | 87.2928 | 重庆永川公司
139809 | 小桥子柱上变 | 绿 | 389.4124 | 重庆永川公司
139810 | 小拱桥场镇柱上变压器 | 绿 | 290.0412 | 重庆永川公司
139811 | 小弯柱上变压器 | 绿 | 73.1948 | 重庆永川公司
139812 | 小康路安置房箱变配变 | 绿 | 542.8041 | 重庆永川公司
139813 | 小山村柱上变压器 | 黄 | 29.6361 | 重庆永川公司
139814 | 小屋基柱上公变 | 绿 | 87.7351 | 重庆永川公司
139815 | 小寨4队柱上配变 | 绿 | 90.0495 | 重庆永川公司
139816 | 小寨3队公变 | 绿 | 44.2974 | 重庆永川公司
139817 | 小寨2队柱上配变 | 绿 | 169.8474 | 重庆永川公司
139818 | 小寨1队公变 | 绿 | 81.1979 | 重庆永川公司
139819 | 小学柱上公变（荣隆） | 黄 | 149.2845 | 重庆永川公司
139820 | 小坟坝配变 | 绿 | 89.3742 | 重庆永川公司
139821 | 小坟坝柱上变压器 | 黄 | 59.7320 | 重庆永川公司
139822 | 小坝柱上变压器 | 绿 | 174.3567 | 重庆永川公司
139823 | 小坎柱上公变 | 绿 | 69.2742 | 重庆永川公司
139824 | 小坎村二号柱上公变 | 绿 | 84.0598 | 重庆永川公司
139825 | 小坎四社柱上变压器 | 绿 | 82.7804 | 重庆永川公司
139826 | 小坎六社柱上变压器 | 绿 | 83.2149 | 重庆永川公司
139827 | 小坎八社柱上公变 | 绿 | 161.9825 | 重庆永川公司
139828 | 小坎五社配变 | 绿 | 165.1402 | 重庆永川公司
139829 | 小坎二社柱上变 | 绿 | 82.1402 | 重庆永川公司
139830 | 小坎三社柱上公变 | 绿 | 169.7485 | 重庆永川公司
139831 | 小坎七社柱上变压器 | 绿 | 164.7196 | 重庆永川公司
139832 | 小坎七社2#配变 | 绿 | 82.4897 | 重庆永川公司
139833 | 小坎一社柱上变压器 | 绿 | 86.3216 | 重庆永川公司
139834 | 小园坡二号柱上公变 | 绿 | 87.4320 | 重庆永川公司
139835 | 小南门 | 绿 | 420.3041 | 重庆永川公司
139836 | 小凤凰寺配变 | 绿 | 95.4639 | 重庆永川公司
139837 | 小冲柱上公变 | 绿 | 82.6268 | 重庆永川公司
139838 | 小兰柱上公变 | 绿 | 84.9454 | 重庆永川公司
139839 | 小元柱上公变 | 绿 | 81.2515 | 重庆永川公司
139840 | 寿永场镇邮局公变 | 绿 | 375.1856 | 重庆永川公司
139841 | 寿永场镇谢纯国公变 | 绿 | 280.8660 | 重庆永川公司
139842 | 寿永场镇场口公变 | 绿 | 175.4330 | 重庆永川公司
139843 | 寿永场镇农民新村二号公用箱变配电变压器 | 绿 | 260.4227 | 重庆永川公司
139844 | 寿永场镇农民新村一号公用箱变站内间隔配电变压器 | 绿 | 413.5309 | 重庆永川公司
139845 | 寿永9村9社公变 | 绿 | 169.8041 | 重庆永川公司
139846 | 寿永9村8社柱上公变 | 绿 | 83.4144 | 重庆永川公司
139847 | 寿永9村7社公变 | 绿 | 43.2247 | 重庆永川公司
139848 | 寿永9村6社卫生院公变 | 绿 | 166.5979 | 重庆永川公司
139849 | 寿永9村6社公变 | 绿 | 68.6557 | 重庆永川公司
139850 | 寿永9村5社公变 | 绿 | 44.5557 | 重庆永川公司
139851 | 寿永9村4社公变 | 绿 | 67.8412 | 重庆永川公司
139852 | 寿永9村3队公变 | 绿 | 84.5155 | 重庆永川公司
139853 | 寿永9村2社公变 | 绿 | 74.5134 | 重庆永川公司
139854 | 寿永9村1社公变 | 绿 | 71.1814 | 重庆永川公司
139855 | 寿永8村8社柱上公变 | 绿 | 87.0309 | 重庆永川公司
139856 | 寿永8村7社公变 | 绿 | 70.5567 | 重庆永川公司
139857 | 寿永8村6社鱼塘公变 | 绿 | 84.3485 | 重庆永川公司
139858 | 寿永8村6社公变 | 绿 | 169.3526 | 重庆永川公司
139859 | 寿永8村3社公变 | 绿 | 42.5577 | 重庆永川公司
139860 | 寿永8村2社公变 | 绿 | 88.1557 | 重庆永川公司
139861 | 寿永8村1社公变 | 绿 | 86.7423 | 重庆永川公司
139862 | 寿永7村7社公变 | 绿 | 91.1505 | 重庆永川公司
139863 | 寿永7村6社马家桥公变 | 绿 | 83.7670 | 重庆永川公司
139864 | 寿永7村6社公变 | 绿 | 82.7851 | 重庆永川公司
139865 | 寿永7村5社洗车场公变 | 绿 | 162.1649 | 重庆永川公司
139866 | 寿永7村4社公变 | 绿 | 86.1175 | 重庆永川公司
139867 | 寿永7村2社公变 | 绿 | 171.9299 | 重庆永川公司
139868 | 寿永6村8社公变 | 绿 | 76.5876 | 重庆永川公司
139869 | 寿永6村6社柱上公变 | 绿 | 170.1443 | 重庆永川公司
139870 | 寿永6村3社公变 | 绿 | 168.1835 | 重庆永川公司
139871 | 寿永6村2社公变 | 绿 | 286.3546 | 重庆永川公司
139872 | 寿永5村8社公变 | 绿 | 87.5794 | 重庆永川公司
139873 | 寿永5村7社公变 | 绿 | 89.4021 | 重庆永川公司
139874 | 寿永5村5社公变 | 绿 | 85.3505 | 重庆永川公司
139875 | 寿永5村3社公变 | 绿 | 71.1361 | 重庆永川公司
139876 | 寿永5村3社保管室柱上公变 | 绿 | 84.6722 | 重庆永川公司
139877 | 寿永5村1社公变 | 绿 | 70.0309 | 重庆永川公司
139878 | 寿永4社2社公变 | 绿 | 70.5722 | 重庆永川公司
139879 | 寿永4村7社公变 | 绿 | 67.0433 | 重庆永川公司
139880 | 寿永4村6社公变 | 绿 | 86.4247 | 重庆永川公司
139881 | 寿永4村5社公变 | 绿 | 165.9299 | 重庆永川公司
139882 | 寿永4村3社公变 | 绿 | 167.2577 | 重庆永川公司
139883 | 寿永4村1社猴子坡柱上公变 | 绿 | 100.7340 | 重庆永川公司
139884 | 寿永4村1社公变 | 绿 | 188.3175 | 重庆永川公司
139885 | 寿永3村6队公变 | 绿 | 172.9938 | 重庆永川公司
139886 | 寿永3村5社公变 | 绿 | 85.9299 | 重庆永川公司
139887 | 寿永3村5社乌龟堡公变 | 绿 | 66.0825 | 重庆永川公司
139888 | 寿永3村4社公变 | 绿 | 89.8784 | 重庆永川公司
139889 | 寿永3村2社学校公变 | 绿 | 165.3897 | 重庆永川公司
139890 | 寿永3村2社公变 | 绿 | 165.1093 | 重庆永川公司
139891 | 寿永3村1队公变 | 绿 | 82.8546 | 重庆永川公司
139892 | 寿永3村1社肖家院子 | 绿 | 164.4866 | 重庆永川公司
139893 | 寿永2村8队公变 | 绿 | 92.8505 | 重庆永川公司
139894 | 寿永2村7社公变 | 绿 | 70.8351 | 重庆永川公司
139895 | 寿永2村6社公变 | 绿 | 162.6861 | 重庆永川公司
139896 | 寿永2村5社青杠坡柱上公变 | 绿 | 91.5959 | 重庆永川公司
139897 | 寿永2村5社公变 | 绿 | 75.4845 | 重庆永川公司
139898 | 寿永2村1社公变 | 绿 | 73.7237 | 重庆永川公司
139899 | 寿永1村8社螺狮坡柱上公变 | 绿 | 67.1629 | 重庆永川公司
139900 | 寿永1村8社公变 | 绿 | 86.8701 | 重庆永川公司
139901 | 寿永1村7社公变 | 绿 | 74.8928 | 重庆永川公司
139902 | 寿永1村6社公变 | 绿 | 91.5278 | 重庆永川公司
139903 | 寿永1村5社公变 | 绿 | 70.0227 | 重庆永川公司
139904 | 寿永1村4社公变 | 绿 | 82.3113 | 重庆永川公司
139905 | 寿永1村3社公变 | 绿 | 169.9629 | 重庆永川公司
139906 | 寿永1村1社公变 | 绿 | 68.6113 | 重庆永川公司
139907 | 寿永10村7社公变 | 绿 | 173.3505 | 重庆永川公司
139908 | 寿永10村6社公变 | 绿 | 115.7052 | 重庆永川公司
139909 | 寿永10村5社柱上公变 | 绿 | 84.7918 | 重庆永川公司
139910 | 寿永10村3社公变 | 绿 | 92.3526 | 重庆永川公司
139911 | 寿永10村2社公变 | 绿 | 91.8454 | 重庆永川公司
139912 | 寿永10村1社公变 | 绿 | 70.3278 | 重庆永川公司
139913 | 寨子坡柱上变 | 绿 | 87.5124 | 重庆永川公司
139914 | 寨子三社柱上变 | 绿 | 184.5814 | 重庆永川公司
139915 | 寒泸9队公变 | 绿 | 182.7907 | 重庆永川公司
139916 | 寒泸8队柱上变 | 绿 | 142.5381 | 重庆永川公司
139917 | 寒泸7队公变 | 绿 | 105.7010 | 重庆永川公司
139918 | 寒泸6队柱上变 | 绿 | 85.5175 | 重庆永川公司
139919 | 寒泸5队柱上变 | 绿 | 84.7536 | 重庆永川公司
139920 | 寒泸4队公变 | 绿 | 167.7794 | 重庆永川公司
139921 | 寒泸2队柱上变 | 绿 | 85.1402 | 重庆永川公司
139922 | 寒泸1队柱上变 | 绿 | 164.8464 | 重庆永川公司
139923 | 寒婆沟柱上公变 | 绿 | 42.6521 | 重庆永川公司
139924 | 富滨花园配变 | 绿 | 347.3773 | 重庆永川公司
139925 | 富林日季柱上变压器 | 绿 | 265.1959 | 重庆永川公司
139926 | 富凌大厦柱上变 | 绿 | 261.3278 | 重庆永川公司
139927 | 宾家坝柱上变 | 绿 | 83.9928 | 重庆永川公司
139928 | 宾家冲配变 | 绿 | 87.1093 | 重庆永川公司
139929 | 宽院子柱上变 | 黄 | 73.6619 | 重庆永川公司
139930 | 宽威柱上公变 | 绿 | 160.5505 | 重庆永川公司
139931 | 家园柱上公变 | 绿 | 86.9443 | 重庆永川公司
139932 | 宰龙山配变 | 绿 | 91.3196 | 重庆永川公司
139933 | 宪家桥 | 绿 | 174.7155 | 重庆永川公司
139934 | 客家新村柱上公变 | 绿 | 269.2515 | 重庆永川公司
139935 | 实验中学柱上变压器 | 绿 | 167.3732 | 重庆永川公司
139936 | 宝香5号柱上变 | 黄 | 304.9691 | 重庆永川公司
139937 | 宝积村配变 | 绿 | 83.5588 | 重庆永川公司
139938 | 宝积村二号柱上公变 | 绿 | 85.1608 | 重庆永川公司
139939 | 宝桔寺配变 | 黄 | 77.5830 | 重庆永川公司
139940 | 宝峰寺柱上变 | 绿 | 81.7598 | 重庆永川公司
139941 | 宝峰场镇桥头柱上配变 | 绿 | 235.9505 | 重庆永川公司
139942 | 宝峰场镇村办公室柱上配变 | 绿 | 321.8474 | 重庆永川公司
139943 | 宝峰场镇学校公变 | 绿 | 168.3876 | 重庆永川公司
139944 | 宝峰场镇场口配变 | 绿 | 339.1258 | 重庆永川公司
139945 | 宝峰场镇卫生院公变 | 绿 | 343.1216 | 重庆永川公司
139946 | 宝峰场镇信用社公变 | 绿 | 355.8021 | 重庆永川公司
139947 | 宝塔寺柱上变 | 绿 | 190.9278 | 重庆永川公司
139948 | 宜居小城#3公用配变 | 绿 | 433.6340 | 重庆永川公司
139949 | 宜居小城#2公用配变 | 绿 | 415.8814 | 重庆永川公司
139950 | 宜居小城#1变 | 绿 | 425.0206 | 重庆永川公司
139951 | 宜居小城#1公用配变 | 绿 | 451.7856 | 重庆永川公司
139952 | 官岩四社柱上公变 | 绿 | 84.2062 | 重庆永川公司
139953 | 官岩八社柱上变压器 | 绿 | 86.9649 | 重庆永川公司
139954 | 官岩五社柱上变压器 | 绿 | 44.3500 | 重庆永川公司
139955 | 官岩三社柱上变压器 | 绿 | 84.8928 | 重庆永川公司
139956 | 官岩七社柱上变压器 | 绿 | 88.2536 | 重庆永川公司
139957 | 官岩一社柱上变压器 | 绿 | 89.2309 | 重庆永川公司
139958 | 官坟坝柱上变 | 绿 | 83.9649 | 重庆永川公司
139959 | 宗颐华庭公用配电室#3变 | 绿 | 425.8928 | 重庆永川公司
139960 | 宏川阳光家园7#变压器 | 绿 | 419.9918 | 重庆永川公司
139961 | 宏川阳光家园6#变 | 绿 | 525.3897 | 重庆永川公司
139962 | 宏川阳光家园4#变压器 | 绿 | 422.8371 | 重庆永川公司
139963 | 宏川阳光家园#2变压器 | 绿 | 524.4247 | 重庆永川公司
139964 | 宏川阳光家园#1配变 | 绿 | 539.5670 | 重庆永川公司
139965 | 宏川建司#1公变 | 绿 | 200.0000 | 重庆永川公司
139966 | 宏博碧水西城#2公用配变 | 绿 | 518.9845 | 重庆永川公司
139967 | 宏博碧水西城#1公用配变 | 绿 | 520.3608 | 重庆永川公司
139968 | 宏光柱上公变（荣隆） | 绿 | 93.5340 | 重庆永川公司
139969 | 宏元柱上公变（荣隆） | 绿 | 89.0103 | 重庆永川公司
139970 | 宋家院子柱上公变 | 绿 | 71.6866 | 重庆永川公司
139971 | 宋家沟柱上公变 | 绿 | 171.3608 | 重庆永川公司
139972 | 宋家槽配变 | 绿 | 165.1742 | 重庆永川公司
139973 | 宋家房子柱上公变 | 黄 | 42.1814 | 重庆永川公司
139974 | 宋家冲配变 | 绿 | 69.3753 | 重庆永川公司
139975 | 安溪花园配变 | 绿 | 338.2103 | 重庆永川公司
139976 | 安民9队柱上变 | 绿 | 88.8206 | 重庆永川公司
139977 | 安民8队柱上变 | 绿 | 84.3113 | 重庆永川公司
139978 | 安心五社配变 | 绿 | 82.6309 | 重庆永川公司
139979 | 安心二社2柱上公变 | 绿 | 165.8082 | 重庆永川公司
139980 | 安富火车站家属区 | 绿 | 44.9856 | 重庆永川公司
139981 | 安华柱上公变 | 绿 | 80.0371 | 重庆永川公司
139982 | 安全8队公变 | 绿 | 87.7892 | 重庆永川公司
139983 | 安全7队公变 | 绿 | 82.7443 | 重庆永川公司
139984 | 安全6队公变 | 绿 | 85.0351 | 重庆永川公司
139985 | 安全5队公变 | 绿 | 69.9237 | 重庆永川公司
139986 | 安全3队公变 | 绿 | 89.9031 | 重庆永川公司
139987 | 宇帆新城3箱变 | 绿 | 523.8093 | 重庆永川公司
139988 | 宇帆新城2箱变 | 绿 | 406.9433 | 重庆永川公司
139989 | 宇帆新城1箱变 | 绿 | 524.6351 | 重庆永川公司
139990 | 学林康居公用配变961间隔配电变压器 | 绿 | 427.4021 | 重庆永川公司
139991 | 学府美墅中心配电室#2配变 | 绿 | 662.1649 | 重庆永川公司
139992 | 学府美墅中心配电室#1配变 | 绿 | 654.4948 | 重庆永川公司
139993 | 学府康居一号公用配电室#4配变 | 绿 | 408.3505 | 重庆永川公司
139994 | 学府康居一号公用配电室#3配变 | 绿 | 409.4227 | 重庆永川公司
139995 | 学府康居一号公用配电室#2配变 | 绿 | 654.8866 | 重庆永川公司
139996 | 学府康居一号公用配电室#1配变 | 绿 | 658.5361 | 重庆永川公司
139997 | 学府康城A组团1号公配#4B | 绿 | 532.9732 | 重庆永川公司
139998 | 学府康城A组团1号公配#3B | 绿 | 544.1072 | 重庆永川公司
139999 | 学府康城A组团1号公配#2B | 绿 | 524.2144 | 重庆永川公司
140000 | 学府康城A组团1号公配#1B | 绿 | 670.9526 | 重庆永川公司
140001 | 学堂屋基柱上变压器 | 绿 | 86.9155 | 重庆永川公司
140002 | 学堂屋基柱上变 | 黄 | 107.7237 | 重庆永川公司
140003 | 学堂坡柱上公变 | 绿 | 81.9361 | 重庆永川公司
140004 | 学堂9队柱上公变 | 绿 | 163.5938 | 重庆永川公司
140005 | 学堂7队柱上公变 | 绿 | 72.3969 | 重庆永川公司
140006 | 学堂6队柱上公变 | 绿 | 167.4351 | 重庆永川公司
140007 | 学堂5队公变 | 绿 | 41.7773 | 重庆永川公司
140008 | 学堂5队2号柱上公变 | 绿 | 162.2474 | 重庆永川公司
140009 | 学堂4队柱上公变 | 绿 | 82.5567 | 重庆永川公司
140010 | 学堂3队公变 | 绿 | 167.1794 | 重庆永川公司
140011 | 学堂11队柱上公变 | 绿 | 83.0433 | 重庆永川公司
140012 | 学堂10队公变 | 绿 | 69.4773 | 重庆永川公司
140013 | 孙滩五社柱上变 | 绿 | 168.7340 | 重庆永川公司
140014 | 孙滩二社柱上变压器 | 绿 | 90.9918 | 重庆永川公司
140015 | 孙滩七社柱上公变 | 绿 | 161.5278 | 重庆永川公司
140016 | 孙滩一社柱上变压器 | 绿 | 89.3567 | 重庆永川公司
140017 | 孙家湾柱上变压器 | 绿 | 91.7495 | 重庆永川公司
140018 | 孙家口安置点柱上变压器 | 绿 | 215.0742 | 重庆永川公司
140019 | 字坟坝柱上变压器 | 绿 | 88.9722 | 重庆永川公司
140020 | 孔令和联建1#箱变间隔配电变压器 | 绿 | 328.7526 | 重庆永川公司
140021 | 孔令和2#箱变间隔配电变压器 | 绿 | 333.3402 | 重庆永川公司
140022 | 子弟校1#箱变配电变压器 | 绿 | 327.9423 | 重庆永川公司
140023 | 子庄村柱上公变 | 绿 | 164.9856 | 重庆永川公司
140024 | 子庄村委会公变 | 绿 | 263.7010 | 重庆永川公司
140025 | 子庄卫生院柱上公变 | 绿 | 169.8186 | 重庆永川公司
140026 | 娄子沟柱上公变 | 绿 | 81.3485 | 重庆永川公司
140027 | 威尼斯蓝湾小区#1配电室#1配变 | 绿 | 673.6495 | 重庆永川公司
140028 | 威尼斯蓝湾A栋2#箱变 | 绿 | 326.1608 | 重庆永川公司
140029 | 威尼斯蓝湾A栋1#箱变 | 绿 | 410.9330 | 重庆永川公司
140030 | 威尼斯蓝湾6#箱变 | 绿 | 331.9691 | 重庆永川公司
140031 | 威尼斯蓝湾5#箱变5#配变 | 绿 | 333.4639 | 重庆永川公司
140032 | 威尼斯蓝湾4#箱变4#配变 | 绿 | 340.1959 | 重庆永川公司
140033 | 威尼斯蓝湾3#箱变 | 绿 | 524.5825 | 重庆永川公司
140034 | 威尼斯蓝湾2#箱变 | 绿 | 412.1113 | 重庆永川公司
140035 | 威尼斯蓝湾1#箱变 | 绿 | 653.7567 | 重庆永川公司
140036 | 姜家湾柱上变 | 绿 | 257.8722 | 重庆永川公司
140037 | 姜家房子柱上公变 | 绿 | 87.2825 | 重庆永川公司
140038 | 姜家坪柱上公变 | 绿 | 84.7196 | 重庆永川公司
140039 | 姜家坡柱上变压器 | 绿 | 179.9093 | 重庆永川公司
140040 | 姜场口柱上变 | 绿 | 82.7247 | 重庆永川公司
140041 | 姚家冲配变 | 绿 | 87.8433 | 重庆永川公司
140042 | 姚坪2队柱上变 | 绿 | 88.6103 | 重庆永川公司
140043 | 姚坪1队柱上变 | 绿 | 85.4928 | 重庆永川公司
140044 | 妇幼保健院#1B | 绿 | 329.6619 | 重庆永川公司
140045 | 妃子桥二柱上变 | 绿 | 91.4474 | 重庆永川公司
140046 | 好吃坝柱上公变（荣隆） | 绿 | 206.7546 | 重庆永川公司
140047 | 奶牛场柱上公变 | 绿 | 40.7918 | 重庆永川公司
140048 | 奥韵雅苑#3公变 | 绿 | 517.4433 | 重庆永川公司
140049 | 奥韵雅苑#2公变 | 绿 | 655.3155 | 重庆永川公司
140050 | 奥韵雅苑#1公变 | 绿 | 656.3299 | 重庆永川公司
140051 | 奥林水岸3 | 绿 | 835.3402 | 重庆永川公司
140052 | 太阳湾柱上变 | 绿 | 87.5155 | 重庆永川公司
140053 | 太阳寺柱上公变 | 绿 | 83.9216 | 重庆永川公司
140054 | 太平配变 | 绿 | 25.1113 | 重庆永川公司
140055 | 太平水库配变 | 绿 | 40.1155 | 重庆永川公司
140056 | 太平桥柱上变 | 绿 | 168.7031 | 重庆永川公司
140057 | 太平村柱上变压器 | 绿 | 83.2010 | 重庆永川公司
140058 | 太平村柱上公变（荣隆） | 绿 | 64.9680 | 重庆永川公司
140059 | 太平山7队公变 | 绿 | 166.2474 | 重庆永川公司
140060 | 太平山6队柱上配变 | 绿 | 134.4536 | 重庆永川公司
140061 | 太平山4队（望人坡）配变 | 绿 | 83.9175 | 重庆永川公司
140062 | 太平山4队公变 | 绿 | 43.1206 | 重庆永川公司
140063 | 太平山2队公变 | 绿 | 88.3711 | 重庆永川公司
140064 | 太平山1队公变 | 绿 | 87.4103 | 重庆永川公司
140065 | 太平山10队公变 | 绿 | 82.5593 | 重庆永川公司
140066 | 太平学校配变 | 绿 | 163.3247 | 重庆永川公司
140067 | 太平场镇配变 | 绿 | 380.2990 | 重庆永川公司
140068 | 太平场口柱上公变 | 绿 | 87.1443 | 重庆永川公司
140069 | 太平农机站配变 | 绿 | 146.9196 | 重庆永川公司
140070 | 太平一社配变 | 绿 | 82.0701 | 重庆永川公司
140071 | 太平8社柱上公变 | 黄 | 54.7402 | 重庆永川公司
140072 | 太平5队柱上变压器 | 绿 | 45.7402 | 重庆永川公司
140073 | 太和8队柱上变 | 绿 | 166.6227 | 重庆永川公司
140074 | 太和6队柱上变 | 绿 | 46.3108 | 重庆永川公司
140075 | 太和4队柱上变 | 绿 | 83.6021 | 重庆永川公司
140076 | 太和3队柱上变 | 绿 | 135.8948 | 重庆永川公司
140077 | 太和2队柱上变 | 绿 | 89.4577 | 重庆永川公司
140078 | 太协桥200kVA配变 | 绿 | 172.2144 | 重庆永川公司
140079 | 太三屋基配变 | 绿 | 169.3062 | 重庆永川公司
140080 | 天长金座2#配变 | 绿 | 424.9897 | 重庆永川公司
140081 | 天长金座1#配变 | 绿 | 417.9505 | 重庆永川公司
140082 | 天长双星座箱变配电变压器 | 绿 | 349.4845 | 重庆永川公司
140083 | 天良四社配变 | 绿 | 331.9010 | 重庆永川公司
140084 | 天良五社柱上公变 | 绿 | 84.7258 | 重庆永川公司
140085 | 天良二社柱上公变 | 绿 | 87.7196 | 重庆永川公司
140086 | 天良三社配变 | 绿 | 179.1938 | 重庆永川公司
140087 | 天福2号柱上变 | 绿 | 147.2433 | 重庆永川公司
140088 | 天福1号柱上变 | 绿 | 84.4928 | 重庆永川公司
140089 | 天皇柱上变 | 绿 | 75.9711 | 重庆永川公司
140090 | 天灵坳配变 | 绿 | 83.6742 | 重庆永川公司
140091 | 天灯村二柱上公变 | 绿 | 76.9634 | 重庆永川公司
140092 | 天正龙庭#1变 | 绿 | 552.2784 | 重庆永川公司
140093 | 天正金色蓝庭#1变 | 绿 | 413.8062 | 重庆永川公司
140094 | 天正吴家汽车站#1配电变压器 | 绿 | 511.4722 | 重庆永川公司
140095 | 天正后西街 | 绿 | 447.6784 | 重庆永川公司
140096 | 天正9#楼配变 | 绿 | 417.1031 | 重庆永川公司
140097 | 天正7#楼配变 | 绿 | 538.3423 | 重庆永川公司
140098 | 天桥配变 | 黄 | 40.1175 | 重庆永川公司
140099 | 天星小学柱上变压器 | 绿 | 84.7629 | 重庆永川公司
140100 | 天星六社配变 | 绿 | 92.6021 | 重庆永川公司
140101 | 天星一社配变 | 绿 | 85.2887 | 重庆永川公司
140102 | 天星8队公变 | 绿 | 93.1536 | 重庆永川公司
140103 | 天星6队柱上配变 | 绿 | 167.0680 | 重庆永川公司
140104 | 天星4队柱上配变 | 绿 | 173.1072 | 重庆永川公司
140105 | 天星2队柱上配变 | 绿 | 82.6753 | 重庆永川公司
140106 | 天星2队公变 | 绿 | 86.0464 | 重庆永川公司
140107 | 天心庙柱上公变 | 黄 | 158.2557 | 重庆永川公司
140108 | 天平丘柱上变 | 绿 | 45.7711 | 重庆永川公司
140109 | 天常寺三社柱上公变 | 绿 | 83.1175 | 重庆永川公司
140110 | 天山四社柱上公变 | 绿 | 87.6412 | 重庆永川公司
140111 | 天山二社柱上公变 | 绿 | 86.2763 | 重庆永川公司
140112 | 天山三社柱上公变 | 绿 | 169.2722 | 重庆永川公司
140113 | 天山一社柱上公变 | 绿 | 84.0247 | 重庆永川公司
140114 | 天居八号#2公配室#3配变 | 绿 | 663.5052 | 重庆永川公司
140115 | 天居八号#1公配室#1配变 | 绿 | 665.4021 | 重庆永川公司
140116 | 天堂湾柱上公变 | 绿 | 161.9588 | 重庆永川公司
140117 | 天堂打锣坡配变 | 绿 | 92.0247 | 重庆永川公司
140118 | 天堂庙100kVA配变 | 绿 | 80.9062 | 重庆永川公司
140119 | 天堂坡配变 | 绿 | 95.5320 | 重庆永川公司
140120 | 天堂四社柱上公变 | 绿 | 82.6876 | 重庆永川公司
140121 | 天堂六社柱上公变 | 绿 | 83.1794 | 重庆永川公司
140122 | 天堂五社柱上公变 | 绿 | 83.5103 | 重庆永川公司
140123 | 天堂二社柱上公变 | 绿 | 82.5144 | 重庆永川公司
140124 | 天堂三社柱上公变 | 绿 | 80.4268 | 重庆永川公司
140125 | 天堂一社柱上公变 | 绿 | 81.8433 | 重庆永川公司
140126 | 天台柱上公变（荣隆） | 绿 | 173.4041 | 重庆永川公司
140127 | 天兴桥柱上变 | 绿 | 86.1113 | 重庆永川公司
140128 | 天六组 | 绿 | 169.7897 | 重庆永川公司
140129 | 天作实业6#箱式变电站配电变压器 | 绿 | 327.7691 | 重庆永川公司
140130 | 天作实业5#箱式变电站配电变压器 | 绿 | 331.1711 | 重庆永川公司
140131 | 天作实业4#箱式变电站配电变压器 | 绿 | 518.1443 | 重庆永川公司
140132 | 天作实业3#箱式变电站配电变压器 | 绿 | 520.9278 | 重庆永川公司
140133 | 天作实业2#箱式变电站配电变压器 | 绿 | 261.3299 | 重庆永川公司
140134 | 天作实业1#箱式变配电变压器 | 绿 | 261.4433 | 重庆永川公司
140135 | 大鱼池柱上公变 | 黄 | 77.7763 | 重庆永川公司
140136 | 大面寺柱上公变 | 黄 | 71.3711 | 重庆永川公司
140137 | 大青岗柱上变变压器 | 绿 | 70.0649 | 重庆永川公司
140138 | 大院子配电变压器 | 绿 | 409.8144 | 重庆永川公司
140139 | 大院子柱上变 | 绿 | 83.1608 | 重庆永川公司
140140 | 大院子柱上公变（荣隆） | 绿 | 87.2577 | 重庆永川公司
140141 | 大道场柱上变 | 绿 | 68.1876 | 重庆永川公司
140142 | 大通村配变 | 绿 | 164.0082 | 重庆永川公司
140143 | 大通四社柱上公变 | 绿 | 69.9907 | 重庆永川公司
140144 | 大通八社柱上公变 | 绿 | 84.9268 | 重庆永川公司
140145 | 大通五社柱上变 | 绿 | 88.6969 | 重庆永川公司
140146 | 大通三社配变 | 绿 | 84.0041 | 重庆永川公司
140147 | 大足梯子柱上公变 | 绿 | 85.7371 | 重庆永川公司
140148 | 大荣寨集资房公变 | 绿 | 175.4515 | 重庆永川公司
140149 | 大竹村农排柱上变压器 | 绿 | 64.0031 | 重庆永川公司
140150 | 大竹四社柱上变压器 | 绿 | 83.2454 | 重庆永川公司
140151 | 大竹六社柱上变压器 | 绿 | 82.2082 | 重庆永川公司
140152 | 大竹八社柱上公变 | 绿 | 83.9464 | 重庆永川公司
140153 | 大竹五社柱上变压器 | 绿 | 69.0907 | 重庆永川公司
140154 | 大竹二社柱上变压器 | 绿 | 88.1381 | 重庆永川公司
140155 | 大竹七社柱上变压器 | 绿 | 168.3784 | 重庆永川公司
140156 | 大竹一社柱上变压器 | 绿 | 95.2660 | 重庆永川公司
140157 | 大磨村配变 | 绿 | 174.0041 | 重庆永川公司
140158 | 大磨场镇2公变 | 绿 | 288.1237 | 重庆永川公司
140159 | 大磨场镇1公变 | 绿 | 346.8454 | 重庆永川公司
140160 | 大磨六社配变 | 绿 | 272.4464 | 重庆永川公司
140161 | 大石堰柱上变压器 | 绿 | 76.7113 | 重庆永川公司
140162 | 大石堡柱上变压器 | 绿 | 87.0887 | 重庆永川公司
140163 | 大石坝柱上变压器 | 绿 | 68.0485 | 重庆永川公司
140164 | 大石坝3队 | 绿 | 165.2701 | 重庆永川公司
140165 | 大石包配变 | 绿 | 90.3361 | 重庆永川公司
140166 | 大石包柱上公变 | 绿 | 84.0082 | 重庆永川公司
140167 | 大石包100kVA柱上变 | 绿 | 81.3454 | 重庆永川公司
140168 | 大石包#1柱上变 | 绿 | 85.3351 | 重庆永川公司
140169 | 大石八社柱上公变 | 绿 | 270.9814 | 重庆永川公司
140170 | 大石三社2柱上公变 | 绿 | 87.6763 | 重庆永川公司
140171 | 大石七社配变 | 绿 | 84.7134 | 重庆永川公司
140172 | 大石一社配变 | 绿 | 82.5649 | 重庆永川公司
140173 | 大石5队公变 | 绿 | 72.9536 | 重庆永川公司
140174 | 大石4队公变 | 绿 | 166.2072 | 重庆永川公司
140175 | 大石3队公变 | 绿 | 89.6247 | 重庆永川公司
140176 | 大石1队公变 | 绿 | 72.8237 | 重庆永川公司
140177 | 大田配变 | 绿 | 82.2237 | 重庆永川公司
140178 | 大田梁家坝柱上公变 | 绿 | 86.7361 | 重庆永川公司
140179 | 大田村柱上变 | 绿 | 87.8820 | 重庆永川公司
140180 | 大田坝板仓柱上公变 | 绿 | 83.6866 | 重庆永川公司
140181 | 大田坝四社柱上公变 | 绿 | 82.5670 | 重庆永川公司
140182 | 大田坝六社柱上变压器 | 绿 | 83.0124 | 重庆永川公司
140183 | 大田坝八社柱上变压器 | 绿 | 84.9763 | 重庆永川公司
140184 | 大田坝二社柱上公变 | 绿 | 88.5670 | 重庆永川公司
140185 | 大田坝九社柱上公变 | 绿 | 88.0866 | 重庆永川公司
140186 | 大田坝三社柱上变压器 | 绿 | 44.1041 | 重庆永川公司
140187 | 大田坝七社柱上变压器 | 绿 | 44.3082 | 重庆永川公司
140188 | 大湾配变 | 绿 | 90.1784 | 重庆永川公司
140189 | 大湾四社柱上公变 | 绿 | 83.6959 | 重庆永川公司
140190 | 大湾凼泵站 | 绿 | 40.0000 | 重庆永川公司
140191 | 大湾六社柱上变压器 | 绿 | 48.0433 | 重庆永川公司
140192 | 大湾八社柱上变压器 | 绿 | 81.0392 | 重庆永川公司
140193 | 大湾三社柱上变压器 | 绿 | 41.9979 | 重庆永川公司
140194 | 大湾七社柱上变压器 | 绿 | 43.1629 | 重庆永川公司
140195 | 大涧桥柱上公变 | 绿 | 164.1072 | 重庆永川公司
140196 | 大涧口配变 | 绿 | 167.3979 | 重庆永川公司
140197 | 大涧口果园配变 | 绿 | 83.9078 | 重庆永川公司
140198 | 大涧口学校配变 | 绿 | 176.3979 | 重庆永川公司
140199 | 大涧十八梯配变 | 绿 | 43.0165 | 重庆永川公司
140200 | 大河村办公室公变 | 绿 | 91.4309 | 重庆永川公司
140201 | 大河场镇陈宽容联建房公变 | 绿 | 175.6866 | 重庆永川公司
140202 | 大河场镇粮站公变 | 绿 | 269.8660 | 重庆永川公司
140203 | 大河场镇穆锡照联建房公变 | 绿 | 330.6082 | 重庆永川公司
140204 | 大河场镇河畔花园二期公变 | 绿 | 421.5567 | 重庆永川公司
140205 | 大河场镇河畔花园二期公变315 | 绿 | 256.9381 | 重庆永川公司
140206 | 大河场镇河畔花园一期公变 | 绿 | 325.9845 | 重庆永川公司
140207 | 大河场镇桥头公变 | 绿 | 165.7897 | 重庆永川公司
140208 | 大河场镇柱上公变 | 绿 | 357.6330 | 重庆永川公司
140209 | 大河咀四社柱上变压器 | 绿 | 45.0062 | 重庆永川公司
140210 | 大河咀六社柱上变压器 | 绿 | 84.8619 | 重庆永川公司
140211 | 大河咀八社柱上变压器 | 绿 | 83.6619 | 重庆永川公司
140212 | 大河咀五社柱上变压器 | 绿 | 84.2825 | 重庆永川公司
140213 | 大河咀二社柱上变压器 | 绿 | 83.2289 | 重庆永川公司
140214 | 大河咀九社柱上变压器 | 绿 | 86.6103 | 重庆永川公司
140215 | 大河咀三社柱上变压器 | 绿 | 253.4804 | 重庆永川公司
140216 | 大河咀七社柱上变压器 | 绿 | 83.4557 | 重庆永川公司
140217 | 大河咀一社柱上公变 | 绿 | 82.1897 | 重庆永川公司
140218 | 大河2队公变 | 绿 | 171.0515 | 重庆永川公司
140219 | 大沟二柱上公变 | 绿 | 83.0495 | 重庆永川公司
140220 | 大水沟四社配变 | 绿 | 93.5000 | 重庆永川公司
140221 | 大水沟四社2柱上公变 | 绿 | 92.2938 | 重庆永川公司
140222 | 大水沟六社配变 | 绿 | 68.7629 | 重庆永川公司
140223 | 大水沟三社配变 | 绿 | 81.4536 | 重庆永川公司
140224 | 大水沟七社柱上公变 | 绿 | 86.7918 | 重庆永川公司
140225 | 大水沟一社配变 | 绿 | 45.0505 | 重庆永川公司
140226 | 大水柱上公变 | 黄 | 76.8082 | 重庆永川公司
140227 | 大槽柱上公变 | 绿 | 82.4387 | 重庆永川公司
140228 | 大棺山柱上变 | 绿 | 86.7113 | 重庆永川公司
140229 | 大棒田柱上变 | 绿 | 70.2954 | 重庆永川公司
140230 | 大梨果园柱上公变 | 绿 | 84.5361 | 重庆永川公司
140231 | 大梨四社柱上公变 | 绿 | 84.7794 | 重庆永川公司
140232 | 大梨八社柱上公变 | 绿 | 83.8103 | 重庆永川公司
140233 | 大梨五社柱上公变 | 绿 | 87.3454 | 重庆永川公司
140234 | 大梨二社柱上公变 | 绿 | 82.4165 | 重庆永川公司
140235 | 大桥柱上公变 | 绿 | 352.1897 | 重庆永川公司
140236 | 大桥头柱上公变 | 黄 | 110.9278 | 重庆永川公司
140237 | 大树子桥柱上公变 | 绿 | 183.3443 | 重庆永川公司
140238 | 大柳5队公变 | 绿 | 66.5778 | 重庆永川公司
140239 | 大柳2队公变 | 绿 | 81.2649 | 重庆永川公司
140240 | 大柳1队柱上配变 | 绿 | 166.6845 | 重庆永川公司
140241 | 大松树柱上变压器 | 绿 | 84.5557 | 重庆永川公司
140242 | 大明四社柱上公变 | 绿 | 84.4412 | 重庆永川公司
140243 | 大明五社柱上公变 | 绿 | 84.9361 | 重庆永川公司
140244 | 大明二社柱上公变 | 绿 | 81.4072 | 重庆永川公司
140245 | 大明九社柱上公变 | 绿 | 161.1907 | 重庆永川公司
140246 | 大明三社柱上公变 | 绿 | 81.9423 | 重庆永川公司
140247 | 大明七社柱上公变 | 绿 | 84.4536 | 重庆永川公司
140248 | 大明一社柱上公变 | 绿 | 40.7464 | 重庆永川公司
140249 | 大拱桥柱上公变 | 绿 | 85.2062 | 重庆永川公司
140250 | 大拱桥四社2#柱上公变 | 绿 | 83.3773 | 重庆永川公司
140251 | 大拱桥五社柱上变压器 | 绿 | 164.6289 | 重庆永川公司
140252 | 大拱桥二社柱上变压器 | 绿 | 167.5649 | 重庆永川公司
140253 | 大拱桥三社柱上公变 | 绿 | 88.0412 | 重庆永川公司
140254 | 大拱桥七社柱上变压器 | 绿 | 85.9546 | 重庆永川公司
140255 | 大拱桥一社柱上变压器 | 绿 | 189.3938 | 重庆永川公司
140256 | 大成瓦厂配变 | 绿 | 84.7381 | 重庆永川公司
140257 | 大成家园1号公用配电室#3B | 绿 | 515.3608 | 重庆永川公司
140258 | 大成家园1号公用配电室#2B | 绿 | 519.8351 | 重庆永川公司
140259 | 大成家园1号公用配电室#1B | 绿 | 659.9918 | 重庆永川公司
140260 | 大弯柱上变压器 | 绿 | 68.4567 | 重庆永川公司
140261 | 大建柱上公变 | 绿 | 170.8619 | 重庆永川公司
140262 | 大建学校柱上变 | 绿 | 69.5237 | 重庆永川公司
140263 | 大建场镇柱上变 | 绿 | 134.5649 | 重庆永川公司
140264 | 大幅8队公变 | 绿 | 84.2557 | 重庆永川公司
140265 | 大幅7队公变 | 绿 | 87.4598 | 重庆永川公司
140266 | 大幅6队公变 | 绿 | 84.7546 | 重庆永川公司
140267 | 大幅5队柱上公变 | 绿 | 42.1938 | 重庆永川公司
140268 | 大幅3队公变 | 绿 | 84.2820 | 重庆永川公司
140269 | 大幅2队大昌坝公变 | 黄 | 73.6330 | 重庆永川公司
140270 | 大幅2队公变 | 绿 | 134.8495 | 重庆永川公司
140271 | 大幅1队公变 | 绿 | 87.1856 | 重庆永川公司
140272 | 大幅11队公变 | 绿 | 174.4990 | 重庆永川公司
140273 | 大巷子配变 | 绿 | 376.4536 | 重庆永川公司
140274 | 大岩洞（双河）柱上公变 | 绿 | 86.9990 | 重庆永川公司
140275 | 大岩口柱上公变 | 绿 | 85.1753 | 重庆永川公司
140276 | 大岚坳柱上变压器 | 绿 | 87.5433 | 重庆永川公司
140277 | 大山柱上变 | 绿 | 161.0639 | 重庆永川公司
140278 | 大山坪魏家坡柱上公变 | 绿 | 40.7258 | 重庆永川公司
140279 | 大山坪6队公变 | 绿 | 177.2866 | 重庆永川公司
140280 | 大山坪3队公变 | 绿 | 168.9216 | 重庆永川公司
140281 | 大山坪2队公变 | 绿 | 69.5732 | 重庆永川公司
140282 | 大山坪1队柱上公变 | 绿 | 84.6309 | 重庆永川公司
140283 | 大山坡柱上公变 | 绿 | 168.4454 | 重庆永川公司
140284 | 大山坡四社配变 | 绿 | 86.0206 | 重庆永川公司
140285 | 大山坡五社配变 | 绿 | 86.4907 | 重庆永川公司
140286 | 大山坡二社配变 | 绿 | 90.2031 | 重庆永川公司
140287 | 大屋基柱上变 | 绿 | 88.3814 | 重庆永川公司
140288 | 大寺庙柱上公变 | 绿 | 81.7845 | 重庆永川公司
140289 | 大宽5队公变 | 绿 | 67.3433 | 重庆永川公司
140290 | 大宽2队柱上公变 | 绿 | 88.8485 | 重庆永川公司
140291 | 大安进园箱变间隔配电变压器 | 绿 | 327.7608 | 重庆永川公司
140292 | 大安老街柱上公变 | 绿 | 274.3814 | 重庆永川公司
140293 | 大安水厂柱上变压器 | 绿 | 304.7505 | 重庆永川公司
140294 | 大安李家永柱公变 | 绿 | 300.3464 | 重庆永川公司
140295 | 大安新街柱上变压器 | 绿 | 396.1753 | 重庆永川公司
140296 | 大安小广场柱上变压器 | 绿 | 300.0742 | 重庆永川公司
140297 | 大安富瑞家园2# | 绿 | 252.8041 | 重庆永川公司
140298 | 大安富瑞家园1# | 绿 | 508.7629 | 重庆永川公司
140299 | 大安大陈路柱上公变 | 绿 | 265.2701 | 重庆永川公司
140300 | 大安场镇柱上公变 | 绿 | 263.3814 | 重庆永川公司
140301 | 大安双井街柱上变压器 | 绿 | 385.6907 | 重庆永川公司
140302 | 大安中学门口柱上公变 | 绿 | 272.2680 | 重庆永川公司
140303 | 大塘湾柱上公变 | 绿 | 174.2887 | 重庆永川公司
140304 | 大堰塘配变 | 黄 | 63.3320 | 重庆永川公司
140305 | 大堰塘柱上变 | 黄 | 71.4639 | 重庆永川公司
140306 | 大堰塘柱上公变 | 绿 | 284.7753 | 重庆永川公司
140307 | 大堰塘四社柱上变压器 | 绿 | 44.1103 | 重庆永川公司
140308 | 大堰塘五柱上变压器 | 绿 | 44.3443 | 重庆永川公司
140309 | 大堰塘二社2柱上变压器 | 绿 | 87.5216 | 重庆永川公司
140310 | 大堰塘二社1柱上变压器 | 绿 | 83.7423 | 重庆永川公司
140311 | 大堰塘三社柱上公变 | 绿 | 96.8660 | 重庆永川公司
140312 | 大堰塘一社2柱上变压器 | 绿 | 197.5309 | 重庆永川公司
140313 | 大堰塘一社1#柱上变压器 | 绿 | 46.3691 | 重庆永川公司
140314 | 大堤坝柱上变 | 绿 | 83.1814 | 重庆永川公司
140315 | 大垭口泵站配变 | 绿 | 64.0000 | 重庆永川公司
140316 | 大垦坝配变 | 绿 | 84.9010 | 重庆永川公司
140317 | 大坳院子柱上配变 | 绿 | 83.6866 | 重庆永川公司
140318 | 大坳坡配变 | 绿 | 82.1340 | 重庆永川公司
140319 | 大坳口柱上变 | 绿 | 83.0144 | 重庆永川公司
140320 | 大坳口二号柱上公变 | 黄 | 159.0722 | 重庆永川公司
140321 | 大坪柱上变压器 | 绿 | 84.1505 | 重庆永川公司
140322 | 大坪柱上公变 | 绿 | 81.3464 | 重庆永川公司
140323 | 大坤箱变 | 绿 | 366.8206 | 重庆永川公司
140324 | 大坡配变柱上公变 | 绿 | 87.5959 | 重庆永川公司
140325 | 大坡柱上公变 | 绿 | 84.4536 | 重庆永川公司
140326 | 大坡岭 | 绿 | 84.4619 | 重庆永川公司
140327 | 大坡二号柱上公变 | 黄 | 74.3124 | 重庆永川公司
140328 | 大坟坝配变柱上公变 | 绿 | 88.1402 | 重庆永川公司
140329 | 大坟坝配变 | 绿 | 168.4536 | 重庆永川公司
140330 | 大坟坝柱上公变 | 绿 | 85.9340 | 重庆永川公司
140331 | 大坝子配变 | 绿 | 89.0464 | 重庆永川公司
140332 | 大坝子柱上公变 | 绿 | 83.6959 | 重庆永川公司
140333 | 大坝场配变 | 绿 | 87.6979 | 重庆永川公司
140334 | 大坝7队柱上公变 | 绿 | 128.0000 | 重庆永川公司
140335 | 大坝6队公变 | 绿 | 70.0340 | 重庆永川公司
140336 | 大坝3队公变 | 绿 | 71.2948 | 重庆永川公司
140337 | 大坝2队公变 | 绿 | 84.6021 | 重庆永川公司
140338 | 大坝1队公变 | 绿 | 165.8124 | 重庆永川公司
140339 | 大土社区巴渝新居柱上变 | 绿 | 184.9320 | 重庆永川公司
140340 | 大土柱上变压器 | 绿 | 260.7113 | 重庆永川公司
140341 | 大土坡柱上变 | 绿 | 84.9701 | 重庆永川公司
140342 | 大土9号柱上变 | 绿 | 201.9938 | 重庆永川公司
140343 | 大土8社#2柱上公变 | 绿 | 325.3938 | 重庆永川公司
140344 | 大土8号柱上变 | 绿 | 466.6845 | 重庆永川公司
140345 | 大土7号柱上变 | 绿 | 83.9835 | 重庆永川公司
140346 | 大土6号柱上变 | 绿 | 359.5010 | 重庆永川公司
140347 | 大土5号柱上变 | 绿 | 178.3216 | 重庆永川公司
140348 | 大土4号柱上变 | 绿 | 178.0309 | 重庆永川公司
140349 | 大土3号柱上变 | 绿 | 170.0392 | 重庆永川公司
140350 | 大土2号柱上变 | 绿 | 342.5402 | 重庆永川公司
140351 | 大土1号柱上变 | 绿 | 332.9897 | 重庆永川公司
140352 | 大同8队公变 | 绿 | 65.8928 | 重庆永川公司
140353 | 大同6队公变 | 绿 | 80.0000 | 重庆永川公司
140354 | 大同4队公变 | 绿 | 81.3515 | 重庆永川公司
140355 | 大同3队公变 | 绿 | 137.2247 | 重庆永川公司
140356 | 大同2队下坝柱上公变 | 绿 | 83.4608 | 重庆永川公司
140357 | 大同13队公变 | 绿 | 82.3835 | 重庆永川公司
140358 | 大南门箱变#1变 | 绿 | 542.0825 | 重庆永川公司
140359 | 大南村委会#3B箱式变电站 | 绿 | 529.9948 | 重庆永川公司
140360 | 大南村委会#2B箱式变电站 | 绿 | 423.1216 | 重庆永川公司
140361 | 大南村委会#1B箱式变电站 | 绿 | 419.6454 | 重庆永川公司
140362 | 大力泵站配变 | 绿 | 166.7423 | 重庆永川公司
140363 | 大冲柱上公变 | 绿 | 86.4175 | 重庆永川公司
140364 | 大兴寺二号柱上公变 | 绿 | 85.6309 | 重庆永川公司
140365 | 大佛岩柱上变压器 | 绿 | 85.3660 | 重庆永川公司
140366 | 大佛寺柱上变压器 | 绿 | 177.3320 | 重庆永川公司
140367 | 大众园B区柱上公变 | 绿 | 83.8041 | 重庆永川公司
140368 | 大丫口配变 | 绿 | 66.6289 | 重庆永川公司
140369 | 夜合湾柱上公变 | 绿 | 89.2691 | 重庆永川公司
140370 | 夏王庙柱上公变 | 绿 | 87.4196 | 重庆永川公司
140371 | 夏家湾柱上公变 | 绿 | 82.5763 | 重庆永川公司
140372 | 夏家庙柱上公变 | 绿 | 167.8711 | 重庆永川公司
140373 | 复生桥柱上变 | 绿 | 41.0237 | 重庆永川公司
140374 | 复兴庙柱上变压器 | 黄 | 54.5216 | 重庆永川公司
140375 | 复兴学校柱上变压器 | 绿 | 276.9485 | 重庆永川公司
140376 | 壹号院#3公用配电室#9变 | 绿 | 654.8701 | 重庆永川公司
140377 | 壹号院#2公用配电室#7变 | 绿 | 662.1443 | 重庆永川公司
140378 | 壹号院#2公用配电室#6变 | 绿 | 653.8557 | 重庆永川公司
140379 | 壹号院#2公用配电室#5变 | 绿 | 657.7649 | 重庆永川公司
140380 | 壹号院#1公用配电室#4变 | 绿 | 652.6928 | 重庆永川公司
140381 | 壹号院#1公用配电室#3变 | 绿 | 656.5278 | 重庆永川公司
140382 | 壹号院#1公用配电室#2变 | 绿 | 640.0000 | 重庆永川公司
140383 | 塘家老房子柱上公变 | 绿 | 82.1742 | 重庆永川公司
140384 | 塔院村村民委员会联建房箱变#1变 | 绿 | 263.8454 | 重庆永川公司
140385 | 塔园7队公变 | 绿 | 91.7938 | 重庆永川公司
140386 | 塔园7队2号公变 | 绿 | 84.2082 | 重庆永川公司
140387 | 塔园4队公变 | 绿 | 74.3515 | 重庆永川公司
140388 | 塔园3队公变 | 绿 | 77.9794 | 重庆永川公司
140389 | 塔园2队公变 | 绿 | 89.9031 | 重庆永川公司
140390 | 塔园1队公变 | 绿 | 72.8866 | 重庆永川公司
140391 | 堰通四社柱上公变 | 绿 | 83.2289 | 重庆永川公司
140392 | 堰通十社柱上变压器 | 绿 | 86.0031 | 重庆永川公司
140393 | 堰通六社柱上公变 | 绿 | 81.0351 | 重庆永川公司
140394 | 堰通五社柱上公变 | 绿 | 83.9175 | 重庆永川公司
140395 | 堰通二社柱上变 | 绿 | 83.8258 | 重庆永川公司
140396 | 堰通三社柱上变压器 | 绿 | 86.4856 | 重庆永川公司
140397 | 堰通一社柱上变 | 绿 | 88.0371 | 重庆永川公司
140398 | 堰沟变压器 | 黄 | 54.8495 | 重庆永川公司
140399 | 堰塘湾柱上变压器 | 绿 | 64.0371 | 重庆永川公司
140400 | 堰塘湾柱上公变 | 绿 | 84.4103 | 重庆永川公司
140401 | 堰塘湾二号柱上公变 | 绿 | 84.6670 | 重庆永川公司
140402 | 堰口村配变 | 绿 | 80.8876 | 重庆永川公司
140403 | 堡新路柱上变压器 | 绿 | 258.6887 | 重庆永川公司
140404 | 堃航三台里小区公用配电室#1B | 绿 | 667.2412 | 重庆永川公司
140405 | 堂皇坝十一社配变 | 绿 | 85.5639 | 重庆永川公司
140406 | 堂皇坝五社配变 | 绿 | 82.8299 | 重庆永川公司
140407 | 堂皇坝二社配变 | 绿 | 82.6804 | 重庆永川公司
140408 | 堂皇坝九社柱上公变 | 绿 | 87.4474 | 重庆永川公司
140409 | 堂皇坝一社柱上变 | 绿 | 274.7464 | 重庆永川公司
140410 | 城市枫景#4B | 绿 | 516.3093 | 重庆永川公司
140411 | 城市枫景#2B | 绿 | 520.2474 | 重庆永川公司
140412 | 城市枫景#1B | 绿 | 518.2887 | 重庆永川公司
140413 | 城东小河坝柱上公变 | 绿 | 168.6598 | 重庆永川公司
140414 | 城东倒碑坡柱上公变 | 黄 | 78.8371 | 重庆永川公司
140415 | 坳田配变 | 绿 | 84.2268 | 重庆永川公司
140416 | 坳土柱上变压器 | 黄 | 66.2619 | 重庆永川公司
140417 | 坳口柱上公变 | 绿 | 85.3598 | 重庆永川公司
140418 | 坪星桥柱上公变 | 绿 | 87.0206 | 重庆永川公司
140419 | 坪上马道子配变 | 绿 | 166.6928 | 重庆永川公司
140420 | 坪上学校配变 | 绿 | 90.6144 | 重庆永川公司
140421 | 坛子坡村配变 | 绿 | 172.0835 | 重庆永川公司
140422 | 坛子坡五社柱上公变 | 绿 | 88.6722 | 重庆永川公司
140423 | 场口（双河）柱上公变 | 绿 | 52.4474 | 重庆永川公司
140424 | 地税所配变 | 绿 | 342.2990 | 重庆永川公司
140425 | 地税局柱上变压器 | 绿 | 370.1402 | 重庆永川公司
140426 | 地堂寺配变 | 黄 | 77.2247 | 重庆永川公司
140427 | 圣水梨树湾柱上变 | 绿 | 173.9856 | 重庆永川公司
140428 | 圣水村办公变 | 绿 | 216.0289 | 重庆永川公司
140429 | 圣水市场公变 | 黄 | 318.1411 | 重庆永川公司
140430 | 圣水场镇柱上变 | 绿 | 277.3237 | 重庆永川公司
140431 | 圣水农庄柱上变 | 绿 | 166.7546 | 重庆永川公司
140432 | 圣水二社柱上变 | 绿 | 265.0392 | 重庆永川公司
140433 | 土竹坝配变 | 绿 | 90.6371 | 重庆永川公司
140434 | 土桥四社柱上公变 | 绿 | 86.3588 | 重庆永川公司
140435 | 土桥十社配变 | 绿 | 83.6742 | 重庆永川公司
140436 | 土桥五社配变 | 绿 | 86.1670 | 重庆永川公司
140437 | 土桥二社柱上公变 | 绿 | 41.2536 | 重庆永川公司
140438 | 土桥九社配变 | 绿 | 91.7433 | 重庆永川公司
140439 | 土桥三社配变 | 绿 | 203.9835 | 重庆永川公司
140440 | 土桥七社配变 | 绿 | 65.9979 | 重庆永川公司
140441 | 土桥七社2配变 | 绿 | 85.1742 | 重庆永川公司
140442 | 土改田柱上变压器 | 绿 | 88.7495 | 重庆永川公司
140443 | 土庙配变 | 绿 | 97.4093 | 重庆永川公司
140444 | 土墙头柱上变 | 黄 | 158.8340 | 重庆永川公司
140445 | 土堰塘柱上变压器 | 绿 | 330.7753 | 重庆永川公司
140446 | 土垭口配变 | 绿 | 67.0392 | 重庆永川公司
140447 | 土坡柱上变 | 绿 | 91.8000 | 重庆永川公司
140448 | 土坝子柱上变 | 绿 | 85.2856 | 重庆永川公司
140449 | 土地桥配变 | 绿 | 84.5113 | 重庆永川公司
140450 | 土地柱上公变 | 绿 | 85.6330 | 重庆永川公司
140451 | 土地弯柱上变压器 | 绿 | 91.4557 | 重庆永川公司
140452 | 土地堂柱上公变 | 绿 | 71.7608 | 重庆永川公司
140453 | 土地堂二号柱上公变 | 黄 | 40.7464 | 重庆永川公司
140454 | 土地坳柱上变压器 | 绿 | 69.1077 | 重庆永川公司
140455 | 土地坡柱上变压器 | 绿 | 172.4021 | 重庆永川公司
140456 | 土地坎配变 | 绿 | 82.1361 | 重庆永川公司
140457 | 土地储备中心箱变 | 绿 | 416.3794 | 重庆永川公司
140458 | 圆坡配变 | 绿 | 81.5649 | 重庆永川公司
140459 | 图书馆配电变压器 | 绿 | 320.0392 | 重庆永川公司
140460 | 国详柱上公变 | 绿 | 81.1505 | 重庆永川公司
140461 | 国维三湖#2公用配变 | 绿 | 678.5485 | 重庆永川公司
140462 | 国税所柱上公变（荣隆） | 绿 | 353.6948 | 重庆永川公司
140463 | 国税所611配电变压器 | 绿 | 536.9485 | 重庆永川公司
140464 | 国科隆湖新城配变 | 绿 | 517.2990 | 重庆永川公司
140465 | 国禄房地产箱变 | 绿 | 226.5299 | 重庆永川公司
140466 | 国有林场#3B箱式变电站双绕组变压器 | 绿 | 252.0923 | 重庆永川公司
140467 | 国有林场#2B箱式变电站双绕组变压器 | 绿 | 513.9742 | 重庆永川公司
140468 | 国有林场#1B箱式变电站双绕组变压器 | 绿 | 410.0515 | 重庆永川公司
140469 | 国宾柱上公变 | 绿 | 84.3299 | 重庆永川公司
140470 | 国土局安置房公用配电室配变 | 绿 | 462.9278 | 重庆永川公司
140471 | 国发小区C站内间隔配电变压器 | 绿 | 331.8887 | 重庆永川公司
140472 | 国发小区A配变 | 绿 | 346.7093 | 重庆永川公司
140473 | 国华房产公用变 | 绿 | 526.3505 | 重庆永川公司
140474 | 困牛坪柱上变压器 | 黄 | 74.2474 | 重庆永川公司
140475 | 园区集资楼配变 | 绿 | 131.6371 | 重庆永川公司
140476 | 园区配变 | 绿 | 392.2784 | 重庆永川公司
140477 | 园区柱上公变 | 绿 | 188.6314 | 重庆永川公司
140478 | 园丁路配变 | 绿 | 264.6062 | 重庆永川公司
140479 | 园丁楼柱上公变（荣隆） | 绿 | 356.6392 | 重庆永川公司
140480 | 园丁新村1 | 绿 | 278.3258 | 重庆永川公司
140481 | 团结村配变 | 绿 | 179.7768 | 重庆永川公司
140482 | 团结一社柱上公变 | 绿 | 395.6289 | 重庆永川公司
140483 | 团山坳柱上变 | 绿 | 82.4371 | 重庆永川公司
140484 | 团山6队柱上公变 | 绿 | 8.2847 | 重庆永川公司
140485 | 团山5队公变 | 绿 | 7.7604 | 重庆永川公司
140486 | 团山2队柱上公变 | 绿 | 9.7882 | 重庆永川公司
140487 | 团山1队公变 | 绿 | 23.6447 | 重庆永川公司
140488 | 回龙苑5#箱变双绕组变压器 | 绿 | 333.0103 | 重庆永川公司
140489 | 回龙苑4#箱变双绕组变压器 | 绿 | 411.7031 | 重庆永川公司
140490 | 回龙苑2#箱变双绕组变压器 | 绿 | 531.2784 | 重庆永川公司
140491 | 回龙苑1#箱变双绕组变压器 | 绿 | 533.8918 | 重庆永川公司
140492 | 回龙湾100kVA配变 | 绿 | 88.9381 | 重庆永川公司
140493 | 回龙四社柱上变压器 | 绿 | 186.5464 | 重庆永川公司
140494 | 回龙四社柱上变 | 绿 | 199.6619 | 重庆永川公司
140495 | 回民新村配变 | 绿 | 327.1876 | 重庆永川公司
140496 | 四社柱上变压器 | 绿 | 88.8113 | 重庆永川公司
140497 | 四矿井柱上公变 | 绿 | 85.3567 | 重庆永川公司
140498 | 四环柱上变 | 绿 | 350.5814 | 重庆永川公司
140499 | 四片区欧变 | 绿 | 737.6495 | 重庆永川公司
140500 | 四海物业配变 | 绿 | 325.4309 | 重庆永川公司
140501 | 四望山2队公变 | 绿 | 45.9722 | 重庆永川公司
140502 | 四望安置房3#公变 | 绿 | 272.5031 | 重庆永川公司
140503 | 四望安置房2#公变 | 绿 | 81.7526 | 重庆永川公司
140504 | 四望安置房1#公变 | 绿 | 204.4845 | 重庆永川公司
140505 | 四望3队公变 | 绿 | 165.4309 | 重庆永川公司
140506 | 四望1队寺庙公变 | 绿 | 87.1041 | 重庆永川公司
140507 | 四望1队公变 | 绿 | 69.4062 | 重庆永川公司
140508 | 四明场镇谭德辉箱式公变间隔配电变压器 | 绿 | 327.9330 | 重庆永川公司
140509 | 四明场镇公变 | 绿 | 340.1340 | 重庆永川公司
140510 | 四明初中2号公变 | 绿 | 76.2103 | 重庆永川公司
140511 | 四明9队柱上公变 | 绿 | 111.0474 | 重庆永川公司
140512 | 四明7队公变 | 绿 | 83.7443 | 重庆永川公司
140513 | 四明6队柱上公变 | 绿 | 83.7485 | 重庆永川公司
140514 | 四明4队柱上公变 | 绿 | 82.4557 | 重庆永川公司
140515 | 四明3队公变 | 绿 | 99.7876 | 重庆永川公司
140516 | 四明2队道班柱上公变 | 绿 | 163.6278 | 重庆永川公司
140517 | 四明2队新增柱上公变 | 绿 | 88.2598 | 重庆永川公司
140518 | 四明1队公变 | 绿 | 132.6412 | 重庆永川公司
140519 | 四方碑（双河）柱上公变 | 绿 | 90.5773 | 重庆永川公司
140520 | 四方碑配变 | 绿 | 86.8845 | 重庆永川公司
140521 | 四方碑柱上公变 | 绿 | 82.4454 | 重庆永川公司
140522 | 四方碑四社柱上公变 | 绿 | 92.3299 | 重庆永川公司
140523 | 四方碑六社柱上变压器 | 绿 | 84.8866 | 重庆永川公司
140524 | 四方碑八社柱上公变 | 绿 | 90.5464 | 重庆永川公司
140525 | 四方碑五社柱上变 | 绿 | 103.1747 | 重庆永川公司
140526 | 四方碑二社柱上变压器 | 绿 | 171.3897 | 重庆永川公司
140527 | 四方碑七社柱上变压器 | 绿 | 87.2268 | 重庆永川公司
140528 | 四方碑七社2#柱上公变 | 绿 | 163.2062 | 重庆永川公司
140529 | 四方碑一社柱上变压器 | 绿 | 168.1278 | 重庆永川公司
140530 | 四方柱上变 | 绿 | 298.2680 | 重庆永川公司
140531 | 四方场镇柱上变压器 | 绿 | 289.9691 | 重庆永川公司
140532 | 四方井柱上公变 | 绿 | 95.4639 | 重庆永川公司
140533 | 四方5队柱上公变 | 绿 | 163.9052 | 重庆永川公司
140534 | 四方4队公变 | 绿 | 74.2784 | 重庆永川公司
140535 | 四方3队公变 | 绿 | 167.0454 | 重庆永川公司
140536 | 四方2队柱上公变 | 绿 | 166.7794 | 重庆永川公司
140537 | 四宝4队柱上公变 | 绿 | 172.0495 | 重庆永川公司
140538 | 四宝3队柱上公变 | 绿 | 167.9258 | 重庆永川公司
140539 | 四宝2队土地山柱上公变 | 绿 | 85.4495 | 重庆永川公司
140540 | 四宝1队公变 | 绿 | 86.0031 | 重庆永川公司
140541 | 四官坝柱上变压器 | 黄 | 43.0505 | 重庆永川公司
140542 | 四大咀柱上公变 | 绿 | 83.4392 | 重庆永川公司
140543 | 四合二社配变 | 绿 | 87.3392 | 重庆永川公司
140544 | 嘉和香水湾#7公用配电室#13公变 | 绿 | 520.9072 | 重庆永川公司
140545 | 嘉和香水湾#7公用配电室#12公变 | 绿 | 523.0103 | 重庆永川公司
140546 | 喻家院子柱上公变 | 绿 | 84.4948 | 重庆永川公司
140547 | 喻家房子柱上公变 | 绿 | 83.3155 | 重庆永川公司
140548 | 商贸中心配变 | 绿 | 372.6763 | 重庆永川公司
140549 | 商业银行 | 绿 | 168.3010 | 重庆永川公司
140550 | 唯美#4变 | 绿 | 507.0619 | 重庆永川公司
140551 | 唯美#3变 | 绿 | 513.2784 | 重庆永川公司
140552 | 唯美#2变 | 绿 | 515.9227 | 重庆永川公司
140553 | 唯美#1变 | 绿 | 522.0619 | 重庆永川公司
140554 | 唐祖兵联建房柱上变压器 | 绿 | 284.8000 | 重庆永川公司
140555 | 唐家院子柱上变 | 绿 | 42.4742 | 重庆永川公司
140556 | 唐家砖房配变 | 绿 | 86.3546 | 重庆永川公司
140557 | 唐家湾配变 | 绿 | 84.5485 | 重庆永川公司
140558 | 唐家湾柱上变压器 | 绿 | 91.2052 | 重庆永川公司
140559 | 唐家河沟柱上变 | 绿 | 161.0227 | 重庆永川公司
140560 | 唐家沟柱上公变 | 绿 | 85.4959 | 重庆永川公司
140561 | 唐家房子柱上变压器 | 绿 | 91.9010 | 重庆永川公司
140562 | 唐家山柱上公变（荣隆） | 绿 | 84.9979 | 重庆永川公司
140563 | 唐家山柱上公变 | 绿 | 89.4186 | 重庆永川公司
140564 | 唐家坳柱上变 | 绿 | 81.3608 | 重庆永川公司
140565 | 唐家坳(双河）柱上公变 | 绿 | 84.4845 | 重庆永川公司
140566 | 唐家坡配变 | 绿 | 66.4418 | 重庆永川公司
140567 | 唐家坡柱上公变 | 绿 | 87.3113 | 重庆永川公司
140568 | 唐家坟配变 | 绿 | 174.7711 | 重庆永川公司
140569 | 唐家坝柱上公变 | 绿 | 169.3402 | 重庆永川公司
140570 | 唐家嘴配变 | 绿 | 83.4845 | 重庆永川公司
140571 | 哨楼房子柱上变压器 | 绿 | 49.9835 | 重庆永川公司
140572 | 哨楼坡柱上变 | 绿 | 83.1392 | 重庆永川公司
140573 | 响滩罗家湾柱上公变 | 绿 | 43.5691 | 重庆永川公司
140574 | 响滩子配变 | 绿 | 332.8041 | 重庆永川公司
140575 | 响滩子二社柱上公变 | 绿 | 83.0247 | 重庆永川公司
140576 | 响滩双河口配变 | 绿 | 171.5794 | 重庆永川公司
140577 | 响水滩柱上变 | 绿 | 80.4433 | 重庆永川公司
140578 | 响水洞配变 | 绿 | 83.2474 | 重庆永川公司
140579 | 响水沟配变 | 绿 | 92.7546 | 重庆永川公司
140580 | 响水沟砖厂配变 | 绿 | 88.3381 | 重庆永川公司
140581 | 响水二柱上公变 | 绿 | 83.1052 | 重庆永川公司
140582 | 响水7队配变 | 绿 | 177.9505 | 重庆永川公司
140583 | 响水3队公变 | 绿 | 91.8062 | 重庆永川公司
140584 | 响水2队公变 | 绿 | 89.2041 | 重庆永川公司
140585 | 和鸿#5B | 绿 | 400.0000 | 重庆永川公司
140586 | 和鸿#3B | 绿 | 640.0000 | 重庆永川公司
140587 | 和鸿#1B | 绿 | 670.1856 | 重庆永川公司
140588 | 和谐新村柱上变压器 | 绿 | 343.5794 | 重庆永川公司
140589 | 和玉9号配变 | 绿 | 657.5423 | 重庆永川公司
140590 | 和玉8#配变 | 绿 | 526.2474 | 重庆永川公司
140591 | 和玉7#配变 | 绿 | 533.0309 | 重庆永川公司
140592 | 和玉6#配变 | 绿 | 662.4165 | 重庆永川公司
140593 | 和玉5#配变 | 绿 | 656.2309 | 重庆永川公司
140594 | 和玉4#配变 | 绿 | 661.4515 | 重庆永川公司
140595 | 和玉3#配变 | 绿 | 666.2515 | 重庆永川公司
140596 | 和玉2#配变 | 绿 | 654.4990 | 重庆永川公司
140597 | 和玉12号配变 | 绿 | 659.2247 | 重庆永川公司
140598 | 和玉11号配变 | 绿 | 658.5567 | 重庆永川公司
140599 | 和玉10号配变 | 绿 | 519.5464 | 重庆永川公司
140600 | 和玉1#配变 | 绿 | 659.9918 | 重庆永川公司
140601 | 和平村1队柱上公变 | 绿 | 27.7237 | 重庆永川公司
140602 | 和平四社配变 | 绿 | 90.2804 | 重庆永川公司
140603 | 和平二社配变 | 绿 | 84.8711 | 重庆永川公司
140604 | 和平一社配变 | 绿 | 89.0804 | 重庆永川公司
140605 | 和平6队金子山柱上公变 | 绿 | 69.9299 | 重庆永川公司
140606 | 周转房柱上变压器 | 绿 | 208.0082 | 重庆永川公司
140607 | 周滩黑石坝柱上变 | 绿 | 84.3856 | 重庆永川公司
140608 | 周滩保管室柱上变 | 绿 | 85.4588 | 重庆永川公司
140609 | 周滩6队柱上变 | 绿 | 167.3546 | 重庆永川公司
140610 | 周滩5队柱上变 | 绿 | 88.9031 | 重庆永川公司
140611 | 周河坝柱上变压器 | 绿 | 85.7546 | 重庆永川公司
140612 | 周得玉柱上变压器 | 绿 | 409.3526 | 重庆永川公司
140613 | 周家湾柱上公变 | 绿 | 66.7835 | 重庆永川公司
140614 | 周家沟配变 | 绿 | 81.7856 | 重庆永川公司
140615 | 周家沟柱上公变 | 绿 | 164.0619 | 重庆永川公司
140616 | 周家房子柱上变压器 | 绿 | 41.5402 | 重庆永川公司
140617 | 周家大院柱上公变 | 绿 | 169.9773 | 重庆永川公司
140618 | 周家堰配变 | 黄 | 72.3402 | 重庆永川公司
140619 | 周家堰柱上公变 | 绿 | 83.7979 | 重庆永川公司
140620 | 周家坡配变柱上公变 | 绿 | 83.1562 | 重庆永川公司
140621 | 周家坡配变 | 绿 | 86.8660 | 重庆永川公司
140622 | 周家坡二号柱上公变 | 绿 | 87.8711 | 重庆永川公司
140623 | 周家坝配变 | 绿 | 83.0619 | 重庆永川公司
140624 | 周家冲柱上公变 | 绿 | 84.0536 | 重庆永川公司
140625 | 吴明坡柱上变 | 绿 | 86.8907 | 重庆永川公司
140626 | 吴家骑龙屋基柱上公变 | 绿 | 42.7361 | 重庆永川公司
140627 | 吴家食堂院子柱上公变 | 绿 | 82.5948 | 重庆永川公司
140628 | 吴家院子柱上变 | 绿 | 86.3216 | 重庆永川公司
140629 | 吴家转龙桥柱上公变 | 绿 | 68.0021 | 重庆永川公司
140630 | 吴家车坝配变 | 绿 | 361.9485 | 重庆永川公司
140631 | 吴家荣江村配变 | 绿 | 168.8423 | 重庆永川公司
140632 | 吴家石龙配变 | 绿 | 167.2062 | 重庆永川公司
140633 | 吴家白杨湾配变 | 绿 | 87.8711 | 重庆永川公司
140634 | 吴家玉峰村柱上变压器 | 绿 | 275.1588 | 重庆永川公司
140635 | 吴家沟 | 绿 | 176.7629 | 重庆永川公司
140636 | 吴家水库配变 | 绿 | 66.2948 | 重庆永川公司
140637 | 吴家气服中心配电变压器 | 绿 | 414.3340 | 重庆永川公司
140638 | 吴家杨家坳配变 | 绿 | 92.3938 | 重庆永川公司
140639 | 吴家李家坝配变 | 绿 | 65.9010 | 重庆永川公司
140640 | 吴家昌龙配变 | 绿 | 65.4784 | 重庆永川公司
140641 | 吴家彭家冲柱上公变 | 绿 | 81.7732 | 重庆永川公司
140642 | 吴家张家坝配变 | 绿 | 337.9093 | 重庆永川公司
140643 | 吴家建司配变 | 绿 | 164.0619 | 重庆永川公司
140644 | 吴家庆顺公司配变 | 绿 | 424.0619 | 重庆永川公司
140645 | 吴家巷柱上变 | 黄 | 73.0804 | 重庆永川公司
140646 | 吴家宏博#2配变 | 绿 | 525.0928 | 重庆永川公司
140647 | 吴家宏博#1配变 | 绿 | 515.9536 | 重庆永川公司
140648 | 吴家天正配电变压器配电变压器 | 绿 | 355.4722 | 重庆永川公司
140649 | 吴家大院2B配变 | 绿 | 409.5876 | 重庆永川公司
140650 | 吴家大院1B配变 | 绿 | 420.3381 | 重庆永川公司
140651 | 吴家大湾柱上公变 | 绿 | 67.5196 | 重庆永川公司
140652 | 吴家大堰塘柱上公变 | 绿 | 83.5031 | 重庆永川公司
140653 | 吴家坡柱上变压器 | 绿 | 303.3402 | 重庆永川公司
140654 | 吴家坡柱上变 | 黄 | 51.0474 | 重庆永川公司
140655 | 吴家坝子柱上变压器 | 绿 | 91.3474 | 重庆永川公司
140656 | 吴家周家湾柱上公变 | 绿 | 84.3629 | 重庆永川公司
140657 | 吴家加油站配变 | 绿 | 373.6186 | 重庆永川公司
140658 | 吴家凉水井配变 | 绿 | 45.5825 | 重庆永川公司
140659 | 吴家冲柱上公变 | 绿 | 72.4124 | 重庆永川公司
140660 | 吴家农机站配变 | 绿 | 139.4948 | 重庆永川公司
140661 | 启蒙柱上公变 | 黄 | 89.7309 | 重庆永川公司
140662 | 启昌财富广场13箱变 | 绿 | 526.3299 | 重庆永川公司
140663 | 启昌实业小区二期#8B | 绿 | 659.2000 | 重庆永川公司
140664 | 启昌实业公配#6配变间隔配电变压器 | 绿 | 412.8907 | 重庆永川公司
140665 | 启昌实业#5配变 | 绿 | 660.5979 | 重庆永川公司
140666 | 启昌实业#4配变 | 绿 | 659.9794 | 重庆永川公司
140667 | 启昌实业#3配变 | 绿 | 665.3196 | 重庆永川公司
140668 | 启昌实业#2变 | 绿 | 529.5464 | 重庆永川公司
140669 | 启昌实业#1变 | 绿 | 520.9485 | 重庆永川公司
140670 | 启昌实业#17变 | 绿 | 425.0979 | 重庆永川公司
140671 | 启昌实业#12变 | 绿 | 528.1546 | 重庆永川公司
140672 | 启昌实业#11变 | 绿 | 527.8608 | 重庆永川公司
140673 | 启昌实业#10变 | 绿 | 535.7938 | 重庆永川公司
140674 | 启昌二期公用中心配电室#9B | 绿 | 684.2887 | 重庆永川公司
140675 | 启昌#14B配电变压器 | 绿 | 527.3608 | 重庆永川公司
140676 | 含珠桥村柱上公变 | 黄 | 157.4722 | 重庆永川公司
140677 | 君悦新村柱上公变 | 绿 | 257.8763 | 重庆永川公司
140678 | 吕家院柱上变压器 | 绿 | 85.9103 | 重庆永川公司
140679 | 吕家庙柱上变压器 | 绿 | 86.4577 | 重庆永川公司
140680 | 向阳街配变 | 绿 | 285.7835 | 重庆永川公司
140681 | 向阳学校柱上变 | 绿 | 280.4639 | 重庆永川公司
140682 | 向阳一社柱上公变 | 绿 | 162.8376 | 重庆永川公司
140683 | 向阳8队柱上变 | 绿 | 84.0887 | 重庆永川公司
140684 | 向阳7队柱上变 | 绿 | 166.8289 | 重庆永川公司
140685 | 向阳2队柱上变 | 绿 | 166.1155 | 重庆永川公司
140686 | 向阳1队柱上变 | 绿 | 72.0412 | 重庆永川公司
140687 | 向家岭柱上变压器 | 绿 | 84.5381 | 重庆永川公司
140688 | 向前8队 | 绿 | 43.4660 | 重庆永川公司
140689 | 向前7队 | 绿 | 86.9124 | 重庆永川公司
140690 | 向前6队 | 绿 | 167.7660 | 重庆永川公司
140691 | 向前5队 | 绿 | 83.8938 | 重庆永川公司
140692 | 向前3队 | 绿 | 167.6165 | 重庆永川公司
140693 | 向前1队柱上变 | 绿 | 85.4680 | 重庆永川公司
140694 | 后溪河公变 | 绿 | 31.3395 | 重庆永川公司
140695 | 同心苑配电变压器 | 绿 | 411.0309 | 重庆永川公司
140696 | 同心号配变 | 绿 | 147.5155 | 重庆永川公司
140697 | 同心8队公变 | 绿 | 84.6907 | 重庆永川公司
140698 | 同心7队公变 | 绿 | 91.5299 | 重庆永川公司
140699 | 同心6队公变 | 绿 | 47.3876 | 重庆永川公司
140700 | 同心4队柱上变 | 绿 | 88.8021 | 重庆永川公司
140701 | 同心4队公变 | 绿 | 223.0742 | 重庆永川公司
140702 | 同心3队柱上变 | 绿 | 89.8660 | 重庆永川公司
140703 | 同心2队柱上配变 | 绿 | 171.0351 | 重庆永川公司
140704 | 同心2队柱上变 | 绿 | 90.2536 | 重庆永川公司
140705 | 同心1队柱上变 | 绿 | 83.3216 | 重庆永川公司
140706 | 同德四社柱上变压器 | 绿 | 83.1918 | 重庆永川公司
140707 | 同德六社柱上变压器 | 绿 | 46.1588 | 重庆永川公司
140708 | 同德五社柱上公变 | 绿 | 45.2784 | 重庆永川公司
140709 | 同德二社柱上变压器 | 绿 | 45.5515 | 重庆永川公司
140710 | 同德一社柱上变压器 | 绿 | 83.1876 | 重庆永川公司
140711 | 同山坳柱上公变 | 绿 | 330.1072 | 重庆永川公司
140712 | 同太四社配变 | 绿 | 83.6990 | 重庆永川公司
140713 | 同太六社配变 | 绿 | 183.7464 | 重庆永川公司
140714 | 同太三社配变 | 绿 | 86.3340 | 重庆永川公司
140715 | 同太一社配变 | 绿 | 112.3412 | 重庆永川公司
140716 | 同乐3队公变 | 绿 | 69.6103 | 重庆永川公司
140717 | 同乐2队公变 | 绿 | 91.6567 | 重庆永川公司
140718 | 同乐1队公变 | 黄 | 45.5062 | 重庆永川公司
140719 | 吊水洞柱上公变 | 绿 | 84.9082 | 重庆永川公司
140720 | 吊楼子柱上公变 | 绿 | 172.2134 | 重庆永川公司
140721 | 吊岩湾50kVA柱上变 | 绿 | 45.1134 | 重庆永川公司
140722 | 吉苑新城1B | 绿 | 405.8557 | 重庆永川公司
140723 | 吉苑新区配变 | 绿 | 331.4557 | 重庆永川公司
140724 | 吉安黄万富公变 | 绿 | 73.9134 | 重庆永川公司
140725 | 吉安谢相兵公变 | 绿 | 81.6485 | 重庆永川公司
140726 | 吉安紫竹苑公变 | 绿 | 208.2825 | 重庆永川公司
140727 | 吉安粮站公变 | 绿 | 92.6433 | 重庆永川公司
140728 | 吉安正街公变 | 绿 | 181.8969 | 重庆永川公司
140729 | 吉安徐业茄公变 | 绿 | 82.2887 | 重庆永川公司
140730 | 吉安张伦全公变 | 绿 | 216.5155 | 重庆永川公司
140731 | 吉安夏中琼公变 | 绿 | 208.0660 | 重庆永川公司
140732 | 吉安唐志新公变 | 绿 | 169.9278 | 重庆永川公司
140733 | 吉安兽医站公变 | 绿 | 171.8763 | 重庆永川公司
140734 | 吉安信用社公变 | 绿 | 320.0000 | 重庆永川公司
140735 | 合龙2队柱上变 | 绿 | 47.6062 | 重庆永川公司
140736 | 合靖瓦厂柱上公变 | 绿 | 88.9691 | 重庆永川公司
140737 | 合力3队柱上变 | 绿 | 179.5495 | 重庆永川公司
140738 | 合力2队公变 | 绿 | 90.2804 | 重庆永川公司
140739 | 合力1队柱上变 | 绿 | 143.3526 | 重庆永川公司
140740 | 合兴柱上变 | 绿 | 209.5216 | 重庆永川公司
140741 | 司法局箱变配电变压器 | 绿 | 552.7629 | 重庆永川公司
140742 | 司法局家属院公用箱变#1B | 绿 | 416.5773 | 重庆永川公司
140743 | 叶形山配变 | 绿 | 43.5289 | 重庆永川公司
140744 | 叶家院子柱上变压器 | 绿 | 88.7505 | 重庆永川公司
140745 | 叶家院子柱上变 | 黄 | 154.6722 | 重庆永川公司
140746 | 叶家湾柱上变 | 绿 | 81.4010 | 重庆永川公司
140747 | 叶家房子柱上变压器 | 绿 | 465.8144 | 重庆永川公司
140748 | 叶家房子柱上变 | 绿 | 80.9897 | 重庆永川公司
140749 | 叶家坡柱上变 | 绿 | 83.5134 | 重庆永川公司
140750 | 叶家坡柱上公变 | 绿 | 82.4495 | 重庆永川公司
140751 | 叶合湾柱上公变 | 黄 | 56.8742 | 重庆永川公司
140752 | 史家河坝柱上变 | 绿 | 416.3186 | 重庆永川公司
140753 | 古牛坡柱上变 | 绿 | 43.5340 | 重庆永川公司
140754 | 古家房子柱上变 | 绿 | 83.7206 | 重庆永川公司
140755 | 古家房子柱上公变 | 绿 | 71.0969 | 重庆永川公司
140756 | 古家坡配变 | 绿 | 68.6722 | 重庆永川公司
140757 | 古家坡二号柱上公变 | 绿 | 83.6412 | 重庆永川公司
140758 | 古家二柱上公变 | 绿 | 85.0928 | 重庆永川公司
140759 | 古墙柱上变 | 绿 | 178.1804 | 重庆永川公司
140760 | 双龙西路柱上公变 | 绿 | 287.1134 | 重庆永川公司
140761 | 双龙花园柱上公变 | 绿 | 340.9072 | 重庆永川公司
140762 | 双龙村柱上公变（荣隆） | 绿 | 42.6186 | 重庆永川公司
140763 | 双龙二社配变 | 绿 | 367.8887 | 重庆永川公司
140764 | 双龙三社柱上变 | 绿 | 215.5629 | 重庆永川公司
140765 | 双龙一社柱上变 | 绿 | 161.9608 | 重庆永川公司
140766 | 双黄四社配变 | 绿 | 165.1258 | 重庆永川公司
140767 | 双黄十一社配变 | 绿 | 85.8082 | 重庆永川公司
140768 | 双黄八社配变 | 绿 | 165.1340 | 重庆永川公司
140769 | 双黄五社配变 | 绿 | 138.3608 | 重庆永川公司
140770 | 双黄九社配变 | 绿 | 203.5299 | 重庆永川公司
140771 | 双黄三社配变 | 绿 | 83.5753 | 重庆永川公司
140772 | 双黄七社配变 | 绿 | 88.9897 | 重庆永川公司
140773 | 双黄一社配变 | 黄 | 189.6268 | 重庆永川公司
140774 | 双辉地产#3B | 绿 | 660.7629 | 重庆永川公司
140775 | 双辉地产#2B | 绿 | 658.7835 | 重庆永川公司
140776 | 双辉地产#1B | 绿 | 663.2165 | 重庆永川公司
140777 | 双贸箱变 | 绿 | 346.7340 | 重庆永川公司
140778 | 双竹陈家沟柱上公变 | 绿 | 170.0866 | 重庆永川公司
140779 | 双竹双河口柱上公变 | 绿 | 83.3856 | 重庆永川公司
140780 | 双石食品站 | 绿 | 300.7423 | 重庆永川公司
140781 | 双石镇中柱上公变 | 绿 | 272.1649 | 重庆永川公司
140782 | 双石西山 | 绿 | 163.0309 | 重庆永川公司
140783 | 双石老桥315kVA配变 | 绿 | 268.2577 | 重庆永川公司
140784 | 双石王家坝柱上变 | 绿 | 84.6887 | 重庆永川公司
140785 | 双石火车站柱上公变 | 绿 | 161.8557 | 重庆永川公司
140786 | 双石滨河街配变 | 绿 | 280.0165 | 重庆永川公司
140787 | 双石棚户区630kVA#3配变 | 绿 | 520.7010 | 重庆永川公司
140788 | 双石棚户区630kVA#1配变 | 绿 | 517.0052 | 重庆永川公司
140789 | 双石棚户区500kVA#2配变 | 绿 | 410.3299 | 重庆永川公司
140790 | 双石杨家湾柱上公变 | 绿 | 164.8804 | 重庆永川公司
140791 | 双石新桥柱上公变 | 绿 | 260.6392 | 重庆永川公司
140792 | 双石新区配变 | 绿 | 333.6660 | 重庆永川公司
140793 | 双石小学配变 | 绿 | 300.3711 | 重庆永川公司
140794 | 双石大湾配变 | 绿 | 208.1897 | 重庆永川公司
140795 | 双石农贸市场柱上公变 | 绿 | 280.8660 | 重庆永川公司
140796 | 双石八角丘配变 | 绿 | 257.0103 | 重庆永川公司
140797 | 双石供销社柱上公变 | 绿 | 273.2784 | 重庆永川公司
140798 | 双石东大街配变 | 绿 | 363.3320 | 重庆永川公司
140799 | 双石8队公变 | 绿 | 43.5490 | 重庆永川公司
140800 | 双石7号柱上变 | 绿 | 131.8247 | 重庆永川公司
140801 | 双石6队（蔡家湾）柱上配变 | 绿 | 164.7567 | 重庆永川公司
140802 | 双石6队（朱家院子）柱上配变 | 绿 | 84.0000 | 重庆永川公司
140803 | 双石6队公变 | 绿 | 85.5268 | 重庆永川公司
140804 | 双石5队公变 | 绿 | 67.2247 | 重庆永川公司
140805 | 双石4队公变 | 黄 | 63.5747 | 重庆永川公司
140806 | 双石3队公变 | 绿 | 270.6289 | 重庆永川公司
140807 | 双石1队柱上配变 | 绿 | 180.7588 | 重庆永川公司
140808 | 双流转盘配变 | 绿 | 84.9814 | 重庆永川公司
140809 | 双流村配变 | 绿 | 170.9299 | 重庆永川公司
140810 | 双流新桥配变 | 绿 | 160.3711 | 重庆永川公司
140811 | 双河新城美家公用箱变602间隔配电变压器 | 绿 | 409.9835 | 重庆永川公司
140812 | 双河政府柱上变压器 | 绿 | 294.6371 | 重庆永川公司
140813 | 双河口柱上公变 | 绿 | 82.8794 | 重庆永川公司
140814 | 双河华联荣兴街商住小区2号箱式公变602间隔配电变压器 | 绿 | 523.9485 | 重庆永川公司
140815 | 双河华联荣兴街商住小区1号箱式公变602间隔配电变压器 | 绿 | 530.1186 | 重庆永川公司
140816 | 双河兴荣街廉租房2号箱变602间隔配电变压器 | 绿 | 538.2186 | 重庆永川公司
140817 | 双河兴荣街廉租房1号箱变602间隔配电变压器 | 绿 | 523.7196 | 重庆永川公司
140818 | 双河6队柱上变 | 绿 | 103.3938 | 重庆永川公司
140819 | 双河5队柱上变 | 绿 | 239.9505 | 重庆永川公司
140820 | 双河5队公变 | 绿 | 169.0186 | 重庆永川公司
140821 | 双河4队柱上变 | 绿 | 193.0062 | 重庆永川公司
140822 | 双河3队柱上变 | 绿 | 173.2598 | 重庆永川公司
140823 | 双河3队公变 | 绿 | 80.0000 | 重庆永川公司
140824 | 双河2队柱上变 | 绿 | 171.1711 | 重庆永川公司
140825 | 双河2队公变 | 绿 | 166.9938 | 重庆永川公司
140826 | 双河1队配变 | 绿 | 88.4402 | 重庆永川公司
140827 | 双河1队公变 | 绿 | 89.3196 | 重庆永川公司
140828 | 双江柱上公变 | 绿 | 90.3299 | 重庆永川公司
140829 | 双楼安置房配变 | 绿 | 211.4144 | 重庆永川公司
140830 | 双楼六社柱上公变 | 绿 | 82.9258 | 重庆永川公司
140831 | 双楼五社柱上变压器 | 绿 | 87.1959 | 重庆永川公司
140832 | 双楼二社柱上变压器 | 绿 | 172.4392 | 重庆永川公司
140833 | 双楼三社柱上变压器 | 绿 | 176.8433 | 重庆永川公司
140834 | 双楼七社配变 | 绿 | 347.1423 | 重庆永川公司
140835 | 双桥营业所#1箱变 | 绿 | 614.7423 | 重庆永川公司
140836 | 双桥政府箱式变电站 | 绿 | 340.9443 | 重庆永川公司
140837 | 双桥小学柱上公变 | 绿 | 83.9794 | 重庆永川公司
140838 | 双桥城区重庆双桥区祥鹤家禽屠宰 | 绿 | 131.4887 | 重庆永川公司
140839 | 双桥五社柱上公变 | 绿 | 82.4330 | 重庆永川公司
140840 | 双柏树柱上变压器 | 黄 | 92.9423 | 重庆永川公司
140841 | 双朝门配变 | 绿 | 290.4495 | 重庆永川公司
140842 | 双巷间隔配电变压器 | 绿 | 277.6165 | 重庆永川公司
140843 | 双堰塘柱上变压器 | 黄 | 56.9918 | 重庆永川公司
140844 | 双坝梗柱上变压器 | 绿 | 259.1340 | 重庆永川公司
140845 | 双北中路箱式变电站 | 绿 | 371.3402 | 重庆永川公司
140846 | 双北三街柱上变压器 | 绿 | 286.5670 | 重庆永川公司
140847 | 双凤场二柱上变压器 | 绿 | 292.3299 | 重庆永川公司
140848 | 双凤场三柱上变压器 | 绿 | 368.1340 | 重庆永川公司
140849 | 双凤场一柱上变压器 | 绿 | 302.2454 | 重庆永川公司
140850 | 双元配变 | 绿 | 88.4557 | 重庆永川公司
140851 | 双井眼柱上公变 | 绿 | 84.2835 | 重庆永川公司
140852 | 双中校柱上变压器 | 黄 | 199.9340 | 重庆永川公司
140853 | 友谊花园配电变压器 | 绿 | 529.5000 | 重庆永川公司
140854 | 友谊曲家院子柱上公变 | 绿 | 41.4639 | 重庆永川公司
140855 | 友谊四社柱上公变 | 绿 | 82.0289 | 重庆永川公司
140856 | 友谊八社柱上公变 | 绿 | 83.7948 | 重庆永川公司
140857 | 友谊二社柱上变压器 | 绿 | 41.5897 | 重庆永川公司
140858 | 友谊三社柱上变压器 | 绿 | 48.5629 | 重庆永川公司
140859 | 友谊七社柱上变压器 | 绿 | 41.8448 | 重庆永川公司
140860 | 友谊一社柱上变压器 | 绿 | 42.8701 | 重庆永川公司
140861 | 友助四社配变 | 绿 | 174.2237 | 重庆永川公司
140862 | 友助六社配变 | 绿 | 84.1320 | 重庆永川公司
140863 | 友助二社公用箱变 | 绿 | 269.0412 | 重庆永川公司
140864 | 友助三社配变 | 绿 | 81.4814 | 重庆永川公司
140865 | 友助七社配变 | 绿 | 89.6454 | 重庆永川公司
140866 | 友助一社配变 | 绿 | 68.2103 | 重庆永川公司
140867 | 叉路口柱上变 | 绿 | 87.7320 | 重庆永川公司
140868 | 叉路口柱上公变（荣隆） | 绿 | 334.2371 | 重庆永川公司
140869 | 叉路口柱上公变 | 绿 | 87.5753 | 重庆永川公司
140870 | 叉角坳柱上变压器 | 绿 | 252.6433 | 重庆永川公司
140871 | 县政协公用配变配电变压器 | 绿 | 133.6954 | 重庆永川公司
140872 | 县人大公用配变配电变压器 | 绿 | 206.8907 | 重庆永川公司
140873 | 印象台北#2B | 绿 | 400.0000 | 重庆永川公司
140874 | 印刷厂后箱变站内变压器 | 绿 | 431.1134 | 重庆永川公司
140875 | 卫生院公变 | 绿 | 284.7835 | 重庆永川公司
140876 | 卫生站配变 | 绿 | 335.8598 | 重庆永川公司
140877 | 卢岩四社配变 | 绿 | 69.5515 | 重庆永川公司
140878 | 卢岩五社配变 | 绿 | 84.7876 | 重庆永川公司
140879 | 卢岩七社配变 | 绿 | 95.8320 | 重庆永川公司
140880 | 卢岩一社柱上公变 | 绿 | 90.7134 | 重庆永川公司
140881 | 卢家坡配变 | 绿 | 42.4124 | 重庆永川公司
140882 | 卡房柱上变压器 | 绿 | 140.3196 | 重庆永川公司
140883 | 博能世纪新城6B配电变压器 | 绿 | 654.3258 | 重庆永川公司
140884 | 博能世纪新城5B配电变压器 | 绿 | 663.2330 | 重庆永川公司
140885 | 博能世纪新城4B配电变压器 | 绿 | 665.6825 | 重庆永川公司
140886 | 博能世纪新城3B配电变压器 | 绿 | 666.4742 | 重庆永川公司
140887 | 博能世纪新城2B配电变压器 | 绿 | 527.8969 | 重庆永川公司
140888 | 博能世纪新城1B配电变压器 | 绿 | 427.0309 | 重庆永川公司
140889 | 博能世纪新城#4公配室#5B配变 | 绿 | 647.0515 | 重庆永川公司
140890 | 博能世纪新城#3公配室#3B | 绿 | 504.0000 | 重庆永川公司
140891 | 博昌新城花园柱上公变 | 绿 | 512.8299 | 重庆永川公司
140892 | 南部新区4号安置房#2箱变#2B | 绿 | 524.5567 | 重庆永川公司
140893 | 南部新区4号安置房#1箱变#1B | 绿 | 540.8866 | 重庆永川公司
140894 | 南部新区3号安置房#8公用箱变602间隔配电变压器 | 绿 | 167.5278 | 重庆永川公司
140895 | 南部新区3号安置房#7公用箱变602间隔配电变压器 | 绿 | 524.9278 | 重庆永川公司
140896 | 南部新区3号安置房#6公用箱变602间隔配电变压器 | 绿 | 534.8454 | 重庆永川公司
140897 | 南部新区3号安置房#5公用箱变602间隔配电变压器 | 绿 | 320.0000 | 重庆永川公司
140898 | 南部新区3号安置房#4公用箱变602间隔配电变压器 | 绿 | 540.0412 | 重庆永川公司
140899 | 南部新区3号安置房#3公用箱变602间隔配电变压器 | 绿 | 421.4021 | 重庆永川公司
140900 | 南部新区3号安置房#2公用箱变602间隔配电变压器 | 绿 | 540.7423 | 重庆永川公司
140901 | 南部新区3号安置房#1公用箱变602间隔配电变压器 | 绿 | 534.7423 | 重庆永川公司
140902 | 南部新区2号安置房#4B变 | 绿 | 537.1753 | 重庆永川公司
140903 | 南部四号安置小区#5箱变#5变 | 绿 | 94.4330 | 重庆永川公司
140904 | 南部四号安置小区#3箱变#3变 | 绿 | 94.4330 | 重庆永川公司
140905 | 南部四号安置小区#1箱变#1变 | 绿 | 94.4330 | 重庆永川公司
140906 | 南竹山配变 | 绿 | 44.5990 | 重庆永川公司
140907 | 南大街配变 | 绿 | 307.1856 | 重庆永川公司
140908 | 南城天街#1公用变压器 | 绿 | 258.2474 | 重庆永川公司
140909 | 南华宫柱上变 | 绿 | 190.7526 | 重庆永川公司
140910 | 南华商贸配变 | 绿 | 467.2660 | 重庆永川公司
140911 | 南华商贸2箱变 | 绿 | 415.1701 | 重庆永川公司
140912 | 南华六社柱上公变 | 绿 | 85.3876 | 重庆永川公司
140913 | 南华八社配变 | 绿 | 265.2186 | 重庆永川公司
140914 | 南华五社配变 | 绿 | 82.6691 | 重庆永川公司
140915 | 南华三社柱上公变 | 绿 | 86.3309 | 重庆永川公司
140916 | 南华七社配变 | 绿 | 90.2680 | 重庆永川公司
140917 | 南华一社配变 | 绿 | 183.8423 | 重庆永川公司
140918 | 协达#1变 | 绿 | 265.6268 | 重庆永川公司
140919 | 协和新村柱上公变 | 绿 | 329.5093 | 重庆永川公司
140920 | 协和佳苑#2柱上公变 | 绿 | 327.4969 | 重庆永川公司
140921 | 协合桥100kVA配变 | 绿 | 81.2124 | 重庆永川公司
140922 | 协合四社柱上变压器 | 绿 | 291.2629 | 重庆永川公司
140923 | 协合六社柱上变压器 | 绿 | 83.0557 | 重庆永川公司
140924 | 协合七社柱上变压器 | 绿 | 58.4197 | 重庆永川公司
140925 | 华连寺柱上变压器 | 绿 | 177.5825 | 重庆永川公司
140926 | 华茂国际#6公配#17B | 绿 | 640.0000 | 重庆永川公司
140927 | 华茂国际#6公配#14B | 绿 | 640.0000 | 重庆永川公司
140928 | 华联房产#1公用配变 | 绿 | 534.1361 | 重庆永川公司
140929 | 华盛春天5#配电变压器 | 绿 | 336.0515 | 重庆永川公司
140930 | 华盛春天4#配电变压器 | 绿 | 516.9278 | 重庆永川公司
140931 | 华盛春天3#配电变压器 | 绿 | 532.0361 | 重庆永川公司
140932 | 华盛春天2#配电变压器 | 绿 | 521.5876 | 重庆永川公司
140933 | 华盛春天1#配电变压器 | 绿 | 523.4433 | 重庆永川公司
140934 | 华生柱上公变（荣隆） | 黄 | 56.1722 | 重庆永川公司
140935 | 华江1村#2变 | 绿 | 329.8763 | 重庆永川公司
140936 | 华江1村#1变 | 绿 | 333.1546 | 重庆永川公司
140937 | 华文柱上公变（荣隆） | 绿 | 85.2794 | 重庆永川公司
140938 | 华尚城小区#2公用配电室#6B | 绿 | 664.1485 | 重庆永川公司
140939 | 华尚城小区#2公用配电室#5B | 绿 | 660.0165 | 重庆永川公司
140940 | 华发柱上公变 | 绿 | 83.8680 | 重庆永川公司
140941 | 华云山配变 | 绿 | 43.4902 | 重庆永川公司
140942 | 华东建司柱上变 | 绿 | 270.1649 | 重庆永川公司
140943 | 华一棕榈苑2#变 | 绿 | 412.0000 | 重庆永川公司
140944 | 华一棕榈苑1#变 | 绿 | 433.8351 | 重庆永川公司
140945 | 华一房产西郊箱变变压器间隔配电变压器 | 绿 | 422.2680 | 重庆永川公司
140946 | 半边街柱上公变 | 绿 | 169.7902 | 重庆永川公司
140947 | 半边田柱上公变 | 绿 | 88.7649 | 重庆永川公司
140948 | 半边山柱上变压器 | 绿 | 91.9299 | 重庆永川公司
140949 | 半边山柱上公变 | 绿 | 41.2557 | 重庆永川公司
140950 | 半边山二号柱上公变 | 绿 | 84.6515 | 重庆永川公司
140951 | 半边塘配变 | 绿 | 165.6381 | 重庆永川公司
140952 | 半边土柱上变压器 | 绿 | 89.1835 | 重庆永川公司
140953 | 半月学校柱上公变 | 绿 | 70.2660 | 重庆永川公司
140954 | 半头房子（双河）柱上公变 | 黄 | 70.8763 | 重庆永川公司
140955 | 千秋四社柱上公变 | 绿 | 167.5959 | 重庆永川公司
140956 | 千秋二社柱上变压器 | 绿 | 209.9763 | 重庆永川公司
140957 | 千秋三社柱上变压器 | 绿 | 83.9619 | 重庆永川公司
140958 | 千秋一社2#柱上变压器 | 绿 | 181.1052 | 重庆永川公司
140959 | 千秋一社1＃柱上变压器 | 绿 | 165.9876 | 重庆永川公司
140960 | 千秋7队柱上变 | 绿 | 166.2804 | 重庆永川公司
140961 | 千秋5队柱上变 | 绿 | 84.8680 | 重庆永川公司
140962 | 千斤榜柱上变压器 | 绿 | 89.3371 | 重庆永川公司
140963 | 千丘三社柱上变 | 绿 | 186.6021 | 重庆永川公司
140964 | 十烈街道配变 | 绿 | 264.1113 | 重庆永川公司
140965 | 十烈村配变 | 绿 | 88.4433 | 重庆永川公司
140966 | 十建司配变 | 绿 | 325.3113 | 重庆永川公司
140967 | 十字口柱上变 | 绿 | 338.0825 | 重庆永川公司
140968 | 十井2号柱上公变 | 绿 | 323.5258 | 重庆永川公司
140969 | 十井1号柱上公变 | 绿 | 162.9196 | 重庆永川公司
140970 | 医疗点柱上变 | 绿 | 69.1608 | 重庆永川公司
140971 | 北环路安置房#2箱变#2配变 | 绿 | 513.3196 | 重庆永川公司
140972 | 北环路安置房#1箱变#1配变 | 绿 | 664.5155 | 重庆永川公司
140973 | 北斗场镇柱上公变 | 绿 | 282.4247 | 重庆永川公司
140974 | 北斗场镇李世华联建房公变 | 绿 | 86.2845 | 重庆永川公司
140975 | 北斗场镇大同场口公变 | 绿 | 87.0948 | 重庆永川公司
140976 | 北斗6队公变 | 绿 | 168.2021 | 重庆永川公司
140977 | 北斗5队公变 | 绿 | 167.4010 | 重庆永川公司
140978 | 北斗3队柱上公变 | 绿 | 45.2577 | 重庆永川公司
140979 | 北斗2队公变 | 绿 | 41.6113 | 重庆永川公司
140980 | 北斗1队公变 | 绿 | 78.9536 | 重庆永川公司
140981 | 北山3#箱变配电变压器 | 绿 | 323.2660 | 重庆永川公司
140982 | 北山2#箱变配电变压器 | 绿 | 415.1701 | 重庆永川公司
140983 | 北山1#箱变配电变压器 | 绿 | 510.3557 | 重庆永川公司
140984 | 北大十社配变 | 绿 | 180.6474 | 重庆永川公司
140985 | 北塔寺柱上公变 | 绿 | 81.7691 | 重庆永川公司
140986 | 北城双星4#变 | 绿 | 411.9897 | 重庆永川公司
140987 | 北城双星3#变 | 绿 | 175.1299 | 重庆永川公司
140988 | 北城双星2#变 | 绿 | 341.8969 | 重庆永川公司
140989 | 北国之春#3公变 | 绿 | 680.4330 | 重庆永川公司
140990 | 北国之春#2公变 | 绿 | 640.0000 | 重庆永川公司
140991 | 化工厂#6柱上变压器 | 绿 | 258.4124 | 重庆永川公司
140992 | 化工厂#4柱上变压器 | 绿 | 172.5567 | 重庆永川公司
140993 | 化工厂#1柱上变压器 | 绿 | 208.3134 | 重庆永川公司
140994 | 加油站配变 | 绿 | 82.4309 | 重庆永川公司
140995 | 加工房柱上变压器 | 黄 | 51.6938 | 重庆永川公司
140996 | 加复四社柱上变压器 | 绿 | 42.1186 | 重庆永川公司
140997 | 加复二社柱上公变 | 绿 | 84.4969 | 重庆永川公司
140998 | 加复三社柱上变压器 | 绿 | 84.8464 | 重庆永川公司
140999 | 加复一社1#柱上变压器 | 绿 | 43.7567 | 重庆永川公司
141000 | 加复一社#2柱上公变 | 绿 | 83.6093 | 重庆永川公司
141001 | 办公室柱上变 | 绿 | 72.2577 | 重庆永川公司
141002 | 剪刀铺柱上变 | 绿 | 163.7546 | 重庆永川公司
141003 | 前锋9队柱上变 | 绿 | 84.3856 | 重庆永川公司
141004 | 前锋7队公变 | 绿 | 164.5814 | 重庆永川公司
141005 | 前锋6队柱上变 | 绿 | 164.9856 | 重庆永川公司
141006 | 前锋5队柱上变 | 绿 | 181.8536 | 重庆永川公司
141007 | 前锋4队柱上变 | 绿 | 143.7608 | 重庆永川公司
141008 | 前锋3队柱上变 | 绿 | 166.6371 | 重庆永川公司
141009 | 前锋1队柱上变 | 绿 | 161.7361 | 重庆永川公司
141010 | 前锋10队柱上变 | 绿 | 67.4268 | 重庆永川公司
141011 | 前进8队公变 | 绿 | 83.2804 | 重庆永川公司
141012 | 前进5队公变 | 绿 | 82.9691 | 重庆永川公司
141013 | 前进3队公变 | 绿 | 70.6495 | 重庆永川公司
141014 | 前进2队柱上配变 | 绿 | 85.5031 | 重庆永川公司
141015 | 前进1队公变 | 绿 | 89.1155 | 重庆永川公司
141016 | 刷把凼配变 | 绿 | 87.8928 | 重庆永川公司
141017 | 利吉4队公变 | 绿 | 20.8075 | 重庆永川公司
141018 | 利吉1队公变 | 绿 | 20.2399 | 重庆永川公司
141019 | 创造六社配变 | 绿 | 87.4629 | 重庆永川公司
141020 | 创造八社配变 | 绿 | 82.9361 | 重庆永川公司
141021 | 创造二社配变 | 绿 | 85.8515 | 重庆永川公司
141022 | 创造三社配变 | 绿 | 92.0598 | 重庆永川公司
141023 | 创造七社配变 | 绿 | 87.1103 | 重庆永川公司
141024 | 创宇电气（电子公司） | 绿 | 456.1196 | 重庆永川公司
141025 | 创业公司1#配变 | 绿 | 516.4701 | 重庆永川公司
141026 | 刘骥村配变 | 绿 | 95.4639 | 重庆永川公司
141027 | 刘骥村狮子坡配变 | 绿 | 95.4639 | 重庆永川公司
141028 | 刘弯柱上公变 | 绿 | 90.8928 | 重庆永川公司
141029 | 刘开义630kVA配变 | 绿 | 528.1701 | 重庆永川公司
141030 | 刘开义315kVA配变 | 绿 | 288.1856 | 重庆永川公司
141031 | 刘家院子柱上公变 | 绿 | 84.7134 | 重庆永川公司
141032 | 刘家药铺柱上公变 | 绿 | 45.3010 | 重庆永川公司
141033 | 刘家石坝柱上变压器 | 黄 | 58.4330 | 重庆永川公司
141034 | 刘家湾配变 | 绿 | 68.8495 | 重庆永川公司
141035 | 刘家湾农排 | 绿 | 76.3711 | 重庆永川公司
141036 | 刘家沟柱上公变 | 绿 | 91.5711 | 重庆永川公司
141037 | 刘家桥柱上公变 | 绿 | 165.6804 | 重庆永川公司
141038 | 刘家新房子柱上公变 | 绿 | 84.9052 | 重庆永川公司
141039 | 刘家房子柱上变 | 绿 | 82.8825 | 重庆永川公司
141040 | 刘家山柱上变 | 绿 | 84.2897 | 重庆永川公司
141041 | 刘家坡柱上变压器 | 黄 | 20.8742 | 重庆永川公司
141042 | 刘家坝配变变压器 | 绿 | 80.4948 | 重庆永川公司
141043 | 刘家坝柱上公变 | 绿 | 84.2773 | 重庆永川公司
141044 | 刘国天箱变 | 绿 | 262.7464 | 重庆永川公司
141045 | 刘剑山柱上变 | 绿 | 60.0237 | 重庆永川公司
141046 | 刘凌松站内变压器 | 绿 | 207.2082 | 重庆永川公司
141047 | 刘世禄箱式变压器 | 绿 | 413.4598 | 重庆永川公司
141048 | 刁楼柱上变压器 | 绿 | 83.9959 | 重庆永川公司
141049 | 凰城御府3号配变 | 绿 | 504.0000 | 重庆永川公司
141050 | 凰城御府1#公配#2配变 | 绿 | 533.4680 | 重庆永川公司
141051 | 凰城御府1#公配#1配变 | 绿 | 504.0000 | 重庆永川公司
141052 | 凰城御府#8配电变压器 | 绿 | 532.3505 | 重庆永川公司
141053 | 凰城御府#5配电变压器 | 绿 | 504.0000 | 重庆永川公司
141054 | 凰城华府二期#3配电室#9B配变 | 绿 | 674.9361 | 重庆永川公司
141055 | 凰城华府二期#3配电室#8B配变 | 绿 | 656.2309 | 重庆永川公司
141056 | 凤龙村安置房箱式变电站变压器 | 绿 | 486.9845 | 重庆永川公司
141057 | 凤龙三社柱上变压器 | 绿 | 100.9897 | 重庆永川公司
141058 | 凤翔5队公变 | 绿 | 89.3340 | 重庆永川公司
141059 | 凤翔5队2号公变（方田） | 绿 | 87.1711 | 重庆永川公司
141060 | 凤翔4队公变 | 绿 | 87.2206 | 重庆永川公司
141061 | 凤翔3队公变 | 绿 | 89.7485 | 重庆永川公司
141062 | 凤翔1队公变 | 绿 | 88.4742 | 重庆永川公司
141063 | 凤桥5队配变 | 绿 | 88.9979 | 重庆永川公司
141064 | 凤桥2队柱上配变 | 绿 | 92.7134 | 重庆永川公司
141065 | 凤桥1队公变 | 绿 | 84.5526 | 重庆永川公司
141066 | 凤桥10队公变 | 绿 | 45.4062 | 重庆永川公司
141067 | 凤凰郡四期洋房公配#1配变 | 绿 | 333.5588 | 重庆永川公司
141068 | 凤凰村1队公变 | 绿 | 169.0139 | 重庆永川公司
141069 | 凤凰御府三期二组团2号公用配电室#6B配变 | 绿 | 640.0000 | 重庆永川公司
141070 | 凤凰御府三期二组团2号公用配电室#4B配变 | 绿 | 515.5670 | 重庆永川公司
141071 | 凤凰御府三期二组团1号公用配电室#3B配变 | 绿 | 523.7938 | 重庆永川公司
141072 | 凤凰御府三期二组团1号公用配电室#1B配变 | 绿 | 640.0000 | 重庆永川公司
141073 | 凤凰小学柱上变 | 绿 | 90.2577 | 重庆永川公司
141074 | 凤凰6队戳箕湾柱上公变 | 绿 | 87.2660 | 重庆永川公司
141075 | 凤凰5队柱上公变 | 绿 | 168.8825 | 重庆永川公司
141076 | 凤凰4队公变 | 绿 | 165.3505 | 重庆永川公司
141077 | 凤凰1队新增柱上公变 | 绿 | 162.7753 | 重庆永川公司
141078 | 凤兰柱上公变 | 绿 | 84.5124 | 重庆永川公司
141079 | 凌阁堂村委会站内间隔配电变压器 | 绿 | 517.0639 | 重庆永川公司
141080 | 凌阁堂抽水柱上变压器 | 绿 | 80.0031 | 重庆永川公司
141081 | 凌阁堂四社柱上变压器 | 绿 | 166.6309 | 重庆永川公司
141082 | 凌阁堂四社#2柱上变压器 | 绿 | 84.0577 | 重庆永川公司
141083 | 凌阁堂六社柱上变压器 | 绿 | 166.8330 | 重庆永川公司
141084 | 凌阁堂八社柱上变压器 | 绿 | 86.5320 | 重庆永川公司
141085 | 凌阁堂二社柱上变压器 | 绿 | 135.4680 | 重庆永川公司
141086 | 凌阁堂三社柱上变压器 | 绿 | 294.8144 | 重庆永川公司
141087 | 凌阁堂三社2#柱上公变 | 绿 | 81.4320 | 重庆永川公司
141088 | 凌阁堂七社柱上变压器 | 绿 | 83.7443 | 重庆永川公司
141089 | 凌阁堂一社柱上变压器 | 绿 | 44.1845 | 重庆永川公司
141090 | 凉风桠柱上变压器 | 绿 | 312.5876 | 重庆永川公司
141091 | 凉水村配变 | 绿 | 77.2990 | 重庆永川公司
141092 | 凉水村柱上公变 | 绿 | 81.8866 | 重庆永川公司
141093 | 凉水四社配变 | 绿 | 85.4351 | 重庆永川公司
141094 | 凉水凼柱上公变 | 绿 | 43.8320 | 重庆永川公司
141095 | 凉水一社配变 | 绿 | 83.0845 | 重庆永川公司
141096 | 凉山村柱上变 | 绿 | 68.4866 | 重庆永川公司
141097 | 凉山二柱上变 | 绿 | 168.9320 | 重庆永川公司
141098 | 凉坪街道配变 | 绿 | 210.2515 | 重庆永川公司
141099 | 凉坪村配变 | 绿 | 83.1330 | 重庆永川公司
141100 | 凉井柱上变 | 绿 | 163.1588 | 重庆永川公司
141101 | 凉井四社柱上变压器 | 绿 | 139.0103 | 重庆永川公司
141102 | 凉井五社柱上变压器 | 绿 | 186.2021 | 重庆永川公司
141103 | 凉井七社柱上变压器 | 绿 | 47.4948 | 重庆永川公司
141104 | 凉井一社柱上变压器 | 绿 | 84.1196 | 重庆永川公司
141105 | 冷家湾配变 | 黄 | 75.9175 | 重庆永川公司
141106 | 冷家场新村柱上变压器 | 绿 | 85.6392 | 重庆永川公司
141107 | 冷家场变压器 | 绿 | 66.9737 | 重庆永川公司
141108 | 冰槽四社柱上变压器 | 绿 | 72.8485 | 重庆永川公司
141109 | 冰槽四社#2柱上变压器 | 绿 | 81.2062 | 重庆永川公司
141110 | 冰槽六社柱上公变 | 绿 | 85.1237 | 重庆永川公司
141111 | 冰槽五社配变 | 绿 | 45.5918 | 重庆永川公司
141112 | 冰槽二社#2柱上变 | 绿 | 80.2268 | 重庆永川公司
141113 | 冰槽三社柱上变压器 | 绿 | 132.8289 | 重庆永川公司
141114 | 冰槽一社#1柱上变 | 绿 | 104.9546 | 重庆永川公司
141115 | 冯家坳柱上变 | 绿 | 43.8010 | 重庆永川公司
141116 | 冯坪六社配变 | 绿 | 91.3320 | 重庆永川公司
141117 | 冯坪六社2柱上公变 | 绿 | 89.8505 | 重庆永川公司
141118 | 冯坪五社配变 | 绿 | 71.2680 | 重庆永川公司
141119 | 冯坪一社配变 | 绿 | 83.0000 | 重庆永川公司
141120 | 农顺四社柱上变 | 绿 | 237.9670 | 重庆永川公司
141121 | 农顺三社柱上变 | 绿 | 93.2232 | 重庆永川公司
141122 | 农资公司配变 | 绿 | 373.7959 | 重庆永川公司
141123 | 农资公司柱上变压器 | 绿 | 172.8082 | 重庆永川公司
141124 | 农贸市场配变 | 绿 | 363.0392 | 重庆永川公司
141125 | 农贸市场柱上公变 | 绿 | 366.2268 | 重庆永川公司
141126 | 农贸市场7号变 | 绿 | 513.6289 | 重庆永川公司
141127 | 农贸市场6号变 | 绿 | 515.5258 | 重庆永川公司
141128 | 农贸市场5号变 | 绿 | 510.4330 | 重庆永川公司
141129 | 农贸市场4号变 | 绿 | 521.4021 | 重庆永川公司
141130 | 农贸市场3号变 | 绿 | 513.5670 | 重庆永川公司
141131 | 农贸市场2号变 | 绿 | 512.9897 | 重庆永川公司
141132 | 农贸市场1号变 | 绿 | 513.1134 | 重庆永川公司
141133 | 农行家属院配变 | 绿 | 504.0000 | 重庆永川公司
141134 | 农行公用配电室#2B | 绿 | 527.9381 | 重庆永川公司
141135 | 农林办箱变 | 绿 | 355.6536 | 重庆永川公司
141136 | 农机站柱上变压器 | 绿 | 423.7784 | 重庆永川公司
141137 | 农机校柱上变 | 绿 | 267.4392 | 重庆永川公司
141138 | 农技站配变 | 绿 | 343.5258 | 重庆永川公司
141139 | 农技站柱上公变（荣隆） | 绿 | 281.4928 | 重庆永川公司
141140 | 农宝6队柱上公变 | 绿 | 166.3196 | 重庆永川公司
141141 | 农宝5队柱上公变 | 绿 | 164.1196 | 重庆永川公司
141142 | 农宝1队公变 | 绿 | 87.6825 | 重庆永川公司
141143 | 农商行小区配变 | 绿 | 411.1216 | 重庆永川公司
141144 | 农会柱上公变 | 黄 | 60.4351 | 重庆永川公司
141145 | 农会6队公变 | 绿 | 168.0041 | 重庆永川公司
141146 | 农会5队柱上公变 | 绿 | 83.9299 | 重庆永川公司
141147 | 农会4队柱上公变 | 绿 | 70.6722 | 重庆永川公司
141148 | 农会3队公变 | 绿 | 72.6021 | 重庆永川公司
141149 | 农会2队柱上公变 | 绿 | 91.2979 | 重庆永川公司
141150 | 农会1队公变 | 绿 | 83.9186 | 重庆永川公司
141151 | 农业局配变配电变压器 | 绿 | 128.7052 | 重庆永川公司
141152 | 军龙六社柱上公变 | 绿 | 82.4103 | 重庆永川公司
141153 | 军龙八社柱上变 | 绿 | 85.3876 | 重庆永川公司
141154 | 军龙五社柱上变 | 绿 | 175.6371 | 重庆永川公司
141155 | 军龙二社柱上变压器 | 绿 | 86.4371 | 重庆永川公司
141156 | 军龙九社柱上变 | 绿 | 83.6577 | 重庆永川公司
141157 | 军龙一社柱上公变 | 绿 | 84.9979 | 重庆永川公司
141158 | 军械所#2配变 | 绿 | 222.8866 | 重庆永川公司
141159 | 军械所#1配变 | 绿 | 261.3711 | 重庆永川公司
141160 | 内元柱上公变（荣隆） | 黄 | 75.1412 | 重庆永川公司
141161 | 养路队配变 | 绿 | 84.3546 | 重庆永川公司
141162 | 养老院柱上变 | 绿 | 87.1196 | 重庆永川公司
141163 | 兴永建设发展有限公司公用箱变#1B | 绿 | 201.6165 | 重庆永川公司
141164 | 兴旺柱上公变 | 绿 | 85.1072 | 重庆永川公司
141165 | 兴南路配变 | 绿 | 420.3969 | 重庆永川公司
141166 | 兴业广场2变 | 绿 | 530.1278 | 重庆永川公司
141167 | 兴业广场1变 | 绿 | 554.2887 | 重庆永川公司
141168 | 关门山村村民委员会联建房柱上配变 | 绿 | 172.0000 | 重庆永川公司
141169 | 关门山5队柱上变 | 绿 | 123.5876 | 重庆永川公司
141170 | 关门四社配变 | 绿 | 82.1278 | 重庆永川公司
141171 | 关门五社配变 | 绿 | 45.5155 | 重庆永川公司
141172 | 关门二社配变 | 绿 | 74.6041 | 重庆永川公司
141173 | 关门三社柱上公变 | 绿 | 92.3649 | 重庆永川公司
141174 | 关门七社柱上公变 | 绿 | 84.6361 | 重庆永川公司
141175 | 关门一社配变 | 绿 | 82.6392 | 重庆永川公司
141176 | 关房二柱上变 | 绿 | 175.3649 | 重庆永川公司
141177 | 关心范家沟配变 | 绿 | 87.7155 | 重庆永川公司
141178 | 关心二社配变 | 绿 | 86.2320 | 重庆永川公司
141179 | 关心三社配变 | 绿 | 101.1175 | 重庆永川公司
141180 | 关心一社配变 | 绿 | 80.6701 | 重庆永川公司
141181 | 关山湾柱上公变 | 绿 | 84.4784 | 重庆永川公司
141182 | 关山柱上公变 | 绿 | 164.0392 | 重庆永川公司
141183 | 关山二柱上公变 | 绿 | 165.3474 | 重庆永川公司
141184 | 关口湾柱上公变 | 绿 | 83.8598 | 重庆永川公司
141185 | 共和5队公变 | 绿 | 91.5979 | 重庆永川公司
141186 | 共和4队公变 | 绿 | 80.2495 | 重庆永川公司
141187 | 共和2队（长田坎）柱上配变 | 绿 | 83.1485 | 重庆永川公司
141188 | 共和2队柱上配变 | 绿 | 88.7340 | 重庆永川公司
141189 | 共和1队公变 | 绿 | 73.9711 | 重庆永川公司
141190 | 兰求坝柱上变 | 绿 | 163.9072 | 重庆永川公司
141191 | 兰家房子柱上公变 | 绿 | 166.0371 | 重庆永川公司
141192 | 兰家六社柱上变压器 | 绿 | 88.9485 | 重庆永川公司
141193 | 兰家三社柱上变压器 | 绿 | 85.0660 | 重庆永川公司
141194 | 兰家七社柱上公变 | 绿 | 88.5376 | 重庆永川公司
141195 | 六角冲柱上变 | 绿 | 87.9052 | 重庆永川公司
141196 | 六合村配变 | 绿 | 86.9814 | 重庆永川公司
141197 | 六井街2台区 | 绿 | 258.3918 | 重庆永川公司
141198 | 六井街1台区 | 绿 | 81.0701 | 重庆永川公司
141199 | 六井2台区 | 绿 | 258.3608 | 重庆永川公司
141200 | 六井1台区 | 绿 | 163.6907 | 重庆永川公司
141201 | 六七四处箱变 | 绿 | 253.1959 | 重庆永川公司
141202 | 公馆 | 绿 | 103.1124 | 重庆永川公司
141203 | 公路管理所家属院 | 绿 | 327.5835 | 重庆永川公司
141204 | 公租房柱上变压器 | 绿 | 92.3299 | 重庆永川公司
141205 | 公租坡柱上变压器 | 绿 | 86.5814 | 重庆永川公司
141206 | 公房柱上公变 | 黄 | 62.3495 | 重庆永川公司
141207 | 公安局柱上变 | 绿 | 350.2722 | 重庆永川公司
141208 | 公安局#4变 | 绿 | 262.4660 | 重庆永川公司
141209 | 公安局#3变 | 绿 | 566.6598 | 重庆永川公司
141210 | 公安局#2变 | 绿 | 533.1804 | 重庆永川公司
141211 | 公安局#1变 | 绿 | 522.6804 | 重庆永川公司
141212 | 公园门口配变 | 绿 | 280.5773 | 重庆永川公司
141213 | 公园配变 | 绿 | 160.9031 | 重庆永川公司
141214 | 公园柱上公变 | 绿 | 339.6082 | 重庆永川公司
141215 | 八角安置房柱上公变 | 绿 | 263.2165 | 重庆永川公司
141216 | 八角四社柱上变压器 | 绿 | 91.5113 | 重庆永川公司
141217 | 八角六社柱上变压器 | 绿 | 167.0804 | 重庆永川公司
141218 | 八角五社柱上变压器 | 绿 | 91.2840 | 重庆永川公司
141219 | 八角二社柱上公变 | 绿 | 82.4773 | 重庆永川公司
141220 | 八角三社柱上公变 | 绿 | 80.9216 | 重庆永川公司
141221 | 八社柱上公变 | 绿 | 164.0454 | 重庆永川公司
141222 | 八斗邱柱上公变 | 绿 | 83.3196 | 重庆永川公司
141223 | 八块七社#3箱变配电变压器 | 绿 | 539.5670 | 重庆永川公司
141224 | 八块七社#2箱变配电变压器 | 绿 | 343.7526 | 重庆永川公司
141225 | 八块七社#1箱变配电变压器 | 绿 | 336.3175 | 重庆永川公司
141226 | 八井2号柱上公变 | 绿 | 164.5258 | 重庆永川公司
141227 | 八井1号柱上公变 | 绿 | 342.9278 | 重庆永川公司
141228 | 八一四社配变 | 绿 | 85.1711 | 重庆永川公司
141229 | 八一八社柱上变 | 绿 | 84.0887 | 重庆永川公司
141230 | 八一五社配变 | 绿 | 175.5959 | 重庆永川公司
141231 | 八一七柱上公变 | 绿 | 131.1876 | 重庆永川公司
141232 | 八一一社配变 | 绿 | 85.3412 | 重庆永川公司
141233 | 兔子冲配变 | 绿 | 67.6402 | 重庆永川公司
141234 | 光明柱上公变（荣隆） | 绿 | 89.0619 | 重庆永川公司
141235 | 光明7队公变 | 绿 | 171.3010 | 重庆永川公司
141236 | 光明6队公变 | 绿 | 166.3402 | 重庆永川公司
141237 | 光明5队公变 | 绿 | 72.1742 | 重庆永川公司
141238 | 光明3队公变 | 黄 | 43.1309 | 重庆永川公司
141239 | 光明1队公变 | 绿 | 171.2701 | 重庆永川公司
141240 | 光大柱上公变 | 绿 | 83.7144 | 重庆永川公司
141241 | 光华糖黄院子柱上配变 | 绿 | 42.7742 | 重庆永川公司
141242 | 光华9队公变 | 绿 | 185.2000 | 重庆永川公司
141243 | 光华8队柱上配变 | 绿 | 86.3649 | 重庆永川公司
141244 | 光华6队公变 | 绿 | 175.4639 | 重庆永川公司
141245 | 光华5队公变 | 绿 | 71.0021 | 重庆永川公司
141246 | 光华4队公变 | 绿 | 92.6474 | 重庆永川公司
141247 | 光华3队柱上配变 | 绿 | 46.1175 | 重庆永川公司
141248 | 光华3队柱上变 | 绿 | 42.2062 | 重庆永川公司
141249 | 光华2队公变 | 绿 | 92.4371 | 重庆永川公司
141250 | 光华1队柱上变 | 绿 | 84.6887 | 重庆永川公司
141251 | 光华1队公变 | 绿 | 85.1371 | 重庆永川公司
141252 | 先锋村柱上公变（荣隆） | 绿 | 170.9918 | 重庆永川公司
141253 | 先锋7队柱上变 | 绿 | 85.1062 | 重庆永川公司
141254 | 先锋7队公变 | 绿 | 76.2351 | 重庆永川公司
141255 | 先锋6队柱上公变 | 绿 | 69.0639 | 重庆永川公司
141256 | 先锋5队柱上变 | 绿 | 90.1412 | 重庆永川公司
141257 | 先锋4队柱上变 | 绿 | 85.9711 | 重庆永川公司
141258 | 先锋3队柱上公变 | 绿 | 72.4825 | 重庆永川公司
141259 | 先锋2队柱上变 | 绿 | 171.7918 | 重庆永川公司
141260 | 先锋2队公变 | 绿 | 140.5010 | 重庆永川公司
141261 | 先锋1队柱上变 | 黄 | 62.7856 | 重庆永川公司
141262 | 先锋1队公变 | 绿 | 86.9309 | 重庆永川公司
141263 | 先进8队公变 | 绿 | 43.0021 | 重庆永川公司
141264 | 先进7队公变 | 绿 | 44.6268 | 重庆永川公司
141265 | 先进5队公变 | 绿 | 89.9794 | 重庆永川公司
141266 | 先进1队公变 | 绿 | 173.0124 | 重庆永川公司
141267 | 元顶寺柱上公变 | 绿 | 83.0139 | 重庆永川公司
141268 | 元门房子柱上公变 | 绿 | 83.2165 | 重庆永川公司
141269 | 元通9号柱上变 | 绿 | 165.3814 | 重庆永川公司
141270 | 元通8号柱上变 | 绿 | 84.1278 | 重庆永川公司
141271 | 元通6号柱上变 | 绿 | 69.6443 | 重庆永川公司
141272 | 元通5号柱上变 | 绿 | 534.1010 | 重庆永川公司
141273 | 元通4号柱上变 | 绿 | 106.3753 | 重庆永川公司
141274 | 元通3号柱上变 | 绿 | 139.6454 | 重庆永川公司
141275 | 元通2号柱上变 | 绿 | 277.1753 | 重庆永川公司
141276 | 元通1号柱上变 | 绿 | 284.2474 | 重庆永川公司
141277 | 元通10号柱上变 | 绿 | 222.0412 | 重庆永川公司
141278 | 元林柱上公变 | 绿 | 85.1216 | 重庆永川公司
141279 | 元文柱上公变（荣隆） | 绿 | 89.0474 | 重庆永川公司
141280 | 元宝山柱上公变 | 绿 | 84.6485 | 重庆永川公司
141281 | 元坡柱上变 | 绿 | 84.7644 | 重庆永川公司
141282 | 元兴村柱上变 | 绿 | 171.1216 | 重庆永川公司
141283 | 元兴小学 | 绿 | 48.5979 | 重庆永川公司
141284 | 健身坝柱上公变 | 绿 | 171.8598 | 重庆永川公司
141285 | 健身场变压器 | 绿 | 274.9485 | 重庆永川公司
141286 | 候家寺柱上变 | 绿 | 181.0928 | 重庆永川公司
141287 | 倒碑坡柱上公变 | 绿 | 166.4948 | 重庆永川公司
141288 | 倒栗子树柱上公变 | 绿 | 87.6722 | 重庆永川公司
141289 | 倒房子柱上变压器 | 绿 | 91.5454 | 重庆永川公司
141290 | 保险公司柱上变压器 | 绿 | 303.8763 | 重庆永川公司
141291 | 保豆柱上公变（荣隆） | 绿 | 84.7093 | 重庆永川公司
141292 | 保管室配变 | 绿 | 83.1196 | 重庆永川公司
141293 | 保管室柱上变压器 | 黄 | 29.6985 | 重庆永川公司
141294 | 保管室柱上变 | 绿 | 87.4784 | 重庆永川公司
141295 | 保管室柱上公变 | 绿 | 164.0619 | 重庆永川公司
141296 | 保管 室柱上变 | 绿 | 84.4825 | 重庆永川公司
141297 | 保安桥柱上变压器 | 绿 | 92.6278 | 重庆永川公司
141298 | 保安村配变 | 绿 | 140.3186 | 重庆永川公司
141299 | 保安场镇二号柱上公变 | 绿 | 330.6804 | 重庆永川公司
141300 | 保安中学柱上公变 | 绿 | 82.9041 | 重庆永川公司
141301 | 保卫村配变 | 绿 | 83.3000 | 重庆永川公司
141302 | 保卫二社配变 | 绿 | 84.3763 | 重庆永川公司
141303 | 保卫七社配变 | 绿 | 198.5670 | 重庆永川公司
141304 | 保卫一社配变 | 绿 | 96.2598 | 重庆永川公司
141305 | 保产一级站配变 | 绿 | 85.5237 | 重庆永川公司
141306 | 依水新城3号柱上公变 | 绿 | 259.1443 | 重庆永川公司
141307 | 供销社配变 | 绿 | 430.6598 | 重庆永川公司
141308 | 供销社柱上公变（荣隆） | 绿 | 321.7072 | 重庆永川公司
141309 | 供电所配变 | 绿 | 66.6680 | 重庆永川公司
141310 | 供电所柱上变压器 | 绿 | 50.4784 | 重庆永川公司
141311 | 佳苑小区#1变 | 绿 | 527.8144 | 重庆永川公司
141312 | 佛顶7队柱上变 | 绿 | 165.6598 | 重庆永川公司
141313 | 佛顶6队柱上变 | 绿 | 141.9918 | 重庆永川公司
141314 | 佛顶5队柱上变 | 绿 | 134.9546 | 重庆永川公司
141315 | 佛顶4队柱上变 | 绿 | 171.3938 | 重庆永川公司
141316 | 佛顶1队柱上变 | 绿 | 66.0258 | 重庆永川公司
141317 | 佛灵寺村柱上变 | 绿 | 160.0062 | 重庆永川公司
141318 | 佛岩寺六社柱上公变 | 绿 | 346.8351 | 重庆永川公司
141319 | 佛岩寺五社柱上变压器 | 绿 | 168.0784 | 重庆永川公司
141320 | 佛岩寺五社#2柱上变压器 | 绿 | 163.6577 | 重庆永川公司
141321 | 佛岩寺二社#2柱上变压器 | 绿 | 85.5423 | 重庆永川公司
141322 | 佛岩寺二社#1柱上变压器 | 绿 | 334.7031 | 重庆永川公司
141323 | 佛岩寺三社#2柱上变压器 | 绿 | 88.1866 | 重庆永川公司
141324 | 佛岩寺三社#1柱上变压器 | 绿 | 168.4186 | 重庆永川公司
141325 | 佛岩寺七社柱上变压器 | 绿 | 173.6454 | 重庆永川公司
141326 | 佛岩寺一社柱上变压器 | 绿 | 87.9093 | 重庆永川公司
141327 | 佛堂街配变 | 绿 | 350.6433 | 重庆永川公司
141328 | 佛堂寺配变 | 绿 | 86.2784 | 重庆永川公司
141329 | 余家房子柱上公变 | 黄 | 68.2969 | 重庆永川公司
141330 | 余家坪柱上变 | 绿 | 89.1206 | 重庆永川公司
141331 | 余家坪二柱上变 | 绿 | 81.8825 | 重庆永川公司
141332 | 何家院子配变 | 绿 | 84.9454 | 重庆永川公司
141333 | 何家湾配变 | 绿 | 89.3340 | 重庆永川公司
141334 | 何家庙柱上变 | 绿 | 85.3598 | 重庆永川公司
141335 | 何家岩柱上变 | 绿 | 86.2062 | 重庆永川公司
141336 | 何家山 | 绿 | 81.5175 | 重庆永川公司
141337 | 何家坡柱上公变（荣隆） | 绿 | 40.9134 | 重庆永川公司
141338 | 何家坡安置房9#箱变612间隔配电变压器 | 绿 | 531.2938 | 重庆永川公司
141339 | 何家坡安置房8#箱变612间隔配电变压器 | 绿 | 538.1753 | 重庆永川公司
141340 | 何家坡安置房5#箱变612间隔配电变压器 | 绿 | 474.3814 | 重庆永川公司
141341 | 何家坡安置房4#箱变612间隔配电变压器 | 绿 | 471.8515 | 重庆永川公司
141342 | 何家坡安置房3#配电变压器 | 绿 | 564.5567 | 重庆永川公司
141343 | 何家坡安置房2#箱变602间隔配电变压器 | 绿 | 557.7113 | 重庆永川公司
141344 | 何家坡安置房12#箱变612间隔配电变压器 | 绿 | 509.5515 | 重庆永川公司
141345 | 何家坡安置房11#箱变612间隔配电变压器 | 绿 | 527.5052 | 重庆永川公司
141346 | 何家坡安置房10#箱变612间隔配电变压器 | 绿 | 427.4639 | 重庆永川公司
141347 | 何家坡安置房1#箱变602配电变压器 | 绿 | 428.6392 | 重庆永川公司
141348 | 何家冲配变 | 绿 | 83.2381 | 重庆永川公司
141349 | 何埂黄角小区配变 | 绿 | 376.3629 | 重庆永川公司
141350 | 何埂镇文睿天地2号箱变间隔配电变压器 | 绿 | 405.1959 | 重庆永川公司
141351 | 何埂计生站柱上变 | 绿 | 216.7340 | 重庆永川公司
141352 | 何埂菜市场柱上变 | 绿 | 386.1485 | 重庆永川公司
141353 | 何埂老街柱上变 | 绿 | 147.0454 | 重庆永川公司
141354 | 何埂粮站柱上变 | 绿 | 338.2907 | 重庆永川公司
141355 | 何埂移民点柱上变 | 绿 | 356.2845 | 重庆永川公司
141356 | 何埂煤巴厂柱上变 | 绿 | 438.6289 | 重庆永川公司
141357 | 何埂派出所下柱上变 | 绿 | 346.0309 | 重庆永川公司
141358 | 何埂派出所上柱上变 | 绿 | 178.4247 | 重庆永川公司
141359 | 何埂汽车站柱上变 | 绿 | 266.1938 | 重庆永川公司
141360 | 何埂新市场柱上变 | 绿 | 199.2990 | 重庆永川公司
141361 | 何埂文睿小区#1箱变间隔配电变压器 | 绿 | 411.6948 | 重庆永川公司
141362 | 何埂政府柱上变 | 绿 | 376.3381 | 重庆永川公司
141363 | 何埂小学柱上变 | 绿 | 309.3031 | 重庆永川公司
141364 | 何埂场镇何胜兵联建房箱变间隔配电变压器 | 绿 | 326.2938 | 重庆永川公司
141365 | 何埂信用社柱上变 | 绿 | 298.8247 | 重庆永川公司
141366 | 何埂二级路柱上变 | 绿 | 338.4845 | 重庆永川公司
141367 | 何埂丰大义柱上变 | 绿 | 328.0907 | 重庆永川公司
141368 | 何埂下场口柱上变 | 绿 | 345.5464 | 重庆永川公司
141369 | 伟映小区#1公用箱变#1B | 绿 | 410.7784 | 重庆永川公司
141370 | 会龙桥柱上变 | 绿 | 68.4928 | 重庆永川公司
141371 | 会龙桥村委200kVA配变 | 绿 | 173.8990 | 重庆永川公司
141372 | 伙食坡配变 | 绿 | 83.6680 | 重庆永川公司
141373 | 伍鹏子柱上公变 | 绿 | 85.5546 | 重庆永川公司
141374 | 伍岭一社柱上变 | 绿 | 43.2165 | 重庆永川公司
141375 | 伍元柱上公变（荣隆） | 绿 | 91.5320 | 重庆永川公司
141376 | 伍作林柱上变 | 绿 | 86.1144 | 重庆永川公司
141377 | 仰山柱上变 | 绿 | 84.0237 | 重庆永川公司
141378 | 仰天窝配变 | 绿 | 89.8180 | 重庆永川公司
141379 | 仪表楼 | 绿 | 345.1258 | 重庆永川公司
141380 | 代河桥（双河）柱上公变 | 绿 | 82.7629 | 重庆永川公司
141381 | 代家湾柱上公变 | 绿 | 86.0000 | 重庆永川公司
141382 | 代家坡柱上变压器 | 绿 | 82.2557 | 重庆永川公司
141383 | 代兴泵站配变 | 绿 | 80.0000 | 重庆永川公司
141384 | 代兴学校配变 | 绿 | 90.5526 | 重庆永川公司
141385 | 仙龙黄庭刚柱上变 | 绿 | 337.8660 | 重庆永川公司
141386 | 仙龙陈立元 | 绿 | 66.6969 | 重庆永川公司
141387 | 仙龙长江路 | 绿 | 340.0598 | 重庆永川公司
141388 | 仙龙邮局 | 绿 | 339.4227 | 重庆永川公司
141389 | 仙龙谢代群 | 绿 | 186.4680 | 重庆永川公司
141390 | 仙龙谢代国柱上变 | 绿 | 268.2093 | 重庆永川公司
141391 | 仙龙杨长华 | 绿 | 210.5959 | 重庆永川公司
141392 | 仙龙政府 | 绿 | 332.7175 | 重庆永川公司
141393 | 仙龙彭成义 | 绿 | 205.8309 | 重庆永川公司
141394 | 仙龙小学 | 绿 | 359.2227 | 重庆永川公司
141395 | 仙龙场镇谢建国联建房公变 | 绿 | 174.4557 | 重庆永川公司
141396 | 仙龙唐家友 | 绿 | 517.5670 | 重庆永川公司
141397 | 仙龙刘垂珍柱上变 | 绿 | 66.0928 | 重庆永川公司
141398 | 仙龙刘兴梁柱上变 | 绿 | 165.6948 | 重庆永川公司
141399 | 仙龙何西华柱上公变 | 绿 | 168.6258 | 重庆永川公司
141400 | 仙龙三岔路 | 绿 | 362.8351 | 重庆永川公司
141401 | 仙鱼湾配变 | 绿 | 166.2701 | 重庆永川公司
141402 | 付家湾配变 | 绿 | 83.3835 | 重庆永川公司
141403 | 付家桥柱上公变 | 绿 | 87.1031 | 重庆永川公司
141404 | 付家林柱上公变 | 绿 | 85.9629 | 重庆永川公司
141405 | 付家寺配变 | 绿 | 41.2124 | 重庆永川公司
141406 | 仓园二柱上变 | 黄 | 59.8144 | 重庆永川公司
141407 | 仁西配变 | 绿 | 317.1753 | 重庆永川公司
141408 | 仁西二号柱上公变 | 绿 | 383.9175 | 重庆永川公司
141409 | 仁和小区#9公用箱变 | 绿 | 666.1237 | 重庆永川公司
141410 | 仁和小区#8公用箱变 | 绿 | 686.1649 | 重庆永川公司
141411 | 仁和小区#7公用箱变 | 绿 | 694.9278 | 重庆永川公司
141412 | 仁和小区#6公用箱变 | 绿 | 702.8247 | 重庆永川公司
141413 | 仁和小区#5公用箱变 | 绿 | 740.0412 | 重庆永川公司
141414 | 仁和小区#4公用箱变 | 绿 | 693.0722 | 重庆永川公司
141415 | 仁和小区#3公用箱变 | 绿 | 695.2247 | 重庆永川公司
141416 | 仁和小区#2公用箱变 | 绿 | 686.2680 | 重庆永川公司
141417 | 仁和小区#1公用箱变 | 绿 | 705.0969 | 重庆永川公司
141418 | 仁和小区#10公用箱变 | 绿 | 255.2320 | 重庆永川公司
141419 | 仁南二号柱上公变 | 绿 | 320.0000 | 重庆永川公司
141420 | 仁北新城#1公用配变 | 绿 | 523.5928 | 重庆永川公司
141421 | 仁书柱上公变 | 绿 | 87.3052 | 重庆永川公司
141422 | 仁义建司配电变压器 | 绿 | 204.1258 | 重庆永川公司
141423 | 仁东二号柱上公变 | 绿 | 409.4515 | 重庆永川公司
141424 | 交通局公用箱变#1变 | 绿 | 346.2144 | 重庆永川公司
141425 | 井瓶柱上公变 | 绿 | 87.8526 | 重庆永川公司
141426 | 井弯柱上变压器 | 黄 | 26.4639 | 重庆永川公司
141427 | 井冈山柱上公变 | 绿 | 91.2732 | 重庆永川公司
141428 | 井坝柱上变压器 | 黄 | 67.5814 | 重庆永川公司
141429 | 井坝柱上公变 | 绿 | 165.9629 | 重庆永川公司
141430 | 井坝子柱上变 | 黄 | 78.3773 | 重庆永川公司
141431 | 井场坝柱上公变 | 绿 | 88.2299 | 重庆永川公司
141432 | 五龙砖厂小坪柱上公变 | 绿 | 84.2474 | 重庆永川公司
141433 | 五龙珠四社#2柱上变压器 | 绿 | 82.2113 | 重庆永川公司
141434 | 五龙珠六社柱上变压器 | 绿 | 84.6608 | 重庆永川公司
141435 | 五龙珠五社柱上公变 | 绿 | 81.7649 | 重庆永川公司
141436 | 五龙珠二社柱上变压器 | 绿 | 88.6144 | 重庆永川公司
141437 | 五龙珠三社柱上变压器 | 绿 | 84.5294 | 重庆永川公司
141438 | 五龙珠一社＃2柱上变压器 | 绿 | 85.9567 | 重庆永川公司
141439 | 五龙珠一社#1柱上变压器 | 绿 | 136.7897 | 重庆永川公司
141440 | 五龙桥柱上公变 | 绿 | 84.9175 | 重庆永川公司
141441 | 五龙7队公变 | 绿 | 169.3093 | 重庆永川公司
141442 | 五龙7队2号柱上公变 | 绿 | 81.8155 | 重庆永川公司
141443 | 五龙5队柱上公变 | 绿 | 84.8990 | 重庆永川公司
141444 | 五龙3队旧公变 | 绿 | 85.1340 | 重庆永川公司
141445 | 五龙2队旧公变 | 绿 | 68.2495 | 重庆永川公司
141446 | 五龙1队柱上公变 | 绿 | 84.6103 | 重庆永川公司
141447 | 五马柱上变 | 绿 | 85.2680 | 重庆永川公司
141448 | 五马村柱上变 | 绿 | 163.7253 | 重庆永川公司
141449 | 五间李光义柱上变 | 绿 | 334.1897 | 重庆永川公司
141450 | 五间场四配变 | 绿 | 358.8454 | 重庆永川公司
141451 | 五间场五配变 | 绿 | 350.0866 | 重庆永川公司
141452 | 五间场二配变 | 绿 | 349.1959 | 重庆永川公司
141453 | 五间场三配变 | 绿 | 358.3093 | 重庆永川公司
141454 | 五间场一配变 | 绿 | 468.8825 | 重庆永川公司
141455 | 五间同心4队柱上变 | 绿 | 173.2784 | 重庆永川公司
141456 | 五间同心2队柱上变 | 绿 | 24.6701 | 重庆永川公司
141457 | 五间同心1队柱上变 | 绿 | 20.8371 | 重庆永川公司
141458 | 五间医院配变 | 绿 | 367.6124 | 重庆永川公司
141459 | 五间供电所配变 | 绿 | 71.4639 | 重庆永川公司
141460 | 五里泵站 | 绿 | 80.0000 | 重庆永川公司
141461 | 五通四社柱上公变 | 绿 | 83.3196 | 重庆永川公司
141462 | 五通六社柱上公变 | 绿 | 90.0206 | 重庆永川公司
141463 | 五通五社柱上变压器 | 绿 | 90.8722 | 重庆永川公司
141464 | 五通二社柱上公变 | 绿 | 83.1649 | 重庆永川公司
141465 | 五通三社柱上变压器 | 绿 | 85.1804 | 重庆永川公司
141466 | 五通一社柱上变压器 | 绿 | 332.1340 | 重庆永川公司
141467 | 五福商厦箱变 | 绿 | 399.3608 | 重庆永川公司
141468 | 五社柱上变压器 | 绿 | 96.7196 | 重庆永川公司
141469 | 五矿井配变 | 绿 | 88.1773 | 重庆永川公司
141470 | 五洞桥柱上变 | 绿 | 97.4928 | 重庆永川公司
141471 | 五板桥1#配变 | 绿 | 350.2598 | 重庆永川公司
141472 | 五方井柱上变压器 | 绿 | 86.6227 | 重庆永川公司
141473 | 五建司配变 | 绿 | 174.9031 | 重庆永川公司
141474 | 五家坳柱上变压器 | 黄 | 71.3216 | 重庆永川公司
141475 | 五台山配变 | 绿 | 82.6505 | 重庆永川公司
141476 | 五兜树柱上变压器 | 绿 | 167.1794 | 重庆永川公司
141477 | 五中校柱上变 | 绿 | 294.0495 | 重庆永川公司
141478 | 五一8队公变 | 黄 | 154.4732 | 重庆永川公司
141479 | 五一7队柱上公变 | 黄 | 144.8392 | 重庆永川公司
141480 | 五一5队公变 | 绿 | 225.4433 | 重庆永川公司
141481 | 五一4队柱上配变 | 绿 | 174.0371 | 重庆永川公司
141482 | 云鹏坡柱上公变 | 绿 | 56.8722 | 重庆永川公司
141483 | 云雾山四社柱上变压器 | 绿 | 82.4454 | 重庆永川公司
141484 | 云雾山五社柱上变 | 绿 | 131.2268 | 重庆永川公司
141485 | 云雾山二社柱上变压器 | 绿 | 167.7072 | 重庆永川公司
141486 | 云雾山三社2柱上变压器 | 绿 | 41.7366 | 重庆永川公司
141487 | 云雾山三社1柱上公变 | 绿 | 168.9918 | 重庆永川公司
141488 | 云雾万家山柱上变压器 | 绿 | 84.5804 | 重庆永川公司
141489 | 云门坡配变 | 绿 | 83.3897 | 重庆永川公司
141490 | 云谷寺柱上公变 | 绿 | 43.5959 | 重庆永川公司
141491 | 云棚坡柱上变压器 | 绿 | 262.5072 | 重庆永川公司
141492 | 云棚坡柱上变 | 绿 | 89.9876 | 重庆永川公司
141493 | 云棚坡二号柱上公变 | 绿 | 85.2495 | 重庆永川公司
141494 | 云家湾柱上公变 | 绿 | 86.7134 | 重庆永川公司
141495 | 云台配变 | 绿 | 85.2887 | 重庆永川公司
141496 | 云台观一社柱上变压器 | 绿 | 66.4804 | 重庆永川公司
141497 | 于家房子二号柱上公变 | 绿 | 83.1021 | 重庆永川公司
141498 | 二郎村配变 | 绿 | 45.6845 | 重庆永川公司
141499 | 二郎四社柱上公变 | 绿 | 91.9794 | 重庆永川公司
141500 | 二郎四方碑配变 | 绿 | 96.9670 | 重庆永川公司
141501 | 二郎六社配变 | 绿 | 183.1031 | 重庆永川公司
141502 | 二郎六社柱上变压器 | 绿 | 83.0170 | 重庆永川公司
141503 | 二郎五社柱上变压器 | 绿 | 100.5330 | 重庆永川公司
141504 | 二郎三社柱上变压器 | 绿 | 85.2268 | 重庆永川公司
141505 | 二郎一社柱上变压器 | 绿 | 81.3485 | 重庆永川公司
141506 | 二郎一社柱上公变 | 绿 | 86.4165 | 重庆永川公司
141507 | 二级站柱上公变 | 绿 | 350.7835 | 重庆永川公司
141508 | 二社柱上变压器 | 绿 | 186.0691 | 重庆永川公司
141509 | 二片区#1变 | 绿 | 678.5825 | 重庆永川公司
141510 | 二流水柱上公变 | 黄 | 74.6588 | 重庆永川公司
141511 | 二水源柱上变压器 | 绿 | 86.0948 | 重庆永川公司
141512 | 二期4B生活 | 绿 | 660.6845 | 重庆永川公司
141513 | 二岩村柱上公变 | 绿 | 256.7320 | 重庆永川公司
141514 | 乾兴南路配变 | 绿 | 423.7062 | 重庆永川公司
141515 | 乡镇企业柱上变压器 | 绿 | 376.2268 | 重庆永川公司
141516 | 九龙配变 | 绿 | 165.7155 | 重庆永川公司
141517 | 九龙章伍坝柱上变 | 绿 | 86.1196 | 重庆永川公司
141518 | 九龙盛世丽苑配变 | 绿 | 519.3557 | 重庆永川公司
141519 | 九龙滩口柱上变压器 | 绿 | 95.4639 | 重庆永川公司
141520 | 九龙槽坊院子柱上变 | 绿 | 44.0247 | 重庆永川公司
141521 | 九龙村柱上变 | 绿 | 165.9969 | 重庆永川公司
141522 | 九龙一社柱上变 | 绿 | 90.5000 | 重庆永川公司
141523 | 九龙7队柱上变 | 绿 | 67.6309 | 重庆永川公司
141524 | 九龙5队柱上变 | 绿 | 21.5423 | 重庆永川公司
141525 | 九龙4队柱上变 | 绿 | 176.6144 | 重庆永川公司
141526 | 九龙3队柱上变 | 绿 | 81.9546 | 重庆永川公司
141527 | 九龙2队柱上变 | 绿 | 83.3423 | 重庆永川公司
141528 | 九龙1队柱上变 | 绿 | 84.7938 | 重庆永川公司
141529 | 九道拐柱上公变 | 绿 | 83.2938 | 重庆永川公司
141530 | 九矿坝柱上变压器 | 黄 | 23.5010 | 重庆永川公司
141531 | 九洞房子柱上公变 | 绿 | 80.0000 | 重庆永川公司
141532 | 九洞房子安置房5#变612配电变压器 | 绿 | 417.4742 | 重庆永川公司
141533 | 九洞房子安置房4#变612配电变压器 | 绿 | 425.0206 | 重庆永川公司
141534 | 九洞房子安置房3#变612配电变压器 | 绿 | 412.5876 | 重庆永川公司
141535 | 九洞房子安置房2#变612配电变压器 | 绿 | 428.6082 | 重庆永川公司
141536 | 九洞房子安置房1#变612配电变压器 | 绿 | 427.6031 | 重庆永川公司
141537 | 九洞房子安置房#7B | 绿 | 407.3299 | 重庆永川公司
141538 | 九洞房子安置房#6B | 绿 | 408.0722 | 重庆永川公司
141539 | 九板村配变 | 绿 | 42.0845 | 重庆永川公司
141540 | 九建司榕树林配变 | 绿 | 236.7175 | 重庆永川公司
141541 | 九建司卫校公用配电室配电变压器 | 绿 | 213.8124 | 重庆永川公司
141542 | 九州花园#2B | 绿 | 330.8454 | 重庆永川公司
141543 | 九峰山柱上公变 | 绿 | 133.0474 | 重庆永川公司
141544 | 九岭6队公变 | 绿 | 171.8639 | 重庆永川公司
141545 | 九岭5队公变 | 绿 | 81.5320 | 重庆永川公司
141546 | 九岭5队#2柱上配变 | 绿 | 86.9443 | 重庆永川公司
141547 | 九层岩柱上变 | 绿 | 89.6062 | 重庆永川公司
141548 | 九层岩场镇公变 | 绿 | 266.8144 | 重庆永川公司
141549 | 九层学校柱上公变 | 绿 | 46.3216 | 重庆永川公司
141550 | 九层5队2号柱上公变 | 绿 | 166.9443 | 重庆永川公司
141551 | 九层3队2号柱上公变 | 绿 | 66.7876 | 重庆永川公司
141552 | 九层2队公变 | 绿 | 68.3778 | 重庆永川公司
141553 | 九层1队柱上公变 | 绿 | 67.4052 | 重庆永川公司
141554 | 九子洞柱上变压器 | 绿 | 83.9773 | 重庆永川公司
141555 | 九嘴桥配变 | 绿 | 95.4639 | 重庆永川公司
141556 | 九华7队公变 | 绿 | 86.8320 | 重庆永川公司
141557 | 九华5队公变 | 绿 | 86.1485 | 重庆永川公司
141558 | 九华3队公变 | 绿 | 46.2062 | 重庆永川公司
141559 | 九华1队公变 | 绿 | 96.8928 | 重庆永川公司
141560 | 乐信凤凰郡二期#1公配室#3配变 | 绿 | 640.0000 | 重庆永川公司
141561 | 乌龟山柱上变压器 | 绿 | 72.4165 | 重庆永川公司
141562 | 乌龟凼配变 | 绿 | 83.7438 | 重庆永川公司
141563 | 久久柱上公变 | 绿 | 83.3155 | 重庆永川公司
141564 | 丽阳天下#3变 | 绿 | 544.5619 | 重庆永川公司
141565 | 丽阳天下#2变 | 绿 | 535.9948 | 重庆永川公司
141566 | 丽阳天下#1变 | 绿 | 542.5979 | 重庆永川公司
141567 | 临江神道碑柱上变 | 绿 | 166.3464 | 重庆永川公司
141568 | 临江水井湾柱上变 | 绿 | 364.8948 | 重庆永川公司
141569 | 临江桥头柱上变 | 绿 | 287.4887 | 重庆永川公司
141570 | 临江新昌柱上公变 | 绿 | 81.5464 | 重庆永川公司
141571 | 临江回龙寺柱上公变 | 绿 | 86.4856 | 重庆永川公司
141572 | 丰收柱上公变 | 绿 | 168.5995 | 重庆永川公司
141573 | 丰岩四社配变 | 绿 | 261.8062 | 重庆永川公司
141574 | 丰岩四社2#柱上公变 | 绿 | 162.7959 | 重庆永川公司
141575 | 丰岩五社配变 | 绿 | 173.9856 | 重庆永川公司
141576 | 丰岩二社#2柱上变压器 | 绿 | 84.4371 | 重庆永川公司
141577 | 丰岩三社柱上公变 | 绿 | 82.4021 | 重庆永川公司
141578 | 丰岩一社配变 | 绿 | 82.7423 | 重庆永川公司
141579 | 丰岩一社3#柱上公变 | 绿 | 40.3918 | 重庆永川公司
141580 | 丰岩一社#2配变 | 绿 | 80.6866 | 重庆永川公司
141581 | 丰乐村办柱上变 | 绿 | 361.9278 | 重庆永川公司
141582 | 丰乐8队柱上变 | 绿 | 94.1485 | 重庆永川公司
141583 | 丰乐7队柱上变 | 绿 | 68.3515 | 重庆永川公司
141584 | 丰乐6队柱上变 | 绿 | 171.7608 | 重庆永川公司
141585 | 丰乐5队柱上变 | 绿 | 86.2907 | 重庆永川公司
141586 | 中间坡柱上变 | 绿 | 82.6619 | 重庆永川公司
141587 | 中锋村配变 | 绿 | 98.2536 | 重庆永川公司
141588 | 中行家属961 | 绿 | 278.2763 | 重庆永川公司
141589 | 中荣柱上公变 | 绿 | 102.0948 | 重庆永川公司
141590 | 中科丽苑5楼公用配电房#2变 | 绿 | 523.8093 | 重庆永川公司
141591 | 中科丽苑5楼公用配电房#1变 | 绿 | 530.7216 | 重庆永川公司
141592 | 中科丽苑#9变 | 绿 | 521.0567 | 重庆永川公司
141593 | 中科丽苑#8变 | 绿 | 515.5361 | 重庆永川公司
141594 | 中科丽苑#7变 | 绿 | 521.9381 | 重庆永川公司
141595 | 中科丽苑#13变 | 绿 | 412.4082 | 重庆永川公司
141596 | 中科丽苑#12变 | 绿 | 520.2474 | 重庆永川公司
141597 | 中科丽苑#11变 | 绿 | 517.4845 | 重庆永川公司
141598 | 中科丽苑#10变 | 绿 | 517.6237 | 重庆永川公司
141599 | 中磐时代#2公用配电室#3B | 绿 | 412.1856 | 重庆永川公司
141600 | 中电柱上公变（荣隆） | 绿 | 82.7505 | 重庆永川公司
141601 | 中桥一社100kVA配变 | 绿 | 84.1938 | 重庆永川公司
141602 | 中才柱上公变 | 绿 | 84.1258 | 重庆永川公司
141603 | 中心桥双河口柱上变 | 绿 | 132.1814 | 重庆永川公司
141604 | 中心村配变 | 绿 | 86.4763 | 重庆永川公司
141605 | 中心协合配变 | 绿 | 84.1722 | 重庆永川公司
141606 | 中心8队柱上变 | 绿 | 71.4660 | 重庆永川公司
141607 | 中心7队柱上变 | 绿 | 170.9918 | 重庆永川公司
141608 | 中心6队柱上变 | 绿 | 164.6845 | 重庆永川公司
141609 | 中心5队柱上变 | 绿 | 69.6412 | 重庆永川公司
141610 | 中心3队柱上变 | 绿 | 69.6010 | 重庆永川公司
141611 | 中心2队柱上变 | 绿 | 68.3753 | 重庆永川公司
141612 | 中心1队柱上变 | 绿 | 82.2392 | 重庆永川公司
141613 | 中山房产柱上公变 | 绿 | 340.4742 | 重庆永川公司
141614 | 中山坡柱上公变 | 黄 | 85.6278 | 重庆永川公司
141615 | 中山佳苑二期#2公用箱变#2变 | 绿 | 528.9278 | 重庆永川公司
141616 | 中山佳苑二期#1公用箱变#1变 | 绿 | 530.0000 | 重庆永川公司
141617 | 中央大街#8配变 | 绿 | 676.5773 | 重庆永川公司
141618 | 中央大街#7配变 | 绿 | 673.1546 | 重庆永川公司
141619 | 中央大街#7公用配电室#29配变 | 绿 | 411.2423 | 重庆永川公司
141620 | 中央大街#7公用配电室#28配变 | 绿 | 411.3505 | 重庆永川公司
141621 | 中央大街#6配变 | 绿 | 676.6392 | 重庆永川公司
141622 | 中央大街#6公用配电室#24变配电变压器 | 绿 | 640.0000 | 重庆永川公司
141623 | 中央大街#6公用配电室#22配变 | 绿 | 659.8186 | 重庆永川公司
141624 | 中央大街#5配变 | 绿 | 674.6598 | 重庆永川公司
141625 | 中央大街#5公用配电室#21配变 | 绿 | 662.0701 | 重庆永川公司
141626 | 中央大街#5公用配电室#20配变 | 绿 | 640.0000 | 重庆永川公司
141627 | 中央大街#4配变 | 绿 | 675.3196 | 重庆永川公司
141628 | 中央大街#3配变 | 绿 | 687.5464 | 重庆永川公司
141629 | 中央大街#2配变 | 绿 | 674.0619 | 重庆永川公司
141630 | 中央大街#1配变 | 绿 | 681.3814 | 重庆永川公司
141631 | 中坝柱上变压器 | 绿 | 91.8361 | 重庆永川公司
141632 | 中坝大街配变 | 绿 | 261.2268 | 重庆永川公司
141633 | 中坝二柱上公变 | 黄 | 54.8351 | 重庆永川公司
141634 | 中坝4队公变 | 绿 | 70.7361 | 重庆永川公司
141635 | 中坝3队公变 | 绿 | 70.1299 | 重庆永川公司
141636 | 中坝2队公变 | 绿 | 195.7928 | 重庆永川公司
141637 | 中坝1队配变 | 绿 | 83.5629 | 重庆永川公司
141638 | 中嘴上8队公变 | 绿 | 46.3196 | 重庆永川公司
141639 | 中嘴上7队公变 | 绿 | 46.4840 | 重庆永川公司
141640 | 中嘴上2队柱上配变 | 绿 | 168.5237 | 重庆永川公司
141641 | 中嘴上1队公变 | 绿 | 85.2113 | 重庆永川公司
141642 | 中和街配变 | 绿 | 537.3856 | 重庆永川公司
141643 | 中和坝柱上变压器 | 绿 | 162.0103 | 重庆永川公司
141644 | 中华梨村柱上公变 | 绿 | 166.0371 | 重庆永川公司
141645 | 中华奥城二期#1公用配电室#8B | 绿 | 640.0000 | 重庆永川公司
141646 | 中华奥城二期#1公用配电室#10B | 绿 | 666.1031 | 重庆永川公司
141647 | 中华奥城#5配变 | 绿 | 640.0000 | 重庆永川公司
141648 | 中华奥城#4配变 | 绿 | 668.8742 | 重庆永川公司
141649 | 中华奥城#3配变 | 绿 | 714.8041 | 重庆永川公司
141650 | 中华奥城#3公用配电室##16B | 绿 | 673.2536 | 重庆永川公司
141651 | 中华奥城#20B | 绿 | 640.0000 | 重庆永川公司
141652 | 中华奥城#1配变 | 绿 | 676.7423 | 重庆永川公司
141653 | 中华奥城#18B | 绿 | 640.0000 | 重庆永川公司
141654 | 中华奥城#15B | 绿 | 679.0928 | 重庆永川公司
141655 | 中华奥城#14B | 绿 | 640.0000 | 重庆永川公司
141656 | 中华奥城#12B | 绿 | 640.0000 | 重庆永川公司
141657 | 中医院配变 | 绿 | 374.1608 | 重庆永川公司
141658 | 中兴街柱上公变 | 绿 | 263.1216 | 重庆永川公司
141659 | 中元柱上公变 | 绿 | 87.0701 | 重庆永川公司
141660 | 中优观澜#1配电室#6B | 绿 | 660.1031 | 重庆永川公司
141661 | 中优观澜#1配电室#5B | 绿 | 610.9897 | 重庆永川公司
141662 | 中一柱上公变 | 绿 | 84.9021 | 重庆永川公司
141663 | 丫丫坡配变 | 绿 | 46.3619 | 重庆永川公司
141664 | 严家桥柱上公变 | 绿 | 85.7711 | 重庆永川公司
141665 | 严家坡柱上公变 | 绿 | 95.4639 | 重庆永川公司
141666 | 严家冲柱上公变 | 绿 | 167.9753 | 重庆永川公司
141667 | 严家冲二柱上公变 | 绿 | 162.2763 | 重庆永川公司
141668 | 两路口配变 | 黄 | 32.3402 | 重庆永川公司
141669 | 两河场镇配变 | 绿 | 313.4433 | 重庆永川公司
141670 | 两河口柱上变压器 | 绿 | 87.2247 | 重庆永川公司
141671 | 两河六社配变 | 绿 | 166.6804 | 重庆永川公司
141672 | 两河五社配变 | 绿 | 85.5454 | 重庆永川公司
141673 | 两河二社柱上公变 | 绿 | 87.6412 | 重庆永川公司
141674 | 两河三社2柱上公变 | 绿 | 84.9021 | 重庆永川公司
141675 | 两河一社配变 | 绿 | 342.4412 | 重庆永川公司
141676 | 两交界100kV配变 | 绿 | 84.2392 | 重庆永川公司
141677 | 东风村配变 | 绿 | 174.2639 | 重庆永川公司
141678 | 东风六社柱上公变 | 绿 | 165.6289 | 重庆永川公司
141679 | 东风七社配变 | 绿 | 91.8763 | 重庆永川公司
141680 | 东顺河箱式变电站 | 绿 | 436.6495 | 重庆永川公司
141681 | 东顺城箱式变电站 | 绿 | 474.3041 | 重庆永川公司
141682 | 东门安居 | 绿 | 532.2680 | 重庆永川公司
141683 | 东门安居#2B | 绿 | 334.6598 | 重庆永川公司
141684 | 东门安居#1B | 绿 | 532.3299 | 重庆永川公司
141685 | 东门口柱上变 | 绿 | 278.1649 | 重庆永川公司
141686 | 东门三期#8楼配变 | 绿 | 334.2887 | 重庆永川公司
141687 | 东胜8队柱上公变 | 绿 | 84.1629 | 重庆永川公司
141688 | 东胜7队公变 | 绿 | 88.5567 | 重庆永川公司
141689 | 东胜6队柱上公变 | 绿 | 86.6371 | 重庆永川公司
141690 | 东胜5队柱上公变 | 绿 | 83.6000 | 重庆永川公司
141691 | 东胜4队公变 | 绿 | 82.8670 | 重庆永川公司
141692 | 东胜3队柱上公变 | 绿 | 87.7629 | 重庆永川公司
141693 | 东胜2队观音湾柱上公变 | 绿 | 86.2598 | 重庆永川公司
141694 | 东胜2队公变 | 绿 | 82.3381 | 重庆永川公司
141695 | 东胜1队柱上公变 | 绿 | 86.4144 | 重庆永川公司
141696 | 东站下面柱上变 | 绿 | 280.5258 | 重庆永川公司
141697 | 东科实业柱上变 | 绿 | 211.3443 | 重庆永川公司
141698 | 东科好望岭中心配电室#3公用变 | 绿 | 647.8093 | 重庆永川公司
141699 | 东科好望岭中心配电室#2公用变 | 绿 | 656.8742 | 重庆永川公司
141700 | 东科好望岭中心配电室#1公用变 | 绿 | 651.2825 | 重庆永川公司
141701 | 东王庙配变 | 绿 | 64.0000 | 重庆永川公司
141702 | 东王庙柱上变压器 | 绿 | 174.0577 | 重庆永川公司
141703 | 东王四社柱上变压器 | 绿 | 173.1582 | 重庆永川公司
141704 | 东王五社柱上变压器 | 绿 | 173.8928 | 重庆永川公司
141705 | 东王二社柱上变压器 | 绿 | 163.7175 | 重庆永川公司
141706 | 东王九社柱上变压器 | 绿 | 193.2866 | 重庆永川公司
141707 | 东王七社柱上公变 | 绿 | 261.1443 | 重庆永川公司
141708 | 东王一社柱上变压器 | 绿 | 183.3876 | 重庆永川公司
141709 | 东湾 | 绿 | 88.3165 | 重庆永川公司
141710 | 东湖水库柱上变 | 绿 | 65.0268 | 重庆永川公司
141711 | 东湖天街4号公变 | 绿 | 526.1031 | 重庆永川公司
141712 | 东湖天街3号配变 | 绿 | 513.1340 | 重庆永川公司
141713 | 东湖天街2号配变 | 绿 | 510.7629 | 重庆永川公司
141714 | 东渠四社柱上变压器 | 绿 | 41.0299 | 重庆永川公司
141715 | 东渠六社柱上公变 | 绿 | 85.5608 | 重庆永川公司
141716 | 东渠五社柱上变压器 | 绿 | 85.8979 | 重庆永川公司
141717 | 东渠二社柱上变压器 | 绿 | 84.1361 | 重庆永川公司
141718 | 东渠一社柱上变压器 | 绿 | 81.5124 | 重庆永川公司
141719 | 东江5队公变 | 绿 | 8.5381 | 重庆永川公司
141720 | 东江5队2号柱上变 | 绿 | 10.3104 | 重庆永川公司
141721 | 东江4队公变 | 绿 | 19.7889 | 重庆永川公司
141722 | 东江2队柱上公变 | 绿 | 10.4358 | 重庆永川公司
141723 | 东水沟柱上公变 | 绿 | 47.9649 | 重庆永川公司
141724 | 东林寺庙子配变 | 绿 | 65.2186 | 重庆永川公司
141725 | 东林寺5队公变 | 绿 | 83.7485 | 重庆永川公司
141726 | 东林寺4队柱上配变 | 绿 | 67.9093 | 重庆永川公司
141727 | 东林寺3队公变 | 绿 | 89.9108 | 重庆永川公司
141728 | 东林寺2队（山上）柱上配变 | 绿 | 81.3567 | 重庆永川公司
141729 | 东林寺2队柱上配变 | 绿 | 41.3567 | 重庆永川公司
141730 | 东方购物中心#4B配电变压器 | 绿 | 431.5619 | 重庆永川公司
141731 | 东方购物中心#3B配电变压器 | 绿 | 405.3505 | 重庆永川公司
141732 | 东方花园#3变 | 绿 | 326.5381 | 重庆永川公司
141733 | 东方花园#2变 | 绿 | 519.8196 | 重庆永川公司
141734 | 东方花园#1变 | 绿 | 525.6031 | 重庆永川公司
141735 | 东方红大堰柱上公变 | 绿 | 155.6598 | 重庆永川公司
141736 | 东方新城二期3B生活 | 绿 | 662.8866 | 重庆永川公司
141737 | 东方新城2B生活800KVA | 绿 | 658.2268 | 重庆永川公司
141738 | 东方之骄#5B配电变压器 | 绿 | 521.4588 | 重庆永川公司
141739 | 东方之骄#4B配电变压器 | 绿 | 504.0000 | 重庆永川公司
141740 | 东方之骄#2B配电变压器 | 绿 | 504.0000 | 重庆永川公司
141741 | 东岳庙柱上公变 | 绿 | 169.5691 | 重庆永川公司
141742 | 东岳幼儿院柱上公变 | 绿 | 296.8247 | 重庆永川公司
141743 | 东岳四社柱上变 | 绿 | 266.7711 | 重庆永川公司
141744 | 东外老街箱变 | 绿 | 534.8866 | 重庆永川公司
141745 | 东城花园1#变压器 | 绿 | 439.8557 | 重庆永川公司
141746 | 东城花园#4公变 | 绿 | 206.1608 | 重庆永川公司
141747 | 东南乡箱式变电站 | 绿 | 272.2474 | 重庆永川公司
141748 | 东升路#1变 | 绿 | 544.5567 | 重庆永川公司
141749 | 东升4队公变 | 绿 | 83.2969 | 重庆永川公司
141750 | 东升3队公变 | 绿 | 81.6887 | 重庆永川公司
141751 | 东兴村柱上变压器 | 绿 | 160.9278 | 重庆永川公司
141752 | 东兴新村柱上变 | 绿 | 88.8866 | 重庆永川公司
141753 | 东兴4号柱上变 | 黄 | 28.4680 | 重庆永川公司
141754 | 东兴3号柱上变 | 绿 | 86.1031 | 重庆永川公司
141755 | 东兴2号柱上变 | 绿 | 83.9918 | 重庆永川公司
141756 | 东兴1号柱上变 | 绿 | 88.7340 | 重庆永川公司
141757 | 世纪阳光站内间隔配电变压器 | 绿 | 412.3876 | 重庆永川公司
141758 | 世德物业（仁和丽都）3B | 绿 | 326.0103 | 重庆永川公司
141759 | 世德物业（仁和丽都）2B | 绿 | 328.2268 | 重庆永川公司
141760 | 世德物业（仁和丽都）1B | 绿 | 331.8454 | 重庆永川公司
141761 | 下院子柱上变压器 | 绿 | 84.2990 | 重庆永川公司
141762 | 下家桥柱上变压器 | 绿 | 66.2536 | 重庆永川公司
141763 | 上碗厂柱上公变 | 绿 | 83.9918 | 重庆永川公司
141764 | 上游水库柱上变 | 绿 | 302.8536 | 重庆永川公司
141765 | 上游桥柱上变压器 | 绿 | 381.8557 | 重庆永川公司
141766 | 上游学校配变 | 绿 | 146.0784 | 重庆永川公司
141767 | 上游6队公变 | 绿 | 87.7784 | 重庆永川公司
141768 | 上游5队柱上变 | 绿 | 160.1361 | 重庆永川公司
141769 | 上游2队配变 | 绿 | 137.0742 | 重庆永川公司
141770 | 上游1队配变 | 绿 | 93.5000 | 重庆永川公司
141771 | 上海公馆二期公用#4B | 绿 | 516.5567 | 重庆永川公司
141772 | 上海公馆二期公建配电室#6B | 绿 | 519.4639 | 重庆永川公司
141773 | 上海公馆二期#3B | 绿 | 660.4866 | 重庆永川公司
141774 | 上海公馆二期#2B | 绿 | 660.6845 | 重庆永川公司
141775 | 上海公馆二期#1B | 绿 | 656.6763 | 重庆永川公司
141776 | 上河坝柱上变压器 | 黄 | 70.5670 | 重庆永川公司
141777 | 上屯水库柱上公变 | 绿 | 65.0227 | 重庆永川公司
141778 | 上屯村1队公变 | 绿 | 164.4577 | 重庆永川公司
141779 | 上屯9队柱上公变 | 绿 | 83.9015 | 重庆永川公司
141780 | 上屯8队新增柱上公变 | 绿 | 165.8021 | 重庆永川公司
141781 | 上屯5队公变 | 绿 | 167.3113 | 重庆永川公司
141782 | 上屯4队公变 | 绿 | 165.7247 | 重庆永川公司
141783 | 上屯3队柱上公变 | 绿 | 69.8309 | 重庆永川公司
141784 | 上屯2队柱上公变 | 绿 | 137.0392 | 重庆永川公司
141785 | 上屯12队公变 | 绿 | 167.1340 | 重庆永川公司
141786 | 上屯10社柱上公变 | 绿 | 68.9515 | 重庆永川公司
141787 | 上场口配变 | 绿 | 69.4309 | 重庆永川公司
141788 | 三间房柱上变压器 | 绿 | 88.9361 | 重庆永川公司
141789 | 三重村农排配变 | 绿 | 80.0000 | 重庆永川公司
141790 | 三重堂配变 | 绿 | 166.9381 | 重庆永川公司
141791 | 三道朝门柱上变 | 绿 | 83.3320 | 重庆永川公司
141792 | 三道朝门二号柱上公变 | 绿 | 83.8412 | 重庆永川公司
141793 | 三角寺配变 | 绿 | 87.0639 | 重庆永川公司
141794 | 三角坝柱上变压器 | 绿 | 276.7608 | 重庆永川公司
141795 | 三蔸树柱上变压器 | 黄 | 123.4639 | 重庆永川公司
141796 | 三社（双河）柱上公变 | 黄 | 68.5474 | 重庆永川公司
141797 | 三湖#1公用配变 | 绿 | 651.0845 | 重庆永川公司
141798 | 三步坎柱上变压器 | 黄 | 98.2021 | 重庆永川公司
141799 | 三星桥柱上变 | 绿 | 86.5814 | 重庆永川公司
141800 | 三星村二号柱上公变 | 绿 | 84.2649 | 重庆永川公司
141801 | 三星寺村配变 | 绿 | 90.1381 | 重庆永川公司
141802 | 三星四社柱上公变 | 绿 | 95.6093 | 重庆永川公司
141803 | 三星二社配变 | 绿 | 112.9938 | 重庆永川公司
141804 | 三教镇十八梯新都会配变 | 绿 | 513.2165 | 重庆永川公司
141805 | 三教小学公变 | 绿 | 389.5835 | 重庆永川公司
141806 | 三教场镇酒厂配变 | 绿 | 333.6082 | 重庆永川公司
141807 | 三教场镇邮局柱上公变 | 绿 | 623.7835 | 重庆永川公司
141808 | 三教场镇电影院公变 | 绿 | 104.9629 | 重庆永川公司
141809 | 三教场镇汽车站柱上公变 | 绿 | 379.2701 | 重庆永川公司
141810 | 三教场镇永铜路公变 | 绿 | 393.4021 | 重庆永川公司
141811 | 三教场镇永乐佳苑变 | 绿 | 212.0660 | 重庆永川公司
141812 | 三教场镇棚户小区二号公用箱变站内间隔配电变压器 | 绿 | 521.2165 | 重庆永川公司
141813 | 三教场镇棚户小区三号公用箱变站内间隔配电变压器 | 绿 | 329.3897 | 重庆永川公司
141814 | 三教场镇棚户小区一号公用箱变站内间隔配电变压器 | 绿 | 333.0763 | 重庆永川公司
141815 | 三教场镇廉租房一期二号箱变站内配电变压器 | 绿 | 525.5052 | 重庆永川公司
141816 | 三教场镇廉租房一期三号箱变站内配电变压器 | 绿 | 513.9794 | 重庆永川公司
141817 | 三教场镇廉租房一期一号箱变站内配电变压器 | 绿 | 514.6804 | 重庆永川公司
141818 | 三教场镇宏光阳光城#2 | 绿 | 509.5258 | 重庆永川公司
141819 | 三教场镇宏光阳光城#1 | 绿 | 663.3814 | 重庆永川公司
141820 | 三教场镇地税公变 | 绿 | 384.0825 | 重庆永川公司
141821 | 三教场镇兽医站公变 | 绿 | 394.4124 | 重庆永川公司
141822 | 三教场镇公变 | 绿 | 398.0866 | 重庆永川公司
141823 | 三教场镇三教供电所公用箱变站内配电变压器 | 绿 | 323.4392 | 重庆永川公司
141824 | 三教供电所（原变电站）办公用电专变 | 绿 | 76.5412 | 重庆永川公司
141825 | 三教9村6社柱上公变 | 绿 | 219.5134 | 重庆永川公司
141826 | 三教9村4社公变 | 绿 | 69.6598 | 重庆永川公司
141827 | 三教9村3社公变 | 绿 | 68.1052 | 重庆永川公司
141828 | 三教9村2社公变 | 绿 | 67.7072 | 重庆永川公司
141829 | 三教9村1社公变 | 绿 | 162.4165 | 重庆永川公司
141830 | 三教8村8社江家沟公变 | 绿 | 88.3320 | 重庆永川公司
141831 | 三教8村8社公变 | 绿 | 140.6557 | 重庆永川公司
141832 | 三教8村7队公变 | 绿 | 90.8990 | 重庆永川公司
141833 | 三教8村6社公变 | 绿 | 91.3814 | 重庆永川公司
141834 | 三教8村5社学校公变 | 绿 | 146.9897 | 重庆永川公司
141835 | 三教8村5社公变 | 绿 | 70.4392 | 重庆永川公司
141836 | 三教8村4队公变 | 绿 | 89.2938 | 重庆永川公司
141837 | 三教8村3社公变 | 绿 | 138.8062 | 重庆永川公司
141838 | 三教8村1队公变 | 绿 | 84.2619 | 重庆永川公司
141839 | 三教7村4队公变 | 绿 | 71.3608 | 重庆永川公司
141840 | 三教7村2队公变 | 绿 | 171.9794 | 重庆永川公司
141841 | 三教7村1队公变 | 绿 | 169.0763 | 重庆永川公司
141842 | 三教7村1社大石坝配变 | 绿 | 175.3340 | 重庆永川公司
141843 | 三教6村8社公变 | 绿 | 176.1814 | 重庆永川公司
141844 | 三教6村7社公变 | 绿 | 170.2474 | 重庆永川公司
141845 | 三教6村5社公变 | 绿 | 134.0866 | 重庆永川公司
141846 | 三教6村4社土地坡公变 | 绿 | 175.4227 | 重庆永川公司
141847 | 三教6村3社公变 | 绿 | 45.3876 | 重庆永川公司
141848 | 三教6村10社公变 | 绿 | 373.2577 | 重庆永川公司
141849 | 三教5村8社柱上公变 | 绿 | 80.1732 | 重庆永川公司
141850 | 三教5村4社公变 | 绿 | 91.3711 | 重庆永川公司
141851 | 三教5村10社公变 | 绿 | 103.3866 | 重庆永川公司
141852 | 三教4村8社公变 | 绿 | 70.9495 | 重庆永川公司
141853 | 三教4村5社公变 | 绿 | 82.9567 | 重庆永川公司
141854 | 三教4村3社公变 | 绿 | 45.2670 | 重庆永川公司
141855 | 三教4村2社公变 | 绿 | 72.2237 | 重庆永川公司
141856 | 三教4村1社公变 | 绿 | 47.2108 | 重庆永川公司
141857 | 三教3村7队公变 | 绿 | 92.0021 | 重庆永川公司
141858 | 三教3村5社柱上公变 | 绿 | 86.2144 | 重庆永川公司
141859 | 三教3村4队公变 | 绿 | 86.8598 | 重庆永川公司
141860 | 三教3村2社柱上公变 | 绿 | 171.1649 | 重庆永川公司
141861 | 三教3村1队公变 | 绿 | 113.0546 | 重庆永川公司
141862 | 三教3村10队公变 | 绿 | 174.2763 | 重庆永川公司
141863 | 三教2村7社柱上公变 | 绿 | 84.7093 | 重庆永川公司
141864 | 三教2村6队公变 | 绿 | 168.6268 | 重庆永川公司
141865 | 三教2村5队公变 | 绿 | 70.8515 | 重庆永川公司
141866 | 三教2村5社李家坡柱上公变 | 绿 | 87.6082 | 重庆永川公司
141867 | 三教2村4队公变 | 绿 | 141.3691 | 重庆永川公司
141868 | 三教2村3社龙军公变 | 绿 | 167.7608 | 重庆永川公司
141869 | 三教2村2社公变 | 绿 | 89.3093 | 重庆永川公司
141870 | 三教2村1队公变 | 绿 | 89.0943 | 重庆永川公司
141871 | 三教23村8社公变 | 绿 | 47.3964 | 重庆永川公司
141872 | 三教23村7社公变 | 绿 | 168.8763 | 重庆永川公司
141873 | 三教23村5社公变 | 绿 | 169.5897 | 重庆永川公司
141874 | 三教23村4社公变 | 绿 | 72.6330 | 重庆永川公司
141875 | 三教23村3社山干坡柱上变 | 绿 | 88.8763 | 重庆永川公司
141876 | 三教23村3社公变 | 绿 | 67.9010 | 重庆永川公司
141877 | 三教23村2社公变 | 绿 | 66.5072 | 重庆永川公司
141878 | 三教21村6社公变 | 绿 | 69.8237 | 重庆永川公司
141879 | 三教21村5社公变 | 绿 | 161.8139 | 重庆永川公司
141880 | 三教21村4社公变 | 黄 | 66.5608 | 重庆永川公司
141881 | 三教21村3社公变 | 绿 | 84.0206 | 重庆永川公司
141882 | 三教21村2社水库公变 | 绿 | 88.0412 | 重庆永川公司
141883 | 三教21村2社公变 | 绿 | 65.9588 | 重庆永川公司
141884 | 三教21村1社公变 | 绿 | 87.2062 | 重庆永川公司
141885 | 三教20村1社公变 | 绿 | 80.0433 | 重庆永川公司
141886 | 三教20村1社任家岗柱上公变 | 绿 | 92.5485 | 重庆永川公司
141887 | 三教19村9社周家湾公变 | 绿 | 66.8619 | 重庆永川公司
141888 | 三教19村9社公变 | 绿 | 84.1711 | 重庆永川公司
141889 | 三教19村8社公变 | 绿 | 72.1381 | 重庆永川公司
141890 | 三教19村7社公变 | 绿 | 166.1464 | 重庆永川公司
141891 | 三教19村5社公变 | 绿 | 87.3711 | 重庆永川公司
141892 | 三教19村4社养猪场公变 | 绿 | 183.2515 | 重庆永川公司
141893 | 三教19村4社公变 | 绿 | 85.0887 | 重庆永川公司
141894 | 三教19村3社李家坡公变 | 绿 | 83.2351 | 重庆永川公司
141895 | 三教19村3社公变 | 绿 | 78.5278 | 重庆永川公司
141896 | 三教19村2队柱上变 | 绿 | 325.3031 | 重庆永川公司
141897 | 三教19村1社公变 | 绿 | 85.1835 | 重庆永川公司
141898 | 三教18村8社公变 | 绿 | 86.0959 | 重庆永川公司
141899 | 三教18村6社公变 | 绿 | 70.7577 | 重庆永川公司
141900 | 三教18村5社公变 | 绿 | 168.8103 | 重庆永川公司
141901 | 三教18村4社水库配变 | 绿 | 82.7649 | 重庆永川公司
141902 | 三教18村4社公变 | 绿 | 67.8196 | 重庆永川公司
141903 | 三教18村3社公变 | 绿 | 90.9113 | 重庆永川公司
141904 | 三教18村1社庙子公变 | 绿 | 138.5433 | 重庆永川公司
141905 | 三教18村1社公变 | 绿 | 90.4412 | 重庆永川公司
141906 | 三教17村8社公变 | 绿 | 90.0670 | 重庆永川公司
141907 | 三教17村7社小学公变 | 绿 | 86.1134 | 重庆永川公司
141908 | 三教17村6社公变 | 绿 | 72.2113 | 重庆永川公司
141909 | 三教17村5社魏家坡公变 | 绿 | 82.9691 | 重庆永川公司
141910 | 三教17村5社公变 | 绿 | 85.4392 | 重庆永川公司
141911 | 三教17村4社公变 | 绿 | 85.5237 | 重庆永川公司
141912 | 三教17村3社公变 | 绿 | 78.8546 | 重庆永川公司
141913 | 三教17村2社大水井公变 | 绿 | 96.0052 | 重庆永川公司
141914 | 三教17村2社公变 | 绿 | 70.1237 | 重庆永川公司
141915 | 三教17村1社公变 | 绿 | 91.6227 | 重庆永川公司
141916 | 三教16村2社村办公室公变 | 绿 | 135.8680 | 重庆永川公司
141917 | 三教16村2社公变 | 绿 | 87.9773 | 重庆永川公司
141918 | 三教16村1社公变 | 绿 | 192.8948 | 重庆永川公司
141919 | 三教15村8队公变 | 绿 | 88.8103 | 重庆永川公司
141920 | 三教15村5队公变 | 绿 | 87.2165 | 重庆永川公司
141921 | 三教15村3社柱上变 | 绿 | 189.6412 | 重庆永川公司
141922 | 三教15村2队公变 | 绿 | 68.4289 | 重庆永川公司
141923 | 三教15村2社灰坝子柱上公变 | 绿 | 74.8206 | 重庆永川公司
141924 | 三教15村1队公变 | 绿 | 68.4443 | 重庆永川公司
141925 | 三教15村10队公变 | 绿 | 70.1825 | 重庆永川公司
141926 | 三教14村9队公变 | 绿 | 65.2289 | 重庆永川公司
141927 | 三教14村9社石祖堂柱上公变 | 绿 | 163.4845 | 重庆永川公司
141928 | 三教14村8队公变 | 绿 | 42.1093 | 重庆永川公司
141929 | 三教14村8社窑罐厂柱上公变 | 绿 | 86.9856 | 重庆永川公司
141930 | 三教14村7社柱上公变 | 绿 | 83.2371 | 重庆永川公司
141931 | 三教14村6队公变 | 黄 | 34.4979 | 重庆永川公司
141932 | 三教14村5队公变 | 绿 | 78.0062 | 重庆永川公司
141933 | 三教14村3队公变 | 绿 | 173.3196 | 重庆永川公司
141934 | 三教14村2队公变 | 绿 | 92.7608 | 重庆永川公司
141935 | 三教14村1队公变 | 绿 | 86.9124 | 重庆永川公司
141936 | 三教14村10队公变 | 绿 | 86.1732 | 重庆永川公司
141937 | 三教13村9社公变 | 黄 | 79.5021 | 重庆永川公司
141938 | 三教13村7队公变 | 绿 | 173.7113 | 重庆永川公司
141939 | 三教13村7社水库柱上变 | 绿 | 302.2268 | 重庆永川公司
141940 | 三教13村6队公变 | 绿 | 178.7876 | 重庆永川公司
141941 | 三教13村5队公变 | 绿 | 87.8392 | 重庆永川公司
141942 | 三教13村4队公变 | 绿 | 94.4412 | 重庆永川公司
141943 | 三教13村2队公变 | 绿 | 68.8278 | 重庆永川公司
141944 | 三教13村1队公变 | 绿 | 67.5464 | 重庆永川公司
141945 | 三教13村1社唐家院子柱上公变 | 绿 | 89.0887 | 重庆永川公司
141946 | 三教12村7队公变 | 绿 | 71.8351 | 重庆永川公司
141947 | 三教12村6队公变 | 绿 | 198.0289 | 重庆永川公司
141948 | 三教12村5队公变 | 绿 | 92.0897 | 重庆永川公司
141949 | 三教12村4队公变 | 绿 | 67.8567 | 重庆永川公司
141950 | 三教12村3队公变 | 绿 | 109.4021 | 重庆永川公司
141951 | 三教12村3社公变 | 绿 | 162.5072 | 重庆永川公司
141952 | 三教12村2队鱼塘公变 | 绿 | 166.2021 | 重庆永川公司
141953 | 三教12村2队公变 | 绿 | 73.2041 | 重庆永川公司
141954 | 三教12村2社永河公变 | 绿 | 82.7134 | 重庆永川公司
141955 | 三教12村1队公变 | 绿 | 43.6247 | 重庆永川公司
141956 | 三教11村5社公变 | 绿 | 70.2680 | 重庆永川公司
141957 | 三教11村4社公变 | 绿 | 46.4371 | 重庆永川公司
141958 | 三教11村3社柱上公变 | 绿 | 100.7990 | 重庆永川公司
141959 | 三教11村1社公变 | 绿 | 49.5309 | 重庆永川公司
141960 | 三教10村6社公变 | 绿 | 83.8474 | 重庆永川公司
141961 | 三教10村5社公变 | 绿 | 84.8278 | 重庆永川公司
141962 | 三教10村4社公变 | 绿 | 86.6959 | 重庆永川公司
141963 | 三教10村3社公变 | 绿 | 84.9320 | 重庆永川公司
141964 | 三教10村1社柏树坡公变 | 绿 | 169.7443 | 重庆永川公司
141965 | 三教10村1社公变 | 绿 | 528.9155 | 重庆永川公司
141966 | 三拱桥配变 | 绿 | 82.5732 | 重庆永川公司
141967 | 三岔路箱变 | 绿 | 335.0619 | 重庆永川公司
141968 | 三岔河柱上公变 | 绿 | 164.3711 | 重庆永川公司
141969 | 三家店柱上变 | 绿 | 45.7680 | 重庆永川公司
141970 | 三官塘柱上公变 | 绿 | 90.3505 | 重庆永川公司
141971 | 三官塘场镇柱上公变 | 绿 | 169.2041 | 重庆永川公司
141972 | 三奇水库配变 | 绿 | 187.7278 | 重庆永川公司
141973 | 三奇村配变 | 绿 | 167.0887 | 重庆永川公司
141974 | 三奇村二号柱上公变 | 黄 | 77.9711 | 重庆永川公司
141975 | 三块碑配变 | 绿 | 87.6392 | 重庆永川公司
141976 | 三块碑柱上变压器 | 黄 | 70.6557 | 重庆永川公司
141977 | 三块碑柱上变 | 绿 | 83.1206 | 重庆永川公司
141978 | 三块石柱上变压器 | 绿 | 84.4598 | 重庆永川公司
141979 | 三块田配变 | 绿 | 253.9381 | 重庆永川公司
141980 | 三圣街柱上变 | 绿 | 335.6495 | 重庆永川公司
141981 | 三和四社柱上变压器 | 绿 | 72.9536 | 重庆永川公司
141982 | 三和六社柱上变压器 | 绿 | 85.6289 | 重庆永川公司
141983 | 三和五社柱上公变 | 绿 | 85.4402 | 重庆永川公司
141984 | 三和二社柱上变压器 | 绿 | 84.8474 | 重庆永川公司
141985 | 三和三社柱上公变 | 绿 | 86.3464 | 重庆永川公司
141986 | 三和七社柱上公变 | 绿 | 83.1443 | 重庆永川公司
141987 | 三和一社柱上公变 | 绿 | 86.8443 | 重庆永川公司
141988 | 三合配变 | 绿 | 415.4969 | 重庆永川公司
141989 | 三合苑公用配变 | 绿 | 520.8742 | 重庆永川公司
141990 | 三号站配变 | 绿 | 210.1278 | 重庆永川公司
141991 | 三号桥配变 | 绿 | 164.7320 | 重庆永川公司
141992 | 三叉路配变 | 绿 | 82.5948 | 重庆永川公司
141993 | 三叉路柱上变压器 | 绿 | 328.1649 | 重庆永川公司
141994 | 三叉路柱上公变 | 绿 | 89.4351 | 重庆永川公司
141995 | 三叉河箱变站内变压器 | 绿 | 515.6546 | 重庆永川公司
141996 | 三关坟柱上公变（荣隆） | 黄 | 74.3505 | 重庆永川公司
141997 | 三元6队公变 | 绿 | 85.2722 | 重庆永川公司
141998 | 三元5队公变 | 绿 | 43.2258 | 重庆永川公司
141999 | 三元4队公变 | 绿 | 83.7948 | 重庆永川公司
142000 | 三元3队公变 | 绿 | 81.9794 | 重庆永川公司
142001 | 三元2队公变 | 绿 | 87.6928 | 重庆永川公司
142002 | 三元1队公变 | 绿 | 66.7031 | 重庆永川公司
142003 | 万隆华一#3B | 绿 | 278.7629 | 重庆永川公司
142004 | 万隆华一#2B | 绿 | 414.9608 | 重庆永川公司
142005 | 万隆华一#1B | 绿 | 440.1598 | 重庆永川公司
142006 | 万都实业公变 | 绿 | 424.4948 | 重庆永川公司
142007 | 万达广场1#公配#3变 | 绿 | 680.6515 | 重庆永川公司
142008 | 万达广场1#公配#1变 | 绿 | 640.0000 | 重庆永川公司
142009 | 万达#7公配#1变 | 绿 | 504.0000 | 重庆永川公司
142010 | 万达#6公用配电室#16变 | 绿 | 328.1959 | 重庆永川公司
142011 | 万达#6公用配电室#15变 | 绿 | 345.1753 | 重庆永川公司
142012 | 万达#4公用配电室#12公变 | 绿 | 672.9814 | 重庆永川公司
142013 | 万达#4公用配电室#10公变 | 绿 | 640.0000 | 重庆永川公司
142014 | 万象四社柱上变压器 | 绿 | 82.1186 | 重庆永川公司
142015 | 万象六社柱上变压器 | 绿 | 85.8969 | 重庆永川公司
142016 | 万象五社柱上变压器 | 绿 | 83.6897 | 重庆永川公司
142017 | 万象二社柱上变压器 | 绿 | 64.9831 | 重庆永川公司
142018 | 万象三社柱上变压器 | 绿 | 83.4670 | 重庆永川公司
142019 | 万胜石梁子柱上公变 | 绿 | 82.6227 | 重庆永川公司
142020 | 万胜村委柱上公变 | 绿 | 87.2825 | 重庆永川公司
142021 | 万科城一期项目#2公配#4配变 | 绿 | 640.0000 | 重庆永川公司
142022 | 万灵福邸还建房公变 | 绿 | 524.2113 | 重庆永川公司
142023 | 万灵寺柱上公变 | 绿 | 82.9443 | 重庆永川公司
142024 | 万灵古镇配电变压器 | 绿 | 581.5670 | 重庆永川公司
142025 | 万河站配变 | 绿 | 166.6722 | 重庆永川公司
142026 | 万河四社配变 | 绿 | 87.6856 | 重庆永川公司
142027 | 万河六社配变 | 绿 | 169.1856 | 重庆永川公司
142028 | 万河二社柱上公变 | 绿 | 82.7423 | 重庆永川公司
142029 | 万河三社配变 | 绿 | 166.8206 | 重庆永川公司
142030 | 万河三社2柱上公变 | 绿 | 84.7567 | 重庆永川公司
142031 | 万水桥配变 | 黄 | 76.9629 | 重庆永川公司
142032 | 万显忠公用变压器 | 绿 | 326.2474 | 重庆永川公司
142033 | 万年四社柱上公变 | 绿 | 161.1876 | 重庆永川公司
142034 | 万年六社柱上变压器 | 绿 | 87.2309 | 重庆永川公司
142035 | 万年八社柱上变压器 | 绿 | 82.0124 | 重庆永川公司
142036 | 万年二社柱上公变 | 绿 | 85.4619 | 重庆永川公司
142037 | 万年七社柱上变压器 | 绿 | 133.0969 | 重庆永川公司
142038 | 万年一社柱上变压器 | 绿 | 44.3485 | 重庆永川公司
142039 | 万寿老街#2柱上公变 | 绿 | 324.0299 | 重庆永川公司
142040 | 万寿村居委会 | 绿 | 531.9278 | 重庆永川公司
142041 | 万寿新街5#柱上公变 | 绿 | 300.2227 | 重庆永川公司
142042 | 万寿新街#4柱上公变 | 绿 | 274.3340 | 重庆永川公司
142043 | 万寿新街#3柱上公变 | 绿 | 177.4742 | 重庆永川公司
142044 | 万寿新街#2柱上公变 | 绿 | 352.4247 | 重庆永川公司
142045 | 万寿小学柱上公变 | 绿 | 86.3670 | 重庆永川公司
142046 | 万寿寺柱上变压器 | 绿 | 163.4021 | 重庆永川公司
142047 | 万家竹林柱上公变 | 黄 | 29.8897 | 重庆永川公司
142048 | 万家石坝柱上变 | 绿 | 85.4763 | 重庆永川公司
142049 | 万家坝配变 | 绿 | 85.9876 | 重庆永川公司
142050 | 万宝二柱上变 | 绿 | 166.0371 | 重庆永川公司
142051 | 万古村配变 | 绿 | 183.0309 | 重庆永川公司
142052 | 万古9队柱上公变 | 绿 | 88.3629 | 重庆永川公司
142053 | 万古8队柱上公变 | 绿 | 65.9814 | 重庆永川公司
142054 | 万古7队柱上公变 | 绿 | 166.0825 | 重庆永川公司
142055 | 万古5队公变 | 绿 | 70.1067 | 重庆永川公司
142056 | 万古3队公变 | 绿 | 69.3010 | 重庆永川公司
142057 | 万古2队柱上公变 | 绿 | 85.5948 | 重庆永川公司
142058 | 万古1队柱上公变 | 绿 | 83.6170 | 重庆永川公司
142059 | 万代苑 | 绿 | 175.9526 | 重庆永川公司
142060 | 七龙坳柱上公变 | 黄 | 56.2412 | 重庆永川公司
142061 | 七里村柱上变 | 绿 | 45.5299 | 重庆永川公司
142062 | 七里埂柱上变压器 | 绿 | 156.9526 | 重庆永川公司
142063 | 七里半柱上变 | 绿 | 162.4412 | 重庆永川公司
142064 | 七郎三社柱上变压器 | 绿 | 84.3268 | 重庆永川公司
142065 | 七郎七社柱上变压器 | 绿 | 91.2371 | 重庆永川公司
142066 | 七郎一社柱上变压器 | 绿 | 94.9691 | 重庆永川公司
142067 | 七村水库100kVA柱上变 | 绿 | 82.0536 | 重庆永川公司
142068 | 七村二号柱上公变 | 绿 | 61.4082 | 重庆永川公司
142069 | 七星桥配变 | 绿 | 179.7753 | 重庆永川公司
142070 | 七拱桥柱上公变 | 绿 | 163.7237 | 重庆永川公司
142071 | 七宝岩柱上变压器 | 绿 | 177.5794 | 重庆永川公司
142072 | 七字堂配变 | 绿 | 80.0000 | 重庆永川公司
142073 | 七井农贸市场柱上公变 | 绿 | 273.0969 | 重庆永川公司
142074 | 丁山坝柱上公变 | 绿 | 82.1196 | 重庆永川公司
142075 | 丁家李子湾柱上公变 | 绿 | 64.5273 | 重庆永川公司
142076 | 丁家拱桥柱上公变 | 绿 | 84.5340 | 重庆永川公司
142077 | 丁家岩十二社柱上变 | 绿 | 66.3567 | 重庆永川公司
142078 | 一龙四社柱上变压器 | 绿 | 83.3309 | 重庆永川公司
142079 | 一龙五社柱上变压器 | 绿 | 68.6351 | 重庆永川公司
142080 | 一龙七社柱上变压器 | 绿 | 73.9247 | 重庆永川公司
142081 | 一龙一社柱上变 | 绿 | 84.7165 | 重庆永川公司
142082 | 一级站柱上变压器 | 绿 | 160.0000 | 重庆永川公司
142083 | 一社柱上变压器 | 黄 | 144.1990 | 重庆永川公司
142084 | 一碗水移民点柱上变 | 绿 | 172.7196 | 重庆永川公司
142085 | 一片区配变 | 绿 | 337.5918 | 重庆永川公司
142086 | 一村五社柱上公变 | 绿 | 81.8216 | 重庆永川公司
142087 | 一心四社柱上公变 | 绿 | 83.8103 | 重庆永川公司
142088 | 一心五社配变 | 绿 | 88.7629 | 重庆永川公司
142089 | 一心二社配变 | 绿 | 81.8186 | 重庆永川公司
142090 | 一心三社柱上变压器 | 绿 | 80.7918 | 重庆永川公司
142091 | 一心一社柱上变压器 | 绿 | 86.6722 | 重庆永川公司
142092 | 一建司配电变压器 | 绿 | 301.7979 | 重庆永川公司
142093 | 69队家属院公用配电室配电变压器 | 绿 | 533.0722 | 重庆永川公司
142094 | 403队柱上变压器 | 绿 | 169.3155 | 重庆永川公司
142095 | 1号安置房#5公用箱变602间隔配电变压器 | 绿 | 504.0000 | 重庆永川公司
142096 | 1号安置房#4公用箱变602间隔配电变压器 | 绿 | 520.6186 | 重庆永川公司
142097 | 1号安置房#3公用箱变602间隔配电变压器 | 绿 | 537.9381 | 重庆永川公司
142098 | 1号安置房#2公用箱变602间隔配电变压器 | 绿 | 585.6289 | 重庆永川公司
142099 | 1号安置房#1公用箱变602间隔配电变压器 | 绿 | 537.4021 | 重庆永川公司
142100 | 10k软件园#5公用配电室#15B | 绿 | 768.0907 | 重庆永川公司
142101 | 10kv邮政安置房#4公用配变 | 绿 | 419.2062 | 重庆永川公司
142102 | 10kv邮政安置房#3公用配变 | 绿 | 427.3402 | 重庆永川公司
142103 | 10kv红日海棠#1公用配电室#1配变 | 绿 | 509.8639 | 重庆永川公司
142104 | 10kv拓新红城#16公用配变 | 绿 | 652.7423 | 重庆永川公司
142105 | 10kv工商建司公用配变 | 绿 | 166.1794 | 重庆永川公司
142106 | 10kV（荣西）马道子柱上公变 | 黄 | 59.6495 | 重庆永川公司
142107 | 10kV（荣西）蒋家大院柱上公变 | 黄 | 73.1010 | 重庆永川公司
142108 | 10kV（荣西）新吕家房子柱上公变 | 绿 | 86.8124 | 重庆永川公司
142109 | 10kV（荣西）五保家园柱上公变 | 绿 | 83.8227 | 重庆永川公司
142110 | 10kV龙荣房产小区公用箱变#1变 | 绿 | 340.4742 | 重庆永川公司
142111 | 10kV龙荣6号楼公用箱变#1变 | 绿 | 137.7155 | 重庆永川公司
142112 | 10kV龙腾广场二期#4B | 绿 | 520.8041 | 重庆永川公司
142113 | 10kV龙腾宾馆#1公用配电室#1变 | 绿 | 283.3814 | 重庆永川公司
142114 | 10kV龙王柱上变 | 绿 | 83.0969 | 重庆永川公司
142115 | 10kV龙王二柱上变 | 绿 | 91.6845 | 重庆永川公司
142116 | 10kV龙滩子柱上公变 | 绿 | 323.5629 | 重庆永川公司
142117 | 10kV龙海锦绣花园公用配电室#1配变 | 绿 | 504.0000 | 重庆永川公司
142118 | 10kV龙海实业#2配变#1变 | 绿 | 443.9753 | 重庆永川公司
142119 | 10kV龙摊子三柱上变 | 绿 | 300.8371 | 重庆永川公司
142120 | 10kV龙家湾配变 | 绿 | 190.9278 | 重庆永川公司
142121 | 10kV龙家房子柱上公变 | 绿 | 93.7485 | 重庆永川公司
142122 | 10kV龙家冲学校柱上变 | 绿 | 190.9278 | 重庆永川公司
142123 | 10kV龙安场配变 | 绿 | 336.8000 | 重庆永川公司
142124 | 10kV龙头山柱上变 | 绿 | 168.3629 | 重庆永川公司
142125 | 10kV龙塘十社#2B变 | 绿 | 516.4330 | 重庆永川公司
142126 | 10kV龙四队配变 | 绿 | 171.0186 | 重庆永川公司
142127 | 10kV龙井湾柱上公变 | 绿 | 41.6082 | 重庆永川公司
142128 | 10kV龙井村柱上变 | 绿 | 88.8144 | 重庆永川公司
142129 | 10kV龙乡苑#3公用箱变#3变 | 绿 | 410.0515 | 重庆永川公司
142130 | 10kV龙乡苑#2箱变#2B | 绿 | 206.8227 | 重庆永川公司
142131 | 10kV龙乡苑#2公用箱变#2变 | 绿 | 416.1814 | 重庆永川公司
142132 | 10kV龙乡苑#1公用箱变#1变 | 绿 | 417.3072 | 重庆永川公司
142133 | 10kV齐心村柱上公变 | 绿 | 85.5856 | 重庆永川公司
142134 | 10kV齐峰养殖公变 | 绿 | 84.3361 | 重庆永川公司
142135 | 10kV鼎盛海棠#4公用配变 | 绿 | 420.4433 | 重庆永川公司
142136 | 10kV鼎盛海棠#2公用配变 | 绿 | 515.6289 | 重庆永川公司
142137 | 10kV鼎盛海棠#1公用配变 | 绿 | 524.5361 | 重庆永川公司
142138 | 10kV黄金坡柱变 | 绿 | 69.6495 | 重庆永川公司
142139 | 10kV黄角树柱上变 | 绿 | 97.1232 | 重庆永川公司
142140 | 10kV黄角树柱上公变 | 绿 | 86.0866 | 重庆永川公司
142141 | 10kV黄角林村柱上变 | 绿 | 166.8660 | 重庆永川公司
142142 | 10kV黄角坡柱上公变 | 绿 | 49.5258 | 重庆永川公司
142143 | 10kV黄角四社柱上公变 | 绿 | 81.7856 | 重庆永川公司
142144 | 10kV黄葛滩柱上公变 | 绿 | 174.7433 | 重庆永川公司
142145 | 10kV黄荆村柱上变 | 绿 | 83.5505 | 重庆永川公司
142146 | 10kV黄荆五社柱上变 | 绿 | 90.5711 | 重庆永川公司
142147 | 10kV黄芝山柱变 | 黄 | 57.6722 | 重庆永川公司
142148 | 10kV黄港线滨港湾#6变 | 绿 | 333.1959 | 重庆永川公司
142149 | 10kV黄港线滨港湾#5变 | 绿 | 328.8351 | 重庆永川公司
142150 | 10kV黄港线滨港湾#4变 | 绿 | 329.6804 | 重庆永川公司
142151 | 10kV黄港线滨港湾#3变 | 绿 | 330.1031 | 重庆永川公司
142152 | 10kV黄港线滨港湾#2变 | 绿 | 333.1010 | 重庆永川公司
142153 | 10kV黄港线滨港湾#1变 | 绿 | 339.9423 | 重庆永川公司
142154 | 10kV黄泥村柱上变 | 绿 | 179.5402 | 重庆永川公司
142155 | 10kV黄泥坳柱上变 | 绿 | 268.4144 | 重庆永川公司
142156 | 10kV黄泥6队柱上变 | 绿 | 84.9794 | 重庆永川公司
142157 | 10kV黄泥4队公变 | 绿 | 170.9361 | 重庆永川公司
142158 | 10kV黄河坝柱上公变 | 绿 | 83.4186 | 重庆永川公司
142159 | 10kV黄河园山坡柱上变 | 黄 | 53.6660 | 重庆永川公司
142160 | 10kV黄沙坝柱上公变 | 绿 | 42.9897 | 重庆永川公司
142161 | 10kV黄桷家园#8公用箱变#8变 | 绿 | 334.3670 | 重庆永川公司
142162 | 10kV黄桷家园#7公用箱变#7变 | 绿 | 512.8144 | 重庆永川公司
142163 | 10kV黄桷家园#6公用箱变#6变 | 绿 | 515.2113 | 重庆永川公司
142164 | 10kV黄桷家园#5公用箱变#5变 | 绿 | 521.7680 | 重庆永川公司
142165 | 10kV黄桷家园#4公用箱变#4变 | 绿 | 530.0876 | 重庆永川公司
142166 | 10kV黄桷家园#3公用箱变#3变 | 绿 | 544.6546 | 重庆永川公司
142167 | 10kV黄桷家园#2公用箱变#2变 | 绿 | 526.9330 | 重庆永川公司
142168 | 10kV黄桷家园#1公用箱变#1变 | 绿 | 525.1546 | 重庆永川公司
142169 | 10kV黄桷家园#18箱变 | 绿 | 336.9361 | 重庆永川公司
142170 | 10kV黄桷家园#17B | 绿 | 345.6948 | 重庆永川公司
142171 | 10kV黄桷家园#16B | 绿 | 646.9072 | 重庆永川公司
142172 | 10kV黄桷家园#15B | 绿 | 649.6082 | 重庆永川公司
142173 | 10kV黄桷家园#14B | 绿 | 649.5464 | 重庆永川公司
142174 | 10kV黄桷家园#13B | 绿 | 649.3814 | 重庆永川公司
142175 | 10kV黄桷坡柱上变 | 绿 | 169.3062 | 重庆永川公司
142176 | 10kV黄果坡安置房箱变#1变 | 绿 | 654.3711 | 重庆永川公司
142177 | 10kV黄林桥柱上公变 | 绿 | 84.3629 | 重庆永川公司
142178 | 10kV黄家河柱上变 | 绿 | 163.7423 | 重庆永川公司
142179 | 10kV黄家房子柱上变 | 黄 | 30.9969 | 重庆永川公司
142180 | 10kV黄家大院柱上公变 | 绿 | 85.1464 | 重庆永川公司
142181 | 10kV黄墙八社#2柱上公变 | 绿 | 271.9423 | 重庆永川公司
142182 | 10kV黄墙八社#1柱上公变 | 绿 | 339.9423 | 重庆永川公司
142183 | 10kV黄墙五社#1配变 | 绿 | 80.8536 | 重庆永川公司
142184 | 10kV黄坪泵站柱上变 | 绿 | 64.0000 | 重庆永川公司
142185 | 10kV麻竹山柱上变 | 绿 | 87.5464 | 重庆永川公司
142186 | 10kV麻柳新柱上变 | 绿 | 87.1588 | 重庆永川公司
142187 | 10kV麻柳二社柱上变 | 绿 | 82.6227 | 重庆永川公司
142188 | 10kV麻拐坡柱上变 | 绿 | 92.1299 | 重庆永川公司
142189 | 10kV麓湖花园公用变 | 绿 | 331.6907 | 重庆永川公司
142190 | 10kV鹏海#1B | 绿 | 652.0247 | 重庆永川公司
142191 | 10kV鸭子塘柱上变压器 | 绿 | 81.4536 | 重庆永川公司
142192 | 10kV鸦陶柱上变 | 绿 | 86.1773 | 重庆永川公司
142193 | 10kV鸣亮院柱上变 | 绿 | 173.6866 | 重庆永川公司
142194 | 10kV鲁潭桥柱上变 | 绿 | 84.5320 | 重庆永川公司
142195 | 10kV鲁家河坝柱上公变 | 绿 | 82.0742 | 重庆永川公司
142196 | 10kV鱼鳅水柱上变 | 绿 | 177.6351 | 重庆永川公司
142197 | 10kV鱼池村柱上变 | 绿 | 87.4309 | 重庆永川公司
142198 | 10kV鱼店村农排柱上变 | 绿 | 3.1639 | 重庆永川公司
142199 | 10kV魏家店柱上公变 | 绿 | 43.5155 | 重庆永川公司
142200 | 10kV高麻线狮子岩柱上变 | 黄 | 72.9711 | 重庆永川公司
142201 | 10kV高麻线燕山柱上变 | 绿 | 88.4165 | 重庆永川公司
142202 | 10kV高麻线开花寺柱上变 | 绿 | 96.1072 | 重庆永川公司
142203 | 10kV高麻线双堰塘柱上变 | 绿 | 89.6598 | 重庆永川公司
142204 | 10kV高麻线书房坳柱上变 | 绿 | 86.2474 | 重庆永川公司
142205 | 10kV高集线龙滩村柱上变 | 绿 | 64.0000 | 重庆永川公司
142206 | 10kV高集线龙桥村柱上变 | 绿 | 168.2052 | 重庆永川公司
142207 | 10kV高集线黄泥坡柱上变 | 绿 | 84.5464 | 重庆永川公司
142208 | 10kV高集线黄坪村柱上变 | 绿 | 174.8247 | 重庆永川公司
142209 | 10kV高集线高田村柱上变 | 绿 | 174.1938 | 重庆永川公司
142210 | 10kV高集线高田开发区配变 | 绿 | 80.2903 | 重庆永川公司
142211 | 10kV高集线马家山柱上变 | 绿 | 176.7278 | 重庆永川公司
142212 | 10kV高集线荣隆柑子园柱上变 | 绿 | 83.1588 | 重庆永川公司
142213 | 10kV高集线荣盟坡柱上变 | 绿 | 73.2196 | 重庆永川公司
142214 | 10kV高集线花生岭泵站柱上变 | 绿 | 64.0000 | 重庆永川公司
142215 | 10kV高集线沙坝岭柱上变 | 绿 | 252.7464 | 重庆永川公司
142216 | 10kV高集线柑子冲台区柱上变 | 绿 | 182.5361 | 重庆永川公司
142217 | 10kV高集线果园村柱上变 | 绿 | 75.9670 | 重庆永川公司
142218 | 10kV高集线新井口柱上变 | 绿 | 84.7959 | 重庆永川公司
142219 | 10kV高集线小黄角树柱上变 | 绿 | 83.0959 | 重庆永川公司
142220 | 10kV高集线园坡柱上变 | 绿 | 83.2753 | 重庆永川公司
142221 | 10kV高集线倒水田配变 | 绿 | 167.2835 | 重庆永川公司
142222 | 10kV高隆线黄沙坡柱上变 | 绿 | 169.1175 | 重庆永川公司
142223 | 10kV高隆线垭口柱上变 | 绿 | 181.1443 | 重庆永川公司
142224 | 10kV高长线桉树坡柱上变 | 绿 | 85.8825 | 重庆永川公司
142225 | 10kV高长线新联村柱上变 | 绿 | 172.3680 | 重庆永川公司
142226 | 10kV高长线平田柱上变 | 黄 | 78.8155 | 重庆永川公司
142227 | 10kV高铁安置房#7公用箱变配变 | 绿 | 324.2835 | 重庆永川公司
142228 | 10kV高铁安置房#6公用箱变配变 | 绿 | 514.9072 | 重庆永川公司
142229 | 10kV高铁安置房#5公用箱变配变 | 绿 | 519.0515 | 重庆永川公司
142230 | 10kV高铁安置房#4公用箱变配变 | 绿 | 517.0722 | 重庆永川公司
142231 | 10kV高铁安置房#3公用箱变配变 | 绿 | 542.9897 | 重庆永川公司
142232 | 10kV高铁安置房#2公用箱变配变 | 绿 | 328.8763 | 重庆永川公司
142233 | 10kV高铁安置房#1公用箱变配变 | 绿 | 564.0412 | 重庆永川公司
142234 | 10kV高葛线麻湾坡配变 | 绿 | 80.1488 | 重庆永川公司
142235 | 10kV高葛线白果湾村柱上变 | 绿 | 85.1567 | 重庆永川公司
142236 | 10kV高葛线唐家桥柱上变 | 绿 | 88.3381 | 重庆永川公司
142237 | 10kV高管所箱变配电变压器 | 绿 | 162.0227 | 重庆永川公司
142238 | 10kV高石坎柱上变 | 绿 | 82.3505 | 重庆永川公司
142239 | 10kV高瓷柱上变 | 绿 | 90.4165 | 重庆永川公司
142240 | 10kV高瓷村安置房 | 绿 | 330.2309 | 重庆永川公司
142241 | 10kV高瓷村安置房#2配变 | 绿 | 171.3938 | 重庆永川公司
142242 | 10kV高玉线荣隆政府箱变#1B | 绿 | 334.1155 | 重庆永川公司
142243 | 10kV高烟囱2号柱上公变 | 绿 | 168.2299 | 重庆永川公司
142244 | 10kV高洞四社配变 | 绿 | 40.1876 | 重庆永川公司
142245 | 10kV高洞六社柱上变 | 绿 | 95.3897 | 重庆永川公司
142246 | 10kV高梁头柱上变 | 绿 | 86.8371 | 重庆永川公司
142247 | 10kV高桥村柱上公变 | 绿 | 108.4907 | 重庆永川公司
142248 | 10kV高板桥柱上变压器 | 绿 | 43.9299 | 重庆永川公司
142249 | 10kV高房子配变 | 绿 | 41.9485 | 重庆永川公司
142250 | 10kV高庙二社配变 | 绿 | 86.0742 | 重庆永川公司
142251 | 10kV高山寺柱上变 | 绿 | 84.0794 | 重庆永川公司
142252 | 10kV高山坪柱上公变 | 绿 | 166.6433 | 重庆永川公司
142253 | 10kV高屋基柱上变 | 绿 | 84.5680 | 重庆永川公司
142254 | 10kV高家沱柱上变 | 黄 | 146.7814 | 重庆永川公司
142255 | 10kV高家坡柱上公变 | 绿 | 86.6598 | 重庆永川公司
142256 | 10kV高坡柱上变 | 绿 | 84.6546 | 重庆永川公司
142257 | 10kV高坡村变 | 绿 | 416.7474 | 重庆永川公司
142258 | 10kV高坝子柱上变 | 绿 | 57.6969 | 重庆永川公司
142259 | 10kV高中山柱上公变 | 黄 | 74.0680 | 重庆永川公司
142260 | 10kV骡马巷公用箱变#1B | 绿 | 614.4433 | 重庆永川公司
142261 | 10kV骑龙街2号配变 | 绿 | 285.0680 | 重庆永川公司
142262 | 10kV骑龙街1号配变 | 绿 | 260.7216 | 重庆永川公司
142263 | 10kV骑龙屋基柱上变 | 绿 | 67.6866 | 重庆永川公司
142264 | 10kV骑龙坳柱变 | 绿 | 82.4433 | 重庆永川公司
142265 | 10kV骑龙九社配变 | 绿 | 167.3608 | 重庆永川公司
142266 | 10kV马骑二柱上变压器 | 绿 | 86.7175 | 重庆永川公司
142267 | 10kV马鞍泵站柱上变 | 绿 | 80.0206 | 重庆永川公司
142268 | 10kV马鞍山柱上变 | 绿 | 83.3557 | 重庆永川公司
142269 | 10kV马鞍二配变 | 绿 | 82.3938 | 重庆永川公司
142270 | 10kV马脚迹五社柱上变 | 绿 | 174.1340 | 重庆永川公司
142271 | 10kV马皇柱上变 | 绿 | 72.2165 | 重庆永川公司
142272 | 10kV马槽子柱上变 | 绿 | 254.8948 | 重庆永川公司
142273 | 10kV马家岭柱上变压器 | 黄 | 69.6454 | 重庆永川公司
142274 | 10kV马家岭柱上变 | 绿 | 86.5041 | 重庆永川公司
142275 | 10kV马子坡柱上公变 | 绿 | 48.3021 | 重庆永川公司
142276 | 10kV马头山柱上变 | 绿 | 90.0454 | 重庆永川公司
142277 | 10kV香缇湾#5B变 | 绿 | 496.4948 | 重庆永川公司
142278 | 10kV香缇湾#2B变 | 绿 | 516.8660 | 重庆永川公司
142279 | 10kV香缇湾#1B变 | 绿 | 521.4021 | 重庆永川公司
142280 | 10kV香缇时光F组团#2公用配电室#5B | 绿 | 643.9340 | 重庆永川公司
142281 | 10kV香缇时光F组团#1公用配电室#3B | 绿 | 653.6577 | 重庆永川公司
142282 | 10kV香缇时光F组团#1公用配电室#2B | 绿 | 663.3320 | 重庆永川公司
142283 | 10kV香缇时光E组团#4B | 绿 | 650.3175 | 重庆永川公司
142284 | 10kV香缇时光E组团#3公配#6B | 绿 | 412.8041 | 重庆永川公司
142285 | 10kV香缇时光E组团#3公配#5变 | 绿 | 409.9278 | 重庆永川公司
142286 | 10kV香缇时光E组团#3B | 绿 | 660.5113 | 重庆永川公司
142287 | 10kV香缇时光E组团#1公配#2B | 绿 | 659.5711 | 重庆永川公司
142288 | 10kV香缇时光E组团#1公配#1B | 绿 | 652.3959 | 重庆永川公司
142289 | 10kV香缇时光D组团#2公用配电室#4B | 绿 | 504.0000 | 重庆永川公司
142290 | 10kV香缇时光D组团#1公用配电室#1B | 绿 | 640.0000 | 重庆永川公司
142291 | 10kV香缇时光C组团二期#2公配#5B | 绿 | 654.9196 | 重庆永川公司
142292 | 10kV香缇时光C组团二期#2公配#4配变 | 绿 | 655.9835 | 重庆永川公司
142293 | 10kV香缇时光C组团二期#1公配#3B | 绿 | 521.0928 | 重庆永川公司
142294 | 10kV香缇时光C组团二期#1公配#2B | 绿 | 521.2371 | 重庆永川公司
142295 | 10kV香缇时光C组团二期#1公配#1B | 绿 | 516.8660 | 重庆永川公司
142296 | 10kV香缇时光C组团5号公用配电室#13 | 绿 | 660.2639 | 重庆永川公司
142297 | 10kV香缇时光C组团4号公用配电室#12公变 | 绿 | 640.0000 | 重庆永川公司
142298 | 10kV香缇时光C组团3号公用配电室#10B | 绿 | 640.0000 | 重庆永川公司
142299 | 10kV香缇时光C组团2号公用配电室#7公变 | 绿 | 640.0000 | 重庆永川公司
142300 | 10kV香缇时光C组团2号公用配电室#5公变 | 绿 | 640.0000 | 重庆永川公司
142301 | 10kV香缇时光C组团1号公用配电室#4B | 绿 | 640.0000 | 重庆永川公司
142302 | 10kV香缇时光C组团1号公用配电室#2B | 绿 | 640.0000 | 重庆永川公司
142303 | 10kV香缇时光2#公用配电室#8配变 | 绿 | 527.0722 | 重庆永川公司
142304 | 10kV香缇时光2#公用配电室#7配变 | 绿 | 669.6907 | 重庆永川公司
142305 | 10kV香缇时光2#公用配电室#6配变 | 绿 | 525.9175 | 重庆永川公司
142306 | 10kV香缇时光2#公用配电室#5配变 | 绿 | 521.7526 | 重庆永川公司
142307 | 10kV香缇时光1#公用配电室#4配变 | 绿 | 661.5010 | 重庆永川公司
142308 | 10kV香缇时光1#公用配电室#3配变 | 绿 | 663.7031 | 重庆永川公司
142309 | 10kV香缇时光1#公用配电室#2配变 | 绿 | 360.2309 | 重庆永川公司
142310 | 10kV香缇时光1#公用配电室#1配变 | 绿 | 520.8866 | 重庆永川公司
142311 | 10kV香缇时光#4公配#14配变 | 绿 | 662.1938 | 重庆永川公司
142312 | 10kV香缇时光#4公配#13配变 | 绿 | 658.8536 | 重庆永川公司
142313 | 10kV香缇时光#4公配#12配变 | 绿 | 667.2660 | 重庆永川公司
142314 | 10kV香缇时光#3公配#11配变 | 绿 | 657.0969 | 重庆永川公司
142315 | 10kV香缇时光#3公配#10配变 | 绿 | 657.4433 | 重庆永川公司
142316 | 10kV香水湾#2箱变#2B | 绿 | 428.0670 | 重庆永川公司
142317 | 10kV香客线横河二社柱上变 | 绿 | 141.0454 | 重庆永川公司
142318 | 10kV饮食公司#1公用配电室#1变配电变压器 | 绿 | 105.0701 | 重庆永川公司
142319 | 10kV飞跃1队公用箱变#1变 | 绿 | 426.1113 | 重庆永川公司
142320 | 10kV飞吴坡配变 | 绿 | 83.6742 | 重庆永川公司
142321 | 10kV颜家曹房配变 | 绿 | 86.1454 | 重庆永川公司
142322 | 10kV颜家一社柱上变 | 绿 | 87.8392 | 重庆永川公司
142323 | 10kV预制厂柱上公变 | 绿 | 252.0000 | 重庆永川公司
142324 | 10kV顺鑫汽修柱变 | 绿 | 342.0206 | 重庆永川公司
142325 | 10kV顺鑫名都#4配变 | 绿 | 175.6701 | 重庆永川公司
142326 | 10kV顺鑫名都#3配变 | 绿 | 415.2660 | 重庆永川公司
142327 | 10kV顺鑫名都#2配变 | 绿 | 528.7268 | 重庆永川公司
142328 | 10kV顺鑫名都#1配变 | 绿 | 535.1289 | 重庆永川公司
142329 | 10kV顺新线长烟棚柱上变 | 绿 | 96.4845 | 重庆永川公司
142330 | 10kV顺新线花生山柱上变 | 绿 | 86.8000 | 重庆永川公司
142331 | 10kV顺新线喻家房子柱变 | 绿 | 90.0144 | 重庆永川公司
142332 | 10kV顺新线喻家大房子柱上变 | 绿 | 182.2371 | 重庆永川公司
142333 | 10kV顺心小区配变 | 绿 | 534.2320 | 重庆永川公司
142334 | 10kV顺园线麻柳村柱上变 | 绿 | 95.3732 | 重庆永川公司
142335 | 10kV顺园线桂花小学柱上变 | 绿 | 90.9979 | 重庆永川公司
142336 | 10kV顺园线杀猪场柱上变 | 绿 | 83.1299 | 重庆永川公司
142337 | 10kV顺园线大松树柱上变 | 绿 | 320.4701 | 重庆永川公司
142338 | 10kV顶锅山柱上变 | 绿 | 93.6577 | 重庆永川公司
142339 | 10kV韵竹苑#1公用箱变#1变 | 绿 | 412.6804 | 重庆永川公司
142340 | 10kV韩家沟五社柱上公变 | 绿 | 163.9381 | 重庆永川公司
142341 | 10kV面粉厂配变 | 绿 | 581.5361 | 重庆永川公司
142342 | 10kV青龟7队柱上公变 | 绿 | 82.6629 | 重庆永川公司
142343 | 10kV青秀湾#1公用配电室#3B | 绿 | 662.7629 | 重庆永川公司
142344 | 10kV青秀湾#1公用配电室#2B | 绿 | 661.8722 | 重庆永川公司
142345 | 10kV青秀湾#1公用配电室#1B | 绿 | 655.1670 | 重庆永川公司
142346 | 10kV青春安置房#3箱变#3B | 绿 | 544.6082 | 重庆永川公司
142347 | 10kV青春安置房#2箱变#2B | 绿 | 340.2784 | 重庆永川公司
142348 | 10kV青春安置房#1箱变#1B | 绿 | 556.4536 | 重庆永川公司
142349 | 10kV青年根据地公配#2配变 | 绿 | 524.8082 | 重庆永川公司
142350 | 10kV青年根据地公配#1配变 | 绿 | 517.6701 | 重庆永川公司
142351 | 10kV青年村柱上公变 | 绿 | 67.1113 | 重庆永川公司
142352 | 10kV青岗坡柱上公变 | 绿 | 85.4557 | 重庆永川公司
142353 | 10kV青山三社柱上变 | 绿 | 255.0433 | 重庆永川公司
142354 | 10kV青城路2#柱上变 | 绿 | 348.9979 | 重庆永川公司
142355 | 10kV雷抬村柱上公变 | 绿 | 83.8969 | 重庆永川公司
142356 | 10kV雷家坡配变 | 黄 | 77.3108 | 重庆永川公司
142357 | 10kV雷家坝柱上公变 | 绿 | 13.5402 | 重庆永川公司
142358 | 10kV雍锦府#2公用配电室#8B | 绿 | 653.8557 | 重庆永川公司
142359 | 10kV雍锦府#2公用配电室#7B | 绿 | 645.7649 | 重庆永川公司
142360 | 10kV雍锦府#2公用配电室#6B | 绿 | 646.9031 | 重庆永川公司
142361 | 10kV雍锦府#2公用配电室#5B | 绿 | 656.7505 | 重庆永川公司
142362 | 10kV雍锦府#1公用配电室#3B | 绿 | 643.1175 | 重庆永川公司
142363 | 10kV雍锦府#1公用配电室#2B | 绿 | 648.7093 | 重庆永川公司
142364 | 10kV雍锦府#1公用配电室#1B | 绿 | 650.5897 | 重庆永川公司
142365 | 10kV雍景湾#7公用箱变配电变压器 | 绿 | 422.2216 | 重庆永川公司
142366 | 10kV雍景湾#6公用箱变配电变压器 | 绿 | 532.0412 | 重庆永川公司
142367 | 10kV雍景华府#1公配#3B | 绿 | 663.9845 | 重庆永川公司
142368 | 10kV雍景华府#1公配#2B | 绿 | 657.9072 | 重庆永川公司
142369 | 10kV雍景华府#1公配#1B | 绿 | 665.4536 | 重庆永川公司
142370 | 10kV集资楼#1变 | 绿 | 515.0876 | 重庆永川公司
142371 | 10kV集美天宸#4公用配电室#11配变 | 绿 | 703.9340 | 重庆永川公司
142372 | 10kV集美天宸#3公用配电室#9配变 | 绿 | 640.0000 | 重庆永川公司
142373 | 10kV集美天宸#2公用配电室#7B配变 | 绿 | 640.0000 | 重庆永川公司
142374 | 10kV集美天宸#2公用配电室#6B配变 | 绿 | 687.1093 | 重庆永川公司
142375 | 10kV集美天宸#2公用配电室#5B配变 | 绿 | 675.6041 | 重庆永川公司
142376 | 10kV集美天宸#1公用配电室#4配变 | 绿 | 692.0825 | 重庆永川公司
142377 | 10kV集美天宸#1公用配电室#3配变 | 绿 | 671.3485 | 重庆永川公司
142378 | 10kV集美天宸#1公用配电室#2配变10kV集美天宸#1公用配电室#2配变 | 绿 | 679.6124 | 重庆永川公司
142379 | 10kV集美天宸#1公用配电室#1配变 | 绿 | 673.0062 | 重庆永川公司
142380 | 10kV雅露小区公用箱变#1变 | 绿 | 149.4330 | 重庆永川公司
142381 | 10kV隧道口柱上公变 | 绿 | 85.2660 | 重庆永川公司
142382 | 10kV隆普线金顶八社柱上公变 | 绿 | 92.2701 | 重庆永川公司
142383 | 10kV隆普线红光五社柱上变 | 绿 | 70.4995 | 重庆永川公司
142384 | 10kV隆普线石佛四社柱上变压器 | 绿 | 167.6866 | 重庆永川公司
142385 | 10kV隆普线德胜三社柱上变 | 绿 | 82.7851 | 重庆永川公司
142386 | 10kV隆家坡柱上变压器 | 绿 | 381.8557 | 重庆永川公司
142387 | 10kV隆安线陈武建柱上变 | 绿 | 520.7258 | 重庆永川公司
142388 | 10kV隆安线永川庆丰水务公司柱上变 | 绿 | 205.0536 | 重庆永川公司
142389 | 10kV隆安线李光中柱上变压器 | 绿 | 205.9258 | 重庆永川公司
142390 | 10kV隆安线三叉路柱上变压器 | 绿 | 269.0804 | 重庆永川公司
142391 | 10kV隆中柱上变 | 黄 | 135.9753 | 重庆永川公司
142392 | 10kV陶都壹号#2配电室#6变 | 绿 | 256.2526 | 重庆永川公司
142393 | 10kV陶都壹号#2配电室#5变 | 绿 | 671.8680 | 重庆永川公司
142394 | 10kV陶都壹号#2配电室#4变 | 绿 | 513.2990 | 重庆永川公司
142395 | 10kV陶都壹号#1配电室#3变 | 绿 | 519.4639 | 重庆永川公司
142396 | 10kV陶都壹号#1配电室#2变 | 绿 | 516.8660 | 重庆永川公司
142397 | 10kV陶都壹号#1配电室#1变 | 绿 | 517.0928 | 重庆永川公司
142398 | 10kV陶厂柱变 | 绿 | 87.8680 | 重庆永川公司
142399 | 10kV陡棚岩配变 | 绿 | 41.7134 | 重庆永川公司
142400 | 10kV陈马线松花三社柱上变 | 绿 | 97.6165 | 重庆永川公司
142401 | 10kV陈食老街（粮站）柱上变 | 绿 | 347.5753 | 重庆永川公司
142402 | 10kV陈家院柱上公变 | 绿 | 325.4763 | 重庆永川公司
142403 | 10kV陈家院子柱上公变 | 绿 | 86.3031 | 重庆永川公司
142404 | 10kV陈家房子柱上变 | 绿 | 60.1196 | 重庆永川公司
142405 | 10kV陈家房子柱上公变 | 绿 | 91.1175 | 重庆永川公司
142406 | 10kV陈家岭柱上变 | 绿 | 81.6948 | 重庆永川公司
142407 | 10kV陈家寺小学柱上公变 | 绿 | 91.4845 | 重庆永川公司
142408 | 10kV陈家冲配变 | 绿 | 76.3711 | 重庆永川公司
142409 | 10kV阿弥陀佛柱上公变 | 绿 | 84.8660 | 重庆永川公司
142410 | 10kV阴冲湾柱上变 | 绿 | 40.4948 | 重庆永川公司
142411 | 10kV阳锻小区公用箱变#1变 | 绿 | 318.5072 | 重庆永川公司
142412 | 10kV阳岩村柱上变 | 绿 | 162.7959 | 重庆永川公司
142413 | 10kV阳光雅筑公用配电室#3配变 | 绿 | 410.7381 | 重庆永川公司
142414 | 10kV阳光雅筑公用配电室#2配变 | 绿 | 412.9773 | 重庆永川公司
142415 | 10kV阳光雅筑公用配电室#1配变 | 绿 | 514.5000 | 重庆永川公司
142416 | 10kV阳光花园公用配电室#2变 | 绿 | 400.1608 | 重庆永川公司
142417 | 10kV阳光花园公用配电室#1变 | 绿 | 436.7175 | 重庆永川公司
142418 | 10kV阳光花园#3B公用箱变#1配变 | 绿 | 408.7371 | 重庆永川公司
142419 | 10kV阳光花园#2B公用箱变#1配变 | 绿 | 418.7268 | 重庆永川公司
142420 | 10kV阳光花园#1B公用箱变#1配变 | 绿 | 415.0000 | 重庆永川公司
142421 | 10kV阳光建材小区公用箱变#1变 | 绿 | 163.1134 | 重庆永川公司
142422 | 10kV阳光实业有限公司公用配电房#1变 | 绿 | 82.3361 | 重庆永川公司
142423 | 10kV阳光实业小区公用箱变#1变 | 绿 | 286.0928 | 重庆永川公司
142424 | 10kV防疫站柱上变 | 绿 | 349.7649 | 重庆永川公司
142425 | 10kV长运永北分公司公用配电室#1变 | 绿 | 406.8206 | 重庆永川公司
142426 | 10kV长石8队柱上公变 | 绿 | 87.0454 | 重庆永川公司
142427 | 10kV长石7队柱上公变 | 绿 | 65.1474 | 重庆永川公司
142428 | 10kV长石4队柱上公变 | 绿 | 88.8206 | 重庆永川公司
142429 | 10kV长石3队柱上公变 | 绿 | 83.0278 | 重庆永川公司
142430 | 10kV长石2队柱上公变 | 绿 | 167.5990 | 重庆永川公司
142431 | 10kV长石1队柱上公变 | 绿 | 91.1856 | 重庆永川公司
142432 | 10kV长河煤矿#2变 | 绿 | 513.8763 | 重庆永川公司
142433 | 10kV长河煤矿#1变 | 绿 | 518.7423 | 重庆永川公司
142434 | 10kV长沙田柱上变 | 绿 | 42.1093 | 重庆永川公司
142435 | 10kV长文山配变 | 绿 | 162.9175 | 重庆永川公司
142436 | 10kV长岛汇中心公配#3变 | 绿 | 527.8351 | 重庆永川公司
142437 | 10kV长岛汇#2公配#8变 | 绿 | 516.5361 | 重庆永川公司
142438 | 10kV长岛汇#2公配#7变 | 绿 | 518.0000 | 重庆永川公司
142439 | 10kV长岛汇#2公配#6变 | 绿 | 520.2680 | 重庆永川公司
142440 | 10kV长岛汇#2公配#5变 | 绿 | 521.1959 | 重庆永川公司
142441 | 10kV长岛汇#1公用配电室#4配变 | 绿 | 411.4897 | 重庆永川公司
142442 | 10kV长岛汇#1公用配电室#2配变 | 绿 | 529.5052 | 重庆永川公司
142443 | 10kV长岛汇#1公用配电室#1配变 | 绿 | 521.4639 | 重庆永川公司
142444 | 10kV长山村柱上变 | 绿 | 168.7505 | 重庆永川公司
142445 | 10kV长山岭柱上公变 | 绿 | 44.2155 | 重庆永川公司
142446 | 10kV长城大厦#2公用箱变#1配变 | 绿 | 412.3588 | 重庆永川公司
142447 | 10kV长城大厦#1公用箱变#1配变 | 绿 | 417.6907 | 重庆永川公司
142448 | 10kV长坡村柱上变 | 绿 | 94.3784 | 重庆永川公司
142449 | 10kV长坡岭配变 | 绿 | 82.8082 | 重庆永川公司
142450 | 10kV长坝坝柱上变 | 绿 | 45.6639 | 重庆永川公司
142451 | 10kV长冲村柱上公变 | 绿 | 80.7443 | 重庆永川公司
142452 | 10kV长兴三社柱上公变 | 绿 | 163.3608 | 重庆永川公司
142453 | 10kV长伍村柱上变 | 绿 | 47.1072 | 重庆永川公司
142454 | 10kV长伍村二号柱上变 | 绿 | 92.7175 | 重庆永川公司
142455 | 10kV长伍一社柱上公变 | 绿 | 88.9784 | 重庆永川公司
142456 | 10kV锦绣龙都#6B | 绿 | 668.3711 | 重庆永川公司
142457 | 10kV锦绣龙都#5B | 绿 | 668.7629 | 重庆永川公司
142458 | 10kV锦绣龙都#4公配#9公变 | 绿 | 689.2577 | 重庆永川公司
142459 | 10kV锦绣龙都#4B | 绿 | 671.5052 | 重庆永川公司
142460 | 10kV锦绣龙都#2B | 绿 | 696.8866 | 重庆永川公司
142461 | 10kV锦绣山水#3公用箱变#1变 | 绿 | 528.5567 | 重庆永川公司
142462 | 10kV锦绣山水#2公用箱变#1变 | 绿 | 526.0206 | 重庆永川公司
142463 | 10kV锦绣山水#1公用箱变#1变 | 绿 | 538.6392 | 重庆永川公司
142464 | 10kV锦泰园#2公用箱变#2变 | 绿 | 49.9418 | 重庆永川公司
142465 | 10kV锦泰园#1公用箱变#1变 | 绿 | 31.7676 | 重庆永川公司
142466 | 10kV锦文馨居公变配电变压器 | 绿 | 411.5825 | 重庆永川公司
142467 | 10kV锣鼓村柱上公变 | 绿 | 166.9495 | 重庆永川公司
142468 | 10kV锅厂柱变 | 黄 | 126.9381 | 重庆永川公司
142469 | 10kV银山源5期#4公用配电室#14变 | 绿 | 431.9948 | 重庆永川公司
142470 | 10kV银山源5期#3公用配电室#13变 | 绿 | 543.7732 | 重庆永川公司
142471 | 10kV银山源5期#3公用配电室#12变 | 绿 | 542.2474 | 重庆永川公司
142472 | 10kV银山源5期#3公用配电室#11变 | 绿 | 539.4845 | 重庆永川公司
142473 | 10kV银山源5期#3公用配电室#10变 | 绿 | 545.1753 | 重庆永川公司
142474 | 10kV银山源5期#2公用配电室#9变 | 绿 | 533.3196 | 重庆永川公司
142475 | 10kV银山源5期#1公用配电室#8变 | 绿 | 536.3711 | 重庆永川公司
142476 | 10kV银山源5期#1公用配电室#7变 | 绿 | 544.6186 | 重庆永川公司
142477 | 10kV银山源5期#1公用配电室#6变 | 绿 | 437.2784 | 重庆永川公司
142478 | 10kV银山源23#楼#2公配#2变 | 绿 | 640.0000 | 重庆永川公司
142479 | 10kV银山源23#楼#1公配#3变 | 绿 | 682.5567 | 重庆永川公司
142480 | 10kV银博佳苑公用箱变配变 | 绿 | 524.0660 | 重庆永川公司
142481 | 10kV铜鼓农技站配变 | 绿 | 242.8557 | 重庆永川公司
142482 | 10kV铜锣二社配变 | 绿 | 84.3794 | 重庆永川公司
142483 | 10kV铜瓦柱上变 | 黄 | 79.4206 | 重庆永川公司
142484 | 10kV铁炉茶厂柱上变 | 黄 | 27.0928 | 重庆永川公司
142485 | 10kV钻井队柱上变 | 黄 | 74.0000 | 重庆永川公司
142486 | 10kV鑫福阁3B箱变#3变 | 绿 | 506.6186 | 重庆永川公司
142487 | 10kV鑫福阁2B箱变#2变 | 绿 | 509.6082 | 重庆永川公司
142488 | 10kV鑫福阁1B箱变#1变 | 绿 | 510.8660 | 重庆永川公司
142489 | 10kV鑫源茶楼配变 | 绿 | 427.7773 | 重庆永川公司
142490 | 10kV金龙寺柱上公变 | 绿 | 88.3588 | 重庆永川公司
142491 | 10kV金麟府#2公用配电室#3B | 绿 | 640.0000 | 重庆永川公司
142492 | 10kV金鹏园#2公用配变 | 绿 | 518.0866 | 重庆永川公司
142493 | 10kV金鹏园#1公用配变 | 绿 | 520.9237 | 重庆永川公司
142494 | 10kV金鱼柱上变 | 绿 | 67.4825 | 重庆永川公司
142495 | 10kV金鱼二社柱上公变 | 绿 | 283.2216 | 重庆永川公司
142496 | 10kV金鱼5队半坡柱上公变 | 绿 | 162.9505 | 重庆永川公司
142497 | 10kV金银坡寨子柱上公变 | 绿 | 202.0371 | 重庆永川公司
142498 | 10kV金银坡6队柱上公变 | 绿 | 89.0165 | 重庆永川公司
142499 | 10kV金银坡5队柱上公变 | 绿 | 86.9216 | 重庆永川公司
142500 | 10kV金银坡4队柱上公变 | 绿 | 82.7742 | 重庆永川公司
142501 | 10kV金银坡2队柱上公变 | 绿 | 85.1629 | 重庆永川公司
142502 | 10kV金银坡1队柱上公变 | 绿 | 41.7320 | 重庆永川公司
142503 | 10kV金银凼柱上公变 | 绿 | 44.1196 | 重庆永川公司
142504 | 10kV金鑫石韵桂园小区#2箱变 | 绿 | 507.8351 | 重庆永川公司
142505 | 10kV金鑫石韵桂园小区#1箱变 | 绿 | 513.4227 | 重庆永川公司
142506 | 10kV金鑫山庄C区公用箱变#1变 | 绿 | 410.6268 | 重庆永川公司
142507 | 10kV金鑫小区#1公用箱变#1变 | 绿 | 274.6969 | 重庆永川公司
142508 | 10kV金鑫公司柱上变 | 绿 | 268.0722 | 重庆永川公司
142509 | 10kV金郁都会#9变 | 绿 | 664.9897 | 重庆永川公司
142510 | 10kV金郁都会#5变 | 绿 | 664.0742 | 重庆永川公司
142511 | 10kV金郁都会#4变 | 绿 | 659.4227 | 重庆永川公司
142512 | 10kV金郁都会#3变 | 绿 | 664.9897 | 重庆永川公司
142513 | 10kV金郁都会#2变 | 绿 | 662.2186 | 重庆永川公司
142514 | 10kV金郁都会#1变 | 绿 | 668.6021 | 重庆永川公司
142515 | 10kV金郁都会#11变 | 绿 | 548.4330 | 重庆永川公司
142516 | 10kV金路骑龙园#3公用箱变#3变 | 绿 | 332.6031 | 重庆永川公司
142517 | 10kV金路骑龙园#2公用箱变#2变 | 绿 | 336.9639 | 重庆永川公司
142518 | 10kV金路骑龙园#1公用箱变#1变 | 绿 | 343.7680 | 重庆永川公司
142519 | 10kV金路居民小区#1公用箱变#1变 | 绿 | 267.1959 | 重庆永川公司
142520 | 10kV金色大地#3箱变#3B | 绿 | 526.6309 | 重庆永川公司
142521 | 10kV金联砖厂#2柱上变 | 绿 | 340.8041 | 重庆永川公司
142522 | 10kV金联砖厂#1柱上变 | 绿 | 400.0825 | 重庆永川公司
142523 | 10kV金竹林柱上变 | 绿 | 44.3948 | 重庆永川公司
142524 | 10kV金科阳光小镇二期#6公用配电室#27配变 | 绿 | 414.3041 | 重庆永川公司
142525 | 10kV金科阳光小镇二期#6公用配电室#26配变 | 绿 | 417.1031 | 重庆永川公司
142526 | 10kV金科阳光小镇二期#6公用配电室#25配变 | 绿 | 663.3814 | 重庆永川公司
142527 | 10kV金科阳光小镇二期#6公用配电室#24配变 | 绿 | 657.4433 | 重庆永川公司
142528 | 10kV金科阳光小镇二期#6公用配电室#23配变 | 绿 | 434.5155 | 重庆永川公司
142529 | 10kV金科阳光小镇二期#6公用配电室#22配变 | 绿 | 660.7093 | 重庆永川公司
142530 | 10kV金科阳光小镇二期#6公用配电室#21配变 | 绿 | 660.2887 | 重庆永川公司
142531 | 10kV金科阳光小镇二期#5公用配电室#20配变 | 绿 | 662.2186 | 重庆永川公司
142532 | 10kV金科阳光小镇二期#5公用配电室#19配变 | 绿 | 672.1155 | 重庆永川公司
142533 | 10kV金科阳光小镇二期#5公用配电室#18配变 | 绿 | 658.4330 | 重庆永川公司
142534 | 10kV金科阳光小镇二期#5公用配电室#17配变 | 绿 | 662.4907 | 重庆永川公司
142535 | 10kV金科阳光小镇二期#5公用配电室#16配变 | 绿 | 664.7423 | 重庆永川公司
142536 | 10kV金科阳光小镇2期#4公用配电室#15配变 | 绿 | 669.5918 | 重庆永川公司
142537 | 10kV金科阳光小镇2期#4公用配电室#14配变 | 绿 | 664.1485 | 重庆永川公司
142538 | 10kV金科阳光小镇2期#4公用配电室#13配变 | 绿 | 666.1031 | 重庆永川公司
142539 | 10kV金科贝蒙湖山壹号1号公用配电室#3配变 | 绿 | 640.0000 | 重庆永川公司
142540 | 10kV金科贝蒙湖山壹号1号公用配电室#1配变 | 绿 | 640.0000 | 重庆永川公司
142541 | 10kV金科贝蒙湖天壹号2号公用配电室#6配变 | 绿 | 664.2227 | 重庆永川公司
142542 | 10kV金科贝蒙湖天壹号2号公用配电室#5配变 | 绿 | 663.3072 | 重庆永川公司
142543 | 10kV金科棠悦府#6公配#19公变 | 绿 | 421.5876 | 重庆永川公司
142544 | 10kV金科棠悦府#6公配#18公变 | 绿 | 425.3454 | 重庆永川公司
142545 | 10kV金科棠悦府#5公配#16公变 | 绿 | 686.4660 | 重庆永川公司
142546 | 10kV金科棠悦府#4公配#15公变 | 绿 | 673.0557 | 重庆永川公司
142547 | 10kV金科棠悦府#4公配#14公变 | 绿 | 660.5608 | 重庆永川公司
142548 | 10kV金科棠悦府#4公配#13公变 | 绿 | 669.1959 | 重庆永川公司
142549 | 10kV金科棠悦府#4公配#12公变 | 绿 | 665.3608 | 重庆永川公司
142550 | 10kV金科棠悦府#3公配#9公变 | 绿 | 656.5526 | 重庆永川公司
142551 | 10kV金科棠悦府#3公配#11公变 | 绿 | 640.0000 | 重庆永川公司
142552 | 10kV金科棠悦府#2公配#8公变 | 绿 | 685.0557 | 重庆永川公司
142553 | 10kV金科棠悦府#2公配#6公变 | 绿 | 678.5237 | 重庆永川公司
142554 | 10kV金科棠悦府#1公配#4公变 | 绿 | 701.0639 | 重庆永川公司
142555 | 10kV金科棠悦府#1公配#2公变 | 绿 | 671.7443 | 重庆永川公司
142556 | 10kV金科公园王府#6公用配电室#15B | 绿 | 504.0000 | 重庆永川公司
142557 | 10kV金科公园王府#6公用配电室#13B | 绿 | 504.0000 | 重庆永川公司
142558 | 10kV金科公园王府#5公用配电室#12B | 绿 | 504.0000 | 重庆永川公司
142559 | 10kV金科公园王府#5公用配电室#10B | 绿 | 504.0000 | 重庆永川公司
142560 | 10kV金科公园王府#4公配室#8变 | 绿 | 504.0000 | 重庆永川公司
142561 | 10kV金科公园王府#4公配室#18变 | 黄 | 499.1546 | 重庆永川公司
142562 | 10kV金科公园王府#3公配室#7变 | 绿 | 504.0000 | 重庆永川公司
142563 | 10kV金科公园王府#3公配室#5变 | 绿 | 504.0000 | 重庆永川公司
142564 | 10kV金科公园王府#2公配室#4变 | 绿 | 504.0000 | 重庆永川公司
142565 | 10kV金科公园王府#2公配室#23变 | 绿 | 504.0000 | 重庆永川公司
142566 | 10kV金科公园王府#1公配室#3变 | 绿 | 504.0000 | 重庆永川公司
142567 | 10kV金科公园王府#1公配室#1变 | 绿 | 504.0000 | 重庆永川公司
142568 | 10kV金科二期#7公用配电室#9配变 | 绿 | 640.0000 | 重庆永川公司
142569 | 10kV金科二期#7公用配电室#11配变 | 绿 | 532.1649 | 重庆永川公司
142570 | 10kV金科二期#7公用配电室#10配变 | 绿 | 526.1443 | 重庆永川公司
142571 | 10kV金科二期#2公用配电室#8B | 绿 | 578.2680 | 重庆永川公司
142572 | 10kV金科二期#2公用配电室#7B | 绿 | 524.2268 | 重庆永川公司
142573 | 10kV金科二期#2公用配电室#6B | 绿 | 504.0000 | 重庆永川公司
142574 | 10kV金科二期#1公用配电室#4配变 | 绿 | 504.0000 | 重庆永川公司
142575 | 10kV金科二期#1公用配电室#2配变 | 绿 | 640.0000 | 重庆永川公司
142576 | 10kV金科二期#10公用配电室#35配变 | 绿 | 675.8268 | 重庆永川公司
142577 | 10kV金科二期#10公用配电室#34配变 | 绿 | 514.4330 | 重庆永川公司
142578 | 10kV金科二期#10公用配电室#33配变 | 绿 | 527.8557 | 重庆永川公司
142579 | 10kV金科中央公园城一二期#3公配#12配变 | 绿 | 657.1588 | 重庆永川公司
142580 | 10kV金科中央公园三期#3公配#9变 | 绿 | 662.4165 | 重庆永川公司
142581 | 10kV金科中央公园三期#3公配#8变 | 绿 | 647.3113 | 重庆永川公司
142582 | 10kV金科中央公园三期#2公配#7变 | 绿 | 664.5443 | 重庆永川公司
142583 | 10kV金科中央公园三期#2公配#6变 | 绿 | 665.1134 | 重庆永川公司
142584 | 10kV金科中央公园三期#2公配#5变 | 绿 | 666.1278 | 重庆永川公司
142585 | 10kV金科中央公园三期#2公配#4变 | 绿 | 665.4845 | 重庆永川公司
142586 | 10kV金科中央公园三期#1公配#3变 | 绿 | 661.2536 | 重庆永川公司
142587 | 10kV金科中央公园三期#1公配#2变 | 绿 | 668.4041 | 重庆永川公司
142588 | 10kV金科中央公园三期#1公配#1变 | 绿 | 666.8206 | 重庆永川公司
142589 | 10kV金科中央公园一二期#3公配#9配变 | 绿 | 675.8969 | 重庆永川公司
142590 | 10kV金科中央公园一二期#3公配#8配变 | 绿 | 690.0412 | 重庆永川公司
142591 | 10kV金科中央公园一二期#3公配#11配变 | 绿 | 667.9588 | 重庆永川公司
142592 | 10kV金科中央公园一二期#3公配#10配变 | 绿 | 673.3608 | 重庆永川公司
142593 | 10kV金科中央公园一二期#2公配#7配变 | 绿 | 417.1216 | 重庆永川公司
142594 | 10kV金科中央公园一二期#2公配#6配变 | 绿 | 640.0000 | 重庆永川公司
142595 | 10kV金科中央公园一二期#2公配#4配变 | 绿 | 696.4536 | 重庆永川公司
142596 | 10kV金科中央公园一二期#1公配#3配变 | 绿 | 679.8103 | 重庆永川公司
142597 | 10kV金科中央公园一二期#1公配#2配变 | 绿 | 686.4660 | 重庆永川公司
142598 | 10kV金科中央公园一二期#1公配#1配变 | 绿 | 678.3010 | 重庆永川公司
142599 | 10kV金科世界城#9公用配变 | 绿 | 675.8268 | 重庆永川公司
142600 | 10kV金科世界城#8公用配变 | 绿 | 681.5918 | 重庆永川公司
142601 | 10kV金科世界城#7公用配变 | 绿 | 682.9278 | 重庆永川公司
142602 | 10kV金科世界城#6公用配变 | 绿 | 679.1918 | 重庆永川公司
142603 | 10kV金科世界城#5公用配变 | 绿 | 655.3278 | 重庆永川公司
142604 | 10kV金科世界城#4公用配变 | 绿 | 364.1155 | 重庆永川公司
142605 | 10kV金科世界城#3公用配变 | 绿 | 675.8515 | 重庆永川公司
142606 | 10kV金科世界城#2公用配变 | 绿 | 688.5196 | 重庆永川公司
142607 | 10kV金科世界城#1公用配变 | 绿 | 685.8722 | 重庆永川公司
142608 | 10kV金科世界城#18公用配变 | 绿 | 538.7835 | 重庆永川公司
142609 | 10kV金科世界城#17公用配变 | 绿 | 530.4742 | 重庆永川公司
142610 | 10kV金科世界城#16公用配变 | 绿 | 669.7155 | 重庆永川公司
142611 | 10kV金科世界城#15公用配变 | 绿 | 672.7093 | 重庆永川公司
142612 | 10kV金科世界城#14公用配变 | 绿 | 680.4536 | 重庆永川公司
142613 | 10kV金科世界城#13公用配变 | 绿 | 675.3567 | 重庆永川公司
142614 | 10kV金科世界城#12公用配变 | 绿 | 668.9979 | 重庆永川公司
142615 | 10kV金科世界城#11公用配变 | 绿 | 674.5402 | 重庆永川公司
142616 | 10kV金科世界城#10公用配变 | 绿 | 673.1052 | 重庆永川公司
142617 | 10kV金科·阳光小镇#3公用配电室#9配变 | 绿 | 681.6660 | 重庆永川公司
142618 | 10kV金科·阳光小镇#3公用配电室#8配变 | 绿 | 666.2515 | 重庆永川公司
142619 | 10kV金科·阳光小镇#3公用配电室#7配变 | 绿 | 666.7464 | 重庆永川公司
142620 | 10kV金科·阳光小镇#3公用配电室#10配变 | 绿 | 667.9588 | 重庆永川公司
142621 | 10kV金科·阳光小镇#2公用配电室#6变 | 绿 | 662.4660 | 重庆永川公司
142622 | 10kV金科·阳光小镇#2公用配电室#5变 | 绿 | 676.6433 | 重庆永川公司
142623 | 10kV金科·阳光小镇#1公用配电室#4变 | 绿 | 657.6907 | 重庆永川公司
142624 | 10kV金科·阳光小镇#1公用配电室#3变 | 绿 | 659.2990 | 重庆永川公司
142625 | 10kV金科·阳光小镇#1公用配电室#2变 | 绿 | 660.3876 | 重庆永川公司
142626 | 10kV金科·阳光小镇#1公用配电室#1变 | 绿 | 667.7856 | 重庆永川公司
142627 | 10kV金石村柱上公变 | 绿 | 260.0907 | 重庆永川公司
142628 | 10kV金盾小区#3公用箱变#3变 | 绿 | 531.4433 | 重庆永川公司
142629 | 10kV金盾小区#2公用箱变#2变 | 绿 | 515.6701 | 重庆永川公司
142630 | 10kV金盾小区#1公用箱变#1变 | 绿 | 520.0412 | 重庆永川公司
142631 | 10kV金牛村三号柱上变 | 绿 | 181.5093 | 重庆永川公司
142632 | 10kV金灿房产公用配电室#2配变 | 绿 | 338.7299 | 重庆永川公司
142633 | 10kV金灿房产公用配电室#1配变 | 绿 | 350.6082 | 重庆永川公司
142634 | 10kV金灿实业#1公用配电室#1变 | 绿 | 382.7216 | 重庆永川公司
142635 | 10kV金源小区二期2号公用配电室#3B | 绿 | 656.8247 | 重庆永川公司
142636 | 10kV金源小区二期1号公用配电室#2B | 绿 | 640.0000 | 重庆永川公司
142637 | 10kV金源小区2号公用配电室至#3公变 | 绿 | 525.9794 | 重庆永川公司
142638 | 10kV金源小区1号公用配电室至#2公变 | 绿 | 504.0000 | 重庆永川公司
142639 | 10kV金沙水岸二期#2B | 绿 | 515.4021 | 重庆永川公司
142640 | 10kV金沙水岸二期#1B | 绿 | 544.1856 | 重庆永川公司
142641 | 10kV金桂山小区公用箱变#1B | 绿 | 505.3948 | 重庆永川公司
142642 | 10kV金来置业公用配电室#１配变 | 绿 | 521.5670 | 重庆永川公司
142643 | 10kV金来置业#2公用配电室#3配变 | 绿 | 520.4227 | 重庆永川公司
142644 | 10kV金来置业#2公用配电室#2配变 | 绿 | 522.4639 | 重庆永川公司
142645 | 10kV金富源#2配电变压器 | 绿 | 524.7371 | 重庆永川公司
142646 | 10kV金富源#1配电变压器 | 绿 | 525.1701 | 重庆永川公司
142647 | 10kV金家院子柱上变 | 绿 | 85.6165 | 重庆永川公司
142648 | 10kV金域蓝湾#8公用箱变配变 | 绿 | 422.0515 | 重庆永川公司
142649 | 10kV金域蓝湾#7公用箱变配变 | 绿 | 414.5825 | 重庆永川公司
142650 | 10kV金域蓝湾#6公用箱变配变 | 绿 | 344.1237 | 重庆永川公司
142651 | 10kV金域蓝湾#5公用箱变配变 | 绿 | 421.1392 | 重庆永川公司
142652 | 10kV金域蓝湾#4公用箱变配变 | 绿 | 425.2216 | 重庆永川公司
142653 | 10kV金域蓝湾#3公用箱变配变 | 绿 | 526.0515 | 重庆永川公司
142654 | 10kV金域蓝湾#2公用箱变配变 | 绿 | 527.4278 | 重庆永川公司
142655 | 10kV金和茗居#2公用箱变#1变 | 绿 | 517.0979 | 重庆永川公司
142656 | 10kV金和茗居#1公用箱变#1变 | 绿 | 520.4691 | 重庆永川公司
142657 | 10kV金南大厦公用配电室#1变 | 绿 | 363.7278 | 重庆永川公司
142658 | 10kV金利达花园配电变压器 | 绿 | 535.2526 | 重庆永川公司
142659 | 10kV重长司汽车25队修理厂#1公用箱变#1变 | 绿 | 283.3979 | 重庆永川公司
142660 | 10kV重庆运通房屋开发有限公司#2公用箱变#2变 | 绿 | 433.2474 | 重庆永川公司
142661 | 10kV重庆运通房屋开发有限公司#1公用箱变#1变 | 绿 | 410.6237 | 重庆永川公司
142662 | 10kV重庆西铝银海有限公司箱变#1变 | 绿 | 343.0474 | 重庆永川公司
142663 | 10kV重庆融汇西区置业有限公司#2公用配电室#5B | 绿 | 504.0000 | 重庆永川公司
142664 | 10kV重庆融汇西区置业有限公司#2公用配电室#4B | 绿 | 641.3113 | 重庆永川公司
142665 | 10kV重庆融汇西区置业有限公司#2公用配电室#3B | 绿 | 645.3196 | 重庆永川公司
142666 | 10kV重庆百年光彩物业发展有限公司箱变#1变 | 绿 | 445.0309 | 重庆永川公司
142667 | 10kV重庆渝永房地产开发有限公司#2公用配电室#1变 | 绿 | 424.5412 | 重庆永川公司
142668 | 10kV重庆海通制造有限公司配变 | 绿 | 410.2062 | 重庆永川公司
142669 | 10kV重庆春祥物业公用配电室#1变 | 绿 | 524.9227 | 重庆永川公司
142670 | 10kV重庆市融洋A箱变#1变 | 绿 | 518.2021 | 重庆永川公司
142671 | 10kV重庆市禄川房地产开发有限公司#1公用箱变#1变 | 绿 | 260.8247 | 重庆永川公司
142672 | 10kV重庆市实田置业有限公司金山港公用配电室#1B | 绿 | 655.7113 | 重庆永川公司
142673 | 10kV重庆市双庆实业有限公司#1公用配变室#1变 | 绿 | 677.7072 | 重庆永川公司
142674 | 10kV重庆市万都实业有限公司#1公用箱变#1变 | 绿 | 264.6907 | 重庆永川公司
142675 | 10kV重庆宸宙建筑工程公司#2公用箱变#2变 | 绿 | 513.3856 | 重庆永川公司
142676 | 10kV重庆宸宙建筑工程公司#1公用箱变#1变 | 绿 | 415.8505 | 重庆永川公司
142677 | 10kV重庆卓扬实业有限公司置铖荣华府#3公用配电室#7公变 | 绿 | 664.2722 | 重庆永川公司
142678 | 10kV重庆卓扬实业有限公司置铖荣华府#3公用配电室#6公变 | 绿 | 662.1196 | 重庆永川公司
142679 | 10kV重庆卓扬实业有限公司置铖荣华府#1公用配电室#1B | 绿 | 681.7649 | 重庆永川公司
142680 | 10kV重庆创一建设开发公配#1变 | 绿 | 417.0969 | 重庆永川公司
142681 | 10kV重庆创一公司#1公用箱变#1变 | 绿 | 271.6289 | 重庆永川公司
142682 | 10kV重庆万都实业有限公司箱变#1变 | 绿 | 432.9072 | 重庆永川公司
142683 | 10kV采气大厦公用箱变#1变 | 绿 | 335.4515 | 重庆永川公司
142684 | 10kV酱园厂柱变 | 绿 | 345.7732 | 重庆永川公司
142685 | 10kV酒厂门口配变 | 绿 | 401.0804 | 重庆永川公司
142686 | 10kV酒厂配变 | 黄 | 54.8124 | 重庆永川公司
142687 | 10kV酒厂生活区柱上公变 | 绿 | 83.7454 | 重庆永川公司
142688 | 10kV酒厂柱变 | 绿 | 330.2928 | 重庆永川公司
142689 | 10kV酒厂柱上变 | 绿 | 88.2268 | 重庆永川公司
142690 | 10kV配件市场柱上变压器 | 绿 | 397.6412 | 重庆永川公司
142691 | 10kV都海龙湾#7B | 绿 | 656.9175 | 重庆永川公司
142692 | 10kV都海龙湾#3变 | 绿 | 413.6392 | 重庆永川公司
142693 | 10kV都海龙湾#3公用配电室#9B | 绿 | 650.4021 | 重庆永川公司
142694 | 10kV都海龙湾#3公用配电室#8B | 绿 | 647.6237 | 重庆永川公司
142695 | 10kV都海龙湾#2变 | 绿 | 664.0990 | 重庆永川公司
142696 | 10kV都海龙湾#2公用配电室#6B | 绿 | 640.1237 | 重庆永川公司
142697 | 10kV都海龙湾#2公用配电室#5B | 绿 | 651.7031 | 重庆永川公司
142698 | 10kV都海龙湾#2公用配电室#4B | 绿 | 682.7794 | 重庆永川公司
142699 | 10kV都海龙湾#1变 | 绿 | 655.9835 | 重庆永川公司
142700 | 10kV都海名园#4公用配变 | 绿 | 655.5103 | 重庆永川公司
142701 | 10kV都海名园#3公用配变 | 绿 | 676.2680 | 重庆永川公司
142702 | 10kV都海名园#2公用配变 | 绿 | 671.2577 | 重庆永川公司
142703 | 10kV都海名园#1公用配变 | 绿 | 672.3299 | 重庆永川公司
142704 | 10kV郭家房子柱上变 | 绿 | 82.3320 | 重庆永川公司
142705 | 10kV郭家冲柱上变 | 绿 | 92.8722 | 重庆永川公司
142706 | 10kV郦晶城#5配变 | 绿 | 533.8454 | 重庆永川公司
142707 | 10kV郦晶城#4配变 | 绿 | 538.8093 | 重庆永川公司
142708 | 10kV郦晶城#3配变 | 绿 | 537.1546 | 重庆永川公司
142709 | 10kV郦晶城#2配变 | 绿 | 536.7371 | 重庆永川公司
142710 | 10kV郑家房子配变 | 绿 | 169.6619 | 重庆永川公司
142711 | 10kV郑家岩柱上公变 | 绿 | 82.8990 | 重庆永川公司
142712 | 10kV邮电大厦公变 | 绿 | 335.8165 | 重庆永川公司
142713 | 10kV邮政快递公用配变 | 绿 | 351.6206 | 重庆永川公司
142714 | 10kV邮政局柱变 | 绿 | 193.3526 | 重庆永川公司
142715 | 10kV邦德三期#3公用配电室#3B | 绿 | 640.0000 | 重庆永川公司
142716 | 10kV邓滩十社柱上公变 | 绿 | 142.0928 | 重庆永川公司
142717 | 10kV邓河坝柱上变 | 绿 | 92.2804 | 重庆永川公司
142718 | 10kV邓家房子柱上公变 | 绿 | 447.1856 | 重庆永川公司
142719 | 10kV道班柱上变压器 | 绿 | 334.9196 | 重庆永川公司
142720 | 10kV道云小区公用配电室#1配变 | 绿 | 277.0103 | 重庆永川公司
142721 | 10kV通桥场镇柱上变压器 | 绿 | 270.3588 | 重庆永川公司
142722 | 10kV通安桥柱上公变 | 绿 | 90.6969 | 重庆永川公司
142723 | 10kV通安新村柱上公变 | 绿 | 337.8351 | 重庆永川公司
142724 | 10kV通信士官学校#1公用箱变#1变 | 绿 | 505.5093 | 重庆永川公司
142725 | 10kV连房柱上公变 | 绿 | 82.9381 | 重庆永川公司
142726 | 10kV连房二社柱上变 | 绿 | 81.9959 | 重庆永川公司
142727 | 10kV连丰村柱上变 | 黄 | 58.9031 | 重庆永川公司
142728 | 10kV远铭大厦公用箱变#1变 | 绿 | 559.6082 | 重庆永川公司
142729 | 10kV迎宾路公用箱变#1变 | 绿 | 372.2577 | 重庆永川公司
142730 | 10kV边坡柱上变 | 绿 | 85.1608 | 重庆永川公司
142731 | 10kV辛庭村配变 | 绿 | 530.4742 | 重庆永川公司
142732 | 10kV软件园#5公用配电室#16B | 绿 | 651.7526 | 重庆永川公司
142733 | 10kV软件园#5公用配电室#14B | 绿 | 353.7887 | 重庆永川公司
142734 | 10kV软件园#5公用配电室#13B | 绿 | 423.7216 | 重庆永川公司
142735 | 10kV软件园#4公用配电室#4配变 | 绿 | 671.3485 | 重庆永川公司
142736 | 10kV软件园#4公用配电室#1配变 | 绿 | 666.3258 | 重庆永川公司
142737 | 10kV软件园#3公用配电室#9配变 | 绿 | 400.0000 | 重庆永川公司
142738 | 10kV软件园#3公用配电室#12配变 | 绿 | 560.1237 | 重庆永川公司
142739 | 10kV软件园#3公用配电室#11配变 | 绿 | 553.4845 | 重庆永川公司
142740 | 10kV软件园#2公用配电室#7配变 | 绿 | 640.0000 | 重庆永川公司
142741 | 10kV软件园#2公用配电室#5配变 | 绿 | 504.0000 | 重庆永川公司
142742 | 10kV软件园#1公用配电室#3配变 | 绿 | 400.0000 | 重庆永川公司
142743 | 10kV软件园#1公用配电室#2配变 | 绿 | 640.0000 | 重庆永川公司
142744 | 10kV转龙桥柱上公变 | 绿 | 161.9608 | 重庆永川公司
142745 | 10kV转龙庙柱上变 | 绿 | 274.2268 | 重庆永川公司
142746 | 10kV转龙庙二号柱上变 | 绿 | 324.8082 | 重庆永川公司
142747 | 10kV转龙四社柱上公变 | 绿 | 86.8206 | 重庆永川公司
142748 | 10kV转龙六社1柱上变压器 | 绿 | 84.9134 | 重庆永川公司
142749 | 10kV转龙二社柱上公变 | 绿 | 43.0773 | 重庆永川公司
142750 | 10kV转龙一社#2柱上公变 | 绿 | 82.9567 | 重庆永川公司
142751 | 10kV车管所柱上公变 | 绿 | 364.2062 | 重庆永川公司
142752 | 10kV车盘坡柱上公变 | 绿 | 87.0608 | 重庆永川公司
142753 | 10kV车桥线供电局柱上变 | 绿 | 335.0309 | 重庆永川公司
142754 | 10kV车城明珠#6变 | 绿 | 521.4227 | 重庆永川公司
142755 | 10kV车城印象3B箱变 | 绿 | 529.0062 | 重庆永川公司
142756 | 10kV车城印象2B箱变 | 绿 | 525.6649 | 重庆永川公司
142757 | 10kV车城印象1B箱变 | 绿 | 532.0825 | 重庆永川公司
142758 | 10kV车城印象#5B变 | 绿 | 534.6144 | 重庆永川公司
142759 | 10kV车城印象#4B变 | 绿 | 524.2557 | 重庆永川公司
142760 | 10kV车坝柱上变 | 绿 | 291.4722 | 重庆永川公司
142761 | 10kV踏水桥公用变 | 绿 | 361.8144 | 重庆永川公司
142762 | 10kV跳墩桥柱变 | 黄 | 67.8887 | 重庆永川公司
142763 | 10kV跳墩柱上公变 | 绿 | 193.8598 | 重庆永川公司
142764 | 10kV跳墩小学柱变 | 黄 | 56.9603 | 重庆永川公司
142765 | 10kV跃进厂家属院#9公用箱变配电变压器 | 绿 | 640.0000 | 重庆永川公司
142766 | 10kV跃进厂家属院#7配电变压器 | 绿 | 682.6062 | 重庆永川公司
142767 | 10kV跃进厂家属院#5配电变压器 | 绿 | 538.1134 | 重庆永川公司
142768 | 10kV跃进厂家属院#4配电变压器 | 绿 | 527.4742 | 重庆永川公司
142769 | 10kV跃进厂家属院#3配电变压器 | 绿 | 524.8299 | 重庆永川公司
142770 | 10kV跃进厂家属院#2公配配电变压器 | 绿 | 517.7320 | 重庆永川公司
142771 | 10kV跃进厂家属院#1公配配电变压器 | 绿 | 414.6598 | 重庆永川公司
142772 | 10kV跃进厂家属院#10公用箱变配电变压器 | 绿 | 669.2948 | 重庆永川公司
142773 | 10kV足球场公用箱变 | 绿 | 406.4577 | 重庆永川公司
142774 | 10kV赵河滩柱变 | 绿 | 88.2928 | 重庆永川公司
142775 | 10kV赵氏河柱上变 | 绿 | 56.3835 | 重庆永川公司
142776 | 10kV赵家湾柱变 | 黄 | 66.6515 | 重庆永川公司
142777 | 10kV赖帮岭公用箱变#1变 | 绿 | 108.7495 | 重庆永川公司
142778 | 10kV赖家山柱上公变 | 绿 | 93.9753 | 重庆永川公司
142779 | 10kV赖家坡柱上变压器 | 绿 | 162.3381 | 重庆永川公司
142780 | 10kV资品小区公用箱变#1变 | 绿 | 342.1814 | 重庆永川公司
142781 | 10kV贺家山柱上变 | 绿 | 85.5887 | 重庆永川公司
142782 | 10kV贺家山柱上公变 | 绿 | 334.3814 | 重庆永川公司
142783 | 10kV质监局公用变 | 绿 | 322.5670 | 重庆永川公司
142784 | 10kV质检站家属院公用柱上变 | 绿 | 168.4804 | 重庆永川公司
142785 | 10kV贤婆村柱上变 | 黄 | 79.5361 | 重庆永川公司
142786 | 10kV财政家属箱变#1B | 绿 | 518.3505 | 重庆永川公司
142787 | 10kV财干校运通公司公用箱变#1变 | 绿 | 464.5278 | 重庆永川公司
142788 | 10kV财富广场D区公用配电室#3配变 | 绿 | 519.1340 | 重庆永川公司
142789 | 10kV财富广场D区公用配电室#2配变 | 绿 | 519.0722 | 重庆永川公司
142790 | 10kV财富广场D区公用配电室#1配变 | 绿 | 516.3093 | 重庆永川公司
142791 | 10kV财信中央大街#2公用配电室#8B变压器 | 绿 | 504.0000 | 重庆永川公司
142792 | 10kV财信中央大街#1公用配电室#4变压器 | 绿 | 640.0000 | 重庆永川公司
142793 | 10kV豪飞优品国际#2公用配变 | 绿 | 421.7608 | 重庆永川公司
142794 | 10kV豪飞优品国际#1公用配变 | 绿 | 409.6124 | 重庆永川公司
142795 | 10kV豪都佳苑#5公用箱变#5变 | 绿 | 413.8351 | 重庆永川公司
142796 | 10kV豪都佳苑#3公用箱变#3变 | 绿 | 523.0979 | 重庆永川公司
142797 | 10kV豪都佳苑#2公用箱变#2变 | 绿 | 524.4124 | 重庆永川公司
142798 | 10kV豪都佳苑#1公用箱变#1变 | 绿 | 346.8918 | 重庆永川公司
142799 | 10kV豪邦小区公用箱变#1变 | 绿 | 543.5258 | 重庆永川公司
142800 | 10kV豪禧·银山源小区公用配电房#4变 | 绿 | 523.2216 | 重庆永川公司
142801 | 10kV豪禧·银山源小区公用配电房#3变 | 绿 | 523.9021 | 重庆永川公司
142802 | 10kV豪禧·银山源小区公用配电房#2变 | 绿 | 523.9330 | 重庆永川公司
142803 | 10kV豪禧·银山源小区#5公用箱变#6变 | 绿 | 426.4495 | 重庆永川公司
142804 | 10kV豪禧·银山源小区#5公用箱变#5变 | 绿 | 410.2557 | 重庆永川公司
142805 | 10kV豪禧·银山源小区#1公用箱变#1变 | 绿 | 526.2216 | 重庆永川公司
142806 | 10kV豪禧·银山源小区#11公用箱变#1变 | 绿 | 515.5979 | 重庆永川公司
142807 | 10kV豪江公司城市矿产公变#1B | 绿 | 404.2526 | 重庆永川公司
142808 | 10kV豪斯曼小区柱上公变 | 绿 | 322.8454 | 重庆永川公司
142809 | 10kV象鼻嘴柱上变 | 绿 | 44.8990 | 重庆永川公司
142810 | 10kV谷家冲配变 | 绿 | 44.9485 | 重庆永川公司
142811 | 10kV谭家坡公用柱上变 | 绿 | 319.0309 | 重庆永川公司
142812 | 10kV谢家花园公用箱变#1B | 绿 | 337.4928 | 重庆永川公司
142813 | 10kV谢家老屋柱上变 | 绿 | 87.7258 | 重庆永川公司
142814 | 10kV谢家房子柱上变 | 绿 | 90.7753 | 重庆永川公司
142815 | 10kV谢家坝柱上变 | 黄 | 78.0454 | 重庆永川公司
142816 | 10kV观音阁柱上变 | 黄 | 77.9546 | 重庆永川公司
142817 | 10kV观音桥配变 | 绿 | 182.7876 | 重庆永川公司
142818 | 10kV观音桥柱上公变 | 绿 | 83.9093 | 重庆永川公司
142819 | 10kV观音桥安置房#7公用箱变#7公变 | 绿 | 528.1237 | 重庆永川公司
142820 | 10kV观音桥安置房#5公用箱变#5公变 | 绿 | 451.4330 | 重庆永川公司
142821 | 10kV观音桥安置房#4公用箱变#4公变 | 绿 | 536.7835 | 重庆永川公司
142822 | 10kV观音桥安置房#1公用箱变#1公变 | 绿 | 417.5299 | 重庆永川公司
142823 | 10kV观音庙柱上变 | 绿 | 82.5794 | 重庆永川公司
142824 | 10kV观音堂柱上变 | 绿 | 87.5526 | 重庆永川公司
142825 | 10kV观铜线黄泥坳柱上变 | 绿 | 180.1464 | 重庆永川公司
142826 | 10kV观铜线堰塘湾柱上公变 | 绿 | 85.1175 | 重庆永川公司
142827 | 10kV观铜线书黄沟柱上变 | 绿 | 84.8247 | 重庆永川公司
142828 | 10kV观胜兔场柱上变 | 绿 | 41.2948 | 重庆永川公司
142829 | 10kV观澜#2公配室#8B | 绿 | 340.1340 | 重庆永川公司
142830 | 10kV观澜#2公配室#5B | 绿 | 340.1340 | 重庆永川公司
142831 | 10kV观澜#1公配室#3B | 绿 | 340.1340 | 重庆永川公司
142832 | 10kV观澜#1公配室#2B | 绿 | 340.1340 | 重庆永川公司
142833 | 10kV观清线冷家院子柱上变 | 绿 | 101.9546 | 重庆永川公司
142834 | 10kV观棠府B区#3公用配电室#9公变 | 绿 | 674.8619 | 重庆永川公司
142835 | 10kV观棠府B区#3公用配电室#11公变 | 绿 | 544.3093 | 重庆永川公司
142836 | 10kV观棠府B区#3公用配电室#10公变 | 绿 | 547.3196 | 重庆永川公司
142837 | 10kV观棠府A区#2公用配电室#8公变 | 绿 | 535.6907 | 重庆永川公司
142838 | 10kV观棠府A区#2公用配电室#7公变 | 绿 | 863.2495 | 重庆永川公司
142839 | 10kV观棠府A区#2公用配电室#6公变 | 绿 | 690.2763 | 重庆永川公司
142840 | 10kV观棠府A区#2公用配电室#5公变 | 绿 | 662.9856 | 重庆永川公司
142841 | 10kV观棠府A区#1公用配电室#4公变 | 绿 | 691.9340 | 重庆永川公司
142842 | 10kV观棠府A区#1公用配电室#3公变 | 绿 | 665.6577 | 重庆永川公司
142843 | 10kV观棠府A区#1公用配电室#1公变 | 绿 | 640.0000 | 重庆永川公司
142844 | 10kV观山坡柱上变 | 绿 | 84.3175 | 重庆永川公司
142845 | 10kV观南城中心配电室#6配变 | 绿 | 657.1340 | 重庆永川公司
142846 | 10kV观南城中心配电室#5配变 | 绿 | 670.3711 | 重庆永川公司
142847 | 10kV观南城中心配电室#4配变 | 绿 | 667.5876 | 重庆永川公司
142848 | 10kV观南城中心配电室#3配变 | 绿 | 665.5052 | 重庆永川公司
142849 | 10kV观南城中心配电室#2配变 | 绿 | 660.7010 | 重庆永川公司
142850 | 10kV观南城中心配电室#1配变 | 绿 | 668.0825 | 重庆永川公司
142851 | 10kV观南城#2公用配电室#8配变 | 绿 | 647.2742 | 重庆永川公司
142852 | 10kV观南城#2公用配电室#7配变 | 绿 | 658.9031 | 重庆永川公司
142853 | 10kV观凉线高坡柱上变 | 绿 | 88.5809 | 重庆永川公司
142854 | 10kV观凉线陈家院柱上变 | 黄 | 77.0588 | 重庆永川公司
142855 | 10kV观凉线车家坡柱上变 | 绿 | 82.5825 | 重庆永川公司
142856 | 10kV观凉线艾家坪柱上变 | 绿 | 86.4763 | 重庆永川公司
142857 | 10kV观凉线自古坡柱上变 | 绿 | 84.7459 | 重庆永川公司
142858 | 10kV观凉线石厂柱上变 | 绿 | 86.1753 | 重庆永川公司
142859 | 10kV观凉线白塔村三号柱上变 | 绿 | 81.2784 | 重庆永川公司
142860 | 10kV观凉线申坪村柱上变 | 绿 | 94.4649 | 重庆永川公司
142861 | 10kV观凉线狮子坡柱上变 | 绿 | 52.5268 | 重庆永川公司
142862 | 10kV观凉线大沙田柱上变 | 绿 | 81.8155 | 重庆永川公司
142863 | 10kV观凉线土地庙柱上变 | 绿 | 81.3500 | 重庆永川公司
142864 | 10kV观凉线围杆屋基柱上变 | 绿 | 87.3320 | 重庆永川公司
142865 | 10kV观凉线四方碑柱上变 | 黄 | 79.4649 | 重庆永川公司
142866 | 10kV观凉线凉坪小学柱上变 | 绿 | 173.2948 | 重庆永川公司
142867 | 10kV观凉线冷家坳柱上变 | 绿 | 268.7340 | 重庆永川公司
142868 | 10kV观凉线农田柱上变 | 绿 | 80.8057 | 重庆永川公司
142869 | 10kV观凉线伞坟山柱上变 | 绿 | 83.6758 | 重庆永川公司
142870 | 10kV观京线石堰塘柱上变 | 绿 | 88.2928 | 重庆永川公司
142871 | 10kV观主寺柱上变 | 绿 | 82.6072 | 重庆永川公司
142872 | 10kV西门桥箱变#1B | 绿 | 474.8701 | 重庆永川公司
142873 | 10kV西部商城#1公用配电室#1变 | 绿 | 457.5103 | 重庆永川公司
142874 | 10kV西街转盘柱上公变 | 绿 | 280.9072 | 重庆永川公司
142875 | 10kV西湖新村3号柱上变 | 绿 | 347.8969 | 重庆永川公司
142876 | 10kV西湖丽都#9公用变 | 绿 | 430.3670 | 重庆永川公司
142877 | 10kV西湖丽都#8公用变 | 绿 | 438.1526 | 重庆永川公司
142878 | 10kV西桥影院#1变 | 绿 | 438.5979 | 重庆永川公司
142879 | 10kV西大街常青小区#1箱变#1变 | 绿 | 568.0000 | 重庆永川公司
142880 | 10kV西北场镇#1柱上公变 | 绿 | 363.9258 | 重庆永川公司
142881 | 10kV袁家巷柱上变 | 绿 | 87.5464 | 重庆永川公司
142882 | 10kV行港线金港明珠公用配电室#3配变 | 绿 | 678.6722 | 重庆永川公司
142883 | 10kV行港线金港明珠公用配电室#2配变 | 绿 | 672.2392 | 重庆永川公司
142884 | 10kV行港线金港明珠公用配电室#1配变 | 绿 | 684.9567 | 重庆永川公司
142885 | 10kV螺罐山柱上变 | 黄 | 74.7175 | 重庆永川公司
142886 | 10kV融洋小区#1公用箱变#1变 | 绿 | 527.1134 | 重庆永川公司
142887 | 10kV融洋8号杆公用箱变#1变 | 绿 | 522.7423 | 重庆永川公司
142888 | 10kV融洋19号杆#1公用箱变#1变 | 绿 | 517.8557 | 重庆永川公司
142889 | 10kV融大湖地新苑#3公配#6变 | 绿 | 515.8969 | 重庆永川公司
142890 | 10kV融大湖地新苑#3公配#5B | 绿 | 427.5412 | 重庆永川公司
142891 | 10kV融大湖地新苑#1公配#2变 | 绿 | 666.2021 | 重庆永川公司
142892 | 10kV融大湖地新苑#1公配#1变 | 绿 | 676.0495 | 重庆永川公司
142893 | 10kV蜀南气矿#1公用配电室#1变 | 绿 | 328.8763 | 重庆永川公司
142894 | 10kV蜀华居民小区#1公用箱变#1变 | 绿 | 326.4124 | 重庆永川公司
142895 | 10kV蜀亚小区柱上变 | 绿 | 340.1773 | 重庆永川公司
142896 | 10kV蚂蝗桥人民检察院公用配电室#1变 | 绿 | 505.1052 | 重庆永川公司
142897 | 10kV虹桥广场柱上变压器 | 绿 | 164.9381 | 重庆永川公司
142898 | 10kV虹桥安置房配变 | 绿 | 335.8351 | 重庆永川公司
142899 | 10kV虹杉园#3公用配电室#8B | 绿 | 405.4351 | 重庆永川公司
142900 | 10kV虹杉园#3公用配电室#7B | 绿 | 401.2866 | 重庆永川公司
142901 | 10kV虹杉园#2公用配电室#4B | 绿 | 658.0866 | 重庆永川公司
142902 | 10kV虹杉园#2公用配电室#3B | 绿 | 523.3144 | 重庆永川公司
142903 | 10kV虹杉园#1公用配电室#2变 | 绿 | 539.6701 | 重庆永川公司
142904 | 10kV虹杉园#1公用配电室#1变 | 绿 | 536.6392 | 重庆永川公司
142905 | 10kV虎石五社柱上变 | 绿 | 336.7134 | 重庆永川公司
142906 | 10kV薛家坳柱上公变 | 黄 | 37.9938 | 重庆永川公司
142907 | 10kV蔷薇国际二期#2公配#5B | 绿 | 508.9794 | 重庆永川公司
142908 | 10kV蔷薇国际二期#2公配#4B | 绿 | 411.4639 | 重庆永川公司
142909 | 10kV蔷薇三期#4公用配电室#16B | 绿 | 640.1256 | 重庆永川公司
142910 | 10kV蔷薇三期#2公用配电室#13B | 绿 | 640.0000 | 重庆永川公司
142911 | 10kV蔷薇三期#2公用配电室#11B | 绿 | 640.0000 | 重庆永川公司
142912 | 10kV蔡茵五社柱上公变 | 绿 | 168.8330 | 重庆永川公司
142913 | 10kV蔡家坡柱上变压器 | 绿 | 332.7423 | 重庆永川公司
142914 | 10kV蓝骏阁公用箱变#1变 | 绿 | 322.2515 | 重庆永川公司
142915 | 10kV蒙子坡柱上变 | 绿 | 82.4990 | 重庆永川公司
142916 | 10kV蒋永江柱上公变 | 绿 | 272.6536 | 重庆永川公司
142917 | 10kV蒋家桥柱上变 | 绿 | 85.5093 | 重庆永川公司
142918 | 10kV董家湾配变 | 绿 | 82.1526 | 重庆永川公司
142919 | 10kV董家柱上变 | 绿 | 91.3629 | 重庆永川公司
142920 | 10kV葛桥街道（政府）柱上变 | 绿 | 297.3959 | 重庆永川公司
142921 | 10kV葛桥机站柱上变 | 绿 | 171.0969 | 重庆永川公司
142922 | 10kV萱花路70#配变 | 绿 | 340.8330 | 重庆永川公司
142923 | 10kV萱花社区(张崇水)公用箱变#1变 | 绿 | 257.0062 | 重庆永川公司
142924 | 10kV萱花映像公用#2箱变#2变 | 绿 | 73.7361 | 重庆永川公司
142925 | 10kV萱花怡景苑#1公用箱变配变 | 绿 | 268.6598 | 重庆永川公司
142926 | 10kV萱花小区#3箱变#3变 | 绿 | 337.0722 | 重庆永川公司
142927 | 10kV萱花二社柱上变 | 绿 | 183.5526 | 重庆永川公司
142928 | 10kV萱花中学#1B配电变压器 | 绿 | 440.7381 | 重庆永川公司
142929 | 10kV萱花三社柱上变 | 绿 | 350.0619 | 重庆永川公司
142930 | 10kV营业楼柱上变 | 绿 | 348.0619 | 重庆永川公司
142931 | 10kV营业所柱上变压器 | 黄 | 57.2928 | 重庆永川公司
142932 | 10kV菜子山泵站柱上变 | 绿 | 190.9278 | 重庆永川公司
142933 | 10kV莲花路柱上公变 | 绿 | 362.4825 | 重庆永川公司
142934 | 10kV莲花桥柱上公变 | 绿 | 259.5361 | 重庆永川公司
142935 | 10kV莲花广场柱上变 | 绿 | 166.7052 | 重庆永川公司
142936 | 10kV莲花寺八社柱上公变 | 绿 | 171.3258 | 重庆永川公司
142937 | 10kV莲花2队安置房柱上公变 | 绿 | 225.5546 | 重庆永川公司
142938 | 10kV荷麻三社配变 | 绿 | 67.0557 | 重庆永川公司
142939 | 10kV荷麻七社柱上变 | 绿 | 88.9660 | 重庆永川公司
142940 | 10kV荷花村配变 | 绿 | 263.3814 | 重庆永川公司
142941 | 10kV荷塘月色#8公用箱变#8变 | 绿 | 537.3247 | 重庆永川公司
142942 | 10kV荷塘月色#7公用箱变#7变 | 绿 | 530.7062 | 重庆永川公司
142943 | 10kV荷塘月色#5公用箱变#5变 | 绿 | 526.2845 | 重庆永川公司
142944 | 10kV荷塘月色#4公用箱变#4变 | 绿 | 515.2660 | 重庆永川公司
142945 | 10kV荷塘月色#2公用箱变#2变 | 绿 | 418.6309 | 重庆永川公司
142946 | 10kV荷塘月色#1公用箱变#1变 | 绿 | 415.7732 | 重庆永川公司
142947 | 10kV荷塘月色#11公用箱变#11变 | 绿 | 400.0000 | 重庆永川公司
142948 | 10kV荷塘月色#10公用箱变#10变 | 绿 | 400.0000 | 重庆永川公司
142949 | 10kV药材公司公用配变 | 绿 | 375.4639 | 重庆永川公司
142950 | 10kV荫山路口柱上变 | 绿 | 90.2351 | 重庆永川公司
142951 | 10kV荣高线关口配变母线配电变压器 | 绿 | 335.4268 | 重庆永川公司
142952 | 10kV荣香村公用配变 | 绿 | 336.1072 | 重庆永川公司
142953 | 10kV荣隆政府柱上公变 | 绿 | 359.3526 | 重庆永川公司
142954 | 10kV荣隆庆顺房产9/11楼公用箱变#1变 | 绿 | 416.4907 | 重庆永川公司
142955 | 10kV荣诚矿山柱变 | 绿 | 324.9794 | 重庆永川公司
142956 | 10kV荣西小桥柱上公变 | 黄 | 82.4247 | 重庆永川公司
142957 | 10kV荣西商业街#1公用箱变#1变 | 绿 | 708.1701 | 重庆永川公司
142958 | 10kV荣西半边街柱上公变 | 绿 | 345.7155 | 重庆永川公司
142959 | 10kV荣联路柱上变 | 绿 | 385.4969 | 重庆永川公司
142960 | 10kV荣站线局库房柱上变 | 绿 | 369.0021 | 重庆永川公司
142961 | 10kV荣福家园公用配电室#3B | 绿 | 527.9381 | 重庆永川公司
142962 | 10kV荣福家园公用配电室#1B | 绿 | 504.0000 | 重庆永川公司
142963 | 10kV荣滨线供电局#2公用箱变#2变 | 黄 | 498.8454 | 重庆永川公司
142964 | 10kV荣河旭光小区#1公用箱变#1变 | 绿 | 513.7113 | 重庆永川公司
142965 | 10kV荣昌开闭所荣站线6123小车刀闸邓家坡柱上公变 | 绿 | 345.7938 | 重庆永川公司
142966 | 10kV荣昌县良种场公用配变配电变压器 | 绿 | 83.8784 | 重庆永川公司
142967 | 10kV荣昌县中医院#1公用配变配电变压器 | 绿 | 261.0825 | 重庆永川公司
142968 | 10kV荣峰河廉租房#3变压器 | 绿 | 408.9814 | 重庆永川公司
142969 | 10kV荣峰河廉租房#2变压器 | 绿 | 535.6082 | 重庆永川公司
142970 | 10kV荣峰河廉租房#1变压器 | 绿 | 521.5670 | 重庆永川公司
142971 | 10kV荣宝发餐饮#1公用箱变#1变 | 绿 | 207.3485 | 重庆永川公司
142972 | 10kV荣城金典公用配电室#3配变 | 绿 | 261.1959 | 重庆永川公司
142973 | 10kV荣城金典公用配电室#2配变 | 绿 | 415.3897 | 重庆永川公司
142974 | 10kV荣城金典公用配电室#1配变 | 绿 | 413.1134 | 重庆永川公司
142975 | 10kV荣城御景#6公用配变 | 绿 | 640.0000 | 重庆永川公司
142976 | 10kV荣城御景#5公用配变 | 绿 | 665.1876 | 重庆永川公司
142977 | 10kV荣城御景#4公用配变 | 绿 | 640.0000 | 重庆永川公司
142978 | 10kV荣城御景#2公用配变 | 绿 | 684.6598 | 重庆永川公司
142979 | 10kV荣城华府二期#2箱变#2变 | 绿 | 518.1856 | 重庆永川公司
142980 | 10kV荣城华府二期#1箱变#1变 | 绿 | 522.3093 | 重庆永川公司
142981 | 10kV荣城华府9#楼#2箱变#2B | 绿 | 406.2010 | 重庆永川公司
142982 | 10kV荣城华府9#楼#1箱变#1B | 绿 | 516.8454 | 重庆永川公司
142983 | 10kV荣和世家#3B | 绿 | 412.9278 | 重庆永川公司
142984 | 10kV荣和世家#1B | 绿 | 518.3505 | 重庆永川公司
142985 | 10kV荣华盛地重百#1公用配变 | 绿 | 660.4495 | 重庆永川公司
142986 | 10kV荣升路柱上变 | 绿 | 252.2969 | 重庆永川公司
142987 | 10kV荣升悦府#1公用配电室#1配变 | 绿 | 522.7629 | 重庆永川公司
142988 | 10kV荣中校公配校一配电变压器 | 绿 | 546.2062 | 重庆永川公司
142989 | 10kV荣中校#1箱变配电变压器 | 绿 | 577.5464 | 重庆永川公司
142990 | 10kV荣东线公安局柱上变 | 绿 | 270.2474 | 重庆永川公司
142991 | 10kV草云线花桥8村7社柱上变 | 绿 | 84.4866 | 重庆永川公司
142992 | 10kV草云线花桥1村4社柱上变 | 绿 | 168.9258 | 重庆永川公司
142993 | 10kV草云线红旗林场柱上变 | 绿 | 81.2680 | 重庆永川公司
142994 | 10kV茶缸子柱上变 | 黄 | 157.6340 | 重庆永川公司
142995 | 10kV茶山步道配变 | 绿 | 168.8330 | 重庆永川公司
142996 | 10kV茶叶大厦公用配电室#1变 | 绿 | 820.0041 | 重庆永川公司
142997 | 10kV茶叶公司配电变压器 | 绿 | 543.3608 | 重庆永川公司
142998 | 10kV茶亭一社柱上变 | 绿 | 344.3093 | 重庆永川公司
142999 | 10kV茯苓二社柱上公变 | 绿 | 87.5753 | 重庆永川公司
143000 | 10kV茨沟盐井柱上变 | 绿 | 84.3825 | 重庆永川公司
143001 | 10kV茧丝绸#1公用配电室#1变 | 绿 | 166.9588 | 重庆永川公司
143002 | 10kV茅店村柱上公变 | 绿 | 175.2227 | 重庆永川公司
143003 | 10kV茄湾村柱上变 | 绿 | 164.4196 | 重庆永川公司
143004 | 10kV范家房子柱上公变 | 黄 | 73.6536 | 重庆永川公司
143005 | 10kV苦竹河公变 | 绿 | 166.0124 | 重庆永川公司
143006 | 10kV苦竹林柱上变 | 绿 | 87.2000 | 重庆永川公司
143007 | 10kV苟家村配变 | 黄 | 243.6062 | 重庆永川公司
143008 | 10kV苏家坡柱上变 | 绿 | 82.8237 | 重庆永川公司
143009 | 10kV花红柱上公变 | 绿 | 187.1753 | 重庆永川公司
143010 | 10kV花生坡柱上变压器 | 绿 | 40.0351 | 重庆永川公司
143011 | 10kV花港新城#4变 | 绿 | 408.2423 | 重庆永川公司
143012 | 10kV花港新城#3变 | 绿 | 411.0876 | 重庆永川公司
143013 | 10kV花桥场镇信用社公变 | 绿 | 373.5670 | 重庆永川公司
143014 | 10kV花桥8村5社长河柱上公变 | 绿 | 259.5464 | 重庆永川公司
143015 | 10kV花桥7村1社柱上公变 | 绿 | 86.7485 | 重庆永川公司
143016 | 10kV花朝门柱上变 | 绿 | 41.4598 | 重庆永川公司
143017 | 10kV花坟山泵站柱上公变 | 绿 | 40.0000 | 重庆永川公司
143018 | 10kV花坟坝二号配变 | 绿 | 85.3041 | 重庆永川公司
143019 | 10kV花圃村柱上变 | 绿 | 163.7918 | 重庆永川公司
143020 | 10kV花园小区#1公用箱变#1变 | 绿 | 543.6495 | 重庆永川公司
143021 | 10kV芦毛冲柱上公变 | 绿 | 82.8557 | 重庆永川公司
143022 | 10kV舒雅小区公用配电室配变 | 绿 | 535.4227 | 重庆永川公司
143023 | 10kV舒雅小区公用箱变#1变 | 绿 | 336.2928 | 重庆永川公司
143024 | 10kV至尊华庭#2变 | 绿 | 528.4454 | 重庆永川公司
143025 | 10kV至尊华庭#1变 | 绿 | 535.7031 | 重庆永川公司
143026 | 10kV自立物业小区公用配电房#1配变 | 绿 | 334.8144 | 重庆永川公司
143027 | 10kV自来水厂柱上变压器 | 绿 | 359.5134 | 重庆永川公司
143028 | 10kV自力物业小区公用箱变#1变 | 绿 | 261.4330 | 重庆永川公司
143029 | 10kV腾龙小区#1公用箱变#1变配电变压器 | 绿 | 333.6454 | 重庆永川公司
143030 | 10kV腾龙实业#1公用配电室#1变 | 绿 | 329.2907 | 重庆永川公司
143031 | 10kV腾发小区#1公用配电室#2变 | 绿 | 524.8763 | 重庆永川公司
143032 | 10kV腾发小区#1公用配电室#1变 | 绿 | 519.1856 | 重庆永川公司
143033 | 10kV能院线汇龙苑安置房#3箱变#3配变 | 绿 | 554.0412 | 重庆永川公司
143034 | 10kV能院线汇龙苑安置房#2箱变#2配变 | 绿 | 525.3196 | 重庆永川公司
143035 | 10kV能院线凤凰城#2箱变#2配变 | 绿 | 421.0062 | 重庆永川公司
143036 | 10kV胜环线玉南商场配变 | 绿 | 405.5588 | 重庆永川公司
143037 | 10kV胜环线渝永小区箱式变电站配电变压器 | 绿 | 532.6186 | 重庆永川公司
143038 | 10kV胜环线汽车站配变 | 绿 | 301.2577 | 重庆永川公司
143039 | 10kV胜环线汽车站25队配变 | 绿 | 294.3299 | 重庆永川公司
143040 | 10kV胜环线水果市场配变 | 绿 | 284.4536 | 重庆永川公司
143041 | 10kV胜环线华康小区柱上变 | 绿 | 339.1876 | 重庆永川公司
143042 | 10kV胜河线昌南苑小区柱上变压器 | 绿 | 170.7546 | 重庆永川公司
143043 | 10kV胜月线肖家岩配变 | 绿 | 40.5892 | 重庆永川公司
143044 | 10kV胜库线水勘队柱上变 | 绿 | 373.6412 | 重庆永川公司
143045 | 10kV胜库线库房门口柱上变 | 绿 | 332.3959 | 重庆永川公司
143046 | 10kV胜双线高坎柱上变 | 绿 | 71.5526 | 重庆永川公司
143047 | 10kV胜利路安置房柱上变 | 绿 | 133.5732 | 重庆永川公司
143048 | 10kV胜利路卫生院#1公用箱变#1变配电变压器 | 绿 | 280.0309 | 重庆永川公司
143049 | 10kV胜利路办事处公用配电室#1变 | 绿 | 207.9588 | 重庆永川公司
143050 | 10kV胜利路六社B区#2公用箱变#2变 | 绿 | 519.9175 | 重庆永川公司
143051 | 10kV胜利小区#7公用箱变#7变 | 绿 | 327.2247 | 重庆永川公司
143052 | 10kV胜利小区#6公用箱变#6变 | 绿 | 520.5567 | 重庆永川公司
143053 | 10kV胜利小区#2公用配电室#3变 | 绿 | 409.5722 | 重庆永川公司
143054 | 10kV胜利小区#1公用配电室#2变 | 绿 | 326.8660 | 重庆永川公司
143055 | 10kV胜利小区#1公用配电室#1变 | 绿 | 672.2639 | 重庆永川公司
143056 | 10kV胜利八社配变 | 绿 | 213.6330 | 重庆永川公司
143057 | 10kV胜利八社#1公用箱变#1变 | 绿 | 461.4680 | 重庆永川公司
143058 | 10kV肖家湾柱上变压器 | 绿 | 239.4866 | 重庆永川公司
143059 | 10kV肖家沟柱上公变 | 绿 | 41.7443 | 重庆永川公司
143060 | 10kV肖家凼柱上公变 | 绿 | 84.2474 | 重庆永川公司
143061 | 10kV肖家冲柱上变 | 绿 | 332.1918 | 重庆永川公司
143062 | 10kV肖家冲#2公用箱变#2变 | 绿 | 417.0227 | 重庆永川公司
143063 | 10kV联桥小区公用箱变#1变 | 绿 | 264.2784 | 重庆永川公司
143064 | 10kV联实小区公用箱变#1配变 | 绿 | 258.1753 | 重庆永川公司
143065 | 10kV联合村柱上变压器 | 绿 | 85.4866 | 重庆永川公司
143066 | 10kV联合1队配变 | 绿 | 164.4072 | 重庆永川公司
143067 | 10kV联供电柱上变压器 | 绿 | 373.6907 | 重庆永川公司
143068 | 10kV职工大学配变 | 绿 | 336.0082 | 重庆永川公司
143069 | 10kV职业病医院公用配电室#1变 | 绿 | 169.2701 | 重庆永川公司
143070 | 10kV老鹰山柱上公变 | 绿 | 80.7753 | 重庆永川公司
143071 | 10kV老院子柱上变 | 绿 | 83.7392 | 重庆永川公司
143072 | 10kV老街口公用箱变#1变 | 绿 | 580.8330 | 重庆永川公司
143073 | 10kV老街东段#1公用箱变#1变 | 绿 | 457.1082 | 重庆永川公司
143074 | 10kV老油房配变 | 绿 | 80.0000 | 重庆永川公司
143075 | 10kV老桥柱上变 | 绿 | 55.0268 | 重庆永川公司
143076 | 10kV老桥八社柱上公变 | 绿 | 257.5856 | 重庆永川公司
143077 | 10kV老房子柱上变 | 绿 | 72.2948 | 重庆永川公司
143078 | 10kV老房子柱上公变 | 黄 | 48.9938 | 重庆永川公司
143079 | 10kV老店子柱上变 | 绿 | 84.6979 | 重庆永川公司
143080 | 10kV老店子二柱上变 | 绿 | 44.3918 | 重庆永川公司
143081 | 10kV老坟坝柱上变压器 | 绿 | 182.1010 | 重庆永川公司
143082 | 10kV老公安局公用箱变#1B | 绿 | 419.9330 | 重庆永川公司
143083 | 10kV老中学#1B变 | 绿 | 323.4804 | 重庆永川公司
143084 | 10kV翡翠郡1号公用配电室#4B | 绿 | 640.0000 | 重庆永川公司
143085 | 10kV翡翠郡1号公用配电室#2B | 绿 | 640.0000 | 重庆永川公司
143086 | 10kV翠竹苑公用箱变#1变 | 绿 | 415.8814 | 重庆永川公司
143087 | 10kV羽绒厂公用配变 | 绿 | 333.8433 | 重庆永川公司
143088 | 10kV群力小区箱式变电站#1变 | 绿 | 415.7732 | 重庆永川公司
143089 | 10kV美馨花园#2公用箱变配变 | 绿 | 519.7732 | 重庆永川公司
143090 | 10kV美馨花园#1公用箱变配变 | 绿 | 331.7010 | 重庆永川公司
143091 | 10kV美通小区公用箱变#1B | 绿 | 417.0412 | 重庆永川公司
143092 | 10kV美丽苑中心配电室#4B | 绿 | 437.0979 | 重庆永川公司
143093 | 10kV美丽苑中心配电室#1B | 绿 | 680.8000 | 重庆永川公司
143094 | 10kV羊场柱上变 | 绿 | 169.3031 | 重庆永川公司
143095 | 10kV置铖荣华府二期#2公用配电室#6公变 | 绿 | 525.1546 | 重庆永川公司
143096 | 10kV置铖荣华府二期#2公用配电室#5公变 | 绿 | 664.1732 | 重庆永川公司
143097 | 10kV置铖荣华府二期#1公用配电室#3公变 | 绿 | 504.0000 | 重庆永川公司
143098 | 10kV置铖荣华府二期#1公用配电室#1公变 | 绿 | 640.0000 | 重庆永川公司
143099 | 10kV置铖荣华府#2公用配电室#4B | 绿 | 504.0000 | 重庆永川公司
143100 | 10kV置铖荣华府#2公用配电室#3B | 绿 | 526.8454 | 重庆永川公司
143101 | 10kV置铖御苑2号公用配电室#6公变 | 绿 | 648.4124 | 重庆永川公司
143102 | 10kV置铖御苑2号公用配电室#5公变 | 绿 | 651.6536 | 重庆永川公司
143103 | 10kV置铖御苑1号公用配电室#4B | 绿 | 517.8144 | 重庆永川公司
143104 | 10kV置铖御苑1号公用配电室#3B | 绿 | 652.8907 | 重庆永川公司
143105 | 10kV置铖御苑1号公用配电室#2B | 绿 | 659.9918 | 重庆永川公司
143106 | 10kV置铖御府#5公用配电室#20变 | 绿 | 274.0928 | 重庆永川公司
143107 | 10kV置铖御府#5公用配电室#19变 | 绿 | 669.4433 | 重庆永川公司
143108 | 10kV置铖御府#3公用配电室#9变 | 绿 | 655.9588 | 重庆永川公司
143109 | 10kV置铖御府#3公用配电室#8变 | 绿 | 665.0144 | 重庆永川公司
143110 | 10kV置铖御府#3公用配电室#10变 | 绿 | 668.6268 | 重庆永川公司
143111 | 10kV置铖御府#2公用配电室#5变 | 绿 | 665.1134 | 重庆永川公司
143112 | 10kV置铖御府#2公用配电室#4变 | 绿 | 669.3196 | 重庆永川公司
143113 | 10kV置铖御府#2公用配电室#2变 | 绿 | 669.4680 | 重庆永川公司
143114 | 10kV置铖御府#2公用配电室#1变 | 绿 | 670.0371 | 重庆永川公司
143115 | 10kV置铖御府#1配电室#7变 | 绿 | 667.6124 | 重庆永川公司
143116 | 10kV置铖御府#1配电室#6变 | 绿 | 663.1588 | 重庆永川公司
143117 | 10kV置铖御府#1配电室#3变 | 绿 | 671.5959 | 重庆永川公司
143118 | 10kV置铖御府#14配电变压器 | 绿 | 671.3237 | 重庆永川公司
143119 | 10kV置铖御府#13配电变压器 | 绿 | 673.5505 | 重庆永川公司
143120 | 10kV置铖御府#12配电变压器 | 绿 | 686.1196 | 重庆永川公司
143121 | 10kV置城御苑1号公用配电室#1B | 绿 | 657.6660 | 重庆永川公司
143122 | 10kV罗神庙柱上公变 | 黄 | 157.6680 | 重庆永川公司
143123 | 10kV罗汉柱上公变 | 绿 | 274.3959 | 重庆永川公司
143124 | 10kV罗汉寺柱上变 | 绿 | 82.5113 | 重庆永川公司
143125 | 10kV罗氏小区#1公用配电室#1变 | 绿 | 275.6907 | 重庆永川公司
143126 | 10kV罗桥村柱变 | 绿 | 167.0598 | 重庆永川公司
143127 | 10kV罗干坡柱上变 | 黄 | 37.3649 | 重庆永川公司
143128 | 10kV罗家祠柱上变压器 | 绿 | 160.1794 | 重庆永川公司
143129 | 10kV罗家沟配变 | 绿 | 85.7608 | 重庆永川公司
143130 | 10kV罗家桥柱上变 | 绿 | 18.2948 | 重庆永川公司
143131 | 10kV罗家桥二柱上变压器 | 绿 | 85.0845 | 重庆永川公司
143132 | 10kV罗家坡柱上公变 | 绿 | 85.9629 | 重庆永川公司
143133 | 10kV罗家坝柱变 | 绿 | 78.8866 | 重庆永川公司
143134 | 10kV罗家井柱上公变 | 绿 | 90.9155 | 重庆永川公司
143135 | 10kV绿韵堡#1公用箱变#1变 | 绿 | 514.3711 | 重庆永川公司
143136 | 10kV绿阳三社柱上公变 | 绿 | 173.3773 | 重庆永川公司
143137 | 10kV绿阳七社柱上变 | 绿 | 166.9093 | 重庆永川公司
143138 | 10kV绿野香洲（天作有限公司）#5B公用箱变#5变 | 绿 | 260.0660 | 重庆永川公司
143139 | 10kV绿野香洲（天作有限公司）#4公用箱变#4变 | 绿 | 260.0000 | 重庆永川公司
143140 | 10kV绿野香洲（国禄有限公司）#3B公用箱变#3变 | 绿 | 412.1361 | 重庆永川公司
143141 | 10kV绿野香洲（国禄有限公司）#2B公用箱变#2变 | 绿 | 412.8660 | 重庆永川公司
143142 | 10kV绿野香洲（国禄有限公司）#1B公用箱变#1变 | 绿 | 410.1814 | 重庆永川公司
143143 | 10kV绿园小区4#公用配变 | 绿 | 348.1649 | 重庆永川公司
143144 | 10kV绿园小区3#公用配变 | 绿 | 367.1093 | 重庆永川公司
143145 | 10kV绿园小区2#公用配变 | 绿 | 355.1505 | 重庆永川公司
143146 | 10kV绿园小区#1公用配变 | 绿 | 340.8495 | 重庆永川公司
143147 | 10kV继冲抽水柱上变 | 绿 | 82.3959 | 重庆永川公司
143148 | 10kV继冲二社柱上变 | 绿 | 200.0021 | 重庆永川公司
143149 | 10kV绢纺厂#4柱上公变 | 绿 | 265.2289 | 重庆永川公司
143150 | 10kV经纬居民小区#1公配#1变 | 绿 | 111.0206 | 重庆永川公司
143151 | 10kV经堂湾柱上变 | 黄 | 68.8371 | 重庆永川公司
143152 | 10kV纯馨商住楼#1配变 | 绿 | 326.9897 | 重庆永川公司
143153 | 10kV红胜兔场柱上变压器 | 绿 | 86.5010 | 重庆永川公司
143154 | 10kV红胜3队柱上公变 | 绿 | 68.7691 | 重庆永川公司
143155 | 10kV红河苑二期#9公用箱变#9变 | 绿 | 517.5423 | 重庆永川公司
143156 | 10kV红河苑二期#8公用箱变#8变 | 绿 | 425.8680 | 重庆永川公司
143157 | 10kV红河苑二期#7公用箱变#7变 | 绿 | 333.0515 | 重庆永川公司
143158 | 10kV红河苑二期#10公用箱变#10变 | 绿 | 430.2351 | 重庆永川公司
143159 | 10kV红河苑一期#6公用箱变#6变 | 绿 | 260.9485 | 重庆永川公司
143160 | 10kV红河苑一期#5公用箱变#5变 | 绿 | 409.3278 | 重庆永川公司
143161 | 10kV红河苑一期#4公用箱变#4变 | 绿 | 260.3959 | 重庆永川公司
143162 | 10kV红河苑一期#3公用箱变#3变 | 绿 | 209.9526 | 重庆永川公司
143163 | 10kV红河苑一期#2公用箱变#2变 | 绿 | 259.6454 | 重庆永川公司
143164 | 10kV红河枫景二期配电站#3变 | 绿 | 682.3299 | 重庆永川公司
143165 | 10kV红河枫景二期配电站#2变 | 绿 | 682.5773 | 重庆永川公司
143166 | 10kV红河枫景二期配电站#1变 | 绿 | 690.7010 | 重庆永川公司
143167 | 10kV红河枫景三期配电室#2变 | 绿 | 698.1196 | 重庆永川公司
143168 | 10kV红河枫景三期配电室#1变 | 绿 | 640.0000 | 重庆永川公司
143169 | 10kV红河枫景一期配电室#4变 | 绿 | 542.6134 | 重庆永川公司
143170 | 10kV红河枫景一期配电室#3变 | 绿 | 546.6649 | 重庆永川公司
143171 | 10kV红河枫景一期配电室#2变 | 绿 | 543.0464 | 重庆永川公司
143172 | 10kV红河枫景一期配电室#1变 | 绿 | 534.0773 | 重庆永川公司
143173 | 10kV红江机械有限责任公司公用配电室#4B | 绿 | 511.0103 | 重庆永川公司
143174 | 10kV红江机械有限责任公司公用配电室#3B | 绿 | 510.1856 | 重庆永川公司
143175 | 10kV红江机械有限责任公司公用配电室#2B | 绿 | 654.8701 | 重庆永川公司
143176 | 10kV红江机械有限责任公司公用配电室#1B | 绿 | 649.4515 | 重庆永川公司
143177 | 10kV红欣社区柱上变 | 绿 | 381.8557 | 重庆永川公司
143178 | 10kV红梅苑柱上变 | 绿 | 326.4619 | 重庆永川公司
143179 | 10kV红梅泵站柱上变 | 绿 | 160.1175 | 重庆永川公司
143180 | 10kV红梅水库柱上变 | 绿 | 95.5320 | 重庆永川公司
143181 | 10kV红星村柱上变 | 绿 | 163.3155 | 重庆永川公司
143182 | 10kV红星坡柱上变 | 绿 | 90.7959 | 重庆永川公司
143183 | 10kV红明村柱上变 | 绿 | 179.3887 | 重庆永川公司
143184 | 10kV红日海棠#4B | 绿 | 412.0000 | 重庆永川公司
143185 | 10kV红旗广场公用配电室#4配变 | 绿 | 654.3711 | 重庆永川公司
143186 | 10kV红旗广场公用配电室#3配变 | 绿 | 664.9691 | 重庆永川公司
143187 | 10kV红旗广场公用配电室#1配变 | 绿 | 640.0412 | 重庆永川公司
143188 | 10kV红旗小学#1公用箱变#1变 | 绿 | 268.3918 | 重庆永川公司
143189 | 10kV红岩路公用箱变 | 绿 | 419.7814 | 重庆永川公司
143190 | 10kV红岩村柱上变 | 绿 | 72.7216 | 重庆永川公司
143191 | 10kV红岩房产#2公用箱变#2变 | 绿 | 176.0082 | 重庆永川公司
143192 | 10kV红岩房产#1公用箱变 | 绿 | 411.4557 | 重庆永川公司
143193 | 10kV红岩山水坊#1公配#1公变 | 绿 | 354.9237 | 重庆永川公司
143194 | 10kV红岩三社柱上变压器 | 绿 | 86.4990 | 重庆永川公司
143195 | 10kV红八社配变 | 绿 | 46.1773 | 重庆永川公司
143196 | 10kV红光相馆柱变 | 绿 | 348.3608 | 重庆永川公司
143197 | 10kV红光柱上变 | 绿 | 89.4948 | 重庆永川公司
143198 | 10kV繁星小区公用箱变#1B | 绿 | 415.0515 | 重庆永川公司
143199 | 10kV紫园#3配电室#6B | 绿 | 515.1959 | 重庆永川公司
143200 | 10kV紫园#2配电室#1变 | 绿 | 640.0000 | 重庆永川公司
143201 | 10kV紫园#1配电室#3变 | 绿 | 550.2887 | 重庆永川公司
143202 | 10kV糖酒公司配变 | 绿 | 391.3567 | 重庆永川公司
143203 | 10kV粽包柱上变 | 黄 | 78.4124 | 重庆永川公司
143204 | 10kV粉房屋基#6公变配电变压器 | 绿 | 541.9381 | 重庆永川公司
143205 | 10kV粉房屋基#5公变配电变压器 | 绿 | 428.6546 | 重庆永川公司
143206 | 10kV粉房屋基#4公变配电变压器 | 绿 | 504.0000 | 重庆永川公司
143207 | 10kV粉房屋基#3公变配电变压器 | 绿 | 545.2990 | 重庆永川公司
143208 | 10kV粉房屋基#2公变配电变压器 | 绿 | 544.1856 | 重庆永川公司
143209 | 10kV粉房屋基#1公变配电变压器 | 绿 | 455.2835 | 重庆永川公司
143210 | 10kV米兰阳光中心配电室#8变 | 绿 | 640.0000 | 重庆永川公司
143211 | 10kV米兰阳光中心配电室#6变 | 绿 | 640.0000 | 重庆永川公司
143212 | 10kV米兰阳光中心配电室#11变 | 绿 | 640.0000 | 重庆永川公司
143213 | 10kV米兰阳光中心配电室#10变 | 绿 | 640.0000 | 重庆永川公司
143214 | 10kV米兰阳光#2公配电室#4变 | 绿 | 640.0000 | 重庆永川公司
143215 | 10kV米兰阳光#2公配电室#3变 | 绿 | 658.2845 | 重庆永川公司
143216 | 10kV米兰阳光#2公配电室#1变 | 绿 | 763.7113 | 重庆永川公司
143217 | 10kV箭杆四社柱上公变 | 绿 | 88.5505 | 重庆永川公司
143218 | 10kV笑合坡配变 | 绿 | 191.2619 | 重庆永川公司
143219 | 10kV笑合坡二配变 | 绿 | 84.9155 | 重庆永川公司
143220 | 10kV笋桥5队柱上公变 | 绿 | 282.1773 | 重庆永川公司
143221 | 10kV笋桥4队配变 | 绿 | 85.7433 | 重庆永川公司
143222 | 10kV竹林村柱上变 | 黄 | 121.9918 | 重庆永川公司
143223 | 10kV竹映三清二期#3公配#3配变 | 绿 | 539.3969 | 重庆永川公司
143224 | 10kV竹映三清二期#1公配#1配变 | 绿 | 540.6186 | 重庆永川公司
143225 | 10kV竹映三清中心配电室#2配变 | 绿 | 531.6495 | 重庆永川公司
143226 | 10kV竹映三清一期#1公配#2配变 | 绿 | 1059.6082 | 重庆永川公司
143227 | 10kV竹映三清一期#1公配#1配变 | 绿 | 874.0206 | 重庆永川公司
143228 | 10kV立耳洞柱上变 | 绿 | 164.7072 | 重庆永川公司
143229 | 10kV窗子屋基柱上变 | 绿 | 85.6948 | 重庆永川公司
143230 | 10kV空洞岩柱上变压器 | 绿 | 250.2021 | 重庆永川公司
143231 | 10kV稳健小区公用箱变#1变 | 绿 | 327.4536 | 重庆永川公司
143232 | 10kV税务局1号柱上变 | 绿 | 262.0825 | 重庆永川公司
143233 | 10kV移动公司公用箱变#1变 | 绿 | 165.8577 | 重庆永川公司
143234 | 10kV秦家沟配变 | 绿 | 81.2784 | 重庆永川公司
143235 | 10kV科融小区公用箱变#1变 | 绿 | 265.4433 | 重庆永川公司
143236 | 10kV科园路路灯箱变#2B | 绿 | 321.2371 | 重庆永川公司
143237 | 10kV科园路路灯箱变#1B | 绿 | 320.4536 | 重庆永川公司
143238 | 10kV科园路南方花园公用配电室#1配变 | 绿 | 551.2247 | 重庆永川公司
143239 | 10kV种子公司柱上变 | 绿 | 171.7711 | 重庆永川公司
143240 | 10kV禽苗中心公用箱变#1配变 | 绿 | 82.8082 | 重庆永川公司
143241 | 10kV禹泊苑公配#2配变 | 绿 | 663.8351 | 重庆永川公司
143242 | 10kV禧峰线老桥二柱上变 | 绿 | 163.8680 | 重庆永川公司
143243 | 10kV禧峰线石坝子柱上变 | 绿 | 84.5588 | 重庆永川公司
143244 | 10kV禧峰线盐井沟柱上变 | 绿 | 82.2165 | 重庆永川公司
143245 | 10kV禧峰线汪家冲柱上变 | 绿 | 98.5784 | 重庆永川公司
143246 | 10kV禧峰线新店子柱上变 | 绿 | 90.8990 | 重庆永川公司
143247 | 10kV禧峰线庙山柱上变 | 绿 | 136.7732 | 重庆永川公司
143248 | 10kV禧峰线天主庙柱上变 | 黄 | 76.6309 | 重庆永川公司
143249 | 10kV禧峰线五马坪柱上变 | 绿 | 95.6742 | 重庆永川公司
143250 | 10kV福林小区#2公用箱变#1变 | 绿 | 515.0309 | 重庆永川公司
143251 | 10kV福林小区#1公用箱变#1变配电变压器 | 绿 | 516.2062 | 重庆永川公司
143252 | 10kV福同村柱上公变 | 绿 | 81.2598 | 重庆永川公司
143253 | 10kV福利小区公用箱变#1配变 | 绿 | 524.4742 | 重庆永川公司
143254 | 10kV禄川房地产开发有限公司箱变#1变 | 绿 | 347.0804 | 重庆永川公司
143255 | 10kV禄川房地产公用箱变#1变 | 绿 | 260.1979 | 重庆永川公司
143256 | 10kV祥韵阁公用配电室#2B | 绿 | 410.5619 | 重庆永川公司
143257 | 10kV祥韵阁公用配电室#1B | 绿 | 406.4794 | 重庆永川公司
143258 | 10kV祥和柱上变 | 绿 | 130.0660 | 重庆永川公司
143259 | 10kV社保局公变 | 绿 | 666.8454 | 重庆永川公司
143260 | 10kV礼悦东方B组团#6公用配电室#18配变 | 绿 | 656.4536 | 重庆永川公司
143261 | 10kV礼悦东方B组团#6公用配电室#17配变 | 绿 | 657.6412 | 重庆永川公司
143262 | 10kV礼悦东方B组团#5公用配电室#15配变 | 绿 | 640.0000 | 重庆永川公司
143263 | 10kV礼悦东方B组团#4公用配电室#14配变 | 绿 | 704.6515 | 重庆永川公司
143264 | 10kV礼悦东方B组团#4公用配电室#13配变 | 绿 | 688.2474 | 重庆永川公司
143265 | 10kV礼悦东方B组团#3公用配电室#9配变 | 绿 | 640.0000 | 重庆永川公司
143266 | 10kV礼悦东方B组团#3公用配电室#11配变 | 绿 | 640.0000 | 重庆永川公司
143267 | 10kV礼悦东方B组团#2公用配电室#8配变 | 绿 | 400.0000 | 重庆永川公司
143268 | 10kV礼悦东方B组团#2公用配电室#6B配变 | 绿 | 656.8742 | 重庆永川公司
143269 | 10kV礼悦东方B组团#2公用配电室#5配变 | 绿 | 658.1361 | 重庆永川公司
143270 | 10kV礼悦东方B组团#1公用配电室#4配变 | 绿 | 515.6289 | 重庆永川公司
143271 | 10kV礼悦东方B组团#1公用配电室#3配变 | 绿 | 652.3216 | 重庆永川公司
143272 | 10kV礼悦东方B组团#1公用配电室#2配变 | 绿 | 660.6103 | 重庆永川公司
143273 | 10kV礼悦东方B组团#1公用配电室#1配变 | 绿 | 660.4866 | 重庆永川公司
143274 | 10kV礼悦东方#1公用配电室#3B | 绿 | 718.6062 | 重庆永川公司
143275 | 10kV礼悦东方#1公用配电室#1B | 绿 | 692.8000 | 重庆永川公司
143276 | 10kV磨子村柱上变 | 绿 | 85.5392 | 重庆永川公司
143277 | 10kV碾子山柱上公变 | 绿 | 254.4454 | 重庆永川公司
143278 | 10kV碾子坡二号柱上变 | 绿 | 87.4010 | 重庆永川公司
143279 | 10kV碾子农排柱上公变 | 绿 | 40.0000 | 重庆永川公司
143280 | 10kV碧水源柱上变 | 绿 | 264.8990 | 重庆永川公司
143281 | 10kV碧桂园翡翠湾#3配电室#6配变 | 绿 | 504.0000 | 重庆永川公司
143282 | 10kV碧桂园.翡翠湾#1公用配电室#3配变 | 绿 | 425.5155 | 重庆永川公司
143283 | 10kV碧桂园.翡翠湾#1公用配电室#2配变 | 绿 | 429.7990 | 重庆永川公司
143284 | 10kV碧桂园.翡翠湾#1公用配电室#1配变 | 绿 | 534.4948 | 重庆永川公司
143285 | 10kV矿业新村#1公用配电室#1变配电变压器 | 绿 | 262.4165 | 重庆永川公司
143286 | 10kV石鱼七社配变 | 绿 | 84.6680 | 重庆永川公司
143287 | 10kV石马桥柱上公变 | 绿 | 165.8639 | 重庆永川公司
143288 | 10kV石雷线黑水凼柱上变 | 黄 | 61.5598 | 重庆永川公司
143289 | 10kV石雷线鲤鱼柱上变 | 绿 | 90.6536 | 重庆永川公司
143290 | 10kV石雷线颜家坡柱上变 | 绿 | 171.3649 | 重庆永川公司
143291 | 10kV石雷线雷公坡柱上变 | 绿 | 68.5567 | 重庆永川公司
143292 | 10kV石雷线苏子秋柱上变 | 绿 | 87.3175 | 重庆永川公司
143293 | 10kV石雷线糍粑坳柱上变 | 绿 | 86.9309 | 重庆永川公司
143294 | 10kV石雷线永字桥柱上变 | 绿 | 180.3320 | 重庆永川公司
143295 | 10kV石雷线水口坝村柱上变 | 绿 | 171.1608 | 重庆永川公司
143296 | 10kV石雷线大屋基柱上变 | 黄 | 66.1196 | 重庆永川公司
143297 | 10kV石雷线唐冲村柱上变 | 黄 | 157.9505 | 重庆永川公司
143298 | 10kV石雷线吊楼村柱上变 | 绿 | 86.7299 | 重庆永川公司
143299 | 10kV石雷线双水洞柱上变 | 黄 | 148.0742 | 重庆永川公司
143300 | 10kV石雷线十字坡柱上公变 | 绿 | 82.6639 | 重庆永川公司
143301 | 10kV石雷线八百村柱上变 | 绿 | 44.0268 | 重庆永川公司
143302 | 10kV石雷线云板村柱上变 | 绿 | 86.6588 | 重庆永川公司
143303 | 10kV石雷线云板小学柱上变 | 绿 | 87.2825 | 重庆永川公司
143304 | 10kV石雷线三皇桥柱上变 | 绿 | 70.8351 | 重庆永川公司
143305 | 10kV石雷线三界坡柱上变 | 绿 | 84.0515 | 重庆永川公司
143306 | 10kV石角王家坡柱上变 | 绿 | 82.3299 | 重庆永川公司
143307 | 10kV石莲庵柱变 | 绿 | 123.5340 | 重庆永川公司
143308 | 10kV石船房产#4公用箱变#4变 | 绿 | 424.9897 | 重庆永川公司
143309 | 10kV石船房产#3公用箱变#3变 | 绿 | 425.9423 | 重庆永川公司
143310 | 10kV石船房产#2公用箱变#2变 | 绿 | 426.0536 | 重庆永川公司
143311 | 10kV石箭四柱上公变 | 绿 | 168.3588 | 重庆永川公司
143312 | 10kV石盘柱上变 | 绿 | 46.1155 | 重庆永川公司
143313 | 10kV石田配变 | 绿 | 44.2577 | 重庆永川公司
143314 | 10kV石燕村柱变 | 绿 | 276.2258 | 重庆永川公司
143315 | 10kV石油路小区#1公用箱变 | 绿 | 415.7732 | 重庆永川公司
143316 | 10kV石油西路建行#1公用配电室#1配变 | 绿 | 254.7113 | 重庆永川公司
143317 | 10kV石梯坎三社柱上变 | 绿 | 84.6454 | 重庆永川公司
143318 | 10kV石桥1队 | 绿 | 85.4351 | 重庆永川公司
143319 | 10kV石柱山柱上变 | 绿 | 69.1557 | 重庆永川公司
143320 | 10kV石柱屋基柱上公变 | 绿 | 85.1835 | 重庆永川公司
143321 | 10kV石柱一社柱上公变 | 绿 | 82.7433 | 重庆永川公司
143322 | 10kV石板柱上变 | 绿 | 174.5608 | 重庆永川公司
143323 | 10kV石松小区#1公用配电室#2变 | 绿 | 324.7505 | 重庆永川公司
143324 | 10kV石松小区#1公用配电室#1变 | 绿 | 329.9959 | 重庆永川公司
143325 | 10kV石松1队柱上变 | 绿 | 86.5691 | 重庆永川公司
143326 | 10kV石朝门五社2#柱上公变 | 绿 | 40.0619 | 重庆永川公司
143327 | 10kV石峰线鸭坡柱上变 | 绿 | 44.2340 | 重庆永川公司
143328 | 10kV石峰线高梯子柱上变 | 绿 | 89.0763 | 重庆永川公司
143329 | 10kV石峰线石龙桥柱上变 | 绿 | 88.3784 | 重庆永川公司
143330 | 10kV石峰线庙顶柱上变 | 绿 | 89.7134 | 重庆永川公司
143331 | 10kV石峰线尖山子柱上变 | 绿 | 98.3588 | 重庆永川公司
143332 | 10kV石峰线凤凰村柱上变 | 绿 | 73.0665 | 重庆永川公司
143333 | 10kV石峰线云教村柱上变 | 绿 | 85.6660 | 重庆永川公司
143334 | 10kV石岭村柱上变 | 绿 | 174.4866 | 重庆永川公司
143335 | 10kV石家坡柱上变 | 绿 | 92.2845 | 重庆永川公司
143336 | 10kV石坝子配变 | 黄 | 55.5794 | 重庆永川公司
143337 | 10kV石坝子柱上公变 | 绿 | 83.1639 | 重庆永川公司
143338 | 10kV石厂柱上公变 | 绿 | 89.0928 | 重庆永川公司
143339 | 10kV睡佛村泵站柱上公变 | 绿 | 81.2392 | 重庆永川公司
143340 | 10kV睡佛村柱上公变 | 绿 | 41.0330 | 重庆永川公司
143341 | 10kV看守所公用柱上变 | 绿 | 239.6784 | 重庆永川公司
143342 | 10kV直通小区#1公用箱变#1变 | 绿 | 275.2268 | 重庆永川公司
143343 | 10kV盛家沟柱上变 | 绿 | 80.7299 | 重庆永川公司
143344 | 10kV盛世棠城#4配变 | 绿 | 530.9072 | 重庆永川公司
143345 | 10kV盛世棠城#3配变 | 绿 | 528.6959 | 重庆永川公司
143346 | 10kV盛世棠城#2配变 | 绿 | 526.7784 | 重庆永川公司
143347 | 10kV盛世棠城#1配变 | 绿 | 532.3918 | 重庆永川公司
143348 | 10kV盘集线龙集机站柱上变 | 绿 | 294.0289 | 重庆永川公司
143349 | 10kV盘集线龙集政府柱上变 | 绿 | 271.8351 | 重庆永川公司
143350 | 10kV盘集线鲜花村柱上变 | 绿 | 90.7959 | 重庆永川公司
143351 | 10kV盘集线高龙村柱上变 | 绿 | 85.3381 | 重庆永川公司
143352 | 10kV盘集线顺昌柱上变 | 绿 | 82.0577 | 重庆永川公司
143353 | 10kV盘集线雷波柱上变 | 绿 | 82.5392 | 重庆永川公司
143354 | 10kV盘集线蜂糖柱上变 | 绿 | 81.4680 | 重庆永川公司
143355 | 10kV盘集线花岗子柱上变 | 绿 | 83.4639 | 重庆永川公司
143356 | 10kV盘集线新仓村台区柱上变 | 绿 | 80.0000 | 重庆永川公司
143357 | 10kV盘集线建设村柱上变 | 绿 | 170.4474 | 重庆永川公司
143358 | 10kV盘集线平桥村柱上变 | 黄 | 79.2361 | 重庆永川公司
143359 | 10kV盘集线天星桥泵站柱上变 | 绿 | 80.4866 | 重庆永川公司
143360 | 10kV盘集线天宝村柱上变 | 绿 | 196.5216 | 重庆永川公司
143361 | 10kV盘集线唐家院柱上变 | 绿 | 86.4021 | 重庆永川公司
143362 | 10kV盘集线兰家大院柱上变 | 绿 | 72.4165 | 重庆永川公司
143363 | 10kV盘远线观音庙柱上变 | 绿 | 83.2737 | 重庆永川公司
143364 | 10kV盘远线盘龙老车站柱上变 | 绿 | 290.9845 | 重庆永川公司
143365 | 10kV盘远线工商所柱上变 | 绿 | 283.5031 | 重庆永川公司
143366 | 10kV盘远线天洋坪柱上变 | 绿 | 381.8557 | 重庆永川公司
143367 | 10kV盘荣路柱上变 | 绿 | 187.9619 | 重庆永川公司
143368 | 10kV盘石线禾苗柱上变 | 绿 | 129.5753 | 重庆永川公司
143369 | 10kV盘石线石柱店柱上变 | 绿 | 88.6536 | 重庆永川公司
143370 | 10kV盘石线洪富柱上变 | 绿 | 88.2598 | 重庆永川公司
143371 | 10kV盘石线永陵柱上公变 | 绿 | 118.5423 | 重庆永川公司
143372 | 10kV盘石线方山柱上变 | 绿 | 77.4227 | 重庆永川公司
143373 | 10kV盘石线张家坝柱上变 | 绿 | 81.7258 | 重庆永川公司
143374 | 10kV盘石线张家井柱上变 | 绿 | 84.8433 | 重庆永川公司
143375 | 10kV盘石线大坪柱上变 | 绿 | 73.6495 | 重庆永川公司
143376 | 10kV盘石线坳口柱上变 | 黄 | 76.3072 | 重庆永川公司
143377 | 10kV盘石线刘家祠柱上变 | 绿 | 91.2144 | 重庆永川公司
143378 | 10kV盘周线朱家坡柱上变 | 绿 | 170.7474 | 重庆永川公司
143379 | 10kV盘周线张院子柱上变 | 绿 | 90.1567 | 重庆永川公司
143380 | 10kV盐滩井柱上变 | 绿 | 97.4557 | 重庆永川公司
143381 | 10kV盐井柱上变 | 绿 | 81.2495 | 重庆永川公司
143382 | 10kV盐业公司公用配变 | 绿 | 105.0103 | 重庆永川公司
143383 | 10kV益多苑#2公用箱变#2变 | 绿 | 267.1918 | 重庆永川公司
143384 | 10kV益多苑#1公用箱变#1变 | 绿 | 264.9814 | 重庆永川公司
143385 | 10kV百年华庭公用配电室#2变 | 绿 | 659.6289 | 重庆永川公司
143386 | 10kV百年华庭公用配电室#1变 | 绿 | 557.4021 | 重庆永川公司
143387 | 10kV百安新城#5公用配变 | 绿 | 659.9381 | 重庆永川公司
143388 | 10kV百安新城#4公用配变 | 绿 | 660.5773 | 重庆永川公司
143389 | 10kV百安新城#3公用配变 | 绿 | 665.7526 | 重庆永川公司
143390 | 10kV百安新城#1公用配电室#5公用配变 | 绿 | 663.5258 | 重庆永川公司
143391 | 10kV百安新城#1公用配电室#3公用配变 | 绿 | 659.2165 | 重庆永川公司
143392 | 10kV白鹤林柱上变 | 黄 | 28.8490 | 重庆永川公司
143393 | 10kV白鹤房子柱变 | 绿 | 176.6144 | 重庆永川公司
143394 | 10kV白鹤五社柱上变 | 黄 | 150.1464 | 重庆永川公司
143395 | 10kV白马庄园#3公用箱变#3变 | 绿 | 402.2113 | 重庆永川公司
143396 | 10kV白马庄园#2公用箱变#2变 | 绿 | 400.0000 | 重庆永川公司
143397 | 10kV白马庄园#1公用箱变#1变 | 绿 | 504.0000 | 重庆永川公司
143398 | 10kV白虎岩农排柱上变 | 绿 | 40.0000 | 重庆永川公司
143399 | 10kV白牙湾柱上公变 | 绿 | 167.2825 | 重庆永川公司
143400 | 10kV白泥村柱上变 | 绿 | 90.0845 | 重庆永川公司
143401 | 10kV白沙坡柱上变 | 绿 | 166.7268 | 重庆永川公司
143402 | 10kV白沙3队柱上变 | 绿 | 84.4196 | 重庆永川公司
143403 | 10kV白水桥安置#5公用配变 | 绿 | 655.6371 | 重庆永川公司
143404 | 10kV白水桥安置#4公用配变 | 绿 | 225.6289 | 重庆永川公司
143405 | 10kV白水桥安置#3公用配变 | 绿 | 335.9588 | 重庆永川公司
143406 | 10kV白水桥安置#2公用配变 | 绿 | 271.9021 | 重庆永川公司
143407 | 10kV白水桥安置#1公用配变 | 绿 | 375.1546 | 重庆永川公司
143408 | 10kV白果柱上变压器 | 绿 | 94.7495 | 重庆永川公司
143409 | 10kV白果园柱上变 | 绿 | 88.2928 | 重庆永川公司
143410 | 10kV白庙柱上变 | 绿 | 86.0495 | 重庆永川公司
143411 | 10kV白庙子柱上变 | 绿 | 94.5701 | 重庆永川公司
143412 | 10kV白家柱上公变 | 绿 | 84.1979 | 重庆永川公司
143413 | 10kV白家大崖湾柱上公变 | 绿 | 89.3464 | 重庆永川公司
143414 | 10kV白家坡柱上变 | 绿 | 90.9753 | 重庆永川公司
143415 | 10kV白家坝泵站配变 | 绿 | 80.0340 | 重庆永川公司
143416 | 10kV白塔二社柱上变 | 绿 | 352.0041 | 重庆永川公司
143417 | 10kV白塔一社3号柱上变 | 绿 | 192.2268 | 重庆永川公司
143418 | 10kV白塔一社2号柱上变 | 绿 | 358.9938 | 重庆永川公司
143419 | 10kV白合村配变 | 黄 | 75.2825 | 重庆永川公司
143420 | 10kV白云湾柱上变 | 绿 | 114.5062 | 重庆永川公司
143421 | 10kV白云村配变 | 绿 | 86.9567 | 重庆永川公司
143422 | 10kV白云村三号柱上变 | 绿 | 170.7052 | 重庆永川公司
143423 | 10kV疾控中心#1公用箱变#1变 | 绿 | 276.0412 | 重庆永川公司
143424 | 10kV畜牧站柱上公变 | 绿 | 174.3876 | 重庆永川公司
143425 | 10kV畜牧公司公用配电室#1变 | 绿 | 326.9856 | 重庆永川公司
143426 | 10kV界牌柱上变 | 绿 | 170.4247 | 重庆永川公司
143427 | 10kV电影院柱上公变 | 绿 | 286.2309 | 重庆永川公司
143428 | 10kV电动汽车服务公司#2箱式变电站配电变压器 | 绿 | 959.5052 | 重庆永川公司
143429 | 10kV电动汽车服务公司#1箱式变电站配电变压器 | 绿 | 544.5979 | 重庆永川公司
143430 | 10kV电动汽车公司#1公用箱变#1变 | 绿 | 587.6082 | 重庆永川公司
143431 | 10kV电力公司公用箱变#1变 | 绿 | 426.8299 | 重庆永川公司
143432 | 10kV电信局宿舍公用箱变出线间隔配电变压器 | 绿 | 258.4000 | 重庆永川公司
143433 | 10kV申龙公司#2B公用变 | 绿 | 347.4144 | 重庆永川公司
143434 | 10kV田家院柱上变 | 绿 | 85.7856 | 重庆永川公司
143435 | 10kV田家房子柱上变 | 黄 | 112.6742 | 重庆永川公司
143436 | 10kV田堡四社柱上变 | 绿 | 166.2351 | 重庆永川公司
143437 | 10kV田堡三社柱上变 | 绿 | 81.7706 | 重庆永川公司
143438 | 10kV田坝二级站柱上公变 | 绿 | 254.2577 | 重庆永川公司
143439 | 10kV田坝二社#2柱上变 | 绿 | 335.4144 | 重庆永川公司
143440 | 10kV生活区柱上公变 | 绿 | 40.8227 | 重庆永川公司
143441 | 10kV甜梨园柱上变 | 绿 | 82.7876 | 重庆永川公司
143442 | 10kV甘桥柱变 | 黄 | 75.2165 | 重庆永川公司
143443 | 10kV甘家沟柱上变 | 绿 | 87.9546 | 重庆永川公司
143444 | 10kV甘家坡柱上变 | 绿 | 91.1526 | 重庆永川公司
143445 | 10kV甘堰塘二号柱上变 | 绿 | 41.3979 | 重庆永川公司
143446 | 10kV瓦米沟柱上变 | 绿 | 166.8124 | 重庆永川公司
143447 | 10kV瓦筑山柱上公变 | 绿 | 89.4021 | 重庆永川公司
143448 | 10kV瓦窑坡柱上变压器 | 绿 | 212.8165 | 重庆永川公司
143449 | 10kV瓦子二社箱变#1变 | 绿 | 364.0165 | 重庆永川公司
143450 | 10kV璧山鹏飞集团#1公配#1变 | 绿 | 331.5959 | 重庆永川公司
143451 | 10kV璧山鹏飞公用箱变#1变 | 绿 | 517.6495 | 重庆永川公司
143452 | 10kV瑞景花园公用配电室#1配变 | 绿 | 442.5691 | 重庆永川公司
143453 | 10kV瑞景花园一期#2B | 绿 | 534.9742 | 重庆永川公司
143454 | 10kV琳昌上上城#4配变 | 绿 | 534.5567 | 重庆永川公司
143455 | 10kV琳昌上上城#3配变 | 绿 | 654.5237 | 重庆永川公司
143456 | 10kV琳昌上上城#2配变 | 绿 | 665.0639 | 重庆永川公司
143457 | 10kV琳昌上上城#1配变 | 绿 | 656.7258 | 重庆永川公司
143458 | 10kV琳升线何家坡安置房6#箱变 | 绿 | 376.0041 | 重庆永川公司
143459 | 10kV理想城#5公配#12B | 绿 | 668.2268 | 重庆永川公司
143460 | 10kV班竹九社柱上变 | 绿 | 170.3918 | 重庆永川公司
143461 | 10kV珠峰小区#1公用配电室#1配变 | 绿 | 326.1113 | 重庆永川公司
143462 | 10kV珑景台#6公用配电室#9变压器 | 绿 | 657.7649 | 重庆永川公司
143463 | 10kV珑景台#6公用配电室#7变压器 | 绿 | 640.0000 | 重庆永川公司
143464 | 10kV珑景台#5公用配电室至#6变压器 | 绿 | 666.1278 | 重庆永川公司
143465 | 10kV珑景台#5公用配电室至#5变压器 | 绿 | 640.0000 | 重庆永川公司
143466 | 10kV珑景台#4公用配电室#3变压器 | 绿 | 666.6227 | 重庆永川公司
143467 | 10kV珑景台#4公用配电室#1变压器 | 绿 | 640.0000 | 重庆永川公司
143468 | 10kV玻璃厂柱上变 | 绿 | 170.5649 | 重庆永川公司
143469 | 10kV玲珑汇小区#1公用箱变#1变 | 绿 | 511.3402 | 重庆永川公司
143470 | 10kV现龙村柱上变 | 绿 | 68.3052 | 重庆永川公司
143471 | 10kV现代花园#1公用配电室#3B | 绿 | 667.5629 | 重庆永川公司
143472 | 10kV现代花园#1公用配电室#2B | 绿 | 662.8289 | 重庆永川公司
143473 | 10kV环宇世家#3公用配电室#14配变 | 绿 | 640.0000 | 重庆永川公司
143474 | 10kV环宇世家#2公用配电室#19配变 | 绿 | 675.2577 | 重庆永川公司
143475 | 10kV环宇世家#2公用配电室#18配变 | 绿 | 640.0000 | 重庆永川公司
143476 | 10kV环宇世家#2公用配电室#16配变 | 绿 | 640.0000 | 重庆永川公司
143477 | 10kV环宇世家#12公用配变 | 绿 | 658.6062 | 重庆永川公司
143478 | 10kV环宇世家#11公用配变 | 绿 | 661.6495 | 重庆永川公司
143479 | 10kV环城路公用箱变#1变 | 绿 | 352.0412 | 重庆永川公司
143480 | 10kV玖阳海棠新城三期#2公用配电室#7B | 绿 | 197.2165 | 重庆永川公司
143481 | 10kV玖阳海棠新城三期#2公用配电室#5B | 绿 | 197.2165 | 重庆永川公司
143482 | 10kV玖阳海棠新城三期#1公用配电室#3B | 绿 | 663.8021 | 重庆永川公司
143483 | 10kV玖阳海棠新城三期#1公用配电室#1B | 绿 | 640.0000 | 重庆永川公司
143484 | 10kV玖阳海棠新城#4公用配电室13配变 | 绿 | 677.0639 | 重庆永川公司
143485 | 10kV玖阳海棠新城#4公用配电室11配变 | 绿 | 640.0000 | 重庆永川公司
143486 | 10kV玖阳海棠新城#3公用配电室#9B | 绿 | 640.0000 | 重庆永川公司
143487 | 10kV玖阳海棠新城#3公用配电室#10B | 绿 | 654.8701 | 重庆永川公司
143488 | 10kV王山4队柱上公变 | 绿 | 84.8773 | 重庆永川公司
143489 | 10kV王家线覃家2队柱上变 | 绿 | 70.0701 | 重庆永川公司
143490 | 10kV王家线凤翔2队柱上变 | 绿 | 84.9021 | 重庆永川公司
143491 | 10kV王家湾柱上公变 | 绿 | 50.6649 | 重庆永川公司
143492 | 10kV王家尖坡配变 | 绿 | 42.8206 | 重庆永川公司
143493 | 10kV王家寺柱上公变 | 绿 | 82.8928 | 重庆永川公司
143494 | 10kV王家垭口配变 | 黄 | 78.4773 | 重庆永川公司
143495 | 10kV王家坳柱上公变 | 绿 | 87.5423 | 重庆永川公司
143496 | 10kV玉龙山庄公变配电变压器 | 绿 | 408.0330 | 重庆永川公司
143497 | 10kV玉高配变 | 绿 | 72.6144 | 重庆永川公司
143498 | 10kV玉茶线松柏一社柱上变 | 绿 | 90.7546 | 重庆永川公司
143499 | 10kV玉茶箱变 | 绿 | 328.9196 | 重庆永川公司
143500 | 10kV玉盟村柱上变 | 绿 | 88.8619 | 重庆永川公司
143501 | 10kV玉皇观柱上变 | 绿 | 169.6660 | 重庆永川公司
143502 | 10kV玉永小区#1公用配电室#1配变 | 绿 | 523.4227 | 重庆永川公司
143503 | 10kV玉棠西线巨宇江南#9变 | 绿 | 443.3608 | 重庆永川公司
143504 | 10kV玉棠西线巨宇江南#8变 | 绿 | 336.6289 | 重庆永川公司
143505 | 10kV玉棠西线巨宇江南#7配变 | 绿 | 331.9175 | 重庆永川公司
143506 | 10kV玉方村柱上公变 | 黄 | 66.3938 | 重庆永川公司
143507 | 10kV玉庭线翡翠华庭#4公用配电室#7变 | 绿 | 666.0784 | 重庆永川公司
143508 | 10kV玉庭线翡翠华庭#3公用配电室#6变 | 绿 | 664.0000 | 重庆永川公司
143509 | 10kV玉庭线翡翠华庭#3公用配电室#5变 | 绿 | 659.8680 | 重庆永川公司
143510 | 10kV玉庭线翡翠华庭#2公用配电室#4变 | 绿 | 662.8124 | 重庆永川公司
143511 | 10kV玉庭线翡翠华庭#2公用配电室#3变 | 绿 | 670.3588 | 重庆永川公司
143512 | 10kV玉庭线翡翠华庭#2公用配电室#10变 | 绿 | 679.6371 | 重庆永川公司
143513 | 10kV玉庭线翡翠华庭#1公用配电室#1变 | 绿 | 640.0000 | 重庆永川公司
143514 | 10kV玉屏桥公用箱变#1变 | 绿 | 396.9794 | 重庆永川公司
143515 | 10kV玉屏小学公用箱变 | 绿 | 557.8557 | 重庆永川公司
143516 | 10kV玉古I线勤俭十一社柱上变压器 | 绿 | 42.4990 | 重庆永川公司
143517 | 10kV玉亨线宇界维诗卡#2公用配电室#7配变 | 绿 | 659.8969 | 重庆永川公司
143518 | 10kV玉亨线宇界维诗卡#2公用配电室#6配变 | 绿 | 657.9588 | 重庆永川公司
143519 | 10kV玉亨线宇界维诗卡#2公用配电室#5配变 | 绿 | 657.2701 | 重庆永川公司
143520 | 10kV玉亨线宇界维诗卡#2公用配电室#10配变 | 绿 | 661.6031 | 重庆永川公司
143521 | 10kV玉亨线宇界维诗卡#1公用配电室#4配变 | 绿 | 659.9381 | 重庆永川公司
143522 | 10kV玉亨线宇界维诗卡#1公用配电室#2配变 | 绿 | 528.0412 | 重庆永川公司
143523 | 10kV玉亨线宇界维诗卡#1公用配电室#1配变 | 绿 | 683.9794 | 重庆永川公司
143524 | 10kV玉亨线宇界维诗卡#11箱变#11配变 | 绿 | 268.9691 | 重庆永川公司
143525 | 10kV猫儿堂柱上变 | 绿 | 91.2412 | 重庆永川公司
143526 | 10kV狮子滩村柱上公变 | 绿 | 88.3289 | 重庆永川公司
143527 | 10kV狮子滩抽水配变 | 绿 | 40.0000 | 重庆永川公司
143528 | 10kV狮子桥二号柱上公变 | 绿 | 42.2948 | 重庆永川公司
143529 | 10kV独树1队柱上变 | 绿 | 175.9340 | 重庆永川公司
143530 | 10kV独柏柱上变 | 绿 | 84.5856 | 重庆永川公司
143531 | 10kV状元第中心公用配电室#5配变 | 绿 | 334.0103 | 重庆永川公司
143532 | 10kV状元第中心公用配电室#4配变 | 绿 | 343.5361 | 重庆永川公司
143533 | 10kV状元第#1配电室#3配变 | 绿 | 533.2113 | 重庆永川公司
143534 | 10kV状元第#1配电室#2配变 | 绿 | 518.2113 | 重庆永川公司
143535 | 10kV状元第#1配电室#1配变 | 绿 | 516.9278 | 重庆永川公司
143536 | 10kV牛角咀柱上公变 | 绿 | 164.1876 | 重庆永川公司
143537 | 10kV牛河扁柱上公变 | 绿 | 87.5216 | 重庆永川公司
143538 | 10kV牛擦石柱变 | 绿 | 94.7918 | 重庆永川公司
143539 | 10kV牛场坡柱上变压器 | 绿 | 40.0155 | 重庆永川公司
143540 | 10kV爱都房B区#2公用配变 | 绿 | 418.4454 | 重庆永川公司
143541 | 10kV爱都房B区#1公用配变 | 绿 | 409.9959 | 重庆永川公司
143542 | 10kV燕窝水库柱上变压器 | 绿 | 162.8227 | 重庆永川公司
143543 | 10kV燕子柱上变 | 绿 | 263.0753 | 重庆永川公司
143544 | 10kV燃气收费站柱变 | 绿 | 335.3072 | 重庆永川公司
143545 | 10kV燃气公司柱上公变 | 绿 | 357.0557 | 重庆永川公司
143546 | 10kV燃料公司配电变压器 | 绿 | 167.1753 | 重庆永川公司
143547 | 10kV熊家河柱上公变 | 绿 | 160.2381 | 重庆永川公司
143548 | 10kV照湾柱变 | 黄 | 151.4536 | 重庆永川公司
143549 | 10kV烟草公司配电变压器 | 绿 | 410.4691 | 重庆永川公司
143550 | 10kV烟草公司#1B | 绿 | 165.9938 | 重庆永川公司
143551 | 10kV炳力小区1#公用配电室#1变 | 绿 | 577.2165 | 重庆永川公司
143552 | 10kV灵猴广场安置房#2公用箱变#1变间隔 | 绿 | 511.3402 | 重庆永川公司
143553 | 10kV灵猴广场安置房#1公用箱变#1变 | 绿 | 515.2990 | 重庆永川公司
143554 | 10kV灯草行柱上变压器 | 绿 | 300.7113 | 重庆永川公司
143555 | 10kV灯坪东三桥柱上变 | 绿 | 80.9773 | 重庆永川公司
143556 | 10kV灯光球场配变 | 绿 | 333.9588 | 重庆永川公司
143557 | 10kV火车南路46号安置房A区#1公用箱变#1变 | 绿 | 330.3588 | 重庆永川公司
143558 | 10kV火砖房柱上变 | 绿 | 88.6474 | 重庆永川公司
143559 | 10kV火砖房子柱上变 | 绿 | 49.9629 | 重庆永川公司
143560 | 10kV火烧坡柱上变 | 绿 | 81.3918 | 重庆永川公司
143561 | 10kV灌上6队新瓦房配变 | 绿 | 80.8289 | 重庆永川公司
143562 | 10kV灌上2队柱上变 | 绿 | 101.4845 | 重庆永川公司
143563 | 10kV灌上2队大黄庙柱上变 | 绿 | 86.1567 | 重庆永川公司
143564 | 10kV澎湖湾一期#6公用配变 | 绿 | 640.0000 | 重庆永川公司
143565 | 10kV澎湖湾一期#4公用配变 | 绿 | 746.7216 | 重庆永川公司
143566 | 10kV澎湖湾一期#2公用配变 | 绿 | 729.0309 | 重庆永川公司
143567 | 10kV潮水村柱上变 | 绿 | 268.9979 | 重庆永川公司
143568 | 10kV潮水六社配变 | 绿 | 40.8536 | 重庆永川公司
143569 | 10kV漫水水厂柱上配变 | 绿 | 83.4557 | 重庆永川公司
143570 | 10kV漫水桥柱上公变 | 黄 | 56.4495 | 重庆永川公司
143571 | 10kV漫水柱上变 | 绿 | 102.0701 | 重庆永川公司
143572 | 10kV漫水新村柱上公变 | 绿 | 83.0557 | 重庆永川公司
143573 | 10kV滴水岩泵站柱上变 | 绿 | 152.7423 | 重庆永川公司
143574 | 10kV滩子9队柱上公变 | 绿 | 167.8495 | 重庆永川公司
143575 | 10kV滨河路柱上公变 | 绿 | 353.8412 | 重庆永川公司
143576 | 10kV滨河路#1公用箱变#1变 | 绿 | 429.5670 | 重庆永川公司
143577 | 10kV滨河新城#3公用配变 | 绿 | 419.0052 | 重庆永川公司
143578 | 10kV滨河新城#2公用配变 | 绿 | 320.0000 | 重庆永川公司
143579 | 10kV滨河新城#1公用配变 | 绿 | 658.2320 | 重庆永川公司
143580 | 10kV滨河家园公用箱变配变 | 绿 | 537.0619 | 重庆永川公司
143581 | 10kV溜水安置房#2变 | 绿 | 300.7113 | 重庆永川公司
143582 | 10kV溜水安置房#1变 | 绿 | 477.3196 | 重庆永川公司
143583 | 10kV源通公司#1公用箱变#1变 | 绿 | 524.4536 | 重庆永川公司
143584 | 10kV湖山云麓1号公用配电室#3配变 | 绿 | 658.4825 | 重庆永川公司
143585 | 10kV湖山云麓1号公用配电室#2配变 | 绿 | 646.9773 | 重庆永川公司
143586 | 10kV湖山云麓1号公用配电室#1配变 | 绿 | 650.0701 | 重庆永川公司
143587 | 10kV游泳池柱上变 | 绿 | 364.4990 | 重庆永川公司
143588 | 10kV游泳池公配#1变 | 绿 | 355.2165 | 重庆永川公司
143589 | 10kV港都花园4号公用箱变#4B | 绿 | 417.3660 | 重庆永川公司
143590 | 10kV港都花园3号公用箱变#3B | 绿 | 414.9227 | 重庆永川公司
143591 | 10kV港都花园2号公用箱变#2B | 绿 | 419.0515 | 重庆永川公司
143592 | 10kV港都花园1号公用箱变#1B | 绿 | 442.3093 | 重庆永川公司
143593 | 10kV港九海棠花园#2公用配电室#5配变 | 绿 | 674.1443 | 重庆永川公司
143594 | 10kV港九海棠花园#2公用配电室#4配变 | 绿 | 667.3402 | 重庆永川公司
143595 | 10kV港九海棠花园#2公用配电室#2配变 | 绿 | 640.0000 | 重庆永川公司
143596 | 10kV港九海棠花园#1公用配电室#7配变 | 绿 | 676.1732 | 重庆永川公司
143597 | 10kV港九海棠花园#1公用配电室#6配变 | 绿 | 671.5959 | 重庆永川公司
143598 | 10kV港九海棠花园#1公用配电室#3配变 | 绿 | 678.5979 | 重庆永川公司
143599 | 10kV温家沟柱上变压器 | 绿 | 81.5773 | 重庆永川公司
143600 | 10kV渝顺地产公配#1变 | 绿 | 786.7835 | 重庆永川公司
143601 | 10kV渝达商住楼公用箱变#1B | 绿 | 345.7567 | 重庆永川公司
143602 | 10kV渝西风情1百小区#1公用配电室#2变 | 绿 | 331.2577 | 重庆永川公司
143603 | 10kV渝西风情1百小区#1公用配电室#1变 | 绿 | 331.8660 | 重庆永川公司
143604 | 10kV渝西财富中心#3B | 黄 | 560.6804 | 重庆永川公司
143605 | 10kV渝西财富中心#1B | 黄 | 526.1031 | 重庆永川公司
143606 | 10kV渝西大道中段安置房公用箱变#1变 | 绿 | 324.8825 | 重庆永川公司
143607 | 10kV渝西大道#1公用箱变#1变 | 绿 | 534.8196 | 重庆永川公司
143608 | 10kV渝西印象#2公用配电室#5配变 | 绿 | 667.7361 | 重庆永川公司
143609 | 10kV渝西印象#2公用配电室#4配变 | 绿 | 667.8845 | 重庆永川公司
143610 | 10kV渝西印象#1公用配电室#3配变 | 绿 | 529.6082 | 重庆永川公司
143611 | 10kV渝西印象#1公用配电室#2配变 | 绿 | 524.7371 | 重庆永川公司
143612 | 10kV渝西印象#1公用配电室#1配变 | 绿 | 544.5155 | 重庆永川公司
143613 | 10kV渝荣水务配电变压器 | 绿 | 343.0474 | 重庆永川公司
143614 | 10kV渝荣房屋开发有限公司#1公用箱变#1变 | 绿 | 263.1897 | 重庆永川公司
143615 | 10kV渝荣房屋建设#1公用箱变#1变 | 绿 | 271.1134 | 重庆永川公司
143616 | 10kV渝荣房产公用箱变#1变 | 绿 | 339.3361 | 重庆永川公司
143617 | 10kV渝荣居民小区#1公用箱变#1变 | 绿 | 414.4124 | 重庆永川公司
143618 | 10kV渝荣小区公用箱变#1B | 绿 | 537.5258 | 重庆永川公司
143619 | 10kV渝津建筑#1公用配电室#1变 | 绿 | 264.4619 | 重庆永川公司
143620 | 10kV渝永电力箱变#1变 | 绿 | 516.4124 | 重庆永川公司
143621 | 10kV渝州小区柱上公变 | 绿 | 256.7691 | 重庆永川公司
143622 | 10kV渔场柱变 | 绿 | 143.2577 | 重庆永川公司
143623 | 10kV清雅苑公变961配电变压器 | 绿 | 421.4845 | 重庆永川公司
143624 | 10kV清流龙家冲柱上公变 | 绿 | 83.9485 | 重庆永川公司
143625 | 10kV清河线黄泥湾柱上变 | 绿 | 95.4639 | 重庆永川公司
143626 | 10kV清河线高常坝柱上变 | 黄 | 154.3175 | 重庆永川公司
143627 | 10kV清河线陈家寺柱上变 | 黄 | 153.6742 | 重庆永川公司
143628 | 10kV清河线董家湾柱上变 | 绿 | 169.4330 | 重庆永川公司
143629 | 10kV清河线胡家河沟柱上变 | 绿 | 83.0742 | 重庆永川公司
143630 | 10kV清河线空山柱上公变 | 黄 | 36.8990 | 重庆永川公司
143631 | 10kV清河线碗田山坡柱上变 | 绿 | 260.3546 | 重庆永川公司
143632 | 10kV清河线熊高山柱上变 | 黄 | 87.8546 | 重庆永川公司
143633 | 10kV清河线清江粮站柱上变 | 绿 | 441.3897 | 重庆永川公司
143634 | 10kV清河线清江政府柱上变 | 绿 | 387.1134 | 重庆永川公司
143635 | 10kV清河线清江园区柱上变 | 绿 | 221.2371 | 重庆永川公司
143636 | 10kV清河线涂湾柱上变 | 绿 | 86.2309 | 重庆永川公司
143637 | 10kV清河线河坝湾柱上变 | 绿 | 85.3979 | 重庆永川公司
143638 | 10kV清河线河中村柱上变 | 黄 | 149.2928 | 重庆永川公司
143639 | 10kV清河线汪家岩柱上变 | 绿 | 69.3031 | 重庆永川公司
143640 | 10kV清河线楼子山柱上变 | 绿 | 94.1237 | 重庆永川公司
143641 | 10kV清河线杨大屋柱上变 | 绿 | 90.0268 | 重庆永川公司
143642 | 10kV清河线李家院子柱上变 | 黄 | 154.6103 | 重庆永川公司
143643 | 10kV清河线曹房柱上变 | 黄 | 54.8742 | 重庆永川公司
143644 | 10kV清河线晏家房子柱上变 | 黄 | 147.7856 | 重庆永川公司
143645 | 10kV清河线新庙子柱上变 | 黄 | 70.9443 | 重庆永川公司
143646 | 10kV清河线张家石坝柱上变 | 绿 | 165.9918 | 重庆永川公司
143647 | 10kV清河线学堂湾柱上变 | 绿 | 89.1175 | 重庆永川公司
143648 | 10kV清河线大坝子柱上变 | 黄 | 70.7340 | 重庆永川公司
143649 | 10kV清河线塔水村柱上变 | 绿 | 172.2309 | 重庆永川公司
143650 | 10kV清河线塔水小学柱上变 | 绿 | 290.7546 | 重庆永川公司
143651 | 10kV清河线坪上村柱上公变 | 黄 | 62.9897 | 重庆永川公司
143652 | 10kV清河线土地山柱上变 | 绿 | 87.1546 | 重庆永川公司
143653 | 10kV清河线周家湾柱上变 | 黄 | 126.3711 | 重庆永川公司
143654 | 10kV清河线叶三毛柱上变 | 绿 | 85.4124 | 重庆永川公司
143655 | 10kV清河线古桥一社柱上变 | 绿 | 253.3794 | 重庆永川公司
143656 | 10kV清河线协和村柱上变 | 黄 | 71.7979 | 重庆永川公司
143657 | 10kV清河线分水村柱上变 | 绿 | 182.5979 | 重庆永川公司
143658 | 10kV清河线下湾村柱上变 | 黄 | 48.6825 | 重庆永川公司
143659 | 10kV清河线上湾柱上变 | 绿 | 89.3309 | 重庆永川公司
143660 | 10kV清河线一级站柱上变 | 黄 | 146.9649 | 重庆永川公司
143661 | 10kV清河村柱上变 | 绿 | 167.1845 | 重庆永川公司
143662 | 10kV清江界牌柱上变 | 绿 | 91.8103 | 重庆永川公司
143663 | 10kV清江派出所柱上变 | 绿 | 177.9505 | 重庆永川公司
143664 | 10kV清江场口公用箱变#1变 | 绿 | 458.3918 | 重庆永川公司
143665 | 10kV清水柱上变 | 黄 | 130.7216 | 重庆永川公司
143666 | 10kV清水八社柱上变 | 绿 | 164.2309 | 重庆永川公司
143667 | 10kV清楠线李楼子柱上变 | 绿 | 90.0536 | 重庆永川公司
143668 | 10kV清楠线李子山柱上变 | 黄 | 282.3608 | 重庆永川公司
143669 | 10kV清明坡配变 | 绿 | 190.9278 | 重庆永川公司
143670 | 10kV清坪大楼公用配变 | 绿 | 270.7299 | 重庆永川公司
143671 | 10kV清古线高家石坝柱上公变 | 绿 | 163.9464 | 重庆永川公司
143672 | 10kV清古线陈大湾柱上变 | 绿 | 22.5113 | 重庆永川公司
143673 | 10kV清古线赵家院子柱上变 | 黄 | 148.1814 | 重庆永川公司
143674 | 10kV清古线蒋家岩柱上公变 | 绿 | 84.0515 | 重庆永川公司
143675 | 10kV清古线花宝 | 绿 | 94.4247 | 重庆永川公司
143676 | 10kV清古线芦槁林柱上公变 | 绿 | 72.3670 | 重庆永川公司
143677 | 10kV清古线胡家坡 | 黄 | 74.1773 | 重庆永川公司
143678 | 10kV清古线罗八桥配变 | 绿 | 171.2546 | 重庆永川公司
143679 | 10kV清古线猫屋基柱上公变 | 黄 | 58.3258 | 重庆永川公司
143680 | 10kV清古线烂庙子柱上公变 | 绿 | 160.9897 | 重庆永川公司
143681 | 10kV清古线火花坪柱上公变 | 绿 | 187.4082 | 重庆永川公司
143682 | 10kV清古线火烧店柱上公变 | 绿 | 303.4309 | 重庆永川公司
143683 | 10kV清古线渔儿山配变 | 绿 | 82.9010 | 重庆永川公司
143684 | 10kV清古线清升财政所柱上公变 | 绿 | 290.2351 | 重庆永川公司
143685 | 10kV清古线清升场口柱上公变 | 绿 | 91.0062 | 重庆永川公司
143686 | 10kV清古线桃水源柱上公变 | 黄 | 57.5216 | 重庆永川公司
143687 | 10kV清古线左石坝柱上公变 | 黄 | 40.8577 | 重庆永川公司
143688 | 10kV清古线八字门柱上公变 | 绿 | 86.7608 | 重庆永川公司
143689 | 10kV清古线上井湾柱上公变 | 绿 | 350.5485 | 重庆永川公司
143690 | 10kV清古线七建司柱上公变 | 绿 | 361.1629 | 重庆永川公司
143691 | 10kV清华苑二期#7公用箱变#7站变 | 绿 | 269.3443 | 重庆永川公司
143692 | 10kV清华苑二期#6公用箱变#6站变 | 绿 | 267.8186 | 重庆永川公司
143693 | 10kV清华苑二期#5公用箱变#5站变 | 绿 | 421.7237 | 重庆永川公司
143694 | 10kV清华苑三期#9公用箱变#9站变 | 绿 | 337.5825 | 重庆永川公司
143695 | 10kV清华苑三期#11公用箱变#11站变 | 绿 | 429.5825 | 重庆永川公司
143696 | 10kV清华苑三期#10公用箱变#10站变 | 绿 | 427.8505 | 重庆永川公司
143697 | 10kV清华苑一期#3公用箱变#3站变 | 绿 | 669.0309 | 重庆永川公司
143698 | 10kV清华苑一期#2公用箱变#2站变 | 绿 | 414.1031 | 重庆永川公司
143699 | 10kV清华苑一期#1公用箱变#1变 | 绿 | 415.2165 | 重庆永川公司
143700 | 10kV清乡菜籽油厂#1公用箱变#1变 | 绿 | 129.6485 | 重庆永川公司
143701 | 10kV润锦御珑山#2公用配电室#5配变 | 绿 | 668.3505 | 重庆永川公司
143702 | 10kV润锦御珑山#2公用配电室#4配变 | 绿 | 656.8247 | 重庆永川公司
143703 | 10kV润锦御珑山#1公用配电室#3配变 | 绿 | 666.7423 | 重庆永川公司
143704 | 10kV润锦御珑山#1公用配电室#2配变 | 绿 | 660.0206 | 重庆永川公司
143705 | 10kV润锦御珑山#1公用配电室#1配变 | 绿 | 663.1753 | 重庆永川公司
143706 | 10kV消防队配变 | 绿 | 73.0639 | 重庆永川公司
143707 | 10kV消防中心家属院公用配电室#1变 | 绿 | 338.7299 | 重庆永川公司
143708 | 10kV海龙小区#1公用箱变#1变 | 绿 | 270.1546 | 重庆永川公司
143709 | 10kV海通小区#1公用箱变#1配变 | 绿 | 543.8969 | 重庆永川公司
143710 | 10kV海许线蔡家沟柱上变 | 绿 | 183.5093 | 重庆永川公司
143711 | 10kV海许线罗里柱上变 | 绿 | 90.7175 | 重庆永川公司
143712 | 10kV海许线火烧坡柱上变 | 绿 | 86.9856 | 重庆永川公司
143713 | 10kV海许线松柏林柱上变 | 绿 | 45.9918 | 重庆永川公司
143714 | 10kV海许线干堰塘柱上变 | 绿 | 90.8948 | 重庆永川公司
143715 | 10kV海许线山沟柱上变 | 绿 | 81.7320 | 重庆永川公司
143716 | 10kV海许线北霞坡柱上变 | 绿 | 184.4670 | 重庆永川公司
143717 | 10kV海许线凉水沟柱上变 | 绿 | 148.1629 | 重庆永川公司
143718 | 10kV海许线凉水井柱上变 | 绿 | 106.0289 | 重庆永川公司
143719 | 10kV海许线兰竹坝柱上变 | 黄 | 57.6969 | 重庆永川公司
143720 | 10kV海许线元坡柱上变 | 黄 | 25.0825 | 重庆永川公司
143721 | 10kV海许线五矿井柱上变 | 绿 | 328.9175 | 重庆永川公司
143722 | 10kV海许线乌龟田柱上变 | 绿 | 48.7835 | 重庆永川公司
143723 | 10kV海观线观音桥安置房#2箱变 | 绿 | 438.8299 | 重庆永川公司
143724 | 10kV海润大厦#3公用箱变#3变 | 绿 | 512.5361 | 重庆永川公司
143725 | 10kV海润大厦#2公用箱变#2变 | 绿 | 512.2474 | 重庆永川公司
143726 | 10kV海润大厦#1公用箱变#1变 | 绿 | 409.7732 | 重庆永川公司
143727 | 10kV海棠苑公用配电室#1变 | 绿 | 346.2474 | 重庆永川公司
143728 | 10kV海棠苑 | 绿 | 328.6103 | 重庆永川公司
143729 | 10kV海棠湾#3公用配电室至#10B | 绿 | 640.0000 | 重庆永川公司
143730 | 10kV海棠水乡#7公用箱变#7变 | 绿 | 407.5959 | 重庆永川公司
143731 | 10kV海棠水乡#6公用箱变#6变 | 绿 | 408.7835 | 重庆永川公司
143732 | 10kV海棠柱上变 | 绿 | 83.8258 | 重庆永川公司
143733 | 10kV海棠新都A区公变 | 绿 | 267.9753 | 重庆永川公司
143734 | 10kV海棠新都#4公用配变 | 绿 | 411.7031 | 重庆永川公司
143735 | 10kV海棠新都#3公用配变 | 绿 | 410.5031 | 重庆永川公司
143736 | 10kV海棠新都#2公用配变 | 绿 | 411.4897 | 重庆永川公司
143737 | 10kV海棠新都#1公用配变 | 绿 | 328.7835 | 重庆永川公司
143738 | 10kV海棠新天地公用配电室#2变 | 绿 | 648.2639 | 重庆永川公司
143739 | 10kV海棠新天地公用配电室#1变 | 绿 | 660.0412 | 重庆永川公司
143740 | 10kV海棠寺柱上变 | 绿 | 172.1093 | 重庆永川公司
143741 | 10kV海棠大厦公用变 | 绿 | 633.8557 | 重庆永川公司
143742 | 10kV海棠世家居发小区#2公用箱变#2变 | 绿 | 523.0103 | 重庆永川公司
143743 | 10kV海棠世家居发小区#1公用箱变#1变 | 绿 | 423.5052 | 重庆永川公司
143744 | 10kV海月村柱上变 | 绿 | 85.9835 | 重庆永川公司
143745 | 10kV海施线白坟坝柱上变 | 绿 | 178.3835 | 重庆永川公司
143746 | 10kV海施线武城乡柱上变 | 绿 | 352.8082 | 重庆永川公司
143747 | 10kV海施线半边山柱上变 | 绿 | 82.9026 | 重庆永川公司
143748 | 10kV海德棠城#4公用配变 | 绿 | 513.4639 | 重庆永川公司
143749 | 10kV海德棠城#3公用配变 | 绿 | 519.4845 | 重庆永川公司
143750 | 10kV海德棠城#1箱变配变 | 绿 | 514.0412 | 重庆永川公司
143751 | 10kV海德太阳城公用配电室#4配电变压器 | 绿 | 258.9794 | 重庆永川公司
143752 | 10kV海德太阳城公用配电室#3配电变压器 | 绿 | 265.8041 | 重庆永川公司
143753 | 10kV海德太阳城公用配电室#2配电变压器 | 绿 | 424.0155 | 重庆永川公司
143754 | 10kV海德太阳城公用配电室#1配电变压器 | 绿 | 414.4124 | 重庆永川公司
143755 | 10kV海德.月亮城#3变 | 绿 | 520.5773 | 重庆永川公司
143756 | 10kV海德.月亮城#1公用配电室#2B | 绿 | 512.9691 | 重庆永川公司
143757 | 10kV海德.月亮城#1公用配电室#1B | 绿 | 653.0639 | 重庆永川公司
143758 | 10kV海亮锦尚公用配电室#3配变 | 绿 | 657.9629 | 重庆永川公司
143759 | 10kV海亮锦尚公用配电室#2配变 | 绿 | 658.2598 | 重庆永川公司
143760 | 10kV海亮锦尚公用配电室#1配变 | 绿 | 654.8454 | 重庆永川公司
143761 | 10kV海亮国际#2公配室#7变 | 绿 | 671.6454 | 重庆永川公司
143762 | 10kV海亮国际#2公配室#6变 | 绿 | 667.9340 | 重庆永川公司
143763 | 10kV海亮国际#2公配室#5变 | 绿 | 662.5155 | 重庆永川公司
143764 | 10kV海亮国际#2公配室#4变 | 绿 | 661.3031 | 重庆永川公司
143765 | 10kV海亮国际#1公配室#2配变 | 绿 | 662.2186 | 重庆永川公司
143766 | 10kV海亮国际#1公配室#1配 | 绿 | 640.0000 | 重庆永川公司
143767 | 10kV派出所柱上变 | 绿 | 199.9742 | 重庆永川公司
143768 | 10kV洪记火锅配变 | 绿 | 417.6990 | 重庆永川公司
143769 | 10kV洪水荡泵站柱上变 | 绿 | 81.0763 | 重庆永川公司
143770 | 10kV洞湾柱上公变 | 绿 | 84.5443 | 重庆永川公司
143771 | 10kV洞子口五社柱上变压器 | 绿 | 165.4227 | 重庆永川公司
143772 | 10kV洗选厂#2B | 绿 | 403.0557 | 重庆永川公司
143773 | 10kV洗选厂#1B | 绿 | 401.6701 | 重庆永川公司
143774 | 10kV洗布谭配变 | 绿 | 282.2577 | 重庆永川公司
143775 | 10kV泰华大厦公用变 | 绿 | 542.7216 | 重庆永川公司
143776 | 10kV泡马4社配变 | 绿 | 260.5237 | 重庆永川公司
143777 | 10kV法院小区2号变 | 绿 | 515.4021 | 重庆永川公司
143778 | 10kV法院小区1号变 | 绿 | 410.9948 | 重庆永川公司
143779 | 10kV法院公配#1变 | 绿 | 407.4763 | 重庆永川公司
143780 | 10kV沿河坝柱上公变 | 绿 | 165.4598 | 重庆永川公司
143781 | 10kV油菜村配变 | 绿 | 164.2948 | 重庆永川公司
143782 | 10kV油菜五社柱上变 | 绿 | 42.0825 | 重庆永川公司
143783 | 10kV油榨村配变 | 绿 | 91.4031 | 重庆永川公司
143784 | 10kV油栎安置房#9公用箱变#9变 | 绿 | 534.8505 | 重庆永川公司
143785 | 10kV油栎安置房#8公用箱变#8变 | 绿 | 542.4278 | 重庆永川公司
143786 | 10kV油栎安置房#7公用箱变#7变 | 绿 | 533.5206 | 重庆永川公司
143787 | 10kV油栎安置房#6公用箱变#6变 | 绿 | 542.2423 | 重庆永川公司
143788 | 10kV油房柱上变 | 绿 | 320.0000 | 重庆永川公司
143789 | 10kV油房坡柱上变 | 绿 | 131.5196 | 重庆永川公司
143790 | 10kV油房二柱上变 | 绿 | 40.0000 | 重庆永川公司
143791 | 10kV河陀线黑坡柱上变 | 绿 | 81.4505 | 重庆永川公司
143792 | 10kV河陀线黄桷坡柱上变 | 绿 | 171.5763 | 重庆永川公司
143793 | 10kV河陀线高石坎柱上变 | 绿 | 92.9113 | 重庆永川公司
143794 | 10kV河陀线陈家坝柱上变 | 绿 | 80.9804 | 重庆永川公司
143795 | 10kV河陀线钟家坡柱上变 | 绿 | 82.5763 | 重庆永川公司
143796 | 10kV河陀线莫家湾柱上变 | 绿 | 81.8402 | 重庆永川公司
143797 | 10kV河陀线莫七柱上变 | 绿 | 90.6948 | 重庆永川公司
143798 | 10kV河陀线胡兴庙柱上变 | 绿 | 90.3814 | 重庆永川公司
143799 | 10kV河陀线背井柱上变 | 黄 | 75.6237 | 重庆永川公司
143800 | 10kV河陀线粉房柱上变 | 绿 | 87.6021 | 重庆永川公司
143801 | 10kV河陀线矮子坡柱上变 | 绿 | 97.4402 | 重庆永川公司
143802 | 10kV河陀线矮子坡二号柱上变 | 绿 | 81.5773 | 重庆永川公司
143803 | 10kV河陀线盛家沟二柱上变 | 绿 | 83.1794 | 重庆永川公司
143804 | 10kV河陀线水竹湾柱上变 | 绿 | 186.1031 | 重庆永川公司
143805 | 10kV河陀线梅房子柱上变 | 绿 | 86.8804 | 重庆永川公司
143806 | 10kV河陀线梅家山柱上变 | 黄 | 78.7907 | 重庆永川公司
143807 | 10kV河陀线柏杨村柱上变 | 绿 | 85.0938 | 重庆永川公司
143808 | 10kV河陀线李子园柱上变 | 绿 | 82.4959 | 重庆永川公司
143809 | 10kV河陀线朝阳村柱上变 | 绿 | 88.6928 | 重庆永川公司
143810 | 10kV河陀线晒谷坝柱上变 | 绿 | 169.3897 | 重庆永川公司
143811 | 10kV河陀线库当丘柱上变 | 绿 | 84.2103 | 重庆永川公司
143812 | 10kV河陀线干柏树柱上变 | 绿 | 167.2742 | 重庆永川公司
143813 | 10kV河陀线小坝柱上变 | 绿 | 66.5021 | 重庆永川公司
143814 | 10kV河陀线寿家冲柱上变 | 绿 | 85.0010 | 重庆永川公司
143815 | 10kV河陀线安龙村柱上变 | 绿 | 88.5856 | 重庆永川公司
143816 | 10kV河陀线天宫村柱上变 | 绿 | 85.6134 | 重庆永川公司
143817 | 10kV河陀线大青杠柱上变 | 黄 | 144.8887 | 重庆永川公司
143818 | 10kV河陀线垮缺口柱上变 | 绿 | 82.8577 | 重庆永川公司
143819 | 10kV河陀线圆头山柱上变 | 绿 | 88.6505 | 重庆永川公司
143820 | 10kV河陀线吴家坡柱上变 | 绿 | 82.0814 | 重庆永川公司
143821 | 10kV河陀线双坝子柱上变 | 绿 | 80.8753 | 重庆永川公司
143822 | 10kV河陀线包家店柱上变 | 绿 | 82.2928 | 重庆永川公司
143823 | 10kV河陀线包家店二号柱上变 | 绿 | 85.7649 | 重庆永川公司
143824 | 10kV河陀线侯家冲柱上变 | 绿 | 88.2979 | 重庆永川公司
143825 | 10kV河陀线付家冲柱上变 | 绿 | 86.1639 | 重庆永川公司
143826 | 10kV河金线青龙村柱上变 | 绿 | 430.7093 | 重庆永川公司
143827 | 10kV河金线金牛泵站柱上变 | 绿 | 64.0000 | 重庆永川公司
143828 | 10kV河金线金牛村柱上变 | 黄 | 149.5629 | 重庆永川公司
143829 | 10kV河金线道家冲柱上变 | 绿 | 86.8629 | 重庆永川公司
143830 | 10kV河金线许家房子柱上变 | 绿 | 92.5026 | 重庆永川公司
143831 | 10kV河金线花生坡柱上变 | 绿 | 164.9897 | 重庆永川公司
143832 | 10kV河金线芭蕉屋基柱上变 | 绿 | 88.5577 | 重庆永川公司
143833 | 10kV河金线石敦子柱上变 | 绿 | 85.8732 | 重庆永川公司
143834 | 10kV河金线沙河坑柱上变 | 绿 | 87.4103 | 重庆永川公司
143835 | 10kV河金线汉王庙柱上变 | 绿 | 86.3546 | 重庆永川公司
143836 | 10kV河金线汉王小学柱上变 | 绿 | 83.4124 | 重庆永川公司
143837 | 10kV河金线核桃村柱上变 | 绿 | 85.6000 | 重庆永川公司
143838 | 10kV河金线敬老院柱上变 | 绿 | 164.2062 | 重庆永川公司
143839 | 10kV河金线抬板坡柱上变 | 绿 | 82.6227 | 重庆永川公司
143840 | 10kV河金线尹家湾柱上变 | 绿 | 83.4454 | 重庆永川公司
143841 | 10kV河金线尹家坳柱上变 | 绿 | 87.5010 | 重庆永川公司
143842 | 10kV河金线大石村沙坡柱上变 | 黄 | 76.9180 | 重庆永川公司
143843 | 10kV河金线土地堂柱上变 | 绿 | 84.5608 | 重庆永川公司
143844 | 10kV河金线唐房子柱上变 | 绿 | 87.7505 | 重庆永川公司
143845 | 10kV河金线卢岩柱上变 | 绿 | 90.9392 | 重庆永川公司
143846 | 10kV河金线力山柱上变 | 绿 | 91.8021 | 重庆永川公司
143847 | 10kV河金线光顶坡柱上变 | 绿 | 83.7454 | 重庆永川公司
143848 | 10kV河金线伍家坡柱上变 | 绿 | 348.1814 | 重庆永川公司
143849 | 10kV河金线三叉路柱上变 | 绿 | 87.7196 | 重庆永川公司
143850 | 10kV河边院子柱上变 | 绿 | 70.6495 | 重庆永川公司
143851 | 10kV河边泵房柱变 | 绿 | 344.5567 | 重庆永川公司
143852 | 10kV河观线麻山坡柱上变 | 绿 | 97.0629 | 重庆永川公司
143853 | 10kV河观线高冲村柱上变 | 绿 | 88.7216 | 重庆永川公司
143854 | 10kV河观线风岩柱上变 | 绿 | 265.1196 | 重庆永川公司
143855 | 10kV河观线陈家堰柱上变 | 绿 | 86.5320 | 重庆永川公司
143856 | 10kV河观线镇政府柱上公变 | 绿 | 361.5794 | 重庆永川公司
143857 | 10kV河观线道开门柱上变 | 绿 | 87.5093 | 重庆永川公司
143858 | 10kV河观线藕塘柱上变 | 绿 | 182.5093 | 重庆永川公司
143859 | 10kV河观线聂家冲柱上变 | 绿 | 52.1979 | 重庆永川公司
143860 | 10kV河观线经堂小学柱上变 | 绿 | 72.3845 | 重庆永川公司
143861 | 10kV河观线白家坝柱上变 | 绿 | 133.0381 | 重庆永川公司
143862 | 10kV河观线狮子桥柱上变 | 绿 | 87.2515 | 重庆永川公司
143863 | 10kV河观线燕子湾柱上变 | 绿 | 93.3268 | 重庆永川公司
143864 | 10kV河观线熊家湾柱上变 | 绿 | 84.1412 | 重庆永川公司
143865 | 10kV河观线法华寺柱上变 | 绿 | 89.4361 | 重庆永川公司
143866 | 10kV河观线月光塘柱上变 | 绿 | 86.0082 | 重庆永川公司
143867 | 10kV河观线方家岭柱上变 | 绿 | 408.2216 | 重庆永川公司
143868 | 10kV河观线新堰塘柱上变 | 绿 | 93.6412 | 重庆永川公司
143869 | 10kV河观线张家铺柱上变 | 黄 | 77.8072 | 重庆永川公司
143870 | 10kV河观线左家桥柱上变 | 绿 | 171.4247 | 重庆永川公司
143871 | 10kV河观线岩洞小学柱上变 | 绿 | 84.5124 | 重庆永川公司
143872 | 10kV河观线夏家湾柱上变 | 黄 | 73.5010 | 重庆永川公司
143873 | 10kV河观线光明大道柱上公变 | 绿 | 385.2144 | 重庆永川公司
143874 | 10kV河畔学院公用配电室#4配变 | 绿 | 504.0000 | 重庆永川公司
143875 | 10kV河畔学院公用配电室#1配变 | 绿 | 504.0000 | 重庆永川公司
143876 | 10kV河畔名郡#2公用配电室#3配变 | 绿 | 663.7732 | 重庆永川公司
143877 | 10kV河畔名郡#2公用配电室#2配变 | 绿 | 640.0000 | 重庆永川公司
143878 | 10kV河水四社柱上公变 | 绿 | 86.3175 | 重庆永川公司
143879 | 10kV河水一社柱上变 | 绿 | 83.6124 | 重庆永川公司
143880 | 10kV河家湾配变 | 绿 | 84.3979 | 重庆永川公司
143881 | 10kV河嘴上配变 | 绿 | 81.5670 | 重庆永川公司
143882 | 10kV河口柱上变 | 绿 | 42.0660 | 重庆永川公司
143883 | 10kV河南寺柱上变 | 绿 | 72.9876 | 重庆永川公司
143884 | 10kV河包开发区1#柱上变压器 | 绿 | 215.0598 | 重庆永川公司
143885 | 10kV河包场镇柱上变 | 绿 | 376.4289 | 重庆永川公司
143886 | 10kV河中岛柱上变 | 绿 | 167.2619 | 重庆永川公司
143887 | 10kV河三线黄潭坡柱上变 | 绿 | 86.4639 | 重庆永川公司
143888 | 10kV河三线赵家湾柱上变 | 绿 | 90.4784 | 重庆永川公司
143889 | 10kV河三线赵家湾2号柱上变 | 绿 | 85.9320 | 重庆永川公司
143890 | 10kV河三线蒙子坳柱上变 | 黄 | 74.4866 | 重庆永川公司
143891 | 10kV河三线蒙子坳2号柱上变 | 绿 | 84.9144 | 重庆永川公司
143892 | 10kV河三线莫家冲柱上变 | 绿 | 89.4979 | 重庆永川公司
143893 | 10kV河三线石头山坡柱上变 | 绿 | 86.3031 | 重庆永川公司
143894 | 10kV河三线百挑谷柱上变 | 绿 | 41.2959 | 重庆永川公司
143895 | 10kV河三线王家村柱上变 | 绿 | 86.4330 | 重庆永川公司
143896 | 10kV河三线河包供电所柱上变 | 绿 | 40.0000 | 重庆永川公司
143897 | 10kV河三线正华村柱上变 | 绿 | 89.7856 | 重庆永川公司
143898 | 10kV河三线廖家冲柱上变 | 绿 | 83.9588 | 重庆永川公司
143899 | 10kV河三线广济村柱上变 | 绿 | 81.7134 | 重庆永川公司
143900 | 10kV河三线小屋基柱上变 | 绿 | 84.5990 | 重庆永川公司
143901 | 10kV河三线宪家村柱上变 | 绿 | 85.2948 | 重庆永川公司
143902 | 10kV河三线大湾柱上变 | 黄 | 159.5423 | 重庆永川公司
143903 | 10kV河三线大兴寺柱上变 | 绿 | 46.0680 | 重庆永川公司
143904 | 10kV河三线大兴学校柱上变 | 绿 | 161.0845 | 重庆永川公司
143905 | 10kV河三线吴家湾柱上变 | 绿 | 83.5134 | 重庆永川公司
143906 | 10kV河三线刘家堰柱上变 | 绿 | 87.9345 | 重庆永川公司
143907 | 10kV河三线刘坝子柱上变 | 绿 | 87.3505 | 重庆永川公司
143908 | 10kV河三线八公里柱上变 | 绿 | 166.5072 | 重庆永川公司
143909 | 10kV河三线保安场镇柱上变 | 绿 | 369.3505 | 重庆永川公司
143910 | 10kV河三线何家湾柱上变 | 绿 | 160.0247 | 重庆永川公司
143911 | 10kV河三线云棚坡柱上变 | 绿 | 87.2155 | 重庆永川公司
143912 | 10kV河三线九公里柱上变 | 绿 | 174.0825 | 重庆永川公司
143913 | 10kV沙龙坳柱上变 | 黄 | 60.4165 | 重庆永川公司
143914 | 10kV沙砖厂柱上公变 | 绿 | 351.5567 | 重庆永川公司
143915 | 10kV沙溪村柱上变 | 绿 | 87.6330 | 重庆永川公司
143916 | 10kV沙桥一社柱上公变 | 绿 | 336.5567 | 重庆永川公司
143917 | 10kV沙子坡柱上变 | 绿 | 168.8412 | 重庆永川公司
143918 | 10kV沙子五社配变 | 绿 | 174.0577 | 重庆永川公司
143919 | 10kV沙坪7队配变 | 绿 | 162.6268 | 重庆永川公司
143920 | 10kV沙坝村柱上变 | 绿 | 252.0000 | 重庆永川公司
143921 | 10kV沙坝村二柱上变 | 绿 | 160.8351 | 重庆永川公司
143922 | 10kV沙坝子柱上变 | 绿 | 377.2907 | 重庆永川公司
143923 | 10kV沁馨苑#3公用箱变#3变 | 绿 | 334.5876 | 重庆永川公司
143924 | 10kV沁馨苑#1公用箱变#1变 | 绿 | 260.2474 | 重庆永川公司
143925 | 10kV汽车站柱上公变 | 绿 | 115.2082 | 重庆永川公司
143926 | 10kV汽车广场#2公配#6B | 绿 | 706.8784 | 重庆永川公司
143927 | 10kV汽车广场#2公配#5B | 绿 | 698.0701 | 重庆永川公司
143928 | 10kV汽车广场#2公配#4B | 绿 | 704.4536 | 重庆永川公司
143929 | 10kV汪家沟柱上公变 | 黄 | 56.3423 | 重庆永川公司
143930 | 10kV江鸿枫桥郡#4公用配电室#6变 | 绿 | 763.7113 | 重庆永川公司
143931 | 10kV江鸿枫桥郡#4公用配电室#5变 | 绿 | 659.6454 | 重庆永川公司
143932 | 10kV江鸿枫桥郡#4公用配电室#4变 | 绿 | 640.0000 | 重庆永川公司
143933 | 10kV江鸿枫桥郡#4公用配电室#3变 | 绿 | 640.0000 | 重庆永川公司
143934 | 10kV江鸿·枫桥郡一期#3公用配电室#9配变 | 绿 | 640.0000 | 重庆永川公司
143935 | 10kV江鸿·枫桥郡一期#3公用配电室#10配变 | 绿 | 640.0000 | 重庆永川公司
143936 | 10kV江鸿·枫桥郡一期#2公用配电室#6配变 | 绿 | 661.5753 | 重庆永川公司
143937 | 10kV江鸿·枫桥郡一期#2公用配电室#5配变 | 绿 | 640.0000 | 重庆永川公司
143938 | 10kV江鸿·枫桥郡一期#1公用配电室#3配变 | 绿 | 664.9897 | 重庆永川公司
143939 | 10kV江鸿·枫桥郡一期#1公用配电室#2配变 | 绿 | 640.0000 | 重庆永川公司
143940 | 10kV江鸿.枫桥郡#5公用配电室#6变 | 绿 | 640.0000 | 重庆永川公司
143941 | 10kV江鸿.枫桥郡#5公用配电室#5变 | 绿 | 640.0000 | 重庆永川公司
143942 | 10kV江鸿.枫桥郡#5公用配电室#4变 | 绿 | 676.1237 | 重庆永川公司
143943 | 10kV江通大厦公用配电室#1变 | 绿 | 507.7113 | 重庆永川公司
143944 | 10kV江腾楠乡#1变 | 绿 | 520.2268 | 重庆永川公司
143945 | 10kV江津二配变 | 绿 | 86.7299 | 重庆永川公司
143946 | 10kV江家房子柱上公变 | 绿 | 165.5670 | 重庆永川公司
143947 | 10kV江北村柱上公变 | 绿 | 45.8082 | 重庆永川公司
143948 | 10kV汇龙站旁公用箱变#1变 | 绿 | 443.2990 | 重庆永川公司
143949 | 10kV汇龙新都#2公用箱变#1变 | 绿 | 524.6598 | 重庆永川公司
143950 | 10kV汇龙新都#1公用箱变#1变 | 绿 | 530.6804 | 重庆永川公司
143951 | 10kV汇龙房地产#1公用箱变#1变 | 绿 | 413.0887 | 重庆永川公司
143952 | 10kV汇龙小学公用箱变#1变 | 绿 | 526.2680 | 重庆永川公司
143953 | 10kV汇龙基地2号配变 | 绿 | 331.3814 | 重庆永川公司
143954 | 10kV汇龙公司翠苑#2公用箱变#2变 | 绿 | 338.7010 | 重庆永川公司
143955 | 10kV汇龙公司翠苑#1公用箱变#1变 | 绿 | 260.1155 | 重庆永川公司
143956 | 10kV汇马线强华一社柱上变 | 绿 | 166.8103 | 重庆永川公司
143957 | 10kV汇鑫名苑3B箱变#3变 | 绿 | 644.9485 | 重庆永川公司
143958 | 10kV汇鑫名苑2B箱变#2变 | 绿 | 646.8454 | 重庆永川公司
143959 | 10kV汇鑫名苑1B箱变#1变 | 绿 | 650.3505 | 重庆永川公司
143960 | 10kV汇通小区公用箱变#1变 | 绿 | 520.9072 | 重庆永川公司
143961 | 10kV汇碧苑3#箱变#1变 | 绿 | 327.3113 | 重庆永川公司
143962 | 10kV汇碧苑2#箱变#1变 | 绿 | 658.5814 | 重庆永川公司
143963 | 10kV汇碧苑1#箱变#1变 | 绿 | 664.1237 | 重庆永川公司
143964 | 10kV汇悦悦庭#2公用配电室#7B | 绿 | 521.3814 | 重庆永川公司
143965 | 10kV汇悦悦庭#2公用配电室#6B | 绿 | 535.7113 | 重庆永川公司
143966 | 10kV汇悦悦庭#2公用配电室#5B | 绿 | 652.7835 | 重庆永川公司
143967 | 10kV汇悦悦庭#1公用配电室#4配变 | 绿 | 673.8474 | 重庆永川公司
143968 | 10kV汇悦悦庭#1公用配电室#3配变 | 绿 | 681.7649 | 重庆永川公司
143969 | 10kV汇悦悦庭#1公用配电室#1配变 | 绿 | 679.1670 | 重庆永川公司
143970 | 10kV汇悦.悦峰#1公用配电室#5B | 绿 | 658.6309 | 重庆永川公司
143971 | 10kV汇悦.悦峰#1公用配电室#3B | 绿 | 640.0000 | 重庆永川公司
143972 | 10kV汇悦.悦峰#1公用配电室#1B | 黄 | 639.9010 | 重庆永川公司
143973 | 10kV汇宇精品广场#1B配变 | 绿 | 207.7856 | 重庆永川公司
143974 | 10kV汇宇建材安置房#2公用配变配电变压器 | 绿 | 548.6443 | 重庆永川公司
143975 | 10kV汇宇中央精品广场#2配变 | 绿 | 526.3918 | 重庆永川公司
143976 | 10kV永龙二社配变 | 绿 | 80.1299 | 重庆永川公司
143977 | 10kV永龙三社柱上柱上变压器 | 绿 | 92.8392 | 重庆永川公司
143978 | 10kV永隆9村9队公变 | 绿 | 164.5155 | 重庆永川公司
143979 | 10kV永隆9村2队公变 | 绿 | 89.1454 | 重庆永川公司
143980 | 10kV永隆9村1队公变 | 绿 | 164.1412 | 重庆永川公司
143981 | 10kV永隆9村13队公变 | 绿 | 122.7918 | 重庆永川公司
143982 | 10kV永隆7村8队柱上变 | 绿 | 68.1320 | 重庆永川公司
143983 | 10kV永隆6村8队柱上变 | 绿 | 83.2866 | 重庆永川公司
143984 | 10kV永隆5村4队公变 | 绿 | 163.2866 | 重庆永川公司
143985 | 10kV永隆2村（开心农场）柱上变 | 绿 | 166.0309 | 重庆永川公司
143986 | 10kV永隆1村3队公变 | 绿 | 87.5557 | 重庆永川公司
143987 | 10kV永院住院部柱变 | 绿 | 162.5113 | 重庆永川公司
143988 | 10kV永锻小区#1公用箱变#1变 | 绿 | 523.3814 | 重庆永川公司
143989 | 10kV永钢六社柱上公变 | 绿 | 512.9526 | 重庆永川公司
143990 | 10kV永豪地产#1公用箱变配电变压器 | 绿 | 413.5093 | 重庆永川公司
143991 | 10kV永豪和谐天城#2公用箱变#1B | 绿 | 339.0887 | 重庆永川公司
143992 | 10kV永豪和谐天城#1公用箱变#1B | 绿 | 331.2825 | 重庆永川公司
143993 | 10kV永荣独立工矿区安置区中心配电室#1B | 绿 | 642.4495 | 重庆永川公司
143994 | 10kV永荣棚户区#3箱变配电变压器 | 绿 | 510.8505 | 重庆永川公司
143995 | 10kV永荣棚户区#2箱变配电变压器 | 绿 | 508.1443 | 重庆永川公司
143996 | 10kV永荣棚户区#1箱变间隔配电变压器 | 绿 | 511.6237 | 重庆永川公司
143997 | 10kV永荣总院#2配变 | 绿 | 324.8247 | 重庆永川公司
143998 | 10kV永荣总院#1配变 | 绿 | 414.8948 | 重庆永川公司
143999 | 10kV永荣小区#2配电室#4变 | 绿 | 669.6907 | 重庆永川公司
144000 | 10kV永荣小区#1配电室#3变 | 绿 | 668.2371 | 重庆永川公司
144001 | 10kV永荣小区#1配电室#2变 | 绿 | 675.2268 | 重庆永川公司
144002 | 10kV永荣小区#1配电室#1变 | 绿 | 672.8763 | 重庆永川公司
144003 | 10kV永荣医院配变 | 绿 | 339.2371 | 重庆永川公司
144004 | 10kV永荣中学配变 | 绿 | 508.2062 | 重庆永川公司
144005 | 10kV永能花园#1箱变变电站 | 绿 | 543.8103 | 重庆永川公司
144006 | 10kV永能汇龙花园#3公用箱变配变 | 绿 | 549.9381 | 重庆永川公司
144007 | 10kV永能汇龙花园#2公用箱变配变 | 绿 | 521.3402 | 重庆永川公司
144008 | 10kV永肖线肖家冲柱上变 | 绿 | 337.2948 | 重庆永川公司
144009 | 10kV永肖线凉亭子#2柱上变 | 绿 | 275.5361 | 重庆永川公司
144010 | 10kV永肖线凉亭子#1柱上变 | 绿 | 270.5464 | 重庆永川公司
144011 | 10kV永红厂家属院2#柱上公变 | 绿 | 346.2165 | 重庆永川公司
144012 | 10kV永红厂家属院#1箱式变电站配电变压器 | 绿 | 338.6804 | 重庆永川公司
144013 | 10kV永祥花苑#1公用箱变#1变 | 绿 | 343.6784 | 重庆永川公司
144014 | 10kV永玉线铁货街2#柱上变 | 绿 | 281.6907 | 重庆永川公司
144015 | 10kV永玉线煤建公司柱上变 | 绿 | 360.6887 | 重庆永川公司
144016 | 10kV永玉线昌州路柱上变 | 绿 | 336.8495 | 重庆永川公司
144017 | 10kV永玉线新华书店柱上变 | 绿 | 375.8186 | 重庆永川公司
144018 | 10kV永玉线宾馆柱上变 | 绿 | 364.5856 | 重庆永川公司
144019 | 10kV永玉线农行柱上变 | 绿 | 310.5649 | 重庆永川公司
144020 | 10kV永玉线万金路柱上变 | 绿 | 229.9134 | 重庆永川公司
144021 | 10kV永泸场镇柱上变 | 绿 | 354.8619 | 重庆永川公司
144022 | 10kV永泰线泰晤士清晨#4箱变#4配变 | 绿 | 341.4794 | 重庆永川公司
144023 | 10kV永泰线泰晤士清晨#1箱变#1配变 | 绿 | 523.7629 | 重庆永川公司
144024 | 10kV永林村柱上变 | 绿 | 87.1753 | 重庆永川公司
144025 | 10kV永杰房地产#1公配#2变 | 绿 | 520.3711 | 重庆永川公司
144026 | 10kV永杰房地产#1公配#1变 | 绿 | 515.7526 | 重庆永川公司
144027 | 10kV永望线望城坡柱上变 | 绿 | 165.4680 | 重庆永川公司
144028 | 10kV永昌小区公用配电室#2变 | 绿 | 299.7031 | 重庆永川公司
144029 | 10kV永昌小区公用配电室#1变 | 绿 | 356.7052 | 重庆永川公司
144030 | 10kV永恒锦苑公变#1B | 绿 | 513.1340 | 重庆永川公司
144031 | 10kV永开I线月源山水#6箱变#6配变 | 绿 | 332.8536 | 重庆永川公司
144032 | 10kV永开I线月源山水#5箱变#5配变 | 绿 | 519.8505 | 重庆永川公司
144033 | 10kV永开I线月源山水#3箱变#3配变 | 绿 | 515.6907 | 重庆永川公司
144034 | 10kV永川质监局#1公用配电室#1变 | 绿 | 562.7258 | 重庆永川公司
144035 | 10kV永川调度大楼配电室#2变 | 绿 | 1000.0000 | 重庆永川公司
144036 | 10kV永川调度大楼配电室#1变 | 绿 | 1237.7113 | 重庆永川公司
144037 | 10kV永川职业病医院柱上公变 | 绿 | 203.2784 | 重庆永川公司
144038 | 10kV永川气象局公用箱变#1变配电变压器 | 绿 | 165.5732 | 重庆永川公司
144039 | 10kV永川气象局#1公用配电室#1变 | 绿 | 507.2969 | 重庆永川公司
144040 | 10kV永川武装部#1公用箱变#1变 | 绿 | 163.0773 | 重庆永川公司
144041 | 10kV永川政鑫公用箱变#1变 | 绿 | 521.6289 | 重庆永川公司
144042 | 10kV永川建工所#1公用配电室#2变 | 绿 | 528.1546 | 重庆永川公司
144043 | 10kV永川建工所#1公用配电室#1变 | 绿 | 424.1979 | 重庆永川公司
144044 | 10kV永川市检察院#1公配#1变 | 绿 | 258.3608 | 重庆永川公司
144045 | 10kV永川市国土房产管理局公用配电房#1配变 | 绿 | 274.0928 | 重庆永川公司
144046 | 10kV永川工务段棠城招待所#1公用箱变#1变 | 绿 | 254.6289 | 重庆永川公司
144047 | 10kV永川天然气#1公用配电室#1变 | 绿 | 191.4227 | 重庆永川公司
144048 | 10kV永川商联房地产开发有限公司#1公用箱变#1变 | 绿 | 263.3918 | 重庆永川公司
144049 | 10kV永川商联房地产公司公用配电房#1变 | 绿 | 267.4392 | 重庆永川公司
144050 | 10kV永川卫生学校柱上变 | 绿 | 80.5443 | 重庆永川公司
144051 | 10kV永川区邮政局#1公用箱变#1变 | 绿 | 267.2247 | 重庆永川公司
144052 | 10kV永川区公安局#1公配#1变 | 绿 | 115.1794 | 重庆永川公司
144053 | 10kV永川供电所公用配电室#1配变 | 绿 | 509.7402 | 重庆永川公司
144054 | 10kV永川人民医院#1公配配电变压器 | 绿 | 257.0722 | 重庆永川公司
144055 | 10kV永川中学公用配电室#1变 | 绿 | 329.8598 | 重庆永川公司
144056 | 10kV永川中医院#1公用配电室#1变 | 绿 | 260.5773 | 重庆永川公司
144057 | 10kV永川东南建筑居民小区公用箱变#1变 | 绿 | 266.4227 | 重庆永川公司
144058 | 10kV永安六社柱上公变 | 绿 | 336.4784 | 重庆永川公司
144059 | 10kV永城线人大配变 | 绿 | 361.0474 | 重庆永川公司
144060 | 10kV永城线乾兴路配变 | 绿 | 352.7340 | 重庆永川公司
144061 | 10kV永和小学#3公用箱变#3变 | 绿 | 541.8351 | 重庆永川公司
144062 | 10kV永和小学#2公用箱变#2变 | 绿 | 514.3505 | 重庆永川公司
144063 | 10kV永和小学#1公用箱变#1变 | 绿 | 512.2062 | 重庆永川公司
144064 | 10kV永卧线碧桂园#4变 | 绿 | 328.8351 | 重庆永川公司
144065 | 10kV永卧线碧桂园#3箱变 | 绿 | 515.4021 | 重庆永川公司
144066 | 10kV永卧线碧桂园#2变 | 绿 | 417.1835 | 重庆永川公司
144067 | 10kV永卧线碧桂园#1箱变 | 绿 | 331.0206 | 重庆永川公司
144068 | 10kV永剑线金剑香樟水岸#1公用配电室#5配变 | 绿 | 1031.1753 | 重庆永川公司
144069 | 10kV永剑线金剑香樟水岸#1公用配电室#4配变 | 绿 | 522.5258 | 重庆永川公司
144070 | 10kV永剑线金剑香樟水岸#1公用配电室#3配变 | 绿 | 522.6959 | 重庆永川公司
144071 | 10kV永剑线金剑香樟水岸#1公用配电室#2配变 | 绿 | 521.5206 | 重庆永川公司
144072 | 10kV永剑线金剑香樟水岸#1公用配电室#1配变 | 绿 | 521.4588 | 重庆永川公司
144073 | 10kV永凯居民小区公用配电房#1变 | 绿 | 350.9608 | 重庆永川公司
144074 | 10kV永兴社区柱上变 | 绿 | 381.8557 | 重庆永川公司
144075 | 10kV永兴村柱上变 | 绿 | 90.4165 | 重庆永川公司
144076 | 10kV永兴寺柱上公变 | 绿 | 88.7567 | 重庆永川公司
144077 | 10kV永兆观南城#2公用配电室#9配变 | 绿 | 640.0000 | 重庆永川公司
144078 | 10kV永兆小区公用箱变配变 | 绿 | 336.9588 | 重庆永川公司
144079 | 10kV永兆凌云阁#2公用配电室#3变 | 绿 | 659.9794 | 重庆永川公司
144080 | 10kV永兆凌云阁#1公用配电室#1变 | 绿 | 658.5814 | 重庆永川公司
144081 | 10kV水龙洞柱上公变 | 绿 | 86.3588 | 重庆永川公司
144082 | 10kV水电农机局配变 | 绿 | 520.0670 | 重庆永川公司
144083 | 10kV水渠柱上变 | 绿 | 83.0649 | 重庆永川公司
144084 | 10kV水洞岩柱上变 | 绿 | 81.7113 | 重庆永川公司
144085 | 10kV水泥厂安置房#4B箱变#4B | 绿 | 477.3196 | 重庆永川公司
144086 | 10kV水池坡配变 | 绿 | 323.9691 | 重庆永川公司
144087 | 10kV水果市场公用箱变#3B配电变压器 | 绿 | 417.3351 | 重庆永川公司
144088 | 10kV水晶城#5配变 | 绿 | 525.1701 | 重庆永川公司
144089 | 10kV水晶城#4配变 | 绿 | 537.5567 | 重庆永川公司
144090 | 10kV水晶城#3配变 | 绿 | 518.8351 | 重庆永川公司
144091 | 10kV水晶城#2配变 | 绿 | 542.5052 | 重庆永川公司
144092 | 10kV水晶城#1配变 | 绿 | 525.9588 | 重庆永川公司
144093 | 10kV水库柱上变 | 绿 | 87.7010 | 重庆永川公司
144094 | 10kV水库柱上公变 | 绿 | 93.2495 | 重庆永川公司
144095 | 10kV水口村柱上变 | 绿 | 94.1443 | 重庆永川公司
144096 | 10kV水口2队公变 | 绿 | 164.5670 | 重庆永川公司
144097 | 10kV水六寺柱上变 | 绿 | 164.7546 | 重庆永川公司
144098 | 10kV水产公司公用箱变#1变 | 绿 | 404.4660 | 重庆永川公司
144099 | 10kV水东河柱上变 | 绿 | 86.6557 | 重庆永川公司
144100 | 10kV氮肥厂门口柱上变压器 | 绿 | 87.7876 | 重庆永川公司
144101 | 10kV民族汽配柱上变 | 绿 | 272.9175 | 重庆永川公司
144102 | 10kV民政局1#公用配电室配电变压器 | 绿 | 711.9175 | 重庆永川公司
144103 | 10kV民政局#1箱变变压器 | 绿 | 339.7784 | 重庆永川公司
144104 | 10kV民兵基地2公用柱上变 | 绿 | 275.2660 | 重庆永川公司
144105 | 10kV民兵基地1 | 绿 | 147.3711 | 重庆永川公司
144106 | 10kV民兴1队柱上公变 | 绿 | 4.9296 | 重庆永川公司
144107 | 10kV民乐倒齐龙柱上变 | 绿 | 64.8206 | 重庆永川公司
144108 | 10kV民乐一社2#柱上公变 | 绿 | 82.7753 | 重庆永川公司
144109 | 10kV毛狗湾柱上变 | 绿 | 85.9598 | 重庆永川公司
144110 | 10kV殷家庙柱上公变 | 黄 | 88.7134 | 重庆永川公司
144111 | 10kV步行街箱式变 | 绿 | 544.6392 | 重庆永川公司
144112 | 10kV欧景华庭#3公用箱变#3变 | 绿 | 418.7381 | 重庆永川公司
144113 | 10kV欧景华庭#2公用箱变#2变 | 绿 | 525.9588 | 重庆永川公司
144114 | 10kV欧景华庭#1公用箱变#1变 | 绿 | 524.3876 | 重庆永川公司
144115 | 10kV欣更小区#1公用箱变#1变 | 绿 | 429.2732 | 重庆永川公司
144116 | 10kV橄榄郡#4公用配变 | 绿 | 422.5155 | 重庆永川公司
144117 | 10kV橄榄郡#2公用配变 | 绿 | 419.8804 | 重庆永川公司
144118 | 10kV橄榄郡#1公用配变 | 绿 | 424.4206 | 重庆永川公司
144119 | 10kV横河一社#1公配#1变 | 绿 | 92.8289 | 重庆永川公司
144120 | 10kV模范小区柱上公变 | 绿 | 343.5979 | 重庆永川公司
144121 | 10kV樊家店柱上变 | 绿 | 33.4928 | 重庆永川公司
144122 | 10kV樊家坳配变 | 绿 | 168.0134 | 重庆永川公司
144123 | 10kV槽子村柱上变 | 绿 | 94.9814 | 重庆永川公司
144124 | 10kV楼子常柱上变 | 绿 | 42.9608 | 重庆永川公司
144125 | 10kV楠湾柱上变 | 绿 | 170.2340 | 重庆永川公司
144126 | 10kV楠木沟柱上变 | 黄 | 63.6794 | 重庆永川公司
144127 | 10kV楠庭地产#1公用配电室#3变 | 绿 | 668.5526 | 重庆永川公司
144128 | 10kV楠庭地产#1公用配电室#1变 | 绿 | 660.9072 | 重庆永川公司
144129 | 10kV植物园安置房#2公用箱变配变 | 绿 | 650.1134 | 重庆永川公司
144130 | 10kV植物园安置房#1公用箱变配变 | 绿 | 329.0206 | 重庆永川公司
144131 | 10kV森望滟澜湖8#公用箱变#1变 | 绿 | 540.1443 | 重庆永川公司
144132 | 10kV森望滟澜湖7#公用箱变#1变 | 绿 | 659.9918 | 重庆永川公司
144133 | 10kV森望滟澜湖4#公用箱变#4变 | 绿 | 654.9072 | 重庆永川公司
144134 | 10kV森望滟澜湖3#公用箱变#3变 | 绿 | 662.1443 | 重庆永川公司
144135 | 10kV森望滟澜湖2#公用箱变#2变 | 绿 | 662.7835 | 重庆永川公司
144136 | 10kV森望滟澜湖1#公用箱变#1变 | 绿 | 414.8299 | 重庆永川公司
144137 | 10kV森望滟澜湖#6公用箱变配变 | 绿 | 660.8330 | 重庆永川公司
144138 | 10kV森望滟澜湖#5公用箱变配变 | 绿 | 663.7526 | 重庆永川公司
144139 | 10kV棠麓源#9公用箱变#9变 | 绿 | 513.6701 | 重庆永川公司
144140 | 10kV棠麓源#8公用箱变#8配变 | 绿 | 527.3402 | 重庆永川公司
144141 | 10kV棠麓源#6公用箱变#6变 | 绿 | 515.6082 | 重庆永川公司
144142 | 10kV棠麓源#5公用箱变#5B | 绿 | 512.0825 | 重庆永川公司
144143 | 10kV棠麓源#4公用箱变#4B | 绿 | 512.1856 | 重庆永川公司
144144 | 10kV棠麓源#3公用箱变#1变 | 绿 | 520.5361 | 重庆永川公司
144145 | 10kV棠麓源#2公用箱变#2变 | 绿 | 507.7732 | 重庆永川公司
144146 | 10kV棠麓源#1公用箱变#1变 | 绿 | 506.2474 | 重庆永川公司
144147 | 10kV棠麓源#10公用箱变#10变 | 绿 | 526.5361 | 重庆永川公司
144148 | 10kV棠城美岸二期#2配电房#5B | 绿 | 675.1093 | 重庆永川公司
144149 | 10kV棠城佳苑中心配电室#1B | 绿 | 640.0000 | 重庆永川公司
144150 | 10kV棠城佳苑#2公用配电室#4变 | 绿 | 453.2289 | 重庆永川公司
144151 | 10kV棠城佳苑#2公用配电室#3变 | 绿 | 517.6577 | 重庆永川公司
144152 | 10kV棠城佳苑#1公用配电室#2变 | 绿 | 520.5773 | 重庆永川公司
144153 | 10kV棠城佳苑#1公用配电室#1变 | 绿 | 524.6351 | 重庆永川公司
144154 | 10kV棉花坡二号柱上公变 | 绿 | 41.6021 | 重庆永川公司
144155 | 10kV检修基地箱变#1B | 绿 | 320.0000 | 重庆永川公司
144156 | 10kV梵湾房地产箱变配电变压器 | 绿 | 660.4536 | 重庆永川公司
144157 | 10kV梨树湾柱上变 | 绿 | 169.6948 | 重庆永川公司
144158 | 10kV梨园柱上变 | 黄 | 44.1320 | 重庆永川公司
144159 | 10kV梧直线鹅颈村柱上变 | 黄 | 73.6701 | 重庆永川公司
144160 | 10kV梧直线豆家沟柱上变 | 绿 | 81.7258 | 重庆永川公司
144161 | 10kV梧直线敬老院柱上变 | 绿 | 179.4330 | 重庆永川公司
144162 | 10kV梧直线大屋子坡柱上变 | 绿 | 86.7546 | 重庆永川公司
144163 | 10kV梧直线付家冲柱上变 | 绿 | 68.0670 | 重庆永川公司
144164 | 10kV梧直线井厂坝柱上变 | 绿 | 86.5320 | 重庆永川公司
144165 | 10kV梧直线五家山柱上变 | 绿 | 175.5340 | 重庆永川公司
144166 | 10kV梧直线万佛村柱上变 | 绿 | 134.9175 | 重庆永川公司
144167 | 10kV梧燕线燕子坪变压器 | 绿 | 84.8278 | 重庆永川公司
144168 | 10kV梧桐水库柱上公变 | 黄 | 56.4536 | 重庆永川公司
144169 | 10kV梧桃线顺河街柱上变 | 绿 | 382.4165 | 重庆永川公司
144170 | 10kV梧桃线转盘柱上变 | 绿 | 326.5258 | 重庆永川公司
144171 | 10kV梧桃线老街#2柱上变 | 绿 | 338.7794 | 重庆永川公司
144172 | 10kV梧桃线老街#1柱上变 | 绿 | 361.6041 | 重庆永川公司
144173 | 10kV梧桃线烟登坡柱上变 | 绿 | 273.3155 | 重庆永川公司
144174 | 10kV梧桃线水码头柱上变 | 绿 | 369.8062 | 重庆永川公司
144175 | 10kV梧桃线峰高政府柱上变 | 绿 | 375.9505 | 重庆永川公司
144176 | 10kV梧桃线太平寨柱上变 | 绿 | 168.1155 | 重庆永川公司
144177 | 10kV梧桃线千禧街柱上变 | 绿 | 368.1856 | 重庆永川公司
144178 | 10kV梧桃线候家坡柱上变 | 绿 | 160.2804 | 重庆永川公司
144179 | 10kV梧峰线板桥小学柱上变 | 绿 | 87.6866 | 重庆永川公司
144180 | 10kV梧古线塘坝村柱上变 | 绿 | 380.5052 | 重庆永川公司
144181 | 10kV梦幻万灵安置房箱变#1B | 绿 | 405.5052 | 重庆永川公司
144182 | 10kV梅石坝柱上变 | 黄 | 109.2258 | 重庆永川公司
144183 | 10kV梅江园（香国古城）公用配变 | 绿 | 523.3299 | 重庆永川公司
144184 | 10kV梅头桥配变 | 绿 | 265.3268 | 重庆永川公司
144185 | 10kV梅兰桃竹公用配电室#4公变 | 绿 | 321.7010 | 重庆永川公司
144186 | 10kV梅兰桃竹公用配电室#3公变 | 绿 | 641.8804 | 重庆永川公司
144187 | 10kV梅兰桃竹公用配电室#2变 | 绿 | 646.1856 | 重庆永川公司
144188 | 10kV梅兰桃竹公用配电室#1变 | 绿 | 650.2062 | 重庆永川公司
144189 | 10kV梁家坡柱上变 | 绿 | 84.6577 | 重庆永川公司
144190 | 10kV桥头柱上变 | 绿 | 83.9278 | 重庆永川公司
144191 | 10kV档案馆箱变#1变 | 绿 | 521.7649 | 重庆永川公司
144192 | 10kV桓大.中央华府#7公用箱变#7变 | 绿 | 267.4021 | 重庆永川公司
144193 | 10kV桓大.中央华府#6公用箱变#6变 | 绿 | 516.2062 | 重庆永川公司
144194 | 10kV桓大.中央华府#5公用箱变#5变 | 绿 | 512.1031 | 重庆永川公司
144195 | 10kV桓大.中央华府#4公用箱变#4变 | 绿 | 516.5155 | 重庆永川公司
144196 | 10kV桓大.中央华府#3公用箱变#3变 | 绿 | 520.7423 | 重庆永川公司
144197 | 10kV桓大.中央华府#2公用箱变#2变 | 绿 | 509.8299 | 重庆永川公司
144198 | 10kV桓大.中央华府#1公用箱变#1变 | 绿 | 512.4330 | 重庆永川公司
144199 | 10kV桑家坡柱上变 | 绿 | 176.9443 | 重庆永川公司
144200 | 10kV桐马湾柱上变 | 绿 | 84.2680 | 重庆永川公司
144201 | 10kV桐梓小学配变 | 绿 | 175.2948 | 重庆永川公司
144202 | 10kV桐子坳柱上变 | 绿 | 91.1000 | 重庆永川公司
144203 | 10kV桃花山庄柱上变 | 绿 | 301.7814 | 重庆永川公司
144204 | 10kV桃园柱上变 | 绿 | 45.2686 | 重庆永川公司
144205 | 10kV桃仙居箱变#1B | 绿 | 557.7320 | 重庆永川公司
144206 | 10kV桂语元山#2公用配电室#5B | 绿 | 516.6433 | 重庆永川公司
144207 | 10kV桂语元山#1公用配电室#4配变 | 绿 | 516.4536 | 重庆永川公司
144208 | 10kV桂语元山#1公用配电室#3配变 | 绿 | 513.0928 | 重庆永川公司
144209 | 10kV桂语元山#1公用配电室#2配变 | 绿 | 510.0619 | 重庆永川公司
144210 | 10kV桂语元山#1公用配电室#1配变 | 绿 | 524.6186 | 重庆永川公司
144211 | 10kV桂花岭柱上公变 | 绿 | 183.5711 | 重庆永川公司
144212 | 10kV桂花坡配变 | 绿 | 174.0289 | 重庆永川公司
144213 | 10kV桂花园小区(金竹园)#2变 | 绿 | 545.3814 | 重庆永川公司
144214 | 10kV桂花园小区(金竹园)#1变 | 绿 | 551.5670 | 重庆永川公司
144215 | 10kV桂花十八梯柱上变 | 绿 | 85.0907 | 重庆永川公司
144216 | 10kV桂林六社配变 | 黄 | 152.6423 | 重庆永川公司
144217 | 10kV格兰美景#9变 | 绿 | 640.0000 | 重庆永川公司
144218 | 10kV格兰美景#7变 | 绿 | 640.0000 | 重庆永川公司
144219 | 10kV格兰美景#5变 | 绿 | 662.9113 | 重庆永川公司
144220 | 10kV格兰美景#4变 | 绿 | 640.0000 | 重庆永川公司
144221 | 10kV格兰美景#2变 | 绿 | 640.0000 | 重庆永川公司
144222 | 10kV校园路柱上变 | 绿 | 321.4536 | 重庆永川公司
144223 | 10kV树科房产2B箱变出961配电变压器 | 绿 | 504.0000 | 重庆永川公司
144224 | 10kV栏杆五社柱上变 | 绿 | 326.5567 | 重庆永川公司
144225 | 10kV柳坝四社柱上变 | 绿 | 170.7443 | 重庆永川公司
144226 | 10kV柳坝二社柱上变 | 黄 | 80.0763 | 重庆永川公司
144227 | 10kV柑子园配变 | 黄 | 159.8557 | 重庆永川公司
144228 | 10kV柑子园农排柱上变 | 绿 | 40.0000 | 重庆永川公司
144229 | 10kV柏香村柱上公变 | 绿 | 80.3835 | 重庆永川公司
144230 | 10kV柏树湾柱上公变 | 绿 | 40.1278 | 重庆永川公司
144231 | 10kV柏树村柱上公变 | 绿 | 42.9505 | 重庆永川公司
144232 | 10kV柏林柱上公变 | 绿 | 83.5464 | 重庆永川公司
144233 | 10kV柏林场口柱上公变 | 绿 | 90.2227 | 重庆永川公司
144234 | 10kV柏木柱上变 | 黄 | 61.7732 | 重庆永川公司
144235 | 10kV枫香庭公用配电室#2配变 | 绿 | 660.0412 | 重庆永川公司
144236 | 10kV枫香庭公用配电室#1配变 | 绿 | 672.8041 | 重庆永川公司
144237 | 10kV枣子山柱变 | 绿 | 73.4887 | 重庆永川公司
144238 | 10kV枣园小区#2公用箱变#2变 | 绿 | 329.8722 | 重庆永川公司
144239 | 10kV枣园小区#1公用箱变#1变 | 绿 | 332.5196 | 重庆永川公司
144240 | 10kV林居坝柱上公变 | 绿 | 87.9237 | 重庆永川公司
144241 | 10kV林家湾柱上公变 | 绿 | 41.2639 | 重庆永川公司
144242 | 10kV林家坡配变 | 绿 | 80.0330 | 重庆永川公司
144243 | 10kV板桥锦盛家园#3公用箱变#3变 | 绿 | 515.6536 | 重庆永川公司
144244 | 10kV板桥种猪场公用配变 | 绿 | 258.1113 | 重庆永川公司
144245 | 10kV板桥新城#2箱变配电变压器 | 绿 | 527.3196 | 重庆永川公司
144246 | 10kV板桥安置房公用箱变#1B | 绿 | 531.6186 | 重庆永川公司
144247 | 10kV板桥三村七队柱上公变 | 绿 | 167.0515 | 重庆永川公司
144248 | 10kV板桥8村2社柱上公变 | 绿 | 219.6990 | 重庆永川公司
144249 | 10kV板桥3村5社柱上公变 | 绿 | 174.7856 | 重庆永川公司
144250 | 10kV板桥3村3社配变 | 绿 | 169.2320 | 重庆永川公司
144251 | 10kV板桥22村2社柱上变 | 绿 | 88.8000 | 重庆永川公司
144252 | 10kV板桥21村6社公变 | 绿 | 103.1216 | 重庆永川公司
144253 | 10kV板桥20村1社公变 | 绿 | 162.0454 | 重庆永川公司
144254 | 10kV板桥15村1社大坪小学柱上公变 | 绿 | 105.1918 | 重庆永川公司
144255 | 10kV松溉黄远林联建房公用箱变#1变 | 绿 | 412.2845 | 重庆永川公司
144256 | 10kV松溉砂砖厂公用箱变#1变 | 绿 | 557.3969 | 重庆永川公司
144257 | 10kV松溉石包冲公用箱变#1变 | 绿 | 409.7052 | 重庆永川公司
144258 | 10kV松溉场镇粮站公用箱变#1变 | 绿 | 529.8247 | 重庆永川公司
144259 | 10kV松溉场镇政府公用箱变#1变 | 绿 | 515.3660 | 重庆永川公司
144260 | 10kV松溉场镇上转盘公用箱变#1变 | 绿 | 547.9021 | 重庆永川公司
144261 | 10kV松溉地税所公用箱变#1变 | 绿 | 544.9072 | 重庆永川公司
144262 | 10kV松溉信用社公用箱变#1变 | 绿 | 534.6804 | 重庆永川公司
144263 | 10kV松溉下转盘公用箱变#1变 | 黄 | 501.9391 | 重庆永川公司
144264 | 10kV松树山抽水配变 | 绿 | 42.0124 | 重庆永川公司
144265 | 10kV松树山一社配变 | 绿 | 167.6825 | 重庆永川公司
144266 | 10kV松树坡泵站柱上公变 | 绿 | 80.0289 | 重庆永川公司
144267 | 10kV松树坡柱上变 | 绿 | 64.0031 | 重庆永川公司
144268 | 10kV松树坡柱上公变 | 绿 | 64.6680 | 重庆永川公司
144269 | 10kV松柏二社配变 | 绿 | 191.1567 | 重庆永川公司
144270 | 10kV松林坡柱上变 | 黄 | 63.8588 | 重庆永川公司
144271 | 10kV松林四社柱上变 | 绿 | 88.7835 | 重庆永川公司
144272 | 10kV松林一社配变 | 绿 | 188.9237 | 重庆永川公司
144273 | 10kV杨德富#1公用配电室#1变 | 绿 | 84.0680 | 重庆永川公司
144274 | 10kV杨市村柱上公变 | 绿 | 175.9371 | 重庆永川公司
144275 | 10kV杨家院柱上变压器 | 绿 | 48.4948 | 重庆永川公司
144276 | 10kV杨家院子柱上公变 | 绿 | 160.7526 | 重庆永川公司
144277 | 10kV杨家湾柱上变 | 黄 | 76.0206 | 重庆永川公司
144278 | 10kV杨家河沟柱上公变 | 绿 | 90.6474 | 重庆永川公司
144279 | 10kV杨家房子安置点公用箱变#2B | 绿 | 514.3454 | 重庆永川公司
144280 | 10kV杨家房子安置点公用箱变#1变 | 绿 | 520.5773 | 重庆永川公司
144281 | 10kV杨家房子安置房配变 | 绿 | 530.6134 | 重庆永川公司
144282 | 10kV杨家坡柱上变 | 绿 | 72.9629 | 重庆永川公司
144283 | 10kV杨家坡公用箱变#1变 | 绿 | 543.8969 | 重庆永川公司
144284 | 10kV杨大口5队柱上变 | 绿 | 83.5814 | 重庆永川公司
144285 | 10kV杨兴庙柱变 | 绿 | 177.5629 | 重庆永川公司
144286 | 10kV来龙三社柱上变 | 绿 | 416.8000 | 重庆永川公司
144287 | 10kV来苏场镇东坡雅园#1变 | 绿 | 415.1082 | 重庆永川公司
144288 | 10kV杜家新村柱上变 | 绿 | 269.5216 | 重庆永川公司
144289 | 10kV杜家六社柱上变 | 绿 | 84.8041 | 重庆永川公司
144290 | 10kV李自九垭口配变 | 黄 | 37.5134 | 重庆永川公司
144291 | 10kV李禄炳联建房#2箱变#2B | 绿 | 515.3196 | 重庆永川公司
144292 | 10kV李禄炳联建房#1箱变#1B | 绿 | 512.1031 | 重庆永川公司
144293 | 10kV李家沟水库柱上公变 | 绿 | 64.4866 | 重庆永川公司
144294 | 10kV李家永箱式公变（500） | 绿 | 424.7732 | 重庆永川公司
144295 | 10kV李家房子柱变 | 绿 | 87.5495 | 重庆永川公司
144296 | 10kV李家庙八社柱上公变 | 绿 | 169.3711 | 重庆永川公司
144297 | 10kV李家屋基二号配变 | 绿 | 84.0536 | 重庆永川公司
144298 | 10kV李家坪水库农排柱上公变 | 绿 | 128.0000 | 重庆永川公司
144299 | 10kV李家坪柱上变 | 黄 | 42.1351 | 重庆永川公司
144300 | 10kV李子湾柱上公变 | 绿 | 80.0046 | 重庆永川公司
144301 | 10kV李子园二号柱上变 | 绿 | 83.9794 | 重庆永川公司
144302 | 10kV李子园三期配电室#1B | 绿 | 191.1175 | 重庆永川公司
144303 | 10kV杆天一号柱上公变 | 绿 | 80.4412 | 重庆永川公司
144304 | 10kV机厂家属#3柱变 | 绿 | 337.2371 | 重庆永川公司
144305 | 10kV机厂家属#2配变 | 绿 | 535.5000 | 重庆永川公司
144306 | 10kV机厂家属#1配变 | 绿 | 521.3351 | 重庆永川公司
144307 | 10kV机关幼儿园#1公用箱变#1变 | 绿 | 417.1835 | 重庆永川公司
144308 | 10kV机关家属小区#3配变 | 绿 | 545.4309 | 重庆永川公司
144309 | 10kV机关家属小区#2配变 | 绿 | 528.4639 | 重庆永川公司
144310 | 10kV机关家属小区#1配变 | 绿 | 525.6990 | 重庆永川公司
144311 | 10kV机修厂配变 | 绿 | 520.9485 | 重庆永川公司
144312 | 10kV朱沱廉租房三期1号配电室#8配变 | 绿 | 340.1340 | 重庆永川公司
144313 | 10kV朱沱廉租房三期1号配电室#7配变 | 绿 | 340.1340 | 重庆永川公司
144314 | 10kV朱沱廉租房三期1号配电室#5配变 | 绿 | 340.1340 | 重庆永川公司
144315 | 10kV朱沱廉租房三期1号配电室#3配变 | 绿 | 528.1840 | 重庆永川公司
144316 | 10kV朱家一社柱上公变 | 绿 | 165.6598 | 重庆永川公司
144317 | 10kV木板厂柱上变压器 | 绿 | 446.8165 | 重庆永川公司
144318 | 10kV木材厂公用柱上变 | 绿 | 266.5361 | 重庆永川公司
144319 | 10kV朝阳洞柱上变 | 绿 | 87.3732 | 重庆永川公司
144320 | 10kV朝阳幼儿园#2箱变#2B | 绿 | 375.6546 | 重庆永川公司
144321 | 10kV朝阳幼儿园#1箱变#1B | 绿 | 520.6268 | 重庆永川公司
144322 | 10kV朝王院子柱上变 | 绿 | 83.4856 | 重庆永川公司
144323 | 10kV望月坡配变 | 绿 | 162.4227 | 重庆永川公司
144324 | 10kV望城小学#1公用箱变#1变 | 绿 | 255.7856 | 重庆永川公司
144325 | 10kV望城商住楼箱变#1变 | 绿 | 149.9423 | 重庆永川公司
144326 | 10kV望城北路12号公用箱变#1变 | 绿 | 541.7320 | 重庆永川公司
144327 | 10kV望城东路口柱上公变 | 绿 | 171.3381 | 重庆永川公司
144328 | 10kV望兴三级站柱上公变 | 绿 | 86.3423 | 重庆永川公司
144329 | 10kV望佛山柱上变 | 绿 | 86.6278 | 重庆永川公司
144330 | 10kV月琴坝柱上公变 | 绿 | 92.4289 | 重庆永川公司
144331 | 10kV月源小区公用配电室#1变 | 绿 | 418.0309 | 重庆永川公司
144332 | 10kV月源实业#1公配#1变 | 绿 | 529.3402 | 重庆永川公司
144333 | 10kV月复线长生桥柱上变 | 绿 | 84.8206 | 重庆永川公司
144334 | 10kV月复线水口山柱上变 | 绿 | 153.0021 | 重庆永川公司
144335 | 10kV月复线梅子沟柱上变 | 绿 | 82.7649 | 重庆永川公司
144336 | 10kV月复线新田湾柱上变 | 绿 | 81.4742 | 重庆永川公司
144337 | 10kV月复线大岩田柱上变 | 绿 | 83.4701 | 重庆永川公司
144338 | 10kV月复线向阳九社柱上变 | 绿 | 162.9835 | 重庆永川公司
144339 | 10kV月复线何家院子柱上变 | 绿 | 82.7402 | 重庆永川公司
144340 | 10kV月台柱上变 | 绿 | 42.5629 | 重庆永川公司
144341 | 10kV月双线双石幼儿园柱上变 | 绿 | 136.9155 | 重庆永川公司
144342 | 10kV月万线永钢老街柱上变 | 绿 | 312.1485 | 重庆永川公司
144343 | 10kV月万线永钢场镇5#柱上变 | 绿 | 415.4722 | 重庆永川公司
144344 | 10kV月万线文家坝柱上变 | 绿 | 96.1567 | 重庆永川公司
144345 | 10kV月万线广明一社柱上变 | 绿 | 48.0227 | 重庆永川公司
144346 | 10kV曾家山柱变 | 绿 | 171.2680 | 重庆永川公司
144347 | 10kV曹家坳柱变 | 绿 | 169.8041 | 重庆永川公司
144348 | 10kV更新七社柱上变 | 绿 | 81.8851 | 重庆永川公司
144349 | 10kV智永西城上元#1公用配电室#2变 | 绿 | 521.7680 | 重庆永川公司
144350 | 10kV智永西城上元#1公用配电室#1变 | 绿 | 514.7629 | 重庆永川公司
144351 | 10kV智永西城上元#1公用箱变#1变 | 绿 | 333.2495 | 重庆永川公司
144352 | 10kV晶开小区公用箱变#1配变 | 绿 | 526.1649 | 重庆永川公司
144353 | 10kV晶开、威阳小区公配#1变 | 绿 | 407.5258 | 重庆永川公司
144354 | 10kV景华福苑公用变 | 绿 | 351.9175 | 重庆永川公司
144355 | 10kV普陀寺柱上变 | 绿 | 49.1340 | 重庆永川公司
144356 | 10kV晓月港湾中心配电室#4B | 绿 | 670.4082 | 重庆永川公司
144357 | 10kV晓月港湾中心配电室#2B | 绿 | 673.4763 | 重庆永川公司
144358 | 10kV晓月港湾中心配电室#1B | 绿 | 671.9918 | 重庆永川公司
144359 | 10kV晓月港湾#1配电室#5B | 绿 | 672.1897 | 重庆永川公司
144360 | 10kV晓月港湾#1配电室#3B | 绿 | 675.0598 | 重庆永川公司
144361 | 10kV星宸海小区#2公用配电室#6配变 | 绿 | 640.0000 | 重庆永川公司
144362 | 10kV星宸海小区#1公用配电室#3配变 | 绿 | 640.0000 | 重庆永川公司
144363 | 10kV星宸海小区#1公用配电室#1配变 | 绿 | 640.0000 | 重庆永川公司
144364 | 10kV昕晖香缇漫城二期公用配电室#22配变 | 绿 | 551.3660 | 重庆永川公司
144365 | 10kV昕晖香缇漫城二期公用配电室#21配变 | 绿 | 549.0309 | 重庆永川公司
144366 | 10kV昕晖香缇漫城三期#2公用配电室#23配变 | 绿 | 538.5979 | 重庆永川公司
144367 | 10kV昕晖香缇漫城三期#2公用配电室#22配变 | 绿 | 693.4928 | 重庆永川公司
144368 | 10kV昕晖香缇漫城三期#2公用配电室#21配变 | 绿 | 687.4062 | 重庆永川公司
144369 | 10kV昕晖香缇漫城三期#1公用配电室#3配变 | 绿 | 559.7691 | 重庆永川公司
144370 | 10kV昕晖香缇漫城三期#1公用配电室#2配变 | 绿 | 688.7423 | 重庆永川公司
144371 | 10kV昕晖香缇漫城三期#1公用配电室#1配变 | 绿 | 678.3093 | 重庆永川公司
144372 | 10kV昕晖香缇漫城一期公用配电室#12配变 | 绿 | 553.5619 | 重庆永川公司
144373 | 10kV昕晖香缇漫城一期公用配电室#11配变 | 绿 | 562.0361 | 重庆永川公司
144374 | 10kV昕晖中航.璟昱一号公用配电室#9B | 绿 | 640.0000 | 重庆永川公司
144375 | 10kV易泰小区#1公用配电室#1配变 | 绿 | 542.4330 | 重庆永川公司
144376 | 10kV易泰园小区公用配电室配变 | 绿 | 550.0412 | 重庆永川公司
144377 | 10kV明珠路柱上变 | 绿 | 161.5093 | 重庆永川公司
144378 | 10kV明月苑3#变 | 绿 | 432.0784 | 重庆永川公司
144379 | 10kV明月苑#2公用箱变#2变 | 绿 | 419.5711 | 重庆永川公司
144380 | 10kV明月苑#1公用箱变#1变 | 绿 | 336.3454 | 重庆永川公司
144381 | 10kV明富小区公用箱变#1变 | 绿 | 426.1134 | 重庆永川公司
144382 | 10kV昌龙阳光尚城#2公配#9配变 | 绿 | 659.4845 | 重庆永川公司
144383 | 10kV昌龙阳光尚城#2公配#8配变 | 绿 | 664.6186 | 重庆永川公司
144384 | 10kV昌龙阳光尚城#2公配#7配变 | 绿 | 663.9258 | 重庆永川公司
144385 | 10kV昌龙阳光尚城#1公配#6配变 | 绿 | 668.3052 | 重庆永川公司
144386 | 10kV昌龙阳光尚城#1公配#4配变 | 绿 | 675.8557 | 重庆永川公司
144387 | 10kV昌龙阳光尚城#1公配#3配变 | 绿 | 663.5258 | 重庆永川公司
144388 | 10kV昌龙阳光尚城#1公配#2配变 | 绿 | 675.5258 | 重庆永川公司
144389 | 10kV昌龙阳光尚城#1公配#1配变 | 绿 | 655.2577 | 重庆永川公司
144390 | 10kV昌龙阳光尚城#10公用箱变#10变 | 绿 | 418.2474 | 重庆永川公司
144391 | 10kV昌琴物业#1变 | 绿 | 528.5258 | 重庆永川公司
144392 | 10kV昌州配变 | 绿 | 167.7691 | 重庆永川公司
144393 | 10kV昌州小区公用配电室#4配变 | 绿 | 282.7670 | 重庆永川公司
144394 | 10kV昌州小区公用配电室#1配变 | 绿 | 358.7464 | 重庆永川公司
144395 | 10kV昌州城市花园公用配电室#1变 | 绿 | 344.4082 | 重庆永川公司
144396 | 10kV昌州城市花园#6公用箱变#1变 | 绿 | 334.9691 | 重庆永川公司
144397 | 10kV昌州城市花园#5公用箱变#5变 | 绿 | 331.0021 | 重庆永川公司
144398 | 10kV昌州城市花园#4公用箱变#4变 | 绿 | 337.1031 | 重庆永川公司
144399 | 10kV昌州城市花园#3公用箱变#3变 | 绿 | 330.1753 | 重庆永川公司
144400 | 10kV昌州城市花园#2公用箱变#2变 | 绿 | 345.4268 | 重庆永川公司
144401 | 10kV昌州城市花园#1公用箱变#1变 | 绿 | 336.0928 | 重庆永川公司
144402 | 10kV昌州古城二期3#公配#9变 | 绿 | 640.0000 | 重庆永川公司
144403 | 10kV昌州古城二期3#公配#7变 | 绿 | 640.0000 | 重庆永川公司
144404 | 10kV昌宁苑#2配变 | 绿 | 519.4845 | 重庆永川公司
144405 | 10kV昌宁苑#1配变 | 绿 | 660.1897 | 重庆永川公司
144406 | 10kV昌元柱上变 | 绿 | 93.7093 | 重庆永川公司
144407 | 10kV昌元教育柱变 | 绿 | 377.1134 | 重庆永川公司
144408 | 10kV昊升商贸公变 | 绿 | 160.6247 | 重庆永川公司
144409 | 10kV旺龙湖云景#3公用配电室#8B | 绿 | 654.2268 | 重庆永川公司
144410 | 10kV旺龙湖云景#3公用配电室#6B | 绿 | 640.0000 | 重庆永川公司
144411 | 10kV旺龙湖云景#2公用配电室#4B | 绿 | 640.0000 | 重庆永川公司
144412 | 10kV旺龙湖云景#1公用配电室#3B | 绿 | 526.1031 | 重庆永川公司
144413 | 10kV旺龙湖云景#1公用配电室#1B | 绿 | 504.0000 | 重庆永川公司
144414 | 10kV时间广场小区配电室#1B | 绿 | 656.8041 | 重庆永川公司
144415 | 10kV时代小区配电室#1公用配变 | 绿 | 521.4309 | 重庆永川公司
144416 | 10kV时代国际#9公用配变#9变 | 绿 | 671.1546 | 重庆永川公司
144417 | 10kV时代国际#8公用配变#8变 | 绿 | 535.2577 | 重庆永川公司
144418 | 10kV时代国际#7公用配变#7变 | 绿 | 529.4639 | 重庆永川公司
144419 | 10kV时代国际#6公用配变#6变 | 绿 | 530.7010 | 重庆永川公司
144420 | 10kV时代国际#5公用配变#5变 | 绿 | 678.0784 | 重庆永川公司
144421 | 10kV时代国际#4公用配变#4变 | 绿 | 671.2990 | 重庆永川公司
144422 | 10kV时代国际#3公用配变#3变 | 绿 | 667.9588 | 重庆永川公司
144423 | 10kV时代国际#2公用配变#2变 | 绿 | 683.1753 | 重庆永川公司
144424 | 10kV时代国际#1公用配变#1变 | 绿 | 668.9072 | 重庆永川公司
144425 | 10kV时代国际#15公用配变#15变 | 绿 | 682.0124 | 重庆永川公司
144426 | 10kV时代国际#14公用配变#14变 | 绿 | 526.9072 | 重庆永川公司
144427 | 10kV时代国际#13公用配变#13变 | 绿 | 528.9485 | 重庆永川公司
144428 | 10kV时代国际#12公用配变#12变 | 绿 | 526.9278 | 重庆永川公司
144429 | 10kV时代国际#11公用配变#11变 | 绿 | 531.5464 | 重庆永川公司
144430 | 10kV时代国际#10公用配变#10变 | 绿 | 668.3711 | 重庆永川公司
144431 | 10kV旧鼓坝柱上公变 | 绿 | 86.0907 | 重庆永川公司
144432 | 10kV旋公一线文海天街#1公配#3公变 | 绿 | 640.0000 | 重庆永川公司
144433 | 10kV旋公一线文海天街#1公配#1变 | 绿 | 665.5588 | 重庆永川公司
144434 | 10kV方通苑公用配变 | 绿 | 332.5464 | 重庆永川公司
144435 | 10kV方田柱上变 | 绿 | 85.8186 | 重庆永川公司
144436 | 10kV方冲村柱上公变 | 黄 | 70.3216 | 重庆永川公司
144437 | 10kV新鱼桥柱上公变 | 黄 | 50.7216 | 重庆永川公司
144438 | 10kV新闻小区公用配电室#1变 | 绿 | 425.3113 | 重庆永川公司
144439 | 10kV新胜小区公用箱变#1B | 绿 | 531.0309 | 重庆永川公司
144440 | 10kV新罗汉配变 | 黄 | 57.2742 | 重庆永川公司
144441 | 10kV新狮村柱上公变 | 绿 | 161.9278 | 重庆永川公司
144442 | 10kV新湾村柱上变 | 绿 | 94.2732 | 重庆永川公司
144443 | 10kV新湖路公用变 | 绿 | 209.4763 | 重庆永川公司
144444 | 10kV新河柱上变 | 绿 | 69.7567 | 重庆永川公司
144445 | 10kV新民梁山坡柱上公变 | 绿 | 109.3175 | 重庆永川公司
144446 | 10kV新桥柱上变 | 绿 | 83.9588 | 重庆永川公司
144447 | 10kV新桥村柱上变 | 绿 | 85.1629 | 重庆永川公司
144448 | 10kV新桥二社柱上变 | 绿 | 87.2000 | 重庆永川公司
144449 | 10kV新月湾#4公用配变 | 绿 | 409.8969 | 重庆永川公司
144450 | 10kV新月湾#3公用配变 | 绿 | 412.7423 | 重庆永川公司
144451 | 10kV新月湾#2公用配变 | 绿 | 263.2701 | 重庆永川公司
144452 | 10kV新月湾#1公用配变 | 绿 | 516.9278 | 重庆永川公司
144453 | 10kV新房子柱上变 | 绿 | 68.8402 | 重庆永川公司
144454 | 10kV新房子柱上公变 | 绿 | 84.3443 | 重庆永川公司
144455 | 10kV新建配变 | 绿 | 93.4351 | 重庆永川公司
144456 | 10kV新建5队柱上公变 | 绿 | 139.7320 | 重庆永川公司
144457 | 10kV新建2队柱上公变 | 绿 | 68.2763 | 重庆永川公司
144458 | 10kV新建1队柱上公变 | 绿 | 92.4144 | 重庆永川公司
144459 | 10kV新店子柱上公变 | 绿 | 70.4742 | 重庆永川公司
144460 | 10kV新屋柱上公变 | 绿 | 80.0000 | 重庆永川公司
144461 | 10kV新屋基柱上变 | 绿 | 84.8701 | 重庆永川公司
144462 | 10kV新富小区#1公用箱变#1变 | 绿 | 404.7381 | 重庆永川公司
144463 | 10kV新堰塘柱上变 | 黄 | 63.3103 | 重庆永川公司
144464 | 10kV新城家苑#9箱变 | 绿 | 539.0515 | 重庆永川公司
144465 | 10kV新城家苑#8箱变 | 绿 | 528.0825 | 重庆永川公司
144466 | 10kV新城家苑#7箱变 | 绿 | 531.2474 | 重庆永川公司
144467 | 10kV新城家苑#6箱变 | 绿 | 519.5258 | 重庆永川公司
144468 | 10kV新城家苑#5箱变 | 绿 | 534.5722 | 重庆永川公司
144469 | 10kV新城家苑#4箱变 | 绿 | 529.7010 | 重庆永川公司
144470 | 10kV新城家苑#3箱变 | 绿 | 514.3608 | 重庆永川公司
144471 | 10kV新城家苑#2箱变 | 绿 | 529.6546 | 重庆永川公司
144472 | 10kV新城家苑#1箱变 | 绿 | 551.7990 | 重庆永川公司
144473 | 10kV新城家苑#10箱变 | 绿 | 548.6753 | 重庆永川公司
144474 | 10kV新城丽苑#4公用箱变#4变 | 绿 | 427.9258 | 重庆永川公司
144475 | 10kV新城丽苑#3公用箱变#3变 | 绿 | 523.8557 | 重庆永川公司
144476 | 10kV新坝子柱上变 | 黄 | 67.0876 | 重庆永川公司
144477 | 10kV新坝子柱上公变 | 绿 | 86.5552 | 重庆永川公司
144478 | 10kV新华书院中心配电室#2配变 | 绿 | 354.7629 | 重庆永川公司
144479 | 10kV新华书院中心配电室#1配变 | 绿 | 334.6392 | 重庆永川公司
144480 | 10kV新华书店#1公用箱变601间隔配电变压器 | 绿 | 200.4856 | 重庆永川公司
144481 | 10kV新兴物业（燕）公用配变 | 绿 | 149.0990 | 重庆永川公司
144482 | 10kV新仓一社柱上变 | 绿 | 81.1959 | 重庆永川公司
144483 | 10kV新井柱上变 | 绿 | 92.3938 | 重庆永川公司
144484 | 10kV新五组住上公变 | 绿 | 42.0144 | 重庆永川公司
144485 | 10kV新五柱上变 | 绿 | 84.1180 | 重庆永川公司
144486 | 10kV新久5队公变 | 绿 | 10.4395 | 重庆永川公司
144487 | 10kV新东花苑公用箱变#1B | 绿 | 347.1701 | 重庆永川公司
144488 | 10kV斜石村柱上变 | 绿 | 92.1237 | 重庆永川公司
144489 | 10kV斑竹山河边柱上变 | 绿 | 84.4737 | 重庆永川公司
144490 | 10kV文胜5队配变 | 绿 | 84.9155 | 重庆永川公司
144491 | 10kV文胜2队配变 | 绿 | 168.3381 | 重庆永川公司
144492 | 10kV文理附中公用箱变#1B | 绿 | 321.6082 | 重庆永川公司
144493 | 10kV文海房地产开发有限公司箱变#1变 | 绿 | 343.7155 | 重庆永川公司
144494 | 10kV文海天街#2公配#4公变 | 绿 | 640.0000 | 重庆永川公司
144495 | 10kV文曲二社#1公用箱变#1变 | 绿 | 432.4124 | 重庆永川公司
144496 | 10kV文星苑#1配变 | 绿 | 520.3144 | 重庆永川公司
144497 | 10kV文昌苑#3公用箱变#3变 | 绿 | 412.1856 | 重庆永川公司
144498 | 10kV文昌苑#2公用箱变#2变 | 绿 | 407.8866 | 重庆永川公司
144499 | 10kV文昌苑#1公用箱变#1变 | 绿 | 327.9670 | 重庆永川公司
144500 | 10kV文家石坝柱变 | 绿 | 38.2485 | 重庆永川公司
144501 | 10kV文博苑#4公用箱变#1变 | 绿 | 536.9072 | 重庆永川公司
144502 | 10kV文博苑#3公用箱变#1变 | 绿 | 522.9742 | 重庆永川公司
144503 | 10kV文博苑#2公用箱变#1变 | 绿 | 522.3711 | 重庆永川公司
144504 | 10kV文博苑#1公用箱变#1变 | 绿 | 553.9485 | 重庆永川公司
144505 | 10kV文化站柱上公变 | 绿 | 272.9443 | 重庆永川公司
144506 | 10kV文化中心柱变 | 绿 | 345.0515 | 重庆永川公司
144507 | 10kV敬老院公用配变 | 绿 | 335.9670 | 重庆永川公司
144508 | 10kV敬老院#1公用箱变#1变配电变压器 | 绿 | 271.4536 | 重庆永川公司
144509 | 10kV教育局柱上变 | 绿 | 343.4227 | 重庆永川公司
144510 | 10kV教育局家属院公用配变 | 绿 | 326.1278 | 重庆永川公司
144511 | 10kV教师集资楼公用配电室#1变 | 绿 | 363.4103 | 重庆永川公司
144512 | 10kV教师安居#1公用箱变#1变 | 绿 | 363.4103 | 重庆永川公司
144513 | 10kV敖家坡柱上变 | 绿 | 325.6742 | 重庆永川公司
144514 | 10kV政府配变 | 绿 | 355.3196 | 重庆永川公司
144515 | 10kV搬运站柱变 | 绿 | 329.5361 | 重庆永川公司
144516 | 10kV插旗八社柱上变 | 绿 | 84.4227 | 重庆永川公司
144517 | 10kV插旗七社柱上变 | 绿 | 90.5464 | 重庆永川公司
144518 | 10kV插旗一社柱上变 | 绿 | 80.2186 | 重庆永川公司
144519 | 10kV振兴物业公用箱变#1变 | 绿 | 271.4227 | 重庆永川公司
144520 | 10kV拱桥柱变 | 绿 | 90.1660 | 重庆永川公司
144521 | 10kV拜台坡柱上变压器 | 绿 | 86.7948 | 重庆永川公司
144522 | 10kV招呼站柱变 | 绿 | 336.4742 | 重庆永川公司
144523 | 10kV拓新黄桷兰B区公用箱变#1B | 绿 | 172.2433 | 重庆永川公司
144524 | 10kV拓新红城8#公变 | 绿 | 669.5876 | 重庆永川公司
144525 | 10kV拓新红城7#公变 | 绿 | 763.7113 | 重庆永川公司
144526 | 10kV拓新红城#6公用变压器 | 绿 | 662.4124 | 重庆永川公司
144527 | 10kV拓新红城#5公用变压器 | 绿 | 524.8454 | 重庆永川公司
144528 | 10kV拓新红城#13公用配变 | 绿 | 664.3505 | 重庆永川公司
144529 | 10kV拓新海棠园二期#5变 | 绿 | 400.9216 | 重庆永川公司
144530 | 10kV抱房村柱上变压器 | 绿 | 167.4196 | 重庆永川公司
144531 | 10kV打鱼3队柱上变 | 绿 | 10.3775 | 重庆永川公司
144532 | 10kV打锣山柱变 | 绿 | 90.0742 | 重庆永川公司
144533 | 10kV打锣坡柱上变 | 绿 | 172.9959 | 重庆永川公司
144534 | 10kV才白线回龙五社柱上变 | 绿 | 438.8247 | 重庆永川公司
144535 | 10kV扇子柱上公变 | 绿 | 239.6856 | 重庆永川公司
144536 | 10kV所有阳光#1公用箱变#1变 | 绿 | 270.4082 | 重庆永川公司
144537 | 10kV房管局廉租房公用箱变 | 绿 | 267.3897 | 重庆永川公司
144538 | 10kV成都铁路局永川家属区通讯楼#2片区箱变配电变压器 | 绿 | 164.6268 | 重庆永川公司
144539 | 10kV成渝高速西段管理处永川家属院配电变压器 | 绿 | 162.5608 | 重庆永川公司
144540 | 10kV成法小区#1公用箱变#1变 | 绿 | 266.1031 | 重庆永川公司
144541 | 10kV成全大厦公用配电室#2变 | 绿 | 338.8784 | 重庆永川公司
144542 | 10kV成全大厦公用配电室#1变 | 绿 | 326.7423 | 重庆永川公司
144543 | 10kV戏场坪柱上公变 | 绿 | 89.5196 | 重庆永川公司
144544 | 10kV惠通公司廉租房#3公配#9B | 绿 | 507.4845 | 重庆永川公司
144545 | 10kV惠通公司廉租房#3公配#8B | 绿 | 510.3711 | 重庆永川公司
144546 | 10kV惠通公司廉租房#3公配#11B | 绿 | 423.2732 | 重庆永川公司
144547 | 10kV惠通公司廉租房#3公配#10B | 绿 | 403.3247 | 重庆永川公司
144548 | 10kV惠通公司廉租房#2公配#3B | 绿 | 511.4639 | 重庆永川公司
144549 | 10kV惠通公司廉租房#2公配#2B | 绿 | 512.2268 | 重庆永川公司
144550 | 10kV惠通公司廉租房#2公配#1B | 绿 | 517.6701 | 重庆永川公司
144551 | 10kV惠通公司廉租房#1公配#7B | 绿 | 508.6598 | 重庆永川公司
144552 | 10kV惠通公司廉租房#1公配#6B | 绿 | 510.6392 | 重庆永川公司
144553 | 10kV惠通公司廉租房#1公配#5B | 绿 | 514.1031 | 重庆永川公司
144554 | 10kV惠通公司廉租房#1公配#4B | 绿 | 511.8144 | 重庆永川公司
144555 | 10kV惠民五社1#柱上变 | 绿 | 162.7990 | 重庆永川公司
144556 | 10kV悦湖壹号院小区公用配电室#1变 | 绿 | 529.9381 | 重庆永川公司
144557 | 10kV悦榕公馆#3公用配变 | 绿 | 697.2289 | 重庆永川公司
144558 | 10kV悦榕公馆#2公用配变 | 绿 | 682.7052 | 重庆永川公司
144559 | 10kV悦榕公馆#1公用配变 | 绿 | 684.8082 | 重庆永川公司
144560 | 10kV悦城商住小区#3公用配电室#9变 | 绿 | 524.9072 | 重庆永川公司
144561 | 10kV悦城商住小区#3公用配电室#7变 | 绿 | 640.0000 | 重庆永川公司
144562 | 10kV悦城商住小区#2公用配电室#5变 | 绿 | 400.0000 | 重庆永川公司
144563 | 10kV悦城商住小区#1公用配电室#4变 | 绿 | 676.0990 | 重庆永川公司
144564 | 10kV悦城商住小区#1公用配电室#3变 | 绿 | 680.0577 | 重庆永川公司
144565 | 10kV悦城商住小区#1公用配电室#2变 | 绿 | 674.2680 | 重庆永川公司
144566 | 10kV悦城商住小区#1公用配电室#1变 | 绿 | 690.1773 | 重庆永川公司
144567 | 10kV恒瑞祥公用箱变#1变 | 绿 | 527.3072 | 重庆永川公司
144568 | 10kV恒天新城#2公用箱变#2B | 绿 | 207.7278 | 重庆永川公司
144569 | 10kV恒天新城#1公用箱变#1B | 绿 | 515.1546 | 重庆永川公司
144570 | 10kV恒大悦府二期#6公用配电室#16B | 绿 | 657.0227 | 重庆永川公司
144571 | 10kV恒大悦府二期#6公用配电室#15B | 绿 | 640.0000 | 重庆永川公司
144572 | 10kV恒大悦府二期#5公用配电室#13B | 绿 | 504.0000 | 重庆永川公司
144573 | 10kV恒大悦府二期#5公用配电室#11B | 绿 | 640.0000 | 重庆永川公司
144574 | 10kV恒大悦府#4公用配电室#9B配变 | 绿 | 640.0000 | 重庆永川公司
144575 | 10kV恒大悦府#3公用配电室#6B配变 | 绿 | 640.0000 | 重庆永川公司
144576 | 10kV恒大悦府#3公用配电室#4B配变 | 绿 | 640.0000 | 重庆永川公司
144577 | 10kV恒大悦府#2公用配电室#3B配变 | 绿 | 667.1175 | 重庆永川公司
144578 | 10kV恒大悦府#1公用配电室#2B配变 | 绿 | 627.9196 | 重庆永川公司
144579 | 10kV恒升小区#1公用箱变#1变 | 绿 | 523.5464 | 重庆永川公司
144580 | 10kV恒信小区公用配电室#2B | 绿 | 412.3711 | 重庆永川公司
144581 | 10kV恒信小区公用配电室#1B | 绿 | 410.5464 | 重庆永川公司
144582 | 10kV怡园小区公用配电室#1B | 绿 | 203.7856 | 重庆永川公司
144583 | 10kV德兴五社柱上公变 | 绿 | 44.3577 | 重庆永川公司
144584 | 10kV御景水岸高压配电房#4变 | 绿 | 405.9845 | 重庆永川公司
144585 | 10kV御景水岸高压配电房#3变 | 绿 | 419.2371 | 重庆永川公司
144586 | 10kV御景水岸高压配电房#2变 | 绿 | 686.7876 | 重庆永川公司
144587 | 10kV御景水岸高压配电房#1变 | 绿 | 673.3526 | 重庆永川公司
144588 | 10kV御景国际#7公用配电室#12配变 | 绿 | 665.3361 | 重庆永川公司
144589 | 10kV御景国际#6公配#16B | 绿 | 656.5526 | 重庆永川公司
144590 | 10kV御景国际#6公用配电室#17B | 绿 | 659.5959 | 重庆永川公司
144591 | 10kV御景国际#4公用配电室#15B | 绿 | 655.8598 | 重庆永川公司
144592 | 10kV御景国际#4公用配电室#14B | 绿 | 640.0000 | 重庆永川公司
144593 | 10kV御景国际#3公配#11B | 绿 | 646.0000 | 重庆永川公司
144594 | 10kV御景国际#2公用配电室#7配变 | 绿 | 640.0000 | 重庆永川公司
144595 | 10kV御景国际#1公用配电室#4配变 | 绿 | 332.3835 | 重庆永川公司
144596 | 10kV御景国际#1公用配电室#3配变 | 绿 | 650.2186 | 重庆永川公司
144597 | 10kV御景国际#1公用配电室#2配变 | 绿 | 654.9196 | 重庆永川公司
144598 | 10kV御景国际#1公用配电室#1配变 | 绿 | 683.9918 | 重庆永川公司
144599 | 10kV得胜岩柱上变 | 绿 | 87.1381 | 重庆永川公司
144600 | 10kV彭家老房子柱上变 | 绿 | 163.3959 | 重庆永川公司
144601 | 10kV彭家房子柱上公变 | 黄 | 156.5113 | 重庆永川公司
144602 | 10kV当康礼悦东方#6公配#16配变 | 绿 | 673.9711 | 重庆永川公司
144603 | 10kV当康礼悦东方#6公配#14配变 | 绿 | 687.6041 | 重庆永川公司
144604 | 10kV当康礼悦东方#5公配#13B | 绿 | 669.6660 | 重庆永川公司
144605 | 10kV当康礼悦东方#5公配#12B | 绿 | 657.1711 | 重庆永川公司
144606 | 10kV当康礼悦东方#4公配#9配变 | 绿 | 667.6371 | 重庆永川公司
144607 | 10kV当康礼悦东方#4公配#8配变 | 绿 | 656.8247 | 重庆永川公司
144608 | 10kV当康礼悦东方#4公配#10配变 | 绿 | 685.6742 | 重庆永川公司
144609 | 10kV当康礼悦东方#3公配#7B | 绿 | 528.0825 | 重庆永川公司
144610 | 10kV当康礼悦东方#3公配#6B | 绿 | 553.2990 | 重庆永川公司
144611 | 10kV当康礼悦东方#2公配#4配变 | 绿 | 720.5113 | 重庆永川公司
144612 | 10kV当康礼悦东方#1公配#2B | 绿 | 721.4763 | 重庆永川公司
144613 | 10kV当中村柱上变 | 绿 | 93.7732 | 重庆永川公司
144614 | 10kV张贤才联建房2#公用箱变#2变 | 绿 | 412.3402 | 重庆永川公司
144615 | 10kV张贤才联建房1#公用箱变#1变 | 绿 | 514.3711 | 重庆永川公司
144616 | 10kV张家邮局柱上公变 | 绿 | 353.8969 | 重庆永川公司
144617 | 10kV张家邓德炳柱上公变 | 绿 | 256.4124 | 重庆永川公司
144618 | 10kV张家粮站柱上公变 | 绿 | 278.0784 | 重庆永川公司
144619 | 10kV张家王汝珍柱上公变 | 绿 | 275.0309 | 重庆永川公司
144620 | 10kV张家湾柱上公变 | 黄 | 159.9381 | 重庆永川公司
144621 | 10kV张家房子柱上公变 | 绿 | 93.0598 | 重庆永川公司
144622 | 10kV张家张方勇柱上公变 | 绿 | 330.3423 | 重庆永川公司
144623 | 10kV张家市场柱上公变 | 绿 | 184.2103 | 重庆永川公司
144624 | 10kV张家岩柱上变 | 绿 | 168.1402 | 重庆永川公司
144625 | 10kV张家嘴配变泵站 | 绿 | 80.0454 | 重庆永川公司
144626 | 10kV张家信用社柱上公变 | 绿 | 360.6144 | 重庆永川公司
144627 | 10kV张坝3队公变 | 绿 | 91.4619 | 重庆永川公司
144628 | 10kV张友元联建房公用配电室#1B | 绿 | 425.8557 | 重庆永川公司
144629 | 10kV建材市场柱上变 | 绿 | 181.1216 | 重庆永川公司
144630 | 10kV廖龙嘴柱上变 | 绿 | 82.6629 | 重庆永川公司
144631 | 10kV廖家坡柱上变 | 绿 | 86.8814 | 重庆永川公司
144632 | 10kV廊桥水岸#3公用箱变#1变 | 绿 | 417.9227 | 重庆永川公司
144633 | 10kV廊桥水岸#2公用箱变#1变 | 绿 | 408.6289 | 重庆永川公司
144634 | 10kV廊桥水岸#1公用箱变#1变 | 绿 | 164.3732 | 重庆永川公司
144635 | 10kV康达大厦柱上公用变 | 绿 | 324.8804 | 重庆永川公司
144636 | 10kV康源公司公用配电室#1变 | 绿 | 413.3278 | 重庆永川公司
144637 | 10kV康源公司#2公变 | 绿 | 673.8557 | 重庆永川公司
144638 | 10kV康桥名邸#3公配#4B | 黄 | 711.3402 | 重庆永川公司
144639 | 10kV康桥名邸#1公配#1B变 | 黄 | 574.8041 | 重庆永川公司
144640 | 10kV康板线板桥古镇箱变变压器 | 绿 | 335.0557 | 重庆永川公司
144641 | 10kV康怡棠新天地#3公用箱变#3变 | 绿 | 539.0515 | 重庆永川公司
144642 | 10kV康怡棠新天地#2公用箱变#2变 | 绿 | 419.7938 | 重庆永川公司
144643 | 10kV康怡棠新天地#1公用箱变#1变 | 绿 | 416.2526 | 重庆永川公司
144644 | 10kV康家丫口柱上变 | 绿 | 190.9278 | 重庆永川公司
144645 | 10kV康安尚都中心配电室#3配变 | 绿 | 416.8866 | 重庆永川公司
144646 | 10kV康安尚都中心配电室#2配变 | 绿 | 520.3144 | 重庆永川公司
144647 | 10kV康安尚都中心配电室#1配变 | 绿 | 519.5412 | 重庆永川公司
144648 | 10kV康安尚都#3公用箱变#3变 | 绿 | 343.4186 | 重庆永川公司
144649 | 10kV康安尚都#2公用配电室#7配变 | 绿 | 418.3093 | 重庆永川公司
144650 | 10kV康安尚都#2公用配电室#6配变 | 绿 | 412.6340 | 重庆永川公司
144651 | 10kV康安尚都#2公用配电室#5配变 | 绿 | 411.7216 | 重庆永川公司
144652 | 10kV康宁广场二期#3公用配电室#9配变 | 绿 | 654.2268 | 重庆永川公司
144653 | 10kV康宁广场二期#3公用配电室#10配变 | 绿 | 653.6082 | 重庆永川公司
144654 | 10kV康宁广场二期#1公用配电室#4B | 绿 | 560.4124 | 重庆永川公司
144655 | 10kV康宁广场二期#1公用配电室#2B | 绿 | 700.4454 | 重庆永川公司
144656 | 10kV康中华联建房#2柱上公变 | 绿 | 260.6495 | 重庆永川公司
144657 | 10kV康中华联建房#1柱上公变 | 绿 | 258.2680 | 重庆永川公司
144658 | 10kV庵堂村柱上变 | 黄 | 72.5031 | 重庆永川公司
144659 | 10kV庙子柱上公变 | 绿 | 84.7753 | 重庆永川公司
144660 | 10kV庙子山柱变 | 绿 | 85.7608 | 重庆永川公司
144661 | 10kV庙子山柱上变 | 绿 | 237.0041 | 重庆永川公司
144662 | 10kV庙子坡柱上变 | 绿 | 95.4639 | 重庆永川公司
144663 | 10kV库外站柱上变 | 绿 | 83.8412 | 重庆永川公司
144664 | 10kV庆顺房产7/8楼公用箱变#1变 | 绿 | 217.3041 | 重庆永川公司
144665 | 10kV庆云5队配变 | 绿 | 44.6454 | 重庆永川公司
144666 | 10kV庆丰泵柱变 | 绿 | 164.8577 | 重庆永川公司
144667 | 10kV庄华7队柱上公变 | 绿 | 85.8990 | 重庆永川公司
144668 | 10kV庄华6队柱上公变 | 绿 | 169.9928 | 重庆永川公司
144669 | 10kV庄华5队柱上公变 | 绿 | 167.9144 | 重庆永川公司
144670 | 10kV庄华3队柱上公变 | 绿 | 89.9031 | 重庆永川公司
144671 | 10kV庄华2队柱上公变 | 绿 | 167.2309 | 重庆永川公司
144672 | 10kV庄华1队柱上公变 | 绿 | 85.6196 | 重庆永川公司
144673 | 10kV广顺转盘配变 | 绿 | 553.6237 | 重庆永川公司
144674 | 10kV广顺火车站#2配变 | 绿 | 408.7711 | 重庆永川公司
144675 | 10kV广顺火车站#1配变 | 绿 | 161.0392 | 重庆永川公司
144676 | 10kV广顺政府柱变 | 绿 | 355.0876 | 重庆永川公司
144677 | 10kV广顺医院柱变 | 绿 | 348.5567 | 重庆永川公司
144678 | 10kV广盘路柱变 | 绿 | 336.2392 | 重庆永川公司
144679 | 10kV广电家属院公用配变 | 绿 | 252.0000 | 重庆永川公司
144680 | 10kV广济村二号柱上变 | 绿 | 82.0701 | 重庆永川公司
144681 | 10kV广曾路口柱变 | 绿 | 333.7320 | 重庆永川公司
144682 | 10kV广播坡柱上变压器 | 绿 | 83.1340 | 重庆永川公司
144683 | 10kV广夏东门2#公用箱变#1B | 绿 | 349.1093 | 重庆永川公司
144684 | 10kV广场桥安置房#7变 | 绿 | 424.9773 | 重庆永川公司
144685 | 10kV广场桥安置房#5变 | 绿 | 444.8701 | 重庆永川公司
144686 | 10kV广场桥安置房#3B | 绿 | 420.1773 | 重庆永川公司
144687 | 10kV广场桥安置房#1变 | 绿 | 447.8763 | 重庆永川公司
144688 | 10kV幼儿园柱上变 | 黄 | 146.1691 | 重庆永川公司
144689 | 10kV幸福院柱上变 | 绿 | 88.5381 | 重庆永川公司
144690 | 10kV幸福花园小区公用箱变#1变 | 绿 | 333.5588 | 重庆永川公司
144691 | 10kV幸福村柱上变 | 绿 | 84.9979 | 重庆永川公司
144692 | 10kV幸福八社柱上变 | 绿 | 166.6124 | 重庆永川公司
144693 | 10kV幸福九社2柱上变 | 绿 | 42.4804 | 重庆永川公司
144694 | 10kV幸福三社柱上变 | 绿 | 166.7052 | 重庆永川公司
144695 | 10kV平桥三社柱上变 | 绿 | 83.0526 | 重庆永川公司
144696 | 10kV平华实业小区箱变#1变 | 绿 | 362.1608 | 重庆永川公司
144697 | 10kV干坝子柱上变 | 绿 | 82.8423 | 重庆永川公司
144698 | 10kV干休所#2箱变#2变 | 绿 | 523.4021 | 重庆永川公司
144699 | 10kV干休所#1箱变#1变 | 绿 | 515.7732 | 重庆永川公司
144700 | 10kV帝豪新都#5B | 绿 | 337.2680 | 重庆永川公司
144701 | 10kV帝琴花园三期配电房#2配变 | 绿 | 1041.9629 | 重庆永川公司
144702 | 10kV帝琴花园三期配电房#1配变 | 绿 | 1038.3814 | 重庆永川公司
144703 | 10kV帝景花园#1公用箱变1#变 | 绿 | 424.5773 | 重庆永川公司
144704 | 10kV帛泰工贸#1公用配电室#1变 | 绿 | 208.8742 | 重庆永川公司
144705 | 10kV市政管理#1公用箱变#1变 | 绿 | 170.5649 | 重庆永川公司
144706 | 10kV市政工程局家属院公用配电室#1变 | 绿 | 415.5722 | 重庆永川公司
144707 | 10kV市场监督管理局（机关）公用箱变#1B | 绿 | 354.6763 | 重庆永川公司
144708 | 10kV巴蜀园配电变压器 | 绿 | 333.8557 | 重庆永川公司
144709 | 10kV巴川府#3公配#9B | 绿 | 74.3299 | 重庆永川公司
144710 | 10kV巴川府#3公配#7B | 绿 | 74.3299 | 重庆永川公司
144711 | 10kV巴川府#1公配#3B | 绿 | 57.0103 | 重庆永川公司
144712 | 10kV巴川府#1公配#2B | 绿 | 57.0103 | 重庆永川公司
144713 | 10kV巴岳西湖公配#1变 | 绿 | 653.8144 | 重庆永川公司
144714 | 10kV巴塞罗那原一期箱变#1变 | 绿 | 537.6186 | 重庆永川公司
144715 | 10kV巴塞罗那#5公用箱变#5变 | 绿 | 529.2165 | 重庆永川公司
144716 | 10kV巴塞罗那#4公用箱变#4变 | 绿 | 533.1649 | 重庆永川公司
144717 | 10kV巴塞罗那#3箱式变电站配电变压器 | 绿 | 525.7113 | 重庆永川公司
144718 | 10kV巴塞罗那#2公用箱变#2变 | 绿 | 560.8144 | 重庆永川公司
144719 | 10kV巴塞罗那#1公用配电室#6配变 | 绿 | 524.6598 | 重庆永川公司
144720 | 10kV巴塞罗那#1公用配电室#5配变 | 绿 | 518.3711 | 重庆永川公司
144721 | 10kV巴塞罗那#1公用箱变#1变 | 绿 | 528.9278 | 重庆永川公司
144722 | 10kV巴塞罗那#12公用箱变#12变 | 绿 | 517.5670 | 重庆永川公司
144723 | 10kV巴塞罗那#11公用箱变#11变 | 绿 | 520.2887 | 重庆永川公司
144724 | 10kV巴塞罗那#10公用箱变#10变 | 绿 | 517.2577 | 重庆永川公司
144725 | 10kV巫家坡安置房箱变#1B | 绿 | 362.6186 | 重庆永川公司
144726 | 10kV巨宇江南#4公配#5配变 | 绿 | 520.4845 | 重庆永川公司
144727 | 10kV巨宇江南#2公配#4配变 | 绿 | 551.9381 | 重庆永川公司
144728 | 10kV巨宇江南#1配电室#12配变 | 绿 | 331.4433 | 重庆永川公司
144729 | 10kV巨宇江南#1配电室#11配变 | 绿 | 521.8144 | 重庆永川公司
144730 | 10kV巨宇江南#1配电室#10配变 | 绿 | 521.4433 | 重庆永川公司
144731 | 10kV左家坡柱上变 | 绿 | 51.9948 | 重庆永川公司
144732 | 10kV工行柱变 | 绿 | 340.5278 | 重庆永川公司
144733 | 10kV工商建司（杨家坡）公用配变 | 绿 | 65.7423 | 重庆永川公司
144734 | 10kV工商局配变 | 绿 | 576.6340 | 重庆永川公司
144735 | 10kV工农村柱上变 | 绿 | 100.9938 | 重庆永川公司
144736 | 10kV工农村1社柱上变 | 绿 | 81.0701 | 重庆永川公司
144737 | 10kV工农安置房2号柱上变 | 绿 | 346.7835 | 重庆永川公司
144738 | 10kV工农安置房1号柱上变 | 绿 | 351.2742 | 重庆永川公司
144739 | 10kV工农十组柱上变 | 绿 | 329.0619 | 重庆永川公司
144740 | 10kV工人村安置房#3箱变出线间隔配电变压器 | 绿 | 334.4247 | 重庆永川公司
144741 | 10kV工人村安置房#2箱变出线间隔配电变压器 | 绿 | 345.8433 | 重庆永川公司
144742 | 10kV工人村安置房#1箱变出线间隔配电变压器 | 绿 | 353.6247 | 重庆永川公司
144743 | 10kV工业园柱上变 | 绿 | 328.1340 | 重庆永川公司
144744 | 10kV川粮花园公用箱变#1B | 绿 | 438.1649 | 重庆永川公司
144745 | 10kV川源小区公用箱变#1变 | 绿 | 445.1546 | 重庆永川公司
144746 | 10kV川子坝柱上变 | 黄 | 248.4371 | 重庆永川公司
144747 | 10kV川南钻井#1公用配电室#1变 | 绿 | 420.6227 | 重庆永川公司
144748 | 10kV川东批发市场箱变#1变 | 绿 | 527.4124 | 重庆永川公司
144749 | 10kV川三碧水锦城#2B | 绿 | 512.5773 | 重庆永川公司
144750 | 10kV川三碧水锦城#1B | 绿 | 510.1649 | 重庆永川公司
144751 | 10kV川三.三圣花园（二期）#1公用配电室#2变 | 绿 | 405.3072 | 重庆永川公司
144752 | 10kV川三.三圣花园（二期）#1公用配电室#1变 | 绿 | 407.1134 | 重庆永川公司
144753 | 10kV嵘盛里B组团一号公用配电室#1B | 绿 | 640.0000 | 重庆永川公司
144754 | 10kV嵘盛里B组团2号公用配电室#4B | 绿 | 640.0000 | 重庆永川公司
144755 | 10kV嵘盛里B组团2号公用配电室#3B | 绿 | 651.7278 | 重庆永川公司
144756 | 10kV峰高粮油公用配变 | 绿 | 140.8454 | 重庆永川公司
144757 | 10kV峰高小学柱上变 | 绿 | 271.5546 | 重庆永川公司
144758 | 10kV峰门柱上变 | 绿 | 88.3588 | 重庆永川公司
144759 | 10kV峰子坡柱上变 | 绿 | 203.7691 | 重庆永川公司
144760 | 10kV峨嵋寺柱上变 | 绿 | 138.8351 | 重庆永川公司
144761 | 10kV岭秀高地#1公用配电室#4变 | 绿 | 660.4124 | 重庆永川公司
144762 | 10kV岭秀高地#1公用配电室#3配变 | 绿 | 504.0000 | 重庆永川公司
144763 | 10kV岩洞柱上变 | 绿 | 94.6866 | 重庆永川公司
144764 | 10kV岩洞坡柱上变 | 绿 | 41.9887 | 重庆永川公司
144765 | 10kV岩木线打鱼1队柱上变 | 绿 | 10.6176 | 重庆永川公司
144766 | 10kV岚峰4社柱上变 | 绿 | 161.7072 | 重庆永川公司
144767 | 10kV山湾堰塘柱上变 | 绿 | 168.0660 | 重庆永川公司
144768 | 10kV山水林涧#5公用箱变#5变 | 绿 | 517.9546 | 重庆永川公司
144769 | 10kV山水林涧#4公用箱变#4变 | 绿 | 278.4897 | 重庆永川公司
144770 | 10kV山水林涧#2公用箱变#2变 | 绿 | 529.8866 | 重庆永川公司
144771 | 10kV山水林涧#1公用箱变#1变 | 绿 | 409.8639 | 重庆永川公司
144772 | 10kV山水名都#28B | 绿 | 325.4062 | 重庆永川公司
144773 | 10kV山水名都#27B公用变 | 绿 | 559.7938 | 重庆永川公司
144774 | 10kV山水名都#26B公用变 | 绿 | 428.7474 | 重庆永川公司
144775 | 10kV山水名都#24B公用变 | 绿 | 491.7526 | 重庆永川公司
144776 | 10kV山水人家#2公用箱变#1变 | 绿 | 328.7835 | 重庆永川公司
144777 | 10kV山水人家#1公用箱变#1变 | 绿 | 331.4062 | 重庆永川公司
144778 | 10kV山丘柱上变 | 绿 | 82.0196 | 重庆永川公司
144779 | 10kV屠宰场公变 | 绿 | 267.6536 | 重庆永川公司
144780 | 10kV居家花园公用配电室#1变 | 绿 | 429.4928 | 重庆永川公司
144781 | 10kV居委会柱上变 | 绿 | 168.7897 | 重庆永川公司
144782 | 10kV尹家寺柱上公变 | 绿 | 80.0700 | 重庆永川公司
144783 | 10kV尖山点柱上公变 | 绿 | 106.6474 | 重庆永川公司
144784 | 10kV尖山泵站柱上变 | 绿 | 160.1876 | 重庆永川公司
144785 | 10kV尖山村柱上变 | 绿 | 86.1918 | 重庆永川公司
144786 | 10kV小滩柱上变 | 绿 | 87.2216 | 重庆永川公司
144787 | 10kV小滩村柱上公变 | 绿 | 64.5814 | 重庆永川公司
144788 | 10kV小溪柱上变 | 黄 | 75.6871 | 重庆永川公司
144789 | 10kV小湾泵站柱上变 | 绿 | 160.0000 | 重庆永川公司
144790 | 10kV小涧口柱上公变 | 绿 | 167.5526 | 重庆永川公司
144791 | 10kV小河边柱上变 | 绿 | 161.2845 | 重庆永川公司
144792 | 10kV小河坝农排柱上公变 | 绿 | 64.0000 | 重庆永川公司
144793 | 10kV小河三社配变 | 绿 | 312.1546 | 重庆永川公司
144794 | 10kV小桥二号柱上变 | 绿 | 84.5186 | 重庆永川公司
144795 | 10kV小屋基柱上变 | 绿 | 168.1979 | 重庆永川公司
144796 | 10kV小屋基柱上公变 | 绿 | 86.5794 | 重庆永川公司
144797 | 10kV小学校配变 | 绿 | 87.5505 | 重庆永川公司
144798 | 10kV小学柱上变 | 绿 | 84.8680 | 重庆永川公司
144799 | 10kV小学柱上公变 | 绿 | 349.1835 | 重庆永川公司
144800 | 10kV小堰塘柱上变 | 绿 | 86.6990 | 重庆永川公司
144801 | 10kV小坟坝柱上变 | 绿 | 89.2258 | 重庆永川公司
144802 | 10kV小儿坡柱上公变 | 绿 | 82.4495 | 重庆永川公司
144803 | 10kV寿永6村8社氨水池柱上公变 | 绿 | 259.5464 | 重庆永川公司
144804 | 10kV寿永3村5社大桥公变 | 绿 | 136.7113 | 重庆永川公司
144805 | 10kV寿永10村5社柱上公变 | 绿 | 170.6598 | 重庆永川公司
144806 | 10kV寨山柱上变 | 黄 | 69.0206 | 重庆永川公司
144807 | 10kV寨子四社柱上变 | 绿 | 181.3979 | 重庆永川公司
144808 | 10kV富贵花园柱上公变 | 绿 | 205.9629 | 重庆永川公司
144809 | 10kV富茂#2公配#2变 | 绿 | 433.2320 | 重庆永川公司
144810 | 10kV富茂#1公配#1变 | 绿 | 472.8495 | 重庆永川公司
144811 | 10kV富吉加油站柱变 | 绿 | 331.6289 | 重庆永川公司
144812 | 10kV富华大厦公用配电室#1变 | 绿 | 660.4948 | 重庆永川公司
144813 | 10kV宽天下#4公用配电室#7变 | 绿 | 640.0000 | 重庆永川公司
144814 | 10kV宽天下#3公用配电室#5变 | 绿 | 640.0000 | 重庆永川公司
144815 | 10kV宽天下#2公用配电室#4变 | 绿 | 689.7072 | 重庆永川公司
144816 | 10kV宽天下#2公用配电室#3变 | 绿 | 689.0144 | 重庆永川公司
144817 | 10kV宽天下#1公用配电室#1变 | 绿 | 640.0000 | 重庆永川公司
144818 | 10kV宸宙建筑#1公用配电室#1变 | 绿 | 189.5113 | 重庆永川公司
144819 | 10kV宸宙小区公用箱变#1公用箱变#1变 | 绿 | 265.2268 | 重庆永川公司
144820 | 10kV家镇线纸箱厂柱上公变 | 绿 | 328.2577 | 重庆永川公司
144821 | 10kV家铜线猫儿屋基柱上变 | 绿 | 81.8763 | 重庆永川公司
144822 | 10kV家铜线杨家坳柱上变 | 黄 | 76.2082 | 重庆永川公司
144823 | 10kV家铜线周家院子柱上变 | 绿 | 84.9918 | 重庆永川公司
144824 | 10kV家清线磨子坳柱上变 | 绿 | 84.3010 | 重庆永川公司
144825 | 10kV家清线沙子坡柱上变 | 绿 | 84.1113 | 重庆永川公司
144826 | 10kV家悦小区#2公用配电室#4变 | 绿 | 523.6701 | 重庆永川公司
144827 | 10kV家悦小区#2公用配电室#3变 | 绿 | 518.2268 | 重庆永川公司
144828 | 10kV家悦小区#1公用配电室#1变 | 绿 | 653.6577 | 重庆永川公司
144829 | 10kV家场线供电所#1公用箱变#1变 | 绿 | 162.1608 | 重庆永川公司
144830 | 10kV家团线大黄角泵站柱上变 | 绿 | 163.4763 | 重庆永川公司
144831 | 10kV家团线吴家蔬菜基地柱上变 | 绿 | 328.7773 | 重庆永川公司
144832 | 10kV家团线吴家瓦窑湾柱上变 | 绿 | 85.9474 | 重庆永川公司
144833 | 10kV家团线双流新村配变 | 绿 | 88.1165 | 重庆永川公司
144834 | 10kV客家锦苑公用箱变#1变 | 绿 | 509.5876 | 重庆永川公司
144835 | 10kV实验室柱上变 | 绿 | 322.7732 | 重庆永川公司
144836 | 10kV宝峰寺柱上变压器 | 绿 | 49.1443 | 重庆永川公司
144837 | 10kV宝塔沟配变 | 绿 | 80.0412 | 重庆永川公司
144838 | 10kV宝城四社#4公用配变 | 绿 | 354.1340 | 重庆永川公司
144839 | 10kV宝城四社#3公用配变 | 绿 | 337.7938 | 重庆永川公司
144840 | 10kV宝城四社#2公用配变 | 绿 | 349.2577 | 重庆永川公司
144841 | 10kV宝城四社#1公用配变 | 绿 | 337.6165 | 重庆永川公司
144842 | 10kV官家坡柱上变 | 绿 | 40.5691 | 重庆永川公司
144843 | 10kV官井小区#2公用箱变#2B | 绿 | 439.7113 | 重庆永川公司
144844 | 10kV官井小区#1公用箱变#1B | 绿 | 337.6753 | 重庆永川公司
144845 | 10kV宗颐华庭配电房#2变 | 绿 | 518.0258 | 重庆永川公司
144846 | 10kV宗颐华庭配电房#1变 | 绿 | 525.4485 | 重庆永川公司
144847 | 10kV宏福丽都#4B | 绿 | 560.8608 | 重庆永川公司
144848 | 10kV宏旭小区公用箱变#1变 | 绿 | 330.9732 | 重庆永川公司
144849 | 10kV宏扬小区公用配变 | 绿 | 265.5567 | 重庆永川公司
144850 | 10kV宏川阳光家园#8公用箱变8# | 绿 | 416.6763 | 重庆永川公司
144851 | 10kV宏川阳光家园#3公用箱变#3 | 绿 | 416.8866 | 重庆永川公司
144852 | 10kV宏川建司东门公用配电室#1变 | 绿 | 325.3361 | 重庆永川公司
144853 | 10kV宏博置业（坡政）公用配变 | 绿 | 422.8454 | 重庆永川公司
144854 | 10kV宏博置业公用箱变 | 绿 | 213.8990 | 重庆永川公司
144855 | 10kV宋家码头柱上变 | 绿 | 162.5072 | 重庆永川公司
144856 | 10kV宋家冲柱上变 | 绿 | 83.2722 | 重庆永川公司
144857 | 10kV安置房公用箱变 | 绿 | 327.0000 | 重庆永川公司
144858 | 10kV安清线龙头柱上变 | 绿 | 76.0619 | 重庆永川公司
144859 | 10kV安清线高家房子柱上变 | 绿 | 74.6701 | 重庆永川公司
144860 | 10kV安清线药塔柱上变 | 绿 | 96.4907 | 重庆永川公司
144861 | 10kV安清线花园柱上变 | 绿 | 78.1278 | 重庆永川公司
144862 | 10kV安清线碑鸟滩柱上变 | 黄 | 69.5031 | 重庆永川公司
144863 | 10kV安清线皂角坪柱上变 | 绿 | 73.9773 | 重庆永川公司
144864 | 10kV安清线白塔柱上变 | 绿 | 107.5443 | 重庆永川公司
144865 | 10kV安清线渔店村柱上变 | 绿 | 39.2990 | 重庆永川公司
144866 | 10kV安清线沙河村柱上变 | 绿 | 92.5351 | 重庆永川公司
144867 | 10kV安清线沙河一社柱上变 | 绿 | 47.4330 | 重庆永川公司
144868 | 10kV安清线李湾村配变 | 绿 | 184.6742 | 重庆永川公司
144869 | 10kV安清线徐家寺柱上公变 | 绿 | 98.0165 | 重庆永川公司
144870 | 10kV安清线吕家房子柱上变 | 绿 | 79.8041 | 重庆永川公司
144871 | 10kV安清石燕小学柱上变 | 绿 | 344.8866 | 重庆永川公司
144872 | 10kV安清913黄泥坡 | 绿 | 92.2268 | 重庆永川公司
144873 | 10kV安清913高石坎 | 绿 | 87.5134 | 重庆永川公司
144874 | 10kV安清913踏水桥 | 黄 | 102.8753 | 重庆永川公司
144875 | 10kV安清913药材山 | 绿 | 98.0170 | 重庆永川公司
144876 | 10kV安清913苟家小学 | 绿 | 93.0639 | 重庆永川公司
144877 | 10kV安清913石板田 | 绿 | 92.7320 | 重庆永川公司
144878 | 10kV安清913白鹤林 | 黄 | 21.0433 | 重庆永川公司
144879 | 10kV安清913敬老院 | 绿 | 182.0474 | 重庆永川公司
144880 | 10kV安清913大竹林 | 黄 | 144.2423 | 重庆永川公司
144881 | 10kV安清913古桥官山 | 黄 | 106.2062 | 重庆永川公司
144882 | 10kV安清913保管室 | 绿 | 75.4186 | 重庆永川公司
144883 | 10kV安清913供电所 | 绿 | 154.7216 | 重庆永川公司
144884 | 10kV安民加油站柱上公变 | 黄 | 111.6392 | 重庆永川公司
144885 | 10kV安民5队柱上公变 | 绿 | 85.8021 | 重庆永川公司
144886 | 10kV安民4队柱上公变 | 绿 | 83.1216 | 重庆永川公司
144887 | 10kV安民3队柱上公变 | 黄 | 36.1835 | 重庆永川公司
144888 | 10kV安民2队柱上公变 | 绿 | 93.4938 | 重庆永川公司
144889 | 10kV安民1队柱上公变 | 绿 | 168.8454 | 重庆永川公司
144890 | 10kV安楠线面房坝柱上变 | 绿 | 177.6351 | 重庆永川公司
144891 | 10kV安楠线广华村柱上变 | 绿 | 94.4412 | 重庆永川公司
144892 | 10kV安楠线广华小学 | 绿 | 85.1629 | 重庆永川公司
144893 | 10kV安心二社柱上变 | 绿 | 168.5010 | 重庆永川公司
144894 | 10kV安心三社柱上变 | 绿 | 187.4979 | 重庆永川公司
144895 | 10kV安广921麦子坡柱上变 | 绿 | 167.0103 | 重庆永川公司
144896 | 10kV安广921高烟棚柱上变 | 绿 | 81.3546 | 重庆永川公司
144897 | 10kV安广921玉姑桥 | 绿 | 267.0186 | 重庆永川公司
144898 | 10kV安广921水竹屋基柱上变 | 绿 | 42.9165 | 重庆永川公司
144899 | 10kV安广921吴家坝子柱上变 | 绿 | 44.1567 | 重庆永川公司
144900 | 10kV安广921余家河坝柱上变 | 绿 | 128.4619 | 重庆永川公司
144901 | 10kV安广921何家大坪 | 绿 | 87.7474 | 重庆永川公司
144902 | 10kV安富车站柱上公变 | 绿 | 365.7402 | 重庆永川公司
144903 | 10kV安富村柱上变 | 绿 | 83.1608 | 重庆永川公司
144904 | 10kV安塘线通信士官学校#2柱上变 | 绿 | 81.8598 | 重庆永川公司
144905 | 10kV安塘线疗养院柱上变 | 绿 | 84.1381 | 重庆永川公司
144906 | 10kV安塘线大石坝柱上变 | 绿 | 43.8227 | 重庆永川公司
144907 | 10kV安塘线912高峰塘配变 | 绿 | 165.6866 | 重庆永川公司
144908 | 10kV安塘线912桐子湾配变 | 绿 | 80.0247 | 重庆永川公司
144909 | 10kV安塘线912李家沟配变 | 绿 | 111.2680 | 重庆永川公司
144910 | 10kV安塘线912唐家庙茶厂 | 绿 | 106.8897 | 重庆永川公司
144911 | 10kV安塘线912周家院子配变 | 绿 | 43.1531 | 重庆永川公司
144912 | 10kV安塘线912一台区配变 | 绿 | 64.7299 | 重庆永川公司
144913 | 10kV安塘912鑫林 | 绿 | 93.6041 | 重庆永川公司
144914 | 10kV安塘912燕子岩 | 黄 | 62.3515 | 重庆永川公司
144915 | 10kV安塘912汤家坝 | 绿 | 69.7031 | 重庆永川公司
144916 | 10kV安塘912柑子园柱上变 | 绿 | 87.3979 | 重庆永川公司
144917 | 10kV安塘912杨家湾 | 绿 | 65.6536 | 重庆永川公司
144918 | 10kV安塘912新坝子 | 黄 | 61.1402 | 重庆永川公司
144919 | 10kV安塘912土窑坝 | 绿 | 48.7175 | 重庆永川公司
144920 | 10kV安塘912唐家庙 | 绿 | 87.6237 | 重庆永川公司
144921 | 10kV安塘912吊楼坡 | 绿 | 67.1979 | 重庆永川公司
144922 | 10kV安塘912华江火车站 | 绿 | 82.0990 | 重庆永川公司
144923 | 10kV安塘912丝纺厂 | 黄 | 62.7381 | 重庆永川公司
144924 | 10kV安五线顺河街柱上变 | 绿 | 346.5856 | 重庆永川公司
144925 | 10kV安五线茶馆柱上变 | 绿 | 89.3588 | 重庆永川公司
144926 | 10kV安五线火神庙柱上变 | 绿 | 335.4392 | 重庆永川公司
144927 | 10kV安五线李家井柱上变 | 绿 | 86.2670 | 重庆永川公司
144928 | 10kV安五线普陀小学柱上变 | 黄 | 158.0206 | 重庆永川公司
144929 | 10kV安五线斜坝子柱上变 | 绿 | 80.3588 | 重庆永川公司
144930 | 10kV安五线政府柱上变 | 绿 | 277.5340 | 重庆永川公司
144931 | 10kV安五线工商所柱上变 | 绿 | 379.7649 | 重庆永川公司
144932 | 10kV安五线太殷寺柱上变 | 绿 | 95.3959 | 重庆永川公司
144933 | 10kV安五线大东街柱上变 | 绿 | 381.5959 | 重庆永川公司
144934 | 10kV安五线园坡柱上变 | 黄 | 134.2495 | 重庆永川公司
144935 | 10kV安五线华江小区柱上变 | 绿 | 280.9856 | 重庆永川公司
144936 | 10kV安五线华江医院柱上变 | 绿 | 323.6371 | 重庆永川公司
144937 | 10kV安五线加油站柱上变 | 绿 | 351.0515 | 重庆永川公司
144938 | 10kV安五线农贸市场柱上变 | 绿 | 346.5402 | 重庆永川公司
144939 | 10kV安五线信用社柱上变 | 绿 | 393.5258 | 重庆永川公司
144940 | 10kV安五线交警队柱上变 | 绿 | 331.6082 | 重庆永川公司
144941 | 10kV安五线五谷庙柱上变 | 黄 | 74.9856 | 重庆永川公司
144942 | 10kV安五线中心校 | 黄 | 158.1402 | 重庆永川公司
144943 | 10kV宇界维诗卡#3公用配电室#9变 | 绿 | 662.9897 | 重庆永川公司
144944 | 10kV宇界维诗卡#3公用配电室#8变 | 绿 | 657.1753 | 重庆永川公司
144945 | 10kV宇界尚城公用配电室#1配变 | 绿 | 351.8763 | 重庆永川公司
144946 | 10kV宇永小区#1公用箱变#1变 | 绿 | 290.9175 | 重庆永川公司
144947 | 10kV宇城小区#2公用箱变#2变 | 绿 | 514.2062 | 重庆永川公司
144948 | 10kV宇城小区#1公用箱变#1变 | 绿 | 512.6598 | 重庆永川公司
144949 | 10kV学校坡配变 | 绿 | 160.0000 | 重庆永川公司
144950 | 10kV学府铭城#4公用配电室14B | 绿 | 640.0000 | 重庆永川公司
144951 | 10kV学府铭城#4公用配电室12B | 绿 | 640.0000 | 重庆永川公司
144952 | 10kV学府铭城#3公用配电室8B | 绿 | 640.0000 | 重庆永川公司
144953 | 10kV学府铭城#3公用配电室10B | 绿 | 640.0000 | 重庆永川公司
144954 | 10kV学府铭城#2公用配电室6B | 绿 | 654.4247 | 重庆永川公司
144955 | 10kV学府铭城#2公用配电室5B | 绿 | 640.0000 | 重庆永川公司
144956 | 10kV学府铭城#1公用配电室3B | 绿 | 670.1608 | 重庆永川公司
144957 | 10kV学府铭城#1公用配电室2B | 绿 | 640.0000 | 重庆永川公司
144958 | 10kV学府美墅#2公用配电室#4变配 | 绿 | 521.8474 | 重庆永川公司
144959 | 10kV学府康居四号公用配电室#13B | 绿 | 504.6589 | 重庆永川公司
144960 | 10kV学府康居二号公用配电室#8B | 绿 | 640.0000 | 重庆永川公司
144961 | 10kV学府康居二号公用配电室#6B | 绿 | 640.0000 | 重庆永川公司
144962 | 10kV学府康居三号公用配电室#9B | 绿 | 504.6790 | 重庆永川公司
144963 | 10kV学府康居三号公用配电室#11B | 绿 | 403.1546 | 重庆永川公司
144964 | 10kV学府安置房#5公用箱变#1变 | 绿 | 512.7216 | 重庆永川公司
144965 | 10kV学府安置房#4公用箱变#1变 | 绿 | 514.8041 | 重庆永川公司
144966 | 10kV学府安置房#2公用箱变#1变 | 绿 | 327.4598 | 重庆永川公司
144967 | 10kV学府安置房#1公用箱变#1变 | 绿 | 530.2268 | 重庆永川公司
144968 | 10kV学府二期公用配电室配变 | 绿 | 425.3608 | 重庆永川公司
144969 | 10kV学堂12队柱上公变 | 绿 | 81.5897 | 重庆永川公司
144970 | 10kV孙滩四社柱上公变 | 绿 | 162.1247 | 重庆永川公司
144971 | 10kV孔家桥柱上变 | 绿 | 103.3814 | 重庆永川公司
144972 | 10kV孔令祥小区公用箱变#1变 | 绿 | 529.4433 | 重庆永川公司
144973 | 10kV子鱼线长冲柱上变 | 绿 | 163.2629 | 重庆永川公司
144974 | 10kV子鱼线观桥小学柱上变 | 绿 | 84.4289 | 重庆永川公司
144975 | 10kV子鱼线虎形山柱上变 | 绿 | 83.7794 | 重庆永川公司
144976 | 10kV子鱼线蔡家店子柱上变 | 绿 | 83.5814 | 重庆永川公司
144977 | 10kV子鱼线碑石山柱上变 | 绿 | 175.1113 | 重庆永川公司
144978 | 10kV子鱼线石山小学柱上变 | 绿 | 165.2082 | 重庆永川公司
144979 | 10kV子鱼线瓦厂坳柱上变 | 绿 | 87.8433 | 重庆永川公司
144980 | 10kV子鱼线烂木桥柱上变 | 绿 | 83.7639 | 重庆永川公司
144981 | 10kV子鱼线沙湾水库柱上变 | 绿 | 82.5515 | 重庆永川公司
144982 | 10kV子鱼线永荣张家湾柱上变 | 绿 | 82.1711 | 重庆永川公司
144983 | 10kV子鱼线永荣天王庙柱上变 | 绿 | 83.4268 | 重庆永川公司
144984 | 10kV子鱼线永荣堰坝口柱上变 | 绿 | 84.2186 | 重庆永川公司
144985 | 10kV子鱼线永荣双堰塘柱上变 | 绿 | 80.7856 | 重庆永川公司
144986 | 10kV子鱼线水竹院柱上变 | 绿 | 84.0639 | 重庆永川公司
144987 | 10kV子鱼线桐子林柱上变 | 绿 | 88.7124 | 重庆永川公司
144988 | 10kV子鱼线曹家山柱上变 | 绿 | 81.5773 | 重庆永川公司
144989 | 10kV子鱼线化文寺柱上变 | 绿 | 82.9629 | 重庆永川公司
144990 | 10kV子鱼线关桥二社柱上变 | 绿 | 87.6247 | 重庆永川公司
144991 | 10kV子鱼线乱石山柱上变 | 绿 | 83.2227 | 重庆永川公司
144992 | 10kV子红线周家湾柱上公变 | 绿 | 86.1732 | 重庆永川公司
144993 | 10kV子庆线沙坝五社柱上变 | 绿 | 82.8979 | 重庆永川公司
144994 | 10kV子三线三星桥柱上变 | 绿 | 87.9423 | 重庆永川公司
144995 | 10kV威映小区#2公用箱变#2变 | 绿 | 530.0412 | 重庆永川公司
144996 | 10kV威映小区#1公用箱变#1变 | 绿 | 532.0412 | 重庆永川公司
144997 | 10kV妇幼保健院#1公用箱变#1变 | 绿 | 510.4948 | 重庆永川公司
144998 | 10kV妃子桥柱上变 | 绿 | 142.8247 | 重庆永川公司
144999 | 10kV好吃坝柱变 | 绿 | 94.0289 | 重庆永川公司
145000 | 10kV奶牛场柱变 | 绿 | 95.2948 | 重庆永川公司
145001 | 10kV奥韵雅苑#2公用配电室#6B | 绿 | 642.3505 | 重庆永川公司
145002 | 10kV奥韵雅苑#2公用配电室#5B | 绿 | 643.6124 | 重庆永川公司
145003 | 10kV奥韵汇龙国际#1公用配电室#2配变 | 绿 | 409.8505 | 重庆永川公司
145004 | 10kV奥韵汇龙国际#1公用配电室#1配变 | 绿 | 527.1753 | 重庆永川公司
145005 | 10kV奥林水岸#1公用配电室#1变 | 绿 | 834.1443 | 重庆永川公司
145006 | 10kV奥兰半岛二期公用配电室#11配变 | 绿 | 671.0103 | 重庆永川公司
145007 | 10kV奥兰半岛二期公用配电室#10配变 | 绿 | 529.8969 | 重庆永川公司
145008 | 10kV奥兰半岛中心配电室#3配变 | 绿 | 537.6804 | 重庆永川公司
145009 | 10kV奥兰半岛中心配电室#2配变 | 绿 | 535.0206 | 重庆永川公司
145010 | 10kV奥兰半岛中心配电室#1配变 | 绿 | 535.4845 | 重庆永川公司
145011 | 10kV奥兰半岛三期#3公用配电室#18配变 | 绿 | 540.6433 | 重庆永川公司
145012 | 10kV奥兰半岛三期#3公用配电室#17配变 | 绿 | 672.0206 | 重庆永川公司
145013 | 10kV奥兰半岛三期#3公用配电室#16配变 | 绿 | 668.1072 | 重庆永川公司
145014 | 10kV奥兰半岛三期#2公用配电室#9配变 | 绿 | 667.2660 | 重庆永川公司
145015 | 10kV奥兰半岛三期#2公用配电室#8配变 | 绿 | 681.1216 | 重庆永川公司
145016 | 10kV奥兰半岛三期#1公用配电室#15配变 | 绿 | 681.6660 | 重庆永川公司
145017 | 10kV奥兰半岛三期#1公用配电室#14配变 | 绿 | 668.1072 | 重庆永川公司
145018 | 10kV奥兰半岛三期#1公用配电室#13配变 | 绿 | 668.6763 | 重庆永川公司
145019 | 10kV奥兰半岛三期#1公用配电室#12配变 | 绿 | 666.2268 | 重庆永川公司
145020 | 10kV奥兰半岛#2公配#7配变 | 绿 | 538.4536 | 重庆永川公司
145021 | 10kV奥兰半岛#2公配#6配变 | 绿 | 540.4948 | 重庆永川公司
145022 | 10kV奥兰半岛#2公配#5配变 | 绿 | 543.7887 | 重庆永川公司
145023 | 10kV奥兰半岛#2公配#4配变 | 绿 | 840.6268 | 重庆永川公司
145024 | 10kV奇龙配变柱上公变 | 绿 | 40.3990 | 重庆永川公司
145025 | 10kV奇龙穴柱上公变 | 绿 | 84.2866 | 重庆永川公司
145026 | 10kV奇星花园柱上变 | 绿 | 164.0577 | 重庆永川公司
145027 | 10kV太平湾柱上变 | 绿 | 191.9897 | 重庆永川公司
145028 | 10kV太安鱼配变 | 绿 | 169.7320 | 重庆永川公司
145029 | 10kV天骄花园公用配电室#1配变 | 绿 | 821.2990 | 重庆永川公司
145030 | 10kV天长银座#2公用配变 | 绿 | 334.5979 | 重庆永川公司
145031 | 10kV天长银座#1公用配变 | 绿 | 336.9113 | 重庆永川公司
145032 | 10kV天良六社柱上变 | 绿 | 83.8144 | 重庆永川公司
145033 | 10kV天翔汽修柱上公变 | 绿 | 387.5155 | 重庆永川公司
145034 | 10kV天秀锦地4期配电室#2配变 | 绿 | 522.2474 | 重庆永川公司
145035 | 10kV天秀锦地4期配电室#1配变 | 绿 | 533.6443 | 重庆永川公司
145036 | 10kV天秀锦地2期中心配电室#3配变 | 绿 | 527.6289 | 重庆永川公司
145037 | 10kV天秀锦地1期中心配电室#3配变 | 绿 | 831.6206 | 重庆永川公司
145038 | 10kV天秀锦地1期中心配电室#1配变 | 绿 | 829.4268 | 重庆永川公司
145039 | 10kV天秀锦地#3配电室#5配变 | 绿 | 537.0619 | 重庆永川公司
145040 | 10kV天秀锦地#2配电室#4配变 | 绿 | 532.6856 | 重庆永川公司
145041 | 10kV天祥物业柱上变 | 绿 | 296.6907 | 重庆永川公司
145042 | 10kV天祥物业公司#1公用箱变#1变 | 绿 | 520.9072 | 重庆永川公司
145043 | 10kV天燃气公司#1公用箱变#1变 | 绿 | 276.6515 | 重庆永川公司
145044 | 10kV天然气公司柱上公变 | 绿 | 336.8000 | 重庆永川公司
145045 | 10kV天灯坡柱上公变 | 绿 | 164.4247 | 重庆永川公司
145046 | 10kV天河浩公用配电室#3B | 绿 | 528.1840 | 重庆永川公司
145047 | 10kV天河浩公用配电室#2B | 绿 | 528.1840 | 重庆永川公司
145048 | 10kV天河浩公用配电室#1B | 绿 | 528.1840 | 重庆永川公司
145049 | 10kV天正景苑公用#3配变 | 绿 | 520.5464 | 重庆永川公司
145050 | 10kV天正景苑公用#1配变 | 绿 | 334.2433 | 重庆永川公司
145051 | 10kV天正敖家巷公用配变 | 绿 | 276.1732 | 重庆永川公司
145052 | 10kV天正尚城#3公用配变 | 绿 | 412.1237 | 重庆永川公司
145053 | 10kV天正尚城#2公用配变 | 绿 | 410.9979 | 重庆永川公司
145054 | 10kV天正尚城#1公用配变 | 绿 | 410.0454 | 重庆永川公司
145055 | 10kV天正吴家汽车站二期#1箱变#1变 | 绿 | 422.2474 | 重庆永川公司
145056 | 10kV天正丽景苑箱变#1B | 绿 | 341.7216 | 重庆永川公司
145057 | 10kV天正、西城峰公用配电室#2变 | 绿 | 520.3670 | 重庆永川公司
145058 | 10kV天正、西城峰公用配电室#1变 | 绿 | 517.2124 | 重庆永川公司
145059 | 10kV天正4#楼公用配电室配电变压器 | 绿 | 584.6804 | 重庆永川公司
145060 | 10kV天星泵站柱上变 | 绿 | 40.0000 | 重庆永川公司
145061 | 10kV天星村柱上变 | 绿 | 87.9608 | 重庆永川公司
145062 | 10kV天星村柱上公变 | 绿 | 46.8227 | 重庆永川公司
145063 | 10kV天悦府#2公用配电室#6变 | 绿 | 659.2742 | 重庆永川公司
145064 | 10kV天悦府#2公用配电室#4变 | 绿 | 640.0000 | 重庆永川公司
145065 | 10kV天悦府#1公用配电室#3变 | 绿 | 673.6247 | 重庆永川公司
145066 | 10kV天悦府#1公用配电室#1变 | 绿 | 640.0000 | 重庆永川公司
145067 | 10kV天常村新农村公用箱变#1变 | 绿 | 333.5052 | 重庆永川公司
145068 | 10kV天常七社柱上变 | 黄 | 22.5443 | 重庆永川公司
145069 | 10kV天宫庙柱上公变 | 绿 | 175.0557 | 重庆永川公司
145070 | 10kV天境#4公配#14B配变 | 绿 | 640.0000 | 重庆永川公司
145071 | 10kV天境#3公配#9B配变 | 绿 | 647.7691 | 重庆永川公司
145072 | 10kV天境#2公配#7B配变 | 绿 | 656.4784 | 重庆永川公司
145073 | 10kV天境#2公配#5B配变 | 绿 | 640.0000 | 重庆永川公司
145074 | 10kV天境#1公配#2B配变 | 绿 | 640.0000 | 重庆永川公司
145075 | 10kV天之韵三期三华苑公配#2配变 | 绿 | 523.8680 | 重庆永川公司
145076 | 10kV天之韵三期三华苑公配#1配变 | 绿 | 526.4041 | 重庆永川公司
145077 | 10kV天之韵#2箱变#2配变 | 绿 | 612.1031 | 重庆永川公司
145078 | 10kV天之韵#1箱变#1配变 | 绿 | 528.1649 | 重庆永川公司
145079 | 10kV天一城小区#3公用箱变#3B | 绿 | 518.4124 | 重庆永川公司
145080 | 10kV天一城小区#2公用箱变#2B | 绿 | 671.1010 | 重庆永川公司
145081 | 10kV天一城小区#1公用箱变#1B | 绿 | 671.0763 | 重庆永川公司
145082 | 10kV大鱼池二号 | 绿 | 42.1113 | 重庆永川公司
145083 | 10kV大院子柱上公变 | 绿 | 88.1649 | 重庆永川公司
145084 | 10kV大镇东线铜鼓七社柱上变压器 | 绿 | 70.5753 | 重庆永川公司
145085 | 10kV大镇东线铜鼓一社柱上变压器 | 绿 | 87.4289 | 重庆永川公司
145086 | 10kV大镇东线铁山七社柱上变压器 | 绿 | 67.2629 | 重庆永川公司
145087 | 10kV大金线金顶六社柱上变 | 绿 | 81.8062 | 重庆永川公司
145088 | 10kV大通二社柱上变 | 绿 | 89.2495 | 重庆永川公司
145089 | 10kV大足建司（帝威小区）公用配变 | 绿 | 428.0825 | 重庆永川公司
145090 | 10kV大荣寨新村柱上公变 | 绿 | 331.4330 | 重庆永川公司
145091 | 10kV大磨八社柱上变 | 绿 | 85.7711 | 重庆永川公司
145092 | 10kV大石马柱上变 | 绿 | 86.5670 | 重庆永川公司
145093 | 10kV大石桥柱上变 | 绿 | 208.7010 | 重庆永川公司
145094 | 10kV大石坝柱上变 | 绿 | 83.5299 | 重庆永川公司
145095 | 10kV大石二社柱上变 | 绿 | 85.3258 | 重庆永川公司
145096 | 10kV大石三社柱上变 | 绿 | 89.3093 | 重庆永川公司
145097 | 10kV大河坝#2柱上变 | 黄 | 75.7794 | 重庆永川公司
145098 | 10kV大水线铜鼓彭沟柱上变 | 绿 | 82.2608 | 重庆永川公司
145099 | 10kV大水线铜鼓六社柱上变 | 绿 | 84.5804 | 重庆永川公司
145100 | 10kV大水线石灶老院子柱上变 | 绿 | 85.5948 | 重庆永川公司
145101 | 10kV大水线石灶七社柱上变 | 绿 | 163.8227 | 重庆永川公司
145102 | 10kV大水线灵英八社1#柱上变压器 | 绿 | 89.4639 | 重庆永川公司
145103 | 10kV大水线灵英三社柱上公变 | 绿 | 88.0289 | 重庆永川公司
145104 | 10kV大水线惠民八社柱上变 | 绿 | 171.4103 | 重庆永川公司
145105 | 10kV大水线惠民一社柱上变压器 | 绿 | 86.8536 | 重庆永川公司
145106 | 10kV大水沟九社柱上变 | 绿 | 88.0206 | 重庆永川公司
145107 | 10kV大梨村柱上变 | 绿 | 177.4124 | 重庆永川公司
145108 | 10kV大梨新桥柱上公变 | 绿 | 169.0515 | 重庆永川公司
145109 | 10kV大树子配变 | 绿 | 161.7907 | 重庆永川公司
145110 | 10kV大柳4队柱上变 | 绿 | 91.8990 | 重庆永川公司
145111 | 10kV大朝门柱上变 | 绿 | 142.3454 | 重庆永川公司
145112 | 10kV大明九社2#柱上变 | 绿 | 160.0000 | 重庆永川公司
145113 | 10kV大数据产业园5号公用配电室#6配变 | 绿 | 763.7113 | 重庆永川公司
145114 | 10kV大数据产业园4号公用配电室#5配变 | 绿 | 682.3588 | 重庆永川公司
145115 | 10kV大数据产业园3号公用配电室#4配变 | 绿 | 667.5876 | 重庆永川公司
145116 | 10kV大数据产业园2号公用配电室#3配变 | 绿 | 640.6776 | 重庆永川公司
145117 | 10kV大数据产业园1号公用配电室#2配变 | 绿 | 642.9502 | 重庆永川公司
145118 | 10kV大拱桥四社柱上变压器 | 绿 | 185.4753 | 重庆永川公司
145119 | 10kV大成配变 | 绿 | 181.7113 | 重庆永川公司
145120 | 10kV大成瓦厂2柱上变 | 绿 | 82.9660 | 重庆永川公司
145121 | 10kV大巷子#1公用箱变#1变 | 绿 | 342.4412 | 重庆永川公司
145122 | 10kV大屋柱上变 | 绿 | 88.1629 | 重庆永川公司
145123 | 10kV大堰桥配变 | 绿 | 168.9258 | 重庆永川公司
145124 | 10kV大坟坝柱上变 | 绿 | 339.4732 | 重庆永川公司
145125 | 10kV大坝田柱上变 | 黄 | 63.4928 | 重庆永川公司
145126 | 10kV大坝村柱上公变 | 绿 | 85.8680 | 重庆永川公司
145127 | 10kV大坝9队公变 | 绿 | 91.3237 | 重庆永川公司
145128 | 10kV大土坡柱上变 | 绿 | 22.9041 | 重庆永川公司
145129 | 10kV大吴线更新同心柱上变压器 | 绿 | 41.3856 | 重庆永川公司
145130 | 10kV大吴线更新六社柱上变压器 | 绿 | 43.0557 | 重庆永川公司
145131 | 10kV大同9队柱上变 | 绿 | 340.1340 | 重庆永川公司
145132 | 10kV大华建材箱变#1B | 绿 | 265.1546 | 重庆永川公司
145133 | 10kV大凼村柱上公变 | 绿 | 88.9196 | 重庆永川公司
145134 | 10kV大冲柱上变 | 绿 | 87.5124 | 重庆永川公司
145135 | 10kV大兴村柱上公变 | 黄 | 159.6454 | 重庆永川公司
145136 | 10kV多功能柱上公变 | 绿 | 205.0474 | 重庆永川公司
145137 | 10kV外南尾街公用柱上变 | 绿 | 252.5753 | 重庆永川公司
145138 | 10kV夕阳红敬老院公用箱变#1B | 绿 | 339.1753 | 重庆永川公司
145139 | 10kV夏家湾2号配变 | 绿 | 168.2670 | 重庆永川公司
145140 | 10kV塘坝街箱变#1变 | 绿 | 557.1216 | 重庆永川公司
145141 | 10kV塘坝叶家安置房#3公用配变 | 绿 | 529.2990 | 重庆永川公司
145142 | 10kV塘坝叶家安置房#2公用配变 | 绿 | 517.3711 | 重庆永川公司
145143 | 10kV塘坝叶家安置房#1公用配变 | 绿 | 362.5361 | 重庆永川公司
145144 | 10kV堰通抽水柱上变 | 绿 | 85.6041 | 重庆永川公司
145145 | 10kV堰塘湾柱上变 | 绿 | 95.8907 | 重庆永川公司
145146 | 10kV堰口配变 | 绿 | 71.0928 | 重庆永川公司
145147 | 10kV城市铭人#2公配室#5变 | 绿 | 672.8082 | 重庆永川公司
145148 | 10kV城市铭人#2公配室#4变 | 绿 | 640.0000 | 重庆永川公司
145149 | 10kV城市铭人#1公配室#2变 | 绿 | 640.0000 | 重庆永川公司
145150 | 10kV城市枫景#3箱变#3B | 绿 | 522.8247 | 重庆永川公司
145151 | 10kV城市映像公用配变 | 绿 | 414.3134 | 重庆永川公司
145152 | 10kV城南小区#3公用箱变#3变 | 绿 | 422.2928 | 重庆永川公司
145153 | 10kV城南小区#2公用箱变#2变 | 绿 | 418.1856 | 重庆永川公司
145154 | 10kV城南小区#1公用箱变#1变 | 绿 | 418.1361 | 重庆永川公司
145155 | 10kV城南学院#2公用箱变#2变 | 绿 | 548.0876 | 重庆永川公司
145156 | 10kV垭口新村柱上变 | 黄 | 318.7381 | 重庆永川公司
145157 | 10kV坳田柱上变 | 绿 | 83.3557 | 重庆永川公司
145158 | 10kV坪车线木器社柱上变 | 绿 | 270.7423 | 重庆永川公司
145159 | 10kV坪燕线工业品市场 | 绿 | 184.7670 | 重庆永川公司
145160 | 10kV坪燕线10kV西街口柱上变 | 绿 | 346.0206 | 重庆永川公司
145161 | 10kV坪燕线10kV三叉路口柱上变 | 绿 | 272.8247 | 重庆永川公司
145162 | 10kV坪施线虹桥村柱上变 | 绿 | 69.3196 | 重庆永川公司
145163 | 10kV坪古线龙舌嘴柱上变压器 | 绿 | 175.7392 | 重庆永川公司
145164 | 10kV坪古线长坟坝柱上变压器 | 绿 | 70.9649 | 重庆永川公司
145165 | 10kV坪古线谭家房子柱上变压器 | 绿 | 45.0351 | 重庆永川公司
145166 | 10kV坪古线蔡家村柱上变压器 | 绿 | 43.3464 | 重庆永川公司
145167 | 10kV坪古线花房子柱上变压器 | 黄 | 47.8351 | 重庆永川公司
145168 | 10kV坪古线真常寺柱上变压器 | 绿 | 171.6948 | 重庆永川公司
145169 | 10kV坪古线白石岩柱上变压器 | 黄 | 64.4680 | 重庆永川公司
145170 | 10kV坪古线王家场柱上变压器 | 绿 | 175.5706 | 重庆永川公司
145171 | 10kV坪古线火烧屋基柱上变压器 | 绿 | 57.9979 | 重庆永川公司
145172 | 10kV坪古线沙坝子柱上变压器 | 绿 | 76.3155 | 重庆永川公司
145173 | 10kV坪古线汪家坝柱上变压器 | 绿 | 91.0103 | 重庆永川公司
145174 | 10kV坪古线母猪沱柱上变压器 | 绿 | 80.0000 | 重庆永川公司
145175 | 10kV坪古线梁家山柱上变压器 | 绿 | 86.5753 | 重庆永川公司
145176 | 10kV坪古线林家房子柱上变压器 | 绿 | 85.2990 | 重庆永川公司
145177 | 10kV坪古线杨家坡柱上变压器 | 黄 | 58.8495 | 重庆永川公司
145178 | 10kV坪古线李家坡柱上变压器 | 黄 | 74.7052 | 重庆永川公司
145179 | 10kV坪古线天星农排柱上变压器 | 绿 | 25.6103 | 重庆永川公司
145180 | 10kV坪古线天星五社柱上变压器 | 黄 | 122.4567 | 重庆永川公司
145181 | 10kV坪古线天常寺柱上变压器 | 绿 | 85.0351 | 重庆永川公司
145182 | 10kV坪古线天常二社柱上变压器 | 绿 | 167.9253 | 重庆永川公司
145183 | 10kV坪古线大坟坝柱上变压器 | 黄 | 73.3320 | 重庆永川公司
145184 | 10kV坪古线大坟坝小学柱上变压器 | 绿 | 73.0309 | 重庆永川公司
145185 | 10kV坪古线土堆柱上变压器 | 绿 | 175.3897 | 重庆永川公司
145186 | 10kV坪古线向家坳柱上变压器 | 绿 | 137.0680 | 重庆永川公司
145187 | 10kV坪古线凉水柱上变压器 | 绿 | 145.3649 | 重庆永川公司
145188 | 10kV坪古线乌龟井柱上变压器 | 黄 | 60.7567 | 重庆永川公司
145189 | 10kV坪古线三道拐柱上变压器 | 绿 | 178.2784 | 重庆永川公司
145190 | 10kV坪古线三官坝柱上变变压器 | 绿 | 182.2928 | 重庆永川公司
145191 | 10kV坪古线七宝岩河边柱上变压器 | 绿 | 120.6887 | 重庆永川公司
145192 | 10kV坪上村柱上公变 | 绿 | 86.2598 | 重庆永川公司
145193 | 10kV坡车线金辉大厦公用箱变#1B | 绿 | 320.0000 | 重庆永川公司
145194 | 10kV坡许线黄角树坡柱上变 | 绿 | 86.5722 | 重庆永川公司
145195 | 10kV坡许线黄桷树坡二柱上变 | 绿 | 86.7278 | 重庆永川公司
145196 | 10kV坡许线高龙桥柱上变 | 绿 | 85.7124 | 重庆永川公司
145197 | 10kV坡许线高坡子柱上变 | 黄 | 70.8639 | 重庆永川公司
145198 | 10kV坡许线马家岭柱上变 | 黄 | 126.2144 | 重庆永川公司
145199 | 10kV坡许线风洞柱上变 | 绿 | 84.6598 | 重庆永川公司
145200 | 10kV坡许线青杠山柱上变 | 绿 | 86.9134 | 重庆永川公司
145201 | 10kV坡许线许溪街柱上变 | 绿 | 289.4186 | 重庆永川公司
145202 | 10kV坡许线螺罐山二柱上变 | 绿 | 86.8165 | 重庆永川公司
145203 | 10kV坡许线螺罐小学柱上变 | 绿 | 165.0309 | 重庆永川公司
145204 | 10kV坡许线螺罐八块田柱上变 | 绿 | 82.2206 | 重庆永川公司
145205 | 10kV坡许线蔡家山柱上变 | 绿 | 88.1278 | 重庆永川公司
145206 | 10kV坡许线老公社柱上变 | 绿 | 87.7861 | 重庆永川公司
145207 | 10kV坡许线石堰村柱上变 | 黄 | 36.6330 | 重庆永川公司
145208 | 10kV坡许线石堰村二号柱上变 | 绿 | 80.5134 | 重庆永川公司
145209 | 10kV坡许线石堰村三号柱上变 | 黄 | 79.8186 | 重庆永川公司
145210 | 10kV坡许线白坟坡柱上变 | 绿 | 82.9784 | 重庆永川公司
145211 | 10kV坡许线甘堰糖柱上变 | 绿 | 65.9959 | 重庆永川公司
145212 | 10kV坡许线王家坪柱上变 | 绿 | 346.4990 | 重庆永川公司
145213 | 10kV坡许线玉河沟柱上变 | 绿 | 132.2330 | 重庆永川公司
145214 | 10kV坡许线玉河柱上变 | 绿 | 81.2660 | 重庆永川公司
145215 | 10kV坡许线玉河山柱上变 | 绿 | 81.6454 | 重庆永川公司
145216 | 10kV坡许线玉屏山柱上变 | 绿 | 129.1278 | 重庆永川公司
145217 | 10kV坡许线烂石坝柱上变 | 绿 | 82.1959 | 重庆永川公司
145218 | 10kV坡许线清水河柱上变 | 绿 | 87.0969 | 重庆永川公司
145219 | 10kV坡许线浩海美地配电室602配电变压器 | 绿 | 526.3711 | 重庆永川公司
145220 | 10kV坡许线柑子坡柱上变 | 绿 | 88.1773 | 重庆永川公司
145221 | 10kV坡许线柏家院子柱上变 | 绿 | 163.1876 | 重庆永川公司
145222 | 10kV坡许线杜家坝马鞍山柱上变 | 绿 | 164.2619 | 重庆永川公司
145223 | 10kV坡许线李家坡柱上变 | 绿 | 45.0412 | 重庆永川公司
145224 | 10kV坡许线李家坡二柱上变 | 绿 | 82.9608 | 重庆永川公司
145225 | 10kV坡许线方家坝柱上变 | 黄 | 139.4979 | 重庆永川公司
145226 | 10kV坡许线新龙庙柱上变 | 绿 | 98.9464 | 重庆永川公司
145227 | 10kV坡许线新胜渡柱上变 | 绿 | 83.5155 | 重庆永川公司
145228 | 10kV坡许线得胜柱上变 | 绿 | 90.9216 | 重庆永川公司
145229 | 10kV坡许线弯冲村柱上变 | 绿 | 83.7052 | 重庆永川公司
145230 | 10kV坡许线弯冲二号柱上变 | 绿 | 89.1546 | 重庆永川公司
145231 | 10kV坡许线川主庙柱上变 | 绿 | 171.8433 | 重庆永川公司
145232 | 10kV坡许线山庄柱上变 | 绿 | 83.8144 | 重庆永川公司
145233 | 10kV坡许线山庄庙子柱上变 | 绿 | 165.5670 | 重庆永川公司
145234 | 10kV坡许线小湾柱上变 | 绿 | 81.3144 | 重庆永川公司
145235 | 10kV坡许线小坎柱上变 | 绿 | 41.7784 | 重庆永川公司
145236 | 10kV坡许线寨门村柱上变 | 绿 | 87.2062 | 重庆永川公司
145237 | 10kV坡许线寨子山柱上变 | 绿 | 83.9897 | 重庆永川公司
145238 | 10kV坡许线寨变水柱上变 | 绿 | 85.7938 | 重庆永川公司
145239 | 10kV坡许线家和花园柱上变 | 绿 | 257.0691 | 重庆永川公司
145240 | 10kV坡许线大河沟柱上变 | 绿 | 87.3320 | 重庆永川公司
145241 | 10kV坡许线大河坝柱上变 | 黄 | 72.4567 | 重庆永川公司
145242 | 10kV坡许线大沙沟柱上变 | 绿 | 67.3371 | 重庆永川公司
145243 | 10kV坡许线大冲湾柱上变 | 绿 | 161.3876 | 重庆永川公司
145244 | 10kV坡许线坝子坡柱上变 | 黄 | 77.0340 | 重庆永川公司
145245 | 10kV坡许线响石板柱上变 | 绿 | 90.7299 | 重庆永川公司
145246 | 10kV坡许线吕家坡柱上变 | 绿 | 83.3959 | 重庆永川公司
145247 | 10kV坡许线吕家坡二号柱上变 | 绿 | 83.3588 | 重庆永川公司
145248 | 10kV坡许线古泉村柱上变 | 绿 | 50.4505 | 重庆永川公司
145249 | 10kV坡许线古家冲柱上变 | 绿 | 85.8593 | 重庆永川公司
145250 | 10kV坡许线双峰柱上变 | 绿 | 85.7072 | 重庆永川公司
145251 | 10kV坡许线双峰二号柱上变 | 绿 | 84.2309 | 重庆永川公司
145252 | 10kV坡许线南坳田柱上变 | 绿 | 85.3320 | 重庆永川公司
145253 | 10kV坡许线南坳田二号柱上变 | 绿 | 86.2948 | 重庆永川公司
145254 | 10kV坡许线华家柱上变 | 绿 | 168.4990 | 重庆永川公司
145255 | 10kV坡许线刘家坡柱上变 | 绿 | 73.5428 | 重庆永川公司
145256 | 10kV坡许线元坝柱上变 | 绿 | 81.6918 | 重庆永川公司
145257 | 10kV坡许线中心村柱上变 | 绿 | 84.7722 | 重庆永川公司
145258 | 10kV坡许线三合坡柱上变 | 绿 | 88.0021 | 重庆永川公司
145259 | 10kV坡许线万福村柱上变 | 绿 | 86.3309 | 重庆永川公司
145260 | 10kV坡许线万干岭柱上变 | 绿 | 165.3402 | 重庆永川公司
145261 | 10kV坡莲线花园街公用箱变#1B | 绿 | 371.6340 | 重庆永川公司
145262 | 10kV坡莲线星火厂公用箱变#1B | 绿 | 427.0155 | 重庆永川公司
145263 | 10kV坡莲线工行柱上变 | 绿 | 263.3196 | 重庆永川公司
145264 | 10kV坡火线施济桥 | 绿 | 175.9464 | 重庆永川公司
145265 | 10kV坡火线宝城寺 | 绿 | 344.8247 | 重庆永川公司
145266 | 10kV坡桂线东益当柱上变 | 绿 | 301.3608 | 重庆永川公司
145267 | 10kV坡杜线鸭子堂柱上变 | 绿 | 82.1263 | 重庆永川公司
145268 | 10kV坡杜线高峰寺柱上变 | 绿 | 170.7814 | 重庆永川公司
145269 | 10kV坡杜线高寺坡柱上变 | 绿 | 162.8515 | 重庆永川公司
145270 | 10kV坡杜线雷公坡柱上变 | 绿 | 323.8144 | 重庆永川公司
145271 | 10kV坡杜线长坡柱上变 | 绿 | 84.3732 | 重庆永川公司
145272 | 10kV坡杜线银匠沟柱上变 | 绿 | 170.7464 | 重庆永川公司
145273 | 10kV坡杜线郭家堰柱上变 | 绿 | 90.0469 | 重庆永川公司
145274 | 10kV坡杜线郭家凹柱上变 | 绿 | 70.7299 | 重庆永川公司
145275 | 10kV坡杜线蜡烛坝柱上变 | 绿 | 67.3835 | 重庆永川公司
145276 | 10kV坡杜线蚕茧站柱上变 | 绿 | 367.2742 | 重庆永川公司
145277 | 10kV坡杜线老街柱上变 | 绿 | 336.9546 | 重庆永川公司
145278 | 10kV坡杜线罗家坡柱上公变 | 绿 | 82.9773 | 重庆永川公司
145279 | 10kV坡杜线碾子柱上变 | 绿 | 164.6825 | 重庆永川公司
145280 | 10kV坡杜线石坝子柱上变 | 绿 | 93.6268 | 重庆永川公司
145281 | 10kV坡杜线益兴庙柱上变 | 绿 | 85.1010 | 重庆永川公司
145282 | 10kV坡杜线白家坡柱上变 | 绿 | 84.6670 | 重庆永川公司
145283 | 10kV坡杜线白合堂柱上变 | 绿 | 92.7773 | 重庆永川公司
145284 | 10kV坡杜线田家河柱上变 | 绿 | 43.8619 | 重庆永川公司
145285 | 10kV坡杜线王龟山柱上变 | 绿 | 85.0041 | 重庆永川公司
145286 | 10kV坡杜线玉皇柱上变 | 绿 | 134.0536 | 重庆永川公司
145287 | 10kV坡杜线河边柱上变 | 绿 | 162.3258 | 重庆永川公司
145288 | 10kV坡杜线松树坡柱上变 | 绿 | 182.0619 | 重庆永川公司
145289 | 10kV坡杜线杜家坝柱上变 | 绿 | 323.6186 | 重庆永川公司
145290 | 10kV坡杜线李家坝柱上变 | 绿 | 42.9629 | 重庆永川公司
145291 | 10kV坡杜线新民柱上变 | 绿 | 167.0309 | 重庆永川公司
145292 | 10kV坡杜线文家湾柱上变 | 绿 | 81.9856 | 重庆永川公司
145293 | 10kV坡杜线拱桥柱上变 | 黄 | 72.7918 | 重庆永川公司
145294 | 10kV坡杜线岩湾柱上变 | 绿 | 163.4763 | 重庆永川公司
145295 | 10kV坡杜线小坡柱上变 | 绿 | 81.9113 | 重庆永川公司
145296 | 10kV坡杜线天理园柱上变 | 绿 | 89.5299 | 重庆永川公司
145297 | 10kV坡杜线大沟柱上变 | 绿 | 84.2186 | 重庆永川公司
145298 | 10kV坡杜线大堰塘柱上变 | 黄 | 156.9979 | 重庆永川公司
145299 | 10kV坡杜线大冲柱上公变 | 绿 | 213.1052 | 重庆永川公司
145300 | 10kV坡杜线堰口柱上变 | 绿 | 83.9201 | 重庆永川公司
145301 | 10kV坡杜线场口柱上变 | 绿 | 329.1918 | 重庆永川公司
145302 | 10kV坡杜线向家桥柱上变 | 绿 | 68.7010 | 重庆永川公司
145303 | 10kV坡杜线匡家坡柱上变 | 绿 | 60.5314 | 重庆永川公司
145304 | 10kV坡杜线刘家湾柱上变 | 黄 | 75.9918 | 重庆永川公司
145305 | 10kV坡杜线凹田柱上变 | 绿 | 84.7010 | 重庆永川公司
145306 | 10kV坡杜线供电所柱上变 | 绿 | 176.1629 | 重庆永川公司
145307 | 10kV坡杜线五桂柱上变 | 绿 | 160.1443 | 重庆永川公司
145308 | 10kV坡杜线书皇坡柱上变 | 绿 | 81.7459 | 重庆永川公司
145309 | 10kV坡杜线严家桥柱上变 | 绿 | 77.4845 | 重庆永川公司
145310 | 10kV坡杜线严家坡柱上变 | 绿 | 167.6082 | 重庆永川公司
145311 | 10kV坡杜线上游柱上变 | 绿 | 69.7216 | 重庆永川公司
145312 | 10kV坡杜线一碗水柱上变 | 绿 | 46.5835 | 重庆永川公司
145313 | 10kV坡政线地税所公用箱变#1B | 绿 | 504.0000 | 重庆永川公司
145314 | 10kV坡政线印刷厂配变 | 绿 | 308.7588 | 重庆永川公司
145315 | 10kV坡开北线黄桷树柱上变 | 绿 | 272.7216 | 重庆永川公司
145316 | 10kV坡开北线白象街 | 绿 | 353.7216 | 重庆永川公司
145317 | 10kV坡开北线派出所 | 绿 | 282.0515 | 重庆永川公司
145318 | 10kV坡开北线水口市场 | 绿 | 176.0825 | 重庆永川公司
145319 | 10kV坡城线静苑柱上变 | 绿 | 358.1402 | 重庆永川公司
145320 | 10kV坡城线静苑小区箱变#1B | 绿 | 348.5526 | 重庆永川公司
145321 | 10kV坡城线陈美方#1箱变#1B | 绿 | 410.5928 | 重庆永川公司
145322 | 10kV坡城线玉伍机站公用箱变#1B | 绿 | 48 | 重庆永川公司
145323 | 10kV坡城线武装部柱上变 | 绿 | 187.4144 | 重庆永川公司
145324 | 10kV坡党线安北建司公用配电室#1B | 绿 | 434.4742 | 重庆永川公司
145325 | 10kV坡体线海棠四支路柱上变 | 绿 | 160.0000 | 重庆永川公司
145326 | 10kV坡体线工商所公用箱变#1B | 绿 | 504.0000 | 重庆永川公司
145327 | 10kV地质队家属院公用箱变#1变 | 绿 | 337.7938 | 重庆永川公司
145328 | 10kV地质矿产勘查开发总公司205地质队#2公用箱变#2变 | 绿 | 326.5072 | 重庆永川公司
145329 | 10kV地质矿产勘查开发总公司205地质队#1公用箱变#1变 | 绿 | 323.9464 | 重庆永川公司
145330 | 10kV地税局家属院公用配电室#1变 | 绿 | 344.8660 | 重庆永川公司
145331 | 10kV圣水7队柱上公变 | 绿 | 84.0082 | 重庆永川公司
145332 | 10kV圣水6队柱上公变 | 绿 | 46.4722 | 重庆永川公司
145333 | 10kV圣水1队柱上公变 | 绿 | 170.0289 | 重庆永川公司
145334 | 10kV圣托里尼#6公用配变室#16变 | 绿 | 640.0000 | 重庆永川公司
145335 | 10kV圣托里尼#5公用配电室#15变 | 绿 | 654.6227 | 重庆永川公司
145336 | 10kV圣托里尼#5公用配电室#13变 | 绿 | 640.0000 | 重庆永川公司
145337 | 10kV圣托里尼#4公用配变室#11变 | 绿 | 640.0000 | 重庆永川公司
145338 | 10kV圣托里尼#4公用配变室#10变 | 绿 | 656.0577 | 重庆永川公司
145339 | 10kV圣托里尼#3公用配电室#9变 | 绿 | 640.0000 | 重庆永川公司
145340 | 10kV圣托里尼#2公用配电室#6变 | 绿 | 655.3608 | 重庆永川公司
145341 | 10kV圣托里尼#2公用配电室#5变 | 绿 | 656.2474 | 重庆永川公司
145342 | 10kV圣托里尼#2公用配变室#4变 | 绿 | 657.1959 | 重庆永川公司
145343 | 10kV圣托里尼#1公用配变室#3变 | 绿 | 656.0825 | 重庆永川公司
145344 | 10kV圣托里尼#1公用配变室#2变 | 绿 | 662.6392 | 重庆永川公司
145345 | 10kV圣托里尼#1公用配变室#1变 | 绿 | 652.7835 | 重庆永川公司
145346 | 10kV土窑子柱上公变 | 绿 | 82.2237 | 重庆永川公司
145347 | 10kV土桥八社配变 | 绿 | 167.4258 | 重庆永川公司
145348 | 10kV土墙头二柱上变压器 | 绿 | 85.8082 | 重庆永川公司
145349 | 10kV土地庙柱上变 | 黄 | 72.5124 | 重庆永川公司
145350 | 10kV圆坡柱上变 | 绿 | 176.3711 | 重庆永川公司
145351 | 10kV国色天香#1公用配电室#2变 | 绿 | 520.7629 | 重庆永川公司
145352 | 10kV国色天香#1公用配电室#1变 | 绿 | 518.3711 | 重庆永川公司
145353 | 10kV国税所柱上变 | 绿 | 175.8474 | 重庆永川公司
145354 | 10kV国税局#2公用配变 | 绿 | 330.4289 | 重庆永川公司
145355 | 10kV国税局#1公用配变 | 绿 | 334.0660 | 重庆永川公司
145356 | 10kV国禄小区#1公用箱变#1变 | 绿 | 261.7835 | 重庆永川公司
145357 | 10kV国瑞嘉苑公用配电室#4变 | 绿 | 406.6928 | 重庆永川公司
145358 | 10kV国瑞嘉苑公用配电室#3变 | 绿 | 412.1732 | 重庆永川公司
145359 | 10kV国瑞嘉苑公用配电室#2变 | 绿 | 414.0165 | 重庆永川公司
145360 | 10kV国瑞嘉苑公用配电室#1变 | 绿 | 406.0742 | 重庆永川公司
145361 | 10kV国松小区公用箱变#1B | 绿 | 331.7371 | 重庆永川公司
145362 | 10kV国土局家属院公用配变 | 绿 | 351.4021 | 重庆永川公司
145363 | 10kV国土局公用变 | 绿 | 564.1443 | 重庆永川公司
145364 | 10kV国土小区公用箱变#1B | 绿 | 166.0928 | 重庆永川公司
145365 | 10kV国发小区B公用箱变#1变 | 绿 | 409.8103 | 重庆永川公司
145366 | 10kV国发小区#2配变#1变 | 绿 | 321.2000 | 重庆永川公司
145367 | 10kV国发小区#1配变#1变压器 | 绿 | 513.4227 | 重庆永川公司
145368 | 10kV园六线龙兴桥柱上变 | 绿 | 70.7485 | 重庆永川公司
145369 | 10kV园六线新石榴柱上变 | 绿 | 71.6392 | 重庆永川公司
145370 | 10kV园六线九井柱上变 | 绿 | 82.8268 | 重庆永川公司
145371 | 10kV团结云棚坡柱上公变 | 绿 | 44.2216 | 重庆永川公司
145372 | 10kV团柏村配变 | 黄 | 78.4062 | 重庆永川公司
145373 | 10kV回龙桥柱上变 | 绿 | 87.7196 | 重庆永川公司
145374 | 10kV回龙柱上公变 | 绿 | 88.5670 | 重庆永川公司
145375 | 10kV回龙村柱上变 | 黄 | 75.8680 | 重庆永川公司
145376 | 10kV回龙村三号柱上变 | 绿 | 45.8928 | 重庆永川公司
145377 | 10kV回龙三社柱上变 | 绿 | 210.9299 | 重庆永川公司
145378 | 10kV回龙一社柱上变 | 绿 | 213.4619 | 重庆永川公司
145379 | 10kV四面村柱上公变 | 绿 | 85.4268 | 重庆永川公司
145380 | 10kV四级站柱变 | 绿 | 337.9485 | 重庆永川公司
145381 | 10kV四方幼儿园配变 | 绿 | 513.7732 | 重庆永川公司
145382 | 10kV四支路柱上变 | 绿 | 445.6907 | 重庆永川公司
145383 | 10kV四建司公用箱变#1变 | 绿 | 297.2165 | 重庆永川公司
145384 | 10kV四宝2队配变 | 绿 | 84.9031 | 重庆永川公司
145385 | 10kV四季花园#2公配#5B | 绿 | 504.1443 | 重庆永川公司
145386 | 10kV四季花园#2公配#4B | 绿 | 665.7320 | 重庆永川公司
145387 | 10kV四季花园#1公配#2B | 绿 | 646.5072 | 重庆永川公司
145388 | 10kV四季花园#1公配#1B | 绿 | 657.7649 | 重庆永川公司
145389 | 10kV四合一社配变 | 绿 | 88.6010 | 重庆永川公司
145390 | 10kV嘉和香水湾#8公用配电室#14公变 | 绿 | 510.8247 | 重庆永川公司
145391 | 10kV嘉和香水湾#6公配#11变 | 绿 | 673.1546 | 重庆永川公司
145392 | 10kV嘉和香水湾#6公配#10变 | 绿 | 539.5258 | 重庆永川公司
145393 | 10kV嘉和香水湾#5公配#9变 | 绿 | 657.4928 | 重庆永川公司
145394 | 10kV嘉和香水湾#4公用配电室#8变 | 绿 | 675.0598 | 重庆永川公司
145395 | 10kV嘉和香水湾#3公用配电室#6变 | 绿 | 661.1794 | 重庆永川公司
145396 | 10kV嘉和香水湾#3公用配电室#5变 | 绿 | 663.1588 | 重庆永川公司
145397 | 10kV嘉和香水湾#3公用配电室#4变 | 绿 | 681.7649 | 重庆永川公司
145398 | 10kV嘉和香水湾#2公用配电室#7变 | 绿 | 666.0289 | 重庆永川公司
145399 | 10kV嘉和香水湾#1公用配电室#3变 | 绿 | 659.9670 | 重庆永川公司
145400 | 10kV嘉和香水湾#1公用配电室#2变 | 绿 | 668.9732 | 重庆永川公司
145401 | 10kV嘉和香水湾#1公用配电室#1变 | 绿 | 676.5443 | 重庆永川公司
145402 | 10kV嘉华小区公用配电室#1配变 | 绿 | 82.7588 | 重庆永川公司
145403 | 10kV嘉信花园#1公用箱变#1变 | 绿 | 258.6474 | 重庆永川公司
145404 | 10kV嘉信广场#1公用配变室#2配变 | 绿 | 544.6186 | 重庆永川公司
145405 | 10kV嘉信广场#1公用配变室#1配变 | 绿 | 514.8206 | 重庆永川公司
145406 | 10kV善群·天秀龙湾#1公用配电室#4配变 | 绿 | 528.9691 | 重庆永川公司
145407 | 10kV善群·天秀龙湾#1公用配电室#3配变 | 绿 | 537.0557 | 重庆永川公司
145408 | 10kV善群·天秀龙湾#1公用配电室#2配变 | 绿 | 657.1546 | 重庆永川公司
145409 | 10kV善群·天秀龙湾#1公用配电室#1配变 | 绿 | 668.2062 | 重庆永川公司
145410 | 10kV商贸小区配变 | 绿 | 561.4639 | 重庆永川公司
145411 | 10kV商贸国际公寓公用配电室#3变 | 绿 | 419.5588 | 重庆永川公司
145412 | 10kV商贸国际公寓公用配电室#2变 | 绿 | 518.6103 | 重庆永川公司
145413 | 10kV商贸国际公寓公用配电室#1变 | 绿 | 524.5732 | 重庆永川公司
145414 | 10kV商联居民小区#1公用箱变#1变 | 绿 | 275.1237 | 重庆永川公司
145415 | 10kV唐家湾柱上变 | 绿 | 56.9000 | 重庆永川公司
145416 | 10kV唐学才#2公用配变 | 绿 | 415.2412 | 重庆永川公司
145417 | 10kV唐学才#1公用配变 | 绿 | 406.5691 | 重庆永川公司
145418 | 10kV唐仁家苑#1公用配电室#2变 | 绿 | 514.8660 | 重庆永川公司
145419 | 10kV唐仁家苑#1公用配电室#1变 | 绿 | 515.4845 | 重庆永川公司
145420 | 10kV哨楼房子柱上公变 | 绿 | 44.0412 | 重庆永川公司
145421 | 10kV和鸿#2公配#10B | 绿 | 640.0000 | 重庆永川公司
145422 | 10kV和鸿#1公配#8B变 | 绿 | 640.0000 | 重庆永川公司
145423 | 10kV和鸿#1公配#7B变 | 绿 | 640.0000 | 重庆永川公司
145424 | 10kV和顺人家#14公用箱变配变 | 绿 | 426.3196 | 重庆永川公司
145425 | 10kV和顺人家#13公用箱变配变 | 绿 | 427.0773 | 重庆永川公司
145426 | 10kV和玉三期4号公用配电室#7配变 | 绿 | 651.0351 | 重庆永川公司
145427 | 10kV和玉三期4号公用配电室#6配变 | 绿 | 653.1629 | 重庆永川公司
145428 | 10kV和玉三期4号公用配电室#5配变 | 绿 | 655.7113 | 重庆永川公司
145429 | 10kV和玉三期3号公用配电室#4B | 绿 | 642.3010 | 重庆永川公司
145430 | 10kV和玉三期3号公用配电室#2B | 绿 | 640.1732 | 重庆永川公司
145431 | 10kV和拓五米阳光公用配电室#1配变 | 绿 | 535.0052 | 重庆永川公司
145432 | 10kV和拓五米阳光#3公用箱变#3变 | 绿 | 527.8845 | 重庆永川公司
145433 | 10kV和拓五米阳光#2公用箱变配变 | 绿 | 550.3505 | 重庆永川公司
145434 | 10kV和平水库柱上变压器 | 绿 | 80.0000 | 重庆永川公司
145435 | 10kV和平水库柱上变 | 绿 | 83.5289 | 重庆永川公司
145436 | 10kV和平村柱上变 | 绿 | 97.8052 | 重庆永川公司
145437 | 10kV和军锦绣星湖#1公用配电室#2变 | 绿 | 512.3505 | 重庆永川公司
145438 | 10kV和军锦绣星湖#1公用配电室#1变 | 绿 | 515.2990 | 重庆永川公司
145439 | 10kV和丰柱上变 | 绿 | 83.6000 | 重庆永川公司
145440 | 10kV周家面坊柱上公变 | 绿 | 90.1237 | 重庆永川公司
145441 | 10kV周家堰泵站柱上变 | 绿 | 160.2144 | 重庆永川公司
145442 | 10kV周华厂柱上公变 | 黄 | 44.0000 | 重庆永川公司
145443 | 10kV吴家肖家岩柱上公变 | 绿 | 43.6371 | 重庆永川公司
145444 | 10kV吴家电影院箱变#1B | 绿 | 585.3093 | 重庆永川公司
145445 | 10kV吴家文贸小区公变 | 绿 | 663.7526 | 重庆永川公司
145446 | 10kV吴家半边坡柱上公变 | 绿 | 87.0742 | 重庆永川公司
145447 | 10kV启昌实业小区#16B | 绿 | 520.1031 | 重庆永川公司
145448 | 10kV启昌实业小区#15B配变 | 绿 | 529.2990 | 重庆永川公司
145449 | 10kV君临棠城#4公用箱变#1变 | 绿 | 427.4948 | 重庆永川公司
145450 | 10kV君临棠城#3公用配电室#11配变 | 绿 | 672.3381 | 重庆永川公司
145451 | 10kV君临棠城#3公用配电室#10配变 | 绿 | 529.2371 | 重庆永川公司
145452 | 10kV君临棠城#3公用箱变#1变 | 绿 | 425.6856 | 重庆永川公司
145453 | 10kV君临棠城#2公用配电室#9配变 | 绿 | 529.8144 | 重庆永川公司
145454 | 10kV君临棠城#2公用配电室#8配变 | 绿 | 526.4536 | 重庆永川公司
145455 | 10kV君临棠城#2公用配电室#7配变 | 绿 | 531.0722 | 重庆永川公司
145456 | 10kV君临棠城#2公用配电室#1配变 | 绿 | 537.3814 | 重庆永川公司
145457 | 10kV君临棠城#2公用箱变#1变 | 绿 | 537.3402 | 重庆永川公司
145458 | 10kV君临棠城#1公用配电室#5配变 | 绿 | 676.7010 | 重庆永川公司
145459 | 10kV君临棠城#1公用配电室#4配变 | 绿 | 680.8454 | 重庆永川公司
145460 | 10kV君临棠城#1公用配电室#3配变 | 绿 | 534.2320 | 重庆永川公司
145461 | 10kV君临棠城#1公用配电室#2配变 | 绿 | 539.1649 | 重庆永川公司
145462 | 10kV君临棠城#1公用箱变#1变 | 绿 | 550.1649 | 重庆永川公司
145463 | 10kV向真大厦#1公用箱变#1变 | 绿 | 348.4371 | 重庆永川公司
145464 | 10kV向家桥柱变 | 绿 | 89.5753 | 重庆永川公司
145465 | 10kV名豪小区公用配电室#1变 | 绿 | 509.7588 | 重庆永川公司
145466 | 10kV名威建设#1公用箱变#1变 | 绿 | 171.3814 | 重庆永川公司
145467 | 10kV同航置业#1公用配电室#4配变 | 绿 | 528.8660 | 重庆永川公司
145468 | 10kV同航置业#1公用配电室#3配变 | 绿 | 531.2165 | 重庆永川公司
145469 | 10kV同航置业#1公用配电室#2配变 | 绿 | 540.4948 | 重庆永川公司
145470 | 10kV同航置业#1公用配电室#1配变 | 绿 | 1088.5155 | 重庆永川公司
145471 | 10kV同文理教师村#1公用配电房#1配变 | 绿 | 527.9381 | 重庆永川公司
145472 | 10kV同心苑二期#6公用箱变配变 | 绿 | 585.8969 | 重庆永川公司
145473 | 10kV同心苑二期#5公用变 | 绿 | 540.3093 | 重庆永川公司
145474 | 10kV同心苑二期#4公用变 | 绿 | 526.2835 | 重庆永川公司
145475 | 10kV同心苑二期#3公用变 | 绿 | 531.3093 | 重庆永川公司
145476 | 10kV同心苑二期#2公用变 | 绿 | 533.9381 | 重庆永川公司
145477 | 10kV同心苑一期#6公用箱变配变 | 绿 | 620.0825 | 重庆永川公司
145478 | 10kV同心苑#5公用变 | 绿 | 529.9381 | 重庆永川公司
145479 | 10kV同心苑#4公用变 | 绿 | 530.9691 | 重庆永川公司
145480 | 10kV同心苑#3公用变 | 绿 | 535.4433 | 重庆永川公司
145481 | 10kV同心苑#2配电室#1配变 | 绿 | 517.7165 | 重庆永川公司
145482 | 10kV同心苑#2公用变 | 绿 | 536.0619 | 重庆永川公司
145483 | 10kV同心苑#1公用变 | 绿 | 537.1134 | 重庆永川公司
145484 | 10kV同心大厦公用配电室#1变 | 绿 | 222.7134 | 重庆永川公司
145485 | 10kV同城汇悦汇悦悦府#1公用配电室#3B | 绿 | 640.0000 | 重庆永川公司
145486 | 10kV同城汇悦汇悦悦府#1公用配电室#1B | 绿 | 640.0000 | 重庆永川公司
145487 | 10kV同乐5队配变 | 绿 | 189.7526 | 重庆永川公司
145488 | 10kV同乐4队公变 | 绿 | 88.2515 | 重庆永川公司
145489 | 10kV吊楼子柱上公变 | 绿 | 91.6010 | 重庆永川公司
145490 | 10kV吉隆房地产公用箱变#1变 | 绿 | 325.6536 | 重庆永川公司
145491 | 10kV吉隆小区公用箱变#1配变 | 绿 | 260.5052 | 重庆永川公司
145492 | 10kV吉祥居民小区公用箱变#1变 | 绿 | 596.9381 | 重庆永川公司
145493 | 10kV吉安派出所柱上公变 | 绿 | 390.0701 | 重庆永川公司
145494 | 10kV吉安卫生院柱上公变 | 绿 | 339.9381 | 重庆永川公司
145495 | 10kV吉安农贸市场柱上变 | 绿 | 348.1134 | 重庆永川公司
145496 | 10kV吉安农机站柱上公变 | 绿 | 284.0227 | 重庆永川公司
145497 | 10kV吉发小区公用配电室配电变压器 | 绿 | 178.7546 | 重庆永川公司
145498 | 10kV吉发小区三期配变配电变压器 | 绿 | 517.4433 | 重庆永川公司
145499 | 10kV合靖场政配变 | 绿 | 92.6021 | 重庆永川公司
145500 | 10kV合同村柱上公变 | 黄 | 34.5856 | 重庆永川公司
145501 | 10kV叶家沟柱上变 | 绿 | 92.2887 | 重庆永川公司
145502 | 10kV叶家坡柱上变 | 绿 | 84.5464 | 重庆永川公司
145503 | 10kV叶家坡二号柱上变 | 绿 | 83.4423 | 重庆永川公司
145504 | 10kV叶家冲配变 | 绿 | 178.3526 | 重庆永川公司
145505 | 10kV右三级柱上变 | 绿 | 80.0000 | 重庆永川公司
145506 | 10kV古远桥柱上变 | 绿 | 46.0825 | 重庆永川公司
145507 | 10kV古泉村二号柱上变 | 黄 | 79.4959 | 重庆永川公司
145508 | 10kV古家柱上变 | 绿 | 179.2371 | 重庆永川公司
145509 | 10kV古城安置房#7箱变#7B | 绿 | 515.0309 | 重庆永川公司
145510 | 10kV古城安置房#6箱变#6B | 绿 | 513.1959 | 重庆永川公司
145511 | 10kV古城安置房#5箱变#5B | 绿 | 363.5619 | 重庆永川公司
145512 | 10kV古城安置房#4箱变#4B | 绿 | 329.0155 | 重庆永川公司
145513 | 10kV古城安置房#3箱变#3B | 绿 | 526.6804 | 重庆永川公司
145514 | 10kV古城安置房#2箱变#2B | 绿 | 516.1649 | 重庆永川公司
145515 | 10kV古城安置房#1箱变#1B | 绿 | 525.8351 | 重庆永川公司
145516 | 10kV古井冲柱上变 | 绿 | 167.2000 | 重庆永川公司
145517 | 10kV双龙桥配变 | 绿 | 94.8639 | 重庆永川公司
145518 | 10kV双鹿花园#1B | 绿 | 517.1134 | 重庆永川公司
145519 | 10kV双石桥柱上变压器 | 绿 | 68.3691 | 重庆永川公司
145520 | 10kV双石服务区#2公用箱变#2变 | 绿 | 320.1732 | 重庆永川公司
145521 | 10kV双石服务区#1公用箱变#1变 | 绿 | 400.0619 | 重庆永川公司
145522 | 10kV双石小河沟柱上公变 | 绿 | 85.1959 | 重庆永川公司
145523 | 10kV双石何家岩柱上公变 | 绿 | 84.7010 | 重庆永川公司
145524 | 10kV双牌打米房柱上公变 | 绿 | 44.0948 | 重庆永川公司
145525 | 10kV双牌9队柱上公变 | 绿 | 87.8062 | 重庆永川公司
145526 | 10kV双牌7队柱上公变 | 绿 | 107.3052 | 重庆永川公司
145527 | 10kV双牌6队柱上公变 | 绿 | 69.2433 | 重庆永川公司
145528 | 10kV双牌3队柱上公变 | 绿 | 168.7835 | 重庆永川公司
145529 | 10kV双牌2社柱上公变 | 绿 | 87.8763 | 重庆永川公司
145530 | 10kV双牌1队柱上公变 | 绿 | 163.2165 | 重庆永川公司
145531 | 10kV双河口泵站柱上变 | 绿 | 190.9278 | 重庆永川公司
145532 | 10kV双河口柱上变 | 绿 | 47.7320 | 重庆永川公司
145533 | 10kV双楼一社柱上变 | 绿 | 84.6052 | 重庆永川公司
145534 | 10kV双明机械厂柱上变 | 绿 | 320.0000 | 重庆永川公司
145535 | 10kV双拱桥柱上变 | 绿 | 213.9258 | 重庆永川公司
145536 | 10kV双山泵站配变 | 绿 | 81.1876 | 重庆永川公司
145537 | 10kV双夹河柱上公变 | 绿 | 83.5052 | 重庆永川公司
145538 | 10kV双坪柱上变 | 绿 | 84.9175 | 重庆永川公司
145539 | 10kV双坡岭柱上公变 | 绿 | 41.4227 | 重庆永川公司
145540 | 10kV双南路柱上公变 | 绿 | 350.1732 | 重庆永川公司
145541 | 10kV双凤服务区#2公用箱变#2变 | 绿 | 400.3711 | 重庆永川公司
145542 | 10kV双凤服务区#1公用箱变#1变 | 绿 | 446.7165 | 重庆永川公司
145543 | 10kV双三线陡坡柱上变压器 | 绿 | 86.6351 | 重庆永川公司
145544 | 10kV双三线野鸭塘柱上变压器 | 绿 | 83.1485 | 重庆永川公司
145545 | 10kV双三线莲花塘柱上变压器 | 绿 | 86.4948 | 重庆永川公司
145546 | 10kV双三线老鹰坡柱上变压器 | 绿 | 95.1134 | 重庆永川公司
145547 | 10kV双三线灰坝子柱上变压器 | 绿 | 83.6402 | 重庆永川公司
145548 | 10kV双三线回龙庙柱上变压器 | 黄 | 76.1510 | 重庆永川公司
145549 | 10kV双三线单板桥柱上变压器 | 绿 | 86.4268 | 重庆永川公司
145550 | 10kV友谊桥柱上变 | 绿 | 88.2247 | 重庆永川公司
145551 | 10kV友才柱上公变 | 绿 | 175.3794 | 重庆永川公司
145552 | 10kV友助九社柱上公变 | 绿 | 84.6067 | 重庆永川公司
145553 | 10kV参天配变 | 绿 | 160.0371 | 重庆永川公司
145554 | 10kV参天柱上公变 | 绿 | 176.7711 | 重庆永川公司
145555 | 10kV县血站公用箱变 | 绿 | 255.7237 | 重庆永川公司
145556 | 10kV厦坤天之韵#3公用箱变配变 | 绿 | 414.3876 | 重庆永川公司
145557 | 10kV厦坤天之韵#2公用箱变配变 | 绿 | 533.5206 | 重庆永川公司
145558 | 10kV厦坤天之韵#1公用箱变配变 | 绿 | 522.3557 | 重庆永川公司
145559 | 10kV厚文大厦小区公用配电房#1配变 | 绿 | 431.4845 | 重庆永川公司
145560 | 10kV卧年线水木年华#5箱变#5配变 | 绿 | 413.0515 | 重庆永川公司
145561 | 10kV卧年线水木年华#4箱变#4配变 | 绿 | 420.1649 | 重庆永川公司
145562 | 10kV卧年线水木年华#3箱变#3配变 | 绿 | 413.3608 | 重庆永川公司
145563 | 10kV卧年线水木年华#2箱变#2配变 | 绿 | 523.1289 | 重庆永川公司
145564 | 10kV卧年线水木年华#1箱变#1配变 | 绿 | 523.1289 | 重庆永川公司
145565 | 10kV卢岩三社柱上变 | 绿 | 86.5979 | 重庆永川公司
145566 | 10kV卢家岩柱上变 | 绿 | 185.0500 | 重庆永川公司
145567 | 10kV南部园区公用箱变#1变 | 绿 | 410.5649 | 重庆永川公司
145568 | 10kV南桥大厦配变配电变压器 | 绿 | 186.2887 | 重庆永川公司
145569 | 10kV南方花园公用配变 | 绿 | 390.9361 | 重庆永川公司
145570 | 10kV南方怡苑公用配电室#3B | 绿 | 641.8062 | 重庆永川公司
145571 | 10kV南方怡苑公用配电室#2B | 绿 | 667.7608 | 重庆永川公司
145572 | 10kV南方怡苑公用配电室#1B | 绿 | 642.1278 | 重庆永川公司
145573 | 10kV南大街办事处公配#1变 | 绿 | 530.8608 | 重庆永川公司
145574 | 10kV南卧线海棠苑一二期#3箱变#3配变 | 绿 | 411.3443 | 重庆永川公司
145575 | 10kV南卧线海棠苑一二期#2变 | 绿 | 519.2990 | 重庆永川公司
145576 | 10kV南华柱上变 | 黄 | 158.7052 | 重庆永川公司
145577 | 10kV南兴线20号杆T接重庆市渝物民用爆破器材配变 | 绿 | 91.1371 | 重庆永川公司
145578 | 10kV协信中心#3配电室#8B | 绿 | 504.0000 | 重庆永川公司
145579 | 10kV协信中心#2配电室#7B | 绿 | 665.4598 | 重庆永川公司
145580 | 10kV协信中心#2配电室#6B | 绿 | 667.3897 | 重庆永川公司
145581 | 10kV协信中心#2配电室#5B | 绿 | 673.6000 | 重庆永川公司
145582 | 10kV协信中心#2配电室#4B | 绿 | 664.7175 | 重庆永川公司
145583 | 10kV协信中心#1配电室#3B | 绿 | 675.0351 | 重庆永川公司
145584 | 10kV协信中心#1配电室#2B | 绿 | 674.4412 | 重庆永川公司
145585 | 10kV协信中心#1配电室#1B | 绿 | 671.9918 | 重庆永川公司
145586 | 10kV华越小区#1公用配电室#1配变 | 绿 | 422.3423 | 重庆永川公司
145587 | 10kV华荣建司箱变#1B | 绿 | 89.2289 | 重庆永川公司
145588 | 10kV华茂国际中心#4配电室#9变 | 绿 | 667.6124 | 重庆永川公司
145589 | 10kV华茂国际中心#4配电室#8变 | 绿 | 672.6845 | 重庆永川公司
145590 | 10kV华茂国际中心#3配电室#7变 | 绿 | 678.8948 | 重庆永川公司
145591 | 10kV华茂国际中心#3配电室#6变 | 绿 | 665.3113 | 重庆永川公司
145592 | 10kV华茂国际中心#2配电室#5变 | 绿 | 504.0000 | 重庆永川公司
145593 | 10kV华茂国际中心#2配电室#3变 | 绿 | 652.4454 | 重庆永川公司
145594 | 10kV华茂国际中心#1配电室#2变 | 绿 | 662.1938 | 重庆永川公司
145595 | 10kV华茂国际中心#1配电室#1变 | 绿 | 659.3732 | 重庆永川公司
145596 | 10kV华茂国际#5公用配电室#13变 | 绿 | 660.7340 | 重庆永川公司
145597 | 10kV华茂国际#5公用配电室#12变 | 绿 | 660.2639 | 重庆永川公司
145598 | 10kV华茂国际#5公用配电室#11变 | 绿 | 640.0000 | 重庆永川公司
145599 | 10kV华联房地产金凤福邸#1B箱式变电站配电变压器 | 绿 | 320.0000 | 重庆永川公司
145600 | 10kV华联小区公用箱变#1变 | 绿 | 258.9588 | 重庆永川公司
145601 | 10kV华竹花园柱上公变 | 绿 | 350.6186 | 重庆永川公司
145602 | 10kV华润物业小区#1公用箱变#1变配电变压器 | 绿 | 272.8866 | 重庆永川公司
145603 | 10kV华江路口配变 | 绿 | 381.2371 | 重庆永川公司
145604 | 10kV华江变电站柱上变 | 绿 | 165.2948 | 重庆永川公司
145605 | 10kV华江8村公变 | 绿 | 325.9691 | 重庆永川公司
145606 | 10kV华江6村#2配变 | 绿 | 507.6742 | 重庆永川公司
145607 | 10kV华江6村#1配变 | 绿 | 324.1196 | 重庆永川公司
145608 | 10kV华江5村#2公变 | 绿 | 326.0371 | 重庆永川公司
145609 | 10kV华江5村#1配变 | 绿 | 335.5052 | 重庆永川公司
145610 | 10kV华江4村#3配变 | 绿 | 514.5361 | 重庆永川公司
145611 | 10kV华江4村#2公变 | 绿 | 323.2412 | 重庆永川公司
145612 | 10kV华江4村#1配变 | 绿 | 519.0103 | 重庆永川公司
145613 | 10kV华江3村#2配变 | 绿 | 406.7887 | 重庆永川公司
145614 | 10kV华江3村#1配变 | 绿 | 413.3732 | 重庆永川公司
145615 | 10kV华江2村公变 | 绿 | 329.7629 | 重庆永川公司
145616 | 10kV华棠府公用配电室#3B | 绿 | 525.1134 | 重庆永川公司
145617 | 10kV华棠府公用配电室#2B | 绿 | 551.8557 | 重庆永川公司
145618 | 10kV华尚城二期2#公用配电室#6B | 绿 | 640.0000 | 重庆永川公司
145619 | 10kV华尚城二期2#公用配电室#3B | 绿 | 640.3959 | 重庆永川公司
145620 | 10kV华尚城二期1#公用配电室#2B | 绿 | 640.8907 | 重庆永川公司
145621 | 10kV华尚城二期1#公用配电室#1B | 绿 | 640.3464 | 重庆永川公司
145622 | 10kV华宇房地产#1公用箱变#1变 | 绿 | 409.4742 | 重庆永川公司
145623 | 10kV华创新天地4期#2公配#3变 | 绿 | 419.6330 | 重庆永川公司
145624 | 10kV华创新天地4期#2公配#2变 | 绿 | 421.4639 | 重庆永川公司
145625 | 10kV华创新天地4期#2公配#1变 | 绿 | 430.2474 | 重庆永川公司
145626 | 10kV华创新天地3期#1公配#2配变 | 绿 | 534.6959 | 重庆永川公司
145627 | 10kV华创新天地3期#1公配#1配变 | 绿 | 544.0361 | 重庆永川公司
145628 | 10kV华一房产#1公用箱变#1变 | 绿 | 549.4227 | 重庆永川公司
145629 | 10kV半边街柱上变 | 绿 | 93.2557 | 重庆永川公司
145630 | 10kV半边街柱上公变 | 绿 | 162.7031 | 重庆永川公司
145631 | 10kV半边街二柱上变压器 | 绿 | 83.2041 | 重庆永川公司
145632 | 10kV半边街#3公用箱变#1配变 | 绿 | 360.9237 | 重庆永川公司
145633 | 10kV半边街#2公用箱变#1配变 | 绿 | 337.7526 | 重庆永川公司
145634 | 10kV半边街#1公用箱变#1变 | 绿 | 397.2577 | 重庆永川公司
145635 | 10kV半边山（顺工线）柱上变 | 绿 | 256.3320 | 重庆永川公司
145636 | 10kV半边寺泵站柱上公变 | 绿 | 80.0330 | 重庆永川公司
145637 | 10kV半节冲柱上公变 | 绿 | 93.7423 | 重庆永川公司
145638 | 10kV半月柱上变 | 绿 | 161.1443 | 重庆永川公司
145639 | 10kV半月村农排柱上公变 | 绿 | 80.0206 | 重庆永川公司
145640 | 10kV升茶线西家坝柱上变 | 绿 | 94.1691 | 重庆永川公司
145641 | 10kV升茶线熊家坡柱上变 | 绿 | 84.8289 | 重庆永川公司
145642 | 10kV升茶线唐家坡柱上变 | 绿 | 347.5959 | 重庆永川公司
145643 | 10kV升茶线叶家山柱上变 | 绿 | 81.5557 | 重庆永川公司
145644 | 10kV千秋路口柱上公变 | 绿 | 370.0124 | 重庆永川公司
145645 | 10kV千秋榜柱上变 | 黄 | 71.1670 | 重庆永川公司
145646 | 10kV千秋办公室柱上变 | 绿 | 97.8598 | 重庆永川公司
145647 | 10kV千秋五社柱上变 | 绿 | 135.6557 | 重庆永川公司
145648 | 10kV千弹沟柱变 | 黄 | 56.3464 | 重庆永川公司
145649 | 10kV千叶广场#7变 | 绿 | 566.0000 | 重庆永川公司
145650 | 10kV千叶广场#5变 | 绿 | 535.4433 | 重庆永川公司
145651 | 10kV千叶广场#4变 | 绿 | 698.3299 | 重庆永川公司
145652 | 10kV千叶广场#4公配#9变 | 绿 | 504.0000 | 重庆永川公司
145653 | 10kV千叶广场#2变 | 绿 | 699.3402 | 重庆永川公司
145654 | 10kV北山职中柱上变 | 绿 | 325.0206 | 重庆永川公司
145655 | 10kV北山中学箱变#1变 | 绿 | 543.9588 | 重庆永川公司
145656 | 10kV化研所柱上变压器 | 绿 | 324.0082 | 重庆永川公司
145657 | 10kV化研所#3公用箱变#3变 | 绿 | 341.5381 | 重庆永川公司
145658 | 10kV化研所#2公用箱变#2变 | 绿 | 514.7010 | 重庆永川公司
145659 | 10kV化研所#1公用箱变#1变 | 绿 | 523.6495 | 重庆永川公司
145660 | 10kV化工厂#5柱上变压器 | 绿 | 169.4021 | 重庆永川公司
145661 | 10kV化工厂#3柱上变压器 | 绿 | 339.3113 | 重庆永川公司
145662 | 10kV化工厂#2柱上变压器 | 绿 | 163.5794 | 重庆永川公司
145663 | 10kV包黑子柱变 | 绿 | 291.4948 | 重庆永川公司
145664 | 10kV包包山柱上公变 | 绿 | 92.8000 | 重庆永川公司
145665 | 10kV包三土柱上变 | 绿 | 80.9990 | 重庆永川公司
145666 | 10kV勇隆小区公用箱变#1配变 | 绿 | 340.6598 | 重庆永川公司
145667 | 10kV加气站柱变 | 绿 | 67.0144 | 重庆永川公司
145668 | 10kV力华商住楼公用箱变#1B | 绿 | 417.5052 | 重庆永川公司
145669 | 10kV前进6队柱上变 | 绿 | 164.7299 | 重庆永川公司
145670 | 10kV利雅俊豪公用配电室利雅大厦配变 | 绿 | 724.9897 | 重庆永川公司
145671 | 10kV利雅俊豪公用配电室三元店配变 | 绿 | 704.7474 | 重庆永川公司
145672 | 10kV利源物业公用箱变#1变 | 绿 | 510.1031 | 重庆永川公司
145673 | 10kV利源物业#1公用箱变#1变 | 绿 | 176.9732 | 重庆永川公司
145674 | 10kV创造五社柱上变 | 绿 | 83.6062 | 重庆永川公司
145675 | 10kV创世纪二期#1公用配电室#4B | 绿 | 646.0619 | 重庆永川公司
145676 | 10kV创世纪二期#1公用配电室#3B | 绿 | 642.0536 | 重庆永川公司
145677 | 10kV创世纪二期#1公用配电室#2B | 绿 | 653.3856 | 重庆永川公司
145678 | 10kV创世纪二期#1公用配电室#1B | 绿 | 653.2619 | 重庆永川公司
145679 | 10kV创一集团公用配电室#1变 | 绿 | 140.2515 | 重庆永川公司
145680 | 10kV创一小区箱变#1B | 绿 | 338.5320 | 重庆永川公司
145681 | 10kV刘家院柱上变 | 绿 | 88.1526 | 重庆永川公司
145682 | 10kV刘家湾柱上公变 | 黄 | 78.1567 | 重庆永川公司
145683 | 10kV刘家山柱上变 | 绿 | 85.7990 | 重庆永川公司
145684 | 10kV刘家坡柱上变压器 | 绿 | 264.4082 | 重庆永川公司
145685 | 10kV刘家坝柱上变 | 绿 | 85.1155 | 重庆永川公司
145686 | 10kV刘刚才公用配电室#1变 | 绿 | 535.4722 | 重庆永川公司
145687 | 10kV刘世禄（步行街）公用箱变 | 绿 | 522.6186 | 重庆永川公司
145688 | 10kV刁家坡柱上变压器 | 绿 | 88.3134 | 重庆永川公司
145689 | 10kV凰城御府二期二组团#11公用配电室#6B配变 | 绿 | 400.0000 | 重庆永川公司
145690 | 10kV凰城御府二期二组团#11公用配电室#5B配变 | 绿 | 653.5835 | 重庆永川公司
145691 | 10kV凰城御府二期二组团#11公用配电室#3B配变 | 绿 | 640.0000 | 重庆永川公司
145692 | 10kV凰城御府二期二组团#11公用配电室#1B配变 | 绿 | 640.0000 | 重庆永川公司
145693 | 10kV凰城御府#9公配#9B配变 | 绿 | 640.0000 | 重庆永川公司
145694 | 10kV凰城御府#9公配#8B配变 | 绿 | 640.0000 | 重庆永川公司
145695 | 10kV凰城御府#9公用配电室#12B配变 | 绿 | 640.0000 | 重庆永川公司
145696 | 10kV凰城御府#7公用配电室#7B配变 | 绿 | 652.7918 | 重庆永川公司
145697 | 10kV凰城御府#10公用配电室#17配变 | 绿 | 504.0000 | 重庆永川公司
145698 | 10kV凰城华府二期#5公配#22变 | 绿 | 670.7546 | 重庆永川公司
145699 | 10kV凰城华府二期#5公配#21变 | 绿 | 667.0928 | 重庆永川公司
145700 | 10kV凰城华府二期#5公配#20变 | 绿 | 675.1588 | 重庆永川公司
145701 | 10kV凰城华府二期#5公配#19变 | 绿 | 684.2144 | 重庆永川公司
145702 | 10kV凰城华府二期#3配电室#7B配变 | 绿 | 684.1402 | 重庆永川公司
145703 | 10kV凰城华府二期#3配电室#6B配变 | 绿 | 674.4660 | 重庆永川公司
145704 | 10kV凰城华府二期#2公用配电室#14B配变 | 绿 | 673.8227 | 重庆永川公司
145705 | 10kV凰城华府二期#2公用配电室#13B配变 | 绿 | 677.5835 | 重庆永川公司
145706 | 10kV凰城华府二期#2公用配电室#12B配变 | 绿 | 675.0103 | 重庆永川公司
145707 | 10kV凰城华府二期#2公用配电室#11B配变 | 绿 | 687.8268 | 重庆永川公司
145708 | 10kV凰城华府二期#1公用配电室#5B配变 | 绿 | 673.0309 | 重庆永川公司
145709 | 10kV凰城华府二期#1公用配电室#4B配变 | 绿 | 678.2268 | 重庆永川公司
145710 | 10kV凰城华府二期#1公用配电室#3B配变 | 绿 | 684.8577 | 重庆永川公司
145711 | 10kV凰城华府二期#1公用配电室#10B配变 | 绿 | 676.2969 | 重庆永川公司
145712 | 10kV凰城华府一期中心配电室#2B配变 | 绿 | 725.0144 | 重庆永川公司
145713 | 10kV凰城华府一期中心配电室#1B配变 | 绿 | 719.5216 | 重庆永川公司
145714 | 10kV凰城华府#6公配#24B配变 | 绿 | 665.3113 | 重庆永川公司
145715 | 10kV凰城华府#6公配#23B配变 | 绿 | 680.2062 | 重庆永川公司
145716 | 10kV凰城华府#4公配#18B配变 | 绿 | 679.8351 | 重庆永川公司
145717 | 10kV凰城华府#4公配#17B配变 | 绿 | 676.5938 | 重庆永川公司
145718 | 10kV凰城华府#4公配#16B配变 | 绿 | 682.0619 | 重庆永川公司
145719 | 10kV凰城华府#4公配#15B配变 | 绿 | 683.7443 | 重庆永川公司
145720 | 10kV凯旋城公用配电室#2变 | 绿 | 657.3196 | 重庆永川公司
145721 | 10kV凯旋城公用配电室#1变 | 绿 | 654.0784 | 重庆永川公司
145722 | 10kV凯伦花园#1公配#1B | 绿 | 260.7216 | 重庆永川公司
145723 | 10kV凤龙二社柱上变压器 | 绿 | 175.0887 | 重庆永川公司
145724 | 10kV凤祥坳柱上变 | 黄 | 251.6186 | 重庆永川公司
145725 | 10kV凤炼线兰家二社柱上变 | 绿 | 101.6619 | 重庆永川公司
145726 | 10kV凤炼线兰家一社柱上变 | 绿 | 166.5381 | 重庆永川公司
145727 | 10kV凤游线石灰庙四社柱上变 | 绿 | 93.6825 | 重庆永川公司
145728 | 10kV凤游线石灰庙六社柱上变 | 绿 | 83.0969 | 重庆永川公司
145729 | 10kV凤游线堰通八社柱上变 | 绿 | 90.0948 | 重庆永川公司
145730 | 10kV凤桥8队配变 | 绿 | 87.3794 | 重庆永川公司
145731 | 10kV凤栖阁#2公用配电室#6变 | 绿 | 518.7711 | 重庆永川公司
145732 | 10kV凤栖阁#2公用配电室#5变 | 绿 | 663.2825 | 重庆永川公司
145733 | 10kV凤栖阁#2公用配电室#4变 | 绿 | 674.6639 | 重庆永川公司
145734 | 10kV凤栖阁#1公用配电室#3变 | 绿 | 665.3113 | 重庆永川公司
145735 | 10kV凤栖阁#1公用配电室#2变 | 绿 | 664.3711 | 重庆永川公司
145736 | 10kV凤栖阁#1公用配电室#1变 | 绿 | 655.2660 | 重庆永川公司
145737 | 10kV凤头屋基柱上公变 | 绿 | 330.3753 | 重庆永川公司
145738 | 10kV凤卫线双竹镇政府柱上变 | 绿 | 387.2866 | 重庆永川公司
145739 | 10kV凤凰雅苑#8公用箱变#1变配电变压器 | 绿 | 528.4124 | 重庆永川公司
145740 | 10kV凤凰雅苑#7公用箱变#1变配电变压器 | 绿 | 517.5052 | 重庆永川公司
145741 | 10kV凤凰雅苑#6公用箱变#1变配电变压器 | 绿 | 517.6907 | 重庆永川公司
145742 | 10kV凤凰雅苑#5公用箱变#1变配电变压器 | 绿 | 520.4948 | 重庆永川公司
145743 | 10kV凤凰雅苑#4公用箱变#1变配电变压器 | 绿 | 515.9588 | 重庆永川公司
145744 | 10kV凤凰雅苑#3公用箱变#1变配电变压器 | 绿 | 441.6753 | 重庆永川公司
145745 | 10kV凤凰雅苑#2公用箱变#1变配电变压器 | 绿 | 456.8144 | 重庆永川公司
145746 | 10kV凤凰雅苑#1公用箱变#1变配电变压器 | 绿 | 431.7938 | 重庆永川公司
145747 | 10kV凤凰郡别墅区公用配电室#1配变 | 绿 | 687.4062 | 重庆永川公司
145748 | 10kV凤凰郡二期#2公用配电室#7配变 | 绿 | 504.0000 | 重庆永川公司
145749 | 10kV凤凰郡二期#2公用配电室#5配变 | 绿 | 640.0000 | 重庆永川公司
145750 | 10kV凤凰育才#3公用箱变配变 | 绿 | 340.6845 | 重庆永川公司
145751 | 10kV凤凰育才#2公用箱变配变 | 绿 | 533.6495 | 重庆永川公司
145752 | 10kV凤凰育才#1公用箱变配变 | 绿 | 529.8351 | 重庆永川公司
145753 | 10kV凤凰湖廉租房一期#5公用箱变#5变 | 绿 | 681.8351 | 重庆永川公司
145754 | 10kV凤凰湖廉租房一期#4公用箱变#4变 | 绿 | 678.8454 | 重庆永川公司
145755 | 10kV凤凰湖廉租房一期#1公用箱变#7变 | 绿 | 555.4175 | 重庆永川公司
145756 | 10kV凤凰湖廉租房#6B | 绿 | 718.2845 | 重庆永川公司
145757 | 10kV凤凰湖廉租房#3公用箱变#1变 | 绿 | 661.8557 | 重庆永川公司
145758 | 10kV凤凰湖廉租房#2公用箱变#1变 | 绿 | 667.7938 | 重庆永川公司
145759 | 10kV凤凰湖廉租房#1公用箱变#1变 | 绿 | 659.7732 | 重庆永川公司
145760 | 10kV凤凰湖公园箱变#1B | 绿 | 545.8763 | 重庆永川公司
145761 | 10kV凤凰村2队柱上变 | 绿 | 83.2861 | 重庆永川公司
145762 | 10kV凤凰家园柱上变 | 绿 | 320.0000 | 重庆永川公司
145763 | 10kV凤凰城#1公用箱变 | 绿 | 425.3361 | 重庆永川公司
145764 | 10kV凤凰丽苑#9B | 绿 | 517.8763 | 重庆永川公司
145765 | 10kV凤凰丽苑#8B | 绿 | 509.1753 | 重庆永川公司
145766 | 10kV凤凰丽苑#7B | 绿 | 518.1278 | 重庆永川公司
145767 | 10kV凤凰丽苑#6B | 绿 | 508.4330 | 重庆永川公司
145768 | 10kV凤凰丽苑#5B | 绿 | 538.2680 | 重庆永川公司
145769 | 10kV凤凰丽苑#3B | 绿 | 526.1237 | 重庆永川公司
145770 | 10kV凤凰丽苑#2B | 绿 | 518.2062 | 重庆永川公司
145771 | 10kV凤凰丽苑#1B | 绿 | 531.1340 | 重庆永川公司
145772 | 10kV凤凰丽苑#13B | 绿 | 506.1443 | 重庆永川公司
145773 | 10kV凤凰丽苑#12B | 绿 | 531.9175 | 重庆永川公司
145774 | 10kV凤凰丽苑#10B | 绿 | 509.7938 | 重庆永川公司
145775 | 10kV凤凰世纪城#9公用配电室#25配变 | 绿 | 640.0000 | 重庆永川公司
145776 | 10kV凤凰世纪城#8公用配电室#23配变 | 绿 | 640.0000 | 重庆永川公司
145777 | 10kV凤凰世纪城#7公用配电室#20配变 | 绿 | 640.0000 | 重庆永川公司
145778 | 10kV凤凰世纪城#6公用配电室#19配变 | 绿 | 424.4948 | 重庆永川公司
145779 | 10kV凤凰世纪城#6公用配电室#17配变 | 绿 | 640.0000 | 重庆永川公司
145780 | 10kV凤凰世纪城#3公配室#8配变 | 绿 | 656.0577 | 重庆永川公司
145781 | 10kV凤凰世纪城#3公配室#7配变 | 绿 | 656.1567 | 重庆永川公司
145782 | 10kV凤凰世纪城#2公配室#6配变 | 绿 | 337.6412 | 重庆永川公司
145783 | 10kV凤凰世纪城#2公配室#4配变 | 绿 | 504.0000 | 重庆永川公司
145784 | 10kV凤凰世纪城#1公配室#3配变 | 绿 | 662.4165 | 重庆永川公司
145785 | 10kV凤凰世纪城#1公配室#2配变 | 绿 | 661.3773 | 重庆永川公司
145786 | 10kV凤凰世纪城#1公配室#1配变 | 绿 | 709.6000 | 重庆永川公司
145787 | 10kV凤凰世纪城#10公配#27配变 | 绿 | 640.0000 | 重庆永川公司
145788 | 10kV凤凰世纪#5公配#9配变 | 绿 | 679.7361 | 重庆永川公司
145789 | 10kV凤凰世纪#5公配#10配变 | 绿 | 684.6598 | 重庆永川公司
145790 | 10kV凤凰世纪#4公配#14配变 | 绿 | 677.8062 | 重庆永川公司
145791 | 10kV凤凰世纪#4公配#13配变 | 绿 | 677.5093 | 重庆永川公司
145792 | 10kV凤凰世纪#4公配#12配变 | 绿 | 684.0660 | 重庆永川公司
145793 | 10kV凤凰世纪#4公配#11配变 | 绿 | 684.4371 | 重庆永川公司
145794 | 10kV凤兴线长河五社柱上变 | 绿 | 89.7031 | 重庆永川公司
145795 | 10kV凌阁堂#2公用箱变#2变 | 绿 | 330.1567 | 重庆永川公司
145796 | 10kV凌云阁B区2#公用配电室#5B | 绿 | 640.2969 | 重庆永川公司
145797 | 10kV凌云阁B区2#公用配电室#4B | 绿 | 655.4887 | 重庆永川公司
145798 | 10kV凌云阁B区1#公用配电室#3B | 绿 | 405.5876 | 重庆永川公司
145799 | 10kV凌云阁B区1#公用配电室#2B | 绿 | 656.5526 | 重庆永川公司
145800 | 10kV凌云阁B区1#公用配电室#1B | 绿 | 651.1835 | 重庆永川公司
145801 | 10kV凉风哑柱上变 | 绿 | 171.4330 | 重庆永川公司
145802 | 10kV凉水柱上变 | 黄 | 77.7814 | 重庆永川公司
145803 | 10kV凉亭子公用箱变#1B | 绿 | 420.7371 | 重庆永川公司
145804 | 10kV凉井余家院柱上变 | 绿 | 84.1814 | 重庆永川公司
145805 | 10kV冻库配变 | 绿 | 454.7299 | 重庆永川公司
145806 | 10kV冷家坳泵站柱上公变 | 绿 | 80.0330 | 重庆永川公司
145807 | 10kV冷家坳柱上公变 | 绿 | 84.4144 | 重庆永川公司
145808 | 10kV冲锋柱上公变 | 绿 | 164.2474 | 重庆永川公司
145809 | 10kV冯家馆山柱上变 | 绿 | 84.8062 | 重庆永川公司
145810 | 10kV冯家坪柱上公变 | 绿 | 41.5186 | 重庆永川公司
145811 | 10kV冬谷村柱上公变 | 绿 | 85.0309 | 重庆永川公司
145812 | 10kV农顺一社柱上变 | 绿 | 184.6598 | 重庆永川公司
145813 | 10kV农贸市场柱上变 | 绿 | 180.4412 | 重庆永川公司
145814 | 10kV农行#1公用箱变 | 绿 | 522.3423 | 重庆永川公司
145815 | 10kV农经大厦#1公用配电室#1变 | 绿 | 414.3381 | 重庆永川公司
145816 | 10kV农科院箱变 | 绿 | 349.4309 | 重庆永川公司
145817 | 10kV农科院2号柱上变 | 绿 | 164.4041 | 重庆永川公司
145818 | 10kV农民新村柱上变 | 绿 | 162.5237 | 重庆永川公司
145819 | 10kV农机校公用箱变#1变 | 绿 | 434.0052 | 重庆永川公司
145820 | 10kV农家乐柱上变压器 | 绿 | 381.8557 | 重庆永川公司
145821 | 10kV农家乐柱上变 | 绿 | 82.6536 | 重庆永川公司
145822 | 10kV军龙四社柱上变 | 绿 | 205.3381 | 重庆永川公司
145823 | 10kV军龙七社柱上公变 | 绿 | 88.7186 | 重庆永川公司
145824 | 10kV养路段变压器 | 绿 | 255.7423 | 重庆永川公司
145825 | 10kV兵马滩#6公用箱变配电变压器 | 绿 | 504.0000 | 重庆永川公司
145826 | 10kV兵马滩#5公用箱变配电变压器 | 绿 | 584.3299 | 重庆永川公司
145827 | 10kV兵马滩#3公用箱变配电变压器 | 绿 | 531.6082 | 重庆永川公司
145828 | 10kV兵马滩#2公用箱变配电变压器 | 绿 | 543.5876 | 重庆永川公司
145829 | 10kV兵马滩#1公用箱变配电变压器 | 绿 | 563.3814 | 重庆永川公司
145830 | 10kV兴龙苑#6公用变 | 绿 | 523.4691 | 重庆永川公司
145831 | 10kV兴龙苑#5公用变 | 绿 | 522.9742 | 重庆永川公司
145832 | 10kV兴龙苑#4公用变 | 绿 | 539.1804 | 重庆永川公司
145833 | 10kV兴龙苑#3公用变 | 绿 | 530.0567 | 重庆永川公司
145834 | 10kV兴龙苑#2公用变 | 绿 | 518.4124 | 重庆永川公司
145835 | 10kV兴龙苑#1公用变 | 绿 | 523.3361 | 重庆永川公司
145836 | 10kV兴龙国际一期#2公用配电室#8配变 | 绿 | 504.0000 | 重庆永川公司
145837 | 10kV兴龙国际一期#2公用配电室#4配变 | 绿 | 504.0000 | 重庆永川公司
145838 | 10kV兴龙国际一期#1公用配电室#6配变 | 绿 | 504.0000 | 重庆永川公司
145839 | 10kV兴龙国际一期#1公用配电室#5配变 | 绿 | 519.9381 | 重庆永川公司
145840 | 10kV兴龙国际一期#1公用配电室#2配变 | 绿 | 504.0000 | 重庆永川公司
145841 | 10kV兴龙国际3#配电室#3变 | 绿 | 660.0907 | 重庆永川公司
145842 | 10kV兴华花园公用配电室#1配变 | 绿 | 564.0412 | 重庆永川公司
145843 | 10kV兴业大道路灯#6变 | 绿 | 321.2619 | 重庆永川公司
145844 | 10kV兴业大道路灯#5变 | 绿 | 321.3196 | 重庆永川公司
145845 | 10kV兴业大道路灯#4变 | 绿 | 320.0000 | 重庆永川公司
145846 | 10kV兴业大道路灯#3变 | 绿 | 320.0000 | 重庆永川公司
145847 | 10kV兴业大道路灯#2变 | 绿 | 320.2309 | 重庆永川公司
145848 | 10kV兴业大道路灯#1变 | 绿 | 320.4371 | 重庆永川公司
145849 | 10kV关门山4队公变 | 绿 | 48.2732 | 重庆永川公司
145850 | 10kV关门山1队配变 | 绿 | 169.0557 | 重庆永川公司
145851 | 10kV关门六社柱上变 | 绿 | 88.5732 | 重庆永川公司
145852 | 10kV关房村柱上变 | 绿 | 81.7165 | 重庆永川公司
145853 | 10kV关家房子柱上变 | 绿 | 87.2186 | 重庆永川公司
145854 | 10kV共和村柱上公变 | 绿 | 44.6680 | 重庆永川公司
145855 | 10kV兰苑柱上公变 | 绿 | 286.3546 | 重庆永川公司
145856 | 10kV兰家房子柱变 | 绿 | 98.0000 | 重庆永川公司
145857 | 10kV兰家寺柱上公变 | 绿 | 84.3299 | 重庆永川公司
145858 | 10kV兰家八社柱上变 | 绿 | 86.1155 | 重庆永川公司
145859 | 10kV兰家五社柱上变 | 绿 | 174.4680 | 重庆永川公司
145860 | 10kV兰坳田柱上变 | 黄 | 65.9897 | 重庆永川公司
145861 | 10kV六建小区公用箱变#1变 | 绿 | 265.9072 | 重庆永川公司
145862 | 10kV六合小学柱上变压器 | 绿 | 84.0619 | 重庆永川公司
145863 | 10kV六五二小区箱变#1B | 绿 | 408.2763 | 重庆永川公司
145864 | 10kV六七四处公用配电室#3变 | 绿 | 423.9381 | 重庆永川公司
145865 | 10kV六七四处公用配电室#2变 | 绿 | 417.7649 | 重庆永川公司
145866 | 10kV公所小区公用配电室#1配变 | 绿 | 418.6186 | 重庆永川公司
145867 | 10kV公房管理公用箱变#1变 | 绿 | 190.0000 | 重庆永川公司
145868 | 10kV公园柱上公变 | 绿 | 201.0103 | 重庆永川公司
145869 | 10kV公园小区#3配变 | 绿 | 444.6598 | 重庆永川公司
145870 | 10kV公园小区#2配变 | 绿 | 428.4289 | 重庆永川公司
145871 | 10kV公园小区#1配变 | 绿 | 424.9155 | 重庆永川公司
145872 | 10kV八角村柱上变 | 绿 | 91.7402 | 重庆永川公司
145873 | 10kV八角井柱上变压器 | 黄 | 44.9773 | 重庆永川公司
145874 | 10kV八角井柱上变 | 绿 | 268.4660 | 重庆永川公司
145875 | 10kV八角丘配变 | 绿 | 80.9897 | 重庆永川公司
145876 | 10kV八田村柱上变 | 黄 | 137.2742 | 重庆永川公司
145877 | 10kV八方岭柱上变 | 绿 | 90.0763 | 重庆永川公司
145878 | 10kV八块田柱上变 | 绿 | 47.2711 | 重庆永川公司
145879 | 10kV全发房地产公司公用配电室#1变 | 绿 | 329.0928 | 重庆永川公司
145880 | 10kV全发小区公用配电室#1变配电变压器 | 绿 | 516.2969 | 重庆永川公司
145881 | 10kV光华小区#1公用配电室#2变 | 绿 | 661.6289 | 重庆永川公司
145882 | 10kV光华小区#1公用配电室#1变 | 绿 | 670.9485 | 重庆永川公司
145883 | 10kV先锋4队柱上变 | 绿 | 170.4577 | 重庆永川公司
145884 | 10kV先进3队柱上变 | 绿 | 88.7237 | 重庆永川公司
145885 | 10kV元山堡柱变 | 绿 | 74.1381 | 重庆永川公司
145886 | 10kV元兴厂配变 | 绿 | 69.9299 | 重庆永川公司
145887 | 10kV元亨公司#2公用配变 | 绿 | 416.8000 | 重庆永川公司
145888 | 10kV元亨公司#1公用配变 | 绿 | 414.5732 | 重庆永川公司
145889 | 10kV俱乐部配变 | 绿 | 411.2660 | 重庆永川公司
145890 | 10kV信息园#4B变 | 绿 | 563.6134 | 重庆永川公司
145891 | 10kV信息园#3B变 | 绿 | 612.3557 | 重庆永川公司
145892 | 10kV信息园#2B变 | 绿 | 323.5175 | 重庆永川公司
145893 | 10kV信息园#1B变 | 绿 | 252.3093 | 重庆永川公司
145894 | 10kV保民村柱上变 | 绿 | 95.4639 | 重庆永川公司
145895 | 10kV保安狮子坡柱上公变 | 绿 | 43.9526 | 重庆永川公司
145896 | 10kV保安7队柱上公变 | 绿 | 84.2247 | 重庆永川公司
145897 | 10kV保安6队柱上公变 | 绿 | 82.8082 | 重庆永川公司
145898 | 10kV保安5队柱上公变 | 绿 | 83.0557 | 重庆永川公司
145899 | 10kV保安2队柱上公变 | 绿 | 45.9521 | 重庆永川公司
145900 | 10kV保安1队柱上公变 | 绿 | 45.1010 | 重庆永川公司
145901 | 10kV保卫六社柱上变 | 绿 | 86.6804 | 重庆永川公司
145902 | 10kV保卫五社柱上公变 | 绿 | 81.4433 | 重庆永川公司
145903 | 10kV保华村柱上公变 | 绿 | 83.9072 | 重庆永川公司
145904 | 10kV保华寺柱上公变 | 绿 | 6.0804 | 重庆永川公司
145905 | 10kV保华一社配变 | 绿 | 275.0309 | 重庆永川公司
145906 | 10kV保产二级站柱上变 | 绿 | 82.1526 | 重庆永川公司
145907 | 10kV俊豪文昌里中心配电室#1配变 | 绿 | 669.6412 | 重庆永川公司
145908 | 10kV俊豪文昌里#3公用配电室#4配变 | 绿 | 694.8041 | 重庆永川公司
145909 | 10kV俊豪文昌里#1公用配电室#2配变 | 绿 | 655.8845 | 重庆永川公司
145910 | 10kV俊桂花园#3公用箱变#1变 | 绿 | 418.6804 | 重庆永川公司
145911 | 10kV俊桂花园#2公用箱变#1变 | 绿 | 419.5093 | 重庆永川公司
145912 | 10kV俊桂花园#1公用箱变#1变 | 绿 | 525.1546 | 重庆永川公司
145913 | 10kV供电所柱上变压器 | 绿 | 396.1979 | 重庆永川公司
145914 | 10kV供电局营业厅公用箱变 | 绿 | 438.0258 | 重庆永川公司
145915 | 10kV供电分局#2配电室备调#2变 | 绿 | 522.0000 | 重庆永川公司
145916 | 10kV供电分局#2配电室备调#1变 | 绿 | 515.8763 | 重庆永川公司
145917 | 10kV供电分局#1配电室#2变 | 绿 | 504.0000 | 重庆永川公司
145918 | 10kV供应家属区柱变 | 绿 | 328.5361 | 重庆永川公司
145919 | 10kV供发B区公用箱变#1配变 | 绿 | 525.8763 | 重庆永川公司
145920 | 10kV供发A区公用配电室#1变 | 绿 | 538.3093 | 重庆永川公司
145921 | 10kV佳和丽苑三期#1公用箱变#1变 | 绿 | 422.9485 | 重庆永川公司
145922 | 10kV佳和丽苑#5公用箱变#5变 | 绿 | 513.4330 | 重庆永川公司
145923 | 10kV佳和丽苑#4公用箱变#4变 | 绿 | 515.6134 | 重庆永川公司
145924 | 10kV佳兴小区箱变#1变 | 绿 | 326.5320 | 重庆永川公司
145925 | 10kV佳丽小区公用箱变#1变 | 绿 | 336.6639 | 重庆永川公司
145926 | 10kV佛光小区公用箱变#1B | 绿 | 326.7423 | 重庆永川公司
145927 | 10kV何家坳柱上变 | 黄 | 64.9979 | 重庆永川公司
145928 | 10kV何家冲柱上变 | 绿 | 71.3237 | 重庆永川公司
145929 | 10kV何兴国小区#1公用箱变#1变 | 绿 | 276.0165 | 重庆永川公司
145930 | 10kV伟豪小区公用箱变#1变 | 绿 | 335.4515 | 重庆永川公司
145931 | 10kV伟豪创世纪2号公用配电室2#变 | 绿 | 664.3464 | 重庆永川公司
145932 | 10kV伟豪创世纪2号公用配电室1#变 | 绿 | 520.5155 | 重庆永川公司
145933 | 10kV伟豪·学林锦苑#2公用箱变#1变 | 绿 | 336.4742 | 重庆永川公司
145934 | 10kV伟豪·学林锦苑#1公用箱变#1变 | 绿 | 333.7938 | 重庆永川公司
145935 | 10kV伟豪 创世纪中心配电室#5变 | 绿 | 518.0206 | 重庆永川公司
145936 | 10kV伟豪 创世纪中心配电室#4变 | 绿 | 517.0928 | 重庆永川公司
145937 | 10kV伟豪 创世纪中心配电室#3变 | 绿 | 518.6186 | 重庆永川公司
145938 | 10kV伙食团柱变 | 绿 | 171.7814 | 重庆永川公司
145939 | 10kV众友天燃气住宿楼箱变602配电变压器 | 绿 | 426.6289 | 重庆永川公司
145940 | 10kV伍林五社柱上变 | 绿 | 81.1845 | 重庆永川公司
145941 | 10kV伍岭学校柱上公变 | 绿 | 41.7691 | 重庆永川公司
145942 | 10kV伍家坡二号柱上变 | 绿 | 375.7814 | 重庆永川公司
145943 | 10kV伍家冲柱上变 | 绿 | 85.3381 | 重庆永川公司
145944 | 10kV企业办柱上变 | 绿 | 275.8454 | 重庆永川公司
145945 | 10kV仰天窝柱上公变 | 绿 | 136.3093 | 重庆永川公司
145946 | 10kV代家湾柱上变 | 绿 | 87.2340 | 重庆永川公司
145947 | 10kV仙龙太和苑柱上变 | 绿 | 134.1608 | 重庆永川公司
145948 | 10kV仙龙信用社柱上变 | 绿 | 401.6825 | 重庆永川公司
145949 | 10kV仙桥柱上变 | 绿 | 95.8887 | 重庆永川公司
145950 | 10kV付桥村配变 | 绿 | 177.0309 | 重庆永川公司
145951 | 10kV付家院子柱上变 | 绿 | 85.1485 | 重庆永川公司
145952 | 10kV仓圆柱上变 | 黄 | 65.8515 | 重庆永川公司
145953 | 10kV仁镇线黄金坡柱上公变 | 绿 | 83.0351 | 重庆永川公司
145954 | 10kV仁镇线青峰村柱上变 | 绿 | 138.0237 | 重庆永川公司
145955 | 10kV仁镇线雷打坡柱上变 | 黄 | 151.0474 | 重庆永川公司
145956 | 10kV仁镇线肖家坡柱上变 | 绿 | 40.0165 | 重庆永川公司
145957 | 10kV仁镇线石条冲泵站柱上变 | 绿 | 80.0041 | 重庆永川公司
145958 | 10kV仁镇线李家屋基柱上变 | 绿 | 93.1134 | 重庆永川公司
145959 | 10kV仁镇线朝天村柱上变 | 黄 | 31.0474 | 重庆永川公司
145960 | 10kV仁镇线国税所公用配变 | 绿 | 352.0041 | 重庆永川公司
145961 | 10kV仁镇线和平大道柱上变 | 绿 | 191.1381 | 重庆永川公司
145962 | 10kV仁镇线半边坡柱上变 | 绿 | 71.7113 | 重庆永川公司
145963 | 10kV仁镇线八甲村柱上变 | 绿 | 86.7175 | 重庆永川公司
145964 | 10kV仁镇线八甲村农排柱上变 | 绿 | 80.0000 | 重庆永川公司
145965 | 10kV仁镇线仁南柱上配变 | 绿 | 390.0206 | 重庆永川公司
145966 | 10kV仁镇线仁北柱上配变 | 绿 | 349.3072 | 重庆永川公司
145967 | 10kV仁镇线仁东柱上变 | 绿 | 360.4784 | 重庆永川公司
145968 | 10kV仁豪星城公用配变室#3配变 | 绿 | 662.8866 | 重庆永川公司
145969 | 10kV仁豪星城公用配变室#2配变 | 绿 | 526.3608 | 重庆永川公司
145970 | 10kV仁豪星城公用配变室#1配变 | 绿 | 524.7680 | 重庆永川公司
145971 | 10kV仁荣线长田柱上变 | 黄 | 67.6742 | 重庆永川公司
145972 | 10kV仁荣线长田二号柱上变 | 黄 | 105.0784 | 重庆永川公司
145973 | 10kV仁荣线迎宾大道柱上变 | 黄 | 63.4320 | 重庆永川公司
145974 | 10kV仁荣线花坟坝柱上变 | 绿 | 84.6330 | 重庆永川公司
145975 | 10kV仁荣线红梅村芭茅冲柱上变 | 绿 | 89.1546 | 重庆永川公司
145976 | 10kV仁荣线红梅村柱上变 | 黄 | 76.2722 | 重庆永川公司
145977 | 10kV仁荣线洪玖柱上变 | 绿 | 89.6711 | 重庆永川公司
145978 | 10kV仁荣线永林水库柱上变 | 绿 | 81.3732 | 重庆永川公司
145979 | 10kV仁荣线永林小学柱上变 | 绿 | 160.4608 | 重庆永川公司
145980 | 10kV仁荣线水口村二号柱上变 | 绿 | 41.2887 | 重庆永川公司
145981 | 10kV仁荣线寨子坡柱上变 | 绿 | 83.3928 | 重庆永川公司
145982 | 10kV仁荣线大坟坝柱上变 | 绿 | 88.1866 | 重庆永川公司
145983 | 10kV仁荣线吕家坡柱上变 | 绿 | 92.8825 | 重庆永川公司
145984 | 10kV仁荣线关山坡柱上变 | 绿 | 86.8412 | 重庆永川公司
145985 | 10kV仁荣线仁义尖山五组柱上变 | 绿 | 81.7320 | 重庆永川公司
145986 | 10kV仁荣线五星坡柱上变 | 绿 | 85.5443 | 重庆永川公司
145987 | 10kV仁荣917钟家山 | 绿 | 168.6474 | 重庆永川公司
145988 | 10kV仁荣917洞子山 | 绿 | 67.9835 | 重庆永川公司
145989 | 10kV仁水桥柱上变 | 绿 | 43.2784 | 重庆永川公司
145990 | 10kV仁新线鱼塘柱上变 | 黄 | 71.0598 | 重庆永川公司
145991 | 10kV仁新线石梯子新农村柱上变 | 绿 | 164.5495 | 重庆永川公司
145992 | 10kV仁新线柏木村柱上变 | 绿 | 87.8577 | 重庆永川公司
145993 | 10kV仁新线斜坡柱上变 | 绿 | 83.5907 | 重庆永川公司
145994 | 10kV仁新线凤凰坡柱上变 | 绿 | 167.3423 | 重庆永川公司
145995 | 10kV仁新线五里村柱上变 | 绿 | 85.5175 | 重庆永川公司
145996 | 10kV仁凉线鹿子村柱上变 | 绿 | 90.3454 | 重庆永川公司
145997 | 10kV仁凉线铜鼓庙柱上变 | 黄 | 67.7155 | 重庆永川公司
145998 | 10kV仁凉线茶叶坡柱上变 | 绿 | 83.0928 | 重庆永川公司
145999 | 10kV仁凉线紫竹苑柱上变 | 绿 | 170.5619 | 重庆永川公司
146000 | 10kV仁凉线梓潼村柱上变 | 绿 | 85.2598 | 重庆永川公司
146001 | 10kV仁凉线梓潼庙柱上变 | 绿 | 88.9258 | 重庆永川公司
146002 | 10kV仁凉线山坡柱上变 | 绿 | 92.5959 | 重庆永川公司
146003 | 10kV仁凉线天灯村柱上变 | 绿 | 86.4546 | 重庆永川公司
146004 | 10kV仁凉线大坳田柱上变 | 绿 | 85.4588 | 重庆永川公司
146005 | 10kV仁凉线土地坡柱上变 | 绿 | 166.1206 | 重庆永川公司
146006 | 10kV仁凉线刘家冲柱上变 | 绿 | 90.0103 | 重庆永川公司
146007 | 10kV仁凉线于家房子柱上变 | 绿 | 89.3680 | 重庆永川公司
146008 | 10kV仁义建司（坡体）公用配变 | 绿 | 282.3835 | 重庆永川公司
146009 | 10kV仁三线龙门堰柱上变 | 绿 | 87.1464 | 重庆永川公司
146010 | 10kV仁三线麻竹坡柱上变 | 绿 | 65.0314 | 重庆永川公司
146011 | 10kV仁三线高丰庙柱上变 | 绿 | 68.3299 | 重庆永川公司
146012 | 10kV仁三线骑龙坡柱上变 | 绿 | 86.6268 | 重庆永川公司
146013 | 10kV仁三线金竹村柱上变 | 黄 | 79.6907 | 重庆永川公司
146014 | 10kV仁三线碳坝子柱上变 | 绿 | 91.0701 | 重庆永川公司
146015 | 10kV仁三线瓦厂坡柱上变 | 绿 | 68.8448 | 重庆永川公司
146016 | 10kV仁三线瑶石村柱上变 | 绿 | 89.8474 | 重庆永川公司
146017 | 10kV仁三线瑶石坝柱上变 | 绿 | 92.6330 | 重庆永川公司
146018 | 10kV仁三线瑶山村柱上变 | 绿 | 90.2711 | 重庆永川公司
146019 | 10kV仁三线玉峰村柱上变 | 绿 | 86.0433 | 重庆永川公司
146020 | 10kV仁三线状元山柱上变 | 绿 | 85.1155 | 重庆永川公司
146021 | 10kV仁三线文家坳柱上变 | 黄 | 72.3711 | 重庆永川公司
146022 | 10kV仁三线小圆坡柱上变 | 绿 | 65.3753 | 重庆永川公司
146023 | 10kV仁三线宪家湾柱上变 | 绿 | 88.8041 | 重庆永川公司
146024 | 10kV仁三线大梨树柱上变 | 绿 | 83.1392 | 重庆永川公司
146025 | 10kV仁三线堰糖屋基柱上变 | 绿 | 87.9392 | 重庆永川公司
146026 | 10kV仁三线办公坡柱上变 | 绿 | 256.1814 | 重庆永川公司
146027 | 10kV仁三线三星村柱上公变 | 绿 | 93.9701 | 重庆永川公司
146028 | 10kV仁三线七村柱上变 | 绿 | 69.9072 | 重庆永川公司
146029 | 10kV人民商场箱变 | 绿 | 376.3918 | 重庆永川公司
146030 | 10kV人民医院安置楼公用配电室#1变 | 绿 | 286.5072 | 重庆永川公司
146031 | 10kV人事局公用配电室#1变 | 绿 | 330.7258 | 重庆永川公司
146032 | 10kV人事局#1B | 绿 | 325.2948 | 重庆永川公司
146033 | 10kV亨佳龙房地产#3公用箱变#3变 | 绿 | 413.4103 | 重庆永川公司
146034 | 10kV亨佳龙房地产#2公用箱变#2变 | 绿 | 334.4278 | 重庆永川公司
146035 | 10kV产业大厦#2公用配电室#3配变 | 绿 | 726.2268 | 重庆永川公司
146036 | 10kV产业大厦#2公用配电室#2配变 | 绿 | 640.0000 | 重庆永川公司
146037 | 10kV产业大厦#1公用配电室#6配变 | 绿 | 695.1505 | 重庆永川公司
146038 | 10kV产业大厦#1公用配电室#5配变 | 绿 | 659.6701 | 重庆永川公司
146039 | 10kV产业大厦#1公用配电室#4配变 | 绿 | 593.8763 | 重庆永川公司
146040 | 10kV交通局家属院公用箱变#1变 | 绿 | 426.1959 | 重庆永川公司
146041 | 10kV交通局公变 | 绿 | 204.4536 | 重庆永川公司
146042 | 10kV交江小区公用箱变#1变 | 绿 | 406.1701 | 重庆永川公司
146043 | 10kV五龙踏水桥柱上公变 | 绿 | 81.9072 | 重庆永川公司
146044 | 10kV五龙珠四社柱上公变 | 绿 | 161.8866 | 重庆永川公司
146045 | 10kV五福场口柱上变 | 黄 | 250.4825 | 重庆永川公司
146046 | 10kV五福中学柱上变 | 黄 | 99.8990 | 重庆永川公司
146047 | 10kV五洲临江府#1公用配电室#3B | 绿 | 640.0000 | 重庆永川公司
146048 | 10kV五洲临江府#1公用配电室#1B | 绿 | 640.0000 | 重庆永川公司
146049 | 10kV五洋都市庭院#3公用箱变#1变 | 绿 | 425.8804 | 重庆永川公司
146050 | 10kV五洋都市庭院#2公用箱变#1变 | 绿 | 542.2515 | 重庆永川公司
146051 | 10kV五洋都市庭院#1公用箱变#1变 | 绿 | 531.3402 | 重庆永川公司
146052 | 10kV五洋峰尚公用配电室#4配变 | 绿 | 513.2784 | 重庆永川公司
146053 | 10kV五洋峰尚公用配电室#3配变 | 绿 | 518.3196 | 重庆永川公司
146054 | 10kV五洋峰尚公用配电室#2配变 | 绿 | 531.5876 | 重庆永川公司
146055 | 10kV五洋峰尚公用配电室#1配变 | 绿 | 518.0876 | 重庆永川公司
146056 | 10kV五桂2柱上公变 | 绿 | 86.8000 | 重庆永川公司
146057 | 10kV五板桥柱上变 | 绿 | 182.8784 | 重庆永川公司
146058 | 10kV五板桥#2公用柱上变 | 绿 | 351.6701 | 重庆永川公司
146059 | 10kV五星柱上公变 | 绿 | 208.7588 | 重庆永川公司
146060 | 10kV五星村4队柱上公变 | 绿 | 84.6361 | 重庆永川公司
146061 | 10kV五星5队柱上公变 | 绿 | 86.0639 | 重庆永川公司
146062 | 10kV五星3队柱上公变 | 绿 | 68.4165 | 重庆永川公司
146063 | 10kV五星2队柱上公变 | 绿 | 83.3711 | 重庆永川公司
146064 | 10kV五星1队柱上公变 | 绿 | 164.2433 | 重庆永川公司
146065 | 10kV五支路柱上变 | 绿 | 234.7423 | 重庆永川公司
146066 | 10kV五兴街柱上变 | 绿 | 328.8825 | 重庆永川公司
146067 | 10kV五一小区箱式变电站配电变压器 | 绿 | 328.1649 | 重庆永川公司
146068 | 10kV云璟台#2公配#4B | 绿 | 509.6495 | 重庆永川公司
146069 | 10kV云璟台#2公配#3B | 绿 | 643.9588 | 重庆永川公司
146070 | 10kV云璟台#1公配#2B | 绿 | 640.0000 | 重庆永川公司
146071 | 10kV云璟台#1公配#1B | 绿 | 651.6289 | 重庆永川公司
146072 | 10kV云峰柱上变 | 绿 | 89.0742 | 重庆永川公司
146073 | 10kV云峰二配变 | 绿 | 264.6021 | 重庆永川公司
146074 | 10kV于家冲柱上变 | 绿 | 69.0072 | 重庆永川公司
146075 | 10kV二院家属院#3箱变#1变 | 绿 | 329.4515 | 重庆永川公司
146076 | 10kV二院家属院#2箱变#1变 | 绿 | 521.1546 | 重庆永川公司
146077 | 10kV二院家属院#1公用箱变#1变 | 绿 | 518.2680 | 重庆永川公司
146078 | 10kV二郎柱上变 | 绿 | 213.6371 | 重庆永川公司
146079 | 10kV二郎新村柱上变 | 绿 | 340.4711 | 重庆永川公司
146080 | 10kV二郎双水井柱上变 | 绿 | 83.5814 | 重庆永川公司
146081 | 10kV二财校门口配变 | 绿 | 80.0000 | 重庆永川公司
146082 | 10kV二级站配变 | 绿 | 412.1113 | 重庆永川公司
146083 | 10kV二建司配变 | 绿 | 405.0392 | 重庆永川公司
146084 | 10kV二号站公用箱变#1变 | 绿 | 522.3093 | 重庆永川公司
146085 | 10kV二井工人村配变 | 绿 | 171.6247 | 重庆永川公司
146086 | 10kV二井医院配变 | 绿 | 328.0660 | 重庆永川公司
146087 | 10kV二井五号配变 | 绿 | 179.0763 | 重庆永川公司
146088 | 10kV二井一号柱变 | 绿 | 332.2227 | 重庆永川公司
146089 | 10kV二中校配变（箱变）母线配电变压器 | 绿 | 180.8144 | 重庆永川公司
146090 | 10kV乾兴菜市场#2公用箱变#1变配电变压器 | 绿 | 324.2990 | 重庆永川公司
146091 | 10kV乾兴菜市场#1公用箱变#1变 | 绿 | 397.5567 | 重庆永川公司
146092 | 10kV乾丰紫园#3配电室#4B变 | 绿 | 504.0000 | 重庆永川公司
146093 | 10kV乾丰公园道#2公配#5B配变 | 绿 | 534.1237 | 重庆永川公司
146094 | 10kV乾丰公园道#2公配#3B配变 | 绿 | 640.0000 | 重庆永川公司
146095 | 10kV乾丰公园道#1公配#2B配变 | 绿 | 640.0000 | 重庆永川公司
146096 | 10kV书香苑#1B公用变 | 绿 | 411.4557 | 重庆永川公司
146097 | 10kV书香园#2B公用变 | 绿 | 410.0454 | 重庆永川公司
146098 | 10kV书路线青岗山柱上变 | 绿 | 81.1722 | 重庆永川公司
146099 | 10kV书路线罗家祠柱上变 | 绿 | 82.4247 | 重庆永川公司
146100 | 10kV书路线石油局柱上变 | 绿 | 73.8515 | 重庆永川公司
146101 | 10kV书路线石庙二柱上变 | 绿 | 46.1608 | 重庆永川公司
146102 | 10kV书路线石塘子柱上变 | 绿 | 83.9402 | 重庆永川公司
146103 | 10kV书路线欧家洞柱上变 | 绿 | 27.5155 | 重庆永川公司
146104 | 10kV书路线柑子园柱上变 | 绿 | 88.0660 | 重庆永川公司
146105 | 10kV书路线弹元厂柱上公变 | 绿 | 80.7546 | 重庆永川公司
146106 | 10kV书路线大坝子柱上变 | 绿 | 68.1196 | 重庆永川公司
146107 | 10kV书路线周家湾柱上变 | 绿 | 89.4361 | 重庆永川公司
146108 | 10kV书路线井场坝柱上变 | 绿 | 84.2021 | 重庆永川公司
146109 | 10kV书路线中坝柱上变 | 绿 | 81.5299 | 重庆永川公司
146110 | 10kV书路线三道水柱上公变 | 黄 | 38.5113 | 重庆永川公司
146111 | 10kV书王坡柱上变 | 绿 | 89.0186 | 重庆永川公司
146112 | 10kV书房柱上变 | 绿 | 72.2742 | 重庆永川公司
146113 | 10kV九龙逸安居公用配变 | 绿 | 410.0515 | 重庆永川公司
146114 | 10kV九龙爱都会#2公用配变 | 绿 | 564.0928 | 重庆永川公司
146115 | 10kV九龙唐洋金都#3公用配变 | 绿 | 519.1546 | 重庆永川公司
146116 | 10kV九龙唐洋金都#2公用配变 | 绿 | 413.4351 | 重庆永川公司
146117 | 10kV九龙唐洋金都#1公用配变 | 绿 | 413.1876 | 重庆永川公司
146118 | 10kV九龙六社配变 | 绿 | 85.1753 | 重庆永川公司
146119 | 10kV九荣线斜石坡柱上变 | 绿 | 102.9732 | 重庆永川公司
146120 | 10kV九荣线张家冲柱上变 | 绿 | 81.3505 | 重庆永川公司
146121 | 10kV九荣线大坡柱上变 | 绿 | 94.5773 | 重庆永川公司
146122 | 10kV九荣线堰塘坡柱上变 | 绿 | 91.3773 | 重庆永川公司
146123 | 10kV九荣线城东金银小学柱上变 | 绿 | 190.1773 | 重庆永川公司
146124 | 10kV九综线供电局2B | 绿 | 597.8969 | 重庆永川公司
146125 | 10kV九综线供电局1B | 绿 | 655.8351 | 重庆永川公司
146126 | 10kV九建司（水口寺工商局集资楼)公用箱变 | 绿 | 244.8742 | 重庆永川公司
146127 | 10kV九州花园#1公配#1B | 绿 | 525.5134 | 重庆永川公司
146128 | 10kV九岭4队柱上变 | 绿 | 168.1773 | 重庆永川公司
146129 | 10kV九层岩1队柱上公变 | 绿 | 165.9196 | 重庆永川公司
146130 | 10kV九层5队柱上公变 | 绿 | 45.9196 | 重庆永川公司
146131 | 10kV九宫庙柱上变 | 绿 | 86.9031 | 重庆永川公司
146132 | 10kV九华8队柱上变 | 绿 | 68.5670 | 重庆永川公司
146133 | 10kV乐华馨城国际公用配电室#3变 | 绿 | 526.5278 | 重庆永川公司
146134 | 10kV乐华馨城国际公用配电室#2变 | 绿 | 530.1402 | 重庆永川公司
146135 | 10kV乐华公司箱变#1变 | 绿 | 545.0722 | 重庆永川公司
146136 | 10kV乐信凤凰郡二期#1公配#2配变 | 绿 | 640.0000 | 重庆永川公司
146137 | 10kV乐信凤凰郡一期#2公配室#4变 | 绿 | 676.1732 | 重庆永川公司
146138 | 10kV乐信凤凰郡一期#1公配室#2变 | 绿 | 640.0000 | 重庆永川公司
146139 | 10kV乌龟石柱上公变 | 绿 | 42.5773 | 重庆永川公司
146140 | 10kV久运小区#1公用配电室#1变 | 绿 | 539.0567 | 重庆永川公司
146141 | 10kV丽苑小区配变 | 绿 | 337.4845 | 重庆永川公司
146142 | 10kV临鱼线鱼箭滩柱上变 | 绿 | 164.9948 | 重庆永川公司
146143 | 10kV临镇线老贯丘柱上公变 | 绿 | 166.7113 | 重庆永川公司
146144 | 10kV临江上场口柱上公变 | 绿 | 389.3835 | 重庆永川公司
146145 | 10kV临水线远明村柱上变 | 绿 | 93.3918 | 重庆永川公司
146146 | 10kV临水线东风幺店子柱上变 | 绿 | 261.2784 | 重庆永川公司
146147 | 10kV临普线二郎大柏树柱上变 | 绿 | 172.0000 | 重庆永川公司
146148 | 10kV丰达小区公用配电室#1变 | 绿 | 540.1237 | 重庆永川公司
146149 | 10kV中铁二十一局公用配电室#2B | 绿 | 504.0000 | 重庆永川公司
146150 | 10kV中船重工#1公用箱变#1变 | 绿 | 518.3969 | 重庆永川公司
146151 | 10kV中船.华尚城#1公用配电室#4B | 绿 | 662.2186 | 重庆永川公司
146152 | 10kV中船.华尚城#1公用配电室#3B | 绿 | 666.4495 | 重庆永川公司
146153 | 10kV中船.华尚城#1公用配电室#2B | 绿 | 657.7649 | 重庆永川公司
146154 | 10kV中船.华尚城#1公用配电室#1B | 绿 | 659.8928 | 重庆永川公司
146155 | 10kV中粮二号公用箱变#2变 | 绿 | 338.9773 | 重庆永川公司
146156 | 10kV中粮一号柱上公用变 | 绿 | 181.3031 | 重庆永川公司
146157 | 10kV中科丽苑#6楼配电房#5变 | 绿 | 425.9052 | 重庆永川公司
146158 | 10kV中科丽苑#6楼配电房#4变 | 绿 | 417.4557 | 重庆永川公司
146159 | 10kV中科丽苑#6楼配电房#3变 | 绿 | 525.5567 | 重庆永川公司
146160 | 10kV中磐时代#1公用配电室#2B | 绿 | 505.1134 | 重庆永川公司
146161 | 10kV中磐时代#1公用配电室#1B | 绿 | 504.8454 | 重庆永川公司
146162 | 10kV中石油泸州街家属区#1公用箱变#1变 | 绿 | 332.8536 | 重庆永川公司
146163 | 10kV中河坝小区#4公用箱变#1变 | 绿 | 413.9691 | 重庆永川公司
146164 | 10kV中河坝小区#3公用箱变#1变 | 绿 | 416.0454 | 重庆永川公司
146165 | 10kV中河坝小区#2公用箱变#1变 | 绿 | 529.1258 | 重庆永川公司
146166 | 10kV中河坝小区#1公用箱变#1变 | 绿 | 529.1649 | 重庆永川公司
146167 | 10kV中恒小区#1公用箱变#1变 | 绿 | 532.2268 | 重庆永川公司
146168 | 10kV中心百坪柱上变 | 绿 | 81.8619 | 重庆永川公司
146169 | 10kV中川建司公用配电室#1变 | 绿 | 261.2784 | 重庆永川公司
146170 | 10kV中山路安置房#3公用箱变#3变 | 绿 | 512.8825 | 重庆永川公司
146171 | 10kV中山路城建开发有限公司箱变#1变 | 绿 | 450.8763 | 重庆永川公司
146172 | 10kV中山环卫站公用配电室#1配变 | 绿 | 179.9588 | 重庆永川公司
146173 | 10kV中山小区公用箱变#1配变 | 绿 | 423.2268 | 重庆永川公司
146174 | 10kV中山佳苑#4公用箱变#4变 | 绿 | 479.1753 | 重庆永川公司
146175 | 10kV中山佳苑#3公用箱变#1变 | 绿 | 411.7062 | 重庆永川公司
146176 | 10kV中山佳苑#2公用箱变#1变 | 绿 | 414.8299 | 重庆永川公司
146177 | 10kV中山佳苑#1公用箱变#1变 | 绿 | 206.6227 | 重庆永川公司
146178 | 10kV中城时代#4B变 | 绿 | 695.7320 | 重庆永川公司
146179 | 10kV中城时代#2B变 | 绿 | 700.1237 | 重庆永川公司
146180 | 10kV中优观澜#1公用配电室963#3配变 | 绿 | 557.6701 | 重庆永川公司
146181 | 10kV中优观澜#1公用配电室962#2配变 | 绿 | 532.7629 | 重庆永川公司
146182 | 10kV中优观澜#1公用配电室961#1配变 | 绿 | 520.7423 | 重庆永川公司
146183 | 10kV两河三社配变 | 绿 | 44.1227 | 重庆永川公司
146184 | 10kV东陵寺柱上变 | 绿 | 94.8082 | 重庆永川公司
146185 | 10kV东门菜市柱上变 | 绿 | 351.0515 | 重庆永川公司
146186 | 10kV东门桥#1变 | 绿 | 353.8351 | 重庆永川公司
146187 | 10kV东邦花园三期中心配电室#7配变 | 绿 | 514.3505 | 重庆永川公司
146188 | 10kV东邦花园三期中心配电室#6配变 | 绿 | 561.6907 | 重庆永川公司
146189 | 10kV东邦花园三期中心配电室#5配变 | 绿 | 530.7010 | 重庆永川公司
146190 | 10kV东邦花园三期中心配电室#4配变 | 绿 | 549.7526 | 重庆永川公司
146191 | 10kV东邦花园三期中心配电室#2配变 | 绿 | 540.9485 | 重庆永川公司
146192 | 10kV东邦城市花园四期#1公用配电室#3配变 | 绿 | 677.0887 | 重庆永川公司
146193 | 10kV东邦城市花园四期#1公用配电室#2配变 | 绿 | 707.6206 | 重庆永川公司
146194 | 10kV东邦城市花园六期#1公用配电室#602配变 | 绿 | 677.5093 | 重庆永川公司
146195 | 10kV东邦城市花园六期#1公用配电室#601配变 | 绿 | 663.3072 | 重庆永川公司
146196 | 10kV东邦城市花园六期#1公用配电室#4配变 | 绿 | 667.4845 | 重庆永川公司
146197 | 10kV东邦城市花园六期#1公用配电室#3配变 | 绿 | 684.9567 | 重庆永川公司
146198 | 10kV东邦城市花园五期#1公用配电室#503配变 | 绿 | 669.1711 | 重庆永川公司
146199 | 10kV东邦城市花园五期#1公用配电室#502配变 | 绿 | 714.9691 | 重庆永川公司
146200 | 10kV东邦城市花园#1公用配电室#6变 | 绿 | 684.5113 | 重庆永川公司
146201 | 10kV东邦城市花园#1公用配电室#5变 | 绿 | 678.9443 | 重庆永川公司
146202 | 10kV东邦城市花园#1公用配电室#4变 | 绿 | 680.1320 | 重庆永川公司
146203 | 10kV东邦城市花园#1公用配电室#3变 | 绿 | 671.4474 | 重庆永川公司
146204 | 10kV东邦城市花园#1公用配电室#2配变 | 绿 | 676.5938 | 重庆永川公司
146205 | 10kV东邦城市花园#1公用配电室#1配变 | 绿 | 681.5670 | 重庆永川公司
146206 | 10kV东邦城市花园#1公用配电室#10配变 | 绿 | 327.3237 | 重庆永川公司
146207 | 10kV东邦城市花园#1公建配电室#9配变 | 绿 | 663.7732 | 重庆永川公司
146208 | 10kV东邦城市花园#1公建配电室#8配变 | 绿 | 672.5773 | 重庆永川公司
146209 | 10kV东邦城市花园#1公建配电室#7配变 | 绿 | 686.0206 | 重庆永川公司
146210 | 10kV东邦城市广场二期2#公用配电室#15B | 绿 | 543.3247 | 重庆永川公司
146211 | 10kV东邦城市广场二期2#公用配电室#13B | 绿 | 504.0000 | 重庆永川公司
146212 | 10kV东邦城市广场二期1#公用配电室#9变 | 绿 | 674.1237 | 重庆永川公司
146213 | 10kV东邦城市广场二期1#公用配电室#8变 | 绿 | 671.2990 | 重庆永川公司
146214 | 10kV东邦城市广场二期1#公用配电室#11变 | 绿 | 640.0000 | 重庆永川公司
146215 | 10kV东邦城市广场三期公用配电室#17变 | 绿 | 531.7113 | 重庆永川公司
146216 | 10kV东邦城市广场三期公用配电室#16变 | 绿 | 534.4124 | 重庆永川公司
146217 | 10kV东邦城市广场一期2#公用配电室#7B | 绿 | 523.1546 | 重庆永川公司
146218 | 10kV东邦城市广场一期2#公用配电室#6B | 绿 | 640.0000 | 重庆永川公司
146219 | 10kV东邦城市广场一期1#公用配电室#4B | 绿 | 504.0155 | 重庆永川公司
146220 | 10kV东邦城市广场1#公用配电室2#公用配变 | 绿 | 537.9124 | 重庆永川公司
146221 | 10kV东邦城市广场1#公用配电室1#公用配变 | 绿 | 538.8711 | 重庆永川公司
146222 | 10kV东科桥头公用箱变#1变 | 绿 | 414.8041 | 重庆永川公司
146223 | 10kV东科家居城#2公用箱变#2变 | 绿 | 509.7938 | 重庆永川公司
146224 | 10kV东科家居城#1公用箱变#1变 | 绿 | 511.1546 | 重庆永川公司
146225 | 10kV东科安置房公用箱变配变 | 绿 | 215.6948 | 重庆永川公司
146226 | 10kV东科好望岭#2公配#4变 | 绿 | 640.0247 | 重庆永川公司
146227 | 10kV东科好望岭#2公配#2变 | 绿 | 640.0000 | 重庆永川公司
146228 | 10kV东科兰乔圣菲#4公用箱变配变 | 绿 | 334.6845 | 重庆永川公司
146229 | 10kV东科兰乔圣菲#3公用箱变配变 | 绿 | 416.6392 | 重庆永川公司
146230 | 10kV东科兰乔圣菲#2公用箱变配变 | 绿 | 431.2619 | 重庆永川公司
146231 | 10kV东科兰乔圣菲#1公用箱变配变 | 绿 | 427.5010 | 重庆永川公司
146232 | 10kV东湖柱上变 | 绿 | 96.3711 | 重庆永川公司
146233 | 10kV东方文都公用配电室#3变 | 绿 | 674.0784 | 重庆永川公司
146234 | 10kV东方文都公用配电室#2变 | 绿 | 417.7278 | 重庆永川公司
146235 | 10kV东方公司#2公用箱变961配变 | 绿 | 484.6474 | 重庆永川公司
146236 | 10kV东方公司#1公用箱变配变 | 绿 | 574.6474 | 重庆永川公司
146237 | 10kV东彩村配变 | 绿 | 380.9031 | 重庆永川公司
146238 | 10kV东城花园一期#3公用箱变#3变 | 绿 | 521.3567 | 重庆永川公司
146239 | 10kV东城花园一期#2公用箱变#2变 | 绿 | 434.9691 | 重庆永川公司
146240 | 10kV东城花园一期#1公用箱变#1变 | 绿 | 446.9113 | 重庆永川公司
146241 | 10kV东城花园A区#2公用配变 | 绿 | 417.8021 | 重庆永川公司
146242 | 10kV东城花园A区#1公用配变 | 绿 | 413.4227 | 重庆永川公司
146243 | 10kV东城上景#8公用箱变配变 | 绿 | 338.1608 | 重庆永川公司
146244 | 10kV东城上景#7公用箱变配变 | 绿 | 523.8557 | 重庆永川公司
146245 | 10kV东城上景#6公用箱变配变 | 绿 | 528.6495 | 重庆永川公司
146246 | 10kV东城上景#5公用箱变配变 | 绿 | 542.5979 | 重庆永川公司
146247 | 10kV东城上景#3公用箱变配变 | 绿 | 425.9588 | 重庆永川公司
146248 | 10kV东城上景#2公用箱变配变 | 绿 | 527.7835 | 重庆永川公司
146249 | 10kV东城上景#1公用箱变配变 | 绿 | 522.3402 | 重庆永川公司
146250 | 10kV东坡雅园配电变压器 | 绿 | 667.0433 | 重庆永川公司
146251 | 10kV东升苑#1变 | 绿 | 510.7320 | 重庆永川公司
146252 | 10kV东升2队柱上变 | 绿 | 81.8433 | 重庆永川公司
146253 | 10kV东升1队公变 | 绿 | 331.0103 | 重庆永川公司
146254 | 10kV世外桃源#5公配#11B | 绿 | 679.2907 | 重庆永川公司
146255 | 10kV世外桃源#4公配#9B | 绿 | 691.6124 | 重庆永川公司
146256 | 10kV世外桃源#4公配#10B | 绿 | 535.8351 | 重庆永川公司
146257 | 10kV世外桃源#3公配#8B | 绿 | 668.6021 | 重庆永川公司
146258 | 10kV世外桃源#2公配#7B | 绿 | 677.1876 | 重庆永川公司
146259 | 10kV世外桃源#2公配#6B | 绿 | 668.7753 | 重庆永川公司
146260 | 10kV世外桃源#2公配#5B | 绿 | 513.7938 | 重庆永川公司
146261 | 10kV世外桃源#2公配#4B | 绿 | 678.7464 | 重庆永川公司
146262 | 10kV世外桃源#1公配#3B | 绿 | 535.0928 | 重庆永川公司
146263 | 10kV世外桃源#1公配#2B | 绿 | 674.7876 | 重庆永川公司
146264 | 10kV世外桃源#1公配#1B | 绿 | 678.1031 | 重庆永川公司
146265 | 10kV下院子柱上变 | 黄 | 159.0041 | 重庆永川公司
146266 | 10kV下街子柱上变 | 绿 | 292.3299 | 重庆永川公司
146267 | 10kV上海公馆#4公用配电室#14配变 | 绿 | 640.0000 | 重庆永川公司
146268 | 10kV上海公馆#4公用配电室#12公用配变 | 绿 | 518.8247 | 重庆永川公司
146269 | 10kV上海公馆#3公用配电室#11公用配变 | 绿 | 669.6660 | 重庆永川公司
146270 | 10kV上海公馆#3公用配电室#10公用配变 | 绿 | 640.0000 | 重庆永川公司
146271 | 10kV上海公馆#2公用配电室#8公用配变 | 绿 | 640.0000 | 重庆永川公司
146272 | 10kV上海公馆#2公用配电室#6公用配变 | 绿 | 640.0000 | 重庆永川公司
146273 | 10kV上海公馆#1公用配电室#4公用配变 | 绿 | 640.0000 | 重庆永川公司
146274 | 10kV上海公馆#1公用配电室#2公用配变 | 绿 | 640.0000 | 重庆永川公司
146275 | 10kV上官楼公用变 | 绿 | 549.5670 | 重庆永川公司
146276 | 10kV三面山柱上变 | 绿 | 84.3814 | 重庆永川公司
146277 | 10kV三联小区公用配电室#1配变 | 绿 | 412.2010 | 重庆永川公司
146278 | 10kV三矿井柱上公变 | 绿 | 81.2041 | 重庆永川公司
146279 | 10kV三湾塘柱上变 | 黄 | 79.7979 | 重庆永川公司
146280 | 10kV三湾堰塘配变 | 黄 | 77.6742 | 重庆永川公司
146281 | 10kV三星庙柱上变 | 绿 | 101.9031 | 重庆永川公司
146282 | 10kV三教寺柱上公变 | 绿 | 91.1588 | 重庆永川公司
146283 | 10kV三教场镇开发区公变 | 绿 | 377.1175 | 重庆永川公司
146284 | 10kV三教8村2队公变 | 绿 | 331.5588 | 重庆永川公司
146285 | 10kV三教5村9社柱上变 | 绿 | 324.7010 | 重庆永川公司
146286 | 10kV三庆花园公用配变 | 绿 | 649.5155 | 重庆永川公司
146287 | 10kV三层岩柱上公变 | 绿 | 53.6619 | 重庆永川公司
146288 | 10kV三奇水库二号柱上变 | 绿 | 84.7959 | 重庆永川公司
146289 | 10kV三奇农排柱上变 | 绿 | 80.0454 | 重庆永川公司
146290 | 10kV三堰配变 | 绿 | 42.7742 | 重庆永川公司
146291 | 10kV三块碑柱上变 | 绿 | 99.5670 | 重庆永川公司
146292 | 10kV三圣街中段公变 | 绿 | 339.4845 | 重庆永川公司
146293 | 10kV三圣公寓#2公用箱变#2变 | 绿 | 515.6536 | 重庆永川公司
146294 | 10kV三圣公寓#1公用箱变#1变 | 绿 | 521.2948 | 重庆永川公司
146295 | 10kV三圆汽车配电室#1变 | 绿 | 409.5103 | 重庆永川公司
146296 | 10kV三和九社柱上公变 | 绿 | 89.0825 | 重庆永川公司
146297 | 10kV三号站小区#2公用箱变#2B | 绿 | 525.8144 | 重庆永川公司
146298 | 10kV三号站小区#1公用箱变#1B | 绿 | 429.5515 | 重庆永川公司
146299 | 10kV三友小区#1公用箱变#1变 | 绿 | 263.1649 | 重庆永川公司
146300 | 10kV三叉马路柱上变 | 黄 | 76.0938 | 重庆永川公司
146301 | 10kV三叉路公用箱变#1配变 | 绿 | 533.7216 | 重庆永川公司
146302 | 10kV三华博雅苑公用配电室#4配变 | 绿 | 678.5979 | 重庆永川公司
146303 | 10kV三华博雅苑公用配电室#3配变 | 绿 | 659.6082 | 重庆永川公司
146304 | 10kV三华博雅苑公用配电室#2配变 | 绿 | 522.7423 | 重庆永川公司
146305 | 10kV三华博雅苑公用配电室#1配变 | 绿 | 520.8093 | 重庆永川公司
146306 | 10kV三华.康瑞花园#2公用配变 | 绿 | 329.7216 | 重庆永川公司
146307 | 10kV三华.康瑞花园#1公用配变 | 绿 | 414.2515 | 重庆永川公司
146308 | 10kV万香线寿永1村8社2#柱上变 | 绿 | 84.7340 | 重庆永川公司
146309 | 10kV万顺桥柱上公变 | 绿 | 84.6639 | 重庆永川公司
146310 | 10kV万韩线桂花二社柱上变 | 绿 | 81.5031 | 重庆永川公司
146311 | 10kV万都实业#1公用箱变#1变 | 绿 | 477.3196 | 重庆永川公司
146312 | 10kV万达广场#9公用配电室#3变 | 绿 | 640.0000 | 重庆永川公司
146313 | 10kV万达广场#8公用配电室#1变 | 绿 | 640.0000 | 重庆永川公司
146314 | 10kV万达广场#5公用配电室#14变 | 绿 | 535.2990 | 重庆永川公司
146315 | 10kV万达广场#5公用配电室#13变 | 绿 | 563.6907 | 重庆永川公司
146316 | 10kV万达广场#3公用配电室#9变 | 绿 | 687.6289 | 重庆永川公司
146317 | 10kV万达广场#3公用配电室#7变 | 绿 | 640.0000 | 重庆永川公司
146318 | 10kV万达广场#2公用配电室#6变 | 绿 | 687.2330 | 重庆永川公司
146319 | 10kV万达广场#2公用配电室#5变 | 绿 | 686.1691 | 重庆永川公司
146320 | 10kV万达广场#2公用配电室#4变 | 绿 | 674.7134 | 重庆永川公司
146321 | 10kV万胜煤业公变 | 绿 | 80.0990 | 重庆永川公司
146322 | 10kV万科城一期项目#4公配#9配变 | 绿 | 640.0000 | 重庆永川公司
146323 | 10kV万科城一期项目#4公配#11配变 | 绿 | 504.0000 | 重庆永川公司
146324 | 10kV万科城一期项目#3公配#8配变 | 绿 | 680.1814 | 重庆永川公司
146325 | 10kV万科城一期项目#3公配#6配变 | 绿 | 640.0000 | 重庆永川公司
146326 | 10kV万科城一期#1公配#3配变 | 绿 | 643.4144 | 重庆永川公司
146327 | 10kV万科城一期#1公配#2配变 | 绿 | 652.5196 | 重庆永川公司
146328 | 10kV万科城一期#1公配#1配变 | 绿 | 682.5072 | 重庆永川公司
146329 | 10kV万科二期宗地三#5公配#16配变 | 绿 | 669.2948 | 重庆永川公司
146330 | 10kV万科二期宗地三#5公配#15配变 | 绿 | 678.6227 | 重庆永川公司
146331 | 10kV万科二期宗地三#3公配#9配变 | 绿 | 422.6701 | 重庆永川公司
146332 | 10kV万科二期宗地三#3公配#7配变 | 绿 | 640.0000 | 重庆永川公司
146333 | 10kV万福桥配变 | 绿 | 41.3196 | 重庆永川公司
146334 | 10kV万寿老街柱上公变 | 绿 | 189.3196 | 重庆永川公司
146335 | 10kV万寿村康居#1公用配电室#1变 | 绿 | 523.5309 | 重庆永川公司
146336 | 10kV万寿新街#1柱上公变 | 绿 | 350.0495 | 重庆永川公司
146337 | 10kV万寿坪柱上变 | 绿 | 256.4010 | 重庆永川公司
146338 | 10kV万家院子配变 | 绿 | 172.2010 | 重庆永川公司
146339 | 10kV万家坡柱上公变 | 黄 | 72.8557 | 重庆永川公司
146340 | 10kV万宝村柱上变 | 绿 | 85.5299 | 重庆永川公司
146341 | 10kV万和天地#1公配#2变 | 绿 | 556.7010 | 重庆永川公司
146342 | 10kV万兴线大梨小学柱上变 | 绿 | 83.0402 | 重庆永川公司
146343 | 10kV万兴线万寿柑子园柱上变 | 绿 | 67.7392 | 重庆永川公司
146344 | 10kV七郎水库柱上变 | 绿 | 82.9526 | 重庆永川公司
146345 | 10kV七郎村柱上变 | 绿 | 83.5227 | 重庆永川公司
146346 | 10kV七郎四社柱上变压器 | 绿 | 163.5567 | 重庆永川公司
146347 | 10kV七建司公用配变 | 绿 | 132.1402 | 重庆永川公司
146348 | 10kV七公里柱上变 | 黄 | 79.5546 | 重庆永川公司
146349 | 10kV一龙二社柱上变 | 绿 | 161.8851 | 重庆永川公司
146350 | 10kV一级站柱上变 | 绿 | 160.1979 | 重庆永川公司
146351 | 10kV一矿井#3变 | 绿 | 82.3216 | 重庆永川公司
146352 | 10kV一期东方新城1B生活公用配变 | 绿 | 668.7835 | 重庆永川公司
146353 | 10kV一中校配变 | 黄 | 399.7113 | 重庆永川公司
146354 | 10kV137队配变 | 绿 | 530.6289 | 重庆永川公司
146355 | 10kV10kV河陀线天平街柱上变 | 绿 | 173.1361 | 重庆永川公司
146356 | 10kV 预制厂柱上公变 | 绿 | 85.9876 | 重庆永川公司
146357 | 10Kv保管室柱上变 | 绿 | 85.8515 | 重庆永川公司
146358 | 10KV金岭地·嘉美郡中心配电室#4B | 绿 | 422.9485 | 重庆永川公司
146359 | 10KV金岭地·嘉美郡中心配电室#3B | 绿 | 417.8454 | 重庆永川公司
146360 | 10KV豪禧.银山源#10公用箱变#10变 | 绿 | 529.6237 | 重庆永川公司
146361 | 10KV荣站线#35杆变压器 | 绿 | 272.7320 | 重庆永川公司
146362 | 10KV荣华名都#3公用变 | 绿 | 411.1959 | 重庆永川公司
146363 | 10KV荣华名都#2公用变 | 绿 | 414.7711 | 重庆永川公司
146364 | 10KV荣华名都#1公用变 | 绿 | 427.2907 | 重庆永川公司
146365 | 10KV海施线富吉德隆橡胶柱上变 | 绿 | 616.4175 | 重庆永川公司
146366 | 10KV浦江上海城小区#6公用箱变#6变 | 绿 | 532.1443 | 重庆永川公司
146367 | 10KV浦江上海城小区#5公用箱变#5变 | 绿 | 533.0722 | 重庆永川公司
146368 | 10KV浦江上海城小区#4公用箱变#4变 | 绿 | 537.1959 | 重庆永川公司
146369 | 10KV浦江上海城小区#3公用箱变#3变 | 绿 | 549.4433 | 重庆永川公司
146370 | 10KV浦江上海城小区#2公用箱变#2变 | 绿 | 539.1134 | 重庆永川公司
146371 | 10KV浦江上海城小区#1公用箱变#1变 | 绿 | 544.1856 | 重庆永川公司
146372 | 10KV汪庙子柱上变 | 绿 | 89.0577 | 重庆永川公司
146373 | 10KV水利局（坡政线）公用配变 | 绿 | 503.7165 | 重庆永川公司
146374 | 10KV橄榄郡#3公用配变 | 绿 | 422.5155 | 重庆永川公司
146375 | 10KV樾山府公用配电室3#变 | 绿 | 640.0000 | 重庆永川公司
146376 | 10KV李子园柱上变 | 黄 | 21.0165 | 重庆永川公司
146377 | 10KV月源山水4#变 | 绿 | 516.3402 | 重庆永川公司
146378 | 10KV月源山水2#变 | 绿 | 515.6907 | 重庆永川公司
146379 | 10KV月源山水1#变 | 绿 | 517.5464 | 重庆永川公司
146380 | 10KV时代小区配电室#2公用配变 | 绿 | 524.2639 | 重庆永川公司
146381 | 10KV拱桥柱上变 | 绿 | 83.9990 | 重庆永川公司
146382 | 10KV师专渝晖公用配变 | 绿 | 590.3299 | 重庆永川公司
146383 | 10KV巴黎左岸#8变 | 绿 | 640.0000 | 重庆永川公司
146384 | 10KV巴黎左岸#6变 | 绿 | 640.0000 | 重庆永川公司
146385 | 10KV巴黎左岸#4变 | 绿 | 400.0000 | 重庆永川公司
146386 | 10KV巴黎左岸#2变 | 绿 | 640.0000 | 重庆永川公司
146387 | 10KV嘉信花园公用柱上变 | 绿 | 100.8557 | 重庆永川公司
146388 | 10KV刘定华联建房公用箱变#1变 | 绿 | 543.0619 | 重庆永川公司
146389 | 10KV乱石坛柱上公变 | 黄 | 58.2680 | 重庆永川公司
146390 | 10KV九州花园#3公用箱变#3变 | 绿 | 258.8041 | 重庆永川公司
146391 | 龚滩移民新区台变 | 绿 | 313.3814 | 重庆酉阳公司
146392 | 龚滩新镇1#公变 | 绿 | 359.6082 | 重庆酉阳公司
146393 | 龚滩政府公变 | 绿 | 252.0000 | 重庆酉阳公司
146394 | 龚滩大湾二台 | 绿 | 372.0619 | 重庆酉阳公司
146395 | 龚家坡公变 | 绿 | 83.8412 | 重庆酉阳公司
146396 | 龙门厂台变 | 绿 | 87.7278 | 重庆酉阳公司
146397 | 龙胜二台变 | 绿 | 160.3856 | 重庆酉阳公司
146398 | 龙胜一台变 | 绿 | 41.9485 | 重庆酉阳公司
146399 | 龙眼睛台区 | 绿 | 365.2165 | 重庆酉阳公司
146400 | 龙田坝台变 | 绿 | 40.4129 | 重庆酉阳公司
146401 | 龙潭老街台变 | 绿 | 625.4515 | 重庆酉阳公司
146402 | 龙潭生态移民台区 | 绿 | 212.6392 | 重庆酉阳公司
146403 | 龙潭子公变 | 黄 | 116.3052 | 重庆酉阳公司
146404 | 龙潭子二台变 | 绿 | 47.2701 | 重庆酉阳公司
146405 | 龙潭一台变 | 绿 | 84.3918 | 重庆酉阳公司
146406 | 龙溪四台变 | 绿 | 88.6165 | 重庆酉阳公司
146407 | 龙溪二台变 | 绿 | 87.1629 | 重庆酉阳公司
146408 | 龙溪三台变 | 绿 | 71.4134 | 重庆酉阳公司
146409 | 龙溪一台变 | 绿 | 192.2423 | 重庆酉阳公司
146410 | 龙湾国际2#公配室3#变压器 | 绿 | 664.1237 | 重庆酉阳公司
146411 | 龙湾国际2#公配室2#变压器 | 绿 | 666.7464 | 重庆酉阳公司
146412 | 龙湾国际2#公配室1#变压器 | 绿 | 672.6598 | 重庆酉阳公司
146413 | 龙湾嘉苑二期充电桩公用配电室GB2变压器 | 绿 | 252.0309 | 重庆酉阳公司
146414 | 龙湾嘉苑二期6-7号楼公用配电室GB1变压器 | 绿 | 659.8433 | 重庆酉阳公司
146415 | 龙洞湾台变 | 绿 | 72.5067 | 重庆酉阳公司
146416 | 龙洞湾二台台变 | 绿 | 86.2907 | 重庆酉阳公司
146417 | 龙洞沟柱上变 | 绿 | 40.2000 | 重庆酉阳公司
146418 | 龙洞弯台变 | 绿 | 45.5546 | 重庆酉阳公司
146419 | 龙洞学校台变 | 绿 | 80.6577 | 重庆酉阳公司
146420 | 龙洞坪台变 | 绿 | 51.5546 | 重庆酉阳公司
146421 | 龙洞坡台变 | 绿 | 48.6907 | 重庆酉阳公司
146422 | 龙洞坝二台变 | 绿 | 55.4639 | 重庆酉阳公司
146423 | 龙洞二台变 | 绿 | 208.3149 | 重庆酉阳公司
146424 | 龙洞三台变 | 绿 | 67.3196 | 重庆酉阳公司
146425 | 龙洞一台变 | 绿 | 183.8495 | 重庆酉阳公司
146426 | 龙泉小区2#公用箱变变压器 | 绿 | 732.5361 | 重庆酉阳公司
146427 | 龙泉台变 | 绿 | 74.2454 | 重庆酉阳公司
146428 | 龙沟一台区 | 绿 | 110.9278 | 重庆酉阳公司
146429 | 龙沙水库台变 | 绿 | 86.5299 | 重庆酉阳公司
146430 | 龙沙村委会台变 | 绿 | 83.1485 | 重庆酉阳公司
146431 | 龙沙二台变 | 绿 | 84.3732 | 重庆酉阳公司
146432 | 龙沙三台变 | 绿 | 168.1216 | 重庆酉阳公司
146433 | 龙沙一台变 | 绿 | 92.7948 | 重庆酉阳公司
146434 | 龙池村龙池小学台变 | 绿 | 109.6206 | 重庆酉阳公司
146435 | 龙池村白岩脚台变 | 绿 | 83.6660 | 重庆酉阳公司
146436 | 龙池台变 | 绿 | 183.0763 | 重庆酉阳公司
146437 | 龙池公交站台变 | 绿 | 75.4309 | 重庆酉阳公司
146438 | 龙池供销社台变 | 绿 | 146.5196 | 重庆酉阳公司
146439 | 龙桥二台变 | 绿 | 138.4660 | 重庆酉阳公司
146440 | 龙桥一台变 | 绿 | 47.4165 | 重庆酉阳公司
146441 | 龙志彪养殖台变 | 绿 | 42.6227 | 重庆酉阳公司
146442 | 龙山石台变 | 绿 | 84.9454 | 重庆酉阳公司
146443 | 龙家森润台变 | 绿 | 160.2536 | 重庆酉阳公司
146444 | 龙家堡台变 | 绿 | 66.9134 | 重庆酉阳公司
146445 | 龙家二台变 | 绿 | 204.2144 | 重庆酉阳公司
146446 | 龙家一台变 | 绿 | 338.1876 | 重庆酉阳公司
146447 | 龙头三台变压器 | 绿 | 55.4639 | 重庆酉阳公司
146448 | 龙塘子台变 | 绿 | 43.2536 | 重庆酉阳公司
146449 | 龙坝四台区 | 绿 | 169.1299 | 重庆酉阳公司
146450 | 龙坝五台变 | 绿 | 84.3959 | 重庆酉阳公司
146451 | 龙坝二台变压器 | 绿 | 182.8680 | 重庆酉阳公司
146452 | 龙坝三台变压器 | 绿 | 40.2737 | 重庆酉阳公司
146453 | 龙坛二台变 | 绿 | 81.1490 | 重庆酉阳公司
146454 | 齐家沟2#公变 | 绿 | 43.2289 | 重庆酉阳公司
146455 | 齐家沟1#公变- | 绿 | 164.5464 | 重庆酉阳公司
146456 | 齐家店台区 | 绿 | 69.0351 | 重庆酉阳公司
146457 | 齐家店二台变柱上变压器 | 绿 | 181.8351 | 重庆酉阳公司
146458 | 齐家岩台变 | 绿 | 67.5814 | 重庆酉阳公司
146459 | 鼎罐庙公变 | 绿 | 252.1649 | 重庆酉阳公司
146460 | 黑马火石坡台变 | 绿 | 164.8495 | 重庆酉阳公司
146461 | 黑洞庆口台变 | 绿 | 41.1876 | 重庆酉阳公司
146462 | 黑洞台变 | 绿 | 82.0412 | 重庆酉阳公司
146463 | 黑水镇大涵村曾家丫口台变 | 绿 | 86.1361 | 重庆酉阳公司
146464 | 黑水村花树湾台区 | 绿 | 80.5155 | 重庆酉阳公司
146465 | 黑水村干溪沟台变 | 绿 | 165.5629 | 重庆酉阳公司
146466 | 黑水村大湾台变 | 绿 | 84.4660 | 重庆酉阳公司
146467 | 黑水小学台变 | 绿 | 216.4969 | 重庆酉阳公司
146468 | 黑水土地丫台变 | 绿 | 168.6474 | 重庆酉阳公司
146469 | 黑水四台变 | 绿 | 275.8866 | 重庆酉阳公司
146470 | 黑水农贸市场台变 | 绿 | 413.3866 | 重庆酉阳公司
146471 | 黑水二台变 | 绿 | 362.7526 | 重庆酉阳公司
146472 | 黑水三台变 | 绿 | 451.2165 | 重庆酉阳公司
146473 | 黑水一台变 | 绿 | 294.9381 | 重庆酉阳公司
146474 | 黑桃湾台变 | 绿 | 82.1247 | 重庆酉阳公司
146475 | 黑桃园台变 | 绿 | 141.4845 | 重庆酉阳公司
146476 | 黑木林台变柱上变压器 | 绿 | 65.0268 | 重庆酉阳公司
146477 | 黑木崖台变 | 绿 | 66.2268 | 重庆酉阳公司
146478 | 黎家坝台变 | 绿 | 47.8000 | 重庆酉阳公司
146479 | 黎家二台变 | 绿 | 43.6881 | 重庆酉阳公司
146480 | 黎家三台变 | 绿 | 43.4809 | 重庆酉阳公司
146481 | 黎家一台变 | 绿 | 42.9381 | 重庆酉阳公司
146482 | 黎子坪二台变 | 绿 | 51.7139 | 重庆酉阳公司
146483 | 黄道沟台变 | 绿 | 82.5015 | 重庆酉阳公司
146484 | 黄连茶山台变 | 绿 | 84.6052 | 重庆酉阳公司
146485 | 黄角大湾台变 | 绿 | 40.0309 | 重庆酉阳公司
146486 | 黄角二台变 | 绿 | 65.4753 | 重庆酉阳公司
146487 | 黄角三台变1 | 绿 | 45.2660 | 重庆酉阳公司
146488 | 黄角一台变 | 绿 | 146.9175 | 重庆酉阳公司
146489 | 黄泥沟台变 | 绿 | 330.0206 | 重庆酉阳公司
146490 | 黄泥坡台变 | 黄 | 75.8216 | 重庆酉阳公司
146491 | 黄泥四台变 | 绿 | 43.4036 | 重庆酉阳公司
146492 | 黄泥二台变 | 绿 | 90.1505 | 重庆酉阳公司
146493 | 黄泥三台变 | 绿 | 67.8825 | 重庆酉阳公司
146494 | 黄泥一台变 | 绿 | 95.3464 | 重庆酉阳公司
146495 | 黄果树台变 | 绿 | 82.0082 | 重庆酉阳公司
146496 | 黄果坪半坡台变 | 绿 | 44.3948 | 重庆酉阳公司
146497 | 黄林溪台变 | 绿 | 49.7649 | 重庆酉阳公司
146498 | 黄木沟台变 | 绿 | 131.0062 | 重庆酉阳公司
146499 | 黄家院子台变 | 绿 | 169.7546 | 重庆酉阳公司
146500 | 黄家湾台变 | 绿 | 40.0897 | 重庆酉阳公司
146501 | 黄家堡台变 | 绿 | 42.2722 | 重庆酉阳公司
146502 | 黄家坡台变 | 绿 | 64.7732 | 重庆酉阳公司
146503 | 黄家坡台区 | 绿 | 221.8557 | 重庆酉阳公司
146504 | 黄家园台变 | 绿 | 64.1206 | 重庆酉阳公司
146505 | 黄大山台变 | 绿 | 83.8722 | 重庆酉阳公司
146506 | 黄坡台变 | 绿 | 41.4351 | 重庆酉阳公司
146507 | 黄坡二台变 | 绿 | 88.3897 | 重庆酉阳公司
146508 | 黄坝二台变 | 绿 | 87.8309 | 重庆酉阳公司
146509 | 黄坝三台变 | 绿 | 67.3175 | 重庆酉阳公司
146510 | 黄坝一台变 | 绿 | 44.1010 | 重庆酉阳公司
146511 | 黄土粮站廉租房台区#2 | 绿 | 440.3144 | 重庆酉阳公司
146512 | 黄土粮站廉租房台区#1 | 绿 | 451.4557 | 重庆酉阳公司
146513 | 黄土堡二台变 | 绿 | 303.4021 | 重庆酉阳公司
146514 | 黄土堡一台变 | 绿 | 342.1608 | 重庆酉阳公司
146515 | 黄土坎台变 | 绿 | 41.3546 | 重庆酉阳公司
146516 | 黄土二台区 | 绿 | 376.5175 | 重庆酉阳公司
146517 | 黄土三台区 | 绿 | 310.9979 | 重庆酉阳公司
146518 | 黄印岭台变 | 绿 | 42.1113 | 重庆酉阳公司
146519 | 麻田水库台变 | 绿 | 80.2351 | 重庆酉阳公司
146520 | 麻田二台变 | 绿 | 137.0155 | 重庆酉阳公司
146521 | 麻田一台变 | 绿 | 138.0907 | 重庆酉阳公司
146522 | 麻燕山台变 | 绿 | 69.3412 | 重庆酉阳公司
146523 | 麻池台变 | 绿 | 26.5814 | 重庆酉阳公司
146524 | 麻柳一台变 | 绿 | 50.7072 | 重庆酉阳公司
146525 | 麻旺医院台变 | 绿 | 511.4433 | 重庆酉阳公司
146526 | 麻旺加油站台变 | 绿 | 233.8433 | 重庆酉阳公司
146527 | 麻布坨台变 | 绿 | 91.1196 | 重庆酉阳公司
146528 | 麻天坝台变 | 绿 | 65.2928 | 重庆酉阳公司
146529 | 麻地二台变 | 绿 | 137.0278 | 重庆酉阳公司
146530 | 麻地一台变 | 绿 | 47.5139 | 重庆酉阳公司
146531 | 麻园堡台变 | 绿 | 160.1691 | 重庆酉阳公司
146532 | 麦子四台变 | 绿 | 66.3258 | 重庆酉阳公司
146533 | 麦子六台变 | 绿 | 40.4979 | 重庆酉阳公司
146534 | 麦子五台变 | 绿 | 65.6546 | 重庆酉阳公司
146535 | 鹿角坪台变 | 绿 | 142.9088 | 重庆酉阳公司
146536 | 鹿角坪二台变 | 绿 | 83.1381 | 重庆酉阳公司
146537 | 鹿溪酒厂上台变 | 绿 | 87.5216 | 重庆酉阳公司
146538 | 鹿溪二台变 | 绿 | 96.9031 | 重庆酉阳公司
146539 | 鹿溪上坝小学台变 | 绿 | 91.6289 | 重庆酉阳公司
146540 | 鹿井台变 | 绿 | 80.4515 | 重庆酉阳公司
146541 | 鹅塘三台变 | 绿 | 8.1113 | 重庆酉阳公司
146542 | 鹅儿公变 | 绿 | 131.3541 | 重庆酉阳公司
146543 | 鸿岩沟台变 | 绿 | 43.2866 | 重庆酉阳公司
146544 | 鸭车溪台变 | 绿 | 41.4577 | 重庆酉阳公司
146545 | 鸦闹二台公用变柱上变压器 | 绿 | 42.3732 | 重庆酉阳公司
146546 | 鸦闹一台公用变柱上变压器 | 绿 | 132.2309 | 重庆酉阳公司
146547 | 鸡鸭顿台变 | 绿 | 83.9753 | 重庆酉阳公司
146548 | 鸡爬坎台变 | 绿 | 136.2969 | 重庆酉阳公司
146549 | 鸟儿丫台变 | 绿 | 69.9526 | 重庆酉阳公司
146550 | 鸟儿丫二台变 | 绿 | 154.1361 | 重庆酉阳公司
146551 | 鲤鱼池台变 | 绿 | 70.9835 | 重庆酉阳公司
146552 | 鱼炸坡台变 | 绿 | 85.1649 | 重庆酉阳公司
146553 | 鱼泉坡台变 | 绿 | 46.3732 | 重庆酉阳公司
146554 | 鱼池台变 | 绿 | 69.7696 | 重庆酉阳公司
146555 | 鱼池二台 | 绿 | 44.0825 | 重庆酉阳公司
146556 | 鱼水四台变 | 绿 | 42.6026 | 重庆酉阳公司
146557 | 鱼水五台变 | 绿 | 252.0495 | 重庆酉阳公司
146558 | 鱼水二台变 | 绿 | 132.8402 | 重庆酉阳公司
146559 | 鱼水三台变 | 绿 | 136.7670 | 重庆酉阳公司
146560 | 鱼水一台变 | 绿 | 115.3938 | 重庆酉阳公司
146561 | 鱼梁口台变 | 绿 | 69.1175 | 重庆酉阳公司
146562 | 鱼塘湾台变 | 绿 | 96.1773 | 重庆酉阳公司
146563 | 鱼塘堡台变 | 绿 | 98.7216 | 重庆酉阳公司
146564 | 鱼儿坨2#公变 | 绿 | 80.3093 | 重庆酉阳公司
146565 | 鱼儿坨1#公变 | 绿 | 42.3258 | 重庆酉阳公司
146566 | 魏家沟台变 | 绿 | 97.5732 | 重庆酉阳公司
146567 | 魏家寨台变 | 绿 | 42.6454 | 重庆酉阳公司
146568 | 魏家台变 | 绿 | 41.1464 | 重庆酉阳公司
146569 | 高街阳台变 | 绿 | 164.1644 | 重庆酉阳公司
146570 | 高石小学台变 | 绿 | 40.6186 | 重庆酉阳公司
146571 | 高石墙台变 | 绿 | 206.8206 | 重庆酉阳公司
146572 | 高石坎台变 | 绿 | 51.1938 | 重庆酉阳公司
146573 | 高石四台变 | 绿 | 85.5856 | 重庆酉阳公司
146574 | 高石二台变 | 绿 | 64.9876 | 重庆酉阳公司
146575 | 高石三台变 | 绿 | 82.5778 | 重庆酉阳公司
146576 | 高石一台变 | 绿 | 89.0851 | 重庆酉阳公司
146577 | 高炉大房屋下台变 | 绿 | 89.1155 | 重庆酉阳公司
146578 | 高炉四台柱上变压器 | 绿 | 87.8062 | 重庆酉阳公司
146579 | 高炉五台柱上变压器 | 绿 | 177.8433 | 重庆酉阳公司
146580 | 高炉二台区 | 绿 | 343.1619 | 重庆酉阳公司
146581 | 高炉三台区 | 绿 | 92.1485 | 重庆酉阳公司
146582 | 高洞六台变 | 绿 | 91.1155 | 重庆酉阳公司
146583 | 高桥赶家沟台变 | 绿 | 89.4969 | 重庆酉阳公司
146584 | 高桥村小溪湾台变 | 绿 | 41.5299 | 重庆酉阳公司
146585 | 高桥四台变 | 绿 | 181.3835 | 重庆酉阳公司
146586 | 高桥五台变 | 绿 | 81.4000 | 重庆酉阳公司
146587 | 高桥二台变 | 绿 | 42.0072 | 重庆酉阳公司
146588 | 高桥三台变 | 绿 | 40.7856 | 重庆酉阳公司
146589 | 高桥一台变 | 绿 | 135.7340 | 重庆酉阳公司
146590 | 高提四台区 | 绿 | 74.9216 | 重庆酉阳公司
146591 | 高庄新街台变 | 绿 | 87.9856 | 重庆酉阳公司
146592 | 高庄四台变 | 绿 | 66.1588 | 重庆酉阳公司
146593 | 高庄五台变 | 绿 | 136.1732 | 重庆酉阳公司
146594 | 高庄三台变 | 绿 | 130.4232 | 重庆酉阳公司
146595 | 高庄一台变 | 绿 | 128.4333 | 重庆酉阳公司
146596 | 高峰台变 | 绿 | 100.7918 | 重庆酉阳公司
146597 | 高山槽台变 | 绿 | 29.3505 | 重庆酉阳公司
146598 | 高山台变 | 绿 | 65.8535 | 重庆酉阳公司
146599 | 高家湾台变 | 绿 | 67.0680 | 重庆酉阳公司
146600 | 高家坝台变 | 绿 | 178.3258 | 重庆酉阳公司
146601 | 高家台变 | 绿 | 41.2907 | 重庆酉阳公司
146602 | 高家二台变 | 绿 | 46.0103 | 重庆酉阳公司
146603 | 高堡新村公变 | 绿 | 89.5340 | 重庆酉阳公司
146604 | 高堡二公变 | 绿 | 64.7005 | 重庆酉阳公司
146605 | 高堡三台变柱上变压器 | 绿 | 252.8567 | 重庆酉阳公司
146606 | 高坪二台变 | 绿 | 96.4186 | 重庆酉阳公司
146607 | 高坪一台变 | 绿 | 139.3660 | 重庆酉阳公司
146608 | 高坎子台区 | 绿 | 177.3278 | 重庆酉阳公司
146609 | 高坎台变 | 绿 | 134.1732 | 重庆酉阳公司
146610 | 驹池坝柱上变 | 绿 | 40.0000 | 重庆酉阳公司
146611 | 马鹿村甘溪坎台变 | 绿 | 42.2021 | 重庆酉阳公司
146612 | 马鹿乡政府台变 | 绿 | 40.4515 | 重庆酉阳公司
146613 | 马驴山台变 | 绿 | 84.4320 | 重庆酉阳公司
146614 | 马鞍山台变 | 绿 | 40.4206 | 重庆酉阳公司
146615 | 马鞍子公变 | 绿 | 83.3649 | 重庆酉阳公司
146616 | 马鞍子2#公变 | 绿 | 81.0495 | 重庆酉阳公司
146617 | 马道子台变 | 绿 | 89.2459 | 重庆酉阳公司
146618 | 马蝗洞台变 | 绿 | 182.0268 | 重庆酉阳公司
146619 | 马皇新农村台变 | 绿 | 303.4021 | 重庆酉阳公司
146620 | 马田坝台变 | 绿 | 43.5722 | 重庆酉阳公司
146621 | 马槽坝酸滩湾台变 | 绿 | 90.6577 | 重庆酉阳公司
146622 | 马槽坝朝门脚台变 | 绿 | 168.6804 | 重庆酉阳公司
146623 | 马槽坝小湾公变 | 绿 | 172.4577 | 重庆酉阳公司
146624 | 马槽坝塘坝子公变 | 绿 | 160.1814 | 重庆酉阳公司
146625 | 马槽坝堡上台变 | 绿 | 147.3320 | 重庆酉阳公司
146626 | 马槽口台变 | 绿 | 73.7763 | 重庆酉阳公司
146627 | 马家盖台变 | 绿 | 87.4041 | 重庆酉阳公司
146628 | 马家湾台变 | 绿 | 384.2866 | 重庆酉阳公司
146629 | 马家沟台变 | 绿 | 73.5423 | 重庆酉阳公司
146630 | 马家坝新街台变 | 绿 | 172.5567 | 重庆酉阳公司
146631 | 马家坝台变 | 绿 | 160.0907 | 重庆酉阳公司
146632 | 马家坝一台变 | 绿 | 92.8892 | 重庆酉阳公司
146633 | 马安山台变 | 绿 | 82.3959 | 重庆酉阳公司
146634 | 马夫井团堡台变 | 绿 | 41.5052 | 重庆酉阳公司
146635 | 马夫井台变 | 绿 | 201.7959 | 重庆酉阳公司
146636 | 马土坝台变 | 绿 | 62.4062 | 重庆酉阳公司
146637 | 马力二台变 | 绿 | 40.8459 | 重庆酉阳公司
146638 | 马力一台变 | 绿 | 40.3216 | 重庆酉阳公司
146639 | 马刀槽台变 | 绿 | 46.8103 | 重庆酉阳公司
146640 | 马六塘台变 | 绿 | 84.2165 | 重庆酉阳公司
146641 | 马上窝台变 | 绿 | 41.1113 | 重庆酉阳公司
146642 | 马上坡台变 | 绿 | 64.0000 | 重庆酉阳公司
146643 | 馨园小区1#公配 630 | 绿 | 1109.4433 | 重庆酉阳公司
146644 | 香龙岩台变 | 绿 | 80.6990 | 重庆酉阳公司
146645 | 香树梁家堡台变 | 绿 | 25.1649 | 重庆酉阳公司
146646 | 香树四坝土台变 | 绿 | 44.5361 | 重庆酉阳公司
146647 | 香树六台变 | 绿 | 86.0124 | 重庆酉阳公司
146648 | 香树五台变 | 绿 | 89.0474 | 重庆酉阳公司
146649 | 香树二台变 | 绿 | 372.0412 | 重庆酉阳公司
146650 | 香树三台变 | 绿 | 45.1170 | 重庆酉阳公司
146651 | 香树一台变 | 绿 | 181.3918 | 重庆酉阳公司
146652 | 香木台变变压器 | 绿 | 82.6366 | 重庆酉阳公司
146653 | 香山丽景二台公变 | 绿 | 563.4227 | 重庆酉阳公司
146654 | 香山丽景一台公变 | 绿 | 522.3093 | 重庆酉阳公司
146655 | 饮料厂台变 | 绿 | 512.5361 | 重庆酉阳公司
146656 | 风箱坝台变 | 黄 | 48.7423 | 重庆酉阳公司
146657 | 风泉树台变 | 绿 | 65.1835 | 重庆酉阳公司
146658 | 风泉台变 | 绿 | 67.7526 | 重庆酉阳公司
146659 | 风岩沟台变 | 绿 | 173.8680 | 重庆酉阳公司
146660 | 风岩坨台变 | 绿 | 69.7155 | 重庆酉阳公司
146661 | 顺午家畜养殖场台变 | 绿 | 162.7959 | 重庆酉阳公司
146662 | 顺一养殖场台变 | 绿 | 81.1794 | 重庆酉阳公司
146663 | 鞠家湾台变 | 绿 | 252.4243 | 重庆酉阳公司
146664 | 鞠家台变 | 绿 | 40.4784 | 重庆酉阳公司
146665 | 鞍山三台变 | 绿 | 40.8907 | 重庆酉阳公司
146666 | 鞍城风家湾公变 | 绿 | 84.2897 | 重庆酉阳公司
146667 | 鞍城1#公变(高家寨） | 绿 | 81.3593 | 重庆酉阳公司
146668 | 面山二台变 | 绿 | 43.7588 | 重庆酉阳公司
146669 | 青龙毛坡台变 | 绿 | 42.5732 | 重庆酉阳公司
146670 | 青龙孙家坡台变 | 绿 | 83.2722 | 重庆酉阳公司
146671 | 青龙唐家坪台变 | 绿 | 40.9278 | 重庆酉阳公司
146672 | 青龙台变变压器 | 绿 | 163.5722 | 重庆酉阳公司
146673 | 青狮台变 | 绿 | 70.4412 | 重庆酉阳公司
146674 | 青沙坨台变 | 绿 | 40.0948 | 重庆酉阳公司
146675 | 青树二台变 | 绿 | 43.1711 | 重庆酉阳公司
146676 | 青杆溪台变 | 绿 | 42.3119 | 重庆酉阳公司
146677 | 青杆桥三台变 | 绿 | 96.8309 | 重庆酉阳公司
146678 | 青杆桥一台 | 绿 | 252.0887 | 重庆酉阳公司
146679 | 青杆坳台变 | 绿 | 221.8557 | 重庆酉阳公司
146680 | 青杆四杨家坨台区 | 绿 | 92.5753 | 重庆酉阳公司
146681 | 青杆三台区 | 绿 | 165.8371 | 重庆酉阳公司
146682 | 青木桌公变 | 绿 | 162.8577 | 重庆酉阳公司
146683 | 青木桌2#公变 | 绿 | 80.1216 | 重庆酉阳公司
146684 | 青木林台变 | 绿 | 181.0062 | 重庆酉阳公司
146685 | 青山大湾台变 | 绿 | 72.9072 | 重庆酉阳公司
146686 | 青山四台变 | 绿 | 134.7299 | 重庆酉阳公司
146687 | 青山千岗坡台变 | 绿 | 139.8144 | 重庆酉阳公司
146688 | 青山六组二台变 | 绿 | 46.9856 | 重庆酉阳公司
146689 | 青塘台变 | 绿 | 131.9505 | 重庆酉阳公司
146690 | 霞儿溪台变 | 绿 | 81.4557 | 重庆酉阳公司
146691 | 雷达岩台变柱上变压器 | 绿 | 123.7031 | 重庆酉阳公司
146692 | 雷打坪公用变柱上变压器 | 绿 | 129.9825 | 重庆酉阳公司
146693 | 雷家坳台变新增烤烟1# | 绿 | 65.9484 | 重庆酉阳公司
146694 | 雷子堡台变 | 绿 | 89.4680 | 重庆酉阳公司
146695 | 雨夹坡台变 | 绿 | 80.5835 | 重庆酉阳公司
146696 | 雅几桶台变 | 绿 | 86.0216 | 重庆酉阳公司
146697 | 隔壁台变 | 绿 | 87.0412 | 重庆酉阳公司
146698 | 陶家盖台变 | 绿 | 40.6309 | 重庆酉阳公司
146699 | 院子头台变 | 绿 | 85.7835 | 重庆酉阳公司
146700 | 院子一台变 | 绿 | 81.4144 | 重庆酉阳公司
146701 | 院子2#公变 | 绿 | 80.9464 | 重庆酉阳公司
146702 | 院坝塘台变 | 绿 | 177.5113 | 重庆酉阳公司
146703 | 陈家盖一台变 | 绿 | 86.8103 | 重庆酉阳公司
146704 | 陈家洞台变 | 绿 | 252.0289 | 重庆酉阳公司
146705 | 陈家板长盖台变 | 绿 | 40.0000 | 重庆酉阳公司
146706 | 陈家店台变 | 绿 | 174.8969 | 重庆酉阳公司
146707 | 陈家岭台变 | 绿 | 69.1634 | 重庆酉阳公司
146708 | 陈家坳台区 | 绿 | 42.3278 | 重庆酉阳公司
146709 | 陈家坨台变 | 绿 | 69.1876 | 重庆酉阳公司
146710 | 陈家坡台变 | 绿 | 42.6268 | 重庆酉阳公司
146711 | 陈家台变 | 绿 | 87.9711 | 重庆酉阳公司
146712 | 陈家半盖变压器 | 绿 | 24.0953 | 重庆酉阳公司
146713 | 陆家坡柱上变 | 绿 | 27.4495 | 重庆酉阳公司
146714 | 陆家三台变 | 绿 | 86.4686 | 重庆酉阳公司
146715 | 阳洞二台变 | 绿 | 44.3655 | 重庆酉阳公司
146716 | 阳洞一台变 | 绿 | 44.0206 | 重庆酉阳公司
146717 | 阳山坝台变 | 绿 | 84.1629 | 重庆酉阳公司
146718 | 阳山台变 | 绿 | 86.8206 | 重庆酉阳公司
146719 | 阳城商都#1配电变压器 | 绿 | 649.1546 | 重庆酉阳公司
146720 | 阳坤新都4#箱变主变 | 绿 | 574.3670 | 重庆酉阳公司
146721 | 阳坤新都3#箱变主变 | 绿 | 531.3649 | 重庆酉阳公司
146722 | 阳坤新都2#箱变主变 | 绿 | 560.8660 | 重庆酉阳公司
146723 | 阳坤新都1#箱变主变 | 绿 | 548.0206 | 重庆酉阳公司
146724 | 阳坤小区配电室1#公变 | 绿 | 782.3918 | 重庆酉阳公司
146725 | 阳光嘉苑公配室3#公变 | 绿 | 583.9175 | 重庆酉阳公司
146726 | 阳光嘉苑公配室2#公变 | 绿 | 543.6866 | 重庆酉阳公司
146727 | 阳光嘉苑公配室1#公变 | 绿 | 511.2247 | 重庆酉阳公司
146728 | 阳井台变 | 绿 | 81.4247 | 重庆酉阳公司
146729 | 闹溪四台变 | 绿 | 44.1835 | 重庆酉阳公司
146730 | 闹溪二台变 | 绿 | 51.2577 | 重庆酉阳公司
146731 | 闹溪三台变 | 绿 | 42.1031 | 重庆酉阳公司
146732 | 闹溪一台变 | 绿 | 42.4433 | 重庆酉阳公司
146733 | 门坎子台变 | 绿 | 40.2165 | 重庆酉阳公司
146734 | 长远村台变 | 绿 | 84.1361 | 重庆酉阳公司
146735 | 长远学校台变 | 绿 | 138.7629 | 重庆酉阳公司
146736 | 长远二台 | 绿 | 182.8495 | 重庆酉阳公司
146737 | 长田水厂台变 | 黄 | 39.6598 | 重庆酉阳公司
146738 | 长潭钓鱼台变 | 绿 | 80.2330 | 重庆酉阳公司
146739 | 长潭四台变 | 绿 | 86.8784 | 重庆酉阳公司
146740 | 长潭五台区 | 绿 | 188.0619 | 重庆酉阳公司
146741 | 长滩园台变 | 绿 | 86.5361 | 重庆酉阳公司
146742 | 长溪二台变 | 绿 | 41.5794 | 重庆酉阳公司
146743 | 长溪一台变 | 绿 | 40.9526 | 重庆酉阳公司
146744 | 长沟台变 | 绿 | 66.9423 | 重庆酉阳公司
146745 | 长沙苍坝台变 | 绿 | 41.1959 | 重庆酉阳公司
146746 | 长沙湾茶厂台变柱上变压器 | 绿 | 41.0299 | 重庆酉阳公司
146747 | 长沙新农村台变 | 绿 | 84.2021 | 重庆酉阳公司
146748 | 长沙弯三台变 | 绿 | 40.0881 | 重庆酉阳公司
146749 | 长沙大岩头台变 | 绿 | 41.2866 | 重庆酉阳公司
146750 | 长沙二台变 | 绿 | 171.7418 | 重庆酉阳公司
146751 | 长沙三台变 | 绿 | 65.3392 | 重庆酉阳公司
146752 | 长沙一台变 | 绿 | 82.3753 | 重庆酉阳公司
146753 | 长武沟台变 | 绿 | 43.0701 | 重庆酉阳公司
146754 | 长更子台变 | 绿 | 77.4742 | 重庆酉阳公司
146755 | 长担台变 | 绿 | 83.1918 | 重庆酉阳公司
146756 | 长干子台变 | 绿 | 46.0186 | 重庆酉阳公司
146757 | 长干四台变 | 绿 | 64.4763 | 重庆酉阳公司
146758 | 长干五台变 | 绿 | 65.1969 | 重庆酉阳公司
146759 | 长干二台变 | 绿 | 42.6335 | 重庆酉阳公司
146760 | 长干三台变 | 绿 | 46.5459 | 重庆酉阳公司
146761 | 长干一台变 | 绿 | 43.0619 | 重庆酉阳公司
146762 | 长岭村香龙岩台变 | 绿 | 41.7351 | 重庆酉阳公司
146763 | 长岭村香树二台变 | 绿 | 177.0954 | 重庆酉阳公司
146764 | 长岭村君越台变 | 绿 | 40.0763 | 重庆酉阳公司
146765 | 长岭干台变 | 绿 | 131.4608 | 重庆酉阳公司
146766 | 长岭二台变 | 绿 | 46.4840 | 重庆酉阳公司
146767 | 长岭一台变 | 绿 | 87.1954 | 重庆酉阳公司
146768 | 长岗岭台变 | 绿 | 134.3139 | 重庆酉阳公司
146769 | 长屋沟台变 | 绿 | 80.3944 | 重庆酉阳公司
146770 | 长宜四台变 | 绿 | 65.0299 | 重庆酉阳公司
146771 | 长宜二台变 | 绿 | 128.9092 | 重庆酉阳公司
146772 | 长宜三台变 | 绿 | 83.9278 | 重庆酉阳公司
146773 | 长宜一台变 | 绿 | 82.7232 | 重庆酉阳公司
146774 | 长坳沟台变 | 绿 | 164.9691 | 重庆酉阳公司
146775 | 长坡衣台变 | 绿 | 44.3995 | 重庆酉阳公司
146776 | 长坡二台区 | 绿 | 388.1186 | 重庆酉阳公司
146777 | 长坡三台变 | 绿 | 141.0124 | 重庆酉阳公司
146778 | 长坝甩桥台区 | 绿 | 173.1505 | 重庆酉阳公司
146779 | 长坝李家寨台区 | 绿 | 174.0845 | 重庆酉阳公司
146780 | 长坝新村门口台区 | 绿 | 169.4948 | 重庆酉阳公司
146781 | 长坝四台区 | 绿 | 200.9567 | 重庆酉阳公司
146782 | 长坝五胡家台区 | 绿 | 202.8351 | 重庆酉阳公司
146783 | 长兴街台变 | 绿 | 320.1649 | 重庆酉阳公司
146784 | 长兴毛坪台变 | 绿 | 207.0309 | 重庆酉阳公司
146785 | 锦绣桃源A区公变 | 绿 | 672.1237 | 重庆酉阳公司
146786 | 锦绣桃源2#主变 | 绿 | 558.5979 | 重庆酉阳公司
146787 | 锦绣桃源1#主变 | 绿 | 535.0309 | 重庆酉阳公司
146788 | 锦绣华城1#公配室4#变压器 | 绿 | 523.1753 | 重庆酉阳公司
146789 | 锦绣华城1#公配室3#变压器 | 绿 | 520.3711 | 重庆酉阳公司
146790 | 锦绣华城1#公配室2#变压器 | 绿 | 698.8454 | 重庆酉阳公司
146791 | 锦绣华城1#公配室1#变压器 | 绿 | 550.6598 | 重庆酉阳公司
146792 | 锅底台变 | 绿 | 40.5010 | 重庆酉阳公司
146793 | 锅产沟道班台变 | 绿 | 40.0536 | 重庆酉阳公司
146794 | 铺子移民新街台变 | 绿 | 332.9588 | 重庆酉阳公司
146795 | 铺子移民台变 | 绿 | 142.5052 | 重庆酉阳公司
146796 | 铺子田家湾台变 | 黄 | 263.2990 | 重庆酉阳公司
146797 | 铺子幼儿园台变 | 绿 | 168.4845 | 重庆酉阳公司
146798 | 铺子坳台变 | 绿 | 163.3938 | 重庆酉阳公司
146799 | 铺子台变 | 绿 | 204.1031 | 重庆酉阳公司
146800 | 铺子三台变 | 绿 | 262.7505 | 重庆酉阳公司
146801 | 银铃蔬菜基地台变 | 绿 | 42.2887 | 重庆酉阳公司
146802 | 银滩公变 | 黄 | 118.8474 | 重庆酉阳公司
146803 | 银滩二台区 | 绿 | 83.1052 | 重庆酉阳公司
146804 | 银房台变 | 绿 | 95.7438 | 重庆酉阳公司
146805 | 铜鼓街上台变 | 绿 | 379.1186 | 重庆酉阳公司
146806 | 铜鼓粮站台变 | 绿 | 307.7010 | 重庆酉阳公司
146807 | 铜鼓溪道班台变 | 绿 | 86.9959 | 重庆酉阳公司
146808 | 铜鼓溪台变 | 绿 | 77.2186 | 重庆酉阳公司
146809 | 铜鼓派出所台变 | 绿 | 166.6392 | 重庆酉阳公司
146810 | 铜鼓村移民安置台变 | 绿 | 82.9072 | 重庆酉阳公司
146811 | 铜鼓村火山溪台变 | 绿 | 83.7897 | 重庆酉阳公司
146812 | 铜鼓村海洋小学台变 | 绿 | 82.1732 | 重庆酉阳公司
146813 | 铜鼓村海椒厂台变 | 绿 | 167.6206 | 重庆酉阳公司
146814 | 铜鼓村梅家寨台变 | 绿 | 89.8845 | 重庆酉阳公司
146815 | 铜鼓村大车湾台变 | 绿 | 172.0680 | 重庆酉阳公司
146816 | 铜鼓李家湾台变 | 绿 | 165.5732 | 重庆酉阳公司
146817 | 铜鼓政府台变 | 绿 | 390.6392 | 重庆酉阳公司
146818 | 铜鼓二台变 | 绿 | 321.9485 | 重庆酉阳公司
146819 | 铜西老桥头台变 | 绿 | 182.1897 | 重庆酉阳公司
146820 | 铜西村台变 | 绿 | 92.9402 | 重庆酉阳公司
146821 | 铜西学校台变 | 绿 | 47.5443 | 重庆酉阳公司
146822 | 铜西三台变 | 绿 | 91.0887 | 重庆酉阳公司
146823 | 铜矿二台变 | 绿 | 81.0969 | 重庆酉阳公司
146824 | 铜矿三台变 | 绿 | 64.2680 | 重庆酉阳公司
146825 | 铜矿一台变 | 绿 | 86.1686 | 重庆酉阳公司
146826 | 铜溪台变 | 绿 | 87.5753 | 重庆酉阳公司
146827 | 铁厂沟台变 | 绿 | 40.6062 | 重庆酉阳公司
146828 | 铁厂坡台变柱上变压器 | 绿 | 87.7505 | 重庆酉阳公司
146829 | 铁厂坝台变 | 绿 | 261.2474 | 重庆酉阳公司
146830 | 铁厂二台公变 | 绿 | 198.9938 | 重庆酉阳公司
146831 | 钱家寨台变 | 绿 | 42.5340 | 重庆酉阳公司
146832 | 钟谷岭台变 | 绿 | 160.0290 | 重庆酉阳公司
146833 | 钟林堡台变 | 绿 | 30.8577 | 重庆酉阳公司
146834 | 钟家堡台变 | 绿 | 85.4309 | 重庆酉阳公司
146835 | 钟多镇政府台变 | 绿 | 349.4227 | 重庆酉阳公司
146836 | 钟堡村A台公用变柱上变压器 | 绿 | 69.8804 | 重庆酉阳公司
146837 | 钟堡C台公用变柱上变压器 | 绿 | 45.2515 | 重庆酉阳公司
146838 | 钟堡B台公用变柱上变压器 | 绿 | 135.4330 | 重庆酉阳公司
146839 | 钟坨台变 | 绿 | 73.2660 | 重庆酉阳公司
146840 | 钟坨六组台变 | 绿 | 40.7010 | 重庆酉阳公司
146841 | 钟南乡政府台变 | 绿 | 477.2680 | 重庆酉阳公司
146842 | 鑫茂台变 | 绿 | 449.6495 | 重庆酉阳公司
146843 | 金银山防火隔离通道二台配电变压器 | 绿 | 256.9361 | 重庆酉阳公司
146844 | 金银山防火隔离通道一台配电变压器 | 绿 | 170.7381 | 重庆酉阳公司
146845 | 金钩二台变 | 绿 | 97.1010 | 重庆酉阳公司
146846 | 金钩三台变 | 绿 | 43.1567 | 重庆酉阳公司
146847 | 金钩一台变 | 绿 | 88.3897 | 重庆酉阳公司
146848 | 金钗台变 | 绿 | 26.8082 | 重庆酉阳公司
146849 | 金钗二台变 | 绿 | 41.9608 | 重庆酉阳公司
146850 | 金线四台姚平子老屋台变 | 绿 | 85.4711 | 重庆酉阳公司
146851 | 金线六台变 | 绿 | 85.5505 | 重庆酉阳公司
146852 | 金线五台变 | 绿 | 43.5412 | 重庆酉阳公司
146853 | 金线二台田国友老屋台变 | 绿 | 131.2582 | 重庆酉阳公司
146854 | 金线三台养鸡场台变 | 绿 | 83.7278 | 重庆酉阳公司
146855 | 金线一台新村委会台变 | 绿 | 45.7773 | 重庆酉阳公司
146856 | 金竹池台变 | 绿 | 42.1510 | 重庆酉阳公司
146857 | 金竹池公变 | 绿 | 65.6423 | 重庆酉阳公司
146858 | 金竹岭台变 | 绿 | 65.8108 | 重庆酉阳公司
146859 | 金竹坨台变 | 绿 | 87.1856 | 重庆酉阳公司
146860 | 金竹坝台变 | 绿 | 45.1201 | 重庆酉阳公司
146861 | 金竹台变 | 绿 | 40.9443 | 重庆酉阳公司
146862 | 金砖公用柱上变 | 绿 | 43.4856 | 重庆酉阳公司
146863 | 金砖2#公变 | 绿 | 49.8289 | 重庆酉阳公司
146864 | 金玉龙潭子公变 | 绿 | 44.0124 | 重庆酉阳公司
146865 | 金玉道班公变 | 绿 | 273.4186 | 重庆酉阳公司
146866 | 金玉新街公变 | 绿 | 292.2340 | 重庆酉阳公司
146867 | 金玉新街2#公变 | 绿 | 211.3155 | 重庆酉阳公司
146868 | 金玉九条溪公变 | 绿 | 56.6361 | 重庆酉阳公司
146869 | 金玉1#公变 | 绿 | 145.2887 | 重庆酉阳公司
146870 | 金水岸3#箱变(主变) | 绿 | 597.9278 | 重庆酉阳公司
146871 | 金水岸2#箱变(主变) | 绿 | 612.7794 | 重庆酉阳公司
146872 | 金水岸1#箱变(主变) | 绿 | 691.1010 | 重庆酉阳公司
146873 | 金桥台变 | 绿 | 172.0866 | 重庆酉阳公司
146874 | 金星二台 | 绿 | 88.7423 | 重庆酉阳公司
146875 | 金星一台区 | 绿 | 64.1858 | 重庆酉阳公司
146876 | 金斗坡台变 | 绿 | 68.3464 | 重庆酉阳公司
146877 | 金山购物广场2#公配室2#变压器 | 绿 | 1018.6186 | 重庆酉阳公司
146878 | 金山购物广场1#公配室1#变压器 | 绿 | 546.3608 | 重庆酉阳公司
146879 | 金山口台变 | 绿 | 40.0062 | 重庆酉阳公司
146880 | 金家窝坨台变 | 绿 | 81.0082 | 重庆酉阳公司
146881 | 金家堡台变柱上变压器 | 绿 | 41.4660 | 重庆酉阳公司
146882 | 金商道小区主变 | 绿 | 1314.3093 | 重庆酉阳公司
146883 | 金伍脐橙台变 | 绿 | 160.1546 | 重庆酉阳公司
146884 | 野茶坨台变 | 绿 | 43.8149 | 重庆酉阳公司
146885 | 野茶坨叉路口台变 | 绿 | 42.9175 | 重庆酉阳公司
146886 | 野茶坨二台变 | 绿 | 43.9031 | 重庆酉阳公司
146887 | 野茶坨三台变 | 绿 | 40.4247 | 重庆酉阳公司
146888 | 野茶二台变 | 绿 | 42.6969 | 重庆酉阳公司
146889 | 野茶一台变 | 绿 | 42.6701 | 重庆酉阳公司
146890 | 野猪坝台变 | 绿 | 80.4237 | 重庆酉阳公司
146891 | 野战二台变 | 绿 | 30.4990 | 重庆酉阳公司
146892 | 野战三台变 | 绿 | 85.6371 | 重庆酉阳公司
146893 | 野战一台变 | 绿 | 48.8598 | 重庆酉阳公司
146894 | 野人迁新街台变 | 绿 | 142.5072 | 重庆酉阳公司
146895 | 野人迁台变 | 绿 | 68.6021 | 重庆酉阳公司
146896 | 酷石台变 | 绿 | 252.0186 | 重庆酉阳公司
146897 | 酬后线老街台变 | 绿 | 343.8557 | 重庆酉阳公司
146898 | 酉阳融盛资产经营有限公司公变 | 绿 | 553.6082 | 重庆酉阳公司
146899 | 酉阳何家坝三台变 | 绿 | 520.5155 | 重庆酉阳公司
146900 | 酉酬镇红石板台变 | 绿 | 71.5680 | 重庆酉阳公司
146901 | 酉酬老街台区 | 绿 | 85.0876 | 重庆酉阳公司
146902 | 酉酬四台变 | 绿 | 408.9237 | 重庆酉阳公司
146903 | 酉酬六台变 | 绿 | 434.2320 | 重庆酉阳公司
146904 | 酉酬公变五 | 绿 | 342.4433 | 重庆酉阳公司
146905 | 酉粮中央花园2#公用配电室4#配电变压器 | 绿 | 887.4227 | 重庆酉阳公司
146906 | 酉粮中央花园2#公用配电室3#配电电压器 | 绿 | 657.2948 | 重庆酉阳公司
146907 | 酉粮中央花园2#公用配电室2#配电电压器 | 绿 | 887.4227 | 重庆酉阳公司
146908 | 酉粮中央花园2#公用配电室1#配电电压器 | 绿 | 660.9567 | 重庆酉阳公司
146909 | 酉粮中央花园1#公用配电室4#配电变压器 | 绿 | 698.8454 | 重庆酉阳公司
146910 | 酉粮中央花园1#公用配电室3#配电电压器 | 绿 | 528.1237 | 重庆酉阳公司
146911 | 酉粮中央花园1#公用配电室2#配电变压器 | 绿 | 698.8454 | 重庆酉阳公司
146912 | 酉粮中央花园1#公用配电室1#配电变压器 | 绿 | 529.6907 | 重庆酉阳公司
146913 | 酉洲花园公配室1#公变 | 绿 | 499.1753 | 重庆酉阳公司
146914 | 酉洲水岸公变（箱） | 绿 | 558.8619 | 重庆酉阳公司
146915 | 酉师校公用箱变配电变压器 | 绿 | 610.1443 | 重庆酉阳公司
146916 | 酉州天城2#公变 | 绿 | 546.1031 | 重庆酉阳公司
146917 | 酉州天城1#公变 | 绿 | 551.7732 | 重庆酉阳公司
146918 | 酉州商业城2台主变 | 绿 | 588.8660 | 重庆酉阳公司
146919 | 酉兴路公变 | 绿 | 299.2990 | 重庆酉阳公司
146920 | 酉兴路一台变 | 绿 | 532.4577 | 重庆酉阳公司
146921 | 酉东客服中心台变 | 绿 | 80.0216 | 重庆酉阳公司
146922 | 都名卓木材台变 | 绿 | 80.0000 | 重庆酉阳公司
146923 | 郭家红岩沟台变 | 绿 | 190.6062 | 重庆酉阳公司
146924 | 郭家盖公用变柱上变压器 | 绿 | 95.8258 | 重庆酉阳公司
146925 | 郭家二台变 | 绿 | 192.8021 | 重庆酉阳公司
146926 | 郭家三台变 | 绿 | 180.1464 | 重庆酉阳公司
146927 | 郑家院子台变 | 绿 | 163.3928 | 重庆酉阳公司
146928 | 郑家弯台变 | 绿 | 44.0928 | 重庆酉阳公司
146929 | 郑家台变 | 绿 | 86.1794 | 重庆酉阳公司
146930 | 郑家二台变 | 绿 | 52.0969 | 重庆酉阳公司
146931 | 郎溪段家公变 | 绿 | 80.5459 | 重庆酉阳公司
146932 | 郎坪一台变 | 绿 | 55.4639 | 重庆酉阳公司
146933 | 邱家台变 | 绿 | 24.1485 | 重庆酉阳公司
146934 | 邮政局公变配电变压器 | 绿 | 288.2474 | 重庆酉阳公司
146935 | 那齐坝台区 | 绿 | 40.8392 | 重庆酉阳公司
146936 | 邢家台变 | 黄 | 18.7856 | 重庆酉阳公司
146937 | 邓家坨台变 | 绿 | 160.5938 | 重庆酉阳公司
146938 | 邓家园子台变 | 绿 | 81.8351 | 重庆酉阳公司
146939 | 邓家园台变 | 绿 | 131.9789 | 重庆酉阳公司
146940 | 邓家养殖场台变 | 绿 | 83.4392 | 重庆酉阳公司
146941 | 避暑山庄二台柱上变压器 | 绿 | 255.2784 | 重庆酉阳公司
146942 | 避暑山庄三台柱上变压器 | 绿 | 178.3299 | 重庆酉阳公司
146943 | 避暑山庄一台柱上变压器 | 绿 | 201.1010 | 重庆酉阳公司
146944 | 道班台变 | 绿 | 83.8969 | 重庆酉阳公司
146945 | 道坨台变 | 绿 | 50.2433 | 重庆酉阳公司
146946 | 道坨二台变 | 绿 | 81.6361 | 重庆酉阳公司
146947 | 递征坝2#公变 | 绿 | 50.4928 | 重庆酉阳公司
146948 | 递征坝1#公变 | 绿 | 43.5938 | 重庆酉阳公司
146949 | 连沟树坨台变 | 绿 | 86.8134 | 重庆酉阳公司
146950 | 连堡湖台区 | 绿 | 43.1546 | 重庆酉阳公司
146951 | 进冈坝台变 | 绿 | 97.4103 | 重庆酉阳公司
146952 | 过路塘台变 | 绿 | 166.3546 | 重庆酉阳公司
146953 | 过路塘三组台变 | 绿 | 66.6474 | 重庆酉阳公司
146954 | 辽叶湾台变 | 绿 | 160.9361 | 重庆酉阳公司
146955 | 辽叶坝三台变 | 绿 | 40.8443 | 重庆酉阳公司
146956 | 轧口石台变 | 绿 | 26.3876 | 重庆酉阳公司
146957 | 车站移民新村台区 | 绿 | 356.8969 | 重庆酉阳公司
146958 | 车站台变 | 绿 | 377.8969 | 重庆酉阳公司
146959 | 车站华强商贸箱变 | 绿 | 557.6165 | 重庆酉阳公司
146960 | 车站2台变(箱变)主变 | 绿 | 638.8660 | 重庆酉阳公司
146961 | 车田龙板槽台变 | 绿 | 40.0165 | 重庆酉阳公司
146962 | 车田新街台变 | 绿 | 347.5155 | 重庆酉阳公司
146963 | 车田坳柱上变 | 绿 | 95.1979 | 重庆酉阳公司
146964 | 车田四台变 | 绿 | 81.8309 | 重庆酉阳公司
146965 | 车田农改台变 | 绿 | 361.1959 | 重庆酉阳公司
146966 | 车田二台变 | 绿 | 396.9381 | 重庆酉阳公司
146967 | 车田三台变 | 绿 | 91.6660 | 重庆酉阳公司
146968 | 车田一台变 | 绿 | 120.9794 | 重庆酉阳公司
146969 | 车检站台变 | 绿 | 224.4454 | 重庆酉阳公司
146970 | 车心坝台变 | 绿 | 162.2948 | 重庆酉阳公司
146971 | 车家沟台变 | 绿 | 167.6660 | 重庆酉阳公司
146972 | 车家山台变 | 绿 | 27.5155 | 重庆酉阳公司
146973 | 车家二台变 | 绿 | 40.4598 | 重庆酉阳公司
146974 | 车家一台变 | 绿 | 87.4159 | 重庆酉阳公司
146975 | 车头坝台变 | 绿 | 82.7124 | 重庆酉阳公司
146976 | 车堡台区 | 绿 | 90.7381 | 重庆酉阳公司
146977 | 车堡二台区 | 绿 | 83.7979 | 重庆酉阳公司
146978 | 车坝学校台变 | 绿 | 89.1711 | 重庆酉阳公司
146979 | 车坝大龙洞台变 | 绿 | 85.5423 | 重庆酉阳公司
146980 | 车坝二台变 | 绿 | 90.2825 | 重庆酉阳公司
146981 | 车坝一台变 | 绿 | 89.1464 | 重庆酉阳公司
146982 | 车兴洞台变 | 绿 | 80.3113 | 重庆酉阳公司
146983 | 车三线彭家湾台变 | 绿 | 83.8165 | 重庆酉阳公司
146984 | 蹬角沟台变 | 绿 | 43.5691 | 重庆酉阳公司
146985 | 跳灯台变 | 绿 | 139.5588 | 重庆酉阳公司
146986 | 路杆子台变 | 绿 | 42.1196 | 重庆酉阳公司
146987 | 跃进村委会台变 | 绿 | 211.8557 | 重庆酉阳公司
146988 | 跃进四台区下杨坝 | 绿 | 93.7753 | 重庆酉阳公司
146989 | 跃进台区变压器 | 绿 | 349.4227 | 重庆酉阳公司
146990 | 跃进二台区 | 绿 | 221.8557 | 重庆酉阳公司
146991 | 跃进三台区龙洞坝 | 绿 | 110.9278 | 重庆酉阳公司
146992 | 跃溪坝台变 | 绿 | 66.1170 | 重庆酉阳公司
146993 | 跃溪坝二台台变 | 绿 | 85.9814 | 重庆酉阳公司
146994 | 赶田坡台变 | 绿 | 41.6577 | 重庆酉阳公司
146995 | 赶李坨台变 | 绿 | 44.1505 | 重庆酉阳公司
146996 | 赶家陀二台变 | 绿 | 74.0299 | 重庆酉阳公司
146997 | 赶家陀一台变 | 绿 | 136.4526 | 重庆酉阳公司
146998 | 赶家坪台变 | 绿 | 71.0103 | 重庆酉阳公司
146999 | 赶子堡台变 | 绿 | 42.5052 | 重庆酉阳公司
147000 | 赶子坝台变 | 绿 | 176.2804 | 重庆酉阳公司
147001 | 赶坪台变 | 绿 | 88.0907 | 重庆酉阳公司
147002 | 赶场坝台变 | 绿 | 92.0144 | 重庆酉阳公司
147003 | 赵庄民族风情台区 | 绿 | 346.9278 | 重庆酉阳公司
147004 | 赵庄廉租房间隔配电变压器 | 绿 | 549.2474 | 重庆酉阳公司
147005 | 赵庄一台变 | 绿 | 340.4619 | 重庆酉阳公司
147006 | 赵家湾台变 | 绿 | 166.5938 | 重庆酉阳公司
147007 | 赵家村赵家坪台变 | 绿 | 177.4845 | 重庆酉阳公司
147008 | 赵家村赵家三台变 | 绿 | 136.4588 | 重庆酉阳公司
147009 | 赵家村蚂蝗沟台变 | 绿 | 42.2742 | 重庆酉阳公司
147010 | 赵家村团坝场坪台变 | 绿 | 170.7196 | 重庆酉阳公司
147011 | 赵家坪头坝台变 | 绿 | 85.6289 | 重庆酉阳公司
147012 | 赵家坪台变 | 绿 | 68.0330 | 重庆酉阳公司
147013 | 赵家坪冒永弯台变 | 绿 | 64.7113 | 重庆酉阳公司
147014 | 赵家二台变 | 绿 | 167.5990 | 重庆酉阳公司
147015 | 赵世炎故居台区 | 绿 | 349.6701 | 重庆酉阳公司
147016 | 走蛮坨台变 | 绿 | 67.4804 | 重庆酉阳公司
147017 | 赤竹二台变 | 绿 | 80.3526 | 重庆酉阳公司
147018 | 赤竹一台变 | 绿 | 86.7567 | 重庆酉阳公司
147019 | 赤土二台变 | 绿 | 71.1938 | 重庆酉阳公司
147020 | 赤土一台变 | 绿 | 44.2062 | 重庆酉阳公司
147021 | 赖子槽台变 | 绿 | 91.5897 | 重庆酉阳公司
147022 | 贾盖二台 | 黄 | 63.0804 | 重庆酉阳公司
147023 | 贾盖1#公变 | 绿 | 131.7608 | 重庆酉阳公司
147024 | 贺家沟台变 | 绿 | 83.5320 | 重庆酉阳公司
147025 | 购皮坝台变 | 绿 | 119.9237 | 重庆酉阳公司
147026 | 购皮坝二台变 | 绿 | 27.3608 | 重庆酉阳公司
147027 | 财政柱上公变 | 绿 | 321.2990 | 重庆酉阳公司
147028 | 谭家盖公用变柱上变压器 | 绿 | 186.1031 | 重庆酉阳公司
147029 | 谭家沟台变 | 绿 | 161.5724 | 重庆酉阳公司
147030 | 谢家盖台变 | 绿 | 65.7119 | 重庆酉阳公司
147031 | 谢家坨台变 | 绿 | 83.6773 | 重庆酉阳公司
147032 | 谢家台变 | 绿 | 41.0000 | 重庆酉阳公司
147033 | 谢家二台变 | 绿 | 47.1258 | 重庆酉阳公司
147034 | 谢家一台变 | 绿 | 90.4103 | 重庆酉阳公司
147035 | 谢家2#公变 | 绿 | 41.7237 | 重庆酉阳公司
147036 | 谢家1#公变 | 绿 | 89.5670 | 重庆酉阳公司
147037 | 谢二沟台变 | 绿 | 110.9278 | 重庆酉阳公司
147038 | 诗梨堡台变 | 绿 | 25.7320 | 重庆酉阳公司
147039 | 评议张家坝台变 | 绿 | 90.6825 | 重庆酉阳公司
147040 | 评议大洞台变 | 绿 | 86.2722 | 重庆酉阳公司
147041 | 让坪学校台变 | 黄 | 59.4907 | 重庆酉阳公司
147042 | 让坪台变 | 绿 | 137.3155 | 重庆酉阳公司
147043 | 让坪上寨台变 | 绿 | 86.7701 | 重庆酉阳公司
147044 | 计生站台变 | 绿 | 367.2887 | 重庆酉阳公司
147045 | 解放二台变 | 绿 | 46.6165 | 重庆酉阳公司
147046 | 解放一台变 | 绿 | 167.7361 | 重庆酉阳公司
147047 | 角庄坝台变 | 绿 | 53.9753 | 重庆酉阳公司
147048 | 观音阁台变 | 绿 | 42.5918 | 重庆酉阳公司
147049 | 观音阁二台变 | 绿 | 40.0165 | 重庆酉阳公司
147050 | 观音岩台变 | 绿 | 85.7216 | 重庆酉阳公司
147051 | 西路坡台变 | 绿 | 160.3794 | 重庆酉阳公司
147052 | 西山沟公变一变压器间隔配电变压器 | 绿 | 618.3299 | 重庆酉阳公司
147053 | 西坡台变 | 绿 | 41.6990 | 重庆酉阳公司
147054 | 袁家三台变 | 绿 | 82.5134 | 重庆酉阳公司
147055 | 衫梁子盖台变 | 绿 | 56.0732 | 重庆酉阳公司
147056 | 补家二台变 | 绿 | 259.6485 | 重庆酉阳公司
147057 | 补家三台变 | 绿 | 66.2144 | 重庆酉阳公司
147058 | 补家一台变 | 绿 | 133.1943 | 重庆酉阳公司
147059 | 蟒蛇坨台变 | 绿 | 44.3546 | 重庆酉阳公司
147060 | 蜜塘窝台变 | 绿 | 42.2598 | 重庆酉阳公司
147061 | 蛮寨台变 | 绿 | 82.7943 | 重庆酉阳公司
147062 | 蚂蝗岩台变一台变 | 绿 | 138.4428 | 重庆酉阳公司
147063 | 虎脱落台变一台变 | 绿 | 83.7526 | 重庆酉阳公司
147064 | 虎脱落二台变 | 绿 | 43.3113 | 重庆酉阳公司
147065 | 薛家学校台变 | 绿 | 43.5897 | 重庆酉阳公司
147066 | 蕨苔台变 | 绿 | 84.5320 | 重庆酉阳公司
147067 | 蔡家槽台变 | 绿 | 209.7423 | 重庆酉阳公司
147068 | 蔡家岩台变 | 绿 | 86.3010 | 重庆酉阳公司
147069 | 蔡家堡台变 | 绿 | 89.5052 | 重庆酉阳公司
147070 | 蔡家堡一台变 | 绿 | 83.3340 | 重庆酉阳公司
147071 | 蔡家坪台变 | 绿 | 40.6062 | 重庆酉阳公司
147072 | 蔡家嘴台变 | 绿 | 23.2134 | 重庆酉阳公司
147073 | 蔡家台变 | 绿 | 47.4474 | 重庆酉阳公司
147074 | 蒿枝台变 | 绿 | 42.0726 | 重庆酉阳公司
147075 | 蒋家沟公变 | 绿 | 80.7670 | 重庆酉阳公司
147076 | 董河村老场上台变 | 绿 | 96.3134 | 重庆酉阳公司
147077 | 董河庙堡台变 | 绿 | 166.0804 | 重庆酉阳公司
147078 | 董河小学台变 | 绿 | 187.9371 | 重庆酉阳公司
147079 | 董河台变 | 绿 | 205.2784 | 重庆酉阳公司
147080 | 董河二台变 | 绿 | 139.8021 | 重庆酉阳公司
147081 | 董河三家田台变 | 绿 | 40.2206 | 重庆酉阳公司
147082 | 董家寨台变 | 绿 | 168.4309 | 重庆酉阳公司
147083 | 董家坪台变 | 绿 | 67.9113 | 重庆酉阳公司
147084 | 董家坝台变 | 绿 | 70.2763 | 重庆酉阳公司
147085 | 董家台变 | 绿 | 87.8649 | 重庆酉阳公司
147086 | 葡萄台变 | 绿 | 164.9485 | 重庆酉阳公司
147087 | 葡萄二董家台变 | 绿 | 81.2680 | 重庆酉阳公司
147088 | 葡萄三园转盘台变 | 绿 | 80.7175 | 重庆酉阳公司
147089 | 萝卜坨台变 | 绿 | 160.0990 | 重庆酉阳公司
147090 | 菜园子四台变 | 绿 | 184.5629 | 重庆酉阳公司
147091 | 菜园子二台变 | 绿 | 316.8000 | 重庆酉阳公司
147092 | 菜园子三台变 | 绿 | 386.1753 | 重庆酉阳公司
147093 | 菜园子一台变 | 绿 | 372.6701 | 重庆酉阳公司
147094 | 菊花坝台变 | 绿 | 33.2784 | 重庆酉阳公司
147095 | 菊花坝二台变 | 绿 | 40.8129 | 重庆酉阳公司
147096 | 莲花关山台变 | 绿 | 84.3747 | 重庆酉阳公司
147097 | 莫家坪台变 | 绿 | 40.6866 | 重庆酉阳公司
147098 | 荞面坨台变 | 绿 | 89.4485 | 重庆酉阳公司
147099 | 荞亮台变 | 绿 | 40.6680 | 重庆酉阳公司
147100 | 荒土坪台变 | 绿 | 89.0784 | 重庆酉阳公司
147101 | 草豆场台变 | 绿 | 84.5649 | 重庆酉阳公司
147102 | 荆竹池公变 | 绿 | 42.8247 | 重庆酉阳公司
147103 | 荆竹林台变 | 绿 | 76.3258 | 重庆酉阳公司
147104 | 荆竹岩台变 | 绿 | 40.4206 | 重庆酉阳公司
147105 | 荆竹四台变 | 绿 | 66.6304 | 重庆酉阳公司
147106 | 荆竹台变 | 绿 | 85.0412 | 重庆酉阳公司
147107 | 荆竹二台变 | 绿 | 86.2062 | 重庆酉阳公司
147108 | 荆竹三台变 | 绿 | 41.4521 | 重庆酉阳公司
147109 | 荆竹一台变 | 绿 | 166.4701 | 重庆酉阳公司
147110 | 茶香村平胎坝台变 | 绿 | 41.2247 | 重庆酉阳公司
147111 | 茶香村寒井沟台变 | 绿 | 43.7299 | 重庆酉阳公司
147112 | 茶香村姚家台变 | 绿 | 46.1732 | 重庆酉阳公司
147113 | 茶香村向家台变 | 绿 | 325.4701 | 重庆酉阳公司
147114 | 茶花四台变 | 绿 | 82.4412 | 重庆酉阳公司
147115 | 茶花二台变 | 绿 | 91.5196 | 重庆酉阳公司
147116 | 茶花三台变 | 绿 | 86.2041 | 重庆酉阳公司
147117 | 茶花一台变 | 绿 | 43.8474 | 重庆酉阳公司
147118 | 茶盆台区柱上变压器 | 绿 | 86.7134 | 重庆酉阳公司
147119 | 茶溪台变 | 绿 | 97.4144 | 重庆酉阳公司
147120 | 茶溪二台变 | 绿 | 87.1052 | 重庆酉阳公司
147121 | 茶林学校台变 | 绿 | 85.2825 | 重庆酉阳公司
147122 | 茶店村火焰湾台变 | 绿 | 221.8557 | 重庆酉阳公司
147123 | 茶店村岩板滩台变 | 绿 | 55.4639 | 重庆酉阳公司
147124 | 茶店四台 | 绿 | 55.4639 | 重庆酉阳公司
147125 | 茶山堡二台 | 绿 | 84.6268 | 重庆酉阳公司
147126 | 茶坝台变 | 绿 | 171.8902 | 重庆酉阳公司
147127 | 茶园溪台区 | 绿 | 83.2103 | 重庆酉阳公司
147128 | 茶园头台变 | 绿 | 42.4603 | 重庆酉阳公司
147129 | 茶园堡台变 | 绿 | 90.5340 | 重庆酉阳公司
147130 | 茶园坪台变 | 绿 | 44.1113 | 重庆酉阳公司
147131 | 茶园二台变 | 绿 | 40.3186 | 重庆酉阳公司
147132 | 茶园一台变 | 绿 | 40.2954 | 重庆酉阳公司
147133 | 茶厂新增台变 | 绿 | 69.9175 | 重庆酉阳公司
147134 | 茴香坝台变 | 绿 | 84.2000 | 重庆酉阳公司
147135 | 茨竹四台变 | 黄 | 95.4845 | 重庆酉阳公司
147136 | 茨竹二台变 | 绿 | 65.0598 | 重庆酉阳公司
147137 | 茨竹三台变 | 黄 | 33.9918 | 重庆酉阳公司
147138 | 茨竹一台变 | 绿 | 66.5052 | 重庆酉阳公司
147139 | 范家杨家湾台变 | 绿 | 190.0928 | 重庆酉阳公司
147140 | 范家平台变 | 绿 | 98.6588 | 重庆酉阳公司
147141 | 范家山台变 | 绿 | 81.6206 | 重庆酉阳公司
147142 | 范家四台变 | 绿 | 91.0804 | 重庆酉阳公司
147143 | 范家六台变 | 绿 | 169.6000 | 重庆酉阳公司
147144 | 范家五台变 | 绿 | 172.5938 | 重庆酉阳公司
147145 | 范家二台变 | 绿 | 184.5072 | 重庆酉阳公司
147146 | 范家三台变 | 绿 | 199.3320 | 重庆酉阳公司
147147 | 范家一台变 | 绿 | 85.2495 | 重庆酉阳公司
147148 | 英家坡台变 | 绿 | 66.0010 | 重庆酉阳公司
147149 | 苦草公变 | 绿 | 82.9629 | 重庆酉阳公司
147150 | 苦竹园台变（苍大线） | 绿 | 40.6969 | 重庆酉阳公司
147151 | 苦竹园台变 | 绿 | 163.2469 | 重庆酉阳公司
147152 | 苦竹园二台变 | 绿 | 83.5711 | 重庆酉阳公司
147153 | 苦场坝台变 | 绿 | 140.8227 | 重庆酉阳公司
147154 | 苗坝四台变 | 绿 | 45.5979 | 重庆酉阳公司
147155 | 苗坝二台变 | 绿 | 67.6263 | 重庆酉阳公司
147156 | 苗坝三台变 | 绿 | 74.7969 | 重庆酉阳公司
147157 | 苗坝一台变 | 绿 | 48.9876 | 重庆酉阳公司
147158 | 苗圃柱上公变 200 | 绿 | 410.1392 | 重庆酉阳公司
147159 | 苗云台变 | 绿 | 83.2567 | 重庆酉阳公司
147160 | 苏家河台变 | 绿 | 72.0552 | 重庆酉阳公司
147161 | 苏家嘴台变 | 绿 | 70.7825 | 重庆酉阳公司
147162 | 苏家台变 | 绿 | 165.7278 | 重庆酉阳公司
147163 | 苏家九组台变 | 绿 | 25.6423 | 重庆酉阳公司
147164 | 苍蒲场台区 | 绿 | 92.1814 | 重庆酉阳公司
147165 | 苍岭新街二台变 | 绿 | 282.0866 | 重庆酉阳公司
147166 | 苍岭新街一台变 | 绿 | 171.9010 | 重庆酉阳公司
147167 | 苍岭康宁新街台变 | 绿 | 292.8247 | 重庆酉阳公司
147168 | 苍岭小学台变 | 绿 | 331.0412 | 重庆酉阳公司
147169 | 苍岭周家盖柱上变 | 绿 | 41.3031 | 重庆酉阳公司
147170 | 苍岭养老院柱上变 | 绿 | 160.0000 | 重庆酉阳公司
147171 | 苍岭中学台变 | 绿 | 228.6701 | 重庆酉阳公司
147172 | 苍坝大坨台变 | 绿 | 99.3588 | 重庆酉阳公司
147173 | 苍坝台变 | 绿 | 93.4103 | 重庆酉阳公司
147174 | 苍坝二台变 | 绿 | 100.7010 | 重庆酉阳公司
147175 | 苍坝一台变 | 绿 | 48.6887 | 重庆酉阳公司
147176 | 芽二沟台变 | 绿 | 43.0062 | 重庆酉阳公司
147177 | 花连二台变 | 绿 | 98.5196 | 重庆酉阳公司
147178 | 花连一台变 | 绿 | 206.2907 | 重庆酉阳公司
147179 | 花莲四台变 | 绿 | 160.0000 | 重庆酉阳公司
147180 | 花莲三台变 | 绿 | 80.8784 | 重庆酉阳公司
147181 | 花章岭台变 | 绿 | 82.9959 | 重庆酉阳公司
147182 | 花章岭二台柱上变 | 绿 | 44.6206 | 重庆酉阳公司
147183 | 花章岭三家田台变 | 绿 | 80.1216 | 重庆酉阳公司
147184 | 花秋二台变 | 绿 | 65.1304 | 重庆酉阳公司
147185 | 花秋一台变 | 绿 | 208.7232 | 重庆酉阳公司
147186 | 花石二台变 | 绿 | 87.6825 | 重庆酉阳公司
147187 | 花石一台变 | 绿 | 201.1959 | 重庆酉阳公司
147188 | 花田街上台变 | 绿 | 185.3093 | 重庆酉阳公司
147189 | 花田百果树台变 | 绿 | 84.3155 | 重庆酉阳公司
147190 | 花田桥边台变 | 绿 | 180.7918 | 重庆酉阳公司
147191 | 花田村牛场台变 | 绿 | 160.7753 | 重庆酉阳公司
147192 | 花田堡台变 | 绿 | 143.7052 | 重庆酉阳公司
147193 | 花滩小学台变 | 绿 | 166.3526 | 重庆酉阳公司
147194 | 花滩子台变 | 绿 | 86.0495 | 重庆酉阳公司
147195 | 花滩二台变 | 绿 | 134.0474 | 重庆酉阳公司
147196 | 花滩一台变 | 绿 | 85.3505 | 重庆酉阳公司
147197 | 花山台变 | 绿 | 84.8722 | 重庆酉阳公司
147198 | 花垣台变 | 绿 | 160.8982 | 重庆酉阳公司
147199 | 花园老政府台变 | 绿 | 165.6639 | 重庆酉阳公司
147200 | 花园村河坝台变 | 绿 | 89.6928 | 重庆酉阳公司
147201 | 花园台变 | 绿 | 369.3052 | 重庆酉阳公司
147202 | 芭蕉溪台变 | 绿 | 86.4495 | 重庆酉阳公司
147203 | 芭蕉四台区 | 绿 | 75.4680 | 重庆酉阳公司
147204 | 芭蕉六台变 | 绿 | 95.3804 | 重庆酉阳公司
147205 | 芭蕉八台变 | 绿 | 82.8474 | 重庆酉阳公司
147206 | 芭蕉二台 | 绿 | 133.5191 | 重庆酉阳公司
147207 | 芭蕉三台 | 绿 | 66.8036 | 重庆酉阳公司
147208 | 芭蕉七台变 | 绿 | 88.0474 | 重庆酉阳公司
147209 | 芭蕉一台 | 绿 | 89.5490 | 重庆酉阳公司
147210 | 艾坝牛石千台变 | 绿 | 67.5041 | 重庆酉阳公司
147211 | 艾坝小学公变 | 绿 | 177.4124 | 重庆酉阳公司
147212 | 艾坝公变 | 绿 | 339.4722 | 重庆酉阳公司
147213 | 艾坝三柱上变 | 绿 | 349.4227 | 重庆酉阳公司
147214 | 艾坝2#公变 | 绿 | 169.0474 | 重庆酉阳公司
147215 | 良风凹台变 | 绿 | 82.6381 | 重庆酉阳公司
147216 | 舒麻湾台变 | 绿 | 86.2474 | 重庆酉阳公司
147217 | 舒教台变 | 绿 | 101.1361 | 重庆酉阳公司
147218 | 舒家湾公变 | 绿 | 72.6227 | 重庆酉阳公司
147219 | 自来水2#柱上变 | 绿 | 344.8330 | 重庆酉阳公司
147220 | 自来水1#柱上变 | 绿 | 418.4742 | 重庆酉阳公司
147221 | 腾龙洞台变 | 绿 | 82.8247 | 重庆酉阳公司
147222 | 腾家台变 | 绿 | 85.5082 | 重庆酉阳公司
147223 | 脚踏窝台变 | 绿 | 45.8454 | 重庆酉阳公司
147224 | 胡家山台变 | 绿 | 94.9072 | 重庆酉阳公司
147225 | 胡家坨台变 | 绿 | 40.3371 | 重庆酉阳公司
147226 | 胡家坡台变 | 绿 | 69.8887 | 重庆酉阳公司
147227 | 背子坨台变 | 绿 | 254.6515 | 重庆酉阳公司
147228 | 肖家沟台变 | 绿 | 131.1485 | 重庆酉阳公司
147229 | 肖家堡台变 | 绿 | 145.4804 | 重庆酉阳公司
147230 | 肖家堡二台变 | 绿 | 149.3897 | 重庆酉阳公司
147231 | 肖家坪台变 | 绿 | 85.8103 | 重庆酉阳公司
147232 | 肖家坪二台 | 绿 | 166.6186 | 重庆酉阳公司
147233 | 肖家台变 | 绿 | 24.4289 | 重庆酉阳公司
147234 | 聚宝二台变 | 绿 | 42.5052 | 重庆酉阳公司
147235 | 聚宝三台变 | 绿 | 50.2866 | 重庆酉阳公司
147236 | 聚宝一台变 | 绿 | 89.0701 | 重庆酉阳公司
147237 | 聚宏农业台变 | 绿 | 40.1670 | 重庆酉阳公司
147238 | 老龙移民村台变 | 绿 | 50.9010 | 重庆酉阳公司
147239 | 老龙村黄家岩台变 | 绿 | 80.6990 | 重庆酉阳公司
147240 | 老龙村毛家台变 | 绿 | 160.0990 | 重庆酉阳公司
147241 | 老龙村毛丫岭台变 | 绿 | 83.4887 | 重庆酉阳公司
147242 | 老龙村太阳湾台变 | 绿 | 40.0948 | 重庆酉阳公司
147243 | 老龙向家沟台变 | 绿 | 43.1959 | 重庆酉阳公司
147244 | 老龙台变 | 绿 | 87.8144 | 重庆酉阳公司
147245 | 老龙二台变 | 绿 | 41.9526 | 重庆酉阳公司
147246 | 老黄坝台变 | 绿 | 80.7711 | 重庆酉阳公司
147247 | 老鹰岩台变 | 绿 | 81.4701 | 重庆酉阳公司
147248 | 老虎洞台变 | 绿 | 186.9320 | 重庆酉阳公司
147249 | 老穴场台变 | 绿 | 55.4639 | 重庆酉阳公司
147250 | 老电力公司配电室配电变压器 | 绿 | 669.6186 | 重庆酉阳公司
147251 | 老瓦房台变 | 绿 | 44.6660 | 重庆酉阳公司
147252 | 老瓦坡台变 | 绿 | 48.5794 | 重庆酉阳公司
147253 | 老熊二台变 | 绿 | 41.2680 | 重庆酉阳公司
147254 | 老熊一台变 | 绿 | 46.9649 | 重庆酉阳公司
147255 | 老洼千公变 | 绿 | 92.8392 | 重庆酉阳公司
147256 | 老水澗台变 | 绿 | 328.6351 | 重庆酉阳公司
147257 | 老柏四台变 | 绿 | 169.1979 | 重庆酉阳公司
147258 | 老柏三台区 | 绿 | 72.1773 | 重庆酉阳公司
147259 | 老林堡台变 | 绿 | 42.6722 | 重庆酉阳公司
147260 | 老房院子台变 | 绿 | 92.1175 | 重庆酉阳公司
147261 | 老店3台变 | 绿 | 86.6062 | 重庆酉阳公司
147262 | 老年沟台变 | 绿 | 41.5247 | 重庆酉阳公司
147263 | 老干坡台变 | 绿 | 46.0454 | 重庆酉阳公司
147264 | 老师湾公变 | 绿 | 70.9113 | 重庆酉阳公司
147265 | 老屋基坪台变 | 绿 | 44.6804 | 重庆酉阳公司
147266 | 老寨坳台变 | 绿 | 50.6268 | 重庆酉阳公司
147267 | 老坝一台变 | 绿 | 170.4041 | 重庆酉阳公司
147268 | 老场新增台变 | 绿 | 136.1773 | 重庆酉阳公司
147269 | 老光印台变 | 绿 | 42.4649 | 重庆酉阳公司
147270 | 老云盘公用变柱上变压器 | 绿 | 41.0062 | 重庆酉阳公司
147271 | 翻坡柱上变 | 绿 | 41.3794 | 重庆酉阳公司
147272 | 翠屏水岸4#出线间隔配电变压器 | 绿 | 571.6082 | 重庆酉阳公司
147273 | 翠屏水岸3#配电变压器 | 绿 | 866.7216 | 重庆酉阳公司
147274 | 翠屏水岸2#配电变压器 | 绿 | 854.1856 | 重庆酉阳公司
147275 | 翠屏水岸1#配电变压器 | 绿 | 854.9278 | 重庆酉阳公司
147276 | 群力公变 | 绿 | 252.1237 | 重庆酉阳公司
147277 | 美食街公变(主变) | 绿 | 556.2526 | 重庆酉阳公司
147278 | 羊钻头公变 | 绿 | 47.3567 | 重庆酉阳公司
147279 | 羊角溪台变 | 绿 | 85.4144 | 重庆酉阳公司
147280 | 罾潭新镇公变 | 绿 | 97.8454 | 重庆酉阳公司
147281 | 罗齐堡台变 | 绿 | 44.1567 | 重庆酉阳公司
147282 | 罗泥桐油茶台变 | 绿 | 40.1979 | 重庆酉阳公司
147283 | 罗家屋基台变 | 绿 | 164.6515 | 重庆酉阳公司
147284 | 罗家堡台变 | 绿 | 84.4598 | 重庆酉阳公司
147285 | 罗家堡二台 | 绿 | 82.0701 | 重庆酉阳公司
147286 | 罗家坪台变 | 绿 | 88.0103 | 重庆酉阳公司
147287 | 罗家坡台变 | 绿 | 113.7856 | 重庆酉阳公司
147288 | 罗家坝水产养殖台区 | 绿 | 83.3794 | 重庆酉阳公司
147289 | 罗丝溪台区柱上变压器 | 绿 | 80.0515 | 重庆酉阳公司
147290 | 缘合源台变 | 绿 | 80.2186 | 重庆酉阳公司
147291 | 绿塘黑猪台区 | 绿 | 83.4948 | 重庆酉阳公司
147292 | 绿塘边台变 | 绿 | 86.8258 | 重庆酉阳公司
147293 | 绿塘烟站台变 | 绿 | 66.6990 | 重庆酉阳公司
147294 | 细草池烤烟台变 | 绿 | 71.0206 | 重庆酉阳公司
147295 | 细沙滩台变 | 绿 | 84.0794 | 重庆酉阳公司
147296 | 细沙坟家堡台变 | 黄 | 71.7031 | 重庆酉阳公司
147297 | 细沙四台公变柱上变压器 | 黄 | 77.7392 | 重庆酉阳公司
147298 | 细沙口公变 | 绿 | 60.0887 | 重庆酉阳公司
147299 | 细沙五台公变柱上变压器 | 绿 | 131.0433 | 重庆酉阳公司
147300 | 细沙二台公变柱上变压器 | 绿 | 43.8041 | 重庆酉阳公司
147301 | 细沙三台公变柱上变压器 | 绿 | 85.9794 | 重庆酉阳公司
147302 | 细沙一台变 | 绿 | 68.1629 | 重庆酉阳公司
147303 | 细水码头台变 | 绿 | 161.0619 | 重庆酉阳公司
147304 | 纸厂沟台变 | 绿 | 371.4536 | 重庆酉阳公司
147305 | 纸厂台变 | 绿 | 48.4124 | 重庆酉阳公司
147306 | 纳口坝台变 | 绿 | 40.4928 | 重庆酉阳公司
147307 | 红鱼墉台变 | 绿 | 41.7289 | 重庆酉阳公司
147308 | 红鱼唐家堡台变 | 绿 | 169.2309 | 重庆酉阳公司
147309 | 红鱼二台变 | 绿 | 164.5918 | 重庆酉阳公司
147310 | 红霞二号台变 | 绿 | 81.1304 | 重庆酉阳公司
147311 | 红霞一台变 | 绿 | 162.9784 | 重庆酉阳公司
147312 | 红阳台变 | 绿 | 172.5546 | 重庆酉阳公司
147313 | 红蚂巷台变 | 绿 | 69.2423 | 重庆酉阳公司
147314 | 红花田台变 | 绿 | 163.4206 | 重庆酉阳公司
147315 | 红花岭台变 | 绿 | 80.9320 | 重庆酉阳公司
147316 | 红花岩台变 | 绿 | 163.2330 | 重庆酉阳公司
147317 | 红花公变 | 绿 | 166.3649 | 重庆酉阳公司
147318 | 红花公变3#公变 | 绿 | 84.8701 | 重庆酉阳公司
147319 | 红花公变2#公变 | 绿 | 176.9979 | 重庆酉阳公司
147320 | 红竹台变 | 绿 | 70.3629 | 重庆酉阳公司
147321 | 红竹三面山台变 | 绿 | 171.6804 | 重庆酉阳公司
147322 | 红竹三茂山台变 | 绿 | 82.4577 | 重庆酉阳公司
147323 | 红石学校台变 | 绿 | 42.0186 | 重庆酉阳公司
147324 | 红石公用变柱上变压器 | 绿 | 133.8227 | 重庆酉阳公司
147325 | 红田堡台变 | 绿 | 162.1649 | 重庆酉阳公司
147326 | 红林大土坪台变 | 绿 | 41.6041 | 重庆酉阳公司
147327 | 红林唐家台变 | 绿 | 87.0474 | 重庆酉阳公司
147328 | 红林中寨台变 | 绿 | 136.3423 | 重庆酉阳公司
147329 | 红杏四台变 | 绿 | 388.8082 | 重庆酉阳公司
147330 | 红杏五台变 | 绿 | 155.6928 | 重庆酉阳公司
147331 | 红杏二台变 | 绿 | 93.5196 | 重庆酉阳公司
147332 | 红杏三台变 | 绿 | 171.4062 | 重庆酉阳公司
147333 | 红杏一台变 | 绿 | 376.2887 | 重庆酉阳公司
147334 | 红星四台变 | 绿 | 46.9340 | 重庆酉阳公司
147335 | 红星台变 | 绿 | 48.2928 | 重庆酉阳公司
147336 | 红星三台变 | 绿 | 43.0082 | 重庆酉阳公司
147337 | 红星一台变 | 绿 | 72.1856 | 重庆酉阳公司
147338 | 红房子台变 | 绿 | 84.3546 | 重庆酉阳公司
147339 | 红庄二台变 | 绿 | 66.0103 | 重庆酉阳公司
147340 | 红庄三台变 | 绿 | 41.0307 | 重庆酉阳公司
147341 | 红庄一台变 | 绿 | 25.9002 | 重庆酉阳公司
147342 | 红岩生基坨台区 | 绿 | 86.1979 | 重庆酉阳公司
147343 | 红岩潭台变 | 绿 | 221.8557 | 重庆酉阳公司
147344 | 红岩潭二台变 | 绿 | 161.3155 | 重庆酉阳公司
147345 | 红岩洞台变 | 绿 | 65.9856 | 重庆酉阳公司
147346 | 红岩台变 | 绿 | 166.2165 | 重庆酉阳公司
147347 | 红岩一台变 | 绿 | 81.4495 | 重庆酉阳公司
147348 | 红子坨台变 | 绿 | 284.9196 | 重庆酉阳公司
147349 | 红土山台变 | 绿 | 45.8454 | 重庆酉阳公司
147350 | 红军新城三台变 | 绿 | 253.6907 | 重庆酉阳公司
147351 | 红军新城一台变 | 绿 | 337.7423 | 重庆酉阳公司
147352 | 红光壹台变 | 绿 | 335.9216 | 重庆酉阳公司
147353 | 红光二台变 | 绿 | 272.9072 | 重庆酉阳公司
147354 | 红光三台柱上公变 | 绿 | 206.5876 | 重庆酉阳公司
147355 | 红光一台变 | 绿 | 434.8165 | 重庆酉阳公司
147356 | 红光2台变主变 | 绿 | 515.0021 | 重庆酉阳公司
147357 | 红井陆坪坝台变 | 绿 | 40.0021 | 重庆酉阳公司
147358 | 红井大河边台变 | 绿 | 161.9629 | 重庆酉阳公司
147359 | 红井冯家台变 | 绿 | 89.5320 | 重庆酉阳公司
147360 | 红井一台变 | 绿 | 181.2990 | 重庆酉阳公司
147361 | 米田二台变 | 绿 | 40.4021 | 重庆酉阳公司
147362 | 米田三台变 | 绿 | 41.8660 | 重庆酉阳公司
147363 | 米田一台变 | 绿 | 84.3918 | 重庆酉阳公司
147364 | 箐口台变 | 绿 | 70.5340 | 重庆酉阳公司
147365 | 箐口一台变 | 绿 | 66.8536 | 重庆酉阳公司
147366 | 简家沟台变 | 绿 | 80.5165 | 重庆酉阳公司
147367 | 简家四台变 | 绿 | 55.4639 | 重庆酉阳公司
147368 | 简家五台变 | 绿 | 88.7423 | 重庆酉阳公司
147369 | 简家二台变 | 绿 | 88.7423 | 重庆酉阳公司
147370 | 简家三台变 | 绿 | 221.8557 | 重庆酉阳公司
147371 | 简家一台变 | 绿 | 221.8557 | 重庆酉阳公司
147372 | 笔架山三台 | 绿 | 132.0175 | 重庆酉阳公司
147373 | 笔架二台区1 | 绿 | 366.2433 | 重庆酉阳公司
147374 | 笔架三梁家瓦厂台变 | 绿 | 180.5732 | 重庆酉阳公司
147375 | 笔山路台变 | 绿 | 309.3588 | 重庆酉阳公司
147376 | 笔山路二台变 | 绿 | 360.2433 | 重庆酉阳公司
147377 | 笔山二广场台变台变 | 绿 | 83.2062 | 重庆酉阳公司
147378 | 笔山一台变 | 绿 | 45.0799 | 重庆酉阳公司
147379 | 笋岩台变 | 绿 | 64.5907 | 重庆酉阳公司
147380 | 笋岩二台变 | 绿 | 42.1820 | 重庆酉阳公司
147381 | 竹坪公用变柱上变压器 | 绿 | 45.9443 | 重庆酉阳公司
147382 | 竹园坨台变 | 绿 | 41.5186 | 重庆酉阳公司
147383 | 竹园坝台变 | 绿 | 83.3959 | 重庆酉阳公司
147384 | 竹园坝台区 | 绿 | 176.8309 | 重庆酉阳公司
147385 | 竹园台变 | 绿 | 261.6031 | 重庆酉阳公司
147386 | 竹园下坝台变 | 绿 | 85.4928 | 重庆酉阳公司
147387 | 竹园上坝台变 | 绿 | 83.4928 | 重庆酉阳公司
147388 | 竹元车家台变 | 绿 | 90.3010 | 重庆酉阳公司
147389 | 竹元杨家台变 | 绿 | 46.4124 | 重庆酉阳公司
147390 | 端公平台变 | 绿 | 67.4495 | 重庆酉阳公司
147391 | 童家台变 | 绿 | 40.0186 | 重庆酉阳公司
147392 | 立新二台变 | 绿 | 64.5031 | 重庆酉阳公司
147393 | 立新一台变 | 绿 | 41.6546 | 重庆酉阳公司
147394 | 窝坨台变 | 绿 | 349.8144 | 重庆酉阳公司
147395 | 窝坨二台变 | 绿 | 187.5505 | 重庆酉阳公司
147396 | 窝坨三台变 | 绿 | 177.7216 | 重庆酉阳公司
147397 | 窝坨一台变 | 绿 | 380.7835 | 重庆酉阳公司
147398 | 穿衣坪台变 | 绿 | 45.3691 | 重庆酉阳公司
147399 | 税务局箱变 | 绿 | 568.7753 | 重庆酉阳公司
147400 | 程香村程香学校台变 | 绿 | 43.2876 | 重庆酉阳公司
147401 | 程香村白猫寨台变 | 绿 | 44.6330 | 重庆酉阳公司
147402 | 程香三台变 | 绿 | 41.6392 | 重庆酉阳公司
147403 | 程家沟台变 | 绿 | 84.6825 | 重庆酉阳公司
147404 | 程家园台变 | 绿 | 163.9464 | 重庆酉阳公司
147405 | 移民新街一台变 | 绿 | 171.0969 | 重庆酉阳公司
147406 | 移民新村台变 | 绿 | 311.4309 | 重庆酉阳公司
147407 | 称砣坝台变 | 绿 | 353.6742 | 重庆酉阳公司
147408 | 积谷坝C台区 | 绿 | 88.3258 | 重庆酉阳公司
147409 | 积谷B台公用变柱上变压器 | 绿 | 41.6036 | 重庆酉阳公司
147410 | 积谷A台公用变柱上变压器 | 绿 | 130.9526 | 重庆酉阳公司
147411 | 秧地田台变 | 绿 | 337.8021 | 重庆酉阳公司
147412 | 秦家堡台区 | 绿 | 468.7897 | 重庆酉阳公司
147413 | 秦家坝台变 | 绿 | 85.0737 | 重庆酉阳公司
147414 | 秦家坝二台变 | 绿 | 161.7856 | 重庆酉阳公司
147415 | 秘岩二台变 | 绿 | 86.9979 | 重庆酉阳公司
147416 | 秘岩一台变 | 绿 | 65.4582 | 重庆酉阳公司
147417 | 种子公司三台变 | 绿 | 391.6948 | 重庆酉阳公司
147418 | 种子公司2台变(箱变)主变 | 绿 | 599.5876 | 重庆酉阳公司
147419 | 种子公司1台变 | 绿 | 429.6330 | 重庆酉阳公司
147420 | 秋风田台变 | 绿 | 89.1624 | 重庆酉阳公司
147421 | 秋谷二台变 | 绿 | 252.1661 | 重庆酉阳公司
147422 | 秋谷一台变 | 绿 | 80.4701 | 重庆酉阳公司
147423 | 秋河坝台变 | 绿 | 74.7485 | 重庆酉阳公司
147424 | 秋河二台变 | 绿 | 72.0675 | 重庆酉阳公司
147425 | 秋河一台变 | 绿 | 44.1613 | 重庆酉阳公司
147426 | 秋家台变 | 绿 | 82.5299 | 重庆酉阳公司
147427 | 秀水李家沟台区 | 绿 | 85.4309 | 重庆酉阳公司
147428 | 秀水昊兴台变 | 绿 | 88.1485 | 重庆酉阳公司
147429 | 秀水四台区 | 绿 | 170.2330 | 重庆酉阳公司
147430 | 秀水台变 | 绿 | 49.9113 | 重庆酉阳公司
147431 | 秀水二台公变柱上变压器 | 绿 | 171.7278 | 重庆酉阳公司
147432 | 秀水三台公变柱上变压器 | 绿 | 166.6557 | 重庆酉阳公司
147433 | 秀水一台公变柱上变压器 | 绿 | 266.9289 | 重庆酉阳公司
147434 | 社区农改台变 | 绿 | 430.1856 | 重庆酉阳公司
147435 | 磨石溪台变 | 绿 | 172.9526 | 重庆酉阳公司
147436 | 磨石坳台变 | 绿 | 87.2216 | 重庆酉阳公司
147437 | 磨子水台变 | 绿 | 75.9567 | 重庆酉阳公司
147438 | 碧津广场配电室5#变压器 | 绿 | 879.8969 | 重庆酉阳公司
147439 | 碧津广场配电室4#变压器 | 绿 | 548.6598 | 重庆酉阳公司
147440 | 碧津广场配电室3#变压器 | 绿 | 557.0515 | 重庆酉阳公司
147441 | 碧津广场配电室2#变压器 | 绿 | 549.6495 | 重庆酉阳公司
147442 | 碧津广场配电室1#变压器 | 绿 | 557.5052 | 重庆酉阳公司
147443 | 碗水台变 | 绿 | 82.6660 | 重庆酉阳公司
147444 | 碗水二台变 | 绿 | 64.0387 | 重庆酉阳公司
147445 | 碓窝庄台变 | 绿 | 84.9814 | 重庆酉阳公司
147446 | 硫黄三台变 | 绿 | 81.5711 | 重庆酉阳公司
147447 | 硫黄一台变 | 绿 | 68.6082 | 重庆酉阳公司
147448 | 硫磺二台变 | 绿 | 89.9258 | 重庆酉阳公司
147449 | 硔桥台变 | 绿 | 168.0722 | 重庆酉阳公司
147450 | 砖屋台变 | 绿 | 370.8969 | 重庆酉阳公司
147451 | 矿山台变 | 绿 | 55.3696 | 重庆酉阳公司
147452 | 矿元二台变 | 绿 | 69.1072 | 重庆酉阳公司
147453 | 矿元三台变 | 绿 | 42.6144 | 重庆酉阳公司
147454 | 矿元一台变 | 绿 | 41.5464 | 重庆酉阳公司
147455 | 石院子公变 | 绿 | 81.3485 | 重庆酉阳公司
147456 | 石门瓦房台变 | 绿 | 69.9103 | 重庆酉阳公司
147457 | 石门斑竹林台变 | 绿 | 65.5881 | 重庆酉阳公司
147458 | 石门学校台变 | 绿 | 86.5443 | 重庆酉阳公司
147459 | 石门坎台变 | 绿 | 47.3052 | 重庆酉阳公司
147460 | 石门坎公变 | 绿 | 44.5278 | 重庆酉阳公司
147461 | 石门坎二台 | 绿 | 85.2619 | 重庆酉阳公司
147462 | 石门二台 | 绿 | 139.0644 | 重庆酉阳公司
147463 | 石门三台变 | 绿 | 65.9438 | 重庆酉阳公司
147464 | 石门一台变 | 绿 | 42.0582 | 重庆酉阳公司
147465 | 石营黄家坡台变 | 绿 | 85.0598 | 重庆酉阳公司
147466 | 石营一台区 | 绿 | 290.5649 | 重庆酉阳公司
147467 | 石良二台变 | 绿 | 70.3634 | 重庆酉阳公司
147468 | 石良三台变 | 绿 | 67.5180 | 重庆酉阳公司
147469 | 石良一台变 | 绿 | 40.6247 | 重庆酉阳公司
147470 | 石盆二台变 | 绿 | 0.0000 | 重庆酉阳公司
147471 | 石盆一台变 | 绿 | 77.4830 | 重庆酉阳公司
147472 | 石灰羊子岩台变 | 绿 | 44.1402 | 重庆酉阳公司
147473 | 石灰窑台变 | 绿 | 92.1938 | 重庆酉阳公司
147474 | 石灰二台变 | 绿 | 41.3964 | 重庆酉阳公司
147475 | 石灰三台变 | 绿 | 42.7479 | 重庆酉阳公司
147476 | 石灰一台变 | 绿 | 42.0088 | 重庆酉阳公司
147477 | 石潮水二台变 | 绿 | 68.8922 | 重庆酉阳公司
147478 | 石洪白杨湾公变 | 绿 | 42.6144 | 重庆酉阳公司
147479 | 石洪光田坝台区 | 绿 | 84.5010 | 重庆酉阳公司
147480 | 石洪3#公变 | 绿 | 119.6959 | 重庆酉阳公司
147481 | 石洪2#公变 | 绿 | 40.4000 | 重庆酉阳公司
147482 | 石洪1#公变 | 绿 | 132.1258 | 重庆酉阳公司
147483 | 石洞四台变 | 绿 | 82.4887 | 重庆酉阳公司
147484 | 石洞二台变 | 绿 | 40.6077 | 重庆酉阳公司
147485 | 石洞三台变 | 绿 | 44.6655 | 重庆酉阳公司
147486 | 石洞一台变 | 绿 | 139.5175 | 重庆酉阳公司
147487 | 石梯坝台变 | 绿 | 88.5938 | 重庆酉阳公司
147488 | 石梯坝二台变 | 绿 | 48.3649 | 重庆酉阳公司
147489 | 石桩坝台变 | 绿 | 64.0000 | 重庆酉阳公司
147490 | 石桩四台变 | 绿 | 67.8304 | 重庆酉阳公司
147491 | 石桩六台变 | 绿 | 164.2639 | 重庆酉阳公司
147492 | 石桩五台变 | 绿 | 65.9887 | 重庆酉阳公司
147493 | 石桩二台变 | 绿 | 44.5485 | 重庆酉阳公司
147494 | 石桩三台变 | 绿 | 81.0577 | 重庆酉阳公司
147495 | 石桩七台变 | 绿 | 84.3464 | 重庆酉阳公司
147496 | 石桩一台变 | 绿 | 64.8969 | 重庆酉阳公司
147497 | 石桥申家台变 | 绿 | 83.8804 | 重庆酉阳公司
147498 | 石桥台变 | 绿 | 55.4639 | 重庆酉阳公司
147499 | 石桥冉家台变 | 绿 | 85.2598 | 重庆酉阳公司
147500 | 石桥何家台变 | 绿 | 41.4330 | 重庆酉阳公司
147501 | 石柱溪二台变 | 绿 | 371.3588 | 重庆酉阳公司
147502 | 石柱溪三台变 | 绿 | 404.8845 | 重庆酉阳公司
147503 | 石柱溪一台变 | 绿 | 445.9485 | 重庆酉阳公司
147504 | 石柱坝台变 | 绿 | 187.2680 | 重庆酉阳公司
147505 | 石柱台变 | 绿 | 172.7423 | 重庆酉阳公司
147506 | 石板溪台变柱上变压器 | 绿 | 349.4227 | 重庆酉阳公司
147507 | 石板坨公变 | 绿 | 83.1113 | 重庆酉阳公司
147508 | 石板二台变 | 绿 | 90.8278 | 重庆酉阳公司
147509 | 石板一台变 | 绿 | 138.2804 | 重庆酉阳公司
147510 | 石朝水台变 | 绿 | 49.8515 | 重庆酉阳公司
147511 | 石排台变 | 绿 | 159.9196 | 重庆酉阳公司
147512 | 石川坪台变 | 绿 | 42.5649 | 重庆酉阳公司
147513 | 石家溪台变 | 绿 | 82.3923 | 重庆酉阳公司
147514 | 石家湾台变 | 绿 | 86.2897 | 重庆酉阳公司
147515 | 石家山台变 | 绿 | 81.6082 | 重庆酉阳公司
147516 | 石家坝台变 | 绿 | 179.0392 | 重庆酉阳公司
147517 | 石家台变 | 绿 | 193.0557 | 重庆酉阳公司
147518 | 石家二台变 | 绿 | 142.7608 | 重庆酉阳公司
147519 | 石家二台区 | 绿 | 204.9753 | 重庆酉阳公司
147520 | 石家三台变 | 绿 | 74.8412 | 重庆酉阳公司
147521 | 石家一台变 | 绿 | 286.1732 | 重庆酉阳公司
147522 | 石堤四台 | 绿 | 84.7938 | 重庆酉阳公司
147523 | 石堤五台 | 绿 | 84.5216 | 重庆酉阳公司
147524 | 石堤三台 | 绿 | 44.7588 | 重庆酉阳公司
147525 | 石坎子台变 | 绿 | 84.4784 | 重庆酉阳公司
147526 | 石云蔡家土台变 | 绿 | 70.8701 | 重庆酉阳公司
147527 | 石云四台变 | 绿 | 195.4309 | 重庆酉阳公司
147528 | 石云三台区 | 绿 | 186.1134 | 重庆酉阳公司
147529 | 瞿家盖台变 | 绿 | 80.0000 | 重庆酉阳公司
147530 | 看家坪台变 | 绿 | 83.4866 | 重庆酉阳公司
147531 | 盖碧塘台变 | 绿 | 48.1938 | 重庆酉阳公司
147532 | 盖山头台变 | 绿 | 41.6845 | 重庆酉阳公司
147533 | 盖山丫台变 | 绿 | 84.6639 | 重庆酉阳公司
147534 | 盐店台变 | 绿 | 73.5784 | 重庆酉阳公司
147535 | 盐店二台变 | 绿 | 80.2124 | 重庆酉阳公司
147536 | 皮渡台变 | 绿 | 46.7175 | 重庆酉阳公司
147537 | 皂角屋基坪台区 | 绿 | 161.2990 | 重庆酉阳公司
147538 | 百货公司台变 | 绿 | 671.0969 | 重庆酉阳公司
147539 | 百步岩台变 | 绿 | 41.1536 | 重庆酉阳公司
147540 | 百果树台变 | 绿 | 42.9196 | 重庆酉阳公司
147541 | 百果坪台变 | 绿 | 68.6856 | 重庆酉阳公司
147542 | 百果坝台变 | 绿 | 40.6727 | 重庆酉阳公司
147543 | 百果四台变柱上变压器 | 绿 | 85.5052 | 重庆酉阳公司
147544 | 百果台变 | 绿 | 73.2041 | 重庆酉阳公司
147545 | 百果五台 | 绿 | 258.2392 | 重庆酉阳公司
147546 | 百果二台变 | 绿 | 133.9722 | 重庆酉阳公司
147547 | 百果三台变 | 绿 | 92.2598 | 重庆酉阳公司
147548 | 百果一台变 | 绿 | 133.7711 | 重庆酉阳公司
147549 | 百家坡台变 | 绿 | 44.4474 | 重庆酉阳公司
147550 | 白鹿庄红子坨台变 | 绿 | 317.4557 | 重庆酉阳公司
147551 | 白鹿庄二台变 | 绿 | 210.2186 | 重庆酉阳公司
147552 | 白鹿庄一台变 | 绿 | 434.4021 | 重庆酉阳公司
147553 | 白鹤林台变 | 绿 | 86.0701 | 重庆酉阳公司
147554 | 白阳井台变 | 绿 | 252.0557 | 重庆酉阳公司
147555 | 白蜡园台变 | 绿 | 82.7340 | 重庆酉阳公司
147556 | 白蜡元菊花坝台变 | 绿 | 221.8557 | 重庆酉阳公司
147557 | 白菊二台变 | 绿 | 28.4111 | 重庆酉阳公司
147558 | 白菊三台变 | 绿 | 25.9588 | 重庆酉阳公司
147559 | 白菊一台变 | 绿 | 24.7175 | 重庆酉阳公司
147560 | 白腊坨台变 | 绿 | 66.7526 | 重庆酉阳公司
147561 | 白腊元台变 | 绿 | 181.8907 | 重庆酉阳公司
147562 | 白石溪柱上变 | 绿 | 160.9897 | 重庆酉阳公司
147563 | 白溪二台变 | 绿 | 366.7113 | 重庆酉阳公司
147564 | 白沙沟台变 | 绿 | 81.8474 | 重庆酉阳公司
147565 | 白沙沟二台变 | 绿 | 90.0000 | 重庆酉阳公司
147566 | 白桥朱家沟台变 | 绿 | 221.8557 | 重庆酉阳公司
147567 | 白桥三台区鱼塘湾 | 绿 | 87.9175 | 重庆酉阳公司
147568 | 白果树台变 | 绿 | 101.0866 | 重庆酉阳公司
147569 | 白果树公变 | 绿 | 110.9278 | 重庆酉阳公司
147570 | 白果园学校台变 | 绿 | 88.7505 | 重庆酉阳公司
147571 | 白果园台变 | 绿 | 93.1856 | 重庆酉阳公司
147572 | 白果二台变 | 绿 | 70.2165 | 重庆酉阳公司
147573 | 白果一台变 | 绿 | 163.6773 | 重庆酉阳公司
147574 | 白杨树坝台变 | 绿 | 173.2186 | 重庆酉阳公司
147575 | 白杨坪二台变 | 绿 | 65.7196 | 重庆酉阳公司
147576 | 白杨台公变 | 绿 | 84.1505 | 重庆酉阳公司
147577 | 白扬坪台变 | 绿 | 71.3330 | 重庆酉阳公司
147578 | 白岩老台变 | 绿 | 81.8325 | 重庆酉阳公司
147579 | 白岩山台变 | 绿 | 82.0412 | 重庆酉阳公司
147580 | 白家沟台变 | 绿 | 66.0103 | 重庆酉阳公司
147581 | 白家屋基台变 | 绿 | 84.9526 | 重庆酉阳公司
147582 | 白刺坨台变 | 绿 | 24.2619 | 重庆酉阳公司
147583 | 白云台变 | 绿 | 70.0351 | 重庆酉阳公司
147584 | 电杆厂台变 | 绿 | 411.6598 | 重庆酉阳公司
147585 | 电力公司仓库台变 | 绿 | 169.4186 | 重庆酉阳公司
147586 | 电信局台变 | 绿 | 260.9485 | 重庆酉阳公司
147587 | 电信局二台 | 绿 | 381.3299 | 重庆酉阳公司
147588 | 申家台变 | 绿 | 67.0907 | 重庆酉阳公司
147589 | 申家一台变 | 绿 | 42.6165 | 重庆酉阳公司
147590 | 田氏盖台区 | 绿 | 42.5031 | 重庆酉阳公司
147591 | 田新沟台变 | 绿 | 25.2041 | 重庆酉阳公司
147592 | 田家院子台变 | 绿 | 69.8098 | 重庆酉阳公司
147593 | 田家盖竹苑坨台变 | 绿 | 92.8907 | 重庆酉阳公司
147594 | 田家盖烤烟台变 | 绿 | 25.1629 | 重庆酉阳公司
147595 | 田家盖台变 | 绿 | 84.2278 | 重庆酉阳公司
147596 | 田家沟台变 | 绿 | 66.2412 | 重庆酉阳公司
147597 | 田家新增台变 | 绿 | 45.0990 | 重庆酉阳公司
147598 | 田家园台变 | 绿 | 42.5407 | 重庆酉阳公司
147599 | 田家台变 | 绿 | 129.9546 | 重庆酉阳公司
147600 | 田家二台变 | 绿 | 41.9258 | 重庆酉阳公司
147601 | 田家4#公变 | 绿 | 99.1753 | 重庆酉阳公司
147602 | 田家3#公变 | 绿 | 46.2474 | 重庆酉阳公司
147603 | 田家2#公变 | 绿 | 81.3670 | 重庆酉阳公司
147604 | 田家1#公变 | 绿 | 139.4845 | 重庆酉阳公司
147605 | 田子溪台变 | 绿 | 90.4577 | 重庆酉阳公司
147606 | 田堡村三台区柱上变压器 | 绿 | 87.0763 | 重庆酉阳公司
147607 | 田堡四台 | 绿 | 67.2742 | 重庆酉阳公司
147608 | 田坝子台变 | 绿 | 68.0284 | 重庆酉阳公司
147609 | 田坝四台 | 绿 | 248.9588 | 重庆酉阳公司
147610 | 田坝二台 | 绿 | 202.7010 | 重庆酉阳公司
147611 | 田坝三台区 | 绿 | 283.2062 | 重庆酉阳公司
147612 | 田坝一台变 | 绿 | 93.9175 | 重庆酉阳公司
147613 | 用特畜禽养殖场台变 | 绿 | 83.6845 | 重庆酉阳公司
147614 | 生家屋基台变 | 绿 | 65.6160 | 重庆酉阳公司
147615 | 生家土台变 | 绿 | 80.1113 | 重庆酉阳公司
147616 | 生基湾台变 | 绿 | 46.5072 | 重庆酉阳公司
147617 | 生基沟台变 | 绿 | 41.4990 | 重庆酉阳公司
147618 | 生基村碎石坝台变 | 绿 | 44.9093 | 重庆酉阳公司
147619 | 生基村啸天龙台变 | 绿 | 80.1567 | 重庆酉阳公司
147620 | 生基村何家屋基台变 | 绿 | 41.5320 | 重庆酉阳公司
147621 | 生基岭台变 | 绿 | 45.9113 | 重庆酉阳公司
147622 | 生基坪台变 | 绿 | 81.6701 | 重庆酉阳公司
147623 | 生基园台变 | 绿 | 220.6412 | 重庆酉阳公司
147624 | 甘鱼坨二台变 | 绿 | 428.0309 | 重庆酉阳公司
147625 | 甘溪口台变 | 绿 | 41.5856 | 重庆酉阳公司
147626 | 甘清坳台变 | 绿 | 85.2289 | 重庆酉阳公司
147627 | 甘家坝台变 | 绿 | 182.3639 | 重庆酉阳公司
147628 | 瓦窑子台变 | 绿 | 42.3340 | 重庆酉阳公司
147629 | 瓦池坝台变 | 绿 | 83.8701 | 重庆酉阳公司
147630 | 瓦房二台变 | 绿 | 43.0309 | 重庆酉阳公司
147631 | 瓦房三台变 | 绿 | 42.0454 | 重庆酉阳公司
147632 | 瓦房一台台变 | 绿 | 68.3515 | 重庆酉阳公司
147633 | 瓦庄溪台变 | 绿 | 93.3237 | 重庆酉阳公司
147634 | 瓦庄溪二台变 | 绿 | 77.6639 | 重庆酉阳公司
147635 | 瓦场台变 | 绿 | 168.3753 | 重庆酉阳公司
147636 | 瓦厂坝台变 | 绿 | 96.2330 | 重庆酉阳公司
147637 | 班竹坳台变 | 绿 | 48.6021 | 重庆酉阳公司
147638 | 班竹坨台变 | 绿 | 41.0469 | 重庆酉阳公司
147639 | 王家龙台变 | 绿 | 85.6247 | 重庆酉阳公司
147640 | 王家院子台变 | 绿 | 96.9237 | 重庆酉阳公司
147641 | 王家溪新增台变 | 绿 | 80.4784 | 重庆酉阳公司
147642 | 王家沟响水五台变 | 绿 | 89.1443 | 重庆酉阳公司
147643 | 王家槽台变 | 黄 | 194.9768 | 重庆酉阳公司
147644 | 王家村委台变 | 绿 | 89.4825 | 重庆酉阳公司
147645 | 王家寨台变 | 绿 | 40.5031 | 重庆酉阳公司
147646 | 王家寨二台变 | 绿 | 46.4577 | 重庆酉阳公司
147647 | 王家堡台变 | 绿 | 182.3113 | 重庆酉阳公司
147648 | 王家垭口台变 | 绿 | 356.8041 | 重庆酉阳公司
147649 | 王家坳台变 | 绿 | 46.5052 | 重庆酉阳公司
147650 | 王家坪台变 | 绿 | 65.2742 | 重庆酉阳公司
147651 | 王家坨台变 | 绿 | 44.4268 | 重庆酉阳公司
147652 | 王家坨一台变 | 黄 | 125.7531 | 重庆酉阳公司
147653 | 王家坝台变 | 绿 | 81.7608 | 重庆酉阳公司
147654 | 王家坝二台变 | 绿 | 43.6186 | 重庆酉阳公司
147655 | 王家四台区 | 绿 | 185.5031 | 重庆酉阳公司
147656 | 王家台变 | 绿 | 84.4969 | 重庆酉阳公司
147657 | 王家公变 | 绿 | 40.6108 | 重庆酉阳公司
147658 | 王家井台变 | 绿 | 42.2907 | 重庆酉阳公司
147659 | 王家三台 | 绿 | 364.9278 | 重庆酉阳公司
147660 | 王家一台变 | 绿 | 486.4639 | 重庆酉阳公司
147661 | 王国池沟台变 | 绿 | 46.0041 | 重庆酉阳公司
147662 | 玉河宝台变 | 绿 | 70.6247 | 重庆酉阳公司
147663 | 玉带公变 | 绿 | 197.8959 | 重庆酉阳公司
147664 | 猫脑壳台变 | 绿 | 80.0186 | 重庆酉阳公司
147665 | 猫湾台变 | 绿 | 81.4969 | 重庆酉阳公司
147666 | 猫洞湾台变 | 绿 | 74.4784 | 重庆酉阳公司
147667 | 猫头坝台变 | 绿 | 83.9680 | 重庆酉阳公司
147668 | 猪槽湾公用变2柱上变压器 | 绿 | 40.4021 | 重庆酉阳公司
147669 | 猪扒洞台变 | 绿 | 80.3835 | 重庆酉阳公司
147670 | 猪场台变 | 绿 | 165.8062 | 重庆酉阳公司
147671 | 狮麻湾台变 | 绿 | 90.1134 | 重庆酉阳公司
147672 | 狮象村飞水岩台变1# | 绿 | 183.4557 | 重庆酉阳公司
147673 | 狮岩四台 | 绿 | 86.7423 | 重庆酉阳公司
147674 | 狮子山台变 | 绿 | 91.3567 | 重庆酉阳公司
147675 | 狮子山一台变 | 绿 | 83.7155 | 重庆酉阳公司
147676 | 狮子寨台变 | 绿 | 91.5546 | 重庆酉阳公司
147677 | 狮子堡台变 | 绿 | 69.5381 | 重庆酉阳公司
147678 | 狮子口四台变 | 绿 | 454.2474 | 重庆酉阳公司
147679 | 狮子口二台 | 绿 | 297.0990 | 重庆酉阳公司
147680 | 狮子口三台变 | 绿 | 332.9175 | 重庆酉阳公司
147681 | 狮子口一台 | 绿 | 319.1856 | 重庆酉阳公司
147682 | 独木桥台变 | 绿 | 41.4990 | 重庆酉阳公司
147683 | 特殊学校配变变压器配电变压器 | 绿 | 664.8247 | 重庆酉阳公司
147684 | 牛角湾台变 | 绿 | 84.8742 | 重庆酉阳公司
147685 | 牛滚蛋台变 | 绿 | 262.3423 | 重庆酉阳公司
147686 | 牛沾口柱上变 | 绿 | 41.8784 | 重庆酉阳公司
147687 | 牛栏坪台变 | 绿 | 83.8186 | 重庆酉阳公司
147688 | 牛儿坪台变 | 绿 | 84.7320 | 重庆酉阳公司
147689 | 牌坊边低压台区 | 绿 | 66.7990 | 重庆酉阳公司
147690 | 牌坊脚台变 | 绿 | 176.0639 | 重庆酉阳公司
147691 | 爱永星辰医疗用品台变 | 绿 | 160.0247 | 重庆酉阳公司
147692 | 燕岩二台变 | 绿 | 252.2371 | 重庆酉阳公司
147693 | 燕岩一台变 | 绿 | 50.1876 | 重庆酉阳公司
147694 | 熊家湾台变 | 绿 | 130.2804 | 重庆酉阳公司
147695 | 熊家湾一台变 | 绿 | 193.2577 | 重庆酉阳公司
147696 | 熊家曹台变 | 绿 | 40.1113 | 重庆酉阳公司
147697 | 熊家堡公变 | 绿 | 44.8820 | 重庆酉阳公司
147698 | 熊家坡台变 | 绿 | 40.0000 | 重庆酉阳公司
147699 | 熊家台区 | 绿 | 83.0309 | 重庆酉阳公司
147700 | 熊家二台变 | 绿 | 131.0247 | 重庆酉阳公司
147701 | 煤茶厂台变 | 绿 | 138.3629 | 重庆酉阳公司
147702 | 煤场台变 | 绿 | 85.6907 | 重庆酉阳公司
147703 | 焦家二台变 | 绿 | 175.6515 | 重庆酉阳公司
147704 | 焦家一台变 | 绿 | 40.3258 | 重庆酉阳公司
147705 | 烟草站台变 | 绿 | 313.9278 | 重庆酉阳公司
147706 | 烟草公司家属院小区箱变 | 绿 | 546.5320 | 重庆酉阳公司
147707 | 烈士陵园公变 | 绿 | 190.6711 | 重庆酉阳公司
147708 | 烂谷溪台变 | 绿 | 44.8325 | 重庆酉阳公司
147709 | 烂田沟台变 | 绿 | 166.8289 | 重庆酉阳公司
147710 | 烂泥坝台变 | 绿 | 73.2536 | 重庆酉阳公司
147711 | 烂桥坝台区 | 绿 | 82.7010 | 重庆酉阳公司
147712 | 炸茨营公变 | 绿 | 64.3155 | 重庆酉阳公司
147713 | 灶通坑二台 | 绿 | 82.8825 | 重庆酉阳公司
147714 | 灶通坑三台 | 绿 | 80.8928 | 重庆酉阳公司
147715 | 灶通坑一台 | 绿 | 87.6474 | 重庆酉阳公司
147716 | 灯笼四台区 | 绿 | 326.3402 | 重庆酉阳公司
147717 | 灯笼农改台区 | 绿 | 378.7113 | 重庆酉阳公司
147718 | 灯笼三台区 | 绿 | 339.3093 | 重庆酉阳公司
147719 | 灯塔坝子岭台变 | 绿 | 85.9845 | 重庆酉阳公司
147720 | 灯塔二台变 | 绿 | 135.0763 | 重庆酉阳公司
147721 | 灯塔一台变 | 绿 | 46.6351 | 重庆酉阳公司
147722 | 火铺岩柱上公变 | 绿 | 110.9278 | 重庆酉阳公司
147723 | 火铺岩台变 | 绿 | 173.1691 | 重庆酉阳公司
147724 | 火车站台变 | 绿 | 348.4845 | 重庆酉阳公司
147725 | 火石堡台变1 | 绿 | 89.5381 | 重庆酉阳公司
147726 | 火石堡台变 | 绿 | 91.2536 | 重庆酉阳公司
147727 | 火石坨台变 | 绿 | 150.2866 | 重庆酉阳公司
147728 | 火石坡台变 | 绿 | 64.9052 | 重庆酉阳公司
147729 | 火石坝烤烟公变 | 绿 | 83.1753 | 重庆酉阳公司
147730 | 火石坝台变 | 绿 | 84.6531 | 重庆酉阳公司
147731 | 火石坝二台变 | 绿 | 87.8021 | 重庆酉阳公司
147732 | 火柴厂二台柱上变压器 | 绿 | 221.8557 | 重庆酉阳公司
147733 | 火山二台变 | 绿 | 186.1278 | 重庆酉阳公司
147734 | 火山一台变 | 绿 | 170.9031 | 重庆酉阳公司
147735 | 火光田家盖台变 | 绿 | 85.7876 | 重庆酉阳公司
147736 | 火光村委台变 | 绿 | 44.7381 | 重庆酉阳公司
147737 | 火光台变 | 绿 | 82.3464 | 重庆酉阳公司
147738 | 澄泉二台变 | 绿 | 252.2397 | 重庆酉阳公司
147739 | 澄泉一台区 | 绿 | 12.7588 | 重庆酉阳公司
147740 | 潮水三台变 | 绿 | 69.5948 | 重庆酉阳公司
147741 | 潮水一台变 | 绿 | 185.5402 | 重庆酉阳公司
147742 | 潭家湾台变 | 绿 | 86.0969 | 重庆酉阳公司
147743 | 潭坝台变 | 绿 | 81.7567 | 重庆酉阳公司
147744 | 潭坝二台变 | 绿 | 42.6124 | 重庆酉阳公司
147745 | 潘家湾柱上公变 | 绿 | 535.2474 | 重庆酉阳公司
147746 | 潘家梁上公用变柱上变压器 | 绿 | 42.6598 | 重庆酉阳公司
147747 | 潘家台变 | 绿 | 176.7567 | 重庆酉阳公司
147748 | 漆树湾台变 | 绿 | 41.6405 | 重庆酉阳公司
147749 | 漆井坝公变 | 绿 | 85.3773 | 重庆酉阳公司
147750 | 滨江路台变 | 绿 | 522.6598 | 重庆酉阳公司
147751 | 滨江花园公配室2#公变 | 绿 | 690.0536 | 重庆酉阳公司
147752 | 滨江花园公配室1#公变 | 绿 | 695.4227 | 重庆酉阳公司
147753 | 滨江花园3公变 | 绿 | 450.9691 | 重庆酉阳公司
147754 | 满堂红台变 | 绿 | 40.0351 | 重庆酉阳公司
147755 | 滑石二台区好草溪 | 绿 | 83.3804 | 重庆酉阳公司
147756 | 溪沟二台变压器 | 绿 | 40.4454 | 重庆酉阳公司
147757 | 溪沟三台区 | 绿 | 66.0443 | 重庆酉阳公司
147758 | 溪水二台变 | 绿 | 42.5196 | 重庆酉阳公司
147759 | 溪水一台变 | 绿 | 41.9134 | 重庆酉阳公司
147760 | 溪口村委二台变 | 绿 | 87.9052 | 重庆酉阳公司
147761 | 溪口学校台变 | 绿 | 74.3381 | 重庆酉阳公司
147762 | 溪口二台变 | 绿 | 45.0474 | 重庆酉阳公司
147763 | 溪口一台变 | 绿 | 44.6268 | 重庆酉阳公司
147764 | 湾家田台变 | 绿 | 43.6907 | 重庆酉阳公司
147765 | 湘河四台变 | 绿 | 110.9278 | 重庆酉阳公司
147766 | 湘河六台变 | 绿 | 55.4639 | 重庆酉阳公司
147767 | 湘河五台变 | 绿 | 55.4639 | 重庆酉阳公司
147768 | 湘河三台变 | 绿 | 144.3067 | 重庆酉阳公司
147769 | 湘河一台变 | 绿 | 89.1686 | 重庆酉阳公司
147770 | 湖南朝辉配电变压器 | 绿 | 520.0619 | 重庆酉阳公司
147771 | 港塘台变 | 绿 | 45.4928 | 重庆酉阳公司
147772 | 渤海粮站台区 | 绿 | 202.3340 | 重庆酉阳公司
147773 | 渤海廉租房间隔配电变压器 | 绿 | 545.5979 | 重庆酉阳公司
147774 | 渤海廉租房二台区间隔配电变压器 | 绿 | 557.7216 | 重庆酉阳公司
147775 | 渤海场镇二台变 | 绿 | 291.1299 | 重庆酉阳公司
147776 | 渤海二台区 | 绿 | 264.7753 | 重庆酉阳公司
147777 | 渤海三台 | 绿 | 86.3691 | 重庆酉阳公司
147778 | 渤桂路台变 | 绿 | 352.6784 | 重庆酉阳公司
147779 | 渤东二公变 | 绿 | 280.0144 | 重庆酉阳公司
147780 | 渤东三桶子堡台变 | 绿 | 187.1175 | 重庆酉阳公司
147781 | 渝都百货公变 | 绿 | 453.0309 | 重庆酉阳公司
147782 | 渝宜源杨家湾台变 | 绿 | 82.3711 | 重庆酉阳公司
147783 | 清香移民街台变 | 绿 | 291.6041 | 重庆酉阳公司
147784 | 清香四台变 | 绿 | 172.5814 | 重庆酉阳公司
147785 | 清香六台变 | 绿 | 155.3711 | 重庆酉阳公司
147786 | 清香五台变 | 绿 | 100.2330 | 重庆酉阳公司
147787 | 清香二台变 | 绿 | 188.0928 | 重庆酉阳公司
147788 | 清香三台 | 绿 | 368.0000 | 重庆酉阳公司
147789 | 清香一台变 | 绿 | 186.3732 | 重庆酉阳公司
147790 | 清泉龙桥三台变 | 绿 | 83.5794 | 重庆酉阳公司
147791 | 清泉金家井台变 | 绿 | 42.0742 | 重庆酉阳公司
147792 | 清泉移民台变 | 绿 | 296.8660 | 重庆酉阳公司
147793 | 清泉生基湾台变 | 绿 | 87.6845 | 重庆酉阳公司
147794 | 清泉池水坪上台变 | 绿 | 82.5299 | 重庆酉阳公司
147795 | 清泉水厂台变 | 绿 | 74.6742 | 重庆酉阳公司
147796 | 清泉村委台变 | 绿 | 168.3216 | 重庆酉阳公司
147797 | 清泉店子台变 | 绿 | 41.5175 | 重庆酉阳公司
147798 | 清泉广场台变 | 绿 | 88.7340 | 重庆酉阳公司
147799 | 清泉大伍台变 | 绿 | 83.3928 | 重庆酉阳公司
147800 | 清泉场口台变 | 绿 | 97.6000 | 重庆酉阳公司
147801 | 清泉医院台变 | 绿 | 183.9093 | 重庆酉阳公司
147802 | 清泉八组台变 | 绿 | 43.6309 | 重庆酉阳公司
147803 | 清泉二台变 | 绿 | 171.2247 | 重庆酉阳公司
147804 | 清泉一台变 | 绿 | 175.2577 | 重庆酉阳公司
147805 | 清河溪台变 | 绿 | 41.6158 | 重庆酉阳公司
147806 | 清河村蚂蝗田台变 | 绿 | 80.3546 | 重庆酉阳公司
147807 | 清河村四台变 | 绿 | 70.2443 | 重庆酉阳公司
147808 | 清河学校台变 | 绿 | 211.8557 | 重庆酉阳公司
147809 | 清池龙门垭台变 | 绿 | 42.3876 | 重庆酉阳公司
147810 | 清池二台变 | 绿 | 84.2144 | 重庆酉阳公司
147811 | 清池一台变 | 绿 | 42.3876 | 重庆酉阳公司
147812 | 清水塘台变 | 绿 | 160.0639 | 重庆酉阳公司
147813 | 清明村安置点台变 | 绿 | 320.8660 | 重庆酉阳公司
147814 | 清明坝台变 | 绿 | 84.5278 | 重庆酉阳公司
147815 | 清和村小槽台变 | 绿 | 160.0433 | 重庆酉阳公司
147816 | 清华竹山坡台变 | 绿 | 80.1959 | 重庆酉阳公司
147817 | 清华林场台变 | 绿 | 40.5179 | 重庆酉阳公司
147818 | 深溪二台变 | 绿 | 443.7113 | 重庆酉阳公司
147819 | 深溪三台变 | 绿 | 235.5485 | 重庆酉阳公司
147820 | 深溪5台区 | 绿 | 148.7216 | 重庆酉阳公司
147821 | 淡水鱼台变 | 绿 | 80.2165 | 重庆酉阳公司
147822 | 涵管厂台变 | 绿 | 45.8268 | 重庆酉阳公司
147823 | 消家坪台变 | 绿 | 30.4371 | 重庆酉阳公司
147824 | 涂市红岩台变 | 绿 | 95.3010 | 重庆酉阳公司
147825 | 涂市安置点台变 | 绿 | 80.3546 | 重庆酉阳公司
147826 | 涂市姚家沟台变 | 绿 | 172.3588 | 重庆酉阳公司
147827 | 涂市台变 | 绿 | 300.4124 | 重庆酉阳公司
147828 | 涂市乡场台变 | 绿 | 70.4082 | 重庆酉阳公司
147829 | 涂市乡场二台变 | 绿 | 334.5670 | 重庆酉阳公司
147830 | 涂市中学台变 | 绿 | 252.1591 | 重庆酉阳公司
147831 | 涂市中学二台变 | 绿 | 262.3175 | 重庆酉阳公司
147832 | 涂家高坡脚台变 | 绿 | 84.0165 | 重庆酉阳公司
147833 | 涂家台变 | 绿 | 42.0830 | 重庆酉阳公司
147834 | 涂家二台变 | 绿 | 275.6289 | 重庆酉阳公司
147835 | 涂家一台变 | 绿 | 174.0742 | 重庆酉阳公司
147836 | 海洋二台变 | 绿 | 140.6227 | 重庆酉阳公司
147837 | 海洋三台变 | 绿 | 42.9830 | 重庆酉阳公司
147838 | 海洋一台变 | 绿 | 87.4273 | 重庆酉阳公司
147839 | 浪泥水库台区 | 绿 | 46.0959 | 重庆酉阳公司
147840 | 浪泥四台变 | 绿 | 71.7814 | 重庆酉阳公司
147841 | 浪泥二台变 | 绿 | 88.2253 | 重庆酉阳公司
147842 | 浪泥三台区 | 绿 | 141.5979 | 重庆酉阳公司
147843 | 浪泥一台变 | 绿 | 67.2830 | 重庆酉阳公司
147844 | 浪沟子台变 | 绿 | 70.6526 | 重庆酉阳公司
147845 | 浪坪粮站台变 | 绿 | 334.7216 | 重庆酉阳公司
147846 | 浪坪四台变 | 绿 | 188.1155 | 重庆酉阳公司
147847 | 浪坪二台变 | 绿 | 240.7320 | 重庆酉阳公司
147848 | 浪坪中学台变 | 绿 | 167.0546 | 重庆酉阳公司
147849 | 浪坪三台变 | 黄 | 116.9381 | 重庆酉阳公司
147850 | 浪坪一台变 | 绿 | 358.0309 | 重庆酉阳公司
147851 | 浦家台变 | 绿 | 130.7546 | 重庆酉阳公司
147852 | 派出所台变 | 绿 | 349.2144 | 重庆酉阳公司
147853 | 派出所台变1# | 绿 | 388.2887 | 重庆酉阳公司
147854 | 洪渡四台变 | 绿 | 65.9052 | 重庆酉阳公司
147855 | 洪渡二台变 | 绿 | 71.2742 | 重庆酉阳公司
147856 | 洪渡三台变 | 绿 | 87.8557 | 重庆酉阳公司
147857 | 洪渡一台变 | 绿 | 81.3835 | 重庆酉阳公司
147858 | 洪家山台变 | 绿 | 85.7381 | 重庆酉阳公司
147859 | 洪家坳台变 | 绿 | 44.2289 | 重庆酉阳公司
147860 | 洪家二台变 | 绿 | 41.9237 | 重庆酉阳公司
147861 | 洪家三台变 | 绿 | 40.7443 | 重庆酉阳公司
147862 | 洪家一台变 | 绿 | 67.1113 | 重庆酉阳公司
147863 | 洪坪台变 | 绿 | 44.3376 | 重庆酉阳公司
147864 | 洞底道班台变 | 绿 | 260.7124 | 重庆酉阳公司
147865 | 洞底坝台变 | 绿 | 93.3608 | 重庆酉阳公司
147866 | 洞底叶子窝生态移民村台变 | 绿 | 197.5402 | 重庆酉阳公司
147867 | 洞底加油站台变 | 绿 | 110.9278 | 重庆酉阳公司
147868 | 洞岩上台变 | 绿 | 110.9278 | 重庆酉阳公司
147869 | 洞子老场台变 | 绿 | 161.6809 | 重庆酉阳公司
147870 | 洞子老场二台变 | 绿 | 163.7278 | 重庆酉阳公司
147871 | 洞子坨台变 | 绿 | 164.2433 | 重庆酉阳公司
147872 | 洞子二台变 | 绿 | 68.0995 | 重庆酉阳公司
147873 | 洞子二台 | 绿 | 91.0320 | 重庆酉阳公司
147874 | 洞坎二台区 | 绿 | 65.1567 | 重庆酉阳公司
147875 | 洞坎上台变 | 绿 | 68.5448 | 重庆酉阳公司
147876 | 洞口坝台变 | 绿 | 75.8186 | 重庆酉阳公司
147877 | 洞口二台变 | 绿 | 84.3485 | 重庆酉阳公司
147878 | 洞口三台区 | 绿 | 83.4454 | 重庆酉阳公司
147879 | 洗矿厂台变 | 绿 | 42.8557 | 重庆酉阳公司
147880 | 泡桐水台变 | 绿 | 204.2577 | 重庆酉阳公司
147881 | 泡桐堡公变 | 绿 | 42.8175 | 重庆酉阳公司
147882 | 泡桐坪台变 | 绿 | 29.4845 | 重庆酉阳公司
147883 | 泡木水源头台变 | 黄 | 35.6227 | 重庆酉阳公司
147884 | 泡木村委会台变 | 绿 | 164.6268 | 重庆酉阳公司
147885 | 泡木村六组台变 | 绿 | 65.0210 | 重庆酉阳公司
147886 | 泡木张家台变 | 绿 | 86.8247 | 重庆酉阳公司
147887 | 泡木小坝台变 | 绿 | 41.3732 | 重庆酉阳公司
147888 | 泡木坨台变 | 绿 | 25.5170 | 重庆酉阳公司
147889 | 泡木坝公用变柱上变压器 | 绿 | 164.8124 | 重庆酉阳公司
147890 | 泡木十台变 | 绿 | 66.4139 | 重庆酉阳公司
147891 | 泡木六台变 | 绿 | 44.0191 | 重庆酉阳公司
147892 | 泡木八台变 | 绿 | 84.1180 | 重庆酉阳公司
147893 | 泡木井台变 | 绿 | 82.2371 | 重庆酉阳公司
147894 | 泡木五台变 | 绿 | 252.3170 | 重庆酉阳公司
147895 | 泡木二台变 | 绿 | 67.3603 | 重庆酉阳公司
147896 | 泡木九台变 | 绿 | 85.4928 | 重庆酉阳公司
147897 | 泡木三台变 | 绿 | 264.4546 | 重庆酉阳公司
147898 | 泡木七台变 | 绿 | 81.0902 | 重庆酉阳公司
147899 | 泡木一台变 | 绿 | 82.0753 | 重庆酉阳公司
147900 | 泗水台变 | 绿 | 68.1691 | 重庆酉阳公司
147901 | 泔溪河边四台变 | 绿 | 376.6845 | 重庆酉阳公司
147902 | 泔溪政府台变 | 绿 | 174.8557 | 重庆酉阳公司
147903 | 泔溪四台变 | 绿 | 380.9691 | 重庆酉阳公司
147904 | 泔溪叉路口台变 | 绿 | 279.9175 | 重庆酉阳公司
147905 | 泔溪六台变 | 绿 | 387.2887 | 重庆酉阳公司
147906 | 泔溪五台变 | 绿 | 304.5031 | 重庆酉阳公司
147907 | 泔溪二台变 | 绿 | 337.5732 | 重庆酉阳公司
147908 | 泔溪三台变 | 绿 | 148.8660 | 重庆酉阳公司
147909 | 泔溪一台变 | 绿 | 181.2722 | 重庆酉阳公司
147910 | 泉跟前台变 | 绿 | 66.3253 | 重庆酉阳公司
147911 | 泉谭台变 | 绿 | 44.2351 | 重庆酉阳公司
147912 | 泉孔村四台变 | 绿 | 296.5464 | 重庆酉阳公司
147913 | 泉孔村三台变 | 绿 | 532.5691 | 重庆酉阳公司
147914 | 油木四台变 | 绿 | 69.9351 | 重庆酉阳公司
147915 | 油木五台变 | 绿 | 45.6428 | 重庆酉阳公司
147916 | 油木二台变 | 绿 | 68.2402 | 重庆酉阳公司
147917 | 油木三台变 | 绿 | 43.5273 | 重庆酉阳公司
147918 | 油木一台变 | 绿 | 87.1180 | 重庆酉阳公司
147919 | 油房坳公用变柱上变压器 | 绿 | 133.2314 | 重庆酉阳公司
147920 | 河滨公园箱变配电变压器 | 绿 | 792.3876 | 重庆酉阳公司
147921 | 河沟台变 | 绿 | 81.4825 | 重庆酉阳公司
147922 | 河沙坝台变 | 绿 | 65.1357 | 重庆酉阳公司
147923 | 河家四台变 | 绿 | 96.7278 | 重庆酉阳公司
147924 | 河家二台变 | 绿 | 41.9268 | 重庆酉阳公司
147925 | 河家一台变 | 绿 | 93.5804 | 重庆酉阳公司
147926 | 河坝土台变 | 绿 | 44.1010 | 重庆酉阳公司
147927 | 河坝二台变 | 绿 | 200.8247 | 重庆酉阳公司
147928 | 河坝一台变 | 绿 | 139.5175 | 重庆酉阳公司
147929 | 河坎上台变 | 绿 | 81.3608 | 重庆酉阳公司
147930 | 河口二台变 | 绿 | 40.6387 | 重庆酉阳公司
147931 | 河口三台变 | 绿 | 81.1835 | 重庆酉阳公司
147932 | 河口一台变 | 绿 | 83.1113 | 重庆酉阳公司
147933 | 河九泉台变 | 绿 | 66.9443 | 重庆酉阳公司
147934 | 没水二台变 | 绿 | 200.5227 | 重庆酉阳公司
147935 | 没水三台变 | 绿 | 135.7938 | 重庆酉阳公司
147936 | 没水一台变 | 绿 | 202.8299 | 重庆酉阳公司
147937 | 沟底台变 | 绿 | 42.7175 | 重庆酉阳公司
147938 | 沟底二台变 | 绿 | 42.1557 | 重庆酉阳公司
147939 | 沙滩四台变 | 绿 | 170.5216 | 重庆酉阳公司
147940 | 沙滩二台变 | 绿 | 84.1737 | 重庆酉阳公司
147941 | 沙滩三台变 | 绿 | 44.5294 | 重庆酉阳公司
147942 | 沙溪细沙台变 | 绿 | 80.1784 | 重庆酉阳公司
147943 | 沙溪熊家坡台变 | 绿 | 96.7938 | 重庆酉阳公司
147944 | 沙溪岩脚台变 | 绿 | 45.9773 | 重庆酉阳公司
147945 | 沙弯台区 | 绿 | 51.3567 | 重庆酉阳公司
147946 | 沙子湾台变 | 绿 | 192.1814 | 重庆酉阳公司
147947 | 沙子堡台变 | 绿 | 44.5928 | 重庆酉阳公司
147948 | 沙子坝二台 | 绿 | 80.0402 | 重庆酉阳公司
147949 | 沙子坝一台变 | 绿 | 82.8371 | 重庆酉阳公司
147950 | 沙子四台变 | 绿 | 66.6268 | 重庆酉阳公司
147951 | 沙子台变 | 绿 | 132.7505 | 重庆酉阳公司
147952 | 沙子六台变 | 绿 | 165.4990 | 重庆酉阳公司
147953 | 沙子五台变 | 绿 | 67.9835 | 重庆酉阳公司
147954 | 沙堡桥边台变 | 绿 | 92.5629 | 重庆酉阳公司
147955 | 沙坨台变 | 绿 | 92.9155 | 重庆酉阳公司
147956 | 沙坝板筑台变 | 绿 | 77.0557 | 重庆酉阳公司
147957 | 沙坝台变 | 绿 | 70.7175 | 重庆酉阳公司
147958 | 沙坝二台变 | 绿 | 27.9567 | 重庆酉阳公司
147959 | 沙坝一台变 | 绿 | 42.9320 | 重庆酉阳公司
147960 | 沉木台变 | 绿 | 41.8433 | 重庆酉阳公司
147961 | 汪家盖台变 | 绿 | 80.2557 | 重庆酉阳公司
147962 | 汪家沟台变 | 绿 | 138.6598 | 重庆酉阳公司
147963 | 池流水柱上变压器 | 绿 | 101.9794 | 重庆酉阳公司
147964 | 池水马家庄台变 | 绿 | 42.4773 | 重庆酉阳公司
147965 | 池水陨矿台变 | 绿 | 81.7278 | 重庆酉阳公司
147966 | 池水胜利凹台变 | 绿 | 47.0103 | 重庆酉阳公司
147967 | 池水棬子坨台变 | 绿 | 41.8124 | 重庆酉阳公司
147968 | 池水杨家屋台变 | 绿 | 40.1747 | 重庆酉阳公司
147969 | 池水村台变 | 绿 | 91.7464 | 重庆酉阳公司
147970 | 池水新房子台变 | 绿 | 42.4062 | 重庆酉阳公司
147971 | 池水塘坝台变 | 绿 | 43.4082 | 重庆酉阳公司
147972 | 池水四组台变 | 绿 | 131.8804 | 重庆酉阳公司
147973 | 池水双流水台变 | 绿 | 46.1093 | 重庆酉阳公司
147974 | 池水下坝村台变 | 绿 | 66.8412 | 重庆酉阳公司
147975 | 池水三组台变 | 绿 | 69.3629 | 重庆酉阳公司
147976 | 池水一台变 | 绿 | 83.2825 | 重庆酉阳公司
147977 | 江西四台区 | 绿 | 43.9649 | 重庆酉阳公司
147978 | 江西五台变 | 绿 | 71.4845 | 重庆酉阳公司
147979 | 江家盖台变 | 绿 | 71.8804 | 重庆酉阳公司
147980 | 江家沟台变 | 绿 | 43.5134 | 重庆酉阳公司
147981 | 江家坡台变 | 绿 | 75.5840 | 重庆酉阳公司
147982 | 江丰酒厂一台变 | 绿 | 189.7402 | 重庆酉阳公司
147983 | 江丰四台区 | 绿 | 67.6887 | 重庆酉阳公司
147984 | 江丰五台柱上变压器 | 绿 | 162.0784 | 重庆酉阳公司
147985 | 江丰二台变 | 绿 | 357.4660 | 重庆酉阳公司
147986 | 江丰一台变 | 绿 | 350.2845 | 重庆酉阳公司
147987 | 汉田台变 | 绿 | 87.8722 | 重庆酉阳公司
147988 | 汇家台变 | 绿 | 133.8067 | 重庆酉阳公司
147989 | 汇家二台变 | 绿 | 68.0454 | 重庆酉阳公司
147990 | 汇升南区5#公配室2#变压器 | 绿 | 542.7010 | 重庆酉阳公司
147991 | 汇升南区5#公配室1#变压器 | 绿 | 535.1753 | 重庆酉阳公司
147992 | 汇升南区4#公配室1#变压器 | 绿 | 702.4495 | 重庆酉阳公司
147993 | 汇升南区3#公配室4#变压器 | 绿 | 695.7443 | 重庆酉阳公司
147994 | 汇升南区3#公配室3#变压器 | 绿 | 532.4948 | 重庆酉阳公司
147995 | 汇升南区3#公配室2#变压器 | 绿 | 685.5258 | 重庆酉阳公司
147996 | 汇升南区3#公配室1#变压器 | 绿 | 567.1753 | 重庆酉阳公司
147997 | 汇升3#公用配电室4#公用变 | 绿 | 532.0206 | 重庆酉阳公司
147998 | 汇升3#公用配电室3#公用变 | 绿 | 534.2062 | 重庆酉阳公司
147999 | 汇升3#公用配电室2#公用变 | 绿 | 528.5773 | 重庆酉阳公司
148000 | 汇升3#公用配电室1#公用变 | 绿 | 550.1443 | 重庆酉阳公司
148001 | 汇升2#公用配电室2#公用变（电梯） | 绿 | 692.3546 | 重庆酉阳公司
148002 | 汇升2#公用配电室1#公用变 | 绿 | 443.7113 | 重庆酉阳公司
148003 | 汇升1#公用配电室4#公用变 | 绿 | 671.0021 | 重庆酉阳公司
148004 | 汇升1#公用配电室3#公用变 | 绿 | 693.1216 | 重庆酉阳公司
148005 | 汇升1#公用配电室2#公用变 | 绿 | 675.5794 | 重庆酉阳公司
148006 | 汇升1#公用配电室1#公用变 | 绿 | 680.4041 | 重庆酉阳公司
148007 | 汆鸭学校台变 | 绿 | 91.2392 | 重庆酉阳公司
148008 | 汆鸭四台变 | 绿 | 141.8392 | 重庆酉阳公司
148009 | 汆鸭二台变 | 绿 | 43.0402 | 重庆酉阳公司
148010 | 汆鸭三台变 | 绿 | 70.0541 | 重庆酉阳公司
148011 | 汆鸭一台变 | 绿 | 64.8742 | 重庆酉阳公司
148012 | 水马子台区 | 绿 | 89.1856 | 重庆酉阳公司
148013 | 水阳坨台变 | 绿 | 155.1464 | 重庆酉阳公司
148014 | 水车田台变 | 绿 | 87.1010 | 重庆酉阳公司
148015 | 水车坝移民台变 | 绿 | 40.7216 | 重庆酉阳公司
148016 | 水车坝一组台变 | 绿 | 83.2474 | 重庆酉阳公司
148017 | 水米溪台变 | 绿 | 42.0907 | 重庆酉阳公司
148018 | 水盘岩台变 | 绿 | 41.7691 | 重庆酉阳公司
148019 | 水田黑竹园台变 | 绿 | 84.7381 | 重庆酉阳公司
148020 | 水田堡上（夯）台变 | 黄 | 38.9155 | 重庆酉阳公司
148021 | 水田坡台变 | 绿 | 41.5258 | 重庆酉阳公司
148022 | 水田坝台变 | 绿 | 40.0186 | 重庆酉阳公司
148023 | 水田二台变 | 绿 | 84.1732 | 重庆酉阳公司
148024 | 水田一台变 | 绿 | 85.8593 | 重庆酉阳公司
148025 | 水牯溪台变 | 绿 | 40.0536 | 重庆酉阳公司
148026 | 水牛池台变 | 绿 | 164.9567 | 重庆酉阳公司
148027 | 水洞台变 | 绿 | 86.5113 | 重庆酉阳公司
148028 | 水泥厂台变 | 绿 | 76.0515 | 重庆酉阳公司
148029 | 水晶坡台变 | 绿 | 86.0124 | 重庆酉阳公司
148030 | 水旁开发区台变 | 绿 | 162.1278 | 重庆酉阳公司
148031 | 水旁二台变 | 绿 | 82.9521 | 重庆酉阳公司
148032 | 水旁三台变 | 绿 | 252.2629 | 重庆酉阳公司
148033 | 水旁一台变 | 绿 | 86.4722 | 重庆酉阳公司
148034 | 水库台变 | 绿 | 81.6165 | 重庆酉阳公司
148035 | 水平二台变 | 绿 | 88.0804 | 重庆酉阳公司
148036 | 水坪一台变 | 绿 | 40.5722 | 重庆酉阳公司
148037 | 水坝台变 | 绿 | 45.1912 | 重庆酉阳公司
148038 | 水坑子公变 | 绿 | 83.3588 | 重庆酉阳公司
148039 | 水坑子2#公变 | 绿 | 44.2155 | 重庆酉阳公司
148040 | 水井村二台变 | 绿 | 132.4381 | 重庆酉阳公司
148041 | 水井坨台变 | 绿 | 175.9010 | 重庆酉阳公司
148042 | 水井四台变 | 绿 | 84.4495 | 重庆酉阳公司
148043 | 水井二台变 | 绿 | 101.1299 | 重庆酉阳公司
148044 | 水井三台变 | 绿 | 167.5634 | 重庆酉阳公司
148045 | 水井一台变 | 绿 | 85.7851 | 重庆酉阳公司
148046 | 民政机械厂公变 | 绿 | 313.8804 | 重庆酉阳公司
148047 | 民小柱上公变 315 | 绿 | 648.8351 | 重庆酉阳公司
148048 | 毛鸡塘台变 | 绿 | 95.3526 | 重庆酉阳公司
148049 | 毛香坡台变 | 绿 | 40.7278 | 重庆酉阳公司
148050 | 毛面台变 | 绿 | 69.6124 | 重庆酉阳公司
148051 | 毛狗洞台变 | 绿 | 170.9299 | 重庆酉阳公司
148052 | 毛岩村台变 | 绿 | 131.7222 | 重庆酉阳公司
148053 | 毛岩二台台变 | 绿 | 41.4907 | 重庆酉阳公司
148054 | 毛家山台变 | 绿 | 40.1443 | 重庆酉阳公司
148055 | 毛家坡台变 | 绿 | 181.1670 | 重庆酉阳公司
148056 | 毛家台变柱上变压器 | 绿 | 83.2134 | 重庆酉阳公司
148057 | 毛家台变 | 绿 | 26.4165 | 重庆酉阳公司
148058 | 毛大台变 | 绿 | 333.2371 | 重庆酉阳公司
148059 | 毛坪台变 | 绿 | 176.4206 | 重庆酉阳公司
148060 | 毛坡台变1# | 绿 | 68.4428 | 重庆酉阳公司
148061 | 毛坝铁铲湾台变 | 绿 | 221.8557 | 重庆酉阳公司
148062 | 毛坝派出所公用变柱上变压器 | 绿 | 287.0268 | 重庆酉阳公司
148063 | 毛坝新村台变 | 绿 | 82.7918 | 重庆酉阳公司
148064 | 毛坝政府台变柱上变压器 | 绿 | 166.6804 | 重庆酉阳公司
148065 | 毛坝学校公用变柱上变压器 | 绿 | 331.3196 | 重庆酉阳公司
148066 | 毛坝后槽公变 | 绿 | 66.8536 | 重庆酉阳公司
148067 | 毛坝后槽二公变 | 绿 | 94.6680 | 重庆酉阳公司
148068 | 毛坝变电站 | 绿 | 46.3814 | 重庆酉阳公司
148069 | 毛坝公变柱上变压器 | 绿 | 302.0619 | 重庆酉阳公司
148070 | 毛坝二台变 | 黄 | 11.4309 | 重庆酉阳公司
148071 | 毛力坝台变 | 绿 | 173.3546 | 重庆酉阳公司
148072 | 毛力坎二台变 | 绿 | 253.0392 | 重庆酉阳公司
148073 | 毛丫台变 | 绿 | 66.2454 | 重庆酉阳公司
148074 | 毛丫二台变 | 绿 | 41.6454 | 重庆酉阳公司
148075 | 毕山四台变 | 绿 | 131.4639 | 重庆酉阳公司
148076 | 毕山二台变 | 绿 | 140.6928 | 重庆酉阳公司
148077 | 母猪洞四台变 | 绿 | 580.8247 | 重庆酉阳公司
148078 | 母猪洞三台柱上公变 315 | 绿 | 510.5979 | 重庆酉阳公司
148079 | 母猪洞一台柱上公变 315 | 绿 | 569.5423 | 重庆酉阳公司
148080 | 段家台变 | 绿 | 144.4041 | 重庆酉阳公司
148081 | 武陵购物广场柱上公变315 | 绿 | 279.4794 | 重庆酉阳公司
148082 | 武家湾台变 | 绿 | 160.1361 | 重庆酉阳公司
148083 | 步云农产品台变 | 绿 | 91.9052 | 重庆酉阳公司
148084 | 正朝板凳岩台变 | 绿 | 44.4990 | 重庆酉阳公司
148085 | 正南河尚寺台变 | 绿 | 254.7196 | 重庆酉阳公司
148086 | 正南四台变 | 绿 | 252.1794 | 重庆酉阳公司
148087 | 正南二台变 | 绿 | 82.7876 | 重庆酉阳公司
148088 | 正南三台变 | 绿 | 80.7031 | 重庆酉阳公司
148089 | 正南一台变 | 绿 | 64.2433 | 重庆酉阳公司
148090 | 樱桃水台变 | 绿 | 67.8454 | 重庆酉阳公司
148091 | 樱桃坪台变 | 绿 | 89.7485 | 重庆酉阳公司
148092 | 横担山柱上变压器 | 绿 | 43.9670 | 重庆酉阳公司
148093 | 横担土台变 | 绿 | 83.3046 | 重庆酉阳公司
148094 | 榨盐曹台变 | 绿 | 85.2701 | 重庆酉阳公司
148095 | 楿树坝台变 | 绿 | 82.0557 | 重庆酉阳公司
148096 | 楼脚台变 | 绿 | 45.5938 | 重庆酉阳公司
148097 | 楼房赵家台变 | 绿 | 89.0660 | 重庆酉阳公司
148098 | 楼房沟移民村台变 | 绿 | 191.3814 | 重庆酉阳公司
148099 | 楼房沟台变 | 绿 | 226.6722 | 重庆酉阳公司
148100 | 楼房台变 | 绿 | 86.8000 | 重庆酉阳公司
148101 | 楼底村委台变 | 绿 | 91.6433 | 重庆酉阳公司
148102 | 楼底尹家界台变 | 绿 | 41.8479 | 重庆酉阳公司
148103 | 楼底台变 | 绿 | 82.9216 | 重庆酉阳公司
148104 | 楠竹坨台区 | 绿 | 95.6680 | 重庆酉阳公司
148105 | 楠木菁台变 | 绿 | 71.0593 | 重庆酉阳公司
148106 | 楠木桩二台变 | 绿 | 219.7278 | 重庆酉阳公司
148107 | 楠木桩三台变 | 绿 | 45.4866 | 重庆酉阳公司
148108 | 楠木桩一台变 | 绿 | 128.0000 | 重庆酉阳公司
148109 | 楠木村公变三台变 | 绿 | 187.1299 | 重庆酉阳公司
148110 | 楠木坑公变 | 绿 | 40.3216 | 重庆酉阳公司
148111 | 楠木圆台变 | 绿 | 64.8288 | 重庆酉阳公司
148112 | 楠木公变四台变 | 绿 | 97.5835 | 重庆酉阳公司
148113 | 楠木公变二台变 | 绿 | 163.7856 | 重庆酉阳公司
148114 | 楠木公变一台变 | 绿 | 384.4072 | 重庆酉阳公司
148115 | 楠木公变 | 绿 | 137.1608 | 重庆酉阳公司
148116 | 楠木二台变 | 绿 | 182.7876 | 重庆酉阳公司
148117 | 楠木三台变 | 绿 | 67.6974 | 重庆酉阳公司
148118 | 楠木一台变 | 绿 | 91.9784 | 重庆酉阳公司
148119 | 楠岭水库台变 | 绿 | 85.5979 | 重庆酉阳公司
148120 | 楠岭学校台变 | 绿 | 46.8351 | 重庆酉阳公司
148121 | 楠岭大坨台变 | 绿 | 163.4639 | 重庆酉阳公司
148122 | 楠岭台变 | 绿 | 136.5701 | 重庆酉阳公司
148123 | 椒梓学校台变 | 绿 | 90.9299 | 重庆酉阳公司
148124 | 椒梓台变 | 绿 | 140.8660 | 重庆酉阳公司
148125 | 椒梓一台变 | 绿 | 87.0454 | 重庆酉阳公司
148126 | 棕树B台公用变柱上变压器 | 绿 | 164.8124 | 重庆酉阳公司
148127 | 棕树A台公用变柱上变压器 | 绿 | 92.2196 | 重庆酉阳公司
148128 | 检查站台变 | 绿 | 79.4309 | 重庆酉阳公司
148129 | 梭罗二台变 | 绿 | 134.4742 | 重庆酉阳公司
148130 | 梭罗三台变 | 绿 | 168.4206 | 重庆酉阳公司
148131 | 梭罗一台变 | 绿 | 132.3918 | 重庆酉阳公司
148132 | 梭子桥台变 | 绿 | 193.2722 | 重庆酉阳公司
148133 | 梨子村台变 | 绿 | 44.6407 | 重庆酉阳公司
148134 | 梨子堡台变 | 绿 | 84.3299 | 重庆酉阳公司
148135 | 梨子坪台变 | 绿 | 85.5423 | 重庆酉阳公司
148136 | 梨子坨台变 | 绿 | 73.3691 | 重庆酉阳公司
148137 | 梨子坝学校台变 | 绿 | 84.2990 | 重庆酉阳公司
148138 | 梨子四台变 | 绿 | 84.0763 | 重庆酉阳公司
148139 | 梨子二台变 | 绿 | 82.4247 | 重庆酉阳公司
148140 | 梨子三台变 | 绿 | 144.7629 | 重庆酉阳公司
148141 | 梨子一台变 | 绿 | 47.6969 | 重庆酉阳公司
148142 | 梅树村委台区 | 绿 | 187.8289 | 重庆酉阳公司
148143 | 梅树四台变 | 绿 | 205.6742 | 重庆酉阳公司
148144 | 梅家湾台变 | 绿 | 90.2515 | 重庆酉阳公司
148145 | 梅家湾一台变 | 绿 | 66.6103 | 重庆酉阳公司
148146 | 梅子湾台变 | 绿 | 82.5320 | 重庆酉阳公司
148147 | 梅子水台变 | 绿 | 85.2062 | 重庆酉阳公司
148148 | 梅子坝台变 | 绿 | 88.5196 | 重庆酉阳公司
148149 | 梅子四台变 | 绿 | 162.0948 | 重庆酉阳公司
148150 | 梅子口台变 | 绿 | 85.2351 | 重庆酉阳公司
148151 | 梅子凹台变 | 绿 | 88.2680 | 重庆酉阳公司
148152 | 梅子六台变 | 绿 | 44.0206 | 重庆酉阳公司
148153 | 梅子五台变 | 绿 | 46.2124 | 重庆酉阳公司
148154 | 梅子二台变 | 绿 | 131.9278 | 重庆酉阳公司
148155 | 梅子三台变 | 绿 | 68.7856 | 重庆酉阳公司
148156 | 梅子一台变 | 绿 | 81.8294 | 重庆酉阳公司
148157 | 梁背后台变 | 绿 | 71.6763 | 重庆酉阳公司
148158 | 梁背后二台变 | 绿 | 44.0392 | 重庆酉阳公司
148159 | 梁山寨台变 | 绿 | 110.9278 | 重庆酉阳公司
148160 | 梁家村委台变 | 绿 | 44.9670 | 重庆酉阳公司
148161 | 梁家弯台变 | 绿 | 69.8804 | 重庆酉阳公司
148162 | 梁家堡台变 | 绿 | 88.2186 | 重庆酉阳公司
148163 | 梁家台变 | 绿 | 188.8804 | 重庆酉阳公司
148164 | 桥潭三台变柱上变压器 | 绿 | 110.9278 | 重庆酉阳公司
148165 | 桥岩半坡台变 | 绿 | 45.2969 | 重庆酉阳公司
148166 | 桥岩二台变 | 绿 | 130.6866 | 重庆酉阳公司
148167 | 桥尔沟台变 | 绿 | 85.2103 | 重庆酉阳公司
148168 | 桥头二台箱变配电变压器 | 绿 | 603.3649 | 重庆酉阳公司
148169 | 桥头三台变 | 绿 | 413.9093 | 重庆酉阳公司
148170 | 桥头一台箱变配电变压器 | 绿 | 637.5093 | 重庆酉阳公司
148171 | 桥塘四台柱上变压器 | 绿 | 221.8557 | 重庆酉阳公司
148172 | 桥塘二台区 | 绿 | 88.7423 | 重庆酉阳公司
148173 | 桑石坪台变 | 绿 | 86.5753 | 重庆酉阳公司
148174 | 桐梓湾台变 | 绿 | 52.9979 | 重庆酉阳公司
148175 | 桐梓堡台变 | 绿 | 344.8351 | 重庆酉阳公司
148176 | 桐木溪台变 | 绿 | 70.4825 | 重庆酉阳公司
148177 | 桐木园台变 | 绿 | 83.0247 | 重庆酉阳公司
148178 | 桐木台变 | 绿 | 83.4969 | 重庆酉阳公司
148179 | 桐木二台变 | 绿 | 335.2990 | 重庆酉阳公司
148180 | 桐岭台变 | 绿 | 73.3093 | 重庆酉阳公司
148181 | 桐岭一台变 | 绿 | 67.7505 | 重庆酉阳公司
148182 | 桐子堡台变 | 绿 | 88.6536 | 重庆酉阳公司
148183 | 桐子园台变 | 绿 | 85.7464 | 重庆酉阳公司
148184 | 桐子园二台 | 绿 | 47.1165 | 重庆酉阳公司
148185 | 桅杆堡台变 | 绿 | 28.7041 | 重庆酉阳公司
148186 | 桃鱼二台变 | 绿 | 75.9938 | 重庆酉阳公司
148187 | 桃鱼一台变 | 绿 | 176.0902 | 重庆酉阳公司
148188 | 桃花牛皮虫台区 | 绿 | 85.4062 | 重庆酉阳公司
148189 | 桃花源公变 400 | 绿 | 374.3866 | 重庆酉阳公司
148190 | 桃花岛台变 | 绿 | 358.7113 | 重庆酉阳公司
148191 | 桃花3#公变 | 绿 | 89.6845 | 重庆酉阳公司
148192 | 桃花2#公变 | 绿 | 88.3428 | 重庆酉阳公司
148193 | 桃花1#公变 | 绿 | 143.0021 | 重庆酉阳公司
148194 | 桃源山庄台变 | 绿 | 180.2577 | 重庆酉阳公司
148195 | 桃源世家2#公配室5#变压器 | 绿 | 1109.2784 | 重庆酉阳公司
148196 | 桃源世家2#公配室4#变压器 | 绿 | 669.8887 | 重庆酉阳公司
148197 | 桃源世家2#公配室3#变压器 | 绿 | 650.4907 | 重庆酉阳公司
148198 | 桃源世家2#公配室2#变压器 | 绿 | 658.2845 | 重庆酉阳公司
148199 | 桃源世家2#公配室1#变压器 | 绿 | 656.5031 | 重庆酉阳公司
148200 | 桃源世家1#公配室5#变压器 | 绿 | 1109.2784 | 重庆酉阳公司
148201 | 桃源世家1#公配室4#变压器 | 绿 | 662.0206 | 重庆酉阳公司
148202 | 桃源世家1#公配室3#变压器 | 绿 | 654.7464 | 重庆酉阳公司
148203 | 桃源世家1#公配室2#变压器 | 绿 | 663.0845 | 重庆酉阳公司
148204 | 桃源世家1#公配室1#变压器 | 绿 | 511.3196 | 重庆酉阳公司
148205 | 桃渔三台变 | 绿 | 174.5897 | 重庆酉阳公司
148206 | 桃李台变 | 绿 | 95.5687 | 重庆酉阳公司
148207 | 桃子窝台变 | 绿 | 83.0495 | 重庆酉阳公司
148208 | 桃子盖台变 | 绿 | 89.7406 | 重庆酉阳公司
148209 | 桃子水台变 | 绿 | 26.9175 | 重庆酉阳公司
148210 | 桃子坪台变 | 绿 | 40.6773 | 重庆酉阳公司
148211 | 桃子坝台变 | 绿 | 80.5753 | 重庆酉阳公司
148212 | 桃坪二台 | 绿 | 85.8701 | 重庆酉阳公司
148213 | 桃坪一台 | 绿 | 80.2289 | 重庆酉阳公司
148214 | 桂香四台变 | 绿 | 197.6206 | 重庆酉阳公司
148215 | 桂香二台变 | 绿 | 274.4330 | 重庆酉阳公司
148216 | 桂香三台变 | 绿 | 408.6701 | 重庆酉阳公司
148217 | 桂香一台变 | 绿 | 175.1794 | 重庆酉阳公司
148218 | 桂花高岩头台变 | 绿 | 80.7010 | 重庆酉阳公司
148219 | 桂花移民村台变 | 绿 | 260.5918 | 重庆酉阳公司
148220 | 桂花台变 | 绿 | 352.6351 | 重庆酉阳公司
148221 | 核桃树坝台变 | 绿 | 83.2186 | 重庆酉阳公司
148222 | 核桃学校台变 | 绿 | 129.1113 | 重庆酉阳公司
148223 | 核桃二台变 | 绿 | 89.8928 | 重庆酉阳公司
148224 | 核桃一台变 | 绿 | 45.1974 | 重庆酉阳公司
148225 | 树子脚台变 | 绿 | 74.4722 | 重庆酉阳公司
148226 | 栋青水库台变 | 绿 | 66.6041 | 重庆酉阳公司
148227 | 栋青台变 | 绿 | 81.9216 | 重庆酉阳公司
148228 | 柿子坪台变 | 绿 | 40.4866 | 重庆酉阳公司
148229 | 柳树湾台变 | 绿 | 169.4979 | 重庆酉阳公司
148230 | 柳家沱台变 | 绿 | 90.1088 | 重庆酉阳公司
148231 | 柳家二台变 | 绿 | 83.3835 | 重庆酉阳公司
148232 | 柳家一台变 | 绿 | 84.4675 | 重庆酉阳公司
148233 | 柱平上台变 | 绿 | 40.8392 | 重庆酉阳公司
148234 | 柯寨四台区 | 绿 | 84.5649 | 重庆酉阳公司
148235 | 柠檬坪台公变 | 绿 | 66.8206 | 重庆酉阳公司
148236 | 柑子树坝台变 | 绿 | 85.8722 | 重庆酉阳公司
148237 | 柑堡台变 | 绿 | 43.6969 | 重庆酉阳公司
148238 | 柏香树台变 | 绿 | 86.7052 | 重庆酉阳公司
148239 | 柏香园公变 | 绿 | 273.1129 | 重庆酉阳公司
148240 | 柏溪台变 | 绿 | 305.5361 | 重庆酉阳公司
148241 | 柏溪公变三台变 | 绿 | 174.5670 | 重庆酉阳公司
148242 | 柏溪二台变 | 绿 | 83.8876 | 重庆酉阳公司
148243 | 柏溪三台变 | 绿 | 49.3603 | 重庆酉阳公司
148244 | 柏溪一台变 | 绿 | 86.7562 | 重庆酉阳公司
148245 | 柏杨湾台变 | 绿 | 83.8536 | 重庆酉阳公司
148246 | 柏乡村委会台变 | 绿 | 70.3649 | 重庆酉阳公司
148247 | 枫香脚台变 | 绿 | 83.9505 | 重庆酉阳公司
148248 | 枫香湾台变 | 绿 | 43.4928 | 重庆酉阳公司
148249 | 枫香堡台变 | 绿 | 40.2268 | 重庆酉阳公司
148250 | 枫香坪台变 | 绿 | 87.9876 | 重庆酉阳公司
148251 | 枫香坝台变 | 绿 | 40.9753 | 重庆酉阳公司
148252 | 枫香台区 | 绿 | 42.4268 | 重庆酉阳公司
148253 | 枫香二台区 | 绿 | 80.4660 | 重庆酉阳公司
148254 | 枫湘坪台变 | 绿 | 43.1711 | 重庆酉阳公司
148255 | 枫楿坪台变 | 绿 | 84.3897 | 重庆酉阳公司
148256 | 枣树村四台变 | 绿 | 110.9278 | 重庆酉阳公司
148257 | 枣树村二台变 | 绿 | 69.9258 | 重庆酉阳公司
148258 | 枣树村三台变 | 绿 | 71.2371 | 重庆酉阳公司
148259 | 枣树村一台变 | 绿 | 87.1216 | 重庆酉阳公司
148260 | 枣木大面坡台变 | 绿 | 55.4639 | 重庆酉阳公司
148261 | 枣木四台变 | 绿 | 47.8722 | 重庆酉阳公司
148262 | 枣木二台变压器 | 绿 | 41.3773 | 重庆酉阳公司
148263 | 枣木二台变 | 绿 | 69.9845 | 重庆酉阳公司
148264 | 枣木三台变 | 绿 | 43.1835 | 重庆酉阳公司
148265 | 枣木一台变 | 绿 | 134.4345 | 重庆酉阳公司
148266 | 林家台变 | 绿 | 169.0845 | 重庆酉阳公司
148267 | 构香台变 | 绿 | 252.0742 | 重庆酉阳公司
148268 | 构树朝台变 | 绿 | 25.1521 | 重庆酉阳公司
148269 | 构元坨台变 | 绿 | 45.8515 | 重庆酉阳公司
148270 | 构元坝台变 | 绿 | 83.9526 | 重庆酉阳公司
148271 | 板溪花石台变 | 绿 | 214.9278 | 重庆酉阳公司
148272 | 板溪扶贫安置点台变 | 绿 | 131.3237 | 重庆酉阳公司
148273 | 板溪廉租房配电室2#变压器 | 绿 | 640.0000 | 重庆酉阳公司
148274 | 板桥李家沟台变 | 绿 | 41.8845 | 重庆酉阳公司
148275 | 板桥李家堡台区 | 绿 | 45.3258 | 重庆酉阳公司
148276 | 板桥四台变 | 绿 | 128.1608 | 重庆酉阳公司
148277 | 板桥二台变 | 绿 | 264.3505 | 重庆酉阳公司
148278 | 板桥三台变 | 绿 | 86.5711 | 重庆酉阳公司
148279 | 板桥一台变 | 绿 | 269.8598 | 重庆酉阳公司
148280 | 板栗弯台变 | 绿 | 199.7031 | 重庆酉阳公司
148281 | 板力五台 | 绿 | 41.2588 | 重庆酉阳公司
148282 | 板力二台变 | 绿 | 69.9052 | 重庆酉阳公司
148283 | 板力三台 | 绿 | 65.7959 | 重庆酉阳公司
148284 | 板力一台 | 绿 | 77.5155 | 重庆酉阳公司
148285 | 板凳槽台变 | 绿 | 45.9737 | 重庆酉阳公司
148286 | 松木学校公用变柱上变压器 | 绿 | 73.2320 | 重庆酉阳公司
148287 | 杨草坪台变 | 绿 | 84.5856 | 重庆酉阳公司
148288 | 杨桥台变 | 绿 | 42.6907 | 重庆酉阳公司
148289 | 杨树二台变 | 绿 | 80.9526 | 重庆酉阳公司
148290 | 杨树三台变 | 绿 | 44.6562 | 重庆酉阳公司
148291 | 杨柳铁炉公变 | 绿 | 41.5567 | 重庆酉阳公司
148292 | 杨柳池公变 | 绿 | 87.9093 | 重庆酉阳公司
148293 | 杨柳四台变 | 绿 | 165.7278 | 重庆酉阳公司
148294 | 杨柳台变 | 绿 | 340.2351 | 重庆酉阳公司
148295 | 杨柳丛公变 | 绿 | 130.0371 | 重庆酉阳公司
148296 | 杨柳三台 | 绿 | 64.6015 | 重庆酉阳公司
148297 | 杨师槽台变 | 绿 | 40.6897 | 重庆酉阳公司
148298 | 杨山堡台变 | 绿 | 81.4119 | 重庆酉阳公司
148299 | 杨山堡二台变 | 绿 | 43.5402 | 重庆酉阳公司
148300 | 杨家贰台变 | 绿 | 67.1237 | 重庆酉阳公司
148301 | 杨家盖台区 | 绿 | 77.5325 | 重庆酉阳公司
148302 | 杨家田台变 | 绿 | 83.3356 | 重庆酉阳公司
148303 | 杨家湾台变 | 绿 | 86.0510 | 重庆酉阳公司
148304 | 杨家湾台区 | 绿 | 74.0887 | 重庆酉阳公司
148305 | 杨家栽台变 | 绿 | 182.6918 | 重庆酉阳公司
148306 | 杨家弯台变 | 绿 | 44.5402 | 重庆酉阳公司
148307 | 杨家屋基台变 | 绿 | 81.6866 | 重庆酉阳公司
148308 | 杨家寨台变 | 绿 | 97.6742 | 重庆酉阳公司
148309 | 杨家宅台变 | 绿 | 40.8567 | 重庆酉阳公司
148310 | 杨家壹台变 | 绿 | 41.2825 | 重庆酉阳公司
148311 | 杨家堡台变 | 绿 | 66.6196 | 重庆酉阳公司
148312 | 杨家堡二台变 | 绿 | 195.0969 | 重庆酉阳公司
148313 | 杨家堡一台变 | 绿 | 413.7113 | 重庆酉阳公司
148314 | 杨家坪台变 | 绿 | 67.0294 | 重庆酉阳公司
148315 | 杨家坨移民台变 | 绿 | 44.9959 | 重庆酉阳公司
148316 | 杨家坨台变 | 绿 | 65.9608 | 重庆酉阳公司
148317 | 杨家台变 | 绿 | 163.0402 | 重庆酉阳公司
148318 | 杨家台区 | 绿 | 56.7052 | 重庆酉阳公司
148319 | 杨家二台变 | 绿 | 29.4165 | 重庆酉阳公司
148320 | 杨家三台变 | 绿 | 26.1031 | 重庆酉阳公司
148321 | 杨家一台变 | 绿 | 83.2124 | 重庆酉阳公司
148322 | 杨二坨台变 | 绿 | 88.4619 | 重庆酉阳公司
148323 | 杜家寨台变 | 绿 | 81.0186 | 重庆酉阳公司
148324 | 李阳麦田坡台变 | 绿 | 64.7918 | 重庆酉阳公司
148325 | 李阳村杨家槽台变 | 绿 | 98.5361 | 重庆酉阳公司
148326 | 李阳村后槽台变 | 绿 | 40.5381 | 重庆酉阳公司
148327 | 李阳李家盖台变 | 绿 | 26.2186 | 重庆酉阳公司
148328 | 李阳太阳坝台变 | 绿 | 16.8242 | 重庆酉阳公司
148329 | 李阳大丫口台变 | 绿 | 46.0418 | 重庆酉阳公司
148330 | 李溪邮政台变 | 绿 | 330.1237 | 重庆酉阳公司
148331 | 李溪河边公园台变 | 绿 | 193.5320 | 重庆酉阳公司
148332 | 李溪供电所台变 | 绿 | 100.6103 | 重庆酉阳公司
148333 | 李家盖台变 | 绿 | 41.5747 | 重庆酉阳公司
148334 | 李家溪台变 | 绿 | 170.8371 | 重庆酉阳公司
148335 | 李家湾台变 | 绿 | 96.4813 | 重庆酉阳公司
148336 | 李家湾公用变柱上变压器 | 绿 | 64.7732 | 重庆酉阳公司
148337 | 李家沟台变 | 绿 | 80.7196 | 重庆酉阳公司
148338 | 李家沟二台变 | 绿 | 40.5794 | 重庆酉阳公司
148339 | 李家山台变 | 绿 | 40.2082 | 重庆酉阳公司
148340 | 李家屯台变 | 绿 | 69.2021 | 重庆酉阳公司
148341 | 李家寨台变 | 绿 | 85.7113 | 重庆酉阳公司
148342 | 李家堡台变 | 绿 | 179.1691 | 重庆酉阳公司
148343 | 李家坡公用变柱上变压器 | 绿 | 149.4082 | 重庆酉阳公司
148344 | 李家园圃新增台变 | 绿 | 140.3835 | 重庆酉阳公司
148345 | 李家四台变 | 绿 | 80.1216 | 重庆酉阳公司
148346 | 李家二台 | 绿 | 82.6804 | 重庆酉阳公司
148347 | 李家一台 | 绿 | 82.2557 | 重庆酉阳公司
148348 | 李子坨台变 | 绿 | 24.9723 | 重庆酉阳公司
148349 | 李天线新宝砣台变 | 绿 | 82.7567 | 重庆酉阳公司
148350 | 杉树湾台变 | 绿 | 206.3052 | 重庆酉阳公司
148351 | 杉树湾二台变 | 绿 | 194.7814 | 重庆酉阳公司
148352 | 杉树林台变 | 绿 | 82.3691 | 重庆酉阳公司
148353 | 杉树坪台变 | 绿 | 81.5031 | 重庆酉阳公司
148354 | 杉木溪台变 | 绿 | 40.3072 | 重庆酉阳公司
148355 | 杉岭二台变 | 绿 | 110.9278 | 重庆酉阳公司
148356 | 杉坪土地潭台变 | 绿 | 56.0495 | 重庆酉阳公司
148357 | 朱砂二台变 | 绿 | 80.8397 | 重庆酉阳公司
148358 | 朱砂一台变 | 黄 | 78.0948 | 重庆酉阳公司
148359 | 朱家湾台变 | 绿 | 236.0433 | 重庆酉阳公司
148360 | 朱家清台变 | 绿 | 42.6536 | 重庆酉阳公司
148361 | 朱家岩台变 | 绿 | 28.3113 | 重庆酉阳公司
148362 | 朱家屋基台变 | 绿 | 41.1464 | 重庆酉阳公司
148363 | 朱家台变 | 绿 | 132.1010 | 重庆酉阳公司
148364 | 朱家二台变 | 绿 | 87.3454 | 重庆酉阳公司
148365 | 朱家一台变 | 绿 | 71.9216 | 重庆酉阳公司
148366 | 未市街道台变 | 绿 | 209.7629 | 重庆酉阳公司
148367 | 未市二台变 | 绿 | 68.8021 | 重庆酉阳公司
148368 | 木马台变 | 绿 | 68.3278 | 重庆酉阳公司
148369 | 木路湖台变 | 绿 | 92.1216 | 重庆酉阳公司
148370 | 木盆水台变 | 绿 | 31.0309 | 重庆酉阳公司
148371 | 木瓜坪台变 | 绿 | 128.7930 | 重庆酉阳公司
148372 | 木瓜坪一台变 | 绿 | 81.7670 | 重庆酉阳公司
148373 | 木桶洞家寨台区 | 绿 | 82.7464 | 重庆酉阳公司
148374 | 木桶毛家寨台区 | 绿 | 40.9526 | 重庆酉阳公司
148375 | 木桶段家台区 | 绿 | 70.6371 | 重庆酉阳公司
148376 | 木桶梅家湾台区 | 绿 | 87.3691 | 重庆酉阳公司
148377 | 木桶柳树湾二台区 | 绿 | 163.1546 | 重庆酉阳公司
148378 | 木桶村委会台区 | 绿 | 96.1938 | 重庆酉阳公司
148379 | 木桶李家院子台区 | 绿 | 134.5381 | 重庆酉阳公司
148380 | 木桶朱家寨台区 | 绿 | 145.0443 | 重庆酉阳公司
148381 | 木桶学校台区 | 绿 | 137.4412 | 重庆酉阳公司
148382 | 木桥二台变 | 绿 | 29.9351 | 重庆酉阳公司
148383 | 木桥三台变 | 绿 | 27.3696 | 重庆酉阳公司
148384 | 木根坡台变 | 绿 | 186.2299 | 重庆酉阳公司
148385 | 木林龙洞湾柱上变 | 绿 | 41.0680 | 重庆酉阳公司
148386 | 木林白果树台变 | 绿 | 83.9897 | 重庆酉阳公司
148387 | 木林口台变 | 绿 | 82.8742 | 重庆酉阳公司
148388 | 木林公变 | 绿 | 145.5753 | 重庆酉阳公司
148389 | 木林2#公变 | 绿 | 44.2866 | 重庆酉阳公司
148390 | 木坪村委台变 | 绿 | 89.5299 | 重庆酉阳公司
148391 | 木坪台变 | 绿 | 164.9711 | 重庆酉阳公司
148392 | 木场坝台区 | 绿 | 46.3876 | 重庆酉阳公司
148393 | 木叶粮站台变 | 绿 | 276.7010 | 重庆酉阳公司
148394 | 木叶政府二台柱上变压器 | 绿 | 175.0144 | 重庆酉阳公司
148395 | 木叶小学公变 | 绿 | 364.1155 | 重庆酉阳公司
148396 | 木叶塘台变 | 绿 | 47.1088 | 重庆酉阳公司
148397 | 木叶后槽公变 | 绿 | 87.5588 | 重庆酉阳公司
148398 | 木叶三组二台变 | 绿 | 84.0660 | 重庆酉阳公司
148399 | 木叶三组一台变 | 绿 | 272.3753 | 重庆酉阳公司
148400 | 望江路台变 | 绿 | 307.4072 | 重庆酉阳公司
148401 | 朗坪四台柱上变压器 | 绿 | 110.9278 | 重庆酉阳公司
148402 | 月亮秋台变 | 绿 | 177.8577 | 重庆酉阳公司
148403 | 曾家沟二台变 | 绿 | 81.0536 | 重庆酉阳公司
148404 | 曾家台变 | 绿 | 84.5866 | 重庆酉阳公司
148405 | 曼妍台变 | 绿 | 320.6392 | 重庆酉阳公司
148406 | 曹田二台变 | 绿 | 74.5603 | 重庆酉阳公司
148407 | 曹田三台变 | 绿 | 94.3505 | 重庆酉阳公司
148408 | 曹田一台变 | 绿 | 66.4711 | 重庆酉阳公司
148409 | 曹家纺织厂台区 | 绿 | 123.6289 | 重庆酉阳公司
148410 | 曹家沟台变 | 绿 | 42.8845 | 重庆酉阳公司
148411 | 曹家弯台变 | 绿 | 65.6763 | 重庆酉阳公司
148412 | 曹家坪台变 | 绿 | 230.6742 | 重庆酉阳公司
148413 | 曹家坝台变 | 绿 | 82.4371 | 重庆酉阳公司
148414 | 曹家二台变 | 绿 | 186.7526 | 重庆酉阳公司
148415 | 智勇关台变 | 绿 | 42.6969 | 重庆酉阳公司
148416 | 映塘竹山坡台变柱上变压器 | 绿 | 86.8041 | 重庆酉阳公司
148417 | 映塘木须猫台变柱上变压器 | 绿 | 110.9278 | 重庆酉阳公司
148418 | 映塘大面坡台变柱上变压器 | 绿 | 110.9278 | 重庆酉阳公司
148419 | 映塘二台变柱上变压器 | 绿 | 221.8557 | 重庆酉阳公司
148420 | 昔比三台变 | 绿 | 93.4227 | 重庆酉阳公司
148421 | 明主台变 | 绿 | 83.0557 | 重庆酉阳公司
148422 | 旺牛养殖场台变 | 绿 | 80.2247 | 重庆酉阳公司
148423 | 旧宴村雅鹊窝台变 | 绿 | 82.1649 | 重庆酉阳公司
148424 | 旧堰白果树台变 | 绿 | 86.8644 | 重庆酉阳公司
148425 | 旧堰村黄羊坪台变 | 绿 | 85.3897 | 重庆酉阳公司
148426 | 旧堰村楼子坪台变 | 绿 | 81.4268 | 重庆酉阳公司
148427 | 旋坨台变 | 绿 | 49.0165 | 重庆酉阳公司
148428 | 方家走马岭柱上变 | 黄 | 25.0722 | 重庆酉阳公司
148429 | 方家盖台区 | 绿 | 40.8784 | 重庆酉阳公司
148430 | 方家湾台变 | 绿 | 55.4639 | 重庆酉阳公司
148431 | 方家台变 | 绿 | 84.3608 | 重庆酉阳公司
148432 | 方家公变 | 绿 | 87.3314 | 重庆酉阳公司
148433 | 新镇观音洞公变 | 绿 | 396.4784 | 重庆酉阳公司
148434 | 新镇指导站公变 | 绿 | 365.7670 | 重庆酉阳公司
148435 | 新镇医院公变 | 绿 | 376.5773 | 重庆酉阳公司
148436 | 新路马沿沟台变变压器 | 绿 | 88.7423 | 重庆酉阳公司
148437 | 新路陈家堡台变柱上变压器 | 绿 | 55.4639 | 重庆酉阳公司
148438 | 新路台区变压器 | 绿 | 221.8557 | 重庆酉阳公司
148439 | 新路反坡台变柱上变压器 | 绿 | 110.9278 | 重庆酉阳公司
148440 | 新街政府公变 | 绿 | 339.0309 | 重庆酉阳公司
148441 | 新街台变1# | 绿 | 295.9010 | 重庆酉阳公司
148442 | 新街二台变 | 绿 | 382.0206 | 重庆酉阳公司
148443 | 新范家台变 | 绿 | 42.1216 | 重庆酉阳公司
148444 | 新田高山移民二台区 | 绿 | 351.1505 | 重庆酉阳公司
148445 | 新田湾台变 | 绿 | 80.8866 | 重庆酉阳公司
148446 | 新田沟台变 | 绿 | 48.5129 | 重庆酉阳公司
148447 | 新田村高山移民三台区 | 绿 | 297.3649 | 重庆酉阳公司
148448 | 新田村高山移民一台区 | 绿 | 176.8454 | 重庆酉阳公司
148449 | 新生台变 | 绿 | 72.4330 | 重庆酉阳公司
148450 | 新生刘家沟台变 | 绿 | 87.4124 | 重庆酉阳公司
148451 | 新溪村一台变 | 绿 | 91.0691 | 重庆酉阳公司
148452 | 新民小区台变 | 绿 | 142.8392 | 重庆酉阳公司
148453 | 新民公用变柱上变压器 | 绿 | 91.5361 | 重庆酉阳公司
148454 | 新桥新增台变 | 绿 | 186.2041 | 重庆酉阳公司
148455 | 新桥四台变 | 绿 | 160.1979 | 重庆酉阳公司
148456 | 新桥二台变 | 绿 | 341.0309 | 重庆酉阳公司
148457 | 新桥三台变 | 绿 | 108.8649 | 重庆酉阳公司
148458 | 新桥一台变 | 绿 | 180.7526 | 重庆酉阳公司
148459 | 新景路台变 | 绿 | 80.0000 | 重庆酉阳公司
148460 | 新房台变 | 绿 | 43.0021 | 重庆酉阳公司
148461 | 新建村二台变 | 绿 | 40.5340 | 重庆酉阳公司
148462 | 新建一台变 | 绿 | 82.3443 | 重庆酉阳公司
148463 | 新庙台变 | 绿 | 40.2948 | 重庆酉阳公司
148464 | 新庄坝台变 | 绿 | 44.5526 | 重庆酉阳公司
148465 | 新平台变 | 绿 | 80.4531 | 重庆酉阳公司
148466 | 新希望佳苑公用箱变 800 | 绿 | 660.8577 | 重庆酉阳公司
148467 | 新希望佳苑2#公配 | 绿 | 517.7320 | 重庆酉阳公司
148468 | 新寨龙洞湾台变 | 绿 | 40.9557 | 重庆酉阳公司
148469 | 新寨岩山脚台区 | 绿 | 81.4938 | 重庆酉阳公司
148470 | 新寨四台区 | 绿 | 90.0072 | 重庆酉阳公司
148471 | 新寨二台变压器 | 绿 | 48.4103 | 重庆酉阳公司
148472 | 新场台变 | 绿 | 93.1732 | 重庆酉阳公司
148473 | 新地板栗坡台变 | 绿 | 82.7381 | 重庆酉阳公司
148474 | 新地二台区 | 绿 | 40.8680 | 重庆酉阳公司
148475 | 新地三台区 | 绿 | 64.6639 | 重庆酉阳公司
148476 | 新地一台新增 | 绿 | 40.0165 | 重庆酉阳公司
148477 | 新华二台变 | 绿 | 41.1814 | 重庆酉阳公司
148478 | 新华书店台变 | 绿 | 215.2330 | 重庆酉阳公司
148479 | 新华一台变 | 绿 | 86.0103 | 重庆酉阳公司
148480 | 新公安局台变 | 绿 | 179.3711 | 重庆酉阳公司
148481 | 新乡政府台变 | 黄 | 138.8619 | 重庆酉阳公司
148482 | 斜岩子四台变 | 黄 | 151.2072 | 重庆酉阳公司
148483 | 斜岩子二台变 | 绿 | 128.0103 | 重庆酉阳公司
148484 | 斜岩子三台变 | 绿 | 160.6124 | 重庆酉阳公司
148485 | 斜岩子1#公变 | 绿 | 71.0454 | 重庆酉阳公司
148486 | 斑竹园台变 | 绿 | 289.9794 | 重庆酉阳公司
148487 | 斑竹园二台变 | 绿 | 81.8990 | 重庆酉阳公司
148488 | 斑竹园上台变 | 绿 | 69.9675 | 重庆酉阳公司
148489 | 斑竹下台变 | 绿 | 111.4155 | 重庆酉阳公司
148490 | 文家院子台变 | 绿 | 88.9010 | 重庆酉阳公司
148491 | 文家湾台变 | 绿 | 368.5134 | 重庆酉阳公司
148492 | 文家沟台变 | 绿 | 45.5113 | 重庆酉阳公司
148493 | 文家朝台变 | 绿 | 61.5629 | 重庆酉阳公司
148494 | 文家山台变 | 黄 | 49.1948 | 重庆酉阳公司
148495 | 文家寨公变 | 绿 | 171.1773 | 重庆酉阳公司
148496 | 文家堡台变 | 绿 | 314.9691 | 重庆酉阳公司
148497 | 文办室台变 | 绿 | 164.4536 | 重庆酉阳公司
148498 | 教书湾台变 | 绿 | 286.4227 | 重庆酉阳公司
148499 | 敖教台变 | 绿 | 43.7144 | 重庆酉阳公司
148500 | 政府台变 | 绿 | 361.3856 | 重庆酉阳公司
148501 | 政府台变1# | 绿 | 388.8144 | 重庆酉阳公司
148502 | 改板沟台变 | 绿 | 66.3526 | 重庆酉阳公司
148503 | 摇铃移民村台变 | 绿 | 88.6041 | 重庆酉阳公司
148504 | 摇铃移民村二台变 | 绿 | 87.1423 | 重庆酉阳公司
148505 | 摇铃洞口台变 | 绿 | 252.6289 | 重庆酉阳公司
148506 | 摇铃村委二台变 | 绿 | 83.9258 | 重庆酉阳公司
148507 | 摇铃四台变 | 绿 | 67.1438 | 重庆酉阳公司
148508 | 摇铃六台变 | 绿 | 43.2351 | 重庆酉阳公司
148509 | 摇铃五台变 | 绿 | 132.2758 | 重庆酉阳公司
148510 | 摇铃二台变 | 绿 | 88.9799 | 重庆酉阳公司
148511 | 摇铃一台变 | 绿 | 216.4289 | 重庆酉阳公司
148512 | 搞溪沟台变 | 绿 | 42.2021 | 重庆酉阳公司
148513 | 搅拌站台变 | 绿 | 91.6990 | 重庆酉阳公司
148514 | 揽树台变 | 绿 | 173.0557 | 重庆酉阳公司
148515 | 揽树一台变 | 绿 | 95.0268 | 重庆酉阳公司
148516 | 捕盗宅台变 | 绿 | 72.5918 | 重庆酉阳公司
148517 | 指导站台变 | 绿 | 262.0454 | 重庆酉阳公司
148518 | 拔子水二台变 | 绿 | 24.7160 | 重庆酉阳公司
148519 | 拔子水一台变 | 绿 | 42.2722 | 重庆酉阳公司
148520 | 押虎溪台变柱上变压器 | 绿 | 41.9588 | 重庆酉阳公司
148521 | 把竹山二台变 | 绿 | 41.1278 | 重庆酉阳公司
148522 | 扽水田柱上变 | 绿 | 41.7835 | 重庆酉阳公司
148523 | 打鼓千台变 | 绿 | 66.4124 | 重庆酉阳公司
148524 | 打石钎台变 | 绿 | 90.2351 | 重庆酉阳公司
148525 | 打石场台变 | 绿 | 43.1407 | 重庆酉阳公司
148526 | 打字塘2#公变 | 绿 | 42.0103 | 重庆酉阳公司
148527 | 打子塘公变 | 绿 | 67.8825 | 重庆酉阳公司
148528 | 打人坳台变 | 绿 | 49.5278 | 重庆酉阳公司
148529 | 扎营四台变 | 绿 | 89.7299 | 重庆酉阳公司
148530 | 扎营台变 | 绿 | 44.7320 | 重庆酉阳公司
148531 | 扎营六台变 | 绿 | 323.4639 | 重庆酉阳公司
148532 | 扎营二台变 | 绿 | 184.7021 | 重庆酉阳公司
148533 | 扎营三台变 | 绿 | 67.7160 | 重庆酉阳公司
148534 | 扎营七台变 | 绿 | 165.9072 | 重庆酉阳公司
148535 | 扎营一台变 | 绿 | 195.8722 | 重庆酉阳公司
148536 | 戴家台变 | 绿 | 74.1237 | 重庆酉阳公司
148537 | 懒板凳台变 | 绿 | 41.7923 | 重庆酉阳公司
148538 | 惹火公用变柱上变压器 | 绿 | 42.8515 | 重庆酉阳公司
148539 | 恒泰厂台变 | 绿 | 204.0165 | 重庆酉阳公司
148540 | 怡豪小区配电室#1公变 | 绿 | 1873.6495 | 重庆酉阳公司
148541 | 思渠二台变 | 绿 | 85.4263 | 重庆酉阳公司
148542 | 思渠三台变 | 绿 | 84.0825 | 重庆酉阳公司
148543 | 思渠一台变 | 绿 | 64.7052 | 重庆酉阳公司
148544 | 思泉四台变 | 绿 | 69.6804 | 重庆酉阳公司
148545 | 思泉二台变 | 绿 | 83.1113 | 重庆酉阳公司
148546 | 思泉三台变 | 绿 | 70.3010 | 重庆酉阳公司
148547 | 思泉一台变 | 绿 | 163.0536 | 重庆酉阳公司
148548 | 思沿沟台变 | 绿 | 83.9010 | 重庆酉阳公司
148549 | 思力二台变 | 绿 | 69.1820 | 重庆酉阳公司
148550 | 思力三台变 | 绿 | 81.4196 | 重庆酉阳公司
148551 | 思力一台变 | 绿 | 44.6701 | 重庆酉阳公司
148552 | 忠桃小坳台变 | 绿 | 41.2660 | 重庆酉阳公司
148553 | 徐家沟公用变柱上变压器 | 绿 | 41.1649 | 重庆酉阳公司
148554 | 徐家坨台变 | 绿 | 252.1485 | 重庆酉阳公司
148555 | 徐家台变 | 绿 | 85.8186 | 重庆酉阳公司
148556 | 征潭赵家园公变 | 绿 | 45.8948 | 重庆酉阳公司
148557 | 征潭洗脚溪公变 | 绿 | 42.6701 | 重庆酉阳公司
148558 | 征潭干溪公变 | 绿 | 40.0835 | 重庆酉阳公司
148559 | 征潭一台 | 绿 | 130.2928 | 重庆酉阳公司
148560 | 彭家盖台变 | 绿 | 86.9711 | 重庆酉阳公司
148561 | 彭家湾台变 | 绿 | 111.1134 | 重庆酉阳公司
148562 | 彭家店到流水台变 | 绿 | 82.4536 | 重庆酉阳公司
148563 | 彭家山台变 | 绿 | 49.2041 | 重庆酉阳公司
148564 | 彭家台变 | 绿 | 80.0000 | 重庆酉阳公司
148565 | 彪水岩台变 | 绿 | 64.6680 | 重庆酉阳公司
148566 | 当门坡台变 | 绿 | 46.6907 | 重庆酉阳公司
148567 | 当门坝台变 | 绿 | 141.5031 | 重庆酉阳公司
148568 | 当门坝一台变 | 绿 | 163.6742 | 重庆酉阳公司
148569 | 当坝台变 | 绿 | 49.4763 | 重庆酉阳公司
148570 | 归来苑公变(主变) | 绿 | 527.0722 | 重庆酉阳公司
148571 | 强艳台变 | 绿 | 40.0165 | 重庆酉阳公司
148572 | 弥陀台变 | 绿 | 94.4969 | 重庆酉阳公司
148573 | 张家院子台变 | 绿 | 46.8021 | 重庆酉阳公司
148574 | 张家边台变 | 绿 | 88.6165 | 重庆酉阳公司
148575 | 张家盖台变 | 绿 | 41.4072 | 重庆酉阳公司
148576 | 张家潮台变 | 绿 | 169.0742 | 重庆酉阳公司
148577 | 张家湾台变 | 绿 | 40.0165 | 重庆酉阳公司
148578 | 张家洞台变 | 绿 | 170.4577 | 重庆酉阳公司
148579 | 张家洞二台变 | 绿 | 64.3773 | 重庆酉阳公司
148580 | 张家河沟台变 | 绿 | 68.9067 | 重庆酉阳公司
148581 | 张家沟台变 | 绿 | 43.9918 | 重庆酉阳公司
148582 | 张家槽二台变 | 绿 | 80.0000 | 重庆酉阳公司
148583 | 张家村衫树坪台变 | 绿 | 42.8763 | 重庆酉阳公司
148584 | 张家村肖家沟台变 | 绿 | 83.7278 | 重庆酉阳公司
148585 | 张家村生基湾台变 | 绿 | 82.6784 | 重庆酉阳公司
148586 | 张家村板凳岩台变 | 绿 | 41.8289 | 重庆酉阳公司
148587 | 张家村村委台变 | 绿 | 177.8062 | 重庆酉阳公司
148588 | 张家村台变 | 绿 | 97.4742 | 重庆酉阳公司
148589 | 张家山台变 | 绿 | 40.4747 | 重庆酉阳公司
148590 | 张家屋基台变 | 绿 | 81.7979 | 重庆酉阳公司
148591 | 张家寨台变 | 绿 | 66.6753 | 重庆酉阳公司
148592 | 张家寨一台变 | 绿 | 45.6381 | 重庆酉阳公司
148593 | 张家城村长滩台变 | 绿 | 82.5794 | 重庆酉阳公司
148594 | 张家城四台变 | 绿 | 41.7237 | 重庆酉阳公司
148595 | 张家城二台变 | 绿 | 65.5959 | 重庆酉阳公司
148596 | 张家城三台变 | 绿 | 66.5485 | 重庆酉阳公司
148597 | 张家城一台变 | 绿 | 133.5753 | 重庆酉阳公司
148598 | 张家坪台变 | 绿 | 197.9711 | 重庆酉阳公司
148599 | 张家坪二台变 | 绿 | 142.3134 | 重庆酉阳公司
148600 | 张家坨台变 | 绿 | 80.6928 | 重庆酉阳公司
148601 | 张家坝台变 | 绿 | 88.8000 | 重庆酉阳公司
148602 | 张家台变 | 绿 | 115.4907 | 重庆酉阳公司
148603 | 弃管小区主变压器 | 绿 | 571.7113 | 重庆酉阳公司
148604 | 开发区车站台变 | 绿 | 173.7361 | 重庆酉阳公司
148605 | 开发区二街台变 | 绿 | 307.6536 | 重庆酉阳公司
148606 | 开发区一街台变 | 绿 | 549.4021 | 重庆酉阳公司
148607 | 建设二台变 | 绿 | 95.1402 | 重庆酉阳公司
148608 | 建设一台变 | 绿 | 159.1299 | 重庆酉阳公司
148609 | 建田村坝竹溪台变 | 绿 | 162.1835 | 重庆酉阳公司
148610 | 建丰公变 | 绿 | 52.2784 | 重庆酉阳公司
148611 | 建丰3#公变 | 绿 | 71.5649 | 重庆酉阳公司
148612 | 建丰2#公变 | 绿 | 91.7402 | 重庆酉阳公司
148613 | 廖家沟台变 | 绿 | 42.1464 | 重庆酉阳公司
148614 | 康林机械台变 | 绿 | 180.2474 | 重庆酉阳公司
148615 | 康家王家坝台变 | 绿 | 43.9876 | 重庆酉阳公司
148616 | 康家村委台变 | 绿 | 100.9278 | 重庆酉阳公司
148617 | 康家坪台变 | 绿 | 85.6196 | 重庆酉阳公司
148618 | 康家台变 | 绿 | 134.8041 | 重庆酉阳公司
148619 | 康家二台变 | 绿 | 81.9567 | 重庆酉阳公司
148620 | 废品回收台变 | 绿 | 81.2216 | 重庆酉阳公司
148621 | 庚子塘台变 | 绿 | 45.5608 | 重庆酉阳公司
148622 | 庙溪车站台变 | 绿 | 362.6907 | 重庆酉阳公司
148623 | 庙溪老街台变 | 绿 | 320.5732 | 重庆酉阳公司
148624 | 庙溪新场台变 | 绿 | 364.1897 | 重庆酉阳公司
148625 | 庙溪岩脚台变 | 绿 | 87.5670 | 重庆酉阳公司
148626 | 庙溪四台变1 | 绿 | 168.7928 | 重庆酉阳公司
148627 | 庙溪变电站台变 | 绿 | 40.6887 | 重庆酉阳公司
148628 | 庙溪五台变 | 绿 | 83.5299 | 重庆酉阳公司
148629 | 庙溪二台变 | 绿 | 138.6639 | 重庆酉阳公司
148630 | 庙溪上甘台变 | 绿 | 272.2371 | 重庆酉阳公司
148631 | 庙溪三台变 | 绿 | 130.4170 | 重庆酉阳公司
148632 | 庙溪一台变 | 绿 | 241.7732 | 重庆酉阳公司
148633 | 庙湾沟台变 | 绿 | 45.3938 | 重庆酉阳公司
148634 | 庙湾台变 | 绿 | 64.3648 | 重庆酉阳公司
148635 | 庙家溪台变 | 绿 | 42.7794 | 重庆酉阳公司
148636 | 庙堡台变 | 绿 | 256.1856 | 重庆酉阳公司
148637 | 庙堡二台变 | 绿 | 43.9897 | 重庆酉阳公司
148638 | 庙坪四台 | 绿 | 74.8990 | 重庆酉阳公司
148639 | 庙坪五台区 | 绿 | 48.4330 | 重庆酉阳公司
148640 | 庙坪三台变 | 绿 | 48.4371 | 重庆酉阳公司
148641 | 庙坝台变 | 绿 | 69.0969 | 重庆酉阳公司
148642 | 庙口台变 | 绿 | 28.9629 | 重庆酉阳公司
148643 | 店子上台变 | 绿 | 69.4588 | 重庆酉阳公司
148644 | 应边沟台变 | 绿 | 83.6015 | 重庆酉阳公司
148645 | 应家村台变 | 绿 | 129.5448 | 重庆酉阳公司
148646 | 庆福台变 | 绿 | 42.4103 | 重庆酉阳公司
148647 | 庆口台变 | 绿 | 192.0412 | 重庆酉阳公司
148648 | 广达砖厂台变 | 绿 | 349.4227 | 重庆酉阳公司
148649 | 广场公配室2#变压器 | 绿 | 1056.3711 | 重庆酉阳公司
148650 | 广场公配室1#变压器 | 绿 | 1126.0206 | 重庆酉阳公司
148651 | 幸运星座公用配电室2#配电变压器 | 绿 | 525.6907 | 重庆酉阳公司
148652 | 幸运星座公用配电室1#配电变压器 | 绿 | 527.6701 | 重庆酉阳公司
148653 | 幸福桥台变 | 绿 | 291.7423 | 重庆酉阳公司
148654 | 幸福村甘东坝台变 | 绿 | 88.9567 | 重庆酉阳公司
148655 | 幸福村王家溪台变 | 绿 | 174.9072 | 重庆酉阳公司
148656 | 幸福村村委会台变 | 绿 | 339.0825 | 重庆酉阳公司
148657 | 幸福土地坎台变 | 绿 | 341.7361 | 重庆酉阳公司
148658 | 幸福台变 | 绿 | 270.2680 | 重庆酉阳公司
148659 | 平桥学校台变 | 绿 | 180.7216 | 重庆酉阳公司
148660 | 平桥四台变 | 绿 | 234.9443 | 重庆酉阳公司
148661 | 平桥六台变 | 绿 | 272.0412 | 重庆酉阳公司
148662 | 平桥二台变 | 绿 | 204.6268 | 重庆酉阳公司
148663 | 平桥三台变 | 绿 | 133.1526 | 重庆酉阳公司
148664 | 平桥一台变 | 绿 | 186.7629 | 重庆酉阳公司
148665 | 平山坝二台变 | 绿 | 180.5361 | 重庆酉阳公司
148666 | 平山坝一台变 | 绿 | 293.3505 | 重庆酉阳公司
148667 | 平安台变 | 绿 | 85.7340 | 重庆酉阳公司
148668 | 平安一台变 | 绿 | 71.2495 | 重庆酉阳公司
148669 | 平堡山台变 | 绿 | 161.7897 | 重庆酉阳公司
148670 | 平地坝流水丫口台变 | 绿 | 85.9258 | 重庆酉阳公司
148671 | 平地坝桥脚台变 | 绿 | 180.0660 | 重庆酉阳公司
148672 | 干龙潭台变 | 绿 | 88.7548 | 重庆酉阳公司
148673 | 干鱼坨台变 | 绿 | 389.0722 | 重庆酉阳公司
148674 | 干田堡台变 | 绿 | 64.9155 | 重庆酉阳公司
148675 | 干溪沟台变 | 绿 | 46.7407 | 重庆酉阳公司
148676 | 干溪坎台变 | 绿 | 91.8433 | 重庆酉阳公司
148677 | 干湿洞台变 | 绿 | 144.0907 | 重庆酉阳公司
148678 | 干沟二台变柱上变压器 | 绿 | 165.3732 | 重庆酉阳公司
148679 | 干沟一台变 | 绿 | 252.5521 | 重庆酉阳公司
148680 | 干井坨台变 | 绿 | 83.2381 | 重庆酉阳公司
148681 | 席家三台变 | 绿 | 70.0021 | 重庆酉阳公司
148682 | 席家一台变 | 绿 | 179.9052 | 重庆酉阳公司
148683 | 希望路台变 | 绿 | 377.6082 | 重庆酉阳公司
148684 | 希望路二台变 | 绿 | 405.5361 | 重庆酉阳公司
148685 | 巴柯四台变 | 绿 | 67.9670 | 重庆酉阳公司
148686 | 巴柯五台变 | 绿 | 69.7278 | 重庆酉阳公司
148687 | 巴柯二台变 | 绿 | 69.6680 | 重庆酉阳公司
148688 | 巴柯三台变 | 绿 | 71.7010 | 重庆酉阳公司
148689 | 巴柯一台变 | 绿 | 86.2845 | 重庆酉阳公司
148690 | 左教台变 | 绿 | 83.4577 | 重庆酉阳公司
148691 | 左家沟台变 | 绿 | 48.9103 | 重庆酉阳公司
148692 | 川金子台变 | 绿 | 82.8701 | 重庆酉阳公司
148693 | 川菁子台变 | 绿 | 481.8454 | 重庆酉阳公司
148694 | 川菁子5#箱变配电变压器 | 绿 | 515.1134 | 重庆酉阳公司
148695 | 川菁子4#箱变配电变压器 | 绿 | 689.3361 | 重庆酉阳公司
148696 | 川菁子3#箱变配电变压器 | 绿 | 651.7113 | 重庆酉阳公司
148697 | 川菁子2#箱变配电变压器 | 绿 | 657.3691 | 重庆酉阳公司
148698 | 川菁子1#箱变配电变压器 | 绿 | 660.7093 | 重庆酉阳公司
148699 | 川洞杨家沟公用变柱上变压器 | 绿 | 40.0838 | 重庆酉阳公司
148700 | 川洞岩台变 | 绿 | 41.0742 | 重庆酉阳公司
148701 | 川洞台变 | 绿 | 65.4180 | 重庆酉阳公司
148702 | 川洞二台变 | 绿 | 109.9959 | 重庆酉阳公司
148703 | 川尖子二台变 | 绿 | 371.7938 | 重庆酉阳公司
148704 | 川尖子一台变 | 绿 | 439.8454 | 重庆酉阳公司
148705 | 川四台变 | 绿 | 252.4864 | 重庆酉阳公司
148706 | 川千黄家台变 | 绿 | 169.9897 | 重庆酉阳公司
148707 | 川千二台变 | 绿 | 66.1155 | 重庆酉阳公司
148708 | 川千一台 | 绿 | 132.0979 | 重庆酉阳公司
148709 | 川主台区 | 绿 | 200.8990 | 重庆酉阳公司
148710 | 川主二公变 | 绿 | 189.6351 | 重庆酉阳公司
148711 | 川主三团山堡台区 | 绿 | 198.8454 | 重庆酉阳公司
148712 | 川东台变 | 绿 | 84.3206 | 重庆酉阳公司
148713 | 崔家坳台变 | 绿 | 405.5361 | 重庆酉阳公司
148714 | 崔家坪台变 | 绿 | 81.5077 | 重庆酉阳公司
148715 | 崔家台变 | 绿 | 85.4464 | 重庆酉阳公司
148716 | 峡口四台变 | 黄 | 147.4969 | 重庆酉阳公司
148717 | 峡口刘家二台变 | 绿 | 89.2381 | 重庆酉阳公司
148718 | 峡口二台变 | 绿 | 146.5691 | 重庆酉阳公司
148719 | 峡口三台变 | 绿 | 189.8557 | 重庆酉阳公司
148720 | 峡口一台变 | 绿 | 268.1258 | 重庆酉阳公司
148721 | 岭背后台变 | 绿 | 73.2814 | 重庆酉阳公司
148722 | 岭口郑家弯台变 | 绿 | 84.5340 | 重庆酉阳公司
148723 | 岭口桃子坝台变 | 绿 | 55.4639 | 重庆酉阳公司
148724 | 岭上台变 | 绿 | 46.2000 | 重庆酉阳公司
148725 | 岩风坝台变 | 绿 | 86.6216 | 重庆酉阳公司
148726 | 岩院四台区 | 绿 | 40.5402 | 重庆酉阳公司
148727 | 岩院五台变 | 绿 | 160.8784 | 重庆酉阳公司
148728 | 岩院三台区 | 绿 | 42.8113 | 重庆酉阳公司
148729 | 岩门底台变 | 绿 | 94.9423 | 重庆酉阳公司
148730 | 岩门坎台变 | 绿 | 41.5186 | 重庆酉阳公司
148731 | 岩银台变 | 绿 | 40.5361 | 重庆酉阳公司
148732 | 岩银二台变 | 绿 | 24.0000 | 重庆酉阳公司
148733 | 岩路溪台变 | 绿 | 43.8330 | 重庆酉阳公司
148734 | 岩角台区 | 绿 | 66.9722 | 重庆酉阳公司
148735 | 岩脚台变 | 绿 | 131.0448 | 重庆酉阳公司
148736 | 岩窝坝台变 | 绿 | 96.9500 | 重庆酉阳公司
148737 | 岩火坝邓家柱上变 | 绿 | 46.6062 | 重庆酉阳公司
148738 | 岩溪二台变 | 绿 | 70.8845 | 重庆酉阳公司
148739 | 岩溪一台变 | 绿 | 252.4067 | 重庆酉阳公司
148740 | 岩桑树台变 | 绿 | 132.9959 | 重庆酉阳公司
148741 | 岩果树台变 | 绿 | 83.8351 | 重庆酉阳公司
148742 | 岩板溪台变 | 绿 | 84.9691 | 重庆酉阳公司
148743 | 岩崖子台变 | 绿 | 49.8041 | 重庆酉阳公司
148744 | 岩山坝台变 | 绿 | 85.8268 | 重庆酉阳公司
148745 | 岩山四台变 | 绿 | 44.8742 | 重庆酉阳公司
148746 | 岩山五台变 | 绿 | 82.1381 | 重庆酉阳公司
148747 | 岩山二台变 | 绿 | 252.3402 | 重庆酉阳公司
148748 | 岩山三台变 | 绿 | 64.6722 | 重庆酉阳公司
148749 | 岩山一台变 | 绿 | 66.0381 | 重庆酉阳公司
148750 | 岩孔溪四台区 | 绿 | 43.4907 | 重庆酉阳公司
148751 | 岩孔溪五台区 | 绿 | 48.4990 | 重庆酉阳公司
148752 | 岩孔溪二台 | 绿 | 66.4912 | 重庆酉阳公司
148753 | 岩孔溪三台 | 绿 | 65.9485 | 重庆酉阳公司
148754 | 岩孔溪一台变 | 绿 | 43.9665 | 重庆酉阳公司
148755 | 岩子厂台变 | 绿 | 204.1340 | 重庆酉阳公司
148756 | 岩塘二台变 | 绿 | 89.3912 | 重庆酉阳公司
148757 | 岩塘三台变 | 绿 | 66.2639 | 重庆酉阳公司
148758 | 岩塘一台变 | 绿 | 84.7588 | 重庆酉阳公司
148759 | 岩垭子柱上变 | 黄 | 35.3010 | 重庆酉阳公司
148760 | 岩坪烤烟公变 | 绿 | 40.0103 | 重庆酉阳公司
148761 | 岩合台变 | 绿 | 89.7691 | 重庆酉阳公司
148762 | 岩口台变 | 绿 | 44.5356 | 重庆酉阳公司
148763 | 岩口二台区 | 绿 | 47.4247 | 重庆酉阳公司
148764 | 岩口一台区 | 绿 | 135.6330 | 重庆酉阳公司
148765 | 岩井塘台变 | 绿 | 83.6330 | 重庆酉阳公司
148766 | 岩上台变 | 绿 | 87.5062 | 重庆酉阳公司
148767 | 岩上台变. | 绿 | 132.0948 | 重庆酉阳公司
148768 | 岔洞四田坨台变 | 绿 | 83.3124 | 重庆酉阳公司
148769 | 岔洞五胡家坝台变 | 绿 | 85.0907 | 重庆酉阳公司
148770 | 岔洞二台变 | 绿 | 134.5670 | 重庆酉阳公司
148771 | 岔洞一台变 | 绿 | 83.4082 | 重庆酉阳公司
148772 | 山羊溪河坝台变 | 绿 | 41.4021 | 重庆酉阳公司
148773 | 山羊峡台变 | 绿 | 164.6144 | 重庆酉阳公司
148774 | 山羊台变 | 绿 | 132.2526 | 重庆酉阳公司
148775 | 山羊井台变 | 绿 | 64.7485 | 重庆酉阳公司
148776 | 山羊二台变 | 绿 | 160.1856 | 重庆酉阳公司
148777 | 山羊2#公变 | 绿 | 41.2948 | 重庆酉阳公司
148778 | 山羊1#公变 | 绿 | 42.5155 | 重庆酉阳公司
148779 | 山湾潭台变 | 绿 | 269.6495 | 重庆酉阳公司
148780 | 山沟A台公用变（大凹）柱上变压器 | 绿 | 165.4165 | 重庆酉阳公司
148781 | 山尖冒台变 | 绿 | 80.5361 | 重庆酉阳公司
148782 | 山大岩台变 | 绿 | 40.5830 | 重庆酉阳公司
148783 | 山堡台变 | 绿 | 80.3789 | 重庆酉阳公司
148784 | 屯上台变 | 绿 | 74.0577 | 重庆酉阳公司
148785 | 屠宰场台变 | 绿 | 91.3278 | 重庆酉阳公司
148786 | 屋基坪台变 | 绿 | 82.3784 | 重庆酉阳公司
148787 | 屋基二台变 | 绿 | 80.9448 | 重庆酉阳公司
148788 | 屋基一台变 | 绿 | 132.7134 | 重庆酉阳公司
148789 | 尹家界二台变 | 绿 | 41.9691 | 重庆酉阳公司
148790 | 尹家坨台变柱上变压器 | 绿 | 41.8041 | 重庆酉阳公司
148791 | 尤家台变 | 绿 | 81.3340 | 重庆酉阳公司
148792 | 尚家湾台区 | 绿 | 266.3876 | 重庆酉阳公司
148793 | 尖山街台变 | 绿 | 343.1546 | 重庆酉阳公司
148794 | 尖山子烤烟1#公变 | 绿 | 200.2320 | 重庆酉阳公司
148795 | 尖山子四台区 | 绿 | 40.0144 | 重庆酉阳公司
148796 | 尖山子公变 | 绿 | 258.1299 | 重庆酉阳公司
148797 | 尖山堡台变 | 绿 | 377.1134 | 重庆酉阳公司
148798 | 小银沟脚公变 | 绿 | 159.2124 | 重庆酉阳公司
148799 | 小银广场公变 | 绿 | 487.1031 | 重庆酉阳公司
148800 | 小银2#公变 | 绿 | 142.2680 | 重庆酉阳公司
148801 | 小银1#公变 | 绿 | 239.1485 | 重庆酉阳公司
148802 | 小茶园台变 | 绿 | 252.0418 | 重庆酉阳公司
148803 | 小腊台变 | 绿 | 41.5943 | 重庆酉阳公司
148804 | 小腊二台变 | 绿 | 82.4763 | 重庆酉阳公司
148805 | 小纳台变 | 绿 | 83.5464 | 重庆酉阳公司
148806 | 小红台变 | 绿 | 24.0330 | 重庆酉阳公司
148807 | 小米塘台变 | 绿 | 92.5443 | 重庆酉阳公司
148808 | 小米坝箱变配电变压器 | 绿 | 520.6907 | 重庆酉阳公司
148809 | 小窝坨四公朝台变 | 绿 | 252.0186 | 重庆酉阳公司
148810 | 小界子公变 | 绿 | 135.1938 | 重庆酉阳公司
148811 | 小界二台变 | 绿 | 45.4021 | 重庆酉阳公司
148812 | 小界一台变 | 绿 | 24.5072 | 重庆酉阳公司
148813 | 小田三台区 | 绿 | 80.2082 | 重庆酉阳公司
148814 | 小田一台变 | 绿 | 43.1407 | 重庆酉阳公司
148815 | 小溪台变 | 绿 | 174.6227 | 重庆酉阳公司
148816 | 小溪口台变 | 绿 | 134.2227 | 重庆酉阳公司
148817 | 小溪口二台柱上变压器 | 绿 | 89.2351 | 重庆酉阳公司
148818 | 小溪A台公用变柱上变压器 | 绿 | 163.2866 | 重庆酉阳公司
148819 | 小泉台变 | 绿 | 70.8814 | 重庆酉阳公司
148820 | 小河村台变 | 绿 | 92.9753 | 重庆酉阳公司
148821 | 小河小学台变 | 绿 | 66.9103 | 重庆酉阳公司
148822 | 小河四台变 | 绿 | 319.3814 | 重庆酉阳公司
148823 | 小河六台变 | 绿 | 265.2680 | 重庆酉阳公司
148824 | 小河五台变 | 绿 | 268.4206 | 重庆酉阳公司
148825 | 小河二台变 | 绿 | 223.9567 | 重庆酉阳公司
148826 | 小河三台变 | 绿 | 148.9897 | 重庆酉阳公司
148827 | 小河七台变 | 绿 | 352.1237 | 重庆酉阳公司
148828 | 小河一台变 | 绿 | 349.0412 | 重庆酉阳公司
148829 | 小沟台变 | 绿 | 41.6825 | 重庆酉阳公司
148830 | 小沟二台变 | 绿 | 26.7433 | 重庆酉阳公司
148831 | 小沟三台变 | 绿 | 42.1263 | 重庆酉阳公司
148832 | 小池台变 | 绿 | 328.2021 | 重庆酉阳公司
148833 | 小江四台变 | 绿 | 174.9134 | 重庆酉阳公司
148834 | 小江六台变柱上变压器 | 绿 | 87.1546 | 重庆酉阳公司
148835 | 小江五台变柱上变压器 | 绿 | 83.3938 | 重庆酉阳公司
148836 | 小江三台变 | 绿 | 176.0670 | 重庆酉阳公司
148837 | 小板溪台变 | 绿 | 64.2907 | 重庆酉阳公司
148838 | 小摇坝台变 | 绿 | 47.2598 | 重庆酉阳公司
148839 | 小拱桥台变 | 绿 | 180.2268 | 重庆酉阳公司
148840 | 小店许家台变 | 绿 | 136.6763 | 重庆酉阳公司
148841 | 小店二台变 | 绿 | 86.3680 | 重庆酉阳公司
148842 | 小店一台变 | 绿 | 141.0546 | 重庆酉阳公司
148843 | 小干溪台变 | 绿 | 84.9500 | 重庆酉阳公司
148844 | 小川垭台变 | 绿 | 82.7423 | 重庆酉阳公司
148845 | 小岗道角台变 | 绿 | 75.1155 | 重庆酉阳公司
148846 | 小岗四台变 | 绿 | 70.5598 | 重庆酉阳公司
148847 | 小岗二台变 | 绿 | 76.8351 | 重庆酉阳公司
148848 | 小岗上台变 | 绿 | 83.7278 | 重庆酉阳公司
148849 | 小岗三台变 | 绿 | 105.4247 | 重庆酉阳公司
148850 | 小岗一台变 | 绿 | 85.8918 | 重庆酉阳公司
148851 | 小山堡台变 | 绿 | 44.1649 | 重庆酉阳公司
148852 | 小山坪台变 | 绿 | 89.2289 | 重庆酉阳公司
148853 | 小山坡台变 | 绿 | 69.6598 | 重庆酉阳公司
148854 | 小山坡二台变 | 绿 | 83.1052 | 重庆酉阳公司
148855 | 小届道班台变 | 绿 | 42.2206 | 重庆酉阳公司
148856 | 小寨台变 | 绿 | 169.0928 | 重庆酉阳公司
148857 | 小寨二台变 | 绿 | 180.4124 | 重庆酉阳公司
148858 | 小寨三台变 | 绿 | 86.6433 | 重庆酉阳公司
148859 | 小寨一台变 | 绿 | 167.7320 | 重庆酉阳公司
148860 | 小堰台变 | 绿 | 175.5959 | 重庆酉阳公司
148861 | 小坟堡台变 | 绿 | 86.5670 | 重庆酉阳公司
148862 | 小坝高速服务区重庆方向台变 | 绿 | 504.5773 | 重庆酉阳公司
148863 | 小坝高速服务区湖南方向台变 | 绿 | 504.6598 | 重庆酉阳公司
148864 | 小坝道班台变 | 绿 | 171.6660 | 重庆酉阳公司
148865 | 小坝花园学校台变 | 绿 | 262.0536 | 重庆酉阳公司
148866 | 小坝园区中学台变 | 绿 | 179.9206 | 重庆酉阳公司
148867 | 小咸岩上溪公变 | 绿 | 83.0557 | 重庆酉阳公司
148868 | 小咸学校台变 | 绿 | 80.5113 | 重庆酉阳公司
148869 | 小千子台变 | 绿 | 41.3608 | 重庆酉阳公司
148870 | 小元豆麻坨公变 | 绿 | 42.1670 | 重庆酉阳公司
148871 | 小元村公变 | 绿 | 47.8835 | 重庆酉阳公司
148872 | 小元坝竹坪公变 | 绿 | 70.6969 | 重庆酉阳公司
148873 | 小元包家园公变 | 绿 | 81.7546 | 重庆酉阳公司
148874 | 小元一、二组公变 | 绿 | 53.2660 | 重庆酉阳公司
148875 | 小井大坪台变 | 绿 | 90.1113 | 重庆酉阳公司
148876 | 小井台变 | 绿 | 130.7773 | 重庆酉阳公司
148877 | 小井二台变 | 绿 | 69.5531 | 重庆酉阳公司
148878 | 小井三台变 | 绿 | 43.7938 | 重庆酉阳公司
148879 | 小井一台变 | 绿 | 67.3773 | 重庆酉阳公司
148880 | 射香台变 | 绿 | 65.7335 | 重庆酉阳公司
148881 | 对门坡台变 | 绿 | 66.4588 | 重庆酉阳公司
148882 | 对窝坨台变 | 绿 | 27.3711 | 重庆酉阳公司
148883 | 寨子坝台变 | 绿 | 44.5897 | 重庆酉阳公司
148884 | 寨坝四台变 | 绿 | 43.3943 | 重庆酉阳公司
148885 | 寨坝五台变 | 绿 | 85.3072 | 重庆酉阳公司
148886 | 寨坝二台变 | 绿 | 70.2041 | 重庆酉阳公司
148887 | 寨坝三台变 | 绿 | 133.9722 | 重庆酉阳公司
148888 | 寨坝一台变 | 绿 | 41.7381 | 重庆酉阳公司
148889 | 寒子千台变 | 绿 | 169.6742 | 重庆酉阳公司
148890 | 寒井沟台变 | 绿 | 252.8515 | 重庆酉阳公司
148891 | 寒井台变 | 绿 | 81.1057 | 重庆酉阳公司
148892 | 富琴山羊台变 | 绿 | 221.8557 | 重庆酉阳公司
148893 | 富犇台变 | 绿 | 80.0000 | 重庆酉阳公司
148894 | 富家沟台变 | 绿 | 96.3794 | 重庆酉阳公司
148895 | 富家台区变压器 | 绿 | 254.5629 | 重庆酉阳公司
148896 | 富家二台变 | 绿 | 221.8557 | 重庆酉阳公司
148897 | 宝金寨台区 | 绿 | 179.9124 | 重庆酉阳公司
148898 | 宝剑村委会台变 | 绿 | 82.6495 | 重庆酉阳公司
148899 | 宝剑村刘家台变 | 绿 | 43.3526 | 重庆酉阳公司
148900 | 宜龙大桥台变 | 绿 | 92.3835 | 重庆酉阳公司
148901 | 宜居沟台变 | 绿 | 46.3649 | 重庆酉阳公司
148902 | 宜居村酉茗堂台变 | 绿 | 167.1876 | 重庆酉阳公司
148903 | 宜居小学台变 | 绿 | 88.2062 | 重庆酉阳公司
148904 | 宜居台变 | 绿 | 314.8289 | 重庆酉阳公司
148905 | 宜居二台变 | 绿 | 259.6206 | 重庆酉阳公司
148906 | 宜居三台变 | 绿 | 272.2474 | 重庆酉阳公司
148907 | 官路坝台变 | 绿 | 89.0948 | 重庆酉阳公司
148908 | 官路二台变 | 绿 | 29.3366 | 重庆酉阳公司
148909 | 官路三台变 | 绿 | 66.6845 | 重庆酉阳公司
148910 | 官田坝台变 | 绿 | 81.1814 | 重庆酉阳公司
148911 | 官田台变 | 绿 | 166.7175 | 重庆酉阳公司
148912 | 官田十台变 | 绿 | 69.1711 | 重庆酉阳公司
148913 | 官渡滩台变 | 绿 | 82.0041 | 重庆酉阳公司
148914 | 官渡滩二台变 | 绿 | 23.1876 | 重庆酉阳公司
148915 | 官清李家沟台变 | 绿 | 65.1335 | 重庆酉阳公司
148916 | 官楠线董家寨台变 | 绿 | 84.7464 | 重庆酉阳公司
148917 | 官楠线水田沟台变 | 绿 | 350.4021 | 重庆酉阳公司
148918 | 官月学校台变 | 绿 | 129.5423 | 重庆酉阳公司
148919 | 官山何家台变 | 绿 | 40.2619 | 重庆酉阳公司
148920 | 官塘村茶厂台变 | 绿 | 162.8206 | 重庆酉阳公司
148921 | 官塘村田家沟台变 | 绿 | 80.0784 | 重庆酉阳公司
148922 | 官塘村杨家坪台变 | 绿 | 40.8186 | 重庆酉阳公司
148923 | 官塘学校台变 | 绿 | 163.9010 | 重庆酉阳公司
148924 | 官坝大湾台变 | 绿 | 87.4845 | 重庆酉阳公司
148925 | 官坝四台变 | 绿 | 76.4845 | 重庆酉阳公司
148926 | 官坝二台变 | 绿 | 135.8155 | 重庆酉阳公司
148927 | 官坝下寨台变 | 绿 | 85.7866 | 重庆酉阳公司
148928 | 官坝三台变 | 绿 | 179.8928 | 重庆酉阳公司
148929 | 官坝一台变 | 绿 | 69.7876 | 重庆酉阳公司
148930 | 官地二台变 | 绿 | 174.4000 | 重庆酉阳公司
148931 | 官地三台变 | 绿 | 293.6165 | 重庆酉阳公司
148932 | 官地一台变 | 绿 | 149.3959 | 重庆酉阳公司
148933 | 官偿牛栏口台变 | 绿 | 85.3010 | 重庆酉阳公司
148934 | 官偿二台变 | 绿 | 176.8866 | 重庆酉阳公司
148935 | 官井窝台变 | 绿 | 81.9686 | 重庆酉阳公司
148936 | 官二坨台变 | 绿 | 41.8634 | 重庆酉阳公司
148937 | 官二台变 | 绿 | 68.6062 | 重庆酉阳公司
148938 | 官二二台变 | 绿 | 76.5845 | 重庆酉阳公司
148939 | 宋家沟台变 | 绿 | 75.5546 | 重庆酉阳公司
148940 | 安山四台变 | 绿 | 87.9577 | 重庆酉阳公司
148941 | 安山五台变 | 绿 | 41.5670 | 重庆酉阳公司
148942 | 安山二台变 | 绿 | 65.6454 | 重庆酉阳公司
148943 | 安山一台变 | 绿 | 89.3010 | 重庆酉阳公司
148944 | 安家沟台变 | 绿 | 24.4082 | 重庆酉阳公司
148945 | 安家土台变 | 绿 | 46.9959 | 重庆酉阳公司
148946 | 安家二台变 | 绿 | 48.5113 | 重庆酉阳公司
148947 | 安家三台变 | 绿 | 126.2742 | 重庆酉阳公司
148948 | 安家一台变 | 绿 | 43.6722 | 重庆酉阳公司
148949 | 安宁孙教台变 | 绿 | 81.7918 | 重庆酉阳公司
148950 | 安宁坝竹园台变 | 绿 | 81.6000 | 重庆酉阳公司
148951 | 安宁四台变 | 绿 | 68.1649 | 重庆酉阳公司
148952 | 安宁五台变 | 绿 | 82.0887 | 重庆酉阳公司
148953 | 安宁二台变 | 绿 | 43.3938 | 重庆酉阳公司
148954 | 安宁三台变 | 绿 | 92.1691 | 重庆酉阳公司
148955 | 安宁一台变 | 绿 | 132.2495 | 重庆酉阳公司
148956 | 安元2#公变 | 绿 | 49.2784 | 重庆酉阳公司
148957 | 安元1#公变 | 绿 | 87.5649 | 重庆酉阳公司
148958 | 学堂湾台变 | 绿 | 83.6371 | 重庆酉阳公司
148959 | 学堂坨台变 | 绿 | 43.5794 | 重庆酉阳公司
148960 | 学堂坝台变 | 绿 | 86.2722 | 重庆酉阳公司
148961 | 学堂凹台变 | 绿 | 46.8737 | 重庆酉阳公司
148962 | 学堂五组台变 | 绿 | 254.7495 | 重庆酉阳公司
148963 | 学堂二组柱上变压器 | 绿 | 81.6948 | 重庆酉阳公司
148964 | 学堂七组 | 绿 | 252.4096 | 重庆酉阳公司
148965 | 孙家沟台变 | 绿 | 41.2021 | 重庆酉阳公司
148966 | 孙家沟一台变 | 绿 | 80.7732 | 重庆酉阳公司
148967 | 孔木溪台区 | 绿 | 64.3959 | 重庆酉阳公司
148968 | 子房溪2#公变 | 绿 | 41.5804 | 重庆酉阳公司
148969 | 子房溪1#公变 | 绿 | 85.8144 | 重庆酉阳公司
148970 | 子家公变 | 绿 | 82.9835 | 重庆酉阳公司
148971 | 娥塘二台变 | 绿 | 85.2309 | 重庆酉阳公司
148972 | 娥塘一台变 | 绿 | 70.8227 | 重庆酉阳公司
148973 | 娃娃鱼一台公用变柱上变压器 | 绿 | 66.4557 | 重庆酉阳公司
148974 | 姜家堡台变 | 绿 | 174.7938 | 重庆酉阳公司
148975 | 姜家台变 | 绿 | 82.6103 | 重庆酉阳公司
148976 | 姚家湾台变 | 绿 | 85.3113 | 重庆酉阳公司
148977 | 姚家沟台变 | 绿 | 83.7160 | 重庆酉阳公司
148978 | 姚家台变 | 绿 | 82.2082 | 重庆酉阳公司
148979 | 姑家坝台变 | 绿 | 86.9670 | 重庆酉阳公司
148980 | 如井溪台变 | 绿 | 64.9510 | 重庆酉阳公司
148981 | 夹洲二台变 | 绿 | 178.2412 | 重庆酉阳公司
148982 | 夹洲一台变 | 绿 | 70.0124 | 重庆酉阳公司
148983 | 头道河二大沟台变 | 绿 | 110.9278 | 重庆酉阳公司
148984 | 头道河1台变 | 绿 | 335.1196 | 重庆酉阳公司
148985 | 太阳坪二台区 | 绿 | 82.5330 | 重庆酉阳公司
148986 | 太阳坪一台区 | 绿 | 42.0180 | 重庆酉阳公司
148987 | 太阳井台变 | 绿 | 84.4180 | 重庆酉阳公司
148988 | 太白勾家台变 | 绿 | 87.9670 | 重庆酉阳公司
148989 | 太河村委台变 | 绿 | 86.6722 | 重庆酉阳公司
148990 | 太河台变 | 绿 | 132.9175 | 重庆酉阳公司
148991 | 太平移民新村台变 | 绿 | 88.4928 | 重庆酉阳公司
148992 | 太平四台变 | 绿 | 68.0979 | 重庆酉阳公司
148993 | 太平台变 | 绿 | 270.2804 | 重庆酉阳公司
148994 | 太平五台变 | 绿 | 73.2948 | 重庆酉阳公司
148995 | 太平二台变 | 绿 | 179.9546 | 重庆酉阳公司
148996 | 太平三台变 | 绿 | 165.6536 | 重庆酉阳公司
148997 | 太平一台变 | 绿 | 152.1113 | 重庆酉阳公司
148998 | 太吉二台变 | 绿 | 41.1211 | 重庆酉阳公司
148999 | 天香坪台变 | 绿 | 140.4021 | 重庆酉阳公司
149000 | 天馆龙洞坝台变 | 绿 | 217.6804 | 重庆酉阳公司
149001 | 天馆生态文化广场台变 | 绿 | 191.8742 | 重庆酉阳公司
149002 | 天馆政府台变 | 绿 | 443.7113 | 重庆酉阳公司
149003 | 天馆台变 | 绿 | 176.6680 | 重庆酉阳公司
149004 | 天馆叉路口台变 | 绿 | 343.3938 | 重庆酉阳公司
149005 | 天苍四回湾台变 | 绿 | 221.8557 | 重庆酉阳公司
149006 | 天苍四台变柱上变压器 | 绿 | 110.9278 | 重庆酉阳公司
149007 | 天苍六台变柱上变压器 | 绿 | 55.4639 | 重庆酉阳公司
149008 | 天苍八台变 | 绿 | 221.8557 | 重庆酉阳公司
149009 | 天苍五台变柱上变压器 | 绿 | 177.4845 | 重庆酉阳公司
149010 | 天苍二台柱上变压器 | 绿 | 110.9278 | 重庆酉阳公司
149011 | 天苍三台变柱上变压器 | 绿 | 110.9278 | 重庆酉阳公司
149012 | 天苍七台变柱上变压器 | 绿 | 55.4639 | 重庆酉阳公司
149013 | 天苍一台柱上变压器 | 绿 | 55.4639 | 重庆酉阳公司
149014 | 天王庙台变 | 绿 | 44.4722 | 重庆酉阳公司
149015 | 天津坝台变 | 绿 | 173.6825 | 重庆酉阳公司
149016 | 天津分水岭台变 | 绿 | 86.8041 | 重庆酉阳公司
149017 | 天泉避暑山庄台变 | 绿 | 110.9278 | 重庆酉阳公司
149018 | 天池盖公变 | 绿 | 42.4974 | 重庆酉阳公司
149019 | 天池台变 | 绿 | 80.4021 | 重庆酉阳公司
149020 | 天池二台台变 | 绿 | 84.3134 | 重庆酉阳公司
149021 | 天池2#公变 | 绿 | 42.7691 | 重庆酉阳公司
149022 | 天池1#公变 | 绿 | 142.7546 | 重庆酉阳公司
149023 | 天平水台变 | 绿 | 138.4598 | 重庆酉阳公司
149024 | 天平公变 | 绿 | 64.0881 | 重庆酉阳公司
149025 | 天山龙洞坪台变 | 绿 | 54.3814 | 重庆酉阳公司
149026 | 天山细沙溪台变 | 绿 | 46.9789 | 重庆酉阳公司
149027 | 天山堡村龙潭子台变 | 绿 | 81.2247 | 重庆酉阳公司
149028 | 天山堡村陈家坡台变 | 绿 | 166.2804 | 重庆酉阳公司
149029 | 天山堡村野猫坨台变 | 绿 | 26.0351 | 重庆酉阳公司
149030 | 天山堡村蒋家台变 | 绿 | 40.1052 | 重庆酉阳公司
149031 | 天山堡村水井坡台变 | 绿 | 44.3443 | 重庆酉阳公司
149032 | 天山堡村毕家山台变 | 绿 | 90.1402 | 重庆酉阳公司
149033 | 天山堡村干炉顶台变 | 绿 | 81.5897 | 重庆酉阳公司
149034 | 天山堡村小龙洞台变 | 绿 | 41.9753 | 重庆酉阳公司
149035 | 天山堡村前槽台变 | 绿 | 40.2371 | 重庆酉阳公司
149036 | 天头山台变 | 绿 | 18.8124 | 重庆酉阳公司
149037 | 天堂三台变 | 绿 | 43.8515 | 重庆酉阳公司
149038 | 天台矿山台变 | 绿 | 96.0041 | 重庆酉阳公司
149039 | 天台矿山二台变 | 绿 | 71.6330 | 重庆酉阳公司
149040 | 天台新寨台变 | 绿 | 85.3649 | 重庆酉阳公司
149041 | 天台新寨二台变 | 绿 | 64.3052 | 重庆酉阳公司
149042 | 天台台变 | 绿 | 319.1753 | 重庆酉阳公司
149043 | 天台二台变 | 绿 | 66.3536 | 重庆酉阳公司
149044 | 天台三台变 | 绿 | 65.3196 | 重庆酉阳公司
149045 | 天京垃圾厂台变 | 绿 | 40.2598 | 重庆酉阳公司
149046 | 天京一台变 | 绿 | 141.3979 | 重庆酉阳公司
149047 | 天井四台变 | 绿 | 269.8103 | 重庆酉阳公司
149048 | 天井二台变 | 绿 | 45.5686 | 重庆酉阳公司
149049 | 天井三台变 | 绿 | 67.6454 | 重庆酉阳公司
149050 | 天井一台变 | 绿 | 69.5887 | 重庆酉阳公司
149051 | 大龙杨家台变 | 绿 | 55.4639 | 重庆酉阳公司
149052 | 大龙四台变 | 绿 | 93.7155 | 重庆酉阳公司
149053 | 大面沟台变 | 绿 | 25.7856 | 重庆酉阳公司
149054 | 大面山台变 | 绿 | 135.0237 | 重庆酉阳公司
149055 | 大面坡台变 | 绿 | 132.7784 | 重庆酉阳公司
149056 | 大面坡二台台变 | 绿 | 40.3258 | 重庆酉阳公司
149057 | 大院子四台变 | 绿 | 174.1093 | 重庆酉阳公司
149058 | 大院子台变 | 绿 | 172.2845 | 重庆酉阳公司
149059 | 大院子二台变 | 绿 | 291.1918 | 重庆酉阳公司
149060 | 大院子三台变 | 绿 | 216.5670 | 重庆酉阳公司
149061 | 大院子一台变 | 绿 | 88.7835 | 重庆酉阳公司
149062 | 大银坡公变 | 绿 | 43.8598 | 重庆酉阳公司
149063 | 大车湾台变 | 绿 | 44.7155 | 重庆酉阳公司
149064 | 大路槽台变 | 绿 | 96.5670 | 重庆酉阳公司
149065 | 大路干台变 | 绿 | 40.0969 | 重庆酉阳公司
149066 | 大竹源台变 | 绿 | 85.5361 | 重庆酉阳公司
149067 | 大竹源二台变 | 绿 | 87.3175 | 重庆酉阳公司
149068 | 大窝坨台变 | 绿 | 89.6000 | 重庆酉阳公司
149069 | 大石板柱上变 | 绿 | 42.1031 | 重庆酉阳公司
149070 | 大石墩台变 | 绿 | 87.5443 | 重庆酉阳公司
149071 | 大白溪台变 | 绿 | 202.0206 | 重庆酉阳公司
149072 | 大白岩台变 | 绿 | 163.5918 | 重庆酉阳公司
149073 | 大田小学公变 | 绿 | 81.8639 | 重庆酉阳公司
149074 | 大田堡台变 | 绿 | 89.9155 | 重庆酉阳公司
149075 | 大田堡二台变 | 绿 | 168.1155 | 重庆酉阳公司
149076 | 大田坡二台变 | 绿 | 82.2252 | 重庆酉阳公司
149077 | 大田坡三台变 | 绿 | 82.4506 | 重庆酉阳公司
149078 | 大田坡一台变 | 绿 | 43.6900 | 重庆酉阳公司
149079 | 大田坝台变 | 绿 | 137.2845 | 重庆酉阳公司
149080 | 大田坝2台变 | 绿 | 167.9340 | 重庆酉阳公司
149081 | 大田坎台变 | 绿 | 108.5938 | 重庆酉阳公司
149082 | 大田2#公变 | 绿 | 128.8474 | 重庆酉阳公司
149083 | 大田1#公变 | 绿 | 140.3649 | 重庆酉阳公司
149084 | 大理沟脚公变（思军） | 绿 | 91.7278 | 重庆酉阳公司
149085 | 大玉沟台变 | 绿 | 24.3773 | 重庆酉阳公司
149086 | 大火焰台变 | 绿 | 82.9835 | 重庆酉阳公司
149087 | 大溪派出所台变 | 绿 | 335.0990 | 重庆酉阳公司
149088 | 大溪沟台变 | 绿 | 41.9222 | 重庆酉阳公司
149089 | 大湾台变 | 绿 | 68.5320 | 重庆酉阳公司
149090 | 大湾公变 | 绿 | 294.8144 | 重庆酉阳公司
149091 | 大湖河边台变 | 绿 | 84.8990 | 重庆酉阳公司
149092 | 大湖学校台变 | 绿 | 84.1722 | 重庆酉阳公司
149093 | 大湖台变 | 绿 | 85.9526 | 重庆酉阳公司
149094 | 大涵美丽乡村台变 | 绿 | 167.6144 | 重庆酉阳公司
149095 | 大涵村白杨湾台变 | 绿 | 172.7052 | 重庆酉阳公司
149096 | 大涵村庙屋基台变 | 绿 | 82.3794 | 重庆酉阳公司
149097 | 大涵村小湾台变 | 绿 | 171.5856 | 重庆酉阳公司
149098 | 大涵新村台变 | 绿 | 168.2227 | 重庆酉阳公司
149099 | 大涵学校台变 | 绿 | 70.0784 | 重庆酉阳公司
149100 | 大浪沟台变 | 绿 | 167.8639 | 重庆酉阳公司
149101 | 大泉葫芦塘台变 | 绿 | 169.1505 | 重庆酉阳公司
149102 | 大泉河边台变 | 绿 | 44.0247 | 重庆酉阳公司
149103 | 大泉桃花谷台变 | 绿 | 166.9670 | 重庆酉阳公司
149104 | 大泉学校台变 | 绿 | 86.8866 | 重庆酉阳公司
149105 | 大泉口寒家坪台变 | 绿 | 43.9959 | 重庆酉阳公司
149106 | 大泉口台变 | 绿 | 137.2186 | 重庆酉阳公司
149107 | 大泉农改台变 | 绿 | 176.5835 | 重庆酉阳公司
149108 | 大河浦台变 | 绿 | 82.1139 | 重庆酉阳公司
149109 | 大河村桂花树台变 | 绿 | 91.8680 | 重庆酉阳公司
149110 | 大河村干溪口台变 | 绿 | 47.8773 | 重庆酉阳公司
149111 | 大河村小溪沟台变 | 绿 | 81.9196 | 重庆酉阳公司
149112 | 大河村委会台变 | 绿 | 163.8351 | 重庆酉阳公司
149113 | 大河村大河三台变 | 绿 | 163.5505 | 重庆酉阳公司
149114 | 大河坝台变 | 绿 | 140.9278 | 重庆酉阳公司
149115 | 大河四台变 | 绿 | 73.1732 | 重庆酉阳公司
149116 | 大河二台变 | 绿 | 174.7526 | 重庆酉阳公司
149117 | 大河一台变 | 绿 | 155.9402 | 重庆酉阳公司
149118 | 大沱台变 | 绿 | 47.4613 | 重庆酉阳公司
149119 | 大沟槽台变 | 绿 | 41.2392 | 重庆酉阳公司
149120 | 大沟场台变 | 绿 | 86.7763 | 重庆酉阳公司
149121 | 大沟台变 | 绿 | 82.3237 | 重庆酉阳公司
149122 | 大池麻全台变 | 绿 | 65.9716 | 重庆酉阳公司
149123 | 大池四台变 | 绿 | 165.6273 | 重庆酉阳公司
149124 | 大池二台变 | 绿 | 173.2309 | 重庆酉阳公司
149125 | 大江坡台变 | 绿 | 55.4639 | 重庆酉阳公司
149126 | 大江四台变 | 绿 | 42.4784 | 重庆酉阳公司
149127 | 大江五台区 | 绿 | 42.6990 | 重庆酉阳公司
149128 | 大江二台区 | 绿 | 43.0041 | 重庆酉阳公司
149129 | 大江三台变 | 黄 | 58.7423 | 重庆酉阳公司
149130 | 大水三台变 | 绿 | 86.1526 | 重庆酉阳公司
149131 | 大槽台变 | 绿 | 26.4974 | 重庆酉阳公司
149132 | 大枝台变 | 绿 | 138.4515 | 重庆酉阳公司
149133 | 大板四台变 | 绿 | 40.2887 | 重庆酉阳公司
149134 | 大板五台变 | 绿 | 40.6232 | 重庆酉阳公司
149135 | 大板二台变 | 绿 | 67.1840 | 重庆酉阳公司
149136 | 大板三台变 | 绿 | 41.5670 | 重庆酉阳公司
149137 | 大板一台变 | 绿 | 160.1206 | 重庆酉阳公司
149138 | 大杉台变 | 绿 | 206.4948 | 重庆酉阳公司
149139 | 大杉二台变 | 绿 | 85.1155 | 重庆酉阳公司
149140 | 大杉三台变 | 绿 | 172.4660 | 重庆酉阳公司
149141 | 大木槽台变 | 绿 | 80.0928 | 重庆酉阳公司
149142 | 大木林台变 | 绿 | 171.8351 | 重庆酉阳公司
149143 | 大木三家田台变 | 黄 | 34.4268 | 重庆酉阳公司
149144 | 大朝湾台变 | 绿 | 40.6773 | 重庆酉阳公司
149145 | 大操坪公变 | 绿 | 496.2629 | 重庆酉阳公司
149146 | 大操坪二台 | 绿 | 286.5835 | 重庆酉阳公司
149147 | 大操坪三台变 | 绿 | 304.4619 | 重庆酉阳公司
149148 | 大惹火台变 | 绿 | 80.0186 | 重庆酉阳公司
149149 | 大彬台变 | 绿 | 40.0000 | 重庆酉阳公司
149150 | 大弯路二台变 | 绿 | 278.6392 | 重庆酉阳公司
149151 | 大弯路一台变 | 绿 | 274.5979 | 重庆酉阳公司
149152 | 大弯台变 | 绿 | 82.6753 | 重庆酉阳公司
149153 | 大弯三台变 | 绿 | 221.8557 | 重庆酉阳公司
149154 | 大庄二台变压器 | 绿 | 44.0000 | 重庆酉阳公司
149155 | 大庄三台区 | 黄 | 158.6268 | 重庆酉阳公司
149156 | 大庄一台变压器 | 绿 | 67.3608 | 重庆酉阳公司
149157 | 大干二台变 | 绿 | 67.9773 | 重庆酉阳公司
149158 | 大干一台变 | 绿 | 67.1021 | 重庆酉阳公司
149159 | 大帽二台变压器 | 绿 | 80.4577 | 重庆酉阳公司
149160 | 大岭台变 | 绿 | 68.7711 | 重庆酉阳公司
149161 | 大岭二台区 | 绿 | 44.8660 | 重庆酉阳公司
149162 | 大岩黄犁三台变 | 绿 | 74.2062 | 重庆酉阳公司
149163 | 大岩脚台变 | 绿 | 42.1402 | 重庆酉阳公司
149164 | 大岩小盖坝台变 | 绿 | 82.3959 | 重庆酉阳公司
149165 | 大岩堡台变 | 绿 | 160.0619 | 重庆酉阳公司
149166 | 大岩四台变 | 绿 | 89.2639 | 重庆酉阳公司
149167 | 大岩周家沟台变 | 绿 | 85.4015 | 重庆酉阳公司
149168 | 大岩凳台变 | 绿 | 40.0000 | 重庆酉阳公司
149169 | 大岩五台变 | 绿 | 67.4763 | 重庆酉阳公司
149170 | 大岩二台变 | 绿 | 68.7732 | 重庆酉阳公司
149171 | 大岩三台变 | 绿 | 89.1747 | 重庆酉阳公司
149172 | 大岩一台变 | 绿 | 88.6490 | 重庆酉阳公司
149173 | 大山台变 | 绿 | 42.8082 | 重庆酉阳公司
149174 | 大屋基台变 | 绿 | 30.1546 | 重庆酉阳公司
149175 | 大寒井台变 | 绿 | 131.0309 | 重庆酉阳公司
149176 | 大塘池台变 | 绿 | 83.0639 | 重庆酉阳公司
149177 | 大塘水台变 | 绿 | 142.3443 | 重庆酉阳公司
149178 | 大塘三台公变柱上变压器 | 绿 | 82.5608 | 重庆酉阳公司
149179 | 大堰新增台变 | 绿 | 163.1856 | 重庆酉阳公司
149180 | 大堡台变 | 绿 | 71.8371 | 重庆酉阳公司
149181 | 大垭口台变 | 绿 | 80.1485 | 重庆酉阳公司
149182 | 大垭口二台变 | 绿 | 41.7856 | 重庆酉阳公司
149183 | 大坪台变 | 绿 | 166.2227 | 重庆酉阳公司
149184 | 大坪公变 | 绿 | 42.1518 | 重庆酉阳公司
149185 | 大坪上台变 | 绿 | 46.0412 | 重庆酉阳公司
149186 | 大坪一台变 | 绿 | 40.7639 | 重庆酉阳公司
149187 | 大坨罗家台变 | 绿 | 66.4820 | 重庆酉阳公司
149188 | 大坨台变 | 绿 | 255.0418 | 重庆酉阳公司
149189 | 大坡台变 | 绿 | 27.8804 | 重庆酉阳公司
149190 | 大坟山台变 | 绿 | 82.0412 | 重庆酉阳公司
149191 | 大坟山二台变 | 绿 | 93.9485 | 重庆酉阳公司
149192 | 大坟山二台 | 绿 | 83.3495 | 重庆酉阳公司
149193 | 大坟山一台变 | 绿 | 172.2660 | 重庆酉阳公司
149194 | 大坝院子台变 | 绿 | 47.9505 | 重庆酉阳公司
149195 | 大坝衣台变 | 绿 | 88.8907 | 重庆酉阳公司
149196 | 大坝田台变 | 绿 | 171.2515 | 重庆酉阳公司
149197 | 大坝桥台变 | 绿 | 177.0701 | 重庆酉阳公司
149198 | 大坝子山沟B台低压台区 | 绿 | 40.8613 | 重庆酉阳公司
149199 | 大坝子台变 | 绿 | 83.4608 | 重庆酉阳公司
149200 | 大坝四台变 | 绿 | 71.1351 | 重庆酉阳公司
149201 | 大坝台变 | 绿 | 83.9216 | 重庆酉阳公司
149202 | 大坝五台变 | 绿 | 84.4273 | 重庆酉阳公司
149203 | 大坝二台变 | 绿 | 141.8660 | 重庆酉阳公司
149204 | 大坝三台变 | 绿 | 135.1613 | 重庆酉阳公司
149205 | 大坝一台变 | 绿 | 67.0789 | 重庆酉阳公司
149206 | 大土坡台变柱上变压器 | 绿 | 42.0351 | 重庆酉阳公司
149207 | 大土四台变 | 绿 | 83.2062 | 重庆酉阳公司
149208 | 大土台变 | 绿 | 84.6557 | 重庆酉阳公司
149209 | 大土二台变 | 绿 | 48.4742 | 重庆酉阳公司
149210 | 大土三台变 | 绿 | 55.4639 | 重庆酉阳公司
149211 | 大土一台变 | 绿 | 67.4948 | 重庆酉阳公司
149212 | 大圆子台变 | 绿 | 42.1402 | 重庆酉阳公司
149213 | 大友台变 | 绿 | 42.4948 | 重庆酉阳公司
149214 | 大元芭蕉沟台变 | 绿 | 43.3113 | 重庆酉阳公司
149215 | 大元台变 | 绿 | 65.1216 | 重庆酉阳公司
149216 | 大众桥台区 | 绿 | 324.1485 | 重庆酉阳公司
149217 | 大伏曹家沟台变 | 绿 | 168.7546 | 重庆酉阳公司
149218 | 大伏6台区 | 绿 | 166.6804 | 重庆酉阳公司
149219 | 大伏5台变 | 绿 | 40.7144 | 重庆酉阳公司
149220 | 大井沟台变 | 绿 | 164.6469 | 重庆酉阳公司
149221 | 大井沟二台变 | 绿 | 161.8227 | 重庆酉阳公司
149222 | 多角塞台变 | 绿 | 43.2515 | 重庆酉阳公司
149223 | 多罗坪台变 | 绿 | 86.9155 | 重庆酉阳公司
149224 | 多碧学校台变 | 绿 | 166.3526 | 重庆酉阳公司
149225 | 多碧四台 | 绿 | 64.3402 | 重庆酉阳公司
149226 | 多碧下坝台变 | 绿 | 42.6309 | 重庆酉阳公司
149227 | 外小溪台变 | 绿 | 81.5918 | 重庆酉阳公司
149228 | 塘边台变 | 绿 | 45.1649 | 重庆酉阳公司
149229 | 塘访店台变 | 绿 | 134.5552 | 重庆酉阳公司
149230 | 塘溪村公所台变 | 绿 | 83.7196 | 重庆酉阳公司
149231 | 塘溪二台变 | 绿 | 46.6649 | 重庆酉阳公司
149232 | 塘溪三台变 | 绿 | 70.4052 | 重庆酉阳公司
149233 | 塘溪一台变 | 绿 | 129.7335 | 重庆酉阳公司
149234 | 塘湾桥台变 | 绿 | 692.9814 | 重庆酉阳公司
149235 | 塘湾台变 | 绿 | 338.7113 | 重庆酉阳公司
149236 | 塘湾一台变 | 绿 | 161.6175 | 重庆酉阳公司
149237 | 塘坎上台变 | 绿 | 84.1258 | 重庆酉阳公司
149238 | 堰田四台变 | 绿 | 87.9093 | 重庆酉阳公司
149239 | 堰田二台变 | 绿 | 165.1835 | 重庆酉阳公司
149240 | 堰田三台变 | 绿 | 70.8041 | 重庆酉阳公司
149241 | 堰沟边台变 | 绿 | 436.1237 | 重庆酉阳公司
149242 | 堰堤四台变 | 绿 | 276.8577 | 重庆酉阳公司
149243 | 堰堤二台区 | 绿 | 290.2701 | 重庆酉阳公司
149244 | 堰堤三台区 | 绿 | 237.3485 | 重庆酉阳公司
149245 | 堡上台变 | 绿 | 167.0515 | 重庆酉阳公司
149246 | 基食田台变 | 绿 | 45.4835 | 重庆酉阳公司
149247 | 城市之光公变(主变) | 绿 | 548.4742 | 重庆酉阳公司
149248 | 城南高速路口台变 | 绿 | 267.9010 | 重庆酉阳公司
149249 | 城南车站四台柱上公变 315 | 绿 | 327.9423 | 重庆酉阳公司
149250 | 城南车站二台柱上公变 315 | 绿 | 529.9433 | 重庆酉阳公司
149251 | 城南车站三台柱上公变 315 | 绿 | 536.8969 | 重庆酉阳公司
149252 | 城南车站一台柱上公变 315 | 绿 | 457.6412 | 重庆酉阳公司
149253 | 城南菜市场台变 | 绿 | 458.5258 | 重庆酉阳公司
149254 | 城南新街二台变 | 绿 | 457.7423 | 重庆酉阳公司
149255 | 城南农贸市场公配室1#变压器 | 绿 | 685.9278 | 重庆酉阳公司
149256 | 城南公司二台变 | 绿 | 420.7629 | 重庆酉阳公司
149257 | 埃河台变 | 绿 | 184.5629 | 重庆酉阳公司
149258 | 垫子凹二台变 | 绿 | 42.3057 | 重庆酉阳公司
149259 | 坪地坝村老房子台变 | 绿 | 40.9237 | 重庆酉阳公司
149260 | 坪地坝村后坝子台变 | 绿 | 65.5567 | 重庆酉阳公司
149261 | 坪地坝学校台变 | 绿 | 153.4814 | 重庆酉阳公司
149262 | 坪地坝B台变 | 绿 | 164.8278 | 重庆酉阳公司
149263 | 坪地坝A台变 | 绿 | 170.8041 | 重庆酉阳公司
149264 | 坨田台变 | 绿 | 83.0309 | 重庆酉阳公司
149265 | 坨水沟台变 | 绿 | 85.6412 | 重庆酉阳公司
149266 | 坨家槽台变 | 绿 | 170.0763 | 重庆酉阳公司
149267 | 坡脚台区 | 绿 | 90.1258 | 重庆酉阳公司
149268 | 坡坪二台变 | 绿 | 65.4103 | 重庆酉阳公司
149269 | 坡坪三台变 | 绿 | 81.0804 | 重庆酉阳公司
149270 | 坡坪一台变 | 绿 | 252.1681 | 重庆酉阳公司
149271 | 坟林坎脚柱上变压器 | 绿 | 88.7258 | 重庆酉阳公司
149272 | 坝竹台变 | 绿 | 83.0186 | 重庆酉阳公司
149273 | 坝竹二台变 | 绿 | 65.6825 | 重庆酉阳公司
149274 | 坝上台变 | 绿 | 82.8845 | 重庆酉阳公司
149275 | 坛子口台变 | 绿 | 40.9634 | 重庆酉阳公司
149276 | 坎子脚台变 | 绿 | 43.1959 | 重庆酉阳公司
149277 | 场凹台变 | 绿 | 80.2784 | 重庆酉阳公司
149278 | 地灵二台变 | 绿 | 91.1448 | 重庆酉阳公司
149279 | 地灵三台变 | 绿 | 84.9155 | 重庆酉阳公司
149280 | 地灵一台变 | 绿 | 139.1062 | 重庆酉阳公司
149281 | 土门洞台变 | 绿 | 43.5691 | 重庆酉阳公司
149282 | 土门四台变 | 绿 | 72.3093 | 重庆酉阳公司
149283 | 土门六台变 | 绿 | 24.9113 | 重庆酉阳公司
149284 | 土门五台变 | 绿 | 85.7938 | 重庆酉阳公司
149285 | 土门二台变 | 绿 | 272.9443 | 重庆酉阳公司
149286 | 土门三台变 | 绿 | 170.6598 | 重庆酉阳公司
149287 | 土门一台变 | 绿 | 43.2928 | 重庆酉阳公司
149288 | 土星坪台变 | 绿 | 43.4186 | 重庆酉阳公司
149289 | 土家八千公配室4#变压器 | 绿 | 504.0000 | 重庆酉阳公司
149290 | 土家八千公配室3#变压器 | 绿 | 595.0268 | 重庆酉阳公司
149291 | 土家八千公配室1#变压器 | 绿 | 683.7443 | 重庆酉阳公司
149292 | 土家八千五六七号楼公配室7#变压器 | 绿 | 526.4536 | 重庆酉阳公司
149293 | 土家八千五六七号楼公配室6#变压器 | 绿 | 504.0000 | 重庆酉阳公司
149294 | 土城二台变 | 绿 | 130.6706 | 重庆酉阳公司
149295 | 土城三台变 | 绿 | 44.1237 | 重庆酉阳公司
149296 | 土城一台变 | 绿 | 174.9670 | 重庆酉阳公司
149297 | 土坪新村公变 | 绿 | 179.7113 | 重庆酉阳公司
149298 | 土坪台变 | 绿 | 177.4845 | 重庆酉阳公司
149299 | 土坪二台柱上变压器 | 绿 | 255.2907 | 重庆酉阳公司
149300 | 土坪14组公变 | 绿 | 81.0985 | 重庆酉阳公司
149301 | 土地拗台变 | 绿 | 165.5237 | 重庆酉阳公司
149302 | 土地岭台变 | 绿 | 24.5546 | 重庆酉阳公司
149303 | 土地坳台变 | 绿 | 164.8082 | 重庆酉阳公司
149304 | 土关门台变 | 绿 | 45.7340 | 重庆酉阳公司
149305 | 土产公司2台主变 | 绿 | 674.6186 | 重庆酉阳公司
149306 | 国家盖台变 | 绿 | 81.8649 | 重庆酉阳公司
149307 | 国家盖二台变 | 绿 | 46.9381 | 重庆酉阳公司
149308 | 国家寨柱上变 | 绿 | 91.5206 | 重庆酉阳公司
149309 | 国家堡台变 | 绿 | 70.2845 | 重庆酉阳公司
149310 | 园子坨台变 | 绿 | 359.3897 | 重庆酉阳公司
149311 | 园区管委会二台配电变压器 | 绿 | 641.7320 | 重庆酉阳公司
149312 | 园区管委会一台配电变压器 | 绿 | 673.0804 | 重庆酉阳公司
149313 | 园区御茗园台变 | 绿 | 161.2247 | 重庆酉阳公司
149314 | 园区喻家寨台变 | 绿 | 261.1175 | 重庆酉阳公司
149315 | 园区享家家居台变 | 绿 | 450.6392 | 重庆酉阳公司
149316 | 团结路台变 | 绿 | 373.4186 | 重庆酉阳公司
149317 | 团结小学台变 | 绿 | 84.7691 | 重庆酉阳公司
149318 | 团结台变 | 绿 | 84.1196 | 重庆酉阳公司
149319 | 团堡台变 | 绿 | 85.1629 | 重庆酉阳公司
149320 | 团坝院子二台变 | 绿 | 46.3485 | 重庆酉阳公司
149321 | 因家二台变 | 绿 | 48.0088 | 重庆酉阳公司
149322 | 因家三台变 | 绿 | 165.7196 | 重庆酉阳公司
149323 | 因家一台变 | 绿 | 90.5201 | 重庆酉阳公司
149324 | 回头线公变 | 绿 | 90.6474 | 重庆酉阳公司
149325 | 四级站抽水台变 | 绿 | 328.9175 | 重庆酉阳公司
149326 | 四级站台变 | 绿 | 194.0289 | 重庆酉阳公司
149327 | 四方二台变 | 绿 | 48.1299 | 重庆酉阳公司
149328 | 四方一台变 | 绿 | 255.3093 | 重庆酉阳公司
149329 | 四家坡台变 | 绿 | 42.1804 | 重庆酉阳公司
149330 | 四塘坪台变 | 绿 | 43.2258 | 重庆酉阳公司
149331 | 四坪台变 | 绿 | 95.3186 | 重庆酉阳公司
149332 | 四中门口台变 | 绿 | 272.0206 | 重庆酉阳公司
149333 | 四个比台变 | 绿 | 24.1314 | 重庆酉阳公司
149334 | 喻家寨台变 | 绿 | 316.5619 | 重庆酉阳公司
149335 | 喻家寨一台变 | 绿 | 225.7216 | 重庆酉阳公司
149336 | 喻家兰台变 | 绿 | 87.0856 | 重庆酉阳公司
149337 | 喊水泉台变 | 绿 | 168.3196 | 重庆酉阳公司
149338 | 善清河台变 | 绿 | 84.7103 | 重庆酉阳公司
149339 | 唐家物基柱上变 | 绿 | 69.6119 | 重庆酉阳公司
149340 | 唐家湾台变 | 绿 | 47.9175 | 重庆酉阳公司
149341 | 唐家湾台区 | 绿 | 81.5505 | 重庆酉阳公司
149342 | 唐家湾公用变柱上变压器 | 绿 | 73.9665 | 重庆酉阳公司
149343 | 唐家台变 | 绿 | 87.2557 | 重庆酉阳公司
149344 | 唐坝台变 | 绿 | 74.7052 | 重庆酉阳公司
149345 | 哨玉学校台变 | 绿 | 165.2454 | 重庆酉阳公司
149346 | 哨玉四台变 | 绿 | 43.1237 | 重庆酉阳公司
149347 | 哨玉二台变 | 绿 | 88.4144 | 重庆酉阳公司
149348 | 哨玉三台变 | 绿 | 46.1093 | 重庆酉阳公司
149349 | 哨玉一台变 | 绿 | 90.7629 | 重庆酉阳公司
149350 | 哨山台变 | 绿 | 131.2247 | 重庆酉阳公司
149351 | 哨山二大凹台变 | 绿 | 44.8742 | 重庆酉阳公司
149352 | 哨山三台变 | 绿 | 87.6577 | 重庆酉阳公司
149353 | 响水黑石溪台变 | 绿 | 85.5814 | 重庆酉阳公司
149354 | 响水移民街台变 | 绿 | 86.1701 | 重庆酉阳公司
149355 | 响水溪台变 | 绿 | 253.6175 | 重庆酉阳公司
149356 | 响水坝台变 | 绿 | 80.0021 | 重庆酉阳公司
149357 | 响水台变 | 绿 | 45.5113 | 重庆酉阳公司
149358 | 响水二台变 | 绿 | 41.4536 | 重庆酉阳公司
149359 | 响水三台变 | 绿 | 85.6062 | 重庆酉阳公司
149360 | 响水一台变 | 绿 | 105.8649 | 重庆酉阳公司
149361 | 响塘二台变 | 绿 | 67.7361 | 重庆酉阳公司
149362 | 响塘三台变 | 绿 | 168.0351 | 重庆酉阳公司
149363 | 响塘一台变 | 绿 | 176.4892 | 重庆酉阳公司
149364 | 响坛坝台变 | 绿 | 388.2887 | 重庆酉阳公司
149365 | 和平村道坨台区柱上变压器 | 绿 | 43.8557 | 重庆酉阳公司
149366 | 和平六台区 | 绿 | 164.2804 | 重庆酉阳公司
149367 | 和平五台变柱上变压器 | 绿 | 83.8990 | 重庆酉阳公司
149368 | 和尚坪台变 | 绿 | 174.7402 | 重庆酉阳公司
149369 | 和尚坪一台变 | 绿 | 26.9320 | 重庆酉阳公司
149370 | 和坪四台变 | 绿 | 88.2021 | 重庆酉阳公司
149371 | 周家沟台变 | 绿 | 86.4144 | 重庆酉阳公司
149372 | 周家沟公用变柱上变压器 | 绿 | 177.0887 | 重庆酉阳公司
149373 | 周家沟二台变 | 绿 | 83.9216 | 重庆酉阳公司
149374 | 周家寨台变 | 绿 | 295.4103 | 重庆酉阳公司
149375 | 周家坪台变 | 绿 | 86.8845 | 重庆酉阳公司
149376 | 周家土台变 | 绿 | 42.4124 | 重庆酉阳公司
149377 | 周家台变 | 绿 | 84.3763 | 重庆酉阳公司
149378 | 周家井柱上变 | 绿 | 40.8041 | 重庆酉阳公司
149379 | 周元冉家坡公变 | 绿 | 84.0144 | 重庆酉阳公司
149380 | 周元1#公变 | 绿 | 131.4412 | 重庆酉阳公司
149381 | 吴槽治台变 | 绿 | 24.4660 | 重庆酉阳公司
149382 | 吴必思台变 | 绿 | 135.0639 | 重庆酉阳公司
149383 | 吴家砍台变 | 绿 | 40.7196 | 重庆酉阳公司
149384 | 吴家沟新增台变 | 绿 | 45.2639 | 重庆酉阳公司
149385 | 吴家沟台变 | 绿 | 129.9608 | 重庆酉阳公司
149386 | 吴家村熊家台变 | 绿 | 82.2619 | 重庆酉阳公司
149387 | 吴家村泥尘坝台变 | 绿 | 88.2918 | 重庆酉阳公司
149388 | 吴家寨台变 | 绿 | 44.8082 | 重庆酉阳公司
149389 | 吴家寨台区 | 绿 | 42.5423 | 重庆酉阳公司
149390 | 吴家坪台变 | 绿 | 43.1794 | 重庆酉阳公司
149391 | 吴家坪二台变 | 绿 | 41.0928 | 重庆酉阳公司
149392 | 吴家坪一台变 | 绿 | 82.3258 | 重庆酉阳公司
149393 | 吴家坨台变 | 绿 | 30.0598 | 重庆酉阳公司
149394 | 吴家四曹家坳台区 | 绿 | 85.3134 | 重庆酉阳公司
149395 | 吴家后槽台区 | 绿 | 41.0701 | 重庆酉阳公司
149396 | 吴家三台变 | 绿 | 89.6495 | 重庆酉阳公司
149397 | 君城台变 | 绿 | 40.0000 | 重庆酉阳公司
149398 | 向阳溪台变 | 绿 | 45.7031 | 重庆酉阳公司
149399 | 向阳井台变 | 绿 | 64.5794 | 重庆酉阳公司
149400 | 向家湾台区 | 绿 | 74.0392 | 重庆酉阳公司
149401 | 向家台变 | 绿 | 134.1330 | 重庆酉阳公司
149402 | 向家二台变 | 绿 | 41.7320 | 重庆酉阳公司
149403 | 后衣坝台变 | 绿 | 182.1629 | 重庆酉阳公司
149404 | 后溪老街台变柱上变压器 | 绿 | 345.1237 | 重庆酉阳公司
149405 | 后溪桥头台变 | 绿 | 338.3093 | 重庆酉阳公司
149406 | 后溪公变四 | 绿 | 40.3603 | 重庆酉阳公司
149407 | 后溪五公变 | 绿 | 403.0000 | 重庆酉阳公司
149408 | 后槽台变 | 绿 | 43.7670 | 重庆酉阳公司
149409 | 后槽公变（湾家坡） | 绿 | 66.3598 | 重庆酉阳公司
149410 | 后木四台变 | 绿 | 87.0845 | 重庆酉阳公司
149411 | 后木二台变 | 绿 | 88.8763 | 重庆酉阳公司
149412 | 后木一台变 | 绿 | 87.0191 | 重庆酉阳公司
149413 | 后子槽台变 | 绿 | 165.5753 | 重庆酉阳公司
149414 | 后头沟柱上变 | 绿 | 85.4835 | 重庆酉阳公司
149415 | 后头弯台变 | 绿 | 29.0351 | 重庆酉阳公司
149416 | 后头坝台变 | 绿 | 72.4351 | 重庆酉阳公司
149417 | 后坪王家台变 | 绿 | 44.5155 | 重庆酉阳公司
149418 | 后坪广场台变 | 绿 | 324.5979 | 重庆酉阳公司
149419 | 后坪叉路口台变 | 绿 | 329.0619 | 重庆酉阳公司
149420 | 后坪前锋台变 | 绿 | 278.8660 | 重庆酉阳公司
149421 | 后坪前锋三台变 | 绿 | 174.9134 | 重庆酉阳公司
149422 | 后坝一台变 | 绿 | 25.7443 | 重庆酉阳公司
149423 | 后兴田家湾台变 | 绿 | 82.8175 | 重庆酉阳公司
149424 | 后兴小学台变 | 绿 | 81.5402 | 重庆酉阳公司
149425 | 后兴二台变 | 绿 | 166.0206 | 重庆酉阳公司
149426 | 后兴三台变 | 绿 | 72.6371 | 重庆酉阳公司
149427 | 后兴一台变 | 绿 | 48.2515 | 重庆酉阳公司
149428 | 后儿坨台变 | 绿 | 80.4186 | 重庆酉阳公司
149429 | 同陵溪台变 | 绿 | 43.4330 | 重庆酉阳公司
149430 | 吉安移民新街台变 | 绿 | 187.0928 | 重庆酉阳公司
149431 | 吉安四台变 | 绿 | 208.4763 | 重庆酉阳公司
149432 | 吉安台变 | 绿 | 83.6165 | 重庆酉阳公司
149433 | 吉安二台变 | 绿 | 220.2309 | 重庆酉阳公司
149434 | 吉安三台变 | 绿 | 148.5938 | 重庆酉阳公司
149435 | 司竹台变 | 绿 | 81.7010 | 重庆酉阳公司
149436 | 司竹二台变 | 绿 | 80.6619 | 重庆酉阳公司
149437 | 叶家坝台变 | 绿 | 221.8557 | 重庆酉阳公司
149438 | 台子台变 | 绿 | 55.4639 | 重庆酉阳公司
149439 | 可大村马河棚台变 | 绿 | 44.8680 | 重庆酉阳公司
149440 | 可大农改 | 绿 | 338.6392 | 重庆酉阳公司
149441 | 可大公变三 | 绿 | 159.1753 | 重庆酉阳公司
149442 | 古镇箱变1# | 绿 | 389.9588 | 重庆酉阳公司
149443 | 古镇4#箱式变压器 | 绿 | 375.0103 | 重庆酉阳公司
149444 | 古镇3#箱式变压器 | 绿 | 364.3505 | 重庆酉阳公司
149445 | 古镇2#箱式变压器 | 绿 | 412.5773 | 重庆酉阳公司
149446 | 古子垭台变 | 绿 | 132.5546 | 重庆酉阳公司
149447 | 古子垭二台 | 绿 | 43.0247 | 重庆酉阳公司
149448 | 古城一台公配2#变压器 | 绿 | 770.7629 | 重庆酉阳公司
149449 | 古城一台公配1#变压器 | 绿 | 652.4536 | 重庆酉阳公司
149450 | 古坪二台变 | 绿 | 41.8845 | 重庆酉阳公司
149451 | 古坪三台变 | 绿 | 42.4041 | 重庆酉阳公司
149452 | 反坡凹台变 | 绿 | 41.7876 | 重庆酉阳公司
149453 | 双龙四台公变柱上变压器 | 绿 | 43.0845 | 重庆酉阳公司
149454 | 双龙五台公变柱上变压器 | 绿 | 88.0351 | 重庆酉阳公司
149455 | 双龙二台公变柱上变压器 | 绿 | 90.6289 | 重庆酉阳公司
149456 | 双龙三台公变柱上变压器 | 绿 | 131.4887 | 重庆酉阳公司
149457 | 双龙一台公变柱上变压器 | 绿 | 42.9103 | 重庆酉阳公司
149458 | 双草丫台变 | 绿 | 42.6825 | 重庆酉阳公司
149459 | 双福村田坝台变 | 绿 | 81.1381 | 重庆酉阳公司
149460 | 双福村晒坝台变 | 绿 | 193.5340 | 重庆酉阳公司
149461 | 双福村委会台变 | 绿 | 189.6660 | 重庆酉阳公司
149462 | 双禄四台区 | 绿 | 80.2577 | 重庆酉阳公司
149463 | 双溪水库台变 | 绿 | 81.3546 | 重庆酉阳公司
149464 | 双溪台变 | 绿 | 141.8742 | 重庆酉阳公司
149465 | 双泉场镇台变 | 绿 | 191.5588 | 重庆酉阳公司
149466 | 双泉乡政府台变 | 绿 | 87.3278 | 重庆酉阳公司
149467 | 双河台变 | 绿 | 198.2351 | 重庆酉阳公司
149468 | 双江二台变 | 绿 | 65.1216 | 重庆酉阳公司
149469 | 双江一台变 | 绿 | 66.1278 | 重庆酉阳公司
149470 | 双桥二台变 | 绿 | 67.1732 | 重庆酉阳公司
149471 | 双桥三台区 | 绿 | 85.6021 | 重庆酉阳公司
149472 | 双桥一台变 | 绿 | 139.0268 | 重庆酉阳公司
149473 | 友包果树台变 | 绿 | 40.5340 | 重庆酉阳公司
149474 | 厂坝学校台变 | 绿 | 167.9443 | 重庆酉阳公司
149475 | 厂坝一台变 | 绿 | 89.4351 | 重庆酉阳公司
149476 | 卫家寨猪场台变 | 绿 | 48.2371 | 重庆酉阳公司
149477 | 卢家湾台变 | 绿 | 47.3155 | 重庆酉阳公司
149478 | 卡竹四台变 | 绿 | 82.9814 | 重庆酉阳公司
149479 | 卡竹台变 | 绿 | 70.4113 | 重庆酉阳公司
149480 | 卡竹五台变 | 绿 | 85.3412 | 重庆酉阳公司
149481 | 卡竹二台变 | 绿 | 165.8722 | 重庆酉阳公司
149482 | 卡竹三台变 | 绿 | 144.4907 | 重庆酉阳公司
149483 | 卡子台区 | 绿 | 42.5732 | 重庆酉阳公司
149484 | 南龙小学台变 | 绿 | 69.1464 | 重庆酉阳公司
149485 | 南门湾台变 | 绿 | 43.3485 | 重庆酉阳公司
149486 | 南界集镇台变 | 绿 | 293.7835 | 重庆酉阳公司
149487 | 南界街上台变 | 绿 | 163.6948 | 重庆酉阳公司
149488 | 南界二台变 | 绿 | 89.6124 | 重庆酉阳公司
149489 | 南界中学二台变 | 绿 | 166.0660 | 重庆酉阳公司
149490 | 南界三台变 | 绿 | 27.5289 | 重庆酉阳公司
149491 | 南界一台变 | 绿 | 174.8577 | 重庆酉阳公司
149492 | 南海沟台变 | 绿 | 183.6845 | 重庆酉阳公司
149493 | 南海坝台变 | 绿 | 80.9794 | 重庆酉阳公司
149494 | 南海台变 | 绿 | 65.4474 | 重庆酉阳公司
149495 | 南木老寨台变 | 绿 | 40.7959 | 重庆酉阳公司
149496 | 南木台变 | 绿 | 95.0680 | 重庆酉阳公司
149497 | 南星生猪养殖场台变 | 绿 | 40.2742 | 重庆酉阳公司
149498 | 南家宅台变 | 绿 | 40.0000 | 重庆酉阳公司
149499 | 单朝台变 | 绿 | 64.6433 | 重庆酉阳公司
149500 | 华章小区二期公配室1#变压器 | 绿 | 767.5464 | 重庆酉阳公司
149501 | 华章小区一期公配室2#变压器 | 绿 | 800.0000 | 重庆酉阳公司
149502 | 华章小区3#公配室2#变压器 | 绿 | 854.5979 | 重庆酉阳公司
149503 | 华章小区3#公配室1#变压器 | 绿 | 843.9588 | 重庆酉阳公司
149504 | 华章小区1#公配室2#变压器 | 绿 | 640.0000 | 重庆酉阳公司
149505 | 华子坪台变 | 绿 | 41.7134 | 重庆酉阳公司
149506 | 半边城台变 | 绿 | 33.2784 | 重庆酉阳公司
149507 | 半沟台变 | 绿 | 43.1876 | 重庆酉阳公司
149508 | 半坡台变 | 绿 | 85.0907 | 重庆酉阳公司
149509 | 半坡公变 | 黄 | 73.2433 | 重庆酉阳公司
149510 | 十字路口台变 | 绿 | 341.0309 | 重庆酉阳公司
149511 | 十字沟台变 | 绿 | 75.5258 | 重庆酉阳公司
149512 | 区社公变主变压器 | 绿 | 772.0330 | 重庆酉阳公司
149513 | 区中公变 | 绿 | 272.4495 | 重庆酉阳公司
149514 | 匪家坡台变 | 绿 | 42.4247 | 重庆酉阳公司
149515 | 包家村移民台区 | 绿 | 96.1505 | 重庆酉阳公司
149516 | 包家埃河二台变 | 绿 | 169.4433 | 重庆酉阳公司
149517 | 包家埃河一台变 | 绿 | 186.2371 | 重庆酉阳公司
149518 | 包家四台 | 绿 | 88.3443 | 重庆酉阳公司
149519 | 包家元二台 | 绿 | 89.3567 | 重庆酉阳公司
149520 | 包家五台区 | 黄 | 154.3711 | 重庆酉阳公司
149521 | 包家三台区 | 绿 | 97.8144 | 重庆酉阳公司
149522 | 勾阳坳台变 | 绿 | 43.4036 | 重庆酉阳公司
149523 | 勾家台变 | 绿 | 85.3918 | 重庆酉阳公司
149524 | 加担湾台变 | 绿 | 84.4082 | 重庆酉阳公司
149525 | 加担湾二台变 | 绿 | 82.8969 | 重庆酉阳公司
149526 | 加强台区 | 绿 | 141.2742 | 重庆酉阳公司
149527 | 加强二台区 | 绿 | 72.6454 | 重庆酉阳公司
149528 | 加强三台变压器 | 绿 | 70.6289 | 重庆酉阳公司
149529 | 剪家坪台变 | 绿 | 333.4103 | 重庆酉阳公司
149530 | 刺竹坨台变 | 绿 | 92.2227 | 重庆酉阳公司
149531 | 刺猪坨台变 | 绿 | 81.3113 | 重庆酉阳公司
149532 | 刺坨台变 | 绿 | 162.7649 | 重庆酉阳公司
149533 | 刺主山二台变 | 绿 | 83.5660 | 重庆酉阳公司
149534 | 制药厂公变 | 绿 | 266.1526 | 重庆酉阳公司
149535 | 刘纳坝台变 | 绿 | 43.3361 | 重庆酉阳公司
149536 | 刘家盖台变 | 绿 | 64.2799 | 重庆酉阳公司
149537 | 刘家盖公用变柱上变压器 | 绿 | 66.2756 | 重庆酉阳公司
149538 | 刘家湾台变 | 绿 | 173.8124 | 重庆酉阳公司
149539 | 刘家沟岩脚台变 | 绿 | 42.7876 | 重庆酉阳公司
149540 | 刘家沟台变 | 绿 | 41.1784 | 重庆酉阳公司
149541 | 刘家沟二台变 | 绿 | 45.2856 | 重庆酉阳公司
149542 | 刘家寨台变 | 绿 | 294.2722 | 重庆酉阳公司
149543 | 刘家壹台变 | 绿 | 82.7979 | 重庆酉阳公司
149544 | 刘家坪台变 | 绿 | 80.5588 | 重庆酉阳公司
149545 | 刘家坡一台变 | 绿 | 83.8474 | 重庆酉阳公司
149546 | 刘家坝二台变 | 绿 | 161.6742 | 重庆酉阳公司
149547 | 刘家坝一台变 | 绿 | 72.8809 | 重庆酉阳公司
149548 | 刘家四台变 | 绿 | 88.0969 | 重庆酉阳公司
149549 | 刘家台变 | 绿 | 83.6758 | 重庆酉阳公司
149550 | 刘家二台变 | 绿 | 43.9835 | 重庆酉阳公司
149551 | 刘家三台变 | 绿 | 43.5835 | 重庆酉阳公司
149552 | 刘家一台变 | 绿 | 92.0866 | 重庆酉阳公司
149553 | 刘场坝台变 | 绿 | 42.5763 | 重庆酉阳公司
149554 | 刘场坝二台变 | 绿 | 83.5490 | 重庆酉阳公司
149555 | 分树岭台变 | 绿 | 91.0691 | 重庆酉阳公司
149556 | 刀头岩台变 | 绿 | 88.2701 | 重庆酉阳公司
149557 | 出水坝白沙井公变 | 绿 | 40.9897 | 重庆酉阳公司
149558 | 出水坝公变 | 绿 | 129.8577 | 重庆酉阳公司
149559 | 凤子沟台变 | 绿 | 210.7649 | 重庆酉阳公司
149560 | 凤凰林台变 | 绿 | 74.7959 | 重庆酉阳公司
149561 | 凉风看田湾台变 | 绿 | 44.3052 | 重庆酉阳公司
149562 | 凉风洞台变 | 绿 | 85.6247 | 重庆酉阳公司
149563 | 凉风洞台区 | 绿 | 160.2165 | 重庆酉阳公司
149564 | 凉风杨家台变 | 绿 | 100.5423 | 重庆酉阳公司
149565 | 凉风垭台变 | 绿 | 256.2000 | 重庆酉阳公司
149566 | 凉风台变 | 绿 | 593.0722 | 重庆酉阳公司
149567 | 凉风中学柱上变 | 绿 | 394.3340 | 重庆酉阳公司
149568 | 凉水井台变 | 绿 | 40.9572 | 重庆酉阳公司
149569 | 凉水井一台变 | 绿 | 86.3959 | 重庆酉阳公司
149570 | 凉亭坳隧道台变 | 绿 | 197.5402 | 重庆酉阳公司
149571 | 凉亭坳台变 | 绿 | 101.4969 | 重庆酉阳公司
149572 | 准广寨台变 | 绿 | 85.0892 | 重庆酉阳公司
149573 | 净月山庄柱上公变 | 绿 | 303.0557 | 重庆酉阳公司
149574 | 净月山庄公变 | 绿 | 456.3794 | 重庆酉阳公司
149575 | 冷水鱼塘台变 | 绿 | 65.8948 | 重庆酉阳公司
149576 | 冷水河台变 | 绿 | 66.9588 | 重庆酉阳公司
149577 | 冷水二台变 | 绿 | 80.8536 | 重庆酉阳公司
149578 | 冷水一台变 | 绿 | 86.0155 | 重庆酉阳公司
149579 | 冷桥溪台变 | 绿 | 24.6330 | 重庆酉阳公司
149580 | 决大坡柱上变 | 绿 | 41.7629 | 重庆酉阳公司
149581 | 冯家堡台变 | 绿 | 184.0660 | 重庆酉阳公司
149582 | 冯家台变 | 绿 | 184.9093 | 重庆酉阳公司
149583 | 农贸市场柱上变压器 | 绿 | 660.8660 | 重庆酉阳公司
149584 | 农贸市场公变 | 绿 | 346.7835 | 重庆酉阳公司
149585 | 农行宿舍公变 | 绿 | 139.2577 | 重庆酉阳公司
149586 | 农坪台变 | 绿 | 86.7021 | 重庆酉阳公司
149587 | 农商行公变 | 绿 | 525.1052 | 重庆酉阳公司
149588 | 冒风洞台变 | 绿 | 96.0330 | 重庆酉阳公司
149589 | 冉教柱上变 | 绿 | 45.6515 | 重庆酉阳公司
149590 | 冉家湾台变 | 绿 | 280.4722 | 重庆酉阳公司
149591 | 冉家沟台变 | 绿 | 85.8330 | 重庆酉阳公司
149592 | 冉家沟公变 | 绿 | 166.3649 | 重庆酉阳公司
149593 | 冉家沟二台 | 绿 | 165.1959 | 重庆酉阳公司
149594 | 冉家岩台变 | 绿 | 64.4747 | 重庆酉阳公司
149595 | 冉家台变 | 绿 | 28.3175 | 重庆酉阳公司
149596 | 内子溪公变 | 绿 | 88.3907 | 重庆酉阳公司
149597 | 内口罗家公变 | 绿 | 82.5835 | 重庆酉阳公司
149598 | 内口王家公变 | 绿 | 103.0959 | 重庆酉阳公司
149599 | 内口槽台变 | 绿 | 71.7258 | 重庆酉阳公司
149600 | 内口学校公变 | 绿 | 44.0433 | 重庆酉阳公司
149601 | 内口1#公变 | 绿 | 46.1485 | 重庆酉阳公司
149602 | 内侄溪二台变 | 绿 | 65.7969 | 重庆酉阳公司
149603 | 养路段台变 | 绿 | 462.3505 | 重庆酉阳公司
149604 | 养路段二台柱上变压器 | 绿 | 470.0619 | 重庆酉阳公司
149605 | 养牛场台变 | 绿 | 80.0247 | 重庆酉阳公司
149606 | 兴隆镇政府2台变 | 绿 | 88.5113 | 重庆酉阳公司
149607 | 兴隆车站公变 | 绿 | 263.7113 | 重庆酉阳公司
149608 | 兴隆白果树台变 | 绿 | 83.6454 | 重庆酉阳公司
149609 | 兴隆王家台变 | 绿 | 88.0351 | 重庆酉阳公司
149610 | 兴隆曾家台变 | 绿 | 196.8557 | 重庆酉阳公司
149611 | 兴隆小学公变 | 绿 | 348.6763 | 重庆酉阳公司
149612 | 兴隆坡公用变柱上变压器 | 绿 | 131.7814 | 重庆酉阳公司
149613 | 兴隆二台变 | 绿 | 116.8186 | 重庆酉阳公司
149614 | 兴隆中学公变 | 绿 | 168.8660 | 重庆酉阳公司
149615 | 兴隆一台变 | 绿 | 144.8309 | 重庆酉阳公司
149616 | 兴隆2#公变 | 绿 | 140.8335 | 重庆酉阳公司
149617 | 兴复二台变 | 绿 | 186.6227 | 重庆酉阳公司
149618 | 兴复三台变 | 绿 | 175.4557 | 重庆酉阳公司
149619 | 兴复一台变 | 绿 | 352.0969 | 重庆酉阳公司
149620 | 兴华台变 | 绿 | 80.8289 | 重庆酉阳公司
149621 | 关沟台变 | 绿 | 42.5299 | 重庆酉阳公司
149622 | 关木岩台变 | 绿 | 172.8536 | 重庆酉阳公司
149623 | 关木农业台变 | 黄 | 77.1361 | 重庆酉阳公司
149624 | 关山头台变 | 绿 | 81.7629 | 重庆酉阳公司
149625 | 关山台变 | 绿 | 40.4907 | 重庆酉阳公司
149626 | 关山二台变 | 绿 | 33.2784 | 重庆酉阳公司
149627 | 关山三台变 | 绿 | 110.9278 | 重庆酉阳公司
149628 | 关子门台变 | 绿 | 80.5876 | 重庆酉阳公司
149629 | 关天窝台变 | 绿 | 41.3649 | 重庆酉阳公司
149630 | 兰草坝台变 | 绿 | 68.0933 | 重庆酉阳公司
149631 | 兰花山配电室4#变压器 | 绿 | 527.8144 | 重庆酉阳公司
149632 | 兰花山配电室3#变压器 | 绿 | 517.0928 | 重庆酉阳公司
149633 | 兰花山配电室2#变压器 | 绿 | 404.4206 | 重庆酉阳公司
149634 | 兰花山配电室1#变压器 | 绿 | 404.4206 | 重庆酉阳公司
149635 | 兰元湾里公变 | 绿 | 87.6948 | 重庆酉阳公司
149636 | 兰元坪上台变 | 绿 | 129.1443 | 重庆酉阳公司
149637 | 六角坪一台变 | 绿 | 42.9979 | 重庆酉阳公司
149638 | 六角坝台变 | 绿 | 40.2990 | 重庆酉阳公司
149639 | 六村坝台变 | 绿 | 72.9113 | 重庆酉阳公司
149640 | 六家田台变 | 绿 | 24.7938 | 重庆酉阳公司
149641 | 公家坝台变 | 绿 | 86.3062 | 重庆酉阳公司
149642 | 公司充电桩台变 | 绿 | 252.1753 | 重庆酉阳公司
149643 | 公司三台变 | 绿 | 362.0722 | 重庆酉阳公司
149644 | 公司一台变 | 绿 | 471.0722 | 重庆酉阳公司
149645 | 八穴麻田坝公用变柱上变压器 | 绿 | 45.6196 | 重庆酉阳公司
149646 | 八穴魏家堡上公用变柱上变压器 | 绿 | 81.2577 | 重庆酉阳公司
149647 | 八穴水库公用变柱上变压器 | 绿 | 41.4309 | 重庆酉阳公司
149648 | 八穴刘家湾台变柱上变压器 | 绿 | 134.3247 | 重庆酉阳公司
149649 | 八穴D台公变 | 绿 | 81.7938 | 重庆酉阳公司
149650 | 八穴C台公用变柱上变压器 | 绿 | 114.8309 | 重庆酉阳公司
149651 | 八穴B台公用变柱上变压器 | 绿 | 45.1031 | 重庆酉阳公司
149652 | 八百四台变 | 绿 | 44.1402 | 重庆酉阳公司
149653 | 八百三台区变柱上变压器 | 绿 | 43.2289 | 重庆酉阳公司
149654 | 八洞牛角田台变 | 绿 | 80.5216 | 重庆酉阳公司
149655 | 八斗二台变 | 绿 | 43.4191 | 重庆酉阳公司
149656 | 八斗三台变 | 绿 | 65.9814 | 重庆酉阳公司
149657 | 八斗一台变 | 绿 | 90.0593 | 重庆酉阳公司
149658 | 党校柱上公变 315 | 绿 | 610.5464 | 重庆酉阳公司
149659 | 光明四台 | 绿 | 177.4845 | 重庆酉阳公司
149660 | 光明台变变压器 | 绿 | 110.9278 | 重庆酉阳公司
149661 | 光明二台区 | 绿 | 61.7588 | 重庆酉阳公司
149662 | 光明三台区黄泥堡 | 绿 | 60.9278 | 重庆酉阳公司
149663 | 光塘台变 | 绿 | 46.0062 | 重庆酉阳公司
149664 | 光印台变 | 绿 | 194.3175 | 重庆酉阳公司
149665 | 光华青杠园台变 | 绿 | 43.4186 | 重庆酉阳公司
149666 | 光华金家台变 | 绿 | 40.8351 | 重庆酉阳公司
149667 | 光华王家寨台变 | 绿 | 84.8495 | 重庆酉阳公司
149668 | 光华四台变 | 绿 | 42.8763 | 重庆酉阳公司
149669 | 光华二台变 | 绿 | 46.1361 | 重庆酉阳公司
149670 | 光华三台变 | 绿 | 129.1691 | 重庆酉阳公司
149671 | 光华一台变 | 绿 | 87.7381 | 重庆酉阳公司
149672 | 先田沟台变 | 绿 | 72.6887 | 重庆酉阳公司
149673 | 元坝台变 | 绿 | 65.5742 | 重庆酉阳公司
149674 | 健康广场台变 | 绿 | 442.2268 | 重庆酉阳公司
149675 | 偏柏广场台变 | 绿 | 292.5258 | 重庆酉阳公司
149676 | 偏柏学校台变 | 绿 | 376.1340 | 重庆酉阳公司
149677 | 偏柏二台变 | 绿 | 98.6495 | 重庆酉阳公司
149678 | 偏柏一台变 | 绿 | 415.2062 | 重庆酉阳公司
149679 | 假哥山羊台变 | 绿 | 83.3402 | 重庆酉阳公司
149680 | 倪家寨台变 | 绿 | 86.5196 | 重庆酉阳公司
149681 | 倪子坪台变 | 绿 | 40.8041 | 重庆酉阳公司
149682 | 倒角台变 | 绿 | 68.3887 | 重庆酉阳公司
149683 | 倒流水台变 | 绿 | 73.4969 | 重庆酉阳公司
149684 | 信相岩台变 | 绿 | 85.3938 | 重庆酉阳公司
149685 | 保家台变 | 绿 | 83.1624 | 重庆酉阳公司
149686 | 侯家院子台变 | 绿 | 84.8763 | 重庆酉阳公司
149687 | 侯家堰台变 | 绿 | 43.7732 | 重庆酉阳公司
149688 | 侯家坝台变 | 绿 | 30.2876 | 重庆酉阳公司
149689 | 供销社三台 | 绿 | 504.5464 | 重庆酉阳公司
149690 | 佰果二台变 | 绿 | 42.2948 | 重庆酉阳公司
149691 | 余家河台变柱上变压器 | 绿 | 42.8536 | 重庆酉阳公司
149692 | 余家沟台变 | 绿 | 171.0928 | 重庆酉阳公司
149693 | 余家坡台变 | 绿 | 44.9464 | 重庆酉阳公司
149694 | 余家台变 | 绿 | 65.7428 | 重庆酉阳公司
149695 | 余家凹台变柱上变压器 | 绿 | 128.0000 | 重庆酉阳公司
149696 | 何家泽烤烟公变 | 绿 | 43.1562 | 重庆酉阳公司
149697 | 何家泽柱上变 | 绿 | 174.1990 | 重庆酉阳公司
149698 | 何家泽二台 | 绿 | 80.1608 | 重庆酉阳公司
149699 | 何家泽三合头公变 | 绿 | 80.3361 | 重庆酉阳公司
149700 | 何家沟台变 | 绿 | 87.7691 | 重庆酉阳公司
149701 | 何家沟一台变 | 绿 | 82.8124 | 重庆酉阳公司
149702 | 何家槽台变 | 绿 | 11.0371 | 重庆酉阳公司
149703 | 何家村台变 | 绿 | 635.8454 | 重庆酉阳公司
149704 | 何家村二台变 | 绿 | 526.9381 | 重庆酉阳公司
149705 | 何家村三组二台变 | 绿 | 202.1938 | 重庆酉阳公司
149706 | 何家岩院子台变 | 绿 | 201.3567 | 重庆酉阳公司
149707 | 何家岩陈家沟台变 | 绿 | 86.7608 | 重庆酉阳公司
149708 | 何家岩村小泉河边台变 | 绿 | 41.2598 | 重庆酉阳公司
149709 | 何家岩台变 | 绿 | 128.9443 | 重庆酉阳公司
149710 | 何家寨台变 | 绿 | 89.0835 | 重庆酉阳公司
149711 | 何家堡台变 | 绿 | 174.4165 | 重庆酉阳公司
149712 | 何家坡台变 | 绿 | 43.0206 | 重庆酉阳公司
149713 | 何家园子台变 | 绿 | 82.0227 | 重庆酉阳公司
149714 | 何家台变 | 绿 | 84.1938 | 重庆酉阳公司
149715 | 伟刚台变 | 绿 | 413.8041 | 重庆酉阳公司
149716 | 伏龙公变二台区 | 绿 | 337.9918 | 重庆酉阳公司
149717 | 伏龙三台区 | 绿 | 89.2000 | 重庆酉阳公司
149718 | 伏山台变 | 绿 | 253.8820 | 重庆酉阳公司
149719 | 任家盖台变 | 绿 | 71.9959 | 重庆酉阳公司
149720 | 任家二台 | 绿 | 67.4309 | 重庆酉阳公司
149721 | 任家三台变 | 绿 | 84.4660 | 重庆酉阳公司
149722 | 代家湾台变 | 绿 | 42.0165 | 重庆酉阳公司
149723 | 代家山台变 | 绿 | 86.0763 | 重庆酉阳公司
149724 | 代家坝台变 | 绿 | 40.8557 | 重庆酉阳公司
149725 | 代家二台变 | 绿 | 48.8474 | 重庆酉阳公司
149726 | 代家三台变 | 绿 | 26.5577 | 重庆酉阳公司
149727 | 代家一台变 | 绿 | 91.2330 | 重庆酉阳公司
149728 | 仙人洞台变 | 黄 | 109.3091 | 重庆酉阳公司
149729 | 仙人桥台变 | 绿 | 41.9531 | 重庆酉阳公司
149730 | 仙人岩台变 | 绿 | 41.6237 | 重庆酉阳公司
149731 | 付石公用变柱上变压器 | 绿 | 132.5340 | 重庆酉阳公司
149732 | 付教台变1 | 绿 | 80.3794 | 重庆酉阳公司
149733 | 付家池公变 | 绿 | 80.3072 | 重庆酉阳公司
149734 | 付家寨服务区台变 | 绿 | 173.2701 | 重庆酉阳公司
149735 | 付家寨台变 | 绿 | 227.7732 | 重庆酉阳公司
149736 | 付家寨一台变 | 绿 | 222.1938 | 重庆酉阳公司
149737 | 付家坡台变 | 绿 | 45.1876 | 重庆酉阳公司
149738 | 付家坝台区 | 绿 | 183.6289 | 重庆酉阳公司
149739 | 付家坝公变 | 绿 | 40.6742 | 重庆酉阳公司
149740 | 付家坝二台 | 绿 | 43.2990 | 重庆酉阳公司
149741 | 付司二台变 | 绿 | 45.1794 | 重庆酉阳公司
149742 | 付司一台变 | 绿 | 46.3732 | 重庆酉阳公司
149743 | 仓堡台变 | 绿 | 46.9526 | 重庆酉阳公司
149744 | 人行柱上公变 315 | 绿 | 264.5876 | 重庆酉阳公司
149745 | 亮娅二台区 | 绿 | 82.6928 | 重庆酉阳公司
149746 | 亭子溪台变 | 绿 | 43.2144 | 重庆酉阳公司
149747 | 交通花园公变 | 绿 | 142.1856 | 重庆酉阳公司
149748 | 井阳二台变 | 绿 | 142.1711 | 重庆酉阳公司
149749 | 井阳一台变 | 绿 | 134.2969 | 重庆酉阳公司
149750 | 井坝公变 | 绿 | 137.1948 | 重庆酉阳公司
149751 | 井坝二台 | 绿 | 40.6309 | 重庆酉阳公司
149752 | 井园四台变 | 绿 | 68.6639 | 重庆酉阳公司
149753 | 井园二台变 | 绿 | 83.8660 | 重庆酉阳公司
149754 | 井园三台变 | 绿 | 85.0768 | 重庆酉阳公司
149755 | 井园一台变 | 绿 | 70.7593 | 重庆酉阳公司
149756 | 五龙三台变 | 绿 | 67.7670 | 重庆酉阳公司
149757 | 五谷坳台变 | 绿 | 41.4206 | 重庆酉阳公司
149758 | 五育高家台变 | 绿 | 81.4165 | 重庆酉阳公司
149759 | 五育观音阁台变 | 绿 | 196.4866 | 重庆酉阳公司
149760 | 五育四台变 | 绿 | 134.6928 | 重庆酉阳公司
149761 | 五育十组二台变柱上变压器 | 绿 | 43.9216 | 重庆酉阳公司
149762 | 五育加油站台变 | 绿 | 95.8268 | 重庆酉阳公司
149763 | 五育八组台变 | 绿 | 94.9959 | 重庆酉阳公司
149764 | 五福镇白岩潭台变 | 绿 | 93.3082 | 重庆酉阳公司
149765 | 五福背后山台变 | 绿 | 41.4433 | 重庆酉阳公司
149766 | 五福派出所台变 | 绿 | 337.6948 | 重庆酉阳公司
149767 | 五福村委会台变 | 绿 | 189.6784 | 重庆酉阳公司
149768 | 五福卫生院台变 | 绿 | 443.7113 | 重庆酉阳公司
149769 | 五福农改#5台变 | 绿 | 304.2990 | 重庆酉阳公司
149770 | 五福农改#4台变 | 绿 | 335.0680 | 重庆酉阳公司
149771 | 五福农改#3台变 | 绿 | 182.0825 | 重庆酉阳公司
149772 | 五福农改#2台变 | 绿 | 320.7402 | 重庆酉阳公司
149773 | 五福农改#1台变 | 绿 | 315.8041 | 重庆酉阳公司
149774 | 五福二台变 | 绿 | 42.2825 | 重庆酉阳公司
149775 | 五福一台变 | 绿 | 74.0845 | 重庆酉阳公司
149776 | 五福#3台变 | 绿 | 43.1959 | 重庆酉阳公司
149777 | 五福#2台变 | 绿 | 88.9649 | 重庆酉阳公司
149778 | 五福#1台变 | 绿 | 129.9608 | 重庆酉阳公司
149779 | 五榜山台变 | 绿 | 51.8845 | 重庆酉阳公司
149780 | 五方溪台变 | 绿 | 161.8928 | 重庆酉阳公司
149781 | 五岔路台变 | 绿 | 145.3918 | 重庆酉阳公司
149782 | 五家沟台变 | 绿 | 41.3588 | 重庆酉阳公司
149783 | 五堆二台变 | 绿 | 70.5979 | 重庆酉阳公司
149784 | 五堆一台变 | 绿 | 72.7155 | 重庆酉阳公司
149785 | 云盘台变 | 绿 | 67.6928 | 重庆酉阳公司
149786 | 于家堡台变 | 绿 | 419.7732 | 重庆酉阳公司
149787 | 二龙烟站台变 | 绿 | 43.4407 | 重庆酉阳公司
149788 | 二龙学校台变 | 绿 | 132.0716 | 重庆酉阳公司
149789 | 二酉洞公变 | 绿 | 334.0928 | 重庆酉阳公司
149790 | 二洞潭台变 | 绿 | 42.0619 | 重庆酉阳公司
149791 | 二水厂台变 | 绿 | 494.4969 | 重庆酉阳公司
149792 | 二建司公变 | 绿 | 563.6082 | 重庆酉阳公司
149793 | 二平四台 | 绿 | 55.4639 | 重庆酉阳公司
149794 | 二平三台 | 绿 | 26.0557 | 重庆酉阳公司
149795 | 二岩二台 | 绿 | 133.1340 | 重庆酉阳公司
149796 | 二岩一台 | 绿 | 67.3093 | 重庆酉阳公司
149797 | 二坪村石槽台变 | 绿 | 349.4227 | 重庆酉阳公司
149798 | 二坪村牛调尾台变 | 绿 | 110.9278 | 重庆酉阳公司
149799 | 二台坡台变 | 绿 | 81.6608 | 重庆酉阳公司
149800 | 乱石坳台变 | 绿 | 70.0598 | 重庆酉阳公司
149801 | 书林坡台变 | 绿 | 69.6289 | 重庆酉阳公司
149802 | 乡政府（李溪）台变 | 绿 | 427.1835 | 重庆酉阳公司
149803 | 乡政府台变 | 绿 | 130.2392 | 重庆酉阳公司
149804 | 九龙洞电站台变 | 绿 | 84.2680 | 重庆酉阳公司
149805 | 九龙洞公变 | 绿 | 65.5448 | 重庆酉阳公司
149806 | 九龙台变 | 绿 | 83.0990 | 重庆酉阳公司
149807 | 九鑫门口台区 | 绿 | 183.6969 | 重庆酉阳公司
149808 | 九邪坡台变 | 绿 | 43.6165 | 重庆酉阳公司
149809 | 九河箱变 | 绿 | 612.9897 | 重庆酉阳公司
149810 | 九打台变 | 绿 | 85.7696 | 重庆酉阳公司
149811 | 九房迁台变 | 绿 | 40.5897 | 重庆酉阳公司
149812 | 乔家岩台变 | 绿 | 157.4742 | 重庆酉阳公司
149813 | 乐园台变 | 绿 | 67.3155 | 重庆酉阳公司
149814 | 乐和台变 | 绿 | 40.1031 | 重庆酉阳公司
149815 | 乌河坝台变 | 绿 | 88.0351 | 重庆酉阳公司
149816 | 乌江（新）1#公变 | 绿 | 209.0825 | 重庆酉阳公司
149817 | 乌江二台变 | 绿 | 169.9340 | 重庆酉阳公司
149818 | 丹泉街一台变 | 绿 | 181.4701 | 重庆酉阳公司
149819 | 丹泉二台变 | 绿 | 237.3649 | 重庆酉阳公司
149820 | 丹泉一台变 | 绿 | 278.6289 | 重庆酉阳公司
149821 | 串平台变 | 绿 | 86.7871 | 重庆酉阳公司
149822 | 丰家四台变 | 绿 | 66.5423 | 重庆酉阳公司
149823 | 丰军台变 | 绿 | 84.0041 | 重庆酉阳公司
149824 | 中腴黄泥堡台变 | 绿 | 41.9588 | 重庆酉阳公司
149825 | 中腴二台变 | 绿 | 172.5691 | 重庆酉阳公司
149826 | 中腴一台变 | 绿 | 171.9196 | 重庆酉阳公司
149827 | 中溪大垭口台变 | 绿 | 160.0680 | 重庆酉阳公司
149828 | 中溪二台变 | 绿 | 42.3678 | 重庆酉阳公司
149829 | 中溪三台变 | 绿 | 40.5227 | 重庆酉阳公司
149830 | 中溪一台变 | 绿 | 40.4639 | 重庆酉阳公司
149831 | 中木林台变 | 绿 | 40.3443 | 重庆酉阳公司
149832 | 中心岭二台变柱上变压器 | 绿 | 160.0000 | 重庆酉阳公司
149833 | 中岭台变 | 绿 | 25.3918 | 重庆酉阳公司
149834 | 中天台区 | 绿 | 169.9742 | 重庆酉阳公司
149835 | 中坝村田沟台变 | 绿 | 46.0144 | 重庆酉阳公司
149836 | 中坝台变 | 绿 | 81.0639 | 重庆酉阳公司
149837 | 中坝二台变 | 绿 | 172.9278 | 重庆酉阳公司
149838 | 中坝一台变 | 绿 | 174.6536 | 重庆酉阳公司
149839 | 中坝4台变 | 绿 | 40.9634 | 重庆酉阳公司
149840 | 中坝3台变 | 绿 | 83.8845 | 重庆酉阳公司
149841 | 中南路台变 | 绿 | 421.3196 | 重庆酉阳公司
149842 | 中元许家台变 | 绿 | 45.3814 | 重庆酉阳公司
149843 | 中元八队台变 | 绿 | 71.1072 | 重庆酉阳公司
149844 | 中元任家台变 | 绿 | 24.7918 | 重庆酉阳公司
149845 | 中元一台变 | 绿 | 136.6320 | 重庆酉阳公司
149846 | 丫雀溪台变 | 绿 | 67.9557 | 重庆酉阳公司
149847 | 丫口田台变 | 绿 | 81.9052 | 重庆酉阳公司
149848 | 严家盖台变 | 绿 | 50.4041 | 重庆酉阳公司
149849 | 严家坡台变 | 绿 | 43.3423 | 重庆酉阳公司
149850 | 严家坡二台变 | 绿 | 42.7485 | 重庆酉阳公司
149851 | 两罾政府公变 | 绿 | 182.8598 | 重庆酉阳公司
149852 | 两狮双树坪台变 | 绿 | 41.9778 | 重庆酉阳公司
149853 | 两狮2#公变 | 绿 | 47.6732 | 重庆酉阳公司
149854 | 两狮1#公变 | 绿 | 45.5402 | 重庆酉阳公司
149855 | 两沿二台变 | 绿 | 226.3773 | 重庆酉阳公司
149856 | 两沿一台变 | 绿 | 118.8392 | 重庆酉阳公司
149857 | 两河四台变 | 绿 | 47.3407 | 重庆酉阳公司
149858 | 两河口台变 | 绿 | 90.2474 | 重庆酉阳公司
149859 | 两河五台变 | 绿 | 74.8201 | 重庆酉阳公司
149860 | 两河二台变 | 绿 | 44.4335 | 重庆酉阳公司
149861 | 两河三台变 | 绿 | 68.5247 | 重庆酉阳公司
149862 | 两河一台变 | 绿 | 132.9361 | 重庆酉阳公司
149863 | 两汇鱼梁口台变 | 绿 | 80.5660 | 重庆酉阳公司
149864 | 两汇峰岩台变 | 绿 | 66.1680 | 重庆酉阳公司
149865 | 两汇台变 | 绿 | 72.8376 | 重庆酉阳公司
149866 | 两征金玉3#公变 | 绿 | 169.3155 | 重庆酉阳公司
149867 | 两征猪行坝公变 | 绿 | 186.1526 | 重庆酉阳公司
149868 | 两叉河台变 | 绿 | 43.7320 | 重庆酉阳公司
149869 | 丢马坑台变 | 绿 | 169.4763 | 重庆酉阳公司
149870 | 丝毛坪台变 | 绿 | 70.9928 | 重庆酉阳公司
149871 | 丝毛坡台变 | 绿 | 86.9526 | 重庆酉阳公司
149872 | 丝毛丫公变 | 绿 | 173.9381 | 重庆酉阳公司
149873 | 东风坝四台变 | 绿 | 529.5876 | 重庆酉阳公司
149874 | 东风坝3台 | 绿 | 431.1423 | 重庆酉阳公司
149875 | 东风坝2台变 | 绿 | 528.7320 | 重庆酉阳公司
149876 | 东风坝1台 | 绿 | 594.9381 | 重庆酉阳公司
149877 | 东环大道台变 | 绿 | 82.3423 | 重庆酉阳公司
149878 | 东流村罗长青台变 | 绿 | 40.7010 | 重庆酉阳公司
149879 | 东流村柳家坝台变 | 绿 | 43.9505 | 重庆酉阳公司
149880 | 东流新增台变 | 绿 | 180.4639 | 重庆酉阳公司
149881 | 东流台变 | 绿 | 285.5351 | 重庆酉阳公司
149882 | 东梅溪台变 | 绿 | 86.0046 | 重庆酉阳公司
149883 | 东塘坝台变 | 绿 | 164.9840 | 重庆酉阳公司
149884 | 东吉湖台变 | 绿 | 81.9361 | 重庆酉阳公司
149885 | 丘林台变 | 绿 | 67.4624 | 重庆酉阳公司
149886 | 下阳雀公变2#公变 | 绿 | 134.3046 | 重庆酉阳公司
149887 | 下阳雀三台变 | 绿 | 52.8124 | 重庆酉阳公司
149888 | 下茶溪台变 | 绿 | 84.0124 | 重庆酉阳公司
149889 | 下腴洞坎上台变 | 绿 | 40.1052 | 重庆酉阳公司
149890 | 下腴四台变 | 绿 | 305.8866 | 重庆酉阳公司
149891 | 下腴二台变 | 绿 | 70.5959 | 重庆酉阳公司
149892 | 下腴三台变 | 绿 | 189.2289 | 重庆酉阳公司
149893 | 下腴一台变 | 绿 | 196.4701 | 重庆酉阳公司
149894 | 下纸厂台变 | 绿 | 46.9897 | 重庆酉阳公司
149895 | 下窍溪台变 | 绿 | 81.4433 | 重庆酉阳公司
149896 | 下溪一台变 | 绿 | 132.3608 | 重庆酉阳公司
149897 | 下源台变 | 绿 | 84.0639 | 重庆酉阳公司
149898 | 下湲天星坝台变 | 绿 | 55.4639 | 重庆酉阳公司
149899 | 下沙湾台变 | 绿 | 90.3505 | 重庆酉阳公司
149900 | 下村台变 | 绿 | 85.5887 | 重庆酉阳公司
149901 | 下寨台变 | 绿 | 87.7918 | 重庆酉阳公司
149902 | 下寨公变 | 绿 | 83.8763 | 重庆酉阳公司
149903 | 下家湾台变 | 绿 | 142.5938 | 重庆酉阳公司
149904 | 下家湾二台变 | 绿 | 143.3196 | 重庆酉阳公司
149905 | 下家湾三台变 | 绿 | 176.6103 | 重庆酉阳公司
149906 | 下大路槽台变 | 绿 | 50.8186 | 重庆酉阳公司
149907 | 下大华台变 | 绿 | 27.9361 | 重庆酉阳公司
149908 | 下坝台变 | 绿 | 93.7876 | 重庆酉阳公司
149909 | 下坝二台变 | 绿 | 80.0000 | 重庆酉阳公司
149910 | 下后河台变 | 绿 | 89.4485 | 重庆酉阳公司
149911 | 下午盖台变 | 绿 | 40.5052 | 重庆酉阳公司
149912 | 上阳雀三家田公变 | 绿 | 85.5753 | 重庆酉阳公司
149913 | 上阳雀3#公变 | 绿 | 87.2742 | 重庆酉阳公司
149914 | 上阳雀2#公变 | 绿 | 85.0969 | 重庆酉阳公司
149915 | 上阳雀1#公变 | 绿 | 42.9072 | 重庆酉阳公司
149916 | 上花园台变 | 绿 | 43.3113 | 重庆酉阳公司
149917 | 上腴二台变 | 绿 | 137.8433 | 重庆酉阳公司
149918 | 上腴三台变 | 绿 | 73.8948 | 重庆酉阳公司
149919 | 上腴一台变 | 绿 | 185.9423 | 重庆酉阳公司
149920 | 上白地台变 | 绿 | 79.5072 | 重庆酉阳公司
149921 | 上湾台区 | 绿 | 376.3629 | 重庆酉阳公司
149922 | 上游四台变 | 绿 | 88.7423 | 重庆酉阳公司
149923 | 上沙台变 | 绿 | 128.0000 | 重庆酉阳公司
149924 | 上店台变 | 绿 | 84.8093 | 重庆酉阳公司
149925 | 上寨酉土养殖台变 | 绿 | 42.1918 | 重庆酉阳公司
149926 | 上寨公用变柱上变压器 | 绿 | 74.3959 | 重庆酉阳公司
149927 | 上天平水台变 | 绿 | 45.1773 | 重庆酉阳公司
149928 | 上大华台变 | 绿 | 52.3670 | 重庆酉阳公司
149929 | 上坝坡台变 | 绿 | 93.2557 | 重庆酉阳公司
149930 | 上坝台变 | 绿 | 92.0866 | 重庆酉阳公司
149931 | 上后河二台变 | 绿 | 88.8825 | 重庆酉阳公司
149932 | 上午盖台变 | 绿 | 68.3711 | 重庆酉阳公司
149933 | 上七阳坝台变 | 绿 | 88.2639 | 重庆酉阳公司
149934 | 三路溪台变 | 绿 | 82.6103 | 重庆酉阳公司
149935 | 三谷塘台变 | 绿 | 70.0990 | 重庆酉阳公司
149936 | 三角队台变 | 绿 | 48.6443 | 重庆酉阳公司
149937 | 三角水台变 | 绿 | 84.6639 | 重庆酉阳公司
149938 | 三角树台变 | 绿 | 87.3206 | 重庆酉阳公司
149939 | 三角村委台变 | 绿 | 221.8557 | 重庆酉阳公司
149940 | 三角塘台变 | 绿 | 162.4330 | 重庆酉阳公司
149941 | 三角堡柱上变 | 绿 | 83.1278 | 重庆酉阳公司
149942 | 三角四台变 | 绿 | 283.1876 | 重庆酉阳公司
149943 | 三角六台变 | 绿 | 272.3505 | 重庆酉阳公司
149944 | 三角五台变 | 绿 | 326.5052 | 重庆酉阳公司
149945 | 三角二台变 | 绿 | 221.3485 | 重庆酉阳公司
149946 | 三角三台变 | 绿 | 380.5567 | 重庆酉阳公司
149947 | 三角一台变 | 绿 | 177.2825 | 重庆酉阳公司
149948 | 三组台变 | 绿 | 191.3361 | 重庆酉阳公司
149949 | 三石石材台变 | 绿 | 162.2021 | 重庆酉阳公司
149950 | 三皇寨台变 | 绿 | 91.8289 | 重庆酉阳公司
149951 | 三百鸡蛋台变 | 绿 | 40.0000 | 重庆酉阳公司
149952 | 三沟水台变 | 绿 | 48.9031 | 重庆酉阳公司
149953 | 三桥学校台变 | 绿 | 84.6856 | 重庆酉阳公司
149954 | 三桥二台变 | 绿 | 86.4392 | 重庆酉阳公司
149955 | 三桥一台变 | 绿 | 64.8072 | 重庆酉阳公司
149956 | 三杆子台变 | 绿 | 82.8103 | 重庆酉阳公司
149957 | 三弓田台变 | 绿 | 43.7897 | 重庆酉阳公司
149958 | 三岔溪一台变 | 绿 | 86.5320 | 重庆酉阳公司
149959 | 三尖石台变 | 绿 | 81.2969 | 重庆酉阳公司
149960 | 三尖子台变 | 绿 | 82.5918 | 重庆酉阳公司
149961 | 三家田台变 | 绿 | 94.0887 | 重庆酉阳公司
149962 | 三堆子台变 | 绿 | 81.1892 | 重庆酉阳公司
149963 | 三坝田台变 | 绿 | 41.7443 | 重庆酉阳公司
149964 | 三叉土台变 | 绿 | 252.5113 | 重庆酉阳公司
149965 | 三叉台变 | 绿 | 44.2969 | 重庆酉阳公司
149966 | 三十两坝公用变柱上变压器 | 绿 | 69.4268 | 重庆酉阳公司
149967 | 三公田台变 | 绿 | 41.9948 | 重庆酉阳公司
149968 | 三八湖台变 | 绿 | 41.3995 | 重庆酉阳公司
149969 | 三元台变 | 绿 | 130.3052 | 重庆酉阳公司
149970 | 三元二台变 | 绿 | 81.3072 | 重庆酉阳公司
149971 | 三伏五岩板滩台区 | 绿 | 84.0454 | 重庆酉阳公司
149972 | 三伏4台 | 绿 | 84.8041 | 重庆酉阳公司
149973 | 三伏3台 | 绿 | 82.6495 | 重庆酉阳公司
149974 | 万福台变 | 黄 | 77.4763 | 重庆酉阳公司
149975 | 万物二台变 | 绿 | 87.0680 | 重庆酉阳公司
149976 | 万物三台变 | 绿 | 92.0897 | 重庆酉阳公司
149977 | 万物一台变 | 绿 | 186.9784 | 重庆酉阳公司
149978 | 万柜线水井坡台变 | 绿 | 82.9113 | 重庆酉阳公司
149979 | 万柜线向家岭台变 | 绿 | 40.4969 | 重庆酉阳公司
149980 | 万木王家台变 | 绿 | 84.2351 | 重庆酉阳公司
149981 | 万家坡台变 | 绿 | 83.7979 | 重庆酉阳公司
149982 | 万家土二台变 | 绿 | 188.2557 | 重庆酉阳公司
149983 | 万后线田坝台变 | 绿 | 33.2784 | 重庆酉阳公司
149984 | 万后线揽树二台变 | 绿 | 42.3732 | 重庆酉阳公司
149985 | 万后线大岩四台变 | 绿 | 86.8948 | 重庆酉阳公司
149986 | 万后线大岩五台变 | 绿 | 29.0433 | 重庆酉阳公司
149987 | 万后线大岩二台变 | 绿 | 83.1010 | 重庆酉阳公司
149988 | 万后线大岩三台变 | 绿 | 88.8103 | 重庆酉阳公司
149989 | 万后线大岩一台变 | 绿 | 85.2351 | 重庆酉阳公司
149990 | 万后线三角村台变 | 绿 | 323.0619 | 重庆酉阳公司
149991 | 七马山台变 | 绿 | 47.2680 | 重庆酉阳公司
149992 | 七阳坝台变 | 绿 | 84.2165 | 重庆酉阳公司
149993 | 七里溪台变 | 绿 | 92.8351 | 重庆酉阳公司
149994 | 七里槽台变 | 绿 | 172.7093 | 重庆酉阳公司
149995 | 七里槽319线台变 | 绿 | 87.2371 | 重庆酉阳公司
149996 | 七月堡台变 | 绿 | 44.5186 | 重庆酉阳公司
149997 | 七分7组 | 绿 | 42.7629 | 重庆酉阳公司
149998 | 七分6组 | 绿 | 40.7562 | 重庆酉阳公司
149999 | 七分3台 | 绿 | 46.4361 | 重庆酉阳公司
150000 | 七分2台 | 绿 | 27.0515 | 重庆酉阳公司
150001 | 七分1台 | 绿 | 168.8763 | 重庆酉阳公司
150002 | 丁铺线火石堡台变 | 绿 | 41.0082 | 重庆酉阳公司
150003 | 丁铺线大田堡台变 | 绿 | 43.5711 | 重庆酉阳公司
150004 | 丁西线车坝三台变 | 绿 | 40.0557 | 重庆酉阳公司
150005 | 丁西线沙子堡台变 | 绿 | 45.8804 | 重庆酉阳公司
150006 | 丁西线沙坝一台变 | 绿 | 80.3320 | 重庆酉阳公司
150007 | 丁西线李家湾台变 | 绿 | 167.8722 | 重庆酉阳公司
150008 | 丁西线冯家台变 | 绿 | 86.5443 | 重庆酉阳公司
150009 | 丁木公变 | 绿 | 83.5258 | 重庆酉阳公司
150010 | 丁木代家岩公变 | 绿 | 40.7979 | 重庆酉阳公司
150011 | 丁木2#公变 | 绿 | 43.4577 | 重庆酉阳公司
150012 | 丁市移民台变 | 绿 | 166.4866 | 重庆酉阳公司
150013 | 丁市新政府台变 | 绿 | 264.6186 | 重庆酉阳公司
150014 | 丁市叉路口台变 | 绿 | 197.5773 | 重庆酉阳公司
150015 | 丁市二队台变 | 绿 | 188.8247 | 重庆酉阳公司
150016 | 丁家沟台变 | 绿 | 162.1732 | 重庆酉阳公司
150017 | 丁家槽台变 | 绿 | 41.8227 | 重庆酉阳公司
150018 | 丁宜线鲤鱼池台变 | 绿 | 40.5526 | 重庆酉阳公司
150019 | 丁宜线金竹池台变 | 绿 | 41.4309 | 重庆酉阳公司
150020 | 丁宜线道坨台变 | 绿 | 40.3258 | 重庆酉阳公司
150021 | 丁宜线谢家场二台变 | 绿 | 42.8165 | 重庆酉阳公司
150022 | 丁宜线苦竹园台变 | 绿 | 263.0845 | 重庆酉阳公司
150023 | 丁宜线熊家湾台变 | 绿 | 42.8247 | 重庆酉阳公司
150024 | 丁宜线梅子坝台变 | 绿 | 43.0804 | 重庆酉阳公司
150025 | 丁宜线柒阳盖台变 | 绿 | 40.4948 | 重庆酉阳公司
150026 | 丁宜线斑竹园台变 | 绿 | 83.3299 | 重庆酉阳公司
150027 | 丁宜线大田坎台变 | 绿 | 83.8289 | 重庆酉阳公司
150028 | 丁宜线大溪沟台变 | 绿 | 40.4454 | 重庆酉阳公司
150029 | 丁宜线大木林台变 | 绿 | 166.2969 | 重庆酉阳公司
150030 | 丁宜线大岭台变 | 绿 | 40.5155 | 重庆酉阳公司
150031 | 丁宜线唐家台变 | 绿 | 88.0536 | 重庆酉阳公司
150032 | 丁宜线和尚坪台变 | 绿 | 40.9485 | 重庆酉阳公司
150033 | 一级站台变 | 绿 | 55.4639 | 重庆酉阳公司
150034 | 一碗水台变 | 绿 | 66.2990 | 重庆酉阳公司
150035 | 一碗水公用变柱上变压器 | 绿 | 70.4237 | 重庆酉阳公司
150036 | 一碗水二台变 | 绿 | 83.5052 | 重庆酉阳公司
150037 | 一号坪台变 | 绿 | 68.9567 | 重庆酉阳公司
150038 | 一中北门台区 | 绿 | 393.8144 | 重庆酉阳公司
150039 | 一两丝台变 | 绿 | 48.1928 | 重庆酉阳公司
150040 | 10苍泉线山岩迁台变 | 绿 | 443.7113 | 重庆酉阳公司
150041 | 10kv水岸佳园公配室1#公变 | 绿 | 556.7835 | 重庆酉阳公司
150042 | 10kv大可线谢家湾柱上变 | 绿 | 55.4639 | 重庆酉阳公司
150043 | 10kv大可线中坝六台变 | 绿 | 47.0309 | 重庆酉阳公司
150044 | 10kv大可线七叶坡台变 | 绿 | 44.2701 | 重庆酉阳公司
150045 | 10kv亚伸广场公变配变3#间隔配电变压器 | 绿 | 693.4433 | 重庆酉阳公司
150046 | 10kV龚街线车站公变 | 绿 | 40.0000 | 重庆酉阳公司
150047 | 10kV龚街线新镇医院二柱上变 | 绿 | 432.2474 | 重庆酉阳公司
150048 | 10kV龚沿线马槽坝1#公变 | 绿 | 177.4845 | 重庆酉阳公司
150049 | 10kV龚沿线马山坨公变 | 绿 | 72.5196 | 重庆酉阳公司
150050 | 10kV龚沿线锋锋养殖场台变 | 绿 | 40.0103 | 重庆酉阳公司
150051 | 10kV龚沿线老洼千三台变 | 绿 | 55.4639 | 重庆酉阳公司
150052 | 10kV龚沿线漆树坨公变 | 绿 | 87.8639 | 重庆酉阳公司
150053 | 10kV龚沿线水麻溪公变 | 绿 | 86.6887 | 重庆酉阳公司
150054 | 10kV龚沿线杨家公变 | 绿 | 81.4268 | 重庆酉阳公司
150055 | 10kV龚沿线兰元1#公变 | 绿 | 131.3495 | 重庆酉阳公司
150056 | 10kV龚沿线乌江三台变 | 绿 | 443.7113 | 重庆酉阳公司
150057 | 10kV龚征线鞍城公变 | 绿 | 167.9067 | 重庆酉阳公司
150058 | 10kV龚征线梅家田公变 | 绿 | 81.7423 | 重庆酉阳公司
150059 | 10kV龚征线征潭2#公变 | 绿 | 170.0206 | 重庆酉阳公司
150060 | 10kV龚征线和尚田公变 | 绿 | 80.5546 | 重庆酉阳公司
150061 | 10kV龚征线周元2#公变 | 绿 | 40.6309 | 重庆酉阳公司
150062 | 10kV龚征线凉水井台变 | 绿 | 40.0495 | 重庆酉阳公司
150063 | 10kV龚两线青岗岭台区 | 绿 | 81.9979 | 重庆酉阳公司
150064 | 10kV龚两线院子公变 | 绿 | 86.9974 | 重庆酉阳公司
150065 | 10kV龚两线长杆子台变 | 绿 | 83.3485 | 重庆酉阳公司
150066 | 10kV龚两线金玉2#公变 | 绿 | 137.8072 | 重庆酉阳公司
150067 | 10kV龚两线递征坝三台变 | 绿 | 25.6206 | 重庆酉阳公司
150068 | 10kV龚两线生基塘柱上变 | 绿 | 168.0536 | 重庆酉阳公司
150069 | 10kV龚两线下鹅儿台变 | 绿 | 42.6814 | 重庆酉阳公司
150070 | 10kV龚两线下阳雀公变 | 绿 | 139.9412 | 重庆酉阳公司
150071 | 10kV龙镇线龙眼睛二台变 | 绿 | 356.1959 | 重庆酉阳公司
150072 | 10kV龙镇线龙潭龙泉村台变 | 绿 | 305.8144 | 重庆酉阳公司
150073 | 10kV龙镇线黄土公变 | 绿 | 353.4433 | 重庆酉阳公司
150074 | 10kV龙镇线落底洞台变 | 绿 | 252.0000 | 重庆酉阳公司
150075 | 10kV龙镇线电信局公变 | 绿 | 512.1402 | 重庆酉阳公司
150076 | 10kV龙镇线灯笼公变一台 | 绿 | 448.2268 | 重庆酉阳公司
150077 | 10kV龙镇线灯笼二台变 | 绿 | 593.3918 | 重庆酉阳公司
150078 | 10kV龙镇线火柴厂公变 | 绿 | 456.4845 | 重庆酉阳公司
150079 | 10kV龙镇线梅树公变二台 | 绿 | 198.8093 | 重庆酉阳公司
150080 | 10kV龙镇线梅树公变三台变 | 绿 | 376.8144 | 重庆酉阳公司
150081 | 10kV龙镇线曹家公变 | 绿 | 194.8206 | 重庆酉阳公司
150082 | 10kV龙镇线堰碮公变 | 绿 | 330.5258 | 重庆酉阳公司
150083 | 10kV龙镇线城南新街公变 | 绿 | 366.9691 | 重庆酉阳公司
150084 | 10kV龙镇线八一三台变 | 绿 | 374.9072 | 重庆酉阳公司
150085 | 10kV龙镇线供销社公变二台 | 绿 | 392.9691 | 重庆酉阳公司
150086 | 10kV龙镇线供销社公变一台 | 绿 | 515.3299 | 重庆酉阳公司
150087 | 10kV龙镇线伏龙一公变 | 绿 | 183.5361 | 重庆酉阳公司
150088 | 10kV龙镇线付家坝公变 | 绿 | 196.4206 | 重庆酉阳公司
150089 | 10kV龙镇线交警队台变 | 绿 | 251.0619 | 重庆酉阳公司
150090 | 10kV龙镇线315台变 | 绿 | 358.7629 | 重庆酉阳公司
150091 | 10kV龙渤线龙坝一台变压器 | 绿 | 15.0454 | 重庆酉阳公司
150092 | 10kV龙渤线高炉一台变压器 | 绿 | 221.1505 | 重庆酉阳公司
150093 | 10kV龙渤线高堤五台变 | 绿 | 86.3381 | 重庆酉阳公司
150094 | 10kV龙渤线高堤二台变压器 | 绿 | 171.8485 | 重庆酉阳公司
150095 | 10kV龙渤线高堤三台变压器 | 绿 | 189.7093 | 重庆酉阳公司
150096 | 10kV龙渤线高堤一台变 | 绿 | 90.2402 | 重庆酉阳公司
150097 | 10kV龙渤线面山台变变压器 | 绿 | 81.9485 | 重庆酉阳公司
150098 | 10kV龙渤线青杆二台变变压器 | 绿 | 242.4763 | 重庆酉阳公司
150099 | 10kV龙渤线青杆一台变变压器 | 绿 | 346.2165 | 重庆酉阳公司
150100 | 10kV龙渤线长沟台变变压器 | 绿 | 40.7505 | 重庆酉阳公司
150101 | 10kV龙渤线长坝二台变压器 | 绿 | 273.8722 | 重庆酉阳公司
150102 | 10kV龙渤线长坝三台变压器 | 绿 | 195.7031 | 重庆酉阳公司
150103 | 10kV龙渤线长坝一台变变压器 | 绿 | 181.1216 | 重庆酉阳公司
150104 | 10kV龙渤线跃进巴焦弯台变 | 绿 | 55.4639 | 重庆酉阳公司
150105 | 10kV龙渤线蔡家堡台区 | 绿 | 285.2227 | 重庆酉阳公司
150106 | 10kV龙渤线蔡家堡二台变 | 绿 | 329.0206 | 重庆酉阳公司
150107 | 10kV龙渤线蔡家堡三台变 | 绿 | 100.4990 | 重庆酉阳公司
150108 | 10kV龙渤线茶盆二台变压器 | 绿 | 80.6711 | 重庆酉阳公司
150109 | 10kV龙渤线茶盆一台变压器 | 绿 | 128.9732 | 重庆酉阳公司
150110 | 10kV龙渤线笔架台变变压器 | 绿 | 179.8990 | 重庆酉阳公司
150111 | 10kV龙渤线石营沙子湾二台变 | 绿 | 160.1794 | 重庆酉阳公司
150112 | 10kV龙渤线石营五台变 | 绿 | 110.9278 | 重庆酉阳公司
150113 | 10kV龙渤线石云二台变变压器 | 绿 | 178.9732 | 重庆酉阳公司
150114 | 10kV龙渤线白桥台变变压器 | 绿 | 277.3196 | 重庆酉阳公司
150115 | 10kV龙渤线白桥二台区（大沟） | 绿 | 87.3918 | 重庆酉阳公司
150116 | 10kV龙渤线滑石三叉溪台变 | 绿 | 55.4639 | 重庆酉阳公司
150117 | 10kV龙渤线溪沟一台变压器 | 绿 | 80.9974 | 重庆酉阳公司
150118 | 10kV龙渤线渤海场镇变压器 | 绿 | 259.1876 | 重庆酉阳公司
150119 | 10kV龙渤线渤海公变变压器 | 绿 | 358.1031 | 重庆酉阳公司
150120 | 10kV龙渤线渤东四台 | 绿 | 172.3278 | 重庆酉阳公司
150121 | 10kV龙渤线渤东一台变变压器 | 绿 | 367.0289 | 重庆酉阳公司
150122 | 10kV龙渤线洞坎台变变压器 | 绿 | 81.1768 | 重庆酉阳公司
150123 | 10kV龙渤线桥塘台区变压器 | 绿 | 221.8557 | 重庆酉阳公司
150124 | 10kV龙渤线枣木一台变压器 | 绿 | 182.3361 | 重庆酉阳公司
150125 | 10kV龙渤线杨再溪变压器 | 绿 | 64.0000 | 重庆酉阳公司
150126 | 10kV龙渤线映塘一台变压器 | 绿 | 177.4845 | 重庆酉阳公司
150127 | 10kV龙渤线新田二台变压器 | 绿 | 110.9278 | 重庆酉阳公司
150128 | 10kV龙渤线新田一台变压器 | 绿 | 276.2536 | 重庆酉阳公司
150129 | 10kV龙渤线新寨三台变压器 | 绿 | 41.0680 | 重庆酉阳公司
150130 | 10kV龙渤线新寨一台变压器 | 绿 | 140.4825 | 重庆酉阳公司
150131 | 10kV龙渤线新地一台变压器 | 绿 | 40.6603 | 重庆酉阳公司
150132 | 10kV龙渤线官偿台变变压器 | 绿 | 216.3299 | 重庆酉阳公司
150133 | 10kV龙渤线大沟二台变 | 绿 | 55.4639 | 重庆酉阳公司
150134 | 10kV龙渤线大帽一台变压器 | 绿 | 139.1216 | 重庆酉阳公司
150135 | 10kV龙渤线华石台变变压器 | 绿 | 191.8557 | 重庆酉阳公司
150136 | 10kV龙渤线包家二台变压器 | 绿 | 187.5546 | 重庆酉阳公司
150137 | 10kV龙渤线包家一台变压器 | 绿 | 176.4784 | 重庆酉阳公司
150138 | 10kV龙渤线八一公变 | 绿 | 358.1959 | 重庆酉阳公司
150139 | 10kV龙渤线八一二台变变压器 | 绿 | 162.5464 | 重庆酉阳公司
150140 | 10kV龙渤线亮垭台区变压器 | 绿 | 221.8557 | 重庆酉阳公司
150141 | 10kV龙渤线中寨台变变压器 | 绿 | 81.2907 | 重庆酉阳公司
150142 | 10kV龙洞坡柱上公变 500 | 绿 | 503.0928 | 重庆酉阳公司
150143 | 10kV龙洞台变 | 绿 | 84.6103 | 重庆酉阳公司
150144 | 10kV龙泉小区B区配电变压器 | 绿 | 675.5052 | 重庆酉阳公司
150145 | 10kV龙泉小区A区1#配电变压器 | 绿 | 696.7588 | 重庆酉阳公司
150146 | 10kV龙江线加强一台变 | 绿 | 168.7835 | 重庆酉阳公司
150147 | 10kV龙水线笔架四台变 | 绿 | 337.5670 | 重庆酉阳公司
150148 | 10kV龙水线枣木喻家庄台变 | 绿 | 82.5402 | 重庆酉阳公司
150149 | 10kV龙水线枣木三台变 | 绿 | 83.6742 | 重庆酉阳公司
150150 | 10kV龙水线新田三台变 | 绿 | 107.5216 | 重庆酉阳公司
150151 | 10kV龙水线大众桥二台 | 绿 | 330.5897 | 重庆酉阳公司
150152 | 10kV龙家堡台变 | 绿 | 83.2923 | 重庆酉阳公司
150153 | 10kV龙井线花秋三台变 | 绿 | 40.0000 | 重庆酉阳公司
150154 | 10kV龙井线杨桥二台 | 绿 | 55.4639 | 重庆酉阳公司
150155 | 10kV黑鹰线梨子园台变 | 绿 | 44.2588 | 重庆酉阳公司
150156 | 10kV黑鹰线大涵街上台变 | 绿 | 87.6979 | 重庆酉阳公司
150157 | 10kV黑鹰线大涵皂角树台变 | 绿 | 173.2619 | 重庆酉阳公司
150158 | 10kV黑鹰线丝毛坪新增台变 | 绿 | 40.8536 | 重庆酉阳公司
150159 | 10kV黑马线鱼塘边台变 | 绿 | 89.1464 | 重庆酉阳公司
150160 | 10kV黑马线张家坳台变 | 绿 | 221.8557 | 重庆酉阳公司
150161 | 10kV黑街线黑水公变五台变 | 绿 | 388.5206 | 重庆酉阳公司
150162 | 10kV黑街线老邮局台变 | 绿 | 335.3557 | 重庆酉阳公司
150163 | 10kV黑苏线苏家坡台变 | 绿 | 73.6201 | 重庆酉阳公司
150164 | 10kV黑苏线石地坝台变 | 绿 | 44.3898 | 重庆酉阳公司
150165 | 10kV黑苏线泡桐坝台变 | 绿 | 70.5954 | 重庆酉阳公司
150166 | 10kV黑花线谭家沟台变 | 绿 | 82.7072 | 重庆酉阳公司
150167 | 10kV黑花线花田派出所台变 | 绿 | 167.0948 | 重庆酉阳公司
150168 | 10kV黑花线热水盖台变 | 绿 | 110.9278 | 重庆酉阳公司
150169 | 10kV黑花线楠木园二台变 | 绿 | 83.6619 | 重庆酉阳公司
150170 | 10kV黑花线小溪沟台变 | 绿 | 42.9443 | 重庆酉阳公司
150171 | 10kV黑花线南海桃子坪台区 | 绿 | 42.5299 | 重庆酉阳公司
150172 | 10kV黑筲南线水库安置台变 | 绿 | 221.8557 | 重庆酉阳公司
150173 | 10kV黄家院子二台配电变压器 | 绿 | 693.5175 | 重庆酉阳公司
150174 | 10kV黄家院子一台配电变压器 | 绿 | 546.3423 | 重庆酉阳公司
150175 | 10kV麻镇线麻旺超充台变 | 绿 | 160.0928 | 重庆酉阳公司
150176 | 10kV麻镇线麻旺供电所台变 | 绿 | 80.0000 | 重庆酉阳公司
150177 | 10kV麻镇线香树台变 | 绿 | 380.3134 | 重庆酉阳公司
150178 | 10kV麻镇线食品站台变 | 绿 | 434.5773 | 重庆酉阳公司
150179 | 10kV麻镇线长坡一台变 | 绿 | 167.7505 | 重庆酉阳公司
150180 | 10kV麻镇线郭家四台变 | 绿 | 89.8722 | 重庆酉阳公司
150181 | 10kV麻镇线袁家四台变 | 绿 | 55.4639 | 重庆酉阳公司
150182 | 10kV麻镇线袁家二台变 | 绿 | 66.7835 | 重庆酉阳公司
150183 | 10kV麻镇线袁家一台变 | 绿 | 41.5649 | 重庆酉阳公司
150184 | 10kV麻镇线粮站台变 | 绿 | 300.4948 | 重庆酉阳公司
150185 | 10kV麻镇线堰田台变 | 绿 | 255.8351 | 重庆酉阳公司
150186 | 10kV麻镇线冉家港子台变 | 绿 | 176.8557 | 重庆酉阳公司
150187 | 10kV麻镇线兴复瓦冈寨台变 | 绿 | 100.6433 | 重庆酉阳公司
150188 | 10kV麻镇线上游二台变 | 绿 | 40.4005 | 重庆酉阳公司
150189 | 10kV麻镇线上游三傲家台变 | 绿 | 80.9093 | 重庆酉阳公司
150190 | 10kV麻镇线上游一台 | 绿 | 81.5216 | 重庆酉阳公司
150191 | 10kV麻园线越强石材台区 | 绿 | 443.7113 | 重庆酉阳公司
150192 | 10kV麻园线罗家湾台变 | 绿 | 221.8557 | 重庆酉阳公司
150193 | 10kV麻园线杨家沟台变 | 绿 | 80.0000 | 重庆酉阳公司
150194 | 10kV麻园线张家坡台变 | 绿 | 80.6526 | 重庆酉阳公司
150195 | 10kV麻园线套堡台变 | 绿 | 443.7113 | 重庆酉阳公司
150196 | 10kV麻叶坝柱上公变 | 绿 | 87.3814 | 重庆酉阳公司
150197 | 10kV馨园小区3#箱变配电变压器 | 绿 | 1087.2577 | 重庆酉阳公司
150198 | 10kV隆成财养殖台变 | 绿 | 40.2887 | 重庆酉阳公司
150199 | 10kV阳光溪谷公配2#公变 | 绿 | 855.8247 | 重庆酉阳公司
150200 | 10kV阳光溪谷公配1#公变 | 绿 | 855.5773 | 重庆酉阳公司
150201 | 10kV铜红线金山子台变 | 绿 | 110.9278 | 重庆酉阳公司
150202 | 10kV铜矿线麻柳二台变 | 绿 | 84.4753 | 重庆酉阳公司
150203 | 10kV铜矿线陈家盖 | 绿 | 81.9299 | 重庆酉阳公司
150204 | 10kV铜矿线花滩三台变 | 绿 | 55.4639 | 重庆酉阳公司
150205 | 10kV铜矿线肆家田台变 | 绿 | 40.0000 | 重庆酉阳公司
150206 | 10kV铜矿线红井二台变 | 绿 | 173.5196 | 重庆酉阳公司
150207 | 10kV铜矿线曾家岩台变 | 绿 | 55.4639 | 重庆酉阳公司
150208 | 10kV铜矿线幸福龙洞坎台变 | 绿 | 85.4825 | 重庆酉阳公司
150209 | 10kV铜矿线幸福郑家沟台变 | 绿 | 174.5546 | 重庆酉阳公司
150210 | 10kV铜矿线宋家沟台变 | 绿 | 82.0619 | 重庆酉阳公司
150211 | 10kV铜矿线冒葫芦台区 | 绿 | 41.2577 | 重庆酉阳公司
150212 | 10kV铜小线白腊元二台变 | 绿 | 164.3216 | 重庆酉阳公司
150213 | 10kV铜小线桥面坨二台变 | 绿 | 48.6041 | 重庆酉阳公司
150214 | 10kV铜小线李子坪台变 | 绿 | 29.9093 | 重庆酉阳公司
150215 | 10kV钟鸟线谭家坡台变 | 绿 | 221.8557 | 重庆酉阳公司
150216 | 10kV钟鸟线猴子堡生猪台变 | 绿 | 55.4639 | 重庆酉阳公司
150217 | 10kV钟涂线清流水台变 | 绿 | 55.4639 | 重庆酉阳公司
150218 | 10kV钟坝线林业局办公楼箱变配电变压器 | 绿 | 334.5155 | 重庆酉阳公司
150219 | 10kV钟凉线董家坪台变 | 绿 | 55.4639 | 重庆酉阳公司
150220 | 10kV钟凉线葛家台变 | 绿 | 443.7113 | 重庆酉阳公司
150221 | 10kV金竹堡柱上公变 | 绿 | 24.8867 | 重庆酉阳公司
150222 | 10kV酬街线麦子二台变 | 绿 | 255.8454 | 重庆酉阳公司
150223 | 10kV酬街线麦子三台变 | 绿 | 254.1814 | 重庆酉阳公司
150224 | 10kV酬街线麦子一台变 | 绿 | 255.0804 | 重庆酉阳公司
150225 | 10kV酬街线高洞四台变 | 绿 | 253.3918 | 重庆酉阳公司
150226 | 10kV酬街线高洞五台变 | 绿 | 253.9052 | 重庆酉阳公司
150227 | 10kV酬街线高洞二台变 | 绿 | 258.0804 | 重庆酉阳公司
150228 | 10kV酬街线高洞三台变 | 绿 | 82.8268 | 重庆酉阳公司
150229 | 10kV酬街线高洞一台变 | 绿 | 262.3155 | 重庆酉阳公司
150230 | 10kV酬街线酉酬公变二 | 绿 | 298.3093 | 重庆酉阳公司
150231 | 10kV酬街线酉酬公变三 | 绿 | 302.9588 | 重庆酉阳公司
150232 | 10kV酬街线酉酬公变一 | 绿 | 272.7732 | 重庆酉阳公司
150233 | 10kV酬街线背子岩台变 | 绿 | 40.1649 | 重庆酉阳公司
150234 | 10kV酬街线老柏二台变 | 绿 | 260.9072 | 重庆酉阳公司
150235 | 10kV酬街线老柏一台变 | 绿 | 83.6330 | 重庆酉阳公司
150236 | 10kV酬街线白龙二台变 | 绿 | 254.2412 | 重庆酉阳公司
150237 | 10kV酬街线白龙三台变 | 绿 | 254.3031 | 重庆酉阳公司
150238 | 10kV酬街线白龙一台变 | 绿 | 253.2701 | 重庆酉阳公司
150239 | 10kV酬街线田湾台变 | 绿 | 254.3072 | 重庆酉阳公司
150240 | 10kV酬街线猫儿山台变 | 绿 | 65.1938 | 重庆酉阳公司
150241 | 10kV酬街线沙子坝杉树湾台变 | 绿 | 84.5443 | 重庆酉阳公司
150242 | 10kV酬街线沙子二台变 | 绿 | 254.8247 | 重庆酉阳公司
150243 | 10kV酬街线沙子三台 | 绿 | 41.2186 | 重庆酉阳公司
150244 | 10kV酬街线沙子一台变 | 绿 | 267.9918 | 重庆酉阳公司
150245 | 10kV酬街线江西四台变 | 绿 | 33.2784 | 重庆酉阳公司
150246 | 10kV酬街线江西二台变 | 绿 | 256.9639 | 重庆酉阳公司
150247 | 10kV酬街线江西三台变 | 绿 | 253.3021 | 重庆酉阳公司
150248 | 10kV酬街线江西一台变 | 绿 | 66.8165 | 重庆酉阳公司
150249 | 10kV酬街线林阳台变 | 绿 | 40.6680 | 重庆酉阳公司
150250 | 10kV酬街线杨柳二台变 | 绿 | 254.5191 | 重庆酉阳公司
150251 | 10kV酬街线杨柳一台变 | 绿 | 258.7763 | 重庆酉阳公司
150252 | 10kV酬街线新溪二台变 | 绿 | 67.4082 | 重庆酉阳公司
150253 | 10kV酬街线新溪三台变 | 绿 | 84.9196 | 重庆酉阳公司
150254 | 10kV酬街线新溪一台变 | 绿 | 262.1093 | 重庆酉阳公司
150255 | 10kV酬街线庙坪二台变 | 绿 | 167.5299 | 重庆酉阳公司
150256 | 10kV酬街线庙坪一台变 | 绿 | 64.6433 | 重庆酉阳公司
150257 | 10kV酬街线客寨二台变 | 绿 | 259.9361 | 重庆酉阳公司
150258 | 10kV酬街线客寨三台变 | 绿 | 84.8742 | 重庆酉阳公司
150259 | 10kV酬街线客寨一台变 | 绿 | 72.9474 | 重庆酉阳公司
150260 | 10kV酬街线大岩沟台变 | 绿 | 82.0412 | 重庆酉阳公司
150261 | 10kV酬街线大丫口台变 | 绿 | 40.7825 | 重庆酉阳公司
150262 | 10kV酬街线和坪二台变 | 绿 | 256.4907 | 重庆酉阳公司
150263 | 10kV酬街线和坪三台变 | 绿 | 87.0639 | 重庆酉阳公司
150264 | 10kV酬街线和坪一台变 | 绿 | 80.8041 | 重庆酉阳公司
150265 | 10kV酬街线古坪台变 | 绿 | 133.0289 | 重庆酉阳公司
150266 | 10kV酬街线包家湖台变 | 绿 | 129.3443 | 重庆酉阳公司
150267 | 10kV酬街线八百二台变 | 绿 | 42.9567 | 重庆酉阳公司
150268 | 10kV酬街线八百一台变 | 绿 | 46.3093 | 重庆酉阳公司
150269 | 10kV酬街线两叉河台变 | 绿 | 88.7423 | 重庆酉阳公司
150270 | 10kV酬街线下寨二台 | 绿 | 67.5897 | 重庆酉阳公司
150271 | 10kV酬街线下寨三台变 | 绿 | 41.6763 | 重庆酉阳公司
150272 | 10kV酬街线下寨一台变 | 绿 | 256.9933 | 重庆酉阳公司
150273 | 10kV酬水线芭蕉五台变 | 绿 | 42.6392 | 重庆酉阳公司
150274 | 10kV酬水线芭蕉九台变 | 绿 | 55.4639 | 重庆酉阳公司
150275 | 10kV酬水线田坝马竹岭台变 | 绿 | 92.9216 | 重庆酉阳公司
150276 | 10kV酬水线狮子口五台变 | 绿 | 221.8557 | 重庆酉阳公司
150277 | 10kV酬水线二岩三台变 | 绿 | 55.4639 | 重庆酉阳公司
150278 | 10kV酬柏线鱼塘湾台变 | 绿 | 55.4639 | 重庆酉阳公司
150279 | 10kV酬柏线苗坝袁家沟台变 | 绿 | 49.5546 | 重庆酉阳公司
150280 | 10kV酬柏线田坝子采茶溪台变 | 绿 | 45.3536 | 重庆酉阳公司
150281 | 10kV酬柏线柏溪公变五台变 | 绿 | 221.8557 | 重庆酉阳公司
150282 | 10kV酬柏线光晴农业台变 | 绿 | 40.6340 | 重庆酉阳公司
150283 | 10kV酬柏线偏柏公变三 | 绿 | 443.7113 | 重庆酉阳公司
150284 | 10kV酬柏线下竹园科台区 | 绿 | 110.9278 | 重庆酉阳公司
150285 | 10kV酬后线龙洞二台 | 绿 | 42.8036 | 重庆酉阳公司
150286 | 10kV酬后线龙洞三台变 | 绿 | 41.0639 | 重庆酉阳公司
150287 | 10kV酬后线龙洞一台 | 绿 | 73.6680 | 重庆酉阳公司
150288 | 10kV酬后线陆家曾家坡台变 | 绿 | 44.7918 | 重庆酉阳公司
150289 | 10kV酬后线陆家二台 | 绿 | 71.0557 | 重庆酉阳公司
150290 | 10kV酬后线陆家一台 | 绿 | 76.5938 | 重庆酉阳公司
150291 | 10kV酬后线长远四台变 | 绿 | 45.0907 | 重庆酉阳公司
150292 | 10kV酬后线长远二台 | 绿 | 144.2000 | 重庆酉阳公司
150293 | 10kV酬后线长远三台 | 绿 | 67.6577 | 重庆酉阳公司
150294 | 10kV酬后线长远一台 | 绿 | 177.4845 | 重庆酉阳公司
150295 | 10kV酬后线长潭二台 | 绿 | 333.7938 | 重庆酉阳公司
150296 | 10kV酬后线长潭三台 | 绿 | 90.7258 | 重庆酉阳公司
150297 | 10kV酬后线长潭一台 | 绿 | 187.6247 | 重庆酉阳公司
150298 | 10kV酬后线蔡家沟台变 | 绿 | 44.0186 | 重庆酉阳公司
150299 | 10kV酬后线胶子坪台变 | 绿 | 55.4639 | 重庆酉阳公司
150300 | 10kV酬后线石板二台 | 绿 | 72.7175 | 重庆酉阳公司
150301 | 10kV酬后线石板一台 | 绿 | 68.4206 | 重庆酉阳公司
150302 | 10kV酬后线石家沟台变 | 绿 | 43.6711 | 重庆酉阳公司
150303 | 10kV酬后线皂角二台 | 绿 | 43.0021 | 重庆酉阳公司
150304 | 10kV酬后线皂角三台变 | 绿 | 46.3990 | 重庆酉阳公司
150305 | 10kV酬后线皂角一台 | 绿 | 66.4959 | 重庆酉阳公司
150306 | 10kV酬后线田氏盖二台变 | 绿 | 40.2082 | 重庆酉阳公司
150307 | 10kV酬后线田堡二台 | 绿 | 42.6134 | 重庆酉阳公司
150308 | 10kV酬后线田堡一台 | 绿 | 42.4773 | 重庆酉阳公司
150309 | 10kV酬后线甘家沟台变 | 绿 | 41.2454 | 重庆酉阳公司
150310 | 10kV酬后线王家二台 | 绿 | 216.1134 | 重庆酉阳公司
150311 | 10kV酬后线渡江二台 | 绿 | 82.6289 | 重庆酉阳公司
150312 | 10kV酬后线渡江三台 | 绿 | 81.3794 | 重庆酉阳公司
150313 | 10kV酬后线渡江一台 | 绿 | 84.8325 | 重庆酉阳公司
150314 | 10kV酬后线清水堰台变 | 绿 | 42.4851 | 重庆酉阳公司
150315 | 10kV酬后线洞口台变 | 绿 | 168.6845 | 重庆酉阳公司
150316 | 10kV酬后线沙堡二台变 | 绿 | 45.9320 | 重庆酉阳公司
150317 | 10kV酬后线沙堡一台 | 绿 | 206.8165 | 重庆酉阳公司
150318 | 10kV酬后线桐子园三台变 | 绿 | 55.4639 | 重庆酉阳公司
150319 | 10kV酬后线板力四台 | 绿 | 44.3835 | 重庆酉阳公司
150320 | 10kV酬后线杨家四台变 | 绿 | 91.2990 | 重庆酉阳公司
150321 | 10kV酬后线杨家二台 | 绿 | 85.8825 | 重庆酉阳公司
150322 | 10kV酬后线杨家三台 | 绿 | 70.6000 | 重庆酉阳公司
150323 | 10kV酬后线杨家一台变 | 绿 | 88.4634 | 重庆酉阳公司
150324 | 10kV酬后线把竹山柱上变 | 绿 | 40.7686 | 重庆酉阳公司
150325 | 10kV酬后线岩院二台变 | 绿 | 45.4454 | 重庆酉阳公司
150326 | 10kV酬后线岩院一台 | 黄 | 157.9361 | 重庆酉阳公司
150327 | 10kV酬后线小江二台 | 绿 | 72.7258 | 重庆酉阳公司
150328 | 10kV酬后线小江一台 | 绿 | 69.1433 | 重庆酉阳公司
150329 | 10kV酬后线大江台变 | 绿 | 257.0907 | 重庆酉阳公司
150330 | 10kV酬后线大槽门台变 | 绿 | 41.8835 | 重庆酉阳公司
150331 | 10kV酬后线多碧二台 | 绿 | 47.7567 | 重庆酉阳公司
150332 | 10kV酬后线多碧三台 | 绿 | 40.0186 | 重庆酉阳公司
150333 | 10kV酬后线多碧一台 | 绿 | 175.0186 | 重庆酉阳公司
150334 | 10kV酬后线后溪公变二 | 绿 | 325.7010 | 重庆酉阳公司
150335 | 10kV酬后线后溪公变三 | 绿 | 401.2784 | 重庆酉阳公司
150336 | 10kV酬后线后溪公变一 | 绿 | 264.6392 | 重庆酉阳公司
150337 | 10kV酬后线后溪公变6台变 | 绿 | 443.7113 | 重庆酉阳公司
150338 | 10kV酬后线刘家坡台变 | 绿 | 40.2057 | 重庆酉阳公司
150339 | 10kV酬后线光田沟台变 | 绿 | 49.3485 | 重庆酉阳公司
150340 | 10kV酬后线任家台变 | 绿 | 68.8649 | 重庆酉阳公司
150341 | 10kV酉州丽都2#箱变 | 绿 | 534.8041 | 重庆酉阳公司
150342 | 10kV酉州丽都1#箱变 | 绿 | 537.3814 | 重庆酉阳公司
150343 | 10kV邮政小区公变 | 绿 | 293.4278 | 重庆酉阳公司
150344 | 10kV车街线文英养殖场台变 | 绿 | 55.4639 | 重庆酉阳公司
150345 | 10kV赵庄二台变压器 | 绿 | 400.8660 | 重庆酉阳公司
150346 | 10kV赵天坪公变 | 绿 | 42.9443 | 重庆酉阳公司
150347 | 10kV质监局台变 | 绿 | 343.8454 | 重庆酉阳公司
150348 | 10kV财神洞公用箱变配电变压器 | 绿 | 524.7629 | 重庆酉阳公司
150349 | 10kV豆腐店二配电变压器630 | 绿 | 679.5155 | 重庆酉阳公司
150350 | 10kV谭家沟台变 | 绿 | 139.4887 | 重庆酉阳公司
150351 | 10kV西师技校柱上公变 315 | 绿 | 310.2433 | 重庆酉阳公司
150352 | 10kV西山沟二台柱上公变 315 | 绿 | 477.4804 | 重庆酉阳公司
150353 | 10kV蜘蛛柱上公变 | 绿 | 55.4639 | 重庆酉阳公司
150354 | 10kV蓝水溪公配4#配电变压器 | 绿 | 673.4515 | 重庆酉阳公司
150355 | 10kV蓝水溪公配1#配电变压器 | 绿 | 691.9835 | 重庆酉阳公司
150356 | 10kV范家台变 | 绿 | 83.3961 | 重庆酉阳公司
150357 | 10kV苍街线太河村生基保台变 | 绿 | 42.2732 | 重庆酉阳公司
150358 | 10kV苍泉线黄泥堡台变 | 绿 | 64.6474 | 重庆酉阳公司
150359 | 10kV苍泉线马家弯台变 | 绿 | 68.8474 | 重庆酉阳公司
150360 | 10kV苍泉线马六塘台变 | 绿 | 84.7856 | 重庆酉阳公司
150361 | 10kV苍泉线进岗坝二台区 | 绿 | 33.2784 | 重庆酉阳公司
150362 | 10kV苍泉线荆竹坪台变 | 绿 | 41.8103 | 重庆酉阳公司
150363 | 10kV苍泉线简家坨台变 | 绿 | 41.8103 | 重庆酉阳公司
150364 | 10kV苍泉线流水坝台变 | 绿 | 55.4639 | 重庆酉阳公司
150365 | 10kV苍泉线水田沟台变 | 绿 | 168.6990 | 重庆酉阳公司
150366 | 10kV苍泉线木场坝二台区 | 绿 | 33.2784 | 重庆酉阳公司
150367 | 10kV苍泉线岩门口台变 | 绿 | 31.2062 | 重庆酉阳公司
150368 | 10kV苍泉线大岩脚台变 | 绿 | 89.1402 | 重庆酉阳公司
150369 | 10kV苍泉线坝竹丫柱上变压器 | 绿 | 86.0093 | 重庆酉阳公司
150370 | 10kV苍泉线五谷水台变 | 绿 | 69.8454 | 重庆酉阳公司
150371 | 10kV苍泉线二分坝台变 | 绿 | 24.6474 | 重庆酉阳公司
150372 | 10kV苍泉线三叉坨台变 | 绿 | 41.7155 | 重庆酉阳公司
150373 | 10kV苍庙线锅厂沟台变 | 绿 | 42.1340 | 重庆酉阳公司
150374 | 10kV苍庙线磨子水堡上台区 | 绿 | 110.9278 | 重庆酉阳公司
150375 | 10kV苍大线袁家堡台变 | 绿 | 88.8082 | 重庆酉阳公司
150376 | 10kV苍大线王家坪台变 | 绿 | 160.3742 | 重庆酉阳公司
150377 | 10kV苍大线敬老院柱变 | 绿 | 443.7113 | 重庆酉阳公司
150378 | 10kV苍大线岭口村土地岭台变 | 绿 | 40.0412 | 重庆酉阳公司
150379 | 10kV苍大线岭口村三家田台变 | 绿 | 33.2784 | 重庆酉阳公司
150380 | 10kV苍大线岭口岩窝坝垭口柱上变 | 绿 | 43.3278 | 重庆酉阳公司
150381 | 10kV苍大线对门坡台变 | 绿 | 82.4330 | 重庆酉阳公司
150382 | 10kV苍大线令家庄柱上变 | 绿 | 43.2598 | 重庆酉阳公司
150383 | 10kV胡家沟台变 | 绿 | 181.3526 | 重庆酉阳公司
150384 | 10kV老电力公司箱变出线间隔配电变压器 | 绿 | 775.6701 | 重庆酉阳公司
150385 | 10kV综贸公司箱变配电变压器 | 绿 | 604.0000 | 重庆酉阳公司
150386 | 10kV红阳冉家寨柱上公变 | 绿 | 164.9732 | 重庆酉阳公司
150387 | 10kV红子坨沙场公变 | 绿 | 190.7423 | 重庆酉阳公司
150388 | 10kV紫园广场柱上公变 500 | 绿 | 459.9072 | 重庆酉阳公司
150389 | 10kV粮食局柱上公变 315 | 绿 | 376.2371 | 重庆酉阳公司
150390 | 10kV简家沟台变 | 绿 | 41.5619 | 重庆酉阳公司
150391 | 10kV竹园二台柱上公变 | 绿 | 540.4845 | 重庆酉阳公司
150392 | 10kV石油公司公变 | 绿 | 377.4330 | 重庆酉阳公司
150393 | 10kV石家沟台变 | 绿 | 170.3258 | 重庆酉阳公司
150394 | 10kV石家坝台变 | 绿 | 168.2237 | 重庆酉阳公司
150395 | 10kV白菊罗家坪台变 | 绿 | 50.7216 | 重庆酉阳公司
150396 | 10kV白云落人洞公变 | 绿 | 40.9485 | 重庆酉阳公司
150397 | 10kV白云台变 | 绿 | 42.5443 | 重庆酉阳公司
150398 | 10kV电力公司公配室配电变压器 | 绿 | 774.1526 | 重庆酉阳公司
150399 | 10kV状元楼2#变压器间隔配电变压器 | 绿 | 527.1959 | 重庆酉阳公司
150400 | 10kV状元楼1#变压器间隔配电变压器 | 绿 | 530.0825 | 重庆酉阳公司
150401 | 10kV烟厂柱上公变 | 绿 | 361.9381 | 重庆酉阳公司
150402 | 10kV潘家湾二柱上公变 | 绿 | 451.3505 | 重庆酉阳公司
150403 | 10kV滑石板柱上公变 | 绿 | 403.7835 | 重庆酉阳公司
150404 | 10kV清华林场配电变压器 | 绿 | 504.0567 | 重庆酉阳公司
150405 | 10kV涂市水库台变 | 绿 | 48.8113 | 重庆酉阳公司
150406 | 10kV洞坎三台变压器 | 绿 | 83.2082 | 重庆酉阳公司
150407 | 10kV法院公变 | 绿 | 595.4639 | 重庆酉阳公司
150408 | 10kV油脂化工厂柱上公变 | 绿 | 408.8557 | 重庆酉阳公司
150409 | 10kV河滨公园二台配电变压器 | 绿 | 615.6289 | 重庆酉阳公司
150410 | 10kV河沙坝台变 | 绿 | 174.9732 | 重庆酉阳公司
150411 | 10kV水电局柱上公变 | 绿 | 464.4412 | 重庆酉阳公司
150412 | 10kV民委箱变出线间隔配电变压器 | 绿 | 599.6701 | 重庆酉阳公司
150413 | 10kV毛龙线龙家三台变 | 绿 | 55.4639 | 重庆酉阳公司
150414 | 10kV毛龙线张家潮三台变 | 绿 | 80.0392 | 重庆酉阳公司
150415 | 10kV毛苏线庆口台变 | 绿 | 110.9278 | 重庆酉阳公司
150416 | 10kV毛苏线大白菜台变 | 绿 | 110.9278 | 重庆酉阳公司
150417 | 10kV毛细线毛坝派出所二台变 | 绿 | 443.7113 | 重庆酉阳公司
150418 | 10kV母猪洞柱上公变 315 | 绿 | 287.2784 | 重庆酉阳公司
150419 | 10kV武装部二台柱上公变 315 | 绿 | 444.2557 | 重庆酉阳公司
150420 | 10kV武装部三台柱上公变 | 绿 | 534.1186 | 重庆酉阳公司
150421 | 10kV武装部一台柱上公变 250 | 绿 | 528.2474 | 重庆酉阳公司
150422 | 10kV桃西线麻布子台变 | 绿 | 55.4639 | 重庆酉阳公司
150423 | 10kV桃西线风波岩台变 | 绿 | 55.4639 | 重庆酉阳公司
150424 | 10kV桃西线猪脑坨台区 | 绿 | 33.2784 | 重庆酉阳公司
150425 | 10kV桃西线官二三台变 | 绿 | 110.9278 | 重庆酉阳公司
150426 | 10kV桃西线公家坝二台变 | 绿 | 55.4639 | 重庆酉阳公司
150427 | 10kV桃源新都汇公配2#变压器 | 绿 | 553.3402 | 重庆酉阳公司
150428 | 10kV桃源新都汇公配1#变压器 | 绿 | 540.3299 | 重庆酉阳公司
150429 | 10kV桃岗线小茶园台变 | 绿 | 55.4639 | 重庆酉阳公司
150430 | 10kV桃岗线小丫口台变 | 绿 | 55.4639 | 重庆酉阳公司
150431 | 10kV桃岗线大水二 | 绿 | 42.5191 | 重庆酉阳公司
150432 | 10kV柑子岩一台柱上公变 | 绿 | 83.4990 | 重庆酉阳公司
150433 | 10kV板街线麻坨台变 | 绿 | 160.4289 | 重庆酉阳公司
150434 | 10kV板街线青山滑石板台变 | 绿 | 42.4835 | 重庆酉阳公司
150435 | 10kV板街线青山小学台变 | 绿 | 87.7443 | 重庆酉阳公司
150436 | 10kV板街线青山六组台变 | 绿 | 91.6196 | 重庆酉阳公司
150437 | 10kV板街线胡家堡台变 | 绿 | 44.2412 | 重庆酉阳公司
150438 | 10kV板街线羊青岩台变 | 绿 | 82.9938 | 重庆酉阳公司
150439 | 10kV板街线红杏深基湾台变 | 绿 | 177.4845 | 重庆酉阳公司
150440 | 10kV板街线米家台变 | 绿 | 160.2351 | 重庆酉阳公司
150441 | 10kV板街线穿洞台变 | 绿 | 221.8557 | 重庆酉阳公司
150442 | 10kV板街线白木台变 | 绿 | 170.6186 | 重庆酉阳公司
150443 | 10kV板街线杨家坳台变 | 绿 | 48.6722 | 重庆酉阳公司
150444 | 10kV板街线摇铃沙场台变 | 绿 | 85.5753 | 重庆酉阳公司
150445 | 10kV板街线摇铃村委台变 | 绿 | 78.0722 | 重庆酉阳公司
150446 | 10kV板街线打竹溪台变 | 绿 | 81.0175 | 重庆酉阳公司
150447 | 10kV板街线张家台变 | 绿 | 164.6144 | 重庆酉阳公司
150448 | 10kV板街线岗田台变 | 绿 | 161.5216 | 重庆酉阳公司
150449 | 10kV板街线小窝坨台变 | 绿 | 82.4773 | 重庆酉阳公司
150450 | 10kV板街线坝水溪台变 | 绿 | 55.4639 | 重庆酉阳公司
150451 | 10kV板街线四坑坝台变 | 绿 | 87.7258 | 重庆酉阳公司
150452 | 10kV板街线后河台变 | 绿 | 45.2175 | 重庆酉阳公司
150453 | 10kV板街线九龙眼水库移民搬迁台变 | 绿 | 355.7278 | 重庆酉阳公司
150454 | 10kV板街线三角七台变 | 绿 | 424.5979 | 重庆酉阳公司
150455 | 10kV板川I线清泥坨台变 | 绿 | 33.2784 | 重庆酉阳公司
150456 | 10kV板川I线岩子坝台变 | 绿 | 443.7113 | 重庆酉阳公司
150457 | 10kV板川II线白木二台变 | 绿 | 67.6990 | 重庆酉阳公司
150458 | 10kV板川II线段家沟台变 | 绿 | 88.8887 | 重庆酉阳公司
150459 | 10kV板川II线摇铃中堡台变 | 绿 | 443.7113 | 重庆酉阳公司
150460 | 10kV板川II线千岗坡二台变 | 绿 | 55.4639 | 重庆酉阳公司
150461 | 10kV板南线汨暗河台变 | 绿 | 110.9278 | 重庆酉阳公司
150462 | 10kV李街线鹅池村委台变 | 绿 | 170.7505 | 重庆酉阳公司
150463 | 10kV李街线派出所台变 | 绿 | 443.7113 | 重庆酉阳公司
150464 | 10kV李街线张家洞青单坨台变 | 绿 | 168.1320 | 重庆酉阳公司
150465 | 10kV李街线尖山堡二台变 | 绿 | 411.3237 | 重庆酉阳公司
150466 | 10kV李街线二完小台变 | 绿 | 176.3814 | 重庆酉阳公司
150467 | 10kV李街线中心小学校台变 | 绿 | 345.9072 | 重庆酉阳公司
150468 | 10kV李蚂线龙洞湾台变 | 绿 | 83.5093 | 重庆酉阳公司
150469 | 10kV李蚂线马家盖台变 | 绿 | 80.4593 | 重庆酉阳公司
150470 | 10kV李蚂线马家盖二台台变 | 绿 | 42.5454 | 重庆酉阳公司
150471 | 10kV李蚂线马子洞台变 | 绿 | 42.8124 | 重庆酉阳公司
150472 | 10kV李蚂线长窝坨台变 | 绿 | 40.1938 | 重庆酉阳公司
150473 | 10kV李蚂线银队台变 | 绿 | 160.0000 | 重庆酉阳公司
150474 | 10kV李蚂线赵角湾台变 | 绿 | 43.7773 | 重庆酉阳公司
150475 | 10kV李蚂线让坪中寨台区 | 绿 | 99.9299 | 重庆酉阳公司
150476 | 10kV李蚂线红竹盖台变 | 绿 | 87.7423 | 重庆酉阳公司
150477 | 10kV李蚂线红木青台变 | 绿 | 44.2701 | 重庆酉阳公司
150478 | 10kV李蚂线秦家坝猪场台变 | 绿 | 221.8557 | 重庆酉阳公司
150479 | 10kV李蚂线矿山台变 | 绿 | 129.5918 | 重庆酉阳公司
150480 | 10kV李蚂线甘池塘台变 | 绿 | 44.8247 | 重庆酉阳公司
150481 | 10kV李蚂线毛香坡台变 | 绿 | 40.7052 | 重庆酉阳公司
150482 | 10kV李蚂线桐坝台变 | 绿 | 41.8216 | 重庆酉阳公司
150483 | 10kV李蚂线栋青学校台变 | 绿 | 41.9505 | 重庆酉阳公司
150484 | 10kV李蚂线政府二台 | 绿 | 160.1340 | 重庆酉阳公司
150485 | 10kV李蚂线政府三台 | 绿 | 160.6186 | 重庆酉阳公司
150486 | 10kV李蚂线小河村牛头台变 | 绿 | 254.2598 | 重庆酉阳公司
150487 | 10kV李蚂线小河村二台变 | 绿 | 40.1443 | 重庆酉阳公司
150488 | 10kV李蚂线小东溪台变 | 绿 | 40.1155 | 重庆酉阳公司
150489 | 10kV李蚂线对门坡台变 | 绿 | 40.7454 | 重庆酉阳公司
150490 | 10kV李蚂线大溪沟二台 | 绿 | 43.2165 | 重庆酉阳公司
150491 | 10kV李蚂线大池（正大池）台变 | 绿 | 43.3938 | 重庆酉阳公司
150492 | 10kV李蚂线堰塘台变 | 绿 | 168.2804 | 重庆酉阳公司
150493 | 10kV李蚂线土门洞二台变 | 绿 | 27.7643 | 重庆酉阳公司
150494 | 10kV李蚂线后湾台变 | 绿 | 41.5876 | 重庆酉阳公司
150495 | 10kV李蚂线南木水库台变 | 绿 | 55.4639 | 重庆酉阳公司
150496 | 10kV李蚂线冒风洞台变 | 绿 | 40.0742 | 重庆酉阳公司
150497 | 10kV李蚂线三角塘台变 | 绿 | 46.3072 | 重庆酉阳公司
150498 | 10kV李天线坝竹三台 | 绿 | 40.2969 | 重庆酉阳公司
150499 | 10kV杉树湾环建房公用箱变 | 绿 | 675.2784 | 重庆酉阳公司
150500 | 10kV杉树坪台变 | 绿 | 168.3464 | 重庆酉阳公司
150501 | 10kV新闻中心公用配电室1#变压器 | 绿 | 873.6701 | 重庆酉阳公司
150502 | 10kV新溪四台柱上变压器 | 绿 | 83.7381 | 重庆酉阳公司
150503 | 10kV斑竹园洞口柱上公变 | 绿 | 273.3402 | 重庆酉阳公司
150504 | 10kV文体中心公配3#变压器 | 绿 | 1019.0515 | 重庆酉阳公司
150505 | 10kV文体中心公配2#变压器 | 绿 | 1080.2268 | 重庆酉阳公司
150506 | 10kV政府柱上公变 250 | 绿 | 339.0082 | 重庆酉阳公司
150507 | 10kV政府招待所配电变压器 | 绿 | 348.1134 | 重庆酉阳公司
150508 | 10kV政府家属院配电变压器 | 绿 | 526.2526 | 重庆酉阳公司
150509 | 10kV政府大道配电变压器 | 绿 | 445.8454 | 重庆酉阳公司
150510 | 10kV政府台变 | 绿 | 316.3052 | 重庆酉阳公司
150511 | 10kV扎营五台变 | 绿 | 108.3258 | 重庆酉阳公司
150512 | 10kV张家湾台变 | 绿 | 286.5464 | 重庆酉阳公司
150513 | 10kV张家村田中间台变 | 绿 | 81.6299 | 重庆酉阳公司
150514 | 10kV张家寨台变 | 绿 | 96.3608 | 重庆酉阳公司
150515 | 10kV庙街线石丫子台变 | 绿 | 47.4041 | 重庆酉阳公司
150516 | 10kV庙街线岔洞三台变 | 绿 | 45.2433 | 重庆酉阳公司
150517 | 10kV庙街线安宁长干子台变 | 绿 | 33.2784 | 重庆酉阳公司
150518 | 10kV庙街线安宁三（二）台区 | 绿 | 40.8907 | 重庆酉阳公司
150519 | 10kV庙街线大岩黄梨二台区 | 绿 | 43.1330 | 重庆酉阳公司
150520 | 10kV庙浪线岔洞学校台变 | 绿 | 44.6742 | 重庆酉阳公司
150521 | 10kV庙浪线小垭口台变 | 绿 | 160.1948 | 重庆酉阳公司
150522 | 10kV庙浪线宗树堡台变 | 绿 | 41.3711 | 重庆酉阳公司
150523 | 10kV幸运星座3#配电变压器 | 绿 | 416.4227 | 重庆酉阳公司
150524 | 10kV岩板滩柱上公变 | 绿 | 202.2103 | 重庆酉阳公司
150525 | 10kV屋基坪台变 | 绿 | 40.2062 | 重庆酉阳公司
150526 | 10kV小近线近竹园台变 | 绿 | 110.9278 | 重庆酉阳公司
150527 | 10kV小近线花园路口配电变压器 | 绿 | 55.4639 | 重庆酉阳公司
150528 | 10kV小近线田家盖二台变 | 绿 | 46.9093 | 重庆酉阳公司
150529 | 10kV小近线田园归居3#配电变压器 | 绿 | 887.4227 | 重庆酉阳公司
150530 | 10kV小近线田园归居2#配电变压器 | 绿 | 698.8454 | 重庆酉阳公司
150531 | 10kV小近线民俗村1#台变 | 绿 | 331.2423 | 重庆酉阳公司
150532 | 10kV小桃线羊子岩台变 | 绿 | 340.6134 | 重庆酉阳公司
150533 | 10kV小园线老廉租房台变 | 绿 | 443.7113 | 重庆酉阳公司
150534 | 10kV小园线山尖石土地塘台变 | 绿 | 110.9278 | 重庆酉阳公司
150535 | 10kV小园线小坝供电所台区 | 绿 | 280.2268 | 重庆酉阳公司
150536 | 10kV小园线侨兴机械台变 | 绿 | 539.0103 | 重庆酉阳公司
150537 | 10kV实验小学公变 | 绿 | 330.0825 | 重庆酉阳公司
150538 | 10kV宜矿线道头井台变 | 绿 | 55.4639 | 重庆酉阳公司
150539 | 10kV宜矿线艳家井台变 | 绿 | 50.0392 | 重庆酉阳公司
150540 | 10kV宜矿线河溪盖台变 | 绿 | 33.2784 | 重庆酉阳公司
150541 | 10kV宜矿线倒斗迁台变 | 绿 | 55.4639 | 重庆酉阳公司
150542 | 10kV官楠线鱼炸坡二台变 | 绿 | 40.5773 | 重庆酉阳公司
150543 | 10kV官楠线长河坝台变 | 绿 | 40.4557 | 重庆酉阳公司
150544 | 10kV官楠线红庄四台变 | 绿 | 40.1485 | 重庆酉阳公司
150545 | 10kV官楠线楠木猪耳洞台变 | 绿 | 55.4639 | 重庆酉阳公司
150546 | 10kV官楠线楠木汽车站台变 | 绿 | 221.8557 | 重庆酉阳公司
150547 | 10kV官楠线梨子平二台区 | 绿 | 40.0598 | 重庆酉阳公司
150548 | 10kV官楠线当门坨台变 | 绿 | 55.4639 | 重庆酉阳公司
150549 | 10kV官楠线刘家三台变 | 绿 | 110.9278 | 重庆酉阳公司
150550 | 10kV官楠线上斯期台变 | 绿 | 88.1711 | 重庆酉阳公司
150551 | 10kV官桥线长岗岭二台区 | 绿 | 110.9278 | 重庆酉阳公司
150552 | 10kV官桥线生基湾台变 | 绿 | 46.8351 | 重庆酉阳公司
150553 | 10kV官桥线河家大湾沟台变 | 绿 | 43.8454 | 重庆酉阳公司
150554 | 10kV官桥线河家三台变 | 绿 | 41.6577 | 重庆酉阳公司
150555 | 10kV官桥线板桥段家台变 | 绿 | 55.4639 | 重庆酉阳公司
150556 | 10kV官桥线李家堡二台变 | 绿 | 55.4639 | 重庆酉阳公司
150557 | 10kV官桥线应边沟二台变 | 绿 | 82.2186 | 重庆酉阳公司
150558 | 10kV官桥线图家老木水台变 | 绿 | 40.4000 | 重庆酉阳公司
150559 | 10kV官桥线国家盖三台变 | 绿 | 110.9278 | 重庆酉阳公司
150560 | 10kV官桥线井元毛面坡台变 | 绿 | 42.3814 | 重庆酉阳公司
150561 | 10kV官山坪台变 | 绿 | 87.3897 | 重庆酉阳公司
150562 | 10kV官双线鱼梁口二台变 | 绿 | 82.5093 | 重庆酉阳公司
150563 | 10kV官双线茶园金竹坪台变 | 绿 | 40.0000 | 重庆酉阳公司
150564 | 10kV官双线石马沟台变 | 绿 | 55.4639 | 重庆酉阳公司
150565 | 10kV官双线石门土地凹台变 | 绿 | 40.9588 | 重庆酉阳公司
150566 | 10kV官双线檬子树湾台变 | 绿 | 41.7351 | 重庆酉阳公司
150567 | 10kV官双线李家屯二台变 | 绿 | 40.7649 | 重庆酉阳公司
150568 | 10kV官双线当门坝二台变 | 绿 | 41.5093 | 重庆酉阳公司
150569 | 10kV官双线岩脚二台变 | 绿 | 55.4639 | 重庆酉阳公司
150570 | 10kV官双线小田二柱上变压器 | 绿 | 42.9567 | 重庆酉阳公司
150571 | 10kV官双线小学桥头台变 | 绿 | 160.3876 | 重庆酉阳公司
150572 | 10kV官双线官清政府台变 | 绿 | 443.7113 | 重庆酉阳公司
150573 | 10kV官双线四坪台变 | 绿 | 55.4639 | 重庆酉阳公司
150574 | 10kV官双线公家坝一台变 | 绿 | 41.8062 | 重庆酉阳公司
150575 | 10kV太平二台变 | 绿 | 90.4289 | 重庆酉阳公司
150576 | 10kV天街线马山坡一台变 | 绿 | 85.1546 | 重庆酉阳公司
150577 | 10kV天街线梅子水二台变 | 绿 | 221.8557 | 重庆酉阳公司
150578 | 10kV天街线小朗坪台变 | 绿 | 84.1608 | 重庆酉阳公司
150579 | 10kV天街线天馆小学柱上变压器 | 绿 | 198.4371 | 重庆酉阳公司
150580 | 10kV天街线农洞坝台变 | 绿 | 40.8990 | 重庆酉阳公司
150581 | 10kV天清线秀水2#台变 | 绿 | 40.8701 | 重庆酉阳公司
150582 | 10kV天清线响水村上台变 | 绿 | 42.9660 | 重庆酉阳公司
150583 | 10kV天清线光华下坝台区 | 绿 | 40.0340 | 重庆酉阳公司
150584 | 10kV天口线鱼塘堡台变 | 绿 | 52.4335 | 重庆酉阳公司
150585 | 10kV天口线桐木园台变 | 绿 | 44.9624 | 重庆酉阳公司
150586 | 10kV天口线核桃村大台子台变 | 绿 | 41.3052 | 重庆酉阳公司
150587 | 10kV天口线未市岔河台变 | 绿 | 40.2866 | 重庆酉阳公司
150588 | 10kV天口线康家桥堡台变 | 绿 | 110.9278 | 重庆酉阳公司
150589 | 10kV天口线庙口二台变 | 绿 | 27.4763 | 重庆酉阳公司
150590 | 10kV天口线小石梯坝台变 | 绿 | 160.4144 | 重庆酉阳公司
150591 | 10kV天口线官店坨柱上变压器 | 绿 | 41.5526 | 重庆酉阳公司
150592 | 10kV天两线龙洞坝二台变 | 绿 | 340.4742 | 重庆酉阳公司
150593 | 10kV大街线渤桂路二台变 | 绿 | 338.5155 | 重庆酉阳公司
150594 | 10kV大街线佳兴超市台变柱上变压器 | 绿 | 443.7113 | 重庆酉阳公司
150595 | 10kV大水许家台变 | 绿 | 43.3794 | 重庆酉阳公司
150596 | 10kV大梨线大黑岩台区 | 绿 | 41.9082 | 重庆酉阳公司
150597 | 10kV大梨线八斗何家台变 | 绿 | 55.4639 | 重庆酉阳公司
150598 | 10kV大坡台变 | 绿 | 45.0304 | 重庆酉阳公司
150599 | 10kV大可线龙头二台变 | 绿 | 55.4639 | 重庆酉阳公司
150600 | 10kV大可线龙头一台变 | 绿 | 206.3964 | 重庆酉阳公司
150601 | 10kV大可线蔡家二台变 | 绿 | 43.4825 | 重庆酉阳公司
150602 | 10kV大可线蔡家三台 | 绿 | 24.8938 | 重庆酉阳公司
150603 | 10kV大可线蔡家一台 | 绿 | 85.2866 | 重庆酉阳公司
150604 | 10kV大可线茶店村纸厂凹台变 | 绿 | 221.8557 | 重庆酉阳公司
150605 | 10kV大可线茶店二台变 | 绿 | 110.9278 | 重庆酉阳公司
150606 | 10kV大可线茶店三台变 | 绿 | 110.9278 | 重庆酉阳公司
150607 | 10kV大可线茶店一台变 | 绿 | 55.4639 | 重庆酉阳公司
150608 | 10kV大可线老店一台变 | 绿 | 44.4722 | 重庆酉阳公司
150609 | 10kV大可线老店2台变 | 绿 | 40.7577 | 重庆酉阳公司
150610 | 10kV大可线程香二台变 | 绿 | 46.0928 | 重庆酉阳公司
150611 | 10kV大可线程香一台 | 绿 | 41.5804 | 重庆酉阳公司
150612 | 10kV大可线程香4台变 | 绿 | 55.4639 | 重庆酉阳公司
150613 | 10kV大可线石堤二台变 | 绿 | 179.7876 | 重庆酉阳公司
150614 | 10kV大可线石堤一台变 | 绿 | 162.4433 | 重庆酉阳公司
150615 | 10kV大可线狮岩二台 | 绿 | 40.7515 | 重庆酉阳公司
150616 | 10kV大可线狮岩三台 | 绿 | 48.4082 | 重庆酉阳公司
150617 | 10kV大可线狮岩一台 | 绿 | 65.7649 | 重庆酉阳公司
150618 | 10kV大可线溶洞台变 | 绿 | 55.4639 | 重庆酉阳公司
150619 | 10kV大可线泸子盖台变 | 绿 | 55.4639 | 重庆酉阳公司
150620 | 10kV大可线沙滩一台变 | 绿 | 165.9907 | 重庆酉阳公司
150621 | 10kV大可线杉岭一台变 | 绿 | 110.9278 | 重庆酉阳公司
150622 | 10kV大可线昔比一台变 | 绿 | 43.8351 | 重庆酉阳公司
150623 | 10kV大可线昔比2台变 | 绿 | 64.5412 | 重庆酉阳公司
150624 | 10kV大可线天堂二台变 | 绿 | 41.5588 | 重庆酉阳公司
150625 | 10kV大可线天堂一台变 | 绿 | 41.4351 | 重庆酉阳公司
150626 | 10kV大可线大弯二台变 | 绿 | 110.9278 | 重庆酉阳公司
150627 | 10kV大可线大弯一台变 | 绿 | 55.4639 | 重庆酉阳公司
150628 | 10kV大可线大伏二台变 | 绿 | 83.1979 | 重庆酉阳公司
150629 | 10kV大可线大伏三台变 | 绿 | 83.6495 | 重庆酉阳公司
150630 | 10kV大可线大伏一台变 | 绿 | 86.6866 | 重庆酉阳公司
150631 | 10kV大可线大伏4台变 | 绿 | 82.6701 | 重庆酉阳公司
150632 | 10kV大可线吴家二台变 | 绿 | 130.8907 | 重庆酉阳公司
150633 | 10kV大可线吴家一台 | 绿 | 41.5938 | 重庆酉阳公司
150634 | 10kV大可线可大公变 | 绿 | 295.5979 | 重庆酉阳公司
150635 | 10kV大可线可大九组台变 | 绿 | 25.8928 | 重庆酉阳公司
150636 | 10kV大可线二平二台变 | 绿 | 80.9278 | 重庆酉阳公司
150637 | 10kV大可线二平一台 | 绿 | 110.9278 | 重庆酉阳公司
150638 | 10kV大可线丰收台变 | 绿 | 169.7320 | 重庆酉阳公司
150639 | 10kV大可线中坝2台变 | 绿 | 86.8660 | 重庆酉阳公司
150640 | 10kV大可线中坝1台变 | 绿 | 86.2165 | 重庆酉阳公司
150641 | 10kV大可线三伏二台变 | 绿 | 46.3093 | 重庆酉阳公司
150642 | 10kV大可线三伏一台变 | 绿 | 44.2773 | 重庆酉阳公司
150643 | 10kV大五线龙沙电站台变 | 绿 | 45.5072 | 重庆酉阳公司
150644 | 10kV大五线杨家潭台变 | 绿 | 40.3464 | 重庆酉阳公司
150645 | 10kV大五线朱行坝台变 | 绿 | 443.7113 | 重庆酉阳公司
150646 | 10kV大五线朱家坡台变 | 绿 | 55.4639 | 重庆酉阳公司
150647 | 10kV大五线小柏溪罗家台变 | 绿 | 110.9278 | 重庆酉阳公司
150648 | 10kV大五线大河村窦家台变 | 绿 | 83.7794 | 重庆酉阳公司
150649 | 10kV大五线五福老寨小学台变 | 绿 | 45.8052 | 重庆酉阳公司
150650 | 10kV城街线西山沟三台变柱上公变 | 绿 | 360.7938 | 重庆酉阳公司
150651 | 10kV城街线检察院配电变压器 | 绿 | 526.9948 | 重庆酉阳公司
150652 | 10kV城街线公安局配电变压器 | 绿 | 575.9753 | 重庆酉阳公司
150653 | 10kV城湾线红光烟草公变 | 绿 | 204.9773 | 重庆酉阳公司
150654 | 10kV城板线高家坝台变 | 绿 | 284.0577 | 重庆酉阳公司
150655 | 10kV城板线白云台变 | 绿 | 81.5959 | 重庆酉阳公司
150656 | 10kV城板线熊家湾三台变 | 绿 | 172.3959 | 重庆酉阳公司
150657 | 10kV城板线棕粑林移民安置小区配电变压器 | 绿 | 746.7381 | 重庆酉阳公司
150658 | 10kV城板线新公安局二台变 | 绿 | 355.4433 | 重庆酉阳公司
150659 | 10kV城板线摇铃三台变 | 绿 | 176.2495 | 重庆酉阳公司
150660 | 10kV城板线园区公变二 | 绿 | 341.6804 | 重庆酉阳公司
150661 | 10kV城板线园区公变一 | 绿 | 405.8144 | 重庆酉阳公司
150662 | 10kV城板线园区三台柱上公变 | 绿 | 405.8608 | 重庆酉阳公司
150663 | 10kV城板线创意养殖公变 | 绿 | 42.6742 | 重庆酉阳公司
150664 | 10kV城新线酉师校宿舍配电变压器 | 绿 | 541.4598 | 重庆酉阳公司
150665 | 10kV城新线桃花源广场配电变压器 | 绿 | 594.4206 | 重庆酉阳公司
150666 | 10kV城新线二水厂二台变 | 绿 | 360.1856 | 重庆酉阳公司
150667 | 10kV城山线林业局宿舍箱变配电变压器 | 绿 | 546.5567 | 重庆酉阳公司
150668 | 10kV城复线顺风宾馆台变 | 绿 | 410.6907 | 重庆酉阳公司
150669 | 10kV城南车站五台公用箱变 500 | 绿 | 706.1237 | 重庆酉阳公司
150670 | 10kV城北安置房公用配电室3#变压器 | 绿 | 541.0928 | 重庆酉阳公司
150671 | 10kV城北安置房公用配电室2#变压器 | 绿 | 532.0000 | 重庆酉阳公司
150672 | 10kV城北安置房公用配电室1#变压器 | 绿 | 549.8351 | 重庆酉阳公司
150673 | 10kV城九线全家堡台变 | 绿 | 221.8557 | 重庆酉阳公司
150674 | 10kV土地塘柱上公变 | 绿 | 25.8784 | 重庆酉阳公司
150675 | 10kV四泔线黑塘台变 | 绿 | 55.4639 | 重庆酉阳公司
150676 | 10kV四泔线芭蕉沟台变 | 绿 | 55.4639 | 重庆酉阳公司
150677 | 10kV四泔线胡家屋基台变 | 绿 | 40.3309 | 重庆酉阳公司
150678 | 10kV四泔线猪行桥台变 | 绿 | 365.8247 | 重庆酉阳公司
150679 | 10kV四泔线泡木四台变 | 绿 | 80.9603 | 重庆酉阳公司
150680 | 10kV四泔线官地四台变 | 绿 | 221.8557 | 重庆酉阳公司
150681 | 10kV周家沟台变 | 绿 | 67.2722 | 重庆酉阳公司
150682 | 10kV可程线马拉湖台区 | 绿 | 40.4206 | 重庆酉阳公司
150683 | 10kV可程线老油坊台变 | 绿 | 55.4639 | 重庆酉阳公司
150684 | 10kV可程线昔比村斑竹坷台变 | 绿 | 40.8227 | 重庆酉阳公司
150685 | 10kV可程线昔比五组台变 | 绿 | 26.3196 | 重庆酉阳公司
150686 | 10kV可程线吴家村五组台变 | 绿 | 55.4639 | 重庆酉阳公司
150687 | 10kV可程线可大村双溪坝台变 | 绿 | 41.1175 | 重庆酉阳公司
150688 | 10kV可程线可大医院台变 | 绿 | 443.7113 | 重庆酉阳公司
150689 | 10kV可七线王家坳台变 | 绿 | 160.8124 | 重庆酉阳公司
150690 | 10kV可七线杨坝七台区 | 绿 | 42.9938 | 重庆酉阳公司
150691 | 10kV古城二台公用箱变变压器 | 绿 | 679.8598 | 重庆酉阳公司
150692 | 10kV古城三台公用箱变变压器 | 绿 | 715.6371 | 重庆酉阳公司
150693 | 10kV双桥二台变 | 绿 | 93.3701 | 重庆酉阳公司
150694 | 10kV双桥三台柱上公变 | 绿 | 186.7959 | 重庆酉阳公司
150695 | 10kV双桥一台变 | 绿 | 177.8804 | 重庆酉阳公司
150696 | 10kV县医院小区配电变压器 | 绿 | 567.2010 | 重庆酉阳公司
150697 | 10kV县医院出线间隔配电变压器 | 绿 | 614.3918 | 重庆酉阳公司
150698 | 10kV南龙线龙溪老街台变 | 绿 | 46.1959 | 重庆酉阳公司
150699 | 10kV南龙线高石二台变 | 绿 | 25.3191 | 重庆酉阳公司
150700 | 10kV南龙线闹溪毛家台变 | 绿 | 80.2186 | 重庆酉阳公司
150701 | 10kV南龙线罗二井台变 | 绿 | 40.9990 | 重庆酉阳公司
150702 | 10kV南龙线白家屋基二台 | 绿 | 43.9402 | 重庆酉阳公司
150703 | 10kV南龙线生基坪台变 | 绿 | 49.6155 | 重庆酉阳公司
150704 | 10kV南龙线水井师岭坳 | 绿 | 24.2547 | 重庆酉阳公司
150705 | 10kV南龙线水井一台变 | 绿 | 49.5412 | 重庆酉阳公司
150706 | 10kV南龙线柏溪口台变 | 绿 | 80.8474 | 重庆酉阳公司
150707 | 10kV南龙线杨树加油站台变 | 绿 | 41.2990 | 重庆酉阳公司
150708 | 10kV南龙线撮溪沟台变 | 绿 | 55.4639 | 重庆酉阳公司
150709 | 10kV南龙线山羊溪台变 | 绿 | 44.2165 | 重庆酉阳公司
150710 | 10kV南龙线孙家坝台变 | 绿 | 88.2433 | 重庆酉阳公司
150711 | 10kV南龙线天池顶台变 | 绿 | 40.1629 | 重庆酉阳公司
150712 | 10kV南龙线大枫相树台变 | 绿 | 90.9113 | 重庆酉阳公司
150713 | 10kV南龙线大坡台变 | 绿 | 81.9320 | 重庆酉阳公司
150714 | 10kV南龙线塘溪田家台变 | 绿 | 43.7175 | 重庆酉阳公司
150715 | 10kV南龙线塘溪张家台变 | 绿 | 93.1299 | 重庆酉阳公司
150716 | 10kV南边线高坎子台变 | 绿 | 47.9959 | 重庆酉阳公司
150717 | 10kV南边线田家屋基台变 | 绿 | 40.6000 | 重庆酉阳公司
150718 | 10kV南边线后木五台 | 绿 | 43.6598 | 重庆酉阳公司
150719 | 10kV南边线南界四台 | 绿 | 40.0000 | 重庆酉阳公司
150720 | 10kV南边线云上台变 | 绿 | 40.0330 | 重庆酉阳公司
150721 | 10kV南街线红军新城四台 | 绿 | 352.8330 | 重庆酉阳公司
150722 | 10kV南街线红军新城五台变 | 绿 | 443.7113 | 重庆酉阳公司
150723 | 10kV南街线红军新城二台变 | 绿 | 269.1237 | 重庆酉阳公司
150724 | 10kV华章开关站2#3#4#11号楼2#配电变压器 | 绿 | 1000.0000 | 重庆酉阳公司
150725 | 10kV华典负二楼公共照明配电室变压器 | 绿 | 455.4722 | 重庆酉阳公司
150726 | 10kV华典四号楼配电变压器 | 绿 | 532.1649 | 重庆酉阳公司
150727 | 10kV华典六号楼配电变压器 | 绿 | 536.4536 | 重庆酉阳公司
150728 | 10kV华典公共照明变压器 | 绿 | 416.1031 | 重庆酉阳公司
150729 | 10kV华典五号楼配电变压器 | 绿 | 537.9175 | 重庆酉阳公司
150730 | 10kV华典二号楼配电变压器 | 绿 | 531.8969 | 重庆酉阳公司
150731 | 10kV华典三号楼配电变压器 | 绿 | 535.5670 | 重庆酉阳公司
150732 | 10kV华典一号楼配电变压器 | 绿 | 541.2784 | 重庆酉阳公司
150733 | 10kV华典1#公配室2#公配 | 绿 | 683.5711 | 重庆酉阳公司
150734 | 10kV华典1#公配室1#公配 | 绿 | 690.0784 | 重庆酉阳公司
150735 | 10kV前程商都公用箱变母线（配） | 绿 | 471.7196 | 重庆酉阳公司
150736 | 10kV凉风二台柱上公变 | 绿 | 392.9588 | 重庆酉阳公司
150737 | 10kV农业AB园柱上公变 160 | 绿 | 130.8268 | 重庆酉阳公司
150738 | 10kV兴街线铁厂公变 | 绿 | 404.0247 | 重庆酉阳公司
150739 | 10kV兴街线酒厂台变 | 绿 | 164.0660 | 重庆酉阳公司
150740 | 10kV兴街线打鼓塘公变 | 绿 | 187.9258 | 重庆酉阳公司
150741 | 10kV兴街线华明养殖场低压台变 | 绿 | 41.8144 | 重庆酉阳公司
150742 | 10kV兴街线养殖厂台变柱上变 | 绿 | 80.8825 | 重庆酉阳公司
150743 | 10kV兴木线长滩公变 | 绿 | 88.1897 | 重庆酉阳公司
150744 | 10kV兴木线长沙湾公变柱上变压器 | 绿 | 43.6536 | 重庆酉阳公司
150745 | 10kV兴木线辽叶坝公变 | 绿 | 90.3134 | 重庆酉阳公司
150746 | 10kV兴木线罗家湾公变A | 绿 | 70.0015 | 重庆酉阳公司
150747 | 10kV兴木线盐井公变柱上变压器 | 绿 | 134.6124 | 重庆酉阳公司
150748 | 10kV兴木线猫猫槽台变 | 绿 | 55.4639 | 重庆酉阳公司
150749 | 10kV兴木线毛家公变柱上变压器 | 绿 | 86.6021 | 重庆酉阳公司
150750 | 10kV兴木线朱家坝公变 | 绿 | 41.1258 | 重庆酉阳公司
150751 | 10kV兴木线木叶乡政府公变 | 绿 | 344.7505 | 重庆酉阳公司
150752 | 10kV兴木线干田冉家坡台变 | 绿 | 40.2948 | 重庆酉阳公司
150753 | 10kV兴木线干田A公变 | 绿 | 169.3139 | 重庆酉阳公司
150754 | 10kV兴木线干沟A公变 | 绿 | 88.5814 | 重庆酉阳公司
150755 | 10kV兴木线川洞2组公变 | 绿 | 40.2207 | 重庆酉阳公司
150756 | 10kV兴木线小咸公变 | 绿 | 136.7062 | 重庆酉阳公司
150757 | 10kV兴木线学堂3组公变柱上变压器 | 绿 | 40.0000 | 重庆酉阳公司
150758 | 10kV兴木线大坂营学校公变 | 绿 | 68.8206 | 重庆酉阳公司
150759 | 10kV兴木线大坂营中心领公变 | 绿 | 132.8263 | 重庆酉阳公司
150760 | 10kV兴木线周家岩柯台变 | 绿 | 165.1897 | 重庆酉阳公司
150761 | 10kV兴木线合作B公变柱上变压器 | 绿 | 41.9533 | 重庆酉阳公司
150762 | 10kV兴木线卧龙岗公变 | 绿 | 45.8840 | 重庆酉阳公司
150763 | 10kV兴木线力耳果园台变 | 绿 | 110.9278 | 重庆酉阳公司
150764 | 10kV兴木线力尔高堡公变 | 绿 | 132.0515 | 重庆酉阳公司
150765 | 10kV兴木线力尔公变 | 绿 | 174.2474 | 重庆酉阳公司
150766 | 10kV兴木线五浪坪台变 | 绿 | 40.6577 | 重庆酉阳公司
150767 | 10kV兴木线中坝公变 | 绿 | 48.6784 | 重庆酉阳公司
150768 | 10kV兴木线中坝二台变 | 绿 | 55.4639 | 重庆酉阳公司
150769 | 10kV兴土线鸦闹三台变 | 绿 | 40.0124 | 重庆酉阳公司
150770 | 10kV兴土线鑫稷台变 | 绿 | 221.8557 | 重庆酉阳公司
150771 | 10kV兴土线谭家坡台变 | 绿 | 55.4639 | 重庆酉阳公司
150772 | 10kV兴土线红石王家院子台变 | 绿 | 84.0433 | 重庆酉阳公司
150773 | 10kV兴土线烤药厂台变 | 绿 | 80.5959 | 重庆酉阳公司
150774 | 10kV兴土线洋洋生猪台变 | 绿 | 55.4639 | 重庆酉阳公司
150775 | 10kV兴土线江涌台区 | 绿 | 86.3814 | 重庆酉阳公司
150776 | 10kV兴土线帅家沟台变 | 绿 | 55.4639 | 重庆酉阳公司
150777 | 10kV兴土线小溪B台区 | 绿 | 55.4639 | 重庆酉阳公司
150778 | 10kV兴土线土申生猪柱上变压器 | 绿 | 122.6598 | 重庆酉阳公司
150779 | 10kV兴土线土坪三台变 | 绿 | 82.7557 | 重庆酉阳公司
150780 | 10kV兴土线勇文台变 | 绿 | 40.0206 | 重庆酉阳公司
150781 | 10kV兴土线制药厂成品台变 | 绿 | 80.1567 | 重庆酉阳公司
150782 | 10kV兴土线冷水鱼台变 | 绿 | 110.9278 | 重庆酉阳公司
150783 | 10kV兴土线兴隆派出所台变 | 绿 | 221.8557 | 重庆酉阳公司
150784 | 10kV兴土线兴闽隆台变 | 绿 | 221.8557 | 重庆酉阳公司
150785 | 10kV兴土线乐可山羊养殖场台变 | 绿 | 40.6845 | 重庆酉阳公司
150786 | 10kV公司四台变 | 绿 | 253.2371 | 重庆酉阳公司
150787 | 10kV光风山柱上公变 | 绿 | 334.3381 | 重庆酉阳公司
150788 | 10kV伴山华府3#配电室2#公变 | 绿 | 665.2371 | 重庆酉阳公司
150789 | 10kV伴山华府3#配电室1#公变 | 绿 | 662.6144 | 重庆酉阳公司
150790 | 10kV伴山华府2#配电室4#公变 | 绿 | 651.5052 | 重庆酉阳公司
150791 | 10kV伴山华府2#配电室3#公变 | 绿 | 656.8000 | 重庆酉阳公司
150792 | 10kV伴山华府2#配电室2#公变 | 绿 | 680.7753 | 重庆酉阳公司
150793 | 10kV伴山华府2#配电室1#公变 | 绿 | 666.5732 | 重庆酉阳公司
150794 | 10kV伴山华府1#配电室2#公变 | 绿 | 668.4784 | 重庆酉阳公司
150795 | 10kV伴山华府1#配电室1#公变 | 绿 | 665.6082 | 重庆酉阳公司
150796 | 10kV人大公用箱变出线间隔配电变压器 | 绿 | 648.7216 | 重庆酉阳公司
150797 | 10kV亚伸广场公配2#变压器间隔配电变压器 | 绿 | 804.5361 | 重庆酉阳公司
150798 | 10kV亚伸广场1#配电变压器 | 绿 | 740.3010 | 重庆酉阳公司
150799 | 10kV五纺西线木桶柳树湾台区 | 绿 | 30.9608 | 重庆酉阳公司
150800 | 10kV五纺东线黄土四台变 | 绿 | 369.7320 | 重庆酉阳公司
150801 | 10kV五纺东线落底洞二台变 | 绿 | 178.4206 | 重庆酉阳公司
150802 | 10kV五深线岩口三台变 | 绿 | 163.9835 | 重庆酉阳公司
150803 | 10kV五席线长沙坝台变 | 绿 | 55.4639 | 重庆酉阳公司
150804 | 10kV五席线江丰高速路口台变 | 绿 | 180.0660 | 重庆酉阳公司
150805 | 10kV五席线江丰学校台变 | 绿 | 361.4433 | 重庆酉阳公司
150806 | 10kV五席线丹泉四台 | 绿 | 255.1175 | 重庆酉阳公司
150807 | 10kV二中宿舍2#公变 | 绿 | 351.1134 | 重庆酉阳公司
150808 | 10kV二中宿舍1#公变 | 绿 | 369.6825 | 重庆酉阳公司
150809 | 10kV乐呵呵2#公配室4#变压器 | 绿 | 564.9155 | 重庆酉阳公司
150810 | 10kV乐呵呵2#公配室3#变压器 | 绿 | 685.7938 | 重庆酉阳公司
150811 | 10kV乐呵呵1#公配室2#变压器 | 绿 | 713.2619 | 重庆酉阳公司
150812 | 10kV中坝5上寨台区 | 绿 | 25.3299 | 重庆酉阳公司
150813 | 10kV丝毛坪台变 | 绿 | 40.6959 | 重庆酉阳公司
150814 | 10kV三涂线银铃桥台变 | 绿 | 97.7278 | 重庆酉阳公司
150815 | 10kV三涂线孙家盖台变 | 绿 | 160.9959 | 重庆酉阳公司
150816 | 10kV三川线高庄2台变 | 绿 | 88.7423 | 重庆酉阳公司
150817 | 10kV三川线红鱼泉 | 绿 | 80.6742 | 重庆酉阳公司
150818 | 10kV三川线红岩二台 | 绿 | 130.7155 | 重庆酉阳公司
150819 | 10kV三川线红岩三台变 | 绿 | 81.0021 | 重庆酉阳公司
150820 | 10kV三川线大沟台变 | 绿 | 55.4639 | 重庆酉阳公司
150821 | 10kV三川线光明水库台变 | 绿 | 40.4474 | 重庆酉阳公司
150822 | 10kV三川线丰家二台 | 绿 | 89.2866 | 重庆酉阳公司
150823 | 10kV三川线丰家三台 | 绿 | 44.7773 | 重庆酉阳公司
150824 | 10kV三川线丰家一台 | 绿 | 42.4495 | 重庆酉阳公司
150825 | 10kV三川线上腴村水井湾台区 | 绿 | 40.7113 | 重庆酉阳公司
150826 | 10kV三川线万家山台变 | 绿 | 55.4639 | 重庆酉阳公司
150827 | 10kV万柜线青狮谢家柱上变压器 | 绿 | 40.8680 | 重庆酉阳公司
150828 | 10kV万柜线螺丝塘柱上变压器 | 绿 | 46.3505 | 重庆酉阳公司
150829 | 10kV万柜线羊角溪二台变 | 绿 | 41.7278 | 重庆酉阳公司
150830 | 10kV万柜线细沙溪柱上变压器 | 绿 | 40.7402 | 重庆酉阳公司
150831 | 10kV万柜线笑天狮子柱上变压器 | 绿 | 41.1196 | 重庆酉阳公司
150832 | 10kV万柜线潭坝三台变 | 绿 | 191.7753 | 重庆酉阳公司
150833 | 10kV万柜线小路边台变 | 绿 | 40.8866 | 重庆酉阳公司
150834 | 10kV万柜线周家台区 | 绿 | 55.4639 | 重庆酉阳公司
150835 | 10kV万后线鹿溪一台变 | 绿 | 264.6763 | 重庆酉阳公司
150836 | 10kV万后线高峰二台变 | 绿 | 40.0124 | 重庆酉阳公司
150837 | 10kV万后线茶花五台变 | 绿 | 45.0969 | 重庆酉阳公司
150838 | 10kV万后线火溪坳台变 | 绿 | 96.0351 | 重庆酉阳公司
150839 | 10kV万后线李子坪台变 | 绿 | 47.6948 | 重庆酉阳公司
150840 | 10kV万后线朱家沟台变 | 绿 | 41.1711 | 重庆酉阳公司
150841 | 10kV万后线揽树塘坎台变 | 绿 | 161.8619 | 重庆酉阳公司
150842 | 10kV万后线天池盖台变 | 绿 | 42.5278 | 重庆酉阳公司
150843 | 10kV万后线垫子凹 | 绿 | 44.1938 | 重庆酉阳公司
150844 | 10kV万后线后头坝台变 | 绿 | 43.1753 | 重庆酉阳公司
150845 | 10kV万后线后坪广场二台变 | 绿 | 342.0206 | 重庆酉阳公司
150846 | 10kV万后线刘纳坨台变 | 绿 | 55.4639 | 重庆酉阳公司
150847 | 10kV万后线关山四台变 | 绿 | 40.2660 | 重庆酉阳公司
150848 | 10kV丁铺线朱家清二台变 | 绿 | 27.3237 | 重庆酉阳公司
150849 | 10kV丁铺线倪子坪三台变 | 绿 | 42.1134 | 重庆酉阳公司
150850 | 10kV丁西线马滩台变 | 绿 | 55.4639 | 重庆酉阳公司
150851 | 10kV丁西线长武沟二台变 | 绿 | 55.4639 | 重庆酉阳公司
150852 | 10kV丁西线白杨树湾台变 | 绿 | 55.4639 | 重庆酉阳公司
150853 | 10kV丁西线朱木溪台变 | 绿 | 41.4763 | 重庆酉阳公司
150854 | 10kV丁西线后衣坝二台变 | 绿 | 166.6495 | 重庆酉阳公司
150855 | 10kV丁西线古子垭三台变 | 绿 | 25.5258 | 重庆酉阳公司
150856 | 10kV丁街线干鱼坨水厂台变 | 绿 | 221.8557 | 重庆酉阳公司
150857 | 10kV丁街线医院叉路口台变 | 绿 | 384.0206 | 重庆酉阳公司
150858 | 10kV丁宜线黑岩台变 | 绿 | 84.5526 | 重庆酉阳公司
150859 | 10kV丁宜线麻赶坝台变 | 绿 | 167.3732 | 重庆酉阳公司
150860 | 10kV丁宜线高家台变 | 绿 | 83.4794 | 重庆酉阳公司
150861 | 10kV丁宜线马刀槽二台变 | 绿 | 40.1093 | 重庆酉阳公司
150862 | 10kV丁宜线邱家台变 | 绿 | 165.0887 | 重庆酉阳公司
150863 | 10kV丁宜线赵家坪台变 | 绿 | 175.1505 | 重庆酉阳公司
150864 | 10kV丁宜线红鱼三台变 | 绿 | 160.5443 | 重庆酉阳公司
150865 | 10kV丁宜线田家三台变 | 绿 | 80.1979 | 重庆酉阳公司
150866 | 10kV丁宜线火石堡台变 | 绿 | 40.0392 | 重庆酉阳公司
150867 | 10kV丁宜线沿峰白家岭台变 | 绿 | 40.5010 | 重庆酉阳公司
150868 | 10kV丁宜线沙子溪台变 | 绿 | 40.1732 | 重庆酉阳公司
150869 | 10kV丁宜线桥头坝台变 | 绿 | 165.3856 | 重庆酉阳公司
150870 | 10kV丁宜线挖金坝二小台变 | 绿 | 161.0227 | 重庆酉阳公司
150871 | 10kV丁宜线宜居政府台变 | 绿 | 356.8247 | 重庆酉阳公司
150872 | 10kV丁宜线学府大道台变 | 绿 | 84.8247 | 重庆酉阳公司
150873 | 10kV丁宜线大火焰二台变 | 绿 | 40.1402 | 重庆酉阳公司
150874 | 10kV丁宜线大溪沟丽井台变 | 绿 | 81.8268 | 重庆酉阳公司
150875 | 10kV丁宜线四合头台变 | 绿 | 110.9278 | 重庆酉阳公司
150876 | 10kV丁宜线十三湾台变 | 绿 | 46.2289 | 重庆酉阳公司
150877 | 10kV丁宜线付家坡二台变 | 绿 | 40.0000 | 重庆酉阳公司
150878 | 10kV丁宜线三元三台变 | 绿 | 84.4412 | 重庆酉阳公司
150879 | 10kV丁后线生基湾柱上变压器 | 绿 | 109.2948 | 重庆酉阳公司
150880 | 10kV丁后线大田堡柱上变压器 | 绿 | 93.4928 | 重庆酉阳公司
150881 | 10kV丁后线千氹田台变 | 绿 | 168.3196 | 重庆酉阳公司
150882 | 10kV丁后线关二坨台变 | 绿 | 44.5959 | 重庆酉阳公司
150883 | 10kV 四泔线泔溪新街木料厂台变 | 绿 | 341.0825 | 重庆酉阳公司
150884 | 10Kv南边线马家寨台变 | 绿 | 162.5897 | 重庆酉阳公司
150885 | 10Kv南街线楠木四台 | 绿 | 89.7216 | 重庆酉阳公司
150886 | 10KV龙镇线渤海四台 | 绿 | 337.0309 | 重庆酉阳公司
150887 | 10KV龙江线鲤鱼岩台变 | 绿 | 81.2309 | 重庆酉阳公司
150888 | 10KV龙江线细花二台变 | 绿 | 64.0000 | 重庆酉阳公司
150889 | 10KV龙江线细花一台变 | 绿 | 141.0433 | 重庆酉阳公司
150890 | 10KV龙江线潮水二台变 | 绿 | 340.6536 | 重庆酉阳公司
150891 | 10KV龙江线深溪一台区 | 绿 | 160.0773 | 重庆酉阳公司
150892 | 10KV龙江线梅树一台 | 绿 | 347.2412 | 重庆酉阳公司
150893 | 10KV龙江线席家二台变 | 绿 | 163.9015 | 重庆酉阳公司
150894 | 10KV龙江线同心二台变 | 绿 | 40.9789 | 重庆酉阳公司
150895 | 10KV龙江线同心一台变 | 绿 | 69.5253 | 重庆酉阳公司
150896 | 10KV龙江线五育十组台变 | 绿 | 110.9278 | 重庆酉阳公司
150897 | 10KV龙江线五育二台 | 绿 | 163.2474 | 重庆酉阳公司
150898 | 10KV龙江线五育三台 | 绿 | 134.5443 | 重庆酉阳公司
150899 | 10KV龙江线五育一台 | 绿 | 349.4227 | 重庆酉阳公司
150900 | 10KV钟桃线桃园大厦公变配电变压器 | 绿 | 887.4227 | 重庆酉阳公司
150901 | 10KV苍泉线飞子迁柱上变压器 | 绿 | 83.2907 | 重庆酉阳公司
150902 | 10KV苍泉线瓦池坝桥岩柱上变 | 绿 | 48.9443 | 重庆酉阳公司
150903 | 10KV苍大线猴子沟柱上变压器 | 绿 | 40.0495 | 重庆酉阳公司
150904 | 10KV苍大线滑石塘柱上变压器 | 绿 | 44.6186 | 重庆酉阳公司
150905 | 10KV苍大线大盖坪柱上变压器 | 绿 | 84.1753 | 重庆酉阳公司
150906 | 10KV翠堤湾公配室2#变压器 | 绿 | 696.1959 | 重庆酉阳公司
150907 | 10KV翠堤湾公配室1#变压器 | 绿 | 671.4227 | 重庆酉阳公司
150908 | 10KV柑子岩公变 | 绿 | 166.4330 | 重庆酉阳公司
150909 | 10KV李街线毛力坝二台 | 绿 | 328.5691 | 重庆酉阳公司
150910 | 10KV李街线农贸市场柱上变 | 绿 | 421.7990 | 重庆酉阳公司
150911 | 10KV李蚂线泉溪台变 | 绿 | 43.3237 | 重庆酉阳公司
150912 | 10KV李蚂线桐子坪台变 | 绿 | 44.2526 | 重庆酉阳公司
150913 | 10KV李天线黄土坎台变 | 绿 | 81.0113 | 重庆酉阳公司
150914 | 10KV庙街线洪渡分支线黄泥坡柱上变压器 | 绿 | 42.2206 | 重庆酉阳公司
150915 | 10KV庙街线桃坡分支线桃坡柱上变压器 | 绿 | 43.4763 | 重庆酉阳公司
150916 | 10KV庙浪线燕塘柱上变压器 | 绿 | 80.0000 | 重庆酉阳公司
150917 | 10KV庙浪线岔洞大坨柱上变压器 | 绿 | 42.4784 | 重庆酉阳公司
150918 | 10KV山水佳苑公用配电室4#变压器 | 绿 | 756.0722 | 重庆酉阳公司
150919 | 10KV山水佳苑公用配电室3#变压器 | 绿 | 752.8041 | 重庆酉阳公司
150920 | 10KV山水佳苑公用配电室2#变压器 | 绿 | 679.1546 | 重庆酉阳公司
150921 | 10KV山水佳苑公用配电室1#变压器 | 绿 | 673.2474 | 重庆酉阳公司
150922 | 10KV小近田园归居配电变压器 | 绿 | 650.8371 | 重庆酉阳公司
150923 | 10KV城板线响塘坝二台变 | 绿 | 443.7113 | 重庆酉阳公司
150924 | 10KV城新线桃花源小区台变 | 绿 | 383.1794 | 重庆酉阳公司
150925 | 10KV城新线桃花源小区二台变 | 绿 | 353.3402 | 重庆酉阳公司
150926 | 10KV城九线川箐子二台 | 绿 | 443.7113 | 重庆酉阳公司
150927 | 10KV四车线老坝二台变 | 绿 | 84.5959 | 重庆酉阳公司
150928 | 10KV五纺东线曹家三台变 | 绿 | 192.5113 | 重庆酉阳公司
150929 | 纺织大道廉租房台变3# | 绿 | 400.0680 | 重庆酉阳公司
150930 | 纺织大道廉租房台变2# | 绿 | 446.0515 | 重庆酉阳公司
150931 | 纺织大道廉租房台变1# | 绿 | 431.7526 | 重庆酉阳公司
150932 | 安元3#公变 | 绿 | 44.6474 | 重庆酉阳公司
150933 | 后坪前锋二台变 | 绿 | 291.5361 | 重庆酉阳公司
150934 | 龙门村长汪田柱上变 | 绿 | 44.8464 | 重庆云阳公司
150935 | 龙门四组青树子柱上变 | 绿 | 163.4593 | 重庆云阳公司
150936 | 龙角高家村岭上柱上变 | 绿 | 81.9485 | 重庆云阳公司
150937 | 龙角镇龙市街道柱上变 | 绿 | 356.7052 | 重庆云阳公司
150938 | 龙角镇龙市桥头柱上变 | 绿 | 277.2680 | 重庆云阳公司
150939 | 龙角镇龙堰村码头柱上变 | 绿 | 278.4660 | 重庆云阳公司
150940 | 龙角镇龙堰村瓦屋柱上变 | 绿 | 26.3443 | 重庆云阳公司
150941 | 龙角镇龙堰村敬老院柱上变 | 绿 | 46.6216 | 重庆云阳公司
150942 | 龙角镇龙堰村敬老院二柱上变 | 绿 | 42.1196 | 重庆云阳公司
150943 | 龙角镇龙堰村五组柱上变 | 绿 | 85.2577 | 重庆云阳公司
150944 | 龙角镇龙堰村丁家梁柱上变 | 绿 | 80.9464 | 重庆云阳公司
150945 | 龙角镇龙堰村丁家梁二柱上变 | 绿 | 67.8412 | 重庆云阳公司
150946 | 龙角镇高峰村深进梁柱上变 | 绿 | 174.6784 | 重庆云阳公司
150947 | 龙角镇高峰村小湾梁柱上变 | 绿 | 43.3567 | 重庆云阳公司
150948 | 龙角镇高峰村天子庙柱上变 | 绿 | 84.3670 | 重庆云阳公司
150949 | 龙角镇高家村纵树林柱上变 | 绿 | 40.3619 | 重庆云阳公司
150950 | 龙角镇高家村白花梁柱上变 | 绿 | 229.9588 | 重庆云阳公司
150951 | 龙角镇高家村猫儿塘柱上变 | 绿 | 40.7330 | 重庆云阳公司
150952 | 龙角镇高家村沙丘柱上变 | 绿 | 87.8124 | 重庆云阳公司
150953 | 龙角镇高家村曾家梁柱上变 | 绿 | 106.5691 | 重庆云阳公司
150954 | 龙角镇高家村大水田柱上变 | 绿 | 48.4495 | 重庆云阳公司
150955 | 龙角镇飞钟村黑石包柱上变 | 绿 | 54.9567 | 重庆云阳公司
150956 | 龙角镇飞钟村大柏林柱上变 | 绿 | 45.0675 | 重庆云阳公司
150957 | 龙角镇飞钟村办公室柱上变 | 绿 | 275.1031 | 重庆云阳公司
150958 | 龙角镇长沙村巴茅塘柱上变 | 绿 | 82.5856 | 重庆云阳公司
150959 | 龙角镇长沙村学校柱上变 | 绿 | 95.1856 | 重庆云阳公司
150960 | 龙角镇长沙村大坪柱上变 | 绿 | 88.1031 | 重庆云阳公司
150961 | 龙角镇长沙村垮山柱上变 | 绿 | 83.4918 | 重庆云阳公司
150962 | 龙角镇长沙村包老爷柱上变 | 绿 | 24.7732 | 重庆云阳公司
150963 | 龙角镇酒厂#2柱上变 | 绿 | 347.2041 | 重庆云阳公司
150964 | 龙角镇车站#2柱上变 | 绿 | 279.2062 | 重庆云阳公司
150965 | 龙角镇石岗村庙子岭柱上变 | 绿 | 87.5835 | 重庆云阳公司
150966 | 龙角镇狮子包小区二路柱上变 | 绿 | 314.7320 | 重庆云阳公司
150967 | 龙角镇狮子包小区一路柱上变 | 绿 | 324.5979 | 重庆云阳公司
150968 | 龙角镇狮子包#3柱上变 | 绿 | 163.0804 | 重庆云阳公司
150969 | 龙角镇狮子包#2柱上变 | 绿 | 357.5093 | 重庆云阳公司
150970 | 龙角镇泉水村转嘴柱上变 | 绿 | 46.0371 | 重庆云阳公司
150971 | 龙角镇泉水村学校柱上变 | 绿 | 334.8866 | 重庆云阳公司
150972 | 龙角镇泉水村大院子柱上变 | 绿 | 208.8206 | 重庆云阳公司
150973 | 龙角镇永富村陈家坝柱上变 | 绿 | 44.3113 | 重庆云阳公司
150974 | 龙角镇永富村学校#2柱上变 | 绿 | 86.8536 | 重庆云阳公司
150975 | 龙角镇永富村学校#1柱上变 | 绿 | 89.5660 | 重庆云阳公司
150976 | 龙角镇永富村天灯梁柱上变 | 绿 | 183.3320 | 重庆云阳公司
150977 | 龙角镇杨寨村车坝柱上变 | 绿 | 86.0330 | 重庆云阳公司
150978 | 龙角镇杨寨村楼子坪柱上变 | 绿 | 84.7351 | 重庆云阳公司
150979 | 龙角镇杨寨村松树梁柱上变 | 绿 | 46.2397 | 重庆云阳公司
150980 | 龙角镇杨寨村成进山柱上变 | 绿 | 89.8366 | 重庆云阳公司
150981 | 龙角镇杨寨村大理石柱上变 | 绿 | 84.8325 | 重庆云阳公司
150982 | 龙角镇杨寨村九组柱上变 | 绿 | 84.9814 | 重庆云阳公司
150983 | 龙角镇木甫村柏林包柱上变 | 绿 | 45.6923 | 重庆云阳公司
150984 | 龙角镇木甫村庙儿梁柱上变 | 绿 | 87.2247 | 重庆云阳公司
150985 | 龙角镇新立村深田湾柱上变 | 绿 | 84.1536 | 重庆云阳公司
150986 | 龙角镇新立村梁家丫口柱上变 | 绿 | 82.2732 | 重庆云阳公司
150987 | 龙角镇新立村堰塘湾柱上变 | 绿 | 24.9402 | 重庆云阳公司
150988 | 龙角镇张家村柏杨湾柱上变 | 绿 | 162.2103 | 重庆云阳公司
150989 | 龙角镇张家村柏家坡柱上变 | 绿 | 42.1340 | 重庆云阳公司
150990 | 龙角镇张家村张家坪柱上变 | 绿 | 95.4701 | 重庆云阳公司
150991 | 龙角镇张家村内口柱上变 | 绿 | 87.1351 | 重庆云阳公司
150992 | 龙角镇大木村袁继岗柱上变 | 绿 | 177.0722 | 重庆云阳公司
150993 | 龙角镇大木村加油站柱上变 | 绿 | 351.9423 | 重庆云阳公司
150994 | 龙角镇场镇车站1#柱上变 | 绿 | 293.9258 | 重庆云阳公司
150995 | 龙角镇场镇移民柱上变 | 绿 | 441.5464 | 重庆云阳公司
150996 | 龙角镇场镇政府柱上变 | 绿 | 325.4763 | 重庆云阳公司
150997 | 龙角镇场镇复建路#1柱上变 | 绿 | 169.4268 | 重庆云阳公司
150998 | 龙角镇场镇吴家丫口广场柱上变 | 绿 | 323.8021 | 重庆云阳公司
150999 | 龙角镇场镇供电所柱上变 | 绿 | 80.0000 | 重庆云阳公司
151000 | 龙角镇场镇三岔口柱上变 | 绿 | 83.1763 | 重庆云阳公司
151001 | 龙角镇卫生院柱上变 | 绿 | 161.8247 | 重庆云阳公司
151002 | 龙角镇南坪村牛栏坪柱上变 | 绿 | 83.2474 | 重庆云阳公司
151003 | 龙角镇南坪村松林梁柱上变 | 绿 | 48.4711 | 重庆云阳公司
151004 | 龙角镇南坪村岭上柱上变 | 绿 | 146.5876 | 重庆云阳公司
151005 | 龙角镇军家胡家包柱上变 | 绿 | 87.6361 | 重庆云阳公司
151006 | 龙角镇军家村盐店柱上变 | 绿 | 84.2402 | 重庆云阳公司
151007 | 龙角镇军家村杨家湾柱上变 | 黄 | 72.5464 | 重庆云阳公司
151008 | 龙角镇军家村新农村柱上变 | 绿 | 176.9423 | 重庆云阳公司
151009 | 龙角镇军家村土地梁柱上变 | 绿 | 25.4701 | 重庆云阳公司
151010 | 龙角镇军家村下坝柱上变 | 绿 | 176.9361 | 重庆云阳公司
151011 | 龙角木甫村山王老柱上变 | 绿 | 170.8186 | 重庆云阳公司
151012 | 龙角张家村新农村柱上变 | 绿 | 165.9505 | 重庆云阳公司
151013 | 龙角场镇酒厂#1柱上变 | 绿 | 168.8144 | 重庆云阳公司
151014 | 龙角场镇彭家山#5柱上变 | 绿 | 160.0000 | 重庆云阳公司
151015 | 龙角场镇彭家山#4柱上变 | 绿 | 275.9278 | 重庆云阳公司
151016 | 龙角场镇彭家山#3柱上变 | 绿 | 269.8144 | 重庆云阳公司
151017 | 龙角场镇彭家山#2柱上变 | 绿 | 270.3505 | 重庆云阳公司
151018 | 龙角场镇彭家山#1柱上变 | 绿 | 270.0825 | 重庆云阳公司
151019 | 龙角场镇广播站柱上变 | 绿 | 325.3351 | 重庆云阳公司
151020 | 龙角场镇复建路#3柱上变 | 绿 | 329.4763 | 重庆云阳公司
151021 | 龙角场镇复建路#2柱上变 | 绿 | 357.0887 | 重庆云阳公司
151022 | 龙角场镇吴家丫口#3柱上变 | 绿 | 214.4825 | 重庆云阳公司
151023 | 龙角场镇吴家丫口#2柱上变 | 绿 | 315.5134 | 重庆云阳公司
151024 | 龙角场镇五龙社区办公室柱上变 | 绿 | 317.4124 | 重庆云阳公司
151025 | 龙角国土所柱上变 | 绿 | 368.1526 | 重庆云阳公司
151026 | 龙角南坪村瓦屋柱上变 | 绿 | 114.0907 | 重庆云阳公司
151027 | 龙溪四海柱上变 | 绿 | 85.6454 | 重庆云阳公司
151028 | 龙溪8组柱上变 | 绿 | 166.8474 | 重庆云阳公司
151029 | 龙洞镇龙槽村蔡家湾柱上变 | 绿 | 169.6371 | 重庆云阳公司
151030 | 龙洞镇龙槽村烂泥湾柱上变 | 绿 | 84.2155 | 重庆云阳公司
151031 | 龙洞镇龙槽村栗子园柱上变 | 绿 | 167.9361 | 重庆云阳公司
151032 | 龙洞镇龙槽村栗子园二号柱上变 | 绿 | 41.9144 | 重庆云阳公司
151033 | 龙洞镇龙槽村新堰塘柱上变 | 黄 | 159.2763 | 重庆云阳公司
151034 | 龙洞镇龙槽村岩上柱上变 | 绿 | 42.2686 | 重庆云阳公司
151035 | 龙洞镇龙槽村大堰塘柱上变 | 绿 | 45.0196 | 重庆云阳公司
151036 | 龙洞镇龙槽村坟包柱上变 | 绿 | 53.1180 | 重庆云阳公司
151037 | 龙洞镇龙槽村六子坪柱上变 | 绿 | 91.2000 | 重庆云阳公司
151038 | 龙洞镇龙槽村五桐庙柱上变 | 绿 | 46.1948 | 重庆云阳公司
151039 | 龙洞镇高建村红沙包柱上变 | 绿 | 52.2474 | 重庆云阳公司
151040 | 龙洞镇高建村碾子湾柱上变 | 绿 | 66.7758 | 重庆云阳公司
151041 | 龙洞镇高建村瓦厂坪柱上变 | 绿 | 57.3304 | 重庆云阳公司
151042 | 龙洞镇高建村核桃坡柱上变 | 绿 | 41.3423 | 重庆云阳公司
151043 | 龙洞镇高建村庙丫口柱上变 | 绿 | 68.5139 | 重庆云阳公司
151044 | 龙洞镇高建村学校柱上变 | 黄 | 139.1794 | 重庆云阳公司
151045 | 龙洞镇高建村大和坪柱上变 | 绿 | 68.4644 | 重庆云阳公司
151046 | 龙洞镇高建村仓湾柱上变 | 绿 | 168.3876 | 重庆云阳公司
151047 | 龙洞镇金道村脸盆湾柱上变 | 绿 | 41.1814 | 重庆云阳公司
151048 | 龙洞镇金道村水田湾柱上变 | 绿 | 165.6598 | 重庆云阳公司
151049 | 龙洞镇金道村板栗湾柱上变 | 绿 | 81.3979 | 重庆云阳公司
151050 | 龙洞镇金道村新农村柱上变 | 绿 | 85.2175 | 重庆云阳公司
151051 | 龙洞镇金道村头道堰柱上变 | 绿 | 84.0000 | 重庆云阳公司
151052 | 龙洞镇金道村周助国柱上变 | 绿 | 45.9784 | 重庆云阳公司
151053 | 龙洞镇金道村公田柱上变 | 绿 | 41.7072 | 重庆云阳公司
151054 | 龙洞镇桂花村茶厂柱上变 | 绿 | 161.0144 | 重庆云阳公司
151055 | 龙洞镇桂花村汤家面房柱上变 | 绿 | 82.8536 | 重庆云阳公司
151056 | 龙洞镇桂花村汤家老屋柱上变 | 绿 | 89.0845 | 重庆云阳公司
151057 | 龙洞镇桂花村桥沟湾柱上变 | 绿 | 51.3552 | 重庆云阳公司
151058 | 龙洞镇桂花村桥沟口柱上变 | 绿 | 166.3356 | 重庆云阳公司
151059 | 龙洞镇桂花村廖家包柱上变 | 黄 | 33.8454 | 重庆云阳公司
151060 | 龙洞镇桂花村岩洞包柱上变 | 绿 | 41.9021 | 重庆云阳公司
151061 | 龙洞镇桂花村大包柱上变 | 绿 | 44.4985 | 重庆云阳公司
151062 | 龙洞镇桂花村坟梁子柱上变 | 绿 | 40.2784 | 重庆云阳公司
151063 | 龙洞镇桂花村周家坡柱上变 | 绿 | 46.8521 | 重庆云阳公司
151064 | 龙洞镇桂花村付家坪柱上变 | 绿 | 90.6546 | 重庆云阳公司
151065 | 龙洞镇朝阳村磨盘柱上变 | 绿 | 42.5778 | 重庆云阳公司
151066 | 龙洞镇朝阳村易家湾柱上变 | 绿 | 88.1608 | 重庆云阳公司
151067 | 龙洞镇朝阳村庙垭口柱上变 | 绿 | 51.7340 | 重庆云阳公司
151068 | 龙洞镇朝阳村大河坪柱上变 | 绿 | 45.5531 | 重庆云阳公司
151069 | 龙洞镇朝阳村国家沟柱上变 | 绿 | 75.4206 | 重庆云阳公司
151070 | 龙洞镇朝阳村响堂溪柱上变 | 绿 | 134.9691 | 重庆云阳公司
151071 | 龙洞镇朝阳村双岔河柱上变 | 绿 | 165.5526 | 重庆云阳公司
151072 | 龙洞镇朝阳村何家梁柱上变 | 绿 | 47.9716 | 重庆云阳公司
151073 | 龙洞镇朝阳村二道沟柱上变 | 绿 | 41.2464 | 重庆云阳公司
151074 | 龙洞镇大麦沱社区欣旺柱上变 | 绿 | 177.9876 | 重庆云阳公司
151075 | 龙洞镇大麦坨社区阳光幼儿园柱上变 | 绿 | 276.9588 | 重庆云阳公司
151076 | 龙洞镇大麦坨社区王家湾柱上变 | 绿 | 132.9773 | 重庆云阳公司
151077 | 龙洞镇大麦坨社区柱上变 | 绿 | 338.1237 | 重庆云阳公司
151078 | 龙洞镇大麦坨社区声蓉柱上变 | 绿 | 266.1031 | 重庆云阳公司
151079 | 龙洞镇坝上村龙嘴柱上变 | 绿 | 44.8711 | 重庆云阳公司
151080 | 龙洞镇坝上村陈祖国柱上变 | 绿 | 165.3567 | 重庆云阳公司
151081 | 龙洞镇坝上村陈家坝柱上变 | 绿 | 49.4253 | 重庆云阳公司
151082 | 龙洞镇坝上村董家坝柱上变 | 绿 | 75.6186 | 重庆云阳公司
151083 | 龙洞镇坝上村胶流湾柱上变 | 绿 | 50.4845 | 重庆云阳公司
151084 | 龙洞镇坝上村竹园子柱上变 | 绿 | 25.3423 | 重庆云阳公司
151085 | 龙洞镇坝上村码头柱上变 | 绿 | 160.9464 | 重庆云阳公司
151086 | 龙洞镇坝上村石门楼柱上变 | 绿 | 84.4742 | 重庆云阳公司
151087 | 龙洞镇坝上村棉花坪柱上变 | 绿 | 41.3948 | 重庆云阳公司
151088 | 龙洞镇坝上村柏树槽柱上变 | 绿 | 47.5990 | 重庆云阳公司
151089 | 龙洞镇坝上村曹家柱上变 | 黄 | 56.8742 | 重庆云阳公司
151090 | 龙洞镇坝上村搅合站柱上变 | 绿 | 66.8165 | 重庆云阳公司
151091 | 龙洞镇坝上村天池寺柱上变 | 黄 | 37.0031 | 重庆云阳公司
151092 | 龙洞镇坝上村凤凰梁柱上变 | 绿 | 40.8119 | 重庆云阳公司
151093 | 龙洞镇坝上村八角加油站柱上变 | 绿 | 43.4361 | 重庆云阳公司
151094 | 龙洞镇云奉村田家坡柱上变 | 绿 | 46.5227 | 重庆云阳公司
151095 | 龙洞镇云奉村华头嘴柱上变 | 绿 | 42.5423 | 重庆云阳公司
151096 | 龙洞康乐家园柱上变 | 绿 | 221.5340 | 重庆云阳公司
151097 | 龙洞农贸市场柱上变 | 绿 | 386.1361 | 重庆云阳公司
151098 | 龙洞乡龙升村钟嘴柱上变 | 绿 | 40.0773 | 重庆云阳公司
151099 | 龙洞乡龙升村张家包柱上变 | 绿 | 47.6701 | 重庆云阳公司
151100 | 龙洞乡龙升村庙梁子柱上变 | 绿 | 42.1046 | 重庆云阳公司
151101 | 龙洞乡龙升村刘家嘴柱上变 | 绿 | 43.1082 | 重庆云阳公司
151102 | 龙洞乡龙升村全家梁柱上变 | 绿 | 43.6804 | 重庆云阳公司
151103 | 龙洞乡龙升村何家包柱上变 | 绿 | 148.4701 | 重庆云阳公司
151104 | 龙洞乡金道村花林树柱上变 | 绿 | 47.5649 | 重庆云阳公司
151105 | 龙洞乡金道村花岩子柱上变 | 绿 | 41.5052 | 重庆云阳公司
151106 | 龙洞乡金道村生机梁柱上变 | 绿 | 84.0423 | 重庆云阳公司
151107 | 龙洞乡金道村洞子坪柱上变 | 绿 | 89.3093 | 重庆云阳公司
151108 | 龙洞乡金道村油沙包柱上变 | 绿 | 165.7485 | 重庆云阳公司
151109 | 龙洞乡金道村汤家槽柱上变 | 绿 | 48.0784 | 重庆云阳公司
151110 | 龙洞乡金道村桐子坪柱上变 | 绿 | 41.1057 | 重庆云阳公司
151111 | 龙洞乡金道村板栗沟柱上变 | 绿 | 33.3722 | 重庆云阳公司
151112 | 龙洞乡潘成轩等联建房柱上变 | 绿 | 288.1959 | 重庆云阳公司
151113 | 龙洞乡大麦沱社区蜂窝煤厂柱上变 | 绿 | 364.9196 | 重庆云阳公司
151114 | 龙洞乡大麦沱社区潘成轩联建房柱上变 | 绿 | 285.5979 | 重庆云阳公司
151115 | 龙洞乡大麦沱社区柿子田柱上变 | 绿 | 103.9041 | 重庆云阳公司
151116 | 龙洞乡大麦沱社区广场柱上变 | 绿 | 270.6804 | 重庆云阳公司
151117 | 龙洞乡大麦沱社区信合柱上变 | 绿 | 271.1546 | 重庆云阳公司
151118 | 龙洞乡刘启东等联建房柱上变 | 绿 | 349.4948 | 重庆云阳公司
151119 | 龙洞乡云奉村莲台灌柱上变 | 绿 | 82.2485 | 重庆云阳公司
151120 | 龙洞乡云奉村苏家坡柱上变 | 绿 | 85.7742 | 重庆云阳公司
151121 | 龙洞乡云奉村庙梁柱上变 | 绿 | 259.9639 | 重庆云阳公司
151122 | 龙洞乡云奉村岩湾柱上变 | 绿 | 30.8784 | 重庆云阳公司
151123 | 龙洞乡云奉村大坪柱上变 | 绿 | 43.5464 | 重庆云阳公司
151124 | 龙洞乡云奉村大块地柱上变 | 黄 | 174.1196 | 重庆云阳公司
151125 | 龙洞乡云奉村双河口柱上变 | 黄 | 78.3485 | 重庆云阳公司
151126 | 龙洞乡云奉村卡子梁柱上变 | 绿 | 86.7747 | 重庆云阳公司
151127 | 龙洞乡云奉村刘家坡柱上变 | 绿 | 47.9979 | 重庆云阳公司
151128 | 龙泉新台柱上变 | 绿 | 253.0928 | 重庆云阳公司
151129 | 龙泉四组柱上变 | 绿 | 353.8598 | 重庆云阳公司
151130 | 龙江航运(冉华子)柱上变 | 绿 | 360.2907 | 重庆云阳公司
151131 | 龙安七组柱上变 | 绿 | 84.2356 | 重庆云阳公司
151132 | 龙兴小松包柱上变 | 绿 | 94.3959 | 重庆云阳公司
151133 | 黄金包社区登云梯柱上变 | 绿 | 270.0557 | 重庆云阳公司
151134 | 黄石镇黄石村谭家湾柱上变 | 黄 | 0.0000 | 重庆云阳公司
151135 | 黄石镇黄石村平安寨柱上变 | 绿 | 67.1036 | 重庆云阳公司
151136 | 黄石镇黄石村向家湾柱上变 | 黄 | 0.0000 | 重庆云阳公司
151137 | 黄石镇黄石村刘家岩柱上变 | 黄 | 0.0000 | 重庆云阳公司
151138 | 黄石镇铁炉村王银庙柱上变 | 黄 | 0.0000 | 重庆云阳公司
151139 | 黄石镇铁炉村四方田柱上变 | 黄 | 0.0000 | 重庆云阳公司
151140 | 黄石镇铁炉村四方田2号柱上变 | 黄 | 0.0000 | 重庆云阳公司
151141 | 黄石镇铁炉村九道拐柱上变 | 黄 | 0.0000 | 重庆云阳公司
151142 | 黄石镇迎新村马黄田柱上变 | 绿 | 88.8887 | 重庆云阳公司
151143 | 黄石镇迎新村钟家湾柱上变 | 绿 | 80.7392 | 重庆云阳公司
151144 | 黄石镇迎新村白沙包柱上变 | 绿 | 41.5278 | 重庆云阳公司
151145 | 黄石镇迎新村小水田柱上变 | 绿 | 84.9691 | 重庆云阳公司
151146 | 黄石镇迎新村学校柱上变 | 绿 | 40.3876 | 重庆云阳公司
151147 | 黄石镇迎新村大水田柱上变 | 绿 | 86.0588 | 重庆云阳公司
151148 | 黄石镇迎新村外梁子柱上变 | 绿 | 81.4474 | 重庆云阳公司
151149 | 黄石镇迎新村农民新村柱上变 | 绿 | 167.9753 | 重庆云阳公司
151150 | 黄石镇迎新村二天坪柱上变 | 绿 | 81.1567 | 重庆云阳公司
151151 | 黄石镇迎新村三岔路口柱上变 | 绿 | 84.6887 | 重庆云阳公司
151152 | 黄石镇老屋村渣口石柱上变 | 黄 | 0.0000 | 重庆云阳公司
151153 | 黄石镇老屋村涂家堡柱上变 | 黄 | 0.0000 | 重庆云阳公司
151154 | 黄石镇老屋村桐梓林柱上变 | 绿 | 92.0247 | 重庆云阳公司
151155 | 黄石镇老屋村小湾子柱上变 | 黄 | 0.0000 | 重庆云阳公司
151156 | 黄石镇老屋村大傍柱上变 | 黄 | 0.0000 | 重庆云阳公司
151157 | 黄石镇老屋十四组柱上变 | 黄 | 0.0000 | 重庆云阳公司
151158 | 黄石镇老学校柱上变 | 绿 | 160.8041 | 重庆云阳公司
151159 | 黄石镇码头柱上变 | 绿 | 252.0928 | 重庆云阳公司
151160 | 黄石镇涂富强联建房二号柱上变 | 绿 | 325.8392 | 重庆云阳公司
151161 | 黄石镇涂富强联建房一号柱上变 | 绿 | 356.0495 | 重庆云阳公司
151162 | 黄石镇杨柳村黄泥板柱上变 | 黄 | 0.0000 | 重庆云阳公司
151163 | 黄石镇杨柳村红沙包柱上变 | 黄 | 0.0000 | 重庆云阳公司
151164 | 黄石镇杨柳村沙湾柱上变 | 黄 | 0.0000 | 重庆云阳公司
151165 | 黄石镇杨柳村楼房沟柱上变 | 黄 | 0.0000 | 重庆云阳公司
151166 | 黄石镇杨柳村大地坪柱上变 | 黄 | 0.0000 | 重庆云阳公司
151167 | 黄石镇杨柳村八仙池柱上变 | 黄 | 0.0000 | 重庆云阳公司
151168 | 黄石镇杨柳村七条路柱上变 | 黄 | 0.0000 | 重庆云阳公司
151169 | 黄石镇曹文刚联建房柱上变 | 绿 | 290.8454 | 重庆云阳公司
151170 | 黄石镇收费站柱上变 | 绿 | 164.8928 | 重庆云阳公司
151171 | 黄石镇天池村马蹄丘柱上变 | 绿 | 86.1794 | 重庆云阳公司
151172 | 黄石镇天池村金竹园柱上变 | 绿 | 83.2598 | 重庆云阳公司
151173 | 黄石镇天池村赖子石柱上变 | 绿 | 83.3711 | 重庆云阳公司
151174 | 黄石镇天池村白瓦屋柱上变 | 绿 | 46.6866 | 重庆云阳公司
151175 | 黄石镇国宇学府雅苑小区住宅#1配#3变 | 绿 | 348.9361 | 重庆云阳公司
151176 | 黄石镇国宇学府雅苑小区住宅#1配#2变 | 绿 | 644.7938 | 重庆云阳公司
151177 | 黄石镇国宇学府雅苑小区住宅#1配#1变 | 绿 | 649.4639 | 重庆云阳公司
151178 | 黄石镇刘代平、万石友联建房柱上变 | 绿 | 267.8351 | 重庆云阳公司
151179 | 黄石镇中湾村青岗林柱上变 | 绿 | 86.5814 | 重庆云阳公司
151180 | 黄石镇中湾村箭楼柱上变 | 绿 | 43.6649 | 重庆云阳公司
151181 | 黄石镇中湾村水库柱上变 | 绿 | 41.3144 | 重庆云阳公司
151182 | 黄石镇中湾村张家包柱上变 | 绿 | 69.7186 | 重庆云阳公司
151183 | 黄石镇中湾村夏朝柱上变 | 绿 | 169.3402 | 重庆云阳公司
151184 | 黄石赵家老屋柱上变（凹口） | 黄 | 0.0000 | 重庆云阳公司
151185 | 黄石融汇半岛程可权联建房配变 | 绿 | 652.9897 | 重庆云阳公司
151186 | 黄石融汇半岛柱上变 | 绿 | 187.7732 | 重庆云阳公司
151187 | 黄石派出所柱上变 | 绿 | 296.6392 | 重庆云阳公司
151188 | 黄石杨柳村十九组柱上变 | 黄 | 0.0000 | 重庆云阳公司
151189 | 黄石新中学柱上变 | 绿 | 322.5464 | 重庆云阳公司
151190 | 黄石平安街2号柱上变 | 绿 | 168.3443 | 重庆云阳公司
151191 | 黄石天池村小堰塘柱上变 | 绿 | 89.2351 | 重庆云阳公司
151192 | 黄石场镇陈仕德柱上变 | 绿 | 182.9608 | 重庆云阳公司
151193 | 黄石场镇猴子岩5#柱上变 | 绿 | 331.4639 | 重庆云阳公司
151194 | 黄石场镇开闭所柱上变 | 绿 | 167.9237 | 重庆云阳公司
151195 | 黄石场镇平安街柱上变 | 绿 | 287.5773 | 重庆云阳公司
151196 | 黄石场镇兴隆街柱上变 | 绿 | 287.7526 | 重庆云阳公司
151197 | 黄石场镇万时友柱上变 | 绿 | 168.1588 | 重庆云阳公司
151198 | 黄石万时友后期移民柱上变 | 绿 | 273.6392 | 重庆云阳公司
151199 | 黄学明柱上变 | 绿 | 270.1134 | 重庆云阳公司
151200 | 黄大兴配电室黄大兴 | 绿 | 375.7938 | 重庆云阳公司
151201 | 黄大兴新台柱上变 | 绿 | 294.1237 | 重庆云阳公司
151202 | 鱼种站柱上变 | 绿 | 266.7216 | 重庆云阳公司
151203 | 鱼泉镇龙湾村龙洞湾柱上变 | 黄 | 105.3814 | 重庆云阳公司
151204 | 鱼泉镇龙湾村贺家包柱上变 | 黄 | 50.9655 | 重庆云阳公司
151205 | 鱼泉镇龙湾村梁家垭口柱上变 | 黄 | 161.0948 | 重庆云阳公司
151206 | 鱼泉镇鹿鸣粮店柱上变 | 黄 | 258.8866 | 重庆云阳公司
151207 | 鱼泉镇鹿鸣村茶园包柱上变 | 黄 | 89.7443 | 重庆云阳公司
151208 | 鱼泉镇鹿鸣村桃树坪柱上变 | 黄 | 121.2304 | 重庆云阳公司
151209 | 鱼泉镇鹿鸣场镇煤坪柱上变 | 黄 | 102.6021 | 重庆云阳公司
151210 | 鱼泉镇鱼泉社区粮站柱上变 | 黄 | 171.2021 | 重庆云阳公司
151211 | 鱼泉镇马槽村徐家屋场柱上变 | 黄 | 49.3015 | 重庆云阳公司
151212 | 鱼泉镇马槽村张王庙柱上变 | 黄 | 169.0495 | 重庆云阳公司
151213 | 鱼泉镇马槽村干鸡子沟柱上变 | 黄 | 91.2608 | 重庆云阳公司
151214 | 鱼泉镇茨菇村柱上变 | 黄 | 46.7825 | 重庆云阳公司
151215 | 鱼泉镇茨菇村戴家屋基柱上变 | 黄 | 46.4247 | 重庆云阳公司
151216 | 鱼泉镇花楼村花箭楼柱上变 | 黄 | 93.5897 | 重庆云阳公司
151217 | 鱼泉镇花楼村毛狗寨柱上变 | 黄 | 28.6500 | 重庆云阳公司
151218 | 鱼泉镇白果村瓦厂梁柱上变 | 黄 | 132.5851 | 重庆云阳公司
151219 | 鱼泉镇白果村外榜梁柱上变 | 黄 | 83.1701 | 重庆云阳公司
151220 | 鱼泉镇白果村土箭楼柱上变 | 黄 | 87.8387 | 重庆云阳公司
151221 | 鱼泉镇燕窝村小学柱上变 | 黄 | 25.9222 | 重庆云阳公司
151222 | 鱼泉镇燕子村袁家屋柱上变 | 黄 | 46.5010 | 重庆云阳公司
151223 | 鱼泉镇梓木村高桥湾柱上变 | 黄 | 28.4428 | 重庆云阳公司
151224 | 鱼泉镇梓木村跑台柱上变 | 黄 | 29.6923 | 重庆云阳公司
151225 | 鱼泉镇柿坪村村校柱上变 | 黄 | 92.6371 | 重庆云阳公司
151226 | 鱼泉镇柿坪村屋基坪柱上变 | 黄 | 74.2031 | 重庆云阳公司
151227 | 鱼泉镇木瓜村牛家包柱上变 | 黄 | 88.0206 | 重庆云阳公司
151228 | 鱼泉镇木瓜村沙湾柱上变 | 黄 | 24.8227 | 重庆云阳公司
151229 | 鱼泉镇木瓜村吴家屋场柱上变 | 黄 | 178.3216 | 重庆云阳公司
151230 | 鱼泉镇木瓜村付家屋场柱上变 | 黄 | 49.8119 | 重庆云阳公司
151231 | 鱼泉镇望鹿村陈家屋场柱上变 | 黄 | 46.5335 | 重庆云阳公司
151232 | 鱼泉镇望鹿村碾盘坝柱上变 | 黄 | 90.9454 | 重庆云阳公司
151233 | 鱼泉镇望鹿村田家榜柱上变 | 黄 | 91.1155 | 重庆云阳公司
151234 | 鱼泉镇望鹿村狮子梁柱上变 | 黄 | 70.8552 | 重庆云阳公司
151235 | 鱼泉镇望鹿村渡口湾柱上变 | 黄 | 84.9237 | 重庆云阳公司
151236 | 鱼泉镇望鹿村新田榜柱上变 | 黄 | 103.3165 | 重庆云阳公司
151237 | 鱼泉镇建坪村葫芦包柱上变 | 黄 | 71.4335 | 重庆云阳公司
151238 | 鱼泉镇建坪村滚子坪柱上变 | 黄 | 86.3155 | 重庆云阳公司
151239 | 鱼泉镇建坪村新农村柱上变 | 黄 | 95.1113 | 重庆云阳公司
151240 | 鱼泉镇建坪村太山庙柱上变 | 黄 | 45.4170 | 重庆云阳公司
151241 | 鱼泉镇建坪村大李坪柱上变 | 黄 | 44.0948 | 重庆云阳公司
151242 | 鱼泉镇富庄村狗儿梁柱上变 | 黄 | 25.3052 | 重庆云阳公司
151243 | 鱼泉镇富庄村丫口洞柱上变 | 黄 | 45.9876 | 重庆云阳公司
151244 | 鱼泉镇大军村黄家包柱上变 | 黄 | 88.8206 | 重庆云阳公司
151245 | 鱼泉镇大军村小坝子柱上变 | 黄 | 136.2062 | 重庆云阳公司
151246 | 鱼泉镇场镇贺家屋柱上变 | 黄 | 277.2680 | 重庆云阳公司
151247 | 鱼泉镇场镇诚隆柱上变 | 黄 | 105.5258 | 重庆云阳公司
151248 | 鱼泉镇场镇石灰厂柱上变 | 黄 | 335.0804 | 重庆云阳公司
151249 | 鱼泉镇场镇火烧坝柱上变 | 黄 | 334.4433 | 重庆云阳公司
151250 | 鱼泉镇场镇油房柱上变 | 黄 | 306.9464 | 重庆云阳公司
151251 | 鱼泉镇场镇水井柱上变 | 黄 | 360.6598 | 重庆云阳公司
151252 | 鱼泉镇场镇政府柱上变 | 黄 | 310.7835 | 重庆云阳公司
151253 | 鱼泉镇场镇小学柱上变 | 黄 | 303.4887 | 重庆云阳公司
151254 | 鱼泉镇场镇卫生院柱上变 | 黄 | 289.1546 | 重庆云阳公司
151255 | 鱼泉镇加油站柱上变 | 黄 | 271.8351 | 重庆云阳公司
151256 | 鱼泉镇兴家村小丫口柱上变 | 黄 | 45.5778 | 重庆云阳公司
151257 | 鱼泉镇兴家村垭口柱上变 | 黄 | 66.1443 | 重庆云阳公司
151258 | 鱼泉镇八一村蔡家包柱上变 | 黄 | 48.1758 | 重庆云阳公司
151259 | 鱼泉镇八一村茅坪柱上变 | 黄 | 150.9814 | 重庆云阳公司
151260 | 鱼泉镇八一村胡家院子柱上变 | 黄 | 41.8021 | 重庆云阳公司
151261 | 鱼泉镇八一村杨家堡柱上变 | 黄 | 61.9258 | 重庆云阳公司
151262 | 鱼泉镇八一村土地梁柱上变 | 黄 | 40.0000 | 重庆云阳公司
151263 | 鱼泉镇八一村4号柱上变 | 黄 | 42.8082 | 重庆云阳公司
151264 | 鱼泉镇三星村五车间柱上变 | 黄 | 164.6222 | 重庆云阳公司
151265 | 鱼泉滨河5号柱上变 | 黄 | 359.5258 | 重庆云阳公司
151266 | 鱼泉滨河4号柱上变 | 黄 | 360.7010 | 重庆云阳公司
151267 | 鱼泉滨河3号柱上变 | 黄 | 361.9505 | 重庆云阳公司
151268 | 鱼泉滨河2号柱上变 | 黄 | 339.3237 | 重庆云阳公司
151269 | 鱼泉滨河1号柱上变 | 黄 | 348.8000 | 重庆云阳公司
151270 | 鱼泉政府廉租房柱上变 | 黄 | 283.7196 | 重庆云阳公司
151271 | 魏左举柱上变 | 绿 | 290.7732 | 重庆云阳公司
151272 | 高阳镇龙湖豪庭#2柱上变 | 黄 | 335.0062 | 重庆云阳公司
151273 | 高阳镇龙湖豪庭#1柱上变 | 黄 | 330.8619 | 重庆云阳公司
151274 | 高阳镇鹿头村燕子窝柱上变 | 黄 | 87.8186 | 重庆云阳公司
151275 | 高阳镇鹿头村桐子林柱上变 | 黄 | 44.5691 | 重庆云阳公司
151276 | 高阳镇鹿头村朱家湾柱上变 | 黄 | 47.1505 | 重庆云阳公司
151277 | 高阳镇鹿头村朱家湾#2柱上变 | 黄 | 160.0000 | 重庆云阳公司
151278 | 高阳镇鹿头村张家院子柱上变 | 黄 | 49.4345 | 重庆云阳公司
151279 | 高阳镇鹏飞物流阳光小区#2柱上变 | 黄 | 337.3567 | 重庆云阳公司
151280 | 高阳镇鹏飞物流阳光小区#1柱上变 | 黄 | 337.4062 | 重庆云阳公司
151281 | 高阳镇高阳场镇中心柱上变 | 黄 | 315.4742 | 重庆云阳公司
151282 | 高阳镇高新社区柱上变 | 黄 | 207.5052 | 重庆云阳公司
151283 | 高阳镇青树村高阳小学柱上变 | 黄 | 352.8948 | 重庆云阳公司
151284 | 高阳镇青树村红岩头柱上变 | 黄 | 217.1711 | 重庆云阳公司
151285 | 高阳镇青树村狮家沟柱上变 | 黄 | 181.9155 | 重庆云阳公司
151286 | 高阳镇青树村桂家湾柱上变 | 黄 | 64.2134 | 重庆云阳公司
151287 | 高阳镇青树村桂家沟柱上变 | 黄 | 92.2722 | 重庆云阳公司
151288 | 高阳镇青树村彭家湾柱上变 | 黄 | 139.0443 | 重庆云阳公司
151289 | 高阳镇青树村加油站柱上变 | 黄 | 133.0227 | 重庆云阳公司
151290 | 高阳镇青树村养鸽场柱上变 | 黄 | 86.6515 | 重庆云阳公司
151291 | 高阳镇青树村三组柱上变 | 黄 | 163.1856 | 重庆云阳公司
151292 | 高阳镇青树村三王老爷柱上变 | 黄 | 163.3093 | 重庆云阳公司
151293 | 高阳镇青树村一组柱上变 | 黄 | 49.9340 | 重庆云阳公司
151294 | 高阳镇青杠榜移民小区2#柱上变 | 黄 | 212.1979 | 重庆云阳公司
151295 | 高阳镇青杠榜移民小区1#柱上变 | 黄 | 230.0289 | 重庆云阳公司
151296 | 高阳镇青杠榜4号柱上变 | 黄 | 333.3979 | 重庆云阳公司
151297 | 高阳镇青杠榜3号柱上变 | 黄 | 348.9732 | 重庆云阳公司
151298 | 高阳镇铁炉村茶厂柱上变 | 黄 | 46.4345 | 重庆云阳公司
151299 | 高阳镇铁炉村木鸡岭柱上变 | 黄 | 84.9036 | 重庆云阳公司
151300 | 高阳镇铁炉村唐木榜柱上变 | 黄 | 41.8943 | 重庆云阳公司
151301 | 高阳镇铁炉村代李子柱上变 | 黄 | 41.7598 | 重庆云阳公司
151302 | 高阳镇走马梁二号柱上变 | 黄 | 84.7196 | 重庆云阳公司
151303 | 高阳镇荣华社区柱上变 | 黄 | 265.6907 | 重庆云阳公司
151304 | 高阳镇荆竹小学柱上变 | 黄 | 181.8412 | 重庆云阳公司
151305 | 高阳镇荆惠村石阳根柱上变 | 黄 | 45.8794 | 重庆云阳公司
151306 | 高阳镇荆惠村火山柱上变 | 黄 | 84.2124 | 重庆云阳公司
151307 | 高阳镇荆惠村梁家老屋柱上变 | 黄 | 86.2804 | 重庆云阳公司
151308 | 高阳镇荆惠村柏树园柱上变 | 黄 | 55.0412 | 重庆云阳公司
151309 | 高阳镇荆惠村姚大田柱上变 | 黄 | 49.1423 | 重庆云阳公司
151310 | 高阳镇荆惠村会明茶厂柱上变 | 黄 | 106.1438 | 重庆云阳公司
151311 | 高阳镇荆惠村三角秋柱上变 | 黄 | 141.7273 | 重庆云阳公司
151312 | 高阳镇竹坪村丫口柱上变 | 黄 | 50.8190 | 重庆云阳公司
151313 | 高阳镇皇城村胡家包柱上变 | 黄 | 42.2330 | 重庆云阳公司
151314 | 高阳镇皇城村窄口子柱上变 | 黄 | 86.0000 | 重庆云阳公司
151315 | 高阳镇皇城村磨子大田柱上变 | 黄 | 87.2557 | 重庆云阳公司
151316 | 高阳镇皇城村松林包柱上变 | 黄 | 128.8536 | 重庆云阳公司
151317 | 高阳镇皇城村宝塔柱上变 | 黄 | 169.1546 | 重庆云阳公司
151318 | 高阳镇皇城村天堡梁柱上变 | 黄 | 70.1979 | 重庆云阳公司
151319 | 高阳镇皇城村唐家堡柱上变 | 黄 | 42.9876 | 重庆云阳公司
151320 | 高阳镇皇城村办公室柱上变 | 黄 | 107.9711 | 重庆云阳公司
151321 | 高阳镇白元村水竹湾柱上变 | 黄 | 162.6753 | 重庆云阳公司
151322 | 高阳镇白元村水库柱上变 | 黄 | 45.6969 | 重庆云阳公司
151323 | 高阳镇玉石宛4号柱上变 | 黄 | 133.1649 | 重庆云阳公司
151324 | 高阳镇玉石宛3号柱上变 | 黄 | 267.7216 | 重庆云阳公司
151325 | 高阳镇玉石宛2号柱上变 | 黄 | 255.8866 | 重庆云阳公司
151326 | 高阳镇玉石宛1号柱上变 | 黄 | 254.5979 | 重庆云阳公司
151327 | 高阳镇海坝村海坝梁柱上变 | 黄 | 42.0103 | 重庆云阳公司
151328 | 高阳镇海坝村梁上柱上变 | 黄 | 85.5036 | 重庆云阳公司
151329 | 高阳镇海坝村柏树梁柱上变 | 黄 | 44.7165 | 重庆云阳公司
151330 | 高阳镇海坝村柏树梁#2柱上变 | 黄 | 80.0000 | 重庆云阳公司
151331 | 高阳镇海坝村松林湾柱上变 | 黄 | 0.0000 | 重庆云阳公司
151332 | 高阳镇海坝村杨家山柱上变 | 黄 | 48.0335 | 重庆云阳公司
151333 | 高阳镇海坝村招呼站柱上变 | 黄 | 44.4247 | 重庆云阳公司
151334 | 高阳镇海坝村庄尾梁柱上变 | 黄 | 50.2835 | 重庆云阳公司
151335 | 高阳镇海坝村小湾柱上变 | 黄 | 41.0840 | 重庆云阳公司
151336 | 高阳镇海坝村困牛石柱上变 | 黄 | 81.1536 | 重庆云阳公司
151337 | 高阳镇海坝村四新垭口柱上变 | 黄 | 53.3686 | 重庆云阳公司
151338 | 高阳镇海坝村周家院子柱上变 | 黄 | 74.3938 | 重庆云阳公司
151339 | 高阳镇海坝村二组柱上变 | 黄 | 42.1371 | 重庆云阳公司
151340 | 高阳镇梨树村黄金包柱上变 | 黄 | 41.4861 | 重庆云阳公司
151341 | 高阳镇梨树村高家湾柱上变 | 黄 | 41.8309 | 重庆云阳公司
151342 | 高阳镇梨树村老官坪柱上变 | 黄 | 81.3237 | 重庆云阳公司
151343 | 高阳镇梨树村牌力湾柱上变 | 黄 | 41.4814 | 重庆云阳公司
151344 | 高阳镇梨树村柏树丫柱上变 | 黄 | 40.7747 | 重庆云阳公司
151345 | 高阳镇梨树村柏树丫#2柱上变 | 黄 | 185.7856 | 重庆云阳公司
151346 | 高阳镇梨树村坟包柱上变 | 黄 | 42.4912 | 重庆云阳公司
151347 | 高阳镇梨树村三花水库柱上变 | 黄 | 80.8072 | 重庆云阳公司
151348 | 高阳镇桂林村谢家丫口柱上变 | 黄 | 48.9381 | 重庆云阳公司
151349 | 高阳镇桂林村川祖包柱上变 | 黄 | 99.5237 | 重庆云阳公司
151350 | 高阳镇桂林村山湾子柱上变 | 黄 | 82.0474 | 重庆云阳公司
151351 | 高阳镇桂林村八角水库柱上变 | 黄 | 82.1175 | 重庆云阳公司
151352 | 高阳镇桂林村八角小学柱上变 | 黄 | 48.1572 | 重庆云阳公司
151353 | 高阳镇桂林村八角三组柱上变 | 黄 | 29.1948 | 重庆云阳公司
151354 | 高阳镇桂林村八角三组#2柱上变 | 黄 | 55.2423 | 重庆云阳公司
151355 | 高阳镇桂林村作房柱上变 | 黄 | 41.8665 | 重庆云阳公司
151356 | 高阳镇明冲村走马梁柱上变 | 黄 | 105.9381 | 重庆云阳公司
151357 | 高阳镇明冲村谢家坡柱上变 | 黄 | 28.8077 | 重庆云阳公司
151358 | 高阳镇明冲村螺丝盘柱上变 | 黄 | 84.0619 | 重庆云阳公司
151359 | 高阳镇明冲村苏家岩柱上变 | 黄 | 41.4515 | 重庆云阳公司
151360 | 高阳镇明冲村牟家梁柱上变 | 黄 | 45.9608 | 重庆云阳公司
151361 | 高阳镇明冲村沙地梁柱上变 | 黄 | 42.9753 | 重庆云阳公司
151362 | 高阳镇明冲村曹家粱柱上变 | 黄 | 54.9505 | 重庆云阳公司
151363 | 高阳镇明冲村方家梁柱上变 | 黄 | 26.2608 | 重庆云阳公司
151364 | 高阳镇明冲村尾子柱上变 | 黄 | 85.6830 | 重庆云阳公司
151365 | 高阳镇明冲村小江柱上变 | 黄 | 163.9820 | 重庆云阳公司
151366 | 高阳镇明冲村出水田柱上变 | 黄 | 68.6268 | 重庆云阳公司
151367 | 高阳镇建全村鼻骨梁柱上变 | 黄 | 47.7979 | 重庆云阳公司
151368 | 高阳镇建全村道角柱上变 | 黄 | 184.8041 | 重庆云阳公司
151369 | 高阳镇建全村石阳六组柱上变 | 黄 | 49.4747 | 重庆云阳公司
151370 | 高阳镇建全村猫爪子柱上变 | 黄 | 86.7887 | 重庆云阳公司
151371 | 高阳镇建全村柏树梁柱上变 | 黄 | 42.9613 | 重庆云阳公司
151372 | 高阳镇建全村建全场镇柱上变 | 黄 | 366.9196 | 重庆云阳公司
151373 | 高阳镇建全村左家匾柱上变 | 黄 | 45.2361 | 重庆云阳公司
151374 | 高阳镇建全村小学柱上变 | 黄 | 85.8021 | 重庆云阳公司
151375 | 高阳镇建全村场镇#3柱上变 | 黄 | 178.5691 | 重庆云阳公司
151376 | 高阳镇建全村下榜柱上变 | 黄 | 47.5263 | 重庆云阳公司
151377 | 高阳镇建全场镇2号柱上变 | 黄 | 86.2309 | 重庆云阳公司
151378 | 高阳镇工业园区2#柱上变 | 黄 | 287.2907 | 重庆云阳公司
151379 | 高阳镇小安村牟家院子柱上变 | 黄 | 84.7629 | 重庆云阳公司
151380 | 高阳镇小安村孔家湾2号柱上变 | 黄 | 85.8515 | 重庆云阳公司
151381 | 高阳镇小安村孔家湾(侯家)柱上变 | 黄 | 25.5680 | 重庆云阳公司
151382 | 高阳镇小安村五同庙柱上变 | 黄 | 68.0598 | 重庆云阳公司
151383 | 高阳镇小学路口柱上变 | 黄 | 303.7835 | 重庆云阳公司
151384 | 高阳镇好运花苑二号柱上变 | 黄 | 207.5876 | 重庆云阳公司
151385 | 高阳镇好运花苑三号柱上变 | 黄 | 281.9794 | 重庆云阳公司
151386 | 高阳镇好运花苑1号柱上变 | 黄 | 273.0309 | 重庆云阳公司
151387 | 高阳镇场镇农行2号柱上变 | 黄 | 368.7423 | 重庆云阳公司
151388 | 高阳镇国土资源和房屋管理柱上变 | 黄 | 168.5299 | 重庆云阳公司
151389 | 高阳镇团结村十一组柱上变 | 黄 | 32.7325 | 重庆云阳公司
151390 | 高阳镇团结村十一组#2柱上变 | 黄 | 40.0000 | 重庆云阳公司
151391 | 高阳镇团结村八组柱上变 | 黄 | 41.7026 | 重庆云阳公司
151392 | 高阳镇团结村二组柱上变 | 黄 | 46.0108 | 重庆云阳公司
151393 | 高阳镇团结村九组柱上变 | 黄 | 42.7170 | 重庆云阳公司
151394 | 高阳镇团结村七组柱上变 | 黄 | 41.3067 | 重庆云阳公司
151395 | 高阳镇团堡村沙湾柱上变 | 黄 | 42.7665 | 重庆云阳公司
151396 | 高阳镇团堡村小米沟柱上变 | 黄 | 41.8412 | 重庆云阳公司
151397 | 高阳镇团堡村堰塘包柱上变 | 黄 | 24.5954 | 重庆云阳公司
151398 | 高阳镇团堡村周家屋柱上变 | 黄 | 40.6897 | 重庆云阳公司
151399 | 高阳镇团堡村向家老屋柱上变 | 黄 | 42.3660 | 重庆云阳公司
151400 | 高阳镇团堡村后湾柱上变 | 黄 | 42.1856 | 重庆云阳公司
151401 | 高阳镇刘明光联建房二号柱上变 | 黄 | 335.4639 | 重庆云阳公司
151402 | 高阳镇刘明光联建房一号柱上变 | 黄 | 331.4804 | 重庆云阳公司
151403 | 高阳镇全明柱上变 | 黄 | 274.3711 | 重庆云阳公司
151404 | 高阳镇光明村马家凹柱上变 | 黄 | 93.4320 | 重庆云阳公司
151405 | 高阳镇光明村红树梁柱上变 | 黄 | 51.1479 | 重庆云阳公司
151406 | 高阳镇光明村叶家坝柱上变 | 黄 | 43.8041 | 重庆云阳公司
151407 | 高阳镇光明村七组柱上变 | 黄 | 47.4026 | 重庆云阳公司
151408 | 高阳镇代李子码头柱上变 | 黄 | 82.1000 | 重庆云阳公司
151409 | 高阳镇乐公村预制厂柱上变 | 黄 | 95.9124 | 重庆云阳公司
151410 | 高阳镇乐公村长岭杠柱上变 | 黄 | 44.3639 | 重庆云阳公司
151411 | 高阳镇乐公村老鹰岩柱上变 | 黄 | 135.7722 | 重庆云阳公司
151412 | 高阳镇乐公村羊子岩柱上变 | 黄 | 82.3216 | 重庆云阳公司
151413 | 高阳镇乐公村红庙水库柱上变 | 黄 | 44.8139 | 重庆云阳公司
151414 | 高阳镇乐公村温家楼子柱上变 | 黄 | 84.3258 | 重庆云阳公司
151415 | 高阳镇乐公村朱家梁柱上变 | 黄 | 43.8351 | 重庆云阳公司
151416 | 高阳镇乐公村张家院子柱上变 | 黄 | 43.9959 | 重庆云阳公司
151417 | 高阳镇乐公村帅家桥柱上变 | 黄 | 81.6856 | 重庆云阳公司
151418 | 高阳镇乐公村工业园区柱上变 | 黄 | 190.8825 | 重庆云阳公司
151419 | 高阳镇乐公村小湾柱上变 | 黄 | 204.4588 | 重庆云阳公司
151420 | 高阳镇乐公村大田包柱上变 | 黄 | 86.9093 | 重庆云阳公司
151421 | 高阳镇乐公村大地坪柱上变 | 黄 | 27.5567 | 重庆云阳公司
151422 | 高阳镇乐公村大地坡柱上变 | 黄 | 134.7979 | 重庆云阳公司
151423 | 高阳镇乐公村唐家丫口柱上变 | 黄 | 84.3361 | 重庆云阳公司
151424 | 高阳镇乐公村变电站柱上变 | 黄 | 162.6289 | 重庆云阳公司
151425 | 高阳镇乐公村剪槽梁柱上变 | 黄 | 86.1670 | 重庆云阳公司
151426 | 高阳车站柱上变 | 黄 | 280.9381 | 重庆云阳公司
151427 | 高阳建全小学土站柱上变 | 黄 | 89.7299 | 重庆云阳公司
151428 | 高阳幼儿园柱上变 | 黄 | 137.6742 | 重庆云阳公司
151429 | 高阳平湖小区柱上变 | 黄 | 262.1134 | 重庆云阳公司
151430 | 高阳场镇粮站柱上变 | 黄 | 318.5443 | 重庆云阳公司
151431 | 高阳场镇盈佳柱上变 | 黄 | 269.1753 | 重庆云阳公司
151432 | 高阳场镇烟草站柱上变 | 黄 | 304.9897 | 重庆云阳公司
151433 | 高阳场镇政府柱上变 | 黄 | 293.7216 | 重庆云阳公司
151434 | 高阳场镇搬运社柱上变 | 黄 | 198.4701 | 重庆云阳公司
151435 | 高阳场镇小广场柱上变 | 黄 | 288.6186 | 重庆云阳公司
151436 | 高阳场镇大平湖柱上变 | 黄 | 351.7938 | 重庆云阳公司
151437 | 高阳场镇大平湖#2柱上变 | 黄 | 185.0206 | 重庆云阳公司
151438 | 高阳场镇农贸市场柱上变 | 黄 | 156.9670 | 重庆云阳公司
151439 | 高阳场镇农行柱上变 | 黄 | 298.1753 | 重庆云阳公司
151440 | 高阳场镇中心2#柱上变 | 黄 | 415.4742 | 重庆云阳公司
151441 | 高阳供销社清算组柱上变 | 黄 | 227.4536 | 重庆云阳公司
151442 | 高阳乐公老鹰岩加油站柱上变 | 黄 | 86.0289 | 重庆云阳公司
151443 | 高阳乐公代家梁柱上变 | 黄 | 83.0773 | 重庆云阳公司
151444 | 马鞍岭柱上变 | 绿 | 343.8021 | 重庆云阳公司
151445 | 马鞍岭新台柱上变 | 绿 | 174.1773 | 重庆云阳公司
151446 | 马沱水库柱上变 | 绿 | 114.4990 | 重庆云阳公司
151447 | 马沱桥学校#1柱上变 | 绿 | 164.6392 | 重庆云阳公司
151448 | 马沱桥#2柱上变 | 绿 | 84.9856 | 重庆云阳公司
151449 | 马沱5组柱上变 | 绿 | 52.8505 | 重庆云阳公司
151450 | 马尚堂柱上变 | 黄 | 0.0000 | 重庆云阳公司
151451 | 饲料公司柱上变 | 绿 | 359.6124 | 重庆云阳公司
151452 | 食品柱上变 | 绿 | 368.7794 | 重庆云阳公司
151453 | 食品厂#02柱上变 | 绿 | 229.3072 | 重庆云阳公司
151454 | 颜家包柱上变 | 绿 | 56.5773 | 重庆云阳公司
151455 | 顾老大柱上变 | 绿 | 392.6309 | 重庆云阳公司
151456 | 顺城变台柱上变 | 绿 | 398.0990 | 重庆云阳公司
151457 | 青龙嘴柱上变 | 绿 | 275.6289 | 重庆云阳公司
151458 | 青龙#1电庄公用箱变1#变 | 绿 | 516.3299 | 重庆云阳公司
151459 | 青树村三组兴隆养殖场柱上变 | 黄 | 210.6804 | 重庆云阳公司
151460 | 青山场镇二台柱上变 | 黄 | 142.0814 | 重庆云阳公司
151461 | 雷打石柱上变 | 绿 | 169.2845 | 重庆云阳公司
151462 | 集美江悦三期#3公配#1变 | 绿 | 664.3711 | 重庆云阳公司
151463 | 雅居乐#1公配1#变 | 绿 | 290.7959 | 重庆云阳公司
151464 | 雅居1#柱上变（陈世华联建房施工） | 绿 | 265.7526 | 重庆云阳公司
151465 | 陶瓷清算柱上变 | 绿 | 135.4639 | 重庆云阳公司
151466 | 陶瓷总厂柱上变 | 绿 | 331.9134 | 重庆云阳公司
151467 | 院庄龙尾包柱上变 | 绿 | 91.8021 | 重庆云阳公司
151468 | 院庄齐树平柱上变 | 绿 | 124.8237 | 重庆云阳公司
151469 | 院庄齐术大包柱上变 | 黄 | 98.3031 | 重庆云阳公司
151470 | 院庄黄岭包柱上变 | 绿 | 117.1959 | 重庆云阳公司
151471 | 院庄黄家药铺柱上变 | 绿 | 88.8515 | 重庆云阳公司
151472 | 院庄陈家坝柱上变 | 绿 | 177.1031 | 重庆云阳公司
151473 | 院庄长城下柱上变 | 绿 | 91.6351 | 重庆云阳公司
151474 | 院庄长城上柱上变 | 绿 | 93.4062 | 重庆云阳公司
151475 | 院庄车站柱上变 | 绿 | 203.2247 | 重庆云阳公司
151476 | 院庄茶耳杨家老屋柱上变 | 绿 | 86.4701 | 重庆云阳公司
151477 | 院庄茶耳岩柱上变 | 绿 | 46.3485 | 重庆云阳公司
151478 | 院庄社区莎梁坪柱上变 | 绿 | 213.9216 | 重庆云阳公司
151479 | 院庄百花6组柱上变 | 绿 | 141.9381 | 重庆云阳公司
151480 | 院庄百花4组柱上变 | 绿 | 95.3649 | 重庆云阳公司
151481 | 院庄猪屎坝柱上变 | 绿 | 271.1443 | 重庆云阳公司
151482 | 院庄水库柱上变 | 绿 | 93.4021 | 重庆云阳公司
151483 | 院庄新铺子柱上变 | 绿 | 167.3897 | 重庆云阳公司
151484 | 院庄新房秦家包柱上变 | 绿 | 85.2082 | 重庆云阳公司
151485 | 院庄新房水库柱上变 | 绿 | 102.1351 | 重庆云阳公司
151486 | 院庄开闭所柱上变 | 绿 | 299.2412 | 重庆云阳公司
151487 | 院庄山湾堰塘柱上变 | 绿 | 165.0536 | 重庆云阳公司
151488 | 院庄小学柱上变 | 绿 | 213.1546 | 重庆云阳公司
151489 | 院庄场镇柱上变 | 绿 | 438.7258 | 重庆云阳公司
151490 | 院庄双桂村二组柱上变 | 绿 | 106.9598 | 重庆云阳公司
151491 | 院庄全兴牌坊梁柱上变 | 绿 | 45.7680 | 重庆云阳公司
151492 | 院庄五同新农村柱上变 | 绿 | 137.6247 | 重庆云阳公司
151493 | 院庄五同2组柱上变 | 绿 | 69.6814 | 重庆云阳公司
151494 | 院庄下大石板柱上变 | 绿 | 42.2433 | 重庆云阳公司
151495 | 院庄上游草屋梁柱上变 | 绿 | 89.0588 | 重庆云阳公司
151496 | 院庄上游老堰塘柱上变 | 绿 | 174.1216 | 重庆云阳公司
151497 | 院庄上游村水库柱上变 | 绿 | 80.9897 | 重庆云阳公司
151498 | 院庄上游村夜壶榜柱上变 | 绿 | 50.8701 | 重庆云阳公司
151499 | 陈园松树台柱上变 | 绿 | 84.1031 | 重庆云阳公司
151500 | 陈园天官丘柱上变 | 绿 | 47.4206 | 重庆云阳公司
151501 | 陈仕明联建房柱上变 | 绿 | 169.1794 | 重庆云阳公司
151502 | 附小配电变压器 | 绿 | 321.6907 | 重庆云阳公司
151503 | 附小外柱上变 | 绿 | 350.0041 | 重庆云阳公司
151504 | 阴河村上侯家坝柱上变 | 绿 | 44.6062 | 重庆云阳公司
151505 | 阳光左岸柱上变 | 绿 | 166.8041 | 重庆云阳公司
151506 | 长通美陶柱上变 | 绿 | 244.6186 | 重庆云阳公司
151507 | 长通公司2#柱上变 | 绿 | 194.9670 | 重庆云阳公司
151508 | 长通公司1#柱上变 | 绿 | 654.2268 | 重庆云阳公司
151509 | 长洪社区高山移民柱上变 | 绿 | 349.1093 | 重庆云阳公司
151510 | 长梁子二号柱上变 | 绿 | 64.0000 | 重庆云阳公司
151511 | 长安路何天全一台区公用箱变#01变 | 绿 | 263.4433 | 重庆云阳公司
151512 | 长安柱上变 | 绿 | 352.5979 | 重庆云阳公司
151513 | 长堰塘柱上变 | 绿 | 108.5897 | 重庆云阳公司
151514 | 长乐路柱上变 | 绿 | 391.7526 | 重庆云阳公司
151515 | 铸造厂柱上变 | 绿 | 277.0103 | 重庆云阳公司
151516 | 银海四台柱上变 | 绿 | 388.0412 | 重庆云阳公司
151517 | 银海二台柱上变（吴娇林) | 绿 | 420.2227 | 重庆云阳公司
151518 | 银海三台柱上变（白鹤社区涂方伦 | 绿 | 307.5670 | 重庆云阳公司
151519 | 银海一台柱上变 | 绿 | 291.7526 | 重庆云阳公司
151520 | 银河家电柱上变 | 绿 | 331.0103 | 重庆云阳公司
151521 | 铭昊大厦柱上变 | 绿 | 425.9464 | 重庆云阳公司
151522 | 铁匠铺柱上变 | 绿 | 320.6907 | 重庆云阳公司
151523 | 钓鱼湾柱上变（25号路） | 绿 | 252.0000 | 重庆云阳公司
151524 | 钓鱼湾内下台柱上变 | 绿 | 276.2990 | 重庆云阳公司
151525 | 钓鱼湾内上柱上变 | 绿 | 396.1546 | 重庆云阳公司
151526 | 针织厂柱上变 | 绿 | 270.8247 | 重庆云阳公司
151527 | 针织厂新台柱上变 | 绿 | 338.7175 | 重庆云阳公司
151528 | 鑫都雅苑2#配电变压器 | 绿 | 363.7010 | 重庆云阳公司
151529 | 鑫都雅苑1#配电变压器 | 绿 | 367.3196 | 重庆云阳公司
151530 | 金鸡地坝梁柱上变 | 绿 | 88.4186 | 重庆云阳公司
151531 | 金银村牛房场柱上变 | 绿 | 81.8639 | 重庆云阳公司
151532 | 金鑫花苑1号柱上变 | 黄 | 148.0619 | 重庆云阳公司
151533 | 金鑫2号柱上变 | 黄 | 333.4474 | 重庆云阳公司
151534 | 金道村花林包柱上变 | 绿 | 41.9763 | 重庆云阳公司
151535 | 金科二期二批#4公配2#变 | 绿 | 540.3093 | 重庆云阳公司
151536 | 金科二期二批#4公配1#变 | 绿 | 529.4227 | 重庆云阳公司
151537 | 金科二期二批#3公配2#变 | 绿 | 540.9897 | 重庆云阳公司
151538 | 金科二期二批#3公配1#变 | 绿 | 544.4330 | 重庆云阳公司
151539 | 金田1#公配5#变 | 绿 | 349.0722 | 重庆云阳公司
151540 | 金田1#公配4#变 | 绿 | 355.9629 | 重庆云阳公司
151541 | 金田1#公配3#变 | 绿 | 371.2660 | 重庆云阳公司
151542 | 金田1#公配2#变 | 绿 | 373.2948 | 重庆云阳公司
151543 | 金田1#公配1#变 | 绿 | 375.8557 | 重庆云阳公司
151544 | 金海湾（李中友）柱上变 | 绿 | 454.7835 | 重庆云阳公司
151545 | 金海湾新台柱上变 | 绿 | 353.2536 | 重庆云阳公司
151546 | 金属公司#2柱上变 | 绿 | 207.5856 | 重庆云阳公司
151547 | 金属公司#1柱上变 | 绿 | 443.7856 | 重庆云阳公司
151548 | 金升1#公变 | 绿 | 233.6959 | 重庆云阳公司
151549 | 里市龙峰跳墱石柱上变 | 绿 | 42.1804 | 重庆云阳公司
151550 | 里市龙峰9组柱上变 | 绿 | 98.3402 | 重庆云阳公司
151551 | 里市龙峰5组柱上变 | 绿 | 171.8562 | 重庆云阳公司
151552 | 里市黎明蓝眼丘柱上变 | 绿 | 30.6093 | 重庆云阳公司
151553 | 里市黎明希望小学柱上变 | 绿 | 91.8639 | 重庆云阳公司
151554 | 里市黎明屯水田柱上变 | 绿 | 171.9753 | 重庆云阳公司
151555 | 里市预制场柱上变 | 绿 | 186.2515 | 重庆云阳公司
151556 | 里市达桥沟柱上变 | 绿 | 41.2639 | 重庆云阳公司
151557 | 里市桂泉杨家坝柱上变 | 绿 | 166.0448 | 重庆云阳公司
151558 | 里市桂泉乌龟包柱上变 | 绿 | 88.8474 | 重庆云阳公司
151559 | 里市桂泉7组柱上变 | 绿 | 165.8794 | 重庆云阳公司
151560 | 里市柞水坪柱上变 | 绿 | 43.2763 | 重庆云阳公司
151561 | 里市彭里路柱上变 | 绿 | 154.6351 | 重庆云阳公司
151562 | 里市平义6组柱上变 | 绿 | 169.2784 | 重庆云阳公司
151563 | 里市平义4组柱上变 | 绿 | 45.8990 | 重庆云阳公司
151564 | 里市平义2组柱上变 | 绿 | 70.5753 | 重庆云阳公司
151565 | 里市岗岭五组柱上变 | 绿 | 85.3196 | 重庆云阳公司
151566 | 里市岗岭3组柱上变 | 绿 | 84.7443 | 重庆云阳公司
151567 | 里市小学柱上变 | 绿 | 300.6928 | 重庆云阳公司
151568 | 里市太地5组柱上变 | 绿 | 82.5887 | 重庆云阳公司
151569 | 里市太地2组柱上变 | 绿 | 83.9258 | 重庆云阳公司
151570 | 里市场镇柱上变 | 绿 | 265.5711 | 重庆云阳公司
151571 | 里市场镇云利路柱上变 | 绿 | 300.9794 | 重庆云阳公司
151572 | 里市双梁老鹰岩柱上变 | 绿 | 41.9918 | 重庆云阳公司
151573 | 里市双梁石梁礅柱上变 | 绿 | 81.1443 | 重庆云阳公司
151574 | 里市双梁6组柱上变 | 绿 | 84.0469 | 重庆云阳公司
151575 | 里市五一8组柱上变 | 绿 | 81.6670 | 重庆云阳公司
151576 | 里市五一3组柱上变 | 绿 | 91.3278 | 重庆云阳公司
151577 | 里市互助落崁岩柱上变 | 绿 | 43.9665 | 重庆云阳公司
151578 | 里市互助落崁岩二号柱上变 | 绿 | 81.8155 | 重庆云阳公司
151579 | 里市互助6组柱上变 | 绿 | 84.3237 | 重庆云阳公司
151580 | 里市互助13组柱上变 | 绿 | 48.6366 | 重庆云阳公司
151581 | 里市下锦屏柱上变 | 绿 | 88.1155 | 重庆云阳公司
151582 | 里市上锦屏柱上变 | 绿 | 85.1649 | 重庆云阳公司
151583 | 里市8组柱上变 | 绿 | 90.2155 | 重庆云阳公司
151584 | 郭可明柱上变 | 绿 | 211.8103 | 重庆云阳公司
151585 | 邻江华庭公用箱变#1变 | 绿 | 411.5794 | 重庆云阳公司
151586 | 邹黎明联建房公用箱变1#变 | 绿 | 261.3505 | 重庆云阳公司
151587 | 邱家包柱上变 | 绿 | 89.1778 | 重庆云阳公司
151588 | 邬江辉联建房柱上公变 | 黄 | 206.8041 | 重庆云阳公司
151589 | 邬江红柱上变 | 绿 | 374.9381 | 重庆云阳公司
151590 | 邦泰云玺#4公配4#变 | 绿 | 640.0000 | 重庆云阳公司
151591 | 邦泰云玺#4公配3#变 | 绿 | 648.8577 | 重庆云阳公司
151592 | 邦泰云玺#4公配2#变 | 绿 | 643.4392 | 重庆云阳公司
151593 | 邦泰云玺#4公配1#变 | 绿 | 641.6330 | 重庆云阳公司
151594 | 邦泰云玺#2公配2#变 | 绿 | 643.7856 | 重庆云阳公司
151595 | 邦泰云玺#2公配1#变 | 绿 | 642.8454 | 重庆云阳公司
151596 | 邓祥芝柱上变 | 绿 | 165.4247 | 重庆云阳公司
151597 | 道路局柱上变实小公变 | 绿 | 335.3196 | 重庆云阳公司
151598 | 道湾9组柱上变 | 绿 | 172.7052 | 重庆云阳公司
151599 | 遂洞口柱上变 | 绿 | 355.9835 | 重庆云阳公司
151600 | 车站配电变压器 | 绿 | 355.7402 | 重庆云阳公司
151601 | 车站小区配电变压器 | 绿 | 330.1691 | 重庆云阳公司
151602 | 蹈场三期安置房2#公用箱变2#变 | 绿 | 526.4124 | 重庆云阳公司
151603 | 蹈场三期安置房1#公用箱变1#变 | 绿 | 539.1340 | 重庆云阳公司
151604 | 路阳镇龙王桥高坎子柱上变 | 黄 | 200.0340 | 重庆云阳公司
151605 | 路阳镇龙王桥社区龙王桥柱上变 | 黄 | 271.7835 | 重庆云阳公司
151606 | 路阳镇龙王桥社区食品站柱上变 | 黄 | 183.6124 | 重庆云阳公司
151607 | 路阳镇龙王桥社区钟和楼柱上变 | 黄 | 331.4639 | 重庆云阳公司
151608 | 路阳镇龙王桥社区燕子堂柱上变 | 黄 | 155.0763 | 重庆云阳公司
151609 | 路阳镇龙王桥社区母猪笼柱上变 | 黄 | 75.7216 | 重庆云阳公司
151610 | 路阳镇龙王桥社区新邮局柱上变 | 黄 | 334.3258 | 重庆云阳公司
151611 | 路阳镇龙王桥社区新石浩柱上变 | 黄 | 170.0268 | 重庆云阳公司
151612 | 路阳镇龙王桥社区政府柱上变 | 黄 | 408.8041 | 重庆云阳公司
151613 | 路阳镇龙王桥社区张家湾柱上变 | 黄 | 42.2289 | 重庆云阳公司
151614 | 路阳镇龙王桥社区平安桥柱上变 | 黄 | 148.4928 | 重庆云阳公司
151615 | 路阳镇龙王桥社区夏家湾柱上变 | 黄 | 86.0165 | 重庆云阳公司
151616 | 路阳镇龙王桥社区办公室柱上变 | 黄 | 325.1402 | 重庆云阳公司
151617 | 路阳镇龙王桥社区供销社柱上变 | 黄 | 165.7464 | 重庆云阳公司
151618 | 路阳镇龙桥村新桥湾柱上变 | 黄 | 40.5830 | 重庆云阳公司
151619 | 路阳镇龙桥村养殖场柱上变 | 黄 | 83.5753 | 重庆云阳公司
151620 | 路阳镇龙桥村付依会柱上变 | 黄 | 389.3278 | 重庆云阳公司
151621 | 路阳镇齐心村膝盖梁柱上变 | 黄 | 83.0577 | 重庆云阳公司
151622 | 路阳镇齐心村膝盖堡柱上变 | 黄 | 27.7732 | 重庆云阳公司
151623 | 路阳镇黄泥村鬼推磨柱上变 | 黄 | 28.3381 | 重庆云阳公司
151624 | 路阳镇黄泥村梁上平柱上变 | 黄 | 43.5825 | 重庆云阳公司
151625 | 路阳镇风门崖柱上变 | 黄 | 169.7443 | 重庆云阳公司
151626 | 路阳镇鑫瑞置业#2柱上变 | 黄 | 329.9093 | 重庆云阳公司
151627 | 路阳镇鑫瑞置业#1柱上变 | 黄 | 331.6907 | 重庆云阳公司
151628 | 路阳镇金龙村钟师甲柱上变 | 黄 | 171.3598 | 重庆云阳公司
151629 | 路阳镇金龙村猴子堡柱上变 | 黄 | 93.0113 | 重庆云阳公司
151630 | 路阳镇野鸭村汤妹塞柱上变 | 黄 | 45.9897 | 重庆云阳公司
151631 | 路阳镇野鸭村两个田包柱上变 | 黄 | 84.9856 | 重庆云阳公司
151632 | 路阳镇迎瑞村马安桥柱上变 | 黄 | 70.4186 | 重庆云阳公司
151633 | 路阳镇迎瑞村野鸭学校柱上变 | 黄 | 83.8474 | 重庆云阳公司
151634 | 路阳镇迎瑞村虎头山柱上变 | 黄 | 65.2938 | 重庆云阳公司
151635 | 路阳镇迎瑞村石丫子柱上变 | 黄 | 69.1474 | 重庆云阳公司
151636 | 路阳镇迎瑞村知之坪柱上变 | 黄 | 80.0000 | 重庆云阳公司
151637 | 路阳镇迎瑞村潘家丫口柱上变 | 黄 | 80.7144 | 重庆云阳公司
151638 | 路阳镇迎瑞村新农村柱上变 | 黄 | 44.0495 | 重庆云阳公司
151639 | 路阳镇迎瑞村擂鼓台柱上变 | 黄 | 45.6165 | 重庆云阳公司
151640 | 路阳镇迎瑞村吴家铺子桥柱上变 | 黄 | 160.0000 | 重庆云阳公司
151641 | 路阳镇迎瑞村吴家大地坝柱上变 | 黄 | 73.7588 | 重庆云阳公司
151642 | 路阳镇迎瑞村二组柱上变 | 黄 | 81.9856 | 重庆云阳公司
151643 | 路阳镇路阳村黄草坪柱上变 | 黄 | 17.0212 | 重庆云阳公司
151644 | 路阳镇路阳村双土地柱上变 | 黄 | 142.0907 | 重庆云阳公司
151645 | 路阳镇老酒厂柱上变 | 黄 | 47.1856 | 重庆云阳公司
151646 | 路阳镇石花村学校柱上变 | 黄 | 164.9196 | 重庆云阳公司
151647 | 路阳镇石人村对窝岩柱上变 | 黄 | 45.0672 | 重庆云阳公司
151648 | 路阳镇石人村唐家老屋柱上变 | 黄 | 27.3340 | 重庆云阳公司
151649 | 路阳镇枴枣树柱上变 | 黄 | 171.0907 | 重庆云阳公司
151650 | 路阳镇文武村黑洞子柱上变 | 黄 | 80.9804 | 重庆云阳公司
151651 | 路阳镇文武村陡梯子柱上变 | 黄 | 80.3247 | 重庆云阳公司
151652 | 路阳镇文武村铁桥柱上变 | 黄 | 85.3412 | 重庆云阳公司
151653 | 路阳镇文武村钻井队柱上变 | 黄 | 71.8722 | 重庆云阳公司
151654 | 路阳镇文武村老虎洞柱上变 | 黄 | 84.8835 | 重庆云阳公司
151655 | 路阳镇文武村种子站柱上变 | 黄 | 86.0155 | 重庆云阳公司
151656 | 路阳镇文武村白灵包柱上变 | 黄 | 307.4804 | 重庆云阳公司
151657 | 路阳镇文武村白坡柱上变 | 黄 | 161.1216 | 重庆云阳公司
151658 | 路阳镇文武村燕耳丘柱上变 | 黄 | 88.8577 | 重庆云阳公司
151659 | 路阳镇文武村板板桥柱上变 | 黄 | 324.5649 | 重庆云阳公司
151660 | 路阳镇文武村杨方强柱上变 | 黄 | 26.8515 | 重庆云阳公司
151661 | 路阳镇文武村李家包柱上变 | 黄 | 219.2515 | 重庆云阳公司
151662 | 路阳镇文武村朱家屋场柱上变 | 黄 | 77.0464 | 重庆云阳公司
151663 | 路阳镇文武村新桥水库柱上变 | 黄 | 88.0969 | 重庆云阳公司
151664 | 路阳镇文武村新农村柱上变 | 黄 | 92.4144 | 重庆云阳公司
151665 | 路阳镇文武村大石包柱上变 | 黄 | 83.8134 | 重庆云阳公司
151666 | 路阳镇文武村后湾柱上变 | 黄 | 45.4845 | 重庆云阳公司
151667 | 路阳镇文武村十二组柱上变 | 黄 | 26.2866 | 重庆云阳公司
151668 | 路阳镇文武村八组柱上变 | 黄 | 85.5918 | 重庆云阳公司
151669 | 路阳镇文武村九组柱上变 | 黄 | 127.4433 | 重庆云阳公司
151670 | 路阳镇文武村下坝桥柱上变 | 黄 | 137.9959 | 重庆云阳公司
151671 | 路阳镇文武村上河坝柱上变 | 黄 | 52.3804 | 重庆云阳公司
151672 | 路阳镇庙沟村头平柱上变 | 黄 | 27.3216 | 重庆云阳公司
151673 | 路阳镇广场2#柱上变 | 黄 | 365.1340 | 重庆云阳公司
151674 | 路阳镇平桥村窝窝石柱上变 | 黄 | 18.0196 | 重庆云阳公司
151675 | 路阳镇平桥村伍登丘柱上变 | 黄 | 47.7649 | 重庆云阳公司
151676 | 路阳镇大坡村望天秋柱上变 | 黄 | 84.0021 | 重庆云阳公司
151677 | 路阳镇大坡村周家岩柱上变 | 黄 | 147.9216 | 重庆云阳公司
151678 | 路阳镇同园村电站柱上变 | 黄 | 40.9072 | 重庆云阳公司
151679 | 路阳镇同园村水库柱上变 | 黄 | 41.2041 | 重庆云阳公司
151680 | 路阳镇南海村齐心学校柱上变 | 黄 | 40.0000 | 重庆云阳公司
151681 | 路阳镇南海村金龙水库柱上变 | 黄 | 202.2454 | 重庆云阳公司
151682 | 路阳镇南海村石板沟柱上变 | 黄 | 39.7423 | 重庆云阳公司
151683 | 路阳镇南海村村长柱上变 | 黄 | 160.3835 | 重庆云阳公司
151684 | 路阳镇南海村庙梁柱上变 | 黄 | 41.7124 | 重庆云阳公司
151685 | 路阳镇南海村寨子坪柱上变 | 黄 | 37.6588 | 重庆云阳公司
151686 | 路阳镇南海村回龙桥柱上变 | 黄 | 29.2928 | 重庆云阳公司
151687 | 路阳镇南海村4组柱上变 | 黄 | 81.9361 | 重庆云阳公司
151688 | 路阳镇八一村月亮大田柱上变 | 黄 | 77.5289 | 重庆云阳公司
151689 | 路阳镇付依友A、B栋联建房柱上变 | 黄 | 84.3825 | 重庆云阳公司
151690 | 路阳镇中顶村水库柱上变 | 黄 | 78.8021 | 重庆云阳公司
151691 | 路阳镇中顶村村长柱上变 | 黄 | 76.8237 | 重庆云阳公司
151692 | 路阳镇中和村赐福学校柱上变 | 黄 | 50.8190 | 重庆云阳公司
151693 | 路阳镇中和村老粮站柱上变 | 黄 | 172.2041 | 重庆云阳公司
151694 | 路阳镇中和村老屋柱上变 | 黄 | 50.8190 | 重庆云阳公司
151695 | 路阳镇中和村猪儿市场柱上变 | 黄 | 171.1711 | 重庆云阳公司
151696 | 路阳镇中和村村长柱上变 | 黄 | 90.3577 | 重庆云阳公司
151697 | 路阳镇中和村新农村柱上变 | 黄 | 85.5423 | 重庆云阳公司
151698 | 路阳镇中和村斗斗梁柱上变 | 黄 | 160.3711 | 重庆云阳公司
151699 | 路阳镇中和村平桥柱上变 | 黄 | 42.4990 | 重庆云阳公司
151700 | 路阳镇中和村平斗河柱上变 | 黄 | 163.2227 | 重庆云阳公司
151701 | 路阳镇中和村大虎头柱上变 | 黄 | 35.7093 | 重庆云阳公司
151702 | 路阳镇中和村备战桥柱上变 | 黄 | 326.2041 | 重庆云阳公司
151703 | 路阳镇中和村向家院子柱上变 | 黄 | 93.3670 | 重庆云阳公司
151704 | 路阳镇中和村刘家塝柱上变 | 黄 | 29.6675 | 重庆云阳公司
151705 | 路阳镇中和村农贸柱上变 | 黄 | 345.5216 | 重庆云阳公司
151706 | 路阳镇中和村倪家包柱上变 | 黄 | 168.3216 | 重庆云阳公司
151707 | 路阳镇9.1洪灾安置点柱上变 | 黄 | 269.9794 | 重庆云阳公司
151708 | 路阳场镇老邮局柱上变 | 黄 | 251.4124 | 重庆云阳公司
151709 | 路阳场镇广场柱上变 | 黄 | 329.5258 | 重庆云阳公司
151710 | 路阳场镇唐光华柱上变 | 黄 | 413.1175 | 重庆云阳公司
151711 | 跨工路柱上变 | 绿 | 343.0660 | 重庆云阳公司
151712 | 超亿2#柱上变 | 绿 | 344.1979 | 重庆云阳公司
151713 | 超亿1#柱上变 | 绿 | 236.8330 | 重庆云阳公司
151714 | 贺海云联建房柱上变 | 绿 | 213.7649 | 重庆云阳公司
151715 | 财政局#01变 | 绿 | 330.4536 | 重庆云阳公司
151716 | 谭清明联建房公用箱变变压器 | 绿 | 426.2268 | 重庆云阳公司
151717 | 谭汉洋联建房柱上变 | 绿 | 167.8928 | 重庆云阳公司
151718 | 谭其春联建房柱上变 | 绿 | 262.2474 | 重庆云阳公司
151719 | 谭云峰联建柱上变 | 绿 | 211.6041 | 重庆云阳公司
151720 | 计生委柱上变 | 绿 | 285.4598 | 重庆云阳公司
151721 | 计委柱上变 | 绿 | 354.4907 | 重庆云阳公司
151722 | 计委2#柱上变 | 绿 | 346.9443 | 重庆云阳公司
151723 | 西域豪苑变压器 | 绿 | 264.0000 | 重庆云阳公司
151724 | 装卸柱上变 | 绿 | 255.1753 | 重庆云阳公司
151725 | 行政大厅 | 绿 | 784.9485 | 重庆云阳公司
151726 | 薛商线房管所柱上变 | 绿 | 351.0186 | 重庆云阳公司
151727 | 蔈草镇票草场镇中街柱上变 | 绿 | 357.0887 | 重庆云阳公司
151728 | 蓑草梁柱上变 | 绿 | 160.2165 | 重庆云阳公司
151729 | 蒲师傅后柱上变 | 绿 | 393.6206 | 重庆云阳公司
151730 | 蒲家院子柱上变 | 绿 | 87.6660 | 重庆云阳公司
151731 | 莲花遂洞口柱上变 | 黄 | 384.5773 | 重庆云阳公司
151732 | 莲花车站箱变 | 绿 | 304.1649 | 重庆云阳公司
151733 | 莲花红莲路柱上变 | 黄 | 348.0577 | 重庆云阳公司
151734 | 莲花社区莲花路口柱上变 | 黄 | 345.3113 | 重庆云阳公司
151735 | 莲花社区老院子柱上变 | 黄 | 42.1505 | 重庆云阳公司
151736 | 莲花社区晒金村四组柱上变 | 黄 | 89.8196 | 重庆云阳公司
151737 | 莲花社区幸福院柱上变 | 黄 | 343.7278 | 重庆云阳公司
151738 | 莲花社区劳动局柱上变 | 绿 | 396.4165 | 重庆云阳公司
151739 | 莲花市场柱上变 | 绿 | 489.7938 | 重庆云阳公司
151740 | 莲花市场新台柱上变 | 绿 | 202.5010 | 重庆云阳公司
151741 | 莲花居委柱上变 | 绿 | 366.3670 | 重庆云阳公司
151742 | 药厂后柱上变（黄光琴柱上公变） | 绿 | 171.8144 | 重庆云阳公司
151743 | 茂林广场二台柱上变(林玉清柱上公变） | 绿 | 283.5155 | 重庆云阳公司
151744 | 茂林广场一台柱上变(黄启玉柱上变） | 绿 | 284.7629 | 重庆云阳公司
151745 | 茂林休闲箱变 | 绿 | 389.2938 | 重庆云阳公司
151746 | 茂尔建司（李世友新台）柱上变 | 绿 | 358.5113 | 重庆云阳公司
151747 | 航务所柱上变 | 绿 | 455.9794 | 重庆云阳公司
151748 | 航务所2#柱上变 | 绿 | 365.1052 | 重庆云阳公司
151749 | 自来水公司柱上变 | 绿 | 341.5010 | 重庆云阳公司
151750 | 胡羊肉#2柱上变 | 绿 | 382.9938 | 重庆云阳公司
151751 | 胡羊肉#1柱上变 | 绿 | 517.0722 | 重庆云阳公司
151752 | 联营社柱上变 | 绿 | 381.0206 | 重庆云阳公司
151753 | 联兴社2#柱上变 | 绿 | 657.9175 | 重庆云阳公司
151754 | 联兴社1#柱上变 | 绿 | 284.3010 | 重庆云阳公司
151755 | 耀灵鸣凤中堡梁柱上变 | 绿 | 88.8794 | 重庆云阳公司
151756 | 耀灵镇龙河村三步桥柱上变 | 绿 | 91.4031 | 重庆云阳公司
151757 | 耀灵镇鸣凤黄草坡柱上变 | 绿 | 45.6598 | 重庆云阳公司
151758 | 耀灵镇鸣凤村老屋基二柱上变 | 绿 | 175.1423 | 重庆云阳公司
151759 | 耀灵镇鸣凤村尖口坳柱上变 | 绿 | 45.9010 | 重庆云阳公司
151760 | 耀灵镇柏木村挨山柱上变 | 绿 | 173.8557 | 重庆云阳公司
151761 | 耀灵镇柏木村抱嘴柱上变 | 绿 | 83.0093 | 重庆云阳公司
151762 | 耀灵镇柏木村唐家沟柱上变 | 绿 | 41.1567 | 重庆云阳公司
151763 | 耀灵镇大兴社区盖家沟柱上变 | 绿 | 88.9381 | 重庆云阳公司
151764 | 耀灵镇大兴社区水文站柱上变 | 绿 | 43.0103 | 重庆云阳公司
151765 | 耀灵柏木办公室柱上变 | 绿 | 176.4660 | 重庆云阳公司
151766 | 耀灵大兴社区沙包岭柱上变 | 绿 | 90.0289 | 重庆云阳公司
151767 | 耀灵场镇长田柱上变 | 绿 | 155.8227 | 重庆云阳公司
151768 | 耀灵场镇粮站柱上变 | 绿 | 302.1237 | 重庆云阳公司
151769 | 耀灵书院凉水井柱上变 | 绿 | 86.4784 | 重庆云阳公司
151770 | 耀灵乡龙河村单坝柱上变 | 绿 | 85.7402 | 重庆云阳公司
151771 | 耀灵乡鸣凤村麻团柱上变 | 绿 | 134.9820 | 重庆云阳公司
151772 | 耀灵乡鸣凤村老屋基柱上变 | 绿 | 88.3835 | 重庆云阳公司
151773 | 耀灵乡鸣凤村熊家坪柱上变 | 绿 | 175.8598 | 重庆云阳公司
151774 | 耀灵乡鸣凤村熊家坪二号柱上变 | 绿 | 80.0000 | 重庆云阳公司
151775 | 耀灵乡苦竹甲地坝柱上变 | 绿 | 99.1737 | 重庆云阳公司
151776 | 耀灵乡苦竹村老院子柱上变 | 绿 | 91.0845 | 重庆云阳公司
151777 | 耀灵乡苦竹村柏木岭柱上变 | 绿 | 86.0784 | 重庆云阳公司
151778 | 耀灵乡苦竹村木厂岭柱上变 | 绿 | 166.8041 | 重庆云阳公司
151779 | 耀灵乡苦竹村方家柱上变 | 绿 | 204.5237 | 重庆云阳公司
151780 | 耀灵乡自新村干堰塘柱上变 | 绿 | 199.8351 | 重庆云阳公司
151781 | 耀灵乡自新村大坟包柱上变 | 绿 | 163.0103 | 重庆云阳公司
151782 | 耀灵乡治水村上台柱上变 | 绿 | 45.5392 | 重庆云阳公司
151783 | 耀灵乡治水村三岔河柱上变 | 绿 | 85.5392 | 重庆云阳公司
151784 | 耀灵乡治水村七队柱上变 | 绿 | 91.4144 | 重庆云阳公司
151785 | 耀灵乡治水张家柱上变 | 绿 | 178.8289 | 重庆云阳公司
151786 | 耀灵乡柏木村龙石凹柱上变 | 绿 | 82.5443 | 重庆云阳公司
151787 | 耀灵乡柏木村长瓦屋柱上变 | 绿 | 82.3093 | 重庆云阳公司
151788 | 耀灵乡柏木村竹林槽柱上变 | 绿 | 80.8165 | 重庆云阳公司
151789 | 耀灵乡柏木村椒园子柱上变 | 绿 | 81.5186 | 重庆云阳公司
151790 | 耀灵乡大湾柱上变 | 绿 | 24.9804 | 重庆云阳公司
151791 | 耀灵乡大兴社区牛人坡柱上变 | 绿 | 84.9856 | 重庆云阳公司
151792 | 耀灵乡大兴村王家梁柱上变 | 绿 | 90.7670 | 重庆云阳公司
151793 | 耀灵乡大兴村上台堡柱上变 | 绿 | 91.8423 | 重庆云阳公司
151794 | 耀灵乡场镇大河口柱上变 | 绿 | 146.3835 | 重庆云阳公司
151795 | 耀灵乡场镇大桥柱上变 | 绿 | 334.6082 | 重庆云阳公司
151796 | 耀灵乡卫生院柱上变 | 绿 | 387.5258 | 重庆云阳公司
151797 | 耀灵乡协力村黄家梁柱上变 | 绿 | 100.7093 | 重庆云阳公司
151798 | 耀灵乡协力村四方秋柱上变 | 绿 | 45.3505 | 重庆云阳公司
151799 | 耀灵乡书院村黄家柱上变 | 绿 | 80.0000 | 重庆云阳公司
151800 | 耀灵乡书院村邵家柱上变 | 绿 | 101.9897 | 重庆云阳公司
151801 | 耀灵乡书院村尖岩柱上变 | 绿 | 50.5485 | 重庆云阳公司
151802 | 群益路路口柱上变 | 绿 | 372.8990 | 重庆云阳公司
151803 | 群益路电力小区#2柱上变 | 绿 | 334.7835 | 重庆云阳公司
151804 | 羊市场镇#5柱上公变（桥头）400 | 绿 | 360.8124 | 重庆云阳公司
151805 | 罗观民联建房02#柱上变 | 绿 | 262.1113 | 重庆云阳公司
151806 | 罗观民联建房01#柱上变 | 绿 | 313.2990 | 重庆云阳公司
151807 | 罐头厂柱上变 | 绿 | 223.7608 | 重庆云阳公司
151808 | 罐头厂公用配电房变压器 | 绿 | 224.3526 | 重庆云阳公司
151809 | 绿森公用箱变变压器 | 绿 | 538.0206 | 重庆云阳公司
151810 | 维供柱上变 | 绿 | 239.6206 | 重庆云阳公司
151811 | 结防所2#柱上变 | 绿 | 269.2268 | 重庆云阳公司
151812 | 绍永华联建房柱上变 | 黄 | 168.7010 | 重庆云阳公司
151813 | 红龙村石灰窑子柱上变 | 绿 | 41.1005 | 重庆云阳公司
151814 | 红狮镇高速立交桥柱上变 | 黄 | 176.6268 | 重庆云阳公司
151815 | 红狮镇覃辉联建房柱上变 | 黄 | 345.0144 | 重庆云阳公司
151816 | 红狮镇红中街道柱上变 | 黄 | 257.8454 | 重庆云阳公司
151817 | 红狮镇石宝村龚家岩柱上变 | 黄 | 49.7268 | 重庆云阳公司
151818 | 红狮镇石宝村石宝山柱上变 | 黄 | 28.9707 | 重庆云阳公司
151819 | 红狮镇石宝村河坪柱上变 | 黄 | 43.5072 | 重庆云阳公司
151820 | 红狮镇石宝村楠树坪柱上变 | 黄 | 88.7093 | 重庆云阳公司
151821 | 红狮镇石宝村桃子园柱上变 | 黄 | 84.4196 | 重庆云阳公司
151822 | 红狮镇石宝村天井屋柱上变 | 黄 | 84.1629 | 重庆云阳公司
151823 | 红狮镇石宝村大梁槽柱上变 | 黄 | 134.1577 | 重庆云阳公司
151824 | 红狮镇永福村黄桷树柱上变 | 黄 | 161.7485 | 重庆云阳公司
151825 | 红狮镇永福村门坎石柱上变 | 黄 | 86.4495 | 重庆云阳公司
151826 | 红狮镇永福村酒厂柱上变 | 黄 | 175.6897 | 重庆云阳公司
151827 | 红狮镇永福村螺蛳湾柱上变 | 黄 | 96.9237 | 重庆云阳公司
151828 | 红狮镇永福村永福桥柱上变 | 黄 | 170.5340 | 重庆云阳公司
151829 | 红狮镇永福村民生小学柱上变 | 黄 | 169.9216 | 重庆云阳公司
151830 | 红狮镇永福村新堰塘柱上变 | 黄 | 105.4851 | 重庆云阳公司
151831 | 红狮镇永福村庄府柱上变 | 黄 | 24.2680 | 重庆云阳公司
151832 | 红狮镇永福村川主庙柱上变 | 黄 | 86.7753 | 重庆云阳公司
151833 | 红狮镇永福村大田榜柱上变 | 黄 | 87.0825 | 重庆云阳公司
151834 | 红狮镇永福下马口柱上变 | 黄 | 44.8387 | 重庆云阳公司
151835 | 红狮镇水田村童家湾柱上变 | 黄 | 92.6773 | 重庆云阳公司
151836 | 红狮镇水田村石堆窝柱上变 | 黄 | 40.4268 | 重庆云阳公司
151837 | 红狮镇水田村构壁溪柱上变 | 黄 | 141.1443 | 重庆云阳公司
151838 | 红狮镇水田村斑竹林柱上变 | 黄 | 90.3423 | 重庆云阳公司
151839 | 红狮镇水田村凤凰桥柱上变 | 黄 | 169.2784 | 重庆云阳公司
151840 | 红狮镇水田村六组柱上变 | 黄 | 170.8309 | 重庆云阳公司
151841 | 红狮镇水田村二组柱上变 | 黄 | 85.8021 | 重庆云阳公司
151842 | 红狮镇水田村三组柱上变 | 黄 | 44.1542 | 重庆云阳公司
151843 | 红狮镇梅柏松林包柱上变 | 黄 | 41.6701 | 重庆云阳公司
151844 | 红狮镇梅柏村高坎子柱上变 | 黄 | 92.7711 | 重庆云阳公司
151845 | 红狮镇梅柏村烂泥湾柱上变 | 黄 | 44.8742 | 重庆云阳公司
151846 | 红狮镇梅柏村廖家老屋柱上变 | 黄 | 87.5464 | 重庆云阳公司
151847 | 红狮镇梅柏村崖口柱上变 | 黄 | 91.0948 | 重庆云阳公司
151848 | 红狮镇梅柏村太阳坪柱上变 | 黄 | 49.5598 | 重庆云阳公司
151849 | 红狮镇梅柏村大湾柱上变 | 黄 | 83.6433 | 重庆云阳公司
151850 | 红狮镇梅柏村大岩柱上变 | 黄 | 81.9979 | 重庆云阳公司
151851 | 红狮镇梅柏村办公室柱上变 | 黄 | 93.1784 | 重庆云阳公司
151852 | 红狮镇梅柏村二十一组柱上变 | 黄 | 85.8608 | 重庆云阳公司
151853 | 红狮镇梅柏村中间湾柱上变 | 黄 | 45.3402 | 重庆云阳公司
151854 | 红狮镇文化站柱上变 | 黄 | 143.5340 | 重庆云阳公司
151855 | 红狮镇快乐幼儿园柱上变 | 黄 | 222.7320 | 重庆云阳公司
151856 | 红狮镇宝丰村罗家包柱上变 | 黄 | 85.7742 | 重庆云阳公司
151857 | 红狮镇宝丰村王家包柱上变 | 黄 | 181.3443 | 重庆云阳公司
151858 | 红狮镇宝丰村四组柱上变 | 黄 | 54.3010 | 重庆云阳公司
151859 | 红狮镇宝丰村五组柱上变 | 黄 | 42.7897 | 重庆云阳公司
151860 | 红狮镇宝丰村二组柱上变 | 黄 | 41.5928 | 重庆云阳公司
151861 | 红狮镇宝丰村东洋子柱上变 | 黄 | 42.4247 | 重庆云阳公司
151862 | 红狮镇宝丰村一组柱上变 | 黄 | 185.0825 | 重庆云阳公司
151863 | 红狮镇孙发勇联建房柱上变 | 黄 | 257.7526 | 重庆云阳公司
151864 | 红狮镇咏梧社区黄岭坡柱上变 | 黄 | 96.0557 | 重庆云阳公司
151865 | 红狮镇咏梧社区鱼塘柱上变 | 黄 | 253.5155 | 重庆云阳公司
151866 | 红狮镇咏梧社区镇府柱上变 | 黄 | 313.5835 | 重庆云阳公司
151867 | 红狮镇咏梧社区金家包柱上变 | 黄 | 82.6505 | 重庆云阳公司
151868 | 红狮镇咏梧社区酒厂柱上变 | 黄 | 357.2124 | 重庆云阳公司
151869 | 红狮镇咏梧社区转盘柱上变 | 黄 | 259.2165 | 重庆云阳公司
151870 | 红狮镇咏梧社区老政府柱上变 | 黄 | 89.3938 | 重庆云阳公司
151871 | 红狮镇咏梧社区老君庙柱上变 | 黄 | 26.6567 | 重庆云阳公司
151872 | 红狮镇咏梧社区红中桥头柱上变 | 黄 | 211.8598 | 重庆云阳公司
151873 | 红狮镇咏梧社区箩筐坪柱上变 | 黄 | 44.8866 | 重庆云阳公司
151874 | 红狮镇咏梧社区熊家院子柱上变 | 黄 | 108.0289 | 重庆云阳公司
151875 | 红狮镇咏梧社区彭家湾柱上变 | 黄 | 170.1485 | 重庆云阳公司
151876 | 红狮镇咏梧社区张家堡柱上变 | 黄 | 46.9289 | 重庆云阳公司
151877 | 红狮镇咏梧社区小学柱上变 | 黄 | 383.6186 | 重庆云阳公司
151878 | 红狮镇咏梧社区大柏树柱上变 | 黄 | 83.9402 | 重庆云阳公司
151879 | 红狮镇咏梧社区土地包柱上变 | 黄 | 179.1258 | 重庆云阳公司
151880 | 红狮镇咏梧社区兴红柱上变 | 黄 | 176.5680 | 重庆云阳公司
151881 | 红狮镇咏悟社区饶兴发柱上变 | 黄 | 175.3814 | 重庆云阳公司
151882 | 红狮镇咏悟社区红中桥柱上变 | 黄 | 303.6680 | 重庆云阳公司
151883 | 红狮镇咏悟社区王强、谭志华联建房柱上变 | 黄 | 206.9031 | 重庆云阳公司
151884 | 红狮镇咏悟社区打石厂柱上变 | 黄 | 346.5113 | 重庆云阳公司
151885 | 红狮镇咏悟社区张远福柱上变 | 黄 | 279.5567 | 重庆云阳公司
151886 | 红狮镇咏悟社区小堰塘柱上变 | 黄 | 273.9897 | 重庆云阳公司
151887 | 红狮镇咏悟社区国土站柱上变 | 黄 | 361.7649 | 重庆云阳公司
151888 | 红狮镇咏唔社区猪脑壳柱上变 | 黄 | 96.5237 | 重庆云阳公司
151889 | 红狮镇向阳村金豌豆柱上变 | 黄 | 86.1113 | 重庆云阳公司
151890 | 红狮镇向阳村生田坪柱上变 | 黄 | 169.0866 | 重庆云阳公司
151891 | 红狮镇向阳村牛儿柱上变 | 黄 | 42.7062 | 重庆云阳公司
151892 | 红狮镇向阳村梧桐树柱上变 | 黄 | 84.9206 | 重庆云阳公司
151893 | 红狮镇向阳村新农村居民点柱上变 | 黄 | 280.3856 | 重庆云阳公司
151894 | 红狮镇向阳村庙矶柱上变 | 黄 | 320.5443 | 重庆云阳公司
151895 | 红狮镇向阳村小田坝柱上变 | 黄 | 48.9814 | 重庆云阳公司
151896 | 红狮镇向阳村学校柱上变 | 黄 | 87.5418 | 重庆云阳公司
151897 | 红狮镇向阳村坟梁柱上变 | 黄 | 87.4490 | 重庆云阳公司
151898 | 红狮镇向阳村仰天窝柱上变 | 黄 | 81.7041 | 重庆云阳公司
151899 | 红狮镇向阳村中嘴柱上变 | 黄 | 84.1876 | 重庆云阳公司
151900 | 红狮镇向阳村丫雀口柱上变 | 黄 | 44.1722 | 重庆云阳公司
151901 | 红狮镇刘培学联建房柱上变 | 黄 | 206.9691 | 重庆云阳公司
151902 | 红狮镇保建村牛脊梁柱上变 | 黄 | 71.2356 | 重庆云阳公司
151903 | 红狮镇保建村叫花洞柱上变 | 黄 | 46.2474 | 重庆云阳公司
151904 | 红狮镇保健村破瓦屋柱上变 | 黄 | 83.5443 | 重庆云阳公司
151905 | 红狮镇云奉村小杉树柱上变 | 绿 | 82.6845 | 重庆云阳公司
151906 | 红狮镇临江村韩家院子柱上变 | 黄 | 84.3979 | 重庆云阳公司
151907 | 红狮镇临江村沙坪包柱上变 | 黄 | 47.0454 | 重庆云阳公司
151908 | 红狮镇临江村沌水田柱上变 | 黄 | 50.8588 | 重庆云阳公司
151909 | 红狮镇临江村桂花树柱上变 | 黄 | 27.9418 | 重庆云阳公司
151910 | 红狮镇临江村古坟堡柱上变 | 黄 | 165.2577 | 重庆云阳公司
151911 | 红狮镇临江村二道沟柱上变 | 黄 | 81.6639 | 重庆云阳公司
151912 | 红狮镇临江村二道梁柱上变 | 黄 | 26.3588 | 重庆云阳公司
151913 | 红狮镇中坪村青杠树柱上变 | 黄 | 88.6072 | 重庆云阳公司
151914 | 红狮镇中坪村铺子包柱上变 | 黄 | 167.4041 | 重庆云阳公司
151915 | 红狮镇中坪村花坟湾柱上变 | 黄 | 268.3918 | 重庆云阳公司
151916 | 红狮镇中坪村紫坪桥柱上变 | 黄 | 44.7443 | 重庆云阳公司
151917 | 红狮镇中坪村磨子湾柱上变 | 黄 | 83.6206 | 重庆云阳公司
151918 | 红狮镇中坪村石坂皮柱上变 | 黄 | 178.3773 | 重庆云阳公司
151919 | 红狮镇中坪村狮子包柱上变 | 黄 | 93.0670 | 重庆云阳公司
151920 | 红狮镇中坪村灾民房柱上变 | 黄 | 170.8247 | 重庆云阳公司
151921 | 红狮镇中坪村桑林包柱上变 | 黄 | 88.6196 | 重庆云阳公司
151922 | 红狮镇中坪村柏树包柱上变 | 黄 | 140.1485 | 重庆云阳公司
151923 | 红狮镇中坪村柏杨湾柱上变 | 黄 | 170.8928 | 重庆云阳公司
151924 | 红狮镇中坪村彭家院子柱上变 | 黄 | 87.2742 | 重庆云阳公司
151925 | 红狮镇中坪村张家院子柱上变 | 黄 | 169.8474 | 重庆云阳公司
151926 | 红狮镇中坪村坟包梁柱上变 | 黄 | 40.9680 | 重庆云阳公司
151927 | 红狮镇中坪村包包柱上变 | 黄 | 86.3000 | 重庆云阳公司
151928 | 红狮镇中坪村办公室柱上变 | 黄 | 84.2474 | 重庆云阳公司
151929 | 红狮永福高速路出口柱上变 | 黄 | 172.5938 | 重庆云阳公司
151930 | 红狮永福窝坎子柱上变 | 黄 | 47.4088 | 重庆云阳公司
151931 | 红狮永福田坝柱上变 | 黄 | 188.4103 | 重庆云阳公司
151932 | 红狮永福周家山柱上变 | 黄 | 43.3804 | 重庆云阳公司
151933 | 红狮永福七丘丫口柱上变 | 黄 | 218.2680 | 重庆云阳公司
151934 | 红狮场镇派出所柱上变 | 黄 | 285.0928 | 重庆云阳公司
151935 | 红安2#芝子湾柱上变 | 绿 | 45.9227 | 重庆云阳公司
151936 | 红安1#长梁子柱上变 | 绿 | 85.4495 | 重庆云阳公司
151937 | 红堰2#梁家丫口柱上变 | 绿 | 46.7392 | 重庆云阳公司
151938 | 红坪村茅草田柱上变 | 绿 | 68.0454 | 重庆云阳公司
151939 | 红坪村红瓦屋柱上变 | 绿 | 70.3186 | 重庆云阳公司
151940 | 红关村石龙壁柱上变 | 绿 | 167.1412 | 重庆云阳公司
151941 | 紫金花园02#柱上变 | 绿 | 227.2371 | 重庆云阳公司
151942 | 紫金01#柱上变 | 绿 | 279.2887 | 重庆云阳公司
151943 | 紫荆景苑2#柱上变 | 绿 | 178.7711 | 重庆云阳公司
151944 | 紫荆景苑01#柱上变 | 绿 | 296.8454 | 重庆云阳公司
151945 | 紫槽滑坡#7柱上变 | 绿 | 357.2371 | 重庆云阳公司
151946 | 紫槽滑坡#6柱上变 | 绿 | 342.4536 | 重庆云阳公司
151947 | 紫槽四台柱上变(聂金培) | 绿 | 371.2660 | 重庆云阳公司
151948 | 紫槽五台柱上变 | 绿 | 275.8969 | 重庆云阳公司
151949 | 紫槽三台柱上变(滑坡) | 绿 | 358.2515 | 重庆云阳公司
151950 | 紫槽一台柱上变 | 绿 | 334.8825 | 重庆云阳公司
151951 | 紫晶城2#配电变压器 | 绿 | 344.0330 | 重庆云阳公司
151952 | 紫晶城1#配电变压器 | 绿 | 364.5526 | 重庆云阳公司
151953 | 索特配电变压器 | 绿 | 171.5670 | 重庆云阳公司
151954 | 粼江豪庭1#配电变压器 | 绿 | 443.3814 | 重庆云阳公司
151955 | 粮食收储公司柱上变 | 绿 | 339.3546 | 重庆云阳公司
151956 | 粮食变台柱上变 | 绿 | 236.1897 | 重庆云阳公司
151957 | 粮食#02柱上变 | 绿 | 340.1134 | 重庆云阳公司
151958 | 粮贸柱上变 | 绿 | 177.8969 | 重庆云阳公司
151959 | 粉丝厂柱上变 | 绿 | 166.6309 | 重庆云阳公司
151960 | 管委会柱上变 | 绿 | 276.1134 | 重庆云阳公司
151961 | 管委会新台柱上变 | 绿 | 272.1711 | 重庆云阳公司
151962 | 管委会三台柱上变（牟之和） | 绿 | 289.5876 | 重庆云阳公司
151963 | 管中芳#01柱上变 | 绿 | 287.4928 | 重庆云阳公司
151964 | 立新社区龙泉路五期安置房箱变1#变 | 绿 | 515.5670 | 重庆云阳公司
151965 | 立新熊军联建柱上变 | 绿 | 167.2680 | 重庆云阳公司
151966 | 立新杨志平变台柱上变 | 绿 | 269.2474 | 重庆云阳公司
151967 | 立新小学1#柱上变 | 绿 | 254.7010 | 重庆云阳公司
151968 | 立新小区D组2#柱上变 | 绿 | 221.5010 | 重庆云阳公司
151969 | 立新小区D组1#柱上变 | 绿 | 211.6206 | 重庆云阳公司
151970 | 立新安置房新台柱上变 | 绿 | 291.1134 | 重庆云阳公司
151971 | 立新安置房3#柱上变 | 绿 | 286.6495 | 重庆云阳公司
151972 | 立新安置房1#柱上变 | 绿 | 214.8351 | 重庆云阳公司
151973 | 立新大田柱上变 | 绿 | 288.3402 | 重庆云阳公司
151974 | 立新大田2号柱上变 | 绿 | 269.2866 | 重庆云阳公司
151975 | 立新吴玉成联建房柱上变 | 绿 | 270.0784 | 重庆云阳公司
151976 | 立新加油站柱上变 | 绿 | 363.6454 | 重庆云阳公司
151977 | 立新前进食品厂后柱上变 | 绿 | 275.9072 | 重庆云阳公司
151978 | 立新C组5#柱上变 | 绿 | 214.2062 | 重庆云阳公司
151979 | 立新C组4#柱上变 | 绿 | 266.6062 | 重庆云阳公司
151980 | 立新C组3#柱上变 | 绿 | 274.8351 | 重庆云阳公司
151981 | 立新C组2#柱上变 | 绿 | 262.0536 | 重庆云阳公司
151982 | 立新C组1#柱上变 | 绿 | 134.8351 | 重庆云阳公司
151983 | 稻场水库柱上变 | 绿 | 286.2845 | 重庆云阳公司
151984 | 稻场安置房02#柱上变 | 绿 | 342.5897 | 重庆云阳公司
151985 | 稻场安置房01#柱上变 | 绿 | 189.1588 | 重庆云阳公司
151986 | 稻场九组柱上变 | 绿 | 177.2701 | 重庆云阳公司
151987 | 稻场8组柱上变 | 绿 | 337.4680 | 重庆云阳公司
151988 | 福星滑坡安置房柱上变 | 绿 | 209.9237 | 重庆云阳公司
151989 | 福利院旁柱上变 | 绿 | 306.7938 | 重庆云阳公司
151990 | 票草镇长岭社区鸡场柱上变 | 绿 | 177.4495 | 重庆云阳公司
151991 | 票草镇长岭社区柱上变 | 绿 | 324.9979 | 重庆云阳公司
151992 | 票草镇长岭社区庙儿梁柱上变 | 绿 | 82.4495 | 重庆云阳公司
151993 | 票草镇长岭村雷家沟柱上变 | 绿 | 75.1629 | 重庆云阳公司
151994 | 票草镇西阳村象鼻林柱上变 | 绿 | 72.1918 | 重庆云阳公司
151995 | 票草镇西阳村红麻园柱上变 | 绿 | 45.9629 | 重庆云阳公司
151996 | 票草镇西阳村六组柱上变 | 绿 | 81.3299 | 重庆云阳公司
151997 | 票草镇票草社区水泥湾柱上变 | 绿 | 247.4639 | 重庆云阳公司
151998 | 票草镇石笋村何家银柱上变 | 绿 | 148.9691 | 重庆云阳公司
151999 | 票草镇新坪村大院子柱上变 | 绿 | 259.3897 | 重庆云阳公司
152000 | 票草镇新坪村八秋田柱上变 | 绿 | 171.1959 | 重庆云阳公司
152001 | 票草镇开闭所柱上变 | 绿 | 306.4887 | 重庆云阳公司
152002 | 票草镇岐阳场镇开闭所柱上变 | 绿 | 244.6103 | 重庆云阳公司
152003 | 票草镇岐阳场镇中街柱上变 | 绿 | 304.2680 | 重庆云阳公司
152004 | 票草镇岐柳村钟钟柱上变 | 绿 | 48.4820 | 重庆云阳公司
152005 | 票草镇岐柳村坟坳柱上变 | 绿 | 41.9608 | 重庆云阳公司
152006 | 票草镇岐柳村土桥子柱上变 | 绿 | 89.0433 | 重庆云阳公司
152007 | 票草镇双竹村王家院子柱上变 | 绿 | 82.7619 | 重庆云阳公司
152008 | 票草镇双竹村斑竹沟柱上变 | 绿 | 46.9402 | 重庆云阳公司
152009 | 票草镇双竹村四组柱上变 | 绿 | 95.8289 | 重庆云阳公司
152010 | 票草镇双丰村磨岩柱上变 | 绿 | 91.5670 | 重庆云阳公司
152011 | 票草镇双丰村灯草窝柱上变 | 绿 | 85.6412 | 重庆云阳公司
152012 | 票草镇双丰村汪家沟柱上变 | 绿 | 42.7247 | 重庆云阳公司
152013 | 票草镇兴坪村六组柱上变 | 绿 | 46.5876 | 重庆云阳公司
152014 | 票草镇兴坪村三组柱上变 | 绿 | 43.0619 | 重庆云阳公司
152015 | 票草镇丰乐村白岩滩柱上变 | 绿 | 80.6649 | 重庆云阳公司
152016 | 票草镇丰乐村水田子柱上变 | 绿 | 43.2247 | 重庆云阳公司
152017 | 票草镇丰乐村冉家坡柱上变 | 绿 | 45.1959 | 重庆云阳公司
152018 | 票草镇丰乐村9组烂包柱上变 | 绿 | 132.5093 | 重庆云阳公司
152019 | 票草社区香樟溪柱上变 | 绿 | 28.6021 | 重庆云阳公司
152020 | 票草场镇预制厂柱上变 | 绿 | 376.1649 | 重庆云阳公司
152021 | 票草场镇预制厂二号柱上变 | 绿 | 160.0000 | 重庆云阳公司
152022 | 票草双竹村办公室柱上变 | 绿 | 92.8412 | 重庆云阳公司
152023 | 票草乡长岭社区小尖山柱上变 | 绿 | 85.4124 | 重庆云阳公司
152024 | 票草乡长岭村钢厂柱上变 | 绿 | 26.9753 | 重庆云阳公司
152025 | 票草乡长岭村垭口柱上变 | 绿 | 72.2531 | 重庆云阳公司
152026 | 票草乡长岭工作站柱上变 | 绿 | 278.3505 | 重庆云阳公司
152027 | 票草乡长岭工作站二号柱上变 | 绿 | 168.4124 | 重庆云阳公司
152028 | 票草乡长岭大坝柱上变 | 绿 | 83.9619 | 重庆云阳公司
152029 | 票草乡长岭四方丘柱上变 | 绿 | 73.9139 | 重庆云阳公司
152030 | 票草乡西阳村双河口柱上变 | 绿 | 28.0964 | 重庆云阳公司
152031 | 票草乡西阳村内坊学校柱上变 | 绿 | 48.0165 | 重庆云阳公司
152032 | 票草乡粮站柱上变 | 绿 | 170.5155 | 重庆云阳公司
152033 | 票草乡票草村水泥厂柱上变 | 绿 | 325.1546 | 重庆云阳公司
152034 | 票草乡票草村水库柱上变 | 绿 | 271.3402 | 重庆云阳公司
152035 | 票草乡票草村桃树坪柱上变 | 绿 | 25.3155 | 重庆云阳公司
152036 | 票草乡票草村打米机柱上变 | 绿 | 27.2490 | 重庆云阳公司
152037 | 票草乡票草村张明华柱上变 | 绿 | 88.8531 | 重庆云阳公司
152038 | 票草乡票草村双庙子柱上变 | 绿 | 326.8763 | 重庆云阳公司
152039 | 票草乡票草村九条岭柱上变 | 绿 | 466.6227 | 重庆云阳公司
152040 | 票草乡票草村8组柱上变 | 绿 | 222.2103 | 重庆云阳公司
152041 | 票草乡票草村10组柱上变 | 绿 | 46.6201 | 重庆云阳公司
152042 | 票草乡票草场镇牛行柱上变 | 绿 | 295.1649 | 重庆云阳公司
152043 | 票草乡票草场镇供销社柱上变 | 绿 | 183.0454 | 重庆云阳公司
152044 | 票草乡石笋村石子扁柱上变 | 绿 | 43.2082 | 重庆云阳公司
152045 | 票草乡石笋村桐麻园柱上变 | 绿 | 81.5918 | 重庆云阳公司
152046 | 票草乡石笋村小票村柱上变 | 绿 | 85.1820 | 重庆云阳公司
152047 | 票草乡石笋村叉叉岩柱上变 | 绿 | 112.1897 | 重庆云阳公司
152048 | 票草乡生田村柏树嘴柱上变 | 绿 | 24.5103 | 重庆云阳公司
152049 | 票草乡生田村李子坪柱上变 | 绿 | 44.3531 | 重庆云阳公司
152050 | 票草乡生田村大花厂柱上变 | 绿 | 27.1531 | 重庆云阳公司
152051 | 票草乡生田村大田湾柱上变 | 绿 | 87.4613 | 重庆云阳公司
152052 | 票草乡生田村五童庙柱上变 | 绿 | 79.3155 | 重庆云阳公司
152053 | 票草乡柳湾村大院子柱上变 | 绿 | 69.0021 | 重庆云阳公司
152054 | 票草乡新坪村青龙嘴柱上变 | 绿 | 42.9521 | 重庆云阳公司
152055 | 票草乡新坪村钟岭柱上变 | 绿 | 46.3665 | 重庆云阳公司
152056 | 票草乡新坪村钟岭二号柱上变 | 绿 | 40.8041 | 重庆云阳公司
152057 | 票草乡新坪村桐子湾柱上变1 | 绿 | 64.9897 | 重庆云阳公司
152058 | 票草乡新坪村大湾柱上变 | 绿 | 45.1299 | 重庆云阳公司
152059 | 票草乡新坪村大湾二号柱上变 | 绿 | 80.8536 | 重庆云阳公司
152060 | 票草乡新坪村后湾柱上变 | 绿 | 173.1567 | 重庆云阳公司
152061 | 票草乡新坪村十四组柱上变 | 绿 | 169.8289 | 重庆云阳公司
152062 | 票草乡岐阳社区老街柱上变 | 绿 | 215.9258 | 重庆云阳公司
152063 | 票草乡岐阳场镇邮局柱上变 | 绿 | 290.7629 | 重庆云阳公司
152064 | 票草乡岐阳场镇卫生院变台 | 绿 | 215.2907 | 重庆云阳公司
152065 | 票草乡岐柳村沙塘梁柱上变 | 绿 | 71.3454 | 重庆云阳公司
152066 | 票草乡岐柳村水库柱上变 | 绿 | 178.4376 | 重庆云阳公司
152067 | 票草乡岐柳村大坝柱上变 | 绿 | 92.8397 | 重庆云阳公司
152068 | 票草乡岐柳村凡算子柱上变 | 绿 | 40.3876 | 重庆云阳公司
152069 | 票草乡岐柳村下湾柱上变 | 绿 | 93.1485 | 重庆云阳公司
152070 | 票草乡场镇新农村3号柱上变 | 绿 | 188.5773 | 重庆云阳公司
152071 | 票草乡双竹村长地坪柱上变 | 绿 | 69.4124 | 重庆云阳公司
152072 | 票草乡双竹村学校柱上变 | 绿 | 91.0273 | 重庆云阳公司
152073 | 票草乡双竹村3组二号柱上变 | 绿 | 96.4629 | 重庆云阳公司
152074 | 票草乡双竹村1组柱上变 | 绿 | 69.1031 | 重庆云阳公司
152075 | 票草乡双丰村马黄田柱上变 | 绿 | 85.1479 | 重庆云阳公司
152076 | 票草乡双丰村钟家坪柱上变 | 绿 | 43.9789 | 重庆云阳公司
152077 | 票草乡双丰村药家湾柱上变 | 绿 | 41.7165 | 重庆云阳公司
152078 | 票草乡双丰村药家湾二号柱上变 | 绿 | 84.3701 | 重庆云阳公司
152079 | 票草乡双丰村老屋基柱上变 | 绿 | 42.9335 | 重庆云阳公司
152080 | 票草乡双丰村干树榜柱上变 | 绿 | 26.0706 | 重庆云阳公司
152081 | 票草乡双丰村堰塘柱上变 | 绿 | 87.6933 | 重庆云阳公司
152082 | 票草乡丰乐村桃子坡柱上变 | 绿 | 47.8701 | 重庆云阳公司
152083 | 票草乡丰乐村桃子坡二号柱上变 | 绿 | 41.6670 | 重庆云阳公司
152084 | 票草乡丰乐村松林坡柱上变 | 绿 | 87.2943 | 重庆云阳公司
152085 | 票草乡丰乐村川主庙柱上变 | 绿 | 47.9778 | 重庆云阳公司
152086 | 票草乡丰乐村坟包梁柱上变 | 绿 | 167.3897 | 重庆云阳公司
152087 | 票草丰乐村红沙包柱上变 | 绿 | 167.6082 | 重庆云阳公司
152088 | 社保柱上变 | 绿 | 368.8784 | 重庆云阳公司
152089 | 磷肥厂公变（双丰专配） | 绿 | 235.6289 | 重庆云阳公司
152090 | 磨岭柱上变 | 绿 | 347.7031 | 重庆云阳公司
152091 | 磨岭四台柱上变（顺通） | 绿 | 347.5381 | 重庆云阳公司
152092 | 磨岭四台旁柱上变 | 绿 | 336.8557 | 重庆云阳公司
152093 | 磨岭六台柱上变（陈云平） | 绿 | 280.1320 | 重庆云阳公司
152094 | 磨岭五台柱上变（邓自海） | 绿 | 350.7629 | 重庆云阳公司
152095 | 磨岭二台柱上变（李崇高） | 绿 | 374.9381 | 重庆云阳公司
152096 | 磨岭7#柱上变 | 绿 | 370.2598 | 重庆云阳公司
152097 | 磨子梁柱上变 | 绿 | 263.4845 | 重庆云阳公司
152098 | 磨子梁02#柱上变 | 绿 | 350.4227 | 重庆云阳公司
152099 | 碧水蓝天2#公配2#配电变压器 | 绿 | 281.9052 | 重庆云阳公司
152100 | 碧水蓝天2#公配1#配电变压器 | 绿 | 283.7691 | 重庆云阳公司
152101 | 碧水蓝天1#公配2#配电变压器 | 绿 | 293.6165 | 重庆云阳公司
152102 | 碧水蓝天1#公配1#配电变压器 | 绿 | 278.8701 | 重庆云阳公司
152103 | 石门村榜上柱上变 | 黄 | 176.7835 | 重庆云阳公司
152104 | 石门乡茶元坡柱上变 | 黄 | 85.4928 | 重庆云阳公司
152105 | 石门乡石门社区柿子树柱上变 | 黄 | 73.8330 | 重庆云阳公司
152106 | 石门乡石门社区柱上变 | 黄 | 388.4021 | 重庆云阳公司
152107 | 石门乡石门村茶田包柱上变 | 黄 | 132.1526 | 重庆云阳公司
152108 | 石门乡石门村白果树柱上变 | 黄 | 77.0309 | 重庆云阳公司
152109 | 石门乡石门村柯家屋场柱上变 | 黄 | 1.9700 | 重庆云阳公司
152110 | 石门乡石门村放牛场柱上变 | 黄 | 26.8775 | 重庆云阳公司
152111 | 石门乡石门村场镇柱上变 | 黄 | 126.7165 | 重庆云阳公司
152112 | 石门乡石门村三角大田柱上变 | 黄 | 46.6387 | 重庆云阳公司
152113 | 石门乡石门小学柱上变 | 黄 | 164.2619 | 重庆云阳公司
152114 | 石门乡清溪村镇江宫柱上变 | 黄 | 44.6747 | 重庆云阳公司
152115 | 石门乡清溪村白蜡槽柱上变 | 黄 | 164.0794 | 重庆云阳公司
152116 | 石门乡清溪村白沙岩新柱上变 | 黄 | 161.9464 | 重庆云阳公司
152117 | 石门乡清溪村瓦屋里柱上变 | 黄 | 83.1314 | 重庆云阳公司
152118 | 石门乡清溪村瓦屋里二号柱上变 | 黄 | 24.0000 | 重庆云阳公司
152119 | 石门乡清溪村新农村柱上变 | 黄 | 86.6433 | 重庆云阳公司
152120 | 石门乡柳林村荒里柱上变 | 黄 | 27.8103 | 重庆云阳公司
152121 | 石门乡柳林村学校柱上变 | 黄 | 85.4835 | 重庆云阳公司
152122 | 石门乡广益村覃家湾柱上变 | 黄 | 178.1237 | 重庆云阳公司
152123 | 石门乡广益村莲花桥柱上变 | 黄 | 50.7010 | 重庆云阳公司
152124 | 石门乡广益村花林山柱上变 | 黄 | 84.0701 | 重庆云阳公司
152125 | 石门乡广益村梅子湾柱上变 | 黄 | 50.3052 | 重庆云阳公司
152126 | 石门乡广益村梁上柱上变 | 黄 | 6.4144 | 重庆云阳公司
152127 | 石门乡广益村庙上柱上变 | 黄 | 165.8924 | 重庆云阳公司
152128 | 石门乡广益村小学柱上变 | 黄 | 83.7268 | 重庆云阳公司
152129 | 石门乡广一村面房梁柱上变 | 黄 | 85.4161 | 重庆云阳公司
152130 | 石门乡广一村白瓦屋柱上变 | 黄 | 46.0680 | 重庆云阳公司
152131 | 石门乡小坝村火炮铺柱上变 | 黄 | 173.3608 | 重庆云阳公司
152132 | 石门乡小坝村垭口里柱上变 | 黄 | 24.5948 | 重庆云阳公司
152133 | 石门乡农贸市场柱上变 | 黄 | 210.5649 | 重庆云阳公司
152134 | 石门乡兴柳村牌楼柱上变 | 黄 | 87.3361 | 重庆云阳公司
152135 | 石门乡兴柳村柳林茶厂柱上变 | 黄 | 83.5010 | 重庆云阳公司
152136 | 石门乡兴柳村建楼柱上变 | 黄 | 91.4928 | 重庆云阳公司
152137 | 石笋村岩风坪柱上变 | 绿 | 24.4742 | 重庆云阳公司
152138 | 石家院子柱上变 | 绿 | 207.2887 | 重庆云阳公司
152139 | 石家院子二号柱上变 | 绿 | 42.3511 | 重庆云阳公司
152140 | 石云新台柱上变 | 绿 | 99.3222 | 重庆云阳公司
152141 | 石云上柱上变 | 绿 | 325.4309 | 重庆云阳公司
152142 | 石云8组柱上公变 | 绿 | 171.0969 | 重庆云阳公司
152143 | 盛元葫芦田柱上变 | 黄 | 281.0536 | 重庆云阳公司
152144 | 盘龙阳明村魏家院子柱上变 | 绿 | 68.5464 | 重庆云阳公司
152145 | 盘龙镇黑马村小堰塘柱上变 | 绿 | 93.7536 | 重庆云阳公司
152146 | 盘龙镇革岭村八组柱上变 | 绿 | 43.7361 | 重庆云阳公司
152147 | 盘龙镇青源村三组柱上变 | 绿 | 45.0227 | 重庆云阳公司
152148 | 盘龙镇阳明村黄角树柱上变 | 绿 | 44.7052 | 重庆云阳公司
152149 | 盘龙镇长安社区办公室柱上变 | 绿 | 331.1093 | 重庆云阳公司
152150 | 盘龙镇长坪村十二组柱上变 | 绿 | 82.6412 | 重庆云阳公司
152151 | 盘龙镇街道文化服务中心柱上变 | 绿 | 0.0000 | 重庆云阳公司
152152 | 盘龙镇腾龙村七组柱上变 | 绿 | 46.0082 | 重庆云阳公司
152153 | 盘龙镇红龙村芭蕉湾柱上变 | 绿 | 84.4639 | 重庆云阳公司
152154 | 盘龙镇石楼村长堰塘柱上变 | 绿 | 84.8371 | 重庆云阳公司
152155 | 盘龙镇永安村川主庙柱上变 | 绿 | 0.0000 | 重庆云阳公司
152156 | 盘龙镇永兴村小河湾柱上变 | 黄 | 150.6598 | 重庆云阳公司
152157 | 盘龙镇柳桥枣园基地柱上变 | 绿 | 83.6804 | 重庆云阳公司
152158 | 盘龙镇柏谷村柏树坡柱上变 | 绿 | 41.0474 | 重庆云阳公司
152159 | 盘龙镇大包后槽柱上变 | 绿 | 83.6495 | 重庆云阳公司
152160 | 盘龙镇四龙村蒲家坡柱上变 | 绿 | 261.7732 | 重庆云阳公司
152161 | 盘龙镇古桑村办公室柱上变 | 绿 | 184.4144 | 重庆云阳公司
152162 | 盘龙镇双龙村七组柱上变 | 绿 | 47.1119 | 重庆云阳公司
152163 | 盘龙镇仁安村四组柱上变 | 绿 | 121.6784 | 重庆云阳公司
152164 | 盘龙镇仁安新瓦屋柱上变 | 绿 | 41.7505 | 重庆云阳公司
152165 | 盘龙镇乐民村竹林湾柱上变 | 绿 | 45.0412 | 重庆云阳公司
152166 | 盘龙街道龙水村学堂包柱上变 | 绿 | 88.3474 | 重庆云阳公司
152167 | 盘龙街道龙水村七组柱上变 | 绿 | 83.9134 | 重庆云阳公司
152168 | 盘龙街道龙安村放牛坪柱上变 | 绿 | 0.0000 | 重庆云阳公司
152169 | 盘龙街道黑马村大杆子柱上变 | 绿 | 43.4686 | 重庆云阳公司
152170 | 盘龙街道黑马村一组柱上变 | 绿 | 82.3464 | 重庆云阳公司
152171 | 盘龙街道青睦村田家院子柱上变 | 绿 | 43.4330 | 重庆云阳公司
152172 | 盘龙街道青睦村新大路柱上变 | 绿 | 166.6371 | 重庆云阳公司
152173 | 盘龙街道青春村水库柱上变 | 绿 | 82.3536 | 重庆云阳公司
152174 | 盘龙街道青春村摇拱包柱上变 | 绿 | 43.8763 | 重庆云阳公司
152175 | 盘龙街道青春村华兴田柱上变 | 绿 | 47.6515 | 重庆云阳公司
152176 | 盘龙街道阳明村黄岭树柱上变 | 绿 | 24.0577 | 重庆云阳公司
152177 | 盘龙街道阳明村汽博园柱上变 | 绿 | 163.5546 | 重庆云阳公司
152178 | 盘龙街道阳光园柱上变 | 绿 | 0.0000 | 重庆云阳公司
152179 | 盘龙街道长安村母子丘柱上变 | 绿 | 90.2928 | 重庆云阳公司
152180 | 盘龙街道金龙村黑岩子柱上变 | 绿 | 43.6289 | 重庆云阳公司
152181 | 盘龙街道金龙村黄岭树柱上变 | 绿 | 43.8412 | 重庆云阳公司
152182 | 盘龙街道金龙村金龙水厂柱上变 | 绿 | 168.1649 | 重庆云阳公司
152183 | 盘龙街道金龙村一组柱上变 | 绿 | 162.3505 | 重庆云阳公司
152184 | 盘龙街道腾龙村乐民小学柱上变 | 绿 | 87.7402 | 重庆云阳公司
152185 | 盘龙街道红龙村陈家祠堂柱上变 | 绿 | 40.4124 | 重庆云阳公司
152186 | 盘龙街道石龙村一组柱上变 | 绿 | 81.7567 | 重庆云阳公司
152187 | 盘龙街道石狮村火烧包柱上变 | 绿 | 81.7814 | 重庆云阳公司
152188 | 盘龙街道石狮村冉家房柱上变 | 绿 | 44.5320 | 重庆云阳公司
152189 | 盘龙街道石楼村王公友柱上变 | 绿 | 174.4000 | 重庆云阳公司
152190 | 盘龙街道石楼村双寺河柱上变 | 绿 | 84.4124 | 重庆云阳公司
152191 | 盘龙街道熊堂秋柱上变 | 绿 | 330.7835 | 重庆云阳公司
152192 | 盘龙街道熊堂秋二号柱上变 | 绿 | 273.7979 | 重庆云阳公司
152193 | 盘龙街道活龙村新农村柱上变 | 绿 | 172.2928 | 重庆云阳公司
152194 | 盘龙街道活龙村告花岩柱上变 | 绿 | 328.3134 | 重庆云阳公司
152195 | 盘龙街道永安路柱上变 | 绿 | 393.0639 | 重庆云阳公司
152196 | 盘龙街道永安村委柱上变 | 绿 | 0.0000 | 重庆云阳公司
152197 | 盘龙街道永安村冯家湾柱上变 | 绿 | 0.0000 | 重庆云阳公司
152198 | 盘龙街道永安村3组张家院子柱上变 | 绿 | 0.0000 | 重庆云阳公司
152199 | 盘龙街道永兴村马家桥柱上变 | 绿 | 0.0000 | 重庆云阳公司
152200 | 盘龙街道永兴村老鹰岩柱上变 | 绿 | 0.0000 | 重庆云阳公司
152201 | 盘龙街道永兴村王家囤柱上变 | 绿 | 0.0000 | 重庆云阳公司
152202 | 盘龙街道永兴村烂田湾柱上变 | 绿 | 0.0000 | 重庆云阳公司
152203 | 盘龙街道永兴村永兴农庄柱上变 | 绿 | 0.0000 | 重庆云阳公司
152204 | 盘龙街道永兴村3组柱上变 | 绿 | 327.3361 | 重庆云阳公司
152205 | 盘龙街道柳桥村巴岩楼子柱上变 | 绿 | 41.9732 | 重庆云阳公司
152206 | 盘龙街道柳桥村三组柱上变 | 绿 | 92.9237 | 重庆云阳公司
152207 | 盘龙街道柏谷村6组柱上变 | 绿 | 45.4845 | 重庆云阳公司
152208 | 盘龙街道杜家湾#2柱上变 | 绿 | 0.0000 | 重庆云阳公司
152209 | 盘龙街道望龙村办公室柱上变 | 绿 | 85.6784 | 重庆云阳公司
152210 | 盘龙街道旺龙村7组柱上变 | 绿 | 328.3753 | 重庆云阳公司
152211 | 盘龙街道旭达吉祥家苑5#柱上变 | 绿 | 386.4021 | 重庆云阳公司
152212 | 盘龙街道旭达吉祥家苑4#柱上变 | 绿 | 272.1753 | 重庆云阳公司
152213 | 盘龙街道旭达吉祥家苑3#柱上变 | 绿 | 175.3278 | 重庆云阳公司
152214 | 盘龙街道旭达吉祥家苑2#柱上变 | 绿 | 263.7113 | 重庆云阳公司
152215 | 盘龙街道方琴联建房柱上变 | 绿 | 0.0000 | 重庆云阳公司
152216 | 盘龙街道政府柱上变 | 绿 | 354.5938 | 重庆云阳公司
152217 | 盘龙街道帽合村帽合10组柱上变 | 绿 | 170.7629 | 重庆云阳公司
152218 | 盘龙街道巴山路八字楼门柱上变 | 绿 | 173.1443 | 重庆云阳公司
152219 | 盘龙街道巴山路1号柱上变 | 绿 | 274.1237 | 重庆云阳公司
152220 | 盘龙街道大龙村张家嘴柱上变 | 绿 | 88.3010 | 重庆云阳公司
152221 | 盘龙街道古桑村观音庙柱上变 | 绿 | 92.9124 | 重庆云阳公司
152222 | 盘龙街道古桑村一组柱上变 | 绿 | 87.3031 | 重庆云阳公司
152223 | 盘龙街道双龙村老瓦屋柱上变 | 绿 | 84.9402 | 重庆云阳公司
152224 | 盘龙街道加油站柱上变 | 绿 | 285.8722 | 重庆云阳公司
152225 | 盘龙街道仁安村回龙山柱上变 | 绿 | 90.9732 | 重庆云阳公司
152226 | 盘龙街道乐民十组柱上变 | 绿 | 128.8289 | 重庆云阳公司
152227 | 盘龙街道三龙村六组柱上变 | 绿 | 82.5113 | 重庆云阳公司
152228 | 盘龙街道三龙村一组柱上变 | 绿 | 83.2619 | 重庆云阳公司
152229 | 盘龙社区龙水村青龙咀柱上变 | 绿 | 90.8041 | 重庆云阳公司
152230 | 盘龙社区龙安村泰家梁子柱上变 | 绿 | 375.9794 | 重庆云阳公司
152231 | 盘龙社区龙安村8组柱上变 | 绿 | 322.4660 | 重庆云阳公司
152232 | 盘龙社区龙安村15组柱上变 | 绿 | 0.0000 | 重庆云阳公司
152233 | 盘龙社区龙安6组柱上变 | 绿 | 367.2082 | 重庆云阳公司
152234 | 盘龙社区黑马村黄荆包柱上变 | 绿 | 43.9665 | 重庆云阳公司
152235 | 盘龙社区飞龙村张树清柱上变 | 绿 | 80.3964 | 重庆云阳公司
152236 | 盘龙社区飞龙村大梁子柱上变 | 绿 | 82.3907 | 重庆云阳公司
152237 | 盘龙社区革岭村斑竹林柱上变 | 绿 | 48.6742 | 重庆云阳公司
152238 | 盘龙社区革岭村凉水井柱上变 | 绿 | 179.9588 | 重庆云阳公司
152239 | 盘龙社区革岭2队柱上变 | 绿 | 186.1711 | 重庆云阳公司
152240 | 盘龙社区革兴村连二秋柱上变 | 绿 | 70.2304 | 重庆云阳公司
152241 | 盘龙社区革兴村破瓦屋柱上变 | 绿 | 45.8794 | 重庆云阳公司
152242 | 盘龙社区革兴村破瓦屋二号柱上变 | 绿 | 86.4866 | 重庆云阳公司
152243 | 盘龙社区革兴村下半坡柱上变 | 绿 | 41.7711 | 重庆云阳公司
152244 | 盘龙社区青龙村新屋柱上变 | 绿 | 54.1278 | 重庆云阳公司
152245 | 盘龙社区青龙村大地塘柱上变 | 绿 | 46.2273 | 重庆云阳公司
152246 | 盘龙社区青龙村大包岭柱上变 | 绿 | 54.4062 | 重庆云阳公司
152247 | 盘龙社区青睦村檬子树柱上变 | 绿 | 138.6206 | 重庆云阳公司
152248 | 盘龙社区青睦村李家坡柱上变 | 绿 | 46.0680 | 重庆云阳公司
152249 | 盘龙社区青源村石梁柱上变 | 绿 | 91.7680 | 重庆云阳公司
152250 | 盘龙社区青源村沈家庙柱上变 | 绿 | 43.3361 | 重庆云阳公司
152251 | 盘龙社区青春村钟肯梁柱上变 | 绿 | 170.8619 | 重庆云阳公司
152252 | 盘龙社区青春村达连田柱上变 | 绿 | 91.9711 | 重庆云阳公司
152253 | 盘龙社区青春村情人谷柱上变 | 绿 | 80.0000 | 重庆云阳公司
152254 | 盘龙社区阳明村撮箕口柱上变 | 绿 | 108.2103 | 重庆云阳公司
152255 | 盘龙社区阳明村大丘柱上变 | 绿 | 47.3887 | 重庆云阳公司
152256 | 盘龙社区长安村阳家岩柱上变 | 绿 | 334.9608 | 重庆云阳公司
152257 | 盘龙社区长安村老屋基柱上变 | 绿 | 90.7629 | 重庆云阳公司
152258 | 盘龙社区长安村8组柱上变 | 绿 | 90.8247 | 重庆云阳公司
152259 | 盘龙社区长安村12组柱上变 | 绿 | 183.1959 | 重庆云阳公司
152260 | 盘龙社区长坪村王家保柱上变 | 绿 | 86.5072 | 重庆云阳公司
152261 | 盘龙社区长坪村大坟包柱上变 | 绿 | 43.3959 | 重庆云阳公司
152262 | 盘龙社区长坪村三台湾柱上变 | 绿 | 29.8330 | 重庆云阳公司
152263 | 盘龙社区转盘柱上变 | 绿 | 480.3351 | 重庆云阳公司
152264 | 盘龙社区蒲东富联建房柱上变 | 绿 | 260.8660 | 重庆云阳公司
152265 | 盘龙社区红龙村花生梁柱上变 | 绿 | 45.3938 | 重庆云阳公司
152266 | 盘龙社区红龙村生大秋柱上变 | 绿 | 84.5093 | 重庆云阳公司
152267 | 盘龙社区红龙村村小柱上变 | 绿 | 47.9918 | 重庆云阳公司
152268 | 盘龙社区石龙村熊树全柱上变 | 绿 | 175.5320 | 重庆云阳公司
152269 | 盘龙社区石狮村许家楼柱上变 | 绿 | 89.4825 | 重庆云阳公司
152270 | 盘龙社区石狮村石拱坝柱上变 | 绿 | 228.3093 | 重庆云阳公司
152271 | 盘龙社区石楼村桑树坪柱上变 | 绿 | 647.7196 | 重庆云阳公司
152272 | 盘龙社区石楼村地坪梁柱上变 | 绿 | 35.8670 | 重庆云阳公司
152273 | 盘龙社区石楼村加工厂柱上变 | 绿 | 30.7902 | 重庆云阳公司
152274 | 盘龙社区石楼村办公室柱上变 | 绿 | 88.2113 | 重庆云阳公司
152275 | 盘龙社区石楼村11组柱上变 | 绿 | 177.0722 | 重庆云阳公司
152276 | 盘龙社区白龙村黄邻梆柱上变 | 绿 | 45.0351 | 重庆云阳公司
152277 | 盘龙社区白龙村纸厂柱上变 | 绿 | 117.6392 | 重庆云阳公司
152278 | 盘龙社区白龙村崇德词柱上变 | 绿 | 168.5979 | 重庆云阳公司
152279 | 盘龙社区牟方清柱上变 | 绿 | 168.4557 | 重庆云阳公司
152280 | 盘龙社区活龙村狗屎梁柱上变 | 绿 | 137.0866 | 重庆云阳公司
152281 | 盘龙社区活龙村汇园柱上变 | 绿 | 47.5959 | 重庆云阳公司
152282 | 盘龙社区活龙村大堰塘柱上变 | 绿 | 94.5670 | 重庆云阳公司
152283 | 盘龙社区永胜路柱上变 | 绿 | 370.5155 | 重庆云阳公司
152284 | 盘龙社区永安村7组柱上变 | 绿 | 0.0000 | 重庆云阳公司
152285 | 盘龙社区永安村6组柱上变 | 绿 | 268.0619 | 重庆云阳公司
152286 | 盘龙社区永兴村黑桃坪柱上变 | 绿 | 0.0000 | 重庆云阳公司
152287 | 盘龙社区永兴村方家桥柱上变 | 绿 | 0.0000 | 重庆云阳公司
152288 | 盘龙社区核湾村洋叉简柱上变 | 绿 | 90.4320 | 重庆云阳公司
152289 | 盘龙社区柳桥村青岗岭柱上变 | 绿 | 145.6330 | 重庆云阳公司
152290 | 盘龙社区柳桥村观音庙柱上变 | 绿 | 46.6804 | 重庆云阳公司
152291 | 盘龙社区柳桥村杨柳坪柱上变 | 绿 | 145.0845 | 重庆云阳公司
152292 | 盘龙社区柏谷砖厂柱上变 | 绿 | 42.3165 | 重庆云阳公司
152293 | 盘龙社区柏谷村四合柱上变 | 绿 | 41.4227 | 重庆云阳公司
152294 | 盘龙社区杜家湾柱上变 | 绿 | 0.0000 | 重庆云阳公司
152295 | 盘龙社区杜公柱上变 | 绿 | 0.0000 | 重庆云阳公司
152296 | 盘龙社区旺龙村干堰塘柱上变 | 绿 | 81.6742 | 重庆云阳公司
152297 | 盘龙社区文化站2#柱上变 | 绿 | 0.0000 | 重庆云阳公司
152298 | 盘龙社区慈云村马桑坪柱上变 | 绿 | 163.1361 | 重庆云阳公司
152299 | 盘龙社区慈云村枸家坝柱上变 | 绿 | 95.6619 | 重庆云阳公司
152300 | 盘龙社区慈云村古家坝柱上变 | 绿 | 48.7959 | 重庆云阳公司
152301 | 盘龙社区张飞庙联建房柱上变 | 绿 | 175.6742 | 重庆云阳公司
152302 | 盘龙社区开闭所柱上变 | 绿 | 0.0000 | 重庆云阳公司
152303 | 盘龙社区帽盒村塘坎柱上变 | 绿 | 266.5670 | 重庆云阳公司
152304 | 盘龙社区帽盒村塔坝湾柱上变 | 绿 | 70.1206 | 重庆云阳公司
152305 | 盘龙社区帽合村帽合山二号柱上变 | 绿 | 40.0000 | 重庆云阳公司
152306 | 盘龙社区帽合村帽合山一号柱上变 | 绿 | 45.8747 | 重庆云阳公司
152307 | 盘龙社区帽合村大堰塘坎柱上变 | 绿 | 87.0619 | 重庆云阳公司
152308 | 盘龙社区巴山路柱上变 | 绿 | 291.3196 | 重庆云阳公司
152309 | 盘龙社区工业园区柱上变 | 绿 | 0.0000 | 重庆云阳公司
152310 | 盘龙社区大龙村烂寨子柱上变 | 绿 | 43.8062 | 重庆云阳公司
152311 | 盘龙社区大包村山背后柱上变 | 绿 | 74.5773 | 重庆云阳公司
152312 | 盘龙社区大包村山背后二号柱上变 | 绿 | 40.0000 | 重庆云阳公司
152313 | 盘龙社区土塘坊柱上变 | 绿 | 0.0000 | 重庆云阳公司
152314 | 盘龙社区四龙村黑狗子柱上变 | 绿 | 42.0412 | 重庆云阳公司
152315 | 盘龙社区四龙村黑狗子二号柱上变 | 绿 | 44.3093 | 重庆云阳公司
152316 | 盘龙社区四龙村大堰塘柱上变 | 绿 | 83.2521 | 重庆云阳公司
152317 | 盘龙社区四民村水库柱上变 | 绿 | 0.0000 | 重庆云阳公司
152318 | 盘龙社区四民村杨家包柱上变 | 绿 | 0.0000 | 重庆云阳公司
152319 | 盘龙社区古桑村黄荆包柱上变 | 绿 | 95.8428 | 重庆云阳公司
152320 | 盘龙社区古桑村青岗岭柱上变 | 绿 | 88.1387 | 重庆云阳公司
152321 | 盘龙社区古桑村8组柱上变 | 绿 | 84.4165 | 重庆云阳公司
152322 | 盘龙社区双龙村新屋柱上变 | 绿 | 48.5979 | 重庆云阳公司
152323 | 盘龙社区双龙村卜家坡柱上变 | 绿 | 87.8082 | 重庆云阳公司
152324 | 盘龙社区双龙村办公室柱上变 | 绿 | 133.5546 | 重庆云阳公司
152325 | 盘龙社区双龙村冉家坪柱上变 | 绿 | 82.3072 | 重庆云阳公司
152326 | 盘龙社区供电所柱上变 | 绿 | 366.2433 | 重庆云阳公司
152327 | 盘龙社区仁安村狮子包柱上变 | 绿 | 82.2021 | 重庆云阳公司
152328 | 盘龙社区仁安村徐久昌柱上变 | 绿 | 42.0433 | 重庆云阳公司
152329 | 盘龙社区乐民村何怀富柱上变 | 绿 | 86.8660 | 重庆云阳公司
152330 | 盘龙社区乌江路柱上变 | 绿 | 0.0000 | 重庆云阳公司
152331 | 盘龙石龙村王岗岭柱上变 | 绿 | 43.0820 | 重庆云阳公司
152332 | 盘龙石龙村冉洪江柱上变 | 绿 | 167.1613 | 重庆云阳公司
152333 | 盘龙白龙村马鞍山柱上变 | 绿 | 99.0330 | 重庆云阳公司
152334 | 盘龙活龙村桃树坪柱上变 | 绿 | 169.5175 | 重庆云阳公司
152335 | 盘龙江南丽景小区3号柱上变 | 绿 | 0.0000 | 重庆云阳公司
152336 | 盘龙永旺永祥D栋柱上变 | 绿 | 0.0000 | 重庆云阳公司
152337 | 盘龙永旺三期变台公用箱变#01变 | 绿 | 0.0000 | 重庆云阳公司
152338 | 盘龙旺龙村土地包柱上变 | 绿 | 45.4062 | 重庆云阳公司
152339 | 盘龙张光华联建房柱上变 | 绿 | 0.0000 | 重庆云阳公司
152340 | 盘龙广场柱上变 | 绿 | 396.8619 | 重庆云阳公司
152341 | 盘龙大包村地坝梁柱上变 | 绿 | 33.4918 | 重庆云阳公司
152342 | 盘石红龙村陈家咀柱上变 | 绿 | 169.7052 | 重庆云阳公司
152343 | 监察大队柱上变 | 绿 | 155.3402 | 重庆云阳公司
152344 | 盐渠场镇市场旁柱上变 | 绿 | 304.6701 | 重庆云阳公司
152345 | 盐渠场镇变电站旁柱上变 | 绿 | 367.2206 | 重庆云阳公司
152346 | 盐业柱上变 | 绿 | 588.5979 | 重庆云阳公司
152347 | 百货公司公配2#变 | 绿 | 406.9691 | 重庆云阳公司
152348 | 百货公司公配1#变 | 绿 | 173.6990 | 重庆云阳公司
152349 | 百事达二台柱上变 | 绿 | 366.3361 | 重庆云阳公司
152350 | 百事达一台柱上变 | 绿 | 347.9588 | 重庆云阳公司
152351 | 白龙场镇谭小阳联建柱上变 | 绿 | 266.8660 | 重庆云阳公司
152352 | 白龙场镇学校柱上变 | 绿 | 287.7835 | 重庆云阳公司
152353 | 白鹤幼儿园柱上变 | 绿 | 343.3608 | 重庆云阳公司
152354 | 白杨湾柱上公变(云供校柱上变) | 绿 | 358.4742 | 重庆云阳公司
152355 | 白杨湾廉租2#柱上变 | 绿 | 257.7526 | 重庆云阳公司
152356 | 白杨湾廉租1#柱上变 | 绿 | 261.3608 | 重庆云阳公司
152357 | 白杨湾居委会柱上变 | 绿 | 265.2866 | 重庆云阳公司
152358 | 白杨湾农贸市场柱上变 | 绿 | 419.6289 | 重庆云阳公司
152359 | 白岭村袁家堡柱上变 | 黄 | 89.1113 | 重庆云阳公司
152360 | 白天鹅柱上变 | 绿 | 398.5773 | 重庆云阳公司
152361 | 白天鹅新台柱上变 | 绿 | 312.0990 | 重庆云阳公司
152362 | 白天鹅二台柱上变(徐直夫变台) | 绿 | 376.7093 | 重庆云阳公司
152363 | 白云路二巷停车楼公配#1变 | 绿 | 644.7010 | 重庆云阳公司
152364 | 白云大厦1#变压器 | 绿 | 274.8041 | 重庆云阳公司
152365 | 电教馆二号柱上变 | 绿 | 422.4577 | 重庆云阳公司
152366 | 电教馆一号柱上变 | 绿 | 424.9237 | 重庆云阳公司
152367 | 电力西柱上变 | 绿 | 327.2784 | 重庆云阳公司
152368 | 电力西#2柱上变 | 绿 | 369.0763 | 重庆云阳公司
152369 | 电力办公2#变 | 绿 | 640.0000 | 重庆云阳公司
152370 | 电力东柱上变 | 绿 | 276.3959 | 重庆云阳公司
152371 | 田垭二桥二柱上变 | 黄 | 223.7773 | 重庆云阳公司
152372 | 生机梁柱上变 | 绿 | 92.8320 | 重庆云阳公司
152373 | 现代城公配#2变 | 绿 | 458.9278 | 重庆云阳公司
152374 | 现代城公配#1变 | 绿 | 453.6701 | 重庆云阳公司
152375 | 环卫柱上变 | 绿 | 452.8495 | 重庆云阳公司
152376 | 王家梁柱上变 | 绿 | 46.7129 | 重庆云阳公司
152377 | 王大兴柱上变 | 黄 | 252.9979 | 重庆云阳公司
152378 | 王功明联建房柱上变 | 绿 | 226.5773 | 重庆云阳公司
152379 | 王先召柱上变 | 绿 | 301.5258 | 重庆云阳公司
152380 | 王五台柱上变 | 绿 | 403.1959 | 重庆云阳公司
152381 | 狮子包柱上变 | 绿 | 200.0000 | 重庆云阳公司
152382 | 狗屎梁柱上变 | 绿 | 160.1856 | 重庆云阳公司
152383 | 爱国村3号柱上变 | 绿 | 276.6907 | 重庆云阳公司
152384 | 爱国村2号柱上变 | 绿 | 209.2948 | 重庆云阳公司
152385 | 爱国村1号柱上变 | 绿 | 220.8742 | 重庆云阳公司
152386 | 熊明贵柱上变 | 绿 | 93.3577 | 重庆云阳公司
152387 | 熊小平联建柱上变 | 绿 | 169.1113 | 重庆云阳公司
152388 | 熊国强柱上变 | 绿 | 79.3134 | 重庆云阳公司
152389 | 熊伟柱上变 | 绿 | 104.8165 | 重庆云阳公司
152390 | 澎溪水岸柱上变 | 绿 | 176.9485 | 重庆云阳公司
152391 | 潘家沟柱上变 | 绿 | 94.1567 | 重庆云阳公司
152392 | 滨江国际变压器 | 绿 | 742.5072 | 重庆云阳公司
152393 | 滨江国际2#公用变压器 | 绿 | 200.0000 | 重庆云阳公司
152394 | 滨江公园#3车库公配1#变 | 绿 | 651.5794 | 重庆云阳公司
152395 | 滨江公园#2车库公配1#变 | 绿 | 699.5052 | 重庆云阳公司
152396 | 滨江公园#1车库公配1#变 | 绿 | 672.8330 | 重庆云阳公司
152397 | 滨江一台柱上变（滨江1#） | 绿 | 204.1340 | 重庆云阳公司
152398 | 滨东柱上变 | 绿 | 152.1608 | 重庆云阳公司
152399 | 溪江月1#公配4#变 | 绿 | 640.0000 | 重庆云阳公司
152400 | 溪江月1#公配3#变 | 绿 | 667.4330 | 重庆云阳公司
152401 | 溪江月1#公配2#变 | 绿 | 660.5670 | 重庆云阳公司
152402 | 溪江月1#公配1#变 | 绿 | 672.1031 | 重庆云阳公司
152403 | 港贸新台柱上变 | 绿 | 175.8557 | 重庆云阳公司
152404 | 港贸市场柱上变 | 绿 | 339.0887 | 重庆云阳公司
152405 | 港监柱上变 | 绿 | 274.3402 | 重庆云阳公司
152406 | 港监2#柱上变 | 绿 | 390.8495 | 重庆云阳公司
152407 | 港监#1箱变 | 绿 | 734.4660 | 重庆云阳公司
152408 | 港务站公变 | 绿 | 303.0804 | 重庆云阳公司
152409 | 温属云柱上变1 | 绿 | 363.4351 | 重庆云阳公司
152410 | 温国林联建柱上变 | 绿 | 350.0371 | 重庆云阳公司
152411 | 温中明联建房柱上变 | 黄 | 271.8247 | 重庆云阳公司
152412 | 渣口石柱上变 | 绿 | 417.2619 | 重庆云阳公司
152413 | 渠马镇龙胜村龙洞湾柱上变 | 黄 | 67.1629 | 重庆云阳公司
152414 | 渠马镇龙胜村杏子磅柱上变 | 黄 | 65.9175 | 重庆云阳公司
152415 | 渠马镇龙胜村张家坪柱上变 | 黄 | 69.5381 | 重庆云阳公司
152416 | 渠马镇龙胜村屋季坪柱上变 | 黄 | 45.3969 | 重庆云阳公司
152417 | 渠马镇腾龙超市柱上变 | 黄 | 172.2474 | 重庆云阳公司
152418 | 渠马镇老场镇水池柱上变 | 黄 | 163.7175 | 重庆云阳公司
152419 | 渠马镇红河村沿江柱上变 | 黄 | 41.9036 | 重庆云阳公司
152420 | 渠马镇红河村大兴柱上变 | 黄 | 78.3876 | 重庆云阳公司
152421 | 渠马镇红河村五丘柱上变 | 黄 | 42.1619 | 重庆云阳公司
152422 | 渠马镇红河村中见分柱上变 | 黄 | 44.7799 | 重庆云阳公司
152423 | 渠马镇红河村丫口柱上变 | 黄 | 136.5856 | 重庆云阳公司
152424 | 渠马镇白银村长棚柱上变 | 黄 | 40.9139 | 重庆云阳公司
152425 | 渠马镇白银村核桃坪柱上变 | 黄 | 41.2108 | 重庆云阳公司
152426 | 渠马镇白银村凉水柱上变 | 黄 | 44.4335 | 重庆云阳公司
152427 | 渠马镇白岭村水库柱上变 | 黄 | 44.4825 | 重庆云阳公司
152428 | 渠马镇白岭村办公室柱上变 | 黄 | 67.2907 | 重庆云阳公司
152429 | 渠马镇白岭村丫口柱上变 | 黄 | 153.9629 | 重庆云阳公司
152430 | 渠马镇白山村松林包柱上变 | 黄 | 43.2845 | 重庆云阳公司
152431 | 渠马镇白山村小堰塘柱上变 | 黄 | 53.2510 | 重庆云阳公司
152432 | 渠马镇渠富村贾家院子柱上变 | 黄 | 87.0361 | 重庆云阳公司
152433 | 渠马镇渠富村田家湾柱上变 | 黄 | 205.9134 | 重庆云阳公司
152434 | 渠马镇渠富村柿子坪柱上变 | 黄 | 41.4814 | 重庆云阳公司
152435 | 渠马镇渠富村方家包柱上变 | 黄 | 81.0206 | 重庆云阳公司
152436 | 渠马镇渠富村新桥湾柱上变 | 黄 | 41.3485 | 重庆云阳公司
152437 | 渠马镇渠富村学校柱上变 | 黄 | 42.8454 | 重庆云阳公司
152438 | 渠马镇渠富村八组变台柱上变 | 黄 | 81.7629 | 重庆云阳公司
152439 | 渠马镇柴林村汤家院子柱上变 | 黄 | 81.5216 | 重庆云阳公司
152440 | 渠马镇柴林村林场柱上变 | 黄 | 42.2433 | 重庆云阳公司
152441 | 渠马镇柴林村林场#2柱上变 | 黄 | 42.3753 | 重庆云阳公司
152442 | 渠马镇柴林村办公室柱上公变 | 黄 | 45.4433 | 重庆云阳公司
152443 | 渠马镇柴林村下坪柱上变 | 黄 | 70.1237 | 重庆云阳公司
152444 | 渠马镇柴林村上坪柱上变 | 黄 | 44.3010 | 重庆云阳公司
152445 | 渠马镇新场镇联通塔柱上变 | 黄 | 170.2433 | 重庆云阳公司
152446 | 渠马镇新场镇松林包柱上变 | 黄 | 279.1299 | 重庆云阳公司
152447 | 渠马镇新场镇望江柱上变 | 黄 | 175.6041 | 重庆云阳公司
152448 | 渠马镇新场镇掉嘴柱上变 | 黄 | 269.1835 | 重庆云阳公司
152449 | 渠马镇新场镇信合柱上变 | 黄 | 304.2062 | 重庆云阳公司
152450 | 渠马镇将军梁社区步行街二号柱上变 | 黄 | 160.0000 | 重庆云阳公司
152451 | 渠马镇天岭村章子湾柱上变 | 黄 | 69.0567 | 重庆云阳公司
152452 | 渠马镇天岭村干堰塘柱上变 | 黄 | 71.0557 | 重庆云阳公司
152453 | 渠马镇天岭村办公室柱上变 | 黄 | 68.6809 | 重庆云阳公司
152454 | 渠马镇大良村办公室柱上变 | 黄 | 89.0351 | 重庆云阳公司
152455 | 渠马镇大良村下岩柱上变 | 黄 | 165.6103 | 重庆云阳公司
152456 | 渠马镇大良村上岩柱上变 | 黄 | 67.6742 | 重庆云阳公司
152457 | 渠马镇大桥柱上变 | 黄 | 160.4536 | 重庆云阳公司
152458 | 渠马镇场镇农贸市场柱上变 | 黄 | 348.2835 | 重庆云阳公司
152459 | 渠马镇土岩村码头柱上变 | 黄 | 86.7763 | 重庆云阳公司
152460 | 渠马镇土岩村廖家湾柱上变 | 黄 | 84.9175 | 重庆云阳公司
152461 | 渠马镇土岩村小地坝柱上变 | 黄 | 128.9216 | 重庆云阳公司
152462 | 渠马镇土岩村大地坝柱上变 | 黄 | 44.4454 | 重庆云阳公司
152463 | 渠马镇土岩村夜壶树柱上变 | 黄 | 163.5814 | 重庆云阳公司
152464 | 渠马镇土岩村十三组柱上公变 | 黄 | 157.7402 | 重庆云阳公司
152465 | 渠马镇土岩村出水湾柱上变 | 黄 | 179.9237 | 重庆云阳公司
152466 | 渠马镇土岩村9组柱上变 | 黄 | 81.6206 | 重庆云阳公司
152467 | 渠马镇促进村老场镇柱上变 | 黄 | 306.3794 | 重庆云阳公司
152468 | 渠马镇促进村燕山丘柱上变 | 黄 | 43.4840 | 重庆云阳公司
152469 | 渠马镇促进村煤坪柱上变 | 黄 | 40.1624 | 重庆云阳公司
152470 | 渠马镇促进村果园柱上变 | 黄 | 40.6515 | 重庆云阳公司
152471 | 渠马镇促进村天伟柱上变 | 黄 | 42.0119 | 重庆云阳公司
152472 | 渠马镇促进村后街柱上变 | 黄 | 66.6351 | 重庆云阳公司
152473 | 渠马镇促进村加担柱上变 | 黄 | 45.1588 | 重庆云阳公司
152474 | 渠马镇会龙村郭家榜柱上变 | 黄 | 82.5113 | 重庆云阳公司
152475 | 渠马镇会龙村知青点柱上变 | 黄 | 86.3278 | 重庆云阳公司
152476 | 渠马镇会龙村水池柱上变 | 黄 | 70.8866 | 重庆云阳公司
152477 | 渠马镇会龙村小丫口柱上变 | 黄 | 133.2289 | 重庆云阳公司
152478 | 渠马镇会龙村大田柱上变 | 黄 | 70.1237 | 重庆云阳公司
152479 | 渠马镇会龙村办公室柱上变 | 黄 | 85.6969 | 重庆云阳公司
152480 | 渠马镇会龙村二烂子柱上变 | 黄 | 82.3907 | 重庆云阳公司
152481 | 渠马联通塔2号柱上变 | 黄 | 344.3711 | 重庆云阳公司
152482 | 渠马场镇步行街柱上变 | 黄 | 285.8763 | 重庆云阳公司
152483 | 渠马国兵柱上变 | 黄 | 327.3608 | 重庆云阳公司
152484 | 渝云建司柱上变 | 绿 | 375.4845 | 重庆云阳公司
152485 | 渝云三台柱上变 | 绿 | 444.7753 | 重庆云阳公司
152486 | 渝云2#柱上变 | 绿 | 365.9464 | 重庆云阳公司
152487 | 清水场镇酒厂柱上变 | 绿 | 184.8351 | 重庆云阳公司
152488 | 清水场镇广场柱上变 | 绿 | 163.3093 | 重庆云阳公司
152489 | 清水土家簇乡龙洞大石湾柱上变 | 绿 | 271.2680 | 重庆云阳公司
152490 | 清水土家簇乡缸厂村新路梁柱上变 | 黄 | 82.1567 | 重庆云阳公司
152491 | 清水土家簇乡竹台村垭口柱上变 | 黄 | 44.1923 | 重庆云阳公司
152492 | 清水土家簇乡盐坝村生基坪柱上变 | 黄 | 181.6371 | 重庆云阳公司
152493 | 清水土家簇乡云峰场镇政府柱上变 | 黄 | 266.6392 | 重庆云阳公司
152494 | 清水土家族乡龙洞村半边街柱上变 | 绿 | 327.8557 | 重庆云阳公司
152495 | 清水土家族乡钢厂村周家湾柱上变 | 黄 | 329.0186 | 重庆云阳公司
152496 | 清水土家族乡岐山村10组垭口柱上变 | 绿 | 162.0165 | 重庆云阳公司
152497 | 清水土家族乡宝台村动检站柱上变 | 绿 | 169.4330 | 重庆云阳公司
152498 | 清水土家族乡大堰村黄道坎柱上变 | 绿 | 167.3505 | 重庆云阳公司
152499 | 清水土家族乡大堰村红堰塘柱上变 | 绿 | 323.8722 | 重庆云阳公司
152500 | 清水后槽开闭所柱上变 | 绿 | 255.8351 | 重庆云阳公司
152501 | 清水乡龙洞村金竹林柱上变 | 绿 | 163.2598 | 重庆云阳公司
152502 | 清水乡龙洞村水田坝柱上变 | 绿 | 335.4330 | 重庆云阳公司
152503 | 清水乡龙洞村梁山洞柱上变 | 绿 | 163.0000 | 重庆云阳公司
152504 | 清水乡龙洞村柏树包柱上变 | 绿 | 70.6907 | 重庆云阳公司
152505 | 清水乡龙洞村大梨树柱上变 | 绿 | 85.7897 | 重庆云阳公司
152506 | 清水乡钢厂村干堰塘柱上变 | 黄 | 344.2351 | 重庆云阳公司
152507 | 清水乡钢厂村四方堰塘柱上变 | 黄 | 161.0474 | 重庆云阳公司
152508 | 清水乡钢厂村半坡柱上变 | 绿 | 168.0969 | 重庆云阳公司
152509 | 清水乡缸厂村老粮站柱上变 | 黄 | 163.0309 | 重庆云阳公司
152510 | 清水乡缸厂村红纱梁柱上变 | 黄 | 93.9175 | 重庆云阳公司
152511 | 清水乡缸厂村白沙地柱上变 | 黄 | 86.7320 | 重庆云阳公司
152512 | 清水乡缸厂村大包柱上变 | 黄 | 84.5387 | 重庆云阳公司
152513 | 清水乡缸厂村堰塘湾柱上变 | 黄 | 266.0165 | 重庆云阳公司
152514 | 清水乡竹台村岩嘴柱上变 | 黄 | 94.7479 | 重庆云阳公司
152515 | 清水乡竹台村坟包梁柱上变 | 黄 | 27.7773 | 重庆云阳公司
152516 | 清水乡福利村绵五间柱上变 | 绿 | 167.6577 | 重庆云阳公司
152517 | 清水乡福利村王家槽二号柱上变 | 绿 | 168.0412 | 重庆云阳公司
152518 | 清水乡福利村小罗圈柱上变 | 绿 | 163.9742 | 重庆云阳公司
152519 | 清水乡磁溪村孙田湾柱上变 | 绿 | 182.7289 | 重庆云阳公司
152520 | 清水乡磁溪村大竹林柱上变 | 绿 | 51.2995 | 重庆云阳公司
152521 | 清水乡磁溪村刘家梁柱上变 | 绿 | 41.3995 | 重庆云阳公司
152522 | 清水乡磁溪村两秋田柱上变 | 绿 | 25.4103 | 重庆云阳公司
152523 | 清水乡盐坝村肖贤涛柱上变 | 黄 | 74.2881 | 重庆云阳公司
152524 | 清水乡盐坝村庙耳梁柱上变 | 黄 | 85.3062 | 重庆云阳公司
152525 | 清水乡盐坝村庙耳梁二号柱上变 | 黄 | 163.7113 | 重庆云阳公司
152526 | 清水乡火埠村肖家嘴柱上变 | 黄 | 42.4216 | 重庆云阳公司
152527 | 清水乡火埠村新屋湾柱上变 | 黄 | 77.0546 | 重庆云阳公司
152528 | 清水乡火埠村土地坡柱上变 | 黄 | 88.4742 | 重庆云阳公司
152529 | 清水乡火埠村办公室柱上变 | 黄 | 46.7546 | 重庆云阳公司
152530 | 清水乡清水村漆树坑柱上变 | 绿 | 40.9814 | 重庆云阳公司
152531 | 清水乡清水村活马沟柱上变 | 绿 | 42.6515 | 重庆云阳公司
152532 | 清水乡清水村柱上变 | 绿 | 91.5258 | 重庆云阳公司
152533 | 清水乡清水村松林柱上变 | 绿 | 24.4129 | 重庆云阳公司
152534 | 清水乡清水村学堂柱上变 | 绿 | 45.1727 | 重庆云阳公司
152535 | 清水乡清水村后躺柱上变 | 绿 | 42.7928 | 重庆云阳公司
152536 | 清水乡清水场镇中街柱上变 | 绿 | 143.3464 | 重庆云阳公司
152537 | 清水乡清水场镇上柱上变 | 绿 | 195.9381 | 重庆云阳公司
152538 | 清水乡桐麻村李子梁柱上变 | 绿 | 28.1660 | 重庆云阳公司
152539 | 清水乡桐麻村李子梁二号柱上变 | 绿 | 81.4392 | 重庆云阳公司
152540 | 清水乡桐麻村堰塘垭口柱上变 | 绿 | 28.5464 | 重庆云阳公司
152541 | 清水乡建兴村钢肚子柱上变 | 黄 | 41.9701 | 重庆云阳公司
152542 | 清水乡建兴村砖厂柱上变 | 黄 | 49.1964 | 重庆云阳公司
152543 | 清水乡建兴村沙榜柱上变 | 黄 | 87.0979 | 重庆云阳公司
152544 | 清水乡建兴村庙儿梁柱上变 | 黄 | 221.7196 | 重庆云阳公司
152545 | 清水乡建兴村堰塘柱上变1 | 黄 | 85.4340 | 重庆云阳公司
152546 | 清水乡建兴村地坝梁柱上变 | 黄 | 66.1711 | 重庆云阳公司
152547 | 清水乡庙湾转宝变台柱上变 | 黄 | 170.9526 | 重庆云阳公司
152548 | 清水乡庙湾村红子梁柱上变 | 黄 | 49.7222 | 重庆云阳公司
152549 | 清水乡庙湾村瓦屋柱上变 | 黄 | 72.6304 | 重庆云阳公司
152550 | 清水乡庙湾村土地坳柱上变 | 黄 | 171.3196 | 重庆云阳公司
152551 | 清水乡岐山福利坝柱上变 | 绿 | 258.4639 | 重庆云阳公司
152552 | 清水乡岐山村草原逸居综合楼配电变压器 | 绿 | 641.8062 | 重庆云阳公司
152553 | 清水乡岐山村草原柱上变 | 绿 | 44.9314 | 重庆云阳公司
152554 | 清水乡岐山村老屋柱上变 | 绿 | 325.8763 | 重庆云阳公司
152555 | 清水乡岐山村瓦厂柱上变 | 绿 | 171.6227 | 重庆云阳公司
152556 | 清水乡岐山村沙木槽柱上变 | 绿 | 173.4412 | 重庆云阳公司
152557 | 清水乡岐山村学校柱上变 | 绿 | 171.9196 | 重庆云阳公司
152558 | 清水乡岐山村土地老爷柱上变 | 绿 | 164.9278 | 重庆云阳公司
152559 | 清水乡岐山村伙食坪柱上变 | 绿 | 167.6964 | 重庆云阳公司
152560 | 清水乡山夹村转包柱上变 | 黄 | 108.6490 | 重庆云阳公司
152561 | 清水乡山夹村心火坪柱上变 | 黄 | 40.6722 | 重庆云阳公司
152562 | 清水乡山夹村学校柱上变 | 黄 | 160.0000 | 重庆云阳公司
152563 | 清水乡山夹村任天榜柱上变 | 黄 | 112.1438 | 重庆云阳公司
152564 | 清水乡宝台村高家银柱上变 | 绿 | 45.6552 | 重庆云阳公司
152565 | 清水乡宝台村郑家银柱上变 | 绿 | 80.7093 | 重庆云阳公司
152566 | 清水乡宝台村田湾柱上变 | 绿 | 81.0144 | 重庆云阳公司
152567 | 清水乡宝台村御宴柱上变 | 绿 | 334.1691 | 重庆云阳公司
152568 | 清水乡宝台村大地槽柱上变 | 绿 | 28.0036 | 重庆云阳公司
152569 | 清水乡宝台村垭村柱上变 | 绿 | 88.4649 | 重庆云阳公司
152570 | 清水乡宝台村古坟包柱上变 | 绿 | 177.6412 | 重庆云阳公司
152571 | 清水乡宝台村云利路柱上变 | 绿 | 302.4330 | 重庆云阳公司
152572 | 清水乡大堰村隧洞柱上变 | 绿 | 164.7381 | 重庆云阳公司
152573 | 清水乡大堰村柱上变 | 绿 | 72.6990 | 重庆云阳公司
152574 | 清水乡大堰村柏果树柱上变 | 绿 | 292.5361 | 重庆云阳公司
152575 | 清水乡大堰村新农村柱上变 | 绿 | 320.9278 | 重庆云阳公司
152576 | 清水乡大堰村小天池柱上变 | 绿 | 80.5381 | 重庆云阳公司
152577 | 清水乡大堰村四组柱上变 | 绿 | 87.3825 | 重庆云阳公司
152578 | 清水乡大堰村北门柱上变 | 绿 | 329.7216 | 重庆云阳公司
152579 | 清水乡大堰村养老院柱上变 | 绿 | 195.3629 | 重庆云阳公司
152580 | 清水乡土家族福利坝卫生院柱上变 | 绿 | 206.1196 | 重庆云阳公司
152581 | 清水乡土家族杉树林柱上变 | 绿 | 148.0412 | 重庆云阳公司
152582 | 清水乡云峰场镇开闭所柱上变 | 黄 | 355.6701 | 重庆云阳公司
152583 | 清水乡云峰场镇广场柱上变 | 绿 | 366.0948 | 重庆云阳公司
152584 | 清水乡云峰场镇天地源柱上变 | 绿 | 303.7423 | 重庆云阳公司
152585 | 清水乡云峰场镇回收站柱上变 | 绿 | 271.8144 | 重庆云阳公司
152586 | 清水乡三夹村野猪坝柱上变 | 黄 | 83.9124 | 重庆云阳公司
152587 | 清水乡七里村观景台柱上变 | 黄 | 162.9103 | 重庆云阳公司
152588 | 清凉柱上变 | 黄 | 177.8144 | 重庆云阳公司
152589 | 清凉村廉租房2#柱上变 | 黄 | 302.1959 | 重庆云阳公司
152590 | 清凉村廉租房1#柱上变 | 黄 | 286.1546 | 重庆云阳公司
152591 | 清凉二号柱上公变 | 黄 | 360.8124 | 重庆云阳公司
152592 | 消防大队柱上变 | 绿 | 469.2330 | 重庆云阳公司
152593 | 消防大队#02柱上变 | 绿 | 160.0000 | 重庆云阳公司
152594 | 涂富祥联建房柱上变 | 绿 | 166.2041 | 重庆云阳公司
152595 | 涂家包变电站柱上变 | 绿 | 320.0000 | 重庆云阳公司
152596 | 活龙村办公室柱上变 | 绿 | 176.3423 | 重庆云阳公司
152597 | 活性炭2#柱上变 | 绿 | 371.0021 | 重庆云阳公司
152598 | 活性炭公配变压器 | 绿 | 144.9897 | 重庆云阳公司
152599 | 洞鹿社区五池子柱上变 | 黄 | 65.8144 | 重庆云阳公司
152600 | 洞鹿乡青康村雪家坪柱上变 | 黄 | 91.8670 | 重庆云阳公司
152601 | 洞鹿乡青康村草坪梁柱上变 | 黄 | 212.1402 | 重庆云阳公司
152602 | 洞鹿乡青康村自家坡柱上变 | 黄 | 160.9897 | 重庆云阳公司
152603 | 洞鹿乡青康村水厂柱上变 | 黄 | 81.2000 | 重庆云阳公司
152604 | 洞鹿乡青康村椿树坪柱上变 | 黄 | 93.2711 | 重庆云阳公司
152605 | 洞鹿乡青康村庙梁柱上变 | 黄 | 43.3402 | 重庆云阳公司
152606 | 洞鹿乡社区宰丫口柱上变 | 黄 | 83.1144 | 重庆云阳公司
152607 | 洞鹿乡洞鹿村高登口柱上变 | 黄 | 43.8845 | 重庆云阳公司
152608 | 洞鹿乡洞鹿村陶家铺子柱上变 | 黄 | 165.6412 | 重庆云阳公司
152609 | 洞鹿乡洞鹿村阳家湾柱上变 | 黄 | 85.5546 | 重庆云阳公司
152610 | 洞鹿乡洞鹿村锯领河柱上变 | 黄 | 97.1546 | 重庆云阳公司
152611 | 洞鹿乡洞鹿村粉房桥柱上变 | 黄 | 334.9237 | 重庆云阳公司
152612 | 洞鹿乡洞鹿村田家榜柱上变 | 黄 | 42.1361 | 重庆云阳公司
152613 | 洞鹿乡洞鹿村搭桥沟柱上变 | 黄 | 162.7588 | 重庆云阳公司
152614 | 洞鹿乡洞鹿村小学柱上变 | 黄 | 276.2804 | 重庆云阳公司
152615 | 洞鹿乡洞鹿村九湾子柱上变 | 黄 | 81.0856 | 重庆云阳公司
152616 | 洞鹿乡水库村大地坪柱上变 | 黄 | 28.7918 | 重庆云阳公司
152617 | 洞鹿乡水库村大地坪二号柱上变 | 黄 | 41.0082 | 重庆云阳公司
152618 | 洞鹿乡水库村四方洞柱上变 | 黄 | 82.9289 | 重庆云阳公司
152619 | 洞鹿乡水库村八组柱上变 | 黄 | 29.6515 | 重庆云阳公司
152620 | 洞鹿乡政府柱上变 | 黄 | 326.0948 | 重庆云阳公司
152621 | 洞鹿乡峰火村高坎子柱上变 | 黄 | 96.2392 | 重庆云阳公司
152622 | 洞鹿乡峰火村马槽牵柱上变 | 黄 | 165.3753 | 重庆云阳公司
152623 | 洞鹿乡峰火村陶家老屋柱上变 | 黄 | 48.9794 | 重庆云阳公司
152624 | 洞鹿乡场镇八间铺柱上变 | 黄 | 315.2247 | 重庆云阳公司
152625 | 洞鹿乡场镇三叉路柱上变 | 黄 | 197.9876 | 重庆云阳公司
152626 | 洞鹿乡双河村花山柱上变 | 黄 | 49.1526 | 重庆云阳公司
152627 | 洞鹿乡双河村桥湾柱上变 | 黄 | 45.9423 | 重庆云阳公司
152628 | 洞鹿乡双河村大河田柱上变 | 黄 | 88.0258 | 重庆云阳公司
152629 | 洞鹿乡双河村堰塘牌柱上变 | 黄 | 85.9814 | 重庆云阳公司
152630 | 洞鹿乡双河村双河口柱上变 | 黄 | 98.4454 | 重庆云阳公司
152631 | 洞鹿乡双河村办公室柱上变 | 黄 | 171.2701 | 重庆云阳公司
152632 | 洞鹿乡双河村八组上变 | 黄 | 80.0000 | 重庆云阳公司
152633 | 洞鹿乡双河村三十六丘柱上变 | 黄 | 68.9062 | 重庆云阳公司
152634 | 洞鹿乡分水村漂水岩柱上变 | 黄 | 28.1093 | 重庆云阳公司
152635 | 洞鹿乡分水村大坪柱上变 | 黄 | 82.5670 | 重庆云阳公司
152636 | 洞鹿乡分水村分水岭柱上变 | 黄 | 85.5175 | 重庆云阳公司
152637 | 洞鹿乡分水村三坎坝柱上变 | 黄 | 97.3856 | 重庆云阳公司
152638 | 洞鹿乡三池村马龙沟柱上变 | 黄 | 44.1041 | 重庆云阳公司
152639 | 洞鹿乡三池村道草坪柱上变 | 黄 | 24.5072 | 重庆云阳公司
152640 | 洞鹿乡三池村辽叶槽柱上变 | 黄 | 82.7742 | 重庆云阳公司
152641 | 洞鹿乡三池村董家沟柱上变 | 黄 | 16.0000 | 重庆云阳公司
152642 | 洞鹿乡三池村红沙包柱上变 | 黄 | 47.4144 | 重庆云阳公司
152643 | 洞鹿乡三池村水库柱上变 | 黄 | 50.6299 | 重庆云阳公司
152644 | 洞鹿乡三池村椅子湾柱上变 | 黄 | 42.6021 | 重庆云阳公司
152645 | 洞鹿乡三池村核桃湾柱上变 | 黄 | 42.1814 | 重庆云阳公司
152646 | 洞鹿乡三池村刺竹沟柱上变 | 黄 | 51.7526 | 重庆云阳公司
152647 | 洞鹿乡三池村凉风垭柱上变 | 黄 | 43.8320 | 重庆云阳公司
152648 | 洞鹿乡三池村三池子柱上变 | 黄 | 46.0814 | 重庆云阳公司
152649 | 洞鹿乡三元村马岭溪柱上变 | 黄 | 16.5315 | 重庆云阳公司
152650 | 洞鹿乡三元村管家新屋柱上变 | 黄 | 82.0010 | 重庆云阳公司
152651 | 洞鹿乡三元村水厂柱上变 | 黄 | 326.1361 | 重庆云阳公司
152652 | 洞鹿乡三元村敬老院柱上变 | 黄 | 41.6825 | 重庆云阳公司
152653 | 洞鹿乡三元村大榜柱上变 | 黄 | 83.9876 | 重庆云阳公司
152654 | 洞鹿乡三元村四组柱上变 | 黄 | 87.5278 | 重庆云阳公司
152655 | 洞鹿乡三元村十二组柱上变 | 黄 | 25.0147 | 重庆云阳公司
152656 | 泥溪长柏三叉凹柱上变 | 绿 | 42.0041 | 重庆云阳公司
152657 | 泥溪镇黄河村甘家燕柱上变 | 绿 | 42.4021 | 重庆云阳公司
152658 | 泥溪镇黄河村新桥沟柱上变 | 绿 | 70.8351 | 重庆云阳公司
152659 | 泥溪镇鱼鳞村瑶坪柱上变 | 绿 | 82.1773 | 重庆云阳公司
152660 | 泥溪镇鱼鳞村活马湾柱上变 | 绿 | 80.9124 | 重庆云阳公司
152661 | 泥溪镇鱼鳞村办公室柱上变 | 绿 | 81.5588 | 重庆云阳公司
152662 | 泥溪镇鱼鳞村六尺奥柱上变 | 绿 | 81.4938 | 重庆云阳公司
152663 | 泥溪镇鱼林村茯林包柱上变 | 绿 | 25.8325 | 重庆云阳公司
152664 | 泥溪镇鱼林村下坟梁柱上变 | 绿 | 24.9263 | 重庆云阳公司
152665 | 泥溪镇长柏村青树子梁柱上变 | 绿 | 89.2660 | 重庆云阳公司
152666 | 泥溪镇长柏村长田柱上变 | 绿 | 16.5830 | 重庆云阳公司
152667 | 泥溪镇长柏村大树子柱上变 | 绿 | 87.5835 | 重庆云阳公司
152668 | 泥溪镇花石村青缸台柱上变 | 绿 | 50.1938 | 重庆云阳公司
152669 | 泥溪镇花石村长瓦屋柱上变 | 绿 | 83.1345 | 重庆云阳公司
152670 | 泥溪镇胜利村靠天井柱上变 | 绿 | 138.5320 | 重庆云阳公司
152671 | 泥溪镇胜利村曾家梁柱上变 | 绿 | 26.7196 | 重庆云阳公司
152672 | 泥溪镇胜利村断井山柱上变 | 绿 | 112.6433 | 重庆云阳公司
152673 | 泥溪镇胜利村天井梁柱上变 | 绿 | 68.5557 | 重庆云阳公司
152674 | 泥溪镇胜利村大地槽柱上变 | 绿 | 85.9536 | 重庆云阳公司
152675 | 泥溪镇胜利村嘟嘟寨柱上变 | 绿 | 81.4165 | 重庆云阳公司
152676 | 泥溪镇胜利村办公室柱上变 | 绿 | 145.9072 | 重庆云阳公司
152677 | 泥溪镇联坪村生机梁柱上变 | 绿 | 225.7959 | 重庆云阳公司
152678 | 泥溪镇联坪村新屋湾柱上变 | 绿 | 25.9567 | 重庆云阳公司
152679 | 泥溪镇联坪村小河嘴柱上变 | 绿 | 216.7814 | 重庆云阳公司
152680 | 泥溪镇石蛋村田湾柱上变 | 绿 | 88.1340 | 重庆云阳公司
152681 | 泥溪镇石蛋村猫鸡丫柱上变 | 绿 | 43.1021 | 重庆云阳公司
152682 | 泥溪镇石蛋村断井山柱上变 | 绿 | 82.4588 | 重庆云阳公司
152683 | 泥溪镇石蛋村大地坪柱上变 | 绿 | 42.6041 | 重庆云阳公司
152684 | 泥溪镇石缸村石马槽柱上变 | 绿 | 89.4371 | 重庆云阳公司
152685 | 泥溪镇石缸村正家云柱上变 | 绿 | 83.8845 | 重庆云阳公司
152686 | 泥溪镇石缸村松林坡柱上变 | 绿 | 82.5794 | 重庆云阳公司
152687 | 泥溪镇石玉村胡耳岩柱上变 | 绿 | 87.4691 | 重庆云阳公司
152688 | 泥溪镇石玉村田梁柱上变 | 绿 | 42.6907 | 重庆云阳公司
152689 | 泥溪镇石岗村黄家嘴柱上变 | 绿 | 173.1876 | 重庆云阳公司
152690 | 泥溪镇石岗村薛家沟柱上变 | 绿 | 47.9268 | 重庆云阳公司
152691 | 泥溪镇石岗村师力口柱上变 | 绿 | 167.1443 | 重庆云阳公司
152692 | 泥溪镇石岗村学校柱上变 | 绿 | 43.0711 | 重庆云阳公司
152693 | 泥溪镇理学村洞子柱上变 | 绿 | 87.0052 | 重庆云阳公司
152694 | 泥溪镇理学村无同平柱上变 | 绿 | 24.3567 | 重庆云阳公司
152695 | 泥溪镇理学村庙岭柱上变 | 绿 | 84.0887 | 重庆云阳公司
152696 | 泥溪镇泥溪村菜家坝柱上变 | 绿 | 44.7072 | 重庆云阳公司
152697 | 泥溪镇泥溪村田上柱上变 | 绿 | 162.3134 | 重庆云阳公司
152698 | 泥溪镇泥溪村丫口柱上变 | 绿 | 163.8041 | 重庆云阳公司
152699 | 泥溪镇泥溪村三龙滩柱上变 | 绿 | 177.6660 | 重庆云阳公司
152700 | 泥溪镇桐林社区江南林场柱上变 | 绿 | 216.4227 | 重庆云阳公司
152701 | 泥溪镇桐林社区幼儿园柱上变 | 绿 | 347.1443 | 重庆云阳公司
152702 | 泥溪镇桐林社区卫生院柱上变 | 绿 | 187.5072 | 重庆云阳公司
152703 | 泥溪镇枞林村黄顺六柱上变 | 绿 | 48.7820 | 重庆云阳公司
152704 | 泥溪镇枞林村过路坝柱上变 | 绿 | 83.9464 | 重庆云阳公司
152705 | 泥溪镇枞林村汪家沟柱上变 | 绿 | 40.8938 | 重庆云阳公司
152706 | 泥溪镇枞林村方远合柱上变 | 绿 | 42.4742 | 重庆云阳公司
152707 | 泥溪镇枞林村斑竹林柱上变 | 绿 | 84.3763 | 重庆云阳公司
152708 | 泥溪镇枞林村岩脚柱上变 | 绿 | 89.7794 | 重庆云阳公司
152709 | 泥溪镇新生村柱上变 | 绿 | 86.6711 | 重庆云阳公司
152710 | 泥溪镇新民村油房柱上变 | 绿 | 85.8577 | 重庆云阳公司
152711 | 泥溪镇新民村大圆柱上变 | 绿 | 29.2531 | 重庆云阳公司
152712 | 泥溪镇新民村大包柱上变 | 绿 | 86.1144 | 重庆云阳公司
152713 | 泥溪镇新政村双王庙柱上变 | 绿 | 80.5320 | 重庆云阳公司
152714 | 泥溪镇坪岭村牛山田柱上变 | 绿 | 25.4103 | 重庆云阳公司
152715 | 泥溪镇坪岭村外朝梁柱上变 | 绿 | 96.4948 | 重庆云阳公司
152716 | 泥溪镇场镇邮政柱上变 | 绿 | 260.9897 | 重庆云阳公司
152717 | 泥溪镇场镇连心桥柱上变 | 绿 | 325.6660 | 重庆云阳公司
152718 | 泥溪镇场镇粮站柱上变 | 绿 | 348.5897 | 重庆云阳公司
152719 | 泥溪镇协和村土地包柱上变 | 绿 | 83.4562 | 重庆云阳公司
152720 | 泥溪镇协和村土地丫柱上变 | 绿 | 41.5340 | 重庆云阳公司
152721 | 泥溪镇协和村7队柱上变 | 绿 | 85.0072 | 重庆云阳公司
152722 | 泥溪镇协和村6队柱上变 | 绿 | 43.6340 | 重庆云阳公司
152723 | 泥溪镇协合村张家柱上变 | 绿 | 48.3113 | 重庆云阳公司
152724 | 泥溪镇兴政村梨树坪柱上变 | 绿 | 80.5196 | 重庆云阳公司
152725 | 泥溪镇兴政新吉寺柱上变 | 绿 | 81.4784 | 重庆云阳公司
152726 | 泥溪镇中岭村灭地坪柱上变 | 绿 | 93.7258 | 重庆云阳公司
152727 | 泥溪镇丛林村小河口1号柱上变 | 绿 | 163.6804 | 重庆云阳公司
152728 | 泥溪石蛋村田坝柱上变 | 绿 | 85.7433 | 重庆云阳公司
152729 | 泥溪桐林小学柱上变 | 绿 | 82.3072 | 重庆云阳公司
152730 | 泥溪桐林塘田柱上变 | 绿 | 91.3072 | 重庆云阳公司
152731 | 泥溪新生2号柱上变 | 绿 | 100.4959 | 重庆云阳公司
152732 | 泥溪场镇老油房柱上变 | 绿 | 135.4103 | 重庆云阳公司
152733 | 泥溪场镇泥溪口柱上变 | 绿 | 184.5010 | 重庆云阳公司
152734 | 泥溪场镇敬老院#2柱上变 | 绿 | 128.9155 | 重庆云阳公司
152735 | 泥溪场镇敬老院#1柱上变 | 绿 | 359.1113 | 重庆云阳公司
152736 | 泥溪场镇政府2#柱上变 | 绿 | 338.3959 | 重庆云阳公司
152737 | 泥溪场镇政府1#柱上变 | 绿 | 256.3299 | 重庆云阳公司
152738 | 泥溪场镇卫生院柱上变 | 绿 | 337.2701 | 重庆云阳公司
152739 | 泥溪协和村田湾柱上变 | 绿 | 17.1113 | 重庆云阳公司
152740 | 法院公配1#变 | 绿 | 345.0000 | 重庆云阳公司
152741 | 沙市镇龙池村茶厂柱上变 | 黄 | 81.8897 | 重庆云阳公司
152742 | 沙市镇龙池村松林包柱上变 | 黄 | 44.9361 | 重庆云阳公司
152743 | 沙市镇龙池村办公室柱上变 | 黄 | 48.9072 | 重庆云阳公司
152744 | 沙市镇龙池村二号柱上变 | 黄 | 26.1186 | 重庆云阳公司
152745 | 沙市镇龙池村三号柱上变 | 黄 | 322.4340 | 重庆云阳公司
152746 | 沙市镇龙池村一号柱上变 | 黄 | 42.6088 | 重庆云阳公司
152747 | 沙市镇镇江村柱上变 | 黄 | 47.8851 | 重庆云阳公司
152748 | 沙市镇箭楼村二号柱上变 | 黄 | 41.7459 | 重庆云阳公司
152749 | 沙市镇箭楼村一号柱上变 | 黄 | 27.4887 | 重庆云阳公司
152750 | 沙市镇秀家村竹林湾柱上变 | 黄 | 40.7237 | 重庆云阳公司
152751 | 沙市镇秀家村田坝柱上变 | 黄 | 274.7113 | 重庆云阳公司
152752 | 沙市镇秀家村柱上变 | 黄 | 44.4784 | 重庆云阳公司
152753 | 沙市镇滨河四号柱上变 | 黄 | 136.1897 | 重庆云阳公司
152754 | 沙市镇滨河六号柱上变 | 黄 | 283.6804 | 重庆云阳公司
152755 | 沙市镇滨河五号柱上变 | 黄 | 353.4639 | 重庆云阳公司
152756 | 沙市镇滨河三号柱上变 | 黄 | 88.4742 | 重庆云阳公司
152757 | 沙市镇沙市社区柱上变 | 黄 | 294.8144 | 重庆云阳公司
152758 | 沙市镇汤溪源社区芦苇凼柱上变 | 黄 | 177.8206 | 重庆云阳公司
152759 | 沙市镇汤溪源社区电信柱上变 | 黄 | 390.1443 | 重庆云阳公司
152760 | 沙市镇汤溪源社区沙湾柱上变 | 黄 | 332.2103 | 重庆云阳公司
152761 | 沙市镇汤溪源社区农贸市场柱上变 | 黄 | 167.9794 | 重庆云阳公司
152762 | 沙市镇汤溪河社区双河路柱上变 | 黄 | 200.0639 | 重庆云阳公司
152763 | 沙市镇柿坪村大宝龙柱上变 | 黄 | 324.2474 | 重庆云阳公司
152764 | 沙市镇柿坪村大坟园柱上变 | 黄 | 321.3299 | 重庆云阳公司
152765 | 沙市镇柿坪村3#柱上变 | 黄 | 279.1794 | 重庆云阳公司
152766 | 沙市镇曾家山柱上变 | 黄 | 167.1753 | 重庆云阳公司
152767 | 沙市镇新路村柱上变 | 黄 | 26.3814 | 重庆云阳公司
152768 | 沙市镇新路村李家屋场柱上变 | 黄 | 80.3052 | 重庆云阳公司
152769 | 沙市镇新楼村白杨坪柱上变 | 黄 | 43.7887 | 重庆云阳公司
152770 | 沙市镇新楼村柱上变 | 黄 | 80.6742 | 重庆云阳公司
152771 | 沙市镇新楼村乱石窖柱上变 | 黄 | 80.4856 | 重庆云阳公司
152772 | 沙市镇新桥村陶家湾柱上变 | 黄 | 87.4392 | 重庆云阳公司
152773 | 沙市镇新桥村敬老院柱上变 | 黄 | 291.8247 | 重庆云阳公司
152774 | 沙市镇新桥村十三组柱上变 | 黄 | 44.3268 | 重庆云阳公司
152775 | 沙市镇新桥村二号柱上变 | 黄 | 90.9423 | 重庆云阳公司
152776 | 沙市镇新桥村三号柱上变 | 黄 | 106.7588 | 重庆云阳公司
152777 | 沙市镇新桥村一号柱上变 | 黄 | 92.1716 | 重庆云阳公司
152778 | 沙市镇新场镇广场一号柱上变 | 黄 | 299.0845 | 重庆云阳公司
152779 | 沙市镇新场镇二号胡远德柱上变 | 黄 | 295.6082 | 重庆云阳公司
152780 | 沙市镇政府柱上变 | 黄 | 238.3835 | 重庆云阳公司
152781 | 沙市镇富柿村东门关柱上变 | 黄 | 41.8454 | 重庆云阳公司
152782 | 沙市镇复垭村杨家湾柱上变 | 黄 | 26.2082 | 重庆云阳公司
152783 | 沙市镇复垭村新农村柱上变 | 黄 | 166.8598 | 重庆云阳公司
152784 | 沙市镇复垭村向家屋场柱上变 | 黄 | 85.2268 | 重庆云阳公司
152785 | 沙市镇复垭村二号柱上变 | 黄 | 175.1361 | 重庆云阳公司
152786 | 沙市镇复垭村一号柱上变 | 黄 | 29.6567 | 重庆云阳公司
152787 | 沙市镇场镇马于春联建房柱上变 | 黄 | 326.1639 | 重庆云阳公司
152788 | 沙市镇场镇计生站柱上变 | 黄 | 300.4742 | 重庆云阳公司
152789 | 沙市镇场镇税务所柱上变 | 黄 | 219.7876 | 重庆云阳公司
152790 | 沙市镇场镇磷修站柱上变 | 黄 | 264.2103 | 重庆云阳公司
152791 | 沙市镇场镇开闭所老站柱上变 | 黄 | 227.4722 | 重庆云阳公司
152792 | 沙市镇场镇幸福院柱上变 | 黄 | 151.0258 | 重庆云阳公司
152793 | 沙市镇场镇小学柱上变 | 黄 | 295.2000 | 重庆云阳公司
152794 | 沙市镇场镇大桥柱上变 | 黄 | 296.5773 | 重庆云阳公司
152795 | 沙市镇场镇农机站柱上变 | 黄 | 360.6598 | 重庆云阳公司
152796 | 沙市镇场镇信用社柱上公变 | 黄 | 322.9175 | 重庆云阳公司
152797 | 沙市镇场镇供电所柱上公变 | 黄 | 42.9196 | 重庆云阳公司
152798 | 沙市镇四方碑柱上变 | 黄 | 86.3258 | 重庆云阳公司
152799 | 沙市镇兴家村兴家坪1#柱上变 | 黄 | 99.0825 | 重庆云阳公司
152800 | 沙市镇兴家4#柱上变 | 黄 | 47.3794 | 重庆云阳公司
152801 | 沙市镇丛树村二号柱上变 | 黄 | 162.0144 | 重庆云阳公司
152802 | 沙市镇丛树村一号柱上变 | 黄 | 25.2170 | 重庆云阳公司
152803 | 沙市镇上坪村马口柱上变 | 黄 | 93.3361 | 重庆云阳公司
152804 | 沙市镇上坪村办公室柱上变 | 黄 | 88.2144 | 重庆云阳公司
152805 | 沙市镇上坪村代家榜柱上变 | 黄 | 88.0876 | 重庆云阳公司
152806 | 沙市镇上坪村五组柱上变 | 黄 | 210.4026 | 重庆云阳公司
152807 | 沙市镇上坪村丁家二号柱上变 | 黄 | 86.5010 | 重庆云阳公司
152808 | 沙市镇丁家村柱上变 | 黄 | 48.7758 | 重庆云阳公司
152809 | 沙市滨河胡文斌联建房柱上变 | 黄 | 92.0093 | 重庆云阳公司
152810 | 沈秀元柱上变 | 绿 | 163.1237 | 重庆云阳公司
152811 | 沈秀元#2柱上变 | 绿 | 345.8474 | 重庆云阳公司
152812 | 沈文兵联建房柱上变 | 绿 | 0.0000 | 重庆云阳公司
152813 | 沈家湾柱上变 | 黄 | 84.9825 | 重庆云阳公司
152814 | 汽车服务公司云阳进渝变 | 黄 | 504.1856 | 重庆云阳公司
152815 | 汽车服务公司云阳进沪变 | 黄 | 504.2268 | 重庆云阳公司
152816 | 江紫线房管所柱上变 | 绿 | 286.9052 | 重庆云阳公司
152817 | 江峡建司柱上变 | 绿 | 221.2371 | 重庆云阳公司
152818 | 江口镇龙王村龙王桥柱上变 | 黄 | 47.1897 | 重庆云阳公司
152819 | 江口镇龙王村鸡脑壳柱上变 | 黄 | 88.7505 | 重庆云阳公司
152820 | 江口镇龙王村涂家崖柱上变 | 黄 | 48.4124 | 重庆云阳公司
152821 | 江口镇龙王村水库柱上变 | 黄 | 55.4711 | 重庆云阳公司
152822 | 江口镇龙王村太阳庙柱上变 | 黄 | 42.7062 | 重庆云阳公司
152823 | 江口镇黄沙村方少来柱上变 | 黄 | 81.9304 | 重庆云阳公司
152824 | 江口镇黄沙村大屋场柱上变 | 黄 | 85.5376 | 重庆云阳公司
152825 | 江口镇黄沙村仔同庙柱上变 | 黄 | 96.6856 | 重庆云阳公司
152826 | 江口镇黄土村白杨灌柱上变 | 黄 | 41.7041 | 重庆云阳公司
152827 | 江口镇黄土村枣树坪柱上变 | 黄 | 53.1861 | 重庆云阳公司
152828 | 江口镇黄土村大坟山柱上变 | 黄 | 41.0840 | 重庆云阳公司
152829 | 江口镇高林村黄家湾柱上变 | 黄 | 40.3634 | 重庆云阳公司
152830 | 江口镇骑马村大田柱上变 | 黄 | 24.7443 | 重庆云阳公司
152831 | 江口镇骑马村倒水砣柱上变 | 黄 | 165.5979 | 重庆云阳公司
152832 | 江口镇骑马村中岭子柱上变 | 黄 | 83.8536 | 重庆云阳公司
152833 | 江口镇马乐村办公室柱上变 | 黄 | 40.2668 | 重庆云阳公司
152834 | 江口镇金子村铁厂湾柱上变 | 黄 | 25.1505 | 重庆云阳公司
152835 | 江口镇金子村新农村柱上变 | 黄 | 183.0660 | 重庆云阳公司
152836 | 江口镇金子村学校柱上变 | 黄 | 135.8000 | 重庆云阳公司
152837 | 江口镇金子村吴支书柱上变 | 黄 | 231.2144 | 重庆云阳公司
152838 | 江口镇赵坪村狮子坡柱上变 | 黄 | 69.5701 | 重庆云阳公司
152839 | 江口镇赵坪村果园柱上变 | 黄 | 52.3464 | 重庆云阳公司
152840 | 江口镇西牛村高家铺柱上变 | 黄 | 45.7113 | 重庆云阳公司
152841 | 江口镇西牛村高家老屋柱上变 | 黄 | 101.2381 | 重庆云阳公司
152842 | 江口镇西牛村煤厂柱上变 | 黄 | 54.0381 | 重庆云阳公司
152843 | 江口镇西牛村涂家湾柱上变 | 黄 | 44.9392 | 重庆云阳公司
152844 | 江口镇西牛村叶家屋柱上变 | 黄 | 30.2623 | 重庆云阳公司
152845 | 江口镇西牛村别代操柱上变 | 黄 | 41.7499 | 重庆云阳公司
152846 | 江口镇蓼叶村百横梁柱上变 | 黄 | 24.6881 | 重庆云阳公司
152847 | 江口镇蓼叶村生季柱上变 | 黄 | 65.3485 | 重庆云阳公司
152848 | 江口镇蓼叶村瓦屋柱上变 | 黄 | 40.4887 | 重庆云阳公司
152849 | 江口镇茶坪村龙江红柱上变 | 黄 | 25.5093 | 重庆云阳公司
152850 | 江口镇茶坪村周远贵柱上变 | 黄 | 84.8742 | 重庆云阳公司
152851 | 江口镇花岩村潘家屋柱上变 | 黄 | 24.1320 | 重庆云阳公司
152852 | 江口镇老大桥柱上变 | 黄 | 275.3093 | 重庆云阳公司
152853 | 江口镇石桥渡柱上变 | 黄 | 326.1340 | 重庆云阳公司
152854 | 江口镇盛元社区铁业社柱上变 | 黄 | 329.2577 | 重庆云阳公司
152855 | 江口镇盛元社区水泵房柱上变 | 黄 | 328.6227 | 重庆云阳公司
152856 | 江口镇盛元社区卫生院柱上变 | 黄 | 325.3299 | 重庆云阳公司
152857 | 江口镇盛元社区十字路柱上变 | 黄 | 287.5155 | 重庆云阳公司
152858 | 江口镇盛元社区刘刘礼翠联建房柱上变 | 黄 | 389.5381 | 重庆云阳公司
152859 | 江口镇盛元社区交警队柱上变 | 黄 | 298.0454 | 重庆云阳公司
152860 | 江口镇盛元社区丝厂柱上变 | 黄 | 209.9918 | 重庆云阳公司
152861 | 江口镇盛元村粮站桥柱上变 | 黄 | 279.1546 | 重庆云阳公司
152862 | 江口镇盛元村田坝柱上变 | 黄 | 287.2371 | 重庆云阳公司
152863 | 江口镇盛元村廖家堡柱上变 | 黄 | 272.4619 | 重庆云阳公司
152864 | 江口镇盛元村姚家包柱上变 | 黄 | 108.9361 | 重庆云阳公司
152865 | 江口镇盛元村大沙田2#柱上变 | 黄 | 328.4021 | 重庆云阳公司
152866 | 江口镇盛元村大沙田1#柱上变 | 黄 | 330.3052 | 重庆云阳公司
152867 | 江口镇盛元村十组柱上变 | 黄 | 190.0186 | 重庆云阳公司
152868 | 江口镇盛元村倒拐子柱上变 | 黄 | 324.8722 | 重庆云阳公司
152869 | 江口镇盛元村供销社柱上变 | 黄 | 295.5340 | 重庆云阳公司
152870 | 江口镇盛元村五六队柱上变 | 黄 | 82.8670 | 重庆云阳公司
152871 | 江口镇田垭村观音庙柱上变 | 黄 | 172.0371 | 重庆云阳公司
152872 | 江口镇田垭村老堰塘柱上变 | 黄 | 89.2557 | 重庆云阳公司
152873 | 江口镇田垭村电站柱上变 | 黄 | 47.2990 | 重庆云阳公司
152874 | 江口镇田垭村田垭口柱上变 | 黄 | 48.4866 | 重庆云阳公司
152875 | 江口镇田垭村燕子迁柱上变 | 黄 | 24.0588 | 重庆云阳公司
152876 | 江口镇田垭村熊家包柱上变 | 黄 | 82.6103 | 重庆云阳公司
152877 | 江口镇田垭村杨柳柱上变 | 黄 | 158.8103 | 重庆云阳公司
152878 | 江口镇田垭村易家包柱上变 | 黄 | 86.5722 | 重庆云阳公司
152879 | 江口镇田垭村新堰塘柱上变 | 黄 | 87.0856 | 重庆云阳公司
152880 | 江口镇田垭村唐家堡柱上变 | 黄 | 71.7722 | 重庆云阳公司
152881 | 江口镇田垭村吴志清联建房柱上变 | 黄 | 340.7588 | 重庆云阳公司
152882 | 江口镇田垭村同乐湾柱上变 | 黄 | 172.4454 | 重庆云阳公司
152883 | 江口镇田垭村二桥柱上变 | 黄 | 44.1794 | 重庆云阳公司
152884 | 江口镇物资站柱上变 | 黄 | 275.8454 | 重庆云阳公司
152885 | 江口镇炭坝村袁家柱上变 | 黄 | 92.5072 | 重庆云阳公司
152886 | 江口镇炭坝村沙湾柱上变 | 黄 | 80.2784 | 重庆云阳公司
152887 | 江口镇炭坝村大包柱上变 | 黄 | 25.4737 | 重庆云阳公司
152888 | 江口镇火地村苦草坪柱上变 | 黄 | 41.5485 | 重庆云阳公司
152889 | 江口镇火地村火地湾柱上变 | 黄 | 87.5485 | 重庆云阳公司
152890 | 江口镇滨河社区陈家湾柱上变 | 黄 | 216.5897 | 重庆云阳公司
152891 | 江口镇滨河社区遁水田柱上变 | 黄 | 377.6371 | 重庆云阳公司
152892 | 江口镇滨河社区炸药仓库柱上变 | 黄 | 168.3629 | 重庆云阳公司
152893 | 江口镇滨河社区杨家包柱上变 | 黄 | 373.8763 | 重庆云阳公司
152894 | 江口镇滨河社区彭江云联建房柱上变 | 黄 | 327.5340 | 重庆云阳公司
152895 | 江口镇滨河社区小河口柱上变 | 黄 | 410.0742 | 重庆云阳公司
152896 | 江口镇滨河社区团河路柱上变 | 黄 | 396.0309 | 重庆云阳公司
152897 | 江口镇滨河社区团河路六巷柱上变 | 黄 | 320.0000 | 重庆云阳公司
152898 | 江口镇滨河社区四柱上变 | 黄 | 319.0412 | 重庆云阳公司
152899 | 江口镇滨河社区办公室柱上变 | 黄 | 413.3402 | 重庆云阳公司
152900 | 江口镇滨河社区六号柱上变 | 黄 | 361.3113 | 重庆云阳公司
152901 | 江口镇滨河社区供电所柱上变 | 黄 | 338.9876 | 重庆云阳公司
152902 | 江口镇滨河社区余家面坊柱上变 | 黄 | 305.0969 | 重庆云阳公司
152903 | 江口镇滨河社区五柱上变 | 黄 | 322.4948 | 重庆云阳公司
152904 | 江口镇滨河社区二变 | 黄 | 384.9794 | 重庆云阳公司
152905 | 江口镇滨河社区两河口柱上变 | 黄 | 362.1237 | 重庆云阳公司
152906 | 江口镇滨河社区三柱上变 | 黄 | 302.7526 | 重庆云阳公司
152907 | 江口镇滨河社区七号柱上变 | 黄 | 253.6990 | 重庆云阳公司
152908 | 江口镇滨河社区一组柱上变 | 黄 | 83.2567 | 重庆云阳公司
152909 | 江口镇滨河社区一柱上变 | 黄 | 300.4124 | 重庆云阳公司
152910 | 江口镇滨河社区6组柱上变 | 黄 | 83.9804 | 重庆云阳公司
152911 | 江口镇泥湾村覃家湾柱上变 | 黄 | 81.4598 | 重庆云阳公司
152912 | 江口镇泥湾村蚂蝗湾柱上变 | 黄 | 40.9897 | 重庆云阳公司
152913 | 江口镇泥湾村王家榜柱上变 | 黄 | 68.1351 | 重庆云阳公司
152914 | 江口镇泥湾村狮子包柱上变 | 黄 | 25.1072 | 重庆云阳公司
152915 | 江口镇泥湾村杨家湾柱上变 | 黄 | 90.2711 | 重庆云阳公司
152916 | 江口镇泥湾村小学柱上变 | 黄 | 41.0670 | 重庆云阳公司
152917 | 江口镇泥湾村大茅坡柱上变 | 黄 | 91.6629 | 重庆云阳公司
152918 | 江口镇泥湾村办公室柱上变 | 黄 | 26.1134 | 重庆云阳公司
152919 | 江口镇沙溪村黄沙三组柱上变 | 黄 | 124.4247 | 重庆云阳公司
152920 | 江口镇沙溪村罗家丫口柱上变 | 黄 | 166.7423 | 重庆云阳公司
152921 | 江口镇沙溪村断桥柱上变 | 黄 | 52.1175 | 重庆云阳公司
152922 | 江口镇沙溪村办公室柱上变 | 黄 | 89.3928 | 重庆云阳公司
152923 | 江口镇沙溪村养鱼场场柱上变 | 黄 | 103.4773 | 重庆云阳公司
152924 | 江口镇沈家村赵家包柱上变 | 黄 | 71.4351 | 重庆云阳公司
152925 | 江口镇沈家村谢家包柱上变 | 黄 | 46.3093 | 重庆云阳公司
152926 | 江口镇江河畔大厦配电变压器 | 黄 | 283.8969 | 重庆云阳公司
152927 | 江口镇正坝村中坝柱上变 | 黄 | 83.7979 | 重庆云阳公司
152928 | 江口镇横亭村横亭寨柱上变 | 黄 | 175.7856 | 重庆云阳公司
152929 | 江口镇横亭村五同岔柱上变 | 黄 | 165.0227 | 重庆云阳公司
152930 | 江口镇柏坪村邓家湾柱上变 | 黄 | 94.8485 | 重庆云阳公司
152931 | 江口镇柏坪村天池山柱上变 | 黄 | 40.5781 | 重庆云阳公司
152932 | 江口镇柏坪村天池寺柱上变 | 黄 | 163.6557 | 重庆云阳公司
152933 | 江口镇柏坪村坟包柱上变 | 黄 | 18.2135 | 重庆云阳公司
152934 | 江口镇柏坪村团包柱上变 | 黄 | 85.3876 | 重庆云阳公司
152935 | 江口镇柏坪村二组柱上变 | 黄 | 81.4351 | 重庆云阳公司
152936 | 江口镇柏坪村丫口田柱上变 | 黄 | 90.2000 | 重庆云阳公司
152937 | 江口镇望乡村池塘沟柱上变 | 黄 | 43.4747 | 重庆云阳公司
152938 | 江口镇望乡村桥湾柱上变 | 黄 | 41.1675 | 重庆云阳公司
152939 | 江口镇旺盛村长地坝柱上变 | 黄 | 46.0758 | 重庆云阳公司
152940 | 江口镇旺盛村毛地坝柱上变 | 黄 | 87.6546 | 重庆云阳公司
152941 | 江口镇旺盛村柏腊树柱上变 | 黄 | 49.7036 | 重庆云阳公司
152942 | 江口镇旺盛村朱家湾柱上变 | 黄 | 82.3057 | 重庆云阳公司
152943 | 江口镇旺盛村对窝窝柱上变 | 黄 | 29.5134 | 重庆云阳公司
152944 | 江口镇旺盛村姜家包柱上变 | 黄 | 82.4247 | 重庆云阳公司
152945 | 江口镇旺盛村垭口柱上变 | 黄 | 47.4768 | 重庆云阳公司
152946 | 江口镇旺盛村付家梁柱上变 | 黄 | 84.8928 | 重庆云阳公司
152947 | 江口镇方石村汤宝寨柱上变 | 黄 | 84.5629 | 重庆云阳公司
152948 | 江口镇方石村八组柱上变 | 黄 | 28.8139 | 重庆云阳公司
152949 | 江口镇方石村倒开门柱上变 | 黄 | 87.5742 | 重庆云阳公司
152950 | 江口镇新里村黄泥巴梁柱上变 | 黄 | 82.3289 | 重庆云阳公司
152951 | 江口镇新里村骑马沱柱上变 | 黄 | 273.6247 | 重庆云阳公司
152952 | 江口镇新里村边边梁柱上变 | 黄 | 83.1835 | 重庆云阳公司
152953 | 江口镇新里村老屋榜柱上变 | 黄 | 89.4227 | 重庆云阳公司
152954 | 江口镇新里村白鹤洞柱上变 | 黄 | 86.9216 | 重庆云阳公司
152955 | 江口镇新里村桃树湾柱上变 | 黄 | 84.3423 | 重庆云阳公司
152956 | 江口镇新里村新里坝柱上变 | 黄 | 139.5423 | 重庆云阳公司
152957 | 江口镇新里村尖山子柱上变 | 黄 | 84.3144 | 重庆云阳公司
152958 | 江口镇新里村关朝湾柱上变 | 黄 | 67.2753 | 重庆云阳公司
152959 | 江口镇新里村关朝湾1号柱上变 | 黄 | 81.9237 | 重庆云阳公司
152960 | 江口镇新里村下街柱上变 | 黄 | 188.2804 | 重庆云阳公司
152961 | 江口镇新华村水厂柱上变 | 黄 | 172.7175 | 重庆云阳公司
152962 | 江口镇新华村柏树丫口柱上变 | 黄 | 40.3093 | 重庆云阳公司
152963 | 江口镇新华村李支书柱上变 | 黄 | 43.9526 | 重庆云阳公司
152964 | 江口镇新华村张支书柱上变 | 黄 | 51.5825 | 重庆云阳公司
152965 | 江口镇政府梯子柱上变 | 黄 | 336.8165 | 重庆云阳公司
152966 | 江口镇政府柱上变 | 黄 | 284.6598 | 重庆云阳公司
152967 | 江口镇慈竹村秧长湾柱上变 | 黄 | 43.3804 | 重庆云阳公司
152968 | 江口镇慈竹村白家坟柱上变 | 黄 | 52.4129 | 重庆云阳公司
152969 | 江口镇慈竹村慈竹林柱上变 | 黄 | 194.6515 | 重庆云阳公司
152970 | 江口镇慈竹村川主庙柱上变 | 黄 | 52.6294 | 重庆云阳公司
152971 | 江口镇慈竹村坟包梁柱上变 | 黄 | 48.7108 | 重庆云阳公司
152972 | 江口镇慈竹村双河桥柱上变 | 黄 | 115.7402 | 重庆云阳公司
152973 | 江口镇康乐赵村长屋后柱上变 | 黄 | 24.5711 | 重庆云阳公司
152974 | 江口镇康乐村谭家坪柱上变 | 黄 | 45.8845 | 重庆云阳公司
152975 | 江口镇康乐村朱文江屋前柱上变 | 黄 | 24.0974 | 重庆云阳公司
152976 | 江口镇康乐村小学柱上变 | 黄 | 43.1175 | 重庆云阳公司
152977 | 江口镇康乐村双河口柱上变 | 黄 | 46.8175 | 重庆云阳公司
152978 | 江口镇康乐村刘家湾柱上变 | 黄 | 43.6031 | 重庆云阳公司
152979 | 江口镇康乐村七组柱上变 | 黄 | 172.4021 | 重庆云阳公司
152980 | 江口镇帆水村风箱榜柱上公变 | 黄 | 93.3670 | 重庆云阳公司
152981 | 江口镇帆水村殷家榜柱上变 | 黄 | 325.4278 | 重庆云阳公司
152982 | 江口镇帆水村开闭所柱上变 | 黄 | 305.7897 | 重庆云阳公司
152983 | 江口镇帆水村寨子梁柱上变 | 黄 | 181.3464 | 重庆云阳公司
152984 | 江口镇帆水村大坪柱上变 | 黄 | 175.4784 | 重庆云阳公司
152985 | 江口镇帆水村九组柱上变 | 黄 | 182.7691 | 重庆云阳公司
152986 | 江口镇帆水村三组柱上变 | 黄 | 260.1443 | 重庆云阳公司
152987 | 江口镇小龙村王家坡柱上变 | 黄 | 45.3320 | 重庆云阳公司
152988 | 江口镇小龙村水库柱上变 | 黄 | 27.3526 | 重庆云阳公司
152989 | 江口镇小龙村丛树梁柱上变 | 黄 | 84.6670 | 重庆云阳公司
152990 | 江口镇小水村蚂蝗堰塘柱上变 | 黄 | 89.3464 | 重庆云阳公司
152991 | 江口镇小水村桑树柱上变 | 黄 | 28.8392 | 重庆云阳公司
152992 | 江口镇小水村徐家柱上变 | 黄 | 47.3320 | 重庆云阳公司
152993 | 江口镇小水村张家包柱上变 | 黄 | 164.6701 | 重庆云阳公司
152994 | 江口镇小水村丫口柱上变 | 黄 | 85.1814 | 重庆云阳公司
152995 | 江口镇大面村舒家老屋柱上变 | 黄 | 84.2155 | 重庆云阳公司
152996 | 江口镇大面村沙子地柱上变 | 黄 | 104.4052 | 重庆云阳公司
152997 | 江口镇大面村水库柱上变 | 黄 | 40.1670 | 重庆云阳公司
152998 | 江口镇大面村小学柱上变 | 黄 | 112.9216 | 重庆云阳公司
152999 | 江口镇大面村一组柱上变 | 黄 | 91.4825 | 重庆云阳公司
153000 | 江口镇大水村龙王庙柱上变 | 黄 | 89.9619 | 重庆云阳公司
153001 | 江口镇大水村粮站柱上变 | 黄 | 137.7113 | 重庆云阳公司
153002 | 江口镇大水村大水桥柱上变 | 黄 | 111.5258 | 重庆云阳公司
153003 | 江口镇大毛村学校柱上变 | 黄 | 43.5103 | 重庆云阳公司
153004 | 江口镇大毛村大毛坝柱上变 | 黄 | 72.4433 | 重庆云阳公司
153005 | 江口镇大毛村丫口柱上变 | 黄 | 43.3108 | 重庆云阳公司
153006 | 江口镇土箭村大田柱上变 | 黄 | 74.2046 | 重庆云阳公司
153007 | 江口镇土箭村何家坪柱上变 | 黄 | 34.1608 | 重庆云阳公司
153008 | 江口镇国土所柱上变 | 黄 | 461.8041 | 重庆云阳公司
153009 | 江口镇团滩村观音寨柱上变 | 黄 | 41.2325 | 重庆云阳公司
153010 | 江口镇团滩村竹林沟柱上变 | 黄 | 171.7093 | 重庆云阳公司
153011 | 江口镇团滩村王家榜柱上变 | 黄 | 89.5505 | 重庆云阳公司
153012 | 江口镇团滩村李家包柱上变 | 黄 | 320.0000 | 重庆云阳公司
153013 | 江口镇团滩村工业园区柱上变 | 黄 | 356.6186 | 重庆云阳公司
153014 | 江口镇团滩村大秧田柱上变 | 黄 | 169.8907 | 重庆云阳公司
153015 | 江口镇团滩村团滩桥柱上变 | 黄 | 189.3711 | 重庆云阳公司
153016 | 江口镇团滩村团滩开闭所柱上变 | 黄 | 92.7052 | 重庆云阳公司
153017 | 江口镇团滩村五星酒厂柱上变 | 黄 | 195.8639 | 重庆云阳公司
153018 | 江口镇团滩村九组对窝岭柱上变 | 黄 | 88.3629 | 重庆云阳公司
153019 | 江口镇四季村钟家坡柱上变 | 黄 | 69.9598 | 重庆云阳公司
153020 | 江口镇四季村李家坡柱上变 | 黄 | 87.5804 | 重庆云阳公司
153021 | 江口镇四季村张家包柱上变 | 黄 | 45.4351 | 重庆云阳公司
153022 | 江口镇四季村廖家坡柱上变 | 黄 | 46.1268 | 重庆云阳公司
153023 | 江口镇四季村办公室柱上变 | 黄 | 93.3299 | 重庆云阳公司
153024 | 江口镇和术村沈家包柱上变 | 黄 | 43.9052 | 重庆云阳公司
153025 | 江口镇和术村大湾柱上变 | 黄 | 41.3067 | 重庆云阳公司
153026 | 江口镇和平社区食品站柱上变 | 黄 | 290.8289 | 重庆云阳公司
153027 | 江口镇和平社区观音岩柱上变 | 黄 | 313.1753 | 重庆云阳公司
153028 | 江口镇和平社区蒋麻子湾柱上变 | 黄 | 303.5258 | 重庆云阳公司
153029 | 江口镇和平社区腾龙超市柱上变 | 黄 | 596.1959 | 重庆云阳公司
153030 | 江口镇和平社区繁荣街#2柱上变 | 黄 | 418.6186 | 重庆云阳公司
153031 | 江口镇和平社区繁荣街#1柱上变 | 黄 | 329.2722 | 重庆云阳公司
153032 | 江口镇和平社区粮站柱上变 | 黄 | 345.0825 | 重庆云阳公司
153033 | 江口镇和平社区社保所柱上变 | 黄 | 383.0412 | 重庆云阳公司
153034 | 江口镇和平社区石板沟柱上变 | 黄 | 280.2990 | 重庆云阳公司
153035 | 江口镇和平社区白沙包柱上变 | 黄 | 282.8103 | 重庆云阳公司
153036 | 江口镇和平社区油库柱上变 | 黄 | 317.5670 | 重庆云阳公司
153037 | 江口镇和平社区水管站柱上变 | 黄 | 107.3052 | 重庆云阳公司
153038 | 江口镇和平社区水库柱上变 | 黄 | 89.8258 | 重庆云阳公司
153039 | 江口镇和平社区欣鑫别苑柱上变 | 黄 | 294.0825 | 重庆云阳公司
153040 | 江口镇和平社区杨家湾柱上变 | 黄 | 164.1237 | 重庆云阳公司
153041 | 江口镇和平社区敬老院柱上变 | 黄 | 184.8474 | 重庆云阳公司
153042 | 江口镇和平社区搬运社柱上变 | 黄 | 295.2680 | 重庆云阳公司
153043 | 江口镇和平社区指导站柱上变 | 黄 | 316.3711 | 重庆云阳公司
153044 | 江口镇和平社区张家湾柱上变 | 黄 | 180.7093 | 重庆云阳公司
153045 | 江口镇和平社区廉租房柱上变 | 黄 | 214.2639 | 重庆云阳公司
153046 | 江口镇和平社区庙沟柱上变 | 黄 | 268.0619 | 重庆云阳公司
153047 | 江口镇和平社区岳至街柱上变 | 黄 | 97.4711 | 重庆云阳公司
153048 | 江口镇和平社区岳至街#2柱上变 | 黄 | 283.1753 | 重庆云阳公司
153049 | 江口镇和平社区头顶坡柱上变 | 黄 | 43.3464 | 重庆云阳公司
153050 | 江口镇和平社区和平砖厂柱上变 | 黄 | 281.4845 | 重庆云阳公司
153051 | 江口镇和平社区农业银行柱上变 | 黄 | 361.8351 | 重庆云阳公司
153052 | 江口镇和平社区付杰货运部柱上变 | 黄 | 299.8866 | 重庆云阳公司
153053 | 江口镇和平社区二院柱上变 | 黄 | 313.5423 | 重庆云阳公司
153054 | 江口镇和平社区二院广场柱上变 | 黄 | 482.6186 | 重庆云阳公司
153055 | 江口镇和平社区一柱上变 | 黄 | 320.6680 | 重庆云阳公司
153056 | 江口镇和平社区4组柱上变 | 黄 | 370.8247 | 重庆云阳公司
153057 | 江口镇和平小区#2柱上变 | 黄 | 275.4948 | 重庆云阳公司
153058 | 江口镇和平小区#1柱上变 | 黄 | 221.3443 | 重庆云阳公司
153059 | 江口镇向家坪社区龙王坪柱上变 | 黄 | 44.6918 | 重庆云阳公司
153060 | 江口镇向家坪社区骆家包柱上变 | 黄 | 46.8845 | 重庆云阳公司
153061 | 江口镇向家坪社区车家包柱上变 | 黄 | 25.5503 | 重庆云阳公司
153062 | 江口镇向家坪社区肖家墩柱上变 | 黄 | 185.8186 | 重庆云阳公司
153063 | 江口镇向家坪社区王家沟柱上变 | 黄 | 88.1309 | 重庆云阳公司
153064 | 江口镇向家坪社区牛场柱上变 | 黄 | 353.6701 | 重庆云阳公司
153065 | 江口镇向家坪社区涂家新屋柱上变 | 黄 | 41.0716 | 重庆云阳公司
153066 | 江口镇向家坪社区染房湾柱上变 | 黄 | 49.9588 | 重庆云阳公司
153067 | 江口镇向家坪社区开闭所柱上变 | 黄 | 182.5443 | 重庆云阳公司
153068 | 江口镇向家坪社区向阳水库柱上变 | 黄 | 47.5567 | 重庆云阳公司
153069 | 江口镇向家坪社区向家坪柱上变 | 黄 | 358.9691 | 重庆云阳公司
153070 | 江口镇向家坪社区八组柱上变 | 黄 | 307.5835 | 重庆云阳公司
153071 | 江口镇向家坪社区供销社柱上变 | 黄 | 182.8804 | 重庆云阳公司
153072 | 江口镇向家坪社区供电所柱上变 | 黄 | 301.5649 | 重庆云阳公司
153073 | 江口镇向家坪社区二组柱上变 | 黄 | 375.6144 | 重庆云阳公司
153074 | 江口镇向家坪社区中间屋柱上变 | 黄 | 41.2418 | 重庆云阳公司
153075 | 江口镇向家坪社区中学桥柱上变 | 黄 | 403.2825 | 重庆云阳公司
153076 | 江口镇向家坪社区三里河柱上变 | 黄 | 90.7649 | 重庆云阳公司
153077 | 江口镇后溪村谢家柱上变 | 黄 | 82.8160 | 重庆云阳公司
153078 | 江口镇后溪村合家包柱上变 | 黄 | 96.9485 | 重庆云阳公司
153079 | 江口镇同乐村松树湾柱上变 | 黄 | 43.1474 | 重庆云阳公司
153080 | 江口镇同乐村学校柱上变 | 黄 | 51.8639 | 重庆云阳公司
153081 | 江口镇双龙村塌盘梁柱上变 | 黄 | 26.6536 | 重庆云阳公司
153082 | 江口镇双鹿村黄泥巴柱上变 | 黄 | 173.1134 | 重庆云阳公司
153083 | 江口镇双鹿村李家包柱上变 | 黄 | 89.7237 | 重庆云阳公司
153084 | 江口镇双胜村望天丘柱上变 | 黄 | 45.9753 | 重庆云阳公司
153085 | 江口镇双堰村石包坪柱上变 | 黄 | 69.8928 | 重庆云阳公司
153086 | 江口镇双堰村九道拐柱上变 | 黄 | 40.7670 | 重庆云阳公司
153087 | 江口镇双利村大蒜田柱上变 | 黄 | 96.5031 | 重庆云阳公司
153088 | 江口镇双利村堰塘湾柱上变 | 黄 | 84.9258 | 重庆云阳公司
153089 | 江口镇双利村双福小学柱上变 | 黄 | 88.1711 | 重庆云阳公司
153090 | 江口镇双利村双利小学柱上变 | 黄 | 83.7258 | 重庆云阳公司
153091 | 江口镇双利村十组柱上变 | 黄 | 41.5897 | 重庆云阳公司
153092 | 江口镇双义村水建楼柱上变 | 黄 | 90.0330 | 重庆云阳公司
153093 | 江口镇千丘社区松树包柱上变 | 黄 | 48.6629 | 重庆云阳公司
153094 | 江口镇千丘社区土建楼柱上变 | 黄 | 80.0000 | 重庆云阳公司
153095 | 江口镇千丘村高坎子柱上变 | 黄 | 96.6845 | 重庆云阳公司
153096 | 江口镇千丘村赵家包柱上变 | 黄 | 96.0794 | 重庆云阳公司
153097 | 江口镇千丘村罗汉山柱上变 | 黄 | 217.5670 | 重庆云阳公司
153098 | 江口镇千丘村红术湾柱上变 | 黄 | 81.3918 | 重庆云阳公司
153099 | 江口镇千丘村庙丫口柱上变 | 黄 | 89.4021 | 重庆云阳公司
153100 | 江口镇千丘村小学柱上变 | 黄 | 139.0351 | 重庆云阳公司
153101 | 江口镇千丘村学校柱上变 | 黄 | 42.5649 | 重庆云阳公司
153102 | 江口镇千丘村千丘堰柱上变 | 黄 | 179.7907 | 重庆云阳公司
153103 | 江口镇千丘村办公室柱上变 | 黄 | 167.2165 | 重庆云阳公司
153104 | 江口镇千丘村农机站柱上变 | 黄 | 273.8866 | 重庆云阳公司
153105 | 江口镇千丘村供销社柱上变 | 黄 | 315.9278 | 重庆云阳公司
153106 | 江口镇农贸市场#2柱上变 | 黄 | 191.6289 | 重庆云阳公司
153107 | 江口镇农贸市场#1柱上变 | 黄 | 192.3010 | 重庆云阳公司
153108 | 江口镇六坪村麻柳坝柱上变 | 黄 | 46.5165 | 重庆云阳公司
153109 | 江口镇六坪村铺子垭口柱上变 | 黄 | 27.9876 | 重庆云阳公司
153110 | 江口镇六坪村果园柱上变 | 黄 | 27.0761 | 重庆云阳公司
153111 | 江口镇六坪村大湾柱上变 | 黄 | 89.3474 | 重庆云阳公司
153112 | 江口镇佛桂村黄家老屋柱上变 | 黄 | 89.7144 | 重庆云阳公司
153113 | 江口镇佛桂村范家屋柱上变 | 黄 | 52.8784 | 重庆云阳公司
153114 | 江口镇佛桂村罗家屋柱上变 | 黄 | 148.0072 | 重庆云阳公司
153115 | 江口镇佛桂村清鲫洞柱上变 | 黄 | 40.5237 | 重庆云阳公司
153116 | 江口镇佛桂村沈家坡柱上变 | 黄 | 41.4814 | 重庆云阳公司
153117 | 江口镇佛桂村向家湾柱上变 | 黄 | 42.6186 | 重庆云阳公司
153118 | 江口镇五星村龙墩岩柱上变 | 黄 | 273.7113 | 重庆云阳公司
153119 | 江口镇五星村雁湾柱上变 | 黄 | 53.4258 | 重庆云阳公司
153120 | 江口镇五星村跃进门柱上变 | 黄 | 92.0742 | 重庆云阳公司
153121 | 江口镇五星村砖厂柱上变 | 黄 | 179.1629 | 重庆云阳公司
153122 | 江口镇五星村江中驾校柱上变 | 黄 | 184.5505 | 重庆云阳公司
153123 | 江口镇五星村收费站柱上变 | 黄 | 359.0351 | 重庆云阳公司
153124 | 江口镇五星村战红桥柱上变 | 黄 | 357.3340 | 重庆云阳公司
153125 | 江口镇五星村岔路口柱上变 | 黄 | 267.6392 | 重庆云阳公司
153126 | 江口镇五星村小湾柱上变 | 黄 | 261.0206 | 重庆云阳公司
153127 | 江口镇五星村加油站柱上变 | 黄 | 189.8887 | 重庆云阳公司
153128 | 江口镇云盘村二柱上变 | 黄 | 48.1835 | 重庆云阳公司
153129 | 江口镇云盘村三柱上变 | 黄 | 43.4557 | 重庆云阳公司
153130 | 江口镇云盘村一柱上变 | 黄 | 66.4371 | 重庆云阳公司
153131 | 江口镇二台村下二台柱上变 | 黄 | 32.1918 | 重庆云阳公司
153132 | 江口镇二台村上二台柱上变 | 黄 | 131.2588 | 重庆云阳公司
153133 | 江口镇九龙村黄泥榜柱上变 | 黄 | 86.7082 | 重庆云阳公司
153134 | 江口镇九龙村陈家丫口柱上变 | 黄 | 86.2536 | 重庆云阳公司
153135 | 江口镇九龙村大梁柱上变 | 黄 | 49.3216 | 重庆云阳公司
153136 | 江口镇九龙村后湾柱上变 | 黄 | 83.7021 | 重庆云阳公司
153137 | 江口镇九龙村下九龙柱上变 | 黄 | 173.0067 | 重庆云阳公司
153138 | 江口镇九龙村上九龙柱上变 | 黄 | 78.7464 | 重庆云阳公司
153139 | 江口镇东方村龙洞子柱上变 | 黄 | 87.9918 | 重庆云阳公司
153140 | 江口镇东方村陈家坝柱上变 | 黄 | 289.2577 | 重庆云阳公司
153141 | 江口镇东方村钓鱼台柱上变 | 黄 | 346.9072 | 重庆云阳公司
153142 | 江口镇东方村蛇湾梁柱上变 | 黄 | 81.5196 | 重庆云阳公司
153143 | 江口镇东方村芭蕉湾柱上变 | 黄 | 65.4742 | 重庆云阳公司
153144 | 江口镇东方村盛堡桥头柱上变 | 黄 | 380.6701 | 重庆云阳公司
153145 | 江口镇东方村枣树坪柱上变 | 黄 | 346.8763 | 重庆云阳公司
153146 | 江口镇东方村新田湾柱上变 | 黄 | 149.2082 | 重庆云阳公司
153147 | 江口镇东方村庚子坝柱上变 | 黄 | 24.9526 | 重庆云阳公司
153148 | 江口镇东山广场#2柱上变 | 黄 | 282.5567 | 重庆云阳公司
153149 | 江口镇东山广场#1柱上变 | 黄 | 405.5670 | 重庆云阳公司
153150 | 江口镇上元村车坝柱上变 | 黄 | 27.7376 | 重庆云阳公司
153151 | 江口镇上元村芝麻梁柱上变 | 黄 | 52.8876 | 重庆云阳公司
153152 | 江口镇上元村松林包柱上变 | 黄 | 161.8392 | 重庆云阳公司
153153 | 江口镇上元村李家屋柱上变 | 黄 | 87.9835 | 重庆云阳公司
153154 | 江口镇上元村小岩湾柱上变 | 黄 | 93.1443 | 重庆云阳公司
153155 | 江口镇上元村大圣庙柱上变 | 黄 | 40.0000 | 重庆云阳公司
153156 | 江口镇上元村双河口柱上变 | 黄 | 88.4742 | 重庆云阳公司
153157 | 江口镇上元村冉家台柱上变 | 黄 | 25.6995 | 重庆云阳公司
153158 | 江口镇上元村兰草坝柱上变 | 黄 | 163.9093 | 重庆云阳公司
153159 | 江口镇上元村九林酒厂柱上变 | 黄 | 257.3320 | 重庆云阳公司
153160 | 江口盛元冯家包柱上变 | 黄 | 240.4186 | 重庆云阳公司
153161 | 江口滨河社区广场柱上变 | 黄 | 320.0000 | 重庆云阳公司
153162 | 江口向家坪社区农机站柱上变 | 黄 | 277.1134 | 重庆云阳公司
153163 | 江口向家坪涂家坝台区 | 黄 | 288.7732 | 重庆云阳公司
153164 | 江口向家坪五组柱上变 | 黄 | 285.6907 | 重庆云阳公司
153165 | 江南馨居#01公变高压间隔变压器 | 绿 | 412.9979 | 重庆云阳公司
153166 | 江上明珠三四栋4#变 | 绿 | 338.0124 | 重庆云阳公司
153167 | 江上明珠三四栋3#变 | 绿 | 350.0495 | 重庆云阳公司
153168 | 江上明珠三四栋2#变 | 绿 | 339.5340 | 重庆云阳公司
153169 | 江上明珠三四栋1#变 | 绿 | 339.1381 | 重庆云阳公司
153170 | 汇博置业3＃公用箱变01#变 | 绿 | 221.9464 | 重庆云阳公司
153171 | 汇博置业2＃公用箱变01#变 | 绿 | 220.9258 | 重庆云阳公司
153172 | 汇博置业1＃箱变01＃变 | 绿 | 289.7629 | 重庆云阳公司
153173 | 永福敬老院柱上变 | 黄 | 87.7072 | 重庆云阳公司
153174 | 永祥永旺01#柱上变 | 绿 | 0.0000 | 重庆云阳公司
153175 | 永旺小区柱上变 | 绿 | 228.1814 | 重庆云阳公司
153176 | 永旺三期#2公用箱变间隔变压器 | 绿 | 0.0000 | 重庆云阳公司
153177 | 永兴粮店1号配变公配#1配变 | 绿 | 0.0000 | 重庆云阳公司
153178 | 永兴村唐家岩柱上变 | 绿 | 0.0000 | 重庆云阳公司
153179 | 水电水厂小区柱上变 | 绿 | 396.5979 | 重庆云阳公司
153180 | 水月九组柱上变 | 绿 | 83.5711 | 重庆云阳公司
153181 | 水月3组偏宝柱上变 | 绿 | 83.3649 | 重庆云阳公司
153182 | 水库路福利院柱上变 | 绿 | 378.9361 | 重庆云阳公司
153183 | 水库村茶园柱上变 | 绿 | 81.9299 | 重庆云阳公司
153184 | 水口镇阴河村天生桥柱上变 | 绿 | 171.4557 | 重庆云阳公司
153185 | 水口镇阴河坝柱上变 | 绿 | 93.1918 | 重庆云阳公司
153186 | 水口镇阴河九组二号柱上变 | 绿 | 40.5649 | 重庆云阳公司
153187 | 水口镇豪禹柱上变 | 绿 | 261.3691 | 重庆云阳公司
153188 | 水口镇老林村小学柱上变 | 绿 | 44.6619 | 重庆云阳公司
153189 | 水口镇老林村刘小兵柱上变 | 绿 | 116.2722 | 重庆云阳公司
153190 | 水口镇石佛村解家湾柱上变 | 绿 | 86.4670 | 重庆云阳公司
153191 | 水口镇水口村柏树湾柱上变 | 绿 | 361.5979 | 重庆云阳公司
153192 | 水口镇水口村李中飞柱上变 | 绿 | 84.6351 | 重庆云阳公司
153193 | 水口镇水口村望乡台柱上变 | 绿 | 85.5082 | 重庆云阳公司
153194 | 水口镇水口小学柱上变 | 绿 | 237.1381 | 重庆云阳公司
153195 | 水口镇枣树村黄沙包柱上变 | 绿 | 89.6371 | 重庆云阳公司
153196 | 水口镇枣子村牛场柱上变 | 绿 | 96.3732 | 重庆云阳公司
153197 | 水口镇杨钱树改建房公配#1变 | 绿 | 333.2495 | 重庆云阳公司
153198 | 水口镇杨钱树2#柱上变 | 绿 | 209.0474 | 重庆云阳公司
153199 | 水口镇华家村深沟子柱上变 | 绿 | 160.2351 | 重庆云阳公司
153200 | 水口镇佛安柱上变 | 绿 | 145.1464 | 重庆云阳公司
153201 | 水口镇上台2#柱上变 | 绿 | 286.3918 | 重庆云阳公司
153202 | 水口酒厂柱上变 | 绿 | 87.8598 | 重庆云阳公司
153203 | 水口油坊柱上变 | 绿 | 173.2062 | 重庆云阳公司
153204 | 水口村办公室柱上变 | 绿 | 49.6680 | 重庆云阳公司
153205 | 水口夜合3组柱上变 | 绿 | 266.8969 | 重庆云阳公司
153206 | 水口夜合3组3号柱上变 | 绿 | 170.2474 | 重庆云阳公司
153207 | 水口夜合3组2号柱上变 | 绿 | 267.8041 | 重庆云阳公司
153208 | 水口场镇陈和平联建房柱上变 | 绿 | 170.9794 | 重庆云阳公司
153209 | 水口场镇邬代月柱上变 | 绿 | 328.6763 | 重庆云阳公司
153210 | 水口场镇车站柱上变 | 绿 | 262.0206 | 重庆云阳公司
153211 | 水口场镇蔡勇柱上变 | 绿 | 169.6186 | 重庆云阳公司
153212 | 水口场镇杨前全联建房柱上变 | 绿 | 273.2990 | 重庆云阳公司
153213 | 水口场镇新街柱上变 | 绿 | 252.1177 | 重庆云阳公司
153214 | 水口场镇下台柱上变 | 绿 | 350.5402 | 重庆云阳公司
153215 | 水口场镇上台柱上变 | 绿 | 298.8784 | 重庆云阳公司
153216 | 水口四台柱上变 | 绿 | 258.8351 | 重庆云阳公司
153217 | 水口十台柱上变 | 绿 | 351.3196 | 重庆云阳公司
153218 | 水口二号柱上变 | 绿 | 276.3196 | 重庆云阳公司
153219 | 水口乡高尖村长石板柱上变 | 绿 | 42.8160 | 重庆云阳公司
153220 | 水口乡高尖村洗沙楼柱上变 | 绿 | 254.0722 | 重庆云阳公司
153221 | 水口乡高尖村四组柱上变 | 绿 | 24.0000 | 重庆云阳公司
153222 | 水口乡阴河瓦子坪柱上变 | 绿 | 51.5964 | 重庆云阳公司
153223 | 水口乡阴河村谢家湾柱上变 | 绿 | 16.8985 | 重庆云阳公司
153224 | 水口乡阴河村学校柱上变 | 绿 | 48.9845 | 重庆云阳公司
153225 | 水口乡阴河村双堰塘柱上变 | 绿 | 51.0474 | 重庆云阳公司
153226 | 水口乡阴河村侯家坝柱上变 | 绿 | 86.7825 | 重庆云阳公司
153227 | 水口乡阴河村九组柱上变 | 绿 | 85.6134 | 重庆云阳公司
153228 | 水口乡长冲村转包田柱上变 | 绿 | 40.0000 | 重庆云阳公司
153229 | 水口乡长冲村转包田二号柱上变 | 绿 | 190.7299 | 重庆云阳公司
153230 | 水口乡老街柱上变 | 绿 | 380.9897 | 重庆云阳公司
153231 | 水口乡老林村肥料厂柱上变 | 绿 | 225.5186 | 重庆云阳公司
153232 | 水口乡老林村李中青柱上变 | 绿 | 167.4505 | 重庆云阳公司
153233 | 水口乡老林村双白路柱上变 | 绿 | 83.1144 | 重庆云阳公司
153234 | 水口乡老林村双白路二号柱上变 | 绿 | 44.2351 | 重庆云阳公司
153235 | 水口乡石佛村沱洋树柱上变 | 绿 | 44.2015 | 重庆云阳公司
153236 | 水口乡石佛村沱洋树二号柱上变 | 绿 | 24.5402 | 重庆云阳公司
153237 | 水口乡石佛村沱洋树三号柱上变 | 绿 | 40.5134 | 重庆云阳公司
153238 | 水口乡石佛村地坝梁柱上变 | 绿 | 46.7546 | 重庆云阳公司
153239 | 水口乡王大幼联建房柱上变 | 绿 | 265.4330 | 重庆云阳公司
153240 | 水口乡水口村邬家嘴柱上变 | 绿 | 83.3680 | 重庆云阳公司
153241 | 水口乡水口村老屠场柱上变 | 绿 | 49.0278 | 重庆云阳公司
153242 | 水口乡水口村老学校柱上变 | 绿 | 106.7031 | 重庆云阳公司
153243 | 水口乡枣子村庙榜柱上变 | 绿 | 136.9629 | 重庆云阳公司
153244 | 水口乡枣子村小学柱上变 | 绿 | 127.7052 | 重庆云阳公司
153245 | 水口乡枣子村大拦河柱上变 | 绿 | 47.0639 | 重庆云阳公司
153246 | 水口乡枣子村三个田柱上变 | 绿 | 44.6330 | 重庆云阳公司
153247 | 水口乡政府柱上变 | 绿 | 312.0412 | 重庆云阳公司
153248 | 水口乡夜合村白马庙柱上变 | 绿 | 168.1526 | 重庆云阳公司
153249 | 水口乡夜合村水库柱上变 | 绿 | 228.3794 | 重庆云阳公司
153250 | 水口乡夜合村大塘沟柱上变 | 绿 | 48.4990 | 重庆云阳公司
153251 | 水口乡华家村黄泥磅柱上公变 | 绿 | 44.1649 | 重庆云阳公司
153252 | 水口乡华家村秧田湾柱上变 | 绿 | 48.3753 | 重庆云阳公司
153253 | 水口乡华家村水库柱上变 | 绿 | 162.9134 | 重庆云阳公司
153254 | 水口乡华家村十组柱上变 | 绿 | 40.8799 | 重庆云阳公司
153255 | 水口乡佛安村林场柱上变 | 绿 | 40.2392 | 重庆云阳公司
153256 | 水口乡佛安村利学堂柱上柱上变 | 绿 | 166.4907 | 重庆云阳公司
153257 | 水厂旁柱上变 | 绿 | 376.0825 | 重庆云阳公司
153258 | 氮肥厂小区柱上变 | 绿 | 344.5567 | 重庆云阳公司
153259 | 气象局柱上变 | 绿 | 357.1381 | 重庆云阳公司
153260 | 气象局#2柱上变 | 绿 | 376.5856 | 重庆云阳公司
153261 | 民德路柱上变 | 绿 | 321.6186 | 重庆云阳公司
153262 | 民德广场二台柱上变（李明成2#主变） | 绿 | 367.8763 | 重庆云阳公司
153263 | 民德广场一台柱上变（李明成1#主变） | 绿 | 306.9031 | 重庆云阳公司
153264 | 民和街道变台柱上变 | 绿 | 423.3856 | 重庆云阳公司
153265 | 民和二组柱上变 | 绿 | 271.0361 | 重庆云阳公司
153266 | 毛坝李长友柱上变 | 绿 | 255.6186 | 重庆云阳公司
153267 | 残联柱上变 | 绿 | 341.9835 | 重庆云阳公司
153268 | 武装部柱上变 | 绿 | 180.8082 | 重庆云阳公司
153269 | 武装部#2柱上变 | 绿 | 337.9381 | 重庆云阳公司
153270 | 正昌粮油柱上变 | 绿 | 358.2515 | 重庆云阳公司
153271 | 正昌粮油2#柱上变 | 绿 | 346.3876 | 重庆云阳公司
153272 | 榕苑零台柱上变 | 绿 | 346.4495 | 重庆云阳公司
153273 | 榕苑四台柱上变(滨江4#） | 绿 | 360.7381 | 重庆云阳公司
153274 | 榕苑十六台柱上变 | 绿 | 278.7835 | 重庆云阳公司
153275 | 榕苑十五台柱上变 | 绿 | 338.6928 | 重庆云阳公司
153276 | 榕苑十二台柱上变 | 绿 | 365.3773 | 重庆云阳公司
153277 | 榕苑十三台柱上变 | 绿 | 239.7196 | 重庆云阳公司
153278 | 榕苑六台柱上变（滨江6#） | 绿 | 353.1546 | 重庆云阳公司
153279 | 榕苑八台柱上变（滨江8#） | 绿 | 217.6330 | 重庆云阳公司
153280 | 榕苑五台柱上变 | 绿 | 314.8825 | 重庆云阳公司
153281 | 榕苑三台柱上变（滨江3#） | 绿 | 275.5876 | 重庆云阳公司
153282 | 楼子包箱变 | 绿 | 408.2887 | 重庆云阳公司
153283 | 楼子包#1站变 | 绿 | 24.0000 | 重庆云阳公司
153284 | 植物油厂配电房1#变 | 绿 | 279.9237 | 重庆云阳公司
153285 | 椅子石柱上变 | 绿 | 88.7000 | 重庆云阳公司
153286 | 梧桐小区陈世琼联建房#02柱上变 | 绿 | 0.0000 | 重庆云阳公司
153287 | 梧桐小区陈世琼联建房#01柱上变 | 绿 | 267.5361 | 重庆云阳公司
153288 | 档案馆柱上变 | 绿 | 224.8907 | 重庆云阳公司
153289 | 桔苑十六柱上变 | 绿 | 256.4907 | 重庆云阳公司
153290 | 桔苑十二栋配电变压器 | 绿 | 345.1876 | 重庆云阳公司
153291 | 桔苑十一栋柱上变 | 绿 | 84.7423 | 重庆云阳公司
153292 | 桔苑五栋柱上变 | 绿 | 260.8577 | 重庆云阳公司
153293 | 桔苑1栋柱上变 | 绿 | 437.0928 | 重庆云阳公司
153294 | 桔苑19栋二号柱上变 | 绿 | 261.7732 | 重庆云阳公司
153295 | 桔苑19号柱上变 | 绿 | 277.6907 | 重庆云阳公司
153296 | 桔苑17栋柱上变 | 绿 | 276.5773 | 重庆云阳公司
153297 | 桑坪镇青狮村黑滩子柱上变 | 黄 | 93.2186 | 重庆云阳公司
153298 | 桑坪镇青狮村李家湾柱上变 | 黄 | 84.0624 | 重庆云阳公司
153299 | 桑坪镇青狮村学校柱上变 | 黄 | 43.1588 | 重庆云阳公司
153300 | 桑坪镇长坪村三个田柱上变 | 黄 | 80.4887 | 重庆云阳公司
153301 | 桑坪镇长乐村黄家湾柱上变 | 黄 | 42.3526 | 重庆云阳公司
153302 | 桑坪镇长乐村罗家丫口柱上变 | 黄 | 81.2804 | 重庆云阳公司
153303 | 桑坪镇长乐村双河口柱上变 | 黄 | 44.6598 | 重庆云阳公司
153304 | 桑坪镇邓家老屋柱上变 | 黄 | 166.0371 | 重庆云阳公司
153305 | 桑坪镇谢家堰塘柱上变 | 黄 | 82.7711 | 重庆云阳公司
153306 | 桑坪镇竹林柱上变 | 黄 | 168.9505 | 重庆云阳公司
153307 | 桑坪镇竹元村铁场坝柱上变 | 黄 | 46.7840 | 重庆云阳公司
153308 | 桑坪镇竹元村铁厂坝柱上变 | 黄 | 93.8062 | 重庆云阳公司
153309 | 桑坪镇竹元村胡家湾柱上变 | 黄 | 40.9758 | 重庆云阳公司
153310 | 桑坪镇竹元村新横洞柱上变 | 黄 | 42.7443 | 重庆云阳公司
153311 | 桑坪镇百丈村马加云柱上变 | 黄 | 85.4448 | 重庆云阳公司
153312 | 桑坪镇百丈村桥头柱上变 | 黄 | 183.7216 | 重庆云阳公司
153313 | 桑坪镇百丈村大坝子柱上变 | 黄 | 172.2722 | 重庆云阳公司
153314 | 桑坪镇泰合村垭口田柱上变 | 黄 | 87.2433 | 重庆云阳公司
153315 | 桑坪镇河堤柱上变 | 黄 | 216.4536 | 重庆云阳公司
153316 | 桑坪镇毛坪村樟树湾柱上变 | 黄 | 44.5278 | 重庆云阳公司
153317 | 桑坪镇毛坪村新桥柱上变 | 黄 | 52.0041 | 重庆云阳公司
153318 | 桑坪镇毛坪村小咸池柱上变 | 黄 | 46.2010 | 重庆云阳公司
153319 | 桑坪镇桑坪社区农贸市场柱上变 | 黄 | 367.0660 | 重庆云阳公司
153320 | 桑坪镇桑坪社区冉家沟柱上变 | 黄 | 165.8474 | 重庆云阳公司
153321 | 桑坪镇桑坪村飞压包柱上变 | 黄 | 47.3052 | 重庆云阳公司
153322 | 桑坪镇桑坪村检槽沟柱上变 | 黄 | 95.3510 | 重庆云阳公司
153323 | 桑坪镇柳坪村黑沙包柱上变 | 黄 | 320.0000 | 重庆云阳公司
153324 | 桑坪镇柳坪村蓑衣岩柱上变 | 黄 | 24.1562 | 重庆云阳公司
153325 | 桑坪镇柳坪村茶树包柱上变 | 黄 | 66.5902 | 重庆云阳公司
153326 | 桑坪镇柳坪村茶树包二号柱上变 | 黄 | 43.5464 | 重庆云阳公司
153327 | 桑坪镇柳坪村张家坪柱上变 | 黄 | 172.4515 | 重庆云阳公司
153328 | 桑坪镇柳坪村堰塘包柱上变 | 黄 | 50.9031 | 重庆云阳公司
153329 | 桑坪镇柳坪村堰塘包二号柱上变 | 黄 | 164.8825 | 重庆云阳公司
153330 | 桑坪镇枫竹村金竹坝柱上变 | 黄 | 88.9835 | 重庆云阳公司
153331 | 桑坪镇枫竹村庙二梁柱上变 | 黄 | 45.8052 | 重庆云阳公司
153332 | 桑坪镇松树村白沙坡柱上变 | 黄 | 83.2062 | 重庆云阳公司
153333 | 桑坪镇松树村收费站柱上变 | 黄 | 177.2206 | 重庆云阳公司
153334 | 桑坪镇松树村收费站二号柱上变 | 黄 | 80.0000 | 重庆云阳公司
153335 | 桑坪镇木鱼村瓦厂柱上变 | 黄 | 46.7856 | 重庆云阳公司
153336 | 桑坪镇木鱼村梨儿包柱上变 | 黄 | 41.2866 | 重庆云阳公司
153337 | 桑坪镇木楠村重狮子柱上变 | 黄 | 189.3505 | 重庆云阳公司
153338 | 桑坪镇木楠村后层窑柱上变 | 黄 | 40.1485 | 重庆云阳公司
153339 | 桑坪镇太和村桃树坪柱上变 | 黄 | 169.9052 | 重庆云阳公司
153340 | 桑坪镇大树村草树包柱上变 | 黄 | 176.7938 | 重庆云阳公司
153341 | 桑坪镇大树村草树包二号柱上变 | 黄 | 169.7485 | 重庆云阳公司
153342 | 桑坪镇大树村大堡寨柱上变 | 黄 | 83.9897 | 重庆云阳公司
153343 | 桑坪镇大堡村茶园子柱上变 | 黄 | 45.7072 | 重庆云阳公司
153344 | 桑坪镇大堡村秦家沟柱上变 | 黄 | 169.6866 | 重庆云阳公司
153345 | 桑坪镇大堡村天池安柱上变 | 黄 | 82.6144 | 重庆云阳公司
153346 | 桑坪镇大坝村水库柱上变 | 黄 | 99.9562 | 重庆云阳公司
153347 | 桑坪镇大坝村分水岭柱上变 | 黄 | 51.6629 | 重庆云阳公司
153348 | 桑坪镇塘湾村木查溪柱上变 | 黄 | 43.2289 | 重庆云阳公司
153349 | 桑坪镇塘湾村开关站柱上变 | 黄 | 110.6186 | 重庆云阳公司
153350 | 桑坪镇塘湾村塘湾柱上变 | 黄 | 80.6345 | 重庆云阳公司
153351 | 桑坪镇塘湾村周家湾柱上变 | 黄 | 38.1170 | 重庆云阳公司
153352 | 桑坪镇场镇粮点柱上变 | 黄 | 386.5567 | 重庆云阳公司
153353 | 桑坪镇场镇煤坪柱上变 | 黄 | 297.2227 | 重庆云阳公司
153354 | 桑坪镇场镇煤坪2号柱上变 | 黄 | 283.7216 | 重庆云阳公司
153355 | 桑坪镇场镇派出所柱上变 | 黄 | 288.3918 | 重庆云阳公司
153356 | 桑坪镇场镇广场柱上变 | 黄 | 311.5155 | 重庆云阳公司
153357 | 桑坪镇场镇小学柱上变 | 黄 | 416.8247 | 重庆云阳公司
153358 | 桑坪镇团坝村野鸭池柱上变 | 黄 | 26.8948 | 重庆云阳公司
153359 | 桑坪镇团坝村老街柱上变 | 黄 | 90.7381 | 重庆云阳公司
153360 | 桑坪镇团坝村田坝柱上变 | 黄 | 269.4598 | 重庆云阳公司
153361 | 桑坪镇团坝村水观庙柱上变 | 黄 | 369.4010 | 重庆云阳公司
153362 | 桑坪镇团坝村放牛厂柱上变 | 黄 | 164.3485 | 重庆云阳公司
153363 | 桑坪镇团坝村庙子沟柱上变 | 黄 | 100.1557 | 重庆云阳公司
153364 | 桑坪镇团坝村五道丘柱上变 | 黄 | 157.3814 | 重庆云阳公司
153365 | 桑坪镇团坝村三道桥柱上变 | 黄 | 90.2186 | 重庆云阳公司
153366 | 桑坪镇团坝卫生院柱上变 | 黄 | 180.0536 | 重庆云阳公司
153367 | 桑坪镇咸池村烂池子柱上变 | 黄 | 25.0856 | 重庆云阳公司
153368 | 桑坪镇咸池村农机站柱上变 | 黄 | 176.5155 | 重庆云阳公司
153369 | 桑坪镇南星村筷子厂柱上变 | 黄 | 180.0948 | 重庆云阳公司
153370 | 桑坪镇南星村狮子包柱上变 | 黄 | 26.4727 | 重庆云阳公司
153371 | 桑坪镇南星村大石沟柱上变 | 黄 | 45.7979 | 重庆云阳公司
153372 | 桑坪镇南星村大明坡柱上变 | 黄 | 175.8742 | 重庆云阳公司
153373 | 桑坪镇南星村中学柱上变 | 黄 | 316.5361 | 重庆云阳公司
153374 | 桑坪镇南星村中学二号柱上变 | 黄 | 320.0000 | 重庆云阳公司
153375 | 桑坪镇力坪村麻石坡柱上变 | 黄 | 47.4567 | 重庆云阳公司
153376 | 桑坪镇力坪村阴坡柱上变 | 黄 | 105.4722 | 重庆云阳公司
153377 | 桑坪镇力坪村阳坡柱上变 | 黄 | 47.2912 | 重庆云阳公司
153378 | 桑坪镇兴梨村黄家老屋柱上变 | 黄 | 80.0866 | 重庆云阳公司
153379 | 桑坪镇兴梨村加担湾柱上变 | 黄 | 162.1711 | 重庆云阳公司
153380 | 桑坪镇兴丰村袁家屋场柱上变 | 黄 | 43.8948 | 重庆云阳公司
153381 | 桑坪镇兴丰村榨房柱上变 | 黄 | 42.0876 | 重庆云阳公司
153382 | 桑坪镇兴丰村椿树院子柱上变 | 黄 | 41.9314 | 重庆云阳公司
153383 | 桑坪镇兴丰村大煤厂柱上变 | 黄 | 43.5938 | 重庆云阳公司
153384 | 桑坪镇三合村驼白树柱上变 | 黄 | 165.4227 | 重庆云阳公司
153385 | 桑坪镇三合村瓦岗寨柱上变 | 黄 | 25.4196 | 重庆云阳公司
153386 | 桑坪镇三合村大转拐柱上变 | 黄 | 42.4371 | 重庆云阳公司
153387 | 桑坪镇三合村三根树柱上变 | 黄 | 41.4351 | 重庆云阳公司
153388 | 桑坪社区甘家老屋柱上变 | 黄 | 165.0412 | 重庆云阳公司
153389 | 桑坪场镇预制场柱上变 | 黄 | 364.1753 | 重庆云阳公司
153390 | 桑坪场镇预制场二号柱上变 | 黄 | 334.3959 | 重庆云阳公司
153391 | 桂香满园02#柱上变 | 绿 | 273.9072 | 重庆云阳公司
153392 | 桂香满园01#柱上变 | 绿 | 269.7464 | 重庆云阳公司
153393 | 桂香名城二期2# | 绿 | 561.9691 | 重庆云阳公司
153394 | 桂湾通达柱上变 | 绿 | 157.8639 | 重庆云阳公司
153395 | 桂湾社区综合服务中心柱上变 | 绿 | 522.4330 | 重庆云阳公司
153396 | 桂湾社区向家梁柱上变 | 绿 | 447.6124 | 重庆云阳公司
153397 | 桂湾廉租02#柱上变 | 绿 | 269.0619 | 重庆云阳公司
153398 | 桂湾廉租01#柱上变 | 绿 | 231.1670 | 重庆云阳公司
153399 | 桂族香山2# | 绿 | 290.6598 | 重庆云阳公司
153400 | 桂族香山1#公用箱变1#变 | 绿 | 361.8763 | 重庆云阳公司
153401 | 核桃坪柱上变 | 绿 | 82.9242 | 重庆云阳公司
153402 | 核桃十组向家湾柱上变 | 绿 | 82.1897 | 重庆云阳公司
153403 | 栖霞镇福星村花椒园柱上变 | 绿 | 192.7216 | 重庆云阳公司
153404 | 栖霞镇福星村农机站2号柱上变 | 绿 | 327.8041 | 重庆云阳公司
153405 | 栖霞镇福星村丫口柱上变 | 绿 | 84.3381 | 重庆云阳公司
153406 | 栖霞镇温治胜柱上变 | 绿 | 257.8454 | 重庆云阳公司
153407 | 栖霞镇栖霞村长棚子柱上变 | 绿 | 169.4515 | 重庆云阳公司
153408 | 栖霞镇栖霞村蜂桶岩柱上变 | 绿 | 88.1526 | 重庆云阳公司
153409 | 栖霞镇栖霞村冬瓜堰塘柱上变 | 绿 | 81.0763 | 重庆云阳公司
153410 | 栖霞镇栖霞宫柱上公变 | 绿 | 84.7464 | 重庆云阳公司
153411 | 栖霞镇李玉军柱上变 | 绿 | 212.5278 | 重庆云阳公司
153412 | 栖霞镇政府柱上变 | 绿 | 324.6103 | 重庆云阳公司
153413 | 栖霞镇徐祝林柱上变 | 绿 | 160.0000 | 重庆云阳公司
153414 | 栖霞镇小山村芝麻坡柱上公变 | 绿 | 99.8495 | 重庆云阳公司
153415 | 栖霞镇小山村火山柱上变 | 绿 | 135.3979 | 重庆云阳公司
153416 | 栖霞镇小山村李家包柱上变 | 绿 | 85.8546 | 重庆云阳公司
153417 | 栖霞镇小山村李子园柱上变 | 绿 | 168.8948 | 重庆云阳公司
153418 | 栖霞镇宋家友柱上变 | 绿 | 285.5670 | 重庆云阳公司
153419 | 栖霞镇孙国洪柱上变 | 绿 | 258.8247 | 重庆云阳公司
153420 | 栖霞镇场镇四号柱上变 | 绿 | 200.7381 | 重庆云阳公司
153421 | 栖霞镇场镇六号柱上变 | 绿 | 204.1711 | 重庆云阳公司
153422 | 栖霞镇场镇五号柱上变 | 绿 | 488.2309 | 重庆云阳公司
153423 | 栖霞镇场镇二号柱上变 | 绿 | 327.3979 | 重庆云阳公司
153424 | 栖霞镇场镇三号柱上变 | 绿 | 320.0000 | 重庆云阳公司
153425 | 栖霞镇场镇一号柱上变 | 绿 | 184.7423 | 重庆云阳公司
153426 | 栖霞镇唐中贵3号柱上变 | 绿 | 301.4845 | 重庆云阳公司
153427 | 栖霞镇唐中贵1号柱上变 | 绿 | 252.0000 | 重庆云阳公司
153428 | 栖霞镇吉平村沙包梁柱上变 | 绿 | 99.0639 | 重庆云阳公司
153429 | 栖霞镇吉平村新农村柱上变 | 绿 | 174.9505 | 重庆云阳公司
153430 | 栖霞镇古城村一碗水柱上变 | 绿 | 80.8969 | 重庆云阳公司
153431 | 栖霞镇农贸市场柱上变 | 绿 | 311.9918 | 重庆云阳公司
153432 | 栖霞镇三湾村三洞桥柱上变 | 绿 | 167.2619 | 重庆云阳公司
153433 | 栖霞金鸡新农村柱上变 | 绿 | 174.3072 | 重庆云阳公司
153434 | 栖霞村活宝丘柱上变 | 绿 | 88.7216 | 重庆云阳公司
153435 | 栖霞服装市场柱上变 | 绿 | 200.0000 | 重庆云阳公司
153436 | 栖霞小学前李述高柱上变 | 绿 | 129.9918 | 重庆云阳公司
153437 | 栖霞小丫口叶毅解书江联建房柱上变 | 绿 | 168.2804 | 重庆云阳公司
153438 | 栖霞场镇附3号柱上变 | 绿 | 133.4804 | 重庆云阳公司
153439 | 栖霞场镇月亮田柱上变 | 绿 | 278.2784 | 重庆云阳公司
153440 | 栖霞场镇7号柱上变 | 绿 | 265.1031 | 重庆云阳公司
153441 | 栖霞吉平福星生态搬迁联建房柱上变 | 绿 | 261.8969 | 重庆云阳公司
153442 | 标准厂房#4柱上变 | 黄 | 58.9814 | 重庆云阳公司
153443 | 标准厂房#2柱上变 | 黄 | 322.3093 | 重庆云阳公司
153444 | 标准厂房#1柱上变 | 黄 | 57.2165 | 重庆云阳公司
153445 | 柯玉成柱上变 | 绿 | 341.9588 | 重庆云阳公司
153446 | 枪家弯柱上变 | 黄 | 85.6196 | 重庆云阳公司
153447 | 林场柱上变 | 绿 | 384.2680 | 重庆云阳公司
153448 | 林场新台柱上变 | 绿 | 374.6186 | 重庆云阳公司
153449 | 林场后柱上变 | 绿 | 335.7979 | 重庆云阳公司
153450 | 杨沙廉租 | 绿 | 569.0515 | 重庆云阳公司
153451 | 杨沙廉租2#公用箱变1#变 | 绿 | 278.2062 | 重庆云阳公司
153452 | 杨沙安置配电房3#变 | 绿 | 688.7423 | 重庆云阳公司
153453 | 杨沙安置配电房2#变 | 绿 | 668.9485 | 重庆云阳公司
153454 | 杨沙安置配电房1#变 | 绿 | 676.7732 | 重庆云阳公司
153455 | 杨怀舟柱上变 | 绿 | 261.6907 | 重庆云阳公司
153456 | 杨必福柱上变 | 绿 | 113.7938 | 重庆云阳公司
153457 | 杨家嘴柱上变 | 黄 | 92.2629 | 重庆云阳公司
153458 | 杨家包柱上变 | 绿 | 251.3979 | 重庆云阳公司
153459 | 杨前志联建柱上变 | 绿 | 180.4021 | 重庆云阳公司
153460 | 杨前友联建房柱上变 | 绿 | 262.8247 | 重庆云阳公司
153461 | 杏小财办公柱上变财政局办 | 绿 | 324.9732 | 重庆云阳公司
153462 | 杏小2#配电变压器 | 绿 | 446.9124 | 重庆云阳公司
153463 | 杏小1#配电变压器 | 绿 | 383.5876 | 重庆云阳公司
153464 | 李崇高联建房柱上变 | 绿 | 104.8351 | 重庆云阳公司
153465 | 李世华联建房2#柱上变 | 绿 | 0.0000 | 重庆云阳公司
153466 | 李世华联建房1#柱上变 | 绿 | 0.0000 | 重庆云阳公司
153467 | 机械厂配电变压器 | 绿 | 364.5361 | 重庆云阳公司
153468 | 朱小云联建柱上变 | 绿 | 336.7258 | 重庆云阳公司
153469 | 朱七零联建柱上变 | 绿 | 265.6289 | 重庆云阳公司
153470 | 木古老街柱上变 | 黄 | 301.8144 | 重庆云阳公司
153471 | 木古桃园社区柱上变 | 黄 | 273.0928 | 重庆云阳公司
153472 | 木古中学柱上变 | 黄 | 357.5175 | 重庆云阳公司
153473 | 曾洪安联建柱上变 | 绿 | 266.3918 | 重庆云阳公司
153474 | 曾文建联建房公配#1变 | 绿 | 267.7526 | 重庆云阳公司
153475 | 曾凡炼联建房柱上变 | 绿 | 273.0928 | 重庆云阳公司
153476 | 曲轴厂二号柱上变 | 绿 | 222.1113 | 重庆云阳公司
153477 | 曲轴厂一号柱上变 | 绿 | 248.3299 | 重庆云阳公司
153478 | 曙光村办柱上公变 | 绿 | 171.8454 | 重庆云阳公司
153479 | 曙光村18组#1柱上变 | 绿 | 172.6928 | 重庆云阳公司
153480 | 曙光村11组柱上变 | 绿 | 169.0619 | 重庆云阳公司
153481 | 曙光安置房柱上变 | 绿 | 340.7588 | 重庆云阳公司
153482 | 曙光中台柱上变 | 绿 | 141.6082 | 重庆云阳公司
153483 | 曙光8组柱上变 | 绿 | 45.4866 | 重庆云阳公司
153484 | 普安乡马安村阿石包柱上变 | 黄 | 76.1629 | 重庆云阳公司
153485 | 普安乡马安村柱上变 | 绿 | 228.8742 | 重庆云阳公司
153486 | 普安乡陈家村中家山柱上变 | 绿 | 212.3959 | 重庆云阳公司
153487 | 普安乡郎家村建楼柱上变 | 绿 | 89.4330 | 重庆云阳公司
153488 | 普安乡郎家村庙儿柱上变 | 绿 | 85.3072 | 重庆云阳公司
153489 | 普安乡老君村老屋基柱上变 | 绿 | 25.5918 | 重庆云阳公司
153490 | 普安乡老君村学堂坪柱上变 | 绿 | 92.9201 | 重庆云阳公司
153491 | 普安乡老君村大深田柱上变 | 绿 | 49.2247 | 重庆云阳公司
153492 | 普安乡老君村四方块柱上变 | 绿 | 41.8062 | 重庆云阳公司
153493 | 普安乡老君村和平沟柱上变 | 绿 | 40.0000 | 重庆云阳公司
153494 | 普安乡石庙村丫口柱上变 | 绿 | 170.5340 | 重庆云阳公司
153495 | 普安乡普安场镇柱上变 | 绿 | 292.9320 | 重庆云阳公司
153496 | 普安乡姚坪村平石板柱上变 | 绿 | 106.3897 | 重庆云阳公司
153497 | 普安乡姚坪村小坝柱上变 | 绿 | 92.9046 | 重庆云阳公司
153498 | 普安乡场镇卫生院柱上变 | 绿 | 141.5588 | 重庆云阳公司
153499 | 普安乡回龙村烧箕湾柱上变 | 绿 | 164.6639 | 重庆云阳公司
153500 | 普安乡回龙村佛爷庙柱上变 | 绿 | 91.5964 | 重庆云阳公司
153501 | 普安乡回龙村丁家坟柱上变 | 绿 | 137.5959 | 重庆云阳公司
153502 | 普安乡回云村映山红柱上变 | 绿 | 80.6804 | 重庆云阳公司
153503 | 普安乡回云村庙二梁柱上变 | 黄 | 315.4722 | 重庆云阳公司
153504 | 普安乡回云村小丫口柱上变 | 绿 | 25.0809 | 重庆云阳公司
153505 | 普安乡回云村小丫口二号柱上变 | 绿 | 43.5258 | 重庆云阳公司
153506 | 普安乡回云村吊老二柱上变 | 绿 | 24.0247 | 重庆云阳公司
153507 | 普安乡双门村沙湾柱上变 | 绿 | 80.0000 | 重庆云阳公司
153508 | 普安乡双门村朱家弯柱上变 | 绿 | 73.3000 | 重庆云阳公司
153509 | 普安乡双门村孙家沟柱上变 | 绿 | 80.8644 | 重庆云阳公司
153510 | 普安乡双门村大厚坪柱上变 | 绿 | 48.7077 | 重庆云阳公司
153511 | 普安乡双门村双河口柱上变 | 黄 | 35.1567 | 重庆云阳公司
153512 | 普安乡共回村蚂蟥沟柱上变 | 黄 | 72.6351 | 重庆云阳公司
153513 | 普安乡共和村碑牌柱上变 | 绿 | 45.4619 | 重庆云阳公司
153514 | 普安乡共和村板上坪柱上变 | 绿 | 82.1278 | 重庆云阳公司
153515 | 普安乡共和村和平柱上变 | 绿 | 44.9052 | 重庆云阳公司
153516 | 普安乡共和村乱石仓柱上变 | 绿 | 44.1722 | 重庆云阳公司
153517 | 普安乡佛手村尖山柱上变 | 绿 | 46.2861 | 重庆云阳公司
153518 | 普安乡佛手村大甲槽柱上变 | 绿 | 82.1237 | 重庆云阳公司
153519 | 普安乡佛手村五爪坪柱上变 | 绿 | 54.1031 | 重庆云阳公司
153520 | 普安乡丰河村瞿家梁柱上变 | 绿 | 88.7804 | 重庆云阳公司
153521 | 普安乡丰河村杨家湾柱上变 | 绿 | 24.9804 | 重庆云阳公司
153522 | 普安乡丰河村岩上柱上变 | 绿 | 89.8186 | 重庆云阳公司
153523 | 普安乡中阳村灯灯窝柱上变 | 黄 | 28.8722 | 重庆云阳公司
153524 | 普安乡中阳村庙上柱上变 | 绿 | 179.0330 | 重庆云阳公司
153525 | 普安乡中阳村大岩洞柱上变 | 绿 | 40.7794 | 重庆云阳公司
153526 | 普安乡三台村茅台湾柱上变 | 绿 | 88.9428 | 重庆云阳公司
153527 | 普安乡三台村甲利沟柱上变 | 绿 | 89.4222 | 重庆云阳公司
153528 | 普安乡三台村大水缺柱上变 | 绿 | 81.9093 | 重庆云阳公司
153529 | 普安乡三台村上毛台柱上变 | 绿 | 41.7459 | 重庆云阳公司
153530 | 普安乡万安村爪子梁柱上变 | 黄 | 26.8588 | 重庆云阳公司
153531 | 普安乡万安村板凳丫柱上变 | 绿 | 79.3897 | 重庆云阳公司
153532 | 星火一组柱上变 | 绿 | 151.6289 | 重庆云阳公司
153533 | 明德柱上变1#（何文安） | 绿 | 271.9381 | 重庆云阳公司
153534 | 明德02#柱上变(彭泽明) | 绿 | 304.2062 | 重庆云阳公司
153535 | 旭达药业联建房1#柱上变 | 绿 | 266.4742 | 重庆云阳公司
153536 | 新阳场镇颜大田柱上变 | 绿 | 199.4144 | 重庆云阳公司
153537 | 新阳场镇娇轮包柱上变 | 绿 | 310.3670 | 重庆云阳公司
153538 | 新津乡紫荆村谭家坪柱上变 | 绿 | 65.1093 | 重庆云阳公司
153539 | 新津乡紫荆村紫荆柱上变 | 绿 | 74.2680 | 重庆云阳公司
153540 | 新津乡紫荆村张家沟柱上变 | 绿 | 68.1175 | 重庆云阳公司
153541 | 新津乡紫荆村向家院子柱上变 | 绿 | 65.7670 | 重庆云阳公司
153542 | 新津乡石松村转包柱上变 | 绿 | 83.3753 | 重庆云阳公司
153543 | 新津乡石松村谭家院子柱上变 | 绿 | 83.6186 | 重庆云阳公司
153544 | 新津乡石松村石马门柱上变 | 绿 | 64.7948 | 重庆云阳公司
153545 | 新津乡石松村白瓦屋柱上变 | 绿 | 66.8000 | 重庆云阳公司
153546 | 新津乡石松村松木湾柱上变 | 黄 | 54.2639 | 重庆云阳公司
153547 | 新津乡石松村李家沟柱上变 | 绿 | 80.6031 | 重庆云阳公司
153548 | 新津乡石松村大圣庙柱上变 | 绿 | 67.2289 | 重庆云阳公司
153549 | 新津乡石松村向家院子柱上变 | 绿 | 65.2722 | 重庆云阳公司
153550 | 新津乡石松村两头旺柱上变 | 绿 | 162.6938 | 重庆云阳公司
153551 | 新津乡永和村沙坪柱上变 | 绿 | 80.0701 | 重庆云阳公司
153552 | 新津乡永和村李家沟柱上变 | 绿 | 76.2335 | 重庆云阳公司
153553 | 新津乡永和村孙家沟柱上变 | 绿 | 71.2974 | 重庆云阳公司
153554 | 新津乡永和村乱石岗柱上变 | 绿 | 70.0881 | 重庆云阳公司
153555 | 新津乡新津村谭家柱上变 | 绿 | 171.7263 | 重庆云阳公司
153556 | 新津乡新津村罗家坪柱上变 | 绿 | 41.7258 | 重庆云阳公司
153557 | 新津乡新津村罐头湾柱上变 | 绿 | 102.2206 | 重庆云阳公司
153558 | 新津乡新津村砖厂柱上变 | 绿 | 358.6557 | 重庆云阳公司
153559 | 新津乡新津村码头柱上变 | 绿 | 81.7351 | 重庆云阳公司
153560 | 新津乡新津村敬老院柱上变 | 绿 | 40.5273 | 重庆云阳公司
153561 | 新津乡新津村大地柱上变 | 绿 | 42.6644 | 重庆云阳公司
153562 | 新津乡新津村六一柱上变 | 绿 | 50.6639 | 重庆云阳公司
153563 | 新津乡太胜村酒厂柱上变 | 绿 | 72.3567 | 重庆云阳公司
153564 | 新津乡太胜村海坝柱上变 | 绿 | 68.4433 | 重庆云阳公司
153565 | 新津乡太胜村孙家嘴柱上变 | 绿 | 44.2474 | 重庆云阳公司
153566 | 新津乡太胜村向家院子柱上变 | 绿 | 84.1196 | 重庆云阳公司
153567 | 新津乡和平村老街柱上变 | 绿 | 189.6289 | 重庆云阳公司
153568 | 新津乡和平村田坝户柱上变 | 绿 | 81.6515 | 重庆云阳公司
153569 | 新津乡和平村水仙桥柱上变 | 绿 | 47.0036 | 重庆云阳公司
153570 | 新津乡和平村水井湾柱上变 | 绿 | 260.2113 | 重庆云阳公司
153571 | 新津乡和平村梁子包柱上变 | 绿 | 300.5443 | 重庆云阳公司
153572 | 新津乡和平村桑树坪柱上变 | 绿 | 106.6103 | 重庆云阳公司
153573 | 新津乡和平村幺点子柱上变 | 绿 | 81.8742 | 重庆云阳公司
153574 | 新津乡和平村四阳坝柱上变 | 绿 | 280.1258 | 重庆云阳公司
153575 | 新津乡和平村办公室柱上变 | 绿 | 44.7629 | 重庆云阳公司
153576 | 新津乡和平村农贸市场柱上变 | 绿 | 260.2371 | 重庆云阳公司
153577 | 新津乡和平村三三子下柱上变 | 绿 | 84.4598 | 重庆云阳公司
153578 | 新津乡和平村三三子上柱上变 | 绿 | 164.2124 | 重庆云阳公司
153579 | 新津乡作坊村桐子湾柱上变 | 绿 | 46.0124 | 重庆云阳公司
153580 | 新津乡作坊村四庙台柱上变 | 绿 | 81.1103 | 重庆云阳公司
153581 | 新津乡作坊村丁家湾柱上变 | 绿 | 66.8907 | 重庆云阳公司
153582 | 新津乡五间村碳保梁柱上变 | 绿 | 66.4495 | 重庆云阳公司
153583 | 新津乡五间村百堰塘柱上变 | 绿 | 64.3093 | 重庆云阳公司
153584 | 新津乡五间村漆树柱上变 | 绿 | 72.4526 | 重庆云阳公司
153585 | 新津乡五间村沟边户柱上变 | 绿 | 166.6619 | 重庆云阳公司
153586 | 新津乡五间村反背柱上变 | 绿 | 66.7402 | 重庆云阳公司
153587 | 新柳新农村柱上变 | 黄 | 86.2691 | 重庆云阳公司
153588 | 新城税务柱上变 | 绿 | 179.2866 | 重庆云阳公司
153589 | 新城国际1#变 | 绿 | 590.2680 | 重庆云阳公司
153590 | 斩龙垭移民（朱玉祥）联建房1#配电变压器 | 绿 | 424.0000 | 重庆云阳公司
153591 | 斩黄路二台柱上变 | 绿 | 286.9897 | 重庆云阳公司
153592 | 文龙社区信合#2柱上变 | 黄 | 50.8190 | 重庆云阳公司
153593 | 文化长廊安置房柱上变 | 绿 | 334.0948 | 重庆云阳公司
153594 | 教育局柱上变 | 绿 | 273.5258 | 重庆云阳公司
153595 | 故陵镇黄天春联建房柱上变 | 绿 | 96.1505 | 重庆云阳公司
153596 | 故陵镇黄兴友联建房柱上变 | 绿 | 180.7711 | 重庆云阳公司
153597 | 故陵镇高坪村石灰驼柱上变 | 绿 | 93.5619 | 重庆云阳公司
153598 | 故陵镇高坪村沙树坪柱上变 | 绿 | 62.8041 | 重庆云阳公司
153599 | 故陵镇高坪村学堂柱上变 | 黄 | 76.7155 | 重庆云阳公司
153600 | 故陵镇高坪村大屋基柱上变 | 绿 | 50.4072 | 重庆云阳公司
153601 | 故陵镇高坪村化眉溪柱上变 | 绿 | 54.5670 | 重庆云阳公司
153602 | 故陵镇高坪村下坪柱上变 | 绿 | 104.6804 | 重庆云阳公司
153603 | 故陵镇钟王村袁家梁柱上变 | 绿 | 74.4969 | 重庆云阳公司
153604 | 故陵镇钟王村新田包柱上变 | 绿 | 44.2294 | 重庆云阳公司
153605 | 故陵镇钟王村大坟包柱上变 | 绿 | 176.6577 | 重庆云阳公司
153606 | 故陵镇谭顺清联建房柱上变 | 绿 | 82.1247 | 重庆云阳公司
153607 | 故陵镇谭永春李友福联建房柱上变 | 绿 | 362.0866 | 重庆云阳公司
153608 | 故陵镇荷堰村麻柳树柱上变 | 绿 | 71.7103 | 重庆云阳公司
153609 | 故陵镇荷堰村长田柱上变 | 绿 | 62.9778 | 重庆云阳公司
153610 | 故陵镇荷堰村荷堰一组柱上变 | 绿 | 178.8969 | 重庆云阳公司
153611 | 故陵镇荷堰村庙梁子柱上变 | 绿 | 50.2216 | 重庆云阳公司
153612 | 故陵镇荷堰村孙大田柱上变 | 绿 | 68.3392 | 重庆云阳公司
153613 | 故陵镇荷堰村代家岩柱上变 | 绿 | 45.4124 | 重庆云阳公司
153614 | 故陵镇老码头柱上变 | 绿 | 296.4454 | 重庆云阳公司
153615 | 故陵镇老场镇一号柱上变 | 绿 | 165.1526 | 重庆云阳公司
153616 | 故陵镇红沙村马鞍子柱上变 | 绿 | 48.2454 | 重庆云阳公司
153617 | 故陵镇红沙村马鞍子二号柱上变 | 绿 | 43.7392 | 重庆云阳公司
153618 | 故陵镇红沙村青岗柱上变 | 绿 | 47.1753 | 重庆云阳公司
153619 | 故陵镇红沙村胡祖田柱上变 | 绿 | 45.8933 | 重庆云阳公司
153620 | 故陵镇红沙村胡明清柱上变 | 绿 | 44.9639 | 重庆云阳公司
153621 | 故陵镇红椿村黄木岭柱上变 | 绿 | 28.5309 | 重庆云阳公司
153622 | 故陵镇红椿村老屋柱上变 | 绿 | 54.5345 | 重庆云阳公司
153623 | 故陵镇红椿村土面梁柱上变 | 绿 | 44.9871 | 重庆云阳公司
153624 | 故陵镇红春村沙木岭柱上变 | 绿 | 45.4541 | 重庆云阳公司
153625 | 故陵镇红春村沙木岭二号柱上变 | 绿 | 41.7103 | 重庆云阳公司
153626 | 故陵镇红坪石谷梁柱上变 | 绿 | 43.3402 | 重庆云阳公司
153627 | 故陵镇红坪村汪人付柱上变 | 绿 | 40.1825 | 重庆云阳公司
153628 | 故陵镇红坪村大坪柱上变 | 绿 | 43.4485 | 重庆云阳公司
153629 | 故陵镇红坪村坟包梁柱上变 | 绿 | 41.4072 | 重庆云阳公司
153630 | 故陵镇红坪村两头望柱上变 | 绿 | 46.1175 | 重庆云阳公司
153631 | 故陵镇红偆村刘家老屋柱上变 | 绿 | 87.8186 | 重庆云阳公司
153632 | 故陵镇红云村窑垭口柱上变 | 绿 | 85.5454 | 重庆云阳公司
153633 | 故陵镇红云村烂草坝柱上变 | 绿 | 69.1320 | 重庆云阳公司
153634 | 故陵镇红云村弯弯柱上变 | 绿 | 46.8397 | 重庆云阳公司
153635 | 故陵镇红云村下院子柱上变 | 绿 | 52.0371 | 重庆云阳公司
153636 | 故陵镇江岸明珠柱上变 | 绿 | 335.4515 | 重庆云阳公司
153637 | 故陵镇水让村黑三柱上变 | 绿 | 40.5459 | 重庆云阳公司
153638 | 故陵镇水让村红岩柱上变 | 绿 | 42.0335 | 重庆云阳公司
153639 | 故陵镇水让村税家和平柱上变 | 绿 | 43.3696 | 重庆云阳公司
153640 | 故陵镇水让村烟田坪柱上变 | 绿 | 40.6974 | 重庆云阳公司
153641 | 故陵镇水让村兰草包柱上变 | 绿 | 44.6345 | 重庆云阳公司
153642 | 故陵镇水田湾柱上变 | 绿 | 284.8969 | 重庆云阳公司
153643 | 故陵镇梁子上柱上变 | 绿 | 281.6412 | 重庆云阳公司
153644 | 故陵镇桥亭村长块地柱上变 | 绿 | 83.3155 | 重庆云阳公司
153645 | 故陵镇桥亭村桥头柱上变 | 绿 | 52.8443 | 重庆云阳公司
153646 | 故陵镇桥亭村柱上变 | 绿 | 49.0155 | 重庆云阳公司
153647 | 故陵镇桥亭村林家沟柱上变 | 绿 | 132.9732 | 重庆云阳公司
153648 | 故陵镇桥亭村刘家梁柱上变 | 绿 | 44.1598 | 重庆云阳公司
153649 | 故陵镇桥亭村三组柱上变 | 绿 | 45.1866 | 重庆云阳公司
153650 | 故陵镇桥亭八组柱上变 | 绿 | 42.2191 | 重庆云阳公司
153651 | 故陵镇桃坪村黄岭树柱上变 | 绿 | 101.3711 | 重庆云阳公司
153652 | 故陵镇桃坪村狮子岩柱上变 | 绿 | 59.0515 | 重庆云阳公司
153653 | 故陵镇桃坪村小春包柱上变 | 绿 | 54.9845 | 重庆云阳公司
153654 | 故陵镇桃坪村下柱上变 | 绿 | 48.1031 | 重庆云阳公司
153655 | 故陵镇桃坪村上柱上变 | 绿 | 56.3299 | 重庆云阳公司
153656 | 故陵镇柳元2＃柱上变 | 绿 | 46.0031 | 重庆云阳公司
153657 | 故陵镇柳元1＃柱上变 | 绿 | 89.0742 | 重庆云阳公司
153658 | 故陵镇村办公室柱上变 | 绿 | 147.6299 | 重庆云阳公司
153659 | 故陵镇新场镇水库柱上变 | 绿 | 45.5670 | 重庆云阳公司
153660 | 故陵镇新卫生院柱上变 | 绿 | 321.9134 | 重庆云阳公司
153661 | 故陵镇故陵村７组柱上变 | 绿 | 303.9918 | 重庆云阳公司
153662 | 故陵镇故陵村马鞍前柱上变 | 绿 | 138.9392 | 重庆云阳公司
153663 | 故陵镇故陵村酒厂柱上变 | 绿 | 197.9216 | 重庆云阳公司
153664 | 故陵镇故陵村王家堰塘柱上变 | 绿 | 165.9464 | 重庆云阳公司
153665 | 故陵镇故陵村柳木坨柱上变 | 绿 | 133.5052 | 重庆云阳公司
153666 | 故陵镇故陵村幼儿园柱上变 | 绿 | 296.3299 | 重庆云阳公司
153667 | 故陵镇故陵村供电所柱上变 | 绿 | 309.5918 | 重庆云阳公司
153668 | 故陵镇故陵小学柱上变 | 绿 | 303.7031 | 重庆云阳公司
153669 | 故陵镇戴露娥联建房柱上变 | 绿 | 281.8887 | 重庆云阳公司
153670 | 故陵镇张延春联建房柱上变 | 绿 | 336.5464 | 重庆云阳公司
153671 | 故陵镇平扎营老屋柱上变 | 绿 | 149.1711 | 重庆云阳公司
153672 | 故陵镇平扎英李友川柱上变 | 绿 | 141.6536 | 重庆云阳公司
153673 | 故陵镇工商所柱上变 | 绿 | 319.6948 | 重庆云阳公司
153674 | 故陵镇宝兴村红包梁柱上变 | 绿 | 46.3773 | 重庆云阳公司
153675 | 故陵镇宝兴村小学柱上变 | 绿 | 78.2299 | 重庆云阳公司
153676 | 故陵镇宝兴村大田坪柱上变 | 绿 | 48.7665 | 重庆云阳公司
153677 | 故陵镇宝兴村何家湾柱上变 | 绿 | 42.1943 | 重庆云阳公司
153678 | 故陵镇宝兴村二台坪柱上变 | 绿 | 47.1289 | 重庆云阳公司
153679 | 故陵镇双店村煤厂柱上变 | 绿 | 45.3490 | 重庆云阳公司
153680 | 故陵镇双店村油炸房柱上变 | 绿 | 42.9505 | 重庆云阳公司
153681 | 故陵镇双店村桥头柱上变 | 绿 | 48.5454 | 重庆云阳公司
153682 | 故陵镇双店村外坡柱上变 | 绿 | 42.7340 | 重庆云阳公司
153683 | 故陵镇双店村双河桥柱上变 | 绿 | 163.6124 | 重庆云阳公司
153684 | 故陵镇双店村凉水井柱上变 | 绿 | 89.0093 | 重庆云阳公司
153685 | 故陵镇凤翅村唐家湾柱上变 | 绿 | 42.9010 | 重庆云阳公司
153686 | 故陵镇凤翅村三等岩柱上变 | 绿 | 40.5242 | 重庆云阳公司
153687 | 故陵镇兰草村窝坎子柱上变 | 绿 | 45.9165 | 重庆云阳公司
153688 | 故陵镇兰草村潭家平柱上变 | 绿 | 56.4412 | 重庆云阳公司
153689 | 故陵镇兰草村大树湾柱上变 | 绿 | 54.5005 | 重庆云阳公司
153690 | 故陵镇兰草村下坝柱上变 | 绿 | 42.1093 | 重庆云阳公司
153691 | 故陵镇中学柱上变 | 绿 | 308.2144 | 重庆云阳公司
153692 | 故陵镇中升村黄泥坪柱上变 | 绿 | 70.4918 | 重庆云阳公司
153693 | 故陵镇中升村庙上柱上变 | 绿 | 92.6639 | 重庆云阳公司
153694 | 故陵车站柱上变 | 绿 | 89.0216 | 重庆云阳公司
153695 | 故陵紫竹一号柱上变 | 绿 | 238.3505 | 重庆云阳公司
153696 | 故陵粮油收储公司柱上变 | 绿 | 276.5464 | 重庆云阳公司
153697 | 故陵社区17组柱上变 | 绿 | 65.0825 | 重庆云阳公司
153698 | 故陵新场镇信合柱上变 | 绿 | 365.6247 | 重庆云阳公司
153699 | 故陵新场镇上环路柱上变 | 绿 | 375.6289 | 重庆云阳公司
153700 | 故陵幼儿园二号柱上变 | 绿 | 293.5361 | 重庆云阳公司
153701 | 故陵富华酒楼柱上变 | 绿 | 108.8247 | 重庆云阳公司
153702 | 故陵场镇双堰塘柱上变 | 绿 | 264.5938 | 重庆云阳公司
153703 | 故陵场镇卿国超联建房柱上变 | 绿 | 333.6701 | 重庆云阳公司
153704 | 政通柱上变 | 绿 | 64.1856 | 重庆云阳公司
153705 | 政协配电变压器 | 绿 | 201.0227 | 重庆云阳公司
153706 | 政协 | 绿 | 589.3608 | 重庆云阳公司
153707 | 摩配厂配电变压器 | 绿 | 203.1134 | 重庆云阳公司
153708 | 搭桥沟柱上变 | 绿 | 83.9376 | 重庆云阳公司
153709 | 搬运社柱上变 | 绿 | 358.6351 | 重庆云阳公司
153710 | 搬运社2#柱上变 | 绿 | 347.7979 | 重庆云阳公司
153711 | 拉丝厂柱上变 | 绿 | 92.9557 | 重庆云阳公司
153712 | 房管所柱上变 | 绿 | 144.7320 | 重庆云阳公司
153713 | 房管所新台区柱上变 | 绿 | 350.7918 | 重庆云阳公司
153714 | 惠通公司#1变台 | 黄 | 524.3402 | 重庆云阳公司
153715 | 悠然居3#公配2#配电变压器 | 绿 | 432.9237 | 重庆云阳公司
153716 | 悠然居3#公配1#配电变压器 | 绿 | 430.7134 | 重庆云阳公司
153717 | 悠然居2#公配2#配电变压器 | 绿 | 800.0000 | 重庆云阳公司
153718 | 悠然居2#公配1#配电变压器 | 绿 | 856.7835 | 重庆云阳公司
153719 | 悠然居1#公配2#配电变压器 | 绿 | 540.8041 | 重庆云阳公司
153720 | 悠然居1#公配1#配电变压器 | 绿 | 535.9381 | 重庆云阳公司
153721 | 御云府小区1#公配3#变 | 绿 | 671.6454 | 重庆云阳公司
153722 | 御云府小区1#公配2#变 | 绿 | 659.5464 | 重庆云阳公司
153723 | 御云府小区1#公配1#变 | 绿 | 656.8742 | 重庆云阳公司
153724 | 彩印厂柱上变 | 绿 | 287.2082 | 重庆云阳公司
153725 | 张飞庙码头柱上变 | 绿 | 84.4948 | 重庆云阳公司
153726 | 张阳平柱上变 | 绿 | 274.0825 | 重庆云阳公司
153727 | 张英配电变压器 | 绿 | 432.5773 | 重庆云阳公司
153728 | 张永刚联建柱上变 | 绿 | 180.3608 | 重庆云阳公司
153729 | 张家面房柱上变 | 黄 | 162.5608 | 重庆云阳公司
153730 | 张家院子02#箱变01#变 | 绿 | 264.7010 | 重庆云阳公司
153731 | 张家院子01#箱变01#变 | 绿 | 272.4330 | 重庆云阳公司
153732 | 张家坝柱上变 | 绿 | 146.7052 | 重庆云阳公司
153733 | 张家全联建房AB栋公配#1配变 | 绿 | 0.0000 | 重庆云阳公司
153734 | 建陶厂柱上变（熊庭玉） | 绿 | 218.0784 | 重庆云阳公司
153735 | 建陶厂二台柱上变 | 绿 | 328.4454 | 重庆云阳公司
153736 | 建筑工程勘测规划设计室柱上变 | 绿 | 356.6186 | 重庆云阳公司
153737 | 建民西台柱上变 | 绿 | 165.3938 | 重庆云阳公司
153738 | 建民水库柱上变 | 绿 | 40.9732 | 重庆云阳公司
153739 | 建民东台柱上变 | 绿 | 90.3588 | 重庆云阳公司
153740 | 建委配变 | 绿 | 618.4619 | 重庆云阳公司
153741 | 库岸柱上变 | 绿 | 358.7299 | 重庆云阳公司
153742 | 广播局1#柱上变 | 绿 | 225.5670 | 重庆云阳公司
153743 | 平顶村办公室柱上变 | 黄 | 83.4144 | 重庆云阳公司
153744 | 平安龙塘新农村居民点柱上变 | 绿 | 261.8969 | 重庆云阳公司
153745 | 平安镇龙塘社区老屋柱上变 | 绿 | 40.6990 | 重庆云阳公司
153746 | 平安镇龙塘社区柱上变 | 绿 | 266.1464 | 重庆云阳公司
153747 | 平安镇龙塘社区周国联建房柱上变 | 绿 | 132.0021 | 重庆云阳公司
153748 | 平安镇龙塘社区2号柱上变 | 绿 | 343.5423 | 重庆云阳公司
153749 | 平安镇龙塘村龙宝寨柱上变 | 绿 | 84.3670 | 重庆云阳公司
153750 | 平安镇龙塘村榨菜厂柱上变 | 绿 | 90.5773 | 重庆云阳公司
153751 | 平安镇龙塘村庄屋柱上变 | 绿 | 87.4536 | 重庆云阳公司
153752 | 平安镇龙塘村大坟包柱上变 | 绿 | 43.0144 | 重庆云阳公司
153753 | 平安镇龙塘学校柱上变 | 绿 | 163.7299 | 重庆云阳公司
153754 | 平安镇黄木村铁厂坪柱上变 | 绿 | 24.3835 | 重庆云阳公司
153755 | 平安镇黄木村椒子塘柱上变 | 绿 | 45.1773 | 重庆云阳公司
153756 | 平安镇黄木村杏米梁柱上变 | 绿 | 70.9711 | 重庆云阳公司
153757 | 平安镇黄木村干堰塘柱上变 | 绿 | 69.7526 | 重庆云阳公司
153758 | 平安镇黄木村丛树包柱上变 | 绿 | 67.5907 | 重庆云阳公司
153759 | 平安镇重庆宏桃建司柱上变 | 绿 | 316.2990 | 重庆云阳公司
153760 | 平安镇诚兴村石滚滩柱上变 | 绿 | 41.0804 | 重庆云阳公司
153761 | 平安镇诚兴村寨子包柱上变 | 绿 | 42.8005 | 重庆云阳公司
153762 | 平安镇莲花村山盘凹柱上变 | 绿 | 50.4289 | 重庆云阳公司
153763 | 平安镇莲花村大石包柱上变 | 绿 | 24.9263 | 重庆云阳公司
153764 | 平安镇联高村魔芋包柱上变 | 绿 | 41.0227 | 重庆云阳公司
153765 | 平安镇联高村窑罐厂柱上变 | 绿 | 80.0000 | 重庆云阳公司
153766 | 平安镇联高村秀水桥柱上变 | 绿 | 166.5072 | 重庆云阳公司
153767 | 平安镇联高村水库东槽柱上变 | 绿 | 44.0907 | 重庆云阳公司
153768 | 平安镇联高村新村柱上变 | 绿 | 164.5959 | 重庆云阳公司
153769 | 平安镇联高村大田柱上变 | 绿 | 84.6299 | 重庆云阳公司
153770 | 平安镇联高村坟湾柱上变 | 绿 | 43.5536 | 重庆云阳公司
153771 | 平安镇联高村土地包柱上变 | 绿 | 47.8959 | 重庆云阳公司
153772 | 平安镇红关村菜子包柱上变 | 绿 | 88.6567 | 重庆云阳公司
153773 | 平安镇红关村老娃门柱上变 | 绿 | 91.1093 | 重庆云阳公司
153774 | 平安镇红关村石板沟柱上变 | 绿 | 82.6289 | 重庆云阳公司
153775 | 平安镇红关村河水弯柱上变 | 绿 | 44.4629 | 重庆云阳公司
153776 | 平安镇红关村水库包柱上变 | 绿 | 87.3732 | 重庆云阳公司
153777 | 平安镇红关村新街柱上变 | 绿 | 162.4309 | 重庆云阳公司
153778 | 平安镇红关村新屋弯柱上变 | 绿 | 85.6211 | 重庆云阳公司
153779 | 平安镇红关村孙家屋基柱上变 | 绿 | 164.6113 | 重庆云阳公司
153780 | 平安镇红关村孙家包柱上变 | 绿 | 44.3691 | 重庆云阳公司
153781 | 平安镇红关村唐家院柱上变 | 绿 | 44.4227 | 重庆云阳公司
153782 | 平安镇红关村办公室柱上变 | 绿 | 65.5361 | 重庆云阳公司
153783 | 平安镇红关村伍家院子柱上变 | 绿 | 82.2485 | 重庆云阳公司
153784 | 平安镇红关村下河坝柱上变 | 绿 | 43.8186 | 重庆云阳公司
153785 | 平安镇社区综合办柱上变 | 绿 | 310.2474 | 重庆云阳公司
153786 | 平安镇石墙村黄家包柱上变 | 绿 | 80.0000 | 重庆云阳公司
153787 | 平安镇石墙村毛草坪柱上变 | 绿 | 141.7031 | 重庆云阳公司
153788 | 平安镇石墙村榨菜厂柱上变 | 绿 | 90.0175 | 重庆云阳公司
153789 | 平安镇石墙村7组柱上变 | 绿 | 74.5680 | 重庆云阳公司
153790 | 平安镇白龙社区石祥新村3#柱上变 | 绿 | 259.9691 | 重庆云阳公司
153791 | 平安镇白龙社区石祥新村2#柱上变 | 绿 | 260.0722 | 重庆云阳公司
153792 | 平安镇白龙社区石祥新村1#柱上变 | 绿 | 268.9485 | 重庆云阳公司
153793 | 平安镇白龙社区双堰塘B柱上变 | 绿 | 261.1237 | 重庆云阳公司
153794 | 平安镇白龙社区双堰塘A柱上变 | 绿 | 81.6918 | 重庆云阳公司
153795 | 平安镇白龙社区包包院子柱上变 | 绿 | 49.7577 | 重庆云阳公司
153796 | 平安镇白龙场镇茅草地柱上变 | 绿 | 74.0237 | 重庆云阳公司
153797 | 平安镇白龙场镇新铺子柱上变 | 绿 | 177.6082 | 重庆云阳公司
153798 | 平安镇白合村牌牌石柱上变 | 绿 | 70.0464 | 重庆云阳公司
153799 | 平安镇白合村月亮田柱上变 | 绿 | 67.2320 | 重庆云阳公司
153800 | 平安镇电管站综合楼柱上变 | 绿 | 290.4433 | 重庆云阳公司
153801 | 平安镇玻璃厂柱上变 | 绿 | 202.2186 | 重庆云阳公司
153802 | 平安镇牛门村转包柱上变 | 绿 | 82.9099 | 重庆云阳公司
153803 | 平安镇牛门村红庙子柱上变 | 绿 | 44.8660 | 重庆云阳公司
153804 | 平安镇牛门村烟囱梁柱上变 | 绿 | 161.7598 | 重庆云阳公司
153805 | 平安镇牛门村沙榜柱上变 | 绿 | 88.0072 | 重庆云阳公司
153806 | 平安镇牛门村梨子湾柱上变 | 绿 | 93.1536 | 重庆云阳公司
153807 | 平安镇牛门村新村柱上变 | 绿 | 45.2701 | 重庆云阳公司
153808 | 平安镇牛门村庙儿梁柱上变 | 绿 | 82.4835 | 重庆云阳公司
153809 | 平安镇牛门村干堰塘柱上变 | 绿 | 162.2577 | 重庆云阳公司
153810 | 平安镇牛门村小湾滩柱上变 | 绿 | 41.4959 | 重庆云阳公司
153811 | 平安镇牛门村丫口柱上变 | 绿 | 75.8948 | 重庆云阳公司
153812 | 平安镇牛门村丫口堰塘柱上变 | 绿 | 81.6268 | 重庆云阳公司
153813 | 平安镇牛门村一组柱上变 | 绿 | 41.4134 | 重庆云阳公司
153814 | 平安镇牌访村水库坝柱上变 | 绿 | 26.0072 | 重庆云阳公司
153815 | 平安镇牌访村桃树坪柱上变 | 绿 | 27.3742 | 重庆云阳公司
153816 | 平安镇牌坊村马安山柱上变 | 绿 | 41.1423 | 重庆云阳公司
153817 | 平安镇滨河名宛小区C栋柱上变 | 绿 | 276.2062 | 重庆云阳公司
153818 | 平安镇滨河名宛小区B栋柱上变 | 绿 | 285.1649 | 重庆云阳公司
153819 | 平安镇滨河名宛小区A栋柱上变 | 绿 | 212.2969 | 重庆云阳公司
153820 | 平安镇滨江水岸柱上变 | 绿 | 300.8454 | 重庆云阳公司
153821 | 平安镇水利水保站综合房柱上变 | 绿 | 294.8557 | 重庆云阳公司
153822 | 平安镇民安村黄岭岩柱上变 | 绿 | 68.7412 | 重庆云阳公司
153823 | 平安镇民安村老屋梁柱上变 | 绿 | 82.0985 | 重庆云阳公司
153824 | 平安镇民安村民安小学2号柱上变 | 绿 | 161.0423 | 重庆云阳公司
153825 | 平安镇民安村松林包柱上变 | 绿 | 44.9376 | 重庆云阳公司
153826 | 平安镇民安村明安小学柱上变 | 绿 | 42.6072 | 重庆云阳公司
153827 | 平安镇民安村小湾柱上变 | 绿 | 82.7897 | 重庆云阳公司
153828 | 平安镇民兴路二号柱上变 | 绿 | 270.0928 | 重庆云阳公司
153829 | 平安镇民兴路一号柱上变 | 绿 | 274.4082 | 重庆云阳公司
153830 | 平安镇民兴桥柱上变 | 绿 | 160.9649 | 重庆云阳公司
153831 | 平安镇正华明珠柱上变 | 绿 | 274.4124 | 重庆云阳公司
153832 | 平安镇明星村马道子柱上变 | 绿 | 87.2340 | 重庆云阳公司
153833 | 平安镇明星村酒厂柱上变 | 绿 | 168.4433 | 重庆云阳公司
153834 | 平安镇明星村水竹林柱上变 | 绿 | 44.2990 | 重庆云阳公司
153835 | 平安镇明星村毛鸡子柱上变 | 绿 | 34.7088 | 重庆云阳公司
153836 | 平安镇明星村大松树粱柱上变 | 绿 | 28.2495 | 重庆云阳公司
153837 | 平安镇明星村中葫芦塘柱上变 | 绿 | 141.4366 | 重庆云阳公司
153838 | 平安镇政府柱上变 | 绿 | 290.5361 | 重庆云阳公司
153839 | 平安镇抽水站柱上变 | 绿 | 272.9588 | 重庆云阳公司
153840 | 平安镇忠诚村瓦二田柱上变 | 绿 | 130.1031 | 重庆云阳公司
153841 | 平安镇忠诚村招呼站柱上变 | 绿 | 43.5010 | 重庆云阳公司
153842 | 平安镇忠诚村小沟柱上变 | 绿 | 47.8701 | 重庆云阳公司
153843 | 平安镇忠诚村土地包柱上变 | 绿 | 41.5340 | 重庆云阳公司
153844 | 平安镇平安社区老蛙起柱上变 | 绿 | 166.8845 | 重庆云阳公司
153845 | 平安镇山花村虎家凹柱上变 | 绿 | 85.1742 | 重庆云阳公司
153846 | 平安镇山花村罗家坪柱上变 | 绿 | 41.2186 | 重庆云阳公司
153847 | 平安镇山花村硝厂柱上变 | 绿 | 40.8577 | 重庆云阳公司
153848 | 平安镇山花村油房包柱上变 | 绿 | 82.9227 | 重庆云阳公司
153849 | 平安镇山花村小浩柱上变 | 绿 | 42.3753 | 重庆云阳公司
153850 | 平安镇山花村九九田湾柱上变 | 绿 | 18.1649 | 重庆云阳公司
153851 | 平安镇山树村黄家包柱上变 | 绿 | 83.5072 | 重庆云阳公司
153852 | 平安镇山树村陈家台柱上变 | 绿 | 86.4433 | 重庆云阳公司
153853 | 平安镇山树村生鸡槽柱上变 | 绿 | 44.4644 | 重庆云阳公司
153854 | 平安镇山树村桩耳梁柱上变 | 绿 | 88.1727 | 重庆云阳公司
153855 | 平安镇安全社区广场柱上变 | 绿 | 170.3423 | 重庆云阳公司
153856 | 平安镇安全村镇府柱上变 | 绿 | 133.1402 | 重庆云阳公司
153857 | 平安镇孙义云、罗永祥联建房柱上变 | 绿 | 207.0351 | 重庆云阳公司
153858 | 平安镇太和村青杠包柱上变 | 绿 | 41.5387 | 重庆云阳公司
153859 | 平安镇太和村狮子包柱上变 | 绿 | 42.1835 | 重庆云阳公司
153860 | 平安镇太和村新农村柱上变 | 绿 | 40.6526 | 重庆云阳公司
153861 | 平安镇太和村斑竹槽柱上变 | 绿 | 46.7794 | 重庆云阳公司
153862 | 平安镇太和村刘家院柱上变 | 绿 | 70.2598 | 重庆云阳公司
153863 | 平安镇向阳村马家湾柱上变 | 绿 | 166.0619 | 重庆云阳公司
153864 | 平安镇向阳村火炉坑柱上变 | 绿 | 176.4289 | 重庆云阳公司
153865 | 平安镇向阳村毕家湾柱上变 | 绿 | 162.0536 | 重庆云阳公司
153866 | 平安镇向前村陈家院柱上变 | 绿 | 83.0418 | 重庆云阳公司
153867 | 平安镇向前村李家院柱上变 | 绿 | 71.0196 | 重庆云阳公司
153868 | 平安镇向前村指路梁柱上变 | 绿 | 81.4026 | 重庆云阳公司
153869 | 平安镇向前村寨子丫口柱上变 | 绿 | 27.6696 | 重庆云阳公司
153870 | 平安镇向前村学校柱上变 | 绿 | 68.6979 | 重庆云阳公司
153871 | 平安镇同德村邵家包柱上变 | 绿 | 26.4606 | 重庆云阳公司
153872 | 平安镇同德村猪老壳田柱上变 | 绿 | 54.5113 | 重庆云阳公司
153873 | 平安镇同德村水库包柱上变 | 绿 | 45.1046 | 重庆云阳公司
153874 | 平安镇同德村早浩田柱上变 | 绿 | 44.5113 | 重庆云阳公司
153875 | 平安镇同德村周道胜柱上变 | 绿 | 44.2082 | 重庆云阳公司
153876 | 平安镇同德村刘家包柱上变 | 绿 | 43.4515 | 重庆云阳公司
153877 | 平安镇双花村白岩头柱上变 | 绿 | 45.0629 | 重庆云阳公司
153878 | 平安镇双花村熊家包柱上变 | 绿 | 66.4062 | 重庆云阳公司
153879 | 平安镇双花村打锣包柱上变 | 绿 | 46.1144 | 重庆云阳公司
153880 | 平安镇双花村干堰塘柱上变 | 绿 | 179.5526 | 重庆云阳公司
153881 | 平安镇双花村凉风丫柱上变 | 绿 | 167.3052 | 重庆云阳公司
153882 | 平安镇双花村三叉路口柱上变 | 绿 | 80.0000 | 重庆云阳公司
153883 | 平安镇双坪村锅厂柱上变 | 绿 | 87.2186 | 重庆云阳公司
153884 | 平安镇双坪村西峡柱上变 | 绿 | 167.4557 | 重庆云阳公司
153885 | 平安镇双坪村肖家丫口柱上变 | 绿 | 45.0660 | 重庆云阳公司
153886 | 平安镇双坪村汤家槽柱上变 | 绿 | 164.2639 | 重庆云阳公司
153887 | 平安镇双坪村桐子牌柱上变 | 绿 | 72.5464 | 重庆云阳公司
153888 | 平安镇双坪村新农村柱上变 | 绿 | 31.5546 | 重庆云阳公司
153889 | 平安镇双坪村客膝包柱上变 | 绿 | 85.8969 | 重庆云阳公司
153890 | 平安镇双坪村客团坝柱上变 | 绿 | 165.2268 | 重庆云阳公司
153891 | 平安镇双坪村何家院柱上变 | 绿 | 85.6825 | 重庆云阳公司
153892 | 平安镇双坪村乔家院柱上变 | 绿 | 183.0186 | 重庆云阳公司
153893 | 平安镇双坪村中坝柱上变 | 绿 | 95.6680 | 重庆云阳公司
153894 | 平安镇双坪村三叉路口柱上变 | 绿 | 85.2454 | 重庆云阳公司
153895 | 平安镇双坪村3组柱上变 | 绿 | 162.9113 | 重庆云阳公司
153896 | 平安镇前面村董家营柱上变 | 绿 | 163.3990 | 重庆云阳公司
153897 | 平安镇前面村柱上变 | 绿 | 84.3485 | 重庆云阳公司
153898 | 平安镇前面村扇子片柱上变 | 绿 | 41.8560 | 重庆云阳公司
153899 | 平安镇前面村天宫丘柱上变 | 绿 | 43.2258 | 重庆云阳公司
153900 | 平安镇前面村大坪嘴柱上变 | 绿 | 93.6948 | 重庆云阳公司
153901 | 平安镇前面村何家油房包柱上变 | 绿 | 83.2990 | 重庆云阳公司
153902 | 平安镇前面村三弯汇塘柱上变 | 绿 | 48.4041 | 重庆云阳公司
153903 | 平安镇五糊村唐家包柱上变 | 绿 | 46.2938 | 重庆云阳公司
153904 | 平安镇五湖村罗家老屋柱上变 | 绿 | 42.6103 | 重庆云阳公司
153905 | 平安镇五湖村水库坝柱上变 | 绿 | 43.5959 | 重庆云阳公司
153906 | 平安镇五湖村大地坝柱上变 | 绿 | 43.7155 | 重庆云阳公司
153907 | 平安镇五湖村伏光坡柱上变 | 绿 | 82.0289 | 重庆云阳公司
153908 | 平安镇五湖村三角秋柱上变 | 绿 | 46.0124 | 重庆云阳公司
153909 | 平安镇中环小区联建房柱上变 | 绿 | 263.5773 | 重庆云阳公司
153910 | 平安镇中园村白瓦屋柱上变 | 绿 | 25.7856 | 重庆云阳公司
153911 | 平安镇中园村中间户柱上变 | 绿 | 40.9340 | 重庆云阳公司
153912 | 平安镇中原村学堂湾柱上变 | 绿 | 185.3670 | 重庆云阳公司
153913 | 平安镇中华村放牛场坡柱上变 | 绿 | 53.1784 | 重庆云阳公司
153914 | 平安镇中华村七组柱上变 | 绿 | 42.3402 | 重庆云阳公司
153915 | 平安镇七一村瓦屋嘴柱上变 | 绿 | 70.6742 | 重庆云阳公司
153916 | 平安镇七一村新屋包柱上变 | 绿 | 68.3299 | 重庆云阳公司
153917 | 平安小家二号柱上变 | 绿 | 254.5567 | 重庆云阳公司
153918 | 平安小家一号柱上变 | 绿 | 290.7320 | 重庆云阳公司
153919 | 平安场镇预制场柱上变 | 绿 | 249.2948 | 重庆云阳公司
153920 | 平安场镇计生办柱上变 | 绿 | 297.6825 | 重庆云阳公司
153921 | 平安场镇老粮站柱上变 | 绿 | 391.4433 | 重庆云阳公司
153922 | 平安场镇牛转拐柱上变 | 绿 | 65.9237 | 重庆云阳公司
153923 | 平安场镇派出所柱上变 | 绿 | 258.5979 | 重庆云阳公司
153924 | 平安场镇广场柱上变 | 绿 | 305.5093 | 重庆云阳公司
153925 | 平安场镇关坪路柱上变 | 绿 | 217.7979 | 重庆云阳公司
153926 | 平安场镇供电所柱上变 | 绿 | 278.6722 | 重庆云阳公司
153927 | 平义新农村柱上变 | 绿 | 86.0000 | 重庆云阳公司
153928 | 帝豪箱变1#变 | 绿 | 339.5464 | 重庆云阳公司
153929 | 巴阳镇龚义军联建房柱上变 | 绿 | 164.7505 | 重庆云阳公司
153930 | 巴阳镇阳平村阳嘴一号柱上变 | 绿 | 84.3979 | 重庆云阳公司
153931 | 巴阳镇阳平村胡长根柱上变 | 绿 | 82.7278 | 重庆云阳公司
153932 | 巴阳镇阳平村红肚子柱上变 | 绿 | 42.3402 | 重庆云阳公司
153933 | 巴阳镇阳平村沙梁柱上变 | 绿 | 25.0557 | 重庆云阳公司
153934 | 巴阳镇阳平村杨家坪柱上变 | 绿 | 68.9268 | 重庆云阳公司
153935 | 巴阳镇阳平村五嘴柱上变 | 绿 | 86.4515 | 重庆云阳公司
153936 | 巴阳镇阳坪村黄桷梁柱上变 | 绿 | 165.6598 | 重庆云阳公司
153937 | 巴阳镇阳坪村黄包岭柱上变 | 绿 | 82.7711 | 重庆云阳公司
153938 | 巴阳镇阳坪村风火轮柱上变 | 绿 | 80.5041 | 重庆云阳公司
153939 | 巴阳镇阳坪村老堰塘柱上变 | 绿 | 88.0619 | 重庆云阳公司
153940 | 巴阳镇阳坪村石板沟柱上变 | 绿 | 120.9144 | 重庆云阳公司
153941 | 巴阳镇阳坪村油房梁柱上变 | 绿 | 41.5619 | 重庆云阳公司
153942 | 巴阳镇阳坪村张家湾柱上变 | 绿 | 45.9175 | 重庆云阳公司
153943 | 巴阳镇阳坪村天石板柱上变 | 绿 | 84.5031 | 重庆云阳公司
153944 | 巴阳镇阳坪村土堡寨柱上变 | 绿 | 82.0825 | 重庆云阳公司
153945 | 巴阳镇阳坪村办公室柱上变 | 绿 | 175.7938 | 重庆云阳公司
153946 | 巴阳镇阳坪村关东岩柱上变 | 绿 | 45.1546 | 重庆云阳公司
153947 | 巴阳镇阳坪村仰天窝柱上变 | 绿 | 87.5835 | 重庆云阳公司
153948 | 巴阳镇阳坪村乔家老屋柱上变 | 绿 | 44.5665 | 重庆云阳公司
153949 | 巴阳镇永利村陈家冲柱上变 | 绿 | 53.6165 | 重庆云阳公司
153950 | 巴阳镇永利村谭家坝柱上变 | 绿 | 164.5814 | 重庆云阳公司
153951 | 巴阳镇永利村窄秧田柱上变 | 绿 | 91.5134 | 重庆云阳公司
153952 | 巴阳镇永利村王家包柱上变 | 绿 | 84.3485 | 重庆云阳公司
153953 | 巴阳镇永利村流井沟柱上变 | 绿 | 326.2629 | 重庆云阳公司
153954 | 巴阳镇永利村桥头柱上变 | 绿 | 333.2742 | 重庆云阳公司
153955 | 巴阳镇永利村枣子梁柱上变 | 绿 | 67.3773 | 重庆云阳公司
153956 | 巴阳镇永利村朱家山水库柱上变 | 绿 | 87.1691 | 重庆云阳公司
153957 | 巴阳镇永利村收费站柱上变 | 绿 | 89.7856 | 重庆云阳公司
153958 | 巴阳镇永利村后窝子柱上变 | 绿 | 234.1526 | 重庆云阳公司
153959 | 巴阳镇永利村卡梁柱上变 | 绿 | 166.9649 | 重庆云阳公司
153960 | 巴阳镇永利村千石板柱上变 | 绿 | 333.5464 | 重庆云阳公司
153961 | 巴阳镇永利村保管室柱上变 | 绿 | 47.5711 | 重庆云阳公司
153962 | 巴阳镇永利村万良久屋旁柱上变 | 绿 | 91.3041 | 重庆云阳公司
153963 | 巴阳镇永利村万家仁柱上变 | 绿 | 43.6577 | 重庆云阳公司
153964 | 巴阳镇永利村#2柱上变 | 绿 | 131.3320 | 重庆云阳公司
153965 | 巴阳镇永利村#1柱上变 | 绿 | 187.8103 | 重庆云阳公司
153966 | 巴阳镇桥头柱上变 | 绿 | 320.0000 | 重庆云阳公司
153967 | 巴阳镇杨光荣联建房柱上变 | 绿 | 134.7237 | 重庆云阳公司
153968 | 巴阳镇望丰村黄金榜柱上变 | 绿 | 85.0041 | 重庆云阳公司
153969 | 巴阳镇望丰村砍材沟柱上变 | 绿 | 108.5443 | 重庆云阳公司
153970 | 巴阳镇望丰村洪家腾柱上变 | 绿 | 91.9474 | 重庆云阳公司
153971 | 巴阳镇望丰村桃子枰柱上变 | 绿 | 44.8330 | 重庆云阳公司
153972 | 巴阳镇望丰村新屋柱上变 | 绿 | 86.3619 | 重庆云阳公司
153973 | 巴阳镇望丰村学堂嘴柱上变 | 绿 | 75.6072 | 重庆云阳公司
153974 | 巴阳镇望丰村大坪柱上变 | 绿 | 25.1876 | 重庆云阳公司
153975 | 巴阳镇望丰村办公室柱上变 | 绿 | 84.4258 | 重庆云阳公司
153976 | 巴阳镇望丰村三龙沱柱上变 | 绿 | 167.3608 | 重庆云阳公司
153977 | 巴阳镇敬老院柱上变 | 绿 | 337.0722 | 重庆云阳公司
153978 | 巴阳镇巴阳社区高速路桥下柱上变 | 绿 | 160.5567 | 重庆云阳公司
153979 | 巴阳镇巴阳社区猪滚凼柱上变 | 绿 | 348.2557 | 重庆云阳公司
153980 | 巴阳镇巴阳社区政府柱上变 | 绿 | 332.2103 | 重庆云阳公司
153981 | 巴阳镇巴阳社区加油站柱上变 | 绿 | 373.2948 | 重庆云阳公司
153982 | 巴阳镇巴阳村长草屋柱上变 | 绿 | 44.4619 | 重庆云阳公司
153983 | 巴阳镇巴阳村老巴阳柱上变 | 绿 | 88.9660 | 重庆云阳公司
153984 | 巴阳镇巴阳村狗屎田柱上变 | 绿 | 91.0722 | 重庆云阳公司
153985 | 巴阳镇巴阳村活菩萨梁柱上变 | 绿 | 84.8928 | 重庆云阳公司
153986 | 巴阳镇巴阳村油坊塝柱上变 | 绿 | 85.4588 | 重庆云阳公司
153987 | 巴阳镇巴阳村桩屋柱上变 | 绿 | 170.8598 | 重庆云阳公司
153988 | 巴阳镇巴阳村望书嘴柱上变 | 绿 | 42.5567 | 重庆云阳公司
153989 | 巴阳镇巴阳村望书嘴二号柱上变 | 绿 | 82.1402 | 重庆云阳公司
153990 | 巴阳镇巴阳村包儿田柱上变 | 绿 | 86.5691 | 重庆云阳公司
153991 | 巴阳镇官塘村龙王包柱上变 | 绿 | 92.2412 | 重庆云阳公司
153992 | 巴阳镇官塘村马道子柱上变 | 绿 | 90.3299 | 重庆云阳公司
153993 | 巴阳镇官塘村郭家坪柱上变 | 绿 | 42.5113 | 重庆云阳公司
153994 | 巴阳镇官塘村水库柱上变 | 绿 | 45.8371 | 重庆云阳公司
153995 | 巴阳镇官塘村易柱山柱上变 | 绿 | 82.6536 | 重庆云阳公司
153996 | 巴阳镇官塘村办公室柱上变 | 绿 | 81.4381 | 重庆云阳公司
153997 | 巴阳镇官塘村五组柱上变 | 绿 | 41.0701 | 重庆云阳公司
153998 | 巴阳镇天山村高山柱上变 | 绿 | 87.7876 | 重庆云阳公司
153999 | 巴阳镇天山村高坎子柱上变 | 绿 | 83.6340 | 重庆云阳公司
154000 | 巴阳镇天山村风门坳柱上变 | 绿 | 87.1041 | 重庆云阳公司
154001 | 巴阳镇天山村老娃平柱上变 | 绿 | 83.3856 | 重庆云阳公司
154002 | 巴阳镇天山村楼子坝柱上变 | 绿 | 49.8165 | 重庆云阳公司
154003 | 巴阳镇天山村松香湾柱上变 | 绿 | 44.5093 | 重庆云阳公司
154004 | 巴阳镇天山村彭家沟柱上变 | 绿 | 80.7237 | 重庆云阳公司
154005 | 巴阳镇天山村张家沟柱上变 | 绿 | 87.2639 | 重庆云阳公司
154006 | 巴阳镇天山村小学柱上变 | 绿 | 24.7299 | 重庆云阳公司
154007 | 巴阳镇天山村夜壶湾柱上变 | 绿 | 25.4165 | 重庆云阳公司
154008 | 巴阳镇天山村办公室柱上变 | 绿 | 41.5216 | 重庆云阳公司
154009 | 巴阳镇天山村付家沟柱上变 | 绿 | 84.6392 | 重庆云阳公司
154010 | 巴阳镇天山村五组柱上变 | 绿 | 80.7567 | 重庆云阳公司
154011 | 巴阳镇天山村8组柱上变 | 绿 | 41.1010 | 重庆云阳公司
154012 | 巴阳镇场镇大桥柱上变 | 绿 | 205.6330 | 重庆云阳公司
154013 | 巴阳镇双峰村野水沟柱上变 | 黄 | 83.0619 | 重庆云阳公司
154014 | 巴阳镇双丰村空子梁柱上变 | 黄 | 42.0990 | 重庆云阳公司
154015 | 巴阳镇双丰村新店子柱上变 | 黄 | 89.7701 | 重庆云阳公司
154016 | 巴阳镇双丰村大弯梁柱上变 | 黄 | 42.2845 | 重庆云阳公司
154017 | 巴阳镇双丰村丁家湾柱上变 | 黄 | 24.1314 | 重庆云阳公司
154018 | 巴阳镇关塘村毛坪柱上变 | 绿 | 41.4268 | 重庆云阳公司
154019 | 巴阳镇付先伟等移民联建房柱上变 | 绿 | 259.6536 | 重庆云阳公司
154020 | 巴阳望丰村机行柱上变 | 绿 | 87.3825 | 重庆云阳公司
154021 | 巴阳望丰村姚高湾柱上变 | 绿 | 84.4196 | 重庆云阳公司
154022 | 巴阳场镇农贸市场柱上变 | 绿 | 265.8619 | 重庆云阳公司
154023 | 巴阳场镇二台柱上变 | 绿 | 339.0825 | 重庆云阳公司
154024 | 巴阳场镇三台柱上变 | 绿 | 284.5052 | 重庆云阳公司
154025 | 工路局新台柱上变 | 绿 | 430.3258 | 重庆云阳公司
154026 | 工商柱上变 | 绿 | 516.2062 | 重庆云阳公司
154027 | 岩湾村靑包梁柱上变 | 黄 | 86.0093 | 重庆云阳公司
154028 | 尹三顺韩式烤肉店配变 | 绿 | 339.3144 | 重庆云阳公司
154029 | 就业局柱上变 | 绿 | 155.4701 | 重庆云阳公司
154030 | 少儿图书馆新台柱上变 | 绿 | 348.8742 | 重庆云阳公司
154031 | 少儿图书馆公配1#变 | 绿 | 280.5278 | 重庆云阳公司
154032 | 小石盘柱上变 | 绿 | 376.0289 | 重庆云阳公司
154033 | 小水电柱上变 | 绿 | 382.4124 | 重庆云阳公司
154034 | 寨坝下台柱上变（黄继仁） | 绿 | 409.7485 | 重庆云阳公司
154035 | 富红丽城柱上变 | 绿 | 211.1340 | 重庆云阳公司
154036 | 富正居民小区柱上变 | 绿 | 172.1216 | 重庆云阳公司
154037 | 富云柱上变 | 绿 | 162.6969 | 重庆云阳公司
154038 | 审计局柱上变 | 绿 | 407.5258 | 重庆云阳公司
154039 | 实验幼儿园变压器 | 绿 | 129.8186 | 重庆云阳公司
154040 | 实验小学配电变压器 | 绿 | 324.3608 | 重庆云阳公司
154041 | 实验小学水云间柱上变 | 绿 | 313.4845 | 重庆云阳公司
154042 | 实幼宿舍柱上变 | 绿 | 278.2577 | 重庆云阳公司
154043 | 宝鼎雅园（索特） | 绿 | 272.5670 | 重庆云阳公司
154044 | 宝坪镇顺江村向家湾柱上变 | 绿 | 80.0000 | 重庆云阳公司
154045 | 宝坪镇集贤村中其坝柱上变 | 黄 | 79.3371 | 重庆云阳公司
154046 | 宝坪镇集贤村下其坝柱上变 | 黄 | 164.4722 | 重庆云阳公司
154047 | 宝坪镇郑家村老屋柱上变 | 绿 | 28.4951 | 重庆云阳公司
154048 | 宝坪镇郑家村天板梁二柱上变 | 绿 | 85.3196 | 重庆云阳公司
154049 | 宝坪镇车站柱上变 | 绿 | 174.7340 | 重庆云阳公司
154050 | 宝坪镇西凉村马包柱上变 | 黄 | 156.0660 | 重庆云阳公司
154051 | 宝坪镇西凉村西凉猪场柱上变 | 黄 | 160.0000 | 重庆云阳公司
154052 | 宝坪镇西凉村烂湾柱上变 | 黄 | 82.5691 | 重庆云阳公司
154053 | 宝坪镇西凉村沙包柱上变 | 黄 | 170.3237 | 重庆云阳公司
154054 | 宝坪镇菜市场柱上变 | 绿 | 107.6784 | 重庆云阳公司
154055 | 宝坪镇荷花村黄泥巴柱上变 | 黄 | 41.3485 | 重庆云阳公司
154056 | 宝坪镇荷花村无地平柱上变 | 黄 | 164.1155 | 重庆云阳公司
154057 | 宝坪镇荷花村断腰山柱上变 | 黄 | 16.0000 | 重庆云阳公司
154058 | 宝坪镇荷花村学堂坝柱上变 | 黄 | 47.5649 | 重庆云阳公司
154059 | 宝坪镇荷花村堰塘坎柱上变 | 黄 | 27.1005 | 重庆云阳公司
154060 | 宝坪镇肖家嘴柱上变 | 黄 | 90.3402 | 重庆云阳公司
154061 | 宝坪镇红电村白瓦屋柱上变 | 黄 | 27.7361 | 重庆云阳公司
154062 | 宝坪镇红电村大院子柱上变 | 黄 | 45.9907 | 重庆云阳公司
154063 | 宝坪镇红电村中坝柱上变 | 黄 | 130.5608 | 重庆云阳公司
154064 | 宝坪镇红星村木草湾柱上变 | 黄 | 163.3093 | 重庆云阳公司
154065 | 宝坪镇红星村望子包柱上变 | 黄 | 38.8990 | 重庆云阳公司
154066 | 宝坪镇红星村上其坝柱上变 | 黄 | 123.3412 | 重庆云阳公司
154067 | 宝坪镇福禄村干堰塘柱上变 | 黄 | 44.8289 | 重庆云阳公司
154068 | 宝坪镇石海村水井梁柱上变 | 黄 | 180.6021 | 重庆云阳公司
154069 | 宝坪镇石海村李家丫口柱上变 | 黄 | 87.3299 | 重庆云阳公司
154070 | 宝坪镇石榴村石榴湾柱上变 | 黄 | 70.4299 | 重庆云阳公司
154071 | 宝坪镇石榴村冲天楼柱上变 | 黄 | 89.5227 | 重庆云阳公司
154072 | 宝坪镇石榴村丫口柱上变 | 黄 | 172.9526 | 重庆云阳公司
154073 | 宝坪镇登高村石庙柱上变 | 黄 | 87.4021 | 重庆云阳公司
154074 | 宝坪镇登高村凉水井柱上变 | 黄 | 90.8464 | 重庆云阳公司
154075 | 宝坪镇清平1组柱上变 | 绿 | 43.6897 | 重庆云阳公司
154076 | 宝坪镇清坪村松林口柱上变 | 绿 | 42.2887 | 重庆云阳公司
154077 | 宝坪镇清坪村7组柱上变 | 绿 | 28.9454 | 重庆云阳公司
154078 | 宝坪镇清坪村2组柱上变 | 绿 | 45.8825 | 重庆云阳公司
154079 | 宝坪镇江南村磨芋包柱上变 | 黄 | 170.7505 | 重庆云阳公司
154080 | 宝坪镇江南村石干坪柱上变 | 黄 | 162.7835 | 重庆云阳公司
154081 | 宝坪镇江南村敬老院柱上变 | 黄 | 42.9660 | 重庆云阳公司
154082 | 宝坪镇江南村养牛场柱上变 | 黄 | 164.3299 | 重庆云阳公司
154083 | 宝坪镇江南村兔脑壳柱上变 | 黄 | 59.1526 | 重庆云阳公司
154084 | 宝坪镇永高村蚕茧站柱上变 | 黄 | 84.2186 | 重庆云阳公司
154085 | 宝坪镇永高村张家湾柱上变 | 黄 | 161.2186 | 重庆云阳公司
154086 | 宝坪镇永高村席子库柱上变 | 黄 | 43.1608 | 重庆云阳公司
154087 | 宝坪镇永高村一组柱上变 | 黄 | 86.1268 | 重庆云阳公司
154088 | 宝坪镇永红村大牛圈柱上变 | 黄 | 119.8660 | 重庆云阳公司
154089 | 宝坪镇永红村后坪柱上变 | 黄 | 42.0582 | 重庆云阳公司
154090 | 宝坪镇水磨社区马包二柱上变 | 黄 | 84.0175 | 重庆云阳公司
154091 | 宝坪镇水磨场镇广场柱上变 | 黄 | 93.4186 | 重庆云阳公司
154092 | 宝坪镇水磨场镇农机站柱上变 | 黄 | 293.8660 | 重庆云阳公司
154093 | 宝坪镇民主村二敦坪柱上变 | 黄 | 65.0887 | 重庆云阳公司
154094 | 宝坪镇梨桑村烂田湾柱上变 | 黄 | 43.4423 | 重庆云阳公司
154095 | 宝坪镇梨桑村梨树坳柱上变 | 黄 | 101.7546 | 重庆云阳公司
154096 | 宝坪镇梅滩村果园厂柱上变 | 黄 | 40.2381 | 重庆云阳公司
154097 | 宝坪镇梅滩村崖洞湾柱上变 | 黄 | 161.1010 | 重庆云阳公司
154098 | 宝坪镇梅滩村寨丫口柱上变 | 黄 | 156.9521 | 重庆云阳公司
154099 | 宝坪镇梅滩村土四河柱上变 | 黄 | 42.1649 | 重庆云阳公司
154100 | 宝坪镇梅滩村周家堰塘柱上变 | 黄 | 86.5691 | 重庆云阳公司
154101 | 宝坪镇梅滩村吴家梁柱上变 | 黄 | 25.4536 | 重庆云阳公司
154102 | 宝坪镇梅滩村农科队柱上变 | 黄 | 41.6747 | 重庆云阳公司
154103 | 宝坪镇桂坪村陈家老屋柱上变 | 黄 | 81.5711 | 重庆云阳公司
154104 | 宝坪镇桂坪村长耳梁柱上变 | 黄 | 81.2247 | 重庆云阳公司
154105 | 宝坪镇桂坪村长耳梁二柱上变 | 黄 | 81.7897 | 重庆云阳公司
154106 | 宝坪镇桂坪村桂坪柱上变 | 黄 | 41.3711 | 重庆云阳公司
154107 | 宝坪镇桂坪村松林包柱上变 | 黄 | 27.0247 | 重庆云阳公司
154108 | 宝坪镇桂坪村新农村柱上变 | 黄 | 215.4268 | 重庆云阳公司
154109 | 宝坪镇桂坪村小学柱上变 | 黄 | 169.9711 | 重庆云阳公司
154110 | 宝坪镇桂坪村大湾柱上变 | 黄 | 84.0536 | 重庆云阳公司
154111 | 宝坪镇柏林村断金山柱上变 | 黄 | 147.6165 | 重庆云阳公司
154112 | 宝坪镇柏林村后吞梁柱上变 | 黄 | 45.3608 | 重庆云阳公司
154113 | 宝坪镇柏林村冉麻子梁柱上变 | 黄 | 20.4144 | 重庆云阳公司
154114 | 宝坪镇枣树村青岗林柱上变 | 黄 | 83.9247 | 重庆云阳公司
154115 | 宝坪镇枣树村石院子柱上变 | 黄 | 166.7670 | 重庆云阳公司
154116 | 宝坪镇枣树村杨柳湾柱上变 | 黄 | 160.7454 | 重庆云阳公司
154117 | 宝坪镇枣树村方家梁柱上变 | 黄 | 42.5460 | 重庆云阳公司
154118 | 宝坪镇枣树村新浦子柱上变 | 黄 | 87.5876 | 重庆云阳公司
154119 | 宝坪镇枣树村学校柱上变 | 黄 | 32.6314 | 重庆云阳公司
154120 | 宝坪镇枣树村向家坟柱上变 | 黄 | 75.5722 | 重庆云阳公司
154121 | 宝坪镇松坪村紫台柱上变 | 绿 | 27.6477 | 重庆云阳公司
154122 | 宝坪镇松坪村7组柱上变 | 绿 | 67.2381 | 重庆云阳公司
154123 | 宝坪镇松坪村1组柱上变 | 绿 | 42.3588 | 重庆云阳公司
154124 | 宝坪镇朝阳社区黑林湾柱上变 | 黄 | 165.6784 | 重庆云阳公司
154125 | 宝坪镇朝阳社区酒厂柱上变 | 绿 | 162.0103 | 重庆云阳公司
154126 | 宝坪镇朝阳社区老酒厂柱上变 | 绿 | 320.0000 | 重庆云阳公司
154127 | 宝坪镇朝阳社区宝梨柱上变 | 黄 | 167.2742 | 重庆云阳公司
154128 | 宝坪镇广场柱上变 | 绿 | 269.2062 | 重庆云阳公司
154129 | 宝坪镇川岭村石匣子柱上变 | 黄 | 31.5897 | 重庆云阳公司
154130 | 宝坪镇川岭村张家梁柱上变 | 黄 | 33.5753 | 重庆云阳公司
154131 | 宝坪镇川岭村小湾梁柱上变 | 黄 | 38.4165 | 重庆云阳公司
154132 | 宝坪镇富强村富强老屋柱上变 | 黄 | 43.4268 | 重庆云阳公司
154133 | 宝坪镇富强村刘家老屋柱上变 | 黄 | 40.5796 | 重庆云阳公司
154134 | 宝坪镇富强村刘家老屋新柱上变 | 黄 | 89.9928 | 重庆云阳公司
154135 | 宝坪镇富强村上吞柱上变 | 黄 | 76.7979 | 重庆云阳公司
154136 | 宝坪镇学堂村黄家梁柱上变 | 黄 | 164.9129 | 重庆云阳公司
154137 | 宝坪镇学堂村梨树坪柱上变 | 黄 | 76.0021 | 重庆云阳公司
154138 | 宝坪镇学堂村望天丘柱上变 | 黄 | 46.2814 | 重庆云阳公司
154139 | 宝坪镇大石村生机坪柱上变 | 绿 | 88.3423 | 重庆云阳公司
154140 | 宝坪镇大石村清平卫生室柱上变 | 绿 | 41.9732 | 重庆云阳公司
154141 | 宝坪镇大石村清坪六组柱上变 | 绿 | 81.4845 | 重庆云阳公司
154142 | 宝坪镇大石村曲水坨柱上变 | 绿 | 43.1194 | 重庆云阳公司
154143 | 宝坪镇大石村大石四组柱上变 | 绿 | 93.8887 | 重庆云阳公司
154144 | 宝坪镇大石村十组柱上变 | 绿 | 163.4392 | 重庆云阳公司
154145 | 宝坪镇大石村7组柱上变 | 绿 | 82.4866 | 重庆云阳公司
154146 | 宝坪镇大石村6组柱上变 | 绿 | 46.2918 | 重庆云阳公司
154147 | 宝坪镇地坪村水库柱上变 | 黄 | 69.7526 | 重庆云阳公司
154148 | 宝坪镇地坪村毛坪柱上变 | 黄 | 186.8454 | 重庆云阳公司
154149 | 宝坪镇地坪村梨树坪柱上变 | 黄 | 27.4992 | 重庆云阳公司
154150 | 宝坪镇地坪村寒池沟柱上变 | 黄 | 29.6400 | 重庆云阳公司
154151 | 宝坪镇地坪村办公室柱上变 | 黄 | 42.4639 | 重庆云阳公司
154152 | 宝坪镇吉林村黄岭树柱上变 | 黄 | 85.0134 | 重庆云阳公司
154153 | 宝坪镇吉林村袁泉坝柱上变 | 黄 | 89.6948 | 重庆云阳公司
154154 | 宝坪镇吉林村薛家老屋柱上变 | 黄 | 177.8247 | 重庆云阳公司
154155 | 宝坪镇吉林村付家嘴柱上变 | 黄 | 16.1957 | 重庆云阳公司
154156 | 宝坪镇双湾村新桥沟柱上变 | 黄 | 45.0619 | 重庆云阳公司
154157 | 宝坪镇双湾村学校柱上变 | 黄 | 42.5757 | 重庆云阳公司
154158 | 宝坪镇双湾村上大湾柱上变 | 黄 | 20.7711 | 重庆云阳公司
154159 | 宝坪镇双坝贺家院子柱上变 | 绿 | 180.0351 | 重庆云阳公司
154160 | 宝坪镇双坝村雷面房柱上变 | 绿 | 54.2227 | 重庆云阳公司
154161 | 宝坪镇双坝村松坪4组柱上变 | 绿 | 83.3464 | 重庆云阳公司
154162 | 宝坪镇双坝村天石岭柱上变 | 绿 | 54.5227 | 重庆云阳公司
154163 | 宝坪镇双坝村丁家沟柱上变 | 绿 | 43.4082 | 重庆云阳公司
154164 | 宝坪镇双坝村7组柱上变 | 绿 | 24.4753 | 重庆云阳公司
154165 | 宝坪镇双坝村5组柱上变 | 绿 | 161.0000 | 重庆云阳公司
154166 | 宝坪镇双坝大石村茶厂柱上变 | 绿 | 324.9361 | 重庆云阳公司
154167 | 宝坪镇双坝场镇小学柱上变 | 绿 | 138.5856 | 重庆云阳公司
154168 | 宝坪镇双坝场镇大公地柱上变 | 绿 | 257.5546 | 重庆云阳公司
154169 | 宝坪镇双坝办公室柱上变 | 绿 | 191.1320 | 重庆云阳公司
154170 | 宝坪镇双坝下街柱上变 | 绿 | 190.8258 | 重庆云阳公司
154171 | 宝坪镇双坝上街柱上变 | 绿 | 267.7113 | 重庆云阳公司
154172 | 宝坪镇双坝1组柱上变 | 绿 | 42.6923 | 重庆云阳公司
154173 | 宝坪镇凤桥社区孙田湾柱上变 | 黄 | 36.3227 | 重庆云阳公司
154174 | 宝坪镇凤凰村柱上变 | 黄 | 42.5278 | 重庆云阳公司
154175 | 宝坪镇凤凰村新农村柱上变 | 黄 | 72.6923 | 重庆云阳公司
154176 | 宝坪镇凤凰村子桐庙柱上变 | 黄 | 172.3588 | 重庆云阳公司
154177 | 宝坪镇兴岭村青岗岭柱上变 | 黄 | 66.0552 | 重庆云阳公司
154178 | 宝坪镇兴岭村花坟柱上变 | 黄 | 69.5629 | 重庆云阳公司
154179 | 宝坪镇兴岭村张家岭柱上变 | 黄 | 43.2969 | 重庆云阳公司
154180 | 宝坪镇兴坝村一组柱上变 | 绿 | 241.2722 | 重庆云阳公司
154181 | 宝坪镇兴坝村3组柱上变 | 绿 | 82.8330 | 重庆云阳公司
154182 | 宝坪镇云星村黄桷树柱上变 | 绿 | 17.0438 | 重庆云阳公司
154183 | 宝坪镇云星村四方石柱上变 | 绿 | 29.8716 | 重庆云阳公司
154184 | 宝坪镇云星村周家院子柱上变 | 绿 | 81.7814 | 重庆云阳公司
154185 | 宝坪镇中学柱上变 | 绿 | 421.1340 | 重庆云阳公司
154186 | 宝坪老卫生院柱上变 | 绿 | 141.0082 | 重庆云阳公司
154187 | 宝坪永高村9组柱上变 | 黄 | 31.8108 | 重庆云阳公司
154188 | 宝坪水磨广场3#柱上变 | 黄 | 170.3423 | 重庆云阳公司
154189 | 宝坪水磨广场2#柱上变 | 黄 | 264.9278 | 重庆云阳公司
154190 | 宝坪柏林村桐马园柱上变 | 黄 | 46.5258 | 重庆云阳公司
154191 | 宝坪柏林村下石板坡柱上变 | 黄 | 41.4495 | 重庆云阳公司
154192 | 宝坪场镇计生办柱上变 | 绿 | 324.2598 | 重庆云阳公司
154193 | 宝坪场镇袁家坟柱上变 | 绿 | 334.6495 | 重庆云阳公司
154194 | 宝坪场镇综合市场柱上变 | 绿 | 160.0000 | 重庆云阳公司
154195 | 宝坪场镇粮站柱上变 | 绿 | 330.6804 | 重庆云阳公司
154196 | 宝坪场镇新街柱上变 | 绿 | 131.5258 | 重庆云阳公司
154197 | 宝坪场镇政府柱上变 | 绿 | 313.0392 | 重庆云阳公司
154198 | 宝坪双坝场镇中街柱上变 | 绿 | 165.5546 | 重庆云阳公司
154199 | 宝坪农贸市场柱上变 | 绿 | 267.3196 | 重庆云阳公司
154200 | 宏姚建司永利小区移民柱上变 | 绿 | 0.0000 | 重庆云阳公司
154201 | 宏升柱上变 | 绿 | 338.0619 | 重庆云阳公司
154202 | 宏升新台柱上变 | 绿 | 342.0701 | 重庆云阳公司
154203 | 宁康柱上变 | 黄 | 226.0000 | 重庆云阳公司
154204 | 宁定村#1柱上公变 | 绿 | 28.8067 | 重庆云阳公司
154205 | 姜昌兰柱上变 | 绿 | 265.8247 | 重庆云阳公司
154206 | 妇幼(蒲云珍)柱上变 | 绿 | 272.7010 | 重庆云阳公司
154207 | 奉云村07#柱上公变50 | 绿 | 41.7052 | 重庆云阳公司
154208 | 太地新瓦屋柱上变 | 绿 | 81.9093 | 重庆云阳公司
154209 | 天然气附属楼柱上变(白杨湾变台) | 绿 | 343.1959 | 重庆云阳公司
154210 | 天然气公变 | 绿 | 146.4701 | 重庆云阳公司
154211 | 天宫廉租柱上变 | 绿 | 270.4742 | 重庆云阳公司
154212 | 天宫四台柱上变 | 绿 | 299.7835 | 重庆云阳公司
154213 | 天宫三台柱上变（李绍福) | 绿 | 312.4227 | 重庆云阳公司
154214 | 天宫一台柱上变(张有信)1 | 绿 | 427.7010 | 重庆云阳公司
154215 | 天宫#2柱上变 | 绿 | 168.1485 | 重庆云阳公司
154216 | 大阳镇鸡鸣村青龙湾柱上变 | 黄 | 82.3010 | 重庆云阳公司
154217 | 大阳镇鸡鸣村砖厂柱上变 | 黄 | 153.2021 | 重庆云阳公司
154218 | 大阳镇鸡鸣村梨儿坪柱上变 | 黄 | 161.9876 | 重庆云阳公司
154219 | 大阳镇鸡鸣村柳树湾柱上变 | 黄 | 161.3979 | 重庆云阳公司
154220 | 大阳镇紫藤村紫阳坪柱上变 | 黄 | 88.6289 | 重庆云阳公司
154221 | 大阳镇紫藤村文峰岭柱上变 | 黄 | 44.1536 | 重庆云阳公司
154222 | 大阳镇紫藤村全家老屋柱上变 | 黄 | 166.8124 | 重庆云阳公司
154223 | 大阳镇民富村长田湾柱上变 | 黄 | 80.5856 | 重庆云阳公司
154224 | 大阳镇民富村石板坡柱上变 | 黄 | 324.3794 | 重庆云阳公司
154225 | 大阳镇民富村岩头上柱上变 | 黄 | 81.5990 | 重庆云阳公司
154226 | 大阳镇民富村办公室柱上变 | 黄 | 91.6948 | 重庆云阳公司
154227 | 大阳镇庆霞社区大梁上柱上变 | 黄 | 83.0268 | 重庆云阳公司
154228 | 大阳镇庆霞村大屋基柱上变 | 黄 | 178.1443 | 重庆云阳公司
154229 | 大阳镇大阳村花梨坪柱上变 | 黄 | 82.2067 | 重庆云阳公司
154230 | 大阳镇大阳村肖家老屋柱上变 | 黄 | 43.4763 | 重庆云阳公司
154231 | 大阳镇大阳村李家仓柱上变 | 黄 | 168.3010 | 重庆云阳公司
154232 | 大阳镇大阳村办公室柱上变 | 黄 | 49.9216 | 重庆云阳公司
154233 | 大阳镇大阳村云奉寨柱上变 | 黄 | 40.8866 | 重庆云阳公司
154234 | 大阳镇大树村雷家梁柱上变 | 黄 | 42.3351 | 重庆云阳公司
154235 | 大阳镇大树村杉树包柱上变 | 黄 | 166.3711 | 重庆云阳公司
154236 | 大阳镇大树村办公室柱上变 | 黄 | 47.5186 | 重庆云阳公司
154237 | 大阳镇东柯水库柱上变 | 黄 | 48.9088 | 重庆云阳公司
154238 | 大阳乡黄陵村陶大田柱上变 | 黄 | 92.6433 | 重庆云阳公司
154239 | 大阳乡黄陵村办公室柱上变 | 黄 | 189.0103 | 重庆云阳公司
154240 | 大阳乡黄陵村元包梁柱上变 | 黄 | 39.4619 | 重庆云阳公司
154241 | 大阳乡鸡鸣村粮店柱上变 | 黄 | 162.5423 | 重庆云阳公司
154242 | 大阳乡鸡鸣村杨家坟柱上变 | 黄 | 86.3485 | 重庆云阳公司
154243 | 大阳乡鸡鸣村小学柱上变 | 黄 | 166.3557 | 重庆云阳公司
154244 | 大阳乡鸡鸣村大堰塘柱上变 | 黄 | 96.6701 | 重庆云阳公司
154245 | 大阳乡鸡鸣村养路柱上变 | 黄 | 76.5639 | 重庆云阳公司
154246 | 大阳乡鸡鸣村三星坪柱上变 | 黄 | 54.8670 | 重庆云阳公司
154247 | 大阳乡西坪村学校柱上变 | 黄 | 47.8959 | 重庆云阳公司
154248 | 大阳乡紫藤村学校柱上变 | 黄 | 56.7454 | 重庆云阳公司
154249 | 大阳乡紫藤村大湾柱上变 | 黄 | 42.1680 | 重庆云阳公司
154250 | 大阳乡紫藤村大湾二号柱上变 | 黄 | 83.7918 | 重庆云阳公司
154251 | 大阳乡紫藤村元田柱上变 | 黄 | 42.8441 | 重庆云阳公司
154252 | 大阳乡紫藤村元田二号柱上变 | 黄 | 25.7113 | 重庆云阳公司
154253 | 大阳乡民富村茶厂柱上变 | 黄 | 52.0206 | 重庆云阳公司
154254 | 大阳乡民富村二组柱上变 | 黄 | 47.1468 | 重庆云阳公司
154255 | 大阳乡民富村三个田柱上变 | 黄 | 88.8701 | 重庆云阳公司
154256 | 大阳乡柏树村青龙湾柱上变 | 黄 | 41.5732 | 重庆云阳公司
154257 | 大阳乡柏树村小榜上柱上变 | 黄 | 48.3660 | 重庆云阳公司
154258 | 大阳乡柏树村学校柱上变 | 黄 | 91.5134 | 重庆云阳公司
154259 | 大阳乡柏树村大树子柱上变 | 黄 | 64.0000 | 重庆云阳公司
154260 | 大阳乡庆霞社区樟树榜柱上变 | 黄 | 95.6216 | 重庆云阳公司
154261 | 大阳乡庆霞社区学校柱上变 | 黄 | 289.9794 | 重庆云阳公司
154262 | 大阳乡庆霞村油菜坪柱上变 | 黄 | 48.5134 | 重庆云阳公司
154263 | 大阳乡庆霞村松树梁柱上变 | 黄 | 43.4045 | 重庆云阳公司
154264 | 大阳乡庆霞村排架柱上变 | 黄 | 149.4722 | 重庆云阳公司
154265 | 大阳乡庆霞村庆家池柱上变 | 黄 | 187.9505 | 重庆云阳公司
154266 | 大阳乡庆霞村庆家池二号柱上变 | 黄 | 161.5423 | 重庆云阳公司
154267 | 大阳乡庆霞村广场柱上变 | 黄 | 280.5464 | 重庆云阳公司
154268 | 大阳乡庆霞村干堰塘柱上变 | 黄 | 199.9299 | 重庆云阳公司
154269 | 大阳乡庆霞村学校柱上变 | 黄 | 173.9299 | 重庆云阳公司
154270 | 大阳乡庆霞村大槽柱上变 | 黄 | 209.4103 | 重庆云阳公司
154271 | 大阳乡大阳村龚家老屋柱上变 | 黄 | 51.0918 | 重庆云阳公司
154272 | 大阳乡大阳村胡家包柱上变 | 黄 | 141.1278 | 重庆云阳公司
154273 | 大阳乡大阳村加工厂柱上变 | 黄 | 165.2562 | 重庆云阳公司
154274 | 大阳乡大树村杨柳湾柱上变 | 黄 | 53.3747 | 重庆云阳公司
154275 | 大阳乡大树村天坑梁柱上变 | 黄 | 161.8598 | 重庆云阳公司
154276 | 大阳乡凤凰寨柱上变 | 黄 | 62.4268 | 重庆云阳公司
154277 | 大阳乡乡属柱上变 | 黄 | 40.8515 | 重庆云阳公司
154278 | 大阳乡东柯村梁子上柱上变 | 黄 | 78.1303 | 重庆云阳公司
154279 | 大石盘柱上变 | 绿 | 284.2371 | 重庆云阳公司
154280 | 大梁柱上变 | 绿 | 88.0814 | 重庆云阳公司
154281 | 大桥2#柱上变 | 绿 | 288.5670 | 重庆云阳公司
154282 | 外郎红岩沟柱上变 | 黄 | 83.1979 | 重庆云阳公司
154283 | 外郎油房沟柱上变 | 黄 | 42.4015 | 重庆云阳公司
154284 | 外郎新农村柱上变 | 黄 | 187.1175 | 重庆云阳公司
154285 | 外郎张王包敬老院柱上变 | 黄 | 46.6948 | 重庆云阳公司
154286 | 外郎大花村五组柱上变 | 黄 | 164.2639 | 重庆云阳公司
154287 | 外郎场镇桥头柱上变 | 黄 | 133.7485 | 重庆云阳公司
154288 | 外郎场镇柱上变 | 黄 | 365.2165 | 重庆云阳公司
154289 | 外郎乡黄林包柱上变 | 黄 | 87.9052 | 重庆云阳公司
154290 | 外郎乡高桥柱上变 | 黄 | 76.6186 | 重庆云阳公司
154291 | 外郎乡高坎子柱上变 | 黄 | 65.7773 | 重庆云阳公司
154292 | 外郎乡铺子柱上变 | 黄 | 67.3876 | 重庆云阳公司
154293 | 外郎乡钢加银掉嘴柱上变 | 黄 | 40.3170 | 重庆云阳公司
154294 | 外郎乡钢加银伺坪柱上变 | 黄 | 41.5959 | 重庆云阳公司
154295 | 外郎乡赵家嘴柱上变 | 黄 | 87.3031 | 重庆云阳公司
154296 | 外郎乡菜园榜柱上变 | 黄 | 71.9608 | 重庆云阳公司
154297 | 外郎乡老屋柱上变 | 黄 | 68.5361 | 重庆云阳公司
154298 | 外郎乡红宝梁柱上变 | 黄 | 90.7505 | 重庆云阳公司
154299 | 外郎乡竹林沟柱上变 | 黄 | 82.8794 | 重庆云阳公司
154300 | 外郎乡白沙梁柱上变 | 黄 | 66.5113 | 重庆云阳公司
154301 | 外郎乡白木坳柱上变 | 黄 | 64.2021 | 重庆云阳公司
154302 | 外郎乡瓦场坪柱上变 | 黄 | 71.6268 | 重庆云阳公司
154303 | 外郎乡梅家山柱上变 | 黄 | 40.1831 | 重庆云阳公司
154304 | 外郎乡核桃坪柱上变 | 黄 | 57.0392 | 重庆云阳公司
154305 | 外郎乡枝芝花柱上变 | 黄 | 84.6082 | 重庆云阳公司
154306 | 外郎乡朱家坳柱上变 | 黄 | 66.4495 | 重庆云阳公司
154307 | 外郎乡庙梁柱上变 | 黄 | 70.9340 | 重庆云阳公司
154308 | 外郎乡小宝柱上变 | 黄 | 90.0887 | 重庆云阳公司
154309 | 外郎乡小学柱上变 | 黄 | 140.1670 | 重庆云阳公司
154310 | 外郎乡寨宝变台 | 黄 | 69.9969 | 重庆云阳公司
154311 | 外郎乡宝塔梁柱上变 | 黄 | 87.2495 | 重庆云阳公司
154312 | 外郎乡外郎村长河坪柱上变 | 绿 | 80.3773 | 重庆云阳公司
154313 | 外郎乡外郎村办公室柱上变 | 黄 | 167.4907 | 重庆云阳公司
154314 | 外郎乡场地坪柱上变 | 黄 | 84.3546 | 重庆云阳公司
154315 | 外郎乡农贸市场柱上变 | 黄 | 136.5299 | 重庆云阳公司
154316 | 外郎乡五龙马家山柱上变 | 黄 | 72.8423 | 重庆云阳公司
154317 | 外郎乡五龙观音庙柱上变 | 黄 | 172.5629 | 重庆云阳公司
154318 | 外郎乡五龙茅坪柱上变 | 黄 | 65.7412 | 重庆云阳公司
154319 | 外郎乡五龙磨啄岩柱上变 | 黄 | 69.8454 | 重庆云阳公司
154320 | 外郎乡五龙生田湾柱上变 | 黄 | 73.2103 | 重庆云阳公司
154321 | 外郎乡五龙张家湾柱上变 | 黄 | 66.2577 | 重庆云阳公司
154322 | 外郎乡五龙小树林柱上变 | 黄 | 68.4443 | 重庆云阳公司
154323 | 外郎乡五学堂柱上变 | 黄 | 70.3258 | 重庆云阳公司
154324 | 外郎乡乐鼓田柱上变 | 黄 | 81.3670 | 重庆云阳公司
154325 | 外郎乡中学柱上变 | 黄 | 72.6103 | 重庆云阳公司
154326 | 复兴食品站柱上变 | 绿 | 173.4742 | 重庆云阳公司
154327 | 复兴锦苑联建柱上变 | 绿 | 329.3959 | 重庆云阳公司
154328 | 复兴社区综合楼柱上变 | 绿 | 170.3546 | 重庆云阳公司
154329 | 复兴社区崔顶清联建房柱上变 | 绿 | 225.0722 | 重庆云阳公司
154330 | 复兴社区周凤联建房柱上变 | 绿 | 210.1196 | 重庆云阳公司
154331 | 复兴石杨沟柱上变 | 绿 | 272.3608 | 重庆云阳公司
154332 | 复兴甘沟子柱上变 | 绿 | 198.2577 | 重庆云阳公司
154333 | 复兴王功城柱上变 | 绿 | 274.3814 | 重庆云阳公司
154334 | 复兴王功卫柱上变 | 绿 | 260.6082 | 重庆云阳公司
154335 | 复兴家富柱上变 | 绿 | 212.2887 | 重庆云阳公司
154336 | 复兴大梯子柱上变 | 绿 | 261.2990 | 重庆云阳公司
154337 | 复兴场镇西柱上变 | 绿 | 269.7320 | 重庆云阳公司
154338 | 复兴场镇中柱上变 | 绿 | 306.0866 | 重庆云阳公司
154339 | 复兴场镇东柱上变 | 绿 | 382.0103 | 重庆云阳公司
154340 | 复兴周洪贵柱上变 | 绿 | 168.7835 | 重庆云阳公司
154341 | 复兴周洪建柱上变 | 绿 | 265.8969 | 重庆云阳公司
154342 | 塘坊路顺通柱上变 | 绿 | 190.0433 | 重庆云阳公司
154343 | 塑料厂柱上变 | 绿 | 173.6330 | 重庆云阳公司
154344 | 堰坪镇黄岭峡柱上变 | 绿 | 80.0000 | 重庆云阳公司
154345 | 堰坪镇颜云联建房柱上变 | 绿 | 344.6928 | 重庆云阳公司
154346 | 堰坪镇老场镇信合柱上变 | 绿 | 272.9732 | 重庆云阳公司
154347 | 堰坪镇百福社区学校柱上变 | 绿 | 270.3711 | 重庆云阳公司
154348 | 堰坪镇百福社区九盘妥柱上变 | 绿 | 82.1928 | 重庆云阳公司
154349 | 堰坪镇杨培全联建房柱上变 | 绿 | 83.5175 | 重庆云阳公司
154350 | 堰坪镇曲溪村新农村柱上变 | 绿 | 81.5371 | 重庆云阳公司
154351 | 堰坪镇曲溪村堰塘坪柱上变 | 绿 | 269.6392 | 重庆云阳公司
154352 | 堰坪镇堰坪村毛坝子柱上变 | 绿 | 82.0722 | 重庆云阳公司
154353 | 堰坪镇堰坪村新农村柱上变 | 绿 | 182.9361 | 重庆云阳公司
154354 | 堰坪镇堰坪村十一组柱上变 | 绿 | 41.4165 | 重庆云阳公司
154355 | 堰坪镇农贸市场柱上变 | 绿 | 266.1031 | 重庆云阳公司
154356 | 堰坪镇中升村柏树林柱上变 | 绿 | 93.7660 | 重庆云阳公司
154357 | 堰坪镇中升村新农村柱上变 | 绿 | 44.9175 | 重庆云阳公司
154358 | 堰坪镇中升村庙趟柱上变 | 绿 | 46.4144 | 重庆云阳公司
154359 | 堰坪乡高银村龙王庙柱上变 | 绿 | 48.2918 | 重庆云阳公司
154360 | 堰坪乡高银村马鞍子柱上变 | 绿 | 70.5649 | 重庆云阳公司
154361 | 堰坪乡高银村陡梯子柱上变 | 绿 | 66.0907 | 重庆云阳公司
154362 | 堰坪乡高银村樟耳包柱上变 | 绿 | 80.8845 | 重庆云阳公司
154363 | 堰坪乡高银村柱上变 | 绿 | 83.2577 | 重庆云阳公司
154364 | 堰坪乡高银村张门塘柱上变 | 绿 | 84.1608 | 重庆云阳公司
154365 | 堰坪乡高新村钟梁子柱上变 | 绿 | 67.3464 | 重庆云阳公司
154366 | 堰坪乡高新村百楼沟柱上变 | 绿 | 46.6108 | 重庆云阳公司
154367 | 堰坪乡高新村庙垭口柱上变 | 绿 | 146.7052 | 重庆云阳公司
154368 | 堰坪乡高新村学校柱上变 | 绿 | 173.3010 | 重庆云阳公司
154369 | 堰坪乡高新村克膝包柱上变 | 绿 | 71.0412 | 重庆云阳公司
154370 | 堰坪乡高新村克膝包二号柱上变 | 绿 | 45.0366 | 重庆云阳公司
154371 | 堰坪乡老政府柱上变 | 绿 | 287.1093 | 重庆云阳公司
154372 | 堰坪乡社区康家湾柱上变 | 绿 | 275.0206 | 重庆云阳公司
154373 | 堰坪乡曲溪村相树坪柱上变 | 绿 | 68.9031 | 重庆云阳公司
154374 | 堰坪乡曲溪村相树坪二号柱上变 | 绿 | 82.0320 | 重庆云阳公司
154375 | 堰坪乡曲溪村燕窝梁柱上变 | 绿 | 173.9948 | 重庆云阳公司
154376 | 堰坪乡曲溪村沙坪柱上变 | 绿 | 69.3876 | 重庆云阳公司
154377 | 堰坪乡曲溪村放牛坪柱上变 | 绿 | 137.4268 | 重庆云阳公司
154378 | 堰坪乡曲溪村指挥部柱上变 | 绿 | 54.2515 | 重庆云阳公司
154379 | 堰坪乡曲溪村庙儿梁柱上变 | 绿 | 88.2237 | 重庆云阳公司
154380 | 堰坪乡曲溪村古坟梁柱上变 | 绿 | 53.8928 | 重庆云阳公司
154381 | 堰坪乡政府柱上变 | 绿 | 376.5856 | 重庆云阳公司
154382 | 堰坪乡堰坪村马鞍子柱上变 | 绿 | 49.9696 | 重庆云阳公司
154383 | 堰坪乡堰坪村院子包柱上变 | 绿 | 45.9907 | 重庆云阳公司
154384 | 堰坪乡堰坪村瓦厂柱上变 | 绿 | 42.9010 | 重庆云阳公司
154385 | 堰坪乡堰坪村柏树台柱上变 | 绿 | 66.4572 | 重庆云阳公司
154386 | 堰坪乡场镇学校柱上变 | 绿 | 277.5340 | 重庆云阳公司
154387 | 堰坪乡中升村朱家梁柱上变 | 绿 | 76.2165 | 重庆云阳公司
154388 | 堰坪乡中升村岭上柱上变 | 绿 | 77.3206 | 重庆云阳公司
154389 | 堰坪乡中升村垭口梁柱上变 | 绿 | 70.2412 | 重庆云阳公司
154390 | 堰坪乡中升村二台柱上变 | 绿 | 70.7361 | 重庆云阳公司
154391 | 城门3#柱上变 | 绿 | 424.5361 | 重庆云阳公司
154392 | 城投亮水坪安置#2变台 | 绿 | 524.4948 | 重庆云阳公司
154393 | 城投亮水坪安置#1变台 | 绿 | 542.5979 | 重庆云阳公司
154394 | 城投1#柱上变 | 绿 | 236.4371 | 重庆云阳公司
154395 | 城北周转房#1柱上变 | 绿 | 40.0000 | 重庆云阳公司
154396 | 垃圾中转站柱上变 | 绿 | 142.6041 | 重庆云阳公司
154397 | 地坝梁柱上变 | 绿 | 83.7268 | 重庆云阳公司
154398 | 地坝梁二号柱上变 | 绿 | 166.6526 | 重庆云阳公司
154399 | 土地储备中心公配#1配变 | 绿 | 0.0000 | 重庆云阳公司
154400 | 国税配电变压器 | 绿 | 283.2619 | 重庆云阳公司
154401 | 国税1#变 | 绿 | 240.1897 | 重庆云阳公司
154402 | 国梁柱上变 | 绿 | 279.4206 | 重庆云阳公司
154403 | 国梁建司#2柱上变 | 绿 | 364.4371 | 重庆云阳公司
154404 | 国土配电室1#变 | 绿 | 267.2742 | 重庆云阳公司
154405 | 国土房管所（圣奇建司）柱上变 | 绿 | 175.8289 | 重庆云阳公司
154406 | 四大家2#变 | 绿 | 504.0000 | 重庆云阳公司
154407 | 四大家1#变 | 绿 | 691.8763 | 重庆云阳公司
154408 | 四号公房柱上变 | 绿 | 370.2887 | 重庆云阳公司
154409 | 咸池村李家老屋柱上变 | 黄 | 160.9691 | 重庆云阳公司
154410 | 周碧清柱上变 | 绿 | 92.6557 | 重庆云阳公司
154411 | 周照术柱上变 | 绿 | 66.8763 | 重庆云阳公司
154412 | 周小平柱上变 | 绿 | 335.5753 | 重庆云阳公司
154413 | 周家湾柱上变 | 绿 | 91.9412 | 重庆云阳公司
154414 | 周世富联建房柱上变 | 绿 | 181.2598 | 重庆云阳公司
154415 | 吴修平柱上变 | 绿 | 318.1546 | 重庆云阳公司
154416 | 向阳镇良民村铁厂柱上变 | 黄 | 83.7206 | 重庆云阳公司
154417 | 向城2#王家沟柱上变 | 绿 | 26.8175 | 重庆云阳公司
154418 | 向城1#红堰塘柱上变 | 绿 | 49.5861 | 重庆云阳公司
154419 | 向书明联建柱上变 | 绿 | 203.6536 | 重庆云阳公司
154420 | 后叶镇良民村黄家院子柱上变 | 黄 | 43.0974 | 重庆云阳公司
154421 | 后叶镇良民村黄家老屋柱上变 | 黄 | 171.0799 | 重庆云阳公司
154422 | 后叶镇良民村转盘湾柱上变 | 黄 | 67.3670 | 重庆云阳公司
154423 | 后叶镇良民村粉房丫口柱上变 | 黄 | 50.0082 | 重庆云阳公司
154424 | 后叶镇良民村瓦片柱上变 | 黄 | 41.9206 | 重庆云阳公司
154425 | 后叶镇良民村漆树大田柱上变 | 黄 | 45.3304 | 重庆云阳公司
154426 | 后叶镇良民村水库柱上变 | 黄 | 44.8479 | 重庆云阳公司
154427 | 后叶镇良民村板栗树柱上变 | 黄 | 43.4160 | 重庆云阳公司
154428 | 后叶镇石龙门安置房柱上变 | 黄 | 370.5361 | 重庆云阳公司
154429 | 后叶镇清顺村手板岩柱上变 | 黄 | 46.9464 | 重庆云阳公司
154430 | 后叶镇清顺村学校柱上变 | 黄 | 65.7753 | 重庆云阳公司
154431 | 后叶镇清顺村姚前榜柱上变 | 黄 | 43.4536 | 重庆云阳公司
154432 | 后叶镇清顺村大包柱上变 | 黄 | 48.0969 | 重庆云阳公司
154433 | 后叶镇清顺村同麻湾柱上变 | 黄 | 41.9072 | 重庆云阳公司
154434 | 后叶镇清顺村办公室柱上变 | 黄 | 68.4928 | 重庆云阳公司
154435 | 后叶镇清顺村先峰桥柱上变 | 黄 | 43.7278 | 重庆云阳公司
154436 | 后叶镇清顺村先峰学校柱上变 | 黄 | 44.0299 | 重庆云阳公司
154437 | 后叶镇清顺村丫口柱上变 | 黄 | 42.0268 | 重庆云阳公司
154438 | 后叶镇杉湾村长田坝柱上变 | 黄 | 41.4119 | 重庆云阳公司
154439 | 后叶镇杉湾村芝麻梁柱上变 | 黄 | 44.1521 | 重庆云阳公司
154440 | 后叶镇杉湾村水库柱上变 | 黄 | 45.0351 | 重庆云阳公司
154441 | 后叶镇杉湾村梨树丫口柱上变 | 黄 | 42.7479 | 重庆云阳公司
154442 | 后叶镇杉湾村枫香坪柱上变 | 黄 | 167.6701 | 重庆云阳公司
154443 | 后叶镇杉湾村庙梁柱上变 | 黄 | 42.3954 | 重庆云阳公司
154444 | 后叶镇杉湾村学校柱上变 | 黄 | 72.3196 | 重庆云阳公司
154445 | 后叶镇杉湾村三角秋柱上变 | 黄 | 43.0588 | 重庆云阳公司
154446 | 后叶镇平进村钻井队柱上变 | 黄 | 84.2747 | 重庆云阳公司
154447 | 后叶镇平进村郑家屋场柱上变 | 黄 | 72.6057 | 重庆云阳公司
154448 | 后叶镇平进村罗家梁柱上变 | 黄 | 46.3943 | 重庆云阳公司
154449 | 后叶镇平进村纸厂柱上变 | 黄 | 49.4804 | 重庆云阳公司
154450 | 后叶镇平进村箩子梁柱上变 | 黄 | 102.1119 | 重庆云阳公司
154451 | 后叶镇平进村楠竹林柱上变 | 黄 | 45.7278 | 重庆云阳公司
154452 | 后叶镇平进村办公室柱上变 | 黄 | 164.4165 | 重庆云阳公司
154453 | 后叶镇后河社区黄牛嘴柱上变 | 黄 | 176.8680 | 重庆云阳公司
154454 | 后叶镇后河社区茶叶包柱上变 | 黄 | 42.3691 | 重庆云阳公司
154455 | 后叶镇后河社区粮店柱上变 | 黄 | 397.4948 | 重庆云阳公司
154456 | 后叶镇后河社区烂田湾柱上变 | 黄 | 42.1649 | 重庆云阳公司
154457 | 后叶镇后河社区沙田柱上变 | 黄 | 280.6639 | 重庆云阳公司
154458 | 后叶镇后河社区染房湾柱上变 | 黄 | 351.8351 | 重庆云阳公司
154459 | 后叶镇后河社区扶贫安置点柱上变 | 黄 | 343.3814 | 重庆云阳公司
154460 | 后叶镇后河社区开发区柱上变 | 黄 | 272.7629 | 重庆云阳公司
154461 | 后叶镇后河社区大桥柱上变 | 黄 | 277.9918 | 重庆云阳公司
154462 | 后叶镇后河社区吉庆路柱上变 | 黄 | 330.7876 | 重庆云阳公司
154463 | 后叶镇后河社区办公室柱上变 | 黄 | 266.5608 | 重庆云阳公司
154464 | 后叶镇后河社区农机站柱上变 | 黄 | 342.4289 | 重庆云阳公司
154465 | 后叶镇后河社区休闲路柱上变 | 黄 | 316.3299 | 重庆云阳公司
154466 | 后叶镇后河社区乌龟包柱上变 | 黄 | 51.3876 | 重庆云阳公司
154467 | 后叶镇后河社区丫口柱上变 | 黄 | 44.7057 | 重庆云阳公司
154468 | 后叶镇后河社区三块石柱上变 | 黄 | 43.5814 | 重庆云阳公司
154469 | 后叶镇吉庆村石板丘柱上变 | 黄 | 76.8010 | 重庆云阳公司
154470 | 后叶镇吉庆村白瓦屋柱上变 | 黄 | 86.1381 | 重庆云阳公司
154471 | 后叶镇吉庆村狮子包柱上变 | 黄 | 70.3309 | 重庆云阳公司
154472 | 后叶镇吉庆村潘家包柱上变 | 黄 | 66.9412 | 重庆云阳公司
154473 | 后叶镇吉庆村梅子坝柱上变 | 黄 | 73.3495 | 重庆云阳公司
154474 | 后叶镇吉庆村梁上坪柱上变 | 黄 | 65.6268 | 重庆云阳公司
154475 | 后叶镇吉庆村办公室柱上变 | 黄 | 78.1309 | 重庆云阳公司
154476 | 后叶镇吉庆村二堂坪柱上变 | 黄 | 67.0649 | 重庆云阳公司
154477 | 后叶镇凤鸣村风眼柱上变 | 黄 | 41.8031 | 重庆云阳公司
154478 | 后叶镇凤鸣村煤厂柱上变 | 黄 | 40.6124 | 重庆云阳公司
154479 | 后叶镇凤鸣村桩包树柱上变 | 黄 | 40.5459 | 重庆云阳公司
154480 | 后叶镇凤鸣村柏树丫口柱上变 | 黄 | 40.7268 | 重庆云阳公司
154481 | 后叶镇凤鸣村廖家湾柱上变 | 黄 | 41.1113 | 重庆云阳公司
154482 | 后叶镇凤鸣村学校柱上变 | 黄 | 40.5428 | 重庆云阳公司
154483 | 后叶镇凤鸣村堰塘丫口柱上变 | 黄 | 72.0165 | 重庆云阳公司
154484 | 后叶镇凤鸣村倒开门柱上变 | 黄 | 47.4768 | 重庆云阳公司
154485 | 同安寨柱上变 | 绿 | 44.6670 | 重庆云阳公司
154486 | 吉平敬老院柱上变 | 绿 | 50.0593 | 重庆云阳公司
154487 | 吉平太阳坡柱上变 | 绿 | 16.0108 | 重庆云阳公司
154488 | 吉平大生田柱上变 | 绿 | 161.0763 | 重庆云阳公司
154489 | 合升商贸住宅小区2#变 | 绿 | 523.7320 | 重庆云阳公司
154490 | 合升商贸住宅小区1#变 | 绿 | 689.9794 | 重庆云阳公司
154491 | 合升商贸1#柱上变 | 绿 | 252.0000 | 重庆云阳公司
154492 | 叶毅董山清联建房柱上变 | 绿 | 211.7691 | 重庆云阳公司
154493 | 发贸#02柱上变 | 绿 | 324.2577 | 重庆云阳公司
154494 | 发贸#01柱上变 | 绿 | 283.1134 | 重庆云阳公司
154495 | 双龙镇长兴村黄沙包柱上变 | 黄 | 50.8190 | 重庆云阳公司
154496 | 双龙镇长兴村黄桷树柱上变 | 黄 | 30.2722 | 重庆云阳公司
154497 | 双龙镇长兴村长朋子柱上变 | 黄 | 50.8190 | 重庆云阳公司
154498 | 双龙镇长兴村蒋家湾柱上变 | 黄 | 50.8190 | 重庆云阳公司
154499 | 双龙镇长兴村白瓦屋柱上变 | 黄 | 50.8190 | 重庆云阳公司
154500 | 双龙镇长兴村狮子包柱上变 | 黄 | 50.8190 | 重庆云阳公司
154501 | 双龙镇长兴村果园柱上变 | 黄 | 50.8190 | 重庆云阳公司
154502 | 双龙镇长兴村松树嘴柱上变 | 黄 | 50.8190 | 重庆云阳公司
154503 | 双龙镇长兴村明月洞柱上变 | 黄 | 25.8557 | 重庆云阳公司
154504 | 双龙镇长兴村张家湾柱上变 | 黄 | 50.8190 | 重庆云阳公司
154505 | 双龙镇长兴村大松树柱上变 | 黄 | 50.8190 | 重庆云阳公司
154506 | 双龙镇长兴村夏家柱上变 | 黄 | 30.0155 | 重庆云阳公司
154507 | 双龙镇长兴村二台柱上变 | 黄 | 42.1278 | 重庆云阳公司
154508 | 双龙镇谭家湾柱上变 | 黄 | 0.0000 | 重庆云阳公司
154509 | 双龙镇竹坪村长地坝柱上变 | 黄 | 50.8190 | 重庆云阳公司
154510 | 双龙镇竹坪村酒厂柱上变 | 黄 | 50.8190 | 重庆云阳公司
154511 | 双龙镇竹坪村荆竹坪柱上变 | 黄 | 50.8190 | 重庆云阳公司
154512 | 双龙镇竹坪村荆竹坪#2柱上变 | 黄 | 50.8190 | 重庆云阳公司
154513 | 双龙镇竹坪村胜家水库柱上变 | 黄 | 47.2186 | 重庆云阳公司
154514 | 双龙镇竹坪村老药铺柱上变 | 黄 | 50.8190 | 重庆云阳公司
154515 | 双龙镇竹坪村老药铺二号柱上变 | 黄 | 47.9082 | 重庆云阳公司
154516 | 双龙镇竹坪村石窑坪柱上变 | 黄 | 50.8190 | 重庆云阳公司
154517 | 双龙镇竹坪村正家山柱上变 | 黄 | 27.6325 | 重庆云阳公司
154518 | 双龙镇竹坪村正家山二号柱上变 | 黄 | 43.0742 | 重庆云阳公司
154519 | 双龙镇竹坪村村校柱上变 | 黄 | 50.8190 | 重庆云阳公司
154520 | 双龙镇竹坪村朱家新屋柱上变 | 黄 | 49.3912 | 重庆云阳公司
154521 | 双龙镇玉龙村风车大田柱上变 | 黄 | 0.0000 | 重庆云阳公司
154522 | 双龙镇玉龙村芭蕉园柱上变 | 黄 | 0.0000 | 重庆云阳公司
154523 | 双龙镇玉龙村石板柱上变 | 黄 | 0.0000 | 重庆云阳公司
154524 | 双龙镇玉龙村生计湾柱上变 | 黄 | 0.0000 | 重庆云阳公司
154525 | 双龙镇玉龙村牛铲田柱上变 | 黄 | 0.0000 | 重庆云阳公司
154526 | 双龙镇玉龙村沙林沟变台柱上变 | 黄 | 0.0000 | 重庆云阳公司
154527 | 双龙镇玉龙村水库柱上变 | 黄 | 0.0000 | 重庆云阳公司
154528 | 双龙镇玉龙村梁家园子柱上变 | 黄 | 0.0000 | 重庆云阳公司
154529 | 双龙镇玉龙村村校柱上变 | 黄 | 0.0000 | 重庆云阳公司
154530 | 双龙镇玉龙村新庙柱上变 | 黄 | 0.0000 | 重庆云阳公司
154531 | 双龙镇玉龙村大桥柱上变 | 黄 | 0.0000 | 重庆云阳公司
154532 | 双龙镇玉龙村大地坝柱上变 | 黄 | 0.0000 | 重庆云阳公司
154533 | 双龙镇玉龙村大地坝#2柱上变 | 黄 | 0.0000 | 重庆云阳公司
154534 | 双龙镇玉龙村唐家院子柱上变 | 黄 | 0.0000 | 重庆云阳公司
154535 | 双龙镇玉龙村令牌秋柱上变 | 黄 | 0.0000 | 重庆云阳公司
154536 | 双龙镇沿溪村路口柱上变 | 黄 | 0.0000 | 重庆云阳公司
154537 | 双龙镇沿溪村范家堡柱上变 | 黄 | 0.0000 | 重庆云阳公司
154538 | 双龙镇沿溪村熊家包柱上变 | 黄 | 0.0000 | 重庆云阳公司
154539 | 双龙镇沿溪村河沟柱上变 | 黄 | 0.0000 | 重庆云阳公司
154540 | 双龙镇沿溪村村校柱上变 | 黄 | 0.0000 | 重庆云阳公司
154541 | 双龙镇沿溪村新屋湾柱上变 | 黄 | 0.0000 | 重庆云阳公司
154542 | 双龙镇沿溪村幺磨梁柱上变 | 黄 | 0.0000 | 重庆云阳公司
154543 | 双龙镇沿溪村周家坡柱上变 | 黄 | 0.0000 | 重庆云阳公司
154544 | 双龙镇沿溪村办公室柱上变 | 黄 | 0.0000 | 重庆云阳公司
154545 | 双龙镇永丰村水库柱上变 | 黄 | 0.0000 | 重庆云阳公司
154546 | 双龙镇永丰村杨家屋基柱上变 | 黄 | 0.0000 | 重庆云阳公司
154547 | 双龙镇永丰村朱家老屋柱上变 | 黄 | 0.0000 | 重庆云阳公司
154548 | 双龙镇永丰村大堰塘柱上变 | 黄 | 0.0000 | 重庆云阳公司
154549 | 双龙镇永丰村大堰塘#2柱上变 | 黄 | 0.0000 | 重庆云阳公司
154550 | 双龙镇永丰村刘家箭楼柱上变 | 黄 | 0.0000 | 重庆云阳公司
154551 | 双龙镇文龙青羊桥柱上变 | 黄 | 50.8190 | 重庆云阳公司
154552 | 双龙镇文龙青羊桥二号柱上变 | 黄 | 50.8190 | 重庆云阳公司
154553 | 双龙镇文龙社区黑石堡柱上变 | 黄 | 25.4149 | 重庆云阳公司
154554 | 双龙镇文龙社区马干梁柱上变 | 黄 | 44.2418 | 重庆云阳公司
154555 | 双龙镇文龙社区赵家老屋柱上变 | 黄 | 50.8190 | 重庆云阳公司
154556 | 双龙镇文龙社区石院墙柱上变 | 黄 | 50.8190 | 重庆云阳公司
154557 | 双龙镇文龙社区沙堰塘柱上变 | 黄 | 50.8190 | 重庆云阳公司
154558 | 双龙镇文龙社区沙坝柱上变 | 黄 | 50.8190 | 重庆云阳公司
154559 | 双龙镇文龙社区梍桷坪柱上变 | 黄 | 50.8190 | 重庆云阳公司
154560 | 双龙镇文龙社区李家坝柱上变 | 黄 | 45.4912 | 重庆云阳公司
154561 | 双龙镇文龙社区新街柱上变 | 黄 | 50.8190 | 重庆云阳公司
154562 | 双龙镇文龙社区彭家老屋柱上变 | 黄 | 50.8190 | 重庆云阳公司
154563 | 双龙镇文龙社区半边街柱上变 | 黄 | 42.4278 | 重庆云阳公司
154564 | 双龙镇文龙社区刘家院子柱上变 | 黄 | 50.8190 | 重庆云阳公司
154565 | 双龙镇文龙社区候家坝柱上变 | 黄 | 50.8190 | 重庆云阳公司
154566 | 双龙镇文龙社区候家坝#2柱上变 | 黄 | 50.8190 | 重庆云阳公司
154567 | 双龙镇文龙社区伍家老屋柱上变 | 黄 | 50.8190 | 重庆云阳公司
154568 | 双龙镇文龙社区中学变台柱上变 | 黄 | 50.8190 | 重庆云阳公司
154569 | 双龙镇文龙磨刀溪变台柱上变 | 黄 | 50.8190 | 重庆云阳公司
154570 | 双龙镇廖青春联建房柱上变 | 黄 | 0.0000 | 重庆云阳公司
154571 | 双龙镇双龙社区长河坝柱上变 | 黄 | 0.0000 | 重庆云阳公司
154572 | 双龙镇双龙社区庙丫口二号柱上变 | 黄 | 0.0000 | 重庆云阳公司
154573 | 双龙镇双河社区黑石堡柱上变 | 黄 | 0.0000 | 重庆云阳公司
154574 | 双龙镇双河社区阴坡梁柱上变 | 黄 | 0.0000 | 重庆云阳公司
154575 | 双龙镇双河社区水池柱上变 | 黄 | 0.0000 | 重庆云阳公司
154576 | 双龙镇双河社区柚子树柱上变 | 黄 | 0.0000 | 重庆云阳公司
154577 | 双龙镇双河社区林家丫口柱上变 | 黄 | 0.0000 | 重庆云阳公司
154578 | 双龙镇双河社区教练场柱上变 | 黄 | 0.0000 | 重庆云阳公司
154579 | 双龙镇双河社区庙丫口柱上变 | 黄 | 0.0000 | 重庆云阳公司
154580 | 双龙镇双河社区小学柱上变 | 黄 | 0.0000 | 重庆云阳公司
154581 | 双龙镇双河社区小学二号柱上变 | 黄 | 0.0000 | 重庆云阳公司
154582 | 双龙镇双河社区对门堡柱上变 | 黄 | 0.0000 | 重庆云阳公司
154583 | 双龙镇双河社区团堰塘柱上变 | 黄 | 0.0000 | 重庆云阳公司
154584 | 双龙镇双河社区叶宗安等联建房柱上变 | 黄 | 0.0000 | 重庆云阳公司
154585 | 双龙镇双河社区加油站柱上变 | 黄 | 0.0000 | 重庆云阳公司
154586 | 双龙镇双河社区办公室#2柱上变 | 黄 | 0.0000 | 重庆云阳公司
154587 | 双龙镇双河社区分水梁柱上变 | 黄 | 0.0000 | 重庆云阳公司
154588 | 双龙镇双河社区五组柱上变 | 黄 | 0.0000 | 重庆云阳公司
154589 | 双龙镇双河#2柱上变 | 黄 | 0.0000 | 重庆云阳公司
154590 | 双龙镇双水口前柱上变 | 黄 | 0.0000 | 重庆云阳公司
154591 | 双龙镇刘明富联建房柱上变 | 黄 | 0.0000 | 重庆云阳公司
154592 | 双龙镇六合社区桥头柱上变 | 黄 | 50.8190 | 重庆云阳公司
154593 | 双龙镇六合社区六合柱上变 | 黄 | 50.8190 | 重庆云阳公司
154594 | 双龙镇六合村菜籽堡柱上变 | 黄 | 50.8190 | 重庆云阳公司
154595 | 双龙镇六合村芝麻梁柱上变 | 黄 | 50.8190 | 重庆云阳公司
154596 | 双龙镇六合村红岩寨柱上变 | 黄 | 44.5526 | 重庆云阳公司
154597 | 双龙镇六合村百鸽坪柱上变 | 黄 | 29.6258 | 重庆云阳公司
154598 | 双龙镇六合村白树湾柱上变 | 黄 | 50.8190 | 重庆云阳公司
154599 | 双龙镇六合村王家坪柱上变 | 黄 | 50.8190 | 重庆云阳公司
154600 | 双龙镇六合村榨坊柱上变 | 黄 | 43.2289 | 重庆云阳公司
154601 | 双龙镇六合村柿子榜柱上变 | 黄 | 50.8190 | 重庆云阳公司
154602 | 双龙镇六合村斑竹园柱上变 | 黄 | 50.8190 | 重庆云阳公司
154603 | 双龙镇六合村张家垭口柱上变 | 黄 | 42.7340 | 重庆云阳公司
154604 | 双龙镇六合村土地堡柱上变 | 黄 | 50.8190 | 重庆云阳公司
154605 | 双龙镇六合村唐家榜柱上变 | 黄 | 50.8190 | 重庆云阳公司
154606 | 双龙镇六合村云亭堡柱上变 | 黄 | 27.6124 | 重庆云阳公司
154607 | 双龙镇三塘村邓家院子柱上变 | 黄 | 50.8190 | 重庆云阳公司
154608 | 双龙镇三堂村骆家堡柱上变 | 黄 | 50.8190 | 重庆云阳公司
154609 | 双龙镇三堂村石人子柱上变 | 黄 | 25.8912 | 重庆云阳公司
154610 | 双龙镇三堂村石人子#2柱上变 | 黄 | 50.8190 | 重庆云阳公司
154611 | 双龙镇三堂村王家院子柱上变 | 黄 | 42.5438 | 重庆云阳公司
154612 | 双龙镇三堂村王家老屋柱上变 | 黄 | 50.8190 | 重庆云阳公司
154613 | 双龙镇三堂村王家老屋#2柱上变 | 黄 | 50.8190 | 重庆云阳公司
154614 | 双龙镇三堂村王家湾柱上变 | 黄 | 50.8190 | 重庆云阳公司
154615 | 双龙镇三堂村徐家院子柱上变 | 黄 | 50.8190 | 重庆云阳公司
154616 | 双龙镇三堂村大河沟柱上变 | 黄 | 50.8190 | 重庆云阳公司
154617 | 双龙镇三堂村大河沟#2柱上变 | 黄 | 40.0000 | 重庆云阳公司
154618 | 双龙镇三堂村双叉河柱上变 | 黄 | 50.8190 | 重庆云阳公司
154619 | 双龙镇三堂村作坊柱上变 | 黄 | 50.8190 | 重庆云阳公司
154620 | 双龙镇三堂村作坊柱#2柱上变 | 黄 | 40.0000 | 重庆云阳公司
154621 | 双龙社区双河柱上变 | 黄 | 0.0000 | 重庆云阳公司
154622 | 双龙村假堰塘坡柱上变 | 黄 | 44.3113 | 重庆云阳公司
154623 | 双龙场镇农贸市场柱上变 | 黄 | 0.0000 | 重庆云阳公司
154624 | 双粮#2柱上变 | 绿 | 344.1608 | 重庆云阳公司
154625 | 双粮#1柱上变 | 绿 | 296.6515 | 重庆云阳公司
154626 | 双河社区预制场柱上变 | 黄 | 0.0000 | 重庆云阳公司
154627 | 双河社区陡梯子柱上变 | 黄 | 0.0000 | 重庆云阳公司
154628 | 双河社区长田柱上变 | 黄 | 0.0000 | 重庆云阳公司
154629 | 双河社区长地坪柱上变 | 黄 | 0.0000 | 重庆云阳公司
154630 | 双河社区玉溪桥柱上变 | 黄 | 0.0000 | 重庆云阳公司
154631 | 双河社区廖家老屋柱上变 | 黄 | 0.0000 | 重庆云阳公司
154632 | 双河社区于光祥.罗英荣改建房柱上变 | 黄 | 0.0000 | 重庆云阳公司
154633 | 双江街道社区曙光村大石板柱上变 | 绿 | 83.6454 | 重庆云阳公司
154634 | 双江建司柱上变 | 绿 | 373.2825 | 重庆云阳公司
154635 | 双江卫生院1#柱上变 | 绿 | 165.8392 | 重庆云阳公司
154636 | 双江区卫柱上变 | 绿 | 356.3711 | 重庆云阳公司
154637 | 双江八组柱上变 | 绿 | 261.6289 | 重庆云阳公司
154638 | 双江八组二柱上变 | 绿 | 335.5103 | 重庆云阳公司
154639 | 双江中学柱上变 | 绿 | 341.1423 | 重庆云阳公司
154640 | 双桂杨家大坪柱上变 | 绿 | 89.3361 | 重庆云阳公司
154641 | 双小柱上变 | 绿 | 174.9938 | 重庆云阳公司
154642 | 双土镇龙坪村瓦屋里柱上变 | 黄 | 71.8000 | 重庆云阳公司
154643 | 双土镇龙坪村学校柱上变 | 黄 | 87.8000 | 重庆云阳公司
154644 | 双土镇长堡村白寨子柱上变 | 黄 | 90.7794 | 重庆云阳公司
154645 | 双土镇长保村顶天坪柱上变 | 黄 | 83.4825 | 重庆云阳公司
154646 | 双土镇长保村雷天坪柱上变 | 黄 | 83.4515 | 重庆云阳公司
154647 | 双土镇长保村陈家牌柱上变 | 黄 | 83.0845 | 重庆云阳公司
154648 | 双土镇长保村老办公室柱上变 | 黄 | 88.5330 | 重庆云阳公司
154649 | 双土镇长保村次库梁柱上变 | 黄 | 91.3134 | 重庆云阳公司
154650 | 双土镇葛藤村花儿梁柱上变 | 黄 | 87.2155 | 重庆云阳公司
154651 | 双土镇葛藤村花儿梁二号柱上变 | 黄 | 92.6722 | 重庆云阳公司
154652 | 双土镇葛藤村地坝梁柱上变 | 黄 | 42.7320 | 重庆云阳公司
154653 | 双土镇营鹤村荒田磅柱上变 | 黄 | 87.5464 | 重庆云阳公司
154654 | 双土镇营鹤村石院子柱上变 | 黄 | 43.7299 | 重庆云阳公司
154655 | 双土镇营鹤村瓦屋园柱上变 | 黄 | 40.4990 | 重庆云阳公司
154656 | 双土镇营鹤村新农村柱上变 | 黄 | 329.2784 | 重庆云阳公司
154657 | 双土镇纪家村易家榜变台 | 黄 | 85.8979 | 重庆云阳公司
154658 | 双土镇纪家村小湾变台 | 黄 | 71.9258 | 重庆云阳公司
154659 | 双土镇纪家村小学变台 | 黄 | 71.1763 | 重庆云阳公司
154660 | 双土镇社区邮政新柱上变 | 黄 | 318.8969 | 重庆云阳公司
154661 | 双土镇社区小河柱上变 | 黄 | 67.9711 | 重庆云阳公司
154662 | 双土镇石门村十三组柱上变 | 黄 | 252.9897 | 重庆云阳公司
154663 | 双土镇石门乡小坝村大堰塘柱上变 | 黄 | 41.9670 | 重庆云阳公司
154664 | 双土镇石渠柱上变 | 黄 | 100.3134 | 重庆云阳公司
154665 | 双土镇石坪村瓦厂梁柱上变 | 黄 | 300.0237 | 重庆云阳公司
154666 | 双土镇树湾村梨子源变台 | 黄 | 164.6598 | 重庆云阳公司
154667 | 双土镇树湾村放牛坪变台 | 黄 | 85.1216 | 重庆云阳公司
154668 | 双土镇树湾村大坪变台 | 黄 | 167.4639 | 重庆云阳公司
154669 | 双土镇柏杨村中心坝变台 | 黄 | 67.6845 | 重庆云阳公司
154670 | 双土镇枫树村茶园柱上变 | 黄 | 80.0000 | 重庆云阳公司
154671 | 双土镇枫树村牛栏榜变台 | 黄 | 72.8814 | 重庆云阳公司
154672 | 双土镇枫树村小学变台 | 黄 | 169.9835 | 重庆云阳公司
154673 | 双土镇枫树村唐家包变台 | 黄 | 98.0433 | 重庆云阳公司
154674 | 双土镇枫树村冯家湾柱上变 | 黄 | 84.8289 | 重庆云阳公司
154675 | 双土镇无量村高瓦屋基柱上变 | 黄 | 218.5258 | 重庆云阳公司
154676 | 双土镇无量村道拐柱上变 | 黄 | 160.6268 | 重庆云阳公司
154677 | 双土镇无量村肖家坝柱上变 | 黄 | 146.6299 | 重庆云阳公司
154678 | 双土镇无量村羊子山柱上变 | 黄 | 91.4392 | 重庆云阳公司
154679 | 双土镇无量村粮店柱上变 | 黄 | 171.8680 | 重庆云阳公司
154680 | 双土镇无量村柴山坡柱上变 | 黄 | 81.8433 | 重庆云阳公司
154681 | 双土镇无量村无量山柱上变 | 黄 | 97.1000 | 重庆云阳公司
154682 | 双土镇无量村无家榜柱上变 | 黄 | 72.2235 | 重庆云阳公司
154683 | 双土镇无量村办公室柱上变 | 黄 | 184.0619 | 重庆云阳公司
154684 | 双土镇无量村下营盘柱上变 | 黄 | 85.8268 | 重庆云阳公司
154685 | 双土镇新寨村水库柱上变 | 黄 | 168.1649 | 重庆云阳公司
154686 | 双土镇新寨村二台岩柱上变 | 黄 | 83.9804 | 重庆云阳公司
154687 | 双土镇新寨村二台岩二号柱上变 | 黄 | 86.8412 | 重庆云阳公司
154688 | 双土镇急公村李家包柱上变 | 黄 | 161.4474 | 重庆云阳公司
154689 | 双土镇急公村张家湾柱上变 | 黄 | 42.8299 | 重庆云阳公司
154690 | 双土镇急公村大明坡柱上变 | 黄 | 170.5340 | 重庆云阳公司
154691 | 双土镇岩湾村场镇柱上变 | 黄 | 210.4557 | 重庆云阳公司
154692 | 双土镇富家村老年沟柱上变 | 黄 | 86.8505 | 重庆云阳公司
154693 | 双土镇富家村学堂坝柱上变 | 黄 | 40.8768 | 重庆云阳公司
154694 | 双土镇富家村中心坝柱上变 | 黄 | 92.8567 | 重庆云阳公司
154695 | 双土镇天赐村碾盘湾柱上变 | 黄 | 41.2139 | 重庆云阳公司
154696 | 双土镇天赐村新屋榜柱上变 | 黄 | 49.3567 | 重庆云阳公司
154697 | 双土镇天赐村天赐柱上变 | 黄 | 84.3299 | 重庆云阳公司
154698 | 双土镇坪东村白蜡槽柱上变 | 黄 | 84.9794 | 重庆云阳公司
154699 | 双土镇坪东村王家沟柱上变 | 黄 | 16.2103 | 重庆云阳公司
154700 | 双土镇坪东村新农村柱上变 | 黄 | 84.4660 | 重庆云阳公司
154701 | 双土镇坪东村广场柱上变 | 黄 | 169.7794 | 重庆云阳公司
154702 | 双土镇坪东村八个田柱上变 | 黄 | 157.6000 | 重庆云阳公司
154703 | 双土镇坪东村中梁子柱上变 | 黄 | 165.2485 | 重庆云阳公司
154704 | 双土镇坪东村东王庙柱上变 | 黄 | 48.3320 | 重庆云阳公司
154705 | 双土镇场镇黄角树柱上变 | 黄 | 328.8309 | 重庆云阳公司
154706 | 双土镇场镇邮政柱上变 | 黄 | 151.1897 | 重庆云阳公司
154707 | 双土镇场镇新桥湾柱上变 | 黄 | 271.0701 | 重庆云阳公司
154708 | 双土镇场镇政府柱上变 | 黄 | 324.7526 | 重庆云阳公司
154709 | 双土镇场镇大梯子柱上变 | 黄 | 291.7010 | 重庆云阳公司
154710 | 双土镇场镇卫生院柱上变 | 黄 | 195.6660 | 重庆云阳公司
154711 | 双土镇土堰村稻子梁柱上变 | 黄 | 91.2165 | 重庆云阳公司
154712 | 双土镇土垣村团田柱上变 | 黄 | 91.8464 | 重庆云阳公司
154713 | 双土镇土垣村团田包柱上变 | 黄 | 83.2742 | 重庆云阳公司
154714 | 双土镇吉星村雀儿包变台 | 黄 | 85.1093 | 重庆云阳公司
154715 | 双土镇吉星村铁烙蹬变台 | 黄 | 84.9979 | 重庆云阳公司
154716 | 双土镇吉星村窑子包变台 | 黄 | 81.0423 | 重庆云阳公司
154717 | 双土镇吉星村小枫树垭柱上变 | 黄 | 45.2485 | 重庆云阳公司
154718 | 双土镇吉星村寨子包变台 | 黄 | 95.8907 | 重庆云阳公司
154719 | 双土镇吉星村寨子包二号柱上变 | 黄 | 84.9052 | 重庆云阳公司
154720 | 双土镇吉义村青岗包变台 | 黄 | 82.6784 | 重庆云阳公司
154721 | 双土镇吉义村谭家坝变台 | 黄 | 84.6763 | 重庆云阳公司
154722 | 双土镇古佛村红瓦屋柱上变 | 黄 | 27.0186 | 重庆云阳公司
154723 | 双土镇古佛村石厂湾柱上变 | 黄 | 80.0000 | 重庆云阳公司
154724 | 双土镇古佛村牛滚凼柱上变 | 黄 | 47.0788 | 重庆云阳公司
154725 | 双土镇古佛村椅子湾柱上变 | 黄 | 44.1026 | 重庆云阳公司
154726 | 双土镇古佛村文家包柱上变 | 黄 | 88.7124 | 重庆云阳公司
154727 | 双土镇古佛村得胜屋基柱上变 | 黄 | 82.7093 | 重庆云阳公司
154728 | 双土镇双土社区神水寺柱上变 | 黄 | 163.2165 | 重庆云阳公司
154729 | 双土镇双土社区石渠二号柱上变 | 黄 | 169.6948 | 重庆云阳公司
154730 | 双土镇双土社区大地坪柱上变 | 黄 | 71.0577 | 重庆云阳公司
154731 | 双土镇双土村青树子柱上变 | 黄 | 185.2247 | 重庆云阳公司
154732 | 双土镇双土村二组柱上变 | 黄 | 92.7052 | 重庆云阳公司
154733 | 双土镇双土供电所柱上变 | 黄 | 88.2082 | 重庆云阳公司
154734 | 双土镇保证村马儿石柱上变 | 黄 | 166.5938 | 重庆云阳公司
154735 | 双土镇保证村转转屋基变台 | 黄 | 134.6371 | 重庆云阳公司
154736 | 双土镇保证村白虎台变台 | 黄 | 79.2165 | 重庆云阳公司
154737 | 双土镇保证村洋房子柱上变 | 黄 | 44.5464 | 重庆云阳公司
154738 | 双土镇保证村沙大田变台 | 黄 | 44.6036 | 重庆云阳公司
154739 | 双土镇保证村中学变台 | 黄 | 96.9577 | 重庆云阳公司
154740 | 双土镇五台村红湾柱上变 | 黄 | 180.7340 | 重庆云阳公司
154741 | 双土镇五台村甘家老屋柱上变 | 黄 | 160.7052 | 重庆云阳公司
154742 | 双土镇五台村柏杨茶厂柱上变 | 黄 | 170.3546 | 重庆云阳公司
154743 | 双土镇五台村办公室柱上变压器 | 黄 | 176.3732 | 重庆云阳公司
154744 | 双土镇五台村五台山变台 | 黄 | 165.5237 | 重庆云阳公司
154745 | 双土镇东门村百合湾柱上变 | 黄 | 41.3423 | 重庆云阳公司
154746 | 双土镇东门村头大田柱上变 | 黄 | 40.0351 | 重庆云阳公司
154747 | 双土镇东门村头大田二号柱上变 | 黄 | 42.1897 | 重庆云阳公司
154748 | 双土镇东门村乌龟包柱上变 | 黄 | 49.3340 | 重庆云阳公司
154749 | 双土社区桃树坪柱上变 | 黄 | 80.0000 | 重庆云阳公司
154750 | 双土社区杨柳坪柱上变 | 黄 | 172.2309 | 重庆云阳公司
154751 | 双土社区来自滩柱上变 | 黄 | 84.0082 | 重庆云阳公司
154752 | 双土社区新农村柱上变 | 黄 | 87.3526 | 重庆云阳公司
154753 | 双土社区付家梁柱上变 | 黄 | 142.9649 | 重庆云阳公司
154754 | 双土场镇天天见柱上变 | 黄 | 320.1753 | 重庆云阳公司
154755 | 双土场镇农机站2号柱上变 | 黄 | 294.9588 | 重庆云阳公司
154756 | 双土场镇农机站1号柱上变 | 黄 | 260.9031 | 重庆云阳公司
154757 | 双变路口柱上变 | 绿 | 262.8247 | 重庆云阳公司
154758 | 双供柱上变 | 绿 | 514.6722 | 重庆云阳公司
154759 | 双供02#柱上变 | 绿 | 369.4351 | 重庆云阳公司
154760 | 双中前柱上变 | 绿 | 372.2186 | 重庆云阳公司
154761 | 县委2#配电变压器 | 绿 | 140.6186 | 重庆云阳公司
154762 | 县委1#配电变压器 | 绿 | 0.0000 | 重庆云阳公司
154763 | 县医院柱上变 | 绿 | 372.2680 | 重庆云阳公司
154764 | 县医院变压器 | 绿 | 392.6598 | 重庆云阳公司
154765 | 县医院2台柱上变 | 绿 | 337.7155 | 重庆云阳公司
154766 | 卷闸门柱上变 | 绿 | 371.7237 | 重庆云阳公司
154767 | 卧龙小区双井寨安置柱上变 | 绿 | 274.4639 | 重庆云阳公司
154768 | 占地移民柱上变 | 绿 | 357.5835 | 重庆云阳公司
154769 | 南镇滨河路进口柱上变 | 绿 | 215.5381 | 重庆云阳公司
154770 | 南滨花园4、6号楼公配2#变 | 绿 | 257.2268 | 重庆云阳公司
154771 | 南滨花园4、6号楼公配1#变 | 绿 | 277.7732 | 重庆云阳公司
154772 | 南滨小区1、2号楼母线间隔变压器 | 绿 | 418.6227 | 重庆云阳公司
154773 | 南溪镇龙嘴村龙子沟柱上变 | 绿 | 49.8763 | 重庆云阳公司
154774 | 南溪镇龙嘴村石家坪柱上变 | 绿 | 25.7608 | 重庆云阳公司
154775 | 南溪镇黄高村黄家老屋柱上变 | 黄 | 89.8433 | 重庆云阳公司
154776 | 南溪镇黄高村洞湾柱上变 | 黄 | 175.0866 | 重庆云阳公司
154777 | 南溪镇黄高村水库柱上变 | 黄 | 85.1835 | 重庆云阳公司
154778 | 南溪镇黄堆村老大桥柱上变 | 绿 | 65.1010 | 重庆云阳公司
154779 | 南溪镇黄堆村新屋柱上变 | 绿 | 88.1567 | 重庆云阳公司
154780 | 南溪镇黄堆村大梁柱上变 | 绿 | 52.3794 | 重庆云阳公司
154781 | 南溪镇鲁家梁柱上变 | 绿 | 86.8227 | 重庆云阳公司
154782 | 南溪镇高桥村茶场梁柱上变 | 绿 | 84.3010 | 重庆云阳公司
154783 | 南溪镇高桥村管家屋柱上变 | 绿 | 27.7155 | 重庆云阳公司
154784 | 南溪镇高桥村柴湾柱上变 | 绿 | 83.7515 | 重庆云阳公司
154785 | 南溪镇高桥村丁家屋柱上变 | 绿 | 47.5062 | 重庆云阳公司
154786 | 南溪镇鞍子村车家湾柱上变 | 黄 | 82.5814 | 重庆云阳公司
154787 | 南溪镇鞍子村梁金包柱上变 | 黄 | 43.9263 | 重庆云阳公司
154788 | 南溪镇鞍子村学校柱上变 | 黄 | 44.5649 | 重庆云阳公司
154789 | 南溪镇青山村猫儿石柱上变 | 黄 | 183.2639 | 重庆云阳公司
154790 | 南溪镇青山村独田包柱上变 | 黄 | 81.4144 | 重庆云阳公司
154791 | 南溪镇青山村柏树嘴柱上变 | 黄 | 43.0186 | 重庆云阳公司
154792 | 南溪镇青山村六竹湾柱上变 | 黄 | 47.4351 | 重庆云阳公司
154793 | 南溪镇青山场镇二号柱上变 | 黄 | 171.0227 | 重庆云阳公司
154794 | 南溪镇青山场镇三号柱上变 | 黄 | 355.1959 | 重庆云阳公司
154795 | 南溪镇青印村陶家大屋柱上变 | 绿 | 48.7474 | 重庆云阳公司
154796 | 南溪镇青印村道路湾柱上变 | 绿 | 86.4577 | 重庆云阳公司
154797 | 南溪镇青印村苦草湾柱上变 | 绿 | 27.8072 | 重庆云阳公司
154798 | 南溪镇青印村王家屋柱上变 | 绿 | 88.3299 | 重庆云阳公司
154799 | 南溪镇青印村寨子岩柱上变 | 绿 | 87.3361 | 重庆云阳公司
154800 | 南溪镇青印村办公室柱上变 | 绿 | 93.6412 | 重庆云阳公司
154801 | 南溪镇青印村何家院子柱上变 | 绿 | 30.9299 | 重庆云阳公司
154802 | 南溪镇青印村何家院子二号柱上变 | 绿 | 40.0000 | 重庆云阳公司
154803 | 南溪镇青云村雷大石柱上变 | 绿 | 61.0887 | 重庆云阳公司
154804 | 南溪镇青云村郭家大院柱上变 | 绿 | 86.5155 | 重庆云阳公司
154805 | 南溪镇青云村潘家屋柱上变 | 黄 | 74.6825 | 重庆云阳公司
154806 | 南溪镇青云村潘家屋二号柱上变 | 黄 | 23.1835 | 重庆云阳公司
154807 | 南溪镇青云村水库柱上变 | 绿 | 42.0990 | 重庆云阳公司
154808 | 南溪镇青云村开闭所柱上变 | 绿 | 87.7773 | 重庆云阳公司
154809 | 南溪镇青云村下河坝柱上变 | 绿 | 46.3010 | 重庆云阳公司
154810 | 南溪镇阳台村阳合台柱上变 | 黄 | 84.3546 | 重庆云阳公司
154811 | 南溪镇阳台村学校柱上变 | 黄 | 43.0619 | 重庆云阳公司
154812 | 南溪镇阳台村周家湾柱上变 | 黄 | 29.6021 | 重庆云阳公司
154813 | 南溪镇阳台村伍家垭口柱上变 | 黄 | 49.6897 | 重庆云阳公司
154814 | 南溪镇防疫站柱上变 | 绿 | 469.9876 | 重庆云阳公司
154815 | 南溪镇长田村学校柱上变 | 绿 | 41.1526 | 重庆云阳公司
154816 | 南溪镇长洪街道柱上变 | 绿 | 352.7093 | 重庆云阳公司
154817 | 南溪镇金银村肖家屋柱上变 | 绿 | 89.2577 | 重庆云阳公司
154818 | 南溪镇金银村5组老屋坪柱上变 | 绿 | 94.8577 | 重庆云阳公司
154819 | 南溪镇车站三号柱上变 | 绿 | 345.9216 | 重庆云阳公司
154820 | 南溪镇西林村白沙包柱上变 | 绿 | 86.9485 | 重庆云阳公司
154821 | 南溪镇西林村水库柱上变 | 绿 | 84.4742 | 重庆云阳公司
154822 | 南溪镇西林村水库坝柱上变 | 绿 | 48.4108 | 重庆云阳公司
154823 | 南溪镇西林村柏树梁柱上变 | 绿 | 178.5320 | 重庆云阳公司
154824 | 南溪镇西云村黑堰塘柱上变 | 绿 | 26.9320 | 重庆云阳公司
154825 | 南溪镇西云村跨牛坪柱上变 | 绿 | 47.6742 | 重庆云阳公司
154826 | 南溪镇西云村跨楼门柱上变 | 绿 | 44.7052 | 重庆云阳公司
154827 | 南溪镇西云村小秧田柱上变 | 绿 | 82.6433 | 重庆云阳公司
154828 | 南溪镇西云村同意学校柱上变 | 绿 | 42.7928 | 重庆云阳公司
154829 | 南溪镇蒲山村红树梁柱上变 | 绿 | 28.4041 | 重庆云阳公司
154830 | 南溪镇蒲山村白瓦屋柱上变 | 绿 | 27.0268 | 重庆云阳公司
154831 | 南溪镇蒲山村生田湾柱上变 | 绿 | 89.6289 | 重庆云阳公司
154832 | 南溪镇蒲山村柏树林柱上变 | 绿 | 41.0598 | 重庆云阳公司
154833 | 南溪镇蒲山村松林包柱上变 | 绿 | 195.3814 | 重庆云阳公司
154834 | 南溪镇蒲山村办公室柱上变 | 黄 | 35.4845 | 重庆云阳公司
154835 | 南溪镇蒲山村刘家老屋柱上变 | 绿 | 45.4577 | 重庆云阳公司
154836 | 南溪镇葡萄桥柱上变 | 黄 | 48.6928 | 重庆云阳公司
154837 | 南溪镇花果村粉房弯柱上变 | 黄 | 150.3546 | 重庆云阳公司
154838 | 南溪镇花果村灯枣窝柱上变 | 绿 | 82.3918 | 重庆云阳公司
154839 | 南溪镇花果村乔家屋柱上变 | 绿 | 27.2830 | 重庆云阳公司
154840 | 南溪镇花果村8组赖子石柱上变 | 绿 | 256.6186 | 重庆云阳公司
154841 | 南溪镇花山村袁家凹柱上变 | 绿 | 45.4000 | 重庆云阳公司
154842 | 南溪镇花山村新屋柱上变 | 绿 | 48.6742 | 重庆云阳公司
154843 | 南溪镇芭蕉村陈家梁柱上变 | 绿 | 25.8742 | 重庆云阳公司
154844 | 南溪镇芭蕉村廖家湾柱上变 | 绿 | 24.4986 | 重庆云阳公司
154845 | 南溪镇老观村大湾柱上变 | 绿 | 41.6227 | 重庆云阳公司
154846 | 南溪镇老观村堰塘柱上变 | 绿 | 42.4789 | 重庆云阳公司
154847 | 南溪镇老观村土地梁柱上变 | 绿 | 169.4454 | 重庆云阳公司
154848 | 南溪镇耀德市场外柱上变 | 绿 | 224.0206 | 重庆云阳公司
154849 | 南溪镇绿景小区二柱上变 | 绿 | 135.5711 | 重庆云阳公司
154850 | 南溪镇绿景小区三柱上变 | 绿 | 332.7052 | 重庆云阳公司
154851 | 南溪镇绿景小区一柱上变 | 绿 | 268.5567 | 重庆云阳公司
154852 | 南溪镇红石村铁落屯柱上变 | 黄 | 84.2959 | 重庆云阳公司
154853 | 南溪镇红石村破石口柱上变 | 绿 | 163.5320 | 重庆云阳公司
154854 | 南溪镇红石村火龙坑柱上变 | 黄 | 41.3918 | 重庆云阳公司
154855 | 南溪镇红石村柚子树柱上变 | 黄 | 84.2227 | 重庆云阳公司
154856 | 南溪镇红石村曾加台柱上变 | 黄 | 44.3113 | 重庆云阳公司
154857 | 南溪镇红石村曾加台二号柱上变 | 黄 | 40.7649 | 重庆云阳公司
154858 | 南溪镇红石村古蚊岭柱上变 | 黄 | 48.3722 | 重庆云阳公司
154859 | 南溪镇红石村上地坪柱上变 | 黄 | 86.1649 | 重庆云阳公司
154860 | 南溪镇红岩村毛家铺子柱上变 | 绿 | 26.5381 | 重庆云阳公司
154861 | 南溪镇红岩村打锣坪柱上变 | 绿 | 26.9474 | 重庆云阳公司
154862 | 南溪镇红岩村小学柱上变 | 绿 | 48.4186 | 重庆云阳公司
154863 | 南溪镇红岩村季家台柱上变 | 绿 | 45.7742 | 重庆云阳公司
154864 | 南溪镇红岩村四方堰塘柱上变 | 绿 | 44.5938 | 重庆云阳公司
154865 | 南溪镇红岩村唐堰塘柱上变 | 绿 | 165.0211 | 重庆云阳公司
154866 | 南溪镇紫金兰园小区#2-1公配变 | 绿 | 640.0000 | 重庆云阳公司
154867 | 南溪镇紫金兰园小区#1-2配变 | 绿 | 649.2536 | 重庆云阳公司
154868 | 南溪镇紫金兰园小区#1-1配变 | 绿 | 649.2536 | 重庆云阳公司
154869 | 南溪镇粮油公司二柱上变 | 绿 | 348.8247 | 重庆云阳公司
154870 | 南溪镇粮油公司三柱上变 | 绿 | 105.1876 | 重庆云阳公司
154871 | 南溪镇粮油公司一柱上变 | 绿 | 175.0412 | 重庆云阳公司
154872 | 南溪镇简山村芝麻梁柱上变 | 绿 | 44.2309 | 重庆云阳公司
154873 | 南溪镇简山村盘子堰塘柱上变 | 绿 | 87.5216 | 重庆云阳公司
154874 | 南溪镇福桥村生态移民柱上变 | 绿 | 168.0722 | 重庆云阳公司
154875 | 南溪镇福桥村生地坪柱上变 | 绿 | 41.4007 | 重庆云阳公司
154876 | 南溪镇碉楼包柱上变 | 绿 | 279.7113 | 重庆云阳公司
154877 | 南溪镇砚池村坝里柱上变 | 黄 | 48.4402 | 重庆云阳公司
154878 | 南溪镇砚池村加工厂柱上变 | 黄 | 94.8371 | 重庆云阳公司
154879 | 南溪镇石溪村袁家桥柱上变 | 绿 | 70.4247 | 重庆云阳公司
154880 | 南溪镇石溪村袁家桥二号柱上变 | 绿 | 45.6330 | 重庆云阳公司
154881 | 南溪镇石渠村驼子梁柱上变 | 黄 | 69.4309 | 重庆云阳公司
154882 | 南溪镇石渠村酒厂柱上变 | 黄 | 323.9588 | 重庆云阳公司
154883 | 南溪镇石渠村瓦厂坪柱上变 | 黄 | 27.4160 | 重庆云阳公司
154884 | 南溪镇石渠村古坟梁柱上变 | 黄 | 160.1113 | 重庆云阳公司
154885 | 南溪镇石渠村办公室柱上变 | 黄 | 83.8969 | 重庆云阳公司
154886 | 南溪镇盐渠桥柱上变 | 绿 | 184.3278 | 重庆云阳公司
154887 | 南溪镇盐渠村陶家屋柱上变 | 绿 | 28.1711 | 重庆云阳公司
154888 | 南溪镇盐渠村老观嘴柱上变 | 绿 | 92.8124 | 重庆云阳公司
154889 | 南溪镇盐渠村老公社柱上变 | 绿 | 53.0268 | 重庆云阳公司
154890 | 南溪镇盐渠村田包柱上变 | 绿 | 42.1959 | 重庆云阳公司
154891 | 南溪镇盐渠村枣子坪基地柱上变 | 绿 | 46.7373 | 重庆云阳公司
154892 | 南溪镇盐渠村彭家湾柱上变 | 绿 | 85.2825 | 重庆云阳公司
154893 | 南溪镇盐渠村土地梁柱上变 | 绿 | 52.1299 | 重庆云阳公司
154894 | 南溪镇盐渠村办公室柱上变 | 绿 | 50.3005 | 重庆云阳公司
154895 | 南溪镇盐渠敬老院柱上变 | 黄 | 96.7505 | 重庆云阳公司
154896 | 南溪镇盐渠广场柱上变 | 绿 | 164.7629 | 重庆云阳公司
154897 | 南溪镇盐东村粉房田柱上变 | 黄 | 87.6206 | 重庆云阳公司
154898 | 南溪镇盐东村村长瓦屋柱上变 | 黄 | 42.0644 | 重庆云阳公司
154899 | 南溪镇盐东村小学柱上变 | 黄 | 25.0763 | 重庆云阳公司
154900 | 南溪镇盐东村办公室柱上变 | 黄 | 90.0948 | 重庆云阳公司
154901 | 南溪镇百家村金桂田柱上变 | 绿 | 42.6613 | 重庆云阳公司
154902 | 南溪镇百家村碾盘田柱上变 | 绿 | 93.6376 | 重庆云阳公司
154903 | 南溪镇百家三圣公柱上变 | 绿 | 41.8969 | 重庆云阳公司
154904 | 南溪镇白云村白羊窝柱上变 | 绿 | 45.4278 | 重庆云阳公司
154905 | 南溪镇白云村沙包梁柱上变 | 绿 | 46.1113 | 重庆云阳公司
154906 | 南溪镇白云村小学柱上变 | 绿 | 43.7670 | 重庆云阳公司
154907 | 南溪镇猫儿村陈家湾柱上变 | 黄 | 45.8948 | 重庆云阳公司
154908 | 南溪镇猫儿村菜合坝柱上变 | 黄 | 84.6515 | 重庆云阳公司
154909 | 南溪镇猫儿村猫儿梁柱上变 | 黄 | 150.8371 | 重庆云阳公司
154910 | 南溪镇猫儿村杉树梁柱上变 | 黄 | 45.5237 | 重庆云阳公司
154911 | 南溪镇猫儿村易家园柱上变 | 黄 | 89.2536 | 重庆云阳公司
154912 | 南溪镇猫儿村办公室柱上变 | 黄 | 182.5031 | 重庆云阳公司
154913 | 南溪镇猫儿村中坝上柱上变 | 黄 | 89.1979 | 重庆云阳公司
154914 | 南溪镇犁树坪柱上变 | 绿 | 44.2034 | 重庆云阳公司
154915 | 南溪镇火脉村酒厂柱上变 | 绿 | 44.8206 | 重庆云阳公司
154916 | 南溪镇火脉村疗叶朝柱上变 | 绿 | 81.1505 | 重庆云阳公司
154917 | 南溪镇火脉村檬子树柱上变 | 绿 | 44.9553 | 重庆云阳公司
154918 | 南溪镇火脉村办公室柱上变 | 绿 | 87.4021 | 重庆云阳公司
154919 | 南溪镇火脉村五道沟柱上变 | 绿 | 82.9237 | 重庆云阳公司
154920 | 南溪镇火电厂柱上变 | 绿 | 327.5959 | 重庆云阳公司
154921 | 南溪镇火地村雷打湾柱上变 | 黄 | 47.1613 | 重庆云阳公司
154922 | 南溪镇火地村钟嘴湾柱上变 | 黄 | 90.6845 | 重庆云阳公司
154923 | 南溪镇火地村瓢瓜堰塘柱上变 | 黄 | 99.2557 | 重庆云阳公司
154924 | 南溪镇火地村新屋柱上变 | 黄 | 26.7505 | 重庆云阳公司
154925 | 南溪镇火地村尖山柱上变 | 黄 | 51.3093 | 重庆云阳公司
154926 | 南溪镇泰和居小区柱上变 | 绿 | 138.3732 | 重庆云阳公司
154927 | 南溪镇河口村等等窝柱上变 | 绿 | 44.3010 | 重庆云阳公司
154928 | 南溪镇河口村河口梁柱上变 | 绿 | 55.2258 | 重庆云阳公司
154929 | 南溪镇河务村狮子梁柱上变 | 绿 | 54.7299 | 重庆云阳公司
154930 | 南溪镇河务村学校柱上变 | 绿 | 67.2309 | 重庆云阳公司
154931 | 南溪镇水管站屋后柱上变 | 绿 | 213.7938 | 重庆云阳公司
154932 | 南溪镇水市村马家沟柱上变 | 绿 | 93.6247 | 重庆云阳公司
154933 | 南溪镇水市村马家沟二号柱上变 | 绿 | 161.9299 | 重庆云阳公司
154934 | 南溪镇水市村金家屿柱上变 | 绿 | 400.8928 | 重庆云阳公司
154935 | 南溪镇水市村金家屿二柱上变 | 绿 | 337.2474 | 重庆云阳公司
154936 | 南溪镇水市村板壁岩柱上变 | 绿 | 83.8474 | 重庆云阳公司
154937 | 南溪镇水市村小学柱上变 | 绿 | 391.2948 | 重庆云阳公司
154938 | 南溪镇水市村娃大丫柱上变 | 绿 | 187.9093 | 重庆云阳公司
154939 | 南溪镇水市村娃大丫五柱上变 | 绿 | 340.1031 | 重庆云阳公司
154940 | 南溪镇水市村娃大丫二柱上变 | 绿 | 171.7155 | 重庆云阳公司
154941 | 南溪镇水市村大地坪柱上变 | 绿 | 85.0433 | 重庆云阳公司
154942 | 南溪镇水井村生地包柱上变 | 黄 | 38.5216 | 重庆云阳公司
154943 | 南溪镇水井村水井沟柱上变 | 黄 | 27.3825 | 重庆云阳公司
154944 | 南溪镇水井村堰塘湾柱上变 | 黄 | 83.7887 | 重庆云阳公司
154945 | 南溪镇民康村汾水梁柱上变 | 绿 | 44.9670 | 重庆云阳公司
154946 | 南溪镇民康村檬子梁柱上变 | 绿 | 89.5423 | 重庆云阳公司
154947 | 南溪镇民众村干堰塘柱上变 | 绿 | 25.7031 | 重庆云阳公司
154948 | 南溪镇檬树村鼓蚊包柱上变 | 绿 | 27.9588 | 重庆云阳公司
154949 | 南溪镇檬树村魏家院子柱上变 | 绿 | 82.9897 | 重庆云阳公司
154950 | 南溪镇檬树村烂池子柱上变 | 绿 | 41.4103 | 重庆云阳公司
154951 | 南溪镇檬树村土地庙柱上变 | 绿 | 83.5052 | 重庆云阳公司
154952 | 南溪镇檬树村刘汉堡柱上变 | 绿 | 83.7691 | 重庆云阳公司
154953 | 南溪镇楠木村上田湾柱上变 | 绿 | 81.1753 | 重庆云阳公司
154954 | 南溪镇桂桥村高坎子柱上变 | 绿 | 87.5629 | 重庆云阳公司
154955 | 南溪镇桂桥村预制厂柱上变 | 绿 | 98.9031 | 重庆云阳公司
154956 | 南溪镇桂桥村甘家垭口柱上变 | 绿 | 49.6165 | 重庆云阳公司
154957 | 南溪镇村官一条街三号柱上变 | 绿 | 279.2041 | 重庆云阳公司
154958 | 南溪镇朱沙村黄泥榜柱上变 | 绿 | 46.4784 | 重庆云阳公司
154959 | 南溪镇朱沙村学校变台柱上变 | 绿 | 52.0763 | 重庆云阳公司
154960 | 南溪镇朱沙村任家包柱上变 | 绿 | 45.7856 | 重庆云阳公司
154961 | 南溪镇朱沙村二洋坪柱上变 | 绿 | 44.9144 | 重庆云阳公司
154962 | 南溪镇月洞村白树梁柱上变 | 绿 | 42.8206 | 重庆云阳公司
154963 | 南溪镇月洞村水田坝柱上变 | 绿 | 57.4878 | 重庆云阳公司
154964 | 南溪镇月洞村手攀岩柱上变 | 绿 | 25.2309 | 重庆云阳公司
154965 | 南溪镇智勇村葫芦榜柱上变 | 黄 | 33.6351 | 重庆云阳公司
154966 | 南溪镇智勇村新屋柱上变 | 黄 | 32.9155 | 重庆云阳公司
154967 | 南溪镇方家老屋湾柱上变 | 绿 | 57.6371 | 重庆云阳公司
154968 | 南溪镇方家村火炮铺柱上变 | 绿 | 46.8691 | 重庆云阳公司
154969 | 南溪镇方家村枫香榜柱上变 | 绿 | 88.3711 | 重庆云阳公司
154970 | 南溪镇方家村李家屋柱上变 | 绿 | 85.3443 | 重庆云阳公司
154971 | 南溪镇方家村新屋湾柱上变 | 绿 | 50.0639 | 重庆云阳公司
154972 | 南溪镇方家村土地梁柱上变 | 绿 | 179.4845 | 重庆云阳公司
154973 | 南溪镇方家村上河坝柱上变 | 绿 | 68.8031 | 重庆云阳公司
154974 | 南溪镇新阳黄林树柱上变 | 绿 | 42.4557 | 重庆云阳公司
154975 | 南溪镇新阳村粘板石柱上变 | 绿 | 92.5938 | 重庆云阳公司
154976 | 南溪镇新阳村窝洞岩柱上变 | 绿 | 83.4680 | 重庆云阳公司
154977 | 南溪镇新阳村石家坪柱上变 | 绿 | 42.4495 | 重庆云阳公司
154978 | 南溪镇新阳村新普子柱上变 | 绿 | 83.9546 | 重庆云阳公司
154979 | 南溪镇新阳村对窝石柱上变 | 绿 | 46.3000 | 重庆云阳公司
154980 | 南溪镇新阳村地坝梁柱上变 | 绿 | 81.3856 | 重庆云阳公司
154981 | 南溪镇新阳村加担湾柱上变 | 绿 | 267.5773 | 重庆云阳公司
154982 | 南溪镇新阳村二大田柱上变 | 绿 | 81.7526 | 重庆云阳公司
154983 | 南溪镇文化站柱上变 | 绿 | 216.5546 | 重庆云阳公司
154984 | 南溪镇政府#2柱上变 | 绿 | 263.6186 | 重庆云阳公司
154985 | 南溪镇政府#1柱上变 | 绿 | 284.9794 | 重庆云阳公司
154986 | 南溪镇拱桥村黄泥巴梁柱上变 | 绿 | 81.7155 | 重庆云阳公司
154987 | 南溪镇拱桥村雷打石柱上变 | 绿 | 47.2881 | 重庆云阳公司
154988 | 南溪镇拱桥村老林包柱上变 | 绿 | 42.0010 | 重庆云阳公司
154989 | 南溪镇拱桥村白石包柱上变 | 黄 | 72.1485 | 重庆云阳公司
154990 | 南溪镇拱桥村王家包柱上变 | 绿 | 41.7505 | 重庆云阳公司
154991 | 南溪镇拱桥村李家包柱上变 | 绿 | 46.2722 | 重庆云阳公司
154992 | 南溪镇拱桥村天堂灌柱上变 | 绿 | 46.1884 | 重庆云阳公司
154993 | 南溪镇广木村解家屋场柱上变 | 绿 | 55.4515 | 重庆云阳公司
154994 | 南溪镇广木村果园柱上变 | 绿 | 85.2165 | 重庆云阳公司
154995 | 南溪镇广木村干堰塘柱上变 | 绿 | 72.3443 | 重庆云阳公司
154996 | 南溪镇广木村干堰塘二号柱上变 | 绿 | 40.0000 | 重庆云阳公司
154997 | 南溪镇广木村向家榜柱上变 | 绿 | 87.8639 | 重庆云阳公司
154998 | 南溪镇广木村刘家屋柱上变 | 绿 | 172.3402 | 重庆云阳公司
154999 | 南溪镇广播站柱上变 | 绿 | 374.3196 | 重庆云阳公司
155000 | 南溪镇幼儿园二柱上变 | 绿 | 285.5361 | 重庆云阳公司
155001 | 南溪镇幼儿园一柱上变 | 绿 | 265.6186 | 重庆云阳公司
155002 | 南溪镇平安村白家堰塘柱上变 | 黄 | 167.9113 | 重庆云阳公司
155003 | 南溪镇平乐村黄泥榜柱上变 | 绿 | 26.1971 | 重庆云阳公司
155004 | 南溪镇平乐村罗大田柱上变 | 绿 | 43.6371 | 重庆云阳公司
155005 | 南溪镇平乐村王家堰塘柱上变 | 绿 | 82.5753 | 重庆云阳公司
155006 | 南溪镇平乐村操场梁柱上变 | 绿 | 29.6887 | 重庆云阳公司
155007 | 南溪镇平乐村建楼柱上变 | 绿 | 83.5093 | 重庆云阳公司
155008 | 南溪镇平乐村大坪柱上变 | 绿 | 27.9010 | 重庆云阳公司
155009 | 南溪镇平乐村办公室柱上变 | 绿 | 81.1753 | 重庆云阳公司
155010 | 南溪镇工业园区柱上变 | 绿 | 191.2309 | 重庆云阳公司
155011 | 南溪镇尖山村手板岩柱上变 | 绿 | 83.9835 | 重庆云阳公司
155012 | 南溪镇将军长田坎柱上变 | 绿 | 42.0763 | 重庆云阳公司
155013 | 南溪镇将军村青龙嘴柱上变 | 绿 | 43.7113 | 重庆云阳公司
155014 | 南溪镇将军村花岩头柱上变 | 绿 | 85.1505 | 重庆云阳公司
155015 | 南溪镇将军村将军梁柱上变 | 绿 | 25.7134 | 重庆云阳公司
155016 | 南溪镇富家村茶厂柱上变 | 黄 | 87.5691 | 重庆云阳公司
155017 | 南溪镇富家村毛军养牛场柱上变 | 黄 | 80.7113 | 重庆云阳公司
155018 | 南溪镇富家村枫香坝柱上变 | 黄 | 42.0371 | 重庆云阳公司
155019 | 南溪镇安置房二号柱上变 | 绿 | 169.1237 | 重庆云阳公司
155020 | 南溪镇安置房一号柱上变 | 绿 | 258.1979 | 重庆云阳公司
155021 | 南溪镇安乐村黄泥垭柱上变 | 绿 | 45.6505 | 重庆云阳公司
155022 | 南溪镇安乐村陶家大瓦屋柱上变 | 绿 | 40.0000 | 重庆云阳公司
155023 | 南溪镇安乐村朱家院子柱上变 | 绿 | 45.8990 | 重庆云阳公司
155024 | 南溪镇安乐村小学柱上变 | 绿 | 85.7031 | 重庆云阳公司
155025 | 南溪镇安乐村土地垭柱上变 | 绿 | 27.1794 | 重庆云阳公司
155026 | 南溪镇娃大丫四号柱上变 | 绿 | 267.5979 | 重庆云阳公司
155027 | 南溪镇天鹅村魔芋包柱上变 | 黄 | 46.3371 | 重庆云阳公司
155028 | 南溪镇天鹅村枣子坪柱上变 | 黄 | 41.4923 | 重庆云阳公司
155029 | 南溪镇天鹅村刘家屋柱上变 | 黄 | 83.3773 | 重庆云阳公司
155030 | 南溪镇天长大道柱上变 | 绿 | 378.7010 | 重庆云阳公司
155031 | 南溪镇天河村蚕山柱上变 | 绿 | 82.7216 | 重庆云阳公司
155032 | 南溪镇天河村瓦窑子柱上变 | 绿 | 92.2103 | 重庆云阳公司
155033 | 南溪镇天河村烂石窑柱上变 | 绿 | 45.0680 | 重庆云阳公司
155034 | 南溪镇天河村二台柱上变 | 绿 | 50.0913 | 重庆云阳公司
155035 | 南溪镇天景村娃大丫三号柱上变 | 绿 | 179.5340 | 重庆云阳公司
155036 | 南溪镇天景村大坪梁柱上变 | 绿 | 332.7216 | 重庆云阳公司
155037 | 南溪镇天景丽城四柱上变 | 绿 | 261.3526 | 重庆云阳公司
155038 | 南溪镇天景丽城二柱上变 | 绿 | 227.8144 | 重庆云阳公司
155039 | 南溪镇天景丽城三柱上变 | 绿 | 335.6000 | 重庆云阳公司
155040 | 南溪镇天景丽城一柱上变 | 绿 | 267.8557 | 重庆云阳公司
155041 | 南溪镇天景中学操场柱上变 | 绿 | 220.0289 | 重庆云阳公司
155042 | 南溪镇天景中学二号柱上变 | 绿 | 317.3093 | 重庆云阳公司
155043 | 南溪镇天堡村石地坝柱上变 | 绿 | 42.4897 | 重庆云阳公司
155044 | 南溪镇天堡村滑头嘴柱上变 | 绿 | 83.7155 | 重庆云阳公司
155045 | 南溪镇天堡村大榜柱上变 | 绿 | 26.0706 | 重庆云阳公司
155046 | 南溪镇天堡村堰沟柱上变 | 绿 | 43.7588 | 重庆云阳公司
155047 | 南溪镇天保村南溪水库柱上变 | 黄 | 128.2887 | 重庆云阳公司
155048 | 南溪镇天井村陈家梁柱上变 | 绿 | 175.6433 | 重庆云阳公司
155049 | 南溪镇大竹村香梨石柱上变 | 绿 | 51.8474 | 重庆云阳公司
155050 | 南溪镇大竹村老屋基柱上变 | 绿 | 43.8701 | 重庆云阳公司
155051 | 南溪镇大梯子二柱上变 | 绿 | 229.7155 | 重庆云阳公司
155052 | 南溪镇大梯子一柱上变 | 绿 | 433.8557 | 重庆云阳公司
155053 | 南溪镇大坪广场二号柱上变 | 绿 | 266.2268 | 重庆云阳公司
155054 | 南溪镇大坪广场一号柱上变 | 绿 | 206.3031 | 重庆云阳公司
155055 | 南溪镇大吉村黄陵嘴柱上变 | 绿 | 28.4165 | 重庆云阳公司
155056 | 南溪镇大吉村陶家屋柱上变 | 绿 | 82.5979 | 重庆云阳公司
155057 | 南溪镇大吉村草坪柱上变 | 绿 | 55.9629 | 重庆云阳公司
155058 | 南溪镇大吉村场镇柱上变 | 黄 | 70.6887 | 重庆云阳公司
155059 | 南溪镇大吉村同麻元柱上变 | 绿 | 26.7000 | 重庆云阳公司
155060 | 南溪镇塔棚村陈家湾柱上变 | 绿 | 26.0907 | 重庆云阳公司
155061 | 南溪镇塔棚村铺子梁柱上变 | 绿 | 42.8095 | 重庆云阳公司
155062 | 南溪镇塔棚村庙上柱上变 | 绿 | 28.9567 | 重庆云阳公司
155063 | 南溪镇场镇逸隆柱上变 | 绿 | 343.4186 | 重庆云阳公司
155064 | 南溪镇场镇四柱上变 | 绿 | 328.2784 | 重庆云阳公司
155065 | 南溪镇场镇八柱上变 | 绿 | 294.1320 | 重庆云阳公司
155066 | 南溪镇场镇七柱上变 | 绿 | 261.0722 | 重庆云阳公司
155067 | 南溪镇场镇一柱上变 | 绿 | 347.0000 | 重庆云阳公司
155068 | 南溪镇地税旁柱上变 | 绿 | 352.4845 | 重庆云阳公司
155069 | 南溪镇商投加油站柱上变 | 绿 | 85.3428 | 重庆云阳公司
155070 | 南溪镇同意村观音岩变台 | 绿 | 30.9134 | 重庆云阳公司
155071 | 南溪镇同意村沈家包变台 | 绿 | 48.6242 | 重庆云阳公司
155072 | 南溪镇同意村任家剑楼变台 | 绿 | 162.8144 | 重庆云阳公司
155073 | 南溪镇同云村长堰塘柱上变 | 绿 | 83.8186 | 重庆云阳公司
155074 | 南溪镇吉安村祖师观柱上变 | 绿 | 82.7464 | 重庆云阳公司
155075 | 南溪镇吉安村石槽湾柱上变 | 绿 | 42.6515 | 重庆云阳公司
155076 | 南溪镇吉安村烂泥湾柱上变 | 绿 | 68.2392 | 重庆云阳公司
155077 | 南溪镇吉安村烂泥湾二柱上变 | 绿 | 46.2515 | 重庆云阳公司
155078 | 南溪镇吉安村团包柱上变 | 绿 | 77.5361 | 重庆云阳公司
155079 | 南溪镇吉仙村小学柱上变 | 绿 | 91.4969 | 重庆云阳公司
155080 | 南溪镇吉仙村寨子柱上变 | 绿 | 89.7031 | 重庆云阳公司
155081 | 南溪镇吉仙村学校柱上变 | 绿 | 113.2866 | 重庆云阳公司
155082 | 南溪镇卫生院二柱上变 | 绿 | 445.8021 | 重庆云阳公司
155083 | 南溪镇卫星村长田坎柱上变 | 绿 | 41.9353 | 重庆云阳公司
155084 | 南溪镇卫星村蓄牧市场综合楼柱上变 | 绿 | 215.0845 | 重庆云阳公司
155085 | 南溪镇卫星村芝之梁柱上变 | 绿 | 82.4124 | 重庆云阳公司
155086 | 南溪镇卫星村老市场二柱上变 | 绿 | 138.1814 | 重庆云阳公司
155087 | 南溪镇卫星村老场镇柱上变 | 绿 | 196.2907 | 重庆云阳公司
155088 | 南溪镇卫星村老场镇二柱上变 | 绿 | 365.2887 | 重庆云阳公司
155089 | 南溪镇卫星村大水井柱上变 | 绿 | 178.1361 | 重庆云阳公司
155090 | 南溪镇卫星村周家屋场柱上变 | 绿 | 44.8247 | 重庆云阳公司
155091 | 南溪镇卫星村办公室前柱上变 | 绿 | 130.8082 | 重庆云阳公司
155092 | 南溪镇卫星村凉水井柱上变 | 绿 | 376.8082 | 重庆云阳公司
155093 | 南溪镇卫星村亭子柱上变 | 绿 | 62.9113 | 重庆云阳公司
155094 | 南溪镇卫星村交巡警柱上变 | 绿 | 52.6433 | 重庆云阳公司
155095 | 南溪镇卫星村中学外柱上变 | 绿 | 159.3485 | 重庆云阳公司
155096 | 南溪镇卫星村中学后柱上变 | 绿 | 45.1567 | 重庆云阳公司
155097 | 南溪镇卫星大桥柱上变 | 绿 | 190.5072 | 重庆云阳公司
155098 | 南溪镇南阳村青岗嘴柱上变 | 黄 | 86.5876 | 重庆云阳公司
155099 | 南溪镇南阳村罗家坪柱上变 | 黄 | 45.3010 | 重庆云阳公司
155100 | 南溪镇南阳村南阳寨柱上变 | 黄 | 86.3866 | 重庆云阳公司
155101 | 南溪镇南阳村华头嘴柱上变 | 黄 | 169.9526 | 重庆云阳公司
155102 | 南溪镇南阳村偏石板柱上变 | 黄 | 83.7680 | 重庆云阳公司
155103 | 南溪镇南鑫家苑小区柱上变 | 绿 | 404.9155 | 重庆云阳公司
155104 | 南溪镇南溪宾馆旁柱上变 | 绿 | 298.4742 | 重庆云阳公司
155105 | 南溪镇南溪宾馆旁二号柱上变 | 绿 | 264.2680 | 重庆云阳公司
155106 | 南溪镇南木村马王庙柱上变 | 绿 | 41.2356 | 重庆云阳公司
155107 | 南溪镇南木村陶家坪柱上变 | 绿 | 66.0134 | 重庆云阳公司
155108 | 南溪镇十三号路二柱上变 | 绿 | 149.6124 | 重庆云阳公司
155109 | 南溪镇十三号路一柱上变 | 绿 | 274.1959 | 重庆云阳公司
155110 | 南溪镇刘云章屋后柱上变 | 绿 | 392.5072 | 重庆云阳公司
155111 | 南溪镇农贸市场电梯房旁柱上变 | 绿 | 358.8330 | 重庆云阳公司
155112 | 南溪镇农行办公室外柱上变 | 绿 | 218.0639 | 重庆云阳公司
155113 | 南溪镇农场车站柱上变 | 绿 | 306.8289 | 重庆云阳公司
155114 | 南溪镇农场车站二柱上变 | 绿 | 300.5155 | 重庆云阳公司
155115 | 南溪镇农场职工宿舍柱上变 | 绿 | 264.0619 | 重庆云阳公司
155116 | 南溪镇农场屋后柱上变 | 绿 | 342.7423 | 重庆云阳公司
155117 | 南溪镇倒开门柱上变 | 绿 | 189.9320 | 重庆云阳公司
155118 | 南溪镇保民村庙上柱上变 | 黄 | 76.6124 | 重庆云阳公司
155119 | 南溪镇保民村小学柱上变 | 黄 | 46.7216 | 重庆云阳公司
155120 | 南溪镇供电所楼外柱上变 | 绿 | 186.4309 | 重庆云阳公司
155121 | 南溪镇供电所旁柱上变 | 绿 | 248.1237 | 重庆云阳公司
155122 | 南溪镇休闲广场二柱上变 | 绿 | 269.5258 | 重庆云阳公司
155123 | 南溪镇休闲广场三柱上变 | 绿 | 257.2680 | 重庆云阳公司
155124 | 南溪镇休闲广场一柱上变 | 绿 | 279.4227 | 重庆云阳公司
155125 | 南溪镇仙池村三角田柱上变 | 绿 | 80.0000 | 重庆云阳公司
155126 | 南溪镇仙地村老鹰窝柱上变 | 绿 | 26.3845 | 重庆云阳公司
155127 | 南溪镇仙地村老鹰窝二柱上变 | 绿 | 45.3258 | 重庆云阳公司
155128 | 南溪镇仙地村狮子石柱上变 | 绿 | 45.2557 | 重庆云阳公司
155129 | 南溪镇仙地村办公室柱上变 | 绿 | 44.8186 | 重庆云阳公司
155130 | 南溪镇仁义村黄陵榜柱上变 | 绿 | 42.1753 | 重庆云阳公司
155131 | 南溪镇仁义村老药铺柱上变 | 绿 | 43.2892 | 重庆云阳公司
155132 | 南溪镇仁义村小谷厂变台 | 绿 | 41.4433 | 重庆云阳公司
155133 | 南溪镇仁义村大湾柱上变 | 绿 | 46.2990 | 重庆云阳公司
155134 | 南溪镇仁义村卢家湾柱上变 | 绿 | 83.9959 | 重庆云阳公司
155135 | 南溪镇两河村龚家屋柱上变 | 绿 | 86.4021 | 重庆云阳公司
155136 | 南溪镇两河村田坝柱上变 | 绿 | 83.5711 | 重庆云阳公司
155137 | 南溪镇两河村煤炭嘴柱上变 | 绿 | 47.8784 | 重庆云阳公司
155138 | 南溪镇两河村毛坪柱上变 | 绿 | 24.1825 | 重庆云阳公司
155139 | 南溪镇两河村冉家田柱上变 | 绿 | 84.3897 | 重庆云阳公司
155140 | 南溪镇上环路屠场后柱上变 | 绿 | 333.8557 | 重庆云阳公司
155141 | 南溪镇三元四柱上变 | 绿 | 340.9196 | 重庆云阳公司
155142 | 南溪镇三元二柱上变 | 绿 | 257.8247 | 重庆云阳公司
155143 | 南溪镇三元三柱上变 | 绿 | 187.8412 | 重庆云阳公司
155144 | 南溪镇三元一柱上变 | 绿 | 166.2351 | 重庆云阳公司
155145 | 南溪镇万家村电站柱上变 | 黄 | 83.4701 | 重庆云阳公司
155146 | 南溪镇万家村柑子坪柱上变 | 黄 | 48.7268 | 重庆云阳公司
155147 | 南溪镇万家村廖家园柱上变 | 黄 | 82.1959 | 重庆云阳公司
155148 | 南溪镇万家村学校柱上变 | 黄 | 163.7794 | 重庆云阳公司
155149 | 南溪镇万家村学堂坪柱上变 | 黄 | 72.6443 | 重庆云阳公司
155150 | 南溪镇万家村场镇柱上变 | 黄 | 114.0536 | 重庆云阳公司
155151 | 南溪盐渠高山移民安置柱上变 | 绿 | 327.7814 | 重庆云阳公司
155152 | 南溪盐渠酒厂柱上变 | 绿 | 271.9485 | 重庆云阳公司
155153 | 南溪盐渠甘承毅联建房柱上变 | 绿 | 387.5464 | 重庆云阳公司
155154 | 南溪盐渠桥下柱上变 | 绿 | 347.0309 | 重庆云阳公司
155155 | 南溪盐渠柱上变 | 绿 | 334.6351 | 重庆云阳公司
155156 | 南溪盐渠李清水联建房柱上变 | 绿 | 361.5979 | 重庆云阳公司
155157 | 南溪盐渠地灾安置房柱上变 | 绿 | 256.5505 | 重庆云阳公司
155158 | 南溪火电厂二号柱上变 | 绿 | 321.2924 | 重庆云阳公司
155159 | 南溪火电厂一号柱上变 | 绿 | 286.6227 | 重庆云阳公司
155160 | 南溪新阳颜大田二号柱上变 | 绿 | 207.4722 | 重庆云阳公司
155161 | 南溪场镇鸿发酒楼柱上变 | 绿 | 350.9794 | 重庆云阳公司
155162 | 南溪场镇鸿发酒楼#2柱上变 | 绿 | 285.8557 | 重庆云阳公司
155163 | 南溪场镇红岩丝厂柱上变 | 绿 | 266.7010 | 重庆云阳公司
155164 | 南溪场镇村官一条街二号柱上变 | 绿 | 209.9959 | 重庆云阳公司
155165 | 南溪场镇村官一条街一号柱上变 | 绿 | 209.9794 | 重庆云阳公司
155166 | 南溪场镇大坪广场三号柱上变 | 绿 | 338.4845 | 重庆云阳公司
155167 | 南溪场镇十柱上变 | 绿 | 182.1567 | 重庆云阳公司
155168 | 南溪场镇十三号路三号柱上变 | 绿 | 332.6557 | 重庆云阳公司
155169 | 南溪场镇十一柱上变 | 绿 | 184.9340 | 重庆云阳公司
155170 | 南溪场镇五柱上变 | 绿 | 373.5670 | 重庆云阳公司
155171 | 南溪卫星村王刚联建房柱上变 | 绿 | 93.5381 | 重庆云阳公司
155172 | 华帝世家柱上变（王万阳） | 绿 | 262.2515 | 重庆云阳公司
155173 | 千峰村百步梯柱上变 | 黄 | 46.9711 | 重庆云阳公司
155174 | 北部新区柱上变 | 绿 | 226.8371 | 重庆云阳公司
155175 | 北部3# | 绿 | 276.9794 | 重庆云阳公司
155176 | 化工厂柱上变 | 绿 | 382.3010 | 重庆云阳公司
155177 | 加气站三台柱上变 | 绿 | 297.1649 | 重庆云阳公司
155178 | 制镜厂职工联建房公用箱变配电变压器 | 绿 | 435.1175 | 重庆云阳公司
155179 | 初二中柱上变 | 黄 | 356.8041 | 重庆云阳公司
155180 | 初三中后柱上变（周刚) | 绿 | 304.7629 | 重庆云阳公司
155181 | 初一中配电变压器 | 绿 | 480.1979 | 重庆云阳公司
155182 | 刘汉族柱上变 | 绿 | 208.9649 | 重庆云阳公司
155183 | 刘树云柱上变 | 绿 | 226.9278 | 重庆云阳公司
155184 | 刘昌友柱上变 | 绿 | 340.1959 | 重庆云阳公司
155185 | 刘方胜柱上变 | 绿 | 262.3608 | 重庆云阳公司
155186 | 刘方明联建柱上变 | 绿 | 266.6289 | 重庆云阳公司
155187 | 刘大贵柱上变 | 绿 | 265.9175 | 重庆云阳公司
155188 | 刘受明柱上变 | 绿 | 133.8701 | 重庆云阳公司
155189 | 刘云平联建房柱上变 | 绿 | 290.6227 | 重庆云阳公司
155190 | 刁家岩柱上变 | 绿 | 66.9113 | 重庆云阳公司
155191 | 刁家岩#3柱上变 | 绿 | 256.5155 | 重庆云阳公司
155192 | 刁家岩#2柱上变 | 绿 | 42.6392 | 重庆云阳公司
155193 | 凭德配电变压器 | 绿 | 329.5876 | 重庆云阳公司
155194 | 凤鸣镇齐树村杨柳湾柱上变 | 绿 | 83.4330 | 重庆云阳公司
155195 | 凤鸣镇黎明村养猪场柱上变 | 绿 | 84.6763 | 重庆云阳公司
155196 | 凤鸣镇黄龙贾楼门柱上变 | 黄 | 87.3897 | 重庆云阳公司
155197 | 凤鸣镇黄龙村马家岭柱上变 | 黄 | 196.8144 | 重庆云阳公司
155198 | 凤鸣镇黄龙村一组柱上变 | 黄 | 83.8639 | 重庆云阳公司
155199 | 凤鸣镇黄龙中学柱上变 | 黄 | 164.7289 | 重庆云阳公司
155200 | 凤鸣镇黄龙7组柱上变 | 黄 | 93.9093 | 重庆云阳公司
155201 | 凤鸣镇黄龙5组柱上变 | 黄 | 88.9722 | 重庆云阳公司
155202 | 凤鸣镇黄龙3组柱上变 | 黄 | 79.1608 | 重庆云阳公司
155203 | 凤鸣镇黄安5组柱上变 | 绿 | 175.8227 | 重庆云阳公司
155204 | 凤鸣镇鱼龙村贺家院子柱上变 | 黄 | 93.5340 | 重庆云阳公司
155205 | 凤鸣镇鱼龙村大柏树柱上变 | 黄 | 42.7464 | 重庆云阳公司
155206 | 凤鸣镇鱼龙村五组柱上变 | 黄 | 81.2371 | 重庆云阳公司
155207 | 凤鸣镇马轩马槽柱上变 | 绿 | 86.6412 | 重庆云阳公司
155208 | 凤鸣镇马轩石宝侯柱上变 | 绿 | 45.2268 | 重庆云阳公司
155209 | 凤鸣镇马轩果园柱上变 | 绿 | 109.9526 | 重庆云阳公司
155210 | 凤鸣镇马轩村桐梓树柱上变 | 绿 | 83.1711 | 重庆云阳公司
155211 | 凤鸣镇马轩凉水井柱上变 | 绿 | 262.7216 | 重庆云阳公司
155212 | 凤鸣镇马轩何家弯柱上变 | 绿 | 84.4959 | 重庆云阳公司
155213 | 凤鸣镇马岭电站柱上变 | 黄 | 40.3588 | 重庆云阳公司
155214 | 凤鸣镇马岭村南互通柱上变 | 黄 | 45.0103 | 重庆云阳公司
155215 | 凤鸣镇马家院子柱上变 | 绿 | 65.3361 | 重庆云阳公司
155216 | 凤鸣镇青江村太平八组柱上变 | 黄 | 40.0000 | 重庆云阳公司
155217 | 凤鸣镇院庄龙尾包2#柱上变 | 绿 | 81.8990 | 重庆云阳公司
155218 | 凤鸣镇院庄马桑湾柱上变 | 绿 | 114.9670 | 重庆云阳公司
155219 | 凤鸣镇院庄茶耳村2#柱上变 | 绿 | 47.2082 | 重庆云阳公司
155220 | 凤鸣镇院庄社区九谷湾柱上变 | 绿 | 86.3876 | 重庆云阳公司
155221 | 凤鸣镇院庄岩家坪柱上变 | 绿 | 80.0000 | 重庆云阳公司
155222 | 凤鸣镇院庄大坪梁柱上变 | 绿 | 141.2124 | 重庆云阳公司
155223 | 凤鸣镇院庄场镇田家湾柱上变 | 绿 | 179.7351 | 重庆云阳公司
155224 | 凤鸣镇院庄农贸市场柱上变 | 绿 | 342.0124 | 重庆云阳公司
155225 | 凤鸣镇院庄兴隆园3#柱上变 | 绿 | 262.6887 | 重庆云阳公司
155226 | 凤鸣镇院庄兴隆园2#柱上变 | 绿 | 260.0907 | 重庆云阳公司
155227 | 凤鸣镇院庄兴隆园1#柱上变 | 绿 | 181.1794 | 重庆云阳公司
155228 | 凤鸣镇院庄下大石板2#柱上变 | 绿 | 93.2588 | 重庆云阳公司
155229 | 凤鸣镇陈园村院中寺柱上变 | 绿 | 90.3093 | 重庆云阳公司
155230 | 凤鸣镇陈园村大石包柱上变 | 绿 | 166.2474 | 重庆云阳公司
155231 | 凤鸣镇陈元村石简槽柱上变 | 绿 | 172.9732 | 重庆云阳公司
155232 | 凤鸣镇阳沙柱上变 | 绿 | 412.1897 | 重庆云阳公司
155233 | 凤鸣镇阳凤村阳凤六组柱上变 | 黄 | 80.0000 | 重庆云阳公司
155234 | 凤鸣镇阳凤村8组柱上变 | 黄 | 83.3608 | 重庆云阳公司
155235 | 凤鸣镇阳凤山庄柱上变 | 黄 | 81.2577 | 重庆云阳公司
155236 | 凤鸣镇阳凤五组阳之凤柱上变 | 黄 | 176.1567 | 重庆云阳公司
155237 | 凤鸣镇阳凤9组柱上变 | 黄 | 96.1057 | 重庆云阳公司
155238 | 凤鸣镇阳凤5组柱上变 | 黄 | 91.0165 | 重庆云阳公司
155239 | 凤鸣镇长堰村长堰塘柱上变 | 黄 | 75.2340 | 重庆云阳公司
155240 | 凤鸣镇长堰村花生包柱上变 | 黄 | 41.1031 | 重庆云阳公司
155241 | 凤鸣镇长堰村灯灯窝柱上变 | 黄 | 42.4495 | 重庆云阳公司
155242 | 凤鸣镇长堰村岔路口柱上变 | 黄 | 81.5299 | 重庆云阳公司
155243 | 凤鸣镇长堰土地坳柱上变 | 黄 | 166.7010 | 重庆云阳公司
155244 | 凤鸣镇长城村柏树垭口柱上变 | 绿 | 87.0598 | 重庆云阳公司
155245 | 凤鸣镇锦屏村乌龟石柱上变 | 绿 | 82.8041 | 重庆云阳公司
155246 | 凤鸣镇里市龙峰8组柱上变 | 绿 | 162.4825 | 重庆云阳公司
155247 | 凤鸣镇里市黎树坳柱上变 | 绿 | 340.0412 | 重庆云阳公司
155248 | 凤鸣镇里市社区高家包柱上变 | 绿 | 81.9299 | 重庆云阳公司
155249 | 凤鸣镇里市岗岭深田沟柱上变 | 绿 | 84.5711 | 重庆云阳公司
155250 | 凤鸣镇里市太地一组柱上变 | 绿 | 168.7340 | 重庆云阳公司
155251 | 凤鸣镇郭家水库柱上变 | 黄 | 163.8763 | 重庆云阳公司
155252 | 凤鸣镇车站路口柱上变 | 绿 | 0.0000 | 重庆云阳公司
155253 | 凤鸣镇车站柱上变 | 绿 | 0.0000 | 重庆云阳公司
155254 | 凤鸣镇车站C栋柱上变 | 绿 | 0.0000 | 重庆云阳公司
155255 | 凤鸣镇车站A、B栋柱上变 | 绿 | 0.0000 | 重庆云阳公司
155256 | 凤鸣镇车站#2柱上变 | 绿 | 0.0000 | 重庆云阳公司
155257 | 凤鸣镇谭家堰塘柱上变 | 黄 | 267.2062 | 重庆云阳公司
155258 | 凤鸣镇老街柱上变 | 黄 | 346.5485 | 重庆云阳公司
155259 | 凤鸣镇老派出所柱上变 | 绿 | 293.6495 | 重庆云阳公司
155260 | 凤鸣镇老派出所二号柱上变 | 绿 | 426.3144 | 重庆云阳公司
155261 | 凤鸣镇老工商所柱上变 | 绿 | 140.4701 | 重庆云阳公司
155262 | 凤鸣镇粮站柱上变 | 绿 | 388.7216 | 重庆云阳公司
155263 | 凤鸣镇福禄村水库柱上变 | 黄 | 49.9990 | 重庆云阳公司
155264 | 凤鸣镇福禄村大脚板柱上变 | 黄 | 24.4098 | 重庆云阳公司
155265 | 凤鸣镇福禄村办公室柱上变 | 黄 | 162.2412 | 重庆云阳公司
155266 | 凤鸣镇盖下坝安置房柱上变 | 绿 | 284.8969 | 重庆云阳公司
155267 | 凤鸣镇玫瑰庄园柱上变 | 黄 | 175.0845 | 重庆云阳公司
155268 | 凤鸣镇玉带村果园柱上变 | 黄 | 40.6865 | 重庆云阳公司
155269 | 凤鸣镇玉带村村有林柱上变 | 黄 | 41.1959 | 重庆云阳公司
155270 | 凤鸣镇玉带村廖加湾柱上变 | 黄 | 164.7790 | 重庆云阳公司
155271 | 凤鸣镇玉带村官家梁柱上变 | 黄 | 40.8907 | 重庆云阳公司
155272 | 凤鸣镇玉带村兔场柱上变 | 黄 | 82.8763 | 重庆云阳公司
155273 | 凤鸣镇玉带村2组柱上变 | 黄 | 131.8237 | 重庆云阳公司
155274 | 凤鸣镇玉带村1组柱上变 | 黄 | 42.0021 | 重庆云阳公司
155275 | 凤鸣镇清江村果园柱上变 | 黄 | 44.1732 | 重庆云阳公司
155276 | 凤鸣镇清江村太平铺子梁柱上变 | 黄 | 83.4186 | 重庆云阳公司
155277 | 凤鸣镇清江办公室柱上变 | 黄 | 89.5093 | 重庆云阳公司
155278 | 凤鸣镇清江6组柱上变 | 黄 | 202.2103 | 重庆云阳公司
155279 | 凤鸣镇深田湾柱上变 | 黄 | 83.1299 | 重庆云阳公司
155280 | 凤鸣镇沙田犁湾水库柱上变 | 黄 | 82.7794 | 重庆云阳公司
155281 | 凤鸣镇沙田村大地酒厂柱上变 | 黄 | 95.3928 | 重庆云阳公司
155282 | 凤鸣镇沙田村七组柱上变 | 黄 | 206.4701 | 重庆云阳公司
155283 | 凤鸣镇沙田村1#柱上变 | 黄 | 48.0412 | 重庆云阳公司
155284 | 凤鸣镇沙田6组柱上变 | 黄 | 140.7381 | 重庆云阳公司
155285 | 凤鸣镇沙田2组柱上变 | 黄 | 90.8402 | 重庆云阳公司
155286 | 凤鸣镇江南家园柱上变 | 绿 | 257.3402 | 重庆云阳公司
155287 | 凤鸣镇水源村长堰塘柱上变 | 黄 | 171.4247 | 重庆云阳公司
155288 | 凤鸣镇水源村干堰塘柱上变 | 黄 | 163.0124 | 重庆云阳公司
155289 | 凤鸣镇水源村小堰塘柱上变 | 黄 | 164.4660 | 重庆云阳公司
155290 | 凤鸣镇水月村教练场柱上变 | 绿 | 167.8268 | 重庆云阳公司
155291 | 凤鸣镇水月村余家包柱上变 | 绿 | 90.5320 | 重庆云阳公司
155292 | 凤鸣镇水月5组柱上变 | 绿 | 129.6299 | 重庆云阳公司
155293 | 凤鸣镇水月3组柱上变 | 绿 | 73.8124 | 重庆云阳公司
155294 | 凤鸣镇民主村石角坟柱上变 | 黄 | 42.1381 | 重庆云阳公司
155295 | 凤鸣镇民主村电站柱上变 | 黄 | 42.6374 | 重庆云阳公司
155296 | 凤鸣镇民主村泡桐树柱上变 | 黄 | 82.1897 | 重庆云阳公司
155297 | 凤鸣镇梧桐村苏家湾柱上变 | 黄 | 47.5691 | 重庆云阳公司
155298 | 凤鸣镇梧桐居民点7#楼柱上变 | 绿 | 0.0000 | 重庆云阳公司
155299 | 凤鸣镇梧桐居民点#2楼柱上变 | 绿 | 0.0000 | 重庆云阳公司
155300 | 凤鸣镇桂泉村五组柱上变 | 绿 | 85.1505 | 重庆云阳公司
155301 | 凤鸣镇木牌林柱上变 | 黄 | 45.8845 | 重庆云阳公司
155302 | 凤鸣镇景翔梦园大厦柱上变 | 绿 | 329.3526 | 重庆云阳公司
155303 | 凤鸣镇景祥梦园2号柱上变 | 绿 | 209.3155 | 重庆云阳公司
155304 | 凤鸣镇方家桥柱上变 | 绿 | 0.0000 | 重庆云阳公司
155305 | 凤鸣镇方家桥2号柱上变 | 绿 | 0.0000 | 重庆云阳公司
155306 | 凤鸣镇指导站柱上变 | 绿 | 0.0000 | 重庆云阳公司
155307 | 凤鸣镇平顶村高家院子柱上变 | 黄 | 90.3979 | 重庆云阳公司
155308 | 凤鸣镇平顶村牛场丫口柱上变 | 黄 | 85.6814 | 重庆云阳公司
155309 | 凤鸣镇平顶村槁子坝柱上变 | 黄 | 164.1897 | 重庆云阳公司
155310 | 凤鸣镇平顶十组柱上变 | 黄 | 93.8356 | 重庆云阳公司
155311 | 凤鸣镇岗领村方田嘴柱上变 | 绿 | 85.4763 | 重庆云阳公司
155312 | 凤鸣镇小学柱上变 | 绿 | 435.9299 | 重庆云阳公司
155313 | 凤鸣镇宝华路柱上变 | 绿 | 365.8557 | 重庆云阳公司
155314 | 凤鸣镇学堂弯柱上变 | 黄 | 80.0000 | 重庆云阳公司
155315 | 凤鸣镇太平水库柱上变 | 黄 | 95.0186 | 重庆云阳公司
155316 | 凤鸣镇太平8组柱上变 | 黄 | 90.5619 | 重庆云阳公司
155317 | 凤鸣镇太地村地坝梁柱上变 | 绿 | 163.1649 | 重庆云阳公司
155318 | 凤鸣镇天心村马道子柱上变 | 黄 | 85.9010 | 重庆云阳公司
155319 | 凤鸣镇天心村酸枣树柱上变 | 黄 | 40.0000 | 重庆云阳公司
155320 | 凤鸣镇天心村天王寺柱上变 | 黄 | 90.7381 | 重庆云阳公司
155321 | 凤鸣镇天天见广场柱上变 | 绿 | 0.0000 | 重庆云阳公司
155322 | 凤鸣镇大梨园柱上变 | 黄 | 160.1443 | 重庆云阳公司
155323 | 凤鸣镇堰丰村大二墩柱上变 | 黄 | 16.8598 | 重庆云阳公司
155324 | 凤鸣镇堰丰村坟湾柱上变 | 黄 | 47.7608 | 重庆云阳公司
155325 | 凤鸣镇堰丰村公母树柱上变 | 黄 | 67.0990 | 重庆云阳公司
155326 | 凤鸣镇垭口柱上变 | 黄 | 82.7959 | 重庆云阳公司
155327 | 凤鸣镇团结路柱上变 | 绿 | 372.9526 | 重庆云阳公司
155328 | 凤鸣镇双桂村大仓柱上变 | 绿 | 165.0227 | 重庆云阳公司
155329 | 凤鸣镇卫生院柱上变 | 绿 | 0.0000 | 重庆云阳公司
155330 | 凤鸣镇前丰村聂家祠堂柱上变 | 黄 | 24.0000 | 重庆云阳公司
155331 | 凤鸣镇前丰村村办公室柱上变 | 黄 | 88.4108 | 重庆云阳公司
155332 | 凤鸣镇前丰前头湾柱上变 | 黄 | 81.1691 | 重庆云阳公司
155333 | 凤鸣镇凤鸣8组柱上变 | 黄 | 95.1423 | 重庆云阳公司
155334 | 凤鸣镇凤桥社区十组柱上变 | 黄 | 40.0000 | 重庆云阳公司
155335 | 凤鸣镇凤桥村岩上柱上变 | 黄 | 25.7400 | 重庆云阳公司
155336 | 凤鸣镇凤桥村大梁柱上变 | 黄 | 41.6309 | 重庆云阳公司
155337 | 凤鸣镇凤桥村大坪柱上变 | 黄 | 89.5794 | 重庆云阳公司
155338 | 凤鸣镇凤桥村四湾柱上变 | 黄 | 85.6082 | 重庆云阳公司
155339 | 凤鸣镇凤桥小学柱上变 | 黄 | 103.9526 | 重庆云阳公司
155340 | 凤鸣镇凤桥场镇蚕茧站柱上变 | 黄 | 198.0309 | 重庆云阳公司
155341 | 凤鸣镇凤桥场镇粮站柱上变 | 黄 | 91.2454 | 重庆云阳公司
155342 | 凤鸣镇凤桥场镇种子站柱上变 | 黄 | 196.3155 | 重庆云阳公司
155343 | 凤鸣镇凤桥场镇开闭所柱上变 | 黄 | 103.3753 | 重庆云阳公司
155344 | 凤鸣镇凤凰岭社区#3柱上变 | 绿 | 212.7753 | 重庆云阳公司
155345 | 凤鸣镇凤凰岭社区#2柱上变 | 绿 | 0.0000 | 重庆云阳公司
155346 | 凤鸣镇凤凰岭社区#1柱上变 | 绿 | 0.0000 | 重庆云阳公司
155347 | 凤鸣镇凤凰城D区柱上变 | 绿 | 0.0000 | 重庆云阳公司
155348 | 凤鸣镇凤凰城C区柱上变 | 绿 | 0.0000 | 重庆云阳公司
155349 | 凤鸣镇凤凰城B区柱上变 | 绿 | 0.0000 | 重庆云阳公司
155350 | 凤鸣镇凤凰城A区柱上变 | 绿 | 0.0000 | 重庆云阳公司
155351 | 凤鸣镇凉风丫柱上变 | 绿 | 147.7814 | 重庆云阳公司
155352 | 凤鸣镇农贸市场柱上变 | 绿 | 396.6186 | 重庆云阳公司
155353 | 凤鸣镇农贸市场2#柱上变 | 绿 | 357.4722 | 重庆云阳公司
155354 | 凤鸣镇农建二组柱上变 | 黄 | 84.7258 | 重庆云阳公司
155355 | 凤鸣镇农建8组柱上变 | 黄 | 25.6438 | 重庆云阳公司
155356 | 凤鸣镇农建5组柱上变 | 黄 | 32.7031 | 重庆云阳公司
155357 | 凤鸣镇农建3组柱上变 | 黄 | 26.1990 | 重庆云阳公司
155358 | 凤鸣镇井星村酒厂柱上变 | 黄 | 131.3299 | 重庆云阳公司
155359 | 凤鸣镇井星村街影柱上变 | 黄 | 79.4082 | 重庆云阳公司
155360 | 凤鸣镇井星村松树嘴柱上变 | 黄 | 51.6660 | 重庆云阳公司
155361 | 凤鸣镇井星村古堰塘柱上变 | 黄 | 105.1402 | 重庆云阳公司
155362 | 凤鸣镇五同村鸡公石柱上变 | 绿 | 81.8804 | 重庆云阳公司
155363 | 凤鸣镇五同村田家垭口柱上变 | 绿 | 178.8845 | 重庆云阳公司
155364 | 凤鸣镇五同村三组柱上变 | 绿 | 84.9526 | 重庆云阳公司
155365 | 凤鸣镇五中队柱上变 | 绿 | 0.0000 | 重庆云阳公司
155366 | 凤鸣镇云利路石梁柱上变 | 绿 | 81.1010 | 重庆云阳公司
155367 | 凤鸣镇书院路柱上变 | 绿 | 0.0000 | 重庆云阳公司
155368 | 凤鸣镇中心柱上变 | 绿 | 0.0000 | 重庆云阳公司
155369 | 凤鸣镇上游村老屋基柱上变 | 绿 | 42.9320 | 重庆云阳公司
155370 | 凤鸣镇上游村学堂坪柱上变 | 绿 | 168.7423 | 重庆云阳公司
155371 | 凤鸣镇上游村四方堰塘柱上变 | 绿 | 118.6227 | 重庆云阳公司
155372 | 凤鸣里市邮政所柱上变 | 绿 | 261.0928 | 重庆云阳公司
155373 | 凤鸣规建所柱上变 | 绿 | 0.0000 | 重庆云阳公司
155374 | 凤鸣草棚湾柱上变 | 黄 | 93.5928 | 重庆云阳公司
155375 | 凤鸣百花泡桐树梁柱上变 | 绿 | 71.8907 | 重庆云阳公司
155376 | 凤鸣梧桐村办柱上变 | 黄 | 130.5268 | 重庆云阳公司
155377 | 凤鸣梧桐村倒开门柱上变 | 黄 | 81.3381 | 重庆云阳公司
155378 | 凤鸣星火桥柱上变 | 绿 | 81.5402 | 重庆云阳公司
155379 | 凤鸣星火七王老爷柱上变 | 绿 | 90.6887 | 重庆云阳公司
155380 | 凤鸣新房语录碑柱上变 | 绿 | 88.9258 | 重庆云阳公司
155381 | 凤鸣场镇阳沙2#柱上变 | 绿 | 403.1216 | 重庆云阳公司
155382 | 凤鸣场镇加油站柱上变 | 绿 | 0.0000 | 重庆云阳公司
155383 | 凤鸣国土所柱上变 | 绿 | 0.0000 | 重庆云阳公司
155384 | 凤鸣双桂中干梁柱上变 | 绿 | 73.1021 | 重庆云阳公司
155385 | 凤鸣农商行柱上变 | 绿 | 640.7546 | 重庆云阳公司
155386 | 凤鸣云凤景苑柱上变 | 绿 | 344.6598 | 重庆云阳公司
155387 | 凤鸣上游余家院子柱上变 | 绿 | 87.1351 | 重庆云阳公司
155388 | 凤镇线马门口柱上变 | 绿 | 345.0639 | 重庆云阳公司
155389 | 凤岭村长地坪柱上变 | 黄 | 24.7067 | 重庆云阳公司
155390 | 凤岭村栏杆水库柱上变 | 黄 | 45.0309 | 重庆云阳公司
155391 | 凉风台安置点柱上变 | 绿 | 166.7237 | 重庆云阳公司
155392 | 农行柱上变 | 绿 | 436.1649 | 重庆云阳公司
155393 | 农民新台柱上变 | 绿 | 172.2144 | 重庆云阳公司
155394 | 农民五组新台柱上变 | 绿 | 252.2526 | 重庆云阳公司
155395 | 农机站柱上变 | 绿 | 166.8557 | 重庆云阳公司
155396 | 农坝龙洞湾柱上变 | 黄 | 91.0969 | 重庆云阳公司
155397 | 农坝龙堰小学柱上变 | 黄 | 328.0515 | 重庆云阳公司
155398 | 农坝镇龙堰社区驼马槽柱上变 | 黄 | 160.0000 | 重庆云阳公司
155399 | 农坝镇龙堰社区陈家屋场柱上变 | 黄 | 92.1691 | 重庆云阳公司
155400 | 农坝镇龙堰社区钟家湾柱上变 | 黄 | 86.3619 | 重庆云阳公司
155401 | 农坝镇龙堰社区肖家湾柱上变 | 黄 | 52.0031 | 重庆云阳公司
155402 | 农坝镇龙堰社区红湾柱上变 | 黄 | 345.3237 | 重庆云阳公司
155403 | 农坝镇龙堰社区石板丘柱上变 | 黄 | 67.9990 | 重庆云阳公司
155404 | 农坝镇龙堰社区文化站柱上变 | 黄 | 278.7938 | 重庆云阳公司
155405 | 农坝镇龙堰社区张家老院子柱上变 | 黄 | 350.3608 | 重庆云阳公司
155406 | 农坝镇龙堰社区张家湾柱上变 | 黄 | 83.8619 | 重庆云阳公司
155407 | 农坝镇龙堰社区广场柱上变 | 黄 | 355.9485 | 重庆云阳公司
155408 | 农坝镇龙堰社区干堰塘柱上变 | 黄 | 73.3000 | 重庆云阳公司
155409 | 农坝镇龙堰社区岩叉口农贸市场柱上变 | 黄 | 301.4474 | 重庆云阳公司
155410 | 农坝镇龙堰社区山坪上柱上变 | 黄 | 43.4804 | 重庆云阳公司
155411 | 农坝镇龙堰社区土墙坝柱上变 | 黄 | 86.8660 | 重庆云阳公司
155412 | 农坝镇龙堰社区四组柱上变 | 黄 | 162.1093 | 重庆云阳公司
155413 | 农坝镇龙堰社区加油站柱上变 | 黄 | 171.8392 | 重庆云阳公司
155414 | 农坝镇龙堰社区乌包井柱上变 | 黄 | 88.9856 | 重庆云阳公司
155415 | 农坝镇龙堰社区三潮溪柱上变 | 黄 | 275.0000 | 重庆云阳公司
155416 | 农坝镇龙堰社区七组柱上变 | 黄 | 214.6887 | 重庆云阳公司
155417 | 农坝镇龙堰社区2组柱上变 | 黄 | 136.6351 | 重庆云阳公司
155418 | 农坝镇龙堰村青杆包柱上变 | 黄 | 106.2500 | 重庆云阳公司
155419 | 农坝镇龙堰村红光学校柱上变 | 黄 | 100.0124 | 重庆云阳公司
155420 | 农坝镇龙堰村王家桥柱上变 | 黄 | 427.8268 | 重庆云阳公司
155421 | 农坝镇龙堰村月坝坪柱上变 | 黄 | 94.2103 | 重庆云阳公司
155422 | 农坝镇龙堰村新桥湾柱上变 | 黄 | 174.5113 | 重庆云阳公司
155423 | 农坝镇龙堰村廖槽口柱上变 | 黄 | 180.1356 | 重庆云阳公司
155424 | 农坝镇红梁村高楼坪柱上变 | 黄 | 162.2557 | 重庆云阳公司
155425 | 农坝镇红梁村转盘湾柱上变 | 黄 | 51.9505 | 重庆云阳公司
155426 | 农坝镇红梁村苦草堂柱上变 | 黄 | 81.3485 | 重庆云阳公司
155427 | 农坝镇红梁村红砂梁柱上变 | 黄 | 76.1567 | 重庆云阳公司
155428 | 农坝镇红梁村岭家坪柱上变 | 黄 | 70.2165 | 重庆云阳公司
155429 | 农坝镇红梁村学堂湾柱上变 | 黄 | 43.4082 | 重庆云阳公司
155430 | 农坝镇红梁村大柏树柱上变 | 黄 | 44.3763 | 重庆云阳公司
155431 | 农坝镇红梁村古坟包柱上变 | 黄 | 30.9732 | 重庆云阳公司
155432 | 农坝镇水竹村钱家丫口柱上变 | 黄 | 44.3320 | 重庆云阳公司
155433 | 农坝镇水竹村画眉丫柱上变 | 黄 | 29.6680 | 重庆云阳公司
155434 | 农坝镇水竹村牛圈田柱上变 | 黄 | 19.1629 | 重庆云阳公司
155435 | 农坝镇水竹村水淹凼柱上变 | 黄 | 18.7299 | 重庆云阳公司
155436 | 农坝镇水竹村楠树田柱上变 | 黄 | 91.4021 | 重庆云阳公司
155437 | 农坝镇水竹村梯子岩柱上变 | 黄 | 42.2495 | 重庆云阳公司
155438 | 农坝镇水竹村柏树丫口柱上变 | 黄 | 44.1237 | 重庆云阳公司
155439 | 农坝镇水竹村大树槽柱上变 | 黄 | 39.9072 | 重庆云阳公司
155440 | 农坝镇幸福村粮站柱上变 | 黄 | 287.3402 | 重庆云阳公司
155441 | 农坝镇幸福村粮点湾柱上变 | 黄 | 91.4031 | 重庆云阳公司
155442 | 农坝镇幸福村王平柱上变 | 黄 | 92.5856 | 重庆云阳公司
155443 | 农坝镇幸福村游家老屋柱上变 | 黄 | 56.6557 | 重庆云阳公司
155444 | 农坝镇幸福村桃树坪柱上变 | 黄 | 84.3082 | 重庆云阳公司
155445 | 农坝镇幸福村枫箱坪柱上变 | 黄 | 46.8196 | 重庆云阳公司
155446 | 农坝镇幸福村拐拐塘柱上变 | 黄 | 139.2124 | 重庆云阳公司
155447 | 农坝镇幸福村坪桥柱上变 | 黄 | 150.4536 | 重庆云阳公司
155448 | 农坝镇幸福村地坝梁柱上变 | 黄 | 84.9320 | 重庆云阳公司
155449 | 农坝镇幸福村丫口田柱上变 | 黄 | 166.3216 | 重庆云阳公司
155450 | 农坝镇幸福村一组柱上变 | 黄 | 91.0660 | 重庆云阳公司
155451 | 农坝镇农坝社区黄家梁柱上变 | 黄 | 143.2825 | 重庆云阳公司
155452 | 农坝镇农坝社区鹿子坪柱上变 | 黄 | 91.9969 | 重庆云阳公司
155453 | 农坝镇农坝社区花篮坎柱上变 | 黄 | 197.4289 | 重庆云阳公司
155454 | 农坝镇农坝社区老水井柱上变 | 黄 | 268.9175 | 重庆云阳公司
155455 | 农坝镇农坝社区罗盘屋基柱上变 | 黄 | 267.6907 | 重庆云阳公司
155456 | 农坝镇农坝社区白岩寺柱上变 | 黄 | 200.0000 | 重庆云阳公司
155457 | 农坝镇农坝社区漆树柱上变 | 黄 | 292.3402 | 重庆云阳公司
155458 | 农坝镇农坝社区油房柱上变 | 黄 | 141.3608 | 重庆云阳公司
155459 | 农坝镇农坝社区柏树包柱上变 | 黄 | 145.7959 | 重庆云阳公司
155460 | 农坝镇农坝社区广场柱上变 | 黄 | 217.9876 | 重庆云阳公司
155461 | 农坝镇农坝社区山坪路柱上变 | 黄 | 286.8804 | 重庆云阳公司
155462 | 农坝镇农坝社区小平原柱上变 | 黄 | 358.9072 | 重庆云阳公司
155463 | 农坝镇农坝社区宋家湾柱上变 | 黄 | 48.2515 | 重庆云阳公司
155464 | 农坝镇农坝社区孙青岭柱上变 | 黄 | 260.6186 | 重庆云阳公司
155465 | 农坝镇农坝社区地坝梁柱上变 | 黄 | 346.6227 | 重庆云阳公司
155466 | 农坝镇农坝社区土基沟柱上变 | 黄 | 171.3938 | 重庆云阳公司
155467 | 农坝镇农坝社区土地坝柱上变 | 黄 | 353.4639 | 重庆云阳公司
155468 | 农坝镇农坝社区吉祥大厦柱上变 | 黄 | 171.0969 | 重庆云阳公司
155469 | 农坝镇农坝社区合作社柱上变 | 黄 | 285.7918 | 重庆云阳公司
155470 | 农坝镇农坝社区双箭楼柱上变 | 黄 | 285.7423 | 重庆云阳公司
155471 | 农坝镇农坝社区刘家院子柱上变 | 黄 | 280.5464 | 重庆云阳公司
155472 | 农坝镇农坝社区农贸市场柱上变 | 黄 | 336.4845 | 重庆云阳公司
155473 | 农坝镇农坝社区仓屋柱上变 | 黄 | 144.7505 | 重庆云阳公司
155474 | 农坝镇农坝社区云盘包柱上变 | 黄 | 187.4763 | 重庆云阳公司
155475 | 农坝镇农坝社区中心柱上变 | 黄 | 97.4515 | 重庆云阳公司
155476 | 农坝镇农坝社区11组柱上变 | 黄 | 45.5237 | 重庆云阳公司
155477 | 农坝镇云峰村黄泥巴包柱上变 | 黄 | 337.4351 | 重庆云阳公司
155478 | 农坝镇云峰村风车梁柱上变 | 黄 | 47.0474 | 重庆云阳公司
155479 | 农坝镇云峰村陈家坪柱上变 | 黄 | 40.1031 | 重庆云阳公司
155480 | 农坝镇云峰村长花田柱上变 | 黄 | 45.5936 | 重庆云阳公司
155481 | 农坝镇云峰村郑家丫口柱上变 | 黄 | 161.1155 | 重庆云阳公司
155482 | 农坝镇云峰村柏杨坡柱上变 | 黄 | 30.5351 | 重庆云阳公司
155483 | 农坝镇云峰村枫竹淌柱上变 | 黄 | 160.4887 | 重庆云阳公司
155484 | 农坝镇云峰村张家坝柱上变 | 黄 | 48.9536 | 重庆云阳公司
155485 | 农坝镇云峰村川槽丫口柱上变 | 黄 | 40.7794 | 重庆云阳公司
155486 | 农坝镇云峰村仰天窝柱上变 | 黄 | 85.4897 | 重庆云阳公司
155487 | 农坝镇云峰村云峰坝柱上变 | 黄 | 25.3959 | 重庆云阳公司
155488 | 农坝镇云峰村云峰口柱上变 | 黄 | 87.0557 | 重庆云阳公司
155489 | 农坝镇云峰村上操坝柱上变 | 黄 | 335.9072 | 重庆云阳公司
155490 | 农坝镇云山村龚家丫口柱上变 | 黄 | 46.8763 | 重庆云阳公司
155491 | 农坝镇云山村阳合淌柱上变 | 黄 | 65.4289 | 重庆云阳公司
155492 | 农坝镇云山村胡家老屋柱上变 | 黄 | 26.7206 | 重庆云阳公司
155493 | 农坝镇云山村老石窖柱上变 | 黄 | 48.0299 | 重庆云阳公司
155494 | 农坝镇云山村老坟山柱上变 | 黄 | 18.2309 | 重庆云阳公司
155495 | 农坝镇云山村樟木湾柱上变 | 黄 | 26.6598 | 重庆云阳公司
155496 | 农坝镇云山村梁子柱上变 | 黄 | 81.2351 | 重庆云阳公司
155497 | 农坝镇云山村仙女寨柱上变 | 黄 | 27.2639 | 重庆云阳公司
155498 | 农坝镇云山村五桶水柱上变 | 黄 | 87.9639 | 重庆云阳公司
155499 | 农坝镇云山村云阳山柱上变 | 黄 | 24.4711 | 重庆云阳公司
155500 | 农坝镇云山村三塘池柱上变 | 黄 | 160.6619 | 重庆云阳公司
155501 | 农坝社区高涧槽柱上变 | 黄 | 182.8330 | 重庆云阳公司
155502 | 农坝云峰山柱上变 | 黄 | 26.6804 | 重庆云阳公司
155503 | 农业局柱上变 | 绿 | 465.0515 | 重庆云阳公司
155504 | 冉龙和二台柱上变 | 绿 | 301.0639 | 重庆云阳公司
155505 | 冉龙和一台柱上变 | 绿 | 287.8515 | 重庆云阳公司
155506 | 冉伯东联建房公用箱变配电变压器 | 绿 | 266.5155 | 重庆云阳公司
155507 | 冉仕祥滑坡避让公用箱变#01变 | 绿 | 327.4309 | 重庆云阳公司
155508 | 冉丛辉柱上变 | 绿 | 0.0000 | 重庆云阳公司
155509 | 养鹿镇青杠村码头柱上变 | 绿 | 66.5732 | 重庆云阳公司
155510 | 养鹿镇青杠村石榴林柱上变 | 黄 | 165.1814 | 重庆云阳公司
155511 | 养鹿镇青杠村沙地梁柱上变 | 绿 | 97.4588 | 重庆云阳公司
155512 | 养鹿镇青杠村朋梁柱上变 | 绿 | 24.8227 | 重庆云阳公司
155513 | 养鹿镇青杠村古生大田柱上变 | 绿 | 84.6887 | 重庆云阳公司
155514 | 养鹿镇青杠村办公室柱上变 | 绿 | 90.5464 | 重庆云阳公司
155515 | 养鹿镇青杠村公家坡柱上变 | 绿 | 86.8351 | 重庆云阳公司
155516 | 养鹿镇赵家堰柱上变 | 黄 | 243.4330 | 重庆云阳公司
155517 | 养鹿镇社区黑桂湾柱上变 | 绿 | 91.4433 | 重庆云阳公司
155518 | 养鹿镇新禾村黄桷树梁柱上变 | 绿 | 81.0175 | 重庆云阳公司
155519 | 养鹿镇新禾村鸽子岩柱上变 | 绿 | 45.9381 | 重庆云阳公司
155520 | 养鹿镇新禾村雷打石沟柱上变 | 绿 | 40.0000 | 重庆云阳公司
155521 | 养鹿镇新禾村紫塘柱上变 | 绿 | 68.5443 | 重庆云阳公司
155522 | 养鹿镇新禾村糖厂柱上变 | 绿 | 40.0000 | 重庆云阳公司
155523 | 养鹿镇新禾村新农村柱上变 | 绿 | 73.4907 | 重庆云阳公司
155524 | 养鹿镇新禾村小丫口柱上变 | 绿 | 43.8861 | 重庆云阳公司
155525 | 养鹿镇新禾村大石湾柱上变 | 绿 | 45.2237 | 重庆云阳公司
155526 | 养鹿镇新禾村土梁柱上变 | 绿 | 42.3351 | 重庆云阳公司
155527 | 养鹿镇新禾村向以祥联建房柱上变 | 绿 | 212.3629 | 重庆云阳公司
155528 | 养鹿镇新禾村合板田柱上变 | 绿 | 45.3794 | 重庆云阳公司
155529 | 养鹿镇新禾村兴堰田柱上变 | 绿 | 83.1902 | 重庆云阳公司
155530 | 养鹿镇新禾村偏榜柱上变 | 绿 | 41.9938 | 重庆云阳公司
155531 | 养鹿镇政府柱上变 | 绿 | 213.6495 | 重庆云阳公司
155532 | 养鹿镇小寨村黄林树柱上变 | 绿 | 42.4419 | 重庆云阳公司
155533 | 养鹿镇小寨村黄岭岩柱上变 | 绿 | 42.6577 | 重庆云阳公司
155534 | 养鹿镇小寨村皂角树柱上变 | 绿 | 61.3707 | 重庆云阳公司
155535 | 养鹿镇小寨村狮子包柱上变 | 绿 | 84.7691 | 重庆云阳公司
155536 | 养鹿镇小寨村水库柱上变 | 绿 | 42.1433 | 重庆云阳公司
155537 | 养鹿镇小寨村大梁柱上变 | 绿 | 49.7531 | 重庆云阳公司
155538 | 养鹿镇小寨村团包柱上变 | 绿 | 43.4186 | 重庆云阳公司
155539 | 养鹿镇小学后坡柱上变 | 绿 | 268.4433 | 重庆云阳公司
155540 | 养鹿镇宝寨村范先林柱上变 | 绿 | 40.9959 | 重庆云阳公司
155541 | 养鹿镇宝寨村石板梁柱上变 | 黄 | 38.5062 | 重庆云阳公司
155542 | 养鹿镇宝寨村猫儿坪柱上变 | 绿 | 67.8000 | 重庆云阳公司
155543 | 养鹿镇宝寨村庙坪柱上变 | 绿 | 44.1979 | 重庆云阳公司
155544 | 养鹿镇宝寨村大榜柱上变 | 绿 | 71.9052 | 重庆云阳公司
155545 | 养鹿镇宝寨村大林坡柱上变 | 绿 | 45.1742 | 重庆云阳公司
155546 | 养鹿镇宝寨村坐屋柱上变 | 绿 | 42.2351 | 重庆云阳公司
155547 | 养鹿镇宝寨村兰家二台柱上变 | 绿 | 48.3196 | 重庆云阳公司
155548 | 养鹿镇大同村竹家湾柱上变 | 绿 | 70.6340 | 重庆云阳公司
155549 | 养鹿镇大同村张立胜柱上变 | 绿 | 85.9660 | 重庆云阳公司
155550 | 养鹿镇大同村张家坡柱上变 | 绿 | 41.9392 | 重庆云阳公司
155551 | 养鹿镇大同村干巴子柱上变 | 绿 | 42.9737 | 重庆云阳公司
155552 | 养鹿镇大同村小堰塘柱上变 | 绿 | 67.8907 | 重庆云阳公司
155553 | 养鹿镇大同村大堰塘柱上变 | 绿 | 74.6289 | 重庆云阳公司
155554 | 养鹿镇大同村公房柱上变 | 绿 | 44.0376 | 重庆云阳公司
155555 | 养鹿镇圣池路柱上变 | 绿 | 164.0577 | 重庆云阳公司
155556 | 养鹿镇圣池路3#柱上变 | 绿 | 293.4021 | 重庆云阳公司
155557 | 养鹿镇圣池路2#柱上变 | 绿 | 237.9711 | 重庆云阳公司
155558 | 养鹿镇同林村黄桷树柱上变 | 绿 | 41.8707 | 重庆云阳公司
155559 | 养鹿镇同林村红石梁柱上变 | 绿 | 46.0247 | 重庆云阳公司
155560 | 养鹿镇同林村后湾柱上变 | 绿 | 84.2835 | 重庆云阳公司
155561 | 养鹿镇同林村刘家包柱上变 | 绿 | 42.5144 | 重庆云阳公司
155562 | 养鹿镇同发村长石板柱上变 | 绿 | 46.0928 | 重庆云阳公司
155563 | 养鹿镇同发村长瓦屋柱上变 | 绿 | 170.4412 | 重庆云阳公司
155564 | 养鹿镇同发村腰磨盘柱上变 | 绿 | 68.4227 | 重庆云阳公司
155565 | 养鹿镇同发村考家湾柱上变 | 绿 | 70.3866 | 重庆云阳公司
155566 | 养鹿镇同发村白瓦屋柱上变 | 绿 | 167.7443 | 重庆云阳公司
155567 | 养鹿镇同发村滚子沟柱上变 | 绿 | 49.2804 | 重庆云阳公司
155568 | 养鹿镇同发村泡桐梁柱上变 | 绿 | 81.5433 | 重庆云阳公司
155569 | 养鹿镇同发村柚子树垭口柱上变 | 绿 | 46.8412 | 重庆云阳公司
155570 | 养鹿镇同发村松树梁柱上变 | 绿 | 66.9722 | 重庆云阳公司
155571 | 养鹿镇同发村大石板柱上变 | 绿 | 84.7227 | 重庆云阳公司
155572 | 养鹿镇同发村大田坝柱上变 | 绿 | 40.0000 | 重庆云阳公司
155573 | 养鹿镇同发小学柱上变 | 绿 | 81.8835 | 重庆云阳公司
155574 | 养鹿镇农贸市场B栋柱上变 | 绿 | 170.2742 | 重庆云阳公司
155575 | 养鹿镇农贸市场A栋柱上变 | 绿 | 222.1608 | 重庆云阳公司
155576 | 养鹿镇养鹿村生鸡梁柱上变 | 绿 | 68.8082 | 重庆云阳公司
155577 | 养鹿镇养鹿村桑树坪柱上变 | 绿 | 88.8113 | 重庆云阳公司
155578 | 养鹿镇养鹿村庙包柱上变 | 绿 | 259.0577 | 重庆云阳公司
155579 | 养鹿镇养鹿村坟湾柱上变 | 绿 | 90.8557 | 重庆云阳公司
155580 | 养鹿镇养鹿村吨水田柱上变 | 绿 | 84.3361 | 重庆云阳公司
155581 | 养鹿镇中山村马家榜柱上变 | 绿 | 74.1505 | 重庆云阳公司
155582 | 养鹿镇中山村水库柱上变 | 绿 | 83.5959 | 重庆云阳公司
155583 | 养鹿镇中山村水口柱上变 | 绿 | 47.2598 | 重庆云阳公司
155584 | 养鹿镇中山村杨力沟柱上变 | 绿 | 82.3598 | 重庆云阳公司
155585 | 养鹿镇中山村新农村柱上变 | 绿 | 165.3814 | 重庆云阳公司
155586 | 养鹿镇中山村张家包柱上变 | 绿 | 42.0567 | 重庆云阳公司
155587 | 养鹿镇中山村干巴子柱上变 | 绿 | 93.5619 | 重庆云阳公司
155588 | 养鹿镇中山村将军石柱上变 | 绿 | 86.6186 | 重庆云阳公司
155589 | 养鹿镇中山村姜家丫口柱上变 | 绿 | 83.5505 | 重庆云阳公司
155590 | 养鹿镇中山村塘坊柱上变 | 绿 | 87.2206 | 重庆云阳公司
155591 | 养鹿镇中山村克膝包柱上变 | 绿 | 71.5309 | 重庆云阳公司
155592 | 养鹿镇中山村二大田柱上变 | 绿 | 88.3567 | 重庆云阳公司
155593 | 养鹿乡白元村骑涂寨柱上变 | 黄 | 48.7773 | 重庆云阳公司
155594 | 养鹿乡白元村钻包梁柱上变 | 黄 | 47.6103 | 重庆云阳公司
155595 | 养鹿乡白元村老大田柱上变 | 黄 | 49.1082 | 重庆云阳公司
155596 | 养鹿乡白元村打锣包柱上变 | 黄 | 97.0196 | 重庆云阳公司
155597 | 养鹿乡白元村天观秋柱上变 | 黄 | 43.4825 | 重庆云阳公司
155598 | 养路段柱上变 | 绿 | 319.7320 | 重庆云阳公司
155599 | 养路段二台柱上变 | 绿 | 417.0763 | 重庆云阳公司
155600 | 兴达柱上变 | 绿 | 294.2041 | 重庆云阳公司
155601 | 兰永玉柱上变 | 绿 | 352.0784 | 重庆云阳公司
155602 | 六号路口柱上变 | 绿 | 301.3856 | 重庆云阳公司
155603 | 公田坎柱上变 | 绿 | 165.4216 | 重庆云阳公司
155604 | 公安局后柱上变(陈一伦) | 绿 | 351.5464 | 重庆云阳公司
155605 | 公交公司柱上变 | 绿 | 318.5361 | 重庆云阳公司
155606 | 八角楼柱上变 | 绿 | 370.2144 | 重庆云阳公司
155607 | 八角树柱上变 | 绿 | 454.0000 | 重庆云阳公司
155608 | 八号路新台柱上变 | 绿 | 271.6330 | 重庆云阳公司
155609 | 八号路中台柱上变 | 绿 | 360.3052 | 重庆云阳公司
155610 | 八号路中台2#柱上变 | 绿 | 356.2845 | 重庆云阳公司
155611 | 八号路下台柱上变 | 绿 | 279.2577 | 重庆云阳公司
155612 | 八号路上台柱上变 | 绿 | 349.8722 | 重庆云阳公司
155613 | 八号移民房柱上变 | 绿 | 309.2371 | 重庆云阳公司
155614 | 八号公房柱上变 | 绿 | 228.3794 | 重庆云阳公司
155615 | 全心黄泥包柱上变 | 绿 | 96.0206 | 重庆云阳公司
155616 | 光德公司柱上变 | 绿 | 415.3567 | 重庆云阳公司
155617 | 信合后(刘汉族)柱上变 | 绿 | 288.7887 | 重庆云阳公司
155618 | 保险公司柱上变 | 绿 | 336.2557 | 重庆云阳公司
155619 | 侯子岩二柱上变 | 绿 | 261.4021 | 重庆云阳公司
155620 | 供销二台柱上变 | 绿 | 504.0577 | 重庆云阳公司
155621 | 供销三台柱上变 | 绿 | 349.7031 | 重庆云阳公司
155622 | 供销一台柱上变 | 绿 | 403.0351 | 重庆云阳公司
155623 | 供电柱上变 | 绿 | 325.7732 | 重庆云阳公司
155624 | 余绍峰联建房柱上变 | 绿 | 267.5670 | 重庆云阳公司
155625 | 余少群联建房柱上变 | 绿 | 264.4330 | 重庆云阳公司
155626 | 何文安#2柱上变 | 绿 | 360.0082 | 重庆云阳公司
155627 | 何家堡新台柱上变 | 绿 | 95.6897 | 重庆云阳公司
155628 | 何天军联建房柱上变 | 绿 | 214.5052 | 重庆云阳公司
155629 | 何天全联建房柱上变 | 绿 | 342.0515 | 重庆云阳公司
155630 | 何天全二台区公用箱#02变 | 绿 | 287.4804 | 重庆云阳公司
155631 | 伍家湾柱上变 | 绿 | 366.7629 | 重庆云阳公司
155632 | 伍家湾三台柱上变 | 绿 | 297.2165 | 重庆云阳公司
155633 | 企业联建柱上变 | 绿 | 208.1485 | 重庆云阳公司
155634 | 付玉祥柱上变 | 绿 | 0.0000 | 重庆云阳公司
155635 | 人和镇桃园社区预制场柱上变 | 黄 | 343.9835 | 重庆云阳公司
155636 | 人和镇桃园社区长田湾柱上变 | 绿 | 87.0237 | 重庆云阳公司
155637 | 人和镇桃园社区蒙子梁水库柱上变 | 绿 | 82.7557 | 重庆云阳公司
155638 | 人和镇桃园社区熊家院子柱上变 | 绿 | 88.8948 | 重庆云阳公司
155639 | 人和镇中心村老面房柱上变 | 黄 | 82.4990 | 重庆云阳公司
155640 | 人和街道龙泉路李本慧联建房柱上变 | 绿 | 269.1649 | 重庆云阳公司
155641 | 人和街道龙泉九组柱上变 | 绿 | 43.5546 | 重庆云阳公司
155642 | 人和街道龙水村骑龙学校柱上变 | 绿 | 166.4887 | 重庆云阳公司
155643 | 人和街道龙水村石板槽柱上变 | 绿 | 295.8433 | 重庆云阳公司
155644 | 人和街道龙水村熊家包柱上变 | 绿 | 255.0928 | 重庆云阳公司
155645 | 人和街道龙水村油榨房柱上变 | 绿 | 84.2278 | 重庆云阳公司
155646 | 人和街道龙水村母猪口柱上变 | 绿 | 83.5536 | 重庆云阳公司
155647 | 人和街道龙水村柏树湾柱上变 | 绿 | 81.1443 | 重庆云阳公司
155648 | 人和街道龙水村木桥塝柱上变 | 绿 | 89.9495 | 重庆云阳公司
155649 | 人和街道龙水村帆香一组柱上变 | 绿 | 90.2062 | 重庆云阳公司
155650 | 人和街道龙水村向家包柱上变 | 绿 | 41.3155 | 重庆云阳公司
155651 | 人和街道龙水村双河口柱上变 | 绿 | 43.3670 | 重庆云阳公司
155652 | 人和街道龙水村分水梁柱上变 | 绿 | 84.4691 | 重庆云阳公司
155653 | 人和街道龙水村兆兆石柱上变 | 绿 | 80.6433 | 重庆云阳公司
155654 | 人和街道龙水村下阴坡柱上变 | 绿 | 90.5711 | 重庆云阳公司
155655 | 人和街道黄佐伍联建房柱上变 | 黄 | 368.0742 | 重庆云阳公司
155656 | 人和街道麻柳坪柱上变 | 绿 | 160.0990 | 重庆云阳公司
155657 | 人和街道长河村长石板柱上变 | 绿 | 322.4619 | 重庆云阳公司
155658 | 人和街道长河村红土湾柱上变 | 绿 | 84.4134 | 重庆云阳公司
155659 | 人和街道长河村汪家沟柱上变 | 绿 | 82.5454 | 重庆云阳公司
155660 | 人和街道长河村水库柱上变 | 绿 | 43.4990 | 重庆云阳公司
155661 | 人和街道长河村樟树墩柱上变 | 绿 | 24.5784 | 重庆云阳公司
155662 | 人和街道长河村学校柱上变 | 黄 | 70.7216 | 重庆云阳公司
155663 | 人和街道长河村大岩脚柱上变 | 绿 | 44.5649 | 重庆云阳公司
155664 | 人和街道长河村四方垭口柱上变 | 绿 | 171.8433 | 重庆云阳公司
155665 | 人和街道长河村后坑柱上变 | 绿 | 80.6186 | 重庆云阳公司
155666 | 人和街道长河村何家湾柱上变 | 绿 | 85.0887 | 重庆云阳公司
155667 | 人和街道长河村万家榜柱上变 | 绿 | 84.5015 | 重庆云阳公司
155668 | 人和街道莲花社区象鼻湾柱上变 | 黄 | 335.4392 | 重庆云阳公司
155669 | 人和街道莲花社区花桥柱上变 | 黄 | 333.5959 | 重庆云阳公司
155670 | 人和街道莲花社区胡辣妹柱上变 | 黄 | 166.8206 | 重庆云阳公司
155671 | 人和街道莲花社区杀人包柱上变 | 黄 | 41.0866 | 重庆云阳公司
155672 | 人和街道莲花社区曾法政联建房柱上变 | 黄 | 168.6268 | 重庆云阳公司
155673 | 人和街道莲花社区收费站柱上变 | 黄 | 341.2907 | 重庆云阳公司
155674 | 人和街道莲花社区张芝学联建房柱上变 | 黄 | 132.4722 | 重庆云阳公司
155675 | 人和街道莲花社区庙湾柱上变 | 黄 | 82.8794 | 重庆云阳公司
155676 | 人和街道莲花社区小包寨柱上变 | 黄 | 164.3485 | 重庆云阳公司
155677 | 人和街道莲花社区大湾梁柱上变 | 黄 | 80.9691 | 重庆云阳公司
155678 | 人和街道莲花社区场镇柱上变 | 黄 | 272.9155 | 重庆云阳公司
155679 | 人和街道莲花社区向家柱上变 | 黄 | 83.9402 | 重庆云阳公司
155680 | 人和街道莲花社区三湾子柱上变 | 黄 | 83.2196 | 重庆云阳公司
155681 | 人和街道立新社区王云联建房柱上变 | 绿 | 353.6124 | 重庆云阳公司
155682 | 人和街道立新社区刁家岩六组柱上变 | 绿 | 94.0289 | 重庆云阳公司
155683 | 人和街道民治村荷叶坪水厂柱上变 | 黄 | 165.5299 | 重庆云阳公司
155684 | 人和街道民治村荷叶坪柱上变 | 黄 | 31.6598 | 重庆云阳公司
155685 | 人和街道民治村李家院子柱上变 | 黄 | 42.5485 | 重庆云阳公司
155686 | 人和街道民治村小丫口柱上变 | 黄 | 87.4103 | 重庆云阳公司
155687 | 人和街道民治村学校柱上变 | 黄 | 42.6969 | 重庆云阳公司
155688 | 人和街道民治村大顺学校柱上变 | 黄 | 86.7464 | 重庆云阳公司
155689 | 人和街道民治村大顺三组柱上变 | 黄 | 331.9876 | 重庆云阳公司
155690 | 人和街道民治村大顺一组柱上变 | 黄 | 85.4000 | 重庆云阳公司
155691 | 人和街道民治村何家坪柱上变 | 黄 | 97.2289 | 重庆云阳公司
155692 | 人和街道民治8组柱上变 | 黄 | 45.2196 | 重庆云阳公司
155693 | 人和街道民权村桐籽坪柱上变 | 黄 | 325.9505 | 重庆云阳公司
155694 | 人和街道民权村新办公室柱上变 | 黄 | 137.8598 | 重庆云阳公司
155695 | 人和街道民权村新办公室二号柱上变 | 黄 | 326.1237 | 重庆云阳公司
155696 | 人和街道民权村张家院子柱上变 | 黄 | 46.4474 | 重庆云阳公司
155697 | 人和街道民权村大坟包柱上变 | 黄 | 64.0000 | 重庆云阳公司
155698 | 人和街道民权村堰塘坪柱上变 | 黄 | 48.5438 | 重庆云阳公司
155699 | 人和街道民权村后湾梁柱上变 | 黄 | 46.8536 | 重庆云阳公司
155700 | 人和街道桃花村十七组柱上变 | 绿 | 26.3340 | 重庆云阳公司
155701 | 人和街道桃园社区龙纲水库柱上变 | 绿 | 90.3639 | 重庆云阳公司
155702 | 人和街道桃园社区长地坪柱上变 | 黄 | 89.0649 | 重庆云阳公司
155703 | 人和街道桃园社区调料厂柱上变 | 黄 | 162.0948 | 重庆云阳公司
155704 | 人和街道桃园社区蒙子梁柱上变 | 绿 | 40.9546 | 重庆云阳公司
155705 | 人和街道桃园社区牟方友柱上变 | 黄 | 93.6021 | 重庆云阳公司
155706 | 人和街道桃园社区沙坡柱上变 | 绿 | 171.4144 | 重庆云阳公司
155707 | 人和街道桃园社区桔园小学柱上变 | 黄 | 94.8732 | 重庆云阳公司
155708 | 人和街道桃园社区地坝梁柱上变 | 绿 | 47.8680 | 重庆云阳公司
155709 | 人和街道桃园社区变电站柱上变 | 绿 | 256.8371 | 重庆云阳公司
155710 | 人和街道桃园社区佛园柱上变 | 黄 | 47.2015 | 重庆云阳公司
155711 | 人和街道杨五娃柱上变 | 黄 | 336.7753 | 重庆云阳公司
155712 | 人和街道木古村打锣包柱上变 | 绿 | 169.2969 | 重庆云阳公司
155713 | 人和街道晒金村桃树水库柱上变 | 黄 | 168.6763 | 重庆云阳公司
155714 | 人和街道晒金村小湾柱上变 | 黄 | 85.4526 | 重庆云阳公司
155715 | 人和街道晒经村李子包柱上变 | 绿 | 41.6454 | 重庆云阳公司
155716 | 人和街道晒经村天心寨柱上变 | 黄 | 82.8330 | 重庆云阳公司
155717 | 人和街道晒经村大堰塘柱上变 | 黄 | 45.0722 | 重庆云阳公司
155718 | 人和街道晒经村地巴嘴柱上变 | 黄 | 42.1433 | 重庆云阳公司
155719 | 人和街道晒经村土地包柱上变 | 黄 | 90.8711 | 重庆云阳公司
155720 | 人和街道晒经村办公室柱上变 | 绿 | 163.4887 | 重庆云阳公司
155721 | 人和街道双丰村花椒基地柱上变 | 黄 | 84.2093 | 重庆云阳公司
155722 | 人和街道双丰村老娃丘柱上变 | 黄 | 85.1124 | 重庆云阳公司
155723 | 人和街道千峰村黄领岩柱上变 | 黄 | 71.3526 | 重庆云阳公司
155724 | 人和街道千峰村碾盘湾柱上变 | 黄 | 43.5412 | 重庆云阳公司
155725 | 人和街道千峰村盖板厂柱上变 | 黄 | 48.4948 | 重庆云阳公司
155726 | 人和街道千峰村水池边柱上变 | 黄 | 322.3093 | 重庆云阳公司
155727 | 人和街道千峰村柏树槽柱上变 | 黄 | 46.5010 | 重庆云阳公司
155728 | 人和街道千峰村林场柱上变 | 黄 | 83.0175 | 重庆云阳公司
155729 | 人和街道千峰村李家老屋柱上变 | 黄 | 80.5041 | 重庆云阳公司
155730 | 人和街道千峰村小学1#柱上变 | 黄 | 189.3608 | 重庆云阳公司
155731 | 人和街道千峰村垃圾厂柱上变 | 黄 | 40.7887 | 重庆云阳公司
155732 | 人和街道千峰村健康大桥柱上变 | 黄 | 184.4825 | 重庆云阳公司
155733 | 人和街道千峰村休闲山庄柱上变 | 黄 | 253.9253 | 重庆云阳公司
155734 | 人和街道千峰村人中丫口柱上变 | 黄 | 87.3773 | 重庆云阳公司
155735 | 人和街道千峰村下岩洞柱上变 | 黄 | 40.6093 | 重庆云阳公司
155736 | 人和街道千峰村一组柱上变 | 黄 | 165.6227 | 重庆云阳公司
155737 | 人和街道凤岭村骑凤学校柱上变 | 黄 | 163.6928 | 重庆云阳公司
155738 | 人和街道凤岭村陈家柱上变 | 黄 | 24.8474 | 重庆云阳公司
155739 | 人和街道凤岭村谭树林柱上变 | 黄 | 82.8144 | 重庆云阳公司
155740 | 人和街道凤岭村穿主庙柱上变 | 黄 | 48.1588 | 重庆云阳公司
155741 | 人和街道凤岭村秧田湾柱上变 | 绿 | 87.9206 | 重庆云阳公司
155742 | 人和街道凤岭村洞子口柱上变 | 黄 | 169.7423 | 重庆云阳公司
155743 | 人和街道凤岭村沈家湾柱上变 | 黄 | 85.5918 | 重庆云阳公司
155744 | 人和街道凤岭村水口柱上变 | 黄 | 93.2866 | 重庆云阳公司
155745 | 人和街道凤岭村查朋丫口柱上变 | 黄 | 86.7979 | 重庆云阳公司
155746 | 人和街道凤岭村柏树丫口柱上变 | 黄 | 46.8021 | 重庆云阳公司
155747 | 人和街道凤岭村反背梁柱上变 | 黄 | 90.6314 | 重庆云阳公司
155748 | 人和街道凤岭村半坡柱上变 | 黄 | 41.5526 | 重庆云阳公司
155749 | 人和街道凤岭村三圣庙柱上变 | 黄 | 246.7093 | 重庆云阳公司
155750 | 人和街道人和社区白杨湾柱上变 | 黄 | 81.1629 | 重庆云阳公司
155751 | 人和街道人和社区楼子包柱上变 | 黄 | 85.9938 | 重庆云阳公司
155752 | 人和街道人和社区果园柱上变 | 黄 | 40.1711 | 重庆云阳公司
155753 | 人和街道人和社区木古三组柱上变 | 黄 | 42.6010 | 重庆云阳公司
155754 | 人和街道人和社区木古8组柱上变 | 绿 | 26.0340 | 重庆云阳公司
155755 | 人和街道人和社区大湾柱上变 | 黄 | 42.7567 | 重庆云阳公司
155756 | 人和街道人和社区大沙凼柱上变 | 黄 | 86.7629 | 重庆云阳公司
155757 | 人和街道中心村花土地柱上变 | 黄 | 50.5505 | 重庆云阳公司
155758 | 人和街道中兴村雨田坳柱上变 | 黄 | 171.2907 | 重庆云阳公司
155759 | 人和街道中兴村走马梁柱上变 | 绿 | 88.2021 | 重庆云阳公司
155760 | 人和街道中兴村沙坡柱上变 | 黄 | 41.4691 | 重庆云阳公司
155761 | 人和街道中兴村小洋湾柱上变 | 黄 | 87.1938 | 重庆云阳公司
155762 | 人和街道中兴村小学柱上变 | 黄 | 173.0062 | 重庆云阳公司
155763 | 人和街道中兴村孙家湾柱上变 | 黄 | 167.4887 | 重庆云阳公司
155764 | 人和街道中兴村夏晓湾柱上变 | 黄 | 90.4567 | 重庆云阳公司
155765 | 人和街道中兴村凉风垭柱上变 | 黄 | 42.1402 | 重庆云阳公司
155766 | 人和街道中兴村下阴坡柱上变 | 绿 | 80.7196 | 重庆云阳公司
155767 | 人和血站柱上变 | 绿 | 371.2887 | 重庆云阳公司
155768 | 人和管委会柱上变 | 绿 | 332.2845 | 重庆云阳公司
155769 | 人和立新石材加工厂柱上变 | 绿 | 183.9505 | 重庆云阳公司
155770 | 人和立新成套模具厂柱上变 | 绿 | 161.8969 | 重庆云阳公司
155771 | 人和社区水库柱上变 | 黄 | 42.4577 | 重庆云阳公司
155772 | 人和社区十组柱上变 | 黄 | 83.4351 | 重庆云阳公司
155773 | 人和社区中兴村大田坡柱上变 | 黄 | 173.7897 | 重庆云阳公司
155774 | 人和温定华联建房变台 | 绿 | 268.0619 | 重庆云阳公司
155775 | 人和水厂联建柱上变 | 绿 | 187.2536 | 重庆云阳公司
155776 | 人和民治大顺水库柱上变 | 黄 | 85.2206 | 重庆云阳公司
155777 | 人和根子湾柱上变 | 黄 | 88.7742 | 重庆云阳公司
155778 | 人和木古场镇王怀生等联建房柱上变 | 黄 | 374.7175 | 重庆云阳公司
155779 | 人和晒金村小坡柱上变 | 黄 | 90.3794 | 重庆云阳公司
155780 | 人和晒金村学堂湾柱上变 | 黄 | 88.0258 | 重庆云阳公司
155781 | 人和投资公司10号厂房间隔配电变压器 | 黄 | 17.5670 | 重庆云阳公司
155782 | 人和投资1#柱上变 | 绿 | 151.1093 | 重庆云阳公司
155783 | 人和开发区柱上变 | 黄 | 325.3072 | 重庆云阳公司
155784 | 人和大地坪2#柱上变 | 绿 | 180.2309 | 重庆云阳公司
155785 | 人和大地坪1#柱上变 | 绿 | 315.7361 | 重庆云阳公司
155786 | 人和刘永军联建房柱上变 | 黄 | 130.6536 | 重庆云阳公司
155787 | 人和凤岭村杨柳湾柱上变 | 黄 | 85.6753 | 重庆云阳公司
155788 | 人和3号柱上变 | 绿 | 49.7392 | 重庆云阳公司
155789 | 交警队配电变压器 | 绿 | 128.1402 | 重庆云阳公司
155790 | 交警队后柱上变（胡世明） | 绿 | 222.3588 | 重庆云阳公司
155791 | 交警队前（李世友）柱上变 | 绿 | 359.1299 | 重庆云阳公司
155792 | 五同路柱上变 | 绿 | 313.7814 | 重庆云阳公司
155793 | 五同路停车楼小区公配1#变 | 绿 | 522.3299 | 重庆云阳公司
155794 | 五同楚家老屋柱上变 | 绿 | 48.6309 | 重庆云阳公司
155795 | 五号移民房柱上变 | 绿 | 142.3938 | 重庆云阳公司
155796 | 云阳镇蔬菜村酒厂柱上变 | 绿 | 79.0031 | 重庆云阳公司
155797 | 云阳镇蔬菜村汪家梁柱上变 | 绿 | 41.2541 | 重庆云阳公司
155798 | 云阳镇蔬菜村小河柱上变 | 绿 | 69.0180 | 重庆云阳公司
155799 | 云阳镇蔬菜村中心沟柱上变 | 绿 | 166.7485 | 重庆云阳公司
155800 | 云阳镇蔬菜村丁家包柱上变 | 黄 | 152.0454 | 重庆云阳公司
155801 | 云阳镇水库村田园铁场凹柱上变 | 绿 | 42.4851 | 重庆云阳公司
155802 | 云阳镇水库村田园向家柱上变 | 绿 | 40.9959 | 重庆云阳公司
155803 | 云阳镇水库村梅峰小学柱上变 | 绿 | 80.6433 | 重庆云阳公司
155804 | 云阳镇水库村大坪柱上变 | 黄 | 35.3794 | 重庆云阳公司
155805 | 云阳镇民强村雷家湾柱上变 | 绿 | 40.6479 | 重庆云阳公司
155806 | 云阳镇民强村郭家湾柱上变 | 绿 | 45.2655 | 重庆云阳公司
155807 | 云阳镇民强村甘家丫口柱上变 | 绿 | 67.6077 | 重庆云阳公司
155808 | 云阳镇民强村排灌站柱上变 | 绿 | 41.0624 | 重庆云阳公司
155809 | 云阳镇民强村川祖庙柱上变 | 绿 | 65.0809 | 重庆云阳公司
155810 | 云阳镇民强村坟包柱上变 | 绿 | 44.1490 | 重庆云阳公司
155811 | 云阳镇民强村办公室柱上变 | 绿 | 101.2582 | 重庆云阳公司
155812 | 云阳镇民强村办公室2#柱上变 | 绿 | 228.7010 | 重庆云阳公司
155813 | 云阳镇民强村万家岩柱上变 | 绿 | 45.1015 | 重庆云阳公司
155814 | 云阳镇楠树村楠树水码门柱上变 | 绿 | 27.0773 | 重庆云阳公司
155815 | 云阳镇楠树村楠树大兴田柱上变 | 绿 | 43.5335 | 重庆云阳公司
155816 | 云阳镇梅树村铁业社柱上变 | 绿 | 188.7691 | 重庆云阳公司
155817 | 云阳镇梅树村梅子下河柱上变 | 绿 | 42.1588 | 重庆云阳公司
155818 | 云阳镇梅树村学堂坝柱上变 | 黄 | 158.2598 | 重庆云阳公司
155819 | 云阳镇梅树村公屋堡柱上变 | 绿 | 46.3557 | 重庆云阳公司
155820 | 云阳镇梅峰村梅树林二组柱上变 | 绿 | 257.0825 | 重庆云阳公司
155821 | 云阳镇梅峰村梅树林七组柱上变 | 绿 | 99.8031 | 重庆云阳公司
155822 | 云阳镇桐盛村萝卜田柱上变 | 绿 | 40.7794 | 重庆云阳公司
155823 | 云阳镇桐盛村花椒林柱上变 | 绿 | 80.0000 | 重庆云阳公司
155824 | 云阳镇桐盛村秋田湾柱上变 | 绿 | 40.5474 | 重庆云阳公司
155825 | 云阳镇桐盛村硐保桥柱上变 | 绿 | 47.6732 | 重庆云阳公司
155826 | 云阳镇桐盛村弯丘柱上变 | 绿 | 166.8536 | 重庆云阳公司
155827 | 云阳镇桐盛村大地坝柱上变 | 绿 | 45.1943 | 重庆云阳公司
155828 | 云阳镇桐盛村六家包柱上变 | 绿 | 42.6799 | 重庆云阳公司
155829 | 云阳镇柳安村3#柱上变 | 绿 | 49.4454 | 重庆云阳公司
155830 | 云阳镇柳安村2#柱上变 | 绿 | 43.7438 | 重庆云阳公司
155831 | 云阳镇柳安村1#柱上变 | 绿 | 41.0438 | 重庆云阳公司
155832 | 云阳镇新硐村转包柱上变 | 绿 | 41.3082 | 重庆云阳公司
155833 | 云阳镇新硐村康沟柱上变 | 绿 | 41.0546 | 重庆云阳公司
155834 | 云阳镇新硐村工农柱上变 | 绿 | 43.5613 | 重庆云阳公司
155835 | 云阳镇新硐村小学柱上变 | 绿 | 40.5938 | 重庆云阳公司
155836 | 云阳镇新硐村中家湾柱上变 | 绿 | 160.0000 | 重庆云阳公司
155837 | 云阳镇技校柱上变 | 绿 | 27.0696 | 重庆云阳公司
155838 | 云阳镇房屋小区2#柱上变 | 绿 | 281.3505 | 重庆云阳公司
155839 | 云阳镇房屋小区1#柱上变 | 绿 | 291.9794 | 重庆云阳公司
155840 | 云阳镇宝塔柱上变 | 绿 | 171.5716 | 重庆云阳公司
155841 | 云阳镇宝塔村狗换子柱上变 | 绿 | 43.8521 | 重庆云阳公司
155842 | 云阳镇宝塔村大沙九组柱上变 | 绿 | 41.3964 | 重庆云阳公司
155843 | 云阳镇宝塔村二号柱上变 | 绿 | 80.0000 | 重庆云阳公司
155844 | 云阳镇宝塔村中坝子柱上变 | 绿 | 45.8624 | 重庆云阳公司
155845 | 云阳镇宝塔村中包柱上变 | 绿 | 40.5366 | 重庆云阳公司
155846 | 云阳镇宝塔村上王家坪柱上变 | 黄 | 37.5366 | 重庆云阳公司
155847 | 云阳镇场镇水厂柱上变 | 绿 | 82.4418 | 重庆云阳公司
155848 | 云阳镇场镇新城门柱上变 | 绿 | 310.8969 | 重庆云阳公司
155849 | 云阳镇场镇政府柱上变 | 绿 | 322.8557 | 重庆云阳公司
155850 | 云阳镇场镇养路段柱上变 | 绿 | 290.1856 | 重庆云阳公司
155851 | 云阳镇古寺村古寺四柱上变 | 绿 | 45.6753 | 重庆云阳公司
155852 | 云阳镇古寺村古寺六柱上变 | 绿 | 41.9253 | 重庆云阳公司
155853 | 云阳镇古寺村古寺八柱上变 | 绿 | 46.5567 | 重庆云阳公司
155854 | 云阳镇古寺村古寺五柱上变 | 绿 | 40.6433 | 重庆云阳公司
155855 | 云阳镇古寺村古寺二柱上变 | 绿 | 68.8077 | 重庆云阳公司
155856 | 云阳镇古寺村古寺九柱上变 | 绿 | 42.8206 | 重庆云阳公司
155857 | 云阳镇古寺村古寺三柱上变 | 绿 | 44.5309 | 重庆云阳公司
155858 | 云阳镇古寺村古寺七柱上变 | 绿 | 43.2103 | 重庆云阳公司
155859 | 云阳镇古寺村古寺一柱上变 | 绿 | 45.7139 | 重庆云阳公司
155860 | 云阳镇击虎村龙家湾柱上变 | 绿 | 42.3010 | 重庆云阳公司
155861 | 云阳镇击虎村黄家湾柱上变 | 绿 | 78.9041 | 重庆云阳公司
155862 | 云阳镇击虎村大田柱上变 | 绿 | 41.9500 | 重庆云阳公司
155863 | 云阳镇击虎村丫口柱上变 | 绿 | 40.6557 | 重庆云阳公司
155864 | 云阳镇光华村4#柱上变 | 绿 | 42.8392 | 重庆云阳公司
155865 | 云阳镇光华村3#柱上变 | 绿 | 40.2613 | 重庆云阳公司
155866 | 云阳镇光华村2#柱上变 | 绿 | 43.0990 | 重庆云阳公司
155867 | 云阳镇光华村1号柱上变 | 绿 | 42.0196 | 重庆云阳公司
155868 | 云阳镇人民政府廉租房柱上公变 | 绿 | 286.0536 | 重庆云阳公司
155869 | 云阳镇乌羊溪大桥柱上变 | 绿 | 161.9052 | 重庆云阳公司
155870 | 云阳镇中朝村4#柱上变 | 绿 | 40.0619 | 重庆云阳公司
155871 | 云阳镇中朝村3#柱上变 | 绿 | 46.2227 | 重庆云阳公司
155872 | 云阳镇中朝村2#柱上变 | 绿 | 48.3273 | 重庆云阳公司
155873 | 云阳镇中朝村1#柱上变 | 绿 | 50.4381 | 重庆云阳公司
155874 | 云阳镇三坪村杨家桥柱上变 | 绿 | 165.1588 | 重庆云阳公司
155875 | 云阳镇三坪村四柱上变 | 绿 | 40.3124 | 重庆云阳公司
155876 | 云阳镇三坪村六柱上变 | 绿 | 41.4737 | 重庆云阳公司
155877 | 云阳镇三坪村八柱上变 | 绿 | 43.2149 | 重庆云阳公司
155878 | 云阳镇三坪村五号柱上变 | 绿 | 43.0649 | 重庆云阳公司
155879 | 云阳镇三坪村二柱上变 | 绿 | 45.5345 | 重庆云阳公司
155880 | 云阳镇三坪村九号柱上变 | 绿 | 80.0000 | 重庆云阳公司
155881 | 云阳镇三坪村三柱上变 | 绿 | 171.7155 | 重庆云阳公司
155882 | 云阳镇三坪村七柱上变 | 绿 | 49.0309 | 重庆云阳公司
155883 | 云阳镇三坪村一号柱上变 | 绿 | 53.1613 | 重庆云阳公司
155884 | 云阳昕晖云镜台小区1#公配3#变 | 绿 | 404.8330 | 重庆云阳公司
155885 | 云阳昕晖云镜台小区1#公配2#变 | 绿 | 658.7052 | 重庆云阳公司
155886 | 云阳昕晖云镜台小区1#公配1#变 | 绿 | 656.3052 | 重庆云阳公司
155887 | 云阳县黄石镇李定春联建房柱上变 | 绿 | 164.6021 | 重庆云阳公司
155888 | 云阳县黄石镇平安筱筑小区#1配#1变 | 绿 | 402.2433 | 重庆云阳公司
155889 | 云阳县黄石镇土地整治储备中心柱上变 | 绿 | 334.6804 | 重庆云阳公司
155890 | 云阳县翠岭怡景联建房小区箱式配变 | 绿 | 651.6784 | 重庆云阳公司
155891 | 云阳县盘石印刷厂柱上变 | 绿 | 0.0000 | 重庆云阳公司
155892 | 云阳县人和街道水淹移民安置房柱上变 | 绿 | 217.6495 | 重庆云阳公司
155893 | 云阳10kV盐业公司#02柱上变 | 绿 | 304.9485 | 重庆云阳公司
155894 | 云福商贸柱上变 | 绿 | 172.9031 | 重庆云阳公司
155895 | 云年箱变 | 绿 | 347.1959 | 重庆云阳公司
155896 | 云峰场镇路口柱上变 | 绿 | 341.5753 | 重庆云阳公司
155897 | 云峰场镇小湾柱上变 | 绿 | 368.2784 | 重庆云阳公司
155898 | 云峰场镇云堰路柱上变 | 绿 | 331.1835 | 重庆云阳公司
155899 | 云安镇铜鼓村黄桃园柱上变 | 绿 | 177.0041 | 重庆云阳公司
155900 | 云安镇铜鼓村铜鼓包柱上变 | 黄 | 39.5876 | 重庆云阳公司
155901 | 云安镇铜鼓村铜鼓包二号柱上变 | 绿 | 160.0000 | 重庆云阳公司
155902 | 云安镇铜鼓村李家包柱上变 | 绿 | 81.7969 | 重庆云阳公司
155903 | 云安镇铜鼓村朱家榜柱上变 | 绿 | 160.3216 | 重庆云阳公司
155904 | 云安镇铜鼓村新农村柱上变 | 绿 | 50.6021 | 重庆云阳公司
155905 | 云安镇铜鼓村三登坡柱上变 | 黄 | 158.6268 | 重庆云阳公司
155906 | 云安镇金鸡村十四组柱上公变 | 绿 | 315.8598 | 重庆云阳公司
155907 | 云安镇金鸡村八组柱上公变 | 绿 | 170.3979 | 重庆云阳公司
155908 | 云安镇金鸡村三支朵柱上变 | 绿 | 83.8062 | 重庆云阳公司
155909 | 云安镇金鸡村三支朵二号柱上变 | 绿 | 357.6804 | 重庆云阳公司
155910 | 云安镇鄢家村红沙梁柱上变 | 绿 | 87.0289 | 重庆云阳公司
155911 | 云安镇虎啸村肖家老屋柱上变 | 绿 | 84.6577 | 重庆云阳公司
155912 | 云安镇虎啸村罗家堡柱上变 | 绿 | 81.8742 | 重庆云阳公司
155913 | 云安镇花果村艾家湾柱上变 | 绿 | 92.1454 | 重庆云阳公司
155914 | 云安镇翠田村罗汉山柱上变 | 绿 | 135.3608 | 重庆云阳公司
155915 | 云安镇翠田村小沙槽柱上变 | 绿 | 43.5304 | 重庆云阳公司
155916 | 云安镇翠田地坝梁柱上变 | 绿 | 88.3567 | 重庆云阳公司
155917 | 云安镇翠田向家坪柱上变 | 绿 | 42.8701 | 重庆云阳公司
155918 | 云安镇红胜村贾家梁柱上变 | 绿 | 41.8742 | 重庆云阳公司
155919 | 云安镇红胜村汪家梁柱上变 | 绿 | 85.5763 | 重庆云阳公司
155920 | 云安镇白水社区马夹口柱上变 | 绿 | 46.8804 | 重庆云阳公司
155921 | 云安镇白水社区打鼓梁柱上变 | 绿 | 84.8216 | 重庆云阳公司
155922 | 云安镇白水社区土岭坳柱上变 | 绿 | 91.2052 | 重庆云阳公司
155923 | 云安镇白水村甘子园柱上变 | 绿 | 333.3979 | 重庆云阳公司
155924 | 云安镇白水村新场镇柱上变 | 绿 | 214.6144 | 重庆云阳公司
155925 | 云安镇白水村交通工作站柱上变 | 绿 | 383.0804 | 重庆云阳公司
155926 | 云安镇白水新场镇水厂柱上变 | 绿 | 96.2773 | 重庆云阳公司
155927 | 云安镇毛坝村菜园坝柱上变 | 绿 | 96.7103 | 重庆云阳公司
155928 | 云安镇毛坝村新农村柱上变 | 绿 | 107.8753 | 重庆云阳公司
155929 | 云安镇毛坝村四组柱上变 | 绿 | 92.5134 | 重庆云阳公司
155930 | 云安镇柏青村滚子坪柱上变 | 绿 | 84.9701 | 重庆云阳公司
155931 | 云安镇柏青村方杆子柱上变 | 绿 | 83.1546 | 重庆云阳公司
155932 | 云安镇李家村小学柱上变 | 绿 | 164.0392 | 重庆云阳公司
155933 | 云安镇李家村十二组柱上变 | 绿 | 83.1175 | 重庆云阳公司
155934 | 云安镇李家村二组柱上变 | 绿 | 50.6701 | 重庆云阳公司
155935 | 云安镇新建村集镇柱上变 | 绿 | 165.2515 | 重庆云阳公司
155936 | 云安镇新建村李家丫口柱上变 | 绿 | 163.0000 | 重庆云阳公司
155937 | 云安镇新建村敬老院柱上变 | 绿 | 92.5196 | 重庆云阳公司
155938 | 云安镇新建村徐家坪柱上变 | 绿 | 383.0825 | 重庆云阳公司
155939 | 云安镇新建村尖山子柱上变 | 绿 | 168.8412 | 重庆云阳公司
155940 | 云安镇新建村五组柱上变 | 绿 | 42.7485 | 重庆云阳公司
155941 | 云安镇廉租房小区柱上变 | 绿 | 170.9732 | 重庆云阳公司
155942 | 云安镇平阳村费家榜柱上变 | 绿 | 258.7629 | 重庆云阳公司
155943 | 云安镇大地村石灰窑柱上变 | 绿 | 363.9546 | 重庆云阳公司
155944 | 云安镇大地村宋家冲柱上变 | 绿 | 51.8763 | 重庆云阳公司
155945 | 云安镇大华村水厂柱上变 | 绿 | 82.5691 | 重庆云阳公司
155946 | 云安镇大华村六组柱上变 | 绿 | 172.0371 | 重庆云阳公司
155947 | 云安镇大华村五香地柱上变 | 绿 | 172.8722 | 重庆云阳公司
155948 | 云安镇大华村九组柱上变 | 绿 | 41.0784 | 重庆云阳公司
155949 | 云安镇古松村四组柱上变 | 黄 | 78.0856 | 重庆云阳公司
155950 | 云安镇古松村九组柱上变 | 绿 | 86.9804 | 重庆云阳公司
155951 | 云安镇双星村老电板房柱上变 | 绿 | 47.6237 | 重庆云阳公司
155952 | 云安镇双星村上土地柱上变 | 绿 | 28.4320 | 重庆云阳公司
155953 | 云安镇厚禄村花山包柱上变 | 绿 | 40.2351 | 重庆云阳公司
155954 | 云安镇厚禄村翁家沟柱上变 | 绿 | 95.3619 | 重庆云阳公司
155955 | 云安镇厚禄村六寨子柱上变 | 绿 | 43.1577 | 重庆云阳公司
155956 | 云安镇元通村办公室柱上变 | 绿 | 47.2928 | 重庆云阳公司
155957 | 云安镇三湾村老屋柱上变 | 绿 | 84.3299 | 重庆云阳公司
155958 | 云安镇三湾村平阳井场坝柱上变 | 绿 | 173.0454 | 重庆云阳公司
155959 | 云安镇三湾村垮堰塘柱上变 | 绿 | 83.7897 | 重庆云阳公司
155960 | 云安镇三湾村团包梁柱上变 | 绿 | 164.3856 | 重庆云阳公司
155961 | 云安镇三湾村双水桥柱上变 | 绿 | 84.0918 | 重庆云阳公司
155962 | 云安镇三湾村六组柱上变 | 绿 | 170.6948 | 重庆云阳公司
155963 | 云安镇三湾村6组长堰塘柱上变 | 绿 | 163.8598 | 重庆云阳公司
155964 | 云安王兴友柱上变 | 绿 | 168.4000 | 重庆云阳公司
155965 | 云安柱上变 | 绿 | 399.0144 | 重庆云阳公司
155966 | 云安广场后一台柱上变 | 绿 | 279.1649 | 重庆云阳公司
155967 | 云安广场后2#柱上变 | 绿 | 268.4845 | 重庆云阳公司
155968 | 云安场镇桑树坪柱上变 | 绿 | 94.8825 | 重庆云阳公司
155969 | 云安场镇杉树林柱上变 | 绿 | 216.3629 | 重庆云阳公司
155970 | 云奉村黑马池柱上公变100 | 绿 | 83.9000 | 重庆云阳公司
155971 | 云奉村邓家包柱上公变50 | 绿 | 40.5381 | 重庆云阳公司
155972 | 云奉村居民安置点柱上公变160 | 绿 | 139.2082 | 重庆云阳公司
155973 | 云奉村土地垭柱上公变50 | 绿 | 42.9258 | 重庆云阳公司
155974 | 云奉村吴家槽柱上公变100 | 绿 | 83.2289 | 重庆云阳公司
155975 | 云供校柱上变 | 绿 | 282.7216 | 重庆云阳公司
155976 | 云中箱变 | 绿 | 504.0000 | 重庆云阳公司
155977 | 云中后（胡涛）柱上变 | 绿 | 303.6990 | 重庆云阳公司
155978 | 云中后新台柱上变 | 绿 | 398.2320 | 重庆云阳公司
155979 | 二派宿柱上变 | 绿 | 429.1381 | 重庆云阳公司
155980 | 二建司柱上变 | 绿 | 146.2722 | 重庆云阳公司
155981 | 乳胶二号柱上变 | 绿 | 352.5567 | 重庆云阳公司
155982 | 乳胶一号柱上变 | 绿 | 305.9691 | 重庆云阳公司
155983 | 乱石林柱上变 | 绿 | 166.7526 | 重庆云阳公司
155984 | 乡企柱上变 | 绿 | 407.8845 | 重庆云阳公司
155985 | 九号国有公房变压器 | 绿 | 336.1691 | 重庆云阳公司
155986 | 九号公房柱上变 | 绿 | 182.4495 | 重庆云阳公司
155987 | 乔老二柱上变 | 绿 | 354.6268 | 重庆云阳公司
155988 | 乔老二新台柱上变 | 绿 | 352.4990 | 重庆云阳公司
155989 | 乔兴富柱上变 | 绿 | 266.0825 | 重庆云阳公司
155990 | 乌龟洞柱上变 | 绿 | 40.9541 | 重庆云阳公司
155991 | 中转站二台柱上变 | 绿 | 191.9670 | 重庆云阳公司
155992 | 中转站三台柱上变 | 绿 | 402.4433 | 重庆云阳公司
155993 | 中转站一台柱上变 | 绿 | 375.3485 | 重庆云阳公司
155994 | 中超柱上变 | 绿 | 385.9691 | 重庆云阳公司
155995 | 中环路食品柱上变 | 绿 | 317.0722 | 重庆云阳公司
155996 | 中天2#柱上变 | 绿 | 368.0495 | 重庆云阳公司
155997 | 中天1#配电变压器 | 绿 | 299.3505 | 重庆云阳公司
155998 | 中天1#柱上变 | 绿 | 367.1588 | 重庆云阳公司
155999 | 中升一组柱上变 | 绿 | 92.8165 | 重庆云阳公司
156000 | 中医院二台柱上变(2#） | 绿 | 300.9155 | 重庆云阳公司
156001 | 中医院三台柱上变（胡锡勇） | 绿 | 444.8557 | 重庆云阳公司
156002 | 中医院一台柱上变 | 绿 | 231.6536 | 重庆云阳公司
156003 | 中医院4#柱上变 | 绿 | 403.0351 | 重庆云阳公司
156004 | 中云资产2台柱上变 | 黄 | 220.7216 | 重庆云阳公司
156005 | 两江娱乐公司柱上变 | 绿 | 427.3711 | 重庆云阳公司
156006 | 东风新台柱上变 | 绿 | 322.9010 | 重庆云阳公司
156007 | 东风中台柱上变 | 绿 | 85.9443 | 重庆云阳公司
156008 | 东风上台柱上变 | 绿 | 129.3753 | 重庆云阳公司
156009 | 东景康庭小区1#变 | 绿 | 730.4330 | 重庆云阳公司
156010 | 东城郦湾01#公配#2变 | 绿 | 649.2165 | 重庆云阳公司
156011 | 东城郦湾01#公配#1变 | 绿 | 648.0103 | 重庆云阳公司
156012 | 东城车站柱上变 | 绿 | 262.1918 | 重庆云阳公司
156013 | 东城国际小区1#公配4#变 | 绿 | 668.2062 | 重庆云阳公司
156014 | 东城国际小区1#公配3#变 | 绿 | 657.4928 | 重庆云阳公司
156015 | 东城国际小区1#公配2#变 | 绿 | 523.0103 | 重庆云阳公司
156016 | 东城国际小区1#公配1#变 | 绿 | 522.5979 | 重庆云阳公司
156017 | 东先房产柱上变 | 绿 | 271.1753 | 重庆云阳公司
156018 | 世纪豪庭变压器 | 绿 | 448.3299 | 重庆云阳公司
156019 | 世纪家园二号柱上变 | 绿 | 328.7464 | 重庆云阳公司
156020 | 世纪家园一号柱上变 | 绿 | 267.8433 | 重庆云阳公司
156021 | 世纪公司柱上变 | 绿 | 358.2639 | 重庆云阳公司
156022 | 世纪佳城2#柱上变 | 绿 | 197.3113 | 重庆云阳公司
156023 | 世纪佳城1#柱上变 | 绿 | 212.8577 | 重庆云阳公司
156024 | 下大田柱上变 | 绿 | 184.8351 | 重庆云阳公司
156025 | 上田坝柱上变 | 绿 | 80.6773 | 重庆云阳公司
156026 | 上游柱上变 | 绿 | 186.7134 | 重庆云阳公司
156027 | 上游公司柱上变 | 绿 | 226.7959 | 重庆云阳公司
156028 | 上桂湾柱上变 | 绿 | 331.7897 | 重庆云阳公司
156029 | 上坝乡龙凤村锣鼓宕柱上变 | 黄 | 73.2722 | 重庆云阳公司
156030 | 上坝乡龙凤村金家屋场柱上变 | 黄 | 41.8263 | 重庆云阳公司
156031 | 上坝乡龙凤村车坝柱上变 | 黄 | 45.3753 | 重庆云阳公司
156032 | 上坝乡龙凤村袁少华柱上变 | 黄 | 167.8515 | 重庆云阳公司
156033 | 上坝乡龙凤村石家湾柱上变 | 黄 | 40.9340 | 重庆云阳公司
156034 | 上坝乡龙凤村李治友柱上变 | 黄 | 167.9485 | 重庆云阳公司
156035 | 上坝乡龙凤村张家贵柱上变 | 黄 | 42.4046 | 重庆云阳公司
156036 | 上坝乡龙凤村大理石柱上变 | 黄 | 165.1031 | 重庆云阳公司
156037 | 上坝乡龙凤村大湾柱上变 | 黄 | 167.4969 | 重庆云阳公司
156038 | 上坝乡龙凤村大湾学校柱上变 | 黄 | 41.8155 | 重庆云阳公司
156039 | 上坝乡龙凤村刘永红柱上变 | 黄 | 207.3196 | 重庆云阳公司
156040 | 上坝乡龙凤村何家丫口柱上变 | 黄 | 87.9608 | 重庆云阳公司
156041 | 上坝乡药场村折金子柱上变 | 黄 | 171.2206 | 重庆云阳公司
156042 | 上坝乡药场村委柱上变 | 黄 | 112.7021 | 重庆云阳公司
156043 | 上坝乡石梁社区扶贫安置点柱上变 | 黄 | 322.0454 | 重庆云阳公司
156044 | 上坝乡石梁村麻风医院柱上变 | 黄 | 80.1979 | 重庆云阳公司
156045 | 上坝乡石梁村高家坪柱上变 | 黄 | 43.7979 | 重庆云阳公司
156046 | 上坝乡石梁村王安军柱上变 | 黄 | 42.2686 | 重庆云阳公司
156047 | 上坝乡石梁村委柱上变 | 黄 | 341.6804 | 重庆云阳公司
156048 | 上坝乡石梁村场镇老政府柱上变 | 黄 | 78.5268 | 重庆云阳公司
156049 | 上坝乡石梁村场镇信用社柱上变 | 黄 | 204.9814 | 重庆云阳公司
156050 | 上坝乡石梁村向公平柱上变 | 黄 | 128.9402 | 重庆云阳公司
156051 | 上坝乡石梁村古儿岩柱上变 | 黄 | 161.6990 | 重庆云阳公司
156052 | 上坝乡石梁村何有苏柱上变 | 黄 | 44.2000 | 重庆云阳公司
156053 | 上坝乡生基村邱家湾柱上变 | 黄 | 45.8722 | 重庆云阳公司
156054 | 上坝乡生基村红旗柱上变 | 黄 | 143.0804 | 重庆云阳公司
156055 | 上坝乡生基村粮店柱上变 | 黄 | 233.0639 | 重庆云阳公司
156056 | 上坝乡生基村矿坝柱上变 | 黄 | 75.2866 | 重庆云阳公司
156057 | 上坝乡生基村委柱上变 | 黄 | 91.0722 | 重庆云阳公司
156058 | 上坝乡漆林村古坟包柱上变 | 黄 | 40.9186 | 重庆云阳公司
156059 | 上坝乡漆林村八组柱上变 | 黄 | 50.2000 | 重庆云阳公司
156060 | 上坝乡治安村黑桃坪柱上变 | 黄 | 45.3505 | 重庆云阳公司
156061 | 上坝乡治安村桂溪电站柱上变 | 黄 | 25.4598 | 重庆云阳公司
156062 | 上坝乡治安村大竹园柱上变 | 黄 | 51.6619 | 重庆云阳公司
156063 | 上坝乡治安村大堰塘柱上变 | 黄 | 47.1505 | 重庆云阳公司
156064 | 上坝乡治安村大土坝柱上变 | 黄 | 86.0804 | 重庆云阳公司
156065 | 上坝乡治安村二号柱上变 | 黄 | 46.0340 | 重庆云阳公司
156066 | 上坝乡治安村三号柱上变 | 黄 | 83.0680 | 重庆云阳公司
156067 | 上坝乡治安村一号柱上变 | 黄 | 71.2330 | 重庆云阳公司
156068 | 上坝乡新埔村石院子柱上变 | 黄 | 93.3082 | 重庆云阳公司
156069 | 上坝乡新埔村四组柱上变 | 黄 | 196.4639 | 重庆云阳公司
156070 | 上坝乡新埔村向家包柱上变 | 黄 | 24.1562 | 重庆云阳公司
156071 | 上坝乡新埔村十三组柱上变 | 黄 | 83.6649 | 重庆云阳公司
156072 | 上坝乡新埔村二组柱上变 | 黄 | 175.5026 | 重庆云阳公司
156073 | 上坝乡季湾村铁塔柱上变 | 黄 | 50.1180 | 重庆云阳公司
156074 | 上坝乡季湾村牛角洞柱上变 | 黄 | 59.1459 | 重庆云阳公司
156075 | 上坝乡冉河平柱上变 | 黄 | 182.6268 | 重庆云阳公司
156076 | 上坝乡东阳村王支书柱上变 | 黄 | 344.3814 | 重庆云阳公司
156077 | 上坝乡东阳村泰山庙柱上变 | 黄 | 93.8309 | 重庆云阳公司
156078 | 上坝乡东阳村学校柱上变 | 黄 | 72.7835 | 重庆云阳公司
156079 | 上坝乡东阳村委柱上变 | 黄 | 226.8948 | 重庆云阳公司
156080 | 上坝乡东阳村大丫口柱上变 | 黄 | 83.9247 | 重庆云阳公司
156081 | 上坝乡东阳村倒堰柱上变 | 黄 | 326.4144 | 重庆云阳公司
156082 | 上坝乡东阳村余洪明柱上变 | 黄 | 173.6144 | 重庆云阳公司
156083 | 上坝乡上坪村张家湾柱上变 | 黄 | 41.4227 | 重庆云阳公司
156084 | 三镇合一柱上变 | 绿 | 217.9299 | 重庆云阳公司
156085 | 三角丘柱上变 | 绿 | 88.1000 | 重庆云阳公司
156086 | 三峡设计柱上变 | 绿 | 350.8907 | 重庆云阳公司
156087 | 三坝龙溪5组团包梁柱上变 | 绿 | 81.5340 | 重庆云阳公司
156088 | 三坝杨沙榨坊梁柱上变 | 绿 | 179.2433 | 重庆云阳公司
156089 | 三坝广场柱上变 | 绿 | 288.1649 | 重庆云阳公司
156090 | 三坝五组柱上变 | 绿 | 82.4742 | 重庆云阳公司
156091 | 三丘田变台柱上变 | 绿 | 81.8866 | 重庆云阳公司
156092 | 七号公房柱上变 | 绿 | 355.5918 | 重庆云阳公司
156093 | 一派柱上变 | 绿 | 347.8598 | 重庆云阳公司
156094 | 一建司柱上变 | 绿 | 114.4124 | 重庆云阳公司
156095 | 一建司1#柱上变 | 绿 | 381.9485 | 重庆云阳公司
156096 | 一建司#2柱上变 | 绿 | 367.6412 | 重庆云阳公司
156097 | 一品蓝湾住宅小区4#变 | 绿 | 657.1711 | 重庆云阳公司
156098 | 一品蓝湾住宅小区3#变 | 绿 | 519.2165 | 重庆云阳公司
156099 | 一品蓝湾住宅小区2#变 | 绿 | 522.3299 | 重庆云阳公司
156100 | 一品蓝湾住宅小区1#变 | 绿 | 540.6804 | 重庆云阳公司
156101 | A区四期二台区 | 绿 | 280.8000 | 重庆云阳公司
156102 | A区中云资产柱上变 | 黄 | 332.7732 | 重庆云阳公司
156103 | 9号公房柱上变 | 绿 | 275.3814 | 重庆云阳公司
156104 | 10ｋＶ金科一期第一批＃4公配#1配变 | 绿 | 682.9278 | 重庆云阳公司
156105 | 10ｋＶ金科一期第一批＃3配变 | 绿 | 654.8948 | 重庆云阳公司
156106 | 10ｋＶ金科一期第一批＃3公配#3配变 | 绿 | 692.9485 | 重庆云阳公司
156107 | 10ｋＶ金科一期第一批＃3公配#2配变 | 绿 | 700.6433 | 重庆云阳公司
156108 | 10ｋＶ金科一期第一批＃3公配#1配变 | 绿 | 704.4536 | 重庆云阳公司
156109 | 10ｋＶ金科一期第一批＃2配变 | 绿 | 469.6907 | 重庆云阳公司
156110 | 10ｋＶ金科一期第一批＃2公配#4配变 | 绿 | 656.4041 | 重庆云阳公司
156111 | 10ｋＶ金科一期第一批＃2公配#3配变 | 绿 | 574.0619 | 重庆云阳公司
156112 | 10ｋＶ金科一期第一批＃2公配#2配变 | 绿 | 583.1959 | 重庆云阳公司
156113 | 10ｋＶ金科一期第一批＃2公配#1配变 | 绿 | 559.2577 | 重庆云阳公司
156114 | 10ｋＶ金科一期第一批＃1配变 | 绿 | 525.3938 | 重庆云阳公司
156115 | 10k清风苑柱上变 | 绿 | 178.0247 | 重庆云阳公司
156116 | 10kV龙缸岐山郡公配#4变 | 绿 | 640.0000 | 重庆云阳公司
156117 | 10kV龙缸岐山郡公配#3变 | 绿 | 640.8660 | 重庆云阳公司
156118 | 10kV龙缸岐山郡公配#2变 | 绿 | 640.9278 | 重庆云阳公司
156119 | 10kV龙缸岐山郡公配#1变 | 绿 | 658.6804 | 重庆云阳公司
156120 | 10kV黄石镇黄石村平安寨公用箱变#1变 | 黄 | 0.0000 | 重庆云阳公司
156121 | 10kV黄世家#1配#1变 | 绿 | 261.4124 | 重庆云阳公司
156122 | 10kV骆元炳联建公用箱变配变 | 绿 | 205.6495 | 重庆云阳公司
156123 | 10kV集美江悦三期#2公配4#变 | 绿 | 664.9155 | 重庆云阳公司
156124 | 10kV集美江悦三期#2公配3#变 | 绿 | 669.6660 | 重庆云阳公司
156125 | 10kV集美江悦三期#2公配2#变 | 绿 | 661.6990 | 重庆云阳公司
156126 | 10kV集美江悦三期#2公配1#变 | 绿 | 669.3691 | 重庆云阳公司
156127 | 10kV集美江悦三期#1公配#2变 | 绿 | 667.7361 | 重庆云阳公司
156128 | 10kV集美江悦三期#1公配#1变 | 绿 | 663.9258 | 重庆云阳公司
156129 | 10kV陈景富联建房公用箱变#01变 | 绿 | 539.4021 | 重庆云阳公司
156130 | 10kV陈大毛面业公配01#变 | 黄 | 243.9175 | 重庆云阳公司
156131 | 10kV阳光现代城公用箱变1#变 | 绿 | 517.3814 | 重庆云阳公司
156132 | 10kV防疫站公配1#变 | 绿 | 218.9216 | 重庆云阳公司
156133 | 10kV长江林场小区危房改造住宅小区配电变压器 | 绿 | 413.3608 | 重庆云阳公司
156134 | 10kV锦绣城#3公变室4#变 | 绿 | 646.7732 | 重庆云阳公司
156135 | 10kV锦绣城#3公变室3#变 | 绿 | 504.4536 | 重庆云阳公司
156136 | 10kV锦绣城#3公变室2#变 | 绿 | 515.4433 | 重庆云阳公司
156137 | 10kV锦绣城#3公变室1#变 | 绿 | 650.8247 | 重庆云阳公司
156138 | 10kV锦绣城#2公变配电室4#变 | 绿 | 642.8454 | 重庆云阳公司
156139 | 10kV锦绣城#2公变配电室1#变 | 绿 | 640.0000 | 重庆云阳公司
156140 | 10kV锦江佳苑公配柱上变 | 绿 | 349.9753 | 重庆云阳公司
156141 | 10kV锦云大厦公用箱变#01变 | 绿 | 591.9381 | 重庆云阳公司
156142 | 10kV铭昊佳园2#箱变配变 | 绿 | 530.3093 | 重庆云阳公司
156143 | 10kV金科集美江悦二期#3公配2#变 | 绿 | 542.2680 | 重庆云阳公司
156144 | 10kV金科集美江悦二期#3公配1#变 | 绿 | 525.5876 | 重庆云阳公司
156145 | 10kV金科集美江悦二期#2公配4#变 | 绿 | 686.2928 | 重庆云阳公司
156146 | 10kV金科集美江悦二期#2公配3#变 | 绿 | 714.2763 | 重庆云阳公司
156147 | 10kV金科集美江悦二期#2公配2#变 | 绿 | 536.2474 | 重庆云阳公司
156148 | 10kV金科集美江悦二期#2公配1#变 | 绿 | 542.0825 | 重庆云阳公司
156149 | 10kV金科集美江悦二期#1公配2#变 | 绿 | 698.5402 | 重庆云阳公司
156150 | 10kV金科集美江悦二期#1公配1#变 | 绿 | 695.9423 | 重庆云阳公司
156151 | 10kV金科集美江悦三期#6公配 | 绿 | 349.7402 | 重庆云阳公司
156152 | 10kV金科集美江悦三期#4公配 | 绿 | 640.1237 | 重庆云阳公司
156153 | 10kV金科集美江悦#1公配#1变 | 绿 | 573.0103 | 重庆云阳公司
156154 | 10kV金科滨江地块公配4#变 | 绿 | 718.5814 | 重庆云阳公司
156155 | 10kV金科滨江地块公配3#变 | 绿 | 717.1711 | 重庆云阳公司
156156 | 10kV金科滨江地块公配2#变 | 绿 | 730.5072 | 重庆云阳公司
156157 | 10kV金科滨江地块公配1#变 | 绿 | 737.9546 | 重庆云阳公司
156158 | 10kV金科江山印#2配#1变 | 绿 | 648.1155 | 重庆云阳公司
156159 | 10kV金科江山印#1配#4变 | 绿 | 662.7381 | 重庆云阳公司
156160 | 10kV金科江山印#1配#3变 | 绿 | 660.7340 | 重庆云阳公司
156161 | 10kV金科江山印#1配#2变 | 绿 | 662.2928 | 重庆云阳公司
156162 | 10kV金科江山印#1配#1变 | 绿 | 663.1835 | 重庆云阳公司
156163 | 10kV金科天宸二期#1公配2#变 | 绿 | 666.2763 | 重庆云阳公司
156164 | 10kV金科天宸二期#1公配1#变 | 绿 | 664.1732 | 重庆云阳公司
156165 | 10kV金科天宸一期#1公配4#变 | 绿 | 519.2371 | 重庆云阳公司
156166 | 10kV金科天宸一期#1公配3#变 | 绿 | 526.7835 | 重庆云阳公司
156167 | 10kV金科天宸一期#1公配2#变 | 绿 | 405.3608 | 重庆云阳公司
156168 | 10kV金科天宸一期#1公配1#变 | 绿 | 415.0598 | 重庆云阳公司
156169 | 10kV金科四季阳光#1配#4变 | 绿 | 650.7629 | 重庆云阳公司
156170 | 10kV金科四季阳光#1配#2变 | 绿 | 640.0000 | 重庆云阳公司
156171 | 10kV金科四季阳光#1配#1变 | 绿 | 652.3959 | 重庆云阳公司
156172 | 10kV金科二期第一批2#公配4#变 | 绿 | 670.0619 | 重庆云阳公司
156173 | 10kV金科二期第一批2#公配3#变 | 绿 | 677.8351 | 重庆云阳公司
156174 | 10kV金科二期第一批2#公配2#变 | 绿 | 682.3402 | 重庆云阳公司
156175 | 10kV金科二期第一批2#公配1#变 | 绿 | 676.1237 | 重庆云阳公司
156176 | 10kV金科二期第一批1#公配2#变 | 绿 | 672.5052 | 重庆云阳公司
156177 | 10kV金科二期第一批1#公配1#变 | 绿 | 672.0103 | 重庆云阳公司
156178 | 10kV金科世界城一期二批A区6#公配变压器 | 绿 | 705.1340 | 重庆云阳公司
156179 | 10kV金科世界城一期二批A区5#公配4#公变 | 绿 | 714.0103 | 重庆云阳公司
156180 | 10kV金科世界城一期二批A区5#公配3#变 | 绿 | 701.2680 | 重庆云阳公司
156181 | 10kV金科世界城一期二批A区5#公配2#变 | 绿 | 718.8041 | 重庆云阳公司
156182 | 10kV金科世界城一期二批A区5#公配1#变 | 绿 | 701.6392 | 重庆云阳公司
156183 | 10kV金科世界城一期三批2#公配3#变 | 绿 | 704.0330 | 重庆云阳公司
156184 | 10kV金科世界城一期三批2#公配2#变 | 绿 | 711.9505 | 重庆云阳公司
156185 | 10kV金科世界城一期三批2#公配1#变 | 绿 | 692.6515 | 重庆云阳公司
156186 | 10kV金科一期第三批#01公配#02变 | 绿 | 705.6289 | 重庆云阳公司
156187 | 10kV金科一期第三批#01公配#01变 | 绿 | 709.0619 | 重庆云阳公司
156188 | 10kV金田2#公配2#变 | 绿 | 348.6639 | 重庆云阳公司
156189 | 10kV金田2#公配1#变 | 绿 | 351.6825 | 重庆云阳公司
156190 | 10kV金榜园箱变 | 绿 | 694.5773 | 重庆云阳公司
156191 | 10kV金巢鲜食品有限责任公司公配01#变 | 黄 | 222.0454 | 重庆云阳公司
156192 | 10kV邬培远公用箱变#01变 | 绿 | 416.0330 | 重庆云阳公司
156193 | 10kV邦泰云玺#03公配#3变 | 绿 | 641.3361 | 重庆云阳公司
156194 | 10kV邦泰云玺#03公配#2变 | 绿 | 641.8804 | 重庆云阳公司
156195 | 10kV邦泰云玺#03公配#1变 | 绿 | 642.8206 | 重庆云阳公司
156196 | 10kV邦泰·云玺#01公配#3变 | 绿 | 649.0309 | 重庆云阳公司
156197 | 10kV邦泰·云玺#01公配#2变 | 绿 | 650.4412 | 重庆云阳公司
156198 | 10kV邦泰·云玺#01公配#1变 | 绿 | 648.4371 | 重庆云阳公司
156199 | 10kV运管所公配#01变 | 绿 | 261.8124 | 重庆云阳公司
156200 | 10kV车检中心#1配#2变 | 绿 | 262.2784 | 重庆云阳公司
156201 | 10kV车检中心#1配#1变 | 绿 | 380.6021 | 重庆云阳公司
156202 | 10kV许辉友、张同仲联建小区公用箱变配电变压器 | 绿 | 216.5526 | 重庆云阳公司
156203 | 10kV装卸公用配变 | 绿 | 226.1196 | 重庆云阳公司
156204 | 10kV蔬饮公司箱变配电变压器 | 绿 | 580.0000 | 重庆云阳公司
156205 | 10kV蓝港金属制品有限责任公司公配01#变 | 黄 | 206.5320 | 重庆云阳公司
156206 | 10kV蓝桥水岸公配01#变 | 绿 | 343.3814 | 重庆云阳公司
156207 | 10kV草原逸居一期#07箱变#01变 | 绿 | 506.4948 | 重庆云阳公司
156208 | 10kV草原逸居一期#06箱变#01变 | 绿 | 515.8515 | 重庆云阳公司
156209 | 10kV草原逸居一期#04箱变#01变 | 绿 | 504.9072 | 重庆云阳公司
156210 | 10kV草原逸居一期#03箱变#01变 | 绿 | 504.9072 | 重庆云阳公司
156211 | 10kV草原逸居一期#02箱变#01变 | 绿 | 505.6907 | 重庆云阳公司
156212 | 10kV草原逸居一期#01箱变#01变 | 绿 | 505.2124 | 重庆云阳公司
156213 | 10kV腾宇塑胶制品有限公司公配01#变 | 黄 | 379.5155 | 重庆云阳公司
156214 | 10kV胡成明柱上变 | 绿 | 322.0412 | 重庆云阳公司
156215 | 10kV联营公司1#变 | 绿 | 445.0969 | 重庆云阳公司
156216 | 10kV群益电力小区1#变 | 绿 | 347.1546 | 重庆云阳公司
156217 | 10kV绿森星河湾小区#4配变 | 绿 | 442.5258 | 重庆云阳公司
156218 | 10kV绿森星河湾小区#3配变 | 绿 | 412.4175 | 重庆云阳公司
156219 | 10kV绿森星河湾小区#2公配#2变 | 绿 | 574.0206 | 重庆云阳公司
156220 | 10kV绿森星河湾小区#2公配#1变 | 绿 | 572.9897 | 重庆云阳公司
156221 | 10kV绿森星河湾小区#1公配#4变 | 绿 | 703.0309 | 重庆云阳公司
156222 | 10kV绿森星河湾小区#1公配#3变 | 绿 | 730.1546 | 重庆云阳公司
156223 | 10kV绿森星河湾小区#1公配#2变 | 绿 | 697.9588 | 重庆云阳公司
156224 | 10kV绿森星河湾小区#1公配#1变 | 绿 | 702.9381 | 重庆云阳公司
156225 | 10kV绿森1#公配 | 绿 | 800.0000 | 重庆云阳公司
156226 | 10kV紫金庄园#2配#4变 | 绿 | 665.7010 | 重庆云阳公司
156227 | 10kV紫金庄园#2配#3变 | 绿 | 662.6082 | 重庆云阳公司
156228 | 10kV紫金庄园#2配#2变 | 绿 | 657.0722 | 重庆云阳公司
156229 | 10kV紫金庄园#2配#1变 | 绿 | 655.2165 | 重庆云阳公司
156230 | 10kV紫金庄园#1配#2变 | 绿 | 678.5052 | 重庆云阳公司
156231 | 10kV紫金庄园#1配#1变 | 绿 | 663.8763 | 重庆云阳公司
156232 | 10kV立新黄践公用箱变配电变压器 | 绿 | 261.0392 | 重庆云阳公司
156233 | 10kV立新新农业公用箱变#01变 | 绿 | 286.3299 | 重庆云阳公司
156234 | 10kV立新四期安置房公用箱变#01变 | 绿 | 263.6082 | 重庆云阳公司
156235 | 10kV立新向庭权公用箱变02#变 | 绿 | 221.7485 | 重庆云阳公司
156236 | 10kV立新向庭权公用箱变01#变 | 绿 | 224.8247 | 重庆云阳公司
156237 | 10kV稻场社区廉租房2#台区公配变压器 | 绿 | 415.9835 | 重庆云阳公司
156238 | 10kV稻场安置房3#公用箱变配电变压器配电变压器 | 绿 | 364.6351 | 重庆云阳公司
156239 | 10kV稻场安置房2号公用箱变配电变压器间隔配电变压器 | 绿 | 274.8144 | 重庆云阳公司
156240 | 10kV稻场安置房1#公用箱变配电变压器配电变压器 | 绿 | 281.4124 | 重庆云阳公司
156241 | 10kV稻场16组柱上变 | 绿 | 340.4619 | 重庆云阳公司
156242 | 10kV移民局公配1#变 | 绿 | 419.9711 | 重庆云阳公司
156243 | 10kV移动公配1#变 | 绿 | 205.0062 | 重庆云阳公司
156244 | 10kV福泰公配#01变 | 绿 | 378.4433 | 重庆云阳公司
156245 | 10kV磷肥厂职工住宅楼1#公配配电变压器 | 绿 | 222.8536 | 重庆云阳公司
156246 | 10kV碧桂园三期#6配#4变 | 绿 | 525.8351 | 重庆云阳公司
156247 | 10kV碧桂园三期#6配#3变 | 绿 | 538.6598 | 重庆云阳公司
156248 | 10kV碧桂园三期#6配#2变 | 绿 | 660.1031 | 重庆云阳公司
156249 | 10kV碧桂园三期#6配#1变 | 绿 | 673.1237 | 重庆云阳公司
156250 | 10kV碧桂园#5配#2变 | 绿 | 655.5799 | 重庆云阳公司
156251 | 10kV碧桂园#5配#1变 | 绿 | 684.9072 | 重庆云阳公司
156252 | 10kV碧桂园#1配#4变 | 绿 | 526.0825 | 重庆云阳公司
156253 | 10kV碧桂园#1配#3变 | 绿 | 539.6289 | 重庆云阳公司
156254 | 10kV碧桂园#1配#2变 | 绿 | 419.8103 | 重庆云阳公司
156255 | 10kV碧桂园#1配#1变 | 绿 | 418.9526 | 重庆云阳公司
156256 | 10kV石云村万福柱上公变 | 绿 | 167.3546 | 重庆云阳公司
156257 | 10kV盘龙街道王建明联建房公用箱变 | 绿 | 356.0742 | 重庆云阳公司
156258 | 10kV盘龙巴山路王本云公用箱变 | 绿 | 272.3216 | 重庆云阳公司
156259 | 10kV盘石街道碧水路57号小区柱上变 | 绿 | 0.0000 | 重庆云阳公司
156260 | 10kV百货公司箱变配电变压器 | 绿 | 495.6289 | 重庆云阳公司
156261 | 10kV百货公司#03柱上公变 | 绿 | 344.3711 | 重庆云阳公司
156262 | 10kV疏饮公司公配1#变 | 绿 | 494.4289 | 重庆云阳公司
156263 | 10kV疏饮公司公2#变 | 绿 | 176.8866 | 重庆云阳公司
156264 | 10kV畜牧局公配1#变 | 绿 | 179.0392 | 重庆云阳公司
156265 | 10kV电影院公配1#变 | 绿 | 142.7010 | 重庆云阳公司
156266 | 10kV电信局专配1#变 | 绿 | 509.9381 | 重庆云阳公司
156267 | 10kV王立兵公用箱变#01变 | 绿 | 549.6289 | 重庆云阳公司
156268 | 10kV爱国占地移民公用箱变#01变 | 绿 | 271.9175 | 重庆云阳公司
156269 | 10kV烟草公司1#变 | 绿 | 341.1670 | 重庆云阳公司
156270 | 10kV滨江电力小区公配#01变 | 绿 | 345.7567 | 重庆云阳公司
156271 | 10kV源水丽城2#公配1#变 | 绿 | 428.7340 | 重庆云阳公司
156272 | 10kV源水丽城1#公配1#变 | 绿 | 436.6021 | 重庆云阳公司
156273 | 10kV渝云公配1#变 | 绿 | 372.7835 | 重庆云阳公司
156274 | 10kV江来锦绣城#1公变室4#变 | 绿 | 640.8969 | 重庆云阳公司
156275 | 10kV江山府2#公配室2#变 | 绿 | 720.3629 | 重庆云阳公司
156276 | 10kV江山府2#公配室1#变 | 绿 | 665.8309 | 重庆云阳公司
156277 | 10kV江山府1#公配室4#变 | 绿 | 695.8928 | 重庆云阳公司
156278 | 10kV江山府1#公配室3#变 | 绿 | 678.3753 | 重庆云阳公司
156279 | 10kV江山府1#公配室2#变 | 绿 | 662.5649 | 重庆云阳公司
156280 | 10kV江山府1#公配室1#变 | 绿 | 731.0763 | 重庆云阳公司
156281 | 10kV江南丽景变台公用箱变配电变压器 | 绿 | 0.0000 | 重庆云阳公司
156282 | 10kV江中线幼儿园箱变 | 绿 | 541.3402 | 重庆云阳公司
156283 | 10kV水管站2#公用箱变01#变 | 绿 | 540.4041 | 重庆云阳公司
156284 | 10kV水管站1#公用箱变01#变 | 绿 | 565.2165 | 重庆云阳公司
156285 | 10kV水电局02#箱变配电变压器 | 绿 | 645.7237 | 重庆云阳公司
156286 | 10kV水电局01#箱变配电变压器 | 绿 | 536.2887 | 重庆云阳公司
156287 | 10kV检查院专配2#变 | 绿 | 296.8392 | 重庆云阳公司
156288 | 10kV检察院专配1#变 | 绿 | 417.9175 | 重庆云阳公司
156289 | 10kV梧桐社区云景小区公配01#变 | 绿 | 678.8454 | 重庆云阳公司
156290 | 10kV桂香满园公用箱变 | 绿 | 284.9691 | 重庆云阳公司
156291 | 10kV桂香名城公配#4变 | 绿 | 279.2474 | 重庆云阳公司
156292 | 10kV桂香名城公配#3变 | 绿 | 286.2577 | 重庆云阳公司
156293 | 10kV桂香名城公配#2变 | 绿 | 280.4330 | 重庆云阳公司
156294 | 10kV桂香名城公配#1变 | 绿 | 301.5773 | 重庆云阳公司
156295 | 10kV桂簇香山3#公用箱变变变压器 | 绿 | 298.5155 | 重庆云阳公司
156296 | 10kV桂湾广场01#周尚美公用箱变#01变 | 绿 | 263.0062 | 重庆云阳公司
156297 | 10kV桂湾农行公用箱变01#变 | 绿 | 632.0000 | 重庆云阳公司
156298 | 10kV桂族香山公配1#变 | 绿 | 423.8866 | 重庆云阳公司
156299 | 10kV柏杨湾房管所公用箱变 | 绿 | 729.9588 | 重庆云阳公司
156300 | 10kV林业局公配1#变 | 绿 | 282.7072 | 重庆云阳公司
156301 | 10kV杨沙廉租公用箱变#01变 | 绿 | 538.4536 | 重庆云阳公司
156302 | 10kV杏小小区公配1#变 | 绿 | 269.3361 | 重庆云阳公司
156303 | 10kV杏小专配1#变 | 绿 | 236.6124 | 重庆云阳公司
156304 | 10kV杏家湾幼儿园专配变 | 绿 | 175.6309 | 重庆云阳公司
156305 | 10kV曾文建联建房公配#2变 | 绿 | 261.0000 | 重庆云阳公司
156306 | 10kV昕晖伊顿庄园#2配#2变 | 绿 | 664.0928 | 重庆云阳公司
156307 | 10kV昕晖伊顿庄园#2配#1变 | 绿 | 673.0309 | 重庆云阳公司
156308 | 10kV昕晖伊顿庄园#1配#2变 | 绿 | 662.1134 | 重庆云阳公司
156309 | 10kV昕晖伊顿庄园#1配#1变 | 绿 | 681.5361 | 重庆云阳公司
156310 | 10kV日杂公用箱变#01变 | 绿 | 433.5505 | 重庆云阳公司
156311 | 10kV新华书店公配#01变 | 绿 | 386.5814 | 重庆云阳公司
156312 | 10kV文化馆专配1#变 | 绿 | 276.9000 | 重庆云阳公司
156313 | 10kV怡景湾#1公配#2变 | 绿 | 641.4433 | 重庆云阳公司
156314 | 10kV怡景湾#1公配#1变 | 绿 | 647.1134 | 重庆云阳公司
156315 | 10kV御江山三期#1公配#2变 | 绿 | 640.0000 | 重庆云阳公司
156316 | 10kV御江山三期#1公配#1变 | 绿 | 640.9402 | 重庆云阳公司
156317 | 10kV御江山02#公配#3变 | 绿 | 647.5711 | 重庆云阳公司
156318 | 10kV御江山02#公配#1变 | 绿 | 659.7938 | 重庆云阳公司
156319 | 10kV御江山#2公配#2变 | 绿 | 650.2928 | 重庆云阳公司
156320 | 10kV御江山#1公配#2变 | 绿 | 650.7629 | 重庆云阳公司
156321 | 10kV御江山#1公配#1变 | 绿 | 658.3340 | 重庆云阳公司
156322 | 10kV御景湾2#公配室2#变 | 绿 | 667.7113 | 重庆云阳公司
156323 | 10kV御景湾2#公配室1#变 | 绿 | 670.8660 | 重庆云阳公司
156324 | 10kV御景湾1#公配室2#变 | 绿 | 666.3258 | 重庆云阳公司
156325 | 10kV御景湾1#公配室1#变 | 绿 | 664.8165 | 重庆云阳公司
156326 | 10kV彭泽明箱变#1变 | 绿 | 593.0309 | 重庆云阳公司
156327 | 10kV彭冲联建房配变 | 绿 | 435.5361 | 重庆云阳公司
156328 | 10kV张诗华联建房公用箱变#01变 | 绿 | 265.2041 | 重庆云阳公司
156329 | 10kV建行公配#01变 | 绿 | 359.1216 | 重庆云阳公司
156330 | 10kV建民安置房公配2#变 | 绿 | 649.6742 | 重庆云阳公司
156331 | 10kV建民安置房公配1#变 | 绿 | 648.3629 | 重庆云阳公司
156332 | 10kV建委#02柱上公变 | 绿 | 251.3567 | 重庆云阳公司
156333 | 10kV康柏鞋业有限责任公司公配01#变 | 黄 | 49.8062 | 重庆云阳公司
156334 | 10kV帝豪#02公用箱变#01变 | 绿 | 363.4227 | 重庆云阳公司
156335 | 10kV工行公配#1变 | 绿 | 184.0062 | 重庆云阳公司
156336 | 10kV工行#1公用箱1#变 | 绿 | 226.7052 | 重庆云阳公司
156337 | 10kV展龙垭公用箱变 | 绿 | 387.7732 | 重庆云阳公司
156338 | 10kV尚城蓝郡公配4#变 | 绿 | 441.2887 | 重庆云阳公司
156339 | 10kV尚城蓝郡公配3#变 | 绿 | 439.1340 | 重庆云阳公司
156340 | 10kV尚城蓝郡公配2#变 | 绿 | 457.9588 | 重庆云阳公司
156341 | 10kV尚城蓝郡公配1#变 | 绿 | 454.5567 | 重庆云阳公司
156342 | 10kV富正公配1#公用箱变 | 绿 | 293.5773 | 重庆云阳公司
156343 | 10kV妇幼保健院配电房#01变 | 绿 | 234.7423 | 重庆云阳公司
156344 | 10kV天鹅社区廉租公用箱变1#变 | 绿 | 410.5237 | 重庆云阳公司
156345 | 10kV天鹅社区廉租公用箱变02#变 | 绿 | 420.0247 | 重庆云阳公司
156346 | 10kV外滩四期#4公配#2变 | 绿 | 1048.6340 | 重庆云阳公司
156347 | 10kV外滩四期#4公配#1变 | 绿 | 533.2577 | 重庆云阳公司
156348 | 10kV外滩二期#2公配2#变 | 绿 | 766.5155 | 重庆云阳公司
156349 | 10kV外滩二期#2公配1#变 | 绿 | 661.4845 | 重庆云阳公司
156350 | 10kV外滩三期#3公配#2变 | 绿 | 516.3505 | 重庆云阳公司
156351 | 10kV外滩三期#3公配#1变 | 绿 | 571.0887 | 重庆云阳公司
156352 | 10kV外滩一期#1公配#2变 | 绿 | 526.2062 | 重庆云阳公司
156353 | 10kV外滩一期#1公配#1变 | 绿 | 751.9175 | 重庆云阳公司
156354 | 10kV外国语公配#01变 | 绿 | 285.7010 | 重庆云阳公司
156355 | 10kV城投亮水坪B区三期安置房5#公用箱变#05变 | 绿 | 548.2021 | 重庆云阳公司
156356 | 10kV城投亮水坪B区三期安置房4#公用箱变#04变 | 绿 | 350.3093 | 重庆云阳公司
156357 | 10kV城投亮水坪B区三期安置房3#公用箱变#03变 | 绿 | 527.7526 | 重庆云阳公司
156358 | 10kV城投亮水坪B区三期安置房2#公用箱变#02变 | 绿 | 528.7216 | 重庆云阳公司
156359 | 10kV城投亮水坪B区三期安置房1#公用箱变#01变 | 绿 | 523.6907 | 重庆云阳公司
156360 | 10kV城中城1#公配3#变 | 绿 | 640.0000 | 重庆云阳公司
156361 | 10kV城中城1#公配2#变 | 绿 | 661.6495 | 重庆云阳公司
156362 | 10kV城中城#2公配#1变 | 绿 | 713.0392 | 重庆云阳公司
156363 | 10kV城中城#1公配#1变 | 绿 | 664.1732 | 重庆云阳公司
156364 | 10kV地税公配1#变 | 绿 | 174.3299 | 重庆云阳公司
156365 | 10kV咸池公配1#变 | 绿 | 269.4124 | 重庆云阳公司
156366 | 10kV吴应权公用箱变母线间隔配电变压器 | 绿 | 263.6598 | 重庆云阳公司
156367 | 10kV发盛景园公配1#变压器 | 绿 | 284.5856 | 重庆云阳公司
156368 | 10kV双江小学职工移民安置房公用箱变01#变 | 绿 | 426.3093 | 重庆云阳公司
156369 | 10kV双土镇新寨村生地梁柱上变 | 黄 | 87.9052 | 重庆云阳公司
156370 | 10kV印江府二期#2配#2变 | 绿 | 708.5608 | 重庆云阳公司
156371 | 10kV印江府二期#2配#1变 | 绿 | 701.7072 | 重庆云阳公司
156372 | 10kV印江府二期#1配#2变 | 绿 | 722.9113 | 重庆云阳公司
156373 | 10kV印江府二期#1配#1变 | 绿 | 746.4907 | 重庆云阳公司
156374 | 10kV印江府1#1配#2变 | 绿 | 452.6351 | 重庆云阳公司
156375 | 10kV印江府1#1配#1变 | 绿 | 435.6124 | 重庆云阳公司
156376 | 10kV印江府#3配#2变 | 绿 | 459.1670 | 重庆云阳公司
156377 | 10kV印江府#3配#1变 | 绿 | 451.8433 | 重庆云阳公司
156378 | 10kV印江府#2配#2变 | 绿 | 445.0144 | 重庆云阳公司
156379 | 10kV印江府#2配#1变 | 绿 | 440.5278 | 重庆云阳公司
156380 | 10kV卫生局1#变 | 绿 | 167.5464 | 重庆云阳公司
156381 | 10kV华郁金城公配#1变 | 绿 | 646.2598 | 重庆云阳公司
156382 | 10kV十二号国有公房箱变 | 绿 | 660.6103 | 重庆云阳公司
156383 | 10kV北部新区廉租房#1配#3变 | 绿 | 684.4124 | 重庆云阳公司
156384 | 10kV北部新区廉租房#1配#2变 | 绿 | 683.7629 | 重庆云阳公司
156385 | 10kV北部新区廉租房#1配#1变 | 绿 | 676.0928 | 重庆云阳公司
156386 | 10kV北宸上院#02公配4#变 | 绿 | 664.7670 | 重庆云阳公司
156387 | 10kV北宸上院#02公配3#变 | 绿 | 658.3093 | 重庆云阳公司
156388 | 10kV北宸上院#02公配2#变 | 绿 | 652.4454 | 重庆云阳公司
156389 | 10kV北宸上院#02公配1#变 | 绿 | 652.0495 | 重庆云阳公司
156390 | 10kV北宸上院#01公配2#变 | 绿 | 655.6371 | 重庆云阳公司
156391 | 10kV北宸上院#01公配1#变 | 绿 | 650.7134 | 重庆云阳公司
156392 | 10kV北城天骄#3公配#9变 | 绿 | 333.0887 | 重庆云阳公司
156393 | 10kV北城天骄#3公配#8变 | 绿 | 342.4412 | 重庆云阳公司
156394 | 10kV北城天骄#3公配#11变 | 绿 | 342.6887 | 重庆云阳公司
156395 | 10kV北城天骄#3公配#10变 | 绿 | 335.9711 | 重庆云阳公司
156396 | 10kV北城天骄#2公配5#变 | 绿 | 543.5258 | 重庆云阳公司
156397 | 10kV北城天骄#2公配#7变 | 绿 | 486.4330 | 重庆云阳公司
156398 | 10kV北城天骄#2公配#6变 | 绿 | 518.2680 | 重庆云阳公司
156399 | 10kV北城天骄#1公配#4变 | 绿 | 451.2990 | 重庆云阳公司
156400 | 10kV北城天骄#1公配#3变 | 绿 | 424.7588 | 重庆云阳公司
156401 | 10kV北城天骄#1公配#2变 | 绿 | 530.5155 | 重庆云阳公司
156402 | 10kV北城天骄#1公配#1变 | 绿 | 524.1237 | 重庆云阳公司
156403 | 10kV刘汉族公用箱变 | 绿 | 555.4227 | 重庆云阳公司
156404 | 10kV凤鸣镇太地张家湾柱上变 | 绿 | 166.7237 | 重庆云阳公司
156405 | 10kV凤鸣镇五一村2组柱上变 | 绿 | 179.1505 | 重庆云阳公司
156406 | 10kV凤鸣镇中央华府AB栋配电变压器 | 绿 | 420.4536 | 重庆云阳公司
156407 | 10kV凤鸣线吉祥大厦公配间隔配电变压器 | 绿 | 539.1340 | 重庆云阳公司
156408 | 10kV凤鸣梧桐新区#01公配配电变压器 | 绿 | 297.1134 | 重庆云阳公司
156409 | 10kV凤里线黎明村石板闲柱上变 | 绿 | 88.8268 | 重庆云阳公司
156410 | 10kV凤里线桂泉村马下儿柱上变 | 绿 | 81.3918 | 重庆云阳公司
156411 | 10kV凤石线永兴村唐家湾柱上变 | 绿 | 0.0000 | 重庆云阳公司
156412 | 10kV凤九线阳明村龙秦观柱上变 | 绿 | 83.1134 | 重庆云阳公司
156413 | 10kV凤九线长安一组柱上变 | 绿 | 85.6990 | 重庆云阳公司
156414 | 10kV冠军化工箱变配电变压器 | 绿 | 352.9237 | 重庆云阳公司
156415 | 10kV农行专配1#变 | 绿 | 361.8948 | 重庆云阳公司
156416 | 10kV农产品综合交易市场公配3#变 | 绿 | 647.8186 | 重庆云阳公司
156417 | 10kV农产品综合交易市场公配2#变 | 绿 | 661.5505 | 重庆云阳公司
156418 | 10kV农产品综合交易市场公配1#变 | 绿 | 650.4660 | 重庆云阳公司
156419 | 10kV兴旺世家小区公配2#配变 | 绿 | 412.1567 | 重庆云阳公司
156420 | 10kV兴旺世家小区公配1#配变 | 绿 | 416.2144 | 重庆云阳公司
156421 | 10kV公安局专配 | 绿 | 229.2784 | 重庆云阳公司
156422 | 10kV元亨悠山郡住宅小区公配I母1#变 | 绿 | 417.2866 | 重庆云阳公司
156423 | 10kV元亨悠山郡住宅小区公配3#变 | 绿 | 428.9814 | 重庆云阳公司
156424 | 10kV元亨悠山郡住宅小区公配2#变 | 绿 | 441.3361 | 重庆云阳公司
156425 | 10kV信合公配#01变 | 绿 | 393.7938 | 重庆云阳公司
156426 | 10kV供销社#1配#1变 | 绿 | 108.7381 | 重庆云阳公司
156427 | 10kV佳庆专配#01变 | 绿 | 1070.8371 | 重庆云阳公司
156428 | 10kV佳倍聚人医药连锁有限公司公配01#变 | 黄 | 192.3876 | 重庆云阳公司
156429 | 10kV余少群小区箱变 | 绿 | 344.9155 | 重庆云阳公司
156430 | 10kV伴江馨居小区1#公用箱变配电变压器 | 绿 | 423.8845 | 重庆云阳公司
156431 | 10kV伴江馨居住宅小区2#变 | 绿 | 332.0247 | 重庆云阳公司
156432 | 10kV伴江香榭住宅小区公配02#变 | 绿 | 473.7979 | 重庆云阳公司
156433 | 10kV伴江香榭住宅小区公配01#变 | 绿 | 459.4969 | 重庆云阳公司
156434 | 10kV伊顿庄园B组团#3配#4变 | 绿 | 680.0825 | 重庆云阳公司
156435 | 10kV伊顿庄园B组团#3配#3变 | 绿 | 671.3237 | 重庆云阳公司
156436 | 10kV伊顿庄园B组团#3配#2变 | 绿 | 692.0082 | 重庆云阳公司
156437 | 10kV伊顿庄园B组团#3配#1变 | 绿 | 680.1567 | 重庆云阳公司
156438 | 10kV伊顿庄园B组团#2配#2变 | 绿 | 683.5216 | 重庆云阳公司
156439 | 10kV伊顿庄园B组团#2配#1变 | 绿 | 682.7546 | 重庆云阳公司
156440 | 10kV伊顿庄园B组团#1配#4变 | 绿 | 689.3113 | 重庆云阳公司
156441 | 10kV伊顿庄园B组团#1配#3变 | 绿 | 682.9278 | 重庆云阳公司
156442 | 10kV伊顿庄园B组团#1配#2变 | 绿 | 682.2103 | 重庆云阳公司
156443 | 10kV伊顿庄园B组团#1配#1变 | 绿 | 689.8804 | 重庆云阳公司
156444 | 10kV仨众#02公用箱变#01变 | 绿 | 691.4392 | 重庆云阳公司
156445 | 10kV亿联建材#05公用箱变#02变 | 绿 | 704.7010 | 重庆云阳公司
156446 | 10kV亿联建材#05公用箱变#01变 | 绿 | 798.0536 | 重庆云阳公司
156447 | 10kV亿联建材#04公用箱变#02变 | 绿 | 372.5526 | 重庆云阳公司
156448 | 10kV亿联建材#04公用箱变#01变 | 绿 | 414.9443 | 重庆云阳公司
156449 | 10kV亿联建材#03公用箱变#02变 | 绿 | 409.8474 | 重庆云阳公司
156450 | 10kV亿联建材#03公用箱变#01变 | 绿 | 387.6784 | 重庆云阳公司
156451 | 10kV亿联建材#02公配#02变 | 绿 | 950.1546 | 重庆云阳公司
156452 | 10kV亿联建材#02公配#01变 | 绿 | 935.6124 | 重庆云阳公司
156453 | 10kV亿联建材#02公用箱变#02变 | 绿 | 457.8299 | 重庆云阳公司
156454 | 10kV亿联建材#02公用箱变#01变 | 绿 | 402.0948 | 重庆云阳公司
156455 | 10kV亿联建材#01公配#02变 | 绿 | 924.4536 | 重庆云阳公司
156456 | 10kV亿联建材#01公配#01变 | 绿 | 909.8866 | 重庆云阳公司
156457 | 10kV亿联建材#01公用箱变#02变 | 绿 | 517.2784 | 重庆云阳公司
156458 | 10kV亿联建材#01公用箱变#01变 | 绿 | 752.2268 | 重庆云阳公司
156459 | 10kV人民银行公配1#变 | 绿 | 210.2784 | 重庆云阳公司
156460 | 10kV人和镇清凉村廉租房#02公用箱变配电变压器 | 黄 | 408.1485 | 重庆云阳公司
156461 | 10kV人和镇清凉村廉租房#01公用箱变配电变压器 | 黄 | 410.1608 | 重庆云阳公司
156462 | 10kV人和建司柱上变 | 绿 | 288.5320 | 重庆云阳公司
156463 | 10kV人和建司公配桂湾社区柱上变 | 绿 | 170.2227 | 重庆云阳公司
156464 | 10kV亮水坪廉租房公用箱变01#变 | 绿 | 538.2268 | 重庆云阳公司
156465 | 10kV亮水坪三期安置房2#箱变 | 绿 | 509.0722 | 重庆云阳公司
156466 | 10kV亮水坪三期安置房1#箱变 | 绿 | 515.5876 | 重庆云阳公司
156467 | 10kV亮水坪C区四期5#公用箱变01#变 | 绿 | 282.3340 | 重庆云阳公司
156468 | 10kV亮水坪C区四期4#变 | 绿 | 532.3052 | 重庆云阳公司
156469 | 10kV亮水坪C区四期3#变 | 绿 | 543.5505 | 重庆云阳公司
156470 | 10kV亮水坪C区四期2#公用箱变01#变 | 绿 | 446.8124 | 重庆云阳公司
156471 | 10kV亮水坪C区四期1#公用箱变01#变 | 绿 | 437.0144 | 重庆云阳公司
156472 | 10kV亮水坪4#公用箱变 | 绿 | 342.8990 | 重庆云阳公司
156473 | 10kV亮水坪3#公用箱变 | 绿 | 348.4412 | 重庆云阳公司
156474 | 10kV京都国际#01公用箱变#01变 | 绿 | 334.6887 | 重庆云阳公司
156475 | 10kV云阳阳光现代城A栋公配#1变 | 绿 | 413.4598 | 重庆云阳公司
156476 | 10kV云阳谷月#1变 | 绿 | 200.0000 | 重庆云阳公司
156477 | 10kV云阳师范学校幼儿园公用箱01#变 | 绿 | 730.0412 | 重庆云阳公司
156478 | 10kV云阳企办公用箱变#01变 | 绿 | 575.1546 | 重庆云阳公司
156479 | 10kV云溪上院#3公配#3公用变 | 绿 | 650.2928 | 重庆云阳公司
156480 | 10kV云溪上院#3公配#2公用变 | 绿 | 652.6186 | 重庆云阳公司
156481 | 10kV云溪上院#3公配#1公用变 | 绿 | 651.9010 | 重庆云阳公司
156482 | 10kV云溪上院#2公配#2公用变 | 绿 | 656.7629 | 重庆云阳公司
156483 | 10kV云溪上院#2公配#1公用变 | 绿 | 662.2680 | 重庆云阳公司
156484 | 10kV云溪上院#1公配#3公用变 | 绿 | 654.3505 | 重庆云阳公司
156485 | 10kV云溪上院#1公配#2公用变 | 绿 | 659.6082 | 重庆云阳公司
156486 | 10kV云溪上院#1公配#1公用变 | 绿 | 659.4536 | 重庆云阳公司
156487 | 10kV云中公配#02变 | 绿 | 240.4969 | 重庆云阳公司
156488 | 10kV云中公配#01变 | 绿 | 386.4577 | 重庆云阳公司
156489 | 10kV九里江岸1#公配3#变 | 绿 | 664.4454 | 重庆云阳公司
156490 | 10kV九里江岸1#公配2#变 | 绿 | 652.5691 | 重庆云阳公司
156491 | 10kV九里江岸1#公配1#变 | 绿 | 653.9052 | 重庆云阳公司
156492 | 10kV九里江岸#2公配2#变 | 绿 | 650.4660 | 重庆云阳公司
156493 | 10kV九里江岸#2公配1#变 | 绿 | 651.5299 | 重庆云阳公司
156494 | 10kV丽江景苑4#箱变 | 绿 | 695.8969 | 重庆云阳公司
156495 | 10kV丽江景苑3#箱变3#变 | 绿 | 697.9381 | 重庆云阳公司
156496 | 10kV丽江景苑2#箱变2#变 | 绿 | 652.9278 | 重庆云阳公司
156497 | 10kV丽江景苑1#箱变1#变 | 绿 | 1105.9794 | 重庆云阳公司
156498 | 10kV两镇避让2#公用箱变 | 绿 | 286.9856 | 重庆云阳公司
156499 | 10kV两镇避让1#公用箱变 | 绿 | 270.6722 | 重庆云阳公司
156500 | 10kV两江未来城四期#3配#3变 | 绿 | 716.9794 | 重庆云阳公司
156501 | 10kV两江未来城四期#3配#2变 | 绿 | 722.5155 | 重庆云阳公司
156502 | 10kV两江未来城四期#3配#1变 | 绿 | 714.5052 | 重庆云阳公司
156503 | 10kV两江未来城四期#2配#2变 | 绿 | 712.4330 | 重庆云阳公司
156504 | 10kV两江未来城四期#2配#1变 | 绿 | 724.6804 | 重庆云阳公司
156505 | 10kV两江未来城四期#1配#4变 | 绿 | 697.1237 | 重庆云阳公司
156506 | 10kV两江未来城四期#1配#3变 | 绿 | 691.8660 | 重庆云阳公司
156507 | 10kV两江未来城四期#1配#2变 | 绿 | 677.8866 | 重庆云阳公司
156508 | 10kV两江未来城四期#1配#1变 | 绿 | 691.4639 | 重庆云阳公司
156509 | 10kV两江未来城二期#06公配#02变 | 绿 | 431.3897 | 重庆云阳公司
156510 | 10kV两江未来城二期#06公配#01变 | 绿 | 443.1340 | 重庆云阳公司
156511 | 10kV两江未来城二期#05公配#02变 | 绿 | 694.0124 | 重庆云阳公司
156512 | 10kV两江未来城二期#05公配#01变 | 绿 | 674.0206 | 重庆云阳公司
156513 | 10kV两江未来城二期#03公配#04变 | 绿 | 529.5464 | 重庆云阳公司
156514 | 10kV两江未来城二期#03公配#03变 | 绿 | 528.9897 | 重庆云阳公司
156515 | 10kV两江未来城二期#03公配#02变 | 绿 | 671.5464 | 重庆云阳公司
156516 | 10kV两江未来城二期#03公配#01变 | 绿 | 665.8309 | 重庆云阳公司
156517 | 10kV两江未来城二期#01公配#04变 | 绿 | 522.2474 | 重庆云阳公司
156518 | 10kV两江未来城二期#01公配#03变 | 绿 | 529.4021 | 重庆云阳公司
156519 | 10kV两江未来城二期#01公配#02变 | 绿 | 666.0041 | 重庆云阳公司
156520 | 10kV两江未来城二期#01公配#01变 | 绿 | 667.2907 | 重庆云阳公司
156521 | 10kV两江未来城三期#5配#4变 | 绿 | 706.4330 | 重庆云阳公司
156522 | 10kV两江未来城三期#5配#3变 | 绿 | 698.5155 | 重庆云阳公司
156523 | 10kV两江未来城三期#5配#2变 | 绿 | 696.5979 | 重庆云阳公司
156524 | 10kV两江未来城三期#5配#1变 | 绿 | 700.1237 | 重庆云阳公司
156525 | 10kV两江未来城三期#1配#3变 | 绿 | 450.9196 | 重庆云阳公司
156526 | 10kV两江未来城三期#1配#2变 | 绿 | 442.8371 | 重庆云阳公司
156527 | 10kV两江未来城三期#1配#1变 | 绿 | 752.2680 | 重庆云阳公司
156528 | 10kV两江未来城#9配#1变 | 绿 | 650.9113 | 重庆云阳公司
156529 | 10kV两江未来城#8配#1变 | 绿 | 549.2577 | 重庆云阳公司
156530 | 10kV两江未来城#7配#1变 | 绿 | 686.0701 | 重庆云阳公司
156531 | 10kV两江未来城#6配#4变 | 绿 | 554.4536 | 重庆云阳公司
156532 | 10kV两江未来城#6配#3变 | 绿 | 554.8247 | 重庆云阳公司
156533 | 10kV两江未来城#6配#2变 | 绿 | 539.1546 | 重庆云阳公司
156534 | 10kV两江未来城#6配#1变 | 绿 | 534.8660 | 重庆云阳公司
156535 | 10kV两江未来城#5配#4变 | 绿 | 541.3814 | 重庆云阳公司
156536 | 10kV两江未来城#5配#3变 | 绿 | 540.9691 | 重庆云阳公司
156537 | 10kV两江未来城#5配#2变 | 绿 | 543.0928 | 重庆云阳公司
156538 | 10kV两江未来城#5配#1变 | 绿 | 543.7526 | 重庆云阳公司
156539 | 10kV两江未来城#4配#1变 | 绿 | 328.3134 | 重庆云阳公司
156540 | 10kV两江未来城#3配#2变 | 绿 | 701.5340 | 重庆云阳公司
156541 | 10kV两江未来城#3配#1变 | 绿 | 689.0639 | 重庆云阳公司
156542 | 10kV两江未来城#2配#1变 | 绿 | 536.7835 | 重庆云阳公司
156543 | 10kV两江未来城#1配#2变 | 绿 | 457.1216 | 重庆云阳公司
156544 | 10kV两江未来城#1配#1变 | 绿 | 440.3794 | 重庆云阳公司
156545 | 10kV两江广场公用箱变(金帝) | 绿 | 434.5567 | 重庆云阳公司
156546 | 10kV两江大厦公配 | 绿 | 333.3485 | 重庆云阳公司
156547 | 10kV东风安置房#03公用箱变配电变压器 | 绿 | 339.0680 | 重庆云阳公司
156548 | 10kV东风安置房#02公用箱变配电变压器 | 绿 | 387.1959 | 重庆云阳公司
156549 | 10kV东风安置房#01公用箱变配电变压器 | 绿 | 384.2887 | 重庆云阳公司
156550 | 10kV东城国际2#公配1#变 | 绿 | 659.9670 | 重庆云阳公司
156551 | 10kV世纪星辰一期1#公配3#变 | 绿 | 674.4227 | 重庆云阳公司
156552 | 10kV世纪星辰一期1#公配2#变 | 绿 | 667.9897 | 重庆云阳公司
156553 | 10kV世纪星辰一期1#公配1#变 | 绿 | 678.7216 | 重庆云阳公司
156554 | 10kV世纪星辉#1配#2变 | 绿 | 674.1443 | 重庆云阳公司
156555 | 10kV世纪星辉#1配#1变 | 绿 | 669.7402 | 重庆云阳公司
156556 | 10kV三镇合一公配#01变 | 绿 | 372.0619 | 重庆云阳公司
156557 | 10kV三坝企业公用箱变配变 | 绿 | 263.9175 | 重庆云阳公司
156558 | 10kV三合04#公用箱变01#变 | 绿 | 580.5278 | 重庆云阳公司
156559 | 10kV三合02#公用箱01#变 | 绿 | 587.4309 | 重庆云阳公司
156560 | 10kV三合01#公用箱变01#变 | 绿 | 588.1485 | 重庆云阳公司
156561 | 10kV万能集团公配#1变 | 绿 | 270.6433 | 重庆云阳公司
156562 | 10kV 地税直属分局公配1#变 | 绿 | 191.3856 | 重庆云阳公司
156563 | 10kV 冠军化工公配1#变 | 绿 | 273.1546 | 重庆云阳公司
156564 | 10kV 党校公配1#变 | 绿 | 189.1072 | 重庆云阳公司
156565 | 10kV 光德公司公配1#变 | 绿 | 365.4144 | 重庆云阳公司
156566 | 10KV香山华府专配变压器间隔2#变压器 | 绿 | 526.1031 | 重庆云阳公司
156567 | 10KV香山华府专配1#变 | 绿 | 530.1237 | 重庆云阳公司
156568 | 10KV香山华府#1配#2变 | 绿 | 527.9794 | 重庆云阳公司
156569 | 10KV香山华府#1配#1变 | 绿 | 526.2887 | 重庆云阳公司
156570 | 10KV雅居3#公配变压器 | 绿 | 214.4021 | 重庆云阳公司
156571 | 10KV金科世界城一期二批A区7#公配间隔配电变压器 | 绿 | 753.6082 | 重庆云阳公司
156572 | 10KV金升2#公用箱变1#变 | 绿 | 435.4227 | 重庆云阳公司
156573 | 10KV超亿箱变配电变压器 | 绿 | 465.4433 | 重庆云阳公司
156574 | 10KV贾吉全联建房公配#1配变 | 绿 | 0.0000 | 重庆云阳公司
156575 | 10KV组纪宣配电变压器 | 绿 | 462.3670 | 重庆云阳公司
156576 | 10KV紫金御园#3配#2变 | 绿 | 504.0825 | 重庆云阳公司
156577 | 10KV紫金御园#3配#1变 | 绿 | 547.5464 | 重庆云阳公司
156578 | 10KV紫金御园#2配#2变 | 绿 | 549.0515 | 重庆云阳公司
156579 | 10KV紫金御园#2配#1变 | 绿 | 530.4124 | 重庆云阳公司
156580 | 10KV紫金御园#1配#3变 | 绿 | 684.7835 | 重庆云阳公司
156581 | 10KV紫金御园#1配#2变 | 绿 | 539.7113 | 重庆云阳公司
156582 | 10KV紫金御园#1配#1变 | 绿 | 558.3505 | 重庆云阳公司
156583 | 10KV稻场社区廉租房1#台区公配变压器 | 绿 | 419.7773 | 重庆云阳公司
156584 | 10KV碧桂园#7配#2变 | 绿 | 665.9794 | 重庆云阳公司
156585 | 10KV碧桂园#7配#1变 | 绿 | 667.6495 | 重庆云阳公司
156586 | 10KV碧桂园#3配#4变 | 绿 | 415.0928 | 重庆云阳公司
156587 | 10KV碧桂园#3配#3变 | 绿 | 415.4062 | 重庆云阳公司
156588 | 10KV碧桂园#3配#2变 | 绿 | 411.9753 | 重庆云阳公司
156589 | 10KV碧桂园#3配#1变 | 绿 | 411.0515 | 重庆云阳公司
156590 | 10KV盘龙街道龙欣小区配电变压器 | 绿 | 329.2412 | 重庆云阳公司
156591 | 10KV杏小配电室03#变 | 绿 | 364.3134 | 重庆云阳公司
156592 | 10KV李玉红联建房公用箱变#3 | 绿 | 256.2474 | 重庆云阳公司
156593 | 10KV李玉红联建房公用箱变#2 | 绿 | 256.4433 | 重庆云阳公司
156594 | 10KV李玉红联建房公用箱变#1 | 绿 | 260.6289 | 重庆云阳公司
156595 | 10KV广场民政局公用箱变1#变 | 绿 | 345.4433 | 重庆云阳公司
156596 | 10KV垃圾中转站专配2#变 | 绿 | 214.7794 | 重庆云阳公司
156597 | 10KV吉福苑柱上变 | 绿 | 355.7649 | 重庆云阳公司
156598 | 10KV县府公用箱变1#变 | 绿 | 461.5918 | 重庆云阳公司
156599 | 10KV凤盘线江南丽景公用箱变02#变 | 绿 | 0.0000 | 重庆云阳公司
156600 | 10KV余少群联建房公用箱变#2 | 绿 | 262.3093 | 重庆云阳公司
156601 | 10KV余少群联建房公用箱变#1 | 绿 | 264.4330 | 重庆云阳公司
156602 | 10KV人大公配 | 绿 | 453.7093 | 重庆云阳公司
156603 | 10KV亮水坪三期3#公配箱变 | 绿 | 520.6887 | 重庆云阳公司
156604 | 10KV亮水坪三期2#公用箱变 | 绿 | 345.7691 | 重庆云阳公司
156605 | 10KV亮水坪三期1#公用箱变 | 绿 | 416.4330 | 重庆云阳公司
156606 | 10KV亮水坪2#公用箱变 | 绿 | 531.5670 | 重庆云阳公司
156607 | 10KV亮水坪1#公用箱变 | 绿 | 525.0557 | 重庆云阳公司
156608 | 10KV云中公用箱变01#变 | 绿 | 382.2515 | 重庆云阳公司
156609 | 02#趸2-3B | 绿 | 24.0818 | 重庆云阳公司
156610 | 02#趸2-2B | 绿 | 81.0763 | 重庆云阳公司
156611 | 02#趸2-1B | 绿 | 1000.0000 | 重庆云阳公司
156612 | 龙高村领岗柱上公变 | 绿 | 87.5588 | 重庆长寿公司
156613 | 龙高幸福院柱上公变 | 绿 | 364.7010 | 重庆长寿公司
156614 | 龙门桥生态柱上公变 | 绿 | 192.8887 | 重庆长寿公司
156615 | 龙门桥柱上公变 | 绿 | 275.2062 | 重庆长寿公司
156616 | 龙门村河坎湾柱上公变 | 绿 | 93.8897 | 重庆长寿公司
156617 | 龙观村2.3.4队柱上公变 | 绿 | 46.7010 | 重庆长寿公司
156618 | 龙观村1-8队柱上公变 | 绿 | 41.2227 | 重庆长寿公司
156619 | 龙观5-7队柱上公变 | 黄 | 77.6412 | 重庆长寿公司
156620 | 龙观#2柱上公变 | 绿 | 83.5536 | 重庆长寿公司
156621 | 龙观#1柱上公变 | 绿 | 81.8959 | 重庆长寿公司
156622 | 龙石桥柱上公变 | 绿 | 167.6660 | 重庆长寿公司
156623 | 龙潭水库#1柱上公变 | 绿 | 129.4227 | 重庆长寿公司
156624 | 龙潭寺柱上公变 | 绿 | 326.8969 | 重庆长寿公司
156625 | 龙潭坡柱上公变 | 黄 | 77.3649 | 重庆长寿公司
156626 | 龙潭坡#1柱上公变 | 绿 | 83.5753 | 重庆长寿公司
156627 | 龙滩黄坡柱上公变 | 绿 | 137.8680 | 重庆长寿公司
156628 | 龙滩苏林堡柱上公变 | 绿 | 90.8588 | 重庆长寿公司
156629 | 龙滩沙坪市柱上公变 | 绿 | 132.2423 | 重庆长寿公司
156630 | 龙滩村沟湾柱上公变 | 绿 | 82.9237 | 重庆长寿公司
156631 | 龙滩村汪家沟柱上公变 | 绿 | 82.6474 | 重庆长寿公司
156632 | 龙滩村果然好柱上公变 | 绿 | 160.0000 | 重庆长寿公司
156633 | 龙滩朱家湾柱上公变 | 绿 | 89.2825 | 重庆长寿公司
156634 | 龙滩康居怡园柱上公变 | 绿 | 326.6186 | 重庆长寿公司
156635 | 龙泉村柱上公变 | 绿 | 130.1979 | 重庆长寿公司
156636 | 龙泉寺柱上公变 | 绿 | 83.1464 | 重庆长寿公司
156637 | 龙河镇周家嘴柱上公变 | 绿 | 174.6887 | 重庆长寿公司
156638 | 龙河镇中学柱上公变 | 绿 | 284.0928 | 重庆长寿公司
156639 | 龙河车站柱上公变 | 绿 | 295.6866 | 重庆长寿公司
156640 | 龙河车家坝柱上公变 | 绿 | 166.8845 | 重庆长寿公司
156641 | 龙河村蒲家沟柱上公变 | 绿 | 130.2144 | 重庆长寿公司
156642 | 龙河政府柱上公变 | 绿 | 351.6825 | 重庆长寿公司
156643 | 龙河场镇粮站柱上公变 | 绿 | 342.9711 | 重庆长寿公司
156644 | 龙沟村院山岭岗柱上公变 | 绿 | 82.6227 | 重庆长寿公司
156645 | 龙沟村石厂扁柱上公变 | 绿 | 97.1052 | 重庆长寿公司
156646 | 龙沟村坡顶柱上公变 | 绿 | 167.1675 | 重庆长寿公司
156647 | 龙沟村和高湾柱上公变 | 绿 | 84.0330 | 重庆长寿公司
156648 | 龙沟村双头丫柱上公变 | 绿 | 167.7443 | 重庆长寿公司
156649 | 龙沟村半边堡柱上公变 | 绿 | 173.7691 | 重庆长寿公司
156650 | 龙桥湖村吕家湾柱上公变 | 绿 | 84.3608 | 重庆长寿公司
156651 | 龙桥湖周家湾柱上公变 | 绿 | 162.0722 | 重庆长寿公司
156652 | 龙桥柱上公变 | 绿 | 167.6825 | 重庆长寿公司
156653 | 龙桥抽水柱上公变 | 绿 | 128.5753 | 重庆长寿公司
156654 | 龙桥场镇柱上公变 | 绿 | 260.6495 | 重庆长寿公司
156655 | 龙寨村黄榜柱上公变 | 绿 | 83.4866 | 重庆长寿公司
156656 | 龙寨村石院子柱上公变 | 绿 | 84.6701 | 重庆长寿公司
156657 | 龙寨村石院子#2柱上公变 | 绿 | 170.5031 | 重庆长寿公司
156658 | 龙寨村石坝湾柱上公变 | 绿 | 171.2948 | 重庆长寿公司
156659 | 龙寨村沙岭岗柱上公变 | 绿 | 82.3876 | 重庆长寿公司
156660 | 龙寨村水井湾柱上公变 | 绿 | 88.9443 | 重庆长寿公司
156661 | 龙寨村四丫口柱上公变 | 绿 | 87.8866 | 重庆长寿公司
156662 | 龙安村老虎堡柱上公变 | 绿 | 21.7856 | 重庆长寿公司
156663 | 龙头村下陈家湾柱上公变 | 绿 | 81.0598 | 重庆长寿公司
156664 | 龙城丽景公配房#1变 | 绿 | 650.3918 | 重庆长寿公司
156665 | 龙华村4.5.8队柱上公变 | 绿 | 82.4577 | 重庆长寿公司
156666 | 龙华村2.3.7队柱上公变 | 绿 | 83.8928 | 重庆长寿公司
156667 | 龙华村1.6队柱上公变 | 绿 | 132.4371 | 重庆长寿公司
156668 | 龙华一级站柱上公变 | 绿 | 83.9381 | 重庆长寿公司
156669 | 龙华#2柱上公变 | 绿 | 82.1680 | 重庆长寿公司
156670 | 龙华#1柱上公变 | 绿 | 86.1825 | 重庆长寿公司
156671 | 龙凼村5-9队柱上公变 | 绿 | 165.4680 | 重庆长寿公司
156672 | 龙凼村3队柱上公变 | 绿 | 87.3639 | 重庆长寿公司
156673 | 龙凼村1.2.4队柱上公变 | 绿 | 165.0412 | 重庆长寿公司
156674 | 龙凼2号柱上公变 | 绿 | 82.1619 | 重庆长寿公司
156675 | 龙凼#3柱上公变 | 绿 | 160.2536 | 重庆长寿公司
156676 | 龙凼#1柱上公变 | 绿 | 163.7794 | 重庆长寿公司
156677 | 龙凤花园公配房#2变 | 绿 | 426.5670 | 重庆长寿公司
156678 | 龙凤花园公配房#1变 | 绿 | 428.5464 | 重庆长寿公司
156679 | 龙凤#8柱上公变 | 绿 | 80.9959 | 重庆长寿公司
156680 | 龙凤#7沙坝口柱上公变 | 绿 | 81.1816 | 重庆长寿公司
156681 | 龙凤#6沙坪塆柱上公变 | 绿 | 165.8041 | 重庆长寿公司
156682 | 龙凤#5孔家塆柱上公变 | 绿 | 135.7485 | 重庆长寿公司
156683 | 龙凤#4夏家林柱上公变 | 绿 | 171.0722 | 重庆长寿公司
156684 | 龙凤#3杨家堡柱上公变 | 绿 | 89.1464 | 重庆长寿公司
156685 | 龙凤#2三桥洞柱上公变 | 绿 | 40.4669 | 重庆长寿公司
156686 | 龙凤#1加工房柱上公变 | 绿 | 139.8392 | 重庆长寿公司
156687 | 龙凤#10石塔湾柱上公变 | 绿 | 207.4186 | 重庆长寿公司
156688 | 龙井湾柱上公变 | 绿 | 41.4784 | 重庆长寿公司
156689 | 龙井坎柱上公变 | 绿 | 86.3835 | 重庆长寿公司
156690 | 龙井坎学校柱上公变 | 绿 | 83.0227 | 重庆长寿公司
156691 | 龙万冲柱上公变 | 绿 | 132.0887 | 重庆长寿公司
156692 | 齐家湾柱上公变 | 绿 | 128.2268 | 重庆长寿公司
156693 | 鼎力时代#3箱变#1变 | 绿 | 517.7526 | 重庆长寿公司
156694 | 鼎力时代#2箱变#1变 | 绿 | 521.3402 | 重庆长寿公司
156695 | 鼎力时代#1箱变#1变 | 绿 | 521.7732 | 重庆长寿公司
156696 | 黑石岩柱上公变 | 绿 | 258.5072 | 重庆长寿公司
156697 | 黑泥堡柱上公变 | 绿 | 129.6763 | 重庆长寿公司
156698 | 黑沟水库柱上公变 | 绿 | 122.7206 | 重庆长寿公司
156699 | 黑沟柱上公变 | 绿 | 80.3381 | 重庆长寿公司
156700 | 黑岩柱上公变 | 绿 | 80.9361 | 重庆长寿公司
156701 | 黑岩村谢家湾柱上公变 | 绿 | 87.0062 | 重庆长寿公司
156702 | 黑岩村杨家湾柱上公变 | 绿 | 161.6268 | 重庆长寿公司
156703 | 黑岩村大田坎柱上公变 | 黄 | 148.9340 | 重庆长寿公司
156704 | 黑岩村吴家湾柱上公变 | 绿 | 84.3216 | 重庆长寿公司
156705 | 黑岩村任家湾柱上公变 | 绿 | 83.3433 | 重庆长寿公司
156706 | 黎明村观音沱抽水柱上公变 | 绿 | 40.0065 | 重庆长寿公司
156707 | 黎明村5.6队柱上公变 | 绿 | 82.3196 | 重庆长寿公司
156708 | 黎明村4.5.7队柱上公变 | 绿 | 85.5856 | 重庆长寿公司
156709 | 黎明村1-3队柱上公变 | 绿 | 134.4742 | 重庆长寿公司
156710 | 黎明8队柱上公变 | 绿 | 82.5052 | 重庆长寿公司
156711 | 黎家岩柱上公变 | 绿 | 89.7031 | 重庆长寿公司
156712 | 黎家山柱上公变 | 绿 | 279.3670 | 重庆长寿公司
156713 | 黄陡坡柱上公变 | 黄 | 155.2928 | 重庆长寿公司
156714 | 黄金湾柱上公变 | 绿 | 167.0392 | 重庆长寿公司
156715 | 黄金岗柱上公变 | 绿 | 81.8866 | 重庆长寿公司
156716 | 黄金凼柱上公变 | 绿 | 85.1866 | 重庆长寿公司
156717 | 黄连狮子湾柱上公变 | 绿 | 189.5567 | 重庆长寿公司
156718 | 黄连办公室柱上公变 | 绿 | 171.8825 | 重庆长寿公司
156719 | 黄连7队柱上公变 | 绿 | 40.0125 | 重庆长寿公司
156720 | 黄连5队柱上公变 | 绿 | 166.6557 | 重庆长寿公司
156721 | 黄连2队柱上公变 | 绿 | 66.6134 | 重庆长寿公司
156722 | 黄连1队柱上公变 | 绿 | 80.6959 | 重庆长寿公司
156723 | 黄连#6柱上公变 | 绿 | 67.8505 | 重庆长寿公司
156724 | 黄连#4柱上公变 | 绿 | 162.2082 | 重庆长寿公司
156725 | 黄连#3柱上公变 | 绿 | 66.0536 | 重庆长寿公司
156726 | 黄连#2柱上公变 | 绿 | 160.1052 | 重庆长寿公司
156727 | 黄角湾柱上公变 | 绿 | 86.3773 | 重庆长寿公司
156728 | 黄葛新村3柱上公变 | 绿 | 265.7897 | 重庆长寿公司
156729 | 黄葛岩柱上公变 | 绿 | 160.0000 | 重庆长寿公司
156730 | 黄葛#9姚家坡柱上公变 | 绿 | 82.7711 | 重庆长寿公司
156731 | 黄葛#8黄沙坡柱上公变 | 绿 | 83.4351 | 重庆长寿公司
156732 | 黄葛#7火烧坡柱上公变 | 绿 | 354.9794 | 重庆长寿公司
156733 | 黄葛#6尖坡柱上公变 | 绿 | 165.7897 | 重庆长寿公司
156734 | 黄葛#5肖家塆柱上公变 | 绿 | 89.3732 | 重庆长寿公司
156735 | 黄葛#4乌城寺柱上公变 | 绿 | 171.5093 | 重庆长寿公司
156736 | 黄葛#3坝子塆柱上公变 | 绿 | 84.6268 | 重庆长寿公司
156737 | 黄葛#2掉嘴柱上公变 | 绿 | 87.9995 | 重庆长寿公司
156738 | 黄葛#1传家塆柱上公变 | 绿 | 178.0000 | 重庆长寿公司
156739 | 黄葛#15上丫口柱上公变 | 绿 | 50.3093 | 重庆长寿公司
156740 | 黄葛#14陶庆友柱上公变 | 绿 | 255.3567 | 重庆长寿公司
156741 | 黄葛#13谭家塆柱上公变 | 绿 | 81.7969 | 重庆长寿公司
156742 | 黄葛#12供销社柱上公变 | 绿 | 197.1289 | 重庆长寿公司
156743 | 黄葛#11下场口柱上公变 | 绿 | 375.6701 | 重庆长寿公司
156744 | 黄葛#10蚕茧站柱上公变 | 绿 | 340.1155 | 重庆长寿公司
156745 | 黄泥沟柱上公变 | 绿 | 137.1732 | 重庆长寿公司
156746 | 黄泥土柱上公变 | 绿 | 89.3897 | 重庆长寿公司
156747 | 黄桷雅居C区公配房#1变 | 绿 | 504.0000 | 重庆长寿公司
156748 | 黄桷雅居B区公配房#4变 | 绿 | 527.8763 | 重庆长寿公司
156749 | 黄桷雅居B区公配房#3变 | 绿 | 531.0103 | 重庆长寿公司
156750 | 黄桷雅居B区公配房#1变 | 绿 | 504.0000 | 重庆长寿公司
156751 | 黄桷雅居A区公配房#3变 | 绿 | 504.0000 | 重庆长寿公司
156752 | 黄桷雅居A区公配房#2变 | 绿 | 554.2680 | 重庆长寿公司
156753 | 黄桷逸景公配房#2变 | 绿 | 554.1031 | 重庆长寿公司
156754 | 黄桷逸景公配房#1变 | 绿 | 536.4619 | 重庆长寿公司
156755 | 黄桷新村#2柱上公变 | 绿 | 335.7732 | 重庆长寿公司
156756 | 黄桷新村#1柱上公变 | 绿 | 337.4680 | 重庆长寿公司
156757 | 黄弹坡柱上公变 | 绿 | 132.1031 | 重庆长寿公司
156758 | 黄岩村煤厂柱上公变 | 绿 | 80.9423 | 重庆长寿公司
156759 | 黄岩大陆池#2柱上公变 | 绿 | 82.0196 | 重庆长寿公司
156760 | 黄岩大陆池#1柱上公变 | 绿 | 81.9052 | 重庆长寿公司
156761 | 黄家河坎柱上公变 | 绿 | 329.3278 | 重庆长寿公司
156762 | 黄家岩柱上公变 | 绿 | 43.9186 | 重庆长寿公司
156763 | 黄家山柱上公变 | 绿 | 84.8680 | 重庆长寿公司
156764 | 黄家大湾柱上公变 | 绿 | 1.6309 | 重庆长寿公司
156765 | 黄家坡柱上公变 | 绿 | 171.1443 | 重庆长寿公司
156766 | 黄家坝瓦厂柱上公变 | 绿 | 84.9794 | 重庆长寿公司
156767 | 黄家坝柱上公变 | 绿 | 163.3835 | 重庆长寿公司
156768 | 黄家坝村师子湾柱上公变 | 绿 | 93.6577 | 重庆长寿公司
156769 | 黄家坝村团堡柱上公变 | 绿 | 134.4763 | 重庆长寿公司
156770 | 黄家坝居民点#3柱上公变 | 绿 | 258.4454 | 重庆长寿公司
156771 | 黄家坝居民点#2柱上公变 | 绿 | 255.8351 | 重庆长寿公司
156772 | 黄家坝居民点#1柱上公变 | 绿 | 329.2041 | 重庆长寿公司
156773 | 黄家坝学堂湾柱上公变 | 绿 | 168.3443 | 重庆长寿公司
156774 | 黄坪村拱背桥柱上公变 | 绿 | 320.5753 | 重庆长寿公司
156775 | 黄地湾柱上公变 | 绿 | 84.1536 | 重庆长寿公司
156776 | 麻风咀柱上公变 | 绿 | 83.0351 | 重庆长寿公司
156777 | 麻柳湾柱上公变 | 绿 | 82.6969 | 重庆长寿公司
156778 | 麻柳沱柱上公变 | 绿 | 91.0309 | 重庆长寿公司
156779 | 麻柳柱上公变 | 绿 | 94.3423 | 重庆长寿公司
156780 | 麻柳山柱上公变 | 绿 | 141.6021 | 重庆长寿公司
156781 | 麻柳山#2柱上公变 | 绿 | 83.2495 | 重庆长寿公司
156782 | 麻柳山#1柱上公变 | 绿 | 85.2701 | 重庆长寿公司
156783 | 麻昌湾柱上公变 | 绿 | 162.1031 | 重庆长寿公司
156784 | 麦子山柱上公变 | 绿 | 48.3918 | 重庆长寿公司
156785 | 麦子山#2柱上公变 | 绿 | 41.6392 | 重庆长寿公司
156786 | 麒麟村5-7队柱上公变 | 绿 | 67.2454 | 重庆长寿公司
156787 | 麒麟村10.11队柱上公变 | 绿 | 115.6330 | 重庆长寿公司
156788 | 麒麟村1-4队柱上公变 | 绿 | 163.2495 | 重庆长寿公司
156789 | 麒麟新村柱上公变 | 绿 | 266.1608 | 重庆长寿公司
156790 | 麒麟8、9队柱上公变 | 绿 | 81.1959 | 重庆长寿公司
156791 | 麒麟#1柱上公变 | 绿 | 82.2577 | 重庆长寿公司
156792 | 鹿獐村苏湾柱上公变 | 绿 | 168.7670 | 重庆长寿公司
156793 | 鹏运左岸B区公配房#3变 | 绿 | 555.4845 | 重庆长寿公司
156794 | 鹏运左岸B区公配房#2变 | 绿 | 580.6598 | 重庆长寿公司
156795 | 鹏运左岸B区公配房#1变 | 绿 | 533.8351 | 重庆长寿公司
156796 | 鹏运左岸A区公配房#3变 | 绿 | 534.0825 | 重庆长寿公司
156797 | 鹏运左岸A区公配房#2变 | 绿 | 546.5361 | 重庆长寿公司
156798 | 鹏运左岸A区公配房#1变 | 绿 | 549.9588 | 重庆长寿公司
156799 | 鹅项井柱上公变 | 绿 | 83.0598 | 重庆长寿公司
156800 | 鸣争背后坪柱上公变 | 绿 | 168.2371 | 重庆长寿公司
156801 | 鸣争背后坪#1柱上公变 | 绿 | 201.2371 | 重庆长寿公司
156802 | 鸡公顶柱上公变 | 绿 | 71.7649 | 重庆长寿公司
156803 | 鲤鱼新村#1柱上公变 | 绿 | 327.5464 | 重庆长寿公司
156804 | 鲤鱼农排敬老院柱上公变 | 绿 | 80.0000 | 重庆长寿公司
156805 | 鲤鱼#9柱上公变 | 绿 | 80.9196 | 重庆长寿公司
156806 | 鲤鱼#8冒水冲柱上公变 | 绿 | 182.1443 | 重庆长寿公司
156807 | 鲤鱼#7周家塆柱上公变 | 绿 | 167.9423 | 重庆长寿公司
156808 | 鲤鱼#6黑塆柱上公变 | 绿 | 88.9691 | 重庆长寿公司
156809 | 鲤鱼#5张家塆柱上公变 | 绿 | 85.1356 | 重庆长寿公司
156810 | 鲤鱼#4敬老院柱上公变 | 绿 | 167.2701 | 重庆长寿公司
156811 | 鲤鱼#3转盘柱上公变 | 绿 | 172.8701 | 重庆长寿公司
156812 | 鲤鱼#2新桥柱上公变 | 绿 | 161.4887 | 重庆长寿公司
156813 | 鲤鱼#1新庄柱上公变 | 绿 | 165.4969 | 重庆长寿公司
156814 | 鲤鱼#17白镇鸡场柱上公变 | 绿 | 201.2371 | 重庆长寿公司
156815 | 鲤鱼#16左家丫口柱上公变 | 绿 | 172.7361 | 重庆长寿公司
156816 | 鲤鱼#15太平湾柱上公变 | 绿 | 339.3093 | 重庆长寿公司
156817 | 鲤鱼#14徐家湾柱上公变 | 绿 | 82.8330 | 重庆长寿公司
156818 | 鲤鱼#13半坡湾柱上公变 | 绿 | 160.4000 | 重庆长寿公司
156819 | 鲤鱼#12小山沟柱上公变 | 绿 | 81.8649 | 重庆长寿公司
156820 | 鲤鱼#11郭家湾柱上公变 | 绿 | 167.6330 | 重庆长寿公司
156821 | 鲤鱼#10下余家湾柱上公变 | 绿 | 114.2794 | 重庆长寿公司
156822 | 鲁家湾柱上公变 | 绿 | 84.0907 | 重庆长寿公司
156823 | 魏明支路周家湾柱上公变 | 绿 | 165.1392 | 重庆长寿公司
156824 | 魏家河坎柱上公变 | 绿 | 175.8103 | 重庆长寿公司
156825 | 高风村田木沟柱上公变 | 绿 | 82.6371 | 重庆长寿公司
156826 | 高风村上河边柱上公变 | 绿 | 83.3897 | 重庆长寿公司
156827 | 高跳墩抽水柱上公变 | 绿 | 81.4041 | 重庆长寿公司
156828 | 高瓦房柱上公变 | 绿 | 173.7196 | 重庆长寿公司
156829 | 高湾柱上公变 | 绿 | 84.2155 | 重庆长寿公司
156830 | 高洞村滩口湾抽水柱上公变 | 绿 | 165.8639 | 重庆长寿公司
156831 | 高洞村弯弯桥抽水柱上公变 | 绿 | 40.0000 | 重庆长寿公司
156832 | 高洞村8-10队柱上公变 | 绿 | 82.9567 | 重庆长寿公司
156833 | 高洞村6.7.12队柱上公变 | 绿 | 170.5526 | 重庆长寿公司
156834 | 高洞村3-5队柱上公变 | 绿 | 84.3918 | 重庆长寿公司
156835 | 高洞村1.2队柱上公变 | 绿 | 164.2062 | 重庆长寿公司
156836 | 高楼豆土湾柱上公变 | 绿 | 160.4887 | 重庆长寿公司
156837 | 高楼豆土湾#1柱上公变 | 绿 | 162.7216 | 重庆长寿公司
156838 | 高楼湾柱上公变 | 绿 | 84.0412 | 重庆长寿公司
156839 | 高楼干粉湾柱上公变 | 绿 | 172.3113 | 重庆长寿公司
156840 | 高楼7队柱上公变 | 绿 | 163.0000 | 重庆长寿公司
156841 | 高桥公用箱变#1变 | 绿 | 65.5155 | 重庆长寿公司
156842 | 高庙村一级站抽水柱上公变 | 绿 | 64.0000 | 重庆长寿公司
156843 | 高庙村2.3队柱上公变 | 绿 | 90.6887 | 重庆长寿公司
156844 | 高庙村1队柱上公变 | 绿 | 85.3722 | 重庆长寿公司
156845 | 高庙4队柱上公变 | 绿 | 87.6948 | 重庆长寿公司
156846 | 高庙#4柱上公变 | 绿 | 82.3546 | 重庆长寿公司
156847 | 高庙#3柱上公变 | 绿 | 81.9887 | 重庆长寿公司
156848 | 高庙#2柱上公变 | 绿 | 132.2062 | 重庆长寿公司
156849 | 高庙#1柱上公变 | 绿 | 84.0948 | 重庆长寿公司
156850 | 高平村中湾柱上公变 | 绿 | 162.7052 | 重庆长寿公司
156851 | 高峰苟皮湾柱上公变 | 绿 | 130.9258 | 重庆长寿公司
156852 | 高峰村高家湾柱上公变 | 绿 | 86.2351 | 重庆长寿公司
156853 | 高峰村抽水站柱上公变 | 绿 | 80.0216 | 重庆长寿公司
156854 | 高峰村大槽柱上公变 | 绿 | 40.0000 | 重庆长寿公司
156855 | 高峰学堂堡柱上公变 | 绿 | 86.7959 | 重庆长寿公司
156856 | 高峰#6柱上公变 | 绿 | 80.2041 | 重庆长寿公司
156857 | 高峰#5柱上公变 | 绿 | 83.7144 | 重庆长寿公司
156858 | 高峰#4柱上公变 | 绿 | 86.6124 | 重庆长寿公司
156859 | 高峰#3柱上公变 | 绿 | 167.8062 | 重庆长寿公司
156860 | 高峰#2柱上公变 | 绿 | 100.4680 | 重庆长寿公司
156861 | 高峰#1柱上公变 | 绿 | 164.6144 | 重庆长寿公司
156862 | 高山柱上公变 | 绿 | 168.6804 | 重庆长寿公司
156863 | 高山村柱上公变 | 绿 | 132.2990 | 重庆长寿公司
156864 | 高山村#2柱上公变 | 绿 | 62.3835 | 重庆长寿公司
156865 | 高山坡柱上公变 | 绿 | 179.9175 | 重庆长寿公司
156866 | 高山#1柱上公变 | 绿 | 85.5464 | 重庆长寿公司
156867 | 高尚湾柱上公变 | 绿 | 83.4536 | 重庆长寿公司
156868 | 高家湾柱上公变 | 绿 | 80.4577 | 重庆长寿公司
156869 | 高家岩柱上公变 | 绿 | 168.9876 | 重庆长寿公司
156870 | 高家垭口柱上公变 | 绿 | 84.0206 | 重庆长寿公司
156871 | 高坪豌豆坡柱上公变 | 绿 | 129.8186 | 重庆长寿公司
156872 | 高坪瓦厂柱上公变 | 绿 | 84.1175 | 重庆长寿公司
156873 | 高坪杨柳堡柱上公变 | 绿 | 84.0969 | 重庆长寿公司
156874 | 高坪村台子湾柱上公变 | 绿 | 160.7423 | 重庆长寿公司
156875 | 高坪戴家新湾柱上公变 | 绿 | 84.2474 | 重庆长寿公司
156876 | 高坪寨上柱上公变 | 绿 | 82.0309 | 重庆长寿公司
156877 | 高坡子柱上公变 | 绿 | 163.4515 | 重庆长寿公司
156878 | 高坎子柱上公变 | 绿 | 82.8866 | 重庆长寿公司
156879 | 高产张家湾柱上公变 | 绿 | 86.7887 | 重庆长寿公司
156880 | 骑龙骑柱上公变 | 绿 | 170.3639 | 重庆长寿公司
156881 | 骑龙湾柱上公变 | 绿 | 163.3134 | 重庆长寿公司
156882 | 骑龙水口寺柱上公变 | 绿 | 323.2577 | 重庆长寿公司
156883 | 骑龙村高崩坎柱上公变 | 绿 | 82.7588 | 重庆长寿公司
156884 | 骑龙村长田沟抽水柱上公变 | 绿 | 40.0000 | 重庆长寿公司
156885 | 骑龙村新屋嘴柱上公变 | 绿 | 174.7649 | 重庆长寿公司
156886 | 骑龙村办公室柱上公变 | 绿 | 172.4536 | 重庆长寿公司
156887 | 骑龙戏林坡柱上公变 | 绿 | 136.0057 | 重庆长寿公司
156888 | 骑龙天宝寨柱上公变 | 绿 | 83.1505 | 重庆长寿公司
156889 | 骑龙南家沟柱上公变 | 绿 | 84.3268 | 重庆长寿公司
156890 | 骑鞍桥柱上公变 | 绿 | 216.6268 | 重庆长寿公司
156891 | 骑鞍房管局箱变#1变 | 绿 | 327.6907 | 重庆长寿公司
156892 | 骑配二#2箱变#1变 | 绿 | 592.2474 | 重庆长寿公司
156893 | 骑配二#1箱变#1变 | 绿 | 568.2062 | 重庆长寿公司
156894 | 骑配三公配房#1变 | 绿 | 564.0619 | 重庆长寿公司
156895 | 骑配三2#箱变#1变 | 绿 | 569.6495 | 重庆长寿公司
156896 | 骑配一#2箱变#1变 | 绿 | 521.2866 | 重庆长寿公司
156897 | 骑配一#1箱变#1变 | 绿 | 458.6392 | 重庆长寿公司
156898 | 骑起堡#2柱上公变 | 绿 | 49.5567 | 重庆长寿公司
156899 | 骑供配公配房#2变 | 绿 | 527.7732 | 重庆长寿公司
156900 | 马鞍铁匠湾柱上公变 | 绿 | 81.5093 | 重庆长寿公司
156901 | 马鞍范盘子柱上公变 | 绿 | 82.3072 | 重庆长寿公司
156902 | 马鞍烂田冲柱上公变 | 绿 | 81.6206 | 重庆长寿公司
156903 | 马鞍柱上公变 | 绿 | 20.4948 | 重庆长寿公司
156904 | 马鞍村范盘子#1柱上公变 | 绿 | 65.7753 | 重庆长寿公司
156905 | 马鞍方冲柱上公变 | 绿 | 82.4000 | 重庆长寿公司
156906 | 马鞍山柱上公变 | 绿 | 163.4887 | 重庆长寿公司
156907 | 马鞍坪斗丘#1柱上公变 | 绿 | 92.5649 | 重庆长寿公司
156908 | 马鞍加工房柱上公变 | 绿 | 81.8639 | 重庆长寿公司
156909 | 马道村柱上公变 | 绿 | 179.6268 | 重庆长寿公司
156910 | 马达岭柱上公变 | 绿 | 86.0454 | 重庆长寿公司
156911 | 马蹄沙坝柱上公变 | 绿 | 138.3546 | 重庆长寿公司
156912 | 马蹄沙冲柱上公变 | 绿 | 129.4598 | 重庆长寿公司
156913 | 马蹄文家冲柱上公变 | 绿 | 87.5186 | 重庆长寿公司
156914 | 马蹄张家湾柱上公变 | 绿 | 167.0021 | 重庆长寿公司
156915 | 马蹄孟家土地老柱上公变 | 绿 | 166.1237 | 重庆长寿公司
156916 | 马路口柱上公变 | 绿 | 163.6557 | 重庆长寿公司
156917 | 马蝗岭柱上公变 | 绿 | 84.8742 | 重庆长寿公司
156918 | 马碲江家湾柱上公变 | 绿 | 161.7753 | 重庆长寿公司
156919 | 马桑柱上公变 | 绿 | 166.2680 | 重庆长寿公司
156920 | 马桑垭柱上公变 | 绿 | 162.5175 | 重庆长寿公司
156921 | 马家湾柱上公变 | 绿 | 87.6639 | 重庆长寿公司
156922 | 马安石柱上公变 | 绿 | 164.7340 | 重庆长寿公司
156923 | 马安村坪斗丘柱上公变 | 绿 | 82.5134 | 重庆长寿公司
156924 | 马同王家岩柱上公变 | 绿 | 86.9680 | 重庆长寿公司
156925 | 马同姜家大湾柱上公变 | 绿 | 100.6186 | 重庆长寿公司
156926 | 马同土耳坡柱上公变 | 绿 | 145.5237 | 重庆长寿公司
156927 | 马同余家沟柱上公变 | 绿 | 149.4268 | 重庆长寿公司
156928 | 香醍雅郡B区公配房#4变 | 绿 | 665.6825 | 重庆长寿公司
156929 | 香醍雅郡B区公配房#3变 | 绿 | 663.8268 | 重庆长寿公司
156930 | 香醍雅郡B区公配房#2变 | 绿 | 663.0598 | 重庆长寿公司
156931 | 香醍雅郡B区公配房#1变 | 绿 | 663.0598 | 重庆长寿公司
156932 | 香醍雅郡A区公配房#2变 | 绿 | 663.9505 | 重庆长寿公司
156933 | 香醍雅郡A区公配房#1变 | 绿 | 661.7237 | 重庆长寿公司
156934 | 香醍澜湾D区公配房#1变 | 绿 | 519.0186 | 重庆长寿公司
156935 | 香醍澜湾C区公配房#3变 | 绿 | 544.7258 | 重庆长寿公司
156936 | 香醍澜湾C区公配房#1变 | 绿 | 400.0928 | 重庆长寿公司
156937 | 香醍澜湾B区公配房#3变 | 绿 | 512.2680 | 重庆长寿公司
156938 | 香醍澜湾B区公配房#1变 | 绿 | 400.1082 | 重庆长寿公司
156939 | 香醍澜湾A区公配房#3变 | 绿 | 400.0464 | 重庆长寿公司
156940 | 香醍澜湾A区公配房#1变 | 绿 | 400.0000 | 重庆长寿公司
156941 | 香炉冲柱上公变 | 绿 | 164.0000 | 重庆长寿公司
156942 | 香江国际一期公配房#4变 | 绿 | 408.7093 | 重庆长寿公司
156943 | 香江国际一期公配房#3变 | 绿 | 409.7979 | 重庆长寿公司
156944 | 香江国际一期公配房#2变 | 绿 | 524.2062 | 重庆长寿公司
156945 | 香江国际一期公配房#1变 | 绿 | 511.4227 | 重庆长寿公司
156946 | 香山美地B区公配房#4变 | 绿 | 532.9485 | 重庆长寿公司
156947 | 香山美地B区公配房#3变 | 绿 | 532.1856 | 重庆长寿公司
156948 | 香山美地B区公配房#2变 | 绿 | 528.3505 | 重庆长寿公司
156949 | 香山美地B区公配房#1变 | 绿 | 517.4021 | 重庆长寿公司
156950 | 香山美地A区公配房#3变 | 绿 | 504.0000 | 重庆长寿公司
156951 | 香山美地A区公配房#1变 | 绿 | 504.0000 | 重庆长寿公司
156952 | 首塘柱上公变 | 绿 | 86.7526 | 重庆长寿公司
156953 | 首信.皇冠壹号公配房#2变 | 绿 | 668.2557 | 重庆长寿公司
156954 | 首信.皇冠壹号公配房#1变 | 绿 | 665.9299 | 重庆长寿公司
156955 | 饮马#4柱上公变 | 绿 | 83.4794 | 重庆长寿公司
156956 | 饮马#3柱上公变 | 绿 | 85.2701 | 重庆长寿公司
156957 | 饮马#2柱上公变 | 绿 | 170.5732 | 重庆长寿公司
156958 | 饮马#1柱上公变 | 绿 | 169.7546 | 重庆长寿公司
156959 | 飞龙转角嘴柱上公变 | 绿 | 110.0186 | 重庆长寿公司
156960 | 飞龙虾筏丘柱上公变 | 绿 | 46.7732 | 重庆长寿公司
156961 | 飞龙村龙家湾柱上公变 | 绿 | 41.9918 | 重庆长寿公司
156962 | 飞龙村项家坝柱上公变 | 绿 | 80.7237 | 重庆长寿公司
156963 | 飞龙村大古凼柱上公变 | 绿 | 178.0773 | 重庆长寿公司
156964 | 飞龙村井场柱上公变 | 绿 | 83.3309 | 重庆长寿公司
156965 | 飞龙学堂湾柱上公变 | 绿 | 42.3258 | 重庆长寿公司
156966 | 飞石马家湾柱上公变 | 绿 | 166.0495 | 重庆长寿公司
156967 | 飞石罗家湾柱上公变 | 绿 | 167.9608 | 重庆长寿公司
156968 | 飞石王家大湾柱上公变 | 绿 | 133.5588 | 重庆长寿公司
156969 | 飞石村村委柱上公变 | 绿 | 100.6186 | 重庆长寿公司
156970 | 飞石孙家岭岗柱上公变 | 绿 | 100.9608 | 重庆长寿公司
156971 | 飞石大路口柱上公变 | 绿 | 54.8856 | 重庆长寿公司
156972 | 飞石围子湾柱上公变 | 绿 | 133.8021 | 重庆长寿公司
156973 | 风顶堡柱上公变 | 绿 | 167.8763 | 重庆长寿公司
156974 | 风山林#2柱上公变 | 绿 | 84.2000 | 重庆长寿公司
156975 | 风山林#1柱上公变 | 绿 | 81.1897 | 重庆长寿公司
156976 | 须龙湾柱上公变 | 绿 | 81.1443 | 重庆长寿公司
156977 | 顺风桥安置房公配房#1变 | 绿 | 523.7938 | 重庆长寿公司
156978 | 顺风亭二期G区公配房#2变 | 绿 | 504.0000 | 重庆长寿公司
156979 | 顺风亭二期F区公配房#3变 | 绿 | 537.7938 | 重庆长寿公司
156980 | 顺风亭二期F区公配房#2变 | 绿 | 504.0000 | 重庆长寿公司
156981 | 顺风亭二期E区公配房#3变 | 绿 | 504.0206 | 重庆长寿公司
156982 | 顺风亭二期E区公配房#1变 | 绿 | 640.0000 | 重庆长寿公司
156983 | 顺风亭二期D区公配房#2变 | 绿 | 504.0000 | 重庆长寿公司
156984 | 顺风亭二期C区公配房#1变 | 绿 | 504.0000 | 重庆长寿公司
156985 | 顺风亭二期B区公配房#1变 | 绿 | 504.0000 | 重庆长寿公司
156986 | 顺风亭二期A区公配房#1变 | 绿 | 504.0000 | 重庆长寿公司
156987 | 顺风亭D区公配房#1变 | 绿 | 528.1485 | 重庆长寿公司
156988 | 顺风亭C区公配房#4变 | 绿 | 504.0000 | 重庆长寿公司
156989 | 顺风亭C区公配房#1变 | 绿 | 504.0000 | 重庆长寿公司
156990 | 顺风亭B区公配房#1变 | 绿 | 504.0000 | 重庆长寿公司
156991 | 顺风亭A区公配房#4变 | 绿 | 535.2990 | 重庆长寿公司
156992 | 顺风亭A区公配房#3变 | 绿 | 536.4371 | 重庆长寿公司
156993 | 顺风亭A区公配房#2变 | 绿 | 536.3134 | 重庆长寿公司
156994 | 顺风亭A区公配房#1变 | 绿 | 537.4268 | 重庆长寿公司
156995 | 顺帆田园小区公配房#1变 | 绿 | 652.6186 | 重庆长寿公司
156996 | 顺帆明鼎公配房#1变 | 绿 | 563.0309 | 重庆长寿公司
156997 | 顺帆安置房公配房#1变 | 绿 | 640.0000 | 重庆长寿公司
156998 | 顺天村5-7队柱上公变 | 绿 | 139.7835 | 重庆长寿公司
156999 | 顺天村2.3队柱上公变 | 绿 | 83.5361 | 重庆长寿公司
157000 | 顺天村1.2.4队柱上公变 | 绿 | 135.9753 | 重庆长寿公司
157001 | 顺天#1柱上公变 | 绿 | 86.2433 | 重庆长寿公司
157002 | 顺凤佳园柱上公变 | 绿 | 82.3351 | 重庆长寿公司
157003 | 项家湾柱上公变 | 绿 | 40.9918 | 重庆长寿公司
157004 | 韩家湾柱上公变 | 绿 | 47.6392 | 重庆长寿公司
157005 | 韩家岭岗柱上公变 | 绿 | 73.1938 | 重庆长寿公司
157006 | 韩家坝柱上公变 | 绿 | 89.7979 | 重庆长寿公司
157007 | 静逸佳园公配房#2变 | 绿 | 320.0000 | 重庆长寿公司
157008 | 静逸佳园公配房#1变 | 绿 | 327.6856 | 重庆长寿公司
157009 | 青龙岭公配房#1变 | 绿 | 535.0928 | 重庆长寿公司
157010 | 青龙寨柱上公变 | 绿 | 82.1082 | 重庆长寿公司
157011 | 青锋偏石塔柱上公变 | 绿 | 83.6907 | 重庆长寿公司
157012 | 青观青岗堡柱上公变 | 绿 | 135.2392 | 重庆长寿公司
157013 | 青观门闩邱柱上公变 | 绿 | 329.0969 | 重庆长寿公司
157014 | 青观水库柱上公变 | 绿 | 85.7031 | 重庆长寿公司
157015 | 青观村廖家湾柱上公变 | 绿 | 165.0124 | 重庆长寿公司
157016 | 青观张家湾柱上公变 | 绿 | 164.7072 | 重庆长寿公司
157017 | 青观庙坡柱上公变 | 绿 | 164.8619 | 重庆长寿公司
157018 | 青观团石坝柱上公变 | 绿 | 85.4371 | 重庆长寿公司
157019 | 青观吴家湾柱上公变 | 绿 | 170.1505 | 重庆长寿公司
157020 | 青杠堡柱上公变 | 绿 | 45.1876 | 重庆长寿公司
157021 | 青峰顶柱上公变 | 绿 | 85.8237 | 重庆长寿公司
157022 | 青峰院子坪#2柱上公变 | 绿 | 83.3485 | 重庆长寿公司
157023 | 青峰院子坪#1柱上公变 | 绿 | 105.1361 | 重庆长寿公司
157024 | 青峰新农村柱上公变 | 绿 | 161.6639 | 重庆长寿公司
157025 | 青峰刘家湾柱上公变 | 绿 | 163.0124 | 重庆长寿公司
157026 | 青峰刘家湾#2柱上公变 | 绿 | 10.1876 | 重庆长寿公司
157027 | 青峰万家寺#1柱上公变 | 绿 | 162.6289 | 重庆长寿公司
157028 | 青岗堡柱上公变 | 黄 | 77.6041 | 重庆长寿公司
157029 | 青冈坪柱上公变 | 绿 | 86.2474 | 重庆长寿公司
157030 | 青云新村#1柱上公变 | 绿 | 259.9794 | 重庆长寿公司
157031 | 青云#9近屋基柱上公变 | 绿 | 169.3443 | 重庆长寿公司
157032 | 青云#8屋基塆柱上公变 | 绿 | 85.6428 | 重庆长寿公司
157033 | 青云#7梁家小塆柱上公变 | 绿 | 69.1495 | 重庆长寿公司
157034 | 青云#6岩上湾柱上公变 | 绿 | 164.4515 | 重庆长寿公司
157035 | 青云#5程家湾柱上公变 | 绿 | 130.9113 | 重庆长寿公司
157036 | 青云#4石谷岭岗柱上公变 | 绿 | 177.8392 | 重庆长寿公司
157037 | 青云#3燕子坡柱上公变 | 绿 | 168.3134 | 重庆长寿公司
157038 | 青云#2梁家中湾柱上公变 | 绿 | 166.3371 | 重庆长寿公司
157039 | 青云#1刘家塆柱上公变 | 绿 | 87.7134 | 重庆长寿公司
157040 | 青云#17柱上公变 | 绿 | 68.0237 | 重庆长寿公司
157041 | 青云#16水井坡柱上公变 | 绿 | 162.1155 | 重庆长寿公司
157042 | 青云#15冷水溪柱上公变 | 绿 | 66.4186 | 重庆长寿公司
157043 | 青云#14梁家寨柱上公变 | 绿 | 132.4124 | 重庆长寿公司
157044 | 青云#13兴隆塆柱上公变 | 绿 | 166.1113 | 重庆长寿公司
157045 | 青云#12但家坪柱上公变 | 绿 | 83.7876 | 重庆长寿公司
157046 | 青云#11苏麻坡柱上公变 | 绿 | 86.6247 | 重庆长寿公司
157047 | 青云#10狮子塆柱上公变 | 绿 | 163.6124 | 重庆长寿公司
157048 | 青丰瞿家湾柱上公变 | 绿 | 43.5412 | 重庆长寿公司
157049 | 青丰杨家堡柱上公变 | 绿 | 41.3175 | 重庆长寿公司
157050 | 雷祖老林湾柱上公变 | 绿 | 41.0309 | 重庆长寿公司
157051 | 雷祖村深基嘴柱上公变 | 绿 | 170.6639 | 重庆长寿公司
157052 | 雷祖村汤家沟柱上公变 | 绿 | 87.1289 | 重庆长寿公司
157053 | 雷祖村楼房湾柱上公变 | 绿 | 83.6897 | 重庆长寿公司
157054 | 雷祖村新屋嘴柱上公变 | 绿 | 82.3536 | 重庆长寿公司
157055 | 雷祖新农村柱上公变 | 绿 | 331.0969 | 重庆长寿公司
157056 | 雷祖场镇柱上公变 | 绿 | 287.1402 | 重庆长寿公司
157057 | 雷打石坝柱上公变 | 绿 | 89.3186 | 重庆长寿公司
157058 | 雷打树柱上公变 | 绿 | 167.2557 | 重庆长寿公司
157059 | 雷打树#2柱上公变 | 绿 | 132.8041 | 重庆长寿公司
157060 | 雷家湾柱上公变 | 绿 | 163.9588 | 重庆长寿公司
157061 | 雷家湾#1柱上公变 | 绿 | 166.4392 | 重庆长寿公司
157062 | 雷家大湾柱上公变 | 绿 | 83.6784 | 重庆长寿公司
157063 | 雷家丫口柱上公变 | 绿 | 144.2031 | 重庆长寿公司
157064 | 雲璟C区公配房#2变 | 绿 | 640.0000 | 重庆长寿公司
157065 | 雲璟C区公配房#1变 | 绿 | 640.1485 | 重庆长寿公司
157066 | 雲璟B区公配房#4变 | 绿 | 640.1415 | 重庆长寿公司
157067 | 雲璟B区公配房#3变 | 绿 | 640.0000 | 重庆长寿公司
157068 | 雲璟B区公配房#1变 | 绿 | 640.0021 | 重庆长寿公司
157069 | 雲璟A区公配房#4变 | 绿 | 645.4928 | 重庆长寿公司
157070 | 雲璟A区公配房#3变 | 绿 | 651.9505 | 重庆长寿公司
157071 | 雲璟A区公配房#2变 | 绿 | 654.2763 | 重庆长寿公司
157072 | 雲璟A区公配房#1变 | 绿 | 652.5443 | 重庆长寿公司
157073 | 雨台村6.7队柱上公变 | 绿 | 87.6784 | 重庆长寿公司
157074 | 雨台村3-5队柱上公变 | 绿 | 96.4351 | 重庆长寿公司
157075 | 雨台#1柱上公变 | 绿 | 160.7794 | 重庆长寿公司
157076 | 集美文苑D区公配房#2变 | 绿 | 640.4053 | 重庆长寿公司
157077 | 集美文苑D区公配房#1变 | 绿 | 643.0309 | 重庆长寿公司
157078 | 集美文苑C区公配房#2变 | 绿 | 671.2371 | 重庆长寿公司
157079 | 集美文苑C区公配房#1变 | 绿 | 665.2062 | 重庆长寿公司
157080 | 集美文苑B区公配房#1变 | 绿 | 640.0000 | 重庆长寿公司
157081 | 集美文苑A区公配房#2变 | 绿 | 640.0000 | 重庆长寿公司
157082 | 隆德丽都公配房#1变 | 绿 | 662.5402 | 重庆长寿公司
157083 | 陶家桥柱上公变 | 绿 | 160.4515 | 重庆长寿公司
157084 | 陵角堡柱上公变 | 绿 | 84.5361 | 重庆长寿公司
157085 | 陵园配#2柱上公变 | 绿 | 173.4845 | 重庆长寿公司
157086 | 陵园配#1柱上公变 | 绿 | 162.9608 | 重庆长寿公司
157087 | 陵园村柱上公变 | 绿 | 43.9464 | 重庆长寿公司
157088 | 院边洞湾柱上公变 | 绿 | 187.9155 | 重庆长寿公司
157089 | 院边张家湾柱上公变 | 绿 | 175.2010 | 重庆长寿公司
157090 | 院边张家湾#2柱上公变 | 绿 | 167.7010 | 重庆长寿公司
157091 | 院边张家堡柱上公变 | 绿 | 160.8247 | 重庆长寿公司
157092 | 院子湾柱上公变 | 绿 | 65.8165 | 重庆长寿公司
157093 | 院子村黄家湾柱上公变 | 绿 | 93.9423 | 重庆长寿公司
157094 | 院子村袁家湾柱上公变 | 绿 | 257.2206 | 重庆长寿公司
157095 | 院子村蔡家湾柱上公变 | 绿 | 85.0784 | 重庆长寿公司
157096 | 院子村大院子柱上公变 | 黄 | 116.8103 | 重庆长寿公司
157097 | 院子村大团堡柱上公变 | 绿 | 185.5093 | 重庆长寿公司
157098 | 陡石坝柱上公变 | 绿 | 7.5299 | 重庆长寿公司
157099 | 陡梯子柱上公变 | 绿 | 325.5052 | 重庆长寿公司
157100 | 陈家湾丘柱上公变 | 绿 | 172.5732 | 重庆长寿公司
157101 | 陈家桥#2柱上公变 | 绿 | 94.5608 | 重庆长寿公司
157102 | 陈家桥#1柱上公变 | 绿 | 164.6144 | 重庆长寿公司
157103 | 陈家岩柱上公变 | 绿 | 83.1093 | 重庆长寿公司
157104 | 陈家堡柱上公变 | 绿 | 105.4495 | 重庆长寿公司
157105 | 陈家垭口柱上公变 | 绿 | 24.3629 | 重庆长寿公司
157106 | 陈家坡10号箱变#1变 | 绿 | 518.6804 | 重庆长寿公司
157107 | 陈家坡#2柱上公变 | 绿 | 328.2062 | 重庆长寿公司
157108 | 陈家坡#1柱上公变 | 绿 | 338.5876 | 重庆长寿公司
157109 | 陆箭村7队柱上公变 | 绿 | 85.2124 | 重庆长寿公司
157110 | 陆箭村6队柱上公变 | 绿 | 82.8371 | 重庆长寿公司
157111 | 阴家山柱上公变 | 绿 | 162.4000 | 重庆长寿公司
157112 | 阳鹤村马道子柱上公变 | 绿 | 84.4505 | 重庆长寿公司
157113 | 阳鹤5组柱上公变 | 绿 | 102.6577 | 重庆长寿公司
157114 | 阳雀村陶家湾柱上公变 | 绿 | 136.5608 | 重庆长寿公司
157115 | 阳雀村阳雀湾柱上公变 | 绿 | 133.1526 | 重庆长寿公司
157116 | 阳雀村阳冲沟柱上公变 | 绿 | 135.6866 | 重庆长寿公司
157117 | 阳雀村董家湾柱上公变 | 绿 | 134.1608 | 重庆长寿公司
157118 | 阳雀#1柱上公变 | 绿 | 164.2062 | 重庆长寿公司
157119 | 阳合骑起堡柱上公变 | 绿 | 93.5820 | 重庆长寿公司
157120 | 阳合抽水柱上公变 | 绿 | 40.0000 | 重庆长寿公司
157121 | 阳合大石坝柱上公变 | 绿 | 70.4021 | 重庆长寿公司
157122 | 阳光岭秀公配房#1变 | 绿 | 681.3938 | 重庆长寿公司
157123 | 阳光小镇E区公配房#2变 | 绿 | 693.4928 | 重庆长寿公司
157124 | 阳光小镇E区公配房#1变 | 绿 | 707.8928 | 重庆长寿公司
157125 | 阳光小镇D区公配房#3变 | 绿 | 687.9753 | 重庆长寿公司
157126 | 阳光小镇D区公配房#2变 | 绿 | 709.8969 | 重庆长寿公司
157127 | 阳光小镇D区公配房#1变 | 绿 | 685.7732 | 重庆长寿公司
157128 | 阳光小镇C区公配房#2变 | 绿 | 640.0000 | 重庆长寿公司
157129 | 阳光小镇B区公配房#3变 | 绿 | 695.2742 | 重庆长寿公司
157130 | 阳光小镇B区公配房#2变 | 绿 | 726.0784 | 重庆长寿公司
157131 | 阳光小镇B区公配房#1变 | 绿 | 688.4701 | 重庆长寿公司
157132 | 阳光小镇A区公配房#4变 | 绿 | 693.1464 | 重庆长寿公司
157133 | 阳光小镇A区公配房#3变 | 绿 | 680.3299 | 重庆长寿公司
157134 | 阳光小镇A区公配房#2变 | 绿 | 672.2144 | 重庆长寿公司
157135 | 阳光小镇A区公配房#1变 | 绿 | 690.5979 | 重庆长寿公司
157136 | 阳光丽苑#2公配房#2变 | 绿 | 434.6701 | 重庆长寿公司
157137 | 阳光丽苑#2公配房#1变 | 绿 | 431.8557 | 重庆长寿公司
157138 | 阳光丽苑#1公配房#3变 | 绿 | 504.1237 | 重庆长寿公司
157139 | 阳光丽苑#1公配房#2变 | 绿 | 504.1237 | 重庆长寿公司
157140 | 阳光丽苑#1公配房#1变 | 绿 | 569.8763 | 重庆长寿公司
157141 | 阳光丽景公配房#1变 | 绿 | 520.9691 | 重庆长寿公司
157142 | 阳光世纪城公配房#4变 | 绿 | 519.3402 | 重庆长寿公司
157143 | 阳光世纪城公配房#3变 | 绿 | 561.5567 | 重庆长寿公司
157144 | 阳光世纪城公配房#2变 | 绿 | 541.5835 | 重庆长寿公司
157145 | 阳光世纪城公配房#1变 | 绿 | 536.2268 | 重庆长寿公司
157146 | 防疫站公配房#1变 | 绿 | 275.0825 | 重庆长寿公司
157147 | 阮石桥柱上公变 | 绿 | 81.4557 | 重庆长寿公司
157148 | 长风村白虎山柱上公变 | 绿 | 133.9381 | 重庆长寿公司
157149 | 长风村李家湾柱上公变 | 绿 | 84.0433 | 重庆长寿公司
157150 | 长风村李家岩柱上公变 | 绿 | 80.2907 | 重庆长寿公司
157151 | 长风村周家湾柱上公变 | 绿 | 80.7485 | 重庆长寿公司
157152 | 长风村九黄坡柱上公变 | 绿 | 162.2515 | 重庆长寿公司
157153 | 长风打水房柱上公变 | 绿 | 260.3134 | 重庆长寿公司
157154 | 长风尖山堡柱上公变 | 绿 | 85.3113 | 重庆长寿公司
157155 | 长风坡脚柱上公变 | 绿 | 82.6289 | 重庆长寿公司
157156 | 长风医院柱上公变 | 绿 | 212.7918 | 重庆长寿公司
157157 | 长风农贸市场柱上公变 | 绿 | 262.9237 | 重庆长寿公司
157158 | 长虹家属柱上公变 | 绿 | 254.9876 | 重庆长寿公司
157159 | 长福公配房#1变 | 绿 | 344.8412 | 重庆长寿公司
157160 | 长石村柱上公变 | 绿 | 87.6206 | 重庆长寿公司
157161 | 长石#2柱上公变 | 绿 | 324.7876 | 重庆长寿公司
157162 | 长生桥柱上公变 | 绿 | 274.7876 | 重庆长寿公司
157163 | 长生村雷家岩柱上公变 | 绿 | 40.4392 | 重庆长寿公司
157164 | 长生村长田沟柱上公变 | 绿 | 86.9742 | 重庆长寿公司
157165 | 长生村白家庙柱上公变 | 绿 | 80.4392 | 重庆长寿公司
157166 | 长生村王家湾柱上公变 | 绿 | 82.3814 | 重庆长寿公司
157167 | 长生村堰塘湾柱上公变 | 绿 | 81.3052 | 重庆长寿公司
157168 | 长生村刘家湾柱上公变 | 绿 | 164.3113 | 重庆长寿公司
157169 | 长生村凉水井柱上公变 | 绿 | 83.0969 | 重庆长寿公司
157170 | 长江二桥柱上公变 | 绿 | 160.0000 | 重庆长寿公司
157171 | 长楼洪卫水库柱上公变 | 绿 | 83.5753 | 重庆长寿公司
157172 | 长楼村学堂堡柱上公变 | 绿 | 69.6804 | 重庆长寿公司
157173 | 长楼村刮耳坡柱上公变 | 绿 | 128.5443 | 重庆长寿公司
157174 | 长楼村冉家湾柱上公变 | 绿 | 131.5794 | 重庆长寿公司
157175 | 长楼新房子柱上公变 | 绿 | 81.6082 | 重庆长寿公司
157176 | 长春村长岭岗柱上公变 | 绿 | 165.7897 | 重庆长寿公司
157177 | 长岭岗柱上公变 | 绿 | 85.1794 | 重庆长寿公司
157178 | 长岭岗#2柱上公变 | 绿 | 167.9113 | 重庆长寿公司
157179 | 长岭岗#1柱上公变 | 绿 | 83.4330 | 重庆长寿公司
157180 | 长岭坡柱上公变 | 绿 | 172.6186 | 重庆长寿公司
157181 | 长寿院子二期#2箱变#1变 | 绿 | 548.2474 | 重庆长寿公司
157182 | 长寿院子二期#1箱变#1变 | 绿 | 543.7526 | 重庆长寿公司
157183 | 长寿湖电站柱上公变 | 绿 | 82.3351 | 重庆长寿公司
157184 | 长寿湖电站#2柱上公变 | 绿 | 80.6990 | 重庆长寿公司
157185 | 长寿湖同心柱上公变 | 绿 | 80.3278 | 重庆长寿公司
157186 | 长寿湖农业队柱上公变 | 绿 | 161.3918 | 重庆长寿公司
157187 | 长寿湖万金山柱上公变 | 绿 | 24.0000 | 重庆长寿公司
157188 | 长寿湖#5箱变#1变 | 绿 | 577.0928 | 重庆长寿公司
157189 | 长寿湖#4箱变#1变 | 绿 | 360.3052 | 重庆长寿公司
157190 | 长寿湖#3箱变#1变 | 绿 | 350.8784 | 重庆长寿公司
157191 | 长寿湖#2箱变#1变 | 绿 | 339.7691 | 重庆长寿公司
157192 | 长寿湖#1箱变#1变 | 绿 | 367.3814 | 重庆长寿公司
157193 | 长寿佳园公配房#1变 | 绿 | 542.3918 | 重庆长寿公司
157194 | 长寿中学柱上公变 | 绿 | 133.9546 | 重庆长寿公司
157195 | 长安麦子湾柱上公变 | 绿 | 82.5407 | 重庆长寿公司
157196 | 长安鸭棚堡柱上公变 | 绿 | 82.7464 | 重庆长寿公司
157197 | 长安药场抽水柱上公变 | 绿 | 80.0000 | 重庆长寿公司
157198 | 长安村药厂柱上公变 | 绿 | 82.6010 | 重庆长寿公司
157199 | 长安村罗家庄柱上公变 | 绿 | 50.3093 | 重庆长寿公司
157200 | 长安村四边坡柱上公变 | 绿 | 130.8866 | 重庆长寿公司
157201 | 长安村南丫坡柱上公变 | 绿 | 82.5732 | 重庆长寿公司
157202 | 长安村关山坡上柱上公变 | 绿 | 87.5175 | 重庆长寿公司
157203 | 长安寨柱上公变 | 绿 | 82.3536 | 重庆长寿公司
157204 | 长堰邓家湾柱上公变 | 绿 | 82.8454 | 重庆长寿公司
157205 | 长堰村4.5队柱上公变 | 绿 | 90.9155 | 重庆长寿公司
157206 | 长堰村3队柱上公变 | 绿 | 82.7835 | 重庆长寿公司
157207 | 长堰村1队柱上公变 | 绿 | 83.9093 | 重庆长寿公司
157208 | 长堰抽水柱上公变 | 绿 | 161.7134 | 重庆长寿公司
157209 | 长堰#2柱上公变 | 绿 | 84.9773 | 重庆长寿公司
157210 | 长堰#1柱上公变 | 绿 | 82.5887 | 重庆长寿公司
157211 | 长四中柱上公变 | 绿 | 361.9381 | 重庆长寿公司
157212 | 长冲柱上公变 | 绿 | 41.8103 | 重庆长寿公司
157213 | 长兴小区箱变#1变 | 绿 | 259.4845 | 重庆长寿公司
157214 | 长兴大厦公配房#1变 | 绿 | 354.7381 | 重庆长寿公司
157215 | 长五中柱上公变 | 绿 | 84.1856 | 重庆长寿公司
157216 | 长中柱上公变 | 绿 | 203.2990 | 重庆长寿公司
157217 | 锯梁村王家湾柱上公变 | 绿 | 83.6495 | 重庆长寿公司
157218 | 锯梁村张家湾柱上公变 | 绿 | 83.5526 | 重庆长寿公司
157219 | 锦秋停车场柱上公变 | 绿 | 430.1526 | 重庆长寿公司
157220 | 锋子岩柱上公变 | 绿 | 88.2969 | 重庆长寿公司
157221 | 锁口丘柱上公变 | 绿 | 162.9072 | 重庆长寿公司
157222 | 银河柱上公变 | 绿 | 342.4412 | 重庆长寿公司
157223 | 银河大厦公配房#1变 | 绿 | 345.9175 | 重庆长寿公司
157224 | 铭宇江南2号公配房#3变 | 绿 | 827.9897 | 重庆长寿公司
157225 | 铭宇江南2号公配房#2变 | 绿 | 806.1237 | 重庆长寿公司
157226 | 铭宇江南2号公配房#1变 | 绿 | 806.1237 | 重庆长寿公司
157227 | 铭宇江南1号公配房#2变 | 绿 | 643.7856 | 重庆长寿公司
157228 | 铭宇江南1号公配房#1变 | 绿 | 643.7856 | 重庆长寿公司
157229 | 铜锣#3柱上公变 | 绿 | 83.7361 | 重庆长寿公司
157230 | 铂宸#2公配房#2变 | 绿 | 640.0000 | 重庆长寿公司
157231 | 铂宸#2公配房#1变 | 绿 | 640.0000 | 重庆长寿公司
157232 | 铂宸#1公配房#1变 | 绿 | 640.0000 | 重庆长寿公司
157233 | 铁耳冲柱上公变 | 绿 | 81.8804 | 重庆长寿公司
157234 | 铁线村柱上公变 | 绿 | 69.6454 | 重庆长寿公司
157235 | 铁炉柱上公变 | 绿 | 178.7423 | 重庆长寿公司
157236 | 铁家湾柱上公变 | 绿 | 86.9804 | 重庆长寿公司
157237 | 铁合金厂#4柱上公变 | 绿 | 174.6887 | 重庆长寿公司
157238 | 铁合金厂#3柱上公变 | 绿 | 128.6474 | 重庆长寿公司
157239 | 铁合金厂#2柱上公变 | 绿 | 161.9423 | 重庆长寿公司
157240 | 铁合金厂#1柱上公变 | 绿 | 131.0144 | 重庆长寿公司
157241 | 铁厂柱上公变 | 绿 | 83.8041 | 重庆长寿公司
157242 | 铁厂村望牛石柱上公变 | 绿 | 81.6433 | 重庆长寿公司
157243 | 铁厂大坟坝柱上公变 | 绿 | 165.5330 | 重庆长寿公司
157244 | 钾肥厂柱上公变 | 绿 | 432.5402 | 重庆长寿公司
157245 | 钢管柱上公变 | 绿 | 88.3505 | 重庆长寿公司
157246 | 钢材物流柱上公变 | 绿 | 430.6598 | 重庆长寿公司
157247 | 钢材物流#2柱上公变 | 绿 | 160.0804 | 重庆长寿公司
157248 | 钟家岩柱上公变 | 绿 | 164.8124 | 重庆长寿公司
157249 | 鑫龙锦园公配房#1变 | 绿 | 742.6557 | 重庆长寿公司
157250 | 鑫龙锦园#2箱变#1变 | 绿 | 338.4577 | 重庆长寿公司
157251 | 鑫龙锦园#1柱上公变 | 绿 | 371.2165 | 重庆长寿公司
157252 | 鑫藤水云间#2公配房#2变 | 绿 | 657.8969 | 重庆长寿公司
157253 | 鑫藤水云间#2公配房#1变 | 绿 | 668.2804 | 重庆长寿公司
157254 | 鑫藤水云间#1公配房#2变 | 绿 | 657.2887 | 重庆长寿公司
157255 | 鑫藤水云间#1公配房#1变 | 绿 | 676.0928 | 重庆长寿公司
157256 | 金龙村大田湾柱上公变 | 绿 | 160.0402 | 重庆长寿公司
157257 | 金科世界城五期D区公配房#4变 | 绿 | 725.6701 | 重庆长寿公司
157258 | 金科世界城五期D区公配房#3变 | 绿 | 740.6701 | 重庆长寿公司
157259 | 金科世界城五期D区公配房#2变 | 绿 | 774.1340 | 重庆长寿公司
157260 | 金科世界城五期D区公配房#1变 | 绿 | 721.9278 | 重庆长寿公司
157261 | 金科世界城五期C区公配房#3变 | 绿 | 644.4742 | 重庆长寿公司
157262 | 金科世界城五期C区公配房#2变 | 绿 | 735.8763 | 重庆长寿公司
157263 | 金科世界城五期C区公配房#1变 | 绿 | 767.1443 | 重庆长寿公司
157264 | 金科世界城五期B区公配房#3变 | 绿 | 518.6598 | 重庆长寿公司
157265 | 金科世界城五期B区公配房#2变 | 绿 | 664.0619 | 重庆长寿公司
157266 | 金科世界城五期B区公配房#1变 | 绿 | 666.7526 | 重庆长寿公司
157267 | 金科世界城五期A区公配房#4变 | 绿 | 640.0000 | 重庆长寿公司
157268 | 金科世界城五期A区公配房#2变 | 绿 | 674.7938 | 重庆长寿公司
157269 | 金科世界城五期A区公配房#1变 | 绿 | 674.7938 | 重庆长寿公司
157270 | 金科世界城二期E区公配房#3变 | 绿 | 640.0000 | 重庆长寿公司
157271 | 金科世界城二期E区公配房#1变 | 绿 | 640.0000 | 重庆长寿公司
157272 | 金科世界城二期D区公配房#3变 | 绿 | 640.0000 | 重庆长寿公司
157273 | 金科世界城二期D区公配房#1变 | 绿 | 640.0000 | 重庆长寿公司
157274 | 金科世界城二期C区公配房#1变 | 绿 | 640.0000 | 重庆长寿公司
157275 | 金科世界城二期B区公配房#3变 | 绿 | 686.4907 | 重庆长寿公司
157276 | 金科世界城二期B区公配房#1变 | 绿 | 640.0000 | 重庆长寿公司
157277 | 金科世界城二期A区公配房#3变 | 绿 | 640.0000 | 重庆长寿公司
157278 | 金科世界城二期A区公配房#1变 | 绿 | 640.0000 | 重庆长寿公司
157279 | 金科世界城三期B区公配房#3变 | 绿 | 640.0000 | 重庆长寿公司
157280 | 金科世界城三期B区公配房#1变 | 绿 | 640.0000 | 重庆长寿公司
157281 | 金科世界城三期A区公配房#3变 | 绿 | 672.2887 | 重庆长寿公司
157282 | 金科世界城三期A区公配房#1变 | 绿 | 640.0000 | 重庆长寿公司
157283 | 金科世界城G区公配房#3变 | 绿 | 916.4124 | 重庆长寿公司
157284 | 金科世界城G区公配房#2变 | 绿 | 881.9959 | 重庆长寿公司
157285 | 金科世界城G区公配房#1变 | 绿 | 896.3711 | 重庆长寿公司
157286 | 金科世界城F区公配房#4变 | 绿 | 535.9381 | 重庆长寿公司
157287 | 金科世界城F区公配房#3变 | 绿 | 341.0062 | 重庆长寿公司
157288 | 金科世界城F区公配房#2变 | 绿 | 685.7485 | 重庆长寿公司
157289 | 金科世界城F区公配房#1变 | 绿 | 685.8474 | 重庆长寿公司
157290 | 金科世界城E区公配房#2变 | 绿 | 504.0000 | 重庆长寿公司
157291 | 金科世界城D区公配房#4变 | 绿 | 418.2598 | 重庆长寿公司
157292 | 金科世界城D区公配房#3变 | 绿 | 417.6165 | 重庆长寿公司
157293 | 金科世界城D区公配房#2变 | 绿 | 424.1155 | 重庆长寿公司
157294 | 金科世界城D区公配房#1变 | 绿 | 536.0619 | 重庆长寿公司
157295 | 金科世界城C区公配房#4变 | 绿 | 665.3361 | 重庆长寿公司
157296 | 金科世界城C区公配房#3变 | 绿 | 335.7979 | 重庆长寿公司
157297 | 金科世界城C区公配房#2变 | 绿 | 538.7423 | 重庆长寿公司
157298 | 金科世界城C区公配房#1变 | 绿 | 673.8474 | 重庆长寿公司
157299 | 金科世界城B区公配房#3变 | 绿 | 678.0289 | 重庆长寿公司
157300 | 金科世界城B区公配房#2变 | 绿 | 692.3546 | 重庆长寿公司
157301 | 金科世界城B区公配房#1变 | 绿 | 669.9876 | 重庆长寿公司
157302 | 金科世界城A区公配房#2变 | 绿 | 675.3320 | 重庆长寿公司
157303 | 金科世界城A区公配房#1变 | 绿 | 671.2495 | 重庆长寿公司
157304 | 金盘4队柱上公变 | 绿 | 42.3794 | 重庆长寿公司
157305 | 金盘3队柱上公变 | 绿 | 133.2186 | 重庆长寿公司
157306 | 金星村吕家湾柱上公变 | 绿 | 50.3093 | 重庆长寿公司
157307 | 金星村5-7队柱上公变 | 绿 | 88.0227 | 重庆长寿公司
157308 | 金星村2.3.4队柱上公变 | 绿 | 86.6680 | 重庆长寿公司
157309 | 金星新村柱上公变 | 绿 | 166.0495 | 重庆长寿公司
157310 | 金星1.8.9队柱上公变 | 绿 | 89.4794 | 重庆长寿公司
157311 | 金明袁家湾柱上公变 | 绿 | 204.5196 | 重庆长寿公司
157312 | 金明石厂柱上公变 | 绿 | 171.2825 | 重庆长寿公司
157313 | 金明村蒙岭寨柱上公变 | 绿 | 129.5423 | 重庆长寿公司
157314 | 金明村丛树堡柱上公变 | 绿 | 148.2515 | 重庆长寿公司
157315 | 金庄柱上公变 | 绿 | 81.2866 | 重庆长寿公司
157316 | 金山豪苑公配房#1变 | 绿 | 640.0000 | 重庆长寿公司
157317 | 金山村龙桥柱上公变 | 绿 | 86.2103 | 重庆长寿公司
157318 | 金山台子湾柱上公变 | 绿 | 165.3010 | 重庆长寿公司
157319 | 金山华府公配房#2变 | 绿 | 549.0515 | 重庆长寿公司
157320 | 金山华府公配房#1变 | 绿 | 566.0000 | 重庆长寿公司
157321 | 金山公配房#1变 | 绿 | 370.9072 | 重庆长寿公司
157322 | 金山2队柱上公变 | 绿 | 129.6577 | 重庆长寿公司
157323 | 金山#1柱上公变 | 绿 | 198.8701 | 重庆长寿公司
157324 | 金家坪柱上公变 | 绿 | 96.3361 | 重庆长寿公司
157325 | 金子#7柱上公变 | 绿 | 83.2660 | 重庆长寿公司
157326 | 金子#6大屋基柱上公变 | 绿 | 130.6763 | 重庆长寿公司
157327 | 金子#5柱上公变 | 绿 | 85.4804 | 重庆长寿公司
157328 | 金子#4柱上公变 | 绿 | 140.6928 | 重庆长寿公司
157329 | 金子#3马鞍山柱上公变 | 绿 | 347.5753 | 重庆长寿公司
157330 | 金子#2陈家湾柱上公变 | 绿 | 168.8082 | 重庆长寿公司
157331 | 金子#1莲子坡柱上公变 | 绿 | 142.5175 | 重庆长寿公司
157332 | 金华云顶公配房#2变 | 绿 | 525.0309 | 重庆长寿公司
157333 | 金华云顶公配房#1变 | 绿 | 546.7423 | 重庆长寿公司
157334 | 金凤新城公配房#2变 | 绿 | 553.6289 | 重庆长寿公司
157335 | 金凤新城公配房#1变 | 绿 | 575.2784 | 重庆长寿公司
157336 | 金凤新城#4公配房#1变 | 绿 | 657.5670 | 重庆长寿公司
157337 | 金凤新城#3公配房#1变 | 绿 | 550.5773 | 重庆长寿公司
157338 | 金凤新城#2公配房#2变 | 绿 | 546.5979 | 重庆长寿公司
157339 | 金凤新城#2公配房#1变 | 绿 | 700.9691 | 重庆长寿公司
157340 | 金光黄泥嘴柱上公变 | 绿 | 163.2969 | 重庆长寿公司
157341 | 金光黄坡柱上公变 | 绿 | 162.4247 | 重庆长寿公司
157342 | 金光隔壁湾柱上公变 | 绿 | 84.1227 | 重庆长寿公司
157343 | 金光门口湾柱上公变 | 绿 | 85.8794 | 重庆长寿公司
157344 | 金光沙塘湾柱上公变 | 绿 | 174.5918 | 重庆长寿公司
157345 | 金光村酒厂柱上公变 | 绿 | 175.6804 | 重庆长寿公司
157346 | 金光村胖子湾柱上公变 | 绿 | 91.2742 | 重庆长寿公司
157347 | 金光村狮子湾柱上公变 | 绿 | 44.1954 | 重庆长寿公司
157348 | 金光新湾柱上公变 | 绿 | 169.7299 | 重庆长寿公司
157349 | 金丰杨家庙柱上公变 | 绿 | 84.2557 | 重庆长寿公司
157350 | 金丰村河家丫口柱上公变 | 绿 | 169.4887 | 重庆长寿公司
157351 | 金丰村一条街柱上公变 | 绿 | 88.1381 | 重庆长寿公司
157352 | 重棉七厂#1柱上公变 | 绿 | 206.9938 | 重庆长寿公司
157353 | 采气五队公配房#1变 | 绿 | 332.1361 | 重庆长寿公司
157354 | 酱油厂公配房#1变 | 绿 | 532.1649 | 重庆长寿公司
157355 | 配送车间食堂箱变#1变 | 绿 | 511.9794 | 重庆长寿公司
157356 | 邻封马家湾柱上公变 | 绿 | 161.7072 | 重庆长寿公司
157357 | 邻封马家湾#1柱上公变 | 绿 | 70.2196 | 重庆长寿公司
157358 | 邻封沙厂柱上公变 | 绿 | 42.6521 | 重庆长寿公司
157359 | 邻封方沟柱上公变 | 绿 | 167.0021 | 重庆长寿公司
157360 | 邻封方沟#1柱上公变 | 绿 | 84.4722 | 重庆长寿公司
157361 | 邻封新龙湾柱上公变 | 绿 | 86.4794 | 重庆长寿公司
157362 | 邻封新湾柱上公变 | 绿 | 161.5959 | 重庆长寿公司
157363 | 邻封开发区柱上公变 | 绿 | 294.0124 | 重庆长寿公司
157364 | 邻封开发区#1柱上公变 | 绿 | 281.3196 | 重庆长寿公司
157365 | 邻封小学柱上公变 | 绿 | 259.4845 | 重庆长寿公司
157366 | 邻封医院柱上公变 | 绿 | 362.0722 | 重庆长寿公司
157367 | 邻封农贸市场柱上公变 | 绿 | 180.3381 | 重庆长寿公司
157368 | 邻封农贸市场#2柱上公变 | 绿 | 354.9856 | 重庆长寿公司
157369 | 邻封中学柱上公变 | 绿 | 379.1835 | 重庆长寿公司
157370 | 邻丰镇焦家村民委员会抽水柱上公变 | 绿 | 24.0371 | 重庆长寿公司
157371 | 邵家湾柱上公变 | 绿 | 85.8021 | 重庆长寿公司
157372 | 邵家坡柱上公变 | 绿 | 167.4536 | 重庆长寿公司
157373 | 邮政箱变#1变 | 绿 | 348.6515 | 重庆长寿公司
157374 | 邓家巷柱上公变 | 绿 | 323.2784 | 重庆长寿公司
157375 | 邓家坟柱上公变 | 绿 | 86.3464 | 重庆长寿公司
157376 | 道湾柱上公变 | 绿 | 111.8990 | 重庆长寿公司
157377 | 道场咀柱上公变 | 绿 | 57.9918 | 重庆长寿公司
157378 | 连二桥柱上公变 | 绿 | 41.4371 | 重庆长寿公司
157379 | 连二坝柱上公变 | 绿 | 136.3196 | 重庆长寿公司
157380 | 连中湾柱上公变 | 绿 | 83.8567 | 重庆长寿公司
157381 | 连中湾#2柱上公变 | 绿 | 342.6082 | 重庆长寿公司
157382 | 运管所箱变#1变 | 绿 | 345.8351 | 重庆长寿公司
157383 | 运动衫厂柱上公变 | 绿 | 134.7794 | 重庆长寿公司
157384 | 迎宾片区箱变#1变 | 绿 | 532.1856 | 重庆长寿公司
157385 | 过滩村王家湾柱上公变 | 绿 | 449.0928 | 重庆长寿公司
157386 | 过滩村11抽水柱上公变 | 绿 | 24.0000 | 重庆长寿公司
157387 | 过滩小学柱上公变 | 绿 | 359.3031 | 重庆长寿公司
157388 | 轻工大厦公配房#1变 | 绿 | 276.1082 | 重庆长寿公司
157389 | 车里沟柱上公变 | 绿 | 172.9711 | 重庆长寿公司
157390 | 车家湾柱上公变 | 绿 | 81.1010 | 重庆长寿公司
157391 | 车家坪柱上公变 | 绿 | 109.1505 | 重庆长寿公司
157392 | 车家坝#1柱上公变 | 绿 | 132.0825 | 重庆长寿公司
157393 | 蹬坎湾柱上公变 | 绿 | 163.8227 | 重庆长寿公司
157394 | 跳石调压井柱上公变 | 绿 | 165.0010 | 重庆长寿公司
157395 | 跳石大岭岗柱上公变 | 绿 | 166.1938 | 重庆长寿公司
157396 | 跃进桥柱上公变 | 绿 | 84.3528 | 重庆长寿公司
157397 | 超轩环保箱变#1变 | 绿 | 320.7918 | 重庆长寿公司
157398 | 超佛新龙湾柱上公变 | 绿 | 85.1567 | 重庆长寿公司
157399 | 赶眼堡#2柱上公变 | 黄 | 150.1340 | 重庆长寿公司
157400 | 赵角湾柱上公变 | 绿 | 81.2639 | 重庆长寿公司
157401 | 赵角房柱上公变 | 绿 | 98.8062 | 重庆长寿公司
157402 | 走马溪柱上公变 | 绿 | 81.2649 | 重庆长寿公司
157403 | 走马村邓家湾柱上公变 | 绿 | 85.2247 | 重庆长寿公司
157404 | 走马村王家湾柱上公变 | 绿 | 85.5010 | 重庆长寿公司
157405 | 走马村王家山柱上公变 | 绿 | 51.1918 | 重庆长寿公司
157406 | 走马村涂家湾柱上公变 | 绿 | 133.2866 | 重庆长寿公司
157407 | 走马村摇扁柱上公变 | 绿 | 80.9402 | 重庆长寿公司
157408 | 贺家湾柱上公变 | 绿 | 80.5588 | 重庆长寿公司
157409 | 贯岭楼房湾柱上公变 | 绿 | 138.7959 | 重庆长寿公司
157410 | 贯岭村抽水柱上公变 | 绿 | 80.0000 | 重庆长寿公司
157411 | 贯岭村吴二嘴柱上公变 | 绿 | 85.9835 | 重庆长寿公司
157412 | 贯岭村冯湾柱上公变 | 绿 | 134.2784 | 重庆长寿公司
157413 | 财政所箱变#1变 | 绿 | 354.5402 | 重庆长寿公司
157414 | 财政局箱变#1变 | 绿 | 414.8866 | 重庆长寿公司
157415 | 财富广场C区公配房#1变 | 绿 | 831.7526 | 重庆长寿公司
157416 | 财富广场B区公配房#1变 | 绿 | 834.3918 | 重庆长寿公司
157417 | 财富广场A区公配房#1变 | 绿 | 827.9175 | 重庆长寿公司
157418 | 豪园G区公配房#1变 | 绿 | 504.0000 | 重庆长寿公司
157419 | 豪园F区公配房#3变 | 绿 | 640.0000 | 重庆长寿公司
157420 | 豪园F区公配房#2变 | 绿 | 640.0000 | 重庆长寿公司
157421 | 豪园E区公配房#1变 | 绿 | 536.5567 | 重庆长寿公司
157422 | 豪园D区公配房#3变 | 绿 | 400.0000 | 重庆长寿公司
157423 | 豪园D区公配房#1变 | 绿 | 400.0000 | 重庆长寿公司
157424 | 豪园C区公配房#3变 | 绿 | 405.1794 | 重庆长寿公司
157425 | 豪园C区公配房#1变 | 绿 | 400.0000 | 重庆长寿公司
157426 | 豪园B区公配房#3变 | 绿 | 400.0000 | 重庆长寿公司
157427 | 豪园B区公配房#1变 | 绿 | 400.0000 | 重庆长寿公司
157428 | 豪园A区公配房#2变 | 绿 | 400.0000 | 重庆长寿公司
157429 | 谷黄马家湾柱上公变 | 绿 | 85.2577 | 重庆长寿公司
157430 | 谷黄胡家湾柱上公变 | 绿 | 167.5031 | 重庆长寿公司
157431 | 谷黄村覃家湾柱上公变 | 绿 | 162.1278 | 重庆长寿公司
157432 | 谷黄村半坡柱上公变 | 绿 | 167.5835 | 重庆长寿公司
157433 | 谷黄学校柱上公变 | 绿 | 85.8887 | 重庆长寿公司
157434 | 谷黄刘家湾柱上公变 | 绿 | 80.8784 | 重庆长寿公司
157435 | 谷黄余家湾柱上公变 | 绿 | 42.0155 | 重庆长寿公司
157436 | 谭家湾柱上公变 | 绿 | 226.4515 | 重庆长寿公司
157437 | 谢家湾柱上公变 | 绿 | 170.3361 | 重庆长寿公司
157438 | 谢家岩柱上公变 | 绿 | 89.2907 | 重庆长寿公司
157439 | 观音岩柱上公变 | 绿 | 41.9711 | 重庆长寿公司
157440 | 观江水箱变#1变 | 绿 | 331.6289 | 重庆长寿公司
157441 | 观景台箱变#1变 | 绿 | 514.2268 | 重庆长寿公司
157442 | 观双村机站柱上公变 | 绿 | 30.2048 | 重庆长寿公司
157443 | 观上坡#1柱上公变 | 绿 | 169.3897 | 重庆长寿公司
157444 | 西门监狱公配房#1变 | 绿 | 270.7629 | 重庆长寿公司
157445 | 西门供电局公配房#2变 | 绿 | 358.0412 | 重庆长寿公司
157446 | 西门供电局公配房#1变 | 绿 | 330.6804 | 重庆长寿公司
157447 | 西门#5柱上公变 | 绿 | 217.8454 | 重庆长寿公司
157448 | 西门#2柱上公变 | 绿 | 381.5052 | 重庆长寿公司
157449 | 西煤家属区柱上公变 | 绿 | 200.0825 | 重庆长寿公司
157450 | 西岩观#2箱变#1变 | 绿 | 343.4062 | 重庆长寿公司
157451 | 西岩观#1箱变#1变 | 绿 | 341.5753 | 重庆长寿公司
157452 | 西山柱上公变 | 绿 | 169.2784 | 重庆长寿公司
157453 | 西山叉转台柱上公变 | 绿 | 100.6186 | 重庆长寿公司
157454 | 西安小学柱上公变 | 绿 | 82.0289 | 重庆长寿公司
157455 | 西城花园公配房#1变 | 绿 | 361.5794 | 重庆长寿公司
157456 | 西城新世界#1公配房#1变 | 绿 | 678.5979 | 重庆长寿公司
157457 | 西仁洞柱上公变 | 绿 | 88.3629 | 重庆长寿公司
157458 | 西仁洞#2柱上公变 | 绿 | 126.2639 | 重庆长寿公司
157459 | 西仁洞#1柱上公变 | 绿 | 131.2732 | 重庆长寿公司
157460 | 袜子丘柱上公变 | 绿 | 42.8144 | 重庆长寿公司
157461 | 表耳磁厂柱上公变 | 绿 | 86.3953 | 重庆长寿公司
157462 | 表耳村谢家湾柱上公变 | 绿 | 85.4278 | 重庆长寿公司
157463 | 表耳村张泉湾柱上公变 | 绿 | 85.8423 | 重庆长寿公司
157464 | 表耳村大过河柱上公变 | 绿 | 45.5711 | 重庆长寿公司
157465 | 表耳村中坝沟柱上公变 | 绿 | 81.2062 | 重庆长寿公司
157466 | 表耳坡柱上公变 | 绿 | 81.5216 | 重庆长寿公司
157467 | 衙门公配房#1变 | 绿 | 575.7526 | 重庆长寿公司
157468 | 蟠龙抽水柱上公变 | 绿 | 40.0131 | 重庆长寿公司
157469 | 蟠龙#5柱上公变 | 绿 | 82.6010 | 重庆长寿公司
157470 | 蟠龙#4柱上公变 | 绿 | 82.3907 | 重庆长寿公司
157471 | 蟠龙#3柱上公变 | 绿 | 169.3897 | 重庆长寿公司
157472 | 蟠龙#2柱上公变 | 绿 | 178.7670 | 重庆长寿公司
157473 | 蟠龙#1柱上公变 | 绿 | 143.4082 | 重庆长寿公司
157474 | 虎头村#7柱上公变 | 绿 | 84.4366 | 重庆长寿公司
157475 | 虎头村#4柱上公变 | 绿 | 85.9629 | 重庆长寿公司
157476 | 虎头村#3柱上公变 | 绿 | 139.7485 | 重庆长寿公司
157477 | 虎头村#2柱上公变 | 绿 | 173.4351 | 重庆长寿公司
157478 | 虎头村#1柱上公变 | 绿 | 90.0825 | 重庆长寿公司
157479 | 虎头#6柱上公变 | 绿 | 173.0887 | 重庆长寿公司
157480 | 虎头#5柱上公变 | 绿 | 82.8670 | 重庆长寿公司
157481 | 藏家湾柱上公变 | 绿 | 292.8041 | 重庆长寿公司
157482 | 蔡家寺柱上公变 | 绿 | 84.5979 | 重庆长寿公司
157483 | 蔡家坪柱上公变 | 绿 | 179.8351 | 重庆长寿公司
157484 | 蔡家坝柱上公变 | 黄 | 151.0773 | 重庆长寿公司
157485 | 蔡家坝#2柱上公变 | 黄 | 56.5474 | 重庆长寿公司
157486 | 蔚蓝水岸公配房#2变 | 绿 | 348.1196 | 重庆长寿公司
157487 | 蔚蓝水岸公配房#1变 | 绿 | 339.9175 | 重庆长寿公司
157488 | 蓝筹银座公配房#2变 | 绿 | 737.3856 | 重庆长寿公司
157489 | 蓝筹银座公配房#1变 | 绿 | 694.9031 | 重庆长寿公司
157490 | 蓝湖熙岸#1箱变#1变 | 绿 | 510.0000 | 重庆长寿公司
157491 | 蓝湖熙岸#1公配房#4变 | 绿 | 517.9381 | 重庆长寿公司
157492 | 蓝湖熙岸#1公配房#3变 | 绿 | 517.7732 | 重庆长寿公司
157493 | 蓝湖熙岸#1公配房#2变 | 绿 | 517.2371 | 重庆长寿公司
157494 | 蓝湖熙岸#1公配房#1变 | 绿 | 511.9588 | 重庆长寿公司
157495 | 蓝桥胜天公配房#2变 | 绿 | 552.7423 | 重庆长寿公司
157496 | 蓝桥胜天公配房#1变 | 绿 | 526.1443 | 重庆长寿公司
157497 | 蓝光幸福满庭D区公配房#3变 | 绿 | 400.0000 | 重庆长寿公司
157498 | 蓝光幸福满庭D区公配房#1变 | 绿 | 400.0000 | 重庆长寿公司
157499 | 蓝光幸福满庭C区公配房#2变 | 绿 | 400.0000 | 重庆长寿公司
157500 | 蓝光幸福满庭B区公配房#3变 | 绿 | 535.2577 | 重庆长寿公司
157501 | 蓝光幸福满庭B区公配房#1变 | 绿 | 400.0000 | 重庆长寿公司
157502 | 蓝光幸福满庭A区公配房#3变 | 绿 | 504.0000 | 重庆长寿公司
157503 | 蓝光幸福满庭A区公配房#1变 | 绿 | 504.0000 | 重庆长寿公司
157504 | 蓑衣湾柱上公变 | 绿 | 154.6474 | 重庆长寿公司
157505 | 蒲家沟#1柱上公变 | 黄 | 78.4784 | 重庆长寿公司
157506 | 蒲家堡柱上公变 | 绿 | 136.7608 | 重庆长寿公司
157507 | 蒜地堡#1柱上公变 | 绿 | 132.7814 | 重庆长寿公司
157508 | 蒋家湾柱上公变 | 绿 | 82.2062 | 重庆长寿公司
157509 | 董家沟柱上公变 | 绿 | 165.2515 | 重庆长寿公司
157510 | 葛桐坡柱上公变 | 绿 | 95.9680 | 重庆长寿公司
157511 | 葛兰村居民点柱上公变 | 绿 | 268.6268 | 重庆长寿公司
157512 | 葛兰场镇#9柱上公变 | 绿 | 365.2165 | 重庆长寿公司
157513 | 葛兰场镇#7柱上公变 | 绿 | 356.8907 | 重庆长寿公司
157514 | 葛兰场镇#6柱上公变 | 绿 | 357.5979 | 重庆长寿公司
157515 | 葛兰场镇#5柱上公变 | 绿 | 386.7423 | 重庆长寿公司
157516 | 葛兰场镇#4柱上公变 | 绿 | 399.2835 | 重庆长寿公司
157517 | 葛兰场镇#3柱上公变 | 绿 | 341.5629 | 重庆长寿公司
157518 | 葛兰场镇#33柱上公变 | 绿 | 293.6598 | 重庆长寿公司
157519 | 葛兰场镇#32柱上公变 | 绿 | 374.9897 | 重庆长寿公司
157520 | 葛兰场镇#31柱上公变 | 绿 | 130.0660 | 重庆长寿公司
157521 | 葛兰场镇#30柱上公变 | 绿 | 359.5258 | 重庆长寿公司
157522 | 葛兰场镇#2柱上公变 | 绿 | 379.0722 | 重庆长寿公司
157523 | 葛兰场镇#29柱上公变 | 绿 | 344.6433 | 重庆长寿公司
157524 | 葛兰场镇#28柱上公变 | 绿 | 283.0887 | 重庆长寿公司
157525 | 葛兰场镇#27柱上公变 | 绿 | 164.9794 | 重庆长寿公司
157526 | 葛兰场镇#26柱上公变 | 绿 | 330.9979 | 重庆长寿公司
157527 | 葛兰场镇#25柱上公变 | 绿 | 173.4351 | 重庆长寿公司
157528 | 葛兰场镇#24柱上公变 | 绿 | 378.1856 | 重庆长寿公司
157529 | 葛兰场镇#23柱上公变 | 绿 | 360.3299 | 重庆长寿公司
157530 | 葛兰场镇#22柱上公变 | 绿 | 203.4639 | 重庆长寿公司
157531 | 葛兰场镇#21柱上公变 | 绿 | 346.6845 | 重庆长寿公司
157532 | 葛兰场镇#20柱上公变 | 绿 | 228.6701 | 重庆长寿公司
157533 | 葛兰场镇#1柱上公变 | 绿 | 320.4990 | 重庆长寿公司
157534 | 葛兰场镇#19柱上公变 | 绿 | 271.6237 | 重庆长寿公司
157535 | 葛兰场镇#18柱上公变 | 绿 | 265.7474 | 重庆长寿公司
157536 | 葛兰场镇#17柱上公变 | 绿 | 265.6330 | 重庆长寿公司
157537 | 葛兰场镇#16柱上公变 | 绿 | 271.4330 | 重庆长寿公司
157538 | 葛兰场镇#15柱上公变 | 绿 | 266.5773 | 重庆长寿公司
157539 | 葛兰场镇#14柱上公变 | 绿 | 337.9959 | 重庆长寿公司
157540 | 葛兰场镇#13柱上公变 | 绿 | 390.8784 | 重庆长寿公司
157541 | 葛兰场镇#12柱上公变 | 绿 | 391.6454 | 重庆长寿公司
157542 | 葛兰场镇#11柱上公变 | 绿 | 369.3196 | 重庆长寿公司
157543 | 葛兰场镇#10柱上公变 | 绿 | 365.3557 | 重庆长寿公司
157544 | 葛兰商都公配房#2变 | 绿 | 325.0103 | 重庆长寿公司
157545 | 葛兰商都公配房#1变 | 绿 | 332.4577 | 重庆长寿公司
157546 | 菩提树下柱上公变 | 绿 | 171.6103 | 重庆长寿公司
157547 | 菩提村#2柱上公变 | 绿 | 186.1804 | 重庆长寿公司
157548 | 菩提御院#2公配房#1变 | 绿 | 640.0000 | 重庆长寿公司
157549 | 菩提御院#1公配房#3变 | 绿 | 640.0000 | 重庆长寿公司
157550 | 菩提御院#1公配房#1变 | 绿 | 640.0000 | 重庆长寿公司
157551 | 菩提壹号D区公配房#1变 | 绿 | 504.0000 | 重庆长寿公司
157552 | 菩提壹号C区公配房#3变 | 绿 | 504.0000 | 重庆长寿公司
157553 | 菩提壹号C区公配房#2变 | 绿 | 504.0000 | 重庆长寿公司
157554 | 菩提壹号B区公配房#2变 | 绿 | 719.1753 | 重庆长寿公司
157555 | 菩提壹号B区公配房#1变 | 绿 | 711.5052 | 重庆长寿公司
157556 | 菩提壹号A区公配房#2变 | 绿 | 700.1732 | 重庆长寿公司
157557 | 菩提壹号A区公配房#1变 | 绿 | 700.1732 | 重庆长寿公司
157558 | 菩提印象F区公配房#3变 | 绿 | 400.0000 | 重庆长寿公司
157559 | 菩提印象F区公配房#1变 | 黄 | 399.9835 | 重庆长寿公司
157560 | 菩提印象E区公配房#3变 | 黄 | 399.9175 | 重庆长寿公司
157561 | 菩提印象E区公配房#1变 | 黄 | 399.9835 | 重庆长寿公司
157562 | 菩提印象D区公配房#1变 | 绿 | 669.4433 | 重庆长寿公司
157563 | 菩提印象C区公配房#2变 | 绿 | 404.9649 | 重庆长寿公司
157564 | 菩提印象C区公配房#1变 | 绿 | 539.6289 | 重庆长寿公司
157565 | 菩提印象B区公配房#2变 | 绿 | 414.6474 | 重庆长寿公司
157566 | 菩提印象B区公配房#1变 | 绿 | 676.4206 | 重庆长寿公司
157567 | 菩提印象A区公配房#4变 | 绿 | 640.0000 | 重庆长寿公司
157568 | 菩提印象A区公配房#1变 | 绿 | 640.0000 | 重庆长寿公司
157569 | 菩提#3柱上公变 | 绿 | 161.0887 | 重庆长寿公司
157570 | 菩山村柱上公变 | 绿 | 160.0000 | 重庆长寿公司
157571 | 菩山3队柱上公变 | 绿 | 64.2887 | 重庆长寿公司
157572 | 菩山#3柱上公变 | 绿 | 91.0433 | 重庆长寿公司
157573 | 菩山#2柱上公变 | 绿 | 184.4021 | 重庆长寿公司
157574 | 菩堤#1柱上公变 | 绿 | 118.8918 | 重庆长寿公司
157575 | 菜家沟柱上公变 | 绿 | 82.0268 | 重庆长寿公司
157576 | 菜家坝柱上公变 | 绿 | 125.3732 | 重庆长寿公司
157577 | 菜塔坡箱变#1变 | 绿 | 518.3711 | 重庆长寿公司
157578 | 药王村陈家沱柱上公变 | 绿 | 116.8103 | 重庆长寿公司
157579 | 药王村邱家桥柱上公变 | 绿 | 167.9361 | 重庆长寿公司
157580 | 药王村水碾柱上公变 | 绿 | 82.3876 | 重庆长寿公司
157581 | 药王刘家坝柱上公变 | 绿 | 165.5485 | 重庆长寿公司
157582 | 药王余家湾柱上公变 | 绿 | 165.8577 | 重庆长寿公司
157583 | 荣华苑公配房#1变 | 绿 | 537.0928 | 重庆长寿公司
157584 | 荒地老柱上公变 | 绿 | 208.9588 | 重庆长寿公司
157585 | 草堰湾柱上公变 | 绿 | 66.0000 | 重庆长寿公司
157586 | 草堰村陈家湾柱上公变 | 绿 | 45.4227 | 重庆长寿公司
157587 | 茅泉村莫家湾柱上公变 | 绿 | 53.0464 | 重庆长寿公司
157588 | 苟家湾柱上公变 | 绿 | 57.1175 | 重庆长寿公司
157589 | 苍头村和平水库柱上公变 | 绿 | 164.1691 | 重庆长寿公司
157590 | 苍头村勾家堡柱上公变 | 绿 | 82.7216 | 重庆长寿公司
157591 | 苍头村勾家堡#1柱上公变 | 绿 | 162.7216 | 重庆长寿公司
157592 | 苍头村勾家#2柱上公变 | 绿 | 85.9629 | 重庆长寿公司
157593 | 花石堰柱上公变 | 绿 | 89.6227 | 重庆长寿公司
157594 | 花椒基地柱上公变 | 绿 | 320.5691 | 重庆长寿公司
157595 | 花柳岩边柱上公变 | 绿 | 167.3237 | 重庆长寿公司
157596 | 花柳岩边#1柱上公变 | 绿 | 166.0495 | 重庆长寿公司
157597 | 花柳学校柱上公变 | 绿 | 82.2299 | 重庆长寿公司
157598 | 花柳学校#1柱上公变 | 绿 | 82.7216 | 重庆长寿公司
157599 | 花山黄桷嘴柱上公变 | 绿 | 161.0639 | 重庆长寿公司
157600 | 花山麻柳湾柱上公变 | 绿 | 83.0155 | 重庆长寿公司
157601 | 花山钓鱼台柱上公变 | 绿 | 163.2536 | 重庆长寿公司
157602 | 花山老湾柱上公变 | 绿 | 82.5732 | 重庆长寿公司
157603 | 花山游家湾柱上公变 | 绿 | 83.0928 | 重庆长寿公司
157604 | 花山张家湾柱上公变 | 绿 | 162.1814 | 重庆长寿公司
157605 | 花山庙堡柱上公变 | 绿 | 81.5711 | 重庆长寿公司
157606 | 花山小垭口#1柱上公变 | 绿 | 81.1691 | 重庆长寿公司
157607 | 花山大石场柱上公变 | 绿 | 82.3969 | 重庆长寿公司
157608 | 花山四角头柱上公变 | 绿 | 87.9175 | 重庆长寿公司
157609 | 花山公路边柱上公变 | 绿 | 132.7598 | 重庆长寿公司
157610 | 花山三角路口柱上公变 | 绿 | 162.0660 | 重庆长寿公司
157611 | 花山三角碑柱上公变 | 绿 | 178.2763 | 重庆长寿公司
157612 | 花坪抽水柱上公变 | 绿 | 130.0041 | 重庆长寿公司
157613 | 花地堡柱上公变 | 绿 | 134.0495 | 重庆长寿公司
157614 | 花园村3.4队柱上公变 | 绿 | 92.2062 | 重庆长寿公司
157615 | 花园村1.2队柱上公变 | 绿 | 213.6186 | 重庆长寿公司
157616 | 芦池村桂花湾柱上公变 | 绿 | 89.7134 | 重庆长寿公司
157617 | 芦池村彭家湾柱上公变 | 绿 | 139.7320 | 重庆长寿公司
157618 | 芦池坝柱上公变 | 绿 | 145.2907 | 重庆长寿公司
157619 | 芦家坝柱上公变 | 绿 | 321.5670 | 重庆长寿公司
157620 | 芦坪1队柱上公变 | 绿 | 211.3278 | 重庆长寿公司
157621 | 芝麻平柱上公变 | 绿 | 89.6928 | 重庆长寿公司
157622 | 芋荷村江家湾柱上公变 | 绿 | 82.0629 | 重庆长寿公司
157623 | 良丰柱上公变 | 绿 | 85.1340 | 重庆长寿公司
157624 | 良丰抽水柱上公变 | 绿 | 80.3866 | 重庆长寿公司
157625 | 舒家湾柱上公变 | 绿 | 68.3794 | 重庆长寿公司
157626 | 舒家湾#1柱上公变 | 绿 | 62.5299 | 重庆长寿公司
157627 | 腾达苑公配房#1变 | 绿 | 408.4124 | 重庆长寿公司
157628 | 能源办箱变#1变 | 绿 | 324.6887 | 重庆长寿公司
157629 | 胡子湾柱上公变 | 绿 | 86.7505 | 重庆长寿公司
157630 | 胡二桥柱上公变 | 绿 | 86.1175 | 重庆长寿公司
157631 | 胜天苑箱变#1变 | 绿 | 339.7691 | 重庆长寿公司
157632 | 胜天库房柱上公变 | 绿 | 345.9381 | 重庆长寿公司
157633 | 联盟蒜地堡柱上公变 | 绿 | 154.3959 | 重庆长寿公司
157634 | 联合铁匠湾柱上公变 | 绿 | 54.3052 | 重庆长寿公司
157635 | 联合花房岩柱上公变 | 绿 | 69.2129 | 重庆长寿公司
157636 | 联合王家湾柱上公变 | 绿 | 106.3402 | 重庆长寿公司
157637 | 联合村庙湾柱上公变 | 绿 | 84.1938 | 重庆长寿公司
157638 | 联合张家湾柱上公变 | 绿 | 164.3423 | 重庆长寿公司
157639 | 联合向家湾柱上公变 | 绿 | 171.1175 | 重庆长寿公司
157640 | 联合余家湾柱上公变 | 绿 | 127.8247 | 重庆长寿公司
157641 | 联丰石塔柱上公变 | 绿 | 86.7222 | 重庆长寿公司
157642 | 联丰石坝柱上公变 | 绿 | 85.3675 | 重庆长寿公司
157643 | 联丰石厂柱上公变 | 绿 | 201.4619 | 重庆长寿公司
157644 | 联丰燕耳塘柱上公变 | 绿 | 82.3567 | 重庆长寿公司
157645 | 联丰中堡柱上公变 | 绿 | 335.4763 | 重庆长寿公司
157646 | 联丰三叉柱上公变 | 绿 | 166.7361 | 重庆长寿公司
157647 | 职工宿舍箱变#1变 | 绿 | 522.2062 | 重庆长寿公司
157648 | 耍坝柱上公变 | 绿 | 164.8309 | 重庆长寿公司
157649 | 老黄沟#2柱上公变 | 绿 | 258.7629 | 重庆长寿公司
157650 | 老年活动中心箱变#1变 | 绿 | 410.2763 | 重庆长寿公司
157651 | 翰林港湾安置房箱变#1变 | 绿 | 329.0804 | 重庆长寿公司
157652 | 翰林港湾二期公配房#1变 | 绿 | 685.1794 | 重庆长寿公司
157653 | 翰林港湾三期公配房#3变 | 绿 | 504.0000 | 重庆长寿公司
157654 | 翰林港湾三期公配房#2变 | 绿 | 504.0000 | 重庆长寿公司
157655 | 翰林港湾一期公配房#2变 | 绿 | 570.5258 | 重庆长寿公司
157656 | 翰林港湾一期公配房#1变 | 绿 | 544.1753 | 重庆长寿公司
157657 | 翁家沟柱上公变 | 绿 | 82.7835 | 重庆长寿公司
157658 | 群策2队柱上公变 | 绿 | 170.6577 | 重庆长寿公司
157659 | 群策#1柱上公变 | 绿 | 86.7887 | 重庆长寿公司
157660 | 群力高芦桥柱上公变 | 绿 | 168.5856 | 重庆长寿公司
157661 | 群力骡子冲柱上公变 | 绿 | 80.0000 | 重庆长寿公司
157662 | 群力苏家坪柱上公变 | 绿 | 171.6907 | 重庆长寿公司
157663 | 群力村高芦桥#2柱上公变 | 绿 | 85.0845 | 重庆长寿公司
157664 | 群力围子湾柱上公变 | 绿 | 173.3763 | 重庆长寿公司
157665 | 美满砖厂柱上公变 | 绿 | 167.1443 | 重庆长寿公司
157666 | 美满砖厂#2柱上公变 | 绿 | 165.9536 | 重庆长寿公司
157667 | 美满村陈家桥柱上公变 | 绿 | 169.8969 | 重庆长寿公司
157668 | 美奥公配房#1变 | 绿 | 540.0412 | 重庆长寿公司
157669 | 美丽泽京J区公配房#2变 | 绿 | 804.9485 | 重庆长寿公司
157670 | 美丽泽京J区公配房#1变 | 绿 | 804.9485 | 重庆长寿公司
157671 | 美丽泽京I区公配房#2变 | 绿 | 557.1340 | 重庆长寿公司
157672 | 美丽泽京I区公配房#1变 | 绿 | 551.1340 | 重庆长寿公司
157673 | 美丽泽京H区公配房#3变 | 绿 | 538.6186 | 重庆长寿公司
157674 | 美丽泽京H区公配房#2变 | 绿 | 570.8660 | 重庆长寿公司
157675 | 美丽泽京H区公配房#1变 | 绿 | 547.8763 | 重庆长寿公司
157676 | 美丽泽京G区公配房#2变 | 绿 | 558.6495 | 重庆长寿公司
157677 | 美丽泽京G区公配房#1变 | 绿 | 680.2268 | 重庆长寿公司
157678 | 美丽泽京F区公配房#1变 | 绿 | 692.9485 | 重庆长寿公司
157679 | 美丽泽京E区公配房#1变 | 绿 | 690.9381 | 重庆长寿公司
157680 | 美丽泽京D区公配房#2变 | 绿 | 516.8454 | 重庆长寿公司
157681 | 美丽泽京D区公配房#1变 | 绿 | 700.6928 | 重庆长寿公司
157682 | 美丽泽京C区公配房#2变 | 绿 | 509.6495 | 重庆长寿公司
157683 | 美丽泽京C区公配房#1变 | 绿 | 728.7010 | 重庆长寿公司
157684 | 美丽泽京B区公配房#2变 | 绿 | 426.5897 | 重庆长寿公司
157685 | 美丽泽京B区公配房#1变 | 绿 | 435.9258 | 重庆长寿公司
157686 | 美丽泽京A区公配房#4变 | 绿 | 537.3196 | 重庆长寿公司
157687 | 美丽泽京A区公配房#3变 | 绿 | 687.7278 | 重庆长寿公司
157688 | 美丽泽京A区公配房#2变 | 绿 | 429.3113 | 重庆长寿公司
157689 | 美丽泽京A区公配房#1变 | 绿 | 426.3753 | 重庆长寿公司
157690 | 羊角山柱上公变 | 绿 | 162.4247 | 重庆长寿公司
157691 | 羊角山#1柱上公变 | 绿 | 87.3515 | 重庆长寿公司
157692 | 羊石滩柱上公变 | 绿 | 86.7577 | 重庆长寿公司
157693 | 罗岩村柱上公变 | 绿 | 171.4495 | 重庆长寿公司
157694 | 罗岩#4柱上公变 | 绿 | 83.9093 | 重庆长寿公司
157695 | 罗岩#3柱上公变 | 绿 | 164.2000 | 重庆长寿公司
157696 | 罗岩#2柱上公变 | 绿 | 83.7856 | 重庆长寿公司
157697 | 罗山村大石坝柱上公变 | 绿 | 128.1567 | 重庆长寿公司
157698 | 罗家湾柱上公变 | 绿 | 138.3546 | 重庆长寿公司
157699 | 罗家湾抽水柱上公变 | 绿 | 128.0000 | 重庆长寿公司
157700 | 罗家岩柱上公变 | 绿 | 84.0144 | 重庆长寿公司
157701 | 罗家坝柱上公变 | 绿 | 81.0701 | 重庆长寿公司
157702 | 罗家坝#1柱上公变 | 绿 | 169.6392 | 重庆长寿公司
157703 | 罗围黄家湾柱上公变 | 绿 | 161.6701 | 重庆长寿公司
157704 | 罗围黄家场柱上公变 | 绿 | 80.8454 | 重庆长寿公司
157705 | 罗围韩婆婆柱上公变 | 绿 | 163.0515 | 重庆长寿公司
157706 | 罗围邓家湾柱上公变 | 绿 | 80.5814 | 重庆长寿公司
157707 | 罗围观音殿柱上公变 | 绿 | 167.0515 | 重庆长寿公司
157708 | 罗围管区柱上公变 | 绿 | 82.1557 | 重庆长寿公司
157709 | 罗围白马丁家沟柱上公变 | 绿 | 125.2515 | 重庆长寿公司
157710 | 罗围村猫耳洞柱上公变 | 绿 | 125.1299 | 重庆长寿公司
157711 | 罗围尖山八斗秋柱上公变 | 绿 | 172.7361 | 重庆长寿公司
157712 | 罗围大罗山柱上公变 | 绿 | 83.7794 | 重庆长寿公司
157713 | 罗围场镇#2柱上公变 | 绿 | 211.8866 | 重庆长寿公司
157714 | 罗围场镇#1柱上公变 | 绿 | 263.7938 | 重庆长寿公司
157715 | 罗围和尚冲柱上公变 | 绿 | 171.0680 | 重庆长寿公司
157716 | 网点办箱变#1变 | 绿 | 402.4742 | 重庆长寿公司
157717 | 绿豆沟柱上公变 | 绿 | 65.6948 | 重庆长寿公司
157718 | 绿水凼柱上公变 | 绿 | 24.7423 | 重庆长寿公司
157719 | 绿水凼#1柱上公变 | 绿 | 80.9649 | 重庆长寿公司
157720 | 维多利亚#3公配房#4变 | 绿 | 543.5258 | 重庆长寿公司
157721 | 维多利亚#3公配房#3变 | 绿 | 540.0825 | 重庆长寿公司
157722 | 维多利亚#3公配房#2变 | 绿 | 534.0000 | 重庆长寿公司
157723 | 维多利亚#3公配房#1变 | 绿 | 539.5052 | 重庆长寿公司
157724 | 维多利亚#2公配房#2变 | 绿 | 540.8041 | 重庆长寿公司
157725 | 维多利亚#2公配房#1变 | 绿 | 531.6701 | 重庆长寿公司
157726 | 维多利亚#1公配房#2变 | 绿 | 543.2577 | 重庆长寿公司
157727 | 维多利亚#1公配房#1变 | 绿 | 557.0928 | 重庆长寿公司
157728 | 维丰小区公配房#3变 | 绿 | 527.8763 | 重庆长寿公司
157729 | 维丰小区公配房#2变 | 绿 | 543.2165 | 重庆长寿公司
157730 | 组织花园公配房#1变 | 绿 | 168.7216 | 重庆长寿公司
157731 | 线灯盏8队柱上公变 | 绿 | 83.9546 | 重庆长寿公司
157732 | 纸厂柱上公变 | 绿 | 82.3567 | 重庆长寿公司
157733 | 纳溪桥柱上公变 | 绿 | 175.2247 | 重庆长寿公司
157734 | 红花村红花#1柱上公变 | 绿 | 341.4144 | 重庆长寿公司
157735 | 红花9、10组柱上公变 | 绿 | 170.0763 | 重庆长寿公司
157736 | 红花6、7组柱上公变 | 绿 | 349.9258 | 重庆长寿公司
157737 | 红花12组柱上公变 | 绿 | 335.3897 | 重庆长寿公司
157738 | 红花#5柱上公变 | 绿 | 80.7010 | 重庆长寿公司
157739 | 红花#4柱上公变 | 绿 | 161.3485 | 重庆长寿公司
157740 | 红花#3柱上公变 | 绿 | 167.9299 | 重庆长寿公司
157741 | 红花#2柱上公变 | 绿 | 320.9464 | 重庆长寿公司
157742 | 红花#1柱上公变 | 绿 | 136.1464 | 重庆长寿公司
157743 | 红灯黄金湾柱上公变 | 绿 | 160.2041 | 重庆长寿公司
157744 | 红灯酱油坡柱上公变 | 绿 | 173.3979 | 重庆长寿公司
157745 | 红灯左家湾柱上公变 | 绿 | 178.9443 | 重庆长寿公司
157746 | 红灯#1柱上公变 | 绿 | 90.0660 | 重庆长寿公司
157747 | 红日村5.8.9队柱上公变 | 绿 | 92.0464 | 重庆长寿公司
157748 | 红日村10-12队柱上公变 | 绿 | 86.9155 | 重庆长寿公司
157749 | 红日村1.2.4队柱上公变 | 绿 | 139.1835 | 重庆长寿公司
157750 | 红日3.6队祖坟坝柱上公变 | 绿 | 84.7814 | 重庆长寿公司
157751 | 红日#1柱上公变 | 绿 | 84.9031 | 重庆长寿公司
157752 | 红旗抽水柱上公变 | 绿 | 341.2577 | 重庆长寿公司
157753 | 红岭村柱上公变 | 绿 | 161.8062 | 重庆长寿公司
157754 | 红岭#1柱上公变 | 绿 | 81.2557 | 重庆长寿公司
157755 | 红岩高楼湾柱上公变 | 绿 | 95.6897 | 重庆长寿公司
157756 | 红岩游家岩柱上公变 | 绿 | 128.1072 | 重庆长寿公司
157757 | 红岩沟柱上公变 | 绿 | 84.8155 | 重庆长寿公司
157758 | 红岩村石庙柱上公变 | 绿 | 163.0062 | 重庆长寿公司
157759 | 红岩抽水柱上公变 | 绿 | 80.0031 | 重庆长寿公司
157760 | 红岩小屋基柱上公变 | 绿 | 163.0928 | 重庆长寿公司
157761 | 红岩大丘柱上公变 | 绿 | 165.2825 | 重庆长寿公司
157762 | 红岩周家湾柱上公变 | 绿 | 167.3052 | 重庆长寿公司
157763 | 红岩吕家湾柱上公变 | 绿 | 172.2041 | 重庆长寿公司
157764 | 红岩付家凼柱上公变 | 绿 | 162.5546 | 重庆长寿公司
157765 | 红塔商贸公配房#1变 | 绿 | 287.2948 | 重庆长寿公司
157766 | 红土地柱上公变 | 绿 | 63.5773 | 重庆长寿公司
157767 | 红土地村新房子柱上公变 | 绿 | 68.4227 | 重庆长寿公司
157768 | 红光龙桥柱上公变 | 绿 | 132.0412 | 重庆长寿公司
157769 | 红光黑湾柱上公变 | 绿 | 81.8402 | 重庆长寿公司
157770 | 红光邓家湾柱上公变 | 绿 | 165.5670 | 重庆长寿公司
157771 | 红光舒家湾柱上公变 | 绿 | 167.7505 | 重庆长寿公司
157772 | 红光白家湾柱上公变 | 绿 | 169.1464 | 重庆长寿公司
157773 | 红光清溪河柱上公变 | 绿 | 81.4227 | 重庆长寿公司
157774 | 红光沙滩柱上公变 | 绿 | 162.3588 | 重庆长寿公司
157775 | 红光沙嘴柱上公变 | 绿 | 83.1330 | 重庆长寿公司
157776 | 红光杨家湾柱上公变 | 绿 | 169.9526 | 重庆长寿公司
157777 | 红光打石溪柱上公变 | 绿 | 162.0412 | 重庆长寿公司
157778 | 红光小湾柱上公变 | 绿 | 337.0227 | 重庆长寿公司
157779 | 红光小湾#2柱上公变 | 绿 | 180.2577 | 重庆长寿公司
157780 | 红光小桥柱上公变 | 绿 | 291.8866 | 重庆长寿公司
157781 | 红光垭口柱上公变 | 绿 | 85.5794 | 重庆长寿公司
157782 | 红光加工房柱上公变 | 绿 | 81.4845 | 重庆长寿公司
157783 | 红光公路边柱上公变 | 绿 | 165.4495 | 重庆长寿公司
157784 | 红光二公区柱上公变 | 绿 | 188.7443 | 重庆长寿公司
157785 | 红光下场口柱上公变 | 绿 | 328.6351 | 重庆长寿公司
157786 | 红光1队柱上公变 | 绿 | 201.2371 | 重庆长寿公司
157787 | 紫竹黎家石塔柱上公变 | 绿 | 163.5938 | 重庆长寿公司
157788 | 紫竹黄泥堡柱上公变 | 绿 | 162.6103 | 重庆长寿公司
157789 | 紫竹黄泥堡#1柱上公变 | 绿 | 81.0515 | 重庆长寿公司
157790 | 紫竹道中湾柱上公变 | 绿 | 173.0639 | 重庆长寿公司
157791 | 紫竹道中湾#1柱上公变 | 绿 | 163.1175 | 重庆长寿公司
157792 | 紫竹江家桥柱上公变 | 绿 | 85.8763 | 重庆长寿公司
157793 | 紫竹江家桥#1柱上公变 | 绿 | 164.8206 | 重庆长寿公司
157794 | 紫竹毛狗沱柱上公变 | 绿 | 134.3278 | 重庆长寿公司
157795 | 紫竹村陶家石塔柱上公变 | 绿 | 91.8928 | 重庆长寿公司
157796 | 紫竹村大塘边柱上公变 | 绿 | 267.7010 | 重庆长寿公司
157797 | 紫竹新农村柱上公变 | 绿 | 259.6289 | 重庆长寿公司
157798 | 紫竹庙二岗柱上公变 | 绿 | 85.6227 | 重庆长寿公司
157799 | 紫竹席家寺柱上公变 | 绿 | 167.6021 | 重庆长寿公司
157800 | 紫竹小石坝柱上公变 | 绿 | 163.0062 | 重庆长寿公司
157801 | 紫竹七队柱上公变 | 绿 | 169.4351 | 重庆长寿公司
157802 | 糖酒公司柱上公变 | 绿 | 353.0247 | 重庆长寿公司
157803 | 精灵村塘湾沟柱上公变 | 绿 | 89.6701 | 重庆长寿公司
157804 | 精灵村6-8队柱上公变 | 绿 | 89.7649 | 重庆长寿公司
157805 | 精灵村5队柱上公变 | 绿 | 89.2247 | 重庆长寿公司
157806 | 精灵村3队柱上公变 | 绿 | 167.0546 | 重庆长寿公司
157807 | 粮食局#2箱变#2变 | 绿 | 370.0536 | 重庆长寿公司
157808 | 粮食局#1箱变#1变 | 绿 | 353.4763 | 重庆长寿公司
157809 | 筲箕湾柱上公变 | 绿 | 96.2247 | 重庆长寿公司
157810 | 符家湾柱上公变 | 绿 | 95.7856 | 重庆长寿公司
157811 | 窝凼胡家湾柱上公变 | 绿 | 80.2938 | 重庆长寿公司
157812 | 窝凼抽水柱上公变 | 绿 | 24.0153 | 重庆长寿公司
157813 | 窝凼垭口柱上公变 | 绿 | 81.2866 | 重庆长寿公司
157814 | 窑灌厂柱上公变 | 绿 | 80.6990 | 重庆长寿公司
157815 | 窑土柱上公变 | 绿 | 85.9031 | 重庆长寿公司
157816 | 移动公司家属楼箱变#1变 | 绿 | 161.1814 | 重庆长寿公司
157817 | 称沱道班柱上公变 | 绿 | 164.1629 | 重庆长寿公司
157818 | 称沱老街柱上公变 | 绿 | 292.0330 | 重庆长寿公司
157819 | 称沱村刘家沟柱上公变 | 绿 | 171.4742 | 重庆长寿公司
157820 | 称沱村偏岩子柱上公变 | 绿 | 164.2186 | 重庆长寿公司
157821 | 称沱新街柱上公变 | 绿 | 344.0124 | 重庆长寿公司
157822 | 称沱小学柱上公变 | 绿 | 160.7546 | 重庆长寿公司
157823 | 秦家湾柱上公变 | 绿 | 135.7897 | 重庆长寿公司
157824 | 秦家湾#1柱上公变 | 绿 | 172.9113 | 重庆长寿公司
157825 | 秦家桥柱上公变 | 绿 | 87.8990 | 重庆长寿公司
157826 | 种子公司公配房#1变 | 绿 | 565.8866 | 重庆长寿公司
157827 | 秀才湾#4柱上公变 | 绿 | 326.4825 | 重庆长寿公司
157828 | 秀才湾#3柱上公变 | 绿 | 332.2722 | 重庆长寿公司
157829 | 秀才湾#2柱上公变 | 绿 | 326.9649 | 重庆长寿公司
157830 | 秀才湾#1柱上公变 | 绿 | 261.8227 | 重庆长寿公司
157831 | 福胜黄金湾柱上公变 | 绿 | 44.8216 | 重庆长寿公司
157832 | 福胜米房柱上公变 | 绿 | 101.5031 | 重庆长寿公司
157833 | 福胜水厂柱上公变 | 绿 | 167.8649 | 重庆长寿公司
157834 | 福胜大屋基柱上公变 | 绿 | 88.7186 | 重庆长寿公司
157835 | 福胜大屋基#1柱上公变 | 绿 | 85.7588 | 重庆长寿公司
157836 | 福胜上湾柱上公变 | 绿 | 96.7845 | 重庆长寿公司
157837 | 福泰小区公配房#1变 | 绿 | 366.6392 | 重庆长寿公司
157838 | 祠堂抽水柱上公变 | 绿 | 80.0000 | 重庆长寿公司
157839 | 祠堂学校柱上公变 | 绿 | 172.2830 | 重庆长寿公司
157840 | 祠堂余家湾柱上公变 | 绿 | 83.1670 | 重庆长寿公司
157841 | 祠堂乌桥嘴柱上公变 | 绿 | 43.5830 | 重庆长寿公司
157842 | 祝桥桥头柱上公变 | 绿 | 176.6433 | 重庆长寿公司
157843 | 祝家桥柱上公变 | 绿 | 160.8082 | 重庆长寿公司
157844 | 祝家桂花湾柱上公变 | 绿 | 161.3299 | 重庆长寿公司
157845 | 祝家三口塘柱上公变 | 绿 | 166.9773 | 重庆长寿公司
157846 | 祖寺堂柱上公变 | 绿 | 137.6082 | 重庆长寿公司
157847 | 社区食堂箱变#1变 | 绿 | 519.8763 | 重庆长寿公司
157848 | 社区便明服务中心箱变#1变 | 绿 | 412.0412 | 重庆长寿公司
157849 | 示范幼儿园柱上公变 | 绿 | 330.3423 | 重庆长寿公司
157850 | 示范农场#2柱上公变 | 绿 | 370.4495 | 重庆长寿公司
157851 | 示范农场#1柱上公变 | 绿 | 280.4845 | 重庆长寿公司
157852 | 磨盘孙家湾柱上公变 | 绿 | 81.6639 | 重庆长寿公司
157853 | 磨家岩柱上公变 | 绿 | 165.7402 | 重庆长寿公司
157854 | 磨刀溪柱上公变 | 绿 | 130.7464 | 重庆长寿公司
157855 | 碾米槽柱上公变 | 绿 | 90.6206 | 重庆长寿公司
157856 | 碧水花园公配房#1变 | 绿 | 551.0722 | 重庆长寿公司
157857 | 碧水天城B区公配房#3变 | 绿 | 534.9485 | 重庆长寿公司
157858 | 碧水天城B区公配房#2变 | 绿 | 523.5670 | 重庆长寿公司
157859 | 碧水天城B区公配房#1变 | 绿 | 522.6804 | 重庆长寿公司
157860 | 碧水天城A区公配房#5变 | 绿 | 640.0000 | 重庆长寿公司
157861 | 碧水天城A区公配房#4变 | 绿 | 542.0412 | 重庆长寿公司
157862 | 碧水天城A区公配房#3变 | 绿 | 512.0619 | 重庆长寿公司
157863 | 碧水天城A区公配房#2变 | 绿 | 551.8969 | 重庆长寿公司
157864 | 碧水天城A区公配房#1变 | 绿 | 541.9588 | 重庆长寿公司
157865 | 碧桂园高层D区公配房#4变 | 绿 | 547.8144 | 重庆长寿公司
157866 | 碧桂园高层D区公配房#3变 | 绿 | 542.9485 | 重庆长寿公司
157867 | 碧桂园高层D区公配房#2变 | 绿 | 504.0000 | 重庆长寿公司
157868 | 碧桂园高层C区公配房#3变 | 绿 | 657.9381 | 重庆长寿公司
157869 | 碧桂园高层C区公配房#2变 | 绿 | 671.4845 | 重庆长寿公司
157870 | 碧桂园高层C区公配房#1变 | 绿 | 720.1959 | 重庆长寿公司
157871 | 碧桂园高层B区公配房#4变 | 绿 | 543.4021 | 重庆长寿公司
157872 | 碧桂园高层B区公配房#3变 | 绿 | 539.4433 | 重庆长寿公司
157873 | 碧桂园高层B区公配房#2变 | 绿 | 548.4124 | 重庆长寿公司
157874 | 碧桂园高层B区公配房#1变 | 绿 | 544.7835 | 重庆长寿公司
157875 | 碧桂园高层A区公配房#3变 | 绿 | 712.6186 | 重庆长寿公司
157876 | 碧桂园高层A区公配房#2变 | 绿 | 640.0000 | 重庆长寿公司
157877 | 碧桂园独立别墅公配房#1变 | 绿 | 504.0000 | 重庆长寿公司
157878 | 破石沟柱上公变 | 绿 | 82.7959 | 重庆长寿公司
157879 | 破石沟#2柱上公变 | 绿 | 87.2866 | 重庆长寿公司
157880 | 砖房子柱上公变 | 绿 | 165.4000 | 重庆长寿公司
157881 | 码头铁厂柱上公变 | 绿 | 81.6536 | 重庆长寿公司
157882 | 码头羊石滩#2柱上公变 | 绿 | 82.2361 | 重庆长寿公司
157883 | 码头石坎子柱上公变 | 绿 | 173.0701 | 重庆长寿公司
157884 | 码头甘家湾柱上公变 | 绿 | 82.5330 | 重庆长寿公司
157885 | 码头村黑石山柱上公变 | 绿 | 160.8969 | 重庆长寿公司
157886 | 码头村谢家湾柱上公变 | 绿 | 85.2237 | 重庆长寿公司
157887 | 码头村新房子柱上公变 | 绿 | 81.8309 | 重庆长寿公司
157888 | 码头村徐里沟柱上公变 | 绿 | 84.6268 | 重庆长寿公司
157889 | 码头村大屋咀柱上公变 | 绿 | 82.0010 | 重庆长寿公司
157890 | 码头村向阳湾柱上公变 | 绿 | 86.3402 | 重庆长寿公司
157891 | 码头村台子湾柱上公变 | 绿 | 83.7268 | 重庆长寿公司
157892 | 码头村严家新庄柱上公变 | 绿 | 256.1567 | 重庆长寿公司
157893 | 石龙高嘴柱上公变 | 绿 | 85.0134 | 重庆长寿公司
157894 | 石龙蒋家坡柱上公变 | 绿 | 12.2722 | 重庆长寿公司
157895 | 石龙花坪柱上公变 | 绿 | 213.2701 | 重庆长寿公司
157896 | 石龙林家沟柱上公变 | 绿 | 82.0443 | 重庆长寿公司
157897 | 石龙村蒙家湾柱上公变 | 绿 | 32.7278 | 重庆长寿公司
157898 | 石龙小学柱上公变 | 绿 | 171.0474 | 重庆长寿公司
157899 | 石龙叶家湾柱上公变 | 绿 | 82.4000 | 重庆长寿公司
157900 | 石马村柱上公变 | 绿 | 163.7546 | 重庆长寿公司
157901 | 石马村#2柱上公变 | 黄 | 110.7423 | 重庆长寿公司
157902 | 石马提灌抽水柱上公变 | 绿 | 80.0000 | 重庆长寿公司
157903 | 石马三合土柱上公变 | 绿 | 80.0495 | 重庆长寿公司
157904 | 石马#4柱上公变 | 黄 | 67.4206 | 重庆长寿公司
157905 | 石马#3柱上公变 | 绿 | 81.9031 | 重庆长寿公司
157906 | 石马#1柱上公变 | 绿 | 160.5753 | 重庆长寿公司
157907 | 石香村柱上公变 | 绿 | 162.8227 | 重庆长寿公司
157908 | 石香村4队柱上公变 | 绿 | 83.9216 | 重庆长寿公司
157909 | 石香村#2柱上公变 | 绿 | 144.5278 | 重庆长寿公司
157910 | 石院子柱上公变 | 绿 | 167.9299 | 重庆长寿公司
157911 | 石闸子柱上公变 | 绿 | 85.2577 | 重庆长寿公司
157912 | 石门通讯铁塔柱上公变 | 绿 | 41.1402 | 重庆长寿公司
157913 | 石门村委柱上公变 | 绿 | 89.8552 | 重庆长寿公司
157914 | 石道槽柱上公变 | 绿 | 82.7031 | 重庆长寿公司
157915 | 石道场柱上公变 | 绿 | 84.0763 | 重庆长寿公司
157916 | 石转沟柱上公变 | 绿 | 133.4103 | 重庆长寿公司
157917 | 石谷子柱上公变 | 绿 | 171.4433 | 重庆长寿公司
157918 | 石稻柱上公变 | 黄 | 154.1031 | 重庆长寿公司
157919 | 石稻中学柱上公变 | 黄 | 153.0660 | 重庆长寿公司
157920 | 石稻#1柱上公变 | 绿 | 82.5330 | 重庆长寿公司
157921 | 石碾盘柱上公变 | 绿 | 89.2577 | 重庆长寿公司
157922 | 石盘汪家湾柱上公变 | 绿 | 75.3443 | 重庆长寿公司
157923 | 石盘村周家湾柱上公变 | 绿 | 83.6577 | 重庆长寿公司
157924 | 石牯瓦屋基柱上公变 | 绿 | 84.2247 | 重庆长寿公司
157925 | 石牯村水口柱上公变 | 绿 | 80.6103 | 重庆长寿公司
157926 | 石牯村李家湾柱上公变 | 绿 | 86.1959 | 重庆长寿公司
157927 | 石牯村大岭岗柱上公变 | 绿 | 84.7093 | 重庆长寿公司
157928 | 石牛山柱上公变 | 绿 | 237.7876 | 重庆长寿公司
157929 | 石灰窑柱上公变 | 绿 | 80.0649 | 重庆长寿公司
157930 | 石油花园#2箱变#1变 | 绿 | 526.7423 | 重庆长寿公司
157931 | 石油花园#1箱变#1变 | 绿 | 168.0598 | 重庆长寿公司
157932 | 石油公司#2公配房#1变 | 绿 | 356.7052 | 重庆长寿公司
157933 | 石油公司#1柱上公变 | 绿 | 324.5979 | 重庆长寿公司
157934 | 石河溪柱上公变 | 绿 | 46.6701 | 重庆长寿公司
157935 | 石河沟柱上公变 | 绿 | 90.8887 | 重庆长寿公司
157936 | 石河沟#1柱上公变 | 黄 | 213.3376 | 重庆长寿公司
157937 | 石沟柱上公变 | 绿 | 84.9175 | 重庆长寿公司
157938 | 石槽门柱上公变 | 绿 | 170.7814 | 重庆长寿公司
157939 | 石梯子柱上公变 | 绿 | 165.7773 | 重庆长寿公司
157940 | 石桥柱上公变 | 绿 | 89.3196 | 重庆长寿公司
157941 | 石桥堰柱上公变 | 绿 | 255.7320 | 重庆长寿公司
157942 | 石板冲箱变#1变 | 绿 | 81.2309 | 重庆长寿公司
157943 | 石拱桥柱上公变 | 绿 | 170.6454 | 重庆长寿公司
157944 | 石心河边柱上公变 | 绿 | 227.0082 | 重庆长寿公司
157945 | 石心沙榜柱上公变 | 绿 | 167.4351 | 重庆长寿公司
157946 | 石心村陈家湾柱上公变 | 绿 | 170.4907 | 重庆长寿公司
157947 | 石心村大湾柱上公变 | 绿 | 166.7546 | 重庆长寿公司
157948 | 石庙柱上公变 | 绿 | 93.5876 | 重庆长寿公司
157949 | 石巷村#9柱上公变 | 绿 | 40.2227 | 重庆长寿公司
157950 | 石巷村#4柱上公变 | 绿 | 82.1196 | 重庆长寿公司
157951 | 石巷村#3柱上公变 | 绿 | 86.7546 | 重庆长寿公司
157952 | 石巷村#2柱上公变 | 绿 | 45.7237 | 重庆长寿公司
157953 | 石巷村#1柱上公变 | 绿 | 171.0804 | 重庆长寿公司
157954 | 石巷村#11柱上公变 | 绿 | 46.3340 | 重庆长寿公司
157955 | 石巷#8柱上公变 | 绿 | 180.1402 | 重庆长寿公司
157956 | 石巷#7柱上公变 | 绿 | 115.4186 | 重庆长寿公司
157957 | 石巷#6柱上公变 | 绿 | 160.5505 | 重庆长寿公司
157958 | 石巷#5柱上公变 | 绿 | 85.5856 | 重庆长寿公司
157959 | 石巷#10柱上公变 | 绿 | 160.0433 | 重庆长寿公司
157960 | 石岭马达凼柱上公变 | 绿 | 81.1443 | 重庆长寿公司
157961 | 石岭马达凼#2柱上公变 | 绿 | 82.5237 | 重庆长寿公司
157962 | 石岭马达凼#1柱上公变 | 绿 | 257.3340 | 重庆长寿公司
157963 | 石岭贺生坝柱上公变 | 绿 | 80.4206 | 重庆长寿公司
157964 | 石岭蔡家湾柱上公变 | 绿 | 41.6763 | 重庆长寿公司
157965 | 石岭石领岗柱上公变 | 绿 | 44.1443 | 重庆长寿公司
157966 | 石岭石领岗#1柱上公变 | 绿 | 50.3093 | 重庆长寿公司
157967 | 石岭岗柱上公变 | 绿 | 90.0289 | 重庆长寿公司
157968 | 石岭垭口柱上公变 | 绿 | 83.9216 | 重庆长寿公司
157969 | 石岭吴家坳柱上公变 | 绿 | 85.3897 | 重庆长寿公司
157970 | 石岭任家湾柱上公变 | 绿 | 161.6021 | 重庆长寿公司
157971 | 石岩村柱上公变 | 绿 | 90.2866 | 重庆长寿公司
157972 | 石岩村#1柱上公变 | 绿 | 169.8041 | 重庆长寿公司
157973 | 石家坝柱上公变 | 黄 | 73.7938 | 重庆长寿公司
157974 | 石安潘家湾柱上公变 | 绿 | 201.9732 | 重庆长寿公司
157975 | 石安村抽水柱上公变 | 绿 | 80.0000 | 重庆长寿公司
157976 | 石安村堰坡佬柱上公变 | 绿 | 91.6289 | 重庆长寿公司
157977 | 石安村5-10队柱上公变 | 绿 | 176.9856 | 重庆长寿公司
157978 | 石安村2队柱上公变 | 绿 | 50.3093 | 重庆长寿公司
157979 | 石安村1队柱上公变 | 绿 | 95.4186 | 重庆长寿公司
157980 | 石安新村柱上公变 | 绿 | 86.0041 | 重庆长寿公司
157981 | 石安3.4队柱上公变 | 绿 | 84.9732 | 重庆长寿公司
157982 | 石安#2柱上公变 | 绿 | 82.9165 | 重庆长寿公司
157983 | 石安#1柱上公变 | 绿 | 82.8144 | 重庆长寿公司
157984 | 石塔湾柱上公变 | 绿 | 87.6052 | 重庆长寿公司
157985 | 石塔坡柱上公变 | 绿 | 145.0536 | 重庆长寿公司
157986 | 石塔坡#2箱变#1变 | 绿 | 405.5361 | 重庆长寿公司
157987 | 石塔坡#1箱变#1变 | 绿 | 513.4021 | 重庆长寿公司
157988 | 石堰王家小湾#1柱上公变 | 绿 | 81.6546 | 重庆长寿公司
157989 | 石堰熊家河沟柱上公变 | 绿 | 167.0021 | 重庆长寿公司
157990 | 石堰栾家湾柱上公变 | 绿 | 41.4041 | 重庆长寿公司
157991 | 石堰村6.7队柱上公变 | 绿 | 52.1299 | 重庆长寿公司
157992 | 石堰村4.5队柱上公变 | 绿 | 84.9608 | 重庆长寿公司
157993 | 石堰张家湾柱上公变 | 绿 | 65.9206 | 重庆长寿公司
157994 | 石堰场镇#9柱上公变 | 绿 | 325.2371 | 重庆长寿公司
157995 | 石堰场镇#8柱上公变 | 绿 | 287.3237 | 重庆长寿公司
157996 | 石堰场镇#7柱上公变 | 绿 | 348.9052 | 重庆长寿公司
157997 | 石堰场镇#6柱上公变 | 绿 | 296.3299 | 重庆长寿公司
157998 | 石堰场镇#5柱上公变 | 绿 | 342.4247 | 重庆长寿公司
157999 | 石堰场镇#4柱上公变 | 绿 | 166.8454 | 重庆长寿公司
158000 | 石堰场镇#3柱上公变 | 绿 | 351.9423 | 重庆长寿公司
158001 | 石堰场镇#2柱上公变 | 绿 | 379.4742 | 重庆长寿公司
158002 | 石堰场镇#1柱上公变 | 绿 | 351.2784 | 重庆长寿公司
158003 | 石堰场镇#15柱上公变 | 绿 | 93.8402 | 重庆长寿公司
158004 | 石堰场镇#14柱上公变 | 绿 | 339.8186 | 重庆长寿公司
158005 | 石堰场镇#13柱上公变 | 绿 | 355.1340 | 重庆长寿公司
158006 | 石堰场镇#12柱上公变 | 绿 | 395.8598 | 重庆长寿公司
158007 | 石堰场镇#11柱上公变 | 绿 | 290.6474 | 重庆长寿公司
158008 | 石堰场镇#10柱上公变 | 绿 | 358.8454 | 重庆长寿公司
158009 | 石堰余家湾柱上公变 | 绿 | 44.4557 | 重庆长寿公司
158010 | 石堰#1柱上公变 | 绿 | 83.0433 | 重庆长寿公司
158011 | 石堡瓦窑湾柱上公变 | 绿 | 83.0247 | 重庆长寿公司
158012 | 石堡尖堡柱上公变 | 绿 | 80.6866 | 重庆长寿公司
158013 | 石堡小垭口柱上公变 | 绿 | 165.6567 | 重庆长寿公司
158014 | 石坪绿豆堡柱上公变 | 绿 | 171.7649 | 重庆长寿公司
158015 | 石坪大屋坡柱上公变 | 绿 | 41.3979 | 重庆长寿公司
158016 | 石坪垭口柱上公变 | 绿 | 164.6062 | 重庆长寿公司
158017 | 石坪乡公所柱上公变 | 绿 | 81.6144 | 重庆长寿公司
158018 | 石坪乌龟塘柱上公变 | 绿 | 165.7938 | 重庆长寿公司
158019 | 石坝村抽水站柱上公变 | 绿 | 160.8598 | 重庆长寿公司
158020 | 石坝村6-8队柱上公变 | 绿 | 87.2619 | 重庆长寿公司
158021 | 石坝村4.5队柱上公变 | 绿 | 88.2794 | 重庆长寿公司
158022 | 石坝村1-3队柱上公变 | 绿 | 84.8680 | 重庆长寿公司
158023 | 石坝#1柱上公变 | 绿 | 80.2598 | 重庆长寿公司
158024 | 石场门柱上公变 | 绿 | 95.3804 | 重庆长寿公司
158025 | 石场门#2柱上公变 | 绿 | 76.0680 | 重庆长寿公司
158026 | 石回村龙头山柱上公变 | 绿 | 168.3918 | 重庆长寿公司
158027 | 石回村长田坎柱上公变 | 黄 | 71.1546 | 重庆长寿公司
158028 | 石回村河坎柱上公变 | 绿 | 169.9031 | 重庆长寿公司
158029 | 石回村操家岭岗柱上公变 | 绿 | 131.5443 | 重庆长寿公司
158030 | 石回村井场柱上公变 | 绿 | 84.0856 | 重庆长寿公司
158031 | 石回场镇#2柱上公变 | 绿 | 338.7794 | 重庆长寿公司
158032 | 石八桥柱上公变 | 绿 | 83.0897 | 重庆长寿公司
158033 | 石丰子柱上公变 | 绿 | 133.9588 | 重庆长寿公司
158034 | 石丫口柱上公变 | 绿 | 83.3804 | 重庆长寿公司
158035 | 石丫口#2柱上公变 | 绿 | 83.3835 | 重庆长寿公司
158036 | 石丫口#1柱上公变 | 绿 | 163.1670 | 重庆长寿公司
158037 | 看守所公配房#1变 | 绿 | 165.4845 | 重庆长寿公司
158038 | 盛世桃园公配房#1变 | 绿 | 568.0701 | 重庆长寿公司
158039 | 盘石村半岩柱上公变 | 绿 | 47.2660 | 重庆长寿公司
158040 | 盘石村刘家岩柱上公变 | 绿 | 134.4021 | 重庆长寿公司
158041 | 盘石小学柱上公变 | 绿 | 87.8763 | 重庆长寿公司
158042 | 盘石双河口柱上公变 | 绿 | 177.8021 | 重庆长寿公司
158043 | 盘石上河坝柱上公变 | 黄 | 152.4165 | 重庆长寿公司
158044 | 盖基洞柱上公变 | 绿 | 82.1835 | 重庆长寿公司
158045 | 盐井黄泥冲柱上公变 | 绿 | 94.0454 | 重庆长寿公司
158046 | 盐井陈家湾柱上公变 | 绿 | 46.9851 | 重庆长寿公司
158047 | 盐井盐井凼柱上公变 | 绿 | 130.8082 | 重庆长寿公司
158048 | 盐井湾柱上公变 | 绿 | 256.6907 | 重庆长寿公司
158049 | 盐井水库柱上公变 | 绿 | 83.7897 | 重庆长寿公司
158050 | 盐井桐子林柱上公变 | 绿 | 166.0000 | 重庆长寿公司
158051 | 盐井村菜家湾柱上公变 | 绿 | 59.0763 | 重庆长寿公司
158052 | 盐井村王家湾柱上公变 | 绿 | 95.5784 | 重庆长寿公司
158053 | 盐井村平斗丘柱上公变 | 绿 | 176.2649 | 重庆长寿公司
158054 | 盐业大厦箱变#1变 | 绿 | 590.1649 | 重庆长寿公司
158055 | 皂角湾柱上公变 | 绿 | 84.6701 | 重庆长寿公司
158056 | 皂角村狮子坡柱上公变 | 绿 | 91.7835 | 重庆长寿公司
158057 | 皂角村华渡嘴柱上公变 | 绿 | 87.3392 | 重庆长寿公司
158058 | 皂角川子坡柱上公变 | 绿 | 91.8268 | 重庆长寿公司
158059 | 皂角山坡柱上公变 | 绿 | 141.0959 | 重庆长寿公司
158060 | 百合邓兴湾柱上公变 | 黄 | 51.5588 | 重庆长寿公司
158061 | 百合甘家湾柱上公变 | 绿 | 58.5464 | 重庆长寿公司
158062 | 百合村雷家岩口柱上公变 | 绿 | 84.3237 | 重庆长寿公司
158063 | 百合村陈庄柱上公变 | 绿 | 80.4763 | 重庆长寿公司
158064 | 百合村洗麦池柱上公变 | 绿 | 166.3773 | 重庆长寿公司
158065 | 百合村朱庄柱上公变 | 黄 | 70.5546 | 重庆长寿公司
158066 | 百合曾家沟柱上公变 | 黄 | 77.6340 | 重庆长寿公司
158067 | 百合岩湾柱上公变 | 绿 | 51.2835 | 重庆长寿公司
158068 | 白鹤四方井柱上公变 | 黄 | 23.9588 | 重庆长寿公司
158069 | 白马王家小湾柱上公变 | 绿 | 82.0701 | 重庆长寿公司
158070 | 白马杨家湾柱上公变 | 绿 | 166.9093 | 重庆长寿公司
158071 | 白马新龙湾柱上公变 | 绿 | 171.1278 | 重庆长寿公司
158072 | 白马岩湾柱上公变 | 绿 | 84.8742 | 重庆长寿公司
158073 | 白马大石塔柱上公变 | 绿 | 160.0000 | 重庆长寿公司
158074 | 白院子柱上公变 | 绿 | 46.6660 | 重庆长寿公司
158075 | 白银院山丘柱上公变 | 绿 | 80.9278 | 重庆长寿公司
158076 | 白银文家丫口柱上公变 | 绿 | 166.0186 | 重庆长寿公司
158077 | 白银文家丫口#2柱上公变 | 绿 | 85.7278 | 重庆长寿公司
158078 | 白配#1柱上公变 | 绿 | 360.5897 | 重庆长寿公司
158079 | 白花村柱上公变 | 绿 | 87.9381 | 重庆长寿公司
158080 | 白花#1柱上公变 | 绿 | 100.8619 | 重庆长寿公司
158081 | 白甲林柱上公变 | 绿 | 84.6485 | 重庆长寿公司
158082 | 白渡村油榨堡柱上公变 | 绿 | 86.4082 | 重庆长寿公司
158083 | 白渡村土地老柱上公变 | 绿 | 168.8598 | 重庆长寿公司
158084 | 白河村小学校抽水柱上公变 | 绿 | 168.2186 | 重庆长寿公司
158085 | 白河村刘船湾柱上公变 | 绿 | 88.9412 | 重庆长寿公司
158086 | 白果村柱上公变 | 绿 | 174.3876 | 重庆长寿公司
158087 | 白果#3柱上公变 | 绿 | 84.0889 | 重庆长寿公司
158088 | 白果#2柱上公变 | 绿 | 171.8082 | 重庆长寿公司
158089 | 白果#1柱上公变 | 绿 | 47.5773 | 重庆长寿公司
158090 | 白庙酒厂柱上公变 | 绿 | 165.7093 | 重庆长寿公司
158091 | 白庙狮子湾柱上公变 | 绿 | 40.8907 | 重庆长寿公司
158092 | 白庙狮子山柱上公变 | 绿 | 80.0000 | 重庆长寿公司
158093 | 白庙水库柱上公变 | 绿 | 163.8351 | 重庆长寿公司
158094 | 白庙村黄家湾柱上公变 | 绿 | 67.4866 | 重庆长寿公司
158095 | 白庙村柱上公变 | 绿 | 176.0330 | 重庆长寿公司
158096 | 白庙太极柱上公变 | 绿 | 85.6495 | 重庆长寿公司
158097 | 白庙堰坎柱上公变 | 绿 | 160.2722 | 重庆长寿公司
158098 | 白家湾柱上公变 | 绿 | 80.3371 | 重庆长寿公司
158099 | 白塔焦家湾柱上公变 | 绿 | 133.5330 | 重庆长寿公司
158100 | 白塔桥头柱上公变 | 绿 | 41.0268 | 重庆长寿公司
158101 | 白合村石板丘柱上公变 | 绿 | 183.6660 | 重庆长寿公司
158102 | 白合张家冲柱上公变 | 绿 | 40.0144 | 重庆长寿公司
158103 | 白合小湾溜柱上公变 | 绿 | 15.7113 | 重庆长寿公司
158104 | 白合大井坎柱上公变 | 绿 | 68.1134 | 重庆长寿公司
158105 | 白云学校柱上公变 | 绿 | 163.2165 | 重庆长寿公司
158106 | 白云7队柱上公变 | 绿 | 83.5907 | 重庆长寿公司
158107 | 白云3队柱上公变 | 绿 | 85.6619 | 重庆长寿公司
158108 | 白云#1队柱上公变 | 绿 | 86.2763 | 重庆长寿公司
158109 | 畜禽公司公配房#1变 | 绿 | 277.1649 | 重庆长寿公司
158110 | 电梯房箱变#1变 | 绿 | 355.9876 | 重庆长寿公司
158111 | 电影院箱变#1变 | 绿 | 504.0619 | 重庆长寿公司
158112 | 电影院#3箱变#1变 | 绿 | 544.6392 | 重庆长寿公司
158113 | 电影院#2箱变#1变 | 绿 | 596.8454 | 重庆长寿公司
158114 | 电影院#1箱变#1变 | 绿 | 587.1753 | 重庆长寿公司
158115 | 电厂A区#8栋柱上公变 | 绿 | 325.5546 | 重庆长寿公司
158116 | 电厂A区#6栋柱上公变 | 绿 | 326.5814 | 重庆长寿公司
158117 | 电厂A区#3公配房#1变 | 绿 | 326.0866 | 重庆长寿公司
158118 | 电厂A区#2公配房#1变 | 绿 | 341.4639 | 重庆长寿公司
158119 | 电厂A区#23栋柱上公变 | 绿 | 323.9340 | 重庆长寿公司
158120 | 电厂A区#1公配房#1变 | 绿 | 338.9155 | 重庆长寿公司
158121 | 电厂A区#19栋柱上公变 | 绿 | 330.5278 | 重庆长寿公司
158122 | 电厂A区#17栋柱上公变 | 绿 | 325.9753 | 重庆长寿公司
158123 | 电厂A区#16栋柱上公变 | 绿 | 324.4165 | 重庆长寿公司
158124 | 电厂A区#14栋柱上公变 | 绿 | 329.0433 | 重庆长寿公司
158125 | 电厂A区#11栋柱上公变 | 绿 | 328.1526 | 重庆长寿公司
158126 | 田普郑家岩柱上公变 | 绿 | 138.5835 | 重庆长寿公司
158127 | 田普未家坝柱上公变 | 绿 | 170.4660 | 重庆长寿公司
158128 | 田普廖家岩柱上公变 | 绿 | 109.5155 | 重庆长寿公司
158129 | 田家湾柱上公变 | 绿 | 83.0433 | 重庆长寿公司
158130 | 田坝子柱上公变 | 绿 | 81.7845 | 重庆长寿公司
158131 | 生基堡柱上公变 | 绿 | 84.9175 | 重庆长寿公司
158132 | 甘蔗口柱上公变 | 绿 | 342.5897 | 重庆长寿公司
158133 | 甘蔗#9柱上公变 | 绿 | 11.7464 | 重庆长寿公司
158134 | 甘蔗#7柱上公变 | 绿 | 138.3608 | 重庆长寿公司
158135 | 甘蔗#6柱上公变 | 绿 | 342.2680 | 重庆长寿公司
158136 | 甘蔗#5柱上公变 | 绿 | 87.4887 | 重庆长寿公司
158137 | 甘蔗#4柱上公变 | 绿 | 106.8371 | 重庆长寿公司
158138 | 甘蔗#10柱上公变 | 绿 | 80.1392 | 重庆长寿公司
158139 | 甘塘#2柱上公变 | 绿 | 45.3103 | 重庆长寿公司
158140 | 瓦罐窑柱上公变 | 绿 | 87.1711 | 重庆长寿公司
158141 | 瓦房湾柱上公变 | 绿 | 164.6144 | 重庆长寿公司
158142 | 瓦厂湾柱上公变 | 绿 | 103.4577 | 重庆长寿公司
158143 | 瓦作坪柱上公变 | 绿 | 202.7093 | 重庆长寿公司
158144 | 璟樾府B区公配房#3变 | 绿 | 520.8454 | 重庆长寿公司
158145 | 璟樾府B区公配房#2变 | 绿 | 537.2577 | 重庆长寿公司
158146 | 璟樾府B区公配房#1变 | 绿 | 674.7381 | 重庆长寿公司
158147 | 璟樾府A区公配房#3变 | 绿 | 640.0000 | 重庆长寿公司
158148 | 璟樾府A区公配房#1变 | 绿 | 640.0000 | 重庆长寿公司
158149 | 璞缇尚品公配房#2变 | 绿 | 804.9485 | 重庆长寿公司
158150 | 璞缇尚品公配房#1变 | 绿 | 804.9485 | 重庆长寿公司
158151 | 瑞欧富泽园公配房#1变 | 绿 | 681.7010 | 重庆长寿公司
158152 | 瑞凤阁公配房#1变 | 绿 | 268.1959 | 重庆长寿公司
158153 | 瑞凤苑公配房#1变 | 绿 | 435.2577 | 重庆长寿公司
158154 | 瑞丰华府公配房#1变 | 绿 | 717.9897 | 重庆长寿公司
158155 | 珍珠横边柱上公变 | 绿 | 85.4186 | 重庆长寿公司
158156 | 珍珠村鹅公叫柱上公变 | 绿 | 87.2041 | 重庆长寿公司
158157 | 珍珠村陶家沟柱上公变 | 绿 | 162.7979 | 重庆长寿公司
158158 | 珍珠村后楼柱上公变 | 绿 | 115.2629 | 重庆长寿公司
158159 | 珍珠抽水柱上公变 | 绿 | 24.0515 | 重庆长寿公司
158160 | 环保局柱上公变 | 绿 | 315.6619 | 重庆长寿公司
158161 | 玛瑙高山柱上公变 | 绿 | 167.6433 | 重庆长寿公司
158162 | 玛瑙村珊瑚咀柱上公变 | 黄 | 38.2495 | 重庆长寿公司
158163 | 玛瑙村王家湾柱上公变 | 绿 | 165.2557 | 重庆长寿公司
158164 | 玛瑙村夏家湾柱上公变 | 绿 | 146.8619 | 重庆长寿公司
158165 | 玛瑙村夏家湾#1柱上公变 | 绿 | 83.4825 | 重庆长寿公司
158166 | 玛瑙抽水柱上公变 | 绿 | 64.0909 | 重庆长寿公司
158167 | 王家河沟柱上公变 | 绿 | 43.1589 | 重庆长寿公司
158168 | 王家岭岗柱上公变 | 绿 | 169.5227 | 重庆长寿公司
158169 | 王家岩柱上公变 | 绿 | 62.3072 | 重庆长寿公司
158170 | 王家山柱上公变 | 绿 | 88.0320 | 重庆长寿公司
158171 | 王家小湾柱上公变 | 绿 | 170.7134 | 重庆长寿公司
158172 | 王家寺柱上公变 | 绿 | 163.7036 | 重庆长寿公司
158173 | 王家堰柱上公变 | 绿 | 133.0186 | 重庆长寿公司
158174 | 王井小学柱上公变 | 绿 | 83.2644 | 重庆长寿公司
158175 | 玉龙高墩柱上公变 | 绿 | 130.5052 | 重庆长寿公司
158176 | 玉龙谭家山柱上公变 | 绿 | 82.3567 | 重庆长寿公司
158177 | 玉龙甘树湾柱上公变 | 绿 | 90.7072 | 重庆长寿公司
158178 | 玉龙村小屋基柱上公变 | 绿 | 44.4763 | 重庆长寿公司
158179 | 玉龙村学塘梁子#2柱上公变 | 绿 | 100.6186 | 重庆长寿公司
158180 | 玉龙村学塘梁子#1柱上公变 | 绿 | 100.6186 | 重庆长寿公司
158181 | 玉龙学校柱上公变 | 绿 | 161.8928 | 重庆长寿公司
158182 | 玉龙学塘梁子柱上公变 | 绿 | 81.8928 | 重庆长寿公司
158183 | 玉滩柱上公变 | 绿 | 334.0660 | 重庆长寿公司
158184 | 玉华院子柱上公变 | 绿 | 160.4608 | 重庆长寿公司
158185 | 玉华蒋家湾柱上公变 | 绿 | 26.2330 | 重庆长寿公司
158186 | 玉华茶场柱上公变 | 绿 | 80.2381 | 重庆长寿公司
158187 | 玉华茶场#2柱上公变 | 绿 | 80.8330 | 重庆长寿公司
158188 | 玉华石坝屋基柱上公变 | 绿 | 81.3526 | 重庆长寿公司
158189 | 玉华柏树林柱上公变 | 绿 | 88.3041 | 重庆长寿公司
158190 | 玉华林场柱上公变 | 绿 | 67.2474 | 重庆长寿公司
158191 | 玉华吴家湾柱上公变 | 绿 | 87.0144 | 重庆长寿公司
158192 | 玉华凉风垭柱上公变 | 绿 | 84.3320 | 重庆长寿公司
158193 | 玉华中湾柱上公变 | 绿 | 161.4196 | 重庆长寿公司
158194 | 玉华丛树堡柱上公变 | 绿 | 164.7320 | 重庆长寿公司
158195 | 猪场柱上公变 | 绿 | 84.9670 | 重庆长寿公司
158196 | 猪嘴洞柱上公变 | 绿 | 83.5495 | 重庆长寿公司
158197 | 狮龙电厂B区公配房#1变 | 绿 | 640.0000 | 重庆长寿公司
158198 | 狮湖锦苑公配房#1变 | 绿 | 683.7629 | 重庆长寿公司
158199 | 狮子滩收费站柱上公变 | 绿 | 353.9216 | 重庆长寿公司
158200 | 狮子滩下街柱上公变 | 绿 | 395.6619 | 重庆长寿公司
158201 | 狮子滩下街#2柱上公变 | 绿 | 325.3340 | 重庆长寿公司
158202 | 狮子村7-10队柱上公变 | 绿 | 210.1309 | 重庆长寿公司
158203 | 狮子村4-6队柱上公变 | 绿 | 101.4701 | 重庆长寿公司
158204 | 狮子村3.11队柱上公变 | 绿 | 80.8206 | 重庆长寿公司
158205 | 狮子村1.2队柱上公变 | 绿 | 81.9629 | 重庆长寿公司
158206 | 狮子山柱上公变 | 绿 | 41.9093 | 重庆长寿公司
158207 | 狮子#4柱上公变 | 绿 | 82.5052 | 重庆长寿公司
158208 | 狮子#3柱上公变 | 绿 | 81.7072 | 重庆长寿公司
158209 | 狮子#2柱上公变 | 绿 | 169.9340 | 重庆长寿公司
158210 | 狮子#1柱上公变 | 绿 | 84.7134 | 重庆长寿公司
158211 | 物资局B栋公配房#1变 | 绿 | 337.8144 | 重庆长寿公司
158212 | 牛皮岩柱上公变 | 绿 | 173.1381 | 重庆长寿公司
158213 | 牛心山柱上公变 | 绿 | 261.7216 | 重庆长寿公司
158214 | 牛心山垭口柱上公变 | 绿 | 165.9691 | 重庆长寿公司
158215 | 燕耳村石梁子柱上公变 | 绿 | 82.9567 | 重庆长寿公司
158216 | 燕耳村4.5队柱上公变 | 绿 | 84.8722 | 重庆长寿公司
158217 | 燕耳7.8.9队柱上公变 | 绿 | 100.6186 | 重庆长寿公司
158218 | 燕耳1.3.5.11队柱上公变 | 绿 | 83.4392 | 重庆长寿公司
158219 | 燕窝桥头柱上公变 | 绿 | 167.5835 | 重庆长寿公司
158220 | 燕窝桥头#2柱上公变 | 绿 | 81.8093 | 重庆长寿公司
158221 | 燕窝公路边柱上公变 | 绿 | 81.9577 | 重庆长寿公司
158222 | 燕洞岩农排抽水柱上公变 | 绿 | 40.0000 | 重庆长寿公司
158223 | 燕山大湾柱上公变 | 绿 | 136.0000 | 重庆长寿公司
158224 | 燕山塘口抽水柱上公变 | 绿 | 80.0000 | 重庆长寿公司
158225 | 熊家湾柱上公变 | 绿 | 81.4381 | 重庆长寿公司
158226 | 熊家大湾柱上公变 | 绿 | 193.2412 | 重庆长寿公司
158227 | 熊家井坎柱上公变 | 绿 | 64.0000 | 重庆长寿公司
158228 | 焦家江家堡柱上公变 | 绿 | 346.6598 | 重庆长寿公司
158229 | 焦家核桃沟柱上公变 | 绿 | 166.0680 | 重庆长寿公司
158230 | 焦家村张家湾柱上公变 | 绿 | 86.6371 | 重庆长寿公司
158231 | 焦家幸福院柱上公变 | 绿 | 129.7258 | 重庆长寿公司
158232 | 焦家场柱上公变 | 绿 | 174.3402 | 重庆长寿公司
158233 | 焦家冲顶堡柱上公变 | 绿 | 173.5402 | 重庆长寿公司
158234 | 焦家农民新村柱上公变 | 绿 | 128.5485 | 重庆长寿公司
158235 | 焦家付家桥柱上公变 | 绿 | 345.4474 | 重庆长寿公司
158236 | 焦家一碗水柱上公变 | 绿 | 82.6474 | 重庆长寿公司
158237 | 焜田柱上公变 | 绿 | 161.5835 | 重庆长寿公司
158238 | 烟草公司#2箱变#1变 | 绿 | 255.2371 | 重庆长寿公司
158239 | 烟坡柱上公变 | 绿 | 84.0021 | 重庆长寿公司
158240 | 灵山马道子柱上公变 | 绿 | 167.1155 | 重庆长寿公司
158241 | 灵山团堡柱上公变 | 绿 | 82.6660 | 重庆长寿公司
158242 | 灰关柱上公变 | 绿 | 83.7732 | 重庆长寿公司
158243 | 灯草冲柱上公变 | 绿 | 82.8639 | 重庆长寿公司
158244 | 灯盏4队柱上公变 | 绿 | 85.8639 | 重庆长寿公司
158245 | 灯盏1队柱上公变 | 绿 | 132.3237 | 重庆长寿公司
158246 | 灯塔河石塔柱上公变 | 绿 | 163.4948 | 重庆长寿公司
158247 | 灯塔打柴堡柱上公变 | 绿 | 163.7299 | 重庆长寿公司
158248 | 灯塔宋家岩柱上公变 | 绿 | 181.8227 | 重庆长寿公司
158249 | 灯塔凉水井柱上公变 | 绿 | 163.7546 | 重庆长寿公司
158250 | 灯塔丛树湾柱上公变 | 绿 | 82.0289 | 重庆长寿公司
158251 | 火花配#1柱上公变 | 绿 | 261.7320 | 重庆长寿公司
158252 | 火花#2柱上公变 | 绿 | 69.0289 | 重庆长寿公司
158253 | 火竹寺柱上公变 | 绿 | 44.2928 | 重庆长寿公司
158254 | 火神街公配房#1变 | 绿 | 352.1649 | 重庆长寿公司
158255 | 火神街#2柱上公变 | 绿 | 398.1608 | 重庆长寿公司
158256 | 火神街#1柱上公变 | 绿 | 346.3299 | 重庆长寿公司
158257 | 潼关7队柱上公变 | 绿 | 201.9464 | 重庆长寿公司
158258 | 潘家湾柱上公变 | 绿 | 162.1216 | 重庆长寿公司
158259 | 溪霞山居公配房#2变 | 绿 | 633.8969 | 重庆长寿公司
158260 | 溪霞山居公配房#1变 | 绿 | 633.8969 | 重庆长寿公司
158261 | 溜石塔柱上公变 | 绿 | 322.2639 | 重庆长寿公司
158262 | 湾坨柱上公变 | 绿 | 170.0701 | 重庆长寿公司
158263 | 湾丘柱上公变 | 绿 | 80.3495 | 重庆长寿公司
158264 | 湾丘村丫口湾柱上公变 | 绿 | 81.3278 | 重庆长寿公司
158265 | 湖边包家湾柱上公变 | 绿 | 167.7845 | 重庆长寿公司
158266 | 湖边上湾柱上公变 | 绿 | 84.5093 | 重庆长寿公司
158267 | 湖山半岛D区公配房#3变 | 绿 | 504.0000 | 重庆长寿公司
158268 | 湖山半岛D区公配房#2变 | 绿 | 516.0619 | 重庆长寿公司
158269 | 湖山半岛D区公配房#1变 | 绿 | 504.0000 | 重庆长寿公司
158270 | 湖山半岛C区公配房#4变 | 绿 | 640.0000 | 重庆长寿公司
158271 | 湖山半岛C区公配房#3变 | 绿 | 522.5258 | 重庆长寿公司
158272 | 湖山半岛C区公配房#1变 | 绿 | 640.0000 | 重庆长寿公司
158273 | 湖山半岛B区公配房#2变 | 绿 | 504.0000 | 重庆长寿公司
158274 | 湖山半岛B区公配房#1变 | 绿 | 504.0000 | 重庆长寿公司
158275 | 湖山半岛A区公配房#2变 | 绿 | 640.0000 | 重庆长寿公司
158276 | 游家桥柱上公变 | 绿 | 87.9531 | 重庆长寿公司
158277 | 游家坡柱上公变 | 绿 | 87.2309 | 重庆长寿公司
158278 | 港配四柱上公变 | 绿 | 326.1237 | 重庆长寿公司
158279 | 港配六柱上公变 | 绿 | 370.8247 | 重庆长寿公司
158280 | 港配二柱上公变 | 绿 | 346.0206 | 重庆长寿公司
158281 | 港配三柱上公变 | 绿 | 341.3505 | 重庆长寿公司
158282 | 港配一柱上公变 | 绿 | 339.9072 | 重庆长寿公司
158283 | 港配#8箱变#1变 | 绿 | 460.3052 | 重庆长寿公司
158284 | 港配#5公配房#1变 | 绿 | 291.1443 | 重庆长寿公司
158285 | 渣家湾小区高层#2箱变#1变 | 绿 | 515.3196 | 重庆长寿公司
158286 | 渣家湾小区高层#1箱变#1变 | 绿 | 523.2990 | 重庆长寿公司
158287 | 渣家湾小区B区箱变#1变 | 绿 | 509.0309 | 重庆长寿公司
158288 | 渣家湾小区A区箱变#1变 | 绿 | 330.8742 | 重庆长寿公司
158289 | 渣家湾小区#2箱变#1变 | 绿 | 509.2165 | 重庆长寿公司
158290 | 渣家湾小区#1箱变#1变 | 绿 | 416.5938 | 重庆长寿公司
158291 | 渡配#9柱上公变 | 绿 | 335.4392 | 重庆长寿公司
158292 | 渡配#8柱上公变 | 绿 | 337.8969 | 重庆长寿公司
158293 | 渡配#7箱变#1变 | 绿 | 525.0928 | 重庆长寿公司
158294 | 渡配#6箱变#1变 | 绿 | 531.3814 | 重庆长寿公司
158295 | 渡配#5箱变#1变 | 绿 | 353.0619 | 重庆长寿公司
158296 | 渡配#4柱上公变 | 绿 | 202.5485 | 重庆长寿公司
158297 | 渡配#3柱上公变 | 绿 | 355.1340 | 重庆长寿公司
158298 | 渡配#2柱上公变 | 绿 | 328.0103 | 重庆长寿公司
158299 | 渡配#1柱上公变 | 绿 | 396.1691 | 重庆长寿公司
158300 | 渡配#13柱上公变 | 绿 | 345.5835 | 重庆长寿公司
158301 | 渡配#12柱上公变 | 绿 | 355.6907 | 重庆长寿公司
158302 | 渡配#11柱上公变 | 绿 | 342.0412 | 重庆长寿公司
158303 | 渡配#10柱上公变 | 绿 | 280.7732 | 重庆长寿公司
158304 | 渡舟菜市场柱上公变 | 绿 | 405.8186 | 重庆长寿公司
158305 | 渡舟胜天村柱上公变 | 绿 | 41.9484 | 重庆长寿公司
158306 | 渡舟老车站柱上公变 | 绿 | 350.8784 | 重庆长寿公司
158307 | 渡舟移民柱上公变 | 绿 | 325.5546 | 重庆长寿公司
158308 | 渡舟村委柱上公变 | 绿 | 266.6598 | 重庆长寿公司
158309 | 渡舟开发路口柱上公变 | 绿 | 288.1608 | 重庆长寿公司
158310 | 渡舟9队柱上公变 | 绿 | 169.0639 | 重庆长寿公司
158311 | 渡舟7、8队柱上公变 | 绿 | 163.8227 | 重庆长寿公司
158312 | 渡舟4、6队柱上公变 | 绿 | 24.0809 | 重庆长寿公司
158313 | 渡舟15组柱上公变 | 绿 | 333.2990 | 重庆长寿公司
158314 | 渡滨路柱上公变 | 绿 | 365.2536 | 重庆长寿公司
158315 | 渡槽村刘家沟柱上公变 | 绿 | 83.7407 | 重庆长寿公司
158316 | 渡中路柱上公变 | 绿 | 370.8701 | 重庆长寿公司
158317 | 渝鸿家苑公配房#1变 | 绿 | 559.2371 | 重庆长寿公司
158318 | 渝通公配房#1变 | 绿 | 386.1113 | 重庆长寿公司
158319 | 渝开发柱上公变 | 绿 | 203.1237 | 重庆长寿公司
158320 | 渝发集资楼箱变#1变 | 绿 | 341.4887 | 重庆长寿公司
158321 | 渝凤苑箱变#1变 | 绿 | 331.9876 | 重庆长寿公司
158322 | 渝凤苑公配房#1变 | 绿 | 329.3526 | 重庆长寿公司
158323 | 渝凤#2箱变#1变 | 绿 | 348.9856 | 重庆长寿公司
158324 | 渝凤#1箱变#1变 | 绿 | 338.7546 | 重庆长寿公司
158325 | 渔场领岗柱上公变 | 绿 | 262.3010 | 重庆长寿公司
158326 | 渔场公路边柱上公变 | 绿 | 360.1938 | 重庆长寿公司
158327 | 清风园区柱上公变 | 绿 | 378.2186 | 重庆长寿公司
158328 | 清风园区#1箱变#1变 | 绿 | 510.8660 | 重庆长寿公司
158329 | 清观沙厂柱上公变 | 绿 | 320.9278 | 重庆长寿公司
158330 | 清泉#9柱上公变 | 绿 | 167.8495 | 重庆长寿公司
158331 | 清泉#8背后塆柱上公变 | 绿 | 89.1340 | 重庆长寿公司
158332 | 清泉#7周家嘴柱上公变 | 绿 | 165.7052 | 重庆长寿公司
158333 | 清泉#6卓家塆柱上公变 | 绿 | 85.9340 | 重庆长寿公司
158334 | 清泉#5费家台子柱上公变 | 绿 | 45.0247 | 重庆长寿公司
158335 | 清泉#4柱上公变 | 绿 | 166.8722 | 重庆长寿公司
158336 | 清泉#3观音岩柱上公变 | 绿 | 165.1959 | 重庆长寿公司
158337 | 清泉#2铁路边柱上公变 | 绿 | 174.9845 | 重庆长寿公司
158338 | 清泉#1柱上公变 | 绿 | 171.1423 | 重庆长寿公司
158339 | 清泉#14杨家半坡柱上公变 | 绿 | 81.1351 | 重庆长寿公司
158340 | 清泉#13李家河坎柱上公变 | 绿 | 164.0876 | 重庆长寿公司
158341 | 清泉#12袁家老塆柱上公变 | 绿 | 167.3247 | 重庆长寿公司
158342 | 清泉#11铁路边柱上公变 | 绿 | 170.0464 | 重庆长寿公司
158343 | 清泉#10柱上公变 | 绿 | 165.2763 | 重庆长寿公司
158344 | 清水塘柱上公变 | 绿 | 174.4247 | 重庆长寿公司
158345 | 清明上河坊D区公配房#1变 | 绿 | 542.3505 | 重庆长寿公司
158346 | 清明上河坊C区公配房#1变 | 绿 | 699.1340 | 重庆长寿公司
158347 | 清明上河坊B区公配房#1变 | 绿 | 640.0000 | 重庆长寿公司
158348 | 清明上河坊A区公配房#2变 | 绿 | 695.3351 | 重庆长寿公司
158349 | 清明上河坊A区公配房#1变 | 绿 | 695.3351 | 重庆长寿公司
158350 | 清明上河坊#1箱变#1变 | 绿 | 446.5155 | 重庆长寿公司
158351 | 深沟村华渡嘴柱上公变 | 绿 | 66.2515 | 重庆长寿公司
158352 | 深沟村8队柱上公变 | 绿 | 86.2722 | 重庆长寿公司
158353 | 深沟村6.7队柱上公变 | 绿 | 86.0495 | 重庆长寿公司
158354 | 深沟村3-5队柱上公变 | 绿 | 85.6330 | 重庆长寿公司
158355 | 深沟村1.2队柱上公变 | 绿 | 85.1423 | 重庆长寿公司
158356 | 深水凼抽水柱上公变 | 绿 | 128.0062 | 重庆长寿公司
158357 | 深塘抽水柱上公变 | 绿 | 40.0000 | 重庆长寿公司
158358 | 涴溪里公配房#2变 | 绿 | 584.1897 | 重庆长寿公司
158359 | 涴溪里公配房#1变 | 绿 | 524.2392 | 重庆长寿公司
158360 | 涨水湾柱上公变 | 绿 | 81.2371 | 重庆长寿公司
158361 | 涂家湾柱上公变 | 绿 | 162.1485 | 重庆长寿公司
158362 | 海棠花园公配房#1变 | 绿 | 654.8206 | 重庆长寿公司
158363 | 海棠卧龙苑#3箱变#1变 | 绿 | 520.5155 | 重庆长寿公司
158364 | 海棠卧龙苑#2箱变#1变 | 绿 | 514.5567 | 重庆长寿公司
158365 | 海棠卧龙苑#1箱变#1变 | 绿 | 511.6907 | 重庆长寿公司
158366 | 海棠佳园柱上公变 | 绿 | 402.4742 | 重庆长寿公司
158367 | 海棠#9白灵坡柱上公变 | 绿 | 171.0907 | 重庆长寿公司
158368 | 海棠#8石家坡柱上公变 | 绿 | 163.4577 | 重庆长寿公司
158369 | 海棠#7费家小塆柱上公变 | 绿 | 167.5670 | 重庆长寿公司
158370 | 海棠#6团堡柱上公变 | 绿 | 81.3959 | 重庆长寿公司
158371 | 海棠#5雷打坡柱上公变 | 绿 | 80.8742 | 重庆长寿公司
158372 | 海棠#4新塆柱上公变 | 绿 | 134.4948 | 重庆长寿公司
158373 | 海棠#3海棠场镇柱上公变 | 绿 | 375.0515 | 重庆长寿公司
158374 | 海棠#2海棠场镇柱上公变 | 绿 | 410.7299 | 重庆长寿公司
158375 | 海棠#25九颗树脚柱上公变 | 绿 | 40.7485 | 重庆长寿公司
158376 | 海棠#24柱上公变 | 绿 | 84.7443 | 重庆长寿公司
158377 | 海棠#23柱上公变 | 绿 | 186.1773 | 重庆长寿公司
158378 | 海棠#22石塔林柱上公变 | 黄 | 148.3526 | 重庆长寿公司
158379 | 海棠#21百灵湾柱上公变 | 绿 | 175.6742 | 重庆长寿公司
158380 | 海棠#20陈家湾柱上公变 | 绿 | 162.7155 | 重庆长寿公司
158381 | 海棠#1海棠场镇柱上公变 | 绿 | 351.2371 | 重庆长寿公司
158382 | 海棠#19堰塘湾柱上公变 | 绿 | 169.5629 | 重庆长寿公司
158383 | 海棠#18卓建云柱上公变 | 绿 | 174.2454 | 重庆长寿公司
158384 | 海棠#17柱上公变 | 绿 | 166.0948 | 重庆长寿公司
158385 | 海棠#16海棠桥柱上公变 | 绿 | 324.2619 | 重庆长寿公司
158386 | 海棠#15赵家塆柱上公变 | 绿 | 88.6134 | 重庆长寿公司
158387 | 海棠#14菌场柱上公变 | 绿 | 138.6454 | 重庆长寿公司
158388 | 海棠#13柱上公变 | 绿 | 186.6309 | 重庆长寿公司
158389 | 海棠#12小学柱上公变 | 绿 | 270.2351 | 重庆长寿公司
158390 | 海棠#11赵家塆柱上公变 | 绿 | 166.5485 | 重庆长寿公司
158391 | 海棠#10中塆柱上公变 | 绿 | 162.2742 | 重庆长寿公司
158392 | 海天村谢家湾柱上公变 | 绿 | 164.0866 | 重庆长寿公司
158393 | 海天村新湾柱上公变 | 绿 | 171.3649 | 重庆长寿公司
158394 | 海天村岩上湾抽水柱上公变 | 绿 | 41.7320 | 重庆长寿公司
158395 | 海天#2柱上公变 | 黄 | 62.7258 | 重庆长寿公司
158396 | 海天#1柱上公变 | 绿 | 102.8856 | 重庆长寿公司
158397 | 海华药房箱变#1变 | 绿 | 533.7113 | 重庆长寿公司
158398 | 流水岩柱上公变 | 绿 | 162.1526 | 重庆长寿公司
158399 | 流水岩#1柱上公变 | 绿 | 80.0155 | 重庆长寿公司
158400 | 活鱼龙滩子柱上公变 | 绿 | 82.6876 | 重庆长寿公司
158401 | 活鱼杨青岩柱上公变 | 绿 | 89.3608 | 重庆长寿公司
158402 | 活鱼新塘柱上公变 | 绿 | 136.5670 | 重庆长寿公司
158403 | 活路沟柱上公变 | 绿 | 167.1443 | 重庆长寿公司
158404 | 洪湖黄桷柱上公变 | 绿 | 324.1567 | 重庆长寿公司
158405 | 洪湖车站柱上公变 | 绿 | 359.2412 | 重庆长寿公司
158406 | 洪湖王家湾柱上公变 | 绿 | 12.0536 | 重庆长寿公司
158407 | 洪湖派出所柱上公变 | 绿 | 340.6474 | 重庆长寿公司
158408 | 洪湖新街柱上公变 | 绿 | 374.5320 | 重庆长寿公司
158409 | 洪湖新街#2柱上公变 | 绿 | 358.9608 | 重庆长寿公司
158410 | 洪湖新街#1柱上公变 | 绿 | 367.7113 | 重庆长寿公司
158411 | 洪湖开发区柱上公变 | 绿 | 171.7464 | 重庆长寿公司
158412 | 洪湖实验小学柱上公变 | 黄 | 50.8990 | 重庆长寿公司
158413 | 洪湖场镇邮局柱上公变 | 绿 | 294.8969 | 重庆长寿公司
158414 | 洪湖卫生院柱上公变 | 绿 | 223.8680 | 重庆长寿公司
158415 | 洪湖凤凰嘴柱上公变 | 绿 | 203.5216 | 重庆长寿公司
158416 | 洪湖农贸市场柱上公变 | 绿 | 203.3567 | 重庆长寿公司
158417 | 洪湖供电所柱上公变 | 绿 | 64.0000 | 重庆长寿公司
158418 | 洪湖下街柱上公变 | 绿 | 224.2577 | 重庆长寿公司
158419 | 洪湖上街柱上公变 | 绿 | 311.6598 | 重庆长寿公司
158420 | 洪湖上街#2柱上公变 | 绿 | 345.7814 | 重庆长寿公司
158421 | 洞坎湾柱上公变 | 绿 | 42.0907 | 重庆长寿公司
158422 | 洞口茶山柱上公变 | 绿 | 40.0001 | 重庆长寿公司
158423 | 洞口村飞水洞柱上公变 | 绿 | 25.0129 | 重庆长寿公司
158424 | 洞口村挑水湾柱上公变 | 绿 | 82.9505 | 重庆长寿公司
158425 | 洞口一队柱上公变 | 绿 | 82.4649 | 重庆长寿公司
158426 | 泥田柱上公变 | 绿 | 83.3804 | 重庆长寿公司
158427 | 泥田#1柱上公变 | 绿 | 82.1866 | 重庆长寿公司
158428 | 法院公配房#1变 | 绿 | 557.3814 | 重庆长寿公司
158429 | 泓原医院箱变#1变 | 绿 | 535.6495 | 重庆长寿公司
158430 | 泊景湾C区公配房#2变 | 绿 | 529.2784 | 重庆长寿公司
158431 | 泊景湾C区公配房#1变 | 绿 | 521.6082 | 重庆长寿公司
158432 | 泊景湾B区公配房#2变 | 绿 | 539.1340 | 重庆长寿公司
158433 | 泊景湾B区公配房#1变 | 绿 | 532.2474 | 重庆长寿公司
158434 | 泊景湾A区公配房#1变 | 绿 | 688.3216 | 重庆长寿公司
158435 | 沼家湾柱上公变 | 绿 | 84.7093 | 重庆长寿公司
158436 | 油脂公司柱上公变 | 绿 | 174.4000 | 重庆长寿公司
158437 | 油房湾柱上公变 | 绿 | 87.3237 | 重庆长寿公司
158438 | 河鹞子柱上公变 | 绿 | 40.0557 | 重庆长寿公司
158439 | 河边柱上公变 | 绿 | 140.5443 | 重庆长寿公司
158440 | 河街#2箱变#1变 | 绿 | 402.4742 | 重庆长寿公司
158441 | 河石井村邓家湾柱上公变 | 绿 | 73.1876 | 重庆长寿公司
158442 | 河石井村斑竹林柱上公变 | 绿 | 88.9320 | 重庆长寿公司
158443 | 河清村3.4队柱上公变 | 绿 | 85.4144 | 重庆长寿公司
158444 | 河清1.2.5队柱上公变 | 绿 | 87.0928 | 重庆长寿公司
158445 | 河清#2柱上公变 | 绿 | 161.0268 | 重庆长寿公司
158446 | 河清#1柱上公变 | 绿 | 88.1495 | 重庆长寿公司
158447 | 河泉水库柱上公变 | 绿 | 95.3155 | 重庆长寿公司
158448 | 河泉水库#2柱上公变 | 绿 | 67.8691 | 重庆长寿公司
158449 | 河水榜柱上公变 | 绿 | 45.4722 | 重庆长寿公司
158450 | 河家沟柱上公变 | 绿 | 82.6392 | 重庆长寿公司
158451 | 河塘#9柱上公变 | 绿 | 84.0577 | 重庆长寿公司
158452 | 河塘#8柱上公变 | 绿 | 59.3505 | 重庆长寿公司
158453 | 河塘#7柱上公变 | 绿 | 210.0000 | 重庆长寿公司
158454 | 河塘#6柱上公变 | 绿 | 103.6124 | 重庆长寿公司
158455 | 河塘#5柱上公变 | 绿 | 104.5835 | 重庆长寿公司
158456 | 河塘#4柱上公变 | 绿 | 202.9031 | 重庆长寿公司
158457 | 河塘#3柱上公变 | 绿 | 103.9773 | 重庆长寿公司
158458 | 河塘#2柱上公变 | 绿 | 203.1649 | 重庆长寿公司
158459 | 河塘#1柱上公变 | 绿 | 139.8330 | 重庆长寿公司
158460 | 河塘#10柱上公变 | 绿 | 84.4557 | 重庆长寿公司
158461 | 河堰苏家桥抽水柱上公变 | 绿 | 87.1010 | 重庆长寿公司
158462 | 河堰村张家沱柱上公变 | 绿 | 175.6619 | 重庆长寿公司
158463 | 河堰对门坡柱上公变 | 绿 | 171.6351 | 重庆长寿公司
158464 | 河堰学校柱上公变 | 绿 | 172.8165 | 重庆长寿公司
158465 | 河坎湾柱上公变 | 绿 | 84.6268 | 重庆长寿公司
158466 | 河嘴湾柱上公变 | 绿 | 81.2804 | 重庆长寿公司
158467 | 河咀柱上公变 | 绿 | 163.4144 | 重庆长寿公司
158468 | 河咀#1柱上公变 | 绿 | 321.2990 | 重庆长寿公司
158469 | 河口深基堡柱上公变 | 绿 | 82.9010 | 重庆长寿公司
158470 | 河口学校柱上公变 | 绿 | 81.8165 | 重庆长寿公司
158471 | 河口中平梁子柱上公变 | 绿 | 67.5897 | 重庆长寿公司
158472 | 河口中坪梁子#1柱上公变 | 绿 | 164.6515 | 重庆长寿公司
158473 | 河丰沟柱上公变 | 绿 | 75.4495 | 重庆长寿公司
158474 | 沪渝高速公路晏家服务区（进渝方向）电动汽车直流充电站#1变 | 绿 | 659.4845 | 重庆长寿公司
158475 | 沪渝高速公路晏家服务区（进沪方向）电动汽车直流充电站#1变 | 绿 | 573.7938 | 重庆长寿公司
158476 | 沙石陶家院子柱上公变 | 绿 | 130.1526 | 重庆长寿公司
158477 | 沙石陈家湾柱上公变 | 绿 | 82.8206 | 重庆长寿公司
158478 | 沙石邮局柱上公变 | 绿 | 393.9897 | 重庆长寿公司
158479 | 沙石赵家湾柱上公变 | 绿 | 82.4536 | 重庆长寿公司
158480 | 沙石纪家坪柱上公变 | 绿 | 129.1443 | 重庆长寿公司
158481 | 沙石村高山柱上公变 | 绿 | 136.8742 | 重庆长寿公司
158482 | 沙石村李家湾柱上公变 | 绿 | 136.9485 | 重庆长寿公司
158483 | 沙石村抽水柱上公变 | 绿 | 80.0000 | 重庆长寿公司
158484 | 沙石村大土堡柱上公变 | 绿 | 135.7526 | 重庆长寿公司
158485 | 沙石场上一级站柱上公变 | 绿 | 164.8289 | 重庆长寿公司
158486 | 沙石商贸街柱上公变 | 绿 | 304.1649 | 重庆长寿公司
158487 | 沙石周家湾柱上公变 | 绿 | 134.9113 | 重庆长寿公司
158488 | 沙石周家湾抽水柱上公变 | 绿 | 80.0000 | 重庆长寿公司
158489 | 沙石2号柱上公变 | 绿 | 336.1753 | 重庆长寿公司
158490 | 沙石1号柱上公变 | 绿 | 83.5196 | 重庆长寿公司
158491 | 沙田堡柱上公变 | 绿 | 328.6186 | 重庆长寿公司
158492 | 沙溪村老湾柱上公变 | 绿 | 80.0402 | 重庆长寿公司
158493 | 沙溪塘坎柱上公变 | 绿 | 84.8784 | 重庆长寿公司
158494 | 沙溪场柱上公变 | 绿 | 345.2866 | 重庆长寿公司
158495 | 沙湾柱上公变 | 绿 | 108.9361 | 重庆长寿公司
158496 | 沙湾村大塘湾柱上公变 | 绿 | 166.8412 | 重庆长寿公司
158497 | 沙河桥柱上公变 | 绿 | 162.0041 | 重庆长寿公司
158498 | 沙河桥#1柱上公变 | 绿 | 136.8021 | 重庆长寿公司
158499 | 沙塘沈家湾柱上公变 | 绿 | 471.2680 | 重庆长寿公司
158500 | 沙塘柱上公变 | 绿 | 172.3464 | 重庆长寿公司
158501 | 沙塘#1柱上公变 | 绿 | 166.3031 | 重庆长寿公司
158502 | 沙堡柱上公变 | 绿 | 94.3814 | 重庆长寿公司
158503 | 沙坪村鸡公庙抽水柱上公变 | 绿 | 64.0124 | 重庆长寿公司
158504 | 沙坪村马颈子柱上公变 | 绿 | 260.2825 | 重庆长寿公司
158505 | 沙坪村王家湾柱上公变 | 绿 | 94.3175 | 重庆长寿公司
158506 | 沙坪村小丫口柱上公变 | 绿 | 138.7505 | 重庆长寿公司
158507 | 沙坪村大林柱上公变 | 绿 | 165.8454 | 重庆长寿公司
158508 | 沙坪村三道拐柱上公变 | 绿 | 97.8887 | 重庆长寿公司
158509 | 沙坡柱上公变 | 绿 | 96.0206 | 重庆长寿公司
158510 | 沙坝柱上公变 | 绿 | 84.7979 | 重庆长寿公司
158511 | 沙坝方家塘柱上公变 | 绿 | 327.8742 | 重庆长寿公司
158512 | 沙嘴柱上公变 | 绿 | 328.5052 | 重庆长寿公司
158513 | 沙嘴#1柱上公变 | 绿 | 83.2742 | 重庆长寿公司
158514 | 沙冲梁家冲柱上公变 | 绿 | 90.4660 | 重庆长寿公司
158515 | 沙冲办公室柱上公变 | 绿 | 132.3052 | 重庆长寿公司
158516 | 沙井农贸配柱上公变 | 绿 | 379.8392 | 重庆长寿公司
158517 | 沙井#10楼公配房#1变 | 绿 | 199.2041 | 重庆长寿公司
158518 | 沁园坊（二期）公配房#3变 | 绿 | 575.1134 | 重庆长寿公司
158519 | 沁园坊（二期）公配房#2变 | 绿 | 554.2680 | 重庆长寿公司
158520 | 沁园坊（二期）公配房#1变 | 绿 | 579.5464 | 重庆长寿公司
158521 | 沁园坊（一期）公配房#3变 | 绿 | 567.1340 | 重庆长寿公司
158522 | 沁园坊（一期）公配房#2变 | 绿 | 534.0412 | 重庆长寿公司
158523 | 沁园坊（一期）公配房#1变 | 绿 | 556.3918 | 重庆长寿公司
158524 | 汽配柱上公变 | 绿 | 345.8866 | 重庆长寿公司
158525 | 汽修厂箱变#1变 | 绿 | 322.1897 | 重庆长寿公司
158526 | 汽修厂柱上公变 | 绿 | 286.7835 | 重庆长寿公司
158527 | 汪家院箱变#1变 | 绿 | 342.4165 | 重庆长寿公司
158528 | 汪家石塔#1柱上公变 | 绿 | 169.6124 | 重庆长寿公司
158529 | 汪家湾公配房#1变 | 绿 | 576.6392 | 重庆长寿公司
158530 | 汪家大田柱上公变 | 绿 | 88.9546 | 重庆长寿公司
158531 | 汪家墩柱上公变 | 绿 | 104.9320 | 重庆长寿公司
158532 | 汪家墩#1柱上公变 | 绿 | 55.0021 | 重庆长寿公司
158533 | 汪塔湛家湾柱上公变 | 绿 | 87.7320 | 重庆长寿公司
158534 | 汪塔汪家石塔柱上公变 | 绿 | 163.6227 | 重庆长寿公司
158535 | 汪塔村铜家坝柱上公变 | 绿 | 145.8454 | 重庆长寿公司
158536 | 汪塔村文家湾柱上公变 | 绿 | 163.2124 | 重庆长寿公司
158537 | 汪塔村安家坝柱上公变 | 绿 | 166.1175 | 重庆长寿公司
158538 | 汪塔文新湾柱上公变 | 绿 | 165.8948 | 重庆长寿公司
158539 | 汪塔徐家坝柱上公变 | 绿 | 86.8660 | 重庆长寿公司
158540 | 汪塔岩湾柱上公变 | 绿 | 82.3866 | 重庆长寿公司
158541 | 池上春天E区公配房#3变 | 绿 | 523.6907 | 重庆长寿公司
158542 | 池上春天E区公配房#2变 | 绿 | 530.5567 | 重庆长寿公司
158543 | 池上春天E区公配房#1变 | 绿 | 525.8763 | 重庆长寿公司
158544 | 池上春天D区公配房#3变 | 绿 | 400.0000 | 重庆长寿公司
158545 | 池上春天D区公配房#1变 | 绿 | 640.0000 | 重庆长寿公司
158546 | 池上春天C区公配房#3变 | 绿 | 640.0000 | 重庆长寿公司
158547 | 池上春天C区公配房#1变 | 绿 | 640.0000 | 重庆长寿公司
158548 | 池上春天B区公配房#4变 | 绿 | 640.0000 | 重庆长寿公司
158549 | 池上春天B区公配房#2变 | 绿 | 507.3196 | 重庆长寿公司
158550 | 池上春天B区公配房#1变 | 绿 | 541.2784 | 重庆长寿公司
158551 | 池上春天A区公配房#4变 | 绿 | 640.0000 | 重庆长寿公司
158552 | 池上春天A区公配房#2变 | 绿 | 661.1299 | 重庆长寿公司
158553 | 池上春天A区公配房#1变 | 绿 | 677.7567 | 重庆长寿公司
158554 | 江川花园#2箱变#1变 | 绿 | 545.7835 | 重庆长寿公司
158555 | 江川花园#1箱变#1变 | 绿 | 542.8763 | 重庆长寿公司
158556 | 江山花园一期公配房#2变 | 绿 | 654.1773 | 重庆长寿公司
158557 | 江山花园一期公配房#1变 | 绿 | 657.2206 | 重庆长寿公司
158558 | 江家湾柱上公变 | 绿 | 82.3588 | 重庆长寿公司
158559 | 江家湾#2柱上公变 | 绿 | 165.7649 | 重庆长寿公司
158560 | 江家岩柱上公变 | 绿 | 90.2887 | 重庆长寿公司
158561 | 江南新房子柱上公变 | 绿 | 82.7237 | 重庆长寿公司
158562 | 江南安置房政府公配房#1变 | 绿 | 573.9381 | 重庆长寿公司
158563 | 江南安置房医院公配房#1变 | 绿 | 533.5052 | 重庆长寿公司
158564 | 江南安置房9号公配房#2变 | 绿 | 540.0825 | 重庆长寿公司
158565 | 江南安置房9号公配房#1变 | 绿 | 536.9278 | 重庆长寿公司
158566 | 江南安置房8号公配房#2变 | 绿 | 537.7732 | 重庆长寿公司
158567 | 江南安置房8号公配房#1变 | 绿 | 557.5258 | 重庆长寿公司
158568 | 江南安置房7号公配房#2变 | 绿 | 446.9113 | 重庆长寿公司
158569 | 江南安置房7号公配房#1变 | 绿 | 429.8722 | 重庆长寿公司
158570 | 江南安置房6号公配房#2变 | 绿 | 534.9278 | 重庆长寿公司
158571 | 江南安置房6号公配房#1变 | 绿 | 559.4021 | 重庆长寿公司
158572 | 江南安置房5号配电房#2变 | 绿 | 535.7938 | 重庆长寿公司
158573 | 江南安置房5号配电房#1变 | 绿 | 549.4021 | 重庆长寿公司
158574 | 江南安置房4号配电房#2变 | 绿 | 527.2165 | 重庆长寿公司
158575 | 江南安置房4号配电房#1变 | 绿 | 547.3814 | 重庆长寿公司
158576 | 江南安置房3号配电房#2变 | 绿 | 525.2784 | 重庆长寿公司
158577 | 江南安置房3号配电房#1变 | 绿 | 540.7216 | 重庆长寿公司
158578 | 江南安置房2号配电房#2变 | 绿 | 539.4433 | 重庆长寿公司
158579 | 江南安置房2号配电房#1变 | 绿 | 541.7732 | 重庆长寿公司
158580 | 江南安置房1号配电房#2变 | 绿 | 579.6289 | 重庆长寿公司
158581 | 江南安置房1号配电房#1变 | 绿 | 568.0206 | 重庆长寿公司
158582 | 汇星公配房#1变 | 绿 | 208.0289 | 重庆长寿公司
158583 | 永顺街上#2柱上公变 | 绿 | 147.4330 | 重庆长寿公司
158584 | 永顺河水坝柱上公变 | 绿 | 129.0268 | 重庆长寿公司
158585 | 永顺村街上柱上公变 | 绿 | 84.3216 | 重庆长寿公司
158586 | 永顺村溜石坡柱上公变 | 绿 | 81.2402 | 重庆长寿公司
158587 | 永顺村杨家湾柱上公变 | 绿 | 82.5052 | 重庆长寿公司
158588 | 永顺村上盘家沟柱上公变 | 绿 | 80.5660 | 重庆长寿公司
158589 | 永泰花园公配房#1变 | 绿 | 164.6577 | 重庆长寿公司
158590 | 永泰桂园公配房#1变 | 绿 | 336.0825 | 重庆长寿公司
158591 | 永丰村苏湾柱上公变 | 绿 | 84.4258 | 重庆长寿公司
158592 | 永丰村小湾柱上公变 | 绿 | 65.7536 | 重庆长寿公司
158593 | 永丰村大山坡柱上公变 | 绿 | 85.4371 | 重庆长寿公司
158594 | 水木年华B区公配房#2变 | 绿 | 593.8144 | 重庆长寿公司
158595 | 水木年华B区公配房#1变 | 绿 | 561.3196 | 重庆长寿公司
158596 | 水木年华A区公配房#2变 | 绿 | 565.7113 | 重庆长寿公司
158597 | 水木年华A区公配房#1变 | 绿 | 594.2268 | 重庆长寿公司
158598 | 水库边柱上公变 | 绿 | 161.3887 | 重庆长寿公司
158599 | 水平花地堡柱上公变 | 绿 | 82.5144 | 重庆长寿公司
158600 | 水平岩上#2柱上公变 | 绿 | 81.9175 | 重庆长寿公司
158601 | 水平岩上#1柱上公变 | 绿 | 164.4103 | 重庆长寿公司
158602 | 水平任家湾柱上公变 | 绿 | 84.0371 | 重庆长寿公司
158603 | 水平二水桥柱上公变 | 绿 | 168.6144 | 重庆长寿公司
158604 | 水平下坝柱上公变 | 绿 | 83.5938 | 重庆长寿公司
158605 | 水墨林溪B区公配房#4变 | 绿 | 504.0000 | 重庆长寿公司
158606 | 水墨林溪B区公配房#2变 | 绿 | 563.3814 | 重庆长寿公司
158607 | 水墨林溪B区公配房#1变 | 绿 | 535.4433 | 重庆长寿公司
158608 | 水墨林溪A区公配房#1变 | 绿 | 504.0000 | 重庆长寿公司
158609 | 水口柱上公变 | 绿 | 86.4299 | 重庆长寿公司
158610 | 水口村方秋塘柱上公变 | 绿 | 344.7423 | 重庆长寿公司
158611 | 水口村任道桥柱上公变 | 绿 | 146.0124 | 重庆长寿公司
158612 | 水厂箱变#1变 | 绿 | 515.6701 | 重庆长寿公司
158613 | 水利局箱变#1变 | 绿 | 344.9485 | 重庆长寿公司
158614 | 水井罗家湾柱上公变 | 绿 | 82.5155 | 重庆长寿公司
158615 | 水井湾柱上公变 | 绿 | 131.5691 | 重庆长寿公司
158616 | 水井湾#1柱上公变 | 绿 | 82.0979 | 重庆长寿公司
158617 | 水井柱上公变 | 绿 | 177.9588 | 重庆长寿公司
158618 | 水井村大窝子柱上公变 | 绿 | 82.2485 | 重庆长寿公司
158619 | 水井村垭口#2柱上公变 | 绿 | 85.7402 | 重庆长寿公司
158620 | 水乡怡苑公配房#1变 | 绿 | 504.0000 | 重庆长寿公司
158621 | 氮配#2柱上公变 | 绿 | 326.1546 | 重庆长寿公司
158622 | 氮配#1柱上公变 | 绿 | 344.8289 | 重庆长寿公司
158623 | 民生小区公配房#1变 | 绿 | 353.7113 | 重庆长寿公司
158624 | 民生佳苑J区公配房#3变 | 绿 | 400.0000 | 重庆长寿公司
158625 | 民生佳苑J区公配房#1变 | 绿 | 400.0000 | 重庆长寿公司
158626 | 民生佳苑I区公配房#3变 | 绿 | 688.8412 | 重庆长寿公司
158627 | 民生佳苑I区公配房#2变 | 绿 | 640.0000 | 重庆长寿公司
158628 | 民生佳苑H区公配房#3变 | 绿 | 655.2660 | 重庆长寿公司
158629 | 民生佳苑H区公配房#1变 | 绿 | 640.0000 | 重庆长寿公司
158630 | 民生佳苑G区公配房#1变 | 绿 | 400.0000 | 重庆长寿公司
158631 | 民生佳苑F区公配房#3变 | 绿 | 655.6619 | 重庆长寿公司
158632 | 民生佳苑F区公配房#1变 | 绿 | 640.0000 | 重庆长寿公司
158633 | 民生佳苑E区公配房#3变 | 绿 | 400.0000 | 重庆长寿公司
158634 | 民生佳苑E区公配房#1变 | 绿 | 640.0000 | 重庆长寿公司
158635 | 民生佳苑C区公配房#4变 | 绿 | 640.0000 | 重庆长寿公司
158636 | 民生佳苑C区公配房#2变 | 绿 | 640.0000 | 重庆长寿公司
158637 | 民生佳苑B区公配房#4变 | 绿 | 640.0000 | 重庆长寿公司
158638 | 民生佳苑B区公配房#2变 | 绿 | 640.0000 | 重庆长寿公司
158639 | 民生佳苑A区公配房#4变 | 绿 | 640.0000 | 重庆长寿公司
158640 | 民生佳苑A区公配房#2变 | 绿 | 640.0000 | 重庆长寿公司
158641 | 毛狗湾柱上公变 | 绿 | 80.3361 | 重庆长寿公司
158642 | 毛狗沱抽水柱上公变 | 绿 | 84.3423 | 重庆长寿公司
158643 | 毛狗坝柱上公变 | 绿 | 84.7634 | 重庆长寿公司
158644 | 毛湾#2柱上公变 | 绿 | 45.8732 | 重庆长寿公司
158645 | 毛湾#1柱上公变 | 绿 | 80.1340 | 重庆长寿公司
158646 | 毛家桥柱上公变 | 绿 | 111.1856 | 重庆长寿公司
158647 | 殷家庙柱上公变 | 绿 | 331.0598 | 重庆长寿公司
158648 | 殷家庙#2柱上公变 | 绿 | 160.9897 | 重庆长寿公司
158649 | 殷家坝柱上公变 | 绿 | 137.5546 | 重庆长寿公司
158650 | 殷家台子柱上公变 | 黄 | 148.0557 | 重庆长寿公司
158651 | 武家湾柱上公变 | 绿 | 81.1093 | 重庆长寿公司
158652 | 武华4队柱上公变 | 绿 | 332.9072 | 重庆长寿公司
158653 | 武华#3队柱上公变 | 绿 | 85.0675 | 重庆长寿公司
158654 | 武华#2柱上公变 | 绿 | 180.0474 | 重庆长寿公司
158655 | 武华#1柱上公变 | 绿 | 161.5340 | 重庆长寿公司
158656 | 欣怡花园公配房#2变 | 绿 | 545.8887 | 重庆长寿公司
158657 | 欣怡花园公配房#1变 | 绿 | 536.7629 | 重庆长寿公司
158658 | 樱花大道A区公配房#3变 | 绿 | 712.0742 | 重庆长寿公司
158659 | 樱花大道A区公配房#2变 | 绿 | 700.9402 | 重庆长寿公司
158660 | 樱花大道A区公配房#1变 | 绿 | 726.4990 | 重庆长寿公司
158661 | 樊家大湾柱上公变 | 绿 | 82.4619 | 重庆长寿公司
158662 | 楼梯子柱上公变 | 绿 | 81.0515 | 重庆长寿公司
158663 | 楼梯子#2柱上公变 | 绿 | 82.7433 | 重庆长寿公司
158664 | 楼房#3柱上公变 | 绿 | 327.0619 | 重庆长寿公司
158665 | 楼房#2柱上公变 | 绿 | 258.7938 | 重庆长寿公司
158666 | 楼房#1柱上公变 | 绿 | 270.5464 | 重庆长寿公司
158667 | 楠竹林柱上公变 | 绿 | 262.9237 | 重庆长寿公司
158668 | 楠木院村草二井柱上公变 | 绿 | 92.9773 | 重庆长寿公司
158669 | 楠木菜子湾柱上公变 | 绿 | 165.1526 | 重庆长寿公司
158670 | 楠木村草五井柱上公变 | 绿 | 166.8351 | 重庆长寿公司
158671 | 楠木村冷家湾柱上公变 | 绿 | 81.7660 | 重庆长寿公司
158672 | 楠木丫口柱上公变 | 绿 | 84.9979 | 重庆长寿公司
158673 | 森香蓝庭D区公配房#1变 | 绿 | 640.0000 | 重庆长寿公司
158674 | 森香蓝庭C区公配房#3变 | 绿 | 646.1361 | 重庆长寿公司
158675 | 森香蓝庭C区公配房#2变 | 绿 | 504.0000 | 重庆长寿公司
158676 | 森香蓝庭B区公配房#4变 | 绿 | 513.8763 | 重庆长寿公司
158677 | 森香蓝庭B区公配房#3变 | 绿 | 655.0680 | 重庆长寿公司
158678 | 森香蓝庭B区公配房#2变 | 绿 | 505.8557 | 重庆长寿公司
158679 | 森香蓝庭B区公配房#1变 | 绿 | 646.0371 | 重庆长寿公司
158680 | 森香蓝庭A区公配房#3变 | 绿 | 665.7381 | 重庆长寿公司
158681 | 森香蓝庭A区公配房#2变 | 绿 | 538.7629 | 重庆长寿公司
158682 | 森香蓝庭A区公配房#1变 | 绿 | 660.4371 | 重庆长寿公司
158683 | 棉花顶柱上公变 | 绿 | 85.0887 | 重庆长寿公司
158684 | 检察院家属区公配房#1变 | 绿 | 524.0619 | 重庆长寿公司
158685 | 梯子村胡庄柱上公变 | 绿 | 82.3969 | 重庆长寿公司
158686 | 梯子岩柱上公变 | 绿 | 164.6082 | 重庆长寿公司
158687 | 梯子坎柱上公变 | 绿 | 80.6155 | 重庆长寿公司
158688 | 梯子口柱上公变 | 绿 | 86.4175 | 重庆长寿公司
158689 | 梨树湾柱上公变 | 绿 | 173.1629 | 重庆长寿公司
158690 | 梧桐树柱上公变 | 绿 | 164.4433 | 重庆长寿公司
158691 | 梦红超市箱变#1变 | 绿 | 328.4000 | 重庆长寿公司
158692 | 梓潼李家湾柱上公变 | 绿 | 177.7320 | 重庆长寿公司
158693 | 梓潼李家湾#1柱上公变 | 绿 | 81.6639 | 重庆长寿公司
158694 | 梓潼场镇柱上公变 | 绿 | 345.1381 | 重庆长寿公司
158695 | 梓潼场镇#1柱上公变 | 绿 | 337.2206 | 重庆长寿公司
158696 | 梓潼周家湾柱上公变 | 绿 | 260.2763 | 重庆长寿公司
158697 | 梓潼4队柱上公变 | 绿 | 181.2907 | 重庆长寿公司
158698 | 梅腊堂柱上公变 | 绿 | 86.3124 | 重庆长寿公司
158699 | 梅沱#9油炸坡柱上公变 | 绿 | 85.8124 | 重庆长寿公司
158700 | 梅沱#8翁家坪柱上公变 | 绿 | 85.7381 | 重庆长寿公司
158701 | 梅沱#7三级站柱上公变 | 绿 | 197.4351 | 重庆长寿公司
158702 | 梅沱#6大路堡柱上公变 | 黄 | 155.3629 | 重庆长寿公司
158703 | 梅沱#5新塆柱上公变 | 绿 | 132.4660 | 重庆长寿公司
158704 | 梅沱#4翁家渡柱上公变 | 绿 | 166.6557 | 重庆长寿公司
158705 | 梅沱#3河坡柱上公变 | 绿 | 130.6144 | 重庆长寿公司
158706 | 梅沱#2红砖厂柱上公变 | 绿 | 131.3093 | 重庆长寿公司
158707 | 梅沱#1王三垭口柱上公变 | 绿 | 131.5381 | 重庆长寿公司
158708 | 梅沱#12柱上公变 | 绿 | 132.5835 | 重庆长寿公司
158709 | 梅沱#11柱上公变 | 绿 | 137.7402 | 重庆长寿公司
158710 | 梅沱#10柱上公变 | 绿 | 169.0866 | 重庆长寿公司
158711 | 梅村#9柱上公变 | 绿 | 163.6062 | 重庆长寿公司
158712 | 梅村#8柱上公变 | 绿 | 205.8454 | 重庆长寿公司
158713 | 梅村#7柱上公变 | 绿 | 164.0330 | 重庆长寿公司
158714 | 梅村#6柱上公变 | 绿 | 209.6907 | 重庆长寿公司
158715 | 梅村#5柱上公变 | 绿 | 257.7835 | 重庆长寿公司
158716 | 梅村#4柱上公变 | 绿 | 260.9897 | 重庆长寿公司
158717 | 梅村#3柱上公变 | 绿 | 208.5113 | 重庆长寿公司
158718 | 梅村#2柱上公变 | 绿 | 340.9072 | 重庆长寿公司
158719 | 梅村#1柱上公变 | 绿 | 237.6330 | 重庆长寿公司
158720 | 梅子坝柱上公变 | 绿 | 81.8557 | 重庆长寿公司
158721 | 梅坪村6-8队柱上公变 | 绿 | 88.6577 | 重庆长寿公司
158722 | 梅坪村3-5队柱上公变 | 绿 | 86.2474 | 重庆长寿公司
158723 | 梅坪村10-13队柱上公变 | 绿 | 84.1196 | 重庆长寿公司
158724 | 梅坪村1-3队柱上公变 | 绿 | 85.0186 | 重庆长寿公司
158725 | 梅坪#1柱上公变 | 绿 | 81.0825 | 重庆长寿公司
158726 | 梁家桥柱上公变 | 绿 | 83.9588 | 重庆长寿公司
158727 | 桥坝#8上余家湾柱上公变 | 绿 | 82.3629 | 重庆长寿公司
158728 | 桥坝#6桥坝口柱上公变 | 绿 | 168.8454 | 重庆长寿公司
158729 | 桥坝#5左家塆柱上公变 | 绿 | 83.3897 | 重庆长寿公司
158730 | 桥坝#4油草寺柱上公变 | 绿 | 82.1649 | 重庆长寿公司
158731 | 桥坝#3小屋基柱上公变 | 绿 | 132.4041 | 重庆长寿公司
158732 | 桥坝#2余家湾柱上公变 | 绿 | 59.8206 | 重庆长寿公司
158733 | 桥坝#1蹇家塆柱上公变 | 绿 | 82.2268 | 重庆长寿公司
158734 | 桥南公司柱上公变 | 绿 | 339.5052 | 重庆长寿公司
158735 | 桑圆村黄泥土柱上公变 | 绿 | 201.2371 | 重庆长寿公司
158736 | 桑圆村学堂堡柱上公变 | 绿 | 82.0072 | 重庆长寿公司
158737 | 桑园大学堂柱上公变 | 绿 | 84.1907 | 重庆长寿公司
158738 | 桑园半边堡柱上公变 | 绿 | 45.4165 | 重庆长寿公司
158739 | 桐木毛师撬柱上公变 | 绿 | 90.7299 | 重庆长寿公司
158740 | 桐木村三金角柱上公变 | 绿 | 83.3402 | 重庆长寿公司
158741 | 桐木村三金角#2柱上公变 | 绿 | 88.5021 | 重庆长寿公司
158742 | 桐子铃柱上公变 | 绿 | 163.2598 | 重庆长寿公司
158743 | 桐子铃#1柱上公变 | 绿 | 174.2206 | 重庆长寿公司
158744 | 桐子湾柱上公变 | 绿 | 50.3093 | 重庆长寿公司
158745 | 桅子湾柱上公变 | 绿 | 78.2062 | 重庆长寿公司
158746 | 桃配#1柱上公变 | 绿 | 160.0371 | 重庆长寿公司
158747 | 桃西雅图D区公配房#3变 | 绿 | 640.0000 | 重庆长寿公司
158748 | 桃西雅图D区公配房#2变 | 绿 | 640.0000 | 重庆长寿公司
158749 | 桃西雅图C区公配房#4变 | 绿 | 556.9278 | 重庆长寿公司
158750 | 桃西雅图C区公配房#3变 | 绿 | 547.7526 | 重庆长寿公司
158751 | 桃西雅图C区公配房#1变 | 绿 | 504.0000 | 重庆长寿公司
158752 | 桃西雅图B区公配房#3变 | 绿 | 506.5773 | 重庆长寿公司
158753 | 桃西雅图B区公配房#2变 | 绿 | 521.9794 | 重庆长寿公司
158754 | 桃西雅图B区公配房#1变 | 绿 | 526.7216 | 重庆长寿公司
158755 | 桃西雅图A区公配房#2变 | 绿 | 524.4330 | 重庆长寿公司
158756 | 桃西雅图A区公配房#1变 | 绿 | 540.0825 | 重庆长寿公司
158757 | 桃花移民公配房#1变 | 绿 | 524.5361 | 重庆长寿公司
158758 | 桃花园公配房#1变 | 绿 | 437.3196 | 重庆长寿公司
158759 | 桃花农贸柱上公变 | 绿 | 389.9072 | 重庆长寿公司
158760 | 桃源丽庭安置房公配房#1变 | 绿 | 684.6845 | 重庆长寿公司
158761 | 桃园丽庭公配房#1变 | 绿 | 504.0000 | 重庆长寿公司
158762 | 桂花漏米岩抽水柱上公变 | 绿 | 160.0247 | 重庆长寿公司
158763 | 桂花湾柱上公变 | 绿 | 165.1629 | 重庆长寿公司
158764 | 桂花湾抽水柱上公变 | 绿 | 257.5959 | 重庆长寿公司
158765 | 桂花村村民委员会配电室间隔配电变压器 | 绿 | 175.3835 | 重庆长寿公司
158766 | 桂花村乌羊池柱上公变 | 绿 | 164.1258 | 重庆长寿公司
158767 | 桂花晃马石塔柱上公变 | 绿 | 166.1608 | 重庆长寿公司
158768 | 桂花大石坝柱上公变 | 绿 | 176.4845 | 重庆长寿公司
158769 | 桂林陈家湾柱上公变 | 绿 | 148.8247 | 重庆长寿公司
158770 | 桂林大堡柱上公变 | 绿 | 147.6845 | 重庆长寿公司
158771 | 核桃湾柱上公变 | 绿 | 81.5567 | 重庆长寿公司
158772 | 核桃下湾柱上公变 | 绿 | 44.1237 | 重庆长寿公司
158773 | 校园路#2柱上公变 | 绿 | 353.5876 | 重庆长寿公司
158774 | 校园路#1柱上公变 | 绿 | 341.4536 | 重庆长寿公司
158775 | 栋梁子柱上公变 | 黄 | 89.1320 | 重庆长寿公司
158776 | 柿树青龙咀柱上公变 | 绿 | 165.1835 | 重庆长寿公司
158777 | 柿树雷屋基柱上公变 | 绿 | 174.4660 | 重庆长寿公司
158778 | 柿树白甲林#2柱上公变 | 绿 | 87.0113 | 重庆长寿公司
158779 | 柿树新龙湾抽水柱上公变 | 绿 | 87.6887 | 重庆长寿公司
158780 | 柿树半坡抽水柱上公变 | 绿 | 55.3897 | 重庆长寿公司
158781 | 柯家坪柱上公变 | 绿 | 180.3814 | 重庆长寿公司
158782 | 柯家坪抽水柱上公变 | 绿 | 164.9237 | 重庆长寿公司
158783 | 查口石柱上公变 | 绿 | 81.0485 | 重庆长寿公司
158784 | 柞房湾柱上公变 | 绿 | 87.2990 | 重庆长寿公司
158785 | 染房柱上公变 | 绿 | 174.8124 | 重庆长寿公司
158786 | 柑子湾柱上公变 | 绿 | 164.6598 | 重庆长寿公司
158787 | 柏树湾柱上公变 | 绿 | 260.5258 | 重庆长寿公司
158788 | 柏树林湾柱上公变 | 绿 | 86.8134 | 重庆长寿公司
158789 | 柏树嘴柱上公变 | 绿 | 80.8000 | 重庆长寿公司
158790 | 柏林村道场湾柱上公变 | 绿 | 83.6495 | 重庆长寿公司
158791 | 柏林村汪家湾柱上公变 | 绿 | 83.9588 | 重庆长寿公司
158792 | 枯井村新湾柱上公变 | 绿 | 98.5876 | 重庆长寿公司
158793 | 枯井尖坡柱上公变 | 绿 | 85.8722 | 重庆长寿公司
158794 | 枯井坡柱上公变 | 绿 | 170.3299 | 重庆长寿公司
158795 | 枣子坡柱上公变 | 绿 | 244.9402 | 重庆长寿公司
158796 | 果场柱上公变 | 绿 | 82.7835 | 重庆长寿公司
158797 | 果场#2柱上公变 | 绿 | 84.6515 | 重庆长寿公司
158798 | 果场#1柱上公变 | 绿 | 84.2351 | 重庆长寿公司
158799 | 果园村黄家湾柱上公变 | 绿 | 80.3557 | 重庆长寿公司
158800 | 果园#9柱上公变 | 绿 | 82.6629 | 重庆长寿公司
158801 | 果园#8柱上公变 | 绿 | 97.3753 | 重庆长寿公司
158802 | 果园#7柱上公变 | 绿 | 85.9351 | 重庆长寿公司
158803 | 果园#6柱上公变 | 绿 | 192.3299 | 重庆长寿公司
158804 | 果园#5柱上公变 | 绿 | 82.3505 | 重庆长寿公司
158805 | 果园#4柱上公变 | 绿 | 91.4722 | 重庆长寿公司
158806 | 果园#3柱上公变 | 绿 | 86.8866 | 重庆长寿公司
158807 | 果园#2柱上公变 | 绿 | 80.8041 | 重庆长寿公司
158808 | 果园#1柱上公变 | 绿 | 163.9711 | 重庆长寿公司
158809 | 果园#12柱上公变 | 绿 | 85.4351 | 重庆长寿公司
158810 | 果园#11柱上公变 | 绿 | 83.9649 | 重庆长寿公司
158811 | 果园#10柱上公变 | 绿 | 80.5351 | 重庆长寿公司
158812 | 林庄锦园公配房#2变 | 绿 | 334.4124 | 重庆长寿公司
158813 | 林庄锦园公配房#1变 | 绿 | 350.5979 | 重庆长寿公司
158814 | 林庄#2箱变#1变 | 绿 | 576.5773 | 重庆长寿公司
158815 | 林庄#1箱变#1变 | 绿 | 585.2165 | 重庆长寿公司
158816 | 松柏站柱上公变 | 绿 | 329.1918 | 重庆长寿公司
158817 | 松柏6组柱上公变 | 绿 | 160.7732 | 重庆长寿公司
158818 | 杨石庙柱上公变 | 绿 | 189.2948 | 重庆长寿公司
158819 | 杨溪4、8队柱上公变 | 绿 | 45.4433 | 重庆长寿公司
158820 | 杨溪1队柱上公变 | 绿 | 167.8515 | 重庆长寿公司
158821 | 杨溪#6柱上公变 | 黄 | 32.4557 | 重庆长寿公司
158822 | 杨溪#5柱上公变 | 绿 | 66.0536 | 重庆长寿公司
158823 | 杨溪#4柱上公变 | 绿 | 128.3804 | 重庆长寿公司
158824 | 杨溪#3柱上公变 | 绿 | 136.4825 | 重庆长寿公司
158825 | 杨溪#2柱上公变 | 绿 | 166.4206 | 重庆长寿公司
158826 | 杨溪#1柱上公变 | 绿 | 90.5278 | 重庆长寿公司
158827 | 杨氏祠柱上公变 | 绿 | 165.7340 | 重庆长寿公司
158828 | 杨氏祠#1柱上公变 | 绿 | 175.7072 | 重庆长寿公司
158829 | 杨柳陈家岩柱上公变 | 绿 | 162.8825 | 重庆长寿公司
158830 | 杨柳铁家湾柱上公变 | 绿 | 160.2412 | 重庆长寿公司
158831 | 杨柳瓦湾柱上公变 | 绿 | 102.4711 | 重庆长寿公司
158832 | 杨柳湾柱上公变 | 绿 | 81.7670 | 重庆长寿公司
158833 | 杨柳湾#2柱上公变 | 绿 | 165.9546 | 重庆长寿公司
158834 | 杨柳村端公嘴柱上公变 | 绿 | 82.4464 | 重庆长寿公司
158835 | 杨柳村石脚井一级柱上公变 | 绿 | 171.8103 | 重庆长寿公司
158836 | 杨柳大塘柱上公变 | 绿 | 68.3876 | 重庆长寿公司
158837 | 杨柳垭口柱上公变 | 绿 | 330.2990 | 重庆长寿公司
158838 | 杨岗咀柱上公变 | 绿 | 166.7732 | 重庆长寿公司
158839 | 杨岗咀#2柱上公变 | 绿 | 176.6021 | 重庆长寿公司
158840 | 杨岗咀#1柱上公变 | 绿 | 166.5443 | 重庆长寿公司
158841 | 杨家脚柱上公变 | 绿 | 43.5175 | 重庆长寿公司
158842 | 杨家脚#1柱上公变 | 绿 | 81.5155 | 重庆长寿公司
158843 | 杨家石庙柱上公变 | 绿 | 87.9423 | 重庆长寿公司
158844 | 杨家滩柱上公变 | 绿 | 168.2763 | 重庆长寿公司
158845 | 杨家林柱上公变 | 绿 | 327.4165 | 重庆长寿公司
158846 | 杨家新湾柱上公变 | 绿 | 162.8887 | 重庆长寿公司
158847 | 杨家山柱上公变 | 绿 | 202.7052 | 重庆长寿公司
158848 | 杨家小湾柱上公变 | 绿 | 251.5464 | 重庆长寿公司
158849 | 杨家堡柱上公变 | 绿 | 172.0990 | 重庆长寿公司
158850 | 杨家冲柱上公变 | 绿 | 40.8567 | 重庆长寿公司
158851 | 杨家上湾柱上公变 | 绿 | 84.1773 | 重庆长寿公司
158852 | 杨兴桥柱上公变 | 绿 | 134.1402 | 重庆长寿公司
158853 | 李管冲柱上公变 | 绿 | 137.0144 | 重庆长寿公司
158854 | 李石桥柱上公变 | 绿 | 150.1175 | 重庆长寿公司
158855 | 李杏湾柱上公变 | 绿 | 127.1979 | 重庆长寿公司
158856 | 李庄院子柱上公变 | 绿 | 178.8557 | 重庆长寿公司
158857 | 李庄村李庄柱上公变 | 黄 | 118.0247 | 重庆长寿公司
158858 | 李家湾柱上公变 | 绿 | 388.3753 | 重庆长寿公司
158859 | 李家湾#2柱上公变 | 绿 | 332.7938 | 重庆长寿公司
158860 | 李家湾#1柱上公变 | 绿 | 330.2990 | 重庆长寿公司
158861 | 李家店子#1柱上公变 | 绿 | 83.0124 | 重庆长寿公司
158862 | 李家庄龙家冲抽水柱上公变 | 绿 | 139.3443 | 重庆长寿公司
158863 | 李家塘湾柱上公变 | 绿 | 133.1124 | 重庆长寿公司
158864 | 李子林柱上公变 | 绿 | 84.7794 | 重庆长寿公司
158865 | 杉树湾柱上公变 | 绿 | 82.2144 | 重庆长寿公司
158866 | 杉树咀柱上公变 | 绿 | 25.8232 | 重庆长寿公司
158867 | 朵力江畔B区公配房#4变 | 绿 | 649.0062 | 重庆长寿公司
158868 | 朵力江畔B区公配房#3变 | 绿 | 647.4227 | 重庆长寿公司
158869 | 朵力江畔B区公配房#2变 | 绿 | 647.8680 | 重庆长寿公司
158870 | 朵力江畔B区公配房#1变 | 绿 | 647.8680 | 重庆长寿公司
158871 | 朵力江畔A区公配房#4变 | 绿 | 657.6412 | 重庆长寿公司
158872 | 朵力江畔A区公配房#3变 | 绿 | 651.3072 | 重庆长寿公司
158873 | 朵力江畔A区公配房#2变 | 绿 | 654.9691 | 重庆长寿公司
158874 | 朵力江畔A区公配房#1变 | 绿 | 654.9691 | 重庆长寿公司
158875 | 朵力半岛香颂#6公配房#1变 | 绿 | 640.0000 | 重庆长寿公司
158876 | 朵力半岛香颂#5公配房#3变 | 绿 | 640.0000 | 重庆长寿公司
158877 | 朵力半岛香颂#5公配房#1变 | 绿 | 640.0000 | 重庆长寿公司
158878 | 朵力半岛香颂#4公配房#2变 | 绿 | 672.6031 | 重庆长寿公司
158879 | 朵力半岛香颂#4公配房#1变 | 绿 | 672.6031 | 重庆长寿公司
158880 | 朵力半岛香颂#3公配房#4变 | 绿 | 666.4691 | 重庆长寿公司
158881 | 朵力半岛香颂#3公配房#3变 | 绿 | 666.4691 | 重庆长寿公司
158882 | 朵力半岛香颂#3公配房#2变 | 绿 | 663.1959 | 重庆长寿公司
158883 | 朵力半岛香颂#3公配房#1变 | 绿 | 663.1959 | 重庆长寿公司
158884 | 朵力半岛香颂#2公配房#4变 | 绿 | 531.6082 | 重庆长寿公司
158885 | 朵力半岛香颂#2公配房#3变 | 绿 | 524.1856 | 重庆长寿公司
158886 | 朵力半岛香颂#2公配房#2变 | 绿 | 523.6289 | 重庆长寿公司
158887 | 朵力半岛香颂#2公配房#1变 | 绿 | 526.9897 | 重庆长寿公司
158888 | 朵力半岛香颂#1公配房#4变 | 绿 | 677.0876 | 重庆长寿公司
158889 | 朵力半岛香颂#1公配房#3变 | 绿 | 673.6856 | 重庆长寿公司
158890 | 朵力半岛香颂#1公配房#2变 | 绿 | 659.0979 | 重庆长寿公司
158891 | 朵力半岛香颂#1公配房#1变 | 绿 | 659.0979 | 重庆长寿公司
158892 | 朵力#2公配房#3变 | 绿 | 504.0000 | 重庆长寿公司
158893 | 朵力#2公配房#2变 | 绿 | 527.9588 | 重庆长寿公司
158894 | 朵力#2公配房#1变 | 绿 | 526.9897 | 重庆长寿公司
158895 | 朵力#1公配房#3变 | 绿 | 640.0000 | 重庆长寿公司
158896 | 朵力#1公配房#2变 | 绿 | 640.0000 | 重庆长寿公司
158897 | 朱家祠堂柱上公变 | 绿 | 129.2124 | 重庆长寿公司
158898 | 朱家湾#2柱上公变 | 绿 | 198.2825 | 重庆长寿公司
158899 | 朱家湾#1柱上公变 | 绿 | 80.7918 | 重庆长寿公司
158900 | 朱家槽柱上公变 | 绿 | 171.8144 | 重庆长寿公司
158901 | 朱家桥柱上公变 | 绿 | 171.8598 | 重庆长寿公司
158902 | 朱家山柱上公变 | 绿 | 81.9567 | 重庆长寿公司
158903 | 朱家山#3柱上公变 | 绿 | 82.3814 | 重庆长寿公司
158904 | 朱家山#2柱上公变 | 绿 | 161.9546 | 重庆长寿公司
158905 | 朱家山#1柱上公变 | 绿 | 161.6144 | 重庆长寿公司
158906 | 朱家坝柱上公变 | 绿 | 142.0103 | 重庆长寿公司
158907 | 本草吉茶楼箱变#1变 | 绿 | 524.6392 | 重庆长寿公司
158908 | 未明村立家湾柱上公变 | 绿 | 169.8536 | 重庆长寿公司
158909 | 未明村砖厂柱上公变 | 绿 | 165.6041 | 重庆长寿公司
158910 | 未明村支路口柱上公变 | 绿 | 137.2598 | 重庆长寿公司
158911 | 未明村大塘口柱上公变 | 绿 | 162.1835 | 重庆长寿公司
158912 | 木鱼韩家榜柱上公变 | 绿 | 123.9588 | 重庆长寿公司
158913 | 木鱼沟湾柱上公变 | 绿 | 82.8887 | 重庆长寿公司
158914 | 木鱼江龙湾柱上公变 | 绿 | 162.3423 | 重庆长寿公司
158915 | 木鱼向阳湾柱上公变 | 绿 | 160.8598 | 重庆长寿公司
158916 | 木耳石桥湾柱上公变 | 绿 | 50.3093 | 重庆长寿公司
158917 | 木耳猪腰子柱上公变 | 绿 | 50.3093 | 重庆长寿公司
158918 | 木耳村绣金岩抽水柱上公变 | 绿 | 40.0000 | 重庆长寿公司
158919 | 木耳村石桥湾抽水柱上公变 | 绿 | 40.0000 | 重庆长寿公司
158920 | 木耳村丫口柱上公变 | 绿 | 86.6433 | 重庆长寿公司
158921 | 木耳村9队柱上公变 | 绿 | 89.0351 | 重庆长寿公司
158922 | 木耳村6队抽水柱上公变 | 绿 | 80.0000 | 重庆长寿公司
158923 | 木耳村5-8队柱上公变 | 绿 | 89.9845 | 重庆长寿公司
158924 | 木耳村10-11队柱上公变 | 绿 | 88.4619 | 重庆长寿公司
158925 | 木耳廖家岩柱上公变 | 绿 | 50.3093 | 重庆长寿公司
158926 | 木耳1-4队柱上公变 | 绿 | 48.7753 | 重庆长寿公司
158927 | 木耳#2柱上公变 | 绿 | 163.4639 | 重庆长寿公司
158928 | 木耳#1柱上公变 | 绿 | 85.4619 | 重庆长寿公司
158929 | 木桥柱上公变 | 绿 | 136.3753 | 重庆长寿公司
158930 | 木桥#1柱上公变 | 绿 | 99.1629 | 重庆长寿公司
158931 | 木家坡柱上公变 | 绿 | 40.1052 | 重庆长寿公司
158932 | 朝阳村凤凰谷柱上公变 | 绿 | 201.2371 | 重庆长寿公司
158933 | 朝阳村冲口抽水柱上公变 | 绿 | 100.6186 | 重庆长寿公司
158934 | 朝阳村一级站抽水柱上公变 | 绿 | 163.7155 | 重庆长寿公司
158935 | 朝阳村6.7.8队柱上公变 | 黄 | 157.6412 | 重庆长寿公司
158936 | 朝阳村3.4.5队柱上公变 | 绿 | 83.0845 | 重庆长寿公司
158937 | 朝阳村#4柱上公变 | 绿 | 80.3216 | 重庆长寿公司
158938 | 朝阳村#3柱上公变 | 绿 | 42.4577 | 重庆长寿公司
158939 | 朝阳1.2.9队柱上公变 | 绿 | 82.8423 | 重庆长寿公司
158940 | 朝阳#5柱上公变 | 绿 | 100.6186 | 重庆长寿公司
158941 | 朝阳#2柱上公变 | 绿 | 84.8155 | 重庆长寿公司
158942 | 朝阳#1柱上公变 | 绿 | 90.7845 | 重庆长寿公司
158943 | 朝门湾柱上公变 | 绿 | 163.5320 | 重庆长寿公司
158944 | 朝门口柱上公变 | 绿 | 86.9485 | 重庆长寿公司
158945 | 望江阁柱上公变 | 绿 | 168.0351 | 重庆长寿公司
158946 | 望江路供电局公配房#2变 | 绿 | 508.3918 | 重庆长寿公司
158947 | 望江路供电局公配房#1变 | 绿 | 536.1031 | 重庆长寿公司
158948 | 望江第一厦公配房#1变 | 绿 | 274.3814 | 重庆长寿公司
158949 | 望江#5柱上公变 | 绿 | 265.6701 | 重庆长寿公司
158950 | 望江#54箱变#1变 | 绿 | 344.1361 | 重庆长寿公司
158951 | 望江#4柱上公变 | 绿 | 326.4660 | 重庆长寿公司
158952 | 望江#3柱上公变 | 绿 | 262.3918 | 重庆长寿公司
158953 | 望天水柱上公变 | 绿 | 25.2974 | 重庆长寿公司
158954 | 月秦坝柱上公变 | 绿 | 99.0454 | 重庆长寿公司
158955 | 曾祠村天明桥柱上公变 | 绿 | 163.8454 | 重庆长寿公司
158956 | 曾祠村叶家湾柱上公变 | 绿 | 44.5526 | 重庆长寿公司
158957 | 曾祠村何家湾柱上公变 | 绿 | 101.8412 | 重庆长寿公司
158958 | 曾祠村但家湾柱上公变 | 绿 | 130.3557 | 重庆长寿公司
158959 | 曾祠村五斗冲柱上公变 | 绿 | 88.2113 | 重庆长寿公司
158960 | 曾祠村三角湾柱上公变 | 绿 | 83.6454 | 重庆长寿公司
158961 | 曾家岩抽水柱上公变 | 绿 | 130.2021 | 重庆长寿公司
158962 | 曹配1#柱上公变 | 绿 | 347.1670 | 重庆长寿公司
158963 | 曹配#9柱上公变 | 绿 | 373.2577 | 重庆长寿公司
158964 | 曹配#8柱上公变 | 绿 | 342.5773 | 重庆长寿公司
158965 | 曹配#7柱上公变 | 绿 | 378.1938 | 重庆长寿公司
158966 | 曹配#6柱上公变 | 绿 | 373.9010 | 重庆长寿公司
158967 | 曹配#5柱上公变 | 绿 | 345.2619 | 重庆长寿公司
158968 | 曹配#4柱上公变 | 绿 | 353.1423 | 重庆长寿公司
158969 | 曹配#3柱上公变 | 绿 | 364.0536 | 重庆长寿公司
158970 | 曹配#2柱上公变 | 绿 | 343.2948 | 重庆长寿公司
158971 | 曹配#13柱上公变 | 绿 | 365.9959 | 重庆长寿公司
158972 | 曹配#12柱上公变 | 绿 | 342.7134 | 重庆长寿公司
158973 | 曹配#11柱上公变 | 绿 | 363.8351 | 重庆长寿公司
158974 | 曹配#10柱上公变 | 绿 | 345.9546 | 重庆长寿公司
158975 | 曹房柱上公变 | 绿 | 82.2186 | 重庆长寿公司
158976 | 曹家湾柱上公变 | 绿 | 42.8113 | 重庆长寿公司
158977 | 曹家岩柱上公变 | 绿 | 130.0103 | 重庆长寿公司
158978 | 曹家坝柱上公变 | 黄 | 148.8165 | 重庆长寿公司
158979 | 曙光村柱上公变 | 黄 | 120.0979 | 重庆长寿公司
158980 | 曙光村#2柱上公变 | 绿 | 112.6186 | 重庆长寿公司
158981 | 曙光村#1柱上公变 | 绿 | 87.9948 | 重庆长寿公司
158982 | 晶山新城际#2公配房#3变 | 绿 | 400.0000 | 重庆长寿公司
158983 | 晶山新城际#2公配房#2变 | 绿 | 675.8144 | 重庆长寿公司
158984 | 晶山新城际#1公配房#3变 | 绿 | 424.3794 | 重庆长寿公司
158985 | 晶山新城际#1公配房#1变 | 绿 | 400.0000 | 重庆长寿公司
158986 | 晶山小学实训基地柱上公变 | 绿 | 40.0289 | 重庆长寿公司
158987 | 普沱寺柱上公变 | 绿 | 169.9381 | 重庆长寿公司
158988 | 普沱寺#2柱上公变 | 绿 | 95.1237 | 重庆长寿公司
158989 | 普沱寺#1柱上公变 | 绿 | 88.9536 | 重庆长寿公司
158990 | 普子粮站柱上公变 | 绿 | 187.1753 | 重庆长寿公司
158991 | 普子村10-13队柱上公变 | 绿 | 135.3608 | 重庆长寿公司
158992 | 普子村1.2队柱上公变 | 绿 | 170.0887 | 重庆长寿公司
158993 | 普子新村柱上公变 | 绿 | 132.5588 | 重庆长寿公司
158994 | 普子崖脚湾柱上公变 | 绿 | 90.1608 | 重庆长寿公司
158995 | 普子宝列寺柱上公变 | 绿 | 167.8928 | 重庆长寿公司
158996 | 普子6-8队柱上公变 | 绿 | 84.0619 | 重庆长寿公司
158997 | 普兴陈家湾柱上公变 | 绿 | 43.5052 | 重庆长寿公司
158998 | 普兴村马鞍山柱上公变 | 绿 | 85.4371 | 重庆长寿公司
158999 | 普兴村梅家林柱上公变 | 绿 | 160.0000 | 重庆长寿公司
159000 | 普兴村李家岩柱上公变 | 绿 | 162.3938 | 重庆长寿公司
159001 | 普兴村方冲柱上公变 | 绿 | 172.4515 | 重庆长寿公司
159002 | 普兴村斑竹林柱上公变 | 绿 | 19.4144 | 重庆长寿公司
159003 | 普兴村太和雅居柱上公变 | 绿 | 136.4619 | 重庆长寿公司
159004 | 普兴新房子柱上公变 | 绿 | 110.9082 | 重庆长寿公司
159005 | 普兴抽水柱上公变 | 绿 | 160.0000 | 重庆长寿公司
159006 | 普兴场柱上公变 | 绿 | 162.5361 | 重庆长寿公司
159007 | 晒古山柱上公变 | 绿 | 82.0196 | 重庆长寿公司
159008 | 晏配#8柱上公变 | 绿 | 338.0124 | 重庆长寿公司
159009 | 晏配#7柱上公变 | 绿 | 342.3918 | 重庆长寿公司
159010 | 晏配#6柱上公变 | 绿 | 347.7237 | 重庆长寿公司
159011 | 晏配#4柱上公变 | 绿 | 355.2701 | 重庆长寿公司
159012 | 晏配#17柱上公变 | 绿 | 349.0474 | 重庆长寿公司
159013 | 晏配#13柱上公变 | 绿 | 256.1649 | 重庆长寿公司
159014 | 晏家法庭柱上公变 | 绿 | 80.4794 | 重庆长寿公司
159015 | 晏家客户中心箱变#1变 | 绿 | 344.9155 | 重庆长寿公司
159016 | 晏家十期C区公配房#3变 | 绿 | 504.0000 | 重庆长寿公司
159017 | 晏家十期C区公配房#2变 | 绿 | 504.0000 | 重庆长寿公司
159018 | 晏家十期C区公配房#1变 | 绿 | 507.0309 | 重庆长寿公司
159019 | 晏家十期B区公配房#4变 | 绿 | 508.9485 | 重庆长寿公司
159020 | 晏家十期B区公配房#3变 | 绿 | 640.0000 | 重庆长寿公司
159021 | 晏家十期B区公配房#2变 | 绿 | 640.0000 | 重庆长寿公司
159022 | 晏家十期B区公配房#1变 | 绿 | 640.6680 | 重庆长寿公司
159023 | 晏家十期A区公配房#4变 | 绿 | 504.0000 | 重庆长寿公司
159024 | 晏家十期A区公配房#3变 | 绿 | 640.5938 | 重庆长寿公司
159025 | 晏家十期A区公配房#2变 | 绿 | 640.0000 | 重庆长寿公司
159026 | 晏家十期A区公配房#1变 | 绿 | 640.0990 | 重庆长寿公司
159027 | 晏家二期G区公配房#4变 | 绿 | 642.7959 | 重庆长寿公司
159028 | 晏家二期G区公配房#3变 | 绿 | 645.5918 | 重庆长寿公司
159029 | 晏家二期G区公配房#2变 | 绿 | 640.4454 | 重庆长寿公司
159030 | 晏家二期G区公配房#1变 | 绿 | 642.6227 | 重庆长寿公司
159031 | 晏家二期F区公配房#4变 | 绿 | 504.0000 | 重庆长寿公司
159032 | 晏家二期F区公配房#3变 | 绿 | 515.0680 | 重庆长寿公司
159033 | 晏家二期F区公配房#2变 | 绿 | 513.0887 | 重庆长寿公司
159034 | 晏家二期F区公配房#1变 | 黄 | 503.9835 | 重庆长寿公司
159035 | 晏家二期E区公配房#3变 | 绿 | 656.5773 | 重庆长寿公司
159036 | 晏家二期E区公配房#2变 | 绿 | 652.2722 | 重庆长寿公司
159037 | 晏家二期E区公配房#1变 | 绿 | 658.6309 | 重庆长寿公司
159038 | 晏家二期D区公配房#4变 | 绿 | 640.7918 | 重庆长寿公司
159039 | 晏家二期D区公配房#3变 | 绿 | 640.0000 | 重庆长寿公司
159040 | 晏家二期D区公配房#2变 | 绿 | 508.9814 | 重庆长寿公司
159041 | 晏家二期D区公配房#1变 | 绿 | 506.4082 | 重庆长寿公司
159042 | 晏家二期C区公配房#4变 | 绿 | 640.0000 | 重庆长寿公司
159043 | 晏家二期C区公配房#3变 | 绿 | 640.0990 | 重庆长寿公司
159044 | 晏家二期C区公配房#1变 | 绿 | 640.0000 | 重庆长寿公司
159045 | 晏家二期B区公配房#2变 | 绿 | 640.0000 | 重庆长寿公司
159046 | 晏家二期B区公配房#1变 | 绿 | 641.1134 | 重庆长寿公司
159047 | 晏家二期A区公配房#4变 | 绿 | 640.0000 | 重庆长寿公司
159048 | 晏家二期A区公配房#3变 | 绿 | 640.0000 | 重庆长寿公司
159049 | 晏家二期A区公配房#2变 | 绿 | 640.4206 | 重庆长寿公司
159050 | 晏家二期A区公配房#1变 | 绿 | 640.6680 | 重庆长寿公司
159051 | 春光汪家湾柱上公变 | 绿 | 137.5876 | 重庆长寿公司
159052 | 春光村寨屋子柱上公变 | 绿 | 179.8232 | 重庆长寿公司
159053 | 星火桥柱上公变 | 绿 | 167.3546 | 重庆长寿公司
159054 | 明维汽修箱变#1变 | 绿 | 400.4794 | 重庆长寿公司
159055 | 明泰住宅公配房#1变 | 绿 | 334.2515 | 重庆长寿公司
159056 | 明月狮子湾柱上公变 | 绿 | 133.2835 | 重庆长寿公司
159057 | 明月村学校柱上公变 | 绿 | 171.2330 | 重庆长寿公司
159058 | 明月新石坝柱上公变 | 绿 | 132.4062 | 重庆长寿公司
159059 | 明月放牛坪柱上公变 | 绿 | 89.1175 | 重庆长寿公司
159060 | 明星陈家湾柱上公变 | 绿 | 162.6103 | 重庆长寿公司
159061 | 明星村罗夹林柱上公变 | 绿 | 91.7361 | 重庆长寿公司
159062 | 明星村祠牛坡柱上公变 | 绿 | 82.9567 | 重庆长寿公司
159063 | 明星村所口丘柱上公变 | 绿 | 82.5031 | 重庆长寿公司
159064 | 明星李家湾柱上公变 | 绿 | 44.6639 | 重庆长寿公司
159065 | 明星抽水柱上公变 | 绿 | 80.0093 | 重庆长寿公司
159066 | 明星任家湾柱上公变 | 绿 | 161.6825 | 重庆长寿公司
159067 | 明光村菜香坝柱上公变 | 绿 | 89.8021 | 重庆长寿公司
159068 | 明光村小屋基柱上公变 | 绿 | 165.2979 | 重庆长寿公司
159069 | 明光村响水凼柱上公变 | 绿 | 86.6773 | 重庆长寿公司
159070 | 明丰江家湾柱上公变 | 绿 | 46.6371 | 重庆长寿公司
159071 | 明丰江家湾#1柱上公变 | 绿 | 41.2866 | 重庆长寿公司
159072 | 明丰村许家沟柱上公变 | 绿 | 89.1500 | 重庆长寿公司
159073 | 明丰村打鼓坡柱上公变 | 绿 | 91.3031 | 重庆长寿公司
159074 | 明丰张家湾柱上公变 | 绿 | 164.1546 | 重庆长寿公司
159075 | 旺发公司公配房#1变 | 绿 | 259.7423 | 重庆长寿公司
159076 | 时代国际E区公配房#4变 | 绿 | 658.6804 | 重庆长寿公司
159077 | 时代国际E区公配房#3变 | 绿 | 681.8887 | 重庆长寿公司
159078 | 时代国际E区公配房#1变 | 绿 | 640.0000 | 重庆长寿公司
159079 | 时代国际D区公配房#3变 | 绿 | 333.0639 | 重庆长寿公司
159080 | 时代国际D区公配房#1变 | 绿 | 640.0000 | 重庆长寿公司
159081 | 时代国际C区公配房#3变 | 绿 | 344.0619 | 重庆长寿公司
159082 | 时代国际C区公配房#1变 | 绿 | 640.0000 | 重庆长寿公司
159083 | 时代国际B区公配房#3变 | 绿 | 322.0289 | 重庆长寿公司
159084 | 时代国际B区公配房#1变 | 绿 | 400.0000 | 重庆长寿公司
159085 | 时代国际A区公配房#4变 | 绿 | 675.9258 | 重庆长寿公司
159086 | 时代国际A区公配房#3变 | 绿 | 678.5485 | 重庆长寿公司
159087 | 时代国际A区公配房#1变 | 绿 | 640.0000 | 重庆长寿公司
159088 | 时代中心公配房#3变 | 绿 | 424.6392 | 重庆长寿公司
159089 | 时代中心公配房#2变 | 绿 | 424.6392 | 重庆长寿公司
159090 | 时代中心公配房#1变 | 绿 | 669.5670 | 重庆长寿公司
159091 | 方庄村柱上公变 | 绿 | 101.4598 | 重庆长寿公司
159092 | 方庄村#2柱上公变 | 绿 | 81.9711 | 重庆长寿公司
159093 | 方庄5队柱上公变 | 绿 | 93.9649 | 重庆长寿公司
159094 | 方庄1队柱上公变 | 绿 | 91.6546 | 重庆长寿公司
159095 | 新龙湾柱上公变 | 绿 | 81.9144 | 重庆长寿公司
159096 | 新龙湾#2柱上公变 | 黄 | 27.8402 | 重庆长寿公司
159097 | 新道路河边柱上公变 | 绿 | 160.0000 | 重庆长寿公司
159098 | 新道路村柱上公变 | 绿 | 159.5052 | 重庆长寿公司
159099 | 新道路9队柱上公变 | 绿 | 141.8619 | 重庆长寿公司
159100 | 新道路8队柱上公变 | 绿 | 67.9031 | 重庆长寿公司
159101 | 新道路7队柱上公变 | 绿 | 92.1320 | 重庆长寿公司
159102 | 新道路6队柱上公变 | 黄 | 79.0845 | 重庆长寿公司
159103 | 新道路2队柱上公变 | 绿 | 89.9031 | 重庆长寿公司
159104 | 新道路1队柱上公变 | 绿 | 87.1845 | 重庆长寿公司
159105 | 新道路10队柱上公变 | 绿 | 137.4948 | 重庆长寿公司
159106 | 新道路#4柱上公变 | 绿 | 81.2897 | 重庆长寿公司
159107 | 新道路#3柱上公变 | 绿 | 88.8670 | 重庆长寿公司
159108 | 新道路#2柱上公变 | 绿 | 70.0392 | 重庆长寿公司
159109 | 新进老鸹山抽水柱上公变 | 绿 | 66.3010 | 重庆长寿公司
159110 | 新视界公配房#1变 | 绿 | 664.2474 | 重庆长寿公司
159111 | 新福林柱上公变 | 绿 | 172.4330 | 重庆长寿公司
159112 | 新田湾柱上公变 | 绿 | 99.8495 | 重庆长寿公司
159113 | 新生龙洞岩柱上公变 | 绿 | 81.3897 | 重庆长寿公司
159114 | 新生马道子柱上公变 | 绿 | 171.1402 | 重庆长寿公司
159115 | 新生韩家大塘柱上公变 | 绿 | 163.3278 | 重庆长寿公司
159116 | 新生石塔湾柱上公变 | 绿 | 80.9557 | 重庆长寿公司
159117 | 新生燕窝柱上公变 | 绿 | 66.5206 | 重庆长寿公司
159118 | 新生水库柱上公变 | 绿 | 162.3443 | 重庆长寿公司
159119 | 新生对城堡柱上公变 | 绿 | 80.8196 | 重庆长寿公司
159120 | 新生回龙湾柱上公变 | 绿 | 80.4144 | 重庆长寿公司
159121 | 新滩罗家石塔柱上公变 | 绿 | 167.0887 | 重庆长寿公司
159122 | 新滩村一级站抽水柱上公变 | 绿 | 86.6227 | 重庆长寿公司
159123 | 新滩村5.6队柱上公变 | 绿 | 170.6433 | 重庆长寿公司
159124 | 新滩村4队柱上公变 | 绿 | 50.3093 | 重庆长寿公司
159125 | 新滩村3队柱上公变 | 绿 | 44.8784 | 重庆长寿公司
159126 | 新滩彭家塘柱上公变 | 绿 | 80.7299 | 重庆长寿公司
159127 | 新滩1.2.7队柱上公变 | 绿 | 87.3454 | 重庆长寿公司
159128 | 新滩#1柱上公变 | 绿 | 85.4392 | 重庆长寿公司
159129 | 新湾柱上公变 | 绿 | 81.8649 | 重庆长寿公司
159130 | 新湾#3柱上公变 | 绿 | 81.8619 | 重庆长寿公司
159131 | 新湾#2柱上公变 | 绿 | 164.5320 | 重庆长寿公司
159132 | 新湾#1柱上公变 | 绿 | 166.3258 | 重庆长寿公司
159133 | 新河村何家湾柱上公变 | 绿 | 161.8495 | 重庆长寿公司
159134 | 新沙场镇柱上公变 | 绿 | 338.5196 | 重庆长寿公司
159135 | 新桥村杨家湾柱上公变 | 绿 | 87.1289 | 重庆长寿公司
159136 | 新桥张家湾柱上公变 | 绿 | 84.8165 | 重庆长寿公司
159137 | 新桥坡顶柱上公变 | 绿 | 196.1237 | 重庆长寿公司
159138 | 新林线县委箱变#1变 | 绿 | 343.8021 | 重庆长寿公司
159139 | 新林3队柱上公变 | 绿 | 40.0124 | 重庆长寿公司
159140 | 新房子柱上公变 | 绿 | 80.4206 | 重庆长寿公司
159141 | 新建村#4箱变#1变 | 绿 | 406.1237 | 重庆长寿公司
159142 | 新建村#3箱变#1变 | 绿 | 325.3072 | 重庆长寿公司
159143 | 新建村#2箱变#1变 | 绿 | 521.4021 | 重庆长寿公司
159144 | 新建村#1箱变#1变 | 绿 | 404.1134 | 重庆长寿公司
159145 | 新康菩山香醍D区公配房#4变 | 绿 | 504.0000 | 重庆长寿公司
159146 | 新康菩山香醍D区公配房#2变 | 绿 | 427.2330 | 重庆长寿公司
159147 | 新康菩山香醍D区公配房#1变 | 绿 | 427.2330 | 重庆长寿公司
159148 | 新康菩山香醍C区公配房#4变 | 绿 | 640.0000 | 重庆长寿公司
159149 | 新康菩山香醍C区公配房#1变 | 绿 | 504.0000 | 重庆长寿公司
159150 | 新康菩山香醍B区公配房#4变 | 绿 | 666.7959 | 重庆长寿公司
159151 | 新康菩山香醍B区公配房#3变 | 绿 | 681.8887 | 重庆长寿公司
159152 | 新康菩山香醍B区公配房#2变 | 绿 | 555.0103 | 重庆长寿公司
159153 | 新康菩山香醍B区公配房#1变 | 绿 | 686.6639 | 重庆长寿公司
159154 | 新康菩山香醍A区公配房#1变 | 绿 | 640.0000 | 重庆长寿公司
159155 | 新庄湾柱上公变 | 绿 | 84.9995 | 重庆长寿公司
159156 | 新庄#2柱上公变 | 绿 | 84.4258 | 重庆长寿公司
159157 | 新市老街柱上公变 | 绿 | 383.2000 | 重庆长寿公司
159158 | 新市老街#2柱上公变 | 绿 | 84.4536 | 重庆长寿公司
159159 | 新市老街#1柱上公变 | 绿 | 186.6351 | 重庆长寿公司
159160 | 新市场镇#9柱上公变 | 绿 | 357.4227 | 重庆长寿公司
159161 | 新市场镇#8柱上公变 | 绿 | 366.5361 | 重庆长寿公司
159162 | 新市场镇#7柱上公变 | 绿 | 366.1691 | 重庆长寿公司
159163 | 新市场镇#6柱上公变 | 绿 | 264.5320 | 重庆长寿公司
159164 | 新市场镇#5柱上公变 | 绿 | 274.0206 | 重庆长寿公司
159165 | 新市场镇#4柱上公变 | 绿 | 362.7216 | 重庆长寿公司
159166 | 新市场镇#3柱上公变 | 绿 | 353.1052 | 重庆长寿公司
159167 | 新市场镇#2柱上公变 | 绿 | 426.8763 | 重庆长寿公司
159168 | 新市场镇#1柱上公变 | 绿 | 358.6351 | 重庆长寿公司
159169 | 新市场镇#10柱上公变 | 绿 | 351.9052 | 重庆长寿公司
159170 | 新市华府I区公配房#1变 | 绿 | 504.0000 | 重庆长寿公司
159171 | 新市华府H区公配房#3变 | 绿 | 504.0000 | 重庆长寿公司
159172 | 新市华府G区公配房#2变 | 绿 | 504.0000 | 重庆长寿公司
159173 | 新市华府F区公配房#4变 | 绿 | 641.1876 | 重庆长寿公司
159174 | 新市华府F区公配房#3变 | 绿 | 640.0000 | 重庆长寿公司
159175 | 新市华府F区公配房#2变 | 绿 | 640.0000 | 重庆长寿公司
159176 | 新市华府F区公配房#1变 | 绿 | 641.0887 | 重庆长寿公司
159177 | 新市华府C区公配房#4变 | 绿 | 504.9897 | 重庆长寿公司
159178 | 新市华府C区公配房#3变 | 绿 | 504.0000 | 重庆长寿公司
159179 | 新市华府C区公配房#1变 | 绿 | 504.0000 | 重庆长寿公司
159180 | 新市华府B区公配房#3变 | 绿 | 504.0000 | 重庆长寿公司
159181 | 新市华府B区公配房#2变 | 绿 | 519.9588 | 重庆长寿公司
159182 | 新市华府B区公配房#1变 | 绿 | 504.0000 | 重庆长寿公司
159183 | 新市华府A区公配房#3变 | 绿 | 504.0000 | 重庆长寿公司
159184 | 新市华府A区公配房#2变 | 绿 | 517.5835 | 重庆长寿公司
159185 | 新市华府A区公配房#1变 | 绿 | 532.7258 | 重庆长寿公司
159186 | 新市供电箱变#1变 | 绿 | 335.0680 | 重庆长寿公司
159187 | 新市中学柱上公变 | 绿 | 355.6536 | 重庆长寿公司
159188 | 新寨狮子湾柱上公变 | 绿 | 89.9186 | 重庆长寿公司
159189 | 新寨村4-7队柱上公变 | 绿 | 166.7732 | 重庆长寿公司
159190 | 新寨村2.3队柱上公变 | 绿 | 82.4448 | 重庆长寿公司
159191 | 新寨村1队柱上公变 | 绿 | 85.8144 | 重庆长寿公司
159192 | 新寨#1柱上公变 | 绿 | 165.8639 | 重庆长寿公司
159193 | 新安村柱上公变 | 绿 | 133.7464 | 重庆长寿公司
159194 | 新安#1柱上公变 | 绿 | 134.3299 | 重庆长寿公司
159195 | 新同村陈家湾柱上公变 | 绿 | 114.8577 | 重庆长寿公司
159196 | 新同村瓦厂柱上公变 | 绿 | 233.6742 | 重庆长寿公司
159197 | 新同村但家湾柱上公变 | 黄 | 115.1443 | 重庆长寿公司
159198 | 新华府公配房#1变 | 绿 | 575.0845 | 重庆长寿公司
159199 | 新华书店箱变#1变 | 绿 | 162.8701 | 重庆长寿公司
159200 | 新华#3柱上公变 | 绿 | 80.0165 | 重庆长寿公司
159201 | 斯里沟柱上公变 | 绿 | 163.7732 | 重庆长寿公司
159202 | 斜家桥柱上公变 | 绿 | 80.0351 | 重庆长寿公司
159203 | 斑竹湾柱上公变 | 绿 | 81.5124 | 重庆长寿公司
159204 | 斑竹村柱上公变 | 绿 | 80.9711 | 重庆长寿公司
159205 | 斑竹#2柱上公变 | 绿 | 85.0515 | 重庆长寿公司
159206 | 斑竹#1柱上公变 | 绿 | 85.2577 | 重庆长寿公司
159207 | 文庙柱上公变 | 绿 | 346.7423 | 重庆长寿公司
159208 | 文家堡柱上公变 | 绿 | 169.4804 | 重庆长寿公司
159209 | 文兴青岗坪柱上公变 | 绿 | 178.2557 | 重庆长寿公司
159210 | 文兴火烧庙柱上公变 | 绿 | 161.5670 | 重庆长寿公司
159211 | 文兴村杜家湾柱上公变 | 绿 | 134.8948 | 重庆长寿公司
159212 | 文兴村曾家坝柱上公变 | 绿 | 130.9938 | 重庆长寿公司
159213 | 文兴村宝丈寺柱上公变 | 绿 | 169.8969 | 重庆长寿公司
159214 | 敬老院柱上公变 | 绿 | 85.8165 | 重庆长寿公司
159215 | 教委宿舍公配房#1变 | 绿 | 364.2144 | 重庆长寿公司
159216 | 教委公配房#1变 | 绿 | 512.9897 | 重庆长寿公司
159217 | 政协集资房公配房#1变 | 绿 | 168.9505 | 重庆长寿公司
159218 | 支部片区箱变#1变 | 绿 | 514.0619 | 重庆长寿公司
159219 | 支翅膀柱上公变 | 绿 | 81.6701 | 重庆长寿公司
159220 | 援建村箱变#1变 | 绿 | 513.8763 | 重庆长寿公司
159221 | 接岗村永益水库柱上公变 | 绿 | 82.8619 | 重庆长寿公司
159222 | 接岗抽水柱上公变 | 绿 | 24.0000 | 重庆长寿公司
159223 | 振宇家属柱上公变 | 绿 | 350.4577 | 重庆长寿公司
159224 | 按倒桥抽水柱上公变 | 绿 | 80.1918 | 重庆长寿公司
159225 | 拱桥#9周家塆柱上公变 | 绿 | 81.3794 | 重庆长寿公司
159226 | 拱桥#8大圆塆柱上公变 | 绿 | 84.7299 | 重庆长寿公司
159227 | 拱桥#7河坎湾柱上公变 | 绿 | 164.4784 | 重庆长寿公司
159228 | 拱桥#6刘家安柱上公变 | 绿 | 81.7113 | 重庆长寿公司
159229 | 拱桥#5大嘴塆柱上公变 | 绿 | 332.7330 | 重庆长寿公司
159230 | 拱桥#4刘家塆柱上公变 | 绿 | 260.5320 | 重庆长寿公司
159231 | 拱桥#3陶家塆柱上公变 | 绿 | 86.3794 | 重庆长寿公司
159232 | 拱桥#2冒水洞柱上公变 | 绿 | 162.0907 | 重庆长寿公司
159233 | 拱桥#1长五间柱上公变 | 绿 | 85.0381 | 重庆长寿公司
159234 | 拱桥#12鸡场柱上公变 | 绿 | 160.1052 | 重庆长寿公司
159235 | 拱桥#11樊家沟柱上公变 | 绿 | 88.7897 | 重庆长寿公司
159236 | 拱桥#10刘家塆柱上公变 | 绿 | 178.5072 | 重庆长寿公司
159237 | 打枪湾柱上公变 | 绿 | 174.4680 | 重庆长寿公司
159238 | 打果山柱上公变 | 绿 | 86.8320 | 重庆长寿公司
159239 | 打果山#2柱上公变 | 绿 | 87.0144 | 重庆长寿公司
159240 | 扇沱村黄家湾柱上公变 | 绿 | 44.4619 | 重庆长寿公司
159241 | 扇沱村大地坝柱上公变 | 绿 | 80.9237 | 重庆长寿公司
159242 | 扇沱#3柱上公变 | 绿 | 267.0515 | 重庆长寿公司
159243 | 扇沱#2柱上公变 | 绿 | 335.3072 | 重庆长寿公司
159244 | 扇沱#1柱上公变 | 绿 | 267.3402 | 重庆长寿公司
159245 | 房管局安置房公配房#2变 | 绿 | 434.2062 | 重庆长寿公司
159246 | 房管局安置房公配房#1变 | 绿 | 427.0928 | 重庆长寿公司
159247 | 房管局公配房#1变 | 绿 | 87.9670 | 重庆长寿公司
159248 | 悦湖荟B区公配房#2变 | 绿 | 640.0000 | 重庆长寿公司
159249 | 悦湖荟A区公配房#1变 | 绿 | 640.0000 | 重庆长寿公司
159250 | 怀碧张家坡柱上公变 | 绿 | 167.7773 | 重庆长寿公司
159251 | 德胜村道班柱上公变 | 绿 | 86.3093 | 重庆长寿公司
159252 | 德胜村大坪柱上公变 | 绿 | 82.5113 | 重庆长寿公司
159253 | 德瑞悦城E区公配房#3变 | 绿 | 504.0000 | 重庆长寿公司
159254 | 德瑞悦城E区公配房#1变 | 绿 | 504.0000 | 重庆长寿公司
159255 | 德瑞悦城D区公配房#3变 | 绿 | 521.4845 | 重庆长寿公司
159256 | 德瑞悦城D区公配房#1变 | 绿 | 504.0000 | 重庆长寿公司
159257 | 德瑞悦城C区公配房#3变 | 绿 | 520.6186 | 重庆长寿公司
159258 | 德瑞悦城C区公配房#1变 | 绿 | 640.0000 | 重庆长寿公司
159259 | 德瑞悦城B区公配房#3变 | 绿 | 647.2000 | 重庆长寿公司
159260 | 德瑞悦城B区公配房#1变 | 绿 | 640.0000 | 重庆长寿公司
159261 | 德瑞悦城A区公配房#1变 | 绿 | 640.0000 | 重庆长寿公司
159262 | 德明长寿佳园公配房#1变 | 绿 | 161.8474 | 重庆长寿公司
159263 | 御府华庭M区公配房#1变 | 绿 | 640.0000 | 重庆长寿公司
159264 | 御府华庭L区公配房#2变 | 绿 | 528.3299 | 重庆长寿公司
159265 | 御府华庭L区公配房#1变 | 绿 | 533.0928 | 重庆长寿公司
159266 | 御府华庭K区公配房#2变 | 绿 | 537.1134 | 重庆长寿公司
159267 | 御府华庭K区公配房#1变 | 绿 | 542.8247 | 重庆长寿公司
159268 | 御府华庭J区公配房#4变 | 绿 | 504.0000 | 重庆长寿公司
159269 | 御府华庭J区公配房#1变 | 绿 | 640.0000 | 重庆长寿公司
159270 | 御府华庭I区公配房#3变 | 绿 | 512.6392 | 重庆长寿公司
159271 | 御府华庭I区公配房#1变 | 绿 | 640.0000 | 重庆长寿公司
159272 | 御府华庭H区公配房#2变 | 绿 | 526.9278 | 重庆长寿公司
159273 | 御府华庭G区公配房#2变 | 绿 | 503.0928 | 重庆长寿公司
159274 | 御府华庭F区公配房#2变 | 绿 | 511.3196 | 重庆长寿公司
159275 | 御府华庭F区公配房#1变 | 绿 | 647.3196 | 重庆长寿公司
159276 | 御府华庭E区公配房#2变 | 绿 | 400.0000 | 重庆长寿公司
159277 | 御府华庭D区公配房#2变 | 绿 | 657.4928 | 重庆长寿公司
159278 | 御府华庭D区公配房#1变 | 绿 | 674.9856 | 重庆长寿公司
159279 | 御府华庭C区公配房#3变 | 绿 | 661.7732 | 重庆长寿公司
159280 | 御府华庭C区公配房#2变 | 绿 | 640.0000 | 重庆长寿公司
159281 | 御府华庭B区公配房#4变 | 绿 | 786.0289 | 重庆长寿公司
159282 | 御府华庭B区公配房#3变 | 绿 | 669.5175 | 重庆长寿公司
159283 | 御府华庭B区公配房#2变 | 绿 | 640.0000 | 重庆长寿公司
159284 | 御府华庭A区公配房#3变 | 绿 | 672.0165 | 重庆长寿公司
159285 | 御府华庭A区公配房#2变 | 绿 | 684.1649 | 重庆长寿公司
159286 | 御府华庭A区公配房#1变 | 绿 | 669.0474 | 重庆长寿公司
159287 | 徐黄线农贸市场公配房#2变 | 绿 | 641.5464 | 重庆长寿公司
159288 | 徐黄线农贸市场公配房#1变 | 绿 | 597.0928 | 重庆长寿公司
159289 | 徐家湾柱上公变 | 绿 | 45.3856 | 重庆长寿公司
159290 | 徐家岭岗柱上公变 | 绿 | 163.3196 | 重庆长寿公司
159291 | 徐家岭岗#2柱上公变 | 绿 | 190.9649 | 重庆长寿公司
159292 | 徐家小湾柱上公变 | 绿 | 82.4588 | 重庆长寿公司
159293 | 徐家坪#3柱上公变 | 绿 | 259.7608 | 重庆长寿公司
159294 | 徐家坪#2柱上公变 | 绿 | 64.0969 | 重庆长寿公司
159295 | 徐家坪#1柱上公变 | 绿 | 258.8619 | 重庆长寿公司
159296 | 徐家中湾柱上公变 | 绿 | 57.2103 | 重庆长寿公司
159297 | 影配柱上公变 | 绿 | 273.0412 | 重庆长寿公司
159298 | 彭家湾柱上公变 | 绿 | 167.2124 | 重庆长寿公司
159299 | 彭家坪柱上公变 | 绿 | 355.5423 | 重庆长寿公司
159300 | 当门湾柱上公变 | 绿 | 88.5979 | 重庆长寿公司
159301 | 张家祠堂柱上公变 | 绿 | 81.9626 | 重庆长寿公司
159302 | 张家湾#2柱上公变 | 绿 | 82.9072 | 重庆长寿公司
159303 | 张家槽柱上公变 | 绿 | 83.5381 | 重庆长寿公司
159304 | 张家槽#1柱上公变 | 绿 | 82.3320 | 重庆长寿公司
159305 | 张家新湾柱上公变 | 绿 | 171.1093 | 重庆长寿公司
159306 | 张家堡柱上公变 | 绿 | 142.4186 | 重庆长寿公司
159307 | 张家堡#2柱上公变 | 绿 | 171.4392 | 重庆长寿公司
159308 | 张家坟柱上公变 | 绿 | 80.0371 | 重庆长寿公司
159309 | 张家下湾柱上公变 | 黄 | 64.8082 | 重庆长寿公司
159310 | 建生#9左家湾柱上公变 | 绿 | 94.6928 | 重庆长寿公司
159311 | 建生#8万红养鸡场柱上公变 | 绿 | 183.1031 | 重庆长寿公司
159312 | 建生#7望月寺柱上公变 | 绿 | 161.4598 | 重庆长寿公司
159313 | 建生#6秀才湾柱上公变 | 绿 | 88.5938 | 重庆长寿公司
159314 | 建生#5打锣坡柱上公变 | 绿 | 169.3711 | 重庆长寿公司
159315 | 建生#4小米坡柱上公变 | 绿 | 89.9773 | 重庆长寿公司
159316 | 建生#3小屋基柱上公变 | 绿 | 100.0866 | 重庆长寿公司
159317 | 建生#2冯家湾柱上公变 | 绿 | 168.5938 | 重庆长寿公司
159318 | 建生#1李家湾柱上公变 | 绿 | 180.6907 | 重庆长寿公司
159319 | 建新柱上公变 | 绿 | 273.8722 | 重庆长寿公司
159320 | 建新村麻柳冲柱上公变 | 绿 | 84.6722 | 重庆长寿公司
159321 | 建新村松林坡柱上公变 | 绿 | 86.8969 | 重庆长寿公司
159322 | 建新村代家湾柱上公变 | 绿 | 89.5753 | 重庆长寿公司
159323 | 建新#1柱上公变 | 绿 | 85.3031 | 重庆长寿公司
159324 | 廖阳坡柱上公变 | 绿 | 145.7588 | 重庆长寿公司
159325 | 廖锡湾柱上公变 | 绿 | 144.4691 | 重庆长寿公司
159326 | 廖家湾柱上公变 | 绿 | 135.5093 | 重庆长寿公司
159327 | 廖家桥抽水柱上公变 | 绿 | 167.3113 | 重庆长寿公司
159328 | 廖家大湾柱上公变 | 绿 | 172.5485 | 重庆长寿公司
159329 | 廉租一期公配房#1变 | 绿 | 525.3402 | 重庆长寿公司
159330 | 庙山村庙山柱上公变 | 绿 | 30.6918 | 重庆长寿公司
159331 | 庙山新屋咀柱上公变 | 绿 | 85.2495 | 重庆长寿公司
159332 | 庙山团团堡柱上公变 | 绿 | 132.8619 | 重庆长寿公司
159333 | 庙山农场柱上公变 | 绿 | 163.8784 | 重庆长寿公司
159334 | 庙山但氏祠柱上公变 | 绿 | 85.6577 | 重庆长寿公司
159335 | 庙上柱上公变 | 绿 | 83.0845 | 重庆长寿公司
159336 | 店子柱上公变 | 绿 | 95.3928 | 重庆长寿公司
159337 | 店子村柱上公变 | 绿 | 188.9732 | 重庆长寿公司
159338 | 店子村#3柱上公变 | 绿 | 85.2237 | 重庆长寿公司
159339 | 店子#4柱上公变 | 绿 | 173.5340 | 重庆长寿公司
159340 | 店子#2柱上公变 | 绿 | 85.7093 | 重庆长寿公司
159341 | 应祝#9廖家水口柱上公变 | 绿 | 82.3966 | 重庆长寿公司
159342 | 应祝#8姚子湾柱上公变 | 绿 | 142.1139 | 重庆长寿公司
159343 | 应祝#7张巴河柱上公变 | 绿 | 82.7773 | 重庆长寿公司
159344 | 应祝#6堰塘边柱上公变 | 绿 | 142.3072 | 重庆长寿公司
159345 | 应祝#5二级站柱上公变 | 绿 | 168.0770 | 重庆长寿公司
159346 | 应祝#4大石塔柱上公变 | 绿 | 106.8577 | 重庆长寿公司
159347 | 应祝#3尖坡顶柱上公变 | 绿 | 189.9629 | 重庆长寿公司
159348 | 应祝#2望乡台柱上公变 | 绿 | 90.0619 | 重庆长寿公司
159349 | 应祝#1尖坡柱上公变 | 绿 | 170.5820 | 重庆长寿公司
159350 | 应祝#14强皓猪场柱上公变 | 绿 | 280.3505 | 重庆长寿公司
159351 | 应祝#13七斗冲柱上公变 | 绿 | 85.2454 | 重庆长寿公司
159352 | 应祝#12柱上公变 | 绿 | 85.4309 | 重庆长寿公司
159353 | 应祝#11李家塆柱上公变 | 绿 | 82.7794 | 重庆长寿公司
159354 | 应祝#10廖家水口柱上公变 | 绿 | 80.6515 | 重庆长寿公司
159355 | 应急场所箱变#1变 | 绿 | 512.8866 | 重庆长寿公司
159356 | 庆口柱上公变 | 绿 | 83.4639 | 重庆长寿公司
159357 | 庆丰村柱上公变 | 绿 | 81.6082 | 重庆长寿公司
159358 | 庆丰村#2柱上公变 | 绿 | 86.0247 | 重庆长寿公司
159359 | 庄咀柱上公变 | 绿 | 91.4990 | 重庆长寿公司
159360 | 庄严#9河嘴湾柱上公变 | 绿 | 87.2206 | 重庆长寿公司
159361 | 庄严#8黄家大湾柱上公变 | 绿 | 91.6505 | 重庆长寿公司
159362 | 庄严#7陈家坝柱上公变 | 绿 | 83.2557 | 重庆长寿公司
159363 | 庄严#6张家湾柱上公变 | 绿 | 170.6608 | 重庆长寿公司
159364 | 庄严#5左家塆柱上公变 | 绿 | 164.9196 | 重庆长寿公司
159365 | 庄严#4柱上公变 | 绿 | 67.5567 | 重庆长寿公司
159366 | 庄严#3万明山柱上公变 | 绿 | 87.2402 | 重庆长寿公司
159367 | 庄严#2高丫口柱上公变 | 绿 | 179.4041 | 重庆长寿公司
159368 | 庄严#1驻麻山柱上公变 | 绿 | 83.4639 | 重庆长寿公司
159369 | 庄严#16周家岩柱上公变 | 绿 | 50.3093 | 重庆长寿公司
159370 | 庄严#15大古林柱上公变 | 绿 | 80.4669 | 重庆长寿公司
159371 | 庄严#14庄严塆柱上公变 | 绿 | 47.1856 | 重庆长寿公司
159372 | 庄严#13曾家大湾柱上公变 | 绿 | 165.1711 | 重庆长寿公司
159373 | 庄严#12李子林河边柱上公变 | 绿 | 131.5567 | 重庆长寿公司
159374 | 庄严#11草塘湾柱上公变 | 绿 | 170.9732 | 重庆长寿公司
159375 | 庄严#10斑竹林湾柱上公变 | 绿 | 85.9041 | 重庆长寿公司
159376 | 广桐柱上公变 | 绿 | 64.0804 | 重庆长寿公司
159377 | 幺角湾柱上公变 | 绿 | 86.1299 | 重庆长寿公司
159378 | 幸福院柱上公变 | 绿 | 333.1299 | 重庆长寿公司
159379 | 幸福路柱上公变 | 绿 | 162.6763 | 重庆长寿公司
159380 | 幸福路#2柱上公变 | 绿 | 82.5454 | 重庆长寿公司
159381 | 幸福#4柱上公变 | 绿 | 227.5629 | 重庆长寿公司
159382 | 幸福#3柱上公变 | 绿 | 84.2216 | 重庆长寿公司
159383 | 幸福#2柱上公变 | 绿 | 88.1062 | 重庆长寿公司
159384 | 幸福#1柱上公变 | 绿 | 44.3320 | 重庆长寿公司
159385 | 干田湾柱上公变 | 绿 | 85.5918 | 重庆长寿公司
159386 | 干滩2、4、6队柱上公变 | 绿 | 128.9433 | 重庆长寿公司
159387 | 干滩1、5队柱上公变 | 绿 | 322.0515 | 重庆长寿公司
159388 | 干滩#3柱上公变 | 绿 | 71.4619 | 重庆长寿公司
159389 | 干河沟柱上公变 | 绿 | 162.0907 | 重庆长寿公司
159390 | 干家榜柱上公变 | 绿 | 82.5887 | 重庆长寿公司
159391 | 干塘柱上公变 | 绿 | 82.3258 | 重庆长寿公司
159392 | 干塘#3柱上公变 | 绿 | 163.6433 | 重庆长寿公司
159393 | 干塘#2柱上公变 | 绿 | 85.5258 | 重庆长寿公司
159394 | 干坝子柱上公变 | 绿 | 129.3485 | 重庆长寿公司
159395 | 干坝#9一条街柱上公变 | 绿 | 87.5526 | 重庆长寿公司
159396 | 干坝#8代家塆柱上公变 | 绿 | 132.2758 | 重庆长寿公司
159397 | 干坝#7白家塆柱上公变 | 绿 | 81.5010 | 重庆长寿公司
159398 | 干坝#6韦家小塆柱上公变 | 绿 | 171.9753 | 重庆长寿公司
159399 | 干坝#5圣水寺柱上公变 | 绿 | 82.1361 | 重庆长寿公司
159400 | 干坝#4水塘塆柱上公变 | 绿 | 81.6423 | 重庆长寿公司
159401 | 干坝#3盐井塆柱上公变 | 绿 | 86.1577 | 重庆长寿公司
159402 | 干坝#2白龙洞柱上公变 | 绿 | 326.9134 | 重庆长寿公司
159403 | 干坝#1干坝塆柱上公变 | 绿 | 174.4433 | 重庆长寿公司
159404 | 干坝#11凉风娅柱上公变 | 绿 | 40.1052 | 重庆长寿公司
159405 | 干坝#10木耳山柱上公变 | 绿 | 160.0000 | 重庆长寿公司
159406 | 帝豪花园公配房#1变 | 绿 | 352.4619 | 重庆长寿公司
159407 | 市镇线燕儿坨柱上公变 | 绿 | 160.0928 | 重庆长寿公司
159408 | 市政公司公配房#1变 | 绿 | 340.6351 | 重庆长寿公司
159409 | 巷子湾柱上公变 | 绿 | 168.7711 | 重庆长寿公司
159410 | 巷口湾柱上公变 | 绿 | 173.6763 | 重庆长寿公司
159411 | 巴斗湾柱上公变 | 绿 | 91.8082 | 重庆长寿公司
159412 | 巴斗湾#3柱上公变 | 绿 | 172.3464 | 重庆长寿公司
159413 | 巴斗湾#2柱上公变 | 绿 | 83.0392 | 重庆长寿公司
159414 | 巴斗湾#1柱上公变 | 绿 | 100.6186 | 重庆长寿公司
159415 | 左家老湾柱上公变 | 绿 | 163.3155 | 重庆长寿公司
159416 | 左家湾#2柱上公变 | 绿 | 334.4247 | 重庆长寿公司
159417 | 左家湾#1柱上公变 | 绿 | 162.4082 | 重庆长寿公司
159418 | 工行宿舍公配房#1变 | 绿 | 329.2990 | 重庆长寿公司
159419 | 工商银行箱变#1变 | 绿 | 518.1031 | 重庆长寿公司
159420 | 工合公配房#1变 | 绿 | 504.0000 | 重庆长寿公司
159421 | 川配十二箱变#1变 | 绿 | 295.4845 | 重庆长寿公司
159422 | 川配六箱变#1变 | 绿 | 270.5258 | 重庆长寿公司
159423 | 川配1#箱变#1变 | 绿 | 338.4330 | 重庆长寿公司
159424 | 川配#8柱上公变 | 绿 | 394.1443 | 重庆长寿公司
159425 | 川配#7柱上公变 | 绿 | 379.7113 | 重庆长寿公司
159426 | 川配#5柱上公变 | 绿 | 327.0206 | 重庆长寿公司
159427 | 川配#4柱上公变 | 绿 | 325.1959 | 重庆长寿公司
159428 | 川配#3柱上公变 | 绿 | 260.5361 | 重庆长寿公司
159429 | 川配#2柱上公变 | 绿 | 348.1340 | 重庆长寿公司
159430 | 川配#20柱上公变 | 绿 | 167.9175 | 重庆长寿公司
159431 | 川配#19柱上公变 | 绿 | 163.6124 | 重庆长寿公司
159432 | 川配#18柱上公变 | 绿 | 334.6289 | 重庆长寿公司
159433 | 川配#17柱上公变 | 绿 | 320.7670 | 重庆长寿公司
159434 | 川配#16柱上公变 | 绿 | 329.9794 | 重庆长寿公司
159435 | 川配#15柱上公变 | 绿 | 166.9464 | 重庆长寿公司
159436 | 川配#14柱上公变 | 绿 | 325.1216 | 重庆长寿公司
159437 | 川配#13柱上公变 | 绿 | 100.0000 | 重庆长寿公司
159438 | 川配#11柱上公变 | 绿 | 218.6062 | 重庆长寿公司
159439 | 川配#10柱上公变 | 绿 | 259.1814 | 重庆长寿公司
159440 | 川维车站箱变#1变 | 绿 | 515.4845 | 重庆长寿公司
159441 | 川维电影院箱变#1变 | 绿 | 334.8701 | 重庆长寿公司
159442 | 川维幼儿园箱变#1变 | 绿 | 326.2474 | 重庆长寿公司
159443 | 川维公园箱变#1变 | 绿 | 536.1443 | 重庆长寿公司
159444 | 川洞柱上公变 | 绿 | 161.1169 | 重庆长寿公司
159445 | 川染医院柱上公变 | 绿 | 205.5093 | 重庆长寿公司
159446 | 川塔厂公配房#1变 | 绿 | 207.8186 | 重庆长寿公司
159447 | 川剧院公配房#1变 | 绿 | 163.6433 | 重庆长寿公司
159448 | 川主庙柱上公变 | 绿 | 81.3052 | 重庆长寿公司
159449 | 峰高村茨竹沟柱上公变 | 绿 | 43.6959 | 重庆长寿公司
159450 | 峰高村焦家庙柱上公变 | 绿 | 72.5794 | 重庆长寿公司
159451 | 峰高村丁木沟柱上公变 | 绿 | 82.2887 | 重庆长寿公司
159452 | 岳庄湾柱上公变 | 绿 | 337.6041 | 重庆长寿公司
159453 | 岩谷洞柱上公变 | 绿 | 41.1175 | 重庆长寿公司
159454 | 岩屋柱上公变 | 绿 | 44.5670 | 重庆长寿公司
159455 | 岩口柱上公变 | 绿 | 134.7216 | 重庆长寿公司
159456 | 岩上湾柱上公变 | 绿 | 106.5144 | 重庆长寿公司
159457 | 岚垭丘柱上公变 | 绿 | 82.9258 | 重庆长寿公司
159458 | 岔路口停车场箱变#1变 | 绿 | 513.6289 | 重庆长寿公司
159459 | 岔河沟柱上公变 | 绿 | 170.1237 | 重庆长寿公司
159460 | 岔河沟#1柱上公变 | 绿 | 82.1773 | 重庆长寿公司
159461 | 山水国际B区公配房#4变 | 绿 | 693.0969 | 重庆长寿公司
159462 | 山水国际B区公配房#3变 | 绿 | 695.4474 | 重庆长寿公司
159463 | 山水国际B区公配房#2变 | 绿 | 686.3670 | 重庆长寿公司
159464 | 山水国际B区公配房#1变 | 绿 | 679.1918 | 重庆长寿公司
159465 | 山水国际A区公配房#3变 | 绿 | 668.5773 | 重庆长寿公司
159466 | 山水国际A区公配房#2变 | 绿 | 708.5856 | 重庆长寿公司
159467 | 山水国际A区公配房#1变 | 绿 | 687.5794 | 重庆长寿公司
159468 | 山水名邸公配房#1变 | 绿 | 537.9794 | 重庆长寿公司
159469 | 屋基柱上公变 | 绿 | 171.8392 | 重庆长寿公司
159470 | 局配二柱上公变 | 绿 | 336.0722 | 重庆长寿公司
159471 | 局配三柱上公变 | 绿 | 326.3299 | 重庆长寿公司
159472 | 局配一柱上公变 | 绿 | 355.8639 | 重庆长寿公司
159473 | 尖锋黎家湾柱上公变 | 绿 | 186.6515 | 重庆长寿公司
159474 | 尖峰黄桷湾柱上公变 | 绿 | 163.7485 | 重庆长寿公司
159475 | 尖峰黄桷湾#1柱上公变 | 绿 | 26.7021 | 重庆长寿公司
159476 | 尖峰顶柱上公变 | 绿 | 81.5155 | 重庆长寿公司
159477 | 尖峰绿豆坡柱上公变 | 绿 | 83.8103 | 重庆长寿公司
159478 | 尖峰石厂柱上公变 | 绿 | 51.6887 | 重庆长寿公司
159479 | 尖峰岛柱上公变 | 绿 | 80.6897 | 重庆长寿公司
159480 | 尖峰中湾柱上公变 | 绿 | 84.8433 | 重庆长寿公司
159481 | 尖山村平斗丘柱上公变 | 绿 | 82.5732 | 重庆长寿公司
159482 | 尖山学校柱上公变 | 绿 | 114.9505 | 重庆长寿公司
159483 | 尖山堡#1柱上公变 | 绿 | 132.8186 | 重庆长寿公司
159484 | 尖子岩抽水柱上公变 | 绿 | 80.0000 | 重庆长寿公司
159485 | 尖坡柱上公变 | 绿 | 86.3010 | 重庆长寿公司
159486 | 尖坡#2柱上公变 | 绿 | 176.4412 | 重庆长寿公司
159487 | 尖坡#1柱上公变 | 绿 | 176.4227 | 重庆长寿公司
159488 | 小路口柱上公变 | 绿 | 84.0670 | 重庆长寿公司
159489 | 小菩提柱上公变 | 绿 | 295.0206 | 重庆长寿公司
159490 | 小石庙柱上公变 | 绿 | 95.3835 | 重庆长寿公司
159491 | 小湾柱上公变 | 绿 | 138.5732 | 重庆长寿公司
159492 | 小河#8青岗林柱上公变 | 绿 | 160.0990 | 重庆长寿公司
159493 | 小河#7沙坪塆柱上公变 | 绿 | 167.6948 | 重庆长寿公司
159494 | 小河#6青岗林柱上公变 | 绿 | 166.6144 | 重庆长寿公司
159495 | 小河#5余家嘴柱上公变 | 绿 | 92.3010 | 重庆长寿公司
159496 | 小河#4袁家塆柱上公变 | 绿 | 89.3196 | 重庆长寿公司
159497 | 小河#3后山柱上公变 | 绿 | 83.8680 | 重庆长寿公司
159498 | 小河#2学堂坡柱上公变 | 绿 | 88.2557 | 重庆长寿公司
159499 | 小河#1干水井柱上公变 | 黄 | 70.2541 | 重庆长寿公司
159500 | 小桥湾柱上公变 | 绿 | 177.5093 | 重庆长寿公司
159501 | 小桥#4柱上公变 | 绿 | 45.6309 | 重庆长寿公司
159502 | 小春湾柱上公变 | 绿 | 82.7711 | 重庆长寿公司
159503 | 小岩农排标子岩柱上公变 | 绿 | 82.0165 | 重庆长寿公司
159504 | 小岩#9姚家桥柱上公变 | 绿 | 135.8680 | 重庆长寿公司
159505 | 小岩#8高家塆柱上公变 | 绿 | 170.6856 | 重庆长寿公司
159506 | 小岩#7阳家下塆柱上公变 | 绿 | 134.5361 | 重庆长寿公司
159507 | 小岩#6阳家上塆柱上公变 | 绿 | 145.1443 | 重庆长寿公司
159508 | 小岩#5姚家坝柱上公变 | 绿 | 173.4103 | 重庆长寿公司
159509 | 小岩#4柱上公变 | 绿 | 177.4124 | 重庆长寿公司
159510 | 小岩#3新村柱上公变 | 绿 | 174.4000 | 重庆长寿公司
159511 | 小岩#2双龙桥柱上公变 | 绿 | 80.5753 | 重庆长寿公司
159512 | 小岩#1长岭岗柱上公变 | 绿 | 91.6454 | 重庆长寿公司
159513 | 小岩#18敬老院柱上公变 | 绿 | 161.5835 | 重庆长寿公司
159514 | 小岩#17新村柱上公变 | 绿 | 169.3835 | 重庆长寿公司
159515 | 小岩#16赵家下湾柱上公变 | 绿 | 203.8144 | 重庆长寿公司
159516 | 小岩#15蹇家巷柱上公变 | 绿 | 160.0000 | 重庆长寿公司
159517 | 小岩#14高速路口柱上公变 | 绿 | 201.9381 | 重庆长寿公司
159518 | 小岩#13云台工业组团柱上公变 | 绿 | 160.0000 | 重庆长寿公司
159519 | 小岩#12柱上公变 | 绿 | 88.7175 | 重庆长寿公司
159520 | 小岩#11大水凼柱上公变 | 绿 | 168.2639 | 重庆长寿公司
159521 | 小岩#10高速路口柱上公变 | 绿 | 139.4351 | 重庆长寿公司
159522 | 小山象鼻咀柱上公变 | 绿 | 119.6536 | 重庆长寿公司
159523 | 小屋基柱上公变 | 绿 | 81.1299 | 重庆长寿公司
159524 | 小垭口柱上公变 | 绿 | 169.4887 | 重庆长寿公司
159525 | 小丫口柱上公变 | 绿 | 321.1010 | 重庆长寿公司
159526 | 寿星广场公配房#2变 | 绿 | 682.9072 | 重庆长寿公司
159527 | 寿星广场公配房#1变 | 绿 | 738.1278 | 重庆长寿公司
159528 | 寿星广场#2箱变#2变 | 绿 | 365.7732 | 重庆长寿公司
159529 | 寿星广场#1箱变#1变 | 绿 | 510.7299 | 重庆长寿公司
159530 | 寿山粉房湾柱上公变 | 绿 | 165.5670 | 重庆长寿公司
159531 | 寿山李家湾柱上公变 | 绿 | 113.6227 | 重庆长寿公司
159532 | 寿山幸福院柱上公变 | 绿 | 164.5361 | 重庆长寿公司
159533 | 寿城水岸箱变#1变 | 绿 | 504.6392 | 重庆长寿公司
159534 | 寿城水岸T区公配房#1变 | 绿 | 504.0000 | 重庆长寿公司
159535 | 寿城水岸S区公配房#1变 | 绿 | 504.0000 | 重庆长寿公司
159536 | 寿城水岸R区公配房#3变 | 绿 | 504.0000 | 重庆长寿公司
159537 | 寿城水岸R区公配房#1变 | 绿 | 504.0000 | 重庆长寿公司
159538 | 寿城水岸Q区公配房#3变 | 绿 | 504.0000 | 重庆长寿公司
159539 | 寿城水岸Q区公配房#1变 | 绿 | 504.0000 | 重庆长寿公司
159540 | 寿城水岸P区公配房#3变 | 绿 | 559.1546 | 重庆长寿公司
159541 | 寿城水岸P区公配房#1变 | 绿 | 504.0000 | 重庆长寿公司
159542 | 寿城水岸O区公配房#1变 | 绿 | 504.0000 | 重庆长寿公司
159543 | 寿城水岸N区公配房#3变 | 绿 | 504.0000 | 重庆长寿公司
159544 | 寿城水岸N区公配房#1变 | 绿 | 504.0000 | 重庆长寿公司
159545 | 寿城水岸M区公配房#3变 | 绿 | 513.7856 | 重庆长寿公司
159546 | 寿城水岸M区公配房#1变 | 绿 | 640.0000 | 重庆长寿公司
159547 | 寿城水岸L区公配房#1变 | 绿 | 640.0000 | 重庆长寿公司
159548 | 寿城水岸K区公配房#3变 | 绿 | 513.3402 | 重庆长寿公司
159549 | 寿城水岸K区公配房#1变 | 绿 | 640.0000 | 重庆长寿公司
159550 | 寿城水岸I区公配房#4变 | 绿 | 640.0000 | 重庆长寿公司
159551 | 寿城水岸I区公配房#1变 | 绿 | 504.0000 | 重庆长寿公司
159552 | 寿城水岸H区公配房#3变 | 绿 | 504.0000 | 重庆长寿公司
159553 | 寿城水岸H区公配房#1变 | 绿 | 504.0000 | 重庆长寿公司
159554 | 寿城水岸G区公配房#3变 | 绿 | 504.0000 | 重庆长寿公司
159555 | 寿城水岸G区公配房#1变 | 绿 | 504.0000 | 重庆长寿公司
159556 | 寿城水岸F区公配房#4变 | 绿 | 504.0000 | 重庆长寿公司
159557 | 寿城水岸F区公配房#1变 | 黄 | 503.9175 | 重庆长寿公司
159558 | 寿城水岸E区公配房#3变 | 绿 | 546.6433 | 重庆长寿公司
159559 | 寿城水岸E区公配房#2变 | 绿 | 504.0000 | 重庆长寿公司
159560 | 寿城水岸D区公配房#3变 | 绿 | 504.0000 | 重庆长寿公司
159561 | 寿城水岸D区公配房#2变 | 绿 | 504.0000 | 重庆长寿公司
159562 | 寿城水岸C区公配房#1变 | 绿 | 504.0000 | 重庆长寿公司
159563 | 寿城水岸B区公配房#3变 | 绿 | 504.0000 | 重庆长寿公司
159564 | 寿城水岸B区公配房#1变 | 绿 | 504.0000 | 重庆长寿公司
159565 | 寿城水岸A区公配房#3变 | 绿 | 504.0000 | 重庆长寿公司
159566 | 寿城水岸A区公配房#1变 | 绿 | 504.0000 | 重庆长寿公司
159567 | 对门湾柱上公变 | 绿 | 80.3670 | 重庆长寿公司
159568 | 对门坡柱上公变 | 绿 | 170.5979 | 重庆长寿公司
159569 | 寨口#9朱家桥柱上公变 | 绿 | 132.1814 | 重庆长寿公司
159570 | 寨口#8郑家小塆柱上公变 | 绿 | 135.2000 | 重庆长寿公司
159571 | 寨口#7河坝塆柱上公变 | 绿 | 86.2062 | 重庆长寿公司
159572 | 寨口#6熟米塆柱上公变 | 绿 | 84.8742 | 重庆长寿公司
159573 | 寨口#5刘家坝子柱上公变 | 黄 | 73.2866 | 重庆长寿公司
159574 | 寨口#4云台中学柱上公变 | 绿 | 173.1196 | 重庆长寿公司
159575 | 寨口#3柱上公变 | 绿 | 161.7196 | 重庆长寿公司
159576 | 寨口#2柱上公变 | 绿 | 103.7278 | 重庆长寿公司
159577 | 寨口#1柱上公变 | 绿 | 176.7010 | 重庆长寿公司
159578 | 寨口#17大邱坎柱上公变 | 绿 | 84.8278 | 重庆长寿公司
159579 | 寨口#16上大土柱上公变 | 绿 | 82.7959 | 重庆长寿公司
159580 | 寨口#15代家桥柱上公变 | 绿 | 189.2454 | 重庆长寿公司
159581 | 寨口#13柱上公变 | 绿 | 81.3041 | 重庆长寿公司
159582 | 寨口#12陡坎子柱上公变 | 绿 | 130.9072 | 重庆长寿公司
159583 | 寨口#11柱上公变 | 绿 | 84.8278 | 重庆长寿公司
159584 | 寨口#10凡家滩柱上公变 | 绿 | 88.8804 | 重庆长寿公司
159585 | 富裕村柱上公变 | 绿 | 89.7938 | 重庆长寿公司
159586 | 富盈湾B区公配房#1变 | 绿 | 504.0000 | 重庆长寿公司
159587 | 富盈湾A区公配房#1变 | 绿 | 649.8722 | 重庆长寿公司
159588 | 富华酒店箱变#1变 | 绿 | 511.8969 | 重庆长寿公司
159589 | 富丽箱变#1变 | 绿 | 533.4845 | 重庆长寿公司
159590 | 富丽桃园公配房#1变 | 绿 | 531.7526 | 重庆长寿公司
159591 | 富丽商住楼箱变#1变 | 绿 | 364.1031 | 重庆长寿公司
159592 | 宴家湾柱上公变 | 绿 | 85.5948 | 重庆长寿公司
159593 | 实验二小箱变#1变 | 绿 | 206.4825 | 重庆长寿公司
159594 | 实地常春藤C区公配房#3变 | 绿 | 640.0000 | 重庆长寿公司
159595 | 实地常春藤C区公配房#1变 | 绿 | 640.0000 | 重庆长寿公司
159596 | 实地常春藤B区公配房#4变 | 绿 | 640.0000 | 重庆长寿公司
159597 | 实地常春藤B区公配房#1变 | 绿 | 640.0000 | 重庆长寿公司
159598 | 实地常春藤A区公配房#3变 | 绿 | 640.0000 | 重庆长寿公司
159599 | 实地常春藤A区公配房#1变 | 绿 | 640.0000 | 重庆长寿公司
159600 | 宝藏寺大湾柱上公变 | 绿 | 132.3711 | 重庆长寿公司
159601 | 宝珠辽叶湾柱上公变 | 绿 | 84.4134 | 重庆长寿公司
159602 | 宝珠村林场柱上公变 | 绿 | 85.5639 | 重庆长寿公司
159603 | 宝珠半岛水库柱上公变 | 绿 | 88.3041 | 重庆长寿公司
159604 | 宝灵寺柱上公变 | 绿 | 176.0701 | 重庆长寿公司
159605 | 宝润国际#2公配房#2变 | 绿 | 574.1856 | 重庆长寿公司
159606 | 宝润国际#2公配房#1变 | 绿 | 524.4330 | 重庆长寿公司
159607 | 宝润国际#1公配房#3变 | 绿 | 903.4227 | 重庆长寿公司
159608 | 宝润国际#1公配房#2变 | 绿 | 545.3196 | 重庆长寿公司
159609 | 宝润国际#1公配房#1变 | 绿 | 538.8247 | 重庆长寿公司
159610 | 宝佛庙柱上公变 | 绿 | 172.8474 | 重庆长寿公司
159611 | 定慧晓月B区公配房#1变 | 绿 | 403.7278 | 重庆长寿公司
159612 | 定慧晓月A区公配房#4变 | 绿 | 667.2680 | 重庆长寿公司
159613 | 定慧晓月A区公配房#3变 | 绿 | 661.4948 | 重庆长寿公司
159614 | 定慧晓月A区公配房#2变 | 绿 | 640.0000 | 重庆长寿公司
159615 | 官坪村对河柱上公变 | 绿 | 132.7052 | 重庆长寿公司
159616 | 官坪村对河#2柱上公变 | 绿 | 170.8454 | 重庆长寿公司
159617 | 宏港化工柱上公变 | 绿 | 188.7443 | 重庆长寿公司
159618 | 宋家堡柱上公变 | 绿 | 163.4639 | 重庆长寿公司
159619 | 宋家坡#1柱上公变 | 绿 | 80.1701 | 重庆长寿公司
159620 | 宋家冲抽水柱上公变 | 绿 | 80.0000 | 重庆长寿公司
159621 | 安顺黄桷湾柱上公变 | 绿 | 104.5619 | 重庆长寿公司
159622 | 安顺陈家岩柱上公变 | 绿 | 162.8814 | 重庆长寿公司
159623 | 安顺长岭岗柱上公变 | 绿 | 172.9124 | 重庆长寿公司
159624 | 安顺豆土湾柱上公变 | 绿 | 364.6227 | 重庆长寿公司
159625 | 安顺王家湾柱上公变 | 绿 | 169.2082 | 重庆长寿公司
159626 | 安顺渔村柱上公变 | 绿 | 349.2701 | 重庆长寿公司
159627 | 安顺水厂柱上公变 | 绿 | 326.7856 | 重庆长寿公司
159628 | 安顺小岛柱上公变 | 绿 | 162.6660 | 重庆长寿公司
159629 | 安顺寨上柱上公变 | 绿 | 257.0351 | 重庆长寿公司
159630 | 安顺周家湾柱上公变 | 绿 | 161.1691 | 重庆长寿公司
159631 | 安顺半岩柱上公变 | 绿 | 264.8969 | 重庆长寿公司
159632 | 安顺农业队柱上公变 | 绿 | 163.8969 | 重庆长寿公司
159633 | 安顺偏偏柱上公变 | 绿 | 165.5825 | 重庆长寿公司
159634 | 安顺偏偏#3柱上公变 | 绿 | 320.7175 | 重庆长寿公司
159635 | 安顺偏偏#2柱上公变 | 绿 | 81.4680 | 重庆长寿公司
159636 | 安置房一期#2公配房#2变 | 绿 | 537.4948 | 重庆长寿公司
159637 | 安置房一期#1公配房#1变 | 绿 | 535.9639 | 重庆长寿公司
159638 | 安置#9柱上公变 | 绿 | 339.7010 | 重庆长寿公司
159639 | 安置#8柱上公变 | 绿 | 338.0866 | 重庆长寿公司
159640 | 安置#7柱上公变 | 绿 | 332.6928 | 重庆长寿公司
159641 | 安置#6柱上公变 | 绿 | 292.8742 | 重庆长寿公司
159642 | 安置#5柱上公变 | 绿 | 344.9897 | 重庆长寿公司
159643 | 安置#4柱上公变 | 绿 | 335.8598 | 重庆长寿公司
159644 | 安置#3柱上公变 | 绿 | 333.5835 | 重庆长寿公司
159645 | 安置#2柱上公变 | 绿 | 340.5237 | 重庆长寿公司
159646 | 安置#1柱上公变 | 绿 | 359.3505 | 重庆长寿公司
159647 | 安置#10柱上公变 | 绿 | 360.7835 | 重庆长寿公司
159648 | 安山红花土柱上公变 | 绿 | 83.4474 | 重庆长寿公司
159649 | 安山熊家湾柱上公变 | 绿 | 83.4423 | 重庆长寿公司
159650 | 安山村汤包寨柱上公变 | 绿 | 161.8062 | 重庆长寿公司
159651 | 安山村朱家湾柱上公变 | 绿 | 164.6330 | 重庆长寿公司
159652 | 安山新隆湾柱上公变 | 绿 | 80.6588 | 重庆长寿公司
159653 | 安山张家湾柱上公变 | 绿 | 82.7742 | 重庆长寿公司
159654 | 安定柱上公变 | 绿 | 326.2474 | 重庆长寿公司
159655 | 安坪农排大河嘴柱上公变 | 绿 | 80.0186 | 重庆长寿公司
159656 | 安坪#9移民新村柱上公变 | 绿 | 85.3031 | 重庆长寿公司
159657 | 安坪#8四丘坡柱上公变 | 绿 | 166.6969 | 重庆长寿公司
159658 | 安坪#7李家湾柱上公变 | 绿 | 136.1732 | 重庆长寿公司
159659 | 安坪#6刘太丫口柱上公变 | 绿 | 131.9670 | 重庆长寿公司
159660 | 安坪#5青岩子柱上公变 | 绿 | 82.6845 | 重庆长寿公司
159661 | 安坪#4学校柱上公变 | 绿 | 164.2619 | 重庆长寿公司
159662 | 安坪#3松柏塆柱上公变 | 绿 | 165.1464 | 重庆长寿公司
159663 | 安坪#2阳家塆柱上公变 | 绿 | 154.3938 | 重庆长寿公司
159664 | 安坪#1王家丫口柱上公变 | 绿 | 84.9515 | 重庆长寿公司
159665 | 安坪#11院子湾柱上公变 | 绿 | 81.4474 | 重庆长寿公司
159666 | 安坪#10强普猪场柱上公变 | 绿 | 175.8969 | 重庆长寿公司
159667 | 学堂湾柱上公变 | 绿 | 169.8227 | 重庆长寿公司
159668 | 学堂坝柱上公变 | 绿 | 107.1299 | 重庆长寿公司
159669 | 孙计平柱上公变 | 绿 | 83.8010 | 重庆长寿公司
159670 | 孙家湾柱上公变 | 绿 | 81.5570 | 重庆长寿公司
159671 | 孙家湾#2柱上公变 | 绿 | 357.7938 | 重庆长寿公司
159672 | 孙家湾#1柱上公变 | 绿 | 216.7175 | 重庆长寿公司
159673 | 孙家坡柱上公变 | 绿 | 80.3175 | 重庆长寿公司
159674 | 字库瓦厂柱上公变 | 绿 | 160.2804 | 重庆长寿公司
159675 | 字库柱上公变 | 绿 | 84.9979 | 重庆长寿公司
159676 | 字库村柱上公变 | 绿 | 88.4082 | 重庆长寿公司
159677 | 字库巷柱上公变 | 绿 | 352.8041 | 重庆长寿公司
159678 | 孔家湾柱上公变 | 绿 | 160.0124 | 重庆长寿公司
159679 | 孔家河柱上公变 | 绿 | 69.6536 | 重庆长寿公司
159680 | 姚家湾柱上公变 | 绿 | 330.4289 | 重庆长寿公司
159681 | 姚家岩柱上公变 | 绿 | 88.4577 | 重庆长寿公司
159682 | 姚家岩#1柱上公变 | 绿 | 81.6866 | 重庆长寿公司
159683 | 妇幼院长寿路宿舍柱上公变 | 绿 | 204.0990 | 重庆长寿公司
159684 | 妇幼院凤园路宿舍箱变#1变 | 绿 | 254.6598 | 重庆长寿公司
159685 | 奥林花园箱变#1变 | 绿 | 437.0474 | 重庆长寿公司
159686 | 奇味轩箱变#1变 | 绿 | 408.1155 | 重庆长寿公司
159687 | 太行村柱上公变 | 绿 | 106.8784 | 重庆长寿公司
159688 | 太行村#2柱上公变 | 绿 | 83.7649 | 重庆长寿公司
159689 | 太行村#1柱上公变 | 绿 | 73.0804 | 重庆长寿公司
159690 | 太河寨柱上公变 | 绿 | 83.5794 | 重庆长寿公司
159691 | 太河寨#1柱上公变 | 绿 | 165.3278 | 重庆长寿公司
159692 | 太平雷家洞柱上公变 | 绿 | 83.7608 | 重庆长寿公司
159693 | 太平陈家垭口柱上公变 | 绿 | 130.3381 | 重庆长寿公司
159694 | 太平沟柱上公变 | 绿 | 69.4680 | 重庆长寿公司
159695 | 太平沟#1柱上公变 | 绿 | 82.6474 | 重庆长寿公司
159696 | 太平杨家湾柱上公变 | 绿 | 86.0773 | 重庆长寿公司
159697 | 太平村雷家湾柱上公变 | 绿 | 87.7134 | 重庆长寿公司
159698 | 太平村郑氏祠柱上公变 | 绿 | 83.6866 | 重庆长寿公司
159699 | 太平文家湾柱上公变 | 绿 | 168.6536 | 重庆长寿公司
159700 | 太平寨柱上公变 | 绿 | 88.3598 | 重庆长寿公司
159701 | 太平场镇柱上公变 | 绿 | 340.5515 | 重庆长寿公司
159702 | 太平场镇#2柱上公变 | 绿 | 346.4124 | 重庆长寿公司
159703 | 太平3队柱上公变 | 绿 | 132.7629 | 重庆长寿公司
159704 | 太平2队柱上公变 | 黄 | 298.8660 | 重庆长寿公司
159705 | 太和院子湾柱上公变 | 绿 | 131.0268 | 重庆长寿公司
159706 | 太和达泥坎柱上公变 | 绿 | 80.0000 | 重庆长寿公司
159707 | 太和村砖厂柱上公变 | 绿 | 174.8371 | 重庆长寿公司
159708 | 太和村沙湾坪柱上公变 | 绿 | 85.2330 | 重庆长寿公司
159709 | 太和村大石坝柱上公变 | 绿 | 75.3113 | 重庆长寿公司
159710 | 太和抽水柱上公变 | 绿 | 40.0021 | 重庆长寿公司
159711 | 太和学校柱上公变 | 绿 | 173.5588 | 重庆长寿公司
159712 | 太公石柱上公变 | 绿 | 162.9485 | 重庆长寿公司
159713 | 天群长坝柱上公变 | 绿 | 44.5072 | 重庆长寿公司
159714 | 天群石场门柱上公变 | 绿 | 82.4495 | 重庆长寿公司
159715 | 天群白家山柱上公变 | 绿 | 95.9505 | 重庆长寿公司
159716 | 天群学校柱上公变 | 绿 | 166.4928 | 重庆长寿公司
159717 | 天群咀上柱上公变 | 绿 | 162.4536 | 重庆长寿公司
159718 | 天群咀上#1柱上公变 | 绿 | 41.0485 | 重庆长寿公司
159719 | 天群台子柱上公变 | 绿 | 89.6969 | 重庆长寿公司
159720 | 天福黄家湾柱上公变 | 绿 | 88.5546 | 重庆长寿公司
159721 | 天福9队柱上公变 | 绿 | 80.9155 | 重庆长寿公司
159722 | 天湖村河坎柱上公变 | 绿 | 98.6670 | 重庆长寿公司
159723 | 天桥柱上公变 | 绿 | 384.5876 | 重庆长寿公司
159724 | 天桥抽水柱上公变 | 绿 | 80.0000 | 重庆长寿公司
159725 | 天桥#7柱上公变 | 绿 | 84.7299 | 重庆长寿公司
159726 | 天桥#6柱上公变 | 绿 | 81.9134 | 重庆长寿公司
159727 | 天桥#5柱上公变 | 绿 | 82.5439 | 重庆长寿公司
159728 | 天桥#4柱上公变 | 绿 | 104.3546 | 重庆长寿公司
159729 | 天桥#3柱上公变 | 绿 | 141.5588 | 重庆长寿公司
159730 | 天桥#2柱上公变 | 绿 | 106.9093 | 重庆长寿公司
159731 | 天桥#1柱上公变 | 绿 | 132.0948 | 重庆长寿公司
159732 | 天星村朱家湾柱上公变 | 绿 | 81.5876 | 重庆长寿公司
159733 | 天星村廖家湾柱上公变 | 绿 | 134.2969 | 重庆长寿公司
159734 | 天星村委柱上公变 | 绿 | 95.0680 | 重庆长寿公司
159735 | 天星村塘湾柱上公变 | 绿 | 87.9454 | 重庆长寿公司
159736 | 天平丘柱上公变 | 绿 | 164.2247 | 重庆长寿公司
159737 | 天工睿城公配房#3变 | 绿 | 640.0000 | 重庆长寿公司
159738 | 天工睿城公配房#1变 | 绿 | 640.0000 | 重庆长寿公司
159739 | 天工睿城D区公配房#2变 | 绿 | 661.6000 | 重庆长寿公司
159740 | 天工睿城D区公配房#1变 | 绿 | 661.6000 | 重庆长寿公司
159741 | 天工睿城C区公配房#1变 | 绿 | 514.3258 | 重庆长寿公司
159742 | 天工睿城B区公配房#2变 | 绿 | 663.7526 | 重庆长寿公司
159743 | 天工睿城B区公配房#1变 | 绿 | 411.5134 | 重庆长寿公司
159744 | 天宝村罗家沟柱上公变 | 绿 | 27.5567 | 重庆长寿公司
159745 | 天堂龙井湾柱上公变 | 绿 | 163.4330 | 重庆长寿公司
159746 | 天堂黄家湾柱上公变 | 绿 | 85.0814 | 重庆长寿公司
159747 | 天堂郭家塘湾柱上公变 | 绿 | 85.5763 | 重庆长寿公司
159748 | 天堂贺家寺柱上公变 | 绿 | 162.8763 | 重庆长寿公司
159749 | 天堂王家小湾柱上公变 | 绿 | 166.0062 | 重庆长寿公司
159750 | 天堂林家坝柱上公变 | 绿 | 180.1278 | 重庆长寿公司
159751 | 天堂杨和平柱上公变 | 绿 | 168.0784 | 重庆长寿公司
159752 | 天堂李家湾柱上公变 | 绿 | 138.4495 | 重庆长寿公司
159753 | 天堂李家小湾柱上公变 | 绿 | 55.1835 | 重庆长寿公司
159754 | 天堂新龙湾柱上公变 | 绿 | 137.5216 | 重庆长寿公司
159755 | 天堂一碗水柱上公变 | 绿 | 164.6825 | 重庆长寿公司
159756 | 天坪丘柱上公变 | 绿 | 168.8505 | 重庆长寿公司
159757 | 天台老街柱上公变 | 绿 | 327.8433 | 重庆长寿公司
159758 | 天台老街#1柱上公变 | 绿 | 134.5196 | 重庆长寿公司
159759 | 天台村邓家湾柱上公变 | 绿 | 83.2536 | 重庆长寿公司
159760 | 天台村蔡家湾柱上公变 | 绿 | 83.0711 | 重庆长寿公司
159761 | 天保寨柱上公变 | 绿 | 64.0876 | 重庆长寿公司
159762 | 大青岗岭柱上公变 | 绿 | 365.1546 | 重庆长寿公司
159763 | 大路坡柱上公变 | 绿 | 165.8330 | 重庆长寿公司
159764 | 大胜新农村柱上公变 | 绿 | 204.6330 | 重庆长寿公司
159765 | 大胜大坡柱上公变 | 绿 | 81.2103 | 重庆长寿公司
159766 | 大胜大坟堡柱上公变 | 绿 | 162.5918 | 重庆长寿公司
159767 | 大胜华家山柱上公变 | 绿 | 81.6474 | 重庆长寿公司
159768 | 大胜五队柱上公变 | 绿 | 138.0021 | 重庆长寿公司
159769 | 大胜五一柱上公变 | 绿 | 66.6907 | 重庆长寿公司
159770 | 大胜三组柱上公变 | 绿 | 81.4196 | 重庆长寿公司
159771 | 大礼柱上公变 | 绿 | 112.5753 | 重庆长寿公司
159772 | 大碑寺柱上公变 | 绿 | 443.3093 | 重庆长寿公司
159773 | 大石门柱上公变 | 绿 | 80.3773 | 重庆长寿公司
159774 | 大石脚盆凼柱上公变 | 绿 | 178.2021 | 重庆长寿公司
159775 | 大石浑塘#2柱上公变 | 绿 | 84.4474 | 重庆长寿公司
159776 | 大石浑塘#1柱上公变 | 绿 | 258.3010 | 重庆长寿公司
159777 | 大石操家片柱上公变 | 绿 | 85.7526 | 重庆长寿公司
159778 | 大石抽水柱上公变 | 绿 | 178.9340 | 重庆长寿公司
159779 | 大石岭岗柱上公变 | 绿 | 329.4887 | 重庆长寿公司
159780 | 大田湾柱上公变 | 绿 | 84.7381 | 重庆长寿公司
159781 | 大田村老湾柱上公变 | 绿 | 171.8887 | 重庆长寿公司
159782 | 大田村柱上公变 | 绿 | 87.3067 | 重庆长寿公司
159783 | 大田村#1柱上公变 | 绿 | 50.3093 | 重庆长寿公司
159784 | 大田宋家坡柱上公变 | 绿 | 81.6928 | 重庆长寿公司
159785 | 大湾抽水柱上公变 | 绿 | 85.5649 | 重庆长寿公司
159786 | 大沟柱上公变 | 绿 | 88.8866 | 重庆长寿公司
159787 | 大沙田柱上公变 | 绿 | 81.6784 | 重庆长寿公司
159788 | 大栏丫柱上公变 | 绿 | 162.7258 | 重庆长寿公司
159789 | 大林1#柱上公变 | 绿 | 81.1629 | 重庆长寿公司
159790 | 大岩口柱上公变 | 绿 | 82.7588 | 重庆长寿公司
159791 | 大岩口#2柱上公变 | 绿 | 42.9155 | 重庆长寿公司
159792 | 大岩口#1柱上公变 | 绿 | 41.0000 | 重庆长寿公司
159793 | 大屋基柱上公变 | 绿 | 166.5814 | 重庆长寿公司
159794 | 大屋坡#1柱上公变 | 绿 | 166.1546 | 重庆长寿公司
159795 | 大塘蒋家小湾柱上公变 | 绿 | 169.6515 | 重庆长寿公司
159796 | 大塘湾柱上公变 | 绿 | 88.1773 | 重庆长寿公司
159797 | 大塘枣子坝柱上公变 | 绿 | 101.4351 | 重庆长寿公司
159798 | 大塘村8.9队柱上公变 | 绿 | 164.4010 | 重庆长寿公司
159799 | 大塘村5-7队柱上公变 | 黄 | 156.4928 | 重庆长寿公司
159800 | 大塘村1.3.4队柱上公变 | 绿 | 94.5361 | 重庆长寿公司
159801 | 大塘10.11队柱上公变 | 绿 | 330.5072 | 重庆长寿公司
159802 | 大坪石板柱上公变 | 绿 | 84.1103 | 重庆长寿公司
159803 | 大坪石板#1柱上公变 | 绿 | 100.0000 | 重庆长寿公司
159804 | 大坪洪家湾柱上公变 | 绿 | 161.5155 | 重庆长寿公司
159805 | 大坪柱上公变 | 绿 | 184.1649 | 重庆长寿公司
159806 | 大坪村加工房柱上公变 | 绿 | 170.9021 | 重庆长寿公司
159807 | 大坪大坟堡柱上公变 | 绿 | 162.6954 | 重庆长寿公司
159808 | 大坝村黄家湾柱上公变 | 绿 | 83.5196 | 重庆长寿公司
159809 | 大坝村大湾柱上公变 | 绿 | 132.1732 | 重庆长寿公司
159810 | 大坝场镇#2柱上公变 | 绿 | 271.4536 | 重庆长寿公司
159811 | 大坝场镇#1柱上公变 | 绿 | 337.7732 | 重庆长寿公司
159812 | 大坝厂柱上公变 | 绿 | 80.8270 | 重庆长寿公司
159813 | 大地坝柱上公变 | 绿 | 85.3835 | 重庆长寿公司
159814 | 大地坝#1柱上公变 | 绿 | 81.2557 | 重庆长寿公司
159815 | 大土湾柱上公变 | 绿 | 166.9897 | 重庆长寿公司
159816 | 大土湾#1柱上公变 | 绿 | 83.0722 | 重庆长寿公司
159817 | 大土柱上公变 | 绿 | 85.1278 | 重庆长寿公司
159818 | 大土堡柱上公变 | 绿 | 82.7691 | 重庆长寿公司
159819 | 大同高坎柱上公变 | 绿 | 162.9010 | 重庆长寿公司
159820 | 大同高坎#1柱上公变 | 绿 | 41.3237 | 重庆长寿公司
159821 | 大同蒋家坝柱上公变 | 绿 | 165.7897 | 重庆长寿公司
159822 | 大同茶山柱上公变 | 黄 | 159.6948 | 重庆长寿公司
159823 | 大同茶山#2柱上公变 | 绿 | 160.0000 | 重庆长寿公司
159824 | 大同王家坝#2柱上公变 | 绿 | 160.7938 | 重庆长寿公司
159825 | 大同王家坝#1柱上公变 | 绿 | 83.9711 | 重庆长寿公司
159826 | 大同河嘴柱上公变 | 绿 | 160.3876 | 重庆长寿公司
159827 | 大同新桥柱上公变 | 绿 | 175.0392 | 重庆长寿公司
159828 | 大同新桥#1柱上公变 | 绿 | 82.5144 | 重庆长寿公司
159829 | 大同操家湾柱上公变 | 绿 | 83.5505 | 重庆长寿公司
159830 | 大同张关溪柱上公变 | 绿 | 103.5753 | 重庆长寿公司
159831 | 大同小管山柱上公变 | 绿 | 80.1526 | 重庆长寿公司
159832 | 大号湾柱上公变 | 绿 | 169.4268 | 重庆长寿公司
159833 | 大南垭柱上公变 | 绿 | 85.5887 | 重庆长寿公司
159834 | 大兴场柱上公变 | 绿 | 166.3835 | 重庆长寿公司
159835 | 大兴场#1柱上公变 | 绿 | 165.0289 | 重庆长寿公司
159836 | 大元村孔家湾柱上公变 | 绿 | 83.8804 | 重庆长寿公司
159837 | 大保湾柱上公变 | 绿 | 69.3320 | 重庆长寿公司
159838 | 大保柱上公变 | 绿 | 171.3979 | 重庆长寿公司
159839 | 大保村陈家湾柱上公变 | 绿 | 330.7753 | 重庆长寿公司
159840 | 大保村叶家湾柱上公变 | 绿 | 80.5907 | 重庆长寿公司
159841 | 大保场镇柱上公变 | 绿 | 160.2969 | 重庆长寿公司
159842 | 大井沟柱上公变 | 绿 | 85.3856 | 重庆长寿公司
159843 | 大井坎柱上公变 | 绿 | 55.9134 | 重庆长寿公司
159844 | 外山柱上公变 | 绿 | 84.4907 | 重庆长寿公司
159845 | 外天池柱上公变 | 绿 | 170.0577 | 重庆长寿公司
159846 | 夏家湾柱上公变 | 绿 | 163.5010 | 重庆长寿公司
159847 | 夏家坪柱上公变 | 绿 | 169.5258 | 重庆长寿公司
159848 | 复兴村学校柱上公变 | 绿 | 167.5361 | 重庆长寿公司
159849 | 复兴寺柱上公变 | 黄 | 140.0825 | 重庆长寿公司
159850 | 复兴下坝子柱上公变 | 绿 | 121.1392 | 重庆长寿公司
159851 | 复元神仙洞柱上公变 | 绿 | 84.0660 | 重庆长寿公司
159852 | 复元石道场柱上公变 | 绿 | 85.3959 | 重庆长寿公司
159853 | 复元村高湾柱上公变 | 绿 | 85.8577 | 重庆长寿公司
159854 | 复元村铁门坎柱上公变 | 绿 | 164.9918 | 重庆长寿公司
159855 | 复元村石字坡#2柱上公变 | 绿 | 83.3186 | 重庆长寿公司
159856 | 复元村石字坡#1柱上公变 | 绿 | 174.8577 | 重庆长寿公司
159857 | 复元村田家湾柱上公变 | 绿 | 166.1237 | 重庆长寿公司
159858 | 复元村王家湾柱上公变 | 绿 | 83.6804 | 重庆长寿公司
159859 | 复元村尖山子柱上公变 | 绿 | 83.5799 | 重庆长寿公司
159860 | 复元村复元场柱上公变 | 绿 | 171.2454 | 重庆长寿公司
159861 | 复元村关渡口柱上公变 | 绿 | 81.9794 | 重庆长寿公司
159862 | 复元村下坝子柱上公变 | 绿 | 85.3155 | 重庆长寿公司
159863 | 复元居民点柱上公变 | 绿 | 324.2474 | 重庆长寿公司
159864 | 塘湾柱上公变 | 绿 | 165.9876 | 重庆长寿公司
159865 | 塘湾杨家湾柱上公变 | 绿 | 85.4021 | 重庆长寿公司
159866 | 塘湾塘坎柱上公变 | 绿 | 136.1938 | 重庆长寿公司
159867 | 塘湾堰塘坡柱上公变 | 绿 | 135.8866 | 重庆长寿公司
159868 | 塘湾#1柱上公变 | 绿 | 181.0804 | 重庆长寿公司
159869 | 塘坪柱上公变 | 绿 | 82.0753 | 重庆长寿公司
159870 | 塘坝村张家湾柱上公变 | 绿 | 90.0619 | 重庆长寿公司
159871 | 塘坝#5龙洞口柱上公变 | 绿 | 80.0990 | 重庆长寿公司
159872 | 塘坝#4放牛沟柱上公变 | 绿 | 81.0784 | 重庆长寿公司
159873 | 塘坝#3上坝柱上公变 | 绿 | 166.1701 | 重庆长寿公司
159874 | 塘坝#2凉水井柱上公变 | 绿 | 82.2948 | 重庆长寿公司
159875 | 塘坎湾柱上公变 | 绿 | 80.0774 | 重庆长寿公司
159876 | 塘坎柱上公变 | 绿 | 86.3876 | 重庆长寿公司
159877 | 塔水桥柱上公变 | 绿 | 46.2021 | 重庆长寿公司
159878 | 堰耳沱村新湾柱上公变 | 绿 | 167.7660 | 重庆长寿公司
159879 | 堰耳沱刘家老湾柱上公变 | 绿 | 40.3299 | 重庆长寿公司
159880 | 堰耳沱刘家湾柱上公变 | 绿 | 165.9794 | 重庆长寿公司
159881 | 堰桥村王家湾柱上公变 | 绿 | 80.3805 | 重庆长寿公司
159882 | 堰桥4队柱上公变 | 绿 | 172.4701 | 重庆长寿公司
159883 | 堰塘杨家湾抽水柱上公变 | 绿 | 80.0000 | 重庆长寿公司
159884 | 堰塘村黄金堡柱上公变 | 绿 | 90.3701 | 重庆长寿公司
159885 | 堰塘村李家寨柱上公变 | 绿 | 131.3433 | 重庆长寿公司
159886 | 堰塘岭岗柱上公变 | 绿 | 43.2577 | 重庆长寿公司
159887 | 堰塘大石坝柱上公变 | 绿 | 6.5845 | 重庆长寿公司
159888 | 堰塘吊嘴柱上公变 | 绿 | 81.2866 | 重庆长寿公司
159889 | 堰坝抽水柱上公变 | 绿 | 160.0000 | 重庆长寿公司
159890 | 堰坎柱上公变 | 绿 | 164.6887 | 重庆长寿公司
159891 | 堤坝柱上公变 | 绿 | 85.6969 | 重庆长寿公司
159892 | 城航汽修柱上公变 | 绿 | 171.4990 | 重庆长寿公司
159893 | 城建开发公配房#1变 | 绿 | 167.7753 | 重庆长寿公司
159894 | 城关六处公配房#1变 | 绿 | 534.1856 | 重庆长寿公司
159895 | 城一校公配房#1变 | 绿 | 333.8062 | 重庆长寿公司
159896 | 垭口村罗家沟柱上公变 | 黄 | 149.5093 | 重庆长寿公司
159897 | 垭口塘柱上公变 | 绿 | 167.7443 | 重庆长寿公司
159898 | 垭口塘#2柱上公变 | 绿 | 164.0412 | 重庆长寿公司
159899 | 垭口塘#1柱上公变 | 绿 | 165.9876 | 重庆长寿公司
159900 | 垭口八队柱上公变 | 绿 | 161.5588 | 重庆长寿公司
159901 | 坪滩村马道子柱上公变 | 绿 | 85.4392 | 重庆长寿公司
159902 | 坪滩村蒋家岩柱上公变 | 绿 | 48.4567 | 重庆长寿公司
159903 | 坪滩村汪家湾柱上公变 | 绿 | 104.1505 | 重庆长寿公司
159904 | 坪滩抽水柱上公变 | 黄 | 251.7216 | 重庆长寿公司
159905 | 坪寨长田坎柱上公变 | 绿 | 166.9588 | 重庆长寿公司
159906 | 坪寨芝林堡柱上公变 | 绿 | 142.7381 | 重庆长寿公司
159907 | 坪寨斜坡柱上公变 | 绿 | 161.9856 | 重庆长寿公司
159908 | 坪寨学堂堡柱上公变 | 绿 | 167.4351 | 重庆长寿公司
159909 | 坪二桥抽水柱上公变 | 绿 | 80.0000 | 重庆长寿公司
159910 | 坝子湾柱上公变 | 绿 | 138.7443 | 重庆长寿公司
159911 | 坝子湾#1柱上公变 | 绿 | 81.6144 | 重庆长寿公司
159912 | 坝上湾柱上公变 | 绿 | 84.7814 | 重庆长寿公司
159913 | 场院子柱上公变 | 绿 | 80.7559 | 重庆长寿公司
159914 | 场口柱上公变 | 绿 | 274.5278 | 重庆长寿公司
159915 | 场上三级站抽水柱上公变 | 绿 | 24.0000 | 重庆长寿公司
159916 | 场上3.4队柱上公变 | 绿 | 69.2144 | 重庆长寿公司
159917 | 地税宿舍箱变#1变 | 绿 | 326.6598 | 重庆长寿公司
159918 | 在水一方G区公配房#3变 | 绿 | 531.0928 | 重庆长寿公司
159919 | 在水一方G区公配房#2变 | 绿 | 504.0000 | 重庆长寿公司
159920 | 在水一方F区公配房#4变 | 绿 | 667.0928 | 重庆长寿公司
159921 | 在水一方F区公配房#3变 | 绿 | 663.1340 | 重庆长寿公司
159922 | 在水一方F区公配房#2变 | 绿 | 540.3093 | 重庆长寿公司
159923 | 在水一方F区公配房#1变 | 绿 | 534.1443 | 重庆长寿公司
159924 | 在水一方E区公配房#5变 | 绿 | 679.9093 | 重庆长寿公司
159925 | 在水一方E区公配房#3变 | 绿 | 640.0000 | 重庆长寿公司
159926 | 在水一方E区公配房#1变 | 绿 | 504.0000 | 重庆长寿公司
159927 | 在水一方D区公配房#5变 | 绿 | 640.0000 | 重庆长寿公司
159928 | 在水一方D区公配房#4变 | 绿 | 531.4021 | 重庆长寿公司
159929 | 在水一方D区公配房#3变 | 绿 | 536.9897 | 重庆长寿公司
159930 | 在水一方D区公配房#1变 | 绿 | 504.0000 | 重庆长寿公司
159931 | 在水一方C区公配房#1变 | 绿 | 640.0000 | 重庆长寿公司
159932 | 在水一方B区公配房#2变 | 绿 | 545.8969 | 重庆长寿公司
159933 | 在水一方B区公配房#1变 | 绿 | 541.3402 | 重庆长寿公司
159934 | 在水一方A区公配房#3变 | 绿 | 562.4330 | 重庆长寿公司
159935 | 在水一方A区公配房#1变 | 绿 | 504.0000 | 重庆长寿公司
159936 | 圣瑞华府公配房#1变 | 绿 | 504.0000 | 重庆长寿公司
159937 | 圣湖锦D区公配房#4变 | 绿 | 504.9485 | 重庆长寿公司
159938 | 圣湖锦D区公配房#3变 | 绿 | 504.0000 | 重庆长寿公司
159939 | 圣湖锦D区公配房#2变 | 绿 | 510.4124 | 重庆长寿公司
159940 | 圣湖锦D区公配房#1变 | 绿 | 640.0000 | 重庆长寿公司
159941 | 圣湖锦C区公配房#4变 | 绿 | 640.0000 | 重庆长寿公司
159942 | 圣湖锦C区公配房#3变 | 绿 | 640.0000 | 重庆长寿公司
159943 | 圣湖锦C区公配房#2变 | 绿 | 658.4330 | 重庆长寿公司
159944 | 圣湖锦C区公配房#1变 | 绿 | 640.0000 | 重庆长寿公司
159945 | 圣湖锦B区公配房#4变 | 绿 | 505.1753 | 重庆长寿公司
159946 | 圣湖锦B区公配房#3变 | 绿 | 504.0000 | 重庆长寿公司
159947 | 圣湖锦B区公配房#2变 | 绿 | 506.6804 | 重庆长寿公司
159948 | 圣湖锦B区公配房#1变 | 绿 | 504.0000 | 重庆长寿公司
159949 | 圣湖锦A区公配房#4变 | 绿 | 640.0000 | 重庆长寿公司
159950 | 圣湖锦A区公配房#3变 | 绿 | 640.0000 | 重庆长寿公司
159951 | 圣湖锦A区公配房#2变 | 绿 | 640.3216 | 重庆长寿公司
159952 | 圣湖锦A区公配房#1变 | 绿 | 643.2907 | 重庆长寿公司
159953 | 圣天湖F区公配房#2变 | 绿 | 539.8021 | 重庆长寿公司
159954 | 圣天湖F区公配房#1变 | 绿 | 536.0412 | 重庆长寿公司
159955 | 圣天湖E区公配房#2变 | 绿 | 537.6247 | 重庆长寿公司
159956 | 圣天湖E区公配房#1变 | 绿 | 541.4845 | 重庆长寿公司
159957 | 圣天湖D区公配房#2变 | 绿 | 702.3505 | 重庆长寿公司
159958 | 圣天湖D区公配房#1变 | 绿 | 699.2082 | 重庆长寿公司
159959 | 圣天湖C区公配房#2变 | 绿 | 504.0000 | 重庆长寿公司
159960 | 圣天湖B区公配房#4变 | 绿 | 540.0206 | 重庆长寿公司
159961 | 圣天湖B区公配房#3变 | 绿 | 556.7423 | 重庆长寿公司
159962 | 圣天湖B区公配房#2变 | 绿 | 534.1649 | 重庆长寿公司
159963 | 圣天湖B区公配房#1变 | 绿 | 532.7835 | 重庆长寿公司
159964 | 圣天湖A区公配房#2变 | 绿 | 560.7010 | 重庆长寿公司
159965 | 圣天湖A区公配房#1变 | 绿 | 531.6289 | 重庆长寿公司
159966 | 圣地家园公配房#1变 | 绿 | 531.4639 | 重庆长寿公司
159967 | 土陶厂柱上公变 | 绿 | 86.6515 | 重庆长寿公司
159968 | 土门垭柱上公变 | 绿 | 83.3588 | 重庆长寿公司
159969 | 土门垭#1柱上公变 | 绿 | 80.0803 | 重庆长寿公司
159970 | 土桥子柱上公变 | 绿 | 134.8784 | 重庆长寿公司
159971 | 土桥#9石桥坝十字路口柱上公变 | 绿 | 325.4804 | 重庆长寿公司
159972 | 土桥#8垭口湾柱上公变 | 绿 | 168.7588 | 重庆长寿公司
159973 | 土桥#7斑竹林湾柱上公变 | 绿 | 160.6557 | 重庆长寿公司
159974 | 土桥#6加工房柱上公变 | 绿 | 217.4557 | 重庆长寿公司
159975 | 土桥#5收费站柱上公变 | 绿 | 369.6495 | 重庆长寿公司
159976 | 土桥#4黎家塆柱上公变 | 绿 | 164.9010 | 重庆长寿公司
159977 | 土桥#3张家湾柱上公变 | 绿 | 173.8804 | 重庆长寿公司
159978 | 土桥#2石桥坝柱上公变 | 绿 | 164.5866 | 重庆长寿公司
159979 | 土桥#1坡坎脚柱上公变 | 绿 | 166.4000 | 重庆长寿公司
159980 | 土堰桥柱上公变 | 绿 | 64.5227 | 重庆长寿公司
159981 | 土地老柱上公变 | 绿 | 95.8969 | 重庆长寿公司
159982 | 土地姥柱上公变 | 绿 | 325.6392 | 重庆长寿公司
159983 | 土地姥#1柱上公变 | 绿 | 92.3557 | 重庆长寿公司
159984 | 国税局集资楼公配房#2变 | 绿 | 640.0000 | 重庆长寿公司
159985 | 国税局箱变#1变 | 绿 | 181.7897 | 重庆长寿公司
159986 | 国土局公配房#1变 | 绿 | 600.8041 | 重庆长寿公司
159987 | 国土宿舍公配房#1变 | 绿 | 285.9588 | 重庆长寿公司
159988 | 围子码头柱上公变 | 绿 | 173.3732 | 重庆长寿公司
159989 | 围子岩湾柱上公变 | 绿 | 85.9165 | 重庆长寿公司
159990 | 围子山柱上公变 | 绿 | 169.9299 | 重庆长寿公司
159991 | 围子半坡柱上公变 | 绿 | 86.8320 | 重庆长寿公司
159992 | 围子中坡柱上公变 | 绿 | 165.4495 | 重庆长寿公司
159993 | 园管所柱上公变 | 绿 | 75.5835 | 重庆长寿公司
159994 | 园区修理厂箱变#1变 | 绿 | 333.8680 | 重庆长寿公司
159995 | 囤旗石厂湾柱上公变 | 绿 | 84.0021 | 重庆长寿公司
159996 | 囤旗桂花湾柱上公变 | 绿 | 81.1299 | 重庆长寿公司
159997 | 囤旗村七龙穴柱上公变 | 绿 | 162.6433 | 重庆长寿公司
159998 | 囤旗垭口柱上公变 | 绿 | 165.7278 | 重庆长寿公司
159999 | 团邱新塘柱上公变 | 绿 | 171.0845 | 重庆长寿公司
160000 | 团邱文家湾柱上公变 | 绿 | 171.9598 | 重庆长寿公司
160001 | 团水青岗堡#2柱上公变 | 绿 | 83.1021 | 重庆长寿公司
160002 | 团水青岗堡#1柱上公变 | 绿 | 87.5649 | 重庆长寿公司
160003 | 团水村青岗堡柱上公变 | 绿 | 332.3340 | 重庆长寿公司
160004 | 团山堡柱上公变 | 绿 | 80.0082 | 重庆长寿公司
160005 | 团山堡二柱上公变 | 绿 | 87.7320 | 重庆长寿公司
160006 | 团山堡一柱上公变 | 绿 | 80.6526 | 重庆长寿公司
160007 | 团堡村关山堡柱上公变 | 绿 | 160.2144 | 重庆长寿公司
160008 | 团堡塘门口柱上公变 | 绿 | 83.5536 | 重庆长寿公司
160009 | 团堡塘门口#1柱上公变 | 绿 | 163.1361 | 重庆长寿公司
160010 | 团堡#1柱上公变 | 绿 | 171.4392 | 重庆长寿公司
160011 | 团坟柱上公变 | 绿 | 92.2454 | 重庆长寿公司
160012 | 团坝团山柱上公变 | 绿 | 82.7093 | 重庆长寿公司
160013 | 团坝团山#1柱上公变 | 绿 | 80.7629 | 重庆长寿公司
160014 | 团坝四斗丘柱上公变 | 绿 | 81.3402 | 重庆长寿公司
160015 | 团坝四斗丘#1柱上公变 | 绿 | 81.4392 | 重庆长寿公司
160016 | 回龙示范塘柱上公变 | 绿 | 85.5330 | 重庆长寿公司
160017 | 回龙桥柱上公变 | 绿 | 57.2438 | 重庆长寿公司
160018 | 回龙村长坡顶柱上公变 | 绿 | 171.0289 | 重庆长寿公司
160019 | 回龙村抽水柱上公变 | 绿 | 64.0000 | 重庆长寿公司
160020 | 回龙寨柱上公变 | 绿 | 156.9072 | 重庆长寿公司
160021 | 回龙场镇柱上公变 | 绿 | 203.9588 | 重庆长寿公司
160022 | 回头湾柱上公变 | 绿 | 160.5567 | 重庆长寿公司
160023 | 四队柱上公变 | 黄 | 77.1629 | 重庆长寿公司
160024 | 四重村团堡柱上公变 | 绿 | 172.0557 | 重庆长寿公司
160025 | 四楞碑柱上公变 | 绿 | 188.0887 | 重庆长寿公司
160026 | 四平孔家湾柱上公变 | 绿 | 106.1464 | 重庆长寿公司
160027 | 四坪村岩湾柱上公变 | 绿 | 173.4907 | 重庆长寿公司
160028 | 四坪村姚家寺柱上公变 | 绿 | 71.6454 | 重庆长寿公司
160029 | 四坪村办公室柱上公变 | 绿 | 175.5320 | 重庆长寿公司
160030 | 四坪村下河坎柱上公变 | 绿 | 146.1299 | 重庆长寿公司
160031 | 四坪余家石塔柱上公变 | 绿 | 171.3072 | 重庆长寿公司
160032 | 喻岚丫柱上公变 | 绿 | 82.5113 | 重庆长寿公司
160033 | 喇叭口箱变#1变 | 绿 | 350.7918 | 重庆长寿公司
160034 | 唐湾柱上公变 | 绿 | 64.0000 | 重庆长寿公司
160035 | 唐家林柱上公变 | 绿 | 164.2887 | 重庆长寿公司
160036 | 唐家林#1柱上公变 | 绿 | 195.9196 | 重庆长寿公司
160037 | 唐家岩柱上公变 | 绿 | 160.3588 | 重庆长寿公司
160038 | 唐家咀柱上公变 | 绿 | 113.1299 | 重庆长寿公司
160039 | 唐家咀#2柱上公变 | 绿 | 80.7588 | 重庆长寿公司
160040 | 唐坳柱上公变 | 绿 | 81.9959 | 重庆长寿公司
160041 | 响水凼柱上公变 | 绿 | 334.1031 | 重庆长寿公司
160042 | 响塘蔡家坟柱上公变 | 绿 | 176.9237 | 重庆长寿公司
160043 | 响塘老关坝柱上公变 | 绿 | 169.9505 | 重庆长寿公司
160044 | 响塘水东门抽水柱上公变 | 绿 | 80.0000 | 重庆长寿公司
160045 | 响塘学校柱上公变 | 绿 | 167.9299 | 重庆长寿公司
160046 | 响塘响塘湾柱上公变 | 绿 | 168.2454 | 重庆长寿公司
160047 | 咸丰王家沱抽水柱上公变 | 绿 | 80.0000 | 重庆长寿公司
160048 | 咸丰村铁力堡柱上公变 | 绿 | 110.4381 | 重庆长寿公司
160049 | 咸丰村百合林柱上公变 | 绿 | 132.1273 | 重庆长寿公司
160050 | 咸丰村抽水柱上公变 | 绿 | 40.0041 | 重庆长寿公司
160051 | 咸丰村廖家湾柱上公变 | 绿 | 136.0825 | 重庆长寿公司
160052 | 咸丰村大院子柱上公变 | 绿 | 163.6041 | 重庆长寿公司
160053 | 咸丰村大石坝柱上公变 | 绿 | 36.8351 | 重庆长寿公司
160054 | 咸丰村咸丰桥柱上公变 | 绿 | 82.6722 | 重庆长寿公司
160055 | 咸丰安乐里柱上公变 | 绿 | 92.9680 | 重庆长寿公司
160056 | 和平范家堡柱上公变 | 绿 | 172.3031 | 重庆长寿公司
160057 | 和平村滴坡柱上公变 | 绿 | 130.6227 | 重庆长寿公司
160058 | 和尚塔柱上公变 | 绿 | 48.3031 | 重庆长寿公司
160059 | 和尚堡柱上公变 | 绿 | 87.0515 | 重庆长寿公司
160060 | 周家安柱上公变 | 绿 | 67.5072 | 重庆长寿公司
160061 | 周家大坪柱上公变 | 绿 | 83.8392 | 重庆长寿公司
160062 | 呈祥佳苑公配房#1变 | 绿 | 720.2639 | 重庆长寿公司
160063 | 吼水石板滩柱上公变 | 绿 | 203.2680 | 重庆长寿公司
160064 | 吼水孙家湾柱上公变 | 绿 | 162.6227 | 重庆长寿公司
160065 | 吼水吼水湾柱上公变 | 绿 | 90.0495 | 重庆长寿公司
160066 | 吕家湾#2柱上公变 | 绿 | 162.3175 | 重庆长寿公司
160067 | 向家庄柱上公变 | 绿 | 84.6680 | 重庆长寿公司
160068 | 向前柱上公变 | 绿 | 81.3825 | 重庆长寿公司
160069 | 名桂园B区公配房#2变 | 绿 | 634.7216 | 重庆长寿公司
160070 | 名桂园B区公配房#1变 | 绿 | 526.4330 | 重庆长寿公司
160071 | 名桂园A区公配房#3变 | 绿 | 580.0619 | 重庆长寿公司
160072 | 名桂园A区公配房#2变 | 绿 | 568.8247 | 重庆长寿公司
160073 | 名桂园A区公配房#1变 | 绿 | 608.0412 | 重庆长寿公司
160074 | 同心果场柱上公变 | 绿 | 87.3299 | 重庆长寿公司
160075 | 同心大坡柱上公变 | 绿 | 130.9320 | 重庆长寿公司
160076 | 同心大坡#3柱上公变 | 绿 | 160.0371 | 重庆长寿公司
160077 | 同心大坡#2柱上公变 | 绿 | 114.8701 | 重庆长寿公司
160078 | 同心土地堡柱上公变 | 绿 | 130.1237 | 重庆长寿公司
160079 | 同心土地堡#2柱上公变 | 绿 | 340.2639 | 重庆长寿公司
160080 | 同心中岭坡柱上公变 | 绿 | 114.6701 | 重庆长寿公司
160081 | 同心中岭坡#2柱上公变 | 绿 | 85.1186 | 重庆长寿公司
160082 | 同心上湖柱上公变 | 绿 | 327.4258 | 重庆长寿公司
160083 | 吊咀柱上公变 | 绿 | 131.8165 | 重庆长寿公司
160084 | 吉祥居公配房#1变 | 绿 | 413.5052 | 重庆长寿公司
160085 | 吉祥名居公配房#1变 | 绿 | 364.1031 | 重庆长寿公司
160086 | 吉新湾柱上公变 | 黄 | 222.8990 | 重庆长寿公司
160087 | 合谊榕府D区公配房#3变 | 绿 | 640.0000 | 重庆长寿公司
160088 | 合谊榕府D区公配房#1变 | 绿 | 640.0000 | 重庆长寿公司
160089 | 合谊榕府C区公配房#3变 | 绿 | 640.0000 | 重庆长寿公司
160090 | 合谊榕府C区公配房#1变 | 绿 | 640.0000 | 重庆长寿公司
160091 | 合谊榕府B区公配房#3变 | 绿 | 400.0000 | 重庆长寿公司
160092 | 合谊榕府B区公配房#2变 | 绿 | 400.0000 | 重庆长寿公司
160093 | 合谊榕府A区公配房#1变 | 绿 | 640.0000 | 重庆长寿公司
160094 | 合掌村高湾柱上公变 | 绿 | 82.7124 | 重庆长寿公司
160095 | 合掌村花地湾柱上公变 | 绿 | 83.5629 | 重庆长寿公司
160096 | 合掌村李子林柱上公变 | 绿 | 44.4619 | 重庆长寿公司
160097 | 合掌双桂湾柱上公变 | 绿 | 85.8557 | 重庆长寿公司
160098 | 合掌中湾柱上公变 | 绿 | 42.1031 | 重庆长寿公司
160099 | 合掌中湾#1柱上公变 | 绿 | 165.0969 | 重庆长寿公司
160100 | 合兴黄泥堡柱上公变 | 绿 | 337.2330 | 重庆长寿公司
160101 | 合兴黄家湾柱上公变 | 绿 | 87.5753 | 重庆长寿公司
160102 | 合兴黄家桥柱上公变 | 绿 | 137.5876 | 重庆长寿公司
160103 | 合兴食品站柱上公变 | 绿 | 318.2371 | 重庆长寿公司
160104 | 合兴莉珠苑柱上公变 | 绿 | 208.3959 | 重庆长寿公司
160105 | 合兴桃源盛景公配房#2变 | 绿 | 78.2577 | 重庆长寿公司
160106 | 合兴桃源盛景公配房#1变 | 绿 | 418.8866 | 重庆长寿公司
160107 | 合兴村麻柳凼柱上公变 | 绿 | 82.0784 | 重庆长寿公司
160108 | 合兴村皂角坡柱上公变 | 绿 | 68.5237 | 重庆长寿公司
160109 | 合兴村左家湾#2柱上公变 | 绿 | 325.5299 | 重庆长寿公司
160110 | 合兴村左家湾#1柱上公变 | 绿 | 328.5113 | 重庆长寿公司
160111 | 合兴巨磊柱上公变 | 绿 | 322.9443 | 重庆长寿公司
160112 | 合兴小老虎柱上公变 | 绿 | 164.1072 | 重庆长寿公司
160113 | 合兴塘坎柱上公变 | 绿 | 164.0619 | 重庆长寿公司
160114 | 合兴场镇黄金堡柱上公变 | 绿 | 282.3711 | 重庆长寿公司
160115 | 合兴场镇供销社柱上公变 | 绿 | 298.7938 | 重庆长寿公司
160116 | 合兴场镇中心校柱上公变 | 绿 | 356.2969 | 重庆长寿公司
160117 | 合兴场镇中学柱上公变 | 绿 | 289.1753 | 重庆长寿公司
160118 | 合兴中学#2柱上公变 | 绿 | 280.0103 | 重庆长寿公司
160119 | 合丰森基堡柱上公变 | 绿 | 167.7381 | 重庆长寿公司
160120 | 合丰大田湾柱上公变 | 绿 | 86.5113 | 重庆长寿公司
160121 | 叶家沟柱上公变 | 绿 | 85.6119 | 重庆长寿公司
160122 | 叶家槽柱上公变 | 绿 | 80.9402 | 重庆长寿公司
160123 | 叶家尖坡柱上公变 | 绿 | 168.0227 | 重庆长寿公司
160124 | 叶家坝柱上公变 | 绿 | 47.4753 | 重庆长寿公司
160125 | 叶家嘴柱上公变 | 绿 | 87.1072 | 重庆长寿公司
160126 | 叶家上湾柱上公变 | 绿 | 168.4804 | 重庆长寿公司
160127 | 台子砖房子柱上公变 | 绿 | 84.7361 | 重庆长寿公司
160128 | 古镇鹊桥箱变#1变 | 绿 | 361.8639 | 重庆长寿公司
160129 | 古镇H区#3箱变#1变 | 绿 | 551.9588 | 重庆长寿公司
160130 | 古镇H区#2箱变#1变 | 绿 | 543.2165 | 重庆长寿公司
160131 | 古镇H区#1箱变#1变 | 绿 | 561.7526 | 重庆长寿公司
160132 | 古镇G区公配房#4变 | 绿 | 590.0825 | 重庆长寿公司
160133 | 古镇G区公配房#3变 | 绿 | 573.4021 | 重庆长寿公司
160134 | 古镇G区公配房#2变 | 绿 | 433.4330 | 重庆长寿公司
160135 | 古镇G区公配房#1变 | 绿 | 436.8041 | 重庆长寿公司
160136 | 古镇EF区#4箱变#1变 | 绿 | 615.8557 | 重庆长寿公司
160137 | 古镇EF区#3箱变#1变 | 绿 | 552.0206 | 重庆长寿公司
160138 | 古镇EF区#2箱变#1变 | 绿 | 591.0722 | 重庆长寿公司
160139 | 古镇EF区#1箱变#1变 | 绿 | 614.9485 | 重庆长寿公司
160140 | 古镇D区#8箱变#1变 | 绿 | 532.4536 | 重庆长寿公司
160141 | 古镇D区#7箱变#1变 | 绿 | 526.7216 | 重庆长寿公司
160142 | 古镇D区#6箱变#1变 | 绿 | 591.0722 | 重庆长寿公司
160143 | 古镇D区#5箱变#1变 | 绿 | 568.5278 | 重庆长寿公司
160144 | 古镇D区#4箱变#1变 | 绿 | 551.8515 | 重庆长寿公司
160145 | 古镇D区#3箱变#1变 | 绿 | 539.9505 | 重庆长寿公司
160146 | 古镇D区#2箱变#1变 | 绿 | 626.7711 | 重庆长寿公司
160147 | 古镇D区#1箱变#1变 | 绿 | 551.2577 | 重庆长寿公司
160148 | 古镇#9箱变#1变 | 绿 | 566.2062 | 重庆长寿公司
160149 | 古镇#8箱变#1变 | 绿 | 580.5567 | 重庆长寿公司
160150 | 古镇#7箱变#1变 | 绿 | 536.1649 | 重庆长寿公司
160151 | 古镇#6箱变#1变 | 绿 | 582.5773 | 重庆长寿公司
160152 | 古镇#5箱变#1变 | 绿 | 533.7320 | 重庆长寿公司
160153 | 古镇#4箱变#1变 | 绿 | 561.1546 | 重庆长寿公司
160154 | 古镇#3箱变#1变 | 绿 | 568.1649 | 重庆长寿公司
160155 | 古镇#2箱变#1变 | 绿 | 567.8969 | 重庆长寿公司
160156 | 古镇#20箱变#1变 | 绿 | 593.0722 | 重庆长寿公司
160157 | 古镇#1箱变#1变 | 绿 | 577.3196 | 重庆长寿公司
160158 | 古镇#19箱变#1变 | 绿 | 577.1340 | 重庆长寿公司
160159 | 古镇#18箱变#1变 | 绿 | 534.5979 | 重庆长寿公司
160160 | 古镇#17箱变#1变 | 绿 | 569.6701 | 重庆长寿公司
160161 | 古镇#16箱变#1变 | 绿 | 538.5979 | 重庆长寿公司
160162 | 古镇#15箱变#1变 | 绿 | 556.4948 | 重庆长寿公司
160163 | 古镇#14箱变#1变 | 绿 | 544.6392 | 重庆长寿公司
160164 | 古镇#13箱变#1变 | 绿 | 549.6082 | 重庆长寿公司
160165 | 古镇#12箱变#1变 | 绿 | 549.1546 | 重庆长寿公司
160166 | 古镇#11箱变#1变 | 绿 | 554.9691 | 重庆长寿公司
160167 | 古镇#10箱变#1变 | 绿 | 564.3093 | 重庆长寿公司
160168 | 古育线一碗水柱上公变 | 绿 | 42.2818 | 重庆长寿公司
160169 | 古竹村新市坪柱上公变 | 绿 | 83.1670 | 重庆长寿公司
160170 | 古林新村#1柱上公变 | 绿 | 330.1443 | 重庆长寿公司
160171 | 古林#9龚家湾柱上公变 | 绿 | 163.4237 | 重庆长寿公司
160172 | 古林#8院坝寺柱上公变 | 绿 | 133.2247 | 重庆长寿公司
160173 | 古林#7蒋家湾柱上公变 | 绿 | 45.9732 | 重庆长寿公司
160174 | 古林#6凤凰山柱上公变 | 绿 | 82.0127 | 重庆长寿公司
160175 | 古林#5沙石堡柱上公变 | 绿 | 166.0103 | 重庆长寿公司
160176 | 古林#4长岭岗柱上公变 | 绿 | 170.8866 | 重庆长寿公司
160177 | 古林#3红砖厂柱上公变 | 绿 | 273.6124 | 重庆长寿公司
160178 | 古林#2刘家塆柱上公变 | 绿 | 80.6268 | 重庆长寿公司
160179 | 古林#1柳家坡柱上公变 | 绿 | 343.3320 | 重庆长寿公司
160180 | 古林#10新庙柱上公变 | 绿 | 162.7546 | 重庆长寿公司
160181 | 古娄山柱上公变 | 绿 | 89.2320 | 重庆长寿公司
160182 | 古娄山#2柱上公变 | 绿 | 80.0928 | 重庆长寿公司
160183 | 古佛村罗家沟柱上公变 | 绿 | 105.1835 | 重庆长寿公司
160184 | 古佛村杨家湾柱上公变 | 绿 | 72.7773 | 重庆长寿公司
160185 | 古佛村李家湾柱上公变 | 绿 | 106.9979 | 重庆长寿公司
160186 | 古佛村叶家湾柱上公变 | 绿 | 341.5629 | 重庆长寿公司
160187 | 古佛村双河口柱上公变 | 绿 | 71.9173 | 重庆长寿公司
160188 | 古佛场镇箱变#1变 | 绿 | 257.7732 | 重庆长寿公司
160189 | 古佛场镇#2柱上公变 | 绿 | 174.8330 | 重庆长寿公司
160190 | 双龙龙乐街柱上公变 | 绿 | 377.4021 | 重庆长寿公司
160191 | 双龙黄家湾柱上公变 | 绿 | 350.6474 | 重庆长寿公司
160192 | 双龙黄家湾#2柱上公变 | 绿 | 174.9814 | 重庆长寿公司
160193 | 双龙长六中柱上公变 | 绿 | 330.0206 | 重庆长寿公司
160194 | 双龙镇医院柱上公变 | 绿 | 360.2062 | 重庆长寿公司
160195 | 双龙车站柱上公变 | 绿 | 281.5794 | 重庆长寿公司
160196 | 双龙老粮站柱上公变 | 绿 | 388.1546 | 重庆长寿公司
160197 | 双龙猪市坝柱上公变 | 绿 | 366.0082 | 重庆长寿公司
160198 | 双龙政府柱上公变 | 绿 | 307.8557 | 重庆长寿公司
160199 | 双龙左家湾柱上公变 | 绿 | 360.2371 | 重庆长寿公司
160200 | 双龙小学柱上公变 | 绿 | 128.0000 | 重庆长寿公司
160201 | 双龙夹钳口柱上公变 | 绿 | 173.2619 | 重庆长寿公司
160202 | 双龙商贸街柱上公变 | 绿 | 295.0412 | 重庆长寿公司
160203 | 双龙商贸街#2柱上公变 | 绿 | 379.3093 | 重庆长寿公司
160204 | 双龙加油站柱上公变 | 绿 | 343.7773 | 重庆长寿公司
160205 | 双龙井家堡柱上公变 | 绿 | 332.1856 | 重庆长寿公司
160206 | 双龙井家堡#3柱上公变 | 绿 | 333.6701 | 重庆长寿公司
160207 | 双龙井家堡#2柱上公变 | 绿 | 205.6165 | 重庆长寿公司
160208 | 双龙万香源柱上公变 | 绿 | 356.4454 | 重庆长寿公司
160209 | 双飞抽水柱上公变 | 绿 | 80.0062 | 重庆长寿公司
160210 | 双金桥抽水柱上公变 | 绿 | 169.1237 | 重庆长寿公司
160211 | 双滩村一级站柱上公变 | 绿 | 211.6371 | 重庆长寿公司
160212 | 双滩村4.5队柱上公变 | 绿 | 163.8144 | 重庆长寿公司
160213 | 双滩村3.6队柱上公变 | 绿 | 171.6309 | 重庆长寿公司
160214 | 双滩村1.2队柱上公变 | 绿 | 136.8371 | 重庆长寿公司
160215 | 双滩#2柱上公变 | 绿 | 82.7959 | 重庆长寿公司
160216 | 双滩#1柱上公变 | 绿 | 91.4247 | 重庆长寿公司
160217 | 双河村魏家湾柱上公变 | 绿 | 173.5320 | 重庆长寿公司
160218 | 双河村长河扁柱上公变 | 绿 | 163.7979 | 重庆长寿公司
160219 | 双河村检杆坝柱上公变 | 绿 | 333.1546 | 重庆长寿公司
160220 | 双堡柱上公变 | 绿 | 163.6680 | 重庆长寿公司
160221 | 友谊村#4柱上公变 | 绿 | 146.0041 | 重庆长寿公司
160222 | 友谊村#3柱上公变 | 绿 | 259.7835 | 重庆长寿公司
160223 | 友谊村#2柱上公变 | 绿 | 336.3814 | 重庆长寿公司
160224 | 友谊村#1柱上公变 | 绿 | 267.7320 | 重庆长寿公司
160225 | 友爱董家湾柱上公变 | 绿 | 170.1010 | 重庆长寿公司
160226 | 友爱村学校柱上公变 | 绿 | 161.4582 | 重庆长寿公司
160227 | 友爱村上罗盘柱上公变 | 绿 | 161.0454 | 重庆长寿公司
160228 | 友爱后湾柱上公变 | 绿 | 201.2392 | 重庆长寿公司
160229 | 县委#2柱上公变 | 绿 | 348.8866 | 重庆长寿公司
160230 | 卷子榜柱上公变 | 绿 | 83.9897 | 重庆长寿公司
160231 | 印刷厂箱变#1变 | 绿 | 337.1340 | 重庆长寿公司
160232 | 卫星村#3柱上公变 | 绿 | 85.2320 | 重庆长寿公司
160233 | 卫星村#2柱上公变 | 绿 | 40.9330 | 重庆长寿公司
160234 | 卫星村#1柱上公变 | 绿 | 166.9649 | 重庆长寿公司
160235 | 卫星3队柱上公变 | 绿 | 168.3536 | 重庆长寿公司
160236 | 卫古路二期三期廉租房公配房#2变 | 绿 | 640.0000 | 重庆长寿公司
160237 | 卫中湾柱上公变 | 黄 | 125.9049 | 重庆长寿公司
160238 | 卡萨时光公配房#2变 | 绿 | 526.9278 | 重庆长寿公司
160239 | 卡萨时光公配房#1变 | 绿 | 522.8660 | 重庆长寿公司
160240 | 占家沟柱上公变 | 绿 | 46.1196 | 重庆长寿公司
160241 | 南溪桥柱上公变 | 绿 | 90.4577 | 重庆长寿公司
160242 | 南家庙柱上公变 | 绿 | 84.2990 | 重庆长寿公司
160243 | 南坪黄桷湾柱上公变 | 绿 | 131.2062 | 重庆长寿公司
160244 | 南坪抽水柱上公变 | 绿 | 80.0127 | 重庆长寿公司
160245 | 南坪四范塘柱上公变 | 绿 | 136.0103 | 重庆长寿公司
160246 | 南坝儿柱上公变 | 绿 | 266.8041 | 重庆长寿公司
160247 | 南中村胡家湾柱上公变 | 绿 | 82.2825 | 重庆长寿公司
160248 | 南中村狮子湾柱上公变 | 绿 | 83.4351 | 重庆长寿公司
160249 | 南中村朱家湾柱上公变 | 绿 | 165.7567 | 重庆长寿公司
160250 | 南中居民点#3柱上公变 | 绿 | 259.6454 | 重庆长寿公司
160251 | 南中居民点#2柱上公变 | 绿 | 261.4206 | 重庆长寿公司
160252 | 南中居民点#1柱上公变 | 绿 | 263.7216 | 重庆长寿公司
160253 | 南中冯家湾柱上公变 | 绿 | 163.6247 | 重庆长寿公司
160254 | 南丫丘柱上公变 | 绿 | 41.8887 | 重庆长寿公司
160255 | 卓家大湾柱上公变 | 绿 | 86.8165 | 重庆长寿公司
160256 | 华茂箱变#1变 | 绿 | 542.8866 | 重庆长寿公司
160257 | 华美临江花园箱变#1变 | 绿 | 324.4371 | 重庆长寿公司
160258 | 华盛郦景苑#2公配房#3变 | 绿 | 640.0000 | 重庆长寿公司
160259 | 华盛郦景苑#2公配房#1变 | 绿 | 640.0000 | 重庆长寿公司
160260 | 华盛郦景苑#1公配房#5变 | 绿 | 683.0021 | 重庆长寿公司
160261 | 华盛郦景苑#1公配房#4变 | 绿 | 679.0433 | 重庆长寿公司
160262 | 华盛郦景苑#1公配房#3变 | 绿 | 688.5691 | 重庆长寿公司
160263 | 华盛郦景苑#1公配房#1变 | 绿 | 640.0000 | 重庆长寿公司
160264 | 华盛盛景苑#2公配房#3变 | 绿 | 708.8660 | 重庆长寿公司
160265 | 华盛盛景苑#2公配房#2变 | 绿 | 696.4124 | 重庆长寿公司
160266 | 华盛盛景苑#2公配房#1变 | 绿 | 719.4227 | 重庆长寿公司
160267 | 华盛盛景苑#1公配房#3变 | 绿 | 698.1237 | 重庆长寿公司
160268 | 华盛盛景苑#1公配房#2变 | 绿 | 699.5052 | 重庆长寿公司
160269 | 华盛盛景苑#1公配房#1变 | 绿 | 676.9691 | 重庆长寿公司
160270 | 华盛B区公配房#3变 | 绿 | 559.4021 | 重庆长寿公司
160271 | 华盛A区公配房#2变 | 绿 | 767.6206 | 重庆长寿公司
160272 | 华盛A区公配房#1变 | 绿 | 713.4845 | 重庆长寿公司
160273 | 华泰纪委公配房#1变 | 绿 | 343.5052 | 重庆长寿公司
160274 | 华康公配房#1变 | 绿 | 523.0186 | 重庆长寿公司
160275 | 华家湾柱上公变 | 绿 | 90.5794 | 重庆长寿公司
160276 | 华信公配房#1变 | 绿 | 532.4330 | 重庆长寿公司
160277 | 华丰河坝湾柱上公变 | 绿 | 81.8495 | 重庆长寿公司
160278 | 华丰沈家湾柱上公变 | 绿 | 135.1918 | 重庆长寿公司
160279 | 华丰小湾岭岗柱上公变 | 绿 | 166.9649 | 重庆长寿公司
160280 | 华中营部柱上公变 | 绿 | 348.5402 | 重庆长寿公司
160281 | 华中老街柱上公变 | 绿 | 340.2113 | 重庆长寿公司
160282 | 华中沙包凼柱上公变 | 绿 | 56.1629 | 重庆长寿公司
160283 | 华中新街柱上公变 | 绿 | 273.4887 | 重庆长寿公司
160284 | 华中新街#2柱上公变 | 绿 | 269.4330 | 重庆长寿公司
160285 | 华中大石坝柱上公变 | 绿 | 82.8515 | 重庆长寿公司
160286 | 华严老湾柱上公变 | 绿 | 44.4814 | 重庆长寿公司
160287 | 华严老湾#1柱上公变 | 绿 | 87.0918 | 重庆长寿公司
160288 | 华严张家堡柱上公变 | 绿 | 163.6990 | 重庆长寿公司
160289 | 半岛花园箱变#1变 | 绿 | 348.6392 | 重庆长寿公司
160290 | 半坡湾柱上公变 | 绿 | 133.8557 | 重庆长寿公司
160291 | 升高桐子湾柱上公变 | 绿 | 84.4660 | 重庆长寿公司
160292 | 升高村郭家坝柱上公变 | 绿 | 87.5258 | 重庆长寿公司
160293 | 升高村汪家沟柱上公变 | 绿 | 81.1216 | 重庆长寿公司
160294 | 升高村新家湾柱上公变 | 绿 | 86.8660 | 重庆长寿公司
160295 | 升高村岩湾柱上公变 | 绿 | 107.3763 | 重庆长寿公司
160296 | 升高村喻家寺柱上公变 | 绿 | 81.3268 | 重庆长寿公司
160297 | 升高村中间堡柱上公变 | 绿 | 86.4289 | 重庆长寿公司
160298 | 升平村大堡柱上公变 | 绿 | 81.2000 | 重庆长寿公司
160299 | 升平村团堡柱上公变 | 绿 | 171.5505 | 重庆长寿公司
160300 | 升坪村枣子堡柱上公变 | 绿 | 85.6567 | 重庆长寿公司
160301 | 千江吴家湾柱上公变 | 绿 | 84.2598 | 重庆长寿公司
160302 | 千江八甲沟柱上公变 | 绿 | 166.0928 | 重庆长寿公司
160303 | 千尔坡柱上公变 | 绿 | 170.7258 | 重庆长寿公司
160304 | 千佛柱上公变 | 绿 | 164.8619 | 重庆长寿公司
160305 | 十字路口柱上公变 | 绿 | 331.3320 | 重庆长寿公司
160306 | 十字路口#3柱上公变 | 绿 | 272.9794 | 重庆长寿公司
160307 | 十字路口#2柱上公变 | 绿 | 343.6134 | 重庆长寿公司
160308 | 十字路口#1柱上公变 | 绿 | 323.7856 | 重庆长寿公司
160309 | 十字柱上公变 | 绿 | 42.2268 | 重庆长寿公司
160310 | 十字村高山坡柱上公变 | 绿 | 85.4639 | 重庆长寿公司
160311 | 十字村岩上湾柱上公变 | 绿 | 135.7216 | 重庆长寿公司
160312 | 医配柱上公变 | 绿 | 179.2742 | 重庆长寿公司
160313 | 北岩龙凤湾柱上公变 | 绿 | 166.6433 | 重庆长寿公司
160314 | 北岩刘家岩柱上公变 | 绿 | 126.2330 | 重庆长寿公司
160315 | 化阳沟柱上公变 | 绿 | 164.1485 | 重庆长寿公司
160316 | 化工医院箱变#1变 | 绿 | 517.4845 | 重庆长寿公司
160317 | 包家沟柱上公变 | 绿 | 85.1876 | 重庆长寿公司
160318 | 包家沟#2柱上公变 | 绿 | 167.9175 | 重庆长寿公司
160319 | 加油站柱上公变 | 绿 | 330.7814 | 重庆长寿公司
160320 | 加工房柱上公变 | 绿 | 92.7959 | 重庆长寿公司
160321 | 办事处柱上公变 | 绿 | 378.6907 | 重庆长寿公司
160322 | 力家岩一级站柱上公变 | 绿 | 80.4948 | 重庆长寿公司
160323 | 副食品公司公配房#1变 | 绿 | 175.0928 | 重庆长寿公司
160324 | 前进7队柱上公变 | 绿 | 81.1567 | 重庆长寿公司
160325 | 利民新村#4柱上公变 | 绿 | 263.4804 | 重庆长寿公司
160326 | 利民新村#3柱上公变 | 绿 | 258.5567 | 重庆长寿公司
160327 | 利民新村#2柱上公变 | 绿 | 335.3773 | 重庆长寿公司
160328 | 利民新村#1柱上公变 | 绿 | 339.4474 | 重庆长寿公司
160329 | 利民#9新房子柱上公变 | 绿 | 164.4351 | 重庆长寿公司
160330 | 利民#8染坊湾柱上公变 | 绿 | 167.6639 | 重庆长寿公司
160331 | 利民#7仁家塆柱上公变 | 绿 | 167.2619 | 重庆长寿公司
160332 | 利民#6苟家塆柱上公变 | 绿 | 90.0990 | 重庆长寿公司
160333 | 利民#5来龙塆柱上公变 | 绿 | 133.1402 | 重庆长寿公司
160334 | 利民#4团堡柱上公变 | 绿 | 85.5588 | 重庆长寿公司
160335 | 利民#3陈家树柱上公变 | 绿 | 105.4309 | 重庆长寿公司
160336 | 利民#2郑家洞柱上公变 | 绿 | 87.8351 | 重庆长寿公司
160337 | 利民#1矮坡柱上公变 | 绿 | 170.6778 | 重庆长寿公司
160338 | 利民#10大沟柱上公变 | 绿 | 82.0866 | 重庆长寿公司
160339 | 利华小区箱变#1变 | 绿 | 520.8742 | 重庆长寿公司
160340 | 创业街箱变#1变 | 绿 | 354.4227 | 重庆长寿公司
160341 | 创业街公配房#2变 | 绿 | 593.9588 | 重庆长寿公司
160342 | 创业街公配房#1变 | 绿 | 586.0000 | 重庆长寿公司
160343 | 创业农贸公配房#1变 | 绿 | 332.7052 | 重庆长寿公司
160344 | 刘船湾抽水柱上公变 | 绿 | 135.8639 | 重庆长寿公司
160345 | 刘船湾岩边柱上公变 | 绿 | 173.7196 | 重庆长寿公司
160346 | 刘家湾柱上公变 | 绿 | 171.8082 | 重庆长寿公司
160347 | 刘家沟柱上公变 | 绿 | 83.5629 | 重庆长寿公司
160348 | 刘家岩柱上公变 | 绿 | 89.7423 | 重庆长寿公司
160349 | 刘家寨农排抽水柱上公变 | 绿 | 80.0000 | 重庆长寿公司
160350 | 分水岭柱上公变 | 绿 | 162.0041 | 重庆长寿公司
160351 | 凯源箱变#1变 | 绿 | 338.1856 | 重庆长寿公司
160352 | 凤鸣家园公配房#1变 | 绿 | 534.0000 | 重庆长寿公司
160353 | 凤都苑公配房#1变 | 绿 | 525.5876 | 重庆长寿公司
160354 | 凤西锦园公配房#1变 | 绿 | 538.0000 | 重庆长寿公司
160355 | 凤西苑E区#3公配房#3变 | 绿 | 504.0000 | 重庆长寿公司
160356 | 凤西苑E区#3公配房#1变 | 绿 | 504.0000 | 重庆长寿公司
160357 | 凤西苑E区#2公配房#3变 | 绿 | 508.8866 | 重庆长寿公司
160358 | 凤西苑E区#2公配房#2变 | 绿 | 504.0000 | 重庆长寿公司
160359 | 凤西苑E区#1公配房#3变 | 绿 | 517.5464 | 重庆长寿公司
160360 | 凤西苑E区#1公配房#2变 | 绿 | 520.2680 | 重庆长寿公司
160361 | 凤西苑E区#1公配房#1变 | 绿 | 517.8969 | 重庆长寿公司
160362 | 凤西苑D区#3公配房#3变 | 绿 | 504.0000 | 重庆长寿公司
160363 | 凤西苑D区#3公配房#1变 | 绿 | 504.0000 | 重庆长寿公司
160364 | 凤西苑D区#2公配房#4变 | 绿 | 504.0000 | 重庆长寿公司
160365 | 凤西苑D区#2公配房#1变 | 绿 | 504.0000 | 重庆长寿公司
160366 | 凤西苑D区#1公配房#3变 | 绿 | 524.1031 | 重庆长寿公司
160367 | 凤西苑D区#1公配房#2变 | 绿 | 504.0000 | 重庆长寿公司
160368 | 凤西苑C区#2公配房#3变 | 绿 | 512.6392 | 重庆长寿公司
160369 | 凤西苑C区#2公配房#1变 | 绿 | 504.0000 | 重庆长寿公司
160370 | 凤西苑C区#1公配房#3变 | 绿 | 661.3031 | 重庆长寿公司
160371 | 凤西苑C区#1公配房#2变 | 绿 | 640.0000 | 重庆长寿公司
160372 | 凤林江岸公配房#1变 | 绿 | 536.8454 | 重庆长寿公司
160373 | 凤岭街公配房#1变 | 绿 | 569.3402 | 重庆长寿公司
160374 | 凤岭光宇公配房#1变 | 绿 | 418.3753 | 重庆长寿公司
160375 | 凤山家园公配房#1变 | 绿 | 335.5464 | 重庆长寿公司
160376 | 凤城花园公配房#1变 | 绿 | 530.4330 | 重庆长寿公司
160377 | 凤城政府宿舍柱上公变 | 绿 | 163.1732 | 重庆长寿公司
160378 | 凤城学府B区公配房#2变 | 绿 | 640.0000 | 重庆长寿公司
160379 | 凤城学府A区公配房#1变 | 绿 | 640.0000 | 重庆长寿公司
160380 | 凤城大院公配房#2变 | 绿 | 547.1134 | 重庆长寿公司
160381 | 凤城大院公配房#1变 | 绿 | 530.1649 | 重庆长寿公司
160382 | 凤城华府二期D区公配房#3变 | 绿 | 640.0000 | 重庆长寿公司
160383 | 凤城华府二期D区公配房#1变 | 绿 | 640.0000 | 重庆长寿公司
160384 | 凤城华府二期C区公配房#3变 | 绿 | 640.0000 | 重庆长寿公司
160385 | 凤城华府二期C区公配房#1变 | 绿 | 640.0000 | 重庆长寿公司
160386 | 凤城华府二期B区公配房#3变 | 绿 | 678.7711 | 重庆长寿公司
160387 | 凤城华府二期B区公配房#1变 | 绿 | 640.0000 | 重庆长寿公司
160388 | 凤城华府二期A区公配房#3变 | 绿 | 640.0000 | 重庆长寿公司
160389 | 凤城华府二期A区公配房#1变 | 绿 | 640.0000 | 重庆长寿公司
160390 | 凤城华府三期E区公配房#4变 | 绿 | 640.0000 | 重庆长寿公司
160391 | 凤城华府三期E区公配房#2变 | 绿 | 640.0000 | 重庆长寿公司
160392 | 凤城华府三期D区公配房#4变 | 绿 | 658.4577 | 重庆长寿公司
160393 | 凤城华府三期D区公配房#3变 | 绿 | 662.9856 | 重庆长寿公司
160394 | 凤城华府三期D区公配房#1变 | 绿 | 640.0000 | 重庆长寿公司
160395 | 凤城华府三期C区公配房#3变 | 绿 | 640.0000 | 重庆长寿公司
160396 | 凤城华府三期C区公配房#1变 | 绿 | 640.0000 | 重庆长寿公司
160397 | 凤城华府三期B区公配房#3变 | 绿 | 660.3876 | 重庆长寿公司
160398 | 凤城华府三期B区公配房#1变 | 绿 | 640.0000 | 重庆长寿公司
160399 | 凤城华府三期A区公配房#4变 | 绿 | 640.0000 | 重庆长寿公司
160400 | 凤城华府三期A区公配房#1变 | 绿 | 640.0000 | 重庆长寿公司
160401 | 凤城华府F区公配房#3变 | 绿 | 673.6000 | 重庆长寿公司
160402 | 凤城华府F区公配房#1变 | 绿 | 640.0000 | 重庆长寿公司
160403 | 凤城华府E区公配房#3变 | 绿 | 687.1835 | 重庆长寿公司
160404 | 凤城华府E区公配房#1变 | 绿 | 640.0000 | 重庆长寿公司
160405 | 凤城华府D区公配房#1变 | 绿 | 640.0000 | 重庆长寿公司
160406 | 凤城华府C区公配房#3变 | 绿 | 640.0000 | 重庆长寿公司
160407 | 凤城华府C区公配房#1变 | 绿 | 640.0000 | 重庆长寿公司
160408 | 凤城华府B区公配房#1变 | 绿 | 640.0000 | 重庆长寿公司
160409 | 凤城华府A区公配房#3变 | 绿 | 683.4969 | 重庆长寿公司
160410 | 凤城华府A区公配房#2变 | 绿 | 749.9052 | 重庆长寿公司
160411 | 凤城华府A区公配房#1变 | 绿 | 684.4371 | 重庆长寿公司
160412 | 凤城农贸柱上公变 | 绿 | 340.1443 | 重庆长寿公司
160413 | 凤园路公配房#1变 | 绿 | 342.4784 | 重庆长寿公司
160414 | 凤园路#2公配房#1变 | 绿 | 349.3113 | 重庆长寿公司
160415 | 凤园路#1公配房#1变 | 绿 | 541.7320 | 重庆长寿公司
160416 | 凤凰酒店箱变#1变 | 绿 | 504.2680 | 重庆长寿公司
160417 | 凤凰湾柱上公变 | 绿 | 81.3773 | 重庆长寿公司
160418 | 凤凰村齐家坝柱上公变 | 绿 | 165.9814 | 重庆长寿公司
160419 | 凤凰村石板丘柱上公变 | 绿 | 172.3711 | 重庆长寿公司
160420 | 凤凰村四甲湾柱上公变 | 绿 | 118.0784 | 重庆长寿公司
160421 | 凤凰村包家湾柱上公变 | 绿 | 82.7062 | 重庆长寿公司
160422 | 凤凰村办公室柱上公变 | 绿 | 324.8124 | 重庆长寿公司
160423 | 凤凰村4组柱上公变 | 绿 | 261.7010 | 重庆长寿公司
160424 | 凤凰朱家坝抽水柱上公变 | 绿 | 366.0454 | 重庆长寿公司
160425 | 凤凰新街北苑柱上公变 | 绿 | 163.7485 | 重庆长寿公司
160426 | 凤凰4组#2柱上公变 | 绿 | 262.9361 | 重庆长寿公司
160427 | 凤中路基地箱变#1变 | 绿 | 548.0000 | 重庆长寿公司
160428 | 凤中路农贸#2柱上公变 | 绿 | 339.2825 | 重庆长寿公司
160429 | 凤中路农贸#1柱上公变 | 绿 | 348.6186 | 重庆长寿公司
160430 | 凤中路#3柱上公变 | 绿 | 339.1835 | 重庆长寿公司
160431 | 凤中路#2柱上公变 | 绿 | 285.5381 | 重庆长寿公司
160432 | 凤中路#1柱上公变 | 绿 | 318.1856 | 重庆长寿公司
160433 | 凉风垭柱上公变 | 绿 | 136.7794 | 重庆长寿公司
160434 | 凉井柱上公变 | 绿 | 84.1938 | 重庆长寿公司
160435 | 净化厂D区公配房#1变 | 绿 | 536.4742 | 重庆长寿公司
160436 | 净化厂C区箱变#1变 | 绿 | 527.6701 | 重庆长寿公司
160437 | 净化厂AB区公配房#2变 | 绿 | 533.8144 | 重庆长寿公司
160438 | 净化厂AB区公配房#1变 | 绿 | 536.7423 | 重庆长寿公司
160439 | 冷家坝柱上公变 | 绿 | 169.4186 | 重庆长寿公司
160440 | 冲顶湾柱上公变 | 绿 | 87.0825 | 重庆长寿公司
160441 | 冲顶村石猪槽柱上公变 | 绿 | 162.4804 | 重庆长寿公司
160442 | 冯庄沙塘柱上公变 | 绿 | 257.0598 | 重庆长寿公司
160443 | 冯庄抽水柱上公变 | 绿 | 40.0103 | 重庆长寿公司
160444 | 冯家湾柱上公变 | 绿 | 61.9495 | 重庆长寿公司
160445 | 农资#2公配房#1变 | 绿 | 188.9732 | 重庆长寿公司
160446 | 农资#1公配房#1变 | 绿 | 356.3093 | 重庆长寿公司
160447 | 农贸市场箱变#1变 | 绿 | 405.2371 | 重庆长寿公司
160448 | 农贸市场柱上公变 | 绿 | 355.9876 | 重庆长寿公司
160449 | 农贸市场公配房#1变 | 绿 | 428.0742 | 重庆长寿公司
160450 | 农贸市场#2箱变#1变 | 绿 | 368.4082 | 重庆长寿公司
160451 | 农科队柱上公变 | 绿 | 81.3567 | 重庆长寿公司
160452 | 农科站柱上公变 | 绿 | 163.5907 | 重庆长寿公司
160453 | 农庄村回龙庄柱上公变 | 绿 | 98.1278 | 重庆长寿公司
160454 | 农岗水库柱上公变 | 绿 | 86.1206 | 重庆长寿公司
160455 | 农家乐#2箱变#2变 | 绿 | 504.0619 | 重庆长寿公司
160456 | 农家乐#1箱变#1变 | 绿 | 521.6701 | 重庆长寿公司
160457 | 农安刘家湾柱上公变 | 绿 | 84.0041 | 重庆长寿公司
160458 | 农业队二柱上公变 | 绿 | 162.0722 | 重庆长寿公司
160459 | 再生公司公配房#1变 | 绿 | 208.1732 | 重庆长寿公司
160460 | 冉小湾柱上公变 | 绿 | 173.3866 | 重庆长寿公司
160461 | 冉家湾柱上公变 | 绿 | 162.8206 | 重庆长寿公司
160462 | 冉家湾#2柱上公变 | 绿 | 328.2144 | 重庆长寿公司
160463 | 冉家湾#1柱上公变 | 绿 | 328.5773 | 重庆长寿公司
160464 | 冉家坝柱上公变 | 绿 | 170.4206 | 重庆长寿公司
160465 | 内古滩柱上公变 | 绿 | 165.2371 | 重庆长寿公司
160466 | 养路段箱变#1变 | 绿 | 340.7588 | 重庆长寿公司
160467 | 兴龙场柱上公变 | 绿 | 177.4464 | 重庆长寿公司
160468 | 兴隆村桂花湾柱上公变 | 绿 | 98.2474 | 重庆长寿公司
160469 | 兴隆新村柱上公变 | 绿 | 165.7093 | 重庆长寿公司
160470 | 兴隆寺柱上公变 | 绿 | 83.0536 | 重庆长寿公司
160471 | 兴隆寺#1柱上公变 | 绿 | 172.1485 | 重庆长寿公司
160472 | 兴桐村彭家冲柱上公变 | 绿 | 95.9835 | 重庆长寿公司
160473 | 兴桐村余家湾柱上公变 | 绿 | 83.2490 | 重庆长寿公司
160474 | 兴成村1.5.6队柱上公变 | 绿 | 81.4887 | 重庆长寿公司
160475 | 兴成2-4队柱上公变 | 绿 | 84.1773 | 重庆长寿公司
160476 | 兴成#2柱上公变 | 绿 | 85.0289 | 重庆长寿公司
160477 | 兴成#1柱上公变 | 绿 | 83.1918 | 重庆长寿公司
160478 | 兴庄柱上公变 | 绿 | 81.4072 | 重庆长寿公司
160479 | 兴庄村5.6.7队柱上公变 | 绿 | 85.0320 | 重庆长寿公司
160480 | 兴庄村4.8.9队柱上公变 | 绿 | 94.8299 | 重庆长寿公司
160481 | 兴庄村1-3队柱上公变 | 绿 | 94.4278 | 重庆长寿公司
160482 | 兴庄#1柱上公变 | 绿 | 87.6918 | 重庆长寿公司
160483 | 兴同村瓦厂湾柱上公变 | 绿 | 80.5691 | 重庆长寿公司
160484 | 兴同村丫口湾柱上公变 | 绿 | 81.0299 | 重庆长寿公司
160485 | 兴光村一级站柱上公变 | 绿 | 80.0000 | 重庆长寿公司
160486 | 兴光村6.7.8队柱上公变 | 绿 | 135.7959 | 重庆长寿公司
160487 | 兴光村3.4.5队柱上公变 | 绿 | 89.4763 | 重庆长寿公司
160488 | 兴光村1.2.9队柱上公变 | 绿 | 86.4103 | 重庆长寿公司
160489 | 兴光二级站柱上公变 | 绿 | 47.3113 | 重庆长寿公司
160490 | 兴光#4柱上公变 | 绿 | 50.3093 | 重庆长寿公司
160491 | 兴光#3柱上公变 | 绿 | 86.6928 | 重庆长寿公司
160492 | 兴光#2柱上公变 | 绿 | 81.3639 | 重庆长寿公司
160493 | 兴光#1柱上公变 | 绿 | 81.3701 | 重庆长寿公司
160494 | 兴云村4-6队柱上公变 | 绿 | 147.0670 | 重庆长寿公司
160495 | 兴云村1.2.3队柱上公变 | 绿 | 170.1412 | 重庆长寿公司
160496 | 兴云#1柱上公变 | 绿 | 86.8598 | 重庆长寿公司
160497 | 关田坳柱上公变 | 绿 | 161.6330 | 重庆长寿公司
160498 | 关口村#4柱上公变 | 绿 | 207.2660 | 重庆长寿公司
160499 | 关口村#3柱上公变 | 绿 | 362.4577 | 重庆长寿公司
160500 | 关口村#2柱上公变 | 绿 | 378.3546 | 重庆长寿公司
160501 | 关口#9柱上公变 | 绿 | 203.8021 | 重庆长寿公司
160502 | 关口#8柱上公变 | 绿 | 265.9299 | 重庆长寿公司
160503 | 关口#7柱上公变 | 绿 | 342.5155 | 重庆长寿公司
160504 | 关口#6柱上公变 | 绿 | 221.1959 | 重庆长寿公司
160505 | 关口#5柱上公变 | 绿 | 402.4742 | 重庆长寿公司
160506 | 关口#4柱上公变 | 绿 | 358.3381 | 重庆长寿公司
160507 | 关口#2柱上公变 | 绿 | 368.5258 | 重庆长寿公司
160508 | 关口#1柱上公变 | 绿 | 333.9381 | 重庆长寿公司
160509 | 关口#10柱上公变 | 绿 | 265.1381 | 重庆长寿公司
160510 | 兰星道班柱上公变 | 绿 | 83.7887 | 重庆长寿公司
160511 | 兰星尖坡柱上公变 | 绿 | 150.3773 | 重庆长寿公司
160512 | 兰家湾柱上公变 | 绿 | 162.5423 | 重庆长寿公司
160513 | 兰家李家湾柱上公变 | 绿 | 89.4351 | 重庆长寿公司
160514 | 兰家唐坎湾柱上公变 | 绿 | 81.8990 | 重庆长寿公司
160515 | 兰兴村雷家湾柱上公变 | 绿 | 55.6381 | 重庆长寿公司
160516 | 兰兴村陈家桥柱上公变 | 绿 | 80.9670 | 重庆长寿公司
160517 | 兰兴村张家湾柱上公变 | 绿 | 139.8784 | 重庆长寿公司
160518 | 兰兴村双河口柱上公变 | 绿 | 87.4784 | 重庆长寿公司
160519 | 兰亭印象公配房#2变 | 绿 | 531.4433 | 重庆长寿公司
160520 | 兰亭印象公配房#1变 | 绿 | 531.4433 | 重庆长寿公司
160521 | 六期安置房C区#1公配房#2变 | 绿 | 504.0000 | 重庆长寿公司
160522 | 六期安置房B区#2公配房#2变 | 绿 | 538.9278 | 重庆长寿公司
160523 | 六期安置房B区#1公配房#2变 | 绿 | 577.1753 | 重庆长寿公司
160524 | 六期安置房B区#1公配房#1变 | 绿 | 592.6392 | 重庆长寿公司
160525 | 六期安置房A区#3公配房#2变 | 绿 | 551.2371 | 重庆长寿公司
160526 | 六期安置房A区#3公配房#1变 | 绿 | 550.4742 | 重庆长寿公司
160527 | 六期安置房A区#2公配房#2变 | 绿 | 603.0722 | 重庆长寿公司
160528 | 六期安置房A区#2公配房#1变 | 绿 | 598.1856 | 重庆长寿公司
160529 | 六期安置房A区#1公配房#2变 | 绿 | 547.4433 | 重庆长寿公司
160530 | 六期安置房A区#1公配房#1变 | 绿 | 584.0619 | 重庆长寿公司
160531 | 六坪村胡家湾柱上公变 | 绿 | 86.1113 | 重庆长寿公司
160532 | 六坪村瓦厂柱上公变 | 绿 | 87.1670 | 重庆长寿公司
160533 | 公馆中心#4箱变#1变 | 绿 | 355.6536 | 重庆长寿公司
160534 | 公馆中心#3箱变#1变 | 绿 | 516.2062 | 重庆长寿公司
160535 | 公馆中心#2箱变#1变 | 绿 | 525.6907 | 重庆长寿公司
160536 | 公馆中心#1箱变#1变 | 绿 | 524.1237 | 重庆长寿公司
160537 | 公租房A区公配房#3变 | 绿 | 640.0000 | 重庆长寿公司
160538 | 公租房A区公配房#2变 | 绿 | 640.0000 | 重庆长寿公司
160539 | 公平村胡家湾柱上公变 | 绿 | 164.1907 | 重庆长寿公司
160540 | 公平村抽水柱上公变 | 绿 | 80.0021 | 重庆长寿公司
160541 | 公平村小湾坡柱上公变 | 绿 | 71.0021 | 重庆长寿公司
160542 | 公平村刘家湾柱上公变 | 绿 | 80.9794 | 重庆长寿公司
160543 | 公平屋基湾柱上公变 | 绿 | 88.8742 | 重庆长寿公司
160544 | 公安局家属区公配房#2变 | 绿 | 431.2784 | 重庆长寿公司
160545 | 公安局家属区公配房#1变 | 绿 | 429.4021 | 重庆长寿公司
160546 | 公安局充电站箱变#1变 | 绿 | 320.1608 | 重庆长寿公司
160547 | 公安宿舍公配房#1变 | 绿 | 171.2412 | 重庆长寿公司
160548 | 八颗陶家湾柱上公变 | 绿 | 168.9567 | 重庆长寿公司
160549 | 八颗村4队柱上公变 | 绿 | 135.8742 | 重庆长寿公司
160550 | 八颗政府箱变#1变 | 绿 | 517.7423 | 重庆长寿公司
160551 | 八颗南侧服务区箱变#1变 | 绿 | 504.1856 | 重庆长寿公司
160552 | 八颗北侧服务区箱变#1变 | 绿 | 572.5361 | 重庆长寿公司
160553 | 八颗#7柱上公变 | 绿 | 358.1278 | 重庆长寿公司
160554 | 八颗#6柱上公变 | 绿 | 363.9794 | 重庆长寿公司
160555 | 八颗#5柱上公变 | 绿 | 261.3278 | 重庆长寿公司
160556 | 八颗#4柱上公变 | 绿 | 341.5567 | 重庆长寿公司
160557 | 八颗#3柱上公变 | 绿 | 234.5155 | 重庆长寿公司
160558 | 八角#9矛草坡柱上公变 | 绿 | 65.2186 | 重庆长寿公司
160559 | 八角#8堕石沟柱上公变 | 绿 | 80.9856 | 重庆长寿公司
160560 | 八角#7一洞桥柱上公变 | 绿 | 161.7196 | 重庆长寿公司
160561 | 八角#6费家塆柱上公变 | 绿 | 52.5918 | 重庆长寿公司
160562 | 八角#5斑竹湾柱上公变 | 绿 | 42.0505 | 重庆长寿公司
160563 | 八角#4大坡顶柱上公变 | 绿 | 70.5278 | 重庆长寿公司
160564 | 八角#3鹅项井柱上公变 | 绿 | 82.1856 | 重庆长寿公司
160565 | 八角#2邱家寺柱上公变 | 绿 | 164.2412 | 重庆长寿公司
160566 | 八角#1卓家湾柱上公变 | 绿 | 129.1876 | 重庆长寿公司
160567 | 八洞桥柱上公变 | 绿 | 71.5505 | 重庆长寿公司
160568 | 八斗柱上公变 | 绿 | 166.9216 | 重庆长寿公司
160569 | 八斗果园柱上公变 | 绿 | 85.4948 | 重庆长寿公司
160570 | 八斗村坪上柱上公变 | 绿 | 83.5196 | 重庆长寿公司
160571 | 八斗抽水柱上公变 | 绿 | 40.0000 | 重庆长寿公司
160572 | 八斗山柱上公变 | 绿 | 81.7629 | 重庆长寿公司
160573 | 八斗山#1柱上公变 | 绿 | 171.5175 | 重庆长寿公司
160574 | 八斗丘柱上公变 | 绿 | 177.0969 | 重庆长寿公司
160575 | 八字新村#3柱上公变 | 绿 | 255.7691 | 重庆长寿公司
160576 | 八字新村#2柱上公变 | 绿 | 205.0433 | 重庆长寿公司
160577 | 八字新村#1柱上公变 | 绿 | 322.0907 | 重庆长寿公司
160578 | 八字#9唐家坝柱上公变 | 绿 | 72.6144 | 重庆长寿公司
160579 | 八字#8周家新湾柱上公变 | 绿 | 163.2784 | 重庆长寿公司
160580 | 八字#7新房子柱上公变 | 绿 | 171.1629 | 重庆长寿公司
160581 | 八字#6刘家沟柱上公变 | 绿 | 183.3320 | 重庆长寿公司
160582 | 八字#5苟家塆柱上公变 | 绿 | 165.3691 | 重庆长寿公司
160583 | 八字#4对面坡柱上公变 | 绿 | 186.0227 | 重庆长寿公司
160584 | 八字#3八字新村柱上公变 | 绿 | 349.1237 | 重庆长寿公司
160585 | 八字#2上园子柱上公变 | 绿 | 85.0041 | 重庆长寿公司
160586 | 八字#1石塔河柱上公变 | 绿 | 89.7608 | 重庆长寿公司
160587 | 八字#13小石塔柱上公变 | 绿 | 86.5526 | 重庆长寿公司
160588 | 八字#12卓家大湾柱上公变 | 绿 | 168.1979 | 重庆长寿公司
160589 | 八字#11清迈竹园柱上公变 | 绿 | 80.0680 | 重庆长寿公司
160590 | 八字#10清迈良缘柱上公变 | 绿 | 322.6165 | 重庆长寿公司
160591 | 八块田柱上公变 | 绿 | 81.5629 | 重庆长寿公司
160592 | 八卦郝家领岗柱上公变 | 绿 | 84.4433 | 重庆长寿公司
160593 | 八卦道士湾柱上公变 | 绿 | 82.5485 | 重庆长寿公司
160594 | 八卦洞坎湾柱上公变 | 绿 | 170.6144 | 重庆长寿公司
160595 | 八卦沙堡柱上公变 | 绿 | 167.8247 | 重庆长寿公司
160596 | 八卦次耳凼柱上公变 | 绿 | 181.7454 | 重庆长寿公司
160597 | 八卦断石桥柱上公变 | 绿 | 85.6954 | 重庆长寿公司
160598 | 八卦何家湾柱上公变 | 绿 | 180.5732 | 重庆长寿公司
160599 | 光辉高楼柱上公变 | 绿 | 85.5639 | 重庆长寿公司
160600 | 光辉石堰沟柱上公变 | 绿 | 183.7959 | 重庆长寿公司
160601 | 光辉新村柱上公变 | 绿 | 349.3320 | 重庆长寿公司
160602 | 光辉传家湾柱上公变 | 绿 | 83.8474 | 重庆长寿公司
160603 | 光辉下大丘柱上公变 | 绿 | 175.5258 | 重庆长寿公司
160604 | 光宇林庄安置公配房#1变 | 绿 | 259.1258 | 重庆长寿公司
160605 | 光宇林庄公配房#1变 | 绿 | 340.5608 | 重庆长寿公司
160606 | 光宇大厦公配房#1变 | 绿 | 579.6907 | 重庆长寿公司
160607 | 光华窝凼柱上公变 | 绿 | 82.3175 | 重庆长寿公司
160608 | 先桂村柱上公变 | 绿 | 165.7278 | 重庆长寿公司
160609 | 先桂#2柱上公变 | 绿 | 162.4247 | 重庆长寿公司
160610 | 先桂#1柱上公变 | 绿 | 325.9134 | 重庆长寿公司
160611 | 储运站公配房#1变 | 绿 | 208.0660 | 重庆长寿公司
160612 | 停车场箱变#1变 | 绿 | 513.9588 | 重庆长寿公司
160613 | 偏岩子#1柱上公变 | 绿 | 168.9010 | 重庆长寿公司
160614 | 假日花园F区公配房#4变 | 绿 | 688.1485 | 重庆长寿公司
160615 | 假日花园F区公配房#3变 | 绿 | 674.3423 | 重庆长寿公司
160616 | 假日花园F区公配房#2变 | 绿 | 679.6866 | 重庆长寿公司
160617 | 假日花园F区公配房#1变 | 绿 | 670.4330 | 重庆长寿公司
160618 | 假日花园E区公配房#4变 | 绿 | 680.7753 | 重庆长寿公司
160619 | 假日花园E区公配房#3变 | 绿 | 693.9876 | 重庆长寿公司
160620 | 假日花园E区公配房#2变 | 绿 | 690.3505 | 重庆长寿公司
160621 | 假日花园E区公配房#1变 | 绿 | 692.6763 | 重庆长寿公司
160622 | 假日花园D区公配房#4变 | 绿 | 687.3072 | 重庆长寿公司
160623 | 假日花园D区公配房#3变 | 绿 | 677.6330 | 重庆长寿公司
160624 | 假日花园D区公配房#2变 | 绿 | 662.6887 | 重庆长寿公司
160625 | 假日花园D区公配房#1变 | 绿 | 673.8969 | 重庆长寿公司
160626 | 假日花园C区公配房#2变 | 绿 | 698.7629 | 重庆长寿公司
160627 | 假日花园C区公配房#1变 | 绿 | 695.5711 | 重庆长寿公司
160628 | 假日花园B区公配房#3变 | 绿 | 640.0000 | 重庆长寿公司
160629 | 假日花园B区公配房#2变 | 绿 | 689.4351 | 重庆长寿公司
160630 | 假日花园B区公配房#1变 | 绿 | 694.9278 | 重庆长寿公司
160631 | 假日花园A区公配房#2变 | 绿 | 685.9711 | 重庆长寿公司
160632 | 假日花园A区公配房#1变 | 绿 | 714.1526 | 重庆长寿公司
160633 | 倒开门柱上公变 | 绿 | 82.3227 | 重庆长寿公司
160634 | 修家塘湾柱上公变 | 绿 | 83.2454 | 重庆长寿公司
160635 | 修家坝柱上公变 | 绿 | 177.1299 | 重庆长寿公司
160636 | 修家坝#1柱上公变 | 绿 | 163.0680 | 重庆长寿公司
160637 | 信合公配房#1变 | 绿 | 521.8557 | 重庆长寿公司
160638 | 保家村牛栏堡柱上公变 | 绿 | 161.6598 | 重庆长寿公司
160639 | 保家村李家岩柱上公变 | 绿 | 87.3072 | 重庆长寿公司
160640 | 保家村叶家湾柱上公变 | 绿 | 171.6536 | 重庆长寿公司
160641 | 保家孔家湾柱上公变 | 绿 | 172.2722 | 重庆长寿公司
160642 | 保和高桥柱上公变 | 绿 | 162.3505 | 重庆长寿公司
160643 | 保和秀才湾柱上公变 | 绿 | 264.9794 | 重庆长寿公司
160644 | 保和柏树堡柱上公变 | 绿 | 87.9082 | 重庆长寿公司
160645 | 保和李家湾柱上公变 | 绿 | 68.8330 | 重庆长寿公司
160646 | 保和抽水柱上公变 | 绿 | 320.0495 | 重庆长寿公司
160647 | 保合陈家湾柱上公变 | 绿 | 87.1474 | 重庆长寿公司
160648 | 保合秀才老湾柱上公变 | 绿 | 167.4784 | 重庆长寿公司
160649 | 保合杨家坟柱上公变 | 绿 | 83.7773 | 重庆长寿公司
160650 | 保合左家老湾柱上公变 | 绿 | 164.4103 | 重庆长寿公司
160651 | 保合加工房柱上公变 | 绿 | 89.0278 | 重庆长寿公司
160652 | 保合保和寨柱上公变 | 绿 | 92.9186 | 重庆长寿公司
160653 | 保卫村示范塘柱上公变 | 绿 | 131.5784 | 重庆长寿公司
160654 | 保卫村下塘湾柱上公变 | 绿 | 86.0433 | 重庆长寿公司
160655 | 保卫村万岁场柱上公变 | 绿 | 174.9031 | 重庆长寿公司
160656 | 保利壹号E区公配房#2变 | 绿 | 640.0000 | 重庆长寿公司
160657 | 保利壹号D区公配房#3变 | 绿 | 640.0000 | 重庆长寿公司
160658 | 保利壹号D区公配房#2变 | 绿 | 640.0000 | 重庆长寿公司
160659 | 保利壹号C区公配房#1变 | 绿 | 640.0000 | 重庆长寿公司
160660 | 保利壹号B区公配房#4变 | 绿 | 656.5526 | 重庆长寿公司
160661 | 保利壹号B区公配房#3变 | 绿 | 679.8845 | 重庆长寿公司
160662 | 保利壹号B区公配房#1变 | 绿 | 640.0000 | 重庆长寿公司
160663 | 保利壹号A区公配房#3变 | 绿 | 640.0000 | 重庆长寿公司
160664 | 保利壹号A区公配房#1变 | 绿 | 640.0000 | 重庆长寿公司
160665 | 保丰柱上公变 | 绿 | 138.9402 | 重庆长寿公司
160666 | 保丰村袁家湾柱上公变 | 绿 | 83.2536 | 重庆长寿公司
160667 | 保丰村朱家湾柱上公变 | 绿 | 164.0371 | 重庆长寿公司
160668 | 保丰村周家湾柱上公变 | 绿 | 160.8330 | 重庆长寿公司
160669 | 保丰村余家湾柱上公变 | 绿 | 84.8371 | 重庆长寿公司
160670 | 保丰#4柱上公变 | 绿 | 167.1010 | 重庆长寿公司
160671 | 保丰#3柱上公变 | 绿 | 172.7113 | 重庆长寿公司
160672 | 保丰#2柱上公变 | 绿 | 168.9938 | 重庆长寿公司
160673 | 保丰#1柱上公变 | 绿 | 74.9361 | 重庆长寿公司
160674 | 供电局宿舍箱变#1变 | 绿 | 544.7629 | 重庆长寿公司
160675 | 供电大楼公配房#4变 | 绿 | 743.1505 | 重庆长寿公司
160676 | 供电大楼公配房#3变 | 绿 | 753.2454 | 重庆长寿公司
160677 | 供电大楼公配房#2变 | 绿 | 720.1897 | 重庆长寿公司
160678 | 供电大楼公配房#1变 | 绿 | 671.3732 | 重庆长寿公司
160679 | 供电大楼#2箱变#1变 | 绿 | 553.9588 | 重庆长寿公司
160680 | 供电大楼#1箱变#1变 | 绿 | 516.1856 | 重庆长寿公司
160681 | 佛古庙柱上公变 | 绿 | 83.4531 | 重庆长寿公司
160682 | 余旦丘柱上公变 | 绿 | 218.1113 | 重庆长寿公司
160683 | 余家沟柱上公变 | 绿 | 87.1711 | 重庆长寿公司
160684 | 余家沟抽水柱上公变 | 绿 | 166.1031 | 重庆长寿公司
160685 | 余家坝柱上公变 | 黄 | 150.0412 | 重庆长寿公司
160686 | 何家湾柱上公变 | 绿 | 26.0763 | 重庆长寿公司
160687 | 何家沟柱上公变 | 绿 | 83.4887 | 重庆长寿公司
160688 | 何家槽柱上公变 | 绿 | 85.9412 | 重庆长寿公司
160689 | 何家塘坎柱上公变 | 绿 | 81.0948 | 重庆长寿公司
160690 | 何家坝柱上公变 | 绿 | 136.1546 | 重庆长寿公司
160691 | 何家丫口柱上公变 | 绿 | 163.1794 | 重庆长寿公司
160692 | 体育村9号箱变#1变 | 绿 | 335.0722 | 重庆长寿公司
160693 | 住建箱变#1变 | 绿 | 328.8577 | 重庆长寿公司
160694 | 但渡老街柱上公变 | 绿 | 272.8330 | 重庆长寿公司
160695 | 但渡村花地堡柱上公变 | 绿 | 169.9918 | 重庆长寿公司
160696 | 但渡村新场柱上公变 | 绿 | 85.8598 | 重庆长寿公司
160697 | 但渡开发#4柱上公变 | 绿 | 160.0825 | 重庆长寿公司
160698 | 但渡开发#3柱上公变 | 绿 | 353.0103 | 重庆长寿公司
160699 | 但渡开发#2柱上公变 | 绿 | 352.5608 | 重庆长寿公司
160700 | 但渡开发#1柱上公变 | 绿 | 285.1670 | 重庆长寿公司
160701 | 但家湾#2柱上公变 | 黄 | 73.4959 | 重庆长寿公司
160702 | 但家沟柱上公变 | 绿 | 84.6361 | 重庆长寿公司
160703 | 但家沟#3柱上公变 | 绿 | 92.2010 | 重庆长寿公司
160704 | 但家沟#2柱上公变 | 绿 | 170.7299 | 重庆长寿公司
160705 | 但家堡柱上公变 | 黄 | 76.9753 | 重庆长寿公司
160706 | 但丘桐子湾柱上公变 | 绿 | 160.8845 | 重庆长寿公司
160707 | 但丘柱上公变 | 绿 | 81.8639 | 重庆长寿公司
160708 | 但丘冒水洞柱上公变 | 绿 | 86.4392 | 重庆长寿公司
160709 | 但丘上湾柱上公变 | 绿 | 87.3175 | 重庆长寿公司
160710 | 伟达小区公配房#2变 | 绿 | 529.3402 | 重庆长寿公司
160711 | 伟达小区公配房#1变 | 绿 | 549.5052 | 重庆长寿公司
160712 | 会馆柱上公变 | 绿 | 80.8227 | 重庆长寿公司
160713 | 伍华I-2小区公配房#1变 | 绿 | 586.5567 | 重庆长寿公司
160714 | 任家湾柱上公变 | 绿 | 83.3588 | 重庆长寿公司
160715 | 任家岩柱上公变 | 绿 | 175.7732 | 重庆长寿公司
160716 | 代家湾柱上公变 | 绿 | 176.6021 | 重庆长寿公司
160717 | 代家凹柱上公变 | 绿 | 90.3361 | 重庆长寿公司
160718 | 付家滩柱上公变 | 绿 | 81.4124 | 重庆长寿公司
160719 | 付家沟柱上公变 | 绿 | 138.1196 | 重庆长寿公司
160720 | 付家凼抽水柱上公变 | 绿 | 80.0247 | 重庆长寿公司
160721 | 付何场镇#7柱上公变 | 绿 | 171.1835 | 重庆长寿公司
160722 | 付何场镇#6柱上公变 | 绿 | 82.6784 | 重庆长寿公司
160723 | 付何场镇#5柱上公变 | 绿 | 274.7113 | 重庆长寿公司
160724 | 付何场镇#4柱上公变 | 绿 | 352.2990 | 重庆长寿公司
160725 | 付何场镇#3柱上公变 | 绿 | 339.2186 | 重庆长寿公司
160726 | 付何场镇#2柱上公变 | 绿 | 338.0124 | 重庆长寿公司
160727 | 付何场镇#1柱上公变 | 绿 | 355.3134 | 重庆长寿公司
160728 | 付何2队柱上公变 | 绿 | 70.2186 | 重庆长寿公司
160729 | 仇家湾柱上公变 | 绿 | 89.0784 | 重庆长寿公司
160730 | 仁家桥柱上公变 | 绿 | 321.3732 | 重庆长寿公司
160731 | 仁和烟坡柱上公变 | 绿 | 92.6773 | 重庆长寿公司
160732 | 仁和村麦子堡柱上公变 | 绿 | 83.1134 | 重庆长寿公司
160733 | 仁和村王家湾柱上公变 | 绿 | 34.7196 | 重庆长寿公司
160734 | 仁和村学堂堡柱上公变 | 绿 | 87.4330 | 重庆长寿公司
160735 | 仁和村余洞柱上公变 | 绿 | 131.7371 | 重庆长寿公司
160736 | 仁和村二蹬岩柱上公变 | 绿 | 80.6866 | 重庆长寿公司
160737 | 仁和新街柱上公变 | 绿 | 136.0361 | 重庆长寿公司
160738 | 仁和大屋基柱上公变 | 绿 | 85.2392 | 重庆长寿公司
160739 | 仁和台子湾柱上公变 | 绿 | 36.5433 | 重庆长寿公司
160740 | 仁合寨柱上公变 | 绿 | 87.3361 | 重庆长寿公司
160741 | 人行箱变#1变 | 绿 | 221.2371 | 重庆长寿公司
160742 | 人大公配房#1变 | 绿 | 334.0041 | 重庆长寿公司
160743 | 京华小区公配房#2变 | 绿 | 425.4515 | 重庆长寿公司
160744 | 京华小区公配房#1变 | 绿 | 454.3835 | 重庆长寿公司
160745 | 交通路政公配房#1变 | 绿 | 179.4433 | 重庆长寿公司
160746 | 五龙棉花湾柱上公变 | 绿 | 168.0660 | 重庆长寿公司
160747 | 五龙桥柱上公变 | 绿 | 164.7443 | 重庆长寿公司
160748 | 五龙杨柳湾柱上公变 | 绿 | 172.0680 | 重庆长寿公司
160749 | 五龙村石保田柱上公变 | 绿 | 86.3423 | 重庆长寿公司
160750 | 五龙廖家湾柱上公变 | 绿 | 82.3814 | 重庆长寿公司
160751 | 五石堡柱上公变 | 绿 | 166.1546 | 重庆长寿公司
160752 | 五洞桥柱上公变 | 绿 | 166.4515 | 重庆长寿公司
160753 | 五星水库柱上公变 | 绿 | 168.7155 | 重庆长寿公司
160754 | 五斗丘柱上公变 | 绿 | 82.0861 | 重庆长寿公司
160755 | 五建柱上公变 | 绿 | 86.8289 | 重庆长寿公司
160756 | 五堡村车家坪柱上公变 | 绿 | 85.5340 | 重庆长寿公司
160757 | 五合韩家湾柱上公变 | 绿 | 161.3794 | 重庆长寿公司
160758 | 五合村熊家湾柱上公变 | 绿 | 84.0021 | 重庆长寿公司
160759 | 云龟山柱上公变 | 绿 | 162.8206 | 重庆长寿公司
160760 | 云顶香榭公配房#1变 | 绿 | 640.0000 | 重庆长寿公司
160761 | 云集老街柱上公变 | 绿 | 352.6598 | 重庆长寿公司
160762 | 云集新仓柱上公变 | 绿 | 338.9031 | 重庆长寿公司
160763 | 云集政府柱上公变 | 绿 | 289.4598 | 重庆长寿公司
160764 | 云集政府#2柱上公变 | 绿 | 366.5649 | 重庆长寿公司
160765 | 云集开发区柱上公变 | 绿 | 342.2062 | 重庆长寿公司
160766 | 云集场口柱上公变 | 绿 | 283.3299 | 重庆长寿公司
160767 | 云集医院箱变配变间隔配电变压器 | 绿 | 559.6495 | 重庆长寿公司
160768 | 云集农贸市场柱上公变 | 绿 | 354.5773 | 重庆长寿公司
160769 | 云集农贸市场#2柱上公变 | 绿 | 347.3526 | 重庆长寿公司
160770 | 云集信合柱上公变 | 绿 | 280.8866 | 重庆长寿公司
160771 | 云集信合#2柱上公变 | 绿 | 257.6237 | 重庆长寿公司
160772 | 云集中学柱上公变 | 绿 | 297.0515 | 重庆长寿公司
160773 | 云集中学#3柱上公变 | 绿 | 327.3052 | 重庆长寿公司
160774 | 云集中学#2柱上公变 | 绿 | 166.2412 | 重庆长寿公司
160775 | 云镇#9安置房柱上公变 | 绿 | 376.6598 | 重庆长寿公司
160776 | 云镇#8老街口柱上公变 | 绿 | 367.7649 | 重庆长寿公司
160777 | 云镇#7移民安置区柱上公变 | 绿 | 336.1443 | 重庆长寿公司
160778 | 云镇#6移民安置区柱上公变 | 绿 | 337.2330 | 重庆长寿公司
160779 | 云镇#5移民安置区柱上公变 | 绿 | 338.6309 | 重庆长寿公司
160780 | 云镇#4柱上公变 | 绿 | 383.6082 | 重庆长寿公司
160781 | 云镇#3松柏酒楼柱上公变 | 绿 | 409.9691 | 重庆长寿公司
160782 | 云镇#2政府路口柱上公变 | 绿 | 354.5155 | 重庆长寿公司
160783 | 云镇#21车站柱上公变 | 绿 | 160.0990 | 重庆长寿公司
160784 | 云镇#20黄三酒楼柱上公变 | 绿 | 330.8546 | 重庆长寿公司
160785 | 云镇#1松林宾馆柱上公变 | 绿 | 353.7113 | 重庆长寿公司
160786 | 云镇#19刘八超市柱上公变 | 绿 | 363.7814 | 重庆长寿公司
160787 | 云镇#18政府旁边柱上公变 | 绿 | 395.4144 | 重庆长寿公司
160788 | 云镇#17小明酒厂柱上公变 | 绿 | 166.4825 | 重庆长寿公司
160789 | 云镇#16云龙大厦柱上公变 | 绿 | 372.3052 | 重庆长寿公司
160790 | 云镇#15柱上公变 | 绿 | 360.5773 | 重庆长寿公司
160791 | 云镇#14新村柱上公变 | 绿 | 342.0701 | 重庆长寿公司
160792 | 云镇#13政府门口柱上公变 | 绿 | 333.5711 | 重庆长寿公司
160793 | 云镇#12中心小学柱上公变 | 绿 | 359.4639 | 重庆长寿公司
160794 | 云镇#11鑫豪苑柱上公变 | 绿 | 342.7216 | 重庆长寿公司
160795 | 云镇#10安置房柱上公变 | 绿 | 354.2557 | 重庆长寿公司
160796 | 云逸公配房#1变 | 绿 | 640.0000 | 重庆长寿公司
160797 | 云狮丽景#3柱上公变 | 绿 | 277.8866 | 重庆长寿公司
160798 | 云狮丽景#2柱上公变 | 绿 | 260.3505 | 重庆长寿公司
160799 | 云狮丽景#1柱上公变 | 绿 | 342.0825 | 重庆长寿公司
160800 | 云峰阁F区公配房#1变 | 绿 | 640.0000 | 重庆长寿公司
160801 | 云峰阁E区公配房#3变 | 绿 | 640.0000 | 重庆长寿公司
160802 | 云峰阁E区公配房#1变 | 绿 | 640.0000 | 重庆长寿公司
160803 | 云峰阁D区公配房#2变 | 绿 | 640.0000 | 重庆长寿公司
160804 | 云峰阁C区公配房#2变 | 绿 | 422.2680 | 重庆长寿公司
160805 | 云峰阁C区公配房#1变 | 绿 | 412.7577 | 重庆长寿公司
160806 | 云峰阁B区公配房#1变 | 绿 | 504.0000 | 重庆长寿公司
160807 | 云峰阁A区公配房#4变 | 绿 | 657.7649 | 重庆长寿公司
160808 | 云峰阁A区公配房#3变 | 绿 | 688.8660 | 重庆长寿公司
160809 | 云峰阁A区公配房#2变 | 绿 | 504.0000 | 重庆长寿公司
160810 | 云山村沙湾柱上公变 | 绿 | 85.5278 | 重庆长寿公司
160811 | 云山村各南垭柱上公变 | 绿 | 86.4371 | 重庆长寿公司
160812 | 云山村南家湾柱上公变 | 绿 | 82.4021 | 重庆长寿公司
160813 | 云山村下南垭柱上公变 | 绿 | 82.8330 | 重庆长寿公司
160814 | 云山土前院柱上公变 | 绿 | 84.4804 | 重庆长寿公司
160815 | 云山土前院#1柱上公变 | 绿 | 100.0247 | 重庆长寿公司
160816 | 云寨村柱上公变 | 绿 | 88.0577 | 重庆长寿公司
160817 | 云寨8队柱上公变 | 绿 | 135.0098 | 重庆长寿公司
160818 | 云寨7、8队柱上公变 | 黄 | 73.1015 | 重庆长寿公司
160819 | 云寨#2柱上公变 | 绿 | 84.9268 | 重庆长寿公司
160820 | 云寨#1柱上公变 | 绿 | 163.8227 | 重庆长寿公司
160821 | 云台大院#2箱变#2变 | 绿 | 255.7237 | 重庆长寿公司
160822 | 云台大院#1箱变#1变 | 绿 | 525.0804 | 重庆长寿公司
160823 | 云华寺柱上公变 | 绿 | 81.7041 | 重庆长寿公司
160824 | 二郎石岭岗柱上公变 | 绿 | 83.2660 | 重庆长寿公司
160825 | 二郎石岭岗#1柱上公变 | 绿 | 175.5320 | 重庆长寿公司
160826 | 二级站柱上公变 | 绿 | 256.4495 | 重庆长寿公司
160827 | 二登岩柱上公变 | 绿 | 302.8763 | 重庆长寿公司
160828 | 二吞岩柱上公变 | 绿 | 131.3175 | 重庆长寿公司
160829 | 书香雅苑公配房#1变 | 绿 | 640.0000 | 重庆长寿公司
160830 | 乡企委配公配房#1变 | 绿 | 353.7608 | 重庆长寿公司
160831 | 九龙街上柱上公变 | 绿 | 166.2320 | 重庆长寿公司
160832 | 九龙王家丫口柱上公变 | 绿 | 171.6103 | 重庆长寿公司
160833 | 九龙江家湾柱上公变 | 绿 | 85.2371 | 重庆长寿公司
160834 | 九龙杨家湾柱上公变 | 绿 | 166.2041 | 重庆长寿公司
160835 | 九龙村高庙子柱上公变 | 绿 | 164.2062 | 重庆长寿公司
160836 | 九龙村江家桥柱上公变 | 绿 | 83.5588 | 重庆长寿公司
160837 | 九龙村水库柱上公变 | 绿 | 168.2701 | 重庆长寿公司
160838 | 九龙村大石坝柱上公变 | 绿 | 87.9052 | 重庆长寿公司
160839 | 九龙刘家湾柱上公变 | 绿 | 83.9711 | 重庆长寿公司
160840 | 九石坎柱上公变 | 绿 | 429.4165 | 重庆长寿公司
160841 | 乐至尚城E区#2公配房#8变 | 绿 | 689.4845 | 重庆长寿公司
160842 | 乐至尚城E区#2公配房#7变 | 绿 | 702.9196 | 重庆长寿公司
160843 | 乐至尚城E区#2公配房#6变 | 绿 | 683.7691 | 重庆长寿公司
160844 | 乐至尚城E区#2公配房#5变 | 绿 | 673.7732 | 重庆长寿公司
160845 | 乐至尚城E区#1公配房#4变 | 绿 | 761.9052 | 重庆长寿公司
160846 | 乐至尚城E区#1公配房#3变 | 绿 | 675.4804 | 重庆长寿公司
160847 | 乐至尚城E区#1公配房#2变 | 绿 | 684.3876 | 重庆长寿公司
160848 | 乐至尚城E区#1公配房#1变 | 绿 | 686.2186 | 重庆长寿公司
160849 | 乐至尚城D区公配房#5变 | 绿 | 699.6536 | 重庆长寿公司
160850 | 乐至尚城D区公配房#3变 | 绿 | 640.0000 | 重庆长寿公司
160851 | 乐至尚城D区公配房#2变 | 绿 | 640.0000 | 重庆长寿公司
160852 | 乐至尚城B区公配房#4变 | 绿 | 888.2392 | 重庆长寿公司
160853 | 乐至尚城B区公配房#3变 | 绿 | 723.6784 | 重庆长寿公司
160854 | 乐至尚城B区公配房#2变 | 绿 | 680.4784 | 重庆长寿公司
160855 | 乐至尚城B区公配房#1变 | 绿 | 703.5876 | 重庆长寿公司
160856 | 乐至尚城B2区公配房#5变 | 绿 | 687.2577 | 重庆长寿公司
160857 | 乐至尚城B2区公配房#3变 | 绿 | 640.0000 | 重庆长寿公司
160858 | 乐至尚城B2区公配房#2变 | 绿 | 677.6577 | 重庆长寿公司
160859 | 乐至十期E区公配房4#变 | 绿 | 504.0000 | 重庆长寿公司
160860 | 乐至十期E区公配房2#变 | 绿 | 640.0000 | 重庆长寿公司
160861 | 乐至十期D区公配房#4变 | 绿 | 504.0000 | 重庆长寿公司
160862 | 乐至十期D区公配房#1变 | 绿 | 640.0000 | 重庆长寿公司
160863 | 乐至九期D区公配房#1变 | 绿 | 640.0000 | 重庆长寿公司
160864 | 乐至九期C区公配房#4变 | 绿 | 504.0000 | 重庆长寿公司
160865 | 乐至九期C区公配房#3变 | 绿 | 504.0000 | 重庆长寿公司
160866 | 乐至九期C区公配房#2变 | 绿 | 504.0000 | 重庆长寿公司
160867 | 乐至九期C区公配房#1变 | 绿 | 504.0825 | 重庆长寿公司
160868 | 乐至九期B区公配房#3变 | 绿 | 504.0000 | 重庆长寿公司
160869 | 乐至九期B区公配房#1变 | 绿 | 504.1856 | 重庆长寿公司
160870 | 乐至九期A区公配房#2变 | 绿 | 504.0000 | 重庆长寿公司
160871 | 乐至九期A区公配房#1变 | 绿 | 504.0000 | 重庆长寿公司
160872 | 乐至11期H区公配房#3变 | 绿 | 504.0000 | 重庆长寿公司
160873 | 乐至11期H区公配房#2变 | 绿 | 545.6660 | 重庆长寿公司
160874 | 乐至11期H区公配房#1变 | 绿 | 534.2845 | 重庆长寿公司
160875 | 乐至11期G区公配房#4变 | 绿 | 531.4392 | 重庆长寿公司
160876 | 乐至11期G区公配房#1变 | 绿 | 504.0000 | 重庆长寿公司
160877 | 乐至11期F区公配房#3变 | 绿 | 672.5113 | 重庆长寿公司
160878 | 乐至11期F区公配房#1变 | 黄 | 503.9835 | 重庆长寿公司
160879 | 乐至11期E区公配房#3变 | 绿 | 504.0000 | 重庆长寿公司
160880 | 乐至11期E区公配房#1变 | 黄 | 503.9835 | 重庆长寿公司
160881 | 乐至11期D区公配房#3变 | 绿 | 504.0000 | 重庆长寿公司
160882 | 乐至11期D区公配房#1变 | 绿 | 504.0000 | 重庆长寿公司
160883 | 乐至11期C区公配房#3变 | 黄 | 503.9794 | 重庆长寿公司
160884 | 乐至11期C区公配房#1变 | 黄 | 503.9794 | 重庆长寿公司
160885 | 乐至11期B区公配房#2变 | 黄 | 639.9753 | 重庆长寿公司
160886 | 乐至11期A区公配房#3变 | 绿 | 524.3691 | 重庆长寿公司
160887 | 乐至11期A区公配房#1变 | 绿 | 640.0000 | 重庆长寿公司
160888 | 乐温场镇柱上公变 | 绿 | 98.8495 | 重庆长寿公司
160889 | 乌龟塘#2柱上公变 | 绿 | 48.5567 | 重庆长寿公司
160890 | 乌龟塘#1柱上公变 | 绿 | 85.7979 | 重庆长寿公司
160891 | 乌龟堡柱上公变 | 绿 | 170.9526 | 重庆长寿公司
160892 | 义和#7西沟柱上公变 | 绿 | 83.6948 | 重庆长寿公司
160893 | 义和#6三道拐柱上公变 | 绿 | 160.1423 | 重庆长寿公司
160894 | 义和#5食品站柱上公变 | 绿 | 346.9175 | 重庆长寿公司
160895 | 义和#4坝子塆柱上公变 | 绿 | 173.8325 | 重庆长寿公司
160896 | 义和#3坡上塆柱上公变 | 绿 | 165.4433 | 重庆长寿公司
160897 | 义和#2白果塆柱上公变 | 绿 | 330.5526 | 重庆长寿公司
160898 | 义和#1大沟柱上公变 | 绿 | 87.2000 | 重庆长寿公司
160899 | 丽水菁华公配房#2变 | 绿 | 528.3711 | 重庆长寿公司
160900 | 丽水菁华公配房#1变 | 绿 | 603.4639 | 重庆长寿公司
160901 | 丽景名苑公配房#1变 | 绿 | 690.0000 | 重庆长寿公司
160902 | 丽景佳苑公配房#1变 | 绿 | 430.9773 | 重庆长寿公司
160903 | 临河小区柱上公变 | 绿 | 268.3505 | 重庆长寿公司
160904 | 临河佳苑公配房#2变 | 绿 | 415.0928 | 重庆长寿公司
160905 | 临河佳苑公配房#1变 | 绿 | 400.0000 | 重庆长寿公司
160906 | 丰胜村柱上公变 | 绿 | 100.9660 | 重庆长寿公司
160907 | 丰胜村委柱上公变 | 绿 | 164.1649 | 重庆长寿公司
160908 | 丰胜村#3柱上公变 | 绿 | 86.2814 | 重庆长寿公司
160909 | 丰胜村#2柱上公变 | 绿 | 83.3072 | 重庆长寿公司
160910 | 丰胜张家堡柱上公变 | 绿 | 160.0000 | 重庆长寿公司
160911 | 丰胜7队柱上公变 | 绿 | 107.1381 | 重庆长寿公司
160912 | 丰胜6队柱上公变 | 绿 | 66.6557 | 重庆长寿公司
160913 | 丰胜6队#1柱上公变 | 绿 | 68.2062 | 重庆长寿公司
160914 | 丰景苑#2箱变#1变 | 绿 | 673.3031 | 重庆长寿公司
160915 | 丰景苑#1箱变#1变 | 绿 | 672.3629 | 重庆长寿公司
160916 | 中药材箱变#1变 | 绿 | 352.4619 | 重庆长寿公司
160917 | 中田#5柱上公变 | 绿 | 164.2619 | 重庆长寿公司
160918 | 中田#4柱上公变 | 绿 | 164.2619 | 重庆长寿公司
160919 | 中田#3柱上公变 | 绿 | 167.2433 | 重庆长寿公司
160920 | 中田#2柱上公变 | 绿 | 177.2082 | 重庆长寿公司
160921 | 中田#1柱上公变 | 绿 | 328.5361 | 重庆长寿公司
160922 | 中湾柱上公变 | 绿 | 87.6454 | 重庆长寿公司
160923 | 中心雷大石柱上公变 | 绿 | 41.1258 | 重庆长寿公司
160924 | 中心蒙子堡#3柱上公变 | 绿 | 83.3309 | 重庆长寿公司
160925 | 中心蒙子堡#2柱上公变 | 绿 | 164.9608 | 重庆长寿公司
160926 | 中心蒙子堡#1柱上公变 | 绿 | 162.8763 | 重庆长寿公司
160927 | 中心校柱上公变 | 绿 | 297.0722 | 重庆长寿公司
160928 | 中心校#1柱上公变 | 绿 | 85.1835 | 重庆长寿公司
160929 | 中心张家堡柱上公变 | 绿 | 80.8598 | 重庆长寿公司
160930 | 中心坪上柱上公变 | 绿 | 82.8701 | 重庆长寿公司
160931 | 中心场镇#9柱上公变 | 绿 | 197.8124 | 重庆长寿公司
160932 | 中心场镇#8柱上公变 | 绿 | 335.9278 | 重庆长寿公司
160933 | 中心场镇#7柱上公变 | 绿 | 357.1113 | 重庆长寿公司
160934 | 中心场镇#6柱上公变 | 绿 | 358.2103 | 重庆长寿公司
160935 | 中心场镇#5柱上公变 | 绿 | 331.8928 | 重庆长寿公司
160936 | 中心场镇#4柱上公变 | 绿 | 277.1649 | 重庆长寿公司
160937 | 中心场镇#3柱上公变 | 绿 | 339.3072 | 重庆长寿公司
160938 | 中心场镇#2柱上公变 | 绿 | 280.7732 | 重庆长寿公司
160939 | 中心场镇#1柱上公变 | 绿 | 339.4144 | 重庆长寿公司
160940 | 中心场镇#10柱上公变 | 绿 | 421.3918 | 重庆长寿公司
160941 | 中小湾柱上公变 | 绿 | 204.8000 | 重庆长寿公司
160942 | 中学配柱上公变 | 绿 | 353.2289 | 重庆长寿公司
160943 | 中央公园F区公配房#2变 | 绿 | 778.1608 | 重庆长寿公司
160944 | 中央公园F区公配房#1变 | 绿 | 677.7567 | 重庆长寿公司
160945 | 中央公园E区公配房#1变 | 绿 | 441.5979 | 重庆长寿公司
160946 | 中央公园D区公配房#1变 | 绿 | 432.7835 | 重庆长寿公司
160947 | 中央公园C区公配房#3变 | 绿 | 640.0000 | 重庆长寿公司
160948 | 中央公园C区公配房#2变 | 绿 | 674.4412 | 重庆长寿公司
160949 | 中央公园C区公配房#1变 | 绿 | 667.9340 | 重庆长寿公司
160950 | 中央公园B区#2公配房#2变 | 绿 | 667.2907 | 重庆长寿公司
160951 | 中央公园B区#2公配房#1变 | 绿 | 667.2907 | 重庆长寿公司
160952 | 中央公园B区#1公配房#3变 | 绿 | 640.0000 | 重庆长寿公司
160953 | 中央公园B区#1公配房#1变 | 绿 | 504.0000 | 重庆长寿公司
160954 | 中央公园A区#3公配房#1变 | 绿 | 640.0000 | 重庆长寿公司
160955 | 中央公园A区#2公配房#1变 | 绿 | 504.0000 | 重庆长寿公司
160956 | 中央公园A区#1公配房#2变 | 绿 | 538.7216 | 重庆长寿公司
160957 | 中央公园A区#1公配房#1变 | 绿 | 543.7320 | 重庆长寿公司
160958 | 中国电信箱变#1变 | 绿 | 422.4000 | 重庆长寿公司
160959 | 中咀柱上公变 | 绿 | 80.5753 | 重庆长寿公司
160960 | 中咀#1柱上公变 | 绿 | 174.5237 | 重庆长寿公司
160961 | 中古3.4队柱上公变 | 黄 | 74.7268 | 重庆长寿公司
160962 | 中古1.2队柱上公变 | 绿 | 87.5928 | 重庆长寿公司
160963 | 中古#1柱上公变 | 绿 | 83.3124 | 重庆长寿公司
160964 | 中华村朱家湾柱上公变 | 绿 | 160.3526 | 重庆长寿公司
160965 | 中华#4柱上公变 | 绿 | 92.3546 | 重庆长寿公司
160966 | 中华#3柱上公变 | 绿 | 137.3093 | 重庆长寿公司
160967 | 中华#2柱上公变 | 绿 | 45.5423 | 重庆长寿公司
160968 | 中华#1柱上公变 | 绿 | 88.8268 | 重庆长寿公司
160969 | 中医院公配房#1变 | 绿 | 278.9691 | 重庆长寿公司
160970 | 中医院充电桩柱上公变 | 绿 | 80.2753 | 重庆长寿公司
160971 | 中医院#2柱上公变 | 绿 | 348.6701 | 重庆长寿公司
160972 | 丫口柱上公变 | 绿 | 167.6165 | 重庆长寿公司
160973 | 严家湾柱上公变 | 绿 | 83.3526 | 重庆长寿公司
160974 | 两桂村黄泥榜柱上公变 | 绿 | 129.4397 | 重庆长寿公司
160975 | 两桂村高楼湾柱上公变 | 绿 | 81.7938 | 重庆长寿公司
160976 | 两桂村草鞋扁柱上公变 | 绿 | 85.8000 | 重庆长寿公司
160977 | 两桂村新塘坎柱上公变 | 绿 | 167.2495 | 重庆长寿公司
160978 | 两桂村斜石塔柱上公变 | 绿 | 77.1536 | 重庆长寿公司
160979 | 两桂村斑竹湾#2柱上公变 | 绿 | 86.8309 | 重庆长寿公司
160980 | 东风黄家梁子柱上公变 | 绿 | 160.0000 | 重庆长寿公司
160981 | 东风铁家湾柱上公变 | 绿 | 82.7990 | 重庆长寿公司
160982 | 东风罗家岩柱上公变 | 绿 | 85.5593 | 重庆长寿公司
160983 | 东风罗家岩抽水柱上公变 | 绿 | 167.5691 | 重庆长寿公司
160984 | 东风粮站柱上公变 | 绿 | 162.3876 | 重庆长寿公司
160985 | 东风村车站柱上公变 | 黄 | 72.1876 | 重庆长寿公司
160986 | 东风村学堂堡柱上公变 | 绿 | 60.5649 | 重庆长寿公司
160987 | 东风村大坝子柱上公变 | 绿 | 85.6165 | 重庆长寿公司
160988 | 东风村三元寨柱上公变 | 绿 | 87.9010 | 重庆长寿公司
160989 | 东门河边柱上公变 | 绿 | 83.3876 | 重庆长寿公司
160990 | 东门河边#3柱上公变 | 绿 | 82.3227 | 重庆长寿公司
160991 | 东门河边#2柱上公变 | 绿 | 81.7845 | 重庆长寿公司
160992 | 东门公路边柱上公变 | 绿 | 172.0289 | 重庆长寿公司
160993 | 东配#2柱上公变 | 绿 | 80.1330 | 重庆长寿公司
160994 | 东配#1柱上公变 | 绿 | 294.4330 | 重庆长寿公司
160995 | 东邦时代公配房#2变 | 绿 | 678.9072 | 重庆长寿公司
160996 | 东邦时代公配房#1变 | 绿 | 671.1258 | 重庆长寿公司
160997 | 东职中柱上公变 | 绿 | 171.8268 | 重庆长寿公司
160998 | 东港大厦公配房#1变 | 绿 | 348.2186 | 重庆长寿公司
160999 | 东海采石场柱上公变 | 绿 | 80.2691 | 重庆长寿公司
161000 | 东海云州D区公配房#2变 | 绿 | 516.0412 | 重庆长寿公司
161001 | 东海云州D区公配房#1变 | 绿 | 524.8041 | 重庆长寿公司
161002 | 东海云州B区公配房#2变 | 绿 | 516.0412 | 重庆长寿公司
161003 | 东海云州B区公配房#1变 | 绿 | 524.8041 | 重庆长寿公司
161004 | 东海云州A区公配房#2变 | 绿 | 525.8763 | 重庆长寿公司
161005 | 东海云州A区公配房#1变 | 绿 | 525.6495 | 重庆长寿公司
161006 | 东朝尚都公配房#2变 | 绿 | 530.1237 | 重庆长寿公司
161007 | 东朝尚都公配房#1变 | 绿 | 542.9897 | 重庆长寿公司
161008 | 东方水岸A区公配房#6变 | 绿 | 640.0000 | 重庆长寿公司
161009 | 东方水岸A区公配房#4变 | 绿 | 640.0000 | 重庆长寿公司
161010 | 东方水岸A区公配房#2变 | 绿 | 640.0000 | 重庆长寿公司
161011 | 东方之骄4#公配房#2变 | 绿 | 1036.9485 | 重庆长寿公司
161012 | 东方之骄4#公配房#1变 | 绿 | 1020.6598 | 重庆长寿公司
161013 | 东方之骄3#公配房#2变 | 绿 | 504.0000 | 重庆长寿公司
161014 | 东方之骄3#公配房#1变 | 绿 | 712.2784 | 重庆长寿公司
161015 | 东方之骄2#公配房#2变 | 绿 | 570.6557 | 重庆长寿公司
161016 | 东方之骄2#公配房#1变 | 绿 | 520.9732 | 重庆长寿公司
161017 | 东新村石道场柱上公变 | 绿 | 171.2000 | 重庆长寿公司
161018 | 东新村孔家湾柱上公变 | 绿 | 87.4660 | 重庆长寿公司
161019 | 东新村场镇柱上公变 | 绿 | 356.7918 | 重庆长寿公司
161020 | 东新村场#2柱上公变 | 绿 | 292.6144 | 重庆长寿公司
161021 | 东新村土地老柱上公变 | 绿 | 83.6887 | 重庆长寿公司
161022 | 东新村围子湾柱上公变 | 绿 | 82.4990 | 重庆长寿公司
161023 | 东新村何家湾柱上公变 | 绿 | 92.9649 | 重庆长寿公司
161024 | 东山唐家湾柱上公变 | 绿 | 81.5567 | 重庆长寿公司
161025 | 东山七家冲柱上公变 | 绿 | 45.3423 | 重庆长寿公司
161026 | 世纪广场B区公配房#2变 | 绿 | 551.1753 | 重庆长寿公司
161027 | 世纪广场B区公配房#1变 | 绿 | 550.3299 | 重庆长寿公司
161028 | 世纪广场A区公配房#2变 | 绿 | 546.4536 | 重庆长寿公司
161029 | 世纪广场A区公配房#1变 | 绿 | 541.0928 | 重庆长寿公司
161030 | 下硐黄角堡柱上公变 | 绿 | 171.7691 | 重庆长寿公司
161031 | 下硐柏树冲柱上公变 | 绿 | 82.9134 | 重庆长寿公司
161032 | 下码头柱上公变 | 绿 | 168.1742 | 重庆长寿公司
161033 | 下石家湾柱上公变 | 绿 | 90.2526 | 重庆长寿公司
161034 | 下湾柱上公变 | 绿 | 201.2371 | 重庆长寿公司
161035 | 下湾村沙岗顶柱上公变 | 绿 | 86.5423 | 重庆长寿公司
161036 | 下湾村土地堡柱上公变 | 绿 | 164.1299 | 重庆长寿公司
161037 | 下洞柱上公变 | 绿 | 184.6371 | 重庆长寿公司
161038 | 下油房柱上公变 | 绿 | 82.6814 | 重庆长寿公司
161039 | 下水碾抽水柱上公变 | 绿 | 64.0247 | 重庆长寿公司
161040 | 下坝湾柱上公变 | 绿 | 197.0948 | 重庆长寿公司
161041 | 下坝湾#1柱上公变 | 绿 | 162.6536 | 重庆长寿公司
161042 | 下坝柱上公变 | 绿 | 171.9175 | 重庆长寿公司
161043 | 下咀柱上公变 | 黄 | 73.2268 | 重庆长寿公司
161044 | 下厂柱上公变 | 绿 | 80.6804 | 重庆长寿公司
161045 | 上黑湾柱上公变 | 绿 | 170.7216 | 重庆长寿公司
161046 | 上硐袁家湾柱上公变 | 绿 | 167.1072 | 重庆长寿公司
161047 | 上硐新农村柱上公变 | 绿 | 254.5938 | 重庆长寿公司
161048 | 上硐席家湾柱上公变 | 绿 | 168.0784 | 重庆长寿公司
161049 | 上硐学堂湾柱上公变 | 绿 | 88.4835 | 重庆长寿公司
161050 | 上硐刘家湾柱上公变 | 绿 | 89.9247 | 重庆长寿公司
161051 | 上湾柱上公变 | 绿 | 162.6505 | 重庆长寿公司
161052 | 上洞鲁家湾柱上公变 | 绿 | 136.1753 | 重庆长寿公司
161053 | 上洞老河坝柱上公变 | 绿 | 132.3887 | 重庆长寿公司
161054 | 上洞村鱼翅子柱上公变 | 绿 | 165.6227 | 重庆长寿公司
161055 | 上河坝柱上公变 | 绿 | 167.9237 | 重庆长寿公司
161056 | 上杨家湾柱上公变 | 绿 | 81.4381 | 重庆长寿公司
161057 | 上坪村黄角堡柱上公变 | 绿 | 85.9443 | 重庆长寿公司
161058 | 上坪村高家湾柱上公变 | 绿 | 142.0804 | 重庆长寿公司
161059 | 上坪村雷家湾柱上公变 | 绿 | 80.0000 | 重庆长寿公司
161060 | 上坪村老湾柱上公变 | 绿 | 167.8845 | 重庆长寿公司
161061 | 上坪村杨家湾柱上公变 | 绿 | 85.3381 | 重庆长寿公司
161062 | 上坪村岩脚湾柱上公变 | 绿 | 164.8804 | 重庆长寿公司
161063 | 上坪村吴家湾柱上公变 | 绿 | 90.8309 | 重庆长寿公司
161064 | 上坪村吕家湾柱上公变 | 绿 | 88.8093 | 重庆长寿公司
161065 | 上南垭柱上公变 | 绿 | 80.8330 | 重庆长寿公司
161066 | 三院配柱上公变 | 绿 | 349.8887 | 重庆长寿公司
161067 | 三防篷布厂公配房#1变 | 绿 | 214.8763 | 重庆长寿公司
161068 | 三道河坎柱上公变 | 绿 | 177.9691 | 重庆长寿公司
161069 | 三道拐柱上公变 | 绿 | 336.9691 | 重庆长寿公司
161070 | 三观卫生站箱变#1变 | 绿 | 433.2536 | 重庆长寿公司
161071 | 三花石柱上公变 | 绿 | 320.2351 | 重庆长寿公司
161072 | 三级站柱上公变 | 绿 | 170.9072 | 重庆长寿公司
161073 | 三洞桥柱上公变 | 绿 | 262.5979 | 重庆长寿公司
161074 | 三洞#3柱上公变 | 绿 | 252.6804 | 重庆长寿公司
161075 | 三洞#2柱上公变 | 绿 | 67.6247 | 重庆长寿公司
161076 | 三洞#1柱上公变 | 绿 | 64.0000 | 重庆长寿公司
161077 | 三峡大厦公配房#1变 | 绿 | 349.8639 | 重庆长寿公司
161078 | 三对子柱上公变 | 绿 | 165.9876 | 重庆长寿公司
161079 | 三家寺柱上公变 | 绿 | 41.4103 | 重庆长寿公司
161080 | 三好狮子湾柱上公变 | 绿 | 66.4309 | 重庆长寿公司
161081 | 三好村王家湾柱上公变 | 绿 | 87.4845 | 重庆长寿公司
161082 | 三好村#2柱上公变 | 绿 | 40.6794 | 重庆长寿公司
161083 | 三好村#1柱上公变 | 绿 | 234.1691 | 重庆长寿公司
161084 | 三好12组柱上公变 | 绿 | 40.7268 | 重庆长寿公司
161085 | 三坝黄家石塔柱上公变 | 绿 | 57.3289 | 重庆长寿公司
161086 | 三坝院子湾柱上公变 | 绿 | 83.6340 | 重庆长寿公司
161087 | 三坝陈家上湾柱上公变 | 绿 | 81.1320 | 重庆长寿公司
161088 | 三坝猴子洞柱上公变 | 绿 | 84.2309 | 重庆长寿公司
161089 | 三坝塔堡柱上公变 | 绿 | 141.2474 | 重庆长寿公司
161090 | 三合柱上公变 | 绿 | 64.7959 | 重庆长寿公司
161091 | 三合村沟湾柱上公变 | 绿 | 84.4330 | 重庆长寿公司
161092 | 三合村新屋咀柱上公变 | 绿 | 89.3557 | 重庆长寿公司
161093 | 三合村小湾柱上公变 | 绿 | 84.6825 | 重庆长寿公司
161094 | 三合场镇柱上公变 | 绿 | 328.2392 | 重庆长寿公司
161095 | 三合双碾槽柱上公变 | 绿 | 193.6619 | 重庆长寿公司
161096 | 三台村柱上公变 | 绿 | 167.8371 | 重庆长寿公司
161097 | 三台村#2柱上公变 | 绿 | 87.6608 | 重庆长寿公司
161098 | 三台村#1柱上公变 | 绿 | 170.7876 | 重庆长寿公司
161099 | 三台抽水柱上公变 | 绿 | 81.8969 | 重庆长寿公司
161100 | 三台#3柱上公变 | 绿 | 164.1691 | 重庆长寿公司
161101 | 三叉河柱上公变 | 绿 | 175.3155 | 重庆长寿公司
161102 | 三化赵家湾柱上公变 | 绿 | 166.2433 | 重庆长寿公司
161103 | 三化赵家湾#2柱上公变 | 绿 | 81.5835 | 重庆长寿公司
161104 | 三化村白银院山丘#2柱上公变 | 绿 | 84.1938 | 重庆长寿公司
161105 | 三化村扬家湾柱上公变 | 绿 | 80.9742 | 重庆长寿公司
161106 | 三冲柱上公变 | 绿 | 164.5711 | 重庆长寿公司
161107 | 三元谢家湾柱上公变 | 绿 | 10.2722 | 重庆长寿公司
161108 | 三元村龚家岩柱上公变 | 绿 | 175.5010 | 重庆长寿公司
161109 | 三元村酌房柱上公变 | 绿 | 139.5979 | 重庆长寿公司
161110 | 三元村赶眼堡柱上公变 | 黄 | 81.7670 | 重庆长寿公司
161111 | 三元村兴隆湾柱上公变 | 绿 | 138.4536 | 重庆长寿公司
161112 | 万顺车站柱上公变 | 绿 | 123.0268 | 重庆长寿公司
161113 | 万顺老街柱上公变 | 绿 | 340.4433 | 重庆长寿公司
161114 | 万顺杨家湾柱上公变 | 绿 | 163.6928 | 重庆长寿公司
161115 | 万顺村黄桷湾柱上公变 | 绿 | 82.3598 | 重庆长寿公司
161116 | 万顺村油坊柱上公变 | 绿 | 87.4072 | 重庆长寿公司
161117 | 万顺村柳树湾柱上公变 | 绿 | 83.4113 | 重庆长寿公司
161118 | 万顺村李宪柱上公变 | 绿 | 87.0804 | 重庆长寿公司
161119 | 万顺村二甲沟柱上公变 | 绿 | 162.3876 | 重庆长寿公司
161120 | 万顺新街柱上公变 | 绿 | 272.7711 | 重庆长寿公司
161121 | 万顺新街#2柱上公变 | 绿 | 285.5052 | 重庆长寿公司
161122 | 万顺新城开发区柱上公变 | 绿 | 263.8247 | 重庆长寿公司
161123 | 万顺政府柱上公变 | 绿 | 210.4371 | 重庆长寿公司
161124 | 万顺山峰湾柱上公变 | 绿 | 163.5567 | 重庆长寿公司
161125 | 万顺小学柱上公变 | 绿 | 261.6701 | 重庆长寿公司
161126 | 万顺天桥柱上公变 | 绿 | 336.5773 | 重庆长寿公司
161127 | 万顺大石头柱上公变 | 绿 | 187.0062 | 重庆长寿公司
161128 | 万顺后街柱上公变 | 绿 | 375.7608 | 重庆长寿公司
161129 | 万花村汪家岩柱上公变 | 绿 | 65.6825 | 重庆长寿公司
161130 | 万花村四甲湾柱上公变 | 绿 | 97.8887 | 重庆长寿公司
161131 | 万花村万家湾柱上公变 | 绿 | 129.6392 | 重庆长寿公司
161132 | 万花新屋咀柱上公变 | 绿 | 82.5278 | 重庆长寿公司
161133 | 万花学校柱上公变 | 绿 | 93.2320 | 重庆长寿公司
161134 | 万胜村万家寺柱上公变 | 绿 | 83.6165 | 重庆长寿公司
161135 | 万胜月亮岩柱上公变 | 绿 | 65.5608 | 重庆长寿公司
161136 | 万胜新湾柱上公变 | 绿 | 167.5052 | 重庆长寿公司
161137 | 万胜新房子柱上公变 | 绿 | 328.6598 | 重庆长寿公司
161138 | 万胜新房子#2柱上公变 | 绿 | 161.5773 | 重庆长寿公司
161139 | 万胜新屋咀柱上公变 | 绿 | 67.3402 | 重庆长寿公司
161140 | 万松#6柱上公变 | 绿 | 80.8072 | 重庆长寿公司
161141 | 万松#5柱上公变 | 绿 | 132.5433 | 重庆长寿公司
161142 | 万松#4柱上公变 | 绿 | 82.3289 | 重庆长寿公司
161143 | 万松#3柱上公变 | 绿 | 67.4639 | 重庆长寿公司
161144 | 万松#2柱上公变 | 绿 | 136.0134 | 重庆长寿公司
161145 | 万松#1柱上公变 | 绿 | 105.7093 | 重庆长寿公司
161146 | 万方检察院箱变#1变 | 绿 | 564.8041 | 重庆长寿公司
161147 | 万寿王家山#1柱上公变 | 绿 | 84.5278 | 重庆长寿公司
161148 | 万寿水井湾柱上公变 | 绿 | 90.0732 | 重庆长寿公司
161149 | 万寿村王家山柱上公变 | 绿 | 82.4959 | 重庆长寿公司
161150 | 万寿村张家湾柱上公变 | 绿 | 83.3742 | 重庆长寿公司
161151 | 万寿村吊咀柱上公变 | 绿 | 81.6412 | 重庆长寿公司
161152 | 万寿新屋基柱上公变 | 绿 | 84.1979 | 重庆长寿公司
161153 | 万寿抽水柱上公变 | 绿 | 64.0062 | 重庆长寿公司
161154 | 万寿小屋基柱上公变 | 绿 | 44.1057 | 重庆长寿公司
161155 | 万寿学校柱上公变 | 绿 | 256.0021 | 重庆长寿公司
161156 | 万寿#1柱上公变 | 绿 | 170.1134 | 重庆长寿公司
161157 | 七麻桥柱上公变 | 绿 | 167.9608 | 重庆长寿公司
161158 | 七庙院子柱上公变 | 绿 | 82.8948 | 重庆长寿公司
161159 | 七家坝柱上公变 | 绿 | 83.4804 | 重庆长寿公司
161160 | 七化建#5柱上公变 | 绿 | 325.1959 | 重庆长寿公司
161161 | 七化建#4柱上公变 | 绿 | 325.3938 | 重庆长寿公司
161162 | 七化建#3柱上公变 | 绿 | 325.8021 | 重庆长寿公司
161163 | 七化建#2柱上公变 | 绿 | 323.8969 | 重庆长寿公司
161164 | 七化建#1柱上公变 | 绿 | 324.2309 | 重庆长寿公司
161165 | 七一#3柱上公变 | 绿 | 298.2990 | 重庆长寿公司
161166 | 七一#2柱上公变 | 绿 | 268.4536 | 重庆长寿公司
161167 | 一级站柱上公变 | 绿 | 66.6804 | 重庆长寿公司
161168 | 一碗水柱上公变 | 绿 | 84.7959 | 重庆长寿公司
161169 | 一碗水#2柱上公变 | 绿 | 160.9948 | 重庆长寿公司
161170 | 一把伞柱上公变 | 绿 | 135.9691 | 重庆长寿公司
161171 | 一心#3柱上公变 | 绿 | 82.8866 | 重庆长寿公司
161172 | 一心#2柱上公变 | 绿 | 330.3175 | 重庆长寿公司
161173 | 一心#1柱上公变 | 绿 | 163.6804 | 重庆长寿公司
161174 | FI区#2箱变#2变 | 绿 | 609.6990 | 重庆长寿公司
161175 | FI区#2公配房#1变 | 绿 | 675.1340 | 重庆长寿公司
161176 | FI区#1箱变#1变 | 绿 | 587.4062 | 重庆长寿公司
161177 | 10kV黄桷湾开闭所#2变 | 绿 | 591.7113 | 重庆长寿公司
161178 | 10kV黄桷湾开闭所#1变 | 绿 | 589.0722 | 重庆长寿公司
161179 | 10kV骑鞍开闭所#2变 | 绿 | 585.5052 | 重庆长寿公司
161180 | 10kV骑鞍开闭所#1变 | 绿 | 596.2887 | 重庆长寿公司
161181 | 10kV碧桂园别墅开闭所#1变 | 绿 | 681.4124 | 重庆长寿公司
161182 | 10kV沙溪大河坝杆上变 | 绿 | 51.4186 | 重庆长寿公司
161183 | 10kV华盛开闭所#2变 | 绿 | 570.9526 | 重庆长寿公司
161184 | 10kV华盛开闭所#1变 | 绿 | 590.4495 | 重庆长寿公司
161185 | 10kV华盛B区公配房#2变 | 绿 | 504.0000 | 重庆长寿公司
161186 | 10kV凤西锦园箱变#1变 | 绿 | 540.4701 | 重庆长寿公司
161187 | 10kV凤城市场开闭所#2变 | 绿 | 841.7113 | 重庆长寿公司
161188 | 10kV凤城市场开闭所#1变 | 绿 | 814.2515 | 重庆长寿公司
161189 | 10kV关口开闭所#2变 | 绿 | 526.9485 | 重庆长寿公司
161190 | 10kV关口开闭所#1变 | 绿 | 521.2371 | 重庆长寿公司
161191 | 10kV中心花园开闭所#2变 | 绿 | 711.3072 | 重庆长寿公司
161192 | 10kV中心花园开闭所#1变 | 绿 | 695.0515 | 重庆长寿公司
161193 | 10kV东方之骄开闭#2变 | 绿 | 565.1753 | 重庆长寿公司
161194 | 10kV东方之骄开闭#1变 | 绿 | 523.1546 | 重庆长寿公司
161195 | 10KV澄溪南线杨华中自建房柱上公变 | 绿 | 341.0309 | 重庆长寿公司
161196 | #2（金鹏）箱变#1变 | 绿 | 646.0000 | 重庆长寿公司
161197 | #1（金鹏）箱变#1变 | 绿 | 640.0000 | 重庆长寿公司
161198 | #13公共快充站（长寿区经济技术开发区）#1变 | 绿 | 579.7732 | 重庆长寿公司
161199 | 龙门村3号柱上公变 | 绿 | 81.3763 | 重庆忠县公司
161200 | 龙门村2号柱上公变 | 绿 | 85.6041 | 重庆忠县公司
161201 | 龙肖村2号柱上公变 | 绿 | 34.2392 | 重庆忠县公司
161202 | 龙肖村1号柱上公变 | 绿 | 87.8448 | 重庆忠县公司
161203 | 龙翔村7号柱上公变 | 绿 | 0.0000 | 重庆忠县公司
161204 | 龙翔村6号柱上公变 | 绿 | 0.0000 | 重庆忠县公司
161205 | 龙翔村5号柱上公变 | 绿 | 0.0000 | 重庆忠县公司
161206 | 龙翔村4号柱上公变 | 绿 | 0.0000 | 重庆忠县公司
161207 | 龙翔村3号柱上公变 | 绿 | 0.0000 | 重庆忠县公司
161208 | 龙翔村2号柱上公变 | 绿 | 0.0000 | 重庆忠县公司
161209 | 龙翔村1号柱上公变 | 绿 | 0.0000 | 重庆忠县公司
161210 | 龙秀村4号柱上公变 | 绿 | 84.7546 | 重庆忠县公司
161211 | 龙秀村3号柱上公变 | 绿 | 84.8866 | 重庆忠县公司
161212 | 龙秀村2号柱上公变 | 绿 | 43.3258 | 重庆忠县公司
161213 | 龙秀村1号柱上公变 | 绿 | 167.0130 | 重庆忠县公司
161214 | 龙王桥居民点柱上公变 | 绿 | 336.9361 | 重庆忠县公司
161215 | 龙湾洞柱上公变 | 绿 | 82.3876 | 重庆忠县公司
161216 | 龙湾村5号柱上公变 | 绿 | 209.5278 | 重庆忠县公司
161217 | 龙湾村4号柱上公变 | 绿 | 81.4041 | 重庆忠县公司
161218 | 龙湾村3号柱上公变 | 绿 | 95.2536 | 重庆忠县公司
161219 | 龙湾村2号柱上公变 | 绿 | 89.1577 | 重庆忠县公司
161220 | 龙湾村1号柱上公变 | 绿 | 71.3206 | 重庆忠县公司
161221 | 龙洞桥柱上公变 | 绿 | 346.0722 | 重庆忠县公司
161222 | 龙洞桥2号柱上公变 | 绿 | 359.6392 | 重庆忠县公司
161223 | 龙洞柱上公变 | 绿 | 167.9134 | 重庆忠县公司
161224 | 龙泉村5号柱上公变 | 绿 | 164.5526 | 重庆忠县公司
161225 | 龙泉村4号柱上公变 | 绿 | 50.9485 | 重庆忠县公司
161226 | 龙泉村3号柱上公变 | 绿 | 86.8072 | 重庆忠县公司
161227 | 龙泉村2号柱上公变 | 绿 | 87.2478 | 重庆忠县公司
161228 | 龙泉村1号柱上公变 | 绿 | 170.4907 | 重庆忠县公司
161229 | 龙桥村4号柱上公变 | 绿 | 42.7856 | 重庆忠县公司
161230 | 龙桥村3号柱上公变 | 绿 | 173.6948 | 重庆忠县公司
161231 | 龙桥村2号柱上公变 | 绿 | 86.9371 | 重庆忠县公司
161232 | 龙林村7号柱上公变 | 黄 | 41.1845 | 重庆忠县公司
161233 | 龙林村6号柱上公变 | 黄 | 82.9567 | 重庆忠县公司
161234 | 龙林村5号柱上公变 | 黄 | 170.8247 | 重庆忠县公司
161235 | 龙林村4号柱上公变 | 黄 | 68.1845 | 重庆忠县公司
161236 | 龙林村3号柱上公变 | 黄 | 3.1747 | 重庆忠县公司
161237 | 龙林村2号柱上公变 | 黄 | 65.0546 | 重庆忠县公司
161238 | 龙林村1号柱上公变 | 黄 | 171.3567 | 重庆忠县公司
161239 | 龙庙村4号柱上公变 | 绿 | 43.5216 | 重庆忠县公司
161240 | 龙庙村2号柱上公变 | 绿 | 74.6237 | 重庆忠县公司
161241 | 龙庙村1号柱上公变 | 绿 | 85.9490 | 重庆忠县公司
161242 | 龙山村4号柱上公变 | 绿 | 164.3454 | 重庆忠县公司
161243 | 龙山村3号柱上公变 | 绿 | 176.4026 | 重庆忠县公司
161244 | 龙山村2号柱上公变 | 绿 | 95.5289 | 重庆忠县公司
161245 | 龙山村1号柱上公变 | 绿 | 90.6082 | 重庆忠县公司
161246 | 龙寨村4号柱上公变 | 绿 | 162.4742 | 重庆忠县公司
161247 | 龙寨村3号柱上公变 | 绿 | 82.8289 | 重庆忠县公司
161248 | 龙寨村2号柱上公变 | 绿 | 170.5814 | 重庆忠县公司
161249 | 龙寨村1号柱上公变 | 绿 | 186.0567 | 重庆忠县公司
161250 | 龙宝村2号柱上公变 | 绿 | 44.3567 | 重庆忠县公司
161251 | 龙宝村1号柱上公变 | 绿 | 98.7979 | 重庆忠县公司
161252 | 龙坪村8号柱上公变 | 绿 | 90.0361 | 重庆忠县公司
161253 | 龙坪村7号柱上公变 | 绿 | 65.9485 | 重庆忠县公司
161254 | 龙坪村6号柱上公变 | 绿 | 194.1649 | 重庆忠县公司
161255 | 龙坪村5号柱上公变 | 绿 | 86.2134 | 重庆忠县公司
161256 | 龙坪村4号柱上公变 | 绿 | 170.8959 | 重庆忠县公司
161257 | 龙坪村3号柱上公变 | 绿 | 68.4629 | 重庆忠县公司
161258 | 龙坪村2号柱上公变 | 绿 | 92.6990 | 重庆忠县公司
161259 | 龙坪村1号柱上公变 | 绿 | 83.2814 | 重庆忠县公司
161260 | 龙凤村3号柱上公变 | 绿 | 42.7402 | 重庆忠县公司
161261 | 龙凤村2号柱上公变 | 绿 | 165.9938 | 重庆忠县公司
161262 | 龙凤村1号柱上公变 | 绿 | 97.3397 | 重庆忠县公司
161263 | 龙井村4号柱上公变 | 绿 | 162.3505 | 重庆忠县公司
161264 | 龙井村3号柱上公变 | 绿 | 86.1639 | 重庆忠县公司
161265 | 龙井村2号柱上公变 | 绿 | 85.7557 | 重庆忠县公司
161266 | 龙井村1号柱上公变 | 绿 | 71.8495 | 重庆忠县公司
161267 | 齐心村8号柱上公变 | 黄 | 83.9340 | 重庆忠县公司
161268 | 齐心村7号柱上公变 | 黄 | 89.7670 | 重庆忠县公司
161269 | 齐心村6号柱上公变 | 黄 | 191.1103 | 重庆忠县公司
161270 | 齐心村4号柱上公变 | 黄 | 83.7515 | 重庆忠县公司
161271 | 齐心村3号柱上公变 | 黄 | 70.8505 | 重庆忠县公司
161272 | 齐心村2号柱上公变 | 黄 | 69.2330 | 重庆忠县公司
161273 | 齐心村1号柱上公变 | 黄 | 175.5335 | 重庆忠县公司
161274 | 齐心村11号柱上公变 | 黄 | 43.4206 | 重庆忠县公司
161275 | 黎明村3号柱上公变 | 绿 | 84.3454 | 重庆忠县公司
161276 | 黎明村2号柱上公变 | 绿 | 86.0433 | 重庆忠县公司
161277 | 黎明村1号柱上公变 | 绿 | 170.5711 | 重庆忠县公司
161278 | 黄龙村3号柱上公变 | 绿 | 167.0330 | 重庆忠县公司
161279 | 黄龙村2号柱上公变 | 绿 | 335.7237 | 重庆忠县公司
161280 | 黄龙村1号柱上公变 | 绿 | 84.8557 | 重庆忠县公司
161281 | 黄龙场6号柱上公变 | 绿 | 261.2268 | 重庆忠县公司
161282 | 黄龙场5号柱上公变 | 绿 | 172.7216 | 重庆忠县公司
161283 | 黄龙场4号柱上公变 | 绿 | 164.1814 | 重庆忠县公司
161284 | 黄龙场3号柱上公变 | 绿 | 90.3052 | 重庆忠县公司
161285 | 黄龙场2号柱上公变 | 绿 | 166.2289 | 重庆忠县公司
161286 | 黄龙场1号柱上公变 | 绿 | 92.3464 | 重庆忠县公司
161287 | 黄钦林场柱上公变 | 绿 | 41.5959 | 重庆忠县公司
161288 | 黄钦村4号柱上公变 | 绿 | 75.3227 | 重庆忠县公司
161289 | 黄钦村3号柱上公变 | 绿 | 64.8320 | 重庆忠县公司
161290 | 黄钦村2号柱上公变 | 绿 | 42.6722 | 重庆忠县公司
161291 | 黄钦村1号柱上公变 | 绿 | 81.2371 | 重庆忠县公司
161292 | 黄钦居民点柱上公变 | 绿 | 179.0515 | 重庆忠县公司
161293 | 黄钦场6号柱上公变 | 绿 | 43.0392 | 重庆忠县公司
161294 | 黄钦场5号柱上公变 | 绿 | 91.1711 | 重庆忠县公司
161295 | 黄钦场4号柱上公变 | 绿 | 169.7856 | 重庆忠县公司
161296 | 黄钦场3号柱上公变 | 绿 | 264.9072 | 重庆忠县公司
161297 | 黄钦场2号柱上公变 | 绿 | 138.6082 | 重庆忠县公司
161298 | 黄钦场1号柱上公变 | 绿 | 176.2619 | 重庆忠县公司
161299 | 黄金村3号柱上公变 | 黄 | 74.7237 | 重庆忠县公司
161300 | 黄金村2号柱上公变 | 黄 | 83.6371 | 重庆忠县公司
161301 | 黄金村1号柱上公变 | 黄 | 75.4804 | 重庆忠县公司
161302 | 黄金场7号柱上公变 | 黄 | 324.9485 | 重庆忠县公司
161303 | 黄金场6号柱上公变 | 黄 | 177.5113 | 重庆忠县公司
161304 | 黄金场5号柱上公变 | 黄 | 175.5753 | 重庆忠县公司
161305 | 黄金场4号柱上公变 | 黄 | 180.2144 | 重庆忠县公司
161306 | 黄金场3号柱上公变 | 黄 | 371.9897 | 重庆忠县公司
161307 | 黄金场2号柱上公变 | 黄 | 156.7299 | 重庆忠县公司
161308 | 黄金场1号柱上公变 | 黄 | 341.5567 | 重庆忠县公司
161309 | 黄谷村3号柱上公变 | 绿 | 49.2041 | 重庆忠县公司
161310 | 黄谷村2号柱上公变 | 绿 | 141.0608 | 重庆忠县公司
161311 | 黄谷村1号柱上公变 | 黄 | 41.7660 | 重庆忠县公司
161312 | 黄泥村4号柱上公变 | 绿 | 82.3320 | 重庆忠县公司
161313 | 黄泥村3号柱上公变 | 绿 | 164.5588 | 重庆忠县公司
161314 | 黄泥村2号柱上公变 | 黄 | 68.7454 | 重庆忠县公司
161315 | 黄泥村1号柱上公变 | 绿 | 83.0649 | 重庆忠县公司
161316 | 黄桷梁柱上公变 | 黄 | 170.0021 | 重庆忠县公司
161317 | 黄桷村2号柱上公变 | 绿 | 83.2660 | 重庆忠县公司
161318 | 黄桷村1号柱上公变 | 绿 | 89.9186 | 重庆忠县公司
161319 | 黄斗村4号柱上公变 | 绿 | 166.5722 | 重庆忠县公司
161320 | 黄斗村3号柱上公变 | 绿 | 180.4309 | 重庆忠县公司
161321 | 黄斗村2号柱上公变 | 绿 | 73.6866 | 重庆忠县公司
161322 | 黄斗村1号柱上公变 | 绿 | 174.1959 | 重庆忠县公司
161323 | 黄岭村2号柱上公变 | 绿 | 82.7557 | 重庆忠县公司
161324 | 黄岭村1号柱上公变 | 绿 | 44.0624 | 重庆忠县公司
161325 | 黄岩村4号柱上公变 | 绿 | 82.0371 | 重庆忠县公司
161326 | 黄岩村3号柱上公变 | 绿 | 86.5876 | 重庆忠县公司
161327 | 黄岩村2号柱上公变 | 绿 | 74.6021 | 重庆忠县公司
161328 | 黄岩村1号柱上公变 | 绿 | 279.8474 | 重庆忠县公司
161329 | 黄家湾#3柱上公变 | 绿 | 268.5464 | 重庆忠县公司
161330 | 黄家湾#2柱上公变 | 绿 | 341.3402 | 重庆忠县公司
161331 | 黄家湾#1柱上公变 | 绿 | 212.0577 | 重庆忠县公司
161332 | 黄家场柱上公变 | 绿 | 263.7155 | 重庆忠县公司
161333 | 黄家场2号柱上公变 | 绿 | 41.6784 | 重庆忠县公司
161334 | 黄宗街1号柱上公变 | 绿 | 396.9732 | 重庆忠县公司
161335 | 黄土村9号柱上公变 | 黄 | 83.9186 | 重庆忠县公司
161336 | 黄土村8号柱上公变 | 黄 | 66.8402 | 重庆忠县公司
161337 | 黄土村7号柱上公变 | 黄 | 120.8082 | 重庆忠县公司
161338 | 黄土村6号柱上公变 | 黄 | 82.8268 | 重庆忠县公司
161339 | 黄土村5号柱上公变 | 黄 | 104.7258 | 重庆忠县公司
161340 | 黄土村4号柱上公变 | 黄 | 15.4103 | 重庆忠县公司
161341 | 黄土村3号柱上公变 | 黄 | 84.9948 | 重庆忠县公司
161342 | 黄土村2号柱上公变 | 黄 | 74.0340 | 重庆忠县公司
161343 | 黄土村1号柱上公变 | 黄 | 87.6330 | 重庆忠县公司
161344 | 鹿角村3号柱上公变 | 绿 | 167.7010 | 重庆忠县公司
161345 | 鹿角村2号柱上公变 | 绿 | 182.6557 | 重庆忠县公司
161346 | 鹿角村1号柱上公变 | 绿 | 179.6144 | 重庆忠县公司
161347 | 鹤林村4号柱上公变 | 黄 | 41.1773 | 重庆忠县公司
161348 | 鹤林村3号柱上公变 | 黄 | 43.0144 | 重庆忠县公司
161349 | 鹤林村2号柱上公变 | 黄 | 86.0974 | 重庆忠县公司
161350 | 鹤林村1号柱上公变 | 黄 | 130.5995 | 重庆忠县公司
161351 | 鸣玉7号公配车库2号变 | 绿 | 640.0000 | 重庆忠县公司
161352 | 鸣玉7号公配商业2号变 | 绿 | 504.0000 | 重庆忠县公司
161353 | 鸣玉7号公配商业1号变 | 绿 | 578.1443 | 重庆忠县公司
161354 | 鸣玉6号公配南区2号商业变 | 绿 | 640.0000 | 重庆忠县公司
161355 | 鸣玉5号公配3号变 | 绿 | 640.0000 | 重庆忠县公司
161356 | 鸣玉4号公配1号变 | 绿 | 640.0000 | 重庆忠县公司
161357 | 鸣玉3号公配1号变 | 绿 | 667.0186 | 重庆忠县公司
161358 | 鸣玉2号公配1号变 | 绿 | 640.0000 | 重庆忠县公司
161359 | 鸣玉1号公配1号变 | 绿 | 669.2948 | 重庆忠县公司
161360 | 鲤鱼村3号柱上公变 | 黄 | 87.0608 | 重庆忠县公司
161361 | 鲤鱼村2号柱上公变 | 黄 | 171.5113 | 重庆忠县公司
161362 | 鲤鱼村1号柱上公变 | 黄 | 78.3598 | 重庆忠县公司
161363 | 鱼箭村3号柱上公变 | 绿 | 167.2124 | 重庆忠县公司
161364 | 鱼箭村2号柱上公变 | 绿 | 89.3588 | 重庆忠县公司
161365 | 鱼箭村1号柱上公变 | 绿 | 162.1835 | 重庆忠县公司
161366 | 高阳村3号柱上公变 | 绿 | 43.7485 | 重庆忠县公司
161367 | 高阳村2号柱上公变 | 绿 | 87.1907 | 重庆忠县公司
161368 | 高阳村1号柱上公变 | 绿 | 165.8871 | 重庆忠县公司
161369 | 高鑫广场柱上公变 | 绿 | 519.9278 | 重庆忠县公司
161370 | 高石村4号柱上公变 | 绿 | 42.4701 | 重庆忠县公司
161371 | 高石村3号柱上公变 | 绿 | 87.3918 | 重庆忠县公司
161372 | 高石村2号柱上公变 | 绿 | 68.9918 | 重庆忠县公司
161373 | 高石村1号柱上公变 | 绿 | 90.2495 | 重庆忠县公司
161374 | 高田村4号柱上公变 | 绿 | 82.1155 | 重庆忠县公司
161375 | 高田村3号柱上公变 | 绿 | 48.9660 | 重庆忠县公司
161376 | 高田村2号柱上公变 | 绿 | 66.0428 | 重庆忠县公司
161377 | 高田村1号柱上公变 | 绿 | 23.3134 | 重庆忠县公司
161378 | 高田5号柱上公变 | 黄 | 16.0041 | 重庆忠县公司
161379 | 高渡河柱上公变 | 黄 | 80.8907 | 重庆忠县公司
161380 | 高渡村4号柱上公变 | 黄 | 90.3237 | 重庆忠县公司
161381 | 高渡村3号柱上公变 | 黄 | 83.1361 | 重庆忠县公司
161382 | 高渡村2号柱上公变 | 黄 | 176.5155 | 重庆忠县公司
161383 | 高渡村1号柱上公变 | 黄 | 45.3582 | 重庆忠县公司
161384 | 高洞村3号柱上公变 | 黄 | 86.8938 | 重庆忠县公司
161385 | 高洞村2号柱上公变 | 黄 | 83.9588 | 重庆忠县公司
161386 | 高洞村1号柱上公变 | 黄 | 162.2021 | 重庆忠县公司
161387 | 高洞场4号柱上公变 | 黄 | 195.8495 | 重庆忠县公司
161388 | 高洞场3号柱上公变 | 黄 | 83.4948 | 重庆忠县公司
161389 | 高洞场2号柱上公变 | 黄 | 143.4845 | 重庆忠县公司
161390 | 高洞场1号柱上公变 | 黄 | 179.0948 | 重庆忠县公司
161391 | 高河村5号柱上公变 | 绿 | 42.0041 | 重庆忠县公司
161392 | 高河村4号柱上公变 | 绿 | 83.3990 | 重庆忠县公司
161393 | 高河村3号柱上公变 | 绿 | 165.7485 | 重庆忠县公司
161394 | 高河村2号柱上公变 | 绿 | 83.1407 | 重庆忠县公司
161395 | 高河村1号柱上公变 | 绿 | 86.2227 | 重庆忠县公司
161396 | 高河农场柱上公变 | 绿 | 286.1856 | 重庆忠县公司
161397 | 高榜村4号柱上公变 | 绿 | 81.1289 | 重庆忠县公司
161398 | 高榜村3号柱上公变 | 绿 | 82.9474 | 重庆忠县公司
161399 | 高榜村2号柱上公变 | 绿 | 85.9381 | 重庆忠县公司
161400 | 高榜村1号柱上公变 | 绿 | 86.8041 | 重庆忠县公司
161401 | 高桥村5号柱上公变 | 绿 | 44.9299 | 重庆忠县公司
161402 | 高桥村4号柱上公变 | 绿 | 41.1216 | 重庆忠县公司
161403 | 高桥村3柱号上公变 | 黄 | 40.6000 | 重庆忠县公司
161404 | 高桥村2号柱上公变 | 绿 | 43.5180 | 重庆忠县公司
161405 | 高桥村1号柱上公变 | 绿 | 42.6969 | 重庆忠县公司
161406 | 高岭村3号柱上公变 | 绿 | 48.5814 | 重庆忠县公司
161407 | 高岭村2号柱上公变 | 绿 | 88.7608 | 重庆忠县公司
161408 | 高岭村1号柱上公变 | 绿 | 84.6918 | 重庆忠县公司
161409 | 高山村2号柱上公变 | 绿 | 86.0464 | 重庆忠县公司
161410 | 高山村1号柱上公变 | 绿 | 177.0753 | 重庆忠县公司
161411 | 高寨村9号柱上公变 | 绿 | 42.4825 | 重庆忠县公司
161412 | 高寨村8号柱上公变 | 绿 | 85.6103 | 重庆忠县公司
161413 | 高寨村7号柱上公变 | 绿 | 43.9186 | 重庆忠县公司
161414 | 高寨村6号柱上公变 | 绿 | 42.2608 | 重庆忠县公司
161415 | 高寨村5号柱上公变 | 绿 | 82.6289 | 重庆忠县公司
161416 | 高寨村4号柱上公变 | 绿 | 85.6227 | 重庆忠县公司
161417 | 高寨村3号柱上公变 | 绿 | 86.0124 | 重庆忠县公司
161418 | 高寨村2号柱上公变 | 绿 | 172.7608 | 重庆忠县公司
161419 | 高寨村1号柱上公变 | 绿 | 82.7278 | 重庆忠县公司
161420 | 高寨村10号柱上公变 | 绿 | 28.2295 | 重庆忠县公司
161421 | 高安村3号柱上公变 | 黄 | 46.6351 | 重庆忠县公司
161422 | 高安村2号柱上公变 | 黄 | 92.8737 | 重庆忠县公司
161423 | 高安村1号柱上公变 | 黄 | 43.0448 | 重庆忠县公司
161424 | 高堡村2号柱上公变 | 黄 | 82.5082 | 重庆忠县公司
161425 | 高堡村1号柱上公变 | 黄 | 69.5144 | 重庆忠县公司
161426 | 高升村4号柱上公变 | 黄 | 169.7979 | 重庆忠县公司
161427 | 高升村3号柱上公变 | 绿 | 87.6351 | 重庆忠县公司
161428 | 高升村2号柱上公变 | 绿 | 172.4165 | 重庆忠县公司
161429 | 高升村1号柱上公变 | 绿 | 204.2268 | 重庆忠县公司
161430 | 高凌村3号柱上公变 | 绿 | 85.8237 | 重庆忠县公司
161431 | 高凌村2号柱上公变 | 绿 | 186.0887 | 重庆忠县公司
161432 | 高凌村1号柱上公变 | 绿 | 85.2191 | 重庆忠县公司
161433 | 高云村6号柱上公变 | 绿 | 165.7464 | 重庆忠县公司
161434 | 高云村5号柱上公变 | 绿 | 163.9093 | 重庆忠县公司
161435 | 高云村4号柱上公变 | 绿 | 74.2711 | 重庆忠县公司
161436 | 高云村2号柱上公变 | 绿 | 88.0660 | 重庆忠县公司
161437 | 高云村1号柱上公变 | 绿 | 162.8206 | 重庆忠县公司
161438 | 高云3号柱上公变 | 绿 | 181.5567 | 重庆忠县公司
161439 | 高乐村1号柱上公变 | 绿 | 43.6000 | 重庆忠县公司
161440 | 骑龙村4号柱上公变 | 黄 | 43.9691 | 重庆忠县公司
161441 | 骑龙村3号柱上公变 | 黄 | 163.2722 | 重庆忠县公司
161442 | 骑龙村2号柱上公变 | 黄 | 45.5577 | 重庆忠县公司
161443 | 骑龙村1号柱上公变 | 黄 | 164.8371 | 重庆忠县公司
161444 | 骑河村4号柱上公变 | 黄 | 47.7691 | 重庆忠县公司
161445 | 骑河村3号柱上公变 | 绿 | 86.3588 | 重庆忠县公司
161446 | 骑河村2号柱上公变 | 黄 | 76.8227 | 重庆忠县公司
161447 | 骑河村1号柱上公变 | 黄 | 209.9526 | 重庆忠县公司
161448 | 骏龙村5号柱上公变 | 绿 | 42.1381 | 重庆忠县公司
161449 | 骏龙村4号柱上公变 | 绿 | 140.8969 | 重庆忠县公司
161450 | 骏龙村3号柱上公变 | 绿 | 86.4423 | 重庆忠县公司
161451 | 骏龙村2号柱上公变 | 绿 | 87.9856 | 重庆忠县公司
161452 | 骏龙村1号柱上公变 | 绿 | 338.7794 | 重庆忠县公司
161453 | 马鞍村3号柱上公变 | 绿 | 0.0000 | 重庆忠县公司
161454 | 马鞍村2号柱上公变 | 绿 | 0.0000 | 重庆忠县公司
161455 | 马鞍村1号柱上公变 | 绿 | 0.0000 | 重庆忠县公司
161456 | 马田村3号柱上公变 | 绿 | 83.6062 | 重庆忠县公司
161457 | 马田村2号柱上公变 | 绿 | 89.8351 | 重庆忠县公司
161458 | 马田村1号柱上公变 | 绿 | 136.4526 | 重庆忠县公司
161459 | 马灌茂博柱上公变 | 黄 | 324.9485 | 重庆忠县公司
161460 | 马灌村4号柱上公变 | 黄 | 172.7959 | 重庆忠县公司
161461 | 马灌村3号柱上公变 | 绿 | 83.4608 | 重庆忠县公司
161462 | 马灌村2号柱上公变 | 绿 | 91.0505 | 重庆忠县公司
161463 | 马灌村1号柱上公变 | 绿 | 111.0845 | 重庆忠县公司
161464 | 马灌居委居民点柱上公变 | 黄 | 205.9175 | 重庆忠县公司
161465 | 马灌居委2号柱上公变 | 黄 | 346.8866 | 重庆忠县公司
161466 | 马灌场9号柱上公变 | 黄 | 421.2769 | 重庆忠县公司
161467 | 马灌场8号柱上公变 | 黄 | 649.8969 | 重庆忠县公司
161468 | 马灌场7号柱上公变 | 黄 | 511.7938 | 重庆忠县公司
161469 | 马灌场6号柱上公变 | 黄 | 812.3711 | 重庆忠县公司
161470 | 马灌场5号柱上公变 | 黄 | 511.7938 | 重庆忠县公司
161471 | 马灌场4号柱上公变 | 黄 | 812.3711 | 重庆忠县公司
161472 | 马灌场3号柱上公变 | 黄 | 649.8969 | 重庆忠县公司
161473 | 马灌场2号柱上公变 | 黄 | 812.3711 | 重庆忠县公司
161474 | 马灌场1号柱上公变 | 黄 | 649.8969 | 重庆忠县公司
161475 | 马灌场19号柱上公变 | 黄 | 406.1856 | 重庆忠县公司
161476 | 马灌场18号柱上公变 | 黄 | 84.2959 | 重庆忠县公司
161477 | 马灌场17号柱上公变 | 黄 | 511.7938 | 重庆忠县公司
161478 | 马灌场16号柱上公变 | 黄 | 259.9588 | 重庆忠县公司
161479 | 马灌场15号柱上公变 | 黄 | 511.7938 | 重庆忠县公司
161480 | 马灌场14号柱上公变 | 黄 | 324.9485 | 重庆忠县公司
161481 | 马灌场13号柱上公变 | 黄 | 511.7938 | 重庆忠县公司
161482 | 马灌场12号柱上公变 | 黄 | 511.7938 | 重庆忠县公司
161483 | 马灌场11号柱上公变 | 黄 | 313.0206 | 重庆忠县公司
161484 | 马灌场10号柱上公变 | 黄 | 649.8969 | 重庆忠县公司
161485 | 马河村5号柱上公变 | 绿 | 65.4722 | 重庆忠县公司
161486 | 马河村4号柱上公变 | 绿 | 42.5794 | 重庆忠县公司
161487 | 马河村3号柱上公变 | 绿 | 81.4799 | 重庆忠县公司
161488 | 马河村2号柱上公变 | 绿 | 45.4303 | 重庆忠县公司
161489 | 马河村1号柱上公变 | 绿 | 168.6845 | 重庆忠县公司
161490 | 马岭村柱上公变 | 绿 | 89.6330 | 重庆忠县公司
161491 | 马岭村3号柱上公变 | 绿 | 45.3103 | 重庆忠县公司
161492 | 马岭村2号柱上公变 | 绿 | 43.6835 | 重庆忠县公司
161493 | 马寨村2号柱上公变 | 黄 | 83.4670 | 重庆忠县公司
161494 | 马寨村1号柱上公变 | 黄 | 168.8021 | 重庆忠县公司
161495 | 马家村8号柱上公变 | 绿 | 373.3443 | 重庆忠县公司
161496 | 马家村7号柱上公变 | 绿 | 83.0031 | 重庆忠县公司
161497 | 马家村6号柱上公变 | 黄 | 49.0010 | 重庆忠县公司
161498 | 马家村5号柱上公变 | 绿 | 84.7938 | 重庆忠县公司
161499 | 马家村4号柱上公变 | 绿 | 80.7387 | 重庆忠县公司
161500 | 马家村3号柱上公变 | 黄 | 155.8412 | 重庆忠县公司
161501 | 马家村1号柱上公变 | 黄 | 127.0680 | 重庆忠县公司
161502 | 马头村2号柱上公变 | 黄 | 163.3742 | 重庆忠县公司
161503 | 马头村1号柱上公变 | 黄 | 68.3082 | 重庆忠县公司
161504 | 香花村2号柱上公变 | 黄 | 84.9423 | 重庆忠县公司
161505 | 香花村1号柱上公变 | 黄 | 46.4701 | 重庆忠县公司
161506 | 香炉村4号柱上公变 | 绿 | 41.6763 | 重庆忠县公司
161507 | 香炉村3号柱上公变 | 绿 | 85.2144 | 重庆忠县公司
161508 | 香炉村2号柱上公变 | 绿 | 71.0925 | 重庆忠县公司
161509 | 香炉村1号柱上公变 | 黄 | 68.4660 | 重庆忠县公司
161510 | 香水村5号柱上公变 | 绿 | 320.2722 | 重庆忠县公司
161511 | 香水村4号柱上公变 | 黄 | 158.1938 | 重庆忠县公司
161512 | 香水村3号柱上公变（新） | 绿 | 45.4155 | 重庆忠县公司
161513 | 香水村2号柱上公变 | 绿 | 82.3969 | 重庆忠县公司
161514 | 香水村1号柱上公变 | 绿 | 167.3206 | 重庆忠县公司
161515 | 香山雅园柱上公变 | 绿 | 263.8763 | 重庆忠县公司
161516 | 香山隧道口居民柱上公变 | 绿 | 327.1443 | 重庆忠县公司
161517 | 香山湖商#3变 | 绿 | 730.7423 | 重庆忠县公司
161518 | 香山湖42#楼#2变 | 绿 | 411.2990 | 重庆忠县公司
161519 | 香山湖#6-#16楼商业#2变 | 绿 | 678.5052 | 重庆忠县公司
161520 | 香山居委柱上公变 | 绿 | 267.0268 | 重庆忠县公司
161521 | 香山居6号柱上公变 | 绿 | 257.0515 | 重庆忠县公司
161522 | 香山居5号柱上公变 | 绿 | 187.3072 | 重庆忠县公司
161523 | 香山居4号柱上公变 | 绿 | 256.7732 | 重庆忠县公司
161524 | 香山居3号柱上公变 | 绿 | 164.4206 | 重庆忠县公司
161525 | 香山居2号柱上公变 | 绿 | 329.6000 | 重庆忠县公司
161526 | 香山居1号柱上公变 | 绿 | 273.8041 | 重庆忠县公司
161527 | 香山国际车库1号变 | 绿 | 532.3093 | 重庆忠县公司
161528 | 香山国际消防3号变 | 绿 | 479.7526 | 重庆忠县公司
161529 | 香山国际幼儿园变 | 绿 | 475.9753 | 重庆忠县公司
161530 | 香山国际专用#3变 | 绿 | 682.3505 | 重庆忠县公司
161531 | 香山国际9号楼1号变 | 绿 | 320.0000 | 重庆忠县公司
161532 | 香山国际8号楼1号变 | 绿 | 400.0000 | 重庆忠县公司
161533 | 香山国际7号楼1号变 | 绿 | 400.0000 | 重庆忠县公司
161534 | 香山国际6号楼2号变 | 绿 | 400.0000 | 重庆忠县公司
161535 | 香山国际5号楼1号变 | 绿 | 320.0000 | 重庆忠县公司
161536 | 香山国际40-49号楼公变 | 绿 | 338.6804 | 重庆忠县公司
161537 | 香山国际25-33号楼公变 | 绿 | 333.6082 | 重庆忠县公司
161538 | 香山国际23号公配3号变 | 绿 | 504.0000 | 重庆忠县公司
161539 | 香山国际21号楼公变 | 绿 | 640.0000 | 重庆忠县公司
161540 | 香山国际21号公配10号楼2号变 | 绿 | 400.0000 | 重庆忠县公司
161541 | 香山国际16号公配4号楼变 | 绿 | 640.0000 | 重庆忠县公司
161542 | 香山国际16号公配1号楼变 | 绿 | 640.0000 | 重庆忠县公司
161543 | 香山国际15号公配#2配变 | 绿 | 252.0000 | 重庆忠县公司
161544 | 香山国际#6-9楼变压器 | 绿 | 669.1959 | 重庆忠县公司
161545 | 香山国际#20楼#2变 | 绿 | 400.0000 | 重庆忠县公司
161546 | 香山国际#1公配商业#1变 | 绿 | 685.6186 | 重庆忠县公司
161547 | 香山国际#19楼#2变 | 绿 | 400.0000 | 重庆忠县公司
161548 | 香山国际#18楼#2变 | 绿 | 400.0000 | 重庆忠县公司
161549 | 香山国际#17楼#2变 | 黄 | 503.8515 | 重庆忠县公司
161550 | 香山国际#16楼#1变 | 绿 | 400.0000 | 重庆忠县公司
161551 | 香山国际#15楼#2变 | 绿 | 409.7113 | 重庆忠县公司
161552 | 香山国际#15楼#1变 | 绿 | 414.2474 | 重庆忠县公司
161553 | 香山国际#14楼#2变 | 绿 | 414.7216 | 重庆忠县公司
161554 | 香山国际#14楼#1变 | 绿 | 409.1753 | 重庆忠县公司
161555 | 香山国际#13楼#1变 | 绿 | 504.0000 | 重庆忠县公司
161556 | 香山国际#12楼#1变 | 绿 | 504.0000 | 重庆忠县公司
161557 | 香山国际#11楼#2变 | 绿 | 504.0000 | 重庆忠县公司
161558 | 香山国际#10楼#1变 | 绿 | 504.0000 | 重庆忠县公司
161559 | 香山国际#1-5楼变压器 | 绿 | 669.6598 | 重庆忠县公司
161560 | 香山华都公配4号变 | 绿 | 591.2577 | 重庆忠县公司
161561 | 香山华都公配3号变 | 绿 | 400.8196 | 重庆忠县公司
161562 | 香山华都公配1号变 | 绿 | 400.0000 | 重庆忠县公司
161563 | 香山兰庭1、2号楼商业变 | 绿 | 415.9505 | 重庆忠县公司
161564 | 香山兰庭#3楼配变 | 绿 | 324.9979 | 重庆忠县公司
161565 | 香山兰庭#2配变 | 绿 | 517.1134 | 重庆忠县公司
161566 | 香山兰庭#1配变 | 绿 | 515.6495 | 重庆忠县公司
161567 | 香山公馆5号公配公用16号变 | 绿 | 629.8763 | 重庆忠县公司
161568 | 香山公馆5号公配公用15号变 | 绿 | 576.8041 | 重庆忠县公司
161569 | 香山公馆5号公配公用14号变 | 绿 | 320.0000 | 重庆忠县公司
161570 | 香山公馆4号公配6号楼12号变 | 绿 | 330.7010 | 重庆忠县公司
161571 | 香山公馆4号公配6号楼11号变 | 绿 | 338.0866 | 重庆忠县公司
161572 | 香山公馆3号公配5号楼9号变 | 绿 | 333.8309 | 重庆忠县公司
161573 | 香山公馆3号公配5号楼10号变 | 绿 | 337.3938 | 重庆忠县公司
161574 | 香山公馆2号公配4号楼8号变 | 绿 | 413.9052 | 重庆忠县公司
161575 | 香山公馆2号公配4号楼7号变 | 绿 | 424.1485 | 重庆忠县公司
161576 | 香山公馆2号公配3号楼6号变 | 绿 | 413.5918 | 重庆忠县公司
161577 | 香山公馆2号公配3号楼5号变 | 绿 | 423.5381 | 重庆忠县公司
161578 | 香山公馆1号公配2号楼4号变 | 绿 | 412.1237 | 重庆忠县公司
161579 | 香山公馆1号公配2号楼3号变 | 绿 | 424.1649 | 重庆忠县公司
161580 | 香山公馆1号公配1号楼2号变 | 绿 | 409.5670 | 重庆忠县公司
161581 | 香山公馆1号公配1号楼1号变 | 绿 | 421.4268 | 重庆忠县公司
161582 | 饲料公司变 | 绿 | 350.6309 | 重庆忠县公司
161583 | 食品站柱上公变 | 绿 | 253.5464 | 重庆忠县公司
161584 | 飞龙村4号柱上公变 | 绿 | 165.4804 | 重庆忠县公司
161585 | 飞龙村3号柱上公变 | 绿 | 171.1155 | 重庆忠县公司
161586 | 飞龙村2号柱上公变 | 绿 | 67.3031 | 重庆忠县公司
161587 | 飞龙村1号柱上公变 | 绿 | 59.9866 | 重庆忠县公司
161588 | 领秀新城#3公配#1变 | 绿 | 510.5155 | 重庆忠县公司
161589 | 预制场1号柱上公变 | 绿 | 332.0928 | 重庆忠县公司
161590 | 预制场#3公变 | 绿 | 273.7526 | 重庆忠县公司
161591 | 顺溪水厂柱上公变 | 黄 | 122.1412 | 重庆忠县公司
161592 | 顺溪村3号柱上公变 | 绿 | 163.3588 | 重庆忠县公司
161593 | 顺溪村2号柱上变压器 | 绿 | 82.8330 | 重庆忠县公司
161594 | 顺溪村1号柱上公变 | 绿 | 168.1093 | 重庆忠县公司
161595 | 顺溪居委2号柱上公变 | 绿 | 81.7320 | 重庆忠县公司
161596 | 顺溪居委1号柱上公变 | 绿 | 175.2907 | 重庆忠县公司
161597 | 顺溪场8号柱上公变 | 绿 | 169.9464 | 重庆忠县公司
161598 | 顺溪场7号柱上公变 | 绿 | 332.7629 | 重庆忠县公司
161599 | 顺溪场6号柱上公变 | 绿 | 351.1237 | 重庆忠县公司
161600 | 顺溪场5号柱上公变 | 绿 | 273.7938 | 重庆忠县公司
161601 | 顺溪场4号柱上公变 | 绿 | 284.0412 | 重庆忠县公司
161602 | 顺溪场3号柱上公变 | 绿 | 169.6907 | 重庆忠县公司
161603 | 顺溪场2号柱上公变 | 绿 | 354.6948 | 重庆忠县公司
161604 | 顺庆村3号柱上公变 | 黄 | 82.0289 | 重庆忠县公司
161605 | 顺庆村2号柱上公变 | 黄 | 49.8258 | 重庆忠县公司
161606 | 顺庆村1号柱上公变 | 黄 | 87.9933 | 重庆忠县公司
161607 | 青龙村7号柱上公变 | 绿 | 80.6742 | 重庆忠县公司
161608 | 青龙村6号柱上公变 | 绿 | 42.1959 | 重庆忠县公司
161609 | 青龙村5号柱上公变 | 绿 | 71.5093 | 重庆忠县公司
161610 | 青龙村4号柱上公变 | 绿 | 84.2804 | 重庆忠县公司
161611 | 青龙村3号柱上公变 | 绿 | 71.2278 | 重庆忠县公司
161612 | 青龙村2号柱上公变 | 绿 | 164.0206 | 重庆忠县公司
161613 | 青龙村1号柱上公变 | 绿 | 171.3474 | 重庆忠县公司
161614 | 青苹村5号柱上公变 | 黄 | 40.0541 | 重庆忠县公司
161615 | 青苹村4号柱上公变 | 黄 | 44.4211 | 重庆忠县公司
161616 | 青苹村3号柱上公变 | 黄 | 43.0696 | 重庆忠县公司
161617 | 青苹村2号柱上公变 | 黄 | 174.9057 | 重庆忠县公司
161618 | 青苹村1号柱上公变 | 黄 | 41.9268 | 重庆忠县公司
161619 | 青松村柱上公变 | 黄 | 42.8227 | 重庆忠县公司
161620 | 青岭村2号柱上公变 | 绿 | 44.5263 | 重庆忠县公司
161621 | 青岭村1号柱上公变 | 绿 | 48.0784 | 重庆忠县公司
161622 | 青山村2号柱上公变 | 黄 | 87.0722 | 重庆忠县公司
161623 | 青山村1号柱上公变 | 黄 | 89.0474 | 重庆忠县公司
161624 | 青天村2号柱上公变 | 绿 | 118.9691 | 重庆忠县公司
161625 | 青天村1号柱上公变 | 绿 | 91.5005 | 重庆忠县公司
161626 | 青台村6号柱上公变 | 绿 | 324.9485 | 重庆忠县公司
161627 | 青台村5号柱上公变 | 绿 | 26.0371 | 重庆忠县公司
161628 | 青台村4号柱上公变 | 绿 | 81.7814 | 重庆忠县公司
161629 | 青台村3号柱上公变 | 绿 | 206.4866 | 重庆忠县公司
161630 | 青台村2号柱上公变 | 绿 | 58.5443 | 重庆忠县公司
161631 | 青台村1号柱上公变 | 绿 | 41.2758 | 重庆忠县公司
161632 | 露天电影院3号变 | 绿 | 517.3196 | 重庆忠县公司
161633 | 露天电影院#1柱上公变 | 绿 | 280.8660 | 重庆忠县公司
161634 | 雨台村6号柱上公变 | 绿 | 86.1918 | 重庆忠县公司
161635 | 雨台村5号柱上公变 | 绿 | 80.8536 | 重庆忠县公司
161636 | 雨台村4号柱上公变 | 绿 | 43.0062 | 重庆忠县公司
161637 | 雨台村3号柱上公变 | 绿 | 88.9567 | 重庆忠县公司
161638 | 雨台村2号柱上公变 | 绿 | 165.4186 | 重庆忠县公司
161639 | 雨台村1号柱上公变 | 绿 | 84.3918 | 重庆忠县公司
161640 | 集美江山11号楼1号变 | 绿 | 504.0000 | 重庆忠县公司
161641 | 集美江山10号楼2号变 | 绿 | 400.0000 | 重庆忠县公司
161642 | 集美江山#16楼#1变 | 绿 | 640.0000 | 重庆忠县公司
161643 | 集美江山#12楼#3变 | 绿 | 400.0000 | 重庆忠县公司
161644 | 集中村柱上公变 | 黄 | 89.2010 | 重庆忠县公司
161645 | 集中村2号柱上公变 | 黄 | 86.4289 | 重庆忠县公司
161646 | 陈家湾村柱上公变 | 黄 | 87.1938 | 重庆忠县公司
161647 | 阳坪村2号柱上公变 | 黄 | 149.7773 | 重庆忠县公司
161648 | 阳坪村1号柱上公变 | 绿 | 41.3093 | 重庆忠县公司
161649 | 阳光名都1号箱变配电变压器 | 黄 | 649.8969 | 重庆忠县公司
161650 | 阳光名都#2箱变配电变压器 | 黄 | 1299.7938 | 重庆忠县公司
161651 | 阳光一、二期中博#11变(住宅) | 绿 | 1028.2062 | 重庆忠县公司
161652 | 门扣村5号柱上公变 | 绿 | 41.0804 | 重庆忠县公司
161653 | 门扣村4号柱上公变 | 绿 | 88.1247 | 重庆忠县公司
161654 | 门扣村3号柱上公变 | 绿 | 86.0557 | 重庆忠县公司
161655 | 门扣村2号柱上公变 | 黄 | 72.7227 | 重庆忠县公司
161656 | 门扣村1号柱上公变 | 黄 | 51.9794 | 重庆忠县公司
161657 | 长虹村5号柱上公变 | 绿 | 80.6402 | 重庆忠县公司
161658 | 长虹村4号柱上公变 | 绿 | 82.2206 | 重庆忠县公司
161659 | 长虹村3号柱上公变 | 绿 | 83.8320 | 重庆忠县公司
161660 | 长虹村2号柱上公变 | 黄 | 77.3000 | 重庆忠县公司
161661 | 长虹村1号柱上公变 | 绿 | 43.9387 | 重庆忠县公司
161662 | 长石村3号柱上公变 | 绿 | 169.0526 | 重庆忠县公司
161663 | 长石村2号柱上公变 | 绿 | 184.4577 | 重庆忠县公司
161664 | 长石村1号柱上公变 | 绿 | 174.0351 | 重庆忠县公司
161665 | 长田街1号柱上公变 | 绿 | 278.2639 | 重庆忠县公司
161666 | 长溪村长周河柱上公变 | 黄 | 93.1412 | 重庆忠县公司
161667 | 长溪村7号柱上公变 | 黄 | 173.7258 | 重庆忠县公司
161668 | 长溪村5号柱上公变 | 黄 | 253.0918 | 重庆忠县公司
161669 | 长溪村4号柱上公变 | 黄 | 56.7397 | 重庆忠县公司
161670 | 长溪村2号柱上公变 | 黄 | 41.9175 | 重庆忠县公司
161671 | 长溪村1号柱上公变 | 黄 | 42.4851 | 重庆忠县公司
161672 | 长溪居民点1号柱上公变 | 黄 | 83.8691 | 重庆忠县公司
161673 | 长流村1号柱上公变 | 黄 | 84.9670 | 重庆忠县公司
161674 | 长流2号柱上公变 | 黄 | 44.9402 | 重庆忠县公司
161675 | 长河村4号柱上公变 | 绿 | 32.8515 | 重庆忠县公司
161676 | 长河村2号柱上公变 | 绿 | 169.6093 | 重庆忠县公司
161677 | 长沙村4号柱上公变 | 绿 | 0.0000 | 重庆忠县公司
161678 | 长沙村3号柱上公变 | 绿 | 0.0000 | 重庆忠县公司
161679 | 长沙村2号柱上公变 | 黄 | 0.0000 | 重庆忠县公司
161680 | 长沙村1号柱上公变 | 黄 | 0.0000 | 重庆忠县公司
161681 | 长江大桥头柱上公变 | 绿 | 346.1278 | 重庆忠县公司
161682 | 长峰村2号柱上公变 | 绿 | 67.5474 | 重庆忠县公司
161683 | 长峰村1号柱上公变 | 绿 | 95.1144 | 重庆忠县公司
161684 | 长岭村1号柱上公变 | 绿 | 82.4639 | 重庆忠县公司
161685 | 长岭场3号柱上公变 | 绿 | 80.2845 | 重庆忠县公司
161686 | 长岭场2号柱上公变 | 绿 | 178.1546 | 重庆忠县公司
161687 | 长岭场1号柱上公变 | 绿 | 170.7794 | 重庆忠县公司
161688 | 长安村6号柱上公变 | 绿 | 83.9526 | 重庆忠县公司
161689 | 长安村5号柱上公变 | 绿 | 86.7825 | 重庆忠县公司
161690 | 长安村4号柱上公变 | 绿 | 162.8371 | 重庆忠县公司
161691 | 长安村3号柱上公变 | 绿 | 334.8268 | 重庆忠县公司
161692 | 长安村2号柱上公变 | 绿 | 87.9010 | 重庆忠县公司
161693 | 长安村1号柱上公变 | 绿 | 207.4443 | 重庆忠县公司
161694 | 长坪#3柱上公变 | 绿 | 270.9897 | 重庆忠县公司
161695 | 长坪#2柱上公变 | 绿 | 274.2804 | 重庆忠县公司
161696 | 长坪#1柱上公变 | 绿 | 272.7835 | 重庆忠县公司
161697 | 长坝村3号柱上公变 | 绿 | 162.0598 | 重庆忠县公司
161698 | 长坝村2号柱上公变 | 黄 | 159.3196 | 重庆忠县公司
161699 | 长坝村1号柱上公变 | 黄 | 77.8691 | 重庆忠县公司
161700 | 长兴村4号柱上公变 | 绿 | 41.5464 | 重庆忠县公司
161701 | 长兴村3号柱上公变 | 绿 | 83.5196 | 重庆忠县公司
161702 | 长兴村2号柱上公变 | 绿 | 83.0000 | 重庆忠县公司
161703 | 长兴村1号柱上公变 | 绿 | 87.3237 | 重庆忠县公司
161704 | 锦绣家园柱上公变 | 绿 | 365.2784 | 重庆忠县公司
161705 | 锦绣家园#3变 | 绿 | 320.0000 | 重庆忠县公司
161706 | 锦绣四期中博#19变 | 绿 | 534.1237 | 重庆忠县公司
161707 | 锦绣四期中博#18变 | 绿 | 828.8041 | 重庆忠县公司
161708 | 锦绣六期#3变 | 绿 | 662.3608 | 重庆忠县公司
161709 | 锦绣六期#2变 | 绿 | 660.9691 | 重庆忠县公司
161710 | 锦绣六期#1变 | 绿 | 669.7835 | 重庆忠县公司
161711 | 锦绣三期中博#12变 | 绿 | 1026.8763 | 重庆忠县公司
161712 | 锦绣一期中博#1变 | 绿 | 842.4948 | 重庆忠县公司
161713 | 锐云农场柱上公变 | 绿 | 267.5258 | 重庆忠县公司
161714 | 锁口村7号柱上公变 | 绿 | 82.2918 | 重庆忠县公司
161715 | 锁口村6号柱上公变 | 黄 | 162.6268 | 重庆忠县公司
161716 | 锁口村5号柱上公变 | 绿 | 42.6289 | 重庆忠县公司
161717 | 锁口村4号柱上公变 | 黄 | 67.9258 | 重庆忠县公司
161718 | 锁口村3号柱上公变 | 绿 | 40.6742 | 重庆忠县公司
161719 | 锁口村2号柱上公变 | 绿 | 66.5485 | 重庆忠县公司
161720 | 锁口村1号柱上公变 | 绿 | 83.7052 | 重庆忠县公司
161721 | 银山村3号柱上公变 | 绿 | 96.9794 | 重庆忠县公司
161722 | 银山村2号柱上公变 | 绿 | 88.7619 | 重庆忠县公司
161723 | 银山村1号柱上公变 | 绿 | 92.8103 | 重庆忠县公司
161724 | 银山安置房2公配2号变 | 绿 | 515.1753 | 重庆忠县公司
161725 | 银山安置房2公配1号变 | 绿 | 510.7629 | 重庆忠县公司
161726 | 银山安置房1公配2号变 | 绿 | 516.1443 | 重庆忠县公司
161727 | 银山安置房1公配1号变 | 绿 | 507.4845 | 重庆忠县公司
161728 | 银宝村4号柱上公变 | 绿 | 85.6629 | 重庆忠县公司
161729 | 银宝村3号柱上公变 | 绿 | 86.5629 | 重庆忠县公司
161730 | 银宝村2号柱上公变 | 绿 | 132.7670 | 重庆忠县公司
161731 | 银宝村1号柱上公变 | 绿 | 174.0907 | 重庆忠县公司
161732 | 铜梁移民小区柱上公变 | 绿 | 194.7938 | 重庆忠县公司
161733 | 铁龙村3号柱上公变 | 绿 | 43.5196 | 重庆忠县公司
161734 | 铁龙村2号柱上公变 | 绿 | 97.6258 | 重庆忠县公司
161735 | 铁龙村1号柱上公变 | 绿 | 42.5010 | 重庆忠县公司
161736 | 铁峰村7号柱上公变 | 绿 | 83.2948 | 重庆忠县公司
161737 | 铁峰村6号柱上公变 | 绿 | 91.6691 | 重庆忠县公司
161738 | 铁峰村5号柱上公变 | 绿 | 85.3722 | 重庆忠县公司
161739 | 铁峰村4号柱上公变 | 绿 | 88.4959 | 重庆忠县公司
161740 | 铁峰村3号柱上公变 | 绿 | 139.3371 | 重庆忠县公司
161741 | 铁峰村2柱上公变 | 绿 | 9.7732 | 重庆忠县公司
161742 | 铁峰村1号柱上公变 | 绿 | 165.4186 | 重庆忠县公司
161743 | 铁山村4号柱上公变 | 绿 | 80.5536 | 重庆忠县公司
161744 | 铁山村3号柱上公变 | 绿 | 84.6918 | 重庆忠县公司
161745 | 铁山村2号柱上公变 | 绿 | 51.4928 | 重庆忠县公司
161746 | 铁山村1号柱上公变 | 绿 | 82.5392 | 重庆忠县公司
161747 | 钟鸣村3号柱上公变 | 绿 | 90.2464 | 重庆忠县公司
161748 | 钟鸣村2号柱上公变 | 绿 | 86.2320 | 重庆忠县公司
161749 | 钟鸣村1号柱上公变 | 绿 | 88.0691 | 重庆忠县公司
161750 | 钟石村3号柱上公变 | 绿 | 81.5804 | 重庆忠县公司
161751 | 钟石村2号柱上公变 | 绿 | 82.9879 | 重庆忠县公司
161752 | 钟石村1号柱上公变 | 绿 | 101.3704 | 重庆忠县公司
161753 | 钟溪村9号柱上公变 | 黄 | 163.9402 | 重庆忠县公司
161754 | 钟溪村8号柱上公变 | 黄 | 86.3526 | 重庆忠县公司
161755 | 钟溪村7号柱上公变 | 黄 | 83.3773 | 重庆忠县公司
161756 | 钟溪村6号柱上公变 | 黄 | 81.8639 | 重庆忠县公司
161757 | 钟溪村5号柱上公变 | 绿 | 44.4660 | 重庆忠县公司
161758 | 钟溪村4号柱上公变 | 黄 | 45.8237 | 重庆忠县公司
161759 | 钟溪村3号柱上公变 | 黄 | 86.4825 | 重庆忠县公司
161760 | 钟溪村2号柱上公变 | 黄 | 89.5629 | 重庆忠县公司
161761 | 钟溪村1号柱上公变 | 黄 | 89.1624 | 重庆忠县公司
161762 | 钟溪村11号柱上公变 | 黄 | 84.7526 | 重庆忠县公司
161763 | 钟溪村10号柱上公变 | 黄 | 163.0928 | 重庆忠县公司
161764 | 钟坝村4号柱上公变 | 绿 | 85.0784 | 重庆忠县公司
161765 | 钟坝村3号柱上公变 | 绿 | 87.0175 | 重庆忠县公司
161766 | 钟坝村2号柱上公变 | 绿 | 83.6897 | 重庆忠县公司
161767 | 钟坝村1号柱上公变 | 绿 | 42.8454 | 重庆忠县公司
161768 | 钓鱼台柱上柱上公变 | 绿 | 263.0103 | 重庆忠县公司
161769 | 针纺厂变 | 绿 | 612.4206 | 重庆忠县公司
161770 | 金龟石居民点柱上公变 | 黄 | 262.1443 | 重庆忠县公司
161771 | 金龟村2号柱上公变 | 黄 | 87.2660 | 重庆忠县公司
161772 | 金龟村1号柱上公变 | 黄 | 87.2108 | 重庆忠县公司
161773 | 金龙村8号柱上公变 | 黄 | 89.4907 | 重庆忠县公司
161774 | 金龙村7号柱上公变 | 黄 | 35.5206 | 重庆忠县公司
161775 | 金龙村6号柱上公变 | 黄 | 45.0830 | 重庆忠县公司
161776 | 金龙村5号柱上公变 | 黄 | 47.7320 | 重庆忠县公司
161777 | 金龙村4号柱上公变 | 黄 | 16.1392 | 重庆忠县公司
161778 | 金龙村3号柱上公变 | 黄 | 82.1541 | 重庆忠县公司
161779 | 金龙村2号柱上公变 | 黄 | 94.2670 | 重庆忠县公司
161780 | 金龙村1号柱上公变 | 黄 | 84.2340 | 重庆忠县公司
161781 | 金龙场柱上公变 | 黄 | 47.4124 | 重庆忠县公司
161782 | 金龙场4号柱上公变 | 黄 | 82.2701 | 重庆忠县公司
161783 | 金龙场3号柱上公变 | 黄 | 95.9485 | 重庆忠县公司
161784 | 金龙场2号柱上公变 | 黄 | 225.8866 | 重庆忠县公司
161785 | 金黄村柱上公变 | 绿 | 25.7443 | 重庆忠县公司
161786 | 金鸡水库2号柱上公变 | 绿 | 71.6804 | 重庆忠县公司
161787 | 金鸡水库1号柱上公变 | 绿 | 41.4454 | 重庆忠县公司
161788 | 金鸡场8号柱上公变 | 绿 | 162.4742 | 重庆忠县公司
161789 | 金鸡场7号柱上公变 | 绿 | 355.0474 | 重庆忠县公司
161790 | 金鸡场6号柱上公变 | 绿 | 276.0000 | 重庆忠县公司
161791 | 金鸡场5号柱上公变 | 绿 | 268.9691 | 重庆忠县公司
161792 | 金鸡场4号柱上公变 | 绿 | 284.1959 | 重庆忠县公司
161793 | 金鸡场3号柱上公变 | 绿 | 287.9340 | 重庆忠县公司
161794 | 金鸡场2号柱上公变 | 绿 | 330.9876 | 重庆忠县公司
161795 | 金鸡场1号柱上公变 | 绿 | 184.1773 | 重庆忠县公司
161796 | 金鸡农机站柱上公变 | 绿 | 44.8897 | 重庆忠县公司
161797 | 金马花园柱上公变 | 绿 | 516.1237 | 重庆忠县公司
161798 | 金银村4号柱上公变 | 黄 | 89.0526 | 重庆忠县公司
161799 | 金银村3号柱上公变 | 黄 | 85.8423 | 重庆忠县公司
161800 | 金银村2号柱上公变 | 黄 | 29.0000 | 重庆忠县公司
161801 | 金银村1号柱上公变 | 黄 | 61.7340 | 重庆忠县公司
161802 | 金钟村6号柱上公变 | 绿 | 41.9299 | 重庆忠县公司
161803 | 金钟村5号柱上公变 | 绿 | 82.5237 | 重庆忠县公司
161804 | 金钟村4号柱上公变 | 绿 | 49.6990 | 重庆忠县公司
161805 | 金钟村3号柱上公变 | 绿 | 83.8320 | 重庆忠县公司
161806 | 金钟村2号柱上公变 | 绿 | 84.7320 | 重庆忠县公司
161807 | 金钟村1号柱上公变 | 绿 | 67.6124 | 重庆忠县公司
161808 | 金竹村9号柱上公变 | 绿 | 43.5856 | 重庆忠县公司
161809 | 金竹村8号柱上公变 | 绿 | 42.4881 | 重庆忠县公司
161810 | 金竹村7号柱上公变 | 绿 | 40.6758 | 重庆忠县公司
161811 | 金竹村6号柱上公变 | 绿 | 41.5201 | 重庆忠县公司
161812 | 金竹村5号柱上公变 | 绿 | 87.3716 | 重庆忠县公司
161813 | 金竹村4号柱上公变 | 绿 | 83.0155 | 重庆忠县公司
161814 | 金竹村3号柱上公变 | 绿 | 83.9402 | 重庆忠县公司
161815 | 金竹村2号柱上公变 | 绿 | 174.8546 | 重庆忠县公司
161816 | 金竹村1号柱上公变 | 绿 | 189.0227 | 重庆忠县公司
161817 | 金竹村12号柱上公变 | 绿 | 82.7619 | 重庆忠县公司
161818 | 金竹村11号柱上公变 | 绿 | 11.2433 | 重庆忠县公司
161819 | 金竹村10号柱上公变 | 绿 | 97.2454 | 重庆忠县公司
161820 | 金福幼儿园柱上公变 | 绿 | 333.0227 | 重庆忠县公司
161821 | 金矿村7号柱上公变 | 绿 | 81.7165 | 重庆忠县公司
161822 | 金矿村6号柱上公变 | 绿 | 41.3577 | 重庆忠县公司
161823 | 金矿村5号柱上公变 | 绿 | 93.8278 | 重庆忠县公司
161824 | 金矿村4号柱上公变 | 绿 | 91.6598 | 重庆忠县公司
161825 | 金矿村3号柱上公变 | 绿 | 137.5830 | 重庆忠县公司
161826 | 金矿村2号柱上公变 | 绿 | 164.4598 | 重庆忠县公司
161827 | 金矿村1号柱上公变 | 绿 | 43.5660 | 重庆忠县公司
161828 | 金狮村5号柱上公变 | 绿 | 43.2701 | 重庆忠县公司
161829 | 金狮村4号柱上公变 | 绿 | 47.9464 | 重庆忠县公司
161830 | 金狮村3号柱上公变 | 绿 | 167.0825 | 重庆忠县公司
161831 | 金狮村2号柱上公变 | 绿 | 164.5897 | 重庆忠县公司
161832 | 金狮村1号柱上公变 | 绿 | 66.9459 | 重庆忠县公司
161833 | 金海商贸变 | 绿 | 570.0619 | 重庆忠县公司
161834 | 金水门柱上公变 | 绿 | 296.6289 | 重庆忠县公司
161835 | 金桂村3号柱上公变 | 黄 | 66.3577 | 重庆忠县公司
161836 | 金桂村2号柱上公变 | 黄 | 81.8588 | 重庆忠县公司
161837 | 金桂村1号柱上公变 | 黄 | 83.2103 | 重庆忠县公司
161838 | 金星村5号柱上公变 | 绿 | 102.2124 | 重庆忠县公司
161839 | 金星村4号柱上公变 | 黄 | 146.1670 | 重庆忠县公司
161840 | 金星村3号柱上公变 | 绿 | 83.9711 | 重庆忠县公司
161841 | 金星村2号柱上公变 | 黄 | 146.2186 | 重庆忠县公司
161842 | 金星村1号柱上公变 | 绿 | 84.4629 | 重庆忠县公司
161843 | 金山沟公变 | 绿 | 348.4041 | 重庆忠县公司
161844 | 金山村8号柱上公变 | 黄 | 42.8887 | 重庆忠县公司
161845 | 金山村7号柱上公变 | 黄 | 80.1515 | 重庆忠县公司
161846 | 金山村6号柱上公变 | 黄 | 85.4897 | 重庆忠县公司
161847 | 金山村5号柱上公变 | 黄 | 42.0000 | 重庆忠县公司
161848 | 金山村4号柱上公变 | 黄 | 47.3191 | 重庆忠县公司
161849 | 金山村3号柱上公变 | 黄 | 45.7990 | 重庆忠县公司
161850 | 金山村2号柱上公变 | 黄 | 49.5660 | 重庆忠县公司
161851 | 金山村1号柱上公变 | 黄 | 166.9062 | 重庆忠县公司
161852 | 金宝村3号柱上公变 | 绿 | 84.1938 | 重庆忠县公司
161853 | 金宝村2号柱上公变 | 绿 | 94.0907 | 重庆忠县公司
161854 | 金宝村1号柱上公变 | 绿 | 174.6722 | 重庆忠县公司
161855 | 金宇日杂配变 | 绿 | 649.8969 | 重庆忠县公司
161856 | 金天门居民点柱上公变 | 绿 | 260.0103 | 重庆忠县公司
161857 | 金天门居民点2号变 | 绿 | 269.7732 | 重庆忠县公司
161858 | 金天门居民点1号变 | 绿 | 264.4948 | 重庆忠县公司
161859 | 金声场2号柱上公变 | 黄 | 65.0000 | 重庆忠县公司
161860 | 金声场1号柱上公变 | 黄 | 280.2268 | 重庆忠县公司
161861 | 金塘村7号柱上公变 | 黄 | 170.2742 | 重庆忠县公司
161862 | 金塘村6号柱上公变 | 黄 | 167.7010 | 重庆忠县公司
161863 | 金塘村5号柱上公变 | 黄 | 39.8742 | 重庆忠县公司
161864 | 金塘村4号柱上公变 | 黄 | 87.0887 | 重庆忠县公司
161865 | 金塘村3号柱上公变 | 黄 | 174.7928 | 重庆忠县公司
161866 | 金塘村2号柱上公变 | 黄 | 55.7918 | 重庆忠县公司
161867 | 金塘村1号柱上公变 | 黄 | 41.2495 | 重庆忠县公司
161868 | 金坪村4号柱上公变 | 黄 | 51.5979 | 重庆忠县公司
161869 | 金坪村3号柱上公变 | 黄 | 87.9454 | 重庆忠县公司
161870 | 金坪村2号柱上公变 | 黄 | 82.7557 | 重庆忠县公司
161871 | 金坪村1号柱上公变 | 黄 | 88.5113 | 重庆忠县公司
161872 | 金台村9号柱上公变 | 黄 | 83.2227 | 重庆忠县公司
161873 | 金台村8号柱上公变 | 绿 | 162.6351 | 重庆忠县公司
161874 | 金台村7号柱上公变 | 黄 | 84.3701 | 重庆忠县公司
161875 | 金台村6号柱上公变 | 黄 | 0.0000 | 重庆忠县公司
161876 | 金台村5号柱上公变 | 黄 | 87.0376 | 重庆忠县公司
161877 | 金台村4号柱上公变 | 黄 | 43.8381 | 重庆忠县公司
161878 | 金台村3号柱上公变 | 黄 | 154.9170 | 重庆忠县公司
161879 | 金台村2号柱上公变 | 黄 | 85.3227 | 重庆忠县公司
161880 | 金台村1号柱上公变 | 黄 | 140.3979 | 重庆忠县公司
161881 | 金台村10号柱上公变 | 黄 | 85.7649 | 重庆忠县公司
161882 | 金凤村4号柱上公变 | 绿 | 335.6907 | 重庆忠县公司
161883 | 金凤村3号柱上公变 | 绿 | 41.4103 | 重庆忠县公司
161884 | 金凤村2号柱上公变 | 绿 | 86.4175 | 重庆忠县公司
161885 | 金凤村1号柱上公变 | 绿 | 167.8649 | 重庆忠县公司
161886 | 金典房产3号变 | 绿 | 522.7794 | 重庆忠县公司
161887 | 金典房产2号变 | 绿 | 1108.7835 | 重庆忠县公司
161888 | 金典房产1号变 | 绿 | 1056.4124 | 重庆忠县公司
161889 | 金典房产#2公用箱变配电变压器 | 绿 | 416.8247 | 重庆忠县公司
161890 | 金典房产#1公用箱变 | 绿 | 663.8515 | 重庆忠县公司
161891 | 野鹤村3号柱上公变 | 绿 | 167.7753 | 重庆忠县公司
161892 | 野鹤村2号柱上公变 | 绿 | 178.6907 | 重庆忠县公司
161893 | 野鹤村1号柱上公变 | 绿 | 263.4000 | 重庆忠县公司
161894 | 野鹤场6号柱上公变 | 绿 | 81.3577 | 重庆忠县公司
161895 | 野鹤场5号柱上公变 | 绿 | 210.2742 | 重庆忠县公司
161896 | 野鹤场4号柱上公变 | 绿 | 254.6392 | 重庆忠县公司
161897 | 野鹤场3号柱上公变 | 绿 | 258.2474 | 重庆忠县公司
161898 | 野鹤场2号柱上公变 | 绿 | 372.9979 | 重庆忠县公司
161899 | 野鹤场1号柱上公变 | 绿 | 367.7010 | 重庆忠县公司
161900 | 重庆百货房产公司变 | 绿 | 699.7216 | 重庆忠县公司
161901 | 重庆楚东房地产开发有限公司配变（商业） | 绿 | 257.8608 | 重庆忠县公司
161902 | 重客隆1号变 | 绿 | 948.0412 | 重庆忠县公司
161903 | 里仁村3号柱上公变 | 绿 | 52.1340 | 重庆忠县公司
161904 | 里仁村2号柱上公变 | 绿 | 176.7918 | 重庆忠县公司
161905 | 里仁村1号柱上公变 | 绿 | 42.1804 | 重庆忠县公司
161906 | 里仁场3号柱上公变 | 绿 | 83.2629 | 重庆忠县公司
161907 | 里仁场2号柱上公变 | 绿 | 169.7979 | 重庆忠县公司
161908 | 里仁场1号柱上公变 | 绿 | 182.8464 | 重庆忠县公司
161909 | 郭云村4号柱上公变 | 绿 | 171.2948 | 重庆忠县公司
161910 | 郭云村3号柱上公变 | 绿 | 83.5969 | 重庆忠县公司
161911 | 郭云村2号柱上公变 | 绿 | 83.8505 | 重庆忠县公司
161912 | 郭云村1号柱上公变 | 绿 | 83.5876 | 重庆忠县公司
161913 | 郑公移民小区柱上公变 | 绿 | 337.8268 | 重庆忠县公司
161914 | 郑公村4号柱上公变 | 绿 | 175.8433 | 重庆忠县公司
161915 | 郑公村2号柱上公变 | 绿 | 91.2546 | 重庆忠县公司
161916 | 郑公村1号柱上公变 | 绿 | 258.7526 | 重庆忠县公司
161917 | 郑公居委#2柱上公变 | 绿 | 278.1237 | 重庆忠县公司
161918 | 邻乡村3号柱上公变 | 黄 | 40.9897 | 重庆忠县公司
161919 | 邻乡村2号柱上公变 | 黄 | 80.4732 | 重庆忠县公司
161920 | 邻乡村1号柱上公变 | 黄 | 86.3758 | 重庆忠县公司
161921 | 邮电街4号柱上公变 | 绿 | 349.0103 | 重庆忠县公司
161922 | 邮电街3号柱上公变 | 绿 | 265.1381 | 重庆忠县公司
161923 | 邮电街2号柱上公变 | 绿 | 101.7402 | 重庆忠县公司
161924 | 邮电街1号柱上公变 | 绿 | 389.4124 | 重庆忠县公司
161925 | 邓家沟柱上公变 | 绿 | 86.2680 | 重庆忠县公司
161926 | 邓家村3号柱上公变 | 绿 | 83.5010 | 重庆忠县公司
161927 | 邓家村2号柱上公变 | 绿 | 88.5856 | 重庆忠县公司
161928 | 造纸厂配电变压器 | 绿 | 554.7959 | 重庆忠县公司
161929 | 连二村柱上公变 | 绿 | 46.0474 | 重庆忠县公司
161930 | 进修校居民还迁房变 | 绿 | 672.9072 | 重庆忠县公司
161931 | 运检大楼配电室2号变压器 | 绿 | 504.0000 | 重庆忠县公司
161932 | 运检大楼配电室1号变压器 | 绿 | 523.4845 | 重庆忠县公司
161933 | 运检办公楼配变 | 绿 | 504.0000 | 重庆忠县公司
161934 | 过桥村6号柱上公变 | 绿 | 91.0474 | 重庆忠县公司
161935 | 过桥村5号柱上公变 | 绿 | 89.3186 | 重庆忠县公司
161936 | 过桥村4号柱上公变 | 绿 | 92.1237 | 重庆忠县公司
161937 | 过桥村3号柱上公变 | 绿 | 170.8278 | 重庆忠县公司
161938 | 过桥村2号柱上公变 | 绿 | 172.6928 | 重庆忠县公司
161939 | 过桥村1号柱上公变 | 绿 | 173.9330 | 重庆忠县公司
161940 | 过境街柱上公变 | 绿 | 436.9897 | 重庆忠县公司
161941 | 辽叶村4号柱上公变 | 黄 | 83.4608 | 重庆忠县公司
161942 | 辽叶村3号柱上公变 | 黄 | 169.6711 | 重庆忠县公司
161943 | 辽叶村2号柱上公变 | 黄 | 82.6777 | 重庆忠县公司
161944 | 辽叶村1号柱上公变 | 黄 | 208.6010 | 重庆忠县公司
161945 | 轻工大厦公用箱变配变 | 绿 | 344.7423 | 重庆忠县公司
161946 | 车站集资房柱上变 | 绿 | 269.8454 | 重庆忠县公司
161947 | 赶场村3号柱上公变 | 绿 | 87.2711 | 重庆忠县公司
161948 | 赶场村2号柱上公变 | 绿 | 174.4990 | 重庆忠县公司
161949 | 赶场村1号柱上公变 | 绿 | 85.0180 | 重庆忠县公司
161950 | 赵家湾柱上公变 | 绿 | 82.5485 | 重庆忠县公司
161951 | 赛马村5号柱上公变 | 黄 | 46.0742 | 重庆忠县公司
161952 | 赛马村4号柱上公变 | 黄 | 72.9546 | 重庆忠县公司
161953 | 赛马村3号柱上公变 | 黄 | 154.2629 | 重庆忠县公司
161954 | 赛马村2号柱上公变 | 黄 | 88.4289 | 重庆忠县公司
161955 | 赛马村1号柱上公变 | 黄 | 58.3758 | 重庆忠县公司
161956 | 贯子村2号柱上公变 | 绿 | 86.2474 | 重庆忠县公司
161957 | 贯子村1号柱上公变 | 绿 | 83.4160 | 重庆忠县公司
161958 | 贯丰村4号柱上公变 | 黄 | 41.6887 | 重庆忠县公司
161959 | 贯丰村3号柱上公变 | 黄 | 46.9464 | 重庆忠县公司
161960 | 贯丰村2号柱上公变 | 黄 | 88.1402 | 重庆忠县公司
161961 | 贯丰村1号柱上公变 | 黄 | 57.2031 | 重庆忠县公司
161962 | 贯丰5号柱上公变 | 黄 | 165.9103 | 重庆忠县公司
161963 | 质检站变 | 绿 | 504.0000 | 重庆忠县公司
161964 | 财政局3号变 | 绿 | 542.6804 | 重庆忠县公司
161965 | 财政局2号变 | 绿 | 269.7113 | 重庆忠县公司
161966 | 财政局1号柱上公变 | 绿 | 334.7938 | 重庆忠县公司
161967 | 豪美名都800KVA公用箱变 | 绿 | 659.0515 | 重庆忠县公司
161968 | 豪美名都500KVA公用箱变 | 绿 | 415.3526 | 重庆忠县公司
161969 | 谭家嘴1号柱上公变 | 绿 | 276.7732 | 重庆忠县公司
161970 | 谢家坝2号柱上公变 | 绿 | 342.4536 | 重庆忠县公司
161971 | 调频台柱上公变 | 绿 | 45.3876 | 重庆忠县公司
161972 | 诚信物业1号柱上公变 | 绿 | 147.8804 | 重庆忠县公司
161973 | 许岭村4号柱上公变 | 绿 | 28.5649 | 重庆忠县公司
161974 | 许岭村3号柱上公变 | 绿 | 167.2062 | 重庆忠县公司
161975 | 许岭村2号柱上公变 | 绿 | 171.3031 | 重庆忠县公司
161976 | 许岭村1号柱上公变 | 绿 | 95.1979 | 重庆忠县公司
161977 | 计生委柱上公变 | 绿 | 526.9608 | 重庆忠县公司
161978 | 观桥村5号柱上公变 | 黄 | 166.2784 | 重庆忠县公司
161979 | 观桥村4号柱上公变 | 绿 | 164.3814 | 重庆忠县公司
161980 | 观桥村3号柱上公变 | 黄 | 354.0309 | 重庆忠县公司
161981 | 观桥村2号柱上公变 | 绿 | 90.6268 | 重庆忠县公司
161982 | 观桥村1号柱上公变 | 绿 | 93.6082 | 重庆忠县公司
161983 | 西门村2号柱上公变 | 黄 | 319.7031 | 重庆忠县公司
161984 | 西门村1号柱上公变 | 绿 | 85.6799 | 重庆忠县公司
161985 | 西门2号柱上公变 | 绿 | 11.2454 | 重庆忠县公司
161986 | 西门1号柱上公变 | 绿 | 203.9175 | 重庆忠县公司
161987 | 西流村4号柱上公变 | 绿 | 88.1464 | 重庆忠县公司
161988 | 西流村3号柱上公变 | 绿 | 80.7052 | 重庆忠县公司
161989 | 西流村2号柱上公变 | 绿 | 88.8371 | 重庆忠县公司
161990 | 西流村1号柱上公变 | 绿 | 163.5258 | 重庆忠县公司
161991 | 西山职中变 | 绿 | 587.5052 | 重庆忠县公司
161992 | 裕华村4号柱上公变 | 绿 | 40.2505 | 重庆忠县公司
161993 | 裕华村3号柱上公变 | 黄 | 76.4804 | 重庆忠县公司
161994 | 裕华村2号柱上公变 | 绿 | 163.5072 | 重庆忠县公司
161995 | 裕华村1号柱上公变 | 绿 | 88.2222 | 重庆忠县公司
161996 | 装潢公司柱上公变 | 绿 | 276.8784 | 重庆忠县公司
161997 | 行政中心#2变 | 绿 | 903.4536 | 重庆忠县公司
161998 | 行政中心#1变 | 绿 | 865.4742 | 重庆忠县公司
161999 | 蜜蜂村3号柱上公变 | 绿 | 81.2330 | 重庆忠县公司
162000 | 蜜蜂村2号柱上公变 | 绿 | 171.7155 | 重庆忠县公司
162001 | 蜜蜂村1号柱上公变 | 绿 | 168.9722 | 重庆忠县公司
162002 | 蓝湖新城4号柱上公变 | 绿 | 335.1753 | 重庆忠县公司
162003 | 蓝湖新城3号柱上公变 | 绿 | 338.5320 | 重庆忠县公司
162004 | 蓝湖新城2号柱上公变 | 绿 | 403.0351 | 重庆忠县公司
162005 | 蓝湖新城1号柱上公变 | 绿 | 352.8577 | 重庆忠县公司
162006 | 蓝泊湾悦江1号公配#3配变 | 绿 | 640.0000 | 重庆忠县公司
162007 | 蓝泊湾悦江1号公配#1配变 | 绿 | 640.0000 | 重庆忠县公司
162008 | 蓝泊湾#1箱变 | 绿 | 669.0515 | 重庆忠县公司
162009 | 蒲家村9号柱上公变 | 黄 | 44.3072 | 重庆忠县公司
162010 | 蒲家村8号柱上公变 | 黄 | 42.6845 | 重庆忠县公司
162011 | 蒲家村7号柱上公变 | 黄 | 83.1732 | 重庆忠县公司
162012 | 蒲家村6号柱上公变 | 黄 | 42.4340 | 重庆忠县公司
162013 | 蒲家村5号柱上公变 | 黄 | 41.6639 | 重庆忠县公司
162014 | 蒲家村4号柱上公变 | 黄 | 62.6124 | 重庆忠县公司
162015 | 蒲家村3号柱上公变 | 黄 | 165.0227 | 重庆忠县公司
162016 | 蒲家村2号柱上公变 | 黄 | 163.9588 | 重庆忠县公司
162017 | 蒲家村1号柱上公变 | 黄 | 118.5237 | 重庆忠县公司
162018 | 蒲家村10号柱上公变 | 黄 | 42.0454 | 重庆忠县公司
162019 | 葫芦村4号柱上公变 | 绿 | 161.8371 | 重庆忠县公司
162020 | 葫芦村3号柱上公变 | 绿 | 83.9495 | 重庆忠县公司
162021 | 葫芦村2号柱上公变 | 绿 | 42.1588 | 重庆忠县公司
162022 | 葫芦村1号柱上公变 | 绿 | 41.0686 | 重庆忠县公司
162023 | 菜园村3号柱上公变 | 黄 | 41.7670 | 重庆忠县公司
162024 | 菜园村2号柱上公变 | 黄 | 41.0948 | 重庆忠县公司
162025 | 菜园村1号柱上公变 | 黄 | 44.6093 | 重庆忠县公司
162026 | 莲花村5号柱上公变 | 绿 | 81.0825 | 重庆忠县公司
162027 | 莲花村4号柱上公变 | 绿 | 85.1897 | 重庆忠县公司
162028 | 莲花村3号柱上公变 | 绿 | 81.5557 | 重庆忠县公司
162029 | 莲花村2号柱上公变 | 绿 | 42.8918 | 重庆忠县公司
162030 | 莲花村1号柱上公变 | 绿 | 85.6660 | 重庆忠县公司
162031 | 荷花村4号柱上公变 | 黄 | 82.8608 | 重庆忠县公司
162032 | 荷花村3号柱上公变 | 黄 | 85.7155 | 重庆忠县公司
162033 | 荷花村2号柱上公变 | 黄 | 83.2722 | 重庆忠县公司
162034 | 荷花村1号柱上公变 | 黄 | 66.3490 | 重庆忠县公司
162035 | 茶门村1号柱上公变 | 绿 | 42.9299 | 重庆忠县公司
162036 | 茶山顶柱上公变 | 黄 | 48.7423 | 重庆忠县公司
162037 | 茶山村5号柱上公变 | 绿 | 64.0247 | 重庆忠县公司
162038 | 茶山村4号柱上公变 | 黄 | 65.2629 | 重庆忠县公司
162039 | 茶山村3号柱上公变 | 黄 | 58.2608 | 重庆忠县公司
162040 | 茶山村2号柱上公变 | 黄 | 60.4196 | 重庆忠县公司
162041 | 茶山村1号柱上公变 | 黄 | 40.1402 | 重庆忠县公司
162042 | 茶园村4号柱上公变 | 绿 | 86.5629 | 重庆忠县公司
162043 | 茶园村3号柱上公变 | 绿 | 86.2845 | 重庆忠县公司
162044 | 茶园村2号柱上公变 | 绿 | 143.1915 | 重庆忠县公司
162045 | 茶园村1号柱上公变 | 绿 | 69.4804 | 重庆忠县公司
162046 | 苗耳村1号柱上公变 | 绿 | 61.2392 | 重庆忠县公司
162047 | 苗尔村居民点柱上公变 | 绿 | 263.1031 | 重庆忠县公司
162048 | 苗尔村2号柱上公变 | 绿 | 84.2680 | 重庆忠县公司
162049 | 苗尔新村居民点2号柱上公变 | 绿 | 164.5155 | 重庆忠县公司
162050 | 苏家村8号柱公变 | 绿 | 264.2371 | 重庆忠县公司
162051 | 苏家9号柱上公变 | 绿 | 83.3557 | 重庆忠县公司
162052 | 苏家6号柱上公变 | 绿 | 366.7010 | 重庆忠县公司
162053 | 苏家5号柱上公变 | 黄 | 302.9773 | 重庆忠县公司
162054 | 苏家4号柱上公变 | 绿 | 332.5567 | 重庆忠县公司
162055 | 苏家3号柱上公变 | 绿 | 82.2546 | 重庆忠县公司
162056 | 苏家2号柱上公变 | 绿 | 264.8763 | 重庆忠县公司
162057 | 苏家1号柱上公变 | 绿 | 84.8711 | 重庆忠县公司
162058 | 苏家14号柱上公变 | 绿 | 185.5258 | 重庆忠县公司
162059 | 苏家13号柱上公变 | 绿 | 169.4206 | 重庆忠县公司
162060 | 苏家12号柱上公变 | 绿 | 341.4763 | 重庆忠县公司
162061 | 苏家11号柱上公变 | 绿 | 330.9856 | 重庆忠县公司
162062 | 苏家10号柱上公变 | 绿 | 357.0021 | 重庆忠县公司
162063 | 苏家#7柱上公变 | 绿 | 308.7629 | 重庆忠县公司
162064 | 花院村1号柱上公变 | 黄 | 87.2990 | 重庆忠县公司
162065 | 花盘村2号柱上公变 | 黄 | 85.1247 | 重庆忠县公司
162066 | 花盘村1号柱上公变 | 黄 | 65.5866 | 重庆忠县公司
162067 | 花田村1号柱上公变 | 绿 | 42.6763 | 重庆忠县公司
162068 | 花桥粮站柱上公变 | 绿 | 320.0000 | 重庆忠县公司
162069 | 花桥村6号柱上公变 | 绿 | 180.1773 | 重庆忠县公司
162070 | 花桥村5号柱上公变 | 绿 | 91.1278 | 重庆忠县公司
162071 | 花桥村4号柱上公变 | 绿 | 169.1732 | 重庆忠县公司
162072 | 花桥村3号柱上公变 | 绿 | 82.6969 | 重庆忠县公司
162073 | 花桥村2号柱上公变 | 绿 | 169.2134 | 重庆忠县公司
162074 | 花桥村1号柱上公变 | 绿 | 347.0928 | 重庆忠县公司
162075 | 花桥场7号柱上公变 | 绿 | 325.3567 | 重庆忠县公司
162076 | 花桥场6号柱上公变 | 绿 | 309.8144 | 重庆忠县公司
162077 | 花桥场4号柱上公变 | 绿 | 408.2268 | 重庆忠县公司
162078 | 花桥场2号柱上公变 | 绿 | 357.8433 | 重庆忠县公司
162079 | 花桥场1号柱上公变 | 绿 | 320.0000 | 重庆忠县公司
162080 | 花桥农贸市场2号柱上公变 | 绿 | 348.0948 | 重庆忠县公司
162081 | 花桥农贸市场1号柱上公变 | 绿 | 177.5918 | 重庆忠县公司
162082 | 花岭村杉木2号柱上公变 | 黄 | 81.2371 | 重庆忠县公司
162083 | 花岭村杉木1号柱上公变 | 黄 | 81.2371 | 重庆忠县公司
162084 | 花岭村9号柱上公变 | 黄 | 86.0464 | 重庆忠县公司
162085 | 花岭村8号柱上公变 | 黄 | 88.4186 | 重庆忠县公司
162086 | 花岭村7号柱上公变 | 黄 | 86.1979 | 重庆忠县公司
162087 | 花岭村6号柱上公变 | 黄 | 81.7753 | 重庆忠县公司
162088 | 花岭村5号柱上公变 | 黄 | 191.7320 | 重庆忠县公司
162089 | 花岭村4号柱上公变 | 黄 | 44.0186 | 重庆忠县公司
162090 | 花岭村3号柱上公变 | 黄 | 73.8593 | 重庆忠县公司
162091 | 花岭村2号柱上公变 | 黄 | 183.0753 | 重庆忠县公司
162092 | 花岭村1号柱上公变 | 黄 | 43.0928 | 重庆忠县公司
162093 | 花岭村14号柱上公变 | 黄 | 45.1299 | 重庆忠县公司
162094 | 花岭村13号柱上公变 | 黄 | 41.0113 | 重庆忠县公司
162095 | 花岭村12号柱上公变 | 黄 | 40.8351 | 重庆忠县公司
162096 | 花岭村11号柱上公变 | 黄 | 88.2639 | 重庆忠县公司
162097 | 花岭村10号柱上公变 | 黄 | 89.7979 | 重庆忠县公司
162098 | 花园里二期中博#15变 | 绿 | 822.2371 | 重庆忠县公司
162099 | 花园里一期中博#14变 | 绿 | 831.6701 | 重庆忠县公司
162100 | 花园里一期中博#13变 | 绿 | 655.0722 | 重庆忠县公司
162101 | 芭蕉村5号柱上公变 | 绿 | 42.1320 | 重庆忠县公司
162102 | 芭蕉村4号柱上公变 | 绿 | 163.3649 | 重庆忠县公司
162103 | 芭蕉村3号柱上公变 | 绿 | 83.3340 | 重庆忠县公司
162104 | 芭蕉村2号柱上公变 | 绿 | 90.7119 | 重庆忠县公司
162105 | 芭蕉村1号柱上公变 | 绿 | 168.8948 | 重庆忠县公司
162106 | 芦莲村4号柱上公变 | 绿 | 84.9948 | 重庆忠县公司
162107 | 芦莲村3号柱上公变 | 绿 | 83.3526 | 重庆忠县公司
162108 | 芦莲村2号柱上公变 | 绿 | 40.7082 | 重庆忠县公司
162109 | 芦莲村1号柱上公变 | 绿 | 86.5490 | 重庆忠县公司
162110 | 芝麻村5号柱上公变 | 绿 | 216.5443 | 重庆忠县公司
162111 | 芝麻村3号柱上公变 | 绿 | 367.5423 | 重庆忠县公司
162112 | 芝麻村2号柱上公变 | 绿 | 164.6515 | 重庆忠县公司
162113 | 芝麻1号柱上公变 | 绿 | 268.9278 | 重庆忠县公司
162114 | 芝麻#7柱上公变 | 绿 | 120.2062 | 重庆忠县公司
162115 | 芝麻#6柱上公变 | 绿 | 259.4887 | 重庆忠县公司
162116 | 芋荷村6号柱上公变 | 绿 | 254.0701 | 重庆忠县公司
162117 | 芋荷村5号柱上公变 | 绿 | 82.9753 | 重庆忠县公司
162118 | 芋荷村4号柱上公变 | 绿 | 45.0887 | 重庆忠县公司
162119 | 芋荷村3号柱上公变 | 绿 | 83.4515 | 重庆忠县公司
162120 | 芋荷村2号柱上公变 | 绿 | 85.4948 | 重庆忠县公司
162121 | 芋荷村1号柱上公变 | 绿 | 85.9649 | 重庆忠县公司
162122 | 艾沟村2号柱上公变 | 黄 | 161.1443 | 重庆忠县公司
162123 | 艾沟村1号柱上公变 | 黄 | 44.2495 | 重庆忠县公司
162124 | 艾华村6号柱上公变 | 绿 | 83.8134 | 重庆忠县公司
162125 | 艾华村5号柱上公变 | 绿 | 82.1773 | 重庆忠县公司
162126 | 艾华村4号柱上公变 | 绿 | 168.3753 | 重庆忠县公司
162127 | 艾华村3号柱上公变 | 绿 | 85.5340 | 重庆忠县公司
162128 | 艾华村2号柱上公变 | 绿 | 89.7979 | 重庆忠县公司
162129 | 艾华村1号柱上公变 | 绿 | 42.4990 | 重庆忠县公司
162130 | 自来水柱上公变 | 绿 | 274.0722 | 重庆忠县公司
162131 | 自来水公司办公柱上专变 | 绿 | 214.1113 | 重庆忠县公司
162132 | 胥家丫口柱上公变 | 绿 | 271.7897 | 重庆忠县公司
162133 | 胡寨村柱上公变 | 绿 | 170.0794 | 重庆忠县公司
162134 | 胡寨村2号柱上公变 | 绿 | 43.1701 | 重庆忠县公司
162135 | 胜利村3号柱上公变 | 黄 | 68.7237 | 重庆忠县公司
162136 | 胜利村2号柱上公变 | 绿 | 41.8742 | 重庆忠县公司
162137 | 胜利村1号柱上公变 | 绿 | 85.7340 | 重庆忠县公司
162138 | 背州线采气13队变 | 绿 | 330.6639 | 重庆忠县公司
162139 | 肖店村4号柱上公变 | 绿 | 41.7814 | 重庆忠县公司
162140 | 肖店村3号柱上公变 | 绿 | 91.7113 | 重庆忠县公司
162141 | 肖店村2号柱上公变 | 绿 | 167.8680 | 重庆忠县公司
162142 | 肖店村1号柱上公变 | 绿 | 88.9237 | 重庆忠县公司
162143 | 肖家湾柱上公变 | 绿 | 255.8557 | 重庆忠县公司
162144 | 肉联厂柱上公变 | 绿 | 445.7887 | 重庆忠县公司
162145 | 聚贤楼#2柱上公变 | 绿 | 333.1505 | 重庆忠县公司
162146 | 聚贤楼#1柱上公变 | 绿 | 324.1814 | 重庆忠县公司
162147 | 联盟村5号柱上配变 | 绿 | 45.7794 | 重庆忠县公司
162148 | 联盟村4号柱上配变 | 绿 | 43.3134 | 重庆忠县公司
162149 | 联盟村3号柱上配变 | 绿 | 43.7918 | 重庆忠县公司
162150 | 联盟村2号柱上公变 | 绿 | 258.3093 | 重庆忠县公司
162151 | 联盟村1号柱上公变 | 绿 | 28.8505 | 重庆忠县公司
162152 | 联丰村4号柱上公变 | 黄 | 50.7010 | 重庆忠县公司
162153 | 联丰村3号柱上公变 | 黄 | 83.3093 | 重庆忠县公司
162154 | 联丰村2号柱上公变 | 黄 | 85.9567 | 重庆忠县公司
162155 | 联丰村1号柱上公变 | 黄 | 101.4392 | 重庆忠县公司
162156 | 职教中心居民点柱上公变 | 绿 | 270.8866 | 重庆忠县公司
162157 | 聋哑校柱上公变 | 绿 | 423.8763 | 重庆忠县公司
162158 | 老龙村5号柱上公变 | 绿 | 83.2247 | 重庆忠县公司
162159 | 老龙村4号柱上公变 | 绿 | 82.8454 | 重庆忠县公司
162160 | 老龙村3号柱上公变 | 绿 | 87.0546 | 重庆忠县公司
162161 | 老龙村2号柱上公变 | 绿 | 82.1866 | 重庆忠县公司
162162 | 老龙村1号柱上公变 | 绿 | 43.1546 | 重庆忠县公司
162163 | 老鹳村6号柱上公变 | 绿 | 43.2907 | 重庆忠县公司
162164 | 老鹳村5号柱上公变 | 黄 | 31.7608 | 重庆忠县公司
162165 | 老鹳村4号柱上公变 | 绿 | 91.4309 | 重庆忠县公司
162166 | 老鹳村3号柱上公变 | 黄 | 69.5928 | 重庆忠县公司
162167 | 老鹳村2号柱上公变 | 黄 | 68.2474 | 重庆忠县公司
162168 | 老鹳村1号柱上公变 | 黄 | 63.1351 | 重庆忠县公司
162169 | 老鹰沟4号柱上公变 | 绿 | 279.7979 | 重庆忠县公司
162170 | 老鹰沟3号柱上公变 | 绿 | 334.2268 | 重庆忠县公司
162171 | 老鹰沟2号柱上公变 | 绿 | 342.1567 | 重庆忠县公司
162172 | 老鹰沟1号柱上公变 | 绿 | 266.5773 | 重庆忠县公司
162173 | 老车站柱上公变 | 绿 | 422.0979 | 重庆忠县公司
162174 | 老计生站柱上公变 | 绿 | 361.8515 | 重庆忠县公司
162175 | 老英村2号柱上公变 | 绿 | 86.6680 | 重庆忠县公司
162176 | 老英村1号柱上公变 | 绿 | 87.7103 | 重庆忠县公司
162177 | 老粮站柱上公变 | 绿 | 204.5196 | 重庆忠县公司
162178 | 老派出所柱上公变 | 绿 | 346.7711 | 重庆忠县公司
162179 | 老林村3号柱上公变 | 绿 | 90.0918 | 重庆忠县公司
162180 | 老林村2号柱上公变 | 绿 | 168.4928 | 重庆忠县公司
162181 | 老林村1号柱上公变 | 绿 | 171.6397 | 重庆忠县公司
162182 | 老忠州镇柱上公变 | 绿 | 273.4124 | 重庆忠县公司
162183 | 老年公寓柱上公变 | 绿 | 258.8041 | 重庆忠县公司
162184 | 老干局柱上公变 | 绿 | 234.9278 | 重庆忠县公司
162185 | 老国土局变 | 绿 | 340.5773 | 重庆忠县公司
162186 | 老公安局柱上公变 | 绿 | 89.6990 | 重庆忠县公司
162187 | 翠柏村2号柱上公变 | 绿 | 80.3773 | 重庆忠县公司
162188 | 翠柏村1号柱上公变 | 绿 | 176.7103 | 重庆忠县公司
162189 | 翠怡雅郡2号公变 | 绿 | 504.4742 | 重庆忠县公司
162190 | 翠怡雅郡1号公变 | 绿 | 505.4433 | 重庆忠县公司
162191 | 翠屏村9号柱上公变 | 绿 | 156.0124 | 重庆忠县公司
162192 | 翠屏村8号柱上公变 | 黄 | 124.1732 | 重庆忠县公司
162193 | 翠屏村7号柱上公变 | 黄 | 269.5670 | 重庆忠县公司
162194 | 翠屏村6号柱上公变 | 黄 | 278.0928 | 重庆忠县公司
162195 | 翠屏村5号柱上公变 | 黄 | 45.6397 | 重庆忠县公司
162196 | 翠屏村4号柱上公变 | 黄 | 147.1814 | 重庆忠县公司
162197 | 翠屏村3号柱上公变 | 绿 | 90.3113 | 重庆忠县公司
162198 | 翠屏村2号柱上公变 | 绿 | 19.6325 | 重庆忠县公司
162199 | 翠屏村1号柱上公变 | 绿 | 67.1608 | 重庆忠县公司
162200 | 翠屏村10号柱上公变 | 黄 | 162.2722 | 重庆忠县公司
162201 | 翠华村3号柱上公变 | 黄 | 64.4247 | 重庆忠县公司
162202 | 翠华村2号柱上公变 | 黄 | 24.9557 | 重庆忠县公司
162203 | 翠华村1号柱上公变 | 黄 | 90.6067 | 重庆忠县公司
162204 | 羊鸣村3号柱上公变 | 黄 | 81.4474 | 重庆忠县公司
162205 | 羊鸣村2号柱上公变 | 黄 | 42.9366 | 重庆忠县公司
162206 | 羊鸣村1号柱上公变 | 黄 | 40.0634 | 重庆忠县公司
162207 | 罗岭村4号柱上公变 | 黄 | 128.9485 | 重庆忠县公司
162208 | 罗岭村3号柱上公变 | 绿 | 165.1464 | 重庆忠县公司
162209 | 罗岭村2号柱上公变 | 绿 | 166.9371 | 重庆忠县公司
162210 | 罗岭村1号柱上公变 | 绿 | 161.2804 | 重庆忠县公司
162211 | 罗家桥柱上公变 | 绿 | 100.8454 | 重庆忠县公司
162212 | 罗家村4号柱上公变 | 绿 | 45.0433 | 重庆忠县公司
162213 | 罗家村3号柱上公变 | 绿 | 86.1691 | 重庆忠县公司
162214 | 罗家村2号柱上公变 | 绿 | 166.7588 | 重庆忠县公司
162215 | 罗家村1号柱上公变 | 绿 | 67.3216 | 重庆忠县公司
162216 | 罗家坝柱上公变 | 黄 | 65.6567 | 重庆忠县公司
162217 | 缘梦花园#5楼箱变 | 绿 | 642.5670 | 重庆忠县公司
162218 | 缘梦花园#4楼公变 | 绿 | 662.8866 | 重庆忠县公司
162219 | 缘梦花园#3楼公变 | 绿 | 691.5876 | 重庆忠县公司
162220 | 缘梦花园#2箱变配电变压器 | 绿 | 665.9794 | 重庆忠县公司
162221 | 统业柱上公变 | 绿 | 165.8474 | 重庆忠县公司
162222 | 绍溪村4号柱上公变 | 黄 | 85.8763 | 重庆忠县公司
162223 | 绍溪村2号柱上公变 | 黄 | 83.6062 | 重庆忠县公司
162224 | 绍溪村1号柱上公变 | 黄 | 163.4747 | 重庆忠县公司
162225 | 绍溪场3号柱上公变 | 黄 | 81.8557 | 重庆忠县公司
162226 | 红赤村双古坟柱上公变 | 黄 | 165.3629 | 重庆忠县公司
162227 | 红赤村2号柱上公变 | 黄 | 41.6902 | 重庆忠县公司
162228 | 红赤村1号柱上公变 | 黄 | 78.2392 | 重庆忠县公司
162229 | 红星预制厂#2柱上公变 | 绿 | 272.2680 | 重庆忠县公司
162230 | 红星农贸市场柱上公变 | 绿 | 333.3608 | 重庆忠县公司
162231 | 红星6队柱上公变 | 绿 | 27.6426 | 重庆忠县公司
162232 | 红旗村4号柱上公变 | 绿 | 165.4433 | 重庆忠县公司
162233 | 红旗村3号柱上公变 | 绿 | 82.3845 | 重庆忠县公司
162234 | 红旗村2号柱上公变 | 黄 | 77.9031 | 重庆忠县公司
162235 | 红旗村1号柱上公变 | 绿 | 163.5784 | 重庆忠县公司
162236 | 红岩村3号柱上公变 | 绿 | 84.7649 | 重庆忠县公司
162237 | 红岩村2号柱上公变 | 绿 | 67.9155 | 重庆忠县公司
162238 | 红岩村1号柱上公变 | 绿 | 88.5454 | 重庆忠县公司
162239 | 红堰村4号柱上公变 | 黄 | 29.8426 | 重庆忠县公司
162240 | 红堰村3号柱上公变 | 黄 | 47.9330 | 重庆忠县公司
162241 | 红堰村2号柱上公变 | 黄 | 68.8165 | 重庆忠县公司
162242 | 红堰村1号柱上公变 | 绿 | 72.3536 | 重庆忠县公司
162243 | 繁荣村2号柱上公变 | 绿 | 0.0000 | 重庆忠县公司
162244 | 繁荣村1号柱上公变 | 绿 | 0.0000 | 重庆忠县公司
162245 | 精华场6号柱上公变 | 绿 | 84.1351 | 重庆忠县公司
162246 | 精华场5号柱上公变 | 黄 | 136.9649 | 重庆忠县公司
162247 | 精华场4号柱上公变 | 绿 | 177.8351 | 重庆忠县公司
162248 | 精华场3号柱上公变 | 绿 | 165.1856 | 重庆忠县公司
162249 | 精华场2号柱上公变 | 绿 | 91.7526 | 重庆忠县公司
162250 | 精华场1号柱上公变 | 绿 | 83.5412 | 重庆忠县公司
162251 | 粮食局居民变 | 绿 | 865.2577 | 重庆忠县公司
162252 | 粮站安置房柱上公变 | 绿 | 320.0371 | 重庆忠县公司
162253 | 粮油花园柱上公变 | 黄 | 649.8969 | 重庆忠县公司
162254 | 粮油航贸柱上公变 | 绿 | 293.5670 | 重庆忠县公司
162255 | 粮油职工医院柱上公变 | 绿 | 176.7340 | 重庆忠县公司
162256 | 粮油综合楼1号配电室#2公配 | 绿 | 400.0000 | 重庆忠县公司
162257 | 粮油收储柱上公变 | 黄 | 163.2227 | 重庆忠县公司
162258 | 粮油商贸柱上公变 | 绿 | 274.0103 | 重庆忠县公司
162259 | 箭滩村9号柱上公变 | 绿 | 48.4268 | 重庆忠县公司
162260 | 箭滩村8号柱上公变 | 绿 | 166.3000 | 重庆忠县公司
162261 | 箭滩村7号柱上公变 | 绿 | 41.2526 | 重庆忠县公司
162262 | 箭滩村6号柱上公变 | 绿 | 41.2402 | 重庆忠县公司
162263 | 箭滩村5号柱上公变 | 黄 | 150.8701 | 重庆忠县公司
162264 | 箭滩村4号柱上公变 | 绿 | 84.7588 | 重庆忠县公司
162265 | 箭滩村3号柱上公变 | 绿 | 174.5546 | 重庆忠县公司
162266 | 箭滩村2号柱上公变 | 绿 | 91.1912 | 重庆忠县公司
162267 | 箭滩村1号柱上公变 | 绿 | 45.7634 | 重庆忠县公司
162268 | 箭滩村10号柱上公变 | 绿 | 88.0010 | 重庆忠县公司
162269 | 竹沟公变 | 绿 | 1059.7113 | 重庆忠县公司
162270 | 竹山村9号柱上公变 | 绿 | 165.3258 | 重庆忠县公司
162271 | 竹山村8号柱上公变 | 绿 | 82.2052 | 重庆忠县公司
162272 | 竹山村7号柱上公变 | 绿 | 82.6598 | 重庆忠县公司
162273 | 竹山村6号柱上公变 | 绿 | 84.7938 | 重庆忠县公司
162274 | 竹山村5号柱上公变 | 绿 | 83.4129 | 重庆忠县公司
162275 | 竹山村4号柱上公变 | 绿 | 164.1938 | 重庆忠县公司
162276 | 竹山村3号柱上公变 | 绿 | 44.1242 | 重庆忠县公司
162277 | 竹山村2号柱上公变 | 绿 | 67.7732 | 重庆忠县公司
162278 | 竹山村1号柱上公变 | 黄 | 56.7923 | 重庆忠县公司
162279 | 竹园村4号柱上公变 | 绿 | 82.9856 | 重庆忠县公司
162280 | 竹园村3号柱上公变 | 绿 | 82.4680 | 重庆忠县公司
162281 | 竹园村2号柱上公变 | 绿 | 41.4660 | 重庆忠县公司
162282 | 竹园村1号柱上公变 | 绿 | 84.9052 | 重庆忠县公司
162283 | 立成村2号柱上公变 | 绿 | 86.2969 | 重庆忠县公司
162284 | 立成村1号柱上公变 | 绿 | 94.0582 | 重庆忠县公司
162285 | 稻谷村8号柱上公变 | 绿 | 45.3381 | 重庆忠县公司
162286 | 稻谷村7号柱上公变 | 绿 | 51.6969 | 重庆忠县公司
162287 | 稻谷村6号柱上公变 | 绿 | 80.5876 | 重庆忠县公司
162288 | 稻谷村5号柱上公变 | 绿 | 83.2320 | 重庆忠县公司
162289 | 稻谷村4号柱上公变 | 绿 | 87.2247 | 重庆忠县公司
162290 | 稻谷村3号柱上公变 | 绿 | 65.4938 | 重庆忠县公司
162291 | 稻谷村2号柱上公变 | 绿 | 86.0000 | 重庆忠县公司
162292 | 稻谷村1号柱上公变 | 绿 | 90.7196 | 重庆忠县公司
162293 | 移民生态工业园#7配电变压器630kVA | 黄 | 524.8454 | 重庆忠县公司
162294 | 移民生态工业园#6配电变压器400kVA | 黄 | 307.6536 | 重庆忠县公司
162295 | 移民生态工业园#5公用箱变配电变压器400kVA | 黄 | 335.3278 | 重庆忠县公司
162296 | 移民生态工业园#4配电变压器400kVA | 黄 | 328.0907 | 重庆忠县公司
162297 | 移民生态工业园#3配电变压器400kVA | 黄 | 326.8536 | 重庆忠县公司
162298 | 移民生态工业园#2变压器400kVA | 黄 | 325.5546 | 重庆忠县公司
162299 | 移民生态工业园#1箱变630kVA | 黄 | 516.6557 | 重庆忠县公司
162300 | 移动公司柱上专变 | 绿 | 265.3979 | 重庆忠县公司
162301 | 秦岭村9号柱上公变 | 黄 | 65.3649 | 重庆忠县公司
162302 | 秦岭村8号柱上公变 | 黄 | 65.8243 | 重庆忠县公司
162303 | 秦岭村7号柱上公变 | 黄 | 161.4268 | 重庆忠县公司
162304 | 秦岭村6号柱上公变 | 黄 | 40.8330 | 重庆忠县公司
162305 | 秦岭村5号柱上公变 | 黄 | 41.7196 | 重庆忠县公司
162306 | 秦岭村4号柱上公变 | 黄 | 65.1165 | 重庆忠县公司
162307 | 秦岭村3号柱上公变 | 黄 | 83.6999 | 重庆忠县公司
162308 | 秦岭村2号柱上公变 | 黄 | 42.4170 | 重庆忠县公司
162309 | 秦岭村1号柱上公变 | 黄 | 66.3907 | 重庆忠县公司
162310 | 秦岭村11号柱上公变 | 黄 | 183.6722 | 重庆忠县公司
162311 | 秦岭村10号柱上公变 | 黄 | 321.4722 | 重庆忠县公司
162312 | 秦家岭3号柱上公变 | 绿 | 82.0753 | 重庆忠县公司
162313 | 秦家岭2号柱上公变 | 绿 | 42.7340 | 重庆忠县公司
162314 | 秦家岭1号柱上公变 | 黄 | 33.4062 | 重庆忠县公司
162315 | 种子公司柱上公变 | 绿 | 308.0289 | 重庆忠县公司
162316 | 福田小区9号柱上公变 | 绿 | 664.4021 | 重庆忠县公司
162317 | 福田小区3号柱上公变 | 绿 | 430.6031 | 重庆忠县公司
162318 | 福田小区#8公用箱变 | 绿 | 418.5155 | 重庆忠县公司
162319 | 福田小区#2柱上公变 | 绿 | 211.6289 | 重庆忠县公司
162320 | 福田小区#1柱上公变 | 绿 | 551.1918 | 重庆忠县公司
162321 | 福田小区#10柱上公变 | 绿 | 201.2309 | 重庆忠县公司
162322 | 福家岩柱上公变 | 黄 | 87.9979 | 重庆忠县公司
162323 | 神滩村3号柱上公变 | 黄 | 83.1082 | 重庆忠县公司
162324 | 神滩村2号柱上公变 | 黄 | 84.5526 | 重庆忠县公司
162325 | 神滩村1号柱上公变 | 黄 | 35.6655 | 重庆忠县公司
162326 | 磨盘村7号柱上公变 | 绿 | 45.7247 | 重庆忠县公司
162327 | 磨盘村6号柱上公变 | 绿 | 86.5443 | 重庆忠县公司
162328 | 磨盘村5号柱上公变 | 绿 | 81.7227 | 重庆忠县公司
162329 | 磨盘村4号柱上公变 | 绿 | 164.8742 | 重庆忠县公司
162330 | 磨盘村3号柱上公变 | 绿 | 174.1773 | 重庆忠县公司
162331 | 磨盘村2号柱上公变 | 绿 | 83.8474 | 重庆忠县公司
162332 | 磨盘村1号柱上公变 | 绿 | 25.6423 | 重庆忠县公司
162333 | 磨珍源柱上公变 | 绿 | 161.0268 | 重庆忠县公司
162334 | 碾盘场9号柱上公变 | 绿 | 43.6649 | 重庆忠县公司
162335 | 碾盘场8号柱上公变 | 绿 | 166.6186 | 重庆忠县公司
162336 | 碾盘场7号柱上公变 | 绿 | 166.6000 | 重庆忠县公司
162337 | 碾盘场6号柱上公变 | 绿 | 88.4619 | 重庆忠县公司
162338 | 碾盘场5号柱上公变 | 绿 | 107.0268 | 重庆忠县公司
162339 | 碾盘场4号柱上公变 | 绿 | 407.6495 | 重庆忠县公司
162340 | 碾盘场3号柱上公变 | 绿 | 65.4474 | 重庆忠县公司
162341 | 碾盘场2号柱上公变 | 绿 | 167.3649 | 重庆忠县公司
162342 | 碾盘场1号柱上公变 | 绿 | 83.6649 | 重庆忠县公司
162343 | 碾盘场10号柱上公变 | 绿 | 43.4186 | 重庆忠县公司
162344 | 碧桂园8号公配#38-39楼#2配变 | 绿 | 400.0000 | 重庆忠县公司
162345 | 碧桂园8号公配#37楼#3配变 | 绿 | 504.0000 | 重庆忠县公司
162346 | 碧桂园7号公配#28楼#2配变 | 绿 | 640.0000 | 重庆忠县公司
162347 | 碧桂园6号公配#1-#12楼#3号变 | 绿 | 400.0000 | 重庆忠县公司
162348 | 碧桂园6号公配#1-#12楼#1号变 | 绿 | 400.0000 | 重庆忠县公司
162349 | 碧桂园4号公配1号变 | 绿 | 534.1856 | 重庆忠县公司
162350 | 碧桂园3号公配1号车库2号变 | 绿 | 504.0825 | 重庆忠县公司
162351 | 碧桂园3号公配1号车库1号变 | 绿 | 565.0309 | 重庆忠县公司
162352 | 碧桂园2号公配#30-#31楼#1变 | 绿 | 640.0000 | 重庆忠县公司
162353 | 碧桂园24-27号楼4号变 | 绿 | 640.0000 | 重庆忠县公司
162354 | 碧桂园24-27号楼1号变 | 绿 | 640.0000 | 重庆忠县公司
162355 | 碧桂园1号公配#32-#36楼#4号变 | 绿 | 640.0000 | 重庆忠县公司
162356 | 碧桂园1号公配#32-#36楼#2号变 | 绿 | 640.0000 | 重庆忠县公司
162357 | 碑丫口柱上公变 | 绿 | 170.3299 | 重庆忠县公司
162358 | 石鼓村5号柱上公变 | 绿 | 160.1546 | 重庆忠县公司
162359 | 石鼓村4号柱上公变 | 绿 | 94.1557 | 重庆忠县公司
162360 | 石鼓村3号柱上公变 | 绿 | 84.9856 | 重庆忠县公司
162361 | 石鼓村2号柱上公变 | 绿 | 88.1093 | 重庆忠县公司
162362 | 石鼓村1号柱上公变 | 绿 | 266.8536 | 重庆忠县公司
162363 | 石黄场5号柱上公变 | 绿 | 172.5278 | 重庆忠县公司
162364 | 石黄场4号柱上公变 | 绿 | 68.3794 | 重庆忠县公司
162365 | 石黄场3号柱上公变 | 绿 | 186.5361 | 重庆忠县公司
162366 | 石黄场2号柱上公变 | 绿 | 373.4186 | 重庆忠县公司
162367 | 石黄场1号柱上公变 | 绿 | 259.6536 | 重庆忠县公司
162368 | 石马村9号柱上公变 | 绿 | 94.5773 | 重庆忠县公司
162369 | 石马村8号柱上公变 | 绿 | 8.5979 | 重庆忠县公司
162370 | 石马村7号柱上公变 | 绿 | 59.3361 | 重庆忠县公司
162371 | 石马村6号柱上公变 | 绿 | 364.8268 | 重庆忠县公司
162372 | 石马村5号柱上公变 | 绿 | 17.2722 | 重庆忠县公司
162373 | 石马村4号柱上公变 | 绿 | 83.1948 | 重庆忠县公司
162374 | 石马村3号柱上公变 | 绿 | 21.4907 | 重庆忠县公司
162375 | 石马村2号柱上公变 | 绿 | 85.8175 | 重庆忠县公司
162376 | 石马村1号柱上公变 | 绿 | 67.5897 | 重庆忠县公司
162377 | 石门村柱上公变 | 绿 | 78.4000 | 重庆忠县公司
162378 | 石门村4号柱上公变 | 绿 | 180.5485 | 重庆忠县公司
162379 | 石门村3号柱上公变 | 绿 | 81.7536 | 重庆忠县公司
162380 | 石门村2号柱上公变 | 绿 | 43.9526 | 重庆忠县公司
162381 | 石门村1号柱上公变 | 绿 | 42.6660 | 重庆忠县公司
162382 | 石里村2号柱上公变 | 绿 | 91.3598 | 重庆忠县公司
162383 | 石里村1号柱上公变 | 绿 | 89.4887 | 重庆忠县公司
162384 | 石花村3号柱上公变 | 绿 | 81.0062 | 重庆忠县公司
162385 | 石花村2号柱上公变 | 绿 | 88.0289 | 重庆忠县公司
162386 | 石花村1号柱上公变 | 绿 | 91.7093 | 重庆忠县公司
162387 | 石联村4号柱上公变 | 绿 | 279.9010 | 重庆忠县公司
162388 | 石联村3号柱上公变 | 绿 | 330.5278 | 重庆忠县公司
162389 | 石联村2号柱上公变 | 绿 | 84.8680 | 重庆忠县公司
162390 | 石联村1号柱上公变 | 绿 | 218.0897 | 重庆忠县公司
162391 | 石磨村5号柱上公变 | 绿 | 165.6845 | 重庆忠县公司
162392 | 石磨村4号柱上公变 | 绿 | 87.0454 | 重庆忠县公司
162393 | 石磨村3号柱上公变 | 绿 | 47.7485 | 重庆忠县公司
162394 | 石磨村2号柱上公变 | 绿 | 84.8866 | 重庆忠县公司
162395 | 石磨村1号柱上公变 | 黄 | 58.1072 | 重庆忠县公司
162396 | 石碑村6号柱上公变 | 绿 | 41.3031 | 重庆忠县公司
162397 | 石碑村5号柱上公变 | 绿 | 80.8619 | 重庆忠县公司
162398 | 石碑村4号柱上公变 | 绿 | 46.6186 | 重庆忠县公司
162399 | 石碑村3号柱上公变 | 绿 | 67.7639 | 重庆忠县公司
162400 | 石碑村2号柱上公变 | 绿 | 92.0124 | 重庆忠县公司
162401 | 石碑村1号柱上公变 | 绿 | 94.3381 | 重庆忠县公司
162402 | 石盒村3号柱上公变 | 绿 | 162.4742 | 重庆忠县公司
162403 | 石盒村2号柱上公变 | 绿 | 92.6268 | 重庆忠县公司
162404 | 石盒村1号柱上公变 | 绿 | 93.4923 | 重庆忠县公司
162405 | 石泉村4号柱上公变 | 绿 | 92.2845 | 重庆忠县公司
162406 | 石泉村3号柱上公变 | 绿 | 168.2794 | 重庆忠县公司
162407 | 石泉村2号柱上公变 | 绿 | 43.4639 | 重庆忠县公司
162408 | 石泉村1号柱上公变 | 绿 | 40.8830 | 重庆忠县公司
162409 | 石油公司集资房柱上公变 | 绿 | 165.0392 | 重庆忠县公司
162410 | 石油公司柱上专变 | 绿 | 285.0639 | 重庆忠县公司
162411 | 石梯村9号柱上公变 | 绿 | 40.8948 | 重庆忠县公司
162412 | 石梯村8号柱上公变 | 绿 | 166.7546 | 重庆忠县公司
162413 | 石梯村7号柱上公变 | 绿 | 167.9113 | 重庆忠县公司
162414 | 石梯村6号柱上公变 | 绿 | 161.4103 | 重庆忠县公司
162415 | 石梯村5号柱上公变 | 绿 | 83.5969 | 重庆忠县公司
162416 | 石梯村4号柱上公变 | 绿 | 80.2567 | 重庆忠县公司
162417 | 石梯村3号柱上公变 | 绿 | 65.0979 | 重庆忠县公司
162418 | 石梯村2号柱上公变 | 绿 | 42.8825 | 重庆忠县公司
162419 | 石梯村1号柱上公变 | 绿 | 42.1155 | 重庆忠县公司
162420 | 石梯村10号柱上公变 | 绿 | 82.3876 | 重庆忠县公司
162421 | 石梅村4号柱上公变 | 黄 | 85.3103 | 重庆忠县公司
162422 | 石梅村3号柱上公变 | 黄 | 84.6268 | 重庆忠县公司
162423 | 石梅村2号柱上公变 | 黄 | 84.5216 | 重庆忠县公司
162424 | 石梅村1号柱上公变 | 黄 | 57.2093 | 重庆忠县公司
162425 | 石桥水库柱上公变 | 绿 | 86.5938 | 重庆忠县公司
162426 | 石桥村6号柱上公变 | 绿 | 83.3062 | 重庆忠县公司
162427 | 石桥村5号柱上公变 | 绿 | 85.4742 | 重庆忠县公司
162428 | 石桥村4号柱上公变 | 绿 | 88.0598 | 重庆忠县公司
162429 | 石桥村3号柱上公变 | 绿 | 199.0680 | 重庆忠县公司
162430 | 石桥村2号柱上公变 | 绿 | 170.8959 | 重庆忠县公司
162431 | 石桥村1号柱上公变 | 绿 | 87.2495 | 重庆忠县公司
162432 | 石板村2号柱上公变 | 黄 | 11.5608 | 重庆忠县公司
162433 | 石板村1号柱上公变 | 黄 | 84.9314 | 重庆忠县公司
162434 | 石庙村2号柱上公变 | 绿 | 41.4165 | 重庆忠县公司
162435 | 石庙村1号柱上公变 | 绿 | 86.6928 | 重庆忠县公司
162436 | 石峡村5号柱上公变 | 黄 | 42.5794 | 重庆忠县公司
162437 | 石峡村4号柱上公变 | 黄 | 91.0505 | 重庆忠县公司
162438 | 石峡村3号柱上公变 | 黄 | 369.7567 | 重庆忠县公司
162439 | 石峡村2号柱上公变 | 黄 | 151.0371 | 重庆忠县公司
162440 | 石峡村1号柱上公变 | 黄 | 86.1284 | 重庆忠县公司
162441 | 石宝鼎都花园#1变630KVA | 黄 | 531.3711 | 重庆忠县公司
162442 | 石宝贾古村3号柱上公变 | 黄 | 161.5557 | 重庆忠县公司
162443 | 石宝贾古村2号柱上公变 | 黄 | 66.7278 | 重庆忠县公司
162444 | 石宝贾古村1号柱上公变 | 黄 | 83.1057 | 重庆忠县公司
162445 | 石宝老车站柱上公变 | 绿 | 263.1278 | 重庆忠县公司
162446 | 石宝永兴村2号柱上公变 | 黄 | 82.8206 | 重庆忠县公司
162447 | 石宝永兴村1号柱上公变 | 黄 | 44.8825 | 重庆忠县公司
162448 | 石宝村3号柱上公变 | 绿 | 88.0443 | 重庆忠县公司
162449 | 石宝村2号柱上公变 | 绿 | 171.3320 | 重庆忠县公司
162450 | 石宝村1号柱上公变 | 绿 | 85.2144 | 重庆忠县公司
162451 | 石宝建司柱上公变 | 绿 | 384.9856 | 重庆忠县公司
162452 | 石宝建司2号变 | 绿 | 619.6454 | 重庆忠县公司
162453 | 石宝场9号柱上公变 | 绿 | 349.4639 | 重庆忠县公司
162454 | 石宝场8号柱上公变 | 绿 | 344.0412 | 重庆忠县公司
162455 | 石宝场7号柱上公变 | 黄 | 345.9918 | 重庆忠县公司
162456 | 石宝场6号柱上公变 | 绿 | 273.0206 | 重庆忠县公司
162457 | 石宝场5号柱上公变 | 绿 | 274.3299 | 重庆忠县公司
162458 | 石宝场4号柱上公变 | 绿 | 373.7526 | 重庆忠县公司
162459 | 石宝场3号柱上公变 | 黄 | 383.2474 | 重庆忠县公司
162460 | 石宝场2号柱上公变 | 绿 | 380.0103 | 重庆忠县公司
162461 | 石宝场1号柱上公变 | 绿 | 371.8144 | 重庆忠县公司
162462 | 石宝场14号柱上公变 | 绿 | 322.9230 | 重庆忠县公司
162463 | 石宝场13号柱上公变 | 绿 | 269.5918 | 重庆忠县公司
162464 | 石宝场12号柱上公变 | 黄 | 281.2454 | 重庆忠县公司
162465 | 石宝场11号柱上公变 | 黄 | 338.8289 | 重庆忠县公司
162466 | 石宝场10号柱上公变 | 黄 | 339.3608 | 重庆忠县公司
162467 | 石宝农贸市场柱上公变 | 黄 | 132.7691 | 重庆忠县公司
162468 | 石堰村5号柱上公变 | 绿 | 82.7062 | 重庆忠县公司
162469 | 石堰村4号柱上公变 | 绿 | 171.0351 | 重庆忠县公司
162470 | 石堰村3号柱上公变 | 绿 | 93.5959 | 重庆忠县公司
162471 | 石堰村2号柱上公变 | 绿 | 167.1753 | 重庆忠县公司
162472 | 石堰村1号柱上公变 | 绿 | 164.6330 | 重庆忠县公司
162473 | 石坪村4号柱上公变 | 黄 | 81.6670 | 重庆忠县公司
162474 | 石坪村3号柱上公变 | 黄 | 80.7979 | 重庆忠县公司
162475 | 石坪村2号柱上公变 | 黄 | 169.0835 | 重庆忠县公司
162476 | 石坪村1号柱上公变 | 黄 | 142.8206 | 重庆忠县公司
162477 | 石坝村3号柱上公变 | 绿 | 83.8433 | 重庆忠县公司
162478 | 石坝村2号柱上公变 | 绿 | 166.0990 | 重庆忠县公司
162479 | 石坝村1号柱上公变 | 绿 | 175.7701 | 重庆忠县公司
162480 | 石包村3号柱上公变 | 绿 | 22.1804 | 重庆忠县公司
162481 | 石包村2号柱上公变 | 绿 | 128.8454 | 重庆忠县公司
162482 | 石包村1号柱上公变 | 绿 | 27.5093 | 重庆忠县公司
162483 | 石关村3号柱上公变 | 绿 | 47.9082 | 重庆忠县公司
162484 | 石关村2号柱上公变 | 绿 | 85.5299 | 重庆忠县公司
162485 | 石关村1号柱上公变 | 绿 | 88.2732 | 重庆忠县公司
162486 | 石伏村5号柱上公变 | 绿 | 0.0000 | 重庆忠县公司
162487 | 石伏村4号柱上公变 | 黄 | 0.0000 | 重庆忠县公司
162488 | 石伏村3号柱上公变 | 绿 | 0.0000 | 重庆忠县公司
162489 | 石伏村2号柱上公变 | 绿 | 94.3103 | 重庆忠县公司
162490 | 石伏村1号柱上公变 | 绿 | 0.0000 | 重庆忠县公司
162491 | 石丰村4号柱上公变 | 黄 | 119.0845 | 重庆忠县公司
162492 | 石丰村3号柱上公变 | 黄 | 85.9660 | 重庆忠县公司
162493 | 石丰村2号柱上公变 | 黄 | 47.2804 | 重庆忠县公司
162494 | 石丰村1号柱上公变 | 黄 | 86.4289 | 重庆忠县公司
162495 | 看守所柱上公变 | 绿 | 278.2577 | 重庆忠县公司
162496 | 直属粮油收储公司柱上公变 | 绿 | 169.2454 | 重庆忠县公司
162497 | 盘龙村2号柱上公变 | 绿 | 84.2588 | 重庆忠县公司
162498 | 盘龙村1号柱上公变 | 黄 | 141.8856 | 重庆忠县公司
162499 | 盐龙村5号柱上公变 | 黄 | 80.6967 | 重庆忠县公司
162500 | 盐龙村4号柱上公变 | 黄 | 81.8784 | 重庆忠县公司
162501 | 盐龙村3号柱上公变 | 黄 | 86.6315 | 重庆忠县公司
162502 | 盐龙村2号柱上公变 | 黄 | 76.3423 | 重庆忠县公司
162503 | 盐龙村1号柱上公变 | 黄 | 85.8763 | 重庆忠县公司
162504 | 盐井村2号柱上公变 | 绿 | 170.4165 | 重庆忠县公司
162505 | 盐井村1号柱上公变 | 绿 | 167.9856 | 重庆忠县公司
162506 | 盐业公司变 | 绿 | 618.8247 | 重庆忠县公司
162507 | 盆城村2号柱上公变 | 黄 | 60.5701 | 重庆忠县公司
162508 | 盆城村1号柱上公变 | 黄 | 89.5196 | 重庆忠县公司
162509 | 皇城雅居变 | 绿 | 535.5670 | 重庆忠县公司
162510 | 皇华三千里7号楼1号变 | 绿 | 504.0000 | 重庆忠县公司
162511 | 皇华三千里6号楼2号变 | 绿 | 536.0206 | 重庆忠县公司
162512 | 皇华三千里6号楼1号变 | 绿 | 513.7526 | 重庆忠县公司
162513 | 皇华三千里5号楼2号变 | 绿 | 409.0722 | 重庆忠县公司
162514 | 皇华三千里5号楼1号变 | 绿 | 405.2619 | 重庆忠县公司
162515 | 皇华三千里3号公配3号楼2号变 | 绿 | 415.1134 | 重庆忠县公司
162516 | 皇华三千里3号公配3号楼1号变 | 绿 | 413.8351 | 重庆忠县公司
162517 | 皇华三千里3号公配2号楼2号变 | 绿 | 400.0000 | 重庆忠县公司
162518 | 皇华三千里2号公配4号楼2号变 | 绿 | 411.9794 | 重庆忠县公司
162519 | 皇华三千里1号楼1号变 | 绿 | 400.0000 | 重庆忠县公司
162520 | 皇华三千里1号公配4号楼1号变 | 绿 | 414.5361 | 重庆忠县公司
162521 | 百顺村5号柱上公变 | 绿 | 163.1052 | 重庆忠县公司
162522 | 百顺村4号柱上公变 | 绿 | 41.0237 | 重庆忠县公司
162523 | 百顺村3号柱上公变 | 绿 | 88.1526 | 重庆忠县公司
162524 | 百顺村2号柱上公变 | 绿 | 44.4057 | 重庆忠县公司
162525 | 百顺村1号柱上公变 | 绿 | 81.9407 | 重庆忠县公司
162526 | 百货公司柱上公变 | 绿 | 335.6619 | 重庆忠县公司
162527 | 百货公司居民楼柱上公变 | 绿 | 259.4598 | 重庆忠县公司
162528 | 百花村2号柱上公变 | 黄 | 41.3794 | 重庆忠县公司
162529 | 百粮村8号柱上公变 | 黄 | 34.5567 | 重庆忠县公司
162530 | 百粮村7号柱上公变 | 绿 | 41.2680 | 重庆忠县公司
162531 | 百粮村6号柱上公变 | 绿 | 41.9320 | 重庆忠县公司
162532 | 百粮村5号柱上公变 | 绿 | 81.2804 | 重庆忠县公司
162533 | 百粮村4号柱上公变 | 绿 | 66.0598 | 重庆忠县公司
162534 | 百粮村3号柱上公变 | 黄 | 144.8701 | 重庆忠县公司
162535 | 百粮村2号柱上公变 | 绿 | 169.1299 | 重庆忠县公司
162536 | 百粮村1号柱上公变 | 绿 | 40.5443 | 重庆忠县公司
162537 | 百窑村2号柱上公变 | 绿 | 43.6433 | 重庆忠县公司
162538 | 百山村4号柱上公变 | 绿 | 69.0784 | 重庆忠县公司
162539 | 百山村3号柱上公变 | 绿 | 83.6464 | 重庆忠县公司
162540 | 百山村2号柱上公变 | 绿 | 69.7077 | 重庆忠县公司
162541 | 百山村1号柱上公变 | 绿 | 87.9206 | 重庆忠县公司
162542 | 百享村3号柱上公变 | 绿 | 83.8784 | 重庆忠县公司
162543 | 百享村2号柱上公变 | 绿 | 170.4985 | 重庆忠县公司
162544 | 百享村1号柱上公变 | 绿 | 166.6619 | 重庆忠县公司
162545 | 白龙村3号柱上公变 | 绿 | 45.1258 | 重庆忠县公司
162546 | 白龙村1号柱上公变 | 绿 | 104.7660 | 重庆忠县公司
162547 | 白高村5号柱上公变 | 绿 | 44.0619 | 重庆忠县公司
162548 | 白高村4号柱上公变 | 绿 | 48.0784 | 重庆忠县公司
162549 | 白高村3号柱上公变 | 绿 | 82.0722 | 重庆忠县公司
162550 | 白高村2号柱上公变 | 绿 | 83.4887 | 重庆忠县公司
162551 | 白高村1号柱上公变 | 绿 | 48.0923 | 重庆忠县公司
162552 | 白马村5号柱上公变 | 绿 | 162.4742 | 重庆忠县公司
162553 | 白马村4号柱上公变 | 绿 | 169.1454 | 重庆忠县公司
162554 | 白马村3号柱上公变 | 绿 | 164.9113 | 重庆忠县公司
162555 | 白马村2号柱上公变 | 绿 | 140.4639 | 重庆忠县公司
162556 | 白马村1号柱上公变 | 绿 | 344.6680 | 重庆忠县公司
162557 | 白花村4号柱上公变 | 黄 | 45.9258 | 重庆忠县公司
162558 | 白花村3号柱上公变 | 黄 | 83.2969 | 重庆忠县公司
162559 | 白花村1号柱上公变 | 黄 | 88.1216 | 重庆忠县公司
162560 | 白石大桥村2号柱上公变 | 黄 | 43.3938 | 重庆忠县公司
162561 | 白石场9号柱上公变 | 黄 | 165.4845 | 重庆忠县公司
162562 | 白石场8号柱上公变 | 黄 | 163.6206 | 重庆忠县公司
162563 | 白石场7号柱上公变 | 黄 | 266.5258 | 重庆忠县公司
162564 | 白石场6号住上公变 | 黄 | 172.8454 | 重庆忠县公司
162565 | 白石场5号柱上公变 | 黄 | 260.4433 | 重庆忠县公司
162566 | 白石场4号柱上公变 | 黄 | 324.7165 | 重庆忠县公司
162567 | 白石场3号柱上公变 | 黄 | 359.8351 | 重庆忠县公司
162568 | 白石场2号柱上公变 | 黄 | 348.3918 | 重庆忠县公司
162569 | 白石场1号柱上公变 | 黄 | 286.2680 | 重庆忠县公司
162570 | 白石场18号柱上公变 | 黄 | 404.3588 | 重庆忠县公司
162571 | 白石场17号柱上公变 | 黄 | 164.4433 | 重庆忠县公司
162572 | 白石场16号柱上公变 | 黄 | 169.4515 | 重庆忠县公司
162573 | 白石场15号柱上公变 | 黄 | 284.9691 | 重庆忠县公司
162574 | 白石场14号柱上公变 | 黄 | 281.5670 | 重庆忠县公司
162575 | 白石场13号柱上公变 | 黄 | 351.6825 | 重庆忠县公司
162576 | 白石场12号柱上公变 | 黄 | 280.2371 | 重庆忠县公司
162577 | 白石场11号柱上公变 | 黄 | 337.4845 | 重庆忠县公司
162578 | 白石场10号柱上公变 | 黄 | 432.0598 | 重庆忠县公司
162579 | 白石合心村3号柱上公变 | 黄 | 42.0938 | 重庆忠县公司
162580 | 白石合心村2号柱上公变 | 黄 | 47.2062 | 重庆忠县公司
162581 | 白河村9号柱上公变 | 黄 | 86.2258 | 重庆忠县公司
162582 | 白河村8号柱上公变 | 黄 | 256.1443 | 重庆忠县公司
162583 | 白河村7号柱上公变 | 黄 | 70.9711 | 重庆忠县公司
162584 | 白河村6号柱上公变 | 黄 | 184.6742 | 重庆忠县公司
162585 | 白河村5号柱上公变 | 黄 | 210.1773 | 重庆忠县公司
162586 | 白河村4号柱上公变 | 黄 | 84.4289 | 重庆忠县公司
162587 | 白河村3号柱上公变 | 黄 | 81.4443 | 重庆忠县公司
162588 | 白河村2号柱上公变 | 黄 | 49.9866 | 重庆忠县公司
162589 | 白河村1号柱上公变 | 黄 | 132.6021 | 重庆忠县公司
162590 | 白河村11号柱上公变 | 黄 | 167.3546 | 重庆忠县公司
162591 | 白河村10号柱上公变 | 黄 | 165.3505 | 重庆忠县公司
162592 | 白河场柱上公变 | 黄 | 281.3196 | 重庆忠县公司
162593 | 白沙村6号柱上公变 | 绿 | 164.1753 | 重庆忠县公司
162594 | 白沙村5号柱上公变 | 绿 | 81.2804 | 重庆忠县公司
162595 | 白沙村4号柱上公变 | 绿 | 164.2371 | 重庆忠县公司
162596 | 白沙村3号柱上公变 | 绿 | 43.8165 | 重庆忠县公司
162597 | 白沙村2号柱上公变 | 绿 | 87.4814 | 重庆忠县公司
162598 | 白沙村1号柱上公变 | 绿 | 84.4165 | 重庆忠县公司
162599 | 白水村4号柱上公变 | 黄 | 82.6753 | 重庆忠县公司
162600 | 白水村3号柱上公变 | 黄 | 42.8253 | 重庆忠县公司
162601 | 白水村2号柱上公变 | 黄 | 45.4216 | 重庆忠县公司
162602 | 白水村1号柱上公变 | 黄 | 171.1495 | 重庆忠县公司
162603 | 白桥溪柱上公变 | 绿 | 238.8701 | 重庆忠县公司
162604 | 白桥居委#2柱上专变 | 绿 | 336.2557 | 重庆忠县公司
162605 | 白桥居委#1变 | 绿 | 264.6309 | 重庆忠县公司
162606 | 白星村5号柱上公变 | 黄 | 181.9959 | 重庆忠县公司
162607 | 白星村4号柱上公变 | 黄 | 89.5258 | 重庆忠县公司
162608 | 白星村3号柱上公变 | 黄 | 270.2660 | 重庆忠县公司
162609 | 白星村2号柱上公变 | 黄 | 174.9876 | 重庆忠县公司
162610 | 白星村1号柱上公变 | 黄 | 169.2247 | 重庆忠县公司
162611 | 白庙村2号柱上公变 | 黄 | 132.7216 | 重庆忠县公司
162612 | 白庙村1号柱上公变 | 绿 | 89.4979 | 重庆忠县公司
162613 | 白庙场4号柱上公变 | 绿 | 96.7629 | 重庆忠县公司
162614 | 白庙场3号柱上公变 | 黄 | 118.9711 | 重庆忠县公司
162615 | 白庙场2号柱上公变 | 黄 | 145.6000 | 重庆忠县公司
162616 | 白庙场1号柱上公变 | 黄 | 226.9897 | 重庆忠县公司
162617 | 白岩村9号柱上公变 | 黄 | 45.0619 | 重庆忠县公司
162618 | 白岩村8号柱上公变 | 黄 | 163.4763 | 重庆忠县公司
162619 | 白岩村7号柱上公变 | 黄 | 46.0247 | 重庆忠县公司
162620 | 白岩村6号柱上公变 | 黄 | 129.9794 | 重庆忠县公司
162621 | 白岩村5号柱上公变 | 黄 | 42.0258 | 重庆忠县公司
162622 | 白岩村4号柱上公变 | 黄 | 42.7990 | 重庆忠县公司
162623 | 白岩村3号柱上公变 | 黄 | 82.7387 | 重庆忠县公司
162624 | 白岩村2号柱上公变 | 黄 | 96.4289 | 重庆忠县公司
162625 | 白岩村1号柱上公变 | 黄 | 87.4784 | 重庆忠县公司
162626 | 白寺村3号柱上公变 | 黄 | 41.2495 | 重庆忠县公司
162627 | 白寺村2号柱上公变 | 黄 | 87.3510 | 重庆忠县公司
162628 | 白寺村1号柱上公变 | 黄 | 83.7191 | 重庆忠县公司
162629 | 白坪村7号柱上公变 | 绿 | 81.2742 | 重庆忠县公司
162630 | 白坪村6号柱上公变 | 绿 | 41.9763 | 重庆忠县公司
162631 | 白坪村5号柱上公变 | 黄 | 131.9732 | 重庆忠县公司
162632 | 白坪村4号柱上公变 | 绿 | 86.8289 | 重庆忠县公司
162633 | 白坪村3号柱上公变 | 黄 | 32.5464 | 重庆忠县公司
162634 | 白坪村2号柱上公变 | 黄 | 59.9216 | 重庆忠县公司
162635 | 白坪村1号柱上公变 | 黄 | 208.9242 | 重庆忠县公司
162636 | 白土村2号柱上公变 | 绿 | 44.4412 | 重庆忠县公司
162637 | 白土村1号柱上公变 | 绿 | 87.3701 | 重庆忠县公司
162638 | 白兴井柱上公变 | 绿 | 62.7392 | 重庆忠县公司
162639 | 白公生态花园1#配电变压器 | 绿 | 519.1670 | 重庆忠县公司
162640 | 白公居委专变 | 绿 | 256.8866 | 重庆忠县公司
162641 | 白仙村1号柱上公变 | 绿 | 41.8634 | 重庆忠县公司
162642 | 疾控中心配变 | 绿 | 1023.5876 | 重庆忠县公司
162643 | 畜牧局宿舍柱上公变 | 绿 | 85.6082 | 重庆忠县公司
162644 | 电影公司变 | 绿 | 564.2062 | 重庆忠县公司
162645 | 电司仓库配变 | 绿 | 537.6247 | 重庆忠县公司
162646 | 电信综合楼柱上专变 | 绿 | 304.1959 | 重庆忠县公司
162647 | 申家湾柱上公变 | 黄 | 290.6990 | 重庆忠县公司
162648 | 田丰村4号柱上公变 | 绿 | 42.0804 | 重庆忠县公司
162649 | 田丰村3号柱上公变 | 绿 | 165.2041 | 重庆忠县公司
162650 | 田丰村2号柱上公变 | 绿 | 84.8278 | 重庆忠县公司
162651 | 田丰村1号柱上公变 | 绿 | 84.0871 | 重庆忠县公司
162652 | 生态移民小区柱上公变 | 绿 | 266.0825 | 重庆忠县公司
162653 | 生城安置房1号公配1号配变 | 绿 | 511.7320 | 重庆忠县公司
162654 | 甘田村4号柱上公变 | 黄 | 47.9423 | 重庆忠县公司
162655 | 甘田村3号柱上公变 | 黄 | 84.9526 | 重庆忠县公司
162656 | 甘田村2号柱上公变 | 黄 | 75.3289 | 重庆忠县公司
162657 | 甘田村1号柱上公变 | 黄 | 73.0433 | 重庆忠县公司
162658 | 甘井粮油收储综合楼格群建筑公司柱上公变 | 绿 | 332.0000 | 重庆忠县公司
162659 | 甘井粮油商贸 | 绿 | 166.0062 | 重庆忠县公司
162660 | 甘井大桥居民点柱上公变 | 绿 | 45.9546 | 重庆忠县公司
162661 | 瓦坝村4号柱上公变 | 绿 | 167.3299 | 重庆忠县公司
162662 | 瓦坝村3号柱上公变 | 绿 | 84.6515 | 重庆忠县公司
162663 | 瓦坝村2号柱上公变 | 绿 | 46.7964 | 重庆忠县公司
162664 | 瓦坝村1号柱上公变 | 黄 | 29.9562 | 重庆忠县公司
162665 | 环店村2号柱上公变 | 绿 | 91.1727 | 重庆忠县公司
162666 | 环店村1号柱上公变 | 黄 | 62.4072 | 重庆忠县公司
162667 | 环卫路灯柱上公变 | 绿 | 346.2577 | 重庆忠县公司
162668 | 王家嘴柱上公变 | 黄 | 82.5515 | 重庆忠县公司
162669 | 王丫口柱上公变 | 黄 | 168.4809 | 重庆忠县公司
162670 | 玉龙山庄柱上公变 | 绿 | 82.9381 | 重庆忠县公司
162671 | 玉皇村3号柱上公变 | 绿 | 78.4186 | 重庆忠县公司
162672 | 玉皇村2号柱上公变 | 绿 | 201.9423 | 重庆忠县公司
162673 | 玉皇村1号柱上公变 | 绿 | 179.0330 | 重庆忠县公司
162674 | 玉溪锦城翰林苑#3配变 | 绿 | 279.3918 | 重庆忠县公司
162675 | 玉溪锦城翰林苑#2配变 | 绿 | 647.1010 | 重庆忠县公司
162676 | 玉溪锦城翰林苑#1配变 | 绿 | 640.7423 | 重庆忠县公司
162677 | 玉溪村3号柱上公变 | 绿 | 44.5881 | 重庆忠县公司
162678 | 玉溪村2号柱上公变 | 绿 | 84.5216 | 重庆忠县公司
162679 | 玉溪村1号柱上公变 | 绿 | 87.5201 | 重庆忠县公司
162680 | 玉林村2号柱上公变 | 绿 | 91.7588 | 重庆忠县公司
162681 | 玉林村1号柱上公变 | 绿 | 86.0289 | 重庆忠县公司
162682 | 玉平村柱上公变 | 绿 | 32.9351 | 重庆忠县公司
162683 | 狮子村9号柱上公变 | 绿 | 81.6330 | 重庆忠县公司
162684 | 狮子村8号柱上公变 | 绿 | 164.0423 | 重庆忠县公司
162685 | 狮子村7号柱上公变 | 绿 | 179.6113 | 重庆忠县公司
162686 | 狮子村6号柱上公变 | 绿 | 165.3691 | 重庆忠县公司
162687 | 狮子村5号柱上公变 | 绿 | 86.4809 | 重庆忠县公司
162688 | 狮子村4号柱上公变 | 绿 | 86.6124 | 重庆忠县公司
162689 | 狮子村3号柱上公变 | 绿 | 82.1742 | 重庆忠县公司
162690 | 狮子村2号柱上公变 | 绿 | 115.1433 | 重庆忠县公司
162691 | 狮子村1号柱上公变 | 绿 | 44.3376 | 重庆忠县公司
162692 | 狮子村10号柱上公变 | 绿 | 164.2124 | 重庆忠县公司
162693 | 狮子堡4号柱上公变 | 绿 | 340.5979 | 重庆忠县公司
162694 | 狮子堡1＃柱上公变 | 绿 | 407.9948 | 重庆忠县公司
162695 | 狮子堡#5柱上公变 | 绿 | 338.5691 | 重庆忠县公司
162696 | 狮子堡#3柱上公变 | 绿 | 579.0000 | 重庆忠县公司
162697 | 狮子堡#2柱上公变 | 绿 | 554.5052 | 重庆忠县公司
162698 | 独珠村柱上公变 | 绿 | 49.7577 | 重庆忠县公司
162699 | 独珠村5号柱上公变 | 绿 | 164.0082 | 重庆忠县公司
162700 | 独珠村4号柱上公变 | 绿 | 174.0784 | 重庆忠县公司
162701 | 独珠村3号柱上公变 | 绿 | 378.0701 | 重庆忠县公司
162702 | 独珠村2号柱上公变 | 绿 | 89.7918 | 重庆忠县公司
162703 | 物流中心柱上公变 | 绿 | 281.1959 | 重庆忠县公司
162704 | 牌坊村3号柱上公变 | 黄 | 320.8969 | 重庆忠县公司
162705 | 牌坊村2号柱上公变 | 黄 | 72.5155 | 重庆忠县公司
162706 | 牌坊村1号柱上公变 | 黄 | 173.9655 | 重庆忠县公司
162707 | 燕子山1号柱上公变 | 绿 | 70.9742 | 重庆忠县公司
162708 | 燕坪村6号柱上公变 | 绿 | 0.0000 | 重庆忠县公司
162709 | 燕坪村5号柱上公变 | 绿 | 0.0000 | 重庆忠县公司
162710 | 燕坪村4号柱上公变 | 绿 | 0.0000 | 重庆忠县公司
162711 | 燕坪村3号柱上公变 | 绿 | 0.0000 | 重庆忠县公司
162712 | 燕坪村2号柱上公变 | 绿 | 0.0000 | 重庆忠县公司
162713 | 燕坪村1号柱上公变 | 绿 | 0.0000 | 重庆忠县公司
162714 | 烟堡滩柱上公变 | 绿 | 266.3299 | 重庆忠县公司
162715 | 烈士墓柱上公变 | 黄 | 165.4062 | 重庆忠县公司
162716 | 烈坡柱上公变 | 黄 | 80.4268 | 重庆忠县公司
162717 | 灯树村9号柱上公变 | 绿 | 96.0237 | 重庆忠县公司
162718 | 灯树村8号柱上公变 | 黄 | 38.9340 | 重庆忠县公司
162719 | 灯树村7号柱上公变 | 绿 | 173.3979 | 重庆忠县公司
162720 | 灯树村6号柱上公变 | 绿 | 183.0536 | 重庆忠县公司
162721 | 灯树村5号柱上公变 | 绿 | 85.2670 | 重庆忠县公司
162722 | 灯树村4号柱上公变 | 绿 | 168.6289 | 重庆忠县公司
162723 | 灯树村3号柱上公变 | 绿 | 203.5835 | 重庆忠县公司
162724 | 灯树村2号柱上公变 | 绿 | 262.2000 | 重庆忠县公司
162725 | 灯树村1号柱上公变 | 绿 | 91.8423 | 重庆忠县公司
162726 | 灯树村10号柱上公变 | 绿 | 81.6825 | 重庆忠县公司
162727 | 灯塘村4号柱上公变 | 黄 | 164.0371 | 重庆忠县公司
162728 | 灯塘村3号柱上公变 | 黄 | 46.6948 | 重庆忠县公司
162729 | 灯塘村2号柱上公变 | 黄 | 66.1546 | 重庆忠县公司
162730 | 灯塘村1号柱上公变 | 黄 | 88.5485 | 重庆忠县公司
162731 | 灯塔村9号柱上公变 | 黄 | 81.2216 | 重庆忠县公司
162732 | 灯塔村8号柱上公变 | 黄 | 80.6093 | 重庆忠县公司
162733 | 灯塔村7号柱上公变 | 黄 | 81.6330 | 重庆忠县公司
162734 | 灯塔村6号柱上公变 | 黄 | 40.7732 | 重庆忠县公司
162735 | 灯塔村5号柱上公变 | 黄 | 163.7732 | 重庆忠县公司
162736 | 灯塔村4号柱上公变 | 黄 | 27.9247 | 重庆忠县公司
162737 | 灯塔村3号柱上公变 | 黄 | 81.2680 | 重庆忠县公司
162738 | 灯塔村2号柱上公变 | 黄 | 64.6309 | 重庆忠县公司
162739 | 灯塔村1号柱上公变 | 黄 | 67.0711 | 重庆忠县公司
162740 | 灯塔村10号柱上公变 | 黄 | 41.1340 | 重庆忠县公司
162741 | 灯堡村3号柱上公变 | 黄 | 85.9052 | 重庆忠县公司
162742 | 灯堡村2号柱上公变 | 黄 | 89.6031 | 重庆忠县公司
162743 | 灯堡村1号柱上公变 | 黄 | 70.6711 | 重庆忠县公司
162744 | 火龙果基地柱上公变 | 绿 | 162.4866 | 重庆忠县公司
162745 | 火炉村6号柱上公变 | 绿 | 86.5196 | 重庆忠县公司
162746 | 火炉村5号柱上公变 | 绿 | 87.2247 | 重庆忠县公司
162747 | 火炉村4号柱上公变 | 绿 | 85.6330 | 重庆忠县公司
162748 | 火炉村3号柱上公变 | 绿 | 161.7474 | 重庆忠县公司
162749 | 火炉村2号柱上公变 | 绿 | 174.2144 | 重庆忠县公司
162750 | 火炉村1号柱上公变 | 绿 | 136.5196 | 重庆忠县公司
162751 | 澜凯星都5#楼3#变 | 绿 | 511.8144 | 重庆忠县公司
162752 | 澜凯星都5#楼2#变 | 绿 | 405.2948 | 重庆忠县公司
162753 | 澜凯星都5#楼1#变 | 绿 | 408.1485 | 重庆忠县公司
162754 | 澜凯星都#9楼#1公用配变 | 绿 | 400.0000 | 重庆忠县公司
162755 | 澜凯星都#8楼配变 | 绿 | 515.3320 | 重庆忠县公司
162756 | 澜凯星都#7楼#2变 | 绿 | 409.1753 | 重庆忠县公司
162757 | 澜凯星都#7楼#1变 | 绿 | 422.9691 | 重庆忠县公司
162758 | 澜凯星都#6楼#2变 | 绿 | 407.2165 | 重庆忠县公司
162759 | 澜凯星都#6楼#1变 | 绿 | 410.1649 | 重庆忠县公司
162760 | 澜凯星都#5、6、7、8楼专变 | 绿 | 470.3093 | 重庆忠县公司
162761 | 澜凯星都#4楼公用配变 | 绿 | 654.4124 | 重庆忠县公司
162762 | 澜凯星都#10楼公用配变 | 绿 | 656.0825 | 重庆忠县公司
162763 | 澜凯小区3号变 | 绿 | 1023.5876 | 重庆忠县公司
162764 | 澜凯小区2号变 | 绿 | 1023.5876 | 重庆忠县公司
162765 | 漕溪村4号柱上公变 | 绿 | 85.9784 | 重庆忠县公司
162766 | 漕溪村3号柱上公变 | 黄 | 150.5423 | 重庆忠县公司
162767 | 漕溪村2号柱上公变 | 绿 | 84.2155 | 重庆忠县公司
162768 | 漕溪村1号柱上公变 | 黄 | 79.3773 | 重庆忠县公司
162769 | 滨河小区箱变配电变压器 | 绿 | 659.5258 | 重庆忠县公司
162770 | 滨河小区柱上公变 | 绿 | 356.6680 | 重庆忠县公司
162771 | 滨江路#2柱上公变 | 绿 | 433.2165 | 重庆忠县公司
162772 | 滨江路#1柱上公变 | 绿 | 275.3608 | 重庆忠县公司
162773 | 溪沟村8号柱上公变 | 黄 | 163.3680 | 重庆忠县公司
162774 | 溪沟村7号柱上公变 | 绿 | 94.0691 | 重庆忠县公司
162775 | 溪沟村6号柱上公变 | 绿 | 84.0082 | 重庆忠县公司
162776 | 溪沟村5号柱上公变 | 绿 | 168.4062 | 重庆忠县公司
162777 | 溪沟村4号柱上公变 | 绿 | 174.1938 | 重庆忠县公司
162778 | 溪沟村3号柱上公变 | 绿 | 172.2149 | 重庆忠县公司
162779 | 溪沟村2号柱上公变 | 绿 | 82.9351 | 重庆忠县公司
162780 | 溪沟村1号柱上公变 | 绿 | 42.0876 | 重庆忠县公司
162781 | 港口商业城公配变 | 绿 | 432.9237 | 重庆忠县公司
162782 | 渝东商贸（日月大酒店）变 | 绿 | 535.8144 | 重庆忠县公司
162783 | 渔洞村9号柱上公变 | 黄 | 86.3588 | 重庆忠县公司
162784 | 渔洞村8号柱上公变 | 黄 | 76.7247 | 重庆忠县公司
162785 | 渔洞村7号柱上公变 | 黄 | 28.9835 | 重庆忠县公司
162786 | 渔洞村6号柱上公变 | 黄 | 53.7021 | 重庆忠县公司
162787 | 渔洞村5号柱上公变 | 黄 | 66.6825 | 重庆忠县公司
162788 | 渔洞村4号柱上公变 | 黄 | 66.8557 | 重庆忠县公司
162789 | 渔洞村3号柱上公变 | 黄 | 167.6082 | 重庆忠县公司
162790 | 渔洞村2号柱上公变 | 黄 | 62.9557 | 重庆忠县公司
162791 | 渔洞村1号柱上公变 | 黄 | 86.0170 | 重庆忠县公司
162792 | 消防中队柱上公变 | 黄 | 216.9237 | 重庆忠县公司
162793 | 涂家村黄金坝柱上公变 | 黄 | 85.1866 | 重庆忠县公司
162794 | 涂家村熬家桥柱上公变 | 黄 | 155.9979 | 重庆忠县公司
162795 | 涂家村将军林柱上公变 | 黄 | 81.8340 | 重庆忠县公司
162796 | 涂家村夜景柱上公变 | 黄 | 161.7629 | 重庆忠县公司
162797 | 涂家村夏湾柱上公变 | 黄 | 82.4000 | 重庆忠县公司
162798 | 涂家村7号柱上公变 | 黄 | 184.9485 | 重庆忠县公司
162799 | 涂家村6号柱上公变 | 黄 | 186.8392 | 重庆忠县公司
162800 | 涂家村5号柱上公变 | 黄 | 42.6629 | 重庆忠县公司
162801 | 涂家村4号柱上公变 | 黄 | 42.6827 | 重庆忠县公司
162802 | 涂家村3号柱上公变 | 黄 | 18.5268 | 重庆忠县公司
162803 | 涂家村2号柱上公变 | 黄 | 82.3670 | 重庆忠县公司
162804 | 涂家村1号柱上公变 | 黄 | 58.7670 | 重庆忠县公司
162805 | 涂井老场1号柱上公变 | 黄 | 291.7526 | 重庆忠县公司
162806 | 涂井新场2号柱上公变 | 黄 | 270.2680 | 重庆忠县公司
162807 | 涂井新场1号柱上公变 | 黄 | 358.2392 | 重庆忠县公司
162808 | 海珠村7号柱上公变 | 绿 | 29.0619 | 重庆忠县公司
162809 | 海珠村6号柱上公变 | 绿 | 43.7464 | 重庆忠县公司
162810 | 海珠村5号柱上公变 | 绿 | 86.3866 | 重庆忠县公司
162811 | 海珠村4号柱上公变 | 绿 | 47.2990 | 重庆忠县公司
162812 | 海珠村3号柱上公变 | 绿 | 87.1845 | 重庆忠县公司
162813 | 海珠村2号柱上公变 | 绿 | 47.4474 | 重庆忠县公司
162814 | 海珠村1号柱上公变 | 绿 | 42.3180 | 重庆忠县公司
162815 | 海内观光（住宿院） | 绿 | 564.2784 | 重庆忠县公司
162816 | 海事处柱上专变 | 绿 | 103.0093 | 重庆忠县公司
162817 | 海业房产柱上公变 | 黄 | 129.9082 | 重庆忠县公司
162818 | 活龙村4号柱上公变 | 绿 | 25.4103 | 重庆忠县公司
162819 | 活龙村3号柱上公变 | 绿 | 85.1959 | 重庆忠县公司
162820 | 活龙村2号柱上公变 | 绿 | 56.2691 | 重庆忠县公司
162821 | 活龙村1号柱上公变 | 绿 | 83.4964 | 重庆忠县公司
162822 | 洛阳村2号柱上公变 | 黄 | 162.4742 | 重庆忠县公司
162823 | 洛阳村1号柱上公变 | 黄 | 298.9835 | 重庆忠县公司
162824 | 洗车场柱上公变 | 绿 | 349.2206 | 重庆忠县公司
162825 | 洋渡场7号柱上公变 | 黄 | 288.2907 | 重庆忠县公司
162826 | 洋渡场6号柱上公变 | 黄 | 128.6062 | 重庆忠县公司
162827 | 洋渡场5号柱上公变 | 黄 | 344.4536 | 重庆忠县公司
162828 | 洋渡场4号柱上公变 | 黄 | 364.1649 | 重庆忠县公司
162829 | 洋渡场3号柱上公变 | 黄 | 266.0309 | 重庆忠县公司
162830 | 洋渡场2号柱上公变 | 黄 | 330.6392 | 重庆忠县公司
162831 | 洋渡场1号柱上公变 | 黄 | 193.8969 | 重庆忠县公司
162832 | 泽润水务安置房公配1号变 | 绿 | 400.0000 | 重庆忠县公司
162833 | 泰来村2号柱上公变 | 绿 | 93.2598 | 重庆忠县公司
162834 | 泰来村1号柱上公变 | 绿 | 87.3093 | 重庆忠县公司
162835 | 泰来场柱上公变 | 绿 | 293.6598 | 重庆忠县公司
162836 | 泰来场2号柱上公变 | 黄 | 140.4598 | 重庆忠县公司
162837 | 法院居民公用箱变配变 | 绿 | 524.5608 | 重庆忠县公司
162838 | 法院2号柱上公变 | 绿 | 341.6495 | 重庆忠县公司
162839 | 法院1号柱上公变 | 绿 | 337.4021 | 重庆忠县公司
162840 | 沿河村5号柱上公变 | 绿 | 320.2103 | 重庆忠县公司
162841 | 沿河村4号柱上公变 | 绿 | 168.0825 | 重庆忠县公司
162842 | 沿河村3号柱上公变 | 绿 | 44.1175 | 重庆忠县公司
162843 | 沿河村2号柱上公变 | 绿 | 162.4835 | 重庆忠县公司
162844 | 沿河村1号柱上公变 | 绿 | 93.5649 | 重庆忠县公司
162845 | 沿江村9号柱上公变 | 黄 | 58.7608 | 重庆忠县公司
162846 | 沿江村8号柱上公变 | 黄 | 41.5093 | 重庆忠县公司
162847 | 沿江村7号柱上公变 | 黄 | 86.7794 | 重庆忠县公司
162848 | 沿江村6号柱上公变 | 黄 | 32.6082 | 重庆忠县公司
162849 | 沿江村5号柱上公变 | 黄 | 61.7918 | 重庆忠县公司
162850 | 沿江村4号柱上公变 | 黄 | 45.9691 | 重庆忠县公司
162851 | 沿江村3号柱上公变 | 黄 | 25.5938 | 重庆忠县公司
162852 | 沿江村2号柱上公变 | 黄 | 16.3263 | 重庆忠县公司
162853 | 沿江村1号柱上公变 | 黄 | 43.6820 | 重庆忠县公司
162854 | 沿江村12号柱上公变 | 黄 | 31.3557 | 重庆忠县公司
162855 | 沿江村11号柱上公变 | 黄 | 151.0433 | 重庆忠县公司
162856 | 沿江村10号柱上公变 | 黄 | 72.2763 | 重庆忠县公司
162857 | 沿中村8号柱上公变 | 绿 | 81.2371 | 重庆忠县公司
162858 | 沿中村7号柱上公变 | 绿 | 81.2371 | 重庆忠县公司
162859 | 沿中村6号柱上公变 | 绿 | 162.4742 | 重庆忠县公司
162860 | 沿中村5号柱上公变 | 绿 | 41.5381 | 重庆忠县公司
162861 | 沿中村4号柱上公变 | 绿 | 47.2825 | 重庆忠县公司
162862 | 沿中村3号柱上公变 | 绿 | 40.9258 | 重庆忠县公司
162863 | 沿中村2号柱上公变 | 绿 | 87.6701 | 重庆忠县公司
162864 | 沿中村1号柱上公变 | 绿 | 89.8737 | 重庆忠县公司
162865 | 沥石村3号柱上公变 | 绿 | 88.2082 | 重庆忠县公司
162866 | 沥石村2号柱上公变 | 绿 | 83.7593 | 重庆忠县公司
162867 | 沥石村1号柱上公变 | 绿 | 95.7732 | 重庆忠县公司
162868 | 沙石村5号柱上公变 | 绿 | 81.7134 | 重庆忠县公司
162869 | 沙石村4号柱上公变 | 绿 | 82.6474 | 重庆忠县公司
162870 | 沙石村3号柱上公变 | 绿 | 169.5835 | 重庆忠县公司
162871 | 沙石村2号柱上公变 | 绿 | 86.0448 | 重庆忠县公司
162872 | 沙石村1号柱上公变 | 绿 | 42.2253 | 重庆忠县公司
162873 | 沙田大桥9号柱上公变 | 绿 | 263.0825 | 重庆忠县公司
162874 | 沙田大桥8号柱上公变 | 绿 | 210.8619 | 重庆忠县公司
162875 | 沙田大桥7号柱上公变 | 绿 | 204.7753 | 重庆忠县公司
162876 | 沙田大桥6号柱上公变 | 绿 | 162.8577 | 重庆忠县公司
162877 | 沙田大桥5号变 | 绿 | 835.1340 | 重庆忠县公司
162878 | 沙田大桥3号柱上公变 | 绿 | 213.9794 | 重庆忠县公司
162879 | 沙田大桥2号柱上公变 | 绿 | 274.8206 | 重庆忠县公司
162880 | 沙田大桥1号柱上公变 | 绿 | 294.6907 | 重庆忠县公司
162881 | 沙田大桥10号柱上公变 | 绿 | 104.9608 | 重庆忠县公司
162882 | 沙湾村6号柱上公变 | 绿 | 83.3072 | 重庆忠县公司
162883 | 沙湾村5号柱上公变 | 绿 | 70.8577 | 重庆忠县公司
162884 | 沙湾村4号柱上公变 | 绿 | 40.5505 | 重庆忠县公司
162885 | 沙湾村3号柱上公变 | 绿 | 42.1495 | 重庆忠县公司
162886 | 沙湾村2号柱上公变 | 绿 | 84.3902 | 重庆忠县公司
162887 | 沙湾村1号柱上公变 | 绿 | 66.4943 | 重庆忠县公司
162888 | 沙河村7号柱上公变 | 黄 | 43.8351 | 重庆忠县公司
162889 | 沙河村6号柱上公变 | 黄 | 164.3423 | 重庆忠县公司
162890 | 沙河村5号柱上公变 | 黄 | 67.9753 | 重庆忠县公司
162891 | 沙河村4号柱上公变 | 黄 | 92.0649 | 重庆忠县公司
162892 | 沙河村3号柱上公变 | 黄 | 43.9711 | 重庆忠县公司
162893 | 沙河村2号柱上公变 | 黄 | 46.3077 | 重庆忠县公司
162894 | 沙河村1号柱上公变 | 黄 | 35.5186 | 重庆忠县公司
162895 | 沙坪村4号柱上公变 | 黄 | 42.3814 | 重庆忠县公司
162896 | 沙坪村3号柱上公变 | 黄 | 85.7155 | 重庆忠县公司
162897 | 沙坪村2号柱上公变 | 黄 | 67.9990 | 重庆忠县公司
162898 | 沙坪村1号柱上公变 | 黄 | 89.8598 | 重庆忠县公司
162899 | 沈家坝居民点柱上变 | 绿 | 273.6082 | 重庆忠县公司
162900 | 汪山村4号柱上公变 | 绿 | 91.9258 | 重庆忠县公司
162901 | 汪山村3号柱上公变 | 绿 | 84.7691 | 重庆忠县公司
162902 | 汪山村2号柱上公变 | 绿 | 91.7567 | 重庆忠县公司
162903 | 汪山村1号柱上公变 | 绿 | 83.0851 | 重庆忠县公司
162904 | 汪家坝居民点柱上公变 | 绿 | 162.2577 | 重庆忠县公司
162905 | 江淮御景#7变 | 绿 | 517.1546 | 重庆忠县公司
162906 | 江海集团1号配变 | 绿 | 605.4433 | 重庆忠县公司
162907 | 江海集团#2箱变 | 绿 | 697.9278 | 重庆忠县公司
162908 | 江河村4号柱上公变 | 黄 | 41.3995 | 重庆忠县公司
162909 | 江河村3号柱上公变 | 黄 | 44.7552 | 重庆忠县公司
162910 | 江河村2号柱上公变 | 黄 | 41.0102 | 重庆忠县公司
162911 | 江河村1号柱上公变 | 黄 | 208.2557 | 重庆忠县公司
162912 | 江星村5号柱上公变 | 绿 | 92.4918 | 重庆忠县公司
162913 | 江星村4号柱上公变 | 黄 | 31.5691 | 重庆忠县公司
162914 | 江星村3号柱上公变 | 黄 | 60.5155 | 重庆忠县公司
162915 | 江星村2号柱上公变 | 绿 | 88.3351 | 重庆忠县公司
162916 | 江星村1号柱上公变 | 黄 | 71.2351 | 重庆忠县公司
162917 | 江家坝3号柱上公变 | 黄 | 46.4433 | 重庆忠县公司
162918 | 江家坝2号柱上公变 | 黄 | 42.4082 | 重庆忠县公司
162919 | 江家坝1号柱上公变 | 黄 | 84.7443 | 重庆忠县公司
162920 | 汝阳建司1号柱上公变 | 绿 | 209.7979 | 重庆忠县公司
162921 | 汝阳供销社商贸楼柱上公变 | 绿 | 347.4742 | 重庆忠县公司
162922 | 汝石路1号柱上公变 | 绿 | 348.7072 | 重庆忠县公司
162923 | 汝溪酒厂柱上公变 | 绿 | 105.5753 | 重庆忠县公司
162924 | 汝溪贾古村4号柱上公变 | 绿 | 29.3732 | 重庆忠县公司
162925 | 汝溪贾古村3号柱上公变 | 绿 | 86.0649 | 重庆忠县公司
162926 | 汝溪贾古村2号柱上公变 | 黄 | 73.5809 | 重庆忠县公司
162927 | 汝溪贾古村1号柱上公变 | 绿 | 69.6623 | 重庆忠县公司
162928 | 汝溪樟木村1号柱上公变 | 黄 | 77.4825 | 重庆忠县公司
162929 | 汝溪桥头1号柱上公变 | 绿 | 399.0515 | 重庆忠县公司
162930 | 汝溪村6号柱上公变 | 绿 | 86.1794 | 重庆忠县公司
162931 | 汝溪村5号柱上公变 | 绿 | 165.6577 | 重庆忠县公司
162932 | 汝溪村4号柱上公变 | 绿 | 167.2619 | 重庆忠县公司
162933 | 汝溪村3号柱上公变 | 绿 | 84.5093 | 重庆忠县公司
162934 | 汝溪村2号柱上公变 | 绿 | 260.3320 | 重庆忠县公司
162935 | 汝溪村1号柱上公变 | 绿 | 84.3134 | 重庆忠县公司
162936 | 汝溪安全村柱上公变 | 绿 | 89.4144 | 重庆忠县公司
162937 | 汝溪场2号柱上公变 | 绿 | 267.5670 | 重庆忠县公司
162938 | 汝溪场1号柱上公变 | 绿 | 350.4845 | 重庆忠县公司
162939 | 汝溪司法所1号柱上公变 | 绿 | 273.7320 | 重庆忠县公司
162940 | 汝溪供电所柱上公变 | 绿 | 264.6495 | 重庆忠县公司
162941 | 汝溪二桥1号柱上公变 | 黄 | 173.8866 | 重庆忠县公司
162942 | 汐韵农场柱上公变 | 绿 | 299.3711 | 重庆忠县公司
162943 | 永源柱上公变 | 绿 | 649.8969 | 重庆忠县公司
162944 | 永安村6号柱上公变 | 黄 | 73.3629 | 重庆忠县公司
162945 | 永安村5号柱上公变 | 绿 | 83.4361 | 重庆忠县公司
162946 | 永安村4号柱上公变 | 绿 | 83.6680 | 重庆忠县公司
162947 | 永安村3号柱上公变 | 绿 | 81.6577 | 重庆忠县公司
162948 | 永安村2号柱上公变 | 绿 | 165.5330 | 重庆忠县公司
162949 | 永安村1号柱上公变 | 绿 | 88.9604 | 重庆忠县公司
162950 | 永和村6号柱上公变 | 绿 | 87.8371 | 重庆忠县公司
162951 | 永和村5号柱上公变 | 绿 | 92.3670 | 重庆忠县公司
162952 | 永和村4号柱上公变 | 绿 | 135.2454 | 重庆忠县公司
162953 | 永和村3号柱上公变 | 绿 | 90.1474 | 重庆忠县公司
162954 | 永和村2号柱上公变 | 绿 | 66.0907 | 重庆忠县公司
162955 | 永和村1号柱上公变 | 黄 | 140.4814 | 重庆忠县公司
162956 | 永华村4号柱上公变 | 绿 | 84.3835 | 重庆忠县公司
162957 | 永华村3号柱上公变 | 绿 | 170.7814 | 重庆忠县公司
162958 | 永华村2号柱上公变 | 绿 | 102.2093 | 重庆忠县公司
162959 | 永华村1号柱上公变 | 绿 | 85.7495 | 重庆忠县公司
162960 | 永兴村2号柱上公变 | 绿 | 84.9546 | 重庆忠县公司
162961 | 永兴村1号柱上公变 | 绿 | 88.7062 | 重庆忠县公司
162962 | 永丰食品文苑柱上公变 | 黄 | 80.9000 | 重庆忠县公司
162963 | 永丰玉露花园柱上公变 | 黄 | 165.8845 | 重庆忠县公司
162964 | 永丰场7号柱上公变 | 黄 | 109.0433 | 重庆忠县公司
162965 | 永丰场6号柱上公变 | 黄 | 86.0866 | 重庆忠县公司
162966 | 永丰场5号柱上公变 | 黄 | 217.5918 | 重庆忠县公司
162967 | 永丰场4号柱上公变 | 黄 | 82.6309 | 重庆忠县公司
162968 | 永丰场3号柱上公变 | 黄 | 82.5361 | 重庆忠县公司
162969 | 永丰场2号柱上公变 | 黄 | 364.3876 | 重庆忠县公司
162970 | 永丰场1号柱上公变 | 黄 | 284.1237 | 重庆忠县公司
162971 | 水桥村5号柱上公变 | 绿 | 65.8495 | 重庆忠县公司
162972 | 水桥村4号柱上公变 | 绿 | 326.6639 | 重庆忠县公司
162973 | 水桥村3号柱上公变 | 绿 | 89.7732 | 重庆忠县公司
162974 | 水桥村2号柱上公变 | 绿 | 115.1299 | 重庆忠县公司
162975 | 水桥村1号柱上公变 | 绿 | 66.6041 | 重庆忠县公司
162976 | 水坪村9号柱上公变 | 绿 | 171.4433 | 重庆忠县公司
162977 | 水坪村8号柱上公变 | 绿 | 264.3433 | 重庆忠县公司
162978 | 水坪村7号柱上公变 | 绿 | 424.8969 | 重庆忠县公司
162979 | 水坪村6号柱上公变 | 绿 | 428.0000 | 重庆忠县公司
162980 | 水坪村5号柱上公变 | 绿 | 278.7938 | 重庆忠县公司
162981 | 水坪村4号柱上公变 | 绿 | 375.0144 | 重庆忠县公司
162982 | 水坪村3号柱上公变 | 绿 | 82.2021 | 重庆忠县公司
162983 | 水坪村2号柱上公变 | 绿 | 44.0021 | 重庆忠县公司
162984 | 水坪村1号柱上公 | 绿 | 179.5278 | 重庆忠县公司
162985 | 水坪村10号柱上公变 | 绿 | 173.9175 | 重庆忠县公司
162986 | 水坪廉租住房配电变压器 | 绿 | 325.4557 | 重庆忠县公司
162987 | 水东门3号箱变配电变压器 | 绿 | 351.9175 | 重庆忠县公司
162988 | 氧气厂柱上公变 | 绿 | 370.8866 | 重庆忠县公司
162989 | 气站2号柱上公变 | 绿 | 167.0825 | 重庆忠县公司
162990 | 气站1号柱上公变 | 绿 | 205.1794 | 重庆忠县公司
162991 | 民政局配变 | 绿 | 826.3711 | 重庆忠县公司
162992 | 民办村2号柱上公变 | 绿 | 81.6701 | 重庆忠县公司
162993 | 民办村1号柱上公变 | 绿 | 89.6649 | 重庆忠县公司
162994 | 民主村6号柱上公变 | 绿 | 0.0000 | 重庆忠县公司
162995 | 民主村5号柱上公变 | 绿 | 0.0000 | 重庆忠县公司
162996 | 民主村4号柱上公变 | 绿 | 0.0000 | 重庆忠县公司
162997 | 民主村3号柱上公变 | 绿 | 0.0000 | 重庆忠县公司
162998 | 民主村2号柱上公变 | 绿 | 0.0000 | 重庆忠县公司
162999 | 民主村1号柱上公变 | 绿 | 0.0000 | 重庆忠县公司
163000 | 比富利山庄变 | 绿 | 677.8557 | 重庆忠县公司
163001 | 段家村3号柱上公变 | 绿 | 163.9928 | 重庆忠县公司
163002 | 段家村2号柱上公变 | 绿 | 83.1144 | 重庆忠县公司
163003 | 段家村1号柱上公变 | 绿 | 85.0969 | 重庆忠县公司
163004 | 步行街2号柱上公变 | 绿 | 338.2598 | 重庆忠县公司
163005 | 步行街1号柱上公变 | 绿 | 360.7753 | 重庆忠县公司
163006 | 正街3号箱变配电变压器 | 绿 | 344.7423 | 重庆忠县公司
163007 | 正街2号柱上公变 | 绿 | 167.1814 | 重庆忠县公司
163008 | 正街1号柱上公变 | 绿 | 402.5155 | 重庆忠县公司
163009 | 横山村2号柱上公变 | 绿 | 43.6588 | 重庆忠县公司
163010 | 横山村1号柱上公变 | 绿 | 167.4680 | 重庆忠县公司
163011 | 横丰村3号柱上公变 | 绿 | 161.5711 | 重庆忠县公司
163012 | 横丰村2号柱上公变 | 绿 | 85.5299 | 重庆忠县公司
163013 | 横丰村1号柱上公变 | 绿 | 174.1541 | 重庆忠县公司
163014 | 樟木村3号柱上公变 | 绿 | 191.4309 | 重庆忠县公司
163015 | 樟木村2号柱上公变 | 绿 | 86.7207 | 重庆忠县公司
163016 | 樟木村1号柱上公变 | 黄 | 44.1938 | 重庆忠县公司
163017 | 樟岭村1号柱上公变 | 黄 | 166.2041 | 重庆忠县公司
163018 | 榜上村4号柱上公变 | 绿 | 86.8412 | 重庆忠县公司
163019 | 榜上村3号柱上公变 | 绿 | 44.5691 | 重庆忠县公司
163020 | 榜上村2号柱上公变 | 绿 | 84.9691 | 重庆忠县公司
163021 | 榜上村1号柱上公变 | 绿 | 83.4206 | 重庆忠县公司
163022 | 楼子村8号柱上公变 | 绿 | 24.6711 | 重庆忠县公司
163023 | 楼子村7号柱上公变 | 绿 | 43.1732 | 重庆忠县公司
163024 | 楼子村6号柱上公变 | 绿 | 44.3546 | 重庆忠县公司
163025 | 楼子村5号柱上公变 | 绿 | 42.1897 | 重庆忠县公司
163026 | 楼子村4号柱上公变 | 绿 | 135.1784 | 重庆忠县公司
163027 | 楼子村3号柱上公变 | 绿 | 66.2887 | 重庆忠县公司
163028 | 楼子村2号柱上公 | 绿 | 40.8969 | 重庆忠县公司
163029 | 楼子村1号柱上公变 | 绿 | 43.1763 | 重庆忠县公司
163030 | 楠木村9号柱上公变 | 黄 | 84.2742 | 重庆忠县公司
163031 | 楠木村8号柱上公变 | 黄 | 86.4144 | 重庆忠县公司
163032 | 楠木村7号柱上公变 | 黄 | 167.4062 | 重庆忠县公司
163033 | 楠木村6号柱上公变 | 黄 | 42.6062 | 重庆忠县公司
163034 | 楠木村5号柱上公变 | 黄 | 87.7536 | 重庆忠县公司
163035 | 楠木村4号柱上公变 | 黄 | 40.4856 | 重庆忠县公司
163036 | 楠木村3号柱上公变 | 黄 | 43.6356 | 重庆忠县公司
163037 | 楠木村2号柱上公变 | 黄 | 163.5072 | 重庆忠县公司
163038 | 楠木村1号柱上公变 | 黄 | 84.8340 | 重庆忠县公司
163039 | 楠木村14号柱上公变 | 黄 | 60.5093 | 重庆忠县公司
163040 | 楠木村13柱上公变 | 黄 | 82.9412 | 重庆忠县公司
163041 | 楠木村12号柱上公变 | 黄 | 64.2227 | 重庆忠县公司
163042 | 楠木村11号柱上公变 | 黄 | 41.8309 | 重庆忠县公司
163043 | 楠木村10号柱上公变 | 黄 | 40.7876 | 重庆忠县公司
163044 | 森源林产公用箱变配变 | 绿 | 525.7732 | 重庆忠县公司
163045 | 检察院居民配变 | 绿 | 407.5464 | 重庆忠县公司
163046 | 检察院办公楼变 | 绿 | 668.1443 | 重庆忠县公司
163047 | 梅花村柱上公变 | 黄 | 88.7371 | 重庆忠县公司
163048 | 梅坝村3号柱上公变 | 绿 | 91.5268 | 重庆忠县公司
163049 | 梅坝村2号柱上公变 | 绿 | 40.9361 | 重庆忠县公司
163050 | 梅坝村1号柱上公变 | 黄 | 159.8732 | 重庆忠县公司
163051 | 桃花村4号柱上公变 | 黄 | 57.1753 | 重庆忠县公司
163052 | 桃花村3号柱上公变 | 黄 | 86.4732 | 重庆忠县公司
163053 | 桃花村2号柱上公变 | 黄 | 49.3959 | 重庆忠县公司
163054 | 桃花村1号柱上公变 | 黄 | 32.8619 | 重庆忠县公司
163055 | 桂香村1号柱上公变 | 黄 | 73.1887 | 重庆忠县公司
163056 | 桂阳村柱上公变 | 黄 | 84.5974 | 重庆忠县公司
163057 | 桂阳村4号柱上公变 | 黄 | 41.0206 | 重庆忠县公司
163058 | 桂阳村3号柱上公变 | 黄 | 40.8866 | 重庆忠县公司
163059 | 桂阳村2号柱上配变 | 黄 | 87.2216 | 重庆忠县公司
163060 | 桂花村6号柱上公变 | 绿 | 85.7588 | 重庆忠县公司
163061 | 桂花村5号柱上公变 | 绿 | 84.4845 | 重庆忠县公司
163062 | 桂花村4号柱上公变 | 绿 | 82.6722 | 重庆忠县公司
163063 | 桂花村3号柱上公变 | 绿 | 174.8825 | 重庆忠县公司
163064 | 桂花村2号柱上公变 | 绿 | 172.5784 | 重庆忠县公司
163065 | 桂花村1号柱上公变 | 绿 | 167.0268 | 重庆忠县公司
163066 | 桂艳村4号柱上公变 | 绿 | 42.5258 | 重庆忠县公司
163067 | 桂艳村3号柱上公变 | 绿 | 46.9912 | 重庆忠县公司
163068 | 桂艳村2号柱上公变 | 绿 | 45.8871 | 重庆忠县公司
163069 | 桂艳村1号柱上公变 | 绿 | 87.8464 | 重庆忠县公司
163070 | 桂林村4号柱上公变 | 绿 | 41.6948 | 重庆忠县公司
163071 | 桂林村3号柱上公变 | 绿 | 83.5979 | 重庆忠县公司
163072 | 桂林村2号柱上公变 | 绿 | 94.9598 | 重庆忠县公司
163073 | 桂林村1号柱上公变 | 绿 | 81.5155 | 重庆忠县公司
163074 | 柳塘村2号柱上公变 | 绿 | 91.4928 | 重庆忠县公司
163075 | 柳塘村1号柱上公变 | 绿 | 178.7330 | 重庆忠县公司
163076 | 柏洋村6号柱上公变 | 黄 | 0.0000 | 重庆忠县公司
163077 | 柏洋村5号柱上公变 | 黄 | 0.0000 | 重庆忠县公司
163078 | 柏洋村4号柱上公变 | 绿 | 0.0000 | 重庆忠县公司
163079 | 柏洋村3号柱上公变 | 绿 | 0.0000 | 重庆忠县公司
163080 | 柏洋村2号柱上公变 | 绿 | 0.0000 | 重庆忠县公司
163081 | 柏洋村1号柱上公变 | 绿 | 0.0000 | 重庆忠县公司
163082 | 柏树湾柱上公变 | 绿 | 169.7175 | 重庆忠县公司
163083 | 柏树湾2号柱上公变 | 黄 | 68.9278 | 重庆忠县公司
163084 | 柏林村2号柱上公变 | 绿 | 161.6268 | 重庆忠县公司
163085 | 柏林村1号柱上公变 | 绿 | 164.4412 | 重庆忠县公司
163086 | 柏丰村9号柱上公变 | 黄 | 81.2619 | 重庆忠县公司
163087 | 柏丰村8号柱上公变 | 黄 | 341.7010 | 重庆忠县公司
163088 | 柏丰村7号柱上公变 | 黄 | 338.8144 | 重庆忠县公司
163089 | 柏丰村6号柱上公变 | 黄 | 82.3526 | 重庆忠县公司
163090 | 柏丰村5号柱上公变 | 黄 | 57.2969 | 重庆忠县公司
163091 | 柏丰村4号柱上公变 | 黄 | 103.9402 | 重庆忠县公司
163092 | 柏丰村3号柱上公变 | 黄 | 192.4557 | 重庆忠县公司
163093 | 柏丰村2号柱上公变 | 黄 | 91.8763 | 重庆忠县公司
163094 | 柏丰村1号柱上公变 | 黄 | 234.4000 | 重庆忠县公司
163095 | 枫香村3号柱上公变 | 黄 | 72.9361 | 重庆忠县公司
163096 | 枫香村2号柱上公变 | 绿 | 86.0371 | 重庆忠县公司
163097 | 枫香村1号柱上公变 | 绿 | 85.6026 | 重庆忠县公司
163098 | 果梁村5号柱上公变 | 绿 | 87.4784 | 重庆忠县公司
163099 | 果梁村4号柱上公变 | 绿 | 92.2814 | 重庆忠县公司
163100 | 果梁村3号柱上公变 | 绿 | 88.8330 | 重庆忠县公司
163101 | 果梁村2号柱上公变 | 绿 | 89.9727 | 重庆忠县公司
163102 | 果梁村1号柱上公变 | 绿 | 88.5144 | 重庆忠县公司
163103 | 果园村5号柱上公变 | 黄 | 151.4845 | 重庆忠县公司
163104 | 果园村4号柱上公变 | 黄 | 85.1526 | 重庆忠县公司
163105 | 果园村3号柱上公变 | 黄 | 66.4680 | 重庆忠县公司
163106 | 果园村2号柱上公变 | 黄 | 84.5588 | 重庆忠县公司
163107 | 果园村1号柱上公变 | 黄 | 83.5103 | 重庆忠县公司
163108 | 林凤村5号柱上公变 | 绿 | 83.3402 | 重庆忠县公司
163109 | 林凤村4号柱上公变 | 绿 | 85.8361 | 重庆忠县公司
163110 | 林凤村3号柱上公变 | 绿 | 45.2515 | 重庆忠县公司
163111 | 林凤村2号柱上公变 | 绿 | 60.5866 | 重庆忠县公司
163112 | 林凤村1号柱上公变 | 黄 | 58.8954 | 重庆忠县公司
163113 | 林业局柱上公变 | 绿 | 339.6289 | 重庆忠县公司
163114 | 松江村柱上公变 | 绿 | 164.1227 | 重庆忠县公司
163115 | 松柏村6号柱上公变 | 绿 | 47.7764 | 重庆忠县公司
163116 | 松柏村5号柱上公变 | 绿 | 87.6175 | 重庆忠县公司
163117 | 松柏村4号柱上公变 | 绿 | 92.2969 | 重庆忠县公司
163118 | 松柏村3号柱上公变 | 绿 | 40.8954 | 重庆忠县公司
163119 | 松柏村2号柱上公变 | 绿 | 84.6175 | 重庆忠县公司
163120 | 松柏村1号柱上公变 | 绿 | 53.7490 | 重庆忠县公司
163121 | 松林村4号柱上公变 | 黄 | 83.2784 | 重庆忠县公司
163122 | 松林村3号柱上公变 | 黄 | 44.0237 | 重庆忠县公司
163123 | 松林村2号柱上公变 | 黄 | 83.3491 | 重庆忠县公司
163124 | 松林村1号柱上公变 | 黄 | 42.1340 | 重庆忠县公司
163125 | 松岭村2号柱上公变 | 绿 | 167.9918 | 重庆忠县公司
163126 | 松岭村1号柱上公变 | 绿 | 183.5098 | 重庆忠县公司
163127 | 松山村4号柱上公变 | 黄 | 83.9402 | 重庆忠县公司
163128 | 松山村3号柱上公变 | 黄 | 87.0918 | 重庆忠县公司
163129 | 松山村2号柱上公变 | 黄 | 270.3216 | 重庆忠县公司
163130 | 松山村1号柱上公变 | 黄 | 41.0330 | 重庆忠县公司
163131 | 杨鹤村8号柱上公变 | 绿 | 330.4041 | 重庆忠县公司
163132 | 杨鹤村7号柱上公变 | 绿 | 41.1443 | 重庆忠县公司
163133 | 杨鹤村6号柱上公变 | 绿 | 80.5753 | 重庆忠县公司
163134 | 杨鹤村5号柱上公变 | 绿 | 83.5072 | 重庆忠县公司
163135 | 杨鹤村4号柱上公变 | 绿 | 87.4227 | 重庆忠县公司
163136 | 杨鹤村3号柱上公变 | 绿 | 88.1773 | 重庆忠县公司
163137 | 杨鹤村2号柱上公变 | 绿 | 80.9155 | 重庆忠县公司
163138 | 杨鹤村1号柱上公变 | 绿 | 85.8500 | 重庆忠县公司
163139 | 杨芦村3号柱上公变 | 绿 | 68.1938 | 重庆忠县公司
163140 | 杨芦村2号柱上公变 | 绿 | 166.3588 | 重庆忠县公司
163141 | 杨芦村1号柱上公变 | 绿 | 87.6144 | 重庆忠县公司
163142 | 杨细沟柱上公变 | 黄 | 161.2247 | 重庆忠县公司
163143 | 杨眉村3号柱公上变 | 绿 | 83.6928 | 重庆忠县公司
163144 | 杨眉村2号柱上公变 | 绿 | 82.2722 | 重庆忠县公司
163145 | 杨眉村1号柱上公变 | 绿 | 84.3918 | 重庆忠县公司
163146 | 杨柳村7号柱上公变 | 绿 | 143.4340 | 重庆忠县公司
163147 | 杨柳村6号柱上公变 | 绿 | 184.5258 | 重庆忠县公司
163148 | 杨柳村5号柱上公变 | 绿 | 198.6289 | 重庆忠县公司
163149 | 杨柳村4号柱上公变 | 绿 | 131.5876 | 重庆忠县公司
163150 | 杨柳村3号柱上公变 | 绿 | 148.3258 | 重庆忠县公司
163151 | 杨柳村2号柱上公变 | 绿 | 165.4536 | 重庆忠县公司
163152 | 杨柳村1号柱上公变 | 绿 | 327.6701 | 重庆忠县公司
163153 | 杨峰村9号柱上公变 | 绿 | 84.6948 | 重庆忠县公司
163154 | 杨峰村8号柱上公变 | 绿 | 164.9794 | 重庆忠县公司
163155 | 杨峰村7号柱上公变 | 黄 | 173.1887 | 重庆忠县公司
163156 | 杨峰村6号柱上公变 | 绿 | 84.7474 | 重庆忠县公司
163157 | 杨峰村4号柱上公变 | 绿 | 82.8237 | 重庆忠县公司
163158 | 杨峰村3号柱上公变 | 绿 | 132.0129 | 重庆忠县公司
163159 | 杨峰村2号柱上公变 | 黄 | 21.7897 | 重庆忠县公司
163160 | 杨峰村1号柱上公变 | 黄 | 145.5505 | 重庆忠县公司
163161 | 杨峰村10号柱上公变 | 绿 | 83.5041 | 重庆忠县公司
163162 | 杨家村3号柱上公变 | 绿 | 45.2887 | 重庆忠县公司
163163 | 杨家村2号柱上公变 | 绿 | 54.9773 | 重庆忠县公司
163164 | 杨家村1号柱上公变 | 绿 | 64.5278 | 重庆忠县公司
163165 | 杨兴村6号柱上公变 | 绿 | 31.4103 | 重庆忠县公司
163166 | 杨兴村5号柱上公变 | 绿 | 50.0438 | 重庆忠县公司
163167 | 杨兴村4号柱上公变 | 绿 | 5.7794 | 重庆忠县公司
163168 | 杨兴村3号柱上公变 | 绿 | 41.2619 | 重庆忠县公司
163169 | 杨兴村2号柱上公变 | 绿 | 85.7247 | 重庆忠县公司
163170 | 杨兴村1号柱上公变 | 绿 | 81.9794 | 重庆忠县公司
163171 | 来加村4号柱上公变 | 绿 | 83.4299 | 重庆忠县公司
163172 | 来加村3号柱上公变 | 绿 | 41.4814 | 重庆忠县公司
163173 | 来加村2号柱上公变 | 绿 | 164.2773 | 重庆忠县公司
163174 | 来加村1号柱上公变 | 黄 | 275.6742 | 重庆忠县公司
163175 | 杜岭村4号柱上公变 | 绿 | 85.8948 | 重庆忠县公司
163176 | 杜岭村3号柱上公变 | 绿 | 41.9454 | 重庆忠县公司
163177 | 杜岭村2号柱上公变 | 绿 | 84.7320 | 重庆忠县公司
163178 | 杜岭村1号柱上公变 | 绿 | 84.9222 | 重庆忠县公司
163179 | 李岗村8号柱上公变 | 黄 | 83.7175 | 重庆忠县公司
163180 | 李岗村7号柱上公变 | 黄 | 166.9959 | 重庆忠县公司
163181 | 李岗村6号柱上公变 | 黄 | 43.3113 | 重庆忠县公司
163182 | 李岗村5号柱上公变 | 黄 | 41.1732 | 重庆忠县公司
163183 | 李岗村4号柱上公变 | 黄 | 85.1541 | 重庆忠县公司
163184 | 李岗村3号柱上公变 | 黄 | 43.8552 | 重庆忠县公司
163185 | 李岗村2号柱上公变 | 黄 | 43.1021 | 重庆忠县公司
163186 | 李岗村1号柱上公变 | 黄 | 170.6036 | 重庆忠县公司
163187 | 李家湾柱上公变 | 黄 | 166.5010 | 重庆忠县公司
163188 | 李家河柱上公变 | 黄 | 40.7732 | 重庆忠县公司
163189 | 李家坝柱上公变 | 黄 | 41.0918 | 重庆忠县公司
163190 | 木瓜村4号柱上公变 | 绿 | 80.8000 | 重庆忠县公司
163191 | 木瓜村3号柱上公变 | 绿 | 87.0948 | 重庆忠县公司
163192 | 木瓜村2号柱上公变 | 黄 | 77.7670 | 重庆忠县公司
163193 | 木瓜村1号柱上公变 | 绿 | 82.0412 | 重庆忠县公司
163194 | 木料市场1号柱上公变 | 绿 | 163.7794 | 重庆忠县公司
163195 | 木坊村6号柱上公变 | 绿 | 42.7546 | 重庆忠县公司
163196 | 木坊村5号柱上公变 | 绿 | 172.6887 | 重庆忠县公司
163197 | 木坊村4号柱上公变 | 绿 | 114.6113 | 重庆忠县公司
163198 | 木坊村3号柱上公变 | 绿 | 42.8948 | 重庆忠县公司
163199 | 木坊村2号柱上公变 | 绿 | 87.2309 | 重庆忠县公司
163200 | 木坊村1号柱上公变 | 绿 | 138.1567 | 重庆忠县公司
163201 | 朝阳花园2号配电室#1配变 | 绿 | 640.0000 | 重庆忠县公司
163202 | 朝阳花园1号配电室#1配变 | 绿 | 683.7010 | 重庆忠县公司
163203 | 朝阳村4号柱上公变 | 绿 | 308.6041 | 重庆忠县公司
163204 | 朝阳村3号柱上公变 | 绿 | 70.5814 | 重庆忠县公司
163205 | 朝阳村2号柱上公变 | 绿 | 89.0418 | 重庆忠县公司
163206 | 朝阳村1号柱上公变 | 绿 | 216.4247 | 重庆忠县公司
163207 | 望水村2号柱上公变 | 绿 | 97.8330 | 重庆忠县公司
163208 | 望水村1号柱上公变 | 绿 | 83.7639 | 重庆忠县公司
163209 | 望水场4号柱上公变 | 绿 | 85.8082 | 重庆忠县公司
163210 | 望水场3号柱上公变 | 绿 | 177.5052 | 重庆忠县公司
163211 | 望水场2号柱上公变 | 绿 | 90.0330 | 重庆忠县公司
163212 | 望水场1号柱上公变 | 绿 | 220.1485 | 重庆忠县公司
163213 | 望岩村3号柱上公变 | 黄 | 43.0990 | 重庆忠县公司
163214 | 望岩村2号柱上公变 | 黄 | 88.0247 | 重庆忠县公司
163215 | 望岩村1号柱上公变 | 黄 | 87.6608 | 重庆忠县公司
163216 | 望岩居民点柱上公变 | 黄 | 275.8763 | 重庆忠县公司
163217 | 月台村4号柱上公变 | 绿 | 161.6763 | 重庆忠县公司
163218 | 月台村3号柱上公变 | 绿 | 81.5093 | 重庆忠县公司
163219 | 月台村2号柱上公变 | 绿 | 42.4448 | 重庆忠县公司
163220 | 月台村1号柱上公变 | 绿 | 82.3196 | 重庆忠县公司
163221 | 曾家院3号变 | 绿 | 260.1526 | 重庆忠县公司
163222 | 曾家院1号柱上公变 | 绿 | 340.9588 | 重庆忠县公司
163223 | 曾家院#2柱上公变 | 绿 | 349.1464 | 重庆忠县公司
163224 | 曹家村8号柱上公变 | 黄 | 347.5258 | 重庆忠县公司
163225 | 曹家村7号柱上公变 | 黄 | 82.7062 | 重庆忠县公司
163226 | 曹家村6号柱上公变 | 黄 | 46.0928 | 重庆忠县公司
163227 | 曹家村5号柱上公变 | 黄 | 346.1959 | 重庆忠县公司
163228 | 曹家村4号柱上公变 | 黄 | 251.2990 | 重庆忠县公司
163229 | 曹家村3号柱上公变 | 黄 | 87.2634 | 重庆忠县公司
163230 | 曹家村2号柱上公变 | 黄 | 89.5814 | 重庆忠县公司
163231 | 曹家村1号柱上公变 | 黄 | 41.2000 | 重庆忠县公司
163232 | 曹家充电2号箱变间隔配电变压器 | 黄 | 504.2598 | 重庆忠县公司
163233 | 曹家充电1号箱变间隔配电变压器 | 黄 | 504.2351 | 重庆忠县公司
163234 | 智华村7号柱上公变 | 黄 | 41.7381 | 重庆忠县公司
163235 | 智华村6号柱上公变 | 黄 | 88.1216 | 重庆忠县公司
163236 | 智华村5号柱上公变 | 黄 | 81.9546 | 重庆忠县公司
163237 | 智华村3号柱上公变 | 黄 | 86.5938 | 重庆忠县公司
163238 | 智华村2号柱上公变 | 黄 | 44.0376 | 重庆忠县公司
163239 | 智华村1号柱上公变 | 黄 | 47.4747 | 重庆忠县公司
163240 | 智华场2号柱上公变 | 绿 | 131.8010 | 重庆忠县公司
163241 | 智华场1号柱上公变 | 绿 | 264.1649 | 重庆忠县公司
163242 | 智华4号柱上公变 | 黄 | 81.3268 | 重庆忠县公司
163243 | 普安村5号柱上公变 | 绿 | 0.0000 | 重庆忠县公司
163244 | 普安村4号柱上公变 | 绿 | 86.8351 | 重庆忠县公司
163245 | 普安村3号柱上公变 | 绿 | 87.0113 | 重庆忠县公司
163246 | 普安村2号柱上公变 | 绿 | 87.5464 | 重庆忠县公司
163247 | 普安村1号柱上公变 | 绿 | 87.6206 | 重庆忠县公司
163248 | 普同村3号柱上公变 | 绿 | 57.5505 | 重庆忠县公司
163249 | 普同村2号柱上公变 | 绿 | 85.5577 | 重庆忠县公司
163250 | 普同村1号柱上公变 | 绿 | 46.1175 | 重庆忠县公司
163251 | 普乐村4号柱上公变 | 绿 | 49.8660 | 重庆忠县公司
163252 | 普乐村1号柱上公变 | 绿 | 85.2856 | 重庆忠县公司
163253 | 普乐充电桩南站公用箱变 | 绿 | 504.2680 | 重庆忠县公司
163254 | 普乐充电桩北站公用箱变 | 绿 | 504.2938 | 重庆忠县公司
163255 | 普乐5号柱上公变 | 绿 | 40.3077 | 重庆忠县公司
163256 | 晨溪村8号柱上公变 | 黄 | 82.4804 | 重庆忠县公司
163257 | 晨溪村7号柱上公变 | 黄 | 167.8928 | 重庆忠县公司
163258 | 晨溪村6号柱上公变 | 黄 | 79.3753 | 重庆忠县公司
163259 | 晨溪村5号柱上公变 | 黄 | 85.2454 | 重庆忠县公司
163260 | 晨溪村4号柱上公变 | 黄 | 167.1876 | 重庆忠县公司
163261 | 晨溪村3号柱上公变 | 黄 | 88.5763 | 重庆忠县公司
163262 | 晨溪村2号柱上公变 | 黄 | 45.6134 | 重庆忠县公司
163263 | 晨溪村1号柱上公变 | 黄 | 157.3603 | 重庆忠县公司
163264 | 晏家场3号柱上公变 | 黄 | 169.3557 | 重庆忠县公司
163265 | 晏家场2号柱上公变 | 绿 | 335.8351 | 重庆忠县公司
163266 | 晏家场1号柱上公变 | 绿 | 281.8144 | 重庆忠县公司
163267 | 显周村5号柱上公变 | 绿 | 43.3062 | 重庆忠县公司
163268 | 显周村4号柱上公变 | 绿 | 165.7959 | 重庆忠县公司
163269 | 显周村2号柱上公变 | 绿 | 83.5660 | 重庆忠县公司
163270 | 显周村1号柱上公变 | 绿 | 87.5155 | 重庆忠县公司
163271 | 显周场4号柱上公变 | 绿 | 87.1010 | 重庆忠县公司
163272 | 显周场3号柱上公变 | 绿 | 222.5278 | 重庆忠县公司
163273 | 显周场2号柱上公变 | 绿 | 305.5629 | 重庆忠县公司
163274 | 显周场1号柱上公变 | 绿 | 271.4948 | 重庆忠县公司
163275 | 春龙房产公司变 | 绿 | 846.5773 | 重庆忠县公司
163276 | 易家村4号柱上公变 | 黄 | 87.2278 | 重庆忠县公司
163277 | 易家村3号柱上公变 | 黄 | 57.8680 | 重庆忠县公司
163278 | 易家村2号柱上公变 | 黄 | 42.3351 | 重庆忠县公司
163279 | 易家村1号柱上公变 | 黄 | 61.8598 | 重庆忠县公司
163280 | 明聪农场柱上公变 | 绿 | 391.3567 | 重庆忠县公司
163281 | 明月村4号柱上公变 | 黄 | 143.6206 | 重庆忠县公司
163282 | 明月村3号柱上公变 | 黄 | 151.5381 | 重庆忠县公司
163283 | 明月村2号柱上公变 | 黄 | 38.5278 | 重庆忠县公司
163284 | 明月村1号柱上公变 | 黄 | 224.2639 | 重庆忠县公司
163285 | 明星村4号柱上公变 | 黄 | 174.0536 | 重庆忠县公司
163286 | 明星村3号柱上公变 | 黄 | 51.2392 | 重庆忠县公司
163287 | 明星村2号柱上公变 | 黄 | 85.2103 | 重庆忠县公司
163288 | 明星村1号柱上公变 | 黄 | 324.9485 | 重庆忠县公司
163289 | 明大村3号柱上公变 | 黄 | 82.0371 | 重庆忠县公司
163290 | 明大村2号柱上公变 | 黄 | 85.8701 | 重庆忠县公司
163291 | 明大村1号柱上公变 | 黄 | 171.8918 | 重庆忠县公司
163292 | 明华村4号柱上公变 | 黄 | 44.0423 | 重庆忠县公司
163293 | 明华村3号柱上公变 | 黄 | 42.8237 | 重庆忠县公司
163294 | 明华村2号柱上公变 | 黄 | 49.9505 | 重庆忠县公司
163295 | 明华村1号柱上公变 | 黄 | 40.6325 | 重庆忠县公司
163296 | 明光村3号柱上公变 | 黄 | 84.1629 | 重庆忠县公司
163297 | 明光村2号柱上公变 | 黄 | 87.4474 | 重庆忠县公司
163298 | 明光村1号柱上公变 | 黄 | 29.6320 | 重庆忠县公司
163299 | 方正来柱上公变 | 绿 | 284.2701 | 重庆忠县公司
163300 | 新龙村3号柱上公变 | 黄 | 324.9485 | 重庆忠县公司
163301 | 新龙村2号柱上公变 | 黄 | 129.9794 | 重庆忠县公司
163302 | 新龙村1号柱上公变 | 黄 | 105.1216 | 重庆忠县公司
163303 | 新阳村3号柱上公变 | 黄 | 87.3691 | 重庆忠县公司
163304 | 新阳村2号柱上公变 | 黄 | 89.1175 | 重庆忠县公司
163305 | 新阳村1号柱上公变 | 黄 | 132.9948 | 重庆忠县公司
163306 | 新花村3号柱上公变 | 绿 | 83.0845 | 重庆忠县公司
163307 | 新花村2号柱上公变 | 绿 | 81.4985 | 重庆忠县公司
163308 | 新花村1号柱上公变 | 绿 | 28.6387 | 重庆忠县公司
163309 | 新联村2号柱上公变 | 绿 | 85.4588 | 重庆忠县公司
163310 | 新联村1号柱上公变 | 绿 | 163.4577 | 重庆忠县公司
163311 | 新立老政府柱上公变 | 绿 | 332.2969 | 重庆忠县公司
163312 | 新立法庭柱上公变 | 绿 | 396.6515 | 重庆忠县公司
163313 | 新立村6号柱上公变 | 绿 | 65.4567 | 重庆忠县公司
163314 | 新立村5号柱上公变 | 绿 | 88.1680 | 重庆忠县公司
163315 | 新立村4号柱上公变 | 绿 | 77.9423 | 重庆忠县公司
163316 | 新立村3号柱上公变 | 黄 | 287.3773 | 重庆忠县公司
163317 | 新立村2号柱上公变 | 绿 | 392.8660 | 重庆忠县公司
163318 | 新立村1号柱上公变 | 绿 | 166.2412 | 重庆忠县公司
163319 | 新立服进沪方向充电站 | 绿 | 504.3216 | 重庆忠县公司
163320 | 新立服务区进渝充电站 | 绿 | 504.4701 | 重庆忠县公司
163321 | 新立政府广场箱变 | 绿 | 594.5320 | 重庆忠县公司
163322 | 新立小学3号柱上公变 | 绿 | 343.8144 | 重庆忠县公司
163323 | 新立小学2号柱上公变 | 绿 | 410.6856 | 重庆忠县公司
163324 | 新立小学1号柱上公变 | 绿 | 515.1546 | 重庆忠县公司
163325 | 新立场南苑柱上公变 | 绿 | 231.4474 | 重庆忠县公司
163326 | 新立场农商行柱上公变 | 绿 | 382.1155 | 重庆忠县公司
163327 | 新立场8号柱上公变 | 绿 | 306.5773 | 重庆忠县公司
163328 | 新立场7号柱上公变 | 绿 | 353.2680 | 重庆忠县公司
163329 | 新立场6号柱上公变 | 绿 | 281.3299 | 重庆忠县公司
163330 | 新立场5号柱上公变 | 绿 | 361.3814 | 重庆忠县公司
163331 | 新立场4号柱上公变 | 绿 | 357.2866 | 重庆忠县公司
163332 | 新立场3号柱上公变 | 绿 | 301.3196 | 重庆忠县公司
163333 | 新立场2号柱上公变 | 绿 | 302.1753 | 重庆忠县公司
163334 | 新立场1号柱上公变 | 绿 | 401.2629 | 重庆忠县公司
163335 | 新立场19号柱上公变 | 绿 | 208.6433 | 重庆忠县公司
163336 | 新立场18号柱上公变 | 绿 | 327.0361 | 重庆忠县公司
163337 | 新立场17号柱上公变 | 绿 | 411.2732 | 重庆忠县公司
163338 | 新立场16号柱上公变 | 绿 | 283.6082 | 重庆忠县公司
163339 | 新立场15号柱上公变 | 绿 | 331.1464 | 重庆忠县公司
163340 | 新立场14号柱上公变 | 绿 | 175.3402 | 重庆忠县公司
163341 | 新立场13号柱上公变 | 绿 | 170.1753 | 重庆忠县公司
163342 | 新立场12号柱上公变 | 绿 | 84.2557 | 重庆忠县公司
163343 | 新立场11号柱上公变 | 绿 | 331.1649 | 重庆忠县公司
163344 | 新立场10号箱变配电变压器 | 绿 | 367.8186 | 重庆忠县公司
163345 | 新生村2号柱上公变 | 绿 | 86.6124 | 重庆忠县公司
163346 | 新生居民点柱上公变 | 绿 | 338.0866 | 重庆忠县公司
163347 | 新生场7号柱公变 | 绿 | 336.4412 | 重庆忠县公司
163348 | 新生场6号柱上公变 | 绿 | 297.3526 | 重庆忠县公司
163349 | 新生场5号柱上公变 | 绿 | 275.7278 | 重庆忠县公司
163350 | 新生场4号柱上公变 | 绿 | 373.9010 | 重庆忠县公司
163351 | 新生场3号柱上公变 | 绿 | 253.6948 | 重庆忠县公司
163352 | 新生场2号柱上公变 | 绿 | 374.2062 | 重庆忠县公司
163353 | 新生场1号柱上公变 | 绿 | 437.1340 | 重庆忠县公司
163354 | 新民村4号柱上公变 | 黄 | 24.0041 | 重庆忠县公司
163355 | 新民村3号柱上公变 | 黄 | 42.7247 | 重庆忠县公司
163356 | 新民村2号柱上公变 | 黄 | 40.0247 | 重庆忠县公司
163357 | 新民村1号柱上公变 | 黄 | 82.9258 | 重庆忠县公司
163358 | 新桩村4号柱上公变 | 绿 | 82.8175 | 重庆忠县公司
163359 | 新桩村3号柱上公变 | 绿 | 95.1052 | 重庆忠县公司
163360 | 新桩村2号柱上公变 | 绿 | 41.8742 | 重庆忠县公司
163361 | 新桩村1号柱上公变 | 绿 | 45.4186 | 重庆忠县公司
163362 | 新桥村4号柱上公变 | 黄 | 43.1485 | 重庆忠县公司
163363 | 新桥村3号柱上公变 | 黄 | 84.1052 | 重庆忠县公司
163364 | 新桥村2号柱上公变 | 黄 | 87.0825 | 重庆忠县公司
163365 | 新桥村1号柱上公变 | 黄 | 85.0082 | 重庆忠县公司
163366 | 新桥居民点2号柱上公变 | 黄 | 126.6907 | 重庆忠县公司
163367 | 新桥居民点1号柱上公变 | 绿 | 215.0103 | 重庆忠县公司
163368 | 新政村4号柱上公变 | 黄 | 253.3691 | 重庆忠县公司
163369 | 新政村3号柱上公变 | 黄 | 48.3711 | 重庆忠县公司
163370 | 新政村2号柱上公变 | 黄 | 176.1536 | 重庆忠县公司
163371 | 新政村1号柱上公变 | 黄 | 60.2918 | 重庆忠县公司
163372 | 新式村3号柱上公变 | 绿 | 44.9515 | 重庆忠县公司
163373 | 新式村2号柱上公变 | 绿 | 66.1186 | 重庆忠县公司
163374 | 新式村1号柱上公变 | 绿 | 174.5299 | 重庆忠县公司
163375 | 新开村8号柱上公变 | 绿 | 0.0000 | 重庆忠县公司
163376 | 新开村7号柱上公变 | 绿 | 0.0000 | 重庆忠县公司
163377 | 新开村6号柱上公变 | 绿 | 0.0000 | 重庆忠县公司
163378 | 新开村5号柱上公变 | 绿 | 0.0000 | 重庆忠县公司
163379 | 新开村4号柱上公变 | 绿 | 0.0000 | 重庆忠县公司
163380 | 新开村3号柱上公变 | 绿 | 0.0000 | 重庆忠县公司
163381 | 新开村2号柱上公变 | 绿 | 0.0000 | 重庆忠县公司
163382 | 新开村1号柱上公变 | 绿 | 0.0000 | 重庆忠县公司
163383 | 新建村1号柱上公变 | 黄 | 92.8521 | 重庆忠县公司
163384 | 新岭村5号柱上公变 | 黄 | 45.6103 | 重庆忠县公司
163385 | 新岭村3号柱上公变 | 黄 | 65.9711 | 重庆忠县公司
163386 | 新岭村2号柱上公变 | 黄 | 87.1196 | 重庆忠县公司
163387 | 新岭村1号柱上公变 | 黄 | 83.6216 | 重庆忠县公司
163388 | 新寨村1号柱上公变 | 绿 | 42.3443 | 重庆忠县公司
163389 | 新学村3号柱上公变 | 绿 | 84.7258 | 重庆忠县公司
163390 | 新学村2号柱上公变 | 绿 | 90.5340 | 重庆忠县公司
163391 | 新学村1号柱上公变 | 绿 | 89.8969 | 重庆忠县公司
163392 | 新坪村5号柱上公变 | 黄 | 86.1175 | 重庆忠县公司
163393 | 新坪村4号柱上公变 | 黄 | 41.3732 | 重庆忠县公司
163394 | 新坪村3号柱上公变 | 黄 | 46.5794 | 重庆忠县公司
163395 | 新坪村2号柱上公变 | 黄 | 86.0928 | 重庆忠县公司
163396 | 新坪村1号柱上公变 | 黄 | 69.6134 | 重庆忠县公司
163397 | 新场9号柱上公变 | 黄 | 220.4784 | 重庆忠县公司
163398 | 新场8号柱上公变 | 绿 | 352.3010 | 重庆忠县公司
163399 | 新场7号柱上公变 | 绿 | 361.1835 | 重庆忠县公司
163400 | 新场6号柱上公变 | 黄 | 265.2247 | 重庆忠县公司
163401 | 新场5号柱上公变 | 绿 | 305.7423 | 重庆忠县公司
163402 | 新场4号柱上公变 | 绿 | 473.3918 | 重庆忠县公司
163403 | 新场3号柱上公变 | 绿 | 371.5753 | 重庆忠县公司
163404 | 新场2号柱上公变 | 绿 | 380.9794 | 重庆忠县公司
163405 | 新场2号公用箱变 | 绿 | 450.1959 | 重庆忠县公司
163406 | 新场1号柱上公变 | 绿 | 505.8454 | 重庆忠县公司
163407 | 新场1号公用箱变 | 绿 | 408.2887 | 重庆忠县公司
163408 | 新场14号公用箱变 | 绿 | 1023.5876 | 重庆忠县公司
163409 | 新场13号柱上公变 | 黄 | 358.0660 | 重庆忠县公司
163410 | 新场12号柱上公变 | 绿 | 292.8144 | 重庆忠县公司
163411 | 新场11号柱上公变 | 绿 | 265.5711 | 重庆忠县公司
163412 | 新场10号柱上公变 | 绿 | 289.7072 | 重庆忠县公司
163413 | 新发市场柱上公变 | 绿 | 262.1134 | 重庆忠县公司
163414 | 新华村2号柱上公变 | 绿 | 190.4515 | 重庆忠县公司
163415 | 新华村1号柱上公变 | 绿 | 87.7907 | 重庆忠县公司
163416 | 新中村3号柱上公变 | 绿 | 43.5381 | 重庆忠县公司
163417 | 新中村2号柱上公变 | 绿 | 169.3402 | 重庆忠县公司
163418 | 新中村1号柱上公变 | 绿 | 86.3278 | 重庆忠县公司
163419 | 新一村2号柱上公变 | 黄 | 160.4082 | 重庆忠县公司
163420 | 新一村1号柱上公变 | 黄 | 45.1000 | 重庆忠县公司
163421 | 斜石盘1号柱上公变 | 绿 | 374.2351 | 重庆忠县公司
163422 | 斜石盘#4柱上公变 | 绿 | 264.0515 | 重庆忠县公司
163423 | 斜石盘#3柱上公变 | 绿 | 370.7216 | 重庆忠县公司
163424 | 斜石盘#2柱上公变 | 绿 | 261.7835 | 重庆忠县公司
163425 | 斑竹村8号柱上公变 | 黄 | 42.2165 | 重庆忠县公司
163426 | 斑竹村7号柱上公变 | 黄 | 90.9052 | 重庆忠县公司
163427 | 斑竹村6号柱上公变 | 黄 | 85.7814 | 重庆忠县公司
163428 | 斑竹村5号柱上公变 | 黄 | 165.2206 | 重庆忠县公司
163429 | 斑竹村4号柱上公变 | 黄 | 68.4845 | 重庆忠县公司
163430 | 斑竹村3号柱上公变 | 黄 | 93.0345 | 重庆忠县公司
163431 | 斑竹村2号柱上公变 | 黄 | 82.3474 | 重庆忠县公司
163432 | 斑竹村1号柱上公变 | 黄 | 75.3660 | 重庆忠县公司
163433 | 文笔村4号柱上公变 | 绿 | 44.1505 | 重庆忠县公司
163434 | 文笔村3号柱上公变 | 绿 | 188.1010 | 重庆忠县公司
163435 | 文笔村2号柱上公变 | 绿 | 173.5402 | 重庆忠县公司
163436 | 文笔村1号柱上公变 | 绿 | 2.7340 | 重庆忠县公司
163437 | 文秀农场柱上公变 | 绿 | 279.3402 | 重庆忠县公司
163438 | 文旅局柱上专变 | 绿 | 260.3052 | 重庆忠县公司
163439 | 文峰村4号柱上公变 | 绿 | 87.4907 | 重庆忠县公司
163440 | 文峰村3号柱上公变 | 绿 | 48.1309 | 重庆忠县公司
163441 | 文峰村2号柱上公变 | 黄 | 171.1711 | 重庆忠县公司
163442 | 文峰村1号柱上公变 | 绿 | 166.1144 | 重庆忠县公司
163443 | 文峰5号柱上公变 | 黄 | 168.2454 | 重庆忠县公司
163444 | 文家田柱上公变 | 黄 | 86.9572 | 重庆忠县公司
163445 | 文家村1号柱上公变 | 绿 | 88.4186 | 重庆忠县公司
163446 | 政府1号柱上公变 | 绿 | 362.1340 | 重庆忠县公司
163447 | 政协公变 | 绿 | 438.9938 | 重庆忠县公司
163448 | 拦河村4号柱上公变 | 绿 | 0.0000 | 重庆忠县公司
163449 | 拦河村3号柱上公变 | 绿 | 0.0000 | 重庆忠县公司
163450 | 拦河村2号柱上公变 | 绿 | 0.0000 | 重庆忠县公司
163451 | 拦河村1号柱上公变 | 绿 | 83.8186 | 重庆忠县公司
163452 | 拔山场7号柱上公变 | 绿 | 489.6000 | 重庆忠县公司
163453 | 拔山场6号柱上公变 | 绿 | 336.7505 | 重庆忠县公司
163454 | 拔山场5号柱上公变 | 绿 | 165.9134 | 重庆忠县公司
163455 | 拔山场4号柱上公变 | 绿 | 65.6021 | 重庆忠县公司
163456 | 拔山场3号柱上公变 | 绿 | 167.6206 | 重庆忠县公司
163457 | 拔山场2号柱上公变 | 绿 | 249.2948 | 重庆忠县公司
163458 | 拔山场1号柱上公变 | 绿 | 328.9381 | 重庆忠县公司
163459 | 拔山农贸市场3号柱上公变 | 绿 | 330.3918 | 重庆忠县公司
163460 | 拔山农贸市场2号柱上公变 | 绿 | 204.0082 | 重庆忠县公司
163461 | 拔山农贸市场1号柱上公变 | 绿 | 346.8454 | 重庆忠县公司
163462 | 拔山农机站柱上公变 | 绿 | 324.8124 | 重庆忠县公司
163463 | 护国村6号柱上变 | 绿 | 81.6423 | 重庆忠县公司
163464 | 护国村5号柱上变 | 绿 | 84.0423 | 重庆忠县公司
163465 | 护国村4号柱上公变 | 绿 | 221.6247 | 重庆忠县公司
163466 | 护国村3号柱上公变 | 黄 | 120.1814 | 重庆忠县公司
163467 | 护国村2号柱上公变 | 绿 | 92.9186 | 重庆忠县公司
163468 | 护国村1号柱上变 | 绿 | 82.7588 | 重庆忠县公司
163469 | 技术监督局变 | 绿 | 277.7526 | 重庆忠县公司
163470 | 技工校柱上公变 | 绿 | 40.8202 | 重庆忠县公司
163471 | 扶贫办变 | 绿 | 713.3856 | 重庆忠县公司
163472 | 打泉村8号柱上公变 | 黄 | 43.9247 | 重庆忠县公司
163473 | 打泉村7号柱上公变 | 黄 | 164.1876 | 重庆忠县公司
163474 | 打泉村6号柱上公变 | 黄 | 41.8974 | 重庆忠县公司
163475 | 打泉村5号柱上公变 | 黄 | 42.3335 | 重庆忠县公司
163476 | 打泉村4号柱上公变 | 黄 | 68.6820 | 重庆忠县公司
163477 | 打泉村3号柱上公变 | 黄 | 88.3155 | 重庆忠县公司
163478 | 打泉村2号柱上公变 | 黄 | 86.6402 | 重庆忠县公司
163479 | 打泉村1号柱上公变 | 黄 | 88.5871 | 重庆忠县公司
163480 | 打古村5号柱上公变 | 绿 | 205.5103 | 重庆忠县公司
163481 | 打古村4号柱上公变 | 绿 | 90.7938 | 重庆忠县公司
163482 | 打古村3号柱上公变 | 绿 | 84.7753 | 重庆忠县公司
163483 | 打古村2号柱上公变 | 绿 | 86.8371 | 重庆忠县公司
163484 | 打古村1号柱上公变 | 绿 | 81.3485 | 重庆忠县公司
163485 | 房产公司柱上公变 | 绿 | 280.8969 | 重庆忠县公司
163486 | 房产公司变 | 绿 | 667.9588 | 重庆忠县公司
163487 | 惠民柱上公变 | 绿 | 227.9278 | 重庆忠县公司
163488 | 悦龙湾7号公配2号变 | 绿 | 326.5938 | 重庆忠县公司
163489 | 悦龙湾7号公配1号变 | 绿 | 326.5938 | 重庆忠县公司
163490 | 悦龙湾5号公配3号变 | 绿 | 504.0000 | 重庆忠县公司
163491 | 悦龙湾5号公配1号变 | 绿 | 640.0000 | 重庆忠县公司
163492 | 悦龙湾4号公配3号变 | 绿 | 640.0000 | 重庆忠县公司
163493 | 悦龙湾4号公配2号变 | 绿 | 640.0000 | 重庆忠县公司
163494 | 悦龙湾3号公配1号变 | 绿 | 640.0000 | 重庆忠县公司
163495 | 悦龙湾2号公配1号变 | 绿 | 640.0000 | 重庆忠县公司
163496 | 悦龙湾1号公配1号变 | 绿 | 504.0000 | 重庆忠县公司
163497 | 悦江府#2公配#3变 | 绿 | 644.5773 | 重庆忠县公司
163498 | 悦江府#2公配#2变 | 绿 | 646.4825 | 重庆忠县公司
163499 | 悦江府#2公配#1变 | 绿 | 649.3031 | 重庆忠县公司
163500 | 悦江府#1公配#4变 | 绿 | 647.0515 | 重庆忠县公司
163501 | 悦江府#1公配#3变 | 绿 | 664.7918 | 重庆忠县公司
163502 | 悦江府#1公配#2变 | 绿 | 654.8454 | 重庆忠县公司
163503 | 悦江府#1公配#1变 | 绿 | 644.7505 | 重庆忠县公司
163504 | 悦来村8号柱上公变 | 绿 | 129.9794 | 重庆忠县公司
163505 | 悦来村7号柱上公变 | 绿 | 84.3670 | 重庆忠县公司
163506 | 悦来村6号柱上公变 | 绿 | 92.6990 | 重庆忠县公司
163507 | 悦来村5号柱上公变 | 绿 | 83.7794 | 重庆忠县公司
163508 | 悦来村4号柱上公变 | 绿 | 167.9887 | 重庆忠县公司
163509 | 悦来村3号柱上公变 | 绿 | 24.8830 | 重庆忠县公司
163510 | 悦来村2号柱上公变 | 绿 | 44.2155 | 重庆忠县公司
163511 | 悦来村1号柱上公变 | 黄 | 144.1072 | 重庆忠县公司
163512 | 恒邦忠州壹号#1公配#4变 | 绿 | 509.0103 | 重庆忠县公司
163513 | 恒邦忠州壹号#1公配#3变 | 绿 | 510.9278 | 重庆忠县公司
163514 | 恒邦忠州壹号#1公配#2变 | 绿 | 510.7216 | 重庆忠县公司
163515 | 恒邦忠州壹号#1公配#1变 | 绿 | 509.7732 | 重庆忠县公司
163516 | 恒山村3号柱上公变 | 绿 | 68.2062 | 重庆忠县公司
163517 | 恒山村2号柱上公变 | 绿 | 94.9629 | 重庆忠县公司
163518 | 恒山村1号柱上公变 | 绿 | 139.3072 | 重庆忠县公司
163519 | 恒大安置房柱上公变 | 绿 | 334.6103 | 重庆忠县公司
163520 | 恒利食品专变 | 绿 | 368.7423 | 重庆忠县公司
163521 | 忠邸酒店#2公变 | 绿 | 400.0000 | 重庆忠县公司
163522 | 忠诚村4号柱上公变 | 黄 | 84.8289 | 重庆忠县公司
163523 | 忠诚村3号柱上公变 | 黄 | 172.0649 | 重庆忠县公司
163524 | 忠诚村2号柱上公变 | 黄 | 47.0330 | 重庆忠县公司
163525 | 忠诚村1号柱上公变 | 黄 | 132.8619 | 重庆忠县公司
163526 | 忠营村4号柱上公变 | 黄 | 81.2371 | 重庆忠县公司
163527 | 忠营村3号柱上公变 | 黄 | 81.2371 | 重庆忠县公司
163528 | 忠营村2号柱上公变 | 黄 | 73.3402 | 重庆忠县公司
163529 | 忠营村1号柱上公变 | 黄 | 59.1490 | 重庆忠县公司
163530 | 忠梁村6号柱上公变 | 绿 | 83.9155 | 重庆忠县公司
163531 | 忠梁村5号柱上公变 | 绿 | 81.4515 | 重庆忠县公司
163532 | 忠梁村4号柱上公变 | 绿 | 83.0804 | 重庆忠县公司
163533 | 忠梁村3号柱上公变 | 绿 | 82.2392 | 重庆忠县公司
163534 | 忠梁村2号柱上公变 | 绿 | 41.5479 | 重庆忠县公司
163535 | 忠梁村1号柱上公变 | 绿 | 89.1809 | 重庆忠县公司
163536 | 忠州镇移民柱上公变 | 绿 | 283.7216 | 重庆忠县公司
163537 | 忠州镇变 | 绿 | 579.4639 | 重庆忠县公司
163538 | 忠州建司配变 | 绿 | 873.7629 | 重庆忠县公司
163539 | 忠州幼儿园2号柱上公变 | 绿 | 279.3814 | 重庆忠县公司
163540 | 忠州中学柱上专变 | 绿 | 326.5567 | 重庆忠县公司
163541 | 忠州三派柱上公变 | 绿 | 272.4536 | 重庆忠县公司
163542 | 忠州一小柱上公变 | 绿 | 539.6082 | 重庆忠县公司
163543 | 忠台村4号柱上公变 | 黄 | 47.3196 | 重庆忠县公司
163544 | 忠台村3号柱上公变 | 黄 | 44.5155 | 重庆忠县公司
163545 | 忠台村2号柱上公变 | 黄 | 89.8722 | 重庆忠县公司
163546 | 忠台村1号柱上公变 | 黄 | 87.6856 | 重庆忠县公司
163547 | 忠县计生站柱上公变 | 绿 | 88.9402 | 重庆忠县公司
163548 | 忠县水电局变 | 绿 | 569.8557 | 重庆忠县公司
163549 | 忠县人民武装部变 | 绿 | 306.5320 | 重庆忠县公司
163550 | 忠县档案局 | 绿 | 218.2103 | 重庆忠县公司
163551 | 忠县广播电视台 | 绿 | 210.1588 | 重庆忠县公司
163552 | 忠县卫生局2#变 | 绿 | 520.9278 | 重庆忠县公司
163553 | 忠县卫生局1#变 | 绿 | 670.9278 | 重庆忠县公司
163554 | 忠县中医院柱上专变 | 绿 | 567.7010 | 重庆忠县公司
163555 | 心合村8号柱上公变 | 黄 | 24.9378 | 重庆忠县公司
163556 | 心合村7号柱上公变 | 黄 | 43.7361 | 重庆忠县公司
163557 | 心合村6号柱上公变 | 黄 | 83.5072 | 重庆忠县公司
163558 | 心合村5号柱上公变 | 黄 | 83.7577 | 重庆忠县公司
163559 | 心合村4号柱上公变 | 黄 | 40.4840 | 重庆忠县公司
163560 | 心合村3号柱上公变 | 绿 | 88.5438 | 重庆忠县公司
163561 | 心合村2号柱上公变 | 黄 | 267.6082 | 重庆忠县公司
163562 | 心合村1号柱上公变 | 黄 | 262.8773 | 重庆忠县公司
163563 | 德源集团箱变 | 绿 | 842.6804 | 重庆忠县公司
163564 | 御江城7号变 | 绿 | 525.7320 | 重庆忠县公司
163565 | 御江城2号公配5号变 | 绿 | 400.0000 | 重庆忠县公司
163566 | 御江城1号公配4号变 | 绿 | 504.0000 | 重庆忠县公司
163567 | 御江城1号公配2号变 | 绿 | 504.0000 | 重庆忠县公司
163568 | 御府豪庭(中博#17) | 绿 | 677.3113 | 重庆忠县公司
163569 | 御府豪庭(中博#16) | 绿 | 825.8866 | 重庆忠县公司
163570 | 彭家桥柱上公变 | 绿 | 328.3794 | 重庆忠县公司
163571 | 彭家村4号柱上公变 | 绿 | 269.8412 | 重庆忠县公司
163572 | 彭家村3号柱上公变 | 绿 | 43.1670 | 重庆忠县公司
163573 | 彭家村2号柱上公变 | 绿 | 80.3082 | 重庆忠县公司
163574 | 彭家村1号柱上公变 | 绿 | 81.3794 | 重庆忠县公司
163575 | 张梁村4号柱上公变 | 黄 | 38.6794 | 重庆忠县公司
163576 | 张梁村3号柱上公变 | 黄 | 85.5052 | 重庆忠县公司
163577 | 张梁村2号柱上公变 | 黄 | 66.5454 | 重庆忠县公司
163578 | 张梁村1号柱上公变 | 黄 | 168.6567 | 重庆忠县公司
163579 | 张家湾院子柱上公变 | 绿 | 171.3072 | 重庆忠县公司
163580 | 张家湾柱上公变 | 黄 | 88.0969 | 重庆忠县公司
163581 | 张家河柱上公变 | 黄 | 17.1526 | 重庆忠县公司
163582 | 张家岩柱上公变 | 黄 | 81.2371 | 重庆忠县公司
163583 | 张家垭口柱上公变 | 黄 | 173.9237 | 重庆忠县公司
163584 | 弘海名都商业3号变 | 绿 | 204.6887 | 重庆忠县公司
163585 | 弘海名都商业2号变 | 绿 | 403.7113 | 重庆忠县公司
163586 | 弘海名都商业1号变 | 绿 | 837.3299 | 重庆忠县公司
163587 | 弘海名都8号楼11号变 | 绿 | 406.3505 | 重庆忠县公司
163588 | 弘海名都8号楼10号变 | 绿 | 409.1546 | 重庆忠县公司
163589 | 弘海名都7号楼9号变 | 绿 | 417.3041 | 重庆忠县公司
163590 | 弘海名都7号楼8号变 | 绿 | 409.2784 | 重庆忠县公司
163591 | 弘海名都6号楼7号变 | 绿 | 659.9918 | 重庆忠县公司
163592 | 弘海名都5号楼6号变 | 绿 | 661.7485 | 重庆忠县公司
163593 | 弘海名都4号楼5号变 | 绿 | 658.1856 | 重庆忠县公司
163594 | 弘海名都3号楼4号变 | 绿 | 414.7959 | 重庆忠县公司
163595 | 弘海名都3号楼3号变 | 绿 | 407.3567 | 重庆忠县公司
163596 | 弘海名都2号楼1号变 | 绿 | 668.4845 | 重庆忠县公司
163597 | 弘海名都1号楼1号变 | 绿 | 684.7526 | 重庆忠县公司
163598 | 弘历服装厂配变 | 绿 | 323.8722 | 重庆忠县公司
163599 | 开发区8号柱上公变 | 绿 | 179.7505 | 重庆忠县公司
163600 | 开发区7号柱上公变 | 绿 | 64.6247 | 重庆忠县公司
163601 | 开发区6号柱上公变 | 绿 | 210.0742 | 重庆忠县公司
163602 | 开发区5号柱上公变 | 绿 | 339.6948 | 重庆忠县公司
163603 | 开发区4号柱上公变 | 绿 | 355.5515 | 重庆忠县公司
163604 | 开发区3号柱上公变 | 绿 | 366.4433 | 重庆忠县公司
163605 | 开发区2号柱上公变 | 绿 | 280.1155 | 重庆忠县公司
163606 | 开发区1号柱上公变 | 绿 | 376.7732 | 重庆忠县公司
163607 | 建设村9号柱上公变 | 绿 | 82.7155 | 重庆忠县公司
163608 | 建设村8号柱上公变 | 绿 | 172.4206 | 重庆忠县公司
163609 | 建设村7号柱上公变 | 绿 | 168.3814 | 重庆忠县公司
163610 | 建设村6号柱上公变 | 黄 | 134.8227 | 重庆忠县公司
163611 | 建设村5号柱上公变 | 绿 | 88.0057 | 重庆忠县公司
163612 | 建设村4号柱上公变 | 绿 | 215.6887 | 重庆忠县公司
163613 | 建设村3号柱上公变 | 绿 | 59.1835 | 重庆忠县公司
163614 | 建设村2号柱上公变 | 绿 | 66.5546 | 重庆忠县公司
163615 | 建设村1号柱上公变 | 绿 | 88.2361 | 重庆忠县公司
163616 | 建设村11号柱上公变 | 绿 | 162.4742 | 重庆忠县公司
163617 | 建设村10号柱上公变 | 绿 | 85.4227 | 重庆忠县公司
163618 | 建行集资房柱上公变 | 绿 | 167.5278 | 重庆忠县公司
163619 | 康渝房产柱上公变 | 绿 | 327.2866 | 重庆忠县公司
163620 | 康乐服务公司2号柱上公变 | 绿 | 65.6361 | 重庆忠县公司
163621 | 康乐服务公司1号柱上公变 | 绿 | 522.8247 | 重庆忠县公司
163622 | 庙武村柱上公变 | 黄 | 49.8273 | 重庆忠县公司
163623 | 庙武村2号柱上公变 | 黄 | 83.5660 | 重庆忠县公司
163624 | 庙梁柱上公变 | 黄 | 168.5237 | 重庆忠县公司
163625 | 庙塘村4号柱上公变 | 黄 | 84.5588 | 重庆忠县公司
163626 | 庙塘村3号柱上公变 | 黄 | 165.8438 | 重庆忠县公司
163627 | 庙塘村2号柱上公变 | 黄 | 169.2660 | 重庆忠县公司
163628 | 庙塘村1号柱上公变 | 黄 | 338.9866 | 重庆忠县公司
163629 | 庙垭场5号柱上公变 | 绿 | 84.3454 | 重庆忠县公司
163630 | 庙垭场4号柱上公变 | 绿 | 82.2423 | 重庆忠县公司
163631 | 庙垭场3号柱上公变 | 绿 | 166.2969 | 重庆忠县公司
163632 | 庙垭场2号柱上公变 | 绿 | 263.5464 | 重庆忠县公司
163633 | 庙垭场1号柱上公变 | 绿 | 85.2577 | 重庆忠县公司
163634 | 庙坝村3号柱上公变 | 绿 | 87.1113 | 重庆忠县公司
163635 | 庙坝村2号柱上公变 | 绿 | 42.1031 | 重庆忠县公司
163636 | 庙坝村1号柱上公变 | 绿 | 87.7814 | 重庆忠县公司
163637 | 庄子村2号柱上公变 | 绿 | 86.9835 | 重庆忠县公司
163638 | 庄子村1号柱上公变 | 绿 | 90.8912 | 重庆忠县公司
163639 | 广电局1号柱上公变 | 绿 | 352.6289 | 重庆忠县公司
163640 | 广场大梯子柱上公变 | 绿 | 280.2371 | 重庆忠县公司
163641 | 广场2号柱上公变 | 绿 | 220.1979 | 重庆忠县公司
163642 | 广场1号柱上公变 | 绿 | 243.3897 | 重庆忠县公司
163643 | 广兴村3号柱上公变 | 黄 | 82.4309 | 重庆忠县公司
163644 | 广兴村2号柱上公变 | 黄 | 163.6680 | 重庆忠县公司
163645 | 广兴村1号柱上公变 | 黄 | 71.7196 | 重庆忠县公司
163646 | 广兴场4号柱上公变 | 黄 | 245.8103 | 重庆忠县公司
163647 | 广兴场3号柱上公变 | 黄 | 44.6412 | 重庆忠县公司
163648 | 广兴场2号柱上公变 | 黄 | 286.4000 | 重庆忠县公司
163649 | 广兴场1号柱上公变 | 黄 | 134.5134 | 重庆忠县公司
163650 | 广全食品柱上公变 | 绿 | 407.8093 | 重庆忠县公司
163651 | 幼儿园1号柱上公变 | 绿 | 320.1309 | 重庆忠县公司
163652 | 幸福里广场2楼#2配变 | 绿 | 513.4639 | 重庆忠县公司
163653 | 幸福里广场2楼#1配变 | 绿 | 519.4021 | 重庆忠县公司
163654 | 幸福里广场1楼#2配变 | 绿 | 530.7216 | 重庆忠县公司
163655 | 幸福里广场1楼#1配变 | 绿 | 504.0000 | 重庆忠县公司
163656 | 幸福里广场#6楼#1变 | 绿 | 504.0000 | 重庆忠县公司
163657 | 幸福里广场#5楼#1变 | 绿 | 504.0000 | 重庆忠县公司
163658 | 幸福里广场#4楼#2变 | 绿 | 504.0000 | 重庆忠县公司
163659 | 幸福里广场#3楼#1变 | 绿 | 504.0000 | 重庆忠县公司
163660 | 平溪村4号柱上公变 | 绿 | 81.0856 | 重庆忠县公司
163661 | 平溪村3号柱上公变 | 黄 | 63.8897 | 重庆忠县公司
163662 | 平溪村2号柱上公变 | 绿 | 88.7619 | 重庆忠县公司
163663 | 平溪村1号柱上公变 | 绿 | 91.7835 | 重庆忠县公司
163664 | 平安村4号柱上公变 | 绿 | 85.6938 | 重庆忠县公司
163665 | 平安村3号柱上公变 | 绿 | 82.5887 | 重庆忠县公司
163666 | 平安村2号柱上公变 | 绿 | 68.9237 | 重庆忠县公司
163667 | 平安村1号柱上公变 | 绿 | 44.5072 | 重庆忠县公司
163668 | 平丰村9号柱上公变 | 绿 | 47.6536 | 重庆忠县公司
163669 | 平丰村8号柱上公变 | 绿 | 44.9031 | 重庆忠县公司
163670 | 平丰村7号柱上公变 | 绿 | 91.0598 | 重庆忠县公司
163671 | 平丰村6号柱上公变 | 黄 | 62.1825 | 重庆忠县公司
163672 | 平丰村5号柱上公变 | 绿 | 85.6907 | 重庆忠县公司
163673 | 平丰村4号柱上公变 | 绿 | 92.9371 | 重庆忠县公司
163674 | 平丰村3号柱上公变 | 绿 | 51.7680 | 重庆忠县公司
163675 | 平丰村2号柱上公变 | 绿 | 90.2684 | 重庆忠县公司
163676 | 平丰村1号柱上公变 | 绿 | 165.1557 | 重庆忠县公司
163677 | 干塘村8号柱上公变 | 绿 | 82.4990 | 重庆忠县公司
163678 | 干塘村7号柱上公变 | 黄 | 153.3320 | 重庆忠县公司
163679 | 干塘村6号柱上公变 | 绿 | 41.8680 | 重庆忠县公司
163680 | 干塘村5号柱上公变 | 绿 | 163.4144 | 重庆忠县公司
163681 | 干塘村4号柱上公变 | 绿 | 44.3175 | 重庆忠县公司
163682 | 干塘村3号柱上公变 | 绿 | 67.2428 | 重庆忠县公司
163683 | 干塘村2号柱上公变 | 绿 | 89.9093 | 重庆忠县公司
163684 | 干塘村1号柱上公变 | 绿 | 88.8021 | 重庆忠县公司
163685 | 师联村4号柱上公变 | 绿 | 83.0144 | 重庆忠县公司
163686 | 师联村3号柱上公变 | 绿 | 80.3634 | 重庆忠县公司
163687 | 师联村2号柱上公变 | 绿 | 58.3835 | 重庆忠县公司
163688 | 师联村1号柱上公变 | 绿 | 86.8412 | 重庆忠县公司
163689 | 师梁村4号柱上公变 | 绿 | 89.0495 | 重庆忠县公司
163690 | 师梁村3号柱上公变 | 绿 | 92.3680 | 重庆忠县公司
163691 | 师梁村2号柱上公变 | 绿 | 84.3021 | 重庆忠县公司
163692 | 师梁村1号柱上公变 | 绿 | 40.7856 | 重庆忠县公司
163693 | 巴营场5号柱上公变 | 绿 | 164.0082 | 重庆忠县公司
163694 | 巴营场4号柱上公变 | 绿 | 171.5546 | 重庆忠县公司
163695 | 巴营场3号柱上公变 | 黄 | 53.4701 | 重庆忠县公司
163696 | 巴营场2号柱上公变 | 绿 | 168.1526 | 重庆忠县公司
163697 | 巴营场1号柱上公变 | 黄 | 158.2866 | 重庆忠县公司
163698 | 巴王农贸箱变配变 | 绿 | 670.5897 | 重庆忠县公司
163699 | 巴岭村5号柱上公变 | 绿 | 84.7567 | 重庆忠县公司
163700 | 巴岭村4号柱上公变 | 绿 | 39.5866 | 重庆忠县公司
163701 | 巴岭村3号柱上公变 | 黄 | 251.7155 | 重庆忠县公司
163702 | 巴岭村2号柱上公变 | 绿 | 169.8845 | 重庆忠县公司
163703 | 巴岭村1号柱上公变 | 绿 | 35.1876 | 重庆忠县公司
163704 | 巴山村3号柱上公变 | 黄 | 64.7608 | 重庆忠县公司
163705 | 巴山村2号柱上公变 | 黄 | 30.7820 | 重庆忠县公司
163706 | 巴山村1号柱上公变 | 黄 | 154.2175 | 重庆忠县公司
163707 | 巨耳沟柱上公变 | 绿 | 222.7423 | 重庆忠县公司
163708 | 工商银行柱上公变 | 绿 | 543.4845 | 重庆忠县公司
163709 | 工商所箱变配电变压器 | 绿 | 407.1289 | 重庆忠县公司
163710 | 工商局变 | 绿 | 584.3381 | 重庆忠县公司
163711 | 工业园区1号公配#3配变 | 绿 | 528.5155 | 重庆忠县公司
163712 | 工业园区1号公配#1配变 | 绿 | 400.0000 | 重庆忠县公司
163713 | 州屏山柱上公变 | 绿 | 346.3505 | 重庆忠县公司
163714 | 川龙村6号柱上公变 | 绿 | 51.0722 | 重庆忠县公司
163715 | 川龙村5号柱上公变 | 绿 | 44.0144 | 重庆忠县公司
163716 | 川龙村4号柱上公变 | 绿 | 166.0742 | 重庆忠县公司
163717 | 川龙村3号柱上公变 | 绿 | 166.6845 | 重庆忠县公司
163718 | 川龙村2号柱上公变 | 绿 | 168.0598 | 重庆忠县公司
163719 | 川龙村1号柱上公变 | 绿 | 85.8485 | 重庆忠县公司
163720 | 川祖庙桥头变 | 绿 | 530.0206 | 重庆忠县公司
163721 | 峻岭村3号柱上公变 | 黄 | 83.0804 | 重庆忠县公司
163722 | 峻岭村2号柱上公变 | 黄 | 73.0495 | 重庆忠县公司
163723 | 峻岭村1号柱上公变 | 黄 | 162.9675 | 重庆忠县公司
163724 | 峰水村4号柱上公变 | 绿 | 41.7938 | 重庆忠县公司
163725 | 峰水村3号柱上公变 | 绿 | 163.8165 | 重庆忠县公司
163726 | 峰水村2号柱上公变 | 绿 | 60.6474 | 重庆忠县公司
163727 | 峰水村1号柱上公变 | 绿 | 49.8861 | 重庆忠县公司
163728 | 岩坪村5号柱上公变 | 绿 | 85.1031 | 重庆忠县公司
163729 | 岩坪村4号柱上公变 | 绿 | 162.2392 | 重庆忠县公司
163730 | 岩坪村3号柱上公变 | 绿 | 84.5835 | 重庆忠县公司
163731 | 岩坪村2号柱上公变 | 黄 | 50.7876 | 重庆忠县公司
163732 | 岩坪村1号柱上公变 | 绿 | 84.2155 | 重庆忠县公司
163733 | 山羊村5号柱上公变 | 黄 | 60.2928 | 重庆忠县公司
163734 | 山羊村4号柱上公变 | 黄 | 83.3897 | 重庆忠县公司
163735 | 山羊村3号柱上公变 | 黄 | 104.4979 | 重庆忠县公司
163736 | 山羊村2号柱上公变 | 黄 | 140.7381 | 重庆忠县公司
163737 | 山羊村1号柱上公变 | 黄 | 152.5649 | 重庆忠县公司
163738 | 山河村居民点柱上公变 | 黄 | 163.4557 | 重庆忠县公司
163739 | 山河村7号柱上公变 | 黄 | 41.0918 | 重庆忠县公司
163740 | 山河村6号柱上公变 | 黄 | 89.3680 | 重庆忠县公司
163741 | 山河村5号柱上公变 | 黄 | 68.1443 | 重庆忠县公司
163742 | 山河村4号柱上公变 | 黄 | 65.7072 | 重庆忠县公司
163743 | 山河村3号柱上公变 | 黄 | 75.3222 | 重庆忠县公司
163744 | 山河村2号柱上公变 | 黄 | 163.7814 | 重庆忠县公司
163745 | 山河村1号柱上公变 | 黄 | 85.5546 | 重庆忠县公司
163746 | 山岭村柱上公变 | 绿 | 46.5737 | 重庆忠县公司
163747 | 山坪村5号柱上公变 | 绿 | 80.8258 | 重庆忠县公司
163748 | 山坪村4号柱上公变 | 绿 | 87.6206 | 重庆忠县公司
163749 | 山坪村3号柱上公变 | 黄 | 67.4124 | 重庆忠县公司
163750 | 山坪村2号柱上公变 | 绿 | 44.4753 | 重庆忠县公司
163751 | 山坪村1号柱上公变 | 绿 | 53.8722 | 重庆忠县公司
163752 | 就业局柱上公变 | 绿 | 276.1753 | 重庆忠县公司
163753 | 尖峰村6号柱上公变 | 黄 | 46.4660 | 重庆忠县公司
163754 | 尖峰村5号柱上公变 | 黄 | 44.8990 | 重庆忠县公司
163755 | 尖峰村4号柱上公变 | 黄 | 56.3773 | 重庆忠县公司
163756 | 尖峰村3号柱上公变 | 黄 | 83.8876 | 重庆忠县公司
163757 | 尖峰村2号柱上公变 | 黄 | 43.2567 | 重庆忠县公司
163758 | 尖峰村1号柱上公变 | 黄 | 92.6495 | 重庆忠县公司
163759 | 尖山村2号柱上公变 | 绿 | 147.1320 | 重庆忠县公司
163760 | 尖山村1号柱上公变 | 绿 | 171.7557 | 重庆忠县公司
163761 | 小溪村3号柱上公变 | 黄 | 165.5794 | 重庆忠县公司
163762 | 小溪村2号柱上公变 | 黄 | 103.7979 | 重庆忠县公司
163763 | 小溪村1号柱上公变 | 黄 | 68.8124 | 重庆忠县公司
163764 | 小湾柱上公变 | 黄 | 40.5299 | 重庆忠县公司
163765 | 小河村3号柱上公变 | 绿 | 80.8041 | 重庆忠县公司
163766 | 小河村2号柱上公变 | 绿 | 82.0103 | 重庆忠县公司
163767 | 小河村1号柱上公变 | 黄 | 35.6289 | 重庆忠县公司
163768 | 小河2号柱上公变 | 黄 | 68.3959 | 重庆忠县公司
163769 | 小河1号柱上公变 | 绿 | 132.4742 | 重庆忠县公司
163770 | 小李村6号柱上公变 | 黄 | 84.7072 | 重庆忠县公司
163771 | 小李村5号柱上公变 | 黄 | 84.6701 | 重庆忠县公司
163772 | 小李村4号柱上公变 | 黄 | 82.5979 | 重庆忠县公司
163773 | 小李村3号柱上公变 | 黄 | 84.0206 | 重庆忠县公司
163774 | 小李村2号柱上公变 | 黄 | 41.3443 | 重庆忠县公司
163775 | 小李村1号柱上公变 | 黄 | 42.5531 | 重庆忠县公司
163776 | 将军村9号柱上公变 | 黄 | 149.5031 | 重庆忠县公司
163777 | 将军村8号柱上公变 | 绿 | 277.4227 | 重庆忠县公司
163778 | 将军村7号柱上公变 | 绿 | 42.9845 | 重庆忠县公司
163779 | 将军村6号柱上公变 | 黄 | 206.5000 | 重庆忠县公司
163780 | 将军村5号柱上公变 | 绿 | 88.7727 | 重庆忠县公司
163781 | 将军村4号柱上公变 | 绿 | 42.5856 | 重庆忠县公司
163782 | 将军村3号柱上公变 | 绿 | 68.6515 | 重庆忠县公司
163783 | 将军村2号柱上公变 | 绿 | 172.7113 | 重庆忠县公司
163784 | 将军村1号柱上公变 | 黄 | 41.9314 | 重庆忠县公司
163785 | 对河山柱上公变 | 黄 | 85.4649 | 重庆忠县公司
163786 | 寨垭村4号柱上公变 | 绿 | 83.1763 | 重庆忠县公司
163787 | 寨垭村3号柱上公变 | 绿 | 83.8876 | 重庆忠县公司
163788 | 寨垭村2号柱上公变 | 绿 | 73.3928 | 重庆忠县公司
163789 | 寨垭村1号柱上公变 | 绿 | 26.4124 | 重庆忠县公司
163790 | 寨坪村5号柱上公变 | 绿 | 85.8887 | 重庆忠县公司
163791 | 寨坪村4号柱上公变 | 绿 | 51.1186 | 重庆忠县公司
163792 | 寨坪村3号柱上公变 | 黄 | 64.0103 | 重庆忠县公司
163793 | 寨坪村2号柱上公变 | 绿 | 85.9784 | 重庆忠县公司
163794 | 寨坪村1号柱上公变 | 绿 | 85.0392 | 重庆忠县公司
163795 | 家河村4号柱上公变 | 黄 | 163.7979 | 重庆忠县公司
163796 | 家河村3号柱上公变 | 黄 | 93.3979 | 重庆忠县公司
163797 | 家河村2号柱上公变 | 黄 | 81.7598 | 重庆忠县公司
163798 | 家河村1号柱上公变 | 黄 | 43.8876 | 重庆忠县公司
163799 | 审计局柱上公变 | 绿 | 336.0619 | 重庆忠县公司
163800 | 实验小学幼儿园配变 | 绿 | 649.3526 | 重庆忠县公司
163801 | 宝胜村5号柱上公变 | 绿 | 174.3629 | 重庆忠县公司
163802 | 宝胜村4号柱上公变 | 绿 | 167.9608 | 重庆忠县公司
163803 | 宝胜村3号柱上公变 | 绿 | 85.7588 | 重庆忠县公司
163804 | 宝胜村2号柱上公变 | 绿 | 83.4392 | 重庆忠县公司
163805 | 宝胜村1号柱上公变 | 绿 | 84.1737 | 重庆忠县公司
163806 | 宝石村柱上公变 | 绿 | 109.0412 | 重庆忠县公司
163807 | 宝石村5号柱上公变 | 绿 | 161.1938 | 重庆忠县公司
163808 | 宝石村4号柱上公变 | 绿 | 74.3982 | 重庆忠县公司
163809 | 宝石村3号柱上公变 | 绿 | 42.1580 | 重庆忠县公司
163810 | 宝石村2号柱上公变 | 黄 | 70.9660 | 重庆忠县公司
163811 | 宝珠村9号柱上公变 | 绿 | 45.6639 | 重庆忠县公司
163812 | 宝珠村8号柱上公变 | 绿 | 80.2938 | 重庆忠县公司
163813 | 宝珠村7号柱上公变 | 绿 | 166.9216 | 重庆忠县公司
163814 | 宝珠村6号柱上公变 | 绿 | 92.6392 | 重庆忠县公司
163815 | 宝珠村5号柱上公变 | 绿 | 117.6351 | 重庆忠县公司
163816 | 宝珠村4号柱上公变 | 绿 | 46.2876 | 重庆忠县公司
163817 | 宝珠村3号柱上公变 | 绿 | 43.1515 | 重庆忠县公司
163818 | 宝珠村2号柱上公变 | 绿 | 47.1784 | 重庆忠县公司
163819 | 宝珠村1号柱上公变 | 绿 | 69.9505 | 重庆忠县公司
163820 | 宝珠村10号柱上公变 | 绿 | 43.8062 | 重庆忠县公司
163821 | 宝山村7号柱上公变 | 绿 | 47.5567 | 重庆忠县公司
163822 | 宝山村6号柱上公变 | 绿 | 82.2763 | 重庆忠县公司
163823 | 宝山村5号柱上公变 | 绿 | 84.0866 | 重庆忠县公司
163824 | 宝山村4号柱上公变 | 绿 | 204.2206 | 重庆忠县公司
163825 | 宝山村3号柱上公变 | 绿 | 83.7423 | 重庆忠县公司
163826 | 宝山村2号柱上公变 | 绿 | 88.1804 | 重庆忠县公司
163827 | 宝山村1号柱上公变 | 绿 | 271.6948 | 重庆忠县公司
163828 | 宝山居民点柱上公变 | 绿 | 89.3897 | 重庆忠县公司
163829 | 官田村2号柱上公变 | 绿 | 70.8691 | 重庆忠县公司
163830 | 官田村1号柱上公变 | 绿 | 176.3423 | 重庆忠县公司
163831 | 官坪村5号柱上公变 | 绿 | 80.8753 | 重庆忠县公司
163832 | 官坪村4号柱上公变 | 绿 | 41.3701 | 重庆忠县公司
163833 | 官坪村3号柱上公变 | 绿 | 42.9954 | 重庆忠县公司
163834 | 官坪村2号柱上公变 | 绿 | 80.0000 | 重庆忠县公司
163835 | 官坪村1号柱上公变 | 绿 | 51.4258 | 重庆忠县公司
163836 | 官坝村1号柱上公变 | 绿 | 97.5639 | 重庆忠县公司
163837 | 官坝场9号柱上公变 | 绿 | 191.0144 | 重庆忠县公司
163838 | 官坝场8号柱上公变 | 绿 | 308.2515 | 重庆忠县公司
163839 | 官坝场7号柱上公变 | 绿 | 341.4639 | 重庆忠县公司
163840 | 官坝场6号柱上公变 | 绿 | 330.0454 | 重庆忠县公司
163841 | 官坝场5号柱上公变 | 绿 | 355.3629 | 重庆忠县公司
163842 | 官坝场4号柱上公变 | 绿 | 344.5773 | 重庆忠县公司
163843 | 官坝场3号柱上公变 | 绿 | 340.6598 | 重庆忠县公司
163844 | 官坝场2号柱上公变 | 绿 | 339.7938 | 重庆忠县公司
163845 | 官坝场1号柱上公变 | 绿 | 411.3732 | 重庆忠县公司
163846 | 官坝场14号柱上公变 | 绿 | 619.8969 | 重庆忠县公司
163847 | 官坝场13号柱上公变 | 绿 | 173.9113 | 重庆忠县公司
163848 | 官坝场12号柱上公变 | 绿 | 361.1340 | 重庆忠县公司
163849 | 官坝场11号柱上公变 | 绿 | 351.6598 | 重庆忠县公司
163850 | 官坝场10号柱上公变 | 绿 | 365.3608 | 重庆忠县公司
163851 | 宏盛花园商业 | 绿 | 273.7485 | 重庆忠县公司
163852 | 宏盛花园#8变 | 绿 | 817.9381 | 重庆忠县公司
163853 | 宏盛花园#7变 | 绿 | 818.1361 | 重庆忠县公司
163854 | 宏盛花园#6变 | 绿 | 828.9485 | 重庆忠县公司
163855 | 宏盛花园#5变 | 绿 | 800.0000 | 重庆忠县公司
163856 | 宏盛花园#4变 | 绿 | 816.1814 | 重庆忠县公司
163857 | 宏盛花园#2变 | 绿 | 817.7649 | 重庆忠县公司
163858 | 宏盛花园#1变 | 绿 | 816.8742 | 重庆忠县公司
163859 | 宏发建司柱上公变 | 绿 | 256.0000 | 重庆忠县公司
163860 | 宏发公司柱上公变 | 绿 | 261.6247 | 重庆忠县公司
163861 | 宋家村2号柱上公变 | 绿 | 87.0515 | 重庆忠县公司
163862 | 宋家村1号柱上公变 | 绿 | 87.4938 | 重庆忠县公司
163863 | 安置房3号柱上公变 | 黄 | 323.6495 | 重庆忠县公司
163864 | 安全村9号柱上公变 | 绿 | 43.0845 | 重庆忠县公司
163865 | 安全村8号柱上公变 | 绿 | 45.3468 | 重庆忠县公司
163866 | 安全村7号柱上公变 | 绿 | 45.6065 | 重庆忠县公司
163867 | 安全村6号柱上公变 | 绿 | 167.6206 | 重庆忠县公司
163868 | 安全村5号柱上公变 | 绿 | 87.0763 | 重庆忠县公司
163869 | 安全村4号柱上公变 | 绿 | 26.8423 | 重庆忠县公司
163870 | 安全村3号柱上公变 | 绿 | 42.5392 | 重庆忠县公司
163871 | 安全村2号柱上公变 | 绿 | 88.0010 | 重庆忠县公司
163872 | 安全村1号柱上公变 | 绿 | 87.8093 | 重庆忠县公司
163873 | 安全村10号柱上公变 | 绿 | 24.5216 | 重庆忠县公司
163874 | 安乐村2号柱上公变 | 绿 | 74.7412 | 重庆忠县公司
163875 | 安乐村1号柱上公变 | 绿 | 68.4412 | 重庆忠县公司
163876 | 姜芽村2号柱上公变 | 绿 | 166.1443 | 重庆忠县公司
163877 | 姜芽村1号柱上公变 | 绿 | 94.6320 | 重庆忠县公司
163878 | 姜桥村6号柱上公变 | 绿 | 324.9485 | 重庆忠县公司
163879 | 姜桥村5号柱上公变 | 绿 | 43.6474 | 重庆忠县公司
163880 | 姜桥村4号柱上公变 | 绿 | 85.0722 | 重庆忠县公司
163881 | 姜桥村3号柱上公变 | 绿 | 82.2577 | 重庆忠县公司
163882 | 姜桥村2号柱上公变 | 绿 | 160.0000 | 重庆忠县公司
163883 | 姜桥村1号柱上公变 | 绿 | 162.4742 | 重庆忠县公司
163884 | 妇联公用箱变配变 | 绿 | 340.8206 | 重庆忠县公司
163885 | 央著#5楼#1配变 | 绿 | 640.0000 | 重庆忠县公司
163886 | 央著#3楼#2配变 | 绿 | 640.0000 | 重庆忠县公司
163887 | 太集村9号柱上公变 | 绿 | 169.4021 | 重庆忠县公司
163888 | 太集村8号柱上公变 | 黄 | 87.7381 | 重庆忠县公司
163889 | 太集村7号柱上公变 | 黄 | 82.2062 | 重庆忠县公司
163890 | 太集村6号柱上公变 | 黄 | 167.7753 | 重庆忠县公司
163891 | 太集村5号柱上公变 | 绿 | 84.9268 | 重庆忠县公司
163892 | 太集村4号柱上公变 | 绿 | 170.4948 | 重庆忠县公司
163893 | 太集村3号柱上公变 | 绿 | 88.8593 | 重庆忠县公司
163894 | 太集村2号柱上公变 | 黄 | 334.4866 | 重庆忠县公司
163895 | 太集村16号柱上公变 | 黄 | 162.4742 | 重庆忠县公司
163896 | 太集村13号柱上公变 | 绿 | 48.7423 | 重庆忠县公司
163897 | 太集村12号柱上公变 | 绿 | 81.4371 | 重庆忠县公司
163898 | 太集村11号柱上公变 | 黄 | 82.5021 | 重庆忠县公司
163899 | 太集村10号柱上公变 | 绿 | 87.0237 | 重庆忠县公司
163900 | 太集1号柱上公变 | 黄 | 424.7938 | 重庆忠县公司
163901 | 太集15号柱上公变 | 黄 | 175.7191 | 重庆忠县公司
163902 | 太阳村3号柱上公变 | 黄 | 59.6990 | 重庆忠县公司
163903 | 太阳村2柱上公变 | 黄 | 89.5119 | 重庆忠县公司
163904 | 太阳村1号柱上公变 | 黄 | 96.8046 | 重庆忠县公司
163905 | 太白村3号柱上公变 | 绿 | 43.4557 | 重庆忠县公司
163906 | 太白村2号柱上公变 | 绿 | 86.9433 | 重庆忠县公司
163907 | 太白村1号柱上公变 | 绿 | 90.5139 | 重庆忠县公司
163908 | 太洪村3号柱上公变 | 绿 | 162.5794 | 重庆忠县公司
163909 | 太洪村2号柱上公变 | 绿 | 48.1526 | 重庆忠县公司
163910 | 太洪村1号柱上公变 | 绿 | 78.2454 | 重庆忠县公司
163911 | 太平村4号柱上公变 | 黄 | 163.4454 | 重庆忠县公司
163912 | 太平村3号柱上公变 | 黄 | 70.6433 | 重庆忠县公司
163913 | 太平村2号柱上公变 | 黄 | 59.7598 | 重庆忠县公司
163914 | 太平村1号柱上公变 | 黄 | 36.7294 | 重庆忠县公司
163915 | 天鹅湖四期1号公配1号公变 | 绿 | 504.0000 | 重庆忠县公司
163916 | 天田3号变 | 绿 | 541.9711 | 重庆忠县公司
163917 | 天田2号变 | 绿 | 640.0000 | 重庆忠县公司
163918 | 天池村柱上公变 | 绿 | 46.8428 | 重庆忠县公司
163919 | 天池村4号柱上公变 | 绿 | 45.2330 | 重庆忠县公司
163920 | 天池村3号柱上公变 | 绿 | 87.4010 | 重庆忠县公司
163921 | 天池村2号柱上公变 | 绿 | 69.7680 | 重庆忠县公司
163922 | 天池、石子国有林场#2配变 | 绿 | 421.8557 | 重庆忠县公司
163923 | 天池、石子国有林场#1配变 | 绿 | 418.4124 | 重庆忠县公司
163924 | 天星村2号柱上公变 | 绿 | 0.0000 | 重庆忠县公司
163925 | 天星村1号柱上公变 | 绿 | 0.0000 | 重庆忠县公司
163926 | 天山村2号柱上公变 | 黄 | 39.0144 | 重庆忠县公司
163927 | 天山村1号柱上公变 | 绿 | 69.5840 | 重庆忠县公司
163928 | 天宝村4号柱上公变 | 绿 | 84.5773 | 重庆忠县公司
163929 | 天宝村3号柱上公变 | 绿 | 42.1526 | 重庆忠县公司
163930 | 天宝村2号柱上公变 | 绿 | 167.7113 | 重庆忠县公司
163931 | 天宝村1号柱上公变 | 绿 | 88.1959 | 重庆忠县公司
163932 | 天子山（忠文化）2号柱上公变 | 黄 | 160.0000 | 重庆忠县公司
163933 | 天子山忠文化柱上公变 | 绿 | 215.2474 | 重庆忠县公司
163934 | 天子山居民点2号柱上公变 | 绿 | 167.6990 | 重庆忠县公司
163935 | 天子居民点柱上公变 | 绿 | 297.8041 | 重庆忠县公司
163936 | 天堑村9号柱上公变 | 绿 | 161.9253 | 重庆忠县公司
163937 | 天堑村8号柱上公变 | 绿 | 85.1588 | 重庆忠县公司
163938 | 天堑村7号柱上公变 | 绿 | 97.2247 | 重庆忠县公司
163939 | 天堑村6号柱上公变 | 绿 | 72.7062 | 重庆忠县公司
163940 | 天堑村5号柱上公变 | 绿 | 104.9866 | 重庆忠县公司
163941 | 天堑村4号柱上公变 | 绿 | 89.0268 | 重庆忠县公司
163942 | 天堑村3号柱上公变 | 绿 | 42.2299 | 重庆忠县公司
163943 | 天堑村2号柱上公变 | 绿 | 94.8546 | 重庆忠县公司
163944 | 天堑村1号柱上公变 | 绿 | 70.6649 | 重庆忠县公司
163945 | 天坪村3号柱上公变 | 黄 | 43.0990 | 重庆忠县公司
163946 | 天坪村2号柱上公变 | 黄 | 78.1216 | 重庆忠县公司
163947 | 天坪村1号柱上公变 | 黄 | 68.1041 | 重庆忠县公司
163948 | 天台村9号柱上公变 | 黄 | 166.0433 | 重庆忠县公司
163949 | 天台村8号柱上公变 | 黄 | 165.4680 | 重庆忠县公司
163950 | 天台村7号柱上公变 | 黄 | 90.4412 | 重庆忠县公司
163951 | 天台村6号柱上公变 | 黄 | 91.0969 | 重庆忠县公司
163952 | 天台村5号柱上公变 | 黄 | 72.0814 | 重庆忠县公司
163953 | 天台村4号柱上公变 | 黄 | 74.6639 | 重庆忠县公司
163954 | 天台村3号柱上公变 | 黄 | 165.4309 | 重庆忠县公司
163955 | 天台村2号柱上公变 | 黄 | 171.7155 | 重庆忠县公司
163956 | 天台村1号柱上公变 | 黄 | 80.1876 | 重庆忠县公司
163957 | 天仙村4号柱上公变 | 绿 | 48.7423 | 重庆忠县公司
163958 | 天仙村3号柱上公变 | 绿 | 176.9485 | 重庆忠县公司
163959 | 天仙村2号柱上公变 | 绿 | 163.2598 | 重庆忠县公司
163960 | 天仙村1号柱上公变 | 黄 | 132.4247 | 重庆忠县公司
163961 | 天井村4号柱上公变 | 绿 | 81.4227 | 重庆忠县公司
163962 | 天井村3号柱上公变 | 绿 | 93.5866 | 重庆忠县公司
163963 | 天井村2号柱上公变 | 绿 | 167.1784 | 重庆忠县公司
163964 | 天井村1号柱上公变 | 绿 | 87.5990 | 重庆忠县公司
163965 | 大面村3号柱上公变 | 绿 | 186.4742 | 重庆忠县公司
163966 | 大面村2号柱上公变 | 绿 | 86.6371 | 重庆忠县公司
163967 | 大面村1号柱上公变 | 绿 | 40.8474 | 重庆忠县公司
163968 | 大荣村5号柱上公变 | 绿 | 44.3567 | 重庆忠县公司
163969 | 大荣村4号柱上公变 | 绿 | 26.1876 | 重庆忠县公司
163970 | 大荣村3号柱上公变 | 绿 | 83.9464 | 重庆忠县公司
163971 | 大荣村2号柱上公变 | 绿 | 82.0227 | 重庆忠县公司
163972 | 大荣村1号柱上公变 | 绿 | 163.2799 | 重庆忠县公司
163973 | 大碑村5号柱上公变 | 绿 | 83.4979 | 重庆忠县公司
163974 | 大碑村4号柱上公变 | 黄 | 26.7526 | 重庆忠县公司
163975 | 大碑村3号柱上公变 | 绿 | 166.3093 | 重庆忠县公司
163976 | 大碑村2号柱上公变 | 绿 | 332.3711 | 重庆忠县公司
163977 | 大碑村1号柱上公变 | 绿 | 170.3299 | 重庆忠县公司
163978 | 大石桥1号柱上公变 | 绿 | 66.5237 | 重庆忠县公司
163979 | 大石村3号柱上公变 | 绿 | 42.4371 | 重庆忠县公司
163980 | 大石村2号柱上公变 | 绿 | 165.4433 | 重庆忠县公司
163981 | 大石村1号柱上公变 | 绿 | 89.5675 | 重庆忠县公司
163982 | 大田坝2号柱上公变 | 绿 | 41.3175 | 重庆忠县公司
163983 | 大田坝1号柱上公变 | 绿 | 0.0000 | 重庆忠县公司
163984 | 大河村5号柱上公变 | 绿 | 55.4588 | 重庆忠县公司
163985 | 大河村4号柱上公变 | 绿 | 89.5320 | 重庆忠县公司
163986 | 大河村3号柱上公变 | 绿 | 82.9598 | 重庆忠县公司
163987 | 大河村2号柱上公变 | 绿 | 85.8969 | 重庆忠县公司
163988 | 大河村1号柱上公变 | 绿 | 203.3608 | 重庆忠县公司
163989 | 大梁村4号柱上公变 | 黄 | 94.3072 | 重庆忠县公司
163990 | 大梁村3号柱上公变 | 黄 | 43.2103 | 重庆忠县公司
163991 | 大梁村2号柱上公变 | 黄 | 43.5103 | 重庆忠县公司
163992 | 大梁村1号柱上公变 | 黄 | 16.6665 | 重庆忠县公司
163993 | 大桥村2号柱上公变 | 黄 | 89.8969 | 重庆忠县公司
163994 | 大桥村1号柱上公变 | 黄 | 176.4876 | 重庆忠县公司
163995 | 大树村4号柱上公变 | 黄 | 85.8361 | 重庆忠县公司
163996 | 大树村3号柱上公变 | 黄 | 87.2278 | 重庆忠县公司
163997 | 大树村2号柱上公变 | 黄 | 81.0392 | 重庆忠县公司
163998 | 大树村1号柱上公变 | 黄 | 83.0077 | 重庆忠县公司
163999 | 大栏河2号柱上公变 | 黄 | 24.7969 | 重庆忠县公司
164000 | 大栏河1号柱上公变 | 黄 | 8.0098 | 重庆忠县公司
164001 | 大柏村3号柱上公变 | 绿 | 86.3340 | 重庆忠县公司
164002 | 大柏村2号柱上公变 | 绿 | 165.2763 | 重庆忠县公司
164003 | 大柏村1号柱上公变 | 绿 | 46.9155 | 重庆忠县公司
164004 | 大柏6号柱上公变 | 绿 | 80.0000 | 重庆忠县公司
164005 | 大柏5号柱上公变 | 绿 | 164.7443 | 重庆忠县公司
164006 | 大柏4号柱上公变 | 绿 | 91.0227 | 重庆忠县公司
164007 | 大柏3号柱上公变 | 绿 | 91.1139 | 重庆忠县公司
164008 | 大柏2号柱上公变 | 绿 | 89.4392 | 重庆忠县公司
164009 | 大柏1号柱上公变 | 绿 | 42.4247 | 重庆忠县公司
164010 | 大林村2号柱上公变 | 绿 | 85.5485 | 重庆忠县公司
164011 | 大松村6号柱上公变 | 绿 | 0.0000 | 重庆忠县公司
164012 | 大松村5号柱上公变 | 黄 | 0.0000 | 重庆忠县公司
164013 | 大松村4号柱上公变 | 绿 | 0.0000 | 重庆忠县公司
164014 | 大松村3号柱上公变 | 黄 | 0.0000 | 重庆忠县公司
164015 | 大松村1号柱上公变 | 绿 | 0.0000 | 重庆忠县公司
164016 | 大岭场2号柱上公变 | 黄 | 171.3505 | 重庆忠县公司
164017 | 大岭场1号柱上公变 | 黄 | 173.8433 | 重庆忠县公司
164018 | 大岩村2号柱上公变 | 绿 | 329.8691 | 重庆忠县公司
164019 | 大岩村1号柱上公变 | 绿 | 96.7722 | 重庆忠县公司
164020 | 大山村3号柱上公变 | 黄 | 7.5278 | 重庆忠县公司
164021 | 大山村2号柱上公变 | 黄 | 85.1232 | 重庆忠县公司
164022 | 大山村1号柱上公变 | 黄 | 42.1912 | 重庆忠县公司
164023 | 大塘村4号柱上公变 | 绿 | 83.3557 | 重庆忠县公司
164024 | 大塘村3号柱上公变 | 绿 | 166.1052 | 重庆忠县公司
164025 | 大塘村2号柱上公变 | 绿 | 90.2711 | 重庆忠县公司
164026 | 大塘村1号柱上公变 | 绿 | 84.1835 | 重庆忠县公司
164027 | 大堡村5号柱上公变 | 黄 | 339.4103 | 重庆忠县公司
164028 | 大堡村4号柱上公变 | 黄 | 88.4887 | 重庆忠县公司
164029 | 大堡村3号柱上公变 | 黄 | 57.8918 | 重庆忠县公司
164030 | 大堡村2号柱上公变 | 黄 | 167.4103 | 重庆忠县公司
164031 | 大堡村1号柱上公变 | 黄 | 67.3866 | 重庆忠县公司
164032 | 大坵堰塘柱上公变 | 黄 | 174.7464 | 重庆忠县公司
164033 | 大坪村柱上公变 | 黄 | 41.6469 | 重庆忠县公司
164034 | 大坪村3号柱上公变 | 黄 | 87.4845 | 重庆忠县公司
164035 | 大坪村2号柱上公变 | 黄 | 163.9773 | 重庆忠县公司
164036 | 大地湾箱变配电变压器 | 绿 | 1023.5876 | 重庆忠县公司
164037 | 大力村8号柱上公变 | 绿 | 44.3567 | 重庆忠县公司
164038 | 大力村7号柱上公变 | 绿 | 145.7010 | 重庆忠县公司
164039 | 大力村6号柱上公变 | 绿 | 163.3938 | 重庆忠县公司
164040 | 大力村5号柱上公变 | 绿 | 164.6887 | 重庆忠县公司
164041 | 大力村4号柱上公变 | 绿 | 170.1814 | 重庆忠县公司
164042 | 大力村3号柱上公变 | 绿 | 169.9990 | 重庆忠县公司
164043 | 大力村2号柱上公变 | 绿 | 311.8351 | 重庆忠县公司
164044 | 大力村1号柱上公变 | 绿 | 154.6598 | 重庆忠县公司
164045 | 大凡村5号柱上公变 | 黄 | 81.2371 | 重庆忠县公司
164046 | 大凡村4号柱上公变 | 黄 | 162.4742 | 重庆忠县公司
164047 | 大凡村3号柱上公变 | 黄 | 89.1546 | 重庆忠县公司
164048 | 大凡村2号柱上公变 | 黄 | 78.3196 | 重庆忠县公司
164049 | 大凡村1号柱上公变 | 黄 | 54.6289 | 重庆忠县公司
164050 | 大关村9号柱上公变 | 绿 | 82.5979 | 重庆忠县公司
164051 | 大关村8号柱上公变 | 绿 | 162.0227 | 重庆忠县公司
164052 | 大关村7号柱上公变 | 绿 | 41.5773 | 重庆忠县公司
164053 | 大关村6变柱上公变 | 绿 | 43.1113 | 重庆忠县公司
164054 | 大关村5号柱上公变 | 绿 | 42.0443 | 重庆忠县公司
164055 | 大关村4号柱上公变 | 绿 | 84.5990 | 重庆忠县公司
164056 | 大关村3号柱上公变 | 绿 | 20.8964 | 重庆忠县公司
164057 | 大关村2号柱上公变 | 绿 | 63.8784 | 重庆忠县公司
164058 | 大关村1号柱上公变 | 绿 | 82.0845 | 重庆忠县公司
164059 | 大关村11号柱上公变 | 黄 | 73.7093 | 重庆忠县公司
164060 | 大关村10号柱上公变 | 绿 | 83.7237 | 重庆忠县公司
164061 | 大井1号柱上公变 | 绿 | 292.2990 | 重庆忠县公司
164062 | 大丛村2号柱上公变 | 黄 | 88.2469 | 重庆忠县公司
164063 | 大丛村1号柱上公变 | 黄 | 42.5361 | 重庆忠县公司
164064 | 外郎村6号柱上公变 | 绿 | 48.7423 | 重庆忠县公司
164065 | 外贸大厦柱上公变 | 绿 | 269.1340 | 重庆忠县公司
164066 | 外朗村5号柱上公变 | 绿 | 178.8907 | 重庆忠县公司
164067 | 外朗村4号柱上公变 | 绿 | 84.6794 | 重庆忠县公司
164068 | 外朗村3号柱上公变 | 绿 | 84.7196 | 重庆忠县公司
164069 | 外朗村2号柱上公变 | 绿 | 84.6608 | 重庆忠县公司
164070 | 外朗村1号柱上公变 | 绿 | 167.3113 | 重庆忠县公司
164071 | 夏家院2号变 | 绿 | 425.3691 | 重庆忠县公司
164072 | 夏家湾柱上公变 | 绿 | 161.2495 | 重庆忠县公司
164073 | 夏家湾1号变 | 绿 | 412.6680 | 重庆忠县公司
164074 | 夏家山居民点2号柱上公变 | 黄 | 329.4948 | 重庆忠县公司
164075 | 夏家山居民点1号柱上公变 | 黄 | 260.2165 | 重庆忠县公司
164076 | 复旦村3号柱上公变 | 绿 | 172.6680 | 重庆忠县公司
164077 | 复旦村2号柱上公变 | 黄 | 47.6680 | 重庆忠县公司
164078 | 复旦村1号柱上公变 | 绿 | 81.7753 | 重庆忠县公司
164079 | 复旦5号柱上公变 | 绿 | 86.9649 | 重庆忠县公司
164080 | 复旦4号柱上公变 | 绿 | 98.0557 | 重庆忠县公司
164081 | 复兴村5号柱上公变 | 绿 | 82.8990 | 重庆忠县公司
164082 | 复兴村4号柱上公变 | 绿 | 85.6722 | 重庆忠县公司
164083 | 复兴村3号柱上公变 | 绿 | 43.5938 | 重庆忠县公司
164084 | 复兴村2号柱上公变 | 绿 | 70.5381 | 重庆忠县公司
164085 | 复兴村1号柱上公变 | 黄 | 48.0608 | 重庆忠县公司
164086 | 复兴场9号柱上公变 | 黄 | 323.3608 | 重庆忠县公司
164087 | 复兴场7号柱上公变 | 黄 | 371.5155 | 重庆忠县公司
164088 | 复兴场6号柱上公变 | 黄 | 206.8227 | 重庆忠县公司
164089 | 复兴场5号柱上公变 | 黄 | 180.5794 | 重庆忠县公司
164090 | 复兴场4号柱上公变 | 黄 | 164.7072 | 重庆忠县公司
164091 | 复兴场3号柱上公变 | 黄 | 134.6515 | 重庆忠县公司
164092 | 复兴场2号柱上公变 | 黄 | 275.9670 | 重庆忠县公司
164093 | 复兴场1号柱上公变 | 黄 | 340.2804 | 重庆忠县公司
164094 | 复兴场11号柱上公变 | 黄 | 341.8351 | 重庆忠县公司
164095 | 复兴场10号柱上公变 | 黄 | 329.8041 | 重庆忠县公司
164096 | 复兴半边街公用柱上公变 | 黄 | 335.0804 | 重庆忠县公司
164097 | 堰坝村3号柱上公变 | 黄 | 42.4557 | 重庆忠县公司
164098 | 堰坝村2号柱上公变 | 黄 | 41.3113 | 重庆忠县公司
164099 | 堰坝村1号柱上公变 | 黄 | 45.2593 | 重庆忠县公司
164100 | 堰口村9号柱上公变 | 绿 | 84.8309 | 重庆忠县公司
164101 | 堰口村8号柱上公变 | 绿 | 71.1196 | 重庆忠县公司
164102 | 堰口村7号柱上公变 | 绿 | 166.8660 | 重庆忠县公司
164103 | 堰口村6号柱上公变 | 绿 | 258.3711 | 重庆忠县公司
164104 | 堰口村5号柱上公变 | 绿 | 348.5052 | 重庆忠县公司
164105 | 堰口村4号柱上公变 | 绿 | 166.1392 | 重庆忠县公司
164106 | 堰口村3号柱上公变 | 绿 | 43.2443 | 重庆忠县公司
164107 | 堰口村2号柱上公变 | 绿 | 89.8165 | 重庆忠县公司
164108 | 堰口村1号柱上公变 | 绿 | 163.3680 | 重庆忠县公司
164109 | 堰口村14号柱上公变 | 绿 | 173.8928 | 重庆忠县公司
164110 | 堰口村13号柱上公变 | 绿 | 170.5649 | 重庆忠县公司
164111 | 堰口村12号柱上公变 | 绿 | 171.4247 | 重庆忠县公司
164112 | 堰口村11号柱上公变 | 绿 | 182.9299 | 重庆忠县公司
164113 | 堰口村10号柱上公变 | 绿 | 84.9392 | 重庆忠县公司
164114 | 堑口村5号柱上公变 | 绿 | 84.3546 | 重庆忠县公司
164115 | 堑口村4号柱上公变 | 绿 | 87.2495 | 重庆忠县公司
164116 | 堑口村3号柱上公变 | 绿 | 162.4124 | 重庆忠县公司
164117 | 堑口村2号柱上公变 | 绿 | 87.1351 | 重庆忠县公司
164118 | 堑口村1号柱上公变 | 绿 | 75.8562 | 重庆忠县公司
164119 | 基督教公用箱变配变 | 绿 | 577.3814 | 重庆忠县公司
164120 | 城迁管委会柱上公变 | 绿 | 354.6804 | 重庆忠县公司
164121 | 城迁管委会#2柱上公变 | 绿 | 192.6907 | 重庆忠县公司
164122 | 城监1号柱上公变 | 绿 | 286.2371 | 重庆忠县公司
164123 | 城建开发1号柱上公变 | 绿 | 299.4330 | 重庆忠县公司
164124 | 城乡开发公司柱上公变 | 绿 | 536.5856 | 重庆忠县公司
164125 | 城中粮校柱上公变 | 绿 | 383.2041 | 重庆忠县公司
164126 | 坪岭村柱上公变 | 绿 | 44.5897 | 重庆忠县公司
164127 | 坪岭村2号柱上公变 | 绿 | 41.7134 | 重庆忠县公司
164128 | 坪山村3号柱上公变 | 黄 | 38.3093 | 重庆忠县公司
164129 | 坪山村2号柱上公变 | 黄 | 46.5443 | 重庆忠县公司
164130 | 坪山村1号柱上公变 | 黄 | 84.6928 | 重庆忠县公司
164131 | 坡岭村4号柱上公变 | 黄 | 43.1113 | 重庆忠县公司
164132 | 坡岭村3号柱上公变 | 黄 | 85.3845 | 重庆忠县公司
164133 | 坡岭村2号柱上公变 | 黄 | 87.3485 | 重庆忠县公司
164134 | 坡岭村1号柱上公变 | 黄 | 44.0686 | 重庆忠县公司
164135 | 均房村7号柱上公变 | 绿 | 176.6113 | 重庆忠县公司
164136 | 均房村6号柱上公变 | 绿 | 82.3227 | 重庆忠县公司
164137 | 均房村5号柱上公变 | 绿 | 83.8351 | 重庆忠县公司
164138 | 均房村4号柱上公变 | 绿 | 83.7144 | 重庆忠县公司
164139 | 均房村3号柱上公变 | 绿 | 81.5186 | 重庆忠县公司
164140 | 均房村2号柱上公变 | 绿 | 68.2649 | 重庆忠县公司
164141 | 均房村1号柱上公变 | 绿 | 163.6263 | 重庆忠县公司
164142 | 场桂村4号柱上公变 | 绿 | 44.0371 | 重庆忠县公司
164143 | 场桂村3号柱上公变 | 绿 | 65.4165 | 重庆忠县公司
164144 | 场桂村2号柱上公变 | 绿 | 81.6856 | 重庆忠县公司
164145 | 场桂村1号柱上公变 | 绿 | 86.9402 | 重庆忠县公司
164146 | 土门嘴柱上公变 | 绿 | 82.6474 | 重庆忠县公司
164147 | 土产宿舍#2变 | 绿 | 209.9876 | 重庆忠县公司
164148 | 国税局箱变 | 绿 | 342.1526 | 重庆忠县公司
164149 | 国土局变 | 绿 | 356.8082 | 重庆忠县公司
164150 | 固国村5号柱上公变 | 绿 | 90.4103 | 重庆忠县公司
164151 | 固国村4号柱上公变 | 绿 | 78.8330 | 重庆忠县公司
164152 | 固国村3号柱上公变 | 绿 | 43.7887 | 重庆忠县公司
164153 | 固国村2号柱上公变 | 绿 | 70.8753 | 重庆忠县公司
164154 | 固国村1号柱上公变 | 绿 | 178.6711 | 重庆忠县公司
164155 | 园艺场3号变 | 绿 | 596.8660 | 重庆忠县公司
164156 | 园艺场2号柱上公变 | 绿 | 331.8866 | 重庆忠县公司
164157 | 园艺场1号柱上公变 | 绿 | 372.2680 | 重庆忠县公司
164158 | 团结村9号柱上公变 | 黄 | 43.4021 | 重庆忠县公司
164159 | 团结村8号柱上公变 | 黄 | 83.7546 | 重庆忠县公司
164160 | 团结村7号柱上公变 | 黄 | 41.1938 | 重庆忠县公司
164161 | 团结村6号柱上公变 | 黄 | 85.6227 | 重庆忠县公司
164162 | 团结村5号柱上公变 | 黄 | 170.5897 | 重庆忠县公司
164163 | 团结村4号柱上公变 | 黄 | 41.8227 | 重庆忠县公司
164164 | 团结村3号柱上公变 | 黄 | 70.3495 | 重庆忠县公司
164165 | 团结村2号柱上公变 | 黄 | 40.6263 | 重庆忠县公司
164166 | 团结村1号柱上公变 | 黄 | 84.2526 | 重庆忠县公司
164167 | 团结山1号柱上公变 | 黄 | 66.0845 | 重庆忠县公司
164168 | 团石村3号柱上公变 | 绿 | 81.9454 | 重庆忠县公司
164169 | 团石村2号柱上公变 | 绿 | 41.5619 | 重庆忠县公司
164170 | 团石村1号柱上公变 | 绿 | 95.1887 | 重庆忠县公司
164171 | 团岭村3号柱上公变 | 绿 | 81.0763 | 重庆忠县公司
164172 | 团岭村2号柱上公变 | 绿 | 122.9351 | 重庆忠县公司
164173 | 团岭村1号柱上公变 | 黄 | 34.1330 | 重庆忠县公司
164174 | 团山村6号柱上公变 | 绿 | 81.7320 | 重庆忠县公司
164175 | 团山村5号柱上公变 | 绿 | 86.6340 | 重庆忠县公司
164176 | 团山村4号柱上公变 | 绿 | 88.5330 | 重庆忠县公司
164177 | 团山村3号柱上公变 | 绿 | 51.7021 | 重庆忠县公司
164178 | 团山村2号柱上公变 | 绿 | 167.4474 | 重庆忠县公司
164179 | 团山村1号柱上公变 | 绿 | 167.7876 | 重庆忠县公司
164180 | 团大河村柱上公变 | 黄 | 83.8041 | 重庆忠县公司
164181 | 团堡村4号柱上公变 | 绿 | 213.3608 | 重庆忠县公司
164182 | 团堡村3号柱上公变 | 绿 | 83.2753 | 重庆忠县公司
164183 | 团堡村2号柱上公变 | 绿 | 84.7964 | 重庆忠县公司
164184 | 团堡村1号柱上公变 | 绿 | 89.5041 | 重庆忠县公司
164185 | 团丰村4号柱上公变 | 黄 | 70.6072 | 重庆忠县公司
164186 | 团丰村3号柱上公变 | 绿 | 84.5649 | 重庆忠县公司
164187 | 团丰村2号柱上公变 | 绿 | 332.3711 | 重庆忠县公司
164188 | 团丰村1号柱上公变 | 绿 | 47.9052 | 重庆忠县公司
164189 | 回龙村4号柱上公变 | 黄 | 162.4742 | 重庆忠县公司
164190 | 回龙村3号柱上公变 | 黄 | 90.3629 | 重庆忠县公司
164191 | 回龙村2号柱上公变 | 黄 | 87.9887 | 重庆忠县公司
164192 | 回龙村1号柱上公变 | 黄 | 72.9485 | 重庆忠县公司
164193 | 四方村6柱上公变 | 绿 | 44.7237 | 重庆忠县公司
164194 | 四方村5号柱上公变 | 绿 | 87.0237 | 重庆忠县公司
164195 | 四方村4号柱上公变 | 绿 | 87.2093 | 重庆忠县公司
164196 | 四方村2号柱上公变 | 绿 | 98.4407 | 重庆忠县公司
164197 | 四方村1号柱上公变 | 绿 | 88.0206 | 重庆忠县公司
164198 | 四坪村3号柱上公变 | 绿 | 80.9794 | 重庆忠县公司
164199 | 四坪村2号柱上公变 | 绿 | 170.1608 | 重庆忠县公司
164200 | 四坪村1号柱上公变 | 绿 | 61.4928 | 重庆忠县公司
164201 | 四坎脚柱上公变 | 黄 | 163.8320 | 重庆忠县公司
164202 | 四合村6号柱上公变 | 黄 | 48.2660 | 重庆忠县公司
164203 | 四合村5号柱上公变 | 黄 | 34.5093 | 重庆忠县公司
164204 | 四合村4号柱上公变 | 黄 | 35.7433 | 重庆忠县公司
164205 | 四合村3号柱上公变 | 黄 | 48.6613 | 重庆忠县公司
164206 | 四合村2号校上公变 | 黄 | 25.4680 | 重庆忠县公司
164207 | 四合村1号柱上公变 | 黄 | 41.2572 | 重庆忠县公司
164208 | 四友村3号柱上公变 | 绿 | 48.7670 | 重庆忠县公司
164209 | 四友村2号柱上公变 | 绿 | 63.3856 | 重庆忠县公司
164210 | 四友村1号柱上公变 | 绿 | 84.9887 | 重庆忠县公司
164211 | 四公里7号柱上公变 | 绿 | 258.7835 | 重庆忠县公司
164212 | 四公里6号柱上公变 | 绿 | 246.4165 | 重庆忠县公司
164213 | 四公里5号柱上公变 | 绿 | 140.7835 | 重庆忠县公司
164214 | 四公里4号柱上公变 | 绿 | 335.1670 | 重庆忠县公司
164215 | 四公里3号柱上公变 | 绿 | 164.8866 | 重庆忠县公司
164216 | 四公里2号柱上公变 | 绿 | 371.3505 | 重庆忠县公司
164217 | 四公里1号柱上公变 | 绿 | 172.1175 | 重庆忠县公司
164218 | 四丫口柱上公变 | 黄 | 86.2381 | 重庆忠县公司
164219 | 嘉年华安置房 | 绿 | 400.0000 | 重庆忠县公司
164220 | 嘉年华二期#3楼#2变 | 绿 | 819.9588 | 重庆忠县公司
164221 | 嘉年华二期#3楼#1变 | 绿 | 818.6804 | 重庆忠县公司
164222 | 嘉年华二期#14楼#3变 | 绿 | 817.2784 | 重庆忠县公司
164223 | 嘉年华二期#14楼#2变 | 绿 | 355.8268 | 重庆忠县公司
164224 | 嘉年华一期#14楼#1变 | 绿 | 666.5052 | 重庆忠县公司
164225 | 嘉年华2号配电室6号楼5号配变 | 绿 | 504.0000 | 重庆忠县公司
164226 | 嘉年华2号配电室2号楼7号配变 | 绿 | 504.0000 | 重庆忠县公司
164227 | 嘉年华1号配电室6号楼4号配变 | 绿 | 320.0000 | 重庆忠县公司
164228 | 嘉年华1号配电室5号楼2号配变 | 绿 | 400.0000 | 重庆忠县公司
164229 | 善广场7号柱上公变 | 绿 | 175.1361 | 重庆忠县公司
164230 | 善广场6号柱上公变 | 绿 | 167.4474 | 重庆忠县公司
164231 | 善广场5号柱上公变 | 绿 | 81.5711 | 重庆忠县公司
164232 | 善广场4号柱上公变 | 绿 | 81.9670 | 重庆忠县公司
164233 | 善广场3号柱上公变 | 绿 | 160.3402 | 重庆忠县公司
164234 | 善广场2号柱上公变 | 绿 | 203.4041 | 重庆忠县公司
164235 | 善广场1号柱上公变 | 绿 | 271.2784 | 重庆忠县公司
164236 | 商委2号柱上公变 | 绿 | 265.5340 | 重庆忠县公司
164237 | 商委#1柱上公变 | 绿 | 352.1031 | 重庆忠县公司
164238 | 咸龙村4号柱上公变 | 黄 | 81.3608 | 重庆忠县公司
164239 | 咸隆村3号柱上公变 | 黄 | 32.0330 | 重庆忠县公司
164240 | 咸隆村2号柱上公变 | 黄 | 89.6402 | 重庆忠县公司
164241 | 咸隆村1号柱上公变 | 黄 | 88.5543 | 重庆忠县公司
164242 | 咸隆场４号柱上公变 | 黄 | 258.0825 | 重庆忠县公司
164243 | 咸隆场3号柱上公变 | 黄 | 166.6309 | 重庆忠县公司
164244 | 咸隆场2号柱上公变 | 黄 | 170.5773 | 重庆忠县公司
164245 | 咸隆场1号柱上公变 | 黄 | 352.5237 | 重庆忠县公司
164246 | 和平村4号柱上公变 | 黄 | 91.4021 | 重庆忠县公司
164247 | 和平村3号柱上公变 | 黄 | 81.6557 | 重庆忠县公司
164248 | 和平村2号柱上公变 | 黄 | 84.3314 | 重庆忠县公司
164249 | 和平村1号柱上公变 | 黄 | 74.7144 | 重庆忠县公司
164250 | 周家湾柱上公变 | 绿 | 261.8722 | 重庆忠县公司
164251 | 周家湾居民点柱上公变 | 黄 | 259.9588 | 重庆忠县公司
164252 | 向阳村4号柱上公变 | 绿 | 41.5959 | 重庆忠县公司
164253 | 向阳村3号柱上公变 | 绿 | 89.4732 | 重庆忠县公司
164254 | 向阳村2号柱上公变 | 绿 | 81.8155 | 重庆忠县公司
164255 | 向阳村1号柱上公变 | 绿 | 176.4320 | 重庆忠县公司
164256 | 向家苑箱变 | 绿 | 334.5649 | 重庆忠县公司
164257 | 向家河柱上公变 | 黄 | 85.0876 | 重庆忠县公司
164258 | 向家坡2号柱上公变 | 绿 | 81.1505 | 重庆忠县公司
164259 | 向家坡1号柱上公变 | 绿 | 265.2990 | 重庆忠县公司
164260 | 后坝村3号柱上公变 | 绿 | 177.9845 | 重庆忠县公司
164261 | 后坝村2号柱上公变 | 绿 | 44.9005 | 重庆忠县公司
164262 | 后坝村1号柱上公变 | 绿 | 89.3294 | 重庆忠县公司
164263 | 名郡房产C栋楼#7箱变 | 绿 | 518.7711 | 重庆忠县公司
164264 | 名郡房产C栋楼#6箱变 | 绿 | 523.7196 | 重庆忠县公司
164265 | 名郡房产B栋楼#5箱变 | 绿 | 514.3670 | 重庆忠县公司
164266 | 名郡房产B栋楼#4箱变 | 绿 | 529.5835 | 重庆忠县公司
164267 | 名郡房产#2配电室E栋#6变 | 绿 | 320.0000 | 重庆忠县公司
164268 | 名郡#3配电室G栋#4变 | 绿 | 400.0000 | 重庆忠县公司
164269 | 名郡#3配电室F栋#2变 | 绿 | 320.0000 | 重庆忠县公司
164270 | 名爵（华都）柱上专变 | 绿 | 259.9691 | 重庆忠县公司
164271 | 同心村2号柱上公变 | 黄 | 69.3155 | 重庆忠县公司
164272 | 同心村1号柱上公变 | 黄 | 84.4211 | 重庆忠县公司
164273 | 同德村3号柱上公变 | 绿 | 89.9247 | 重庆忠县公司
164274 | 同德村2号柱上公变 | 绿 | 83.3990 | 重庆忠县公司
164275 | 同德村1号柱上公变 | 绿 | 84.7536 | 重庆忠县公司
164276 | 同德场3号柱上公变 | 绿 | 101.0237 | 重庆忠县公司
164277 | 同德场2号柱上公变 | 绿 | 277.8866 | 重庆忠县公司
164278 | 同德场1号柱上公变 | 绿 | 139.0351 | 重庆忠县公司
164279 | 合舟综合楼柱上公变 | 绿 | 283.7402 | 重庆忠县公司
164280 | 合舟光辉柱上公变 | 黄 | 132.5691 | 重庆忠县公司
164281 | 合舟供销社柱上公变 | 黄 | 101.6948 | 重庆忠县公司
164282 | 合舟供销中学柱上公变 | 黄 | 128.5031 | 重庆忠县公司
164283 | 合水村1号柱上公变 | 绿 | 90.9670 | 重庆忠县公司
164284 | 合心村柱上公变 | 黄 | 41.8773 | 重庆忠县公司
164285 | 合心村5号柱上公变 | 黄 | 163.8907 | 重庆忠县公司
164286 | 合心村4号柱上公变 | 黄 | 178.5010 | 重庆忠县公司
164287 | 合心村3号柱上公变 | 黄 | 168.6227 | 重庆忠县公司
164288 | 合心村2号柱上公变 | 黄 | 90.0624 | 重庆忠县公司
164289 | 合岩村4号柱上公变 | 绿 | 166.2505 | 重庆忠县公司
164290 | 合岩村3号柱上公变 | 绿 | 92.7608 | 重庆忠县公司
164291 | 合岩村2号柱上公变 | 绿 | 83.8258 | 重庆忠县公司
164292 | 合岩村1号柱上公变 | 绿 | 43.5366 | 重庆忠县公司
164293 | 各七村2号柱上公变 | 绿 | 171.5469 | 重庆忠县公司
164294 | 各七村1号柱上公变 | 绿 | 166.9897 | 重庆忠县公司
164295 | 司法局柱上专变 | 绿 | 269.1216 | 重庆忠县公司
164296 | 台山丘2号柱上公变 | 绿 | 326.2103 | 重庆忠县公司
164297 | 台山丘1号柱上公变 | 绿 | 166.2227 | 重庆忠县公司
164298 | 古塘村2号柱上公变 | 绿 | 164.9330 | 重庆忠县公司
164299 | 古塘村1号柱上公变 | 绿 | 90.8155 | 重庆忠县公司
164300 | 古坪村5号柱上公变 | 绿 | 27.9959 | 重庆忠县公司
164301 | 古坪村4号柱上公变 | 绿 | 24.5093 | 重庆忠县公司
164302 | 古坪村3号柱上公变 | 绿 | 48.3165 | 重庆忠县公司
164303 | 古坪村2号柱上公变 | 绿 | 25.7351 | 重庆忠县公司
164304 | 古坪村1号柱上公变 | 绿 | 44.7211 | 重庆忠县公司
164305 | 古井村4号柱上公变 | 绿 | 84.2495 | 重庆忠县公司
164306 | 古井村3号柱上公变 | 绿 | 138.7856 | 重庆忠县公司
164307 | 古井村2号柱上公变 | 黄 | 319.8515 | 重庆忠县公司
164308 | 古井村1号柱上公变 | 黄 | 70.7959 | 重庆忠县公司
164309 | 古井安置点2号变 | 绿 | 416.4691 | 重庆忠县公司
164310 | 古井安置点1号变 | 绿 | 422.2928 | 重庆忠县公司
164311 | 双龙村5号柱上公变 | 黄 | 202.4990 | 重庆忠县公司
164312 | 双龙村4号柱上公变 | 黄 | 43.7670 | 重庆忠县公司
164313 | 双龙村3号柱上公变 | 黄 | 258.3814 | 重庆忠县公司
164314 | 双龙村2号柱上公变 | 黄 | 93.5464 | 重庆忠县公司
164315 | 双龙村1号柱上公变 | 黄 | 280.8557 | 重庆忠县公司
164316 | 双马村4号柱上公变 | 绿 | 82.6567 | 重庆忠县公司
164317 | 双马村3号柱上公变 | 绿 | 82.7742 | 重庆忠县公司
164318 | 双马村2号柱上公变 | 绿 | 173.6624 | 重庆忠县公司
164319 | 双马村1号柱上公变 | 绿 | 83.5768 | 重庆忠县公司
164320 | 双联村4号柱上公变 | 黄 | 74.4082 | 重庆忠县公司
164321 | 双联村3号柱上公变 | 绿 | 82.8887 | 重庆忠县公司
164322 | 双联村2号柱上公变 | 绿 | 140.7814 | 重庆忠县公司
164323 | 双联村1号柱上公变 | 绿 | 169.3495 | 重庆忠县公司
164324 | 双簧村柱上公变 | 黄 | 85.2454 | 重庆忠县公司
164325 | 双福村4号柱上公变 | 绿 | 52.4619 | 重庆忠县公司
164326 | 双福村3号柱上公变 | 绿 | 42.8206 | 重庆忠县公司
164327 | 双福村2号柱上公变 | 绿 | 334.1402 | 重庆忠县公司
164328 | 双福村1号柱上公变 | 绿 | 90.7629 | 重庆忠县公司
164329 | 双碾村4号柱上公变 | 黄 | 35.2990 | 重庆忠县公司
164330 | 双碾村3号柱上公变 | 黄 | 185.8619 | 重庆忠县公司
164331 | 双碾村2号柱上公变 | 黄 | 165.2763 | 重庆忠县公司
164332 | 双碾村1号柱上公变 | 黄 | 172.6340 | 重庆忠县公司
164333 | 双溪村5号柱上公变 | 绿 | 84.5000 | 重庆忠县公司
164334 | 双溪村4号柱上公变 | 绿 | 84.1979 | 重庆忠县公司
164335 | 双溪村3号柱上公变 | 黄 | 131.2371 | 重庆忠县公司
164336 | 双溪村2号柱上公变 | 绿 | 43.4376 | 重庆忠县公司
164337 | 双溪村1号柱上公变 | 绿 | 44.5897 | 重庆忠县公司
164338 | 双河村3号柱上公变 | 绿 | 84.5186 | 重庆忠县公司
164339 | 双河村2号柱上公变 | 绿 | 90.8526 | 重庆忠县公司
164340 | 双河村1号柱上公变 | 绿 | 165.7959 | 重庆忠县公司
164341 | 双汇村5号柱上公变 | 黄 | 41.2144 | 重庆忠县公司
164342 | 双汇村4号柱上公变 | 黄 | 84.6186 | 重庆忠县公司
164343 | 双汇村3号柱上公变 | 黄 | 59.0041 | 重庆忠县公司
164344 | 双汇村1号柱上公变 | 黄 | 106.3907 | 重庆忠县公司
164345 | 双汇村#2柱上公变 | 黄 | 35.0284 | 重庆忠县公司
164346 | 双梯村4号柱上公变 | 绿 | 82.7464 | 重庆忠县公司
164347 | 双梯村3号柱上公变 | 绿 | 83.8474 | 重庆忠县公司
164348 | 双梯村2号柱上公变 | 绿 | 167.2062 | 重庆忠县公司
164349 | 双梯村1号柱上公变 | 绿 | 41.8247 | 重庆忠县公司
164350 | 双梁村2号柱上公变 | 黄 | 45.3093 | 重庆忠县公司
164351 | 双梁村1号柱上公变 | 黄 | 44.5773 | 重庆忠县公司
164352 | 双桥村3号柱上公变 | 黄 | 73.6381 | 重庆忠县公司
164353 | 双桥村1号柱上公变 | 绿 | 96.1598 | 重庆忠县公司
164354 | 双桂村委配变 | 绿 | 328.8825 | 重庆忠县公司
164355 | 双桂村2号柱上公变 | 绿 | 87.8371 | 重庆忠县公司
164356 | 双桂村1号柱上公变 | 绿 | 193.7423 | 重庆忠县公司
164357 | 双桂政府综合楼柱上公变 | 绿 | 184.5361 | 重庆忠县公司
164358 | 双桂场9号柱上公变 | 绿 | 103.9588 | 重庆忠县公司
164359 | 双桂场8号柱上公变 | 绿 | 269.0722 | 重庆忠县公司
164360 | 双桂场7号柱上公变 | 绿 | 254.7423 | 重庆忠县公司
164361 | 双桂场6号柱上公变 | 绿 | 87.7660 | 重庆忠县公司
164362 | 双桂场5号柱上公变 | 绿 | 269.8021 | 重庆忠县公司
164363 | 双桂场4号柱上公变 | 绿 | 333.8144 | 重庆忠县公司
164364 | 双桂场3号柱上公变 | 绿 | 288.3711 | 重庆忠县公司
164365 | 双桂场2号柱上公变 | 绿 | 266.6289 | 重庆忠县公司
164366 | 双桂场1号柱上公变 | 绿 | 389.0722 | 重庆忠县公司
164367 | 双柏村3号柱上公变 | 绿 | 85.7588 | 重庆忠县公司
164368 | 双柏村2号柱上公变 | 绿 | 175.3588 | 重庆忠县公司
164369 | 双柏村1号柱上公变 | 绿 | 180.1835 | 重庆忠县公司
164370 | 双星村4号柱上公变 | 绿 | 81.0639 | 重庆忠县公司
164371 | 双星村3号柱上公变 | 绿 | 83.7237 | 重庆忠县公司
164372 | 双星村2号柱上公变 | 绿 | 40.5165 | 重庆忠县公司
164373 | 双星村1号柱上公变 | 绿 | 83.9340 | 重庆忠县公司
164374 | 双新村6号柱上公变 | 黄 | 44.5732 | 重庆忠县公司
164375 | 双新村5号柱上公变 | 黄 | 70.6804 | 重庆忠县公司
164376 | 双新村4号柱上公变 | 黄 | 88.2268 | 重庆忠县公司
164377 | 双新村3号柱上公变 | 黄 | 73.2474 | 重庆忠县公司
164378 | 双新村2号柱上公变 | 黄 | 94.6907 | 重庆忠县公司
164379 | 双新村1号柱上公变 | 黄 | 188.9155 | 重庆忠县公司
164380 | 双忠猪场柱上公变 | 绿 | 277.8454 | 重庆忠县公司
164381 | 双岭村4号柱上公变 | 黄 | 3.8268 | 重庆忠县公司
164382 | 双岭村3号柱上公变 | 黄 | 67.7237 | 重庆忠县公司
164383 | 双岭村2号柱上公变 | 黄 | 57.0990 | 重庆忠县公司
164384 | 双岭村1号柱上公变 | 黄 | 110.2041 | 重庆忠县公司
164385 | 双岭5号柱上公变 | 黄 | 42.1608 | 重庆忠县公司
164386 | 双寨村2号柱上公变 | 黄 | 164.7753 | 重庆忠县公司
164387 | 双寨村1号柱上公变 | 黄 | 327.9299 | 重庆忠县公司
164388 | 双塘村1号柱上公变 | 绿 | 66.6103 | 重庆忠县公司
164389 | 双基村4号柱上公变 | 黄 | 44.1979 | 重庆忠县公司
164390 | 双基村3号柱上公变 | 黄 | 43.5753 | 重庆忠县公司
164391 | 双基村2号柱上公变 | 黄 | 41.0794 | 重庆忠县公司
164392 | 双基村1号柱上公变 | 黄 | 89.1469 | 重庆忠县公司
164393 | 双坪村5号柱上公变 | 绿 | 80.5381 | 重庆忠县公司
164394 | 双坪村4号柱上公变 | 绿 | 66.8577 | 重庆忠县公司
164395 | 双坪村3号柱上公变 | 绿 | 166.4392 | 重庆忠县公司
164396 | 双坪村2号柱上公变 | 黄 | 60.1691 | 重庆忠县公司
164397 | 双坪村1号柱上公变 | 绿 | 41.5866 | 重庆忠县公司
164398 | 双古村5号柱上公变 | 绿 | 84.2722 | 重庆忠县公司
164399 | 双古村4号柱上公变 | 绿 | 41.3711 | 重庆忠县公司
164400 | 双古村3号柱上公变 | 绿 | 86.3990 | 重庆忠县公司
164401 | 双古村2号柱上公变 | 绿 | 135.5464 | 重庆忠县公司
164402 | 双古村1号柱上公变 | 绿 | 86.3696 | 重庆忠县公司
164403 | 双丰村4号柱上公变 | 黄 | 54.4412 | 重庆忠县公司
164404 | 双丰村3号柱上公变 | 黄 | 42.1835 | 重庆忠县公司
164405 | 双丰村2号柱上公变 | 黄 | 166.7856 | 重庆忠县公司
164406 | 双丰村1号柱上公变 | 黄 | 43.3526 | 重庆忠县公司
164407 | 友邦科创1号柱上公变 | 绿 | 131.4639 | 重庆忠县公司
164408 | 友谊村9号柱上公变 | 黄 | 41.4536 | 重庆忠县公司
164409 | 友谊村8号柱上公变 | 黄 | 41.6577 | 重庆忠县公司
164410 | 友谊村7号柱上公变 | 黄 | 165.9629 | 重庆忠县公司
164411 | 友谊村6号柱上公变 | 黄 | 82.9072 | 重庆忠县公司
164412 | 友谊村5号柱上公变 | 黄 | 153.3814 | 重庆忠县公司
164413 | 友谊村4号柱上公变 | 黄 | 82.0753 | 重庆忠县公司
164414 | 友谊村3号柱上公变 | 黄 | 163.9897 | 重庆忠县公司
164415 | 友谊村2号柱上公变 | 黄 | 48.7278 | 重庆忠县公司
164416 | 友谊村1号柱上公变 | 黄 | 78.7804 | 重庆忠县公司
164417 | 友谊村10号柱上公变 | 黄 | 89.7577 | 重庆忠县公司
164418 | 友好柏言花园配变 | 绿 | 535.2433 | 重庆忠县公司
164419 | 县府柱上公变 | 绿 | 522.7732 | 重庆忠县公司
164420 | 县府招待所柱上公变 | 绿 | 268.4227 | 重庆忠县公司
164421 | 县委柱上公变 | 绿 | 411.5299 | 重庆忠县公司
164422 | 县委居民柱上公变 | 绿 | 415.5722 | 重庆忠县公司
164423 | 原四小柱上公变 | 绿 | 280.9361 | 重庆忠县公司
164424 | 卷洞村4号柱上公变 | 绿 | 86.2351 | 重庆忠县公司
164425 | 卷洞村3号柱上公变 | 绿 | 25.5237 | 重庆忠县公司
164426 | 卷洞村2号柱上公变 | 绿 | 164.7258 | 重庆忠县公司
164427 | 卷洞村1号柱上公变 | 绿 | 43.5289 | 重庆忠县公司
164428 | 占地移民安置点2号柱上公变 | 绿 | 326.3258 | 重庆忠县公司
164429 | 占地移民安置点1号柱上公变 | 绿 | 325.2124 | 重庆忠县公司
164430 | 博物馆还迁房变 | 绿 | 328.4000 | 重庆忠县公司
164431 | 博深化工宿舍楼配变 | 绿 | 653.0825 | 重庆忠县公司
164432 | 南门4号柱上公变 | 绿 | 344.6680 | 重庆忠县公司
164433 | 南门3号柱上公变 | 绿 | 167.1505 | 重庆忠县公司
164434 | 南门2号柱上公变 | 绿 | 335.8969 | 重庆忠县公司
164435 | 南门1号柱上公变 | 绿 | 361.5567 | 重庆忠县公司
164436 | 南溪村9号柱上公变 | 绿 | 40.5567 | 重庆忠县公司
164437 | 南溪村8号柱上公变 | 绿 | 35.7000 | 重庆忠县公司
164438 | 南溪村6号柱上公变 | 绿 | 85.4897 | 重庆忠县公司
164439 | 南溪村5号柱上公变 | 绿 | 28.8330 | 重庆忠县公司
164440 | 南溪村4号柱上公变 | 绿 | 41.5294 | 重庆忠县公司
164441 | 南溪村3号柱上公变 | 绿 | 82.5361 | 重庆忠县公司
164442 | 南溪村2号柱上公变 | 绿 | 16.9634 | 重庆忠县公司
164443 | 南溪村1号柱上公变 | 绿 | 169.6680 | 重庆忠县公司
164444 | 南溪村10号柱上公变 | 绿 | 190.5938 | 重庆忠县公司
164445 | 南湖花园柱上公变 | 绿 | 534.1113 | 重庆忠县公司
164446 | 南湖公园柱上公变 | 绿 | 390.7134 | 重庆忠县公司
164447 | 南天村3号柱上公变 | 绿 | 82.0938 | 重庆忠县公司
164448 | 南天村2号柱上公变 | 绿 | 86.5691 | 重庆忠县公司
164449 | 南天村1号柱上公变 | 绿 | 69.7186 | 重庆忠县公司
164450 | 南垭居民点柱上公变 | 绿 | 96.2216 | 重庆忠县公司
164451 | 南京村5号柱上公变 | 绿 | 87.0119 | 重庆忠县公司
164452 | 南京村4号柱上公变 | 绿 | 46.4423 | 重庆忠县公司
164453 | 南京村3号柱上公变 | 绿 | 47.1320 | 重庆忠县公司
164454 | 南京村2号柱上公变 | 绿 | 40.9489 | 重庆忠县公司
164455 | 南京村1号柱上公变 | 绿 | 41.8356 | 重庆忠县公司
164456 | 南亚村3号柱上公变 | 绿 | 91.0412 | 重庆忠县公司
164457 | 南亚村2号柱上公变 | 绿 | 84.9144 | 重庆忠县公司
164458 | 南亚村1号柱上公变 | 绿 | 75.6536 | 重庆忠县公司
164459 | 华洋商厦住宿变 | 绿 | 257.6041 | 重庆忠县公司
164460 | 华怡大厦3号变 | 绿 | 409.1753 | 重庆忠县公司
164461 | 华怡大厦2号公变 | 绿 | 415.5876 | 重庆忠县公司
164462 | 华怡大厦1号变 | 绿 | 525.4021 | 重庆忠县公司
164463 | 华怡农贸市场2号柱上公变 | 绿 | 355.8639 | 重庆忠县公司
164464 | 华廷7号公配#3变 | 绿 | 645.2948 | 重庆忠县公司
164465 | 华廷7号公配#1变 | 绿 | 640.0000 | 重庆忠县公司
164466 | 华廷6号公配#2变 | 绿 | 640.0000 | 重庆忠县公司
164467 | 华廷5号公配#1变 | 绿 | 646.6062 | 重庆忠县公司
164468 | 华廷2号楼2号变 | 绿 | 640.0000 | 重庆忠县公司
164469 | 华廷15号楼1号变 | 绿 | 640.0000 | 重庆忠县公司
164470 | 华廷15号、17号楼3号变 | 绿 | 640.0000 | 重庆忠县公司
164471 | 华廷13号楼4号变 | 绿 | 640.0000 | 重庆忠县公司
164472 | 华峰村柱上公变 | 绿 | 88.2969 | 重庆忠县公司
164473 | 华峰村4号柱上公变 | 绿 | 43.4825 | 重庆忠县公司
164474 | 华峰村3号柱上公变 | 绿 | 82.6577 | 重庆忠县公司
164475 | 华峰村2号柱上公变 | 绿 | 85.5330 | 重庆忠县公司
164476 | 华岭村柱上公变 | 绿 | 175.0474 | 重庆忠县公司
164477 | 华岭村3号柱上公变 | 绿 | 85.3814 | 重庆忠县公司
164478 | 华岭村2号柱上公变 | 黄 | 159.4387 | 重庆忠县公司
164479 | 华山村5号柱上公变 | 黄 | 44.4577 | 重庆忠县公司
164480 | 华山村4号柱上公变 | 黄 | 89.0082 | 重庆忠县公司
164481 | 华山村3号柱上公变 | 黄 | 95.0536 | 重庆忠县公司
164482 | 华山村2号柱上公变 | 黄 | 85.3629 | 重庆忠县公司
164483 | 华山村1号柱上公变 | 黄 | 83.3851 | 重庆忠县公司
164484 | 华富村3号柱上公变 | 绿 | 43.2227 | 重庆忠县公司
164485 | 华富村2号柱上公变 | 绿 | 176.8309 | 重庆忠县公司
164486 | 华富村1号柱上公变 | 黄 | 29.5232 | 重庆忠县公司
164487 | 华兴村4号柱上公变 | 黄 | 169.5505 | 重庆忠县公司
164488 | 华兴村3号柱上公变 | 黄 | 167.9794 | 重庆忠县公司
164489 | 华兴村2号柱上公变 | 黄 | 43.5954 | 重庆忠县公司
164490 | 华兴村1号柱上公变 | 黄 | 165.6258 | 重庆忠县公司
164491 | 华云村柱上公变 | 黄 | 76.0124 | 重庆忠县公司
164492 | 华云村3号柱上公变 | 绿 | 41.8289 | 重庆忠县公司
164493 | 华云村2号柱上公变 | 绿 | 146.2907 | 重庆忠县公司
164494 | 华中村2号柱上公变 | 黄 | 164.1691 | 重庆忠县公司
164495 | 华中村1号柱上公变 | 黄 | 263.3814 | 重庆忠县公司
164496 | 华严村4号柱上公变 | 绿 | 167.5773 | 重庆忠县公司
164497 | 华严村3号柱上公变 | 绿 | 84.3485 | 重庆忠县公司
164498 | 华严村2号柱上公变 | 绿 | 89.1701 | 重庆忠县公司
164499 | 华严村1号柱上公变 | 绿 | 86.7716 | 重庆忠县公司
164500 | 半城新区#4专箱变SC11-400KVA配电变压器 | 绿 | 320.8041 | 重庆忠县公司
164501 | 午阴村4号柱上公变 | 绿 | 81.2371 | 重庆忠县公司
164502 | 午阴村3号柱上公变 | 绿 | 49.0433 | 重庆忠县公司
164503 | 午阴村2号柱上公变 | 绿 | 89.0186 | 重庆忠县公司
164504 | 午阴村1号柱上公变 | 绿 | 83.8041 | 重庆忠县公司
164505 | 千丘村6号柱上公变 | 绿 | 93.1031 | 重庆忠县公司
164506 | 千丘村5号柱上公变 | 绿 | 44.2907 | 重庆忠县公司
164507 | 千丘村4号柱上公变 | 绿 | 84.2289 | 重庆忠县公司
164508 | 千丘村3号柱上公变 | 绿 | 67.4794 | 重庆忠县公司
164509 | 千丘村2号柱上公变 | 绿 | 137.9464 | 重庆忠县公司
164510 | 千丘村1号柱上公变 | 绿 | 168.7433 | 重庆忠县公司
164511 | 医药公司柱上公变 | 绿 | 330.1443 | 重庆忠县公司
164512 | 医药公司居民楼柱上公变 | 绿 | 85.6990 | 重庆忠县公司
164513 | 区中学1号柱上公变 | 绿 | 580.1959 | 重庆忠县公司
164514 | 北门柱上公变 | 绿 | 353.7887 | 重庆忠县公司
164515 | 北门七队柱上公变 | 绿 | 177.0165 | 重庆忠县公司
164516 | 劳动局柱上公变 | 绿 | 371.3608 | 重庆忠县公司
164517 | 劳动宾馆柱上公变 | 绿 | 304.1938 | 重庆忠县公司
164518 | 加气砖厂柱上公变 | 绿 | 258.7113 | 重庆忠县公司
164519 | 加星村2号柱上公变 | 黄 | 84.4026 | 重庆忠县公司
164520 | 加星村1号柱上公变 | 黄 | 52.9232 | 重庆忠县公司
164521 | 前锋村7号柱上公变 | 黄 | 64.8072 | 重庆忠县公司
164522 | 前锋村6号柱上公变 | 黄 | 89.4670 | 重庆忠县公司
164523 | 前锋村5号柱上公变 | 黄 | 162.5206 | 重庆忠县公司
164524 | 前锋村4号柱上公变 | 黄 | 83.6216 | 重庆忠县公司
164525 | 前锋村3号柱上公变 | 黄 | 177.1572 | 重庆忠县公司
164526 | 前锋村2号柱上公变 | 黄 | 30.9010 | 重庆忠县公司
164527 | 前锋村1号柱上公变 | 黄 | 86.4268 | 重庆忠县公司
164528 | 前江村3号柱上公变 | 黄 | 0.0000 | 重庆忠县公司
164529 | 前江村2号柱上公变 | 绿 | 0.0000 | 重庆忠县公司
164530 | 前江村1号柱上公变 | 绿 | 0.0000 | 重庆忠县公司
164531 | 创新村2号柱上公变 | 绿 | 166.7361 | 重庆忠县公司
164532 | 创新村1号柱上公变 | 绿 | 67.9505 | 重庆忠县公司
164533 | 刘家湾花园3号公变 | 绿 | 519.8598 | 重庆忠县公司
164534 | 刘家湾花园2号公用箱变630KVA | 绿 | 513.0309 | 重庆忠县公司
164535 | 刘家湾花园1号公用箱变 | 绿 | 519.0186 | 重庆忠县公司
164536 | 刘家场柱上公变 | 黄 | 82.4928 | 重庆忠县公司
164537 | 凯盛花园1号柱上公变 | 绿 | 257.9196 | 重庆忠县公司
164538 | 凤石村3号柱上公变 | 绿 | 91.7804 | 重庆忠县公司
164539 | 凤石村2号柱上公变 | 黄 | 78.6794 | 重庆忠县公司
164540 | 凤石村1号柱上公变 | 绿 | 165.5577 | 重庆忠县公司
164541 | 凤山村1号柱上公变 | 黄 | 156.9062 | 重庆忠县公司
164542 | 凤凰村3号柱上公变 | 黄 | 11.9423 | 重庆忠县公司
164543 | 凤凰村2号柱上公变 | 黄 | 331.8330 | 重庆忠县公司
164544 | 凤凰村1号柱上公变 | 黄 | 51.9258 | 重庆忠县公司
164545 | 凌云场4号柱上公变 | 绿 | 84.5402 | 重庆忠县公司
164546 | 凌云场3号柱上公变 | 绿 | 164.7629 | 重庆忠县公司
164547 | 凌云场2号柱上公变 | 绿 | 280.2990 | 重庆忠县公司
164548 | 凌云场1号柱上公变 | 绿 | 336.0928 | 重庆忠县公司
164549 | 凉溪村3号柱上公变 | 绿 | 42.4062 | 重庆忠县公司
164550 | 凉溪村2号柱上公变 | 绿 | 82.9010 | 重庆忠县公司
164551 | 凉溪村1号柱上公变 | 绿 | 85.8284 | 重庆忠县公司
164552 | 凉泉村4号柱上公变 | 黄 | 44.3546 | 重庆忠县公司
164553 | 凉泉村3号柱上公变 | 黄 | 56.4887 | 重庆忠县公司
164554 | 凉泉村2号柱上公变 | 黄 | 68.3082 | 重庆忠县公司
164555 | 凉泉村1号柱上公变 | 黄 | 61.7773 | 重庆忠县公司
164556 | 凉水村5号柱上公变 | 黄 | 81.1536 | 重庆忠县公司
164557 | 凉水村4号柱上公变 | 黄 | 160.9526 | 重庆忠县公司
164558 | 凉水村3号柱上公变 | 黄 | 85.4247 | 重庆忠县公司
164559 | 凉水村2号柱上公变 | 黄 | 73.8814 | 重庆忠县公司
164560 | 凉水村1号柱上公变 | 黄 | 69.4804 | 重庆忠县公司
164561 | 净化厂宿舍柱上专变 | 绿 | 410.0948 | 重庆忠县公司
164562 | 冠和财富广场#3配电室#3号变 | 绿 | 1110.4330 | 重庆忠县公司
164563 | 冠和财富广场#3配电室#2号变 | 绿 | 1189.4021 | 重庆忠县公司
164564 | 冠和财富广场#3配电室#1号变 | 绿 | 438.6598 | 重庆忠县公司
164565 | 冠和财富#6公变 | 绿 | 640.0000 | 重庆忠县公司
164566 | 冠和财富#4公变 | 绿 | 640.0000 | 重庆忠县公司
164567 | 冠和财富#3公变 | 绿 | 662.6392 | 重庆忠县公司
164568 | 冠和财富#1公变 | 绿 | 640.0000 | 重庆忠县公司
164569 | 农音柱上公变 | 绿 | 367.4948 | 重庆忠县公司
164570 | 农贸市场柱上公变 | 绿 | 354.2062 | 重庆忠县公司
164571 | 农贸市场2号柱上公变 | 绿 | 338.3959 | 重庆忠县公司
164572 | 农贸市场1号柱上公变 | 绿 | 416.5309 | 重庆忠县公司
164573 | 农经会柱上公变 | 绿 | 263.0309 | 重庆忠县公司
164574 | 农村商业银行柱上公变 | 绿 | 213.8474 | 重庆忠县公司
164575 | 农机站柱上公变 | 绿 | 64.2907 | 重庆忠县公司
164576 | 农机厂搬迁房柱上公变 | 绿 | 204.3052 | 重庆忠县公司
164577 | 农机修造厂柱上公变 | 绿 | 133.1309 | 重庆忠县公司
164578 | 农安村3号柱上公变 | 绿 | 85.0474 | 重庆忠县公司
164579 | 农安村2号柱上公变 | 绿 | 188.4072 | 重庆忠县公司
164580 | 农安村1号柱上公变 | 绿 | 43.8598 | 重庆忠县公司
164581 | 农兴村4号柱上公变 | 绿 | 161.1258 | 重庆忠县公司
164582 | 农兴村3号柱上公变 | 绿 | 162.3258 | 重庆忠县公司
164583 | 农兴村2号柱上公变 | 绿 | 168.4804 | 重庆忠县公司
164584 | 农兴村1号柱上公变 | 黄 | 151.2474 | 重庆忠县公司
164585 | 农业局柱上公变 | 绿 | 343.2825 | 重庆忠县公司
164586 | 农业发展银行柱上公变 | 绿 | 271.2680 | 重庆忠县公司
164587 | 兴旺村9号柱上公变 | 黄 | 40.5938 | 重庆忠县公司
164588 | 兴旺村8号柱上公变 | 黄 | 162.3381 | 重庆忠县公司
164589 | 兴旺村7号柱上公变 | 黄 | 84.6423 | 重庆忠县公司
164590 | 兴旺村6号柱上公变 | 黄 | 40.9000 | 重庆忠县公司
164591 | 兴旺村5号柱上公变 | 黄 | 43.0278 | 重庆忠县公司
164592 | 兴旺村4号柱上公变 | 黄 | 49.0474 | 重庆忠县公司
164593 | 兴旺村3号柱上公变 | 黄 | 93.7598 | 重庆忠县公司
164594 | 兴旺村2号柱上公变 | 黄 | 80.3629 | 重庆忠县公司
164595 | 兴旺村1号柱上公变 | 黄 | 40.2459 | 重庆忠县公司
164596 | 兴忠老年公寓柱上公变 | 绿 | 146.7216 | 重庆忠县公司
164597 | 兴峰韦昌柱上公变 | 绿 | 433.4175 | 重庆忠县公司
164598 | 兴峰村8号柱上公变 | 绿 | 81.2371 | 重庆忠县公司
164599 | 兴峰村7号柱上公变 | 绿 | 43.8103 | 重庆忠县公司
164600 | 兴峰村6号柱上公变 | 绿 | 43.0680 | 重庆忠县公司
164601 | 兴峰村5号柱上公变 | 绿 | 41.2474 | 重庆忠县公司
164602 | 兴峰村4号柱上公变 | 绿 | 91.1526 | 重庆忠县公司
164603 | 兴峰村3号柱上公变 | 绿 | 81.4010 | 重庆忠县公司
164604 | 兴峰村2号柱上公变 | 绿 | 68.8356 | 重庆忠县公司
164605 | 兴峰村1号柱上公变 | 绿 | 41.8371 | 重庆忠县公司
164606 | 兴峰场2号柱上公变 | 绿 | 92.1144 | 重庆忠县公司
164607 | 兴峰场1号柱上公变 | 绿 | 338.7546 | 重庆忠县公司
164608 | 关金村4号柱上公变 | 黄 | 166.0928 | 重庆忠县公司
164609 | 关金村3号柱上公变 | 黄 | 165.9546 | 重庆忠县公司
164610 | 关金村2号柱上公变 | 黄 | 41.3809 | 重庆忠县公司
164611 | 关金村1号柱上公变 | 黄 | 173.9778 | 重庆忠县公司
164612 | 关心村3号柱上公变 | 绿 | 166.0742 | 重庆忠县公司
164613 | 关心村2号柱上公变 | 绿 | 159.5402 | 重庆忠县公司
164614 | 关心村1号柱上公变 | 绿 | 86.2784 | 重庆忠县公司
164615 | 关子山1号柱上公变 | 绿 | 42.5464 | 重庆忠县公司
164616 | 关仓村4号柱上公变 | 黄 | 27.0289 | 重庆忠县公司
164617 | 关仓村3号柱上公变 | 黄 | 13.0619 | 重庆忠县公司
164618 | 关仓村2号柱上公变 | 黄 | 85.9794 | 重庆忠县公司
164619 | 关仓村1号柱上公变 | 黄 | 74.7562 | 重庆忠县公司
164620 | 共和村4号柱上公变 | 黄 | 164.7010 | 重庆忠县公司
164621 | 共和村3号柱上公变 | 黄 | 82.4189 | 重庆忠县公司
164622 | 共和村2号柱上公变 | 黄 | 93.8572 | 重庆忠县公司
164623 | 共和村1号柱上公变 | 黄 | 165.2684 | 重庆忠县公司
164624 | 六合花园#5商业 | 绿 | 516.0928 | 重庆忠县公司
164625 | 六合花园#4箱变 | 绿 | 665.5464 | 重庆忠县公司
164626 | 六合花园#3箱变 | 绿 | 664.1237 | 重庆忠县公司
164627 | 六合花园#2箱变 | 绿 | 654.9072 | 重庆忠县公司
164628 | 六合花园#1箱变 | 绿 | 665.8557 | 重庆忠县公司
164629 | 六合村4号柱上公变 | 绿 | 83.8134 | 重庆忠县公司
164630 | 六合村3号柱上公变 | 绿 | 82.6381 | 重庆忠县公司
164631 | 六合村2号柱上公变 | 绿 | 87.8359 | 重庆忠县公司
164632 | 六合村1号柱上公变 | 绿 | 45.8686 | 重庆忠县公司
164633 | 六丰村3号柱上公变 | 绿 | 40.9732 | 重庆忠县公司
164634 | 六丰村2号柱上公变 | 绿 | 40.7546 | 重庆忠县公司
164635 | 六丰村1号柱上公变 | 绿 | 40.8412 | 重庆忠县公司
164636 | 公安局居民2号变 | 绿 | 514.4536 | 重庆忠县公司
164637 | 公安局宿舍1号柱上公变 | 绿 | 334.6227 | 重庆忠县公司
164638 | 公安局变 | 绿 | 320.1649 | 重庆忠县公司
164639 | 八角村2号柱上公变 | 黄 | 84.5062 | 重庆忠县公司
164640 | 八角村1号柱上公变 | 黄 | 176.6113 | 重庆忠县公司
164641 | 八德村6号柱上公变 | 绿 | 87.4722 | 重庆忠县公司
164642 | 八德村5号柱上公变 | 绿 | 81.0794 | 重庆忠县公司
164643 | 八德村4号柱上公变 | 绿 | 83.2505 | 重庆忠县公司
164644 | 八德村3号柱上公变 | 绿 | 171.4680 | 重庆忠县公司
164645 | 八德村2号柱上公变 | 绿 | 82.0258 | 重庆忠县公司
164646 | 八德村1号柱上公变 | 绿 | 41.5851 | 重庆忠县公司
164647 | 八德居民点柱上公变 | 绿 | 208.0247 | 重庆忠县公司
164648 | 八德场2号柱上公变 | 绿 | 86.5567 | 重庆忠县公司
164649 | 八德场1号柱上公变 | 绿 | 287.9464 | 重庆忠县公司
164650 | 八字桥村4号柱上公变 | 绿 | 41.5918 | 重庆忠县公司
164651 | 八字桥村3号柱上公变 | 绿 | 85.9845 | 重庆忠县公司
164652 | 八字桥村2号柱上公变 | 绿 | 87.8144 | 重庆忠县公司
164653 | 八字桥村1号柱上公变 | 绿 | 86.0526 | 重庆忠县公司
164654 | 八四厂3号柱上公变 | 绿 | 336.1814 | 重庆忠县公司
164655 | 八四厂2号变 | 绿 | 509.6289 | 重庆忠县公司
164656 | 八四厂1号柱上公变 | 绿 | 393.4351 | 重庆忠县公司
164657 | 八一村2号柱上公变 | 绿 | 88.2330 | 重庆忠县公司
164658 | 八一村1号柱上公变 | 绿 | 90.6531 | 重庆忠县公司
164659 | 党校柱上公变 | 绿 | 179.9299 | 重庆忠县公司
164660 | 光辉村4号柱上公变 | 黄 | 43.3588 | 重庆忠县公司
164661 | 光辉村3号柱上公变 | 黄 | 67.8907 | 重庆忠县公司
164662 | 光辉村2号柱上公变 | 黄 | 99.4969 | 重庆忠县公司
164663 | 光辉村1号柱上公变 | 黄 | 175.1701 | 重庆忠县公司
164664 | 光林村3号柱上公变 | 绿 | 162.4619 | 重庆忠县公司
164665 | 光林村2号柱上公变 | 绿 | 134.2474 | 重庆忠县公司
164666 | 光林村1号柱上公变 | 绿 | 82.7773 | 重庆忠县公司
164667 | 光明桥柱上公变 | 绿 | 162.4247 | 重庆忠县公司
164668 | 光明村5号柱上公变 | 绿 | 45.0722 | 重庆忠县公司
164669 | 光明村4号柱上公变 | 绿 | 24.4979 | 重庆忠县公司
164670 | 光明村3号柱上公变 | 绿 | 66.0577 | 重庆忠县公司
164671 | 光明村2号柱上公变 | 绿 | 85.5546 | 重庆忠县公司
164672 | 光明村1号柱上公变 | 绿 | 66.2175 | 重庆忠县公司
164673 | 光华村3号柱上公变 | 绿 | 48.9567 | 重庆忠县公司
164674 | 光华村2号柱上公变 | 绿 | 50.4258 | 重庆忠县公司
164675 | 光华村1号柱上公变 | 绿 | 170.5402 | 重庆忠县公司
164676 | 先锋村3号柱上公变 | 黄 | 36.7814 | 重庆忠县公司
164677 | 先锋村1号柱上公变 | 绿 | 85.9861 | 重庆忠县公司
164678 | 先峰村2号柱上公变 | 绿 | 88.6938 | 重庆忠县公司
164679 | 元通村柱上公变 | 绿 | 86.2196 | 重庆忠县公司
164680 | 元通村3号柱上公变 | 黄 | 75.1660 | 重庆忠县公司
164681 | 元通村2号柱上公变 | 绿 | 82.6784 | 重庆忠县公司
164682 | 元盛房产柱上公变 | 绿 | 651.9505 | 重庆忠县公司
164683 | 健康2号柱上公变 | 绿 | 346.6598 | 重庆忠县公司
164684 | 健康1号柱上公变 | 绿 | 287.5052 | 重庆忠县公司
164685 | 倒灌村2号柱上公变 | 黄 | 40.5629 | 重庆忠县公司
164686 | 倒灌村1号柱上公变 | 黄 | 43.2907 | 重庆忠县公司
164687 | 倒灌场4号柱上公变 | 黄 | 84.1010 | 重庆忠县公司
164688 | 倒灌场3号柱上公变 | 黄 | 330.4536 | 重庆忠县公司
164689 | 倒灌场2号柱上公变 | 黄 | 362.7299 | 重庆忠县公司
164690 | 倒灌场1号柱上公变 | 黄 | 89.7402 | 重庆忠县公司
164691 | 修配厂配变 | 绿 | 544.9072 | 重庆忠县公司
164692 | 信用联社柱上公变 | 绿 | 343.2082 | 重庆忠县公司
164693 | 信合1号柱上公变 | 绿 | 373.1216 | 重庆忠县公司
164694 | 保险公司柱上公变 | 绿 | 218.3711 | 重庆忠县公司
164695 | 保和村5号柱上公变 | 绿 | 42.1134 | 重庆忠县公司
164696 | 保和村4号柱上公变 | 绿 | 170.4990 | 重庆忠县公司
164697 | 保和村3号柱上公变 | 绿 | 87.8124 | 重庆忠县公司
164698 | 保和村2号柱上公变 | 绿 | 48.6577 | 重庆忠县公司
164699 | 保和村1号柱上公变 | 绿 | 85.8536 | 重庆忠县公司
164700 | 俊鼎柱上公变 | 绿 | 265.0763 | 重庆忠县公司
164701 | 供销职工校变 | 绿 | 518.1031 | 重庆忠县公司
164702 | 供销社配变 | 绿 | 1023.5876 | 重庆忠县公司
164703 | 供销社#3变 | 绿 | 340.4247 | 重庆忠县公司
164704 | 供销社#1变 | 绿 | 284.6227 | 重庆忠县公司
164705 | 供电所2号柱上公变 | 绿 | 391.2423 | 重庆忠县公司
164706 | 供电所1号柱上公变 | 绿 | 401.4268 | 重庆忠县公司
164707 | 供电办公大楼#2变 | 绿 | 543.5412 | 重庆忠县公司
164708 | 供电办公大楼#1变 | 绿 | 525.5464 | 重庆忠县公司
164709 | 供电公司居民点公变 | 绿 | 194.5649 | 重庆忠县公司
164710 | 佑溪村3号柱上公变 | 绿 | 44.0577 | 重庆忠县公司
164711 | 佑溪村2号柱上公变 | 绿 | 83.4732 | 重庆忠县公司
164712 | 佑溪村1号柱上公变 | 绿 | 19.7737 | 重庆忠县公司
164713 | 伟旭房产柱上公变 | 绿 | 176.9691 | 重庆忠县公司
164714 | 伟旭山水房产柱上公变 | 绿 | 135.3979 | 重庆忠县公司
164715 | 任家院子柱上公变 | 绿 | 173.5526 | 重庆忠县公司
164716 | 任家村2号柱上公变 | 绿 | 0.0000 | 重庆忠县公司
164717 | 任家村1号柱上公变 | 绿 | 0.0000 | 重庆忠县公司
164718 | 任家场9号柱上公变 | 绿 | 0.0000 | 重庆忠县公司
164719 | 任家场8号柱上公变 | 绿 | 0.0000 | 重庆忠县公司
164720 | 任家场7号柱上公变 | 绿 | 0.0000 | 重庆忠县公司
164721 | 任家场6号柱上公变 | 绿 | 0.0000 | 重庆忠县公司
164722 | 任家场5号柱上公变 | 绿 | 0.0000 | 重庆忠县公司
164723 | 任家场4号柱上公变 | 绿 | 0.0000 | 重庆忠县公司
164724 | 任家场3号柱上公变 | 绿 | 0.0000 | 重庆忠县公司
164725 | 任家场2号柱上公变 | 绿 | 0.0000 | 重庆忠县公司
164726 | 任家场1号柱上公变 | 绿 | 0.0000 | 重庆忠县公司
164727 | 任家场13号柱上公变 | 绿 | 0.0000 | 重庆忠县公司
164728 | 任家场12号柱上公变 | 绿 | 0.0000 | 重庆忠县公司
164729 | 任家场11号柱上公变 | 绿 | 0.0000 | 重庆忠县公司
164730 | 任家场10号柱上公变 | 绿 | 0.0000 | 重庆忠县公司
164731 | 代桥村2号柱上公变 | 绿 | 71.4490 | 重庆忠县公司
164732 | 代桥村1号柱上公变 | 绿 | 88.0799 | 重庆忠县公司
164733 | 付家村4号柱上公变 | 绿 | 199.8103 | 重庆忠县公司
164734 | 付家村3号柱上公变 | 绿 | 163.3155 | 重庆忠县公司
164735 | 付家村2号柱上公变 | 绿 | 166.4639 | 重庆忠县公司
164736 | 付家村1号柱上公变 | 绿 | 85.8964 | 重庆忠县公司
164737 | 付坝村3号柱上公变 | 绿 | 81.1340 | 重庆忠县公司
164738 | 付坝村2号柱上公变 | 黄 | 111.5371 | 重庆忠县公司
164739 | 付坝村1号柱上公变 | 黄 | 99.5680 | 重庆忠县公司
164740 | 仁和村6号柱上公变 | 绿 | 41.3021 | 重庆忠县公司
164741 | 仁和村5号柱上公变 | 绿 | 85.5794 | 重庆忠县公司
164742 | 仁和村4号柱上公变 | 绿 | 88.9567 | 重庆忠县公司
164743 | 仁和村3号柱上公变 | 绿 | 168.8144 | 重庆忠县公司
164744 | 仁和村2号柱上公变 | 绿 | 82.3289 | 重庆忠县公司
164745 | 仁和村1号柱上公变 | 绿 | 64.5134 | 重庆忠县公司
164746 | 人大综合楼柱上公变 | 绿 | 537.3505 | 重庆忠县公司
164747 | 人事局2号柱上公变 | 绿 | 267.5134 | 重庆忠县公司
164748 | 人事局1号柱上公变 | 绿 | 324.3402 | 重庆忠县公司
164749 | 交警队柱上公变 | 绿 | 268.1649 | 重庆忠县公司
164750 | 交委1号柱上公变 | 绿 | 328.1649 | 重庆忠县公司
164751 | 交委#2柱上公变 | 绿 | 335.1649 | 重庆忠县公司
164752 | 五金公司柱上公变 | 绿 | 380.2165 | 重庆忠县公司
164753 | 五里村6号柱上公变 | 绿 | 44.3134 | 重庆忠县公司
164754 | 五里村5号柱上公变 | 绿 | 67.0928 | 重庆忠县公司
164755 | 五里村4号柱上公变 | 绿 | 90.6794 | 重庆忠县公司
164756 | 五里村3号柱上公变 | 绿 | 168.5423 | 重庆忠县公司
164757 | 五里村2号柱上公变 | 绿 | 42.7814 | 重庆忠县公司
164758 | 五里村1号柱上公变 | 绿 | 42.3753 | 重庆忠县公司
164759 | 五谷村4号柱上公变 | 绿 | 81.9546 | 重庆忠县公司
164760 | 五谷村3号柱上公变 | 绿 | 90.5340 | 重庆忠县公司
164761 | 五谷村2号柱上公变 | 绿 | 87.2124 | 重庆忠县公司
164762 | 五谷村1号柱上公变 | 绿 | 43.7330 | 重庆忠县公司
164763 | 五星村6号柱上公变 | 绿 | 190.7948 | 重庆忠县公司
164764 | 五星村5号柱上公变 | 绿 | 84.1598 | 重庆忠县公司
164765 | 五星村4号柱上公变 | 绿 | 84.1784 | 重庆忠县公司
164766 | 五星村3号柱上公变 | 绿 | 172.8289 | 重庆忠县公司
164767 | 五星村2号柱上公变 | 绿 | 72.9691 | 重庆忠县公司
164768 | 五星居民点2号柱上公变 | 绿 | 172.9959 | 重庆忠县公司
164769 | 五星居民点1号柱上公变 | 绿 | 166.7959 | 重庆忠县公司
164770 | 五岭村5号柱上公变 | 绿 | 649.8969 | 重庆忠县公司
164771 | 五岭村4号柱上公变 | 绿 | 87.0454 | 重庆忠县公司
164772 | 五岭村3号柱上公变 | 绿 | 89.1747 | 重庆忠县公司
164773 | 五岭村2号柱上公变 | 绿 | 166.0619 | 重庆忠县公司
164774 | 五岭村1号柱上公变 | 绿 | 86.5057 | 重庆忠县公司
164775 | 五同村4号柱上公变 | 绿 | 86.8134 | 重庆忠县公司
164776 | 五同村3号柱上公变 | 绿 | 81.8711 | 重庆忠县公司
164777 | 五同村2号柱上公变 | 绿 | 167.0144 | 重庆忠县公司
164778 | 五同村1号柱上公变 | 绿 | 82.2299 | 重庆忠县公司
164779 | 五丰村5号柱上公变 | 黄 | 87.2660 | 重庆忠县公司
164780 | 五丰村4号柱上公变 | 黄 | 44.1711 | 重庆忠县公司
164781 | 五丰村3号柱上公变 | 黄 | 43.1732 | 重庆忠县公司
164782 | 五丰村2号柱上公变 | 黄 | 84.7582 | 重庆忠县公司
164783 | 五丰村1号柱上公变 | 黄 | 44.0361 | 重庆忠县公司
164784 | 五一村3号柱上公变 | 绿 | 44.5979 | 重庆忠县公司
164785 | 五一村2号柱上公变 | 绿 | 177.3845 | 重庆忠县公司
164786 | 五一村1号柱上公变 | 绿 | 72.0258 | 重庆忠县公司
164787 | 云龙村3号柱上公变 | 黄 | 43.6696 | 重庆忠县公司
164788 | 云龙村2号柱上公变 | 黄 | 45.8515 | 重庆忠县公司
164789 | 云龙村1号柱上公变 | 黄 | 41.3778 | 重庆忠县公司
164790 | 云河公交站公变 | 绿 | 331.5299 | 重庆忠县公司
164791 | 云岭村5号柱上公变 | 绿 | 128.4887 | 重庆忠县公司
164792 | 云岭村4号柱上配变 | 绿 | 42.7258 | 重庆忠县公司
164793 | 云岭村3号柱上配变 | 绿 | 46.4804 | 重庆忠县公司
164794 | 云岭村2号柱上配变 | 绿 | 44.5155 | 重庆忠县公司
164795 | 云岭村1号柱上公变 | 绿 | 44.3856 | 重庆忠县公司
164796 | 云山村2号柱上公变 | 黄 | 90.1876 | 重庆忠县公司
164797 | 云山村1号柱上公变 | 黄 | 86.3804 | 重庆忠县公司
164798 | 云丰村5号柱上公变 | 黄 | 65.0247 | 重庆忠县公司
164799 | 云丰村4号柱上公变 | 黄 | 82.8825 | 重庆忠县公司
164800 | 二岭村4号柱上公变 | 绿 | 41.8144 | 重庆忠县公司
164801 | 二岭村3号柱上公变 | 绿 | 162.7464 | 重庆忠县公司
164802 | 二岭村1号柱上公变 | 绿 | 86.4021 | 重庆忠县公司
164803 | 二岭2号柱上公变 | 绿 | 84.7536 | 重庆忠县公司
164804 | 二小公变 | 绿 | 582.4330 | 重庆忠县公司
164805 | 二公里还迁房C区#3公配#1变 | 绿 | 504.0000 | 重庆忠县公司
164806 | 二公里还迁房C区#2公配#1变 | 绿 | 504.0000 | 重庆忠县公司
164807 | 二公里还迁房C区#1公配#2变 | 绿 | 522.6598 | 重庆忠县公司
164808 | 二公里还迁房C区#1公配#1变 | 绿 | 525.1546 | 重庆忠县公司
164809 | 二公里还迁房B区#1公配#2变 | 绿 | 504.0000 | 重庆忠县公司
164810 | 二公里还迁房B区#1公配#1变 | 绿 | 504.0000 | 重庆忠县公司
164811 | 二公里还迁房A区#2公配#1变 | 绿 | 640.0000 | 重庆忠县公司
164812 | 二公里还迁房A区#1公配#4变 | 绿 | 504.0000 | 重庆忠县公司
164813 | 二公里还迁房A区#1公配#1变 | 绿 | 504.0000 | 重庆忠县公司
164814 | 二公里2号柱上公变 | 绿 | 258.3711 | 重庆忠县公司
164815 | 书院花园2号柱上公变 | 绿 | 206.3423 | 重庆忠县公司
164816 | 书院花园1号柱上公变 | 绿 | 267.2536 | 重庆忠县公司
164817 | 九龙村3号柱上公变 | 绿 | 178.1082 | 重庆忠县公司
164818 | 九龙村2号柱上公变 | 绿 | 86.8072 | 重庆忠县公司
164819 | 九龙村1号柱上公变 | 绿 | 88.9165 | 重庆忠县公司
164820 | 九蟒村6号柱上公变 | 绿 | 81.9299 | 重庆忠县公司
164821 | 九蟒村5号柱上公变 | 绿 | 31.1835 | 重庆忠县公司
164822 | 九蟒村4号柱上公变 | 绿 | 92.7175 | 重庆忠县公司
164823 | 九蟒村3号柱上公变 | 黄 | 38.2680 | 重庆忠县公司
164824 | 九蟒村2号柱上公变 | 绿 | 165.2639 | 重庆忠县公司
164825 | 九蟒村1号柱上公变 | 绿 | 222.0124 | 重庆忠县公司
164826 | 九股村3号柱上公变 | 绿 | 81.2371 | 重庆忠县公司
164827 | 九股村2号柱上公变 | 绿 | 67.7330 | 重庆忠县公司
164828 | 九股村1号柱上公变 | 绿 | 168.8052 | 重庆忠县公司
164829 | 九棵树3号柱上公变 | 绿 | 321.9691 | 重庆忠县公司
164830 | 九棵树2号柱上公变 | 绿 | 320.0000 | 重庆忠县公司
164831 | 九亭村8号柱上公变 | 绿 | 81.5278 | 重庆忠县公司
164832 | 九亭村7号柱上公变 | 绿 | 44.9959 | 重庆忠县公司
164833 | 九亭村6号柱上公变 | 绿 | 138.8990 | 重庆忠县公司
164834 | 九亭村5号柱上公变 | 绿 | 162.5856 | 重庆忠县公司
164835 | 九亭村4号柱上公变 | 绿 | 87.8186 | 重庆忠县公司
164836 | 九亭村3号柱上公变 | 绿 | 65.7907 | 重庆忠县公司
164837 | 九亭村2号柱上公变 | 黄 | 78.0330 | 重庆忠县公司
164838 | 九亭村1号柱上公变 | 绿 | 48.1134 | 重庆忠县公司
164839 | 九亭居民点柱上公变 | 绿 | 164.4845 | 重庆忠县公司
164840 | 九亭场5号柱上公变 | 黄 | 249.8309 | 重庆忠县公司
164841 | 九亭场4号柱上公变 | 绿 | 83.9557 | 重庆忠县公司
164842 | 九亭场3号柱上公变 | 绿 | 276.5361 | 重庆忠县公司
164843 | 九亭场2号柱上公变 | 绿 | 222.1691 | 重庆忠县公司
164844 | 乐观村6号柱上公变 | 绿 | 160.8041 | 重庆忠县公司
164845 | 乐观村5号柱上公变 | 绿 | 41.3485 | 重庆忠县公司
164846 | 乐观村4号柱上公变 | 黄 | 129.8887 | 重庆忠县公司
164847 | 乐观村3号柱上公变 | 黄 | 156.7835 | 重庆忠县公司
164848 | 乐观村2号柱上公变 | 绿 | 162.2794 | 重庆忠县公司
164849 | 乐观村1号柱上公变 | 绿 | 134.8227 | 重庆忠县公司
164850 | 乐群村3号柱上公变 | 黄 | 83.2041 | 重庆忠县公司
164851 | 乐群村2号柱上公变 | 黄 | 92.3619 | 重庆忠县公司
164852 | 乐群村1号柱上公变 | 黄 | 85.3010 | 重庆忠县公司
164853 | 乐声商业城配电室变 | 绿 | 535.4845 | 重庆忠县公司
164854 | 义和村6号柱上公变 | 黄 | 82.7093 | 重庆忠县公司
164855 | 义和村5号柱上公变 | 黄 | 84.2990 | 重庆忠县公司
164856 | 义和村4号柱上公变 | 黄 | 4.6887 | 重庆忠县公司
164857 | 义和村3号柱上公变 | 黄 | 71.7196 | 重庆忠县公司
164858 | 义和村2号柱上公变 | 黄 | 84.2928 | 重庆忠县公司
164859 | 义和村1号柱上公变 | 黄 | 42.1124 | 重庆忠县公司
164860 | 义兴场3号柱上公变 | 绿 | 0.0000 | 重庆忠县公司
164861 | 义兴场2号柱上公变 | 绿 | 180.5206 | 重庆忠县公司
164862 | 义兴场1号柱上公变 | 绿 | 0.0000 | 重庆忠县公司
164863 | 丽景名苑4号变 | 绿 | 672.3814 | 重庆忠县公司
164864 | 丽景名苑3号变 | 绿 | 525.9381 | 重庆忠县公司
164865 | 丽景名苑2号变 | 绿 | 528.4948 | 重庆忠县公司
164866 | 丽景名苑1号变 | 绿 | 537.1340 | 重庆忠县公司
164867 | 丰都航道站柱上公变 | 绿 | 81.8031 | 重庆忠县公司
164868 | 丰裕村3号柱上公变 | 绿 | 180.5443 | 重庆忠县公司
164869 | 丰裕村2号柱上公变 | 绿 | 168.5691 | 重庆忠县公司
164870 | 丰裕村1号柱上公变 | 绿 | 183.5670 | 重庆忠县公司
164871 | 丰收韦昌柱上公变 | 绿 | 164.2186 | 重庆忠县公司
164872 | 丰收场7号柱上公变 | 绿 | 353.8660 | 重庆忠县公司
164873 | 丰收场6号柱上公变 | 绿 | 170.2062 | 重庆忠县公司
164874 | 丰收场5号柱上公变 | 绿 | 85.9320 | 重庆忠县公司
164875 | 丰收场4号柱上公变 | 绿 | 346.1124 | 重庆忠县公司
164876 | 丰收场3号柱上公变 | 绿 | 194.9443 | 重庆忠县公司
164877 | 丰收场2号柱上公变 | 绿 | 347.7773 | 重庆忠县公司
164878 | 丰收场1号柱上公变 | 绿 | 182.6887 | 重庆忠县公司
164879 | 丰庙村居民点柱上公变 | 绿 | 69.9954 | 重庆忠县公司
164880 | 丰庙村1号柱上公变 | 绿 | 68.6784 | 重庆忠县公司
164881 | 中泉村4号柱上公变 | 黄 | 81.2371 | 重庆忠县公司
164882 | 中泉村3号柱上公变 | 黄 | 81.2371 | 重庆忠县公司
164883 | 中泉村2号柱上公变 | 黄 | 83.8722 | 重庆忠县公司
164884 | 中泉村1号柱上公变 | 黄 | 48.7015 | 重庆忠县公司
164885 | 中朝村3号柱上公变 | 黄 | 102.7443 | 重庆忠县公司
164886 | 中朝村2号柱上公变 | 黄 | 54.4794 | 重庆忠县公司
164887 | 中朝村1号柱上公变 | 黄 | 324.9485 | 重庆忠县公司
164888 | 中心村4号柱上公变 | 绿 | 286.6330 | 重庆忠县公司
164889 | 中心村3号柱上公变 | 黄 | 162.2144 | 重庆忠县公司
164890 | 中心村2号柱上公变 | 绿 | 511.7938 | 重庆忠县公司
164891 | 中心村1号柱上公变 | 绿 | 177.7155 | 重庆忠县公司
164892 | 中心居民点2号柱上公变 | 绿 | 321.5340 | 重庆忠县公司
164893 | 中心居民点1号柱上公变 | 黄 | 313.5423 | 重庆忠县公司
164894 | 中岭场7号柱上公变 | 绿 | 35.9423 | 重庆忠县公司
164895 | 中岭场6号柱上公变 | 绿 | 41.1691 | 重庆忠县公司
164896 | 中岭场5号柱上公变 | 绿 | 142.9546 | 重庆忠县公司
164897 | 中岭场4号柱上公变 | 绿 | 173.1320 | 重庆忠县公司
164898 | 中岭场3号柱上公变 | 绿 | 122.5124 | 重庆忠县公司
164899 | 中岭场2号柱上公变 | 绿 | 69.8948 | 重庆忠县公司
164900 | 中岭场1号柱上公变 | 绿 | 170.8742 | 重庆忠县公司
164901 | 中山村4号柱上公变 | 黄 | 42.9876 | 重庆忠县公司
164902 | 中山村3号柱上公变 | 黄 | 42.7670 | 重庆忠县公司
164903 | 中山村2号柱上公变 | 黄 | 88.8330 | 重庆忠县公司
164904 | 中山村1号柱上公变 | 黄 | 83.7918 | 重庆忠县公司
164905 | 中寨村2号柱上公变 | 绿 | 72.6412 | 重庆忠县公司
164906 | 中寨村1号柱上配变 | 绿 | 182.0763 | 重庆忠县公司
164907 | 中塘村9号柱上公变 | 绿 | 162.4186 | 重庆忠县公司
164908 | 中塘村8号柱上公变 | 绿 | 85.7031 | 重庆忠县公司
164909 | 中塘村7号柱上公变 | 绿 | 84.5402 | 重庆忠县公司
164910 | 中塘村6号柱上公变 | 绿 | 78.3196 | 重庆忠县公司
164911 | 中塘村5号柱上公变 | 绿 | 44.8510 | 重庆忠县公司
164912 | 中塘村4号柱上公变 | 绿 | 168.7526 | 重庆忠县公司
164913 | 中塘村3号柱上公变 | 绿 | 81.8046 | 重庆忠县公司
164914 | 中塘村2号柱上公变 | 绿 | 85.1649 | 重庆忠县公司
164915 | 中塘村1号柱上公变 | 绿 | 42.7464 | 重庆忠县公司
164916 | 中塘村13号柱上公变 | 绿 | 84.1753 | 重庆忠县公司
164917 | 中塘村12号柱上公变 | 绿 | 82.1186 | 重庆忠县公司
164918 | 中塘村11号柱上公变 | 绿 | 82.1619 | 重庆忠县公司
164919 | 中塘村10号柱上公变 | 绿 | 84.5062 | 重庆忠县公司
164920 | 中坪村5号柱上公变 | 黄 | 48.4557 | 重庆忠县公司
164921 | 中坪村4号柱上公变 | 黄 | 84.0639 | 重庆忠县公司
164922 | 中坪村3号柱上公变 | 黄 | 177.6351 | 重庆忠县公司
164923 | 中坪村2号柱上公变 | 黄 | 93.1526 | 重庆忠县公司
164924 | 中坪村1号柱上公变 | 黄 | 137.7876 | 重庆忠县公司
164925 | 中国银行柱上公变 | 绿 | 168.6505 | 重庆忠县公司
164926 | 中国银行变 | 绿 | 678.2144 | 重庆忠县公司
164927 | 中国人民银行变 | 黄 | 76.7381 | 重庆忠县公司
164928 | 中园村9号柱上公变 | 绿 | 0.0000 | 重庆忠县公司
164929 | 中园村8号柱上公变 | 绿 | 0.0000 | 重庆忠县公司
164930 | 中园村7号柱上公变 | 绿 | 0.0000 | 重庆忠县公司
164931 | 中园村6号柱上公变 | 绿 | 0.0000 | 重庆忠县公司
164932 | 中园村5号柱上公变 | 绿 | 0.0000 | 重庆忠县公司
164933 | 中园村4号柱上公变 | 绿 | 0.0000 | 重庆忠县公司
164934 | 中园村3号柱上公变 | 绿 | 0.0000 | 重庆忠县公司
164935 | 中园村2号柱上公变 | 绿 | 0.0000 | 重庆忠县公司
164936 | 中园村1号柱上公变 | 绿 | 0.0000 | 重庆忠县公司
164937 | 中和村5号柱上公变 | 黄 | 74.1814 | 重庆忠县公司
164938 | 中和村4号柱上公变 | 绿 | 66.9134 | 重庆忠县公司
164939 | 中和村3号柱上公变 | 黄 | 120.0536 | 重庆忠县公司
164940 | 中和村2号柱上公变 | 绿 | 140.6887 | 重庆忠县公司
164941 | 中和村1号柱上公变 | 绿 | 49.4237 | 重庆忠县公司
164942 | 中博香山湖还建房 | 绿 | 663.0351 | 重庆忠县公司
164943 | 中博香山湖地税售房部变 | 绿 | 619.8866 | 重庆忠县公司
164944 | 中博香山湖商业#5变 | 绿 | 598.7876 | 重庆忠县公司
164945 | 中博香山湖商业#4变 | 绿 | 611.0845 | 重庆忠县公司
164946 | 中博香山湖47号楼#2变 | 绿 | 517.0639 | 重庆忠县公司
164947 | 中博香山湖47号楼#1变 | 绿 | 527.8021 | 重庆忠县公司
164948 | 中博香山湖46号楼#2变 | 绿 | 504.0000 | 重庆忠县公司
164949 | 中博香山湖46号楼#1变 | 绿 | 504.0000 | 重庆忠县公司
164950 | 中博香山湖42楼#1变 | 绿 | 414.5361 | 重庆忠县公司
164951 | 中博香山湖11#公配商业#2配变 | 绿 | 629.2165 | 重庆忠县公司
164952 | 中博香山湖11#公配#48楼#2配变 | 绿 | 400.0000 | 重庆忠县公司
164953 | 中博香山湖#9公配#50楼#2配变 | 绿 | 414.0536 | 重庆忠县公司
164954 | 中博香山湖#9公配#50楼#1配变 | 黄 | 399.9691 | 重庆忠县公司
164955 | 中博香山湖#9-12楼变 | 绿 | 552.1979 | 重庆忠县公司
164956 | 中博香山湖#5-8楼变 | 绿 | 547.6701 | 重庆忠县公司
164957 | 中博香山湖#4楼#2变 | 绿 | 679.1237 | 重庆忠县公司
164958 | 中博香山湖#4楼#1变 | 绿 | 661.0309 | 重庆忠县公司
164959 | 中博香山湖#3楼#2变 | 绿 | 657.4742 | 重庆忠县公司
164960 | 中博香山湖#2楼#2变 | 绿 | 426.2062 | 重庆忠县公司
164961 | 中博香山湖#2楼#1变 | 绿 | 422.3505 | 重庆忠县公司
164962 | 中博香山湖#28楼变 | 绿 | 666.7835 | 重庆忠县公司
164963 | 中博香山湖#27楼变 | 绿 | 677.1443 | 重庆忠县公司
164964 | 中博香山湖#20楼#2变 | 绿 | 416.5567 | 重庆忠县公司
164965 | 中博香山湖#20楼#1变 | 绿 | 418.9485 | 重庆忠县公司
164966 | 中博香山湖#1楼#2变 | 绿 | 528.0742 | 重庆忠县公司
164967 | 中博香山湖#1楼#1变 | 绿 | 522.2845 | 重庆忠县公司
164968 | 中博香山湖#19楼#2变 | 绿 | 419.8969 | 重庆忠县公司
164969 | 中博香山湖#19楼#1变 | 绿 | 417.6907 | 重庆忠县公司
164970 | 中博香山湖#18楼#3变 | 绿 | 640.0000 | 重庆忠县公司
164971 | 中博香山湖#18楼#2变 | 绿 | 640.0000 | 重庆忠县公司
164972 | 中博香山湖#18楼#1变 | 绿 | 640.0000 | 重庆忠县公司
164973 | 中博香山湖#17楼#3变 | 绿 | 640.0000 | 重庆忠县公司
164974 | 中博香山湖#17楼#2变 | 绿 | 640.0000 | 重庆忠县公司
164975 | 中博香山湖#17楼#1变 | 绿 | 640.0000 | 重庆忠县公司
164976 | 中博香山湖#14楼#2变 | 绿 | 513.3526 | 重庆忠县公司
164977 | 中博香山湖#14楼#1变 | 绿 | 517.2619 | 重庆忠县公司
164978 | 中博香山湖#14公配#39楼#1配变 | 绿 | 400.0000 | 重庆忠县公司
164979 | 中博香山湖#14公配#38楼#1配变 | 绿 | 400.0000 | 重庆忠县公司
164980 | 中博香山湖#13公配#40楼#2配变 | 绿 | 522.6887 | 重庆忠县公司
164981 | 中博香山湖#13公配#40楼#1配变 | 绿 | 526.7134 | 重庆忠县公司
164982 | 中博香山湖#13公配#34#37楼#2配变 | 绿 | 424.3918 | 重庆忠县公司
164983 | 中博香山湖#13公配#34#37楼#1配变 | 绿 | 421.3608 | 重庆忠县公司
164984 | 中博香山湖#12公配#2配变 | 绿 | 595.9588 | 重庆忠县公司
164985 | 中博香山湖#12公配#1配变 | 绿 | 272.6845 | 重庆忠县公司
164986 | 中博香山湖#10公配#49#1配变 | 绿 | 400.0000 | 重庆忠县公司
164987 | 中博香山湖#10公配#3配变 | 绿 | 264.4948 | 重庆忠县公司
164988 | 中博柱上公变 | 绿 | 265.3711 | 重庆忠县公司
164989 | 中博广场#2 | 绿 | 829.3608 | 重庆忠县公司
164990 | 中博广场#1 | 绿 | 828.7423 | 重庆忠县公司
164991 | 中博国土局还迁房 | 绿 | 664.6495 | 重庆忠县公司
164992 | 中博商业变 | 绿 | 534.7268 | 重庆忠县公司
164993 | 中博6#变 | 绿 | 1097.4433 | 重庆忠县公司
164994 | 中博5#变 | 绿 | 1089.1959 | 重庆忠县公司
164995 | 中博#9变 | 绿 | 1076.5361 | 重庆忠县公司
164996 | 中博#8变 | 绿 | 1136.8660 | 重庆忠县公司
164997 | 中博#7变 | 绿 | 821.7237 | 重庆忠县公司
164998 | 中博#3配电变压器200kVA | 绿 | 212.0454 | 重庆忠县公司
164999 | 中博#2变 | 绿 | 420.1237 | 重庆忠县公司
165000 | 中博#10变 | 绿 | 545.3031 | 重庆忠县公司
165001 | 中华村5号柱上公变 | 绿 | 130.5856 | 重庆忠县公司
165002 | 中华村4号柱上公变 | 绿 | 80.9991 | 重庆忠县公司
165003 | 中华村3号柱上公变 | 绿 | 83.4732 | 重庆忠县公司
165004 | 中华村2号柱上公变 | 绿 | 173.1165 | 重庆忠县公司
165005 | 中华村1号柱上公变 | 绿 | 87.1691 | 重庆忠县公司
165006 | 中伏村4号柱上公变 | 绿 | 161.9918 | 重庆忠县公司
165007 | 中伏村3号柱上公变 | 绿 | 169.3495 | 重庆忠县公司
165008 | 中伏村2号柱上公变 | 黄 | 150.3211 | 重庆忠县公司
165009 | 中伏村1号柱上公变 | 绿 | 164.0964 | 重庆忠县公司
165010 | 中丰村6号柱上公变 | 黄 | 125.7010 | 重庆忠县公司
165011 | 中丰村5号柱上公变 | 绿 | 84.3144 | 重庆忠县公司
165012 | 中丰村3号柱上公变 | 绿 | 88.1309 | 重庆忠县公司
165013 | 中丰村2号柱上公变 | 绿 | 87.2742 | 重庆忠县公司
165014 | 中丰村1号柱上公变 | 绿 | 195.7464 | 重庆忠县公司
165015 | 中丰变4号柱上公变 | 绿 | 181.0557 | 重庆忠县公司
165016 | 两河村7号柱上公变 | 黄 | 83.7175 | 重庆忠县公司
165017 | 两河村6号柱上公变 | 黄 | 92.5443 | 重庆忠县公司
165018 | 两河村5号柱上公变 | 黄 | 95.3062 | 重庆忠县公司
165019 | 两河村4号柱上公变 | 黄 | 116.6742 | 重庆忠县公司
165020 | 两河村3号柱上公变 | 黄 | 162.1361 | 重庆忠县公司
165021 | 两河村2号柱上公变 | 黄 | 84.3794 | 重庆忠县公司
165022 | 两河村1号柱上公变 | 黄 | 261.2784 | 重庆忠县公司
165023 | 两河场5号柱上公变 | 黄 | 176.0309 | 重庆忠县公司
165024 | 两河场4号柱上公变 | 黄 | 262.6289 | 重庆忠县公司
165025 | 两河场3号柱上公变 | 黄 | 242.5753 | 重庆忠县公司
165026 | 两河场2号柱上公变 | 黄 | 45.9010 | 重庆忠县公司
165027 | 两河场1号柱上公变 | 黄 | 113.2402 | 重庆忠县公司
165028 | 两下马口柱上公变 | 黄 | 324.9485 | 重庆忠县公司
165029 | 丝厂集资房柱上公变 | 绿 | 258.6433 | 重庆忠县公司
165030 | 丝厂搬迁房#2柱上公变 | 绿 | 265.9381 | 重庆忠县公司
165031 | 丝厂搬迁房#1柱上公变 | 绿 | 281.0103 | 重庆忠县公司
165032 | 东风村3号柱上公变 | 黄 | 25.7423 | 重庆忠县公司
165033 | 东风村2号柱上公变 | 黄 | 40.5582 | 重庆忠县公司
165034 | 东风村1号柱上公变 | 黄 | 90.8773 | 重庆忠县公司
165035 | 东门5号柱上公变 | 绿 | 411.3402 | 重庆忠县公司
165036 | 东门4号柱上公变 | 绿 | 400.8454 | 重庆忠县公司
165037 | 东门3号柱上公变 | 绿 | 265.0309 | 重庆忠县公司
165038 | 东门2号柱上公变 | 绿 | 261.1134 | 重庆忠县公司
165039 | 东门1号柱上公变 | 绿 | 313.6392 | 重庆忠县公司
165040 | 东溪场7号柱上公变 | 绿 | 253.1753 | 重庆忠县公司
165041 | 东溪场6号柱上公变 | 绿 | 396.4124 | 重庆忠县公司
165042 | 东溪场5号柱上公变 | 绿 | 329.0186 | 重庆忠县公司
165043 | 东溪场4号柱上公变 | 绿 | 180.4371 | 重庆忠县公司
165044 | 东溪场3号柱上公变 | 绿 | 212.5814 | 重庆忠县公司
165045 | 东溪场2号柱上公变 | 绿 | 304.2165 | 重庆忠县公司
165046 | 东溪场1号柱上公变 | 绿 | 287.7423 | 重庆忠县公司
165047 | 东方村6号柱上公变 | 黄 | 91.8887 | 重庆忠县公司
165048 | 东方村5号柱上公变 | 黄 | 88.7113 | 重庆忠县公司
165049 | 东方村4号柱上公变 | 黄 | 154.7794 | 重庆忠县公司
165050 | 东方村3号柱上公变 | 黄 | 45.9876 | 重庆忠县公司
165051 | 东方村2号柱上公变 | 黄 | 144.0134 | 重庆忠县公司
165052 | 东方村1号柱上公变 | 黄 | 168.0969 | 重庆忠县公司
165053 | 东方保健食品厂柱上公变 | 绿 | 282.2784 | 重庆忠县公司
165054 | 东岩村9号柱上公变 | 绿 | 91.4062 | 重庆忠县公司
165055 | 东岩村8号柱上公变 | 绿 | 84.0701 | 重庆忠县公司
165056 | 东岩村7号柱上公变 | 绿 | 41.2031 | 重庆忠县公司
165057 | 东岩村6号柱上公变 | 绿 | 88.6134 | 重庆忠县公司
165058 | 东岩村5号柱上公变 | 绿 | 87.0454 | 重庆忠县公司
165059 | 东岩村4号柱上公变 | 绿 | 87.0871 | 重庆忠县公司
165060 | 东岩村3号柱上公变 | 绿 | 72.9443 | 重庆忠县公司
165061 | 东岩村2号柱上公变 | 绿 | 88.1232 | 重庆忠县公司
165062 | 东岩村1号柱上公变 | 绿 | 171.0660 | 重庆忠县公司
165063 | 东岩村11号柱上公变 | 绿 | 324.9485 | 重庆忠县公司
165064 | 东岩村10号柱上公变 | 绿 | 168.5052 | 重庆忠县公司
165065 | 东子村9号柱上公变 | 绿 | 42.1402 | 重庆忠县公司
165066 | 东子村8号柱上公变 | 绿 | 80.8629 | 重庆忠县公司
165067 | 东子村7号柱上公变 | 绿 | 82.2485 | 重庆忠县公司
165068 | 东子村6号柱上公变 | 绿 | 82.0938 | 重庆忠县公司
165069 | 东子村5号柱上公变 | 绿 | 43.4392 | 重庆忠县公司
165070 | 东子村4号柱上公变 | 绿 | 83.6526 | 重庆忠县公司
165071 | 东子村3号柱上公变 | 绿 | 43.3309 | 重庆忠县公司
165072 | 东子村2号柱上公变 | 绿 | 71.5938 | 重庆忠县公司
165073 | 东子村1号柱上公变 | 绿 | 67.9835 | 重庆忠县公司
165074 | 东子村12号柱上公变 | 绿 | 40.7649 | 重庆忠县公司
165075 | 东子村11号柱上公变 | 绿 | 88.8144 | 重庆忠县公司
165076 | 东子村10号柱上公变 | 绿 | 46.9247 | 重庆忠县公司
165077 | 东堡村6号柱上公变 | 黄 | 168.0103 | 重庆忠县公司
165078 | 东堡村5号柱上公变 | 黄 | 85.3443 | 重庆忠县公司
165079 | 东堡村4号柱上公变 | 黄 | 92.6588 | 重庆忠县公司
165080 | 东堡村3号柱上公变 | 黄 | 168.0258 | 重庆忠县公司
165081 | 东堡村2号柱上公变 | 黄 | 56.4722 | 重庆忠县公司
165082 | 东堡村1号柱上公变 | 黄 | 43.7918 | 重庆忠县公司
165083 | 东坡商城变 | 绿 | 391.1959 | 重庆忠县公司
165084 | 丘岭村8号柱上公变 | 绿 | 24.6784 | 重庆忠县公司
165085 | 丘岭村7号柱上公变 | 绿 | 42.5773 | 重庆忠县公司
165086 | 丘岭村6号柱上公变 | 绿 | 25.1691 | 重庆忠县公司
165087 | 丘岭村5号柱上公变 | 绿 | 44.8289 | 重庆忠县公司
165088 | 丘岭村4号柱上公变 | 绿 | 14.4845 | 重庆忠县公司
165089 | 丘岭村3号住上公变 | 绿 | 43.6845 | 重庆忠县公司
165090 | 丘岭村2号柱上公变 | 绿 | 97.0165 | 重庆忠县公司
165091 | 丘岭村1号柱上公变 | 绿 | 133.3753 | 重庆忠县公司
165092 | 下狮王2号柱上公变 | 绿 | 88.4619 | 重庆忠县公司
165093 | 下狮王1号柱上公变 | 绿 | 83.3464 | 重庆忠县公司
165094 | 下正山丫口柱上公变 | 黄 | 185.3670 | 重庆忠县公司
165095 | 下桥村9号柱上公变 | 黄 | 83.8103 | 重庆忠县公司
165096 | 下桥村8号柱上公变 | 黄 | 82.3227 | 重庆忠县公司
165097 | 下桥村7号柱上公变 | 黄 | 82.1835 | 重庆忠县公司
165098 | 下桥村6号柱上公变 | 黄 | 81.7474 | 重庆忠县公司
165099 | 下桥村5号柱上公变 | 黄 | 82.2423 | 重庆忠县公司
165100 | 下桥村4号柱上公变 | 黄 | 82.0196 | 重庆忠县公司
165101 | 下桥村3号柱上公变 | 黄 | 83.5613 | 重庆忠县公司
165102 | 下桥村2号柱上公变 | 黄 | 41.2943 | 重庆忠县公司
165103 | 下桥村1号柱上公变 | 黄 | 72.6314 | 重庆忠县公司
165104 | 上营村7号柱上公变 | 黄 | 178.2041 | 重庆忠县公司
165105 | 上营村6号柱上公变 | 黄 | 35.8948 | 重庆忠县公司
165106 | 上营村5号柱上公变 | 黄 | 71.4289 | 重庆忠县公司
165107 | 上营村4号柱上公变 | 黄 | 44.4000 | 重庆忠县公司
165108 | 上营村3号柱上公变 | 黄 | 42.2555 | 重庆忠县公司
165109 | 上营村2号柱上公变 | 黄 | 322.7331 | 重庆忠县公司
165110 | 上营村1号柱上公变 | 黄 | 138.2031 | 重庆忠县公司
165111 | 上祠村9号柱上公变 | 黄 | 165.5979 | 重庆忠县公司
165112 | 上祠村8号柱上公变 | 黄 | 171.6660 | 重庆忠县公司
165113 | 上祠村7号柱上公变 | 黄 | 85.9196 | 重庆忠县公司
165114 | 上祠村6号柱上公变 | 黄 | 67.2887 | 重庆忠县公司
165115 | 上祠村5号柱上公变 | 黄 | 43.6897 | 重庆忠县公司
165116 | 上祠村4号柱上公变 | 绿 | 43.1314 | 重庆忠县公司
165117 | 上祠村3号柱上公变 | 黄 | 87.3670 | 重庆忠县公司
165118 | 上祠村2号柱上公变 | 黄 | 167.3670 | 重庆忠县公司
165119 | 上祠村1号柱上公变 | 黄 | 43.2938 | 重庆忠县公司
165120 | 上祠村15号柱上公变 | 黄 | 45.7979 | 重庆忠县公司
165121 | 上祠村14号柱上公变 | 黄 | 43.0392 | 重庆忠县公司
165122 | 上祠村13号柱上公变 | 黄 | 80.8351 | 重庆忠县公司
165123 | 上祠村12号柱上公变 | 绿 | 83.3093 | 重庆忠县公司
165124 | 上祠村11号柱上公变 | 绿 | 87.4567 | 重庆忠县公司
165125 | 上祠村10号柱上公变 | 黄 | 89.8753 | 重庆忠县公司
165126 | 上狮王3号柱上公变 | 绿 | 91.0165 | 重庆忠县公司
165127 | 上狮王2号柱上公变 | 绿 | 42.0433 | 重庆忠县公司
165128 | 上狮王1号柱上公变 | 绿 | 85.8825 | 重庆忠县公司
165129 | 上坪村5号柱上公变 | 绿 | 81.0330 | 重庆忠县公司
165130 | 上坪村4号柱上公变 | 绿 | 86.8938 | 重庆忠县公司
165131 | 上坪村3号柱上公变 | 绿 | 85.0103 | 重庆忠县公司
165132 | 上坪村2号柱上公变 | 绿 | 40.9433 | 重庆忠县公司
165133 | 上坪村1号柱上公变 | 绿 | 87.6052 | 重庆忠县公司
165134 | 上坝村2号柱上公变 | 绿 | 84.5928 | 重庆忠县公司
165135 | 上坝村1号柱上公变 | 绿 | 45.2423 | 重庆忠县公司
165136 | 三角村2号柱上公变 | 黄 | 139.7608 | 重庆忠县公司
165137 | 三角村1号柱上公变 | 黄 | 164.8541 | 重庆忠县公司
165138 | 三胜村3号柱上公变 | 绿 | 42.1077 | 重庆忠县公司
165139 | 三胜村2号柱上公变 | 绿 | 82.1077 | 重庆忠县公司
165140 | 三胜村1号柱上公变 | 绿 | 84.1811 | 重庆忠县公司
165141 | 三联村3号柱上公变 | 黄 | 41.8928 | 重庆忠县公司
165142 | 三联村2号柱上公变 | 黄 | 247.2351 | 重庆忠县公司
165143 | 三联村1号柱上公变 | 黄 | 89.3464 | 重庆忠县公司
165144 | 三界村4号柱上公变 | 绿 | 41.8062 | 重庆忠县公司
165145 | 三界村3号柱上公变 | 绿 | 166.0371 | 重庆忠县公司
165146 | 三界村2号柱上公变 | 绿 | 81.8649 | 重庆忠县公司
165147 | 三界村1号柱上公变 | 绿 | 176.5711 | 重庆忠县公司
165148 | 三湾村4号柱上公变 | 黄 | 156.7402 | 重庆忠县公司
165149 | 三湾村3号柱上公变 | 黄 | 165.3753 | 重庆忠县公司
165150 | 三湾村2号柱上公变 | 黄 | 78.5402 | 重庆忠县公司
165151 | 三湾村1号柱上公变 | 黄 | 66.1557 | 重庆忠县公司
165152 | 三洞村3号柱上公变 | 绿 | 44.3113 | 重庆忠县公司
165153 | 三洞村2号柱上公变 | 绿 | 86.7206 | 重庆忠县公司
165154 | 三洞村1号柱上公变 | 绿 | 252.0000 | 重庆忠县公司
165155 | 三汇场9号柱上公变 | 绿 | 299.4948 | 重庆忠县公司
165156 | 三汇场8柱上公变 | 绿 | 211.5134 | 重庆忠县公司
165157 | 三汇场7号柱上公变 | 绿 | 84.2835 | 重庆忠县公司
165158 | 三汇场6号柱上公变 | 绿 | 332.7918 | 重庆忠县公司
165159 | 三汇场5号柱上公变 | 绿 | 277.3711 | 重庆忠县公司
165160 | 三汇场3柱上公变 | 绿 | 315.3814 | 重庆忠县公司
165161 | 三汇场2柱上公变 | 绿 | 330.4227 | 重庆忠县公司
165162 | 三汇场1号柱上公变 | 绿 | 362.3608 | 重庆忠县公司
165163 | 三汇场13号柱上公变 | 绿 | 255.2907 | 重庆忠县公司
165164 | 三汇场12号柱上公变 | 绿 | 343.9753 | 重庆忠县公司
165165 | 三汇场11号柱上公变 | 绿 | 354.4165 | 重庆忠县公司
165166 | 三汇场10号柱上公变 | 绿 | 360.4866 | 重庆忠县公司
165167 | 三桥村4号柱上公变 | 绿 | 88.3845 | 重庆忠县公司
165168 | 三桥村3号柱上公变 | 绿 | 162.1588 | 重庆忠县公司
165169 | 三桥村2号柱上公变 | 绿 | 86.2804 | 重庆忠县公司
165170 | 三桥村1号柱上公变 | 绿 | 138.3876 | 重庆忠县公司
165171 | 三星村7号柱上公变 | 绿 | 41.4082 | 重庆忠县公司
165172 | 三星村6号柱上公变 | 绿 | 45.5948 | 重庆忠县公司
165173 | 三星村5号柱上公变 | 绿 | 86.3278 | 重庆忠县公司
165174 | 三星村4号柱上公变 | 绿 | 81.0763 | 重庆忠县公司
165175 | 三星村3号柱上公变 | 绿 | 81.2340 | 重庆忠县公司
165176 | 三星村2号柱上公变 | 绿 | 83.8258 | 重庆忠县公司
165177 | 三星村1号柱上公变 | 绿 | 41.0655 | 重庆忠县公司
165178 | 三新村1号柱上公变 | 绿 | 88.1031 | 重庆忠县公司
165179 | 三峰村3号柱上公变 | 绿 | 43.3093 | 重庆忠县公司
165180 | 三峰村2号柱上公变 | 绿 | 98.5691 | 重庆忠县公司
165181 | 三峰村1号柱上公变 | 绿 | 83.6495 | 重庆忠县公司
165182 | 三峡运贸柱上专变 | 绿 | 285.4639 | 重庆忠县公司
165183 | 三寨村5号柱上公变 | 黄 | 80.1361 | 重庆忠县公司
165184 | 三寨村4号柱上公变 | 黄 | 44.8701 | 重庆忠县公司
165185 | 三寨村3号柱上公变 | 黄 | 93.1814 | 重庆忠县公司
165186 | 三寨村2号柱上公变 | 黄 | 83.4670 | 重庆忠县公司
165187 | 三寨村1号柱上公变 | 黄 | 42.0320 | 重庆忠县公司
165188 | 三公里3号柱上公变 | 绿 | 440.6928 | 重庆忠县公司
165189 | 三公里1号柱上公变 | 绿 | 397.7773 | 重庆忠县公司
165190 | 三元村3号柱上公变 | 黄 | 165.5423 | 重庆忠县公司
165191 | 三元村2号柱上公变 | 黄 | 43.4887 | 重庆忠县公司
165192 | 三元村1号柱上公变 | 黄 | 42.7155 | 重庆忠县公司
165193 | 三丘村5号柱上公变 | 黄 | 142.8722 | 重庆忠县公司
165194 | 三丘村4号柱上公变 | 黄 | 114.3258 | 重庆忠县公司
165195 | 三丘村3号柱上公变 | 黄 | 133.7113 | 重庆忠县公司
165196 | 三丘村2号柱上公变 | 黄 | 24.9258 | 重庆忠县公司
165197 | 三丘村1号柱上公变 | 黄 | 89.5567 | 重庆忠县公司
165198 | 万顺村8号柱上公变 | 黄 | 26.3175 | 重庆忠县公司
165199 | 万顺村7号柱上公变 | 黄 | 43.0289 | 重庆忠县公司
165200 | 万顺村6号柱上公变 | 黄 | 81.4845 | 重庆忠县公司
165201 | 万顺村5号柱上公变 | 黄 | 86.1608 | 重庆忠县公司
165202 | 万顺村4号柱上公变 | 黄 | 73.7814 | 重庆忠县公司
165203 | 万顺村3号柱上公变 | 黄 | 83.7948 | 重庆忠县公司
165204 | 万顺村2号柱上公变 | 黄 | 50.8340 | 重庆忠县公司
165205 | 万顺村1号柱上公变 | 黄 | 91.1588 | 重庆忠县公司
165206 | 万通置业7#楼#3变 | 绿 | 348.1072 | 重庆忠县公司
165207 | 万通置业7#楼#1变 | 绿 | 400.0000 | 重庆忠县公司
165208 | 万福村8号柱上公变 | 黄 | 83.4289 | 重庆忠县公司
165209 | 万福村6号柱上公变 | 黄 | 80.4701 | 重庆忠县公司
165210 | 万福村4号柱上公变 | 黄 | 87.9995 | 重庆忠县公司
165211 | 万福村2号柱上公变 | 黄 | 45.0119 | 重庆忠县公司
165212 | 万福村1号柱上公变 | 黄 | 213.5247 | 重庆忠县公司
165213 | 万板场6号柱上公变 | 黄 | 164.9299 | 重庆忠县公司
165214 | 万板场5号柱上公变 | 黄 | 45.5938 | 重庆忠县公司
165215 | 万板场4号柱上公变 | 黄 | 181.3897 | 重庆忠县公司
165216 | 万板场3号柱上公变 | 黄 | 165.1588 | 重庆忠县公司
165217 | 万板场2号柱上公变 | 黄 | 45.0887 | 重庆忠县公司
165218 | 万板场1号柱上公变 | 黄 | 239.4227 | 重庆忠县公司
165219 | 万松村5号柱上公变 | 黄 | 163.1608 | 重庆忠县公司
165220 | 万松村4号柱上公变 | 黄 | 82.0660 | 重庆忠县公司
165221 | 万松村3号柱上公变 | 黄 | 43.1608 | 重庆忠县公司
165222 | 万松村2号柱上公变 | 黄 | 95.1979 | 重庆忠县公司
165223 | 万松村1号柱上公变 | 黄 | 69.5505 | 重庆忠县公司
165224 | 万州港务2号柱上公变 | 绿 | 162.5964 | 重庆忠县公司
165225 | 万州巨龙柱上公变 | 绿 | 359.2660 | 重庆忠县公司
165226 | 万岁村4号柱上公变 | 绿 | 45.4227 | 重庆忠县公司
165227 | 万岁村3号柱上公变 | 绿 | 89.4052 | 重庆忠县公司
165228 | 万岁村2号柱上公变 | 绿 | 92.3881 | 重庆忠县公司
165229 | 万岁村1号柱上公变 | 绿 | 12.9495 | 重庆忠县公司
165230 | 万家洞村柱上公变 | 绿 | 93.1722 | 重庆忠县公司
165231 | 万家洞2号柱上公变 | 绿 | 162.4742 | 重庆忠县公司
165232 | 万宝村2号柱上公变 | 黄 | 42.4928 | 重庆忠县公司
165233 | 万宝村1号柱上公变 | 黄 | 43.6155 | 重庆忠县公司
165234 | 万宝3号柱上公变 | 黄 | 43.5814 | 重庆忠县公司
165235 | 万华房产商业变 | 绿 | 1154.3505 | 重庆忠县公司
165236 | 万华房产住宿变 | 绿 | 514.9278 | 重庆忠县公司
165237 | 万华房产2号变 | 绿 | 664.0742 | 重庆忠县公司
165238 | 万华房产1号变 | 绿 | 672.2392 | 重庆忠县公司
165239 | 万光村4号柱上公变 | 绿 | 40.9237 | 重庆忠县公司
165240 | 万光村3号柱上公变 | 绿 | 170.8619 | 重庆忠县公司
165241 | 万光村2号柱上公变 | 绿 | 45.2041 | 重庆忠县公司
165242 | 万光村1号柱上公变 | 绿 | 115.0722 | 重庆忠县公司
165243 | 万井村8号柱上公变 | 绿 | 0.0000 | 重庆忠县公司
165244 | 万井村7号柱上公变 | 绿 | 0.0000 | 重庆忠县公司
165245 | 万井村6号柱上公变 | 绿 | 0.0000 | 重庆忠县公司
165246 | 万井村5号柱上公变 | 绿 | 0.0000 | 重庆忠县公司
165247 | 万井村4号柱上公变 | 绿 | 0.0000 | 重庆忠县公司
165248 | 万井村3号柱上公变 | 绿 | 0.0000 | 重庆忠县公司
165249 | 万井村2号柱上公变 | 绿 | 0.0000 | 重庆忠县公司
165250 | 万井村1号柱上公变 | 绿 | 0.0000 | 重庆忠县公司
165251 | 七树村5号柱上公变 | 绿 | 191.5711 | 重庆忠县公司
165252 | 七树村4号柱上公变 | 绿 | 82.9258 | 重庆忠县公司
165253 | 七树村3号柱上公变 | 绿 | 71.3284 | 重庆忠县公司
165254 | 七树村2号柱上公变 | 绿 | 85.4515 | 重庆忠县公司
165255 | 七树村1号柱上公变 | 绿 | 168.8701 | 重庆忠县公司
165256 | 七仙村3号柱上公变 | 绿 | 85.2918 | 重庆忠县公司
165257 | 七仙村2号柱上公变 | 绿 | 167.4907 | 重庆忠县公司
165258 | 七仙村1号柱上公变 | 绿 | 69.5113 | 重庆忠县公司
165259 | 七一村5号柱上公变 | 绿 | 82.1278 | 重庆忠县公司
165260 | 七一村4号柱上公变 | 绿 | 85.2495 | 重庆忠县公司
165261 | 七一村3号柱上公变 | 绿 | 68.9928 | 重庆忠县公司
165262 | 七一村2号柱上公变 | 绿 | 75.8052 | 重庆忠县公司
165263 | 七一村1号柱上公变 | 绿 | 165.0928 | 重庆忠县公司
165264 | 一碗水柱上公变 | 绿 | 84.1567 | 重庆忠县公司
165265 | D区6号公配1号变 | 黄 | 504.0000 | 重庆忠县公司
165266 | D区5号公配1号变 | 绿 | 400.0000 | 重庆忠县公司
165267 | D区4号公配1号变 | 黄 | 329.3031 | 重庆忠县公司
165268 | D区3号公配室1号变 | 绿 | 515.1959 | 重庆忠县公司
165269 | D区2号公配1号变 | 黄 | 412.8351 | 重庆忠县公司
165270 | D区1公配室1号公变 | 绿 | 410.2062 | 重庆忠县公司
165271 | C区3号配电室3号变 | 黄 | 640.0000 | 重庆忠县公司
165272 | C区2号配电室1号公变 | 黄 | 504.0000 | 重庆忠县公司
165273 | C区1号配电室1号公变 | 黄 | 640.0000 | 重庆忠县公司
165274 | 10千伏乌杨新区中学#4专用箱变800kVA | 绿 | 1299.7938 | 重庆忠县公司
165275 | 10千伏乌杨新区中学#3专用箱变800kVA | 绿 | 1299.7938 | 重庆忠县公司
165276 | 10千伏乌杨新区中学#2专用箱变800kVA | 绿 | 1299.7938 | 重庆忠县公司
165277 | 10千伏乌杨新区中学#1专用箱变800kVA | 绿 | 1299.7938 | 重庆忠县公司
165278 | 10kV龙门村1号柱上公变 | 绿 | 114.5361 | 重庆忠县公司
165279 | 10kV黄金水岸#3专变 | 绿 | 322.4948 | 重庆忠县公司
165280 | 10kV黄金水岸#2公变 | 绿 | 818.7216 | 重庆忠县公司
165281 | 10kV黄金水岸#1公变 | 绿 | 821.5258 | 重庆忠县公司
165282 | 10kV鸣玉8号公配1号公变 | 绿 | 640.0000 | 重庆忠县公司
165283 | 10kV高石坎廉住房#2公配 | 绿 | 519.1175 | 重庆忠县公司
165284 | 10kV高石坎廉住房#1公配 | 绿 | 519.2165 | 重庆忠县公司
165285 | 10kV香山隧道变 | 绿 | 89.5093 | 重庆忠县公司
165286 | 10kV香山国际#20公配#16楼#1配变 | 绿 | 400.0000 | 重庆忠县公司
165287 | 10kV香山国际#19楼#1公用配变 | 绿 | 320.0000 | 重庆忠县公司
165288 | 10kV香山国际#19公配#11楼#1公变 | 绿 | 400.0000 | 重庆忠县公司
165289 | 10kV香山国际#14配电室#15楼#1变 | 绿 | 400.0000 | 重庆忠县公司
165290 | 10kV香山国际#13配电室消防#2变 | 绿 | 504.0000 | 重庆忠县公司
165291 | 10kV香山国际#12配电室#12楼#1变 | 黄 | 503.9175 | 重庆忠县公司
165292 | 10kV领秀滨江6号公配18号变 | 绿 | 520.0000 | 重庆忠县公司
165293 | 10kV领秀滨江5号公配#16变 | 绿 | 509.0103 | 重庆忠县公司
165294 | 10kV领秀滨江5号公配#15变 | 绿 | 512.7629 | 重庆忠县公司
165295 | 10kV领秀滨江5号公配#14变 | 绿 | 648.9567 | 重庆忠县公司
165296 | 10kV领秀滨江5号公配#13变 | 绿 | 649.9216 | 重庆忠县公司
165297 | 10kV领秀滨江4号公配11号变 | 绿 | 504.0000 | 重庆忠县公司
165298 | 10kV领秀滨江3号公配#10变 | 绿 | 812.3711 | 重庆忠县公司
165299 | 10kV领秀滨江2号公配7号变 | 绿 | 504.0000 | 重庆忠县公司
165300 | 10kV领秀滨江2号公配5号变 | 绿 | 504.0000 | 重庆忠县公司
165301 | 10kV领秀滨江1号公配4号变 | 绿 | 400.0000 | 重庆忠县公司
165302 | 10kV领秀滨江1号公配1号变 | 绿 | 504.0000 | 重庆忠县公司
165303 | 10kV领秀新城#2公配#1变 | 绿 | 640.0000 | 重庆忠县公司
165304 | 10kV领秀新城#1公配#1变 | 绿 | 640.0000 | 重庆忠县公司
165305 | 10kV集美江山#13楼#1配变 | 绿 | 640.0000 | 重庆忠县公司
165306 | 10kV雅博#2商业变 | 绿 | 215.1299 | 重庆忠县公司
165307 | 10kV雅博#1居民变 | 绿 | 325.3814 | 重庆忠县公司
165308 | 10kV长河1号柱上公变 | 绿 | 346.3134 | 重庆忠县公司
165309 | 10kV长江国际皇华文典#2公变 | 绿 | 661.6495 | 重庆忠县公司
165310 | 10kV长江国际皇华文典#1公变 | 绿 | 659.3608 | 重庆忠县公司
165311 | 10kV鑫巍花园9号变 | 绿 | 678.9443 | 重庆忠县公司
165312 | 10kV鑫巍花园7号变 | 绿 | 259.4124 | 重庆忠县公司
165313 | 10kV鑫巍花园6号变 | 绿 | 425.0515 | 重庆忠县公司
165314 | 10kV鑫巍花园5号 | 绿 | 516.2062 | 重庆忠县公司
165315 | 10kV鑫巍花园4号箱变 | 绿 | 337.5423 | 重庆忠县公司
165316 | 10kV鑫巍花园13号变 | 绿 | 665.3361 | 重庆忠县公司
165317 | 10kV鑫巍花园11号变 | 绿 | 640.0000 | 重庆忠县公司
165318 | 10kV鑫巍花园#8专变 | 绿 | 665.3361 | 重庆忠县公司
165319 | 10kV鑫巍花园#3专变 | 绿 | 662.8866 | 重庆忠县公司
165320 | 10kV鑫巍花园#2专变 | 绿 | 725.4103 | 重庆忠县公司
165321 | 10kV金鸡线御水雅苑#2间隔配电变压器 | 绿 | 404.6856 | 重庆忠县公司
165322 | 10kV金鸡线御水雅苑#1配电变压器 | 绿 | 410.4381 | 重庆忠县公司
165323 | 10kV重强花园专变 | 绿 | 573.0103 | 重庆忠县公司
165324 | 10kV重庆豪磊置业#3专变 | 绿 | 664.7732 | 重庆忠县公司
165325 | 10kV重庆豪磊置业#2专变 | 绿 | 265.8454 | 重庆忠县公司
165326 | 10kV重庆豪磊置业#1专变 | 绿 | 680.1753 | 重庆忠县公司
165327 | 10kV郑公3号变 | 绿 | 164.5773 | 重庆忠县公司
165328 | 10kV豪美名都630KVA公用箱变 | 绿 | 517.0021 | 重庆忠县公司
165329 | 10kV豪美名都3号箱变 | 绿 | 1035.4804 | 重庆忠县公司
165330 | 10kV西流安置房4号配电室2号消防变 | 绿 | 504.7629 | 重庆忠县公司
165331 | 10kV西流安置房4号配电室1号消防变 | 绿 | 506.0206 | 重庆忠县公司
165332 | 10kV西流安置房3号配电室公用配变 | 绿 | 508.8247 | 重庆忠县公司
165333 | 10kV西流安置房3号配电室6号楼1号变 | 绿 | 504.0000 | 重庆忠县公司
165334 | 10kV西流安置房2号配电室4号楼1号变 | 绿 | 320.0000 | 重庆忠县公司
165335 | 10kV西流安置房1号配电室1号楼1号变 | 绿 | 320.0000 | 重庆忠县公司
165336 | 10kV西山移民统建房#2公变 | 绿 | 481.3814 | 重庆忠县公司
165337 | 10kV西山康乐中心公变 | 绿 | 661.4948 | 重庆忠县公司
165338 | 10kV西山居委公变 | 绿 | 551.1340 | 重庆忠县公司
165339 | 10kV西山小区移民房#1公变 | 绿 | 260.5979 | 重庆忠县公司
165340 | 10kV蓝泊湾#3公变 | 绿 | 419.2990 | 重庆忠县公司
165341 | 10kV蓝泊湾#2公变 | 绿 | 659.7526 | 重庆忠县公司
165342 | 10kV苍龙大厦公变 | 绿 | 747.8763 | 重庆忠县公司
165343 | 10kV芝麻#4公用配变 | 绿 | 550.0206 | 重庆忠县公司
165344 | 10kV艳月江岸#2商业专变 | 绿 | 406.4082 | 重庆忠县公司
165345 | 10kV艳月江岸#1公变 | 绿 | 826.4742 | 重庆忠县公司
165346 | 10kV航港大厦公用箱变配变 | 绿 | 587.5876 | 重庆忠县公司
165347 | 10kV胥家垭口安置房消防变 | 绿 | 348.0206 | 重庆忠县公司
165348 | 10kV胥家垭口安置房#2楼#2变 | 绿 | 671.5711 | 重庆忠县公司
165349 | 10kV胥家垭口安置房#1楼#1变 | 绿 | 665.6330 | 重庆忠县公司
165350 | 10kV背人线京投#1公配B4楼公变 | 绿 | 536.7835 | 重庆忠县公司
165351 | 10kV背人线京投#1公配B3楼公变 | 绿 | 525.6289 | 重庆忠县公司
165352 | 10kV老门诊公变 | 绿 | 568.0330 | 重庆忠县公司
165353 | 10kV缘梦花园商业箱变配变 | 绿 | 658.9278 | 重庆忠县公司
165354 | 10kV缘梦花园#1配变 | 绿 | 655.7361 | 重庆忠县公司
165355 | 10kV统战部公变 | 绿 | 205.7814 | 重庆忠县公司
165356 | 10kV组织部公变 | 绿 | 205.8268 | 重庆忠县公司
165357 | 10kV红星居委会专变 | 绿 | 517.4845 | 重庆忠县公司
165358 | 10kV红星小区廉住房#3公变 | 绿 | 409.5876 | 重庆忠县公司
165359 | 10kV红星小区廉住房#2公变 | 绿 | 411.9588 | 重庆忠县公司
165360 | 10kV红星小区廉住房#1公变 | 绿 | 416.0412 | 重庆忠县公司
165361 | 10kV紫竹园变 | 绿 | 370.2515 | 重庆忠县公司
165362 | 10kV竟博房产公变 | 绿 | 519.3402 | 重庆忠县公司
165363 | 10kV福田小区#7公变 | 绿 | 526.2928 | 重庆忠县公司
165364 | 10kV福田小区#6公变 | 绿 | 515.9258 | 重庆忠县公司
165365 | 10kV福田小区#5公用箱变配变 | 绿 | 699.5794 | 重庆忠县公司
165366 | 10kV福田小区#4公变 | 绿 | 673.0887 | 重庆忠县公司
165367 | 10kV石油#1、#2居民楼公变 | 绿 | 525.4021 | 重庆忠县公司
165368 | 10kV皇华文典#3公变 | 绿 | 410.1443 | 重庆忠县公司
165369 | 10kV皇华文典#2公变 | 绿 | 333.8804 | 重庆忠县公司
165370 | 10kV皇华文典#1公变 | 绿 | 412.3093 | 重庆忠县公司
165371 | 10kV白桥广场柱上公变 | 绿 | 353.0309 | 重庆忠县公司
165372 | 10kV白公生态花园4#箱变 | 绿 | 712.8351 | 重庆忠县公司
165373 | 10kV白公生态花园#6楼专变 | 绿 | 640.0000 | 重庆忠县公司
165374 | 10kV白公生态花园#5楼专变 | 绿 | 514.9856 | 重庆忠县公司
165375 | 10kV白公生态花园#2变 | 绿 | 661.3093 | 重庆忠县公司
165376 | 10kV玉溪锦城公用#1配变 | 绿 | 328.0412 | 重庆忠县公司
165377 | 10kV玉溪锦城#23楼#2配变 | 绿 | 333.2866 | 重庆忠县公司
165378 | 10kV玉溪锦城#23楼#1配变 | 绿 | 388.3876 | 重庆忠县公司
165379 | 10kV玉溪锦城#22楼#2配变 | 绿 | 333.0763 | 重庆忠县公司
165380 | 10kV玉溪锦城#22楼#1箱变配变 | 绿 | 328.4742 | 重庆忠县公司
165381 | 10kV玉溪锦城#21楼#2配变 | 绿 | 328.4990 | 重庆忠县公司
165382 | 10kV玉溪锦城#21楼#1配变 | 绿 | 328.9320 | 重庆忠县公司
165383 | 10kV玉溪锦城#20楼配变 | 绿 | 518.0825 | 重庆忠县公司
165384 | 10kV玉溪锦城#19楼配变 | 绿 | 545.4639 | 重庆忠县公司
165385 | 10kV玉溪锦城#18楼配变 | 绿 | 528.6598 | 重庆忠县公司
165386 | 10kV玉溪锦城#17楼箱变配变 | 绿 | 516.4330 | 重庆忠县公司
165387 | 10kV澜凯星都#3楼公用配变 | 绿 | 640.0000 | 重庆忠县公司
165388 | 10kV澜凯小区#1变 | 绿 | 256.5206 | 重庆忠县公司
165389 | 10kV澜凯#6工商局综合专变 | 绿 | 530.7629 | 重庆忠县公司
165390 | 10kV漕溪村5号变 | 黄 | 74.6402 | 重庆忠县公司
165391 | 10kV溪复线安置房2号柱上公变 | 黄 | 322.7835 | 重庆忠县公司
165392 | 10kV溪复线安置房1号柱上公变 | 黄 | 322.3629 | 重庆忠县公司
165393 | 10kV溪复安置房4号柱上公变 | 黄 | 322.1897 | 重庆忠县公司
165394 | 10kV游船码头3号趸船配变1 | 绿 | 1000.0000 | 重庆忠县公司
165395 | 10kV游船码头2号趸船配变 | 绿 | 1000.0000 | 重庆忠县公司
165396 | 10kV渝郡豪都商住小区公用变 | 绿 | 519.6907 | 重庆忠县公司
165397 | 10kV渝郡豪都1号公配2号变 | 绿 | 659.1010 | 重庆忠县公司
165398 | 10kV渝郡豪都1号公配1号变 | 绿 | 652.0742 | 重庆忠县公司
165399 | 10kV渝东商贸#1、#2居民楼公变 | 绿 | 658.8536 | 重庆忠县公司
165400 | 10kV沙田大桥4号柱上公变 | 绿 | 349.1340 | 重庆忠县公司
165401 | 10kV江淮御景#5公变 | 绿 | 520.8742 | 重庆忠县公司
165402 | 10kV江淮御景#4公变 | 绿 | 654.4433 | 重庆忠县公司
165403 | 10kV江淮御景#3公变 | 绿 | 513.8969 | 重庆忠县公司
165404 | 10kV江淮御景#2公变 | 绿 | 523.7196 | 重庆忠县公司
165405 | 10kV江淮御景#1公变 | 绿 | 517.0392 | 重庆忠县公司
165406 | 10kV汝溪房产柱上公变 | 绿 | 190.8598 | 重庆忠县公司
165407 | 10kV水东门2号公用箱变配电变压器 | 绿 | 640.0000 | 重庆忠县公司
165408 | 10kV楚东房产公园1号#3公变 | 绿 | 657.7526 | 重庆忠县公司
165409 | 10kV楚东房产公园1号#2公变 | 绿 | 526.2680 | 重庆忠县公司
165410 | 10kV楚东房产公园1号#2专变 | 绿 | 517.8309 | 重庆忠县公司
165411 | 10kV楚东房产公园1号#1专变 | 绿 | 518.8454 | 重庆忠县公司
165412 | 10kV新加坡生态城#3配电室消防配变 | 绿 | 504.0000 | 重庆忠县公司
165413 | 10kV新加坡生态城#2配电室#6-13楼配变 | 绿 | 650.3423 | 重庆忠县公司
165414 | 10kV悦龙湾9号公配#1变 | 绿 | 640.0000 | 重庆忠县公司
165415 | 10kV悦龙湾6号公配1号变 | 绿 | 400.0000 | 重庆忠县公司
165416 | 10kV悦龙湾10号公配2号变 | 绿 | 504.0000 | 重庆忠县公司
165417 | 10kV悦江府#5公配#2变 | 绿 | 1299.7938 | 重庆忠县公司
165418 | 10kV悦江府#5公配#1变 | 绿 | 1299.7938 | 重庆忠县公司
165419 | 10kV恒邦忠州壹号#3公配#2变 | 绿 | 513.8969 | 重庆忠县公司
165420 | 10kV恒邦忠州壹号#3公配#1变 | 绿 | 509.0103 | 重庆忠县公司
165421 | 10kV恒邦忠州壹号#2公配#3变 | 绿 | 504.0000 | 重庆忠县公司
165422 | 10kV恒邦忠州壹号#2公配#1变 | 绿 | 640.0000 | 重庆忠县公司
165423 | 10kV恒邦壹号#1商业专变800kVA | 绿 | 1299.7938 | 重庆忠县公司
165424 | 10kV忠商国际1号公配消防配变 | 绿 | 643.6124 | 重庆忠县公司
165425 | 10kV忠商国际1号公配3号配变 | 绿 | 648.6598 | 重庆忠县公司
165426 | 10kV忠商国际1号公配2号配变 | 绿 | 654.7959 | 重庆忠县公司
165427 | 10kV忠商国际1号公配1号配变 | 绿 | 649.1546 | 重庆忠县公司
165428 | 10kV忠县特殊教育学校专配 | 绿 | 179.9299 | 重庆忠县公司
165429 | 10kV廉租房#5公配A1栋#3变 | 绿 | 504.0000 | 重庆忠县公司
165430 | 10kV廉租房#5公配A1栋#1变 | 绿 | 504.0000 | 重庆忠县公司
165431 | 10kV廉租房#4公配消防#1变 | 绿 | 504.0000 | 重庆忠县公司
165432 | 10kV廉租房#3公配A3栋#1变 | 绿 | 504.0000 | 重庆忠县公司
165433 | 10kV廉租房#2公配A4栋#2变 | 绿 | 504.0000 | 重庆忠县公司
165434 | 10kV廉租房#1公配幼儿园变 | 绿 | 328.9814 | 重庆忠县公司
165435 | 10kV巨琪诺美宿舍公用箱变配电变压器 | 绿 | 325.0598 | 重庆忠县公司
165436 | 10kV工业园#3公变配电变压器 | 绿 | 504.0619 | 重庆忠县公司
165437 | 10kV工业园#2公变配电变压器 | 绿 | 483.2990 | 重庆忠县公司
165438 | 10kV工业园#1公变配电变压器 | 绿 | 641.8557 | 重庆忠县公司
165439 | 10kV山湾线新华书店配变 | 绿 | 336.9732 | 重庆忠县公司
165440 | 10kV山湾线信合、移民局住宅楼配变 | 绿 | 346.4948 | 重庆忠县公司
165441 | 10kV天鹅湖四期2号公配1号变 | 绿 | 504.0000 | 重庆忠县公司
165442 | 10kV堰塘湾配变 | 绿 | 262.1340 | 重庆忠县公司
165443 | 10kV土产公司#1公变 | 绿 | 431.9175 | 重庆忠县公司
165444 | 10kV嘉年华一期#1楼#2变 | 绿 | 666.1340 | 重庆忠县公司
165445 | 10kV嘉年华一期#1楼#1变 | 绿 | 659.9485 | 重庆忠县公司
165446 | 10kV商业局公变 | 绿 | 541.2619 | 重庆忠县公司
165447 | 10kV唐杨水岸专变 | 绿 | 678.5485 | 重庆忠县公司
165448 | 10kV名郡#1公配#1楼#2变 | 绿 | 514.2680 | 重庆忠县公司
165449 | 10kV名郡#1公配#1楼#1变 | 绿 | 504.0000 | 重庆忠县公司
165450 | 10kV名爵2号变 | 绿 | 817.6289 | 重庆忠县公司
165451 | 10kV名爵1号变 | 绿 | 549.7423 | 重庆忠县公司
165452 | 10kV友好房产变 | 绿 | 527.0722 | 重庆忠县公司
165453 | 10kV供电公司停车场变 | 绿 | 504.4948 | 重庆忠县公司
165454 | 10kV京投还迁房2号配电室#6公变 | 绿 | 504.0000 | 重庆忠县公司
165455 | 10kV京投还迁房1号配电室#2公变 | 绿 | 504.0000 | 重庆忠县公司
165456 | 10kV二公里还迁房B区#2公配#2变 | 绿 | 640.0000 | 重庆忠县公司
165457 | 10kV二公里还迁房B区#2公配#1变 | 绿 | 504.0000 | 重庆忠县公司
165458 | 10kV二公里还迁房A区#3公配#1变 | 绿 | 640.0000 | 重庆忠县公司
165459 | 10kV丽江花园#5变 | 绿 | 333.3361 | 重庆忠县公司
165460 | 10kV丽江花园#3变公变 | 绿 | 421.4948 | 重庆忠县公司
165461 | 10kV丽江花园#2变公配 | 绿 | 414.3660 | 重庆忠县公司
165462 | 10kV丽江花园#1变公配 | 绿 | 453.7567 | 重庆忠县公司
165463 | 10kV中博香山湖商#1变 | 绿 | 784.9588 | 重庆忠县公司
165464 | 10kV中博香山湖#3楼#1配变 | 绿 | 680.8557 | 重庆忠县公司
165465 | 10kV东坡还房公用配变 | 绿 | 564.7835 | 重庆忠县公司
165466 | 10kV万通置业#6配电室#6楼商变 | 绿 | 448.0619 | 重庆忠县公司
165467 | 10KV红星广场配变 | 绿 | 504.0928 | 重庆忠县公司
165468 | 10KV白公生态花园变压器800 | 绿 | 658.1443 | 重庆忠县公司
165469 | 10KV溪水线半城新区#3公用配变800KVA | 绿 | 649.5753 | 重庆忠县公司
165470 | 10KV溪水线半城新区#2公用配变800KVA | 绿 | 646.4330 | 重庆忠县公司
165471 | 10KV溪水线半城新区#1公用配变800KVA | 绿 | 647.5464 | 重庆忠县公司
165472 | (元兴线)三元村4号柱上公变 | 绿 | 81.0918 | 重庆忠县公司
165473 | (元兴线)三元村3号柱上公变 | 绿 | 43.2495 | 重庆忠县公司
165474 | (元兴线)三元村2号柱上公变 | 绿 | 83.5258 | 重庆忠县公司
165475 | (元兴线)三元村1号柱上公变 | 绿 | 183.5639 | 重庆忠县公司
165476 | 龙鹏#3公变 | 绿 | 360.3299 | 重庆合川公司
165477 | 龙鹏#2配变 | 绿 | 286.9381 | 重庆合川公司
165478 | 龙鹏#1配变 | 绿 | 560.5464 | 重庆合川公司
165479 | 龙骨#8公变 | 黄 | 81.3608 | 重庆合川公司
165480 | 龙骨#7公变 | 黄 | 205.9258 | 重庆合川公司
165481 | 龙骨#6配变 | 黄 | 55.5175 | 重庆合川公司
165482 | 龙骨#5公变 | 黄 | 82.8856 | 重庆合川公司
165483 | 龙骨#4配变 | 黄 | 148.9742 | 重庆合川公司
165484 | 龙顶#6公变 | 绿 | 84.3052 | 重庆合川公司
165485 | 龙顶#5柱上公变 | 绿 | 84.3979 | 重庆合川公司
165486 | 龙顶#4柱上公变 | 绿 | 44.2526 | 重庆合川公司
165487 | 龙顶#3配变 | 绿 | 42.5639 | 重庆合川公司
165488 | 龙顶#2配变 | 绿 | 83.2134 | 重庆合川公司
165489 | 龙顶#1配变 | 绿 | 86.1268 | 重庆合川公司
165490 | 龙门垭柱上变（光伏1户） | 绿 | 167.0165 | 重庆合川公司
165491 | 龙门咀柱上变 | 绿 | 168.5191 | 重庆合川公司
165492 | 龙翠#5柱上变 | 绿 | 48.1660 | 重庆合川公司
165493 | 龙翠#4柱上公变 | 绿 | 83.8443 | 重庆合川公司
165494 | 龙翠#3柱上公变 | 绿 | 86.7825 | 重庆合川公司
165495 | 龙翠#2公变(新) | 绿 | 166.1546 | 重庆合川公司
165496 | 龙翠#1公变 | 绿 | 86.6557 | 重庆合川公司
165497 | 龙窝村#7公变（光伏1户） | 黄 | 34.1113 | 重庆合川公司
165498 | 龙窝村#6公变 | 绿 | 66.9381 | 重庆合川公司
165499 | 龙窝村#5公变 | 绿 | 92.0742 | 重庆合川公司
165500 | 龙窝村#3公变（光伏2户） | 绿 | 53.3959 | 重庆合川公司
165501 | 龙窝村#2公变（光伏1户） | 黄 | 75.3763 | 重庆合川公司
165502 | 龙窝村#1公变 | 绿 | 42.4433 | 重庆合川公司
165503 | 龙窝#4公变 | 绿 | 87.8309 | 重庆合川公司
165504 | 龙狮#9柱上公变 | 绿 | 113.4423 | 重庆合川公司
165505 | 龙狮#8柱上变 | 绿 | 86.4577 | 重庆合川公司
165506 | 龙狮#7柱上变 | 绿 | 69.3381 | 重庆合川公司
165507 | 龙狮#6公变 | 绿 | 83.5443 | 重庆合川公司
165508 | 龙狮#5公变 | 绿 | 44.7304 | 重庆合川公司
165509 | 龙狮#4柱上公变 | 绿 | 41.1428 | 重庆合川公司
165510 | 龙狮#3公变 | 黄 | 94.4990 | 重庆合川公司
165511 | 龙狮#2公变 | 绿 | 176.2495 | 重庆合川公司
165512 | 龙狮#1公变（光伏1户） | 黄 | 121.0577 | 重庆合川公司
165513 | 龙狮#15公变 | 黄 | 84.8433 | 重庆合川公司
165514 | 龙狮#14柱上变 | 绿 | 88.8670 | 重庆合川公司
165515 | 龙狮#13公变 | 绿 | 89.0000 | 重庆合川公司
165516 | 龙狮#12公变 | 绿 | 44.5371 | 重庆合川公司
165517 | 龙狮#11公变 | 黄 | 45.3613 | 重庆合川公司
165518 | 龙狮#10柱上变（光伏1户） | 绿 | 84.1629 | 重庆合川公司
165519 | 龙潭村2#柱上公变 | 绿 | 142.8577 | 重庆合川公司
165520 | 龙潭村1#柱上公变 | 绿 | 205.4186 | 重庆合川公司
165521 | 龙滩子柱上变 | 绿 | 131.3186 | 重庆合川公司
165522 | 龙溪#6公变 | 绿 | 81.0175 | 重庆合川公司
165523 | 龙溪#5公变 | 绿 | 164.8928 | 重庆合川公司
165524 | 龙溪#4柱上公变 | 绿 | 97.0289 | 重庆合川公司
165525 | 龙溪#3公变 | 绿 | 83.4794 | 重庆合川公司
165526 | 龙溪#2公变 | 绿 | 72.9351 | 重庆合川公司
165527 | 龙湾#7配变 | 绿 | 85.8577 | 重庆合川公司
165528 | 龙湾#6公变 | 绿 | 89.0495 | 重庆合川公司
165529 | 龙湾#5公变 | 绿 | 166.8938 | 重庆合川公司
165530 | 龙湾#4公变 | 绿 | 72.7546 | 重庆合川公司
165531 | 龙湾#3配变 | 绿 | 42.6165 | 重庆合川公司
165532 | 龙湾#2公变 | 绿 | 88.7959 | 重庆合川公司
165533 | 龙湾#1柱上公变 | 绿 | 173.8021 | 重庆合川公司
165534 | 龙湖美岸#4公配#3变 | 绿 | 664.1237 | 重庆合川公司
165535 | 龙湖美岸#4公配#2变 | 绿 | 419.8093 | 重庆合川公司
165536 | 龙湖美岸#4公配#1变 | 绿 | 422.7320 | 重庆合川公司
165537 | 龙湖美岸#3公配#3变 | 绿 | 672.1031 | 重庆合川公司
165538 | 龙湖美岸#3公配#2变 | 绿 | 421.1392 | 重庆合川公司
165539 | 龙湖美岸#3公配#1变 | 绿 | 417.6907 | 重庆合川公司
165540 | 龙湖美岸#2公配#4变 | 绿 | 417.3041 | 重庆合川公司
165541 | 龙湖美岸#2公配#3变 | 绿 | 417.3041 | 重庆合川公司
165542 | 龙湖美岸#2公配#2变 | 绿 | 420.5052 | 重庆合川公司
165543 | 龙湖美岸#2公配#1变 | 绿 | 418.3557 | 重庆合川公司
165544 | 龙湖美岸#1公配#4变 | 绿 | 521.9588 | 重庆合川公司
165545 | 龙湖美岸#1公配#3变 | 绿 | 522.6392 | 重庆合川公司
165546 | 龙湖美岸#1公配#2变 | 绿 | 422.8866 | 重庆合川公司
165547 | 龙湖美岸#1公配#1变 | 绿 | 424.4639 | 重庆合川公司
165548 | 龙游村1#配变 | 绿 | 48.1077 | 重庆合川公司
165549 | 龙游#5柱上公变 | 绿 | 86.4392 | 重庆合川公司
165550 | 龙游#4柱上变 | 绿 | 85.5052 | 重庆合川公司
165551 | 龙游#3配变 | 绿 | 84.0732 | 重庆合川公司
165552 | 龙游#2公变 | 绿 | 82.9876 | 重庆合川公司
165553 | 龙洞湾还房#2公配#4变 | 绿 | 504.0000 | 重庆合川公司
165554 | 龙洞湾还房#2公配#2变 | 绿 | 504.0000 | 重庆合川公司
165555 | 龙洞湾还房#1公配#2变 | 绿 | 525.0103 | 重庆合川公司
165556 | 龙洞湾还房#1公配#1变 | 绿 | 684.2887 | 重庆合川公司
165557 | 龙洞湾柱上变（坝大线光伏1户） | 绿 | 229.7814 | 重庆合川公司
165558 | 龙洞堡柱上变 | 绿 | 202.2351 | 重庆合川公司
165559 | 龙洞口柱上变（坝大线） | 绿 | 64.0845 | 重庆合川公司
165560 | 龙洞佳苑#2配#1变961间隔配电变压器 | 绿 | 645.1959 | 重庆合川公司
165561 | 龙洞佳苑#1配#2变963间隔配电变压器 | 绿 | 423.4639 | 重庆合川公司
165562 | 龙洞佳苑#1配#1变962间隔配电变压器 | 绿 | 662.6701 | 重庆合川公司
165563 | 龙沟#5公变 | 绿 | 84.5309 | 重庆合川公司
165564 | 龙沟#4配变 | 绿 | 81.6918 | 重庆合川公司
165565 | 龙沟#3公变（光伏1户） | 黄 | 65.2289 | 重庆合川公司
165566 | 龙沟#2公变(光伏1户） | 黄 | 78.2990 | 重庆合川公司
165567 | 龙沟#1配变 | 绿 | 91.3041 | 重庆合川公司
165568 | 龙殿#7公变(光伏1户) | 绿 | 59.6598 | 重庆合川公司
165569 | 龙殿#6柱上变 | 绿 | 83.8474 | 重庆合川公司
165570 | 龙殿#5柱上变 | 绿 | 163.8165 | 重庆合川公司
165571 | 龙殿#4配变 | 绿 | 83.2938 | 重庆合川公司
165572 | 龙殿#3公变 | 绿 | 42.1835 | 重庆合川公司
165573 | 龙殿#2公变 | 绿 | 41.6469 | 重庆合川公司
165574 | 龙殿#1公变(光伏1户) | 黄 | 79.1216 | 重庆合川公司
165575 | 龙楼#7公变 | 绿 | 82.2175 | 重庆合川公司
165576 | 龙楼#6公变（光伏1户） | 绿 | 81.3392 | 重庆合川公司
165577 | 龙楼#5公变 | 绿 | 44.1536 | 重庆合川公司
165578 | 龙楼#4公变 | 绿 | 88.2608 | 重庆合川公司
165579 | 龙楼#3公变（光伏1户） | 黄 | 73.3216 | 重庆合川公司
165580 | 龙楼#2公变（光伏1户） | 黄 | 123.9021 | 重庆合川公司
165581 | 龙楼#1公变（光伏1户） | 黄 | 33.0289 | 重庆合川公司
165582 | 龙桥#9公变 | 绿 | 81.1381 | 重庆合川公司
165583 | 龙桥#8公变 | 绿 | 84.3361 | 重庆合川公司
165584 | 龙桥#7公变 | 绿 | 81.9299 | 重庆合川公司
165585 | 龙桥#6公变 | 绿 | 82.0938 | 重庆合川公司
165586 | 龙桥#5配变 | 绿 | 43.9619 | 重庆合川公司
165587 | 龙桥#4配变 | 绿 | 85.9464 | 重庆合川公司
165588 | 龙桥#3配变 | 绿 | 87.0639 | 重庆合川公司
165589 | 龙桥#2配变 | 绿 | 182.7258 | 重庆合川公司
165590 | 龙桥#1配变 | 绿 | 84.7474 | 重庆合川公司
165591 | 龙桥#11公变 | 绿 | 253.0268 | 重庆合川公司
165592 | 龙桥#10公变 | 绿 | 80.5598 | 重庆合川公司
165593 | 龙庭盛世1#公配#1变 | 绿 | 532.2680 | 重庆合川公司
165594 | 龙庭盛世#2公配#2变 | 绿 | 526.4124 | 重庆合川公司
165595 | 龙庭盛世#2公配#1变 | 绿 | 530.9072 | 重庆合川公司
165596 | 龙庭盛世#1配#1变 | 绿 | 252.0000 | 重庆合川公司
165597 | 龙庭盛世#1公配#4变 | 绿 | 530.1856 | 重庆合川公司
165598 | 龙庭盛世#1公配#3变 | 绿 | 533.0928 | 重庆合川公司
165599 | 龙庭盛世#1公配#2变 | 绿 | 530.0825 | 重庆合川公司
165600 | 龙府雅苑1#公配961间隔配电变压器 | 绿 | 691.4639 | 重庆合川公司
165601 | 龙庙#9公变 | 绿 | 165.5608 | 重庆合川公司
165602 | 龙庙#8配变 | 绿 | 92.2041 | 重庆合川公司
165603 | 龙庙#7配变 | 绿 | 87.3253 | 重庆合川公司
165604 | 龙庙#6配变 | 绿 | 81.6763 | 重庆合川公司
165605 | 龙庙#5配变 | 绿 | 44.0655 | 重庆合川公司
165606 | 龙庙#4配变 | 绿 | 48.8928 | 重庆合川公司
165607 | 龙庙#3公变（光伏2户） | 黄 | 72.3794 | 重庆合川公司
165608 | 龙庙#2公变（光伏1户） | 绿 | 40.2598 | 重庆合川公司
165609 | 龙庙#1公变 | 绿 | 84.2155 | 重庆合川公司
165610 | 龙庙#10公变 | 绿 | 84.0206 | 重庆合川公司
165611 | 龙市场镇#9公变 S20-M-400kVA | 绿 | 363.6701 | 重庆合川公司
165612 | 龙市场镇#8公变 | 绿 | 646.4124 | 重庆合川公司
165613 | 龙市场镇#7配变 | 绿 | 339.1753 | 重庆合川公司
165614 | 龙市场镇#6配变（光伏1户） | 绿 | 381.7938 | 重庆合川公司
165615 | 龙市场镇#5公变 | 绿 | 407.1670 | 重庆合川公司
165616 | 龙市场镇#4公变 | 绿 | 342.6887 | 重庆合川公司
165617 | 龙市场镇#3公变 | 绿 | 409.8454 | 重庆合川公司
165618 | 龙市场镇#2公变 | 绿 | 400.2577 | 重庆合川公司
165619 | 龙市场镇#1公变 | 绿 | 451.5876 | 重庆合川公司
165620 | 龙市场镇#11公变 | 绿 | 196.5010 | 重庆合川公司
165621 | 龙市场镇#10公变S20-M-400kVA | 绿 | 395.7113 | 重庆合川公司
165622 | 龙市中街配变 | 绿 | 411.3113 | 重庆合川公司
165623 | 龙川北郡#2公配#5变 | 绿 | 339.6454 | 重庆合川公司
165624 | 龙川北郡#2公配#4变 | 绿 | 528.9072 | 重庆合川公司
165625 | 龙川北郡#2公配#3变 | 绿 | 662.6701 | 重庆合川公司
165626 | 龙川北郡#2公配#2变 | 绿 | 519.3814 | 重庆合川公司
165627 | 龙川北郡#2公配#1变 | 绿 | 663.5979 | 重庆合川公司
165628 | 龙川北郡#1公配#2变 | 绿 | 682.1546 | 重庆合川公司
165629 | 龙川北郡#1公配#1变 | 绿 | 681.5052 | 重庆合川公司
165630 | 龙家院#1公变（光伏1户） | 黄 | 115.1773 | 重庆合川公司
165631 | 龙家湾柱上变（坝大线） | 绿 | 170.3196 | 重庆合川公司
165632 | 龙家湾#2柱上变 | 绿 | 80.6773 | 重庆合川公司
165633 | 龙头村#1公变 | 绿 | 167.1784 | 重庆合川公司
165634 | 龙头屋基柱上变（光伏1户坝大线） | 绿 | 114.4742 | 重庆合川公司
165635 | 龙头#4柱上变（光伏2户） | 黄 | 73.9546 | 重庆合川公司
165636 | 龙头#3柱上变 | 绿 | 93.3526 | 重庆合川公司
165637 | 龙多村5#柱上变 | 绿 | 58.1505 | 重庆合川公司
165638 | 龙多村4#配变 | 绿 | 85.0876 | 重庆合川公司
165639 | 龙多村#3柱上变 | 绿 | 91.0041 | 重庆合川公司
165640 | 龙多村#2配变 | 绿 | 42.0804 | 重庆合川公司
165641 | 龙多#6公变 | 绿 | 80.6186 | 重庆合川公司
165642 | 龙塘坡柱上变（光伏2户） | 黄 | 226.9670 | 重庆合川公司
165643 | 龙堡#6公变 | 绿 | 81.1938 | 重庆合川公司
165644 | 龙堡#5公变 | 绿 | 87.9701 | 重庆合川公司
165645 | 龙堡#4配变 | 绿 | 29.5670 | 重庆合川公司
165646 | 龙堡#3公变（光伏1户） | 黄 | 47.0928 | 重庆合川公司
165647 | 龙堡#2公变 | 绿 | 171.4495 | 重庆合川公司
165648 | 龙堡#1配变 | 绿 | 84.2557 | 重庆合川公司
165649 | 龙堂#9柱上公变 | 绿 | 93.4289 | 重庆合川公司
165650 | 龙堂#8柱上公变 | 绿 | 83.5536 | 重庆合川公司
165651 | 龙堂#7配变 | 绿 | 83.1918 | 重庆合川公司
165652 | 龙堂#6配变 | 绿 | 84.7381 | 重庆合川公司
165653 | 龙堂#5变 | 绿 | 130.8289 | 重庆合川公司
165654 | 龙堂#4变 | 绿 | 81.5093 | 重庆合川公司
165655 | 龙堂#3变(光伏1户) | 黄 | 98.2309 | 重庆合川公司
165656 | 龙堂#2变 | 绿 | 88.4046 | 重庆合川公司
165657 | 龙堂#1变 | 黄 | 74.6680 | 重庆合川公司
165658 | 龙堂#11柱上变(光伏1户) | 黄 | 75.8928 | 重庆合川公司
165659 | 龙堂#10柱上变 | 绿 | 66.3969 | 重庆合川公司
165660 | 龙城花园#2公变 | 绿 | 297.8505 | 重庆合川公司
165661 | 龙城花园#1公变 | 绿 | 350.0990 | 重庆合川公司
165662 | 龙城明珠#1公配#3变 | 绿 | 667.2784 | 重庆合川公司
165663 | 龙城明珠#1公配#2变 | 绿 | 504.0000 | 重庆合川公司
165664 | 龙城华府#1配电室#3公变 | 绿 | 504.0000 | 重庆合川公司
165665 | 龙城华府#1配电室#2公变 | 绿 | 504.0000 | 重庆合川公司
165666 | 龙凤场镇#7公变 | 绿 | 354.8742 | 重庆合川公司
165667 | 龙凤场镇#6配变 | 绿 | 255.9835 | 重庆合川公司
165668 | 龙凤场镇#5公变 | 绿 | 163.8763 | 重庆合川公司
165669 | 龙凤场镇#4配变 | 绿 | 346.0041 | 重庆合川公司
165670 | 龙凤场镇#3公变 | 绿 | 167.4845 | 重庆合川公司
165671 | 龙凤场镇#2公变 | 绿 | 287.0227 | 重庆合川公司
165672 | 龙凤场镇#1配变 | 绿 | 533.0227 | 重庆合川公司
165673 | 龙凤呈祥#3公变 | 绿 | 260.7320 | 重庆合川公司
165674 | 龙凤呈祥#2公变 | 绿 | 256.4412 | 重庆合川公司
165675 | 龙凤呈祥#1公变 | 绿 | 263.6289 | 重庆合川公司
165676 | 龙凤#3公变 | 绿 | 82.4093 | 重庆合川公司
165677 | 龙凤#2配变 | 绿 | 68.0206 | 重庆合川公司
165678 | 龙凤#1配变 | 绿 | 42.9026 | 重庆合川公司
165679 | 龙八社柱上公变 | 绿 | 84.9423 | 重庆合川公司
165680 | 龙会#5公变 | 绿 | 82.2330 | 重庆合川公司
165681 | 龙会#4公变 | 绿 | 83.0371 | 重庆合川公司
165682 | 龙会#3公变(光伏1户) | 绿 | 60.7778 | 重庆合川公司
165683 | 龙会#2公变（光伏1户） | 黄 | 79.0227 | 重庆合川公司
165684 | 龙会#1公变 | 绿 | 43.0990 | 重庆合川公司
165685 | 龙井柱上变（华双） | 绿 | 82.2577 | 重庆合川公司
165686 | 龙井柱上变 | 绿 | 403.3567 | 重庆合川公司
165687 | 龙井场镇#5柱上变 | 绿 | 338.6309 | 重庆合川公司
165688 | 龙井场镇#4公变 | 绿 | 335.4887 | 重庆合川公司
165689 | 龙井场镇#3公变（光伏1户） | 绿 | 450.9361 | 重庆合川公司
165690 | 龙井场镇#2公变（光伏1户） | 绿 | 251.1856 | 重庆合川公司
165691 | 龙井场镇#1公变 | 绿 | 344.4577 | 重庆合川公司
165692 | 龙二社柱上公变（光伏2户） | 黄 | 67.2732 | 重庆合川公司
165693 | 龙之苑#1公配#2变 | 绿 | 331.2577 | 重庆合川公司
165694 | 龙之苑#1公配#1变 | 绿 | 340.5608 | 重庆合川公司
165695 | 龙中花苑#2公变 | 绿 | 348.2062 | 重庆合川公司
165696 | 龙中花苑#1公变（光伏1户） | 绿 | 322.3196 | 重庆合川公司
165697 | 齐家巷长松#2公变 | 绿 | 340.3814 | 重庆合川公司
165698 | 齐家巷长松#1公变-高程：215.84 | 绿 | 359.8041 | 重庆合川公司
165699 | 齐家巷临江物业#3公变 | 绿 | 267.1753 | 重庆合川公司
165700 | 齐家巷临江物业#2公变 | 绿 | 355.2948 | 重庆合川公司
165701 | 鼓山#7公变 | 绿 | 83.3526 | 重庆合川公司
165702 | 鼓山#6变 | 绿 | 80.6742 | 重庆合川公司
165703 | 鼓山#6公变 | 黄 | 65.1732 | 重庆合川公司
165704 | 鼓山#5公变 | 绿 | 42.1820 | 重庆合川公司
165705 | 鼓山#4公变 | 绿 | 83.1825 | 重庆合川公司
165706 | 鼓山#3公变 | 黄 | 129.3897 | 重庆合川公司
165707 | 鼓山#2公变 | 绿 | 81.3361 | 重庆合川公司
165708 | 鼓山#1公变 | 绿 | 174.1113 | 重庆合川公司
165709 | 黑靖#7柱上变 | 绿 | 83.1361 | 重庆合川公司
165710 | 黑靖#6柱上变 | 绿 | 87.7598 | 重庆合川公司
165711 | 黑靖#5配变（光伏1户） | 黄 | 75.1876 | 重庆合川公司
165712 | 黑靖#4配变 | 绿 | 92.1918 | 重庆合川公司
165713 | 黑靖#3配变 | 绿 | 86.9711 | 重庆合川公司
165714 | 黑靖#2配变 | 绿 | 164.5155 | 重庆合川公司
165715 | 黑靖#1配变 | 绿 | 168.3505 | 重庆合川公司
165716 | 黑漆朝门柱上变 | 黄 | 94.9340 | 重庆合川公司
165717 | 黑洞村#3柱上公变 | 绿 | 83.2799 | 重庆合川公司
165718 | 黑洞村#1柱上公变 | 绿 | 86.6216 | 重庆合川公司
165719 | 黑洞5#柱上公变 | 绿 | 267.8845 | 重庆合川公司
165720 | 黑洞4#公变 | 绿 | 83.5567 | 重庆合川公司
165721 | 黑洞#6公变 | 绿 | 87.7608 | 重庆合川公司
165722 | 黑洞#2公变(光伏1户) | 绿 | 88.4412 | 重庆合川公司
165723 | 黑泥田柱上变 | 绿 | 80.9505 | 重庆合川公司
165724 | 黑岩#8公变（光伏1户） | 绿 | 252.0404 | 重庆合川公司
165725 | 黑岩#7公变 | 绿 | 361.0474 | 重庆合川公司
165726 | 黑岩#6公变 | 绿 | 261.1918 | 重庆合川公司
165727 | 黑岩#5公变 | 绿 | 105.9814 | 重庆合川公司
165728 | 黑岩#4公变 | 绿 | 66.6103 | 重庆合川公司
165729 | 黑岩#3公变 | 绿 | 757.6701 | 重庆合川公司
165730 | 黑岩#1柱上公变 | 绿 | 323.2495 | 重庆合川公司
165731 | 黄金湖畔#1公配#2变 | 绿 | 504.0000 | 重庆合川公司
165732 | 黄金海岸#1公配#2变 | 绿 | 676.5567 | 重庆合川公司
165733 | 黄金海岸#1公配#1变 | 绿 | 676.5567 | 重庆合川公司
165734 | 黄金桥#2公变-高程：215.78 | 绿 | 345.9175 | 重庆合川公司
165735 | 黄金桥#1公变-高程：215.78 | 绿 | 281.3814 | 重庆合川公司
165736 | 黄金村柱上变 | 绿 | 273.7423 | 重庆合川公司
165737 | 黄金扁公变 | 绿 | 86.5876 | 重庆合川公司
165738 | 黄金堡柱上变 | 绿 | 86.0186 | 重庆合川公司
165739 | 黄连嘴柱上变 | 绿 | 18.0686 | 重庆合川公司
165740 | 黄连#4公变 | 绿 | 89.5907 | 重庆合川公司
165741 | 黄角梁柱上变压器 | 绿 | 87.6670 | 重庆合川公司
165742 | 黄角塘柱上变 | 绿 | 169.5072 | 重庆合川公司
165743 | 黄莲#3配变 | 绿 | 66.8814 | 重庆合川公司
165744 | 黄莲#2配变 | 绿 | 17.2969 | 重庆合川公司
165745 | 黄莲#1 | 绿 | 242.9381 | 重庆合川公司
165746 | 黄茅村#3柱上变 | 绿 | 162.6845 | 重庆合川公司
165747 | 黄茅村#2公变 | 绿 | 174.0041 | 重庆合川公司
165748 | 黄茅村#1公变 | 绿 | 171.5979 | 重庆合川公司
165749 | 黄茅#5公变 | 绿 | 80.2876 | 重庆合川公司
165750 | 黄茅#4公变 | 绿 | 84.4567 | 重庆合川公司
165751 | 黄花#9公变 | 绿 | 164.9639 | 重庆合川公司
165752 | 黄花#8公变（光伏5户） | 黄 | 136.5691 | 重庆合川公司
165753 | 黄花#7公变（光伏2户） | 黄 | 64.0134 | 重庆合川公司
165754 | 黄花#6公变 | 绿 | 81.1289 | 重庆合川公司
165755 | 黄花#5公变 | 绿 | 51.0799 | 重庆合川公司
165756 | 黄花#4公变 | 绿 | 77.2216 | 重庆合川公司
165757 | 黄花#3公变（光伏1户） | 绿 | 96.2402 | 重庆合川公司
165758 | 黄花#2公变 | 绿 | 47.2990 | 重庆合川公司
165759 | 黄花#1公变 | 绿 | 44.7304 | 重庆合川公司
165760 | 黄花#15公变 | 绿 | 80.3680 | 重庆合川公司
165761 | 黄花#12公变 | 绿 | 40.8320 | 重庆合川公司
165762 | 黄花#11公变 | 绿 | 27.0340 | 重庆合川公司
165763 | 黄烟院公变（光伏1户） | 黄 | 48.6464 | 重庆合川公司
165764 | 黄泥榜柱上变 | 绿 | 87.6948 | 重庆合川公司
165765 | 黄泥坡#1公变 | 绿 | 164.2186 | 重庆合川公司
165766 | 黄池#9公变 | 绿 | 25.2433 | 重庆合川公司
165767 | 黄池#8公变 | 绿 | 46.2887 | 重庆合川公司
165768 | 黄池#7公变 | 绿 | 68.3423 | 重庆合川公司
165769 | 黄池#6公变 | 绿 | 41.8835 | 重庆合川公司
165770 | 黄池#5公变 | 绿 | 84.2588 | 重庆合川公司
165771 | 黄池#4公变 | 绿 | 43.8180 | 重庆合川公司
165772 | 黄池#3公变(光伏1户) | 黄 | 79.0753 | 重庆合川公司
165773 | 黄池#2公变 | 绿 | 24.4376 | 重庆合川公司
165774 | 黄池#20公变 | 绿 | 86.5381 | 重庆合川公司
165775 | 黄池#1公变 | 绿 | 48.2887 | 重庆合川公司
165776 | 黄池#19公变 | 绿 | 42.7093 | 重庆合川公司
165777 | 黄池#18公变 | 绿 | 84.6794 | 重庆合川公司
165778 | 黄池#17公变 | 绿 | 43.0155 | 重庆合川公司
165779 | 黄池#16公变(光伏1户) | 绿 | 8.3103 | 重庆合川公司
165780 | 黄池#15公变 | 绿 | 44.8495 | 重庆合川公司
165781 | 黄池#14公变 | 绿 | 82.7093 | 重庆合川公司
165782 | 黄池#13公变 | 绿 | 49.9510 | 重庆合川公司
165783 | 黄池#12公变(光伏1户) | 黄 | 68.0186 | 重庆合川公司
165784 | 黄池#11公变 | 绿 | 85.7232 | 重庆合川公司
165785 | 黄池#10公变 | 绿 | 62.8469 | 重庆合川公司
165786 | 黄桷版柱上变（光伏2户） | 黄 | 273.5464 | 重庆合川公司
165787 | 黄桷湾柱上变 | 绿 | 87.3237 | 重庆合川公司
165788 | 黄桷湾柱上公变 | 绿 | 83.2041 | 重庆合川公司
165789 | 黄桷梁柱上变 | 绿 | 140.5814 | 重庆合川公司
165790 | 黄桷堡#1公变 | 绿 | 81.1784 | 重庆合川公司
165791 | 黄桷#6公变 | 绿 | 81.4505 | 重庆合川公司
165792 | 黄桷#5公变 | 绿 | 40.8784 | 重庆合川公司
165793 | 黄桷#4公变 | 绿 | 48.2175 | 重庆合川公司
165794 | 黄桷#3公变 | 绿 | 80.9959 | 重庆合川公司
165795 | 黄桷#2公变 | 绿 | 45.2284 | 重庆合川公司
165796 | 黄桷#1公变 | 绿 | 84.7907 | 重庆合川公司
165797 | 黄柳村#4公变 | 绿 | 88.7649 | 重庆合川公司
165798 | 黄柳村#3公变 | 绿 | 88.3907 | 重庆合川公司
165799 | 黄柳村#2公变 | 绿 | 115.7216 | 重庆合川公司
165800 | 黄柳#1公变 | 绿 | 53.0897 | 重庆合川公司
165801 | 黄李垭柱上公变（光伏1户） | 黄 | 71.6742 | 重庆合川公司
165802 | 黄庵#9柱上变 | 绿 | 24.9041 | 重庆合川公司
165803 | 黄庵#8配变 | 绿 | 42.2392 | 重庆合川公司
165804 | 黄庵#7配变 | 绿 | 258.4124 | 重庆合川公司
165805 | 黄庵#6公变 | 绿 | 340.4278 | 重庆合川公司
165806 | 黄庵#5配变(光伏1户) | 黄 | 78.7722 | 重庆合川公司
165807 | 黄庵#4配变 | 绿 | 21.2046 | 重庆合川公司
165808 | 黄庵#3配变 | 绿 | 176.6948 | 重庆合川公司
165809 | 黄庵#2配变 | 绿 | 83.9278 | 重庆合川公司
165810 | 黄庵#1配变 | 绿 | 183.8515 | 重庆合川公司
165811 | 黄庵#10柱上变 | 绿 | 171.0227 | 重庆合川公司
165812 | 黄家院柱上变 | 绿 | 160.7732 | 重庆合川公司
165813 | 黄家湾柱上公变 | 绿 | 87.9608 | 重庆合川公司
165814 | 黄家湾公变 | 绿 | 86.9804 | 重庆合川公司
165815 | 黄家坝柱上公变（光伏2户） | 黄 | 64.7464 | 重庆合川公司
165816 | 黄坪#8公变 | 绿 | 66.3814 | 重庆合川公司
165817 | 黄坪#7公变 | 绿 | 84.1536 | 重庆合川公司
165818 | 黄坪#6公变 | 绿 | 87.9392 | 重庆合川公司
165819 | 黄坪#5公变 | 绿 | 173.1072 | 重庆合川公司
165820 | 黄坪#4公变 | 绿 | 46.1918 | 重庆合川公司
165821 | 黄坪#3公变 | 绿 | 67.6773 | 重庆合川公司
165822 | 黄坪#2公变 | 绿 | 66.3490 | 重庆合川公司
165823 | 黄坪#1公变 | 黄 | 151.7423 | 重庆合川公司
165824 | 黄坡农民新村配变 | 黄 | 88.1340 | 重庆合川公司
165825 | 黄坡#6配变 | 黄 | 76.8979 | 重庆合川公司
165826 | 黄坡#5配变 | 黄 | 72.4134 | 重庆合川公司
165827 | 黄坡#4配变 | 黄 | 257.4371 | 重庆合川公司
165828 | 黄坡#3配变 | 黄 | 82.8608 | 重庆合川公司
165829 | 黄坡#1配变（光伏1户） | 黄 | 55.1247 | 重庆合川公司
165830 | 黄土场镇#3公变 | 绿 | 259.1010 | 重庆合川公司
165831 | 黄土场镇#2公变（光伏2户） | 绿 | 176.0330 | 重庆合川公司
165832 | 黄土场镇#1公变（光伏1户） | 绿 | 360.8124 | 重庆合川公司
165833 | 黄土场公变 | 黄 | 370.3258 | 重庆合川公司
165834 | 麻柳小学公变 | 绿 | 66.4990 | 重庆合川公司
165835 | 麻柳塘柱上变(坝康二线) | 绿 | 344.6680 | 重庆合川公司
165836 | 麻柳凼公变 | 绿 | 24.0206 | 重庆合川公司
165837 | 麟龙天娇#1公配#3变 | 绿 | 421.2784 | 重庆合川公司
165838 | 麟龙天娇#1公配#2变 | 绿 | 407.3608 | 重庆合川公司
165839 | 麟龙天娇#1公配#1变 | 绿 | 409.6804 | 重庆合川公司
165840 | 麒麟联建房#2公变 | 绿 | 209.0619 | 重庆合川公司
165841 | 麒麟联建房#1公变 | 绿 | 260.7010 | 重庆合川公司
165842 | 鹿馨苑#2公变 | 绿 | 268.6639 | 重庆合川公司
165843 | 鹿馨苑#1公变 | 绿 | 226.9443 | 重庆合川公司
165844 | 鹰岩#9公变（光伏1户） | 黄 | 73.4155 | 重庆合川公司
165845 | 鹰岩#8公变 | 绿 | 41.3608 | 重庆合川公司
165846 | 鹰岩#7公变 | 绿 | 83.9124 | 重庆合川公司
165847 | 鹰岩#6公变 | 绿 | 83.1361 | 重庆合川公司
165848 | 鹰岩#5公变（光伏1户） | 黄 | 68.2814 | 重庆合川公司
165849 | 鹰岩#4柱上变 | 绿 | 167.5711 | 重庆合川公司
165850 | 鹰岩#3公变（光伏1户） | 绿 | 328.3216 | 重庆合川公司
165851 | 鹰岩#2公变 | 绿 | 42.8392 | 重庆合川公司
165852 | 鹰岩#1公变 | 绿 | 45.5160 | 重庆合川公司
165853 | 鹤林巷清新花园1#公变 | 绿 | 546.7423 | 重庆合川公司
165854 | 鹤林巷水厂#2公变 | 绿 | 276.5938 | 重庆合川公司
165855 | 鹤林巷水厂#1公变 | 绿 | 354.1072 | 重庆合川公司
165856 | 鹞子#8公变（光伏1户） | 黄 | 32.5567 | 重庆合川公司
165857 | 鹞子#7公变 | 绿 | 164.8619 | 重庆合川公司
165858 | 鹞子#6公变(光伏2户） | 黄 | 64.6433 | 重庆合川公司
165859 | 鹞子#5公变（光伏1户） | 黄 | 75.5897 | 重庆合川公司
165860 | 鹞子#4公变（光伏1户） | 黄 | 73.4155 | 重庆合川公司
165861 | 鹞子#3配变 | 绿 | 43.5582 | 重庆合川公司
165862 | 鹞子#2公变（光伏1户） | 黄 | 31.7670 | 重庆合川公司
165863 | 鹞子#1公变（光伏1户） | 绿 | 13.6804 | 重庆合川公司
165864 | 鹅凤5#公变 | 绿 | 84.4227 | 重庆合川公司
165865 | 鹅凤#4公变 | 绿 | 82.9969 | 重庆合川公司
165866 | 鹅凤#3公变 | 绿 | 44.2928 | 重庆合川公司
165867 | 鹅凤#2公变 | 绿 | 89.2381 | 重庆合川公司
165868 | 鹅凤#1公变 | 绿 | 87.8742 | 重庆合川公司
165869 | 鸿福龙都#2公配#3公变 | 绿 | 400.0000 | 重庆合川公司
165870 | 鸿福龙都#2 | 绿 | 400.0000 | 重庆合川公司
165871 | 鸿发公司#4公变 | 绿 | 420.8144 | 重庆合川公司
165872 | 鸡心子柱上公变 | 绿 | 163.7196 | 重庆合川公司
165873 | 鸡公田#1公变 | 绿 | 82.4464 | 重庆合川公司
165874 | 鸡公山柱上变（光伏1户） | 绿 | 63.6186 | 重庆合川公司
165875 | 鳌游#4 | 绿 | 26.9954 | 重庆合川公司
165876 | 鳌游#3配变 | 绿 | 52.7582 | 重庆合川公司
165877 | 鳌游#2配变 | 绿 | 41.3284 | 重庆合川公司
165878 | 鳌游#1配变 | 绿 | 12.8515 | 重庆合川公司
165879 | 鲤鱼堡柱上变(光伏1户) | 黄 | 152.6392 | 重庆合川公司
165880 | 鲁草村#5柱上公变 | 绿 | 81.8464 | 重庆合川公司
165881 | 鲁草村#4配变 | 绿 | 83.5165 | 重庆合川公司
165882 | 鲁草村#2配变 | 绿 | 44.0454 | 重庆合川公司
165883 | 鲁草村#1配变 | 绿 | 84.1103 | 重庆合川公司
165884 | 鲁草#6公变 | 绿 | 81.0948 | 重庆合川公司
165885 | 鲁草#3配变 | 绿 | 82.6660 | 重庆合川公司
165886 | 鱼箭#4公变 | 绿 | 142.7753 | 重庆合川公司
165887 | 鱼箭#3柱上公变 | 绿 | 85.2423 | 重庆合川公司
165888 | 鱼箭#2配变 | 绿 | 41.7351 | 重庆合川公司
165889 | 鱼箭#1配变 | 绿 | 83.9402 | 重庆合川公司
165890 | 鱼石#7柱上变 | 黄 | 76.1495 | 重庆合川公司
165891 | 鱼石#6公变 | 黄 | 65.8474 | 重庆合川公司
165892 | 鱼石#5配变 | 黄 | 76.7742 | 重庆合川公司
165893 | 鱼石#4配变 | 绿 | 45.0010 | 重庆合川公司
165894 | 鱼石#3配变 | 黄 | 75.8263 | 重庆合川公司
165895 | 鱼石#2公变（光伏1户） | 黄 | 75.9639 | 重庆合川公司
165896 | 鱼石#1配变 | 绿 | 42.4309 | 重庆合川公司
165897 | 鱼池湾柱上变 | 绿 | 40.8753 | 重庆合川公司
165898 | 鱼池柱上变（坝大线） | 绿 | 259.2330 | 重庆合川公司
165899 | 鱼子#2公变 | 绿 | 82.7557 | 重庆合川公司
165900 | 鱼子#1配变 | 绿 | 30.3464 | 重庆合川公司
165901 | 鱼城花园#3(配) | 绿 | 413.0361 | 重庆合川公司
165902 | 鱼城花园#2(配) | 绿 | 529.0309 | 重庆合川公司
165903 | 鱼城花园#1(配) | 绿 | 663.9010 | 重庆合川公司
165904 | 鱼城江南#1公配#2变 | 绿 | 640.0000 | 重庆合川公司
165905 | 魏沟村#3配变 | 绿 | 41.3531 | 重庆合川公司
165906 | 魏沟村#2配变 | 绿 | 53.9361 | 重庆合川公司
165907 | 魏沟村#1配变 | 绿 | 42.6969 | 重庆合川公司
165908 | 高龙场镇#5公变 | 绿 | 344.7320 | 重庆合川公司
165909 | 高龙场镇#4配变（光伏1户） | 绿 | 284.4227 | 重庆合川公司
165910 | 高龙场镇#3配变（光伏发电1户） | 黄 | 246.0412 | 重庆合川公司
165911 | 高龙场镇#2配变（光伏发电2户） | 绿 | 281.5979 | 重庆合川公司
165912 | 高龙场镇#1配变（光伏发电2户） | 绿 | 321.0000 | 重庆合川公司
165913 | 高马#8配变 | 黄 | 43.2149 | 重庆合川公司
165914 | 高马#7配变 | 黄 | 42.0381 | 重庆合川公司
165915 | 高马#6配变 | 黄 | 86.2582 | 重庆合川公司
165916 | 高马#5配变 | 黄 | 114.5000 | 重庆合川公司
165917 | 高马#4公变（光伏1户） | 黄 | 23.9789 | 重庆合川公司
165918 | 高马#3配变 | 黄 | 144.1443 | 重庆合川公司
165919 | 高马#2配变 | 黄 | 48.7433 | 重庆合川公司
165920 | 高马#1配变 | 黄 | 42.6041 | 重庆合川公司
165921 | 高顶#5柱上变 | 黄 | 74.7887 | 重庆合川公司
165922 | 高顶#4配变（光伏1户） | 黄 | 78.9361 | 重庆合川公司
165923 | 高顶#3配变（光伏1户） | 绿 | 83.0015 | 重庆合川公司
165924 | 高顶#2 | 绿 | 48.5454 | 重庆合川公司
165925 | 高顶#1配变（光伏2户） | 黄 | 270.9485 | 重庆合川公司
165926 | 高院#9公变 | 绿 | 44.6454 | 重庆合川公司
165927 | 高院#8公变 | 绿 | 82.5887 | 重庆合川公司
165928 | 高院#7公变（光伏1户） | 黄 | 76.7959 | 重庆合川公司
165929 | 高院#6公变（光伏1户） | 黄 | 70.3474 | 重庆合川公司
165930 | 高院#5公变(光伏1户) | 绿 | 85.8423 | 重庆合川公司
165931 | 高院#4公变(光伏1户) | 绿 | 161.6825 | 重庆合川公司
165932 | 高院#3公变 | 绿 | 162.7835 | 重庆合川公司
165933 | 高院#2公变 | 绿 | 40.4918 | 重庆合川公司
165934 | 高院#1公变(光伏1户) | 黄 | 36.0057 | 重庆合川公司
165935 | 高阳还房#5公配#2变 | 绿 | 675.6598 | 重庆合川公司
165936 | 高阳还房#5公配#1变 | 绿 | 684.9691 | 重庆合川公司
165937 | 高阳还房#4公配#2变 | 绿 | 674.8247 | 重庆合川公司
165938 | 高阳还房#4公配#1变 | 绿 | 657.8144 | 重庆合川公司
165939 | 高阳还房#3公配#1变 | 绿 | 695.1134 | 重庆合川公司
165940 | 高阳还房#2公配#2变 | 绿 | 640.0000 | 重庆合川公司
165941 | 高阳还房#1公配#2变 | 绿 | 421.5876 | 重庆合川公司
165942 | 高阳还房#1公配#1变 | 绿 | 361.9629 | 重庆合川公司
165943 | 高阳路#1公变 | 绿 | 160.6268 | 重庆合川公司
165944 | 高阳加油站#1公变 | 绿 | 276.0309 | 重庆合川公司
165945 | 高阳#2公变 | 绿 | 83.2474 | 重庆合川公司
165946 | 高阳#1公变 | 绿 | 173.5216 | 重庆合川公司
165947 | 高速路口柱上变 | 绿 | 65.8433 | 重庆合川公司
165948 | 高粱堡柱上变 | 绿 | 70.8567 | 重庆合川公司
165949 | 高石坎组团#1公配#1变 | 绿 | 523.2577 | 重庆合川公司
165950 | 高石#4公变 | 绿 | 167.3948 | 重庆合川公司
165951 | 高石#3公变 | 绿 | 93.2526 | 重庆合川公司
165952 | 高石#2公变 | 绿 | 86.0464 | 重庆合川公司
165953 | 高石#1公变 | 绿 | 42.6041 | 重庆合川公司
165954 | 高田村#7柱上公变 | 绿 | 95.9959 | 重庆合川公司
165955 | 高田村#6柱上公变 | 绿 | 81.6021 | 重庆合川公司
165956 | 高田村#5柱上公变 | 绿 | 161.4722 | 重庆合川公司
165957 | 高田村#4公变 | 绿 | 84.5464 | 重庆合川公司
165958 | 高田村#3公变 | 绿 | 41.6392 | 重庆合川公司
165959 | 高田村#2公变 | 绿 | 48.6907 | 重庆合川公司
165960 | 高田村#1公变 | 绿 | 42.1433 | 重庆合川公司
165961 | 高生基柱上公变 | 绿 | 83.2691 | 重庆合川公司
165962 | 高滩村#2公变 | 绿 | 263.3485 | 重庆合川公司
165963 | 高滩村#1公变 | 绿 | 163.0742 | 重庆合川公司
165964 | 高滩#5柱上变 | 绿 | 86.7577 | 重庆合川公司
165965 | 高滩#4公变 | 黄 | 51.1732 | 重庆合川公司
165966 | 高滩#3柱上变 | 绿 | 88.4124 | 重庆合川公司
165967 | 高泰悦府#5公配#3变 | 绿 | 518.2474 | 重庆合川公司
165968 | 高泰悦府#5公配#2变 | 绿 | 640.0000 | 重庆合川公司
165969 | 高泰悦府#3公配#3变 | 绿 | 640.0000 | 重庆合川公司
165970 | 高泰悦府#3公配#1变 | 绿 | 400.0000 | 重庆合川公司
165971 | 高泰悦府#2公配#1变 | 绿 | 400.0000 | 重庆合川公司
165972 | 高泰悦府#1公配#2变 | 绿 | 531.1753 | 重庆合川公司
165973 | 高泰悦府#1公配#1变 | 绿 | 531.1753 | 重庆合川公司
165974 | 高歇5#公变(光伏2户) | 绿 | 366.2186 | 重庆合川公司
165975 | 高歇1#公变（光伏1户） | 绿 | 83.0309 | 重庆合川公司
165976 | 高歇#9公变 | 绿 | 367.9010 | 重庆合川公司
165977 | 高歇#8公变 | 绿 | 86.7423 | 重庆合川公司
165978 | 高歇#6公变（光伏1户） | 绿 | 407.5464 | 重庆合川公司
165979 | 高歇#4柱上变 | 绿 | 266.6598 | 重庆合川公司
165980 | 高歇#2公变 | 绿 | 170.7443 | 重庆合川公司
165981 | 高梁堡柱上公变（游响） | 黄 | 83.6402 | 重庆合川公司
165982 | 高梁堡#3公变 | 黄 | 82.3134 | 重庆合川公司
165983 | 高梁堡#2公变 | 黄 | 80.3557 | 重庆合川公司
165984 | 高桥#9公变（光伏1户） | 黄 | 77.0773 | 重庆合川公司
165985 | 高桥#8公变 | 绿 | 4.0443 | 重庆合川公司
165986 | 高桥#7公变 | 绿 | 45.7387 | 重庆合川公司
165987 | 高桥#6公变 | 绿 | 22.0835 | 重庆合川公司
165988 | 高桥#5公变(光伏2户) | 黄 | 114.1856 | 重庆合川公司
165989 | 高桥#4公变(光伏1户) | 绿 | 44.2108 | 重庆合川公司
165990 | 高桥#3公变 | 绿 | 41.5928 | 重庆合川公司
165991 | 高桥#2公变（光伏发电1户） | 黄 | 73.6629 | 重庆合川公司
165992 | 高桥#1公变 | 绿 | 86.3155 | 重庆合川公司
165993 | 高桥#15公变 | 绿 | 48.1258 | 重庆合川公司
165994 | 高桥#14公变(光伏1户) | 绿 | 52.7361 | 重庆合川公司
165995 | 高桥#13公变（光伏1户） | 黄 | 75.9314 | 重庆合川公司
165996 | 高桥#12公变 | 绿 | 44.3871 | 重庆合川公司
165997 | 高桥#11公变 | 绿 | 41.3856 | 重庆合川公司
165998 | 高桥#10公变(光伏1户) | 黄 | 39.8222 | 重庆合川公司
165999 | 高柏#6公变 | 绿 | 94.1835 | 重庆合川公司
166000 | 高柏#5公变 | 绿 | 84.8340 | 重庆合川公司
166001 | 高柏#4公变 | 绿 | 83.3495 | 重庆合川公司
166002 | 高柏#3配变 | 绿 | 84.0979 | 重庆合川公司
166003 | 高柏#2配变 | 绿 | 48.3691 | 重庆合川公司
166004 | 高柏#1公变（光伏1户） | 绿 | 80.4330 | 重庆合川公司
166005 | 高板桥柱上公变（光伏1户） | 黄 | 74.6619 | 重庆合川公司
166006 | 高望#8配变 | 绿 | 41.9794 | 重庆合川公司
166007 | 高望#7公变 | 绿 | 81.2464 | 重庆合川公司
166008 | 高望#6配变 | 绿 | 87.8649 | 重庆合川公司
166009 | 高望#5配变 | 绿 | 161.7381 | 重庆合川公司
166010 | 高望#4配变 | 绿 | 102.5175 | 重庆合川公司
166011 | 高望#3配变 | 绿 | 65.1412 | 重庆合川公司
166012 | 高望#2配变 | 绿 | 49.5196 | 重庆合川公司
166013 | 高望#1配变 | 绿 | 237.3753 | 重庆合川公司
166014 | 高拱#5公变 | 绿 | 81.5340 | 重庆合川公司
166015 | 高拱#4柱上公变 | 绿 | 81.0299 | 重庆合川公司
166016 | 高拱#3公变（光伏1户） | 黄 | 305.6804 | 重庆合川公司
166017 | 高拱#2配变 | 绿 | 41.9206 | 重庆合川公司
166018 | 高拱#1配变 | 绿 | 42.0629 | 重庆合川公司
166019 | 高房子柱上变（游响） | 黄 | 85.3103 | 重庆合川公司
166020 | 高房子#1公变 | 绿 | 85.5825 | 重庆合川公司
166021 | 高店村#3配变 | 绿 | 44.1211 | 重庆合川公司
166022 | 高店村#1配变 | 绿 | 43.4454 | 重庆合川公司
166023 | 高川村配变（光伏1户） | 绿 | 179.9052 | 重庆合川公司
166024 | 高川#5公变 | 绿 | 85.3227 | 重庆合川公司
166025 | 高川#4公变 | 绿 | 49.2577 | 重庆合川公司
166026 | 高川#3配变 | 绿 | 84.1521 | 重庆合川公司
166027 | 高川#2配变 | 绿 | 42.5562 | 重庆合川公司
166028 | 高峰村#5公变 | 绿 | 41.1103 | 重庆合川公司
166029 | 高峰村#4公变 | 绿 | 81.1103 | 重庆合川公司
166030 | 高峰村#3公变 | 绿 | 174.0969 | 重庆合川公司
166031 | 高峰村#2配变（光伏1户） | 黄 | 38.3345 | 重庆合川公司
166032 | 高峰村#1公变 | 绿 | 91.3134 | 重庆合川公司
166033 | 高峰#6公变 | 绿 | 41.6082 | 重庆合川公司
166034 | 高岩柱上变 | 绿 | 85.8763 | 重庆合川公司
166035 | 高岩村#1公变 | 黄 | 77.9309 | 重庆合川公司
166036 | 高山#3公变 | 绿 | 83.5443 | 重庆合川公司
166037 | 高屋村#2配变 | 绿 | 70.3835 | 重庆合川公司
166038 | 高屋村#1公变 | 绿 | 47.0330 | 重庆合川公司
166039 | 高屋#3公变 | 绿 | 83.0835 | 重庆合川公司
166040 | 高家湾柱上变（小长光伏2户） | 黄 | 150.0103 | 重庆合川公司
166041 | 高家湾柱上变（光伏1户） | 黄 | 72.1289 | 重庆合川公司
166042 | 高家榜公变 | 绿 | 80.5041 | 重庆合川公司
166043 | 高家岩柱上变 | 绿 | 40.0000 | 重庆合川公司
166044 | 高家保柱上公变 | 绿 | 80.6093 | 重庆合川公司
166045 | 高学3#公变（光伏1户） | 黄 | 28.3727 | 重庆合川公司
166046 | 高学#4配变 | 绿 | 85.4495 | 重庆合川公司
166047 | 高学#2柱上公变 | 绿 | 82.5979 | 重庆合川公司
166048 | 高学#1配变 | 绿 | 106.9722 | 重庆合川公司
166049 | 高坪#6公变 | 黄 | 81.9577 | 重庆合川公司
166050 | 高坪#5配变 | 黄 | 87.4443 | 重庆合川公司
166051 | 高坪#4配变 | 黄 | 85.2763 | 重庆合川公司
166052 | 高坪#3公变 | 黄 | 43.4732 | 重庆合川公司
166053 | 高坪#2配变 | 黄 | 54.7454 | 重庆合川公司
166054 | 高坪#1配变 | 黄 | 51.6165 | 重庆合川公司
166055 | 高坡#7公变 | 黄 | 59.6763 | 重庆合川公司
166056 | 高坡#6公变 | 黄 | 81.3299 | 重庆合川公司
166057 | 高坡#5公变 | 黄 | 85.1773 | 重庆合川公司
166058 | 高坡#4公变 | 黄 | 87.9144 | 重庆合川公司
166059 | 高坡#3配变 | 黄 | 82.4155 | 重庆合川公司
166060 | 高坡#1公变 | 黄 | 179.4722 | 重庆合川公司
166061 | 高坝#6柱上变 | 绿 | 169.7485 | 重庆合川公司
166062 | 高坝#5公变 | 绿 | 84.6639 | 重庆合川公司
166063 | 高坝#4公变 | 绿 | 49.5814 | 重庆合川公司
166064 | 高坝#3柱上公变 | 绿 | 85.1495 | 重庆合川公司
166065 | 高坝#2公变（光伏2户） | 黄 | 63.4582 | 重庆合川公司
166066 | 高坝#1柱上公变（光伏1户） | 黄 | 75.4876 | 重庆合川公司
166067 | 高坎#4公变 | 绿 | 181.6247 | 重庆合川公司
166068 | 高坎#3公变 | 绿 | 41.2835 | 重庆合川公司
166069 | 高坎#1公变(光伏1户） | 黄 | 75.6701 | 重庆合川公司
166070 | 高地坝柱上变 | 绿 | 89.2876 | 重庆合川公司
166071 | 骑龙村#8公变(光伏2户) | 黄 | 70.1433 | 重庆合川公司
166072 | 骑龙村#7配变(光伏1户) | 黄 | 76.2639 | 重庆合川公司
166073 | 骑龙村#6配变 | 绿 | 84.6237 | 重庆合川公司
166074 | 骑龙村#5公变（光伏2户） | 黄 | 75.3918 | 重庆合川公司
166075 | 骑龙村#4公变(光伏2户) | 黄 | 78.9856 | 重庆合川公司
166076 | 骑龙村#3配变 | 绿 | 84.8464 | 重庆合川公司
166077 | 骑龙村#2配变 | 绿 | 109.3278 | 重庆合川公司
166078 | 骑龙村#1配变 | 绿 | 85.6969 | 重庆合川公司
166079 | 骑龙村#10公变（光伏1户） | 绿 | 40.1361 | 重庆合川公司
166080 | 骑龙#9柱上变 | 绿 | 88.7557 | 重庆合川公司
166081 | 骑龙#11柱上变 | 绿 | 83.3557 | 重庆合川公司
166082 | 骆驼#6公变 | 绿 | 82.1742 | 重庆合川公司
166083 | 骆驼#5公变 | 绿 | 82.5402 | 重庆合川公司
166084 | 骆驼#4公变 | 绿 | 166.8536 | 重庆合川公司
166085 | 骆驼#3公变 | 绿 | 82.7804 | 重庆合川公司
166086 | 骆驼#2公变 | 绿 | 86.9278 | 重庆合川公司
166087 | 骆驼#1公变 | 绿 | 83.0711 | 重庆合川公司
166088 | 驼马厂柱上变（坝康二） | 绿 | 82.1402 | 重庆合川公司
166089 | 驰华C3#1公变 | 绿 | 417.2113 | 重庆合川公司
166090 | 马鞍桥柱上变 | 绿 | 92.6603 | 重庆合川公司
166091 | 马鞍#6配变 | 绿 | 82.8113 | 重庆合川公司
166092 | 马鞍#5配变 | 绿 | 82.9784 | 重庆合川公司
166093 | 马鞍#4配变 | 绿 | 81.1196 | 重庆合川公司
166094 | 马鞍#3配变 | 绿 | 81.5309 | 重庆合川公司
166095 | 马鞍#2配变 | 绿 | 81.5433 | 重庆合川公司
166096 | 马鞍#1配变 | 绿 | 87.3361 | 重庆合川公司
166097 | 马道子柱上变 | 绿 | 88.0412 | 重庆合川公司
166098 | 马道#6公变 | 绿 | 118.1990 | 重庆合川公司
166099 | 马道#5柱上公变 | 绿 | 85.9784 | 重庆合川公司
166100 | 马道#4柱上公变 | 绿 | 92.8351 | 重庆合川公司
166101 | 马道#3配变 | 绿 | 85.9660 | 重庆合川公司
166102 | 马道#2配变 | 绿 | 48.1804 | 重庆合川公司
166103 | 马道#1配变 | 绿 | 113.6485 | 重庆合川公司
166104 | 马赛庄园#5公配#2变 | 绿 | 708.4742 | 重庆合川公司
166105 | 马赛庄园#5公配#1变 | 绿 | 692.5773 | 重庆合川公司
166106 | 马赛庄园#4公配#2变 | 绿 | 666.2577 | 重庆合川公司
166107 | 马赛庄园#4公配#1变 | 绿 | 666.2577 | 重庆合川公司
166108 | 马赛庄园#3公配#4变 | 绿 | 679.4330 | 重庆合川公司
166109 | 马赛庄园#3公配#3变 | 绿 | 710.8866 | 重庆合川公司
166110 | 马赛庄园#3公配#2变 | 绿 | 666.0103 | 重庆合川公司
166111 | 马赛庄园#3公配#1变 | 绿 | 661.7732 | 重庆合川公司
166112 | 马赛庄园#2公配#4变 | 绿 | 540.8866 | 重庆合川公司
166113 | 马赛庄园#2公配#3变 | 绿 | 570.9897 | 重庆合川公司
166114 | 马赛庄园#2公配#1变 | 绿 | 504.0000 | 重庆合川公司
166115 | 马赛庄园#1公配#1变 | 绿 | 640.0000 | 重庆合川公司
166116 | 马老贯柱上公变 | 绿 | 80.2474 | 重庆合川公司
166117 | 马房沟柱上变 | 绿 | 83.3773 | 重庆合川公司
166118 | 马岭#8公变 | 绿 | 189.1649 | 重庆合川公司
166119 | 马岭#7配变 | 绿 | 85.3474 | 重庆合川公司
166120 | 马岭#6配变（光伏1户） | 绿 | 60.0031 | 重庆合川公司
166121 | 马岭#5配变 | 绿 | 13.9155 | 重庆合川公司
166122 | 马岭#4配变 | 绿 | 43.2691 | 重庆合川公司
166123 | 马岭#3配变 | 绿 | 45.8485 | 重庆合川公司
166124 | 马岭#2配变 | 绿 | 80.0247 | 重庆合川公司
166125 | 马岭#1公变 | 绿 | 10.5464 | 重庆合川公司
166126 | 马家院柱上变 | 绿 | 85.4835 | 重庆合川公司
166127 | 马家湾柱上变 | 绿 | 82.7959 | 重庆合川公司
166128 | 马家河柱上变 | 绿 | 41.8866 | 重庆合川公司
166129 | 马家沟#1公变 | 绿 | 323.6866 | 重庆合川公司
166130 | 马儿田柱上变 | 绿 | 42.7979 | 重庆合川公司
166131 | 香龙场镇#4公变 | 绿 | 336.2062 | 重庆合川公司
166132 | 香龙场镇#3公变 | 绿 | 415.7773 | 重庆合川公司
166133 | 香龙场镇#2公变（光伏4户） | 绿 | 344.4825 | 重庆合川公司
166134 | 香龙场镇#1公变 | 绿 | 383.0309 | 重庆合川公司
166135 | 香溪美庭#2公变 | 绿 | 323.1794 | 重庆合川公司
166136 | 香溪美庭#1公变 | 绿 | 324.4289 | 重庆合川公司
166137 | 香榭丽苑#2配变 | 绿 | 668.9794 | 重庆合川公司
166138 | 香榭丽苑#1配变 | 绿 | 668.9794 | 重庆合川公司
166139 | 香悦里#3公配#2变 | 绿 | 694.7732 | 重庆合川公司
166140 | 香悦里#3公配#1变 | 绿 | 523.9794 | 重庆合川公司
166141 | 香悦里#2公配#4变 | 绿 | 542.4124 | 重庆合川公司
166142 | 香悦里#2公配#3变 | 绿 | 416.6392 | 重庆合川公司
166143 | 香悦里#2公配#2变 | 绿 | 533.4639 | 重庆合川公司
166144 | 香悦里#2公配#1变 | 绿 | 416.6392 | 重庆合川公司
166145 | 香悦里#1公配#2变 | 绿 | 533.3402 | 重庆合川公司
166146 | 香悦里#1公配#1变 | 绿 | 533.3402 | 重庆合川公司
166147 | 香山六村#3柱上变 | 黄 | 88.3165 | 重庆合川公司
166148 | 香山六村#2配变 | 黄 | 48.8330 | 重庆合川公司
166149 | 香山六村#1配变 | 黄 | 43.0031 | 重庆合川公司
166150 | 香山八村#3配变 | 黄 | 72.8515 | 重庆合川公司
166151 | 香山八村#2配变 | 黄 | 71.1969 | 重庆合川公司
166152 | 香山八村#1配变 | 黄 | 95.3866 | 重庆合川公司
166153 | 香山七村#2配变 | 黄 | 46.4670 | 重庆合川公司
166154 | 香山七村#1配变 | 黄 | 87.2619 | 重庆合川公司
166155 | 饲养场柱上变 | 绿 | 172.6309 | 重庆合川公司
166156 | 飞龙村#9公变 | 绿 | 86.3649 | 重庆合川公司
166157 | 飞龙村#6配变 | 绿 | 402.0082 | 重庆合川公司
166158 | 飞龙村#3公变（光伏1户） | 黄 | 71.2010 | 重庆合川公司
166159 | 飞龙村#1配变 | 绿 | 74.0948 | 重庆合川公司
166160 | 飞龙#8柱上变 | 黄 | 357.3732 | 重庆合川公司
166161 | 飞龙#7柱上变 | 黄 | 270.9072 | 重庆合川公司
166162 | 飞龙#5柱上公变 | 绿 | 335.3505 | 重庆合川公司
166163 | 飞龙#4柱上公变 | 绿 | 88.1433 | 重庆合川公司
166164 | 飞龙#2配变 | 绿 | 89.8887 | 重庆合川公司
166165 | 飞凤村#5公变 | 绿 | 81.0268 | 重庆合川公司
166166 | 飞凤#9公变 | 绿 | 80.5876 | 重庆合川公司
166167 | 飞凤#8公变 | 绿 | 161.5526 | 重庆合川公司
166168 | 飞凤#7公变（光伏1户） | 黄 | 32.9835 | 重庆合川公司
166169 | 飞凤#6公变 | 绿 | 42.5794 | 重庆合川公司
166170 | 飞凤#4公变 | 绿 | 55.1619 | 重庆合川公司
166171 | 飞凤#3公变 | 黄 | 74.3866 | 重庆合川公司
166172 | 飞凤#2公变 | 绿 | 81.0948 | 重庆合川公司
166173 | 飞凤#1公变 | 绿 | 68.2330 | 重庆合川公司
166174 | 风洞柱上公变 | 绿 | 45.5423 | 重庆合川公司
166175 | 风木塘柱上公变 | 黄 | 81.9206 | 重庆合川公司
166176 | 风垭村#3 | 黄 | 70.1649 | 重庆合川公司
166177 | 风垭村#2配变 | 绿 | 95.8804 | 重庆合川公司
166178 | 风垭村#1配变 | 绿 | 173.0237 | 重庆合川公司
166179 | 风垭#4柱上变 | 绿 | 83.3485 | 重庆合川公司
166180 | 颜坝#9公变 | 绿 | 86.3186 | 重庆合川公司
166181 | 颜坝#8公变 | 绿 | 86.9155 | 重庆合川公司
166182 | 颜坝#7公变（光伏1户） | 绿 | 86.7206 | 重庆合川公司
166183 | 颜坝#6公变 | 绿 | 83.5258 | 重庆合川公司
166184 | 颜坝#5公变 | 绿 | 90.0454 | 重庆合川公司
166185 | 颜坝#4公变 | 绿 | 85.9691 | 重庆合川公司
166186 | 颜坝#3公变 | 绿 | 85.3289 | 重庆合川公司
166187 | 颜坝#2公变 | 绿 | 178.9464 | 重庆合川公司
166188 | 颜坝#1公变 | 绿 | 85.7959 | 重庆合川公司
166189 | 颜坝#11公变 | 绿 | 165.3134 | 重庆合川公司
166190 | 颜坝#10公变 | 绿 | 66.3773 | 重庆合川公司
166191 | 预制场柱上变(小长） | 绿 | 170.0577 | 重庆合川公司
166192 | 顶冠#9公变（光伏1户） | 黄 | 78.5155 | 重庆合川公司
166193 | 顶冠#8公变 | 黄 | 82.5299 | 重庆合川公司
166194 | 顶冠#7公变 | 黄 | 87.5443 | 重庆合川公司
166195 | 顶冠#6公变 | 黄 | 41.3711 | 重庆合川公司
166196 | 顶冠#5公变 | 黄 | 85.4526 | 重庆合川公司
166197 | 顶冠#4公变 | 黄 | 263.7216 | 重庆合川公司
166198 | 顶冠#3公变 | 黄 | 82.8979 | 重庆合川公司
166199 | 顶冠#2公变（光伏1户） | 黄 | 153.2268 | 重庆合川公司
166200 | 顶冠#1公变 | 黄 | 164.8062 | 重庆合川公司
166201 | 顶冠#10公变 | 黄 | 86.1979 | 重庆合川公司
166202 | 韩家院柱上变 | 绿 | 45.0557 | 重庆合川公司
166203 | 韦家院子柱上变 | 绿 | 68.7660 | 重庆合川公司
166204 | 鞍山村#3公变 | 绿 | 42.4619 | 重庆合川公司
166205 | 鞍山村#2配变 | 绿 | 49.6433 | 重庆合川公司
166206 | 鞍山村#1配变（光伏2户） | 绿 | 41.9964 | 重庆合川公司
166207 | 鞍山农民新村公变 | 绿 | 332.6804 | 重庆合川公司
166208 | 面房柱上变(光伏1户) | 黄 | 78.2000 | 重庆合川公司
166209 | 面房柱上公变 | 绿 | 85.0072 | 重庆合川公司
166210 | 静居#4公变 | 绿 | 40.6789 | 重庆合川公司
166211 | 静居#3公变 | 绿 | 49.4546 | 重庆合川公司
166212 | 静居#2公变 | 绿 | 97.7464 | 重庆合川公司
166213 | 静居#1公变 | 绿 | 172.3155 | 重庆合川公司
166214 | 靖林小学柱上变 | 绿 | 208.9897 | 重庆合川公司
166215 | 靓市街嘉滨路口#2公变-高程:213.33 | 绿 | 559.2990 | 重庆合川公司
166216 | 靓市街别凡溪#1公变-高程：214.91 | 绿 | 371.7732 | 重庆合川公司
166217 | 青龙街#1公变 | 绿 | 306.2165 | 重庆合川公司
166218 | 青龙沟柱上变（光伏1户） | 绿 | 86.0680 | 重庆合川公司
166219 | 青龙嘴柱上变（坝镇线光伏1户） | 绿 | 310.0722 | 重庆合川公司
166220 | 青龙#9公变（光伏1户） | 黄 | 155.3485 | 重庆合川公司
166221 | 青龙#8公变 | 绿 | 83.8165 | 重庆合川公司
166222 | 青龙#7公变 | 绿 | 171.8082 | 重庆合川公司
166223 | 青龙#6公变（光伏2户） | 绿 | 255.4536 | 重庆合川公司
166224 | 青龙#5公变（光伏2户） | 绿 | 165.3258 | 重庆合川公司
166225 | 青龙#4公变（光伏1户） | 黄 | 74.2258 | 重庆合川公司
166226 | 青龙#3公变（光伏1户） | 黄 | 153.3381 | 重庆合川公司
166227 | 青龙#2公变 | 绿 | 87.7103 | 重庆合川公司
166228 | 青龙#1公变（光伏1户） | 黄 | 106.8330 | 重庆合川公司
166229 | 青竹湾#2公变 | 绿 | 350.4825 | 重庆合川公司
166230 | 青竹湾#1公变 | 绿 | 162.0258 | 重庆合川公司
166231 | 青竹#5公变 | 绿 | 83.3526 | 重庆合川公司
166232 | 青竹#4公变 | 绿 | 81.6763 | 重庆合川公司
166233 | 青竹#3配变 | 绿 | 86.0216 | 重庆合川公司
166234 | 青竹#2配变 | 绿 | 25.3639 | 重庆合川公司
166235 | 青竹#1配变 | 绿 | 42.4124 | 重庆合川公司
166236 | 青石关柱上变 | 绿 | 89.9278 | 重庆合川公司
166237 | 青源村#4公变（光伏1户） | 绿 | 83.0062 | 重庆合川公司
166238 | 青源村#3配变 | 绿 | 168.0536 | 重庆合川公司
166239 | 青源村#2配变 | 绿 | 82.2918 | 重庆合川公司
166240 | 青源村#1公变（光伏1户） | 黄 | 77.6062 | 重庆合川公司
166241 | 青果树柱上变(光伏1户） | 黄 | 36.3149 | 重庆合川公司
166242 | 青松柱上公变 | 绿 | 202.5732 | 重庆合川公司
166243 | 青杠池柱上变 | 绿 | 41.4433 | 重庆合川公司
166244 | 青杠树柱上公变（光伏1户） | 黄 | 321.6082 | 重庆合川公司
166245 | 青杠林柱上变 | 绿 | 84.0948 | 重庆合川公司
166246 | 青杠坪#9公变 | 绿 | 25.1088 | 重庆合川公司
166247 | 青杠坪#8公变 | 绿 | 86.8521 | 重庆合川公司
166248 | 青杠坪#7柱上公变 | 绿 | 44.1320 | 重庆合川公司
166249 | 青杠坪#6公变（光伏1户） | 黄 | 76.2887 | 重庆合川公司
166250 | 青杠坪#5公变 | 绿 | 43.0124 | 重庆合川公司
166251 | 青杠坪#4公变 | 绿 | 166.1670 | 重庆合川公司
166252 | 青杠坪#3公变(光伏2户) | 黄 | 60.5531 | 重庆合川公司
166253 | 青杠坪#2公变 | 绿 | 82.8454 | 重庆合川公司
166254 | 青杠坪#1公变（光伏1户） | 黄 | 32.9021 | 重庆合川公司
166255 | 青杠#7公变(新) | 绿 | 86.3186 | 重庆合川公司
166256 | 青杠#6柱上公变 | 绿 | 88.9474 | 重庆合川公司
166257 | 青杠#5柱上公变 | 绿 | 50.3711 | 重庆合川公司
166258 | 青杠#4配变 | 绿 | 42.7448 | 重庆合川公司
166259 | 青杠#3配变(光伏1户) | 黄 | 78.3825 | 重庆合川公司
166260 | 青杠#2配变 | 绿 | 89.2660 | 重庆合川公司
166261 | 青杠#1配变（光伏发电2户） | 黄 | 54.9381 | 重庆合川公司
166262 | 青庙村#3配变（光伏2户） | 黄 | 74.2134 | 重庆合川公司
166263 | 青庙村#2配变 | 绿 | 87.4072 | 重庆合川公司
166264 | 青庙村#1配变 | 绿 | 84.5711 | 重庆合川公司
166265 | 青峰村#6公变 | 绿 | 83.7887 | 重庆合川公司
166266 | 青峰村#5公变 | 绿 | 44.1722 | 重庆合川公司
166267 | 青峰村#4公变 | 绿 | 125.6536 | 重庆合川公司
166268 | 青峰村#3公变（光伏1户） | 绿 | 80.6031 | 重庆合川公司
166269 | 青峰村#2公变（光伏1户） | 黄 | 67.2124 | 重庆合川公司
166270 | 青峰村#1公变 | 绿 | 82.5113 | 重庆合川公司
166271 | 青峰#7柱上变 | 黄 | 68.6588 | 重庆合川公司
166272 | 青岩村#5公变 | 绿 | 179.1567 | 重庆合川公司
166273 | 青岩村#4配变 | 绿 | 91.0149 | 重庆合川公司
166274 | 青岩村#2配变 | 绿 | 98.5443 | 重庆合川公司
166275 | 青岩村#1配变 | 绿 | 168.5959 | 重庆合川公司
166276 | 青岩#3公变 | 绿 | 51.0088 | 重庆合川公司
166277 | 青山#5公变 | 绿 | 85.5485 | 重庆合川公司
166278 | 青山#4公变 | 绿 | 35.6969 | 重庆合川公司
166279 | 青山#3公变（光伏1户） | 绿 | 47.2835 | 重庆合川公司
166280 | 青山#2公变 | 绿 | 24.8773 | 重庆合川公司
166281 | 青山#1公变 | 绿 | 45.5500 | 重庆合川公司
166282 | 青城华都2#（配） | 绿 | 172.5567 | 重庆合川公司
166283 | 青城华都1＃（配） | 绿 | 676.4206 | 重庆合川公司
166284 | 青坝村#4公变 | 黄 | 82.1928 | 重庆合川公司
166285 | 青坝村#3配变（光伏2户） | 黄 | 71.0959 | 重庆合川公司
166286 | 青坝村#2配变（光伏3户） | 黄 | 184.5134 | 重庆合川公司
166287 | 青坝村#1配变 | 黄 | 85.5160 | 重庆合川公司
166288 | 雷家河柱上变 | 绿 | 89.5768 | 重庆合川公司
166289 | 雷家垭口柱上变 | 黄 | 82.0211 | 重庆合川公司
166290 | 雷公梁子柱上公变 | 绿 | 91.1278 | 重庆合川公司
166291 | 雨台#7公变 | 绿 | 41.9454 | 重庆合川公司
166292 | 雨台#6配变 | 绿 | 42.3737 | 重庆合川公司
166293 | 雨台#5配变 | 绿 | 19.3160 | 重庆合川公司
166294 | 雨台#4配变 | 绿 | 85.8268 | 重庆合川公司
166295 | 雨台#3配变 | 绿 | 17.1227 | 重庆合川公司
166296 | 雨台#2公变 | 绿 | 83.3278 | 重庆合川公司
166297 | 雨台#1配变 | 黄 | 36.1031 | 重庆合川公司
166298 | 雕楼#1柱上变 | 绿 | 87.8216 | 重庆合川公司
166299 | 集美江山D#1公配#3变 | 绿 | 344.7918 | 重庆合川公司
166300 | 集美江山D#1公配#2变 | 绿 | 409.7577 | 重庆合川公司
166301 | 集美江山D#1公配#1变 | 绿 | 339.3856 | 重庆合川公司
166302 | 集美江山B2#3公配#2变 | 绿 | 504.0000 | 重庆合川公司
166303 | 集美江山B2#3公配#1变 | 绿 | 504.0000 | 重庆合川公司
166304 | 集美江山B2#2公配#1变 | 绿 | 400.0000 | 重庆合川公司
166305 | 集美江山B2#1公配#2变 | 绿 | 504.0000 | 重庆合川公司
166306 | 集美江山B2#1公配#1变 | 绿 | 504.0000 | 重庆合川公司
166307 | 集美江山B1#2公配#2变 | 绿 | 400.0000 | 重庆合川公司
166308 | 集美江山B1#2公配#1变 | 绿 | 504.0000 | 重庆合川公司
166309 | 集美江山B1#1公配#2变 | 绿 | 400.0000 | 重庆合川公司
166310 | 集美江山A1#2公配#3变 | 绿 | 448.7732 | 重庆合川公司
166311 | 集美江山A1#2公配#2变 | 绿 | 668.4536 | 重庆合川公司
166312 | 集美江山A1#2公配#1变 | 绿 | 418.9742 | 重庆合川公司
166313 | 集美江山A1#1公配#4变 | 绿 | 640.0000 | 重庆合川公司
166314 | 集美江山A1#1公配#3变 | 绿 | 640.0000 | 重庆合川公司
166315 | 隆高悦府#2公配#1变 | 绿 | 646.5567 | 重庆合川公司
166316 | 隆高悦府#1公配#1变 | 绿 | 669.2206 | 重庆合川公司
166317 | 隆帆城中央小区S#1配#1变 | 绿 | 688.9897 | 重庆合川公司
166318 | 隆帆城中央#1配#1变 | 绿 | 667.0619 | 重庆合川公司
166319 | 隆兴花园#2公变 | 绿 | 160.6495 | 重庆合川公司
166320 | 隆兴花园#1公变 | 绿 | 262.1814 | 重庆合川公司
166321 | 隆兴梨园路#1配变 | 绿 | 327.6577 | 重庆合川公司
166322 | 隆兴场镇#2配变 | 绿 | 370.5773 | 重庆合川公司
166323 | 隆兴场镇#1公变（光伏2户） | 绿 | 404.4433 | 重庆合川公司
166324 | 陶湾村#4柱上公变（光伏1户） | 绿 | 40.0000 | 重庆合川公司
166325 | 陶湾村#3柱上公变（光伏1户） | 绿 | 161.4907 | 重庆合川公司
166326 | 陶湾村#2柱上公变 | 绿 | 83.1608 | 重庆合川公司
166327 | 陶湾村#1柱上公变(光伏3户) | 绿 | 81.0191 | 重庆合川公司
166328 | 陶湾5#柱上公变 | 绿 | 81.5897 | 重庆合川公司
166329 | 陶湾#9柱上变(光伏1户) | 黄 | 78.4351 | 重庆合川公司
166330 | 陶湾#8柱上变（光伏发电1户） | 绿 | 85.7835 | 重庆合川公司
166331 | 陶湾#7柱上变（光伏发电1户） | 绿 | 81.0454 | 重庆合川公司
166332 | 陶湾#6公变(光伏1户) | 黄 | 71.5381 | 重庆合川公司
166333 | 陶家湾柱上公变 | 绿 | 88.4278 | 重庆合川公司
166334 | 陵川河坝柱上变（光伏1户） | 绿 | 161.3485 | 重庆合川公司
166335 | 院墙村#7配变 | 绿 | 87.1660 | 重庆合川公司
166336 | 院墙村#4配变 | 绿 | 81.4103 | 重庆合川公司
166337 | 院墙村#3配变 | 黄 | 79.1340 | 重庆合川公司
166338 | 院墙村#2配变 | 绿 | 90.2186 | 重庆合川公司
166339 | 院墙村#1公变 | 绿 | 89.7082 | 重庆合川公司
166340 | 院墙#6配变 | 绿 | 89.8165 | 重庆合川公司
166341 | 陡石梯柱上变 | 绿 | 83.8737 | 重庆合川公司
166342 | 陈明贵#1公变 | 绿 | 357.7691 | 重庆合川公司
166343 | 陈家院柱上变 | 绿 | 91.5485 | 重庆合川公司
166344 | 陈家窝公变 | 绿 | 80.8412 | 重庆合川公司
166345 | 陈家沟柱上变 | 绿 | 42.1201 | 重庆合川公司
166346 | 陆家岩#1公变 | 绿 | 83.1608 | 重庆合川公司
166347 | 陆合村#6公变 | 绿 | 46.0263 | 重庆合川公司
166348 | 陆合村#4公变 | 绿 | 45.1387 | 重庆合川公司
166349 | 陆合村#3公变 | 绿 | 42.8778 | 重庆合川公司
166350 | 陆合村#2公变 | 绿 | 47.3608 | 重庆合川公司
166351 | 陆合村#1公变 | 绿 | 42.5320 | 重庆合川公司
166352 | 阴家院柱上公变 | 绿 | 324.6948 | 重庆合川公司
166353 | 阳洲花园#2公变 | 绿 | 566.5361 | 重庆合川公司
166354 | 阳洲花园#1公变 | 绿 | 363.3918 | 重庆合川公司
166355 | 阳河村#5公变 | 绿 | 70.9278 | 重庆合川公司
166356 | 阳河村#3公变 | 绿 | 165.5948 | 重庆合川公司
166357 | 阳河村#2公变 | 绿 | 90.2124 | 重庆合川公司
166358 | 阳河村#1公变 | 绿 | 89.4485 | 重庆合川公司
166359 | 阳河#4公变 | 绿 | 70.9278 | 重庆合川公司
166360 | 阳河#2配变 | 黄 | 84.7351 | 重庆合川公司
166361 | 阳河#1配变（光伏3户） | 黄 | 182.6103 | 重庆合川公司
166362 | 阳彪#9公变(光伏1户) | 绿 | 87.6546 | 重庆合川公司
166363 | 阳彪#8公变(光伏1户) | 黄 | 78.3918 | 重庆合川公司
166364 | 阳彪#7公变(光伏1户) | 黄 | 34.9216 | 重庆合川公司
166365 | 阳彪#6公变 | 绿 | 95.4856 | 重庆合川公司
166366 | 阳彪#5公变 | 绿 | 85.7742 | 重庆合川公司
166367 | 阳彪#4公变 | 绿 | 256.5464 | 重庆合川公司
166368 | 阳彪#3公变 | 绿 | 87.0237 | 重庆合川公司
166369 | 阳彪#2公变 | 绿 | 42.2237 | 重庆合川公司
166370 | 阳彪#1公变(光伏1户) | 绿 | 82.3474 | 重庆合川公司
166371 | 阳彪#15公变(光伏1户) | 黄 | 73.2330 | 重庆合川公司
166372 | 阳彪#14公变 | 黄 | 71.3711 | 重庆合川公司
166373 | 阳彪#13公变 | 黄 | 72.6314 | 重庆合川公司
166374 | 阳彪#12公变 | 黄 | 37.3541 | 重庆合川公司
166375 | 阳彪#11公变 | 绿 | 42.0954 | 重庆合川公司
166376 | 阳彪#10公变 | 绿 | 49.8320 | 重庆合川公司
166377 | 阳州花园#2公变 | 绿 | 308.4433 | 重庆合川公司
166378 | 阳州花园#1公变 | 绿 | 427.2165 | 重庆合川公司
166379 | 阳家院柱上公变 | 绿 | 41.3825 | 重庆合川公司
166380 | 阳家嘴公变 | 绿 | 73.0000 | 重庆合川公司
166381 | 阳光雨林#2公变 | 绿 | 455.1598 | 重庆合川公司
166382 | 阳光雨林#1公变 | 绿 | 523.2784 | 重庆合川公司
166383 | 阳光雅舍#1公配#2变 | 绿 | 285.5876 | 重庆合川公司
166384 | 阳光雅舍#1公配#1变 | 绿 | 346.7464 | 重庆合川公司
166385 | 阳光美庐#1公配#2变 | 绿 | 680.9794 | 重庆合川公司
166386 | 阳光美庐#1公配#1变 | 绿 | 660.8454 | 重庆合川公司
166387 | 阳光水岸#1公变 | 绿 | 172.5443 | 重庆合川公司
166388 | 阳光新区配变 | 绿 | 341.0515 | 重庆合川公司
166389 | 阳光新区#2公变 | 绿 | 363.1505 | 重庆合川公司
166390 | 阳光小区#3柱上公变 | 绿 | 171.1918 | 重庆合川公司
166391 | 阳光小区#2配变 | 绿 | 280.6887 | 重庆合川公司
166392 | 阳光小区#1配变 | 绿 | 334.0784 | 重庆合川公司
166393 | 阳光嘉园公变 | 绿 | 273.0825 | 重庆合川公司
166394 | 阳光华庭#1公变 | 绿 | 261.5381 | 重庆合川公司
166395 | 阳光佳苑公配2#（配） | 绿 | 330.5155 | 重庆合川公司
166396 | 阳光佳苑公配1#（配） | 绿 | 338.8041 | 重庆合川公司
166397 | 防疫站#1公变 | 绿 | 268.2165 | 重庆合川公司
166398 | 队窝秋柱上公变 | 绿 | 43.0928 | 重庆合川公司
166399 | 阜陵#8柱上变 | 绿 | 82.6165 | 重庆合川公司
166400 | 阜陵#7柱上变 | 绿 | 80.5753 | 重庆合川公司
166401 | 阜陵#6配变 | 绿 | 81.9794 | 重庆合川公司
166402 | 阜陵#5配变 | 绿 | 81.2155 | 重庆合川公司
166403 | 阜陵#4配变 | 绿 | 83.1515 | 重庆合川公司
166404 | 阜陵#3配变 | 绿 | 81.3639 | 重庆合川公司
166405 | 阜陵#2公变 | 绿 | 82.1928 | 重庆合川公司
166406 | 阜陵#1 | 绿 | 46.8381 | 重庆合川公司
166407 | 闹塘#4公变 | 绿 | 41.2928 | 重庆合川公司
166408 | 闹塘#3柱上公变 | 绿 | 42.7464 | 重庆合川公司
166409 | 闹塘#2柱上公变 | 绿 | 82.6196 | 重庆合川公司
166410 | 闹塘#1公变 | 绿 | 80.8938 | 重庆合川公司
166411 | 长青寨柱上变（光伏2户） | 黄 | 141.1093 | 重庆合川公司
166412 | 长身田柱上变（光伏1户） | 绿 | 229.3724 | 重庆合川公司
166413 | 长草房公变 | 绿 | 93.6577 | 重庆合川公司
166414 | 长胜村委会柱上变（光伏1户） | 黄 | 267.1856 | 重庆合川公司
166415 | 长石坝柱上变（光伏2户） | 黄 | 144.4990 | 重庆合川公司
166416 | 长田坡柱上变 | 绿 | 90.6144 | 重庆合川公司
166417 | 长田坎柱上变 | 绿 | 87.9639 | 重庆合川公司
166418 | 长田#4柱上公变 | 绿 | 81.2588 | 重庆合川公司
166419 | 长田#3柱上公变 | 绿 | 83.8505 | 重庆合川公司
166420 | 长田#2配变 | 绿 | 41.5495 | 重庆合川公司
166421 | 长田#1公变 | 绿 | 81.0979 | 重庆合川公司
166422 | 长流#7柱上公变 | 绿 | 96.4598 | 重庆合川公司
166423 | 长流#6柱上公变 | 绿 | 88.7649 | 重庆合川公司
166424 | 长流#5配变 | 绿 | 85.3010 | 重庆合川公司
166425 | 长流#4柱上公变 | 绿 | 95.5351 | 重庆合川公司
166426 | 长流#3配变 | 绿 | 184.7021 | 重庆合川公司
166427 | 长流#2配变 | 绿 | 87.7969 | 重庆合川公司
166428 | 长流#1公变 | 绿 | 137.9897 | 重庆合川公司
166429 | 长河#9公变 | 绿 | 84.4505 | 重庆合川公司
166430 | 长河#8公变 | 绿 | 81.6113 | 重庆合川公司
166431 | 长河#7公变 | 绿 | 82.8701 | 重庆合川公司
166432 | 长河#6公变（光伏1户） | 绿 | 83.4732 | 重庆合川公司
166433 | 长河#5公变 | 绿 | 84.8711 | 重庆合川公司
166434 | 长河#4公变 | 绿 | 41.7784 | 重庆合川公司
166435 | 长河#3公变 | 绿 | 43.9216 | 重庆合川公司
166436 | 长河#2公变 | 绿 | 41.9222 | 重庆合川公司
166437 | 长河#1公变 | 绿 | 88.9412 | 重庆合川公司
166438 | 长沟#5公变 | 绿 | 83.7330 | 重庆合川公司
166439 | 长沟#4公变 | 绿 | 88.2608 | 重庆合川公司
166440 | 长沟#2公变 | 绿 | 44.7320 | 重庆合川公司
166441 | 长沟#1公变（光伏1户） | 黄 | 5.3144 | 重庆合川公司
166442 | 长梁新村#1公变 | 绿 | 259.1031 | 重庆合川公司
166443 | 长梁#9公变 | 绿 | 82.6845 | 重庆合川公司
166444 | 长梁#8公变 | 绿 | 81.7196 | 重庆合川公司
166445 | 长梁#7公变 | 绿 | 85.5639 | 重庆合川公司
166446 | 长梁#6公变 | 绿 | 82.1588 | 重庆合川公司
166447 | 长梁#5公变 | 绿 | 80.9711 | 重庆合川公司
166448 | 长梁#4公变 | 绿 | 85.8021 | 重庆合川公司
166449 | 长梁#3公变 | 绿 | 165.1464 | 重庆合川公司
166450 | 长梁#2公变（光伏1户） | 黄 | 75.3454 | 重庆合川公司
166451 | 长梁#1公变（光伏1户） | 绿 | 206.8041 | 重庆合川公司
166452 | 长梁#12公变 | 绿 | 84.4969 | 重庆合川公司
166453 | 长梁#11公变（光伏1户） | 黄 | 75.5216 | 重庆合川公司
166454 | 长梁#10公变 | 绿 | 84.8464 | 重庆合川公司
166455 | 长杜坪柱上变（坝康二线） | 绿 | 81.9701 | 重庆合川公司
166456 | 长帆物业#2公变 | 绿 | 347.8598 | 重庆合川公司
166457 | 长帆物业#1公配#1变 | 绿 | 594.7629 | 重庆合川公司
166458 | 长岭杠公变（光伏1户） | 黄 | 71.5134 | 重庆合川公司
166459 | 长安寺公变（光伏1户） | 黄 | 27.1155 | 重庆合川公司
166460 | 长安农民新村#1公变 | 绿 | 327.1258 | 重庆合川公司
166461 | 长安#6公变（光伏1户） | 黄 | 53.2928 | 重庆合川公司
166462 | 长安#5公变(光伏2户) | 绿 | 174.4433 | 重庆合川公司
166463 | 长安#4公变 | 绿 | 49.6232 | 重庆合川公司
166464 | 长安#3公变 | 绿 | 86.3139 | 重庆合川公司
166465 | 长安#2公变 | 绿 | 83.4624 | 重庆合川公司
166466 | 长安#1公变 | 绿 | 104.1026 | 重庆合川公司
166467 | 长天物业箱变#1公变 | 绿 | 528.3093 | 重庆合川公司
166468 | 长坡柱上公变 | 绿 | 86.7206 | 重庆合川公司
166469 | 长兴村公变 | 绿 | 166.2273 | 重庆合川公司
166470 | 长兴#5公变 | 绿 | 362.8536 | 重庆合川公司
166471 | 长兴#4柱上变 | 绿 | 82.4155 | 重庆合川公司
166472 | 长兴#3公变 | 绿 | 82.6134 | 重庆合川公司
166473 | 长兴#2公变（光伏1户） | 绿 | 80.1113 | 重庆合川公司
166474 | 长伍村#5柱上变 | 绿 | 166.9464 | 重庆合川公司
166475 | 长伍村#4公变 | 绿 | 162.4928 | 重庆合川公司
166476 | 长伍村#2公变 | 绿 | 84.2557 | 重庆合川公司
166477 | 长伍村#1公变（光伏2户） | 黄 | 158.9052 | 重庆合川公司
166478 | 长伍#6公变 | 绿 | 164.1876 | 重庆合川公司
166479 | 长伍#3柱上公变 | 绿 | 84.5062 | 重庆合川公司
166480 | 长五间柱上变（光伏1户小长） | 绿 | 160.3155 | 重庆合川公司
166481 | 长五间公变（光伏1户） | 黄 | 71.6526 | 重庆合川公司
166482 | 锶化公司公变 | 绿 | 324.6268 | 重庆合川公司
166483 | 锦绣苑#2公配#2变 | 绿 | 504.0000 | 重庆合川公司
166484 | 锦绣苑#2公变 | 绿 | 438.1959 | 重庆合川公司
166485 | 锦绣苑#1公配#2变 | 绿 | 523.4845 | 重庆合川公司
166486 | 锦绣苑#1公配#1变 | 绿 | 536.0619 | 重庆合川公司
166487 | 锦绣苑#1公变 | 绿 | 438.8763 | 重庆合川公司
166488 | 锦绣花园#2公变 | 绿 | 321.9381 | 重庆合川公司
166489 | 锦绣花园#1配变 | 绿 | 327.8309 | 重庆合川公司
166490 | 锦江新城#3公配#3变 | 绿 | 683.2371 | 重庆合川公司
166491 | 锦江新城#3公配#2变 | 绿 | 532.9691 | 重庆合川公司
166492 | 锦江新城#3公配#1变 | 绿 | 548.3711 | 重庆合川公司
166493 | 锦江新城#2公配#3变 | 绿 | 400.0000 | 重庆合川公司
166494 | 锦江新城#2公配#1变 | 绿 | 400.0000 | 重庆合川公司
166495 | 锦江新城#1公配#2变 | 绿 | 680.1134 | 重庆合川公司
166496 | 锦江新城#1公配#1变 | 绿 | 688.8969 | 重庆合川公司
166497 | 锦悦城#2公配#2变 | 绿 | 768.4433 | 重庆合川公司
166498 | 锦悦城#2公配#1变 | 绿 | 825.0722 | 重庆合川公司
166499 | 锦悦城#1公配#3变 | 绿 | 531.0103 | 重庆合川公司
166500 | 锦悦城#1公配#2变 | 绿 | 504.0000 | 重庆合川公司
166501 | 锦悦城#1公配#1变 | 绿 | 531.0103 | 重庆合川公司
166502 | 锦城花园#2公变 | 绿 | 470.5773 | 重庆合川公司
166503 | 锦城花园#1公变 | 绿 | 535.2371 | 重庆合川公司
166504 | 锅底凼公变（光伏1户） | 黄 | 61.3536 | 重庆合川公司
166505 | 锁口柱上变（坝大线） | 绿 | 256.2268 | 重庆合川公司
166506 | 锁口柱上公变 | 绿 | 84.0670 | 重庆合川公司
166507 | 铺坝#4公变（光伏1户） | 黄 | 73.9629 | 重庆合川公司
166508 | 铺坝#2公变（光伏） | 绿 | 253.0948 | 重庆合川公司
166509 | 铺坝#1配变 | 绿 | 24.0186 | 重庆合川公司
166510 | 银翔新城#5(配) | 绿 | 663.0412 | 重庆合川公司
166511 | 银翔新城#4(配) | 绿 | 677.6825 | 重庆合川公司
166512 | 银翔新城#3(配) | 绿 | 671.2495 | 重庆合川公司
166513 | 银翔新城#2(配) | 绿 | 679.3155 | 重庆合川公司
166514 | 银翔新城#1(配) | 绿 | 666.3505 | 重庆合川公司
166515 | 银翔坝子#2公配#1变 | 绿 | 504.0000 | 重庆合川公司
166516 | 银翔坝子#1公配#2变 | 绿 | 504.0000 | 重庆合川公司
166517 | 银翔坝子#1公配#1变 | 绿 | 537.0722 | 重庆合川公司
166518 | 银窝#8公变 | 绿 | 46.4082 | 重庆合川公司
166519 | 银窝#7公变 | 绿 | 41.2742 | 重庆合川公司
166520 | 银窝#6公变 | 绿 | 166.1979 | 重庆合川公司
166521 | 银窝#4公变 | 绿 | 50.5232 | 重庆合川公司
166522 | 银窝#3公变 | 绿 | 89.9278 | 重庆合川公司
166523 | 银窝#2公变 | 绿 | 104.4784 | 重庆合川公司
166524 | 银窝#1公变 | 绿 | 75.4000 | 重庆合川公司
166525 | 铜鼓#6公变(光伏1户） | 黄 | 74.0804 | 重庆合川公司
166526 | 铜鼓#5公变 | 绿 | 43.6495 | 重庆合川公司
166527 | 铜鼓#4公变 | 绿 | 83.5691 | 重庆合川公司
166528 | 铜鼓#3公变(光伏2户) | 黄 | 60.8866 | 重庆合川公司
166529 | 铜鼓#2公变(光伏2户) | 绿 | 66.8557 | 重庆合川公司
166530 | 铜鼓#1公变 | 绿 | 41.6701 | 重庆合川公司
166531 | 铜溪场镇#8公变 | 绿 | 561.2990 | 重庆合川公司
166532 | 铜溪场镇#7公变 | 绿 | 527.0103 | 重庆合川公司
166533 | 铜溪场镇#6公变 | 绿 | 345.8062 | 重庆合川公司
166534 | 铜溪场镇#5公变（光伏1户） | 绿 | 51.8680 | 重庆合川公司
166535 | 铜溪场镇#4公变 | 绿 | 387.1959 | 重庆合川公司
166536 | 铜溪场镇#3公变 | 绿 | 269.5052 | 重庆合川公司
166537 | 铜溪场镇#2公变(光伏1户） | 绿 | 337.0598 | 重庆合川公司
166538 | 铜溪场镇#1公变 | 绿 | 343.2330 | 重庆合川公司
166539 | 铜梁洞柱上变 | 绿 | 184.2268 | 重庆合川公司
166540 | 铜合路公变（光伏1户） | 绿 | 256.9711 | 重庆合川公司
166541 | 铜合花园#1公配#4变 | 绿 | 334.4247 | 重庆合川公司
166542 | 铜合花园#1公配#2变 | 绿 | 669.5175 | 重庆合川公司
166543 | 铜合花园#1公配#1变 | 绿 | 640.0000 | 重庆合川公司
166544 | 铃子口柱上变 | 绿 | 174.5423 | 重庆合川公司
166545 | 铂金环球#2公配#3变 | 绿 | 640.0000 | 重庆合川公司
166546 | 铂金环球#2公配#2变 | 绿 | 333.7320 | 重庆合川公司
166547 | 铂金环球#2公配#1变 | 绿 | 427.6959 | 重庆合川公司
166548 | 铂金环球#1公配室#3变 | 绿 | 514.3505 | 重庆合川公司
166549 | 铂金环球#1公配室#2变 | 绿 | 504.0000 | 重庆合川公司
166550 | 铁门坎柱上变 | 绿 | 84.6206 | 重庆合川公司
166551 | 铁门#3公变 | 绿 | 176.2680 | 重庆合川公司
166552 | 铁门#2公变 | 绿 | 331.6412 | 重庆合川公司
166553 | 铁门#1公变(光伏1户） | 绿 | 194.5979 | 重庆合川公司
166554 | 铁路沟柱上变 | 绿 | 86.4082 | 重庆合川公司
166555 | 铁家村#4公变（光伏1户） | 黄 | 79.7835 | 重庆合川公司
166556 | 铁家农民新村#2公变 | 绿 | 264.4330 | 重庆合川公司
166557 | 铁家农民新村#1公变 | 绿 | 259.8309 | 重庆合川公司
166558 | 铁家#9公变 | 黄 | 49.5371 | 重庆合川公司
166559 | 铁家#8公变 | 绿 | 92.2907 | 重庆合川公司
166560 | 铁家#7公变 | 绿 | 80.5443 | 重庆合川公司
166561 | 铁家#6公变（光伏1户） | 绿 | 52.6412 | 重庆合川公司
166562 | 铁家#5公变 | 绿 | 161.9546 | 重庆合川公司
166563 | 铁家#3公变（光伏1户） | 黄 | 312.6268 | 重庆合川公司
166564 | 铁家#2公变（光伏1户） | 绿 | 80.4856 | 重庆合川公司
166565 | 铁家#1公变（光伏1户） | 绿 | 137.6938 | 重庆合川公司
166566 | 钵耳村#7公变（光伏2户） | 黄 | 302.1144 | 重庆合川公司
166567 | 钵耳村#5公变 | 绿 | 161.3485 | 重庆合川公司
166568 | 钵耳村#4公变 | 绿 | 164.7567 | 重庆合川公司
166569 | 钵耳村#2公变（光伏2户） | 黄 | 187.3711 | 重庆合川公司
166570 | 钵耳村#1公变（光伏1户） | 黄 | 170.4206 | 重庆合川公司
166571 | 钵耳#6公变 | 黄 | 41.1299 | 重庆合川公司
166572 | 钵耳#3配变 | 黄 | 46.1577 | 重庆合川公司
166573 | 钱金街#3公变 | 绿 | 41.6742 | 重庆合川公司
166574 | 钱金街#2公变 | 绿 | 371.6124 | 重庆合川公司
166575 | 钱金街#1公变（光伏1户） | 绿 | 273.1381 | 重庆合川公司
166576 | 钱塘还房#1公变(光伏1户) | 绿 | 260.1649 | 重庆合川公司
166577 | 钱塘世纪花城#1公变 | 绿 | 327.5216 | 重庆合川公司
166578 | 钱塘#2公变 | 绿 | 85.4711 | 重庆合川公司
166579 | 钩角村2#公变 | 黄 | 166.3423 | 重庆合川公司
166580 | 钩角村#5公变 | 黄 | 144.1732 | 重庆合川公司
166581 | 钩角村#4配变 | 黄 | 89.0021 | 重庆合川公司
166582 | 钩角村#3配变 | 黄 | 169.1546 | 重庆合川公司
166583 | 钩角村#1配变 | 黄 | 165.6247 | 重庆合川公司
166584 | 钓鱼城箱变 | 绿 | 244.2021 | 重庆合川公司
166585 | 钓鱼城办事处#1公变 | 绿 | 517.0515 | 重庆合川公司
166586 | 钓咀柱上公变 | 绿 | 83.6495 | 重庆合川公司
166587 | 钓办拆迁房#1公配#1变 | 绿 | 540.7010 | 重庆合川公司
166588 | 鑫鑫花园#2公配#2变 | 绿 | 663.0103 | 重庆合川公司
166589 | 鑫鑫花园#2公配#1变 | 绿 | 524.1856 | 重庆合川公司
166590 | 鑫鑫花园#1公变 | 绿 | 291.9588 | 重庆合川公司
166591 | 鎏金香榭#9公配#2变 | 绿 | 640.0000 | 重庆合川公司
166592 | 鎏金香榭#8公配#2变 | 绿 | 400.0000 | 重庆合川公司
166593 | 鎏金香榭#7公配#1变 | 绿 | 504.0000 | 重庆合川公司
166594 | 鎏金香榭#6公配#2变 | 绿 | 640.0000 | 重庆合川公司
166595 | 鎏金香榭#5公配#2变 | 绿 | 504.0000 | 重庆合川公司
166596 | 鎏金香榭#4公配#2变 | 绿 | 640.0000 | 重庆合川公司
166597 | 鎏金香榭#3公配#2变 | 绿 | 504.0000 | 重庆合川公司
166598 | 鎏金香榭#2公配#2变 | 绿 | 640.0000 | 重庆合川公司
166599 | 鎏金香榭#1公配#2变 | 绿 | 640.0000 | 重庆合川公司
166600 | 金龙村#7柱上变 | 绿 | 87.0237 | 重庆合川公司
166601 | 金龙#6公变 | 绿 | 82.8825 | 重庆合川公司
166602 | 金龙#5公变(光伏2户) | 黄 | 64.3814 | 重庆合川公司
166603 | 金龙#4公变 | 绿 | 84.8031 | 重庆合川公司
166604 | 金龙#3公变（光伏1户） | 绿 | 161.6082 | 重庆合川公司
166605 | 金龙#2公变 | 绿 | 81.8495 | 重庆合川公司
166606 | 金龙#1公变 | 黄 | 36.2887 | 重庆合川公司
166607 | 金鹿花园金万科#7公变 | 绿 | 270.5938 | 重庆合川公司
166608 | 金鹿花园金万科#5公变 | 绿 | 468.3711 | 重庆合川公司
166609 | 金鹿花园水泥总厂#6公变 | 绿 | 392.5155 | 重庆合川公司
166610 | 金鹿花园地税局#3公变 | 绿 | 360.4289 | 重庆合川公司
166611 | 金鹿花园国房局#4公变 | 绿 | 348.0361 | 重庆合川公司
166612 | 金鹿花园南城水岸#2公变 | 绿 | 320.0590 | 重庆合川公司
166613 | 金鹿花园#1公变 | 绿 | 350.4742 | 重庆合川公司
166614 | 金银岩公变 | 黄 | 82.9041 | 重庆合川公司
166615 | 金钟山公变 | 绿 | 82.5485 | 重庆合川公司
166616 | 金钟#9公变 | 黄 | 43.4948 | 重庆合川公司
166617 | 金钟#8公变 | 黄 | 133.1711 | 重庆合川公司
166618 | 金钟#7公变 | 黄 | 81.6979 | 重庆合川公司
166619 | 金钟#6配变 | 黄 | 43.6464 | 重庆合川公司
166620 | 金钟#5配变 | 黄 | 49.3588 | 重庆合川公司
166621 | 金钟#4配变 | 黄 | 42.8887 | 重庆合川公司
166622 | 金钟#3配变 | 黄 | 45.0412 | 重庆合川公司
166623 | 金钟#2配变（光伏1户） | 黄 | 79.4526 | 重庆合川公司
166624 | 金钟#1公变（光伏1户） | 黄 | 39.5577 | 重庆合川公司
166625 | 金钟#10公变 | 黄 | 78.2093 | 重庆合川公司
166626 | 金鑫农贸市场配变 | 绿 | 291.9794 | 重庆合川公司
166627 | 金贵源小区#3配变 | 绿 | 268.6701 | 重庆合川公司
166628 | 金贵源小区#2配变 | 绿 | 277.0515 | 重庆合川公司
166629 | 金贵源小区#1配变 | 绿 | 263.4536 | 重庆合川公司
166630 | 金贵名居#4柱上公变 | 绿 | 211.9588 | 重庆合川公司
166631 | 金贵名居#3配变 | 绿 | 164.0701 | 重庆合川公司
166632 | 金贵名居#2配变 | 绿 | 660.2887 | 重庆合川公司
166633 | 金贵名居#1配变 | 绿 | 660.0722 | 重庆合川公司
166634 | 金葫芦公变 | 绿 | 181.6990 | 重庆合川公司
166635 | 金葫芦2号 | 绿 | 328.3753 | 重庆合川公司
166636 | 金色阳光小区公变 | 绿 | 341.1134 | 重庆合川公司
166637 | 金竹山柱上公变 | 绿 | 82.5732 | 重庆合川公司
166638 | 金科世界城#1公配#5变 | 绿 | 668.1320 | 重庆合川公司
166639 | 金科世界城#1公配#4变 | 绿 | 698.9361 | 重庆合川公司
166640 | 金科世界城#1公配#3变 | 绿 | 669.3443 | 重庆合川公司
166641 | 金科世界城#1公配#2变 | 绿 | 682.7299 | 重庆合川公司
166642 | 金科世界城#1公配#1变 | 绿 | 691.5381 | 重庆合川公司
166643 | 金科B#2公配#1变 | 绿 | 547.9175 | 重庆合川公司
166644 | 金科B#1公配#4变 | 绿 | 556.8454 | 重庆合川公司
166645 | 金科B#1公配#3变 | 绿 | 542.0206 | 重庆合川公司
166646 | 金科B#1公配#2变 | 绿 | 533.2165 | 重庆合川公司
166647 | 金科B#1公配#1变 | 绿 | 676.5196 | 重庆合川公司
166648 | 金盆村#5公变 | 绿 | 42.7794 | 重庆合川公司
166649 | 金涪人家#1公配室#3变 | 绿 | 680.8247 | 重庆合川公司
166650 | 金涪人家#1公配室#2变 | 绿 | 663.1031 | 重庆合川公司
166651 | 金涪人家#1公配室#1变 | 绿 | 661.0619 | 重庆合川公司
166652 | 金沙水岸#2公变 | 绿 | 530.5979 | 重庆合川公司
166653 | 金沙水岸#1公变 | 绿 | 546.2887 | 重庆合川公司
166654 | 金桥半岛#2公配#1变 | 绿 | 550.4742 | 重庆合川公司
166655 | 金桥半岛#1公配#2变 | 绿 | 420.9227 | 重庆合川公司
166656 | 金桥半岛#1公配#1变 | 绿 | 418.7577 | 重庆合川公司
166657 | 金果丽园#1柱上公变 | 绿 | 66.4711 | 重庆合川公司
166658 | 金庙#5柱上公变 | 绿 | 85.4680 | 重庆合川公司
166659 | 金庙#4配变(光伏1户) | 绿 | 80.7546 | 重庆合川公司
166660 | 金庙#3配变(光伏1户) | 黄 | 74.7701 | 重庆合川公司
166661 | 金庙#2配变(光伏1户) | 绿 | 92.6309 | 重庆合川公司
166662 | 金庙#1公变 | 绿 | 84.3082 | 重庆合川公司
166663 | 金帝大酒店#1公配#1变 | 绿 | 526.0000 | 重庆合川公司
166664 | 金山新农村配变（光伏1户） | 黄 | 189.8557 | 重庆合川公司
166665 | 金山#9公变 | 绿 | 81.7907 | 重庆合川公司
166666 | 金山#8公变 | 绿 | 51.0144 | 重庆合川公司
166667 | 金山#7公变 | 绿 | 85.3289 | 重庆合川公司
166668 | 金山#6配变 | 绿 | 43.7732 | 重庆合川公司
166669 | 金山#5配变 | 绿 | 49.5722 | 重庆合川公司
166670 | 金山#4配变 | 绿 | 81.0701 | 重庆合川公司
166671 | 金山#3配变 | 绿 | 93.2433 | 重庆合川公司
166672 | 金山#2配变 | 绿 | 84.4474 | 重庆合川公司
166673 | 金山#1配变 | 绿 | 81.0933 | 重庆合川公司
166674 | 金山#10公变 | 绿 | 81.1876 | 重庆合川公司
166675 | 金寺村#3公变 | 绿 | 84.6515 | 重庆合川公司
166676 | 金寺村#2配变 | 绿 | 81.6979 | 重庆合川公司
166677 | 金寺村#1配变 | 绿 | 84.1490 | 重庆合川公司
166678 | 金家沟柱上公变 | 绿 | 89.0887 | 重庆合川公司
166679 | 金子老街#7公变 | 绿 | 160.5814 | 重庆合川公司
166680 | 金子老街#6公变 | 绿 | 41.0351 | 重庆合川公司
166681 | 金子老街#5公变 | 绿 | 61.6639 | 重庆合川公司
166682 | 金子老街#4公变 | 绿 | 84.2928 | 重庆合川公司
166683 | 金子老街#3公变(光伏1户) | 黄 | 38.3979 | 重庆合川公司
166684 | 金子老街#2公变 | 绿 | 42.3536 | 重庆合川公司
166685 | 金子老街#1公变 | 绿 | 324.8000 | 重庆合川公司
166686 | 金台村2#配变 | 绿 | 165.9567 | 重庆合川公司
166687 | 金台村#6公变 | 绿 | 82.7155 | 重庆合川公司
166688 | 金台村#5公变 | 绿 | 82.6072 | 重庆合川公司
166689 | 金台村#4公变 | 绿 | 80.6402 | 重庆合川公司
166690 | 金台村#1配变 | 绿 | 168.8825 | 重庆合川公司
166691 | 金台#3公变 | 绿 | 163.1670 | 重庆合川公司
166692 | 金九钓鱼城商厦#1公变 | 绿 | 329.4536 | 重庆合川公司
166693 | 金九时代广场#1公配#2变 | 绿 | 426.0103 | 重庆合川公司
166694 | 金九时代广场#1公配#1变 | 绿 | 537.2784 | 重庆合川公司
166695 | 金九城#6公配#3变 | 绿 | 664.5258 | 重庆合川公司
166696 | 金九城#6公配#2变 | 绿 | 640.0000 | 重庆合川公司
166697 | 金九城#5公配室#1变 | 绿 | 640.0000 | 重庆合川公司
166698 | 金九城#4公配#4变 | 绿 | 526.4330 | 重庆合川公司
166699 | 金九城#4公配#3变 | 绿 | 526.4330 | 重庆合川公司
166700 | 金九城#4公配#2变 | 绿 | 669.4433 | 重庆合川公司
166701 | 金九城#4公配#1变 | 绿 | 662.4845 | 重庆合川公司
166702 | 金九城#3公配2#变 | 绿 | 336.3670 | 重庆合川公司
166703 | 金九城#3公配1#变 | 绿 | 676.4330 | 重庆合川公司
166704 | 金九城#3公配#3变 | 绿 | 345.7567 | 重庆合川公司
166705 | 金九城#2公配#3变 | 绿 | 530.1237 | 重庆合川公司
166706 | 金九城#2公配#1变 | 绿 | 640.0000 | 重庆合川公司
166707 | 金九城#1公配#3变 | 绿 | 523.4433 | 重庆合川公司
166708 | 金九城#1公配#2变 | 绿 | 523.4433 | 重庆合川公司
166709 | 金九城#1公配#1变 | 绿 | 665.3608 | 重庆合川公司
166710 | 金九D栋#1公变 | 绿 | 260.8660 | 重庆合川公司
166711 | 金世纪#2公变 | 绿 | 301.8144 | 重庆合川公司
166712 | 重客隆#1配变 | 黄 | 326.5691 | 重庆合川公司
166713 | 重变生活#1公变 | 绿 | 134.0454 | 重庆合川公司
166714 | 重克隆#1公变 | 绿 | 253.9588 | 重庆合川公司
166715 | 酢房梁子柱上变 | 黄 | 87.3959 | 重庆合川公司
166716 | 酒厂柱上公变（小宝） | 绿 | 85.7711 | 重庆合川公司
166717 | 郾城村#2公变 | 黄 | 34.6804 | 重庆合川公司
166718 | 郾城村#1公变 | 绿 | 88.6010 | 重庆合川公司
166719 | 郾城#5公变 | 绿 | 46.9990 | 重庆合川公司
166720 | 都市花园#2公配#1变 | 绿 | 767.5216 | 重庆合川公司
166721 | 都市花园#1公配#1变 | 绿 | 719.9423 | 重庆合川公司
166722 | 都市花园#1公变 | 绿 | 438.2268 | 重庆合川公司
166723 | 都市家园公变 | 绿 | 536.7835 | 重庆合川公司
166724 | 郭家湾柱上变（光伏3户） | 黄 | 52.7464 | 重庆合川公司
166725 | 郭家10#公变 | 绿 | 13.8165 | 重庆合川公司
166726 | 郭家#9公变（光伏1户） | 绿 | 82.9227 | 重庆合川公司
166727 | 郭家#8公变 | 绿 | 86.8381 | 重庆合川公司
166728 | 郭家#7公变（光伏1户） | 黄 | 31.2629 | 重庆合川公司
166729 | 郭家#6配变 | 绿 | 46.3031 | 重庆合川公司
166730 | 郭家#5公变(光伏3户） | 黄 | 104.0794 | 重庆合川公司
166731 | 郭家#4公变（光伏1户） | 黄 | 35.4737 | 重庆合川公司
166732 | 郭家#3配变 | 绿 | 47.9376 | 重庆合川公司
166733 | 郭家#2配变 | 绿 | 170.2928 | 重庆合川公司
166734 | 郭家#1配变 | 绿 | 89.0031 | 重庆合川公司
166735 | 郭堰#9公变(光伏1户) | 黄 | 71.8258 | 重庆合川公司
166736 | 郭堰#8柱上公变(光伏1户) | 黄 | 158.8928 | 重庆合川公司
166737 | 郭堰#7公变(光伏1户) | 黄 | 74.6278 | 重庆合川公司
166738 | 郭堰#6公变(光伏1户) | 黄 | 76.4309 | 重庆合川公司
166739 | 郭堰#5公变(光伏1户) | 黄 | 79.2825 | 重庆合川公司
166740 | 郭堰#4公变(光伏1户) | 黄 | 157.4948 | 重庆合川公司
166741 | 郭堰#3公变（光伏1户） | 黄 | 134.5794 | 重庆合川公司
166742 | 郭堰#2公变 | 绿 | 165.1649 | 重庆合川公司
166743 | 郭堰#1公变(光伏1户) | 黄 | 78.9361 | 重庆合川公司
166744 | 郭堰#11公变（光伏1户） | 黄 | 74.7237 | 重庆合川公司
166745 | 郭堰#10公变(光伏1户) | 黄 | 148.3835 | 重庆合川公司
166746 | 郎山村#1公变（光伏1户） | 黄 | 77.2366 | 重庆合川公司
166747 | 郎山#5公变 | 绿 | 44.9979 | 重庆合川公司
166748 | 郎山#4配变 | 绿 | 163.0495 | 重庆合川公司
166749 | 邓家院柱上公变 | 绿 | 83.8876 | 重庆合川公司
166750 | 邓家垭口柱上公变（光伏1户） | 黄 | 75.5062 | 重庆合川公司
166751 | 遨游#5公变 | 绿 | 88.4309 | 重庆合川公司
166752 | 道角村#9配变 | 绿 | 43.6742 | 重庆合川公司
166753 | 道角村#8配变 | 绿 | 91.0072 | 重庆合川公司
166754 | 道角村#7配变(光伏1户） | 黄 | 65.5227 | 重庆合川公司
166755 | 道角村#6配变 | 绿 | 51.2660 | 重庆合川公司
166756 | 道角村#5配变 | 绿 | 40.7778 | 重庆合川公司
166757 | 道角村#4配变(光伏1户) | 黄 | 24.4727 | 重庆合川公司
166758 | 道角村#3配变(光伏1户) | 黄 | 27.2485 | 重庆合川公司
166759 | 道角村#2配变 | 绿 | 82.5546 | 重庆合川公司
166760 | 道角村#1配变 | 绿 | 84.6206 | 重庆合川公司
166761 | 道角村#11配变 | 绿 | 82.1000 | 重庆合川公司
166762 | 道角村#10配变 | 绿 | 43.7299 | 重庆合川公司
166763 | 道角#12公变(光伏1户) | 黄 | 51.3918 | 重庆合川公司
166764 | 道立沟柱上公变 | 绿 | 81.6515 | 重庆合川公司
166765 | 道班公变（游响） | 黄 | 85.0351 | 重庆合川公司
166766 | 道师湾柱上变 | 黄 | 7.6876 | 重庆合川公司
166767 | 道子#5柱上变（光伏1户） | 绿 | 84.2448 | 重庆合川公司
166768 | 道子#4公变 | 绿 | 84.7567 | 重庆合川公司
166769 | 道子#3公变 | 绿 | 48.7237 | 重庆合川公司
166770 | 道子#2公变 | 绿 | 86.6216 | 重庆合川公司
166771 | 道子#1公变 | 绿 | 158.6402 | 重庆合川公司
166772 | 道坐厅柱上公变 | 绿 | 87.4072 | 重庆合川公司
166773 | 道华4#柱上公变 | 绿 | 88.2732 | 重庆合川公司
166774 | 道华#5公变 | 绿 | 15.5876 | 重庆合川公司
166775 | 道华#3柱上公变 | 绿 | 162.4062 | 重庆合川公司
166776 | 道华#2配变(光伏1户) | 黄 | 38.0716 | 重庆合川公司
166777 | 道华#1公变（光伏发电2户） | 黄 | 151.9897 | 重庆合川公司
166778 | 逼风七社柱上变 | 绿 | 130.2598 | 重庆合川公司
166779 | 逼风七社#2公变（光伏1户） | 黄 | 66.0113 | 重庆合川公司
166780 | 通沟柱上变 | 绿 | 164.7536 | 重庆合川公司
166781 | 通明村#5配变 | 绿 | 89.1052 | 重庆合川公司
166782 | 通明村#4配变 | 绿 | 86.0062 | 重庆合川公司
166783 | 通明村#3配变 | 绿 | 290.2577 | 重庆合川公司
166784 | 通明村#2配变 | 绿 | 83.4021 | 重庆合川公司
166785 | 通明村#1配变 | 绿 | 161.3237 | 重庆合川公司
166786 | 通明#9公变 | 绿 | 81.2031 | 重庆合川公司
166787 | 通明#8公变 | 绿 | 82.1402 | 重庆合川公司
166788 | 通明#7公变 | 绿 | 162.7340 | 重庆合川公司
166789 | 通明#6公变 | 绿 | 83.4639 | 重庆合川公司
166790 | 通明#12公变 | 绿 | 80.1546 | 重庆合川公司
166791 | 通明#11公变 | 黄 | 31.6124 | 重庆合川公司
166792 | 通明#10公变 | 绿 | 81.3113 | 重庆合川公司
166793 | 通庙#7公变 | 绿 | 81.8588 | 重庆合川公司
166794 | 通庙#6配变 | 绿 | 48.6938 | 重庆合川公司
166795 | 通庙#5公变(光伏发电1户) | 黄 | 153.3335 | 重庆合川公司
166796 | 通庙#4公变（光伏1户） | 绿 | 94.2175 | 重庆合川公司
166797 | 通庙#3公变 | 绿 | 87.3670 | 重庆合川公司
166798 | 通庙#2公变(光伏发电1户) | 绿 | 203.7443 | 重庆合川公司
166799 | 通庙#1配变 | 绿 | 269.4928 | 重庆合川公司
166800 | 透山#4柱上变 | 黄 | 87.6763 | 重庆合川公司
166801 | 透山#3配变 | 黄 | 41.1443 | 重庆合川公司
166802 | 透山#2配变 | 黄 | 87.0361 | 重庆合川公司
166803 | 透山#1配变 | 黄 | 82.0814 | 重庆合川公司
166804 | 逍遥湾（箱）（光伏1户） | 黄 | 314.2227 | 重庆合川公司
166805 | 迷你时代#3公配#4变 | 绿 | 462.6186 | 重庆合川公司
166806 | 迷你时代#3公配#3变 | 绿 | 462.6186 | 重庆合川公司
166807 | 迷你时代#3公配#2变 | 绿 | 400.0000 | 重庆合川公司
166808 | 迷你时代#2公配#2变 | 绿 | 640.0000 | 重庆合川公司
166809 | 迷你时代#1公配#2变 | 绿 | 685.2474 | 重庆合川公司
166810 | 迷你时代#1公配#1变 | 绿 | 686.2371 | 重庆合川公司
166811 | 连山#5公变（光伏1户） | 黄 | 67.7309 | 重庆合川公司
166812 | 连山#4柱上变 | 绿 | 83.7021 | 重庆合川公司
166813 | 连山#3公变(光伏发电1户) | 绿 | 49.9459 | 重庆合川公司
166814 | 连山#2公变(光伏发电1户) | 黄 | 103.5452 | 重庆合川公司
166815 | 进士湾柱上公变 | 绿 | 110.0206 | 重庆合川公司
166816 | 进士六社公变（光伏1户） | 绿 | 31.5979 | 重庆合川公司
166817 | 还建房#1（配） | 绿 | 504.0000 | 重庆合川公司
166818 | 边界#4公变 | 绿 | 81.4938 | 重庆合川公司
166819 | 边界#3公变 | 绿 | 41.1598 | 重庆合川公司
166820 | 边界#2公变（光伏1户） | 黄 | 36.4619 | 重庆合川公司
166821 | 边界#1公变 | 绿 | 88.7093 | 重庆合川公司
166822 | 边山#9柱上公变（光伏1户） | 绿 | 160.5938 | 重庆合川公司
166823 | 边山#8公变 | 绿 | 83.9309 | 重庆合川公司
166824 | 边山#7公变 | 绿 | 84.7134 | 重庆合川公司
166825 | 边山#6公变 | 绿 | 83.7144 | 重庆合川公司
166826 | 边山#5公变 | 绿 | 84.4567 | 重庆合川公司
166827 | 边山#4公变 | 绿 | 73.0515 | 重庆合川公司
166828 | 边山#3公变 | 绿 | 85.8856 | 重庆合川公司
166829 | 边山#2公变 | 绿 | 164.1320 | 重庆合川公司
166830 | 边山#1公变 | 绿 | 137.0000 | 重庆合川公司
166831 | 边山#10公变 | 绿 | 83.4361 | 重庆合川公司
166832 | 辰锦花园#5公变 | 绿 | 368.2845 | 重庆合川公司
166833 | 辰锦嘉苑C区#1公变 | 绿 | 534.8454 | 重庆合川公司
166834 | 辰锦嘉苑B区#1公变 | 绿 | 528.4742 | 重庆合川公司
166835 | 辰锦名都#1公变-高程;215.89 | 绿 | 431.2577 | 重庆合川公司
166836 | 较场坝鸭肠王#1公变-高程:213.61 | 绿 | 362.7423 | 重庆合川公司
166837 | 较场坝房管所#4公变-高程：215.01 | 绿 | 259.9052 | 重庆合川公司
166838 | 较场坝二桥旁#3公变-高程:213.52 | 绿 | 348.9072 | 重庆合川公司
166839 | 较场坝丽景豪庭#2公变-高程:213.23 | 绿 | 256.4660 | 重庆合川公司
166840 | 转龙村#5配变 | 绿 | 162.0722 | 重庆合川公司
166841 | 转龙村#4配变 | 绿 | 82.8608 | 重庆合川公司
166842 | 转龙村#3配变 | 绿 | 22.7835 | 重庆合川公司
166843 | 转龙村#2配变（光伏1户） | 绿 | 80.0000 | 重庆合川公司
166844 | 转龙村#1配变 | 绿 | 66.4402 | 重庆合川公司
166845 | 转角楼柱上变（光伏2户） | 绿 | 85.6186 | 重庆合川公司
166846 | 转角#8公变 | 绿 | 43.5691 | 重庆合川公司
166847 | 转角#7公变 | 绿 | 43.6588 | 重庆合川公司
166848 | 转角#6公变 | 绿 | 43.8691 | 重庆合川公司
166849 | 转角#5公变 | 绿 | 27.4454 | 重庆合川公司
166850 | 转角#4公变 | 绿 | 41.7443 | 重庆合川公司
166851 | 转角#3公变 | 绿 | 63.3062 | 重庆合川公司
166852 | 转角#2公变 | 绿 | 43.4716 | 重庆合川公司
166853 | 转角#1公变 | 绿 | 174.2299 | 重庆合川公司
166854 | 车山新村公变 | 绿 | 279.4124 | 重庆合川公司
166855 | 车山口柱上变 | 绿 | 172.9216 | 重庆合川公司
166856 | 车尔岩公变 | 绿 | 83.8691 | 重庆合川公司
166857 | 路政柱上变（坝镇线） | 绿 | 335.8433 | 重庆合川公司
166858 | 跃进街公变（光伏1户） | 绿 | 184.5258 | 重庆合川公司
166859 | 跃进村公变 | 绿 | 360.1443 | 重庆合川公司
166860 | 赶龙村#5公变 | 绿 | 163.0186 | 重庆合川公司
166861 | 赶龙村#4公变 | 绿 | 162.3196 | 重庆合川公司
166862 | 赶龙村#3公变 | 绿 | 88.1464 | 重庆合川公司
166863 | 赶龙村#2公变 | 绿 | 41.1320 | 重庆合川公司
166864 | 赶龙村#1公变 | 绿 | 49.7562 | 重庆合川公司
166865 | 赶场沟柱上公变 | 绿 | 340.3134 | 重庆合川公司
166866 | 赵沟村#4公变 | 绿 | 197.8495 | 重庆合川公司
166867 | 赵沟村#3配变 | 绿 | 93.4335 | 重庆合川公司
166868 | 赵沟村#2配变 | 绿 | 48.3134 | 重庆合川公司
166869 | 赵沟村#1配变 | 绿 | 48.8732 | 重庆合川公司
166870 | 赵家街表带厂#1公变 | 绿 | 359.8598 | 重庆合川公司
166871 | 赵家街电修厂#2公变 | 绿 | 399.4722 | 重庆合川公司
166872 | 赵家街电修厂#1公变 | 绿 | 371.3649 | 重庆合川公司
166873 | 赵家街新正街口#1公变 | 绿 | 432.3505 | 重庆合川公司
166874 | 赵家湾柱上变(光伏1户) | 绿 | 55.8289 | 重庆合川公司
166875 | 赵家沟#3配变 | 黄 | 88.2515 | 重庆合川公司
166876 | 赵家沟#2配变 | 黄 | 90.5619 | 重庆合川公司
166877 | 赵家沟#1配变 | 黄 | 41.0268 | 重庆合川公司
166878 | 赵子榜柱上变（光伏1户） | 绿 | 184.5237 | 重庆合川公司
166879 | 赤水场镇#2配变 | 绿 | 267.9175 | 重庆合川公司
166880 | 赛龙#9配变 | 黄 | 42.3041 | 重庆合川公司
166881 | 赛龙#8配变 | 黄 | 44.8649 | 重庆合川公司
166882 | 赛龙#7配变 | 黄 | 40.7670 | 重庆合川公司
166883 | 赛龙#6配变 | 黄 | 48.3737 | 重庆合川公司
166884 | 赛龙#5配变 | 黄 | 45.1572 | 重庆合川公司
166885 | 赛龙#4配变 | 黄 | 46.9031 | 重庆合川公司
166886 | 赛龙#3公变 | 黄 | 332.7113 | 重庆合川公司
166887 | 赛龙#2配变 | 黄 | 43.8582 | 重庆合川公司
166888 | 赛龙#1配变 | 黄 | 41.8758 | 重庆合川公司
166889 | 赛龙#11配变 | 黄 | 84.3701 | 重庆合川公司
166890 | 赛龙#10配变 | 黄 | 32.7088 | 重庆合川公司
166891 | 贾河#4配变 | 绿 | 164.7918 | 重庆合川公司
166892 | 贾河#3柱上公变（光伏1户） | 绿 | 59.7722 | 重庆合川公司
166893 | 贾河#2配变(光伏1户) | 黄 | 53.5639 | 重庆合川公司
166894 | 贾河#1配变 | 绿 | 85.6320 | 重庆合川公司
166895 | 贺红强自建房#1公变 | 绿 | 331.3041 | 重庆合川公司
166896 | 费家沟柱上变 | 绿 | 85.3985 | 重庆合川公司
166897 | 贯子沟柱上公变 | 绿 | 167.2742 | 重庆合川公司
166898 | 货场公变 | 绿 | 326.3588 | 重庆合川公司
166899 | 财富广场#4公配#3变 | 绿 | 529.4021 | 重庆合川公司
166900 | 财富广场#4公配#2变 | 绿 | 640.0000 | 重庆合川公司
166901 | 财富广场#4公配#1变 | 绿 | 477.5361 | 重庆合川公司
166902 | 财富广场#3公配#4变 | 绿 | 523.9381 | 重庆合川公司
166903 | 财富广场#3公配#3变 | 绿 | 523.9381 | 重庆合川公司
166904 | 财富广场#3公配#2变 | 绿 | 667.5567 | 重庆合川公司
166905 | 财富广场#3公配#1变 | 绿 | 523.8969 | 重庆合川公司
166906 | 财富广场#2公配#4变 | 绿 | 522.5155 | 重庆合川公司
166907 | 财富广场#2公配#3变 | 绿 | 521.1959 | 重庆合川公司
166908 | 财富广场#2公配#2变 | 绿 | 663.7216 | 重庆合川公司
166909 | 财富广场#2公配#1变 | 绿 | 677.9794 | 重庆合川公司
166910 | 财富广场#1配#5变 | 绿 | 528.4330 | 重庆合川公司
166911 | 财富广场#1配#3变 | 绿 | 525.2165 | 重庆合川公司
166912 | 财富广场#1公配#4变 | 绿 | 531.5258 | 重庆合川公司
166913 | 财富广场#1公配#2变 | 绿 | 521.1546 | 重庆合川公司
166914 | 财富广场#1公配#1变 | 绿 | 529.7938 | 重庆合川公司
166915 | 豸山#7公变 | 绿 | 88.0598 | 重庆合川公司
166916 | 豸山#6公变（光伏1户） | 绿 | 55.8454 | 重庆合川公司
166917 | 豸山#5公变 | 绿 | 164.6948 | 重庆合川公司
166918 | 豸山#4公变 | 绿 | 172.1175 | 重庆合川公司
166919 | 豸山#3公变 | 绿 | 178.4175 | 重庆合川公司
166920 | 豸山#2公变 | 绿 | 200.5505 | 重庆合川公司
166921 | 豸山#1公变 | 绿 | 164.8742 | 重庆合川公司
166922 | 谭院村#3公变（光伏1户） | 黄 | 23.0459 | 重庆合川公司
166923 | 谭院村#2配变（光伏3户） | 黄 | 73.7433 | 重庆合川公司
166924 | 谭院村#1配变 | 绿 | 40.6294 | 重庆合川公司
166925 | 谭院#8公变（光伏1户） | 黄 | 76.9289 | 重庆合川公司
166926 | 谭院#7公变（光伏1户） | 黄 | 79.2268 | 重庆合川公司
166927 | 谭院#6公变 | 绿 | 82.2763 | 重庆合川公司
166928 | 谭院#5公变（光伏2户） | 黄 | 75.2216 | 重庆合川公司
166929 | 谭院#4公变（光伏3户） | 黄 | 71.1330 | 重庆合川公司
166930 | 谢湾公变 | 绿 | 86.1361 | 重庆合川公司
166931 | 谢家湾柱上公变(光伏1户) | 黄 | 71.6216 | 重庆合川公司
166932 | 谢家坝柱上公变（光伏2户） | 黄 | 64.6536 | 重庆合川公司
166933 | 调度大楼#1公配#2变 | 绿 | 1116.5361 | 重庆合川公司
166934 | 调度大楼#1公配#1变 | 绿 | 1091.5876 | 重庆合川公司
166935 | 许水桥柱上变 | 绿 | 139.7010 | 重庆合川公司
166936 | 许家洞#1公变（光伏1户） | 黄 | 64.2392 | 重庆合川公司
166937 | 许家水库#1公变(光伏1户） | 黄 | 68.1701 | 重庆合川公司
166938 | 许家垭口#1柱上公变 | 黄 | 323.4515 | 重庆合川公司
166939 | 许家农排#1公变 | 绿 | 80.0000 | 重庆合川公司
166940 | 许家丫柱上变(光伏1户) | 黄 | 78.3763 | 重庆合川公司
166941 | 计生委家属院#1配变 | 绿 | 259.9794 | 重庆合川公司
166942 | 誉峰#4公配#1变 | 绿 | 642.6227 | 重庆合川公司
166943 | 誉峰#3公配#1变 | 绿 | 666.5485 | 重庆合川公司
166944 | 誉峰#2公配#1变 | 绿 | 640.0000 | 重庆合川公司
166945 | 誉峰#1公配#1变 | 绿 | 640.0000 | 重庆合川公司
166946 | 角庙村#5配变 | 绿 | 80.8567 | 重庆合川公司
166947 | 角庙村#4配变 | 绿 | 93.0330 | 重庆合川公司
166948 | 角庙村#3配变 | 绿 | 86.4887 | 重庆合川公司
166949 | 角庙村#2配变（光伏1户） | 绿 | 85.6304 | 重庆合川公司
166950 | 角庙村#1配变（光伏1户） | 黄 | 35.3361 | 重庆合川公司
166951 | 角庙#6柱上变 | 绿 | 82.0474 | 重庆合川公司
166952 | 角坪#9公变 | 绿 | 82.8392 | 重庆合川公司
166953 | 角坪#8公变(光伏1户) | 黄 | 35.8247 | 重庆合川公司
166954 | 角坪#7公变 | 绿 | 92.3619 | 重庆合川公司
166955 | 角坪#6公变 | 绿 | 43.3433 | 重庆合川公司
166956 | 角坪#5公变 | 绿 | 44.4149 | 重庆合川公司
166957 | 角坪#4公变 | 绿 | 71.3778 | 重庆合川公司
166958 | 角坪#3公变(光伏1户) | 黄 | 17.8639 | 重庆合川公司
166959 | 角坪#2公变 | 绿 | 46.8304 | 重庆合川公司
166960 | 角坪#1公变 | 绿 | 45.8124 | 重庆合川公司
166961 | 观龙湾#2公配#4公变 | 绿 | 504.0000 | 重庆合川公司
166962 | 观龙湾#2 | 绿 | 320.0000 | 重庆合川公司
166963 | 观龙#4柱上变 | 黄 | 84.8062 | 重庆合川公司
166964 | 观龙#3配变 | 黄 | 57.4433 | 重庆合川公司
166965 | 观龙#2配变 | 黄 | 327.1629 | 重庆合川公司
166966 | 观龙#1配变 | 黄 | 89.3742 | 重庆合川公司
166967 | 观音湾柱上公变 | 黄 | 81.0299 | 重庆合川公司
166968 | 观音庙柱上变(光伏1户) | 绿 | 241.2639 | 重庆合川公司
166969 | 观音寺公变 | 黄 | 81.2155 | 重庆合川公司
166970 | 观音坝#1公变 | 绿 | 45.6454 | 重庆合川公司
166971 | 观音#4配变 | 黄 | 75.6299 | 重庆合川公司
166972 | 观音#3公变(光伏1户） | 绿 | 163.2320 | 重庆合川公司
166973 | 观音#2配变 | 绿 | 83.5845 | 重庆合川公司
166974 | 观音#1公变 | 绿 | 84.1629 | 重庆合川公司
166975 | 观桥村1#配变 | 绿 | 85.8701 | 重庆合川公司
166976 | 观桥村#2配变（光伏1户） | 绿 | 43.2134 | 重庆合川公司
166977 | 观桥#3公变 | 绿 | 83.0495 | 重庆合川公司
166978 | 观寺村#2公变 | 绿 | 309.0268 | 重庆合川公司
166979 | 观寺#9公变（光伏） | 黄 | 75.0330 | 重庆合川公司
166980 | 观寺#8公变 | 绿 | 41.9423 | 重庆合川公司
166981 | 观寺#7公变（光伏） | 绿 | 208.1541 | 重庆合川公司
166982 | 观寺#6公变（光伏） | 黄 | 156.2639 | 重庆合川公司
166983 | 观寺#5公变 | 绿 | 172.8629 | 重庆合川公司
166984 | 观寺#4公变 | 绿 | 48.0119 | 重庆合川公司
166985 | 观寺#3公变（光伏） | 绿 | 63.0974 | 重庆合川公司
166986 | 观寺#1公变 | 绿 | 109.6680 | 重庆合川公司
166987 | 西进街柱上变 | 绿 | 341.7567 | 重庆合川公司
166988 | 西进街II柱上公变 | 绿 | 309.6392 | 重庆合川公司
166989 | 西游村#8柱上公变 | 绿 | 86.2515 | 重庆合川公司
166990 | 西游村#7柱上公变 | 绿 | 44.8479 | 重庆合川公司
166991 | 西游村#6柱上公变（光伏1户） | 黄 | 38.7613 | 重庆合川公司
166992 | 西游村#5柱上公变(光伏3户) | 黄 | 88.9588 | 重庆合川公司
166993 | 西游村#4柱上公变（光伏1户） | 黄 | 76.6366 | 重庆合川公司
166994 | 西游村#3柱上公变（光伏1户） | 黄 | 36.6165 | 重庆合川公司
166995 | 西游村#2柱上公变(光伏1户) | 绿 | 22.7856 | 重庆合川公司
166996 | 西游村#1柱上公变（光伏发电1户） | 黄 | 98.5979 | 重庆合川公司
166997 | 西游村#14柱上公变 | 绿 | 26.3459 | 重庆合川公司
166998 | 西游村#13柱上公变 | 绿 | 71.4985 | 重庆合川公司
166999 | 西游村#12柱上公变(光伏1户) | 黄 | 79.4186 | 重庆合川公司
167000 | 西游村#11柱上公变（光伏发电3户） | 黄 | 76.7510 | 重庆合川公司
167001 | 西游村#10柱上公变(光伏1户) | 黄 | 37.2644 | 重庆合川公司
167002 | 西游#9公变（光伏1户） | 绿 | 54.8433 | 重庆合川公司
167003 | 西庭花园#2公配#4变 | 绿 | 526.6701 | 重庆合川公司
167004 | 西庭花园#2公配#2变 | 绿 | 504.0000 | 重庆合川公司
167005 | 西庭花园#1公配#3变 | 绿 | 640.0000 | 重庆合川公司
167006 | 西庭佳苑#1公配#2变 | 绿 | 640.0000 | 重庆合川公司
167007 | 西庭佳苑#1公变 | 绿 | 640.0000 | 重庆合川公司
167008 | 襄渝二线还房（箱） | 绿 | 338.8660 | 重庆合川公司
167009 | 裴家湾柱上变（光伏2户） | 黄 | 64.2546 | 重庆合川公司
167010 | 裤裆丘柱上变 | 黄 | 168.2825 | 重庆合川公司
167011 | 袁桥村#7柱上公变 | 绿 | 162.0536 | 重庆合川公司
167012 | 袁桥3#公变 | 绿 | 82.7495 | 重庆合川公司
167013 | 袁桥#9公变（光伏1户） | 黄 | 73.5918 | 重庆合川公司
167014 | 袁桥#8公变 | 绿 | 82.7773 | 重庆合川公司
167015 | 袁桥#6配变 | 绿 | 89.5041 | 重庆合川公司
167016 | 袁桥#5公变（光伏1户） | 黄 | 246.9072 | 重庆合川公司
167017 | 袁桥#4公变 | 绿 | 86.4716 | 重庆合川公司
167018 | 袁桥#2公变（光伏1户） | 绿 | 70.5495 | 重庆合川公司
167019 | 袁桥#1配变 | 绿 | 324.9485 | 重庆合川公司
167020 | 袁家湾柱上变（坝大线） | 绿 | 89.3959 | 重庆合川公司
167021 | 袁家#3公变 | 绿 | 43.8784 | 重庆合川公司
167022 | 表带厂#1公变 | 绿 | 337.3814 | 重庆合川公司
167023 | 补家村#3公变 | 绿 | 82.8577 | 重庆合川公司
167024 | 补家村#2公变（光伏1户） | 黄 | 74.4670 | 重庆合川公司
167025 | 补家村#1柱上公变 | 绿 | 87.5990 | 重庆合川公司
167026 | 蟠龙路综合市场#5公变 | 绿 | 487.2629 | 重庆合川公司
167027 | 蟠龙路水果市场#1公变（光伏1户） | 绿 | 500.7959 | 重庆合川公司
167028 | 蟠龙路合办拆迁房#6公变 | 绿 | 353.7361 | 重庆合川公司
167029 | 蟠龙路党校#4公变 | 绿 | 459.7371 | 重庆合川公司
167030 | 蟠龙路党校#3公变 | 绿 | 274.2557 | 重庆合川公司
167031 | 蟠龙路佳居物业#1公变 | 绿 | 574.9485 | 重庆合川公司
167032 | 蟠龙公园#1公变 | 绿 | 563.2784 | 重庆合川公司
167033 | 融景湾#3公配#3变 | 绿 | 460.0309 | 重庆合川公司
167034 | 融景湾#3公配#2变 | 绿 | 440.2371 | 重庆合川公司
167035 | 融景湾#3公配#1变 | 绿 | 675.9381 | 重庆合川公司
167036 | 融景湾#2公配#2变 | 绿 | 522.8041 | 重庆合川公司
167037 | 融景湾#2公配#1变 | 绿 | 676.9588 | 重庆合川公司
167038 | 融景湾#1公配#4变 | 绿 | 522.2062 | 重庆合川公司
167039 | 融景湾#1公配#3变 | 绿 | 521.1959 | 重庆合川公司
167040 | 融景湾#1公配#2变 | 绿 | 525.1959 | 重庆合川公司
167041 | 融景湾#1公配#1变 | 绿 | 670.3402 | 重庆合川公司
167042 | 蜂窝梁子柱上变 | 绿 | 69.0923 | 重庆合川公司
167043 | 虎峰#3公变 | 绿 | 270.8124 | 重庆合川公司
167044 | 虎峰#2配变 | 黄 | 72.4196 | 重庆合川公司
167045 | 虎峰#1公变(光伏1户） | 黄 | 66.3840 | 重庆合川公司
167046 | 虎头#8公变 | 绿 | 82.4371 | 重庆合川公司
167047 | 虎头#7公变 | 绿 | 87.1629 | 重庆合川公司
167048 | 虎头#6公变 | 绿 | 177.0165 | 重庆合川公司
167049 | 虎头#5公变 | 黄 | 69.2464 | 重庆合川公司
167050 | 虎头#4公变（光伏1户） | 绿 | 328.2392 | 重庆合川公司
167051 | 虎头#3公变 | 绿 | 113.2536 | 重庆合川公司
167052 | 虎头#2公变 | 绿 | 92.0340 | 重庆合川公司
167053 | 虎头#1公变 | 绿 | 65.9515 | 重庆合川公司
167054 | 藕塘湾还房#2公变 | 绿 | 334.9691 | 重庆合川公司
167055 | 藕塘湾还房#1公变 | 绿 | 345.5155 | 重庆合川公司
167056 | 藏金1#配变(光伏1户) | 绿 | 356.3608 | 重庆合川公司
167057 | 藏金#9柱上公变 | 绿 | 369.5835 | 重庆合川公司
167058 | 藏金#8配变 | 绿 | 87.2588 | 重庆合川公司
167059 | 藏金#7柱上变 | 绿 | 81.4165 | 重庆合川公司
167060 | 藏金#6公变 | 绿 | 299.0041 | 重庆合川公司
167061 | 藏金#5配变 | 绿 | 44.0113 | 重庆合川公司
167062 | 藏金#4配变 | 绿 | 44.0160 | 重庆合川公司
167063 | 藏金#3公变 | 绿 | 85.6969 | 重庆合川公司
167064 | 藏金#2配变 | 绿 | 172.2969 | 重庆合川公司
167065 | 藏金#11公变 | 绿 | 56.8969 | 重庆合川公司
167066 | 藏金#10柱上变 | 黄 | 54.7340 | 重庆合川公司
167067 | 蔡湾村2#柱上变 | 绿 | 51.3701 | 重庆合川公司
167068 | 蔡湾村#4柱上变 | 绿 | 41.9330 | 重庆合川公司
167069 | 蔡湾村#3配变 | 绿 | 85.9289 | 重庆合川公司
167070 | 蔡湾村#1柱上变 | 绿 | 82.5701 | 重庆合川公司
167071 | 蔡家坝柱上公变 | 绿 | 87.5557 | 重庆合川公司
167072 | 蔡垭村#5公变（光伏2户） | 黄 | 69.2897 | 重庆合川公司
167073 | 蔡垭村#4配变 | 绿 | 86.7485 | 重庆合川公司
167074 | 蔡垭村#3公变 | 绿 | 82.8124 | 重庆合川公司
167075 | 蔡垭村#2公变 | 绿 | 85.9814 | 重庆合川公司
167076 | 蔡垭村#1配变（光伏1户） | 绿 | 47.1165 | 重庆合川公司
167077 | 蓼子村#5配变 | 绿 | 84.4196 | 重庆合川公司
167078 | 蓼子村#4配变（光伏2户） | 黄 | 150.6887 | 重庆合川公司
167079 | 蓼子村#3配变 | 绿 | 84.4351 | 重庆合川公司
167080 | 蓼子村#2配变 | 绿 | 65.8835 | 重庆合川公司
167081 | 蓼子村#1配变 | 绿 | 70.1608 | 重庆合川公司
167082 | 蓼子#6公变 | 绿 | 88.2423 | 重庆合川公司
167083 | 蓝色天际#2公配#2变 | 绿 | 538.3918 | 重庆合川公司
167084 | 蓝色天际#2公配#1变 | 绿 | 524.1031 | 重庆合川公司
167085 | 蓝色天际#1公配#2变 | 绿 | 536.2268 | 重庆合川公司
167086 | 蓝色天际#1公配#1变 | 绿 | 559.0928 | 重庆合川公司
167087 | 蓝滨一号#2公配#2变 | 绿 | 452.4165 | 重庆合川公司
167088 | 蓝滨一号#1公配#4变 | 绿 | 348.0979 | 重庆合川公司
167089 | 蓝滨一号#1公配#3变 | 绿 | 364.4433 | 重庆合川公司
167090 | 蓝滨一号#1公配#2变 | 绿 | 356.0000 | 重庆合川公司
167091 | 蓝滨一号#1公配#1变 | 绿 | 349.7526 | 重庆合川公司
167092 | 蒋家院柱上变(光伏1户) | 绿 | 172.7299 | 重庆合川公司
167093 | 蒋家湾柱上变 | 绿 | 92.6433 | 重庆合川公司
167094 | 蒋家梁子柱上变 | 绿 | 88.3814 | 重庆合川公司
167095 | 蒋家拱#1公变 | 绿 | 83.8041 | 重庆合川公司
167096 | 蒋家岩柱上变 | 绿 | 43.9680 | 重庆合川公司
167097 | 蒋家垭口柱上变（光伏3户） | 黄 | 295.7773 | 重庆合川公司
167098 | 葫芦屋基柱上公变 | 绿 | 81.2959 | 重庆合川公司
167099 | 葫芦屋基#2公变 | 绿 | 41.0701 | 重庆合川公司
167100 | 董家院柱上变(光伏2户） | 黄 | 66.4753 | 重庆合川公司
167101 | 董家2#公变(光伏1户) | 黄 | 143.2454 | 重庆合川公司
167102 | 董家#5公变 | 绿 | 170.2186 | 重庆合川公司
167103 | 董家#4柱上公变 | 绿 | 85.8546 | 重庆合川公司
167104 | 董家#3公变 | 绿 | 332.4082 | 重庆合川公司
167105 | 董家#1公变（光伏1户） | 黄 | 77.8196 | 重庆合川公司
167106 | 葡萄街药房#4公变-高程：214.06 | 绿 | 453.7278 | 重庆合川公司
167107 | 葡萄街教委#3公变-高程：214.59 | 绿 | 540.1649 | 重庆合川公司
167108 | 葡萄街教委#1公变 | 绿 | 370.2763 | 重庆合川公司
167109 | 葡萄街好吃街口#2公变-高程：214.46 | 绿 | 541.3608 | 重庆合川公司
167110 | 葡萄街土井街口#3公变 | 绿 | 357.7814 | 重庆合川公司
167111 | 葡萄街土井街口#2公变-高程：214.5 | 绿 | 326.5979 | 重庆合川公司
167112 | 葡萄街土井街口#1公变-高程：213.9 | 绿 | 541.9299 | 重庆合川公司
167113 | 葡萄街口#2公变 | 绿 | 374.0619 | 重庆合川公司
167114 | 葛麻#9公变（光伏1户） | 绿 | 43.3263 | 重庆合川公司
167115 | 葛麻#8公变 | 绿 | 93.5433 | 重庆合川公司
167116 | 葛麻#7公变 | 绿 | 108.3814 | 重庆合川公司
167117 | 葛麻#6公变（光伏1户） | 绿 | 10.2443 | 重庆合川公司
167118 | 葛麻#5公变 | 绿 | 189.7979 | 重庆合川公司
167119 | 葛麻#4公变 | 绿 | 168.9938 | 重庆合川公司
167120 | 葛麻#3公变 | 绿 | 92.6711 | 重庆合川公司
167121 | 葛麻#2公变 | 绿 | 42.1505 | 重庆合川公司
167122 | 葛麻#1公变（光伏1户） | 黄 | 77.1469 | 重庆合川公司
167123 | 葛麻#11公变 | 绿 | 89.7423 | 重庆合川公司
167124 | 葛麻#10公变 | 绿 | 84.8031 | 重庆合川公司
167125 | 落英石柱上变 | 绿 | 80.3309 | 重庆合川公司
167126 | 营盘街公安局#2公变 | 绿 | 423.4433 | 重庆合川公司
167127 | 菜板土柱上变(光伏1户) | 黄 | 199.1505 | 重庆合川公司
167128 | 菊星新农村#1配变 | 绿 | 257.3711 | 重庆合川公司
167129 | 菊星#5柱上公变 | 绿 | 167.2371 | 重庆合川公司
167130 | 菊星#4配变 | 绿 | 88.5206 | 重庆合川公司
167131 | 菊星#3配变 | 绿 | 81.2773 | 重庆合川公司
167132 | 菊星#2配变 | 绿 | 60.6113 | 重庆合川公司
167133 | 菊星#1配变 | 绿 | 56.0897 | 重庆合川公司
167134 | 莲花柱上变(光伏2户) | 黄 | 50.6845 | 重庆合川公司
167135 | 莲花寺柱上公变 | 黄 | 89.3742 | 重庆合川公司
167136 | 莫玉板柱上变 | 绿 | 171.0629 | 重庆合川公司
167137 | 荷心村1#配变 | 绿 | 87.8649 | 重庆合川公司
167138 | 荷心村#3公变(光伏1户） | 绿 | 35.4567 | 重庆合川公司
167139 | 荷心#4柱上公变 | 绿 | 84.7134 | 重庆合川公司
167140 | 荷心#2公变（光伏1户） | 黄 | 251.7928 | 重庆合川公司
167141 | 荷叶#7公变 | 黄 | 65.7299 | 重庆合川公司
167142 | 荷叶#6公变 | 黄 | 76.4680 | 重庆合川公司
167143 | 荷叶#5公变 | 黄 | 69.2928 | 重庆合川公司
167144 | 荷叶#4公变 | 绿 | 84.4567 | 重庆合川公司
167145 | 荷叶#3公变 | 黄 | 36.5918 | 重庆合川公司
167146 | 荷叶#2公变 | 绿 | 85.9196 | 重庆合川公司
167147 | 荷叶#1公变 | 绿 | 82.2191 | 重庆合川公司
167148 | 荷包公变 | 绿 | 41.9423 | 重庆合川公司
167149 | 药铺#1公变（光伏1户） | 黄 | 55.2907 | 重庆合川公司
167150 | 药市街江景苑#2公变-高程：213.85 | 绿 | 381.2835 | 重庆合川公司
167151 | 药市街正觉寺#1公变-高程：214.33 | 绿 | 369.6454 | 重庆合川公司
167152 | 药品生活#1公配#2变 | 绿 | 521.2784 | 重庆合川公司
167153 | 药品生活#1公配#1变 | 绿 | 525.8763 | 重庆合川公司
167154 | 药农场#1公变 | 黄 | 58.0526 | 重庆合川公司
167155 | 草铺子柱上变(光伏2户) | 黄 | 63.7845 | 重庆合川公司
167156 | 草街还建房二期 | 绿 | 535.2371 | 重庆合川公司
167157 | 草街还建房一期2#（配） | 绿 | 673.8722 | 重庆合川公司
167158 | 草街还建房一期1#（配） | 绿 | 667.2907 | 重庆合川公司
167159 | 草街渔村公变（箱） | 绿 | 560.2062 | 重庆合川公司
167160 | 草街安置房三期配变 | 绿 | 415.1392 | 重庆合川公司
167161 | 草街场镇柱上变 | 绿 | 349.2577 | 重庆合川公司
167162 | 草航还房方溪#2公变 | 绿 | 206.5485 | 重庆合川公司
167163 | 草航还房方溪#1公变 | 绿 | 326.0773 | 重庆合川公司
167164 | 草航小沔还房#9公变 | 黄 | 327.2495 | 重庆合川公司
167165 | 草航小沔还房#8公变 | 黄 | 332.7546 | 重庆合川公司
167166 | 草航小沔还房#7公变 | 黄 | 323.2784 | 重庆合川公司
167167 | 草航小沔还房#6公变 | 黄 | 345.2680 | 重庆合川公司
167168 | 草航小沔还房#5公变 | 黄 | 341.0464 | 重庆合川公司
167169 | 草航小沔还房#4公变 | 黄 | 334.6753 | 重庆合川公司
167170 | 草航小沔还房#3公变 | 黄 | 340.7062 | 重庆合川公司
167171 | 草航小沔还房#2公变 | 黄 | 328.7835 | 重庆合川公司
167172 | 草航小沔还房#1公变 | 黄 | 324.4381 | 重庆合川公司
167173 | 草航小沔还房#11公变 | 黄 | 252.0000 | 重庆合川公司
167174 | 草航小沔还房#10公变 | 黄 | 339.6206 | 重庆合川公司
167175 | 草坪#7公变 | 绿 | 83.5258 | 重庆合川公司
167176 | 草坪#6公变 | 绿 | 45.3443 | 重庆合川公司
167177 | 草坪#5柱上公变(光伏1户) | 绿 | 80.1454 | 重庆合川公司
167178 | 草坪#4配变 | 绿 | 83.4732 | 重庆合川公司
167179 | 草坪#3配变（光伏2户） | 黄 | 74.8691 | 重庆合川公司
167180 | 草坪#2配变 | 绿 | 83.6696 | 重庆合川公司
167181 | 草坪#1配变 | 绿 | 66.4351 | 重庆合川公司
167182 | 荆竹林#1公变 | 绿 | 82.6103 | 重庆合川公司
167183 | 茶耳坡柱上变 | 绿 | 85.0072 | 重庆合川公司
167184 | 茶沟湾柱上变 | 绿 | 80.4887 | 重庆合川公司
167185 | 茶园新村公变 | 绿 | 324.7876 | 重庆合川公司
167186 | 茶园堡#2公变 | 绿 | 141.8557 | 重庆合川公司
167187 | 茶园堡#1公变 | 绿 | 121.5629 | 重庆合川公司
167188 | 茶园农排#1公变 | 绿 | 40.0000 | 重庆合川公司
167189 | 茶厂柱上变 | 绿 | 375.3608 | 重庆合川公司
167190 | 茨竹沟柱上变（坝大线） | 绿 | 88.1742 | 重庆合川公司
167191 | 茧站柱上变（清平） | 绿 | 164.5278 | 重庆合川公司
167192 | 茧站柱上变(光伏1户) | 黄 | 78.1969 | 重庆合川公司
167193 | 茧站柱上公变（小华） | 绿 | 333.9175 | 重庆合川公司
167194 | 茅草坝柱上公变 | 绿 | 90.9876 | 重庆合川公司
167195 | 茅草坝#2公变 | 绿 | 80.6216 | 重庆合川公司
167196 | 茅岭#4柱上变 | 绿 | 83.8598 | 重庆合川公司
167197 | 茅岭#3配变 | 绿 | 53.2567 | 重庆合川公司
167198 | 茅岭#2配变 | 绿 | 167.8216 | 重庆合川公司
167199 | 茅岭#1配变 | 绿 | 208.6412 | 重庆合川公司
167200 | 茅坪柱上变压器 | 绿 | 567.4227 | 重庆合川公司
167201 | 茅坪#8公变(光伏1户) | 黄 | 76.6320 | 重庆合川公司
167202 | 茅坪#7公变(光伏1户) | 黄 | 34.5552 | 重庆合川公司
167203 | 茅坪#6公变 | 绿 | 87.1180 | 重庆合川公司
167204 | 茅坪#5公变 | 绿 | 46.2830 | 重庆合川公司
167205 | 茅坪#4公变 | 绿 | 41.3144 | 重庆合川公司
167206 | 茅坪#3公变 | 绿 | 85.2794 | 重庆合川公司
167207 | 茅坪#2公变 | 绿 | 43.9603 | 重庆合川公司
167208 | 茅坪#1公变 | 绿 | 89.3340 | 重庆合川公司
167209 | 英伦经典#3公配#2变 | 绿 | 504.0000 | 重庆合川公司
167210 | 英伦经典#2公配#5变 | 绿 | 676.6186 | 重庆合川公司
167211 | 英伦经典#2公配#4变 | 绿 | 532.8247 | 重庆合川公司
167212 | 英伦经典#2公配#3变 | 绿 | 538.4742 | 重庆合川公司
167213 | 英伦经典#2公配#2变 | 绿 | 528.4742 | 重庆合川公司
167214 | 英伦经典#2公配#1变 | 绿 | 504.0826 | 重庆合川公司
167215 | 英伦经典#1公配#5变 | 绿 | 532.1856 | 重庆合川公司
167216 | 英伦经典#1公配#4变 | 绿 | 534.0206 | 重庆合川公司
167217 | 英伦经典#1公配#3变 | 绿 | 534.0206 | 重庆合川公司
167218 | 英伦经典#1公配#2变 | 绿 | 538.9278 | 重庆合川公司
167219 | 英伦经典#1公配#1变 | 绿 | 504.0000 | 重庆合川公司
167220 | 苦角凼柱上公变 | 绿 | 80.9526 | 重庆合川公司
167221 | 苦竹#5柱上公变 | 绿 | 80.6773 | 重庆合川公司
167222 | 苦竹#4柱上公变 | 绿 | 183.3691 | 重庆合川公司
167223 | 苦竹#3柱上公变 | 绿 | 86.6340 | 重庆合川公司
167224 | 苦竹#2配变 | 绿 | 162.8330 | 重庆合川公司
167225 | 苦竹#1配变 | 绿 | 87.2000 | 重庆合川公司
167226 | 苟桥#7公变 | 黄 | 41.8835 | 重庆合川公司
167227 | 苟桥#6公变 | 黄 | 40.8351 | 重庆合川公司
167228 | 苟桥#5公变 | 黄 | 43.6804 | 重庆合川公司
167229 | 苟桥#4公变 | 黄 | 44.4289 | 重庆合川公司
167230 | 苟桥#3公变 | 黄 | 50.0485 | 重庆合川公司
167231 | 苟桥#2公变 | 黄 | 43.7794 | 重庆合川公司
167232 | 苟桥#1公变 | 黄 | 48.2082 | 重庆合川公司
167233 | 苟家院子柱上变（光伏2户） | 黄 | 152.5052 | 重庆合川公司
167234 | 苟家桥柱上变 | 绿 | 84.0639 | 重庆合川公司
167235 | 苟家庙公变 | 绿 | 82.3753 | 重庆合川公司
167236 | 苑花柱上变 | 绿 | 88.5175 | 重庆合川公司
167237 | 苏麻沟公变 | 绿 | 42.1093 | 重庆合川公司
167238 | 苏桥#8公变 | 绿 | 42.1371 | 重庆合川公司
167239 | 苏桥#7公变（光伏1户） | 黄 | 72.5959 | 重庆合川公司
167240 | 苏桥#6公变 | 黄 | 31.9588 | 重庆合川公司
167241 | 苏桥#5公变 | 绿 | 163.9866 | 重庆合川公司
167242 | 苏桥#4公变（光伏1户） | 绿 | 92.6928 | 重庆合川公司
167243 | 苏桥#3公变(光伏1户) | 黄 | 78.6299 | 重庆合川公司
167244 | 苏桥#2公变（光伏2户） | 绿 | 162.1773 | 重庆合川公司
167245 | 苏桥#1公变 | 黄 | 76.5918 | 重庆合川公司
167246 | 苏杭堡公变 | 绿 | 96.6392 | 重庆合川公司
167247 | 苏家湾柱上公变（小宝） | 绿 | 85.7680 | 重庆合川公司
167248 | 苏家河柱上变（光伏1户） | 黄 | 18.5113 | 重庆合川公司
167249 | 芳菲苑#1公配#1变 | 绿 | 341.3526 | 重庆合川公司
167250 | 花门#8配变 | 绿 | 168.4495 | 重庆合川公司
167251 | 花门#7配变 | 绿 | 81.9144 | 重庆合川公司
167252 | 花门#6柱上公变 | 绿 | 86.4825 | 重庆合川公司
167253 | 花门#5配变 | 绿 | 83.6124 | 重庆合川公司
167254 | 花门#4配变 | 绿 | 42.3660 | 重庆合川公司
167255 | 花门#3配变 | 绿 | 43.8629 | 重庆合川公司
167256 | 花门#2配变 | 绿 | 256.5959 | 重庆合川公司
167257 | 花门#1配变 | 绿 | 67.4129 | 重庆合川公司
167258 | 花语涧#1公配#2变 | 绿 | 354.1814 | 重庆合川公司
167259 | 花语涧#1公配#1变 | 绿 | 333.3113 | 重庆合川公司
167260 | 花生梁子柱上变 | 绿 | 40.9649 | 重庆合川公司
167261 | 花生堡柱上变 | 绿 | 168.1000 | 重庆合川公司
167262 | 花漾城#3公配#1变 | 绿 | 640.0000 | 重庆合川公司
167263 | 花漾城#2公配#4变 | 绿 | 643.6186 | 重庆合川公司
167264 | 花漾城#2公配#3变 | 绿 | 328.9938 | 重庆合川公司
167265 | 花漾城#2公配#2变 | 绿 | 654.4742 | 重庆合川公司
167266 | 花漾城#2公配#1变 | 绿 | 537.6082 | 重庆合川公司
167267 | 花漾城#1公配#3变 | 绿 | 504.0000 | 重庆合川公司
167268 | 花漾城#1公配#2变 | 绿 | 640.0000 | 重庆合川公司
167269 | 花漫里#7公配#4变 | 绿 | 504.0000 | 重庆合川公司
167270 | 花漫里#7公配#2变 | 绿 | 504.0000 | 重庆合川公司
167271 | 花漫里#6公配#3变 | 黄 | 504.0000 | 重庆合川公司
167272 | 花漫里#6公配#2变 | 黄 | 504.0000 | 重庆合川公司
167273 | 花漫里#5公配#4变 | 绿 | 504.0000 | 重庆合川公司
167274 | 花漫里#5公配#2变 | 绿 | 504.0000 | 重庆合川公司
167275 | 花漫里#4公配#2变 | 黄 | 668.8557 | 重庆合川公司
167276 | 花漫里#4公配#1变 | 黄 | 684.9072 | 重庆合川公司
167277 | 花漫里#3公配#2变 | 绿 | 504.0000 | 重庆合川公司
167278 | 花漫里#2公配#4变 | 黄 | 640.0000 | 重庆合川公司
167279 | 花漫里#2公配#3变 | 黄 | 535.9175 | 重庆合川公司
167280 | 花漫里#2公配#2变 | 绿 | 525.7732 | 重庆合川公司
167281 | 花漫里#1公配#2变 | 黄 | 639.9381 | 重庆合川公司
167282 | 花滩一号#3公配#1变 | 绿 | 640.0000 | 重庆合川公司
167283 | 花滩一号#2公配#2变 | 绿 | 504.0000 | 重庆合川公司
167284 | 花滩一号#2公配#1变 | 绿 | 504.0000 | 重庆合川公司
167285 | 花滩一号#1公配#3变 | 绿 | 504.0000 | 重庆合川公司
167286 | 花滩一号#1公配#2变 | 绿 | 640.0000 | 重庆合川公司
167287 | 花滩#2公变 | 绿 | 41.0371 | 重庆合川公司
167288 | 花滩#1公变 | 绿 | 184.5088 | 重庆合川公司
167289 | 花海#4公变 | 绿 | 88.1309 | 重庆合川公司
167290 | 花海#3公变 | 绿 | 40.7454 | 重庆合川公司
167291 | 花海#2公变 | 绿 | 146.5320 | 重庆合川公司
167292 | 花海#1公变 | 绿 | 166.2907 | 重庆合川公司
167293 | 花朝门柱上变 | 绿 | 84.4196 | 重庆合川公司
167294 | 花朝#9柱上变 | 绿 | 83.1887 | 重庆合川公司
167295 | 花朝#8公变 | 绿 | 86.1979 | 重庆合川公司
167296 | 花朝#7公变 | 绿 | 83.6216 | 重庆合川公司
167297 | 花朝#6公变 | 绿 | 125.7588 | 重庆合川公司
167298 | 花朝#5公变 | 绿 | 50.5784 | 重庆合川公司
167299 | 花朝#4公变（光伏1户） | 绿 | 67.3232 | 重庆合川公司
167300 | 花朝#3公变 | 黄 | 72.2186 | 重庆合川公司
167301 | 花朝#2公变 | 绿 | 86.6216 | 重庆合川公司
167302 | 花朝#1公变 | 绿 | 84.9825 | 重庆合川公司
167303 | 花朝#10公变 | 绿 | 193.5876 | 重庆合川公司
167304 | 花墙#9公变 | 绿 | 82.7000 | 重庆合川公司
167305 | 花墙#8配变 | 绿 | 84.6052 | 重庆合川公司
167306 | 花墙#7配变 | 绿 | 81.6639 | 重庆合川公司
167307 | 花墙#6公变 | 绿 | 46.3464 | 重庆合川公司
167308 | 花墙#5配变 | 绿 | 81.5309 | 重庆合川公司
167309 | 花墙#4公变(光伏1户） | 黄 | 76.6196 | 重庆合川公司
167310 | 花墙#3配变 | 绿 | 41.2000 | 重庆合川公司
167311 | 花墙#2配变 | 绿 | 49.2799 | 重庆合川公司
167312 | 花墙#1配变 | 绿 | 27.4887 | 重庆合川公司
167313 | 花坟柱上变（小长） | 绿 | 87.6144 | 重庆合川公司
167314 | 花坟柱上变 | 绿 | 69.9258 | 重庆合川公司
167315 | 花坟柱上公变 | 绿 | 20.4747 | 重庆合川公司
167316 | 花园村柱上变 | 绿 | 324.8247 | 重庆合川公司
167317 | 花园搬迁房配变 | 绿 | 184.5361 | 重庆合川公司
167318 | 花园抗震房配变 | 绿 | 84.2804 | 重庆合川公司
167319 | 花园广场柱上变 | 绿 | 343.9753 | 重庆合川公司
167320 | 花园5#公变（光伏1户） | 绿 | 288.1897 | 重庆合川公司
167321 | 花园4#公变 | 绿 | 65.1897 | 重庆合川公司
167322 | 花园3#公变 | 绿 | 283.9546 | 重庆合川公司
167323 | 花园2#公变(光伏1户） | 黄 | 162.5979 | 重庆合川公司
167324 | 花园#9公变 | 绿 | 392.6062 | 重庆合川公司
167325 | 花园#8配变 | 绿 | 529.6330 | 重庆合川公司
167326 | 花园#7公变(光伏1户） | 绿 | 271.9072 | 重庆合川公司
167327 | 花园#6公变(光伏1户） | 绿 | 321.7320 | 重庆合川公司
167328 | 花园#1公变(光伏1户） | 绿 | 169.9711 | 重庆合川公司
167329 | 花园#10公变 | 绿 | 709.2784 | 重庆合川公司
167330 | 花厅#8公变 | 绿 | 82.4990 | 重庆合川公司
167331 | 花厅#7公变 | 绿 | 81.0670 | 重庆合川公司
167332 | 花厅#6公变（光伏2户） | 黄 | 71.0928 | 重庆合川公司
167333 | 花厅#5公变 | 绿 | 87.3402 | 重庆合川公司
167334 | 花厅#4公变 | 绿 | 166.8412 | 重庆合川公司
167335 | 花厅#3公变 | 绿 | 51.6861 | 重庆合川公司
167336 | 花厅#2公变（光伏1户） | 绿 | 85.2887 | 重庆合川公司
167337 | 花厅#1公变 | 绿 | 84.8990 | 重庆合川公司
167338 | 芭茅坡柱上公变 | 绿 | 41.0268 | 重庆合川公司
167339 | 芭山村#4柱上公变 | 绿 | 85.8732 | 重庆合川公司
167340 | 芭山村#2配变 | 绿 | 43.8660 | 重庆合川公司
167341 | 芭山村#1柱上公变（光伏1户） | 黄 | 78.0670 | 重庆合川公司
167342 | 芭山#5柱上变（光伏2户） | 绿 | 180.0474 | 重庆合川公司
167343 | 芭山#3配变 | 绿 | 82.8144 | 重庆合川公司
167344 | 芦茅林柱上变 | 绿 | 47.5732 | 重庆合川公司
167345 | 芦林坡柱上变 | 绿 | 45.5655 | 重庆合川公司
167346 | 芝麻沟柱上公变 | 绿 | 82.2531 | 重庆合川公司
167347 | 艺境#3公配#3变 | 绿 | 640.0000 | 重庆合川公司
167348 | 艺境#3公配#2变 | 绿 | 640.0000 | 重庆合川公司
167349 | 艺境#2公配#1变 | 绿 | 504.0000 | 重庆合川公司
167350 | 艺境#1公配#2变 | 绿 | 640.0000 | 重庆合川公司
167351 | 艺境#1公配#1变 | 绿 | 400.0000 | 重庆合川公司
167352 | 至平桥柱上变 | 绿 | 162.5113 | 重庆合川公司
167353 | 至平抽水柱上变 | 绿 | 80.0000 | 重庆合川公司
167354 | 至上南江#3公配#3变 | 绿 | 530.5773 | 重庆合川公司
167355 | 至上南江#3公配#2变 | 绿 | 505.3608 | 重庆合川公司
167356 | 至上南江#3公配#1变 | 绿 | 543.1134 | 重庆合川公司
167357 | 至上南江#2公配#3变 | 绿 | 520.2474 | 重庆合川公司
167358 | 至上南江#2公配#2变 | 绿 | 515.1959 | 重庆合川公司
167359 | 至上南江#2公配#1变 | 绿 | 640.0000 | 重庆合川公司
167360 | 至上南江#1公配#2变 | 绿 | 517.1959 | 重庆合川公司
167361 | 至上南江#1公配#1变 | 绿 | 640.0000 | 重庆合川公司
167362 | 自生村#2配变 | 绿 | 80.0000 | 重庆合川公司
167363 | 自生#9公变 | 绿 | 82.4773 | 重庆合川公司
167364 | 自生#8公变 | 绿 | 81.5990 | 重庆合川公司
167365 | 自生#7公变（光伏1户） | 黄 | 75.4753 | 重庆合川公司
167366 | 自生#6公变 | 绿 | 82.2546 | 重庆合川公司
167367 | 自生#5公变 | 绿 | 83.0340 | 重庆合川公司
167368 | 自生#4公变 | 绿 | 83.0588 | 重庆合川公司
167369 | 自生#3公变（光伏1户） | 绿 | 175.1423 | 重庆合川公司
167370 | 自生#1公变 | 绿 | 44.8742 | 重庆合川公司
167371 | 自生#11公变 | 绿 | 85.1433 | 重庆合川公司
167372 | 自生#10公变 | 绿 | 45.0351 | 重庆合川公司
167373 | 自坪柱上变（光伏1户） | 黄 | 68.9546 | 重庆合川公司
167374 | 腾龙小区#1配变 | 绿 | 504.0000 | 重庆合川公司
167375 | 腰带#9公变 | 绿 | 87.2557 | 重庆合川公司
167376 | 腰带#8公变 | 绿 | 85.5948 | 重庆合川公司
167377 | 腰带#7公变 | 绿 | 56.9742 | 重庆合川公司
167378 | 腰带#6公变 | 绿 | 88.0505 | 重庆合川公司
167379 | 腰带#5公变 | 绿 | 357.1381 | 重庆合川公司
167380 | 腰带#4公变 | 绿 | 89.2474 | 重庆合川公司
167381 | 腰带#3公变(光伏1户) | 绿 | 87.4381 | 重庆合川公司
167382 | 腰带#2公变 | 绿 | 91.9072 | 重庆合川公司
167383 | 腰带#1公变 | 绿 | 69.9103 | 重庆合川公司
167384 | 腰带#10公变 | 绿 | 164.8124 | 重庆合川公司
167385 | 腊底沟柱上变 | 绿 | 141.8557 | 重庆合川公司
167386 | 胡湾村#1公变 | 绿 | 80.5134 | 重庆合川公司
167387 | 胡湾#4公变 | 绿 | 83.1979 | 重庆合川公司
167388 | 胡湾#3柱上公变 | 绿 | 82.0845 | 重庆合川公司
167389 | 胡湾#2公变 | 绿 | 86.5722 | 重庆合川公司
167390 | 胡家湾柱上变（小宝） | 绿 | 45.1340 | 重庆合川公司
167391 | 胡家坝柱上变 | 绿 | 176.5093 | 重庆合川公司
167392 | 胡姓沟#1公变（光伏1户） | 黄 | 28.8371 | 重庆合川公司
167393 | 背街公变(光伏1户) | 绿 | 166.1856 | 重庆合川公司
167394 | 育才天街#1公配#2变 | 绿 | 713.8557 | 重庆合川公司
167395 | 育才天街#1公配#1变 | 绿 | 532.0619 | 重庆合川公司
167396 | 育婴村#3公变（光伏1户） | 黄 | 81.1598 | 重庆合川公司
167397 | 育婴村#2公变（光伏1户） | 黄 | 71.7732 | 重庆合川公司
167398 | 育婴#1公变 | 黄 | 224.9052 | 重庆合川公司
167399 | 育堂村#6公变（光伏2户） | 绿 | 18.8021 | 重庆合川公司
167400 | 育堂村#5公变（光伏1户） | 绿 | 40.0943 | 重庆合川公司
167401 | 育堂村#4配变（光伏1户） | 绿 | 324.4289 | 重庆合川公司
167402 | 育堂村#3公变 | 绿 | 45.9737 | 重庆合川公司
167403 | 育堂村#2公变（光伏1户） | 绿 | 41.4876 | 重庆合川公司
167404 | 育堂村#1配变 | 绿 | 45.4046 | 重庆合川公司
167405 | 肖家院子#1公变 | 绿 | 82.8423 | 重庆合川公司
167406 | 肖家沟柱上变 | 绿 | 84.4258 | 重庆合川公司
167407 | 肖家场镇#5公变 | 绿 | 537.4227 | 重庆合川公司
167408 | 肖家场镇#4公变 | 绿 | 172.2289 | 重庆合川公司
167409 | 肖家场镇#3公变（光伏1户） | 绿 | 404.1701 | 重庆合川公司
167410 | 肖家场镇#2柱上公变 | 绿 | 368.4784 | 重庆合川公司
167411 | 肖家场镇#1配变 | 绿 | 387.8845 | 重庆合川公司
167412 | 聚合路配变 | 绿 | 794.4124 | 重庆合川公司
167413 | 聚合路#3公变 | 绿 | 379.0969 | 重庆合川公司
167414 | 聚合路#2公变 | 绿 | 172.8412 | 重庆合川公司
167415 | 联珠村#3公变 | 绿 | 85.2948 | 重庆合川公司
167416 | 联珠村#2公变（光伏1户） | 黄 | 159.2515 | 重庆合川公司
167417 | 联珠#4公变 | 绿 | 112.7062 | 重庆合川公司
167418 | 联珠#1公变（光伏1户） | 绿 | 324.3175 | 重庆合川公司
167419 | 职教还房#1公配#2变 | 绿 | 640.0000 | 重庆合川公司
167420 | 聂家沟柱上变 | 绿 | 46.5237 | 重庆合川公司
167421 | 聂家沟#3公变 | 绿 | 80.0619 | 重庆合川公司
167422 | 聂家沟#2公变 | 绿 | 80.2134 | 重庆合川公司
167423 | 聂家山公变(光伏1户） | 绿 | 80.7268 | 重庆合川公司
167424 | 聂家7#公变 | 绿 | 43.8598 | 重庆合川公司
167425 | 聂家5#公变 | 绿 | 47.3655 | 重庆合川公司
167426 | 聂家#9公变（光伏1户） | 黄 | 75.9392 | 重庆合川公司
167427 | 聂家#8公变(光伏1户） | 绿 | 83.2845 | 重庆合川公司
167428 | 聂家#6公变 | 绿 | 70.0907 | 重庆合川公司
167429 | 聂家#3公变 | 绿 | 100.7093 | 重庆合川公司
167430 | 聂家#2公变 | 绿 | 72.8268 | 重庆合川公司
167431 | 聂家#1公变 | 绿 | 66.7742 | 重庆合川公司
167432 | 聂家#14公变（光伏1户） | 绿 | 85.0289 | 重庆合川公司
167433 | 聂家#13公变 | 绿 | 44.8804 | 重庆合川公司
167434 | 聂家#12公变（光伏1户） | 黄 | 157.9278 | 重庆合川公司
167435 | 聂家#11柱上公变 | 绿 | 89.1856 | 重庆合川公司
167436 | 聂家#10公变 | 绿 | 41.6639 | 重庆合川公司
167437 | 老龙洞柱上公变 | 绿 | 85.1928 | 重庆合川公司
167438 | 老龙二社柱上变（坝大线） | 绿 | 145.1866 | 重庆合川公司
167439 | 老鸹洞柱上变 | 绿 | 51.3753 | 重庆合川公司
167440 | 老马#4配变 | 绿 | 85.4474 | 重庆合川公司
167441 | 老马#3配变 | 绿 | 47.5278 | 重庆合川公司
167442 | 老马#2配变（光伏2户） | 黄 | 77.5567 | 重庆合川公司
167443 | 老马#1配变 | 黄 | 127.6216 | 重庆合川公司
167444 | 老院子柱上变（小长） | 绿 | 70.1268 | 重庆合川公司
167445 | 老院子柱上变（小宝） | 绿 | 43.0588 | 重庆合川公司
167446 | 老院子柱上变 | 绿 | 131.4639 | 重庆合川公司
167447 | 老院子柱上变(小华） | 绿 | 167.6990 | 重庆合川公司
167448 | 老院子柱上公变(光伏1户) | 绿 | 42.3010 | 重庆合川公司
167449 | 老院子2号柱上变 | 绿 | 334.6227 | 重庆合川公司
167450 | 老车队柱上变 | 绿 | 85.2948 | 重庆合川公司
167451 | 老街配变 | 绿 | 338.9052 | 重庆合川公司
167452 | 老街柱上变器 | 绿 | 86.9433 | 重庆合川公司
167453 | 老街柱上变 | 绿 | 267.9175 | 重庆合川公司
167454 | 老粮站柱上公变 | 绿 | 85.5464 | 重庆合川公司
167455 | 老石碑#5柱上公变 | 绿 | 48.3428 | 重庆合川公司
167456 | 老石碑#4公变 | 绿 | 41.5170 | 重庆合川公司
167457 | 老石碑#3公变（光伏2户） | 绿 | 26.1603 | 重庆合川公司
167458 | 老石碑#2公变 | 绿 | 85.2113 | 重庆合川公司
167459 | 老石碑#1公变 | 绿 | 170.9237 | 重庆合川公司
167460 | 老狗窝柱上公变 | 绿 | 81.4165 | 重庆合川公司
167461 | 老桥柱上公变（光伏1户） | 绿 | 338.5443 | 重庆合川公司
167462 | 老板沟柱上变 | 绿 | 85.1959 | 重庆合川公司
167463 | 老杨沟公变 | 绿 | 131.4794 | 重庆合川公司
167464 | 老岩茶厂柱上变(光伏1户) | 黄 | 70.1464 | 重庆合川公司
167465 | 老岩口柱上变 | 绿 | 28.1103 | 重庆合川公司
167466 | 老坟山柱上变（小宝） | 绿 | 341.2412 | 重庆合川公司
167467 | 老坟山柱上变（光伏1户游响） | 黄 | 147.1031 | 重庆合川公司
167468 | 老坟山公变(小华） | 绿 | 81.0515 | 重庆合川公司
167469 | 老厂沟柱上变(光伏1户) | 绿 | 173.3979 | 重庆合川公司
167470 | 老作房柱上变 | 绿 | 332.3918 | 重庆合川公司
167471 | 翡翠湾#2配#2变 | 绿 | 553.9175 | 重庆合川公司
167472 | 翡翠湾#2配#1变 | 绿 | 537.8969 | 重庆合川公司
167473 | 翡翠湾#1配#2变 | 绿 | 640.0000 | 重庆合川公司
167474 | 翡翠湾#1配#1变 | 绿 | 640.0000 | 重庆合川公司
167475 | 翡翠湖#6公配#2变 | 绿 | 640.0000 | 重庆合川公司
167476 | 翡翠湖#6公配#1变 | 绿 | 640.0000 | 重庆合川公司
167477 | 翡翠湖#5公配#3变 | 绿 | 640.0000 | 重庆合川公司
167478 | 翡翠湖#5公配#2变 | 绿 | 640.0000 | 重庆合川公司
167479 | 翡翠湖#4公配#3变 | 绿 | 669.5670 | 重庆合川公司
167480 | 翡翠湖#4公配#2变 | 绿 | 640.0000 | 重庆合川公司
167481 | 翡翠湖#3公配#4变 | 绿 | 653.7320 | 重庆合川公司
167482 | 翡翠湖#3公配#3变 | 绿 | 662.5464 | 重庆合川公司
167483 | 翡翠湖#3公配#2变 | 绿 | 659.9485 | 重庆合川公司
167484 | 翡翠湖#3公配#1变 | 绿 | 509.9175 | 重庆合川公司
167485 | 翡翠湖#2公配#4变 | 绿 | 640.0000 | 重庆合川公司
167486 | 翡翠湖#2公配#2变 | 绿 | 640.0000 | 重庆合川公司
167487 | 翡翠湖#1公配#3变 | 绿 | 523.6495 | 重庆合川公司
167488 | 翡翠湖#1公配#2变 | 绿 | 504.0000 | 重庆合川公司
167489 | 翡翠湖#1公配#1变 | 绿 | 523.6495 | 重庆合川公司
167490 | 翡翠城#3公配#4变 | 绿 | 545.2577 | 重庆合川公司
167491 | 翡翠城#3公配#3变 | 绿 | 565.8557 | 重庆合川公司
167492 | 翡翠城#3公配#2变 | 绿 | 504.0000 | 重庆合川公司
167493 | 翡翠城#2公配#4变 | 绿 | 688.8247 | 重庆合川公司
167494 | 翡翠城#2公配#3变 | 绿 | 541.4639 | 重庆合川公司
167495 | 翡翠城#2公配#2变 | 绿 | 540.9072 | 重庆合川公司
167496 | 翡翠城#2公配#1变 | 绿 | 533.1340 | 重庆合川公司
167497 | 翡翠城#1公配#4变 | 绿 | 668.5773 | 重庆合川公司
167498 | 翡翠城#1公配#3变 | 绿 | 668.5773 | 重庆合川公司
167499 | 翡翠城#1公配#2变 | 绿 | 536.9897 | 重庆合川公司
167500 | 翡翠城#1公配#1变 | 绿 | 536.9897 | 重庆合川公司
167501 | 群英水库柱上变 | 绿 | 84.6268 | 重庆合川公司
167502 | 美绿居#4公配#2变 | 绿 | 873.6495 | 重庆合川公司
167503 | 美绿居#4公配#1变 | 绿 | 831.5464 | 重庆合川公司
167504 | 美绿居#3公配#2变 | 绿 | 538.5979 | 重庆合川公司
167505 | 美绿居#3公配#1变 | 绿 | 523.5876 | 重庆合川公司
167506 | 美绿居#2公配#1变 | 绿 | 269.5423 | 重庆合川公司
167507 | 美绿居#1公配#2变 | 绿 | 433.0464 | 重庆合川公司
167508 | 美绿居#1公配#1变 | 绿 | 353.7856 | 重庆合川公司
167509 | 美立方#1公配#1变 | 绿 | 640.0000 | 重庆合川公司
167510 | 美地亚#2公配#1变 | 绿 | 529.1134 | 重庆合川公司
167511 | 美地亚#1公配#3变 | 绿 | 527.9588 | 重庆合川公司
167512 | 美地亚#1公配#2变 | 绿 | 425.2165 | 重庆合川公司
167513 | 美地亚#1公配#1变 | 绿 | 421.4794 | 重庆合川公司
167514 | 罗盘土柱上变 | 绿 | 145.9443 | 重庆合川公司
167515 | 罗盘#3公变 | 绿 | 6.8237 | 重庆合川公司
167516 | 罗盘#2公变 | 绿 | 95.6062 | 重庆合川公司
167517 | 罗盘#1公变（光伏1户） | 黄 | 58.8840 | 重庆合川公司
167518 | 罗沟村2#公变 | 绿 | 86.1887 | 重庆合川公司
167519 | 罗沟村1#公变 | 绿 | 85.7959 | 重庆合川公司
167520 | 罗沟村#3公变 | 绿 | 46.7052 | 重庆合川公司
167521 | 罗沟#5公变 | 绿 | 82.5485 | 重庆合川公司
167522 | 罗沟#4柱上公变 | 绿 | 82.1093 | 重庆合川公司
167523 | 罗庙#6公变 | 绿 | 42.8423 | 重庆合川公司
167524 | 罗庙#5柱上公变 | 绿 | 52.2247 | 重庆合川公司
167525 | 罗庙#4柱上公变 | 绿 | 84.8155 | 重庆合川公司
167526 | 罗庙#3柱上公变 | 绿 | 81.8464 | 重庆合川公司
167527 | 罗庙#2公变（光伏1户） | 黄 | 78.5680 | 重庆合川公司
167528 | 罗庙#1配变 | 绿 | 12.5103 | 重庆合川公司
167529 | 罗山#9公变 | 绿 | 42.1479 | 重庆合川公司
167530 | 罗山#8公变(光伏1户） | 黄 | 32.4830 | 重庆合川公司
167531 | 罗山#7公变 | 绿 | 42.8624 | 重庆合川公司
167532 | 罗山#6公变（光伏1户） | 黄 | 79.0010 | 重庆合川公司
167533 | 罗山#5公变 | 绿 | 43.7314 | 重庆合川公司
167534 | 罗山#4公变 | 绿 | 44.6562 | 重庆合川公司
167535 | 罗山#3公变 | 绿 | 44.7149 | 重庆合川公司
167536 | 罗山#2公变 | 绿 | 43.0124 | 重庆合川公司
167537 | 罗山#1公变(光伏1户） | 黄 | 33.1448 | 重庆合川公司
167538 | 罗山#10公变（光伏1户） | 绿 | 14.8371 | 重庆合川公司
167539 | 罗家院柱上变压器 | 绿 | 166.7500 | 重庆合川公司
167540 | 罗家院柱上变 | 绿 | 86.4515 | 重庆合川公司
167541 | 罗家湾#1公变 | 绿 | 81.6052 | 重庆合川公司
167542 | 罗家岩柱上公变 | 绿 | 81.1010 | 重庆合川公司
167543 | 罗家垭口柱上变 | 绿 | 86.0216 | 重庆合川公司
167544 | 综合市场柱上变（坝康一） | 绿 | 389.9278 | 重庆合川公司
167545 | 综合市场#1公变 | 绿 | 204.0577 | 重庆合川公司
167546 | 综合#3柱上公变 | 绿 | 192.9320 | 重庆合川公司
167547 | 维多利亚#2公配#4变 | 绿 | 320.0000 | 重庆合川公司
167548 | 维多利亚#2公配#2变 | 绿 | 400.0000 | 重庆合川公司
167549 | 维多利亚#1公配#3变 | 绿 | 504.0000 | 重庆合川公司
167550 | 维多利亚#1公配#2变 | 绿 | 671.3608 | 重庆合川公司
167551 | 维多利亚#1公配#1变 | 绿 | 670.0928 | 重庆合川公司
167552 | 统征还房#1公配#2变 | 绿 | 527.1546 | 重庆合川公司
167553 | 统征还房#1公配#1变 | 绿 | 545.3402 | 重庆合川公司
167554 | 经堂村4#配变 | 绿 | 83.7113 | 重庆合川公司
167555 | 经堂村2#配变（光伏1户） | 黄 | 79.9907 | 重庆合川公司
167556 | 经堂村#5配变 | 绿 | 179.1753 | 重庆合川公司
167557 | 经堂村#3公变 | 绿 | 324.7876 | 重庆合川公司
167558 | 经堂村#1柱上变 | 绿 | 89.1268 | 重庆合川公司
167559 | 经堂#8公变 | 绿 | 85.7711 | 重庆合川公司
167560 | 经堂#7公变（光伏1户） | 黄 | 79.3351 | 重庆合川公司
167561 | 经堂#6公变 | 绿 | 81.3361 | 重庆合川公司
167562 | 纸厂湾柱上变 | 绿 | 87.4474 | 重庆合川公司
167563 | 纸厂堡柱上变 | 绿 | 86.2041 | 重庆合川公司
167564 | 纱帽#9配变 | 绿 | 30.6186 | 重庆合川公司
167565 | 纱帽#8配变 | 绿 | 74.5155 | 重庆合川公司
167566 | 纱帽#7公变 | 绿 | 81.4165 | 重庆合川公司
167567 | 纱帽#6配变 | 绿 | 72.7201 | 重庆合川公司
167568 | 纱帽#4公变 | 绿 | 108.5186 | 重庆合川公司
167569 | 纱帽#2配变 | 绿 | 77.9577 | 重庆合川公司
167570 | 纱帽#1公变 | 绿 | 40.8536 | 重庆合川公司
167571 | 纱帽#11公变 | 绿 | 203.9175 | 重庆合川公司
167572 | 纱帽#10公变(光伏1户） | 黄 | 70.1959 | 重庆合川公司
167573 | 纯阳还迁房(B1)#2公变 | 绿 | 418.3557 | 重庆合川公司
167574 | 纯阳还迁房(B1)#1公变 | 绿 | 267.1546 | 重庆合川公司
167575 | 纯阳#1公配#1变 | 绿 | 541.2577 | 重庆合川公司
167576 | 红豆村#9公变 | 绿 | 47.3732 | 重庆合川公司
167577 | 红豆村#8公变 | 黄 | 78.1103 | 重庆合川公司
167578 | 红豆村#7公变 | 绿 | 42.0644 | 重庆合川公司
167579 | 红豆村#6公变 | 绿 | 41.9376 | 重庆合川公司
167580 | 红豆村#5公变 | 绿 | 84.1784 | 重庆合川公司
167581 | 红豆村#4公变 | 绿 | 89.2660 | 重庆合川公司
167582 | 红豆村#2公变 | 绿 | 45.2655 | 重庆合川公司
167583 | 红豆村#1公变 | 绿 | 44.7938 | 重庆合川公司
167584 | 红豆村#13公变 | 绿 | 163.8536 | 重庆合川公司
167585 | 红豆村#12公变 | 绿 | 168.8794 | 重庆合川公司
167586 | 红豆村#11公变 | 黄 | 153.0845 | 重庆合川公司
167587 | 红豆村#10公变 | 绿 | 142.8165 | 重庆合川公司
167588 | 红豆#3公变 | 绿 | 166.2289 | 重庆合川公司
167589 | 红花村#4公变 | 绿 | 84.2062 | 重庆合川公司
167590 | 红花村#3公变 | 绿 | 18.7263 | 重庆合川公司
167591 | 红花村#2公变 | 绿 | 94.0567 | 重庆合川公司
167592 | 红花村#1公变 | 绿 | 88.4454 | 重庆合川公司
167593 | 红石#3配变 | 绿 | 89.1670 | 重庆合川公司
167594 | 红石#2公变 | 绿 | 81.6577 | 重庆合川公司
167595 | 红石#1配变 | 绿 | 42.0103 | 重庆合川公司
167596 | 红灯梁子柱上公变 | 黄 | 92.3773 | 重庆合川公司
167597 | 红庙村#8公变 S11-M-50kVA | 绿 | 83.3866 | 重庆合川公司
167598 | 红庙村#7公变（光伏2户） | 黄 | 66.6825 | 重庆合川公司
167599 | 红庙村#6公变 | 黄 | 147.1052 | 重庆合川公司
167600 | 红庙村#5公变 | 绿 | 131.3325 | 重庆合川公司
167601 | 红庙村#4公变 | 绿 | 26.7263 | 重庆合川公司
167602 | 红庙村#3公变 | 绿 | 84.5526 | 重庆合川公司
167603 | 红庙村#1公变 | 黄 | 78.7784 | 重庆合川公司
167604 | 红庙子柱上变 | 绿 | 93.1985 | 重庆合川公司
167605 | 红庙#2配变 | 黄 | 75.2170 | 重庆合川公司
167606 | 红岩村#8公变（光伏1户） | 绿 | 44.9969 | 重庆合川公司
167607 | 红岩子(光伏1户） | 黄 | 91.6907 | 重庆合川公司
167608 | 红岩2#公变 | 绿 | 80.9897 | 重庆合川公司
167609 | 红岩#9公变 | 绿 | 83.2258 | 重庆合川公司
167610 | 红岩#7公变 | 绿 | 83.9186 | 重庆合川公司
167611 | 红岩#6公变（光伏1户） | 黄 | 75.9361 | 重庆合川公司
167612 | 红岩#5公变 | 绿 | 41.6438 | 重庆合川公司
167613 | 红岩#4配变 | 绿 | 85.7619 | 重庆合川公司
167614 | 红岩#3配变 | 绿 | 82.1124 | 重庆合川公司
167615 | 红岩#1公变 | 绿 | 84.4876 | 重庆合川公司
167616 | 红岗源#4公变 | 绿 | 530.1237 | 重庆合川公司
167617 | 红岗山龙口田#4公变-高程：213.75 | 绿 | 462.8948 | 重庆合川公司
167618 | 红岗山长天物业#6公变-高程：214.17 | 绿 | 338.7299 | 重庆合川公司
167619 | 红岗山环卫所#2公变-高程：215.75 | 绿 | 272.6598 | 重庆合川公司
167620 | 红岗山将军坟#5公变 | 绿 | 280.2887 | 重庆合川公司
167621 | 红岗山二级车站#1公变 | 绿 | 458.8247 | 重庆合川公司
167622 | 红堡#6公变 | 绿 | 46.5959 | 重庆合川公司
167623 | 红堡#5柱上公变 | 绿 | 81.8526 | 重庆合川公司
167624 | 红堡#4柱上公变 | 绿 | 82.4773 | 重庆合川公司
167625 | 红堡#3配变 | 绿 | 40.8180 | 重庆合川公司
167626 | 红堡#2公变 | 绿 | 40.8629 | 重庆合川公司
167627 | 红堡#1配变 | 绿 | 40.5289 | 重庆合川公司
167628 | 红土梁子公变 | 黄 | 163.0825 | 重庆合川公司
167629 | 红土地柱上变 | 绿 | 86.6402 | 重庆合川公司
167630 | 紫荆翰林苑#2公配#1变 | 绿 | 522.0206 | 重庆合川公司
167631 | 紫荆翰林苑#1公配#1变 | 绿 | 564.4536 | 重庆合川公司
167632 | 紫苑三江明珠#1公配#1变 | 绿 | 800.0000 | 重庆合川公司
167633 | 紫月小区#1公变 | 绿 | 342.6021 | 重庆合川公司
167634 | 紫云岭#1公配#1变 | 绿 | 504.0000 | 重庆合川公司
167635 | 糖厂柱上变 | 绿 | 85.5701 | 重庆合川公司
167636 | 精砖厂 | 绿 | 353.4392 | 重庆合川公司
167637 | 精制茶厂柱上变（坝康二线） | 绿 | 331.6536 | 重庆合川公司
167638 | 粮站配变 | 绿 | 406.1186 | 重庆合川公司
167639 | 粮站柱上变 | 绿 | 357.8969 | 重庆合川公司
167640 | 粟家湾柱上变(光伏1户) | 黄 | 157.4392 | 重庆合川公司
167641 | 粟坪村#4公变 | 绿 | 85.9629 | 重庆合川公司
167642 | 粟坪村#3配变 | 绿 | 87.8742 | 重庆合川公司
167643 | 粟坪村#2配变 | 绿 | 81.7351 | 重庆合川公司
167644 | 粟坪村#1公变 | 绿 | 45.2608 | 重庆合川公司
167645 | 粉磨院公变 | 黄 | 87.1010 | 重庆合川公司
167646 | 米房公变 | 绿 | 80.5969 | 重庆合川公司
167647 | 米市#9配变 | 绿 | 88.1938 | 重庆合川公司
167648 | 米市#8配变 | 绿 | 86.9897 | 重庆合川公司
167649 | 米市#7配变 | 绿 | 70.1515 | 重庆合川公司
167650 | 米市#6配变 | 绿 | 41.7722 | 重庆合川公司
167651 | 米市#5配变 | 绿 | 42.1711 | 重庆合川公司
167652 | 米市#4配变 | 绿 | 85.4866 | 重庆合川公司
167653 | 米市#3配变 | 绿 | 41.4814 | 重庆合川公司
167654 | 米市#2配变 | 绿 | 43.2907 | 重庆合川公司
167655 | 米市#1公变 | 绿 | 84.7814 | 重庆合川公司
167656 | 米市#17公变 | 绿 | 81.7227 | 重庆合川公司
167657 | 米市#16公变 | 绿 | 83.1763 | 重庆合川公司
167658 | 米市#15配变 | 绿 | 88.5794 | 重庆合川公司
167659 | 米市#14配变 | 绿 | 86.5010 | 重庆合川公司
167660 | 米市#13配变 | 绿 | 45.5887 | 重庆合川公司
167661 | 米市#12配变 | 绿 | 87.9701 | 重庆合川公司
167662 | 米市#11配变 | 绿 | 85.4464 | 重庆合川公司
167663 | 米市#10配变 | 绿 | 86.8907 | 重庆合川公司
167664 | 米坊开闭所米同973断路器米坊#2柱上公变 | 黄 | 73.4278 | 重庆合川公司
167665 | 米坊5#公变 | 绿 | 164.1938 | 重庆合川公司
167666 | 米坊#6公变 | 绿 | 162.6784 | 重庆合川公司
167667 | 米坊#4柱上公变 | 绿 | 45.1897 | 重庆合川公司
167668 | 米坊#3公变 | 绿 | 170.6021 | 重庆合川公司
167669 | 米坊#1公变 | 绿 | 172.9959 | 重庆合川公司
167670 | 米口#9柱上公变 | 绿 | 43.9603 | 重庆合川公司
167671 | 米口#8柱上公变（光伏发电1户） | 黄 | 61.2876 | 重庆合川公司
167672 | 米口#7柱上公变 | 绿 | 82.4015 | 重庆合川公司
167673 | 米口#6柱上公变 | 绿 | 28.4088 | 重庆合川公司
167674 | 米口#5柱上公变 | 绿 | 27.2057 | 重庆合川公司
167675 | 米口#4柱上公变 | 绿 | 42.2670 | 重庆合川公司
167676 | 米口#3柱上公变（光伏1户） | 黄 | 19.2572 | 重庆合川公司
167677 | 米口#2柱上公变(光伏1户) | 绿 | 24.0000 | 重庆合川公司
167678 | 米口#1公变(光伏1户) | 黄 | 36.9227 | 重庆合川公司
167679 | 米口#14公变(光伏1户) | 绿 | 336.0825 | 重庆合川公司
167680 | 米口#13公变（光伏1户） | 黄 | 95.8577 | 重庆合川公司
167681 | 米口#12柱上公变 | 绿 | 11.4753 | 重庆合川公司
167682 | 米口#11柱上公变 | 绿 | 46.5979 | 重庆合川公司
167683 | 米口#10公变（光伏1户） | 绿 | 8.7892 | 重庆合川公司
167684 | 米兰村#2公变 | 绿 | 48.3938 | 重庆合川公司
167685 | 米兰村#1公变 | 绿 | 83.2825 | 重庆合川公司
167686 | 箭头#5柱上公变 | 绿 | 81.9794 | 重庆合川公司
167687 | 箭头#4配变 | 绿 | 84.0577 | 重庆合川公司
167688 | 箭头#3配变 | 绿 | 87.4814 | 重庆合川公司
167689 | 箭头#2配变 | 绿 | 83.8722 | 重庆合川公司
167690 | 箭头#1公变(新) | 绿 | 108.2144 | 重庆合川公司
167691 | 竹山#8柱上变 | 绿 | 186.6289 | 重庆合川公司
167692 | 竹山#7配变 | 黄 | 77.5381 | 重庆合川公司
167693 | 竹山#6配变 | 绿 | 83.9247 | 重庆合川公司
167694 | 竹山#5配变 | 绿 | 40.2041 | 重庆合川公司
167695 | 竹山#4配变 | 绿 | 90.2124 | 重庆合川公司
167696 | 竹山#3配变 | 绿 | 43.9608 | 重庆合川公司
167697 | 竹山#2配变（光伏1户） | 黄 | 156.3691 | 重庆合川公司
167698 | 竹山#1配变 | 绿 | 166.8536 | 重庆合川公司
167699 | 童车院子柱上变 | 绿 | 42.8660 | 重庆合川公司
167700 | 童家#4柱上公变 | 绿 | 81.3856 | 重庆合川公司
167701 | 童家#3柱上公变 | 绿 | 82.0474 | 重庆合川公司
167702 | 童家#2柱上公变 | 绿 | 83.6278 | 重庆合川公司
167703 | 童家#1柱上公变 | 绿 | 84.5371 | 重庆合川公司
167704 | 立石坪柱上公变 | 绿 | 82.3505 | 重庆合川公司
167705 | 立石#4公变 | 绿 | 84.3794 | 重庆合川公司
167706 | 立石#3配变 | 绿 | 12.9763 | 重庆合川公司
167707 | 立石#2公变 | 绿 | 44.2557 | 重庆合川公司
167708 | 立石#1公变 | 绿 | 88.0010 | 重庆合川公司
167709 | 立家沟柱上公变 | 绿 | 87.5330 | 重庆合川公司
167710 | 窝沱柱上变 | 绿 | 231.4639 | 重庆合川公司
167711 | 穿石村#1公变 S11-50kVA | 绿 | 43.0711 | 重庆合川公司
167712 | 空顶村#5柱上公变 | 绿 | 43.1716 | 重庆合川公司
167713 | 空顶村#2柱上公变 | 绿 | 44.1351 | 重庆合川公司
167714 | 空顶村#1柱上公变 | 绿 | 29.1479 | 重庆合川公司
167715 | 空顶6#柱上公变 | 绿 | 84.0299 | 重庆合川公司
167716 | 空顶#8公变（光伏发电1户） | 黄 | 78.8526 | 重庆合川公司
167717 | 空顶#7公变 | 绿 | 162.7649 | 重庆合川公司
167718 | 空顶#4公变 | 绿 | 332.7835 | 重庆合川公司
167719 | 空顶#3公变(光伏1户) | 绿 | 47.7160 | 重庆合川公司
167720 | 空梯子柱上变 | 绿 | 85.4897 | 重庆合川公司
167721 | 空桐#7公变 | 黄 | 84.3052 | 重庆合川公司
167722 | 空桐#6公变（光伏1户） | 黄 | 60.2639 | 重庆合川公司
167723 | 空桐#5公变 | 黄 | 27.2268 | 重庆合川公司
167724 | 空桐#4公变 | 黄 | 44.1649 | 重庆合川公司
167725 | 空桐#3公变 | 黄 | 40.2907 | 重庆合川公司
167726 | 空桐#2公变（光伏1户） | 黄 | 78.9299 | 重庆合川公司
167727 | 空桐#1公变 | 黄 | 93.9856 | 重庆合川公司
167728 | 稽征所#1公变 | 绿 | 237.2165 | 重庆合川公司
167729 | 移动公司家属院#1公变 | 绿 | 174.5794 | 重庆合川公司
167730 | 称山村#7公变（光伏1户） | 黄 | 36.3814 | 重庆合川公司
167731 | 称山村#6配变 | 绿 | 80.7423 | 重庆合川公司
167732 | 称山村#5配变（光伏1户） | 绿 | 86.4515 | 重庆合川公司
167733 | 称山村#4配变 | 绿 | 43.7330 | 重庆合川公司
167734 | 称山村#3公变（光伏1户） | 绿 | 64.6856 | 重庆合川公司
167735 | 称山村#2配变 | 绿 | 83.3619 | 重庆合川公司
167736 | 称山村#1配变 | 绿 | 44.5216 | 重庆合川公司
167737 | 秦家湾柱上变 | 绿 | 81.3577 | 重庆合川公司
167738 | 秦家场柱上变（坝康二线） | 绿 | 271.2866 | 重庆合川公司
167739 | 秋雨园（配） | 绿 | 540.9278 | 重庆合川公司
167740 | 秀锦苑#1公变 | 绿 | 284.0041 | 重庆合川公司
167741 | 福果村#3柱上变 | 绿 | 41.5598 | 重庆合川公司
167742 | 福果村#2配变 | 绿 | 43.7546 | 重庆合川公司
167743 | 福果村#1配变 | 绿 | 84.0206 | 重庆合川公司
167744 | 福林村#1公变 | 绿 | 330.7010 | 重庆合川公司
167745 | 福林小学柱上变（光伏1户） | 黄 | 75.8495 | 重庆合川公司
167746 | 福新街柱上变 | 绿 | 165.6660 | 重庆合川公司
167747 | 福新小区公变 | 绿 | 171.3567 | 重庆合川公司
167748 | 福寿新村#1配变（光伏1户） | 黄 | 247.9959 | 重庆合川公司
167749 | 福寿场镇#3配变 | 绿 | 86.6464 | 重庆合川公司
167750 | 福寿场镇#2配变(光伏发电1户) | 绿 | 165.6722 | 重庆合川公司
167751 | 福寿场镇#1配变(光伏发电1户) | 绿 | 349.5835 | 重庆合川公司
167752 | 福寺村#9公变 | 绿 | 81.4660 | 重庆合川公司
167753 | 福寺村#6配变 | 绿 | 80.7144 | 重庆合川公司
167754 | 福寺村#4配变 | 绿 | 46.6557 | 重庆合川公司
167755 | 福寺村#3配变 | 绿 | 41.9330 | 重庆合川公司
167756 | 福寺村#2公变（光伏2户） | 黄 | 70.6010 | 重庆合川公司
167757 | 福寺#8柱上变（光伏1户） | 绿 | 80.6402 | 重庆合川公司
167758 | 福寺#7公变 | 绿 | 82.1093 | 重庆合川公司
167759 | 福寺#5配变 | 绿 | 85.0196 | 重庆合川公司
167760 | 福利院#1公变 | 绿 | 222.8041 | 重庆合川公司
167761 | 祥龙四季花都#3柱上变 | 黄 | 250.4433 | 重庆合川公司
167762 | 祥龙四季花都#2公变 | 绿 | 333.8309 | 重庆合川公司
167763 | 祥龙四季花都#1公变 | 绿 | 347.0680 | 重庆合川公司
167764 | 祥太联建房#1公变 | 绿 | 332.7546 | 重庆合川公司
167765 | 祥兴佳苑#1公变 | 绿 | 348.1753 | 重庆合川公司
167766 | 祥云小区#1公配室#3变 | 绿 | 515.8763 | 重庆合川公司
167767 | 祥云小区#1公配室#2变 | 绿 | 520.3505 | 重庆合川公司
167768 | 祥云小区#1公配室#1变 | 绿 | 403.6186 | 重庆合川公司
167769 | 祠堂柱上公变（小宝） | 绿 | 85.6412 | 重庆合川公司
167770 | 祠堂村#5配变 | 绿 | 82.4619 | 重庆合川公司
167771 | 祠堂村#4配变 | 绿 | 84.1691 | 重庆合川公司
167772 | 祠堂村#3配变 | 绿 | 83.6340 | 重庆合川公司
167773 | 祠堂村#2配变 | 黄 | 39.0103 | 重庆合川公司
167774 | 祠堂村#1配变 | 绿 | 82.7031 | 重庆合川公司
167775 | 神农沟柱上变 | 绿 | 87.0964 | 重庆合川公司
167776 | 祖坟沟柱上公变 | 绿 | 85.4093 | 重庆合川公司
167777 | 磺岩村#8配变 | 绿 | 82.1680 | 重庆合川公司
167778 | 磺岩村#7公变 | 绿 | 84.3948 | 重庆合川公司
167779 | 磺岩村#6公变 | 绿 | 100.2299 | 重庆合川公司
167780 | 磺岩村#5公变（光伏1户） | 绿 | 65.7289 | 重庆合川公司
167781 | 磺岩村#4配变 | 绿 | 86.7021 | 重庆合川公司
167782 | 磺岩村#3配变 | 绿 | 46.7948 | 重庆合川公司
167783 | 磺岩村#2柱上公变（光伏1户） | 黄 | 77.4546 | 重庆合川公司
167784 | 磺岩村#1公变（光伏1户） | 黄 | 70.3845 | 重庆合川公司
167785 | 磺岩村#10配变 | 绿 | 84.0887 | 重庆合川公司
167786 | 磨盘田柱上变 | 绿 | 74.9268 | 重庆合川公司
167787 | 磨儿沱柱上变 | 绿 | 41.7113 | 重庆合川公司
167788 | 碾盘村#9公变 | 绿 | 92.6928 | 重庆合川公司
167789 | 碾盘村#8配变 | 绿 | 96.1938 | 重庆合川公司
167790 | 碾盘村#7配变 | 黄 | 35.2634 | 重庆合川公司
167791 | 碾盘村#6配变 | 绿 | 89.4330 | 重庆合川公司
167792 | 碾盘村#5配变 | 绿 | 100.9072 | 重庆合川公司
167793 | 碾盘村#4配变 | 黄 | 39.7031 | 重庆合川公司
167794 | 碾盘村#3配变 | 绿 | 64.8062 | 重庆合川公司
167795 | 碾盘村#2配变 | 绿 | 47.1845 | 重庆合川公司
167796 | 碾盘村#1配变 | 绿 | 93.5990 | 重庆合川公司
167797 | 碾盘村#14配变（光伏1户） | 黄 | 63.1505 | 重庆合川公司
167798 | 碾盘村#13公变 | 绿 | 83.1423 | 重庆合川公司
167799 | 碾盘村#12配变 | 绿 | 92.2680 | 重庆合川公司
167800 | 碾盘村#11配变 | 黄 | 37.4407 | 重庆合川公司
167801 | 碾盘村#10配变 | 绿 | 90.8557 | 重庆合川公司
167802 | 碾盘#7公变 | 绿 | 82.3969 | 重庆合川公司
167803 | 碾盘#6公变 | 绿 | 41.3856 | 重庆合川公司
167804 | 碾盘#1配变 | 绿 | 81.0052 | 重庆合川公司
167805 | 碾桥村#5配变 | 绿 | 103.1866 | 重庆合川公司
167806 | 碾桥村#4配变 | 绿 | 81.3361 | 重庆合川公司
167807 | 碾桥村#3配变 | 绿 | 91.9443 | 重庆合川公司
167808 | 碾桥村#2配变 | 绿 | 56.5588 | 重庆合川公司
167809 | 碾桥村#1配变（光伏2户） | 黄 | 71.3309 | 重庆合川公司
167810 | 碾桥#6公变（光伏1户） | 黄 | 76.6598 | 重庆合川公司
167811 | 碾子磅公变（光伏1户） | 绿 | 112.3258 | 重庆合川公司
167812 | 碾子坪 | 绿 | 93.0330 | 重庆合川公司
167813 | 碧水康桥#1公配#2变 | 绿 | 518.9072 | 重庆合川公司
167814 | 碧水康桥#1公配#1变 | 绿 | 334.9072 | 重庆合川公司
167815 | 碧水云天#1公配室#4变 | 绿 | 332.4175 | 重庆合川公司
167816 | 碧水云天#1公配室#3变 | 绿 | 333.9485 | 重庆合川公司
167817 | 碧水云天#1公配室#2变 | 绿 | 414.2577 | 重庆合川公司
167818 | 碧水云天#1公配室#1变 | 绿 | 414.9536 | 重庆合川公司
167819 | 碧桂园#5公配#1变 | 绿 | 504.0000 | 重庆合川公司
167820 | 碧桂园#4公配#2变 | 绿 | 667.1423 | 重庆合川公司
167821 | 碧桂园#4公配#1变 | 绿 | 667.1423 | 重庆合川公司
167822 | 碧桂园#3公配#2变 | 绿 | 400.0000 | 重庆合川公司
167823 | 碧桂园#2公配#3变 | 绿 | 537.3196 | 重庆合川公司
167824 | 碧桂园#2公配#2变 | 绿 | 640.0000 | 重庆合川公司
167825 | 碧桂园#2公配#1变 | 绿 | 415.4794 | 重庆合川公司
167826 | 碧桂园#1公配#2变 | 绿 | 524.4124 | 重庆合川公司
167827 | 碗厂柱上变压器 | 黄 | 80.6124 | 重庆合川公司
167828 | 碑岩5#公变 | 绿 | 82.1371 | 重庆合川公司
167829 | 碑岩#8公变 | 绿 | 44.2711 | 重庆合川公司
167830 | 碑岩#7配变 | 绿 | 84.7165 | 重庆合川公司
167831 | 碑岩#6配变 | 绿 | 87.2309 | 重庆合川公司
167832 | 碑岩#4配变 | 绿 | 66.2639 | 重庆合川公司
167833 | 碑岩#3配变 | 绿 | 85.2330 | 重庆合川公司
167834 | 碑岩#2公变 | 绿 | 86.1948 | 重庆合川公司
167835 | 碑岩#1公变 | 绿 | 97.3134 | 重庆合川公司
167836 | 碑岚垭柱上变 | 绿 | 113.0716 | 重庆合川公司
167837 | 碎石厂柱上变（坝大） | 绿 | 85.5649 | 重庆合川公司
167838 | 硝硐#7公变 | 黄 | 96.1969 | 重庆合川公司
167839 | 硝硐#6公变 | 黄 | 131.7005 | 重庆合川公司
167840 | 硝硐#5公变 | 黄 | 29.7108 | 重庆合川公司
167841 | 硝硐#4公变（光伏1户） | 黄 | 37.5567 | 重庆合川公司
167842 | 硝硐#3公变（光伏1户） | 黄 | 82.1077 | 重庆合川公司
167843 | 硝硐#2公变 | 黄 | 92.3170 | 重庆合川公司
167844 | 硝硐#1公变 | 黄 | 43.7546 | 重庆合川公司
167845 | 砚林房产配变 | 绿 | 354.4289 | 重庆合川公司
167846 | 砚台村#5公变 | 绿 | 141.8557 | 重庆合川公司
167847 | 砚台村#4公变 | 绿 | 141.8557 | 重庆合川公司
167848 | 砚台村#2公变 | 绿 | 72.9258 | 重庆合川公司
167849 | 砚台村#1公变 | 黄 | 78.4010 | 重庆合川公司
167850 | 砚台#3公变 | 绿 | 87.8186 | 重庆合川公司
167851 | 砂石村#7公变 | 绿 | 82.6567 | 重庆合川公司
167852 | 砂石村#6公变 | 绿 | 44.3505 | 重庆合川公司
167853 | 砂石村#5配变 | 绿 | 46.5227 | 重庆合川公司
167854 | 砂石村#4配变 | 黄 | 30.5918 | 重庆合川公司
167855 | 砂石村#3配变 | 绿 | 98.3216 | 重庆合川公司
167856 | 砂石村#2配变 | 绿 | 37.6144 | 重庆合川公司
167857 | 砂石村#1配变 | 黄 | 37.5474 | 重庆合川公司
167858 | 砂梁子柱上变 | 黄 | 87.5093 | 重庆合川公司
167859 | 码头场镇配变 | 黄 | 261.2907 | 重庆合川公司
167860 | 码头场镇#2柱上变 | 黄 | 136.6371 | 重庆合川公司
167861 | 石龙过江#1公配#2变 | 绿 | 353.5381 | 重庆合川公司
167862 | 石龙过江#1公配#1变 | 绿 | 339.2619 | 重庆合川公司
167863 | 石鸡公变（光伏1户） | 黄 | 144.8082 | 重庆合川公司
167864 | 石马街钓管处#1公变-高程：214.11 | 绿 | 326.4206 | 重庆合川公司
167865 | 石马街街口#1公变-高程：214.71 | 绿 | 346.3814 | 重庆合川公司
167866 | 石马街供电公司家属院#2公变-高程:213.02 | 绿 | 200.0000 | 重庆合川公司
167867 | 石马街供电公司家属院#1公变-高程:213.02 | 绿 | 283.0392 | 重庆合川公司
167868 | 石马丘柱上变 | 绿 | 79.6433 | 重庆合川公司
167869 | 石马#8公变(光伏1户） | 黄 | 62.5979 | 重庆合川公司
167870 | 石马#7配变 | 绿 | 84.8464 | 重庆合川公司
167871 | 石马#6公变（光伏1户） | 黄 | 37.8366 | 重庆合川公司
167872 | 石马#5配变 | 绿 | 66.2515 | 重庆合川公司
167873 | 石马#4配变 | 绿 | 172.7330 | 重庆合川公司
167874 | 石马#3公变 | 绿 | 40.3758 | 重庆合川公司
167875 | 石马#2配变 | 绿 | 174.4124 | 重庆合川公司
167876 | 石马#1公变(光伏1户） | 黄 | 118.8670 | 重庆合川公司
167877 | 石院村#2公变 | 绿 | 177.1649 | 重庆合川公司
167878 | 石院八社还房#1公配#1变 | 绿 | 541.4227 | 重庆合川公司
167879 | 石门#7变 | 绿 | 45.5454 | 重庆合川公司
167880 | 石门#6变 | 黄 | 36.9057 | 重庆合川公司
167881 | 石门#5变 | 绿 | 7.2062 | 重庆合川公司
167882 | 石门#4变 | 绿 | 48.3660 | 重庆合川公司
167883 | 石门#3变 | 绿 | 18.2082 | 重庆合川公司
167884 | 石门#2变(光伏1户) | 黄 | 39.3660 | 重庆合川公司
167885 | 石门#1配变 | 绿 | 82.3134 | 重庆合川公司
167886 | 石观#8公变 | 绿 | 81.2804 | 重庆合川公司
167887 | 石观#7公变 | 绿 | 82.8887 | 重庆合川公司
167888 | 石观#6公变 | 绿 | 81.7536 | 重庆合川公司
167889 | 石观#5配变 | 绿 | 14.8433 | 重庆合川公司
167890 | 石观#4配变 | 绿 | 42.3985 | 重庆合川公司
167891 | 石观#3公变 | 绿 | 43.5464 | 重庆合川公司
167892 | 石观#2公变 | 绿 | 85.1402 | 重庆合川公司
167893 | 石观#1公变（光伏1户） | 黄 | 78.2680 | 重庆合川公司
167894 | 石虎村4#公变 | 绿 | 85.6474 | 重庆合川公司
167895 | 石虎村3#公变 | 绿 | 84.7381 | 重庆合川公司
167896 | 石虎村#2公变 | 绿 | 83.2041 | 重庆合川公司
167897 | 石虎村#1公变 | 绿 | 89.3093 | 重庆合川公司
167898 | 石簸#9公变（新） | 绿 | 86.6804 | 重庆合川公司
167899 | 石簸#7公变 | 绿 | 43.2753 | 重庆合川公司
167900 | 石簸#6公变(新) | 绿 | 116.9732 | 重庆合川公司
167901 | 石簸#5公变 | 绿 | 271.2990 | 重庆合川公司
167902 | 石簸#4公变 | 绿 | 165.6320 | 重庆合川公司
167903 | 石簸#3公变 | 绿 | 84.3113 | 重庆合川公司
167904 | 石簸#2公变 | 绿 | 111.2392 | 重庆合川公司
167905 | 石簸#1公变 | 绿 | 267.1753 | 重庆合川公司
167906 | 石笋#7配变 | 绿 | 25.5881 | 重庆合川公司
167907 | 石笋#4配变 | 黄 | 78.4289 | 重庆合川公司
167908 | 石笋#2配变 | 绿 | 88.6938 | 重庆合川公司
167909 | 石碾村#2公变 | 绿 | 45.3505 | 重庆合川公司
167910 | 石碾村#1公变 | 绿 | 83.9340 | 重庆合川公司
167911 | 石碾#3柱上公变 | 绿 | 88.2639 | 重庆合川公司
167912 | 石盘#9公变 | 绿 | 42.8608 | 重庆合川公司
167913 | 石盘#8公变 | 绿 | 40.8351 | 重庆合川公司
167914 | 石盘#7公变 | 绿 | 41.8124 | 重庆合川公司
167915 | 石盘#6公变 | 绿 | 41.5670 | 重庆合川公司
167916 | 石盘#5公变 | 绿 | 41.8649 | 重庆合川公司
167917 | 石盘#4公变 | 绿 | 13.5010 | 重庆合川公司
167918 | 石盘#3公变（光伏1户） | 黄 | 73.3289 | 重庆合川公司
167919 | 石盘#2公变（光伏1户） | 黄 | 38.8356 | 重庆合川公司
167920 | 石盘#1公变 | 绿 | 86.6572 | 重庆合川公司
167921 | 石牛#7公变（光伏3户） | 黄 | 66.8340 | 重庆合川公司
167922 | 石牛#6配变 | 绿 | 166.9588 | 重庆合川公司
167923 | 石牛#5配变 | 绿 | 81.4845 | 重庆合川公司
167924 | 石牛#4公变（光伏3户） | 黄 | 68.3495 | 重庆合川公司
167925 | 石牛#3配变 | 绿 | 41.3918 | 重庆合川公司
167926 | 石牛#2配变 | 绿 | 27.4392 | 重庆合川公司
167927 | 石牛#1配变 | 绿 | 27.2505 | 重庆合川公司
167928 | 石炭厂柱上变 | 绿 | 49.2165 | 重庆合川公司
167929 | 石灰厂柱上公变 | 绿 | 335.9464 | 重庆合川公司
167930 | 石湾村#2公变 | 绿 | 55.6639 | 重庆合川公司
167931 | 石湾#3柱上变 | 绿 | 81.3299 | 重庆合川公司
167932 | 石湾#1公变 | 黄 | 64.4371 | 重庆合川公司
167933 | 石洞湾柱上变（坝康二线） | 绿 | 87.9392 | 重庆合川公司
167934 | 石河#7柱上变 | 绿 | 93.6639 | 重庆合川公司
167935 | 石河#6柱上变 | 绿 | 83.4515 | 重庆合川公司
167936 | 石河#5公变 | 绿 | 83.2907 | 重庆合川公司
167937 | 石河#4柱上公变 | 绿 | 81.6948 | 重庆合川公司
167938 | 石河#3配变 | 绿 | 83.4423 | 重庆合川公司
167939 | 石河#2配变 | 绿 | 82.0598 | 重庆合川公司
167940 | 石河#1配变 | 绿 | 86.9557 | 重庆合川公司
167941 | 石母村#2配变（光伏2户） | 黄 | 38.7794 | 重庆合川公司
167942 | 石母#3公变（光伏1户） | 黄 | 153.7835 | 重庆合川公司
167943 | 石母#1公变（光伏1户） | 黄 | 37.6619 | 重庆合川公司
167944 | 石梁村#3柱上公变（光伏发电2户） | 黄 | 76.9876 | 重庆合川公司
167945 | 石梁村#2柱上公变 | 绿 | 41.3995 | 重庆合川公司
167946 | 石梁村#1柱上公变（光伏1户） | 黄 | 72.3964 | 重庆合川公司
167947 | 石梁4#柱上公变 | 绿 | 83.5041 | 重庆合川公司
167948 | 石梁#6公变 | 绿 | 82.9041 | 重庆合川公司
167949 | 石梁#5公变（光伏1户） | 黄 | 75.9577 | 重庆合川公司
167950 | 石桥柱上变（游响） | 黄 | 43.8505 | 重庆合川公司
167951 | 石栏村1#公变 | 绿 | 85.7897 | 重庆合川公司
167952 | 石栏村#3公变(光伏1户) | 黄 | 77.4546 | 重庆合川公司
167953 | 石栏村#2公变 | 绿 | 83.3804 | 重庆合川公司
167954 | 石柱院柱上公变 | 绿 | 88.0660 | 重庆合川公司
167955 | 石柱#9公变 | 黄 | 80.6371 | 重庆合川公司
167956 | 石柱#8公变 | 黄 | 90.0546 | 重庆合川公司
167957 | 石柱#7公变 | 黄 | 81.1784 | 重庆合川公司
167958 | 石柱#6配变 | 黄 | 89.5443 | 重庆合川公司
167959 | 石柱#5公变 | 黄 | 178.1794 | 重庆合川公司
167960 | 石柱#4配变 | 黄 | 85.9412 | 重庆合川公司
167961 | 石柱#3配变 | 黄 | 90.9113 | 重庆合川公司
167962 | 石柱#2柱上变 | 黄 | 86.7299 | 重庆合川公司
167963 | 石柱#1公变（光伏1户） | 黄 | 60.0000 | 重庆合川公司
167964 | 石柱#11柱上变 | 黄 | 81.8649 | 重庆合川公司
167965 | 石柱#10公变（光伏1户） | 黄 | 208.6412 | 重庆合川公司
167966 | 石板村#4公变 | 绿 | 56.1814 | 重庆合川公司
167967 | 石板村#3配变 | 黄 | 254.6515 | 重庆合川公司
167968 | 石板场柱上变（光伏1户） | 黄 | 67.8639 | 重庆合川公司
167969 | 石板#6公变 | 黄 | 45.8897 | 重庆合川公司
167970 | 石板#2配变 | 黄 | 77.2845 | 重庆合川公司
167971 | 石板#1配变（光伏1户） | 黄 | 73.9227 | 重庆合川公司
167972 | 石朝门柱上变 | 绿 | 83.5134 | 重庆合川公司
167973 | 石排#5柱上变 | 绿 | 84.5216 | 重庆合川公司
167974 | 石排#4柱上公变 | 绿 | 265.9660 | 重庆合川公司
167975 | 石排#3柱上公变 | 绿 | 69.6103 | 重庆合川公司
167976 | 石排#2公变(光伏1户） | 黄 | 152.6021 | 重庆合川公司
167977 | 石排#1公变 | 绿 | 84.5402 | 重庆合川公司
167978 | 石房柱上变 | 绿 | 82.8237 | 重庆合川公司
167979 | 石庵#8公变 | 绿 | 110.9155 | 重庆合川公司
167980 | 石庵#7公变（光伏1户） | 绿 | 167.8835 | 重庆合川公司
167981 | 石庵#6公变（光伏1户） | 黄 | 79.8825 | 重庆合川公司
167982 | 石庵#5公变 | 绿 | 88.2763 | 重庆合川公司
167983 | 石庵#4公变（光伏1户） | 绿 | 68.2000 | 重庆合川公司
167984 | 石庵#3公变（光伏1户） | 绿 | 50.2196 | 重庆合川公司
167985 | 石庵#2公变 | 绿 | 89.8041 | 重庆合川公司
167986 | 石庵#1公变 | 绿 | 41.7258 | 重庆合川公司
167987 | 石庙开闭所972断路器石庙#5柱上公变 | 绿 | 82.3505 | 重庆合川公司
167988 | 石庙子柱上公变 | 黄 | 81.9515 | 重庆合川公司
167989 | 石庙#6配变 | 绿 | 47.2510 | 重庆合川公司
167990 | 石庙#3公变 | 绿 | 24.4253 | 重庆合川公司
167991 | 石庙#2公变 | 绿 | 85.7062 | 重庆合川公司
167992 | 石庙#1公变 | 绿 | 87.3871 | 重庆合川公司
167993 | 石岭#7柱上公变 | 绿 | 89.9866 | 重庆合川公司
167994 | 石岭#6公变(光伏1户） | 绿 | 48.2299 | 重庆合川公司
167995 | 石岭#5配变 | 绿 | 276.7938 | 重庆合川公司
167996 | 石岭#4配变 | 绿 | 72.4897 | 重庆合川公司
167997 | 石岭#3公变 | 绿 | 78.5608 | 重庆合川公司
167998 | 石岭#2配变 | 绿 | 87.5835 | 重庆合川公司
167999 | 石岭#1公变 | 绿 | 178.2691 | 重庆合川公司
168000 | 石岩咀公变（光伏1户） | 黄 | 55.8742 | 重庆合川公司
168001 | 石岩#4配变 | 绿 | 46.0845 | 重庆合川公司
168002 | 石岩#3配变 | 绿 | 89.8351 | 重庆合川公司
168003 | 石岩#2配变 | 绿 | 203.3186 | 重庆合川公司
168004 | 石岩#1配变 | 绿 | 82.5454 | 重庆合川公司
168005 | 石山新村柱上变 | 绿 | 169.6309 | 重庆合川公司
168006 | 石屋#7公变 | 绿 | 164.1196 | 重庆合川公司
168007 | 石屋#6配变 | 绿 | 86.0588 | 重庆合川公司
168008 | 石屋#5配变 | 绿 | 81.9639 | 重庆合川公司
168009 | 石屋#4配变(光伏1户) | 黄 | 78.3175 | 重庆合川公司
168010 | 石屋#3配变（光伏发电3户） | 黄 | 71.2660 | 重庆合川公司
168011 | 石屋#2配变 | 绿 | 39.6969 | 重庆合川公司
168012 | 石屋#1配变 | 绿 | 167.2727 | 重庆合川公司
168013 | 石寨#6配变 | 绿 | 48.3722 | 重庆合川公司
168014 | 石寨#5公变(新) | 绿 | 88.6814 | 重庆合川公司
168015 | 石寨#4配变 | 绿 | 42.3196 | 重庆合川公司
168016 | 石寨#3配变 | 绿 | 86.5211 | 重庆合川公司
168017 | 石寨#2配变 | 绿 | 41.2170 | 重庆合川公司
168018 | 石寨#1配变 | 绿 | 46.2335 | 重庆合川公司
168019 | 石家梁子柱上变 | 绿 | 68.4165 | 重庆合川公司
168020 | 石孔村1#公变 | 绿 | 163.6866 | 重庆合川公司
168021 | 石孔村#2公变(光伏1户) | 绿 | 42.0639 | 重庆合川公司
168022 | 石子山柱上公变 | 绿 | 82.4309 | 重庆合川公司
168023 | 石墩#9公变 | 绿 | 47.4072 | 重庆合川公司
168024 | 石墩#8公变(光伏1户) | 绿 | 81.1041 | 重庆合川公司
168025 | 石墩#7公变 | 绿 | 86.5814 | 重庆合川公司
168026 | 石墩#6公变 | 绿 | 83.6866 | 重庆合川公司
168027 | 石墩#5公变 | 绿 | 84.7598 | 重庆合川公司
168028 | 石墩#4公变 | 绿 | 23.4258 | 重庆合川公司
168029 | 石墩#3公变（光伏1户） | 黄 | 75.8959 | 重庆合川公司
168030 | 石墩#2公变(光伏1户) | 绿 | 66.5392 | 重庆合川公司
168031 | 石墩#1公变(光伏1户) | 绿 | 62.2500 | 重庆合川公司
168032 | 石墩#11公变 | 绿 | 49.3598 | 重庆合川公司
168033 | 石墩#10柱上变 | 绿 | 41.5155 | 重庆合川公司
168034 | 石墙#6公变 | 绿 | 65.3052 | 重庆合川公司
168035 | 石墙#5柱上公变 | 绿 | 83.5629 | 重庆合川公司
168036 | 石墙#4柱上公变 | 绿 | 91.0103 | 重庆合川公司
168037 | 石墙#3配变 | 绿 | 42.3304 | 重庆合川公司
168038 | 石墙#2配变（光伏2户） | 黄 | 76.4216 | 重庆合川公司
168039 | 石墙#1配变 | 绿 | 82.7309 | 重庆合川公司
168040 | 石坝街#1配变 | 黄 | 245.4845 | 重庆合川公司
168041 | 石坝子柱上变 | 绿 | 99.4861 | 重庆合川公司
168042 | 石咀柱上变 | 绿 | 87.6866 | 重庆合川公司
168043 | 石咀抽水柱上公变 | 绿 | 160.0680 | 重庆合川公司
168044 | 石厂沟柱上变(光伏1户) | 绿 | 45.0969 | 重庆合川公司
168045 | 石华#6公变 | 绿 | 85.7526 | 重庆合川公司
168046 | 石华#5配变 | 绿 | 57.8423 | 重庆合川公司
168047 | 石华#2配变 | 绿 | 83.0897 | 重庆合川公司
168048 | 石华#1公变 | 绿 | 176.8124 | 重庆合川公司
168049 | 石佛新农村#1公变 | 绿 | 255.4144 | 重庆合川公司
168050 | 石佛寺柱上公变 | 绿 | 253.2990 | 重庆合川公司
168051 | 石佛#5公变 | 绿 | 82.9814 | 重庆合川公司
168052 | 石佛#4配变 | 绿 | 87.5804 | 重庆合川公司
168053 | 石佛#3配变 | 绿 | 83.7144 | 重庆合川公司
168054 | 石佛#2配变 | 绿 | 84.7660 | 重庆合川公司
168055 | 石佛#1公变（光伏1户） | 黄 | 69.0268 | 重庆合川公司
168056 | 盛泉小学柱上变 | 绿 | 95.8000 | 重庆合川公司
168057 | 盛世豪庭#6公配#2变 | 绿 | 658.6804 | 重庆合川公司
168058 | 盛世豪庭#6公配#1变 | 绿 | 653.3361 | 重庆合川公司
168059 | 盛世豪庭#5公配#2变 | 绿 | 400.0000 | 重庆合川公司
168060 | 盛世豪庭#4公配#2变 | 绿 | 410.1289 | 重庆合川公司
168061 | 盛世豪庭#4公配#1变 | 绿 | 413.0052 | 重庆合川公司
168062 | 盛世豪庭#3公配#4变 | 绿 | 423.7216 | 重庆合川公司
168063 | 盛世豪庭#3公配#3变 | 绿 | 409.3866 | 重庆合川公司
168064 | 盛世豪庭#3公配#2变 | 绿 | 418.3402 | 重庆合川公司
168065 | 盛世豪庭#3公配#1变 | 绿 | 415.5258 | 重庆合川公司
168066 | 盛世豪庭#2公配#2变 | 绿 | 334.0289 | 重庆合川公司
168067 | 盛世豪庭#2公配#1变 | 绿 | 336.0948 | 重庆合川公司
168068 | 盛世豪庭#1公配#4变 | 绿 | 530.7423 | 重庆合川公司
168069 | 盛世豪庭#1公配#3变 | 绿 | 528.6598 | 重庆合川公司
168070 | 盛世豪庭#1公配#2变 | 绿 | 538.3299 | 重庆合川公司
168071 | 盛世豪庭#1公配#1变 | 绿 | 527.5876 | 重庆合川公司
168072 | 盛世悦庭4#（配） | 绿 | 320.0000 | 重庆合川公司
168073 | 盛世悦庭3#（配） | 绿 | 686.1691 | 重庆合川公司
168074 | 盛世悦庭2#（配） | 绿 | 694.0866 | 重庆合川公司
168075 | 盛世悦庭1#（配） | 绿 | 666.6722 | 重庆合川公司
168076 | 盛世悦庭#6（配） | 绿 | 664.5196 | 重庆合川公司
168077 | 盛世悦庭#5(配) | 绿 | 673.7237 | 重庆合川公司
168078 | 盛世华庭#8（配） | 绿 | 504.0000 | 重庆合川公司
168079 | 盛世华庭#7（配） | 绿 | 525.8969 | 重庆合川公司
168080 | 盛世华庭#6（配） | 绿 | 527.7113 | 重庆合川公司
168081 | 盛世华庭#5（配） | 绿 | 539.1546 | 重庆合川公司
168082 | 盛世华庭#4（配） | 绿 | 536.6392 | 重庆合川公司
168083 | 盛世华庭#3（配） | 绿 | 893.6907 | 重庆合川公司
168084 | 盛世华庭#2（配） | 绿 | 548.6186 | 重庆合川公司
168085 | 盛世华庭#1（配） | 绿 | 524.8454 | 重庆合川公司
168086 | 盛世华庭#10（配） | 绿 | 338.1979 | 重庆合川公司
168087 | 盘龙村#3公变 | 黄 | 78.8124 | 重庆合川公司
168088 | 盘龙村#2公变 | 绿 | 80.7515 | 重庆合川公司
168089 | 盘寨#5公变（光伏） | 绿 | 63.1608 | 重庆合川公司
168090 | 盘寨#4公变（光伏1户） | 黄 | 38.9639 | 重庆合川公司
168091 | 盘寨#3配变 | 绿 | 84.2247 | 重庆合川公司
168092 | 盘家#5配变 | 绿 | 81.3763 | 重庆合川公司
168093 | 盘家#4配变 | 绿 | 81.5990 | 重庆合川公司
168094 | 盘家#3配变（光伏1户） | 黄 | 34.8660 | 重庆合川公司
168095 | 盘家#2公变（光伏1户） | 黄 | 77.7330 | 重庆合川公司
168096 | 盘家#1配变 | 绿 | 81.4149 | 重庆合川公司
168097 | 盘坪#5配变 | 绿 | 83.4825 | 重庆合川公司
168098 | 盘坪#4配变 | 黄 | 27.2268 | 重庆合川公司
168099 | 盘坪#3配变 | 绿 | 88.2299 | 重庆合川公司
168100 | 盘坪#2公变（光伏2户） | 黄 | 67.2268 | 重庆合川公司
168101 | 盘坪#1配变 | 绿 | 89.8258 | 重庆合川公司
168102 | 盐镇小区公变 | 绿 | 273.4887 | 重庆合川公司
168103 | 盐灌坡配变 | 绿 | 459.7835 | 重庆合川公司
168104 | 盐溪桥#1公变 | 绿 | 278.8454 | 重庆合川公司
168105 | 盐溪#8公变 | 绿 | 81.1381 | 重庆合川公司
168106 | 盐溪#7柱上公变 | 绿 | 80.8041 | 重庆合川公司
168107 | 盐溪#6柱上公变 | 绿 | 85.9165 | 重庆合川公司
168108 | 盐溪#5柱上公变 | 绿 | 82.5639 | 重庆合川公司
168109 | 盐溪#4柱上公变 | 绿 | 81.1196 | 重庆合川公司
168110 | 盐溪#3配变 | 绿 | 42.5237 | 重庆合川公司
168111 | 盐溪#2配变 | 绿 | 43.5227 | 重庆合川公司
168112 | 盐溪#1公变（光伏1户） | 黄 | 62.6299 | 重庆合川公司
168113 | 盐巴柱上变 | 绿 | 86.6557 | 重庆合川公司
168114 | 盐井还建房二期2#（配） | 绿 | 522.0412 | 重庆合川公司
168115 | 盐井还建房二期1#（配） | 绿 | 651.3814 | 重庆合川公司
168116 | 盐井还建房一期#2（配） | 绿 | 658.6804 | 重庆合川公司
168117 | 盐井还建房一期#1（配） | 绿 | 656.5526 | 重庆合川公司
168118 | 盐井小学 | 绿 | 374.1113 | 重庆合川公司
168119 | 盆古#7柱上变 | 绿 | 42.5206 | 重庆合川公司
168120 | 盆古#6配变 | 绿 | 86.8505 | 重庆合川公司
168121 | 盆古#5配变 | 绿 | 43.0603 | 重庆合川公司
168122 | 盆古#4配变 | 绿 | 88.6412 | 重庆合川公司
168123 | 盆古#3配变 | 绿 | 85.2361 | 重庆合川公司
168124 | 盆古#2配变 | 绿 | 84.0979 | 重庆合川公司
168125 | 盆古#1公变 | 绿 | 85.8268 | 重庆合川公司
168126 | 皂角#9公变（光伏1户） | 黄 | 119.9567 | 重庆合川公司
168127 | 皂角#8公变（光伏1户） | 黄 | 152.2340 | 重庆合川公司
168128 | 皂角#7配变 | 绿 | 45.2624 | 重庆合川公司
168129 | 皂角#6配变 | 绿 | 45.6536 | 重庆合川公司
168130 | 皂角#5配变 | 绿 | 40.8474 | 重庆合川公司
168131 | 皂角#4配变 | 绿 | 45.5979 | 重庆合川公司
168132 | 皂角#3配变 | 绿 | 46.4918 | 重庆合川公司
168133 | 皂角#2配变 | 绿 | 86.2691 | 重庆合川公司
168134 | 皂角#1配变 | 绿 | 89.8629 | 重庆合川公司
168135 | 皂角#12公变(光伏1户） | 黄 | 62.7711 | 重庆合川公司
168136 | 皂角#11公变（光伏1户） | 黄 | 62.9309 | 重庆合川公司
168137 | 皂角#10配变 | 绿 | 42.3814 | 重庆合川公司
168138 | 皂桷湾柱上公变 | 绿 | 83.5227 | 重庆合川公司
168139 | 皂桷树柱上公变 | 绿 | 81.6577 | 重庆合川公司
168140 | 百花街廉租房#1公变 | 绿 | 164.1629 | 重庆合川公司
168141 | 百花#4公变 | 绿 | 94.7093 | 重庆合川公司
168142 | 百花#3公变 | 绿 | 165.9753 | 重庆合川公司
168143 | 百花#2配变（光伏2户） | 绿 | 16.7660 | 重庆合川公司
168144 | 百花#1配变 | 绿 | 90.3144 | 重庆合川公司
168145 | 百岭柱上变 | 绿 | 283.7113 | 重庆合川公司
168146 | 百岁桥柱上公变 | 绿 | 90.7412 | 重庆合川公司
168147 | 百家院#1公变 | 绿 | 420.8763 | 重庆合川公司
168148 | 百合院柱上公变 | 绿 | 76.0186 | 重庆合川公司
168149 | 百合安柱上变 | 绿 | 89.1052 | 重庆合川公司
168150 | 百丈#6配变 | 绿 | 41.9794 | 重庆合川公司
168151 | 百丈#5配变 | 绿 | 42.2763 | 重庆合川公司
168152 | 百丈#4配变 | 绿 | 44.1907 | 重庆合川公司
168153 | 百丈#3配变 | 绿 | 88.1619 | 重庆合川公司
168154 | 百丈#2配变 | 绿 | 68.8680 | 重庆合川公司
168155 | 百丈#1配变 | 绿 | 40.9247 | 重庆合川公司
168156 | 白鹿还房#2公配#1变 | 绿 | 423.4433 | 重庆合川公司
168157 | 白鹿还房#1公配#4变 | 绿 | 409.8351 | 重庆合川公司
168158 | 白鹿还房#1公配#3变 | 绿 | 412.0773 | 重庆合川公司
168159 | 白鹿还房#1公配#2变 | 绿 | 667.7113 | 重庆合川公司
168160 | 白鹿还房#1公配#1变 | 绿 | 691.2784 | 重庆合川公司
168161 | 白鹿丽苑#1公配#2配变 | 绿 | 584.5155 | 重庆合川公司
168162 | 白鹿丽苑#1公配#1配变 | 绿 | 531.6701 | 重庆合川公司
168163 | 白鹿5#公变 | 绿 | 185.9670 | 重庆合川公司
168164 | 白鹿#2公变 | 绿 | 82.2144 | 重庆合川公司
168165 | 白鹤街南办拆迁房#1公变 | 绿 | 356.4948 | 重庆合川公司
168166 | 白鹤林#2公配#1变 | 绿 | 546.6186 | 重庆合川公司
168167 | 白鹤林#2公变 | 绿 | 288.2990 | 重庆合川公司
168168 | 白鹤林#1公配#4变 | 绿 | 530.5155 | 重庆合川公司
168169 | 白鹤林#1公配#3变 | 绿 | 667.9897 | 重庆合川公司
168170 | 白鹤林#1公配#2变 | 绿 | 545.7526 | 重庆合川公司
168171 | 白鹤林#1公配#1变 | 绿 | 663.4433 | 重庆合川公司
168172 | 白鹤林#1公变 | 绿 | 281.9485 | 重庆合川公司
168173 | 白鹤村#3配变 | 绿 | 24.4175 | 重庆合川公司
168174 | 白鹤村#2公变 | 绿 | 83.6649 | 重庆合川公司
168175 | 白鹤村#1公变 | 绿 | 81.6082 | 重庆合川公司
168176 | 白鹤家居#1公配#1变 | 绿 | 339.8557 | 重庆合川公司
168177 | 白马山柱上变 | 绿 | 89.9433 | 重庆合川公司
168178 | 白马#9配变 | 绿 | 41.0546 | 重庆合川公司
168179 | 白马#8配变 | 绿 | 40.3742 | 重庆合川公司
168180 | 白马#7配变 | 绿 | 40.1887 | 重庆合川公司
168181 | 白马#6配变 | 绿 | 43.4979 | 重庆合川公司
168182 | 白马#5配变 | 绿 | 41.3701 | 重庆合川公司
168183 | 白马#4配变 | 绿 | 41.3392 | 重庆合川公司
168184 | 白马#3配变 | 绿 | 40.3371 | 重庆合川公司
168185 | 白马#2配变 | 绿 | 41.3948 | 重庆合川公司
168186 | 白马#1配变 | 绿 | 45.4170 | 重庆合川公司
168187 | 白马#10配变 | 绿 | 41.8820 | 重庆合川公司
168188 | 白阳#5公变 | 绿 | 41.6794 | 重庆合川公司
168189 | 白阳#4公变 | 绿 | 80.9588 | 重庆合川公司
168190 | 白阳#3柱上公变 | 绿 | 82.7557 | 重庆合川公司
168191 | 白阳#2配变 | 绿 | 102.2278 | 重庆合川公司
168192 | 白阳#1配变 | 绿 | 24.4660 | 重庆合川公司
168193 | 白银#9公变 | 绿 | 97.6103 | 重庆合川公司
168194 | 白银#8公变 | 绿 | 94.2809 | 重庆合川公司
168195 | 白银#7公变(光伏1户) | 绿 | 49.5258 | 重庆合川公司
168196 | 白银#6公变 | 绿 | 283.7113 | 重庆合川公司
168197 | 白银#5公变（光伏2户） | 黄 | 58.4649 | 重庆合川公司
168198 | 白银#3公变（光伏1户） | 黄 | 308.8454 | 重庆合川公司
168199 | 白银#2公变 | 绿 | 171.4711 | 重庆合川公司
168200 | 白银#1公变 | 绿 | 45.8546 | 重庆合川公司
168201 | 白银#14公变(光伏1户) | 黄 | 71.7392 | 重庆合川公司
168202 | 白银#13公变 | 绿 | 83.4144 | 重庆合川公司
168203 | 白银#12公变(光伏1户) | 黄 | 74.1144 | 重庆合川公司
168204 | 白银#11公变（光伏1户） | 黄 | 90.7371 | 重庆合川公司
168205 | 白银#10公变 | 绿 | 329.3691 | 重庆合川公司
168206 | 白菜园C幢#2公变 | 绿 | 351.3608 | 重庆合川公司
168207 | 白菜园#1公变 | 绿 | 372.7629 | 重庆合川公司
168208 | 白湾还房#3公变 | 绿 | 327.1753 | 重庆合川公司
168209 | 白湾还房#2公变 | 绿 | 337.4124 | 重庆合川公司
168210 | 白湾还房#1公变 | 绿 | 275.0412 | 重庆合川公司
168211 | 白湾#7配变 | 黄 | 73.6907 | 重庆合川公司
168212 | 白湾#6公变 | 绿 | 26.9119 | 重庆合川公司
168213 | 白湾#5公变（光伏1户） | 黄 | 82.9835 | 重庆合川公司
168214 | 白湾#4公变 | 绿 | 41.0562 | 重庆合川公司
168215 | 白湾#3公变 | 绿 | 119.4567 | 重庆合川公司
168216 | 白湾#2柱上变 | 绿 | 84.0082 | 重庆合川公司
168217 | 白湾#1公变 | 绿 | 162.5794 | 重庆合川公司
168218 | 白沙寺柱上变 | 绿 | 167.9763 | 重庆合川公司
168219 | 白沙场柱上公变（光伏1户） | 黄 | 250.5567 | 重庆合川公司
168220 | 白水溪柱上变 | 绿 | 321.5216 | 重庆合川公司
168221 | 白果#9公变 | 绿 | 54.3474 | 重庆合川公司
168222 | 白果#8配变(光伏1户) | 绿 | 222.9423 | 重庆合川公司
168223 | 白果#7配变 | 绿 | 25.4278 | 重庆合川公司
168224 | 白果#6配变 | 绿 | 65.2979 | 重庆合川公司
168225 | 白果#5配变 | 绿 | 91.1557 | 重庆合川公司
168226 | 白果#4配变 | 绿 | 168.0258 | 重庆合川公司
168227 | 白果#3配变 | 绿 | 61.4031 | 重庆合川公司
168228 | 白果#2配变 | 绿 | 89.7778 | 重庆合川公司
168229 | 白果#1配变 | 绿 | 83.7794 | 重庆合川公司
168230 | 白庙村#9公变 | 绿 | 85.4227 | 重庆合川公司
168231 | 白庙村#8公变 | 绿 | 83.5629 | 重庆合川公司
168232 | 白庙村#7公变 | 绿 | 80.8557 | 重庆合川公司
168233 | 白庙村#6公变 | 绿 | 83.6665 | 重庆合川公司
168234 | 白庙村#5公变 | 黄 | 35.1103 | 重庆合川公司
168235 | 白庙村#4公变 | 绿 | 167.5340 | 重庆合川公司
168236 | 白庙村#3公变 S20-M-100kVA | 绿 | 86.7206 | 重庆合川公司
168237 | 白庙村#2公变 | 绿 | 45.3381 | 重庆合川公司
168238 | 白庙村#1公变 | 绿 | 90.4351 | 重庆合川公司
168239 | 白庙村#11公变 S20-M-100kVA | 黄 | 61.1340 | 重庆合川公司
168240 | 白庙#10配变 | 绿 | 89.1299 | 重庆合川公司
168241 | 白岩柱上变 | 绿 | 84.3392 | 重庆合川公司
168242 | 白岩#9配变 | 绿 | 44.5108 | 重庆合川公司
168243 | 白岩#8配变 | 绿 | 42.2918 | 重庆合川公司
168244 | 白岩#7配变 | 绿 | 41.5170 | 重庆合川公司
168245 | 白岩#6配变 | 黄 | 21.7067 | 重庆合川公司
168246 | 白岩#5公变（光伏1户） | 黄 | 36.8778 | 重庆合川公司
168247 | 白岩#4配变 | 绿 | 42.2222 | 重庆合川公司
168248 | 白岩#3配变 | 绿 | 40.4918 | 重庆合川公司
168249 | 白岩#2配变 | 绿 | 40.5582 | 重庆合川公司
168250 | 白岩#1公变(光伏1户） | 黄 | 37.4562 | 重庆合川公司
168251 | 白岩#11配变 | 绿 | 41.0686 | 重庆合川公司
168252 | 白岩#10配变 | 绿 | 46.4794 | 重庆合川公司
168253 | 白塔街太平桥#2公变 | 绿 | 347.6124 | 重庆合川公司
168254 | 白塔街太平桥#1公变 | 绿 | 439.4021 | 重庆合川公司
168255 | 白塔新苑#2公变 | 绿 | 435.8608 | 重庆合川公司
168256 | 白塔新苑#1公变 | 绿 | 346.3629 | 重庆合川公司
168257 | 白塔新苑#1公变 | 绿 | 538.8247 | 重庆合川公司
168258 | 白塔#8配变 | 绿 | 46.0990 | 重庆合川公司
168259 | 白塔#7公变（光伏1户） | 黄 | 31.0371 | 重庆合川公司
168260 | 白塔#6配变 | 绿 | 45.0459 | 重庆合川公司
168261 | 白塔#5公变（光伏1户） | 绿 | 91.2515 | 重庆合川公司
168262 | 白塔#4配变 | 绿 | 50.2216 | 重庆合川公司
168263 | 白塔#3配变 | 绿 | 65.0031 | 重庆合川公司
168264 | 白塔#2公变（光伏1户） | 黄 | 58.6660 | 重庆合川公司
168265 | 白塔#1配变 | 绿 | 96.2680 | 重庆合川公司
168266 | 白塔#12公变 | 绿 | 86.6887 | 重庆合川公司
168267 | 白塔#11配变 | 绿 | 44.1165 | 重庆合川公司
168268 | 白塔#10配变 | 绿 | 45.4990 | 重庆合川公司
168269 | 白坪还房#2公变 | 绿 | 256.7134 | 重庆合川公司
168270 | 白坪还房#1公变 | 绿 | 263.2577 | 重庆合川公司
168271 | 白坪#8公变 | 绿 | 80.8660 | 重庆合川公司
168272 | 白坪#7公变 | 绿 | 81.7381 | 重庆合川公司
168273 | 白坪#6公变 | 绿 | 81.5588 | 重庆合川公司
168274 | 白坪#5公变 | 绿 | 83.0990 | 重庆合川公司
168275 | 白坪#4公变（光伏1户） | 黄 | 74.1763 | 重庆合川公司
168276 | 白坪#3公变 | 绿 | 85.3242 | 重庆合川公司
168277 | 白坪#2公变 | 绿 | 90.2974 | 重庆合川公司
168278 | 白坪#1公变 | 绿 | 85.5021 | 重庆合川公司
168279 | 白云观街现代电脑城#2公变 | 绿 | 265.9794 | 重庆合川公司
168280 | 白云村#5公变(光伏2户) | 黄 | 76.4495 | 重庆合川公司
168281 | 白云#7公变(光伏2户) | 黄 | 77.6216 | 重庆合川公司
168282 | 白云#6公变 | 绿 | 86.8660 | 重庆合川公司
168283 | 白云#4公变 | 绿 | 181.9216 | 重庆合川公司
168284 | 白云#3配变 | 黄 | 156.1402 | 重庆合川公司
168285 | 白云#2公变 | 绿 | 167.1567 | 重庆合川公司
168286 | 白云#1配变 | 绿 | 40.8041 | 重庆合川公司
168287 | 畅谷国际#1公配#2变 | 绿 | 640.0000 | 重庆合川公司
168288 | 电厂家属院#1公变 | 绿 | 448.0464 | 重庆合川公司
168289 | 电力苑#1公变 | 绿 | 290.6598 | 重庆合川公司
168290 | 电力新村#4公变 | 绿 | 436.5876 | 重庆合川公司
168291 | 电力新村#3公变 | 绿 | 357.7320 | 重庆合川公司
168292 | 电力新村#2公变 | 绿 | 363.8557 | 重庆合川公司
168293 | 电力新村#1公变 | 绿 | 431.9485 | 重庆合川公司
168294 | 电信局#1公配#1变 | 绿 | 342.2186 | 重庆合川公司
168295 | 申鼎腾龙#1公配#1变 | 绿 | 662.2990 | 重庆合川公司
168296 | 申明亭文化馆2公变 | 绿 | 364.5052 | 重庆合川公司
168297 | 申明亭保健院#1公变 | 绿 | 433.2577 | 重庆合川公司
168298 | 申明#6公变 | 绿 | 44.7072 | 重庆合川公司
168299 | 申明#5配变 | 绿 | 85.9351 | 重庆合川公司
168300 | 申明#4 | 绿 | 45.0041 | 重庆合川公司
168301 | 申明#3配变 | 绿 | 44.7567 | 重庆合川公司
168302 | 申明#2柱上变 | 绿 | 88.9258 | 重庆合川公司
168303 | 申明#1配变 | 绿 | 77.0825 | 重庆合川公司
168304 | 田心湾柱上变 | 绿 | 84.9773 | 重庆合川公司
168305 | 田坝子公变 | 绿 | 83.0062 | 重庆合川公司
168306 | 田坝#3配变 | 绿 | 87.1072 | 重庆合川公司
168307 | 田坝#2公变(光伏1户) | 黄 | 79.5330 | 重庆合川公司
168308 | 田坝#1配变 | 绿 | 70.1392 | 重庆合川公司
168309 | 生龙水库#1公变 | 绿 | 83.8629 | 重庆合川公司
168310 | 生态城#2公配#2变 | 绿 | 678.1031 | 重庆合川公司
168311 | 生态城#2公配#1变 | 绿 | 676.9278 | 重庆合川公司
168312 | 生态城#1公配#4变 | 绿 | 677.4845 | 重庆合川公司
168313 | 生态城#1公配#3变 | 绿 | 668.7320 | 重庆合川公司
168314 | 生态城#1公配#2变 | 绿 | 536.1031 | 重庆合川公司
168315 | 生态城#1公配#1变 | 绿 | 540.0412 | 重庆合川公司
168316 | 生产基地#1公变 | 绿 | 418.8351 | 重庆合川公司
168317 | 甘家坡柱上变 | 绿 | 43.6356 | 重庆合川公司
168318 | 甘家坝柱上变（场坝） | 绿 | 363.7938 | 重庆合川公司
168319 | 甘家坝柱上变(光伏1户） | 绿 | 133.4247 | 重庆合川公司
168320 | 瓦窑子柱上公变（游响） | 黄 | 87.9320 | 重庆合川公司
168321 | 瓦窑子柱上公变（小华） | 绿 | 81.8588 | 重庆合川公司
168322 | 瓦店#1公变（光伏2户） | 绿 | 363.9175 | 重庆合川公司
168323 | 瓦厂院柱上公变 | 绿 | 83.0928 | 重庆合川公司
168324 | 瓦厂湾柱上变（寨柳线） | 绿 | 167.8742 | 重庆合川公司
168325 | 瓦一柱上变（光伏2户） | 黄 | 57.4072 | 重庆合川公司
168326 | 璜岩村#9柱上公变 | 绿 | 81.2124 | 重庆合川公司
168327 | 瑞庭小区#1公配#2变 | 绿 | 505.9794 | 重庆合川公司
168328 | 瑞庭小区#1公配#1变 | 绿 | 640.0000 | 重庆合川公司
168329 | 瑞山路凉亭小学#1公变-高程：214.67 | 绿 | 349.8557 | 重庆合川公司
168330 | 瑞山路供电公司#1公变 | 绿 | 569.2701 | 重庆合川公司
168331 | 瑞山路交通局#1公变-高程：215.992 | 绿 | 274.9052 | 重庆合川公司
168332 | 瑞山西路锦绣年华#5公变 | 绿 | 470.1134 | 重庆合川公司
168333 | 瑞山西路锦绣年华#4公变 | 绿 | 623.1546 | 重庆合川公司
168334 | 瑞山西路锦城苑#3公变 | 绿 | 575.6289 | 重庆合川公司
168335 | 瑞山西路锦城苑#1公变 | 绿 | 364.3876 | 重庆合川公司
168336 | 瑞山西路金桥小区#8公变 | 绿 | 399.8557 | 重庆合川公司
168337 | 瑞山西路金桥小区#7公变-高程：215.43 | 绿 | 436.7670 | 重庆合川公司
168338 | 瑞山西路菜市场#1公变 | 绿 | 402.5402 | 重庆合川公司
168339 | 瑞山西路市场#2公变 | 绿 | 368.9433 | 重庆合川公司
168340 | 瑞山西路华盛#2公变 | 绿 | 368.5814 | 重庆合川公司
168341 | 瑞山西路华盛#1公变-高程：215.85 | 绿 | 381.0670 | 重庆合川公司
168342 | 瑞山西路三鑫还迁房#7公变 | 绿 | 277.8680 | 重庆合川公司
168343 | 瑞山西路三鑫还建房#6公变-高程：215.77 | 绿 | 389.2990 | 重庆合川公司
168344 | 瑞山中学#2公变 | 绿 | 327.8062 | 重庆合川公司
168345 | 瑞园#1公配#1变 | 绿 | 505.7526 | 重庆合川公司
168346 | 琵琶3社柱上公变 | 绿 | 51.1948 | 重庆合川公司
168347 | 琵琶2社柱上公变 | 绿 | 82.3165 | 重庆合川公司
168348 | 环龙宾馆#1公变 | 绿 | 353.6495 | 重庆合川公司
168349 | 玫瑰园#4公配#7变 | 绿 | 640.0000 | 重庆合川公司
168350 | 玫瑰园#4公配#6变 | 绿 | 668.3608 | 重庆合川公司
168351 | 玫瑰园#4公配#5变 | 绿 | 678.4124 | 重庆合川公司
168352 | 玫瑰园#4公配#3变 | 绿 | 504.0000 | 重庆合川公司
168353 | 玫瑰园#4公配#2变 | 绿 | 676.4948 | 重庆合川公司
168354 | 玫瑰园#4公配#1变 | 绿 | 676.4948 | 重庆合川公司
168355 | 玫瑰园#3公配#1变 | 绿 | 539.7526 | 重庆合川公司
168356 | 玫瑰园#2公配#4变 | 绿 | 545.2784 | 重庆合川公司
168357 | 玫瑰园#2公配#3变 | 绿 | 540.7629 | 重庆合川公司
168358 | 玫瑰园#2公配#2变 | 绿 | 540.8866 | 重庆合川公司
168359 | 玫瑰园#2公配#1变 | 绿 | 522.2887 | 重庆合川公司
168360 | 玫瑰园#1公配#2变 | 绿 | 532.9485 | 重庆合川公司
168361 | 玫瑰园#1公配#1变 | 绿 | 532.9485 | 重庆合川公司
168362 | 王岩#9柱上变 | 绿 | 81.6454 | 重庆合川公司
168363 | 王岩#8柱上变 | 绿 | 83.5412 | 重庆合川公司
168364 | 王岩#7柱上变 | 绿 | 87.1598 | 重庆合川公司
168365 | 王岩#6公变 | 绿 | 105.2557 | 重庆合川公司
168366 | 王岩#5公变（光伏1户） | 绿 | 81.1660 | 重庆合川公司
168367 | 王岩#4公变(光伏1户) | 黄 | 79.3969 | 重庆合川公司
168368 | 王岩#3公变 | 绿 | 163.1856 | 重庆合川公司
168369 | 王岩#2公变 | 绿 | 168.8577 | 重庆合川公司
168370 | 王岩#1公变（光伏1户） | 黄 | 148.6000 | 重庆合川公司
168371 | 王寨#9公变 | 绿 | 45.0289 | 重庆合川公司
168372 | 王寨#8公变 | 绿 | 44.3515 | 重庆合川公司
168373 | 王寨#7公变 | 绿 | 43.7794 | 重庆合川公司
168374 | 王寨#6公变 | 绿 | 42.7031 | 重庆合川公司
168375 | 王寨#5公变 | 绿 | 41.7072 | 重庆合川公司
168376 | 王寨#4公变 | 绿 | 41.4351 | 重庆合川公司
168377 | 王寨#3公变 | 绿 | 83.6526 | 重庆合川公司
168378 | 王寨#2公变 | 绿 | 44.1072 | 重庆合川公司
168379 | 王寨#1公变 | 绿 | 48.8546 | 重庆合川公司
168380 | 王寨#10公变 | 绿 | 42.5485 | 重庆合川公司
168381 | 王家院柱上变（游响光伏1户） | 黄 | 81.4985 | 重庆合川公司
168382 | 王家院柱上变 | 绿 | 161.9423 | 重庆合川公司
168383 | 王家院柱上公变 | 绿 | 85.9443 | 重庆合川公司
168384 | 王家石坝柱上公变 | 绿 | 80.9000 | 重庆合川公司
168385 | 王家河坝柱上变(光伏1户) | 黄 | 155.1072 | 重庆合川公司
168386 | 王家岭岗柱上变 | 绿 | 141.5588 | 重庆合川公司
168387 | 王家#7公变 | 绿 | 61.7320 | 重庆合川公司
168388 | 王家#6公变（光伏1户） | 绿 | 84.2526 | 重庆合川公司
168389 | 王家#5公变（光伏1户） | 黄 | 74.6186 | 重庆合川公司
168390 | 王家#4公变（光伏1户） | 绿 | 44.3515 | 重庆合川公司
168391 | 王家#3公变(光伏1户) | 绿 | 163.7237 | 重庆合川公司
168392 | 王家#2公变（光伏1户） | 黄 | 74.3649 | 重庆合川公司
168393 | 王家#1公变 | 绿 | 83.8598 | 重庆合川公司
168394 | 王坪村#7公变 | 绿 | 81.6639 | 重庆合川公司
168395 | 王坪村#4公变 | 绿 | 85.4000 | 重庆合川公司
168396 | 王坪村#3公变 | 绿 | 89.6000 | 重庆合川公司
168397 | 王坪村#2公变 | 绿 | 167.7010 | 重庆合川公司
168398 | 王坪村#1公变 100kVA | 绿 | 85.1371 | 重庆合川公司
168399 | 王坪#6公变 | 绿 | 45.5897 | 重庆合川公司
168400 | 王坪#5柱上变 | 绿 | 83.7155 | 重庆合川公司
168401 | 王勇集资房#2公变 | 绿 | 381.8433 | 重庆合川公司
168402 | 玉龙寨柱上变 | 绿 | 82.6876 | 重庆合川公司
168403 | 玉龙大院柱上变(光伏1户） | 黄 | 78.7938 | 重庆合川公司
168404 | 玉龙场柱上公变 | 绿 | 103.6247 | 重庆合川公司
168405 | 玉龙佳苑#2（配） | 绿 | 344.3814 | 重庆合川公司
168406 | 玉龙佳苑#1（配） | 绿 | 525.7113 | 重庆合川公司
168407 | 玉观村#4配变（光伏1户） | 黄 | 70.4804 | 重庆合川公司
168408 | 玉观村#3配变 | 绿 | 81.7072 | 重庆合川公司
168409 | 玉观村#2公变 | 绿 | 84.0639 | 重庆合川公司
168410 | 玉观村#1公变 | 绿 | 85.4309 | 重庆合川公司
168411 | 玉珠村#4柱上公变(光伏1户) | 绿 | 71.6072 | 重庆合川公司
168412 | 玉珠村#3柱上公变 | 绿 | 85.5918 | 重庆合川公司
168413 | 玉珠村#2柱上公变 | 绿 | 86.2799 | 重庆合川公司
168414 | 玉珠6#柱上公变 | 绿 | 88.1495 | 重庆合川公司
168415 | 玉珠5#柱上公变 | 绿 | 82.7928 | 重庆合川公司
168416 | 玉珠#7公变 | 绿 | 162.1588 | 重庆合川公司
168417 | 玉珠#1公变（光伏1户） | 黄 | 79.5670 | 重庆合川公司
168418 | 玉河沟柱上公变 | 绿 | 86.7485 | 重庆合川公司
168419 | 玉河#6公变 | 绿 | 43.8010 | 重庆合川公司
168420 | 玉河#5公变 | 绿 | 41.6763 | 重庆合川公司
168421 | 玉河#4配变 | 绿 | 85.1742 | 重庆合川公司
168422 | 玉河#3配变 | 绿 | 82.0381 | 重庆合川公司
168423 | 玉河#2配变 | 绿 | 86.2784 | 重庆合川公司
168424 | 玉河#1公变（光伏2户） | 绿 | 84.1969 | 重庆合川公司
168425 | 玉子沟柱上变 | 绿 | 183.8309 | 重庆合川公司
168426 | 猴桥村#5配变 | 绿 | 161.4412 | 重庆合川公司
168427 | 猴桥村#4配变 | 绿 | 26.6196 | 重庆合川公司
168428 | 猴桥村#3配变 | 绿 | 25.2943 | 重庆合川公司
168429 | 猴桥村#2配变 | 绿 | 84.0856 | 重庆合川公司
168430 | 猴桥村#1配变 | 绿 | 26.1603 | 重庆合川公司
168431 | 猫岩#7公变(光伏1户) | 绿 | 84.1289 | 重庆合川公司
168432 | 猫岩#6公变（光伏1户） | 绿 | 52.9876 | 重庆合川公司
168433 | 猫岩#5公变 | 绿 | 55.1093 | 重庆合川公司
168434 | 猫岩#4公变 | 绿 | 164.4289 | 重庆合川公司
168435 | 猫岩#3公变(光伏2户) | 黄 | 49.8670 | 重庆合川公司
168436 | 猫岩#2公变（光伏2户） | 绿 | 45.4835 | 重庆合川公司
168437 | 猫岩#1公变(光伏1户) | 绿 | 162.8639 | 重庆合川公司
168438 | 猫儿沟柱上变 | 绿 | 83.8680 | 重庆合川公司
168439 | 猪肚子柱上变（光伏1户） | 黄 | 73.5732 | 重庆合川公司
168440 | 狮王华府#3公配#2变 | 绿 | 501.8660 | 重庆合川公司
168441 | 狮王华府#3公配#1变 | 绿 | 507.8763 | 重庆合川公司
168442 | 狮王华府#2公配#2变 | 绿 | 337.6134 | 重庆合川公司
168443 | 狮王华府#2公配#1变 | 绿 | 363.0052 | 重庆合川公司
168444 | 狮王华府#1公配#1变 | 绿 | 353.8103 | 重庆合川公司
168445 | 狮滩场镇#4公变(光伏1户） | 绿 | 366.1856 | 重庆合川公司
168446 | 狮滩场镇#3公变 | 绿 | 351.3113 | 重庆合川公司
168447 | 狮滩场镇#2公变 | 绿 | 353.1031 | 重庆合川公司
168448 | 狮滩场镇#1公变(光伏1户) | 绿 | 264.2474 | 重庆合川公司
168449 | 狮清线黄花#14公变 | 绿 | 84.2959 | 重庆合川公司
168450 | 狮子院柱上变 | 绿 | 86.0278 | 重庆合川公司
168451 | 狮子桥#1公变 | 绿 | 240.2784 | 重庆合川公司
168452 | 狮子山柱上变 | 绿 | 83.0887 | 重庆合川公司
168453 | 独柏村配变 | 绿 | 268.1691 | 重庆合川公司
168454 | 独柏村#4公变 | 黄 | 66.6608 | 重庆合川公司
168455 | 独柏村#3公变 | 黄 | 73.0072 | 重庆合川公司
168456 | 独柏#2公变 | 绿 | 85.3938 | 重庆合川公司
168457 | 狗儿沟柱上变 | 绿 | 86.5072 | 重庆合川公司
168458 | 犁头#3公变（光伏1户） | 黄 | 79.3412 | 重庆合川公司
168459 | 犁头#1配变 | 黄 | 39.4680 | 重庆合川公司
168460 | 犀牛村#3公变(光伏1户) | 绿 | 83.7021 | 重庆合川公司
168461 | 犀牛村#1配变（光伏2户） | 绿 | 80.0000 | 重庆合川公司
168462 | 犀牛寺柱上变 | 绿 | 112.9072 | 重庆合川公司
168463 | 犀牛#5公变（光伏1户） | 黄 | 76.4742 | 重庆合川公司
168464 | 犀牛#4公变（光伏1户） | 黄 | 77.1268 | 重庆合川公司
168465 | 牟沟村#4公变 | 绿 | 86.0990 | 重庆合川公司
168466 | 牟沟村#3公变 | 绿 | 83.5722 | 重庆合川公司
168467 | 牟沟村#2公变 | 绿 | 42.4170 | 重庆合川公司
168468 | 牟沟村#1公变 | 绿 | 50.5124 | 重庆合川公司
168469 | 牟山5#公变 | 绿 | 81.4753 | 重庆合川公司
168470 | 牟山#7公变 | 绿 | 84.8835 | 重庆合川公司
168471 | 牟山#6配变 | 绿 | 89.3619 | 重庆合川公司
168472 | 牟山#4变 | 绿 | 76.5464 | 重庆合川公司
168473 | 牟山#4公变 | 绿 | 108.7412 | 重庆合川公司
168474 | 牟山#3柱上公变 | 绿 | 67.7716 | 重庆合川公司
168475 | 牟山#2配变 | 绿 | 88.4990 | 重庆合川公司
168476 | 牟山#1柱上变 | 绿 | 238.8454 | 重庆合川公司
168477 | 牟山#1公变 | 绿 | 152.4619 | 重庆合川公司
168478 | 牟家院公变 | 绿 | 83.8474 | 重庆合川公司
168479 | 牟家沟公变（光伏1户） | 绿 | 81.8186 | 重庆合川公司
168480 | 牛颈村#3柱上公变 | 黄 | 83.8072 | 重庆合川公司
168481 | 牛颈#4柱上变 | 黄 | 37.6216 | 重庆合川公司
168482 | 牛角湾柱上变 | 黄 | 44.1521 | 重庆合川公司
168483 | 牛角村#2公变（光伏1户） | 黄 | 76.9691 | 重庆合川公司
168484 | 牛角村#1配变 200kVA（光伏1户） | 黄 | 160.1299 | 重庆合川公司
168485 | 牛背脊#2公变 | 绿 | 532.7835 | 重庆合川公司
168486 | 牛背脊#1公变 | 绿 | 520.3093 | 重庆合川公司
168487 | 牛星湾柱上公变（光伏1户） | 黄 | 72.1103 | 重庆合川公司
168488 | 牛市滩柱上变（光伏1户） | 黄 | 126.1258 | 重庆合川公司
168489 | 牛头湾柱上公变 | 绿 | 80.0278 | 重庆合川公司
168490 | 牛厂坡公变（光伏1户） | 绿 | 137.1608 | 重庆合川公司
168491 | 牛儿山公变 | 绿 | 43.6990 | 重庆合川公司
168492 | 牌湾#6公变（光伏1户） | 黄 | 171.0784 | 重庆合川公司
168493 | 牌湾#5柱上变 | 黄 | 87.8804 | 重庆合川公司
168494 | 牌湾#4公变（光伏2户） | 黄 | 74.0124 | 重庆合川公司
168495 | 牌湾#3配变 | 黄 | 29.6546 | 重庆合川公司
168496 | 牌湾#2公变（光伏3户） | 黄 | 69.8588 | 重庆合川公司
168497 | 牌湾#1公变（光伏1户） | 黄 | 255.3918 | 重庆合川公司
168498 | 牌坊村#4公变 | 绿 | 267.2062 | 重庆合川公司
168499 | 牌坊公变 | 绿 | 345.1216 | 重庆合川公司
168500 | 片马山柱上变 | 黄 | 159.1448 | 重庆合川公司
168501 | 爱民桥柱上变 | 绿 | 330.1072 | 重庆合川公司
168502 | 燕窝村#4公变 | 绿 | 167.2557 | 重庆合川公司
168503 | 燕窝村#3公变 | 绿 | 140.2557 | 重庆合川公司
168504 | 燕窝村#2公变 | 绿 | 85.0289 | 重庆合川公司
168505 | 燕窝村#1公变 | 绿 | 43.9010 | 重庆合川公司
168506 | 燕窝场镇#7公变 | 绿 | 196.5258 | 重庆合川公司
168507 | 燕窝场镇#6公变 | 绿 | 257.2268 | 重庆合川公司
168508 | 燕窝场镇#5柱上公变（光伏1户） | 绿 | 279.3278 | 重庆合川公司
168509 | 燕窝场镇#4柱上公变 | 绿 | 333.8454 | 重庆合川公司
168510 | 燕窝场镇#3柱上公变 | 绿 | 378.3299 | 重庆合川公司
168511 | 燕窝场镇#2柱上公变 | 绿 | 364.8454 | 重庆合川公司
168512 | 燕窝场镇#1柱上公变(光伏1户) | 绿 | 546.9526 | 重庆合川公司
168513 | 燕子#9公变 S20-M-100kVA | 绿 | 85.1464 | 重庆合川公司
168514 | 燕子#8公变 | 绿 | 74.3794 | 重庆合川公司
168515 | 燕子#7公变 | 绿 | 83.3557 | 重庆合川公司
168516 | 燕子#6公变 | 绿 | 42.9505 | 重庆合川公司
168517 | 燕子#5公变 | 绿 | 26.6010 | 重庆合川公司
168518 | 燕子#4公变（光伏1户） | 黄 | 39.9351 | 重庆合川公司
168519 | 燕子#3公变 | 绿 | 94.5639 | 重庆合川公司
168520 | 燕子#2公变 | 绿 | 40.0124 | 重庆合川公司
168521 | 燕子#1公变 | 绿 | 85.9784 | 重庆合川公司
168522 | 燕子#16配变 | 绿 | 176.2144 | 重庆合川公司
168523 | 燕子#15公变 | 绿 | 41.9531 | 重庆合川公司
168524 | 燕子#14公变 | 绿 | 88.2918 | 重庆合川公司
168525 | 燕子#13公变 | 绿 | 33.7407 | 重庆合川公司
168526 | 燕子#12公变 | 绿 | 43.0309 | 重庆合川公司
168527 | 燕子#11公变 | 绿 | 86.7175 | 重庆合川公司
168528 | 燕子#10公变 | 绿 | 48.0753 | 重庆合川公司
168529 | 燃灯#7公变 | 绿 | 80.4113 | 重庆合川公司
168530 | 燃灯#6公变 | 绿 | 42.4495 | 重庆合川公司
168531 | 燃灯#5公变 | 绿 | 40.4067 | 重庆合川公司
168532 | 燃灯#4公变 | 绿 | 43.9464 | 重庆合川公司
168533 | 燃灯#3公变 | 绿 | 41.0701 | 重庆合川公司
168534 | 燃灯#2公变 | 绿 | 43.7655 | 重庆合川公司
168535 | 燃灯#1公变 | 绿 | 42.2485 | 重庆合川公司
168536 | 熊家湾柱上公变 | 绿 | 100.9381 | 重庆合川公司
168537 | 熊家店公变（光伏1户） | 绿 | 87.5515 | 重庆合川公司
168538 | 照镜湾柱上公变 | 绿 | 82.9041 | 重庆合川公司
168539 | 照镜#5公变(光伏1户） | 黄 | 36.6552 | 重庆合川公司
168540 | 照镜#4公变（光伏1户） | 黄 | 31.1794 | 重庆合川公司
168541 | 照镜#3公变 | 绿 | 79.0247 | 重庆合川公司
168542 | 照镜#2公变 | 绿 | 45.0103 | 重庆合川公司
168543 | 照镜#1公变 | 绿 | 90.1598 | 重庆合川公司
168544 | 煤仓柱上变（坝镇线） | 绿 | 94.2082 | 重庆合川公司
168545 | 焦巴石柱上变 | 绿 | 168.6660 | 重庆合川公司
168546 | 烽火配变 | 黄 | 67.0912 | 重庆合川公司
168547 | 烽火村#3配变 | 黄 | 164.9649 | 重庆合川公司
168548 | 烽火村#2配变 | 黄 | 84.9299 | 重庆合川公司
168549 | 烟草公司#1公变 | 绿 | 208.0165 | 重庆合川公司
168550 | 烟关坪柱上变 | 黄 | 81.9794 | 重庆合川公司
168551 | 烈士墓柱上变 | 绿 | 43.2289 | 重庆合川公司
168552 | 烂泥湾柱上公变 | 绿 | 80.2165 | 重庆合川公司
168553 | 烂泥垭柱上变 | 绿 | 86.0866 | 重庆合川公司
168554 | 烂朝门柱上变 | 绿 | 81.9701 | 重庆合川公司
168555 | 烂房子柱上变 | 绿 | 83.5814 | 重庆合川公司
168556 | 点灯#8配变 | 绿 | 83.9526 | 重庆合川公司
168557 | 点灯#7公变(光伏1户） | 绿 | 4.7474 | 重庆合川公司
168558 | 点灯#6公变（光伏1户） | 黄 | 248.4371 | 重庆合川公司
168559 | 点灯#5柱上公变 | 绿 | 83.3990 | 重庆合川公司
168560 | 点灯#4配变 | 绿 | 48.4015 | 重庆合川公司
168561 | 点灯#3配变 | 绿 | 178.8598 | 重庆合川公司
168562 | 点灯#2配变 | 绿 | 96.9608 | 重庆合川公司
168563 | 点灯#1配变 | 绿 | 76.5577 | 重庆合川公司
168564 | 炮台#6公变（光伏1户） | 黄 | 114.5856 | 重庆合川公司
168565 | 炮台#5配变 | 绿 | 91.7201 | 重庆合川公司
168566 | 炮台#4公变（光伏1户） | 黄 | 37.0495 | 重庆合川公司
168567 | 炮台#3配变 | 绿 | 47.4165 | 重庆合川公司
168568 | 炮台#2配变 | 绿 | 42.7263 | 重庆合川公司
168569 | 炮台#1配变 | 绿 | 40.4763 | 重庆合川公司
168570 | 炉山新村#3公变（光伏1户） | 黄 | 155.1876 | 重庆合川公司
168571 | 炉山新村#2柱上变 | 绿 | 204.5526 | 重庆合川公司
168572 | 炉山新村#1柱上变 | 绿 | 262.7732 | 重庆合川公司
168573 | 炉山场镇#3柱上公变 | 绿 | 338.7794 | 重庆合川公司
168574 | 炉山场镇#2公变 | 绿 | 343.0103 | 重庆合川公司
168575 | 炉山场镇#1配变 | 绿 | 362.9649 | 重庆合川公司
168576 | 灰坝柱上变（小华） | 绿 | 44.3639 | 重庆合川公司
168577 | 灰坝柱上变 | 绿 | 67.0541 | 重庆合川公司
168578 | 灰坝柱上公变 | 绿 | 83.1485 | 重庆合川公司
168579 | 灰坝4#公变(光伏2户) | 黄 | 152.2804 | 重庆合川公司
168580 | 灰坝#6公变 | 绿 | 80.6031 | 重庆合川公司
168581 | 灰坝#5公变 | 绿 | 53.3680 | 重庆合川公司
168582 | 灰坝#3公变(光伏1户) | 黄 | 73.2732 | 重庆合川公司
168583 | 灰坝#2公变（光伏2户） | 黄 | 79.8299 | 重庆合川公司
168584 | 灰坝#1公变(光伏1户) | 绿 | 162.4170 | 重庆合川公司
168585 | 灯草沟柱上变（坝镇线） | 绿 | 80.7639 | 重庆合川公司
168586 | 灯笼3#公变 | 绿 | 87.2062 | 重庆合川公司
168587 | 灯笼2#公变（光伏1户） | 绿 | 52.4526 | 重庆合川公司
168588 | 灯笼1#公变 | 绿 | 88.2948 | 重庆合川公司
168589 | 灯台村#6公变（光伏1户） | 黄 | 75.4691 | 重庆合川公司
168590 | 灯台村#5公变(光伏1户) | 黄 | 79.0196 | 重庆合川公司
168591 | 灯台村#4公变(光伏1户) | 黄 | 250.8247 | 重庆合川公司
168592 | 灯台村#3公变(光伏1户) | 绿 | 46.9031 | 重庆合川公司
168593 | 灯台村#2公变(光伏5户) | 黄 | 146.5237 | 重庆合川公司
168594 | 灯台村#1公变 | 绿 | 83.5165 | 重庆合川公司
168595 | 火矢#8配变（光伏1户） | 绿 | 85.6412 | 重庆合川公司
168596 | 火矢#7公变（光伏1户） | 黄 | 154.0897 | 重庆合川公司
168597 | 火矢#6公变 | 绿 | 185.4351 | 重庆合川公司
168598 | 火矢#5公变 | 绿 | 85.5113 | 重庆合川公司
168599 | 火矢#4公变 | 绿 | 42.1108 | 重庆合川公司
168600 | 火矢#3公变 | 绿 | 84.1907 | 重庆合川公司
168601 | 火矢#2公变 | 绿 | 80.9959 | 重庆合川公司
168602 | 火矢#1公变 | 绿 | 165.4928 | 重庆合川公司
168603 | 火盘石公变 | 黄 | 88.1015 | 重庆合川公司
168604 | 火焰#3配变 | 绿 | 47.9021 | 重庆合川公司
168605 | 火焰#3公变 | 绿 | 82.9784 | 重庆合川公司
168606 | 火焰#2配变 | 绿 | 66.7990 | 重庆合川公司
168607 | 火焰#1公变 | 绿 | 164.9526 | 重庆合川公司
168608 | 火烧榜柱上变（坝康二） | 绿 | 340.7216 | 重庆合川公司
168609 | 火烧庙柱上公变（光伏3户） | 黄 | 62.7082 | 重庆合川公司
168610 | 火烧堡公变 | 黄 | 84.7165 | 重庆合川公司
168611 | 火烧堡#2公变 | 黄 | 40.1082 | 重庆合川公司
168612 | 火烧坝公变（光伏2户） | 绿 | 549.6247 | 重庆合川公司
168613 | 火炉坑柱上变 | 绿 | 64.9546 | 重庆合川公司
168614 | 火柴厂#1公变 | 绿 | 335.1082 | 重庆合川公司
168615 | 濮湖#4公变 | 绿 | 93.4536 | 重庆合川公司
168616 | 濮湖#2公变 | 绿 | 444.8454 | 重庆合川公司
168617 | 濮湖#1公变 | 绿 | 71.6206 | 重庆合川公司
168618 | 潭庙#5公变 | 绿 | 83.8691 | 重庆合川公司
168619 | 潭庙#4公变(光伏1户) | 黄 | 77.3711 | 重庆合川公司
168620 | 潭庙#3公变 | 绿 | 81.8526 | 重庆合川公司
168621 | 潭庙#2公变 | 绿 | 88.2918 | 重庆合川公司
168622 | 潭庙#1公变 | 绿 | 83.4113 | 重庆合川公司
168623 | 漕坝村8#配变 | 绿 | 43.2985 | 重庆合川公司
168624 | 漕坝村7#公变 | 绿 | 84.9814 | 重庆合川公司
168625 | 漕坝村6#配变 | 绿 | 28.0716 | 重庆合川公司
168626 | 漕坝村4#配变 | 绿 | 41.8959 | 重庆合川公司
168627 | 漕坝村12#配变 | 绿 | 84.6608 | 重庆合川公司
168628 | 漕坝村1#配变 | 绿 | 87.5851 | 重庆合川公司
168629 | 漕坝村#9公变 | 绿 | 80.6186 | 重庆合川公司
168630 | 漕坝村#3公变 | 绿 | 41.6237 | 重庆合川公司
168631 | 漕坝村#2公变（光伏1户） | 黄 | 76.9505 | 重庆合川公司
168632 | 漕坝村#14公变 | 绿 | 80.9773 | 重庆合川公司
168633 | 漕坝村#13公变 | 绿 | 164.8433 | 重庆合川公司
168634 | 漕坝村#11公变 | 绿 | 165.2268 | 重庆合川公司
168635 | 漕坝#15公变 | 绿 | 81.1629 | 重庆合川公司
168636 | 漕坝#10公变 | 绿 | 84.1938 | 重庆合川公司
168637 | 漂厂#9公变 | 绿 | 94.1093 | 重庆合川公司
168638 | 漂厂#8公变 | 绿 | 83.0680 | 重庆合川公司
168639 | 漂厂#7公变 | 绿 | 80.7175 | 重庆合川公司
168640 | 漂厂#6公变（光伏1户） | 黄 | 77.9928 | 重庆合川公司
168641 | 漂厂#5公变 | 绿 | 82.4186 | 重庆合川公司
168642 | 漂厂#4公变 | 绿 | 80.6464 | 重庆合川公司
168643 | 漂厂#3公变 | 绿 | 82.3289 | 重庆合川公司
168644 | 漂厂#2公变 | 绿 | 80.8722 | 重庆合川公司
168645 | 漂厂#1公变 | 绿 | 101.6314 | 重庆合川公司
168646 | 滴水村#3公变 | 绿 | 84.5773 | 重庆合川公司
168647 | 滴水#2柱上变 | 绿 | 86.4299 | 重庆合川公司
168648 | 滴水#1公变 | 绿 | 247.2784 | 重庆合川公司
168649 | 滴岩#8柱上变 | 黄 | 80.1299 | 重庆合川公司
168650 | 滴岩#7公变（光伏2户） | 黄 | 70.8052 | 重庆合川公司
168651 | 滴岩#6柱上变 | 黄 | 40.9711 | 重庆合川公司
168652 | 滴岩#5柱上公变 | 黄 | 82.1526 | 重庆合川公司
168653 | 滴岩#4公变（光伏1户） | 黄 | 70.7835 | 重庆合川公司
168654 | 滴岩#3配变 | 黄 | 82.4959 | 重庆合川公司
168655 | 滴岩#2公变（光伏1户） | 黄 | 68.9742 | 重庆合川公司
168656 | 滴岩#1公变（光伏2户） | 黄 | 70.7093 | 重庆合川公司
168657 | 滩河场镇柱上变 | 绿 | 176.9639 | 重庆合川公司
168658 | 滩垴#8公变 | 绿 | 42.4804 | 重庆合川公司
168659 | 滩垴#7公变(光伏1户) | 黄 | 71.3711 | 重庆合川公司
168660 | 滩垴#6公变 | 绿 | 85.6536 | 重庆合川公司
168661 | 滩垴#5公变（光伏2户） | 黄 | 67.2515 | 重庆合川公司
168662 | 滩垴#4公变 | 绿 | 68.2546 | 重庆合川公司
168663 | 滩垴#3公变(光伏1户) | 绿 | 40.3464 | 重庆合川公司
168664 | 滩垴#2公变 | 绿 | 80.6835 | 重庆合川公司
168665 | 滩垴#1公变 | 绿 | 98.5598 | 重庆合川公司
168666 | 滨河路3#柱上变 | 绿 | 334.4124 | 重庆合川公司
168667 | 滨河路2#（配）（光伏1户） | 绿 | 333.3093 | 重庆合川公司
168668 | 滨河路1#（配） | 绿 | 359.3402 | 重庆合川公司
168669 | 滨江首座#4公配#2变 | 绿 | 640.0000 | 重庆合川公司
168670 | 滨江首座#3公配#2变 | 绿 | 640.0000 | 重庆合川公司
168671 | 滨江首座#2公配#1变 | 绿 | 652.4206 | 重庆合川公司
168672 | 滨江首座#1公配#2变 | 绿 | 640.0000 | 重庆合川公司
168673 | 滨江还迁房#2公变 | 绿 | 541.9175 | 重庆合川公司
168674 | 滨江还迁房#1公变 | 绿 | 534.5361 | 重庆合川公司
168675 | 滨江路财政局家属院#3公变 | 绿 | 272.9381 | 重庆合川公司
168676 | 滨江路建行家属院#1公变-高程：214.5 | 绿 | 181.2660 | 重庆合川公司
168677 | 滨江路公安局家属院#1公变 | 绿 | 528.7216 | 重庆合川公司
168678 | 滨江路公安局#1公变 | 绿 | 585.8557 | 重庆合川公司
168679 | 滨江誉府#3公配#2变 | 绿 | 640.0000 | 重庆合川公司
168680 | 滨江誉府#2公配#1变 | 绿 | 400.0000 | 重庆合川公司
168681 | 滨江誉府#1公配#1变 | 绿 | 640.0000 | 重庆合川公司
168682 | 滨江大厦#6公变-高程:213.16 | 绿 | 276.5691 | 重庆合川公司
168683 | 滨江国际#4公配#6变 | 绿 | 416.4691 | 重庆合川公司
168684 | 滨江国际#4公配#5变 | 绿 | 417.3351 | 重庆合川公司
168685 | 滨江国际#4公配#4变 | 绿 | 415.4175 | 重庆合川公司
168686 | 滨江国际#4公配#3变 | 绿 | 421.0309 | 重庆合川公司
168687 | 滨江国际#4公配#1变 | 绿 | 400.0000 | 重庆合川公司
168688 | 滨江国际#3公配#4变 | 绿 | 415.0464 | 重庆合川公司
168689 | 滨江国际#3公配#3变 | 绿 | 424.6186 | 重庆合川公司
168690 | 滨江国际#3公配#2变 | 绿 | 415.2784 | 重庆合川公司
168691 | 滨江国际#3公配#1变 | 绿 | 415.2784 | 重庆合川公司
168692 | 滨江国际#2公配#4变 | 绿 | 335.1052 | 重庆合川公司
168693 | 滨江国际#2公配#3变 | 绿 | 419.7010 | 重庆合川公司
168694 | 滨江国际#2公配#2变 | 绿 | 417.2268 | 重庆合川公司
168695 | 滨江国际#2公配#1变 | 绿 | 425.2062 | 重庆合川公司
168696 | 滨江国际#1公配#4变 | 绿 | 336.1691 | 重庆合川公司
168697 | 滨江国际#1公配#3变 | 绿 | 417.8299 | 重庆合川公司
168698 | 滨江国际#1公配#2变 | 绿 | 421.0155 | 重庆合川公司
168699 | 滨江国际#1公配#1变 | 绿 | 416.5155 | 重庆合川公司
168700 | 滨江世家#1公变 | 绿 | 532.1237 | 重庆合川公司
168701 | 滑石村公变 | 绿 | 87.9732 | 重庆合川公司
168702 | 滑石村#3公变 | 绿 | 86.8876 | 重庆合川公司
168703 | 滑石村#2公变（光伏1户） | 黄 | 79.9072 | 重庆合川公司
168704 | 溪子口紫金巷#1公变-高程:213.5 | 绿 | 284.6134 | 重庆合川公司
168705 | 源丰园（箱） | 绿 | 171.3753 | 重庆合川公司
168706 | 湾桥村11#配变 | 绿 | 91.2299 | 重庆合川公司
168707 | 湾桥村1#配变 | 绿 | 138.8881 | 重庆合川公司
168708 | 湾桥#9公变 | 绿 | 98.3479 | 重庆合川公司
168709 | 湾桥#8公变 | 绿 | 43.3387 | 重庆合川公司
168710 | 湾桥#7公变 | 绿 | 43.7655 | 重庆合川公司
168711 | 湾桥#6公变 | 绿 | 41.8727 | 重庆合川公司
168712 | 湾桥#5公变(光伏1户） | 绿 | 82.6103 | 重庆合川公司
168713 | 湾桥#4公变 | 绿 | 172.2021 | 重庆合川公司
168714 | 湾桥#3公变 | 绿 | 83.7052 | 重庆合川公司
168715 | 湾桥#2公变 | 绿 | 41.1784 | 重庆合川公司
168716 | 湾桥#13公变 | 绿 | 166.0412 | 重庆合川公司
168717 | 湾桥#12公变（光伏1户） | 黄 | 33.5134 | 重庆合川公司
168718 | 湾桥#10公变（光伏1户） | 绿 | 42.0134 | 重庆合川公司
168719 | 湖畔居#1公变-高程：214.5 | 绿 | 475.0309 | 重庆合川公司
168720 | 湖畔佳梦#4公变 | 绿 | 559.7938 | 重庆合川公司
168721 | 湖畔佳梦#3公变 | 绿 | 541.2784 | 重庆合川公司
168722 | 湖畔佳梦#1公配#2变 | 绿 | 439.1082 | 重庆合川公司
168723 | 湖畔佳梦#1公配#1变 | 绿 | 539.7320 | 重庆合川公司
168724 | 湖果村#4配变 | 绿 | 165.0536 | 重庆合川公司
168725 | 湖果村#3配变 | 绿 | 85.6165 | 重庆合川公司
168726 | 湖果村#2公变 | 绿 | 85.4742 | 重庆合川公司
168727 | 湖果村#1配变 | 绿 | 87.0361 | 重庆合川公司
168728 | 渭溪场镇#7公变 | 绿 | 181.0433 | 重庆合川公司
168729 | 渭溪场镇#6公变 | 黄 | 393.1629 | 重庆合川公司
168730 | 渭溪场镇#5柱上公变 | 绿 | 86.1670 | 重庆合川公司
168731 | 渭沱场镇#5公变 | 绿 | 181.5567 | 重庆合川公司
168732 | 渭沱场镇#4公变 | 绿 | 139.7876 | 重庆合川公司
168733 | 渭沱场镇#3公变（光伏2户） | 绿 | 241.1216 | 重庆合川公司
168734 | 渭沱场镇#2公变 | 绿 | 172.0948 | 重庆合川公司
168735 | 渭沱场镇#1公变 | 绿 | 359.6619 | 重庆合川公司
168736 | 温州还房3# | 绿 | 400.0000 | 重庆合川公司
168737 | 温州还房1# | 绿 | 400.0000 | 重庆合川公司
168738 | 温家坡柱上变（光伏3户） | 黄 | 247.6876 | 重庆合川公司
168739 | 渣子山#1公变 | 绿 | 165.0979 | 重庆合川公司
168740 | 渡口8#配变 | 绿 | 63.0247 | 重庆合川公司
168741 | 渡口#9配变 | 绿 | 84.0732 | 重庆合川公司
168742 | 渡口#7配变 | 绿 | 81.5155 | 重庆合川公司
168743 | 渡口#6配变 | 绿 | 83.5165 | 重庆合川公司
168744 | 渡口#5柱上公变 | 绿 | 81.5619 | 重庆合川公司
168745 | 渡口#4公变(光伏1户） | 黄 | 35.4691 | 重庆合川公司
168746 | 渡口#2配变 | 绿 | 40.5149 | 重庆合川公司
168747 | 渡口#11公变 | 绿 | 80.6186 | 重庆合川公司
168748 | 渡口#10配变 | 绿 | 86.6402 | 重庆合川公司
168749 | 渠口坝柱上变 | 绿 | 88.1423 | 重庆合川公司
168750 | 渝庆新苑B#1公配#2变 | 绿 | 205.3113 | 重庆合川公司
168751 | 渝庆新苑B#1公配#1变 | 绿 | 401.8866 | 重庆合川公司
168752 | 渝庆新苑A#2公配#4变 | 绿 | 408.2268 | 重庆合川公司
168753 | 渝庆新苑A#2公配#3变 | 绿 | 257.9278 | 重庆合川公司
168754 | 渝庆新苑A#2公配#1变 | 绿 | 514.9691 | 重庆合川公司
168755 | 渝南路阳光小区#6公变 | 绿 | 343.9536 | 重庆合川公司
168756 | 渝南路永生食品厂#2公变 | 绿 | 363.0670 | 重庆合川公司
168757 | 渝南路师范附小#4公变 | 绿 | 565.4021 | 重庆合川公司
168758 | 渝南路可达公交公司#1公变 | 绿 | 344.3959 | 重庆合川公司
168759 | 渝南路三角花园#4公变 | 绿 | 331.6289 | 重庆合川公司
168760 | 渝南路三角花园#3公变-高程：215.64 | 绿 | 412.8577 | 重庆合川公司
168761 | 清风寨公变 | 绿 | 182.4041 | 重庆合川公司
168762 | 清明沱柱上变 | 绿 | 141.8866 | 重庆合川公司
168763 | 清平农贸综合市场（箱） | 绿 | 263.4124 | 重庆合川公司
168764 | 清平农贸市场配变 | 绿 | 364.8165 | 重庆合川公司
168765 | 清平供电所#1公变 | 绿 | 328.3629 | 重庆合川公司
168766 | 清川柱上变 | 绿 | 459.3979 | 重庆合川公司
168767 | 清凉村#3柱上公变 | 黄 | 204.4598 | 重庆合川公司
168768 | 清凉#5公变（光伏1户） | 黄 | 64.9124 | 重庆合川公司
168769 | 清凉#4柱上变 | 黄 | 41.2062 | 重庆合川公司
168770 | 清凉#2公变（光伏1户） | 黄 | 71.9619 | 重庆合川公司
168771 | 清下街柱上变 | 绿 | 358.1649 | 重庆合川公司
168772 | 清下街2柱上变 | 绿 | 294.6701 | 重庆合川公司
168773 | 清上街柱上变 | 绿 | 368.8825 | 重庆合川公司
168774 | 深沟1#公变 | 绿 | 44.7304 | 重庆合川公司
168775 | 深沟#5公变 | 黄 | 73.8856 | 重庆合川公司
168776 | 深沟#4公变 | 绿 | 86.2536 | 重庆合川公司
168777 | 深沟#3公变(光伏1户) | 黄 | 77.4639 | 重庆合川公司
168778 | 深沟#2柱上公变(光伏2户) | 黄 | 68.7175 | 重庆合川公司
168779 | 深水井柱上变 | 绿 | 47.7691 | 重庆合川公司
168780 | 深水井公变 | 绿 | 41.1423 | 重庆合川公司
168781 | 深塘柱上变(光伏1户) | 黄 | 159.6557 | 重庆合川公司
168782 | 淘米山柱上公变 | 绿 | 86.2830 | 重庆合川公司
168783 | 涪滨公馆#1公配#3变 | 绿 | 259.1856 | 重庆合川公司
168784 | 涪滨公馆#1公配#2变 | 绿 | 694.4330 | 重庆合川公司
168785 | 涪滨公馆#1公配#1变 | 绿 | 691.9897 | 重庆合川公司
168786 | 涪滨9号#5公配#3变 | 绿 | 400.0000 | 重庆合川公司
168787 | 涪滨9号#5公配#2变 | 绿 | 400.0000 | 重庆合川公司
168788 | 涪滨9号#4公配#1变 | 绿 | 640.0000 | 重庆合川公司
168789 | 涪滨9号#3公配#2变 | 绿 | 504.0000 | 重庆合川公司
168790 | 涪滨9号#2公配#1变 | 绿 | 504.0000 | 重庆合川公司
168791 | 涪滨9号#1公配#1变 | 绿 | 640.0000 | 重庆合川公司
168792 | 涨水#8柱上变(光伏1户) | 绿 | 80.2784 | 重庆合川公司
168793 | 涨水#7柱上变 | 绿 | 165.7464 | 重庆合川公司
168794 | 涨水#6柱上变 | 绿 | 82.4309 | 重庆合川公司
168795 | 涨水#5柱上变 | 绿 | 135.2825 | 重庆合川公司
168796 | 涨水#4公变 | 绿 | 99.8216 | 重庆合川公司
168797 | 涨水#3公变 | 绿 | 81.8990 | 重庆合川公司
168798 | 涨水#2公变 | 绿 | 170.2124 | 重庆合川公司
168799 | 涨水#1公变 | 绿 | 48.2526 | 重庆合川公司
168800 | 涠子湾公变 | 绿 | 185.6577 | 重庆合川公司
168801 | 涞滩场镇#3公变 | 绿 | 295.2165 | 重庆合川公司
168802 | 涞滩场镇#2公变 | 绿 | 536.0619 | 重庆合川公司
168803 | 涞滩场镇#1公配室#1变 | 绿 | 401.0670 | 重庆合川公司
168804 | 涞滩场镇#1公变 | 绿 | 549.5670 | 重庆合川公司
168805 | 涌金广场#1公配#1变 | 绿 | 653.1629 | 重庆合川公司
168806 | 海钟#6公变（光伏1户） | 绿 | 90.8340 | 重庆合川公司
168807 | 海钟#5公变（光伏1户） | 绿 | 40.3711 | 重庆合川公司
168808 | 海钟#4公变 | 绿 | 82.4330 | 重庆合川公司
168809 | 海钟#3公变 | 绿 | 209.4021 | 重庆合川公司
168810 | 海钟#2公变 | 绿 | 83.2876 | 重庆合川公司
168811 | 海钟#1公变(光伏1户) | 绿 | 171.3072 | 重庆合川公司
168812 | 海石村#3配变 | 绿 | 85.5485 | 重庆合川公司
168813 | 海石村#2配变 | 绿 | 42.4948 | 重庆合川公司
168814 | 海石村#1配变 | 黄 | 151.4639 | 重庆合川公司
168815 | 海石#6公变 | 绿 | 167.9299 | 重庆合川公司
168816 | 海石#5公变 | 绿 | 43.2320 | 重庆合川公司
168817 | 海润国际E2#3公配#2变 | 绿 | 340.2392 | 重庆合川公司
168818 | 海润国际E2#3公配#1变 | 绿 | 342.7505 | 重庆合川公司
168819 | 海润国际E2#2公配#4变 | 绿 | 421.0928 | 重庆合川公司
168820 | 海润国际E2#2公配#3变 | 绿 | 424.9433 | 重庆合川公司
168821 | 海润国际E2#2公配#2变 | 绿 | 332.0742 | 重庆合川公司
168822 | 海润国际E2#2公配#1变 | 绿 | 332.0742 | 重庆合川公司
168823 | 海润国际E2#1公配#4变 | 绿 | 419.2835 | 重庆合川公司
168824 | 海润国际E2#1公配#3变 | 黄 | 399.8887 | 重庆合川公司
168825 | 海润国际E2#1公配#2变 | 绿 | 339.6948 | 重庆合川公司
168826 | 海润国际#4公配#4变 | 绿 | 400.0000 | 重庆合川公司
168827 | 海润国际#4公配#2变 | 绿 | 668.5464 | 重庆合川公司
168828 | 海润国际#4公配#1变 | 绿 | 668.5464 | 重庆合川公司
168829 | 海润国际#3公配#4变 | 绿 | 421.3711 | 重庆合川公司
168830 | 海润国际#3公配#3变 | 绿 | 420.6753 | 重庆合川公司
168831 | 海润国际#3公配#2变 | 绿 | 414.6134 | 重庆合川公司
168832 | 海润国际#3公配#1变 | 绿 | 417.8454 | 重庆合川公司
168833 | 海润国际#2公配#4变 | 绿 | 418.6959 | 重庆合川公司
168834 | 海润国际#2公配#3变 | 绿 | 423.2113 | 重庆合川公司
168835 | 海润国际#2公配#2变 | 绿 | 419.4381 | 重庆合川公司
168836 | 海润国际#2公配#1变 | 绿 | 421.0773 | 重庆合川公司
168837 | 海润国际#1公配#5变 | 绿 | 400.0000 | 重庆合川公司
168838 | 海润国际#1公配#3变 | 绿 | 400.0000 | 重庆合川公司
168839 | 海润国际#1公配#2变 | 绿 | 504.0000 | 重庆合川公司
168840 | 海慧村#6公变 | 绿 | 70.9835 | 重庆合川公司
168841 | 海慧村#5公变（光伏1户） | 绿 | 41.4639 | 重庆合川公司
168842 | 海慧村#4公变 | 绿 | 166.8567 | 重庆合川公司
168843 | 海慧村#3公变（光伏2户） | 黄 | 70.9134 | 重庆合川公司
168844 | 海慧村#2公变 | 绿 | 67.2722 | 重庆合川公司
168845 | 海慧村#1公变 | 绿 | 56.4361 | 重庆合川公司
168846 | 海子#6柱上变 | 绿 | 170.9423 | 重庆合川公司
168847 | 海子#5公变 | 绿 | 163.0247 | 重庆合川公司
168848 | 海子#4柱上变 | 绿 | 88.0103 | 重庆合川公司
168849 | 海子#3公变 | 绿 | 87.3732 | 重庆合川公司
168850 | 海子#2公变 | 绿 | 183.7155 | 重庆合川公司
168851 | 海子#1公变 | 绿 | 171.2021 | 重庆合川公司
168852 | 浪琴湾#3（配） | 绿 | 413.0670 | 重庆合川公司
168853 | 浪琴湾#2（配） | 绿 | 431.7010 | 重庆合川公司
168854 | 浪琴湾#1（配） | 绿 | 425.2062 | 重庆合川公司
168855 | 浪滩#5柱上公变 | 绿 | 82.1247 | 重庆合川公司
168856 | 浪滩#4柱上公变 | 绿 | 84.4876 | 重庆合川公司
168857 | 浪滩#3配变 | 绿 | 84.5557 | 重庆合川公司
168858 | 浪滩#2公变 | 绿 | 57.7227 | 重庆合川公司
168859 | 浪沟柱上公变 | 绿 | 85.5856 | 重庆合川公司
168860 | 浑河梁子柱上公变 | 绿 | 85.6660 | 重庆合川公司
168861 | 洪家湾柱上变(光伏1户) | 黄 | 79.2887 | 重庆合川公司
168862 | 洞清抽水柱上变 | 绿 | 104.4990 | 重庆合川公司
168863 | 洞子堡柱上变 | 绿 | 169.3711 | 重庆合川公司
168864 | 洛阳门街口#1公变 | 绿 | 334.5608 | 重庆合川公司
168865 | 洛阳溪街合州市场#4公变-高程:213.52 | 绿 | 599.6495 | 重庆合川公司
168866 | 洛阳溪街叉路口#5公变-高程：214.51 | 绿 | 360.9732 | 重庆合川公司
168867 | 洛阳溪江畔人家#1公变-高程:213.53 | 绿 | 374.3464 | 重庆合川公司
168868 | 洗脚溪荟园#2公变 | 绿 | 486.1649 | 重庆合川公司
168869 | 洗煤厂柱上变 | 绿 | 321.0268 | 重庆合川公司
168870 | 洗布桥柱上变 | 绿 | 272.3629 | 重庆合川公司
168871 | 洋房子柱上公变（小宝） | 绿 | 89.2660 | 重庆合川公司
168872 | 洋房#7柱上变 | 绿 | 83.3124 | 重庆合川公司
168873 | 洋房#6公变（光伏1户） | 绿 | 130.7918 | 重庆合川公司
168874 | 洋房#5公变(光伏1户) | 黄 | 66.5557 | 重庆合川公司
168875 | 洋房#4公变 | 绿 | 87.9639 | 重庆合川公司
168876 | 洋房#3公变（光伏1户） | 黄 | 39.2887 | 重庆合川公司
168877 | 洋房#2公变 | 绿 | 90.9268 | 重庆合川公司
168878 | 洋房#1公变（光伏2户） | 绿 | 320.7918 | 重庆合川公司
168879 | 洋七岩柱上公变 | 绿 | 87.5062 | 重庆合川公司
168880 | 泰丰花园#3公配#2变 | 绿 | 668.4845 | 重庆合川公司
168881 | 泰丰花园#3公配#1变 | 绿 | 661.0000 | 重庆合川公司
168882 | 泰丰花园#2公配#3变 | 绿 | 504.0000 | 重庆合川公司
168883 | 泰丰花园#2公配#2变 | 绿 | 718.0000 | 重庆合川公司
168884 | 泰丰花园#2公配#1变 | 绿 | 709.4948 | 重庆合川公司
168885 | 泰丰花园#1公配#4变 | 绿 | 660.7526 | 重庆合川公司
168886 | 泰丰花园#1公配#3变 | 绿 | 660.7526 | 重庆合川公司
168887 | 泰丰花园#1公配#2变 | 绿 | 657.9691 | 重庆合川公司
168888 | 泰丰花园#1公配#1变 | 绿 | 657.9691 | 重庆合川公司
168889 | 泥溪场镇#3公变 | 绿 | 81.0423 | 重庆合川公司
168890 | 泥溪场镇#2公变 | 绿 | 256.0928 | 重庆合川公司
168891 | 泥溪场镇#1公变（光伏2户） | 绿 | 398.9278 | 重庆合川公司
168892 | 波轮新农村#2配变 | 绿 | 260.8660 | 重庆合川公司
168893 | 波轮新农村#1 | 绿 | 258.7010 | 重庆合川公司
168894 | 波伦#5配变 | 绿 | 86.6247 | 重庆合川公司
168895 | 波仑#6柱上变 | 绿 | 163.4825 | 重庆合川公司
168896 | 波仑#4公变 | 绿 | 91.9845 | 重庆合川公司
168897 | 波仑#3配变 | 黄 | 78.9113 | 重庆合川公司
168898 | 波仑#2配变 | 绿 | 181.3557 | 重庆合川公司
168899 | 波仑#1配变 | 绿 | 70.8196 | 重庆合川公司
168900 | 法院小区家属院#1公变 | 绿 | 547.6082 | 重庆合川公司
168901 | 油菜板柱上公变 | 绿 | 59.4253 | 重庆合川公司
168902 | 油榨房柱上公变 | 黄 | 93.8031 | 重庆合川公司
168903 | 油桥村变 | 绿 | 41.1546 | 重庆合川公司
168904 | 油桥村#4公变 | 绿 | 82.1557 | 重庆合川公司
168905 | 油桥场镇公变 | 绿 | 283.4763 | 重庆合川公司
168906 | 油桥场镇#2公变（光伏1户） | 绿 | 260.2515 | 重庆合川公司
168907 | 油桥#3柱上公变 | 绿 | 85.2608 | 重庆合川公司
168908 | 油桥#2公变（光伏2户） | 黄 | 71.8691 | 重庆合川公司
168909 | 油房柱上变（光伏1户） | 黄 | 76.3691 | 重庆合川公司
168910 | 河马村#9公变 | 绿 | 53.0268 | 重庆合川公司
168911 | 河马村#8公变 | 绿 | 41.5649 | 重庆合川公司
168912 | 河马村#7公变 | 绿 | 48.2485 | 重庆合川公司
168913 | 河马村#6公变 | 黄 | 37.9216 | 重庆合川公司
168914 | 河马村#5公变 | 绿 | 47.5247 | 重庆合川公司
168915 | 河马村#4公变 | 绿 | 50.4536 | 重庆合川公司
168916 | 河马村#3公变 | 绿 | 44.1103 | 重庆合川公司
168917 | 河马村#2公变 | 绿 | 88.5546 | 重庆合川公司
168918 | 河马村#1公变 | 绿 | 65.9639 | 重庆合川公司
168919 | 河马村#15公变 S20-100kVA | 绿 | 84.3608 | 重庆合川公司
168920 | 河马村#14公变 | 绿 | 84.3546 | 重庆合川公司
168921 | 河马村#13公变 | 绿 | 83.9381 | 重庆合川公司
168922 | 河马村#12公变 | 绿 | 84.9567 | 重庆合川公司
168923 | 河马村#11公变 | 绿 | 42.9907 | 重庆合川公司
168924 | 河马村#10公变 | 绿 | 45.1680 | 重庆合川公司
168925 | 河畔家园#2公变 | 绿 | 261.4742 | 重庆合川公司
168926 | 河畔家园#1公变 | 绿 | 255.9381 | 重庆合川公司
168927 | 河沟村公变 | 绿 | 98.0649 | 重庆合川公司
168928 | 河坝村#6公变 | 绿 | 87.2000 | 重庆合川公司
168929 | 河坝村#5公变 S20-100kVA | 绿 | 85.0567 | 重庆合川公司
168930 | 河坝村#4公变 | 绿 | 87.1443 | 重庆合川公司
168931 | 河坝村#3公变 | 绿 | 87.0577 | 重庆合川公司
168932 | 河坝村#2公变 | 绿 | 134.0387 | 重庆合川公司
168933 | 河坝村#1公变 | 绿 | 96.0670 | 重庆合川公司
168934 | 河口塘配变（光伏3户） | 黄 | 46.4423 | 重庆合川公司
168935 | 沟口柱上变 | 绿 | 132.2433 | 重庆合川公司
168936 | 沙鱼阳光城#1公配#3变 | 绿 | 645.2268 | 重庆合川公司
168937 | 沙鱼阳光城#1公配#2变 | 绿 | 643.5876 | 重庆合川公司
168938 | 沙鱼阳光城#1公配#1变 | 绿 | 646.4577 | 重庆合川公司
168939 | 沙鱼场镇#5公变 | 绿 | 386.0990 | 重庆合川公司
168940 | 沙鱼场镇#4公变 | 绿 | 346.7959 | 重庆合川公司
168941 | 沙鱼场镇#3公变 | 绿 | 169.2619 | 重庆合川公司
168942 | 沙鱼场镇#2公变（光伏1户） | 绿 | 268.4289 | 重庆合川公司
168943 | 沙鱼场镇#1公变 | 绿 | 353.7979 | 重庆合川公司
168944 | 沙鱼七村#8公变 | 绿 | 83.5134 | 重庆合川公司
168945 | 沙鱼七村#7公变 | 绿 | 84.0948 | 重庆合川公司
168946 | 沙鱼七村#5配变 | 黄 | 67.6474 | 重庆合川公司
168947 | 沙鱼七村#4 | 黄 | 78.0082 | 重庆合川公司
168948 | 沙鱼七村#3配变 | 绿 | 85.1247 | 重庆合川公司
168949 | 沙鱼七村#2配变（光伏1户） | 黄 | 73.1247 | 重庆合川公司
168950 | 沙鱼七村#1公变 S11-80kVA | 绿 | 68.4474 | 重庆合川公司
168951 | 沙陀#4公变（光伏1户） | 黄 | 51.9773 | 重庆合川公司
168952 | 沙陀#3配变 | 黄 | 34.4206 | 重庆合川公司
168953 | 沙陀#2配变 | 黄 | 88.6814 | 重庆合川公司
168954 | 沙陀#1公变 | 黄 | 91.8948 | 重庆合川公司
168955 | 沙金#4配变 | 绿 | 91.9784 | 重庆合川公司
168956 | 沙金#3配变 | 绿 | 53.2077 | 重庆合川公司
168957 | 沙金#2配变 | 绿 | 69.0814 | 重庆合川公司
168958 | 沙金#1配变 | 黄 | 38.2588 | 重庆合川公司
168959 | 沙溪还房#2公配#2变 | 绿 | 640.0000 | 重庆合川公司
168960 | 沙溪还房#1公配#3变 | 绿 | 519.1134 | 重庆合川公司
168961 | 沙溪还房#1公配#2变 | 绿 | 504.0000 | 重庆合川公司
168962 | 沙溪半岛#5公配#4变 | 绿 | 504.0000 | 重庆合川公司
168963 | 沙溪半岛#5公配#3变 | 绿 | 504.0000 | 重庆合川公司
168964 | 沙溪半岛#4公配#1变 | 绿 | 504.0000 | 重庆合川公司
168965 | 沙溪半岛#3公配#4变 | 绿 | 400.0000 | 重庆合川公司
168966 | 沙溪半岛#3公配#1变 | 黄 | 503.8969 | 重庆合川公司
168967 | 沙溪半岛#1公配#4变 | 绿 | 400.0000 | 重庆合川公司
168968 | 沙溪半岛#1公配#3变 | 绿 | 514.0619 | 重庆合川公司
168969 | 沙湾柱上变压器 | 绿 | 69.0072 | 重庆合川公司
168970 | 沙湾柱上变 | 绿 | 287.5856 | 重庆合川公司
168971 | 沙树堡柱上公变(光伏1户) | 黄 | 61.7309 | 重庆合川公司
168972 | 沙木园公变 | 绿 | 87.5711 | 重庆合川公司
168973 | 沙岚垭柱上变 | 绿 | 167.9330 | 重庆合川公司
168974 | 沙家湾柱上变(光伏2户) | 绿 | 21.6722 | 重庆合川公司
168975 | 沙坪柱上公变 | 绿 | 84.8711 | 重庆合川公司
168976 | 沙坝柱上变 | 绿 | 96.7608 | 重庆合川公司
168977 | 沙坝#9公变（光伏1户） | 黄 | 78.5711 | 重庆合川公司
168978 | 沙坝#8公变（光伏1户） | 黄 | 313.8515 | 重庆合川公司
168979 | 沙坝#7公变 | 绿 | 364.2660 | 重庆合川公司
168980 | 沙坝#6公变（光伏1户） | 黄 | 27.5237 | 重庆合川公司
168981 | 沙坝#5配变 | 绿 | 43.9526 | 重庆合川公司
168982 | 沙坝#4配变(光伏1户） | 黄 | 36.1619 | 重庆合川公司
168983 | 沙坝#3配变 | 绿 | 17.9541 | 重庆合川公司
168984 | 沙坝#2公变（光伏1户） | 黄 | 114.3113 | 重庆合川公司
168985 | 沙坝#1公变（光伏1户） | 黄 | 50.6428 | 重庆合川公司
168986 | 沙坝#10公变（光伏1户） | 绿 | 64.5340 | 重庆合川公司
168987 | 沙嘴村#6公变 | 绿 | 83.5165 | 重庆合川公司
168988 | 沙嘴村#5配变 | 绿 | 171.4186 | 重庆合川公司
168989 | 沙嘴村#4配变 | 绿 | 82.3381 | 重庆合川公司
168990 | 沙嘴村#3配变 | 绿 | 106.2361 | 重庆合川公司
168991 | 沙嘴村#2公变 | 绿 | 83.9495 | 重庆合川公司
168992 | 沙嘴村#1配变 | 绿 | 41.9979 | 重庆合川公司
168993 | 沈家院柱上变 | 绿 | 82.9340 | 重庆合川公司
168994 | 汽站柱上变（坝康一） | 绿 | 342.8000 | 重庆合川公司
168995 | 汪家沟柱上变 | 绿 | 132.4660 | 重庆合川公司
168996 | 汪家桥柱上变 | 绿 | 163.9773 | 重庆合川公司
168997 | 汪家桥 | 绿 | 336.9732 | 重庆合川公司
168998 | 汪家岭柱上公变 | 黄 | 88.3299 | 重庆合川公司
168999 | 汪家岩公变（光伏1户） | 黄 | 66.1830 | 重庆合川公司
169000 | 汪家咀柱上变 | 绿 | 103.8103 | 重庆合川公司
169001 | 江运大厦#1公配#1变 | 绿 | 432.9381 | 重庆合川公司
169002 | 江语庭#2公配#1变 | 绿 | 640.0000 | 重庆合川公司
169003 | 江语庭#1公配#1变 | 绿 | 669.5670 | 重庆合川公司
169004 | 江桥商住楼#1公变 | 绿 | 343.0722 | 重庆合川公司
169005 | 江家湾柱上变 | 绿 | 91.2345 | 重庆合川公司
169006 | 江家水库柱上变 | 绿 | 172.9031 | 重庆合川公司
169007 | 江家岩柱上公变 | 绿 | 65.2402 | 重庆合川公司
169008 | 江家岚垭柱上变 | 绿 | 68.2866 | 重庆合川公司
169009 | 江城还迁房#1公变 | 绿 | 339.2866 | 重庆合川公司
169010 | 江城福地#2公变 | 绿 | 330.0948 | 重庆合川公司
169011 | 江城福地#1公配#2变 | 绿 | 525.4639 | 重庆合川公司
169012 | 江城福地#1公配#1变 | 绿 | 526.8660 | 重庆合川公司
169013 | 江城福地#1公变 | 绿 | 335.8103 | 重庆合川公司
169014 | 江城尚苑#1公配#1变 | 绿 | 523.6289 | 重庆合川公司
169015 | 江城塑胶厂#1公变 | 黄 | 416.2309 | 重庆合川公司
169016 | 江城印象#3公配#2变 | 绿 | 505.6495 | 重庆合川公司
169017 | 江城印象#3公配#1变 | 绿 | 504.0000 | 重庆合川公司
169018 | 江城印象#2公配#2变 | 黄 | 503.9175 | 重庆合川公司
169019 | 江城印象#1配#1变 | 绿 | 400.0000 | 重庆合川公司
169020 | 江城印象#1公配#2变 | 绿 | 504.0000 | 重庆合川公司
169021 | 江城供电所柱上公变 | 绿 | 293.6907 | 重庆合川公司
169022 | 江城丽景#3公配#2变 | 绿 | 427.9588 | 重庆合川公司
169023 | 江城丽景#3公配#1变 | 绿 | 424.0000 | 重庆合川公司
169024 | 江城丽景#2公配#2变 | 绿 | 554.1443 | 重庆合川公司
169025 | 江城丽景#2公配#1变 | 绿 | 540.8454 | 重庆合川公司
169026 | 江城丽景#1公配#2变 | 绿 | 534.5567 | 重庆合川公司
169027 | 江城丽景#1公配#1变 | 绿 | 539.6701 | 重庆合川公司
169028 | 江坪线古牙坪柱上公变 | 绿 | 84.9948 | 重庆合川公司
169029 | 江北#9公变 | 绿 | 43.3928 | 重庆合川公司
169030 | 江北#8公变（光伏1户） | 绿 | 87.2773 | 重庆合川公司
169031 | 江北#7公变 | 绿 | 90.1969 | 重庆合川公司
169032 | 江北#6公变（光伏1户） | 黄 | 69.0948 | 重庆合川公司
169033 | 江北#5公变（光伏1户） | 绿 | 45.2268 | 重庆合川公司
169034 | 江北#4公变 | 绿 | 88.4309 | 重庆合川公司
169035 | 江北#3公变(光伏1户) | 黄 | 96.2577 | 重庆合川公司
169036 | 江北#2公变 | 绿 | 46.2381 | 重庆合川公司
169037 | 江北#1公变（光伏1户） | 绿 | 80.7835 | 重庆合川公司
169038 | 江北#13公变 | 绿 | 42.3361 | 重庆合川公司
169039 | 江北#12公变 | 绿 | 83.5103 | 重庆合川公司
169040 | 江北#11公变 | 绿 | 40.7835 | 重庆合川公司
169041 | 江北#10公变(光伏2户) | 黄 | 195.8433 | 重庆合川公司
169042 | 江亭花园#1公配#5变 | 绿 | 400.0000 | 重庆合川公司
169043 | 江亭花园#1公配#3变 | 绿 | 400.0000 | 重庆合川公司
169044 | 江亭花园#1公配#1变 | 绿 | 400.0000 | 重庆合川公司
169045 | 江上领秀#2配变 | 绿 | 320.0000 | 重庆合川公司
169046 | 江上城C地块#2公配#2变 | 绿 | 671.6206 | 重庆合川公司
169047 | 江上城C地块#2公配#1变 | 绿 | 666.8454 | 重庆合川公司
169048 | 江上城C地块#1公配#2变 | 绿 | 680.6021 | 重庆合川公司
169049 | 江上城C地块#1公配#1变 | 绿 | 675.8268 | 重庆合川公司
169050 | 江上城C#6公配#4变 | 绿 | 537.7526 | 重庆合川公司
169051 | 江上城C#6公配#3变 | 绿 | 537.7526 | 重庆合川公司
169052 | 江上城C#6公配#2变 | 绿 | 538.7423 | 重庆合川公司
169053 | 江上城C#6公配#1变 | 绿 | 532.8247 | 重庆合川公司
169054 | 江上城C#5公配#2变 | 绿 | 640.0000 | 重庆合川公司
169055 | 江上城C#4公配#3变 | 绿 | 640.0000 | 重庆合川公司
169056 | 江上城C#4公配#1变 | 绿 | 640.0000 | 重庆合川公司
169057 | 江上城C#3配#3变 | 绿 | 529.8763 | 重庆合川公司
169058 | 江上城C#3配#2变 | 绿 | 668.5155 | 重庆合川公司
169059 | 江上城C#3配#1变 | 绿 | 668.5155 | 重庆合川公司
169060 | 江上城B#1配#3变 | 绿 | 400.0000 | 重庆合川公司
169061 | 江上城B#1配#2变 | 绿 | 320.0000 | 重庆合川公司
169062 | 汇龙苑都配变 | 绿 | 526.0825 | 重庆合川公司
169063 | 汇龙佳居苑#1公变 | 绿 | 326.6804 | 重庆合川公司
169064 | 汇源小区#1配变 | 绿 | 328.8082 | 重庆合川公司
169065 | 汇沔路柱上变 | 绿 | 400.3402 | 重庆合川公司
169066 | 汇景新天地公配#1公配#1变 | 绿 | 329.8041 | 重庆合川公司
169067 | 汇景新天地公建#1公配#2变 | 绿 | 333.6701 | 重庆合川公司
169068 | 汇景新天地2#公配#1变 | 绿 | 320.0000 | 重庆合川公司
169069 | 汇华苑（配） | 绿 | 339.1134 | 重庆合川公司
169070 | 汇北小学柱上变 | 绿 | 160.5753 | 重庆合川公司
169071 | 汇兴东路柱上变 | 绿 | 411.5361 | 重庆合川公司
169072 | 永隆村#6公变 | 绿 | 46.7732 | 重庆合川公司
169073 | 永隆村#5公变（光伏1户） | 黄 | 34.1206 | 重庆合川公司
169074 | 永隆村#3公变(光伏1户) | 黄 | 79.2732 | 重庆合川公司
169075 | 永隆村#2公变 | 绿 | 65.9299 | 重庆合川公司
169076 | 永隆村#1配变 | 绿 | 41.0361 | 重庆合川公司
169077 | 永隆#4公变 | 绿 | 80.9619 | 重庆合川公司
169078 | 永家榜柱上变 | 绿 | 160.1237 | 重庆合川公司
169079 | 永家榜#2公变 | 绿 | 44.9546 | 重庆合川公司
169080 | 永安花园#1公变 | 绿 | 421.9433 | 重庆合川公司
169081 | 永兴#9配变 | 绿 | 45.3536 | 重庆合川公司
169082 | 永兴#8公变（光伏2户） | 黄 | 158.4227 | 重庆合川公司
169083 | 永兴#7配变 | 绿 | 7.0572 | 重庆合川公司
169084 | 永兴#6配变 | 绿 | 46.4809 | 重庆合川公司
169085 | 永兴#5配变 | 绿 | 43.4175 | 重庆合川公司
169086 | 永兴#4配变 | 绿 | 44.1784 | 重庆合川公司
169087 | 永兴#3公变（光伏2户） | 黄 | 39.6552 | 重庆合川公司
169088 | 永兴#2配变 | 绿 | 94.8840 | 重庆合川公司
169089 | 永兴#1配变 | 绿 | 81.8093 | 重庆合川公司
169090 | 永兴#10公变（光伏1户） | 绿 | 175.1010 | 重庆合川公司
169091 | 水观音柱上公变 | 绿 | 94.0010 | 重庆合川公司
169092 | 水磨槽#1公变（光伏1户） | 黄 | 50.2928 | 重庆合川公司
169093 | 水磨柱上公变 | 绿 | 83.0144 | 重庆合川公司
169094 | 水碾村#6公变（光伏1户） | 黄 | 159.9258 | 重庆合川公司
169095 | 水碾村#5公变 | 绿 | 43.2412 | 重庆合川公司
169096 | 水碾村#4公变 | 绿 | 163.3649 | 重庆合川公司
169097 | 水碾村#3公变（光伏1户） | 黄 | 76.9072 | 重庆合川公司
169098 | 水碾村#2公变 | 绿 | 43.8876 | 重庆合川公司
169099 | 水碾村#1公变 | 绿 | 70.3247 | 重庆合川公司
169100 | 水碾#7公变 | 绿 | 49.0680 | 重庆合川公司
169101 | 水碓#7公变（光伏3户） | 黄 | 141.5423 | 重庆合川公司
169102 | 水碓#6公变（光伏1户） | 黄 | 96.5876 | 重庆合川公司
169103 | 水碓#5公变 | 绿 | 170.9392 | 重庆合川公司
169104 | 水碓#4公变 | 绿 | 45.5191 | 重庆合川公司
169105 | 水碓#3公变 | 黄 | 38.9701 | 重庆合川公司
169106 | 水碓#2公变 | 绿 | 75.8608 | 重庆合川公司
169107 | 水碓#1公变（光伏1户） | 黄 | 73.8825 | 重庆合川公司
169108 | 水码头柱上变(光伏1户) | 绿 | 45.8825 | 重庆合川公司
169109 | 水源柱上变 | 绿 | 82.3381 | 重庆合川公司
169110 | 水波洞公变 | 绿 | 83.6742 | 重庆合川公司
169111 | 水池柱上变（光伏1户） | 绿 | 381.7567 | 重庆合川公司
169112 | 水池子柱上变 | 绿 | 74.1814 | 重庆合川公司
169113 | 水池#2公变 | 绿 | 113.7196 | 重庆合川公司
169114 | 水池#1公变 | 绿 | 228.1402 | 重庆合川公司
169115 | 水榭香都#3公变 | 绿 | 334.2268 | 重庆合川公司
169116 | 水榭香都#2公变 | 绿 | 334.6969 | 重庆合川公司
169117 | 水榭香都#1公变 | 绿 | 527.9588 | 重庆合川公司
169118 | 水梨村#4公变 | 绿 | 95.9340 | 重庆合川公司
169119 | 水梨村#3配变（光伏1户） | 绿 | 80.6866 | 重庆合川公司
169120 | 水梨村#2公变 | 绿 | 85.7247 | 重庆合川公司
169121 | 水梨村#1公变(光伏1户) | 黄 | 77.1918 | 重庆合川公司
169122 | 水斗溪柱上公变 | 绿 | 165.7072 | 重庆合川公司
169123 | 水岩柱上公变 | 绿 | 87.6948 | 重庆合川公司
169124 | 水寺村农民新村柱上变2# | 绿 | 334.5113 | 重庆合川公司
169125 | 水寺村农民新村柱上变1# | 绿 | 270.5567 | 重庆合川公司
169126 | 水寺小学柱上公变 | 绿 | 163.3567 | 重庆合川公司
169127 | 水家岭柱上变（光伏1户） | 黄 | 58.8320 | 重庆合川公司
169128 | 水大桥 | 绿 | 104.0289 | 重庆合川公司
169129 | 水口柱上变（游响） | 黄 | 90.0670 | 重庆合川公司
169130 | 水口公变 | 绿 | 80.4546 | 重庆合川公司
169131 | 水口#6配变 | 绿 | 96.3629 | 重庆合川公司
169132 | 水口#5配变 | 绿 | 44.8464 | 重庆合川公司
169133 | 水口#4配变 | 绿 | 80.3309 | 重庆合川公司
169134 | 水口#3公变（光伏1户） | 绿 | 49.2722 | 重庆合川公司
169135 | 水口#2公变（光伏2户） | 黄 | 116.3711 | 重庆合川公司
169136 | 水口#1配变 | 绿 | 209.9237 | 重庆合川公司
169137 | 水南茶公变 | 绿 | 361.9691 | 重庆合川公司
169138 | 水务局集资房#1公变 | 绿 | 210.2804 | 重庆合川公司
169139 | 水产校家属院#1公变 | 绿 | 519.4639 | 重庆合川公司
169140 | 水产品市场#3公变-高程：215.3 | 绿 | 553.6454 | 重庆合川公司
169141 | 水产品市场#2公变-高程：214.81 | 绿 | 336.0701 | 重庆合川公司
169142 | 水井院柱上变 | 绿 | 164.7134 | 重庆合川公司
169143 | 水井湾柱上变（清土） | 绿 | 69.9443 | 重庆合川公司
169144 | 水井湾柱上变（小宝）（光伏1户） | 黄 | 132.7526 | 重庆合川公司
169145 | 水井湾柱上变（坝康二） | 绿 | 82.9227 | 重庆合川公司
169146 | 水井湾柱上公变（游响） | 黄 | 81.8433 | 重庆合川公司
169147 | 水井#5公变（光伏1户） | 黄 | 78.2464 | 重庆合川公司
169148 | 水井#4公变 | 绿 | 88.4031 | 重庆合川公司
169149 | 水井#3公变（光伏1户） | 绿 | 53.8722 | 重庆合川公司
169150 | 水井#2公变 | 绿 | 82.1124 | 重庆合川公司
169151 | 水井#1公变 | 绿 | 82.3799 | 重庆合川公司
169152 | 气象局#1公变 | 绿 | 178.8206 | 重庆合川公司
169153 | 毛家湾柱上变 | 绿 | 83.6186 | 重庆合川公司
169154 | 毛塘柱上变 | 绿 | 82.3938 | 重庆合川公司
169155 | 毗卢村#4柱上公变(光伏1户) | 绿 | 84.2588 | 重庆合川公司
169156 | 毗卢村#2柱上公变 | 绿 | 85.2577 | 重庆合川公司
169157 | 毗卢#3公变（光伏2户） | 黄 | 79.9536 | 重庆合川公司
169158 | 毗卢#1柱上公变 | 绿 | 131.3897 | 重庆合川公司
169159 | 母猪坡柱上变 | 绿 | 45.0103 | 重庆合川公司
169160 | 殷家院柱上公变 | 黄 | 66.0608 | 重庆合川公司
169161 | 步行街柱上变 | 绿 | 411.0515 | 重庆合川公司
169162 | 步楠垭公变（光伏1户） | 黄 | 148.0124 | 重庆合川公司
169163 | 正觉村民委员会（农民新村）配变 | 绿 | 330.5031 | 重庆合川公司
169164 | 正觉村#5配变 | 绿 | 95.6825 | 重庆合川公司
169165 | 正觉村#4配变 | 黄 | 37.8845 | 重庆合川公司
169166 | 正觉#7公变 | 绿 | 91.6381 | 重庆合川公司
169167 | 正觉#6公变 | 绿 | 43.0742 | 重庆合川公司
169168 | 正觉#3公变 | 绿 | 167.7258 | 重庆合川公司
169169 | 正觉#2公变 | 绿 | 172.1979 | 重庆合川公司
169170 | 正觉#1公变 | 绿 | 90.6979 | 重庆合川公司
169171 | 正浩还建房#1公变 | 绿 | 211.7856 | 重庆合川公司
169172 | 正沟村#7公变（光伏1户） | 黄 | 75.2588 | 重庆合川公司
169173 | 正沟村#6配变 | 绿 | 93.2000 | 重庆合川公司
169174 | 正沟村#5配变(光伏2户) | 黄 | 72.9979 | 重庆合川公司
169175 | 正沟村#4配变 | 绿 | 82.5206 | 重庆合川公司
169176 | 正沟村#3配变 | 绿 | 45.3691 | 重庆合川公司
169177 | 正沟村#2配变（光伏1户） | 黄 | 78.3423 | 重庆合川公司
169178 | 正沟村#1配变 | 绿 | 47.9392 | 重庆合川公司
169179 | 欧家湾柱上变 | 黄 | 66.9649 | 重庆合川公司
169180 | 欧博#2公配#2公变 | 绿 | 526.3299 | 重庆合川公司
169181 | 欧博#2公配#1公变 | 绿 | 526.3299 | 重庆合川公司
169182 | 欢坪#2公变 | 绿 | 44.6577 | 重庆合川公司
169183 | 欢坪#1配变（光伏1户） | 黄 | 157.4330 | 重庆合川公司
169184 | 檬子村#6柱上公变 | 绿 | 84.1134 | 重庆合川公司
169185 | 檬子#9公变 | 黄 | 76.7928 | 重庆合川公司
169186 | 檬子#8公变 | 绿 | 81.6763 | 重庆合川公司
169187 | 檬子#7配变 | 绿 | 85.3845 | 重庆合川公司
169188 | 檬子#5配变 | 绿 | 86.2412 | 重庆合川公司
169189 | 檬子#4配变 | 绿 | 44.1381 | 重庆合川公司
169190 | 檬子#3配变 | 绿 | 41.6423 | 重庆合川公司
169191 | 檬子#1配变 | 绿 | 42.1711 | 重庆合川公司
169192 | 檬子#10公变 | 绿 | 81.9546 | 重庆合川公司
169193 | 檀木村#4公变(光伏1户） | 黄 | 69.3299 | 重庆合川公司
169194 | 檀木村#3公变 | 绿 | 82.3505 | 重庆合川公司
169195 | 檀木村#1公变 | 绿 | 264.0515 | 重庆合川公司
169196 | 檀木6#配变 | 绿 | 87.0577 | 重庆合川公司
169197 | 檀木5#配变 | 绿 | 86.0000 | 重庆合川公司
169198 | 檀木2#公变 | 绿 | 83.5320 | 重庆合川公司
169199 | 檀木#9柱上变 | 绿 | 168.2639 | 重庆合川公司
169200 | 檀木#8公变（光伏1户） | 黄 | 71.9062 | 重庆合川公司
169201 | 檀木#7公变 | 绿 | 83.2938 | 重庆合川公司
169202 | 檀木#10公变 | 绿 | 162.9567 | 重庆合川公司
169203 | 横沟村#4配变 | 绿 | 81.5990 | 重庆合川公司
169204 | 横沟村#3配变 | 绿 | 81.1119 | 重庆合川公司
169205 | 横沟村#2配变 | 绿 | 14.4660 | 重庆合川公司
169206 | 横沟村#1配变 | 绿 | 46.5381 | 重庆合川公司
169207 | 横担#6公变 | 绿 | 83.2010 | 重庆合川公司
169208 | 横担#5公变 | 绿 | 44.1629 | 重庆合川公司
169209 | 横担#4公变 | 绿 | 179.2804 | 重庆合川公司
169210 | 横担#3公变 | 绿 | 45.9521 | 重庆合川公司
169211 | 横担#2公变 | 绿 | 167.3361 | 重庆合川公司
169212 | 横担#1公变 | 绿 | 190.5381 | 重庆合川公司
169213 | 槲柳#6公变 | 绿 | 86.2041 | 重庆合川公司
169214 | 槲柳#5公变 | 绿 | 192.7835 | 重庆合川公司
169215 | 槲柳#4柱上公变 | 绿 | 82.2423 | 重庆合川公司
169216 | 槲柳#3柱上公变 | 绿 | 25.8454 | 重庆合川公司
169217 | 槲柳#1配变 | 绿 | 42.8918 | 重庆合川公司
169218 | 槐花9#公变 | 绿 | 85.5608 | 重庆合川公司
169219 | 槐花10#公变(光伏1户) | 黄 | 52.5897 | 重庆合川公司
169220 | 槐花#8公变 | 绿 | 40.6247 | 重庆合川公司
169221 | 槐花#7公变 | 绿 | 81.0577 | 重庆合川公司
169222 | 槐花#6公变 | 绿 | 65.7495 | 重庆合川公司
169223 | 槐花#5公变 | 绿 | 85.9969 | 重庆合川公司
169224 | 槐花#4公变 | 绿 | 88.0536 | 重庆合川公司
169225 | 槐花#3公变 | 绿 | 87.3469 | 重庆合川公司
169226 | 槐花#2公变（光伏1户） | 绿 | 51.5124 | 重庆合川公司
169227 | 槐花#1公变(光伏1户) | 绿 | 82.1588 | 重庆合川公司
169228 | 槐富路#1公变 | 绿 | 85.5670 | 重庆合川公司
169229 | 槐城华府#2柱上变 | 绿 | 346.7835 | 重庆合川公司
169230 | 槐城华府#2公变 | 绿 | 420.7526 | 重庆合川公司
169231 | 槐城华府#1箱变配电变压器 | 绿 | 517.6289 | 重庆合川公司
169232 | 楼房#5柱上公变 | 绿 | 81.9299 | 重庆合川公司
169233 | 楼房#4配变 | 绿 | 40.3943 | 重庆合川公司
169234 | 楼房#3配变 | 绿 | 41.9825 | 重庆合川公司
169235 | 楼房#2公变 | 绿 | 41.8186 | 重庆合川公司
169236 | 楼房#1公变 | 绿 | 85.2856 | 重庆合川公司
169237 | 楼子坎贵宾小区#1公变 | 绿 | 709.2784 | 重庆合川公司
169238 | 楼子#6配变 | 绿 | 85.3799 | 重庆合川公司
169239 | 楼子#5配变 | 绿 | 43.3773 | 重庆合川公司
169240 | 楼子#4配变 | 绿 | 46.6479 | 重庆合川公司
169241 | 楼子#3公变 | 绿 | 93.7938 | 重庆合川公司
169242 | 楼子#2配变 | 绿 | 48.8067 | 重庆合川公司
169243 | 楼子#1配变 | 绿 | 84.1814 | 重庆合川公司
169244 | 棕水村#3公变 | 绿 | 0.0000 | 重庆合川公司
169245 | 棕水#2公变（光伏2户） | 绿 | 165.1742 | 重庆合川公司
169246 | 棕水#1公变 | 绿 | 42.9892 | 重庆合川公司
169247 | 棕林农民新村#1公变 | 绿 | 336.9856 | 重庆合川公司
169248 | 棕林2#公变 | 绿 | 90.2680 | 重庆合川公司
169249 | 棕林#7公变 | 绿 | 166.3711 | 重庆合川公司
169250 | 棕林#6公变 | 绿 | 93.2866 | 重庆合川公司
169251 | 棕林#5公变 | 绿 | 60.6464 | 重庆合川公司
169252 | 棕林#4公变（光伏2户） | 黄 | 74.9928 | 重庆合川公司
169253 | 棕林#3公变（光伏） | 绿 | 73.3258 | 重庆合川公司
169254 | 棕林#1公变 | 绿 | 64.9711 | 重庆合川公司
169255 | 梳铺新区(光伏2户） | 绿 | 156.2928 | 重庆合川公司
169256 | 梯子村#4配变 | 黄 | 60.5072 | 重庆合川公司
169257 | 梯子村#3配变（光伏1户） | 黄 | 85.8804 | 重庆合川公司
169258 | 梯子村#2配变 | 黄 | 60.3320 | 重庆合川公司
169259 | 梯子村#1配变 | 黄 | 43.1608 | 重庆合川公司
169260 | 梯子岩柱上公变 | 黄 | 84.3608 | 重庆合川公司
169261 | 梭子新农村#4配变（光伏发电1户） | 绿 | 86.6186 | 重庆合川公司
169262 | 梭子新农村#3配变 | 绿 | 258.1443 | 重庆合川公司
169263 | 梭子新农村#2配变 | 绿 | 255.2165 | 重庆合川公司
169264 | 梭子新农村#1配变 | 绿 | 256.2577 | 重庆合川公司
169265 | 梨树嘴柱上变 | 黄 | 168.6907 | 重庆合川公司
169266 | 梨子村#2公变 | 绿 | 164.0206 | 重庆合川公司
169267 | 梨子园公变 | 黄 | 167.6021 | 重庆合川公司
169268 | 梨子7#公变 | 绿 | 82.7742 | 重庆合川公司
169269 | 梨子6#公变 | 绿 | 90.3361 | 重庆合川公司
169270 | 梨子5#公变 | 绿 | 81.7660 | 重庆合川公司
169271 | 梨子4#公变(光伏1户) | 绿 | 83.0031 | 重庆合川公司
169272 | 梨子3#公变 | 绿 | 46.2629 | 重庆合川公司
169273 | 梨子1#公变（光伏1户） | 黄 | 76.7093 | 重庆合川公司
169274 | 梨子#9公变 | 绿 | 86.4546 | 重庆合川公司
169275 | 梨子#10公变 | 绿 | 81.4845 | 重庆合川公司
169276 | 梨园路建材市场#3公变 | 绿 | 276.7577 | 重庆合川公司
169277 | 梨园路建材市场#2公变 | 绿 | 460.1485 | 重庆合川公司
169278 | 梨园路廉租房#1公配#1变 | 绿 | 674.5464 | 重庆合川公司
169279 | 梨园路宏运花园#3公变 | 绿 | 436.8196 | 重庆合川公司
169280 | 梨园路宏寓大厦#2公变 | 绿 | 343.4309 | 重庆合川公司
169281 | 梨园路宏寓大厦#1公变 | 绿 | 344.7113 | 重庆合川公司
169282 | 梨园路南办搬迁房#1公变 | 绿 | 287.3897 | 重庆合川公司
169283 | 梨园路#4公变 | 绿 | 392.4021 | 重庆合川公司
169284 | 梨园路#1公变 | 绿 | 333.4103 | 重庆合川公司
169285 | 梨凤坡公变 | 绿 | 66.0041 | 重庆合川公司
169286 | 梓桥街电影院#1公变 | 绿 | 400.3969 | 重庆合川公司
169287 | 梓桥街溪子口#5公变 | 绿 | 305.2454 | 重庆合川公司
169288 | 梓桥街水厂外#1公变-高程：215.58 | 绿 | 435.2784 | 重庆合川公司
169289 | 梓桥街括天巷#4公变-高程：215.98 | 绿 | 418.5979 | 重庆合川公司
169290 | 梅桠村#4公变（光伏1户） | 黄 | 74.5629 | 重庆合川公司
169291 | 梅家4#公变 | 绿 | 86.9649 | 重庆合川公司
169292 | 梅家#6公变（光伏发电2户） | 黄 | 73.1897 | 重庆合川公司
169293 | 梅家#5公变（光伏发电1户） | 绿 | 80.7825 | 重庆合川公司
169294 | 梅家#3公变 | 绿 | 85.5825 | 重庆合川公司
169295 | 梅家#2公变 | 绿 | 90.7196 | 重庆合川公司
169296 | 梅家#1公变(光伏1户) | 绿 | 83.6959 | 重庆合川公司
169297 | 梅子垭柱上变 | 绿 | 326.7175 | 重庆合川公司
169298 | 梅垭村#3公变 | 绿 | 341.3278 | 重庆合川公司
169299 | 梅垭村#2公变 | 绿 | 166.9402 | 重庆合川公司
169300 | 梅垭村#1公变 | 绿 | 89.0526 | 重庆合川公司
169301 | 梅垭#5公变 | 绿 | 82.5330 | 重庆合川公司
169302 | 梁家湾柱上公变 | 绿 | 22.5979 | 重庆合川公司
169303 | 梁家沟柱上变 | 绿 | 132.3701 | 重庆合川公司
169304 | 梁坝2#公变 | 绿 | 70.4160 | 重庆合川公司
169305 | 梁坝#7公变（光伏1户） | 绿 | 111.8557 | 重庆合川公司
169306 | 梁坝#6公变（光伏1户） | 绿 | 52.8825 | 重庆合川公司
169307 | 梁坝#5配变 | 绿 | 17.0000 | 重庆合川公司
169308 | 梁坝#4配变 | 绿 | 48.5515 | 重庆合川公司
169309 | 梁坝#3配变 | 绿 | 84.1567 | 重庆合川公司
169310 | 梁坝#1配变（光伏1户） | 黄 | 75.1196 | 重庆合川公司
169311 | 桫椤村#9配变 | 绿 | 167.9175 | 重庆合川公司
169312 | 桫椤村#8配变 | 绿 | 42.8005 | 重庆合川公司
169313 | 桫椤村#7配变 | 绿 | 83.8804 | 重庆合川公司
169314 | 桫椤村#6配变 | 绿 | 75.7619 | 重庆合川公司
169315 | 桫椤村#5配变(光伏1户) | 黄 | 36.5871 | 重庆合川公司
169316 | 桫椤村#4配变(光伏1户) | 黄 | 59.1227 | 重庆合川公司
169317 | 桫椤村#3配变 | 绿 | 70.1732 | 重庆合川公司
169318 | 桫椤村#2配变 | 绿 | 26.3335 | 重庆合川公司
169319 | 桫椤村#1配变 | 绿 | 81.6546 | 重庆合川公司
169320 | 桫椤村#16柱上公变 | 绿 | 163.2969 | 重庆合川公司
169321 | 桫椤村#15柱上公变 | 绿 | 167.5959 | 重庆合川公司
169322 | 桫椤村#13配变 | 绿 | 46.6309 | 重庆合川公司
169323 | 桫椤村#12配变 | 绿 | 30.0789 | 重庆合川公司
169324 | 桫椤村#11配变 | 绿 | 41.0423 | 重庆合川公司
169325 | 桫椤#18公变 | 绿 | 85.8082 | 重庆合川公司
169326 | 桫椤#17公变 | 绿 | 165.0412 | 重庆合川公司
169327 | 桫椤#14配变 | 绿 | 25.9655 | 重庆合川公司
169328 | 桫椤#10配变 | 绿 | 24.8613 | 重庆合川公司
169329 | 桥头柱上变 | 黄 | 81.6577 | 重庆合川公司
169330 | 桥头村#5公变 S11-M-50kVA | 绿 | 42.9464 | 重庆合川公司
169331 | 桥头村#3配变 | 绿 | 87.2665 | 重庆合川公司
169332 | 桥头村#2配变 | 绿 | 43.7175 | 重庆合川公司
169333 | 桥头村#1配变 | 绿 | 45.8423 | 重庆合川公司
169334 | 桥头#4柱上变 | 绿 | 185.7196 | 重庆合川公司
169335 | 桥土湾柱上变（坝大线） | 绿 | 166.1773 | 重庆合川公司
169336 | 桥土湾柱上公变 | 绿 | 91.3691 | 重庆合川公司
169337 | 桥南组团#1公配#1变 | 绿 | 532.1856 | 重庆合川公司
169338 | 桥亭村#1公变 | 绿 | 86.1361 | 重庆合川公司
169339 | 桥亭子柱上变（坝大线） | 绿 | 89.7021 | 重庆合川公司
169340 | 桥亭#2公变 | 绿 | 86.2289 | 重庆合川公司
169341 | 档子村#4公变 | 绿 | 87.8649 | 重庆合川公司
169342 | 档子村#3配变 | 绿 | 27.4778 | 重庆合川公司
169343 | 档子村#2配变（光伏2户） | 黄 | 77.9124 | 重庆合川公司
169344 | 档子村#1配变 | 绿 | 45.2933 | 重庆合川公司
169345 | 桐子湾柱上变 | 绿 | 40.8289 | 重庆合川公司
169346 | 桐子坡柱上变 | 绿 | 80.4608 | 重庆合川公司
169347 | 桐子坡3号柱上变 | 绿 | 322.6598 | 重庆合川公司
169348 | 桐子坡2号柱上变 | 绿 | 83.2165 | 重庆合川公司
169349 | 桐子园柱上变 | 绿 | 92.1144 | 重庆合川公司
169350 | 桃符#6公变 S20-100kVA | 绿 | 80.6247 | 重庆合川公司
169351 | 桃符#5公变 | 绿 | 81.7351 | 重庆合川公司
169352 | 桃符#4配变 | 绿 | 87.6887 | 重庆合川公司
169353 | 桃符#3配变 | 绿 | 87.0639 | 重庆合川公司
169354 | 桃符#2配变 | 绿 | 87.2124 | 重庆合川公司
169355 | 桃符#1配变 | 绿 | 164.5959 | 重庆合川公司
169356 | 桃李源柱上变 | 绿 | 141.8557 | 重庆合川公司
169357 | 桃子林柱上变 | 绿 | 162.7670 | 重庆合川公司
169358 | 桃子堡柱上变（光伏1户） | 绿 | 125.8567 | 重庆合川公司
169359 | 桂花桥柱上变压器 | 黄 | 83.0928 | 重庆合川公司
169360 | 桂花树#1公变（光伏1户） | 黄 | 54.0165 | 重庆合川公司
169361 | 校大门柱上公变(光伏1户) | 绿 | 429.7155 | 重庆合川公司
169362 | 校大门#2公变 | 绿 | 370.2423 | 重庆合川公司
169363 | 栖派国际#1公配室#3变 | 绿 | 640.0000 | 重庆合川公司
169364 | 栖派国际#1公配室#1变 | 绿 | 504.0000 | 重庆合川公司
169365 | 栖枫上院#1公配#2变 | 绿 | 674.8557 | 重庆合川公司
169366 | 栖枫上院#1公配#1变 | 绿 | 677.7629 | 重庆合川公司
169367 | 树木村#3配变 | 绿 | 81.4165 | 重庆合川公司
169368 | 树木村#2配变 | 绿 | 83.7175 | 重庆合川公司
169369 | 树木村#1配变 | 绿 | 67.3990 | 重庆合川公司
169370 | 树木#5公变 | 绿 | 46.6742 | 重庆合川公司
169371 | 树木#4柱上变 | 绿 | 86.9928 | 重庆合川公司
169372 | 柿子新农村#4公变 | 黄 | 343.0412 | 重庆合川公司
169373 | 柿子新农村#3公变 | 黄 | 264.6680 | 重庆合川公司
169374 | 柿子新农村#2公变 | 黄 | 260.8577 | 重庆合川公司
169375 | 柿子新农村#1公变 | 黄 | 261.5753 | 重庆合川公司
169376 | 柿子#5公变 | 黄 | 91.2361 | 重庆合川公司
169377 | 柿子#4配变 | 黄 | 88.3412 | 重庆合川公司
169378 | 柿子#3公变 | 黄 | 32.0196 | 重庆合川公司
169379 | 柿子#2 | 黄 | 81.2804 | 重庆合川公司
169380 | 柿子#1公变 | 黄 | 50.4464 | 重庆合川公司
169381 | 柳寨#9公变 | 绿 | 85.3660 | 重庆合川公司
169382 | 柳寨#8公变 | 绿 | 91.0010 | 重庆合川公司
169383 | 柳寨#7公变 | 绿 | 42.0923 | 重庆合川公司
169384 | 柳寨#6公变 | 绿 | 84.2309 | 重庆合川公司
169385 | 柳寨#5公变 | 绿 | 88.4742 | 重庆合川公司
169386 | 柳寨#4公变(光伏4户) | 黄 | 163.1649 | 重庆合川公司
169387 | 柳寨#3公变（光伏2户） | 黄 | 53.3485 | 重庆合川公司
169388 | 柳寨#2公变 | 绿 | 164.1278 | 重庆合川公司
169389 | 柳寨#1公变 | 绿 | 48.4742 | 重庆合川公司
169390 | 柳寨#15公变(光伏1户) | 黄 | 77.5010 | 重庆合川公司
169391 | 柳寨#14公变(光伏1户) | 黄 | 62.3773 | 重庆合川公司
169392 | 柳寨#13公变 | 绿 | 85.2206 | 重庆合川公司
169393 | 柳寨#12公变 | 绿 | 86.2412 | 重庆合川公司
169394 | 柳寨#11公变 | 绿 | 87.4443 | 重庆合川公司
169395 | 柳寨#10公变(光伏1户) | 黄 | 59.2629 | 重庆合川公司
169396 | 柳家石坝柱上变 | 绿 | 44.1613 | 重庆合川公司
169397 | 柳家沟柱上变压器 | 黄 | 82.7216 | 重庆合川公司
169398 | 柳坪场镇公变 | 绿 | 177.4804 | 重庆合川公司
169399 | 查口岩公变 | 黄 | 167.8804 | 重庆合川公司
169400 | 柑子村#3公变 | 绿 | 82.9402 | 重庆合川公司
169401 | 柑子村#1公变 | 绿 | 49.6680 | 重庆合川公司
169402 | 柑子坪柱上公变 | 绿 | 82.1835 | 重庆合川公司
169403 | 柑子园公变 | 绿 | 81.7753 | 重庆合川公司
169404 | 柑子#2柱上变 | 绿 | 84.7536 | 重庆合川公司
169405 | 柏树街天福巷#1公变 | 绿 | 625.4227 | 重庆合川公司
169406 | 柏树街合阳中学#2公变 | 绿 | 363.0268 | 重庆合川公司
169407 | 柏树林柱上变 | 绿 | 355.4062 | 重庆合川公司
169408 | 柏树园柱上公变 | 黄 | 86.1237 | 重庆合川公司
169409 | 柏杨坝柱上变 | 绿 | 161.8124 | 重庆合川公司
169410 | 枯井院柱上变 | 绿 | 84.9948 | 重庆合川公司
169411 | 枫木柱上变 | 黄 | 43.0232 | 重庆合川公司
169412 | 枫木新村柱上公变(光伏1户) | 黄 | 152.0144 | 重庆合川公司
169413 | 枣梨#9公变 | 绿 | 40.8691 | 重庆合川公司
169414 | 枣梨#8公变 | 绿 | 166.6433 | 重庆合川公司
169415 | 枣梨#7公变 | 绿 | 44.6407 | 重庆合川公司
169416 | 枣梨#6公变(光伏1户) | 黄 | 74.3077 | 重庆合川公司
169417 | 枣梨#5公变 | 绿 | 6.7856 | 重庆合川公司
169418 | 枣梨#4公变 | 绿 | 46.3696 | 重庆合川公司
169419 | 枣梨#3公变 | 绿 | 47.1304 | 重庆合川公司
169420 | 枣梨#2公变（光伏1户） | 黄 | 77.7454 | 重庆合川公司
169421 | 枣梨#1公变 | 绿 | 42.5253 | 重庆合川公司
169422 | 枣峰#6公变（光伏1户） | 黄 | 49.4742 | 重庆合川公司
169423 | 枣峰#5公变(光伏1户) | 黄 | 37.2629 | 重庆合川公司
169424 | 枣峰#4公变 | 绿 | 85.3722 | 重庆合川公司
169425 | 枣峰#3公变 | 绿 | 91.7371 | 重庆合川公司
169426 | 枣峰#2公变(光伏1户) | 绿 | 42.4866 | 重庆合川公司
169427 | 枣峰#1公变 | 绿 | 88.6892 | 重庆合川公司
169428 | 林庵#4公变 | 黄 | 69.1072 | 重庆合川公司
169429 | 林庵#3公变 | 绿 | 22.1804 | 重庆合川公司
169430 | 林庵#2配变 | 绿 | 46.4825 | 重庆合川公司
169431 | 林庵#1公变(新) | 绿 | 42.7371 | 重庆合川公司
169432 | 林庄村#7公变 | 绿 | 196.0907 | 重庆合川公司
169433 | 林庄#8柱上变(光伏1户) | 黄 | 156.8082 | 重庆合川公司
169434 | 林庄#6公变(光伏1户) | 黄 | 77.3124 | 重庆合川公司
169435 | 林庄#5公变（光伏2户） | 黄 | 79.2423 | 重庆合川公司
169436 | 林庄#4公变(光伏1户) | 绿 | 87.6948 | 重庆合川公司
169437 | 林庄#3公变 | 绿 | 43.6696 | 重庆合川公司
169438 | 林庄#2公变 | 绿 | 170.3052 | 重庆合川公司
169439 | 林庄#1公变 | 绿 | 41.6716 | 重庆合川公司
169440 | 林家油房#1公变 | 绿 | 80.2041 | 重庆合川公司
169441 | 林吉山#1公变 | 绿 | 64.3588 | 重庆合川公司
169442 | 林口煤业#2专变1519664644 S13-M-125 | 绿 | 177.3196 | 重庆合川公司
169443 | 林口煤业#1专变1519664644 S13-M-250 | 绿 | 354.6392 | 重庆合川公司
169444 | 枇杷湾柱上变 | 绿 | 51.6371 | 重庆合川公司
169445 | 枇杷岭柱上变（坝康二线） | 绿 | 82.9567 | 重庆合川公司
169446 | 板桥#8公变 | 绿 | 80.2938 | 重庆合川公司
169447 | 板桥#7公变（光伏1户） | 绿 | 361.7897 | 重庆合川公司
169448 | 板桥#6公变（光伏1户） | 黄 | 72.9330 | 重庆合川公司
169449 | 板桥#5公变（光伏1户） | 黄 | 59.8443 | 重庆合川公司
169450 | 板桥#4公变（光伏1户） | 黄 | 70.0443 | 重庆合川公司
169451 | 板桥#3配变 | 绿 | 42.2361 | 重庆合川公司
169452 | 板桥#2配变 | 绿 | 45.3335 | 重庆合川公司
169453 | 板桥#1配变 | 绿 | 19.4268 | 重庆合川公司
169454 | 板墙村#3公变 | 绿 | 91.0309 | 重庆合川公司
169455 | 板墙村#2配变 | 绿 | 88.9876 | 重庆合川公司
169456 | 板墙村#1配变 | 绿 | 87.3330 | 重庆合川公司
169457 | 板堰村#5柱上变 | 绿 | 168.0041 | 重庆合川公司
169458 | 板堰村#4配变 | 黄 | 58.1897 | 重庆合川公司
169459 | 板堰村#3配变 | 绿 | 80.1918 | 重庆合川公司
169460 | 板堰村#2配变 | 黄 | 110.2639 | 重庆合川公司
169461 | 板堰村#1配变 | 黄 | 157.3216 | 重庆合川公司
169462 | 松柏村#9配变 | 黄 | 30.9938 | 重庆合川公司
169463 | 松柏村#8配变 | 绿 | 42.3490 | 重庆合川公司
169464 | 松柏村#7配变 | 绿 | 48.0351 | 重庆合川公司
169465 | 松柏村#6配变 | 黄 | 27.0938 | 重庆合川公司
169466 | 松柏村#5配变 | 绿 | 42.8995 | 重庆合川公司
169467 | 松柏村#4配变 | 绿 | 49.1330 | 重庆合川公司
169468 | 松柏村#3配变 | 绿 | 46.1284 | 重庆合川公司
169469 | 松柏村#2配变 | 黄 | 39.7727 | 重庆合川公司
169470 | 松柏村#1配变 | 黄 | 63.3902 | 重庆合川公司
169471 | 松林杠公变（光伏1户） | 黄 | 148.7794 | 重庆合川公司
169472 | 松林村#3配变 | 绿 | 83.3557 | 重庆合川公司
169473 | 松林村#2公变（光伏1户） | 绿 | 80.1392 | 重庆合川公司
169474 | 松林#6柱上变 | 绿 | 82.1619 | 重庆合川公司
169475 | 松林#5柱上变 | 绿 | 168.5794 | 重庆合川公司
169476 | 杨路平合伙房#1公变 | 绿 | 255.2887 | 重庆合川公司
169477 | 杨街柱上变 | 绿 | 333.7691 | 重庆合川公司
169478 | 杨街3号柱上变 | 绿 | 327.4103 | 重庆合川公司
169479 | 杨街2号柱上变（光伏2户） | 黄 | 319.4928 | 重庆合川公司
169480 | 杨荷沟柱上变 | 黄 | 82.0412 | 重庆合川公司
169481 | 杨矿生活柱上变 | 绿 | 371.4557 | 重庆合川公司
169482 | 杨矿生活#2柱上变 | 绿 | 336.6268 | 重庆合川公司
169483 | 杨矿抽水柱上变 | 绿 | 166.9031 | 重庆合川公司
169484 | 杨眉湾公变 | 绿 | 272.2887 | 重庆合川公司
169485 | 杨正街柱上变（光伏1户） | 绿 | 388.6227 | 重庆合川公司
169486 | 杨正街Ⅱ柱上公变 | 绿 | 336.3918 | 重庆合川公司
169487 | 杨柳街中段#2公变-高程:213.04 | 绿 | 341.8144 | 重庆合川公司
169488 | 杨柳新村柱上公变 | 绿 | 210.1443 | 重庆合川公司
169489 | 杨柳新村3#柱上变 | 绿 | 268.8866 | 重庆合川公司
169490 | 杨柳新村2#柱上变 | 绿 | 277.2474 | 重庆合川公司
169491 | 杨柳新村1#柱上变 | 绿 | 268.0309 | 重庆合川公司
169492 | 杨柳新城#1（配） | 绿 | 404.9021 | 重庆合川公司
169493 | 杨柳坝煤矿公变 | 绿 | 105.2948 | 重庆合川公司
169494 | 杨柳坝市场柱上变 | 绿 | 231.4144 | 重庆合川公司
169495 | 杨柳坝小学柱上公变（光伏2户） | 绿 | 139.5928 | 重庆合川公司
169496 | 杨岩柱上变 | 绿 | 184.0186 | 重庆合川公司
169497 | 杨家院子柱上变 | 绿 | 51.3361 | 重庆合川公司
169498 | 杨家盖公变(光伏1户) | 黄 | 71.8258 | 重庆合川公司
169499 | 杨家湾柱上变(光伏3户） | 黄 | 213.4680 | 重庆合川公司
169500 | 杨家沟柱上变 | 绿 | 40.7732 | 重庆合川公司
169501 | 杨家沟柱上公变 | 绿 | 80.9866 | 重庆合川公司
169502 | 杨家榜柱上变(光伏1户) | 绿 | 58.9381 | 重庆合川公司
169503 | 杨家梁公变 | 绿 | 85.7093 | 重庆合川公司
169504 | 杨家岩柱上公变 | 绿 | 90.5773 | 重庆合川公司
169505 | 杨家山公变 | 绿 | 48.3505 | 重庆合川公司
169506 | 杨家堡柱上公变 | 绿 | 70.5103 | 重庆合川公司
169507 | 杨家嘴柱上变 | 绿 | 204.9897 | 重庆合川公司
169508 | 杨家厂柱上变(光伏1户) | 绿 | 21.7567 | 重庆合川公司
169509 | 杨子溪柱上变 | 绿 | 83.6990 | 重庆合川公司
169510 | 杨叉石坝柱上变 | 绿 | 173.1876 | 重庆合川公司
169511 | 杨上街2号柱上变 | 绿 | 402.5278 | 重庆合川公司
169512 | 杜家院柱上变 | 绿 | 43.0103 | 重庆合川公司
169513 | 杜家沟公变（光伏1户） | 黄 | 26.4144 | 重庆合川公司
169514 | 李黄沟#1公变 | 绿 | 161.2433 | 重庆合川公司
169515 | 李湾新村柱上变#7 | 绿 | 261.5464 | 重庆合川公司
169516 | 李湾新村柱上变#6 | 绿 | 259.4948 | 重庆合川公司
169517 | 李湾新村柱上变#5 | 绿 | 258.0103 | 重庆合川公司
169518 | 李湾新村柱上变#4 | 绿 | 255.2371 | 重庆合川公司
169519 | 李湾新村柱上变#3 | 绿 | 256.5876 | 重庆合川公司
169520 | 李湾新村柱上变#2 | 绿 | 257.8660 | 重庆合川公司
169521 | 李湾新村柱上变#1 | 绿 | 258.1546 | 重庆合川公司
169522 | 李家院柱上变（光伏1户游响） | 黄 | 75.5402 | 重庆合川公司
169523 | 李家院柱上变压器 | 绿 | 272.1134 | 重庆合川公司
169524 | 李家院柱上变 | 绿 | 171.1093 | 重庆合川公司
169525 | 李家湾柱上变压器 | 绿 | 87.8619 | 重庆合川公司
169526 | 李家湾柱上变(小宝） | 绿 | 269.2825 | 重庆合川公司
169527 | 李家梁柱上变 | 绿 | 80.3619 | 重庆合川公司
169528 | 李家堡公变（光伏1户） | 黄 | 76.5918 | 重庆合川公司
169529 | 李家坟柱上变 | 绿 | 82.2928 | 重庆合川公司
169530 | 李子湾柱上变（小华） | 绿 | 146.3546 | 重庆合川公司
169531 | 李子沟柱上变（小宝） | 绿 | 84.9701 | 重庆合川公司
169532 | 李坪村#6公变（光伏1户） | 黄 | 74.3247 | 重庆合川公司
169533 | 李坪村#5配变（光伏1户） | 黄 | 79.7588 | 重庆合川公司
169534 | 李坪村#4柱上公变 | 绿 | 81.9113 | 重庆合川公司
169535 | 李坪村#3配变 | 绿 | 163.0619 | 重庆合川公司
169536 | 李坪村#2公变（光伏1户） | 黄 | 39.3258 | 重庆合川公司
169537 | 李坪村#1配变（光伏1户） | 黄 | 38.4938 | 重庆合川公司
169538 | 杉树林柱上公变 | 黄 | 86.1546 | 重庆合川公司
169539 | 杉树#4柱上公变(光伏1户) | 绿 | 66.2196 | 重庆合川公司
169540 | 杉树#3变 | 绿 | 83.4113 | 重庆合川公司
169541 | 杉树#2变 | 绿 | 120.5196 | 重庆合川公司
169542 | 杉树#1柱公上变(光伏1户) | 黄 | 78.3423 | 重庆合川公司
169543 | 杉林村#5公变 | 绿 | 59.8206 | 重庆合川公司
169544 | 杉林村#2公变 | 绿 | 92.2598 | 重庆合川公司
169545 | 杉林村#1公变 | 绿 | 324.5897 | 重庆合川公司
169546 | 杉林#4柱上变 | 绿 | 81.6825 | 重庆合川公司
169547 | 杉林#3公变 | 绿 | 82.1557 | 重庆合川公司
169548 | 杀牛铺柱上变（光伏1户坝康二） | 绿 | 134.5299 | 重庆合川公司
169549 | 杀牛坪柱上变 | 绿 | 129.5505 | 重庆合川公司
169550 | 机车桥柱上公变 | 绿 | 162.6660 | 重庆合川公司
169551 | 机车桥#2公变 | 绿 | 82.7062 | 重庆合川公司
169552 | 朱庙#5配变 | 绿 | 40.7918 | 重庆合川公司
169553 | 朱庙#4配变 | 绿 | 83.9680 | 重庆合川公司
169554 | 朱庙#3配变 | 绿 | 82.5268 | 重庆合川公司
169555 | 朱庙#2配变 | 绿 | 45.6969 | 重庆合川公司
169556 | 朱庙#1配变 | 绿 | 46.9711 | 重庆合川公司
169557 | 朱家院柱上变(光伏1户) | 黄 | 74.1454 | 重庆合川公司
169558 | 朱家沟柱上变 | 绿 | 161.5351 | 重庆合川公司
169559 | 朱家巷文星阁#1公变 | 绿 | 709.2784 | 重庆合川公司
169560 | 朱家咀柱上公变 | 绿 | 91.9165 | 重庆合川公司
169561 | 未来城#1公配#2变 | 绿 | 400.0000 | 重庆合川公司
169562 | 未来城#1公配#1变 | 绿 | 400.0000 | 重庆合川公司
169563 | 木莲场镇配变 | 绿 | 274.0412 | 重庆合川公司
169564 | 木莲场镇#2配变 | 绿 | 94.6381 | 重庆合川公司
169565 | 木莲#9柱上变 | 绿 | 40.9278 | 重庆合川公司
169566 | 木莲#8柱上变 | 绿 | 40.3309 | 重庆合川公司
169567 | 木莲#7柱上变 | 绿 | 41.1784 | 重庆合川公司
169568 | 木莲#6配变（光伏1户） | 绿 | 88.1247 | 重庆合川公司
169569 | 木莲#5配变 | 绿 | 81.6948 | 重庆合川公司
169570 | 木莲#4配变（光伏1户） | 绿 | 82.2247 | 重庆合川公司
169571 | 木莲#3配变 | 绿 | 85.1031 | 重庆合川公司
169572 | 木莲#2配变 | 绿 | 84.8649 | 重庆合川公司
169573 | 木莲#1配变 | 绿 | 81.2588 | 重庆合川公司
169574 | 木莲#13柱上变 | 绿 | 84.3052 | 重庆合川公司
169575 | 木莲#12柱上变 | 绿 | 86.6000 | 重庆合川公司
169576 | 木莲#11柱上变 | 绿 | 84.0299 | 重庆合川公司
169577 | 木莲#10柱上变 | 绿 | 84.3392 | 重庆合川公司
169578 | 木耳山柱上公变 | 绿 | 90.9701 | 重庆合川公司
169579 | 木子岭柱上变 | 黄 | 42.4062 | 重庆合川公司
169580 | 木子岭#2公变 | 绿 | 80.6371 | 重庆合川公司
169581 | 朝阳街柱上变 | 绿 | 354.8866 | 重庆合川公司
169582 | 朝寺村#4柱上公变(光伏1户) | 绿 | 82.8345 | 重庆合川公司
169583 | 朝寺村#1柱上公变(光伏1户) | 绿 | 87.7474 | 重庆合川公司
169584 | 朝寺6#公变(光伏2户) | 黄 | 77.7113 | 重庆合川公司
169585 | 朝寺5#柱上公变 | 绿 | 83.3835 | 重庆合川公司
169586 | 朝寺#8柱上变 | 绿 | 351.5340 | 重庆合川公司
169587 | 朝寺#7公变 | 绿 | 46.7082 | 重庆合川公司
169588 | 朝寺#3公变（光伏1户） | 绿 | 85.9784 | 重庆合川公司
169589 | 朝寺#2公变（光伏1户） | 绿 | 67.0201 | 重庆合川公司
169590 | 望江楼食品厂#2公变 | 绿 | 546.9526 | 重庆合川公司
169591 | 望江楼食品厂#1公变 | 绿 | 531.5258 | 重庆合川公司
169592 | 望江楼王家花园#3公变 | 绿 | 335.1392 | 重庆合川公司
169593 | 望江楼海翔市场#1公变 | 绿 | 367.8299 | 重庆合川公司
169594 | 望江楼工商局2#公变 | 绿 | 339.4103 | 重庆合川公司
169595 | 望江楼合阳税务所#4公变 | 绿 | 546.0206 | 重庆合川公司
169596 | 望仙#9公变 | 绿 | 163.6062 | 重庆合川公司
169597 | 望仙#8公变 | 绿 | 81.8464 | 重庆合川公司
169598 | 望仙#7配变 | 绿 | 83.2227 | 重庆合川公司
169599 | 望仙#6配变 | 绿 | 120.3237 | 重庆合川公司
169600 | 望仙#5配变 | 绿 | 83.7330 | 重庆合川公司
169601 | 望仙#4公变（光伏1户） | 黄 | 76.4247 | 重庆合川公司
169602 | 望仙#3配变（光伏1户） | 绿 | 89.5536 | 重庆合川公司
169603 | 望仙#2配变 | 绿 | 81.3763 | 重庆合川公司
169604 | 望仙#1配变（光伏1户） | 绿 | 79.3216 | 重庆合川公司
169605 | 望仙#10公变 | 绿 | 84.0577 | 重庆合川公司
169606 | 朗琴湾二期#2公（配） | 绿 | 336.6392 | 重庆合川公司
169607 | 朗琴湾#5公配#1变 | 黄 | 504.0000 | 重庆合川公司
169608 | 朗琴湾#4公配#4变 | 绿 | 661.0309 | 重庆合川公司
169609 | 朗琴湾#4公配#3变 | 绿 | 664.4021 | 重庆合川公司
169610 | 朗琴湾#4公配#2变 | 绿 | 662.0206 | 重庆合川公司
169611 | 朗琴湾#4公配#1变 | 绿 | 656.7505 | 重庆合川公司
169612 | 朗琴湾#3公配#1变 | 绿 | 504.0000 | 重庆合川公司
169613 | 朗琴湾#2公配#1变 | 绿 | 334.0041 | 重庆合川公司
169614 | 朗山村#3公变（光伏1户） | 绿 | 90.1907 | 重庆合川公司
169615 | 朗山#2村柱上变 | 绿 | 41.7351 | 重庆合川公司
169616 | 月白#6配变 | 黄 | 161.0299 | 重庆合川公司
169617 | 月白#5公变 | 黄 | 64.7309 | 重庆合川公司
169618 | 月白#4公变（光伏1户） | 黄 | 68.6340 | 重庆合川公司
169619 | 月白#3公变 | 黄 | 82.8979 | 重庆合川公司
169620 | 月白#2公变 | 黄 | 162.7402 | 重庆合川公司
169621 | 月白#1配变（光伏1户） | 黄 | 48.0165 | 重庆合川公司
169622 | 月亮田柱上变 | 绿 | 86.8351 | 重庆合川公司
169623 | 月亮#4柱上变 | 绿 | 84.2464 | 重庆合川公司
169624 | 月亮#3柱上变 | 绿 | 84.7567 | 重庆合川公司
169625 | 月亮#2配变 | 黄 | 74.7392 | 重庆合川公司
169626 | 月亮#1配变 | 绿 | 86.2072 | 重庆合川公司
169627 | 曾道观柱上变(光伏1户) | 绿 | 21.5979 | 重庆合川公司
169628 | 曾庆友合伙房#2公变 | 绿 | 536.3093 | 重庆合川公司
169629 | 曾庆友合伙房#1公变 | 绿 | 583.7938 | 重庆合川公司
169630 | 曹明全#1公变 | 绿 | 283.6546 | 重庆合川公司
169631 | 曹家沟柱上变 | 绿 | 163.0804 | 重庆合川公司
169632 | 曹场#8柱上变 | 黄 | 65.9258 | 重庆合川公司
169633 | 曹场#7公变（光伏1户） | 绿 | 43.8103 | 重庆合川公司
169634 | 曹场#6公变 | 绿 | 83.9062 | 重庆合川公司
169635 | 曹场#5公变（光伏1户） | 绿 | 80.9247 | 重庆合川公司
169636 | 曹场#4公变（光伏1户） | 黄 | 77.8505 | 重庆合川公司
169637 | 曹场#3公变（光伏2户） | 绿 | 161.6330 | 重庆合川公司
169638 | 曹场#2公变 | 绿 | 82.7680 | 重庆合川公司
169639 | 曹场#1公变（光伏4户） | 黄 | 197.1856 | 重庆合川公司
169640 | 普陀村#6柱上公变 | 绿 | 82.8423 | 重庆合川公司
169641 | 普陀村#4配变 | 绿 | 83.2227 | 重庆合川公司
169642 | 普陀村#3配变 | 绿 | 85.8330 | 重庆合川公司
169643 | 普陀村#2配变 | 绿 | 26.0938 | 重庆合川公司
169644 | 普陀村#1公变 | 绿 | 168.3959 | 重庆合川公司
169645 | 普陀#7公变 | 绿 | 141.8557 | 重庆合川公司
169646 | 普岩#8柱上变 | 黄 | 85.6320 | 重庆合川公司
169647 | 普岩#7配变 | 黄 | 85.5979 | 重庆合川公司
169648 | 普岩#6配变 | 黄 | 41.9485 | 重庆合川公司
169649 | 普岩#5配变 | 黄 | 88.9010 | 重庆合川公司
169650 | 普岩#4配变 | 黄 | 41.9438 | 重庆合川公司
169651 | 普岩#3配变 | 黄 | 72.7835 | 重庆合川公司
169652 | 普岩#2配变 | 黄 | 168.6412 | 重庆合川公司
169653 | 普岩#1配变（光伏1户） | 黄 | 82.8670 | 重庆合川公司
169654 | 普场村#2配变 | 绿 | 91.5113 | 重庆合川公司
169655 | 普场村#1配变 | 绿 | 85.9660 | 重庆合川公司
169656 | 普场#5公变 | 绿 | 161.3237 | 重庆合川公司
169657 | 普场#4公变 | 绿 | 24.5134 | 重庆合川公司
169658 | 普场#3柱上变 | 绿 | 83.3680 | 重庆合川公司
169659 | 晒金#6公变 | 绿 | 84.6206 | 重庆合川公司
169660 | 晒金#5柱上变 | 绿 | 255.2227 | 重庆合川公司
169661 | 晒金#4配变 | 绿 | 67.2227 | 重庆合川公司
169662 | 晒金#3配变 | 绿 | 64.6990 | 重庆合川公司
169663 | 晒金#2配变 | 绿 | 80.1113 | 重庆合川公司
169664 | 晒金#1配变 | 绿 | 165.2237 | 重庆合川公司
169665 | 映龟#7公变 | 绿 | 82.1062 | 重庆合川公司
169666 | 映龟#6配变 | 绿 | 81.6082 | 重庆合川公司
169667 | 映龟#5配变 | 绿 | 81.5093 | 重庆合川公司
169668 | 映龟#4配变 | 绿 | 163.1361 | 重庆合川公司
169669 | 映龟#3配变 | 绿 | 81.4165 | 重庆合川公司
169670 | 映龟#2配变 | 绿 | 88.7835 | 重庆合川公司
169671 | 映龟#1配变 | 绿 | 100.6072 | 重庆合川公司
169672 | 星星花园#2配变 | 绿 | 561.2289 | 重庆合川公司
169673 | 星星花园#1配变 | 绿 | 364.4990 | 重庆合川公司
169674 | 星寨村还建房（箱） | 绿 | 375.0773 | 重庆合川公司
169675 | 易家山柱上变 | 绿 | 260.8887 | 重庆合川公司
169676 | 明辉小区#2配变 | 绿 | 75.6186 | 重庆合川公司
169677 | 明辉小区#1配变 | 绿 | 258.1443 | 重庆合川公司
169678 | 明珠苑C区#4公变 | 绿 | 423.4278 | 重庆合川公司
169679 | 明珠苑C区#3公变 | 绿 | 422.1598 | 重庆合川公司
169680 | 明珠苑C区#2公变 | 绿 | 426.8454 | 重庆合川公司
169681 | 明珠苑C区#1公变 | 绿 | 538.8454 | 重庆合川公司
169682 | 明珠苑B区#4公变 | 绿 | 425.4433 | 重庆合川公司
169683 | 明珠苑B区#3公变 | 绿 | 345.6392 | 重庆合川公司
169684 | 明珠苑B区#2公变 | 绿 | 430.8041 | 重庆合川公司
169685 | 明珠苑B区#1公变 | 绿 | 438.8608 | 重庆合川公司
169686 | 明珠苑A区#2公变 | 绿 | 592.7216 | 重庆合川公司
169687 | 明月#6柱上变 | 绿 | 46.9969 | 重庆合川公司
169688 | 明月#5柱上公变（光伏1户） | 黄 | 73.8577 | 重庆合川公司
169689 | 明月#4配变（光伏2户） | 黄 | 70.6722 | 重庆合川公司
169690 | 明月#3配变 | 绿 | 90.7784 | 重庆合川公司
169691 | 明月#2配变(光伏1户) | 黄 | 60.8237 | 重庆合川公司
169692 | 明月#1配变（光伏1户） | 黄 | 78.6794 | 重庆合川公司
169693 | 时代公馆#4公配#4变 | 绿 | 668.2990 | 重庆合川公司
169694 | 时代公馆#4公配#3变 | 绿 | 668.2371 | 重庆合川公司
169695 | 时代公馆#4公配#2变 | 绿 | 640.0000 | 重庆合川公司
169696 | 时代公馆#3公配#1变 | 绿 | 664.0928 | 重庆合川公司
169697 | 时代公馆#2公配#2变 | 绿 | 665.9175 | 重庆合川公司
169698 | 时代公馆#2公配#1变 | 绿 | 671.4227 | 重庆合川公司
169699 | 时代公馆#1公配#2变 | 绿 | 400.0000 | 重庆合川公司
169700 | 旭基还房#2公配#1变 | 绿 | 429.9536 | 重庆合川公司
169701 | 旭基还房#1公配#2变 | 绿 | 335.9588 | 重庆合川公司
169702 | 旭基还房#1公配#1变 | 绿 | 425.2680 | 重庆合川公司
169703 | 旦家湾柱上变（光伏1户） | 绿 | 40.1732 | 重庆合川公司
169704 | 无缝#6公变 | 黄 | 81.9763 | 重庆合川公司
169705 | 无缝#5配变 | 黄 | 163.8474 | 重庆合川公司
169706 | 无缝#4配变 | 黄 | 167.6763 | 重庆合川公司
169707 | 无缝#3配变（光伏1户） | 黄 | 85.7959 | 重庆合川公司
169708 | 无缝#2配变 | 黄 | 83.1887 | 重庆合川公司
169709 | 无缝#1配变 | 黄 | 89.3247 | 重庆合川公司
169710 | 方碑柱上公变 | 绿 | 96.0979 | 重庆合川公司
169711 | 方碑场镇#1公变 | 绿 | 336.2433 | 重庆合川公司
169712 | 方溪场镇#1公变 | 绿 | 208.0495 | 重庆合川公司
169713 | 方家沱公变 | 绿 | 88.0598 | 重庆合川公司
169714 | 方井#8公变 | 绿 | 82.2175 | 重庆合川公司
169715 | 方井#7公变（光伏1户） | 黄 | 63.7598 | 重庆合川公司
169716 | 方井#6公变 | 绿 | 88.1588 | 重庆合川公司
169717 | 方井#5配变 | 黄 | 67.4371 | 重庆合川公司
169718 | 方井#4配变 | 绿 | 80.9866 | 重庆合川公司
169719 | 方井#3公变（光伏1户） | 黄 | 53.9155 | 重庆合川公司
169720 | 方井#2配变 | 绿 | 10.9727 | 重庆合川公司
169721 | 方井#1公变（光伏1户） | 黄 | 48.1479 | 重庆合川公司
169722 | 新风苑#1公配#1变 | 绿 | 670.6804 | 重庆合川公司
169723 | 新院子柱上变（小长） | 绿 | 86.7763 | 重庆合川公司
169724 | 新都雅筑#1公配#2变 | 绿 | 257.6289 | 重庆合川公司
169725 | 新都雅筑#1公配#1变 | 绿 | 325.6289 | 重庆合川公司
169726 | 新都雅筑#1公变 | 绿 | 423.7835 | 重庆合川公司
169727 | 新街配变 | 绿 | 367.5423 | 重庆合川公司
169728 | 新街柱上变 | 绿 | 284.4021 | 重庆合川公司
169729 | 新街(箱) | 绿 | 569.8969 | 重庆合川公司
169730 | 新街#2公变 | 绿 | 345.0825 | 重庆合川公司
169731 | 新胜街#2公变 | 绿 | 379.2701 | 重庆合川公司
169732 | 新胜街#1公变 | 绿 | 373.0928 | 重庆合川公司
169733 | 新石碑#6柱上公变 | 绿 | 45.1526 | 重庆合川公司
169734 | 新石碑#5柱上公变 | 绿 | 43.1948 | 重庆合川公司
169735 | 新石碑#4公变（光伏1户） | 绿 | 17.3722 | 重庆合川公司
169736 | 新石碑#3柱上公变 | 绿 | 81.1598 | 重庆合川公司
169737 | 新石碑#2公变 | 绿 | 241.5340 | 重庆合川公司
169738 | 新石碑#1柱上公变（光伏1户） | 黄 | 48.2825 | 重庆合川公司
169739 | 新石坝柱上变（小宝） | 绿 | 43.2876 | 重庆合川公司
169740 | 新田湾柱上变 | 绿 | 81.4258 | 重庆合川公司
169741 | 新田坝公变 | 黄 | 41.3753 | 重庆合川公司
169742 | 新田#7公变 | 绿 | 44.1722 | 重庆合川公司
169743 | 新田#6公变 | 绿 | 84.4289 | 重庆合川公司
169744 | 新田#5配变 | 绿 | 91.0289 | 重庆合川公司
169745 | 新田#4配变 | 绿 | 88.0320 | 重庆合川公司
169746 | 新田#3配变 | 绿 | 83.5567 | 重庆合川公司
169747 | 新田#2配变 | 绿 | 60.3866 | 重庆合川公司
169748 | 新田#1配变 | 绿 | 25.4041 | 重庆合川公司
169749 | 新湾 | 绿 | 81.1216 | 重庆合川公司
169750 | 新桥柱上变（游响） | 黄 | 46.0402 | 重庆合川公司
169751 | 新桥柱上变（双塘）(光伏1户) | 黄 | 78.6423 | 重庆合川公司
169752 | 新桥柱上变（井材） | 绿 | 139.6134 | 重庆合川公司
169753 | 新桥柱上公变（光伏1户） | 黄 | 73.5392 | 重庆合川公司
169754 | 新柿村#7公变 | 绿 | 87.7165 | 重庆合川公司
169755 | 新柿村#5公变 | 绿 | 188.4165 | 重庆合川公司
169756 | 新柿村#4公变 | 绿 | 86.3526 | 重庆合川公司
169757 | 新柿村#3公变 | 绿 | 83.8629 | 重庆合川公司
169758 | 新柿村#2公变 | 绿 | 43.4021 | 重庆合川公司
169759 | 新柿村#1公变 | 绿 | 167.7567 | 重庆合川公司
169760 | 新柿#6柱上变 | 绿 | 44.7814 | 重庆合川公司
169761 | 新木湾柱上变 | 绿 | 270.6804 | 重庆合川公司
169762 | 新木柱上变 | 绿 | 165.0969 | 重庆合川公司
169763 | 新木#2公变 | 绿 | 80.1948 | 重庆合川公司
169764 | 新月#7公变(光伏1户) | 黄 | 76.5392 | 重庆合川公司
169765 | 新月#6公变(光伏2户) | 黄 | 67.7505 | 重庆合川公司
169766 | 新月#5公变 | 黄 | 82.4742 | 重庆合川公司
169767 | 新月#4公变 | 黄 | 199.8134 | 重庆合川公司
169768 | 新月#3公变 | 黄 | 84.7412 | 重庆合川公司
169769 | 新月#2公变（光伏1户) | 黄 | 77.5691 | 重庆合川公司
169770 | 新月#1公变（光伏1户） | 黄 | 71.8897 | 重庆合川公司
169771 | 新房子柱上变（草滩） | 绿 | 44.9814 | 重庆合川公司
169772 | 新房子柱上变（游响） | 黄 | 83.5196 | 重庆合川公司
169773 | 新房子柱上变（坝康二线） | 绿 | 169.7979 | 重庆合川公司
169774 | 新房子柱上公变 | 绿 | 88.1866 | 重庆合川公司
169775 | 新房子柱上公变(小宝 )（光伏1户） | 黄 | 74.6866 | 重庆合川公司
169776 | 新房子2柱上公变 | 绿 | 82.7959 | 重庆合川公司
169777 | 新开村#5公变 | 绿 | 85.4155 | 重庆合川公司
169778 | 新开村#2公变 | 绿 | 43.1639 | 重庆合川公司
169779 | 新开#6公变 | 绿 | 85.5082 | 重庆合川公司
169780 | 新开#4公变 | 绿 | 82.6351 | 重庆合川公司
169781 | 新开#3公变 | 绿 | 167.0825 | 重庆合川公司
169782 | 新开#1公变 | 绿 | 171.1959 | 重庆合川公司
169783 | 新庙村#2公变 | 绿 | 14.0082 | 重庆合川公司
169784 | 新庙村#1公变 | 绿 | 47.2247 | 重庆合川公司
169785 | 新庙#6公变 | 绿 | 89.0742 | 重庆合川公司
169786 | 新庙#5公变 | 绿 | 86.4608 | 重庆合川公司
169787 | 新庙#4公变 | 绿 | 83.5381 | 重庆合川公司
169788 | 新庙#3公变 | 绿 | 45.6041 | 重庆合川公司
169789 | 新屋村7配变 | 绿 | 43.8459 | 重庆合川公司
169790 | 新屋村11配变 | 绿 | 80.8567 | 重庆合川公司
169791 | 新屋村#9配变 | 绿 | 83.2969 | 重庆合川公司
169792 | 新屋村#8配变 | 绿 | 41.0577 | 重庆合川公司
169793 | 新屋村#6配变 | 绿 | 41.3809 | 重庆合川公司
169794 | 新屋村#5配变(光伏3户） | 黄 | 143.5062 | 重庆合川公司
169795 | 新屋村#4配变(光伏1户) | 绿 | 26.0201 | 重庆合川公司
169796 | 新屋村#3配变(光伏1户) | 黄 | 116.3918 | 重庆合川公司
169797 | 新屋村#2配变 | 绿 | 43.3340 | 重庆合川公司
169798 | 新屋村#10配变 | 绿 | 44.0206 | 重庆合川公司
169799 | 新屋咀柱上变 | 绿 | 181.1485 | 重庆合川公司
169800 | 新屋#1公变（光伏1户） | 绿 | 62.3598 | 重庆合川公司
169801 | 新学村#4配变（光伏2户） | 黄 | 69.4072 | 重庆合川公司
169802 | 新学村#2公变（光伏1户） | 黄 | 150.2639 | 重庆合川公司
169803 | 新学村#1公变 | 绿 | 92.8459 | 重庆合川公司
169804 | 新学新村柱上变 | 绿 | 169.1423 | 重庆合川公司
169805 | 新学#3柱上变 | 绿 | 91.1711 | 重庆合川公司
169806 | 新堤#4柱上变 | 绿 | 40.1113 | 重庆合川公司
169807 | 新堤#3配变 | 绿 | 43.5103 | 重庆合川公司
169808 | 新堤#2配变 | 绿 | 44.2541 | 重庆合川公司
169809 | 新堤#1配变 | 绿 | 179.1320 | 重庆合川公司
169810 | 新城花园#5公变 | 绿 | 325.1959 | 重庆合川公司
169811 | 新城花园#4公变 | 绿 | 331.0258 | 重庆合川公司
169812 | 新城花园#3公变 | 绿 | 331.3351 | 重庆合川公司
169813 | 新城花园#2公变 | 绿 | 329.5567 | 重庆合川公司
169814 | 新城花园#1公变 | 绿 | 334.0258 | 重庆合川公司
169815 | 新坑柱上变 | 绿 | 329.2041 | 重庆合川公司
169816 | 新场村#6公变 | 绿 | 87.2680 | 重庆合川公司
169817 | 新场村#4 | 黄 | 78.7041 | 重庆合川公司
169818 | 新场村#2配变 | 绿 | 80.0000 | 重庆合川公司
169819 | 新场#5柱上变 | 绿 | 45.2268 | 重庆合川公司
169820 | 新场#3配变 | 绿 | 48.4789 | 重庆合川公司
169821 | 新场#1配变 | 绿 | 67.3216 | 重庆合川公司
169822 | 新地坝柱上变(光伏1户) | 黄 | 63.0784 | 重庆合川公司
169823 | 新厂湾柱上变（坝康二线） | 绿 | 80.0990 | 重庆合川公司
169824 | 新华书店#2公变 | 绿 | 315.7113 | 重庆合川公司
169825 | 新农村柱上变 | 绿 | 261.7835 | 重庆合川公司
169826 | 新农村2号柱上变 | 绿 | 340.8577 | 重庆合川公司
169827 | 新农村1号柱上变 | 绿 | 337.1588 | 重庆合川公司
169828 | 断桥#2配变 | 绿 | 93.3825 | 重庆合川公司
169829 | 断桥#1配变（光伏1户） | 黄 | 76.2747 | 重庆合川公司
169830 | 斜石堡柱上公变 | 绿 | 86.7268 | 重庆合川公司
169831 | 斜石堡公变 | 绿 | 83.9309 | 重庆合川公司
169832 | 斜石坝柱上变（小长光伏4户） | 黄 | 149.9608 | 重庆合川公司
169833 | 斜石坝柱上变（光伏1户） | 黄 | 142.7113 | 重庆合川公司
169834 | 斜坝村#7公变 | 绿 | 167.7361 | 重庆合川公司
169835 | 斜坝#6公变（光伏3户） | 黄 | 129.2268 | 重庆合川公司
169836 | 斜坝#5公变 | 黄 | 177.0289 | 重庆合川公司
169837 | 斜坝#4公变（光伏2户） | 黄 | 66.1103 | 重庆合川公司
169838 | 斜坝#3公变（光伏3户） | 黄 | 125.6979 | 重庆合川公司
169839 | 斜坝#2公变 | 绿 | 88.8763 | 重庆合川公司
169840 | 斜坝#1公变（光伏5户） | 黄 | 113.8928 | 重庆合川公司
169841 | 斗笠#6柱上变 | 绿 | 31.2464 | 重庆合川公司
169842 | 斗笠#5柱上变 | 绿 | 80.3649 | 重庆合川公司
169843 | 斗笠#4 | 绿 | 41.4876 | 重庆合川公司
169844 | 斗笠#3配变 | 绿 | 41.5093 | 重庆合川公司
169845 | 斗笠#2配变 | 绿 | 67.5722 | 重庆合川公司
169846 | 斗笠#1配变 | 黄 | 35.0113 | 重庆合川公司
169847 | 斑鸠湾公变（光伏1户） | 黄 | 79.6629 | 重庆合川公司
169848 | 斑竹林柱上变(光伏1户) | 绿 | 173.6289 | 重庆合川公司
169849 | 文胜水库公变 | 绿 | 165.3876 | 重庆合川公司
169850 | 文星阁大巷子口#3公变 | 绿 | 431.6082 | 重庆合川公司
169851 | 文星阁城北市场#4公变 | 绿 | 465.9794 | 重庆合川公司
169852 | 文星阁北门口#1公变 | 绿 | 530.2062 | 重庆合川公司
169853 | 文星坝柱上变 | 绿 | 85.9784 | 重庆合川公司
169854 | 文明街#1公变 | 绿 | 271.1134 | 重庆合川公司
169855 | 文昌府#3公配#2变 | 绿 | 504.0000 | 重庆合川公司
169856 | 文昌府#2公配#3变 | 绿 | 640.0000 | 重庆合川公司
169857 | 文昌府#2公配#2变 | 绿 | 640.0000 | 重庆合川公司
169858 | 文昌府#1公配#1变 | 绿 | 504.0000 | 重庆合川公司
169859 | 文庙村#2配变 | 绿 | 82.1371 | 重庆合川公司
169860 | 文庙村#1公变 | 绿 | 46.9124 | 重庆合川公司
169861 | 文庙#4公变 | 绿 | 81.6206 | 重庆合川公司
169862 | 文庙#3公变 | 绿 | 162.3258 | 重庆合川公司
169863 | 文峰村#6配变 | 绿 | 82.2175 | 重庆合川公司
169864 | 文峰村#5配变 | 绿 | 85.5948 | 重庆合川公司
169865 | 文峰村#4配变 | 绿 | 82.0505 | 重庆合川公司
169866 | 文峰村#3配变（光伏1户） | 黄 | 38.9701 | 重庆合川公司
169867 | 文峰村#2配变 | 绿 | 43.5103 | 重庆合川公司
169868 | 文峰村#1公变 | 绿 | 41.1381 | 重庆合川公司
169869 | 文峰#7公变 | 绿 | 136.8866 | 重庆合川公司
169870 | 文台小学柱上变 | 绿 | 75.3010 | 重庆合川公司
169871 | 文华街#2公变 | 绿 | 356.3299 | 重庆合川公司
169872 | 文化馆家属院#1公变 | 绿 | 332.3402 | 重庆合川公司
169873 | 文化街大夫第#1箱变 | 绿 | 559.9794 | 重庆合川公司
169874 | 敬老院柱上变（坝康二） | 绿 | 337.5175 | 重庆合川公司
169875 | 敬老院柱上公变 | 绿 | 176.8907 | 重庆合川公司
169876 | 敬老院#2公变 | 绿 | 86.4577 | 重庆合川公司
169877 | 教科所#1公变 | 绿 | 166.1856 | 重庆合川公司
169878 | 教师村#1公配#2变 | 绿 | 697.1856 | 重庆合川公司
169879 | 教师村#1公配#1变 | 绿 | 694.2165 | 重庆合川公司
169880 | 政府还建房柱上变 | 绿 | 266.5299 | 重庆合川公司
169881 | 政府柱上变 | 绿 | 283.9753 | 重庆合川公司
169882 | 政府家属院公变 | 绿 | 228.7320 | 重庆合川公司
169883 | 政府公变（光伏1户） | 绿 | 331.6598 | 重庆合川公司
169884 | 政府侧柱上变 | 绿 | 290.9856 | 重庆合川公司
169885 | 摸天坡柱上变 | 绿 | 81.3546 | 重庆合川公司
169886 | 摇金村#6公变 | 绿 | 83.3371 | 重庆合川公司
169887 | 摇金村#3公变（光伏1户） | 黄 | 78.4598 | 重庆合川公司
169888 | 摇金村#2公变 | 绿 | 167.8804 | 重庆合川公司
169889 | 摇金村#1公变（光伏1户） | 黄 | 143.5031 | 重庆合川公司
169890 | 摇金#7公变 | 绿 | 84.5093 | 重庆合川公司
169891 | 摇金#5公变（光伏2户） | 黄 | 214.7289 | 重庆合川公司
169892 | 摇金#4公变（光伏2户） | 黄 | 73.5918 | 重庆合川公司
169893 | 搽月梁公变 | 黄 | 93.5928 | 重庆合川公司
169894 | 插旗#5公变（光伏2户） | 黄 | 151.6000 | 重庆合川公司
169895 | 插旗#4配变 | 绿 | 49.4670 | 重庆合川公司
169896 | 插旗#3配变 | 绿 | 45.4046 | 重庆合川公司
169897 | 插旗#2配变 | 绿 | 141.4165 | 重庆合川公司
169898 | 插旗#1配变 | 绿 | 43.0418 | 重庆合川公司
169899 | 接龙街配变 | 绿 | 377.5258 | 重庆合川公司
169900 | 接龙桥柱上变 | 绿 | 320.3052 | 重庆合川公司
169901 | 接龙#6公变 | 绿 | 84.2000 | 重庆合川公司
169902 | 接龙#5公变 | 黄 | 77.6588 | 重庆合川公司
169903 | 接龙#4公变 | 黄 | 74.4454 | 重庆合川公司
169904 | 接龙#3公变 | 绿 | 88.9567 | 重庆合川公司
169905 | 接龙#2公变 | 绿 | 22.1629 | 重庆合川公司
169906 | 接龙#1公变（光伏1户） | 黄 | 118.9258 | 重庆合川公司
169907 | 接引#8公变 | 绿 | 44.4722 | 重庆合川公司
169908 | 接引#7公变（光伏2户） | 绿 | 82.0443 | 重庆合川公司
169909 | 接引#6公变（光伏1户） | 绿 | 40.0000 | 重庆合川公司
169910 | 接引#5公变 | 绿 | 45.4340 | 重庆合川公司
169911 | 接引#4公变 | 黄 | 60.4119 | 重庆合川公司
169912 | 接引#3公变 | 绿 | 86.4639 | 重庆合川公司
169913 | 接引#2公变 | 绿 | 46.4918 | 重庆合川公司
169914 | 接引#1公变（光伏1户） | 黄 | 316.8082 | 重庆合川公司
169915 | 排登石柱上变（光伏1户） | 黄 | 158.3608 | 重庆合川公司
169916 | 捆牛坪柱上变 | 绿 | 165.9258 | 重庆合川公司
169917 | 振兴路物资局#6公变 | 绿 | 556.5649 | 重庆合川公司
169918 | 振兴路洗车场#1公变 | 绿 | 363.8062 | 重庆合川公司
169919 | 振兴路法院#1公变 | 绿 | 211.8763 | 重庆合川公司
169920 | 振兴路水电局#1公变 | 绿 | 334.7299 | 重庆合川公司
169921 | 振兴路检察院#3公变 | 绿 | 557.3196 | 重庆合川公司
169922 | 振兴路广电局#4公变 | 绿 | 337.4062 | 重庆合川公司
169923 | 振兴路地税所#5公变 | 绿 | 536.9381 | 重庆合川公司
169924 | 指挥部#3公变 | 绿 | 414.8454 | 重庆合川公司
169925 | 指挥部#2公变 | 绿 | 401.6701 | 重庆合川公司
169926 | 指挥部#1公变 | 绿 | 324.3052 | 重庆合川公司
169927 | 拱桥柱上变（坝康二线） | 绿 | 334.3876 | 重庆合川公司
169928 | 拱桥柱上变(光伏1户) | 绿 | 80.1072 | 重庆合川公司
169929 | 拱桥柱上公变（小宝） | 绿 | 81.3052 | 重庆合川公司
169930 | 拱桥村#1公变 | 绿 | 83.6742 | 重庆合川公司
169931 | 拱桥子#1公变（光伏1户） | 黄 | 41.2134 | 重庆合川公司
169932 | 拱桥#3公变 | 绿 | 82.5979 | 重庆合川公司
169933 | 报恩新村#5配变 | 绿 | 255.5361 | 重庆合川公司
169934 | 报恩新村#4配变 | 绿 | 255.6598 | 重庆合川公司
169935 | 报恩新村#3配变 | 绿 | 258.8351 | 重庆合川公司
169936 | 报恩新村#2配变 | 绿 | 260.5979 | 重庆合川公司
169937 | 报恩新村#1配变 | 绿 | 255.6082 | 重庆合川公司
169938 | 报恩#5公变（光伏1户） | 黄 | 38.9577 | 重庆合川公司
169939 | 报恩#4柱上变 | 绿 | 162.1526 | 重庆合川公司
169940 | 报恩#3公变（光伏1户） | 绿 | 176.0990 | 重庆合川公司
169941 | 报恩#2配变 | 绿 | 86.2753 | 重庆合川公司
169942 | 报恩#1公变（光伏3户） | 黄 | 145.6351 | 重庆合川公司
169943 | 把伞#7公变 | 绿 | 80.7918 | 重庆合川公司
169944 | 把伞#6公变 | 绿 | 41.2825 | 重庆合川公司
169945 | 把伞#5配变 | 绿 | 46.3031 | 重庆合川公司
169946 | 把伞#4配变 | 绿 | 43.3866 | 重庆合川公司
169947 | 把伞#3配变 | 绿 | 42.1216 | 重庆合川公司
169948 | 把伞#2公变 | 绿 | 84.9887 | 重庆合川公司
169949 | 把伞#1公变 | 绿 | 43.2629 | 重庆合川公司
169950 | 打鹿村#6柱上公变 | 绿 | 331.1588 | 重庆合川公司
169951 | 打鹿村#5柱上公变（光伏1户） | 黄 | 34.9758 | 重庆合川公司
169952 | 打鹿村#4公变（光伏2户） | 黄 | 224.6804 | 重庆合川公司
169953 | 打鹿村#3公变（光伏1户） | 绿 | 247.8866 | 重庆合川公司
169954 | 打鹿村#2配变（光伏1户） | 绿 | 80.1979 | 重庆合川公司
169955 | 打鹿村#1配变（光伏2户） | 黄 | 63.0103 | 重庆合川公司
169956 | 打靶场柱上公变 | 绿 | 97.0567 | 重庆合川公司
169957 | 打米房柱上公变 | 绿 | 66.7897 | 重庆合川公司
169958 | 扎钢厂家属院#1公变 | 绿 | 448.4639 | 重庆合川公司
169959 | 手爬岩柱上变 | 绿 | 83.6990 | 重庆合川公司
169960 | 手把村#6公变 | 绿 | 82.9907 | 重庆合川公司
169961 | 手把村#5公变 | 绿 | 84.2835 | 重庆合川公司
169962 | 手把村#4配变 | 绿 | 86.4948 | 重庆合川公司
169963 | 手把村#3公变（光伏1户） | 绿 | 82.3196 | 重庆合川公司
169964 | 手把村#2公变（光伏1户） | 黄 | 77.4021 | 重庆合川公司
169965 | 手把村#1配变 | 绿 | 47.7196 | 重庆合川公司
169966 | 戴花村#3配变 | 绿 | 81.3763 | 重庆合川公司
169967 | 戴花村#2配变 | 绿 | 86.4289 | 重庆合川公司
169968 | 戴花村#1配变（光伏2户） | 黄 | 151.8722 | 重庆合川公司
169969 | 戴花新农村#1公变（光伏5户） | 黄 | 160.1340 | 重庆合川公司
169970 | 戏楼院柱上变 | 绿 | 165.4412 | 重庆合川公司
169971 | 懑井#9公变 | 黄 | 81.1227 | 重庆合川公司
169972 | 懑井#8公变 | 黄 | 82.3876 | 重庆合川公司
169973 | 懑井#7公变 | 黄 | 184.0794 | 重庆合川公司
169974 | 懑井#6公变 | 黄 | 88.3412 | 重庆合川公司
169975 | 懑井#5配变 | 黄 | 87.7103 | 重庆合川公司
169976 | 懑井#4公变 | 黄 | 105.5186 | 重庆合川公司
169977 | 懑井#3公变 | 黄 | 48.7062 | 重庆合川公司
169978 | 懑井#2公变 | 黄 | 43.2010 | 重庆合川公司
169979 | 懑井#1公变 | 黄 | 46.6773 | 重庆合川公司
169980 | 懑井#10公变 | 黄 | 69.6423 | 重庆合川公司
169981 | 慧光小区#1公变 | 绿 | 442.5567 | 重庆合川公司
169982 | 慈竹#9公变（光伏2户） | 黄 | 84.7041 | 重庆合川公司
169983 | 慈竹#8公变 | 黄 | 43.7237 | 重庆合川公司
169984 | 慈竹#7公变 | 黄 | 85.5361 | 重庆合川公司
169985 | 慈竹#6公变 | 黄 | 83.4485 | 重庆合川公司
169986 | 慈竹#5公变 | 黄 | 43.2041 | 重庆合川公司
169987 | 慈竹#4公变 | 黄 | 85.7046 | 重庆合川公司
169988 | 慈竹#3公变 | 黄 | 84.5990 | 重庆合川公司
169989 | 慈竹#2公变 | 黄 | 44.5696 | 重庆合川公司
169990 | 慈竹#1公变 | 黄 | 88.2918 | 重庆合川公司
169991 | 慈竹#11公变 | 黄 | 141.8557 | 重庆合川公司
169992 | 慈竹#10公变 | 黄 | 80.2196 | 重庆合川公司
169993 | 慈云村#1公变 | 绿 | 83.9124 | 重庆合川公司
169994 | 慈云#5公变 | 绿 | 81.4722 | 重庆合川公司
169995 | 慈云#4柱上公变（光伏1户） | 绿 | 186.6845 | 重庆合川公司
169996 | 慈云#3柱上公变 | 绿 | 82.2515 | 重庆合川公司
169997 | 慈云#2公变(新) | 绿 | 95.1701 | 重庆合川公司
169998 | 情人桥柱上变（坝康二） | 绿 | 325.8639 | 重庆合川公司
169999 | 悦晨#1公配#1变 | 绿 | 640.0000 | 重庆合川公司
170000 | 悦府#9公配#1变 | 绿 | 400.0000 | 重庆合川公司
170001 | 悦府#8公配#4变 | 绿 | 427.8041 | 重庆合川公司
170002 | 悦府#8公配#3变 | 绿 | 430.2938 | 重庆合川公司
170003 | 悦府#8公配#2变 | 绿 | 420.1495 | 重庆合川公司
170004 | 悦府#8公配#1变 | 绿 | 426.9845 | 重庆合川公司
170005 | 悦府#7公配#1变 | 绿 | 504.0825 | 重庆合川公司
170006 | 悦府#6公配#1变 | 绿 | 504.0000 | 重庆合川公司
170007 | 悦府#5公配#4变 | 绿 | 551.8144 | 重庆合川公司
170008 | 悦府#5公配#3变 | 绿 | 678.8763 | 重庆合川公司
170009 | 悦府#5公配#2变 | 绿 | 440.8247 | 重庆合川公司
170010 | 悦府#5公配#1变 | 绿 | 562.1856 | 重庆合川公司
170011 | 悦府#4公配#1变 | 绿 | 640.0000 | 重庆合川公司
170012 | 悦府#3公配#2变 | 绿 | 640.0000 | 重庆合川公司
170013 | 悦府#3公配#1变 | 绿 | 504.0000 | 重庆合川公司
170014 | 悦府#2公配#1变 | 绿 | 640.0000 | 重庆合川公司
170015 | 悦府#1公配#2变 | 绿 | 640.0000 | 重庆合川公司
170016 | 悦府#11公配#2变 | 绿 | 640.0000 | 重庆合川公司
170017 | 悦府#11公配#1变 | 绿 | 640.0000 | 重庆合川公司
170018 | 悦府#10公配#2变 | 绿 | 640.0000 | 重庆合川公司
170019 | 悦府#10公配#1变 | 绿 | 504.0000 | 重庆合川公司
170020 | 悦境#1公配#3变 | 绿 | 519.4227 | 重庆合川公司
170021 | 悦境#1公配#2变 | 绿 | 640.0000 | 重庆合川公司
170022 | 总工会#1公变 | 绿 | 466.6598 | 重庆合川公司
170023 | 急救中心#4公变 | 绿 | 361.4845 | 重庆合川公司
170024 | 怡然居#1公配#2变 | 绿 | 674.3608 | 重庆合川公司
170025 | 怡然居#1公配#1变 | 绿 | 674.7629 | 重庆合川公司
170026 | 怡涛实业公变 | 绿 | 401.1918 | 重庆合川公司
170027 | 思居村#2公变（光伏发电2户） | 黄 | 317.0186 | 重庆合川公司
170028 | 思居场镇柱上公变 | 绿 | 427.9381 | 重庆合川公司
170029 | 思居农民新村#3公变 | 绿 | 270.8041 | 重庆合川公司
170030 | 思居农民新村#2公变 | 绿 | 265.5835 | 重庆合川公司
170031 | 思居农民新村#1公变 | 绿 | 273.0804 | 重庆合川公司
170032 | 思居#9配变(光伏1户) | 黄 | 318.6392 | 重庆合川公司
170033 | 思居#8公变（光伏发电2户） | 黄 | 72.6732 | 重庆合川公司
170034 | 思居#7公变 | 绿 | 86.0062 | 重庆合川公司
170035 | 思居#6公变 | 绿 | 87.1814 | 重庆合川公司
170036 | 思居#5柱上公变 | 绿 | 339.8144 | 重庆合川公司
170037 | 思居#4公变（光伏发电1户） | 绿 | 71.3268 | 重庆合川公司
170038 | 思居#3公变 | 绿 | 83.1330 | 重庆合川公司
170039 | 思居#1公变 | 绿 | 267.8144 | 重庆合川公司
170040 | 思居#10公变 | 绿 | 388.0206 | 重庆合川公司
170041 | 忠义#3公变 | 绿 | 42.6041 | 重庆合川公司
170042 | 忠义#2配变 | 绿 | 25.9206 | 重庆合川公司
170043 | 忠义#1公变（光伏1户） | 黄 | 38.0485 | 重庆合川公司
170044 | 德润城#4公配#4变 | 绿 | 687.3196 | 重庆合川公司
170045 | 德润城#4公配#3变 | 绿 | 535.7526 | 重庆合川公司
170046 | 德润城#4公配#1变 | 绿 | 400.0000 | 重庆合川公司
170047 | 德润城#3公配#6变 | 绿 | 664.2165 | 重庆合川公司
170048 | 德润城#3公配#5变 | 绿 | 683.4845 | 重庆合川公司
170049 | 德润城#3公配#3变 | 绿 | 504.0000 | 重庆合川公司
170050 | 德润城#3公配#2变 | 绿 | 427.7526 | 重庆合川公司
170051 | 德润城#3公配#1变 | 绿 | 427.7526 | 重庆合川公司
170052 | 德润城#2公配#1变 | 绿 | 524.1237 | 重庆合川公司
170053 | 德润城#1公配#4变 | 绿 | 670.4021 | 重庆合川公司
170054 | 德润城#1公配#3变 | 绿 | 671.9175 | 重庆合川公司
170055 | 德润城#1公配#2变 | 绿 | 429.3814 | 重庆合川公司
170056 | 德润城#1公配#1变 | 绿 | 429.3814 | 重庆合川公司
170057 | 德润世家#5公配#1变 | 绿 | 400.0000 | 重庆合川公司
170058 | 德润世家#4公配#2变 | 绿 | 535.4845 | 重庆合川公司
170059 | 德润世家#4公配#1变 | 绿 | 526.1443 | 重庆合川公司
170060 | 德润世家#3公配#2变 | 绿 | 640.0000 | 重庆合川公司
170061 | 德润世家#2公配#2变 | 绿 | 535.1959 | 重庆合川公司
170062 | 德润世家#2公配#1变 | 绿 | 668.2371 | 重庆合川公司
170063 | 德润世家#1公配#2变 | 绿 | 527.4021 | 重庆合川公司
170064 | 德润世家#1公配#1变 | 绿 | 527.4021 | 重庆合川公司
170065 | 德润#3公变 | 绿 | 259.4536 | 重庆合川公司
170066 | 德润#2公变 | 绿 | 258.2371 | 重庆合川公司
170067 | 德润#1公变 | 绿 | 339.8186 | 重庆合川公司
170068 | 御龙湾八街区#4公配#2变 | 绿 | 640.0000 | 重庆合川公司
170069 | 御龙湾八街区#3公配#4变 | 绿 | 400.0000 | 重庆合川公司
170070 | 御龙湾八街区#2公配#2变 | 绿 | 653.0515 | 重庆合川公司
170071 | 御龙湾八街区#1公配#2变 | 绿 | 640.0000 | 重庆合川公司
170072 | 御江府#4公配#1变 | 绿 | 640.0000 | 重庆合川公司
170073 | 御江府#3公配#1变 | 绿 | 534.5567 | 重庆合川公司
170074 | 御江府#2公配#3变 | 绿 | 525.2577 | 重庆合川公司
170075 | 御江府#2公配#1变 | 绿 | 504.0000 | 重庆合川公司
170076 | 御江府#1公配#3变 | 绿 | 504.0000 | 重庆合川公司
170077 | 御江府#1公配#2变 | 绿 | 504.0000 | 重庆合川公司
170078 | 御景豪庭#1（配） | 绿 | 320.0000 | 重庆合川公司
170079 | 御景华庭#1公配#4变 | 绿 | 640.0000 | 重庆合川公司
170080 | 御景华庭#1公配#1变 | 绿 | 640.0000 | 重庆合川公司
170081 | 徐湾柱上公变 | 绿 | 80.9773 | 重庆合川公司
170082 | 徐家坝柱上变 | 黄 | 93.1907 | 重庆合川公司
170083 | 彭家湾柱上变（小宝） | 绿 | 83.8753 | 重庆合川公司
170084 | 当阳村1#公变 | 绿 | 185.7010 | 重庆合川公司
170085 | 当阳村#4公变 | 绿 | 86.5814 | 重庆合川公司
170086 | 当阳村#3公变 | 绿 | 87.8464 | 重庆合川公司
170087 | 当阳村#2公变 | 黄 | 70.9722 | 重庆合川公司
170088 | 张湾#6公变 | 绿 | 259.1237 | 重庆合川公司
170089 | 张湾#5公变（光伏1户） | 绿 | 33.0031 | 重庆合川公司
170090 | 张湾#4配变 | 绿 | 83.4175 | 重庆合川公司
170091 | 张湾#3配变 | 绿 | 87.5773 | 重庆合川公司
170092 | 张湾#2公变(光伏1户） | 黄 | 36.2902 | 重庆合川公司
170093 | 张湾#1配变 | 绿 | 81.5062 | 重庆合川公司
170094 | 张涛合伙房#2公变 | 绿 | 364.8454 | 重庆合川公司
170095 | 张涛合伙房#1公变 | 绿 | 348.9237 | 重庆合川公司
170096 | 张桥还房6#配变 | 绿 | 326.0247 | 重庆合川公司
170097 | 张桥还房5#配变 | 绿 | 84.7041 | 重庆合川公司
170098 | 张桥还房4#配变 | 绿 | 335.0186 | 重庆合川公司
170099 | 张桥还房3#配变 | 绿 | 345.8186 | 重庆合川公司
170100 | 张桥还房2#配变 | 绿 | 324.1443 | 重庆合川公司
170101 | 张桥还房1#配变 | 绿 | 333.0515 | 重庆合川公司
170102 | 张桥场镇公变 | 绿 | 310.9794 | 重庆合川公司
170103 | 张桥场镇#2公变 | 绿 | 89.5041 | 重庆合川公司
170104 | 张家湾柱上变（小宝） | 黄 | 73.4866 | 重庆合川公司
170105 | 张家湾柱上变 | 绿 | 82.0474 | 重庆合川公司
170106 | 张家沟柱上变 | 绿 | 67.8804 | 重庆合川公司
170107 | 张家沟2柱上变 | 绿 | 85.6990 | 重庆合川公司
170108 | 张家岩柱上变 | 绿 | 147.2526 | 重庆合川公司
170109 | 弘运小区#4公变 | 绿 | 342.1649 | 重庆合川公司
170110 | 弘运小区#3公变 | 绿 | 681.8969 | 重庆合川公司
170111 | 弘大锦园配变 | 绿 | 265.7113 | 重庆合川公司
170112 | 开发区配变 | 绿 | 388.8577 | 重庆合川公司
170113 | 开元#9公变 | 绿 | 83.4979 | 重庆合川公司
170114 | 开元#8公变 | 绿 | 169.6866 | 重庆合川公司
170115 | 开元#7公变 | 绿 | 83.5567 | 重庆合川公司
170116 | 开元#6公变（光伏1户） | 黄 | 77.6526 | 重庆合川公司
170117 | 开元#5公变（光伏1户） | 绿 | 82.9412 | 重庆合川公司
170118 | 开元#4公变（光伏1户） | 黄 | 78.0392 | 重庆合川公司
170119 | 开元#3公变 | 绿 | 48.3134 | 重庆合川公司
170120 | 开元#2公变 | 绿 | 46.5835 | 重庆合川公司
170121 | 开元#1公变 | 绿 | 89.6031 | 重庆合川公司
170122 | 建设村公变 | 绿 | 366.0330 | 重庆合川公司
170123 | 建梁#4配变 | 绿 | 168.1773 | 重庆合川公司
170124 | 建梁#3配变 | 绿 | 89.9402 | 重庆合川公司
170125 | 建梁#2公变 | 绿 | 80.5351 | 重庆合川公司
170126 | 建委家属院#1公变 | 绿 | 341.3526 | 重庆合川公司
170127 | 建委#1公变 | 绿 | 540.8660 | 重庆合川公司
170128 | 建发置业#2公变 | 绿 | 338.8165 | 重庆合川公司
170129 | 建发置业#1公变 | 绿 | 335.5876 | 重庆合川公司
170130 | 建博城#1公配#2变 | 绿 | 681.2887 | 重庆合川公司
170131 | 建博城#1公配#1变 | 绿 | 675.9691 | 重庆合川公司
170132 | 延坡#5公变 | 绿 | 323.2041 | 重庆合川公司
170133 | 延坡#4公变 | 绿 | 86.3649 | 重庆合川公司
170134 | 延坡#3公变 | 绿 | 41.5464 | 重庆合川公司
170135 | 延坡#2公变 | 绿 | 42.6521 | 重庆合川公司
170136 | 延坡#1公变 | 绿 | 65.9376 | 重庆合川公司
170137 | 廖家湾柱上变（小宝） | 黄 | 69.4567 | 重庆合川公司
170138 | 廉租房配变 | 绿 | 264.7423 | 重庆合川公司
170139 | 廉租房柱上变（坝镇线） | 绿 | 341.4515 | 重庆合川公司
170140 | 廉租房公变 | 绿 | 330.4000 | 重庆合川公司
170141 | 廉租房B区#1配#1变 | 绿 | 261.0433 | 重庆合川公司
170142 | 廉租房A区#1配#1变 | 绿 | 334.5515 | 重庆合川公司
170143 | 廉租房1#公变 | 绿 | 352.4000 | 重庆合川公司
170144 | 廉租房#2配变 | 绿 | 252.0000 | 重庆合川公司
170145 | 廉租房#2公变 | 绿 | 366.1938 | 重庆合川公司
170146 | 康碑#5配变 | 绿 | 41.4907 | 重庆合川公司
170147 | 康碑#4配变 | 绿 | 45.6134 | 重庆合川公司
170148 | 康碑#3配变 | 绿 | 41.7289 | 重庆合川公司
170149 | 康碑#2配变 | 绿 | 42.9629 | 重庆合川公司
170150 | 康碑#1配变 | 绿 | 86.5227 | 重庆合川公司
170151 | 康居苑#1公变 | 绿 | 164.3134 | 重庆合川公司
170152 | 康家岩柱上变 | 绿 | 84.4082 | 重庆合川公司
170153 | 庙田柱上变（坝康二线） | 绿 | 90.6515 | 重庆合川公司
170154 | 庙湾柱上变（坝康二线） | 绿 | 326.3711 | 重庆合川公司
170155 | 庙湾柱上变(光伏2户) | 黄 | 56.3938 | 重庆合川公司
170156 | 庙山梁子柱上变 | 黄 | 89.1268 | 重庆合川公司
170157 | 庙山梁子#2公变 | 黄 | 88.6072 | 重庆合川公司
170158 | 庙子田柱上变 | 绿 | 160.6680 | 重庆合川公司
170159 | 庙垭口公变 | 绿 | 40.6433 | 重庆合川公司
170160 | 庙坝柱上公变 | 绿 | 41.7691 | 重庆合川公司
170161 | 庙坝村#5配变 | 绿 | 54.0969 | 重庆合川公司
170162 | 庙坝村#4配变 | 绿 | 27.4021 | 重庆合川公司
170163 | 庙坝村#3配变 | 绿 | 83.2907 | 重庆合川公司
170164 | 庙坝村#2配变 | 绿 | 30.3278 | 重庆合川公司
170165 | 庙坝村#1配变 | 绿 | 26.1526 | 重庆合川公司
170166 | 库区柱上变 | 绿 | 85.5175 | 重庆合川公司
170167 | 库区2#柱上公变 | 绿 | 167.8124 | 重庆合川公司
170168 | 庆耳石柱上变（坝康二线） | 绿 | 176.0021 | 重庆合川公司
170169 | 庆福#8配变 | 绿 | 44.7072 | 重庆合川公司
170170 | 庆福#7配变 | 黄 | 38.6856 | 重庆合川公司
170171 | 庆福#6配变 | 绿 | 50.9191 | 重庆合川公司
170172 | 庆福#5配变（光伏2户） | 黄 | 77.6758 | 重庆合川公司
170173 | 庆福#4配变 | 绿 | 89.1237 | 重庆合川公司
170174 | 庆福#3配变（光伏1户） | 黄 | 39.0041 | 重庆合川公司
170175 | 庆福#2配变(光伏1户) | 绿 | 83.7454 | 重庆合川公司
170176 | 庆福#1配变 | 绿 | 42.3753 | 重庆合川公司
170177 | 广贤#8公变 | 绿 | 83.0495 | 重庆合川公司
170178 | 广贤#7公变 | 绿 | 44.7474 | 重庆合川公司
170179 | 广贤#6公变（光伏1户） | 绿 | 83.4778 | 重庆合川公司
170180 | 广贤#5公变 | 绿 | 28.4722 | 重庆合川公司
170181 | 广贤#4公变（光伏1户） | 绿 | 166.9742 | 重庆合川公司
170182 | 广贤#3公变（光伏1户） | 绿 | 84.1103 | 重庆合川公司
170183 | 广贤#2公变(光伏1户) | 绿 | 94.6196 | 重庆合川公司
170184 | 广贤#1公变 | 绿 | 45.2206 | 重庆合川公司
170185 | 广场#2柱上公变 | 绿 | 280.2680 | 重庆合川公司
170186 | 广场#1公变 | 绿 | 342.9361 | 重庆合川公司
170187 | 广佛#7公变（光伏1户） | 黄 | 75.1567 | 重庆合川公司
170188 | 广佛#6公变（光伏2户） | 黄 | 71.2753 | 重庆合川公司
170189 | 广佛#5配变 | 绿 | 81.4598 | 重庆合川公司
170190 | 广佛#4配变 | 绿 | 46.4856 | 重庆合川公司
170191 | 广佛#3配变 | 绿 | 25.0454 | 重庆合川公司
170192 | 广佛#2公变（光伏1户） | 黄 | 39.9691 | 重庆合川公司
170193 | 广佛#1公变（光伏2户） | 黄 | 76.7062 | 重庆合川公司
170194 | 广东坡柱上公变 | 绿 | 81.9918 | 重庆合川公司
170195 | 幼儿园柱上变（光伏1户） | 绿 | 280.4639 | 重庆合川公司
170196 | 幺坪柱上公变 | 绿 | 90.2804 | 重庆合川公司
170197 | 幸福立方#1配2#变 | 绿 | 505.5258 | 重庆合川公司
170198 | 幸福立方#1公配#1变 | 绿 | 509.3608 | 重庆合川公司
170199 | 平竹园公变 | 绿 | 81.8680 | 重庆合川公司
170200 | 平滩桥柱上变 | 绿 | 169.2598 | 重庆合川公司
170201 | 平桥村#5公变 | 绿 | 84.7938 | 重庆合川公司
170202 | 平桥村#4公变 | 绿 | 91.7979 | 重庆合川公司
170203 | 平桥村#3公变 | 绿 | 73.2505 | 重庆合川公司
170204 | 平桥村#2公变 | 绿 | 88.6845 | 重庆合川公司
170205 | 平桥村#1公变 | 绿 | 94.9876 | 重庆合川公司
170206 | 平安荣门配变 | 绿 | 278.9175 | 重庆合川公司
170207 | 平安荣府#1配变 | 绿 | 337.8299 | 重庆合川公司
170208 | 干滩13#公变 | 绿 | 80.0588 | 重庆合川公司
170209 | 干滩#9公变（光伏1户） | 绿 | 22.8325 | 重庆合川公司
170210 | 干滩#8配变 | 绿 | 324.2928 | 重庆合川公司
170211 | 干滩#7配变 | 绿 | 45.8021 | 重庆合川公司
170212 | 干滩#6配变 | 绿 | 43.1562 | 重庆合川公司
170213 | 干滩#5配变 | 绿 | 82.8144 | 重庆合川公司
170214 | 干滩#4配变 | 绿 | 40.9603 | 重庆合川公司
170215 | 干滩#3配变 | 绿 | 46.6294 | 重庆合川公司
170216 | 干滩#2公变(光伏1户） | 黄 | 89.6794 | 重庆合川公司
170217 | 干滩#1配变 | 绿 | 260.3381 | 重庆合川公司
170218 | 干滩#12柱上变 | 绿 | 83.6062 | 重庆合川公司
170219 | 干滩#11柱上变 | 绿 | 321.0515 | 重庆合川公司
170220 | 干滩#10柱上变 | 绿 | 82.5206 | 重庆合川公司
170221 | 干溪配变 | 绿 | 83.3897 | 重庆合川公司
170222 | 干溪#5公变 | 绿 | 164.0268 | 重庆合川公司
170223 | 干溪#4柱上公变 | 绿 | 83.0649 | 重庆合川公司
170224 | 干溪#3柱上公变 | 绿 | 82.4990 | 重庆合川公司
170225 | 干溪#2柱上公变 | 黄 | 79.9660 | 重庆合川公司
170226 | 干河沟柱上变 | 绿 | 164.1485 | 重庆合川公司
170227 | 干河沟2号柱上变 | 绿 | 129.5216 | 重庆合川公司
170228 | 干河沟#1公变 | 绿 | 85.1495 | 重庆合川公司
170229 | 干沟 | 绿 | 80.6495 | 重庆合川公司
170230 | 干桥村#4公变 | 黄 | 86.8227 | 重庆合川公司
170231 | 干桥村#3公变 | 绿 | 82.3443 | 重庆合川公司
170232 | 干桥村#2公变 | 绿 | 92.3866 | 重庆合川公司
170233 | 干桥村#1公变 | 绿 | 100.9443 | 重庆合川公司
170234 | 干堰塘柱上变（坝大线光伏1户） | 绿 | 85.4155 | 重庆合川公司
170235 | 干堰塘柱上变 | 绿 | 92.7392 | 重庆合川公司
170236 | 干坝村#3柱上变 | 绿 | 66.4639 | 重庆合川公司
170237 | 干坝村#2柱上变 | 绿 | 83.9897 | 重庆合川公司
170238 | 干坝村#1配变 | 绿 | 45.8979 | 重庆合川公司
170239 | 干坝子柱上变 | 绿 | 84.5124 | 重庆合川公司
170240 | 帽儿头柱上变 | 绿 | 83.9155 | 重庆合川公司
170241 | 常青村#5公变（光伏2户） | 黄 | 152.5588 | 重庆合川公司
170242 | 常青村#2配变 | 黄 | 77.7402 | 重庆合川公司
170243 | 常青村#1公变 | 绿 | 162.7835 | 重庆合川公司
170244 | 常青#6柱上变 | 绿 | 164.2928 | 重庆合川公司
170245 | 常青#4公变（光伏1户） | 绿 | 98.9856 | 重庆合川公司
170246 | 常青#3柱上公变 | 绿 | 42.4835 | 重庆合川公司
170247 | 帝有房产2#（配） | 绿 | 333.6701 | 重庆合川公司
170248 | 帝有房产1#（配） | 绿 | 346.4330 | 重庆合川公司
170249 | 帝景豪庭#1公配#3变 | 绿 | 701.7938 | 重庆合川公司
170250 | 帝景豪庭#1公配#2变 | 绿 | 329.1794 | 重庆合川公司
170251 | 帝景豪庭#1公配#1变 | 绿 | 327.0268 | 重庆合川公司
170252 | 希望街柱上变 | 绿 | 349.4557 | 重庆合川公司
170253 | 希尔安江上城D地块#1公配#2变 | 绿 | 670.2351 | 重庆合川公司
170254 | 希尔安江上城D地块#1公配#1变 | 绿 | 665.1381 | 重庆合川公司
170255 | 希尔安大道金浩#1公变 | 绿 | 369.7320 | 重庆合川公司
170256 | 希尔安大道沛龙#2公变 | 绿 | 542.8454 | 重庆合川公司
170257 | 希尔安大道世纪花园F区#5公变 | 绿 | 528.6392 | 重庆合川公司
170258 | 帅家湾柱上变 | 绿 | 153.0856 | 重庆合川公司
170259 | 巷子#6配变 | 绿 | 74.9794 | 重庆合川公司
170260 | 巷子#5公变 | 绿 | 47.5629 | 重庆合川公司
170261 | 巷子#4公变 | 绿 | 86.5289 | 重庆合川公司
170262 | 巷子#3配变 | 绿 | 12.5268 | 重庆合川公司
170263 | 巷子#2公变 | 绿 | 51.7448 | 重庆合川公司
170264 | 巷子#1公变 | 绿 | 84.2093 | 重庆合川公司
170265 | 巴湾#9公变 | 绿 | 88.0010 | 重庆合川公司
170266 | 巴湾#8公变 | 绿 | 266.7216 | 重庆合川公司
170267 | 巴湾#7公变 | 绿 | 140.1938 | 重庆合川公司
170268 | 巴湾#6公变 | 绿 | 362.2845 | 重庆合川公司
170269 | 巴湾#5公变 | 黄 | 77.4948 | 重庆合川公司
170270 | 巴湾#3公变 | 绿 | 103.4680 | 重庆合川公司
170271 | 巴湾#2公变 | 绿 | 68.8216 | 重庆合川公司
170272 | 巴湾#1公变 | 绿 | 290.0660 | 重庆合川公司
170273 | 巴岩村3#公变 | 绿 | 82.7031 | 重庆合川公司
170274 | 巴岩村2#公变 | 黄 | 159.1835 | 重庆合川公司
170275 | 巴岩村1#配变 | 绿 | 85.3227 | 重庆合川公司
170276 | 巴岩村#6公变 | 绿 | 63.3866 | 重庆合川公司
170277 | 巴岩村#5公变 | 绿 | 85.9691 | 重庆合川公司
170278 | 巴岩#4柱上变 | 黄 | 71.2598 | 重庆合川公司
170279 | 巨梁沱还建房柱上变 | 绿 | 206.4247 | 重庆合川公司
170280 | 巨梁沱公变 | 绿 | 89.9093 | 重庆合川公司
170281 | 巨新雅苑公配2#（配） | 绿 | 332.3402 | 重庆合川公司
170282 | 巨新雅苑#1公配#1变 | 绿 | 337.9845 | 重庆合川公司
170283 | 巨新苑柱上变 | 绿 | 209.9876 | 重庆合川公司
170284 | 工行生活#1公变 | 绿 | 333.0670 | 重庆合川公司
170285 | 工商所配变 | 绿 | 590.6186 | 重庆合川公司
170286 | 工农桥#3公变 | 绿 | 173.3423 | 重庆合川公司
170287 | 工农桥#2公变 | 绿 | 381.8804 | 重庆合川公司
170288 | 工农桥#1公变 | 绿 | 465.6495 | 重庆合川公司
170289 | 工业路柱上变 | 绿 | 52.7670 | 重庆合川公司
170290 | 川煤十处柱上变 | 绿 | 259.9546 | 重庆合川公司
170291 | 川煤五处3#柱上变 | 绿 | 84.7072 | 重庆合川公司
170292 | 川煤五处2#柱上变 | 绿 | 167.7814 | 重庆合川公司
170293 | 川煤五处1#柱上变 | 绿 | 325.3691 | 重庆合川公司
170294 | 川心店柱上变（光伏1户） | 黄 | 277.9093 | 重庆合川公司
170295 | 川心小学柱上变 | 绿 | 99.9691 | 重庆合川公司
170296 | 川庙柱上公变(光伏1户) | 黄 | 34.4701 | 重庆合川公司
170297 | 川井#5公变 | 绿 | 141.8557 | 重庆合川公司
170298 | 川井#4公变 | 绿 | 70.9278 | 重庆合川公司
170299 | 川井#3公变（光伏1户） | 绿 | 233.7113 | 重庆合川公司
170300 | 川井#2公变 | 绿 | 141.8557 | 重庆合川公司
170301 | 川井#1公变 | 绿 | 141.8557 | 重庆合川公司
170302 | 崩岩柱上公变（光伏1户） | 黄 | 73.8701 | 重庆合川公司
170303 | 崆峒村2#配变 | 绿 | 43.6062 | 重庆合川公司
170304 | 崆峒村1#配变（光伏1户） | 绿 | 83.2103 | 重庆合川公司
170305 | 崆峒村#4公变 | 绿 | 84.0546 | 重庆合川公司
170306 | 崆峒#3柱上公变 | 绿 | 85.1588 | 重庆合川公司
170307 | 峰垭口#1公变(光伏1户） | 绿 | 90.4026 | 重庆合川公司
170308 | 峨嵋#9公变（光伏1户） | 黄 | 77.1175 | 重庆合川公司
170309 | 峨嵋#8公变 | 绿 | 84.4165 | 重庆合川公司
170310 | 峨嵋#7公变 | 绿 | 80.6155 | 重庆合川公司
170311 | 峨嵋#6柱上变 | 绿 | 85.6289 | 重庆合川公司
170312 | 峨嵋#5公变（光伏1户） | 黄 | 76.1649 | 重庆合川公司
170313 | 峨嵋#4公变 | 绿 | 161.0433 | 重庆合川公司
170314 | 峨嵋#3公变（光伏3户） | 黄 | 148.1546 | 重庆合川公司
170315 | 峨嵋#2公变 | 绿 | 84.4907 | 重庆合川公司
170316 | 峨嵋#1公变 | 绿 | 83.1608 | 重庆合川公司
170317 | 峡口柱上变 | 绿 | 85.3845 | 重庆合川公司
170318 | 岭秀景苑#2配变 | 绿 | 339.3144 | 重庆合川公司
170319 | 岭岗#6配变 | 绿 | 40.7639 | 重庆合川公司
170320 | 岭岗#5公变 | 绿 | 83.0031 | 重庆合川公司
170321 | 岭岗#4公变 | 绿 | 82.2113 | 重庆合川公司
170322 | 岭岗#3配变 | 绿 | 85.8732 | 重庆合川公司
170323 | 岭岗#2公变 | 绿 | 48.0830 | 重庆合川公司
170324 | 岭岗#1公变 | 绿 | 42.3876 | 重庆合川公司
170325 | 岩门#9公变(光伏1户) | 黄 | 68.7206 | 重庆合川公司
170326 | 岩门#8公变 | 绿 | 167.1258 | 重庆合川公司
170327 | 岩门#7柱上变 | 绿 | 87.1660 | 重庆合川公司
170328 | 岩门#6公变 | 绿 | 82.9691 | 重庆合川公司
170329 | 岩门#5公变 | 绿 | 83.3495 | 重庆合川公司
170330 | 岩门#4公变 | 绿 | 88.0814 | 重庆合川公司
170331 | 岩门#3公变 | 绿 | 44.1938 | 重庆合川公司
170332 | 岩门#1公变 | 绿 | 87.8773 | 重庆合川公司
170333 | 岩湾柱上变（小长） | 绿 | 93.6144 | 重庆合川公司
170334 | 岩湾柱上公变 | 绿 | 84.2103 | 重庆合川公司
170335 | 岩湾村#3公变 | 绿 | 43.8768 | 重庆合川公司
170336 | 岩湾村#2公变 | 绿 | 23.4309 | 重庆合川公司
170337 | 岩湾村#1公变 | 绿 | 46.0278 | 重庆合川公司
170338 | 岩湾公变 | 绿 | 84.1010 | 重庆合川公司
170339 | 岩湾#4公变 | 绿 | 82.5856 | 重庆合川公司
170340 | 岩柯村#4公变（光伏1户） | 黄 | 76.8608 | 重庆合川公司
170341 | 岩柯村#1配变 | 绿 | 71.3361 | 重庆合川公司
170342 | 岩柯#5公变 | 绿 | 85.3041 | 重庆合川公司
170343 | 岩柯#3公变 | 绿 | 81.9577 | 重庆合川公司
170344 | 岩柯#2柱上公变 | 绿 | 97.3722 | 重庆合川公司
170345 | 岩口柱上变（小华） | 绿 | 70.7113 | 重庆合川公司
170346 | 岩口柱上变 | 绿 | 44.1660 | 重庆合川公司
170347 | 岚庙#4公变 | 绿 | 88.2845 | 重庆合川公司
170348 | 岚庙#3配变 | 黄 | 38.9608 | 重庆合川公司
170349 | 岚庙#2配变 | 绿 | 82.7835 | 重庆合川公司
170350 | 岚庙#1配变 | 绿 | 70.4237 | 重庆合川公司
170351 | 岗石#7公变 | 绿 | 80.6000 | 重庆合川公司
170352 | 岗石#6公变 | 绿 | 83.8784 | 重庆合川公司
170353 | 岗石#5公变 | 绿 | 61.1814 | 重庆合川公司
170354 | 岗石#4公变 | 绿 | 85.5887 | 重庆合川公司
170355 | 岗石#3公变 | 绿 | 45.4969 | 重庆合川公司
170356 | 岗石#2公变 | 绿 | 65.2371 | 重庆合川公司
170357 | 岗石#1公变 | 绿 | 95.0845 | 重庆合川公司
170358 | 岗嘴村2#配变 | 绿 | 85.1247 | 重庆合川公司
170359 | 岗嘴村1#配变 | 绿 | 81.4381 | 重庆合川公司
170360 | 岗嘴村#8配变(光伏1户） | 黄 | 121.8856 | 重庆合川公司
170361 | 岗嘴#9公变 | 绿 | 44.0124 | 重庆合川公司
170362 | 岗嘴#7配变 | 绿 | 89.1948 | 重庆合川公司
170363 | 岗嘴#6公变(光伏1户） | 绿 | 84.2619 | 重庆合川公司
170364 | 岗嘴#5配变 | 绿 | 92.6402 | 重庆合川公司
170365 | 岗嘴#4配变 | 绿 | 88.1464 | 重庆合川公司
170366 | 岗嘴#3公变 | 绿 | 81.5309 | 重庆合川公司
170367 | 岔路口柱上变 | 绿 | 181.6866 | 重庆合川公司
170368 | 山茶园柱上公变 | 绿 | 42.5485 | 重庆合川公司
170369 | 山王庙公变(光伏1户) | 黄 | 69.2649 | 重庆合川公司
170370 | 山湾塘柱上变(光伏1户) | 绿 | 100.4541 | 重庆合川公司
170371 | 山林村#9公变（光伏1户） | 绿 | 162.0536 | 重庆合川公司
170372 | 山林村#8公变 | 绿 | 82.5577 | 重庆合川公司
170373 | 山林村#7配变 | 绿 | 86.9526 | 重庆合川公司
170374 | 山林村#6公变 | 绿 | 337.4680 | 重庆合川公司
170375 | 山林村#5公变（光伏2户） | 绿 | 81.7351 | 重庆合川公司
170376 | 山林村#4配变 | 绿 | 83.3742 | 重庆合川公司
170377 | 山林村#3配变 | 绿 | 92.0062 | 重庆合川公司
170378 | 山林村#2配变 | 绿 | 58.5732 | 重庆合川公司
170379 | 山林村#1公变（光伏1户） | 绿 | 67.9216 | 重庆合川公司
170380 | 山寨村#2配变 | 绿 | 85.3753 | 重庆合川公司
170381 | 山寨村#1配变 | 绿 | 43.3113 | 重庆合川公司
170382 | 山寨#3柱上变 | 绿 | 46.1031 | 重庆合川公司
170383 | 山台村#3配变 | 绿 | 42.9381 | 重庆合川公司
170384 | 山台村#2配变 | 绿 | 81.2928 | 重庆合川公司
170385 | 山台村#1配变 | 绿 | 89.0186 | 重庆合川公司
170386 | 山台4#公变 | 绿 | 82.7124 | 重庆合川公司
170387 | 山台#6公变 | 绿 | 163.2289 | 重庆合川公司
170388 | 山台#5公变 | 绿 | 83.0649 | 重庆合川公司
170389 | 山千院#4公配#4变 | 绿 | 418.1392 | 重庆合川公司
170390 | 山千院#4公配#3变 | 绿 | 330.6887 | 重庆合川公司
170391 | 山千院#4公配#2变 | 绿 | 418.3866 | 重庆合川公司
170392 | 山千院#4公配#1变 | 绿 | 334.2887 | 重庆合川公司
170393 | 山千院#1公配#7变 | 绿 | 421.2165 | 重庆合川公司
170394 | 山千院#1公配#6变 | 绿 | 424.9897 | 重庆合川公司
170395 | 山千院#1公配#5变 | 绿 | 416.8093 | 重庆合川公司
170396 | 山千院#1公配#4变 | 绿 | 416.4041 | 重庆合川公司
170397 | 山千院#1公配#3变 | 绿 | 520.4041 | 重庆合川公司
170398 | 山千院#1公配#2变 | 绿 | 419.8557 | 重庆合川公司
170399 | 山千院#1公配#1变 | 绿 | 334.5361 | 重庆合川公司
170400 | 屠宰场柱上变（坝康二线） | 绿 | 167.4474 | 重庆合川公司
170401 | 屈家湾公变 | 绿 | 81.3082 | 重庆合川公司
170402 | 尾巴山柱上公变 | 黄 | 84.2825 | 重庆合川公司
170403 | 尚特区#2公配#2变 | 绿 | 341.4392 | 重庆合川公司
170404 | 尚特区#2公配#1变 | 绿 | 336.5155 | 重庆合川公司
170405 | 尚特区#1公变 | 绿 | 418.3557 | 重庆合川公司
170406 | 尚特万达#1公变 | 绿 | 179.3485 | 重庆合川公司
170407 | 尚书府地#1公配#1变 | 绿 | 424.9897 | 重庆合川公司
170408 | 尖田#1公变（光伏1户） | 绿 | 130.0000 | 重庆合川公司
170409 | 尖岗柱上变（坝大线） | 绿 | 84.5433 | 重庆合川公司
170410 | 尖山子柱上变（小长光伏2户） | 黄 | 68.7655 | 重庆合川公司
170411 | 尖山场镇#4公变 | 绿 | 357.1629 | 重庆合川公司
170412 | 尖山场镇#3配变 | 绿 | 260.0412 | 重庆合川公司
170413 | 尖山场镇#2 | 绿 | 354.6144 | 重庆合川公司
170414 | 尖山场镇#1配变 | 绿 | 350.0309 | 重庆合川公司
170415 | 小风垭#1公变 | 黄 | 71.5031 | 重庆合川公司
170416 | 小菜园柱上公变 | 绿 | 99.0113 | 重庆合川公司
170417 | 小白塔柱上变 | 绿 | 171.0041 | 重庆合川公司
170418 | 小瓦房柱上公变 | 绿 | 85.3010 | 重庆合川公司
170419 | 小煤窑柱上公变 | 绿 | 83.6526 | 重庆合川公司
170420 | 小湾柱上变 | 绿 | 166.5629 | 重庆合川公司
170421 | 小湾村#3公变(光伏3户) | 黄 | 78.0763 | 重庆合川公司
170422 | 小湾村#2公变（光伏1户） | 黄 | 78.2557 | 重庆合川公司
170423 | 小湾村#1配变 | 黄 | 74.4670 | 重庆合川公司
170424 | 小湾#5公变（光伏2户） | 黄 | 55.8371 | 重庆合川公司
170425 | 小湾#4配变 | 绿 | 82.4216 | 重庆合川公司
170426 | 小泥2#公变 | 绿 | 82.1387 | 重庆合川公司
170427 | 小泥#6公变（光伏1户） | 绿 | 61.0639 | 重庆合川公司
170428 | 小泥#5公变（光伏1户） | 绿 | 29.5485 | 重庆合川公司
170429 | 小泥#4公变（光伏1户） | 绿 | 142.2474 | 重庆合川公司
170430 | 小泥#3公变 | 绿 | 85.0103 | 重庆合川公司
170431 | 小泥#1公变 | 绿 | 63.8211 | 重庆合川公司
170432 | 小油村#2柱上公变 | 绿 | 41.6933 | 重庆合川公司
170433 | 小油村#1柱上公变 | 绿 | 13.6758 | 重庆合川公司
170434 | 小河沟柱上变（光伏1户小华） | 绿 | 15.6567 | 重庆合川公司
170435 | 小河沟公变 | 绿 | 43.9897 | 重庆合川公司
170436 | 小河场镇公变（光伏1户） | 绿 | 269.2763 | 重庆合川公司
170437 | 小河场镇#2公变 | 绿 | 166.8722 | 重庆合川公司
170438 | 小河#6公变 | 绿 | 88.3474 | 重庆合川公司
170439 | 小河#5柱上变 | 绿 | 162.2577 | 重庆合川公司
170440 | 小河#4柱上公变 | 绿 | 86.7175 | 重庆合川公司
170441 | 小河#3公变（光伏1户） | 黄 | 33.2423 | 重庆合川公司
170442 | 小河#2配变 | 绿 | 88.1216 | 重庆合川公司
170443 | 小河#1配变 | 绿 | 164.6454 | 重庆合川公司
170444 | 小沟子柱上变 | 绿 | 82.8918 | 重庆合川公司
170445 | 小沔廉租房#1公变 | 黄 | 163.1670 | 重庆合川公司
170446 | 小沔场镇#7公变 | 黄 | 347.7608 | 重庆合川公司
170447 | 小沔场镇#6柱上变 | 黄 | 394.0536 | 重庆合川公司
170448 | 小沔场镇#5公变 | 黄 | 260.0825 | 重庆合川公司
170449 | 小沔场镇#4公变 | 黄 | 293.7010 | 重庆合川公司
170450 | 小沔场镇#3公变 | 黄 | 340.0619 | 重庆合川公司
170451 | 小沔场镇#2公变 | 黄 | 519.3773 | 重庆合川公司
170452 | 小沔场镇#1公变 | 黄 | 568.5897 | 重庆合川公司
170453 | 小桥路还迁房#1公变 | 绿 | 290.1959 | 重庆合川公司
170454 | 小桥路#1公变 | 绿 | 330.0206 | 重庆合川公司
170455 | 小桥名都#1公配#2变 | 绿 | 593.5670 | 重庆合川公司
170456 | 小桥名都#1公配#1变 | 绿 | 532.0000 | 重庆合川公司
170457 | 小桥人家#1公变 | 绿 | 269.6907 | 重庆合川公司
170458 | 小斗山公变 | 绿 | 135.4165 | 重庆合川公司
170459 | 小拱桥 | 绿 | 170.2340 | 重庆合川公司
170460 | 小庙子柱上变 | 绿 | 168.8330 | 重庆合川公司
170461 | 小屋基柱上变（坝大线） | 绿 | 218.2515 | 重庆合川公司
170462 | 小屋基柱上变 | 绿 | 165.6165 | 重庆合川公司
170463 | 小土沟柱上变 | 绿 | 44.7196 | 重庆合川公司
170464 | 小南街小南门#4公变 | 绿 | 328.3258 | 重庆合川公司
170465 | 小南街小南门#3公变 | 绿 | 353.1918 | 重庆合川公司
170466 | 小南街小南门#2公变 | 绿 | 347.6742 | 重庆合川公司
170467 | 小南街小南门#1公变 | 绿 | 355.4062 | 重庆合川公司
170468 | 小南街#3公变 | 绿 | 346.2577 | 重庆合川公司
170469 | 小南沱柱上变 | 绿 | 44.9701 | 重庆合川公司
170470 | 小佛#5公变 | 绿 | 83.3278 | 重庆合川公司
170471 | 小佛#4配变 | 绿 | 84.8340 | 重庆合川公司
170472 | 小佛#3配变 | 绿 | 87.6052 | 重庆合川公司
170473 | 小佛#2公变（光伏1户） | 黄 | 26.5309 | 重庆合川公司
170474 | 小佛#1公变(光伏1户） | 黄 | 64.1711 | 重庆合川公司
170475 | 将军路加油站#3公变 | 绿 | 210.9278 | 重庆合川公司
170476 | 将军支路长天物业#5公变 | 绿 | 270.5979 | 重庆合川公司
170477 | 将军支路汽运司家属院#6公变 | 绿 | 364.6598 | 重庆合川公司
170478 | 将军支路千居巷#1公变 | 绿 | 362.2474 | 重庆合川公司
170479 | 将军支路公正巷#3公变-高程：215.892 | 绿 | 356.1856 | 重庆合川公司
170480 | 将军小区#1公用箱变#1变 | 绿 | 410.1959 | 重庆合川公司
170481 | 将军坟#1公变(光伏1户） | 黄 | 48.1289 | 重庆合川公司
170482 | 寰创时代#1公配#4变 | 绿 | 504.0000 | 重庆合川公司
170483 | 寰创时代#1公配#1变 | 绿 | 504.0000 | 重庆合川公司
170484 | 寨门#5柱上公变 | 绿 | 88.5330 | 重庆合川公司
170485 | 寨门#4柱上公变 | 绿 | 81.9113 | 重庆合川公司
170486 | 寨门#3柱上公变 | 绿 | 82.0660 | 重庆合川公司
170487 | 寨门#2公变 | 绿 | 82.3784 | 重庆合川公司
170488 | 寨门#1配变 | 绿 | 50.4763 | 重庆合川公司
170489 | 寨子坡柱上变 | 绿 | 164.9608 | 重庆合川公司
170490 | 寨子坡2号柱上变 | 绿 | 201.7155 | 重庆合川公司
170491 | 富金#6配变 | 绿 | 26.2979 | 重庆合川公司
170492 | 富金#5柱上变 | 绿 | 86.6402 | 重庆合川公司
170493 | 富金#4公变 | 绿 | 182.1753 | 重庆合川公司
170494 | 富金#3公变（光伏1户） | 绿 | 90.6577 | 重庆合川公司
170495 | 富金#2配变 | 绿 | 76.9959 | 重庆合川公司
170496 | 富金#1公变 | 绿 | 383.5134 | 重庆合川公司
170497 | 富贵井柱上公变 | 黄 | 34.1454 | 重庆合川公司
170498 | 富裕桥柱上公变 | 绿 | 46.0340 | 重庆合川公司
170499 | 宾家湾柱上公变 | 绿 | 175.9680 | 重庆合川公司
170500 | 实验大桥柱上变 | 绿 | 327.9732 | 重庆合川公司
170501 | 宝龙村#4公变 | 绿 | 81.5062 | 重庆合川公司
170502 | 宝龙村#3配变 | 绿 | 43.0680 | 重庆合川公司
170503 | 宝龙村#2公变 | 绿 | 163.6062 | 重庆合川公司
170504 | 宝龙村#1公变（光伏2户） | 黄 | 72.0979 | 重庆合川公司
170505 | 宝龙新村#1公变 | 绿 | 334.7588 | 重庆合川公司
170506 | 宝龙城市广场#6公配#2变 | 绿 | 531.5052 | 重庆合川公司
170507 | 宝龙城市广场#6公配#1变 | 绿 | 531.5052 | 重庆合川公司
170508 | 宝龙城市广场#5公配#6变 | 绿 | 680.5155 | 重庆合川公司
170509 | 宝龙城市广场#5公配#5变 | 绿 | 682.5258 | 重庆合川公司
170510 | 宝龙城市广场#5公配#4变 | 绿 | 400.0000 | 重庆合川公司
170511 | 宝龙城市广场#5公配#1变 | 绿 | 400.0000 | 重庆合川公司
170512 | 宝龙城市广场#4公配#3变 | 绿 | 669.5670 | 重庆合川公司
170513 | 宝龙城市广场#4公配#2变 | 绿 | 680.3918 | 重庆合川公司
170514 | 宝龙城市广场#4公配#1变 | 绿 | 687.0103 | 重庆合川公司
170515 | 宝龙城市广场#3公配#5变 | 绿 | 640.0000 | 重庆合川公司
170516 | 宝龙城市广场#3公配#3变 | 绿 | 400.0000 | 重庆合川公司
170517 | 宝龙城市广场#3公配#2变 | 绿 | 331.9258 | 重庆合川公司
170518 | 宝龙城市广场#3公配#1变 | 绿 | 414.0567 | 重庆合川公司
170519 | 宝龙城市广场#2公配#2变 | 绿 | 663.1031 | 重庆合川公司
170520 | 宝龙城市广场#2公配#1变 | 绿 | 663.1031 | 重庆合川公司
170521 | 宝龙城市广场#1公配#4变 | 绿 | 332.6557 | 重庆合川公司
170522 | 宝龙城市广场#1公配#3变 | 绿 | 417.2113 | 重庆合川公司
170523 | 宝龙城市广场#1公配#2变 | 绿 | 640.0000 | 重庆合川公司
170524 | 宝龙#6公变（光伏1户） | 黄 | 79.7124 | 重庆合川公司
170525 | 宝龙#5公变（光伏2户） | 黄 | 68.0031 | 重庆合川公司
170526 | 宝珠村#4公变 | 绿 | 80.1763 | 重庆合川公司
170527 | 宝珠村#2公变(光伏2户) | 黄 | 72.8402 | 重庆合川公司
170528 | 宝珠村#1公变（光伏1户） | 绿 | 47.1763 | 重庆合川公司
170529 | 宝珠#5公变 | 绿 | 84.0670 | 重庆合川公司
170530 | 宝珠#3公变（光伏2户） | 黄 | 146.8742 | 重庆合川公司
170531 | 宝润国际#2公配#3变 | 绿 | 400.0000 | 重庆合川公司
170532 | 宝润国际#2公配#1变 | 绿 | 640.0000 | 重庆合川公司
170533 | 宝八社柱上变 | 绿 | 96.6979 | 重庆合川公司
170534 | 官渡廉租房#1柱上公变 | 绿 | 163.0928 | 重庆合川公司
170535 | 官渡场镇#5柱上公变 | 绿 | 400.1649 | 重庆合川公司
170536 | 官渡场镇#4配变(光伏2户) | 绿 | 169.4268 | 重庆合川公司
170537 | 官渡场镇#3配变 | 绿 | 341.5258 | 重庆合川公司
170538 | 官渡场镇#2配变(光伏1户) | 绿 | 316.5155 | 重庆合川公司
170539 | 官渡场镇#1配变 | 绿 | 361.1134 | 重庆合川公司
170540 | 官寿线慈云#6公变 | 绿 | 82.1433 | 重庆合川公司
170541 | 宗家院柱上变(光伏2户) | 黄 | 140.1351 | 重庆合川公司
170542 | 宗家沟柱上公变 | 绿 | 84.6144 | 重庆合川公司
170543 | 宗圣6#公变 | 绿 | 164.0887 | 重庆合川公司
170544 | 宗圣#9柱上变 | 绿 | 81.7320 | 重庆合川公司
170545 | 宗圣#8柱上变 | 绿 | 85.0567 | 重庆合川公司
170546 | 宗圣#7柱上变 | 绿 | 84.1567 | 重庆合川公司
170547 | 宗圣#5公变 | 绿 | 41.6113 | 重庆合川公司
170548 | 宗圣#4公变(光伏1户） | 黄 | 74.3371 | 重庆合川公司
170549 | 宗圣#3公变(光伏1户) | 黄 | 156.0907 | 重庆合川公司
170550 | 宗圣#2公变 | 绿 | 42.7711 | 重庆合川公司
170551 | 宗圣#1公变 | 绿 | 165.2948 | 重庆合川公司
170552 | 宏达#1公变 | 绿 | 353.6186 | 重庆合川公司
170553 | 宏新#9公变（光伏1户） | 绿 | 14.2294 | 重庆合川公司
170554 | 宏新#8公变（光伏1户） | 黄 | 32.6593 | 重庆合川公司
170555 | 宏新#7公变 | 绿 | 86.6866 | 重庆合川公司
170556 | 宏新#6公变 | 绿 | 45.2763 | 重庆合川公司
170557 | 宏新#5公变（光伏1户） | 绿 | 161.8062 | 重庆合川公司
170558 | 宏新#4公变 | 绿 | 85.2041 | 重庆合川公司
170559 | 宏新#3公变 | 绿 | 83.2938 | 重庆合川公司
170560 | 宏新#2公变 | 绿 | 45.3814 | 重庆合川公司
170561 | 宏新#1公变 | 绿 | 80.2196 | 重庆合川公司
170562 | 宏新#11公变 | 绿 | 84.4845 | 重庆合川公司
170563 | 宏新#10公变 | 绿 | 81.4660 | 重庆合川公司
170564 | 宏恩#3公变 | 绿 | 293.4124 | 重庆合川公司
170565 | 宏恩#2公变（光伏1户） | 绿 | 332.5567 | 重庆合川公司
170566 | 宏发#1公变 | 绿 | 327.4351 | 重庆合川公司
170567 | 安置点柱上变 | 绿 | 80.1887 | 重庆合川公司
170568 | 安子#7公变 | 绿 | 83.9216 | 重庆合川公司
170569 | 安子#6公变 | 绿 | 91.1062 | 重庆合川公司
170570 | 安子#5公变 | 绿 | 84.2897 | 重庆合川公司
170571 | 安子#4公变 | 绿 | 85.6814 | 重庆合川公司
170572 | 安子#3公变 | 绿 | 88.5732 | 重庆合川公司
170573 | 安子#2公变 | 绿 | 43.0015 | 重庆合川公司
170574 | 安子#1公变（光伏2户） | 黄 | 240.7113 | 重庆合川公司
170575 | 安太纯水岸#1公配#1变 | 绿 | 640.0000 | 重庆合川公司
170576 | 安塘村#6公变 | 绿 | 88.6474 | 重庆合川公司
170577 | 安塘村#4配变（光伏2户） | 黄 | 73.6753 | 重庆合川公司
170578 | 安塘村#3配变(光伏1户) | 黄 | 158.0041 | 重庆合川公司
170579 | 安塘村#2配变 | 绿 | 86.3186 | 重庆合川公司
170580 | 安塘村#1配变 | 绿 | 242.5402 | 重庆合川公司
170581 | 安塘#5配变（光伏1户） | 黄 | 75.4103 | 重庆合川公司
170582 | 安冲村#5公变 S20-M-100kVA | 绿 | 84.3608 | 重庆合川公司
170583 | 安冲村#4公变 | 绿 | 94.2979 | 重庆合川公司
170584 | 安冲村#3公变 | 绿 | 80.2536 | 重庆合川公司
170585 | 安冲村#2公变 | 绿 | 44.8330 | 重庆合川公司
170586 | 安冲村#1公变 | 黄 | 31.6077 | 重庆合川公司
170587 | 安兴花园#2公配#1变 | 绿 | 524.1443 | 重庆合川公司
170588 | 安兴花园#1公配#1变 | 绿 | 342.6887 | 重庆合川公司
170589 | 安全村#2公变 | 绿 | 82.1820 | 重庆合川公司
170590 | 安全村#12配变（光伏3户） | 黄 | 119.0887 | 重庆合川公司
170591 | 安全#9公变（光伏2户） | 黄 | 72.2062 | 重庆合川公司
170592 | 安全#8公变(光伏1户) | 绿 | 86.3418 | 重庆合川公司
170593 | 安全#7公变 | 绿 | 45.2330 | 重庆合川公司
170594 | 安全#6公变 | 绿 | 44.5974 | 重庆合川公司
170595 | 安全#5公变（光伏3户） | 黄 | 64.9180 | 重庆合川公司
170596 | 安全#3公变（光伏1户） | 黄 | 31.9139 | 重庆合川公司
170597 | 安全#1公变 | 绿 | 88.1062 | 重庆合川公司
170598 | 安全#13公变 | 绿 | 87.3918 | 重庆合川公司
170599 | 安全#11公变（光伏3户） | 黄 | 137.9021 | 重庆合川公司
170600 | 安全#10公变（光伏3户） | 黄 | 83.2876 | 重庆合川公司
170601 | 安乐#8公变 | 绿 | 209.1010 | 重庆合川公司
170602 | 安乐#7公变 | 绿 | 80.6742 | 重庆合川公司
170603 | 安乐#6公变 | 绿 | 57.4835 | 重庆合川公司
170604 | 安乐#5配变 | 绿 | 87.7567 | 重庆合川公司
170605 | 安乐#4公变（光伏1户） | 绿 | 168.7526 | 重庆合川公司
170606 | 安乐#3公变 | 绿 | 84.0268 | 重庆合川公司
170607 | 安乐#2公变（光伏1户） | 黄 | 38.1010 | 重庆合川公司
170608 | 安乐#1配变 | 绿 | 43.3526 | 重庆合川公司
170609 | 宇虹小区#2公变 | 绿 | 339.0021 | 重庆合川公司
170610 | 学苑小区#9公变 | 绿 | 170.3258 | 重庆合川公司
170611 | 学苑小区#8公变 | 绿 | 440.8247 | 重庆合川公司
170612 | 学田堡柱上变 | 绿 | 45.1649 | 重庆合川公司
170613 | 学樘府柱上公变 | 绿 | 320.6804 | 重庆合川公司
170614 | 学林雅苑#2公变 | 绿 | 409.6907 | 重庆合川公司
170615 | 学林雅苑#1公变 | 绿 | 438.9196 | 重庆合川公司
170616 | 学林景园#1公变 | 绿 | 468.5361 | 重庆合川公司
170617 | 学昌门小学#1公变 | 绿 | 354.4536 | 重庆合川公司
170618 | 学昌门#2公变 | 绿 | 355.8144 | 重庆合川公司
170619 | 学府雅苑#1公变 | 绿 | 334.1856 | 重庆合川公司
170620 | 学府阳光#2公变 | 绿 | 271.0515 | 重庆合川公司
170621 | 学府阳光#1配变 | 绿 | 683.2577 | 重庆合川公司
170622 | 学府路#1公变 | 绿 | 391.9227 | 重庆合川公司
170623 | 学府嘉苑#4公配#1变 | 绿 | 580.9897 | 重庆合川公司
170624 | 学府嘉苑#3公变 | 绿 | 429.6289 | 重庆合川公司
170625 | 学府嘉苑#2公变 | 绿 | 522.1856 | 重庆合川公司
170626 | 学府嘉苑#2公变 | 绿 | 416.8247 | 重庆合川公司
170627 | 学府嘉苑#1公变 | 绿 | 531.3402 | 重庆合川公司
170628 | 学府嘉苑#1公变 | 绿 | 266.9536 | 重庆合川公司
170629 | 学府八号#3公配#4变 | 绿 | 640.0000 | 重庆合川公司
170630 | 学府八号#3公配#3变 | 绿 | 504.0000 | 重庆合川公司
170631 | 学府八号#2公配#2变 | 绿 | 504.0000 | 重庆合川公司
170632 | 学府八号#2公配#1变 | 绿 | 640.0000 | 重庆合川公司
170633 | 学府八号#1公配#4变 | 绿 | 640.0000 | 重庆合川公司
170634 | 学府八号#1公配#3变 | 绿 | 504.0000 | 重庆合川公司
170635 | 学府中央#6公配#2变 | 绿 | 432.4124 | 重庆合川公司
170636 | 学府中央#6公配#1变 | 绿 | 416.7216 | 重庆合川公司
170637 | 学府中央#5公配#2变 | 绿 | 535.6082 | 重庆合川公司
170638 | 学府中央#5公配#1变 | 绿 | 535.6082 | 重庆合川公司
170639 | 学府中央#4公配#2变 | 绿 | 546.5773 | 重庆合川公司
170640 | 学府中央#4公配#1变 | 绿 | 541.7320 | 重庆合川公司
170641 | 学府中央#3公配#2变 | 绿 | 424.1082 | 重庆合川公司
170642 | 学府中央#2公配#2变 | 绿 | 538.7629 | 重庆合川公司
170643 | 学府中央#2公配#1变 | 绿 | 533.6289 | 重庆合川公司
170644 | 学府中央#1公配#1变 | 绿 | 429.1495 | 重庆合川公司
170645 | 学士路公变 | 绿 | 289.1041 | 重庆合川公司
170646 | 学堂梁子柱上变 | 绿 | 85.7443 | 重庆合川公司
170647 | 学堂梁子柱上公变（游响光伏1户） | 黄 | 79.0784 | 重庆合川公司
170648 | 学堂村#3柱上公变（光伏1户） | 黄 | 78.9639 | 重庆合川公司
170649 | 学堂堡柱上变 | 绿 | 168.8763 | 重庆合川公司
170650 | 学堂园柱上公变 | 绿 | 46.3773 | 重庆合川公司
170651 | 学堂8#柱上公变（光伏1户） | 绿 | 82.3196 | 重庆合川公司
170652 | 学堂#9公变（光伏2户） | 黄 | 76.2948 | 重庆合川公司
170653 | 学堂#7公变(光伏1户) | 黄 | 159.1402 | 重庆合川公司
170654 | 学堂#6公变 | 绿 | 45.4247 | 重庆合川公司
170655 | 学堂#5公变（光伏1户） | 绿 | 80.7021 | 重庆合川公司
170656 | 学堂#4公变 | 绿 | 81.5959 | 重庆合川公司
170657 | 学堂#2公变(光伏2户) | 黄 | 153.9010 | 重庆合川公司
170658 | 学堂#1公变 | 绿 | 168.1155 | 重庆合川公司
170659 | 学堂#14配变 | 绿 | 80.2196 | 重庆合川公司
170660 | 学堂#13公变 | 绿 | 80.6742 | 重庆合川公司
170661 | 学堂#12公变（光伏1户） | 黄 | 78.1969 | 重庆合川公司
170662 | 学堂#11柱上变 | 绿 | 162.5361 | 重庆合川公司
170663 | 学堂#10柱上变(光伏1户) | 绿 | 84.2959 | 重庆合川公司
170664 | 学垭#6公变 | 绿 | 81.9423 | 重庆合川公司
170665 | 学垭#5配变 | 绿 | 81.0361 | 重庆合川公司
170666 | 学垭#4配变 | 绿 | 85.7278 | 重庆合川公司
170667 | 学垭#3配变 | 绿 | 81.1289 | 重庆合川公司
170668 | 学名雅居#1公变 | 绿 | 276.3608 | 重庆合川公司
170669 | 孙家花园配变 | 黄 | 247.5567 | 重庆合川公司
170670 | 孙家场镇配变 | 绿 | 300.1237 | 重庆合川公司
170671 | 孙堰村#4柱上公变（光伏1户） | 绿 | 42.2918 | 重庆合川公司
170672 | 孙堰村#3柱上公变 | 绿 | 85.1619 | 重庆合川公司
170673 | 孙堰#5配变 | 绿 | 84.3113 | 重庆合川公司
170674 | 孙坝村#9公变(光伏2户) | 黄 | 70.0691 | 重庆合川公司
170675 | 孙坝村#5公变（光伏2户） | 绿 | 254.2784 | 重庆合川公司
170676 | 孙坝村#4公变（光伏1户） | 黄 | 38.7196 | 重庆合川公司
170677 | 孙坝村#3公变 | 绿 | 141.8557 | 重庆合川公司
170678 | 孙坝村#2公变 | 绿 | 210.1278 | 重庆合川公司
170679 | 孙坝村#1公变 | 绿 | 85.3660 | 重庆合川公司
170680 | 孙坝#8公变（光伏1户） | 绿 | 47.0237 | 重庆合川公司
170681 | 孙坝#7公变(光伏1户) | 绿 | 84.7598 | 重庆合川公司
170682 | 孙坝#6公变（光伏1户） | 绿 | 80.3619 | 重庆合川公司
170683 | 字库塔公变 | 绿 | 348.7629 | 重庆合川公司
170684 | 孔家湾公变（光伏1户） | 绿 | 162.9938 | 重庆合川公司
170685 | 子弟校公变 | 绿 | 352.8454 | 重庆合川公司
170686 | 姜家沟柱上公变 | 绿 | 86.9320 | 重庆合川公司
170687 | 姜家山柱上变 | 绿 | 40.6804 | 重庆合川公司
170688 | 姚家院柱上变（光伏1户） | 绿 | 15.2222 | 重庆合川公司
170689 | 好旺阁#1配变 | 绿 | 663.0103 | 重庆合川公司
170690 | 奔竹坎柱上变 | 绿 | 83.1794 | 重庆合川公司
170691 | 夹巷#5配变 | 绿 | 163.4825 | 重庆合川公司
170692 | 夹巷#4配变 | 绿 | 46.3866 | 重庆合川公司
170693 | 夹巷#3配变 | 绿 | 59.5794 | 重庆合川公司
170694 | 夹巷#2配变（光伏1户） | 黄 | 159.3010 | 重庆合川公司
170695 | 夹巷#1配变 | 绿 | 87.8959 | 重庆合川公司
170696 | 夹墙院合洲花园A区#2公变 | 绿 | 348.3918 | 重庆合川公司
170697 | 夹墙院华宇#3公变 | 绿 | 549.9794 | 重庆合川公司
170698 | 夹墙院公变 | 黄 | 82.7557 | 重庆合川公司
170699 | 头道桥柱上变 | 绿 | 86.3031 | 重庆合川公司
170700 | 头桥村#14公变 | 黄 | 84.6732 | 重庆合川公司
170701 | 头桥6#公变（光伏1户） | 黄 | 153.0907 | 重庆合川公司
170702 | 头桥#9公变 | 黄 | 50.9701 | 重庆合川公司
170703 | 头桥#8公变（光伏1户） | 绿 | 503.5629 | 重庆合川公司
170704 | 头桥#7公变 | 黄 | 66.4680 | 重庆合川公司
170705 | 头桥#5公变 | 黄 | 87.4505 | 重庆合川公司
170706 | 头桥#4公变（光伏3户） | 黄 | 301.0103 | 重庆合川公司
170707 | 头桥#3公变 | 黄 | 45.1124 | 重庆合川公司
170708 | 头桥#2公变 | 黄 | 85.8979 | 重庆合川公司
170709 | 头桥#1公变 | 绿 | 167.9732 | 重庆合川公司
170710 | 头桥#13公变(光伏1户） | 黄 | 77.6619 | 重庆合川公司
170711 | 头桥#12公变 | 黄 | 98.1577 | 重庆合川公司
170712 | 头桥#11公变 | 绿 | 270.2289 | 重庆合川公司
170713 | 头桥#10公变 | 黄 | 44.1026 | 重庆合川公司
170714 | 太鸡图柱上公变 | 绿 | 41.7830 | 重庆合川公司
170715 | 太阳湾柱上变 | 绿 | 47.5072 | 重庆合川公司
170716 | 太阳沟柱上变 | 绿 | 81.6454 | 重庆合川公司
170717 | 太阳堡柱上变 | 绿 | 180.7588 | 重庆合川公司
170718 | 太阳堡#2（箱） | 绿 | 180.6753 | 重庆合川公司
170719 | 太来#1公变 | 绿 | 80.8876 | 重庆合川公司
170720 | 太平门看守所#1公变 | 绿 | 325.7526 | 重庆合川公司
170721 | 太平桥老车站#1公变 | 绿 | 452.0825 | 重庆合川公司
170722 | 太平桥#1公变 | 绿 | 552.7216 | 重庆合川公司
170723 | 太平1#配变 | 绿 | 44.8680 | 重庆合川公司
170724 | 太平#8公变（光伏1户） | 黄 | 70.0567 | 重庆合川公司
170725 | 太平#7公变（光伏发电4户） | 黄 | 72.3794 | 重庆合川公司
170726 | 太平#6柱上变 | 绿 | 350.6680 | 重庆合川公司
170727 | 太平#5柱上变 | 绿 | 172.7175 | 重庆合川公司
170728 | 太平#4公变 | 绿 | 187.8928 | 重庆合川公司
170729 | 太平#3公变 | 绿 | 104.9995 | 重庆合川公司
170730 | 太平#2配变（光伏发电2户） | 黄 | 126.9608 | 重庆合川公司
170731 | 太大路还房#1配变 | 绿 | 163.7423 | 重庆合川公司
170732 | 太公石柱上公变 | 绿 | 94.2423 | 重庆合川公司
170733 | 太公水库柱上变 | 绿 | 85.1557 | 重庆合川公司
170734 | 天龙#4柱上变 | 绿 | 86.5474 | 重庆合川公司
170735 | 天龙#3柱上公变 | 绿 | 54.1103 | 重庆合川公司
170736 | 天龙#2公变(光伏1户) | 黄 | 128.4103 | 重庆合川公司
170737 | 天龙#1配变 | 绿 | 43.5134 | 重庆合川公司
170738 | 天顶村安置房#1公配#1变 | 绿 | 504.0000 | 重庆合川公司
170739 | 天逸雅苑2#配变 | 绿 | 207.2062 | 重庆合川公司
170740 | 天逸雅苑1#配变 | 绿 | 259.2062 | 重庆合川公司
170741 | 天誉学府#2公配#2变 | 黄 | 640.0000 | 重庆合川公司
170742 | 天誉学府#1公配#3变 | 黄 | 640.1979 | 重庆合川公司
170743 | 天誉学府#1公配#1变 | 黄 | 640.0000 | 重庆合川公司
170744 | 天籁城#3公配#2变 | 绿 | 504.0000 | 重庆合川公司
170745 | 天籁城#3公配#1变 | 绿 | 534.4742 | 重庆合川公司
170746 | 天籁城#2公配#4变 | 绿 | 678.6907 | 重庆合川公司
170747 | 天籁城#2公配#3变 | 绿 | 678.6907 | 重庆合川公司
170748 | 天籁城#2公配#2变 | 绿 | 640.0000 | 重庆合川公司
170749 | 天籁城#1公配#4变 | 绿 | 524.2887 | 重庆合川公司
170750 | 天籁城#1公配#3变 | 绿 | 524.2887 | 重庆合川公司
170751 | 天籁城#1公配#2变 | 绿 | 419.0052 | 重庆合川公司
170752 | 天籁城#1公配#1变 | 绿 | 419.0052 | 重庆合川公司
170753 | 天神#8公变 | 绿 | 83.9794 | 重庆合川公司
170754 | 天神#7公变 | 绿 | 82.8299 | 重庆合川公司
170755 | 天神#6公变（光伏） | 绿 | 41.1082 | 重庆合川公司
170756 | 天神#5公变（光伏） | 黄 | 25.1278 | 重庆合川公司
170757 | 天神#4公变 | 绿 | 87.7103 | 重庆合川公司
170758 | 天神#3公变 | 绿 | 85.1031 | 重庆合川公司
170759 | 天神#2公变(光伏1户) | 黄 | 78.2495 | 重庆合川公司
170760 | 天神#1公变 | 绿 | 82.7897 | 重庆合川公司
170761 | 天生#5配变 | 绿 | 89.0216 | 重庆合川公司
170762 | 天生#4公变 | 绿 | 85.4093 | 重庆合川公司
170763 | 天生#3配变 | 绿 | 45.0258 | 重庆合川公司
170764 | 天生#2配变 | 绿 | 45.7124 | 重庆合川公司
170765 | 天生#1配变 | 绿 | 44.1119 | 重庆合川公司
170766 | 天玺一品#4公配室#2变 | 绿 | 400.0000 | 重庆合川公司
170767 | 天玺一品#4公配室#1变 | 绿 | 582.7010 | 重庆合川公司
170768 | 天玺一品#3公配室#4变 | 绿 | 640.0000 | 重庆合川公司
170769 | 天玺一品#3公配室#2变 | 绿 | 640.0000 | 重庆合川公司
170770 | 天玺一品#2公配室4变 | 绿 | 518.0000 | 重庆合川公司
170771 | 天玺一品#2公配室3变 | 绿 | 674.5155 | 重庆合川公司
170772 | 天玺一品#2公配室2变 | 绿 | 664.9897 | 重庆合川公司
170773 | 天玺一品#2公配室1变 | 绿 | 664.9897 | 重庆合川公司
170774 | 天玺一品#1公配室#2变 | 绿 | 507.5876 | 重庆合川公司
170775 | 天玺一品#1公配室#1变 | 绿 | 708.0412 | 重庆合川公司
170776 | 天桥柱上公变（光伏2户） | 黄 | 69.3206 | 重庆合川公司
170777 | 天星场镇#4公变 | 绿 | 357.9588 | 重庆合川公司
170778 | 天星场镇#3配变 | 绿 | 338.4536 | 重庆合川公司
170779 | 天星场镇#2公变 | 绿 | 406.6289 | 重庆合川公司
170780 | 天星场镇#1公变（光伏1户） | 绿 | 328.2062 | 重庆合川公司
170781 | 天府巷利得尔#1公变 | 绿 | 634.9278 | 重庆合川公司
170782 | 天平1#公变(光伏发电1户) | 黄 | 74.3062 | 重庆合川公司
170783 | 天平#5公变（新） | 绿 | 165.8082 | 重庆合川公司
170784 | 天平#4公变（光伏） | 黄 | 73.6722 | 重庆合川公司
170785 | 天平#3配变 | 绿 | 46.6881 | 重庆合川公司
170786 | 天平#2配变 | 绿 | 42.7356 | 重庆合川公司
170787 | 天寨#6公变 | 绿 | 162.0536 | 重庆合川公司
170788 | 天寨#5配变 | 绿 | 82.5268 | 重庆合川公司
170789 | 天寨#4配变 | 绿 | 332.9278 | 重庆合川公司
170790 | 天寨#3配变 | 绿 | 57.6052 | 重庆合川公司
170791 | 天寨#2公变 | 绿 | 83.7778 | 重庆合川公司
170792 | 天宝场柱上变 | 绿 | 80.1485 | 重庆合川公司
170793 | 天宝#5公变 | 绿 | 43.6835 | 重庆合川公司
170794 | 天宝#4公变(光伏1户) | 黄 | 37.3062 | 重庆合川公司
170795 | 天宝#3公变 | 绿 | 80.9959 | 重庆合川公司
170796 | 天宝#2公变 | 绿 | 46.0990 | 重庆合川公司
170797 | 天宝#1公变 | 绿 | 86.9789 | 重庆合川公司
170798 | 天城#5公变 | 绿 | 42.6165 | 重庆合川公司
170799 | 天城#4公变 | 绿 | 84.7536 | 重庆合川公司
170800 | 天城#3公变 | 绿 | 83.2907 | 重庆合川公司
170801 | 天城#2公变 | 绿 | 82.6165 | 重庆合川公司
170802 | 天城#1公变 | 绿 | 87.1845 | 重庆合川公司
170803 | 天佑#8公变 | 绿 | 80.0000 | 重庆合川公司
170804 | 天佑#7配变 | 绿 | 258.3619 | 重庆合川公司
170805 | 天佑#6配变 | 绿 | 86.2577 | 重庆合川公司
170806 | 天佑#5配变 | 绿 | 86.8289 | 重庆合川公司
170807 | 天佑#4配变 | 绿 | 46.7082 | 重庆合川公司
170808 | 天佑#3配变 | 绿 | 84.6485 | 重庆合川公司
170809 | 天佑#2配变 | 绿 | 87.2526 | 重庆合川公司
170810 | 天佑#1配变 | 绿 | 42.1680 | 重庆合川公司
170811 | 大马山柱上公变 | 绿 | 86.4052 | 重庆合川公司
170812 | 大阳#9配变 | 绿 | 24.6825 | 重庆合川公司
170813 | 大阳#8配变 | 绿 | 82.9320 | 重庆合川公司
170814 | 大阳#7公变（光伏） | 绿 | 40.5660 | 重庆合川公司
170815 | 大阳#6公变（光伏） | 绿 | 173.0454 | 重庆合川公司
170816 | 大阳#5公变 | 绿 | 68.3686 | 重庆合川公司
170817 | 大阳#4公变（光伏发电2户） | 黄 | 75.2402 | 重庆合川公司
170818 | 大阳#3公变(光伏1户) | 绿 | 73.3000 | 重庆合川公司
170819 | 大阳#2公变 | 黄 | 249.4670 | 重庆合川公司
170820 | 大阳#1公变(光伏1户) | 绿 | 170.1443 | 重庆合川公司
170821 | 大阳#10公变 | 绿 | 27.3990 | 重庆合川公司
170822 | 大觉#9配变 | 绿 | 83.0649 | 重庆合川公司
170823 | 大觉#8配变 | 绿 | 81.5557 | 重庆合川公司
170824 | 大觉#7配变 | 绿 | 81.4784 | 重庆合川公司
170825 | 大觉#6配变 | 绿 | 86.2753 | 重庆合川公司
170826 | 大觉#5配变 | 绿 | 82.2763 | 重庆合川公司
170827 | 大觉#4配变 | 绿 | 41.5433 | 重庆合川公司
170828 | 大觉#3配变 | 绿 | 330.0825 | 重庆合川公司
170829 | 大觉#2配变 | 绿 | 45.4866 | 重庆合川公司
170830 | 大觉#1公变 | 绿 | 43.1392 | 重庆合川公司
170831 | 大街#5公变(新) | 绿 | 194.7381 | 重庆合川公司
170832 | 大街#4柱上公变（光伏3户） | 黄 | 73.5608 | 重庆合川公司
170833 | 大街#3配变(光伏发电1户) | 黄 | 46.5021 | 重庆合川公司
170834 | 大街#2配变（光伏1户） | 绿 | 40.4129 | 重庆合川公司
170835 | 大街#1公变(新) | 绿 | 86.7887 | 重庆合川公司
170836 | 大菜园柱上变（坝大线） | 绿 | 83.9309 | 重庆合川公司
170837 | 大肚田柱上变 | 绿 | 89.2814 | 重庆合川公司
170838 | 大缺口柱上变 | 绿 | 81.7072 | 重庆合川公司
170839 | 大碾子柱上变（光伏1户） | 黄 | 70.2500 | 重庆合川公司
170840 | 大碑村#7公变 | 绿 | 336.3546 | 重庆合川公司
170841 | 大碑4#公变 | 绿 | 110.5412 | 重庆合川公司
170842 | 大碑#9柱上变 | 绿 | 81.3052 | 重庆合川公司
170843 | 大碑#8柱上公变 | 绿 | 82.0041 | 重庆合川公司
170844 | 大碑#6公变 | 绿 | 78.6742 | 重庆合川公司
170845 | 大碑#5公变（光伏1户） | 绿 | 449.9175 | 重庆合川公司
170846 | 大碑#3公变 | 绿 | 42.1356 | 重庆合川公司
170847 | 大碑#2公变 | 绿 | 87.9577 | 重庆合川公司
170848 | 大碑#1公变（光伏1户） | 绿 | 408.3299 | 重庆合川公司
170849 | 大碑#10公变 | 绿 | 141.8557 | 重庆合川公司
170850 | 大码村#2公变 | 绿 | 96.7814 | 重庆合川公司
170851 | 大码村#1公变 | 绿 | 41.2402 | 重庆合川公司
170852 | 大码#3公变 | 绿 | 85.8948 | 重庆合川公司
170853 | 大石廉租房配变 | 绿 | 376.0990 | 重庆合川公司
170854 | 大石堡柱上变 | 绿 | 86.9866 | 重庆合川公司
170855 | 大石坝柱上变 | 绿 | 79.1577 | 重庆合川公司
170856 | 大石坝柱上公变 | 绿 | 84.8186 | 重庆合川公司
170857 | 大石坝#3配变 | 黄 | 85.7856 | 重庆合川公司
170858 | 大石坝#2公变（光伏1户） | 黄 | 78.5433 | 重庆合川公司
170859 | 大石坝#1配变（光伏1户） | 黄 | 252.0000 | 重庆合川公司
170860 | 大石场镇#7配变 | 绿 | 343.6536 | 重庆合川公司
170861 | 大石场镇#6配变（光伏1户） | 绿 | 669.0103 | 重庆合川公司
170862 | 大石场镇#5配变 | 黄 | 172.8969 | 重庆合川公司
170863 | 大石场镇#4配变 | 绿 | 427.1495 | 重庆合川公司
170864 | 大石场镇#3配变 | 绿 | 334.2515 | 重庆合川公司
170865 | 大石场镇#2配变 | 绿 | 445.5103 | 重庆合川公司
170866 | 大石场镇#1配变 | 绿 | 495.9381 | 重庆合川公司
170867 | 大石供电营业所 | 绿 | 77.0619 | 重庆合川公司
170868 | 大田角柱上变（坝康二线） | 绿 | 80.1546 | 重庆合川公司
170869 | 大田坡柱上公变 | 绿 | 41.9732 | 重庆合川公司
170870 | 大田坝柱上变 | 绿 | 84.2897 | 重庆合川公司
170871 | 大田公变（游响） | 黄 | 82.6443 | 重庆合川公司
170872 | 大烂丘柱上公变 | 绿 | 40.5985 | 重庆合川公司
170873 | 大湾沱公变 | 绿 | 43.6330 | 重庆合川公司
170874 | 大湾沟柱上变 | 绿 | 84.8464 | 重庆合川公司
170875 | 大湾村充电站#2公变 | 绿 | 504.2680 | 重庆合川公司
170876 | 大湾村#1公变 | 绿 | 504.1649 | 重庆合川公司
170877 | 大油#5公变(光伏1户) | 绿 | 81.3515 | 重庆合川公司
170878 | 大油#4公变 | 绿 | 83.8876 | 重庆合川公司
170879 | 大油#3公变(光伏1户) | 黄 | 76.3722 | 重庆合川公司
170880 | 大油#2公变(光伏1户) | 绿 | 82.3536 | 重庆合川公司
170881 | 大油#1公变(光伏1户) | 黄 | 36.2237 | 重庆合川公司
170882 | 大河沟柱上变（坝康二线） | 绿 | 86.1701 | 重庆合川公司
170883 | 大河口柱上变 | 绿 | 162.3072 | 重庆合川公司
170884 | 大河口#1公变 | 绿 | 80.9371 | 重庆合川公司
170885 | 大沟村#3公变 | 黄 | 23.6979 | 重庆合川公司
170886 | 大沟村#2公变（光伏1户） | 黄 | 69.1722 | 重庆合川公司
170887 | 大沟村#1公变（光伏1户） | 绿 | 164.4041 | 重庆合川公司
170888 | 大沙土柱上变（光伏2户） | 黄 | 73.6505 | 重庆合川公司
170889 | 大沔村#9配变 | 绿 | 82.8918 | 重庆合川公司
170890 | 大沔村#8配变 | 绿 | 82.5144 | 重庆合川公司
170891 | 大沔村#7配变 | 绿 | 84.3237 | 重庆合川公司
170892 | 大沔村#6配变 | 绿 | 92.6340 | 重庆合川公司
170893 | 大沔村#5配变 | 绿 | 83.7299 | 重庆合川公司
170894 | 大沔村#4配变 | 绿 | 45.2175 | 重庆合川公司
170895 | 大沔村#2配变 | 绿 | 47.3144 | 重庆合川公司
170896 | 大沔村#1配变 | 绿 | 88.7567 | 重庆合川公司
170897 | 大沔村#12柱上公变(光伏1户) | 黄 | 66.7660 | 重庆合川公司
170898 | 大沔村#11柱上公变 | 绿 | 165.0443 | 重庆合川公司
170899 | 大沔村#10配变 | 绿 | 83.6835 | 重庆合川公司
170900 | 大沔场镇配变 | 绿 | 87.7443 | 重庆合川公司
170901 | 大沔场镇#2柱上公变 | 绿 | 86.9402 | 重庆合川公司
170902 | 大沔#13公变 | 绿 | 43.2845 | 重庆合川公司
170903 | 大池#1公变 | 绿 | 367.3897 | 重庆合川公司
170904 | 大水源柱上公变（光伏1户） | 黄 | 64.3938 | 重庆合川公司
170905 | 大毛坪柱上公变 | 绿 | 84.3021 | 重庆合川公司
170906 | 大槲里柱上变 | 绿 | 43.4990 | 重庆合川公司
170907 | 大梁#7公变（光伏1户） | 绿 | 118.5857 | 重庆合川公司
170908 | 大梁#6公变 | 绿 | 202.2680 | 重庆合川公司
170909 | 大梁#5公变（光伏1户） | 黄 | 76.7897 | 重庆合川公司
170910 | 大梁#4配变 | 绿 | 86.5969 | 重庆合川公司
170911 | 大梁#3配变 | 绿 | 92.3649 | 重庆合川公司
170912 | 大梁#2公变 | 绿 | 164.4474 | 重庆合川公司
170913 | 大梁#1配变 | 绿 | 89.7082 | 重庆合川公司
170914 | 大桥#5公变(光伏1户) | 黄 | 39.9861 | 重庆合川公司
170915 | 大桥#4公变(光伏1户) | 绿 | 41.0500 | 重庆合川公司
170916 | 大桥#3公变 | 绿 | 80.0495 | 重庆合川公司
170917 | 大桥#2配变（光伏1户） | 黄 | 158.9732 | 重庆合川公司
170918 | 大桥#1公变 | 绿 | 85.2948 | 重庆合川公司
170919 | 大桐#9公变 | 黄 | 34.6680 | 重庆合川公司
170920 | 大桐#8公变 | 黄 | 34.3649 | 重庆合川公司
170921 | 大桐#7柱上公变 | 绿 | 23.1423 | 重庆合川公司
170922 | 大桐#6柱上公变 | 绿 | 97.4680 | 重庆合川公司
170923 | 大桐#5柱上公变 | 绿 | 83.5041 | 重庆合川公司
170924 | 大桐#4配变 | 绿 | 95.0155 | 重庆合川公司
170925 | 大桐#3配变 | 绿 | 46.6820 | 重庆合川公司
170926 | 大树林公变 | 绿 | 82.0041 | 重庆合川公司
170927 | 大树堡柱上变（光伏1户） | 黄 | 73.2969 | 重庆合川公司
170928 | 大柱新农村#2柱上公变 | 绿 | 332.4175 | 重庆合川公司
170929 | 大柱新农村#1柱上公变 | 绿 | 334.3299 | 重庆合川公司
170930 | 大柱场镇#1公变（光伏5户） | 绿 | 314.9794 | 重庆合川公司
170931 | 大柱#9公变 | 绿 | 40.3340 | 重庆合川公司
170932 | 大柱#8公变 | 绿 | 46.6031 | 重庆合川公司
170933 | 大柱#7公变(光伏1户) | 绿 | 104.0113 | 重庆合川公司
170934 | 大柱#6公变（光伏发电1户） | 黄 | 74.1423 | 重庆合川公司
170935 | 大柱#5公变 | 绿 | 42.3351 | 重庆合川公司
170936 | 大柱#4公变（光伏发电1户） | 绿 | 60.3433 | 重庆合川公司
170937 | 大柱#3公变 | 绿 | 15.9227 | 重庆合川公司
170938 | 大柱#2公变（光伏发电1户） | 黄 | 38.9299 | 重庆合川公司
170939 | 大柱#1公变 | 绿 | 45.2732 | 重庆合川公司
170940 | 大柱#13公变 | 绿 | 167.4536 | 重庆合川公司
170941 | 大柱#12公变（光伏发电1户） | 黄 | 71.3835 | 重庆合川公司
170942 | 大柱#11公变(光伏1户) | 黄 | 35.7814 | 重庆合川公司
170943 | 大柱#10公变（光伏发电1户） | 黄 | 39.1247 | 重庆合川公司
170944 | 大柏树柱上变（坝大线） | 绿 | 325.7155 | 重庆合川公司
170945 | 大柏树公变（光伏1户） | 黄 | 79.7464 | 重庆合川公司
170946 | 大柏林柱上变 | 绿 | 49.0907 | 重庆合川公司
170947 | 大林桉#1公变 | 绿 | 85.0845 | 重庆合川公司
170948 | 大朝门公变 | 黄 | 84.2619 | 重庆合川公司
170949 | 大庙村公变 | 绿 | 84.6763 | 重庆合川公司
170950 | 大庙小学柱上变 | 绿 | 305.6247 | 重庆合川公司
170951 | 大峨#5公变 | 绿 | 357.9299 | 重庆合川公司
170952 | 大峨#4柱上公变 | 绿 | 86.9433 | 重庆合川公司
170953 | 大峨#3柱上公变(光伏2户) | 黄 | 34.3247 | 重庆合川公司
170954 | 大峨#2配变 | 绿 | 81.6887 | 重庆合川公司
170955 | 大峨#1公变（光伏） | 绿 | 170.7691 | 重庆合川公司
170956 | 大岭#5公变 | 黄 | 83.5412 | 重庆合川公司
170957 | 大岭#4柱上变 | 黄 | 83.3278 | 重庆合川公司
170958 | 大岭#3配变 | 黄 | 74.9526 | 重庆合川公司
170959 | 大岭#2配变 | 黄 | 84.6763 | 重庆合川公司
170960 | 大岭#1配变 | 黄 | 44.3113 | 重庆合川公司
170961 | 大岩建司#1公变 | 绿 | 516.5567 | 重庆合川公司
170962 | 大岚垭柱上变 | 绿 | 89.4423 | 重庆合川公司
170963 | 大岚#6公变 | 绿 | 85.4495 | 重庆合川公司
170964 | 大岚#5公变 | 绿 | 84.3608 | 重庆合川公司
170965 | 大岚#4配变 | 绿 | 41.6866 | 重庆合川公司
170966 | 大岚#3配变 | 绿 | 90.4660 | 重庆合川公司
170967 | 大岚#2配变 | 绿 | 69.9691 | 重庆合川公司
170968 | 大岚#1配变 | 绿 | 43.8320 | 重庆合川公司
170969 | 大山#4公变 | 绿 | 43.4979 | 重庆合川公司
170970 | 大山#3公变 | 绿 | 87.5794 | 重庆合川公司
170971 | 大山#2公变 | 绿 | 41.9624 | 重庆合川公司
170972 | 大山#1公变 | 绿 | 50.3562 | 重庆合川公司
170973 | 大屋基柱上变（光伏2户） | 绿 | 84.1010 | 重庆合川公司
170974 | 大屋基#1公变 | 绿 | 167.3423 | 重庆合川公司
170975 | 大宝柱上变(光伏1户) | 黄 | 74.6402 | 重庆合川公司
170976 | 大塘村#7公变 | 绿 | 81.7732 | 重庆合川公司
170977 | 大塘村#6公变（光伏1户） | 绿 | 53.0155 | 重庆合川公司
170978 | 大塘村#5配变 | 绿 | 82.2701 | 重庆合川公司
170979 | 大塘村#3配变 | 绿 | 42.2175 | 重庆合川公司
170980 | 大塘村#1配变 | 绿 | 47.1598 | 重庆合川公司
170981 | 大塘#4配变 | 绿 | 41.7041 | 重庆合川公司
170982 | 大塘#2公变(光伏1户) | 绿 | 131.3113 | 重庆合川公司
170983 | 大堰塘柱上公变(光伏1户) | 绿 | 65.3557 | 重庆合川公司
170984 | 大埝沟#1公变 | 绿 | 163.8969 | 重庆合川公司
170985 | 大埝抽水柱上变 | 绿 | 329.3031 | 重庆合川公司
170986 | 大垭口公变（光伏2户） | 黄 | 118.0660 | 重庆合川公司
170987 | 大垭#9公变 | 绿 | 201.6330 | 重庆合川公司
170988 | 大垭#8公变 | 绿 | 84.6021 | 重庆合川公司
170989 | 大垭#7公变 | 绿 | 40.7438 | 重庆合川公司
170990 | 大垭#6公变 | 绿 | 86.0588 | 重庆合川公司
170991 | 大垭#5公变(光伏1户) | 黄 | 33.3057 | 重庆合川公司
170992 | 大垭#4公变(光伏1户) | 绿 | 64.0000 | 重庆合川公司
170993 | 大垭#3公变 | 绿 | 207.1660 | 重庆合川公司
170994 | 大垭#2公变(光伏2户) | 黄 | 58.3722 | 重庆合川公司
170995 | 大垭#1公变（光伏2户） | 黄 | 62.9495 | 重庆合川公司
170996 | 大垭#11公变 | 绿 | 86.4144 | 重庆合川公司
170997 | 大垭#10公变 | 绿 | 42.9134 | 重庆合川公司
170998 | 大坡梁柱上变压器 | 绿 | 83.4175 | 重庆合川公司
170999 | 大坡柱上公变 | 绿 | 41.0608 | 重庆合川公司
171000 | 大坡#4柱上变 | 绿 | 80.9247 | 重庆合川公司
171001 | 大坡#3柱上公变 | 绿 | 85.6289 | 重庆合川公司
171002 | 大坡#2配变(光伏1户） | 绿 | 164.6454 | 重庆合川公司
171003 | 大坡#1配变 | 黄 | 73.9289 | 重庆合川公司
171004 | 大坟山柱上公变 | 绿 | 323.7577 | 重庆合川公司
171005 | 大坝柱上公变（小宝） | 绿 | 84.8557 | 重庆合川公司
171006 | 大土柱上变 | 绿 | 45.3072 | 重庆合川公司
171007 | 大圆堡柱上变 | 绿 | 80.5134 | 重庆合川公司
171008 | 大古凼公变 | 绿 | 40.9216 | 重庆合川公司
171009 | 大南丫#1公变 | 绿 | 45.1897 | 重庆合川公司
171010 | 大保村#9配变 | 绿 | 80.9340 | 重庆合川公司
171011 | 大保村#8配变(光伏1户) | 黄 | 76.8825 | 重庆合川公司
171012 | 大保村#7配变 | 绿 | 46.1639 | 重庆合川公司
171013 | 大保村#6配变 | 绿 | 83.2845 | 重庆合川公司
171014 | 大保村#5配变 | 绿 | 43.5938 | 重庆合川公司
171015 | 大保村#4配变 | 绿 | 84.7567 | 重庆合川公司
171016 | 大保村#3配变 | 绿 | 42.7943 | 重庆合川公司
171017 | 大保村#2配变 | 绿 | 282.1959 | 重庆合川公司
171018 | 大保村#1配变(光伏1户) | 绿 | 53.4732 | 重庆合川公司
171019 | 大保#10柱上变 | 绿 | 86.8536 | 重庆合川公司
171020 | 大佛#6公变 | 黄 | 43.5784 | 重庆合川公司
171021 | 大佛#5公变 | 黄 | 41.4660 | 重庆合川公司
171022 | 大佛#4公变（光伏1户） | 绿 | 81.0608 | 重庆合川公司
171023 | 大佛#3公变（光伏1户） | 黄 | 151.1577 | 重庆合川公司
171024 | 大佛#2公变 | 黄 | 80.6526 | 重庆合川公司
171025 | 大佛#1公变 | 绿 | 86.7423 | 重庆合川公司
171026 | 大众花园#7公变 | 绿 | 441.7938 | 重庆合川公司
171027 | 大众花园#6公变 | 绿 | 540.9072 | 重庆合川公司
171028 | 大众花园#5公变 | 绿 | 424.4175 | 重庆合川公司
171029 | 大众花园#4公变 | 绿 | 427.2320 | 重庆合川公司
171030 | 大众花园#3公变 | 绿 | 338.0124 | 重庆合川公司
171031 | 大众花园#2公变 | 绿 | 832.5361 | 重庆合川公司
171032 | 大众花园#1公配#1变 | 绿 | 530.3505 | 重庆合川公司
171033 | 大众花园#1公变 | 绿 | 523.2784 | 重庆合川公司
171034 | 大井湾柱上变 | 绿 | 83.3928 | 重庆合川公司
171035 | 大井柱上变（小华） | 绿 | 44.4644 | 重庆合川公司
171036 | 夜雨#9公变 | 绿 | 82.9938 | 重庆合川公司
171037 | 夜雨#8配变 | 绿 | 81.1969 | 重庆合川公司
171038 | 夜雨#7配变 | 绿 | 87.1505 | 重庆合川公司
171039 | 夜雨#6公变（光伏1户） | 黄 | 68.0031 | 重庆合川公司
171040 | 夜雨#5配变 | 绿 | 48.1062 | 重庆合川公司
171041 | 夜雨#4公变（光伏1户） | 绿 | 0.5320 | 重庆合川公司
171042 | 夜雨#3配变 | 绿 | 86.9603 | 重庆合川公司
171043 | 夜雨#2配变 | 绿 | 72.8546 | 重庆合川公司
171044 | 夜雨#1配变 | 绿 | 44.4613 | 重庆合川公司
171045 | 夜雨#10公变 | 绿 | 81.0794 | 重庆合川公司
171046 | 夜花丘柱上变（坝大线） | 绿 | 48.3753 | 重庆合川公司
171047 | 外渡口柱上变 | 绿 | 88.8206 | 重庆合川公司
171048 | 外寨柱上变 | 绿 | 141.8557 | 重庆合川公司
171049 | 夏大湾柱上变 | 绿 | 111.4526 | 重庆合川公司
171050 | 复兴#9柱上变 | 绿 | 85.1062 | 重庆合川公司
171051 | 复兴#8柱上变 | 绿 | 80.4268 | 重庆合川公司
171052 | 复兴#7柱上变 | 绿 | 80.6278 | 重庆合川公司
171053 | 复兴#6柱上公变 | 绿 | 124.6660 | 重庆合川公司
171054 | 复兴#5柱上公变 | 绿 | 81.9206 | 重庆合川公司
171055 | 复兴#4柱上公变 | 绿 | 82.9474 | 重庆合川公司
171056 | 复兴#3配变 | 绿 | 89.5722 | 重庆合川公司
171057 | 复兴#2公变 | 绿 | 165.6969 | 重庆合川公司
171058 | 复兴#1配变 | 绿 | 85.4278 | 重庆合川公司
171059 | 壹號院#1公配#2变 | 绿 | 504.0000 | 重庆合川公司
171060 | 壹號院#1公配#1变 | 绿 | 640.0000 | 重庆合川公司
171061 | 壹品园#1公配#1变 | 绿 | 671.1443 | 重庆合川公司
171062 | 壮金#5公变（光伏1户） | 绿 | 81.1196 | 重庆合川公司
171063 | 壮金#4公变 | 绿 | 167.4351 | 重庆合川公司
171064 | 壮金#3公变 | 绿 | 99.4969 | 重庆合川公司
171065 | 壮金#2公变 | 绿 | 137.7113 | 重庆合川公司
171066 | 壮金#1公变 | 绿 | 102.1000 | 重庆合川公司
171067 | 墩子河柱上变 | 绿 | 141.8557 | 重庆合川公司
171068 | 墩子#7公变 | 绿 | 40.7918 | 重庆合川公司
171069 | 墩子#6公变 | 黄 | 79.4062 | 重庆合川公司
171070 | 墩子#5柱上变 | 绿 | 43.3247 | 重庆合川公司
171071 | 墩子#4柱上变 | 绿 | 43.0433 | 重庆合川公司
171072 | 墩子#3配变 | 绿 | 41.7443 | 重庆合川公司
171073 | 墩子#2配变 | 绿 | 43.9773 | 重庆合川公司
171074 | 墩子#1配变 | 绿 | 46.1237 | 重庆合川公司
171075 | 墙院子柱上变压器 | 黄 | 83.1175 | 重庆合川公司
171076 | 墙院子#2公变 | 黄 | 30.2500 | 重庆合川公司
171077 | 塘湾村#4公变 | 绿 | 163.4825 | 重庆合川公司
171078 | 塘湾小学柱上变 | 绿 | 81.6454 | 重庆合川公司
171079 | 塘湾#5公变 | 绿 | 43.0680 | 重庆合川公司
171080 | 塘湾#3公变 | 绿 | 47.8077 | 重庆合川公司
171081 | 塘湾#2公变 | 绿 | 48.2175 | 重庆合川公司
171082 | 塘湾#1公变 | 绿 | 45.2082 | 重庆合川公司
171083 | 塘沽村#8柱上公变 | 绿 | 162.1928 | 重庆合川公司
171084 | 塘沽村#7柱上公变 | 绿 | 93.2557 | 重庆合川公司
171085 | 塘沽村#5公变（光伏1户） | 绿 | 80.4948 | 重庆合川公司
171086 | 塘沽村#4公变 | 绿 | 90.7258 | 重庆合川公司
171087 | 塘沽村#3配变 | 绿 | 48.0845 | 重庆合川公司
171088 | 塘沽村#2配变（光伏2户） | 黄 | 181.4351 | 重庆合川公司
171089 | 塘沽村#1配变(光伏1户) | 绿 | 41.1629 | 重庆合川公司
171090 | 塘沽#9公变（光伏1户） | 绿 | 164.6268 | 重庆合川公司
171091 | 塘沽#11公变（光伏1户） | 黄 | 156.0227 | 重庆合川公司
171092 | 塘沽#10公变 | 绿 | 175.0495 | 重庆合川公司
171093 | 塘庙#6配变 | 绿 | 83.5814 | 重庆合川公司
171094 | 塘庙#5配变 | 绿 | 45.6227 | 重庆合川公司
171095 | 塘庙#4配变 | 黄 | 78.0546 | 重庆合川公司
171096 | 塘庙#3公变（光伏1户） | 黄 | 72.4567 | 重庆合川公司
171097 | 塘庙#2配变 | 绿 | 82.6412 | 重庆合川公司
171098 | 塘庙#1配变 | 绿 | 86.5196 | 重庆合川公司
171099 | 塘坝#3公变 | 绿 | 339.4412 | 重庆合川公司
171100 | 塘坝#2公变(光伏1户） | 黄 | 77.1206 | 重庆合川公司
171101 | 塘坝#1公变(光伏1户） | 黄 | 129.2948 | 重庆合川公司
171102 | 塘古村#6配变 | 绿 | 91.5979 | 重庆合川公司
171103 | 塔湾公变 | 绿 | 89.6804 | 重庆合川公司
171104 | 塔梁#4柱上公变 | 绿 | 83.2907 | 重庆合川公司
171105 | 塔梁#3柱上公变 | 绿 | 95.0948 | 重庆合川公司
171106 | 塔梁#2配变 | 绿 | 55.7505 | 重庆合川公司
171107 | 塔梁#1配变 | 绿 | 81.9361 | 重庆合川公司
171108 | 塔儿坡柱上变(光伏1户) | 绿 | 143.5320 | 重庆合川公司
171109 | 堵水坝柱上公变 | 绿 | 42.4216 | 重庆合川公司
171110 | 堰沟田柱上变（光伏3户） | 黄 | 145.1887 | 重庆合川公司
171111 | 堰塘湾柱上变 | 绿 | 68.5371 | 重庆合川公司
171112 | 堰塘坎柱上公变 | 绿 | 83.7485 | 重庆合川公司
171113 | 堰城村#4公变 | 绿 | 83.0557 | 重庆合川公司
171114 | 堰城村#3公变 | 黄 | 235.1691 | 重庆合川公司
171115 | 堰口柱上变 | 绿 | 276.9897 | 重庆合川公司
171116 | 堰口2柱上变 | 绿 | 41.7505 | 重庆合川公司
171117 | 堰口#6公变 | 绿 | 160.8103 | 重庆合川公司
171118 | 堰口#5公变 | 绿 | 172.1155 | 重庆合川公司
171119 | 堰口#4公变 | 绿 | 79.4902 | 重庆合川公司
171120 | 堰口#3公变 | 绿 | 211.2969 | 重庆合川公司
171121 | 堰口#2公变 | 绿 | 164.6206 | 重庆合川公司
171122 | 堰口#1公变 | 绿 | 189.1031 | 重庆合川公司
171123 | 埝渡村#1配变 | 绿 | 75.8979 | 重庆合川公司
171124 | 埝渡3#柱上公变 | 绿 | 88.5237 | 重庆合川公司
171125 | 埝渡2#柱上公变 | 绿 | 93.2289 | 重庆合川公司
171126 | 埝塘湾#2公变 | 绿 | 361.4557 | 重庆合川公司
171127 | 埝塘湾#1公变 | 绿 | 351.3485 | 重庆合川公司
171128 | 埝塘村#5公变 S20-100kVA | 绿 | 87.1041 | 重庆合川公司
171129 | 埝塘村#4配变 | 绿 | 87.7897 | 重庆合川公司
171130 | 埝塘村#3配变 | 绿 | 167.7897 | 重庆合川公司
171131 | 埝塘村#2配变 | 绿 | 82.0242 | 重庆合川公司
171132 | 埝塘村#1公变 S20-100kVA | 绿 | 86.4546 | 重庆合川公司
171133 | 城门洞柱上变 | 绿 | 89.4351 | 重庆合川公司
171134 | 城门柱上变 | 绿 | 83.6526 | 重庆合川公司
171135 | 城尚城#4公变 | 绿 | 422.9639 | 重庆合川公司
171136 | 城尚城#3公变 | 绿 | 662.9639 | 重庆合川公司
171137 | 城尚城#2公变 | 绿 | 661.7113 | 重庆合川公司
171138 | 城尚城#1公配#4变 | 绿 | 673.8969 | 重庆合川公司
171139 | 城尚城#1公配#3变 | 绿 | 674.0515 | 重庆合川公司
171140 | 城尚城#1公配#2变 | 绿 | 427.4485 | 重庆合川公司
171141 | 城尚城#1公配#1变 | 绿 | 422.4227 | 重庆合川公司
171142 | 城尚城#1公变 | 绿 | 661.7113 | 重庆合川公司
171143 | 埂石坝柱上公变(光伏2户） | 黄 | 59.7454 | 重庆合川公司
171144 | 垮院墙柱上变 | 绿 | 82.3474 | 重庆合川公司
171145 | 垮堰塘柱上变 | 绿 | 88.5361 | 重庆合川公司
171146 | 垮坟柱上变 | 绿 | 388.4124 | 重庆合川公司
171147 | 垭口柱上变（坝康二线） | 绿 | 85.3474 | 重庆合川公司
171148 | 垭口#9公变 | 绿 | 81.9361 | 重庆合川公司
171149 | 垭口#8公变 | 绿 | 80.1639 | 重庆合川公司
171150 | 垭口#7公变 | 绿 | 82.0660 | 重庆合川公司
171151 | 垭口#6公变 | 绿 | 80.9897 | 重庆合川公司
171152 | 垭口#5公变 | 绿 | 82.4773 | 重庆合川公司
171153 | 垭口#4公变（光伏1户） | 绿 | 82.7495 | 重庆合川公司
171154 | 垭口#3公变 | 绿 | 94.0381 | 重庆合川公司
171155 | 垭口#2公变 | 绿 | 85.5361 | 重庆合川公司
171156 | 垭口#1公变 | 绿 | 84.6639 | 重庆合川公司
171157 | 垭口#11公变 | 绿 | 82.7959 | 重庆合川公司
171158 | 垭口#10公变 | 绿 | 80.6526 | 重庆合川公司
171159 | 坳田柱上变(光伏1户) | 绿 | 80.5691 | 重庆合川公司
171160 | 坟湾柱上变（坝大线） | 绿 | 177.0227 | 重庆合川公司
171161 | 坟湾#2公变 | 绿 | 81.2649 | 重庆合川公司
171162 | 坟山堡柱上变(光伏1户) | 黄 | 70.0072 | 重庆合川公司
171163 | 坟园院公变 | 黄 | 92.7206 | 重庆合川公司
171164 | 坟园院#2公变 | 黄 | 81.0144 | 重庆合川公司
171165 | 坝湾村1#公变 | 绿 | 85.2979 | 重庆合川公司
171166 | 坝湾#2柱上公变 | 绿 | 82.3536 | 重庆合川公司
171167 | 坝子街道柱上变 | 绿 | 335.7113 | 重庆合川公司
171168 | 坝子#2公配#4变 | 绿 | 504.0000 | 重庆合川公司
171169 | 坝子#2公配#2变 | 绿 | 536.0619 | 重庆合川公司
171170 | 坝子#2公配#1变 | 绿 | 527.4227 | 重庆合川公司
171171 | 坝子#1公配#3变 | 绿 | 425.2835 | 重庆合川公司
171172 | 坝子#1公配#2变 | 绿 | 418.3247 | 重庆合川公司
171173 | 坝子#1公配#1变 | 绿 | 528.5773 | 重庆合川公司
171174 | 坐井沟柱上变 | 绿 | 82.3799 | 重庆合川公司
171175 | 地税局生活#1公变-高程：215.42 | 绿 | 345.9794 | 重庆合川公司
171176 | 地中海岸#7公配#1变 | 绿 | 659.3918 | 重庆合川公司
171177 | 地中海岸#5公配#3变 | 绿 | 755.8557 | 重庆合川公司
171178 | 地中海岸#5公配#2变 | 绿 | 664.4948 | 重庆合川公司
171179 | 地中海岸#5公配#1变 | 绿 | 664.4948 | 重庆合川公司
171180 | 地中海岸#3公配#4变 | 绿 | 640.0000 | 重庆合川公司
171181 | 地中海岸#3公配#1变 | 绿 | 640.0000 | 重庆合川公司
171182 | 地中海岸#1公配#4变 | 绿 | 431.8969 | 重庆合川公司
171183 | 地中海岸#1公配#3变 | 绿 | 422.9485 | 重庆合川公司
171184 | 地中海岸#1公配#2变 | 绿 | 432.1031 | 重庆合川公司
171185 | 地中海岸#1公配#1变 | 绿 | 418.2474 | 重庆合川公司
171186 | 圣灯#9公变(光伏1户） | 绿 | 81.1505 | 重庆合川公司
171187 | 圣灯#8公变 | 绿 | 43.8165 | 重庆合川公司
171188 | 圣灯#7公变 | 绿 | 41.4103 | 重庆合川公司
171189 | 圣灯#6公变 | 绿 | 47.8247 | 重庆合川公司
171190 | 圣灯#5公变 | 绿 | 22.9443 | 重庆合川公司
171191 | 圣灯#4公变 | 绿 | 86.6186 | 重庆合川公司
171192 | 圣灯#3公变 | 绿 | 42.3273 | 重庆合川公司
171193 | 圣灯#2公变 | 绿 | 43.1995 | 重庆合川公司
171194 | 圣灯#1公变 | 绿 | 164.9918 | 重庆合川公司
171195 | 圣灯#10公变 | 绿 | 85.7155 | 重庆合川公司
171196 | 圣源小区#1公变 | 绿 | 322.3134 | 重庆合川公司
171197 | 圣明村#1公变 | 绿 | 144.3711 | 重庆合川公司
171198 | 圣明#4柱上公变(光伏1户） | 绿 | 80.4918 | 重庆合川公司
171199 | 圣明#3柱上公变 | 黄 | 74.8629 | 重庆合川公司
171200 | 土门#2公变 | 绿 | 91.5206 | 重庆合川公司
171201 | 土门#1公变 | 绿 | 169.3959 | 重庆合川公司
171202 | 土沟村#3配变（光伏1户） | 绿 | 82.6876 | 重庆合川公司
171203 | 土沟#5公变 | 绿 | 80.2629 | 重庆合川公司
171204 | 土沟#4公变 | 绿 | 80.5165 | 重庆合川公司
171205 | 土沟#2公变 | 绿 | 58.3742 | 重庆合川公司
171206 | 土桥子柱上变 | 绿 | 261.1340 | 重庆合川公司
171207 | 土桥关柱上公变(光伏1户) | 黄 | 74.2598 | 重庆合川公司
171208 | 土宗庙柱上变 | 绿 | 280.2268 | 重庆合川公司
171209 | 土墙院柱上变 | 绿 | 151.0969 | 重庆合川公司
171210 | 土墙湾柱上变（小宝） | 黄 | 146.4134 | 重庆合川公司
171211 | 土城村#3配变 | 绿 | 80.3155 | 重庆合川公司
171212 | 土城#4柱上变 | 黄 | 89.4546 | 重庆合川公司
171213 | 土城#2公变 | 黄 | 94.6784 | 重庆合川公司
171214 | 土城#1公变 | 黄 | 82.6753 | 重庆合川公司
171215 | 土垭#4配变 | 绿 | 40.7948 | 重庆合川公司
171216 | 土垭#3配变 | 绿 | 91.8237 | 重庆合川公司
171217 | 土垭#2公变（光伏1户） | 黄 | 36.6474 | 重庆合川公司
171218 | 土垭#1配变 | 绿 | 42.5887 | 重庆合川公司
171219 | 土地堡柱上变（光伏2户） | 黄 | 58.8670 | 重庆合川公司
171220 | 土地垭柱上公变 | 绿 | 86.8289 | 重庆合川公司
171221 | 圆通寺柱上变 | 绿 | 40.0062 | 重庆合川公司
171222 | 圆木桥柱上变 | 绿 | 69.0928 | 重庆合川公司
171223 | 国际城#3公配#3变 | 绿 | 658.6495 | 重庆合川公司
171224 | 国际城#3公配#2变 | 绿 | 400.0000 | 重庆合川公司
171225 | 国际城#3公配#1变 | 绿 | 666.1031 | 重庆合川公司
171226 | 国际城#2公配#1变 | 绿 | 640.0000 | 重庆合川公司
171227 | 国际城#1公配#4变 | 绿 | 640.0000 | 重庆合川公司
171228 | 国际城#1公配#1变 | 绿 | 640.0000 | 重庆合川公司
171229 | 国富街柱上变 | 绿 | 289.6804 | 重庆合川公司
171230 | 国富街3号柱上变 | 绿 | 333.8680 | 重庆合川公司
171231 | 国富街2号柱上变 | 绿 | 344.5258 | 重庆合川公司
171232 | 围子坟柱上变 | 绿 | 83.2784 | 重庆合川公司
171233 | 困牛村#2公变 | 绿 | 42.5330 | 重庆合川公司
171234 | 困牛村#1公变(光伏1户) | 绿 | 45.6567 | 重庆合川公司
171235 | 困牛#5公变 | 绿 | 43.0742 | 重庆合川公司
171236 | 困牛#4公变 | 绿 | 83.9804 | 重庆合川公司
171237 | 困牛#3公变（光伏1户） | 黄 | 78.3701 | 重庆合川公司
171238 | 困佛村#6公变 | 绿 | 47.0299 | 重庆合川公司
171239 | 困佛村#3配变 | 绿 | 82.8330 | 重庆合川公司
171240 | 困佛村#2配变(光伏1户) | 绿 | 65.1784 | 重庆合川公司
171241 | 困佛村#1公变（光伏1户） | 绿 | 52.5876 | 重庆合川公司
171242 | 困佛#5配变 | 绿 | 87.1753 | 重庆合川公司
171243 | 困佛#4配变 | 绿 | 82.8918 | 重庆合川公司
171244 | 园块土柱上公变（光伏1户） | 黄 | 80.3031 | 重庆合川公司
171245 | 园区还迁房#1公变-高程 :213.37 | 绿 | 276.5567 | 重庆合川公司
171246 | 团结#5柱上变 | 绿 | 90.8773 | 重庆合川公司
171247 | 团结#4配变 | 绿 | 186.0103 | 重庆合川公司
171248 | 团结#3配变 | 黄 | 70.4619 | 重庆合川公司
171249 | 团结#2配变 | 绿 | 43.4670 | 重庆合川公司
171250 | 团结#1公变(光伏1户） | 黄 | 79.3072 | 重庆合川公司
171251 | 团湾2#公变 | 绿 | 166.4577 | 重庆合川公司
171252 | 团湾#6公变(光伏2户) | 黄 | 65.5351 | 重庆合川公司
171253 | 团湾#5公变 | 绿 | 82.6784 | 重庆合川公司
171254 | 团湾#4柱上公变(光伏2户) | 黄 | 66.2031 | 重庆合川公司
171255 | 团湾#3公变 | 绿 | 83.9186 | 重庆合川公司
171256 | 团湾#1公变(光伏1户) | 黄 | 60.6072 | 重庆合川公司
171257 | 团房#4公变 | 绿 | 80.7515 | 重庆合川公司
171258 | 团房#3公变（光伏1户） | 黄 | 78.4041 | 重庆合川公司
171259 | 团房#2公变 | 绿 | 86.5629 | 重庆合川公司
171260 | 团房#1公变 | 绿 | 93.5433 | 重庆合川公司
171261 | 团山堡柱上公变 | 黄 | 64.7356 | 重庆合川公司
171262 | 团山#3配变 | 绿 | 83.1979 | 重庆合川公司
171263 | 团山#2配变（光伏1户） | 绿 | 41.1969 | 重庆合川公司
171264 | 团山#1配变 | 绿 | 15.0804 | 重庆合川公司
171265 | 回龙桥 | 绿 | 71.0485 | 重庆合川公司
171266 | 回龙寺柱上变 | 绿 | 161.9887 | 重庆合川公司
171267 | 四火#5公变(光伏1户) | 黄 | 149.0918 | 重庆合川公司
171268 | 四火#4公变 | 绿 | 80.4995 | 重庆合川公司
171269 | 四火#3公变 | 绿 | 47.2526 | 重庆合川公司
171270 | 四火#2公变 | 绿 | 45.7881 | 重庆合川公司
171271 | 四火#1公变(光伏1户) | 绿 | 40.0649 | 重庆合川公司
171272 | 四河头柱上变（光伏2户） | 绿 | 60.0206 | 重庆合川公司
171273 | 四方碑公变 | 绿 | 83.2660 | 重庆合川公司
171274 | 四方井柱上变（游响） | 黄 | 82.5361 | 重庆合川公司
171275 | 四方井柱上变（小宝） | 绿 | 70.0031 | 重庆合川公司
171276 | 四方井#2柱上变 | 黄 | 81.9485 | 重庆合川公司
171277 | 四季花都#2配变 | 绿 | 254.7732 | 重庆合川公司
171278 | 四季花都#1配变 | 绿 | 324.3763 | 重庆合川公司
171279 | 四季花城#1公配室#3变 | 绿 | 406.2010 | 重庆合川公司
171280 | 四季花城#1公配室#2变 | 绿 | 411.4278 | 重庆合川公司
171281 | 四季花城#1公配室#1变 | 绿 | 519.0928 | 重庆合川公司
171282 | 四堡#4公变 | 绿 | 41.2278 | 重庆合川公司
171283 | 四堡#3公变 | 绿 | 125.1608 | 重庆合川公司
171284 | 四堡#2公变 | 绿 | 81.7196 | 重庆合川公司
171285 | 四堡#1配变 | 绿 | 42.5237 | 重庆合川公司
171286 | 四合#2配变（光伏1户） | 绿 | 19.0000 | 重庆合川公司
171287 | 四合#1配变 | 绿 | 41.3082 | 重庆合川公司
171288 | 四十挑柱上变 | 绿 | 82.0938 | 重庆合川公司
171289 | 嘉陵街口#2公变-高程：214.7 | 绿 | 278.5361 | 重庆合川公司
171290 | 嘉陵街#2公变-高程：215.6 | 绿 | 423.0412 | 重庆合川公司
171291 | 嘉陵街#1公变-高程：215.6 | 绿 | 371.8763 | 重庆合川公司
171292 | 嘉陵江大桥#7公变 | 绿 | 412.4742 | 重庆合川公司
171293 | 嘉鑫花园#5公变 | 绿 | 546.7835 | 重庆合川公司
171294 | 嘉禾苑#1公变 | 绿 | 167.0144 | 重庆合川公司
171295 | 嘉福花园小区（箱） | 绿 | 679.3897 | 重庆合川公司
171296 | 嘉滨路金龙桥#7公变-高程:213.26 | 绿 | 308.4124 | 重庆合川公司
171297 | 嘉滨路水电局#1公变 | 绿 | 342.6144 | 重庆合川公司
171298 | 嘉滨路水塔#2公变-高程：213.78 | 绿 | 269.4804 | 重庆合川公司
171299 | 嘉滨路市政府家属院#5公变-高程：215.41 | 绿 | 350.5320 | 重庆合川公司
171300 | 嘉汇苑#1公配#2变 | 绿 | 332.0773 | 重庆合川公司
171301 | 嘉汇苑#1公配#1变 | 绿 | 332.3402 | 重庆合川公司
171302 | 嘉晟华府#3公配#1变 | 绿 | 504.0000 | 重庆合川公司
171303 | 嘉晟华府#2公配#1变 | 绿 | 640.0000 | 重庆合川公司
171304 | 嘉晟华府#1公配#4变 | 绿 | 640.0000 | 重庆合川公司
171305 | 嘉晟华府#1公配#3变 | 绿 | 542.4948 | 重庆合川公司
171306 | 嘉晟华府#1公配#1变 | 绿 | 532.1443 | 重庆合川公司
171307 | 嘉悦湾#1公配#4变 | 绿 | 520.2268 | 重庆合川公司
171308 | 嘉悦湾#1公配#3变 | 绿 | 521.1546 | 重庆合川公司
171309 | 嘉悦湾#1公配#2变 | 绿 | 524.1031 | 重庆合川公司
171310 | 嘉悦湾#1公配#1变 | 绿 | 524.1031 | 重庆合川公司
171311 | 喻家桥柱上变 | 绿 | 80.0186 | 重庆合川公司
171312 | 喻家新村#1公变 | 绿 | 164.2742 | 重庆合川公司
171313 | 喻家场镇公变(光伏1户) | 绿 | 324.8495 | 重庆合川公司
171314 | 喻家#9公变 | 绿 | 87.3948 | 重庆合川公司
171315 | 喻家#8公变 | 绿 | 85.0103 | 重庆合川公司
171316 | 喻家#7公变 | 绿 | 81.7505 | 重庆合川公司
171317 | 喻家#6公变 | 绿 | 163.2722 | 重庆合川公司
171318 | 喻家#5公变 | 绿 | 168.4557 | 重庆合川公司
171319 | 喻家#4柱上变(光伏1户) | 绿 | 52.3289 | 重庆合川公司
171320 | 喻家#3公变 | 绿 | 169.6062 | 重庆合川公司
171321 | 喻家#2柱上变 | 绿 | 43.4887 | 重庆合川公司
171322 | 喻家#1柱上变 | 绿 | 91.6196 | 重庆合川公司
171323 | 喻家#11柱上变 | 绿 | 41.2093 | 重庆合川公司
171324 | 喻家#10柱上变 | 绿 | 84.3454 | 重庆合川公司
171325 | 喊天堡柱上变（小宝） | 绿 | 176.8124 | 重庆合川公司
171326 | 啤酒厂配变 | 绿 | 587.1588 | 重庆合川公司
171327 | 唐院柱上公变 | 绿 | 84.5804 | 重庆合川公司
171328 | 唐桥#5公变(光伏发电1户) | 黄 | 71.2753 | 重庆合川公司
171329 | 唐桥#4柱上公变 | 绿 | 89.0062 | 重庆合川公司
171330 | 唐桥#3配变(光伏1户) | 绿 | 58.5918 | 重庆合川公司
171331 | 唐桥#2公变（光伏1户） | 黄 | 73.3598 | 重庆合川公司
171332 | 唐房湾公变（光伏1户） | 黄 | 69.2309 | 重庆合川公司
171333 | 唐家院柱上变（游响）（光伏1户） | 黄 | 77.4376 | 重庆合川公司
171334 | 唐家湾柱上变（游响） | 黄 | 83.6835 | 重庆合川公司
171335 | 唐家湾柱上公变 | 绿 | 80.1082 | 重庆合川公司
171336 | 唐家沱柱上变 | 绿 | 86.6557 | 重庆合川公司
171337 | 唐家力山柱上变 | 绿 | 175.0567 | 重庆合川公司
171338 | 唐家#9公变 | 绿 | 90.7876 | 重庆合川公司
171339 | 唐家#8配变 | 绿 | 83.6928 | 重庆合川公司
171340 | 唐家#7配变 | 绿 | 53.4979 | 重庆合川公司
171341 | 唐家#6公变（光伏2户） | 黄 | 65.9804 | 重庆合川公司
171342 | 唐家#5公变（光伏2户） | 黄 | 72.0639 | 重庆合川公司
171343 | 唐家#4公变 | 绿 | 203.3361 | 重庆合川公司
171344 | 唐家#3公变 | 绿 | 87.9608 | 重庆合川公司
171345 | 唐家#2配变 | 绿 | 68.6144 | 重庆合川公司
171346 | 唐家#1配变（光伏2户） | 绿 | 34.0794 | 重庆合川公司
171347 | 唐家#10公变 | 绿 | 87.8402 | 重庆合川公司
171348 | 响铃村#6配变 | 绿 | 82.2639 | 重庆合川公司
171349 | 响铃村#5配变 | 绿 | 44.1866 | 重庆合川公司
171350 | 响铃村#4配变 | 绿 | 84.0392 | 重庆合川公司
171351 | 响铃村#3配变 | 绿 | 170.8866 | 重庆合川公司
171352 | 响铃村#2配变 | 绿 | 83.4763 | 重庆合川公司
171353 | 响铃村#1配变 | 绿 | 80.9247 | 重庆合川公司
171354 | 响铃#9公变 | 绿 | 141.8557 | 重庆合川公司
171355 | 响铃#8柱上变 | 绿 | 81.4258 | 重庆合川公司
171356 | 响铃#7公变 | 绿 | 83.2010 | 重庆合川公司
171357 | 响水柱上变（游响） | 黄 | 111.6330 | 重庆合川公司
171358 | 响水岩水库柱上变(光伏1户) | 绿 | 136.6454 | 重庆合川公司
171359 | 响塘柱上变 | 绿 | 164.6515 | 重庆合川公司
171360 | 响堂村#4公变 | 绿 | 84.4753 | 重庆合川公司
171361 | 响堂村#3公变 | 绿 | 89.0990 | 重庆合川公司
171362 | 响堂村#2公变 | 绿 | 83.8876 | 重庆合川公司
171363 | 响堂村#1公变 | 绿 | 88.7804 | 重庆合川公司
171364 | 和顺小区#3公配#3变 | 绿 | 412.2165 | 重庆合川公司
171365 | 和顺小区#3公配#2变 | 绿 | 640.0000 | 重庆合川公司
171366 | 和顺小区#2公配#4变 | 绿 | 640.0000 | 重庆合川公司
171367 | 和顺小区#2公配#2变 | 绿 | 640.0000 | 重庆合川公司
171368 | 和顺小区#1公配#2变 | 绿 | 504.0000 | 重庆合川公司
171369 | 和谐新村#1箱变 | 绿 | 443.2371 | 重庆合川公司
171370 | 和平街#1公变 | 绿 | 462.9196 | 重庆合川公司
171371 | 和平小区#1公变 | 绿 | 243.9052 | 重庆合川公司
171372 | 和尚坡#1公变 | 绿 | 41.8309 | 重庆合川公司
171373 | 和安#5公变（光伏1户） | 黄 | 72.3330 | 重庆合川公司
171374 | 和安#4公变 | 绿 | 84.7443 | 重庆合川公司
171375 | 和安#3公变 | 绿 | 84.7722 | 重庆合川公司
171376 | 和安#2公变（光伏1户） | 黄 | 60.9237 | 重庆合川公司
171377 | 和安#1公变 | 绿 | 81.2928 | 重庆合川公司
171378 | 和乐香都配变 | 绿 | 171.6598 | 重庆合川公司
171379 | 周德华小区配变 | 绿 | 281.1155 | 重庆合川公司
171380 | 周家院柱上变(光伏2户） | 黄 | 151.2366 | 重庆合川公司
171381 | 周家登柱上变 | 绿 | 86.0588 | 重庆合川公司
171382 | 周家湾柱上公变 | 绿 | 90.0670 | 重庆合川公司
171383 | 周家沟柱上公变 | 绿 | 80.3557 | 重庆合川公司
171384 | 周家庄#1公配#2变 | 绿 | 504.0000 | 重庆合川公司
171385 | 周家庄#1公配#1变 | 绿 | 530.4536 | 重庆合川公司
171386 | 周家岩柱上变 | 绿 | 64.0907 | 重庆合川公司
171387 | 周家坡柱上公变 | 绿 | 41.3010 | 重庆合川公司
171388 | 呙坝#5公变(光伏1户) | 黄 | 78.1381 | 重庆合川公司
171389 | 呙坝#4公变 | 绿 | 85.1371 | 重庆合川公司
171390 | 呙坝#3公变 | 绿 | 82.1309 | 重庆合川公司
171391 | 呙坝#2公变 | 绿 | 43.4948 | 重庆合川公司
171392 | 呙坝#1公变 | 绿 | 70.3216 | 重庆合川公司
171393 | 告花岩柱上变 | 绿 | 84.6763 | 重庆合川公司
171394 | 吴井全合伙房公变 | 绿 | 260.0876 | 重庆合川公司
171395 | 君陶街柱上变 | 绿 | 388.1526 | 重庆合川公司
171396 | 吕家院柱上变 | 绿 | 82.3598 | 重庆合川公司
171397 | 向阳横街配变 | 绿 | 595.6082 | 重庆合川公司
171398 | 向家院子公变 | 黄 | 166.0402 | 重庆合川公司
171399 | 向家石坝柱上变 | 绿 | 88.3799 | 重庆合川公司
171400 | 向家湾#1公变 | 绿 | 40.9938 | 重庆合川公司
171401 | 后门岗柱上变 | 绿 | 320.0928 | 重庆合川公司
171402 | 后街柱上变 | 绿 | 375.4639 | 重庆合川公司
171403 | 后湾柱上公变 | 绿 | 80.9155 | 重庆合川公司
171404 | 后坎柱上公变 | 绿 | 64.1082 | 重庆合川公司
171405 | 名门江山#2公配#3变 | 绿 | 709.6495 | 重庆合川公司
171406 | 名门江山#2公配#2变 | 绿 | 682.6062 | 重庆合川公司
171407 | 名门江山#2公配#1变 | 绿 | 695.7691 | 重庆合川公司
171408 | 名门江山#1公配#4变 | 绿 | 359.1856 | 重庆合川公司
171409 | 名门江山#1公配#3变 | 绿 | 683.1258 | 重庆合川公司
171410 | 名门江山#1公配#2变 | 绿 | 686.8124 | 重庆合川公司
171411 | 名门江山#1公配#1变 | 绿 | 670.6062 | 重庆合川公司
171412 | 名都小区#2公变 | 绿 | 329.5381 | 重庆合川公司
171413 | 名仕景园#2公配#1变 | 绿 | 421.2165 | 重庆合川公司
171414 | 名仕景园#1公配#1变 | 绿 | 527.9794 | 重庆合川公司
171415 | 名仕景园#1公变 | 绿 | 540.5155 | 重庆合川公司
171416 | 名仕新寓#1公配#1变 | 绿 | 463.3557 | 重庆合川公司
171417 | 名人丽都#4公变 | 绿 | 547.7732 | 重庆合川公司
171418 | 名人丽都#3公变 | 绿 | 603.0103 | 重庆合川公司
171419 | 名人丽都#2公配#1变 | 绿 | 1121.1959 | 重庆合川公司
171420 | 名人丽都#1公配#1变 | 绿 | 621.7320 | 重庆合川公司
171421 | 同心村#6柱上公变 | 绿 | 81.0062 | 重庆合川公司
171422 | 同心#8公变 | 绿 | 44.2722 | 重庆合川公司
171423 | 同心#7公变 | 绿 | 82.4701 | 重庆合川公司
171424 | 同心#5公变（光伏2户） | 黄 | 69.3670 | 重庆合川公司
171425 | 同心#4公变 | 绿 | 83.0495 | 重庆合川公司
171426 | 同心#3柱上公变 | 绿 | 45.4866 | 重庆合川公司
171427 | 同心#2公变（光伏1户） | 黄 | 38.4907 | 重庆合川公司
171428 | 同心#1公变（光伏1户） | 黄 | 57.4402 | 重庆合川公司
171429 | 吊钟寺柱上变 | 绿 | 70.3031 | 重庆合川公司
171430 | 吊角梁柱上公变 | 绿 | 85.3660 | 重庆合川公司
171431 | 吊杯公变 | 黄 | 85.6536 | 重庆合川公司
171432 | 吉福村#5公变 | 绿 | 327.0887 | 重庆合川公司
171433 | 吉福#9公变 | 绿 | 86.8165 | 重庆合川公司
171434 | 吉福#8配变 | 绿 | 81.9794 | 重庆合川公司
171435 | 吉福#7配变 | 绿 | 57.2639 | 重庆合川公司
171436 | 吉福#6配变 | 黄 | 121.1588 | 重庆合川公司
171437 | 吉福#4配变 | 绿 | 84.2186 | 重庆合川公司
171438 | 吉福#3配变（光伏发电3户） | 黄 | 344.6907 | 重庆合川公司
171439 | 吉福#2配变 | 黄 | 79.2918 | 重庆合川公司
171440 | 吉福#1配变 | 黄 | 48.9732 | 重庆合川公司
171441 | 吉福#15公变 | 绿 | 39.0268 | 重庆合川公司
171442 | 吉福#14公变 | 黄 | 77.2536 | 重庆合川公司
171443 | 吉福#13公变 | 黄 | 68.5010 | 重庆合川公司
171444 | 吉福#12公变（光伏发电1户） | 绿 | 105.0000 | 重庆合川公司
171445 | 吉福#11公变（光伏发电1户） | 绿 | 89.0835 | 重庆合川公司
171446 | 吉福#10柱上公变 | 黄 | 73.4093 | 重庆合川公司
171447 | 合隆场镇#6公变 | 绿 | 374.8660 | 重庆合川公司
171448 | 合隆场镇#5公变 | 绿 | 258.3299 | 重庆合川公司
171449 | 合隆场镇#4公变 | 绿 | 259.5711 | 重庆合川公司
171450 | 合隆场镇#3公变 | 绿 | 273.7010 | 重庆合川公司
171451 | 合隆场镇#2公变（光伏1户） | 绿 | 555.4639 | 重庆合川公司
171452 | 合隆场镇#1公变 | 绿 | 438.2887 | 重庆合川公司
171453 | 合阳大桥公变 | 绿 | 90.4041 | 重庆合川公司
171454 | 合阳中学#1公变 | 绿 | 516.7835 | 重庆合川公司
171455 | 合肖路#2配变 | 绿 | 567.1959 | 重庆合川公司
171456 | 合洲集资房#1公变 | 绿 | 686.4330 | 重庆合川公司
171457 | 合洲商住楼#1公配#1变 | 绿 | 566.3814 | 重庆合川公司
171458 | 合林村#3配变 | 绿 | 54.3330 | 重庆合川公司
171459 | 合林#4公变 | 黄 | 23.5062 | 重庆合川公司
171460 | 合林#2公变(光伏2户） | 绿 | 168.6845 | 重庆合川公司
171461 | 合林#1公变 | 绿 | 25.3196 | 重庆合川公司
171462 | 合川草街廉租房2#柱上变 | 绿 | 257.8454 | 重庆合川公司
171463 | 合川草街廉租房1#柱上变 | 绿 | 367.2082 | 重庆合川公司
171464 | 合川中学家属院#1公变 | 绿 | 423.6753 | 重庆合川公司
171465 | 合寨村#6公变 | 黄 | 138.3505 | 重庆合川公司
171466 | 合寨村#5公变 | 黄 | 149.3278 | 重庆合川公司
171467 | 合寨村#4公变 | 黄 | 76.6845 | 重庆合川公司
171468 | 合寨村#3配变 | 黄 | 87.2155 | 重庆合川公司
171469 | 合寨#2配变（光伏2户） | 黄 | 142.7608 | 重庆合川公司
171470 | 合寨#1配变（光伏1户） | 黄 | 62.7608 | 重庆合川公司
171471 | 合四中公变 | 绿 | 351.2124 | 重庆合川公司
171472 | 司立丫柱上公变 | 绿 | 82.5979 | 重庆合川公司
171473 | 号口大田柱上变 | 绿 | 88.6351 | 重庆合川公司
171474 | 叶子溪粮站#2公变 | 绿 | 83.2629 | 重庆合川公司
171475 | 叶子溪粮站#1公变 | 绿 | 84.7660 | 重庆合川公司
171476 | 台山#3柱上公变 | 绿 | 87.5433 | 重庆合川公司
171477 | 台山#2配变 | 绿 | 83.5134 | 重庆合川公司
171478 | 台山#1配变 | 绿 | 87.8727 | 重庆合川公司
171479 | 古街#3公配#2变 | 绿 | 400.0000 | 重庆合川公司
171480 | 古街#2公配#2变 | 绿 | 535.4227 | 重庆合川公司
171481 | 古街#2公配#1变 | 绿 | 535.4227 | 重庆合川公司
171482 | 古街#1公配#4变 | 绿 | 539.4227 | 重庆合川公司
171483 | 古街#1公配#3变 | 绿 | 558.2062 | 重庆合川公司
171484 | 古街#1公配#2变 | 绿 | 554.9278 | 重庆合川公司
171485 | 古街#1公配#1变 | 绿 | 535.9588 | 重庆合川公司
171486 | 古溪狮桥村#13柱上变 | 绿 | 95.8691 | 重庆合川公司
171487 | 古楼场镇#6配变 | 绿 | 287.7320 | 重庆合川公司
171488 | 古楼场镇#5配变 | 绿 | 260.6969 | 重庆合川公司
171489 | 古楼场镇#4配变 | 绿 | 326.8660 | 重庆合川公司
171490 | 古楼场镇#3配变 | 绿 | 357.5093 | 重庆合川公司
171491 | 古楼场镇#2配变 | 绿 | 368.9526 | 重庆合川公司
171492 | 古楼场镇#1配变（光伏1户） | 绿 | 374.8041 | 重庆合川公司
171493 | 古山#8柱上变 | 绿 | 40.6103 | 重庆合川公司
171494 | 古山#7公变 | 绿 | 87.9856 | 重庆合川公司
171495 | 古山#6公变 | 黄 | 73.6196 | 重庆合川公司
171496 | 古山#5配变 | 绿 | 44.1227 | 重庆合川公司
171497 | 古山#4配变 | 绿 | 43.0897 | 重庆合川公司
171498 | 古山#3公变（光伏3户） | 黄 | 70.4897 | 重庆合川公司
171499 | 古山#2公变 | 绿 | 82.8299 | 重庆合川公司
171500 | 古山#1公变（光伏1户） | 黄 | 75.2155 | 重庆合川公司
171501 | 古城场镇公变（光伏6户） | 黄 | 255.4227 | 重庆合川公司
171502 | 古城场镇#2配变 | 黄 | 95.4546 | 重庆合川公司
171503 | 古坟湾柱上公变 | 绿 | 84.8804 | 重庆合川公司
171504 | 古佛村#4公变 | 绿 | 92.1278 | 重庆合川公司
171505 | 古佛村#3公变 | 绿 | 91.3608 | 重庆合川公司
171506 | 古佛村#2公变 | 绿 | 85.7959 | 重庆合川公司
171507 | 古佛村#1配变 | 绿 | 83.1175 | 重庆合川公司
171508 | 发兴下街公变 | 绿 | 621.3814 | 重庆合川公司
171509 | 发兴上街公变 | 绿 | 553.6289 | 重庆合川公司
171510 | 发兴上街#2公变 | 绿 | 352.7835 | 重庆合川公司
171511 | 双龙花园#1公变 | 绿 | 335.1299 | 重庆合川公司
171512 | 双龙湖场镇#1公变 | 绿 | 356.8412 | 重庆合川公司
171513 | 双龙新村#1公变 | 绿 | 256.7165 | 重庆合川公司
171514 | 双龙#6柱上配变 | 绿 | 85.3505 | 重庆合川公司
171515 | 双龙#5公变 | 绿 | 43.6340 | 重庆合川公司
171516 | 双龙#4公变 | 绿 | 42.5897 | 重庆合川公司
171517 | 双龙#3公变 | 绿 | 44.3206 | 重庆合川公司
171518 | 双龙#2公变 | 绿 | 42.9691 | 重庆合川公司
171519 | 双龙#1公变 | 绿 | 46.7577 | 重庆合川公司
171520 | 双观#2配变 | 黄 | 52.7639 | 重庆合川公司
171521 | 双观#1配变 | 绿 | 59.5356 | 重庆合川公司
171522 | 双碾村#5公变 | 绿 | 180.6289 | 重庆合川公司
171523 | 双碾村#4配变 | 绿 | 93.4041 | 重庆合川公司
171524 | 双碾村#3配变 | 绿 | 87.4227 | 重庆合川公司
171525 | 双碾村#2配变 | 绿 | 84.6485 | 重庆合川公司
171526 | 双碾村#1配变 | 绿 | 84.8990 | 重庆合川公司
171527 | 双碾#6柱上变 | 绿 | 84.8495 | 重庆合川公司
171528 | 双碑田#1公变 | 绿 | 81.8773 | 重庆合川公司
171529 | 双石铺公变（光伏1户） | 黄 | 68.1567 | 重庆合川公司
171530 | 双石村#8配变 | 绿 | 80.0309 | 重庆合川公司
171531 | 双石#9公变（光伏1户） | 黄 | 34.4928 | 重庆合川公司
171532 | 双石#7公变（光伏1户） | 绿 | 43.7948 | 重庆合川公司
171533 | 双石#6配变 | 绿 | 42.7402 | 重庆合川公司
171534 | 双石#5配变 | 绿 | 7.2969 | 重庆合川公司
171535 | 双石#4配变 | 绿 | 43.4361 | 重庆合川公司
171536 | 双石#3配变 | 绿 | 40.0309 | 重庆合川公司
171537 | 双石#2配变 | 绿 | 46.9990 | 重庆合川公司
171538 | 双石#1配变（光伏2户） | 黄 | 120.0948 | 重庆合川公司
171539 | 双石#10公变 | 绿 | 82.8546 | 重庆合川公司
171540 | 双眼#5公变 | 绿 | 88.2825 | 重庆合川公司
171541 | 双眼#4公变 | 绿 | 86.9835 | 重庆合川公司
171542 | 双眼#3公变 | 绿 | 50.7567 | 重庆合川公司
171543 | 双眼#2公变 | 绿 | 163.3309 | 重庆合川公司
171544 | 双眼#1公变 | 绿 | 85.2619 | 重庆合川公司
171545 | 双狮子柱上变（光伏1户） | 绿 | 101.8041 | 重庆合川公司
171546 | 双牌坊长松#6公变 | 绿 | 407.0804 | 重庆合川公司
171547 | 双牌坊长松#5公变 | 绿 | 352.9381 | 重庆合川公司
171548 | 双牌坊葡萄街口#1公变 | 绿 | 387.0144 | 重庆合川公司
171549 | 双牌坊信用联社#2公变-高程:213.5 | 绿 | 261.5381 | 重庆合川公司
171550 | 双河村#5公变 | 绿 | 195.7464 | 重庆合川公司
171551 | 双河村#4公变 | 绿 | 83.3000 | 重庆合川公司
171552 | 双河村#2公变 | 绿 | 50.8093 | 重庆合川公司
171553 | 双河村#1公变 | 黄 | 150.4062 | 重庆合川公司
171554 | 双河口柱上变（小宝） | 绿 | 109.2845 | 重庆合川公司
171555 | 双河口柱上变（场坝） | 绿 | 50.2758 | 重庆合川公司
171556 | 双河口柱上变 | 绿 | 84.7907 | 重庆合川公司
171557 | 双河#3配变 | 绿 | 90.5557 | 重庆合川公司
171558 | 双江#8公变 | 绿 | 25.1784 | 重庆合川公司
171559 | 双江#7公变 | 绿 | 83.8969 | 重庆合川公司
171560 | 双江#6公变（光伏） | 黄 | 71.9588 | 重庆合川公司
171561 | 双江#5公变（光伏） | 黄 | 70.7773 | 重庆合川公司
171562 | 双江#4公变 | 绿 | 71.0222 | 重庆合川公司
171563 | 双江#3公变（光伏） | 黄 | 45.4134 | 重庆合川公司
171564 | 双江#2公变 | 绿 | 45.7990 | 重庆合川公司
171565 | 双江#1公变（光伏） | 黄 | 75.0577 | 重庆合川公司
171566 | 双槐镇灰场拆迁房#1公变 | 绿 | 273.2268 | 重庆合川公司
171567 | 双槐运煤拆迁还房（配） | 绿 | 164.6639 | 重庆合川公司
171568 | 双槐服务区充电桩#2公变 | 黄 | 504.2474 | 重庆合川公司
171569 | 双槐服务区充电桩#1公变 | 黄 | 679.5670 | 重庆合川公司
171570 | 双桥柱上公变 | 绿 | 85.9938 | 重庆合川公司
171571 | 双桥#8公变 | 绿 | 41.9979 | 重庆合川公司
171572 | 双桥#7公变 | 绿 | 82.6289 | 重庆合川公司
171573 | 双桥#6公变 | 绿 | 88.0072 | 重庆合川公司
171574 | 双桥#5柱上公变 | 绿 | 84.1691 | 重庆合川公司
171575 | 双桥#4配变 | 绿 | 82.8485 | 重庆合川公司
171576 | 双桥#3配变（光伏发电1户） | 黄 | 72.6577 | 重庆合川公司
171577 | 双桥#2配变 | 绿 | 87.9933 | 重庆合川公司
171578 | 双桥#1公变(新) | 绿 | 88.4155 | 重庆合川公司
171579 | 双朝门柱上变 | 绿 | 83.1546 | 重庆合川公司
171580 | 双朝柱上变 | 绿 | 40.5031 | 重庆合川公司
171581 | 双庙#5柱上变 | 绿 | 42.7619 | 重庆合川公司
171582 | 双庙#4配变 | 绿 | 164.2866 | 重庆合川公司
171583 | 双庙#3柱上变 | 黄 | 74.3247 | 重庆合川公司
171584 | 双庙#2公变（光伏1户） | 绿 | 181.4021 | 重庆合川公司
171585 | 双庙#1柱上变 | 绿 | 90.6732 | 重庆合川公司
171586 | 双山子柱上公变(光伏2户） | 黄 | 77.5918 | 重庆合川公司
171587 | 双堰塘柱上变 | 绿 | 93.0639 | 重庆合川公司
171588 | 双堡#9公变(光伏1户) | 黄 | 73.0258 | 重庆合川公司
171589 | 双堡#8公变 | 绿 | 56.7351 | 重庆合川公司
171590 | 双堡#7公变 | 绿 | 88.7278 | 重庆合川公司
171591 | 双堡#6公变 | 绿 | 84.5959 | 重庆合川公司
171592 | 双堡#5公变(光伏1户) | 绿 | 81.4536 | 重庆合川公司
171593 | 双堡#4公变 | 绿 | 162.6907 | 重庆合川公司
171594 | 双堡#3公变 | 绿 | 88.9289 | 重庆合川公司
171595 | 双堡#2公变（光伏1户） | 绿 | 165.1000 | 重庆合川公司
171596 | 双堡#1公变 | 绿 | 93.4660 | 重庆合川公司
171597 | 又见炊烟#2（配） | 绿 | 412.3402 | 重庆合川公司
171598 | 又见炊烟#1（配） | 绿 | 411.9381 | 重庆合川公司
171599 | 厂口#8柱上变 | 绿 | 323.4515 | 重庆合川公司
171600 | 厂口#7柱上变 | 绿 | 81.0794 | 重庆合川公司
171601 | 厂口#6柱上变 | 绿 | 81.4567 | 重庆合川公司
171602 | 厂口#5柱上变 | 绿 | 81.5557 | 重庆合川公司
171603 | 厂口#4柱上公变 | 绿 | 83.7608 | 重庆合川公司
171604 | 厂口#3配变 | 绿 | 96.9082 | 重庆合川公司
171605 | 厂口#2柱上变 | 绿 | 178.7485 | 重庆合川公司
171606 | 厂口#1配变 | 绿 | 163.7577 | 重庆合川公司
171607 | 卷子坪柱上变 | 绿 | 90.1845 | 重庆合川公司
171608 | 卫生院公变 | 绿 | 259.0021 | 重庆合川公司
171609 | 卧龙#8公变 | 绿 | 81.0268 | 重庆合川公司
171610 | 卧龙#7公变 | 绿 | 81.5959 | 重庆合川公司
171611 | 卧龙#6配变 | 绿 | 81.6392 | 重庆合川公司
171612 | 卧龙#5配变 | 绿 | 80.9526 | 重庆合川公司
171613 | 卧龙#4配变 | 绿 | 163.5134 | 重庆合川公司
171614 | 卧龙#3公变 | 绿 | 83.0557 | 重庆合川公司
171615 | 卧龙#1 | 绿 | 80.8784 | 重庆合川公司
171616 | 南进街柱上变 | 绿 | 326.3918 | 重庆合川公司
171617 | 南进街3号柱上变 | 绿 | 370.2113 | 重庆合川公司
171618 | 南进街2#柱上变 | 绿 | 285.9381 | 重庆合川公司
171619 | 南西路青山小区#3公变 | 绿 | 567.8227 | 重庆合川公司
171620 | 南西路种子公司#1公变 | 绿 | 338.6804 | 重庆合川公司
171621 | 南西路婆婆湾#4公变 | 绿 | 370.9845 | 重庆合川公司
171622 | 南瓜桥公变-高程：213.71 | 绿 | 468.4124 | 重庆合川公司
171623 | 南环路弘运物业#1公变 | 绿 | 332.8454 | 重庆合川公司
171624 | 南滨雅苑#1公配#1变 | 绿 | 532.4742 | 重庆合川公司
171625 | 南滨花园#4公配#2变 | 绿 | 422.9072 | 重庆合川公司
171626 | 南滨花园#4公配#1变 | 绿 | 431.5464 | 重庆合川公司
171627 | 南滨花园#3公配#2变 | 绿 | 423.3196 | 重庆合川公司
171628 | 南滨花园#3公配#1变 | 绿 | 537.0103 | 重庆合川公司
171629 | 南滨花园#2公配#3变 | 绿 | 668.7629 | 重庆合川公司
171630 | 南滨花园#2公配#2变 | 绿 | 521.6289 | 重庆合川公司
171631 | 南滨花园#2公配#1变 | 绿 | 522.8866 | 重庆合川公司
171632 | 南滨花园#1公配#1变 | 绿 | 676.9588 | 重庆合川公司
171633 | 南溪花园#1公变 | 黄 | 60.0670 | 重庆合川公司
171634 | 南溪场镇公变(光伏1户） | 绿 | 337.1031 | 重庆合川公司
171635 | 南溪公租房#3公配#1变 | 绿 | 640.0000 | 重庆合川公司
171636 | 南溪公租房#2公配#3变 | 绿 | 640.0000 | 重庆合川公司
171637 | 南溪公租房#2公配#2变 | 绿 | 681.5979 | 重庆合川公司
171638 | 南溪公租房#2公配#1变 | 绿 | 680.9175 | 重庆合川公司
171639 | 南溪公租房#1公配#2变 | 绿 | 681.8454 | 重庆合川公司
171640 | 南溪公租房#1公配#1变 | 绿 | 693.3196 | 重庆合川公司
171641 | 南溪佳苑B区#2公配#2变 | 绿 | 528.0619 | 重庆合川公司
171642 | 南溪佳苑B区#2公配#1变 | 绿 | 526.4536 | 重庆合川公司
171643 | 南溪佳苑B区#1公配#2变 | 绿 | 540.1443 | 重庆合川公司
171644 | 南溪佳苑B区#1公配#1变 | 绿 | 517.7526 | 重庆合川公司
171645 | 南溪佳苑A区#6公配#2变 | 绿 | 531.7113 | 重庆合川公司
171646 | 南溪佳苑A区#6公配#1变 | 绿 | 663.5052 | 重庆合川公司
171647 | 南溪佳苑A区#5公配#2变 | 绿 | 528.3918 | 重庆合川公司
171648 | 南溪佳苑A区#5公配#1变 | 绿 | 527.4021 | 重庆合川公司
171649 | 南溪佳苑A区#4公配#1变 | 绿 | 680.2990 | 重庆合川公司
171650 | 南溪佳苑A区#3公配#2变 | 绿 | 666.2577 | 重庆合川公司
171651 | 南溪佳苑A区#3公配#1变 | 绿 | 668.8866 | 重庆合川公司
171652 | 南溪#5柱上公变 | 绿 | 43.1082 | 重庆合川公司
171653 | 南溪#3柱上公变 | 绿 | 71.9175 | 重庆合川公司
171654 | 南溪#1公变 | 绿 | 317.2763 | 重庆合川公司
171655 | 南津豪爵#2公配#2变 | 绿 | 418.0619 | 重庆合川公司
171656 | 南津豪爵#2公配#1变 | 绿 | 428.7010 | 重庆合川公司
171657 | 南津豪爵#1公配#4变 | 绿 | 400.0000 | 重庆合川公司
171658 | 南津豪爵#1公配#2变 | 绿 | 400.0000 | 重庆合川公司
171659 | 南津街菜市场#1公变 | 绿 | 658.8247 | 重庆合川公司
171660 | 南津街电影院#3公变 | 绿 | 343.8515 | 重庆合川公司
171661 | 南津街电影院#2公变 | 绿 | 466.7732 | 重庆合川公司
171662 | 南津街外贸公司#3公变 | 绿 | 371.9278 | 重庆合川公司
171663 | 南津街合祥和#5公变 | 绿 | 589.4433 | 重庆合川公司
171664 | 南津街南办拆迁房#6公变 | 绿 | 276.1361 | 重庆合川公司
171665 | 南津街人民医院#4公变 | 绿 | 556.8619 | 重庆合川公司
171666 | 南沙路柱上变 | 绿 | 83.9835 | 重庆合川公司
171667 | 南段医院（箱） | 绿 | 335.4639 | 重庆合川公司
171668 | 南桥新城#2公配#2变 | 绿 | 676.6186 | 重庆合川公司
171669 | 南桥新城#2公配#1变 | 绿 | 666.1340 | 重庆合川公司
171670 | 南桥新城#1公配#4变 | 绿 | 400.0000 | 重庆合川公司
171671 | 南桥新城#1公配#3变 | 绿 | 640.0000 | 重庆合川公司
171672 | 南景豪爵#1公配#4变 | 绿 | 704.0825 | 重庆合川公司
171673 | 南景豪爵#1公配#3变 | 绿 | 692.6021 | 重庆合川公司
171674 | 南景豪爵#1公配#2变 | 绿 | 692.0577 | 重庆合川公司
171675 | 南景豪爵#1公配#1变 | 绿 | 546.5155 | 重庆合川公司
171676 | 南景豪庭#1公配#2变 | 绿 | 309.6392 | 重庆合川公司
171677 | 南景豪庭#1公配#1变 | 绿 | 431.5155 | 重庆合川公司
171678 | 南星香居#1公配#1公变 | 绿 | 418.1031 | 重庆合川公司
171679 | 南新路邮政局家属院#1公变 | 绿 | 217.0392 | 重庆合川公司
171680 | 南新路王朝宾馆#1公变 | 绿 | 361.5794 | 重庆合川公司
171681 | 南新路#7公变 | 绿 | 365.7268 | 重庆合川公司
171682 | 南广#1公配#2变 | 绿 | 526.8660 | 重庆合川公司
171683 | 南广#1公配#1变 | 绿 | 530.3505 | 重庆合川公司
171684 | 南屏路水电局#2公变 | 绿 | 350.6804 | 重庆合川公司
171685 | 南屏花园小区#1公变 | 绿 | 340.4897 | 重庆合川公司
171686 | 南屏村#6公变（光伏1户） | 黄 | 147.2082 | 重庆合川公司
171687 | 南屏信用社#1公配#1变 | 绿 | 431.5464 | 重庆合川公司
171688 | 南屏#5柱上公变 | 绿 | 57.8742 | 重庆合川公司
171689 | 南屏#4公变（光伏1户） | 黄 | 74.0804 | 重庆合川公司
171690 | 南屏#3柱上公变 | 绿 | 82.0072 | 重庆合川公司
171691 | 南屏#2公变（光伏1户） | 黄 | 56.5371 | 重庆合川公司
171692 | 南屏#1柱上公变 | 绿 | 83.8010 | 重庆合川公司
171693 | 南宝#1公配#2变 | 绿 | 422.6082 | 重庆合川公司
171694 | 南宝#1公配#1变 | 绿 | 430.5103 | 重庆合川公司
171695 | 南城金街#2公配#2变 | 绿 | 640.0000 | 重庆合川公司
171696 | 南城金街#1公配#3变 | 绿 | 504.0000 | 重庆合川公司
171697 | 南城金街#1公配#2变 | 绿 | 640.0000 | 重庆合川公司
171698 | 南城花园#8公配#2变 | 绿 | 541.7113 | 重庆合川公司
171699 | 南城花园#8公配#1变 | 绿 | 557.6082 | 重庆合川公司
171700 | 南城花园#7公配#2变 | 绿 | 515.4639 | 重庆合川公司
171701 | 南城花园#7公配#1变 | 绿 | 433.2320 | 重庆合川公司
171702 | 南城花园#6公配#2变 | 绿 | 540.2680 | 重庆合川公司
171703 | 南城花园#6公配#1变 | 绿 | 537.3608 | 重庆合川公司
171704 | 南城花园#5公配#2变 | 绿 | 549.0103 | 重庆合川公司
171705 | 南城花园#4公配#2变 | 绿 | 674.1443 | 重庆合川公司
171706 | 南城花园#4公配#1变 | 绿 | 679.4948 | 重庆合川公司
171707 | 南城花园#3公配#2变 | 绿 | 733.5876 | 重庆合川公司
171708 | 南城花园#3公配#1变 | 绿 | 682.7423 | 重庆合川公司
171709 | 南城花园#2公配#2变 | 绿 | 420.8763 | 重庆合川公司
171710 | 南城花园#2公配#1变 | 绿 | 420.8763 | 重庆合川公司
171711 | 南城花园#1公配#2变 | 绿 | 543.1546 | 重庆合川公司
171712 | 南城花园#1公配#1变 | 绿 | 532.7216 | 重庆合川公司
171713 | 南城水岸#9公变 | 绿 | 435.1804 | 重庆合川公司
171714 | 南城水岸#8公变 | 绿 | 640.0000 | 重庆合川公司
171715 | 南城水岸#6公变 | 绿 | 540.7423 | 重庆合川公司
171716 | 南城水岸#5公变 | 绿 | 431.6392 | 重庆合川公司
171717 | 南城水岸#4公变 | 绿 | 286.1134 | 重庆合川公司
171718 | 南城水岸#3公变 | 绿 | 289.5773 | 重庆合川公司
171719 | 南城水岸#1公变 | 绿 | 444.0619 | 重庆合川公司
171720 | 南城水岸#13公配#2变 | 绿 | 680.9237 | 重庆合川公司
171721 | 南城水岸#13公配#1变 | 绿 | 707.8928 | 重庆合川公司
171722 | 南城水岸#13公变 | 绿 | 551.2165 | 重庆合川公司
171723 | 南城水岸#10公变 | 绿 | 447.6907 | 重庆合川公司
171724 | 南城天地#2公变 | 绿 | 530.5979 | 重庆合川公司
171725 | 南城天地#1公变 | 绿 | 519.3402 | 重庆合川公司
171726 | 南城商住楼#2公变 | 绿 | 578.0619 | 重庆合川公司
171727 | 南城商住楼#1公变 | 绿 | 576.3505 | 重庆合川公司
171728 | 南城华府#1公变 | 绿 | 603.6082 | 重庆合川公司
171729 | 南垭田柱上变（坝康二线） | 绿 | 342.8000 | 重庆合川公司
171730 | 南垭田柱上变 | 绿 | 83.0969 | 重庆合川公司
171731 | 南国香榭#2公配#4变 | 绿 | 640.0000 | 重庆合川公司
171732 | 南国香榭#2公配#3变 | 绿 | 520.0000 | 重庆合川公司
171733 | 南国香榭#2公配#1变 | 绿 | 662.6701 | 重庆合川公司
171734 | 南国香榭#1公配#2变 | 绿 | 504.0000 | 重庆合川公司
171735 | 南国香榭#1公配#1变 | 绿 | 400.0000 | 重庆合川公司
171736 | 南园路邮政局#3公变 | 绿 | 414.6598 | 重庆合川公司
171737 | 南园路组织部#10公变 | 绿 | 296.4433 | 重庆合川公司
171738 | 南园路电信局#2公变 | 绿 | 468.4371 | 重庆合川公司
171739 | 南园路派出所#4公变 | 绿 | 282.7268 | 重庆合川公司
171740 | 南园路林业局#1公变 | 绿 | 376.1495 | 重庆合川公司
171741 | 南园路卫生局#6公变 | 绿 | 455.2216 | 重庆合川公司
171742 | 南园路南办集资房#5公变 | 绿 | 268.6701 | 重庆合川公司
171743 | 南园路南办处集资房#1公变 | 绿 | 433.5876 | 重庆合川公司
171744 | 南园路农业局#1公变 | 绿 | 330.5928 | 重庆合川公司
171745 | 南园路人事局#11公变 | 绿 | 553.4433 | 重庆合川公司
171746 | 南园西路旧货市场#2公变 | 绿 | 363.7629 | 重庆合川公司
171747 | 南园西路旧货市场#1公变 | 绿 | 362.3866 | 重庆合川公司
171748 | 南园西路国税局#2公变 | 绿 | 267.0928 | 重庆合川公司
171749 | 单瓦房柱上变 | 绿 | 76.1691 | 重庆合川公司
171750 | 华陶厂柱上变 | 绿 | 169.7670 | 重庆合川公司
171751 | 华石坡柱上变 | 绿 | 91.9567 | 重庆合川公司
171752 | 华盛地产#1公变 | 绿 | 265.6948 | 重庆合川公司
171753 | 华盛名都#1公配#2变 | 绿 | 492.5206 | 重庆合川公司
171754 | 华盛名都#1公配#1变 | 绿 | 504.0000 | 重庆合川公司
171755 | 华盛#1公变 | 绿 | 350.3299 | 重庆合川公司
171756 | 华欣街柱上变 | 绿 | 341.4515 | 重庆合川公司
171757 | 华川医院公变（光伏1户） | 绿 | 348.6763 | 重庆合川公司
171758 | 华家#5公变（光伏1户） | 黄 | 32.2881 | 重庆合川公司
171759 | 华家#4公变 | 绿 | 81.4753 | 重庆合川公司
171760 | 华家#3公变（光伏2户） | 黄 | 34.2567 | 重庆合川公司
171761 | 华家#2公变（光伏5户） | 黄 | 107.0206 | 重庆合川公司
171762 | 华家#1公变（光伏2户） | 黄 | 66.1320 | 重庆合川公司
171763 | 华安煤矿公变 | 绿 | 173.8247 | 重庆合川公司
171764 | 华地领域#1公配#2变 | 绿 | 692.8557 | 重庆合川公司
171765 | 华地领域#1公配#1变 | 绿 | 673.0309 | 重庆合川公司
171766 | 半边月柱上变 | 绿 | 161.5216 | 重庆合川公司
171767 | 半边山柱上变（光伏1户） | 黄 | 156.6474 | 重庆合川公司
171768 | 半月村#8公变 | 绿 | 141.8557 | 重庆合川公司
171769 | 半月村#7公变 | 绿 | 81.5093 | 重庆合川公司
171770 | 半月村#4柱上变 | 绿 | 83.3155 | 重庆合川公司
171771 | 半月村#3柱上变 | 绿 | 83.1113 | 重庆合川公司
171772 | 半月村#2配变 | 绿 | 250.1361 | 重庆合川公司
171773 | 半月#6公变 | 绿 | 160.2814 | 重庆合川公司
171774 | 半月#5柱上变 | 绿 | 331.2330 | 重庆合川公司
171775 | 半山村#4公变 | 绿 | 42.7680 | 重庆合川公司
171776 | 半山村#3公变 | 绿 | 82.4557 | 重庆合川公司
171777 | 半山村#2公变 | 绿 | 83.2660 | 重庆合川公司
171778 | 半山村#1公变 | 绿 | 44.9624 | 重庆合川公司
171779 | 半山#9公变 | 绿 | 25.3021 | 重庆合川公司
171780 | 半山#8公变 | 绿 | 42.4077 | 重庆合川公司
171781 | 半山#7公变 | 绿 | 44.1629 | 重庆合川公司
171782 | 半山#6公变 | 绿 | 161.9361 | 重庆合川公司
171783 | 半山#11公变 | 绿 | 81.5866 | 重庆合川公司
171784 | 半山#10公变 | 绿 | 47.8510 | 重庆合川公司
171785 | 半坡#6配变 | 绿 | 54.0608 | 重庆合川公司
171786 | 半坡#5配变 | 绿 | 81.4814 | 重庆合川公司
171787 | 半坡#4公变（光伏1户） | 黄 | 57.4825 | 重庆合川公司
171788 | 半坡#3柱上变 | 绿 | 261.9175 | 重庆合川公司
171789 | 半坡#2柱上变 | 绿 | 84.8773 | 重庆合川公司
171790 | 半坡#1柱上变 | 绿 | 83.4021 | 重庆合川公司
171791 | 半坟#8公变 | 绿 | 83.5907 | 重庆合川公司
171792 | 半坟#7公变(光伏1户) | 黄 | 49.4928 | 重庆合川公司
171793 | 半坟#6配变(光伏1户) | 黄 | 36.8670 | 重庆合川公司
171794 | 半坟#5配变 | 绿 | 82.2825 | 重庆合川公司
171795 | 半坟#4公变(光伏1户) | 黄 | 79.9134 | 重庆合川公司
171796 | 半坟#3公变 | 绿 | 84.8928 | 重庆合川公司
171797 | 半坟#2公变 | 绿 | 101.6804 | 重庆合川公司
171798 | 半坟#1公变 | 绿 | 85.4031 | 重庆合川公司
171799 | 千年号柱上公变（光伏3户） | 黄 | 62.7577 | 重庆合川公司
171800 | 千山米兰郡#2公配#2变 | 绿 | 684.9072 | 重庆合川公司
171801 | 千山米兰郡#2公配#1变 | 绿 | 679.2474 | 重庆合川公司
171802 | 千山米兰郡#1公配#6变 | 绿 | 418.3299 | 重庆合川公司
171803 | 千山米兰郡#1公配#5变 | 绿 | 424.6804 | 重庆合川公司
171804 | 千山米兰郡#1公配#4变 | 绿 | 671.6392 | 重庆合川公司
171805 | 千山米兰郡#1公配#3变 | 绿 | 679.0000 | 重庆合川公司
171806 | 千山米兰郡#1公配#2变 | 绿 | 400.0000 | 重庆合川公司
171807 | 千千丽景#1箱变 | 绿 | 509.9588 | 重庆合川公司
171808 | 十字路柱上变 | 绿 | 397.7155 | 重庆合川公司
171809 | 十字路口柱上变（坝康一） | 绿 | 366.9979 | 重庆合川公司
171810 | 十塘场镇柱上变 | 绿 | 183.7278 | 重庆合川公司
171811 | 北进街柱上变（光伏1户） | 绿 | 273.6990 | 重庆合川公司
171812 | 北新商配 | 绿 | 852.2062 | 重庆合川公司
171813 | 北新公建1#配 | 绿 | 648.6103 | 重庆合川公司
171814 | 北新2#配 | 绿 | 650.5155 | 重庆合川公司
171815 | 北新1#配 | 绿 | 658.0619 | 重庆合川公司
171816 | 北新#7（配） | 绿 | 660.2639 | 重庆合川公司
171817 | 北新#6（配） | 绿 | 695.3732 | 重庆合川公司
171818 | 北新#5公用#2（配） | 绿 | 652.3464 | 重庆合川公司
171819 | 北新#5公用#1（配） | 绿 | 659.4474 | 重庆合川公司
171820 | 北新#4（配） | 绿 | 640.0000 | 重庆合川公司
171821 | 北新#4公用#1（配） | 绿 | 640.0000 | 重庆合川公司
171822 | 北新#2（公建） | 绿 | 696.5608 | 重庆合川公司
171823 | 北城龙都#3公配#1变 | 绿 | 302.4845 | 重庆合川公司
171824 | 北城龙都#2公配#4变 | 绿 | 504.0000 | 重庆合川公司
171825 | 北城龙都#2公配#2变 | 绿 | 523.9588 | 重庆合川公司
171826 | 北城龙都#2公配#1变 | 绿 | 703.3093 | 重庆合川公司
171827 | 北城龙都#1公配#1变 | 绿 | 666.5670 | 重庆合川公司
171828 | 北城天骄#1变 | 绿 | 400.0000 | 重庆合川公司
171829 | 北城天地#3公配#2变 | 绿 | 660.9072 | 重庆合川公司
171830 | 北城天地#3公配#1变 | 绿 | 660.9072 | 重庆合川公司
171831 | 北城天地#2公配#1变 | 绿 | 693.0412 | 重庆合川公司
171832 | 北城天地#1公配#4变 | 绿 | 517.1340 | 重庆合川公司
171833 | 北城天地#1公配#3变 | 绿 | 658.8660 | 重庆合川公司
171834 | 北城天地#1公配#2变 | 绿 | 520.2062 | 重庆合川公司
171835 | 北城天地#1公配#1变 | 绿 | 656.2062 | 重庆合川公司
171836 | 北城华府#4公配#4变 | 绿 | 420.5773 | 重庆合川公司
171837 | 北城华府#4公配#3变 | 绿 | 660.1237 | 重庆合川公司
171838 | 北城华府#4公配#2变 | 绿 | 416.8454 | 重庆合川公司
171839 | 北城华府#4公配#1变 | 绿 | 416.8454 | 重庆合川公司
171840 | 北城华府#3公配#4变 | 绿 | 533.5670 | 重庆合川公司
171841 | 北城华府#3公配#3变 | 绿 | 663.5670 | 重庆合川公司
171842 | 北城华府#3公配#1变 | 绿 | 400.0000 | 重庆合川公司
171843 | 北城华府#2公配#2变 | 绿 | 421.0928 | 重庆合川公司
171844 | 北城华府#2公配#1变 | 绿 | 561.7320 | 重庆合川公司
171845 | 北城华府#1公配#2变 | 绿 | 430.6804 | 重庆合川公司
171846 | 北城华府#1公配#1变 | 绿 | 435.0722 | 重庆合川公司
171847 | 北城佳苑#4公配#1变 | 绿 | 640.0000 | 重庆合川公司
171848 | 北城佳苑#3公配#4变 | 绿 | 673.5258 | 重庆合川公司
171849 | 北城佳苑#3公配#3变 | 绿 | 673.5258 | 重庆合川公司
171850 | 北城佳苑#3公配#2变 | 绿 | 673.2784 | 重庆合川公司
171851 | 北城佳苑#3公配#1变 | 绿 | 673.2784 | 重庆合川公司
171852 | 北城佳苑#2公配#4变 | 绿 | 413.6907 | 重庆合川公司
171853 | 北城佳苑#2公配#3变 | 绿 | 422.1237 | 重庆合川公司
171854 | 北城佳苑#2公配#2变 | 绿 | 417.0928 | 重庆合川公司
171855 | 北城佳苑#2公配#1变 | 绿 | 419.2577 | 重庆合川公司
171856 | 北城佳苑#1公配#3变 | 绿 | 675.2268 | 重庆合川公司
171857 | 北城佳苑#1公配#2变 | 绿 | 694.8969 | 重庆合川公司
171858 | 北城佳苑#1公配#1变 | 绿 | 687.5052 | 重庆合川公司
171859 | 化龙场镇公变 | 绿 | 335.1216 | 重庆合川公司
171860 | 化龙#7公变 | 绿 | 41.7629 | 重庆合川公司
171861 | 化龙#6公变 | 绿 | 81.8711 | 重庆合川公司
171862 | 化龙#5配变 | 绿 | 83.2443 | 重庆合川公司
171863 | 化龙#4配变 | 黄 | 63.5701 | 重庆合川公司
171864 | 化龙#3公变 | 绿 | 86.6804 | 重庆合川公司
171865 | 化龙#2公变 | 绿 | 83.4021 | 重庆合川公司
171866 | 化龙#1配变 | 黄 | 25.4701 | 重庆合川公司
171867 | 化工还房#2配电室#1公变 | 绿 | 504.0000 | 重庆合川公司
171868 | 化工还房#1配电室#3公变 | 绿 | 417.5361 | 重庆合川公司
171869 | 化工还房#1配电室#1公变 | 绿 | 504.0000 | 重庆合川公司
171870 | 化工厂 | 绿 | 43.1505 | 重庆合川公司
171871 | 包家岩柱上公变 | 绿 | 86.8629 | 重庆合川公司
171872 | 包塘村#7配变 | 黄 | 79.8639 | 重庆合川公司
171873 | 包塘村#6配变 | 绿 | 96.5062 | 重庆合川公司
171874 | 包塘村#5配变 | 绿 | 86.2103 | 重庆合川公司
171875 | 包塘村#4配变 | 绿 | 282.2227 | 重庆合川公司
171876 | 包塘村#3配变 | 绿 | 71.3052 | 重庆合川公司
171877 | 包塘村#2配变 | 绿 | 259.0825 | 重庆合川公司
171878 | 包塘村#1配变（光伏1户） | 绿 | 160.9340 | 重庆合川公司
171879 | 包塘新村#2配变 | 绿 | 164.2371 | 重庆合川公司
171880 | 包塘新村#1配变 | 绿 | 164.7320 | 重庆合川公司
171881 | 劳动局#1公变 | 绿 | 338.4907 | 重庆合川公司
171882 | 动物检疫所#1公变 | 绿 | 261.7216 | 重庆合川公司
171883 | 加旦田柱上公变 | 绿 | 84.5990 | 重庆合川公司
171884 | 前进街柱上变 | 绿 | 325.3753 | 重庆合川公司
171885 | 利泽新农村公变（光伏2户） | 黄 | 258.3588 | 重庆合川公司
171886 | 利泽场镇配变（光伏1户） | 黄 | 318.1608 | 重庆合川公司
171887 | 利川#5公变 | 绿 | 88.9227 | 重庆合川公司
171888 | 利川#5 | 绿 | 169.7794 | 重庆合川公司
171889 | 利川#4公变 | 绿 | 87.6763 | 重庆合川公司
171890 | 利川#4 | 绿 | 260.7938 | 重庆合川公司
171891 | 利川#3公变 | 绿 | 82.2485 | 重庆合川公司
171892 | 利川#2公变 | 绿 | 109.6577 | 重庆合川公司
171893 | 利川#1公变 | 绿 | 174.7134 | 重庆合川公司
171894 | 创力新城#2公配#1变 | 黄 | 643.0928 | 重庆合川公司
171895 | 创力新城#1公配#3变 | 黄 | 403.7423 | 重庆合川公司
171896 | 创力新城#1公配#1变 | 黄 | 647.5216 | 重庆合川公司
171897 | 创力国际#1公配#2变 | 绿 | 524.0825 | 重庆合川公司
171898 | 创力国际#1公配#1变 | 绿 | 674.4536 | 重庆合川公司
171899 | 创力世家#1公变 | 绿 | 381.2062 | 重庆合川公司
171900 | 刘家院公变 | 绿 | 145.4227 | 重庆合川公司
171901 | 刘家沟柱上公变（小宝）（光伏1户） | 绿 | 83.3216 | 重庆合川公司
171902 | 刘家坝柱上变 | 绿 | 86.8784 | 重庆合川公司
171903 | 凤老壳柱上变 | 绿 | 42.5856 | 重庆合川公司
171904 | 凤桥湾柱上变(光伏2户) | 黄 | 68.2144 | 重庆合川公司
171905 | 凤林#9公变 | 绿 | 80.9928 | 重庆合川公司
171906 | 凤林#8公变 | 绿 | 82.4557 | 重庆合川公司
171907 | 凤林#7公变 | 绿 | 134.6794 | 重庆合川公司
171908 | 凤林#6公变 | 绿 | 85.9443 | 重庆合川公司
171909 | 凤林#5公变(光伏1户) | 黄 | 39.7526 | 重庆合川公司
171910 | 凤林#4公变 | 绿 | 86.0510 | 重庆合川公司
171911 | 凤林#3公变 | 黄 | 77.2227 | 重庆合川公司
171912 | 凤林#2公变(光伏1户) | 黄 | 79.3088 | 重庆合川公司
171913 | 凤林#1公变 | 绿 | 91.9691 | 重庆合川公司
171914 | 凤山场镇公变（光伏3户） | 绿 | 196.5588 | 重庆合川公司
171915 | 凤寺村#3公变 | 绿 | 41.3624 | 重庆合川公司
171916 | 凤寺村#1公变 | 绿 | 13.3000 | 重庆合川公司
171917 | 凤寺新村#3公变(光伏1户) | 黄 | 158.6598 | 重庆合川公司
171918 | 凤寺新村#2公变 | 绿 | 208.1856 | 重庆合川公司
171919 | 凤寺新村#1公变 | 绿 | 155.1546 | 重庆合川公司
171920 | 凤寺#8公变（光伏1户） | 绿 | 50.0000 | 重庆合川公司
171921 | 凤寺#7公变 | 绿 | 161.6763 | 重庆合川公司
171922 | 凤寺#6柱上变(光伏1户) | 绿 | 338.1485 | 重庆合川公司
171923 | 凤寺#5公变 | 黄 | 79.3722 | 重庆合川公司
171924 | 凤寺#4公变（光伏2户） | 黄 | 73.1866 | 重庆合川公司
171925 | 凤寺#2公变（光伏1户） | 绿 | 43.0340 | 重庆合川公司
171926 | 凤家坪柱上公变 | 绿 | 41.2330 | 重庆合川公司
171927 | 凤凰街柱上变 | 绿 | 275.9381 | 重庆合川公司
171928 | 凤凰溪公变 | 绿 | 285.9155 | 重庆合川公司
171929 | 凤凰村#7公变 | 绿 | 41.5680 | 重庆合川公司
171930 | 凤凰村#6公变 | 绿 | 163.5464 | 重庆合川公司
171931 | 凤凰村#5配变 | 绿 | 81.8155 | 重庆合川公司
171932 | 凤凰村#4柱上公变 | 绿 | 85.6412 | 重庆合川公司
171933 | 凤凰村#3柱上公变 | 绿 | 165.6660 | 重庆合川公司
171934 | 凤凰村#2配变 | 绿 | 83.3619 | 重庆合川公司
171935 | 凤凰村#1配变 | 绿 | 87.7289 | 重庆合川公司
171936 | 凤凰城#2公配#4变 | 绿 | 528.4124 | 重庆合川公司
171937 | 凤凰城#2公配#3变 | 绿 | 528.4124 | 重庆合川公司
171938 | 凤凰城#2公配#1变 | 绿 | 640.0000 | 重庆合川公司
171939 | 凤凰城#1公配#2变 | 绿 | 531.6701 | 重庆合川公司
171940 | 凤凰城#1公配#1变 | 绿 | 531.6701 | 重庆合川公司
171941 | 凌角#3公变 | 黄 | 76.1371 | 重庆合川公司
171942 | 凌角#2公变 | 绿 | 162.1186 | 重庆合川公司
171943 | 凌角#1配变（光伏1户） | 黄 | 157.2784 | 重庆合川公司
171944 | 凉风村#6公变 | 绿 | 161.5093 | 重庆合川公司
171945 | 凉风村#5公变 | 黄 | 77.1918 | 重庆合川公司
171946 | 凉风村#4公变 | 绿 | 85.3289 | 重庆合川公司
171947 | 凉风村#3公变 | 绿 | 43.8474 | 重庆合川公司
171948 | 凉风村#2公变 | 黄 | 157.1918 | 重庆合川公司
171949 | 凉风村#1公变 | 绿 | 163.9711 | 重庆合川公司
171950 | 凉泉村#5公变 | 绿 | 82.5237 | 重庆合川公司
171951 | 凉泉村#4公变 S20-M-200kVA | 绿 | 170.6082 | 重庆合川公司
171952 | 凉泉村#3公变 | 绿 | 31.6737 | 重庆合川公司
171953 | 凉泉村#2公变 | 绿 | 88.4974 | 重庆合川公司
171954 | 凉泉村#1公变 | 绿 | 44.0670 | 重庆合川公司
171955 | 凉水井柱上变（小长） | 绿 | 82.7866 | 重庆合川公司
171956 | 凉水#8公变 | 绿 | 87.0639 | 重庆合川公司
171957 | 凉水#7公变 | 绿 | 84.6701 | 重庆合川公司
171958 | 凉水#6公变 | 绿 | 83.8196 | 重庆合川公司
171959 | 凉水#5公变 | 绿 | 72.0103 | 重庆合川公司
171960 | 凉水#4公变 | 绿 | 86.1052 | 重庆合川公司
171961 | 凉水#3公变 | 绿 | 83.5381 | 重庆合川公司
171962 | 凉水#2公变 | 绿 | 81.2371 | 重庆合川公司
171963 | 凉水#1公变 | 绿 | 80.8103 | 重庆合川公司
171964 | 凉岩村#7公变 | 黄 | 71.5845 | 重庆合川公司
171965 | 凉岩村#6公变 S20-M-100kVA | 绿 | 84.1505 | 重庆合川公司
171966 | 凉岩村#5公变 S20-100kVA | 绿 | 82.3907 | 重庆合川公司
171967 | 凉岩村#4配变 | 绿 | 87.3887 | 重庆合川公司
171968 | 凉岩村#3公变 | 绿 | 51.1876 | 重庆合川公司
171969 | 凉岩村#2公变 | 绿 | 82.1526 | 重庆合川公司
171970 | 凉岩村#1公变 | 绿 | 100.6165 | 重庆合川公司
171971 | 凉亭子军干所#3公变-高程：213.81 | 绿 | 446.0000 | 重庆合川公司
171972 | 凉亭东路进修校老校门#1公变-高程:213.41 | 绿 | 576.9742 | 重庆合川公司
171973 | 凉亭东路小巷内#2公变-高程：214.11 | 绿 | 278.3134 | 重庆合川公司
171974 | 净果村#8配变 | 绿 | 50.2278 | 重庆合川公司
171975 | 净果村#7配变 | 绿 | 90.3670 | 重庆合川公司
171976 | 净果村#6公变(光伏1户) | 黄 | 38.2943 | 重庆合川公司
171977 | 净果村#5公变（光伏7户） | 绿 | 125.7938 | 重庆合川公司
171978 | 净果村#4配变 | 绿 | 43.6680 | 重庆合川公司
171979 | 净果村#3配变 | 绿 | 111.6010 | 重庆合川公司
171980 | 净果村#2配变 | 绿 | 48.5593 | 重庆合川公司
171981 | 净果村#1配变 | 绿 | 44.4660 | 重庆合川公司
171982 | 冷庙#7公变 | 黄 | 83.4175 | 重庆合川公司
171983 | 冷庙#6配变 | 黄 | 88.8546 | 重庆合川公司
171984 | 冷庙#5配变 | 黄 | 77.6387 | 重庆合川公司
171985 | 冷庙#4配变 | 黄 | 42.4866 | 重庆合川公司
171986 | 冷庙#3配变 | 黄 | 88.6969 | 重庆合川公司
171987 | 冷庙#2配变 | 黄 | 81.9423 | 重庆合川公司
171988 | 冷庙#1配变 | 黄 | 82.1897 | 重庆合川公司
171989 | 冲口村#2公变 | 绿 | 102.1402 | 重庆合川公司
171990 | 冲口村#1配变 | 黄 | 64.3263 | 重庆合川公司
171991 | 冲口#3公变（光伏1户） | 绿 | 373.5918 | 重庆合川公司
171992 | 冯家湾柱上变（坝镇线） | 绿 | 405.3938 | 重庆合川公司
171993 | 冬瓜坪柱上变 | 绿 | 175.7995 | 重庆合川公司
171994 | 冠山#2公变(光伏1户) | 绿 | 88.1433 | 重庆合川公司
171995 | 冠山#1公变（光伏1户） | 绿 | 43.6851 | 重庆合川公司
171996 | 农贸街配变 | 绿 | 201.4680 | 重庆合川公司
171997 | 农贸市场#3配变（光伏1户） | 黄 | 312.0979 | 重庆合川公司
171998 | 农贸市场#2配变 | 绿 | 257.7216 | 重庆合川公司
171999 | 农贸市场#1配变 | 绿 | 352.2113 | 重庆合川公司
172000 | 农行#2公变-高程：214.3 | 绿 | 267.2041 | 重庆合川公司
172001 | 农行#1公变-高程：214.3 | 绿 | 279.0433 | 重庆合川公司
172002 | 农民新村配变 | 绿 | 231.9485 | 重庆合川公司
172003 | 农民新村#2公变(光伏1户) | 绿 | 331.8299 | 重庆合川公司
172004 | 农民新村#1公变（光伏2户） | 黄 | 251.8144 | 重庆合川公司
172005 | 农民新场柱上变 | 绿 | 285.2990 | 重庆合川公司
172006 | 农机站公变 | 绿 | 177.5021 | 重庆合川公司
172007 | 农场公变 | 绿 | 81.1753 | 重庆合川公司
172008 | 农创园5#配 | 绿 | 528.9485 | 重庆合川公司
172009 | 农创园4#配 | 绿 | 537.0515 | 重庆合川公司
172010 | 农创园3#配 | 绿 | 420.4897 | 重庆合川公司
172011 | 农创园2#配 | 绿 | 427.0000 | 重庆合川公司
172012 | 农创园1#配 | 绿 | 555.0722 | 重庆合川公司
172013 | 农产品中心#3公变 | 绿 | 348.6515 | 重庆合川公司
172014 | 农产品中心#2公变 | 绿 | 332.7670 | 重庆合川公司
172015 | 农产品中心#1公变 | 绿 | 362.2351 | 重庆合川公司
172016 | 冒水孔#1公变 | 绿 | 81.4134 | 重庆合川公司
172017 | 内口柱上变（光伏1户坝镇线） | 黄 | 78.5588 | 重庆合川公司
172018 | 冀东还房#1公配#4变 | 绿 | 321.3732 | 重庆合川公司
172019 | 冀东还房#1公配#3变 | 绿 | 523.3814 | 重庆合川公司
172020 | 冀东还房#1公配#2变 | 绿 | 410.2371 | 重庆合川公司
172021 | 冀东还房#1公配#1变 | 绿 | 524.1443 | 重庆合川公司
172022 | 冀东水泥还建房2#配 | 绿 | 415.8505 | 重庆合川公司
172023 | 冀东水泥还建房1#配 | 绿 | 428.8402 | 重庆合川公司
172024 | 兴隆民居#1公变 | 绿 | 256.8660 | 重庆合川公司
172025 | 兴胜#4柱上公变(光伏1户) | 绿 | 80.0000 | 重庆合川公司
172026 | 兴胜#3柱上公变(光伏发电1户) | 黄 | 70.6969 | 重庆合川公司
172027 | 兴胜#2柱上变（光伏1户） | 绿 | 139.7670 | 重庆合川公司
172028 | 兴胜#1公变(光伏1户) | 绿 | 82.9876 | 重庆合川公司
172029 | 兴渭新村建设#2柱上公变 | 绿 | 328.3876 | 重庆合川公司
172030 | 兴渭新村建设#1柱上公变 | 绿 | 334.0289 | 重庆合川公司
172031 | 兴渭农民新村#1公变 | 绿 | 220.1856 | 重庆合川公司
172032 | 兴渭#5公变 | 黄 | 91.2454 | 重庆合川公司
172033 | 兴渝路金浩#1公变 | 绿 | 218.1443 | 重庆合川公司
172034 | 兴山村#9公变（光伏2户） | 黄 | 154.4515 | 重庆合川公司
172035 | 兴山村#8公变 | 绿 | 45.9082 | 重庆合川公司
172036 | 兴山#7公变(光伏1户) | 绿 | 89.8072 | 重庆合川公司
172037 | 兴山#6公变 | 绿 | 51.9608 | 重庆合川公司
172038 | 兴山#5公变（光伏2户） | 黄 | 74.2784 | 重庆合川公司
172039 | 兴山#4公变 | 绿 | 84.4103 | 重庆合川公司
172040 | 兴山#3公变（光伏1户） | 绿 | 87.1691 | 重庆合川公司
172041 | 兴山#2公变 | 绿 | 138.8577 | 重庆合川公司
172042 | 兴山#1公变（光伏1户） | 绿 | 80.8629 | 重庆合川公司
172043 | 兴山#12公变（光伏1户） | 黄 | 39.6021 | 重庆合川公司
172044 | 兴山#11公变 | 绿 | 89.0711 | 重庆合川公司
172045 | 兴山#10公变 | 绿 | 90.9268 | 重庆合川公司
172046 | 兴坝村#9公变 | 绿 | 43.5381 | 重庆合川公司
172047 | 兴坝村#8公变 | 绿 | 81.6546 | 重庆合川公司
172048 | 兴坝村#7公变 | 绿 | 231.3732 | 重庆合川公司
172049 | 兴坝村#6公变 | 绿 | 43.1531 | 重庆合川公司
172050 | 兴坝村#5公变 | 绿 | 50.2387 | 重庆合川公司
172051 | 兴坝村#4公变 | 绿 | 45.4912 | 重庆合川公司
172052 | 兴坝村#3公变（光伏1户） | 黄 | 39.8598 | 重庆合川公司
172053 | 兴坝村#2公变 | 绿 | 166.0619 | 重庆合川公司
172054 | 兴坝村#1公变（光伏2户） | 黄 | 35.8387 | 重庆合川公司
172055 | 兴坝村#10公变（光伏1户） | 绿 | 153.0113 | 重庆合川公司
172056 | 关田湾柱上变 | 绿 | 83.8598 | 重庆合川公司
172057 | 关口柱上公变 | 绿 | 42.4495 | 重庆合川公司
172058 | 关口新村公变 | 绿 | 82.6845 | 重庆合川公司
172059 | 关口岩柱上变 | 绿 | 83.2990 | 重庆合川公司
172060 | 关口小学柱上变 | 绿 | 172.0124 | 重庆合川公司
172061 | 关口二社公变 | 绿 | 98.7670 | 重庆合川公司
172062 | 关口丫柱上公变 | 绿 | 40.0773 | 重庆合川公司
172063 | 关口#6公变 | 绿 | 25.9794 | 重庆合川公司
172064 | 关口#5公变 | 绿 | 24.2691 | 重庆合川公司
172065 | 关口#4公变 | 绿 | 43.8613 | 重庆合川公司
172066 | 关口#2公变 | 绿 | 25.5418 | 重庆合川公司
172067 | 关口#1公变 | 绿 | 25.4211 | 重庆合川公司
172068 | 兰花村#2公变 | 绿 | 95.0186 | 重庆合川公司
172069 | 兰花村#13公变 | 绿 | 84.5866 | 重庆合川公司
172070 | 兰花村#11公变 | 绿 | 82.2918 | 重庆合川公司
172071 | 兰花#9公变 | 绿 | 81.6701 | 重庆合川公司
172072 | 兰花#8公变 | 绿 | 81.5649 | 重庆合川公司
172073 | 兰花#7公变（光伏1户） | 黄 | 71.7423 | 重庆合川公司
172074 | 兰花#6公变（光伏1户） | 黄 | 66.8835 | 重庆合川公司
172075 | 兰花#5公变 | 绿 | 83.6216 | 重庆合川公司
172076 | 兰花#4公变 | 绿 | 83.8196 | 重庆合川公司
172077 | 兰花#3公变 | 绿 | 163.3278 | 重庆合川公司
172078 | 兰花#1公变 | 绿 | 82.7789 | 重庆合川公司
172079 | 兰花#14公变 | 绿 | 80.8041 | 重庆合川公司
172080 | 兰花#12公变 | 绿 | 80.1485 | 重庆合川公司
172081 | 兰花#10公变 | 绿 | 333.8680 | 重庆合川公司
172082 | 兰咀#5公变 | 绿 | 81.0701 | 重庆合川公司
172083 | 兰咀#4公变 | 绿 | 90.7072 | 重庆合川公司
172084 | 兰咀#3公变 | 绿 | 170.2928 | 重庆合川公司
172085 | 六角苑#1公配#1变 | 绿 | 659.4227 | 重庆合川公司
172086 | 六角#9柱上公变 | 绿 | 80.8969 | 重庆合川公司
172087 | 六角#8柱上公变 | 绿 | 80.6619 | 重庆合川公司
172088 | 六角#7配变 | 绿 | 82.3010 | 重庆合川公司
172089 | 六角#6公变 | 绿 | 187.4701 | 重庆合川公司
172090 | 六角#5配变 | 绿 | 83.1887 | 重庆合川公司
172091 | 六角#4配变 | 黄 | 31.9495 | 重庆合川公司
172092 | 六角#3柱上公变 | 绿 | 93.9299 | 重庆合川公司
172093 | 六角#2柱上公变 | 绿 | 63.7371 | 重庆合川公司
172094 | 六角#1柱上公变 | 绿 | 80.7392 | 重庆合川公司
172095 | 六角#10柱上公变 | 绿 | 83.4763 | 重庆合川公司
172096 | 六街区B2#公配2#(配) | 绿 | 645.6907 | 重庆合川公司
172097 | 六街区B2#公配1#(配) | 绿 | 649.2536 | 重庆合川公司
172098 | 六街区B1# 公配3#(配) | 绿 | 640.0000 | 重庆合川公司
172099 | 六街区B1# 公配1#(配) | 绿 | 640.0000 | 重庆合川公司
172100 | 六街区A2#公配3#（配） | 绿 | 640.0000 | 重庆合川公司
172101 | 六街区A1#公配2#（配） | 绿 | 504.0000 | 重庆合川公司
172102 | 六桅#5公变（光伏1户） | 黄 | 78.8387 | 重庆合川公司
172103 | 六桅#4配变 | 绿 | 30.0711 | 重庆合川公司
172104 | 六桅#3公变（光伏1户） | 绿 | 70.4918 | 重庆合川公司
172105 | 六桅#2配变 | 绿 | 83.6588 | 重庆合川公司
172106 | 六桅#1配变 | 绿 | 45.8732 | 重庆合川公司
172107 | 公园里#2公配#1变 | 绿 | 669.4124 | 重庆合川公司
172108 | 公园里#1公配#4变 | 绿 | 413.2371 | 重庆合川公司
172109 | 公园里#1公配#3变 | 绿 | 654.3814 | 重庆合川公司
172110 | 公园里#1公配#2变 | 绿 | 662.7010 | 重庆合川公司
172111 | 公园里#1公配#1变 | 绿 | 657.2268 | 重庆合川公司
172112 | 公园路科委集资房#1公变 | 绿 | 342.1196 | 重庆合川公司
172113 | 公园路皂角院#7公变 | 绿 | 450.9845 | 重庆合川公司
172114 | 公园路皂角院#6公变 | 绿 | 294.7052 | 重庆合川公司
172115 | 公园路水井湾#2公变 | 绿 | 272.0165 | 重庆合川公司
172116 | 公园路广路大厦#9公变 | 绿 | 671.1010 | 重庆合川公司
172117 | 公园路养路段#5公变-高程：215.27 | 绿 | 391.1959 | 重庆合川公司
172118 | 公园路中段#3公变 | 绿 | 365.1701 | 重庆合川公司
172119 | 公园路中人#2公变 | 绿 | 338.4825 | 重庆合川公司
172120 | 公园路中人#1公变 | 绿 | 264.5567 | 重庆合川公司
172121 | 公园路8#公变 | 绿 | 394.2680 | 重庆合川公司
172122 | 公园王府#5公配#1变 | 绿 | 683.2371 | 重庆合川公司
172123 | 公园王府#4公配#1变 | 绿 | 640.0000 | 重庆合川公司
172124 | 公园王府#3公配#1变 | 绿 | 640.0000 | 重庆合川公司
172125 | 公园王府#2公配#1变 | 绿 | 640.0000 | 重庆合川公司
172126 | 公园王府#1公配#1变（光伏1户） | 绿 | 630.0000 | 重庆合川公司
172127 | 公务员村#8公变 | 绿 | 418.9433 | 重庆合川公司
172128 | 公务员村#7公变 | 绿 | 427.2289 | 重庆合川公司
172129 | 公务员村#6公变 | 绿 | 427.5567 | 重庆合川公司
172130 | 公务员村#5公配#1变 | 绿 | 343.2948 | 重庆合川公司
172131 | 公务员村#4公配#1变 | 绿 | 533.6495 | 重庆合川公司
172132 | 公务员村#2公配#1变 | 绿 | 433.5876 | 重庆合川公司
172133 | 公务员村#1公配#2变 | 绿 | 504.0000 | 重庆合川公司
172134 | 公务员村#1公变 | 绿 | 618.9897 | 重庆合川公司
172135 | 公交星苑#1公配#1变 | 绿 | 333.9175 | 重庆合川公司
172136 | 八角庙柱上变（坝康二线光伏1户） | 绿 | 377.2784 | 重庆合川公司
172137 | 八角庙柱上公变（光伏1户小长） | 绿 | 63.6206 | 重庆合川公司
172138 | 八角亭公变 | 绿 | 199.8443 | 重庆合川公司
172139 | 八桥村#2公变 | 绿 | 52.3309 | 重庆合川公司
172140 | 八桥村#1公变 | 绿 | 24.8938 | 重庆合川公司
172141 | 八桥#5公变 | 绿 | 81.1412 | 重庆合川公司
172142 | 八桥#4公变 | 绿 | 87.0979 | 重庆合川公司
172143 | 八桥#3公变 | 绿 | 88.8082 | 重庆合川公司
172144 | 八庙村#6柱上公变 | 绿 | 170.7103 | 重庆合川公司
172145 | 八庙村#2配变（光伏2户） | 黄 | 92.3979 | 重庆合川公司
172146 | 八庙新村#3公变(光伏1户） | 黄 | 247.8495 | 重庆合川公司
172147 | 八庙新村#2公变 | 绿 | 259.7835 | 重庆合川公司
172148 | 八庙新村#1公变 | 绿 | 207.1134 | 重庆合川公司
172149 | 八庙#9公变 | 绿 | 89.3649 | 重庆合川公司
172150 | 八庙#8公变(光伏1户) | 绿 | 65.5979 | 重庆合川公司
172151 | 八庙#7公变 | 绿 | 82.7773 | 重庆合川公司
172152 | 八庙#5公变(光伏1户) | 绿 | 61.2907 | 重庆合川公司
172153 | 八庙#4公变 | 绿 | 41.7732 | 重庆合川公司
172154 | 八庙#3公变 | 绿 | 84.4443 | 重庆合川公司
172155 | 八庙#1公变 | 绿 | 84.0531 | 重庆合川公司
172156 | 八字眼柱上变(光伏1户) | 黄 | 71.1948 | 重庆合川公司
172157 | 八只眼柱上公变 | 绿 | 66.4907 | 重庆合川公司
172158 | 八十家公变 | 绿 | 363.4474 | 重庆合川公司
172159 | 八十家#1公变 | 绿 | 361.3443 | 重庆合川公司
172160 | 全家沟柱上变(光伏1户) | 绿 | 170.1072 | 重庆合川公司
172161 | 兔儿堡柱上公变 | 绿 | 29.2701 | 重庆合川公司
172162 | 元河坝（箱） | 绿 | 82.3918 | 重庆合川公司
172163 | 元安#3公变 | 绿 | 181.7299 | 重庆合川公司
172164 | 元安#2公变 | 绿 | 164.2186 | 重庆合川公司
172165 | 元安#1公变 | 绿 | 83.4670 | 重庆合川公司
172166 | 元女村#5柱上变 | 绿 | 191.9113 | 重庆合川公司
172167 | 元女#7柱上公变 | 绿 | 86.8598 | 重庆合川公司
172168 | 元女#6柱上公变 | 绿 | 82.9876 | 重庆合川公司
172169 | 元女#4配变 | 绿 | 85.9381 | 重庆合川公司
172170 | 元女#3配变 | 绿 | 111.0701 | 重庆合川公司
172171 | 元女#2公变 | 绿 | 88.8515 | 重庆合川公司
172172 | 元女#1公变 | 绿 | 357.2000 | 重庆合川公司
172173 | 元堡柱上变（光伏2户） | 黄 | 138.6227 | 重庆合川公司
172174 | 元坝#9公变（光伏1户） | 黄 | 76.4278 | 重庆合川公司
172175 | 元坝#8公变 | 绿 | 80.8010 | 重庆合川公司
172176 | 元坝#7公变（光伏1户） | 黄 | 37.2753 | 重庆合川公司
172177 | 元坝#6公变 | 绿 | 82.1278 | 重庆合川公司
172178 | 元坝#5公变 | 绿 | 165.5732 | 重庆合川公司
172179 | 元坝#4公变 | 绿 | 47.4856 | 重庆合川公司
172180 | 元坝#3柱上公变 | 绿 | 84.0670 | 重庆合川公司
172181 | 元坝#2公变（光伏1户） | 黄 | 76.5608 | 重庆合川公司
172182 | 元坝#1公变（光伏2户） | 黄 | 68.6340 | 重庆合川公司
172183 | 元坝#12配变 | 绿 | 82.6629 | 重庆合川公司
172184 | 元坝#11公变 | 黄 | 37.7330 | 重庆合川公司
172185 | 元坝#10公变 | 绿 | 41.5155 | 重庆合川公司
172186 | 傲游#6配变 | 黄 | 36.9737 | 重庆合川公司
172187 | 傲家湾柱上变（坝大线光伏1户） | 黄 | 68.8258 | 重庆合川公司
172188 | 偏岩子柱上公变 | 绿 | 82.0876 | 重庆合川公司
172189 | 假日之城#5公配#2变 | 绿 | 417.1649 | 重庆合川公司
172190 | 假日之城#5公配#1变 | 绿 | 431.5000 | 重庆合川公司
172191 | 假日之城#4公配#2变 | 绿 | 425.0670 | 重庆合川公司
172192 | 假日之城#4公配#1变 | 绿 | 425.0670 | 重庆合川公司
172193 | 假日之城#3公配#2变 | 绿 | 540.2474 | 重庆合川公司
172194 | 假日之城#3公配#1变 | 绿 | 555.7526 | 重庆合川公司
172195 | 假日之城#2公配#1变 | 绿 | 552.1856 | 重庆合川公司
172196 | 假日之城#1公配#2变 | 绿 | 533.5670 | 重庆合川公司
172197 | 假日之城#1公配#1变 | 绿 | 548.7629 | 重庆合川公司
172198 | 倒碑湾公变（光伏1户） | 黄 | 66.1979 | 重庆合川公司
172199 | 倒碑#9公变 | 绿 | 81.8093 | 重庆合川公司
172200 | 倒碑#8配变 | 绿 | 91.7928 | 重庆合川公司
172201 | 倒碑#7配变 | 绿 | 82.4216 | 重庆合川公司
172202 | 倒碑#6配变 | 绿 | 228.3134 | 重庆合川公司
172203 | 倒碑#5公变 | 绿 | 84.4412 | 重庆合川公司
172204 | 倒碑#4配变 | 绿 | 44.0175 | 重庆合川公司
172205 | 倒碑#3配变 | 绿 | 85.8392 | 重庆合川公司
172206 | 倒碑#2配变 | 绿 | 83.3619 | 重庆合川公司
172207 | 倒碑#1配变 | 绿 | 92.3897 | 重庆合川公司
172208 | 倒碑#11公变 | 绿 | 81.0144 | 重庆合川公司
172209 | 倒碑#10公变 | 绿 | 160.4041 | 重庆合川公司
172210 | 倒石桥柱上变压器（光伏1户） | 黄 | 44.6680 | 重庆合川公司
172211 | 倒石桥柱上公变（光伏1户） | 黄 | 72.6330 | 重庆合川公司
172212 | 倒湾柱上公变 | 绿 | 86.1763 | 重庆合川公司
172213 | 俱乐部柱上变 | 绿 | 365.9959 | 重庆合川公司
172214 | 俱乐部#2公变 | 绿 | 352.3010 | 重庆合川公司
172215 | 信合柱上变 | 绿 | 380.8289 | 重庆合川公司
172216 | 保障性住房#1公配#4变 | 绿 | 640.8969 | 重庆合川公司
172217 | 保障性住房#1公配#3变 | 绿 | 504.0000 | 重庆合川公司
172218 | 保障性住房#1公配#2变 | 绿 | 504.0000 | 重庆合川公司
172219 | 保障性住房#1公配#1变 | 绿 | 640.5258 | 重庆合川公司
172220 | 保障住房#2公配#4变 | 绿 | 640.4330 | 重庆合川公司
172221 | 保障住房#2公配#3变 | 绿 | 504.1649 | 重庆合川公司
172222 | 保障住房#2公配#2变 | 绿 | 504.0000 | 重庆合川公司
172223 | 保障住房#2公配#1变 | 绿 | 640.6495 | 重庆合川公司
172224 | 保管室#2公变 | 绿 | 201.0804 | 重庆合川公司
172225 | 保管室#1柱上公变 | 绿 | 237.0660 | 重庆合川公司
172226 | 保家楼#1公变 | 绿 | 40.5907 | 重庆合川公司
172227 | 保安村#2配变 | 绿 | 25.8155 | 重庆合川公司
172228 | 保安村#1配变 | 黄 | 67.2948 | 重庆合川公司
172229 | 保合场镇新村#2公变 | 绿 | 326.2474 | 重庆合川公司
172230 | 保合场镇新村#1公变 | 绿 | 327.2124 | 重庆合川公司
172231 | 保合场镇#4公变(光伏1户) | 绿 | 45.6268 | 重庆合川公司
172232 | 保合场镇#3公变(光伏1户) | 绿 | 219.7320 | 重庆合川公司
172233 | 保合场镇#2公变 | 绿 | 161.8062 | 重庆合川公司
172234 | 保合场镇#1公变(光伏1户) | 绿 | 364.9567 | 重庆合川公司
172235 | 供销社#1公变 | 绿 | 369.5464 | 重庆合川公司
172236 | 供电所柱上变 | 绿 | 378.8371 | 重庆合川公司
172237 | 佳河上城#1公配室#2变 | 绿 | 410.6392 | 重庆合川公司
172238 | 佳河上城#1公配室#1变 | 绿 | 409.3402 | 重庆合川公司
172239 | 作坊柱上公变 | 绿 | 65.3175 | 重庆合川公司
172240 | 佛门新村#1配变 | 绿 | 259.5979 | 重庆合川公司
172241 | 佛门场镇配变 | 绿 | 334.0289 | 重庆合川公司
172242 | 佛角#5柱上公变 | 绿 | 104.4454 | 重庆合川公司
172243 | 佛角#4柱上公变 | 绿 | 81.0763 | 重庆合川公司
172244 | 佛角#3柱上公变 | 绿 | 97.1680 | 重庆合川公司
172245 | 佛角#2柱上变 | 绿 | 66.9412 | 重庆合川公司
172246 | 佛角#1公变 | 绿 | 47.0577 | 重庆合川公司
172247 | 佛耳六社公变 | 绿 | 83.8784 | 重庆合川公司
172248 | 佛盐场镇配变 | 绿 | 349.0041 | 重庆合川公司
172249 | 佛盐场镇#2柱上变 | 绿 | 66.2206 | 重庆合川公司
172250 | 佛珠#7公变 | 绿 | 80.7763 | 重庆合川公司
172251 | 佛珠#6公变 | 绿 | 81.7784 | 重庆合川公司
172252 | 佛珠#5公变 | 绿 | 86.9711 | 重庆合川公司
172253 | 佛珠#4配变 | 黄 | 38.1103 | 重庆合川公司
172254 | 佛珠#3配变 | 绿 | 68.6485 | 重庆合川公司
172255 | 佛珠#2公变 | 绿 | 163.2351 | 重庆合川公司
172256 | 佛珠#1配变 | 绿 | 81.7907 | 重庆合川公司
172257 | 佛岩村#5公变 | 绿 | 40.4454 | 重庆合川公司
172258 | 佛岩村#4公变 | 绿 | 84.8526 | 重庆合川公司
172259 | 佛岩村#2公变 | 绿 | 45.7278 | 重庆合川公司
172260 | 佛岩村#1公变 | 绿 | 45.3505 | 重庆合川公司
172261 | 佛岩#3公变 | 绿 | 88.2515 | 重庆合川公司
172262 | 佛山7#公变 | 绿 | 164.4907 | 重庆合川公司
172263 | 佛山#9公变 | 绿 | 85.6381 | 重庆合川公司
172264 | 佛山#8公变 | 绿 | 82.7464 | 重庆合川公司
172265 | 佛山#6公变 | 绿 | 41.8309 | 重庆合川公司
172266 | 佛山#5公变 | 绿 | 82.1866 | 重庆合川公司
172267 | 佛山#4公变(光伏1户) | 绿 | 150.5979 | 重庆合川公司
172268 | 佛山#3公变(光伏1户) | 黄 | 74.6897 | 重庆合川公司
172269 | 佛山#2公变 | 绿 | 89.4856 | 重庆合川公司
172270 | 佛山#26公变 | 绿 | 86.1979 | 重庆合川公司
172271 | 佛山#25公变 | 绿 | 81.9794 | 重庆合川公司
172272 | 佛山#24公变 | 绿 | 83.1392 | 重庆合川公司
172273 | 佛山#23公变 | 绿 | 84.4134 | 重庆合川公司
172274 | 佛山#22公变 | 绿 | 48.0320 | 重庆合川公司
172275 | 佛山#21公变 | 绿 | 46.1361 | 重庆合川公司
172276 | 佛山#20公变 | 绿 | 80.9433 | 重庆合川公司
172277 | 佛山#1公变(光伏1户) | 绿 | 298.8887 | 重庆合川公司
172278 | 佛山#19公变(光伏1户) | 黄 | 24.8845 | 重庆合川公司
172279 | 佛山#18公变 | 绿 | 93.6701 | 重庆合川公司
172280 | 佛山#17公变(光伏1户) | 黄 | 75.9392 | 重庆合川公司
172281 | 佛山#16公变 | 绿 | 83.1052 | 重庆合川公司
172282 | 佛山#15公变(光伏3户） | 黄 | 122.5814 | 重庆合川公司
172283 | 佛山#14公变 | 绿 | 165.1433 | 重庆合川公司
172284 | 佛山#13公变 | 绿 | 168.6010 | 重庆合川公司
172285 | 佛山#12公变 | 绿 | 69.4835 | 重庆合川公司
172286 | 佛山#11公变(光伏2户） | 黄 | 77.0433 | 重庆合川公司
172287 | 佛山#10公变 | 绿 | 81.3918 | 重庆合川公司
172288 | 余庙村#8公变（光伏2户） | 黄 | 75.1010 | 重庆合川公司
172289 | 余庙村#7公变（光伏1户） | 黄 | 74.4825 | 重庆合川公司
172290 | 余庙村#6公变 | 绿 | 81.3948 | 重庆合川公司
172291 | 余庙村#5公变 | 绿 | 85.1711 | 重庆合川公司
172292 | 余庙村#2配变（光伏1户） | 黄 | 38.8526 | 重庆合川公司
172293 | 余庙村#1配变(光伏1户) | 绿 | 80.7330 | 重庆合川公司
172294 | 余庙#4公变 | 绿 | 82.0722 | 重庆合川公司
172295 | 余庙#3公变 | 绿 | 82.5701 | 重庆合川公司
172296 | 余家沟柱上变 | 绿 | 131.0062 | 重庆合川公司
172297 | 佘家湾#1公变 | 绿 | 83.3897 | 重庆合川公司
172298 | 何家坪柱上变 | 绿 | 85.1912 | 重庆合川公司
172299 | 何大屋基柱上变（坝康二光伏1户） | 黄 | 69.9825 | 重庆合川公司
172300 | 伴山豪庭#4公配#4变 | 绿 | 640.0000 | 重庆合川公司
172301 | 伴山豪庭#4公配#1变 | 绿 | 504.0000 | 重庆合川公司
172302 | 伴山豪庭#3公配#2变 | 绿 | 640.0000 | 重庆合川公司
172303 | 伴山豪庭#3公配#1变 | 绿 | 504.0000 | 重庆合川公司
172304 | 伴山豪庭#2公配#2变 | 绿 | 640.0000 | 重庆合川公司
172305 | 伴山豪庭#2公配#1变 | 绿 | 504.0000 | 重庆合川公司
172306 | 伴山豪庭#1公配#2变 | 绿 | 670.3093 | 重庆合川公司
172307 | 伴山豪庭#1公配#1变 | 绿 | 504.0000 | 重庆合川公司
172308 | 会龙场镇公变（光伏1户） | 绿 | 364.1773 | 重庆合川公司
172309 | 会龙场镇#2公变（光伏1户） | 绿 | 446.8454 | 重庆合川公司
172310 | 会江中学家属院#1公变 | 绿 | 263.1588 | 重庆合川公司
172311 | 会江中学家属院#1公变 | 绿 | 559.4227 | 重庆合川公司
172312 | 会江中学#2公变 | 绿 | 444.4433 | 重庆合川公司
172313 | 会民公#1公变 | 绿 | 162.3670 | 重庆合川公司
172314 | 会桥村#1公变 | 绿 | 330.6144 | 重庆合川公司
172315 | 会桥#9公变 | 绿 | 83.3649 | 重庆合川公司
172316 | 会桥#8公变 | 绿 | 171.5639 | 重庆合川公司
172317 | 会桥#7公变 | 绿 | 21.5701 | 重庆合川公司
172318 | 会桥#5公变(光伏1户) | 绿 | 147.9052 | 重庆合川公司
172319 | 会桥#4公变 | 绿 | 88.4216 | 重庆合川公司
172320 | 会桥#3公变 | 绿 | 206.5320 | 重庆合川公司
172321 | 会桥#2公变(光伏1户) | 绿 | 256.3546 | 重庆合川公司
172322 | 会桥#11柱上变 | 绿 | 91.9907 | 重庆合川公司
172323 | 会桥#10公变 | 黄 | 76.8763 | 重庆合川公司
172324 | 伙食团柱上变 | 绿 | 47.9670 | 重庆合川公司
172325 | 众地村#7公变 | 绿 | 336.5649 | 重庆合川公司
172326 | 众地村#5公变 | 黄 | 78.2897 | 重庆合川公司
172327 | 众地村#2配变 | 绿 | 88.4711 | 重庆合川公司
172328 | 众地#6柱上变 | 绿 | 88.3907 | 重庆合川公司
172329 | 众地#4公变 | 绿 | 180.9072 | 重庆合川公司
172330 | 众地#3配变（光伏1户） | 黄 | 76.0753 | 重庆合川公司
172331 | 伍家#9配变 | 绿 | 30.5784 | 重庆合川公司
172332 | 伍家#8配变 | 绿 | 45.9613 | 重庆合川公司
172333 | 伍家#7公变（光伏1户） | 绿 | 134.9918 | 重庆合川公司
172334 | 伍家#6配变 | 绿 | 68.1242 | 重庆合川公司
172335 | 伍家#5配变 | 绿 | 53.2851 | 重庆合川公司
172336 | 伍家#4配变 | 绿 | 68.6345 | 重庆合川公司
172337 | 伍家#3配变 | 绿 | 183.7588 | 重庆合川公司
172338 | 伍家#2配变 | 绿 | 69.5330 | 重庆合川公司
172339 | 伍家#1配变 | 绿 | 88.0753 | 重庆合川公司
172340 | 伍家#11公变（光伏1户） | 绿 | 66.7680 | 重庆合川公司
172341 | 伍家#10配变 | 绿 | 29.1835 | 重庆合川公司
172342 | 任沟#8公变（新） | 绿 | 167.1598 | 重庆合川公司
172343 | 任沟#7公变 | 绿 | 43.4082 | 重庆合川公司
172344 | 任沟#6公变(光伏1户) | 黄 | 46.0619 | 重庆合川公司
172345 | 任沟#5公变(光伏1户) | 绿 | 88.7124 | 重庆合川公司
172346 | 任沟#4公变(光伏3户) | 黄 | 114.4376 | 重庆合川公司
172347 | 任沟#3公变 | 绿 | 40.7144 | 重庆合川公司
172348 | 任沟#2公变 | 绿 | 174.6784 | 重庆合川公司
172349 | 任沟#1公变 | 绿 | 91.3660 | 重庆合川公司
172350 | 任家#8公变 | 绿 | 87.9701 | 重庆合川公司
172351 | 任家#7公变 | 绿 | 85.7526 | 重庆合川公司
172352 | 任家#6公变 | 绿 | 88.0753 | 重庆合川公司
172353 | 任家#5公变(光伏1户) | 绿 | 62.3825 | 重庆合川公司
172354 | 任家#4公变 | 绿 | 80.8691 | 重庆合川公司
172355 | 任家#3公变 | 绿 | 201.2619 | 重庆合川公司
172356 | 任家#2柱上公变(光伏1户) | 黄 | 133.0969 | 重庆合川公司
172357 | 任家#1公变 | 绿 | 70.6866 | 重庆合川公司
172358 | 代家沱柱上变 | 绿 | 84.5464 | 重庆合川公司
172359 | 仙桥#8柱上变 | 绿 | 83.5134 | 重庆合川公司
172360 | 仙桥#7柱上变 | 绿 | 82.8082 | 重庆合川公司
172361 | 仙桥#6柱上变 | 绿 | 132.4309 | 重庆合川公司
172362 | 仙桥#5配变 | 绿 | 83.1021 | 重庆合川公司
172363 | 仙桥#4配变 | 绿 | 191.5340 | 重庆合川公司
172364 | 仙桥#3公变（光伏2户） | 绿 | 171.4588 | 重庆合川公司
172365 | 仙桥#2配变 | 绿 | 55.1835 | 重庆合川公司
172366 | 仙桥#1配变 | 绿 | 66.0969 | 重庆合川公司
172367 | 仙岩村#4公变 | 绿 | 160.5320 | 重庆合川公司
172368 | 仙岩村#3公变（光伏1户） | 黄 | 135.7155 | 重庆合川公司
172369 | 仙岩村#2公变（光伏1户） | 绿 | 81.6784 | 重庆合川公司
172370 | 仙岩村#1公变 | 绿 | 88.6165 | 重庆合川公司
172371 | 付寨村#4公变 | 绿 | 83.7567 | 重庆合川公司
172372 | 付寨村#3公变 | 绿 | 170.8804 | 重庆合川公司
172373 | 付寨村#2公变 | 绿 | 283.6041 | 重庆合川公司
172374 | 付寨村#1公变 | 绿 | 38.6577 | 重庆合川公司
172375 | 付寨#6公变 | 绿 | 87.8835 | 重庆合川公司
172376 | 付寨#5柱上变 | 绿 | 82.5361 | 重庆合川公司
172377 | 付家湾柱上变 | 绿 | 85.1753 | 重庆合川公司
172378 | 付家坝柱上变 | 绿 | 65.0918 | 重庆合川公司
172379 | 仁豪#2公变 | 绿 | 351.8711 | 重庆合川公司
172380 | 什字街草帽厂#1公变 | 绿 | 381.5216 | 重庆合川公司
172381 | 什字街合一中#3公变 | 绿 | 290.0660 | 重庆合川公司
172382 | 什字街创力#2公变 | 绿 | 287.2887 | 重庆合川公司
172383 | 人民湾柱上公变 | 绿 | 70.9216 | 重庆合川公司
172384 | 人民医院家属院#1公配#2变 | 绿 | 442.4485 | 重庆合川公司
172385 | 人民医院家属院#1公配#1变 | 绿 | 544.2680 | 重庆合川公司
172386 | 人家湾柱上变 | 黄 | 83.5474 | 重庆合川公司
172387 | 亲亲里#5公配#2变 | 绿 | 543.3814 | 重庆合川公司
172388 | 亲亲里#5公配#1变 | 绿 | 536.3299 | 重庆合川公司
172389 | 亲亲里#4公配#2变 | 绿 | 541.9794 | 重庆合川公司
172390 | 亲亲里#4公配#1变 | 绿 | 538.5979 | 重庆合川公司
172391 | 亲亲里#3公配#4变 | 绿 | 335.6247 | 重庆合川公司
172392 | 亲亲里#3公配#3变 | 绿 | 340.7588 | 重庆合川公司
172393 | 亲亲里#3公配#2变 | 绿 | 418.0773 | 重庆合川公司
172394 | 亲亲里#3公配#1变 | 绿 | 418.0773 | 重庆合川公司
172395 | 亲亲里#2公配#3变 | 绿 | 419.4845 | 重庆合川公司
172396 | 亲亲里#2公配#2变 | 绿 | 420.7216 | 重庆合川公司
172397 | 亲亲里#2公配#1变 | 绿 | 539.8351 | 重庆合川公司
172398 | 亲亲里#1公配#4变 | 绿 | 549.8969 | 重庆合川公司
172399 | 亲亲里#1公配#3变 | 绿 | 532.4330 | 重庆合川公司
172400 | 亲亲里#1公配#2变 | 绿 | 536.7629 | 重庆合川公司
172401 | 亲亲里#1公配#1变 | 绿 | 545.1959 | 重庆合川公司
172402 | 亭子新农村配变 | 绿 | 257.9381 | 重庆合川公司
172403 | 亭子#9配变 | 绿 | 67.3062 | 重庆合川公司
172404 | 亭子#8配变 | 绿 | 84.4335 | 重庆合川公司
172405 | 亭子#7公变 | 绿 | 45.1216 | 重庆合川公司
172406 | 亭子#6配变 | 绿 | 86.5072 | 重庆合川公司
172407 | 亭子#5公变（光伏1户） | 黄 | 55.6206 | 重庆合川公司
172408 | 亭子#4公变（光伏2户） | 黄 | 60.4062 | 重庆合川公司
172409 | 亭子#3配变 | 绿 | 43.6505 | 重庆合川公司
172410 | 亭子#2配变（光伏1户） | 绿 | 72.7608 | 重庆合川公司
172411 | 亭子#1公变（光伏1户） | 黄 | 79.5701 | 重庆合川公司
172412 | 亭子#11配变 | 绿 | 91.6320 | 重庆合川公司
172413 | 亭子#10配变 | 绿 | 45.9175 | 重庆合川公司
172414 | 交通街蟠龙花园#6公变 | 绿 | 366.4072 | 重庆合川公司
172415 | 交通街蟠龙花园#5公变 | 绿 | 525.0515 | 重庆合川公司
172416 | 交通街蟠龙花园#4公变 | 绿 | 342.2526 | 重庆合川公司
172417 | 交通街蟠龙花园#3公变 | 绿 | 344.8505 | 重庆合川公司
172418 | 交通街蟠龙花园#2公变 | 绿 | 288.9742 | 重庆合川公司
172419 | 交通街蟠龙花园#1公变 | 绿 | 575.2887 | 重庆合川公司
172420 | 交通街老干局#1公变-高程：213.78 | 绿 | 456.1649 | 重庆合川公司
172421 | 交通街瑞山中学#1公变-高程：215.805 | 绿 | 344.9278 | 重庆合川公司
172422 | 交通街柱上变（坝康一） | 绿 | 439.2948 | 重庆合川公司
172423 | 交通街张家花园#1公变 | 绿 | 352.0722 | 重庆合川公司
172424 | 交通街图书馆#2公变-高程:214.13 | 绿 | 272.2887 | 重庆合川公司
172425 | 交通街图书馆#1公变-高程：213.69 | 绿 | 647.8144 | 重庆合川公司
172426 | 交通街三块石#2公变 | 绿 | 475.5876 | 重庆合川公司
172427 | 交通街三块石#1公变 | 绿 | 351.7320 | 重庆合川公司
172428 | 交通中街公变（光伏1户） | 绿 | 402.5773 | 重庆合川公司
172429 | 交通下街公变 | 绿 | 580.8041 | 重庆合川公司
172430 | 交通上街公变(光伏1户) | 绿 | 303.8866 | 重庆合川公司
172431 | 交警队柱上变（坝镇线） | 绿 | 356.4825 | 重庆合川公司
172432 | 交管所#1公变-高程:213.62 | 绿 | 273.8660 | 重庆合川公司
172433 | 井湾路大地花园#2公变 | 绿 | 290.4990 | 重庆合川公司
172434 | 井湾街成盛小区#1公变 | 绿 | 463.5052 | 重庆合川公司
172435 | 井湾街卫生院#1公变 | 绿 | 106.8041 | 重庆合川公司
172436 | 五马桥柱上变 | 绿 | 90.0969 | 重庆合川公司
172437 | 五面村#8配变 | 绿 | 43.6510 | 重庆合川公司
172438 | 五面村#7柱上公变 | 绿 | 47.3284 | 重庆合川公司
172439 | 五面村#6配变 | 绿 | 41.1552 | 重庆合川公司
172440 | 五面村#5配变 | 绿 | 43.4531 | 重庆合川公司
172441 | 五面村#4配变 | 绿 | 27.3356 | 重庆合川公司
172442 | 五面村#3配变 | 绿 | 41.8789 | 重庆合川公司
172443 | 五面村#2配变 | 绿 | 42.0335 | 重庆合川公司
172444 | 五面村#1配变 | 绿 | 106.0881 | 重庆合川公司
172445 | 五间#7公变 | 绿 | 40.9309 | 重庆合川公司
172446 | 五间#6柱上变 | 绿 | 81.8959 | 重庆合川公司
172447 | 五间#5配变 | 绿 | 82.6041 | 重庆合川公司
172448 | 五间#4配变 | 绿 | 136.4124 | 重庆合川公司
172449 | 五间#3配变 | 绿 | 135.3526 | 重庆合川公司
172450 | 五间#2配变 | 绿 | 43.8814 | 重庆合川公司
172451 | 五间#1配变 | 绿 | 25.6753 | 重庆合川公司
172452 | 五里村#5柱上变 | 绿 | 81.0423 | 重庆合川公司
172453 | 五里村#4公变 | 绿 | 168.0598 | 重庆合川公司
172454 | 五里村#3公变 | 绿 | 372.0000 | 重庆合川公司
172455 | 五里村#2公变 | 绿 | 96.3794 | 重庆合川公司
172456 | 五里坡柱上变（游响） | 黄 | 82.2577 | 重庆合川公司
172457 | 五里坡#1公变 | 绿 | 81.0979 | 重庆合川公司
172458 | 五里#7柱上变 | 绿 | 80.6495 | 重庆合川公司
172459 | 五里#6公变 | 绿 | 82.1742 | 重庆合川公司
172460 | 五郎柱上公变 | 绿 | 69.8515 | 重庆合川公司
172461 | 五通9#公变 | 绿 | 92.2258 | 重庆合川公司
172462 | 五通8#公变 | 绿 | 69.3474 | 重庆合川公司
172463 | 五通6#公变(光伏1户) | 黄 | 29.9825 | 重庆合川公司
172464 | 五通1#公变 | 绿 | 26.4789 | 重庆合川公司
172465 | 五通#7公变 | 绿 | 84.9515 | 重庆合川公司
172466 | 五通#5公变(光伏1户) | 绿 | 82.7711 | 重庆合川公司
172467 | 五通#4公变(光伏1户) | 绿 | 58.1108 | 重庆合川公司
172468 | 五通#3公变 | 绿 | 42.3490 | 重庆合川公司
172469 | 五通#2公变(光伏1户) | 绿 | 48.0206 | 重庆合川公司
172470 | 五通#11公变 | 绿 | 86.0186 | 重庆合川公司
172471 | 五通#10公变（光伏1户） | 黄 | 27.1247 | 重庆合川公司
172472 | 五显#7柱上变 | 绿 | 42.4155 | 重庆合川公司
172473 | 五显#6柱上变（光伏1户） | 黄 | 36.6103 | 重庆合川公司
172474 | 五显#5配变 | 绿 | 289.5237 | 重庆合川公司
172475 | 五显#4配变 | 绿 | 66.8206 | 重庆合川公司
172476 | 五显#3配变 | 绿 | 81.2216 | 重庆合川公司
172477 | 五显#2配变 | 绿 | 87.0021 | 重庆合川公司
172478 | 五显#1配变（光伏1户） | 绿 | 569.4845 | 重庆合川公司
172479 | 五庙村1#配变 | 绿 | 84.0856 | 重庆合川公司
172480 | 五庙村#2配变 | 绿 | 101.2629 | 重庆合川公司
172481 | 五庙#6公变 | 绿 | 161.8680 | 重庆合川公司
172482 | 五庙#5公变 | 绿 | 42.6103 | 重庆合川公司
172483 | 五庙#4公变 | 绿 | 87.0701 | 重庆合川公司
172484 | 五庙#3公变（光伏1户） | 黄 | 79.7649 | 重庆合川公司
172485 | 五尊农民新村#2公变 | 绿 | 324.1691 | 重庆合川公司
172486 | 五家湾柱上变(光伏1户) | 黄 | 73.3412 | 重庆合川公司
172487 | 五一桥柱上变 | 绿 | 177.1464 | 重庆合川公司
172488 | 云集村#5公变 | 绿 | 60.3113 | 重庆合川公司
172489 | 云集村#4公变 | 黄 | 68.8082 | 重庆合川公司
172490 | 云集村#3公变 | 黄 | 78.3340 | 重庆合川公司
172491 | 云集#2公变 | 绿 | 174.5670 | 重庆合川公司
172492 | 云集#1公变 | 绿 | 85.6598 | 重庆合川公司
172493 | 云门还房#1公变 | 绿 | 323.2289 | 重庆合川公司
172494 | 云门廉租房#1公变 | 绿 | 336.7629 | 重庆合川公司
172495 | 云门场镇#9公变 | 绿 | 342.5155 | 重庆合川公司
172496 | 云门场镇#8配变 | 绿 | 67.3773 | 重庆合川公司
172497 | 云门场镇#7配变 | 绿 | 386.2062 | 重庆合川公司
172498 | 云门场镇#5配变 | 绿 | 376.8701 | 重庆合川公司
172499 | 云门场镇#4配变 | 绿 | 393.2268 | 重庆合川公司
172500 | 云门场镇#3公变（光伏1户） | 绿 | 418.6804 | 重庆合川公司
172501 | 云门场镇#2公变 | 绿 | 394.1959 | 重庆合川公司
172502 | 云门场镇#1配变 | 绿 | 367.3567 | 重庆合川公司
172503 | 云门场镇#14公变 | 绿 | 567.4227 | 重庆合川公司
172504 | 云门场镇#13公变 | 绿 | 567.4227 | 重庆合川公司
172505 | 云门场镇#12公变(光伏1户) | 绿 | 188.8165 | 重庆合川公司
172506 | 云门场镇#11配变 | 绿 | 308.1546 | 重庆合川公司
172507 | 云门场镇#10配变 | 绿 | 351.6495 | 重庆合川公司
172508 | 云峰水库柱上公变 | 绿 | 83.3649 | 重庆合川公司
172509 | 云峰小学柱上变(光伏1户) | 黄 | 33.2979 | 重庆合川公司
172510 | 云兴佳园#1配变 | 绿 | 524.5979 | 重庆合川公司
172511 | 云中馨苑#6公配#2变 | 绿 | 413.4845 | 重庆合川公司
172512 | 云中馨苑#6公配#1变 | 绿 | 415.1856 | 重庆合川公司
172513 | 云中馨苑#4公配#1变 | 绿 | 674.5464 | 重庆合川公司
172514 | 云中馨苑#1公配#2变 | 绿 | 342.6392 | 重庆合川公司
172515 | 云中馨苑#1公配#1变 | 绿 | 428.7010 | 重庆合川公司
172516 | 云中馨园#2公配#2变 | 绿 | 504.0000 | 重庆合川公司
172517 | 云中教师村#1公变 | 绿 | 173.3505 | 重庆合川公司
172518 | 于家湾公变(光伏1户） | 黄 | 55.2887 | 重庆合川公司
172519 | 二龙洞柱上变（坝康二线） | 绿 | 82.8454 | 重庆合川公司
172520 | 二郎雅居#1公变 | 绿 | 274.0825 | 重庆合川公司
172521 | 二郎场镇#7柱上变 | 绿 | 351.1753 | 重庆合川公司
172522 | 二郎场镇#6公变 | 绿 | 335.2412 | 重庆合川公司
172523 | 二郎场镇#5公变 | 绿 | 274.0103 | 重庆合川公司
172524 | 二郎场镇#4公变 | 绿 | 359.1546 | 重庆合川公司
172525 | 二郎场镇#3公变 | 绿 | 566.0206 | 重庆合川公司
172526 | 二郎场镇#2公变 | 绿 | 451.0155 | 重庆合川公司
172527 | 二郎场镇#1公变 | 绿 | 376.1402 | 重庆合川公司
172528 | 二郎印象#1箱变间隔配电变压器 | 绿 | 409.0619 | 重庆合川公司
172529 | 二郎印象#1公配室#2变间隔配电变压器 | 绿 | 324.4784 | 重庆合川公司
172530 | 二郎印象#1公配室#1变间隔配电变压器 | 绿 | 648.6289 | 重庆合川公司
172531 | 二道桥公变 | 绿 | 85.6072 | 重庆合川公司
172532 | 二矿#7公变 | 绿 | 513.5670 | 重庆合川公司
172533 | 二矿#6公变 | 绿 | 515.0722 | 重庆合川公司
172534 | 二矿#5公变 | 绿 | 330.3052 | 重庆合川公司
172535 | 二矿#4公变 | 绿 | 416.4845 | 重庆合川公司
172536 | 二矿#3公变 | 绿 | 411.0412 | 重庆合川公司
172537 | 二矿#2公变 | 绿 | 418.1546 | 重庆合川公司
172538 | 二矿#1公变 | 绿 | 510.5773 | 重庆合川公司
172539 | 二煤窑柱上变（坝康二线光伏1户） | 绿 | 170.6577 | 重庆合川公司
172540 | 二桥柱上变 | 绿 | 136.1330 | 重庆合川公司
172541 | 二桥#6公变 | 绿 | 80.5103 | 重庆合川公司
172542 | 二桥#5配变 | 绿 | 82.0227 | 重庆合川公司
172543 | 二桥#4配变 | 绿 | 60.4454 | 重庆合川公司
172544 | 二桥#3配变 | 绿 | 112.5670 | 重庆合川公司
172545 | 二桥#2配变 | 绿 | 41.6371 | 重庆合川公司
172546 | 二桥#1配变 | 绿 | 87.1165 | 重庆合川公司
172547 | 二木桥柱上公变 | 绿 | 88.0701 | 重庆合川公司
172548 | 二木桥#2公变 | 绿 | 82.4866 | 重庆合川公司
172549 | 二庙村#9公变（光伏1户） | 绿 | 81.7660 | 重庆合川公司
172550 | 二庙村#7配变 | 绿 | 83.9619 | 重庆合川公司
172551 | 二庙村#5配变 | 绿 | 82.1773 | 重庆合川公司
172552 | 二庙村#4配变 | 绿 | 84.2433 | 重庆合川公司
172553 | 二庙村#3配变(光伏2户) | 绿 | 83.3309 | 重庆合川公司
172554 | 二庙村#2配变 | 绿 | 46.2660 | 重庆合川公司
172555 | 二庙村#1配变 | 绿 | 85.6660 | 重庆合川公司
172556 | 二庙村#12公变 | 绿 | 81.9918 | 重庆合川公司
172557 | 二庙村#11公变 | 绿 | 161.6144 | 重庆合川公司
172558 | 二庙村#10公变 | 绿 | 82.9567 | 重庆合川公司
172559 | 二庙#8配变 | 绿 | 83.5938 | 重庆合川公司
172560 | 二庙#6配变 | 绿 | 81.4814 | 重庆合川公司
172561 | 二岩柱上变 | 绿 | 90.6392 | 重庆合川公司
172562 | 二夹村#5公变（光伏1户） | 黄 | 62.8876 | 重庆合川公司
172563 | 二夹村#4公变 | 黄 | 64.4660 | 重庆合川公司
172564 | 二夹村#3配变 | 黄 | 42.3320 | 重庆合川公司
172565 | 二夹村#2公变 | 黄 | 63.1361 | 重庆合川公司
172566 | 二夹村#1配变（光伏1户） | 黄 | 166.4701 | 重庆合川公司
172567 | 二佛农民新村#3配变 | 绿 | 331.5670 | 重庆合川公司
172568 | 二佛农民新村#2配变 | 绿 | 332.9773 | 重庆合川公司
172569 | 二佛农民新村#1配变 | 绿 | 324.3546 | 重庆合川公司
172570 | 乱葬坟柱上公变 | 黄 | 81.0289 | 重庆合川公司
172571 | 书香花园#2公变 | 绿 | 257.5175 | 重庆合川公司
172572 | 书香花园#1公变 | 绿 | 256.8763 | 重庆合川公司
172573 | 书香美庐#2公配#1变 | 绿 | 400.0000 | 重庆合川公司
172574 | 书香美庐#1公配#6变 | 绿 | 434.3918 | 重庆合川公司
172575 | 书香美庐#1公配#5变 | 绿 | 331.9505 | 重庆合川公司
172576 | 书香美庐#1公配#3变 | 黄 | 639.5361 | 重庆合川公司
172577 | 书香美庐#1公配#2变 | 绿 | 541.0928 | 重庆合川公司
172578 | 书香美庐#1公配#1变 | 绿 | 533.6701 | 重庆合川公司
172579 | 书香世家#3公配#2变 | 绿 | 535.8969 | 重庆合川公司
172580 | 书香世家#3公配#1变 | 绿 | 532.5361 | 重庆合川公司
172581 | 书香世家#2公配#1变 | 绿 | 697.4948 | 重庆合川公司
172582 | 书香世家#1公配#2变 | 绿 | 584.5856 | 重庆合川公司
172583 | 书香世家#1公配#1变 | 绿 | 532.5278 | 重庆合川公司
172584 | 书院路酿造厂#2公变 | 绿 | 365.3093 | 重庆合川公司
172585 | 书院路酿造厂#1公变 | 绿 | 331.2577 | 重庆合川公司
172586 | 书院路农行#3公变 | 绿 | 406.6227 | 重庆合川公司
172587 | 书院路东方大厦#1公变 | 绿 | 276.7577 | 重庆合川公司
172588 | 书院街正宇#1公变 | 绿 | 459.8454 | 重庆合川公司
172589 | 书院巷南小#1公变 | 绿 | 335.3526 | 重庆合川公司
172590 | 书生铺（光伏3户） | 黄 | 110.6474 | 重庆合川公司
172591 | 书房村#5公变 | 绿 | 43.4948 | 重庆合川公司
172592 | 书房村#4公变 | 绿 | 84.9021 | 重庆合川公司
172593 | 书房村#3配变 | 绿 | 42.0629 | 重庆合川公司
172594 | 书房村#1公变 | 绿 | 92.9526 | 重庆合川公司
172595 | 九龙村#4配变 | 黄 | 60.0268 | 重庆合川公司
172596 | 九龙村#3配变 | 黄 | 63.8928 | 重庆合川公司
172597 | 九龙村#2配变 | 绿 | 162.3784 | 重庆合川公司
172598 | 九龙村#1配变 | 黄 | 156.6041 | 重庆合川公司
172599 | 九龙#7公变 S20-M-100kVA | 绿 | 80.1423 | 重庆合川公司
172600 | 九龙#6公变 S20-M-100kVA | 绿 | 80.2134 | 重庆合川公司
172601 | 九龙#5公变 | 绿 | 85.0907 | 重庆合川公司
172602 | 九石村柱上变 | 绿 | 80.9000 | 重庆合川公司
172603 | 九石坎柱上变 | 绿 | 91.8722 | 重庆合川公司
172604 | 九牛村#5配变 | 绿 | 47.4722 | 重庆合川公司
172605 | 九牛村#4配变 | 绿 | 85.6907 | 重庆合川公司
172606 | 九牛村#2配变 | 黄 | 140.7753 | 重庆合川公司
172607 | 九柱#9公变 | 绿 | 41.3825 | 重庆合川公司
172608 | 九柱#8公变 | 黄 | 76.2144 | 重庆合川公司
172609 | 九柱#7柱上变 | 绿 | 43.6588 | 重庆合川公司
172610 | 九柱#6公变（光伏2户） | 黄 | 75.5588 | 重庆合川公司
172611 | 九柱#5公变（光伏1户） | 绿 | 68.4278 | 重庆合川公司
172612 | 九柱#4柱上公变 | 绿 | 43.3866 | 重庆合川公司
172613 | 九柱#3柱上变 | 绿 | 25.5495 | 重庆合川公司
172614 | 九柱#2配变 | 绿 | 81.3546 | 重庆合川公司
172615 | 九柱#1柱上变 | 黄 | 38.1010 | 重庆合川公司
172616 | 九峰山#1公变 | 绿 | 85.2948 | 重庆合川公司
172617 | 九峰#8公变 | 绿 | 205.4887 | 重庆合川公司
172618 | 九峰#7柱上变 | 绿 | 86.8134 | 重庆合川公司
172619 | 九峰#6公变 | 绿 | 95.3619 | 重庆合川公司
172620 | 九峰#5公变 | 绿 | 87.7598 | 重庆合川公司
172621 | 九峰#4公变（光伏2户） | 黄 | 57.5124 | 重庆合川公司
172622 | 九峰#3公变 | 绿 | 44.0593 | 重庆合川公司
172623 | 九峰#2公变（光伏1户） | 绿 | 21.9072 | 重庆合川公司
172624 | 九峰#1公变 | 绿 | 164.7134 | 重庆合川公司
172625 | 九岭场镇#3公变(光伏1户） | 黄 | 195.3649 | 重庆合川公司
172626 | 九岭场镇#2配变 | 绿 | 271.3711 | 重庆合川公司
172627 | 九岭场镇#1配变 | 绿 | 370.6722 | 重庆合川公司
172628 | 九家#6柱上变（光伏1户） | 绿 | 87.4227 | 重庆合川公司
172629 | 九家#5公变 | 绿 | 82.9814 | 重庆合川公司
172630 | 九家#4公变 | 绿 | 84.1041 | 重庆合川公司
172631 | 九家#3公变(光伏1户) | 绿 | 60.7155 | 重庆合川公司
172632 | 九家#2公变 | 绿 | 86.4825 | 重庆合川公司
172633 | 九家#1公变 | 绿 | 89.1948 | 重庆合川公司
172634 | 九塘场镇#1公变 | 绿 | 172.3649 | 重庆合川公司
172635 | 九块村#5配变 | 绿 | 80.7856 | 重庆合川公司
172636 | 九块村#4配变 | 绿 | 80.8938 | 重庆合川公司
172637 | 九块村#3配变 | 绿 | 80.6866 | 重庆合川公司
172638 | 九块村#1配变（光伏1户） | 绿 | 87.3144 | 重庆合川公司
172639 | 九井村#3公变 | 绿 | 91.1134 | 重庆合川公司
172640 | 九井村#1公变 | 黄 | 149.5928 | 重庆合川公司
172641 | 九井2#柱上公变 | 绿 | 41.1371 | 重庆合川公司
172642 | 九井#4柱上公变（光伏1户） | 黄 | 76.6691 | 重庆合川公司
172643 | 乔角#4柱上公变 | 绿 | 83.1856 | 重庆合川公司
172644 | 乔角#3柱上公变(光伏1户） | 黄 | 74.6340 | 重庆合川公司
172645 | 乔角#2柱上公变 | 绿 | 90.4505 | 重庆合川公司
172646 | 乔角#1柱上公变 | 绿 | 83.9588 | 重庆合川公司
172647 | 乐耳湾柱上变 | 绿 | 132.3258 | 重庆合川公司
172648 | 乌龟堡柱上变（草滩） | 绿 | 89.3371 | 重庆合川公司
172649 | 乌龟堡柱上变 | 绿 | 138.3237 | 重庆合川公司
172650 | 乌龟井(箱) | 绿 | 43.3479 | 重庆合川公司
172651 | 乌木桥配变 | 绿 | 312.6990 | 重庆合川公司
172652 | 乌木桥#2配变 | 绿 | 397.7320 | 重庆合川公司
172653 | 之之园柱上变（光伏1户） | 绿 | 173.8227 | 重庆合川公司
172654 | 义家坪柱上公变 | 绿 | 172.4124 | 重庆合川公司
172655 | 义家坪#2公变 | 绿 | 167.4103 | 重庆合川公司
172656 | 义学村#3配变 | 绿 | 84.6979 | 重庆合川公司
172657 | 义学村#2公变（光伏1户） | 黄 | 77.9402 | 重庆合川公司
172658 | 义学村#1公变（光伏1户） | 黄 | 77.8041 | 重庆合川公司
172659 | 义和村配变 | 黄 | 105.7928 | 重庆合川公司
172660 | 义和村#4配变 | 黄 | 84.1969 | 重庆合川公司
172661 | 义和村#3配变 | 黄 | 76.2979 | 重庆合川公司
172662 | 义和村#2配变 | 黄 | 164.9546 | 重庆合川公司
172663 | 义乌鑫城#3公配#3变 | 绿 | 504.0000 | 重庆合川公司
172664 | 义乌鑫城#3公配#1变 | 绿 | 504.0000 | 重庆合川公司
172665 | 义乌鑫城#2公配#1变 | 绿 | 640.0000 | 重庆合川公司
172666 | 义乌鑫城#1公配#1变 | 绿 | 667.1546 | 重庆合川公司
172667 | 丽景豪庭#2公变 | 绿 | 551.7938 | 重庆合川公司
172668 | 丽景豪庭#1公变 | 绿 | 555.1753 | 重庆合川公司
172669 | 丽景花园配变（生活） | 绿 | 261.5258 | 重庆合川公司
172670 | 丽景江都#4公配#1变 | 绿 | 327.3608 | 重庆合川公司
172671 | 丽景江都#3公配#1变 | 绿 | 640.0000 | 重庆合川公司
172672 | 丽景江都#2公配#3变 | 绿 | 504.0000 | 重庆合川公司
172673 | 丽景江都#2公配#1变 | 绿 | 504.0000 | 重庆合川公司
172674 | 丽景江都#1公配#3变 | 绿 | 640.0000 | 重庆合川公司
172675 | 丽景江都#1公配#1变 | 绿 | 664.3093 | 重庆合川公司
172676 | 丽景水岸总配#3公变 | 绿 | 543.6495 | 重庆合川公司
172677 | 丽景水岸总配#2公变 | 绿 | 547.2371 | 重庆合川公司
172678 | 丽景水岸总配#1公变 | 绿 | 537.4845 | 重庆合川公司
172679 | 丽景水岸#1公配#3公变 | 绿 | 545.5258 | 重庆合川公司
172680 | 丽景水岸#1公配#2公变 | 绿 | 554.3093 | 重庆合川公司
172681 | 丽景水岸#1公配#1公变 | 绿 | 542.7010 | 重庆合川公司
172682 | 丽华苑#1公配#2变 | 绿 | 521.3814 | 重庆合川公司
172683 | 丽华苑#1公配#1变 | 绿 | 400.0000 | 重庆合川公司
172684 | 丹溪村#4配变 | 黄 | 71.0722 | 重庆合川公司
172685 | 丹溪村#3配变 | 黄 | 62.9546 | 重庆合川公司
172686 | 丹溪村#2配变（光伏1户） | 黄 | 50.6423 | 重庆合川公司
172687 | 丹溪村#1公变 | 黄 | 62.5351 | 重庆合川公司
172688 | 丹溪#6柱上变 | 黄 | 42.9278 | 重庆合川公司
172689 | 丹溪#5柱上变 | 黄 | 40.5588 | 重庆合川公司
172690 | 临渡还迁房配变 | 绿 | 329.1701 | 重庆合川公司
172691 | 临渡场镇公变(光伏1户） | 绿 | 375.0206 | 重庆合川公司
172692 | 临渡5#公变（光伏1户） | 黄 | 72.5897 | 重庆合川公司
172693 | 临渡#4公变（光伏1户） | 绿 | 58.8866 | 重庆合川公司
172694 | 临渡#3公变（光伏1户） | 黄 | 77.1082 | 重庆合川公司
172695 | 临渡#2配变 | 绿 | 45.9969 | 重庆合川公司
172696 | 临江#5公变（光伏1户） | 黄 | 30.9814 | 重庆合川公司
172697 | 临江#4公变 | 绿 | 46.0294 | 重庆合川公司
172698 | 临江#3公变 | 绿 | 92.6062 | 重庆合川公司
172699 | 临江#2公变（光伏2户） | 绿 | 56.2660 | 重庆合川公司
172700 | 临江#1公变(光伏2户) | 绿 | 45.8309 | 重庆合川公司
172701 | 中铁建筑科技2#专变5000300568298 S13-M-630KVA | 绿 | 893.6907 | 重庆合川公司
172702 | 中铁建筑科技1#专变5000300568298 S13-M-630KVA | 绿 | 893.6907 | 重庆合川公司
172703 | 中西医结合医院#4公变 | 绿 | 425.3732 | 重庆合川公司
172704 | 中街柱上公变 | 绿 | 258.4021 | 重庆合川公司
172705 | 中湾村柱上变 | 绿 | 85.0567 | 重庆合川公司
172706 | 中梁村#7柱上公变 | 黄 | 72.8588 | 重庆合川公司
172707 | 中梁#6配变 | 绿 | 84.8835 | 重庆合川公司
172708 | 中梁#4配变 | 绿 | 84.0639 | 重庆合川公司
172709 | 中梁#3配变 | 黄 | 150.7526 | 重庆合川公司
172710 | 中梁#2公变（光伏2户） | 黄 | 63.6918 | 重庆合川公司
172711 | 中梁#1配变 | 绿 | 85.3258 | 重庆合川公司
172712 | 中昂合府#8公配#1变 | 绿 | 640.0000 | 重庆合川公司
172713 | 中昂合府#7公配#1变 | 绿 | 504.0000 | 重庆合川公司
172714 | 中昂合府#6公配#1变 | 绿 | 400.0000 | 重庆合川公司
172715 | 中昂合府#5公配#1变 | 绿 | 504.0000 | 重庆合川公司
172716 | 中昂合府#4公配#1变 | 绿 | 400.0758 | 重庆合川公司
172717 | 中昂合府#3公配#1变 | 绿 | 440.5309 | 重庆合川公司
172718 | 中昂合府#2公配#1变 | 绿 | 504.0000 | 重庆合川公司
172719 | 中昂合府#1公配#1变 | 绿 | 504.0000 | 重庆合川公司
172720 | 中悦城#2公配#1变 | 绿 | 640.0000 | 重庆合川公司
172721 | 中心村#8公变 | 绿 | 81.3948 | 重庆合川公司
172722 | 中心村#7公变 | 绿 | 83.5969 | 重庆合川公司
172723 | 中心村#6公变S20-M-100KVA | 绿 | 40.7237 | 重庆合川公司
172724 | 中心村#5公变 | 黄 | 70.5206 | 重庆合川公司
172725 | 中心村#4公变 | 绿 | 84.2866 | 重庆合川公司
172726 | 中心村#3公变 | 黄 | 74.4794 | 重庆合川公司
172727 | 中心村#2公变 | 绿 | 83.6711 | 重庆合川公司
172728 | 中心村#1柱上变（光伏1户） | 绿 | 84.4165 | 重庆合川公司
172729 | 中心村#1公变 | 绿 | 161.2433 | 重庆合川公司
172730 | 中心#2配变（光伏1户） | 黄 | 77.9299 | 重庆合川公司
172731 | 中店#7配变 | 绿 | 164.7464 | 重庆合川公司
172732 | 中店#6公变 | 绿 | 85.3227 | 重庆合川公司
172733 | 中店#5配变 | 绿 | 85.5361 | 重庆合川公司
172734 | 中店#4配变 | 绿 | 164.6515 | 重庆合川公司
172735 | 中店#3配变 | 绿 | 139.5423 | 重庆合川公司
172736 | 中店#2配变 | 绿 | 95.9876 | 重庆合川公司
172737 | 中店#1配变 | 绿 | 90.7289 | 重庆合川公司
172738 | 中峰村#6 | 绿 | 55.3536 | 重庆合川公司
172739 | 中峰村#5公变 | 黄 | 153.1155 | 重庆合川公司
172740 | 中峰村#4 | 绿 | 89.0588 | 重庆合川公司
172741 | 中峰村#3公变 | 绿 | 85.3041 | 重庆合川公司
172742 | 中峰村#2配变 | 绿 | 70.1175 | 重庆合川公司
172743 | 中峰村#1配变 | 绿 | 86.3423 | 重庆合川公司
172744 | 中峰#7柱上变 | 绿 | 83.8392 | 重庆合川公司
172745 | 中山村#5公变 | 黄 | 76.2082 | 重庆合川公司
172746 | 中山村#4公变 | 绿 | 91.9010 | 重庆合川公司
172747 | 中山村#3公变 | 绿 | 86.9804 | 重庆合川公司
172748 | 中山村#1配变 | 绿 | 86.1206 | 重庆合川公司
172749 | 中山#6公变 | 绿 | 163.2010 | 重庆合川公司
172750 | 中山#2配变 | 绿 | 80.0000 | 重庆合川公司
172751 | 中奥城D#3公配#2变 | 绿 | 504.0000 | 重庆合川公司
172752 | 中奥城D#2公配#4变 | 绿 | 504.0000 | 重庆合川公司
172753 | 中奥城D#2公配#2变 | 绿 | 504.0000 | 重庆合川公司
172754 | 中奥城D#1公配#4变 | 绿 | 519.0309 | 重庆合川公司
172755 | 中奥城D#1公配#3变 | 绿 | 523.7526 | 重庆合川公司
172756 | 中奥城D#1公配#2变 | 绿 | 504.0000 | 重庆合川公司
172757 | 中奥城C#2公配#4变 | 绿 | 504.0000 | 重庆合川公司
172758 | 中奥城C#2公配#2变 | 绿 | 523.0206 | 重庆合川公司
172759 | 中奥城C#2公配#1变 | 绿 | 419.0206 | 重庆合川公司
172760 | 中奥城C#1公配#4变 | 绿 | 504.0000 | 重庆合川公司
172761 | 中奥城C#1公配#2变 | 绿 | 504.0000 | 重庆合川公司
172762 | 中央美地#3公配#2变 | 黄 | 400.0000 | 重庆合川公司
172763 | 中央美地#2公配#2变 | 黄 | 504.0000 | 重庆合川公司
172764 | 中央美地#1公配#1变 | 黄 | 504.0000 | 重庆合川公司
172765 | 中国移动通信集团重庆有限公司合 | 绿 | 70.9278 | 重庆合川公司
172766 | 中南路南屏中学#1公变 | 绿 | 287.0227 | 重庆合川公司
172767 | 中十字重百#1公变 | 绿 | 351.5711 | 重庆合川公司
172768 | 中医院家属院#1公变 | 绿 | 329.9959 | 重庆合川公司
172769 | 两路口公变 | 绿 | 93.0887 | 重庆合川公司
172770 | 两河#6公变 | 绿 | 81.7320 | 重庆合川公司
172771 | 两河#5公变 | 绿 | 81.3887 | 重庆合川公司
172772 | 两河#4配变 | 绿 | 81.3423 | 重庆合川公司
172773 | 两河#3公变 | 绿 | 42.5485 | 重庆合川公司
172774 | 两河#2公变 | 绿 | 89.7392 | 重庆合川公司
172775 | 两河#1公变 | 绿 | 92.4268 | 重庆合川公司
172776 | 两层巷教师村#2公变 | 绿 | 276.8784 | 重庆合川公司
172777 | 两层巷教师村#1公变 | 绿 | 567.8351 | 重庆合川公司
172778 | 两堂#8公变 | 绿 | 83.7082 | 重庆合川公司
172779 | 两堂#7公变 | 绿 | 91.0227 | 重庆合川公司
172780 | 两堂#6公变 | 黄 | 78.2495 | 重庆合川公司
172781 | 两堂#5公变 | 绿 | 84.6948 | 重庆合川公司
172782 | 两堂#4公变 | 绿 | 89.7299 | 重庆合川公司
172783 | 两堂#3公变 | 绿 | 85.2825 | 重庆合川公司
172784 | 两堂#2公变 S20-M-100/10 | 绿 | 84.8928 | 重庆合川公司
172785 | 两堂#1公变 | 绿 | 168.4680 | 重庆合川公司
172786 | 丝院柱上公变 | 绿 | 43.3216 | 重庆合川公司
172787 | 丝绸佳苑#2公变 | 绿 | 544.7010 | 重庆合川公司
172788 | 丝绸佳苑#1公变 | 绿 | 538.4330 | 重庆合川公司
172789 | 丝厂#3公变 | 绿 | 264.4742 | 重庆合川公司
172790 | 东阁山柱上变 | 绿 | 131.5433 | 重庆合川公司
172791 | 东邦花果山#2公配#3变 | 绿 | 400.0000 | 重庆合川公司
172792 | 东邦花果山#2公配#2变 | 绿 | 419.0361 | 重庆合川公司
172793 | 东邦花果山#2公配#1变 | 绿 | 419.0361 | 重庆合川公司
172794 | 东邦花果山#1公配#3变 | 绿 | 400.0000 | 重庆合川公司
172795 | 东邦花果山#1公配#2变 | 绿 | 640.0000 | 重庆合川公司
172796 | 东角村2#配变 | 绿 | 163.1979 | 重庆合川公司
172797 | 东角#3公变 | 绿 | 81.9423 | 重庆合川公司
172798 | 东瓯置业#1公变 | 绿 | 263.1134 | 重庆合川公司
172799 | 东渡中学公变 | 绿 | 200.5402 | 重庆合川公司
172800 | 东海滨江城#9公配#2变 | 绿 | 670.1546 | 重庆合川公司
172801 | 东海滨江城#9公配#1变 | 绿 | 671.8247 | 重庆合川公司
172802 | 东海滨江城#7公配#2变 | 绿 | 640.0000 | 重庆合川公司
172803 | 东海滨江城#6公配#4变 | 绿 | 660.9278 | 重庆合川公司
172804 | 东海滨江城#6公配#3变 | 绿 | 524.9278 | 重庆合川公司
172805 | 东海滨江城#6公配#2变 | 绿 | 675.8144 | 重庆合川公司
172806 | 东海滨江城#6公配#1变 | 绿 | 670.0309 | 重庆合川公司
172807 | 东海滨江城#5公配#4变 | 绿 | 504.0000 | 重庆合川公司
172808 | 东海滨江城#5公配#2变 | 绿 | 674.3299 | 重庆合川公司
172809 | 东海滨江城#5公配#1变 | 绿 | 669.1031 | 重庆合川公司
172810 | 东海滨江城#4公配#2变 | 绿 | 541.2371 | 重庆合川公司
172811 | 东海滨江城#4公配#1变 | 绿 | 680.3918 | 重庆合川公司
172812 | 东海滨江城#3公配#1变 | 绿 | 839.9897 | 重庆合川公司
172813 | 东海滨江城#2公配#2变 | 绿 | 830.8041 | 重庆合川公司
172814 | 东海滨江城#2公配#1变 | 绿 | 849.1443 | 重庆合川公司
172815 | 东海滨江城#1公配#3变 | 绿 | 504.0000 | 重庆合川公司
172816 | 东海滨江城#1公配#1变 | 绿 | 664.8412 | 重庆合川公司
172817 | 东海TL#1公配#4变 | 绿 | 640.0000 | 重庆合川公司
172818 | 东海TL#1公配#2变 | 绿 | 640.0000 | 重庆合川公司
172819 | 东津沱板板桥#1公变-高程：214.05 | 绿 | 331.6619 | 重庆合川公司
172820 | 东津沱小学#1公变 | 绿 | 384.2062 | 重庆合川公司
172821 | 东挂山柱上变（光伏2户） | 黄 | 31.3402 | 重庆合川公司
172822 | 东岳村#7公变（光伏1户） | 黄 | 76.0041 | 重庆合川公司
172823 | 东岳村#6配变 | 黄 | 84.6433 | 重庆合川公司
172824 | 东岳村#5配变（光伏1户） | 黄 | 77.7443 | 重庆合川公司
172825 | 东岳村#4配变 | 绿 | 53.0392 | 重庆合川公司
172826 | 东岳村#3公变 | 黄 | 128.8433 | 重庆合川公司
172827 | 东岳村#2配变（光伏1户） | 黄 | 106.8660 | 重庆合川公司
172828 | 东岳村#1配变（光伏3户） | 黄 | 141.5113 | 重庆合川公司
172829 | 东山坡#2公变 | 绿 | 166.5691 | 重庆合川公司
172830 | 东山坡#1公变 | 绿 | 213.7567 | 重庆合川公司
172831 | 东南#6公变 | 绿 | 80.8505 | 重庆合川公司
172832 | 东南#5公变 | 绿 | 84.6608 | 重庆合川公司
172833 | 东南#4配变 | 绿 | 92.5629 | 重庆合川公司
172834 | 东南#3配变 | 绿 | 57.3887 | 重庆合川公司
172835 | 东南#2公变 | 绿 | 83.8907 | 重庆合川公司
172836 | 东南#1配变 | 绿 | 43.6124 | 重庆合川公司
172837 | 世纪花都#1配变 | 绿 | 400.0000 | 重庆合川公司
172838 | 世纪花园7#公变 | 绿 | 433.4485 | 重庆合川公司
172839 | 世纪花园6#公变 | 绿 | 425.6546 | 重庆合川公司
172840 | 世纪花园5#公变 | 绿 | 432.0567 | 重庆合川公司
172841 | 世纪花园#8公变 | 绿 | 336.9794 | 重庆合川公司
172842 | 世纪花园#4公变 | 绿 | 558.4330 | 重庆合川公司
172843 | 世纪花园#3公变 | 绿 | 544.4124 | 重庆合川公司
172844 | 世纪花园#2公变 | 绿 | 671.7443 | 重庆合川公司
172845 | 世纪花园#1公变 | 绿 | 705.3938 | 重庆合川公司
172846 | 世纪学苑#1公配#1变 | 绿 | 562.5567 | 重庆合川公司
172847 | 世纪华府#5公配#2变 | 绿 | 640.0000 | 重庆合川公司
172848 | 世纪华府#5公配#1变 | 绿 | 504.0000 | 重庆合川公司
172849 | 世纪华府#4公配#1变 | 绿 | 504.0000 | 重庆合川公司
172850 | 世纪华府#3公配#2变 | 绿 | 640.0000 | 重庆合川公司
172851 | 世纪华府#3公配#1变 | 绿 | 640.0000 | 重庆合川公司
172852 | 世纪华府#2公配#2变 | 绿 | 640.0000 | 重庆合川公司
172853 | 世纪华府#2公配#1变 | 绿 | 640.0000 | 重庆合川公司
172854 | 世纪华府#1公配#4变 | 绿 | 543.6701 | 重庆合川公司
172855 | 世纪华府#1公配#2变 | 绿 | 528.0619 | 重庆合川公司
172856 | 世纪华府#1公配#1变 | 绿 | 400.0000 | 重庆合川公司
172857 | 世界湾#3公配#1变 | 绿 | 538.7629 | 重庆合川公司
172858 | 世界湾#2公配#3变 | 绿 | 504.0000 | 重庆合川公司
172859 | 世界湾#2公配#2变 | 绿 | 504.0000 | 重庆合川公司
172860 | 世界湾#1公配#4变 | 绿 | 504.0000 | 重庆合川公司
172861 | 世界湾#1公配#1变 | 绿 | 504.5979 | 重庆合川公司
172862 | 世代富裕#1 | 绿 | 414.7629 | 重庆合川公司
172863 | 下缩涻柱上变 | 绿 | 85.8505 | 重庆合川公司
172864 | 下湾柱上变 | 绿 | 96.0247 | 重庆合川公司
172865 | 下涞村#7公变 | 绿 | 320.0000 | 重庆合川公司
172866 | 下涞村#5配变 | 绿 | 167.4165 | 重庆合川公司
172867 | 下涞村#2配变 | 黄 | 71.5443 | 重庆合川公司
172868 | 下涞村#1配变 | 绿 | 81.5680 | 重庆合川公司
172869 | 下涞#6柱上变 | 绿 | 81.7072 | 重庆合川公司
172870 | 下涞#4柱上变 | 绿 | 84.9113 | 重庆合川公司
172871 | 下涞#3柱上变 | 绿 | 82.5206 | 重庆合川公司
172872 | 下家湾#1公变 | 绿 | 40.6619 | 重庆合川公司
172873 | 下埝村#2配变 | 绿 | 43.7113 | 重庆合川公司
172874 | 下埝村#1配变 | 绿 | 83.0557 | 重庆合川公司
172875 | 下坝柱上变 | 绿 | 91.2546 | 重庆合川公司
172876 | 下二队柱上公变 | 绿 | 80.5103 | 重庆合川公司
172877 | 上马寺#6配变 | 黄 | 91.4062 | 重庆合川公司
172878 | 上马寺#5配变 | 黄 | 82.9041 | 重庆合川公司
172879 | 上马寺#4配变 | 黄 | 82.1619 | 重庆合川公司
172880 | 上马寺#3配变 | 黄 | 41.8340 | 重庆合川公司
172881 | 上马寺#2配变 | 黄 | 45.6814 | 重庆合川公司
172882 | 上马寺#1配变 | 黄 | 84.0485 | 重庆合川公司
172883 | 上院子柱上变 | 绿 | 85.4773 | 重庆合川公司
172884 | 上院子#2公变 | 绿 | 80.9928 | 重庆合川公司
172885 | 上达湾柱上变 | 绿 | 86.8845 | 重庆合川公司
172886 | 上西路腾辉家属院#4公变 | 绿 | 291.8660 | 重庆合川公司
172887 | 上西路腾辉家属院#3公变 | 绿 | 420.9938 | 重庆合川公司
172888 | 上西路秦家池#2公变 | 绿 | 554.8082 | 重庆合川公司
172889 | 上西路白鹿新村#7公变 | 绿 | 231.0103 | 重庆合川公司
172890 | 上西路工业品市场#8公变 | 绿 | 272.4742 | 重庆合川公司
172891 | 上西路安太花园#6公变 | 绿 | 430.6186 | 重庆合川公司
172892 | 上西路安太花园#5公变 | 绿 | 557.4227 | 重庆合川公司
172893 | 上西路创力小区#9公变 | 绿 | 357.2742 | 重庆合川公司
172894 | 上缩涻柱上变 | 绿 | 131.7732 | 重庆合川公司
172895 | 上游还房#2柱上公变 | 绿 | 342.5155 | 重庆合川公司
172896 | 上游还房#1柱上公变 | 绿 | 357.2990 | 重庆合川公司
172897 | 上游新村社区二期#1配变 | 绿 | 268.1134 | 重庆合川公司
172898 | 上游新村社区一期#2配变 | 绿 | 342.9021 | 重庆合川公司
172899 | 上游新村社区一期#1配变 | 绿 | 287.3814 | 重庆合川公司
172900 | 上河坝柱上变（光伏1户） | 黄 | 72.1660 | 重庆合川公司
172901 | 上杠柱上变 | 绿 | 87.9361 | 重庆合川公司
172902 | 上境花园C#4公配#3变 | 绿 | 504.0000 | 重庆合川公司
172903 | 上境花园C#4公配#2变 | 绿 | 640.0000 | 重庆合川公司
172904 | 上境花园C#3公配#3变 | 绿 | 504.0000 | 重庆合川公司
172905 | 上境花园C#3公配#2变 | 绿 | 504.0000 | 重庆合川公司
172906 | 上境花园C#2公配#1变 | 绿 | 400.0000 | 重庆合川公司
172907 | 上境花园C#1公配#4变 | 绿 | 640.0000 | 重庆合川公司
172908 | 上境花园C#1公配#3变 | 绿 | 640.0000 | 重庆合川公司
172909 | 上埝村#2公变 | 绿 | 82.4557 | 重庆合川公司
172910 | 上埝村#1配变 | 绿 | 67.2010 | 重庆合川公司
172911 | 上场口柱上变 | 绿 | 126.3216 | 重庆合川公司
172912 | 上作坊柱上变(光伏1户) | 绿 | 58.2546 | 重庆合川公司
172913 | 上什字铁篱笆#2公变 | 绿 | 372.0082 | 重庆合川公司
172914 | 上什字铁篱笆#1公变 | 绿 | 338.2320 | 重庆合川公司
172915 | 上什字粮机厂#2公变 | 绿 | 84.9485 | 重庆合川公司
172916 | 上中心#1公配#3变 | 绿 | 425.7320 | 重庆合川公司
172917 | 上中心#1公配#1变 | 绿 | 400.0000 | 重庆合川公司
172918 | 上东路肉食品加工厂#3公变 | 绿 | 338.0866 | 重庆合川公司
172919 | 上东路肉食品加工厂#2公变 | 绿 | 277.9918 | 重庆合川公司
172920 | 上东路肉食品加工厂#1公变 | 绿 | 351.3485 | 重庆合川公司
172921 | 上东路海绵厂#4公变 | 绿 | 361.5361 | 重庆合川公司
172922 | 上东路汽修厂#1公变 | 绿 | 373.8639 | 重庆合川公司
172923 | 上东路技术监督局6#公变 | 绿 | 342.1938 | 重庆合川公司
172924 | 上东路临渡家属院#2公变 | 绿 | 345.3732 | 重庆合川公司
172925 | 上下豫丰#2公变 | 绿 | 360.7876 | 重庆合川公司
172926 | 上下豫丰#1公变 | 绿 | 426.1804 | 重庆合川公司
172927 | 三青#6公变 | 绿 | 81.9330 | 重庆合川公司
172928 | 三青#5配变 | 绿 | 41.6948 | 重庆合川公司
172929 | 三青#4配变 | 绿 | 41.0299 | 重庆合川公司
172930 | 三青#3公变 | 绿 | 165.3010 | 重庆合川公司
172931 | 三青#2配变 | 绿 | 44.6531 | 重庆合川公司
172932 | 三青#1配变 | 绿 | 33.9804 | 重庆合川公司
172933 | 三鑫雅苑#2公变 | 绿 | 386.8660 | 重庆合川公司
172934 | 三鑫雅苑#1公变 | 绿 | 431.2371 | 重庆合川公司
172935 | 三鑫明珠苑#3公配#2变 | 绿 | 443.9794 | 重庆合川公司
172936 | 三鑫明珠苑#3公配#1变 | 绿 | 464.9948 | 重庆合川公司
172937 | 三鑫明珠苑#1公变 | 绿 | 430.3299 | 重庆合川公司
172938 | 三角丘柱上变 | 绿 | 99.6206 | 重庆合川公司
172939 | 三观柱上公变 | 绿 | 82.5608 | 重庆合川公司
172940 | 三街区B组团1#（配） | 绿 | 640.0000 | 重庆合川公司
172941 | 三羊村#3配变 | 绿 | 87.1010 | 重庆合川公司
172942 | 三羊村#2配变 | 绿 | 42.1691 | 重庆合川公司
172943 | 三羊村#1配变 | 绿 | 85.2948 | 重庆合川公司
172944 | 三羊#6公变 | 绿 | 87.1722 | 重庆合川公司
172945 | 三羊#5公变 | 绿 | 81.7351 | 重庆合川公司
172946 | 三羊#4配变（光伏1户） | 绿 | 82.3134 | 重庆合川公司
172947 | 三矿#5公变 | 绿 | 411.5515 | 重庆合川公司
172948 | 三矿#4公变 | 绿 | 522.4742 | 重庆合川公司
172949 | 三矿#3公变 | 绿 | 525.6289 | 重庆合川公司
172950 | 三矿#2公变 | 绿 | 406.0928 | 重庆合川公司
172951 | 三矿#1公变 | 绿 | 413.5619 | 重庆合川公司
172952 | 三王村#9配变 | 黄 | 33.8268 | 重庆合川公司
172953 | 三王村#8配变（光伏1户） | 黄 | 157.5242 | 重庆合川公司
172954 | 三王村#7配变 | 黄 | 54.0412 | 重庆合川公司
172955 | 三王村#6配变 | 绿 | 141.8660 | 重庆合川公司
172956 | 三王村#5配变 | 黄 | 26.3351 | 重庆合川公司
172957 | 三王村#4配变 | 黄 | 25.4907 | 重庆合川公司
172958 | 三王村#3配变 | 黄 | 44.5072 | 重庆合川公司
172959 | 三王村#2配变 | 黄 | 43.5180 | 重庆合川公司
172960 | 三王村#1配变 | 黄 | 87.8278 | 重庆合川公司
172961 | 三王村#10配变 | 黄 | 74.7825 | 重庆合川公司
172962 | 三王#11柱上变 | 黄 | 56.4866 | 重庆合川公司
172963 | 三湾湖畔#1公变 | 绿 | 283.8402 | 重庆合川公司
172964 | 三汇完小柱上变（光伏1户） | 绿 | 365.7588 | 重庆合川公司
172965 | 三汇医院柱上变 | 绿 | 550.7216 | 重庆合川公司
172966 | 三汇中学柱上变 | 绿 | 358.0598 | 重庆合川公司
172967 | 三星村#9配变 | 绿 | 199.7546 | 重庆合川公司
172968 | 三星村#8配变 | 绿 | 85.3165 | 重庆合川公司
172969 | 三星村#7配变 | 绿 | 32.9619 | 重庆合川公司
172970 | 三星村#6配变 | 绿 | 46.8938 | 重庆合川公司
172971 | 三星村#5配变 | 绿 | 50.7237 | 重庆合川公司
172972 | 三星村#4公变 | 绿 | 206.4474 | 重庆合川公司
172973 | 三星村#2配变 | 绿 | 43.1423 | 重庆合川公司
172974 | 三星村#1配变（光伏1户） | 黄 | 75.6990 | 重庆合川公司
172975 | 三星村#11公变 | 绿 | 172.3526 | 重庆合川公司
172976 | 三星村#10配变 | 黄 | 18.2397 | 重庆合川公司
172977 | 三星庙柱上变 | 绿 | 84.4969 | 重庆合川公司
172978 | 三教村#6配变 | 绿 | 84.2928 | 重庆合川公司
172979 | 三教村#5配变 | 绿 | 53.9247 | 重庆合川公司
172980 | 三教村#3配变 | 绿 | 171.9443 | 重庆合川公司
172981 | 三教村#2配变（光伏1户） | 黄 | 159.6289 | 重庆合川公司
172982 | 三教村#1配变 | 绿 | 95.1979 | 重庆合川公司
172983 | 三教#4公变 | 绿 | 163.7175 | 重庆合川公司
172984 | 三总站#1公变 | 绿 | 356.6928 | 重庆合川公司
172985 | 三庙场镇#9公变 | 绿 | 339.4474 | 重庆合川公司
172986 | 三庙场镇#8公变（光伏2户） | 绿 | 325.9134 | 重庆合川公司
172987 | 三庙场镇#7公变 | 绿 | 325.6443 | 重庆合川公司
172988 | 三庙场镇#6公变 | 绿 | 289.2371 | 重庆合川公司
172989 | 三庙场镇#5公变 | 绿 | 347.7732 | 重庆合川公司
172990 | 三庙场镇#4公变 | 绿 | 355.9876 | 重庆合川公司
172991 | 三庙场镇#3公变 | 绿 | 350.8907 | 重庆合川公司
172992 | 三庙场镇#2公变 | 绿 | 354.5464 | 重庆合川公司
172993 | 三庙场镇#1公变 | 绿 | 454.6598 | 重庆合川公司
172994 | 三庙场镇#12公变 | 绿 | 168.2763 | 重庆合川公司
172995 | 三庙场镇#11公变 | 绿 | 109.4866 | 重庆合川公司
172996 | 三庙场镇#10公变（光伏1户） | 绿 | 363.2000 | 重庆合川公司
172997 | 三岔路口柱上变 | 绿 | 176.0619 | 重庆合川公司
172998 | 三岔河#1公变 | 绿 | 174.5093 | 重庆合川公司
172999 | 三岔村#5配变（光伏1户） | 绿 | 45.9814 | 重庆合川公司
173000 | 三岔村#4配变 | 绿 | 42.3227 | 重庆合川公司
173001 | 三岔村#3公变 | 绿 | 82.9969 | 重庆合川公司
173002 | 三岔村#2配变 | 绿 | 84.2278 | 重庆合川公司
173003 | 三岔村#1配变 | 绿 | 87.9392 | 重庆合川公司
173004 | 三岔#7公变 | 绿 | 37.0722 | 重庆合川公司
173005 | 三岔#6配变 | 绿 | 81.9577 | 重庆合川公司
173006 | 三层房柱上公变 | 黄 | 86.1505 | 重庆合川公司
173007 | 三官店4#柱上公变 | 黄 | 87.2186 | 重庆合川公司
173008 | 三官店3#柱上公变 | 黄 | 80.7918 | 重庆合川公司
173009 | 三姚路柱上变 | 绿 | 216.1649 | 重庆合川公司
173010 | 三块田柱上变（清土） | 绿 | 132.7918 | 重庆合川公司
173011 | 三块田柱上变（小华线） | 绿 | 67.7526 | 重庆合川公司
173012 | 三块田柱上变 | 绿 | 83.0763 | 重庆合川公司
173013 | 三块田2#柱上变 | 绿 | 84.0887 | 重庆合川公司
173014 | 三块坪柱上变（坝大线） | 绿 | 161.2289 | 重庆合川公司
173015 | 三合铺柱上变 | 绿 | 177.2825 | 重庆合川公司
173016 | 三合桥柱上公变 | 绿 | 84.4196 | 重庆合川公司
173017 | 三合#9公变（光伏1户） | 黄 | 74.0773 | 重庆合川公司
173018 | 三合#8公变 | 绿 | 83.8845 | 重庆合川公司
173019 | 三合#7柱上变 | 绿 | 32.3134 | 重庆合川公司
173020 | 三合#6公变（光伏1户） | 黄 | 72.6454 | 重庆合川公司
173021 | 三合#5公变（光伏1户） | 黄 | 50.8804 | 重庆合川公司
173022 | 三合#4变（光伏发电） | 黄 | 71.3526 | 重庆合川公司
173023 | 三合#3变 | 绿 | 81.6206 | 重庆合川公司
173024 | 三合#2变(光伏1户) | 绿 | 80.5814 | 重庆合川公司
173025 | 三合#1变(光伏1户) | 黄 | 38.6129 | 重庆合川公司
173026 | 三口安置房4#(配) | 绿 | 510.7794 | 重庆合川公司
173027 | 三口安置房3#(配) | 绿 | 526.8247 | 重庆合川公司
173028 | 三口安置房2#(配) | 绿 | 532.1443 | 重庆合川公司
173029 | 三口安置房1#(配) | 绿 | 521.2371 | 重庆合川公司
173030 | 三卡湾柱上公变 | 绿 | 67.8103 | 重庆合川公司
173031 | 三凤村#2公变 | 绿 | 84.4072 | 重庆合川公司
173032 | 三凤#5配变 | 绿 | 84.0515 | 重庆合川公司
173033 | 三凤#4配变 | 绿 | 142.5856 | 重庆合川公司
173034 | 三凤#3配变 | 绿 | 81.2309 | 重庆合川公司
173035 | 三凤#1公变（光伏2户） | 黄 | 45.6778 | 重庆合川公司
173036 | 三元柱上变（坝康一） | 绿 | 601.8186 | 重庆合川公司
173037 | 三元#7公变（光伏1户） | 绿 | 80.6742 | 重庆合川公司
173038 | 三元#6公变 | 绿 | 86.8505 | 重庆合川公司
173039 | 三元#5公变 | 绿 | 337.0103 | 重庆合川公司
173040 | 三元#4公变 | 绿 | 94.6443 | 重庆合川公司
173041 | 三元#3公变 | 绿 | 331.7155 | 重庆合川公司
173042 | 三元#2公变(光伏1户) | 黄 | 39.5376 | 重庆合川公司
173043 | 三元#1公变 | 绿 | 271.8247 | 重庆合川公司
173044 | 三倒拐柱上变（坝大线） | 绿 | 82.2082 | 重庆合川公司
173045 | 三倒拐柱上变（光伏1户） | 绿 | 261.3237 | 重庆合川公司
173046 | 三交界柱上变(光伏5户） | 黄 | 135.8794 | 重庆合川公司
173047 | 丈八#7公变 | 绿 | 41.5742 | 重庆合川公司
173048 | 丈八#6公变 | 绿 | 45.2794 | 重庆合川公司
173049 | 丈八#5公变（光伏） | 绿 | 41.2031 | 重庆合川公司
173050 | 丈八#4公变 | 绿 | 43.7639 | 重庆合川公司
173051 | 丈八#3公变(光伏1户) | 绿 | 82.1619 | 重庆合川公司
173052 | 丈八#2公变 | 绿 | 41.7598 | 重庆合川公司
173053 | 丈八#1公变 | 绿 | 44.8495 | 重庆合川公司
173054 | 万耳村#3配变 | 绿 | 83.3402 | 重庆合川公司
173055 | 万耳村#2公变 | 绿 | 175.6711 | 重庆合川公司
173056 | 万耳村#1公变 | 绿 | 216.6433 | 重庆合川公司
173057 | 万老院柱上公变 | 绿 | 82.6258 | 重庆合川公司
173058 | 万寿村配变 | 绿 | 48.5376 | 重庆合川公司
173059 | 万寿#6公变(光伏1户) | 绿 | 80.5103 | 重庆合川公司
173060 | 万寿#5配变 | 绿 | 84.6887 | 重庆合川公司
173061 | 万寿#4公变（光伏） | 绿 | 83.0000 | 重庆合川公司
173062 | 万寿#3配变 | 绿 | 49.7469 | 重庆合川公司
173063 | 万寿#2配变 | 绿 | 91.3598 | 重庆合川公司
173064 | 万寿#1公变（光伏） | 绿 | 41.9361 | 重庆合川公司
173065 | 万家岩柱上变 | 绿 | 90.8526 | 重庆合川公司
173066 | 万坝村#4配变 | 绿 | 52.7278 | 重庆合川公司
173067 | 万坝村#3公变(光伏3户) | 绿 | 82.9660 | 重庆合川公司
173068 | 万坝村#2配变（光伏1户） | 绿 | 52.0753 | 重庆合川公司
173069 | 万坝村#1配变 | 绿 | 43.9216 | 重庆合川公司
173070 | 万坝#5公变 | 绿 | 13.7072 | 重庆合川公司
173071 | 万全村＃4配变 Ｓ２０－Ｍ－１００ｋＶＡ | 绿 | 83.0124 | 重庆合川公司
173072 | 万全村#5配变 Ｓ２０－Ｍ－１００ｋＶＡ | 绿 | 80.6000 | 重庆合川公司
173073 | 万全村#3公变 | 绿 | 88.1928 | 重庆合川公司
173074 | 万全村#2配变 | 绿 | 45.8005 | 重庆合川公司
173075 | 万全村#1配变 | 绿 | 72.4598 | 重庆合川公司
173076 | 七间场镇#7公变(光伏3户) | 绿 | 324.8990 | 重庆合川公司
173077 | 七间场镇#6公变（光伏2户） | 绿 | 128.8990 | 重庆合川公司
173078 | 七间场镇#5公变 | 绿 | 355.2577 | 重庆合川公司
173079 | 七间场镇#4公变 | 绿 | 259.8351 | 重庆合川公司
173080 | 七间场镇#3公变（光伏3户） | 绿 | 330.1320 | 重庆合川公司
173081 | 七间场镇#2公变 | 绿 | 357.0021 | 重庆合川公司
173082 | 七间场镇#1公变 | 绿 | 593.6495 | 重庆合川公司
173083 | 七郎村#3公变 | 绿 | 69.2825 | 重庆合川公司
173084 | 七郎村#2公变（光伏1户） | 黄 | 65.8186 | 重庆合川公司
173085 | 七郎村#1公变 | 黄 | 157.4763 | 重庆合川公司
173086 | 七郎#4柱上变 | 绿 | 84.6515 | 重庆合川公司
173087 | 七树#5公变 | 绿 | 44.3454 | 重庆合川公司
173088 | 七树#4公变 | 绿 | 43.1655 | 重庆合川公司
173089 | 七树#3公变 | 绿 | 42.8113 | 重庆合川公司
173090 | 七树#2公变 | 绿 | 88.6381 | 重庆合川公司
173091 | 七树#1公变（光伏） | 黄 | 67.6196 | 重庆合川公司
173092 | 七星#8配变（光伏1户） | 黄 | 49.9149 | 重庆合川公司
173093 | 七星#7公变（光伏3户） | 黄 | 69.5773 | 重庆合川公司
173094 | 七星#6配变 | 黄 | 28.6747 | 重庆合川公司
173095 | 七星#5配变 | 绿 | 41.5881 | 重庆合川公司
173096 | 七星#4配变 | 绿 | 45.2253 | 重庆合川公司
173097 | 七星#3公变 | 绿 | 82.2052 | 重庆合川公司
173098 | 七星#2公变（光伏1户） | 黄 | 159.8577 | 重庆合川公司
173099 | 七星#1配变（光伏2户） | 黄 | 77.3278 | 重庆合川公司
173100 | 七孔子柱上变压器 | 黄 | 85.9722 | 重庆合川公司
173101 | 丁香郡#5公配#3变 | 黄 | 334.5732 | 重庆合川公司
173102 | 丁香郡#5公配#2变 | 黄 | 524.4948 | 重庆合川公司
173103 | 丁香郡#5公配#1变 | 黄 | 699.9072 | 重庆合川公司
173104 | 丁香郡#4公配#1变 | 绿 | 731.3299 | 重庆合川公司
173105 | 丁香郡#3公配#2变 | 绿 | 693.7526 | 重庆合川公司
173106 | 丁香郡#3公配#1变 | 绿 | 674.5773 | 重庆合川公司
173107 | 丁香郡#2公配#2变 | 绿 | 670.6495 | 重庆合川公司
173108 | 丁香郡#2公配#1变 | 绿 | 526.6392 | 重庆合川公司
173109 | 丁香郡#1公配#4变 | 黄 | 531.0515 | 重庆合川公司
173110 | 丁香郡#1公配#3变 | 黄 | 529.6082 | 重庆合川公司
173111 | 丁香郡#1公配#2变 | 黄 | 670.9897 | 重庆合川公司
173112 | 丁香郡#1公配#1变 | 黄 | 666.8454 | 重庆合川公司
173113 | 丁岩新村公变（光伏2户） | 黄 | 137.3773 | 重庆合川公司
173114 | 丁岩#9公变（光伏1户） | 黄 | 79.9289 | 重庆合川公司
173115 | 丁岩#8公变（光伏1户） | 黄 | 69.2866 | 重庆合川公司
173116 | 丁岩#7公变（光伏3户） | 黄 | 53.7031 | 重庆合川公司
173117 | 丁岩#6公变 | 黄 | 81.1753 | 重庆合川公司
173118 | 丁岩#5公变 | 绿 | 90.1351 | 重庆合川公司
173119 | 丁岩#4公变（光伏1户） | 黄 | 76.7835 | 重庆合川公司
173120 | 丁岩#3公变（光伏1户） | 黄 | 79.0309 | 重庆合川公司
173121 | 丁岩#2公变 | 黄 | 70.5134 | 重庆合川公司
173122 | 丁岩#1公变 | 黄 | 182.8309 | 重庆合川公司
173123 | 丁岩#12公变 | 黄 | 337.7897 | 重庆合川公司
173124 | 丁岩#11公变 | 黄 | 90.5278 | 重庆合川公司
173125 | 丁岩#10公变（光伏3户） | 黄 | 66.0237 | 重庆合川公司
173126 | 丁字街丁字拐#1公变 | 绿 | 330.0206 | 重庆合川公司
173127 | 丁坝村#6公变 | 绿 | 85.1680 | 重庆合川公司
173128 | 丁坝村#5公变 | 黄 | 70.7186 | 重庆合川公司
173129 | 丁坝村#4公变 | 黄 | 74.3062 | 重庆合川公司
173130 | 丁坝村#3公变 | 黄 | 74.3062 | 重庆合川公司
173131 | 丁坝村#2公变 | 绿 | 132.6515 | 重庆合川公司
173132 | 丁坝村#1公变 | 绿 | 41.4722 | 重庆合川公司
173133 | 一街区#4公配#1（配） | 绿 | 640.0000 | 重庆合川公司
173134 | 一街区#3公配#1（配） | 绿 | 504.0000 | 重庆合川公司
173135 | 一街区#2公配#1（配）(光伏1户) | 绿 | 640.0000 | 重庆合川公司
173136 | 一街区#1公配#1（配） | 绿 | 640.0000 | 重庆合川公司
173137 | 一米阳光#1公配#1变 | 绿 | 696.1649 | 重庆合川公司
173138 | BT还建房#1配 | 绿 | 320.0000 | 重庆合川公司
173139 | 962清逸佳园#2公（配） | 绿 | 327.0639 | 重庆合川公司
173140 | 961清逸佳园#1公（配） | 绿 | 331.1340 | 重庆合川公司
173141 | 10kV龙湖雅苑#1配电房#3变 | 绿 | 665.1134 | 重庆合川公司
173142 | 10kV龙湖雅苑#1配电房#1变 | 绿 | 640.0000 | 重庆合川公司
173143 | 10kV龙涞线海石村#4公变 | 黄 | 31.2010 | 重庆合川公司
173144 | 10kV龙涞线廉租房#2配变 | 绿 | 265.3031 | 重庆合川公司
173145 | 10kV龙涞线廉租房#1配变 | 绿 | 372.2804 | 重庆合川公司
173146 | 10kV龙友线龙头村#2公变 | 黄 | 327.0268 | 重庆合川公司
173147 | 10kV龙保线青岩村#6公变 | 绿 | 89.8691 | 重庆合川公司
173148 | 10kV龙保线三星村#3公变 | 绿 | 332.3464 | 重庆合川公司
173149 | 10kV龙佛线沙鱼七村#6公变 | 绿 | 85.6443 | 重庆合川公司
173150 | 10kV龙佛线众地村#1公变 | 绿 | 177.6351 | 重庆合川公司
173151 | 10kV黑龙池东方大酒店#1柱上公变 | 绿 | 580.4742 | 重庆合川公司
173152 | 10kV高镇线大桐#2配变 | 绿 | 45.1619 | 重庆合川公司
173153 | 10kV高镇线大桐#1配变 | 黄 | 38.8990 | 重庆合川公司
173154 | 10kV高金线大菜园柱上配变 | 绿 | 84.5216 | 重庆合川公司
173155 | 10kV高溪线长河#10公变 | 绿 | 49.7670 | 重庆合川公司
173156 | 10kV骑观线高店村#2柱上公变 | 绿 | 41.4876 | 重庆合川公司
173157 | 10kV骑观线高山村#2柱上公变 | 绿 | 41.7691 | 重庆合川公司
173158 | 10kV骑观线高山村#1柱上公变 | 绿 | 80.9186 | 重庆合川公司
173159 | 10kV青炉线福寺村#1柱上公变 | 绿 | 93.1536 | 重庆合川公司
173160 | 10kV青炉线孙堰村#2柱上公变 | 绿 | 43.4052 | 重庆合川公司
173161 | 10kV青炉线孙堰村#1柱上公变 | 绿 | 42.9938 | 重庆合川公司
173162 | 10kV青凤线土沟村#1配变 | 绿 | 40.6680 | 重庆合川公司
173163 | 10kV青凤线九块村#2配变 | 绿 | 83.7082 | 重庆合川公司
173164 | 10kV长沟#3柱上公变 | 绿 | 61.7825 | 重庆合川公司
173165 | 10kV铜方线曹坝#5柱上公变 | 绿 | 82.2175 | 重庆合川公司
173166 | 10kV钱塘服务区出渝#1箱变#1变 | 绿 | 504.2474 | 重庆合川公司
173167 | 10kV钱塘服务区#2箱变#1变 | 绿 | 504.5979 | 重庆合川公司
173168 | 10kV诚上雅居配房#1变 | 绿 | 640.0000 | 重庆合川公司
173169 | 10kV狮清线白银村#4配变(光伏2户) | 黄 | 68.7485 | 重庆合川公司
173170 | 10kV狮小线大沔#3柱上公变(光伏1户） | 黄 | 74.8938 | 重庆合川公司
173171 | 10kV狮保线岩门村#2配变 | 绿 | 48.4155 | 重庆合川公司
173172 | 10kV燕赤线977龙多村#1配变 | 绿 | 116.4825 | 重庆合川公司
173173 | 10kV燕赤线977赤水场镇1#配变 | 绿 | 244.8041 | 重庆合川公司
173174 | 10kV燕赤线977犀牛村2#配变 | 绿 | 47.8031 | 重庆合川公司
173175 | 10kV燕赤线977东角村1#配变 | 绿 | 41.5649 | 重庆合川公司
173176 | 10kV燕月线976金盆村4#配变 | 绿 | 89.0371 | 重庆合川公司
173177 | 10kV燕月线976金盆村3#配变 | 绿 | 44.6778 | 重庆合川公司
173178 | 10kV燕月线976金盆村2#配变 | 绿 | 85.8866 | 重庆合川公司
173179 | 10kV燕月线976金盆村1#配变 | 绿 | 81.6856 | 重庆合川公司
173180 | 10kV燕月线976综合村2#配变 | 绿 | 45.1567 | 重庆合川公司
173181 | 10kV燕月线976综合村1#配变 | 绿 | 43.2938 | 重庆合川公司
173182 | 10kV燕月线976松林村4#配变 | 绿 | 82.3227 | 重庆合川公司
173183 | 10kV燕月线976松林村1#配变 | 绿 | 163.8103 | 重庆合川公司
173184 | 10kV燕月线976半月村1#配变 | 绿 | 99.5959 | 重庆合川公司
173185 | 10kV燕二线973陆合村5#配变 | 绿 | 44.7211 | 重庆合川公司
173186 | 10kV燕二线973五里村1#配变 | 绿 | 164.4289 | 重庆合川公司
173187 | 10kV游顶线头桥#15公变 | 黄 | 85.5113 | 重庆合川公司
173188 | 10kV渭镇线渭溪场镇#4配变 | 绿 | 354.5278 | 重庆合川公司
173189 | 10kV渭镇线渭溪场镇#3配变 | 绿 | 426.5649 | 重庆合川公司
173190 | 10kV渭镇线渭溪场镇#2配变 | 绿 | 269.4515 | 重庆合川公司
173191 | 10kV渭镇线渭溪场镇#1配变 | 绿 | 366.7216 | 重庆合川公司
173192 | 10kV清柳线龙井子柱上配变（光伏1户） | 黄 | 155.7443 | 重庆合川公司
173193 | 10kV清柳线福林小学#2公变 | 绿 | 83.5196 | 重庆合川公司
173194 | 10kV清杨线骑龙穴#2柱上变 | 绿 | 84.8433 | 重庆合川公司
173195 | 10kV清土线骑龙穴#1柱上变 | 绿 | 83.0278 | 重庆合川公司
173196 | 10kV清土线夜花杠#1公变支线夜花杠#1公变 | 绿 | 81.2155 | 重庆合川公司
173197 | 10kV清土线付家湾支线夜花杠#2公变 | 绿 | 175.1918 | 重庆合川公司
173198 | 10kV清土线三块田#2公变支线三块田#3公变 | 绿 | 80.7670 | 重庆合川公司
173199 | 10kV清中线李家沟#2公变（光伏1户） | 绿 | 81.8557 | 重庆合川公司
173200 | 10kV清中线李家沟#1公变 | 绿 | 141.8557 | 重庆合川公司
173201 | 10kV清中线墩子河#1公变 | 绿 | 141.8557 | 重庆合川公司
173202 | 10kV江草线内口柱上公变 | 绿 | 80.2381 | 重庆合川公司
173203 | 10kV欧博#1公配#3公变 | 绿 | 532.3505 | 重庆合川公司
173204 | 10kV欧博#1公配#2公变 | 绿 | 531.1959 | 重庆合川公司
173205 | 10kV欧博#1公配#1公变 | 绿 | 531.1959 | 重庆合川公司
173206 | 10kV新市柱上公变 | 绿 | 47.9021 | 重庆合川公司
173207 | 10kV文华街大夫第#2柱上公变 | 绿 | 639.4124 | 重庆合川公司
173208 | 10kV文华街大夫第#1柱上公变 | 绿 | 558.6804 | 重庆合川公司
173209 | 10kV志俊佳园#1配电房#1变 | 黄 | 504.0000 | 重庆合川公司
173210 | 10kV御景江山#2公配#3变 | 绿 | 718.7732 | 重庆合川公司
173211 | 10kV御景江山#2公配#1变 | 绿 | 640.0000 | 重庆合川公司
173212 | 10kV御景江山#1公配#4变 | 绿 | 527.4227 | 重庆合川公司
173213 | 10kV御景江山#1公配#2变 | 绿 | 522.5773 | 重庆合川公司
173214 | 10kV御景江山#1公配#1变 | 绿 | 640.0000 | 重庆合川公司
173215 | 10kV岭秀景苑#1公配#3公变 | 绿 | 663.3505 | 重庆合川公司
173216 | 10kV尚特阳光#1公配#1变 | 绿 | 320.0000 | 重庆合川公司
173217 | 10kV寨柳线杨上街3号柱上变 | 绿 | 332.4948 | 重庆合川公司
173218 | 10kV宝润国际#1公配#3公变 | 绿 | 685.3093 | 重庆合川公司
173219 | 10kV宝润国际#1公配#2公变 | 绿 | 681.3196 | 重庆合川公司
173220 | 10kV宝润国际#1公配#1公变 | 绿 | 675.9691 | 重庆合川公司
173221 | 10kV官镇线石笋#8配变 | 绿 | 80.9340 | 重庆合川公司
173222 | 10kV官镇线石笋#6配变 | 绿 | 30.0479 | 重庆合川公司
173223 | 10kV官镇线石笋#5配变 | 绿 | 13.3711 | 重庆合川公司
173224 | 10kV官镇线石笋#3配变 | 绿 | 90.2603 | 重庆合川公司
173225 | 10kV官镇线石笋#1配变 | 绿 | 27.4670 | 重庆合川公司
173226 | 10kV官镇线槲柳#2配变 | 绿 | 42.6814 | 重庆合川公司
173227 | 10kV官镇线官渡场镇#6公变 | 绿 | 339.0763 | 重庆合川公司
173228 | 10kV官镇线天寨#1配变 | 绿 | 103.4000 | 重庆合川公司
173229 | 10kV官蒲线浪滩#1配变（光伏1户） | 黄 | 47.7284 | 重庆合川公司
173230 | 10kV官寿线铺坝#3公变 | 绿 | 82.0536 | 重庆合川公司
173231 | 10kV官寿线连山#1公变（光伏） | 绿 | 37.5835 | 重庆合川公司
173232 | 10kV官寿线盘寨#2公变（光伏） | 绿 | 69.6588 | 重庆合川公司
173233 | 10kV官寿线盘寨#1公变（光伏） | 绿 | 43.6634 | 重庆合川公司
173234 | 10kV官寿线唐桥1#配变(光伏2户) | 黄 | 86.4670 | 重庆合川公司
173235 | 10kV官安线天宝#6公变 | 绿 | 85.2052 | 重庆合川公司
173236 | 10kV土斗线金门斗柱上配变 | 绿 | 42.7402 | 重庆合川公司
173237 | 10kV圆堡柱上公变 | 绿 | 85.5206 | 重庆合川公司
173238 | 10kV古山线檬子#2配变 | 绿 | 45.8856 | 重庆合川公司
173239 | 10kV古山线学垭#2配变 | 绿 | 80.3897 | 重庆合川公司
173240 | 10kV古山线学垭#1配变 | 绿 | 81.3515 | 重庆合川公司
173241 | 10kV古利线黄坡#2配变 | 黄 | 13.5722 | 重庆合川公司
173242 | 10kV古利线高坡#2配变 | 黄 | 45.0474 | 重庆合川公司
173243 | 10kV古利线犁头#2配变 | 黄 | 43.5289 | 重庆合川公司
173244 | 10kV古临线龙骨#3配变 | 黄 | 80.9711 | 重庆合川公司
173245 | 10kV古临线龙骨#2配变 | 黄 | 44.0918 | 重庆合川公司
173246 | 10kV古临线龙骨#1配变 | 黄 | 41.4660 | 重庆合川公司
173247 | 10kV古临线牛颈#2配变 | 黄 | 64.3742 | 重庆合川公司
173248 | 10kV古临线牛颈#1配变 | 黄 | 43.3526 | 重庆合川公司
173249 | 10kV古临线清凉#1配变 | 黄 | 43.0495 | 重庆合川公司
173250 | 10kV南城旺族#1公配#1变 | 绿 | 661.7423 | 重庆合川公司
173251 | 10kV代土线许家湾柱上变 | 绿 | 168.9010 | 重庆合川公司
173252 | 10kV代土线唐湾柱上变 | 绿 | 320.5691 | 重庆合川公司
173253 | 10kV代土线三口小学柱上变 | 绿 | 163.4433 | 重庆合川公司
173254 | 10kV云镇线王传志合伙房#1公变变 | 绿 | 204.8660 | 重庆合川公司
173255 | 10kV云镇线云门场镇#6配变 | 绿 | 384.5464 | 重庆合川公司
173256 | 10kV云泥线龙堂#12公变 | 绿 | 83.5660 | 重庆合川公司
173257 | 10kV云天线会桥#6公变（光伏1户） | 黄 | 315.0763 | 重庆合川公司
173258 | 10kV中百线百岭2号柱上变 | 绿 | 567.4227 | 重庆合川公司
173259 | 10kV东海滨江城#1公配#2公变 | 绿 | 673.8227 | 重庆合川公司
173260 | 10KV高镇线插旗#6公变 | 绿 | 141.1979 | 重庆合川公司
173261 | 10KV桐子坡柱上变 | 绿 | 162.6474 | 重庆合川公司
173262 | 10KV代土线天顶柱上变 | 绿 | 92.7639 | 重庆合川公司
173263 | 双河站#1公变 | 绿 | 24.4670 | 重庆合川公司
173264 | 龙都花园2号公配2号变 | 绿 | 380.5814 | 重庆大足公司
173265 | 龙都花园1号公配1号变 | 绿 | 503.5835 | 重庆大足公司
173266 | 龙都桂苑农民还房柱上变 | 绿 | 284.6845 | 重庆大足公司
173267 | 龙都桂苑2号配电室公配2号变 | 绿 | 554.4742 | 重庆大足公司
173268 | 龙都桂苑1号配电室公配1号变 | 绿 | 560.1649 | 重庆大足公司
173269 | 龙都北苑公配1号变 | 绿 | 776.5773 | 重庆大足公司
173270 | 龙辰四纪2号柱上变 | 绿 | 277.5216 | 重庆大足公司
173271 | 龙辰四纪1号柱上变 | 绿 | 277.6454 | 重庆大足公司
173272 | 龙西小学2号柱上变 | 绿 | 396.5278 | 重庆大足公司
173273 | 龙西小学1号柱上变 | 绿 | 573.0309 | 重庆大足公司
173274 | 龙腾御景二期2号公配4号变 | 绿 | 526.7876 | 重庆大足公司
173275 | 龙腾御景二期2号公配3号变 | 绿 | 659.7320 | 重庆大足公司
173276 | 龙腾御景二期2号公配2号变 | 绿 | 666.1773 | 重庆大足公司
173277 | 龙腾御景二期2号公配1号变 | 绿 | 666.8948 | 重庆大足公司
173278 | 龙腾御景一期1号公配3号变 | 绿 | 691.3897 | 重庆大足公司
173279 | 龙腾御景一期1号公配2号变 | 绿 | 666.4990 | 重庆大足公司
173280 | 龙腾御景一期1号公配1号变 | 绿 | 666.8206 | 重庆大足公司
173281 | 龙腾御景5公配14号变 | 绿 | 523.4021 | 重庆大足公司
173282 | 龙腾御景5公配12号变 | 绿 | 664.1979 | 重庆大足公司
173283 | 龙腾御景5公配11号变 | 绿 | 663.7773 | 重庆大足公司
173284 | 龙腾御景4公配9号变 | 绿 | 659.1010 | 重庆大足公司
173285 | 龙腾御景4公配8号变 | 绿 | 657.9629 | 重庆大足公司
173286 | 龙腾御景4公配10号变 | 绿 | 546.1443 | 重庆大足公司
173287 | 龙腾御景#6公配17号变 | 绿 | 666.5237 | 重庆大足公司
173288 | 龙腾御景#6公配16号变 | 绿 | 543.8144 | 重庆大足公司
173289 | 龙腾御景#6公配15号变 | 绿 | 515.0515 | 重庆大足公司
173290 | 龙湾景城公配4号变 | 绿 | 528.9278 | 重庆大足公司
173291 | 龙湾景城公配3号变 | 绿 | 682.4577 | 重庆大足公司
173292 | 龙湾景城公配1号变 | 绿 | 504.0000 | 重庆大足公司
173293 | 龙湖路柱上变 | 绿 | 592.5155 | 重庆大足公司
173294 | 龙湖景园4号公配4号变 | 绿 | 432.0660 | 重庆大足公司
173295 | 龙湖景园3号公配3号变 | 绿 | 538.3093 | 重庆大足公司
173296 | 龙湖景园2号公配2号变 | 绿 | 336.5897 | 重庆大足公司
173297 | 龙湖景园1号公配1号变 | 绿 | 363.1237 | 重庆大足公司
173298 | 龙液3号柱上变 | 绿 | 372.1938 | 重庆大足公司
173299 | 龙液2号柱上变 | 绿 | 333.1237 | 重庆大足公司
173300 | 龙液1号柱上变 | 绿 | 346.5979 | 重庆大足公司
173301 | 龙江9号柱上变 | 绿 | 169.5526 | 重庆大足公司
173302 | 龙江8号柱上变 | 绿 | 88.2887 | 重庆大足公司
173303 | 龙江7号柱上变 | 绿 | 169.6495 | 重庆大足公司
173304 | 龙江6号柱上变 | 绿 | 87.8572 | 重庆大足公司
173305 | 龙江5号柱上变 | 绿 | 133.9242 | 重庆大足公司
173306 | 龙江4号柱上变 | 绿 | 104.5196 | 重庆大足公司
173307 | 龙江3号柱上变 | 绿 | 180.8948 | 重庆大足公司
173308 | 龙江2号柱上变 | 绿 | 84.3948 | 重庆大足公司
173309 | 龙江1号柱上变 | 绿 | 84.5773 | 重庆大足公司
173310 | 龙江13号柱上变 | 绿 | 86.3402 | 重庆大足公司
173311 | 龙江12号柱上变 | 绿 | 82.5021 | 重庆大足公司
173312 | 龙江11号柱上变 | 绿 | 88.2804 | 重庆大足公司
173313 | 龙江10号柱上变 | 绿 | 85.5464 | 重庆大足公司
173314 | 龙水花园村4号柱上变 | 绿 | 133.6351 | 重庆大足公司
173315 | 龙水花园村3号柱上变 | 绿 | 130.4309 | 重庆大足公司
173316 | 龙水花园村2号柱上变 | 绿 | 329.9062 | 重庆大足公司
173317 | 龙水花园村1号柱上变 | 绿 | 205.1711 | 重庆大足公司
173318 | 龙水廉租房二期2号公配3号变 | 绿 | 258.2268 | 重庆大足公司
173319 | 龙水廉租房二期1号公配2号变 | 绿 | 516.7629 | 重庆大足公司
173320 | 龙水廉租房二期1号公配1号变 | 绿 | 518.3299 | 重庆大足公司
173321 | 龙水廉租房2号公配2号变 | 绿 | 359.2320 | 重庆大足公司
173322 | 龙水廉租房1号公配1号变 | 绿 | 324.0052 | 重庆大足公司
173323 | 龙水供电所柱上变压器 | 绿 | 221.2619 | 重庆大足公司
173324 | 龙水五金市场群2期1号公配2号变 | 绿 | 523.7526 | 重庆大足公司
173325 | 龙水五金市场群2期1号公配1号变 | 绿 | 527.2990 | 重庆大足公司
173326 | 龙桥线高坡13号柱上变 | 绿 | 160.5938 | 重庆大足公司
173327 | 龙景佳苑柱上变 | 绿 | 278.7216 | 重庆大足公司
173328 | 龙岗街道花园街柱上变 | 绿 | 372.8577 | 重庆大足公司
173329 | 龙岗医院柱上变 | 绿 | 419.7361 | 重庆大足公司
173330 | 龙岗医院2号柱上变 | 绿 | 395.9897 | 重庆大足公司
173331 | 龙岗北禅公租房公配3号变 | 绿 | 326.5443 | 重庆大足公司
173332 | 龙岗北禅公租房公配2号变 | 绿 | 668.9732 | 重庆大足公司
173333 | 龙岗北禅公租房公配1号变 | 绿 | 530.7835 | 重庆大足公司
173334 | 龙岗充电桩2号箱变配电变压器 | 绿 | 504.3093 | 重庆大足公司
173335 | 龙岗充电桩1号箱变1号变 | 绿 | 522.5155 | 重庆大足公司
173336 | 龙岗5号柱上变 | 绿 | 91.8794 | 重庆大足公司
173337 | 龙岗4号柱上变 | 绿 | 179.7351 | 重庆大足公司
173338 | 龙岗3号柱上变 | 绿 | 173.4845 | 重庆大足公司
173339 | 龙岗2号柱上变 | 绿 | 134.6263 | 重庆大足公司
173340 | 龙岗1号柱上变 | 绿 | 91.8639 | 重庆大足公司
173341 | 龙宇丽景3号公配3号变 | 绿 | 339.9918 | 重庆大足公司
173342 | 龙宇丽景2号公配2号变 | 绿 | 426.7216 | 重庆大足公司
173343 | 龙宇丽景1号公配1号变 | 绿 | 424.2268 | 重庆大足公司
173344 | 龙塘7号柱上变 | 绿 | 82.3691 | 重庆大足公司
173345 | 龙塘6号柱上变 | 绿 | 161.5423 | 重庆大足公司
173346 | 龙塘5号柱上变 | 绿 | 44.9237 | 重庆大足公司
173347 | 龙塘4号柱上变 | 绿 | 88.8593 | 重庆大足公司
173348 | 龙塘3号柱上变 | 绿 | 83.8304 | 重庆大足公司
173349 | 龙塘2号柱上变 | 绿 | 82.7340 | 重庆大足公司
173350 | 龙塘1号柱上变 | 绿 | 81.6887 | 重庆大足公司
173351 | 龙中路公用配电室#4变 | 绿 | 716.3794 | 重庆大足公司
173352 | 龙中路公用配电室#3变 | 绿 | 664.9155 | 重庆大足公司
173353 | 龙中路公用配电室#2变 | 绿 | 713.3856 | 重庆大足公司
173354 | 龙中路公用配电室#1变 | 绿 | 673.6990 | 重庆大足公司
173355 | 龙东4号柱上变 | 绿 | 277.6206 | 重庆大足公司
173356 | 龙东3号柱上变 | 绿 | 405.0887 | 重庆大足公司
173357 | 黔源.蓝湖星宇2号公配4号变 | 绿 | 682.3340 | 重庆大足公司
173358 | 黔源.蓝湖星宇2号公配3号变 | 绿 | 688.5443 | 重庆大足公司
173359 | 黔源.蓝湖星宇1号公用配电室#2变 | 绿 | 669.6907 | 重庆大足公司
173360 | 黔源.蓝湖星宇1号公用配电室#1变 | 绿 | 777.0722 | 重庆大足公司
173361 | 黎明9号柱上变 | 绿 | 480.9732 | 重庆大足公司
173362 | 黎明8号柱上变 | 绿 | 259.3093 | 重庆大足公司
173363 | 黎明7号柱上变 | 绿 | 342.6237 | 重庆大足公司
173364 | 黎明5号柱上变 | 绿 | 280.3196 | 重庆大足公司
173365 | 黎明3号柱上变 | 绿 | 269.9897 | 重庆大足公司
173366 | 黎明2号柱上变 | 绿 | 344.1546 | 重庆大足公司
173367 | 黎明1号柱上变 | 绿 | 335.4639 | 重庆大足公司
173368 | 黎明12号柱上变 | 绿 | 336.4165 | 重庆大足公司
173369 | 黎明11号柱上变 | 绿 | 333.2000 | 重庆大足公司
173370 | 黎明10号柱上变 | 绿 | 390.7134 | 重庆大足公司
173371 | 黉门巷箱变1号变 | 绿 | 619.7938 | 重庆大足公司
173372 | 黄龙9号柱上变 | 黄 | 99.3814 | 重庆大足公司
173373 | 黄龙8号柱上变 | 黄 | 205.1938 | 重庆大足公司
173374 | 黄龙7号柱上变 | 黄 | 54.8216 | 重庆大足公司
173375 | 黄龙6号柱上变 | 黄 | 47.4392 | 重庆大足公司
173376 | 黄龙5号柱上变 | 绿 | 85.2082 | 重庆大足公司
173377 | 黄龙4号柱上变 | 黄 | 198.2021 | 重庆大足公司
173378 | 黄龙3号柱上变 | 黄 | 208.3876 | 重庆大足公司
173379 | 黄龙2号柱上变 | 黄 | 153.0412 | 重庆大足公司
173380 | 黄龙1号柱上变 | 黄 | 35.9526 | 重庆大足公司
173381 | 黄角9号柱上变 | 绿 | 163.9216 | 重庆大足公司
173382 | 黄角8号柱上变 | 绿 | 82.9412 | 重庆大足公司
173383 | 黄角7号柱上变 | 黄 | 155.2990 | 重庆大足公司
173384 | 黄角6号柱上变 | 绿 | 258.6186 | 重庆大足公司
173385 | 黄角5号柱上变 | 绿 | 81.2907 | 重庆大足公司
173386 | 黄角4号柱上变 | 黄 | 44.3629 | 重庆大足公司
173387 | 黄角3号柱上变 | 黄 | 36.5485 | 重庆大足公司
173388 | 黄角2号柱上变 | 黄 | 35.8227 | 重庆大足公司
173389 | 黄角1号柱上变 | 绿 | 193.4887 | 重庆大足公司
173390 | 黄角10号柱上变 | 黄 | 55.6722 | 重庆大足公司
173391 | 黄莲9号柱上变 | 绿 | 329.4021 | 重庆大足公司
173392 | 黄莲8号柱上变 | 黄 | 77.4680 | 重庆大足公司
173393 | 黄莲7号柱上变 | 绿 | 66.4289 | 重庆大足公司
173394 | 黄莲6号柱上变 | 绿 | 89.0742 | 重庆大足公司
173395 | 黄莲5号柱上变 | 绿 | 87.2835 | 重庆大足公司
173396 | 黄莲4号柱上变 | 绿 | 142.8345 | 重庆大足公司
173397 | 黄莲3号柱上变 | 绿 | 86.2722 | 重庆大足公司
173398 | 黄莲2号柱上变 | 黄 | 152.4366 | 重庆大足公司
173399 | 黄莲1号柱上变 | 绿 | 164.7876 | 重庆大足公司
173400 | 黄莲18号柱上变 | 绿 | 396.1320 | 重庆大足公司
173401 | 黄莲16号柱上变 | 绿 | 86.1649 | 重庆大足公司
173402 | 黄莲15号柱上变 | 绿 | 87.2845 | 重庆大足公司
173403 | 黄莲14号柱上变 | 绿 | 84.0639 | 重庆大足公司
173404 | 黄莲13号柱上变 | 绿 | 86.8845 | 重庆大足公司
173405 | 黄莲12号柱上变 | 绿 | 88.8330 | 重庆大足公司
173406 | 黄莲11号柱上变 | 绿 | 84.5742 | 重庆大足公司
173407 | 黄莲10号柱上变 | 绿 | 82.8052 | 重庆大足公司
173408 | 黄泥9号柱上变 | 绿 | 87.2206 | 重庆大足公司
173409 | 黄泥8号柱上变 | 绿 | 91.3031 | 重庆大足公司
173410 | 黄泥7号柱上变 | 绿 | 212.1443 | 重庆大足公司
173411 | 黄泥6号柱上变 | 黄 | 53.5649 | 重庆大足公司
173412 | 黄泥5号柱上变 | 绿 | 334.2763 | 重庆大足公司
173413 | 黄泥4号柱上变 | 绿 | 177.6814 | 重庆大足公司
173414 | 黄泥3号柱上变 | 黄 | 305.7732 | 重庆大足公司
173415 | 黄泥2号柱上变 | 绿 | 191.4320 | 重庆大足公司
173416 | 黄泥1号柱上变 | 绿 | 338.6186 | 重庆大足公司
173417 | 黄泥11号柱上变 | 绿 | 174.5814 | 重庆大足公司
173418 | 黄泥10号柱上变 | 绿 | 170.9361 | 重庆大足公司
173419 | 黄桷9号柱上变 | 黄 | 48.7629 | 重庆大足公司
173420 | 黄桷8号柱上变 | 绿 | 84.4660 | 重庆大足公司
173421 | 黄桷7号柱上变 | 绿 | 166.6000 | 重庆大足公司
173422 | 黄桷6号柱上变 | 绿 | 81.5804 | 重庆大足公司
173423 | 黄桷5号柱上变 | 绿 | 177.2825 | 重庆大足公司
173424 | 黄桷4号柱上变 | 绿 | 134.2103 | 重庆大足公司
173425 | 黄桷3号柱上变 | 绿 | 85.4186 | 重庆大足公司
173426 | 黄桷2号柱上变 | 绿 | 97.6722 | 重庆大足公司
173427 | 黄桷1号柱上变 | 绿 | 227.2577 | 重庆大足公司
173428 | 黄桷10号柱上变 | 绿 | 170.1103 | 重庆大足公司
173429 | 黄桥7号柱上变 | 黄 | 90.1979 | 重庆大足公司
173430 | 黄桥6号柱上变 | 绿 | 85.1711 | 重庆大足公司
173431 | 黄桥5号柱上变 | 黄 | 59.0155 | 重庆大足公司
173432 | 黄桥4号柱上变 | 绿 | 83.1856 | 重庆大足公司
173433 | 黄桥3号柱上变 | 绿 | 84.9964 | 重庆大足公司
173434 | 黄桥2号柱上变 | 绿 | 82.4619 | 重庆大足公司
173435 | 黄桥1号柱上变 | 黄 | 247.8948 | 重庆大足公司
173436 | 黄家湾柱上变 | 绿 | 326.9938 | 重庆大足公司
173437 | 麻阳9号柱上变 | 黄 | 71.7031 | 重庆大足公司
173438 | 麻阳8号柱上变 | 黄 | 87.2247 | 重庆大足公司
173439 | 麻阳7号柱上变 | 黄 | 114.0474 | 重庆大足公司
173440 | 麻阳6号柱上变 | 黄 | 81.4675 | 重庆大足公司
173441 | 麻阳5号柱上变 | 黄 | 173.2124 | 重庆大足公司
173442 | 麻阳4号柱上变 | 黄 | 175.7732 | 重庆大足公司
173443 | 麻阳3号柱上变 | 黄 | 187.4928 | 重庆大足公司
173444 | 麻阳2号柱上变 | 黄 | 74.9175 | 重庆大足公司
173445 | 麻阳1号柱上变 | 黄 | 172.6124 | 重庆大足公司
173446 | 麻阳17号柱上变 | 黄 | 101.2124 | 重庆大足公司
173447 | 麻阳16号柱上变 | 黄 | 81.1320 | 重庆大足公司
173448 | 麻阳15号柱上变 | 黄 | 88.7835 | 重庆大足公司
173449 | 麻阳14号柱上变 | 黄 | 162.0041 | 重庆大足公司
173450 | 麻阳13号柱上变 | 黄 | 160.9340 | 重庆大足公司
173451 | 麻阳12号柱上变 | 黄 | 129.9072 | 重庆大足公司
173452 | 麻阳11号柱上变 | 黄 | 173.4227 | 重庆大足公司
173453 | 麻阳10号柱上变 | 黄 | 83.7979 | 重庆大足公司
173454 | 麻柳7号柱上变 | 黄 | 56.4948 | 重庆大足公司
173455 | 麻柳6号柱上变 | 绿 | 90.6144 | 重庆大足公司
173456 | 麻柳5号柱上变 | 黄 | 70.4835 | 重庆大足公司
173457 | 麻柳4号柱上变 | 绿 | 85.8206 | 重庆大足公司
173458 | 麻柳3号柱上变 | 绿 | 89.9124 | 重庆大足公司
173459 | 麻柳2号柱上变 | 绿 | 220.4206 | 重庆大足公司
173460 | 麻柳1号柱上变 | 绿 | 83.0356 | 重庆大足公司
173461 | 麒麟5号柱上变 | 绿 | 82.5691 | 重庆大足公司
173462 | 麒麟4号柱上变 | 绿 | 82.4454 | 重庆大足公司
173463 | 麒麟3号柱上变 | 绿 | 89.3742 | 重庆大足公司
173464 | 麒麟2号柱上变 | 绿 | 42.1742 | 重庆大足公司
173465 | 麒麟1号柱上变 | 绿 | 84.6732 | 重庆大足公司
173466 | 鹰爵科技五金产业园6号公用箱变6号变 | 绿 | 252.0000 | 重庆大足公司
173467 | 鹰爵科技五金产业园5号公用箱变5号变 | 绿 | 529.2206 | 重庆大足公司
173468 | 鹰爵科技五金产业园4号公用箱变4号变 | 绿 | 516.3711 | 重庆大足公司
173469 | 鹰爵科技五金产业园3号公用箱变3号变 | 绿 | 524.8454 | 重庆大足公司
173470 | 鹰爵科技五金产业园2号公用箱变2号变 | 绿 | 522.4330 | 重庆大足公司
173471 | 鹰爵科技五金产业园1号公用箱变1号变 | 绿 | 567.7526 | 重庆大足公司
173472 | 鹰爵五金产业园2号柱上变 | 绿 | 455.4691 | 重庆大足公司
173473 | 鹰爵五金产业园1号柱上变 | 绿 | 454.5876 | 重庆大足公司
173474 | 鹤林8号柱上变 | 黄 | 251.7732 | 重庆大足公司
173475 | 鹤林7号柱上变 | 黄 | 349.2454 | 重庆大足公司
173476 | 鹤林6号柱上变 | 黄 | 271.1876 | 重庆大足公司
173477 | 鹤林5号柱上变 | 绿 | 303.9711 | 重庆大足公司
173478 | 鹤林4号柱上变 | 黄 | 365.0433 | 重庆大足公司
173479 | 鹤林3号柱上变 | 黄 | 95.0711 | 重庆大足公司
173480 | 鹤林2号柱上变 | 黄 | 138.7381 | 重庆大足公司
173481 | 鹤林1号柱上变 | 黄 | 230.4536 | 重庆大足公司
173482 | 鱼箭6号柱上变 | 绿 | 335.4948 | 重庆大足公司
173483 | 鱼箭5号柱上变 | 黄 | 266.4639 | 重庆大足公司
173484 | 鱼箭4号柱上变 | 黄 | 134.1443 | 重庆大足公司
173485 | 鱼箭3号柱上变 | 绿 | 171.5959 | 重庆大足公司
173486 | 鱼箭2号柱上变 | 黄 | 332.4433 | 重庆大足公司
173487 | 鱼箭1号柱上变 | 黄 | 267.9155 | 重庆大足公司
173488 | 高龙7号柱上变 | 绿 | 87.1258 | 重庆大足公司
173489 | 高龙6号柱上变 | 绿 | 88.3670 | 重庆大足公司
173490 | 高龙5号柱上变 | 绿 | 83.9464 | 重庆大足公司
173491 | 高龙4号柱上变 | 绿 | 92.2227 | 重庆大足公司
173492 | 高龙3号柱上变 | 绿 | 208.9753 | 重庆大足公司
173493 | 高龙2号柱上变 | 绿 | 87.0268 | 重庆大足公司
173494 | 高龙1号柱上变 | 绿 | 107.5103 | 重庆大足公司
173495 | 高碑5号柱上变 | 黄 | 60.6887 | 重庆大足公司
173496 | 高碑4号柱上变 | 绿 | 86.1485 | 重庆大足公司
173497 | 高碑3号柱上变 | 黄 | 139.4639 | 重庆大足公司
173498 | 高碑2号柱上变 | 绿 | 95.4887 | 重庆大足公司
173499 | 高碑1号柱上变 | 绿 | 90.6608 | 重庆大足公司
173500 | 高桥5号柱上变 | 绿 | 92.8938 | 重庆大足公司
173501 | 高桥4号柱上变 | 绿 | 87.0113 | 重庆大足公司
173502 | 高桥3号柱上变 | 绿 | 87.5711 | 重庆大足公司
173503 | 高桥2号柱上变 | 绿 | 83.4082 | 重庆大足公司
173504 | 高桥1号柱上变 | 绿 | 81.9918 | 重庆大足公司
173505 | 高峰9号柱上变 | 黄 | 37.6577 | 重庆大足公司
173506 | 高峰8号柱上变 | 黄 | 165.9938 | 重庆大足公司
173507 | 高峰7号柱上变 | 黄 | 166.0928 | 重庆大足公司
173508 | 高峰6号柱上变 | 黄 | 82.2021 | 重庆大足公司
173509 | 高峰5号柱上变 | 黄 | 166.3649 | 重庆大足公司
173510 | 高峰4号柱上变 | 黄 | 140.8371 | 重庆大足公司
173511 | 高峰3号柱上变 | 黄 | 62.8088 | 重庆大足公司
173512 | 高峰2号柱上变 | 黄 | 43.1144 | 重庆大足公司
173513 | 高峰26号柱上变 | 黄 | 80.8577 | 重庆大足公司
173514 | 高峰25号柱上变 | 黄 | 82.7670 | 重庆大足公司
173515 | 高峰24号柱上变 | 黄 | 48.6928 | 重庆大足公司
173516 | 高峰23号柱上变 | 黄 | 45.9237 | 重庆大足公司
173517 | 高峰22号柱上变 | 黄 | 83.2907 | 重庆大足公司
173518 | 高峰21号柱上变 | 黄 | 59.0268 | 重庆大足公司
173519 | 高峰20号柱上变 | 黄 | 36.1113 | 重庆大足公司
173520 | 高峰1号柱上变 | 黄 | 160.6835 | 重庆大足公司
173521 | 高峰19号柱上变 | 黄 | 85.8557 | 重庆大足公司
173522 | 高峰18号柱上变 | 黄 | 171.0103 | 重庆大足公司
173523 | 高峰17号柱上变 | 黄 | 162.5485 | 重庆大足公司
173524 | 高峰16号柱上变 | 黄 | 173.3794 | 重庆大足公司
173525 | 高峰15号柱上变 | 黄 | 81.0557 | 重庆大足公司
173526 | 高峰14号柱上变 | 黄 | 324.1814 | 重庆大足公司
173527 | 高峰13号柱上变 | 黄 | 55.7856 | 重庆大足公司
173528 | 高峰12号柱上变 | 黄 | 58.5979 | 重庆大足公司
173529 | 高峰11号柱上变 | 黄 | 28.7186 | 重庆大足公司
173530 | 高峰10号柱上变 | 黄 | 149.2866 | 重庆大足公司
173531 | 高坪7号柱上变 | 黄 | 70.1402 | 重庆大足公司
173532 | 高坪6号柱上变 | 黄 | 148.6804 | 重庆大足公司
173533 | 高坪5号柱上变 | 绿 | 84.9320 | 重庆大足公司
173534 | 高坪4号 | 黄 | 68.2258 | 重庆大足公司
173535 | 高坪3号柱上变 | 绿 | 70.6371 | 重庆大足公司
173536 | 高坪2号柱上变 | 绿 | 83.9093 | 重庆大足公司
173537 | 高坪1号柱上变 | 黄 | 73.7464 | 重庆大足公司
173538 | 高坡8号柱上变 | 绿 | 203.5216 | 重庆大足公司
173539 | 高坡7号柱上变 | 绿 | 182.4433 | 重庆大足公司
173540 | 高坡6号柱上变 | 绿 | 172.4412 | 重庆大足公司
173541 | 高坡5号柱上变 | 黄 | 275.5010 | 重庆大足公司
173542 | 高坡4号柱上变 | 黄 | 62.9443 | 重庆大足公司
173543 | 高坡3号柱上变 | 绿 | 270.3299 | 重庆大足公司
173544 | 高坡2号柱上变 | 黄 | 147.2887 | 重庆大足公司
173545 | 高坡1号柱上变 | 绿 | 326.7268 | 重庆大足公司
173546 | 高坡16号柱上变 | 绿 | 324.7381 | 重庆大足公司
173547 | 高坡15号柱上变 | 绿 | 340.3010 | 重庆大足公司
173548 | 高坡14号柱上变 | 绿 | 80.3340 | 重庆大足公司
173549 | 高坡12号柱上变 | 绿 | 366.1072 | 重庆大足公司
173550 | 高坡11号柱上变 | 绿 | 395.4144 | 重庆大足公司
173551 | 高坡10号柱上变 | 绿 | 352.2144 | 重庆大足公司
173552 | 高坑9号柱上变 | 黄 | 30.3938 | 重庆大足公司
173553 | 高坑8号柱上变 | 黄 | 85.4309 | 重庆大足公司
173554 | 高坑7号柱上变 | 黄 | 62.4392 | 重庆大足公司
173555 | 高坑6号柱上变 | 黄 | 71.8969 | 重庆大足公司
173556 | 高坑5号柱上变 | 黄 | 118.0866 | 重庆大足公司
173557 | 高坑4号柱上变 | 黄 | 100.7918 | 重庆大足公司
173558 | 高坑3号柱上变 | 黄 | 36.8247 | 重庆大足公司
173559 | 高坑2号柱上变 | 黄 | 118.1835 | 重庆大足公司
173560 | 高坑1号柱上变 | 黄 | 43.9835 | 重庆大足公司
173561 | 高坑11号柱上变 | 黄 | 84.7629 | 重庆大足公司
173562 | 高坑10号柱上变 | 黄 | 78.5608 | 重庆大足公司
173563 | 高升6号柱上变 | 绿 | 337.0103 | 重庆大足公司
173564 | 高升5号柱上变 | 绿 | 92.9897 | 重庆大足公司
173565 | 高升4号柱上变 | 绿 | 282.5237 | 重庆大足公司
173566 | 高升3号柱上变 | 绿 | 325.1711 | 重庆大足公司
173567 | 高升2号柱上变 | 黄 | 185.8722 | 重庆大足公司
173568 | 高升1号柱上变 | 绿 | 369.1381 | 重庆大足公司
173569 | 高丰公变柱上变 | 绿 | 89.1113 | 重庆大足公司
173570 | 骑胜9号柱上变 | 绿 | 68.9485 | 重庆大足公司
173571 | 骑胜8号柱上变 | 绿 | 168.4784 | 重庆大足公司
173572 | 骑胜7号柱上变 | 绿 | 89.0392 | 重庆大足公司
173573 | 骑胜6号柱上变 | 绿 | 81.5278 | 重庆大足公司
173574 | 骑胜5号柱上变 | 绿 | 82.2639 | 重庆大足公司
173575 | 骑胜4号柱上变 | 绿 | 84.6392 | 重庆大足公司
173576 | 骑胜3号柱上变 | 绿 | 88.2680 | 重庆大足公司
173577 | 骑胜2号柱上变 | 绿 | 168.6763 | 重庆大足公司
173578 | 骑胜1号柱上变 | 绿 | 84.0144 | 重庆大足公司
173579 | 骑胜14号柱上变 | 绿 | 40.6000 | 重庆大足公司
173580 | 骑胜13号柱上变 | 绿 | 53.8124 | 重庆大足公司
173581 | 骑胜12号柱上变 | 绿 | 42.9876 | 重庆大足公司
173582 | 骑胜11号柱上变 | 绿 | 87.4443 | 重庆大足公司
173583 | 骑胜10号柱上变 | 绿 | 264.3711 | 重庆大足公司
173584 | 马颈6号柱上变 | 绿 | 85.1155 | 重庆大足公司
173585 | 马颈5号柱上变 | 绿 | 92.1485 | 重庆大足公司
173586 | 马颈4号柱上变 | 绿 | 165.0227 | 重庆大足公司
173587 | 马颈3号柱上变 | 黄 | 74.2381 | 重庆大足公司
173588 | 马颈2号柱上变 | 绿 | 81.9376 | 重庆大足公司
173589 | 马颈1号柱上变 | 黄 | 69.0021 | 重庆大足公司
173590 | 马鞍3号柱上变 | 绿 | 87.2495 | 重庆大足公司
173591 | 马鞍2号柱上变 | 绿 | 86.4701 | 重庆大足公司
173592 | 马鞍1号柱上变 | 绿 | 67.6804 | 重庆大足公司
173593 | 马峰6号柱上变 | 黄 | 60.7794 | 重庆大足公司
173594 | 马峰5号柱上变 | 绿 | 84.1010 | 重庆大足公司
173595 | 马峰4号柱上变 | 绿 | 207.9701 | 重庆大足公司
173596 | 马峰3号柱上变 | 绿 | 168.0057 | 重庆大足公司
173597 | 马峰2号柱上变 | 黄 | 73.1789 | 重庆大足公司
173598 | 马峰1号柱上变 | 黄 | 299.2784 | 重庆大足公司
173599 | 马家街柱上变 | 绿 | 140.5361 | 重庆大足公司
173600 | 馨桂佳苑柱上变 | 黄 | 94.6557 | 重庆大足公司
173601 | 香溪樾5号公配1号变 | 绿 | 640.0000 | 重庆大足公司
173602 | 香溪樾4号公配2号变 | 绿 | 640.0000 | 重庆大足公司
173603 | 香溪樾3号公配2号变 | 绿 | 640.0000 | 重庆大足公司
173604 | 香溪樾2号公配4号变 | 绿 | 400.0000 | 重庆大足公司
173605 | 香溪樾2号公配1号变 | 绿 | 640.0000 | 重庆大足公司
173606 | 香溪樾1号公配2号变 | 绿 | 640.0000 | 重庆大足公司
173607 | 香溢家园柱上变 | 绿 | 172.7670 | 重庆大足公司
173608 | 香槟花园1号公配3号变 | 绿 | 526.3763 | 重庆大足公司
173609 | 香槟花园1号公配1号变 | 绿 | 534.8041 | 重庆大足公司
173610 | 香榭雅筑拆迁还房4号柱上变 | 绿 | 336.8495 | 重庆大足公司
173611 | 香榭雅筑拆迁还房3号柱上变 | 绿 | 337.3938 | 重庆大足公司
173612 | 香榭雅筑拆迁还房2号柱上变 | 绿 | 337.6412 | 重庆大足公司
173613 | 香榭雅筑拆迁还房1号柱上变 | 绿 | 152.4330 | 重庆大足公司
173614 | 香榭雅筑安置房2号变 | 绿 | 401.4021 | 重庆大足公司
173615 | 香榭雅筑安置房1号变 | 绿 | 324.7753 | 重庆大足公司
173616 | 香榭雅筑3号公配3号变 | 绿 | 422.7629 | 重庆大足公司
173617 | 香榭雅筑3号公配2号变 | 绿 | 428.5031 | 重庆大足公司
173618 | 香榭雅筑2号公配4号变 | 绿 | 667.4227 | 重庆大足公司
173619 | 香榭雅筑2号公配1号变 | 绿 | 686.5567 | 重庆大足公司
173620 | 香榭雅筑1号公配1号变 | 绿 | 709.3608 | 重庆大足公司
173621 | 香棠水榭#2公用配电室4号变 | 绿 | 524.3711 | 重庆大足公司
173622 | 香棠水榭#2公用配电室3号变 | 绿 | 669.1216 | 重庆大足公司
173623 | 香棠水榭#1公用配电室2号变 | 绿 | 543.9175 | 重庆大足公司
173624 | 香棠水榭#1公用配电室1号变 | 黄 | 631.5629 | 重庆大足公司
173625 | 香山美地9号公配17号变 | 绿 | 336.4784 | 重庆大足公司
173626 | 香山美地6号公配13号变 | 绿 | 519.9794 | 重庆大足公司
173627 | 香山美地6号公配12号变 | 绿 | 539.4433 | 重庆大足公司
173628 | 香山美地6号公配11号变 | 绿 | 536.8866 | 重庆大足公司
173629 | 香山美地5号公配9号变 | 绿 | 640.0000 | 重庆大足公司
173630 | 香山美地4号公配8号变 | 绿 | 518.3093 | 重庆大足公司
173631 | 香山美地4号公配7号变 | 绿 | 521.6495 | 重庆大足公司
173632 | 香山美地4号公配6号变 | 绿 | 528.6186 | 重庆大足公司
173633 | 香山美地4号公配5号变 | 绿 | 524.7629 | 重庆大足公司
173634 | 香山美地3号公配4号变 | 绿 | 675.3814 | 重庆大足公司
173635 | 香山美地2号公配3号变 | 绿 | 648.3876 | 重庆大足公司
173636 | 香山美地1号公配2号变 | 绿 | 678.1278 | 重庆大足公司
173637 | 香山美地1号公配1号变 | 绿 | 672.4619 | 重庆大足公司
173638 | 香山美地#8公配16号变 | 绿 | 544.4124 | 重庆大足公司
173639 | 香山美地#8公配15号变 | 绿 | 549.5464 | 重庆大足公司
173640 | 香山美地#7公配3号变 | 绿 | 535.6082 | 重庆大足公司
173641 | 香山美地#7公配2号变 | 绿 | 530.6598 | 重庆大足公司
173642 | 香山美地#7公配14号变 | 绿 | 329.7979 | 重庆大足公司
173643 | 香山御景公配7号变 | 绿 | 521.7320 | 重庆大足公司
173644 | 香山御景5号公配6号变 | 绿 | 667.6124 | 重庆大足公司
173645 | 香山御景4号公配5号变 | 绿 | 536.3711 | 重庆大足公司
173646 | 香山御景4号公配4号变 | 绿 | 524.3093 | 重庆大足公司
173647 | 香山御景3号公配3号变 | 绿 | 673.6990 | 重庆大足公司
173648 | 香山御景1号公配2号变 | 绿 | 549.2990 | 重庆大足公司
173649 | 香山御景1号公配1号变 | 绿 | 519.5876 | 重庆大足公司
173650 | 香国湖畔#2公配#1变 | 绿 | 642.5485 | 重庆大足公司
173651 | 香国湖畔#1公配#3变 | 绿 | 504.0000 | 重庆大足公司
173652 | 香国湖畔#1公配#1变 | 绿 | 640.0742 | 重庆大足公司
173653 | 食品站柱上变 | 绿 | 219.5464 | 重庆大足公司
173654 | 食品站2号柱上变 | 绿 | 350.3093 | 重庆大足公司
173655 | 静南雅居2号柱上变 | 黄 | 300.9608 | 重庆大足公司
173656 | 静南雅居1号柱上变 | 黄 | 240.9979 | 重庆大足公司
173657 | 青龙中心佳苑柱上变 | 黄 | 259.0144 | 重庆大足公司
173658 | 青龙9号柱上变 | 黄 | 40.7701 | 重庆大足公司
173659 | 青龙8号柱上变 | 黄 | 38.5495 | 重庆大足公司
173660 | 青龙7号柱上变 | 黄 | 84.2402 | 重庆大足公司
173661 | 青龙6号柱上变 | 黄 | 38.5928 | 重庆大足公司
173662 | 青龙5号柱上变 | 黄 | 66.5763 | 重庆大足公司
173663 | 青龙4号柱上变 | 黄 | 57.7320 | 重庆大足公司
173664 | 青龙3号柱上变 | 黄 | 134.1531 | 重庆大足公司
173665 | 青龙2号柱上变 | 黄 | 254.7216 | 重庆大足公司
173666 | 青龙22号柱上变 | 黄 | 281.0227 | 重庆大足公司
173667 | 青龙21号柱上变 | 黄 | 281.4928 | 重庆大足公司
173668 | 青龙20号柱上变 | 黄 | 43.0598 | 重庆大足公司
173669 | 青龙1号柱上变 | 黄 | 348.3113 | 重庆大足公司
173670 | 青龙19号柱上变 | 黄 | 83.4175 | 重庆大足公司
173671 | 青龙18号柱上变 | 黄 | 87.6206 | 重庆大足公司
173672 | 青龙17号柱上变 | 黄 | 51.8711 | 重庆大足公司
173673 | 青龙16号柱上变 | 黄 | 24.2371 | 重庆大足公司
173674 | 青龙15号柱上变 | 黄 | 80.7887 | 重庆大足公司
173675 | 青龙14号柱上变 | 黄 | 141.5113 | 重庆大足公司
173676 | 青龙13号柱上公变 | 黄 | 157.5567 | 重庆大足公司
173677 | 青龙12号柱上变 | 黄 | 82.7711 | 重庆大足公司
173678 | 青龙11号柱上变 | 黄 | 101.5423 | 重庆大足公司
173679 | 青龙10号柱上变 | 黄 | 269.6804 | 重庆大足公司
173680 | 青果6号柱上变 | 黄 | 67.3876 | 重庆大足公司
173681 | 青果5号柱上变 | 绿 | 85.4773 | 重庆大足公司
173682 | 青果4号柱上变 | 绿 | 86.2433 | 重庆大足公司
173683 | 青果3号柱上变 | 绿 | 133.9521 | 重庆大足公司
173684 | 青果2号柱上变 | 绿 | 85.6629 | 重庆大足公司
173685 | 青果1号柱上变 | 绿 | 111.8361 | 重庆大足公司
173686 | 青山9号柱上变 | 绿 | 86.1052 | 重庆大足公司
173687 | 青山8号柱上变 | 绿 | 83.0186 | 重庆大足公司
173688 | 青山7号柱上变 | 绿 | 81.7010 | 重庆大足公司
173689 | 青山6号柱上变 | 绿 | 82.0412 | 重庆大足公司
173690 | 青山5号柱上变 | 绿 | 29.6784 | 重庆大足公司
173691 | 青山4号柱上变 | 绿 | 88.2639 | 重庆大足公司
173692 | 青山3号柱上变 | 绿 | 164.4845 | 重庆大足公司
173693 | 青山2号柱上变 | 绿 | 69.7356 | 重庆大足公司
173694 | 青山22柱上变 | 绿 | 87.4969 | 重庆大足公司
173695 | 青山21柱上变 | 绿 | 86.4082 | 重庆大足公司
173696 | 青山20号柱上变 | 绿 | 90.8433 | 重庆大足公司
173697 | 青山1号柱上变 | 绿 | 86.2969 | 重庆大足公司
173698 | 青山19号柱上变 | 绿 | 85.3320 | 重庆大足公司
173699 | 青山18号柱上变 | 绿 | 82.3691 | 重庆大足公司
173700 | 青山17号柱上变 | 绿 | 165.5052 | 重庆大足公司
173701 | 青山16号柱上变 | 绿 | 123.6186 | 重庆大足公司
173702 | 青山15号柱上变 | 绿 | 5.2515 | 重庆大足公司
173703 | 青山14号柱上变 | 绿 | 42.7216 | 重庆大足公司
173704 | 青山13号柱上变 | 绿 | 84.4505 | 重庆大足公司
173705 | 青山12号柱上变 | 绿 | 81.6454 | 重庆大足公司
173706 | 青山11号柱上变 | 黄 | 70.6907 | 重庆大足公司
173707 | 青山10号柱上变 | 绿 | 44.6608 | 重庆大足公司
173708 | 青少年宫箱变1号变 | 绿 | 521.6495 | 重庆大足公司
173709 | 雍街9号柱上变 | 绿 | 171.1670 | 重庆大足公司
173710 | 雍街8号(场口2号)柱上变 | 绿 | 171.8515 | 重庆大足公司
173711 | 雍街7号（雍溪围城路）柱上变 | 绿 | 172.2536 | 重庆大足公司
173712 | 雍街6号世纪阳光水岸公配1号变 | 绿 | 465.3526 | 重庆大足公司
173713 | 雍街5号（雍溪菜市场）柱上变 | 绿 | 376.1979 | 重庆大足公司
173714 | 雍街4号（拥溪中学）柱上变 | 绿 | 379.9072 | 重庆大足公司
173715 | 雍街3号(信用社)柱上变 | 绿 | 405.1072 | 重庆大足公司
173716 | 雍街2号（大桥公变）柱上变 | 绿 | 381.6660 | 重庆大足公司
173717 | 雍街1号（场口公变）柱上变 | 绿 | 276.2371 | 重庆大足公司
173718 | 雍街12号柱上变 | 绿 | 402.1443 | 重庆大足公司
173719 | 雍街11号柱上变 | 绿 | 180.6021 | 重庆大足公司
173720 | 雍街10号柱上变 | 绿 | 397.5423 | 重庆大足公司
173721 | 集美江山3号公配1号变 | 绿 | 640.0000 | 重庆大足公司
173722 | 集美江山2号公配1号变 | 绿 | 640.0000 | 重庆大足公司
173723 | 集美江山1号公配1号变 | 绿 | 640.0000 | 重庆大足公司
173724 | 集美天宸2号公配5号变 | 绿 | 640.0000 | 重庆大足公司
173725 | 集美天宸2号公配4号变 | 绿 | 640.0000 | 重庆大足公司
173726 | 集美天宸1号公配1号变 | 绿 | 400.0000 | 重庆大足公司
173727 | 雅园新居柱上变 | 绿 | 171.3402 | 重庆大足公司
173728 | 雁鹅9号柱上变 | 绿 | 84.1608 | 重庆大足公司
173729 | 雁鹅8号柱上变 | 绿 | 81.1258 | 重庆大足公司
173730 | 雁鹅7号柱上变 | 绿 | 82.6103 | 重庆大足公司
173731 | 雁鹅6号柱上变 | 绿 | 170.1010 | 重庆大足公司
173732 | 雁鹅5号柱上变 | 绿 | 93.7536 | 重庆大足公司
173733 | 雁鹅4号柱上变 | 绿 | 83.2351 | 重庆大足公司
173734 | 雁鹅3号柱上变 | 绿 | 85.6753 | 重庆大足公司
173735 | 雁鹅2号柱上变 | 绿 | 66.7680 | 重庆大足公司
173736 | 雁鹅1号柱上变 | 绿 | 45.8500 | 重庆大足公司
173737 | 隆河花苑配电室4号变 | 绿 | 506.1495 | 重庆大足公司
173738 | 隆河花苑配电室3号变 | 绿 | 530.6804 | 重庆大足公司
173739 | 隆河花苑配电室2号变 | 绿 | 418.0309 | 重庆大足公司
173740 | 隆河花苑配电室1号变 | 绿 | 520.8866 | 重庆大足公司
173741 | 陈家巷柱上变 | 绿 | 399.4381 | 重庆大足公司
173742 | 陈家巷2号柱上变 | 绿 | 358.1134 | 重庆大足公司
173743 | 阳雀6号柱上变 | 绿 | 83.1361 | 重庆大足公司
173744 | 阳雀5号柱上变 | 绿 | 84.9113 | 重庆大足公司
173745 | 阳雀4号柱上变 | 绿 | 84.6454 | 重庆大足公司
173746 | 阳雀3号柱上变 | 黄 | 77.7052 | 重庆大足公司
173747 | 阳雀2号柱上变 | 绿 | 49.3165 | 重庆大足公司
173748 | 阳雀1号柱上变 | 绿 | 179.6052 | 重庆大足公司
173749 | 阳光鑫城公配3号变 | 绿 | 669.7649 | 重庆大足公司
173750 | 阳光鑫城公配2号变 | 绿 | 577.5464 | 重庆大足公司
173751 | 阳光鑫城公配1号变 | 绿 | 666.4990 | 重庆大足公司
173752 | 阳光水岸公配3号变 | 绿 | 440.5938 | 重庆大足公司
173753 | 阳光水岸公配2号变 | 绿 | 559.6701 | 重庆大足公司
173754 | 阳光水岸公配1号变 | 绿 | 534.4536 | 重庆大足公司
173755 | 阳光佳苑2号公配4号变 | 绿 | 538.8454 | 重庆大足公司
173756 | 阳光佳苑2号公配3号变 | 绿 | 538.7216 | 重庆大足公司
173757 | 阳光佳苑1号公配2号变 | 绿 | 561.7938 | 重庆大足公司
173758 | 阳光丽苑公配1号变 | 绿 | 443.1753 | 重庆大足公司
173759 | 阳光9号柱上变 | 绿 | 83.8598 | 重庆大足公司
173760 | 阳光8号柱上变 | 绿 | 73.7443 | 重庆大足公司
173761 | 阳光7号柱上变 | 绿 | 194.6144 | 重庆大足公司
173762 | 阳光6号柱上变 | 绿 | 177.0433 | 重庆大足公司
173763 | 阳光5号柱上变 | 绿 | 86.4052 | 重庆大足公司
173764 | 阳光4号柱上变 | 绿 | 85.1897 | 重庆大足公司
173765 | 阳光3号柱上变 | 黄 | 52.0000 | 重庆大足公司
173766 | 阳光2号柱上变 | 绿 | 144.5856 | 重庆大足公司
173767 | 阳光1号柱上变 | 绿 | 91.2247 | 重庆大足公司
173768 | 阳光14号柱上变 | 绿 | 85.1546 | 重庆大足公司
173769 | 阳光13号柱上变 | 绿 | 82.7588 | 重庆大足公司
173770 | 阳光12号柱上变 | 绿 | 172.1979 | 重庆大足公司
173771 | 阳光11号柱上变 | 绿 | 44.2557 | 重庆大足公司
173772 | 阳光10号柱上变 | 绿 | 84.5031 | 重庆大足公司
173773 | 阮家9号柱上变 | 绿 | 174.2082 | 重庆大足公司
173774 | 阮家8号柱上变 | 绿 | 89.5567 | 重庆大足公司
173775 | 阮家7号柱上变 | 绿 | 108.7505 | 重庆大足公司
173776 | 阮家6号柱上变 | 绿 | 171.8361 | 重庆大足公司
173777 | 阮家5号柱上变 | 黄 | 43.9742 | 重庆大足公司
173778 | 阮家4号柱上变 | 黄 | 152.7211 | 重庆大足公司
173779 | 阮家3号柱上变 | 绿 | 83.4928 | 重庆大足公司
173780 | 阮家2号柱上变 | 绿 | 359.0804 | 重庆大足公司
173781 | 阮家1号柱上变 | 绿 | 176.2495 | 重庆大足公司
173782 | 阮家19号柱上变 | 绿 | 25.5299 | 重庆大足公司
173783 | 阮家18号柱上变 | 绿 | 83.8165 | 重庆大足公司
173784 | 阮家17号柱上变 | 绿 | 179.2000 | 重庆大足公司
173785 | 阮家16号柱上变 | 绿 | 88.2021 | 重庆大足公司
173786 | 阮家15号柱上变 | 绿 | 69.6381 | 重庆大足公司
173787 | 阮家14号柱上变 | 绿 | 44.6412 | 重庆大足公司
173788 | 阮家13号柱上变 | 绿 | 87.5753 | 重庆大足公司
173789 | 阮家12号柱上变 | 绿 | 90.8124 | 重庆大足公司
173790 | 阮家11号柱上变 | 绿 | 94.7000 | 重庆大足公司
173791 | 阮家10号柱上变 | 绿 | 164.8866 | 重庆大足公司
173792 | 长虹6号柱上变 | 绿 | 169.3773 | 重庆大足公司
173793 | 长虹5号柱上变 | 绿 | 93.7979 | 重庆大足公司
173794 | 长虹4号柱上变 | 黄 | 120.7753 | 重庆大足公司
173795 | 长虹3号柱上变 | 绿 | 41.2155 | 重庆大足公司
173796 | 长虹2号柱上变 | 黄 | 264.6144 | 重庆大足公司
173797 | 长虹1号柱上变 | 绿 | 175.9402 | 重庆大足公司
173798 | 长福4号柱上变 | 绿 | 85.3227 | 重庆大足公司
173799 | 长田8号柱上变 | 绿 | 80.7546 | 重庆大足公司
173800 | 长田7号柱上变 | 绿 | 169.1918 | 重庆大足公司
173801 | 长田6号柱上变 | 绿 | 83.3031 | 重庆大足公司
173802 | 长田5号柱上变 | 绿 | 81.7753 | 重庆大足公司
173803 | 长田4号柱上变 | 绿 | 83.7918 | 重庆大足公司
173804 | 长田3号柱上变 | 绿 | 81.9608 | 重庆大足公司
173805 | 长田2号柱上变 | 绿 | 82.7835 | 重庆大足公司
173806 | 长田1号柱上变 | 绿 | 90.9237 | 重庆大足公司
173807 | 长生4号柱上变 | 绿 | 94.7124 | 重庆大足公司
173808 | 长生3号柱上变 | 绿 | 86.7887 | 重庆大足公司
173809 | 长生2号柱上变 | 黄 | 70.0990 | 重庆大足公司
173810 | 长生1号柱上变 | 黄 | 179.2598 | 重庆大足公司
173811 | 长源9号柱上变 | 黄 | 83.5784 | 重庆大足公司
173812 | 长源8号柱上变 | 黄 | 41.2186 | 重庆大足公司
173813 | 长源7号柱上变 | 黄 | 83.5474 | 重庆大足公司
173814 | 长源6号柱上变 | 黄 | 130.6969 | 重庆大足公司
173815 | 长源5号柱上变 | 黄 | 12.7567 | 重庆大足公司
173816 | 长源4号柱上变 | 黄 | 42.2407 | 重庆大足公司
173817 | 长源3号柱上变 | 黄 | 68.5351 | 重庆大足公司
173818 | 长源2号柱上变 | 黄 | 99.4845 | 重庆大足公司
173819 | 长源20号柱上变 | 黄 | 43.0227 | 重庆大足公司
173820 | 长源1号柱上变 | 黄 | 163.6773 | 重庆大足公司
173821 | 长源19号柱上变 | 黄 | 84.5804 | 重庆大足公司
173822 | 长源18号柱上变 | 黄 | 81.9361 | 重庆大足公司
173823 | 长源17号柱上变 | 黄 | 82.7371 | 重庆大足公司
173824 | 长源16号柱上变 | 黄 | 84.0423 | 重庆大足公司
173825 | 长源15号柱上变 | 黄 | 85.7526 | 重庆大足公司
173826 | 长源14号柱上变 | 黄 | 82.3072 | 重庆大足公司
173827 | 长源13号柱上变 | 黄 | 82.0876 | 重庆大足公司
173828 | 长源12号柱上变 | 黄 | 41.2289 | 重庆大足公司
173829 | 长源11号柱上变 | 黄 | 31.8928 | 重庆大足公司
173830 | 长源10号柱上变 | 黄 | 82.0567 | 重庆大足公司
173831 | 长河6号柱上变 | 绿 | 92.4948 | 重庆大足公司
173832 | 长河5号柱上变 | 黄 | 60.7680 | 重庆大足公司
173833 | 长河4号柱上变 | 绿 | 172.5402 | 重庆大足公司
173834 | 长河3号柱上变 | 绿 | 42.2351 | 重庆大足公司
173835 | 长河2号柱上变 | 绿 | 80.5381 | 重庆大足公司
173836 | 长河1号柱上变 | 绿 | 165.0289 | 重庆大足公司
173837 | 长沙9号柱上变 | 绿 | 465.8680 | 重庆大足公司
173838 | 长沙8号柱上变 | 绿 | 347.0392 | 重庆大足公司
173839 | 长沙7号柱上变 | 绿 | 604.0041 | 重庆大足公司
173840 | 长沙6号柱上变 | 绿 | 274.6474 | 重庆大足公司
173841 | 长沙5号柱上变 | 黄 | 493.9381 | 重庆大足公司
173842 | 长沙4号柱上变 | 绿 | 328.0000 | 重庆大足公司
173843 | 长沙3号柱上变 | 绿 | 173.1216 | 重庆大足公司
173844 | 长沙2号柱上变 | 绿 | 144.7381 | 重庆大足公司
173845 | 长沙1号柱上变 | 绿 | 176.4845 | 重庆大足公司
173846 | 长岩4号柱上变 | 绿 | 46.3340 | 重庆大足公司
173847 | 长岩3号柱上变 | 绿 | 177.8515 | 重庆大足公司
173848 | 长岩2号柱上变 | 绿 | 107.2619 | 重庆大足公司
173849 | 长岩1号柱上变 | 绿 | 82.9814 | 重庆大足公司
173850 | 长埝6号柱上变 | 绿 | 96.6268 | 重庆大足公司
173851 | 长埝5号柱上变 | 绿 | 97.6969 | 重庆大足公司
173852 | 长埝4号柱上变 | 绿 | 95.3711 | 重庆大足公司
173853 | 长埝3号柱上变 | 绿 | 401.6186 | 重庆大足公司
173854 | 长埝2号柱上变 | 绿 | 197.1505 | 重庆大足公司
173855 | 长埝1号柱上变 | 绿 | 188.2557 | 重庆大足公司
173856 | 长坪9号柱上变 | 绿 | 83.6186 | 重庆大足公司
173857 | 长坪8号柱上变 | 绿 | 87.2619 | 重庆大足公司
173858 | 长坪7号柱上变 | 绿 | 19.2237 | 重庆大足公司
173859 | 长坪6号柱上变 | 绿 | 84.9577 | 重庆大足公司
173860 | 长坪5号柱上变 | 绿 | 84.6268 | 重庆大足公司
173861 | 长坪4号柱上变 | 绿 | 91.0010 | 重庆大足公司
173862 | 长坪3号柱上变 | 绿 | 86.9371 | 重庆大足公司
173863 | 长坪2号柱上变 | 绿 | 105.5495 | 重庆大足公司
173864 | 长坪1号柱上变 | 绿 | 80.8428 | 重庆大足公司
173865 | 长兴4号柱上变 | 绿 | 83.9680 | 重庆大足公司
173866 | 长兴3号柱上变 | 绿 | 80.6526 | 重庆大足公司
173867 | 长兴2号柱上变 | 绿 | 83.3155 | 重庆大足公司
173868 | 长兴1号柱上变 | 绿 | 83.7701 | 重庆大足公司
173869 | 镇政府柱上变 | 绿 | 171.8021 | 重庆大足公司
173870 | 镇中2号柱上变 | 绿 | 454.4371 | 重庆大足公司
173871 | 镇中1号柱上变 | 绿 | 348.1814 | 重庆大足公司
173872 | 锶盐公司柱上变 | 绿 | 111.2660 | 重庆大足公司
173873 | 锦绣南山4号公配1号变 | 绿 | 640.0000 | 重庆大足公司
173874 | 锦绣南山3号公配3号变 | 绿 | 320.0000 | 重庆大足公司
173875 | 锦绣南山3号公配2号变 | 绿 | 662.3175 | 重庆大足公司
173876 | 锦绣南山3号公配1号变 | 绿 | 677.3856 | 重庆大足公司
173877 | 锦绣南山#2公配5号变 | 绿 | 523.0928 | 重庆大足公司
173878 | 锦绣南山#2公配4号变 | 绿 | 540.3711 | 重庆大足公司
173879 | 锦绣南山#1公配3号变 | 绿 | 336.6887 | 重庆大足公司
173880 | 锦绣南山#1公配2号变 | 绿 | 546.5979 | 重庆大足公司
173881 | 锦绣南山#1公配1号变 | 绿 | 543.3402 | 重庆大足公司
173882 | 铜鼓2号柱上变 | 绿 | 176.2711 | 重庆大足公司
173883 | 铜锣湾5号公配2号变 | 绿 | 640.0000 | 重庆大足公司
173884 | 铜锣湾4号公配1号变 | 绿 | 640.0000 | 重庆大足公司
173885 | 铜锣湾3号公配2号变 | 绿 | 504.0000 | 重庆大足公司
173886 | 铜锣湾#7公配#1变 | 绿 | 640.0000 | 重庆大足公司
173887 | 铜锣湾#6公配#3变 | 绿 | 640.0000 | 重庆大足公司
173888 | 铜锣湾#6公配#2变 | 绿 | 654.2515 | 重庆大足公司
173889 | 铜锣湾#2公配6号变 | 绿 | 680.1567 | 重庆大足公司
173890 | 铜锣湾#2公配5号变 | 绿 | 640.0000 | 重庆大足公司
173891 | 铜锣湾#1公配4号变 | 绿 | 640.0000 | 重庆大足公司
173892 | 铜锣湾#1公配1号变 | 绿 | 640.0000 | 重庆大足公司
173893 | 铜永高速万古服务区2号箱变 | 绿 | 561.6907 | 重庆大足公司
173894 | 铜永高速万古服务区1号箱变 | 绿 | 504.2268 | 重庆大足公司
173895 | 铁马9号柱上变 | 绿 | 83.1732 | 重庆大足公司
173896 | 铁马8号柱上变 | 绿 | 80.8041 | 重庆大足公司
173897 | 铁马7号柱上变 | 绿 | 86.0093 | 重庆大足公司
173898 | 铁马6号柱上变 | 绿 | 81.9608 | 重庆大足公司
173899 | 铁马5号柱上变 | 绿 | 98.9155 | 重庆大足公司
173900 | 铁马4号柱上变 | 绿 | 90.6082 | 重庆大足公司
173901 | 铁马3号柱上变 | 绿 | 130.0742 | 重庆大足公司
173902 | 铁马2号柱上变 | 绿 | 83.9340 | 重庆大足公司
173903 | 铁马1号柱上变 | 绿 | 84.3237 | 重庆大足公司
173904 | 铁马19号柱上变 | 绿 | 83.1216 | 重庆大足公司
173905 | 铁马18号柱上变 | 绿 | 89.1876 | 重庆大足公司
173906 | 铁马17号柱上变 | 绿 | 91.3649 | 重庆大足公司
173907 | 铁马16号柱上变 | 绿 | 82.7918 | 重庆大足公司
173908 | 铁马15号柱上变 | 绿 | 68.3649 | 重庆大足公司
173909 | 铁马14号柱上变 | 绿 | 89.2536 | 重庆大足公司
173910 | 铁马13号柱上变 | 绿 | 83.8309 | 重庆大足公司
173911 | 铁马12号柱上变 | 绿 | 82.6474 | 重庆大足公司
173912 | 铁马11号柱上变 | 绿 | 82.4495 | 重庆大足公司
173913 | 铁马10号柱上变 | 绿 | 86.7979 | 重庆大足公司
173914 | 铁桥5号柱上变 | 绿 | 169.2536 | 重庆大足公司
173915 | 铁桥4号柱上变 | 黄 | 20.0206 | 重庆大足公司
173916 | 铁桥3号柱上变 | 绿 | 143.4052 | 重庆大足公司
173917 | 铁桥2号柱上变 | 绿 | 85.6124 | 重庆大足公司
173918 | 铁桥1号柱上变 | 黄 | 136.9309 | 重庆大足公司
173919 | 铁建9号柱上变 | 黄 | 65.8134 | 重庆大足公司
173920 | 铁建8号柱上变 | 绿 | 84.5773 | 重庆大足公司
173921 | 铁建7号柱上变 | 绿 | 89.4948 | 重庆大足公司
173922 | 铁建6号柱上变 | 绿 | 88.8598 | 重庆大足公司
173923 | 铁建5号柱上变 | 绿 | 92.4392 | 重庆大足公司
173924 | 铁建4号柱上变 | 绿 | 136.4680 | 重庆大足公司
173925 | 铁建3号柱上变 | 绿 | 86.0371 | 重庆大足公司
173926 | 铁建2号柱上变 | 绿 | 132.7938 | 重庆大足公司
173927 | 铁建1号柱上变 | 绿 | 40.5273 | 重庆大足公司
173928 | 铁山9号柱上变 | 绿 | 308.0165 | 重庆大足公司
173929 | 铁山8号柱上变 | 绿 | 350.0000 | 重庆大足公司
173930 | 铁山7号柱上变 | 绿 | 89.7794 | 重庆大足公司
173931 | 铁山6号柱上变 | 绿 | 193.9216 | 重庆大足公司
173932 | 铁山5号柱上变 | 绿 | 344.5938 | 重庆大足公司
173933 | 铁山4号柱上变 | 绿 | 276.2144 | 重庆大足公司
173934 | 铁山3号柱上变 | 绿 | 227.0680 | 重庆大足公司
173935 | 铁山2号柱上变 | 绿 | 228.9732 | 重庆大足公司
173936 | 铁山1号柱上变 | 绿 | 285.6619 | 重庆大足公司
173937 | 钣金厂柱上变 | 绿 | 261.0928 | 重庆大足公司
173938 | 鑫福花园柱上变 | 绿 | 349.4557 | 重庆大足公司
173939 | 金龙花园高层1号公配3号变 | 绿 | 640.0000 | 重庆大足公司
173940 | 金龙花园高层1号公配1号变 | 绿 | 504.0412 | 重庆大足公司
173941 | 金龙花园1号公配2号变 | 绿 | 342.7258 | 重庆大足公司
173942 | 金龙花园1号公配1号变 | 绿 | 364.8577 | 重庆大足公司
173943 | 金鹏海棠名都1号公配2号变 | 绿 | 413.1907 | 重庆大足公司
173944 | 金鹏海棠名都1号公配1号变 | 绿 | 462.6598 | 重庆大足公司
173945 | 金都广场4号柱上变 | 绿 | 335.4639 | 重庆大足公司
173946 | 金都广场3号柱上变 | 绿 | 469.6186 | 重庆大足公司
173947 | 金都广场2号箱变 | 绿 | 391.7526 | 重庆大足公司
173948 | 金都广场1号箱变 | 绿 | 623.6701 | 重庆大足公司
173949 | 金街9号柱上变 | 绿 | 48.9010 | 重庆大足公司
173950 | 金街8号柱上变 | 绿 | 181.6289 | 重庆大足公司
173951 | 金街7号柱上变 | 绿 | 190.5155 | 重庆大足公司
173952 | 金街6号柱上变 | 绿 | 134.9526 | 重庆大足公司
173953 | 金街5号(金鑫花园)柱上变 | 绿 | 94.9402 | 重庆大足公司
173954 | 金街4号柱上变 | 绿 | 391.7773 | 重庆大足公司
173955 | 金街3号柱上变 | 绿 | 67.1691 | 重庆大足公司
173956 | 金街2号柱上变 | 绿 | 489.5423 | 重庆大足公司
173957 | 金街1号柱上变 | 绿 | 401.3814 | 重庆大足公司
173958 | 金街12号柱上变 | 绿 | 333.2866 | 重庆大足公司
173959 | 金街11号柱上变 | 绿 | 167.2990 | 重庆大足公司
173960 | 金街10号柱上变 | 绿 | 86.1732 | 重庆大足公司
173961 | 金竹水库柱上变 | 绿 | 136.6515 | 重庆大足公司
173962 | 金竹水库3号柱上变 | 绿 | 82.2103 | 重庆大足公司
173963 | 金竹水库2号柱上变 | 绿 | 84.6268 | 重庆大足公司
173964 | 金竹新村5号柱上变 | 绿 | 203.3072 | 重庆大足公司
173965 | 金竹新村4号柱上变 | 绿 | 132.8660 | 重庆大足公司
173966 | 金科二期9号公配2号变 | 绿 | 671.5216 | 重庆大足公司
173967 | 金科二期9号公配1号变 | 绿 | 671.3237 | 重庆大足公司
173968 | 金科二期8号公配3号变 | 绿 | 657.2206 | 重庆大足公司
173969 | 金科二期8号公配2号变 | 绿 | 650.8371 | 重庆大足公司
173970 | 金科二期8号公配1号变 | 绿 | 666.5979 | 重庆大足公司
173971 | 金科二期7号公配2号变 | 绿 | 653.4598 | 重庆大足公司
173972 | 金科二期7号公配1号变 | 绿 | 670.4825 | 重庆大足公司
173973 | 金科二期6号公配#1变 | 绿 | 640.0000 | 重庆大足公司
173974 | 金科二期5号公配1号变 | 绿 | 640.0000 | 重庆大足公司
173975 | 金科二期4号公配#16变 | 绿 | 673.1052 | 重庆大足公司
173976 | 金科二期4号公配#14变 | 绿 | 673.3773 | 重庆大足公司
173977 | 金科二期4号公配#13变 | 绿 | 640.0000 | 重庆大足公司
173978 | 金科4号配电室13号变 | 绿 | 504.0000 | 重庆大足公司
173979 | 金科4号配电室12号变 | 绿 | 668.1320 | 重庆大足公司
173980 | 金科4号配电室11号变 | 绿 | 672.8825 | 重庆大足公司
173981 | 金科3号配电室9号变 | 绿 | 725.4598 | 重庆大足公司
173982 | 金科3号配电室10号变 | 绿 | 694.5072 | 重庆大足公司
173983 | 金科2期3号配电室9号变 | 绿 | 666.9196 | 重庆大足公司
173984 | 金科2期3号配电室12号变 | 绿 | 705.3938 | 重庆大足公司
173985 | 金科2期3号配电室11号变 | 绿 | 676.4948 | 重庆大足公司
173986 | 金科2期3号配电室10号变 | 绿 | 686.3918 | 重庆大足公司
173987 | 金科2期2号配电室8号变 | 绿 | 514.5155 | 重庆大足公司
173988 | 金科2期2号配电室7号变 | 绿 | 672.1649 | 重庆大足公司
173989 | 金科2期2号配电室6号变 | 绿 | 715.2289 | 重庆大足公司
173990 | 金科2期2号配电室5号变 | 绿 | 671.6454 | 重庆大足公司
173991 | 金科2期1号配电室4号变 | 绿 | 676.7918 | 重庆大足公司
173992 | 金科2期1号配电室3号变 | 绿 | 856.6680 | 重庆大足公司
173993 | 金科2期1号配电室2号变 | 绿 | 684.1402 | 重庆大足公司
173994 | 金科2期1号配电室1号变 | 绿 | 671.1505 | 重庆大足公司
173995 | 金科2号配电室8号变 | 绿 | 525.9464 | 重庆大足公司
173996 | 金科2号配电室7号变 | 绿 | 528.9402 | 重庆大足公司
173997 | 金科2号配电室6号变 | 绿 | 681.6165 | 重庆大足公司
173998 | 金科2号配电室5号变 | 绿 | 662.2433 | 重庆大足公司
173999 | 金科1号配电室4号变 | 绿 | 822.1278 | 重庆大足公司
174000 | 金科1号配电室3号变 | 绿 | 676.0495 | 重庆大足公司
174001 | 金科1号配电室2号变 | 绿 | 664.6680 | 重庆大足公司
174002 | 金科1号配电室1号变 | 绿 | 702.5732 | 重庆大足公司
174003 | 金福豪园柱上变 | 绿 | 330.6639 | 重庆大足公司
174004 | 金福花园公配2号变 | 绿 | 351.1258 | 重庆大足公司
174005 | 金福花园公配1号变 | 绿 | 347.6742 | 重庆大足公司
174006 | 金石龙府2号柱上变 | 绿 | 349.7155 | 重庆大足公司
174007 | 金石龙府1号柱上变 | 绿 | 86.6309 | 重庆大足公司
174008 | 金盆9号柱上变 | 绿 | 83.8351 | 重庆大足公司
174009 | 金盆8号柱上变 | 黄 | 85.1835 | 重庆大足公司
174010 | 金盆7号柱上变 | 黄 | 47.9866 | 重庆大足公司
174011 | 金盆6号柱上变 | 绿 | 83.5552 | 重庆大足公司
174012 | 金盆5号柱上变 | 黄 | 56.4567 | 重庆大足公司
174013 | 金盆4号柱上变 | 黄 | 84.5443 | 重庆大足公司
174014 | 金盆3号柱上变 | 黄 | 84.5526 | 重庆大足公司
174015 | 金盆2号柱上变 | 黄 | 140.1072 | 重庆大足公司
174016 | 金盆1号柱上变 | 黄 | 106.9892 | 重庆大足公司
174017 | 金盆16号柱上变 | 绿 | 44.1340 | 重庆大足公司
174018 | 金盆15号柱上变 | 绿 | 43.4825 | 重庆大足公司
174019 | 金盆14号柱上变 | 黄 | 43.1464 | 重庆大足公司
174020 | 金盆13号柱上变 | 黄 | 169.1546 | 重庆大足公司
174021 | 金盆12号柱上变 | 绿 | 82.8082 | 重庆大足公司
174022 | 金盆11号柱上变 | 黄 | 64.2361 | 重庆大足公司
174023 | 金盆10号柱上变 | 绿 | 91.0598 | 重庆大足公司
174024 | 金河花园柱上变 | 绿 | 335.8969 | 重庆大足公司
174025 | 金河7号柱上变 | 绿 | 90.1907 | 重庆大足公司
174026 | 金河6号柱上变 | 绿 | 165.4928 | 重庆大足公司
174027 | 金河5号柱上变 | 绿 | 82.7464 | 重庆大足公司
174028 | 金河4号柱上变 | 绿 | 169.3155 | 重庆大足公司
174029 | 金河3号柱上变 | 绿 | 81.0103 | 重庆大足公司
174030 | 金河2号柱上变 | 黄 | 71.5031 | 重庆大足公司
174031 | 金河1号柱上变 | 绿 | 149.2165 | 重庆大足公司
174032 | 金楠佳苑4号柱上变 | 绿 | 346.4742 | 重庆大足公司
174033 | 金楠佳苑3号柱上变 | 绿 | 330.1072 | 重庆大足公司
174034 | 金楠佳苑2号柱上变 | 绿 | 338.1237 | 重庆大足公司
174035 | 金楠佳苑1号柱上变 | 绿 | 336.7505 | 重庆大足公司
174036 | 金星公租房4号公配13号变 | 绿 | 648.0041 | 重庆大足公司
174037 | 金星公租房4号公配12号变 | 绿 | 422.9608 | 重庆大足公司
174038 | 金星公租房4号公配11号变 | 绿 | 418.6227 | 重庆大足公司
174039 | 金星公租房3号公配9号变 | 绿 | 441.6289 | 重庆大足公司
174040 | 金星公租房3号公配10号变 | 绿 | 409.5567 | 重庆大足公司
174041 | 金星公租房2号公配8号变 | 绿 | 531.4021 | 重庆大足公司
174042 | 金星公租房2号公配7号变 | 绿 | 530.5773 | 重庆大足公司
174043 | 金星公租房2号公配6号变 | 绿 | 668.9979 | 重庆大足公司
174044 | 金星公租房2号公配5号变 | 绿 | 668.3299 | 重庆大足公司
174045 | 金星公租房1号公配4号变 | 绿 | 529.6289 | 重庆大足公司
174046 | 金星公租房1号公配3号变 | 绿 | 528.3093 | 重庆大足公司
174047 | 金星公租房1号公配2号变 | 绿 | 661.1546 | 重庆大足公司
174048 | 金星公租房1号公配1号变 | 绿 | 698.2680 | 重庆大足公司
174049 | 金星9号柱上变 | 绿 | 320.0000 | 重庆大足公司
174050 | 金星8号柱上变 | 绿 | 83.0526 | 重庆大足公司
174051 | 金星7号柱上变 | 绿 | 173.1814 | 重庆大足公司
174052 | 金星6社自建房柱上变 | 绿 | 348.3299 | 重庆大足公司
174053 | 金星6号柱上变 | 绿 | 175.0278 | 重庆大足公司
174054 | 金星5号柱上变 | 绿 | 257.5320 | 重庆大足公司
174055 | 金星4号柱上变 | 绿 | 278.9567 | 重庆大足公司
174056 | 金星3号柱上变 | 绿 | 172.5938 | 重庆大足公司
174057 | 金星2号柱上变 | 绿 | 163.9835 | 重庆大足公司
174058 | 金星1号柱上变 | 绿 | 347.3711 | 重庆大足公司
174059 | 金庚物业柱上变 | 绿 | 182.5794 | 重庆大足公司
174060 | 金庚-碧玉江南1号公配4号变 | 绿 | 524.5979 | 重庆大足公司
174061 | 金庚-碧玉江南1号公配3号变 | 绿 | 528.5979 | 重庆大足公司
174062 | 金庚-碧玉江南1号公配2号变 | 绿 | 535.2371 | 重庆大足公司
174063 | 金庚-碧玉江南1号公配1号变 | 绿 | 535.4227 | 重庆大足公司
174064 | 金山名苑二期2号柱上变 | 绿 | 275.4804 | 重庆大足公司
174065 | 金山名苑1号公配1号变 | 绿 | 681.7155 | 重庆大足公司
174066 | 金山8号柱上变 | 绿 | 134.7052 | 重庆大足公司
174067 | 金山7号柱上变 | 绿 | 44.1505 | 重庆大足公司
174068 | 金山6号柱上变 | 绿 | 83.7361 | 重庆大足公司
174069 | 金山5号柱上变 | 黄 | 69.6907 | 重庆大足公司
174070 | 金山4号柱上变 | 绿 | 92.7732 | 重庆大足公司
174071 | 金山3号柱上变 | 绿 | 95.3866 | 重庆大足公司
174072 | 金山2号柱上变 | 绿 | 89.4021 | 重庆大足公司
174073 | 金山1号柱上变 | 绿 | 44.1876 | 重庆大足公司
174074 | 金属交易城二期柱上变 | 绿 | 482.3144 | 重庆大足公司
174075 | 金太阳柱上变 | 绿 | 693.9629 | 重庆大足公司
174076 | 金城星座1号公配1号变 | 绿 | 663.9381 | 重庆大足公司
174077 | 金地阳光配电室2号变 | 绿 | 428.9485 | 重庆大足公司
174078 | 金地阳光配电室1号变 | 绿 | 430.7299 | 重庆大足公司
174079 | 金凯致雅居1号公配1号变 | 绿 | 504.0000 | 重庆大足公司
174080 | 金凯置业2号公配1号变 | 绿 | 338.3918 | 重庆大足公司
174081 | 金凯置业1号公配1号变 | 绿 | 424.0330 | 重庆大足公司
174082 | 金凤花园柱上变 | 绿 | 189.8887 | 重庆大足公司
174083 | 金亭1号柱上变 | 绿 | 165.4371 | 重庆大足公司
174084 | 重庆国恩工贸有限公司柱上变 | 绿 | 213.9546 | 重庆大足公司
174085 | 酒厂公变柱上变 | 绿 | 232.6536 | 重庆大足公司
174086 | 邮电局柱上变 | 绿 | 524.6186 | 重庆大足公司
174087 | 邮电局公变柱上变 | 绿 | 428.6598 | 重庆大足公司
174088 | 邮亭老街3号柱上变 | 绿 | 90.2433 | 重庆大足公司
174089 | 邮亭老街2号柱上变 | 绿 | 231.0928 | 重庆大足公司
174090 | 邮亭烈火村高铁安置还房变压器 | 绿 | 409.3093 | 重庆大足公司
174091 | 邮亭廉租房2号柱上变 | 绿 | 166.9897 | 重庆大足公司
174092 | 邮亭廉租房1号柱上变 | 绿 | 261.3814 | 重庆大足公司
174093 | 连科公变柱上变 | 绿 | 60.4247 | 重庆大足公司
174094 | 连科4号柱上变 | 绿 | 135.2124 | 重庆大足公司
174095 | 连山5号柱上变 | 绿 | 92.0660 | 重庆大足公司
174096 | 连山4号柱上变 | 绿 | 97.9134 | 重庆大足公司
174097 | 连山3号柱上变 | 绿 | 165.2082 | 重庆大足公司
174098 | 连山2号柱上变 | 绿 | 87.1835 | 重庆大足公司
174099 | 连山1号柱上变 | 绿 | 109.3253 | 重庆大足公司
174100 | 运检大楼2号箱变 | 绿 | 342.7876 | 重庆大足公司
174101 | 运检大楼1号箱变 | 绿 | 323.5629 | 重庆大足公司
174102 | 迈进6号柱上变 | 绿 | 87.5680 | 重庆大足公司
174103 | 迈进5号柱上变 | 绿 | 84.3639 | 重庆大足公司
174104 | 迈进4号柱上变 | 绿 | 90.4938 | 重庆大足公司
174105 | 迈进3号柱上变 | 绿 | 110.2588 | 重庆大足公司
174106 | 迈进2号柱上变 | 绿 | 91.6103 | 重庆大足公司
174107 | 迈进1号柱上变 | 绿 | 87.6577 | 重庆大足公司
174108 | 边桥9号柱上变 | 绿 | 68.2948 | 重庆大足公司
174109 | 边桥8号柱上变 | 绿 | 87.9320 | 重庆大足公司
174110 | 边桥7号柱上变 | 绿 | 133.2289 | 重庆大足公司
174111 | 边桥6号柱上变 | 绿 | 43.2536 | 重庆大足公司
174112 | 边桥5号柱上变 | 绿 | 87.4206 | 重庆大足公司
174113 | 边桥4号柱上变 | 绿 | 171.4495 | 重庆大足公司
174114 | 边桥3号柱上变 | 绿 | 87.0557 | 重庆大足公司
174115 | 边桥2号柱上变 | 绿 | 70.4433 | 重庆大足公司
174116 | 边桥1号柱上变 | 绿 | 170.8062 | 重庆大足公司
174117 | 边桥16号柱上变 | 绿 | 84.6598 | 重庆大足公司
174118 | 边桥15号柱上变 | 绿 | 82.0041 | 重庆大足公司
174119 | 边桥14号柱上变 | 绿 | 86.7052 | 重庆大足公司
174120 | 边桥13号柱上变 | 绿 | 164.6701 | 重庆大足公司
174121 | 边桥12号柱上变 | 黄 | 61.5670 | 重庆大足公司
174122 | 边桥11号柱上变 | 黄 | 154.8784 | 重庆大足公司
174123 | 边桥10号柱上变 | 黄 | 129.6124 | 重庆大足公司
174124 | 辰耀龙腾湾3号公配3号变 | 绿 | 519.7732 | 重庆大足公司
174125 | 辰耀龙腾湾3号公配1号变 | 绿 | 659.1258 | 重庆大足公司
174126 | 辰耀龙腾湾2号公配1号变 | 绿 | 656.1567 | 重庆大足公司
174127 | 辰耀龙腾湾1号公配2号变 | 绿 | 672.3134 | 重庆大足公司
174128 | 辰耀龙腾湾1号公配1号变 | 绿 | 673.8227 | 重庆大足公司
174129 | 转龙8号（城区）柱上变 | 绿 | 80.6804 | 重庆大足公司
174130 | 转龙7号（城区）柱上变 | 绿 | 166.2598 | 重庆大足公司
174131 | 转龙6号（宝兴）柱上变 | 绿 | 85.1546 | 重庆大足公司
174132 | 转龙6号（城区）柱上变 | 绿 | 90.8000 | 重庆大足公司
174133 | 转龙5号（宝兴）柱上变 | 绿 | 85.9629 | 重庆大足公司
174134 | 转龙5号（城区）柱上变 | 绿 | 93.7845 | 重庆大足公司
174135 | 转龙4号（宝兴）柱上变 | 绿 | 87.8804 | 重庆大足公司
174136 | 转龙4号（城区）柱上变 | 绿 | 161.2897 | 重庆大足公司
174137 | 转龙3号（宝兴）柱上变 | 绿 | 88.5485 | 重庆大足公司
174138 | 转龙3号（城区）柱上变 | 绿 | 83.2165 | 重庆大足公司
174139 | 转龙2号（宝兴）柱上变 | 绿 | 88.5237 | 重庆大足公司
174140 | 转龙2号（城区）柱上变 | 绿 | 73.7840 | 重庆大足公司
174141 | 转龙1号（宝兴）柱上变 | 绿 | 166.8124 | 重庆大足公司
174142 | 转龙1号（城区）柱上变 | 绿 | 91.5330 | 重庆大足公司
174143 | 转角7号柱上变 | 绿 | 171.5608 | 重庆大足公司
174144 | 转角5号柱上变 | 绿 | 146.2845 | 重庆大足公司
174145 | 转角4号柱上变 | 绿 | 95.3155 | 重庆大足公司
174146 | 转角2号柱上变 | 绿 | 161.9010 | 重庆大足公司
174147 | 转角1号柱上变 | 黄 | 45.4515 | 重庆大足公司
174148 | 转洞9号柱上变 | 绿 | 41.2474 | 重庆大足公司
174149 | 转洞8号柱上变 | 绿 | 94.4990 | 重庆大足公司
174150 | 转洞7号柱上变 | 黄 | 299.5505 | 重庆大足公司
174151 | 转洞6号柱上变 | 绿 | 89.8289 | 重庆大足公司
174152 | 转洞5号柱上变 | 黄 | 60.6948 | 重庆大足公司
174153 | 转洞4号柱上变 | 黄 | 30.3629 | 重庆大足公司
174154 | 转洞3号柱上变 | 绿 | 93.4505 | 重庆大足公司
174155 | 转洞2号柱上变 | 绿 | 151.7789 | 重庆大足公司
174156 | 转洞1号柱上变 | 绿 | 274.7907 | 重庆大足公司
174157 | 车铺9号柱上变 | 黄 | 145.6186 | 重庆大足公司
174158 | 车铺8号柱上变 | 绿 | 441.6948 | 重庆大足公司
174159 | 车铺7号柱上变 | 黄 | 235.4639 | 重庆大足公司
174160 | 车铺6号柱上变 | 绿 | 178.3897 | 重庆大足公司
174161 | 车铺5号柱上变 | 绿 | 172.3340 | 重庆大足公司
174162 | 车铺4号柱上变 | 黄 | 209.9845 | 重庆大足公司
174163 | 车铺3号柱上变 | 绿 | 176.7010 | 重庆大足公司
174164 | 车铺2号柱上变 | 绿 | 205.3072 | 重庆大足公司
174165 | 车铺1号柱上变 | 绿 | 183.9072 | 重庆大足公司
174166 | 车铺16号柱上变 | 绿 | 352.4990 | 重庆大足公司
174167 | 车铺15号柱上变 | 绿 | 324.7381 | 重庆大足公司
174168 | 车铺14号柱上变 | 黄 | 35.5567 | 重庆大足公司
174169 | 车铺13号柱上变 | 绿 | 173.0330 | 重庆大足公司
174170 | 车铺12号柱上变 | 绿 | 335.3897 | 重庆大足公司
174171 | 车铺11号柱上变 | 绿 | 320.1753 | 重庆大足公司
174172 | 车铺10号柱上变 | 绿 | 115.6742 | 重庆大足公司
174173 | 车轮4号柱上变 | 绿 | 83.9794 | 重庆大足公司
174174 | 车轮3号柱上变 | 绿 | 89.6000 | 重庆大足公司
174175 | 车轮2号柱上变 | 绿 | 37.2536 | 重庆大足公司
174176 | 车轮1号柱上变 | 绿 | 162.4206 | 重庆大足公司
174177 | 车站公变柱上变 | 绿 | 346.7505 | 重庆大足公司
174178 | 车站2号柱上变 | 绿 | 180.2227 | 重庆大足公司
174179 | 车家9号柱上变 | 绿 | 82.2227 | 重庆大足公司
174180 | 车家8号柱上变 | 绿 | 91.2784 | 重庆大足公司
174181 | 车家7号柱上变 | 绿 | 85.0474 | 重庆大足公司
174182 | 车家6号柱上变 | 绿 | 88.3794 | 重庆大足公司
174183 | 车家5号柱上变 | 绿 | 93.7784 | 重庆大足公司
174184 | 车家4号柱上变 | 绿 | 177.6454 | 重庆大足公司
174185 | 车家3号柱上变 | 绿 | 85.1794 | 重庆大足公司
174186 | 车家2号柱上变 | 绿 | 167.7041 | 重庆大足公司
174187 | 车家1号柱上变 | 绿 | 84.0165 | 重庆大足公司
174188 | 车家17号柱上变 | 绿 | 81.6536 | 重庆大足公司
174189 | 车家16号柱上变 | 绿 | 81.2619 | 重庆大足公司
174190 | 车家15号柱上变 | 绿 | 82.0784 | 重庆大足公司
174191 | 车家14号柱上变 | 绿 | 82.8165 | 重庆大足公司
174192 | 车家13号柱上变 | 绿 | 83.0763 | 重庆大足公司
174193 | 车家12号柱上变 | 绿 | 83.8505 | 重庆大足公司
174194 | 车家11号柱上变 | 绿 | 81.2897 | 重庆大足公司
174195 | 车家10号柱上变 | 绿 | 82.8577 | 重庆大足公司
174196 | 跃龙9号柱上变 | 绿 | 84.8990 | 重庆大足公司
174197 | 跃龙8号柱上变 | 绿 | 82.0722 | 重庆大足公司
174198 | 跃龙7号柱上变 | 绿 | 86.0742 | 重庆大足公司
174199 | 跃龙6号柱上变 | 绿 | 164.7474 | 重庆大足公司
174200 | 跃龙5号柱上变 | 绿 | 91.5423 | 重庆大足公司
174201 | 跃龙4号柱上变 | 绿 | 165.1711 | 重庆大足公司
174202 | 跃龙3号柱上变 | 绿 | 71.2000 | 重庆大足公司
174203 | 跃龙2号柱上变 | 绿 | 87.5124 | 重庆大足公司
174204 | 跃龙1号柱上变 | 绿 | 54.2278 | 重庆大足公司
174205 | 跃龙11号柱上变 | 绿 | 83.0649 | 重庆大足公司
174206 | 跃龙10号柱上变 | 绿 | 84.0577 | 重庆大足公司
174207 | 跃进水厂柱上变 | 绿 | 136.0845 | 重庆大足公司
174208 | 足月5号柱上变 | 黄 | 52.3381 | 重庆大足公司
174209 | 足月4号柱上变 | 黄 | 65.3649 | 重庆大足公司
174210 | 足月3号柱上变 | 黄 | 63.8619 | 重庆大足公司
174211 | 足月2号柱上变 | 黄 | 55.8577 | 重庆大足公司
174212 | 足月1号柱上变 | 黄 | 116.4536 | 重庆大足公司
174213 | 足师校箱变1号变 | 绿 | 779.7526 | 重庆大足公司
174214 | 足丰小区公配1号变 | 绿 | 370.2433 | 重庆大足公司
174215 | 足中公变柱上变 | 绿 | 182.3763 | 重庆大足公司
174216 | 足中公变2号柱上变 | 绿 | 176.1196 | 重庆大足公司
174217 | 质检站柱上变 | 绿 | 415.0722 | 重庆大足公司
174218 | 财苑小区柱上变 | 绿 | 523.8454 | 重庆大足公司
174219 | 财政局柱上变 | 绿 | 436.1361 | 重庆大足公司
174220 | 财政局2号柱上变 | 绿 | 340.4845 | 重庆大足公司
174221 | 豪洋凯城9号公配1号变 | 绿 | 504.0000 | 重庆大足公司
174222 | 豪洋凯城8号公配1号变 | 绿 | 538.8247 | 重庆大足公司
174223 | 豪洋凯城7号公配1号变 | 绿 | 640.0000 | 重庆大足公司
174224 | 豪洋凯城6号公配3号变 | 绿 | 692.1320 | 重庆大足公司
174225 | 豪洋凯城6号公配2号变 | 绿 | 522.9897 | 重庆大足公司
174226 | 豪洋凯城6号公配1号变 | 绿 | 522.0825 | 重庆大足公司
174227 | 豪洋凯城5号公配10号变 | 绿 | 640.0000 | 重庆大足公司
174228 | 豪洋凯城4号公配7号变 | 绿 | 504.0000 | 重庆大足公司
174229 | 豪洋凯城3号公配6号变 | 绿 | 670.5567 | 重庆大足公司
174230 | 豪洋凯城2号公配5号变 | 绿 | 672.8330 | 重庆大足公司
174231 | 豪洋凯城2号公配4号变 | 绿 | 421.5134 | 重庆大足公司
174232 | 豪洋凯城2号公配3号变 | 绿 | 424.6186 | 重庆大足公司
174233 | 豪洋凯城1号公配2号变 | 绿 | 682.8289 | 重庆大足公司
174234 | 豪洋凯城1号公配1号变 | 绿 | 670.2103 | 重庆大足公司
174235 | 豪丰城市景苑2号公配1号变 | 绿 | 278.1959 | 重庆大足公司
174236 | 豪丰城市景苑1号公配1号变 | 绿 | 275.1753 | 重庆大足公司
174237 | 计生委2号箱变#2变 | 绿 | 614.9485 | 重庆大足公司
174238 | 计生委1号箱变#1变 | 绿 | 567.0515 | 重庆大足公司
174239 | 解放7号柱上变 | 绿 | 88.8887 | 重庆大足公司
174240 | 解放6号柱上变 | 绿 | 84.7598 | 重庆大足公司
174241 | 解放5号柱上变 | 绿 | 165.0784 | 重庆大足公司
174242 | 解放4号柱上变 | 绿 | 86.1021 | 重庆大足公司
174243 | 解放3号柱上变 | 黄 | 62.6309 | 重庆大足公司
174244 | 解放2号柱上变 | 绿 | 227.9175 | 重庆大足公司
174245 | 解放1号柱上变 | 黄 | 158.0392 | 重庆大足公司
174246 | 观音岩9号柱上变 | 绿 | 86.8536 | 重庆大足公司
174247 | 观音岩8号柱上变 | 绿 | 87.0268 | 重庆大足公司
174248 | 观音岩7号柱上变 | 绿 | 167.1753 | 重庆大足公司
174249 | 观音岩6号柱上变 | 绿 | 97.0103 | 重庆大足公司
174250 | 观音岩5号柱上变 | 绿 | 86.6557 | 重庆大足公司
174251 | 观音岩4号柱上变 | 绿 | 131.0186 | 重庆大足公司
174252 | 观音岩3号柱上变 | 绿 | 89.2567 | 重庆大足公司
174253 | 观音岩2号柱上变 | 绿 | 169.7237 | 重庆大足公司
174254 | 观音岩1号柱上变 | 绿 | 172.6000 | 重庆大足公司
174255 | 观音岩10号柱上变 | 绿 | 42.7464 | 重庆大足公司
174256 | 观棠晓月7号公配22号变 | 绿 | 537.1340 | 重庆大足公司
174257 | 观棠晓月6号公配21号变 | 绿 | 659.4103 | 重庆大足公司
174258 | 观棠晓月5号公配20号变 | 绿 | 737.2866 | 重庆大足公司
174259 | 观棠晓月5号公配19号变 | 绿 | 677.7938 | 重庆大足公司
174260 | 观棠晓月5号公配18号变 | 绿 | 668.5526 | 重庆大足公司
174261 | 观棠晓月5号公配17号变 | 绿 | 679.7608 | 重庆大足公司
174262 | 观棠晓月4号公配16号变 | 绿 | 667.6371 | 重庆大足公司
174263 | 观棠晓月4号公配15号变 | 绿 | 669.4186 | 重庆大足公司
174264 | 观棠晓月4号公配14号变 | 绿 | 665.2371 | 重庆大足公司
174265 | 观棠晓月4号公配13号变 | 绿 | 668.9732 | 重庆大足公司
174266 | 观棠晓月3号公配9号变 | 绿 | 666.6227 | 重庆大足公司
174267 | 观棠晓月3号公配12号变 | 绿 | 672.7835 | 重庆大足公司
174268 | 观棠晓月3号公配11号变 | 绿 | 667.8598 | 重庆大足公司
174269 | 观棠晓月3号公配10号变 | 绿 | 680.8247 | 重庆大足公司
174270 | 观棠晓月2号公配8号变 | 绿 | 527.8969 | 重庆大足公司
174271 | 观棠晓月2号公配7号变 | 绿 | 532.7629 | 重庆大足公司
174272 | 观棠晓月2号公配6号变 | 绿 | 520.7010 | 重庆大足公司
174273 | 观棠晓月2号公配5号变 | 绿 | 537.4845 | 重庆大足公司
174274 | 观寺9号柱上变 | 黄 | 42.1753 | 重庆大足公司
174275 | 观寺8号柱上变 | 绿 | 81.2371 | 重庆大足公司
174276 | 观寺7号柱上变 | 绿 | 45.1340 | 重庆大足公司
174277 | 观寺6号柱上变 | 黄 | 127.8763 | 重庆大足公司
174278 | 观寺5号柱上变 | 绿 | 83.8289 | 重庆大足公司
174279 | 观寺4号柱上变 | 绿 | 12.2082 | 重庆大足公司
174280 | 观寺3号柱上变 | 绿 | 105.4474 | 重庆大足公司
174281 | 观寺2号柱上变 | 绿 | 66.4835 | 重庆大足公司
174282 | 观寺1号柱上变 | 黄 | 50.9263 | 重庆大足公司
174283 | 观寺16号柱上变 | 绿 | 82.6784 | 重庆大足公司
174284 | 观寺15号柱上变 | 绿 | 104.5691 | 重庆大足公司
174285 | 观寺14号柱上变 | 绿 | 84.9732 | 重庆大足公司
174286 | 观寺13号柱上变 | 绿 | 42.4680 | 重庆大足公司
174287 | 观寺12号柱上变 | 绿 | 88.1402 | 重庆大足公司
174288 | 观寺11号柱上变 | 绿 | 87.1134 | 重庆大足公司
174289 | 观寺10号柱上变 | 绿 | 81.7258 | 重庆大足公司
174290 | 覃维联建房公配1号变 | 绿 | 178.8722 | 重庆大足公司
174291 | 西门街柱上变 | 绿 | 348.3608 | 重庆大足公司
174292 | 西门街2号柱上变 | 绿 | 385.5155 | 重庆大足公司
174293 | 西门菜市柱上变 | 绿 | 404.4948 | 重庆大足公司
174294 | 西门菜市2号柱上变 | 绿 | 379.1093 | 重庆大足公司
174295 | 西门游园2号箱变 | 绿 | 484.9742 | 重庆大足公司
174296 | 西门游园1号柱上变 | 绿 | 302.1959 | 重庆大足公司
174297 | 西门桥柱上变 | 绿 | 373.3691 | 重庆大足公司
174298 | 西部交易城2号柱上变 | 绿 | 325.1959 | 重庆大足公司
174299 | 西部交易城1号柱上变 | 绿 | 389.7732 | 重庆大足公司
174300 | 西贵堂5号公配1号变 | 绿 | 666.7216 | 重庆大足公司
174301 | 西贵堂4号公配2号变 | 绿 | 531.8351 | 重庆大足公司
174302 | 西贵堂4号公配1号变 | 绿 | 671.8928 | 重庆大足公司
174303 | 西贵堂3号公配7号变 | 绿 | 524.3093 | 重庆大足公司
174304 | 西贵堂3号公配6号变 | 绿 | 520.4948 | 重庆大足公司
174305 | 西贵堂3号公配5号变 | 绿 | 518.4124 | 重庆大足公司
174306 | 西贵堂3号公配4号变 | 绿 | 522.8866 | 重庆大足公司
174307 | 西贵堂2号公配3号变 | 绿 | 674.5155 | 重庆大足公司
174308 | 西贵堂2号公配2号变 | 绿 | 407.6206 | 重庆大足公司
174309 | 西贵堂1号公配1号变 | 绿 | 520.7835 | 重庆大足公司
174310 | 西禅经适房6号公配1号变 | 绿 | 659.7196 | 重庆大足公司
174311 | 西禅经适房5号公配1号变 | 绿 | 640.0000 | 重庆大足公司
174312 | 西禅经适房4号公配3号变 | 绿 | 667.0433 | 重庆大足公司
174313 | 西禅经适房4号公配2号变 | 绿 | 664.2474 | 重庆大足公司
174314 | 西禅经适房4号公配1号变 | 绿 | 661.7485 | 重庆大足公司
174315 | 西禅经适房3号公配4号变 | 绿 | 676.7423 | 重庆大足公司
174316 | 西禅经适房3号公配3号变 | 绿 | 666.1773 | 重庆大足公司
174317 | 西禅经适房3号公配2号变 | 绿 | 640.0000 | 重庆大足公司
174318 | 西禅经适房2号公配1号变 | 绿 | 640.0000 | 重庆大足公司
174319 | 西禅经适房1号公配3号变 | 绿 | 672.3629 | 重庆大足公司
174320 | 西禅经适房1号公配2号变 | 绿 | 669.9381 | 重庆大足公司
174321 | 西禅经适房1号公配1号变 | 绿 | 677.9299 | 重庆大足公司
174322 | 西禅拆迁还房#4箱变1号变 | 绿 | 329.4887 | 重庆大足公司
174323 | 西禅拆迁还房#3箱变1号变 | 绿 | 334.7093 | 重庆大足公司
174324 | 西禅拆迁还房#2箱变1号变 | 绿 | 324.3052 | 重庆大足公司
174325 | 西禅拆迁还房#1箱变1号变 | 绿 | 326.1237 | 重庆大足公司
174326 | 西禅二社农民还房2号柱上变 | 绿 | 341.6247 | 重庆大足公司
174327 | 西禅二社农民还房1号柱上变 | 绿 | 136.2309 | 重庆大足公司
174328 | 西禅4号柱上变 | 绿 | 94.0866 | 重庆大足公司
174329 | 西禅4、5社拆迁安置房2号变 | 绿 | 408.5113 | 重庆大足公司
174330 | 西禅4、5社拆迁安置房1号变 | 绿 | 428.9979 | 重庆大足公司
174331 | 西禅3号柱上变 | 绿 | 108.2598 | 重庆大足公司
174332 | 西禅10、11社拆迁房2号箱变 | 绿 | 467.4639 | 重庆大足公司
174333 | 西禅10、11社拆迁房1号箱变 | 绿 | 376.8454 | 重庆大足公司
174334 | 西益草坪柱上变 | 绿 | 358.1526 | 重庆大足公司
174335 | 西益草坪3号柱上变 | 绿 | 105.1546 | 重庆大足公司
174336 | 西益草坪2号柱上变 | 绿 | 352.5732 | 重庆大足公司
174337 | 西益社区农民还房三期6号柱上变 | 绿 | 437.8969 | 重庆大足公司
174338 | 西益社区农民还房三期5号柱上变 | 绿 | 338.0742 | 重庆大足公司
174339 | 西益社区农民还房三期4号柱上变 | 绿 | 445.2010 | 重庆大足公司
174340 | 西益社区农民还房三期3号柱上变 | 绿 | 424.3557 | 重庆大足公司
174341 | 西益社区农民还房三期2号柱上变 | 绿 | 434.7938 | 重庆大足公司
174342 | 西益社区农民还房三期1号柱上变 | 绿 | 429.3660 | 重庆大足公司
174343 | 西益廉租房2号柱上变 | 绿 | 332.4330 | 重庆大足公司
174344 | 西益廉租房1号柱上变 | 绿 | 279.7113 | 重庆大足公司
174345 | 西益学校1号柱上变 | 绿 | 209.4227 | 重庆大足公司
174346 | 西沟3号柱上变 | 绿 | 92.9742 | 重庆大足公司
174347 | 西沟2号柱上变 | 绿 | 209.6412 | 重庆大足公司
174348 | 西沟1号柱上变 | 绿 | 93.5773 | 重庆大足公司
174349 | 西棠锦城1号公配3号变 | 绿 | 525.5464 | 重庆大足公司
174350 | 西棠锦城1号公配2号变 | 绿 | 530.3918 | 重庆大足公司
174351 | 西棠锦城1号公配1号变 | 绿 | 664.3402 | 重庆大足公司
174352 | 西城国际2号公配4号变 | 绿 | 659.7443 | 重庆大足公司
174353 | 西城国际2号公配3号变 | 绿 | 526.8454 | 重庆大足公司
174354 | 西城国际2号公配2号变 | 绿 | 513.6289 | 重庆大足公司
174355 | 西城国际2号公配1号变 | 绿 | 513.1340 | 重庆大足公司
174356 | 西城国际#1公配#4变 | 绿 | 542.4948 | 重庆大足公司
174357 | 西城国际#1公配#3变 | 绿 | 697.6495 | 重庆大足公司
174358 | 西城国际#1公配#2变 | 绿 | 527.5876 | 重庆大足公司
174359 | 西城国际#1公配#1变 | 绿 | 663.6536 | 重庆大足公司
174360 | 西北9号柱上变 | 绿 | 83.6804 | 重庆大足公司
174361 | 西北8号柱上变 | 绿 | 89.4237 | 重庆大足公司
174362 | 西北7号柱上变 | 绿 | 84.3979 | 重庆大足公司
174363 | 西北6号柱上变 | 绿 | 85.1546 | 重庆大足公司
174364 | 西北5号柱上变 | 绿 | 86.6928 | 重庆大足公司
174365 | 西北4号柱上变 | 绿 | 72.5825 | 重庆大足公司
174366 | 西北3号柱上变 | 绿 | 87.9361 | 重庆大足公司
174367 | 西北2号柱上变 | 绿 | 85.0969 | 重庆大足公司
174368 | 西北1号柱上变 | 绿 | 106.3351 | 重庆大足公司
174369 | 西一村4号 | 绿 | 337.7649 | 重庆大足公司
174370 | 西一村3号柱上变 | 绿 | 608.2268 | 重庆大足公司
174371 | 西一村2号柱上变 | 黄 | 140.3299 | 重庆大足公司
174372 | 西一村1号柱上变 | 绿 | 207.2454 | 重庆大足公司
174373 | 袁黄5号柱上变 | 绿 | 96.7381 | 重庆大足公司
174374 | 袁黄4号柱上变 | 绿 | 93.6361 | 重庆大足公司
174375 | 袁黄2号柱上变 | 绿 | 183.7959 | 重庆大足公司
174376 | 袁黄1号柱上变 | 绿 | 90.8804 | 重庆大足公司
174377 | 袁家9号（石马）柱上变 | 绿 | 328.5464 | 重庆大足公司
174378 | 袁家8号柱上变 | 绿 | 238.2351 | 重庆大足公司
174379 | 袁家7号柱上变 | 绿 | 164.2474 | 重庆大足公司
174380 | 袁家6号柱上变 | 绿 | 395.4021 | 重庆大足公司
174381 | 袁家5号柱上变 | 绿 | 142.7031 | 重庆大足公司
174382 | 袁家4号柱上变 | 黄 | 275.9959 | 重庆大足公司
174383 | 袁家3号柱上变 | 绿 | 359.3278 | 重庆大足公司
174384 | 袁家2号柱上变 | 绿 | 225.0206 | 重庆大足公司
174385 | 袁家1号柱上变 | 黄 | 109.1773 | 重庆大足公司
174386 | 袁家17号柱上变 | 绿 | 335.4639 | 重庆大足公司
174387 | 袁家16号柱上变 | 绿 | 335.9464 | 重庆大足公司
174388 | 袁家15号柱上变 | 绿 | 401.4144 | 重庆大足公司
174389 | 袁家14号柱上变 | 绿 | 287.5052 | 重庆大足公司
174390 | 袁家13号柱上变 | 绿 | 583.8351 | 重庆大足公司
174391 | 袁家12号柱上变 | 绿 | 265.4639 | 重庆大足公司
174392 | 袁家11号柱上变 | 绿 | 283.7216 | 重庆大足公司
174393 | 袁家10号柱上变 | 绿 | 263.3505 | 重庆大足公司
174394 | 街道9号柱上变 | 绿 | 352.4495 | 重庆大足公司
174395 | 街道8号柱上变 | 绿 | 373.1711 | 重庆大足公司
174396 | 街道7号柱上变 | 绿 | 282.0412 | 重庆大足公司
174397 | 街道6号柱上变 | 绿 | 400.3093 | 重庆大足公司
174398 | 街道5号柱上变 | 绿 | 409.0351 | 重庆大足公司
174399 | 街道4号柱上变 | 绿 | 319.8557 | 重庆大足公司
174400 | 街道3号柱上变 | 绿 | 437.1753 | 重庆大足公司
174401 | 街道2号柱上变 | 绿 | 388.6969 | 重庆大足公司
174402 | 街道1号柱上变 | 绿 | 359.5010 | 重庆大足公司
174403 | 街心花园柱上变 | 绿 | 659.6082 | 重庆大足公司
174404 | 融俊城1号公配2号变 | 绿 | 701.7320 | 重庆大足公司
174405 | 融俊城1号公配1号变 | 绿 | 681.9134 | 重庆大足公司
174406 | 虎形8号柱上变 | 绿 | 47.0371 | 重庆大足公司
174407 | 虎形7号柱上变 | 绿 | 84.3732 | 重庆大足公司
174408 | 虎形6号柱上变 | 绿 | 94.0474 | 重庆大足公司
174409 | 虎形5号柱上变 | 绿 | 80.7629 | 重庆大足公司
174410 | 虎形4号柱上变 | 绿 | 48.8660 | 重庆大足公司
174411 | 虎形3号柱上变 | 黄 | 64.9629 | 重庆大足公司
174412 | 虎形2号柱上变 | 绿 | 134.7629 | 重庆大足公司
174413 | 虎形1号柱上变 | 黄 | 204.4433 | 重庆大足公司
174414 | 蓝湖星空2号公配3号变 | 绿 | 504.0000 | 重庆大足公司
174415 | 蓝湖星空2号公配1号变 | 绿 | 640.0000 | 重庆大足公司
174416 | 蓝湖星宇二期#1公配4号变 | 绿 | 671.4227 | 重庆大足公司
174417 | 蓝湖星宇二期#1公配3号变 | 绿 | 667.7608 | 重庆大足公司
174418 | 蓝湖星宇二期#1公配2号变 | 绿 | 671.0515 | 重庆大足公司
174419 | 蓝湖星宇二期#1公配1号变 | 绿 | 667.7113 | 重庆大足公司
174420 | 蓝湖天和3号公配3号配变 | 绿 | 523.2784 | 重庆大足公司
174421 | 蓝湖天和3号公配2号配变 | 绿 | 522.4948 | 重庆大足公司
174422 | 蓝湖天和3号公配1号配变 | 绿 | 666.5732 | 重庆大足公司
174423 | 蓝湖天和2号公配1号变 | 绿 | 640.0000 | 重庆大足公司
174424 | 蓝湖天和1号公配2号变 | 绿 | 663.0351 | 重庆大足公司
174425 | 蓝湖天和1号公配1号变 | 绿 | 667.9340 | 重庆大足公司
174426 | 蓝湖国际3号公配2号变 | 绿 | 524.0619 | 重庆大足公司
174427 | 蓝湖国际3号公配1号变 | 绿 | 676.3711 | 重庆大足公司
174428 | 蓝湖国际2号公配4号变 | 绿 | 525.7320 | 重庆大足公司
174429 | 蓝湖国际2号公配3号变 | 绿 | 675.2330 | 重庆大足公司
174430 | 蓝湖国际2号公配2号变 | 绿 | 504.6974 | 重庆大足公司
174431 | 蓝湖国际2号公配1号变 | 绿 | 670.0371 | 重庆大足公司
174432 | 蓝湖国际#1公配4号变 | 绿 | 533.0928 | 重庆大足公司
174433 | 蓝湖国际#1公配3号变 | 绿 | 532.5567 | 重庆大足公司
174434 | 蓝湖国际#1公配2号变 | 绿 | 534.7216 | 重庆大足公司
174435 | 蓝湖国际#1公配1号变 | 绿 | 528.0619 | 重庆大足公司
174436 | 蓝湖丽都还房公配2号变 | 绿 | 674.2186 | 重庆大足公司
174437 | 蓝湖丽都还房公配1号变 | 绿 | 524.0206 | 重庆大足公司
174438 | 蓝湖丽都四期1号公配3号变 | 绿 | 640.0000 | 重庆大足公司
174439 | 蓝湖丽都四期1号公配2号变 | 绿 | 671.8433 | 重庆大足公司
174440 | 蓝湖丽都四期1号公配1号变 | 绿 | 677.3856 | 重庆大足公司
174441 | 蓝湖丽都二期2号公配1号变 | 绿 | 553.8557 | 重庆大足公司
174442 | 蓝湖丽都二期1号公配6号变 | 绿 | 528.1649 | 重庆大足公司
174443 | 蓝湖丽都二期1号公配5号变 | 绿 | 417.6784 | 重庆大足公司
174444 | 蓝湖丽都二期1号公配4号变 | 绿 | 525.3402 | 重庆大足公司
174445 | 蓝湖丽都二期1号公配3号变 | 绿 | 341.4144 | 重庆大足公司
174446 | 蓝湖丽都三期2号公配8号变 | 绿 | 672.6598 | 重庆大足公司
174447 | 蓝湖丽都三期2号公配7号变 | 绿 | 529.1959 | 重庆大足公司
174448 | 蓝湖丽都三期2号公配6号变 | 绿 | 504.0000 | 重庆大足公司
174449 | 蓝湖丽都三期1号公配2号变 | 绿 | 531.3814 | 重庆大足公司
174450 | 蓝湖丽都三期1号公配1号变 | 绿 | 329.2412 | 重庆大足公司
174451 | 蓝湖丽都一期1号公配3号变 | 绿 | 440.1443 | 重庆大足公司
174452 | 蓝湖丽都一期1号公配1号变 | 绿 | 421.7320 | 重庆大足公司
174453 | 蓝桥圣菲#2公配4号变 | 绿 | 654.7464 | 重庆大足公司
174454 | 蓝桥圣菲#2公配3号变 | 绿 | 662.0948 | 重庆大足公司
174455 | 蓝桥圣菲#2公配2号变 | 绿 | 525.1753 | 重庆大足公司
174456 | 蓝桥圣菲#2公配1号变 | 绿 | 522.4948 | 重庆大足公司
174457 | 蓝桥圣菲#1公配3号变 | 绿 | 674.5897 | 重庆大足公司
174458 | 蓝桥圣菲#1公配2号变 | 绿 | 680.4041 | 重庆大足公司
174459 | 蓝桥圣菲#1公配1号变 | 绿 | 671.8928 | 重庆大足公司
174460 | 菜市场公变柱上变 | 绿 | 426.2309 | 重庆大足公司
174461 | 菜市场2号柱上变 | 绿 | 335.4639 | 重庆大足公司
174462 | 菜市公变柱上变 | 绿 | 356.0309 | 重庆大足公司
174463 | 菜市3号柱上变 | 绿 | 365.8103 | 重庆大足公司
174464 | 菜市2号柱上变 | 绿 | 355.9175 | 重庆大足公司
174465 | 莲花9号柱上变 | 黄 | 85.1546 | 重庆大足公司
174466 | 莲花8号柱上变 | 黄 | 92.0742 | 重庆大足公司
174467 | 莲花6号柱上变 | 黄 | 77.3031 | 重庆大足公司
174468 | 莲花5号柱上变 | 黄 | 180.4866 | 重庆大足公司
174469 | 荷塘月色二期柱上变 | 绿 | 344.5072 | 重庆大足公司
174470 | 荷叶9号柱上变 | 绿 | 86.3031 | 重庆大足公司
174471 | 荷叶8号柱上变 | 绿 | 86.0845 | 重庆大足公司
174472 | 荷叶7号柱上变 | 绿 | 86.1206 | 重庆大足公司
174473 | 荷叶5号柱上变 | 绿 | 132.3562 | 重庆大足公司
174474 | 荷叶4号柱上变 | 绿 | 87.9345 | 重庆大足公司
174475 | 荷叶3号柱上变 | 绿 | 73.6000 | 重庆大足公司
174476 | 荷叶2号柱上变 | 绿 | 40.4639 | 重庆大足公司
174477 | 荷叶21号柱上变 | 绿 | 41.9464 | 重庆大足公司
174478 | 荷叶20号柱上变压器 | 绿 | 83.5474 | 重庆大足公司
174479 | 荷叶1号柱上变 | 绿 | 130.5469 | 重庆大足公司
174480 | 荷叶19号柱上变压器 | 绿 | 82.2299 | 重庆大足公司
174481 | 荷叶18号柱上变压器 | 绿 | 87.4814 | 重庆大足公司
174482 | 荷叶17号柱上变 | 黄 | 70.1526 | 重庆大足公司
174483 | 荷叶16号柱上变 | 绿 | 80.8814 | 重庆大足公司
174484 | 荷叶15号柱上变 | 绿 | 82.1742 | 重庆大足公司
174485 | 荷叶14号柱上变 | 绿 | 65.3732 | 重庆大足公司
174486 | 荷叶13号柱上变 | 绿 | 81.4887 | 重庆大足公司
174487 | 荷叶12号柱上变 | 绿 | 84.7938 | 重庆大足公司
174488 | 荷叶11号柱上变 | 绿 | 42.1031 | 重庆大足公司
174489 | 荷叶10号柱上变 | 绿 | 129.9670 | 重庆大足公司
174490 | 荣隆物业柱上变 | 绿 | 516.1526 | 重庆大足公司
174491 | 荣隆.石香社区改造柱上变 | 黄 | 333.4227 | 重庆大足公司
174492 | 荣隆-云路豪庭柱上变 | 绿 | 86.4330 | 重庆大足公司
174493 | 荣隆-云路豪庭2号柱上变 | 绿 | 268.3608 | 重庆大足公司
174494 | 茶园6号柱上变 | 绿 | 139.8856 | 重庆大足公司
174495 | 茶园5号柱上变 | 黄 | 48.6825 | 重庆大足公司
174496 | 茶园4号柱上变 | 绿 | 181.5320 | 重庆大足公司
174497 | 茶园3号柱上变 | 绿 | 145.7959 | 重庆大足公司
174498 | 茶园2号柱上变 | 黄 | 75.4907 | 重庆大足公司
174499 | 茶园1号柱上变 | 绿 | 138.1320 | 重庆大足公司
174500 | 茯苓4号柱上变 | 绿 | 340.1897 | 重庆大足公司
174501 | 茯苓3号柱上变压器 | 绿 | 84.4258 | 重庆大足公司
174502 | 茯苓1号柱上变 | 绿 | 81.3639 | 重庆大足公司
174503 | 茯岭2号柱上变 | 绿 | 166.4021 | 重庆大足公司
174504 | 茧站4号柱上变 | 绿 | 84.9948 | 重庆大足公司
174505 | 茧站3号柱上变 | 绿 | 85.7278 | 重庆大足公司
174506 | 茧站2号柱上变 | 绿 | 117.7485 | 重庆大足公司
174507 | 茧站1号柱上变 | 绿 | 208.1376 | 重庆大足公司
174508 | 茅里堡9号（石马）柱上变 | 绿 | 174.6258 | 重庆大足公司
174509 | 茅里堡7号（城区）柱上变 | 绿 | 180.9629 | 重庆大足公司
174510 | 茅里堡6号（石马）柱上变 | 黄 | 86.9526 | 重庆大足公司
174511 | 茅里堡6号柱上变 | 绿 | 117.5588 | 重庆大足公司
174512 | 茅里堡3号（石马）柱上变 | 绿 | 89.5072 | 重庆大足公司
174513 | 茅里堡2号（石马）柱上变 | 绿 | 138.0165 | 重庆大足公司
174514 | 茅里堡1号（石马）柱上变 | 绿 | 74.5278 | 重庆大足公司
174515 | 茅里堡11号柱上变 | 绿 | 86.0784 | 重庆大足公司
174516 | 茅里堡10号（石马）柱上变 | 绿 | 133.0660 | 重庆大足公司
174517 | 茂坤-观棠晓月公配4号变 | 绿 | 415.4948 | 重庆大足公司
174518 | 茂坤-观棠晓月公配3号变 | 绿 | 522.8660 | 重庆大足公司
174519 | 茂坤-观棠晓月公配2号变 | 绿 | 413.8557 | 重庆大足公司
174520 | 茂坤-观棠晓月公配1号变 | 绿 | 524.6186 | 重庆大足公司
174521 | 花碑7号柱上变 | 绿 | 91.6598 | 重庆大足公司
174522 | 花碑6号柱上变 | 绿 | 40.7794 | 重庆大足公司
174523 | 花碑5号柱上变 | 绿 | 86.0619 | 重庆大足公司
174524 | 花碑4号柱上变 | 绿 | 86.1918 | 重庆大足公司
174525 | 花碑3号柱上变 | 绿 | 85.9175 | 重庆大足公司
174526 | 花碑2号柱上变 | 黄 | 173.5134 | 重庆大足公司
174527 | 花碑1号柱上变 | 绿 | 96.2062 | 重庆大足公司
174528 | 花桥9号柱上变 | 绿 | 89.5010 | 重庆大足公司
174529 | 花桥8号柱上变 | 绿 | 173.8619 | 重庆大足公司
174530 | 花桥7号柱上变 | 绿 | 84.4928 | 重庆大足公司
174531 | 花桥6号柱上变 | 黄 | 23.3031 | 重庆大足公司
174532 | 花桥5号柱上变 | 绿 | 87.9856 | 重庆大足公司
174533 | 花桥4号柱上变 | 绿 | 325.2948 | 重庆大足公司
174534 | 花桥3号柱上变 | 绿 | 72.5763 | 重庆大足公司
174535 | 花桥2号柱上变 | 绿 | 80.5567 | 重庆大足公司
174536 | 花桥1号柱上变 | 绿 | 84.6546 | 重庆大足公司
174537 | 花桥13号柱上变 | 绿 | 82.9784 | 重庆大足公司
174538 | 花桥12号柱上变 | 绿 | 84.6113 | 重庆大足公司
174539 | 花桥11号柱上变 | 绿 | 84.8031 | 重庆大足公司
174540 | 花桥10号柱上变 | 绿 | 84.2845 | 重庆大足公司
174541 | 花市街3号柱上变 | 绿 | 386.0619 | 重庆大足公司
174542 | 花市街2号柱上变 | 绿 | 393.3299 | 重庆大足公司
174543 | 花市街1号柱上变 | 绿 | 521.2216 | 重庆大足公司
174544 | 花园9号柱上变 | 绿 | 95.9155 | 重庆大足公司
174545 | 花园8号柱上变 | 绿 | 139.8948 | 重庆大足公司
174546 | 花园7号柱上变 | 绿 | 165.5340 | 重庆大足公司
174547 | 花园6号柱上变 | 绿 | 133.0309 | 重庆大足公司
174548 | 花园5号柱上变 | 绿 | 82.9979 | 重庆大足公司
174549 | 花园10号 | 绿 | 47.3649 | 重庆大足公司
174550 | 芦楠6号柱上变 | 绿 | 67.0680 | 重庆大足公司
174551 | 芦楠5号柱上变 | 绿 | 84.3144 | 重庆大足公司
174552 | 芦楠4号柱上变 | 绿 | 177.0196 | 重庆大足公司
174553 | 芦楠3号柱上变 | 绿 | 87.6825 | 重庆大足公司
174554 | 芦楠2号柱上变 | 绿 | 168.5175 | 重庆大足公司
174555 | 芦楠1号柱上变 | 绿 | 81.8247 | 重庆大足公司
174556 | 自力9号柱上变 | 绿 | 89.0144 | 重庆大足公司
174557 | 自力8号柱上变 | 绿 | 82.4495 | 重庆大足公司
174558 | 自力7号柱上变 | 黄 | 150.6598 | 重庆大足公司
174559 | 自力6号柱上变 | 绿 | 83.3464 | 重庆大足公司
174560 | 自力5号柱上变 | 黄 | 71.7979 | 重庆大足公司
174561 | 自力4号柱上变 | 黄 | 140.5526 | 重庆大足公司
174562 | 自力3号柱上变 | 绿 | 87.1567 | 重庆大足公司
174563 | 自力2号柱上变 | 绿 | 218.8412 | 重庆大足公司
174564 | 自力1号柱上变 | 绿 | 95.4804 | 重庆大足公司
174565 | 腾龙国际1#公配1号变 | 绿 | 504.0000 | 重庆大足公司
174566 | 腾龙国际#2公配2号公变 | 绿 | 411.5258 | 重庆大足公司
174567 | 腾龙国际#2公配1号公变 | 绿 | 400.0000 | 重庆大足公司
174568 | 胜天5号柱上变 | 绿 | 41.8433 | 重庆大足公司
174569 | 胜天4号柱上变 | 绿 | 82.6515 | 重庆大足公司
174570 | 胜天3号柱上变 | 绿 | 90.7278 | 重庆大足公司
174571 | 胜天2号柱上变 | 绿 | 88.0242 | 重庆大足公司
174572 | 胜天1号柱上变 | 绿 | 83.2351 | 重庆大足公司
174573 | 胜利9号柱上变 | 绿 | 84.1567 | 重庆大足公司
174574 | 胜利8号柱上变 | 绿 | 210.6639 | 重庆大足公司
174575 | 胜利7号柱上变 | 黄 | 90.6990 | 重庆大足公司
174576 | 胜利6号柱上变 | 绿 | 133.0165 | 重庆大足公司
174577 | 胜利5号柱上变 | 绿 | 164.9732 | 重庆大足公司
174578 | 胜利1号柱上变压器 | 绿 | 353.0557 | 重庆大足公司
174579 | 胜利11号柱上变 | 绿 | 89.0402 | 重庆大足公司
174580 | 胜利10号柱上变 | 绿 | 345.7237 | 重庆大足公司
174581 | 胜光9号柱上变 | 绿 | 86.9990 | 重庆大足公司
174582 | 胜光8号柱上变 | 绿 | 25.2175 | 重庆大足公司
174583 | 胜光7号柱上变 | 绿 | 87.5495 | 重庆大足公司
174584 | 胜光6号柱上变 | 绿 | 85.7062 | 重庆大足公司
174585 | 胜光5号柱上变 | 黄 | 57.0021 | 重庆大足公司
174586 | 胜光4号柱上变 | 绿 | 66.6057 | 重庆大足公司
174587 | 胜光3号柱上变 | 绿 | 82.1309 | 重庆大足公司
174588 | 胜光2号柱上变 | 黄 | 62.6557 | 重庆大足公司
174589 | 胜光1号柱上变 | 绿 | 88.8237 | 重庆大足公司
174590 | 胜光14号柱上变 | 绿 | 48.2887 | 重庆大足公司
174591 | 胜光13号柱上变 | 绿 | 87.0515 | 重庆大足公司
174592 | 胜光12号柱上变 | 黄 | 20.7546 | 重庆大足公司
174593 | 胜光11号柱上变 | 绿 | 86.3175 | 重庆大足公司
174594 | 胜光10号柱上变 | 绿 | 83.1515 | 重庆大足公司
174595 | 胜丰9号柱上变 | 绿 | 85.1062 | 重庆大足公司
174596 | 胜丰8号柱上变 | 绿 | 58.2577 | 重庆大足公司
174597 | 胜丰7号柱上变 | 绿 | 266.8619 | 重庆大足公司
174598 | 胜丰6号柱上变 | 绿 | 91.3897 | 重庆大足公司
174599 | 胜丰5号柱上变 | 绿 | 343.3814 | 重庆大足公司
174600 | 胜丰4号柱上变 | 绿 | 340.2144 | 重庆大足公司
174601 | 胜丰3号柱上变 | 绿 | 167.0309 | 重庆大足公司
174602 | 胜丰2号柱上变 | 绿 | 178.8227 | 重庆大足公司
174603 | 胜丰1号柱上变 | 黄 | 186.4969 | 重庆大足公司
174604 | 胜丰12号柱上变压器 | 绿 | 84.5216 | 重庆大足公司
174605 | 胜丰11号柱上变压器 | 绿 | 90.6608 | 重庆大足公司
174606 | 胜丰10号柱上变 | 绿 | 335.2041 | 重庆大足公司
174607 | 肉联厂柱上变 | 绿 | 349.0258 | 重庆大足公司
174608 | 聚天源1号公配3号变 | 绿 | 326.3588 | 重庆大足公司
174609 | 聚天源1号公配2号变 | 绿 | 520.6392 | 重庆大足公司
174610 | 聚天源1号公配1号变 | 绿 | 530.1031 | 重庆大足公司
174611 | 联合8号柱上变 | 绿 | 43.2804 | 重庆大足公司
174612 | 联合7号柱上变 | 绿 | 105.4665 | 重庆大足公司
174613 | 联合6号柱上变 | 绿 | 86.0598 | 重庆大足公司
174614 | 联合5号柱上变 | 绿 | 83.7361 | 重庆大足公司
174615 | 联合4号柱上变 | 黄 | 137.6454 | 重庆大足公司
174616 | 联合3号柱上变 | 绿 | 70.6077 | 重庆大足公司
174617 | 联合2号柱上变 | 绿 | 89.8629 | 重庆大足公司
174618 | 联合1号柱上变 | 绿 | 133.3505 | 重庆大足公司
174619 | 职教中心农民还房柱上变 | 绿 | 351.3979 | 重庆大足公司
174620 | 老街公变柱上变 | 绿 | 108.4371 | 重庆大足公司
174621 | 老君8号柱上变 | 黄 | 4.5464 | 重庆大足公司
174622 | 老君7号柱上变 | 绿 | 29.1320 | 重庆大足公司
174623 | 老君6号柱上变 | 绿 | 83.3031 | 重庆大足公司
174624 | 老君5号柱上变 | 绿 | 83.0887 | 重庆大足公司
174625 | 老君4号柱上变 | 绿 | 83.5423 | 重庆大足公司
174626 | 老君3号柱上变 | 黄 | 99.0144 | 重庆大足公司
174627 | 老君2号柱上变 | 黄 | 153.0103 | 重庆大足公司
174628 | 老君1号柱上变 | 黄 | 55.0495 | 重庆大足公司
174629 | 翰墨山水二期2号公配6号变 | 绿 | 669.9876 | 重庆大足公司
174630 | 翰墨山水二期2号公配5号变 | 绿 | 671.0021 | 重庆大足公司
174631 | 翰墨山水二期2号公配3号变 | 绿 | 400.0000 | 重庆大足公司
174632 | 翰墨山水二期2号公配2号变 | 绿 | 672.7588 | 重庆大足公司
174633 | 翰墨山水二期2号公配1号变 | 绿 | 661.7979 | 重庆大足公司
174634 | 翰墨山水一期1号公配4号变 | 绿 | 524.1237 | 重庆大足公司
174635 | 翰墨山水一期1号公配3号变 | 绿 | 524.6598 | 重庆大足公司
174636 | 翰墨山水一期1号公配2号变 | 绿 | 417.5361 | 重庆大足公司
174637 | 翠屏经适房2号公配5号变 | 绿 | 674.5402 | 重庆大足公司
174638 | 翠屏经适房1号公配4号变 | 绿 | 670.4082 | 重庆大足公司
174639 | 翠屏经适房1号公配3号变 | 绿 | 519.5258 | 重庆大足公司
174640 | 翠屏经适房1号公配2号变 | 绿 | 504.0000 | 重庆大足公司
174641 | 翠屏廉租房2号公配2号变 | 绿 | 661.4763 | 重庆大足公司
174642 | 翠屏廉租房2号公配1号变 | 绿 | 640.0000 | 重庆大足公司
174643 | 翠屏廉租房1号公配2号变 | 绿 | 659.7196 | 重庆大足公司
174644 | 翠屏廉租房1号公配1号变 | 绿 | 656.4784 | 重庆大足公司
174645 | 翠屏南苑公配3号变 | 绿 | 413.8247 | 重庆大足公司
174646 | 翠屏南苑公配2号变 | 绿 | 320.0000 | 重庆大足公司
174647 | 翠屏南苑公配1号变 | 绿 | 423.4897 | 重庆大足公司
174648 | 翠屏一社还房柱上变 | 绿 | 229.9134 | 重庆大足公司
174649 | 翠屏5号柱上变 | 绿 | 81.8825 | 重庆大足公司
174650 | 翠屏4号柱上变 | 绿 | 181.2701 | 重庆大足公司
174651 | 翠屏1、5社农民还房2号柱上变 | 绿 | 283.3814 | 重庆大足公司
174652 | 翠屏1、5社农民还房1号柱上变 | 绿 | 210.6804 | 重庆大足公司
174653 | 翠堤华府3号公配5号变 | 绿 | 343.1711 | 重庆大足公司
174654 | 翠堤华府2号公配4号变 | 绿 | 531.6082 | 重庆大足公司
174655 | 翠堤华府2号公配3号变 | 绿 | 537.6289 | 重庆大足公司
174656 | 翠堤华府1号公配1号变 | 绿 | 504.0000 | 重庆大足公司
174657 | 翠坪2号柱上变 | 绿 | 89.4330 | 重庆大足公司
174658 | 翠坪1号柱上变 | 绿 | 216.1660 | 重庆大足公司
174659 | 群益7号柱上变 | 黄 | 66.5897 | 重庆大足公司
174660 | 群益6号柱上变 | 绿 | 323.0186 | 重庆大足公司
174661 | 群益5号柱上变 | 绿 | 335.1093 | 重庆大足公司
174662 | 群益4号柱上变 | 绿 | 195.9876 | 重庆大足公司
174663 | 群益3号柱上变 | 绿 | 67.6062 | 重庆大足公司
174664 | 群益2号柱上变 | 黄 | 55.5753 | 重庆大足公司
174665 | 群益1号柱上变 | 绿 | 182.6515 | 重庆大足公司
174666 | 群力2号柱上变 | 绿 | 202.7299 | 重庆大足公司
174667 | 群力1号柱上变 | 绿 | 181.5443 | 重庆大足公司
174668 | 缔景春晓1号公配4号变 | 绿 | 640.0000 | 重庆大足公司
174669 | 缔景春晓1号公配2号变 | 绿 | 504.0000 | 重庆大足公司
174670 | 绿浪拆迁还房公配4号变 | 绿 | 424.6103 | 重庆大足公司
174671 | 绿浪拆迁还房公配3号变 | 绿 | 414.5979 | 重庆大足公司
174672 | 绿浪拆迁还房公配2号变 | 绿 | 444.8000 | 重庆大足公司
174673 | 绿浪拆迁还房公配1号变 | 绿 | 427.4804 | 重庆大足公司
174674 | 绿地海棠湾6号公配5号配变 | 绿 | 662.0454 | 重庆大足公司
174675 | 绿地海棠湾6号公配4号配变 | 绿 | 640.0000 | 重庆大足公司
174676 | 绿地海棠湾6号公配1号配变 | 绿 | 640.0000 | 重庆大足公司
174677 | 绿地-海棠湾8号配电室23号变 | 绿 | 684.4619 | 重庆大足公司
174678 | 绿地-海棠湾8号配电室21号变 | 绿 | 504.0000 | 重庆大足公司
174679 | 绿地-海棠湾7号配电室20号变 | 绿 | 663.8021 | 重庆大足公司
174680 | 绿地-海棠湾7号配电室19号变 | 绿 | 661.5010 | 重庆大足公司
174681 | 绿地-海棠湾7号配电室18号变 | 绿 | 660.3876 | 重庆大足公司
174682 | 绿地-海棠湾7号配电室17号变 | 绿 | 640.0000 | 重庆大足公司
174683 | 绿地-海棠湾3号配电室8号变 | 绿 | 640.0000 | 重庆大足公司
174684 | 绿地-海棠湾3号配电室10号变 | 绿 | 504.0000 | 重庆大足公司
174685 | 绿地-海棠湾2号配电室5号变 | 绿 | 640.0000 | 重庆大足公司
174686 | 绿地-海棠湾2号配电室4号变 | 绿 | 640.0000 | 重庆大足公司
174687 | 绿地-海棠湾1号配电室2号变 | 绿 | 640.0000 | 重庆大足公司
174688 | 继光9号柱上变 | 绿 | 84.8825 | 重庆大足公司
174689 | 继光8号柱上变 | 绿 | 170.4907 | 重庆大足公司
174690 | 继光7号柱上变 | 绿 | 85.0433 | 重庆大足公司
174691 | 继光6号柱上变 | 绿 | 173.3856 | 重庆大足公司
174692 | 继光5号柱上变 | 绿 | 163.9186 | 重庆大足公司
174693 | 继光4号柱上变 | 绿 | 86.1299 | 重庆大足公司
174694 | 继光3号柱上变 | 绿 | 44.0928 | 重庆大足公司
174695 | 继光2号柱上变 | 绿 | 198.8082 | 重庆大足公司
174696 | 继光1号柱上变 | 绿 | 172.0866 | 重庆大足公司
174697 | 继光11号柱上变 | 绿 | 86.0124 | 重庆大足公司
174698 | 继光10号柱上变 | 绿 | 66.3629 | 重庆大足公司
174699 | 经济房配电室2号变 | 绿 | 666.8948 | 重庆大足公司
174700 | 经济房配电室1号变 | 绿 | 661.9464 | 重庆大足公司
174701 | 纪委家属院公配1号变 | 绿 | 352.8330 | 重庆大足公司
174702 | 红石4号柱上变 | 绿 | 330.8495 | 重庆大足公司
174703 | 红石1号柱上变 | 绿 | 189.6990 | 重庆大足公司
174704 | 红灯9号柱上变 | 绿 | 171.1711 | 重庆大足公司
174705 | 红灯8号柱上变 | 绿 | 87.9268 | 重庆大足公司
174706 | 红灯7号柱上变 | 黄 | 47.1835 | 重庆大足公司
174707 | 红灯6号柱上变 | 绿 | 87.3773 | 重庆大足公司
174708 | 红灯5号柱上变 | 绿 | 344.5320 | 重庆大足公司
174709 | 红灯4号柱上变 | 绿 | 354.4495 | 重庆大足公司
174710 | 红灯3号柱上变 | 绿 | 241.4351 | 重庆大足公司
174711 | 红灯2号柱上变 | 绿 | 86.0289 | 重庆大足公司
174712 | 红灯1号柱上变 | 黄 | 98.7443 | 重庆大足公司
174713 | 红林3号柱上变 | 绿 | 176.4320 | 重庆大足公司
174714 | 红星廉租房公配2号变 | 绿 | 640.0000 | 重庆大足公司
174715 | 红星廉租房公配1号变 | 绿 | 640.0000 | 重庆大足公司
174716 | 红星四社公租房3号配电室9号变 | 绿 | 706.7299 | 重庆大足公司
174717 | 红星四社公租房3号配电室10号变 | 绿 | 363.7072 | 重庆大足公司
174718 | 红星四社公租房2号配电室8号变 | 绿 | 405.7835 | 重庆大足公司
174719 | 红星四社公租房2号配电室7号变 | 绿 | 671.4722 | 重庆大足公司
174720 | 红星四社公租房2号配电室6号变 | 绿 | 668.7258 | 重庆大足公司
174721 | 红星四社公租房2号配电室5号变 | 绿 | 665.2371 | 重庆大足公司
174722 | 红星四社公租房1号配电室4号变 | 绿 | 410.7320 | 重庆大足公司
174723 | 红星四社公租房1号配电室3号变 | 绿 | 416.0979 | 重庆大足公司
174724 | 红星四社公租房1号配电室2号变 | 绿 | 412.1237 | 重庆大足公司
174725 | 红星四社公租房1号配电室1号变 | 绿 | 413.4381 | 重庆大足公司
174726 | 红星公租房3号公配8号变 | 绿 | 516.3247 | 重庆大足公司
174727 | 红星公租房3号公配7号变 | 绿 | 519.9124 | 重庆大足公司
174728 | 红星公租房2号公配6号变 | 绿 | 682.6557 | 重庆大足公司
174729 | 红星公租房2号公配5号变 | 绿 | 668.7010 | 重庆大足公司
174730 | 红星公租房2号公配4号变 | 绿 | 673.8474 | 重庆大足公司
174731 | 红星公租房1号公配3号变 | 绿 | 652.8165 | 重庆大足公司
174732 | 红星公租房1号公配2号变 | 绿 | 675.8763 | 重庆大足公司
174733 | 红星公租房1号公配1号变 | 绿 | 520.3454 | 重庆大足公司
174734 | 红星八组农民还房2号箱变2号变 | 绿 | 665.9794 | 重庆大足公司
174735 | 红星八组农民还房2号柱上变 | 绿 | 332.9031 | 重庆大足公司
174736 | 红星八组农民还房1号箱变1号变 | 绿 | 686.0454 | 重庆大足公司
174737 | 红星八组农民还房1号柱上变 | 绿 | 288.3093 | 重庆大足公司
174738 | 红星九社经济适用房1号公配1号变 | 绿 | 402.3588 | 重庆大足公司
174739 | 红星9队农民还房柱上变 | 绿 | 225.6701 | 重庆大足公司
174740 | 红星6.8社柱上变 | 绿 | 388.6804 | 重庆大足公司
174741 | 红星3、6三社公配1号变 | 绿 | 252.0309 | 重庆大足公司
174742 | 红星2号柱上变 | 绿 | 277.1443 | 重庆大足公司
174743 | 红旗9号柱上变 | 绿 | 164.8186 | 重庆大足公司
174744 | 红旗8号柱上变 | 绿 | 97.2536 | 重庆大足公司
174745 | 红旗7号柱上变 | 绿 | 137.3443 | 重庆大足公司
174746 | 红旗6号柱上变 | 绿 | 172.9649 | 重庆大足公司
174747 | 红旗5号柱上变 | 绿 | 167.1340 | 重庆大足公司
174748 | 红旗4号柱上变 | 绿 | 140.8701 | 重庆大足公司
174749 | 红旗3号柱上变 | 绿 | 167.2247 | 重庆大足公司
174750 | 红旗2号柱上变 | 绿 | 142.3567 | 重庆大足公司
174751 | 红旗1号柱上变 | 黄 | 100.0773 | 重庆大足公司
174752 | 红庙8号柱上变 | 绿 | 94.9010 | 重庆大足公司
174753 | 红庙7号柱上变 | 绿 | 165.0165 | 重庆大足公司
174754 | 红庙6号柱上变 | 绿 | 90.9268 | 重庆大足公司
174755 | 红庙5号柱上变 | 绿 | 95.1237 | 重庆大足公司
174756 | 红庙4号柱上变 | 绿 | 97.0258 | 重庆大足公司
174757 | 红庙3号柱上变 | 绿 | 97.6876 | 重庆大足公司
174758 | 红庙2号柱上变 | 黄 | 133.4423 | 重庆大足公司
174759 | 红庙1号柱上变 | 黄 | 93.5897 | 重庆大足公司
174760 | 红光9号柱上变 | 绿 | 87.5433 | 重庆大足公司
174761 | 红光7号柱上变 | 黄 | 26.9959 | 重庆大足公司
174762 | 红光6号柱上变 | 绿 | 45.7072 | 重庆大足公司
174763 | 红光5号柱上变 | 绿 | 175.2613 | 重庆大足公司
174764 | 红光4号柱上变 | 黄 | 62.2866 | 重庆大足公司
174765 | 红光3号柱上变 | 黄 | 145.3155 | 重庆大足公司
174766 | 红光2号柱上变 | 绿 | 84.0186 | 重庆大足公司
174767 | 红光1号柱上变 | 绿 | 164.8990 | 重庆大足公司
174768 | 红光12号柱上变 | 绿 | 87.4165 | 重庆大足公司
174769 | 红光11号柱上变 | 绿 | 86.1299 | 重庆大足公司
174770 | 红光10号柱上变 | 黄 | 73.4928 | 重庆大足公司
174771 | 累丰廉租2号柱上变 | 绿 | 145.8247 | 重庆大足公司
174772 | 累丰廉租1号柱上变 | 绿 | 330.2680 | 重庆大足公司
174773 | 累丰农民还房柱上变 | 绿 | 196.8866 | 重庆大足公司
174774 | 累丰八社还房 | 绿 | 339.6206 | 重庆大足公司
174775 | 累丰5号柱上变 | 绿 | 256.4845 | 重庆大足公司
174776 | 累丰4号柱上变 | 绿 | 207.7938 | 重庆大足公司
174777 | 累丰3号(6队)柱上变 | 绿 | 83.3856 | 重庆大足公司
174778 | 累丰2号柱上变 | 绿 | 173.1649 | 重庆大足公司
174779 | 累丰1号柱上变 | 绿 | 182.2268 | 重庆大足公司
174780 | 累中3号柱上变 | 绿 | 177.0474 | 重庆大足公司
174781 | 累中2号柱上变 | 绿 | 87.6052 | 重庆大足公司
174782 | 累中1号柱上变 | 绿 | 165.0041 | 重庆大足公司
174783 | 粮食局柱上变 | 绿 | 167.7361 | 重庆大足公司
174784 | 粮站公变柱上变 | 绿 | 376.3546 | 重庆大足公司
174785 | 粮站1号柱上变 | 绿 | 280.9485 | 重庆大足公司
174786 | 米粮街村3号柱上变 | 绿 | 180.4912 | 重庆大足公司
174787 | 米粮街村2号柱上变 | 绿 | 348.9979 | 重庆大足公司
174788 | 米粮街村1号柱上变 | 绿 | 184.2845 | 重庆大足公司
174789 | 第一时间公配4号变 | 绿 | 525.8474 | 重庆大足公司
174790 | 第一时间公配3号变 | 绿 | 530.4536 | 重庆大足公司
174791 | 第一时间公配2号变 | 绿 | 532.8247 | 重庆大足公司
174792 | 第一时间公配1号变 | 绿 | 530.0619 | 重庆大足公司
174793 | 竹席市场柱上变 | 绿 | 386.2887 | 重庆大足公司
174794 | 竹席2号柱上变 | 绿 | 349.7031 | 重庆大足公司
174795 | 竹凌花园还房柱上变 | 绿 | 370.8371 | 重庆大足公司
174796 | 竹凌花园2号公配2号变 | 绿 | 482.7546 | 重庆大足公司
174797 | 竹凌花园2号公配1号变 | 绿 | 420.9485 | 重庆大足公司
174798 | 竹凌花园1号公配1号变 | 绿 | 538.5155 | 重庆大足公司
174799 | 稽征所柱上变 | 绿 | 67.1825 | 重庆大足公司
174800 | 移动公司家属院柱上变 | 绿 | 44.7753 | 重庆大足公司
174801 | 福艺.西城花苑公配3号变 | 绿 | 323.1794 | 重庆大足公司
174802 | 福艺.西城花苑公配2号变 | 绿 | 519.6082 | 重庆大足公司
174803 | 福艺.西城花苑公配1号变 | 绿 | 527.1753 | 重庆大足公司
174804 | 福缔湾1号公配3号变 | 绿 | 640.0000 | 重庆大足公司
174805 | 福寿9号柱上变 | 绿 | 99.3113 | 重庆大足公司
174806 | 福寿8号柱上变 | 绿 | 87.4969 | 重庆大足公司
174807 | 福寿7号柱上变 | 绿 | 85.1753 | 重庆大足公司
174808 | 福寿6号柱上变 | 绿 | 85.6366 | 重庆大足公司
174809 | 福寿5号柱上变 | 绿 | 84.5320 | 重庆大足公司
174810 | 福寿4号柱上变 | 绿 | 107.6887 | 重庆大足公司
174811 | 福寿3号柱上变 | 黄 | 147.4851 | 重庆大足公司
174812 | 福寿2号柱上变 | 绿 | 87.8541 | 重庆大足公司
174813 | 福寿1号柱上变 | 绿 | 181.6577 | 重庆大足公司
174814 | 福寿18号柱上变 | 绿 | 85.4278 | 重庆大足公司
174815 | 福寿17号柱上变 | 黄 | 71.8845 | 重庆大足公司
174816 | 福寿16号柱上变 | 绿 | 82.6536 | 重庆大足公司
174817 | 福寿15号柱上变 | 绿 | 168.3196 | 重庆大足公司
174818 | 福寿14号柱上变 | 绿 | 89.6165 | 重庆大足公司
174819 | 福寿13号柱上变 | 绿 | 88.9113 | 重庆大足公司
174820 | 福寿12号柱上变 | 绿 | 90.7753 | 重庆大足公司
174821 | 福寿11号柱上变 | 绿 | 85.9165 | 重庆大足公司
174822 | 福寿10号柱上变 | 绿 | 177.1093 | 重庆大足公司
174823 | 福利7号柱上变 | 绿 | 85.8948 | 重庆大足公司
174824 | 福利6号柱上变 | 绿 | 162.5113 | 重庆大足公司
174825 | 福利5号柱上变 | 绿 | 165.4928 | 重庆大足公司
174826 | 福利4号柱上变 | 绿 | 83.5567 | 重庆大足公司
174827 | 福利3号柱上变 | 绿 | 167.7088 | 重庆大足公司
174828 | 福利2号柱上变 | 绿 | 166.5691 | 重庆大足公司
174829 | 福利1号柱上变 | 绿 | 162.3629 | 重庆大足公司
174830 | 祥韵华庭2号柱上变 | 绿 | 335.4639 | 重庆大足公司
174831 | 祥蕴康居2号柱上变 | 绿 | 278.1897 | 重庆大足公司
174832 | 祥蕴康居1号柱上变 | 绿 | 337.8392 | 重庆大足公司
174833 | 祠堂5号柱上变 | 绿 | 94.6227 | 重庆大足公司
174834 | 祠堂4号柱上变 | 绿 | 169.6804 | 重庆大足公司
174835 | 祠堂3号柱上变 | 绿 | 166.4948 | 重庆大足公司
174836 | 祠堂2号柱上变 | 绿 | 179.3691 | 重庆大足公司
174837 | 祠堂1号柱上变 | 绿 | 89.9727 | 重庆大足公司
174838 | 磨盘还房2号柱上变 | 黄 | 202.9113 | 重庆大足公司
174839 | 磨盘村还房公变柱上变 | 黄 | 102.1814 | 重庆大足公司
174840 | 磨盘2号柱上变 | 黄 | 225.5670 | 重庆大足公司
174841 | 磨盘1号柱上变 | 黄 | 134.2227 | 重庆大足公司
174842 | 磨河5号柱上变 | 绿 | 84.8186 | 重庆大足公司
174843 | 磨河4号柱上变 | 绿 | 88.7340 | 重庆大足公司
174844 | 磨河3号柱上变 | 绿 | 94.1072 | 重庆大足公司
174845 | 磨河2号柱上变 | 黄 | 64.6165 | 重庆大足公司
174846 | 磨河1号柱上变 | 绿 | 84.3175 | 重庆大足公司
174847 | 碧玉江南2号公配8号变 | 绿 | 668.8742 | 重庆大足公司
174848 | 碧玉江南2号公配7号变 | 绿 | 668.7505 | 重庆大足公司
174849 | 碧玉江南2号公配6号变 | 绿 | 655.8103 | 重庆大足公司
174850 | 碧玉江南2号公配5号变 | 绿 | 671.9423 | 重庆大足公司
174851 | 碧景苑公配1号变 | 绿 | 707.7938 | 重庆大足公司
174852 | 碑坳8号柱上变 | 绿 | 172.2639 | 重庆大足公司
174853 | 碑坳7号柱上变 | 绿 | 256.8649 | 重庆大足公司
174854 | 碑坳6号柱上变 | 绿 | 338.0062 | 重庆大足公司
174855 | 碑坳5号柱上变 | 黄 | 22.6381 | 重庆大足公司
174856 | 碑坳4号柱上变 | 绿 | 105.5371 | 重庆大足公司
174857 | 碑坳3号柱上变 | 绿 | 84.3778 | 重庆大足公司
174858 | 碑坳2号柱上变 | 绿 | 43.1206 | 重庆大足公司
174859 | 碑坳1号柱上变 | 绿 | 80.9464 | 重庆大足公司
174860 | 石龙9号柱上变 | 绿 | 82.1402 | 重庆大足公司
174861 | 石龙8号柱上变 | 绿 | 85.7031 | 重庆大足公司
174862 | 石龙7号柱上变 | 绿 | 83.7423 | 重庆大足公司
174863 | 石龙6号柱上变 | 绿 | 85.5876 | 重庆大足公司
174864 | 石龙5号柱上变 | 绿 | 93.8588 | 重庆大足公司
174865 | 石龙4号柱上变 | 绿 | 91.4433 | 重庆大足公司
174866 | 石龙3号柱上变 | 绿 | 266.2990 | 重庆大足公司
174867 | 石龙2号柱上变 | 绿 | 50.8536 | 重庆大足公司
174868 | 石龙1号柱上变 | 绿 | 211.2763 | 重庆大足公司
174869 | 石龙11号柱上变 | 绿 | 84.8155 | 重庆大足公司
174870 | 石龙10号柱上变 | 绿 | 86.6351 | 重庆大足公司
174871 | 石马9号柱上变 | 绿 | 85.0041 | 重庆大足公司
174872 | 石马8号柱上变 | 绿 | 135.1258 | 重庆大足公司
174873 | 石马7号柱上变 | 绿 | 68.5124 | 重庆大足公司
174874 | 石马6号柱上变 | 绿 | 237.5753 | 重庆大足公司
174875 | 石马5号柱上变 | 绿 | 337.8660 | 重庆大足公司
174876 | 石马4号柱上变 | 黄 | 60.1835 | 重庆大足公司
174877 | 石马3号柱上变 | 绿 | 84.9423 | 重庆大足公司
174878 | 石马2号柱上变 | 绿 | 66.9464 | 重庆大足公司
174879 | 石马20号柱上变 | 绿 | 82.9629 | 重庆大足公司
174880 | 石马1号柱上变 | 绿 | 404.8784 | 重庆大足公司
174881 | 石马19号柱上变 | 绿 | 88.9196 | 重庆大足公司
174882 | 石马18号柱上变 | 绿 | 347.8227 | 重庆大足公司
174883 | 石马17号柱上变 | 绿 | 397.0351 | 重庆大足公司
174884 | 石马16号柱上变 | 绿 | 165.1402 | 重庆大足公司
174885 | 石马15号柱上变 | 绿 | 84.9686 | 重庆大足公司
174886 | 石马14号柱上变 | 绿 | 85.2082 | 重庆大足公司
174887 | 石马13号柱上变 | 绿 | 92.2021 | 重庆大足公司
174888 | 石马12号柱上变 | 绿 | 87.1010 | 重庆大足公司
174889 | 石马11号柱上变 | 黄 | 69.7845 | 重庆大足公司
174890 | 石马10号柱上变 | 绿 | 183.5577 | 重庆大足公司
174891 | 石门9号柱上变 | 绿 | 95.9134 | 重庆大足公司
174892 | 石门8号柱上变 | 绿 | 92.6825 | 重庆大足公司
174893 | 石门7号柱上变 | 绿 | 275.0536 | 重庆大足公司
174894 | 石门6号柱上变 | 绿 | 87.1335 | 重庆大足公司
174895 | 石门5号柱上变 | 黄 | 67.2840 | 重庆大足公司
174896 | 石门4号柱上变 | 绿 | 89.0165 | 重庆大足公司
174897 | 石门3号柱上变 | 黄 | 87.9397 | 重庆大足公司
174898 | 石门2号柱上变 | 黄 | 60.6639 | 重庆大足公司
174899 | 石门23号柱上变 | 黄 | 21.2124 | 重庆大足公司
174900 | 石门22号柱上变 | 黄 | 303.8763 | 重庆大足公司
174901 | 石门21号柱上变 | 绿 | 42.7649 | 重庆大足公司
174902 | 石门20号柱上变 | 绿 | 85.1546 | 重庆大足公司
174903 | 石门1号柱上变 | 绿 | 43.5299 | 重庆大足公司
174904 | 石门19号柱上变 | 绿 | 41.9361 | 重庆大足公司
174905 | 石门18号柱上变 | 黄 | 26.1134 | 重庆大足公司
174906 | 石门17号柱上变 | 绿 | 47.9856 | 重庆大足公司
174907 | 石门16号柱上变 | 绿 | 88.1526 | 重庆大足公司
174908 | 石门15号柱上变 | 绿 | 84.3835 | 重庆大足公司
174909 | 石门14号柱上变 | 绿 | 89.6062 | 重庆大足公司
174910 | 石门13号柱上变 | 绿 | 87.0268 | 重庆大足公司
174911 | 石门12号柱上变 | 绿 | 88.8206 | 重庆大足公司
174912 | 石门11号柱上变 | 绿 | 88.6876 | 重庆大足公司
174913 | 石门10号柱上变 | 绿 | 171.0351 | 重庆大足公司
174914 | 石都虹景公配1号变 | 绿 | 664.9897 | 重庆大足公司
174915 | 石街6号柱上变 | 绿 | 349.0227 | 重庆大足公司
174916 | 石街5号柱上变 | 绿 | 388.5237 | 重庆大足公司
174917 | 石街4号柱上变 | 绿 | 385.0639 | 重庆大足公司
174918 | 石街3号柱上变 | 绿 | 412.6845 | 重庆大足公司
174919 | 石街2号柱上变 | 绿 | 345.3608 | 重庆大足公司
174920 | 石街1号柱上变 | 绿 | 376.7320 | 重庆大足公司
174921 | 石股5号柱上变 | 绿 | 167.4639 | 重庆大足公司
174922 | 石股4号柱上变 | 黄 | 90.2928 | 重庆大足公司
174923 | 石股3号柱上变 | 绿 | 93.5876 | 重庆大足公司
174924 | 石股2号柱上变 | 绿 | 26.1567 | 重庆大足公司
174925 | 石股1号柱上变 | 绿 | 168.4495 | 重庆大足公司
174926 | 石牛9号柱上变 | 绿 | 297.2722 | 重庆大足公司
174927 | 石牛8号柱上变 | 绿 | 180.5237 | 重庆大足公司
174928 | 石牛7号柱上变 | 绿 | 106.1711 | 重庆大足公司
174929 | 石牛6号柱上变 | 绿 | 367.6784 | 重庆大足公司
174930 | 石牛5号柱上变 | 黄 | 145.8660 | 重庆大足公司
174931 | 石牛4号柱上变 | 绿 | 146.6356 | 重庆大足公司
174932 | 石牛3号柱上变 | 绿 | 108.7588 | 重庆大足公司
174933 | 石牛2号柱上变 | 黄 | 144.3526 | 重庆大足公司
174934 | 石牛1号柱上变 | 黄 | 133.5969 | 重庆大足公司
174935 | 石牛15号柱上变 | 绿 | 335.4639 | 重庆大足公司
174936 | 石牛14号柱上变 | 绿 | 85.1546 | 重庆大足公司
174937 | 石牛13号柱上变 | 绿 | 90.4021 | 重庆大足公司
174938 | 石牛12号柱上变 | 黄 | 53.8309 | 重庆大足公司
174939 | 石牛11号柱上变 | 黄 | 58.2433 | 重庆大足公司
174940 | 石牛10号柱上变 | 黄 | 100.3134 | 重庆大足公司
174941 | 石河9号柱上变 | 绿 | 286.4742 | 重庆大足公司
174942 | 石河8号柱上变 | 绿 | 86.5072 | 重庆大足公司
174943 | 石河7号柱上变 | 黄 | 68.2351 | 重庆大足公司
174944 | 石河6号柱上变 | 绿 | 66.8299 | 重庆大足公司
174945 | 石河5号柱上变 | 绿 | 409.3814 | 重庆大足公司
174946 | 石河4号柱上变 | 绿 | 84.4938 | 重庆大足公司
174947 | 石河3号柱上变 | 绿 | 282.0186 | 重庆大足公司
174948 | 石河2号柱上变 | 绿 | 92.5660 | 重庆大足公司
174949 | 石河1号柱上变 | 绿 | 172.4619 | 重庆大足公司
174950 | 石河10号柱上变 | 绿 | 175.4639 | 重庆大足公司
174951 | 石梯8号柱上变 | 绿 | 84.2093 | 重庆大足公司
174952 | 石梯7号柱上变 | 绿 | 83.1670 | 重庆大足公司
174953 | 石梯6号柱上变 | 绿 | 134.6680 | 重庆大足公司
174954 | 石梯5号柱上变 | 绿 | 134.9216 | 重庆大足公司
174955 | 石梯4号柱上变 | 绿 | 169.4021 | 重庆大足公司
174956 | 石梯3号柱上变 | 绿 | 134.2722 | 重庆大足公司
174957 | 石梯2号柱上变 | 绿 | 131.4887 | 重庆大足公司
174958 | 石梯1号柱上变 | 绿 | 134.5629 | 重庆大足公司
174959 | 石桥9号柱上变 | 绿 | 82.2670 | 重庆大足公司
174960 | 石桥8号柱上变 | 绿 | 91.7856 | 重庆大足公司
174961 | 石桥7号柱上变 | 绿 | 164.8247 | 重庆大足公司
174962 | 石桥6号柱上变 | 绿 | 54.2041 | 重庆大足公司
174963 | 石桥5号柱上变 | 黄 | 49.2948 | 重庆大足公司
174964 | 石桥4号柱上变 | 绿 | 88.7794 | 重庆大足公司
174965 | 石桥3号柱上变 | 绿 | 41.8912 | 重庆大足公司
174966 | 石桥2号柱上变 | 绿 | 327.9175 | 重庆大足公司
174967 | 石桥1号柱上变 | 绿 | 93.9505 | 重庆大足公司
174968 | 石桥10号柱上变 | 绿 | 327.0887 | 重庆大足公司
174969 | 石桌7号柱上变 | 绿 | 41.8495 | 重庆大足公司
174970 | 石桌6号柱上变 | 绿 | 166.6804 | 重庆大足公司
174971 | 石桌5号柱上变 | 绿 | 171.9320 | 重庆大足公司
174972 | 石桌4号柱上变 | 绿 | 81.0206 | 重庆大足公司
174973 | 石桌3号柱上变 | 绿 | 144.3361 | 重庆大足公司
174974 | 石桌2号柱上变 | 绿 | 50.4149 | 重庆大足公司
174975 | 石桌1号柱上变 | 绿 | 89.9170 | 重庆大足公司
174976 | 石柱6号柱上变 | 绿 | 170.8186 | 重庆大足公司
174977 | 石柱5号柱上变 | 绿 | 86.4546 | 重庆大足公司
174978 | 石柱4号柱上变 | 绿 | 90.4381 | 重庆大足公司
174979 | 石柱3号柱上变 | 绿 | 84.6918 | 重庆大足公司
174980 | 石柱2号柱上变 | 绿 | 278.4990 | 重庆大足公司
174981 | 石柱1号柱上变 | 绿 | 68.6052 | 重庆大足公司
174982 | 石庙8号柱上变 | 绿 | 84.8887 | 重庆大足公司
174983 | 石庙7号柱上变 | 绿 | 86.0577 | 重庆大足公司
174984 | 石庙6号柱上变 | 绿 | 84.5052 | 重庆大足公司
174985 | 石庙5号柱上变 | 绿 | 88.9340 | 重庆大足公司
174986 | 石庙4号柱上变 | 黄 | 49.2845 | 重庆大足公司
174987 | 石庙3号柱上变 | 黄 | 45.7696 | 重庆大足公司
174988 | 石庙2号柱上变 | 绿 | 41.4433 | 重庆大足公司
174989 | 石庙1号柱上变 | 黄 | 67.5856 | 重庆大足公司
174990 | 石壁广场柱上变 | 绿 | 331.9340 | 重庆大足公司
174991 | 石堡9号柱上变 | 绿 | 151.8825 | 重庆大足公司
174992 | 石堡8号柱上变 | 绿 | 83.8644 | 重庆大足公司
174993 | 石堡7号柱上变 | 绿 | 174.4557 | 重庆大足公司
174994 | 石堡6号柱上变 | 绿 | 334.4124 | 重庆大足公司
174995 | 石堡5号柱上变 | 黄 | 126.8330 | 重庆大足公司
174996 | 石堡4号柱上变 | 绿 | 93.3361 | 重庆大足公司
174997 | 石堡3号柱上变 | 绿 | 177.7278 | 重庆大足公司
174998 | 石堡2号柱上变 | 绿 | 356.8165 | 重庆大足公司
174999 | 石堡23号柱上变 | 绿 | 335.4639 | 重庆大足公司
175000 | 石堡22号（万古）柱上变 | 绿 | 255.2268 | 重庆大足公司
175001 | 石堡21号柱上变 | 绿 | 167.0082 | 重庆大足公司
175002 | 石堡20号柱上变 | 绿 | 173.0082 | 重庆大足公司
175003 | 石堡1号柱上变 | 绿 | 358.8825 | 重庆大足公司
175004 | 石堡19号柱上变 | 绿 | 173.3299 | 重庆大足公司
175005 | 石堡18号柱上变 | 绿 | 89.1649 | 重庆大足公司
175006 | 石堡17号柱上变 | 绿 | 89.2495 | 重庆大足公司
175007 | 石堡16号柱上变 | 绿 | 136.6351 | 重庆大足公司
175008 | 石堡15号柱上变 | 绿 | 89.8691 | 重庆大足公司
175009 | 石堡14号柱上变 | 黄 | 66.5340 | 重庆大足公司
175010 | 石堡13号柱上变 | 绿 | 136.1155 | 重庆大足公司
175011 | 石堡12号柱上变 | 绿 | 149.4021 | 重庆大足公司
175012 | 石堡11号柱上变 | 绿 | 76.9216 | 重庆大足公司
175013 | 石堡10号柱上变 | 绿 | 178.1052 | 重庆大足公司
175014 | 石场新村柱上变 | 绿 | 168.8330 | 重庆大足公司
175015 | 盛世龙成#1公配#3公变 | 绿 | 516.4021 | 重庆大足公司
175016 | 盛世龙成#1公配#2公变 | 绿 | 338.9897 | 重庆大足公司
175017 | 盛世龙成#1公配#1公变 | 绿 | 515.0722 | 重庆大足公司
175018 | 盘龙6号柱上变 | 黄 | 36.5649 | 重庆大足公司
175019 | 盘龙5号柱上变 | 黄 | 66.5918 | 重庆大足公司
175020 | 盘龙5号(珠溪)柱上变 | 黄 | 52.2784 | 重庆大足公司
175021 | 盘龙4号柱上变 | 黄 | 112.9526 | 重庆大足公司
175022 | 盘龙3号柱上变 | 黄 | 99.3660 | 重庆大足公司
175023 | 盘龙2号柱上变 | 黄 | 86.5969 | 重庆大足公司
175024 | 盘龙1号柱上变 | 黄 | 40.8536 | 重庆大足公司
175025 | 盐河9号柱上变 | 绿 | 173.3031 | 重庆大足公司
175026 | 盐河6号柱上变 | 绿 | 96.9392 | 重庆大足公司
175027 | 盐河5号柱上变 | 绿 | 168.7175 | 重庆大足公司
175028 | 盐河4号柱上变 | 黄 | 121.2577 | 重庆大足公司
175029 | 盐河3号柱上变 | 黄 | 126.5216 | 重庆大足公司
175030 | 盐河2号柱上变 | 绿 | 66.2082 | 重庆大足公司
175031 | 盐河1号柱上变 | 绿 | 191.4742 | 重庆大足公司
175032 | 盐河16号柱上变 | 绿 | 189.4186 | 重庆大足公司
175033 | 盐河14号柱上变 | 绿 | 85.9588 | 重庆大足公司
175034 | 盐河13号柱上变 | 绿 | 86.6722 | 重庆大足公司
175035 | 盐河12号柱上变 | 黄 | 102.1938 | 重庆大足公司
175036 | 盐河11号柱上变 | 绿 | 171.7526 | 重庆大足公司
175037 | 盐河10号柱上变 | 绿 | 86.2165 | 重庆大足公司
175038 | 盐井坡柱上变 | 绿 | 165.0845 | 重庆大足公司
175039 | 盐井坡2号柱上变 | 绿 | 180.2021 | 重庆大足公司
175040 | 盐井7号柱上变 | 绿 | 83.0351 | 重庆大足公司
175041 | 盐井6号柱上变 | 黄 | 66.6701 | 重庆大足公司
175042 | 盐井5号柱上变 | 绿 | 68.6268 | 重庆大足公司
175043 | 盐井4号柱上变 | 绿 | 167.8619 | 重庆大足公司
175044 | 盐井3号柱上变 | 绿 | 88.0057 | 重庆大足公司
175045 | 盐井2号柱上变 | 绿 | 88.2345 | 重庆大足公司
175046 | 盐井1号柱上变 | 绿 | 102.2021 | 重庆大足公司
175047 | 百合7号（三驱）柱上变 | 绿 | 87.3794 | 重庆大足公司
175048 | 百合7号柱上变 | 绿 | 84.4443 | 重庆大足公司
175049 | 百合6号（石马）柱上变 | 绿 | 89.5918 | 重庆大足公司
175050 | 百合6号柱上变 | 绿 | 81.9918 | 重庆大足公司
175051 | 百合5号（石马）柱上变 | 绿 | 43.1010 | 重庆大足公司
175052 | 百合5号（三驱）柱上变 | 绿 | 87.5155 | 重庆大足公司
175053 | 百合4号（石马）柱上变 | 黄 | 141.2701 | 重庆大足公司
175054 | 百合4号柱上变 | 绿 | 87.7814 | 重庆大足公司
175055 | 百合3号（石马）柱上变 | 黄 | 123.7856 | 重庆大足公司
175056 | 百合3号柱上变 | 绿 | 87.8000 | 重庆大足公司
175057 | 百合2号（石马）柱上变 | 绿 | 169.6289 | 重庆大足公司
175058 | 百合2号柱上变 | 绿 | 66.8454 | 重庆大足公司
175059 | 百合1号（石马）柱上变 | 绿 | 86.4247 | 重庆大足公司
175060 | 百合1号柱上变 | 绿 | 87.2479 | 重庆大足公司
175061 | 白鹭洲5号公配1号变 | 绿 | 320.0000 | 重庆大足公司
175062 | 白鹭洲4号公配4号变 | 绿 | 640.0000 | 重庆大足公司
175063 | 白鹭洲4号公配3号变 | 绿 | 640.0000 | 重庆大足公司
175064 | 白鹭洲3号公用配电室7号变 | 绿 | 640.0000 | 重庆大足公司
175065 | 白鹭洲3号公用配电室6号变 | 绿 | 640.0000 | 重庆大足公司
175066 | 白鹭洲2号公用配电室5号变 | 绿 | 669.3443 | 重庆大足公司
175067 | 白鹭洲2号公用配电室3号变 | 绿 | 640.0000 | 重庆大足公司
175068 | 白鹭洲1号公用配电室1号变 | 绿 | 504.0000 | 重庆大足公司
175069 | 白鹤林9号柱上变 | 绿 | 349.0103 | 重庆大足公司
175070 | 白鹤林8号柱上变 | 绿 | 378.0619 | 重庆大足公司
175071 | 白鹤林7号柱上变 | 绿 | 370.3753 | 重庆大足公司
175072 | 白鹤林6号柱上变 | 绿 | 347.3402 | 重庆大足公司
175073 | 白鹤林5号柱上变 | 绿 | 207.6361 | 重庆大足公司
175074 | 白鹤林4号柱上变 | 绿 | 159.3206 | 重庆大足公司
175075 | 白鹤林3号柱上变 | 绿 | 280.5031 | 重庆大足公司
175076 | 白鹤林2号柱上变 | 绿 | 137.0619 | 重庆大足公司
175077 | 白鹤林1号柱上变 | 绿 | 368.3866 | 重庆大足公司
175078 | 白马7号柱上变 | 黄 | 38.2536 | 重庆大足公司
175079 | 白马6号柱上变 | 绿 | 81.9577 | 重庆大足公司
175080 | 白马5号柱上变 | 绿 | 172.4206 | 重庆大足公司
175081 | 白马4号柱上变 | 绿 | 133.9175 | 重庆大足公司
175082 | 白马3号柱上变 | 绿 | 67.0959 | 重庆大足公司
175083 | 白马2号柱上变 | 绿 | 65.6113 | 重庆大足公司
175084 | 白马1号柱上变 | 绿 | 71.2165 | 重庆大足公司
175085 | 白菊8号柱上变 | 绿 | 367.5485 | 重庆大足公司
175086 | 白菊7号柱上变 | 绿 | 48.7206 | 重庆大足公司
175087 | 白菊6号柱上变 | 绿 | 80.0000 | 重庆大足公司
175088 | 白菊5号柱上变 | 绿 | 132.8155 | 重庆大足公司
175089 | 白菊4号柱上变 | 黄 | 110.7299 | 重庆大足公司
175090 | 白菊3号柱上变 | 绿 | 87.0021 | 重庆大足公司
175091 | 白菊2号柱上变 | 绿 | 70.3278 | 重庆大足公司
175092 | 白菊1号柱上变 | 绿 | 91.0691 | 重庆大足公司
175093 | 白石6号柱上变 | 绿 | 87.3052 | 重庆大足公司
175094 | 白石5号柱上变 | 绿 | 177.2515 | 重庆大足公司
175095 | 白石4号柱上变 | 绿 | 144.5691 | 重庆大足公司
175096 | 白石3号柱上变 | 黄 | 72.7031 | 重庆大足公司
175097 | 白石2号柱上变 | 黄 | 84.1773 | 重庆大足公司
175098 | 白石1号柱上变 | 黄 | 113.4660 | 重庆大足公司
175099 | 白泥4号柱上变 | 绿 | 92.6433 | 重庆大足公司
175100 | 白泥3号柱上变 | 绿 | 90.4660 | 重庆大足公司
175101 | 白泥2号柱上变 | 黄 | 48.4412 | 重庆大足公司
175102 | 白泥1号柱上变 | 绿 | 85.0351 | 重庆大足公司
175103 | 白光8号柱上变 | 黄 | 59.0371 | 重庆大足公司
175104 | 白光7号柱上变 | 绿 | 171.7928 | 重庆大足公司
175105 | 白光6号柱上变 | 绿 | 87.1845 | 重庆大足公司
175106 | 白光5号柱上变 | 绿 | 97.2299 | 重庆大足公司
175107 | 白光4号柱上变 | 黄 | 59.4928 | 重庆大足公司
175108 | 白光3号柱上变 | 绿 | 195.0227 | 重庆大足公司
175109 | 白光2号柱上变 | 黄 | 112.4495 | 重庆大足公司
175110 | 白光1号柱上变 | 绿 | 91.5608 | 重庆大足公司
175111 | 白云9号柱上变 | 绿 | 173.8309 | 重庆大足公司
175112 | 白云8号柱上变 | 绿 | 188.4165 | 重庆大足公司
175113 | 白云7号柱上变 | 绿 | 169.2948 | 重庆大足公司
175114 | 白云6号柱上变 | 黄 | 113.7753 | 重庆大足公司
175115 | 白云5号柱上变 | 黄 | 159.8361 | 重庆大足公司
175116 | 白云4号柱上变 | 绿 | 243.7361 | 重庆大足公司
175117 | 白云3号柱上变 | 绿 | 132.9155 | 重庆大足公司
175118 | 白云2号柱上变 | 绿 | 93.1134 | 重庆大足公司
175119 | 白云1号柱上变 | 绿 | 333.2031 | 重庆大足公司
175120 | 白云11号柱上变 | 黄 | 49.9814 | 重庆大足公司
175121 | 白云10号柱上变压器 | 黄 | 64.2268 | 重庆大足公司
175122 | 登云街村3号柱上变 | 绿 | 381.9670 | 重庆大足公司
175123 | 登云街村2号柱上变 | 绿 | 360.4289 | 重庆大足公司
175124 | 登云街村1号柱上变 | 绿 | 600.4866 | 重庆大足公司
175125 | 登云聚丰苑柱上变 | 绿 | 293.3320 | 重庆大足公司
175126 | 登云9号柱上变 | 绿 | 44.1351 | 重庆大足公司
175127 | 登云8号柱上变 | 绿 | 82.6026 | 重庆大足公司
175128 | 登云7号柱上变 | 黄 | 90.7134 | 重庆大足公司
175129 | 登云6号柱上变 | 黄 | 81.6165 | 重庆大足公司
175130 | 登云5号柱上变 | 绿 | 166.0000 | 重庆大足公司
175131 | 登云4号柱上变 | 黄 | 66.7366 | 重庆大足公司
175132 | 登云3号柱上变 | 绿 | 174.5052 | 重庆大足公司
175133 | 登云2号柱上变 | 黄 | 188.8134 | 重庆大足公司
175134 | 登云1号柱上变 | 绿 | 69.9227 | 重庆大足公司
175135 | 登云19号柱上变 | 绿 | 84.3216 | 重庆大足公司
175136 | 登云18号柱上变 | 绿 | 90.7175 | 重庆大足公司
175137 | 登云17号柱上变 | 黄 | 298.2515 | 重庆大足公司
175138 | 登云16号柱上变 | 绿 | 270.3216 | 重庆大足公司
175139 | 登云15号柱上变 | 黄 | 38.3155 | 重庆大足公司
175140 | 登云14号柱上变 | 绿 | 170.5361 | 重庆大足公司
175141 | 登云13号柱上变 | 绿 | 168.4773 | 重庆大足公司
175142 | 登云12号柱上变 | 绿 | 86.1237 | 重庆大足公司
175143 | 登云11号柱上变 | 绿 | 170.8649 | 重庆大足公司
175144 | 登云10号柱上变 | 绿 | 169.9680 | 重庆大足公司
175145 | 畜牧局家属院#1箱变#1变 | 绿 | 556.7423 | 重庆大足公司
175146 | 电镀小区4号柱上变 | 绿 | 335.4639 | 重庆大足公司
175147 | 电镀小区3号柱上变 | 绿 | 582.1289 | 重庆大足公司
175148 | 电镀小区2号柱上变 | 绿 | 711.0928 | 重庆大足公司
175149 | 电镀小区1号柱上变 | 绿 | 479.6959 | 重庆大足公司
175150 | 电视台4号柱上变 | 绿 | 413.7237 | 重庆大足公司
175151 | 电视台3号柱上变 | 绿 | 671.0515 | 重庆大足公司
175152 | 电视台2号柱上变 | 绿 | 393.6082 | 重庆大足公司
175153 | 电视台1号柱上变 | 绿 | 387.5588 | 重庆大足公司
175154 | 电力公司家属院柱上变 | 绿 | 265.7938 | 重庆大足公司
175155 | 电力公司家属院2号柱上变 | 绿 | 261.4021 | 重庆大足公司
175156 | 电信局柱上变 | 绿 | 386.9155 | 重庆大足公司
175157 | 电信局3号柱上变 | 绿 | 348.1196 | 重庆大足公司
175158 | 电信局2号柱上变 | 绿 | 436.6845 | 重庆大足公司
175159 | 电信家属院箱变1号变 | 绿 | 359.3278 | 重庆大足公司
175160 | 申科二期拆迁安置还房箱变1号变 | 绿 | 670.5320 | 重庆大足公司
175161 | 田坝9号柱上变 | 绿 | 221.6124 | 重庆大足公司
175162 | 田坝8号柱上变 | 绿 | 131.3588 | 重庆大足公司
175163 | 田坝7号柱上变 | 绿 | 92.4887 | 重庆大足公司
175164 | 田坝5号柱上变 | 绿 | 128.3216 | 重庆大足公司
175165 | 田坝4号柱上变 | 绿 | 92.3619 | 重庆大足公司
175166 | 田坝2号柱上变 | 绿 | 184.7381 | 重庆大足公司
175167 | 田坝1号柱上变 | 绿 | 86.7093 | 重庆大足公司
175168 | 田坝15号柱上变 | 黄 | 153.8392 | 重庆大足公司
175169 | 田坝14号柱上变 | 黄 | 191.6701 | 重庆大足公司
175170 | 田坝12号柱上变 | 绿 | 134.4021 | 重庆大足公司
175171 | 田园御景柱上变 | 绿 | 165.4742 | 重庆大足公司
175172 | 瓦窑9号柱上变 | 绿 | 112.6041 | 重庆大足公司
175173 | 瓦窑8号柱上变 | 黄 | 62.6186 | 重庆大足公司
175174 | 瓦窑7号柱上变 | 绿 | 83.9866 | 重庆大足公司
175175 | 瓦窑6号柱上变 | 绿 | 81.0361 | 重庆大足公司
175176 | 瓦窑5号柱上变 | 黄 | 18.7711 | 重庆大足公司
175177 | 瓦窑4号柱上变 | 绿 | 92.6887 | 重庆大足公司
175178 | 瓦窑3号柱上变 | 绿 | 85.6103 | 重庆大足公司
175179 | 瓦窑2号柱上变 | 绿 | 83.9402 | 重庆大足公司
175180 | 瓦窑1号柱上变 | 绿 | 92.8165 | 重庆大足公司
175181 | 瓦店9号柱上变 | 黄 | 88.3340 | 重庆大足公司
175182 | 瓦店8号柱上变 | 黄 | 40.1866 | 重庆大足公司
175183 | 瓦店7号柱上变 | 黄 | 71.3670 | 重庆大足公司
175184 | 瓦店6号柱上变 | 黄 | 98.9237 | 重庆大足公司
175185 | 瓦店5号柱上变 | 黄 | 75.2825 | 重庆大足公司
175186 | 瓦店4号柱上变 | 黄 | 82.0675 | 重庆大足公司
175187 | 瓦店3号柱上变 | 黄 | 164.6191 | 重庆大足公司
175188 | 瓦店2号柱上变 | 黄 | 83.9835 | 重庆大足公司
175189 | 瓦店1号柱上变 | 黄 | 172.1526 | 重庆大足公司
175190 | 瓦店16号柱上变 | 黄 | 41.9814 | 重庆大足公司
175191 | 瓦店15号柱上变 | 黄 | 184.9278 | 重庆大足公司
175192 | 瓦店14号柱上变 | 黄 | 82.9165 | 重庆大足公司
175193 | 瓦店13号柱上变 | 黄 | 81.7629 | 重庆大足公司
175194 | 瓦店12号柱上变 | 黄 | 82.2887 | 重庆大足公司
175195 | 瓦店11号柱上变 | 黄 | 162.9907 | 重庆大足公司
175196 | 瓦店10号柱上变 | 黄 | 319.4928 | 重庆大足公司
175197 | 瓦店.巴渝新居柱上变 | 黄 | 243.6598 | 重庆大足公司
175198 | 珠溪农贸市场柱上变 | 绿 | 204.8454 | 重庆大足公司
175199 | 现龙8号柱上变 | 绿 | 87.6763 | 重庆大足公司
175200 | 现龙7号柱上变 | 绿 | 82.8268 | 重庆大足公司
175201 | 现龙6号柱上变 | 绿 | 70.9134 | 重庆大足公司
175202 | 现龙5号柱上变 | 绿 | 85.9876 | 重庆大足公司
175203 | 现龙4号柱上变 | 绿 | 59.1196 | 重庆大足公司
175204 | 现龙3号柱上变 | 绿 | 173.1258 | 重庆大足公司
175205 | 现龙2号柱上变 | 绿 | 30.2412 | 重庆大足公司
175206 | 现龙1号柱上变 | 绿 | 5.4021 | 重庆大足公司
175207 | 玛丽公馆2号公配6号变 | 绿 | 524.5155 | 重庆大足公司
175208 | 玛丽公馆2号公配5号变 | 绿 | 535.5258 | 重庆大足公司
175209 | 玛丽公馆1号公配3号变 | 绿 | 331.9588 | 重庆大足公司
175210 | 玛丽公馆1号公配2号变 | 绿 | 522.3918 | 重庆大足公司
175211 | 玛丽公馆1号公配1号变 | 绿 | 553.6907 | 重庆大足公司
175212 | 王家坪老公社柱上变 | 黄 | 200.9423 | 重庆大足公司
175213 | 王家坪新村柱上变 | 黄 | 155.4227 | 重庆大足公司
175214 | 王家坪学校柱上变 | 绿 | 82.8144 | 重庆大足公司
175215 | 王家坪学校2号柱上变 | 黄 | 43.5876 | 重庆大足公司
175216 | 王家坪8号柱上变 | 黄 | 86.1608 | 重庆大足公司
175217 | 王家坪7号柱上变 | 黄 | 83.5969 | 重庆大足公司
175218 | 王家坪6号柱上变 | 黄 | 85.6660 | 重庆大足公司
175219 | 王家坪5号柱上变 | 绿 | 197.6742 | 重庆大足公司
175220 | 王家坪4号柱上变 | 黄 | 55.1876 | 重庆大足公司
175221 | 玉龙4号柱上变 | 绿 | 164.3732 | 重庆大足公司
175222 | 玉龙3号柱上变 | 绿 | 110.1814 | 重庆大足公司
175223 | 玉龙2号柱上变 | 绿 | 108.2619 | 重庆大足公司
175224 | 玉龙21号柱上变 | 绿 | 323.2289 | 重庆大足公司
175225 | 玉龙1号柱上变 | 黄 | 105.0887 | 重庆大足公司
175226 | 玉龙19号柱上变 | 绿 | 82.1711 | 重庆大足公司
175227 | 玉龙16号柱上变 | 黄 | 77.1320 | 重庆大足公司
175228 | 玉龙15号柱上变 | 黄 | 229.4103 | 重庆大足公司
175229 | 玉龙14号柱上变 | 黄 | 87.0907 | 重庆大足公司
175230 | 玉龙12号柱上变 | 绿 | 85.4928 | 重庆大足公司
175231 | 玉金4号柱上变 | 绿 | 131.3959 | 重庆大足公司
175232 | 玉金3号柱上变 | 绿 | 140.0495 | 重庆大足公司
175233 | 玉金2号柱上变 | 绿 | 88.9242 | 重庆大足公司
175234 | 玉金1号柱上变 | 绿 | 90.4124 | 重庆大足公司
175235 | 玉滩村顶菊钰社柱上变 | 绿 | 80.8660 | 重庆大足公司
175236 | 玉滩6号柱上变 | 黄 | 82.1680 | 重庆大足公司
175237 | 玉滩5号柱上变 | 黄 | 132.7196 | 重庆大足公司
175238 | 玉滩4号柱上变 | 黄 | 143.6021 | 重庆大足公司
175239 | 玉滩3号柱上变 | 绿 | 138.3918 | 重庆大足公司
175240 | 玉滩2号柱上变 | 黄 | 140.5588 | 重庆大足公司
175241 | 玉滩1号柱上变 | 绿 | 189.0381 | 重庆大足公司
175242 | 玉清9号柱上变 | 绿 | 95.7979 | 重庆大足公司
175243 | 玉清8号柱上变 | 绿 | 70.6309 | 重庆大足公司
175244 | 玉清7号柱上变 | 绿 | 94.4557 | 重庆大足公司
175245 | 玉清6号柱上变 | 绿 | 85.9155 | 重庆大足公司
175246 | 玉清5号柱上变 | 绿 | 132.8928 | 重庆大足公司
175247 | 玉清4号柱上变 | 绿 | 172.4474 | 重庆大足公司
175248 | 玉清3号柱上变 | 绿 | 142.1402 | 重庆大足公司
175249 | 玉清2号柱上变 | 绿 | 175.6784 | 重庆大足公司
175250 | 玉清1号柱上变 | 绿 | 176.3052 | 重庆大足公司
175251 | 玉清14号柱上变 | 绿 | 264.5155 | 重庆大足公司
175252 | 玉清13号柱上变 | 绿 | 84.5278 | 重庆大足公司
175253 | 玉清12号柱上变 | 绿 | 201.9876 | 重庆大足公司
175254 | 玉清11号柱上变 | 黄 | 38.0784 | 重庆大足公司
175255 | 玉清10号柱上变 | 绿 | 282.7887 | 重庆大足公司
175256 | 玉河星辰1号柱上变 | 绿 | 410.0619 | 重庆大足公司
175257 | 玉河3号柱上变 | 黄 | 149.0392 | 重庆大足公司
175258 | 玉河2号柱上变 | 黄 | 23.6763 | 重庆大足公司
175259 | 玉河1号柱上变 | 绿 | 179.5680 | 重庆大足公司
175260 | 玉峰6号柱上变 | 绿 | 172.2103 | 重庆大足公司
175261 | 玉峰5号柱上变 | 绿 | 82.6691 | 重庆大足公司
175262 | 玉峰4号柱上变 | 绿 | 342.6515 | 重庆大足公司
175263 | 玉峰3号柱上变 | 绿 | 179.8062 | 重庆大足公司
175264 | 玉峰2号柱上变 | 绿 | 338.2433 | 重庆大足公司
175265 | 玉峰1号柱上变 | 绿 | 170.9361 | 重庆大足公司
175266 | 玉峡9号柱上变 | 绿 | 169.9134 | 重庆大足公司
175267 | 玉峡8号柱上变 | 绿 | 86.4577 | 重庆大足公司
175268 | 玉峡7号柱上变压器 | 绿 | 87.4660 | 重庆大足公司
175269 | 玉峡6号柱上变压器 | 绿 | 93.1474 | 重庆大足公司
175270 | 玉峡5号柱上变 | 绿 | 87.3691 | 重庆大足公司
175271 | 玉峡4号柱上变 | 绿 | 166.4639 | 重庆大足公司
175272 | 玉峡3号柱上变 | 绿 | 158.0062 | 重庆大足公司
175273 | 玉峡2号柱上变 | 绿 | 111.4789 | 重庆大足公司
175274 | 玉峡1号柱上变 | 绿 | 90.6253 | 重庆大足公司
175275 | 玉峡10号柱上变 | 绿 | 84.9423 | 重庆大足公司
175276 | 玄顶9号柱上变 | 黄 | 68.3979 | 重庆大足公司
175277 | 玄顶8号柱上变 | 黄 | 47.7052 | 重庆大足公司
175278 | 玄顶7号柱上变 | 黄 | 48.0052 | 重庆大足公司
175279 | 玄顶6号柱上变 | 黄 | 25.1325 | 重庆大足公司
175280 | 玄顶5号柱上变 | 黄 | 102.1474 | 重庆大足公司
175281 | 玄顶4号柱上变 | 黄 | 70.5814 | 重庆大足公司
175282 | 玄顶3号柱上变 | 黄 | 91.2887 | 重庆大足公司
175283 | 玄顶32号柱上变 | 黄 | 34.4866 | 重庆大足公司
175284 | 玄顶31号柱上变 | 黄 | 80.1732 | 重庆大足公司
175285 | 玄顶30号柱上变 | 黄 | 86.7052 | 重庆大足公司
175286 | 玄顶29号柱上变 | 黄 | 83.4670 | 重庆大足公司
175287 | 玄顶28号柱上变 | 黄 | 27.9794 | 重庆大足公司
175288 | 玄顶27号柱上变 | 黄 | 86.4546 | 重庆大足公司
175289 | 玄顶26号柱上变 | 黄 | 111.7588 | 重庆大足公司
175290 | 玄顶25号柱上变 | 黄 | 44.3804 | 重庆大足公司
175291 | 玄顶24号柱上变 | 黄 | 29.0887 | 重庆大足公司
175292 | 玄顶23号柱上变 | 黄 | 59.6247 | 重庆大足公司
175293 | 玄顶22号柱上变 | 黄 | 84.3887 | 重庆大足公司
175294 | 玄顶1号柱上变 | 黄 | 30.2588 | 重庆大足公司
175295 | 玄顶19号柱上变 | 黄 | 44.1330 | 重庆大足公司
175296 | 玄顶18号柱上变 | 黄 | 87.4103 | 重庆大足公司
175297 | 玄顶17号柱上变 | 黄 | 88.3629 | 重庆大足公司
175298 | 玄顶16号柱上变 | 黄 | 27.2216 | 重庆大足公司
175299 | 玄顶15号柱上变 | 黄 | 14.3742 | 重庆大足公司
175300 | 玄顶14号柱上变 | 黄 | 47.3124 | 重庆大足公司
175301 | 玄顶13号柱上变 | 黄 | 49.6907 | 重庆大足公司
175302 | 玄顶12号柱上变 | 黄 | 62.8289 | 重庆大足公司
175303 | 玄顶11号柱上变 | 黄 | 82.2082 | 重庆大足公司
175304 | 玄顶10号柱上变 | 黄 | 20.6839 | 重庆大足公司
175305 | 狮子7号柱上变 | 绿 | 91.5052 | 重庆大足公司
175306 | 狮子6号柱上变 | 绿 | 83.6680 | 重庆大足公司
175307 | 狮子5号柱上变 | 绿 | 42.4186 | 重庆大足公司
175308 | 狮子4号柱上变 | 绿 | 164.9258 | 重庆大足公司
175309 | 狮子3号柱上变 | 绿 | 184.2335 | 重庆大足公司
175310 | 狮子2号柱上变 | 黄 | 143.7412 | 重庆大足公司
175311 | 狮子1号柱上变 | 绿 | 86.3340 | 重庆大足公司
175312 | 牌坊8号 | 绿 | 480.0206 | 重庆大足公司
175313 | 牌坊7号柱上变 | 绿 | 169.6289 | 重庆大足公司
175314 | 牌坊6号柱上变 | 绿 | 85.0165 | 重庆大足公司
175315 | 牌坊5号柱上变 | 绿 | 86.9711 | 重庆大足公司
175316 | 牌坊4号柱上变 | 绿 | 85.6753 | 重庆大足公司
175317 | 牌坊3号柱上变 | 绿 | 165.6948 | 重庆大足公司
175318 | 牌坊2号柱上变 | 黄 | 62.4062 | 重庆大足公司
175319 | 牌坊1号柱上变 | 绿 | 341.9258 | 重庆大足公司
175320 | 爱国6号柱上变 | 黄 | 151.1979 | 重庆大足公司
175321 | 爱国5号柱上变 | 绿 | 88.9464 | 重庆大足公司
175322 | 爱国4号柱上变 | 绿 | 178.1902 | 重庆大足公司
175323 | 爱国3号柱上变 | 绿 | 166.3526 | 重庆大足公司
175324 | 爱国2号柱上变 | 黄 | 104.1371 | 重庆大足公司
175325 | 爱国1号柱上变 | 绿 | 121.2990 | 重庆大足公司
175326 | 熊家坪9号柱上变 | 绿 | 349.5052 | 重庆大足公司
175327 | 熊家坪8号柱上变 | 绿 | 87.3392 | 重庆大足公司
175328 | 熊家坪7号柱上变 | 绿 | 88.1031 | 重庆大足公司
175329 | 熊家坪6号柱上变 | 绿 | 45.5443 | 重庆大足公司
175330 | 熊家坪5号柱上变 | 绿 | 141.9299 | 重庆大足公司
175331 | 熊家坪4号柱上变 | 绿 | 134.7670 | 重庆大足公司
175332 | 熊家坪3号柱上变 | 绿 | 138.3608 | 重庆大足公司
175333 | 熊家坪2号柱上变 | 绿 | 194.5093 | 重庆大足公司
175334 | 熊家坪1号柱上变 | 绿 | 258.6309 | 重庆大足公司
175335 | 熊家坪12号柱上变 | 绿 | 84.6268 | 重庆大足公司
175336 | 熊家坪11号柱上变 | 绿 | 43.4021 | 重庆大足公司
175337 | 熊家坪10号柱上变 | 绿 | 89.4701 | 重庆大足公司
175338 | 煤坪柱上变 | 绿 | 296.3753 | 重庆大足公司
175339 | 煤坪2号柱上变 | 绿 | 341.6124 | 重庆大足公司
175340 | 烟草公司家属院柱上变 | 绿 | 317.4742 | 重庆大足公司
175341 | 烟草公司公配1号变 | 绿 | 165.1835 | 重庆大足公司
175342 | 烈火8号柱上变 | 绿 | 89.6000 | 重庆大足公司
175343 | 烈火7号柱上变 | 绿 | 85.3845 | 重庆大足公司
175344 | 烈火6号柱上变 | 绿 | 35.0000 | 重庆大足公司
175345 | 烈火5号柱上变 | 黄 | 88.3278 | 重庆大足公司
175346 | 烈火4号柱上变 | 绿 | 326.0619 | 重庆大足公司
175347 | 烈火3号柱上变 | 绿 | 173.5876 | 重庆大足公司
175348 | 烈火1号柱上变 | 绿 | 69.1340 | 重庆大足公司
175349 | 烈士墓3号柱上变 | 绿 | 368.2845 | 重庆大足公司
175350 | 烈士墓2号柱上变 | 绿 | 499.0804 | 重庆大足公司
175351 | 烈士墓1号柱上变 | 绿 | 461.4948 | 重庆大足公司
175352 | 灯塔8号柱上变 | 绿 | 85.5010 | 重庆大足公司
175353 | 灯塔7号柱上变 | 绿 | 80.8320 | 重庆大足公司
175354 | 灯塔6号柱上变 | 绿 | 166.8041 | 重庆大足公司
175355 | 灯塔5号柱上变 | 绿 | 175.7175 | 重庆大足公司
175356 | 灯塔4号柱上变 | 绿 | 90.6186 | 重庆大足公司
175357 | 灯塔3号柱上变 | 黄 | 27.9649 | 重庆大足公司
175358 | 灯塔2号柱上变 | 绿 | 55.1402 | 重庆大足公司
175359 | 灯塔1号柱上变 | 绿 | 172.3773 | 重庆大足公司
175360 | 火花7号柱上变 | 绿 | 84.4701 | 重庆大足公司
175361 | 火花6号柱上变 | 绿 | 81.2804 | 重庆大足公司
175362 | 火花5号柱上变 | 绿 | 82.5856 | 重庆大足公司
175363 | 火花4号柱上变 | 黄 | 75.7381 | 重庆大足公司
175364 | 火花3号柱上变 | 绿 | 165.0706 | 重庆大足公司
175365 | 火花2号柱上变 | 黄 | 46.5876 | 重庆大足公司
175366 | 火花1号柱上变 | 黄 | 148.6046 | 重庆大足公司
175367 | 潮水8号柱上变 | 黄 | 96.2948 | 重庆大足公司
175368 | 潮水7号柱上变 | 黄 | 81.3856 | 重庆大足公司
175369 | 潮水6号柱上变 | 黄 | 57.6330 | 重庆大足公司
175370 | 潮水5号柱上变 | 黄 | 61.5093 | 重庆大足公司
175371 | 潮水4号柱上变 | 黄 | 176.3320 | 重庆大足公司
175372 | 潮水3号柱上变 | 黄 | 73.1423 | 重庆大足公司
175373 | 潮水2号柱上变 | 黄 | 36.9979 | 重庆大足公司
175374 | 潮水1号柱上变 | 黄 | 134.6206 | 重庆大足公司
175375 | 滴水6号柱上变 | 绿 | 83.3990 | 重庆大足公司
175376 | 滴水5号柱上变 | 绿 | 84.8649 | 重庆大足公司
175377 | 滴水4号柱上变 | 绿 | 84.4598 | 重庆大足公司
175378 | 滴水3号柱上变 | 绿 | 211.6938 | 重庆大足公司
175379 | 滴水2号柱上变 | 黄 | 71.0340 | 重庆大足公司
175380 | 滴水1号柱上变 | 绿 | 86.0990 | 重庆大足公司
175381 | 滨河路箱变1号变 | 绿 | 648.9278 | 重庆大足公司
175382 | 溪河水岸2号柱上变 | 绿 | 296.9938 | 重庆大足公司
175383 | 溪河水岸1号柱上变 | 绿 | 284.1278 | 重庆大足公司
175384 | 源民佳苑柱上变 | 绿 | 97.9093 | 重庆大足公司
175385 | 港腾东关煤坪公配1号变 | 绿 | 229.7423 | 重庆大足公司
175386 | 渝西福源柱上变 | 绿 | 412.2474 | 重庆大足公司
175387 | 清源9号柱上变 | 绿 | 175.4639 | 重庆大足公司
175388 | 清源8号柱上变 | 绿 | 133.2289 | 重庆大足公司
175389 | 清源7号柱上变 | 绿 | 163.6557 | 重庆大足公司
175390 | 清源6号柱上变 | 黄 | 164.6619 | 重庆大足公司
175391 | 清源5号柱上变 | 绿 | 134.3464 | 重庆大足公司
175392 | 清源4号柱上变 | 绿 | 74.8433 | 重庆大足公司
175393 | 清源3号柱上变 | 绿 | 86.1443 | 重庆大足公司
175394 | 清源2号柱上变 | 绿 | 163.5546 | 重庆大足公司
175395 | 清源1号柱上变 | 黄 | 155.1031 | 重庆大足公司
175396 | 润金还房公配2号变 | 绿 | 517.2990 | 重庆大足公司
175397 | 润金还房公配1号变 | 绿 | 520.8660 | 重庆大足公司
175398 | 润金玫瑰园公配4号变 | 绿 | 546.3711 | 重庆大足公司
175399 | 润金玫瑰园公配3号变 | 绿 | 588.1856 | 重庆大足公司
175400 | 润金玫瑰园公配2号变 | 绿 | 541.7732 | 重庆大足公司
175401 | 润泰花园箱变1号变 | 绿 | 545.6907 | 重庆大足公司
175402 | 润泰花园柱上变 | 绿 | 353.6289 | 重庆大足公司
175403 | 润泰花园公配2号变 | 绿 | 511.9175 | 重庆大足公司
175404 | 润泰花园公配1号变 | 绿 | 438.9773 | 重庆大足公司
175405 | 润泰桥箱变1号变 | 绿 | 596.1237 | 重庆大足公司
175406 | 消防中队柱上变 | 绿 | 317.1443 | 重庆大足公司
175407 | 海棠香国#9配#1变 | 绿 | 504.0000 | 重庆大足公司
175408 | 海棠香国#8配#3变 | 绿 | 504.0000 | 重庆大足公司
175409 | 海棠香国#8配#2变 | 绿 | 504.0000 | 重庆大足公司
175410 | 海棠春天3号公配1号变 | 绿 | 520.6186 | 重庆大足公司
175411 | 海棠春天2号公配3号变 | 绿 | 640.0000 | 重庆大足公司
175412 | 海棠春天2号公配2号变 | 绿 | 648.1402 | 重庆大足公司
175413 | 海棠春天1号公配1号变 | 绿 | 660.6186 | 重庆大足公司
175414 | 海棠家园2号柱上变 | 绿 | 275.1588 | 重庆大足公司
175415 | 海棠家园1号柱上变 | 绿 | 270.4701 | 重庆大足公司
175416 | 海棠国际9号公配1号变 | 绿 | 400.0000 | 重庆大足公司
175417 | 海棠国际8号公配4号变 | 绿 | 668.2062 | 重庆大足公司
175418 | 海棠国际8号公配3号变 | 绿 | 669.9381 | 重庆大足公司
175419 | 海棠国际8号公配2号变 | 绿 | 340.5237 | 重庆大足公司
175420 | 海棠国际8号公配1号变 | 绿 | 332.6680 | 重庆大足公司
175421 | 海棠国际7号公配4号变 | 绿 | 640.0000 | 重庆大足公司
175422 | 海棠国际7号公配2号变 | 绿 | 400.0000 | 重庆大足公司
175423 | 海棠国际6号公配4号变 | 绿 | 665.4845 | 重庆大足公司
175424 | 海棠国际6号公配3号变 | 绿 | 663.3320 | 重庆大足公司
175425 | 海棠国际6号公配1号变 | 绿 | 320.0000 | 重庆大足公司
175426 | 海棠国际5号公配2号变 | 绿 | 640.0000 | 重庆大足公司
175427 | 海棠国际4号公配9号变 | 绿 | 537.7320 | 重庆大足公司
175428 | 海棠国际4号公配10号变 | 绿 | 504.0000 | 重庆大足公司
175429 | 海棠国际3号公配8号变 | 绿 | 520.1938 | 重庆大足公司
175430 | 海棠国际3号公配7号变 | 绿 | 655.3897 | 重庆大足公司
175431 | 海棠国际2号公配6号变 | 绿 | 673.6495 | 重庆大足公司
175432 | 海棠国际2号公配5号变 | 绿 | 688.6680 | 重庆大足公司
175433 | 海棠国际2号公配4号变 | 绿 | 678.0536 | 重庆大足公司
175434 | 海棠国际1号公配3号变 | 绿 | 519.9124 | 重庆大足公司
175435 | 海棠国际1号公配1号变 | 绿 | 504.0000 | 重庆大足公司
175436 | 海棠国际11号公配2号变 | 绿 | 539.7526 | 重庆大足公司
175437 | 海棠国际11号公配1号变 | 绿 | 683.9670 | 重庆大足公司
175438 | 海棠国际10号公配2号变 | 绿 | 706.2845 | 重庆大足公司
175439 | 海棠国际10号公配1号变 | 绿 | 689.5340 | 重庆大足公司
175440 | 海棠人家2号公配6号变 | 绿 | 678.0041 | 重庆大足公司
175441 | 海棠人家2号公配5号变 | 绿 | 668.4536 | 重庆大足公司
175442 | 海棠人家1号公配4号变 | 绿 | 659.4969 | 重庆大足公司
175443 | 海棠人家1号公配3号变 | 绿 | 533.8763 | 重庆大足公司
175444 | 海棠人家1号公配2号变 | 绿 | 665.9546 | 重庆大足公司
175445 | 海棠人家1号公配1号变 | 绿 | 673.3031 | 重庆大足公司
175446 | 海晶花园柱上变 | 绿 | 502.5938 | 重庆大足公司
175447 | 派出所公变柱上变 | 绿 | 230.7546 | 重庆大足公司
175448 | 洪溪5号柱上变 | 黄 | 51.7381 | 重庆大足公司
175449 | 洪溪4号柱上变 | 黄 | 166.6619 | 重庆大足公司
175450 | 洪溪3号柱上变 | 黄 | 26.2010 | 重庆大足公司
175451 | 洪溪2号柱上变 | 黄 | 163.2830 | 重庆大足公司
175452 | 洪溪1号柱上变 | 黄 | 66.8175 | 重庆大足公司
175453 | 泽京-海棠香国5号配电室18号变 | 绿 | 640.0000 | 重庆大足公司
175454 | 泽京-海棠香国5号配电室16号变 | 绿 | 640.0000 | 重庆大足公司
175455 | 泽京-海棠香国4号配电室13号变 | 绿 | 640.0000 | 重庆大足公司
175456 | 泽京-海棠香国4号配电室11号变 | 绿 | 665.5835 | 重庆大足公司
175457 | 泽京-海棠香国4号配电室10号变 | 绿 | 660.5608 | 重庆大足公司
175458 | 泽京-海棠香国3号配电室9号变 | 绿 | 666.9196 | 重庆大足公司
175459 | 泽京-海棠香国3号配电室8号变 | 绿 | 661.5753 | 重庆大足公司
175460 | 泽京-海棠香国3号配电室7号变 | 绿 | 663.1588 | 重庆大足公司
175461 | 泽京-海棠香国3号配电室6号变 | 绿 | 661.1546 | 重庆大足公司
175462 | 泽京-海棠香国3号配电室5号变 | 绿 | 665.3113 | 重庆大足公司
175463 | 泽京-海棠香国1号配电室4号变 | 绿 | 679.3897 | 重庆大足公司
175464 | 泽京-海棠香国1号配电室3号变 | 绿 | 680.7010 | 重庆大足公司
175465 | 泽京-海棠香国1号配电室2号变 | 绿 | 429.7897 | 重庆大足公司
175466 | 泽京-海棠香国1号配电室1号变 | 绿 | 427.3485 | 重庆大足公司
175467 | 泡马9号柱上变 | 绿 | 138.8371 | 重庆大足公司
175468 | 泡马8号柱上变 | 绿 | 140.5691 | 重庆大足公司
175469 | 泡马7号柱上变 | 绿 | 155.1732 | 重庆大足公司
175470 | 泡马6号柱上变 | 绿 | 143.8289 | 重庆大足公司
175471 | 泡马5号柱上变 | 绿 | 77.9794 | 重庆大足公司
175472 | 泡马4号柱上变 | 绿 | 155.9155 | 重庆大足公司
175473 | 泡马3号柱上变 | 绿 | 138.4165 | 重庆大足公司
175474 | 泡马2号柱上变 | 绿 | 102.7876 | 重庆大足公司
175475 | 泡马1号柱上变 | 黄 | 142.8041 | 重庆大足公司
175476 | 泡马13号柱上变 | 黄 | 56.9773 | 重庆大足公司
175477 | 泡马12号柱上变 | 绿 | 88.6309 | 重庆大足公司
175478 | 泡马11号柱上变 | 绿 | 147.9361 | 重庆大足公司
175479 | 泡马10号（万古）柱上变 | 绿 | 91.3814 | 重庆大足公司
175480 | 法院还房#2变 | 绿 | 518.0825 | 重庆大足公司
175481 | 法院还房#1变 | 绿 | 356.3093 | 重庆大足公司
175482 | 油坊7号柱上变 | 绿 | 87.8680 | 重庆大足公司
175483 | 油坊6号柱上变 | 绿 | 89.9258 | 重庆大足公司
175484 | 油坊5号柱上变 | 绿 | 84.9072 | 重庆大足公司
175485 | 油坊4号柱上变 | 绿 | 86.6515 | 重庆大足公司
175486 | 油坊3号柱上变 | 绿 | 135.6438 | 重庆大足公司
175487 | 油坊2号柱上变 | 绿 | 87.2851 | 重庆大足公司
175488 | 油坊1号柱上变 | 绿 | 44.7366 | 重庆大足公司
175489 | 河街4号柱上变 | 绿 | 368.3546 | 重庆大足公司
175490 | 河街3号柱上变 | 绿 | 328.4495 | 重庆大足公司
175491 | 河街2号柱上变 | 绿 | 450.6062 | 重庆大足公司
175492 | 河街1号柱上变 | 绿 | 452.7320 | 重庆大足公司
175493 | 沙河9号柱上变 | 黄 | 41.5629 | 重庆大足公司
175494 | 沙河8号柱上变 | 绿 | 179.4474 | 重庆大足公司
175495 | 沙河7号柱上变 | 绿 | 143.7423 | 重庆大足公司
175496 | 沙河6号柱上变 | 绿 | 99.9469 | 重庆大足公司
175497 | 沙河5号柱上变 | 绿 | 66.6242 | 重庆大足公司
175498 | 沙河4号柱上变 | 绿 | 71.2000 | 重庆大足公司
175499 | 沙河3号柱上变 | 绿 | 332.6619 | 重庆大足公司
175500 | 沙河2号柱上变 | 绿 | 95.3464 | 重庆大足公司
175501 | 沙河1号柱上变 | 黄 | 152.2727 | 重庆大足公司
175502 | 沙河17号柱上变 | 绿 | 89.1732 | 重庆大足公司
175503 | 沙河16号柱上变 | 绿 | 84.6144 | 重庆大足公司
175504 | 沙河15号柱上变 | 绿 | 86.1753 | 重庆大足公司
175505 | 沙河14号柱上变 | 绿 | 87.6268 | 重庆大足公司
175506 | 沙河13号柱上变 | 绿 | 86.5691 | 重庆大足公司
175507 | 沙河12号柱上变 | 绿 | 90.3835 | 重庆大足公司
175508 | 沙河11号柱上变 | 绿 | 87.2619 | 重庆大足公司
175509 | 沙河10号柱上变 | 绿 | 100.2268 | 重庆大足公司
175510 | 沙桥工业公司柱上变 | 绿 | 611.8351 | 重庆大足公司
175511 | 沙桥工业公司2号柱上变 | 绿 | 311.0598 | 重庆大足公司
175512 | 沙桥9号柱上变 | 绿 | 324.7381 | 重庆大足公司
175513 | 沙桥8号柱上变 | 绿 | 378.6392 | 重庆大足公司
175514 | 沙桥6号柱上变 | 绿 | 322.1649 | 重庆大足公司
175515 | 沙桥5号柱上变 | 绿 | 255.1464 | 重庆大足公司
175516 | 沙桥4号柱上变 | 绿 | 164.2392 | 重庆大足公司
175517 | 沙桥3号柱上变 | 绿 | 270.2351 | 重庆大足公司
175518 | 沙桥2号柱上变 | 黄 | 64.5175 | 重庆大足公司
175519 | 沙桥1号柱上变 | 绿 | 173.7897 | 重庆大足公司
175520 | 沙桥11号柱上变 | 绿 | 326.1608 | 重庆大足公司
175521 | 沙桥10号柱上变 | 绿 | 549.1753 | 重庆大足公司
175522 | 江明9号(龙水）柱上变 | 绿 | 381.7691 | 重庆大足公司
175523 | 江明8号柱上变 | 绿 | 164.3546 | 重庆大足公司
175524 | 江明7号柱上变 | 黄 | 242.6804 | 重庆大足公司
175525 | 江明6号柱上变 | 绿 | 267.4639 | 重庆大足公司
175526 | 江明5号柱上变 | 绿 | 377.2660 | 重庆大足公司
175527 | 江明5号(龙水）柱上变 | 绿 | 346.3505 | 重庆大足公司
175528 | 江明4号(三驱)柱上变 | 绿 | 278.0660 | 重庆大足公司
175529 | 江明3号柱上变 | 绿 | 335.1505 | 重庆大足公司
175530 | 江明2号柱上变 | 绿 | 158.8907 | 重庆大足公司
175531 | 江明2号(龙水)柱上变 | 绿 | 180.5856 | 重庆大足公司
175532 | 江明1号柱上变 | 黄 | 391.5691 | 重庆大足公司
175533 | 江明1号(三驱)柱上变 | 绿 | 250.4845 | 重庆大足公司
175534 | 江明13号箱变 | 绿 | 175.4639 | 重庆大足公司
175535 | 江明12号柱上变 | 黄 | 304.7464 | 重庆大足公司
175536 | 江明11号柱上变压器 | 绿 | 320.0000 | 重庆大足公司
175537 | 江明10号柱上变 | 绿 | 321.9299 | 重庆大足公司
175538 | 江山郡#1变 | 绿 | 409.7814 | 重庆大足公司
175539 | 汇金星天地#2公配2号变 | 绿 | 657.1959 | 重庆大足公司
175540 | 汇金星天地#2公配1号变 | 绿 | 658.6804 | 重庆大足公司
175541 | 永福9号柱上变 | 绿 | 83.8351 | 重庆大足公司
175542 | 永福8号柱上变 | 黄 | 71.0495 | 重庆大足公司
175543 | 永福7号柱上变 | 绿 | 184.6990 | 重庆大足公司
175544 | 永福6号柱上变 | 绿 | 147.1536 | 重庆大足公司
175545 | 永福5号柱上变 | 黄 | 75.4876 | 重庆大足公司
175546 | 永福4号柱上变 | 绿 | 87.7351 | 重庆大足公司
175547 | 永福3号柱上变 | 绿 | 88.3381 | 重庆大足公司
175548 | 永福2号柱上变 | 黄 | 154.5103 | 重庆大足公司
175549 | 永福1号柱上变 | 绿 | 92.9340 | 重庆大足公司
175550 | 永福16号柱上变 | 绿 | 89.5258 | 重庆大足公司
175551 | 永福15号柱上变 | 绿 | 84.0361 | 重庆大足公司
175552 | 永福14号柱上变 | 绿 | 88.6165 | 重庆大足公司
175553 | 永福13号柱上变 | 黄 | 56.1825 | 重庆大足公司
175554 | 永福12号柱上变 | 绿 | 81.7753 | 重庆大足公司
175555 | 永福11号柱上变 | 绿 | 85.0165 | 重庆大足公司
175556 | 永福10号柱上变 | 绿 | 170.1876 | 重庆大足公司
175557 | 永益路4号柱上变 | 绿 | 338.8041 | 重庆大足公司
175558 | 永益路2号柱上变 | 绿 | 384.6887 | 重庆大足公司
175559 | 永益路1号柱上变 | 绿 | 347.5134 | 重庆大足公司
175560 | 永益社区6组柱上变 | 绿 | 376.6103 | 重庆大足公司
175561 | 永益公租房1号公配2号变 | 绿 | 422.2845 | 重庆大足公司
175562 | 永益公租房1号公配1号变 | 绿 | 334.1031 | 重庆大足公司
175563 | 永益7号柱上变 | 绿 | 331.5052 | 重庆大足公司
175564 | 永益6社柱上变 | 绿 | 321.9278 | 重庆大足公司
175565 | 永益6号柱上变 | 绿 | 403.2113 | 重庆大足公司
175566 | 永益5号柱上变 | 绿 | 286.8351 | 重庆大足公司
175567 | 永益4号柱上变 | 绿 | 299.7320 | 重庆大足公司
175568 | 永益3号柱上变 | 绿 | 365.4763 | 重庆大足公司
175569 | 永益1、4社5号柱上变 | 绿 | 325.6041 | 重庆大足公司
175570 | 永益1、4社4号柱上变 | 黄 | 258.8124 | 重庆大足公司
175571 | 永益1、4社3号柱上变 | 绿 | 322.9691 | 重庆大足公司
175572 | 永益1、4社2号柱上变 | 绿 | 300.1392 | 重庆大足公司
175573 | 永益1、4社1号柱上变 | 绿 | 360.7320 | 重庆大足公司
175574 | 永岸9号柱上变 | 绿 | 80.1670 | 重庆大足公司
175575 | 永岸8号柱上变 | 绿 | 91.0722 | 重庆大足公司
175576 | 永岸7号柱上变 | 绿 | 212.9732 | 重庆大足公司
175577 | 永岸6号柱上变 | 绿 | 81.2000 | 重庆大足公司
175578 | 永岸5号柱上变 | 绿 | 41.2536 | 重庆大足公司
175579 | 永岸4号柱上变 | 绿 | 167.2402 | 重庆大足公司
175580 | 永岸3号柱上变 | 绿 | 171.0861 | 重庆大足公司
175581 | 永岸2号柱上变 | 绿 | 136.5113 | 重庆大足公司
175582 | 永岸1号柱上变 | 绿 | 206.9897 | 重庆大足公司
175583 | 永岸13号柱上变 | 绿 | 161.5670 | 重庆大足公司
175584 | 永岸12号柱上变 | 绿 | 182.6825 | 重庆大足公司
175585 | 永岸11号柱上变 | 绿 | 164.6268 | 重庆大足公司
175586 | 永岸10号柱上变 | 绿 | 171.9010 | 重庆大足公司
175587 | 永和9号柱上变 | 黄 | 174.6268 | 重庆大足公司
175588 | 永和8号柱上变 | 黄 | 163.3155 | 重庆大足公司
175589 | 永和7号柱上变 | 黄 | 87.6268 | 重庆大足公司
175590 | 永和6号柱上变 | 黄 | 179.2526 | 重庆大足公司
175591 | 永和5号柱上变 | 黄 | 85.1510 | 重庆大足公司
175592 | 永和4号柱上变 | 黄 | 67.9325 | 重庆大足公司
175593 | 永和3号柱上变 | 黄 | 163.9046 | 重庆大足公司
175594 | 永和2号柱上变 | 黄 | 42.0041 | 重庆大足公司
175595 | 永和1号柱上变 | 黄 | 145.1376 | 重庆大足公司
175596 | 永和15号柱上变 | 黄 | 85.1340 | 重庆大足公司
175597 | 永和14号柱上变 | 黄 | 83.0093 | 重庆大足公司
175598 | 永和13号柱上变 | 黄 | 82.5268 | 重庆大足公司
175599 | 永和12号柱上变 | 黄 | 83.9010 | 重庆大足公司
175600 | 永和11号柱上变 | 黄 | 85.3567 | 重庆大足公司
175601 | 永和10号柱上变 | 黄 | 82.2268 | 重庆大足公司
175602 | 永兴9号柱上变 | 绿 | 85.8990 | 重庆大足公司
175603 | 永兴8号柱上变 | 绿 | 89.3680 | 重庆大足公司
175604 | 永兴7号柱上变 | 绿 | 165.1928 | 重庆大足公司
175605 | 永兴6号柱上变 | 绿 | 84.4474 | 重庆大足公司
175606 | 永兴5号柱上变 | 绿 | 86.2351 | 重庆大足公司
175607 | 永兴4号柱上变 | 绿 | 83.9959 | 重庆大足公司
175608 | 永兴3号柱上变 | 绿 | 87.7773 | 重庆大足公司
175609 | 永兴2号柱上变 | 绿 | 87.6990 | 重庆大足公司
175610 | 永兴1号柱上变 | 绿 | 84.7175 | 重庆大足公司
175611 | 永兴19号柱上变 | 绿 | 84.3505 | 重庆大足公司
175612 | 永兴18号柱上变 | 绿 | 83.8691 | 重庆大足公司
175613 | 永兴17号柱上变 | 绿 | 86.6340 | 重庆大足公司
175614 | 永兴16号柱上变 | 绿 | 11.2412 | 重庆大足公司
175615 | 永兴15号柱上变 | 绿 | 84.4289 | 重庆大足公司
175616 | 永兴14号柱上变 | 黄 | 74.5629 | 重庆大足公司
175617 | 永兴13号柱上变 | 绿 | 86.3711 | 重庆大足公司
175618 | 永兴12号柱上变 | 绿 | 165.6577 | 重庆大足公司
175619 | 永兴11号柱上变 | 黄 | 66.7299 | 重庆大足公司
175620 | 永兴10号柱上变 | 绿 | 83.2021 | 重庆大足公司
175621 | 水鸭6号柱上变 | 绿 | 85.1423 | 重庆大足公司
175622 | 水鸭5号柱上变 | 绿 | 83.2660 | 重庆大足公司
175623 | 水鸭4号柱上变 | 绿 | 90.8495 | 重庆大足公司
175624 | 水鸭3号柱上变 | 绿 | 88.1072 | 重庆大足公司
175625 | 水鸭2号柱上变 | 绿 | 48.7170 | 重庆大足公司
175626 | 水鸭1号柱上变 | 绿 | 44.1644 | 重庆大足公司
175627 | 水韵华庭2号柱上变 | 绿 | 212.0371 | 重庆大足公司
175628 | 水韵华庭1号柱上变 | 绿 | 364.0660 | 重庆大足公司
175629 | 水竹林柱上变 | 绿 | 353.6124 | 重庆大足公司
175630 | 水竹8号柱上变 | 黄 | 332.6680 | 重庆大足公司
175631 | 水竹7号柱上变 | 黄 | 37.4103 | 重庆大足公司
175632 | 水竹6号柱上变 | 黄 | 128.5402 | 重庆大足公司
175633 | 水竹5号柱上变 | 黄 | 248.9897 | 重庆大足公司
175634 | 水竹4号柱上变 | 黄 | 233.8144 | 重庆大足公司
175635 | 水竹3号柱上变 | 黄 | 215.2784 | 重庆大足公司
175636 | 水竹2号柱上变 | 黄 | 121.9134 | 重庆大足公司
175637 | 水竹1号柱上变 | 黄 | 34.0660 | 重庆大足公司
175638 | 水电局柱上变 | 绿 | 450.9897 | 重庆大足公司
175639 | 水电局2号柱上变 | 绿 | 365.0433 | 重庆大足公司
175640 | 水沟9号柱上变 | 绿 | 44.1258 | 重庆大足公司
175641 | 水沟8号柱上变 | 绿 | 42.2412 | 重庆大足公司
175642 | 水沟7号柱上变 | 绿 | 58.7608 | 重庆大足公司
175643 | 水沟6号柱上变 | 绿 | 88.1062 | 重庆大足公司
175644 | 水沟5号柱上变 | 绿 | 87.2825 | 重庆大足公司
175645 | 水沟4号柱上变 | 黄 | 49.8196 | 重庆大足公司
175646 | 水沟3号柱上变 | 绿 | 89.5753 | 重庆大足公司
175647 | 水沟2号柱上变 | 绿 | 127.1448 | 重庆大足公司
175648 | 水沟1号柱上变 | 绿 | 107.5680 | 重庆大足公司
175649 | 水果市场4号柱上变 | 绿 | 417.2124 | 重庆大足公司
175650 | 水果市场3#配电变压器 | 绿 | 590.9691 | 重庆大足公司
175651 | 水果市场2号柱上变 | 绿 | 451.6031 | 重庆大足公司
175652 | 水果市场1号柱上变 | 绿 | 367.8763 | 重庆大足公司
175653 | 水晶名都柱上变 | 绿 | 273.7979 | 重庆大足公司
175654 | 水星6号柱上变 | 黄 | 63.8495 | 重庆大足公司
175655 | 水星5号柱上变 | 绿 | 185.0701 | 重庆大足公司
175656 | 水星4号柱上变 | 黄 | 126.8536 | 重庆大足公司
175657 | 水星3号柱上变 | 绿 | 86.8309 | 重庆大足公司
175658 | 水星2号柱上变 | 黄 | 135.8948 | 重庆大足公司
175659 | 水星1号柱上变 | 黄 | 56.3619 | 重庆大足公司
175660 | 水峰7号柱上变 | 绿 | 178.0093 | 重庆大足公司
175661 | 水峰6号柱上变 | 绿 | 186.1402 | 重庆大足公司
175662 | 水峰5队农民还房柱上变 | 绿 | 269.9381 | 重庆大足公司
175663 | 水峰5号柱上变 | 绿 | 88.6763 | 重庆大足公司
175664 | 水峰4队农民还房柱上变 | 绿 | 278.1897 | 重庆大足公司
175665 | 水峰4号（宝顶)柱上变 | 绿 | 85.3845 | 重庆大足公司
175666 | 水峰4号（城区）柱上变 | 绿 | 82.8454 | 重庆大足公司
175667 | 水峰3队农民还房柱上变 | 绿 | 287.6165 | 重庆大足公司
175668 | 水峰3号柱上变 | 绿 | 85.7979 | 重庆大足公司
175669 | 水峰2号柱上变 | 绿 | 89.0165 | 重庆大足公司
175670 | 水口6号柱上变 | 绿 | 172.3588 | 重庆大足公司
175671 | 水口5号柱上变 | 绿 | 141.2062 | 重庆大足公司
175672 | 水口4号柱上变 | 绿 | 266.3918 | 重庆大足公司
175673 | 水口3号柱上变 | 黄 | 351.3856 | 重庆大足公司
175674 | 水口2号柱上变 | 绿 | 205.9134 | 重庆大足公司
175675 | 水口1号柱上变 | 绿 | 109.1485 | 重庆大足公司
175676 | 水厂公变（邮亭）柱上变 | 绿 | 366.0515 | 重庆大足公司
175677 | 水利4号柱上变 | 绿 | 86.3711 | 重庆大足公司
175678 | 水利3号柱上变 | 黄 | 26.4639 | 重庆大足公司
175679 | 水利2号柱上变 | 黄 | 25.8876 | 重庆大足公司
175680 | 水利1号柱上变 | 绿 | 55.0000 | 重庆大足公司
175681 | 水井8号柱上变 | 绿 | 86.8784 | 重庆大足公司
175682 | 水井7号柱上变 | 绿 | 91.2948 | 重庆大足公司
175683 | 水井6号柱上变 | 绿 | 85.9845 | 重庆大足公司
175684 | 水井5号柱上变 | 绿 | 90.3067 | 重庆大足公司
175685 | 水井4号柱上变 | 绿 | 173.9948 | 重庆大足公司
175686 | 水井3号柱上变 | 绿 | 68.8371 | 重庆大足公司
175687 | 水井2号柱上变 | 黄 | 49.1515 | 重庆大足公司
175688 | 水井1号柱上变 | 绿 | 177.3629 | 重庆大足公司
175689 | 水丰一社4号公配9号变 | 绿 | 407.7010 | 重庆大足公司
175690 | 水丰一社4号公配8号变 | 绿 | 669.7278 | 重庆大足公司
175691 | 水丰一社4号公配7号变 | 绿 | 640.0000 | 重庆大足公司
175692 | 水丰一社3号公配5号变 | 绿 | 640.0000 | 重庆大足公司
175693 | 水丰一社2号公配4号变 | 绿 | 400.0000 | 重庆大足公司
175694 | 水丰一社1号公配1号变 | 绿 | 400.0000 | 重庆大足公司
175695 | 水丰一社1号公配12号变 | 绿 | 640.0000 | 重庆大足公司
175696 | 水丰8社农民还房柱上变 | 绿 | 263.7938 | 重庆大足公司
175697 | 水丰1社农民还房柱上变 | 绿 | 347.0103 | 重庆大足公司
175698 | 水丰1社2号柱上变 | 绿 | 45.5711 | 重庆大足公司
175699 | 气象站公变柱上变 | 绿 | 141.3608 | 重庆大足公司
175700 | 气象局家属院柱上变 | 绿 | 81.4722 | 重庆大足公司
175701 | 民政局柱上变 | 绿 | 289.6577 | 重庆大足公司
175702 | 民建7号柱上变 | 绿 | 92.3155 | 重庆大足公司
175703 | 民建6号柱上变 | 绿 | 85.2990 | 重庆大足公司
175704 | 民建5号柱上变 | 绿 | 83.6330 | 重庆大足公司
175705 | 民建4号柱上变 | 绿 | 43.3155 | 重庆大足公司
175706 | 民建3号柱上变 | 绿 | 90.7670 | 重庆大足公司
175707 | 民建2号柱上变 | 绿 | 89.8289 | 重庆大足公司
175708 | 民建1号柱上变 | 绿 | 84.8454 | 重庆大足公司
175709 | 民主8号柱上变 | 绿 | 82.2082 | 重庆大足公司
175710 | 民主7号柱上变 | 绿 | 46.9464 | 重庆大足公司
175711 | 民主6号柱上变 | 绿 | 91.4959 | 重庆大足公司
175712 | 民主5号柱上变 | 绿 | 171.2515 | 重庆大足公司
175713 | 民主4号柱上变 | 绿 | 96.4304 | 重庆大足公司
175714 | 民主3号柱上变 | 绿 | 163.0763 | 重庆大足公司
175715 | 民主2号柱上变 | 绿 | 69.2247 | 重庆大足公司
175716 | 民主1号柱上变 | 绿 | 97.8660 | 重庆大足公司
175717 | 武胜9号柱上变 | 绿 | 52.6784 | 重庆大足公司
175718 | 武胜8号柱上变 | 绿 | 82.6227 | 重庆大足公司
175719 | 武胜7号柱上变 | 绿 | 83.2990 | 重庆大足公司
175720 | 武胜6号柱上变 | 黄 | 47.0124 | 重庆大足公司
175721 | 武胜5号柱上变 | 黄 | 64.5010 | 重庆大足公司
175722 | 武胜4号柱上变 | 绿 | 141.9010 | 重庆大足公司
175723 | 武胜3号柱上变 | 绿 | 166.9526 | 重庆大足公司
175724 | 武胜2号柱上变 | 绿 | 95.8866 | 重庆大足公司
175725 | 武胜1号柱上变 | 绿 | 167.5711 | 重庆大足公司
175726 | 武胜10号柱上变 | 绿 | 119.7691 | 重庆大足公司
175727 | 步行街配电室2号变 | 绿 | 649.7361 | 重庆大足公司
175728 | 步行街配电室1号变 | 绿 | 695.4227 | 重庆大足公司
175729 | 步行街公变柱上变 | 绿 | 604.9794 | 重庆大足公司
175730 | 步行街1号公配4号变 | 绿 | 680.2144 | 重庆大足公司
175731 | 步行街1号公配3号变 | 绿 | 705.6990 | 重庆大足公司
175732 | 步行街1号公配2号变 | 绿 | 636.8907 | 重庆大足公司
175733 | 步行街1号公配1号变 | 绿 | 566.5732 | 重庆大足公司
175734 | 檬子9号柱上变 | 黄 | 25.7856 | 重庆大足公司
175735 | 檬子8号柱上变 | 绿 | 87.3113 | 重庆大足公司
175736 | 檬子7号柱上变 | 黄 | 115.6897 | 重庆大足公司
175737 | 檬子6号柱上变 | 绿 | 183.1773 | 重庆大足公司
175738 | 檬子5号柱上变 | 绿 | 76.6124 | 重庆大足公司
175739 | 檬子4号柱上变 | 绿 | 83.9495 | 重庆大足公司
175740 | 檬子3号柱上变 | 绿 | 53.4691 | 重庆大足公司
175741 | 檬子2号柱上变 | 绿 | 89.3201 | 重庆大足公司
175742 | 檬子1号柱上变 | 绿 | 85.5021 | 重庆大足公司
175743 | 樱桃7号柱上变 | 绿 | 36.6835 | 重庆大足公司
175744 | 樱桃6号柱上变 | 绿 | 44.2742 | 重庆大足公司
175745 | 樱桃5号柱上变 | 绿 | 88.6567 | 重庆大足公司
175746 | 樱桃4号柱上变 | 绿 | 85.1546 | 重庆大足公司
175747 | 樱桃3号柱上变 | 绿 | 80.9216 | 重庆大足公司
175748 | 樱桃2号柱上变 | 黄 | 40.9258 | 重庆大足公司
175749 | 樱桃1号柱上变 | 黄 | 49.0464 | 重庆大足公司
175750 | 横店村委员会(巴渝新居)柱上变 | 绿 | 211.7443 | 重庆大足公司
175751 | 横店9号柱上变 | 绿 | 171.6165 | 重庆大足公司
175752 | 横店7号柱上变 | 绿 | 129.9113 | 重庆大足公司
175753 | 横店6号柱上变 | 黄 | 138.7959 | 重庆大足公司
175754 | 横店5号柱上变 | 绿 | 138.9361 | 重庆大足公司
175755 | 横店4号柱上变 | 黄 | 167.2041 | 重庆大足公司
175756 | 横店3号柱上变 | 绿 | 265.7835 | 重庆大足公司
175757 | 横店2号柱上变 | 黄 | 116.3546 | 重庆大足公司
175758 | 横店1号柱上变 | 绿 | 175.9423 | 重庆大足公司
175759 | 横店11号柱上变 | 绿 | 186.0536 | 重庆大足公司
175760 | 横店10号柱上变 | 绿 | 268.3299 | 重庆大足公司
175761 | 槽坊9号柱上变 | 黄 | 85.1093 | 重庆大足公司
175762 | 槽坊8号柱上变 | 绿 | 83.6588 | 重庆大足公司
175763 | 槽坊7号柱上变 | 黄 | 127.3340 | 重庆大足公司
175764 | 槽坊6号柱上变 | 黄 | 68.1031 | 重庆大足公司
175765 | 槽坊5号柱上变 | 黄 | 82.9732 | 重庆大足公司
175766 | 槽坊4号柱上变 | 黄 | 324.4165 | 重庆大足公司
175767 | 槽坊3号柱上变 | 黄 | 42.9258 | 重庆大足公司
175768 | 槽坊2号柱上变 | 黄 | 17.8268 | 重庆大足公司
175769 | 槽坊1号柱上变 | 黄 | 75.7784 | 重庆大足公司
175770 | 楠林8号柱上变 | 绿 | 84.8680 | 重庆大足公司
175771 | 楠林7号柱上变 | 绿 | 163.2722 | 重庆大足公司
175772 | 楠林6号柱上变 | 绿 | 84.1381 | 重庆大足公司
175773 | 楠林5号柱上变 | 绿 | 174.6784 | 重庆大足公司
175774 | 楠林4号柱上变 | 绿 | 138.2742 | 重庆大足公司
175775 | 楠林3号柱上变 | 黄 | 117.8680 | 重庆大足公司
175776 | 楠林2号柱上变 | 绿 | 90.8247 | 重庆大足公司
175777 | 楠林1号柱上变 | 绿 | 82.8206 | 重庆大足公司
175778 | 楠木8号柱上变 | 绿 | 87.1794 | 重庆大足公司
175779 | 楠木7号柱上变 | 绿 | 85.0887 | 重庆大足公司
175780 | 楠木6号柱上变 | 绿 | 95.7608 | 重庆大足公司
175781 | 楠木5号柱上变 | 绿 | 90.9268 | 重庆大足公司
175782 | 楠木4号柱上变 | 黄 | 136.0227 | 重庆大足公司
175783 | 楠木3号柱上变 | 绿 | 86.0464 | 重庆大足公司
175784 | 楠木2号柱上变 | 绿 | 86.3258 | 重庆大足公司
175785 | 楠木1号柱上变 | 绿 | 87.3113 | 重庆大足公司
175786 | 植保站柱上变 | 绿 | 169.3897 | 重庆大足公司
175787 | 棠香红星二社还房公配1号变 | 绿 | 371.2907 | 重庆大足公司
175788 | 棠香水岸2号公配1号变 | 绿 | 664.5196 | 重庆大足公司
175789 | 棠香水岸1号公配1号变 | 绿 | 529.4227 | 重庆大足公司
175790 | 棠香廉租房2号柱上变 | 绿 | 418.2784 | 重庆大足公司
175791 | 棠香廉租房1号柱上变 | 绿 | 418.8196 | 重庆大足公司
175792 | 棠香学府2号公配3号变 | 绿 | 407.8093 | 重庆大足公司
175793 | 棠香学府2号公配1号变 | 绿 | 504.0000 | 重庆大足公司
175794 | 棠香学府1号公配1号变 | 黄 | 501.2990 | 重庆大足公司
175795 | 棠荣府5号公配1号变 | 绿 | 640.0000 | 重庆大足公司
175796 | 棠荣府4号公配3号变 | 绿 | 640.0000 | 重庆大足公司
175797 | 棠荣府4号公配1号变 | 绿 | 640.0000 | 重庆大足公司
175798 | 棠荣府3号公配1号变 | 绿 | 640.0000 | 重庆大足公司
175799 | 棠荣府#4公变 | 绿 | 504.0000 | 重庆大足公司
175800 | 棠荣府#1公变 | 绿 | 640.0000 | 重庆大足公司
175801 | 棠樾府3号公配1号变 | 绿 | 640.0000 | 重庆大足公司
175802 | 棠樾府2号公配1号变 | 绿 | 504.0000 | 重庆大足公司
175803 | 棠樾府1号公配3号变 | 绿 | 640.0000 | 重庆大足公司
175804 | 棠樾府1号公配2号变 | 绿 | 640.0000 | 重庆大足公司
175805 | 棠宁府5号公配1号变 | 绿 | 640.0000 | 重庆大足公司
175806 | 棠宁府4号公配1号变 | 绿 | 640.0000 | 重庆大足公司
175807 | 棠宁府3号公配1号变 | 绿 | 504.0000 | 重庆大足公司
175808 | 棠宁府2号公配1号变 | 绿 | 640.0000 | 重庆大足公司
175809 | 棠宁府1号公配3号变 | 绿 | 640.0000 | 重庆大足公司
175810 | 棠宁府1号公配1号变 | 绿 | 640.0000 | 重庆大足公司
175811 | 棠城风光3号公配3号变 | 绿 | 541.9175 | 重庆大足公司
175812 | 棠城风光2号公配2号变 | 绿 | 566.6804 | 重庆大足公司
175813 | 棠城风光1号公配1号变 | 绿 | 576.8454 | 重庆大足公司
175814 | 棠城丽都还房柱上变 | 绿 | 215.6206 | 重庆大足公司
175815 | 棠城丽都还房公配1号变 | 绿 | 274.0206 | 重庆大足公司
175816 | 棠城丽都二期公配2号变 | 绿 | 568.8247 | 重庆大足公司
175817 | 棠城丽都三期公配4号变 | 绿 | 521.7113 | 重庆大足公司
175818 | 棠城丽都三期公配3号变 | 绿 | 531.3402 | 重庆大足公司
175819 | 棠城丽都三期公配2号变 | 绿 | 520.7423 | 重庆大足公司
175820 | 棠城丽都三期公配1号变 | 绿 | 530.9485 | 重庆大足公司
175821 | 棠城丽都一期公配2号变 | 绿 | 416.9485 | 重庆大足公司
175822 | 棠城丽都一期公配1号变 | 绿 | 417.2784 | 重庆大足公司
175823 | 棠华府1号公配3号变 | 绿 | 660.6186 | 重庆大足公司
175824 | 棠华府1号公配1号变 | 绿 | 660.6186 | 重庆大足公司
175825 | 棚户区还房2号公配2号变 | 绿 | 640.0000 | 重庆大足公司
175826 | 棚户区还房1号公配3号变 | 绿 | 640.0000 | 重庆大足公司
175827 | 棚户区还房1号公配1号变 | 绿 | 640.0000 | 重庆大足公司
175828 | 检查所3号柱上变 | 绿 | 375.9175 | 重庆大足公司
175829 | 检查所2号柱上变 | 绿 | 303.6371 | 重庆大足公司
175830 | 检查所1号柱上变 | 绿 | 529.6247 | 重庆大足公司
175831 | 检察院家属院柱上变 | 绿 | 185.4845 | 重庆大足公司
175832 | 梯子9号柱上变 | 绿 | 68.6557 | 重庆大足公司
175833 | 梯子8号柱上变 | 绿 | 82.8660 | 重庆大足公司
175834 | 梯子7号柱上变 | 绿 | 82.1567 | 重庆大足公司
175835 | 梯子6号柱上变 | 绿 | 84.2474 | 重庆大足公司
175836 | 梯子5号柱上变 | 绿 | 83.6866 | 重庆大足公司
175837 | 梯子4号柱上变 | 绿 | 88.4711 | 重庆大足公司
175838 | 梯子3号柱上变 | 绿 | 87.6330 | 重庆大足公司
175839 | 梯子2号柱上变 | 绿 | 69.7943 | 重庆大足公司
175840 | 梯子1号柱上变 | 绿 | 85.7495 | 重庆大足公司
175841 | 梧桐悦府1号公配4号变 | 绿 | 669.4680 | 重庆大足公司
175842 | 梧桐悦府1号公配3号变 | 绿 | 660.5361 | 重庆大足公司
175843 | 梧桐悦府1号公配1号变 | 绿 | 640.0000 | 重庆大足公司
175844 | 梦想家园2号箱变2号变 | 绿 | 437.2835 | 重庆大足公司
175845 | 梦想家园1号箱变1号变 | 绿 | 537.4845 | 重庆大足公司
175846 | 桥亭巴渝新居柱上变 | 绿 | 132.8866 | 重庆大足公司
175847 | 桥亭9号柱上变 | 绿 | 68.8619 | 重庆大足公司
175848 | 桥亭8号柱上变 | 绿 | 182.1113 | 重庆大足公司
175849 | 桥亭7号柱上变 | 黄 | 280.4990 | 重庆大足公司
175850 | 桥亭6号柱上变 | 绿 | 138.1031 | 重庆大足公司
175851 | 桥亭5号柱上变 | 绿 | 271.0206 | 重庆大足公司
175852 | 桥亭4号柱上变 | 黄 | 64.1371 | 重庆大足公司
175853 | 桥亭3号柱上变 | 绿 | 100.7031 | 重庆大足公司
175854 | 桥亭2号（石马）柱上变 | 绿 | 90.5804 | 重庆大足公司
175855 | 桥亭2号(龙水)柱上变 | 绿 | 66.5856 | 重庆大足公司
175856 | 桥亭1号（石马）柱上变 | 黄 | 42.0144 | 重庆大足公司
175857 | 桥亭11号柱上变 | 黄 | 59.5052 | 重庆大足公司
175858 | 桥亭10号柱上变 | 绿 | 166.4763 | 重庆大足公司
175859 | 桥中1号柱上变 | 绿 | 132.2928 | 重庆大足公司
175860 | 桅杆5号柱上变 | 绿 | 82.1835 | 重庆大足公司
175861 | 桅杆4号柱上变 | 绿 | 185.0330 | 重庆大足公司
175862 | 桅杆3号柱上变 | 绿 | 164.6021 | 重庆大足公司
175863 | 桅杆2号柱上变 | 绿 | 82.9753 | 重庆大足公司
175864 | 桅杆1号柱上变 | 绿 | 87.6284 | 重庆大足公司
175865 | 桃园新村柱上变 | 绿 | 87.6186 | 重庆大足公司
175866 | 桂香9号柱上变 | 绿 | 132.3670 | 重庆大足公司
175867 | 桂香8号柱上变 | 绿 | 94.9722 | 重庆大足公司
175868 | 桂香7号柱上变 | 绿 | 86.5196 | 重庆大足公司
175869 | 桂香5号柱上变 | 绿 | 71.5155 | 重庆大足公司
175870 | 桂香4号柱上变 | 黄 | 4.1010 | 重庆大足公司
175871 | 桂香3号柱上变 | 黄 | 18.4144 | 重庆大足公司
175872 | 桂香2号柱上变 | 绿 | 85.7464 | 重庆大足公司
175873 | 桂香1号柱上变 | 绿 | 64.2026 | 重庆大足公司
175874 | 桂香10号柱上变 | 绿 | 85.1546 | 重庆大足公司
175875 | 桂花福苑公变 | 绿 | 402.1649 | 重庆大足公司
175876 | 桂花9号柱上变 | 绿 | 385.4639 | 重庆大足公司
175877 | 桂花8号柱上变 | 绿 | 429.8969 | 重庆大足公司
175878 | 桂花7号柱上变 | 绿 | 183.1711 | 重庆大足公司
175879 | 桂花6号柱上变 | 黄 | 143.1711 | 重庆大足公司
175880 | 桂花5号柱上变 | 绿 | 621.1381 | 重庆大足公司
175881 | 桂花4号柱上变 | 绿 | 509.3814 | 重庆大足公司
175882 | 桂花3号柱上变 | 绿 | 623.6082 | 重庆大足公司
175883 | 桂花2号柱上变 | 绿 | 291.6804 | 重庆大足公司
175884 | 桂花1号柱上变 | 绿 | 168.3258 | 重庆大足公司
175885 | 桂花13号柱上变 | 黄 | 306.0577 | 重庆大足公司
175886 | 桂花12号柱上变 | 绿 | 165.6165 | 重庆大足公司
175887 | 桂花11号柱上变 | 绿 | 132.4660 | 重庆大足公司
175888 | 桂花10号柱上变 | 绿 | 269.1237 | 重庆大足公司
175889 | 核桃9号柱上变 | 绿 | 86.2784 | 重庆大足公司
175890 | 核桃8号柱上变 | 绿 | 81.7320 | 重庆大足公司
175891 | 核桃7号柱上变 | 黄 | 68.3588 | 重庆大足公司
175892 | 核桃6号柱上变 | 黄 | 64.3711 | 重庆大足公司
175893 | 核桃5号柱上变 | 绿 | 63.8062 | 重庆大足公司
175894 | 核桃4号柱上变 | 黄 | 20.6845 | 重庆大足公司
175895 | 核桃3号柱上变 | 绿 | 140.6062 | 重庆大足公司
175896 | 核桃2号柱上变 | 绿 | 170.8701 | 重庆大足公司
175897 | 核桃1号柱上变 | 绿 | 258.4701 | 重庆大足公司
175898 | 核桃10号柱上变 | 绿 | 87.5753 | 重庆大足公司
175899 | 柳河8号柱上变 | 绿 | 91.3979 | 重庆大足公司
175900 | 柳河7号柱上变 | 黄 | 42.0165 | 重庆大足公司
175901 | 柳河6号柱上变 | 绿 | 87.0289 | 重庆大足公司
175902 | 柳河5号柱上变 | 黄 | 57.7835 | 重庆大足公司
175903 | 柳河4号柱上变 | 绿 | 70.0742 | 重庆大足公司
175904 | 柳河3号柱上变 | 黄 | 92.5443 | 重庆大足公司
175905 | 柳河2号柱上变 | 绿 | 180.0784 | 重庆大足公司
175906 | 柳河1号柱上变 | 绿 | 173.5526 | 重庆大足公司
175907 | 柏胜8号柱上变 | 绿 | 85.1546 | 重庆大足公司
175908 | 柏胜7号柱上变 | 绿 | 68.8309 | 重庆大足公司
175909 | 柏胜6号柱上变 | 绿 | 173.9876 | 重庆大足公司
175910 | 柏胜5号柱上变 | 绿 | 88.0907 | 重庆大足公司
175911 | 柏胜4号柱上变 | 绿 | 135.1835 | 重庆大足公司
175912 | 柏胜3号柱上变 | 绿 | 163.9505 | 重庆大足公司
175913 | 柏胜2号柱上变 | 绿 | 86.7093 | 重庆大足公司
175914 | 柏胜1号柱上变 | 绿 | 87.2619 | 重庆大足公司
175915 | 柏林广场3号公配3号变 | 绿 | 640.0000 | 重庆大足公司
175916 | 柏林广场3号公配1号变 | 绿 | 504.0000 | 重庆大足公司
175917 | 柏林广场2号公配1号变 | 绿 | 660.2639 | 重庆大足公司
175918 | 柏林广场1号公配1号变 | 绿 | 527.3402 | 重庆大足公司
175919 | 柏林6号柱上变 | 绿 | 83.2536 | 重庆大足公司
175920 | 柏林5号柱上变 | 绿 | 134.1299 | 重庆大足公司
175921 | 柏林4号柱上变 | 绿 | 46.4500 | 重庆大足公司
175922 | 柏林2号柱上变 | 绿 | 84.6701 | 重庆大足公司
175923 | 柏林1号柱上变 | 绿 | 135.0763 | 重庆大足公司
175924 | 柏杨9号柱上变 | 黄 | 61.3938 | 重庆大足公司
175925 | 柏杨8号柱上变 | 绿 | 83.2598 | 重庆大足公司
175926 | 柏杨7号柱上变 | 绿 | 83.7052 | 重庆大足公司
175927 | 柏杨6号柱上变 | 绿 | 83.6464 | 重庆大足公司
175928 | 柏杨5号柱上变 | 绿 | 85.1216 | 重庆大足公司
175929 | 柏杨4号柱上变 | 绿 | 87.5340 | 重庆大足公司
175930 | 柏杨3号柱上变 | 绿 | 91.1711 | 重庆大足公司
175931 | 柏杨2号柱上变 | 绿 | 81.4351 | 重庆大足公司
175932 | 柏杨1号柱上变 | 黄 | 130.4144 | 重庆大足公司
175933 | 柏杨11号柱上变 | 绿 | 83.8351 | 重庆大足公司
175934 | 柏杨10号柱上变 | 绿 | 81.4381 | 重庆大足公司
175935 | 林金6号柱上变 | 绿 | 43.4515 | 重庆大足公司
175936 | 林金5号柱上变 | 绿 | 81.7505 | 重庆大足公司
175937 | 林金4号柱上变 | 绿 | 86.4763 | 重庆大足公司
175938 | 林金3号柱上变 | 黄 | 64.9753 | 重庆大足公司
175939 | 林金2号柱上变 | 绿 | 150.4742 | 重庆大足公司
175940 | 林金1号柱上变 | 绿 | 86.3340 | 重庆大足公司
175941 | 林业局柱上变 | 绿 | 267.9794 | 重庆大足公司
175942 | 板桥7号柱上变 | 绿 | 88.6186 | 重庆大足公司
175943 | 板桥6号柱上变 | 绿 | 172.1856 | 重庆大足公司
175944 | 板桥5号柱上变 | 绿 | 89.0711 | 重庆大足公司
175945 | 板桥4号柱上变 | 绿 | 91.9505 | 重庆大足公司
175946 | 板桥3号柱上变 | 绿 | 94.5206 | 重庆大足公司
175947 | 板桥2号柱上变 | 绿 | 84.3995 | 重庆大足公司
175948 | 板桥1号柱上变 | 绿 | 93.7088 | 重庆大足公司
175949 | 板力6号柱上变 | 黄 | 33.0763 | 重庆大足公司
175950 | 板力5号柱上变 | 绿 | 87.0608 | 重庆大足公司
175951 | 板力4号柱上变 | 绿 | 16.1505 | 重庆大足公司
175952 | 板力3号柱上变 | 黄 | 42.4443 | 重庆大足公司
175953 | 板力2号柱上变 | 黄 | 54.6809 | 重庆大足公司
175954 | 板力1号柱上变 | 绿 | 89.1392 | 重庆大足公司
175955 | 松林4号柱上变 | 黄 | 64.0289 | 重庆大足公司
175956 | 松林3号柱上变 | 绿 | 88.8082 | 重庆大足公司
175957 | 松林2号柱上变 | 绿 | 163.3402 | 重庆大足公司
175958 | 松林1号柱上变 | 绿 | 66.9753 | 重庆大足公司
175959 | 李正全柱上变 | 绿 | 149.8722 | 重庆大足公司
175960 | 木材市场柱上变 | 绿 | 164.7876 | 重庆大足公司
175961 | 木姜8号柱上变 | 黄 | 83.8969 | 重庆大足公司
175962 | 木姜7号柱上变 | 黄 | 34.3876 | 重庆大足公司
175963 | 木姜6号柱上变 | 黄 | 136.3773 | 重庆大足公司
175964 | 木姜5号柱上变 | 黄 | 132.8000 | 重庆大足公司
175965 | 木姜4号柱上变 | 黄 | 73.9474 | 重庆大足公司
175966 | 木姜3号柱上变 | 黄 | 123.1670 | 重庆大足公司
175967 | 木姜2号柱上变 | 黄 | 57.6515 | 重庆大足公司
175968 | 木姜1号柱上变 | 黄 | 98.5258 | 重庆大足公司
175969 | 朝阳世纪城二期公配1号变 | 绿 | 750.3258 | 重庆大足公司
175970 | 朝阳世纪城一期公配2号变 | 绿 | 400.0000 | 重庆大足公司
175971 | 朝阳9号柱上变 | 绿 | 50.6031 | 重庆大足公司
175972 | 朝阳8号柱上变 | 绿 | 62.9351 | 重庆大足公司
175973 | 朝阳7号柱上变 | 黄 | 49.3814 | 重庆大足公司
175974 | 朝阳6号柱上变 | 绿 | 84.1258 | 重庆大足公司
175975 | 朝阳5号柱上变 | 绿 | 81.7320 | 重庆大足公司
175976 | 朝阳4号柱上变 | 黄 | 17.2309 | 重庆大足公司
175977 | 朝阳3号柱上变 | 绿 | 41.2804 | 重庆大足公司
175978 | 朝阳2号柱上变 | 绿 | 81.1335 | 重庆大足公司
175979 | 朝阳1号柱上变 | 绿 | 43.3278 | 重庆大足公司
175980 | 朝阳10号柱上变压器 | 绿 | 41.2619 | 重庆大足公司
175981 | 月池9号柱上变 | 绿 | 83.3866 | 重庆大足公司
175982 | 月池8号柱上变 | 绿 | 82.0165 | 重庆大足公司
175983 | 月池7号柱上变 | 绿 | 94.4526 | 重庆大足公司
175984 | 月池6号柱上变 | 绿 | 88.2144 | 重庆大足公司
175985 | 月池5号柱上变 | 绿 | 177.2299 | 重庆大足公司
175986 | 月池4号柱上变 | 绿 | 172.7206 | 重庆大足公司
175987 | 月池3号柱上变 | 绿 | 54.5160 | 重庆大足公司
175988 | 月池2号柱上变 | 绿 | 86.4361 | 重庆大足公司
175989 | 月池1号柱上变 | 绿 | 88.1588 | 重庆大足公司
175990 | 月池11号柱上变 | 黄 | 149.8990 | 重庆大足公司
175991 | 月池10号柱上变 | 绿 | 82.0845 | 重庆大足公司
175992 | 月斧9号柱上变 | 绿 | 67.7010 | 重庆大足公司
175993 | 月斧8号柱上变 | 绿 | 84.7536 | 重庆大足公司
175994 | 月斧7号柱上变 | 绿 | 85.4515 | 重庆大足公司
175995 | 月斧6号柱上变 | 绿 | 87.8031 | 重庆大足公司
175996 | 月斧5号柱上变 | 绿 | 90.3361 | 重庆大足公司
175997 | 月斧4号柱上变 | 绿 | 141.4861 | 重庆大足公司
175998 | 月斧3号柱上变 | 绿 | 168.6536 | 重庆大足公司
175999 | 月斧2号柱上变 | 黄 | 40.8299 | 重庆大足公司
176000 | 月斧1号柱上变 | 黄 | 71.2351 | 重庆大足公司
176001 | 月斧10号柱上变 | 黄 | 49.5010 | 重庆大足公司
176002 | 月台7号柱上变 | 黄 | 38.8206 | 重庆大足公司
176003 | 月台6号柱上变 | 黄 | 26.7598 | 重庆大足公司
176004 | 月台5号柱上变 | 黄 | 78.3505 | 重庆大足公司
176005 | 月台4号柱上变 | 黄 | 151.0928 | 重庆大足公司
176006 | 月台3号柱上变 | 黄 | 64.8103 | 重庆大足公司
176007 | 月台2号柱上变 | 黄 | 56.3175 | 重庆大足公司
176008 | 月台1号柱上变 | 黄 | 46.5134 | 重庆大足公司
176009 | 月亮5号柱上变 | 绿 | 164.0577 | 重庆大足公司
176010 | 月亮4号柱上变 | 黄 | 135.0227 | 重庆大足公司
176011 | 月亮3号柱上变 | 绿 | 95.0639 | 重庆大足公司
176012 | 月亮2号柱上变 | 绿 | 86.1562 | 重庆大足公司
176013 | 月亮1号柱上变 | 绿 | 171.6165 | 重庆大足公司
176014 | 曹家9号柱上变 | 绿 | 345.1258 | 重庆大足公司
176015 | 曹家8号柱上变 | 绿 | 141.0227 | 重庆大足公司
176016 | 曹家7号柱上变 | 绿 | 183.0639 | 重庆大足公司
176017 | 曹家6号柱上变 | 绿 | 96.4082 | 重庆大足公司
176018 | 曹家5号柱上变 | 绿 | 93.8845 | 重庆大足公司
176019 | 曹家4号柱上变 | 绿 | 83.4351 | 重庆大足公司
176020 | 曹家3号柱上变 | 绿 | 192.0845 | 重庆大足公司
176021 | 曹家2号柱上变 | 黄 | 95.7361 | 重庆大足公司
176022 | 曹家1号柱上变 | 绿 | 51.0186 | 重庆大足公司
176023 | 曲水9号柱上变 | 绿 | 137.3495 | 重庆大足公司
176024 | 曲水8号柱上变 | 绿 | 132.9732 | 重庆大足公司
176025 | 曲水7号柱上变 | 绿 | 92.8206 | 重庆大足公司
176026 | 曲水6号柱上变 | 绿 | 71.1691 | 重庆大足公司
176027 | 曲水5号柱上变 | 绿 | 86.1670 | 重庆大足公司
176028 | 曲水4号柱上变 | 绿 | 88.9567 | 重庆大足公司
176029 | 曲水3号柱上变 | 绿 | 45.1155 | 重庆大足公司
176030 | 曲水2号柱上变 | 绿 | 96.3134 | 重庆大足公司
176031 | 曲水1号柱上变 | 绿 | 179.1567 | 重庆大足公司
176032 | 曲水11号柱上变 | 绿 | 93.5010 | 重庆大足公司
176033 | 曲水10号柱上变 | 绿 | 83.1918 | 重庆大足公司
176034 | 曙光新村柱上变 | 绿 | 326.0866 | 重庆大足公司
176035 | 曙光9号柱上变 | 绿 | 85.7979 | 重庆大足公司
176036 | 曙光8号柱上变 | 绿 | 115.8227 | 重庆大足公司
176037 | 曙光7号柱上变 | 绿 | 100.4371 | 重庆大足公司
176038 | 曙光6号柱上变 | 绿 | 332.1691 | 重庆大足公司
176039 | 曙光5号柱上变 | 绿 | 182.9423 | 重庆大足公司
176040 | 曙光4号柱上变 | 绿 | 82.8206 | 重庆大足公司
176041 | 曙光3号柱上变 | 绿 | 84.4577 | 重庆大足公司
176042 | 曙光2号柱上变 | 黄 | 96.2392 | 重庆大足公司
176043 | 曙光1号柱上变 | 绿 | 281.6289 | 重庆大足公司
176044 | 曙光19号柱上变 | 黄 | 158.6639 | 重庆大足公司
176045 | 曙光18号柱上变 | 绿 | 44.4722 | 重庆大足公司
176046 | 曙光17号柱上变 | 绿 | 42.1196 | 重庆大足公司
176047 | 曙光16号柱上变 | 绿 | 84.9031 | 重庆大足公司
176048 | 曙光15号柱上变 | 绿 | 91.1371 | 重庆大足公司
176049 | 曙光14号柱上变 | 绿 | 180.4402 | 重庆大足公司
176050 | 曙光13号柱上变 | 绿 | 305.2577 | 重庆大足公司
176051 | 曙光12号柱上变 | 绿 | 86.5567 | 重庆大足公司
176052 | 曙光11号柱上变 | 绿 | 82.0289 | 重庆大足公司
176053 | 曙光10号柱上变 | 绿 | 89.1299 | 重庆大足公司
176054 | 智登商业中心柱上变 | 绿 | 335.4639 | 重庆大足公司
176055 | 智登商业中心2号变 | 绿 | 504.0000 | 重庆大足公司
176056 | 智登商业中心1号变 | 绿 | 644.1072 | 重庆大足公司
176057 | 景观桥箱变1号变 | 绿 | 662.7423 | 重庆大足公司
176058 | 景桥苑#4公配#2变SCB14-800 | 绿 | 644.3299 | 重庆大足公司
176059 | 景桥苑#4公配#1变SCB14-800 | 绿 | 652.6433 | 重庆大足公司
176060 | 景桥苑#3公配#2变SCB14-630 | 绿 | 508.9485 | 重庆大足公司
176061 | 景桥苑#3公配#1变SCB14-800 | 绿 | 650.3670 | 重庆大足公司
176062 | 景桥苑#2公配#4变SCB14-630 | 绿 | 511.5959 | 重庆大足公司
176063 | 景桥苑#2公配#3变SCB14-630 | 绿 | 507.3649 | 重庆大足公司
176064 | 景桥苑#2公配#2变SCB14-800 | 绿 | 649.7485 | 重庆大足公司
176065 | 景桥苑#2公配#1变SCB14-800 | 绿 | 649.3278 | 重庆大足公司
176066 | 景桥苑#1公配#4变SCB14-630 | 绿 | 514.3918 | 重庆大足公司
176067 | 景桥苑#1公配#3变SCB14-630 | 绿 | 510.2351 | 重庆大足公司
176068 | 景桥苑#1公配#2变SCB14-800 | 绿 | 650.4165 | 重庆大足公司
176069 | 景桥苑#1公配#1变SCB14-800 | 绿 | 653.0392 | 重庆大足公司
176070 | 普洛斯柱上变 | 绿 | 366.4536 | 重庆大足公司
176071 | 普安9号柱上变 | 绿 | 133.5237 | 重庆大足公司
176072 | 普安8号柱上变 | 绿 | 73.4763 | 重庆大足公司
176073 | 普安7号柱上变 | 绿 | 108.0969 | 重庆大足公司
176074 | 普安6号柱上变 | 绿 | 332.8392 | 重庆大足公司
176075 | 普安5号柱上变 | 绿 | 88.4206 | 重庆大足公司
176076 | 普安4号柱上变 | 绿 | 147.0845 | 重庆大足公司
176077 | 普安3号柱上变 | 绿 | 227.9175 | 重庆大足公司
176078 | 普安2号柱上变 | 黄 | 121.2206 | 重庆大足公司
176079 | 普安1号柱上变 | 绿 | 194.2495 | 重庆大足公司
176080 | 普安12号柱上变 | 绿 | 46.0866 | 重庆大足公司
176081 | 普安11号柱上变 | 绿 | 83.8845 | 重庆大足公司
176082 | 普安10号柱上变 | 绿 | 176.4289 | 重庆大足公司
176083 | 普吉4号柱上变 | 绿 | 90.5464 | 重庆大足公司
176084 | 普吉3号柱上变 | 绿 | 170.4351 | 重庆大足公司
176085 | 普吉2号柱上变 | 绿 | 134.7918 | 重庆大足公司
176086 | 普吉1号柱上变 | 绿 | 66.8639 | 重庆大足公司
176087 | 晨曦露苑#1公配#1变 | 绿 | 400.0000 | 重庆大足公司
176088 | 明龙1号柱上变 | 绿 | 422.0000 | 重庆大足公司
176089 | 明月5号柱上变 | 绿 | 73.6351 | 重庆大足公司
176090 | 明月4号柱上变 | 绿 | 70.5753 | 重庆大足公司
176091 | 明月3号柱上变 | 绿 | 166.6495 | 重庆大足公司
176092 | 明月2号柱上变 | 绿 | 97.2732 | 重庆大足公司
176093 | 明月1号柱上变 | 黄 | 212.2639 | 重庆大足公司
176094 | 明星社区安置点柱上变 | 绿 | 175.4639 | 重庆大足公司
176095 | 明星9号柱上变 | 绿 | 272.0206 | 重庆大足公司
176096 | 明星8号柱上变 | 绿 | 61.7258 | 重庆大足公司
176097 | 明星7号柱上变 | 绿 | 188.6979 | 重庆大足公司
176098 | 明星6号柱上变 | 绿 | 90.7423 | 重庆大足公司
176099 | 明星5号柱上变 | 绿 | 273.4103 | 重庆大足公司
176100 | 明星4号柱上变 | 绿 | 147.0268 | 重庆大足公司
176101 | 明星3号柱上变 | 绿 | 213.9515 | 重庆大足公司
176102 | 明星2号柱上变 | 绿 | 340.3258 | 重庆大足公司
176103 | 明星1号柱上变 | 绿 | 164.4082 | 重庆大足公司
176104 | 明星13号柱上变 | 绿 | 161.9794 | 重庆大足公司
176105 | 明星12号柱上变 | 绿 | 95.9814 | 重庆大足公司
176106 | 明星11号柱上变 | 绿 | 84.0856 | 重庆大足公司
176107 | 明星10号柱上变 | 绿 | 369.7814 | 重庆大足公司
176108 | 明光小区柱上变 | 绿 | 387.8433 | 重庆大足公司
176109 | 明光八组巴渝新居5号柱上变 | 绿 | 166.4330 | 重庆大足公司
176110 | 明光八组巴渝新居2号公配4号变 | 绿 | 692.1320 | 重庆大足公司
176111 | 明光八组巴渝新居2号公配3号变 | 绿 | 667.9588 | 重庆大足公司
176112 | 明光八组巴渝新居1号公配2号变 | 绿 | 650.6392 | 重庆大足公司
176113 | 明光八组巴渝新居1号公配1号变 | 绿 | 655.4392 | 重庆大足公司
176114 | 明光9号柱上变 | 绿 | 340.5608 | 重庆大足公司
176115 | 明光8号柱上变 | 绿 | 413.0495 | 重庆大足公司
176116 | 明光7号柱上变 | 绿 | 255.6804 | 重庆大足公司
176117 | 明光6号柱上变 | 绿 | 278.5237 | 重庆大足公司
176118 | 明光5号柱上变 | 绿 | 382.8701 | 重庆大足公司
176119 | 明光4号柱上变 | 绿 | 372.7134 | 重庆大足公司
176120 | 明光3号柱上变 | 绿 | 391.2330 | 重庆大足公司
176121 | 明光2号柱上变 | 绿 | 282.3608 | 重庆大足公司
176122 | 明光1号柱上变 | 绿 | 219.2680 | 重庆大足公司
176123 | 明光15号柱上变 | 绿 | 85.1546 | 重庆大足公司
176124 | 明光14号柱上变 | 绿 | 219.0186 | 重庆大足公司
176125 | 明光13号柱上变 | 绿 | 363.9670 | 重庆大足公司
176126 | 明光12号柱上变 | 绿 | 480.1320 | 重庆大足公司
176127 | 明光11号柱上变 | 绿 | 389.9835 | 重庆大足公司
176128 | 明光10号柱上变 | 绿 | 320.0321 | 重庆大足公司
176129 | 旺福名居公配1号变 | 绿 | 556.6392 | 重庆大足公司
176130 | 旺福名居2号公配1号变 | 绿 | 665.9381 | 重庆大足公司
176131 | 时代豪庭2号公配4号变 | 绿 | 504.0000 | 重庆大足公司
176132 | 时代豪庭1号公配2号变 | 绿 | 757.8969 | 重庆大足公司
176133 | 时代豪庭1号公配1号变 | 绿 | 685.9897 | 重庆大足公司
176134 | 时代广场还房公变（珠溪） | 绿 | 651.6289 | 重庆大足公司
176135 | 时代广场5号公配1号变 | 绿 | 660.6186 | 重庆大足公司
176136 | 时代广场4号公配1号变 | 绿 | 660.6186 | 重庆大足公司
176137 | 时代广场3号公配3号变 | 绿 | 320.0000 | 重庆大足公司
176138 | 时代广场3号公配2号变 | 绿 | 641.0144 | 重庆大足公司
176139 | 时代广场3号公配1号变 | 绿 | 641.3856 | 重庆大足公司
176140 | 时代广场2号公配2号变 | 绿 | 659.6701 | 重庆大足公司
176141 | 时代广场2号公配1号变 | 绿 | 650.2680 | 重庆大足公司
176142 | 时代广场#1公配1号变 | 绿 | 400.0000 | 重庆大足公司
176143 | 旭光8号柱上变 | 绿 | 82.2536 | 重庆大足公司
176144 | 旭光7号柱上变 | 绿 | 164.6701 | 重庆大足公司
176145 | 旭光6号柱上变 | 黄 | 63.9113 | 重庆大足公司
176146 | 旭光5号柱上变 | 绿 | 89.5856 | 重庆大足公司
176147 | 旭光4号柱上变 | 绿 | 91.2742 | 重庆大足公司
176148 | 旭光3号柱上变 | 绿 | 208.1979 | 重庆大足公司
176149 | 旭光2号柱上变 | 绿 | 89.2309 | 重庆大足公司
176150 | 旭光1号柱上变 | 绿 | 167.1381 | 重庆大足公司
176151 | 旗团3号柱上变 | 绿 | 132.4412 | 重庆大足公司
176152 | 旗团2号柱上变 | 绿 | 133.3876 | 重庆大足公司
176153 | 旗团1号柱上变 | 绿 | 133.5485 | 重庆大足公司
176154 | 方碑9号柱上变 | 绿 | 89.0186 | 重庆大足公司
176155 | 方碑8号柱上变 | 黄 | 61.7485 | 重庆大足公司
176156 | 方碑7号柱上变 | 绿 | 119.3794 | 重庆大足公司
176157 | 方碑6号柱上变 | 黄 | 135.1495 | 重庆大足公司
176158 | 方碑5号柱上变 | 绿 | 42.6969 | 重庆大足公司
176159 | 方碑4号柱上变 | 绿 | 137.3634 | 重庆大足公司
176160 | 方碑3号柱上变 | 绿 | 135.0619 | 重庆大足公司
176161 | 方碑2号柱上变 | 绿 | 81.4928 | 重庆大足公司
176162 | 方碑1号柱上变 | 绿 | 143.2742 | 重庆大足公司
176163 | 方碑17号柱上变 | 绿 | 90.7381 | 重庆大足公司
176164 | 方碑16号柱上变 | 绿 | 83.5567 | 重庆大足公司
176165 | 方碑15号柱上变 | 黄 | 93.6206 | 重庆大足公司
176166 | 方碑14号柱上变 | 绿 | 81.4887 | 重庆大足公司
176167 | 方碑13号柱上变 | 绿 | 45.3588 | 重庆大足公司
176168 | 方碑12号柱上变 | 绿 | 90.3546 | 重庆大足公司
176169 | 方碑11号柱上变 | 绿 | 86.0619 | 重庆大足公司
176170 | 方碑10号柱上变 | 绿 | 84.0577 | 重庆大足公司
176171 | 新龙丽苑柱上变 | 绿 | 328.0907 | 重庆大足公司
176172 | 新龙9号柱上变 | 黄 | 58.1093 | 重庆大足公司
176173 | 新龙8号柱上变 | 黄 | 170.5959 | 重庆大足公司
176174 | 新龙7号柱上变 | 黄 | 84.9670 | 重庆大足公司
176175 | 新龙6号柱上变 | 黄 | 45.9763 | 重庆大足公司
176176 | 新龙5号柱上变 | 黄 | 96.9144 | 重庆大足公司
176177 | 新龙4号柱上变 | 黄 | 162.1897 | 重庆大足公司
176178 | 新龙3号柱上变 | 黄 | 164.2680 | 重庆大足公司
176179 | 新龙2号柱上变 | 黄 | 167.1753 | 重庆大足公司
176180 | 新龙1号柱上变 | 黄 | 48.9278 | 重庆大足公司
176181 | 新龙11号柱上变 | 黄 | 42.3361 | 重庆大足公司
176182 | 新龙10号柱上变 | 黄 | 30.2309 | 重庆大足公司
176183 | 新车站柱上变 | 绿 | 387.9948 | 重庆大足公司
176184 | 新观3号（1.8.9队）柱上变 | 绿 | 147.3299 | 重庆大足公司
176185 | 新观1号（6队)柱上变 | 黄 | 159.9222 | 重庆大足公司
176186 | 新红8号柱上变 | 绿 | 85.7567 | 重庆大足公司
176187 | 新红7号柱上变 | 绿 | 86.1567 | 重庆大足公司
176188 | 新红6号柱上变 | 绿 | 85.9536 | 重庆大足公司
176189 | 新红5号柱上变 | 绿 | 85.1588 | 重庆大足公司
176190 | 新红4号柱上变 | 黄 | 45.9763 | 重庆大足公司
176191 | 新红3号柱上变 | 绿 | 27.8062 | 重庆大足公司
176192 | 新红2号柱上变 | 黄 | 46.9289 | 重庆大足公司
176193 | 新红1号柱上变 | 绿 | 45.6309 | 重庆大足公司
176194 | 新立9号柱上变 | 绿 | 137.8845 | 重庆大足公司
176195 | 新立8号柱上变 | 黄 | 203.9165 | 重庆大足公司
176196 | 新立7号柱上变 | 黄 | 71.0067 | 重庆大足公司
176197 | 新立6号柱上变 | 绿 | 85.2716 | 重庆大足公司
176198 | 新立5号柱上变 | 黄 | 112.5412 | 重庆大足公司
176199 | 新立4号柱上变 | 绿 | 86.0773 | 重庆大足公司
176200 | 新立3号柱上变 | 黄 | 69.0670 | 重庆大足公司
176201 | 新立2号柱上变 | 绿 | 165.8639 | 重庆大足公司
176202 | 新立1号柱上变 | 黄 | 77.6619 | 重庆大足公司
176203 | 新立14号柱上变 | 绿 | 84.9082 | 重庆大足公司
176204 | 新立13号柱上变压器 | 绿 | 167.7196 | 重庆大足公司
176205 | 新立12号柱上变 | 黄 | 26.4732 | 重庆大足公司
176206 | 新立11号柱上变 | 黄 | 49.2979 | 重庆大足公司
176207 | 新立10号柱上变 | 绿 | 82.0784 | 重庆大足公司
176208 | 新石9号柱上变 | 绿 | 342.2309 | 重庆大足公司
176209 | 新石8号柱上变 | 绿 | 180.6907 | 重庆大足公司
176210 | 新石7号柱上变 | 绿 | 156.2371 | 重庆大足公司
176211 | 新石6号柱上变 | 黄 | 126.2144 | 重庆大足公司
176212 | 新石5号柱上变 | 绿 | 186.8639 | 重庆大足公司
176213 | 新石4号柱上变 | 绿 | 350.9031 | 重庆大足公司
176214 | 新石3号柱上变 | 绿 | 70.3443 | 重庆大足公司
176215 | 新石2号柱上变 | 绿 | 167.5649 | 重庆大足公司
176216 | 新石1号柱上变 | 绿 | 44.4784 | 重庆大足公司
176217 | 新石17柱上变 | 绿 | 178.8598 | 重庆大足公司
176218 | 新石16号柱上变 | 绿 | 69.9959 | 重庆大足公司
176219 | 新石15号柱上变 | 绿 | 328.5082 | 重庆大足公司
176220 | 新石14号柱上变 | 绿 | 48.6062 | 重庆大足公司
176221 | 新石13号柱上变 | 黄 | 121.4247 | 重庆大足公司
176222 | 新石12号柱上变 | 黄 | 147.1588 | 重庆大足公司
176223 | 新石11号柱上变 | 绿 | 67.3423 | 重庆大足公司
176224 | 新石10号柱上变 | 绿 | 173.9732 | 重庆大足公司
176225 | 新益8号柱上变 | 绿 | 83.7608 | 重庆大足公司
176226 | 新益7号柱上变 | 绿 | 164.8062 | 重庆大足公司
176227 | 新益6号柱上变 | 绿 | 165.0660 | 重庆大足公司
176228 | 新益5号柱上变 | 绿 | 82.9567 | 重庆大足公司
176229 | 新益4号柱上变 | 绿 | 82.0103 | 重庆大足公司
176230 | 新益3号柱上变 | 绿 | 84.1753 | 重庆大足公司
176231 | 新益2号柱上变 | 绿 | 82.0392 | 重庆大足公司
176232 | 新益1号柱上变 | 绿 | 86.8660 | 重庆大足公司
176233 | 新生9号柱上变 | 绿 | 92.0825 | 重庆大足公司
176234 | 新生8号柱上变 | 绿 | 91.3134 | 重庆大足公司
176235 | 新生7号柱上变 | 绿 | 87.4474 | 重庆大足公司
176236 | 新生6号柱上变 | 绿 | 67.7082 | 重庆大足公司
176237 | 新生5号柱上变 | 绿 | 68.9577 | 重庆大足公司
176238 | 新生4号柱上变 | 绿 | 260.8763 | 重庆大足公司
176239 | 新生3号柱上变 | 绿 | 85.8392 | 重庆大足公司
176240 | 新生2号柱上变 | 绿 | 84.7918 | 重庆大足公司
176241 | 新生1号柱上变 | 绿 | 85.5268 | 重庆大足公司
176242 | 新生12号柱上变 | 绿 | 87.2124 | 重庆大足公司
176243 | 新生11号柱上变 | 绿 | 87.1381 | 重庆大足公司
176244 | 新生10号柱上变 | 绿 | 83.5753 | 重庆大足公司
176245 | 新河6号柱上变 | 绿 | 84.7691 | 重庆大足公司
176246 | 新河5号柱上变 | 绿 | 93.5278 | 重庆大足公司
176247 | 新河4号柱上变 | 绿 | 89.1856 | 重庆大足公司
176248 | 新河3号柱上变 | 绿 | 113.4392 | 重庆大足公司
176249 | 新河2号柱上变 | 绿 | 84.3608 | 重庆大足公司
176250 | 新河1号柱上变 | 绿 | 109.7330 | 重庆大足公司
176251 | 新水9号柱上变 | 绿 | 42.8237 | 重庆大足公司
176252 | 新水8号柱上变 | 绿 | 84.9129 | 重庆大足公司
176253 | 新水7号柱上变 | 黄 | 66.7876 | 重庆大足公司
176254 | 新水6号柱上变 | 绿 | 68.2402 | 重庆大足公司
176255 | 新水5号柱上变 | 绿 | 82.4758 | 重庆大足公司
176256 | 新水4号柱上变 | 绿 | 44.3144 | 重庆大足公司
176257 | 新水3号柱上变 | 绿 | 43.9526 | 重庆大足公司
176258 | 新水2号柱上变 | 绿 | 69.4402 | 重庆大足公司
176259 | 新水24号柱上变 | 绿 | 82.2206 | 重庆大足公司
176260 | 新水23号柱上变 | 绿 | 85.6969 | 重庆大足公司
176261 | 新水22号柱上变 | 绿 | 83.0742 | 重庆大足公司
176262 | 新水21号柱上变 | 绿 | 85.0784 | 重庆大足公司
176263 | 新水20号柱上变 | 绿 | 101.2619 | 重庆大足公司
176264 | 新水1号柱上变 | 绿 | 89.1887 | 重庆大足公司
176265 | 新水19号柱上变 | 绿 | 81.7773 | 重庆大足公司
176266 | 新水18号柱上变 | 绿 | 83.7732 | 重庆大足公司
176267 | 新水17号柱上变 | 绿 | 81.3897 | 重庆大足公司
176268 | 新水16号柱上变 | 绿 | 162.3010 | 重庆大足公司
176269 | 新水15号柱上变 | 绿 | 88.9814 | 重庆大足公司
176270 | 新水14号柱上变 | 绿 | 89.8134 | 重庆大足公司
176271 | 新水13号柱上变 | 绿 | 84.7691 | 重庆大足公司
176272 | 新水12号柱上变 | 绿 | 86.1670 | 重庆大足公司
176273 | 新水11号柱上变 | 绿 | 83.1763 | 重庆大足公司
176274 | 新水10号柱上变 | 黄 | 233.3402 | 重庆大足公司
176275 | 新民6号柱上变 | 黄 | 15.2825 | 重庆大足公司
176276 | 新民5号柱上变 | 绿 | 325.8639 | 重庆大足公司
176277 | 新民4号柱上变 | 绿 | 91.9629 | 重庆大足公司
176278 | 新民3号柱上变 | 绿 | 46.0247 | 重庆大足公司
176279 | 新民2号柱上变 | 黄 | 155.8021 | 重庆大足公司
176280 | 新民1号柱上变 | 绿 | 167.9918 | 重庆大足公司
176281 | 新楠7号柱上变 | 绿 | 81.9856 | 重庆大足公司
176282 | 新楠6号柱上变 | 绿 | 93.8680 | 重庆大足公司
176283 | 新楠5号柱上变 | 绿 | 296.2722 | 重庆大足公司
176284 | 新楠4号柱上变 | 绿 | 90.6206 | 重庆大足公司
176285 | 新楠3号柱上变 | 绿 | 136.4711 | 重庆大足公司
176286 | 新楠2号柱上变 | 绿 | 84.1464 | 重庆大足公司
176287 | 新楠1号柱上变 | 绿 | 107.2433 | 重庆大足公司
176288 | 新桥9号柱上变 | 绿 | 82.6722 | 重庆大足公司
176289 | 新桥8号柱上变 | 黄 | 56.9649 | 重庆大足公司
176290 | 新桥7号柱上变 | 绿 | 81.9639 | 重庆大足公司
176291 | 新桥6号柱上变 | 绿 | 85.9196 | 重庆大足公司
176292 | 新桥5号柱上变 | 绿 | 82.8670 | 重庆大足公司
176293 | 新桥4号柱上变 | 绿 | 172.5412 | 重庆大足公司
176294 | 新桥3号柱上变 | 绿 | 85.0567 | 重庆大足公司
176295 | 新桥2号柱上变 | 绿 | 87.3979 | 重庆大足公司
176296 | 新桥1号柱上变 | 绿 | 86.7701 | 重庆大足公司
176297 | 新林9号柱上变 | 黄 | 55.9835 | 重庆大足公司
176298 | 新林8号柱上变 | 绿 | 87.5423 | 重庆大足公司
176299 | 新林7号柱上变 | 绿 | 86.3990 | 重庆大足公司
176300 | 新林6号柱上变 | 绿 | 58.0258 | 重庆大足公司
176301 | 新林5号柱上变 | 黄 | 62.6742 | 重庆大足公司
176302 | 新林4号柱上变 | 绿 | 82.4990 | 重庆大足公司
176303 | 新林3号柱上变 | 黄 | 66.5340 | 重庆大足公司
176304 | 新林2号柱上变 | 绿 | 47.0722 | 重庆大足公司
176305 | 新林1号柱上变 | 绿 | 87.0969 | 重庆大足公司
176306 | 新林10号柱上变 | 黄 | 69.1299 | 重庆大足公司
176307 | 新村9号柱上变 | 绿 | 409.0412 | 重庆大足公司
176308 | 新村8号柱上变 | 绿 | 282.5320 | 重庆大足公司
176309 | 新村4号柱上变 | 绿 | 378.3454 | 重庆大足公司
176310 | 新村16号柱上变 | 绿 | 383.6619 | 重庆大足公司
176311 | 新村15号柱上变 | 绿 | 299.6804 | 重庆大足公司
176312 | 新权6号柱上变 | 黄 | 54.3825 | 重庆大足公司
176313 | 新权5号柱上变 | 绿 | 58.2330 | 重庆大足公司
176314 | 新权4号柱上变 | 绿 | 184.5773 | 重庆大足公司
176315 | 新权3号柱上变 | 绿 | 166.7381 | 重庆大足公司
176316 | 新权2号柱上变 | 绿 | 46.3789 | 重庆大足公司
176317 | 新权1号柱上变 | 绿 | 163.6536 | 重庆大足公司
176318 | 新时代天街2号公配2号变 | 绿 | 640.0000 | 重庆大足公司
176319 | 新时代天街1号公配3号变 | 绿 | 504.0113 | 重庆大足公司
176320 | 新时代天街1号公配2号变 | 绿 | 640.0000 | 重庆大足公司
176321 | 新时代天街1号公配1号变 | 绿 | 536.4948 | 重庆大足公司
176322 | 新慈航9号柱上变压器 | 绿 | 81.2680 | 重庆大足公司
176323 | 新慈航8号柱上变 | 绿 | 90.1320 | 重庆大足公司
176324 | 新慈航7号柱上变 | 绿 | 218.6701 | 重庆大足公司
176325 | 新慈航6号柱上变 | 绿 | 163.9588 | 重庆大足公司
176326 | 新慈航5号柱上变 | 绿 | 164.6082 | 重庆大足公司
176327 | 新慈航4号柱上变 | 绿 | 175.1732 | 重庆大足公司
176328 | 新慈航3号柱上变 | 绿 | 185.6577 | 重庆大足公司
176329 | 新慈航2号柱上变 | 绿 | 133.9113 | 重庆大足公司
176330 | 新慈航1号柱上变 | 绿 | 173.8000 | 重庆大足公司
176331 | 新慈航11号柱上变 | 绿 | 164.0000 | 重庆大足公司
176332 | 新慈航10号柱上变 | 绿 | 81.7938 | 重庆大足公司
176333 | 新店9号柱上变 | 绿 | 168.9753 | 重庆大足公司
176334 | 新店8号柱上变 | 绿 | 103.5670 | 重庆大足公司
176335 | 新店7号柱上变 | 绿 | 88.2577 | 重庆大足公司
176336 | 新店6号柱上变 | 绿 | 271.5897 | 重庆大足公司
176337 | 新店5号柱上变 | 绿 | 191.7134 | 重庆大足公司
176338 | 新店4号柱上变 | 绿 | 139.1990 | 重庆大足公司
176339 | 新店3号柱上变 | 绿 | 143.3237 | 重庆大足公司
176340 | 新店2号柱上变 | 绿 | 200.5464 | 重庆大足公司
176341 | 新店1号柱上变 | 绿 | 79.7732 | 重庆大足公司
176342 | 新店12号柱上变 | 绿 | 85.1546 | 重庆大足公司
176343 | 新店11号柱上变 | 绿 | 88.0907 | 重庆大足公司
176344 | 新店10号柱上变 | 绿 | 169.9093 | 重庆大足公司
176345 | 新市公变柱上变 | 绿 | 335.4639 | 重庆大足公司
176346 | 新市公变2号柱上变 | 绿 | 258.7052 | 重庆大足公司
176347 | 新市3号柱上变 | 绿 | 89.9015 | 重庆大足公司
176348 | 新市2号柱上变 | 绿 | 48.5567 | 重庆大足公司
176349 | 新市1号柱上变 | 绿 | 282.3216 | 重庆大足公司
176350 | 新城十二区1期1号配电室3号变 | 绿 | 519.0309 | 重庆大足公司
176351 | 新城十二区1期1号配电室2号变 | 绿 | 527.6495 | 重庆大足公司
176352 | 新城十二区1期1号配电室1号变 | 绿 | 535.3814 | 重庆大足公司
176353 | 新华书店柱上变 | 绿 | 168.3753 | 重庆大足公司
176354 | 新利5号柱上变 | 绿 | 81.1072 | 重庆大足公司
176355 | 新利4号柱上变 | 绿 | 176.0619 | 重庆大足公司
176356 | 新利3号柱上变 | 绿 | 167.1629 | 重庆大足公司
176357 | 新利2号柱上变 | 绿 | 86.0619 | 重庆大足公司
176358 | 新利1号柱上变 | 绿 | 302.2062 | 重庆大足公司
176359 | 新兴9号柱上变 | 黄 | 17.1237 | 重庆大足公司
176360 | 新兴8号柱上变 | 黄 | 81.0722 | 重庆大足公司
176361 | 新兴7号柱上变 | 黄 | 84.4701 | 重庆大足公司
176362 | 新兴6号柱上变 | 黄 | 108.1216 | 重庆大足公司
176363 | 新兴5号柱上变 | 黄 | 91.3753 | 重庆大足公司
176364 | 新兴4号柱上变 | 黄 | 81.2433 | 重庆大足公司
176365 | 新兴3号柱上变 | 黄 | 88.0206 | 重庆大足公司
176366 | 新兴2号柱上变 | 黄 | 81.8747 | 重庆大足公司
176367 | 新兴1号柱上变 | 黄 | 139.7325 | 重庆大足公司
176368 | 新兴11号柱上变 | 黄 | 29.1546 | 重庆大足公司
176369 | 新兴10号柱上变 | 黄 | 57.3948 | 重庆大足公司
176370 | 新八里5号柱上变 | 绿 | 180.5423 | 重庆大足公司
176371 | 新八里4号柱上变 | 绿 | 179.2866 | 重庆大足公司
176372 | 新八里3号柱上变 | 绿 | 280.0722 | 重庆大足公司
176373 | 新八里2号柱上变 | 绿 | 85.1546 | 重庆大足公司
176374 | 新八里1号柱上变 | 黄 | 146.2928 | 重庆大足公司
176375 | 新光9号柱上变 | 绿 | 83.5938 | 重庆大足公司
176376 | 新光8号柱上变 | 绿 | 92.7021 | 重庆大足公司
176377 | 新光7号柱上变 | 绿 | 45.0737 | 重庆大足公司
176378 | 新光6号柱上变 | 绿 | 131.0495 | 重庆大足公司
176379 | 新光5号柱上变 | 绿 | 87.7289 | 重庆大足公司
176380 | 新光4号柱上变 | 绿 | 181.4639 | 重庆大足公司
176381 | 新光3号柱上变 | 绿 | 99.9093 | 重庆大足公司
176382 | 新光2号柱上变 | 绿 | 167.2634 | 重庆大足公司
176383 | 新光1号柱上变 | 绿 | 167.4701 | 重庆大足公司
176384 | 新东方花园公配4号变 | 绿 | 504.0000 | 重庆大足公司
176385 | 新东方花园公配2号变 | 绿 | 435.9794 | 重庆大足公司
176386 | 新东方花园公配1号变 | 绿 | 433.3402 | 重庆大足公司
176387 | 斯南6号柱上变 | 黄 | 63.9082 | 重庆大足公司
176388 | 斯南5号柱上变 | 绿 | 91.8763 | 重庆大足公司
176389 | 斯南4号柱上变 | 绿 | 180.5608 | 重庆大足公司
176390 | 斯南3号柱上变 | 绿 | 69.2546 | 重庆大足公司
176391 | 斯南2号柱上变 | 绿 | 43.9711 | 重庆大足公司
176392 | 斯南1号柱上变 | 绿 | 91.4928 | 重庆大足公司
176393 | 文馆所公变柱上变 | 绿 | 177.7784 | 重庆大足公司
176394 | 文馆所2号柱上变 | 绿 | 97.0062 | 重庆大足公司
176395 | 文丰5号柱上变 | 黄 | 45.7588 | 重庆大足公司
176396 | 文丰4号柱上变 | 绿 | 96.6969 | 重庆大足公司
176397 | 文丰3号柱上变 | 绿 | 81.0948 | 重庆大足公司
176398 | 文丰2号柱上变 | 绿 | 123.0856 | 重庆大足公司
176399 | 文丰1号柱上变 | 绿 | 60.9706 | 重庆大足公司
176400 | 教育城柱上变 | 绿 | 86.5629 | 重庆大足公司
176401 | 政府家属院柱上变 | 绿 | 390.7959 | 重庆大足公司
176402 | 操坝2号柱上变 | 绿 | 600.5412 | 重庆大足公司
176403 | 操坝1号柱上变 | 绿 | 437.6000 | 重庆大足公司
176404 | 拾街9号柱上变 | 绿 | 365.1299 | 重庆大足公司
176405 | 拾街8号柱上变 | 绿 | 90.1691 | 重庆大足公司
176406 | 拾街7号柱上变 | 绿 | 96.2619 | 重庆大足公司
176407 | 拾街6号柱上变 | 绿 | 272.6082 | 重庆大足公司
176408 | 拾街5号柱上变 | 绿 | 257.7237 | 重庆大足公司
176409 | 拾街4号柱上变 | 绿 | 363.6206 | 重庆大足公司
176410 | 拾街3号柱上变 | 绿 | 168.4371 | 重庆大足公司
176411 | 拾街2号柱上变 | 绿 | 189.3753 | 重庆大足公司
176412 | 拾街1号柱上变 | 绿 | 363.0928 | 重庆大足公司
176413 | 拾街13号 | 绿 | 87.8000 | 重庆大足公司
176414 | 拾街12号柱上变 | 绿 | 329.8722 | 重庆大足公司
176415 | 拾街11号柱上变压器 | 绿 | 170.2186 | 重庆大足公司
176416 | 拾街10号柱上变 | 绿 | 86.1443 | 重庆大足公司
176417 | 报恩社区二组农民还房公配1号变 | 绿 | 709.6742 | 重庆大足公司
176418 | 报恩社区C幢还房箱变1号变 | 绿 | 512.2268 | 重庆大足公司
176419 | 报恩村柱上变 | 绿 | 222.5031 | 重庆大足公司
176420 | 报恩9.10社农民还房B区柱上变 | 绿 | 273.1237 | 重庆大足公司
176421 | 报恩9.10社农民还房A区柱上变 | 绿 | 232.2062 | 重庆大足公司
176422 | 报恩2社公配1号变 | 绿 | 345.5588 | 重庆大足公司
176423 | 成都铁路局箱变2号变 | 绿 | 166.6392 | 重庆大足公司
176424 | 成都铁路局箱变1号变 | 绿 | 322.4742 | 重庆大足公司
176425 | 戏院2号柱上变 | 绿 | 398.0990 | 重庆大足公司
176426 | 戏院1号柱上变 | 绿 | 435.9227 | 重庆大足公司
176427 | 慈航9号柱上变 | 黄 | 74.6887 | 重庆大足公司
176428 | 慈航8号柱上变 | 绿 | 165.2701 | 重庆大足公司
176429 | 慈航7号柱上变 | 绿 | 264.4536 | 重庆大足公司
176430 | 慈航6号柱上变 | 绿 | 102.7010 | 重庆大足公司
176431 | 慈航5号柱上变 | 绿 | 356.7113 | 重庆大足公司
176432 | 慈航4号柱上变 | 绿 | 163.4392 | 重庆大足公司
176433 | 慈航3号柱上变 | 绿 | 417.6186 | 重庆大足公司
176434 | 慈航2号柱上变 | 绿 | 85.1546 | 重庆大足公司
176435 | 慈航1号柱上变 | 黄 | 66.5186 | 重庆大足公司
176436 | 慈航15号柱上变 | 绿 | 327.1134 | 重庆大足公司
176437 | 慈航14号柱上变 | 绿 | 378.2371 | 重庆大足公司
176438 | 慈航13号柱上变 | 绿 | 142.7340 | 重庆大足公司
176439 | 慈航12号柱上变 | 绿 | 85.8021 | 重庆大足公司
176440 | 慈航11号柱上变 | 绿 | 85.2887 | 重庆大足公司
176441 | 慈航10号柱上变 | 绿 | 253.3196 | 重庆大足公司
176442 | 慈云9号柱上变 | 绿 | 91.1876 | 重庆大足公司
176443 | 慈云8号柱上变 | 绿 | 83.0216 | 重庆大足公司
176444 | 慈云7号柱上变 | 绿 | 168.2639 | 重庆大足公司
176445 | 慈云6号柱上变 | 绿 | 177.6845 | 重庆大足公司
176446 | 慈云5号柱上变 | 绿 | 181.4237 | 重庆大足公司
176447 | 慈云4号柱上变 | 绿 | 180.9979 | 重庆大足公司
176448 | 慈云3号柱上变 | 绿 | 173.0268 | 重庆大足公司
176449 | 慈云2号柱上变 | 绿 | 338.0680 | 重庆大足公司
176450 | 慈云1号柱上变 | 绿 | 290.1000 | 重庆大足公司
176451 | 慈云11号柱上变 | 绿 | 87.9639 | 重庆大足公司
176452 | 慈云10号柱上变 | 绿 | 89.8186 | 重庆大足公司
176453 | 惜字阁9号柱上变 | 黄 | 122.1567 | 重庆大足公司
176454 | 惜字阁8号柱上变 | 绿 | 85.1557 | 重庆大足公司
176455 | 惜字阁7号柱上变 | 绿 | 92.9990 | 重庆大足公司
176456 | 惜字阁5号柱上变 | 绿 | 86.0773 | 重庆大足公司
176457 | 惜字阁4号柱上变 | 黄 | 123.7010 | 重庆大足公司
176458 | 惜字阁3号柱上变 | 黄 | 51.8649 | 重庆大足公司
176459 | 惜字阁2号柱上变 | 绿 | 93.5108 | 重庆大足公司
176460 | 惜字阁1号柱上变 | 绿 | 147.1041 | 重庆大足公司
176461 | 惜字阁10号柱上变 | 绿 | 90.4825 | 重庆大足公司
176462 | 怡景花园公配3号变 | 绿 | 408.1959 | 重庆大足公司
176463 | 怡景花园公配2号变 | 绿 | 416.0361 | 重庆大足公司
176464 | 怡景花园公配1号变 | 绿 | 417.4278 | 重庆大足公司
176465 | 忠义8号柱上变 | 绿 | 74.3464 | 重庆大足公司
176466 | 忠义7号柱上变 | 绿 | 169.3402 | 重庆大足公司
176467 | 忠义6号柱上变 | 黄 | 122.9340 | 重庆大足公司
176468 | 忠义5号柱上变 | 绿 | 168.3258 | 重庆大足公司
176469 | 忠义4号柱上变 | 绿 | 169.5010 | 重庆大足公司
176470 | 忠义3号柱上变 | 黄 | 56.3959 | 重庆大足公司
176471 | 忠义2号柱上变 | 黄 | 156.1835 | 重庆大足公司
176472 | 忠义1号柱上变 | 黄 | 87.1794 | 重庆大足公司
176473 | 德福街柱上变 | 绿 | 395.2371 | 重庆大足公司
176474 | 德福街2号柱上变 | 绿 | 378.3608 | 重庆大足公司
176475 | 德福瑞和苑柱上变 | 绿 | 352.6351 | 重庆大足公司
176476 | 御都绿洲2号公配4号变 | 绿 | 533.9588 | 重庆大足公司
176477 | 御都绿洲2号公配3号变 | 绿 | 531.8144 | 重庆大足公司
176478 | 御都绿洲1号公配2号变 | 绿 | 435.6124 | 重庆大足公司
176479 | 御都绿洲1号公配1号变 | 绿 | 428.7010 | 重庆大足公司
176480 | 御景龙府柱上变 | 绿 | 168.4041 | 重庆大足公司
176481 | 御墅林枫4号公配3号变 | 绿 | 531.5670 | 重庆大足公司
176482 | 御墅林枫4号公配2号变 | 绿 | 504.0000 | 重庆大足公司
176483 | 御墅林枫3号公配5号变 | 绿 | 504.0000 | 重庆大足公司
176484 | 御墅林枫2号公配4号变 | 绿 | 555.5258 | 重庆大足公司
176485 | 御墅林枫2号公配3号变 | 绿 | 545.1753 | 重庆大足公司
176486 | 御墅林枫1号公配2号变 | 绿 | 589.4227 | 重庆大足公司
176487 | 弹花9号柱上变 | 黄 | 158.0330 | 重庆大足公司
176488 | 弹花8号柱上变 | 绿 | 96.4227 | 重庆大足公司
176489 | 弹花6号柱上变 | 绿 | 73.4485 | 重庆大足公司
176490 | 弹花5号柱上变 | 绿 | 139.9258 | 重庆大足公司
176491 | 弹花4号柱上变 | 绿 | 145.0536 | 重庆大足公司
176492 | 弹花3号柱上变 | 绿 | 136.0598 | 重庆大足公司
176493 | 弹花2号柱上变 | 绿 | 88.4897 | 重庆大足公司
176494 | 弹花1号柱上变 | 绿 | 86.0887 | 重庆大足公司
176495 | 弹花10号柱上变 | 绿 | 41.4247 | 重庆大足公司
176496 | 弥陀街村2号柱上变 | 绿 | 128.0186 | 重庆大足公司
176497 | 弥陀街村1号柱上变 | 绿 | 292.1505 | 重庆大足公司
176498 | 开发区公变柱上变 | 绿 | 349.4186 | 重庆大足公司
176499 | 开发区公变2号柱上变 | 绿 | 327.4474 | 重庆大足公司
176500 | 建设9号柱上变 | 绿 | 87.0515 | 重庆大足公司
176501 | 建设8号柱上变 | 绿 | 83.8567 | 重庆大足公司
176502 | 建设7号柱上变 | 绿 | 88.4711 | 重庆大足公司
176503 | 建设6号柱上变 | 绿 | 70.1284 | 重庆大足公司
176504 | 建设5号柱上变 | 绿 | 47.5448 | 重庆大足公司
176505 | 建设4号柱上变 | 黄 | 142.4113 | 重庆大足公司
176506 | 建设3号柱上变 | 绿 | 174.3856 | 重庆大足公司
176507 | 建设2号柱上变 | 绿 | 91.4206 | 重庆大足公司
176508 | 建设1号柱上变 | 绿 | 165.7340 | 重庆大足公司
176509 | 建设11号柱上变 | 黄 | 54.1567 | 重庆大足公司
176510 | 建设10号柱上变 | 绿 | 168.2701 | 重庆大足公司
176511 | 建角9号柱上变 | 绿 | 15.1134 | 重庆大足公司
176512 | 建角8号柱上变 | 绿 | 84.5897 | 重庆大足公司
176513 | 建角7号柱上变 | 绿 | 41.1732 | 重庆大足公司
176514 | 建角6号柱上变 | 绿 | 83.6062 | 重庆大足公司
176515 | 建角5号柱上变 | 黄 | 58.1979 | 重庆大足公司
176516 | 建角4号柱上变 | 绿 | 85.4665 | 重庆大足公司
176517 | 建角3号柱上变 | 绿 | 87.5495 | 重庆大足公司
176518 | 建角2号柱上变 | 绿 | 83.9820 | 重庆大足公司
176519 | 建角1号柱上变 | 绿 | 163.8732 | 重庆大足公司
176520 | 建角10号柱上变 | 绿 | 82.5021 | 重庆大足公司
176521 | 建行1号柱上变 | 绿 | 347.5134 | 重庆大足公司
176522 | 建立4号柱上变 | 绿 | 84.9485 | 重庆大足公司
176523 | 广电小区柱上变 | 绿 | 338.6495 | 重庆大足公司
176524 | 广电大厦公配1号变 | 绿 | 675.6784 | 重庆大足公司
176525 | 幼儿园柱上变 | 绿 | 381.3979 | 重庆大足公司
176526 | 幼儿园3号柱上变 | 绿 | 349.0474 | 重庆大足公司
176527 | 幼儿园2号柱上变 | 绿 | 363.8433 | 重庆大足公司
176528 | 幸福村福兴佳苑柱上变 | 绿 | 166.5814 | 重庆大足公司
176529 | 幸福6号柱上变 | 绿 | 83.7299 | 重庆大足公司
176530 | 幸福5号柱上变 | 绿 | 53.0309 | 重庆大足公司
176531 | 幸福4号柱上变 | 绿 | 84.0454 | 重庆大足公司
176532 | 幸福3号柱上变 | 绿 | 212.0495 | 重庆大足公司
176533 | 幸福2号柱上变 | 绿 | 40.2134 | 重庆大足公司
176534 | 幸福1号柱上变 | 黄 | 151.2062 | 重庆大足公司
176535 | 幸湖佳苑1号公配3号变 | 绿 | 400.2474 | 重庆大足公司
176536 | 幸湖佳苑1号公配2号变 | 绿 | 504.5567 | 重庆大足公司
176537 | 幸湖佳苑1号公配1号变 | 绿 | 504.0000 | 重庆大足公司
176538 | 幸光花园柱上变 | 绿 | 275.6804 | 重庆大足公司
176539 | 幸光社区还房柱上变 | 绿 | 166.8165 | 重庆大足公司
176540 | 幸光小学家属院柱上变 | 绿 | 168.5443 | 重庆大足公司
176541 | 幸光大道4号柱上变 | 绿 | 359.8598 | 重庆大足公司
176542 | 幸光大道3号柱上变 | 绿 | 346.4124 | 重庆大足公司
176543 | 幸光大道2号柱上变 | 绿 | 330.9979 | 重庆大足公司
176544 | 幸光大道14号柱上变 | 绿 | 391.1340 | 重庆大足公司
176545 | 幸光三社柱上变 | 绿 | 132.4660 | 重庆大足公司
176546 | 幸光5号柱上变 | 绿 | 321.9639 | 重庆大足公司
176547 | 幸光4号柱上变 | 绿 | 64.9835 | 重庆大足公司
176548 | 幸光3号柱上变 | 绿 | 158.5814 | 重庆大足公司
176549 | 幸光2号柱上变 | 绿 | 298.3835 | 重庆大足公司
176550 | 幸光1号柱上变 | 绿 | 137.0804 | 重庆大足公司
176551 | 平顶4号柱上变 | 绿 | 181.6619 | 重庆大足公司
176552 | 平顶3号柱上变 | 绿 | 88.9567 | 重庆大足公司
176553 | 平顶2号柱上变 | 绿 | 92.9278 | 重庆大足公司
176554 | 平顶1号柱上变 | 绿 | 358.2763 | 重庆大足公司
176555 | 平水6号柱上变 | 绿 | 87.6866 | 重庆大足公司
176556 | 平水5号柱上变 | 黄 | 59.8021 | 重庆大足公司
176557 | 平水4号柱上变 | 绿 | 172.5196 | 重庆大足公司
176558 | 平水3号柱上变 | 绿 | 94.6598 | 重庆大足公司
176559 | 平水2号柱上变 | 绿 | 81.8000 | 重庆大足公司
176560 | 平水1号柱上变 | 绿 | 83.8443 | 重庆大足公司
176561 | 平步物业柱上变 | 绿 | 304.3711 | 重庆大足公司
176562 | 平桥车站柱上变 | 绿 | 418.4227 | 重庆大足公司
176563 | 平桥廉租房3号箱变3号变 | 绿 | 519.9175 | 重庆大足公司
176564 | 平桥廉租房2号箱变2号变 | 绿 | 532.2474 | 重庆大足公司
176565 | 平桥廉租房1号箱1号变 | 绿 | 527.3402 | 重庆大足公司
176566 | 平桥五社还房4号柱上变 | 绿 | 266.9588 | 重庆大足公司
176567 | 平桥五社还房3号柱上变 | 绿 | 262.3093 | 重庆大足公司
176568 | 平桥五社还房2号柱上变 | 绿 | 180.2474 | 重庆大足公司
176569 | 平桥五社还房1号柱上变 | 绿 | 219.6907 | 重庆大足公司
176570 | 平桥5号柱上变 | 绿 | 85.2454 | 重庆大足公司
176571 | 平桥4号柱上变 | 绿 | 263.4990 | 重庆大足公司
176572 | 平桥3号柱上变 | 绿 | 373.7526 | 重庆大足公司
176573 | 平桥2号柱上变 | 绿 | 221.5196 | 重庆大足公司
176574 | 平桥1号柱上变 | 绿 | 407.8722 | 重庆大足公司
176575 | 平坝7号柱上变 | 黄 | 56.0464 | 重庆大足公司
176576 | 平坝6号柱上变 | 绿 | 82.4619 | 重庆大足公司
176577 | 平坝5号柱上变 | 黄 | 42.0722 | 重庆大足公司
176578 | 平坝4号柱上变 | 绿 | 92.1794 | 重庆大足公司
176579 | 平坝3号柱上变 | 绿 | 85.4433 | 重庆大足公司
176580 | 平坝2号柱上变 | 黄 | 153.4557 | 重庆大足公司
176581 | 平坝1号柱上变 | 黄 | 132.1031 | 重庆大足公司
176582 | 帝豪名都2号公配6号变 | 绿 | 659.2990 | 重庆大足公司
176583 | 帝豪名都2号公配5号变 | 绿 | 669.3691 | 重庆大足公司
176584 | 帝豪名都2号公配4号变 | 绿 | 669.9629 | 重庆大足公司
176585 | 帝豪名都1号公配3号变 | 绿 | 665.9052 | 重庆大足公司
176586 | 帝豪名都1号公配2号变 | 绿 | 523.2165 | 重庆大足公司
176587 | 帝豪名都1号公配1号变 | 绿 | 661.7485 | 重庆大足公司
176588 | 帝豪名都#3公配#8变 | 绿 | 437.9485 | 重庆大足公司
176589 | 市政局2号柱上变 | 绿 | 237.7381 | 重庆大足公司
176590 | 市政局1号柱上变 | 绿 | 278.9278 | 重庆大足公司
176591 | 市政农民还房公配1号变 | 绿 | 429.0474 | 重庆大足公司
176592 | 工商行政管理局柱上变 | 绿 | 331.7113 | 重庆大足公司
176593 | 工商所5号 | 绿 | 419.1546 | 重庆大足公司
176594 | 工商所4号柱上变 | 绿 | 361.2577 | 重庆大足公司
176595 | 工商所3号柱上变 | 绿 | 393.9052 | 重庆大足公司
176596 | 工商所2号柱上变 | 绿 | 389.4021 | 重庆大足公司
176597 | 工商所1号柱上变 | 绿 | 402.9948 | 重庆大足公司
176598 | 工商局家属院公配1号变 | 绿 | 443.5258 | 重庆大足公司
176599 | 工农街柱上变 | 绿 | 553.9175 | 重庆大足公司
176600 | 工会大厦公配1号变 | 绿 | 743.9670 | 重庆大足公司
176601 | 工业园区（模具城二期）6号公用箱变6号变 | 绿 | 603.6495 | 重庆大足公司
176602 | 工业园区（模具城二期）5号公用箱变5号变 | 绿 | 559.9381 | 重庆大足公司
176603 | 工业园区（模具城二期）4号公用箱变4号变 | 绿 | 548.3299 | 重庆大足公司
176604 | 工业园区（模具城二期）3号公用箱变3号变 | 绿 | 529.3814 | 重庆大足公司
176605 | 工业园区（模具城二期）2号公用箱变2号变 | 绿 | 538.5361 | 重庆大足公司
176606 | 工业园区还房四期9号柱上变 | 绿 | 326.2845 | 重庆大足公司
176607 | 工业园区还房四期8号柱上变 | 绿 | 330.1196 | 重庆大足公司
176608 | 工业园区还房四期7号柱上变 | 绿 | 331.4433 | 重庆大足公司
176609 | 工业园区还房四期6号柱上变 | 绿 | 332.4330 | 重庆大足公司
176610 | 工业园区还房四期5号柱上变 | 绿 | 331.3691 | 重庆大足公司
176611 | 工业园区还房四期4号柱上变 | 绿 | 334.8330 | 重庆大足公司
176612 | 工业园区还房四期3号柱上变 | 绿 | 328.5979 | 重庆大足公司
176613 | 工业园区还房四期2号柱上变 | 绿 | 331.7402 | 重庆大足公司
176614 | 工业园区还房四期1号柱上变 | 绿 | 329.0928 | 重庆大足公司
176615 | 工业园区还房四期11号柱上变 | 绿 | 326.5814 | 重庆大足公司
176616 | 工业园区还房四期10号柱上变 | 绿 | 324.4289 | 重庆大足公司
176617 | 工业园区还房五期5号柱上变压器 | 绿 | 332.7175 | 重庆大足公司
176618 | 工业园区还房五期4号柱上变压器 | 绿 | 327.4227 | 重庆大足公司
176619 | 工业园区还房五期3号柱上变 | 绿 | 330.5526 | 重庆大足公司
176620 | 工业园区还房五期2号柱上变压器 | 绿 | 333.2247 | 重庆大足公司
176621 | 工业园区还房五期1号柱上变 | 绿 | 333.8309 | 重庆大足公司
176622 | 工业园区还房二期9号柱上变 | 绿 | 348.7134 | 重庆大足公司
176623 | 工业园区还房二期8号柱上变 | 绿 | 333.5093 | 重庆大足公司
176624 | 工业园区还房二期7号柱上变 | 绿 | 325.1588 | 重庆大足公司
176625 | 工业园区还房二期6号柱上变 | 绿 | 339.2247 | 重庆大足公司
176626 | 工业园区还房二期5号柱上变 | 绿 | 332.6680 | 重庆大足公司
176627 | 工业园区还房二期4号柱上变 | 绿 | 325.5546 | 重庆大足公司
176628 | 工业园区还房二期3号柱上变 | 绿 | 340.8206 | 重庆大足公司
176629 | 工业园区还房二期2号柱上变 | 绿 | 332.9402 | 重庆大足公司
176630 | 工业园区还房二期1号柱上变 | 绿 | 339.1753 | 重庆大足公司
176631 | 工业园区还房二期11号柱上变 | 绿 | 349.8144 | 重庆大足公司
176632 | 工业园区还房二期10号柱上变 | 绿 | 328.3258 | 重庆大足公司
176633 | 工业园区还房一期9号柱上变 | 绿 | 448.1082 | 重庆大足公司
176634 | 工业园区还房一期8号柱上变 | 绿 | 444.4433 | 重庆大足公司
176635 | 工业园区还房一期7号柱上变 | 绿 | 501.4124 | 重庆大足公司
176636 | 工业园区还房一期6号柱上变 | 绿 | 479.0206 | 重庆大足公司
176637 | 工业园区还房一期5号柱上变 | 绿 | 437.5052 | 重庆大足公司
176638 | 工业园区还房一期4号柱上变 | 绿 | 421.2990 | 重庆大足公司
176639 | 工业园区还房一期3号柱上变 | 绿 | 426.7216 | 重庆大足公司
176640 | 工业园区还房一期2号柱上变 | 绿 | 323.7155 | 重庆大足公司
176641 | 工业园区还房一期11号柱上变 | 绿 | 307.5093 | 重庆大足公司
176642 | 工业园区还房一期10号柱上变 | 绿 | 279.4639 | 重庆大足公司
176643 | 工业园区六期还房2号箱变1号变 | 绿 | 538.9072 | 重庆大足公司
176644 | 工业园区六期还房1号箱变1号变 | 绿 | 669.2948 | 重庆大足公司
176645 | 工业园区B区还房5号箱变5号变 | 绿 | 671.5711 | 重庆大足公司
176646 | 工业园区B区还房4号箱变4号变 | 绿 | 657.9134 | 重庆大足公司
176647 | 工业园区B区还房3号箱变3号变 | 绿 | 648.1897 | 重庆大足公司
176648 | 工业园区B区还房2号箱变2号变 | 绿 | 673.5010 | 重庆大足公司
176649 | 工业园区B区还房1号箱变1号变 | 绿 | 682.3835 | 重庆大足公司
176650 | 川门5号柱上变压器 | 绿 | 82.6268 | 重庆大足公司
176651 | 川门4号柱上变 | 绿 | 90.0742 | 重庆大足公司
176652 | 川门3号柱上变 | 绿 | 90.4577 | 重庆大足公司
176653 | 川门2号柱上变 | 绿 | 175.4845 | 重庆大足公司
176654 | 川门1号柱上变 | 绿 | 85.9072 | 重庆大足公司
176655 | 岔路口公变柱上变 | 绿 | 309.3773 | 重庆大足公司
176656 | 山王9号柱上变 | 绿 | 349.7320 | 重庆大足公司
176657 | 山王8号柱上变 | 绿 | 89.5103 | 重庆大足公司
176658 | 山王7号柱上变 | 绿 | 147.2062 | 重庆大足公司
176659 | 山王6号柱上变 | 绿 | 70.0433 | 重庆大足公司
176660 | 山王5号柱上变 | 绿 | 133.1464 | 重庆大足公司
176661 | 山王4号柱上变 | 绿 | 84.0289 | 重庆大足公司
176662 | 山王1号柱上变 | 绿 | 331.7711 | 重庆大足公司
176663 | 尚溪国际2号公配5号变 | 绿 | 651.6536 | 重庆大足公司
176664 | 尚溪国际2号公配4号变 | 绿 | 511.2000 | 重庆大足公司
176665 | 尚溪国际2号公配3号变 | 绿 | 515.3402 | 重庆大足公司
176666 | 尚溪国际1号公配2号变 | 绿 | 519.2577 | 重庆大足公司
176667 | 尚溪国际1号公配1号变 | 绿 | 533.4433 | 重庆大足公司
176668 | 尚溪国际#3公配#2变 | 绿 | 522.0866 | 重庆大足公司
176669 | 尚城半岛2号公配1号变 | 绿 | 504.0000 | 重庆大足公司
176670 | 尚城半岛#1公配2号变 | 绿 | 640.0000 | 重庆大足公司
176671 | 尖山9号柱上变 | 绿 | 86.9278 | 重庆大足公司
176672 | 尖山8号柱上变 | 绿 | 86.9093 | 重庆大足公司
176673 | 尖山7号柱上变 | 绿 | 87.0763 | 重庆大足公司
176674 | 尖山6号柱上变 | 绿 | 85.4412 | 重庆大足公司
176675 | 尖山5号柱上变 | 黄 | 73.8144 | 重庆大足公司
176676 | 尖山4号柱上变 | 绿 | 82.7835 | 重庆大足公司
176677 | 尖山3号柱上变 | 绿 | 89.4098 | 重庆大足公司
176678 | 尖山2号柱上变 | 绿 | 85.0557 | 重庆大足公司
176679 | 尖山1号柱上变 | 绿 | 86.5278 | 重庆大足公司
176680 | 尖山15号柱上变 | 绿 | 80.5938 | 重庆大足公司
176681 | 尖山14号柱上变 | 绿 | 80.2598 | 重庆大足公司
176682 | 尖山13号柱上变 | 绿 | 164.1784 | 重庆大足公司
176683 | 尖山12号柱上变 | 绿 | 188.9113 | 重庆大足公司
176684 | 尖山11号柱上变 | 绿 | 83.1918 | 重庆大足公司
176685 | 尖山10号柱上变 | 绿 | 92.1691 | 重庆大足公司
176686 | 尖坡3号柱上变 | 绿 | 86.5381 | 重庆大足公司
176687 | 尖坡2号柱上变 | 绿 | 82.6660 | 重庆大足公司
176688 | 尖坡1号柱上变 | 绿 | 168.8082 | 重庆大足公司
176689 | 小滩7号柱上变 | 黄 | 58.4680 | 重庆大足公司
176690 | 小滩6号柱上变 | 绿 | 87.9464 | 重庆大足公司
176691 | 小滩5号柱上变 | 绿 | 85.0722 | 重庆大足公司
176692 | 小滩4号柱上变 | 绿 | 88.0082 | 重庆大足公司
176693 | 小滩3号柱上变 | 绿 | 51.8804 | 重庆大足公司
176694 | 小滩2号柱上变 | 绿 | 43.1423 | 重庆大足公司
176695 | 小滩1号柱上变 | 绿 | 84.9196 | 重庆大足公司
176696 | 小河经济适用房1号公配3号变 | 绿 | 518.0825 | 重庆大足公司
176697 | 小河经济适用房1号公配2号变 | 绿 | 403.3649 | 重庆大足公司
176698 | 小河经济适用房1号公配1号变 | 绿 | 432.7753 | 重庆大足公司
176699 | 小学公变柱上变 | 绿 | 435.4639 | 重庆大足公司
176700 | 小修厂3号柱上变 | 绿 | 396.7835 | 重庆大足公司
176701 | 小修厂2号柱上变 | 绿 | 369.9278 | 重庆大足公司
176702 | 将军村巴渝新居柱上变 | 绿 | 88.0371 | 重庆大足公司
176703 | 将军9号柱上变 | 绿 | 166.3464 | 重庆大足公司
176704 | 将军8号柱上变 | 绿 | 84.8124 | 重庆大足公司
176705 | 将军7号柱上变 | 黄 | 63.8062 | 重庆大足公司
176706 | 将军6号柱上变 | 绿 | 84.6392 | 重庆大足公司
176707 | 将军5号柱上变 | 绿 | 83.9196 | 重庆大足公司
176708 | 将军4号柱上变 | 黄 | 150.2515 | 重庆大足公司
176709 | 将军3号柱上变 | 绿 | 80.8814 | 重庆大足公司
176710 | 将军2号柱上变 | 绿 | 87.5546 | 重庆大足公司
176711 | 将军1号柱上变 | 绿 | 91.4062 | 重庆大足公司
176712 | 将军17号柱上变 | 绿 | 166.3031 | 重庆大足公司
176713 | 将军16号柱上变 | 绿 | 84.3639 | 重庆大足公司
176714 | 将军15号柱上变 | 绿 | 40.1732 | 重庆大足公司
176715 | 将军14号柱上变 | 绿 | 81.3546 | 重庆大足公司
176716 | 将军13号柱上变 | 绿 | 42.2794 | 重庆大足公司
176717 | 将军12号柱上变 | 绿 | 83.0495 | 重庆大足公司
176718 | 将军11号柱上变 | 绿 | 83.5165 | 重庆大足公司
176719 | 将军10号柱上变 | 绿 | 82.5330 | 重庆大足公司
176720 | 封山8号柱上变 | 黄 | 48.8206 | 重庆大足公司
176721 | 封山7号柱上变 | 黄 | 162.4804 | 重庆大足公司
176722 | 封山6号柱上变 | 黄 | 75.0845 | 重庆大足公司
176723 | 封山5号柱上变 | 黄 | 61.1093 | 重庆大足公司
176724 | 封山4号柱上变 | 黄 | 89.9031 | 重庆大足公司
176725 | 封山3号柱上变 | 黄 | 165.3010 | 重庆大足公司
176726 | 封山2号柱上变 | 黄 | 160.4948 | 重庆大足公司
176727 | 封山1号柱上变 | 黄 | 33.2794 | 重庆大足公司
176728 | 富民花园柱上变 | 绿 | 362.6557 | 重庆大足公司
176729 | 富民花园2号柱上变 | 绿 | 365.5010 | 重庆大足公司
176730 | 富民花园1号柱上变 | 绿 | 349.2701 | 重庆大足公司
176731 | 富桥新居柱上变 | 绿 | 87.1711 | 重庆大足公司
176732 | 宣传部柱上变 | 绿 | 357.8557 | 重庆大足公司
176733 | 宣传部2号柱上变 | 绿 | 334.4124 | 重庆大足公司
176734 | 审计局柱上变 | 绿 | 381.8804 | 重庆大足公司
176735 | 审计局4号柱上变 | 绿 | 345.3485 | 重庆大足公司
176736 | 审计局3号柱上变 | 绿 | 342.5155 | 重庆大足公司
176737 | 审计局2号柱上变 | 绿 | 366.0454 | 重庆大足公司
176738 | 宝马苑2号公配3号变 | 绿 | 534.5773 | 重庆大足公司
176739 | 宝马苑1号公配2号变 | 绿 | 413.7072 | 重庆大足公司
176740 | 宝马苑1号公配1号变 | 绿 | 528.2887 | 重庆大足公司
176741 | 宝香8号柱上变 | 绿 | 89.0351 | 重庆大足公司
176742 | 宝香7号柱上变 | 黄 | 317.0495 | 重庆大足公司
176743 | 宝香6号柱上变 | 黄 | 22.4536 | 重庆大足公司
176744 | 宝香4号（邮亭）柱上变 | 绿 | 293.8763 | 重庆大足公司
176745 | 宝香3号柱上变 | 黄 | 114.1732 | 重庆大足公司
176746 | 宝香2号柱上变 | 黄 | 71.0866 | 重庆大足公司
176747 | 宝香1号柱上变 | 黄 | 59.6155 | 重庆大足公司
176748 | 宝珠9号柱上变 | 绿 | 42.7402 | 重庆大足公司
176749 | 宝珠8号柱上变 | 黄 | 106.0165 | 重庆大足公司
176750 | 宝珠7号柱上变 | 黄 | 32.8907 | 重庆大足公司
176751 | 宝珠6号柱上变 | 黄 | 85.2577 | 重庆大足公司
176752 | 宝珠5号柱上变 | 黄 | 76.2948 | 重庆大足公司
176753 | 宝珠4号柱上变 | 黄 | 97.6351 | 重庆大足公司
176754 | 宝珠3号柱上变 | 黄 | 156.0351 | 重庆大足公司
176755 | 宝珠2号柱上变 | 黄 | 54.5082 | 重庆大足公司
176756 | 宝珠1号柱上变 | 黄 | 52.3247 | 重庆大足公司
176757 | 宝珠11号柱上变 | 黄 | 24.5979 | 重庆大足公司
176758 | 宝珠10号柱上变 | 绿 | 45.6103 | 重庆大足公司
176759 | 宝林8号柱上变 | 黄 | 108.0351 | 重庆大足公司
176760 | 宝林7号柱上变 | 绿 | 164.0701 | 重庆大足公司
176761 | 宝林6号柱上变 | 黄 | 59.8639 | 重庆大足公司
176762 | 宝林5号柱上变 | 绿 | 73.1258 | 重庆大足公司
176763 | 宝林4号柱上变 | 绿 | 35.0268 | 重庆大足公司
176764 | 宝林3号柱上变 | 黄 | 125.1443 | 重庆大足公司
176765 | 宝林2号柱上变 | 绿 | 91.1835 | 重庆大足公司
176766 | 宝林1号柱上变 | 绿 | 85.3784 | 重庆大足公司
176767 | 宝山9号柱上变 | 绿 | 168.3443 | 重庆大足公司
176768 | 宝山8号柱上变 | 绿 | 275.5299 | 重庆大足公司
176769 | 宝山7号柱上变 | 绿 | 185.9856 | 重庆大足公司
176770 | 宝山6号柱上变 | 绿 | 259.8660 | 重庆大足公司
176771 | 宝山5号柱上变 | 绿 | 288.7938 | 重庆大足公司
176772 | 宝山4号柱上变 | 绿 | 172.4345 | 重庆大足公司
176773 | 宝山3号柱上变 | 绿 | 86.7732 | 重庆大足公司
176774 | 宝山2号柱上变 | 绿 | 200.7320 | 重庆大足公司
176775 | 宝山1号柱上变 | 绿 | 388.7732 | 重庆大足公司
176776 | 宝山12号柱上变 | 绿 | 130.2103 | 重庆大足公司
176777 | 宝山11号柱上变 | 绿 | 344.3340 | 重庆大足公司
176778 | 宝山10号柱上变 | 绿 | 167.0948 | 重庆大足公司
176779 | 宝冲7号柱上变 | 绿 | 86.8072 | 重庆大足公司
176780 | 宝冲6号柱上变 | 绿 | 91.1031 | 重庆大足公司
176781 | 宝冲5号柱上变 | 绿 | 89.6804 | 重庆大足公司
176782 | 宝冲4号柱上变 | 黄 | 122.7464 | 重庆大足公司
176783 | 宝冲3号柱上变 | 黄 | 71.6448 | 重庆大足公司
176784 | 宝冲2号柱上变 | 绿 | 134.4206 | 重庆大足公司
176785 | 宝冲1号柱上变 | 绿 | 189.7093 | 重庆大足公司
176786 | 宝兴7号柱上变压器 | 绿 | 358.7464 | 重庆大足公司
176787 | 宝兴6号柱上变 | 绿 | 360.3918 | 重庆大足公司
176788 | 宝兴5号柱上变 | 绿 | 333.2742 | 重庆大足公司
176789 | 宝兴4号柱上变 | 绿 | 228.9072 | 重庆大足公司
176790 | 宝兴3号柱上变 | 绿 | 376.8392 | 重庆大足公司
176791 | 宝兴2号柱上变 | 绿 | 295.5423 | 重庆大足公司
176792 | 宝兴1号柱上变 | 绿 | 366.3485 | 重庆大足公司
176793 | 宝丰8号柱上变 | 绿 | 90.2557 | 重庆大足公司
176794 | 宝丰7号柱上变 | 绿 | 87.7258 | 重庆大足公司
176795 | 宝丰6号柱上变 | 绿 | 85.8825 | 重庆大足公司
176796 | 宝丰5号柱上变 | 绿 | 71.9876 | 重庆大足公司
176797 | 宝丰4号柱上变 | 绿 | 58.9381 | 重庆大足公司
176798 | 宝丰3号柱上变 | 黄 | 29.1340 | 重庆大足公司
176799 | 宝丰2号柱上变 | 绿 | 81.0794 | 重庆大足公司
176800 | 宝丰1号柱上变 | 绿 | 82.3588 | 重庆大足公司
176801 | 官石9号柱上变压器 | 黄 | 49.9536 | 重庆大足公司
176802 | 官石8号柱上变 | 绿 | 85.5515 | 重庆大足公司
176803 | 官石7号柱上变 | 绿 | 97.2979 | 重庆大足公司
176804 | 官石6号柱上变 | 绿 | 91.6165 | 重庆大足公司
176805 | 官石5号柱上变 | 绿 | 93.1093 | 重庆大足公司
176806 | 官石4号柱上变 | 绿 | 90.1072 | 重庆大足公司
176807 | 官石3号柱上变 | 绿 | 88.6211 | 重庆大足公司
176808 | 官石2号柱上变 | 绿 | 88.8175 | 重庆大足公司
176809 | 官石1号柱上变 | 绿 | 86.9216 | 重庆大足公司
176810 | 官峰9号柱上变 | 绿 | 88.3134 | 重庆大足公司
176811 | 官峰8号柱上变 | 绿 | 82.1897 | 重庆大足公司
176812 | 官峰7号柱上变 | 绿 | 89.2227 | 重庆大足公司
176813 | 官峰6号柱上变 | 绿 | 84.7402 | 重庆大足公司
176814 | 官峰5号柱上变 | 绿 | 166.4887 | 重庆大足公司
176815 | 官峰4号柱上变 | 黄 | 65.2515 | 重庆大足公司
176816 | 官峰3号柱上变 | 绿 | 84.4990 | 重庆大足公司
176817 | 官峰2号柱上变 | 绿 | 165.6289 | 重庆大足公司
176818 | 官峰1号柱上变 | 绿 | 106.1526 | 重庆大足公司
176819 | 官峰10号柱上变 | 绿 | 89.1835 | 重庆大足公司
176820 | 官仓6号柱上变 | 绿 | 165.8392 | 重庆大足公司
176821 | 官仓5号柱上变 | 绿 | 96.6948 | 重庆大足公司
176822 | 官仓4号柱上变 | 绿 | 166.8784 | 重庆大足公司
176823 | 官仓3号柱上变 | 黄 | 77.1237 | 重庆大足公司
176824 | 官仓2号柱上变 | 绿 | 136.7835 | 重庆大足公司
176825 | 官仓1号柱上变 | 黄 | 72.1938 | 重庆大足公司
176826 | 宏湖丽都1号公配2号变 | 绿 | 540.8660 | 重庆大足公司
176827 | 宏湖丽都1号公配1号变 | 绿 | 568.2887 | 重庆大足公司
176828 | 宏声花园公配2号变 | 绿 | 466.7423 | 重庆大足公司
176829 | 宏声花园公配1号变 | 绿 | 483.1959 | 重庆大足公司
176830 | 宏声广场还房柱上变 | 绿 | 172.6309 | 重庆大足公司
176831 | 宏声广场农民还房公配1号变 | 绿 | 284.4639 | 重庆大足公司
176832 | 宏声广场4号箱变4号变 | 绿 | 551.3196 | 重庆大足公司
176833 | 宏声广场3号箱变3号变 | 绿 | 569.5464 | 重庆大足公司
176834 | 宏声广场2号箱变2号变 | 绿 | 577.2577 | 重庆大足公司
176835 | 宏声广场1号箱变1号变 | 绿 | 565.4433 | 重庆大足公司
176836 | 宏发大厦柱上变 | 绿 | 392.2969 | 重庆大足公司
176837 | 安装公司柱上变 | 绿 | 162.6320 | 重庆大足公司
176838 | 安置房2号公配4号变 | 绿 | 504.0258 | 重庆大足公司
176839 | 安置房2号公配2号变 | 绿 | 652.5196 | 重庆大足公司
176840 | 安置房2号公配1号变 | 绿 | 640.8053 | 重庆大足公司
176841 | 安置房1号公配2号变 | 绿 | 640.0088 | 重庆大足公司
176842 | 安置房1号公配1号变 | 绿 | 640.7957 | 重庆大足公司
176843 | 安居工程柱上变 | 绿 | 360.4536 | 重庆大足公司
176844 | 安居工程2号柱上变 | 绿 | 353.4021 | 重庆大足公司
176845 | 安全7号柱上变 | 绿 | 167.7299 | 重庆大足公司
176846 | 安全6号柱上变 | 绿 | 131.7670 | 重庆大足公司
176847 | 安全5号柱上变 | 绿 | 86.0371 | 重庆大足公司
176848 | 安全4号柱上变 | 绿 | 134.0742 | 重庆大足公司
176849 | 安全3号柱上变 | 绿 | 83.2258 | 重庆大足公司
176850 | 安全2号柱上变 | 绿 | 89.4485 | 重庆大足公司
176851 | 安全1号柱上变 | 绿 | 85.6072 | 重庆大足公司
176852 | 学堂新居柱上变 | 绿 | 67.8536 | 重庆大足公司
176853 | 学堂丽景1号柱上变 | 绿 | 160.0000 | 重庆大足公司
176854 | 学堂9号柱上变 | 黄 | 70.3412 | 重庆大足公司
176855 | 学堂8号柱上变 | 绿 | 83.0433 | 重庆大足公司
176856 | 学堂7号柱上变 | 绿 | 85.1670 | 重庆大足公司
176857 | 学堂6号柱上变 | 黄 | 73.7567 | 重庆大足公司
176858 | 学堂5号柱上变 | 绿 | 85.5505 | 重庆大足公司
176859 | 学堂4号柱上变 | 绿 | 81.4722 | 重庆大足公司
176860 | 学堂3号柱上变 | 绿 | 86.8990 | 重庆大足公司
176861 | 学堂2号柱上变 | 绿 | 12.4206 | 重庆大足公司
176862 | 学堂1号柱上变 | 黄 | 71.7814 | 重庆大足公司
176863 | 妇幼保健院还房公配1号变 | 绿 | 201.2577 | 重庆大足公司
176864 | 太极9号柱上变 | 黄 | 33.4598 | 重庆大足公司
176865 | 太极8号柱上变 | 黄 | 63.4124 | 重庆大足公司
176866 | 太极7号柱上变 | 绿 | 332.0887 | 重庆大足公司
176867 | 太极6号柱上变 | 黄 | 136.5134 | 重庆大足公司
176868 | 太极5号柱上变 | 绿 | 132.3918 | 重庆大足公司
176869 | 太极4号柱上变 | 绿 | 139.0784 | 重庆大足公司
176870 | 太极3号柱上变 | 黄 | 145.3093 | 重庆大足公司
176871 | 太极2号柱上变 | 黄 | 191.5216 | 重庆大足公司
176872 | 太极1号柱上变 | 黄 | 126.1505 | 重庆大足公司
176873 | 太极14号柱上变 | 黄 | 156.4784 | 重庆大足公司
176874 | 太极13号柱上变 | 绿 | 165.5835 | 重庆大足公司
176875 | 太极12号柱上变 | 绿 | 167.4165 | 重庆大足公司
176876 | 太极11号柱上变 | 绿 | 180.6227 | 重庆大足公司
176877 | 太极10号柱上变 | 绿 | 178.7175 | 重庆大足公司
176878 | 太平7号柱上变 | 绿 | 84.6186 | 重庆大足公司
176879 | 太平6号柱上变 | 绿 | 100.8454 | 重庆大足公司
176880 | 太平5号柱上变 | 绿 | 103.7021 | 重庆大足公司
176881 | 太平4号柱上变 | 绿 | 87.4072 | 重庆大足公司
176882 | 太平3号柱上变 | 绿 | 88.9227 | 重庆大足公司
176883 | 太平2号柱上变 | 绿 | 170.8887 | 重庆大足公司
176884 | 太平1号柱上变 | 绿 | 139.2412 | 重庆大足公司
176885 | 太和8号柱上变 | 绿 | 111.4186 | 重庆大足公司
176886 | 太和7号柱上变 | 黄 | 47.0103 | 重庆大足公司
176887 | 太和6号柱上变 | 绿 | 137.0247 | 重庆大足公司
176888 | 太和5号柱上变 | 绿 | 139.0907 | 重庆大足公司
176889 | 太和4号柱上变 | 绿 | 181.9216 | 重庆大足公司
176890 | 太和2号柱上变 | 黄 | 67.9464 | 重庆大足公司
176891 | 太和1号柱上变 | 绿 | 140.6186 | 重庆大足公司
176892 | 天鹅6号柱上变 | 绿 | 85.4722 | 重庆大足公司
176893 | 天鹅5号柱上变 | 绿 | 88.9979 | 重庆大足公司
176894 | 天鹅4号柱上变 | 绿 | 88.1881 | 重庆大足公司
176895 | 天鹅3号柱上变 | 黄 | 25.8258 | 重庆大足公司
176896 | 天鹅2号柱上变 | 黄 | 128.0392 | 重庆大足公司
176897 | 天鹅1号柱上变 | 黄 | 14.9938 | 重庆大足公司
176898 | 天锅9号柱上变 | 绿 | 166.3031 | 重庆大足公司
176899 | 天锅8号柱上变 | 绿 | 84.9505 | 重庆大足公司
176900 | 天锅7号柱上变 | 绿 | 92.2536 | 重庆大足公司
176901 | 天锅6号柱上变 | 绿 | 94.7031 | 重庆大足公司
176902 | 天锅5号柱上变 | 绿 | 97.1680 | 重庆大足公司
176903 | 天锅4号柱上变 | 绿 | 175.4655 | 重庆大足公司
176904 | 天锅3号柱上变 | 绿 | 172.4763 | 重庆大足公司
176905 | 天锅2号柱上变 | 绿 | 91.0691 | 重庆大足公司
176906 | 天锅1号柱上变 | 黄 | 67.1619 | 重庆大足公司
176907 | 天锅10号柱上变 | 绿 | 335.4639 | 重庆大足公司
176908 | 天盖8号柱上变 | 绿 | 82.3505 | 重庆大足公司
176909 | 天盖7号柱上变 | 绿 | 92.1546 | 重庆大足公司
176910 | 天盖6号柱上变 | 绿 | 83.8784 | 重庆大足公司
176911 | 天盖5号柱上变 | 绿 | 83.3773 | 重庆大足公司
176912 | 天盖4号柱上变 | 绿 | 87.0887 | 重庆大足公司
176913 | 天盖3号柱上变 | 绿 | 91.3242 | 重庆大足公司
176914 | 天盖2号柱上变 | 绿 | 70.6820 | 重庆大足公司
176915 | 天盖1号柱上变 | 绿 | 67.1299 | 重庆大足公司
176916 | 天河8号柱上变 | 绿 | 90.2680 | 重庆大足公司
176917 | 天河7号柱上变 | 绿 | 87.5402 | 重庆大足公司
176918 | 天河6号柱上变 | 绿 | 88.2557 | 重庆大足公司
176919 | 天河4号柱上变 | 绿 | 92.5320 | 重庆大足公司
176920 | 天河3号柱上变 | 绿 | 176.5505 | 重庆大足公司
176921 | 天河2号柱上变 | 绿 | 91.7789 | 重庆大足公司
176922 | 天河1号柱上变 | 黄 | 129.0552 | 重庆大足公司
176923 | 天星9号柱上变 | 黄 | 68.8330 | 重庆大足公司
176924 | 天星8号柱上变 | 绿 | 87.4598 | 重庆大足公司
176925 | 天星7号柱上变 | 绿 | 85.0186 | 重庆大足公司
176926 | 天星6号柱上变 | 绿 | 81.9134 | 重庆大足公司
176927 | 天星5号柱上变 | 绿 | 87.9505 | 重庆大足公司
176928 | 天星4号柱上变 | 绿 | 43.6015 | 重庆大足公司
176929 | 天星3号柱上变 | 绿 | 96.4124 | 重庆大足公司
176930 | 天星2号柱上变 | 绿 | 81.6866 | 重庆大足公司
176931 | 天星1号柱上变 | 绿 | 86.7175 | 重庆大足公司
176932 | 天星11号柱上变 | 黄 | 71.8144 | 重庆大足公司
176933 | 天星10号柱上变 | 绿 | 83.9753 | 重庆大足公司
176934 | 天成龙府4号柱上变 | 绿 | 274.4330 | 重庆大足公司
176935 | 天成龙府3号柱上变 | 绿 | 85.8969 | 重庆大足公司
176936 | 天成龙府2号柱上变 | 绿 | 277.6330 | 重庆大足公司
176937 | 天成龙府1号柱上变 | 绿 | 345.6082 | 重庆大足公司
176938 | 天庙7号柱上变压器 | 绿 | 28.5711 | 重庆大足公司
176939 | 天庙6号柱上变 | 黄 | 68.5938 | 重庆大足公司
176940 | 天庙5号柱上变 | 绿 | 85.9856 | 重庆大足公司
176941 | 天庙4号柱上变 | 绿 | 83.9340 | 重庆大足公司
176942 | 天庙3号柱上变 | 绿 | 69.4495 | 重庆大足公司
176943 | 天庙2号柱上变 | 黄 | 296.1856 | 重庆大足公司
176944 | 天庙1号柱上变 | 黄 | 71.2701 | 重庆大足公司
176945 | 天宫村6号柱上变 | 绿 | 82.7804 | 重庆大足公司
176946 | 天宫9号柱上变 | 绿 | 82.6351 | 重庆大足公司
176947 | 天宫8号柱上变 | 绿 | 80.9588 | 重庆大足公司
176948 | 天宫7号柱上变 | 绿 | 41.6557 | 重庆大足公司
176949 | 天宫5号柱上变 | 绿 | 85.2887 | 重庆大足公司
176950 | 天宫4号柱上变 | 绿 | 86.0835 | 重庆大足公司
176951 | 天宫3号柱上变 | 绿 | 81.2031 | 重庆大足公司
176952 | 天宫2号柱上变 | 绿 | 102.0825 | 重庆大足公司
176953 | 天宫1号柱上变 | 绿 | 65.8495 | 重庆大足公司
176954 | 天宫10号柱上变 | 绿 | 42.8454 | 重庆大足公司
176955 | 天宝6号柱上变 | 绿 | 64.5753 | 重庆大足公司
176956 | 天宝5号柱上变 | 绿 | 85.8268 | 重庆大足公司
176957 | 天宝4号柱上变 | 绿 | 86.8948 | 重庆大足公司
176958 | 天宝3号柱上变 | 绿 | 86.8938 | 重庆大足公司
176959 | 天宝2号柱上变 | 绿 | 69.6768 | 重庆大足公司
176960 | 天宝1号柱上变 | 绿 | 86.1392 | 重庆大足公司
176961 | 天堂9号柱上变 | 绿 | 52.0289 | 重庆大足公司
176962 | 天堂7号柱上变 | 绿 | 67.9216 | 重庆大足公司
176963 | 天堂6号柱上变 | 绿 | 91.3361 | 重庆大足公司
176964 | 天堂5号柱上变 | 绿 | 86.5072 | 重庆大足公司
176965 | 天堂3号柱上变 | 绿 | 163.9010 | 重庆大足公司
176966 | 天堂14号柱上变 | 黄 | 69.4165 | 重庆大足公司
176967 | 天堂13号柱上变 | 绿 | 84.5959 | 重庆大足公司
176968 | 天堂12号柱上变 | 绿 | 80.5784 | 重庆大足公司
176969 | 天堂11号柱上变 | 绿 | 107.8505 | 重庆大足公司
176970 | 天堂10号柱上变 | 绿 | 83.0021 | 重庆大足公司
176971 | 天台新居柱上变 | 黄 | 66.0412 | 重庆大足公司
176972 | 天台9号柱上变 | 黄 | 1.4474 | 重庆大足公司
176973 | 天台8号柱上变 | 黄 | 83.9959 | 重庆大足公司
176974 | 天台7号柱上变 | 黄 | 65.9392 | 重庆大足公司
176975 | 天台6号柱上变 | 黄 | 161.5897 | 重庆大足公司
176976 | 天台5号柱上变 | 黄 | 53.8830 | 重庆大足公司
176977 | 天台4号柱上变 | 黄 | 43.0959 | 重庆大足公司
176978 | 天台3号柱上变 | 黄 | 49.0165 | 重庆大足公司
176979 | 天台2号柱上变 | 黄 | 82.8969 | 重庆大足公司
176980 | 天台1号柱上变 | 黄 | 175.9912 | 重庆大足公司
176981 | 天兴花园公配1号变 | 绿 | 345.5670 | 重庆大足公司
176982 | 天一贸易柱上变 | 绿 | 334.7371 | 重庆大足公司
176983 | 大雄还房柱上变 | 绿 | 131.5052 | 重庆大足公司
176984 | 大雄9号柱上变 | 黄 | 190.3124 | 重庆大足公司
176985 | 大雄8号柱上变 | 绿 | 89.7299 | 重庆大足公司
176986 | 大雄7号柱上变 | 绿 | 52.0268 | 重庆大足公司
176987 | 大雄6号柱上变 | 绿 | 91.0536 | 重庆大足公司
176988 | 大雄5号柱上变 | 绿 | 193.6577 | 重庆大足公司
176989 | 大雄4号柱上变 | 黄 | 178.5443 | 重庆大足公司
176990 | 大雄16号柱上变 | 绿 | 85.1546 | 重庆大足公司
176991 | 大雄15号柱上变 | 绿 | 93.1381 | 重庆大足公司
176992 | 大雄14号柱上变 | 绿 | 85.4495 | 重庆大足公司
176993 | 大雄13号柱上变 | 绿 | 89.2784 | 重庆大足公司
176994 | 大雄12号柱上变 | 绿 | 166.0742 | 重庆大足公司
176995 | 大雄11号柱上变 | 绿 | 42.0495 | 重庆大足公司
176996 | 大雄10号柱上变 | 绿 | 82.1691 | 重庆大足公司
176997 | 大雁5号柱上变 | 绿 | 84.4454 | 重庆大足公司
176998 | 大雁4号柱上变 | 黄 | 68.4619 | 重庆大足公司
176999 | 大雁3号柱上变 | 绿 | 258.0701 | 重庆大足公司
177000 | 大雁2号柱上变 | 绿 | 83.6990 | 重庆大足公司
177001 | 大雁1号柱上变压器 | 绿 | 84.4577 | 重庆大足公司
177002 | 大足鹰爵科技五金产业园1号箱变1号变 | 绿 | 677.6082 | 重庆大足公司
177003 | 大足第一中学(家属院)柱上变 | 绿 | 181.8062 | 重庆大足公司
177004 | 大足广宇物业公司（建材市场）1号公配1号变 | 绿 | 343.9227 | 重庆大足公司
177005 | 大足工业园区经济适用房SCB14-500kVA#1公用箱变 | 绿 | 406.6959 | 重庆大足公司
177006 | 大足工业园区经济适用房SCB14-400kVA#2公用箱变 | 绿 | 329.3155 | 重庆大足公司
177007 | 大足工业园区经济适用房SCB13-315kVA#3公用箱变 | 绿 | 262.8557 | 重庆大足公司
177008 | 大足工业园区经济适用房#5箱变#6 | 绿 | 664.4701 | 重庆大足公司
177009 | 大足工业园区经济适用房#4箱变 | 绿 | 163.5876 | 重庆大足公司
177010 | 大足商城2号箱变2号变 | 绿 | 1165.2371 | 重庆大足公司
177011 | 大足商城1号箱变1号变 | 绿 | 1115.4227 | 重庆大足公司
177012 | 大足县广宇物业公司（龙翔花园）1号公配1号变 | 绿 | 135.2804 | 重庆大足公司
177013 | 大足县宝顶人民政府公变柱上变 | 绿 | 291.7526 | 重庆大足公司
177014 | 大菜市柱上变 | 绿 | 643.4845 | 重庆大足公司
177015 | 大菜市2号柱上变 | 绿 | 419.4639 | 重庆大足公司
177016 | 大石7号柱上变 | 绿 | 48.7753 | 重庆大足公司
177017 | 大石6号柱上变 | 绿 | 134.3732 | 重庆大足公司
177018 | 大石5号柱上变 | 绿 | 83.6866 | 重庆大足公司
177019 | 大石4号柱上变 | 绿 | 94.4479 | 重庆大足公司
177020 | 大石3号柱上变 | 绿 | 143.7716 | 重庆大足公司
177021 | 大石2号柱上变 | 黄 | 44.3928 | 重庆大足公司
177022 | 大石1号柱上变 | 绿 | 87.4304 | 重庆大足公司
177023 | 大桥还房3号箱变 | 绿 | 511.7567 | 重庆大足公司
177024 | 大桥还房2号柱上变 | 绿 | 333.6206 | 重庆大足公司
177025 | 大桥还房1号柱上变 | 绿 | 344.1979 | 重庆大足公司
177026 | 大桥社区1号柱上变 | 绿 | 334.1753 | 重庆大足公司
177027 | 大桥8号柱上变 | 绿 | 88.2701 | 重庆大足公司
177028 | 大桥7号柱上变 | 绿 | 162.9237 | 重庆大足公司
177029 | 大桥6号柱上变 | 黄 | 129.8701 | 重庆大足公司
177030 | 大桥5号柱上变 | 绿 | 67.5567 | 重庆大足公司
177031 | 大桥4号柱上变 | 黄 | 27.6485 | 重庆大足公司
177032 | 大桥3号柱上变 | 绿 | 85.6598 | 重庆大足公司
177033 | 大桥2号柱上变 | 绿 | 85.7464 | 重庆大足公司
177034 | 大桥1号柱上变 | 黄 | 62.5979 | 重庆大足公司
177035 | 大桥13号柱上变 | 绿 | 90.3216 | 重庆大足公司
177036 | 大桥12号柱上变 | 绿 | 92.2567 | 重庆大足公司
177037 | 大桥11号柱上变 | 绿 | 86.6649 | 重庆大足公司
177038 | 大桥10号柱上变 | 黄 | 124.1670 | 重庆大足公司
177039 | 大林7号柱上变 | 绿 | 89.4515 | 重庆大足公司
177040 | 大林6号柱上变 | 绿 | 84.9082 | 重庆大足公司
177041 | 大林5号柱上变 | 绿 | 68.4082 | 重庆大足公司
177042 | 大林4号柱上变 | 绿 | 91.1299 | 重庆大足公司
177043 | 大林3号柱上变 | 黄 | 30.0732 | 重庆大足公司
177044 | 大林2号柱上变 | 黄 | 138.7773 | 重庆大足公司
177045 | 大林1号柱上变 | 绿 | 88.9732 | 重庆大足公司
177046 | 大屋花园柱上变 | 绿 | 174.4495 | 重庆大足公司
177047 | 大屋5号柱上变 | 绿 | 95.6536 | 重庆大足公司
177048 | 大屋4号柱上变 | 绿 | 94.3134 | 重庆大足公司
177049 | 大屋3号柱上变 | 绿 | 185.2124 | 重庆大足公司
177050 | 大屋2号柱上变 | 黄 | 215.0557 | 重庆大足公司
177051 | 大屋1号柱上变 | 绿 | 114.7464 | 重庆大足公司
177052 | 大坪7号柱上变 | 绿 | 164.0289 | 重庆大足公司
177053 | 大坪6号柱上变 | 绿 | 93.9711 | 重庆大足公司
177054 | 大坪5号柱上变 | 绿 | 179.4969 | 重庆大足公司
177055 | 大坪4号柱上变 | 绿 | 180.2227 | 重庆大足公司
177056 | 大坪3号柱上变 | 绿 | 327.4660 | 重庆大足公司
177057 | 大坪2号柱上变 | 绿 | 117.6825 | 重庆大足公司
177058 | 大坪1号柱上变 | 绿 | 88.3134 | 重庆大足公司
177059 | 大土10号柱上变 | 绿 | 335.4639 | 重庆大足公司
177060 | 大围村新村柱上变 | 黄 | 66.9485 | 重庆大足公司
177061 | 大围9号柱上变 | 绿 | 148.6907 | 重庆大足公司
177062 | 大围8号柱上变 | 黄 | 165.0392 | 重庆大足公司
177063 | 大围7号柱上变 | 绿 | 236.6186 | 重庆大足公司
177064 | 大围6号柱上变 | 绿 | 14.9330 | 重庆大足公司
177065 | 大围5号柱上变 | 绿 | 142.6536 | 重庆大足公司
177066 | 大围15号柱上变 | 绿 | 169.1825 | 重庆大足公司
177067 | 大围14号柱上变 | 黄 | 33.0763 | 重庆大足公司
177068 | 大围13号柱上变 | 绿 | 90.3763 | 重庆大足公司
177069 | 大围12号柱上变 | 绿 | 135.6052 | 重庆大足公司
177070 | 大围11号柱上变 | 绿 | 140.2722 | 重庆大足公司
177071 | 大围10号柱上变 | 黄 | 92.6711 | 重庆大足公司
177072 | 大双品鉴2号公配6号变 | 绿 | 504.0000 | 重庆大足公司
177073 | 大双品鉴1号公配4号变 | 绿 | 504.0000 | 重庆大足公司
177074 | 大双品鉴1号公配3号变 | 绿 | 504.0000 | 重庆大足公司
177075 | 复隆5号柱上变 | 绿 | 139.2330 | 重庆大足公司
177076 | 复隆4号柱上变 | 绿 | 201.8680 | 重庆大足公司
177077 | 复隆3号柱上变 | 绿 | 163.2536 | 重庆大足公司
177078 | 复隆2号柱上变 | 绿 | 93.1794 | 重庆大足公司
177079 | 复隆1号柱上变 | 绿 | 374.4948 | 重庆大足公司
177080 | 复兴花园柱上变 | 绿 | 623.5175 | 重庆大足公司
177081 | 复兴花园2号柱上变 | 绿 | 392.2474 | 重庆大足公司
177082 | 塔中1号柱上变 | 绿 | 93.8464 | 重庆大足公司
177083 | 堰塘8号柱上变 | 黄 | 68.9814 | 重庆大足公司
177084 | 堰塘7号柱上变 | 绿 | 81.6165 | 重庆大足公司
177085 | 堰塘6号柱上变 | 黄 | 18.5753 | 重庆大足公司
177086 | 堰塘5号柱上变 | 绿 | 82.0536 | 重庆大足公司
177087 | 堰塘4号柱上变 | 绿 | 84.9320 | 重庆大足公司
177088 | 堰塘3号柱上变 | 绿 | 85.9165 | 重庆大足公司
177089 | 堰塘2号柱上变 | 绿 | 85.2082 | 重庆大足公司
177090 | 堰塘1号柱上变 | 绿 | 168.8701 | 重庆大足公司
177091 | 堂湾碧新2号柱上变 | 黄 | 119.3773 | 重庆大足公司
177092 | 堂湾碧新1号柱上变 | 黄 | 148.4948 | 重庆大足公司
177093 | 城西金凯置业1号公配1号变 | 绿 | 334.3629 | 重庆大足公司
177094 | 城市花园二期1号公配2号变 | 绿 | 664.1237 | 重庆大足公司
177095 | 城市花园二期1号公配1号变 | 绿 | 667.8351 | 重庆大足公司
177096 | 城乡建投司（博雅家园）公配1号变 | 绿 | 264.6701 | 重庆大足公司
177097 | 垃圾填埋区农民还房配电室2号变 | 绿 | 527.7320 | 重庆大足公司
177098 | 垃圾填埋区农民还房配电室1号变 | 绿 | 528.8247 | 重庆大足公司
177099 | 地税所公变柱上变 | 绿 | 397.3196 | 重庆大足公司
177100 | 地税所2号柱上变 | 绿 | 491.8928 | 重庆大足公司
177101 | 圣迹路箱变 | 绿 | 618.2680 | 重庆大足公司
177102 | 圣玺府8号公配1号变 | 绿 | 640.0000 | 重庆大足公司
177103 | 圣玺府7号公配2号变 | 绿 | 680.6763 | 重庆大足公司
177104 | 圣玺府7号公配1号变 | 绿 | 679.0433 | 重庆大足公司
177105 | 圣玺府6号公配1号变 | 绿 | 640.0000 | 重庆大足公司
177106 | 圣玺府5号公配3号变 | 绿 | 640.0000 | 重庆大足公司
177107 | 圣玺府5号公配2号变 | 绿 | 640.0000 | 重庆大足公司
177108 | 圣玺府4号公配1号变 | 绿 | 640.0000 | 重庆大足公司
177109 | 圣玺府3号公配1号变 | 绿 | 640.0000 | 重庆大足公司
177110 | 圣玺府2号公配1号变 | 绿 | 640.0000 | 重庆大足公司
177111 | 圣玺府1号公配3号变 | 绿 | 684.2887 | 重庆大足公司
177112 | 圣玺府1号公配1号变 | 绿 | 640.0000 | 重庆大足公司
177113 | 土门9号柱上变 | 绿 | 83.9680 | 重庆大足公司
177114 | 土门8号柱上变 | 绿 | 170.4784 | 重庆大足公司
177115 | 土门7号柱上变 | 绿 | 167.1629 | 重庆大足公司
177116 | 土门6号柱上变 | 绿 | 71.6794 | 重庆大足公司
177117 | 土门5号柱上变 | 绿 | 69.7557 | 重庆大足公司
177118 | 土门4号柱上变 | 绿 | 69.8701 | 重庆大足公司
177119 | 土门3号柱上变 | 黄 | 63.5464 | 重庆大足公司
177120 | 土门2号柱上变 | 绿 | 82.8474 | 重庆大足公司
177121 | 土门1号柱上变 | 绿 | 176.8557 | 重庆大足公司
177122 | 土门11号柱上变 | 绿 | 337.4557 | 重庆大足公司
177123 | 土门10号柱上变 | 绿 | 104.1052 | 重庆大足公司
177124 | 国街9号柱上变 | 绿 | 270.3814 | 重庆大足公司
177125 | 国街8号柱上变 | 绿 | 163.5052 | 重庆大足公司
177126 | 国街11号柱上变 | 绿 | 81.2804 | 重庆大足公司
177127 | 国街10号柱上变 | 绿 | 105.9093 | 重庆大足公司
177128 | 国税局家属院公配1号变 | 绿 | 519.6701 | 重庆大足公司
177129 | 国税局2号箱变#2变 | 绿 | 537.6082 | 重庆大足公司
177130 | 国梁街村7号柱上变 | 绿 | 80.7454 | 重庆大足公司
177131 | 国梁街村6号柱上变 | 绿 | 175.7938 | 重庆大足公司
177132 | 国梁街村5号柱上变 | 绿 | 380.8082 | 重庆大足公司
177133 | 国梁街村4号柱上变 | 绿 | 275.1402 | 重庆大足公司
177134 | 国梁街村3号柱上变 | 绿 | 294.0948 | 重庆大足公司
177135 | 国梁街村2号柱上变 | 绿 | 302.5918 | 重庆大足公司
177136 | 国梁街村1号柱上变 | 黄 | 185.3278 | 重庆大足公司
177137 | 国梁小桥人家柱上变 | 绿 | 167.1835 | 重庆大足公司
177138 | 国梁叉路口公变柱上变 | 绿 | 227.7691 | 重庆大足公司
177139 | 国恩工贸2号柱上变 | 绿 | 220.1155 | 重庆大足公司
177140 | 国土局红星9社还房柱上变 | 绿 | 200.3711 | 重庆大足公司
177141 | 国土局农民还房-技监局柱上变 | 绿 | 220.6103 | 重庆大足公司
177142 | 国土农民还房（报恩12社）柱上变 | 绿 | 375.4103 | 重庆大足公司
177143 | 国土农民还房4号柱上变 | 绿 | 288.1113 | 重庆大足公司
177144 | 国土农民还房3号柱上变 | 绿 | 384.2680 | 重庆大足公司
177145 | 国土农民还房2号柱上变 | 绿 | 294.8454 | 重庆大足公司
177146 | 国土农民还房1号柱上变 | 绿 | 346.9278 | 重庆大足公司
177147 | 围城路农网柱上变 | 绿 | 394.4371 | 重庆大足公司
177148 | 围城路2号柱上变 | 绿 | 422.7423 | 重庆大足公司
177149 | 围城公变柱上变 | 绿 | 390.9361 | 重庆大足公司
177150 | 围城2号柱上变 | 绿 | 353.9691 | 重庆大足公司
177151 | 园艺场小区柱上变 | 绿 | 212.6763 | 重庆大足公司
177152 | 园区还房五期9号箱变9号变 | 绿 | 668.1072 | 重庆大足公司
177153 | 园区还房五期8号箱变8号变 | 绿 | 652.9155 | 重庆大足公司
177154 | 园区还房五期7号箱变7号变 | 绿 | 656.0577 | 重庆大足公司
177155 | 园区还房五期6号箱变6号变 | 绿 | 656.5773 | 重庆大足公司
177156 | 园区还房五期5号箱变5号变 | 绿 | 666.9196 | 重庆大足公司
177157 | 园区还房五期4号箱变4号变 | 绿 | 652.1732 | 重庆大足公司
177158 | 园区还房五期3号箱变3号变 | 绿 | 665.4103 | 重庆大足公司
177159 | 园区还房五期2号箱变2号变 | 绿 | 653.2619 | 重庆大足公司
177160 | 园区还房五期1号箱变1号变 | 绿 | 689.1134 | 重庆大足公司
177161 | 园区还房3号（邮亭）柱上变 | 绿 | 265.1289 | 重庆大足公司
177162 | 园区还房2号（邮亭）柱上变 | 绿 | 445.2165 | 重庆大足公司
177163 | 园区还房1号（邮亭）柱上变 | 绿 | 369.2371 | 重庆大足公司
177164 | 园区1号柱上变 | 绿 | 583.1093 | 重庆大足公司
177165 | 园丁新村柱上变 | 绿 | 373.8144 | 重庆大足公司
177166 | 团结7号柱上变 | 绿 | 90.4371 | 重庆大足公司
177167 | 团结6号柱上变 | 绿 | 147.5588 | 重庆大足公司
177168 | 团结5号柱上变 | 绿 | 133.6907 | 重庆大足公司
177169 | 团结4号柱上变 | 绿 | 143.1835 | 重庆大足公司
177170 | 团结3号柱上变 | 黄 | 111.8990 | 重庆大足公司
177171 | 团结2号柱上变 | 黄 | 126.0474 | 重庆大足公司
177172 | 团结1号柱上变 | 黄 | 112.0165 | 重庆大足公司
177173 | 团竹7号柱上变 | 绿 | 87.2742 | 重庆大足公司
177174 | 团竹6号柱上变 | 绿 | 88.6227 | 重庆大足公司
177175 | 团竹5号柱上变 | 绿 | 87.3082 | 重庆大足公司
177176 | 团竹4号柱上变 | 绿 | 87.9052 | 重庆大足公司
177177 | 团竹3号柱上变 | 绿 | 90.0732 | 重庆大足公司
177178 | 团竹2号柱上变 | 黄 | 225.4608 | 重庆大足公司
177179 | 团竹1号柱上变 | 黄 | 159.8351 | 重庆大足公司
177180 | 团丰9号柱上变 | 黄 | 30.2165 | 重庆大足公司
177181 | 团丰8号柱上变 | 绿 | 86.5320 | 重庆大足公司
177182 | 团丰7号柱上变 | 绿 | 87.6041 | 重庆大足公司
177183 | 团丰6号柱上变 | 绿 | 82.5278 | 重庆大足公司
177184 | 团丰5号柱上变 | 黄 | 41.1959 | 重庆大足公司
177185 | 团丰4号柱上变 | 黄 | 48.9278 | 重庆大足公司
177186 | 团丰3号柱上变 | 绿 | 82.8948 | 重庆大足公司
177187 | 团丰2号柱上变 | 绿 | 84.4149 | 重庆大足公司
177188 | 团丰1号柱上变 | 黄 | 71.4887 | 重庆大足公司
177189 | 团丰11号柱上变 | 绿 | 175.4639 | 重庆大足公司
177190 | 团丰10号柱上变 | 绿 | 167.7258 | 重庆大足公司
177191 | 回龙5号柱上变 | 黄 | 113.6247 | 重庆大足公司
177192 | 回龙4号（龙水）柱上变 | 黄 | 188.4371 | 重庆大足公司
177193 | 回龙4号（珠溪）柱上变 | 绿 | 164.5278 | 重庆大足公司
177194 | 回龙3号柱上变 | 黄 | 95.2247 | 重庆大足公司
177195 | 回龙2号柱上变 | 黄 | 153.5361 | 重庆大足公司
177196 | 回龙1号柱上变 | 黄 | 162.6134 | 重庆大足公司
177197 | 回街6号柱上变 | 绿 | 367.4763 | 重庆大足公司
177198 | 回街5号柱上变 | 绿 | 359.8969 | 重庆大足公司
177199 | 回街4号柱上变 | 绿 | 344.3711 | 重庆大足公司
177200 | 回街3号柱上变 | 黄 | 292.2763 | 重庆大足公司
177201 | 回街2号柱上变 | 绿 | 215.5155 | 重庆大足公司
177202 | 回街1号柱上变 | 绿 | 309.7113 | 重庆大足公司
177203 | 四方9号柱上变 | 绿 | 422.4742 | 重庆大足公司
177204 | 四方8号柱上变 | 绿 | 171.9340 | 重庆大足公司
177205 | 四方7号柱上变 | 绿 | 371.6495 | 重庆大足公司
177206 | 四方6号柱上变 | 绿 | 276.8784 | 重庆大足公司
177207 | 四方5号柱上变 | 绿 | 341.0928 | 重庆大足公司
177208 | 四方4号柱上变 | 绿 | 370.9196 | 重庆大足公司
177209 | 四方3号柱上变 | 绿 | 331.1216 | 重庆大足公司
177210 | 四方2号柱上变 | 绿 | 398.3299 | 重庆大足公司
177211 | 四方1号柱上变 | 绿 | 352.3505 | 重庆大足公司
177212 | 四方17号柱上变 | 绿 | 160.1052 | 重庆大足公司
177213 | 四方16号柱上变 | 绿 | 429.8309 | 重庆大足公司
177214 | 四方15号柱上变 | 绿 | 330.9485 | 重庆大足公司
177215 | 四方14号柱上变 | 绿 | 326.3216 | 重庆大足公司
177216 | 四方13号柱上变 | 绿 | 464.2722 | 重庆大足公司
177217 | 四方12号柱上变 | 绿 | 360.7381 | 重庆大足公司
177218 | 四方11号柱上变 | 绿 | 322.4495 | 重庆大足公司
177219 | 四方10号柱上变 | 绿 | 438.7876 | 重庆大足公司
177220 | 嘉祥小区柱上变 | 绿 | 291.3196 | 重庆大足公司
177221 | 商贸中心一期箱变 | 绿 | 714.6598 | 重庆大足公司
177222 | 商贸中心2号公配4号变 | 绿 | 536.8454 | 重庆大足公司
177223 | 商贸中心2号公配3号变 | 绿 | 640.0000 | 重庆大足公司
177224 | 商贸中心1号公配3号变 | 绿 | 863.0825 | 重庆大足公司
177225 | 商贸中心1号公配2号变 | 绿 | 648.6495 | 重庆大足公司
177226 | 商贸中心1号公配1号变 | 绿 | 552.9485 | 重庆大足公司
177227 | 响水9号柱上变 | 黄 | 52.3258 | 重庆大足公司
177228 | 响水8号柱上变 | 绿 | 92.4082 | 重庆大足公司
177229 | 响水7号柱上变 | 绿 | 185.5897 | 重庆大足公司
177230 | 响水6号柱上变 | 绿 | 55.4268 | 重庆大足公司
177231 | 响水5号柱上变 | 黄 | 84.3423 | 重庆大足公司
177232 | 响水4号柱上变 | 绿 | 184.9495 | 重庆大足公司
177233 | 响水3号柱上变 | 绿 | 75.7371 | 重庆大足公司
177234 | 响水2号柱上变 | 黄 | 89.9387 | 重庆大足公司
177235 | 响水1号柱上变 | 黄 | 88.3670 | 重庆大足公司
177236 | 和谐家园柱上变 | 绿 | 144.8680 | 重庆大足公司
177237 | 和平8号柱上变 | 绿 | 300.0928 | 重庆大足公司
177238 | 和平7号柱上变 | 绿 | 96.3113 | 重庆大足公司
177239 | 和平6号柱上变 | 绿 | 307.8526 | 重庆大足公司
177240 | 和平5号柱上变 | 绿 | 172.5443 | 重庆大足公司
177241 | 和平4号柱上变 | 绿 | 141.1598 | 重庆大足公司
177242 | 和平3号柱上变 | 绿 | 169.9866 | 重庆大足公司
177243 | 和平2号柱上变 | 绿 | 343.8887 | 重庆大足公司
177244 | 和平1号柱上变 | 绿 | 285.4268 | 重庆大足公司
177245 | 吾悦广场9号公配1号变 | 绿 | 524.6186 | 重庆大足公司
177246 | 吾悦广场8号公配3号变 | 绿 | 400.0000 | 重庆大足公司
177247 | 吾悦广场8号公配2号变 | 绿 | 400.0000 | 重庆大足公司
177248 | 吾悦广场7号公配3号变 | 绿 | 640.0000 | 重庆大足公司
177249 | 吾悦广场7号公配1号变 | 绿 | 660.6186 | 重庆大足公司
177250 | 吾悦广场6号公配4号变 | 绿 | 640.0000 | 重庆大足公司
177251 | 吾悦广场6号公配2号变 | 绿 | 640.0000 | 重庆大足公司
177252 | 吾悦广场5号公配4号变 | 绿 | 640.0000 | 重庆大足公司
177253 | 吾悦广场5号公配2号变 | 绿 | 640.0000 | 重庆大足公司
177254 | 吾悦广场3号公配1号变 | 绿 | 640.0000 | 重庆大足公司
177255 | 吾悦广场12号公配3号变 | 绿 | 420.6186 | 重庆大足公司
177256 | 吾悦广场12号公配1号变 | 绿 | 420.6186 | 重庆大足公司
177257 | 吾悦广场10号公配3号变 | 绿 | 660.6186 | 重庆大足公司
177258 | 吾悦广场10号公配1号变 | 绿 | 660.6186 | 重庆大足公司
177259 | 吾悦广场#4配#3变 | 绿 | 504.0000 | 重庆大足公司
177260 | 吾悦广场#4配#2变 | 绿 | 504.0000 | 重庆大足公司
177261 | 吾悦广场#2公配2号变 | 绿 | 640.0000 | 重庆大足公司
177262 | 吾悦广场#1公配2号变 | 绿 | 640.0000 | 重庆大足公司
177263 | 向阳4号柱上变 | 黄 | 62.6206 | 重庆大足公司
177264 | 向阳3号柱上变 | 绿 | 91.1134 | 重庆大足公司
177265 | 向阳2号柱上变 | 绿 | 65.3691 | 重庆大足公司
177266 | 向阳1号柱上变 | 绿 | 165.2407 | 重庆大足公司
177267 | 同诚悦府3号公配1号变 | 绿 | 640.4454 | 重庆大足公司
177268 | 同诚悦府2号公配1号变 | 绿 | 504.0000 | 重庆大足公司
177269 | 同诚悦府1号公配2号变 | 绿 | 504.0000 | 重庆大足公司
177270 | 同心3号柱上变 | 绿 | 71.3732 | 重庆大足公司
177271 | 同心2号柱上变 | 绿 | 206.0866 | 重庆大足公司
177272 | 吉安3号柱上变 | 绿 | 174.2887 | 重庆大足公司
177273 | 吉安2号柱上变 | 绿 | 344.7175 | 重庆大足公司
177274 | 吉安1号柱上变 | 黄 | 174.3206 | 重庆大足公司
177275 | 合岭9号柱上变 | 绿 | 81.9093 | 重庆大足公司
177276 | 合岭8号柱上变 | 黄 | 72.0268 | 重庆大足公司
177277 | 合岭7号柱上变 | 绿 | 92.7340 | 重庆大足公司
177278 | 合岭6号柱上变 | 绿 | 93.1794 | 重庆大足公司
177279 | 合岭5号柱上变 | 绿 | 385.8144 | 重庆大足公司
177280 | 合岭4号柱上变 | 绿 | 86.9320 | 重庆大足公司
177281 | 合岭3号柱上变 | 绿 | 58.1175 | 重庆大足公司
177282 | 合岭2号柱上变 | 绿 | 88.5361 | 重庆大足公司
177283 | 合岭1号柱上变 | 绿 | 58.3402 | 重庆大足公司
177284 | 合岭10号柱上变 | 绿 | 57.8021 | 重庆大足公司
177285 | 古龙村5号（89队）柱上变 | 绿 | 142.0206 | 重庆大足公司
177286 | 古龙村4号（567队）柱上变 | 绿 | 169.8969 | 重庆大足公司
177287 | 古龙村3号（3-4队）柱上变 | 绿 | 90.8495 | 重庆大足公司
177288 | 古龙村2号（12队）柱上变 | 绿 | 264.0103 | 重庆大足公司
177289 | 古龙村1号(乡政府）柱上变 | 绿 | 334.0454 | 重庆大足公司
177290 | 古龙7号柱上变 | 绿 | 87.2206 | 重庆大足公司
177291 | 古龙6号柱上变 | 黄 | 268.6680 | 重庆大足公司
177292 | 古林7号柱上变 | 绿 | 83.3856 | 重庆大足公司
177293 | 古林6号柱上变 | 绿 | 81.6577 | 重庆大足公司
177294 | 古林5号柱上变 | 绿 | 173.3361 | 重庆大足公司
177295 | 古林4号柱上变 | 绿 | 43.2412 | 重庆大足公司
177296 | 古林3号柱上变 | 绿 | 174.9753 | 重庆大足公司
177297 | 古林2号柱上变 | 绿 | 146.9464 | 重庆大足公司
177298 | 古林1号柱上变 | 黄 | 70.5515 | 重庆大足公司
177299 | 古佛9号柱上变 | 绿 | 84.8433 | 重庆大足公司
177300 | 古佛8号柱上变 | 绿 | 89.2412 | 重庆大足公司
177301 | 古佛7号柱上变 | 绿 | 88.0691 | 重庆大足公司
177302 | 古佛6号柱上变 | 绿 | 42.7711 | 重庆大足公司
177303 | 古佛5号柱上变 | 黄 | 98.0577 | 重庆大足公司
177304 | 古佛4号柱上变 | 绿 | 164.8990 | 重庆大足公司
177305 | 古佛3号柱上变 | 绿 | 84.4206 | 重庆大足公司
177306 | 古佛2号柱上变 | 绿 | 86.6990 | 重庆大足公司
177307 | 古佛27号柱上变 | 绿 | 82.8608 | 重庆大足公司
177308 | 古佛26号柱上变 | 绿 | 82.2103 | 重庆大足公司
177309 | 古佛25号柱上变 | 绿 | 83.7732 | 重庆大足公司
177310 | 古佛24号柱上变 | 绿 | 82.3876 | 重庆大足公司
177311 | 古佛23号柱上变 | 绿 | 44.2186 | 重庆大足公司
177312 | 古佛22号柱上变 | 绿 | 170.0660 | 重庆大足公司
177313 | 古佛21号柱上变 | 黄 | 60.8206 | 重庆大足公司
177314 | 古佛20号柱上变 | 黄 | 73.5670 | 重庆大足公司
177315 | 古佛1号柱上变 | 绿 | 82.2144 | 重庆大足公司
177316 | 古佛19号柱上变 | 绿 | 82.6598 | 重庆大足公司
177317 | 古佛18号柱上变 | 绿 | 85.6474 | 重庆大足公司
177318 | 古佛17号柱上变 | 绿 | 87.2804 | 重庆大足公司
177319 | 古佛16号柱上变 | 绿 | 88.7093 | 重庆大足公司
177320 | 古佛15号柱上变 | 绿 | 182.2155 | 重庆大足公司
177321 | 古佛14号柱上变 | 绿 | 82.8536 | 重庆大足公司
177322 | 古佛13号柱上变 | 绿 | 86.7835 | 重庆大足公司
177323 | 古佛12号柱上变 | 黄 | 70.5979 | 重庆大足公司
177324 | 古佛11号柱上变 | 绿 | 84.7814 | 重庆大足公司
177325 | 古佛10号柱上变 | 绿 | 130.5237 | 重庆大足公司
177326 | 发展局柱上变 | 绿 | 397.2948 | 重庆大足公司
177327 | 双石9号柱上变 | 黄 | 66.8402 | 重庆大足公司
177328 | 双石8号柱上变 | 黄 | 20.3794 | 重庆大足公司
177329 | 双石6号柱上变 | 绿 | 69.0309 | 重庆大足公司
177330 | 双石5号柱上变 | 绿 | 162.9876 | 重庆大足公司
177331 | 双石4号柱上变 | 绿 | 365.4577 | 重庆大足公司
177332 | 双石3号柱上变 | 绿 | 149.5866 | 重庆大足公司
177333 | 双石2号柱上变 | 绿 | 352.5588 | 重庆大足公司
177334 | 双石1号柱上变 | 绿 | 325.7072 | 重庆大足公司
177335 | 双石12号柱上变 | 绿 | 327.7196 | 重庆大足公司
177336 | 双石11号柱上变 | 绿 | 321.1876 | 重庆大足公司
177337 | 双石10号柱上变 | 绿 | 367.8268 | 重庆大足公司
177338 | 双牌9号柱上变 | 黄 | 18.1711 | 重庆大足公司
177339 | 双牌8号柱上变 | 黄 | 20.1464 | 重庆大足公司
177340 | 双牌7号柱上变 | 绿 | 82.8825 | 重庆大足公司
177341 | 双牌6号柱上变 | 黄 | 230.3320 | 重庆大足公司
177342 | 双牌5号柱上变 | 绿 | 173.7835 | 重庆大足公司
177343 | 双牌4号柱上变 | 绿 | 45.3552 | 重庆大足公司
177344 | 双牌3号柱上变 | 黄 | 59.6289 | 重庆大足公司
177345 | 双牌2号柱上变 | 黄 | 70.7546 | 重庆大足公司
177346 | 双牌1号柱上变 | 绿 | 93.7278 | 重庆大足公司
177347 | 双牌14号柱上变 | 绿 | 43.4928 | 重庆大足公司
177348 | 双牌13号柱上变 | 绿 | 86.5196 | 重庆大足公司
177349 | 双牌12号柱上变 | 绿 | 172.6680 | 重庆大足公司
177350 | 双牌11号柱上变 | 绿 | 84.6351 | 重庆大足公司
177351 | 双牌10号柱上变 | 黄 | 51.9021 | 重庆大足公司
177352 | 双滩8号柱上变 | 绿 | 45.1546 | 重庆大足公司
177353 | 双滩7号柱上变 | 绿 | 255.9691 | 重庆大足公司
177354 | 双滩6号柱上变 | 绿 | 89.9897 | 重庆大足公司
177355 | 双滩5号柱上变 | 绿 | 106.1371 | 重庆大足公司
177356 | 双滩4号柱上变 | 绿 | 87.4474 | 重庆大足公司
177357 | 双滩3号柱上变 | 绿 | 89.6495 | 重庆大足公司
177358 | 双滩2号柱上变 | 绿 | 304.2144 | 重庆大足公司
177359 | 双滩1号柱上变 | 绿 | 69.1835 | 重庆大足公司
177360 | 双溪9号柱上变 | 黄 | 83.4485 | 重庆大足公司
177361 | 双溪8号柱上变 | 黄 | 136.9443 | 重庆大足公司
177362 | 双溪7号柱上变 | 黄 | 66.8021 | 重庆大足公司
177363 | 双溪6号柱上变 | 黄 | 169.3588 | 重庆大足公司
177364 | 双溪5号柱上变 | 黄 | 102.2309 | 重庆大足公司
177365 | 双溪4号柱上变 | 黄 | 172.5443 | 重庆大足公司
177366 | 双溪3号柱上变 | 黄 | 206.6103 | 重庆大足公司
177367 | 双溪2号柱上变 | 黄 | 75.1155 | 重庆大足公司
177368 | 双溪1号柱上变 | 黄 | 147.2670 | 重庆大足公司
177369 | 双溪12号柱上变 | 黄 | 89.6278 | 重庆大足公司
177370 | 双溪11号柱上变 | 黄 | 86.2289 | 重庆大足公司
177371 | 双溪10号柱上变 | 黄 | 84.3454 | 重庆大足公司
177372 | 双桥7号柱上变 | 绿 | 81.5093 | 重庆大足公司
177373 | 双桥6号柱上变 | 绿 | 84.0392 | 重庆大足公司
177374 | 双桥5号柱上变 | 绿 | 82.2887 | 重庆大足公司
177375 | 双桥4号柱上变 | 绿 | 92.5196 | 重庆大足公司
177376 | 双桥3号柱上变 | 绿 | 80.7345 | 重庆大足公司
177377 | 双桥2号柱上变 | 绿 | 203.8804 | 重庆大足公司
177378 | 双桥1号柱上变 | 绿 | 70.6572 | 重庆大足公司
177379 | 双柏9号柱上变 | 黄 | 84.2448 | 重庆大足公司
177380 | 双柏8号柱上变 | 黄 | 40.8222 | 重庆大足公司
177381 | 双柏7号柱上变 | 黄 | 33.3165 | 重庆大足公司
177382 | 双柏6号柱上变 | 黄 | 41.0840 | 重庆大足公司
177383 | 双柏5号柱上变 | 黄 | 46.1639 | 重庆大足公司
177384 | 双柏3号柱上变 | 黄 | 42.4062 | 重庆大足公司
177385 | 双柏2号柱上变 | 黄 | 24.4010 | 重庆大足公司
177386 | 双柏22号柱上变 | 黄 | 24.6392 | 重庆大足公司
177387 | 双柏21号柱上变 | 黄 | 43.0392 | 重庆大足公司
177388 | 双柏20号柱上变 | 黄 | 43.2474 | 重庆大足公司
177389 | 双柏1号柱上变 | 黄 | 23.5031 | 重庆大足公司
177390 | 双柏18号柱上变 | 黄 | 84.2845 | 重庆大足公司
177391 | 双柏17号柱上变 | 黄 | 81.1546 | 重庆大足公司
177392 | 双柏16号柱上变 | 黄 | 82.6763 | 重庆大足公司
177393 | 双柏11号柱上变 | 黄 | 67.0351 | 重庆大足公司
177394 | 双山9号柱上变 | 绿 | 81.5010 | 重庆大足公司
177395 | 双山8号柱上变 | 绿 | 99.6124 | 重庆大足公司
177396 | 双山7号柱上变 | 绿 | 175.2613 | 重庆大足公司
177397 | 双山6号柱上变 | 绿 | 30.9443 | 重庆大足公司
177398 | 双山5号柱上变 | 绿 | 142.2103 | 重庆大足公司
177399 | 双山4号柱上变 | 绿 | 232.2763 | 重庆大足公司
177400 | 双山3号柱上变 | 绿 | 84.6845 | 重庆大足公司
177401 | 双山2号柱上变 | 绿 | 165.6784 | 重庆大足公司
177402 | 双山1号柱上变 | 绿 | 86.8907 | 重庆大足公司
177403 | 双山16号柱上变 | 绿 | 175.4639 | 重庆大足公司
177404 | 双山15号柱上变 | 绿 | 85.1546 | 重庆大足公司
177405 | 双山14号柱上变 | 绿 | 86.5443 | 重庆大足公司
177406 | 双山13号柱上变 | 绿 | 90.5443 | 重庆大足公司
177407 | 双山12号柱上变 | 绿 | 86.1649 | 重庆大足公司
177408 | 双山11号柱上变 | 绿 | 91.3814 | 重庆大足公司
177409 | 双山10号柱上变 | 绿 | 48.6412 | 重庆大足公司
177410 | 双墙6号柱上变 | 绿 | 436.3753 | 重庆大足公司
177411 | 双墙5号柱上变 | 绿 | 83.5103 | 重庆大足公司
177412 | 双墙4号柱上变 | 黄 | 97.2082 | 重庆大足公司
177413 | 双墙3号柱上变 | 绿 | 103.1309 | 重庆大足公司
177414 | 双墙2号柱上变 | 绿 | 44.0763 | 重庆大足公司
177415 | 双墙1号柱上变 | 绿 | 137.1485 | 重庆大足公司
177416 | 双塔巷箱变1号变 | 绿 | 672.1856 | 重庆大足公司
177417 | 双埝9号柱上变 | 绿 | 89.4670 | 重庆大足公司
177418 | 双埝8号柱上变 | 绿 | 39.0351 | 重庆大足公司
177419 | 双埝7号柱上变 | 绿 | 102.3763 | 重庆大足公司
177420 | 双埝6号柱上变 | 绿 | 86.9433 | 重庆大足公司
177421 | 双埝5号柱上变 | 绿 | 43.6340 | 重庆大足公司
177422 | 双埝4号柱上变 | 绿 | 82.8206 | 重庆大足公司
177423 | 双埝3号柱上变 | 绿 | 112.0325 | 重庆大足公司
177424 | 双埝2号柱上变 | 绿 | 94.8732 | 重庆大足公司
177425 | 双埝1号柱上变 | 绿 | 173.0206 | 重庆大足公司
177426 | 双埝10号柱上变 | 绿 | 44.3423 | 重庆大足公司
177427 | 双吉社区1号柱上变 | 绿 | 328.7711 | 重庆大足公司
177428 | 双吉8号柱上变 | 绿 | 66.9361 | 重庆大足公司
177429 | 双吉7号柱上变 | 绿 | 165.9134 | 重庆大足公司
177430 | 双吉6号柱上变 | 绿 | 166.5258 | 重庆大足公司
177431 | 双吉5号柱上变 | 绿 | 91.5753 | 重庆大足公司
177432 | 双吉4号柱上变 | 绿 | 97.4804 | 重庆大足公司
177433 | 双吉3号柱上变 | 绿 | 91.4804 | 重庆大足公司
177434 | 双吉2号柱上变 | 绿 | 8.2928 | 重庆大足公司
177435 | 双吉1号柱上变 | 绿 | 183.7526 | 重庆大足公司
177436 | 双丰9号柱上变 | 绿 | 331.4588 | 重庆大足公司
177437 | 双丰8号柱上变 | 绿 | 329.3814 | 重庆大足公司
177438 | 双丰7号柱上变 | 绿 | 98.8134 | 重庆大足公司
177439 | 双丰6号柱上变 | 绿 | 135.6577 | 重庆大足公司
177440 | 双丰5号柱上变 | 绿 | 43.5026 | 重庆大足公司
177441 | 双丰4号柱上变 | 黄 | 67.8794 | 重庆大足公司
177442 | 双丰3号柱上变 | 绿 | 136.0289 | 重庆大足公司
177443 | 双丰2号柱上变 | 绿 | 277.3608 | 重庆大足公司
177444 | 双丰1号柱上变 | 黄 | 194.2907 | 重庆大足公司
177445 | 双丰10号柱上变 | 绿 | 329.7113 | 重庆大足公司
177446 | 友谊新居柱上变 | 绿 | 84.4041 | 重庆大足公司
177447 | 友谊5号柱上变 | 绿 | 85.0196 | 重庆大足公司
177448 | 友谊4号柱上变 | 绿 | 72.4732 | 重庆大足公司
177449 | 友谊3号柱上变 | 绿 | 86.2784 | 重庆大足公司
177450 | 友谊2号柱上变 | 黄 | 97.2948 | 重庆大足公司
177451 | 友谊1号柱上变 | 绿 | 83.0155 | 重庆大足公司
177452 | 县府家属院柱上变 | 绿 | 284.7629 | 重庆大足公司
177453 | 县委家属院柱上变 | 绿 | 217.8804 | 重庆大足公司
177454 | 县医院公配2号变 | 绿 | 420.6186 | 重庆大足公司
177455 | 县医院公配1号变 | 绿 | 335.4639 | 重庆大足公司
177456 | 印合8号柱上变 | 绿 | 83.8722 | 重庆大足公司
177457 | 印合7号柱上变 | 绿 | 167.8309 | 重庆大足公司
177458 | 印合6号柱上变 | 绿 | 263.1340 | 重庆大足公司
177459 | 印合5号柱上变 | 绿 | 324.7691 | 重庆大足公司
177460 | 印合4号柱上变 | 绿 | 344.2784 | 重庆大足公司
177461 | 印合3号柱上变 | 绿 | 325.7608 | 重庆大足公司
177462 | 印合2号柱上变 | 黄 | 88.4680 | 重庆大足公司
177463 | 印合1号柱上变 | 黄 | 105.4371 | 重庆大足公司
177464 | 博海雅舍2号箱变1号变 | 绿 | 422.4825 | 重庆大足公司
177465 | 博海雅舍1号箱变1号变 | 绿 | 424.7918 | 重庆大足公司
177466 | 博文丽苑柱上变 | 绿 | 351.4845 | 重庆大足公司
177467 | 博丰物业公配1号变 | 绿 | 153.5340 | 重庆大足公司
177468 | 南郊7号柱上变 | 绿 | 165.5670 | 重庆大足公司
177469 | 南郊6号柱上变 | 绿 | 64.0000 | 重庆大足公司
177470 | 南郊5号柱上变 | 绿 | 164.7732 | 重庆大足公司
177471 | 南郊4号柱上变 | 绿 | 347.5412 | 重庆大足公司
177472 | 南郊2号柱上变 | 绿 | 135.5526 | 重庆大足公司
177473 | 南郊1号柱上变 | 绿 | 377.8227 | 重庆大足公司
177474 | 南街(南门桥) | 绿 | 723.9093 | 重庆大足公司
177475 | 南苑丽景#2公配#3公变 | 绿 | 573.9794 | 重庆大足公司
177476 | 南苑丽景#1公配6号变 | 绿 | 640.0000 | 重庆大足公司
177477 | 南苑丽景#1公配5号变 | 绿 | 644.3794 | 重庆大足公司
177478 | 南苑丽景#1公配2号变 | 绿 | 429.4742 | 重庆大足公司
177479 | 南苑丽景#1公配1号变 | 绿 | 417.7680 | 重庆大足公司
177480 | 南津花园公配1号变 | 绿 | 458.8866 | 重庆大足公司
177481 | 南津花园2号柱上变 | 绿 | 352.2268 | 重庆大足公司
177482 | 南山明珠2号公配4号变 | 绿 | 523.3196 | 重庆大足公司
177483 | 南山明珠2号公配3号变 | 绿 | 522.8041 | 重庆大足公司
177484 | 南山明珠1号公配2号变 | 绿 | 664.4701 | 重庆大足公司
177485 | 南山明珠1号公配1号变 | 绿 | 667.7113 | 重庆大足公司
177486 | 南山壹号1号公配2号变 | 绿 | 667.5876 | 重庆大足公司
177487 | 南山壹号1号公配1号变 | 绿 | 682.0619 | 重庆大足公司
177488 | 协丰9号柱上变 | 绿 | 276.9897 | 重庆大足公司
177489 | 协丰8号柱上变 | 绿 | 84.5897 | 重庆大足公司
177490 | 协丰7号柱上变 | 绿 | 169.5320 | 重庆大足公司
177491 | 协丰6号柱上变 | 绿 | 109.9134 | 重庆大足公司
177492 | 协丰5号柱上变 | 绿 | 303.9691 | 重庆大足公司
177493 | 协丰4号柱上变 | 绿 | 82.6722 | 重庆大足公司
177494 | 协丰3号柱上变 | 绿 | 168.9402 | 重庆大足公司
177495 | 协丰2号柱上变 | 绿 | 171.3505 | 重庆大足公司
177496 | 协丰1号柱上变 | 绿 | 165.3196 | 重庆大足公司
177497 | 协丰16号柱上变 | 绿 | 91.6598 | 重庆大足公司
177498 | 协丰15号柱上变 | 绿 | 87.9052 | 重庆大足公司
177499 | 协丰14号柱上变 | 绿 | 87.5526 | 重庆大足公司
177500 | 协丰13号柱上变 | 绿 | 176.7629 | 重庆大足公司
177501 | 协丰12号柱上变 | 绿 | 89.6742 | 重庆大足公司
177502 | 协丰11号柱上变 | 绿 | 182.4412 | 重庆大足公司
177503 | 协丰10号柱上变 | 绿 | 182.2155 | 重庆大足公司
177504 | 华阳福居2号公配2号变 | 绿 | 417.9794 | 重庆大足公司
177505 | 华阳福居1号公配1号变 | 绿 | 436.4948 | 重庆大足公司
177506 | 华鑫五金厂柱上变 | 绿 | 349.1588 | 重庆大足公司
177507 | 华胜公司柱上变 | 绿 | 264.3608 | 重庆大足公司
177508 | 华川-华帝印象4号公配8号变 | 绿 | 419.4381 | 重庆大足公司
177509 | 华川-华帝印象4号公配7号变 | 绿 | 417.9536 | 重庆大足公司
177510 | 华川-华帝印象3号公配6号变 | 绿 | 534.8041 | 重庆大足公司
177511 | 华川-华帝印象3号公配5号变 | 绿 | 333.2247 | 重庆大足公司
177512 | 华川-华帝印象2号公配4号变 | 绿 | 527.1134 | 重庆大足公司
177513 | 华川-华帝印象2号公配3号变 | 绿 | 343.8763 | 重庆大足公司
177514 | 华川-华帝印象1号公配2号变 | 绿 | 418.9433 | 重庆大足公司
177515 | 华川-华帝印象1号公配1号变 | 绿 | 421.2938 | 重庆大足公司
177516 | 华兴7号柱上变 | 黄 | 75.9082 | 重庆大足公司
177517 | 华兴6号柱上变 | 绿 | 81.1340 | 重庆大足公司
177518 | 华兴4号柱上变 | 绿 | 87.4680 | 重庆大足公司
177519 | 华兴3号柱上变 | 绿 | 83.2010 | 重庆大足公司
177520 | 华兴1号柱上变 | 绿 | 91.4433 | 重庆大足公司
177521 | 华丰物业柱上变 | 绿 | 222.4495 | 重庆大足公司
177522 | 华丰商住楼柱上变 | 绿 | 209.9381 | 重庆大足公司
177523 | 半边街6号柱上变 | 绿 | 348.3918 | 重庆大足公司
177524 | 半边街5号柱上变 | 绿 | 436.5361 | 重庆大足公司
177525 | 半边街4号柱上变 | 黄 | 207.7361 | 重庆大足公司
177526 | 半边街3号柱上变 | 绿 | 353.4763 | 重庆大足公司
177527 | 半边街2号柱上变 | 绿 | 339.5567 | 重庆大足公司
177528 | 半边街1号柱上变 | 绿 | 356.1361 | 重庆大足公司
177529 | 半岛明珠公配2号变 | 绿 | 409.4186 | 重庆大足公司
177530 | 半岛明珠公配1号变 | 绿 | 418.4082 | 重庆大足公司
177531 | 升斗还房柱上变 | 绿 | 134.4206 | 重庆大足公司
177532 | 升斗还房2号柱上变 | 绿 | 83.1361 | 重庆大足公司
177533 | 升斗9号柱上变 | 绿 | 91.5134 | 重庆大足公司
177534 | 升斗8号柱上变 | 绿 | 91.2546 | 重庆大足公司
177535 | 升斗7号柱上变 | 黄 | 53.5412 | 重庆大足公司
177536 | 升斗6号柱上变 | 绿 | 179.4804 | 重庆大足公司
177537 | 升斗5号柱上变 | 绿 | 67.4392 | 重庆大足公司
177538 | 升斗4号柱上变 | 绿 | 86.3464 | 重庆大足公司
177539 | 升斗3号柱上变 | 绿 | 85.9119 | 重庆大足公司
177540 | 升斗2号柱上变 | 绿 | 42.8268 | 重庆大足公司
177541 | 升斗1号柱上变 | 黄 | 28.9108 | 重庆大足公司
177542 | 升斗11号柱上变 | 绿 | 84.9423 | 重庆大足公司
177543 | 升斗10号柱上变 | 黄 | 36.0670 | 重庆大足公司
177544 | 千佛7号柱上变 | 绿 | 84.3485 | 重庆大足公司
177545 | 千佛6号柱上变 | 绿 | 83.8845 | 重庆大足公司
177546 | 千佛5号柱上变 | 绿 | 81.1670 | 重庆大足公司
177547 | 千佛4号柱上变 | 绿 | 161.9546 | 重庆大足公司
177548 | 千佛3号柱上变 | 绿 | 84.4454 | 重庆大足公司
177549 | 千佛2号柱上变 | 绿 | 45.6335 | 重庆大足公司
177550 | 千佛1号柱上变 | 绿 | 83.5892 | 重庆大足公司
177551 | 十里9号柱上变 | 绿 | 128.5010 | 重庆大足公司
177552 | 十里8号柱上变 | 绿 | 312.3113 | 重庆大足公司
177553 | 十里7号柱上变 | 绿 | 214.1443 | 重庆大足公司
177554 | 十里6号柱上变 | 绿 | 380.2351 | 重庆大足公司
177555 | 十里3号柱上变 | 绿 | 166.8021 | 重庆大足公司
177556 | 十里2号柱上变 | 黄 | 118.7649 | 重庆大足公司
177557 | 十里1号柱上变 | 绿 | 174.1278 | 重庆大足公司
177558 | 十里11号柱上变 | 绿 | 365.0928 | 重庆大足公司
177559 | 十里10号柱上变 | 绿 | 171.4309 | 重庆大足公司
177560 | 十二区#3公配#2配变 | 绿 | 531.8351 | 重庆大足公司
177561 | 十二区#3公配#1配变 | 绿 | 525.6289 | 重庆大足公司
177562 | 十二区#2公配3号变 | 绿 | 525.3402 | 重庆大足公司
177563 | 十二区#2公配2号变 | 绿 | 542.5361 | 重庆大足公司
177564 | 十二区#2公配1号变 | 绿 | 654.1526 | 重庆大足公司
177565 | 医院还房3号柱上变 | 绿 | 266.7320 | 重庆大足公司
177566 | 医院还房2号柱上变 | 绿 | 214.5052 | 重庆大足公司
177567 | 医院还房1号柱上变 | 绿 | 269.4124 | 重庆大足公司
177568 | 医院公变柱上变 | 黄 | 320.6804 | 重庆大足公司
177569 | 医院公变2号柱上变 | 绿 | 298.5320 | 重庆大足公司
177570 | 医院公变1号柱上变 | 绿 | 189.8227 | 重庆大足公司
177571 | 北街南柱上变 | 绿 | 547.9897 | 重庆大足公司
177572 | 北街南2号柱上变 | 绿 | 326.0165 | 重庆大足公司
177573 | 北街北柱上变 | 绿 | 361.3351 | 重庆大足公司
177574 | 北街北2号柱上变 | 绿 | 396.4289 | 重庆大足公司
177575 | 北街中柱上变 | 绿 | 419.8763 | 重庆大足公司
177576 | 北禅村柱上变 | 绿 | 132.1381 | 重庆大足公司
177577 | 北禅小区柱上变 | 绿 | 447.7526 | 重庆大足公司
177578 | 北禅小区4号柱上变 | 绿 | 352.0206 | 重庆大足公司
177579 | 北禅小区3号柱上变 | 绿 | 342.6701 | 重庆大足公司
177580 | 北禅小区2号柱上变 | 绿 | 351.0928 | 重庆大足公司
177581 | 北禅三社还房公配2号变 | 绿 | 419.6124 | 重庆大足公司
177582 | 北禅三社还房公配1号变 | 绿 | 336.3918 | 重庆大足公司
177583 | 北禅1号柱上变 | 绿 | 226.2268 | 重庆大足公司
177584 | 北山美地1号公配2号变 | 绿 | 681.0103 | 重庆大足公司
177585 | 北山美地1号公配1号变 | 绿 | 546.4330 | 重庆大足公司
177586 | 北山时代城#2公配6号变 | 绿 | 253.5876 | 重庆大足公司
177587 | 北山时代城#2公配5号变 | 绿 | 256.3711 | 重庆大足公司
177588 | 北山时代城#2公配4号变 | 绿 | 686.4907 | 重庆大足公司
177589 | 北山时代城#1公配3号变 | 绿 | 551.9588 | 重庆大足公司
177590 | 北山时代城#1公配2号变 | 绿 | 548.7216 | 重庆大足公司
177591 | 北山时代城#1公配1号变 | 绿 | 650.8866 | 重庆大足公司
177592 | 北山家园2号公配4号变 | 绿 | 428.1567 | 重庆大足公司
177593 | 北山家园2号公配3号变 | 绿 | 438.5979 | 重庆大足公司
177594 | 北山家园1号公配2号变 | 绿 | 423.8021 | 重庆大足公司
177595 | 北山家园1号公配1号变 | 绿 | 445.2289 | 重庆大足公司
177596 | 北山学校公变柱上变 | 绿 | 394.1649 | 重庆大足公司
177597 | 北塔1队柱上变 | 绿 | 175.0928 | 重庆大足公司
177598 | 北城新都公配3号变 | 绿 | 665.8309 | 重庆大足公司
177599 | 北城新都公配2号变 | 绿 | 670.0866 | 重庆大足公司
177600 | 北城新都公配1号变 | 绿 | 666.1526 | 重庆大足公司
177601 | 劳动局柱上变 | 绿 | 540.9897 | 重庆大足公司
177602 | 劳动局2号柱上变 | 绿 | 367.3918 | 重庆大足公司
177603 | 劳动宾馆柱上变 | 绿 | 374.9691 | 重庆大足公司
177604 | 劳动宾馆2号柱上变 | 绿 | 465.5546 | 重庆大足公司
177605 | 加福9号柱上变 | 绿 | 188.0021 | 重庆大足公司
177606 | 加福8号柱上变 | 绿 | 167.7938 | 重庆大足公司
177607 | 加福7号柱上变 | 黄 | 349.3897 | 重庆大足公司
177608 | 加福6号柱上变 | 绿 | 173.1196 | 重庆大足公司
177609 | 加福5号柱上变 | 绿 | 85.2763 | 重庆大足公司
177610 | 加福4号柱上变 | 绿 | 194.1691 | 重庆大足公司
177611 | 加福3号柱上变 | 黄 | 220.7619 | 重庆大足公司
177612 | 加福2号柱上变 | 绿 | 135.5789 | 重庆大足公司
177613 | 加福1号柱上变 | 绿 | 170.6655 | 重庆大足公司
177614 | 加福12号柱上变 | 黄 | 342.1134 | 重庆大足公司
177615 | 加福11号柱上变 | 绿 | 86.2433 | 重庆大足公司
177616 | 加福10号柱上变 | 绿 | 177.2268 | 重庆大足公司
177617 | 加油站柱上变 | 绿 | 351.0021 | 重庆大足公司
177618 | 加油站3号柱上变 | 绿 | 405.0268 | 重庆大足公司
177619 | 加油站2号柱上变 | 绿 | 354.1814 | 重庆大足公司
177620 | 前锋9号柱上变 | 绿 | 92.6309 | 重庆大足公司
177621 | 前锋8号柱上变 | 绿 | 85.5794 | 重庆大足公司
177622 | 前锋7号柱上变 | 绿 | 87.5505 | 重庆大足公司
177623 | 前锋6号柱上变 | 黄 | 57.2918 | 重庆大足公司
177624 | 前锋5号柱上变 | 绿 | 89.1546 | 重庆大足公司
177625 | 前锋4号柱上变 | 绿 | 192.8041 | 重庆大足公司
177626 | 前锋3号柱上变 | 绿 | 84.9546 | 重庆大足公司
177627 | 前锋2号柱上变 | 绿 | 90.4644 | 重庆大足公司
177628 | 前锋1号柱上变 | 绿 | 93.9794 | 重庆大足公司
177629 | 前进9号柱上变 | 黄 | 66.3082 | 重庆大足公司
177630 | 前进8号柱上变 | 绿 | 168.1093 | 重庆大足公司
177631 | 前进7号柱上变 | 黄 | 137.4412 | 重庆大足公司
177632 | 前进6号柱上变 | 绿 | 84.4577 | 重庆大足公司
177633 | 前进5号柱上变 | 绿 | 77.7412 | 重庆大足公司
177634 | 前进4号柱上变 | 绿 | 76.0289 | 重庆大足公司
177635 | 前进3号柱上变 | 绿 | 87.9175 | 重庆大足公司
177636 | 前进2号柱上变 | 黄 | 65.7763 | 重庆大足公司
177637 | 前进1号柱上变 | 绿 | 183.4294 | 重庆大足公司
177638 | 利群3号柱上变 | 黄 | 34.8784 | 重庆大足公司
177639 | 利群2号柱上变 | 绿 | 107.8680 | 重庆大足公司
177640 | 利群1号柱上变 | 绿 | 181.0392 | 重庆大足公司
177641 | 利安星光里2号公配3号变 | 绿 | 640.0000 | 重庆大足公司
177642 | 利安星光里2号公配2号变 | 绿 | 640.0000 | 重庆大足公司
177643 | 利安星光里1号公配2号变 | 绿 | 640.0000 | 重庆大足公司
177644 | 凤凰城还房公配1号变 | 绿 | 665.9546 | 重庆大足公司
177645 | 凤凰城5号公配10号变 | 绿 | 541.5258 | 重庆大足公司
177646 | 凤凰城4号公配9号变 | 绿 | 421.4928 | 重庆大足公司
177647 | 凤凰城4号公配8号变 | 绿 | 662.6639 | 重庆大足公司
177648 | 凤凰城3号公配7号变 | 绿 | 679.0433 | 重庆大足公司
177649 | 凤凰城3号公配6号变 | 绿 | 666.3258 | 重庆大足公司
177650 | 凤凰城2号公配5号变 | 绿 | 342.2433 | 重庆大足公司
177651 | 凤凰城2号公配4号变 | 绿 | 420.9320 | 重庆大足公司
177652 | 凤凰城1号公配2号变 | 绿 | 504.0000 | 重庆大足公司
177653 | 凤凰9号柱上变 | 绿 | 86.6000 | 重庆大足公司
177654 | 凤凰8号柱上变 | 绿 | 83.4763 | 重庆大足公司
177655 | 凤凰7号柱上变 | 绿 | 85.6289 | 重庆大足公司
177656 | 凤凰6号柱上变 | 绿 | 89.0021 | 重庆大足公司
177657 | 凤凰5号柱上变 | 绿 | 83.1505 | 重庆大足公司
177658 | 凤凰4号柱上变 | 绿 | 72.5330 | 重庆大足公司
177659 | 凤凰3号柱上变 | 绿 | 71.6887 | 重庆大足公司
177660 | 凤凰2号柱上变 | 绿 | 92.0155 | 重庆大足公司
177661 | 凤凰1号柱上变 | 绿 | 169.8351 | 重庆大足公司
177662 | 凤凰13号柱上变 | 绿 | 434.9897 | 重庆大足公司
177663 | 凤凰12号柱上变 | 绿 | 95.7423 | 重庆大足公司
177664 | 凤凰11号柱上变 | 绿 | 63.8041 | 重庆大足公司
177665 | 凤凰10号柱上变 | 绿 | 82.1278 | 重庆大足公司
177666 | 凉水4号柱上变 | 绿 | 86.0619 | 重庆大足公司
177667 | 凉水3号柱上变 | 绿 | 136.6753 | 重庆大足公司
177668 | 凉水2号柱上变 | 绿 | 85.7464 | 重庆大足公司
177669 | 凉水1号柱上变 | 黄 | 125.6165 | 重庆大足公司
177670 | 农贸市场柱上变 | 绿 | 400.1649 | 重庆大足公司
177671 | 农贸市场2号柱上变 | 绿 | 341.4175 | 重庆大足公司
177672 | 农行家属院柱上变 | 绿 | 261.8567 | 重庆大足公司
177673 | 农发行家属院柱上变 | 绿 | 165.5237 | 重庆大足公司
177674 | 农丰9号柱上变 | 绿 | 165.8206 | 重庆大足公司
177675 | 农丰8号柱上变 | 绿 | 186.6598 | 重庆大足公司
177676 | 农丰7号柱上变 | 绿 | 163.2412 | 重庆大足公司
177677 | 农丰6号柱上变 | 绿 | 175.4948 | 重庆大足公司
177678 | 农丰5号柱上变 | 绿 | 80.3402 | 重庆大足公司
177679 | 农丰4号柱上变 | 绿 | 85.5753 | 重庆大足公司
177680 | 农丰3号柱上变 | 黄 | 153.7938 | 重庆大足公司
177681 | 农丰2号柱上变 | 绿 | 83.7979 | 重庆大足公司
177682 | 农丰1号柱上变 | 绿 | 86.0588 | 重庆大足公司
177683 | 农业局家属院柱上变 | 绿 | 340.2990 | 重庆大足公司
177684 | 冒咕村.巴渝新居柱上变 | 黄 | 55.2165 | 重庆大足公司
177685 | 冒咕9号柱上变 | 黄 | 83.4206 | 重庆大足公司
177686 | 冒咕8号柱上变 | 黄 | 135.3825 | 重庆大足公司
177687 | 冒咕7号柱上变 | 黄 | 81.9485 | 重庆大足公司
177688 | 冒咕5号柱上变 | 黄 | 134.1361 | 重庆大足公司
177689 | 冒咕4号柱上变 | 黄 | 164.1010 | 重庆大足公司
177690 | 冒咕3号柱上变 | 黄 | 93.8887 | 重庆大足公司
177691 | 冒咕2号柱上变 | 黄 | 95.8433 | 重庆大足公司
177692 | 冒咕1号柱上变 | 黄 | 277.8639 | 重庆大足公司
177693 | 冒咕13号柱上变 | 黄 | 26.4536 | 重庆大足公司
177694 | 冒咕12号柱上变 | 黄 | 29.7598 | 重庆大足公司
177695 | 冒咕11号柱上变 | 黄 | 22.3072 | 重庆大足公司
177696 | 冒咕10号柱上变 | 黄 | 254.4577 | 重庆大足公司
177697 | 冉家店1号柱上变 | 绿 | 85.4371 | 重庆大足公司
177698 | 兴隆嘉居2号柱上变 | 绿 | 212.4124 | 重庆大足公司
177699 | 兴隆嘉居1号柱上变 | 绿 | 262.8041 | 重庆大足公司
177700 | 关圣9号柱上变 | 黄 | 91.6227 | 重庆大足公司
177701 | 关圣8号柱上变 | 黄 | 85.7015 | 重庆大足公司
177702 | 关圣7号柱上变 | 黄 | 270.4680 | 重庆大足公司
177703 | 关圣6号柱上变 | 黄 | 97.1031 | 重庆大足公司
177704 | 关圣5号柱上变 | 黄 | 173.1737 | 重庆大足公司
177705 | 关圣4号柱上变 | 绿 | 364.6186 | 重庆大足公司
177706 | 关圣3号柱上变 | 黄 | 278.2515 | 重庆大足公司
177707 | 关圣2号柱上变 | 黄 | 176.3175 | 重庆大足公司
177708 | 关圣1号柱上变 | 黄 | 181.7943 | 重庆大足公司
177709 | 关圣14号柱上变 | 黄 | 335.4639 | 重庆大足公司
177710 | 关圣13号柱上变 | 黄 | 89.0433 | 重庆大足公司
177711 | 关圣12号柱上变 | 黄 | 180.1320 | 重庆大足公司
177712 | 关圣11号柱上变 | 黄 | 95.8938 | 重庆大足公司
177713 | 关圣10号柱上变 | 黄 | 188.7784 | 重庆大足公司
177714 | 六顺花园2号公配2号变 | 绿 | 461.4433 | 重庆大足公司
177715 | 六顺花园1号公配1号变 | 绿 | 338.3711 | 重庆大足公司
177716 | 六角8号柱上变 | 绿 | 96.2845 | 重庆大足公司
177717 | 六角7号柱上变 | 绿 | 174.6969 | 重庆大足公司
177718 | 六角6号柱上变 | 绿 | 191.7361 | 重庆大足公司
177719 | 六角5号柱上变 | 绿 | 332.6928 | 重庆大足公司
177720 | 六角4号柱上变 | 绿 | 85.5897 | 重庆大足公司
177721 | 六角3号柱上变 | 绿 | 87.6206 | 重庆大足公司
177722 | 六角2号柱上变 | 绿 | 45.4495 | 重庆大足公司
177723 | 六角1号柱上变 | 黄 | 237.0247 | 重庆大足公司
177724 | 六合7号柱上变 | 黄 | 59.4186 | 重庆大足公司
177725 | 六合6号柱上变 | 黄 | 44.8165 | 重庆大足公司
177726 | 六合5号柱上变 | 黄 | 38.0722 | 重庆大足公司
177727 | 六合4号柱上变 | 绿 | 385.0969 | 重庆大足公司
177728 | 六合3号柱上变 | 绿 | 87.3299 | 重庆大足公司
177729 | 六合2号柱上变 | 绿 | 87.0809 | 重庆大足公司
177730 | 六合1号柱上变 | 黄 | 72.7361 | 重庆大足公司
177731 | 六一4号柱上变 | 绿 | 208.5474 | 重庆大足公司
177732 | 六一3号柱上变 | 黄 | 55.1340 | 重庆大足公司
177733 | 六一2号柱上变 | 绿 | 89.4763 | 重庆大足公司
177734 | 六一1号柱上变 | 绿 | 135.0887 | 重庆大足公司
177735 | 八里5号柱上变 | 绿 | 97.9753 | 重庆大足公司
177736 | 八里4号柱上变 | 黄 | 79.7649 | 重庆大足公司
177737 | 八里3号柱上变 | 绿 | 88.1196 | 重庆大足公司
177738 | 八里2号柱上变 | 绿 | 90.7381 | 重庆大足公司
177739 | 八里1号柱上变 | 绿 | 87.5912 | 重庆大足公司
177740 | 八角庙1号公配1号变 | 绿 | 406.2515 | 重庆大足公司
177741 | 八角6号柱上变 | 绿 | 89.2969 | 重庆大足公司
177742 | 八角5号柱上变 | 绿 | 42.3381 | 重庆大足公司
177743 | 八角4号柱上变 | 绿 | 89.0557 | 重庆大足公司
177744 | 八角3号柱上变 | 绿 | 87.9794 | 重庆大足公司
177745 | 八角2号柱上变 | 黄 | 23.8557 | 重庆大足公司
177746 | 八角1号柱上变 | 黄 | 69.4660 | 重庆大足公司
177747 | 八柱村村民委员会柱上变 | 黄 | 264.6701 | 重庆大足公司
177748 | 八柱9号柱上变 | 黄 | 103.0000 | 重庆大足公司
177749 | 八柱8号柱上变 | 黄 | 88.2979 | 重庆大足公司
177750 | 八柱7号柱上变 | 黄 | 72.1134 | 重庆大足公司
177751 | 八柱6号柱上变 | 黄 | 61.7237 | 重庆大足公司
177752 | 八柱5号柱上变 | 黄 | 175.3093 | 重庆大足公司
177753 | 八柱4号柱上变 | 黄 | 94.8330 | 重庆大足公司
177754 | 八柱3号柱上变 | 黄 | 104.1918 | 重庆大足公司
177755 | 八柱2号柱上变 | 黄 | 284.9897 | 重庆大足公司
177756 | 八柱1号柱上变 | 黄 | 245.6598 | 重庆大足公司
177757 | 八埝6号柱上变 | 绿 | 86.4701 | 重庆大足公司
177758 | 八埝5号柱上变 | 绿 | 92.4474 | 重庆大足公司
177759 | 八埝4号柱上变 | 绿 | 169.7979 | 重庆大足公司
177760 | 八埝3号柱上变 | 绿 | 91.2515 | 重庆大足公司
177761 | 八埝2号柱上变 | 绿 | 142.1835 | 重庆大足公司
177762 | 八埝1号柱上变 | 绿 | 89.0371 | 重庆大足公司
177763 | 八一4号柱上变 | 绿 | 30.8866 | 重庆大足公司
177764 | 八一3号柱上变 | 绿 | 176.7381 | 重庆大足公司
177765 | 八一2号柱上变 | 黄 | 108.0000 | 重庆大足公司
177766 | 八一1号柱上变 | 绿 | 139.2515 | 重庆大足公司
177767 | 全力9号柱上变 | 绿 | 66.8237 | 重庆大足公司
177768 | 全力8号柱上变 | 绿 | 68.8866 | 重庆大足公司
177769 | 全力7号柱上变 | 绿 | 72.0536 | 重庆大足公司
177770 | 全力6号柱上变 | 绿 | 68.9392 | 重庆大足公司
177771 | 全力5号柱上变 | 绿 | 43.9371 | 重庆大足公司
177772 | 全力4号柱上变 | 绿 | 67.9299 | 重庆大足公司
177773 | 全力3号柱上变 | 绿 | 87.8948 | 重庆大足公司
177774 | 全力2号柱上变 | 绿 | 85.2948 | 重庆大足公司
177775 | 全力1号柱上变 | 绿 | 42.7010 | 重庆大足公司
177776 | 全力11号柱上变 | 绿 | 44.9155 | 重庆大足公司
177777 | 全力10号柱上变 | 绿 | 69.1155 | 重庆大足公司
177778 | 光明5号柱上变 | 绿 | 83.5505 | 重庆大足公司
177779 | 光明4号柱上变 | 黄 | 137.8619 | 重庆大足公司
177780 | 光明3号柱上变 | 绿 | 89.7546 | 重庆大足公司
177781 | 光明2号柱上变 | 绿 | 25.9041 | 重庆大足公司
177782 | 光明1号柱上变 | 黄 | 116.1979 | 重庆大足公司
177783 | 先锋9号柱上变 | 绿 | 84.7134 | 重庆大足公司
177784 | 先锋8号柱上变 | 绿 | 93.8247 | 重庆大足公司
177785 | 先锋7号柱上变 | 绿 | 281.8289 | 重庆大足公司
177786 | 先锋6号柱上变 | 黄 | 115.6536 | 重庆大足公司
177787 | 先锋5号柱上变 | 绿 | 175.2227 | 重庆大足公司
177788 | 先锋4号柱上变 | 黄 | 102.0031 | 重庆大足公司
177789 | 先锋3号柱上变 | 绿 | 56.6510 | 重庆大足公司
177790 | 先锋2号柱上变 | 绿 | 85.2701 | 重庆大足公司
177791 | 先锋1号柱上变 | 黄 | 57.3691 | 重庆大足公司
177792 | 先锋16号柱上变 | 绿 | 83.2165 | 重庆大足公司
177793 | 先锋15号柱上变 | 绿 | 62.2948 | 重庆大足公司
177794 | 先锋14号柱上变 | 绿 | 87.0515 | 重庆大足公司
177795 | 先锋13号柱上变 | 绿 | 98.4887 | 重庆大足公司
177796 | 先锋12号柱上变 | 绿 | 86.1732 | 重庆大足公司
177797 | 先锋11号柱上变 | 绿 | 85.9722 | 重庆大足公司
177798 | 先锋10号柱上变 | 黄 | 79.5948 | 重庆大足公司
177799 | 先进9号柱上变 | 绿 | 84.9794 | 重庆大足公司
177800 | 先进8号柱上变 | 绿 | 71.4330 | 重庆大足公司
177801 | 先进7号柱上变 | 绿 | 135.9876 | 重庆大足公司
177802 | 先进6号柱上变 | 黄 | 95.8619 | 重庆大足公司
177803 | 先进5号柱上变 | 绿 | 83.8021 | 重庆大足公司
177804 | 先进4号柱上变 | 绿 | 140.4495 | 重庆大足公司
177805 | 先进3号柱上变 | 黄 | 62.6990 | 重庆大足公司
177806 | 先进2号柱上变 | 绿 | 40.7067 | 重庆大足公司
177807 | 先进1号柱上变 | 黄 | 46.7299 | 重庆大足公司
177808 | 先进18号柱上变 | 黄 | 47.1113 | 重庆大足公司
177809 | 先进17号柱上变 | 绿 | 53.2227 | 重庆大足公司
177810 | 先进16号柱上变压器 | 绿 | 81.6454 | 重庆大足公司
177811 | 先进15号柱上变压器 | 黄 | 50.3526 | 重庆大足公司
177812 | 先进14号柱上变压器 | 绿 | 82.4433 | 重庆大足公司
177813 | 先进13号柱上变压器 | 黄 | 136.5258 | 重庆大足公司
177814 | 先进12号柱上变压器 | 黄 | 76.0227 | 重庆大足公司
177815 | 先进11号柱上变 | 绿 | 100.7711 | 重庆大足公司
177816 | 先进10号柱上变 | 黄 | 68.2845 | 重庆大足公司
177817 | 元通7号柱上变 | 绿 | 100.4701 | 重庆大足公司
177818 | 元渠4号柱上变 | 黄 | 109.5052 | 重庆大足公司
177819 | 元渠3号柱上变 | 绿 | 95.2258 | 重庆大足公司
177820 | 元渠2号柱上变 | 绿 | 84.1613 | 重庆大足公司
177821 | 元渠1号柱上变 | 绿 | 168.6567 | 重庆大足公司
177822 | 元坝9号柱上变 | 黄 | 145.6124 | 重庆大足公司
177823 | 元坝8号柱上变 | 绿 | 93.3113 | 重庆大足公司
177824 | 元坝7号柱上变 | 绿 | 171.0165 | 重庆大足公司
177825 | 元坝6号柱上变 | 绿 | 71.5186 | 重庆大足公司
177826 | 元坝5号柱上变 | 绿 | 170.3979 | 重庆大足公司
177827 | 元坝4号柱上变 | 绿 | 173.8124 | 重庆大足公司
177828 | 僧停11号柱上变 | 黄 | 67.0062 | 重庆大足公司
177829 | 倒庙9号柱上变 | 绿 | 87.0227 | 重庆大足公司
177830 | 倒庙8号柱上变 | 绿 | 132.6392 | 重庆大足公司
177831 | 倒庙7号柱上变 | 绿 | 139.6701 | 重庆大足公司
177832 | 倒庙6号柱上变 | 绿 | 206.2742 | 重庆大足公司
177833 | 倒庙5号柱上变 | 绿 | 284.0515 | 重庆大足公司
177834 | 倒庙4号柱上变 | 绿 | 131.2134 | 重庆大足公司
177835 | 倒庙3号柱上变 | 绿 | 172.7608 | 重庆大足公司
177836 | 倒庙2号柱上变 | 绿 | 146.4082 | 重庆大足公司
177837 | 倒庙1号柱上变 | 绿 | 148.0119 | 重庆大足公司
177838 | 倒庙13号柱上变 | 绿 | 92.1856 | 重庆大足公司
177839 | 倒庙12号柱上变 | 绿 | 84.3670 | 重庆大足公司
177840 | 倒庙11号柱上变 | 绿 | 83.1546 | 重庆大足公司
177841 | 倒庙10号柱上变 | 绿 | 92.4670 | 重庆大足公司
177842 | 信用联社柱上变 | 绿 | 403.5608 | 重庆大足公司
177843 | 保险公司柱上变 | 绿 | 166.0948 | 重庆大足公司
177844 | 保竹村村民委员会（巴渝新居）柱上变 | 黄 | 174.9608 | 重庆大足公司
177845 | 保竹9号柱上变 | 绿 | 207.2887 | 重庆大足公司
177846 | 保竹8号柱上变 | 绿 | 142.7216 | 重庆大足公司
177847 | 保竹7号柱上变 | 绿 | 399.9794 | 重庆大足公司
177848 | 保竹6号柱上变 | 黄 | 394.5206 | 重庆大足公司
177849 | 保竹5号柱上变 | 绿 | 351.5835 | 重庆大足公司
177850 | 保竹4号柱上变 | 黄 | 288.7876 | 重庆大足公司
177851 | 保竹3号柱上变 | 黄 | 329.7835 | 重庆大足公司
177852 | 保竹2号柱上变 | 绿 | 141.4474 | 重庆大足公司
177853 | 保竹1号柱上变 | 黄 | 336.4412 | 重庆大足公司
177854 | 保竹13号柱上变 | 黄 | 327.7567 | 重庆大足公司
177855 | 保竹12号柱上变 | 黄 | 384.7134 | 重庆大足公司
177856 | 保竹11号柱上变 | 黄 | 291.2866 | 重庆大足公司
177857 | 保竹10号柱上变 | 绿 | 344.8536 | 重庆大足公司
177858 | 保家新村1号柱上变 | 绿 | 66.7794 | 重庆大足公司
177859 | 保家8号柱上变 | 绿 | 166.5072 | 重庆大足公司
177860 | 保家7号柱上变 | 绿 | 59.1608 | 重庆大足公司
177861 | 保家6号柱上变 | 绿 | 66.5113 | 重庆大足公司
177862 | 保家5号柱上变 | 黄 | 110.9588 | 重庆大足公司
177863 | 保家4号柱上变 | 黄 | 117.1443 | 重庆大足公司
177864 | 保家3号柱上变 | 绿 | 86.1887 | 重庆大足公司
177865 | 保家2号柱上变 | 绿 | 263.2206 | 重庆大足公司
177866 | 保家1号柱上变 | 绿 | 170.3794 | 重庆大足公司
177867 | 保卫5号柱上变 | 绿 | 266.7938 | 重庆大足公司
177868 | 保卫4号柱上变 | 绿 | 85.1546 | 重庆大足公司
177869 | 保卫3号柱上变 | 黄 | 115.4680 | 重庆大足公司
177870 | 保卫2号柱上变 | 黄 | 136.6000 | 重庆大足公司
177871 | 保卫1号柱上变 | 黄 | 28.8428 | 重庆大足公司
177872 | 俊博新天地公配2号变 | 绿 | 279.5629 | 重庆大足公司
177873 | 俊博新天地公配1号变 | 绿 | 435.4804 | 重庆大足公司
177874 | 供电所柱上变 | 绿 | 415.0227 | 重庆大足公司
177875 | 供电所3号柱上变（龙水） | 绿 | 366.7753 | 重庆大足公司
177876 | 供电所3号柱上变 | 绿 | 393.6825 | 重庆大足公司
177877 | 供电所2号柱上变 | 绿 | 345.3608 | 重庆大足公司
177878 | 供电公司公配#2变 | 绿 | 524.6186 | 重庆大足公司
177879 | 供电公司公配#1变 | 绿 | 524.6186 | 重庆大足公司
177880 | 佳兴花园2号公配3号变 | 绿 | 549.9175 | 重庆大足公司
177881 | 佳兴花园1号公配2号变 | 绿 | 347.3526 | 重庆大足公司
177882 | 佳兴花园1号公配1号变 | 绿 | 337.1340 | 重庆大足公司
177883 | 佳丰美域2号公配3号变 | 绿 | 420.3969 | 重庆大足公司
177884 | 佳丰美域1号公配2号变 | 绿 | 416.5464 | 重庆大足公司
177885 | 佳丰美域1号公配1号变 | 绿 | 420.5825 | 重庆大足公司
177886 | 佛祖8号柱上变压器 | 绿 | 93.3773 | 重庆大足公司
177887 | 佛祖6号柱上变 | 绿 | 53.0887 | 重庆大足公司
177888 | 佛祖5号柱上变 | 绿 | 68.5959 | 重庆大足公司
177889 | 佛祖4号柱上变 | 绿 | 86.1856 | 重庆大足公司
177890 | 佛祖3号柱上变 | 黄 | 150.2577 | 重庆大足公司
177891 | 佛祖2号柱上变 | 绿 | 92.8273 | 重庆大足公司
177892 | 佛祖1号柱上变 | 绿 | 169.0186 | 重庆大足公司
177893 | 佛岩7号柱上变 | 绿 | 180.7959 | 重庆大足公司
177894 | 佛岩6号柱上变 | 绿 | 84.3340 | 重庆大足公司
177895 | 佛岩5号柱上变 | 绿 | 88.9031 | 重庆大足公司
177896 | 佛岩4号柱上变 | 绿 | 83.8680 | 重庆大足公司
177897 | 佛岩3号柱上变 | 绿 | 16.7794 | 重庆大足公司
177898 | 佛岩2号柱上变 | 黄 | 63.9351 | 重庆大足公司
177899 | 佛岩1号柱上变 | 绿 | 104.3670 | 重庆大足公司
177900 | 佛会7号柱上变 | 黄 | 98.2186 | 重庆大足公司
177901 | 佛会6号柱上变 | 黄 | 110.4227 | 重庆大足公司
177902 | 佛会5号柱上变 | 绿 | 267.0062 | 重庆大足公司
177903 | 佛会4号柱上变 | 绿 | 86.0701 | 重庆大足公司
177904 | 佛会3号柱上变 | 绿 | 133.6227 | 重庆大足公司
177905 | 佛会2号柱上变 | 绿 | 88.1309 | 重庆大足公司
177906 | 佛会1号柱上变 | 黄 | 115.7216 | 重庆大足公司
177907 | 体育馆柱上变 | 绿 | 360.5443 | 重庆大足公司
177908 | 会龙9号柱上变 | 绿 | 86.6155 | 重庆大足公司
177909 | 会龙8号柱上变 | 绿 | 133.4515 | 重庆大足公司
177910 | 会龙7号柱上变 | 黄 | 59.7608 | 重庆大足公司
177911 | 会龙6号柱上变 | 黄 | 154.4948 | 重庆大足公司
177912 | 会龙5号 | 绿 | 7.3938 | 重庆大足公司
177913 | 会龙4号柱上变 | 绿 | 49.7361 | 重庆大足公司
177914 | 会龙3号柱上变 | 绿 | 205.6536 | 重庆大足公司
177915 | 会龙2号柱上变 | 黄 | 318.3299 | 重庆大足公司
177916 | 会龙1号柱上变 | 绿 | 170.7134 | 重庆大足公司
177917 | 会龙14号柱上变 | 绿 | 89.7856 | 重庆大足公司
177918 | 会龙13号柱上变 | 绿 | 275.2557 | 重庆大足公司
177919 | 会龙12号柱上变 | 绿 | 85.7649 | 重庆大足公司
177920 | 会龙11号柱上变 | 绿 | 85.1216 | 重庆大足公司
177921 | 会龙10号柱上变 | 绿 | 85.7485 | 重庆大足公司
177922 | 会源安置点柱上变 | 绿 | 128.8289 | 重庆大足公司
177923 | 会源9号柱上变 | 绿 | 86.8845 | 重庆大足公司
177924 | 会源8号柱上变 | 绿 | 171.5608 | 重庆大足公司
177925 | 会源7号柱上变 | 绿 | 166.1485 | 重庆大足公司
177926 | 会源6号柱上变 | 绿 | 81.7691 | 重庆大足公司
177927 | 会源5号柱上变 | 绿 | 84.0948 | 重庆大足公司
177928 | 会源4号柱上变 | 绿 | 136.9485 | 重庆大足公司
177929 | 会源3号柱上变 | 绿 | 86.7515 | 重庆大足公司
177930 | 会源2号柱上变 | 绿 | 82.9567 | 重庆大足公司
177931 | 会源1号柱上变 | 绿 | 86.5196 | 重庆大足公司
177932 | 会源12号柱上变 | 绿 | 80.7144 | 重庆大足公司
177933 | 会源11号柱上变 | 绿 | 81.7505 | 重庆大足公司
177934 | 会源10号柱上变 | 绿 | 163.6000 | 重庆大足公司
177935 | 仁荷4号柱上变 | 黄 | 62.9402 | 重庆大足公司
177936 | 仁荷3号柱上变 | 绿 | 164.0907 | 重庆大足公司
177937 | 仁荷2号柱上变 | 绿 | 367.0680 | 重庆大足公司
177938 | 仁荷1号柱上变 | 黄 | 146.6103 | 重庆大足公司
177939 | 仁人旅业.东方上城2号公配3号变 | 绿 | 413.1753 | 重庆大足公司
177940 | 仁人旅业.东方上城1号公配2号变 | 绿 | 665.6825 | 重庆大足公司
177941 | 仁人旅业.东方上城1号公配1号变 | 绿 | 660.2144 | 重庆大足公司
177942 | 人才公寓#1公用配电室#2变 | 黄 | 331.8763 | 重庆大足公司
177943 | 人才公寓#1公用配电室#1变 | 黄 | 419.0351 | 重庆大足公司
177944 | 人和花园2号公配2号变 | 绿 | 472.2474 | 重庆大足公司
177945 | 人和花园1号公配1号变 | 绿 | 451.9753 | 重庆大足公司
177946 | 交通局柱上变 | 绿 | 281.0103 | 重庆大足公司
177947 | 五龙8号柱上变 | 绿 | 175.4639 | 重庆大足公司
177948 | 五龙7号柱上变 | 绿 | 89.9258 | 重庆大足公司
177949 | 五龙6号柱上变 | 绿 | 88.5773 | 重庆大足公司
177950 | 五龙5号柱上变 | 绿 | 111.1835 | 重庆大足公司
177951 | 五龙4号柱上变 | 绿 | 93.7351 | 重庆大足公司
177952 | 五龙3号柱上变 | 绿 | 91.7526 | 重庆大足公司
177953 | 五龙2号柱上变 | 黄 | 109.3969 | 重庆大足公司
177954 | 五龙1号柱上变 | 绿 | 147.9747 | 重庆大足公司
177955 | 五金社区农场家属院柱上变 | 绿 | 329.4887 | 重庆大足公司
177956 | 五金市场群三期4号公用配电室4号变 | 绿 | 519.6495 | 重庆大足公司
177957 | 五金市场群三期3号公用配电室3号变 | 绿 | 514.3505 | 重庆大足公司
177958 | 五金市场群三期2号公用配电室2号变 | 绿 | 513.8969 | 重庆大足公司
177959 | 五金市场群三期1号公用配电室1号变 | 绿 | 515.9381 | 重庆大足公司
177960 | 五金市场群一期9号公用箱变9号变 | 绿 | 519.1959 | 重庆大足公司
177961 | 五金市场群一期8号公用箱变8号变 | 绿 | 409.2010 | 重庆大足公司
177962 | 五金市场群一期7号公用箱变7号变 | 绿 | 409.4485 | 重庆大足公司
177963 | 五金市场群一期6号公用箱变6号变 | 绿 | 519.2784 | 重庆大足公司
177964 | 五金市场群一期5号公用箱变5号变 | 绿 | 536.8041 | 重庆大足公司
177965 | 五金市场群一期4号公用箱变4号变 | 绿 | 410.2835 | 重庆大足公司
177966 | 五金市场群一期3号公用箱变3号变 | 绿 | 416.8711 | 重庆大足公司
177967 | 五金市场群一期2号公用箱变2号变 | 绿 | 533.2577 | 重庆大足公司
177968 | 五金市场群一期1号公配1号变 | 绿 | 655.7608 | 重庆大足公司
177969 | 五金市场群一期1号公用箱变1号变 | 绿 | 422.2680 | 重庆大足公司
177970 | 五金市场群一期17号公用箱变17号变 | 绿 | 524.5567 | 重庆大足公司
177971 | 五金市场群一期16号公用箱变16号变 | 绿 | 515.2990 | 重庆大足公司
177972 | 五金市场群一期15号公用箱变15号变 | 绿 | 334.4990 | 重庆大足公司
177973 | 五金市场群一期14号公用箱变14号变 | 绿 | 559.4021 | 重庆大足公司
177974 | 五金市场群一期13号公用箱变13号变 | 绿 | 440.8247 | 重庆大足公司
177975 | 五金市场群一期12号公用箱变12号变 | 绿 | 522.9278 | 重庆大足公司
177976 | 五金市场群一期11号公用箱变11号变 | 绿 | 420.3660 | 重庆大足公司
177977 | 五金市场群一期10号公用箱变10号变 | 绿 | 407.9485 | 重庆大足公司
177978 | 五金丽景1号公配1号变 | 绿 | 504.0000 | 重庆大足公司
177979 | 五里8号柱上变 | 绿 | 84.4247 | 重庆大足公司
177980 | 五里7号柱上变 | 绿 | 92.2289 | 重庆大足公司
177981 | 五里6号柱上变 | 绿 | 165.3876 | 重庆大足公司
177982 | 五里5号柱上变 | 绿 | 172.6000 | 重庆大足公司
177983 | 五里4号柱上变 | 黄 | 86.1485 | 重庆大足公司
177984 | 五里3号柱上变 | 绿 | 169.8227 | 重庆大足公司
177985 | 五里2号柱上变 | 黄 | 142.1959 | 重庆大足公司
177986 | 五里1号柱上变 | 绿 | 329.5505 | 重庆大足公司
177987 | 五登桥柱上变 | 绿 | 393.9856 | 重庆大足公司
177988 | 五星经济适用房1号公配3号变 | 绿 | 508.0412 | 重庆大足公司
177989 | 五星经济适用房1号公配1号变 | 绿 | 504.0000 | 重庆大足公司
177990 | 五星山水4号公配1号变 | 绿 | 320.0000 | 重庆大足公司
177991 | 五星山水1#公用配电室2号变 | 绿 | 522.2887 | 重庆大足公司
177992 | 五星山水1#公用配电室1号变 | 绿 | 529.8144 | 重庆大足公司
177993 | 五星山水#3公配5号变 | 绿 | 514.7010 | 重庆大足公司
177994 | 五星山水#3公配4号变 | 绿 | 667.0433 | 重庆大足公司
177995 | 五星华府二期3号公配12号变 | 绿 | 662.6144 | 重庆大足公司
177996 | 五星华府二期3号公配11号变 | 绿 | 677.8309 | 重庆大足公司
177997 | 五星华府二期3号公配10号变 | 绿 | 664.3959 | 重庆大足公司
177998 | 五星华府二期2号公配9号变 | 绿 | 659.6948 | 重庆大足公司
177999 | 五星华府二期2号公配8号变 | 绿 | 666.8454 | 重庆大足公司
178000 | 五星华府二期2号公配7号变 | 绿 | 651.0598 | 重庆大足公司
178001 | 五星华府二期2号公配6号变 | 绿 | 659.4722 | 重庆大足公司
178002 | 五星华府二期2号公配5号变 | 绿 | 665.3856 | 重庆大足公司
178003 | 五星华府二期1号公配5号变 | 绿 | 666.0289 | 重庆大足公司
178004 | 五星华府二期1号公配4号变 | 绿 | 683.0268 | 重庆大足公司
178005 | 五星华府二期1号公配2号变 | 绿 | 640.0000 | 重庆大足公司
178006 | 五星华府一期公配6号变 | 绿 | 450.6557 | 重庆大足公司
178007 | 五星华府一期公配5号变 | 绿 | 548.1649 | 重庆大足公司
178008 | 五星华府一期公配4号变 | 绿 | 367.8268 | 重庆大足公司
178009 | 五星华府一期公配1号变 | 绿 | 552.4124 | 重庆大足公司
178010 | 五星二、九社农民还房2号柱上变 | 绿 | 176.7320 | 重庆大足公司
178011 | 五星二、九社农民还房1号柱上变 | 绿 | 275.1546 | 重庆大足公司
178012 | 五星5号柱上变 | 绿 | 178.7856 | 重庆大足公司
178013 | 五星4号柱上变 | 绿 | 82.0474 | 重庆大足公司
178014 | 五星3号柱上变 | 绿 | 302.8206 | 重庆大足公司
178015 | 五星1号柱上变 | 绿 | 171.8268 | 重庆大足公司
178016 | 五岔路9号柱上变 | 绿 | 42.2918 | 重庆大足公司
178017 | 五岔路8号柱上变 | 绿 | 84.4598 | 重庆大足公司
178018 | 五岔路7号柱上变 | 绿 | 170.8433 | 重庆大足公司
178019 | 五岔路5号柱上变 | 绿 | 88.7216 | 重庆大足公司
178020 | 五岔路4号柱上变 | 黄 | 61.5052 | 重庆大足公司
178021 | 五岔路3号柱上变 | 黄 | 68.8474 | 重庆大足公司
178022 | 五岔路2号柱上变 | 绿 | 46.8227 | 重庆大足公司
178023 | 五岔路1号柱上变 | 黄 | 73.5856 | 重庆大足公司
178024 | 云庆6号柱上变 | 绿 | 175.8598 | 重庆大足公司
178025 | 云庆5号柱上变 | 绿 | 332.1237 | 重庆大足公司
178026 | 云庆4号柱上变 | 绿 | 145.8021 | 重庆大足公司
178027 | 云庆3号柱上变 | 黄 | 150.1443 | 重庆大足公司
178028 | 云庆2号柱上变 | 绿 | 93.8186 | 重庆大足公司
178029 | 云庆1号柱上变 | 绿 | 252.0000 | 重庆大足公司
178030 | 云堂6号柱上变 | 绿 | 85.6351 | 重庆大足公司
178031 | 云堂5号柱上变 | 绿 | 169.1485 | 重庆大足公司
178032 | 云堂4号柱上变 | 绿 | 72.0412 | 重庆大足公司
178033 | 云堂3号柱上变 | 绿 | 164.8928 | 重庆大足公司
178034 | 云堂2号柱上变 | 绿 | 168.4557 | 重庆大足公司
178035 | 云堂1号柱上变 | 绿 | 187.5072 | 重庆大足公司
178036 | 二院3号柱上变 | 绿 | 335.8763 | 重庆大足公司
178037 | 二院2号柱上变 | 绿 | 615.6649 | 重庆大足公司
178038 | 二院1号柱上变 | 绿 | 522.9072 | 重庆大足公司
178039 | 二九社安置房1号公配1号变 | 绿 | 400.0000 | 重庆大足公司
178040 | 书香世家公配2号变 | 绿 | 536.2268 | 重庆大足公司
178041 | 书香世家公配1号变 | 绿 | 521.4021 | 重庆大足公司
178042 | 九龙新村柱上变 | 绿 | 82.3072 | 重庆大足公司
178043 | 九石9号柱上变 | 黄 | 84.4990 | 重庆大足公司
178044 | 九石8号柱上变 | 黄 | 84.1412 | 重庆大足公司
178045 | 九石7号柱上变 | 黄 | 82.9196 | 重庆大足公司
178046 | 九石6号柱上变 | 黄 | 36.3907 | 重庆大足公司
178047 | 九石5号柱上变 | 黄 | 59.2165 | 重庆大足公司
178048 | 九石4号柱上变 | 黄 | 84.9794 | 重庆大足公司
178049 | 九石3号柱上变 | 黄 | 87.1675 | 重庆大足公司
178050 | 九石2号柱上变 | 黄 | 97.0814 | 重庆大足公司
178051 | 九石1号柱上变 | 黄 | 32.3701 | 重庆大足公司
178052 | 九石16号柱上变 | 黄 | 8.2144 | 重庆大足公司
178053 | 九石15号柱上变 | 黄 | 83.6289 | 重庆大足公司
178054 | 九石14号柱上变 | 黄 | 37.8825 | 重庆大足公司
178055 | 九石13号柱上变 | 黄 | 82.3588 | 重庆大足公司
178056 | 九石12号柱上变 | 黄 | 83.2082 | 重庆大足公司
178057 | 九石11号柱上变 | 黄 | 84.2907 | 重庆大足公司
178058 | 九石10号柱上变 | 黄 | 73.1216 | 重庆大足公司
178059 | 九片区箱变#1变 | 绿 | 531.8763 | 重庆大足公司
178060 | 九滩6号柱上变 | 黄 | 43.4103 | 重庆大足公司
178061 | 九滩5号柱上变 | 绿 | 81.8186 | 重庆大足公司
178062 | 九滩4号柱上变 | 黄 | 45.8412 | 重庆大足公司
178063 | 九滩3号柱上变 | 黄 | 37.9938 | 重庆大足公司
178064 | 九滩2号柱上变 | 绿 | 44.7660 | 重庆大足公司
178065 | 九滩1号柱上变 | 绿 | 42.4634 | 重庆大足公司
178066 | 九源居柱上变 | 绿 | 515.1010 | 重庆大足公司
178067 | 九源居2号柱上变 | 绿 | 472.9072 | 重庆大足公司
178068 | 九村新村柱上变 | 绿 | 304.7010 | 重庆大足公司
178069 | 丽苑2号公配2号变 | 绿 | 337.4680 | 重庆大足公司
178070 | 丽苑2号公配1号变 | 绿 | 359.9897 | 重庆大足公司
178071 | 丽苑1号公配4号变 | 绿 | 540.3505 | 重庆大足公司
178072 | 丽苑1号公配3号变 | 绿 | 526.2680 | 重庆大足公司
178073 | 丰高5号柱上变 | 绿 | 91.5423 | 重庆大足公司
178074 | 丰高4号柱上变 | 绿 | 264.4433 | 重庆大足公司
178075 | 丰高3号柱上变 | 绿 | 181.8206 | 重庆大足公司
178076 | 丰高2号柱上变 | 绿 | 172.5691 | 重庆大足公司
178077 | 丰高1号柱上变 | 黄 | 196.5505 | 重庆大足公司
178078 | 丰足茗居公配2号变 | 绿 | 677.7320 | 重庆大足公司
178079 | 丰足茗居公配1号变 | 绿 | 668.5464 | 重庆大足公司
178080 | 丰岩6号柱上变 | 绿 | 82.9567 | 重庆大足公司
178081 | 丰岩5号柱上变 | 绿 | 90.4505 | 重庆大足公司