## 汇总
市区公司2026年第二季度分布式光伏可开放容量（10千伏配变） （发布时间：2026年4月3日 更新频次：每季度更新一次） 提醒：公开电网可开放容量信息是按周期测算并发布，没有结合在办项目情况进行实时动态更新，我公司在受理您的并网意向申请后，需要进一步现场核实确认光伏拟接入台区可开放容量情况。
序号 | 设备名称 | 评估等级 | 可开放容量(kW) | 所属县公司
1 | 龙门池柱上变 | 绿 | 209.0361 | 重庆北碚公司
2 | 龙翔八社柱上变 | 绿 | 89.3711 | 重庆北碚公司
3 | 龙翔七队柱上变压器 | 绿 | 90.4567 | 重庆北碚公司
4 | 龙翔一级柱上变压器 | 绿 | 142.6072 | 重庆北碚公司
5 | 龙翔一社柱上变 | 绿 | 84.0454 | 重庆北碚公司
6 | 龙王纸厂柱上变 | 绿 | 86.3495 | 重庆北碚公司
7 | 龙王村委柱上变 | 绿 | 324.5876 | 重庆北碚公司
8 | 龙王新村柱上变 | 绿 | 85.5979 | 重庆北碚公司
9 | 龙滩子（城区）柱上变 | 绿 | 262.8041 | 重庆北碚公司
10 | 龙滩子停车场(箱) | 绿 | 320.0495 | 重庆北碚公司
11 | 龙湖紫云台#9公用 | 绿 | 444.3660 | 重庆北碚公司
12 | 龙湖紫云台#8公用 | 绿 | 431.9330 | 重庆北碚公司
13 | 龙湖紫云台#7公用 | 绿 | 538.5979 | 重庆北碚公司
14 | 龙湖紫云台#6公用 | 绿 | 554.8454 | 重庆北碚公司
15 | 龙湖紫云台#5配变 | 绿 | 534.6186 | 重庆北碚公司
16 | 龙湖紫云台#4配变 | 绿 | 697.1299 | 重庆北碚公司
17 | 龙湖紫云台#3配变 | 绿 | 560.0825 | 重庆北碚公司
18 | 龙湖紫云台#2配变 | 绿 | 534.7629 | 重庆北碚公司
19 | 龙湖紫云台#1配变 | 绿 | 544.5567 | 重庆北碚公司
20 | 龙湖紫云台#10公建 | 绿 | 667.1918 | 重庆北碚公司
21 | 龙湖椿山#9公（配） | 绿 | 513.7938 | 重庆北碚公司
22 | 龙湖椿山#8公（配） | 绿 | 647.4474 | 重庆北碚公司
23 | 龙湖椿山#7公（配） | 绿 | 654.1526 | 重庆北碚公司
24 | 龙湖椿山#6公（配） | 绿 | 655.0680 | 重庆北碚公司
25 | 龙湖椿山#5公（配） | 绿 | 664.0742 | 重庆北碚公司
26 | 龙湖椿山#4公（配） | 绿 | 651.0351 | 重庆北碚公司
27 | 龙湖椿山#3公（配） | 绿 | 650.9361 | 重庆北碚公司
28 | 龙湖椿山#2公（配） | 绿 | 658.3588 | 重庆北碚公司
29 | 龙湖椿山#1公（配） | 绿 | 609.4742 | 重庆北碚公司
30 | 龙湖椿山#18公（配） | 绿 | 648.4124 | 重庆北碚公司
31 | 龙湖椿山#17公（配） | 绿 | 650.5155 | 重庆北碚公司
32 | 龙湖椿山#16公（配） | 绿 | 651.1835 | 重庆北碚公司
33 | 龙湖椿山#15公（配） | 绿 | 656.8990 | 重庆北碚公司
34 | 龙湖椿山#14公（配） | 绿 | 509.5464 | 重庆北碚公司
35 | 龙湖椿山#13公（配） | 绿 | 512.9485 | 重庆北碚公司
36 | 龙湖椿山#12公（配） | 绿 | 515.5464 | 重庆北碚公司
37 | 龙湖椿山#11公（配） | 绿 | 519.4639 | 重庆北碚公司
38 | 龙湖椿山#10公（配） | 绿 | 516.4948 | 重庆北碚公司
39 | 龙湖天曜#9（配） | 绿 | 381.0773 | 重庆北碚公司
40 | 龙湖天曜#8（配） | 绿 | 504.0000 | 重庆北碚公司
41 | 龙湖天曜#7（配） | 绿 | 412.4021 | 重庆北碚公司
42 | 龙湖天曜#6（配） | 绿 | 365.2371 | 重庆北碚公司
43 | 龙湖天曜#5（配） | 绿 | 320.0000 | 重庆北碚公司
44 | 龙湖天曜#4（配） | 绿 | 526.9691 | 重庆北碚公司
45 | 龙湖天曜#3（配） | 绿 | 519.6082 | 重庆北碚公司
46 | 龙湖天曜#2（配） | 绿 | 522.2887 | 重庆北碚公司
47 | 龙湖天曜#1（配） | 绿 | 519.8763 | 重庆北碚公司
48 | 龙湖天曜#10（配） | 绿 | 400.4175 | 重庆北碚公司
49 | 龙湖北碚新城#9（配） | 绿 | 537.6907 | 重庆北碚公司
50 | 龙湖北碚新城#8(配) | 绿 | 680.5773 | 重庆北碚公司
51 | 龙湖北碚新城#7(配) | 绿 | 675.5052 | 重庆北碚公司
52 | 龙湖北碚新城#6(配) | 绿 | 676.2227 | 重庆北碚公司
53 | 龙湖北碚新城#5(配) | 绿 | 671.2990 | 重庆北碚公司
54 | 龙湖北碚新城#4（配） | 绿 | 703.8845 | 重庆北碚公司
55 | 龙湖北碚新城#3(配) | 绿 | 673.8227 | 重庆北碚公司
56 | 龙湖北碚新城#2(配) | 绿 | 693.9629 | 重庆北碚公司
57 | 龙湖北碚新城#16（配） | 绿 | 701.8062 | 重庆北碚公司
58 | 龙湖北碚新城#15（配） | 绿 | 713.6825 | 重庆北碚公司
59 | 龙湖北碚新城#14（配） | 绿 | 709.7485 | 重庆北碚公司
60 | 龙湖北碚新城#13（配） | 绿 | 558.6804 | 重庆北碚公司
61 | 龙湖北碚新城#12（配） | 绿 | 534.3918 | 重庆北碚公司
62 | 龙湖北碚新城#11（配） | 绿 | 546.0619 | 重庆北碚公司
63 | 龙湖北碚新城#10（配） | 绿 | 547.2990 | 重庆北碚公司
64 | 龙湖北碚新城#1(配) | 绿 | 663.6041 | 重庆北碚公司
65 | 龙湖二期#4公（配） | 绿 | 651.7773 | 重庆北碚公司
66 | 龙湖二期#3公（配） | 绿 | 544.3711 | 重庆北碚公司
67 | 龙湖二期#2公（配） | 绿 | 537.4845 | 重庆北碚公司
68 | 龙湖二期#1公（配） | 绿 | 687.4062 | 重庆北碚公司
69 | 龙湖三期#6公（配） | 绿 | 674.9113 | 重庆北碚公司
70 | 龙湖三期#5公（配） | 绿 | 657.4680 | 重庆北碚公司
71 | 龙湖三期#4公（配） | 绿 | 681.5670 | 重庆北碚公司
72 | 龙湖三期#3公（配） | 绿 | 678.5732 | 重庆北碚公司
73 | 龙湖三期#2公（配） | 绿 | 684.2887 | 重庆北碚公司
74 | 龙湖三期#1公（配） | 绿 | 708.4619 | 重庆北碚公司
75 | 龙湖三千庭#7公（配） | 绿 | 653.0392 | 重庆北碚公司
76 | 龙湖三千庭#6公（配） | 绿 | 661.4763 | 重庆北碚公司
77 | 龙湖三千庭#5公（配） | 绿 | 652.7423 | 重庆北碚公司
78 | 龙湖三千庭#4公（配） | 绿 | 651.5546 | 重庆北碚公司
79 | 龙湖三千庭#3公（配） | 绿 | 653.2371 | 重庆北碚公司
80 | 龙湖三千庭#2公（配） | 绿 | 655.7856 | 重庆北碚公司
81 | 龙湖三千庭#1公（配） | 绿 | 654.2268 | 重庆北碚公司
82 | 龙洞村柱上变 | 绿 | 322.5732 | 重庆北碚公司
83 | 龙洞一社柱上变 | 绿 | 294.9773 | 重庆北碚公司
84 | 龙江花园#5(配) | 绿 | 575.5876 | 重庆北碚公司
85 | 龙江花园#4(配) | 绿 | 534.1649 | 重庆北碚公司
86 | 龙江花园#3(配) | 绿 | 557.7320 | 重庆北碚公司
87 | 龙江花园#2(配) | 绿 | 565.2577 | 重庆北碚公司
88 | 龙江花园#1(配) | 绿 | 619.9794 | 重庆北碚公司
89 | 龙林槽房柱上变 | 绿 | 146.2103 | 重庆北碚公司
90 | 龙庭花园1#配变 | 绿 | 537.0103 | 重庆北碚公司
91 | 龙庭花园#2(箱) | 绿 | 353.8722 | 重庆北碚公司
92 | 龙庭花园#1(箱) | 绿 | 429.7216 | 重庆北碚公司
93 | 龙岗花园（配） | 绿 | 343.7938 | 重庆北碚公司
94 | 龙岗桥（箱）变 | 绿 | 333.0979 | 重庆北碚公司
95 | 龙安三社柱上变 | 绿 | 399.6701 | 重庆北碚公司
96 | 龙口山柱上变 | 绿 | 82.8247 | 重庆北碚公司
97 | 龙凤街道还建房（箱） | 绿 | 210.4907 | 重庆北碚公司
98 | 龙凤花园（配） | 绿 | 588.2680 | 重庆北碚公司
99 | 龙凤大道加气站(箱) | 绿 | 404.8093 | 重庆北碚公司
100 | 龙凤医院柱上变 | 绿 | 109.4392 | 重庆北碚公司
101 | 龙凤加油站柱上变压器 | 绿 | 325.0598 | 重庆北碚公司
102 | 龙凤二村（箱） | 绿 | 363.0670 | 重庆北碚公司
103 | 龙凤二村(配) | 绿 | 542.7959 | 重庆北碚公司
104 | 龙凤三村44#(箱) | 绿 | 504.1009 | 重庆北碚公司
105 | 龙凤三村(配) | 绿 | 530.3093 | 重庆北碚公司
106 | 龙兴寺柱上变 | 绿 | 78.3845 | 重庆北碚公司
107 | 鼎雅心语琚6#变 | 绿 | 531.5670 | 重庆北碚公司
108 | 鼎雅心语琚5#变 | 绿 | 537.0309 | 重庆北碚公司
109 | 鼎雅心语琚4#变 | 绿 | 675.6289 | 重庆北碚公司
110 | 鼎雅心语琚3#变 | 绿 | 672.7588 | 重庆北碚公司
111 | 鼎雅心语琚2#变 | 绿 | 680.3052 | 重庆北碚公司
112 | 鼎雅心语琚1#变 | 绿 | 544.4742 | 重庆北碚公司
113 | 黛湖（箱） | 绿 | 201.2619 | 重庆北碚公司
114 | 黑龙江巷43#(配) | 绿 | 519.6495 | 重庆北碚公司
115 | 黑龙江巷36#(箱) | 绿 | 527.3402 | 重庆北碚公司
116 | 黑竹林柱上变压器 | 绿 | 84.4412 | 重庆北碚公司
117 | 黑石岚垭柱上变 | 绿 | 357.9918 | 重庆北碚公司
118 | 黑石坪柱上变（歇马） | 绿 | 351.7629 | 重庆北碚公司
119 | 黑石坪柱上变 | 绿 | 340.0165 | 重庆北碚公司
120 | 黑水沟柱上变 | 绿 | 90.3701 | 重庆北碚公司
121 | 黄角村柱上变 | 绿 | 266.4742 | 重庆北碚公司
122 | 黄角堡柱上变 | 绿 | 43.1763 | 重庆北碚公司
123 | 黄泥湾柱上变（歇马） | 黄 | 80.6825 | 重庆北碚公司
124 | 黄泥湾柱上变压器 | 绿 | 43.8954 | 重庆北碚公司
125 | 黄泥湾柱上变(偏岩） | 绿 | 68.7196 | 重庆北碚公司
126 | 黄泥湾柱上公变(水土) | 绿 | 102.1505 | 重庆北碚公司
127 | 黄泥坡柱上公变 | 绿 | 81.1320 | 重庆北碚公司
128 | 黄桷正街#2（箱） | 绿 | 671.2495 | 重庆北碚公司
129 | 黄桷正街#1（箱） | 绿 | 675.0845 | 重庆北碚公司
130 | 黄桷树柱上变压器 | 绿 | 369.3608 | 重庆北碚公司
131 | 黄桷堡柱上变压器 | 黄 | 154.2268 | 重庆北碚公司
132 | 黄桷堡柱上变 | 绿 | 165.0103 | 重庆北碚公司
133 | 黄桷六社柱上变 | 绿 | 92.0454 | 重庆北碚公司
134 | 黄桷公变柱上变 | 绿 | 311.1443 | 重庆北碚公司
135 | 黄家洞柱上变压器 | 绿 | 92.8598 | 重庆北碚公司
136 | 麻林坝柱上变 | 绿 | 97.4619 | 重庆北碚公司
137 | 麦田(箱) | 绿 | 334.0784 | 重庆北碚公司
138 | 麓溪半岛#9公（配） | 绿 | 659.8186 | 重庆北碚公司
139 | 麓溪半岛#8公（配） | 绿 | 514.2268 | 重庆北碚公司
140 | 麓溪半岛#7公（配） | 绿 | 513.4845 | 重庆北碚公司
141 | 麓溪半岛#6公（配） | 绿 | 666.6722 | 重庆北碚公司
142 | 麓溪半岛#5公（配） | 绿 | 653.0887 | 重庆北碚公司
143 | 麓溪半岛#11公（配） | 绿 | 400.4639 | 重庆北碚公司
144 | 麓溪半岛#10公（配） | 绿 | 652.7175 | 重庆北碚公司
145 | 鹿耳四社柱上变 | 绿 | 82.8670 | 重庆北碚公司
146 | 鹿耳二柱上变压器 | 绿 | 92.3464 | 重庆北碚公司
147 | 鹿耳一级柱上变压器 | 绿 | 90.2320 | 重庆北碚公司
148 | 鹿耳一社柱上变 | 绿 | 83.6897 | 重庆北碚公司
149 | 鹭岛小区B3-2#配变 | 绿 | 659.6454 | 重庆北碚公司
150 | 鹭岛小区2#变 | 绿 | 677.3113 | 重庆北碚公司
151 | 鹭岛小区1#变 | 绿 | 407.0206 | 重庆北碚公司
152 | 鸿猷花园（配） | 绿 | 681.8639 | 重庆北碚公司
153 | 鸡冠石柱上变 | 绿 | 90.8186 | 重庆北碚公司
154 | 鱼塘湾柱上变 | 绿 | 346.6474 | 重庆北碚公司
155 | 鱼塘湾46#柱上变 | 绿 | 363.5134 | 重庆北碚公司
156 | 鱼塘湾251#（配） | 绿 | 544.1237 | 重庆北碚公司
157 | 高石坎2柱上变压器 | 绿 | 456.6021 | 重庆北碚公司
158 | 高石加工厂2#（箱） | 绿 | 160.0680 | 重庆北碚公司
159 | 高石加工厂1#（箱） | 绿 | 163.9897 | 重庆北碚公司
160 | 高桥柱上变 | 绿 | 47.9794 | 重庆北碚公司
161 | 高是梯柱上变压器 | 黄 | 68.6216 | 重庆北碚公司
162 | 高家湾柱上变 | 绿 | 37.7062 | 重庆北碚公司
163 | 高家沟柱上公变 | 绿 | 83.5227 | 重庆北碚公司
164 | 高垭村柱上变 | 绿 | 56.0206 | 重庆北碚公司
165 | 高垭二社柱上变 | 绿 | 169.6835 | 重庆北碚公司
166 | 高垭三社柱上变 | 绿 | 87.3794 | 重庆北碚公司
167 | 高垭一社柱上变 | 绿 | 81.9546 | 重庆北碚公司
168 | 高坪水库柱上变 | 绿 | 80.0866 | 重庆北碚公司
169 | 高坎子柱上变 | 绿 | 85.9588 | 重庆北碚公司
170 | 高咀柱上变压器 | 绿 | 112.6773 | 重庆北碚公司
171 | 骑龙雅苑配变 | 绿 | 690.5485 | 重庆北碚公司
172 | 骑龙柱上变压器 | 绿 | 88.3412 | 重庆北碚公司
173 | 骑龙小区1#（配） | 绿 | 531.6907 | 重庆北碚公司
174 | 马达桥柱上变 | 绿 | 71.5278 | 重庆北碚公司
175 | 马蜂堡柱上变 | 绿 | 132.5433 | 重庆北碚公司
176 | 马老六社柱上变 | 绿 | 89.5072 | 重庆北碚公司
177 | 马老一社柱上变 | 绿 | 83.0866 | 重庆北碚公司
178 | 马甲咀柱上变 | 绿 | 67.4722 | 重庆北碚公司
179 | 马家山林柱上变 | 绿 | 350.4206 | 重庆北碚公司
180 | 马家坟柱上变 | 绿 | 282.4000 | 重庆北碚公司
181 | 马口柱上变 | 绿 | 86.2784 | 重庆北碚公司
182 | 马兰小学柱上变 | 绿 | 100.8866 | 重庆北碚公司
183 | 马兰四社柱上变 | 绿 | 72.5284 | 重庆北碚公司
184 | 马兰三社柱上变 | 绿 | 97.5361 | 重庆北碚公司
185 | 香炉寺柱上变 | 绿 | 84.0144 | 重庆北碚公司
186 | 香溪美林6#（箱）变压器 | 绿 | 523.1010 | 重庆北碚公司
187 | 香溪美林5#（箱）变压器 | 绿 | 530.6722 | 重庆北碚公司
188 | 香溪美林#9配（建） | 绿 | 546.2887 | 重庆北碚公司
189 | 香溪美林#8配 | 绿 | 533.4433 | 重庆北碚公司
190 | 香溪美林#7配 | 绿 | 426.9691 | 重庆北碚公司
191 | 香洲心城7#（配） | 绿 | 528.1443 | 重庆北碚公司
192 | 香洲心城6#（配） | 绿 | 531.2165 | 重庆北碚公司
193 | 香洲心城5#（配） | 绿 | 529.8144 | 重庆北碚公司
194 | 香洲心城4#（配） | 绿 | 671.1505 | 重庆北碚公司
195 | 香洲心城3#（配） | 绿 | 533.1134 | 重庆北碚公司
196 | 香洲心城2#（箱）变压器 | 绿 | 527.5464 | 重庆北碚公司
197 | 香洲心城1#（箱）变压器 | 绿 | 542.4948 | 重庆北碚公司
198 | 香山翠谷#6（配） | 绿 | 667.6124 | 重庆北碚公司
199 | 香山翠谷#5（配） | 绿 | 675.5052 | 重庆北碚公司
200 | 香山翠谷#4（配） | 绿 | 678.3505 | 重庆北碚公司
201 | 香山翠谷#3（配） | 绿 | 527.0309 | 重庆北碚公司
202 | 香山翠谷#2（配） | 绿 | 527.2990 | 重庆北碚公司
203 | 香山翠谷#1（配） | 绿 | 527.4433 | 重庆北碚公司
204 | 风子沟柱上变 | 绿 | 89.9309 | 重庆北碚公司
205 | 颜家染坊柱上变 | 绿 | 81.8371 | 重庆北碚公司
206 | 顾家湾柱上变压器 | 绿 | 165.5747 | 重庆北碚公司
207 | 顺盛花园柱上变 | 绿 | 290.3835 | 重庆北碚公司
208 | 顺安爆破9#（箱） | 绿 | 325.7649 | 重庆北碚公司
209 | 顺安爆破8#（箱） | 绿 | 542.5361 | 重庆北碚公司
210 | 顺安爆破7#（箱） | 绿 | 341.0309 | 重庆北碚公司
211 | 顺安爆破6#（箱） | 绿 | 329.2289 | 重庆北碚公司
212 | 顺安爆破5#（箱） | 绿 | 333.3732 | 重庆北碚公司
213 | 顺安爆破4#（箱） | 绿 | 328.2515 | 重庆北碚公司
214 | 顺安爆破3#（箱） | 绿 | 519.3814 | 重庆北碚公司
215 | 顺安爆破2#（箱） | 绿 | 328.3753 | 重庆北碚公司
216 | 顺安爆破1#（箱） | 绿 | 421.3443 | 重庆北碚公司
217 | 项家院柱上变 | 绿 | 86.7021 | 重庆北碚公司
218 | 韩家湾柱上变 | 绿 | 48.6072 | 重庆北碚公司
219 | 鞋子丘柱上变 | 绿 | 164.5835 | 重庆北碚公司
220 | 面房柱上变 | 绿 | 86.2722 | 重庆北碚公司
221 | 静观镇素心村青龙咀农民新村1号（配） | 绿 | 517.4639 | 重庆北碚公司
222 | 静观逸静居（配） | 绿 | 580.4536 | 重庆北碚公司
223 | 静观花园小区(配) | 绿 | 658.8247 | 重庆北碚公司
224 | 静观电影院柱上变 | 绿 | 380.1175 | 重庆北碚公司
225 | 静观物业2#配 | 绿 | 575.3196 | 重庆北碚公司
226 | 静观物业1#配 | 绿 | 547.6082 | 重庆北碚公司
227 | 静观水仙街(配) | 绿 | 261.5876 | 重庆北碚公司
228 | 静观时代广场2#公用变压器 | 绿 | 679.9835 | 重庆北碚公司
229 | 静观时代广场1#公用变压器 | 绿 | 678.4495 | 重庆北碚公司
230 | 静观房地产（箱） | 绿 | 530.7216 | 重庆北碚公司
231 | 静观房地产柱上变 | 绿 | 489.6598 | 重庆北碚公司
232 | 静观廉租房（箱） | 绿 | 264.2062 | 重庆北碚公司
233 | 静观山水4期#7（配） | 绿 | 420.8144 | 重庆北碚公司
234 | 静观山水4期#6（公建） | 绿 | 504.0000 | 重庆北碚公司
235 | 静观山水4期#5(配) | 绿 | 539.5258 | 重庆北碚公司
236 | 静观山水4期#3(配) | 绿 | 418.8505 | 重庆北碚公司
237 | 静观山水4期#2(配) | 绿 | 423.3660 | 重庆北碚公司
238 | 静观山水4期#12（配 ） | 绿 | 323.7485 | 重庆北碚公司
239 | 静观山水4期#11（配） | 绿 | 649.5010 | 重庆北碚公司
240 | 静观山水4期#1(配) | 绿 | 420.2268 | 重庆北碚公司
241 | 静宁路柱上变 | 绿 | 369.1876 | 重庆北碚公司
242 | 静宁路2#（配） | 绿 | 532.1237 | 重庆北碚公司
243 | 静宁家园2#（配） | 绿 | 285.7629 | 重庆北碚公司
244 | 静宁家园1#（配） | 绿 | 541.0309 | 重庆北碚公司
245 | 青龙嘴柱上变 | 绿 | 81.1753 | 重庆北碚公司
246 | 青杠堡柱上变 | 绿 | 54.8742 | 重庆北碚公司
247 | 青峰健康产业3#公变（配） | 绿 | 252.0000 | 重庆北碚公司
248 | 青岗林柱上变 | 黄 | 83.3918 | 重庆北碚公司
249 | 青岗咀柱上变压器 | 绿 | 90.9608 | 重庆北碚公司
250 | 青山沟柱上变 | 绿 | 160.0103 | 重庆北碚公司
251 | 青山农排柱上变压器 | 绿 | 64.0062 | 重庆北碚公司
252 | 青山二柱上变 | 绿 | 51.2722 | 重庆北碚公司
253 | 青山一柱上变 | 绿 | 162.7216 | 重庆北碚公司
254 | 青少年活动中心（箱） | 绿 | 511.4227 | 重庆北碚公司
255 | 青冈顶柱上变压器 | 绿 | 93.0330 | 重庆北碚公司
256 | 雷打石田湾柱上变 | 绿 | 40.0000 | 重庆北碚公司
257 | 雷打石柱上变 | 绿 | 85.7567 | 重庆北碚公司
258 | 雨台花园3#(配) | 绿 | 526.1649 | 重庆北碚公司
259 | 雨台花园2#（配） | 绿 | 519.9794 | 重庆北碚公司
260 | 雨台花园2#(箱) | 绿 | 543.6495 | 重庆北碚公司
261 | 雨台花园1#（配） | 绿 | 530.7010 | 重庆北碚公司
262 | 雨台花园1#(箱) | 绿 | 511.5464 | 重庆北碚公司
263 | 雍锦府#9公(配) | 绿 | 670.7794 | 重庆北碚公司
264 | 雍锦府#8公(配) | 绿 | 667.1918 | 重庆北碚公司
265 | 雍锦府#7公(配) | 绿 | 674.8866 | 重庆北碚公司
266 | 雍锦府#6公(配) | 绿 | 671.1010 | 重庆北碚公司
267 | 雍锦府#5公(配) | 绿 | 640.0990 | 重庆北碚公司
268 | 雍锦府#4公(配) | 绿 | 685.0557 | 重庆北碚公司
269 | 雍锦府#3公(配) | 绿 | 712.0990 | 重庆北碚公司
270 | 雍锦府#2公(配) | 绿 | 694.4330 | 重庆北碚公司
271 | 雍锦府#1公(配) | 绿 | 693.4186 | 重庆北碚公司
272 | 雍锦府#14公(配) | 绿 | 662.6144 | 重庆北碚公司
273 | 雍锦府#13公(配) | 绿 | 678.7464 | 重庆北碚公司
274 | 雍锦府#12公(配) | 绿 | 659.5711 | 重庆北碚公司
275 | 雍锦府#10公(配) | 绿 | 662.0206 | 重庆北碚公司
276 | 集美嘉悦#31（公配） | 绿 | 667.6124 | 重庆北碚公司
277 | 集美嘉悦#30（公配） | 绿 | 658.8289 | 重庆北碚公司
278 | 集美嘉悦#29（公配） | 绿 | 667.9835 | 重庆北碚公司
279 | 集美嘉悦#28（公配） | 绿 | 665.1381 | 重庆北碚公司
280 | 集美嘉悦#27（公配） | 绿 | 686.7381 | 重庆北碚公司
281 | 集美嘉悦#26（公配） | 绿 | 640.0103 | 重庆北碚公司
282 | 集美嘉悦#25（公配） | 绿 | 504.1856 | 重庆北碚公司
283 | 集美嘉悦#24（公配） | 绿 | 692.8247 | 重庆北碚公司
284 | 集美嘉悦#23（公配） | 绿 | 683.3485 | 重庆北碚公司
285 | 集真农民新村＃6（配） | 绿 | 667.9340 | 重庆北碚公司
286 | 集真农民新村＃5（配） | 绿 | 431.2835 | 重庆北碚公司
287 | 集真农民新村＃4（配） | 绿 | 671.0763 | 重庆北碚公司
288 | 集真农民新村＃3（配） | 绿 | 657.8392 | 重庆北碚公司
289 | 集真农民新村＃1（配） | 绿 | 669.9876 | 重庆北碚公司
290 | 集真农民新村#7（配） | 绿 | 653.6330 | 重庆北碚公司
291 | 集真农民新村#2（配） | 绿 | 681.1464 | 重庆北碚公司
292 | 雅阁物业2#变 | 绿 | 341.5753 | 重庆北碚公司
293 | 雅阁物业1#变 | 绿 | 558.2062 | 重庆北碚公司
294 | 隆鑫爱琴海#4（配） | 绿 | 671.9670 | 重庆北碚公司
295 | 隆鑫爱琴海#3（配） | 绿 | 673.3526 | 重庆北碚公司
296 | 隆鑫爱琴海#2（配） | 绿 | 532.6804 | 重庆北碚公司
297 | 隆鑫爱琴海#1（配） | 绿 | 667.1175 | 重庆北碚公司
298 | 陶家沟柱上变 | 绿 | 87.1134 | 重庆北碚公司
299 | 陵江花园Ⅲ(配) | 绿 | 351.6330 | 重庆北碚公司
300 | 陵江花园Ⅱ(配) | 绿 | 341.7856 | 重庆北碚公司
301 | 陵江花园Ⅰ(配) | 绿 | 708.5856 | 重庆北碚公司
302 | 陵江物业1#（配） | 绿 | 556.3093 | 重庆北碚公司
303 | 陵江物业(箱) | 绿 | 444.8660 | 重庆北碚公司
304 | 陡梯五社柱上变 | 绿 | 86.1423 | 重庆北碚公司
305 | 陈家湾柱上变压器 | 绿 | 89.4670 | 重庆北碚公司
306 | 陈家岗柱上变 | 绿 | 172.5072 | 重庆北碚公司
307 | 陈家大屋柱上变 | 绿 | 88.2825 | 重庆北碚公司
308 | 附中2#配电室4#配 | 绿 | 814.1237 | 重庆北碚公司
309 | 附中2#配电室3#配 | 绿 | 836.0619 | 重庆北碚公司
310 | 附中1#配电室2#（配） | 绿 | 520.6598 | 重庆北碚公司
311 | 附中1#配电室1#（配） | 绿 | 514.9485 | 重庆北碚公司
312 | 阳红庙柱上变 | 绿 | 43.6330 | 重庆北碚公司
313 | 阳光嘉源3#（配） | 绿 | 854.5258 | 重庆北碚公司
314 | 阳光嘉源2#(配) | 绿 | 701.1753 | 重庆北碚公司
315 | 阳光嘉源1#(配) | 绿 | 860.9278 | 重庆北碚公司
316 | 阳光丽景3#（箱） | 绿 | 543.6907 | 重庆北碚公司
317 | 阳光丽景2#(配) | 绿 | 549.2371 | 重庆北碚公司
318 | 阳光丽景1#(配) | 绿 | 534.3093 | 重庆北碚公司
319 | 防疫站（箱） | 绿 | 292.5897 | 重庆北碚公司
320 | 防暴队柱上变 | 绿 | 335.3278 | 重庆北碚公司
321 | 长身桥柱上变 | 绿 | 344.6062 | 重庆北碚公司
322 | 长石头柱上变 | 绿 | 165.0320 | 重庆北碚公司
323 | 长田坎柱上变（歇马） | 绿 | 88.4371 | 重庆北碚公司
324 | 长滩彭家湾柱上变 | 绿 | 82.6639 | 重庆北碚公司
325 | 长滩小学柱上变 | 绿 | 206.3155 | 重庆北碚公司
326 | 长滩小学2柱上变 | 绿 | 378.5278 | 重庆北碚公司
327 | 长坝嘴柱上变 | 绿 | 128.0000 | 重庆北碚公司
328 | 长午间柱上变 | 绿 | 327.1010 | 重庆北碚公司
329 | 长兴村柱上变 | 绿 | 83.8026 | 重庆北碚公司
330 | 长兴学校柱上变 | 绿 | 83.8876 | 重庆北碚公司
331 | 长五柱上变 | 绿 | 160.0103 | 重庆北碚公司
332 | 镇一中柱上变 | 绿 | 253.3196 | 重庆北碚公司
333 | 锦馨苑#9（箱） | 黄 | 323.8227 | 重庆北碚公司
334 | 锦馨苑#8（配） | 黄 | 666.5485 | 重庆北碚公司
335 | 锦馨苑#7（配） | 黄 | 667.6371 | 重庆北碚公司
336 | 锦馨苑#6（配） | 黄 | 676.2722 | 重庆北碚公司
337 | 锦馨苑#5（配） | 黄 | 664.6680 | 重庆北碚公司
338 | 锦馨苑#4（配） | 黄 | 668.3052 | 重庆北碚公司
339 | 锦馨苑#3（配） | 黄 | 426.7526 | 重庆北碚公司
340 | 锦馨苑#2（配） | 黄 | 420.1495 | 重庆北碚公司
341 | 锦馨苑#1（配） | 黄 | 669.4680 | 重庆北碚公司
342 | 锦绣江山配电室3#变压器 | 绿 | 894.8247 | 重庆北碚公司
343 | 锦绣江山配电室2#变压器 | 绿 | 848.4639 | 重庆北碚公司
344 | 锦绣江山配电室1#变压器 | 绿 | 873.7010 | 重庆北碚公司
345 | 银鹏房地产配变 | 绿 | 416.6392 | 重庆北碚公司
346 | 银建房地产（箱） | 绿 | 273.0722 | 重庆北碚公司
347 | 铁建姚家湾#4（配）变压器 | 绿 | 412.0773 | 重庆北碚公司
348 | 铁建姚家湾#3（配）变压器 | 绿 | 286.2680 | 重庆北碚公司
349 | 铁建城南姚家湾#1配电室2#变压器 | 绿 | 536.6598 | 重庆北碚公司
350 | 铁建城南姚家湾#1配电室1#变压器 | 绿 | 558.6598 | 重庆北碚公司
351 | 铁峰村柱上变 | 绿 | 88.2495 | 重庆北碚公司
352 | 铁峰一队柱上变 | 绿 | 65.5464 | 重庆北碚公司
353 | 钟堡柱上变压器 | 绿 | 89.3619 | 重庆北碚公司
354 | 鑫立房地产（配） | 绿 | 336.3670 | 重庆北碚公司
355 | 錾龙垭（箱） | 绿 | 168.4062 | 重庆北碚公司
356 | 金龙雅苑（配） | 绿 | 663.6289 | 重庆北碚公司
357 | 金龙湖柱上变 | 绿 | 339.6701 | 重庆北碚公司
358 | 金龙湖3#柱上变 | 绿 | 384.0330 | 重庆北碚公司
359 | 金龙湖2#柱上变 | 绿 | 390.9361 | 重庆北碚公司
360 | 金龙湖(箱) | 绿 | 595.0309 | 重庆北碚公司
361 | 金龙信用社柱上变 | 绿 | 385.3814 | 重庆北碚公司
362 | 金鼎龙泉A区配电室#2(配) | 绿 | 687.2330 | 重庆北碚公司
363 | 金鼎龙泉#3配电室#6变 | 绿 | 675.0103 | 重庆北碚公司
364 | 金鼎龙泉#3配电室#5变 | 绿 | 685.3526 | 重庆北碚公司
365 | 金鼎名城（箱） | 绿 | 565.8351 | 重庆北碚公司
366 | 金马物业（配） | 绿 | 582.8289 | 重庆北碚公司
367 | 金马物业二期配变 | 绿 | 601.1753 | 重庆北碚公司
368 | 金马公司柱上变 | 绿 | 321.5340 | 重庆北碚公司
369 | 金马世纪港湾4#（箱） | 绿 | 685.4021 | 重庆北碚公司
370 | 金韵供销社箱变 | 绿 | 362.4948 | 重庆北碚公司
371 | 金银湾柱上变 | 绿 | 87.3237 | 重庆北碚公司
372 | 金竹湾柱上公变 | 绿 | 83.2010 | 重庆北碚公司
373 | 金竹林柱上变 | 绿 | 42.6660 | 重庆北碚公司
374 | 金科集美嘉悦#9（公配） | 绿 | 423.9845 | 重庆北碚公司
375 | 金科集美嘉悦#8（公配） | 绿 | 670.0371 | 重庆北碚公司
376 | 金科集美嘉悦#7（公配） | 绿 | 669.9134 | 重庆北碚公司
377 | 金科集美嘉悦#6（公配） | 绿 | 659.9918 | 重庆北碚公司
378 | 金科集美嘉悦#5（公配） | 绿 | 670.2598 | 重庆北碚公司
379 | 金科集美嘉悦#4（公配） | 绿 | 659.9918 | 重庆北碚公司
380 | 金科集美嘉悦#3（公配） | 绿 | 663.2082 | 重庆北碚公司
381 | 金科集美嘉悦#2（公配） | 绿 | 666.4000 | 重庆北碚公司
382 | 金科集美嘉悦#22（公配） | 绿 | 669.0969 | 重庆北碚公司
383 | 金科集美嘉悦#21（公配） | 绿 | 677.1134 | 重庆北碚公司
384 | 金科集美嘉悦#20（公配） | 绿 | 678.8206 | 重庆北碚公司
385 | 金科集美嘉悦#1（公配） | 绿 | 668.2557 | 重庆北碚公司
386 | 金科集美嘉悦#19（公配） | 绿 | 675.9505 | 重庆北碚公司
387 | 金科集美嘉悦#18（公配） | 绿 | 667.2907 | 重庆北碚公司
388 | 金科集美嘉悦#17（公配） | 绿 | 670.3093 | 重庆北碚公司
389 | 金科集美嘉悦#16（公配） | 绿 | 686.2186 | 重庆北碚公司
390 | 金科集美嘉悦#15（公配） | 绿 | 668.4041 | 重庆北碚公司
391 | 金科集美嘉悦#14（公配） | 绿 | 658.6804 | 重庆北碚公司
392 | 金科集美嘉悦#13（公配） | 绿 | 663.8763 | 重庆北碚公司
393 | 金科集美嘉悦#12（公配） | 绿 | 651.8268 | 重庆北碚公司
394 | 金科集美嘉悦#11（公配） | 绿 | 676.0742 | 重庆北碚公司
395 | 金科集美嘉悦#10（公配） | 绿 | 413.6082 | 重庆北碚公司
396 | 金科美院#9（公配） | 绿 | 674.0454 | 重庆北碚公司
397 | 金科美院#8（公配） | 绿 | 668.8990 | 重庆北碚公司
398 | 金科美院#7（公配） | 绿 | 524.5773 | 重庆北碚公司
399 | 金科美院#6（公配） | 绿 | 515.3814 | 重庆北碚公司
400 | 金科美院#5（公配） | 黄 | 450.2062 | 重庆北碚公司
401 | 金科美院#4（公配） | 黄 | 451.4639 | 重庆北碚公司
402 | 金科美院#3（公配） | 黄 | 496.1443 | 重庆北碚公司
403 | 金科美院#2（公配） | 绿 | 658.9278 | 重庆北碚公司
404 | 金科美院#24（公配） | 绿 | 657.8392 | 重庆北碚公司
405 | 金科美院#23（公配） | 绿 | 659.6948 | 重庆北碚公司
406 | 金科美院#22（公配） | 绿 | 654.3753 | 重庆北碚公司
407 | 金科美院#21（公配） | 绿 | 657.0722 | 重庆北碚公司
408 | 金科美院#20（公配） | 绿 | 668.9979 | 重庆北碚公司
409 | 金科美院#1（公配） | 绿 | 647.9423 | 重庆北碚公司
410 | 金科美院#19（公配） | 绿 | 665.8557 | 重庆北碚公司
411 | 金科美院#18（公配） | 绿 | 652.4454 | 重庆北碚公司
412 | 金科美院#17（公配） | 绿 | 658.5072 | 重庆北碚公司
413 | 金科美院#16（公配） | 绿 | 661.8722 | 重庆北碚公司
414 | 金科美院#15（公配） | 绿 | 666.6474 | 重庆北碚公司
415 | 金科美院#14（公配） | 绿 | 662.6887 | 重庆北碚公司
416 | 金科美院#13（公配） | 绿 | 666.7216 | 重庆北碚公司
417 | 金科美院#12（公配） | 绿 | 660.6351 | 重庆北碚公司
418 | 金科美院#11（公配） | 绿 | 664.5196 | 重庆北碚公司
419 | 金科美院#10（公配） | 绿 | 667.8103 | 重庆北碚公司
420 | 金科幸福里#7（公配） | 绿 | 640.0000 | 重庆北碚公司
421 | 金科幸福里#6（公配） | 绿 | 676.9897 | 重庆北碚公司
422 | 金科幸福里#5（公配） | 绿 | 692.0825 | 重庆北碚公司
423 | 金科幸福里#4（公配） | 绿 | 674.5402 | 重庆北碚公司
424 | 金科幸福里#3（公配） | 绿 | 687.5794 | 重庆北碚公司
425 | 金科幸福里#2（公配） | 绿 | 683.2247 | 重庆北碚公司
426 | 金科幸福里#1（公配） | 绿 | 677.8557 | 重庆北碚公司
427 | 金科幸福里#11（公配） | 绿 | 661.8474 | 重庆北碚公司
428 | 金科幸福里#10（公配） | 绿 | 667.8103 | 重庆北碚公司
429 | 金科嘉陵江上#4（公配） | 绿 | 661.8722 | 重庆北碚公司
430 | 金科嘉陵江上#3（公配） | 绿 | 657.2206 | 重庆北碚公司
431 | 金科嘉陵江上#2（公配） | 绿 | 664.4454 | 重庆北碚公司
432 | 金科嘉陵江上#1（公配） | 绿 | 665.4103 | 重庆北碚公司
433 | 金科亿达#13(公配) | 绿 | 651.7278 | 重庆北碚公司
434 | 金科亿达#12（公配） | 绿 | 378.4330 | 重庆北碚公司
435 | 金科亿达#11（公配） | 绿 | 407.7320 | 重庆北碚公司
436 | 金科二期7#公配14B(配) | 绿 | 522.0000 | 重庆北碚公司
437 | 金科二期7#公配13B(配) | 绿 | 524.4330 | 重庆北碚公司
438 | 金科二期6#公配12B(配) | 绿 | 526.3505 | 重庆北碚公司
439 | 金科二期6#公配11B(配) | 绿 | 521.8763 | 重庆北碚公司
440 | 金科二期6#公配10B(配) | 绿 | 543.6701 | 重庆北碚公司
441 | 金科二期5#公配9B(配) | 绿 | 528.5567 | 重庆北碚公司
442 | 金科二期5#公配8B(配) | 绿 | 525.6907 | 重庆北碚公司
443 | 金科二期3#公配7B(配) | 绿 | 527.2577 | 重庆北碚公司
444 | 金科二期2#公配6B(配) | 绿 | 535.3402 | 重庆北碚公司
445 | 金科二期2#公配5B(配) | 绿 | 543.2371 | 重庆北碚公司
446 | 金科二期2#公配4B(配) | 绿 | 525.3402 | 重庆北碚公司
447 | 金科二期2#公建4B(配) | 绿 | 537.6701 | 重庆北碚公司
448 | 金科二期2#公建3B(配) | 绿 | 522.9897 | 重庆北碚公司
449 | 金科二期1#公配3B(配) | 绿 | 530.0412 | 重庆北碚公司
450 | 金科二期1#公配2B(配) | 绿 | 531.1134 | 重庆北碚公司
451 | 金科二期1#公配1B(配) | 绿 | 536.2887 | 重庆北碚公司
452 | 金科二期1#公建2B(配) | 绿 | 513.5464 | 重庆北碚公司
453 | 金科二期1#公建1B(配) | 绿 | 514.4330 | 重庆北碚公司
454 | 金科三期（公建） | 绿 | 327.9175 | 重庆北碚公司
455 | 金科三期2#（公配） | 绿 | 516.8454 | 重庆北碚公司
456 | 金科三期1#（公配） | 绿 | 646.9278 | 重庆北碚公司
457 | 金科一期9#配（建） | 绿 | 524.9485 | 重庆北碚公司
458 | 金科一期8#配（建） | 绿 | 511.8763 | 重庆北碚公司
459 | 金科一期7#配 | 绿 | 537.1134 | 重庆北碚公司
460 | 金科一期6#配 | 绿 | 541.1546 | 重庆北碚公司
461 | 金科一期5#配 | 绿 | 529.8763 | 重庆北碚公司
462 | 金科一期4#配 | 绿 | 526.0825 | 重庆北碚公司
463 | 金科一期3#配 | 绿 | 530.4536 | 重庆北碚公司
464 | 金科一期2#配 | 绿 | 519.6082 | 重庆北碚公司
465 | 金科一期13#配 | 绿 | 414.2113 | 重庆北碚公司
466 | 金科一期12#配 | 绿 | 411.1495 | 重庆北碚公司
467 | 金科一期11#配 | 绿 | 518.2474 | 重庆北碚公司
468 | 金科一期10#配 | 绿 | 516.7010 | 重庆北碚公司
469 | 金科一期1#配 | 绿 | 523.4227 | 重庆北碚公司
470 | 金福雅苑柱上变 | 绿 | 338.1608 | 重庆北碚公司
471 | 金港国际9#（配） | 绿 | 680.9979 | 重庆北碚公司
472 | 金港国际8#（配） | 绿 | 678.9196 | 重庆北碚公司
473 | 金港国际7#（配） | 绿 | 670.3588 | 重庆北碚公司
474 | 金港国际6#（配） | 绿 | 674.3918 | 重庆北碚公司
475 | 金港国际5#（配） | 绿 | 681.5918 | 重庆北碚公司
476 | 金港国际4#（配） | 绿 | 683.8186 | 重庆北碚公司
477 | 金港国际3#（配） | 绿 | 692.1320 | 重庆北碚公司
478 | 金港国际2#（配） | 绿 | 684.4619 | 重庆北碚公司
479 | 金港国际19#（配） | 绿 | 320.0000 | 重庆北碚公司
480 | 金港国际18#（配） | 绿 | 517.8144 | 重庆北碚公司
481 | 金港国际17#（配） | 绿 | 520.3093 | 重庆北碚公司
482 | 金港国际16#（配） | 绿 | 529.2165 | 重庆北碚公司
483 | 金港国际15#（配） | 绿 | 522.4124 | 重庆北碚公司
484 | 金港国际14#（配） | 绿 | 419.9639 | 重庆北碚公司
485 | 金港国际13#（配） | 绿 | 427.2474 | 重庆北碚公司
486 | 金港国际12#（配） | 绿 | 418.7887 | 重庆北碚公司
487 | 金港国际11#（配） | 绿 | 436.9124 | 重庆北碚公司
488 | 金港国际10#（配） | 绿 | 677.5588 | 重庆北碚公司
489 | 金港国际1#（配） | 绿 | 675.1588 | 重庆北碚公司
490 | 金浩实业2号配 | 绿 | 499.3557 | 重庆北碚公司
491 | 金浩实业1号配 | 绿 | 343.0722 | 重庆北碚公司
492 | 金果园家属区（箱） | 绿 | 513.1959 | 重庆北碚公司
493 | 金政府柱上变压器 | 绿 | 340.0907 | 重庆北碚公司
494 | 金开区柱上变压器 | 黄 | 298.2887 | 重庆北碚公司
495 | 金堡花园（配） | 绿 | 555.6495 | 重庆北碚公司
496 | 金堡广场柱上变 | 绿 | 348.7629 | 重庆北碚公司
497 | 金堂村柱上变 | 绿 | 288.2474 | 重庆北碚公司
498 | 金华路266#（箱）变压器 | 绿 | 325.9876 | 重庆北碚公司
499 | 金华花园(配) | 绿 | 560.2680 | 重庆北碚公司
500 | 金刀峡街道柱上变 | 绿 | 164.3588 | 重庆北碚公司
501 | 金刀峡二级柱上变 | 绿 | 69.0351 | 重庆北碚公司
502 | 金刀峡一级配变 | 绿 | 43.8010 | 重庆北碚公司
503 | 金亭芳二期(箱) | 绿 | 521.0412 | 重庆北碚公司
504 | 野猫岩5台区柱上变 | 绿 | 332.3711 | 重庆北碚公司
505 | 野猫岩4台区柱上变 | 绿 | 213.2124 | 重庆北碚公司
506 | 野猫岩3台区柱上变 | 绿 | 332.9649 | 重庆北碚公司
507 | 野猫岩2台区柱上变 | 绿 | 342.4536 | 重庆北碚公司
508 | 野猫岩1台区柱上变 | 绿 | 372.8990 | 重庆北碚公司
509 | 重百房子(配) | 绿 | 368.8536 | 重庆北碚公司
510 | 重煤十处柱上变 | 绿 | 344.1856 | 重庆北碚公司
511 | 重煤二建#2(配) | 绿 | 420.3351 | 重庆北碚公司
512 | 重庆蚕业科学技术研究院#5(箱)400 | 绿 | 324.2557 | 重庆北碚公司
513 | 重庆蚕业科学技术研究院#4(箱)400 | 绿 | 330.6887 | 重庆北碚公司
514 | 重庆蚕业科学技术研究院#3(箱) | 绿 | 321.9175 | 重庆北碚公司
515 | 重庆蚕业科学技术研究院#2箱变 | 绿 | 323.2289 | 重庆北碚公司
516 | 重庆蚕业科学技术研究院#1箱变 | 绿 | 322.5485 | 重庆北碚公司
517 | 重庆广田房地产开发公司配电室4#变压器 | 绿 | 656.8000 | 重庆北碚公司
518 | 重庆广田房地产开发公司配电室3#变压器 | 绿 | 1077.8969 | 重庆北碚公司
519 | 重庆广田房地产开发公司配电室2#变压器 | 绿 | 671.9423 | 重庆北碚公司
520 | 重庆广田房地产开发公司配电室1#变压器 | 绿 | 1038.2268 | 重庆北碚公司
521 | 重庆兴旺房地产有限公司(配) | 绿 | 535.9175 | 重庆北碚公司
522 | 重庆两江云顶路隧道（箱） | 绿 | 320.0371 | 重庆北碚公司
523 | 酒厂柱上变 | 绿 | 87.6371 | 重庆北碚公司
524 | 郑家院（城区）柱上变 | 绿 | 130.9691 | 重庆北碚公司
525 | 郑家咀柱上变 | 绿 | 95.6948 | 重庆北碚公司
526 | 邓家湾柱上变 | 绿 | 317.2680 | 重庆北碚公司
527 | 逸景苑7#（配） | 绿 | 527.5052 | 重庆北碚公司
528 | 逸景苑6#（配） | 绿 | 683.2742 | 重庆北碚公司
529 | 逸景苑#5(配) | 绿 | 546.3505 | 重庆北碚公司
530 | 逸景苑#4(配) | 绿 | 304.2680 | 重庆北碚公司
531 | 逸景苑#3(配) | 绿 | 526.1443 | 重庆北碚公司
532 | 逸景苑#2(配) | 绿 | 542.9072 | 重庆北碚公司
533 | 逸景苑#1(配) | 绿 | 543.0928 | 重庆北碚公司
534 | 通水沟柱上变 | 绿 | 82.7773 | 重庆北碚公司
535 | 迪欧农贸(配) | 绿 | 334.7588 | 重庆北碚公司
536 | 远大柱上变压器 | 绿 | 177.6804 | 重庆北碚公司
537 | 辽宁路（箱） | 绿 | 555.7526 | 重庆北碚公司
538 | 辽宁路柱上变 | 绿 | 362.3670 | 重庆北碚公司
539 | 辽宁路93#（配） | 绿 | 337.9876 | 重庆北碚公司
540 | 辰光#7公（配） | 绿 | 504.1031 | 重庆北碚公司
541 | 辰光#6公（配） | 绿 | 329.1670 | 重庆北碚公司
542 | 辰光#5公（配） | 绿 | 332.3464 | 重庆北碚公司
543 | 辰光#4公（配) | 绿 | 412.3711 | 重庆北碚公司
544 | 辰光#3公（配) | 绿 | 410.4227 | 重庆北碚公司
545 | 辰光#2公（配） | 绿 | 645.5670 | 重庆北碚公司
546 | 辰光#1公（配） | 绿 | 640.3959 | 重庆北碚公司
547 | 辛家湾柱上变 | 绿 | 181.2784 | 重庆北碚公司
548 | 辛家垭口柱上变 | 绿 | 106.9010 | 重庆北碚公司
549 | 轻工校柱上变 | 绿 | 163.0371 | 重庆北碚公司
550 | 跳石河柱上变 | 绿 | 83.8969 | 重庆北碚公司
551 | 跳石桥柱上变 | 绿 | 204.4186 | 重庆北碚公司
552 | 跳石二社柱上变 | 绿 | 160.1732 | 重庆北碚公司
553 | 跳石一社柱上变 | 绿 | 200.1443 | 重庆北碚公司
554 | 跃进村柱上变 | 绿 | 366.0000 | 重庆北碚公司
555 | 跃进二社柱上变 | 绿 | 223.1155 | 重庆北碚公司
556 | 赵家岩口柱上变 | 黄 | 164.9546 | 重庆北碚公司
557 | 赵堡煤厂柱上变 | 绿 | 84.6701 | 重庆北碚公司
558 | 赵堡水库柱上变 | 绿 | 96.3825 | 重庆北碚公司
559 | 赵堡村柱上变 | 绿 | 84.9995 | 重庆北碚公司
560 | 赵堡二社柱上变 | 绿 | 56.1361 | 重庆北碚公司
561 | 赵堡三社柱上变 | 绿 | 88.8557 | 重庆北碚公司
562 | 赖石堡柱上变 | 绿 | 82.0701 | 重庆北碚公司
563 | 赖家湾柱上变压器 | 绿 | 87.2742 | 重庆北碚公司
564 | 贾家湾柱上变 | 绿 | 176.6433 | 重庆北碚公司
565 | 贺家坡柱上变压器 | 黄 | 79.7031 | 重庆北碚公司
566 | 象鼻嘴柱上变 | 绿 | 407.9835 | 重庆北碚公司
567 | 象鼻嘴#2柱上变 | 绿 | 341.4433 | 重庆北碚公司
568 | 谭家湾柱上变 | 绿 | 106.7711 | 重庆北碚公司
569 | 谭家咀柱上变压器 | 绿 | 206.9186 | 重庆北碚公司
570 | 谢家湾经济适用房二期(配) | 绿 | 668.8000 | 重庆北碚公司
571 | 谢家湾经济适用房1#配 | 绿 | 433.4485 | 重庆北碚公司
572 | 谢家湾生产队柱上变 | 绿 | 160.0000 | 重庆北碚公司
573 | 谢家湾2#(箱) | 绿 | 339.6082 | 重庆北碚公司
574 | 谢家湾1#(箱) | 绿 | 423.0722 | 重庆北碚公司
575 | 谢家沟柱上变（歇马） | 绿 | 65.9021 | 重庆北碚公司
576 | 谢家沟柱上变 | 绿 | 97.3649 | 重庆北碚公司
577 | 谢家坡柱上变 | 绿 | 83.7052 | 重庆北碚公司
578 | 语录碑柱上变 | 绿 | 164.8247 | 重庆北碚公司
579 | 证券公司(配) | 绿 | 739.8351 | 重庆北碚公司
580 | 许家院子柱上变 | 绿 | 182.5155 | 重庆北碚公司
581 | 解放路93#(配) | 绿 | 347.0186 | 重庆北碚公司
582 | 解放路74#(配) | 绿 | 334.7320 | 重庆北碚公司
583 | 解放台经济适用房#6配 | 绿 | 684.1031 | 重庆北碚公司
584 | 解放台经济适用房#5配 | 绿 | 675.2371 | 重庆北碚公司
585 | 解放台经济适用房#4配 | 绿 | 672.2062 | 重庆北碚公司
586 | 解放台经济适用房#3配 | 绿 | 679.5052 | 重庆北碚公司
587 | 解放台经济适用房#2配变 | 绿 | 686.4742 | 重庆北碚公司
588 | 解放台经济适用房#1配 | 绿 | 691.6082 | 重庆北碚公司
589 | 观音桥柱上公变 | 绿 | 83.5691 | 重庆北碚公司
590 | 观音峡柱上变 | 绿 | 96.3206 | 重庆北碚公司
591 | 观音岩柱上变 | 绿 | 42.5454 | 重庆北碚公司
592 | 西管校柱上变 | 绿 | 320.7052 | 重庆北碚公司
593 | 西湖山水#5（配） | 绿 | 535.0309 | 重庆北碚公司
594 | 西湖山水#4（配） | 绿 | 533.9381 | 重庆北碚公司
595 | 西湖山水#3（配） | 绿 | 677.7567 | 重庆北碚公司
596 | 西湖山水#2（配） | 绿 | 683.7938 | 重庆北碚公司
597 | 西湖山水#1（配） | 绿 | 682.2845 | 重庆北碚公司
598 | 西河二柱上变压器 | 绿 | 43.8536 | 重庆北碚公司
599 | 西师附中男生宿舍(配) | 绿 | 536.4330 | 重庆北碚公司
600 | 西师附中女生宿舍(配) | 绿 | 543.1237 | 重庆北碚公司
601 | 西山坪劳教综合楼变压器 | 绿 | 604.8041 | 重庆北碚公司
602 | 西南雅筑（配） | 绿 | 675.9505 | 重庆北碚公司
603 | 西农大门（箱） | 绿 | 648.0825 | 重庆北碚公司
604 | 襄渝二线安置房柱上变 | 绿 | 254.3845 | 重庆北碚公司
605 | 裕鑫名都（箱）变压器 | 绿 | 681.0969 | 重庆北碚公司
606 | 装湾灰坝柱上变 | 绿 | 185.8557 | 重庆北碚公司
607 | 袜子沟柱上变 | 绿 | 100.1814 | 重庆北碚公司
608 | 衡器厂2#（箱） | 绿 | 262.6887 | 重庆北碚公司
609 | 衡器厂1#(箱) | 绿 | 341.6247 | 重庆北碚公司
610 | 街心花园柱上变 | 绿 | 272.8660 | 重庆北碚公司
611 | 融大三期#12公(配) | 绿 | 646.9711 | 重庆北碚公司
612 | 融大三期#11公(配) | 绿 | 685.5753 | 重庆北碚公司
613 | 融创7#（配） | 绿 | 514.9691 | 重庆北碚公司
614 | 融创6#（配） | 绿 | 527.3196 | 重庆北碚公司
615 | 融创5#（配） | 绿 | 512.3505 | 重庆北碚公司
616 | 融创4#（配） | 绿 | 518.1649 | 重庆北碚公司
617 | 融创3#（配） | 绿 | 425.5309 | 重庆北碚公司
618 | 融创2#（配） | 绿 | 533.1134 | 重庆北碚公司
619 | 融创1#（配） | 绿 | 517.8041 | 重庆北碚公司
620 | 融创#9（配） | 绿 | 425.7629 | 重庆北碚公司
621 | 融创#8（配） | 绿 | 437.0515 | 重庆北碚公司
622 | 融创#10公建（配） | 绿 | 419.8093 | 重庆北碚公司
623 | 蜜橘坡柱上变 | 绿 | 499.3814 | 重庆北碚公司
624 | 蜜橘坡#2柱上变 | 绿 | 439.2206 | 重庆北碚公司
625 | 虎家垭口柱上变 | 绿 | 386.7216 | 重庆北碚公司
626 | 蔬菜批发市场（箱） | 绿 | 320.7052 | 重庆北碚公司
627 | 蔬菜二队柱上变 | 绿 | 169.6588 | 重庆北碚公司
628 | 蔬菜一队柱上变 | 绿 | 166.0835 | 重庆北碚公司
629 | 蔡家工谷#6楼（箱） | 绿 | 134.8536 | 重庆北碚公司
630 | 蔡家工谷#26楼#1（箱） | 绿 | 509.2784 | 重庆北碚公司
631 | 蔡家安置房一期#7（配） | 绿 | 643.7361 | 重庆北碚公司
632 | 蔡家安置房一期#6（配） | 绿 | 525.7732 | 重庆北碚公司
633 | 蔡家安置房一期#5（配） | 绿 | 532.6392 | 重庆北碚公司
634 | 蔡家安置房一期#4（配） | 绿 | 533.8557 | 重庆北碚公司
635 | 蔡家安置房一期#3（配） | 绿 | 528.1649 | 重庆北碚公司
636 | 蔡家安置房一期#2（配） | 绿 | 668.4289 | 重庆北碚公司
637 | 蔡家安置房一期#1（配） | 绿 | 671.3732 | 重庆北碚公司
638 | 蔡家安置房#9（配） | 绿 | 688.3711 | 重庆北碚公司
639 | 蔡家安置房#8（配） | 绿 | 518.1237 | 重庆北碚公司
640 | 蔡家安置房#7（配） | 绿 | 669.1464 | 重庆北碚公司
641 | 蔡家安置房#6（配） | 绿 | 664.1485 | 重庆北碚公司
642 | 蔡家安置房#5（配） | 绿 | 666.8206 | 重庆北碚公司
643 | 蔡家安置房#4（配） | 绿 | 666.6227 | 重庆北碚公司
644 | 蔡家安置房#3（配） | 绿 | 679.0433 | 重庆北碚公司
645 | 蔡家安置房#2（配） | 绿 | 669.7402 | 重庆北碚公司
646 | 蔡家安置房#1（配） | 绿 | 672.6845 | 重庆北碚公司
647 | 蔡家安置房#14（配） | 绿 | 707.8186 | 重庆北碚公司
648 | 蔡家安置房#13（配） | 绿 | 421.7113 | 重庆北碚公司
649 | 蔡家安置房#12（配） | 绿 | 416.3763 | 重庆北碚公司
650 | 蔡家安置房#11（配） | 绿 | 523.1546 | 重庆北碚公司
651 | 蔡家安置房#10（配） | 绿 | 662.1443 | 重庆北碚公司
652 | 蔡家坟山柱上变 | 黄 | 42.9753 | 重庆北碚公司
653 | 蔡家农贸市场变压器 | 绿 | 465.5979 | 重庆北碚公司
654 | 蒲草堂#1公变 | 绿 | 47.9191 | 重庆北碚公司
655 | 菜籽沟柱上变 | 绿 | 87.4289 | 重庆北碚公司
656 | 菜籽坪柱上变 | 绿 | 88.8124 | 重庆北碚公司
657 | 菜市口柱上变压器 | 绿 | 341.7732 | 重庆北碚公司
658 | 菜园湾柱上变 | 绿 | 146.5938 | 重庆北碚公司
659 | 莲池沟柱上变 | 绿 | 96.4969 | 重庆北碚公司
660 | 莲池万水桥柱上变 | 绿 | 168.7680 | 重庆北碚公司
661 | 莱特酒店（箱） | 绿 | 162.2639 | 重庆北碚公司
662 | 莱垭柱上变 | 绿 | 81.4722 | 重庆北碚公司
663 | 荷花池社区柱上变 | 绿 | 352.4021 | 重庆北碚公司
664 | 药王街道柱上变 | 绿 | 333.8866 | 重庆北碚公司
665 | 草街航电枢纽农转非安置房2#(箱） | 绿 | 538.3093 | 重庆北碚公司
666 | 草街航电枢纽农转非安置房1#（箱） | 绿 | 545.3814 | 重庆北碚公司
667 | 茶花堡柱上变 | 绿 | 361.0412 | 重庆北碚公司
668 | 茶耳岩柱上变 | 绿 | 205.3505 | 重庆北碚公司
669 | 茶园二社柱上变 | 绿 | 85.0165 | 重庆北碚公司
670 | 茶园一社柱上变 | 绿 | 163.7794 | 重庆北碚公司
671 | 茨沟柱上变 | 绿 | 66.2866 | 重庆北碚公司
672 | 茅坪柱上变 | 绿 | 90.4938 | 重庆北碚公司
673 | 茂源名庄变压器 | 绿 | 692.7258 | 重庆北碚公司
674 | 苟家湾柱上变 | 绿 | 83.0371 | 重庆北碚公司
675 | 芹菜湾柱上变 | 绿 | 96.6928 | 重庆北碚公司
676 | 花金堡柱上变压器 | 黄 | 147.5175 | 重庆北碚公司
677 | 花都#9（公配） | 黄 | 504.0000 | 重庆北碚公司
678 | 花都#7（公配） | 黄 | 640.0000 | 重庆北碚公司
679 | 花都#5（公配） | 黄 | 504.0000 | 重庆北碚公司
680 | 花都#3（公配） | 黄 | 504.0000 | 重庆北碚公司
681 | 花都#1（公配） | 黄 | 504.0000 | 重庆北碚公司
682 | 花都#13（公配） | 黄 | 504.0000 | 重庆北碚公司
683 | 花都#11（公配） | 黄 | 639.9010 | 重庆北碚公司
684 | 花语小镇公建#3(配) | 绿 | 257.5258 | 重庆北碚公司
685 | 花语小镇公建#2(配) | 绿 | 404.5000 | 重庆北碚公司
686 | 花语小镇公建#1(配) | 绿 | 405.5052 | 重庆北碚公司
687 | 花语小镇#4(配) | 绿 | 409.1856 | 重庆北碚公司
688 | 花语小镇#3(配) | 绿 | 417.1959 | 重庆北碚公司
689 | 花语小镇#2(配) | 绿 | 416.9175 | 重庆北碚公司
690 | 花语小镇#1(配) | 绿 | 422.5000 | 重庆北碚公司
691 | 花苗柱上变 | 绿 | 397.6082 | 重庆北碚公司
692 | 花石岩柱上变 | 绿 | 140.3010 | 重庆北碚公司
693 | 花生堡柱上变（歇马） | 绿 | 219.4866 | 重庆北碚公司
694 | 花灯田柱上变 | 绿 | 260.8763 | 重庆北碚公司
695 | 花桥柱上变 | 绿 | 86.4732 | 重庆北碚公司
696 | 花木公司柱上变 | 绿 | 41.3897 | 重庆北碚公司
697 | 花木公司II柱上变 | 绿 | 98.0124 | 重庆北碚公司
698 | 花朝门柱上变压器 | 绿 | 139.9351 | 重庆北碚公司
699 | 花岭岗柱上变 | 绿 | 160.8351 | 重庆北碚公司
700 | 花堡五社柱上变 | 绿 | 81.8216 | 重庆北碚公司
701 | 花堡三社柱上变 | 绿 | 85.1247 | 重庆北碚公司
702 | 花堡一社柱上变 | 绿 | 82.7928 | 重庆北碚公司
703 | 花城二期#7（配） | 绿 | 640.3216 | 重庆北碚公司
704 | 花城二期#6（配） | 绿 | 659.8186 | 重庆北碚公司
705 | 花城二期#5（配） | 绿 | 672.1402 | 重庆北碚公司
706 | 花城二期#3（配） | 绿 | 659.4474 | 重庆北碚公司
707 | 花城二期#2（配） | 绿 | 658.3093 | 重庆北碚公司
708 | 花城二期#1（配） | 绿 | 673.8722 | 重庆北碚公司
709 | 花城三期#9公（配） | 绿 | 666.6227 | 重庆北碚公司
710 | 花城三期#8公（配） | 绿 | 663.5299 | 重庆北碚公司
711 | 花城三期#7公（配） | 绿 | 655.1670 | 重庆北碚公司
712 | 花城三期#6公（配） | 绿 | 671.2495 | 重庆北碚公司
713 | 花城三期#5公（配） | 绿 | 672.6103 | 重庆北碚公司
714 | 花城三期#4公（配） | 绿 | 748.0990 | 重庆北碚公司
715 | 花城三期#3公（配） | 绿 | 672.5608 | 重庆北碚公司
716 | 花城三期#2公（配） | 绿 | 670.2351 | 重庆北碚公司
717 | 花城三期#1公（配） | 绿 | 661.6495 | 重庆北碚公司
718 | 花城三期#12公（配） | 绿 | 640.0000 | 重庆北碚公司
719 | 花城三期#11公（配） | 绿 | 652.2722 | 重庆北碚公司
720 | 花城三期#10公（配） | 绿 | 669.6660 | 重庆北碚公司
721 | 花园红岩柱上变 | 绿 | 176.5443 | 重庆北碚公司
722 | 花园祠堂柱上变 | 绿 | 253.0000 | 重庆北碚公司
723 | 花园二社柱上变 | 绿 | 84.0082 | 重庆北碚公司
724 | 卢沟桥（配） | 绿 | 677.3608 | 重庆北碚公司
725 | 卢沟桥（箱） | 绿 | 351.4598 | 重庆北碚公司
726 | 自来水厂#1（箱） | 绿 | 161.4474 | 重庆北碚公司
727 | 脚盆湾柱上变 | 绿 | 160.6433 | 重庆北碚公司
728 | 胜利路柱上变 | 绿 | 553.1289 | 重庆北碚公司
729 | 胜利路#2柱上变 | 绿 | 440.6186 | 重庆北碚公司
730 | 胜利商场柱上变 | 绿 | 689.6495 | 重庆北碚公司
731 | 肖家湾柱上变 | 绿 | 82.8732 | 重庆北碚公司
732 | 聚鑫苑小区（箱） | 绿 | 682.0866 | 重庆北碚公司
733 | 聚丰大厦(箱) | 绿 | 453.0876 | 重庆北碚公司
734 | 联龙沙湾柱上变 | 绿 | 179.9113 | 重庆北碚公司
735 | 联龙沙湾#2柱上变 | 绿 | 323.0062 | 重庆北碚公司
736 | 联通公司柱上变 | 绿 | 306.0722 | 重庆北碚公司
737 | 联盟生产湾柱上变 | 绿 | 71.2969 | 重庆北碚公司
738 | 聂家湾柱上变 | 绿 | 170.3113 | 重庆北碚公司
739 | 聂家嘴柱上变压器 | 绿 | 89.0758 | 重庆北碚公司
740 | 老院子柱上变压器 | 绿 | 85.1093 | 重庆北碚公司
741 | 老长田配变 | 绿 | 85.4000 | 重庆北碚公司
742 | 老长滩柱上变压器 | 绿 | 187.3278 | 重庆北碚公司
743 | 老堕井柱上变 | 绿 | 336.6021 | 重庆北碚公司
744 | 老君殿柱上变 | 绿 | 87.3918 | 重庆北碚公司
745 | 耀强物业(配) | 绿 | 571.0515 | 重庆北碚公司
746 | 翡翠湾二期6#（配） | 绿 | 406.6959 | 重庆北碚公司
747 | 翡翠湾二期5#（配） | 绿 | 436.1392 | 重庆北碚公司
748 | 翡翠湾二期4#（配） | 绿 | 662.2680 | 重庆北碚公司
749 | 翡翠湾二期3#（配） | 绿 | 673.1052 | 重庆北碚公司
750 | 翡翠湾二期2#（配） | 绿 | 663.3072 | 重庆北碚公司
751 | 翡翠湾二期1#（配） | 绿 | 665.3856 | 重庆北碚公司
752 | 翡翠湾二期#9(配） | 绿 | 320.0247 | 重庆北碚公司
753 | 翡翠湾二期#8(配） | 绿 | 640.9155 | 重庆北碚公司
754 | 翡翠湾二期#7(配） | 绿 | 641.5835 | 重庆北碚公司
755 | 翡翠湾三期#9(配） | 绿 | 513.3196 | 重庆北碚公司
756 | 翡翠湾三期#8(配） | 绿 | 509.7113 | 重庆北碚公司
757 | 翡翠湾三期#7(配） | 绿 | 640.0000 | 重庆北碚公司
758 | 翡翠湾三期#6(配） | 绿 | 511.9794 | 重庆北碚公司
759 | 翡翠湾三期#5(配） | 绿 | 517.9175 | 重庆北碚公司
760 | 翡翠湾一期#4（配） | 绿 | 519.1546 | 重庆北碚公司
761 | 翡翠湾一期#3（配） | 绿 | 515.4433 | 重庆北碚公司
762 | 翡翠湾一期#2（配） | 绿 | 521.6495 | 重庆北碚公司
763 | 翡翠湾一期#1（配） | 绿 | 525.6082 | 重庆北碚公司
764 | 翡翠充电桩（箱） | 绿 | 320.1979 | 重庆北碚公司
765 | 翡翠4#(配) | 绿 | 512.1856 | 重庆北碚公司
766 | 翡翠3#(配) | 绿 | 530.3505 | 重庆北碚公司
767 | 翡翠2#(配) | 绿 | 518.5361 | 重庆北碚公司
768 | 翡翠1#(配) | 绿 | 530.2474 | 重庆北碚公司
769 | 翁家坡柱上变压器 | 绿 | 86.8021 | 重庆北碚公司
770 | 群兴黄角湾柱上变 | 绿 | 71.2216 | 重庆北碚公司
771 | 群兴黄角湾2#柱上变 | 绿 | 80.6278 | 重庆北碚公司
772 | 群兴柱上变 | 绿 | 184.4454 | 重庆北碚公司
773 | 群兴木耳山柱上变 | 绿 | 105.1938 | 重庆北碚公司
774 | 群兴木耳山2#柱上变 | 绿 | 103.8979 | 重庆北碚公司
775 | 群兴广场柱上变 | 绿 | 160.0680 | 重庆北碚公司
776 | 美翠佳园（配） | 绿 | 674.0701 | 重庆北碚公司
777 | 美欣公司柱上变 | 绿 | 131.0330 | 重庆北碚公司
778 | 美利花都二期#6（配） | 绿 | 523.3608 | 重庆北碚公司
779 | 美利花都二期#5（配） | 绿 | 528.5979 | 重庆北碚公司
780 | 美利花都二期#4（配） | 绿 | 530.1443 | 重庆北碚公司
781 | 美利花都二期#3（配） | 绿 | 668.0577 | 重庆北碚公司
782 | 美利花都二期#1（配） | 绿 | 504.0000 | 重庆北碚公司
783 | 美利花都#2变 | 绿 | 697.7237 | 重庆北碚公司
784 | 美利花都#1变 | 绿 | 551.4021 | 重庆北碚公司
785 | 美利溪镇二期#6（配） | 绿 | 515.1753 | 重庆北碚公司
786 | 美利溪镇二期#5（配） | 绿 | 525.5052 | 重庆北碚公司
787 | 美利溪镇二期#4（配） | 绿 | 670.9773 | 重庆北碚公司
788 | 美利溪镇二期#3（配） | 绿 | 654.5732 | 重庆北碚公司
789 | 美利溪镇二期#2（配） | 绿 | 514.2680 | 重庆北碚公司
790 | 美利溪镇二期#1（配） | 绿 | 510.1031 | 重庆北碚公司
791 | 美利溪镇#3变 | 绿 | 678.1031 | 重庆北碚公司
792 | 美利溪镇#2变 | 绿 | 436.0464 | 重庆北碚公司
793 | 美利溪镇#1变 | 绿 | 399.6546 | 重庆北碚公司
794 | 美丽泽京#8公建（配） | 绿 | 328.6722 | 重庆北碚公司
795 | 美丽泽京#7公建（配） | 绿 | 324.5526 | 重庆北碚公司
796 | 美丽泽京#6公建（配） | 绿 | 450.3660 | 重庆北碚公司
797 | 美丽泽京#5公建（配） | 绿 | 333.6577 | 重庆北碚公司
798 | 美丽泽京#4公用（配） | 绿 | 415.4794 | 重庆北碚公司
799 | 美丽泽京#3公用（配） | 绿 | 422.7629 | 重庆北碚公司
800 | 美丽泽京#2公用（配） | 绿 | 425.4227 | 重庆北碚公司
801 | 美丽泽京#1公用（配） | 绿 | 420.9691 | 重庆北碚公司
802 | 罗萍村柱上变 | 绿 | 115.0557 | 重庆北碚公司
803 | 罗平五社柱上变 | 绿 | 90.9278 | 重庆北碚公司
804 | 罗家花园柱上变 | 绿 | 83.3619 | 重庆北碚公司
805 | 罗家湾柱上变压器 | 绿 | 94.7402 | 重庆北碚公司
806 | 罗坪六社柱上变 | 绿 | 101.3526 | 重庆北碚公司
807 | 罗坪一社柱上变 | 绿 | 75.9629 | 重庆北碚公司
808 | 缙麓雅苑2#变 | 绿 | 601.1340 | 重庆北碚公司
809 | 缙麓雅苑1#变 | 绿 | 863.8041 | 重庆北碚公司
810 | 缙麓商都2#变 | 绿 | 845.5010 | 重庆北碚公司
811 | 缙麓商都1#变 | 绿 | 1372.4227 | 重庆北碚公司
812 | 缙逸香山4#(箱) | 绿 | 679.6124 | 重庆北碚公司
813 | 缙逸香山3#(箱) | 绿 | 673.9711 | 重庆北碚公司
814 | 缙逸香山2#(箱) | 绿 | 670.0866 | 重庆北碚公司
815 | 缙逸香山1#(箱) | 绿 | 678.9691 | 重庆北碚公司
816 | 缙能花园充电桩（箱） | 绿 | 539.5464 | 重庆北碚公司
817 | 缙能5#箱变 | 绿 | 524.8660 | 重庆北碚公司
818 | 缙能4#箱变 | 绿 | 522.9897 | 重庆北碚公司
819 | 缙能3#箱变 | 绿 | 528.6804 | 重庆北碚公司
820 | 缙能2#箱变 | 绿 | 527.1134 | 重庆北碚公司
821 | 缙能1#箱变 | 绿 | 504.0061 | 重庆北碚公司
822 | 缙水楼台5#(配) | 绿 | 446.1907 | 重庆北碚公司
823 | 缙水楼台4#(配) | 绿 | 538.4742 | 重庆北碚公司
824 | 缙水楼台3#(配) | 绿 | 530.7629 | 重庆北碚公司
825 | 缙水楼台2#(配) | 绿 | 426.2268 | 重庆北碚公司
826 | 缙水楼台1#(配) | 绿 | 428.0979 | 重庆北碚公司
827 | 缙和苑（箱） | 绿 | 444.9381 | 重庆北碚公司
828 | 缙南商城2#(箱) | 绿 | 526.2371 | 重庆北碚公司
829 | 缙南商城1#(箱) | 绿 | 531.2784 | 重庆北碚公司
830 | 缙云香缇#4（配） | 绿 | 421.3557 | 重庆北碚公司
831 | 缙云香缇#3（配） | 绿 | 429.8918 | 重庆北碚公司
832 | 缙云香缇#2（配） | 绿 | 427.7577 | 重庆北碚公司
833 | 缙云香缇#2公建（配） | 绿 | 408.9691 | 重庆北碚公司
834 | 缙云香缇#1（配） | 绿 | 429.5206 | 重庆北碚公司
835 | 缙云香缇#1公建（配） | 绿 | 412.6649 | 重庆北碚公司
836 | 缙云碧桂#3（配） | 绿 | 527.1134 | 重庆北碚公司
837 | 缙云碧桂#2（配） | 绿 | 523.0103 | 重庆北碚公司
838 | 缙云碧桂#1（配） | 绿 | 532.1031 | 重庆北碚公司
839 | 缙云新程#8(配) | 绿 | 640.0103 | 重庆北碚公司
840 | 缙云新程#7(配) | 绿 | 640.0103 | 重庆北碚公司
841 | 缙云新程#6(配) | 绿 | 320.0103 | 重庆北碚公司
842 | 缙云新程#5(配) | 绿 | 320.0103 | 重庆北碚公司
843 | 缙云新程#4(配) | 绿 | 640.0103 | 重庆北碚公司
844 | 缙云新程#3(配) | 绿 | 640.0103 | 重庆北碚公司
845 | 缙云新程#2(配) | 绿 | 504.0103 | 重庆北碚公司
846 | 缙云新程#1(配) | 绿 | 504.0103 | 重庆北碚公司
847 | 缙云新居9号公配4号（配） | 绿 | 640.4124 | 重庆北碚公司
848 | 缙云新居9号公配3号（配） | 绿 | 641.8804 | 重庆北碚公司
849 | 缙云新居9号公配2号（配） | 绿 | 504.4948 | 重庆北碚公司
850 | 缙云新居9号公配1号（配） | 绿 | 505.2619 | 重庆北碚公司
851 | 缙云新居19#公配3#（配） | 绿 | 531.2165 | 重庆北碚公司
852 | 缙云新居19#公配2#（配） | 绿 | 520.3093 | 重庆北碚公司
853 | 缙云新居19#公配1#（配） | 绿 | 522.1237 | 重庆北碚公司
854 | 缙云新居18#公配3#（配） | 绿 | 525.0309 | 重庆北碚公司
855 | 缙云新居18#公配2#（配） | 绿 | 524.3505 | 重庆北碚公司
856 | 缙云新居18#公配1#（配） | 绿 | 673.1299 | 重庆北碚公司
857 | 缙云新居17#公配1#（配） | 绿 | 666.7464 | 重庆北碚公司
858 | 缙云新居12号公配2号（配） | 绿 | 504.6186 | 重庆北碚公司
859 | 缙云新居12号公配1号配 | 绿 | 508.1237 | 重庆北碚公司
860 | 缙云新居10号公配3号（配） | 绿 | 646.6557 | 重庆北碚公司
861 | 缙云新居10号公配2号配 | 绿 | 660.8825 | 重庆北碚公司
862 | 缙云新居10号公配1号（配） | 绿 | 653.4351 | 重庆北碚公司
863 | 缙云新居#23公配12B | 绿 | 674.1196 | 重庆北碚公司
864 | 缙云新居#22公配8B | 绿 | 666.4495 | 重庆北碚公司
865 | 缙云新居#22公配7B | 绿 | 669.0969 | 重庆北碚公司
866 | 缙云新居#21公配6B | 绿 | 657.9876 | 重庆北碚公司
867 | 缙云新居#21公配5B | 绿 | 663.8763 | 重庆北碚公司
868 | 缙云新居#21公配4B | 绿 | 661.4021 | 重庆北碚公司
869 | 缙云新居#20公配3B | 绿 | 673.0557 | 重庆北碚公司
870 | 缙云新居#20公配2B | 绿 | 675.5299 | 重庆北碚公司
871 | 缙云新居#20公配1B | 绿 | 671.0515 | 重庆北碚公司
872 | 缙云招待所柱上变 | 绿 | 347.3278 | 重庆北碚公司
873 | 缙云峰景3#（配） | 绿 | 662.1691 | 重庆北碚公司
874 | 缙云峰景2#（配） | 绿 | 692.8247 | 重庆北碚公司
875 | 缙云峰景1#（配） | 绿 | 685.1794 | 重庆北碚公司
876 | 缙云山自然保护区（配） | 绿 | 331.7897 | 重庆北碚公司
877 | 缙云山水#4（配变） | 绿 | 672.6351 | 重庆北碚公司
878 | 缙云山水#3（配变） | 绿 | 680.6515 | 重庆北碚公司
879 | 缙云山水#2（配变） | 绿 | 679.3897 | 重庆北碚公司
880 | 缙云山水#1（配变） | 绿 | 671.6454 | 重庆北碚公司
881 | 缙云山居公用8#(配) | 绿 | 421.4485 | 重庆北碚公司
882 | 缙云山居公用7#(配) | 绿 | 419.7784 | 重庆北碚公司
883 | 缙云山居公用#5(配) | 绿 | 667.4392 | 重庆北碚公司
884 | 缙云山居公用#4(配) | 绿 | 669.6412 | 重庆北碚公司
885 | 缙云山居二期#5(配) | 绿 | 252.0000 | 重庆北碚公司
886 | 缙云山居二期#4(配) | 绿 | 411.7062 | 重庆北碚公司
887 | 缙云山居二期#3(配) | 绿 | 421.1701 | 重庆北碚公司
888 | 缙云山居二期#2(配) | 绿 | 427.5258 | 重庆北碚公司
889 | 缙云山居二期#1(配) | 绿 | 413.5773 | 重庆北碚公司
890 | 缙云小区7#（配） | 绿 | 567.3196 | 重庆北碚公司
891 | 缙云小区6#（配） | 绿 | 160.0000 | 重庆北碚公司
892 | 缙云小区5#（配） | 绿 | 705.7897 | 重庆北碚公司
893 | 缙云小区4#（配） | 绿 | 715.2165 | 重庆北碚公司
894 | 缙云小区3#（配） | 绿 | 436.5526 | 重庆北碚公司
895 | 缙云小区2#（配） | 绿 | 718.3093 | 重庆北碚公司
896 | 缙云小区1#（配） | 绿 | 690.6722 | 重庆北碚公司
897 | 缙云印象2#变 | 绿 | 526.0825 | 重庆北碚公司
898 | 缙云印象1#变 | 绿 | 512.8660 | 重庆北碚公司
899 | 缙云印象#4(配) | 绿 | 344.2598 | 重庆北碚公司
900 | 缙云印象#3(配) | 绿 | 514.8247 | 重庆北碚公司
901 | 缙云华府3#(箱)变压器 | 绿 | 529.3814 | 重庆北碚公司
902 | 缙云华府2#(箱)变压器 | 绿 | 533.6701 | 重庆北碚公司
903 | 缙云华府1#(配) | 绿 | 537.8557 | 重庆北碚公司
904 | 缙云六号快线#2（配） | 绿 | 657.6907 | 重庆北碚公司
905 | 缙云六号快线#1（配） | 绿 | 669.7402 | 重庆北碚公司
906 | 缙云元府#3（配） | 绿 | 505.2371 | 重庆北碚公司
907 | 缙云元府#2（配） | 绿 | 252.8454 | 重庆北碚公司
908 | 缙云元府#1（配） | 绿 | 321.2619 | 重庆北碚公司
909 | 综贸车站柱上变 | 绿 | 395.4639 | 重庆北碚公司
910 | 纺配厂宿舍（箱） | 绿 | 348.8866 | 重庆北碚公司
911 | 红鼎高尔夫#9（配） | 绿 | 644.9732 | 重庆北碚公司
912 | 红鼎高尔夫#8（配） | 绿 | 160.9897 | 重庆北碚公司
913 | 红鼎高尔夫#7（配） | 绿 | 163.3278 | 重庆北碚公司
914 | 红鼎高尔夫#6（配） | 绿 | 417.3041 | 重庆北碚公司
915 | 红鼎高尔夫#5（配） | 绿 | 511.0928 | 重庆北碚公司
916 | 红鼎高尔夫#4（配） | 绿 | 653.2866 | 重庆北碚公司
917 | 红鼎高尔夫#3（配） | 绿 | 655.2660 | 重庆北碚公司
918 | 红鼎高尔夫#2（配） | 绿 | 526.2062 | 重庆北碚公司
919 | 红鼎高尔夫#1（配） | 绿 | 508.9278 | 重庆北碚公司
920 | 红鼎高尔夫#11（配） | 绿 | 645.6082 | 重庆北碚公司
921 | 红鼎高尔夫#10（配） | 绿 | 511.1340 | 重庆北碚公司
922 | 红雨花园3#(箱) | 绿 | 438.3351 | 重庆北碚公司
923 | 红雨花园2#(箱) | 绿 | 528.8041 | 重庆北碚公司
924 | 红雨花园1#(箱) | 绿 | 424.5113 | 重庆北碚公司
925 | 红煤变压器 | 绿 | 89.1021 | 重庆北碚公司
926 | 红星山寨柱上变 | 绿 | 288.7794 | 重庆北碚公司
927 | 红旗水库柱上变 | 绿 | 85.6768 | 重庆北碚公司
928 | 红岩社区（箱） | 绿 | 327.1753 | 重庆北碚公司
929 | 红岩抽水柱上变 | 黄 | 179.9639 | 重庆北碚公司
930 | 红岩四社柱上变 | 绿 | 96.1351 | 重庆北碚公司
931 | 红岩口柱上变 | 绿 | 87.4706 | 重庆北碚公司
932 | 红岩厂四台区柱上变 | 绿 | 328.5608 | 重庆北碚公司
933 | 红岩厂二台区柱上变 | 绿 | 488.1113 | 重庆北碚公司
934 | 红岩厂三台区柱上变 | 绿 | 339.0887 | 重庆北碚公司
935 | 红岩厂一台区柱上变 | 绿 | 336.8124 | 重庆北碚公司
936 | 红岩三社柱上变 | 绿 | 91.5113 | 重庆北碚公司
937 | 红军院柱上变 | 绿 | 357.6577 | 重庆北碚公司
938 | 紫云台一期二组团公建（配） | 绿 | 704.2062 | 重庆北碚公司
939 | 紫云台一期二组团#5（配） | 绿 | 720.5608 | 重庆北碚公司
940 | 紫云台一期二组团#4（配） | 绿 | 708.4124 | 重庆北碚公司
941 | 紫云台一期二组团#3（配） | 绿 | 553.6289 | 重庆北碚公司
942 | 紫云台一期二组团#2（配） | 绿 | 547.2784 | 重庆北碚公司
943 | 紫云台一期二组团#1（配） | 绿 | 580.6598 | 重庆北碚公司
944 | 糖酒厂柱上变 | 绿 | 73.0309 | 重庆北碚公司
945 | 糖酒公司柱上变 | 绿 | 644.7835 | 重庆北碚公司
946 | 粮食仓库柱上变 | 绿 | 342.4041 | 重庆北碚公司
947 | 竹芸山水Ⅱ6#（配） | 绿 | 679.8845 | 重庆北碚公司
948 | 竹芸山水Ⅱ5#（配） | 绿 | 666.8206 | 重庆北碚公司
949 | 竹芸山水Ⅱ4#（配） | 绿 | 665.8062 | 重庆北碚公司
950 | 竹芸山水Ⅱ3#（配） | 绿 | 671.4969 | 重庆北碚公司
951 | 竹芸山水Ⅱ2#（配） | 绿 | 665.6825 | 重庆北碚公司
952 | 竹芸山水Ⅱ1#（配） | 绿 | 662.6144 | 重庆北碚公司
953 | 竹芸山水6#（配） | 绿 | 429.6443 | 重庆北碚公司
954 | 竹芸山水5#（配） | 绿 | 322.4619 | 重庆北碚公司
955 | 竹芸山水4#（配） | 绿 | 662.7381 | 重庆北碚公司
956 | 竹芸山水1#（配） | 绿 | 666.6474 | 重庆北碚公司
957 | 竹林湾廉租房3#(箱） | 绿 | 263.3196 | 重庆北碚公司
958 | 竹林湾廉租房2#(箱） | 绿 | 409.1856 | 重庆北碚公司
959 | 竹林湾廉租房1#(箱） | 绿 | 414.0722 | 重庆北碚公司
960 | 竹林湾小区3#（箱）变压器 | 绿 | 517.4433 | 重庆北碚公司
961 | 竹林湾小区2#（箱）变压器 | 绿 | 523.0309 | 重庆北碚公司
962 | 竹林湾小区1#（箱）变压器 | 绿 | 683.8186 | 重庆北碚公司
963 | 竹林沟柱上变压器 | 绿 | 177.3814 | 重庆北碚公司
964 | 竹林沟柱上变 | 绿 | 88.4804 | 重庆北碚公司
965 | 竹林坝2柱上变 | 绿 | 82.1897 | 重庆北碚公司
966 | 竹木经营站（箱） | 绿 | 332.0000 | 重庆北碚公司
967 | 竹元村柱上变压器 | 绿 | 171.6845 | 重庆北碚公司
968 | 竹云山水3#（配） | 绿 | 661.4763 | 重庆北碚公司
969 | 竹云山水2#（配） | 绿 | 663.3814 | 重庆北碚公司
970 | 童家院柱上变 | 绿 | 96.2433 | 重庆北碚公司
971 | 童家溪（箱） | 绿 | 504.3918 | 重庆北碚公司
972 | 童家溪还建房6# | 绿 | 424.7423 | 重庆北碚公司
973 | 童家溪还建房5# | 绿 | 203.7691 | 重庆北碚公司
974 | 童家溪还建房4# | 绿 | 429.5093 | 重庆北碚公司
975 | 童家溪还建房3# | 绿 | 425.5835 | 重庆北碚公司
976 | 童家溪还建房2# | 绿 | 428.7340 | 重庆北碚公司
977 | 童家溪还建房1# | 绿 | 435.7443 | 重庆北碚公司
978 | 童家岚垭柱上变 | 绿 | 89.3649 | 重庆北碚公司
979 | 竞发物业（配） | 绿 | 521.0052 | 重庆北碚公司
980 | 窝道嘴柱上变 | 绿 | 85.9784 | 重庆北碚公司
981 | 稻香村柱上变 | 绿 | 205.1052 | 重庆北碚公司
982 | 税务大楼柱上变 | 绿 | 273.4103 | 重庆北碚公司
983 | 科艺房地产（箱） | 绿 | 437.2371 | 重庆北碚公司
984 | 科技校柱上变 | 绿 | 216.6103 | 重庆北碚公司
985 | 秀水四社柱上变 | 绿 | 102.0598 | 重庆北碚公司
986 | 秀水五社柱上变 | 绿 | 92.0639 | 重庆北碚公司
987 | 福源居柱上变 | 绿 | 326.4536 | 重庆北碚公司
988 | 福源居广场柱上变 | 绿 | 212.5361 | 重庆北碚公司
989 | 福星名居（配） | 绿 | 210.2433 | 重庆北碚公司
990 | 祥和公寓（配）变压器 | 绿 | 534.3299 | 重庆北碚公司
991 | 社保局（箱）变压器 | 绿 | 561.5464 | 重庆北碚公司
992 | 磨纸园柱上公变 | 绿 | 80.9371 | 重庆北碚公司
993 | 磨滩街上柱上变 | 黄 | 431.0928 | 重庆北碚公司
994 | 磨滩后街柱上变 | 黄 | 171.4062 | 重庆北碚公司
995 | 磨滩99中学（箱）400 | 黄 | 331.6536 | 重庆北碚公司
996 | 碾子磅柱上变（歇马） | 黄 | 320.0000 | 重庆北碚公司
997 | 碧影溪9#公（配） | 绿 | 511.6495 | 重庆北碚公司
998 | 碧影溪8#公（配） | 绿 | 508.6598 | 重庆北碚公司
999 | 碧影溪7#公（配） | 绿 | 527.8557 | 重庆北碚公司
1000 | 碧影溪6#公（配） | 绿 | 640.2722 | 重庆北碚公司
1001 | 碧影溪5#公（配） | 绿 | 650.7381 | 重庆北碚公司
1002 | 碧影溪4#公（配） | 绿 | 645.0227 | 重庆北碚公司
1003 | 碧影溪3#公（配） | 绿 | 504.2887 | 重庆北碚公司
1004 | 碧影溪2#公（配） | 绿 | 647.5711 | 重庆北碚公司
1005 | 碧影溪1#公（配） | 绿 | 647.2247 | 重庆北碚公司
1006 | 碚都D区#9（配） | 绿 | 676.9155 | 重庆北碚公司
1007 | 碚都D区#8（配） | 绿 | 667.1175 | 重庆北碚公司
1008 | 碚都D区#7（配） | 绿 | 555.5464 | 重庆北碚公司
1009 | 碚都D区#6（配） | 绿 | 680.8247 | 重庆北碚公司
1010 | 碚都D区#5（配） | 绿 | 673.8227 | 重庆北碚公司
1011 | 碚都D区#4（配） | 绿 | 422.7938 | 重庆北碚公司
1012 | 碚都D区#3（配） | 绿 | 670.4082 | 重庆北碚公司
1013 | 碚都D区#2（配） | 绿 | 691.8103 | 重庆北碚公司
1014 | 碚都D区#1（配） | 绿 | 674.9608 | 重庆北碚公司
1015 | 碚都D区#10（配） | 绿 | 340.9814 | 重庆北碚公司
1016 | 碚都C区#9（配） | 绿 | 679.5629 | 重庆北碚公司
1017 | 碚都C区#8（配） | 绿 | 681.0969 | 重庆北碚公司
1018 | 碚都C区#7（配） | 绿 | 548.3093 | 重庆北碚公司
1019 | 碚都C区#6（配） | 绿 | 689.1134 | 重庆北碚公司
1020 | 碚都C区#5（配） | 绿 | 722.8124 | 重庆北碚公司
1021 | 碚都C区#4（配） | 绿 | 664.1732 | 重庆北碚公司
1022 | 碚都C区#3（配） | 绿 | 676.9897 | 重庆北碚公司
1023 | 碚都C区#2（配） | 绿 | 666.8454 | 重庆北碚公司
1024 | 碚都C区#1（配） | 绿 | 679.1670 | 重庆北碚公司
1025 | 碚都C区#10（配） | 绿 | 420.8918 | 重庆北碚公司
1026 | 碚都B区#9（配） | 绿 | 539.6907 | 重庆北碚公司
1027 | 碚都B区#8（配） | 绿 | 713.1134 | 重庆北碚公司
1028 | 碚都B区#7（配） | 绿 | 680.3794 | 重庆北碚公司
1029 | 碚都B区#6（配） | 绿 | 661.9711 | 重庆北碚公司
1030 | 碚都B区#5（配） | 绿 | 694.9278 | 重庆北碚公司
1031 | 碚都B区#4（配） | 绿 | 692.5526 | 重庆北碚公司
1032 | 碚都B区#3（配） | 绿 | 675.4062 | 重庆北碚公司
1033 | 碚都B区#2（配） | 绿 | 533.7113 | 重庆北碚公司
1034 | 碚都B区#1（配） | 绿 | 668.7753 | 重庆北碚公司
1035 | 碚都B区#12（配） | 绿 | 535.7113 | 重庆北碚公司
1036 | 碚都B区#11（配） | 绿 | 577.2990 | 重庆北碚公司
1037 | 碚都B区#10（配） | 绿 | 532.3918 | 重庆北碚公司
1038 | 碚都A区#9（配） | 绿 | 673.5010 | 重庆北碚公司
1039 | 碚都A区#8（配） | 绿 | 665.9546 | 重庆北碚公司
1040 | 碚都A区#7（配） | 绿 | 665.8557 | 重庆北碚公司
1041 | 碚都A区#6（配） | 绿 | 674.1443 | 重庆北碚公司
1042 | 碚都A区#5（配） | 绿 | 687.9258 | 重庆北碚公司
1043 | 碚都A区#4（配） | 绿 | 526.0825 | 重庆北碚公司
1044 | 碚都A区#3（配） | 绿 | 674.7876 | 重庆北碚公司
1045 | 碚都A区#2（配） | 绿 | 676.4206 | 重庆北碚公司
1046 | 碚都A区#1（配） | 绿 | 686.7629 | 重庆北碚公司
1047 | 碚都A区#15（配） | 绿 | 334.5485 | 重庆北碚公司
1048 | 碚都A区#14（配） | 绿 | 338.9031 | 重庆北碚公司
1049 | 碚都A区#13（配） | 绿 | 672.2144 | 重庆北碚公司
1050 | 碚都A区#12（配） | 绿 | 673.0804 | 重庆北碚公司
1051 | 碚都A区#11（配） | 绿 | 530.5773 | 重庆北碚公司
1052 | 碚都A区#10（配） | 绿 | 532.4536 | 重庆北碚公司
1053 | 碚峡路（箱）变压器 | 绿 | 548.7835 | 重庆北碚公司
1054 | 碚峡路房管所（配） | 绿 | 359.0804 | 重庆北碚公司
1055 | 碚峡路91#（配） | 绿 | 337.5546 | 重庆北碚公司
1056 | 碚峡路277号（配） | 绿 | 560.1237 | 重庆北碚公司
1057 | 碚峡路200#(配) | 绿 | 583.0928 | 重庆北碚公司
1058 | 碚峡路142#(配) | 绿 | 337.0722 | 重庆北碚公司
1059 | 碚峡路110#（箱） | 绿 | 555.0722 | 重庆北碚公司
1060 | 碚峡路#163(箱) | 绿 | 513.6371 | 重庆北碚公司
1061 | 碚峡巷63#（箱） | 绿 | 418.4794 | 重庆北碚公司
1062 | 碚峡巷62#（箱） | 绿 | 269.9258 | 重庆北碚公司
1063 | 碚峡东路630（箱）变压器 | 绿 | 547.5670 | 重庆北碚公司
1064 | 碚城江畔#3公(配) | 黄 | 252.0000 | 重庆北碚公司
1065 | 碚城江畔#2公(配) | 黄 | 653.9299 | 重庆北碚公司
1066 | 碚城江畔#1公(配) | 黄 | 663.3320 | 重庆北碚公司
1067 | 碚城光电2#（箱） | 绿 | 530.8454 | 重庆北碚公司
1068 | 碚城光电1#（箱） | 绿 | 332.4948 | 重庆北碚公司
1069 | 碚南大道88#（箱） | 绿 | 510.8454 | 重庆北碚公司
1070 | 碚南大道201配电室3#配 | 绿 | 527.3196 | 重庆北碚公司
1071 | 碚南大道201配电室2#配 | 绿 | 664.5938 | 重庆北碚公司
1072 | 碚南大道201配电室1#配 | 绿 | 658.3835 | 重庆北碚公司
1073 | 碑堡柱上变 | 绿 | 377.1918 | 重庆北碚公司
1074 | 砖厂柱上变 | 绿 | 80.9619 | 重庆北碚公司
1075 | 矸砖厂柱上变 | 绿 | 93.7010 | 重庆北碚公司
1076 | 石门洞柱上变 | 绿 | 80.2577 | 重庆北碚公司
1077 | 石膏厂柱上变压器 | 绿 | 81.4814 | 重庆北碚公司
1078 | 石碑口柱上变 | 绿 | 236.7010 | 重庆北碚公司
1079 | 石牛村柱上变 | 绿 | 81.3773 | 重庆北碚公司
1080 | 石牛村(箱) | 绿 | 338.3340 | 重庆北碚公司
1081 | 石涧四社柱上变 | 黄 | 76.2268 | 重庆北碚公司
1082 | 石涧一社柱上变 | 绿 | 171.9876 | 重庆北碚公司
1083 | 石河清柱上变 | 绿 | 107.1670 | 重庆北碚公司
1084 | 石梁子柱上变 | 绿 | 88.8701 | 重庆北碚公司
1085 | 石桥河沟柱上变 | 绿 | 40.6206 | 重庆北碚公司
1086 | 石桥房地产配电室变压器 | 绿 | 555.3196 | 重庆北碚公司
1087 | 石板坡柱上变压器 | 绿 | 169.3773 | 重庆北碚公司
1088 | 石朝门柱上变 | 绿 | 162.8268 | 重庆北碚公司
1089 | 石朝门柱上公变 | 绿 | 85.9845 | 重庆北碚公司
1090 | 石幸福柱上变压器 | 绿 | 135.4845 | 重庆北碚公司
1091 | 石岭山（箱） | 绿 | 324.7010 | 重庆北碚公司
1092 | 石岩村柱上变 | 绿 | 339.5093 | 重庆北碚公司
1093 | 石岩村2#柱上变 | 绿 | 363.9918 | 重庆北碚公司
1094 | 石岗堡柱上变压器 | 绿 | 94.9103 | 重庆北碚公司
1095 | 石小区柱上变压器 | 绿 | 258.5258 | 重庆北碚公司
1096 | 石寨农排柱上变压器 | 绿 | 64.0000 | 重庆北碚公司
1097 | 石家南垭柱上变 | 绿 | 390.9175 | 重庆北碚公司
1098 | 石子厂柱上变 | 绿 | 40.8804 | 重庆北碚公司
1099 | 石夹沟柱上变 | 绿 | 91.7856 | 重庆北碚公司
1100 | 石堰沟小区(箱) | 绿 | 533.9175 | 重庆北碚公司
1101 | 石堰一社柱上变 | 绿 | 87.7536 | 重庆北碚公司
1102 | 石坝街柱上变压器 | 黄 | 304.9814 | 重庆北碚公司
1103 | 石坝学柱上变压器 | 绿 | 277.0825 | 重庆北碚公司
1104 | 石嘴柱上变 | 绿 | 270.2268 | 重庆北碚公司
1105 | 知青点柱上变 | 绿 | 168.3784 | 重庆北碚公司
1106 | 盛世家园5#变 | 绿 | 836.3093 | 重庆北碚公司
1107 | 盛世家园4#变 | 绿 | 817.0722 | 重庆北碚公司
1108 | 盛世家园3#变 | 绿 | 839.4639 | 重庆北碚公司
1109 | 盛世家园2#变 | 绿 | 677.9546 | 重庆北碚公司
1110 | 盛世家园1#变 | 绿 | 836.4639 | 重庆北碚公司
1111 | 盖石山柱上变 | 绿 | 84.5371 | 重庆北碚公司
1112 | 盐井坝#5（箱）630 | 绿 | 567.0103 | 重庆北碚公司
1113 | 盐井坝#4（箱）630 | 绿 | 666.5361 | 重庆北碚公司
1114 | 盐井坝#3（箱）630 | 绿 | 510.2062 | 重庆北碚公司
1115 | 盐井坝#2（箱）630 | 绿 | 526.9897 | 重庆北碚公司
1116 | 盐井坝#1（箱）630 | 绿 | 521.8351 | 重庆北碚公司
1117 | 皂角树柱上变 | 绿 | 135.1856 | 重庆北碚公司
1118 | 皂角山柱上变 | 绿 | 164.9299 | 重庆北碚公司
1119 | 皂桷树柱上变压器 | 黄 | 62.8588 | 重庆北碚公司
1120 | 百郦湾#5公（配） | 绿 | 504.5979 | 重庆北碚公司
1121 | 百郦湾#4公（配） | 绿 | 505.1546 | 重庆北碚公司
1122 | 百郦湾#3公（配） | 绿 | 507.4021 | 重庆北碚公司
1123 | 百郦湾#2公（配） | 绿 | 507.3608 | 重庆北碚公司
1124 | 百郦湾#1公（配） | 绿 | 505.4227 | 重庆北碚公司
1125 | 白院墙柱上变 | 绿 | 84.9763 | 重庆北碚公司
1126 | 白滩柱上变 | 绿 | 85.7371 | 重庆北碚公司
1127 | 白房子柱上变 | 绿 | 69.4495 | 重庆北碚公司
1128 | 白房子柱上公变 | 绿 | 82.7526 | 重庆北碚公司
1129 | 白岩柱上变压器 | 绿 | 45.1588 | 重庆北碚公司
1130 | 白家湾柱上变 | 绿 | 163.9588 | 重庆北碚公司
1131 | 白土坝柱上变 | 绿 | 164.6825 | 重庆北碚公司
1132 | 畔溪名都9#箱变 | 绿 | 530.9278 | 重庆北碚公司
1133 | 畔溪名都8#箱变 | 绿 | 534.2268 | 重庆北碚公司
1134 | 畔溪名都7#（箱）变压器 | 绿 | 622.8660 | 重庆北碚公司
1135 | 畔溪名都6#（箱）变压器 | 绿 | 530.9485 | 重庆北碚公司
1136 | 畔溪名都5#（箱）变压器 | 绿 | 537.3814 | 重庆北碚公司
1137 | 畔溪名都4#（箱） | 绿 | 320.0000 | 重庆北碚公司
1138 | 畔溪名都3#（箱）变压器 | 绿 | 419.6082 | 重庆北碚公司
1139 | 畔溪名都2#（箱）变压器 | 绿 | 525.4021 | 重庆北碚公司
1140 | 畔溪名都1#（配） | 绿 | 525.4639 | 重庆北碚公司
1141 | 电影院柱上变 | 绿 | 397.2825 | 重庆北碚公司
1142 | 电力隧道照明(箱) | 绿 | 120.4330 | 重庆北碚公司
1143 | 电力大厦（箱） | 绿 | 514.9485 | 重庆北碚公司
1144 | 电力大厦#1配变 | 绿 | 554.2887 | 重庆北碚公司
1145 | 电信宿舍柱上变 | 绿 | 344.9155 | 重庆北碚公司
1146 | 电信大门（箱） | 绿 | 366.8247 | 重庆北碚公司
1147 | 电信大门柱上变 | 绿 | 279.0309 | 重庆北碚公司
1148 | 申虹（箱）400kVA | 绿 | 334.7340 | 重庆北碚公司
1149 | 甲子石柱上变 | 绿 | 83.7567 | 重庆北碚公司
1150 | 田湾配变 | 绿 | 239.5773 | 重庆北碚公司
1151 | 田家湾柱上变 | 绿 | 291.4639 | 重庆北碚公司
1152 | 田园柱上变 | 绿 | 259.4124 | 重庆北碚公司
1153 | 生辉物业柱上变 | 绿 | 134.4784 | 重庆北碚公司
1154 | 生活区#2（配）800 | 绿 | 667.3402 | 重庆北碚公司
1155 | 生活区#1（配）800 | 绿 | 661.0309 | 重庆北碚公司
1156 | 生机湾柱上变 | 绿 | 66.8485 | 重庆北碚公司
1157 | 甘子岩柱上变压器 | 绿 | 166.5155 | 重庆北碚公司
1158 | 瓦铺子柱上变压器 | 绿 | 80.8629 | 重庆北碚公司
1159 | 瓦窑湾柱上变压器 | 绿 | 86.4268 | 重庆北碚公司
1160 | 瓦窑湾柱上变 | 绿 | 88.6969 | 重庆北碚公司
1161 | 瓦厂配变 | 绿 | 169.4351 | 重庆北碚公司
1162 | 瓦厂坪柱上变 | 黄 | 62.5691 | 重庆北碚公司
1163 | 瑞鑫源柱上变 | 绿 | 325.8557 | 重庆北碚公司
1164 | 琨瑜府#9（配） | 绿 | 522.9485 | 重庆北碚公司
1165 | 琨瑜府#8（配） | 绿 | 520.0206 | 重庆北碚公司
1166 | 琨瑜府#6（配） | 绿 | 656.5031 | 重庆北碚公司
1167 | 琨瑜府#5（配） | 绿 | 661.6990 | 重庆北碚公司
1168 | 琨瑜府#4（配） | 绿 | 672.4371 | 重庆北碚公司
1169 | 琨瑜府#3（配） | 绿 | 656.5773 | 重庆北碚公司
1170 | 琨瑜府#2（配） | 绿 | 662.1938 | 重庆北碚公司
1171 | 琨瑜府#1（配） | 绿 | 656.5031 | 重庆北碚公司
1172 | 琨瑜府#16（配） | 绿 | 661.9711 | 重庆北碚公司
1173 | 琨瑜府#15（配） | 绿 | 664.1237 | 重庆北碚公司
1174 | 琨瑜府#14（配） | 绿 | 252.0000 | 重庆北碚公司
1175 | 琨瑜府#13（配） | 绿 | 521.6495 | 重庆北碚公司
1176 | 琨瑜府#12（配） | 绿 | 520.0619 | 重庆北碚公司
1177 | 琨瑜府#11（配） | 绿 | 516.7010 | 重庆北碚公司
1178 | 琨瑜府#10（配） | 绿 | 520.8041 | 重庆北碚公司
1179 | 班竹园柱上变压器 | 绿 | 67.5072 | 重庆北碚公司
1180 | 珠渝物业（配） | 绿 | 461.1753 | 重庆北碚公司
1181 | 环卫所宿舍(箱)变压器 | 绿 | 276.2784 | 重庆北碚公司
1182 | 玖著天辰#9（配） | 绿 | 661.1052 | 重庆北碚公司
1183 | 玖著天辰#8（配） | 绿 | 668.0082 | 重庆北碚公司
1184 | 玖著天辰#7（配） | 绿 | 640.1237 | 重庆北碚公司
1185 | 玖著天辰#6（配） | 绿 | 670.5814 | 重庆北碚公司
1186 | 玖著天辰#5（配） | 绿 | 678.4742 | 重庆北碚公司
1187 | 玖著天辰#4（配） | 绿 | 668.6021 | 重庆北碚公司
1188 | 玖著天辰#3（配） | 绿 | 666.9938 | 重庆北碚公司
1189 | 玖著天辰#2（配） | 绿 | 419.7629 | 重庆北碚公司
1190 | 玖著天辰#1（配） | 绿 | 430.2165 | 重庆北碚公司
1191 | 玖著天辰#15（配） | 绿 | 640.0000 | 重庆北碚公司
1192 | 玖著天辰#14（配） | 绿 | 528.0000 | 重庆北碚公司
1193 | 玖著天辰#13（配） | 绿 | 532.9072 | 重庆北碚公司
1194 | 玖著天辰#12（配） | 绿 | 550.7216 | 重庆北碚公司
1195 | 玖著天辰#11（配） | 绿 | 671.2247 | 重庆北碚公司
1196 | 玖著天辰#10（配） | 绿 | 664.2227 | 重庆北碚公司
1197 | 玖宸#14（配） | 绿 | 320.0495 | 重庆北碚公司
1198 | 玖宸#13（配） | 绿 | 674.3175 | 重庆北碚公司
1199 | 玖宸#12（配） | 绿 | 689.3361 | 重庆北碚公司
1200 | 玖宸#11（配） | 绿 | 672.0165 | 重庆北碚公司
1201 | 玖宸#10（配） | 绿 | 661.3278 | 重庆北碚公司
1202 | 王朴村柱上变 | 绿 | 321.5216 | 重庆北碚公司
1203 | 王家湾柱上变压器 | 绿 | 169.3196 | 重庆北碚公司
1204 | 王家湾II柱上变 | 绿 | 162.0629 | 重庆北碚公司
1205 | 王家梁子柱上变 | 绿 | 168.6412 | 重庆北碚公司
1206 | 王家桥柱上变 | 绿 | 183.5608 | 重庆北碚公司
1207 | 王家坝柱上变压器 | 绿 | 83.8722 | 重庆北碚公司
1208 | 王家咀柱上变压器 | 黄 | 77.0278 | 重庆北碚公司
1209 | 玉皇观柱上变 | 绿 | 285.5052 | 重庆北碚公司
1210 | 猴儿桥柱上变 | 绿 | 156.1670 | 重庆北碚公司
1211 | 猪市堡柱上变 | 绿 | 353.0062 | 重庆北碚公司
1212 | 狮子桥#2公变 | 绿 | 256.5526 | 重庆北碚公司
1213 | 狮子村柱上变 | 绿 | 87.9515 | 重庆北碚公司
1214 | 狮子弯柱上变 | 绿 | 145.4866 | 重庆北碚公司
1215 | 狮子坝柱上变 | 绿 | 52.2351 | 重庆北碚公司
1216 | 独石桥（箱）100KVA | 绿 | 102.3948 | 重庆北碚公司
1217 | 独石桥柱上变 | 绿 | 80.0103 | 重庆北碚公司
1218 | 独瓦厂柱上变压器 | 绿 | 109.9794 | 重庆北碚公司
1219 | 狗脚湾柱上变 | 绿 | 80.2536 | 重庆北碚公司
1220 | 状元府第9#(配) | 绿 | 906.2062 | 重庆北碚公司
1221 | 状元府第8#(配) | 绿 | 891.7629 | 重庆北碚公司
1222 | 状元府第7#(配) | 绿 | 868.0722 | 重庆北碚公司
1223 | 状元府第6#(配) | 绿 | 520.6598 | 重庆北碚公司
1224 | 状元府第5#(配) | 绿 | 531.3814 | 重庆北碚公司
1225 | 状元府第4#(配) | 绿 | 527.4845 | 重庆北碚公司
1226 | 状元府第3#(配) | 绿 | 551.6289 | 重庆北碚公司
1227 | 状元府第2#(配) | 绿 | 539.9381 | 重庆北碚公司
1228 | 状元府第13#(配) | 绿 | 536.8866 | 重庆北碚公司
1229 | 状元府第12#(配) | 绿 | 858.1856 | 重庆北碚公司
1230 | 状元府第11#(配) | 绿 | 844.0825 | 重庆北碚公司
1231 | 状元府第10#(配) | 绿 | 832.6598 | 重庆北碚公司
1232 | 状元府第1#(配) | 绿 | 520.7629 | 重庆北碚公司
1233 | 特钢宿舍(配)变压器 | 绿 | 333.1753 | 重庆北碚公司
1234 | 牛市村柱上变 | 绿 | 172.7423 | 重庆北碚公司
1235 | 牛市口二柱上变 | 绿 | 164.0423 | 重庆北碚公司
1236 | 牛市一柱上变 | 绿 | 85.9876 | 重庆北碚公司
1237 | 牛儿石柱上变 | 绿 | 167.9237 | 重庆北碚公司
1238 | 牌坊湾柱上变 | 绿 | 335.6619 | 重庆北碚公司
1239 | 牌坊湾三岔口(箱) | 绿 | 355.0845 | 重庆北碚公司
1240 | 牌坊湾5#（配） | 绿 | 535.2784 | 重庆北碚公司
1241 | 牌坊柱上变（歇马） | 黄 | 84.7258 | 重庆北碚公司
1242 | 爱琴海二期#5（公配） | 绿 | 529.6701 | 重庆北碚公司
1243 | 爱琴海二期#4（公配） | 绿 | 422.6701 | 重庆北碚公司
1244 | 爱琴海二期#4（公建） | 绿 | 405.9536 | 重庆北碚公司
1245 | 爱琴海二期#3（公配） | 绿 | 414.6443 | 重庆北碚公司
1246 | 爱琴海二期#3（公建） | 绿 | 404.0979 | 重庆北碚公司
1247 | 爱琴海二期#2（公配） | 绿 | 418.1856 | 重庆北碚公司
1248 | 爱琴海二期#2（公建） | 绿 | 512.8454 | 重庆北碚公司
1249 | 爱琴海二期#1（公配） | 绿 | 425.2990 | 重庆北碚公司
1250 | 爱琴海二期#1（公建） | 绿 | 617.0309 | 重庆北碚公司
1251 | 爱琴海三期#6公配 | 绿 | 526.1031 | 重庆北碚公司
1252 | 爱琴海三期#5公配 | 绿 | 534.9485 | 重庆北碚公司
1253 | 爱琴海三期#4公配 | 绿 | 532.6804 | 重庆北碚公司
1254 | 爱琴海三期#4公建 | 绿 | 653.5835 | 重庆北碚公司
1255 | 爱琴海三期#3公配 | 绿 | 522.9897 | 重庆北碚公司
1256 | 爱琴海三期#3公建 | 绿 | 664.7670 | 重庆北碚公司
1257 | 爱琴海三期#2公配 | 绿 | 533.6289 | 重庆北碚公司
1258 | 爱琴海三期#2公建 | 绿 | 697.8474 | 重庆北碚公司
1259 | 爱琴海三期#1公配 | 绿 | 531.4639 | 重庆北碚公司
1260 | 爱琴海三期#1公建 | 绿 | 729.5175 | 重庆北碚公司
1261 | 燕家坝柱上变 | 绿 | 167.4660 | 重庆北碚公司
1262 | 燎原柱上变 | 绿 | 386.6309 | 重庆北碚公司
1263 | 燎原(箱) | 绿 | 324.8124 | 重庆北碚公司
1264 | 燃气站柱上变压器 | 绿 | 91.5376 | 重庆北碚公司
1265 | 燃气公司2#箱变 | 绿 | 417.6753 | 重庆北碚公司
1266 | 燃气公司1#箱变 | 绿 | 413.1907 | 重庆北碚公司
1267 | 燃料公司（配） | 绿 | 329.3526 | 重庆北碚公司
1268 | 熊家院廉租房（箱） | 绿 | 350.0371 | 重庆北碚公司
1269 | 煤矿工人疗养院（箱） | 绿 | 328.7464 | 重庆北碚公司
1270 | 焦场柱上变 | 绿 | 166.7031 | 重庆北碚公司
1271 | 烟草家属（箱）变压器 | 绿 | 167.0392 | 重庆北碚公司
1272 | 烟草公司（箱）变压器 | 绿 | 346.1155 | 重庆北碚公司
1273 | 烟草公司2#变 | 绿 | 422.9021 | 重庆北碚公司
1274 | 烟草公司1#变 | 绿 | 330.6763 | 重庆北碚公司
1275 | 烂泡林柱上变 | 绿 | 161.4309 | 重庆北碚公司
1276 | 灰坝柱上变压器 | 绿 | 140.5010 | 重庆北碚公司
1277 | 灯草沟柱上变 | 绿 | 64.3835 | 重庆北碚公司
1278 | 灯塔大厦(箱) | 绿 | 445.0309 | 重庆北碚公司
1279 | 瀛丹物业（箱） | 绿 | 611.2371 | 重庆北碚公司
1280 | 瀛丹消防柱上变 | 绿 | 200.0412 | 重庆北碚公司
1281 | 瀛丹2#柱上变压器 | 绿 | 328.1649 | 重庆北碚公司
1282 | 瀛丹1#柱上变压器 | 绿 | 350.7299 | 重庆北碚公司
1283 | 澄江经济适用房3#（箱） | 绿 | 525.2165 | 重庆北碚公司
1284 | 澄江经济适用房2#(箱) | 绿 | 412.1237 | 重庆北碚公司
1285 | 澄江经济适用房1#(配) | 绿 | 260.3814 | 重庆北碚公司
1286 | 澄江村4号公变 | 绿 | 402.8299 | 重庆北碚公司
1287 | 澄江村3号公变（箱） | 绿 | 521.1753 | 重庆北碚公司
1288 | 澄江村2号公变 | 绿 | 522.9485 | 重庆北碚公司
1289 | 澄江村1号公变 | 绿 | 520.5979 | 重庆北碚公司
1290 | 澄江政府停车场（箱） | 绿 | 320.5814 | 重庆北碚公司
1291 | 澄江农民新村（配） | 绿 | 206.5897 | 重庆北碚公司
1292 | 潘家湾柱上变（歇马） | 黄 | 170.2680 | 重庆北碚公司
1293 | 潘家湾柱上变 | 绿 | 73.3278 | 重庆北碚公司
1294 | 潘家岩柱上变压器 | 绿 | 171.5485 | 重庆北碚公司
1295 | 滩子口小学柱上变 | 绿 | 368.4392 | 重庆北碚公司
1296 | 滩口柱上变 | 绿 | 379.4536 | 重庆北碚公司
1297 | 滨江路#5停车场(箱) | 绿 | 320.0742 | 重庆北碚公司
1298 | 滨江路#4停车场(箱) | 绿 | 504.0000 | 重庆北碚公司
1299 | 滨江路#3停车场(箱) | 绿 | 320.0000 | 重庆北碚公司
1300 | 滨江路#2停车场(箱) | 绿 | 320.0000 | 重庆北碚公司
1301 | 滨江路#1停车场（箱） | 绿 | 400.0000 | 重庆北碚公司
1302 | 滨江公园（箱） | 绿 | 331.1093 | 重庆北碚公司
1303 | 溪岸云蔚#7公（配） | 绿 | 400.0000 | 重庆北碚公司
1304 | 溪岸云蔚#6公（配） | 绿 | 649.5258 | 重庆北碚公司
1305 | 溪岸云蔚#5公（配） | 绿 | 650.2433 | 重庆北碚公司
1306 | 溪岸云蔚#4公（配） | 绿 | 651.1340 | 重庆北碚公司
1307 | 溪岸云蔚#3公（配） | 绿 | 160.0557 | 重庆北碚公司
1308 | 溪岸云蔚#2公（配） | 绿 | 205.2206 | 重庆北碚公司
1309 | 溪岸云蔚#1公（配） | 绿 | 203.0433 | 重庆北碚公司
1310 | 溪山春晓#9（配） | 绿 | 516.8247 | 重庆北碚公司
1311 | 溪山春晓#8（配） | 绿 | 411.2268 | 重庆北碚公司
1312 | 溪山春晓#7（配） | 绿 | 411.6289 | 重庆北碚公司
1313 | 溪山春晓#6（配） | 绿 | 652.5196 | 重庆北碚公司
1314 | 溪山春晓#5（配） | 绿 | 661.0309 | 重庆北碚公司
1315 | 溪山春晓#4（配） | 绿 | 504.0000 | 重庆北碚公司
1316 | 溪山春晓#3（配） | 绿 | 662.1196 | 重庆北碚公司
1317 | 溪山春晓#2（配） | 绿 | 658.1361 | 重庆北碚公司
1318 | 溪山春晓#1（配） | 绿 | 651.3072 | 重庆北碚公司
1319 | 溪山春晓#15公（配） | 绿 | 400.0000 | 重庆北碚公司
1320 | 溪山春晓#14公（配） | 绿 | 650.7381 | 重庆北碚公司
1321 | 溪山春晓#13公（配） | 绿 | 648.1649 | 重庆北碚公司
1322 | 溪山春晓#12公（配） | 绿 | 661.6990 | 重庆北碚公司
1323 | 溪山春晓#11（配） | 绿 | 507.7938 | 重庆北碚公司
1324 | 溪山春晓#10（配） | 绿 | 523.2577 | 重庆北碚公司
1325 | 湾塘柱上变 | 绿 | 353.3402 | 重庆北碚公司
1326 | 湖岸雅筑（箱）变压器 | 绿 | 441.8763 | 重庆北碚公司
1327 | 温泉谷安置房三期#7（配） | 绿 | 640.0000 | 重庆北碚公司
1328 | 温泉谷安置房三期#6（配） | 绿 | 651.4804 | 重庆北碚公司
1329 | 温泉谷安置房三期#5（配） | 绿 | 650.0701 | 重庆北碚公司
1330 | 温泉谷安置房三期#4（配） | 绿 | 406.7423 | 重庆北碚公司
1331 | 温泉谷安置房三期#3（配） | 绿 | 404.2680 | 重庆北碚公司
1332 | 温泉谷安置房三期#2（配） | 绿 | 508.1237 | 重庆北碚公司
1333 | 温泉谷安置房三期#1（配） | 绿 | 504.2268 | 重庆北碚公司
1334 | 渡槽柱上变 | 黄 | 81.8959 | 重庆北碚公司
1335 | 渝集公司（配） | 绿 | 535.6495 | 重庆北碚公司
1336 | 渝碚建司（配） | 绿 | 542.6392 | 重庆北碚公司
1337 | 渝江厂柱上变 | 绿 | 264.6866 | 重庆北碚公司
1338 | 渝江丽都（箱） | 绿 | 669.2701 | 重庆北碚公司
1339 | 渝景花园柱上变 | 绿 | 361.2062 | 重庆北碚公司
1340 | 渝悦江宸#3（配） | 绿 | 640.0000 | 重庆北碚公司
1341 | 渝悦江宸#2（配） | 绿 | 645.6165 | 重庆北碚公司
1342 | 渝悦江宸#1（配） | 绿 | 643.7856 | 重庆北碚公司
1343 | 渝广高速静观服务区充电站#2（箱） | 绿 | 733.5464 | 重庆北碚公司
1344 | 渝广高速静观服务区充电站#1（箱） | 绿 | 504.1856 | 重庆北碚公司
1345 | 渝南花园630KVA箱变压器 | 绿 | 562.1443 | 重庆北碚公司
1346 | 渝南花园1000kvA箱变压器 | 绿 | 843.5773 | 重庆北碚公司
1347 | 渝兴物业（配） | 绿 | 375.9381 | 重庆北碚公司
1348 | 混家沟柱上变 | 绿 | 92.1299 | 重庆北碚公司
1349 | 海底沟柱上变 | 绿 | 87.3835 | 重庆北碚公司
1350 | 海峡两岸柱上变 | 绿 | 160.1237 | 重庆北碚公司
1351 | 海屋恒业3#（箱） | 绿 | 441.8763 | 重庆北碚公司
1352 | 海屋恒业2#（箱） | 绿 | 681.9876 | 重庆北碚公司
1353 | 海屋恒业1#（箱） | 绿 | 686.7876 | 重庆北碚公司
1354 | 海宇西苑3#（配） | 绿 | 687.0845 | 重庆北碚公司
1355 | 海宇西苑2#（配） | 绿 | 671.1010 | 重庆北碚公司
1356 | 海宇西苑1#（配） | 绿 | 675.3320 | 重庆北碚公司
1357 | 海上海#2（配） | 绿 | 669.5175 | 重庆北碚公司
1358 | 海上海#1（配） | 绿 | 665.6577 | 重庆北碚公司
1359 | 浦陵厂2柱上变 | 绿 | 356.0206 | 重庆北碚公司
1360 | 浦陵厂1柱上变 | 绿 | 330.8763 | 重庆北碚公司
1361 | 浦沟湾柱上变压器 | 黄 | 69.7660 | 重庆北碚公司
1362 | 洞湾柱上变 | 黄 | 80.8351 | 重庆北碚公司
1363 | 洞子沟柱上变 | 绿 | 65.6052 | 重庆北碚公司
1364 | 洞坑学校柱上变 | 绿 | 88.0206 | 重庆北碚公司
1365 | 洗衣机厂宿舍柱上变 | 绿 | 164.7938 | 重庆北碚公司
1366 | 泰盛花园(配) | 绿 | 537.0103 | 重庆北碚公司
1367 | 泰山石（箱） | 绿 | 320.4825 | 重庆北碚公司
1368 | 泰吉滨江4#（配） | 黄 | 657.1216 | 重庆北碚公司
1369 | 泰吉滨江3#（配） | 黄 | 688.2474 | 重庆北碚公司
1370 | 泰吉滨江#9（配） | 绿 | 698.2928 | 重庆北碚公司
1371 | 泰吉滨江#8（配） | 绿 | 688.2474 | 重庆北碚公司
1372 | 泰吉滨江#7（配） | 黄 | 702.3753 | 重庆北碚公司
1373 | 泰吉滨江#6（配） | 黄 | 683.1010 | 重庆北碚公司
1374 | 泰吉滨江#5（配） | 黄 | 677.0144 | 重庆北碚公司
1375 | 泰吉滨江#2（配） | 黄 | 684.5856 | 重庆北碚公司
1376 | 泰吉滨江#1（配） | 黄 | 680.5773 | 重庆北碚公司
1377 | 泰吉滨江#11（配） | 绿 | 692.3052 | 重庆北碚公司
1378 | 泰吉滨江#10（配） | 绿 | 718.9773 | 重庆北碚公司
1379 | 泰勒物业2#（配） | 绿 | 332.5072 | 重庆北碚公司
1380 | 泰勒物业1#（配） | 绿 | 336.4907 | 重庆北碚公司
1381 | 泰勒大厦配电室变压器 | 绿 | 456.3299 | 重庆北碚公司
1382 | 法院柱上变 | 绿 | 355.0515 | 重庆北碚公司
1383 | 法院4#（箱） | 绿 | 266.9485 | 重庆北碚公司
1384 | 法院3#（箱） | 绿 | 264.2577 | 重庆北碚公司
1385 | 法院2#（箱） | 绿 | 663.7278 | 重庆北碚公司
1386 | 法院1#（箱） | 绿 | 669.0969 | 重庆北碚公司
1387 | 沿海赛洛城#9（配） | 绿 | 421.1237 | 重庆北碚公司
1388 | 沿海赛洛城#8（配） | 绿 | 535.0309 | 重庆北碚公司
1389 | 沿海赛洛城#7（配） | 绿 | 460.8196 | 重庆北碚公司
1390 | 沿海赛洛城#6（配） | 绿 | 432.3505 | 重庆北碚公司
1391 | 沿海赛洛城#5（配） | 绿 | 421.2629 | 重庆北碚公司
1392 | 沿海赛洛城#5公建（配） | 绿 | 400.4794 | 重庆北碚公司
1393 | 沿海赛洛城#4（配） | 绿 | 528.2887 | 重庆北碚公司
1394 | 沿海赛洛城#4公建（配） | 绿 | 432.0258 | 重庆北碚公司
1395 | 沿海赛洛城#3（配） | 绿 | 421.3196 | 重庆北碚公司
1396 | 沿海赛洛城#3公建（配） | 绿 | 405.1340 | 重庆北碚公司
1397 | 沿海赛洛城#2（配） | 绿 | 432.7990 | 重庆北碚公司
1398 | 沿海赛洛城#2公建（配） | 绿 | 418.6495 | 重庆北碚公司
1399 | 沿海赛洛城#1（配） | 绿 | 426.5897 | 重庆北碚公司
1400 | 沿海赛洛城#1公建（配） | 绿 | 414.2113 | 重庆北碚公司
1401 | 沿海赛洛城#14（配） | 绿 | 427.5876 | 重庆北碚公司
1402 | 沿海赛洛城#13（配） | 绿 | 418.7732 | 重庆北碚公司
1403 | 沿海赛洛城#12（配） | 绿 | 527.0928 | 重庆北碚公司
1404 | 沿海赛洛城#11（配） | 绿 | 422.9485 | 重庆北碚公司
1405 | 沿海赛洛城#10（配） | 绿 | 425.4072 | 重庆北碚公司
1406 | 油箱厂柱上变 | 绿 | 362.0990 | 重庆北碚公司
1407 | 河溪村柱上变 | 绿 | 40.2412 | 重庆北碚公司
1408 | 河溪大桥柱上变 | 绿 | 186.4742 | 重庆北碚公司
1409 | 河溪五社柱上变 | 绿 | 84.9670 | 重庆北碚公司
1410 | 河水湾柱上变 | 绿 | 82.5330 | 重庆北碚公司
1411 | 河家湾柱上变 | 黄 | 23.6948 | 重庆北碚公司
1412 | 河嘉村78号(箱)变压器 | 绿 | 333.4969 | 重庆北碚公司
1413 | 河嘉村#141（箱） | 绿 | 65.1711 | 重庆北碚公司
1414 | 河咀柱上变 | 绿 | 86.2536 | 重庆北碚公司
1415 | 沪渝村柱上变 | 绿 | 281.2887 | 重庆北碚公司
1416 | 沙磨石柱上变 | 绿 | 110.4289 | 重庆北碚公司
1417 | 沙来垭（箱） | 绿 | 104.0371 | 重庆北碚公司
1418 | 沙嘴柱上变 | 绿 | 134.5979 | 重庆北碚公司
1419 | 沙咀柱上变 | 绿 | 48.7912 | 重庆北碚公司
1420 | 汽修厂柱上变 | 绿 | 414.5773 | 重庆北碚公司
1421 | 江机厂4#柱上变 | 绿 | 282.9856 | 重庆北碚公司
1422 | 江机厂3#柱上变 | 绿 | 214.0907 | 重庆北碚公司
1423 | 江机厂2#柱上变 | 绿 | 332.8660 | 重庆北碚公司
1424 | 江机厂1#柱上变 | 绿 | 354.2371 | 重庆北碚公司
1425 | 江州水岸柱上变 | 绿 | 348.1320 | 重庆北碚公司
1426 | 江州#7（配） | 绿 | 658.2845 | 重庆北碚公司
1427 | 江州#6（配） | 绿 | 649.3278 | 重庆北碚公司
1428 | 江州#5（配） | 绿 | 661.4763 | 重庆北碚公司
1429 | 江州#4（配） | 绿 | 652.6928 | 重庆北碚公司
1430 | 江州#3（配） | 绿 | 654.9691 | 重庆北碚公司
1431 | 江州#2（配） | 绿 | 647.7691 | 重庆北碚公司
1432 | 江州#1（配） | 绿 | 654.4742 | 重庆北碚公司
1433 | 江山领秀2#(配) | 绿 | 681.7897 | 重庆北碚公司
1434 | 江山领秀1#(配) | 绿 | 700.6186 | 重庆北碚公司
1435 | 江山小区柱上变压器 | 绿 | 269.3196 | 重庆北碚公司
1436 | 江山八柱上变 | 绿 | 85.3072 | 重庆北碚公司
1437 | 江山假日C组团5#(配) | 绿 | 165.3814 | 重庆北碚公司
1438 | 江山假日C组团4#（配） | 绿 | 658.9526 | 重庆北碚公司
1439 | 江山假日C组团3#（配） | 绿 | 660.4124 | 重庆北碚公司
1440 | 江山假日C组团2#（配） | 绿 | 662.9608 | 重庆北碚公司
1441 | 江山假日C组团1#（配） | 绿 | 664.5691 | 重庆北碚公司
1442 | 江山假日B组团5#（箱） | 绿 | 665.5835 | 重庆北碚公司
1443 | 江山假日B组团4#（箱） | 绿 | 523.0103 | 重庆北碚公司
1444 | 江山假日B组团3#（箱） | 绿 | 523.4845 | 重庆北碚公司
1445 | 江山假日B组团2#（箱） | 绿 | 662.9361 | 重庆北碚公司
1446 | 江山假日B组团1#（箱） | 绿 | 663.2330 | 重庆北碚公司
1447 | 江山假日2#（箱）变压器 | 绿 | 663.3814 | 重庆北碚公司
1448 | 江山假日1#（箱）变压器 | 绿 | 531.2371 | 重庆北碚公司
1449 | 江山九柱上变压器 | 绿 | 142.5268 | 重庆北碚公司
1450 | 江山七柱上变压器 | 绿 | 65.0351 | 重庆北碚公司
1451 | 江山一柱上变压器 | 绿 | 43.9603 | 重庆北碚公司
1452 | 江坪线许家垭口柱上变 | 绿 | 51.1340 | 重庆北碚公司
1453 | 江坪线茶厂1柱上变 | 绿 | 327.1629 | 重庆北碚公司
1454 | 江坪线土墙院柱上变 | 绿 | 164.5649 | 重庆北碚公司
1455 | 江北中学（配） | 绿 | 707.4474 | 重庆北碚公司
1456 | 江北中学(男)配变 | 绿 | 678.9072 | 重庆北碚公司
1457 | 江北中学(女)配变 | 绿 | 693.0258 | 重庆北碚公司
1458 | 江东工区315箱变 | 绿 | 300.5979 | 重庆北碚公司
1459 | 永远织布厂（箱) | 绿 | 631.6495 | 重庆北碚公司
1460 | 永远田坝子柱上变 | 绿 | 40.2784 | 重庆北碚公司
1461 | 永达实业（配） | 绿 | 681.4186 | 重庆北碚公司
1462 | 永目村柱上变 | 绿 | 91.8052 | 重庆北碚公司
1463 | 永目二社柱上变 | 绿 | 186.5052 | 重庆北碚公司
1464 | 永安五柱上公变 | 绿 | 89.9495 | 重庆北碚公司
1465 | 永兴3#公配9B（配） | 绿 | 663.2825 | 重庆北碚公司
1466 | 永兴3#公配8B（配） | 绿 | 735.2825 | 重庆北碚公司
1467 | 永兴3#公配11B（配） | 绿 | 664.8660 | 重庆北碚公司
1468 | 永兴3#公配10B（配） | 绿 | 685.7485 | 重庆北碚公司
1469 | 永兴2#公配7B（配） | 绿 | 683.0515 | 重庆北碚公司
1470 | 永兴2#公配6B（配） | 绿 | 679.3155 | 重庆北碚公司
1471 | 永兴2#公配5B（配） | 绿 | 668.4784 | 重庆北碚公司
1472 | 永兴2#公建16B（配） | 绿 | 631.9381 | 重庆北碚公司
1473 | 永兴2#公建15B（配） | 绿 | 549.1753 | 重庆北碚公司
1474 | 永兴2#公建14B（配） | 绿 | 654.8206 | 重庆北碚公司
1475 | 永兴1#公配4B（配） | 绿 | 662.2928 | 重庆北碚公司
1476 | 永兴1#公配3B（配） | 绿 | 670.1608 | 重庆北碚公司
1477 | 永兴1#公配2B（配） | 绿 | 672.3629 | 重庆北碚公司
1478 | 永兴1#公配1B（配） | 绿 | 673.1299 | 重庆北碚公司
1479 | 永兴1#公建13B（配） | 绿 | 691.4392 | 重庆北碚公司
1480 | 永兴1#公建12B（配） | 绿 | 581.4639 | 重庆北碚公司
1481 | 水鸭柱上变 | 黄 | 190.2701 | 重庆北碚公司
1482 | 水田村柱上变 | 绿 | 64.2165 | 重庆北碚公司
1483 | 水滴桥公园（箱） | 绿 | 413.5928 | 重庆北碚公司
1484 | 水月康居小区（箱）变压器 | 绿 | 434.6763 | 重庆北碚公司
1485 | 水天花园C区2#（配） | 绿 | 327.9918 | 重庆北碚公司
1486 | 水天花园C区1#（配） | 绿 | 418.4330 | 重庆北碚公司
1487 | 水天花园B区1250kVA变压器 | 绿 | 1029.5670 | 重庆北碚公司
1488 | 水天花园B4区3#（配） | 绿 | 657.8144 | 重庆北碚公司
1489 | 水天花园B4区2#（配） | 绿 | 659.8680 | 重庆北碚公司
1490 | 水天花园B4区1#（配） | 绿 | 519.2371 | 重庆北碚公司
1491 | 水天花园A区（配） | 绿 | 414.6443 | 重庆北碚公司
1492 | 水天花园A3期2#（箱）变压器 | 绿 | 530.1649 | 重庆北碚公司
1493 | 水天花园A3期1#（箱）变压器 | 绿 | 523.0309 | 重庆北碚公司
1494 | 水天花园A2期2#（箱）变压器 | 绿 | 420.4124 | 重庆北碚公司
1495 | 水天花园A2期1#（箱）变压器 | 绿 | 409.9175 | 重庆北碚公司
1496 | 水天花园A1期2#（箱）变压器 | 绿 | 422.0052 | 重庆北碚公司
1497 | 水天花园A1期1#（箱）变压器 | 绿 | 410.7474 | 重庆北碚公司
1498 | 水天花园630KV箱变 | 绿 | 523.5258 | 重庆北碚公司
1499 | 水墨江山二期#2（配） | 绿 | 515.2165 | 重庆北碚公司
1500 | 水墨江山二期#1（配） | 绿 | 537.0722 | 重庆北碚公司
1501 | 水墨江山#8（配） | 绿 | 417.1031 | 重庆北碚公司
1502 | 水墨江山#7（配） | 绿 | 400.8969 | 重庆北碚公司
1503 | 水墨江山#6（配） | 绿 | 531.1134 | 重庆北碚公司
1504 | 水墨江山#5（配） | 绿 | 535.2165 | 重庆北碚公司
1505 | 水墨江山#4（配） | 绿 | 527.5258 | 重庆北碚公司
1506 | 水墨江山#3（配） | 绿 | 537.0515 | 重庆北碚公司
1507 | 水墨江山#2（配）800 | 绿 | 672.4866 | 重庆北碚公司
1508 | 水墨江山#1（配）800 | 绿 | 686.5402 | 重庆北碚公司
1509 | 水土镇大地村电力隧道照明(箱) | 绿 | 113.0969 | 重庆北碚公司
1510 | 水土综合市场柱上变 | 绿 | 202.4804 | 重庆北碚公司
1511 | 水土粮站柱上变 | 绿 | 274.0103 | 重庆北碚公司
1512 | 水土电影院柱上变 | 绿 | 387.9072 | 重庆北碚公司
1513 | 水土政府柱上变 | 绿 | 400.8454 | 重庆北碚公司
1514 | 水土园区充电站（箱） | 绿 | 554.3093 | 重庆北碚公司
1515 | 水土医院柱上变 | 绿 | 283.8928 | 重庆北碚公司
1516 | 水土公司万兴路路灯箱变 | 绿 | 160.0103 | 重庆北碚公司
1517 | 水口寺柱上变 | 绿 | 460.2722 | 重庆北碚公司
1518 | 水厂（箱） | 绿 | 336.1938 | 重庆北碚公司
1519 | 水厂来垭柱上变 | 绿 | 95.0557 | 重庆北碚公司
1520 | 水井湾柱上变 | 绿 | 93.5866 | 重庆北碚公司
1521 | 水东灰坝柱上变 | 绿 | 84.5155 | 重庆北碚公司
1522 | 水东水库柱上变 | 绿 | 101.2907 | 重庆北碚公司
1523 | 水东村柱上变 | 绿 | 177.0598 | 重庆北碚公司
1524 | 气矿住宅5#（配） | 绿 | 679.9093 | 重庆北碚公司
1525 | 气矿住宅4#（配） | 绿 | 668.4041 | 重庆北碚公司
1526 | 气矿住宅3#（配） | 绿 | 675.8268 | 重庆北碚公司
1527 | 气矿住宅2#（配） | 绿 | 665.6577 | 重庆北碚公司
1528 | 气矿住宅1#（配） | 绿 | 665.3113 | 重庆北碚公司
1529 | 民成2#（嘉康花园）配 | 绿 | 542.6804 | 重庆北碚公司
1530 | 民成1#（嘉康花园）配 | 绿 | 547.7526 | 重庆北碚公司
1531 | 民安一社柱上变 | 绿 | 71.0557 | 重庆北碚公司
1532 | 毛背沱#1(箱) | 绿 | 350.8660 | 重庆北碚公司
1533 | 毛狗洞柱上变压器 | 绿 | 88.1433 | 重庆北碚公司
1534 | 残联（箱） | 绿 | 411.2887 | 重庆北碚公司
1535 | 武装部（箱） | 绿 | 549.4227 | 重庆北碚公司
1536 | 武装部柱上变 | 绿 | 363.2990 | 重庆北碚公司
1537 | 步云香榭(配)变压器 | 绿 | 845.3093 | 重庆北碚公司
1538 | 正隆红桂林5#(配) | 绿 | 414.0567 | 重庆北碚公司
1539 | 正隆红桂林4#(配) | 绿 | 672.3134 | 重庆北碚公司
1540 | 正隆红桂林3#（配） | 绿 | 664.7918 | 重庆北碚公司
1541 | 正隆红桂林2#（配） | 绿 | 666.7216 | 重庆北碚公司
1542 | 正隆红桂林1#（配） | 绿 | 663.1340 | 重庆北碚公司
1543 | 正源橡源#2（配） | 绿 | 423.4124 | 重庆北碚公司
1544 | 正源橡源#1（配） | 绿 | 495.4588 | 重庆北碚公司
1545 | 正源9#公配 | 绿 | 670.4825 | 重庆北碚公司
1546 | 正源8#公配 | 绿 | 671.7938 | 重庆北碚公司
1547 | 正源7#公配 | 绿 | 674.8866 | 重庆北碚公司
1548 | 正源6#公配 | 绿 | 531.8969 | 重庆北碚公司
1549 | 正源5#公配 | 绿 | 532.6186 | 重庆北碚公司
1550 | 正源5#公建 | 绿 | 527.1134 | 重庆北碚公司
1551 | 正源4#公配 | 绿 | 660.3134 | 重庆北碚公司
1552 | 正源4#公建 | 绿 | 504.3918 | 重庆北碚公司
1553 | 正源3#公配 | 绿 | 521.5670 | 重庆北碚公司
1554 | 正源3#公建 | 绿 | 517.4639 | 重庆北碚公司
1555 | 正源2#公配 | 绿 | 523.4021 | 重庆北碚公司
1556 | 正源2#公建 | 绿 | 474.7526 | 重庆北碚公司
1557 | 正源10#公配 | 绿 | 677.4103 | 重庆北碚公司
1558 | 正源1#公配 | 绿 | 527.1753 | 重庆北碚公司
1559 | 正源1#公建 | 绿 | 457.4794 | 重庆北碚公司
1560 | 正义路B区停车场(箱) | 绿 | 320.0495 | 重庆北碚公司
1561 | 歇马骑龙柱上变 | 绿 | 449.5134 | 重庆北碚公司
1562 | 歇马马安山柱上变 | 黄 | 73.7649 | 重庆北碚公司
1563 | 歇马莲池小学柱上变 | 绿 | 84.7381 | 重庆北碚公司
1564 | 歇马村柱上变 | 绿 | 83.1423 | 重庆北碚公司
1565 | 歇马团竹林柱上变 | 绿 | 89.5072 | 重庆北碚公司
1566 | 歇马供电所柱上变 | 绿 | 262.6082 | 重庆北碚公司
1567 | 歇马中心花园2#变 | 绿 | 532.0206 | 重庆北碚公司
1568 | 歇马中心花园1#变 | 绿 | 682.5567 | 重庆北碚公司
1569 | 歇马三社柱上变 | 绿 | 85.6103 | 重庆北碚公司
1570 | 橙子树柱上变压器 | 绿 | 89.4887 | 重庆北碚公司
1571 | 樾景台#9（配） | 绿 | 327.7072 | 重庆北碚公司
1572 | 樾景台#8（配） | 绿 | 666.5732 | 重庆北碚公司
1573 | 樾景台#7（配） | 绿 | 668.3546 | 重庆北碚公司
1574 | 樾景台#6（配） | 绿 | 657.9381 | 重庆北碚公司
1575 | 樾景台#5（配） | 绿 | 524.5361 | 重庆北碚公司
1576 | 樾景台#4（配） | 绿 | 538.3299 | 重庆北碚公司
1577 | 樾景台#3（配） | 绿 | 400.4330 | 重庆北碚公司
1578 | 樾景台#11（配） | 绿 | 655.1918 | 重庆北碚公司
1579 | 樾景台#10（配） | 绿 | 657.4680 | 重庆北碚公司
1580 | 横街柱上变 | 绿 | 509.1216 | 重庆北碚公司
1581 | 榨菜厂柱上变压器 | 黄 | 58.0680 | 重庆北碚公司
1582 | 楼房沟柱上变 | 绿 | 468.6392 | 重庆北碚公司
1583 | 楼房柱上变 | 绿 | 163.6619 | 重庆北碚公司
1584 | 楼房子柱上公变 | 绿 | 84.0021 | 重庆北碚公司
1585 | 楼房3柱上变 | 绿 | 66.5918 | 重庆北碚公司
1586 | 楼房1柱上变 | 绿 | 91.5206 | 重庆北碚公司
1587 | 楠木树柱上变 | 绿 | 82.5155 | 重庆北碚公司
1588 | 椿山璟宸#4公（配） | 绿 | 647.2990 | 重庆北碚公司
1589 | 椿山璟宸#3公（配） | 绿 | 657.7897 | 重庆北碚公司
1590 | 椿山璟宸#2公（配） | 绿 | 656.0577 | 重庆北碚公司
1591 | 椿山璟宸#1公（配） | 绿 | 650.9608 | 重庆北碚公司
1592 | 棉花石柱上变压器 | 绿 | 83.1113 | 重庆北碚公司
1593 | 棉纺厂柱上变 | 绿 | 330.1134 | 重庆北碚公司
1594 | 检察院柱上变 | 绿 | 383.0680 | 重庆北碚公司
1595 | 检察院宿舍2#（配） | 绿 | 406.6031 | 重庆北碚公司
1596 | 检察院宿舍1#（配） | 绿 | 414.4433 | 重庆北碚公司
1597 | 梨树五社柱上变 | 绿 | 83.1052 | 重庆北碚公司
1598 | 梨子磅柱上变压器 | 绿 | 58.6845 | 重庆北碚公司
1599 | 梨园村柱上变 | 绿 | 336.1753 | 重庆北碚公司
1600 | 梨园村77#柱上变 | 绿 | 370.4247 | 重庆北碚公司
1601 | 梨园村21#(配) | 绿 | 397.2082 | 重庆北碚公司
1602 | 梨园村20#(配) | 绿 | 278.3505 | 重庆北碚公司
1603 | 梨园村19#柱上变 | 绿 | 356.4206 | 重庆北碚公司
1604 | 梨园村#3(配)变 | 绿 | 534.7835 | 重庆北碚公司
1605 | 梨园村#254（箱） | 绿 | 413.8247 | 重庆北碚公司
1606 | 梨园村#2(配)变 | 绿 | 533.1546 | 重庆北碚公司
1607 | 梨园村#1(配)变 | 绿 | 557.4433 | 重庆北碚公司
1608 | 梅花山1#(箱) | 绿 | 325.3691 | 重庆北碚公司
1609 | 梅家湾柱上变压器 | 绿 | 273.9062 | 重庆北碚公司
1610 | 桩子柱上变 | 绿 | 85.6938 | 重庆北碚公司
1611 | 桥堡柱上变 | 绿 | 85.2000 | 重庆北碚公司
1612 | 桥堡2柱上变 | 绿 | 170.9299 | 重庆北碚公司
1613 | 桥亭公变柱上变 | 绿 | 333.6825 | 重庆北碚公司
1614 | 桥亭七社柱上变 | 绿 | 84.3763 | 重庆北碚公司
1615 | 桥下柱上变 | 绿 | 47.1278 | 重庆北碚公司
1616 | 桐子湾柱上变 | 绿 | 94.9876 | 重庆北碚公司
1617 | 桐子堡柱上变 | 绿 | 111.8474 | 重庆北碚公司
1618 | 桉子湾柱上变压器 | 绿 | 82.0335 | 重庆北碚公司
1619 | 桃花园柱上变 | 绿 | 80.0000 | 重庆北碚公司
1620 | 桃子园柱上变 | 绿 | 122.6515 | 重庆北碚公司
1621 | 桃垭村配变 | 绿 | 46.6990 | 重庆北碚公司
1622 | 桂香苑#2（配） | 绿 | 552.0412 | 重庆北碚公司
1623 | 桂香苑#1（配） | 绿 | 707.0268 | 重庆北碚公司
1624 | 桂花苑#2（配） | 绿 | 536.1237 | 重庆北碚公司
1625 | 桂花苑#1（配） | 绿 | 562.0619 | 重庆北碚公司
1626 | 桂花庄柱上变 | 绿 | 251.5381 | 重庆北碚公司
1627 | 栽田柱上变 | 绿 | 346.6598 | 重庆北碚公司
1628 | 栀子花柱上变 | 绿 | 196.7670 | 重庆北碚公司
1629 | 栀子村柱上变 | 绿 | 82.4866 | 重庆北碚公司
1630 | 柳车站柱上变 | 绿 | 344.5691 | 重庆北碚公司
1631 | 柳荫二社柱上变压器 | 绿 | 90.2000 | 重庆北碚公司
1632 | 柳老街柱上变压器 | 绿 | 288.2165 | 重庆北碚公司
1633 | 柳林苑Ⅱ#（箱） | 绿 | 332.3464 | 重庆北碚公司
1634 | 柳林苑Ⅰ#（箱） | 绿 | 522.3918 | 重庆北碚公司
1635 | 柳小柱上变压器 | 绿 | 279.1052 | 重庆北碚公司
1636 | 柳园（公变） | 绿 | 432.7062 | 重庆北碚公司
1637 | 柳南街柱上变 | 绿 | 333.4351 | 重庆北碚公司
1638 | 柳北街柱上变压器 | 绿 | 334.1526 | 重庆北碚公司
1639 | 柳北二柱上变 | 绿 | 188.2928 | 重庆北碚公司
1640 | 柑研所小区2#配变 | 绿 | 271.5670 | 重庆北碚公司
1641 | 柑研所小区1#配变 | 绿 | 529.9381 | 重庆北碚公司
1642 | 柑研所#5（箱）400 | 绿 | 324.7505 | 重庆北碚公司
1643 | 柑研所#4（箱）500 | 绿 | 407.0103 | 重庆北碚公司
1644 | 柑研所#3（箱）500 | 绿 | 408.3464 | 重庆北碚公司
1645 | 柑研所#1（箱）400 | 黄 | 324.6268 | 重庆北碚公司
1646 | 柑橘研究所2#箱（1）配400KVA | 黄 | 323.9959 | 重庆北碚公司
1647 | 柑子树柱上变 | 绿 | 298.8371 | 重庆北碚公司
1648 | 柑子园柱上变 | 绿 | 414.8938 | 重庆北碚公司
1649 | 柏树嘴柱上变 | 绿 | 156.7165 | 重庆北碚公司
1650 | 柏林湾柱上变 | 绿 | 40.0278 | 重庆北碚公司
1651 | 柏杨坪柱上变压器 | 绿 | 174.7216 | 重庆北碚公司
1652 | 枫丹宸悦#8（配） | 绿 | 640.0000 | 重庆北碚公司
1653 | 枫丹宸悦#7（配） | 绿 | 646.3835 | 重庆北碚公司
1654 | 枫丹宸悦#6（配） | 绿 | 648.6845 | 重庆北碚公司
1655 | 枫丹宸悦#5（配） | 绿 | 649.7237 | 重庆北碚公司
1656 | 枫丹宸悦#4（配） | 绿 | 320.0000 | 重庆北碚公司
1657 | 枫丹宸悦#3（配） | 绿 | 518.4330 | 重庆北碚公司
1658 | 枫丹宸悦#2（配） | 绿 | 518.1856 | 重庆北碚公司
1659 | 枫丹宸悦#1（配） | 绿 | 523.3196 | 重庆北碚公司
1660 | 枣子树柱上变压器 | 黄 | 158.4351 | 重庆北碚公司
1661 | 林田花园(箱) | 绿 | 558.7216 | 重庆北碚公司
1662 | 林机厂（箱） | 绿 | 331.6412 | 重庆北碚公司
1663 | 林产品（配） | 绿 | 533.7938 | 重庆北碚公司
1664 | 板沟柱上变 | 黄 | 57.5402 | 重庆北碚公司
1665 | 板沟农排柱上变 | 绿 | 85.9443 | 重庆北碚公司
1666 | 板沟六社柱上变压器 | 黄 | 151.3155 | 重庆北碚公司
1667 | 板沟三社柱上公变 | 绿 | 175.9619 | 重庆北碚公司
1668 | 板板桥柱上变 | 绿 | 88.8485 | 重庆北碚公司
1669 | 松树堡柱上变压器 | 绿 | 89.6649 | 重庆北碚公司
1670 | 松林王家湾柱上变 | 绿 | 250.0433 | 重庆北碚公司
1671 | 松林坡柱上变 | 绿 | 163.0371 | 重庆北碚公司
1672 | 杨柳坡柱上变 | 绿 | 163.9649 | 重庆北碚公司
1673 | 杨家寨柱上变压器 | 绿 | 167.4335 | 重庆北碚公司
1674 | 杠上柱上变 | 绿 | 42.9505 | 重庆北碚公司
1675 | 村镇开发公司2#柱上变 | 绿 | 337.4186 | 重庆北碚公司
1676 | 村镇开发公司1#柱上变 | 绿 | 349.8021 | 重庆北碚公司
1677 | 材料研究所2#箱变压器 | 绿 | 547.4639 | 重庆北碚公司
1678 | 材料研究所1#箱变压器 | 绿 | 538.9072 | 重庆北碚公司
1679 | 材料所大门箱 | 绿 | 350.9588 | 重庆北碚公司
1680 | 李家庙柱上变 | 绿 | 170.2619 | 重庆北碚公司
1681 | 李家岩柱上变 | 绿 | 86.9216 | 重庆北碚公司
1682 | 李家堡柱上变压器 | 绿 | 82.1278 | 重庆北碚公司
1683 | 李家坡柱上公变 | 绿 | 42.2206 | 重庆北碚公司
1684 | 李家口柱上变压器 | 绿 | 85.9629 | 重庆北碚公司
1685 | 李子堡柱上变 | 绿 | 164.7423 | 重庆北碚公司
1686 | 李子坝柱上变 | 绿 | 61.9371 | 重庆北碚公司
1687 | 机房柱上变 | 黄 | 379.7897 | 重庆北碚公司
1688 | 朱家湾柱上变 | 绿 | 169.6866 | 重庆北碚公司
1689 | 朝高柱上变 | 绿 | 344.7546 | 重庆北碚公司
1690 | 朝阳粮食购销公司柱上变 | 绿 | 357.1505 | 重庆北碚公司
1691 | 朝阳派出所柱上变 | 绿 | 340.6701 | 重庆北碚公司
1692 | 朝阳小学2#箱变 | 绿 | 420.9072 | 重庆北碚公司
1693 | 朝阳小学1#箱变 | 绿 | 329.5876 | 重庆北碚公司
1694 | 朝阳农贸变压器 | 绿 | 576.1031 | 重庆北碚公司
1695 | 朝阳2#(配) | 绿 | 1199.2577 | 重庆北碚公司
1696 | 朝阳1#(配) | 绿 | 1088.6186 | 重庆北碚公司
1697 | 朝派集资房(配) | 绿 | 262.7320 | 重庆北碚公司
1698 | 望牛石柱上变压器 | 绿 | 252.3216 | 重庆北碚公司
1699 | 朗诗#9（配） | 绿 | 683.2495 | 重庆北碚公司
1700 | 朗诗#8（配） | 绿 | 668.9979 | 重庆北碚公司
1701 | 朗诗#7（配） | 绿 | 663.5052 | 重庆北碚公司
1702 | 朗诗#6（配） | 绿 | 660.2639 | 重庆北碚公司
1703 | 朗诗#5（配） | 绿 | 688.8660 | 重庆北碚公司
1704 | 朗诗#4（配） | 绿 | 539.7320 | 重庆北碚公司
1705 | 朗诗#3（配） | 绿 | 547.5052 | 重庆北碚公司
1706 | 朗诗#2（配） | 绿 | 711.0351 | 重庆北碚公司
1707 | 朗诗#1（配） | 绿 | 674.3918 | 重庆北碚公司
1708 | 朗诗#14（配） | 绿 | 200.0247 | 重庆北碚公司
1709 | 朗诗#13（配） | 绿 | 656.6515 | 重庆北碚公司
1710 | 朗诗#12（配） | 绿 | 640.0000 | 重庆北碚公司
1711 | 朗诗#11（配） | 绿 | 200.0082 | 重庆北碚公司
1712 | 朗诗#10（配） | 绿 | 658.8536 | 重庆北碚公司
1713 | 服务大楼(箱) | 绿 | 520.3918 | 重庆北碚公司
1714 | 月新村柱上变 | 绿 | 397.9134 | 重庆北碚公司
1715 | 月新村川煤柱上变 | 绿 | 282.8454 | 重庆北碚公司
1716 | 月华村柱上变 | 绿 | 357.6701 | 重庆北碚公司
1717 | 月光村柱上变 | 绿 | 379.2206 | 重庆北碚公司
1718 | 月亮田（城区）柱上变 | 绿 | 346.5732 | 重庆北碚公司
1719 | 月亮田城建柱上变 | 绿 | 377.5010 | 重庆北碚公司
1720 | 曾家坝2#柱上变 | 绿 | 362.4825 | 重庆北碚公司
1721 | 曾家坝1#柱上变 | 绿 | 131.5072 | 重庆北碚公司
1722 | 曹家湾柱上变 | 绿 | 164.0082 | 重庆北碚公司
1723 | 景苑小区（箱） | 绿 | 262.1649 | 重庆北碚公司
1724 | 普利物业（配） | 绿 | 338.2062 | 重庆北碚公司
1725 | 普利物业（箱）变压器 | 绿 | 547.1505 | 重庆北碚公司
1726 | 晒角堡柱上变 | 绿 | 130.6289 | 重庆北碚公司
1727 | 是龙碑柱上变 | 绿 | 93.4691 | 重庆北碚公司
1728 | 是平五队柱上变 | 绿 | 326.3959 | 重庆北碚公司
1729 | 是坪村柱上变压器 | 黄 | 57.6021 | 重庆北碚公司
1730 | 是坪二社柱上变 | 绿 | 83.8505 | 重庆北碚公司
1731 | 是坪一社柱上变压器 | 绿 | 91.2423 | 重庆北碚公司
1732 | 春风晴翠#6公（配） | 绿 | 504.0825 | 重庆北碚公司
1733 | 春风晴翠#5公（配） | 绿 | 519.8351 | 重庆北碚公司
1734 | 春风晴翠#4公（配） | 绿 | 513.6701 | 重庆北碚公司
1735 | 春风晴翠#3公（配） | 绿 | 504.0619 | 重庆北碚公司
1736 | 春风晴翠#2公（配） | 绿 | 511.4021 | 重庆北碚公司
1737 | 春风晴翠#1公（配） | 绿 | 516.5155 | 重庆北碚公司
1738 | 春柳小学柱上变 | 绿 | 85.5299 | 重庆北碚公司
1739 | 春屿江岸#6公（配） | 绿 | 504.0103 | 重庆北碚公司
1740 | 春屿江岸#5公（配） | 绿 | 504.0103 | 重庆北碚公司
1741 | 春屿江岸#4公（配) | 绿 | 504.0103 | 重庆北碚公司
1742 | 春屿江岸#3公（配） | 绿 | 504.1031 | 重庆北碚公司
1743 | 春屿江岸#2公（配） | 绿 | 641.6330 | 重庆北碚公司
1744 | 春屿江岸#1公（配） | 绿 | 649.5505 | 重庆北碚公司
1745 | 映湖二期#9（配） | 绿 | 662.5402 | 重庆北碚公司
1746 | 映湖二期#8（配） | 绿 | 661.0804 | 重庆北碚公司
1747 | 映湖二期#7（配） | 绿 | 320.0000 | 重庆北碚公司
1748 | 映湖二期#6（配） | 绿 | 530.8454 | 重庆北碚公司
1749 | 映湖二期#5（配） | 绿 | 514.8041 | 重庆北碚公司
1750 | 映湖二期#4（配） | 绿 | 516.9897 | 重庆北碚公司
1751 | 映湖二期#3（配） | 绿 | 640.0000 | 重庆北碚公司
1752 | 映湖二期#2（配） | 绿 | 515.8144 | 重庆北碚公司
1753 | 映湖二期#1（配） | 绿 | 516.4536 | 重庆北碚公司
1754 | 映湖二期#11（配） | 绿 | 400.0000 | 重庆北碚公司
1755 | 映湖二期#10（配） | 绿 | 662.9113 | 重庆北碚公司
1756 | 映湖#5（配) | 绿 | 400.2474 | 重庆北碚公司
1757 | 映湖#4 （配） | 绿 | 669.0474 | 重庆北碚公司
1758 | 映湖#3 （配） | 绿 | 657.0227 | 重庆北碚公司
1759 | 映湖#2（配） | 绿 | 651.1588 | 重庆北碚公司
1760 | 映湖#1（配） | 绿 | 681.8639 | 重庆北碚公司
1761 | 映月台#5(配) | 绿 | 504.1856 | 重庆北碚公司
1762 | 映月台#4(配) | 绿 | 650.7381 | 重庆北碚公司
1763 | 映月台#3(配) | 绿 | 654.3505 | 重庆北碚公司
1764 | 映月台#2(配) | 绿 | 649.8722 | 重庆北碚公司
1765 | 映月台#1(配) | 绿 | 659.8680 | 重庆北碚公司
1766 | 映十里#5（配） | 绿 | 663.5052 | 重庆北碚公司
1767 | 映十里#4（配） | 绿 | 655.2660 | 重庆北碚公司
1768 | 映十里#3（配） | 绿 | 252.0000 | 重庆北碚公司
1769 | 映十里#2（配） | 绿 | 663.6536 | 重庆北碚公司
1770 | 映十里#1（配） | 绿 | 682.4330 | 重庆北碚公司
1771 | 星瀚#9（配） | 绿 | 320.0000 | 重庆北碚公司
1772 | 星瀚#8（配） | 绿 | 672.1649 | 重庆北碚公司
1773 | 星瀚#7（配） | 绿 | 640.0000 | 重庆北碚公司
1774 | 星瀚#6（配） | 绿 | 320.1361 | 重庆北碚公司
1775 | 星瀚#5（配） | 绿 | 654.3505 | 重庆北碚公司
1776 | 星瀚#4（配） | 绿 | 666.7216 | 重庆北碚公司
1777 | 星瀚#3（配） | 绿 | 320.0000 | 重庆北碚公司
1778 | 星瀚#2（配） | 绿 | 692.4289 | 重庆北碚公司
1779 | 星瀚#1（配） | 绿 | 690.4247 | 重庆北碚公司
1780 | 星海家园#3（配） | 绿 | 348.9732 | 重庆北碚公司
1781 | 星海家园#2（配） | 绿 | 650.3670 | 重庆北碚公司
1782 | 星海家园#1（配） | 绿 | 652.6928 | 重庆北碚公司
1783 | 星洲#9配 | 绿 | 640.0000 | 重庆北碚公司
1784 | 星洲#8配 | 绿 | 647.5464 | 重庆北碚公司
1785 | 星洲#7配 | 绿 | 647.0268 | 重庆北碚公司
1786 | 星洲#6配 | 绿 | 641.6577 | 重庆北碚公司
1787 | 星洲#5配 | 绿 | 644.3546 | 重庆北碚公司
1788 | 星洲#4配 | 绿 | 640.0000 | 重庆北碚公司
1789 | 星洲#3配 | 绿 | 667.1175 | 重庆北碚公司
1790 | 星洲#2配 | 绿 | 654.2763 | 重庆北碚公司
1791 | 星洲#1配 | 绿 | 660.5113 | 重庆北碚公司
1792 | 星月大楼柱上变 | 绿 | 354.7629 | 重庆北碚公司
1793 | 易家院（箱） | 绿 | 338.4577 | 重庆北碚公司
1794 | 明通街道柱上变压器 | 黄 | 191.6948 | 重庆北碚公司
1795 | 明通村柱上变压器 | 绿 | 168.3041 | 重庆北碚公司
1796 | 明通学校柱上变 | 绿 | 91.6381 | 重庆北碚公司
1797 | 明通三社柱上变 | 绿 | 85.9010 | 重庆北碚公司
1798 | 旺德旺城4#（配）变压器 | 绿 | 866.2165 | 重庆北碚公司
1799 | 旺德旺城3#（配）变压器 | 绿 | 920.0928 | 重庆北碚公司
1800 | 旺德旺城2#（配）变压器 | 绿 | 1109.3608 | 重庆北碚公司
1801 | 旺德旺城1#（配）变压器 | 绿 | 1116.7010 | 重庆北碚公司
1802 | 旺德实业安置房#3(变) | 绿 | 526.4330 | 重庆北碚公司
1803 | 旺德实业安置房#2（箱） | 绿 | 676.5691 | 重庆北碚公司
1804 | 旺德实业安置房#1（箱）变压器 | 绿 | 669.8392 | 重庆北碚公司
1805 | 旭辉紫郡6#(配) | 绿 | 532.8247 | 重庆北碚公司
1806 | 旭辉紫郡5#(配) | 绿 | 535.3608 | 重庆北碚公司
1807 | 旭辉紫郡4#(配) | 绿 | 547.1753 | 重庆北碚公司
1808 | 旭辉紫郡3#(配) | 绿 | 546.9691 | 重庆北碚公司
1809 | 旭辉紫郡2#(配) | 绿 | 548.1237 | 重庆北碚公司
1810 | 旭辉紫郡1#(配) | 绿 | 537.1959 | 重庆北碚公司
1811 | 旭辉紫郡#8(配) | 绿 | 693.6907 | 重庆北碚公司
1812 | 旭辉紫郡#7(配) | 绿 | 682.4330 | 重庆北碚公司
1813 | 旋窝凼柱上变 | 绿 | 81.4907 | 重庆北碚公司
1814 | 施家沙坝柱上变 | 绿 | 83.1175 | 重庆北碚公司
1815 | 方桥柱上变 | 绿 | 320.0103 | 重庆北碚公司
1816 | 方山境#4(配) | 绿 | 721.2784 | 重庆北碚公司
1817 | 方山境#3(配) | 绿 | 717.6907 | 重庆北碚公司
1818 | 方山境#2(配) | 绿 | 693.0969 | 重庆北碚公司
1819 | 方山境#1(配) | 绿 | 709.2289 | 重庆北碚公司
1820 | 新龙湾柱上公变 | 绿 | 81.2464 | 重庆北碚公司
1821 | 新院子柱上变 | 绿 | 85.7588 | 重庆北碚公司
1822 | 新铺子柱上变 | 绿 | 86.3443 | 重庆北碚公司
1823 | 新铺子II柱上变 | 绿 | 201.0907 | 重庆北碚公司
1824 | 新车站柱上变 | 绿 | 407.4392 | 重庆北碚公司
1825 | 新石坑3#(箱) | 绿 | 336.6268 | 重庆北碚公司
1826 | 新石坑2#(箱) | 绿 | 419.0361 | 重庆北碚公司
1827 | 新石坑1#(箱) | 绿 | 531.7320 | 重庆北碚公司
1828 | 新洲2#（配） | 绿 | 341.4330 | 重庆北碚公司
1829 | 新洲1#（配） | 绿 | 430.8144 | 重庆北碚公司
1830 | 新槽房柱上变 | 绿 | 80.8082 | 重庆北碚公司
1831 | 新桥柱上变压器 | 绿 | 87.6856 | 重庆北碚公司
1832 | 新村柱上变 | 绿 | 356.3093 | 重庆北碚公司
1833 | 新星路柱上变 | 绿 | 353.3402 | 重庆北碚公司
1834 | 新房子柱上变 | 绿 | 80.5227 | 重庆北碚公司
1835 | 新房子7#箱变 | 绿 | 524.6186 | 重庆北碚公司
1836 | 新房子6#箱变 | 绿 | 324.8247 | 重庆北碚公司
1837 | 新房子5#箱变 | 绿 | 536.9691 | 重庆北碚公司
1838 | 新房子#9（配） | 绿 | 524.8247 | 重庆北碚公司
1839 | 新房子#8(配) | 绿 | 518.4948 | 重庆北碚公司
1840 | 新房子#4（配） | 绿 | 414.3969 | 重庆北碚公司
1841 | 新房子#3（配） | 绿 | 418.7577 | 重庆北碚公司
1842 | 新房子#2（配） | 绿 | 419.8247 | 重庆北碚公司
1843 | 新房子#1（配） | 绿 | 416.0670 | 重庆北碚公司
1844 | 新房子#10（配） | 绿 | 421.7577 | 重庆北碚公司
1845 | 新宇大厦（配） | 绿 | 645.1546 | 重庆北碚公司
1846 | 新天花园4#（配） | 绿 | 439.6082 | 重庆北碚公司
1847 | 新天花园3#（配） | 绿 | 336.7784 | 重庆北碚公司
1848 | 新天花园2#（配） | 绿 | 426.2268 | 重庆北碚公司
1849 | 新天花园1#（配） | 绿 | 549.1134 | 重庆北碚公司
1850 | 新城花园(配) | 绿 | 556.7938 | 重庆北碚公司
1851 | 新城管委会柱上变 | 绿 | 83.3619 | 重庆北碚公司
1852 | 新城安置房#4配 | 绿 | 509.9588 | 重庆北碚公司
1853 | 新城安置房#3配 | 绿 | 512.8454 | 重庆北碚公司
1854 | 新城安置房#2配 | 绿 | 512.1856 | 重庆北碚公司
1855 | 新城安置房#1配 | 绿 | 514.9485 | 重庆北碚公司
1856 | 新城国际6#(配) | 绿 | 522.5361 | 重庆北碚公司
1857 | 新城国际5#(配) | 绿 | 583.2165 | 重庆北碚公司
1858 | 新城国际4#(配) | 绿 | 857.8660 | 重庆北碚公司
1859 | 新城国际3#(配) | 绿 | 878.5258 | 重庆北碚公司
1860 | 新城国际2#(配) | 绿 | 878.6804 | 重庆北碚公司
1861 | 新城国际1#(配) | 绿 | 896.5876 | 重庆北碚公司
1862 | 新城印象3#（箱）变压器 | 绿 | 690.1773 | 重庆北碚公司
1863 | 新城印象2#（箱)变压器 | 绿 | 541.4021 | 重庆北碚公司
1864 | 新城印象1#（箱）变压器 | 绿 | 710.2680 | 重庆北碚公司
1865 | 新城丽都2#（箱）变压器 | 绿 | 604.8866 | 重庆北碚公司
1866 | 新城丽都1#（箱）变压器 | 绿 | 563.7113 | 重庆北碚公司
1867 | 新城丽景2#（配） | 绿 | 558.3093 | 重庆北碚公司
1868 | 新城丽景1#（配） | 绿 | 713.1629 | 重庆北碚公司
1869 | 新地坝柱上变（歇马） | 绿 | 82.2361 | 重庆北碚公司
1870 | 新华路（箱） | 绿 | 518.6598 | 重庆北碚公司
1871 | 新华花园(配) | 绿 | 446.9021 | 重庆北碚公司
1872 | 新兴丰能2#（配） | 绿 | 704.8000 | 重庆北碚公司
1873 | 新兴丰能1#（配） | 绿 | 544.0619 | 重庆北碚公司
1874 | 新兴丰能#4(配) | 绿 | 692.2062 | 重庆北碚公司
1875 | 新兴丰能#3(配) | 绿 | 703.1175 | 重庆北碚公司
1876 | 新世纪（箱）变压器 | 绿 | 544.4330 | 重庆北碚公司
1877 | 斑竹岩还建房配变 | 绿 | 352.2268 | 重庆北碚公司
1878 | 文风村柱上变 | 绿 | 155.8381 | 重庆北碚公司
1879 | 文笔山庄3#（配） | 绿 | 551.4227 | 重庆北碚公司
1880 | 文笔山庄2#（配） | 绿 | 727.2680 | 重庆北碚公司
1881 | 文笔山庄1#（配） | 绿 | 762.5773 | 重庆北碚公司
1882 | 文星湾（箱） | 绿 | 336.0206 | 重庆北碚公司
1883 | 文星湾桥头(箱) | 绿 | 417.1340 | 重庆北碚公司
1884 | 文星湾北桥头(配) | 绿 | 388.2392 | 重庆北碚公司
1885 | 文昌村柱上变压器 | 黄 | 151.1052 | 重庆北碚公司
1886 | 文昌1柱上变压器 | 绿 | 84.9299 | 重庆北碚公司
1887 | 文广局2#变 | 绿 | 423.0876 | 重庆北碚公司
1888 | 文广局1#变 | 绿 | 418.9897 | 重庆北碚公司
1889 | 文家湾柱上变 | 绿 | 316.1959 | 重庆北碚公司
1890 | 文家湾开发区柱上变 | 绿 | 454.4000 | 重庆北碚公司
1891 | 文家湾开发区II柱上变 | 绿 | 426.4639 | 重庆北碚公司
1892 | 文家湾开发区III柱上变 | 绿 | 573.2495 | 重庆北碚公司
1893 | 文家坡柱上变 | 绿 | 77.2948 | 重庆北碚公司
1894 | 文化广播站（箱）变压器 | 绿 | 442.3093 | 重庆北碚公司
1895 | 文化休闲广场（箱） | 绿 | 532.0206 | 重庆北碚公司
1896 | 敬老院柱上变 | 绿 | 268.5959 | 重庆北碚公司
1897 | 教委住宅（配） | 绿 | 335.5629 | 重庆北碚公司
1898 | 教堂（配） | 绿 | 269.7629 | 重庆北碚公司
1899 | 政府宿舍柱上变 | 绿 | 356.7175 | 重庆北碚公司
1900 | 收容所柱上变 | 绿 | 362.7175 | 重庆北碚公司
1901 | 提水站柱上变 | 绿 | 67.9093 | 重庆北碚公司
1902 | 拦河堰柱上变 | 绿 | 188.1979 | 重庆北碚公司
1903 | 技监局柱上变 | 绿 | 343.6412 | 重庆北碚公司
1904 | 技术监督局(箱) | 绿 | 333.5216 | 重庆北碚公司
1905 | 扇子坝柱上变压器 | 绿 | 133.5948 | 重庆北碚公司
1906 | 戒毒所箱式变电站 | 绿 | 667.0928 | 重庆北碚公司
1907 | 成铁家属区（箱） | 绿 | 526.4124 | 重庆北碚公司
1908 | 成铁家属区#4（箱） | 绿 | 338.7175 | 重庆北碚公司
1909 | 成铁家属区#3（箱） | 绿 | 528.0412 | 重庆北碚公司
1910 | 成铁家属区#2（箱） | 绿 | 532.3918 | 重庆北碚公司
1911 | 成铁家属区#1（箱） | 绿 | 162.6103 | 重庆北碚公司
1912 | 悦复大道电缆隧道(箱) | 绿 | 161.2866 | 重庆北碚公司
1913 | 恒泰云山御府#4(配) | 绿 | 640.0990 | 重庆北碚公司
1914 | 恒泰云山御府#3(配) | 绿 | 647.1010 | 重庆北碚公司
1915 | 恒泰云山御府#2(配) | 绿 | 649.0804 | 重庆北碚公司
1916 | 恒泰云山御府#1(配) | 绿 | 645.3196 | 重庆北碚公司
1917 | 恒友物业柱上变 | 绿 | 389.0464 | 重庆北碚公司
1918 | 恒友物业#2箱变 | 绿 | 412.5412 | 重庆北碚公司
1919 | 恒友物业#1箱变 | 绿 | 416.4845 | 重庆北碚公司
1920 | 恋城公寓2#（配） | 绿 | 763.0680 | 重庆北碚公司
1921 | 恋城公寓1#（配） | 绿 | 695.2742 | 重庆北碚公司
1922 | 思源四组团公配#26(配) | 绿 | 656.7010 | 重庆北碚公司
1923 | 思源四组团公配#25(配) | 绿 | 669.1464 | 重庆北碚公司
1924 | 思源四组团公配#24(配) | 绿 | 675.0103 | 重庆北碚公司
1925 | 思源四组团公配 #23（配） | 绿 | 666.2268 | 重庆北碚公司
1926 | 思源公租房17#配 | 绿 | 679.0928 | 重庆北碚公司
1927 | 思源公租房16#配 | 绿 | 661.7732 | 重庆北碚公司
1928 | 思源公租房15#配 | 绿 | 683.9423 | 重庆北碚公司
1929 | 思源三组团#2公#3（配） | 绿 | 641.0887 | 重庆北碚公司
1930 | 思源三组团#2公#2（配） | 绿 | 640.2722 | 重庆北碚公司
1931 | 思源三组团#2公#1（配） | 绿 | 642.5485 | 重庆北碚公司
1932 | 思源三组团#1公#2（配） | 绿 | 643.5134 | 重庆北碚公司
1933 | 思源三组团#1公#1（配） | 绿 | 640.6433 | 重庆北碚公司
1934 | 思源一组团#9(配) | 绿 | 676.1732 | 重庆北碚公司
1935 | 思源一组团#8(配) | 绿 | 662.5155 | 重庆北碚公司
1936 | 思源一组团#7（配） | 绿 | 661.7485 | 重庆北碚公司
1937 | 思源一组团#6（配） | 绿 | 676.7175 | 重庆北碚公司
1938 | 思源一组团#5（配） | 绿 | 671.7443 | 重庆北碚公司
1939 | 思源一组团#4（配） | 绿 | 666.3505 | 重庆北碚公司
1940 | 思源一组团#3（配） | 绿 | 666.5237 | 重庆北碚公司
1941 | 思源一组团#2（配） | 绿 | 666.7464 | 重庆北碚公司
1942 | 思源一组团#1（配） | 绿 | 664.0742 | 重庆北碚公司
1943 | 思源一组团#11(配) | 绿 | 666.0041 | 重庆北碚公司
1944 | 思源一组团#10(配) | 绿 | 673.5753 | 重庆北碚公司
1945 | 志诚学校柱上变 | 绿 | 376.2639 | 重庆北碚公司
1946 | 德胜村柱上公变 | 绿 | 207.4639 | 重庆北碚公司
1947 | 德明物业Ⅱ柱上变 | 绿 | 374.3711 | 重庆北碚公司
1948 | 德明物业Ⅰ柱上变 | 绿 | 406.0041 | 重庆北碚公司
1949 | 御蓝湾#9（配） | 绿 | 513.3608 | 重庆北碚公司
1950 | 御蓝湾#8（配） | 绿 | 448.0464 | 重庆北碚公司
1951 | 御蓝湾#7（配） | 绿 | 440.6546 | 重庆北碚公司
1952 | 御蓝湾#6（配） | 绿 | 546.5155 | 重庆北碚公司
1953 | 御蓝湾#5（配） | 绿 | 420.7526 | 重庆北碚公司
1954 | 御蓝湾#4（配） | 绿 | 411.0412 | 重庆北碚公司
1955 | 御蓝湾#3（配） | 绿 | 431.2990 | 重庆北碚公司
1956 | 御蓝湾#2（配） | 绿 | 421.4485 | 重庆北碚公司
1957 | 御蓝湾#1（配） | 绿 | 420.2732 | 重庆北碚公司
1958 | 御蓝湾#12（配） | 绿 | 515.9175 | 重庆北碚公司
1959 | 御蓝湾#11（配） | 绿 | 507.1340 | 重庆北碚公司
1960 | 御蓝湾#10（配） | 绿 | 509.6495 | 重庆北碚公司
1961 | 御景玖园三期#8公（配） | 绿 | 200.2227 | 重庆北碚公司
1962 | 御景玖园三期#7公（配） | 绿 | 521.4845 | 重庆北碚公司
1963 | 御景玖园三期#6公（配） | 绿 | 535.1340 | 重庆北碚公司
1964 | 御景玖园三期#5公（配） | 绿 | 333.0887 | 重庆北碚公司
1965 | 御景玖园三期#4公（配） | 绿 | 330.2804 | 重庆北碚公司
1966 | 御景玖园三期#3公（配） | 绿 | 320.3464 | 重庆北碚公司
1967 | 御景玖园三期#2公（配） | 绿 | 675.6536 | 重庆北碚公司
1968 | 御景玖园三期#1公（配） | 绿 | 674.8619 | 重庆北碚公司
1969 | 御景润园一期#8公（配） | 绿 | 640.0000 | 重庆北碚公司
1970 | 御景润园一期#7公（配） | 绿 | 640.0000 | 重庆北碚公司
1971 | 御景润园一期#6公（配） | 绿 | 509.0309 | 重庆北碚公司
1972 | 御景润园一期#5公（配） | 绿 | 510.0000 | 重庆北碚公司
1973 | 御景润园一期#4公（配） | 绿 | 508.8041 | 重庆北碚公司
1974 | 御景润园一期#3公（配） | 绿 | 510.8660 | 重庆北碚公司
1975 | 御景润园一期#2公（配） | 绿 | 644.1072 | 重庆北碚公司
1976 | 御景润园一期#1公（配） | 绿 | 641.4351 | 重庆北碚公司
1977 | 御景#9（配） | 绿 | 512.6186 | 重庆北碚公司
1978 | 御景#8（配） | 绿 | 513.5464 | 重庆北碚公司
1979 | 御景#7（配） | 绿 | 655.7856 | 重庆北碚公司
1980 | 御景#6（配） | 绿 | 656.3052 | 重庆北碚公司
1981 | 御景#5（配） | 绿 | 647.5959 | 重庆北碚公司
1982 | 御景#4公（配） | 绿 | 678.0784 | 重庆北碚公司
1983 | 御景#3公（配） | 绿 | 663.2082 | 重庆北碚公司
1984 | 御景#2公（配） | 绿 | 666.2515 | 重庆北碚公司
1985 | 御景#1公（配） | 绿 | 679.9588 | 重庆北碚公司
1986 | 御景#10（配） | 绿 | 400.3711 | 重庆北碚公司
1987 | 得胜二社柱上变 | 绿 | 137.9897 | 重庆北碚公司
1988 | 徐家湾柱上变 | 绿 | 109.1711 | 重庆北碚公司
1989 | 彭家院子柱上变 | 绿 | 142.5624 | 重庆北碚公司
1990 | 彭家湾柱上变 | 绿 | 40.9237 | 重庆北碚公司
1991 | 彭家场柱上变 | 绿 | 88.8536 | 重庆北碚公司
1992 | 彩虹桥柱上变 | 绿 | 314.2990 | 重庆北碚公司
1993 | 弹花社柱上变 | 绿 | 354.0330 | 重庆北碚公司
1994 | 张家沟二期还建房2#（配） | 绿 | 278.8866 | 重庆北碚公司
1995 | 张家沟二期还建房1#（配） | 绿 | 527.4021 | 重庆北碚公司
1996 | 张家沟3#（配） | 绿 | 524.4124 | 重庆北碚公司
1997 | 张家沟2#（配） | 绿 | 524.9897 | 重庆北碚公司
1998 | 张家沟1#（配） | 绿 | 676.7113 | 重庆北碚公司
1999 | 张家沟1#(箱) | 绿 | 329.8474 | 重庆北碚公司
2000 | 张家桥小区7#箱变 | 绿 | 526.2680 | 重庆北碚公司
2001 | 张家桥小区6#箱变 | 绿 | 522.1649 | 重庆北碚公司
2002 | 张家桥小区5#箱变 | 绿 | 527.5876 | 重庆北碚公司
2003 | 张家桥小区4#箱变 | 绿 | 520.1649 | 重庆北碚公司
2004 | 张家桥小区3#箱变 | 绿 | 565.9175 | 重庆北碚公司
2005 | 张家桥小区2#箱变 | 绿 | 440.0825 | 重庆北碚公司
2006 | 张家桥小区1#箱变 | 绿 | 544.2474 | 重庆北碚公司
2007 | 张家咀柱上变 | 绿 | 64.6742 | 重庆北碚公司
2008 | 开发区2号柱上变 | 绿 | 320.0103 | 重庆北碚公司
2009 | 建立银鸿苑#2（配） | 绿 | 663.3814 | 重庆北碚公司
2010 | 建立银鸿苑#1（配） | 绿 | 332.2845 | 重庆北碚公司
2011 | 建工（箱）变压器 | 绿 | 420.2577 | 重庆北碚公司
2012 | 建委3#变 | 绿 | 514.1237 | 重庆北碚公司
2013 | 建委2#变 | 绿 | 524.9485 | 重庆北碚公司
2014 | 建发和玺#9公（配） | 绿 | 515.6289 | 重庆北碚公司
2015 | 建发和玺#8公（配） | 绿 | 407.6237 | 重庆北碚公司
2016 | 建发和玺#7公（配） | 绿 | 668.0330 | 重庆北碚公司
2017 | 建发和玺#6公（配） | 绿 | 648.9072 | 重庆北碚公司
2018 | 建发和玺#5公（配） | 绿 | 506.0825 | 重庆北碚公司
2019 | 建发和玺#4公（配） | 绿 | 413.7784 | 重庆北碚公司
2020 | 建发和玺#3公（配） | 绿 | 414.0103 | 重庆北碚公司
2021 | 建发和玺#2公（配） | 绿 | 669.2454 | 重庆北碚公司
2022 | 建发和玺#1公（配） | 绿 | 667.4639 | 重庆北碚公司
2023 | 建发和玺#10公（配） | 绿 | 528.9072 | 重庆北碚公司
2024 | 建发云著#6公（配） | 绿 | 504.4536 | 重庆北碚公司
2025 | 建发云著#5公（配） | 绿 | 504.1031 | 重庆北碚公司
2026 | 建发云著#4公（配） | 绿 | 510.4742 | 重庆北碚公司
2027 | 建发云著#3公（配） | 绿 | 517.1546 | 重庆北碚公司
2028 | 建发云著#2公（配） | 绿 | 511.6082 | 重庆北碚公司
2029 | 建发云著#1公（配） | 绿 | 519.2371 | 重庆北碚公司
2030 | 建发书香府#8（配） | 绿 | 640.0000 | 重庆北碚公司
2031 | 建发书香府#7（配） | 绿 | 640.0000 | 重庆北碚公司
2032 | 建发书香府#6（配） | 绿 | 645.5423 | 重庆北碚公司
2033 | 建发书香府#5（配） | 绿 | 658.3093 | 重庆北碚公司
2034 | 建发书香府#4（配） | 绿 | 507.4433 | 重庆北碚公司
2035 | 建发书香府#3（配） | 绿 | 506.0000 | 重庆北碚公司
2036 | 建发书香府#2（配） | 绿 | 405.9536 | 重庆北碚公司
2037 | 建发书香府#1（配） | 绿 | 406.4794 | 重庆北碚公司
2038 | 康家院柱上变 | 绿 | 84.6113 | 重庆北碚公司
2039 | 康复医院柱上变 | 绿 | 163.1361 | 重庆北碚公司
2040 | 庙堡六社柱上变 | 黄 | 43.0196 | 重庆北碚公司
2041 | 庙咀村柱上变 | 绿 | 168.4474 | 重庆北碚公司
2042 | 庙咀三社柱上变 | 绿 | 81.1784 | 重庆北碚公司
2043 | 庙咀七社柱上变 | 绿 | 262.7969 | 重庆北碚公司
2044 | 广田大厦柱上变 | 绿 | 311.3093 | 重庆北碚公司
2045 | 广柑林柱上变 | 绿 | 623.5505 | 重庆北碚公司
2046 | 广播电视站柱上变 | 绿 | 372.5649 | 重庆北碚公司
2047 | 幸福院柱上变压器 | 绿 | 137.4113 | 重庆北碚公司
2048 | 幸福家园5#（箱） | 绿 | 517.8557 | 重庆北碚公司
2049 | 幸福家园4#（箱） | 绿 | 517.1959 | 重庆北碚公司
2050 | 幸福家园3#（箱） | 绿 | 535.1959 | 重庆北碚公司
2051 | 幸福家园2#（箱） | 绿 | 524.3299 | 重庆北碚公司
2052 | 幸福家园1#（箱） | 绿 | 531.9381 | 重庆北碚公司
2053 | 幸福99#4公（配） | 绿 | 644.5278 | 重庆北碚公司
2054 | 幸福99#3公（配） | 绿 | 640.0495 | 重庆北碚公司
2055 | 幸福99#2公（配） | 绿 | 640.5443 | 重庆北碚公司
2056 | 幸福99#1公（配） | 绿 | 643.0928 | 重庆北碚公司
2057 | 幸福99#15公（配） | 绿 | 519.3196 | 重庆北碚公司
2058 | 幸福99#14公（配） | 绿 | 504.5155 | 重庆北碚公司
2059 | 幸福99#13公（配） | 绿 | 320.0619 | 重庆北碚公司
2060 | 幸福99#12公（配） | 绿 | 640.0000 | 重庆北碚公司
2061 | 幸福99#11公（配） | 绿 | 640.1732 | 重庆北碚公司
2062 | 平阳关柱上变 | 绿 | 101.3897 | 重庆北碚公司
2063 | 干龙洞柱上变 | 黄 | 79.0876 | 重庆北碚公司
2064 | 干田堡柱上变压器 | 绿 | 87.2773 | 重庆北碚公司
2065 | 干河沟柱上变压器 | 黄 | 64.9134 | 重庆北碚公司
2066 | 干果公司(配) | 绿 | 587.8969 | 重庆北碚公司
2067 | 干庙子柱上变 | 黄 | 111.0845 | 重庆北碚公司
2068 | 干休所（箱）变压器 | 绿 | 365.4485 | 重庆北碚公司
2069 | 市政柱上变 | 绿 | 337.9381 | 重庆北碚公司
2070 | 市一师家属区#2(箱) | 绿 | 407.8711 | 重庆北碚公司
2071 | 市一师家属区#1(箱) | 绿 | 329.1670 | 重庆北碚公司
2072 | 左家湾柱上变 | 黄 | 81.4722 | 重庆北碚公司
2073 | 工商银行柱上变 | 绿 | 368.9155 | 重庆北碚公司
2074 | 工商所柱上变 | 绿 | 393.2124 | 重庆北碚公司
2075 | 工商局2#（配） | 绿 | 538.5567 | 重庆北碚公司
2076 | 工商局1#（配） | 绿 | 541.6289 | 重庆北碚公司
2077 | 工业园区柱上变 | 绿 | 524.6186 | 重庆北碚公司
2078 | 川心村柱上变 | 绿 | 116.3711 | 重庆北碚公司
2079 | 川心学校柱上变 | 绿 | 86.3381 | 重庆北碚公司
2080 | 川心公路柱上变 | 绿 | 168.7263 | 重庆北碚公司
2081 | 川心三社柱上变 | 绿 | 110.6732 | 重庆北碚公司
2082 | 川仪成套厂2#（箱）变压器 | 绿 | 526.7876 | 重庆北碚公司
2083 | 川仪成套厂1#（箱）变压器 | 绿 | 364.4124 | 重庆北碚公司
2084 | 川仪十厂#2台区柱上变 | 绿 | 135.4907 | 重庆北碚公司
2085 | 川仪十厂#1台区柱上变 | 绿 | 81.6330 | 重庆北碚公司
2086 | 川仪十八厂箱变 | 绿 | 325.6041 | 重庆北碚公司
2087 | 川仪六厂2#（箱） | 绿 | 335.6866 | 重庆北碚公司
2088 | 川仪六厂1#（箱） | 绿 | 334.2021 | 重庆北碚公司
2089 | 川仪二十二厂家属区（箱） | 绿 | 406.1082 | 重庆北碚公司
2090 | 岩湾柱上变 | 绿 | 349.8392 | 重庆北碚公司
2091 | 岩湾#6(配) | 绿 | 675.7526 | 重庆北碚公司
2092 | 岩湾#5(配) | 绿 | 668.3052 | 重庆北碚公司
2093 | 岩湾#4(配) | 绿 | 694.6804 | 重庆北碚公司
2094 | 岩湾#2(配) | 绿 | 266.7423 | 重庆北碚公司
2095 | 岩湾#1(配) | 绿 | 264.2680 | 重庆北碚公司
2096 | 岩上柱上变（歇马） | 绿 | 227.3763 | 重庆北碚公司
2097 | 山语城雅序#4(配) | 绿 | 640.2722 | 重庆北碚公司
2098 | 山语城雅序#3(配) | 绿 | 506.0412 | 重庆北碚公司
2099 | 山语城雅序#2(配) | 绿 | 504.3093 | 重庆北碚公司
2100 | 山语城雅序#1(配) | 绿 | 504.1237 | 重庆北碚公司
2101 | 山语城二期#7（配） | 绿 | 712.0495 | 重庆北碚公司
2102 | 山语城二期#6（配） | 绿 | 669.4680 | 重庆北碚公司
2103 | 山语城二期#5（配） | 绿 | 553.2165 | 重庆北碚公司
2104 | 山语城二期#4（配） | 绿 | 531.7526 | 重庆北碚公司
2105 | 山语城二期#3（配） | 绿 | 517.8763 | 重庆北碚公司
2106 | 山语城二期#2（配） | 绿 | 517.0928 | 重庆北碚公司
2107 | 山语城二期#1（配） | 绿 | 525.2371 | 重庆北碚公司
2108 | 山语城#9(配) | 绿 | 627.1711 | 重庆北碚公司
2109 | 山语城#8(配) | 绿 | 677.1876 | 重庆北碚公司
2110 | 山语城#4（箱） | 绿 | 529.2990 | 重庆北碚公司
2111 | 山语城#3（箱） | 绿 | 529.5052 | 重庆北碚公司
2112 | 山语城#2（配） | 绿 | 417.5052 | 重庆北碚公司
2113 | 山语城#1（配） | 绿 | 421.2784 | 重庆北碚公司
2114 | 山语城#10(配) | 黄 | 199.9918 | 重庆北碚公司
2115 | 山水香庭#2（配） | 绿 | 418.0619 | 重庆北碚公司
2116 | 山水香庭#1（配） | 绿 | 430.0000 | 重庆北碚公司
2117 | 山水庭源#8（配） | 绿 | 685.5753 | 重庆北碚公司
2118 | 山水庭源#7（配） | 绿 | 671.8928 | 重庆北碚公司
2119 | 山水庭源#2（配） | 绿 | 698.9856 | 重庆北碚公司
2120 | 山水庭源#1（配） | 绿 | 684.3381 | 重庆北碚公司
2121 | 山柳12社柱上变 | 绿 | 80.8938 | 重庆北碚公司
2122 | 屋基柱上变 | 绿 | 81.5804 | 重庆北碚公司
2123 | 屋基三社柱上变 | 绿 | 41.0082 | 重庆北碚公司
2124 | 尹家湾柱上变压器 | 绿 | 42.7015 | 重庆北碚公司
2125 | 尖峰顶柱上变 | 绿 | 66.3320 | 重庆北碚公司
2126 | 尖山河柱上变压器 | 绿 | 86.3031 | 重庆北碚公司
2127 | 小灰坝柱上变 | 绿 | 80.8784 | 重庆北碚公司
2128 | 小湾车站2（箱） | 绿 | 690.9485 | 重庆北碚公司
2129 | 小湾路口柱上变 | 绿 | 339.3072 | 重庆北碚公司
2130 | 小湾街上柱上变 | 绿 | 341.9464 | 重庆北碚公司
2131 | 小湾火高坡柱上变 | 绿 | 379.9381 | 重庆北碚公司
2132 | 小湾柱上变压器 | 绿 | 82.7464 | 重庆北碚公司
2133 | 小湾新村柱上变（歇马） | 绿 | 329.9485 | 重庆北碚公司
2134 | 小湾新村柱上变 | 绿 | 377.2412 | 重庆北碚公司
2135 | 小湾公变柱上变 | 绿 | 328.4000 | 重庆北碚公司
2136 | 小湾元塘柱上变 | 绿 | 483.2247 | 重庆北碚公司
2137 | 小湾元塘2柱上变 | 绿 | 545.9216 | 重庆北碚公司
2138 | 小沟柱上变压器 | 绿 | 138.7784 | 重庆北碚公司
2139 | 小沟柱上变 | 绿 | 44.5216 | 重庆北碚公司
2140 | 小桥柱上变压器 | 绿 | 167.9454 | 重庆北碚公司
2141 | 小屋基柱上变压器 | 绿 | 89.0031 | 重庆北碚公司
2142 | 小学堂堡柱上变 | 绿 | 47.2804 | 重庆北碚公司
2143 | 小塘农排柱上变 | 绿 | 80.4330 | 重庆北碚公司
2144 | 小塘三社柱上变 | 绿 | 160.1732 | 重庆北碚公司
2145 | 小坑村柱上变 | 黄 | 64.5608 | 重庆北碚公司
2146 | 小地坝柱上变 | 绿 | 69.8237 | 重庆北碚公司
2147 | 小土湾柱上公变 | 绿 | 84.2588 | 重庆北碚公司
2148 | 小产权房柱上变 | 绿 | 206.0784 | 重庆北碚公司
2149 | 将军路停车场(箱) | 绿 | 320.0495 | 重庆北碚公司
2150 | 将军路810#(配) | 绿 | 418.2474 | 重庆北碚公司
2151 | 寿田湾柱上变 | 绿 | 71.2557 | 重庆北碚公司
2152 | 对面坡柱上变压器 | 绿 | 138.1010 | 重庆北碚公司
2153 | 对山村柱上变 | 绿 | 95.2258 | 重庆北碚公司
2154 | 对山四社柱上变 | 绿 | 82.4144 | 重庆北碚公司
2155 | 对山一社柱上变 | 绿 | 94.3165 | 重庆北碚公司
2156 | 寨子柱上变 | 绿 | 93.7567 | 重庆北碚公司
2157 | 寨子堡柱上变压器 | 绿 | 86.6897 | 重庆北碚公司
2158 | 富馨苑2#（箱） | 绿 | 693.8144 | 重庆北碚公司
2159 | 富馨苑1#（箱） | 绿 | 676.8041 | 重庆北碚公司
2160 | 富进江山美玲2#（配） | 绿 | 685.3526 | 重庆北碚公司
2161 | 富进江山美玲1#（配） | 绿 | 679.8598 | 重庆北碚公司
2162 | 富民物业(箱)变压器 | 绿 | 296.8330 | 重庆北碚公司
2163 | 富地花园2#配 | 绿 | 1053.3505 | 重庆北碚公司
2164 | 富地花园1#配 | 绿 | 443.6289 | 重庆北碚公司
2165 | 富兴物业（配） | 绿 | 427.9742 | 重庆北碚公司
2166 | 官家坟（箱） | 绿 | 571.8969 | 重庆北碚公司
2167 | 官家坟柱上变 | 绿 | 376.9546 | 重庆北碚公司
2168 | 宏伦房地产(箱) | 绿 | 355.0412 | 重庆北碚公司
2169 | 宋家岗柱上变 | 绿 | 130.7340 | 重庆北碚公司
2170 | 安置房#6（配） | 绿 | 654.5732 | 重庆北碚公司
2171 | 安置房#6(配) | 绿 | 674.3918 | 重庆北碚公司
2172 | 安置房#5（配） | 绿 | 650.8371 | 重庆北碚公司
2173 | 安置房#5(配) | 绿 | 672.9072 | 重庆北碚公司
2174 | 安置房#4（配） | 绿 | 688.9402 | 重庆北碚公司
2175 | 安置房#4（配） | 绿 | 652.8907 | 重庆北碚公司
2176 | 安置房#3（配） | 绿 | 687.3072 | 重庆北碚公司
2177 | 安置房#3（配） | 绿 | 654.3505 | 重庆北碚公司
2178 | 安置房#2（配） | 绿 | 432.8608 | 重庆北碚公司
2179 | 安置房#2（配） | 绿 | 516.8247 | 重庆北碚公司
2180 | 安置房#1（配） | 绿 | 538.8041 | 重庆北碚公司
2181 | 安置房#1（配） | 绿 | 519.2371 | 重庆北碚公司
2182 | 宇讯大楼柱上变 | 绿 | 351.7938 | 重庆北碚公司
2183 | 学易物业（箱） | 绿 | 533.6495 | 重庆北碚公司
2184 | 学府江山二期#8（配） | 绿 | 680.3299 | 重庆北碚公司
2185 | 学府江山二期#7（配） | 绿 | 687.6784 | 重庆北碚公司
2186 | 学府江山二期#6（配） | 绿 | 688.7423 | 重庆北碚公司
2187 | 学府江山二期#5（配） | 绿 | 677.2124 | 重庆北碚公司
2188 | 学府江山二期#4(配) | 绿 | 336.9237 | 重庆北碚公司
2189 | 学府江山二期#3(配) | 绿 | 332.4206 | 重庆北碚公司
2190 | 学府江山二期#2（配） | 绿 | 675.4557 | 重庆北碚公司
2191 | 学府江山二期#1（配） | 绿 | 676.3711 | 重庆北碚公司
2192 | 学府江山4#公建配电室#7（配变） | 绿 | 402.7835 | 重庆北碚公司
2193 | 学府江山4#公建配电室#6（配变） | 绿 | 344.3216 | 重庆北碚公司
2194 | 学府江山3#公用配电室#5（配变） | 绿 | 341.6000 | 重庆北碚公司
2195 | 学府江山3#公用配电室#4（配变） | 绿 | 344.6309 | 重庆北碚公司
2196 | 学府江山2#公建配电室#9（配变） | 绿 | 409.8196 | 重庆北碚公司
2197 | 学府江山2#公建配电室#8（配变） | 绿 | 421.3557 | 重庆北碚公司
2198 | 学府江山#1公用配电室#3（配变） | 绿 | 458.6856 | 重庆北碚公司
2199 | 学府江山#1公用配电室#2（配变） | 绿 | 443.2835 | 重庆北碚公司
2200 | 学府江山#1公用配电室#1（配变） | 绿 | 445.3093 | 重庆北碚公司
2201 | 学堂湾（配） | 绿 | 320.0000 | 重庆北碚公司
2202 | 学堂湾柱上变压器 | 绿 | 82.2144 | 重庆北碚公司
2203 | 学堂堡柱上变压器 | 黄 | 116.4691 | 重庆北碚公司
2204 | 孟家坪柱上变 | 绿 | 330.6639 | 重庆北碚公司
2205 | 孙家沟柱上变 | 绿 | 169.3649 | 重庆北碚公司
2206 | 孔家湾柱上变 | 绿 | 91.3938 | 重庆北碚公司
2207 | 子第校柱上变 | 绿 | 340.3196 | 重庆北碚公司
2208 | 威肯（箱）变 | 绿 | 261.2577 | 重庆北碚公司
2209 | 威肯物业（配） | 绿 | 690.2474 | 重庆北碚公司
2210 | 威肯物业（箱） | 绿 | 728.4041 | 重庆北碚公司
2211 | 威肯物业（箱） | 绿 | 343.4557 | 重庆北碚公司
2212 | 姜家嘴柱上变压器 | 绿 | 167.5485 | 重庆北碚公司
2213 | 姚家湾还建2B（配） | 绿 | 678.8454 | 重庆北碚公司
2214 | 姚家湾还建1B（配） | 绿 | 418.7113 | 重庆北碚公司
2215 | 姚家嘴柱上变压器 | 绿 | 85.7804 | 重庆北碚公司
2216 | 如意村柱上变 | 绿 | 96.1474 | 重庆北碚公司
2217 | 奥山府#5（配） | 绿 | 504.1856 | 重庆北碚公司
2218 | 奥山府#4（配） | 绿 | 647.6206 | 重庆北碚公司
2219 | 奥山府#3（配） | 绿 | 648.5113 | 重庆北碚公司
2220 | 奥山府#2（配） | 绿 | 650.2186 | 重庆北碚公司
2221 | 奥山府#1（配） | 绿 | 660.7835 | 重庆北碚公司
2222 | 奥园#8（公配） | 绿 | 400.0464 | 重庆北碚公司
2223 | 奥园#6（公配） | 绿 | 504.0000 | 重庆北碚公司
2224 | 奥园#5（公配） | 绿 | 640.0000 | 重庆北碚公司
2225 | 奥园#4（公配） | 绿 | 682.2845 | 重庆北碚公司
2226 | 奥园#3（公配） | 绿 | 320.0371 | 重庆北碚公司
2227 | 奥园#2（公配） | 绿 | 417.3969 | 重庆北碚公司
2228 | 奥园#1（公配） | 绿 | 419.7320 | 重庆北碚公司
2229 | 奔月路柱上变 | 绿 | 279.9897 | 重庆北碚公司
2230 | 头坡柱上变 | 绿 | 73.6928 | 重庆北碚公司
2231 | 太平水库柱上变 | 绿 | 258.6680 | 重庆北碚公司
2232 | 太平桥柱上变 | 绿 | 45.8392 | 重庆北碚公司
2233 | 太平二级柱上变 | 绿 | 199.6680 | 重庆北碚公司
2234 | 太山9#公配24B（配） | 绿 | 669.1711 | 重庆北碚公司
2235 | 太山9#公配23B（配） | 绿 | 667.8103 | 重庆北碚公司
2236 | 太山9#公配22B（配） | 绿 | 660.7588 | 重庆北碚公司
2237 | 太山8#公配21B（配） | 绿 | 687.1093 | 重庆北碚公司
2238 | 太山8#公配20B（配） | 绿 | 665.0639 | 重庆北碚公司
2239 | 太山8#公配19B（配） | 绿 | 664.8660 | 重庆北碚公司
2240 | 太山8#公配18B（配） | 绿 | 683.8433 | 重庆北碚公司
2241 | 太山7#公建17B（配） | 绿 | 327.1505 | 重庆北碚公司
2242 | 太山7#公建16B（配） | 绿 | 530.0412 | 重庆北碚公司
2243 | 太山6#公建9B（配） | 绿 | 328.6227 | 重庆北碚公司
2244 | 太山6#公建8B（配） | 绿 | 534.5773 | 重庆北碚公司
2245 | 太山5#公建7B（配） | 绿 | 684.2639 | 重庆北碚公司
2246 | 太山5#公建6B（配） | 绿 | 683.3732 | 重庆北碚公司
2247 | 太山4#公配15B（配） | 绿 | 657.6165 | 重庆北碚公司
2248 | 太山4#公配14B（配） | 绿 | 517.9381 | 重庆北碚公司
2249 | 太山3#公配13B（配） | 绿 | 667.7608 | 重庆北碚公司
2250 | 太山3#公配12B（配） | 绿 | 667.7608 | 重庆北碚公司
2251 | 太山3#公配11B（配） | 绿 | 653.3361 | 重庆北碚公司
2252 | 太山3#公配10B（配） | 绿 | 658.1361 | 重庆北碚公司
2253 | 太山2#公配5B（配） | 绿 | 664.0742 | 重庆北碚公司
2254 | 太山2#公配4B（配） | 绿 | 423.6082 | 重庆北碚公司
2255 | 太山11#公建29B（配） | 绿 | 718.5814 | 重庆北碚公司
2256 | 太山11#公建28B（配） | 绿 | 759.8515 | 重庆北碚公司
2257 | 太山10#公建27B（配） | 绿 | 671.1258 | 重庆北碚公司
2258 | 太山10#公建26B（配） | 绿 | 675.1093 | 重庆北碚公司
2259 | 太山10#公建25B（配） | 绿 | 531.0309 | 重庆北碚公司
2260 | 太山1#公配3B（配） | 绿 | 656.6515 | 重庆北碚公司
2261 | 太山1#公配2B（配） | 绿 | 427.6907 | 重庆北碚公司
2262 | 太山1#公配1B（配） | 绿 | 663.3320 | 重庆北碚公司
2263 | 太和四社柱上变 | 绿 | 78.8722 | 重庆北碚公司
2264 | 天马高石坎柱上变 | 绿 | 164.1082 | 重庆北碚公司
2265 | 天马桥头柱上变 | 绿 | 223.5794 | 重庆北碚公司
2266 | 天马村柱上变 | 绿 | 227.9794 | 重庆北碚公司
2267 | 天马八队柱上变 | 绿 | 397.5278 | 重庆北碚公司
2268 | 天马七社柱上变 | 绿 | 139.1237 | 重庆北碚公司
2269 | 天马一社2柱上变 | 黄 | 272.2938 | 重庆北碚公司
2270 | 天赐苑3#（配） | 绿 | 687.9010 | 重庆北碚公司
2271 | 天赐苑2#（配） | 绿 | 519.9381 | 重庆北碚公司
2272 | 天赐苑1#（配） | 绿 | 534.0412 | 重庆北碚公司
2273 | 天空二社柱上变 | 绿 | 87.5495 | 重庆北碚公司
2274 | 天空一社柱上变 | 绿 | 92.3340 | 重庆北碚公司
2275 | 天神堂柱上变 | 绿 | 295.7196 | 重庆北碚公司
2276 | 天生路91#（配）变压器 | 绿 | 589.2577 | 重庆北碚公司
2277 | 天生街道柱上变 | 绿 | 295.8866 | 重庆北碚公司
2278 | 天生桥（箱） | 绿 | 666.6392 | 重庆北碚公司
2279 | 天生桥粮站（箱） | 绿 | 342.0948 | 重庆北碚公司
2280 | 天生房管所(箱) | 绿 | 346.2928 | 重庆北碚公司
2281 | 天生农贸 | 绿 | 785.3361 | 重庆北碚公司
2282 | 天生丽街#5(配) | 绿 | 710.8371 | 重庆北碚公司
2283 | 天生丽街#4(配) | 绿 | 530.3299 | 重庆北碚公司
2284 | 天生丽街#3(配) | 绿 | 709.3773 | 重庆北碚公司
2285 | 天生丽街#2(配) | 绿 | 681.8144 | 重庆北碚公司
2286 | 天生丽街#1(配) | 绿 | 681.6165 | 重庆北碚公司
2287 | 天生中山商场（配） | 绿 | 394.4619 | 重庆北碚公司
2288 | 天湖街柱上变 | 绿 | 390.6268 | 重庆北碚公司
2289 | 天心学校柱上变 | 绿 | 334.4186 | 重庆北碚公司
2290 | 天心八社柱上变 | 绿 | 89.4474 | 重庆北碚公司
2291 | 天府花园2#变压器 | 绿 | 526.8247 | 重庆北碚公司
2292 | 天府花园1#变压器 | 绿 | 534.9278 | 重庆北碚公司
2293 | 天府小区B组团2#配电室#8(配) | 绿 | 676.3959 | 重庆北碚公司
2294 | 天府小区B组团2#配电室#7(配) | 绿 | 688.2969 | 重庆北碚公司
2295 | 天府小区B组团2#配电室#6(配) | 绿 | 685.5258 | 重庆北碚公司
2296 | 天府小区B组团2#配电室#5(配) | 绿 | 675.3814 | 重庆北碚公司
2297 | 天府小区B组团#4(配) | 绿 | 685.9711 | 重庆北碚公司
2298 | 天府小区B组团#3(配) | 绿 | 681.4845 | 重庆北碚公司
2299 | 天府小区B组团#2(配) | 绿 | 653.6495 | 重庆北碚公司
2300 | 天府小区B组团#1(配) | 绿 | 658.9278 | 重庆北碚公司
2301 | 天府小区2#箱变 | 绿 | 284.0515 | 重庆北碚公司
2302 | 天府宿舍(箱) | 绿 | 440.4536 | 重庆北碚公司
2303 | 天府丽正5#（配） | 绿 | 680.9979 | 重庆北碚公司
2304 | 天府丽正4#（配） | 绿 | 677.8804 | 重庆北碚公司
2305 | 天府丽正2#（配） | 绿 | 857.5876 | 重庆北碚公司
2306 | 天府丽正1#（配） | 绿 | 679.6371 | 重庆北碚公司
2307 | 天奇逸园（箱） | 绿 | 331.7649 | 重庆北碚公司
2308 | 天奇花园变压器 | 绿 | 540.0619 | 重庆北碚公司
2309 | 天奇花园(箱) | 绿 | 535.6907 | 重庆北碚公司
2310 | 天奇物业光荣村31#配电室变压器 | 绿 | 336.4041 | 重庆北碚公司
2311 | 天奇开闭所3#配 | 绿 | 440.0670 | 重庆北碚公司
2312 | 天奇开闭所2#配变 | 绿 | 430.7887 | 重庆北碚公司
2313 | 天奇开闭所1#配 | 绿 | 539.0722 | 重庆北碚公司
2314 | 天堂湾（箱） | 绿 | 340.6474 | 重庆北碚公司
2315 | 天坪柱上变 | 绿 | 82.2082 | 重庆北碚公司
2316 | 天和苑5#（箱）变压器 | 绿 | 552.0206 | 重庆北碚公司
2317 | 天和苑4#（箱）变压器 | 绿 | 693.4186 | 重庆北碚公司
2318 | 天和苑3#（箱）变压器 | 绿 | 677.5588 | 重庆北碚公司
2319 | 天和苑2#（箱）变压器 | 绿 | 692.3546 | 重庆北碚公司
2320 | 天和苑1#（箱）变压器 | 绿 | 736.1237 | 重庆北碚公司
2321 | 天京堡柱上变 | 绿 | 166.0773 | 重庆北碚公司
2322 | 大院子柱上变 | 绿 | 85.4557 | 重庆北碚公司
2323 | 大陡坡柱上变压器 | 绿 | 165.9381 | 重庆北碚公司
2324 | 大肚子河柱上变 | 绿 | 392.3588 | 重庆北碚公司
2325 | 大矿柱上变压器 | 绿 | 267.0515 | 重庆北碚公司
2326 | 大石湾柱上变 | 绿 | 175.7423 | 重庆北碚公司
2327 | 大石柱上变压器 | 绿 | 171.4990 | 重庆北碚公司
2328 | 大石村柱上变 | 绿 | 81.1072 | 重庆北碚公司
2329 | 大石坝柱上变（歇） | 绿 | 80.0000 | 重庆北碚公司
2330 | 大石坝柱上变压器 | 绿 | 167.7907 | 重庆北碚公司
2331 | 大石六社柱上变 | 绿 | 81.5062 | 重庆北碚公司
2332 | 大石二社柱上变 | 绿 | 97.3113 | 重庆北碚公司
2333 | 大石三社柱上变 | 绿 | 95.6990 | 重庆北碚公司
2334 | 大田水库柱上变 | 绿 | 104.6124 | 重庆北碚公司
2335 | 大田柱上变 | 绿 | 81.5959 | 重庆北碚公司
2336 | 大田坎柱上变 | 黄 | 584.4330 | 重庆北碚公司
2337 | 大灰坝柱上公变 | 绿 | 82.1216 | 重庆北碚公司
2338 | 大湾柱上变（歇马） | 绿 | 517.4186 | 重庆北碚公司
2339 | 大湾柱上变 | 绿 | 98.8505 | 重庆北碚公司
2340 | 大涵洞柱上变 | 绿 | 257.2165 | 重庆北碚公司
2341 | 大沱田柱上变 | 绿 | 90.3268 | 重庆北碚公司
2342 | 大梁三社柱上变 | 绿 | 162.8742 | 重庆北碚公司
2343 | 大梁一队柱上变 | 绿 | 64.2814 | 重庆北碚公司
2344 | 大桥柱上变 | 绿 | 87.4165 | 重庆北碚公司
2345 | 大桥二社柱上变 | 绿 | 94.5577 | 重庆北碚公司
2346 | 大树小区柱上变 | 绿 | 362.8536 | 重庆北碚公司
2347 | 大柏树组柱上变 | 绿 | 89.7361 | 重庆北碚公司
2348 | 大方合成（箱） | 绿 | 160.6124 | 重庆北碚公司
2349 | 大新药业（配） | 绿 | 554.9072 | 重庆北碚公司
2350 | 大岭岗柱上变 | 绿 | 163.5722 | 重庆北碚公司
2351 | 大山四社柱上变 | 绿 | 90.8216 | 重庆北碚公司
2352 | 大山一社柱上变 | 绿 | 82.7711 | 重庆北碚公司
2353 | 大学城还建房配变压器 | 绿 | 548.8711 | 重庆北碚公司
2354 | 大塘湾柱上变 | 黄 | 376.1773 | 重庆北碚公司
2355 | 大坪渣场柱上变 | 绿 | 170.9856 | 重庆北碚公司
2356 | 大坪村柱上变 | 绿 | 99.0206 | 重庆北碚公司
2357 | 大坪三组柱上变 | 绿 | 66.9773 | 重庆北碚公司
2358 | 大坪一社柱上变 | 绿 | 96.2680 | 重庆北碚公司
2359 | 大坡柱上变压器 | 绿 | 89.1732 | 重庆北碚公司
2360 | 大坟山柱上变 | 绿 | 86.8536 | 重庆北碚公司
2361 | 大地村村委会箱变 | 绿 | 542.0258 | 重庆北碚公司
2362 | 大地村2#变 | 绿 | 672.2680 | 重庆北碚公司
2363 | 大地村1#变 | 绿 | 667.8557 | 重庆北碚公司
2364 | 大地新村柱上变 | 绿 | 391.8969 | 重庆北碚公司
2365 | 大地企业园（箱） | 绿 | 506.1237 | 重庆北碚公司
2366 | 大地24还建房(箱） | 绿 | 433.9742 | 重庆北碚公司
2367 | 大吉房地产配电室变压器 | 绿 | 557.2371 | 重庆北碚公司
2368 | 大井五社柱上变 | 黄 | 70.2113 | 重庆北碚公司
2369 | 大中堡柱上变 | 绿 | 408.7010 | 重庆北碚公司
2370 | 夏家洞柱上变 | 绿 | 89.6093 | 重庆北碚公司
2371 | 夏家沟柱上变 | 绿 | 97.8144 | 重庆北碚公司
2372 | 夏家坝柱上变 | 绿 | 66.9722 | 重庆北碚公司
2373 | 复兴镇双龙二社居民新村(箱）变 | 绿 | 211.5216 | 重庆北碚公司
2374 | 复兴邮政柱上变 | 绿 | 348.4041 | 重庆北碚公司
2375 | 复兴车站柱上变 | 绿 | 354.4742 | 重庆北碚公司
2376 | 复兴老街柱上变 | 绿 | 355.8680 | 重庆北碚公司
2377 | 复兴服务区南楼充电桩（箱） | 绿 | 613.4227 | 重庆北碚公司
2378 | 复兴服务区北楼充电桩（箱） | 绿 | 504.7216 | 重庆北碚公司
2379 | 复兴新街柱上变 | 绿 | 276.8041 | 重庆北碚公司
2380 | 复兴政府柱上变 | 绿 | 326.2887 | 重庆北碚公司
2381 | 复兴场口柱上变 | 绿 | 353.2887 | 重庆北碚公司
2382 | 复兴华府（箱） | 绿 | 676.8454 | 重庆北碚公司
2383 | 塔平五社柱上变 | 绿 | 91.9010 | 重庆北碚公司
2384 | 塔堡柱上变 | 绿 | 87.0113 | 重庆北碚公司
2385 | 塔坪村柱上变 | 绿 | 88.1330 | 重庆北碚公司
2386 | 塔坪寺柱上变 | 绿 | 176.6887 | 重庆北碚公司
2387 | 堰塘坎配变 | 绿 | 166.9557 | 重庆北碚公司
2388 | 堰口柱上变（歇马） | 绿 | 82.5979 | 重庆北碚公司
2389 | 城市杰作箱式变电站 | 绿 | 575.0515 | 重庆北碚公司
2390 | 城市开发公司（配） | 绿 | 347.1753 | 重庆北碚公司
2391 | 城南移动通信（箱）变压器 | 绿 | 171.8701 | 重庆北碚公司
2392 | 城南国土局2#配 | 绿 | 531.8144 | 重庆北碚公司
2393 | 城南国土局1#配 | 绿 | 535.0722 | 重庆北碚公司
2394 | 城北花园（配） | 绿 | 704.0330 | 重庆北碚公司
2395 | 城北朝阳小区（箱） | 绿 | 412.6649 | 重庆北碚公司
2396 | 城北公园（箱） | 绿 | 162.1155 | 重庆北碚公司
2397 | 坪上柱上变 | 绿 | 84.2897 | 重庆北碚公司
2398 | 地质队(箱) | 绿 | 420.7113 | 重庆北碚公司
2399 | 土岚垭柱上变 | 绿 | 80.7948 | 重庆北碚公司
2400 | 土墙湾柱上变压器 | 绿 | 85.8608 | 重庆北碚公司
2401 | 土地湾柱上变 | 绿 | 383.0680 | 重庆北碚公司
2402 | 土地垭柱上变（歇马） | 绿 | 161.3526 | 重庆北碚公司
2403 | 国税局#3(配) | 绿 | 521.2990 | 重庆北碚公司
2404 | 国税局#2(配) | 绿 | 516.8041 | 重庆北碚公司
2405 | 国税局#1(配) | 绿 | 323.4124 | 重庆北碚公司
2406 | 国土局2#(箱) | 绿 | 366.0330 | 重庆北碚公司
2407 | 国土局1#(箱) | 绿 | 341.6247 | 重庆北碚公司
2408 | 园丁苑4#配 | 绿 | 332.3588 | 重庆北碚公司
2409 | 园丁苑3#(配) | 绿 | 659.2990 | 重庆北碚公司
2410 | 园丁苑2#(配) | 绿 | 661.1794 | 重庆北碚公司
2411 | 园丁苑1#(配) | 绿 | 662.4165 | 重庆北碚公司
2412 | 团结桥停车场(箱) | 绿 | 504.0000 | 重庆北碚公司
2413 | 团结四社柱上变 | 绿 | 68.7175 | 重庆北碚公司
2414 | 团结六队柱上变 | 绿 | 46.5428 | 重庆北碚公司
2415 | 团碾村柱上变 | 绿 | 166.1464 | 重庆北碚公司
2416 | 团田堡柱上变压器 | 绿 | 208.0443 | 重庆北碚公司
2417 | 团田堡二柱上变压器 | 绿 | 333.2866 | 重庆北碚公司
2418 | 团山堡柱上变压器 | 绿 | 268.5938 | 重庆北碚公司
2419 | 团山堡柱上变 | 绿 | 91.7588 | 重庆北碚公司
2420 | 团山一路25#（箱) | 绿 | 286.0619 | 重庆北碚公司
2421 | 团堡三社柱上变压器 | 绿 | 262.7505 | 重庆北碚公司
2422 | 回龙桥柱上变压器 | 绿 | 87.7598 | 重庆北碚公司
2423 | 回龙柱上变 | 绿 | 328.4948 | 重庆北碚公司
2424 | 四联物业(箱) | 绿 | 530.3505 | 重庆北碚公司
2425 | 四联公寓(配) | 绿 | 859.8144 | 重庆北碚公司
2426 | 四联、悦苑#2（配） | 绿 | 699.1588 | 重庆北碚公司
2427 | 四联、悦苑#1（配） | 绿 | 678.2515 | 重庆北碚公司
2428 | 四海厂柱上变 | 绿 | 201.1381 | 重庆北碚公司
2429 | 四川仪表工业学校（箱)间隔配电变压器 | 绿 | 129.5588 | 重庆北碚公司
2430 | 四季花城#9（配） | 绿 | 672.1402 | 重庆北碚公司
2431 | 四季花城#8(配) | 绿 | 522.9485 | 重庆北碚公司
2432 | 四季花城#7(配) | 绿 | 517.6907 | 重庆北碚公司
2433 | 四季花城#6（配） | 绿 | 517.8969 | 重庆北碚公司
2434 | 四季花城#5（配） | 绿 | 528.4124 | 重庆北碚公司
2435 | 四季花城#4（配） | 绿 | 640.3216 | 重庆北碚公司
2436 | 四季花城#3（配） | 绿 | 675.1588 | 重庆北碚公司
2437 | 四季花城#2（配） | 绿 | 661.6000 | 重庆北碚公司
2438 | 四季花城#1（配） | 绿 | 673.2289 | 重庆北碚公司
2439 | 四季花城#15(配) | 绿 | 651.7031 | 重庆北碚公司
2440 | 四季花城#14(配) | 绿 | 656.3299 | 重庆北碚公司
2441 | 四季花城#13(配) | 绿 | 660.1897 | 重庆北碚公司
2442 | 四季花城#12(配) | 绿 | 661.1546 | 重庆北碚公司
2443 | 四季花城#11（配） | 绿 | 667.6371 | 重庆北碚公司
2444 | 四季花城#10（配） | 绿 | 664.2722 | 重庆北碚公司
2445 | 嘉陵风情街17#，27#配电室3#（配） | 绿 | 674.4907 | 重庆北碚公司
2446 | 嘉陵风情街17#，27#配电室2#（配） | 绿 | 670.5320 | 重庆北碚公司
2447 | 嘉陵风情街17#，27#配电室1#（配） | 绿 | 675.1588 | 重庆北碚公司
2448 | 嘉陵锦苑（配） | 绿 | 550.8866 | 重庆北碚公司
2449 | 嘉陵锦苑小区2#(箱) | 绿 | 533.5670 | 重庆北碚公司
2450 | 嘉陵村（箱） | 绿 | 685.1299 | 重庆北碚公司
2451 | 嘉陵村82#（箱） | 绿 | 170.5959 | 重庆北碚公司
2452 | 嘉陵村130#1（配） | 绿 | 539.2784 | 重庆北碚公司
2453 | 嘉茵苑#7(配) | 绿 | 875.0928 | 重庆北碚公司
2454 | 嘉茵苑#6(配) | 绿 | 856.8144 | 重庆北碚公司
2455 | 嘉茵苑#5(配) | 绿 | 854.7113 | 重庆北碚公司
2456 | 嘉茵苑#4(配) | 绿 | 854.8660 | 重庆北碚公司
2457 | 嘉茵苑#3(配) | 绿 | 422.1598 | 重庆北碚公司
2458 | 嘉茵苑#2(配) | 绿 | 846.5155 | 重庆北碚公司
2459 | 嘉茵苑#1(配) | 绿 | 902.0309 | 重庆北碚公司
2460 | 嘉皇房地产农贸市场二期变压器 | 绿 | 425.3763 | 重庆北碚公司
2461 | 嘉皇房地产6#变压器 | 绿 | 534.1856 | 重庆北碚公司
2462 | 嘉皇房地产5#变压器 | 绿 | 532.9485 | 重庆北碚公司
2463 | 嘉皇房地产4#变压器 | 绿 | 413.7938 | 重庆北碚公司
2464 | 嘉皇房地产#7(配) | 绿 | 592.1031 | 重庆北碚公司
2465 | 嘉皇房地产#3(配) | 绿 | 534.9278 | 重庆北碚公司
2466 | 嘉皇房地产#2(配) | 绿 | 416.8557 | 重庆北碚公司
2467 | 嘉皇房地产#1(配) | 绿 | 419.7629 | 重庆北碚公司
2468 | 嘉湾壹号二期#3（配） | 绿 | 531.7526 | 重庆北碚公司
2469 | 嘉湾壹号二期#2（配） | 绿 | 537.8969 | 重庆北碚公司
2470 | 嘉湾壹号二期#1（配） | 绿 | 698.2186 | 重庆北碚公司
2471 | 嘉湾壹号N15#8（配） | 绿 | 678.5732 | 重庆北碚公司
2472 | 嘉湾壹号N15#7（配） | 绿 | 665.7814 | 重庆北碚公司
2473 | 嘉湾壹号N15#6（配） | 绿 | 531.1753 | 重庆北碚公司
2474 | 嘉湾壹号N15#5（配） | 绿 | 537.7526 | 重庆北碚公司
2475 | 嘉湾壹号N15#4（配） | 绿 | 541.9794 | 重庆北碚公司
2476 | 嘉湾壹号K组团#3（配） | 绿 | 640.1485 | 重庆北碚公司
2477 | 嘉湾壹号K组团#2（配） | 绿 | 650.1691 | 重庆北碚公司
2478 | 嘉湾壹号K组团#1（配） | 绿 | 649.0309 | 重庆北碚公司
2479 | 嘉湾N15#3（配） | 绿 | 640.0000 | 重庆北碚公司
2480 | 嘉湾N15#2（配） | 绿 | 668.1072 | 重庆北碚公司
2481 | 嘉湾N15#1（配） | 绿 | 672.5856 | 重庆北碚公司
2482 | 嘉湾B组团#4（公配） | 绿 | 686.6887 | 重庆北碚公司
2483 | 嘉湾B组团#3（公配） | 绿 | 696.9567 | 重庆北碚公司
2484 | 嘉湾B组团#2（公配） | 绿 | 682.8536 | 重庆北碚公司
2485 | 嘉湾B组团#1（公配） | 绿 | 676.7423 | 重庆北碚公司
2486 | 嘉湾B组团#1（公建） | 绿 | 676.3959 | 重庆北碚公司
2487 | 嘉康花园二期2#配电室(配） | 绿 | 677.8557 | 重庆北碚公司
2488 | 嘉康花园二期1#配电室2B(配） | 绿 | 338.6227 | 重庆北碚公司
2489 | 嘉康花园二期1#配电室1B(配） | 绿 | 685.6247 | 重庆北碚公司
2490 | 嘉年华城市建设开发公司(配) | 绿 | 530.1443 | 重庆北碚公司
2491 | 商务公寓(配) | 绿 | 191.2619 | 重庆北碚公司
2492 | 商业网点柱上变 | 绿 | 374.5691 | 重庆北碚公司
2493 | 唐家湾柱上变压器 | 绿 | 103.3289 | 重庆北碚公司
2494 | 唐家小院柱上变 | 绿 | 90.0021 | 重庆北碚公司
2495 | 唐家坝柱上变压器 | 绿 | 97.8454 | 重庆北碚公司
2496 | 哑子凼柱上公变 | 绿 | 88.4340 | 重庆北碚公司
2497 | 响水桥柱上变 | 绿 | 330.0124 | 重庆北碚公司
2498 | 和目三社柱上变 | 绿 | 160.4979 | 重庆北碚公司
2499 | 和源路充电站(箱) | 绿 | 547.9588 | 重庆北碚公司
2500 | 和源家园二期#9（配） | 绿 | 438.2113 | 重庆北碚公司
2501 | 和源家园二期#8（配） | 绿 | 435.9536 | 重庆北碚公司
2502 | 和源家园二期#7（配） | 绿 | 448.9897 | 重庆北碚公司
2503 | 和源家园二期#6（配） | 绿 | 409.0000 | 重庆北碚公司
2504 | 和源家园二期#5（配） | 绿 | 331.2454 | 重庆北碚公司
2505 | 和源家园二期#4（配） | 绿 | 338.6433 | 重庆北碚公司
2506 | 和源家园二期#3（配） | 绿 | 415.0000 | 重庆北碚公司
2507 | 和源家园二期#2（配） | 绿 | 421.2165 | 重庆北碚公司
2508 | 和源家园二期#1（配） | 绿 | 415.2010 | 重庆北碚公司
2509 | 和源家园二期#16（配） | 绿 | 413.0670 | 重庆北碚公司
2510 | 和源家园二期#15（配） | 绿 | 408.0876 | 重庆北碚公司
2511 | 和源家园二期#14（配） | 绿 | 418.8351 | 重庆北碚公司
2512 | 和源家园二期#13（配） | 绿 | 412.8969 | 重庆北碚公司
2513 | 和源家园二期#12（配） | 绿 | 418.0619 | 重庆北碚公司
2514 | 和源家园二期#11（配） | 绿 | 425.2216 | 重庆北碚公司
2515 | 和源家园二期#10（配） | 绿 | 405.2732 | 重庆北碚公司
2516 | 和源家园三期#9（配） | 绿 | 411.6134 | 重庆北碚公司
2517 | 和源家园三期#8（配） | 绿 | 401.3608 | 重庆北碚公司
2518 | 和源家园三期#7（配） | 绿 | 403.1701 | 重庆北碚公司
2519 | 和源家园三期#6（配） | 绿 | 425.1134 | 重庆北碚公司
2520 | 和源家园三期#5（配） | 绿 | 434.4691 | 重庆北碚公司
2521 | 和源家园三期#4（配） | 绿 | 414.6289 | 重庆北碚公司
2522 | 和源家园三期#3（配） | 绿 | 409.0619 | 重庆北碚公司
2523 | 和源家园三期#2（配） | 绿 | 424.1701 | 重庆北碚公司
2524 | 和源家园三期#23（配） | 绿 | 413.1598 | 重庆北碚公司
2525 | 和源家园三期#22（配） | 绿 | 422.9330 | 重庆北碚公司
2526 | 和源家园三期#21（配） | 绿 | 417.8299 | 重庆北碚公司
2527 | 和源家园三期#20（配） | 绿 | 417.4278 | 重庆北碚公司
2528 | 和源家园三期#1（配） | 绿 | 412.4175 | 重庆北碚公司
2529 | 和源家园三期#19（配） | 绿 | 419.9794 | 重庆北碚公司
2530 | 和源家园三期#18（配） | 绿 | 471.6443 | 重庆北碚公司
2531 | 和源家园三期#17（配） | 绿 | 416.8247 | 重庆北碚公司
2532 | 和源家园三期#16（配） | 绿 | 419.1753 | 重庆北碚公司
2533 | 和源家园三期#15（配） | 绿 | 421.2629 | 重庆北碚公司
2534 | 和源家园三期#14（配） | 绿 | 414.4278 | 重庆北碚公司
2535 | 和源家园三期#13（配） | 绿 | 413.4381 | 重庆北碚公司
2536 | 和源家园三期#12（配） | 绿 | 418.5567 | 重庆北碚公司
2537 | 和源家园三期#11（配） | 绿 | 434.3299 | 重庆北碚公司
2538 | 和源家园三期#10（配） | 绿 | 415.7423 | 重庆北碚公司
2539 | 和源家园#7（配） | 绿 | 690.2021 | 重庆北碚公司
2540 | 和源家园#6（配） | 绿 | 678.7464 | 重庆北碚公司
2541 | 和源家园#5（配） | 绿 | 674.0948 | 重庆北碚公司
2542 | 和源家园#4（配） | 绿 | 673.1546 | 重庆北碚公司
2543 | 和源家园#3（配） | 绿 | 709.2784 | 重庆北碚公司
2544 | 和源家园#2（配） | 绿 | 667.4392 | 重庆北碚公司
2545 | 和源家园#1（配） | 绿 | 676.4454 | 重庆北碚公司
2546 | 和欣家园4组团#7(配) | 绿 | 690.1526 | 重庆北碚公司
2547 | 和欣家园4组团#6(配) | 绿 | 678.8948 | 重庆北碚公司
2548 | 和欣家园4组团#5(配) | 绿 | 671.7938 | 重庆北碚公司
2549 | 和欣家园4组团#4(配) | 绿 | 682.5567 | 重庆北碚公司
2550 | 和欣家园4组团#3(配) | 绿 | 669.0227 | 重庆北碚公司
2551 | 和欣家园4组团#2(配) | 绿 | 538.3711 | 重庆北碚公司
2552 | 和欣家园4组团#1(配) | 绿 | 549.2577 | 重庆北碚公司
2553 | 和欣家园3组团#6(配) | 绿 | 544.0206 | 重庆北碚公司
2554 | 和欣家园3组团#5(配) | 绿 | 680.5526 | 重庆北碚公司
2555 | 和欣家园3组团#4(配) | 绿 | 680.3052 | 重庆北碚公司
2556 | 和欣家园3组团#3(配) | 绿 | 679.4144 | 重庆北碚公司
2557 | 和欣家园3组团#2(配) | 绿 | 674.4660 | 重庆北碚公司
2558 | 和欣家园3组团#1(配) | 绿 | 696.3381 | 重庆北碚公司
2559 | 和欣家园2组团#5(配) | 绿 | 680.6515 | 重庆北碚公司
2560 | 和欣家园2组团#4(配) | 绿 | 676.1237 | 重庆北碚公司
2561 | 和欣家园2组团#3（配） | 绿 | 671.4722 | 重庆北碚公司
2562 | 和欣家园2组团#2（配） | 绿 | 681.6165 | 重庆北碚公司
2563 | 和欣家园2组团#1（配） | 绿 | 681.0722 | 重庆北碚公司
2564 | 和欣家园1组团#2（配） | 绿 | 676.5938 | 重庆北碚公司
2565 | 和欣家园1组团#1（配） | 绿 | 700.1732 | 重庆北碚公司
2566 | 和欣家园#6（配） | 绿 | 657.3443 | 重庆北碚公司
2567 | 和欣家园#5（配） | 绿 | 659.3732 | 重庆北碚公司
2568 | 和欣家园#4（配） | 绿 | 665.2124 | 重庆北碚公司
2569 | 和欣家园#3（配） | 绿 | 673.2289 | 重庆北碚公司
2570 | 和欣家园#2（配） | 绿 | 664.8660 | 重庆北碚公司
2571 | 和欣家园#1（配） | 绿 | 668.9732 | 重庆北碚公司
2572 | 周家沟柱上变 | 绿 | 329.7732 | 重庆北碚公司
2573 | 周家沟2#(箱) | 绿 | 324.2804 | 重庆北碚公司
2574 | 周家沟1#(箱) | 绿 | 327.8680 | 重庆北碚公司
2575 | 周家桥柱上变 | 绿 | 173.5753 | 重庆北碚公司
2576 | 周家岩还建房#3公（配） | 绿 | 677.4598 | 重庆北碚公司
2577 | 周家岩还建房#2公（配） | 绿 | 542.1031 | 重庆北碚公司
2578 | 周家岩还建房#1公（配） | 绿 | 530.5773 | 重庆北碚公司
2579 | 周家岩柱上变压器 | 绿 | 212.7588 | 重庆北碚公司
2580 | 吾悦广场#8(配) | 绿 | 678.0536 | 重庆北碚公司
2581 | 吾悦广场#7(配) | 绿 | 526.1237 | 重庆北碚公司
2582 | 吾悦广场#6(配) | 绿 | 505.1340 | 重庆北碚公司
2583 | 吾悦广场#5(配) | 绿 | 673.8722 | 重庆北碚公司
2584 | 吾悦广场#4(配) | 绿 | 640.0000 | 重庆北碚公司
2585 | 吾悦广场#3(配) | 绿 | 665.8804 | 重庆北碚公司
2586 | 吾悦广场#2(配) | 绿 | 681.8639 | 重庆北碚公司
2587 | 吾悦广场#1(配) | 绿 | 662.5649 | 重庆北碚公司
2588 | 向北三柱上变 | 绿 | 82.7990 | 重庆北碚公司
2589 | 后头坡柱上变 | 绿 | 92.3124 | 重庆北碚公司
2590 | 后坝柱上变 | 绿 | 108.6557 | 重庆北碚公司
2591 | 名流印象9#公（配） | 绿 | 528.2680 | 重庆北碚公司
2592 | 名流印象8#公（配） | 绿 | 527.2990 | 重庆北碚公司
2593 | 名流印象7#公（配） | 绿 | 540.5979 | 重庆北碚公司
2594 | 名流印象6#公（配） | 绿 | 535.0309 | 重庆北碚公司
2595 | 名流印象5#公（配） | 绿 | 524.9691 | 重庆北碚公司
2596 | 名流印象4#公（配） | 绿 | 523.4021 | 重庆北碚公司
2597 | 名流印象3#公（配） | 绿 | 534.5155 | 重庆北碚公司
2598 | 名流印象2#公（配） | 绿 | 529.0515 | 重庆北碚公司
2599 | 名流印象12#（配） | 绿 | 525.4845 | 重庆北碚公司
2600 | 名流印象11#（配） | 绿 | 528.6598 | 重庆北碚公司
2601 | 名流印象10#公（配） | 绿 | 527.7938 | 重庆北碚公司
2602 | 名流印象1#公（配） | 绿 | 546.7835 | 重庆北碚公司
2603 | 名流二期9#公配 | 绿 | 420.2268 | 重庆北碚公司
2604 | 名流二期8#公配 | 绿 | 672.0660 | 重庆北碚公司
2605 | 名流二期7#公配 | 绿 | 669.0969 | 重庆北碚公司
2606 | 名流二期6#公配 | 绿 | 669.7402 | 重庆北碚公司
2607 | 名流二期5#公配 | 绿 | 519.6907 | 重庆北碚公司
2608 | 名流二期4#公配 | 绿 | 665.1876 | 重庆北碚公司
2609 | 名流二期3#公配 | 绿 | 666.0784 | 重庆北碚公司
2610 | 名流二期2#公配 | 绿 | 679.9093 | 重庆北碚公司
2611 | 名流二期1#公配 | 绿 | 667.2907 | 重庆北碚公司
2612 | 同心桥柱上变 | 绿 | 85.0082 | 重庆北碚公司
2613 | 同兴工业园区还建房4#箱变 | 绿 | 526.9691 | 重庆北碚公司
2614 | 同兴工业园区还建房3#箱变 | 绿 | 524.1237 | 重庆北碚公司
2615 | 同兴工业园区还建房2#箱变 | 绿 | 536.1856 | 重庆北碚公司
2616 | 同兴工业园区还建房1#箱变 | 绿 | 634.7423 | 重庆北碚公司
2617 | 吊咀柱上变压器 | 绿 | 86.2180 | 重庆北碚公司
2618 | 吉安村柱上变 | 绿 | 175.7299 | 重庆北碚公司
2619 | 吉安二社柱上变 | 绿 | 83.1175 | 重庆北碚公司
2620 | 合力物业配电室变压器 | 绿 | 557.6289 | 重庆北碚公司
2621 | 合兴柱上变压器 | 绿 | 97.8160 | 重庆北碚公司
2622 | 司法局（配） | 绿 | 341.1423 | 重庆北碚公司
2623 | 司法局柱上变 | 绿 | 356.2474 | 重庆北碚公司
2624 | 叶家堡柱上变 | 黄 | 70.4031 | 重庆北碚公司
2625 | 史家湾柱上变 | 黄 | 81.4907 | 重庆北碚公司
2626 | 古坟堡柱上变 | 黄 | 79.3505 | 重庆北碚公司
2627 | 古佛柱上变 | 绿 | 88.0804 | 重庆北碚公司
2628 | 古佛寺柱上变 | 绿 | 87.8433 | 重庆北碚公司
2629 | 双龙村柱上变 | 绿 | 101.0515 | 重庆北碚公司
2630 | 双碑柱上变 | 绿 | 92.6124 | 重庆北碚公司
2631 | 双石口柱上变 | 绿 | 81.7485 | 重庆北碚公司
2632 | 双燕水库柱上变 | 绿 | 86.1237 | 重庆北碚公司
2633 | 双棠公路柱上变 | 绿 | 112.4160 | 重庆北碚公司
2634 | 双柏花园1#（配） | 绿 | 554.1031 | 重庆北碚公司
2635 | 双柏树车站柱上变 | 绿 | 218.0825 | 重庆北碚公司
2636 | 双夹石柱上变压器 | 绿 | 169.5443 | 重庆北碚公司
2637 | 双塘村柱上变 | 绿 | 86.8289 | 重庆北碚公司
2638 | 双塘六社柱上变 | 绿 | 81.9979 | 重庆北碚公司
2639 | 双塘二社柱上变 | 绿 | 87.2309 | 重庆北碚公司
2640 | 卫星田湾柱上变 | 绿 | 83.5474 | 重庆北碚公司
2641 | 卫星田湾2柱上变 | 绿 | 216.2763 | 重庆北碚公司
2642 | 卫星凉水井柱上变 | 绿 | 279.8268 | 重庆北碚公司
2643 | 卫星三元柱上变 | 绿 | 538.2763 | 重庆北碚公司
2644 | 卫东三社柱上变 | 绿 | 103.1835 | 重庆北碚公司
2645 | 博翠未来#8（配） | 绿 | 252.2062 | 重庆北碚公司
2646 | 博翠未来#7（配） | 绿 | 648.9072 | 重庆北碚公司
2647 | 博翠未来#6（配） | 绿 | 655.7608 | 重庆北碚公司
2648 | 博翠未来#5（配） | 绿 | 320.2969 | 重庆北碚公司
2649 | 博翠未来#4（配） | 绿 | 521.2371 | 重庆北碚公司
2650 | 博翠未来#3（配） | 绿 | 517.2784 | 重庆北碚公司
2651 | 博翠未来#1（配） | 绿 | 528.1237 | 重庆北碚公司
2652 | 博翠山麓#7（配） | 绿 | 504.1443 | 重庆北碚公司
2653 | 博翠山麓#6（配） | 绿 | 526.9278 | 重庆北碚公司
2654 | 博翠山麓#5（配） | 绿 | 519.1340 | 重庆北碚公司
2655 | 博翠山麓#4（配） | 绿 | 527.4433 | 重庆北碚公司
2656 | 博翠山麓#3（配） | 绿 | 516.5773 | 重庆北碚公司
2657 | 博翠山麓#2（配） | 绿 | 658.5320 | 重庆北碚公司
2658 | 博翠山麓#1（配） | 绿 | 659.9918 | 重庆北碚公司
2659 | 博翠山#9（配） | 绿 | 660.6351 | 重庆北碚公司
2660 | 博翠山#8（公配） | 绿 | 658.4825 | 重庆北碚公司
2661 | 博翠山#7（公配） | 绿 | 664.6928 | 重庆北碚公司
2662 | 博翠山#6（配） | 绿 | 657.9381 | 重庆北碚公司
2663 | 博翠山#5（配） | 绿 | 666.2021 | 重庆北碚公司
2664 | 博翠山#4（配） | 绿 | 521.0515 | 重庆北碚公司
2665 | 博翠山#3（配） | 绿 | 513.7938 | 重庆北碚公司
2666 | 博翠山#2（配） | 绿 | 516.8041 | 重庆北碚公司
2667 | 博翠山#1（配） | 绿 | 514.6186 | 重庆北碚公司
2668 | 博翠山#17（配） | 绿 | 507.6907 | 重庆北碚公司
2669 | 博翠山#16（配） | 黄 | 500.8454 | 重庆北碚公司
2670 | 博翠山#15（配） | 绿 | 505.3196 | 重庆北碚公司
2671 | 博翠山#14（配） | 绿 | 484.4845 | 重庆北碚公司
2672 | 博翠山#13（配） | 绿 | 518.1031 | 重庆北碚公司
2673 | 博翠山#12（配） | 绿 | 651.7773 | 重庆北碚公司
2674 | 博翠山#11（配） | 绿 | 650.2433 | 重庆北碚公司
2675 | 博翠山#10（配） | 绿 | 648.3629 | 重庆北碚公司
2676 | 博物馆（箱） | 绿 | 362.8041 | 重庆北碚公司
2677 | 南区#9(配） | 绿 | 685.1052 | 重庆北碚公司
2678 | 南区#8(配） | 绿 | 663.1588 | 重庆北碚公司
2679 | 南区#7(配） | 绿 | 662.5155 | 重庆北碚公司
2680 | 南区#6(配） | 绿 | 400.0000 | 重庆北碚公司
2681 | 南区#5(配） | 绿 | 413.4845 | 重庆北碚公司
2682 | 南区#4(配） | 绿 | 414.5361 | 重庆北碚公司
2683 | 南区#3(配） | 绿 | 400.0000 | 重庆北碚公司
2684 | 南区#2(配） | 绿 | 517.9794 | 重庆北碚公司
2685 | 南区#11(配） | 绿 | 665.3113 | 重庆北碚公司
2686 | 南区#10(配） | 绿 | 678.6474 | 重庆北碚公司
2687 | 南区#1(配） | 绿 | 511.1546 | 重庆北碚公司
2688 | 南北雅涵居公用#2（配） | 绿 | 526.0206 | 重庆北碚公司
2689 | 南北雅涵居公用#1（配） | 绿 | 511.7113 | 重庆北碚公司
2690 | 南北六社柱上变 | 绿 | 93.6021 | 重庆北碚公司
2691 | 南京路#11(配) | 绿 | 578.2062 | 重庆北碚公司
2692 | 协和社柱上变 | 绿 | 40.0371 | 重庆北碚公司
2693 | 华联物业(配) | 绿 | 428.9021 | 重庆北碚公司
2694 | 华立缙云山居3号(配) | 绿 | 688.7423 | 重庆北碚公司
2695 | 华立缙云山居2号(配) | 绿 | 691.6371 | 重庆北碚公司
2696 | 华立缙云山居1号(配) | 绿 | 693.5175 | 重庆北碚公司
2697 | 华立厂大门(箱) | 绿 | 330.1320 | 重庆北碚公司
2698 | 华嘉小区(配) | 绿 | 409.5567 | 重庆北碚公司
2699 | 华勇房地产变压器 | 绿 | 528.9897 | 重庆北碚公司
2700 | 华光家属区4#箱变 | 绿 | 423.4742 | 重庆北碚公司
2701 | 华光家属区3#箱变 | 绿 | 537.8144 | 重庆北碚公司
2702 | 华光家属区2#箱变 | 绿 | 525.5876 | 重庆北碚公司
2703 | 华光家属区1#箱变 | 绿 | 538.6392 | 重庆北碚公司
2704 | 华佗桥柱上变 | 绿 | 84.8773 | 重庆北碚公司
2705 | 华伟安置房4号配 | 绿 | 407.2247 | 重庆北碚公司
2706 | 华伟安置房3号配 | 绿 | 520.2474 | 重庆北碚公司
2707 | 华伟安置房2号配 | 绿 | 515.1340 | 重庆北碚公司
2708 | 华伟安置房1号配 | 绿 | 515.4433 | 重庆北碚公司
2709 | 半山柱上变压器 | 绿 | 85.7959 | 重庆北碚公司
2710 | 半山屋基柱上变 | 绿 | 89.2134 | 重庆北碚公司
2711 | 午凤开发区柱上变 | 绿 | 277.3732 | 重庆北碚公司
2712 | 千里嘉陵#5（配） | 绿 | 252.0000 | 重庆北碚公司
2713 | 千里嘉陵#4（配） | 黄 | 500.8866 | 重庆北碚公司
2714 | 千里嘉陵#3（配） | 绿 | 509.7526 | 重庆北碚公司
2715 | 千里嘉陵#2（配） | 绿 | 509.7113 | 重庆北碚公司
2716 | 千里嘉陵#1（配） | 绿 | 510.4742 | 重庆北碚公司
2717 | 千百度2#变 | 绿 | 523.9175 | 重庆北碚公司
2718 | 千百度1#变 | 绿 | 681.8639 | 重庆北碚公司
2719 | 医药公司（箱） | 绿 | 381.9670 | 重庆北碚公司
2720 | 区门诊（箱） | 绿 | 409.7577 | 重庆北碚公司
2721 | 区工会柱上变 | 绿 | 375.9072 | 重庆北碚公司
2722 | 北辰丽景3#配 | 绿 | 716.8247 | 重庆北碚公司
2723 | 北辰丽景2#配 | 绿 | 536.2268 | 重庆北碚公司
2724 | 北辰丽景1#配 | 绿 | 538.7216 | 重庆北碚公司
2725 | 北碚路桥收费站 | 绿 | 227.5381 | 重庆北碚公司
2726 | 北碚看守所柱上变 | 绿 | 83.1753 | 重庆北碚公司
2727 | 北碚服务区#2（箱）500 | 绿 | 400.1814 | 重庆北碚公司
2728 | 北碚服务区#1（箱）500 | 绿 | 400.1979 | 重庆北碚公司
2729 | 北碚建行630（配） | 绿 | 607.5464 | 重庆北碚公司
2730 | 北碚商厦（配） | 绿 | 461.5928 | 重庆北碚公司
2731 | 北碚区宣传部（箱） | 绿 | 142.3402 | 重庆北碚公司
2732 | 北碚公安分局（箱）变压器 | 绿 | 680.0515 | 重庆北碚公司
2733 | 北碚公园柱上变 | 绿 | 292.8969 | 重庆北碚公司
2734 | 北瑞星座#2(配) | 绿 | 536.5155 | 重庆北碚公司
2735 | 北瑞星座#1(配) | 绿 | 668.3794 | 重庆北碚公司
2736 | 北玻厂宿舍柱上变 | 绿 | 274.6392 | 重庆北碚公司
2737 | 北温泉九号9#（配） | 绿 | 678.1773 | 重庆北碚公司
2738 | 北温泉九号8#（配） | 绿 | 666.8206 | 重庆北碚公司
2739 | 北温泉九号7#（配） | 绿 | 671.0763 | 重庆北碚公司
2740 | 北温泉九号6#（配） | 绿 | 665.3113 | 重庆北碚公司
2741 | 北温泉九号5#（配） | 绿 | 667.6124 | 重庆北碚公司
2742 | 北温泉九号4#（配） | 绿 | 668.5526 | 重庆北碚公司
2743 | 北温泉九号3#（配） | 绿 | 705.1289 | 重庆北碚公司
2744 | 北温泉九号2#（配） | 绿 | 838.6598 | 重庆北碚公司
2745 | 北温泉9号1#（配） | 绿 | 330.0825 | 重庆北碚公司
2746 | 北温泉9号#2(箱) | 绿 | 843.8247 | 重庆北碚公司
2747 | 北温泉9号#1(箱) | 绿 | 504.0103 | 重庆北碚公司
2748 | 北渝星城#9（配） | 绿 | 343.8639 | 重庆北碚公司
2749 | 北渝星城#8（配） | 绿 | 427.4948 | 重庆北碚公司
2750 | 北渝星城#7（配） | 绿 | 440.2371 | 重庆北碚公司
2751 | 北渝星城#6（配） | 绿 | 428.1598 | 重庆北碚公司
2752 | 北渝星城#5（配） | 绿 | 437.9175 | 重庆北碚公司
2753 | 北渝星城#4（配） | 绿 | 436.1392 | 重庆北碚公司
2754 | 北渝星城#3（配） | 绿 | 440.3454 | 重庆北碚公司
2755 | 北渝星城#31（配） | 绿 | 680.4289 | 重庆北碚公司
2756 | 北渝星城#30（配） | 绿 | 640.0103 | 重庆北碚公司
2757 | 北渝星城#2（配） | 绿 | 421.3557 | 重庆北碚公司
2758 | 北渝星城#29（配） | 绿 | 695.2742 | 重庆北碚公司
2759 | 北渝星城#27（配） | 绿 | 425.1753 | 重庆北碚公司
2760 | 北渝星城#26（配） | 绿 | 434.1289 | 重庆北碚公司
2761 | 北渝星城#25（配） | 绿 | 605.1340 | 重庆北碚公司
2762 | 北渝星城#24（配） | 绿 | 431.0979 | 重庆北碚公司
2763 | 北渝星城#23（配） | 绿 | 426.5979 | 重庆北碚公司
2764 | 北渝星城#22（配） | 绿 | 685.7732 | 重庆北碚公司
2765 | 北渝星城#21（配） | 绿 | 689.5093 | 重庆北碚公司
2766 | 北渝星城#20（配） | 绿 | 436.5258 | 重庆北碚公司
2767 | 北渝星城#1（配） | 绿 | 425.9175 | 重庆北碚公司
2768 | 北渝星城#19（配） | 绿 | 427.1237 | 重庆北碚公司
2769 | 北渝星城#18（配） | 绿 | 437.3608 | 重庆北碚公司
2770 | 北渝星城#17（配） | 绿 | 430.5258 | 重庆北碚公司
2771 | 北渝星城#16（配） | 绿 | 640.0000 | 重庆北碚公司
2772 | 北渝星城#15（配） | 绿 | 350.1113 | 重庆北碚公司
2773 | 北渝星城#14（配） | 绿 | 348.6887 | 重庆北碚公司
2774 | 北渝星城#13（配） | 绿 | 428.4845 | 重庆北碚公司
2775 | 北渝星城#12（配） | 绿 | 355.6041 | 重庆北碚公司
2776 | 北渝星城#11（配） | 绿 | 640.0000 | 重庆北碚公司
2777 | 北渝星城#10（配） | 绿 | 429.3351 | 重庆北碚公司
2778 | 北泉花园9＃配变 | 绿 | 879.5773 | 重庆北碚公司
2779 | 北泉花园8＃配变 | 绿 | 835.0412 | 重庆北碚公司
2780 | 北泉花园7＃配变 | 绿 | 664.1732 | 重庆北碚公司
2781 | 北泉花园6＃配变 | 绿 | 1041.7320 | 重庆北碚公司
2782 | 北泉花园#5(配) | 绿 | 1043.5464 | 重庆北碚公司
2783 | 北泉花园#4(配) | 绿 | 851.9897 | 重庆北碚公司
2784 | 北泉花园#3(配) | 绿 | 842.8969 | 重庆北碚公司
2785 | 北泉花园#2(配) | 绿 | 525.8557 | 重庆北碚公司
2786 | 北泉花园#1(配) | 绿 | 890.8969 | 重庆北碚公司
2787 | 北泉政府箱变 | 绿 | 544.8454 | 重庆北碚公司
2788 | 北泉政府柱上变 | 绿 | 254.5814 | 重庆北碚公司
2789 | 北机厂柱上变 | 绿 | 346.9814 | 重庆北碚公司
2790 | 北建配电室变压器 | 绿 | 550.1443 | 重庆北碚公司
2791 | 北城未来C区7#配 | 黄 | 397.4794 | 重庆北碚公司
2792 | 北城未来C区6#配 | 绿 | 430.8351 | 重庆北碚公司
2793 | 北城未来C区5#（配） | 绿 | 421.6186 | 重庆北碚公司
2794 | 北城未来C区4#（配） | 绿 | 445.4639 | 重庆北碚公司
2795 | 北城未来C区3#（配） | 绿 | 431.9330 | 重庆北碚公司
2796 | 北城未来C区2#（配） | 绿 | 426.4433 | 重庆北碚公司
2797 | 北城未来C区1#（配） | 绿 | 441.7835 | 重庆北碚公司
2798 | 北区#9（配） | 绿 | 663.7773 | 重庆北碚公司
2799 | 北区#8（配） | 绿 | 660.7340 | 重庆北碚公司
2800 | 北区#7(配) | 绿 | 504.0206 | 重庆北碚公司
2801 | 北区#6(配) | 绿 | 665.1381 | 重庆北碚公司
2802 | 北区#5(配) | 绿 | 656.5031 | 重庆北碚公司
2803 | 北区#4(配) | 绿 | 530.4124 | 重庆北碚公司
2804 | 北区#3(配) | 绿 | 519.8351 | 重庆北碚公司
2805 | 北区#2(配) | 绿 | 664.1979 | 重庆北碚公司
2806 | 北区#13（配） | 绿 | 661.3031 | 重庆北碚公司
2807 | 北区#12（配） | 绿 | 656.6021 | 重庆北碚公司
2808 | 北区#11（配） | 绿 | 640.0000 | 重庆北碚公司
2809 | 北区#10（配） | 绿 | 660.6845 | 重庆北碚公司
2810 | 北区#1(配) | 绿 | 671.6206 | 重庆北碚公司
2811 | 劳动村柱上变 | 绿 | 354.7835 | 重庆北碚公司
2812 | 劳动局柱上变 | 绿 | 305.7423 | 重庆北碚公司
2813 | 劣神沟柱上变 | 绿 | 463.4330 | 重庆北碚公司
2814 | 加油站柱上变（歇马） | 绿 | 161.6907 | 重庆北碚公司
2815 | 加油站柱上变压器 | 绿 | 257.0969 | 重庆北碚公司
2816 | 加油站柱上变 | 绿 | 268.0082 | 重庆北碚公司
2817 | 加油站2#柱上变 | 绿 | 466.3134 | 重庆北碚公司
2818 | 办事处#2(配) | 绿 | 514.1856 | 重庆北碚公司
2819 | 办事处#1(配) | 绿 | 523.5876 | 重庆北碚公司
2820 | 力帆三期9#公(配) | 黄 | 658.8536 | 重庆北碚公司
2821 | 力帆三期8#公(配) | 黄 | 648.2887 | 重庆北碚公司
2822 | 力帆三期7#公（配） | 黄 | 504.0000 | 重庆北碚公司
2823 | 力帆三期6#公（配） | 黄 | 666.1526 | 重庆北碚公司
2824 | 力帆三期5#公（配） | 黄 | 669.6660 | 重庆北碚公司
2825 | 力帆三期4#公（配） | 黄 | 672.7588 | 重庆北碚公司
2826 | 力帆三期3#公(配) | 黄 | 664.0000 | 重庆北碚公司
2827 | 力帆三期2#公(配) | 黄 | 672.5856 | 重庆北碚公司
2828 | 力帆三期11#公(配) | 黄 | 504.0000 | 重庆北碚公司
2829 | 力帆三期10#公(配) | 黄 | 655.6619 | 重庆北碚公司
2830 | 力帆三期1#公(配) | 黄 | 657.2206 | 重庆北碚公司
2831 | 力帆#9(配) | 绿 | 516.8041 | 重庆北碚公司
2832 | 力帆#8(配) | 绿 | 530.7835 | 重庆北碚公司
2833 | 力帆#7(配) | 绿 | 520.5567 | 重庆北碚公司
2834 | 力帆#6(配) | 绿 | 528.8866 | 重庆北碚公司
2835 | 力帆#5（公配） | 绿 | 679.0186 | 重庆北碚公司
2836 | 力帆#4（公配） | 绿 | 676.9155 | 重庆北碚公司
2837 | 力帆#3（公配） | 绿 | 432.6289 | 重庆北碚公司
2838 | 力帆#2（公配） | 绿 | 446.3144 | 重庆北碚公司
2839 | 力帆#1（公配） | 绿 | 536.9278 | 重庆北碚公司
2840 | 力帆#1（公建） | 绿 | 551.2577 | 重庆北碚公司
2841 | 力帆#11(配) | 绿 | 527.7732 | 重庆北碚公司
2842 | 力帆#10(配) | 绿 | 527.3608 | 重庆北碚公司
2843 | 前进村柱上变 | 绿 | 360.5155 | 重庆北碚公司
2844 | 刘家院子柱上变 | 黄 | 65.2526 | 重庆北碚公司
2845 | 刘家堡柱上变 | 绿 | 132.5062 | 重庆北碚公司
2846 | 函坡岭柱上变 | 绿 | 160.5289 | 重庆北碚公司
2847 | 凤林线新房子柱上公变 | 绿 | 84.0722 | 重庆北碚公司
2848 | 凤凰湾柱上变 | 绿 | 24.5619 | 重庆北碚公司
2849 | 凉水井柱上变压器 | 黄 | 314.1670 | 重庆北碚公司
2850 | 冯时行路1101号#2（配） | 绿 | 525.6289 | 重庆北碚公司
2851 | 冯时行路1101号#1（配） | 绿 | 414.5670 | 重庆北碚公司
2852 | 冯家槽柱上变 | 绿 | 44.3897 | 重庆北碚公司
2853 | 农转非安置房4#（配） | 绿 | 420.1495 | 重庆北碚公司
2854 | 农转非安置房3#（配） | 绿 | 421.2165 | 重庆北碚公司
2855 | 农转非安置房2#（配） | 绿 | 420.7526 | 重庆北碚公司
2856 | 农转非安置房1#（配） | 绿 | 535.1753 | 重庆北碚公司
2857 | 农转非安置房#5公建（配） | 绿 | 440.8866 | 重庆北碚公司
2858 | 农贸市场（箱） | 绿 | 575.7526 | 重庆北碚公司
2859 | 农贸市场变压器 | 绿 | 961.3814 | 重庆北碚公司
2860 | 农贸市场2#（配） | 绿 | 602.8041 | 重庆北碚公司
2861 | 农贸市场1#（配） | 绿 | 571.2990 | 重庆北碚公司
2862 | 农荣村柱上变 | 绿 | 345.3485 | 重庆北碚公司
2863 | 农民新村柱上变压器（偏岩） | 绿 | 325.4186 | 重庆北碚公司
2864 | 农民新村一期3#（箱） | 绿 | 663.5052 | 重庆北碚公司
2865 | 农民新村一期2#（箱)变压器 | 绿 | 663.9381 | 重庆北碚公司
2866 | 农民新村一期1#（箱）变压器 | 绿 | 666.0206 | 重庆北碚公司
2867 | 农民新村2#（柱上变） | 绿 | 265.3299 | 重庆北碚公司
2868 | 农民新村1#（柱上变） | 绿 | 260.1567 | 重庆北碚公司
2869 | 农民新村#3柱上变（天宫） | 绿 | 254.9691 | 重庆北碚公司
2870 | 农民新村#2柱上变（天宫） | 绿 | 255.2990 | 重庆北碚公司
2871 | 农民新村#1柱上变（天宫） | 绿 | 333.4845 | 重庆北碚公司
2872 | 农林陈家浩柱上变 | 绿 | 92.9835 | 重庆北碚公司
2873 | 农兴李子林柱上变 | 绿 | 79.1856 | 重庆北碚公司
2874 | 农会桥柱上变 | 绿 | 128.0103 | 重庆北碚公司
2875 | 农会村柱上变 | 黄 | 250.3505 | 重庆北碚公司
2876 | 农云洋房子（箱）200KVA | 绿 | 164.0887 | 重庆北碚公司
2877 | 农业银行#2(配) | 绿 | 484.6804 | 重庆北碚公司
2878 | 农业银行#1(配) | 绿 | 412.6186 | 重庆北碚公司
2879 | 农业局柱上变 | 绿 | 525.9258 | 重庆北碚公司
2880 | 农业园区柱上变 | 绿 | 247.6454 | 重庆北碚公司
2881 | 冉家坝柱上变 | 绿 | 356.0247 | 重庆北碚公司
2882 | 兼善中学宿舍（箱） | 绿 | 418.4794 | 重庆北碚公司
2883 | 兴隆村柱上变 | 绿 | 171.0722 | 重庆北碚公司
2884 | 兴隆六社柱上变 | 绿 | 173.3113 | 重庆北碚公司
2885 | 兴隆三社柱上变 | 绿 | 42.7696 | 重庆北碚公司
2886 | 兴旺物业（配） | 绿 | 425.2835 | 重庆北碚公司
2887 | 兴国金科灯具公司柱上变 | 绿 | 342.1938 | 重庆北碚公司
2888 | 兴丰柱上变 | 绿 | 363.0309 | 重庆北碚公司
2889 | 兴业花园（箱) | 绿 | 472.3557 | 重庆北碚公司
2890 | 兴业花园柱上变 | 绿 | 355.8557 | 重庆北碚公司
2891 | 六桷坪柱上变压器 | 黄 | 74.0510 | 重庆北碚公司
2892 | 六支湾#2柱上变 | 绿 | 162.0536 | 重庆北碚公司
2893 | 六塘湾柱上变 | 绿 | 41.2309 | 重庆北碚公司
2894 | 六十田柱上变 | 绿 | 44.0005 | 重庆北碚公司
2895 | 公安消防#2(配) | 绿 | 506.3918 | 重庆北碚公司
2896 | 公安消防#1(配) | 绿 | 509.7113 | 重庆北碚公司
2897 | 公安局柱上变 | 绿 | 348.1320 | 重庆北碚公司
2898 | 公安局宿舍(配) | 绿 | 342.6268 | 重庆北碚公司
2899 | 公安局大门柱上变 | 绿 | 266.8351 | 重庆北碚公司
2900 | 公安局城北集资房3#（箱） | 绿 | 661.4515 | 重庆北碚公司
2901 | 公安局城北集资房2#(箱） | 绿 | 527.7526 | 重庆北碚公司
2902 | 公安局城北集资房1#(箱) | 绿 | 524.2268 | 重庆北碚公司
2903 | 公安局63#地2#箱变 | 绿 | 686.9361 | 重庆北碚公司
2904 | 公安局63#地1#箱变 | 绿 | 684.3134 | 重庆北碚公司
2905 | 公安局57号地3#箱变压器 | 绿 | 525.3608 | 重庆北碚公司
2906 | 公安局57号地2#箱变压器 | 绿 | 551.8351 | 重庆北碚公司
2907 | 公墓大门柱上变 | 绿 | 373.2990 | 重庆北碚公司
2908 | 公地坝柱上变 | 绿 | 82.6149 | 重庆北碚公司
2909 | 公园村(配) | 绿 | 334.9876 | 重庆北碚公司
2910 | 公园大门柱上变 | 绿 | 322.0907 | 重庆北碚公司
2911 | 公交五公司3#(配)变 | 绿 | 343.8515 | 重庆北碚公司
2912 | 八字岩杆上变 | 绿 | 88.3196 | 重庆北碚公司
2913 | 八公里柱上变 | 绿 | 418.3134 | 重庆北碚公司
2914 | 光荣村柱上变 | 绿 | 430.0536 | 重庆北碚公司
2915 | 光荣村30号（配） | 绿 | 336.9361 | 重庆北碚公司
2916 | 光荣村228#柱上变 | 绿 | 348.3670 | 重庆北碚公司
2917 | 光荣村2#柱上变 | 绿 | 267.0928 | 重庆北碚公司
2918 | 光电36号楼（箱） | 绿 | 591.2577 | 重庆北碚公司
2919 | 光明管家院子柱上变 | 绿 | 173.2113 | 重庆北碚公司
2920 | 光明水站柱上变 | 绿 | 346.2392 | 重庆北碚公司
2921 | 光明小区（箱） | 绿 | 521.5515 | 重庆北碚公司
2922 | 光明八社柱上变 | 绿 | 86.2969 | 重庆北碚公司
2923 | 光学厂二台区柱上变 | 绿 | 205.8392 | 重庆北碚公司
2924 | 光学厂三台区柱上变 | 绿 | 328.5856 | 重庆北碚公司
2925 | 光学厂一台区柱上变 | 绿 | 204.4454 | 重庆北碚公司
2926 | 光亮大厦（配） | 绿 | 532.8660 | 重庆北碚公司
2927 | 元门九柱上变 | 绿 | 324.0577 | 重庆北碚公司
2928 | 偏老街柱上变压器 | 绿 | 271.3237 | 重庆北碚公司
2929 | 偏开区柱上变压器 | 绿 | 361.7979 | 重庆北碚公司
2930 | 偏小柱上变压器 | 绿 | 296.4948 | 重庆北碚公司
2931 | 保利7#（配） | 绿 | 677.5588 | 重庆北碚公司
2932 | 保利6#（配） | 绿 | 649.5649 | 重庆北碚公司
2933 | 保利5#（公建） | 绿 | 663.9258 | 重庆北碚公司
2934 | 保利4#（配） | 绿 | 537.8351 | 重庆北碚公司
2935 | 保利3#（配） | 绿 | 511.6907 | 重庆北碚公司
2936 | 保利2#（配） | 绿 | 540.0206 | 重庆北碚公司
2937 | 保利1#（配） | 绿 | 511.5670 | 重庆北碚公司
2938 | 保利#9（配） | 绿 | 660.0330 | 重庆北碚公司
2939 | 保利#8（配） | 绿 | 664.3711 | 重庆北碚公司
2940 | 保利#18公(配) | 绿 | 128.1299 | 重庆北碚公司
2941 | 保利#17公(配) | 黄 | 365.9175 | 重庆北碚公司
2942 | 保利#16公(配) | 绿 | 390.3454 | 重庆北碚公司
2943 | 保利#15公（配） | 绿 | 200.1320 | 重庆北碚公司
2944 | 保利#14公（配） | 绿 | 544.7423 | 重庆北碚公司
2945 | 保利#13公（配） | 绿 | 524.7423 | 重庆北碚公司
2946 | 保利#12(配) | 绿 | 535.1959 | 重庆北碚公司
2947 | 保利#11(配) | 绿 | 526.7629 | 重庆北碚公司
2948 | 保利#10（配） | 绿 | 320.1608 | 重庆北碚公司
2949 | 供电局劳司柱上变 | 绿 | 460.1082 | 重庆北碚公司
2950 | 供电家属Ⅱ(箱) | 绿 | 400.0207 | 重庆北碚公司
2951 | 供电家属Ⅰ(箱) | 绿 | 428.5309 | 重庆北碚公司
2952 | 供电基地门口（箱）变压器 | 绿 | 320.4485 | 重庆北碚公司
2953 | 佳域物业（配） | 绿 | 501.4227 | 重庆北碚公司
2954 | 佳和苑#8（配） | 绿 | 658.8041 | 重庆北碚公司
2955 | 佳和苑#7（配） | 绿 | 654.3258 | 重庆北碚公司
2956 | 佳和苑#6（配） | 绿 | 662.5897 | 重庆北碚公司
2957 | 佳和苑#5（配） | 绿 | 652.2474 | 重庆北碚公司
2958 | 佳和苑#4（配） | 绿 | 656.3794 | 重庆北碚公司
2959 | 佳和苑#3（配） | 绿 | 657.9629 | 重庆北碚公司
2960 | 佳和苑#2（配） | 绿 | 652.4454 | 重庆北碚公司
2961 | 佳和苑#1（配） | 绿 | 659.2742 | 重庆北碚公司
2962 | 作坊柱上变压器 | 绿 | 90.9918 | 重庆北碚公司
2963 | 余家祠堂柱上变压器 | 绿 | 47.5680 | 重庆北碚公司
2964 | 余家湾柱上变 | 绿 | 164.8742 | 重庆北碚公司
2965 | 何家院柱上变 | 绿 | 392.5320 | 重庆北碚公司
2966 | 何家湾柱上变压器 | 绿 | 84.3082 | 重庆北碚公司
2967 | 何家寨柱上变 | 绿 | 89.7082 | 重庆北碚公司
2968 | 伏耳岩柱上变 | 绿 | 85.5175 | 重庆北碚公司
2969 | 伏耳三社柱上变 | 绿 | 87.3052 | 重庆北碚公司
2970 | 伏耳4社柱上变 | 绿 | 86.6387 | 重庆北碚公司
2971 | 代峰线自身桥2#柱上变 | 绿 | 72.5608 | 重庆北碚公司
2972 | 代家沟柱上变压器 | 绿 | 40.7320 | 重庆北碚公司
2973 | 仙女村柱上变 | 绿 | 169.3649 | 重庆北碚公司
2974 | 仙女四社柱上变 | 绿 | 87.8216 | 重庆北碚公司
2975 | 仙女二级柱上变 | 绿 | 80.0062 | 重庆北碚公司
2976 | 仙女一级柱上变 | 绿 | 80.0082 | 重庆北碚公司
2977 | 仙品苑（箱） | 绿 | 387.7443 | 重庆北碚公司
2978 | 仙人脚柱上变 | 绿 | 357.4247 | 重庆北碚公司
2979 | 付家院柱上变 | 绿 | 43.0155 | 重庆北碚公司
2980 | 人民路车站柱上变 | 绿 | 392.0619 | 重庆北碚公司
2981 | 人民花园Ⅱ（箱） | 绿 | 599.4021 | 重庆北碚公司
2982 | 人民花园Ⅰ（箱） | 绿 | 546.2062 | 重庆北碚公司
2983 | 人民会堂柱上变 | 绿 | 376.1402 | 重庆北碚公司
2984 | 人定寨4#（箱） | 绿 | 273.2371 | 重庆北碚公司
2985 | 人定寨3#（箱） | 绿 | 660.7629 | 重庆北碚公司
2986 | 人定寨2#（配） | 绿 | 659.1340 | 重庆北碚公司
2987 | 人定寨1#（配） | 绿 | 670.4536 | 重庆北碚公司
2988 | 人和锅厂湾柱上变 | 绿 | 85.1866 | 重庆北碚公司
2989 | 人和锅厂湾II柱上变 | 绿 | 80.4052 | 重庆北碚公司
2990 | 人和滩子口柱上变 | 绿 | 488.9278 | 重庆北碚公司
2991 | 人和水库柱上变 | 绿 | 143.5196 | 重庆北碚公司
2992 | 人和平桥柱上变 | 绿 | 532.0825 | 重庆北碚公司
2993 | 人和学堂堡柱上变 | 绿 | 211.3814 | 重庆北碚公司
2994 | 人事局（配） | 绿 | 332.3588 | 重庆北碚公司
2995 | 亲家山柱上变 | 绿 | 130.8763 | 重庆北碚公司
2996 | 京华花园#3(箱） | 绿 | 616.7010 | 重庆北碚公司
2997 | 京华花园#2(箱） | 绿 | 566.2680 | 重庆北碚公司
2998 | 京华花园#1(箱） | 绿 | 563.5876 | 重庆北碚公司
2999 | 交警七中队2#（配） | 绿 | 529.6701 | 重庆北碚公司
3000 | 交警七中队1#（配） | 绿 | 547.9588 | 重庆北碚公司
3001 | 交管所（箱） | 绿 | 329.1423 | 重庆北碚公司
3002 | 五马茶场配变 | 绿 | 42.0928 | 重庆北碚公司
3003 | 五马柱上变 | 绿 | 164.6299 | 重庆北碚公司
3004 | 五马二社柱上变 | 绿 | 94.1031 | 重庆北碚公司
3005 | 五马三社柱上变 | 绿 | 83.5969 | 重庆北碚公司
3006 | 五里坝柱上变 | 绿 | 142.6309 | 重庆北碚公司
3007 | 五通庙柱上变 | 绿 | 326.3557 | 重庆北碚公司
3008 | 五路口开闭所2#配变 | 绿 | 760.2887 | 重庆北碚公司
3009 | 五路口开闭所1#配变 | 绿 | 730.3093 | 重庆北碚公司
3010 | 五路口#3（箱） | 绿 | 653.1134 | 重庆北碚公司
3011 | 五斗柱上变 | 绿 | 141.3876 | 重庆北碚公司
3012 | 五州桥柱上变 | 绿 | 41.7423 | 重庆北碚公司
3013 | 五四水库柱上变 | 绿 | 90.1876 | 重庆北碚公司
3014 | 五同岗柱上变 | 绿 | 45.8990 | 重庆北碚公司
3015 | 五保家园柱上变（偏柳线） | 绿 | 44.2598 | 重庆北碚公司
3016 | 五保家园柱上变 | 绿 | 91.2639 | 重庆北碚公司
3017 | 五一所2#(箱)变压器 | 绿 | 417.5825 | 重庆北碚公司
3018 | 五一所1#（箱）变压器 | 绿 | 428.3608 | 重庆北碚公司
3019 | 互援一社柱上变 | 绿 | 87.1010 | 重庆北碚公司
3020 | 互援5队柱上变 | 黄 | 179.7876 | 重庆北碚公司
3021 | 互援4队柱上变 | 黄 | 83.7732 | 重庆北碚公司
3022 | 云清路99#（配）变压器 | 绿 | 689.1134 | 重庆北碚公司
3023 | 云清路451号(配)变压器 | 绿 | 850.3196 | 重庆北碚公司
3024 | 云泉路柱上变 | 绿 | 354.7381 | 重庆北碚公司
3025 | 云泉小区Ⅱ（箱） | 绿 | 855.3299 | 重庆北碚公司
3026 | 云泉小区Ⅰ（箱） | 绿 | 735.1093 | 重庆北碚公司
3027 | 云景华庭5#配变 | 绿 | 261.0722 | 重庆北碚公司
3028 | 云景华庭4#配变 | 绿 | 527.9381 | 重庆北碚公司
3029 | 云景华庭3#配变 | 绿 | 434.2433 | 重庆北碚公司
3030 | 云景华庭2#（配） | 绿 | 285.1546 | 重庆北碚公司
3031 | 云景华庭2#（箱） | 绿 | 542.1031 | 重庆北碚公司
3032 | 云景华庭1#（配） | 绿 | 670.1361 | 重庆北碚公司
3033 | 云景华庭1#（箱）变压器 | 绿 | 535.1340 | 重庆北碚公司
3034 | 云景华庭#8(箱) | 绿 | 426.0567 | 重庆北碚公司
3035 | 云景华庭#7(箱) | 绿 | 422.3144 | 重庆北碚公司
3036 | 云景华庭#6(箱) | 绿 | 416.6701 | 重庆北碚公司
3037 | 云开路路口(箱) | 绿 | 100.0103 | 重庆北碚公司
3038 | 云开路1号#3配电室#4(配) | 绿 | 504.0103 | 重庆北碚公司
3039 | 云开路1号#2配电室#3(配) | 绿 | 683.5959 | 重庆北碚公司
3040 | 云峰隧道(箱) | 绿 | 323.8598 | 重庆北碚公司
3041 | 云山雅筑#3(公建) | 绿 | 169.1546 | 重庆北碚公司
3042 | 云山雅筑#2（公配） | 绿 | 661.9464 | 重庆北碚公司
3043 | 云山雅筑#1（公配） | 绿 | 675.6041 | 重庆北碚公司
3044 | 云山长麓(箱) | 绿 | 160.0186 | 重庆北碚公司
3045 | 云山花园2#配变 | 绿 | 695.6082 | 重庆北碚公司
3046 | 云山花园1#配变 | 绿 | 679.5258 | 重庆北碚公司
3047 | 云山原筑#7(箱) | 绿 | 338.1856 | 重庆北碚公司
3048 | 云山原筑#6(箱) | 绿 | 329.1423 | 重庆北碚公司
3049 | 云山原筑#5(箱) | 绿 | 330.9732 | 重庆北碚公司
3050 | 云山原筑#4(箱) | 绿 | 415.6649 | 重庆北碚公司
3051 | 云山原筑#3(箱) | 绿 | 407.6082 | 重庆北碚公司
3052 | 云山原筑#2(箱) | 绿 | 394.2113 | 重庆北碚公司
3053 | 云山原筑#1(配) | 绿 | 414.9691 | 重庆北碚公司
3054 | 云台湾柱上变 | 绿 | 130.4619 | 重庆北碚公司
3055 | 云华路500号（配）变压器 | 绿 | 697.1649 | 重庆北碚公司
3056 | 云华路310号（配） | 绿 | 527.8969 | 重庆北碚公司
3057 | 云华路266#(配)变压器 | 绿 | 704.3299 | 重庆北碚公司
3058 | 云华路251#2#（配）变压器 | 绿 | 543.3608 | 重庆北碚公司
3059 | 云华路251#1#（配）变压器 | 绿 | 531.5052 | 重庆北碚公司
3060 | 于家湾柱上变 | 绿 | 47.9144 | 重庆北碚公司
3061 | 二院柱上变 | 绿 | 287.1216 | 重庆北碚公司
3062 | 二汇村柱上变 | 绿 | 80.9062 | 重庆北碚公司
3063 | 二汇六社柱上变 | 绿 | 82.2732 | 重庆北碚公司
3064 | 二汇五社柱上变 | 绿 | 166.0041 | 重庆北碚公司
3065 | 二桶岩柱上变 | 绿 | 85.7433 | 重庆北碚公司
3066 | 二号桥柱上变 | 绿 | 91.6753 | 重庆北碚公司
3067 | 二厂家属区柱上变 | 绿 | 262.2165 | 重庆北碚公司
3068 | 二农贸市场柱上变 | 绿 | 342.7938 | 重庆北碚公司
3069 | 二0八宿舍柱上变 | 绿 | 349.2454 | 重庆北碚公司
3070 | 二0八地质队安置房（箱） | 绿 | 103.7856 | 重庆北碚公司
3071 | 二0八劳动村柱上变 | 绿 | 278.7629 | 重庆北碚公司
3072 | 二0三商品房（配） | 绿 | 532.4948 | 重庆北碚公司
3073 | 乡镇企业局柱上变 | 绿 | 356.2722 | 重庆北碚公司
3074 | 乡公所柱上变 | 绿 | 161.2124 | 重庆北碚公司
3075 | 九龙公变柱上变 | 绿 | 391.6701 | 重庆北碚公司
3076 | 九院高知楼(配) | 绿 | 533.8763 | 重庆北碚公司
3077 | 九院门口(箱) | 绿 | 567.0309 | 重庆北碚公司
3078 | 九院月亮田分院#2(箱) | 绿 | 180.7464 | 重庆北碚公司
3079 | 九院住宅（箱） | 绿 | 518.1649 | 重庆北碚公司
3080 | 九埝村柱上变 | 绿 | 98.5237 | 重庆北碚公司
3081 | 九埝六社柱上变 | 绿 | 87.4412 | 重庆北碚公司
3082 | 九埝二社柱上变 | 绿 | 43.7485 | 重庆北碚公司
3083 | 丽锦花园(箱) | 绿 | 342.7505 | 重庆北碚公司
3084 | 丽景紫园二期#8（配） | 绿 | 674.2433 | 重庆北碚公司
3085 | 丽景紫园二期#7（配） | 绿 | 699.8515 | 重庆北碚公司
3086 | 丽景紫园二期#6（配） | 绿 | 661.7732 | 重庆北碚公司
3087 | 丽景紫园二期#5（配） | 绿 | 661.4268 | 重庆北碚公司
3088 | 丽景紫园二期#4（配） | 绿 | 846.5773 | 重庆北碚公司
3089 | 丽景紫园二期#3（配） | 绿 | 839.7113 | 重庆北碚公司
3090 | 丽景紫园二期#2（配） | 绿 | 661.2784 | 重庆北碚公司
3091 | 丽景紫园二期#1（配） | 绿 | 683.2000 | 重庆北碚公司
3092 | 丽景紫园三期#2(配) | 绿 | 640.0103 | 重庆北碚公司
3093 | 丽景紫园三期#1(配) | 绿 | 814.4577 | 重庆北碚公司
3094 | 丽景紫园一期#5（变） | 绿 | 705.8144 | 重庆北碚公司
3095 | 丽景紫园一期#4（配） | 绿 | 419.8093 | 重庆北碚公司
3096 | 丽景紫园一期#3（配） | 绿 | 691.3155 | 重庆北碚公司
3097 | 丽景紫园一期#2（配） | 绿 | 555.3608 | 重庆北碚公司
3098 | 丽景紫园一期#1（配） | 绿 | 709.1794 | 重庆北碚公司
3099 | 丰和路66号公配2B | 绿 | 663.6082 | 重庆北碚公司
3100 | 丰和路66号公配1B | 绿 | 667.6907 | 重庆北碚公司
3101 | 中铁五号2#（配） | 绿 | 426.2113 | 重庆北碚公司
3102 | 中铁五号1#（配） | 绿 | 687.8268 | 重庆北碚公司
3103 | 中环新港4#（箱）变压器 | 绿 | 705.7155 | 重庆北碚公司
3104 | 中环新港3#（箱）变压器 | 绿 | 859.6598 | 重庆北碚公司
3105 | 中环新港2#（箱） | 绿 | 859.0722 | 重庆北碚公司
3106 | 中环新港1#（箱） | 绿 | 839.7423 | 重庆北碚公司
3107 | 中昂星汇公建#2（配） | 绿 | 685.6495 | 重庆北碚公司
3108 | 中昂星汇公建#1（配） | 绿 | 643.9340 | 重庆北碚公司
3109 | 中昂星汇#5（配） | 绿 | 677.9052 | 重庆北碚公司
3110 | 中昂星汇#4（配） | 绿 | 667.4639 | 重庆北碚公司
3111 | 中昂星汇#3（配） | 绿 | 548.6598 | 重庆北碚公司
3112 | 中昂星汇#2（配） | 绿 | 526.6598 | 重庆北碚公司
3113 | 中昂星汇#1（配） | 绿 | 527.1546 | 重庆北碚公司
3114 | 中德时光岭#3（公配） | 绿 | 657.2206 | 重庆北碚公司
3115 | 中德时光岭#2（公配） | 绿 | 665.9794 | 重庆北碚公司
3116 | 中德时光岭#1（公配） | 绿 | 675.3072 | 重庆北碚公司
3117 | 中庚城二期#5（配） | 绿 | 672.6351 | 重庆北碚公司
3118 | 中庚城二期#4（配） | 绿 | 675.9505 | 重庆北碚公司
3119 | 中庚城二期#3（配） | 绿 | 669.9381 | 重庆北碚公司
3120 | 中庚城二期#2（配） | 绿 | 673.4268 | 重庆北碚公司
3121 | 中庚城二期#1（配） | 绿 | 669.0722 | 重庆北碚公司
3122 | 中庚城F地块7#（配） | 绿 | 709.9216 | 重庆北碚公司
3123 | 中庚城F地块6#(配） | 绿 | 535.1340 | 重庆北碚公司
3124 | 中庚城F地块5#（配） | 绿 | 700.2227 | 重庆北碚公司
3125 | 中庚城F地块4#（配） | 绿 | 702.0536 | 重庆北碚公司
3126 | 中庚城F地块3#（配） | 绿 | 696.2639 | 重庆北碚公司
3127 | 中庚城F地块2#（配） | 绿 | 721.6742 | 重庆北碚公司
3128 | 中庚城F地块1#（配） | 绿 | 702.9196 | 重庆北碚公司
3129 | 中庚城E地块配#4（配） | 绿 | 693.5423 | 重庆北碚公司
3130 | 中庚城E地块配#3（配） | 绿 | 723.8763 | 重庆北碚公司
3131 | 中庚城E地块配#2（配） | 绿 | 687.3320 | 重庆北碚公司
3132 | 中庚城E地块配#1（配） | 绿 | 700.6186 | 重庆北碚公司
3133 | 中庚城E区充电桩（箱） | 绿 | 382.8825 | 重庆北碚公司
3134 | 中庚城D地块#3（配） | 绿 | 683.0763 | 重庆北碚公司
3135 | 中庚城D地块#2（配） | 绿 | 665.8804 | 重庆北碚公司
3136 | 中庚城D地块#1（配） | 绿 | 672.2887 | 重庆北碚公司
3137 | 中庚城C地块7#(配) | 绿 | 530.8701 | 重庆北碚公司
3138 | 中庚城C地块6#(配) | 绿 | 717.3691 | 重庆北碚公司
3139 | 中庚城C地块5#(配) | 绿 | 708.7340 | 重庆北碚公司
3140 | 中庚城C地块4#(配) | 绿 | 707.5464 | 重庆北碚公司
3141 | 中庚城C地块3#(配) | 绿 | 710.1196 | 重庆北碚公司
3142 | 中庚城C地块2#(配) | 绿 | 720.6103 | 重庆北碚公司
3143 | 中庚城C地块1#(配) | 绿 | 703.2660 | 重庆北碚公司
3144 | 中庚城B地块#7（配） | 绿 | 666.3258 | 重庆北碚公司
3145 | 中庚城B地块#6（配） | 绿 | 417.8299 | 重庆北碚公司
3146 | 中庚城B地块#5（配） | 绿 | 419.2526 | 重庆北碚公司
3147 | 中庚城B地块#4（配） | 绿 | 666.3258 | 重庆北碚公司
3148 | 中庚城B地块#2（配） | 绿 | 400.0000 | 重庆北碚公司
3149 | 中庚城B地块#1（配） | 绿 | 672.0412 | 重庆北碚公司
3150 | 中庚城A地块#4（配） | 绿 | 681.9381 | 重庆北碚公司
3151 | 中庚城A地块#3（配） | 绿 | 691.7856 | 重庆北碚公司
3152 | 中庚城A地块#2（配） | 绿 | 674.6144 | 重庆北碚公司
3153 | 中庚城A地块#1（配） | 绿 | 671.9175 | 重庆北碚公司
3154 | 中山路文具商店柱上变 | 绿 | 381.6330 | 重庆北碚公司
3155 | 中山路40#柱上变 | 绿 | 357.2742 | 重庆北碚公司
3156 | 中山路#39（配） | 绿 | 617.1753 | 重庆北碚公司
3157 | 中安二期6B变 | 绿 | 642.2680 | 重庆北碚公司
3158 | 中安二期5B变 | 绿 | 814.7216 | 重庆北碚公司
3159 | 中安二期4B变 | 绿 | 675.6784 | 重庆北碚公司
3160 | 中安二期3B变 | 绿 | 836.5876 | 重庆北碚公司
3161 | 中安二期2B变 | 绿 | 672.1649 | 重庆北碚公司
3162 | 中安二期1#变 | 绿 | 825.3608 | 重庆北碚公司
3163 | 中安三期7B变 | 绿 | 520.4124 | 重庆北碚公司
3164 | 中安三期6B变 | 绿 | 528.7010 | 重庆北碚公司
3165 | 中安三期5B变 | 绿 | 495.6907 | 重庆北碚公司
3166 | 中安三期4B变 | 绿 | 548.3505 | 重庆北碚公司
3167 | 中安三期3B变 | 绿 | 525.2474 | 重庆北碚公司
3168 | 中安三期2B变 | 绿 | 510.7938 | 重庆北碚公司
3169 | 中安三期1B变 | 绿 | 553.7113 | 重庆北碚公司
3170 | 中安B变 | 绿 | 870.8557 | 重庆北碚公司
3171 | 中安A变 | 绿 | 855.1753 | 重庆北碚公司
3172 | 中央鑫都#4（配） | 绿 | 674.6639 | 重庆北碚公司
3173 | 中央鑫都#3（配） | 绿 | 667.9340 | 重庆北碚公司
3174 | 中央鑫都#2（配） | 绿 | 661.3526 | 重庆北碚公司
3175 | 中央鑫都#1（配） | 绿 | 549.5464 | 重庆北碚公司
3176 | 中央大街#4公（配） | 绿 | 691.7113 | 重庆北碚公司
3177 | 中央大街#3公（配） | 绿 | 673.0062 | 重庆北碚公司
3178 | 中央大街#2公（配） | 绿 | 670.3340 | 重庆北碚公司
3179 | 中央大街#1公（配） | 绿 | 685.3773 | 重庆北碚公司
3180 | 中央华府#5（配） | 绿 | 414.1340 | 重庆北碚公司
3181 | 中央华府#4（配） | 绿 | 412.4485 | 重庆北碚公司
3182 | 中央华府#3（配） | 绿 | 330.1443 | 重庆北碚公司
3183 | 中央华府#3公建 | 绿 | 426.3041 | 重庆北碚公司
3184 | 中央华府#2（配） | 绿 | 337.4804 | 重庆北碚公司
3185 | 中央华府#2公建 | 绿 | 410.9639 | 重庆北碚公司
3186 | 中央华府#1（配） | 绿 | 341.3402 | 重庆北碚公司
3187 | 中央华府#1公建 | 绿 | 410.5619 | 重庆北碚公司
3188 | 中坪房柱上变 | 绿 | 165.0845 | 重庆北碚公司
3189 | 中国银行配电室变压器 | 绿 | 426.7526 | 重庆北碚公司
3190 | 中国信合配电室变压器 | 绿 | 531.3402 | 重庆北碚公司
3191 | 中嘴2柱上变 | 绿 | 346.2515 | 重庆北碚公司
3192 | 中嘴#3柱上变 | 绿 | 359.3278 | 重庆北碚公司
3193 | 中南玖宸#9（配） | 绿 | 320.0371 | 重庆北碚公司
3194 | 中南玖宸#8（配） | 绿 | 533.4845 | 重庆北碚公司
3195 | 中南玖宸#7（配） | 绿 | 524.2268 | 重庆北碚公司
3196 | 中南玖宸#6（配） | 绿 | 687.2082 | 重庆北碚公司
3197 | 中南玖宸#5（配） | 绿 | 678.5979 | 重庆北碚公司
3198 | 中南玖宸#4（配） | 绿 | 530.8454 | 重庆北碚公司
3199 | 中南玖宸#3（配） | 绿 | 536.1649 | 重庆北碚公司
3200 | 中南玖宸#2（配） | 绿 | 663.6041 | 重庆北碚公司
3201 | 中南玖宸#1（配） | 绿 | 688.3216 | 重庆北碚公司
3202 | 中医院（箱） | 绿 | 348.8866 | 重庆北碚公司
3203 | 中医院集资房3#（配） | 绿 | 202.7052 | 重庆北碚公司
3204 | 中医院集资房2#（配） | 绿 | 411.1804 | 重庆北碚公司
3205 | 中医院集资房1#（配） | 绿 | 417.6907 | 重庆北碚公司
3206 | 中北水库柱上变 | 绿 | 88.9031 | 重庆北碚公司
3207 | 中北村柱上变 | 绿 | 95.2691 | 重庆北碚公司
3208 | 中北六社柱上变 | 绿 | 96.9670 | 重庆北碚公司
3209 | 中北八社柱上变 | 绿 | 165.5856 | 重庆北碚公司
3210 | 中北一社柱上变 | 绿 | 84.6500 | 重庆北碚公司
3211 | 中交北兴置业#7公（配）630KVA | 绿 | 504.0000 | 重庆北碚公司
3212 | 中交北兴置业#6公（配)630KVA | 绿 | 508.9691 | 重庆北碚公司
3213 | 中交北兴置业#5公（配)630KVA | 绿 | 504.2887 | 重庆北碚公司
3214 | 中交北兴置业#4公（配)630KVA | 绿 | 505.5258 | 重庆北碚公司
3215 | 中交北兴置业#2公（配）800KVA | 绿 | 640.3216 | 重庆北碚公司
3216 | 中交北兴置业#1公（配)800KVA | 绿 | 640.2474 | 重庆北碚公司
3217 | 严家湾柱上变压器 | 黄 | 76.4557 | 重庆北碚公司
3218 | 严家坡柱上变 | 绿 | 105.6598 | 重庆北碚公司
3219 | 两重堂柱上变 | 绿 | 136.1495 | 重庆北碚公司
3220 | 两河口柱上变 | 绿 | 81.0619 | 重庆北碚公司
3221 | 两江郦湾#9公（配） | 绿 | 664.4454 | 重庆北碚公司
3222 | 两江郦湾#8公（配） | 绿 | 680.3299 | 重庆北碚公司
3223 | 两江郦湾#7公（配） | 绿 | 517.0309 | 重庆北碚公司
3224 | 两江郦湾#6公（配） | 绿 | 513.8969 | 重庆北碚公司
3225 | 两江郦湾#5公（配） | 绿 | 504.0619 | 重庆北碚公司
3226 | 两江郦湾#4公（配） | 绿 | 650.7381 | 重庆北碚公司
3227 | 两江郦湾#3公（配） | 绿 | 650.4660 | 重庆北碚公司
3228 | 两江郦湾#2公（配） | 绿 | 654.7464 | 重庆北碚公司
3229 | 两江郦湾#1公（配） | 绿 | 658.7052 | 重庆北碚公司
3230 | 两江郦湾#13公（配） | 绿 | 504.1237 | 重庆北碚公司
3231 | 两江郦湾#12公（配） | 绿 | 529.4021 | 重庆北碚公司
3232 | 两江郦湾#11公（配） | 绿 | 542.6186 | 重庆北碚公司
3233 | 两江郦湾#10公（配） | 绿 | 522.8041 | 重庆北碚公司
3234 | 两江名居E9#配 | 绿 | 532.3299 | 重庆北碚公司
3235 | 两江名居E8#配 | 绿 | 672.1897 | 重庆北碚公司
3236 | 两江名居E7#配 | 绿 | 535.2784 | 重庆北碚公司
3237 | 两江名居E6#配 | 绿 | 675.8515 | 重庆北碚公司
3238 | 两江名居E5#配 | 绿 | 529.1959 | 重庆北碚公司
3239 | 两江名居E4#配 | 绿 | 667.0186 | 重庆北碚公司
3240 | 两江名居E3#配 | 绿 | 530.6598 | 重庆北碚公司
3241 | 两江名居E2#配 | 绿 | 535.0515 | 重庆北碚公司
3242 | 两江名居E14#配 | 绿 | 850.9072 | 重庆北碚公司
3243 | 两江名居E13#配 | 绿 | 830.2474 | 重庆北碚公司
3244 | 两江名居E12#配 | 绿 | 828.7629 | 重庆北碚公司
3245 | 两江名居E11#配 | 绿 | 847.7216 | 重庆北碚公司
3246 | 两江名居E10#配 | 绿 | 668.3299 | 重庆北碚公司
3247 | 两江名居E1#配 | 绿 | 549.2990 | 重庆北碚公司
3248 | 两江名居D9#配 | 绿 | 671.8928 | 重庆北碚公司
3249 | 两江名居D8#配 | 绿 | 666.6474 | 重庆北碚公司
3250 | 两江名居D7#(配) | 绿 | 664.5938 | 重庆北碚公司
3251 | 两江名居D6#配 | 绿 | 674.1938 | 重庆北碚公司
3252 | 两江名居D5#配 | 绿 | 832.5670 | 重庆北碚公司
3253 | 两江名居D4#配 | 绿 | 833.2784 | 重庆北碚公司
3254 | 两江名居D3#配 | 绿 | 531.3814 | 重庆北碚公司
3255 | 两江名居D2#配 | 绿 | 671.5711 | 重庆北碚公司
3256 | 两江名居D1#配 | 绿 | 532.3299 | 重庆北碚公司
3257 | 两江名居C9#配 | 绿 | 678.5237 | 重庆北碚公司
3258 | 两江名居C8#配 | 绿 | 539.7526 | 重庆北碚公司
3259 | 两江名居C7#配 | 绿 | 539.2990 | 重庆北碚公司
3260 | 两江名居C6#配 | 绿 | 527.6082 | 重庆北碚公司
3261 | 两江名居C5#配 | 绿 | 537.1340 | 重庆北碚公司
3262 | 两江名居C4#配 | 绿 | 535.0515 | 重庆北碚公司
3263 | 两江名居C3#配 | 绿 | 538.5155 | 重庆北碚公司
3264 | 两江名居C2#配 | 绿 | 535.8557 | 重庆北碚公司
3265 | 两江名居C11#配 | 绿 | 534.6392 | 重庆北碚公司
3266 | 两江名居C10#配 | 绿 | 548.2474 | 重庆北碚公司
3267 | 两江名居C1#配 | 绿 | 666.3010 | 重庆北碚公司
3268 | 两江名居B5#配 | 绿 | 535.2990 | 重庆北碚公司
3269 | 两江名居B4#配 | 绿 | 534.4330 | 重庆北碚公司
3270 | 两江名居B3#配 | 绿 | 674.6392 | 重庆北碚公司
3271 | 两江名居B2#配 | 绿 | 535.6082 | 重庆北碚公司
3272 | 两江名居B1#配 | 绿 | 672.2392 | 重庆北碚公司
3273 | 两江名居A6#配800kVA | 绿 | 675.0598 | 重庆北碚公司
3274 | 两江名居A5#配630kVA | 绿 | 530.9072 | 重庆北碚公司
3275 | 两江名居A3#配800kVA | 绿 | 670.6062 | 重庆北碚公司
3276 | 两江名居A2#配630KVA | 绿 | 541.2371 | 重庆北碚公司
3277 | 两江名居A1#（配）630KVA | 绿 | 530.8247 | 重庆北碚公司
3278 | 两江印#9（配） | 绿 | 643.1423 | 重庆北碚公司
3279 | 两江印#8（配） | 绿 | 642.1773 | 重庆北碚公司
3280 | 两江印#7（配） | 绿 | 643.3649 | 重庆北碚公司
3281 | 两江印#6（配） | 绿 | 646.0124 | 重庆北碚公司
3282 | 两江印#5（配） | 绿 | 515.3814 | 重庆北碚公司
3283 | 两江印#4（配） | 绿 | 671.3732 | 重庆北碚公司
3284 | 两江印#3（配） | 绿 | 659.2742 | 重庆北碚公司
3285 | 两江印#2（配） | 绿 | 528.4124 | 重庆北碚公司
3286 | 两江印#1（配） | 绿 | 521.0309 | 重庆北碚公司
3287 | 两江印#10（配） | 绿 | 504.0412 | 重庆北碚公司
3288 | 两天莴柱上变 | 绿 | 182.2619 | 重庆北碚公司
3289 | 两口吕柱上变 | 绿 | 81.2402 | 重庆北碚公司
3290 | 两口六社柱上变 | 绿 | 83.9433 | 重庆北碚公司
3291 | 两口三柱上变 | 绿 | 40.5969 | 重庆北碚公司
3292 | 东风雕楼坡柱上变 | 黄 | 165.4433 | 重庆北碚公司
3293 | 东风花园 | 绿 | 336.4742 | 重庆北碚公司
3294 | 东风开发区柱上变 | 绿 | 360.9052 | 重庆北碚公司
3295 | 东风大塘柱上变 | 黄 | 40.1330 | 重庆北碚公司
3296 | 东风吴家坝柱上变 | 绿 | 417.5093 | 重庆北碚公司
3297 | 东风何家沟柱上变 | 黄 | 178.0701 | 重庆北碚公司
3298 | 东磨线刘家沟柱上变 | 绿 | 336.8536 | 重庆北碚公司
3299 | 东磨线下湾柱上变 | 绿 | 269.9753 | 重庆北碚公司
3300 | 东林红石桥柱上变 | 绿 | 156.9928 | 重庆北碚公司
3301 | 东林村柱上变 | 绿 | 71.9361 | 重庆北碚公司
3302 | 东景花园配变 | 绿 | 676.9402 | 重庆北碚公司
3303 | 东方房地产配电室变压器 | 绿 | 618.7629 | 重庆北碚公司
3304 | 东原碧云天#3（配） | 绿 | 674.7629 | 重庆北碚公司
3305 | 东原碧云天#2（配） | 绿 | 555.5876 | 重庆北碚公司
3306 | 东原碧云天#1（配） | 绿 | 535.2371 | 重庆北碚公司
3307 | 东原创博3-1期#3公（配） | 绿 | 515.2784 | 重庆北碚公司
3308 | 东原创博3-1期#2公（配） | 绿 | 515.9588 | 重庆北碚公司
3309 | 东原创博3-1期#1公（配） | 绿 | 518.8247 | 重庆北碚公司
3310 | 东原创博2-2期#5（配） | 绿 | 654.7216 | 重庆北碚公司
3311 | 东原创博2-2期#4（配） | 绿 | 681.1959 | 重庆北碚公司
3312 | 东原创博2-2期#3（配） | 绿 | 516.4124 | 重庆北碚公司
3313 | 东原创博2-2期#2（配） | 绿 | 410.0206 | 重庆北碚公司
3314 | 东原创博2-2期#1（配） | 绿 | 413.2990 | 重庆北碚公司
3315 | 东原创博2-1期#4（配） | 绿 | 652.4206 | 重庆北碚公司
3316 | 东原创博2-1期#3（配） | 绿 | 516.8660 | 重庆北碚公司
3317 | 东原创博2-1期#2（配） | 绿 | 514.2887 | 重庆北碚公司
3318 | 东原创博2-1期#1（配） | 绿 | 653.4598 | 重庆北碚公司
3319 | 东原创博1-3期#2（配） | 绿 | 407.6392 | 重庆北碚公司
3320 | 东原创博1-3期#1（配） | 绿 | 418.3247 | 重庆北碚公司
3321 | 东原创博#2（配） | 绿 | 697.5753 | 重庆北碚公司
3322 | 东原创博#1（配） | 绿 | 672.3876 | 重庆北碚公司
3323 | 东原二期公建(配) | 绿 | 322.8948 | 重庆北碚公司
3324 | 东原二期#4(配) | 绿 | 413.0969 | 重庆北碚公司
3325 | 东原二期#3(配) | 绿 | 421.3773 | 重庆北碚公司
3326 | 东原二期#2(配) | 绿 | 658.8660 | 重庆北碚公司
3327 | 东原二期#1(配) | 绿 | 657.5423 | 重庆北碚公司
3328 | 专修学院1#(配) | 绿 | 656.5031 | 重庆北碚公司
3329 | 下苟家桥柱上变 | 绿 | 342.0103 | 重庆北碚公司
3330 | 下烟山柱上变 | 绿 | 81.2680 | 重庆北碚公司
3331 | 下灰坝柱上变 | 绿 | 44.6598 | 重庆北碚公司
3332 | 下曹家坝柱上变 | 绿 | 388.7113 | 重庆北碚公司
3333 | 下曹家坝II柱上变 | 绿 | 247.7216 | 重庆北碚公司
3334 | 上诚佳苑#4（配） | 绿 | 533.3814 | 重庆北碚公司
3335 | 上诚佳苑#3（配） | 绿 | 538.3299 | 重庆北碚公司
3336 | 上诚佳苑#2（配） | 绿 | 429.1299 | 重庆北碚公司
3337 | 上诚佳苑#1（配） | 绿 | 421.0309 | 重庆北碚公司
3338 | 上苟家桥柱上变 | 绿 | 252.0103 | 重庆北碚公司
3339 | 上皂角山柱上变 | 绿 | 44.7536 | 重庆北碚公司
3340 | 上湾柱上变压器 | 绿 | 88.4247 | 重庆北碚公司
3341 | 上曹家坝柱上变 | 绿 | 191.0763 | 重庆北碚公司
3342 | 上城中央二期#7公（配） | 绿 | 681.9134 | 重庆北碚公司
3343 | 上城中央二期#6公（配） | 绿 | 531.1959 | 重庆北碚公司
3344 | 上城中央二期#5公（配） | 绿 | 527.8557 | 重庆北碚公司
3345 | 上城中央二期#4公（配） | 绿 | 679.4392 | 重庆北碚公司
3346 | 上城中央二期#3公（配） | 绿 | 671.8186 | 重庆北碚公司
3347 | 上城中央二期#2公（配） | 绿 | 545.0928 | 重庆北碚公司
3348 | 上城中央二期#1公（配） | 绿 | 527.8557 | 重庆北碚公司
3349 | 上城中央三期#4公（配） | 绿 | 583.5670 | 重庆北碚公司
3350 | 上城中央三期#3公（配） | 绿 | 660.9072 | 重庆北碚公司
3351 | 上城中央三期#2公（配） | 绿 | 660.3134 | 重庆北碚公司
3352 | 上城中央三期#1公（配） | 绿 | 519.1546 | 重庆北碚公司
3353 | 上城中央一期公建#4（配） | 绿 | 328.8701 | 重庆北碚公司
3354 | 上城中央一期公建#3（配） | 绿 | 343.3443 | 重庆北碚公司
3355 | 上城中央一期公建#2（配） | 绿 | 320.3835 | 重庆北碚公司
3356 | 上城中央一期公建#1（配） | 绿 | 474.0103 | 重庆北碚公司
3357 | 上城中央一期#7（配） | 绿 | 423.3814 | 重庆北碚公司
3358 | 上城中央一期#6（配） | 绿 | 335.1175 | 重庆北碚公司
3359 | 上城中央一期#5（配） | 绿 | 430.3557 | 重庆北碚公司
3360 | 上城中央一期#4（配） | 绿 | 356.7546 | 重庆北碚公司
3361 | 上城中央一期#3（配） | 绿 | 417.5825 | 重庆北碚公司
3362 | 上城中央一期#2（配） | 绿 | 429.7680 | 重庆北碚公司
3363 | 上城中央一期#1（配） | 绿 | 421.2010 | 重庆北碚公司
3364 | 上何家沟柱上变 | 黄 | 107.0515 | 重庆北碚公司
3365 | 上云村柱上变 | 绿 | 189.2742 | 重庆北碚公司
3366 | 上云二社柱上变 | 绿 | 88.1320 | 重庆北碚公司
3367 | 三零八宿舍#2(配) | 绿 | 538.1753 | 重庆北碚公司
3368 | 三零八宿舍#1(配) | 绿 | 543.9588 | 重庆北碚公司
3369 | 三级站柱上变 | 绿 | 86.2742 | 重庆北碚公司
3370 | 三益物业（箱） | 绿 | 551.5052 | 重庆北碚公司
3371 | 三溪咀柱上变 | 绿 | 201.5175 | 重庆北碚公司
3372 | 三根路口柱上变 | 绿 | 269.3010 | 重庆北碚公司
3373 | 三根树柱上变 | 绿 | 86.8490 | 重庆北碚公司
3374 | 三根柱上变 | 黄 | 156.2825 | 重庆北碚公司
3375 | 三根四社柱上变 | 绿 | 81.1784 | 重庆北碚公司
3376 | 三根二社柱上变 | 绿 | 133.8825 | 重庆北碚公司
3377 | 三根一社柱上变 | 绿 | 333.9691 | 重庆北碚公司
3378 | 三术七社柱上变 | 绿 | 83.0526 | 重庆北碚公司
3379 | 三圣车站柱上变 | 绿 | 510.6268 | 重庆北碚公司
3380 | 三圣街道柱上变 | 绿 | 283.3918 | 重庆北碚公司
3381 | 三圣粮站柱上变 | 绿 | 350.9897 | 重庆北碚公司
3382 | 三圣安置房（箱）配电变压器 | 绿 | 519.0515 | 重庆北碚公司
3383 | 三口碑柱上变 | 黄 | 390.8557 | 重庆北碚公司
3384 | 三八水库柱上变 | 绿 | 82.9938 | 重庆北碚公司
3385 | 三元村柱上变 | 绿 | 214.6804 | 重庆北碚公司
3386 | 三元二社柱上变 | 绿 | 88.0907 | 重庆北碚公司
3387 | 万科金域华府#9（配） | 绿 | 554.5361 | 重庆北碚公司
3388 | 万科金域华府#8（配） | 绿 | 675.5794 | 重庆北碚公司
3389 | 万科金域华府#7（配） | 绿 | 683.1258 | 重庆北碚公司
3390 | 万科金域华府#6（配） | 绿 | 696.3629 | 重庆北碚公司
3391 | 万科金域华府#5（配） | 绿 | 704.3299 | 重庆北碚公司
3392 | 万科金域华府#4（配） | 绿 | 400.2320 | 重庆北碚公司
3393 | 万科金域华府#3（配） | 绿 | 432.6907 | 重庆北碚公司
3394 | 万科金域华府#2（配） | 绿 | 549.6082 | 重庆北碚公司
3395 | 万科金域华府#1（配） | 绿 | 543.8969 | 重庆北碚公司
3396 | 万科金域华府#16（配） | 绿 | 684.5856 | 重庆北碚公司
3397 | 万科金域华府#15（配） | 绿 | 640.0103 | 重庆北碚公司
3398 | 万科金域华府#14（配） | 绿 | 680.6021 | 重庆北碚公司
3399 | 万科金域华府#13（配） | 绿 | 688.2474 | 重庆北碚公司
3400 | 万科金域华府#12（配） | 绿 | 504.6186 | 重庆北碚公司
3401 | 万科金域华府#11（配） | 绿 | 544.7629 | 重庆北碚公司
3402 | 万科金域华府#10（配） | 绿 | 541.3402 | 重庆北碚公司
3403 | 万科观承#9（配） | 绿 | 681.7155 | 重庆北碚公司
3404 | 万科观承#8（配） | 绿 | 680.1814 | 重庆北碚公司
3405 | 万科观承#7（配） | 绿 | 677.4845 | 重庆北碚公司
3406 | 万科观承#6（配） | 绿 | 663.2825 | 重庆北碚公司
3407 | 万科观承#5（配） | 绿 | 681.9629 | 重庆北碚公司
3408 | 万科观承#4（配） | 绿 | 515.9588 | 重庆北碚公司
3409 | 万科观承#3（配） | 绿 | 516.1649 | 重庆北碚公司
3410 | 万科观承#2（配） | 绿 | 406.1082 | 重庆北碚公司
3411 | 万科观承#27公（配） | 绿 | 650.5402 | 重庆北碚公司
3412 | 万科观承#26公（配） | 绿 | 662.6144 | 重庆北碚公司
3413 | 万科观承#25公（配） | 绿 | 666.1031 | 重庆北碚公司
3414 | 万科观承#24公（配） | 绿 | 664.3711 | 重庆北碚公司
3415 | 万科观承#23公（配） | 绿 | 652.5443 | 重庆北碚公司
3416 | 万科观承#22公（配） | 绿 | 658.2845 | 重庆北碚公司
3417 | 万科观承#21公（配） | 绿 | 668.6515 | 重庆北碚公司
3418 | 万科观承#20公（配） | 绿 | 664.6928 | 重庆北碚公司
3419 | 万科观承#1（配） | 绿 | 414.0567 | 重庆北碚公司
3420 | 万科观承#19公（配） | 绿 | 667.6124 | 重庆北碚公司
3421 | 万科观承#18公（配） | 绿 | 666.9196 | 重庆北碚公司
3422 | 万科观承#17公（配） | 绿 | 668.9979 | 重庆北碚公司
3423 | 万科观承#16公（配） | 绿 | 666.3258 | 重庆北碚公司
3424 | 万科观承#15公（配） | 绿 | 418.8814 | 重庆北碚公司
3425 | 万科观承#14公（配） | 绿 | 421.6804 | 重庆北碚公司
3426 | 万科观承#13公（配） | 绿 | 672.6103 | 重庆北碚公司
3427 | 万科观承#12公（配） | 绿 | 673.7237 | 重庆北碚公司
3428 | 万科观承#11公（配） | 绿 | 677.8557 | 重庆北碚公司
3429 | 万科观承#10（配） | 绿 | 645.4928 | 重庆北碚公司
3430 | 万科十七英里#9（配） | 绿 | 707.5216 | 重庆北碚公司
3431 | 万科十七英里#8（配） | 绿 | 644.9402 | 重庆北碚公司
3432 | 万科十七英里#7（配） | 绿 | 658.0619 | 重庆北碚公司
3433 | 万科十七英里#6（配） | 绿 | 656.0825 | 重庆北碚公司
3434 | 万科十七英里#5（配） | 绿 | 659.1258 | 重庆北碚公司
3435 | 万科十七英里#4（配） | 绿 | 698.5402 | 重庆北碚公司
3436 | 万科十七英里#3（配） | 绿 | 681.3938 | 重庆北碚公司
3437 | 万科十七英里#2（配） | 绿 | 692.5526 | 重庆北碚公司
3438 | 万科十七英里#1（配） | 绿 | 677.2124 | 重庆北碚公司
3439 | 万科十七英里#13（配） | 绿 | 331.1588 | 重庆北碚公司
3440 | 万科十七英里#12（配） | 绿 | 328.6103 | 重庆北碚公司
3441 | 万科十七英里#11（配） | 绿 | 400.0155 | 重庆北碚公司
3442 | 万科十七英里#10（配） | 绿 | 692.1814 | 重庆北碚公司
3443 | 万寿桥柱上变 | 绿 | 89.6340 | 重庆北碚公司
3444 | 万寿新村（配） | 绿 | 281.3856 | 重庆北碚公司
3445 | 万寿安置房#9(公建)配变 | 绿 | 649.2536 | 重庆北碚公司
3446 | 万寿安置房#26（配） | 绿 | 679.8598 | 重庆北碚公司
3447 | 万寿安置房#25（配） | 绿 | 680.1072 | 重庆北碚公司
3448 | 万寿安置房#24（配） | 绿 | 680.0577 | 重庆北碚公司
3449 | 万寿安置房#23（配） | 绿 | 680.8990 | 重庆北碚公司
3450 | 万寿安置房#22（配） | 绿 | 693.1711 | 重庆北碚公司
3451 | 万寿安置房#21（配） | 绿 | 664.1732 | 重庆北碚公司
3452 | 万寿安置房#20配变 | 绿 | 665.8062 | 重庆北碚公司
3453 | 万寿安置房#19配变 | 绿 | 689.8804 | 重庆北碚公司
3454 | 万寿安置房#18配变 | 绿 | 673.9711 | 重庆北碚公司
3455 | 万寿安置房#17配变 | 绿 | 689.1629 | 重庆北碚公司
3456 | 万寿安置房#16配变 | 绿 | 690.2021 | 重庆北碚公司
3457 | 万寿安置房#15配变 | 绿 | 684.4124 | 重庆北碚公司
3458 | 万寿安置房#13(公建)配变 | 绿 | 652.3959 | 重庆北碚公司
3459 | 万寿安置房#12(公建)配变 | 绿 | 717.6660 | 重庆北碚公司
3460 | 万寿安置房#11(公建)配变 | 绿 | 692.8495 | 重庆北碚公司
3461 | 万寿安置房#10(公建)配变 | 绿 | 677.3361 | 重庆北碚公司
3462 | 万寿公租房四组团9#(配) | 绿 | 671.5216 | 重庆北碚公司
3463 | 万寿公租房四组团8#(配) | 绿 | 672.6845 | 重庆北碚公司
3464 | 万寿公租房四组团7#(配) | 绿 | 695.0268 | 重庆北碚公司
3465 | 万寿公租房四组团6#(配) | 绿 | 679.3155 | 重庆北碚公司
3466 | 万寿公租房四组团5#(配) | 绿 | 681.8887 | 重庆北碚公司
3467 | 万寿公租房四组团4#(配) | 绿 | 723.0845 | 重庆北碚公司
3468 | 万寿公租房四组团3#(配) | 绿 | 689.7814 | 重庆北碚公司
3469 | 万寿公租房四组团2#(配) | 绿 | 668.5773 | 重庆北碚公司
3470 | 万寿公租房四组团11#(配) | 绿 | 676.5691 | 重庆北碚公司
3471 | 万寿公租房四组团10#(配) | 绿 | 666.6722 | 重庆北碚公司
3472 | 万寿公租房四组团1#(配) | 绿 | 661.8969 | 重庆北碚公司
3473 | 万寿公租房三组团1#公配3B | 绿 | 658.2103 | 重庆北碚公司
3474 | 万寿公租房一组团3#公配9B | 绿 | 666.9196 | 重庆北碚公司
3475 | 万寿公租房一组团3#公配8B | 绿 | 658.0866 | 重庆北碚公司
3476 | 万寿公租房一组团3#公配11B | 绿 | 732.7093 | 重庆北碚公司
3477 | 万寿公租房一组团3#公配10B | 绿 | 685.7979 | 重庆北碚公司
3478 | 万寿公租房一组团1#公配4B | 绿 | 668.1072 | 重庆北碚公司
3479 | 万寿公租房一组团1#公配3B | 绿 | 666.2763 | 重庆北碚公司
3480 | 万寿公租房一组团1#公配2B | 绿 | 718.6804 | 重庆北碚公司
3481 | 万寿公租房一组团1#公配1B | 绿 | 665.5340 | 重庆北碚公司
3482 | 万寿公租房2组团#9（配） | 绿 | 685.2784 | 重庆北碚公司
3483 | 万寿公租房2组团#8（配） | 绿 | 767.6701 | 重庆北碚公司
3484 | 万寿公租房2组团#7（配） | 绿 | 770.9856 | 重庆北碚公司
3485 | 万寿公租房2组团#6（配） | 绿 | 673.5505 | 重庆北碚公司
3486 | 万寿公租房2组团#5（配） | 绿 | 687.4309 | 重庆北碚公司
3487 | 万寿公租房2组团#4（配） | 绿 | 696.9072 | 重庆北碚公司
3488 | 万寿公租房2组团#3（配） | 绿 | 670.1361 | 重庆北碚公司
3489 | 万寿公租房2组团#2（配） | 绿 | 680.0330 | 重庆北碚公司
3490 | 万寿公租房2组团#1（配） | 绿 | 741.3196 | 重庆北碚公司
3491 | 万寿公租房2组团#11（配） | 绿 | 714.2763 | 重庆北碚公司
3492 | 万寿公租房2组团#10（配） | 绿 | 769.0309 | 重庆北碚公司
3493 | 万寿二社柱上变 | 绿 | 162.5155 | 重庆北碚公司
3494 | 万寿三社柱上变 | 绿 | 253.1649 | 重庆北碚公司
3495 | 万寿9社柱上变 | 绿 | 163.7454 | 重庆北碚公司
3496 | 万寿4#（配）14B配变 | 绿 | 685.3526 | 重庆北碚公司
3497 | 万寿4#（配）13B配变 | 绿 | 684.4124 | 重庆北碚公司
3498 | 万寿4#（配）12B配变 | 绿 | 691.2165 | 重庆北碚公司
3499 | 万寿4#（配）11B配变 | 绿 | 683.8433 | 重庆北碚公司
3500 | 万寿3#（配）9B配变 | 绿 | 708.0907 | 重庆北碚公司
3501 | 万寿3#（配）8B配变 | 绿 | 673.0557 | 重庆北碚公司
3502 | 万寿3#（配）10B配变 | 绿 | 666.2021 | 重庆北碚公司
3503 | 万寿2#（配）7B配变 | 绿 | 668.2309 | 重庆北碚公司
3504 | 万寿2#（配）6B配变 | 绿 | 680.8495 | 重庆北碚公司
3505 | 万寿2#（配）5B配变 | 绿 | 689.3856 | 重庆北碚公司
3506 | 万寿2#(公建)8B配变 | 绿 | 659.5959 | 重庆北碚公司
3507 | 万寿2#(公建)7B配变 | 绿 | 656.2062 | 重庆北碚公司
3508 | 万寿2#(公建)6B配变 | 绿 | 657.4433 | 重庆北碚公司
3509 | 万寿2#(公建)5B配变 | 绿 | 781.0557 | 重庆北碚公司
3510 | 万寿1#（配）4B配变 | 绿 | 681.5918 | 重庆北碚公司
3511 | 万寿1#（配）3B配变 | 绿 | 690.9691 | 重庆北碚公司
3512 | 万寿1#（配）2B配变 | 绿 | 668.7258 | 重庆北碚公司
3513 | 万寿1#（配）1B配变 | 绿 | 694.3340 | 重庆北碚公司
3514 | 万寿1#(公建)4B配变 | 绿 | 717.3691 | 重庆北碚公司
3515 | 万寿1#(公建)3B配变 | 绿 | 652.6680 | 重庆北碚公司
3516 | 万寿1#(公建)2B配变 | 绿 | 671.7938 | 重庆北碚公司
3517 | 万寿1#(公建)1B配变 | 绿 | 741.6412 | 重庆北碚公司
3518 | 万家湾柱上变 | 黄 | 92.0206 | 重庆北碚公司
3519 | 万家河坝柱上变 | 绿 | 325.2165 | 重庆北碚公司
3520 | 万家岗柱上变 | 黄 | 80.2103 | 重庆北碚公司
3521 | 万和世家B区4#（箱)变压器 | 绿 | 541.8351 | 重庆北碚公司
3522 | 万和世家B区3#（箱）变压器 | 绿 | 692.8247 | 重庆北碚公司
3523 | 万和世家B区2#（箱）变压器 | 绿 | 676.2474 | 重庆北碚公司
3524 | 万和世家B区1#（箱）变压器 | 绿 | 781.6495 | 重庆北碚公司
3525 | 万全村柱上变 | 绿 | 141.6742 | 重庆北碚公司
3526 | 万全村委会柱上变 | 绿 | 83.0526 | 重庆北碚公司
3527 | 万全寨柱上变 | 绿 | 17.5124 | 重庆北碚公司
3528 | 七龙七柱上变 | 绿 | 80.0943 | 重庆北碚公司
3529 | 七星柱上变 | 绿 | 87.1876 | 重庆北碚公司
3530 | 七厂I柱上变 | 绿 | 210.6887 | 重庆北碚公司
3531 | 七厂II柱上变 | 绿 | 260.7258 | 重庆北碚公司
3532 | 七中队柱上变 | 绿 | 415.4928 | 重庆北碚公司
3533 | 七一小区(配) | 绿 | 544.2062 | 重庆北碚公司
3534 | 七一八社柱上变 | 绿 | 74.9871 | 重庆北碚公司
3535 | 一碗水柱上变压器 | 绿 | 67.4979 | 重庆北碚公司
3536 | 一步桥柱上变 | 绿 | 97.5639 | 重庆北碚公司
3537 | 一师附小(箱) | 绿 | 341.9835 | 重庆北碚公司
3538 | F组团#5（配） | 绿 | 320.0742 | 重庆北碚公司
3539 | F组团#4（配） | 绿 | 521.9588 | 重庆北碚公司
3540 | F组团#3（配） | 绿 | 519.0722 | 重庆北碚公司
3541 | F组团#2（配） | 绿 | 658.0124 | 重庆北碚公司
3542 | F组团#1（配） | 绿 | 667.0186 | 重庆北碚公司
3543 | 965缙云新居12号公配4号（配） | 绿 | 504.1856 | 重庆北碚公司
3544 | 964缙云新居17#公配4#（配） | 绿 | 521.7113 | 重庆北碚公司
3545 | 964缙云新居12号公配3号（配） | 绿 | 640.2227 | 重庆北碚公司
3546 | 963缙云新居17#公配3#（配） | 绿 | 665.9052 | 重庆北碚公司
3547 | 963缙云新居11号公配2号（配） | 绿 | 643.0186 | 重庆北碚公司
3548 | 962缙云新居17#公配2#（配） | 绿 | 536.6804 | 重庆北碚公司
3549 | 962缙云新居11号公配1号（配） | 绿 | 640.6433 | 重庆北碚公司
3550 | 962缙云新居#24公配15B | 绿 | 664.7175 | 重庆北碚公司
3551 | 962缙云新居#23公配13B | 绿 | 677.3361 | 重庆北碚公司
3552 | 962和源家园三期#27（配） | 绿 | 348.2835 | 重庆北碚公司
3553 | 962和源家园三期#25（配） | 绿 | 426.8454 | 重庆北碚公司
3554 | 961骑龙2号（配） | 绿 | 692.9794 | 重庆北碚公司
3555 | 961缙云新居#24公配14B | 绿 | 667.8351 | 重庆北碚公司
3556 | 961缙云新居#23公配11B | 绿 | 667.2412 | 重庆北碚公司
3557 | 961和源家园三期#26（配） | 绿 | 341.2320 | 重庆北碚公司
3558 | 961和源家园三期#24（配） | 绿 | 413.7784 | 重庆北碚公司
3559 | 3#风机 | 绿 | 360.0103 | 重庆北碚公司
3560 | 22队（箱） | 绿 | 350.7794 | 重庆北碚公司
3561 | 2#风机 | 绿 | 360.0103 | 重庆北碚公司
3562 | 2#配电室变压器 | 绿 | 550.1443 | 重庆北碚公司
3563 | 10kV龙车红星柱上变 | 绿 | 142.1155 | 重庆北碚公司
3564 | 10kV龙车新街柱上变 | 绿 | 66.1113 | 重庆北碚公司
3565 | 10kV龙车寺柱上变 | 绿 | 132.3144 | 重庆北碚公司
3566 | 10kV龙车大土湾柱上变 | 绿 | 346.8577 | 重庆北碚公司
3567 | 10kV龙车外山柱上变 | 绿 | 123.1732 | 重庆北碚公司
3568 | 10kV龙车公变柱上变 | 绿 | 212.6103 | 重庆北碚公司
3569 | 10kV龙车中心柱上变 | 绿 | 295.1753 | 重庆北碚公司
3570 | 10kV龙翔村柱上变 | 绿 | 80.0247 | 重庆北碚公司
3571 | 10kV龙祥三社柱上变压器 | 绿 | 85.4340 | 重庆北碚公司
3572 | 10kV龙眼睛柱上变 | 绿 | 89.2412 | 重庆北碚公司
3573 | 10kV龙眼沟柱上变 | 绿 | 167.3814 | 重庆北碚公司
3574 | 10kV龙潭柱上变 | 绿 | 303.9299 | 重庆北碚公司
3575 | 10kV龙潭小学柱上变 | 绿 | 402.7505 | 重庆北碚公司
3576 | 10kV龙滩子柱上变 | 绿 | 136.6969 | 重庆北碚公司
3577 | 10kV龙溪支路柱上变 | 绿 | 343.6412 | 重庆北碚公司
3578 | 10kV龙林村柱上变 | 绿 | 93.7814 | 重庆北碚公司
3579 | 10kV龙林山林口柱上变 | 绿 | 258.4660 | 重庆北碚公司
3580 | 10kV龙林周家院柱上变 | 绿 | 267.6186 | 重庆北碚公司
3581 | 10kV龙凤广场（配） | 绿 | 415.5876 | 重庆北碚公司
3582 | 10kV龙凤二村职工集资房（配） | 绿 | 667.9124 | 重庆北碚公司
3583 | 10kV龙凤二村基地柱上变 | 绿 | 325.6082 | 重庆北碚公司
3584 | 10kV龙凤二村250号宿舍柱上变 | 绿 | 269.5567 | 重庆北碚公司
3585 | 10kV龙井湾柱上变 | 绿 | 69.2887 | 重庆北碚公司
3586 | 10kV黑石岩柱上公变 | 绿 | 82.9443 | 重庆北碚公司
3587 | 10kV黑石小区柱上变 | 绿 | 330.1196 | 重庆北碚公司
3588 | 10kV黑石坪II柱上变压器 | 绿 | 189.4990 | 重庆北碚公司
3589 | 10kV黑朝门柱上公变 | 绿 | 99.6794 | 重庆北碚公司
3590 | 10kV黄金堡柱上变 | 绿 | 382.5814 | 重庆北碚公司
3591 | 10kV黄角柱上变 | 绿 | 222.9443 | 重庆北碚公司
3592 | 10kV黄角四社柱上变 | 绿 | 346.6474 | 重庆北碚公司
3593 | 10kV黄角3#柱上变 | 绿 | 207.8680 | 重庆北碚公司
3594 | 10kV黄角2#柱上变 | 绿 | 88.5361 | 重庆北碚公司
3595 | 10kV黄花园柱上变 | 绿 | 546.5464 | 重庆北碚公司
3596 | 10kV黄良咀柱上变 | 绿 | 351.0639 | 重庆北碚公司
3597 | 10kV黄泥湾抽水柱上变 | 绿 | 73.5474 | 重庆北碚公司
3598 | 10kV黄泥坡柱上变 | 绿 | 372.5361 | 重庆北碚公司
3599 | 10kV黄家沟柱上变压器 | 黄 | 71.7670 | 重庆北碚公司
3600 | 10kV黄家岩柱上变 | 绿 | 43.3794 | 重庆北碚公司
3601 | 10kV麻林坝II柱上变 | 绿 | 162.6103 | 重庆北碚公司
3602 | 10kV麓溪半岛#4公配 | 绿 | 537.1134 | 重庆北碚公司
3603 | 10kV麓溪半岛#3公配 | 绿 | 544.0825 | 重庆北碚公司
3604 | 10kV麓溪半岛#2公配 | 绿 | 418.0155 | 重庆北碚公司
3605 | 10kV麓溪半岛#1公配 | 绿 | 418.2938 | 重庆北碚公司
3606 | 10kV鸽子坡柱上变 | 绿 | 220.1175 | 重庆北碚公司
3607 | 10kV鲤鱼石柱上变 | 绿 | 175.3093 | 重庆北碚公司
3608 | 10kV鱼箭滩柱上变 | 绿 | 90.5031 | 重庆北碚公司
3609 | 10kV鱼池湾柱上变 | 绿 | 215.7278 | 重庆北碚公司
3610 | 10kV鱼塘湾南柱上变压器 | 绿 | 337.8454 | 重庆北碚公司
3611 | 10kV高石坎柱上变 | 绿 | 161.7072 | 重庆北碚公司
3612 | 10kV高庄房柱上变 | 绿 | 162.2268 | 重庆北碚公司
3613 | 10kV高峰水站柱上变 | 绿 | 356.6660 | 重庆北碚公司
3614 | 10kV高岚垭柱上变 | 绿 | 68.5495 | 重庆北碚公司
3615 | 10kV高尔坟柱上变 | 绿 | 40.4330 | 重庆北碚公司
3616 | 10kV高家奈垭柱上变 | 绿 | 81.7773 | 重庆北碚公司
3617 | 10kV骑龙穴柱上变 | 绿 | 64.4474 | 重庆北碚公司
3618 | 10kV骑龙柱上变 | 绿 | 174.9938 | 重庆北碚公司
3619 | 10kV马道子柱上变（蔡家） | 绿 | 84.4289 | 重庆北碚公司
3620 | 10kV马蹄沟柱上变 | 绿 | 173.8680 | 重庆北碚公司
3621 | 10kV马槽屋基柱上变 | 绿 | 80.0103 | 重庆北碚公司
3622 | 10kV马小区柱上变 | 绿 | 342.4165 | 重庆北碚公司
3623 | 10kV马兰花柱上变 | 绿 | 500.1485 | 重庆北碚公司
3624 | 10kV马兰村柱上变 | 绿 | 183.0103 | 重庆北碚公司
3625 | 10kV马中顶柱上变 | 绿 | 258.2392 | 重庆北碚公司
3626 | 10kV香溪美林#4(配) | 绿 | 689.2124 | 重庆北碚公司
3627 | 10kV香溪美林#3(配) | 绿 | 689.7320 | 重庆北碚公司
3628 | 10kV香溪美林#2#配 | 绿 | 837.1959 | 重庆北碚公司
3629 | 10kV饶家岩柱上变 | 绿 | 80.7629 | 重庆北碚公司
3630 | 10kV飞马桥头柱上变 | 绿 | 95.9258 | 重庆北碚公司
3631 | 10kV飞马村柱上变 | 绿 | 92.4268 | 重庆北碚公司
3632 | 10kV风门垭柱上变 | 绿 | 93.2340 | 重庆北碚公司
3633 | 10kV风箱沟柱上变 | 黄 | 125.6433 | 重庆北碚公司
3634 | 10kV风管处柱上变 | 绿 | 178.4742 | 重庆北碚公司
3635 | 10kV韩家坝柱上变 | 黄 | 78.4412 | 重庆北碚公司
3636 | 10kV面坊柱上变 | 绿 | 53.3608 | 重庆北碚公司
3637 | 10kV静观粮站柱上变 | 绿 | 382.7835 | 重庆北碚公司
3638 | 10kV静观政府柱上变 | 绿 | 405.9794 | 重庆北碚公司
3639 | 10kV静观山水4期#9（配） | 绿 | 646.4577 | 重庆北碚公司
3640 | 10kV静观山水4期#8（配） | 绿 | 653.5340 | 重庆北碚公司
3641 | 10kV静观山水4期#10（配） | 绿 | 650.9608 | 重庆北碚公司
3642 | 10kV静桥线中幺堂柱上变 | 绿 | 327.7876 | 重庆北碚公司
3643 | 10kV静万线林场柱上变 | 绿 | 384.0330 | 重庆北碚公司
3644 | 10kV青苔山柱上变 | 绿 | 516.8866 | 重庆北碚公司
3645 | 10kV青坪石岭岗柱上变 | 绿 | 329.5381 | 重庆北碚公司
3646 | 10kV青坪石家柱上变 | 绿 | 331.2454 | 重庆北碚公司
3647 | 10kV青坪林家湾柱上变 | 绿 | 241.2577 | 重庆北碚公司
3648 | 10kV青坪杉树湾柱上变 | 绿 | 128.6804 | 重庆北碚公司
3649 | 10kV青台山小学柱上变 | 绿 | 345.4330 | 重庆北碚公司
3650 | 10kV青台山小学2柱上变压器 | 绿 | 445.7278 | 重庆北碚公司
3651 | 10kV青云峡柱上变 | 绿 | 168.0567 | 重庆北碚公司
3652 | 10kV雷家院柱上变 | 绿 | 327.3361 | 重庆北碚公司
3653 | 10kV雷家湾柱上变 | 绿 | 83.7515 | 重庆北碚公司
3654 | 10kV集真八社柱上变 | 绿 | 96.6964 | 重庆北碚公司
3655 | 10kV集真三社柱上变 | 绿 | 360.0021 | 重庆北碚公司
3656 | 10kV陵江花园柱上变 | 绿 | 83.5433 | 重庆北碚公司
3657 | 10kV陵江申家堡柱上变 | 绿 | 64.0000 | 重庆北碚公司
3658 | 10kV陵峡南路柱上变 | 绿 | 86.3237 | 重庆北碚公司
3659 | 10kV陈家院柱上变（歇马） | 绿 | 178.1546 | 重庆北碚公司
3660 | 10kV长岭四社柱上变 | 绿 | 87.1474 | 重庆北碚公司
3661 | 10kV锅厂湾柱上变 | 绿 | 469.0969 | 重庆北碚公司
3662 | 10kV银向湾柱上变 | 绿 | 267.8454 | 重庆北碚公司
3663 | 10kV铁厂沟柱上变 | 绿 | 83.8753 | 重庆北碚公司
3664 | 10kV钢厂柱上变 | 绿 | 349.6907 | 重庆北碚公司
3665 | 10kV钟家湾柱上变100kVA | 绿 | 84.8495 | 重庆北碚公司
3666 | 10kV鑫银大厦（配） | 绿 | 520.2062 | 重庆北碚公司
3667 | 10kV金鼎名城柱上变 | 绿 | 163.3278 | 重庆北碚公司
3668 | 10kV金马世纪港湾3#（箱） | 绿 | 677.7072 | 重庆北碚公司
3669 | 10kV金马世纪港湾2#配变 | 绿 | 693.8639 | 重庆北碚公司
3670 | 10kV金马世纪港湾1#配变 | 绿 | 688.0247 | 重庆北碚公司
3671 | 10kV金科亿达#9（公配） | 绿 | 658.8289 | 重庆北碚公司
3672 | 10kV金科亿达#8（公配） | 绿 | 653.8804 | 重庆北碚公司
3673 | 10kV金科亿达#7（公配） | 绿 | 652.6928 | 重庆北碚公司
3674 | 10kV金科亿达#6（公配） | 绿 | 651.9258 | 重庆北碚公司
3675 | 10kV金科亿达#5（公配） | 绿 | 406.5258 | 重庆北碚公司
3676 | 10kV金科亿达#4（公配） | 绿 | 404.5876 | 重庆北碚公司
3677 | 10kV金科亿达#3（公配） | 绿 | 407.2216 | 重庆北碚公司
3678 | 10kV金科亿达#2（公配） | 绿 | 408.4588 | 重庆北碚公司
3679 | 10kV金科亿达#1（公配） | 绿 | 408.1804 | 重庆北碚公司
3680 | 10kV金科亿达#10（公配） | 绿 | 664.0742 | 重庆北碚公司
3681 | 10kV金堂六社柱上变 | 绿 | 216.1485 | 重庆北碚公司
3682 | 10kV金刚村柱上变 | 绿 | 367.4474 | 重庆北碚公司
3683 | 10kV金刚新农村柱上变 | 绿 | 217.5918 | 重庆北碚公司
3684 | 10kV金下口柱上变压器 | 绿 | 170.7711 | 重庆北碚公司
3685 | 10kV野猪石柱上变 | 绿 | 88.1093 | 重庆北碚公司
3686 | 10kV重煤二建配电室变压器 | 绿 | 277.0515 | 重庆北碚公司
3687 | 10kV郭家沟52#柱上变 | 绿 | 334.7959 | 重庆北碚公司
3688 | 10kV郭家沟29#柱上变 | 绿 | 334.8454 | 重庆北碚公司
3689 | 10kV郑家岗柱上变 | 黄 | 85.8979 | 重庆北碚公司
3690 | 10kV邓家沟柱上变 | 绿 | 43.0938 | 重庆北碚公司
3691 | 10kV通江桥柱上变 | 绿 | 331.4124 | 重庆北碚公司
3692 | 10kV通江桥头柱上变 | 绿 | 153.6495 | 重庆北碚公司
3693 | 10kV运河村柱上变 | 绿 | 337.3320 | 重庆北碚公司
3694 | 10kV转龙预制场柱上变压器 | 绿 | 329.6990 | 重庆北碚公司
3695 | 10kV转龙老街柱上变 | 绿 | 83.1299 | 重庆北碚公司
3696 | 10kV转龙老湾柱上变 | 绿 | 120.0969 | 重庆北碚公司
3697 | 10kV转龙村柱上变 | 绿 | 166.2866 | 重庆北碚公司
3698 | 10kV转龙后湾柱上变 | 绿 | 68.0784 | 重庆北碚公司
3699 | 10kV转龙吊咀柱上变 | 绿 | 83.5737 | 重庆北碚公司
3700 | 10kV蹍子柱上变 | 绿 | 80.5443 | 重庆北碚公司
3701 | 10kV跳蹬柱上变 | 绿 | 178.1237 | 重庆北碚公司
3702 | 10kV跃子岩柱上变 | 绿 | 163.8351 | 重庆北碚公司
3703 | 10kV赵家沟柱上变 | 绿 | 381.0021 | 重庆北碚公司
3704 | 10kV贺家院子柱上变 | 绿 | 200.6021 | 重庆北碚公司
3705 | 10kV许家南垭柱上变 | 绿 | 43.8948 | 重庆北碚公司
3706 | 10kV规划局培训中心柱上变 | 绿 | 130.2680 | 重庆北碚公司
3707 | 10kV观音岩公园柱上变 | 绿 | 176.5959 | 重庆北碚公司
3708 | 10kV西河八社柱上变压器 | 绿 | 168.9629 | 重庆北碚公司
3709 | 10kV西河七柱上变压器 | 绿 | 85.9196 | 重庆北碚公司
3710 | 10kV西山村柱上变 | 绿 | 325.7526 | 重庆北碚公司
3711 | 10kV西山二社柱上变 | 绿 | 165.7773 | 重庆北碚公司
3712 | 10kV装湾柱上变 | 绿 | 91.6381 | 重庆北碚公司
3713 | 10kV虎头染房柱上变 | 绿 | 179.5258 | 重庆北碚公司
3714 | 10kV虎头岩柱上变 | 绿 | 76.9155 | 重庆北碚公司
3715 | 10kV蔡家车站柱上变 | 绿 | 365.1670 | 重庆北碚公司
3716 | 10kV蔡家税务所(箱) | 绿 | 402.0722 | 重庆北碚公司
3717 | 10kV蔡家沟柱上变 | 绿 | 339.4351 | 重庆北碚公司
3718 | 10kV蔡家气站柱上变 | 绿 | 80.2907 | 重庆北碚公司
3719 | 10kV蔡家广场柱上变 | 绿 | 379.7010 | 重庆北碚公司
3720 | 10kV蔡家工谷#13楼（箱） | 绿 | 510.5773 | 重庆北碚公司
3721 | 10kV蔡家小学柱上变 | 绿 | 341.5258 | 重庆北碚公司
3722 | 10kV蔡家小城镇柱上变 | 绿 | 329.0309 | 重庆北碚公司
3723 | 10kV蔡家大厦柱上变 | 绿 | 64.0000 | 重庆北碚公司
3724 | 10kV蒋家桥柱上变 | 绿 | 392.1113 | 重庆北碚公司
3725 | 10kV葫芦庵柱上变 | 绿 | 82.8423 | 重庆北碚公司
3726 | 10kV营业部柱上变 | 绿 | 364.5361 | 重庆北碚公司
3727 | 10kV菜市口配变柱上变 | 绿 | 302.7835 | 重庆北碚公司
3728 | 10kV菜子沟柱上变 | 绿 | 147.0412 | 重庆北碚公司
3729 | 10kV菜二社柱上变 | 绿 | 252.7299 | 重庆北碚公司
3730 | 10kV莲花石埝柱上变 | 绿 | 72.1134 | 重庆北碚公司
3731 | 10kV莲花堡柱上变 | 绿 | 73.7938 | 重庆北碚公司
3732 | 10kV荷花池柱上变 | 绿 | 95.7639 | 重庆北碚公司
3733 | 10kV药王观柱上变 | 绿 | 322.2392 | 重庆北碚公司
3734 | 10kV草铺子柱上变 | 绿 | 167.9902 | 重庆北碚公司
3735 | 10kV草树堡柱上变压器 | 绿 | 81.4959 | 重庆北碚公司
3736 | 10kV草房柱上变 | 绿 | 235.1216 | 重庆北碚公司
3737 | 10kV茅坪寺柱上变 | 绿 | 46.6773 | 重庆北碚公司
3738 | 10kV苦竹林柱上变 | 绿 | 331.5299 | 重庆北碚公司
3739 | 10kV苏家湾柱上变 | 绿 | 331.2454 | 重庆北碚公司
3740 | 10kV苏家咀柱上变压器 | 绿 | 340.3629 | 重庆北碚公司
3741 | 10kV花院子柱上变 | 绿 | 84.0082 | 重庆北碚公司
3742 | 10kV花滩柱上变 | 绿 | 217.9835 | 重庆北碚公司
3743 | 10kV花柳湾柱上变压器 | 黄 | 144.4247 | 重庆北碚公司
3744 | 10kV花果园柱上变 | 绿 | 254.7010 | 重庆北碚公司
3745 | 10kV花堰桥柱上变 | 绿 | 57.9423 | 重庆北碚公司
3746 | 10kV花堡村柱上变 | 绿 | 163.3835 | 重庆北碚公司
3747 | 10kV花园村柱上变 | 绿 | 351.1443 | 重庆北碚公司
3748 | 10kV芭蕉湾柱上变压器 | 绿 | 169.2289 | 重庆北碚公司
3749 | 10kV自动化仪表研究所2#变柱上变 | 绿 | 324.0577 | 重庆北碚公司
3750 | 10kV自动化仪表研究所1#变柱上变 | 绿 | 326.4948 | 重庆北碚公司
3751 | 10kV脚庵柱上变压器 | 绿 | 54.6103 | 重庆北碚公司
3752 | 10kV胡家湾柱上变 | 绿 | 85.2794 | 重庆北碚公司
3753 | 10kV胡家湾#2柱上变 | 绿 | 167.9711 | 重庆北碚公司
3754 | 10kV胡家庙柱上变 | 绿 | 95.7485 | 重庆北碚公司
3755 | 10kV育林区柱上变 | 绿 | 84.1320 | 重庆北碚公司
3756 | 10kV肖家湾柱上变 | 绿 | 81.4722 | 重庆北碚公司
3757 | 10kV肖家岩柱上变 | 绿 | 297.9381 | 重庆北碚公司
3758 | 10kV肉泥厂柱上变 | 绿 | 66.9505 | 重庆北碚公司
3759 | 10kV联龙村柱上变 | 绿 | 403.8144 | 重庆北碚公司
3760 | 10kV联龙村2#柱上变 | 绿 | 400.4619 | 重庆北碚公司
3761 | 10kV联龙双水井柱上变压器 | 绿 | 367.2082 | 重庆北碚公司
3762 | 10kV联盟道寺湾柱上变压器 | 绿 | 309.3237 | 重庆北碚公司
3763 | 10kV老龙凤桥柱上变 | 绿 | 329.1959 | 重庆北碚公司
3764 | 10kV老街柱上变 | 绿 | 185.4351 | 重庆北碚公司
3765 | 10kV老荫岩柱上变压器 | 绿 | 139.3737 | 重庆北碚公司
3766 | 10kV老瓦厂柱上变压器 | 黄 | 68.4113 | 重庆北碚公司
3767 | 10kV老房柱上变 | 绿 | 345.4722 | 重庆北碚公司
3768 | 10kV老屋三组柱上变 | 绿 | 87.0433 | 重庆北碚公司
3769 | 10kV翡翠湖柱上变 | 绿 | 321.1134 | 重庆北碚公司
3770 | 10kV翡翠柱上变 | 绿 | 81.7165 | 重庆北碚公司
3771 | 10kV群力肖家院柱上变 | 绿 | 210.0103 | 重庆北碚公司
3772 | 10kV群力竹林湾柱上变 | 绿 | 40.0711 | 重庆北碚公司
3773 | 10kV群力新石坝柱上变 | 绿 | 95.7948 | 重庆北碚公司
3774 | 10kV群力张家桥柱上变 | 绿 | 75.2268 | 重庆北碚公司
3775 | 10kV群兴村柱上变 | 绿 | 273.7320 | 重庆北碚公司
3776 | 10kV罗家院子柱上变 | 绿 | 81.4351 | 重庆北碚公司
3777 | 10kV罗家湾柱上变 | 绿 | 405.5835 | 重庆北碚公司
3778 | 10kV罗家湾II柱上变 | 绿 | 417.0392 | 重庆北碚公司
3779 | 10kV罗坪村委柱上变 | 绿 | 90.1258 | 重庆北碚公司
3780 | 10kV缙云花园#3配 | 绿 | 539.0928 | 重庆北碚公司
3781 | 10kV缙云花园#2配 | 绿 | 536.2268 | 重庆北碚公司
3782 | 10kV缙云花园#1配 | 绿 | 526.0619 | 重庆北碚公司
3783 | 10kV缙云村柱上变 | 绿 | 183.5423 | 重庆北碚公司
3784 | 10kV缙云山杉木园柱上变 | 绿 | 369.0763 | 重庆北碚公司
3785 | 10kV缙云小学柱上变 | 绿 | 207.3237 | 重庆北碚公司
3786 | 10kV缙云寺柱上变 | 绿 | 274.0536 | 重庆北碚公司
3787 | 10kV缙云三社柱上变 | 绿 | 164.7072 | 重庆北碚公司
3788 | 10kV绍龙道观柱上变 | 绿 | 333.3237 | 重庆北碚公司
3789 | 10kV纸厂湾柱上变 | 绿 | 88.1876 | 重庆北碚公司
3790 | 10kV纸厂沟柱上变 | 绿 | 70.9155 | 重庆北碚公司
3791 | 10kV红花溪柱上变 | 绿 | 67.2474 | 重庆北碚公司
3792 | 10kV红花榨房柱上变 | 黄 | 34.0124 | 重庆北碚公司
3793 | 10kV红花四方嘴柱上变 | 绿 | 41.9515 | 重庆北碚公司
3794 | 10kV红星水库柱上变 | 绿 | 41.0500 | 重庆北碚公司
3795 | 10kV红星拱桥柱上变 | 绿 | 81.8557 | 重庆北碚公司
3796 | 10kV红旗祠堂柱上变压器 | 黄 | 123.0196 | 重庆北碚公司
3797 | 10kV红旗柱上变 | 绿 | 75.5763 | 重庆北碚公司
3798 | 10kV红旗村柱上变 | 绿 | 352.5732 | 重庆北碚公司
3799 | 10kV红旗产院柱上变 | 绿 | 403.7773 | 重庆北碚公司
3800 | 10kV红庙小学柱上变 | 绿 | 184.5474 | 重庆北碚公司
3801 | 10kV红堆口柱上变 | 绿 | 40.0000 | 重庆北碚公司
3802 | 10kV红光煤矿柱上变 | 绿 | 398.4639 | 重庆北碚公司
3803 | 10kV粮站柱上变 | 绿 | 83.9093 | 重庆北碚公司
3804 | 10kV粉房柱上变 | 绿 | 173.2866 | 重庆北碚公司
3805 | 10kV簸箕塘柱上变 | 绿 | 192.1196 | 重庆北碚公司
3806 | 10kV第香苑（箱） | 绿 | 341.8722 | 重庆北碚公司
3807 | 10kV竹鸡岩2柱上变 | 绿 | 80.7299 | 重庆北碚公司
3808 | 10kV竹溪垭口柱上变 | 绿 | 89.8629 | 重庆北碚公司
3809 | 10kV竹林坝柱上变 | 绿 | 167.2433 | 重庆北碚公司
3810 | 10kV竹木经营站柱上变 | 绿 | 370.4330 | 重庆北碚公司
3811 | 10kV童兴小湾柱上变 | 绿 | 185.0299 | 重庆北碚公司
3812 | 10kV秀水一社柱上变 | 绿 | 160.0103 | 重庆北碚公司
3813 | 10kV碾磅湾柱上变压器 | 绿 | 100.3031 | 重庆北碚公司
3814 | 10kV碚峡西路柱上变 | 绿 | 395.6990 | 重庆北碚公司
3815 | 10kV碑角垭柱上变压器 | 绿 | 84.9278 | 重庆北碚公司
3816 | 10kV碑湾柱上变压器 | 绿 | 185.6144 | 重庆北碚公司
3817 | 10kV碑沟桥柱上变 | 绿 | 40.0041 | 重庆北碚公司
3818 | 10kV碑垭口柱上变压器 | 绿 | 87.0330 | 重庆北碚公司
3819 | 10kV砖瓦柱上变 | 绿 | 67.6598 | 重庆北碚公司
3820 | 10kV砖瓦2#柱上变 | 绿 | 91.7691 | 重庆北碚公司
3821 | 10kV砖房柱上变 | 绿 | 98.6969 | 重庆北碚公司
3822 | 10kV码头口柱上变 | 绿 | 137.8660 | 重庆北碚公司
3823 | 10kV石龙高埝柱上变 | 绿 | 80.5216 | 重庆北碚公司
3824 | 10kV石龙永家堡柱上变 | 绿 | 69.9041 | 重庆北碚公司
3825 | 10kV石龙关斗山柱上变 | 绿 | 40.0000 | 重庆北碚公司
3826 | 10kV石院子柱上变 | 绿 | 167.6268 | 重庆北碚公司
3827 | 10kV石知青柱上变压器 | 黄 | 151.6144 | 重庆北碚公司
3828 | 10kV石涧2社柱上变 | 绿 | 179.4536 | 重庆北碚公司
3829 | 10kV石板场柱上变 | 绿 | 328.4289 | 重庆北碚公司
3830 | 10kV石朝门（城区）柱上变 | 绿 | 180.7649 | 重庆北碚公司
3831 | 10kV石寨二柱上变 | 绿 | 173.9670 | 重庆北碚公司
3832 | 10kV石墙院柱上变 | 绿 | 186.9897 | 重庆北碚公司
3833 | 10kV石堰沟柱上变压器 | 绿 | 170.6887 | 重庆北碚公司
3834 | 10kV石堰桥柱上变 | 绿 | 304.1320 | 重庆北碚公司
3835 | 10kV石堡柱上变 | 绿 | 167.7753 | 重庆北碚公司
3836 | 10kV石堂口柱上变压器 | 绿 | 82.3320 | 重庆北碚公司
3837 | 10kV石垭口柱上变 | 绿 | 364.4742 | 重庆北碚公司
3838 | 10kV石坝子柱上变（歇马） | 绿 | 88.2175 | 重庆北碚公司
3839 | 10kV石华寺柱上变 | 绿 | 268.1649 | 重庆北碚公司
3840 | 10kV石五柱上公变 | 绿 | 91.0753 | 重庆北碚公司
3841 | 10kV知青点柱上变压器 | 绿 | 164.3268 | 重庆北碚公司
3842 | 10kV知青点柱上变 | 绿 | 231.5299 | 重庆北碚公司
3843 | 10kV盘家岩抽水柱上变 | 绿 | 165.6227 | 重庆北碚公司
3844 | 10kV皂角湾柱上变 | 绿 | 165.3876 | 重庆北碚公司
3845 | 10kV皂角树柱上变（歇马） | 绿 | 456.3052 | 重庆北碚公司
3846 | 10kV百福桥柱上变 | 绿 | 173.2186 | 重庆北碚公司
3847 | 10kV百福桥抽水柱上变 | 绿 | 273.1134 | 重庆北碚公司
3848 | 10kV白马桥柱上变压器 | 绿 | 84.3887 | 重庆北碚公司
3849 | 10kV白马桥柱上变 | 绿 | 254.2309 | 重庆北碚公司
3850 | 10kV白石梁柱上变 | 绿 | 89.6526 | 重庆北碚公司
3851 | 10kV白云竹海柱上变 | 绿 | 169.8608 | 重庆北碚公司
3852 | 10kV白云竹海Ⅱ | 绿 | 96.1320 | 重庆北碚公司
3853 | 10kV白云村柱上变 | 绿 | 296.5979 | 重庆北碚公司
3854 | 10kV白云村2柱上变 | 绿 | 320.2722 | 重庆北碚公司
3855 | 10kV电石厂柱上变 | 绿 | 83.5010 | 重庆北碚公司
3856 | 10kV电容器厂对门柱上变 | 绿 | 342.3794 | 重庆北碚公司
3857 | 10kV电培中心柱上变 | 绿 | 322.8082 | 重庆北碚公司
3858 | 10kV电厂沟柱上变 | 绿 | 161.2990 | 重庆北碚公司
3859 | 10kV电力微波站柱上变 | 绿 | 206.1031 | 重庆北碚公司
3860 | 10kV电力大厦#2配变 | 绿 | 667.4227 | 重庆北碚公司
3861 | 10kV申虹公司柱上变 | 绿 | 339.4845 | 重庆北碚公司
3862 | 10kV田茶沟柱上变 | 绿 | 82.7155 | 重庆北碚公司
3863 | 10kV田步湾柱上变 | 绿 | 40.3588 | 重庆北碚公司
3864 | 10kV田家院配变 | 绿 | 82.3845 | 重庆北碚公司
3865 | 10kV田家湾柱上变 | 绿 | 40.2515 | 重庆北碚公司
3866 | 10kV田坝柱上变 | 绿 | 183.6722 | 重庆北碚公司
3867 | 10kV田坝#2柱上变 | 绿 | 86.5691 | 重庆北碚公司
3868 | 10kV生鸡咀柱上变 | 绿 | 338.6928 | 重庆北碚公司
3869 | 10kV甘堰塘柱上变 | 绿 | 85.5773 | 重庆北碚公司
3870 | 10kV甘坝子柱上变 | 绿 | 82.4701 | 重庆北碚公司
3871 | 10kV瓦泥湾柱上变 | 绿 | 86.8701 | 重庆北碚公司
3872 | 10kV瓦房柱上变 | 绿 | 287.7938 | 重庆北碚公司
3873 | 10kV瓦房子柱上变 | 绿 | 341.0309 | 重庆北碚公司
3874 | 10kV瓦房2#柱上变 | 绿 | 173.8433 | 重庆北碚公司
3875 | 10kV瓦寨堡柱上变 | 绿 | 68.4814 | 重庆北碚公司
3876 | 10kV环卫所柱上变 | 绿 | 165.5052 | 重庆北碚公司
3877 | 10kV王家院柱上变 | 绿 | 87.4876 | 重庆北碚公司
3878 | 10kV王家湾柱上变 | 绿 | 85.8577 | 重庆北碚公司
3879 | 10kV王家沟柱上变 | 绿 | 41.0686 | 重庆北碚公司
3880 | 10kV玉皇观柱上变 | 绿 | 643.7526 | 重庆北碚公司
3881 | 10kV玉家湾柱上公变 | 绿 | 82.9072 | 重庆北碚公司
3882 | 10kV猴子坟柱上变 | 绿 | 89.3155 | 重庆北碚公司
3883 | 10kV猪毛行柱上变 | 绿 | 88.1897 | 重庆北碚公司
3884 | 10kV狮子老院柱上变 | 绿 | 174.2082 | 重庆北碚公司
3885 | 10kV狮子桥柱上变（蔡家） | 绿 | 336.0577 | 重庆北碚公司
3886 | 10kV狮子柑新柱上变 | 绿 | 170.5216 | 重庆北碚公司
3887 | 10kV狮子打秋柱上变 | 绿 | 233.5258 | 重庆北碚公司
3888 | 10kV狮子口杆上变 | 绿 | 40.2866 | 重庆北碚公司
3889 | 10kV狮子口小学柱上变 | 绿 | 321.6268 | 重庆北碚公司
3890 | 10kV牙子堡柱上变 | 绿 | 41.0825 | 重庆北碚公司
3891 | 10kV燎原矿石厂柱上变 | 绿 | 173.9918 | 重庆北碚公司
3892 | 10kV煤安大门柱上变 | 绿 | 286.0948 | 重庆北碚公司
3893 | 10kV煤安厂宿舍2#柱上变 | 绿 | 344.9773 | 重庆北碚公司
3894 | 10kV煤安厂宿舍1#柱上变 | 绿 | 349.1753 | 重庆北碚公司
3895 | 10kV焦家岩柱上变 | 绿 | 169.8351 | 重庆北碚公司
3896 | 10kV焦叶湾柱上变 | 绿 | 163.0124 | 重庆北碚公司
3897 | 10kV烟湖滩柱上变 | 绿 | 81.6175 | 重庆北碚公司
3898 | 10kV烟湖滩II柱上变 | 绿 | 324.3052 | 重庆北碚公司
3899 | 10kV炭坝车站柱上变 | 绿 | 161.4351 | 重庆北碚公司
3900 | 10kV炭坝六队柱上变 | 绿 | 81.8758 | 重庆北碚公司
3901 | 10kV炭坝三社柱上变 | 绿 | 54.1134 | 重庆北碚公司
3902 | 10kV灵感庙柱上变压器 | 绿 | 87.1649 | 重庆北碚公司
3903 | 10kV灰坝三社柱上变 | 绿 | 89.5670 | 重庆北碚公司
3904 | 10kV灯塔车站柱上变 | 绿 | 384.9732 | 重庆北碚公司
3905 | 10kV灯塔坪上柱上变 | 绿 | 128.0000 | 重庆北碚公司
3906 | 10kV火车站岔路口柱上变 | 绿 | 268.3299 | 重庆北碚公司
3907 | 10kV澄江政府柱上变 | 绿 | 167.5588 | 重庆北碚公司
3908 | 10kV澄江收费站柱上变 | 绿 | 520.6103 | 重庆北碚公司
3909 | 10kV澄江收费站Ⅲ柱上变 | 绿 | 94.2237 | 重庆北碚公司
3910 | 10kV澄江收费站II柱上变 | 绿 | 311.0515 | 重庆北碚公司
3911 | 10kV澄江小学柱上变 | 绿 | 379.6412 | 重庆北碚公司
3912 | 10kV澄江口柱上变 | 绿 | 285.8227 | 重庆北碚公司
3913 | 10kV澄江医院柱上变 | 绿 | 425.8474 | 重庆北碚公司
3914 | 10kV澄江121中柱上变 | 绿 | 160.7732 | 重庆北碚公司
3915 | 10kV潘家湾柱上变 | 绿 | 66.7804 | 重庆北碚公司
3916 | 10kV漂草沟柱上变 | 绿 | 75.1866 | 重庆北碚公司
3917 | 10kV滴水坝柱上变 | 绿 | 388.7835 | 重庆北碚公司
3918 | 10kV滴水坝II柱上变 | 绿 | 522.9732 | 重庆北碚公司
3919 | 10kV滩子口小学#2柱上变 | 绿 | 367.8515 | 重庆北碚公司
3920 | 10kV溶洞柱上变压器 | 绿 | 220.6897 | 重庆北碚公司
3921 | 10kV渣场柱上变 | 绿 | 212.1299 | 重庆北碚公司
3922 | 10kV液化气站柱上变 | 绿 | 354.6804 | 重庆北碚公司
3923 | 10kV洋河塘柱上变 | 绿 | 152.7000 | 重庆北碚公司
3924 | 10kV泡沫厂柱上变 | 绿 | 225.8227 | 重庆北碚公司
3925 | 10kV沿滩二站柱上变 | 绿 | 43.8814 | 重庆北碚公司
3926 | 10kV沿滩中咀柱上变 | 绿 | 105.2577 | 重庆北碚公司
3927 | 10kV沿滩一站柱上变 | 绿 | 80.0000 | 重庆北碚公司
3928 | 10kV沿柳龚家河柱上变 | 绿 | 45.3918 | 重庆北碚公司
3929 | 10kV沿柳抽水柱上变 | 绿 | 83.2381 | 重庆北碚公司
3930 | 10kV沿柳学校柱上变 | 绿 | 102.5361 | 重庆北碚公司
3931 | 10kV沿柳三溪柱上变 | 绿 | 88.7464 | 重庆北碚公司
3932 | 10kV油沙田柱上变 | 绿 | 161.2680 | 重庆北碚公司
3933 | 10kV油房柱上变 | 绿 | 91.2536 | 重庆北碚公司
3934 | 10kV油务车间柱上变 | 绿 | 272.0619 | 重庆北碚公司
3935 | 10kV河堰口柱上变 | 绿 | 85.8433 | 重庆北碚公司
3936 | 10kV沙湾柱上变 | 黄 | 239.2784 | 重庆北碚公司
3937 | 10kV沙湾柱上变(蔡家) | 绿 | 176.7629 | 重庆北碚公司
3938 | 10kV沙湾3#柱上变 | 绿 | 323.5505 | 重庆北碚公司
3939 | 10kV沙湾2#柱上变 | 绿 | 140.2041 | 重庆北碚公司
3940 | 10kV沙井柱上变 | 绿 | 83.8969 | 重庆北碚公司
3941 | 10kV汪家河坝柱上变压器 | 绿 | 132.6299 | 重庆北碚公司
3942 | 10kV汪家大院柱上变 | 绿 | 163.1918 | 重庆北碚公司
3943 | 10kV汪家台柱上公变 | 绿 | 82.7588 | 重庆北碚公司
3944 | 10kV污水厂柱上变 | 绿 | 327.1876 | 重庆北碚公司
3945 | 10kV江龙线苟家院柱上变 | 黄 | 73.8887 | 重庆北碚公司
3946 | 10kV江龙线老屋院柱上变 | 绿 | 84.0557 | 重庆北碚公司
3947 | 10kV江龙线水马门柱上变 | 黄 | 157.6186 | 重庆北碚公司
3948 | 10kV江龙线周家祠I柱上变 | 绿 | 337.8763 | 重庆北碚公司
3949 | 10kV江龙线周家祠2#柱上变 | 绿 | 180.1155 | 重庆北碚公司
3950 | 10kV江龙线周家祠#3柱上变 | 绿 | 323.2536 | 重庆北碚公司
3951 | 10kV江龙线古坟滂柱上变 | 绿 | 168.2392 | 重庆北碚公司
3952 | 10kV江龙线五一水库柱上变 | 黄 | 58.9876 | 重庆北碚公司
3953 | 10kV江龙线三关庙抽水柱上变 | 黄 | 40.4505 | 重庆北碚公司
3954 | 10kV江草线龙井湾柱上变 | 绿 | 173.6330 | 重庆北碚公司
3955 | 10kV江草线西山刘家沟柱上变 | 绿 | 86.2814 | 重庆北碚公司
3956 | 10kV江草线石坝柱上变 | 绿 | 94.7649 | 重庆北碚公司
3957 | 10kV江草线白羊背柱上变 | 绿 | 164.3794 | 重庆北碚公司
3958 | 10kV江草线白沙沱柱上变 | 绿 | 278.0784 | 重庆北碚公司
3959 | 10kV江草线新华小学柱上变 | 绿 | 173.2021 | 重庆北碚公司
3960 | 10kV江草线刘家沟1柱上变 | 绿 | 82.5948 | 重庆北碚公司
3961 | 10kV江背湾柱上变 | 绿 | 49.7608 | 重庆北碚公司
3962 | 10kV江山六柱上变 | 绿 | 165.6474 | 重庆北碚公司
3963 | 10kV江山假日#4(配) | 绿 | 519.2990 | 重庆北碚公司
3964 | 10kV江山假日#3(配) | 绿 | 538.3093 | 重庆北碚公司
3965 | 10kV江山假日#2(配) | 绿 | 668.6268 | 重庆北碚公司
3966 | 10kV江山假日#1(配) | 绿 | 675.1340 | 重庆北碚公司
3967 | 10kV江家湾柱上变 | 绿 | 44.5588 | 重庆北碚公司
3968 | 10kV江坪线龙华村柱上变 | 绿 | 87.3856 | 重庆北碚公司
3969 | 10kV江坪线龙华小学柱上变 | 绿 | 80.8784 | 重庆北碚公司
3970 | 10kV江坪线陡沟柱上变 | 绿 | 85.0722 | 重庆北碚公司
3971 | 10kV江坪线西山茶厂柱上变 | 绿 | 211.6165 | 重庆北碚公司
3972 | 10kV江坪线西山坪柱上变 | 绿 | 275.7732 | 重庆北碚公司
3973 | 10kV江坪线茶园柱上变 | 绿 | 23.4227 | 重庆北碚公司
3974 | 10kV江坪线苟家院2柱上变 | 绿 | 41.6062 | 重庆北碚公司
3975 | 10kV江坪线童家山柱上变 | 绿 | 160.0804 | 重庆北碚公司
3976 | 10kV江坪线石头沟柱上变 | 绿 | 45.5191 | 重庆北碚公司
3977 | 10kV江坪线石头沟2柱上变 | 绿 | 45.7423 | 重庆北碚公司
3978 | 10kV江坪线甘家山柱上变 | 绿 | 24.4763 | 重庆北碚公司
3979 | 10kV江坪线江家山柱上变 | 绿 | 92.8784 | 重庆北碚公司
3980 | 10kV江坪线松林柱上变 | 绿 | 86.0247 | 重庆北碚公司
3981 | 10kV江坪线松林2柱上变 | 绿 | 83.4052 | 重庆北碚公司
3982 | 10kV江坪线松林1号柱上变 | 绿 | 85.5237 | 重庆北碚公司
3983 | 10kV江坪线杨洪庙柱上变 | 绿 | 334.2763 | 重庆北碚公司
3984 | 10kV江坪线唐家湾柱上变 | 绿 | 336.3608 | 重庆北碚公司
3985 | 10kV永远花园柱上变 | 绿 | 85.4588 | 重庆北碚公司
3986 | 10kV永兴庙柱上变 | 黄 | 150.2113 | 重庆北碚公司
3987 | 10kV永兴三社柱上变 | 绿 | 80.8082 | 重庆北碚公司
3988 | 10kV水鸭凼柱上变 | 绿 | 99.3299 | 重庆北碚公司
3989 | 10kV水池柱上变 | 绿 | 341.5423 | 重庆北碚公司
3990 | 10kV水文厂宿舍Ⅱ柱上变 | 绿 | 171.0206 | 重庆北碚公司
3991 | 10kV水文厂宿舍Ⅰ柱上变 | 绿 | 273.8969 | 重庆北碚公司
3992 | 10kV水墨江山二期#5（配） | 绿 | 640.5443 | 重庆北碚公司
3993 | 10kV水墨江山二期#4(配) | 绿 | 654.8701 | 重庆北碚公司
3994 | 10kV水墨江山二期#3(配) | 绿 | 662.1196 | 重庆北碚公司
3995 | 10kV水口田湾柱上变 | 绿 | 253.6289 | 重庆北碚公司
3996 | 10kV水口柱上变 | 绿 | 131.3340 | 重庆北碚公司
3997 | 10kV水口岩柱上变 | 绿 | 301.9897 | 重庆北碚公司
3998 | 10kV水仙街柱上变 | 绿 | 393.6948 | 重庆北碚公司
3999 | 10kV水井湾柱上变 | 绿 | 123.8062 | 重庆北碚公司
4000 | 10kV水井湾柱上公变 | 绿 | 135.3299 | 重庆北碚公司
4001 | 10kV民权村柱上变 | 绿 | 295.8124 | 重庆北碚公司
4002 | 10kV民权村II柱上变 | 绿 | 376.5361 | 重庆北碚公司
4003 | 10kV民权大石坝柱上变 | 绿 | 141.6845 | 重庆北碚公司
4004 | 10kV毛草坝柱上变 | 绿 | 325.1093 | 重庆北碚公司
4005 | 10kV毛狗洞柱上公变 | 绿 | 81.8804 | 重庆北碚公司
4006 | 10kV毛家凼柱上变 | 绿 | 328.9196 | 重庆北碚公司
4007 | 10kV母家沟柱上变 | 绿 | 43.4887 | 重庆北碚公司
4008 | 10kV正美柱上变 | 绿 | 188.3361 | 重庆北碚公司
4009 | 10kV歇马车站柱上变 | 绿 | 355.7031 | 重庆北碚公司
4010 | 10kV歇马胡家榜柱上变 | 绿 | 80.6897 | 重庆北碚公司
4011 | 10kV歇马老街柱上变 | 绿 | 166.5320 | 重庆北碚公司
4012 | 10kV歇马粮站柱上变 | 绿 | 326.4330 | 重庆北碚公司
4013 | 10kV歇马白石堡柱上变 | 绿 | 176.7629 | 重庆北碚公司
4014 | 10kV樾景台#2（配） | 绿 | 660.6598 | 重庆北碚公司
4015 | 10kV樾景台#1(配) | 绿 | 665.1629 | 重庆北碚公司
4016 | 10kV横大山柱上公变 | 绿 | 83.6711 | 重庆北碚公司
4017 | 10kV槽房湾柱上变 | 绿 | 130.0660 | 重庆北碚公司
4018 | 10kV楼房口柱上变 | 绿 | 254.3175 | 重庆北碚公司
4019 | 10kV楼房2柱上变 | 绿 | 191.7969 | 重庆北碚公司
4020 | 10kV棋盘寨柱上变 | 绿 | 173.1258 | 重庆北碚公司
4021 | 10kV梨树湾柱上变 | 绿 | 162.7835 | 重庆北碚公司
4022 | 10kV梨树垭柱上变 | 绿 | 180.6887 | 重庆北碚公司
4023 | 10kV梅家咀柱上变压器 | 绿 | 180.6258 | 重庆北碚公司
4024 | 10kV梅北线龙溪河柱上变 | 绿 | 414.7629 | 重庆北碚公司
4025 | 10kV梁家湾柱上变 | 绿 | 285.6753 | 重庆北碚公司
4026 | 10kV桐子沟柱上变压器 | 绿 | 88.6041 | 重庆北碚公司
4027 | 10kV桐子沟二柱上变 | 绿 | 81.8495 | 重庆北碚公司
4028 | 10kV桐子四柱上变 | 绿 | 79.0031 | 重庆北碚公司
4029 | 10kV桐子八柱上公变 | 绿 | 84.3423 | 重庆北碚公司
4030 | 10kV桃子林柱上变（歇马） | 绿 | 92.1454 | 重庆北碚公司
4031 | 10kV桃子坪柱上变 | 绿 | 88.8747 | 重庆北碚公司
4032 | 10kV桂花树柱上变（歇马） | 绿 | 133.0289 | 重庆北碚公司
4033 | 10kV桂花杨洞岭柱上变 | 绿 | 112.5072 | 重庆北碚公司
4034 | 10kV桂花杨家石板柱上变 | 绿 | 164.4227 | 重庆北碚公司
4035 | 10kV桂花庄柱上变 | 绿 | 187.8103 | 重庆北碚公司
4036 | 10kV桂花姜家坪柱上变 | 绿 | 64.0000 | 重庆北碚公司
4037 | 10kV桂花井柱上变 | 绿 | 71.7722 | 重庆北碚公司
4038 | 10kV桂兴湖柱上变 | 绿 | 320.0103 | 重庆北碚公司
4039 | 10kV栽田二柱上变 | 绿 | 137.4536 | 重庆北碚公司
4040 | 10kV栀子七社柱上变 | 绿 | 405.3856 | 重庆北碚公司
4041 | 10kV柳荫酒厂柱上变 | 绿 | 362.1732 | 重庆北碚公司
4042 | 10kV柳荫四社柱上变 | 绿 | 86.0742 | 重庆北碚公司
4043 | 10kV柳荫七社柱上变 | 绿 | 82.4701 | 重庆北碚公司
4044 | 10kV柳吊溪柱上变 | 绿 | 201.4021 | 重庆北碚公司
4045 | 10kV柳中柱上变 | 绿 | 164.4412 | 重庆北碚公司
4046 | 10kV柑子林柱上变 | 绿 | 82.8948 | 重庆北碚公司
4047 | 10kV柑子园柱上变 | 绿 | 167.6515 | 重庆北碚公司
4048 | 10kV柏林村迁建房柱上变 | 绿 | 162.0165 | 重庆北碚公司
4049 | 10kV林野园林柱上变 | 绿 | 160.1175 | 重庆北碚公司
4050 | 10kV林家院子柱上变压器 | 绿 | 70.9588 | 重庆北碚公司
4051 | 10kV林场柱上变 | 绿 | 168.5402 | 重庆北碚公司
4052 | 10kV板沟七社柱上变 | 绿 | 87.0021 | 重庆北碚公司
4053 | 10kV板沟一社柱上变 | 黄 | 72.6309 | 重庆北碚公司
4054 | 10kV板栗湾柱上变 | 绿 | 169.2227 | 重庆北碚公司
4055 | 10kV板栗树柱上变 | 绿 | 84.5031 | 重庆北碚公司
4056 | 10kV杨柳社柱上变 | 绿 | 162.9320 | 重庆北碚公司
4057 | 10kV杨柳社II柱上变 | 绿 | 278.4021 | 重庆北碚公司
4058 | 10kV杨柳沟柱上变 | 绿 | 160.0103 | 重庆北碚公司
4059 | 10kV杨家院柱上变 | 绿 | 176.3005 | 重庆北碚公司
4060 | 10kV杨家湾水库柱上变 | 绿 | 72.5005 | 重庆北碚公司
4061 | 10kV杨家湾柱上变 | 绿 | 87.4660 | 重庆北碚公司
4062 | 10kV杨家湾 柱上变 | 绿 | 119.4206 | 重庆北碚公司
4063 | 10kV杨家坪柱上变 | 黄 | 126.0206 | 重庆北碚公司
4064 | 10kV杨家坡柱上变 | 绿 | 333.6577 | 重庆北碚公司
4065 | 10kV材料研究所2#柱上变 | 绿 | 348.2557 | 重庆北碚公司
4066 | 10kV材料研究所1#柱上变 | 绿 | 340.4619 | 重庆北碚公司
4067 | 10kV李家院柱上公变 | 绿 | 85.5021 | 重庆北碚公司
4068 | 10kV李家湾柱上变 | 绿 | 47.1206 | 重庆北碚公司
4069 | 10kV李家沟柱上变（蔡家） | 绿 | 87.9361 | 重庆北碚公司
4070 | 10kV李家大院子柱上变 | 绿 | 163.4268 | 重庆北碚公司
4071 | 10kV李家坡柱上变压器 | 绿 | 171.9608 | 重庆北碚公司
4072 | 10kV李子湾柱上变 | 绿 | 71.0887 | 重庆北碚公司
4073 | 10kV李子沟柱上变压器 | 绿 | 86.2041 | 重庆北碚公司
4074 | 10kV李子林柱上变 | 绿 | 53.7938 | 重庆北碚公司
4075 | 10kV机房湾柱上变 | 黄 | 62.0742 | 重庆北碚公司
4076 | 10kV朱家坪柱上变 | 绿 | 65.8309 | 重庆北碚公司
4077 | 10kV朝房湾柱上变 | 绿 | 182.8588 | 重庆北碚公司
4078 | 10kV服务局柱上变 | 绿 | 98.0773 | 重庆北碚公司
4079 | 10kV月牙村柱上变 | 绿 | 337.1835 | 重庆北碚公司
4080 | 10kV曾家湾柱上变 | 绿 | 378.7134 | 重庆北碚公司
4081 | 10kV曾家湾2柱上变压器 | 绿 | 519.5216 | 重庆北碚公司
4082 | 10kV曹贵柱上变 | 绿 | 291.6206 | 重庆北碚公司
4083 | 10kV曹贵2#柱上变 | 绿 | 347.1856 | 重庆北碚公司
4084 | 10kV曹家湾柱上变 | 绿 | 87.9546 | 重庆北碚公司
4085 | 10kV是龙小学柱上变 | 绿 | 38.9742 | 重庆北碚公司
4086 | 10kV是坪十社柱上变 | 绿 | 200.8351 | 重庆北碚公司
4087 | 10kV是农四社柱上变 | 绿 | 28.4608 | 重庆北碚公司
4088 | 10kV是农八社柱上变 | 绿 | 84.2278 | 重庆北碚公司
4089 | 10kV易家院柱上变 | 绿 | 345.2866 | 重庆北碚公司
4090 | 10kV旋窝烽柱上变 | 绿 | 166.5134 | 重庆北碚公司
4091 | 10kV施家车站柱上变 | 绿 | 339.8928 | 重庆北碚公司
4092 | 10kV施家车站#2柱上变 | 绿 | 160.1546 | 重庆北碚公司
4093 | 10kV施家花红柱上变 | 绿 | 164.2062 | 重庆北碚公司
4094 | 10kV施家老街柱上变 | 绿 | 177.9753 | 重庆北碚公司
4095 | 10kV施家新区柱上变 | 绿 | 352.2144 | 重庆北碚公司
4096 | 10kV施家政府柱上变 | 绿 | 289.7216 | 重庆北碚公司
4097 | 10kV施家字库柱上变 | 绿 | 441.8928 | 重庆北碚公司
4098 | 10kV施家大石坝柱上变 | 绿 | 323.2660 | 重庆北碚公司
4099 | 10kV新街柱上变 | 绿 | 338.1443 | 重庆北碚公司
4100 | 10kV新田沟柱上变 | 绿 | 174.4557 | 重庆北碚公司
4101 | 10kV新灰坝杆上变 | 绿 | 160.3278 | 重庆北碚公司
4102 | 10kV新湾（城区）柱上变 | 绿 | 415.7278 | 重庆北碚公司
4103 | 10kV新房子柱上变压器 | 绿 | 179.6536 | 重庆北碚公司
4104 | 10kV新家沟柱上变 | 绿 | 47.6660 | 重庆北碚公司
4105 | 10kV新和石盘柱上变 | 绿 | 80.4763 | 重庆北碚公司
4106 | 10kV新华巷柱上变 | 绿 | 329.2784 | 重庆北碚公司
4107 | 10kV新区6#柱上变 | 绿 | 215.1381 | 重庆北碚公司
4108 | 10kV新区4#柱上变 | 绿 | 273.7423 | 重庆北碚公司
4109 | 10kV斜石村柱上变 | 绿 | 356.1701 | 重庆北碚公司
4110 | 10kV斜石堡柱上变 | 绿 | 81.9021 | 重庆北碚公司
4111 | 10kV斜石坝柱上变（蔡家） | 绿 | 64.4670 | 重庆北碚公司
4112 | 10kV斑竹岩柱上变 | 绿 | 206.5320 | 重庆北碚公司
4113 | 10kV文青线后峰1柱上变 | 绿 | 320.4330 | 重庆北碚公司
4114 | 10kV文家湾社柱上变 | 绿 | 368.5938 | 重庆北碚公司
4115 | 10kV敬老院柱上变（蔡家） | 绿 | 258.4268 | 重庆北碚公司
4116 | 10kV敬老院柱上变（歇马） | 绿 | 82.6474 | 重庆北碚公司
4117 | 10kV敬老院2#柱上变 | 绿 | 271.6330 | 重庆北碚公司
4118 | 10kV摇钱柱上变 | 绿 | 294.7526 | 重庆北碚公司
4119 | 10kV搬迁房柱上变压器 | 绿 | 165.3072 | 重庆北碚公司
4120 | 10kV拱桥湾柱上变 | 绿 | 42.5278 | 重庆北碚公司
4121 | 10kV打铁湾柱上变压器 | 绿 | 91.1820 | 重庆北碚公司
4122 | 10kV扒古玲柱上变 | 绿 | 87.2206 | 重庆北碚公司
4123 | 10kV手爬岩柱上变（蔡家） | 绿 | 85.9722 | 重庆北碚公司
4124 | 10kV总工会柱上变 | 绿 | 323.8845 | 重庆北碚公司
4125 | 10kV思源公租房14#配 | 绿 | 669.7402 | 重庆北碚公司
4126 | 10kV思源公租房13#配 | 绿 | 669.9381 | 重庆北碚公司
4127 | 10kV思源公租房12#配 | 绿 | 671.1258 | 重庆北碚公司
4128 | 10kV志诚园柱上变 | 绿 | 418.0536 | 重庆北碚公司
4129 | 10kV德龙花园柱上变 | 绿 | 173.9010 | 重庆北碚公司
4130 | 10kV弯角凼柱上变 | 绿 | 341.3402 | 重庆北碚公司
4131 | 10kV张家院子柱上变 | 绿 | 358.2268 | 重庆北碚公司
4132 | 10kV张家院子2柱上变压器 | 绿 | 271.8062 | 重庆北碚公司
4133 | 10kV张家沟公园柱上变 | 绿 | 163.9402 | 重庆北碚公司
4134 | 10kV张家山柱上变 | 绿 | 172.7175 | 重庆北碚公司
4135 | 10kV开发区柱上变 | 绿 | 349.9381 | 重庆北碚公司
4136 | 10kV建设柱上变 | 绿 | 257.3505 | 重庆北碚公司
4137 | 10kV建设新房柱上变 | 绿 | 329.2536 | 重庆北碚公司
4138 | 10kV建设新房2#柱上变 | 绿 | 341.8227 | 重庆北碚公司
4139 | 10kV建设新房#4柱上变 | 绿 | 160.7113 | 重庆北碚公司
4140 | 10kV建设新房#3柱上变 | 绿 | 161.0825 | 重庆北碚公司
4141 | 10kV廖家院柱上变 | 绿 | 83.9711 | 重庆北碚公司
4142 | 10kV庙湾柱上变（蔡家） | 绿 | 345.2124 | 重庆北碚公司
4143 | 10kV庙湾柱上变压器 | 绿 | 163.5464 | 重庆北碚公司
4144 | 10kV庙坝柱上变压器 | 绿 | 170.7969 | 重庆北碚公司
4145 | 10kV庙咀二社柱上变 | 绿 | 160.6309 | 重庆北碚公司
4146 | 10kV底洞沟柱上变 | 绿 | 80.9588 | 重庆北碚公司
4147 | 10kV庆龄厂大门柱上变 | 绿 | 171.8330 | 重庆北碚公司
4148 | 10kV庆铃铸造厂箱变 | 绿 | 327.1258 | 重庆北碚公司
4149 | 10kV庆铃铸造厂柱上变 | 绿 | 82.3103 | 重庆北碚公司
4150 | 10kV广田地产柱上变 | 绿 | 334.0536 | 重庆北碚公司
4151 | 10kV幼儿园柱上公变 | 绿 | 271.3639 | 重庆北碚公司
4152 | 10kV幺店子柱上变 | 绿 | 176.5835 | 重庆北碚公司
4153 | 10kV平桥农电站柱上变 | 绿 | 352.2062 | 重庆北碚公司
4154 | 10kV干柏树柱上变 | 绿 | 345.4103 | 重庆北碚公司
4155 | 10kV干堰塘柱上变（歇马） | 绿 | 118.2021 | 重庆北碚公司
4156 | 10kV干堰塘柱上变压器 | 绿 | 67.9897 | 重庆北碚公司
4157 | 10kV巴斗湾柱上变 | 绿 | 280.7959 | 重庆北碚公司
4158 | 10kV巴乡屋基柱上变压器 | 绿 | 88.9165 | 重庆北碚公司
4159 | 10kV左家庙柱上变压器 | 绿 | 195.8856 | 重庆北碚公司
4160 | 10kV川煤12处（佘家河）柱上变 | 绿 | 215.7299 | 重庆北碚公司
4161 | 10kV川煤12处柱上变 | 绿 | 373.2392 | 重庆北碚公司
4162 | 10kV川煤12处2#柱上变 | 绿 | 355.8268 | 重庆北碚公司
4163 | 10kV川仪十四厂柱上变 | 绿 | 336.4412 | 重庆北碚公司
4164 | 10kV川仪十三厂柱上变 | 绿 | 203.5876 | 重庆北碚公司
4165 | 10kV川仪八厂家属区柱上变 | 绿 | 327.6701 | 重庆北碚公司
4166 | 10kV川仪五厂家属区柱上变 | 绿 | 371.0186 | 重庆北碚公司
4167 | 10kV川仪二十一厂家属区柱上变 | 绿 | 138.5897 | 重庆北碚公司
4168 | 10kV川仪一厂家属区2#柱上变 | 绿 | 346.3629 | 重庆北碚公司
4169 | 10kV川仪一厂家属区1#柱上变 | 绿 | 329.5753 | 重庆北碚公司
4170 | 10kV峰火山柱上变 | 绿 | 320.0103 | 重庆北碚公司
4171 | 10kV峰火山II柱上变 | 绿 | 320.0103 | 重庆北碚公司
4172 | 10kV岩脚湾柱上变 | 绿 | 166.0186 | 重庆北碚公司
4173 | 10kV岩脚湾柱上公变 | 绿 | 88.4711 | 重庆北碚公司
4174 | 10kV岩口柱上变 | 绿 | 170.7443 | 重庆北碚公司
4175 | 10kV岩上柱上变 | 绿 | 84.6268 | 重庆北碚公司
4176 | 10kV山里院柱上变 | 绿 | 168.6412 | 重庆北碚公司
4177 | 10kV山水庭源#6（配） | 绿 | 681.8144 | 重庆北碚公司
4178 | 10kV山水庭源#5（配） | 绿 | 686.3670 | 重庆北碚公司
4179 | 10kV山水庭源#4（配） | 绿 | 701.0639 | 重庆北碚公司
4180 | 10kV山水庭源#3（配） | 绿 | 696.4866 | 重庆北碚公司
4181 | 10kV屋基湾柱上变 | 绿 | 196.8969 | 重庆北碚公司
4182 | 10kV屋基村柱上变 | 绿 | 82.3959 | 重庆北碚公司
4183 | 10kV屋基村委柱上变 | 绿 | 169.4577 | 重庆北碚公司
4184 | 10kV屋基垭口柱上变 | 绿 | 169.6124 | 重庆北碚公司
4185 | 10kV屋基四社柱上变 | 绿 | 166.1546 | 重庆北碚公司
4186 | 10kV小院子柱上变 | 绿 | 91.4124 | 重庆北碚公司
4187 | 10kV小虹桥柱上变 | 绿 | 84.8124 | 重庆北碚公司
4188 | 10kV小湾通咀柱上变 | 绿 | 163.2536 | 重庆北碚公司
4189 | 10kV小湾水库柱上变 | 绿 | 170.4289 | 重庆北碚公司
4190 | 10kV小湾柱上变（歇马） | 绿 | 551.9588 | 重庆北碚公司
4191 | 10kV小湾柱上变 | 绿 | 181.6649 | 重庆北碚公司
4192 | 10kV小湾开发区柱上变 | 绿 | 443.5876 | 重庆北碚公司
4193 | 10kV小湾丝子堡柱上变 | 绿 | 82.9402 | 重庆北碚公司
4194 | 10kV小河坝柱上变 | 绿 | 89.9649 | 重庆北碚公司
4195 | 10kV小庵学柱上变 | 绿 | 52.8515 | 重庆北碚公司
4196 | 10kV小屋基柱上变 | 绿 | 182.3423 | 重庆北碚公司
4197 | 10kV小塘柱上变 | 黄 | 314.9732 | 重庆北碚公司
4198 | 10kV小塘村柱上变 | 黄 | 99.9289 | 重庆北碚公司
4199 | 10kV小垭口柱上变 | 绿 | 117.1546 | 重庆北碚公司
4200 | 10kV小华云柱上变 | 绿 | 101.6598 | 重庆北碚公司
4201 | 10kV寨子湾柱上变 | 绿 | 341.6742 | 重庆北碚公司
4202 | 10kV安子坡柱上变 | 绿 | 339.1010 | 重庆北碚公司
4203 | 10kV学堂柱上变 | 绿 | 147.9361 | 重庆北碚公司
4204 | 10kV学堂堡柱上变（蔡家） | 绿 | 83.3928 | 重庆北碚公司
4205 | 10kV学堂堡柱上变 | 绿 | 143.0557 | 重庆北碚公司
4206 | 10kV学堂3#柱上变 | 绿 | 83.3485 | 重庆北碚公司
4207 | 10kV学堂2#柱上变 | 绿 | 298.8557 | 重庆北碚公司
4208 | 10kV夹沟柱上变 | 绿 | 183.0165 | 重庆北碚公司
4209 | 10kV夹墙湾柱上变压器 | 绿 | 73.2567 | 重庆北碚公司
4210 | 10kV太平长石柱上变 | 绿 | 80.0000 | 重庆北碚公司
4211 | 10kV太平村柱上变 | 绿 | 80.0371 | 重庆北碚公司
4212 | 10kV太平尖山柱上变 | 绿 | 160.5443 | 重庆北碚公司
4213 | 10kV太平一级柱上变 | 黄 | 155.0082 | 重庆北碚公司
4214 | 10kV太山坡柱上变 | 绿 | 165.8763 | 重庆北碚公司
4215 | 10kV太和场柱上变 | 绿 | 109.9134 | 重庆北碚公司
4216 | 10kV天空村柱上变压器 | 绿 | 168.8948 | 重庆北碚公司
4217 | 10kV天润城柱上变 | 绿 | 161.0887 | 重庆北碚公司
4218 | 10kV天府小区A组团#3（配） | 绿 | 663.6784 | 重庆北碚公司
4219 | 10kV天府小区A组团#2（配） | 绿 | 687.2330 | 重庆北碚公司
4220 | 10kV天府小区A组团#1（配） | 绿 | 684.4619 | 重庆北碚公司
4221 | 10kV天堂湾#2柱上变 | 绿 | 445.5299 | 重庆北碚公司
4222 | 10kV天台庙柱上变 | 绿 | 145.1216 | 重庆北碚公司
4223 | 10kV天台寺柱上变 | 绿 | 173.4412 | 重庆北碚公司
4224 | 10kV天印花生堡柱上变 | 绿 | 84.0330 | 重庆北碚公司
4225 | 10kV天印红寨子柱上公变 | 绿 | 29.0412 | 重庆北碚公司
4226 | 10kV天印桥土堡柱上变 | 绿 | 64.0093 | 重庆北碚公司
4227 | 10kV天印喻家柱上变100 | 绿 | 81.0144 | 重庆北碚公司
4228 | 10kV天印保佛寺柱上变 | 绿 | 64.0990 | 重庆北碚公司
4229 | 10kV天七柱上变 | 绿 | 130.0443 | 重庆北碚公司
4230 | 10kV大黄桷湾柱上变 | 绿 | 47.3330 | 重庆北碚公司
4231 | 10kV大路口柱上变 | 绿 | 259.4639 | 重庆北碚公司
4232 | 10kV大街柱上变 | 绿 | 365.3155 | 重庆北碚公司
4233 | 10kV大街2#柱上变 | 绿 | 268.2990 | 重庆北碚公司
4234 | 10kV大街#3柱上变 | 绿 | 179.3732 | 重庆北碚公司
4235 | 10kV大石柱上变 | 绿 | 68.9072 | 重庆北碚公司
4236 | 10kV大石2#柱上变 | 绿 | 93.7753 | 重庆北碚公司
4237 | 10kV大田湾柱上变 | 绿 | 82.1031 | 重庆北碚公司
4238 | 10kV大田柱上公变 | 绿 | 485.2495 | 重庆北碚公司
4239 | 10kV大田坎柱上变 | 绿 | 30.8289 | 重庆北碚公司
4240 | 10kV大田#5柱上公变 | 绿 | 350.6186 | 重庆北碚公司
4241 | 10kV大田#4柱上公变 | 绿 | 336.8495 | 重庆北碚公司
4242 | 10kV大田#3柱上公变 | 绿 | 668.2268 | 重庆北碚公司
4243 | 10kV大湾柱上变（翡井线） | 绿 | 167.4124 | 重庆北碚公司
4244 | 10kV大湾2#柱上变 | 绿 | 217.5258 | 重庆北碚公司
4245 | 10kV大沟柱上变压器 | 绿 | 84.2526 | 重庆北碚公司
4246 | 10kV大梁村柱上变 | 绿 | 183.0165 | 重庆北碚公司
4247 | 10kV大方合成#2柱上变 | 绿 | 160.0804 | 重庆北碚公司
4248 | 10kV大方合成#1柱上变 | 绿 | 160.2598 | 重庆北碚公司
4249 | 10kV大庆沟柱上变 | 绿 | 380.3711 | 重庆北碚公司
4250 | 10kV大岚垭柱上变（虎施） | 绿 | 204.3134 | 重庆北碚公司
4251 | 10kV大岚垭柱上变 | 绿 | 85.9443 | 重庆北碚公司
4252 | 10kV大屋基柱上变 | 绿 | 40.0454 | 重庆北碚公司
4253 | 10kV大地村柱上变 | 绿 | 413.2938 | 重庆北碚公司
4254 | 10kV大地坝柱上变 | 绿 | 85.4959 | 重庆北碚公司
4255 | 10kV大地坝柱上变(蔡家) | 绿 | 84.0794 | 重庆北碚公司
4256 | 10kV大土柱上变 | 绿 | 330.5361 | 重庆北碚公司
4257 | 10kV大土垭口柱上变 | 绿 | 335.2165 | 重庆北碚公司
4258 | 10kV大土垭口2#柱上变 | 绿 | 198.4639 | 重庆北碚公司
4259 | 10kV大土垭口#3柱上变 | 绿 | 383.4144 | 重庆北碚公司
4260 | 10kV大土2#柱上变 | 绿 | 321.5340 | 重庆北碚公司
4261 | 10kV复小线新房子柱上变 | 绿 | 164.2495 | 重庆北碚公司
4262 | 10kV复兴停车场柱上变 | 绿 | 413.7629 | 重庆北碚公司
4263 | 10kV堰塘坎柱上变 | 绿 | 136.0258 | 重庆北碚公司
4264 | 10kV堆石柱上变 | 绿 | 167.4227 | 重庆北碚公司
4265 | 10kV埝口八社柱上变 | 绿 | 82.8619 | 重庆北碚公司
4266 | 10kV埝口二社柱上变 | 绿 | 164.7918 | 重庆北碚公司
4267 | 10kV埝口三社柱上变 | 绿 | 89.8557 | 重庆北碚公司
4268 | 10kV埝口七社柱上变 | 绿 | 86.6845 | 重庆北碚公司
4269 | 10kV垭口柱上变 | 绿 | 163.3608 | 重庆北碚公司
4270 | 10kV坟院子柱上变 | 绿 | 66.8165 | 重庆北碚公司
4271 | 10kV地质208柱上变 | 绿 | 321.0763 | 重庆北碚公司
4272 | 10kV土墙院柱上变 | 绿 | 102.9959 | 重庆北碚公司
4273 | 10kV土地窝柱上变 | 绿 | 172.6371 | 重庆北碚公司
4274 | 10kV土地沟柱上公变 | 绿 | 163.0433 | 重庆北碚公司
4275 | 10kV土地凼柱上变 | 黄 | 154.2062 | 重庆北碚公司
4276 | 10kV土北线麻柳煤厂柱上变 | 绿 | 40.6639 | 重庆北碚公司
4277 | 10kV土北线麻柳湾公变柱上变 | 绿 | 377.9588 | 重庆北碚公司
4278 | 10kV土北线麻柳村柱上变 | 黄 | 72.3887 | 重庆北碚公司
4279 | 10kV土北线金燕柱上变 | 黄 | 78.5464 | 重庆北碚公司
4280 | 10kV土北线贯香楼柱上变 | 绿 | 109.1454 | 重庆北碚公司
4281 | 10kV土北线芹菜田柱上变 | 绿 | 207.8206 | 重庆北碚公司
4282 | 10kV土北线祠堂柱上变 | 绿 | 164.8619 | 重庆北碚公司
4283 | 10kV土北线石子沟柱上变 | 绿 | 80.9062 | 重庆北碚公司
4284 | 10kV土北线白庙子柱上变 | 绿 | 89.1113 | 重庆北碚公司
4285 | 10kV土北线白庙子(配) | 绿 | 524.8247 | 重庆北碚公司
4286 | 10kV土北线熬鱼堡柱上变 | 绿 | 313.5794 | 重庆北碚公司
4287 | 10kV土北线水竹林柱上变 | 绿 | 162.9567 | 重庆北碚公司
4288 | 10kV土北线水竹林1柱上变 | 绿 | 254.4742 | 重庆北碚公司
4289 | 10kV土北线桐子林柱上变 | 绿 | 333.8897 | 重庆北碚公司
4290 | 10kV土北线朝房柱上变 | 绿 | 88.4186 | 重庆北碚公司
4291 | 10kV土北线廖家湾柱上变 | 绿 | 84.6227 | 重庆北碚公司
4292 | 10kV土北线干洞子柱上变 | 绿 | 65.4845 | 重庆北碚公司
4293 | 10kV土北线大品湾柱上变 | 绿 | 65.5608 | 重庆北碚公司
4294 | 10kV土北线冯家湾柱上变 | 绿 | 327.7814 | 重庆北碚公司
4295 | 10kV土北线五四村柱上变 | 绿 | 91.2309 | 重庆北碚公司
4296 | 10kV土北线中心抽水柱上变 | 绿 | 326.5320 | 重庆北碚公司
4297 | 10kV土北线丁家湾柱上变 | 绿 | 164.6433 | 重庆北碚公司
4298 | 10kV园区公变柱上变 | 绿 | 350.0124 | 重庆北碚公司
4299 | 10kV团阳线文化广场柱上变 | 绿 | 322.5876 | 重庆北碚公司
4300 | 10kV团结水库柱上变 | 绿 | 88.9691 | 重庆北碚公司
4301 | 10kV团结桥柱上变压器 | 绿 | 191.1876 | 重庆北碚公司
4302 | 10kV团堡村柱上变压器 | 绿 | 87.5402 | 重庆北碚公司
4303 | 10kV团堡二社柱上变 | 绿 | 85.4845 | 重庆北碚公司
4304 | 10kV团堡七社柱上变 | 绿 | 81.7320 | 重庆北碚公司
4305 | 10kV回龙沱柱上变 | 绿 | 323.0309 | 重庆北碚公司
4306 | 10kV回龙屋基柱上变 | 绿 | 169.3526 | 重庆北碚公司
4307 | 10kV四厂家属区4#柱上变 | 绿 | 160.0000 | 重庆北碚公司
4308 | 10kV四厂家属区3#柱上变 | 绿 | 332.8165 | 重庆北碚公司
4309 | 10kV四厂家属区2#柱上变 | 绿 | 80.1485 | 重庆北碚公司
4310 | 10kV四厂家属区1#柱上变 | 绿 | 332.0186 | 重庆北碚公司
4311 | 10kV嘉陵龙井柱上变 | 绿 | 40.1299 | 重庆北碚公司
4312 | 10kV嘉陵范家坝柱上变 | 绿 | 173.8124 | 重庆北碚公司
4313 | 10kV嘉陵天星柱上变 | 绿 | 40.0000 | 重庆北碚公司
4314 | 10kV嘉陵三元柱上变 | 绿 | 64.0000 | 重庆北碚公司
4315 | 10kV嘉湾壹号#3（配） | 绿 | 677.0392 | 重庆北碚公司
4316 | 10kV嘉湾壹号#2（配） | 绿 | 688.1979 | 重庆北碚公司
4317 | 10kV嘉湾壹号#1（配） | 绿 | 722.1443 | 重庆北碚公司
4318 | 10kV嘉恒山庄柱上变 | 绿 | 89.4474 | 重庆北碚公司
4319 | 10kV喊天堡柱上变 | 绿 | 84.6536 | 重庆北碚公司
4320 | 10kV响水柱上公变 | 绿 | 86.4237 | 重庆北碚公司
4321 | 10kV响水小学柱上变压器 | 绿 | 69.7258 | 重庆北碚公司
4322 | 10kV响水六社柱上变 | 绿 | 83.8536 | 重庆北碚公司
4323 | 10kV响水八柱上变压器 | 黄 | 60.1660 | 重庆北碚公司
4324 | 10kV响水五柱上变 | 绿 | 86.7093 | 重庆北碚公司
4325 | 10kV响水一柱上变 | 绿 | 84.2928 | 重庆北碚公司
4326 | 10kV响加工柱上变压器 | 绿 | 169.8969 | 重庆北碚公司
4327 | 10kV和平桥柱上变 | 绿 | 160.8474 | 重庆北碚公司
4328 | 10kV和平柱上变 | 绿 | 84.3948 | 重庆北碚公司
4329 | 10kV周家沟柱上变压器 | 绿 | 142.1526 | 重庆北碚公司
4330 | 10kV吴粟车站柱上变 | 绿 | 410.5938 | 重庆北碚公司
4331 | 10kV吴家房柱上变 | 黄 | 79.4990 | 重庆北碚公司
4332 | 10kV向家咀柱上变压器 | 绿 | 166.1082 | 重庆北碚公司
4333 | 10kV向北湾柱上变 | 绿 | 161.6990 | 重庆北碚公司
4334 | 10kV同兴邮局柱上公变 | 绿 | 296.1031 | 重庆北碚公司
4335 | 10kV同兴沙坝柱上变 | 绿 | 40.8412 | 重庆北碚公司
4336 | 10kV同兴村村委柱上变 | 绿 | 273.3814 | 重庆北碚公司
4337 | 10kV同兴政府还建房柱上变 | 绿 | 361.4186 | 重庆北碚公司
4338 | 10kV同兴政府柱上变 | 绿 | 360.7567 | 重庆北碚公司
4339 | 10kV同兴广场柱上变 | 绿 | 330.1691 | 重庆北碚公司
4340 | 10kV同兴工业园区A区配变 | 绿 | 854.0619 | 重庆北碚公司
4341 | 10kV同兴刘家坡柱上变 | 绿 | 288.8907 | 重庆北碚公司
4342 | 10kV吊楼柱上变 | 绿 | 96.2649 | 重庆北碚公司
4343 | 10kV史家斑竹园柱上变 | 绿 | 25.0670 | 重庆北碚公司
4344 | 10kV古坟堡柱上变（歇马） | 绿 | 90.6196 | 重庆北碚公司
4345 | 10kV古佛垭口配变 | 绿 | 170.6361 | 重庆北碚公司
4346 | 10kV古佛加工柱上变 | 绿 | 189.7773 | 重庆北碚公司
4347 | 10kV古佛农民新村#2（箱） | 绿 | 416.4381 | 重庆北碚公司
4348 | 10kV古佛农民新村#1（箱） | 绿 | 420.1495 | 重庆北碚公司
4349 | 10kV双碑陡船沱柱上变 | 绿 | 40.0598 | 重庆北碚公司
4350 | 10kV双碑瓦窑柱上变 | 绿 | 173.0825 | 重庆北碚公司
4351 | 10kV双碑大树柱上变 | 绿 | 96.1278 | 重庆北碚公司
4352 | 10kV双凤桥柱上变 | 绿 | 380.8289 | 重庆北碚公司
4353 | 10kV卷洞桥柱上变 | 绿 | 386.4082 | 重庆北碚公司
4354 | 10kV卷子膀柱上变 | 绿 | 101.6113 | 重庆北碚公司
4355 | 10kV卫星鸡窝凼柱上变 | 绿 | 90.2093 | 重庆北碚公司
4356 | 10kV卫东柱上变 | 绿 | 84.5773 | 重庆北碚公司
4357 | 10kV南北一社柱上变 | 绿 | 176.7845 | 重庆北碚公司
4358 | 10kV华静路柱上变 | 绿 | 360.7629 | 重庆北碚公司
4359 | 10kV华立厂大门柱上变 | 绿 | 356.4485 | 重庆北碚公司
4360 | 10kV华正水文厂集资房10号楼(配) | 绿 | 351.4351 | 重庆北碚公司
4361 | 10kV半家沟柱上变 | 绿 | 88.8206 | 重庆北碚公司
4362 | 10kV千秋磅柱上变 | 绿 | 80.0155 | 重庆北碚公司
4363 | 10kV十字下湾杆上变 | 绿 | 65.5216 | 重庆北碚公司
4364 | 10kV十八梯柱上变 | 绿 | 210.1608 | 重庆北碚公司
4365 | 10kV医院柱上变 | 绿 | 256.6598 | 重庆北碚公司
4366 | 10kV匡家湾柱上变 | 绿 | 94.2433 | 重庆北碚公司
4367 | 10kV北长线煤安厂宿舍3#柱上变 | 绿 | 170.5526 | 重庆北碚公司
4368 | 10kV北长线区廉租房柱上变 | 绿 | 172.4144 | 重庆北碚公司
4369 | 10kV北泉道班柱上变 | 绿 | 81.7443 | 重庆北碚公司
4370 | 10kV北泉村柱上变 | 绿 | 225.0165 | 重庆北碚公司
4371 | 10kV北泉大队柱上变 | 绿 | 230.3093 | 重庆北碚公司
4372 | 10kV北泉六社柱上变 | 绿 | 339.0144 | 重庆北碚公司
4373 | 10kV北泉二队柱上变 | 绿 | 137.3773 | 重庆北碚公司
4374 | 10kV北泉一队柱上变 | 绿 | 160.8289 | 重庆北碚公司
4375 | 10kV北亮线环卫所柱上变 | 绿 | 172.3897 | 重庆北碚公司
4376 | 10kV北亮线富兴物业柱上变 | 绿 | 171.9093 | 重庆北碚公司
4377 | 10kV化工厂柱上变 | 绿 | 323.0433 | 重庆北碚公司
4378 | 10kV加油站柱上公变 | 绿 | 360.0825 | 重庆北碚公司
4379 | 10kV加油站2#柱上变 | 绿 | 144.5732 | 重庆北碚公司
4380 | 10kV刘家沟柱上变 | 绿 | 80.4113 | 重庆北碚公司
4381 | 10kV凤长线联盟大屋基柱上变 | 绿 | 85.4479 | 重庆北碚公司
4382 | 10kV凤长线石厂湾柱上变 | 绿 | 94.8144 | 重庆北碚公司
4383 | 10kV凤凰石杠子柱上变 | 绿 | 158.2227 | 重庆北碚公司
4384 | 10kV凤凰欧家庙柱上变 | 绿 | 71.4814 | 重庆北碚公司
4385 | 10kV凤凰村委会柱上变 | 绿 | 320.0103 | 重庆北碚公司
4386 | 10kV凤凰新兴柱上变 | 绿 | 259.1660 | 重庆北碚公司
4387 | 10kV凤凰小屋基柱上变 | 绿 | 139.8660 | 重庆北碚公司
4388 | 10kV凤凰堰塘湾柱上变 | 绿 | 92.7082 | 重庆北碚公司
4389 | 10kV凤凰上湾柱上变 | 绿 | 73.1175 | 重庆北碚公司
4390 | 10kV凉风垭柱上变 | 绿 | 361.8763 | 重庆北碚公司
4391 | 10kV凉井湾柱上变 | 绿 | 92.5031 | 重庆北碚公司
4392 | 10kV凉井柱上变 | 绿 | 283.2887 | 重庆北碚公司
4393 | 10kV凉井2#柱上变 | 绿 | 419.0557 | 重庆北碚公司
4394 | 10kV凉井#3柱上变 | 绿 | 320.2351 | 重庆北碚公司
4395 | 10kV农贸市场柱上变 | 绿 | 350.6928 | 重庆北碚公司
4396 | 10kV农民新村柱上变（水土） | 绿 | 409.2784 | 重庆北碚公司
4397 | 10kV农会村2#柱上变 | 绿 | 164.8619 | 重庆北碚公司
4398 | 10kV冉家嘴柱上变压器 | 黄 | 56.1979 | 重庆北碚公司
4399 | 10kV兴隆柱上变 | 绿 | 170.4351 | 重庆北碚公司
4400 | 10kV兴旺村杆上变 | 绿 | 169.6557 | 重庆北碚公司
4401 | 10kV兴旺华都2#（变） | 绿 | 434.1598 | 重庆北碚公司
4402 | 10kV兴旺华都1#（变） | 绿 | 346.3876 | 重庆北碚公司
4403 | 10kV兴和一站柱上变 | 绿 | 40.0000 | 重庆北碚公司
4404 | 10kV关田堡柱上变压器 | 绿 | 91.1897 | 重庆北碚公司
4405 | 10kV关大田柱上变 | 绿 | 180.7170 | 重庆北碚公司
4406 | 10kV共和联合柱上变 | 绿 | 328.4866 | 重庆北碚公司
4407 | 10kV共和民主柱上变 | 绿 | 328.0041 | 重庆北碚公司
4408 | 10kV共和大力柱上变 | 绿 | 180.1897 | 重庆北碚公司
4409 | 10kV共和五星柱上变 | 绿 | 261.9093 | 重庆北碚公司
4410 | 10kV兰家湾柱上变 | 绿 | 165.8701 | 重庆北碚公司
4411 | 10kV六角秋柱上变 | 绿 | 80.5907 | 重庆北碚公司
4412 | 10kV六角柱上变 | 绿 | 80.0000 | 重庆北碚公司
4413 | 10kV六能碑柱上变 | 绿 | 320.0103 | 重庆北碚公司
4414 | 10kV六支湾柱上变 | 绿 | 208.2227 | 重庆北碚公司
4415 | 10kV六台坟柱上变 | 绿 | 82.4103 | 重庆北碚公司
4416 | 10kV公交车站柱上变 | 绿 | 331.6845 | 重庆北碚公司
4417 | 10kV全家沟柱上变 | 绿 | 328.9320 | 重庆北碚公司
4418 | 10kV光明柱上变 | 绿 | 91.8485 | 重庆北碚公司
4419 | 10kV元门十社柱上变压器 | 绿 | 82.4495 | 重庆北碚公司
4420 | 10kV元件二厂柱上变 | 绿 | 397.1711 | 重庆北碚公司
4421 | 10kV元井柱上变 | 绿 | 113.8660 | 重庆北碚公司
4422 | 10kV偏老街二柱上变 | 绿 | 177.2639 | 重庆北碚公司
4423 | 10kV偏湾柱上变 | 绿 | 293.1753 | 重庆北碚公司
4424 | 10kV倒树湾柱上变压器 | 绿 | 168.0119 | 重庆北碚公司
4425 | 10kV俊强房地产公（配） | 绿 | 670.6804 | 重庆北碚公司
4426 | 10kV供电所柱上变 | 绿 | 342.4165 | 重庆北碚公司
4427 | 10kV余家背柱上变 | 绿 | 80.0742 | 重庆北碚公司
4428 | 10kV伏耳村柱上变 | 绿 | 83.6784 | 重庆北碚公司
4429 | 10kV任家湾柱上变压器 | 绿 | 163.6340 | 重庆北碚公司
4430 | 10kV代文线西山坡3#柱上变 | 绿 | 91.9072 | 重庆北碚公司
4431 | 10kV代文线西山坡2#柱上变 | 绿 | 347.9588 | 重庆北碚公司
4432 | 10kV代文线西山坡1#柱上变 | 绿 | 85.8979 | 重庆北碚公司
4433 | 10kV代文线派出所柱上变 | 绿 | 350.8412 | 重庆北碚公司
4434 | 10kV代文线沙沟柱上变 | 绿 | 167.1567 | 重庆北碚公司
4435 | 10kV代文线沙沟1#柱上变 | 绿 | 179.8928 | 重庆北碚公司
4436 | 10kV代文线沙坝1#柱上变 | 绿 | 91.9691 | 重庆北碚公司
4437 | 10kV代文线新岩湾1柱上变 | 绿 | 85.0474 | 重庆北碚公司
4438 | 10kV代文线土地杠1柱上变 | 绿 | 160.0103 | 重庆北碚公司
4439 | 10kV代文线后峰柱上变 | 绿 | 68.7361 | 重庆北碚公司
4440 | 10kV代文线后峰岩（箱）配变 | 绿 | 413.4691 | 重庆北碚公司
4441 | 10kV代文线东山坡2#柱上变 | 绿 | 348.6763 | 重庆北碚公司
4442 | 10kV代文线东山坡1#柱上变 | 绿 | 474.8124 | 重庆北碚公司
4443 | 10kV代文线下五井1柱上变 | 绿 | 181.1113 | 重庆北碚公司
4444 | 10kV代峰马脑头2柱上变 | 绿 | 335.2536 | 重庆北碚公司
4445 | 10kV代峰线马脑头1柱上变 | 绿 | 81.6423 | 重庆北碚公司
4446 | 10kV代峰线辣子园柱上变 | 绿 | 90.2722 | 重庆北碚公司
4447 | 10kV代峰线茶厂柱上变 | 绿 | 170.8742 | 重庆北碚公司
4448 | 10kV代峰线肖家铺柱上变 | 黄 | 250.9546 | 重庆北碚公司
4449 | 10kV代峰线老菜市柱上变 | 绿 | 40.9062 | 重庆北碚公司
4450 | 10kV代峰线空山九社柱上变 | 绿 | 54.1732 | 重庆北碚公司
4451 | 10kV代峰线烂泥沟柱上变 | 绿 | 105.4351 | 重庆北碚公司
4452 | 10kV代峰线小屋基柱上变 | 绿 | 80.5258 | 重庆北碚公司
4453 | 10kV代峰线天府镇水口柱上变 | 绿 | 85.3165 | 重庆北碚公司
4454 | 10kV代峰线天府镇廖家坡柱上变 | 绿 | 87.0454 | 重庆北碚公司
4455 | 10kV代峰线天府镇下龙井柱上变 | 绿 | 167.3979 | 重庆北碚公司
4456 | 10kV代峰线吃水田柱上变 | 绿 | 324.5897 | 重庆北碚公司
4457 | 10kV代峰线吃水田1柱上变 | 绿 | 90.3175 | 重庆北碚公司
4458 | 10kV代峰线代家村办公室柱上变 | 绿 | 160.0557 | 重庆北碚公司
4459 | 10kV代峰线上龙井柱上变 | 绿 | 160.0495 | 重庆北碚公司
4460 | 10kV代家坝柱上变 | 绿 | 154.3536 | 重庆北碚公司
4461 | 10kV代大线铁厂柱上变 | 绿 | 161.2371 | 重庆北碚公司
4462 | 10kV代大线狮子桥柱上变 | 绿 | 87.0309 | 重庆北碚公司
4463 | 10kV代大线桥沟柱上变 | 黄 | 150.3258 | 重庆北碚公司
4464 | 10kV代大线大田村柱上变 | 绿 | 181.9278 | 重庆北碚公司
4465 | 10kV代土线青岗堡柱上变 | 绿 | 161.6021 | 重庆北碚公司
4466 | 10kV代土线芝麻湾柱上变 | 绿 | 374.6309 | 重庆北碚公司
4467 | 10kV代土线石佛一社2柱上变 | 绿 | 160.0103 | 重庆北碚公司
4468 | 10kV代土线灶鸡洞抽水柱上变 | 绿 | 128.0742 | 重庆北碚公司
4469 | 10kV代土线清滩柱上变 | 绿 | 165.8680 | 重庆北碚公司
4470 | 10kV代土线水坝柱上变 | 绿 | 40.5711 | 重庆北碚公司
4471 | 10kV代土线水坝抽水柱上变 | 绿 | 80.0046 | 重庆北碚公司
4472 | 10kV代土线文家湾柱上变 | 绿 | 88.1835 | 重庆北碚公司
4473 | 10kV代土线天府镇保管室1柱上变 | 绿 | 165.6103 | 重庆北碚公司
4474 | 10kV代土线二岩沟柱上变 | 绿 | 185.6825 | 重庆北碚公司
4475 | 10kV代土线东阳镇陈家湾1柱上变 | 绿 | 168.9505 | 重庆北碚公司
4476 | 10kV代土线七水湾柱上变 | 绿 | 177.5031 | 重庆北碚公司
4477 | 10kV代土线七水湾Ⅰ柱上变 | 绿 | 177.6784 | 重庆北碚公司
4478 | 10kV代土线一碗水柱上变 | 绿 | 165.1711 | 重庆北碚公司
4479 | 10kV代土保管室柱上变 | 绿 | 79.0371 | 重庆北碚公司
4480 | 10kV人民村柱上变 | 绿 | 175.7237 | 重庆北碚公司
4481 | 10kV人民新村柱上变 | 绿 | 85.9474 | 重庆北碚公司
4482 | 10kV人和李子林柱上变 | 绿 | 76.5876 | 重庆北碚公司
4483 | 10kV人和双水井柱上变 | 绿 | 128.2887 | 重庆北碚公司
4484 | 10kV亮石村委员会柱上变 | 绿 | 341.4515 | 重庆北碚公司
4485 | 10kV亮水凼柱上变压器 | 绿 | 225.4990 | 重庆北碚公司
4486 | 10kV井场柱上变 | 黄 | 62.3711 | 重庆北碚公司
4487 | 10kV五童湾柱上变 | 绿 | 394.4742 | 重庆北碚公司
4488 | 10kV五星柱上变 | 绿 | 388.8144 | 重庆北碚公司
4489 | 10kV五星新房柱上变 | 绿 | 201.6990 | 重庆北碚公司
4490 | 10kV五星变电站柱上变 | 绿 | 186.6629 | 重庆北碚公司
4491 | 10kV五斗村柱上变 | 绿 | 101.6649 | 重庆北碚公司
4492 | 10kV五斗四社柱上变 | 绿 | 83.8165 | 重庆北碚公司
4493 | 10kV五斗二队柱上变 | 绿 | 74.4103 | 重庆北碚公司
4494 | 10kV五指山柱上变 | 绿 | 322.6845 | 重庆北碚公司
4495 | 10kV云锦山#8配 | 绿 | 647.2990 | 重庆北碚公司
4496 | 10kV云锦山#7配 | 绿 | 655.8351 | 重庆北碚公司
4497 | 10kV云锦山#6配 | 绿 | 648.1897 | 重庆北碚公司
4498 | 10kV云锦山#5配 | 绿 | 651.8515 | 重庆北碚公司
4499 | 10kV云锦山#4配 | 绿 | 404.1598 | 重庆北碚公司
4500 | 10kV云锦山#3配 | 绿 | 400.7423 | 重庆北碚公司
4501 | 10kV云锦山#2配 | 绿 | 645.1959 | 重庆北碚公司
4502 | 10kV云锦山#1配 | 绿 | 644.4289 | 重庆北碚公司
4503 | 10kV云台水井湾配变柱上变 | 绿 | 80.0000 | 重庆北碚公司
4504 | 10kV云台柑子柱上变 | 绿 | 80.1701 | 重庆北碚公司
4505 | 10kV云台大湾配变柱上变 | 绿 | 64.0000 | 重庆北碚公司
4506 | 10kV二十三中学柱上变 | 绿 | 279.8247 | 重庆北碚公司
4507 | 10kV九埝水库柱上变 | 绿 | 167.4289 | 重庆北碚公司
4508 | 10kV九埝四社柱上变 | 绿 | 87.0546 | 重庆北碚公司
4509 | 10kV九厂二柱上变 | 绿 | 160.8412 | 重庆北碚公司
4510 | 10kV九厂一柱上变 | 绿 | 167.6495 | 重庆北碚公司
4511 | 10kV乌龟堡柱上变 | 绿 | 166.2505 | 重庆北碚公司
4512 | 10kV中间院子柱上变 | 绿 | 172.7979 | 重庆北碚公司
4513 | 10kV中铁十一局（配） | 绿 | 524.8247 | 重庆北碚公司
4514 | 10kV中环新港5#（配） | 黄 | 529.5052 | 重庆北碚公司
4515 | 10kV中湾柱上变 | 绿 | 82.6629 | 重庆北碚公司
4516 | 10kV中梁龙洞湾柱上变 | 绿 | 277.9175 | 重庆北碚公司
4517 | 10kV中梁金竹林柱上变 | 绿 | 87.0577 | 重庆北碚公司
4518 | 10kV中梁槽房柱上变 | 绿 | 90.0918 | 重庆北碚公司
4519 | 10kV中梁元沱柱上变 | 绿 | 89.2629 | 重庆北碚公司
4520 | 10kV中心寨柱上变 | 绿 | 60.5835 | 重庆北碚公司
4521 | 10kV中山路柱上变 | 绿 | 590.2887 | 重庆北碚公司
4522 | 10kV中嘴柱上变 | 绿 | 415.7773 | 重庆北碚公司
4523 | 10kV中咀柱上变 | 绿 | 85.4990 | 重庆北碚公司
4524 | 10kV中咀 柱上变 | 绿 | 43.2330 | 重庆北碚公司
4525 | 10kV中华村柱上变 | 绿 | 380.1608 | 重庆北碚公司
4526 | 10kV两江名居A4#配800kVA | 绿 | 678.9691 | 重庆北碚公司
4527 | 10kV东龙线骑龙骑柱上变 | 绿 | 92.8273 | 重庆北碚公司
4528 | 10kV东龙线长五间柱上变 | 绿 | 84.1598 | 重庆北碚公司
4529 | 10kV东龙线袁冲湾柱上变 | 绿 | 326.4701 | 重庆北碚公司
4530 | 10kV东龙线胡家垭柱上变 | 绿 | 50.4892 | 重庆北碚公司
4531 | 10kV东龙线氮肥厂柱上变 | 绿 | 322.9196 | 重庆北碚公司
4532 | 10kV东龙线李家坪柱上变 | 绿 | 166.9959 | 重庆北碚公司
4533 | 10kV东龙线旋风垭柱上变 | 绿 | 43.8330 | 重庆北碚公司
4534 | 10kV东龙线小山坡柱上变 | 绿 | 80.4021 | 重庆北碚公司
4535 | 10kV东龙线大沱口柱上变 | 绿 | 215.7938 | 重庆北碚公司
4536 | 10kV东龙线大山坡#2柱上变 | 绿 | 83.4062 | 重庆北碚公司
4537 | 10kV东龙线堰塘湾柱上变 | 绿 | 45.8660 | 重庆北碚公司
4538 | 10kV东龙线垭口柱上变 | 绿 | 83.0897 | 重庆北碚公司
4539 | 10kV东龙线嘉陵一矿柱上变 | 绿 | 333.9423 | 重庆北碚公司
4540 | 10kV东龙线十九厂2柱上变 | 绿 | 267.4330 | 重庆北碚公司
4541 | 10kV东龙线十九厂1柱上变 | 绿 | 161.0887 | 重庆北碚公司
4542 | 10kV东龙线二岩柱上变 | 绿 | 87.3649 | 重庆北碚公司
4543 | 10kV东飞线车站食店柱上变 | 绿 | 160.1423 | 重庆北碚公司
4544 | 10kV东飞线耐火材料厂柱上变 | 绿 | 333.8928 | 重庆北碚公司
4545 | 10kV东飞线田坝子柱上变 | 绿 | 172.7485 | 重庆北碚公司
4546 | 10kV东飞线民办玻璃柱上变 | 绿 | 93.3711 | 重庆北碚公司
4547 | 10kV东飞线树人路28号#2（配） | 绿 | 534.4948 | 重庆北碚公司
4548 | 10kV东飞线树人路28号#1（配） | 绿 | 532.0412 | 重庆北碚公司
4549 | 10kV东飞线朱家沱柱上变 | 绿 | 102.3268 | 重庆北碚公司
4550 | 10kV东飞线大水凼1柱上变 | 绿 | 167.1381 | 重庆北碚公司
4551 | 10kV东飞线东阳玻璃柱上变 | 绿 | 254.2062 | 重庆北碚公司
4552 | 10kV东镇线黄土湾柱上变 | 绿 | 333.5155 | 重庆北碚公司
4553 | 10kV东镇线石子山柱上变 | 绿 | 264.8866 | 重庆北碚公司
4554 | 10kV东镇线旋家湾柱上变 | 绿 | 169.7175 | 重庆北碚公司
4555 | 10kV东镇线塘坎1柱上变 | 绿 | 186.8392 | 重庆北碚公司
4556 | 10kV东镇线凉亭柱上变 | 绿 | 352.9691 | 重庆北碚公司
4557 | 10kV东镇线供电所柱上变 | 黄 | 284.8598 | 重庆北碚公司
4558 | 10kV东磨胡家沟柱上变 | 绿 | 330.6268 | 重庆北碚公司
4559 | 10kV东磨线麻布岚垭2柱上变 | 绿 | 343.4680 | 重庆北碚公司
4560 | 10kV东磨线麻布岚垭1柱上变 | 绿 | 162.4557 | 重庆北碚公司
4561 | 10kV东磨线道明寺柱上变 | 绿 | 165.6247 | 重庆北碚公司
4562 | 10kV东磨线选煤厂3#柱上变 | 绿 | 332.8536 | 重庆北碚公司
4563 | 10kV东磨线选煤厂2#柱上变 | 绿 | 213.6577 | 重庆北碚公司
4564 | 10kV东磨线选煤厂1#柱上变 | 绿 | 166.0619 | 重庆北碚公司
4565 | 10kV东磨线磨刘柱上变 | 绿 | 217.3876 | 重庆北碚公司
4566 | 10kV东磨线牵牛房柱上变 | 绿 | 76.0959 | 重庆北碚公司
4567 | 10kV东磨线火车站柱上变 | 绿 | 162.5237 | 重庆北碚公司
4568 | 10kV东磨线杠上1柱上变 | 绿 | 85.1186 | 重庆北碚公司
4569 | 10kV东磨线木桥柱上变 | 绿 | 352.1155 | 重庆北碚公司
4570 | 10kV东磨线救护队柱上变 | 绿 | 209.3814 | 重庆北碚公司
4571 | 10kV东磨线堰口柱上变 | 黄 | 155.7196 | 重庆北碚公司
4572 | 10kV东磨线合作#2柱上变 | 绿 | 88.1361 | 重庆北碚公司
4573 | 10kV东磨线办公楼柱上变 | 绿 | 330.8371 | 重庆北碚公司
4574 | 10kV东磨线先锋村办公室柱上变 | 绿 | 160.0495 | 重庆北碚公司
4575 | 10kV东磨线先锋大队柱上变 | 绿 | 338.0619 | 重庆北碚公司
4576 | 10kV东磨线供应科4#柱上变 | 绿 | 163.0103 | 重庆北碚公司
4577 | 10kV东磨线供应科3#柱上变 | 绿 | 327.2619 | 重庆北碚公司
4578 | 10kV东磨线供应科2#柱上变 | 绿 | 166.2474 | 重庆北碚公司
4579 | 10kV东磨线供应科1#柱上变 | 绿 | 324.8124 | 重庆北碚公司
4580 | 10kV东磨线佛耳岩柱上变 | 绿 | 175.7732 | 重庆北碚公司
4581 | 10kV东磨线五马柱上变 | 绿 | 378.2433 | 重庆北碚公司
4582 | 10kV东磨线丰江医院柱上变 | 绿 | 247.0309 | 重庆北碚公司
4583 | 10kV东磨线3号桥柱上变 | 绿 | 258.7526 | 重庆北碚公司
4584 | 10kV东磨线3号桥1柱上变 | 绿 | 385.7773 | 重庆北碚公司
4585 | 10kV东棚四线4#配电室B4#配（#29） | 绿 | 685.7732 | 重庆北碚公司
4586 | 10kV东棚四线4#配电室B3#配（#28） | 绿 | 523.6289 | 重庆北碚公司
4587 | 10kV东棚四线4#配电室B2#配（#27） | 绿 | 672.4330 | 重庆北碚公司
4588 | 10kV东棚四线4#配电室B1#配（#26） | 绿 | 675.5052 | 重庆北碚公司
4589 | 10kV东棚二线2-2#公用配电室B4#配（#10） | 绿 | 540.4742 | 重庆北碚公司
4590 | 10kV东棚二线2-2#公用配电室B3#配（#9） | 绿 | 674.3423 | 重庆北碚公司
4591 | 10kV东棚二线2-2#公用配电室B2#配（#8） | 绿 | 690.7959 | 重庆北碚公司
4592 | 10kV东棚二线2-2#公用配电室B1#配（#7） | 绿 | 661.8969 | 重庆北碚公司
4593 | 10kV东棚二线2-1#公用配电室B3#配（#6） | 绿 | 520.4948 | 重庆北碚公司
4594 | 10kV东棚二线2-1#公用配电室B2#配（#5） | 绿 | 530.4536 | 重庆北碚公司
4595 | 10kV东棚二线2-1#公用配电室B1#配（#4） | 绿 | 527.1340 | 重庆北碚公司
4596 | 10kV东棚二线1#公用配电室B3#配（#3） | 绿 | 512.0412 | 重庆北碚公司
4597 | 10kV东棚二线1#公用配电室B2#配（#2） | 绿 | 657.8392 | 重庆北碚公司
4598 | 10kV东棚二线1#公用配电室B1#配（#1） | 绿 | 656.2062 | 重庆北碚公司
4599 | 10kV东棚三线棚户区6#配电室A1#（配） | 绿 | 702.8948 | 重庆北碚公司
4600 | 10kV东棚三线5#配电室B3#配（#32） | 绿 | 553.8351 | 重庆北碚公司
4601 | 10kV东棚三线5#配电室B2#配（#31） | 绿 | 716.5278 | 重庆北碚公司
4602 | 10kV东棚三线5#配电室B1#配（#30） | 绿 | 730.5072 | 重庆北碚公司
4603 | 10kV东棚一线3-4#配电室B4#配（#20） | 绿 | 666.3505 | 重庆北碚公司
4604 | 10kV东棚一线3-4#配电室B3#配（#19） | 绿 | 682.5320 | 重庆北碚公司
4605 | 10kV东棚一线3-4#配电室B2#配（#18） | 绿 | 682.1856 | 重庆北碚公司
4606 | 10kV东棚一线3-4#配电室B1#配（#17） | 绿 | 686.6639 | 重庆北碚公司
4607 | 10kV东棚一线3-3#配电室B4#配（#16） | 绿 | 664.3464 | 重庆北碚公司
4608 | 10kV东棚一线3-3#配电室B3#配（#15） | 绿 | 660.8825 | 重庆北碚公司
4609 | 10kV东棚一线3-3#配电室B2#配（#14） | 绿 | 682.0124 | 重庆北碚公司
4610 | 10kV东棚一线3-3#配电室B1#配（#13） | 绿 | 675.9010 | 重庆北碚公司
4611 | 10kV东棚一线3-1#配电室B2#配（#12） | 绿 | 687.3814 | 重庆北碚公司
4612 | 10kV东棚一线3-1#配电室B1#配（#11） | 绿 | 692.4742 | 重庆北碚公司
4613 | 10kV东朱线黄桷正街柱上变 | 绿 | 163.8227 | 重庆北碚公司
4614 | 10kV东朱线黄桷公用柱上变 | 绿 | 180.8577 | 重庆北碚公司
4615 | 10kV东朱线防空洞柱上变 | 绿 | 331.3072 | 重庆北碚公司
4616 | 10kV东朱线臭虫湾柱上变 | 绿 | 169.6309 | 重庆北碚公司
4617 | 10kV东朱线球场坝2#柱上变 | 绿 | 163.7485 | 重庆北碚公司
4618 | 10kV东朱线球场坝1#柱上变 | 绿 | 331.3938 | 重庆北碚公司
4619 | 10kV东朱线明家坝柱上变 | 绿 | 93.1814 | 重庆北碚公司
4620 | 10kV东朱线断桥柱上变 | 绿 | 212.5526 | 重庆北碚公司
4621 | 10kV东朱线巴渝新村#2（配） | 绿 | 419.7938 | 重庆北碚公司
4622 | 10kV东朱线巴渝新村#1（配） | 绿 | 421.8814 | 重庆北碚公司
4623 | 10kV东朱线小溪湾柱上变 | 绿 | 183.9320 | 重庆北碚公司
4624 | 10kV东朱线天府小区1#（箱） | 绿 | 553.5876 | 重庆北碚公司
4625 | 10kV东朱线器皿厂（箱） | 绿 | 526.4536 | 重庆北碚公司
4626 | 10kV东朱线丽正夜市柱上变 | 绿 | 366.5649 | 重庆北碚公司
4627 | 10kV东朱线东阳夏坝柱上变 | 绿 | 491.3649 | 重庆北碚公司
4628 | 10kV东朱线七块田柱上变 | 绿 | 88.5093 | 重庆北碚公司
4629 | 10kV东原创博 4-1期#5公（配） | 绿 | 659.7443 | 重庆北碚公司
4630 | 10kV东原创博 4-1期#4公（配） | 绿 | 672.0412 | 重庆北碚公司
4631 | 10kV东原创博 4-1期#3公（配） | 绿 | 641.6082 | 重庆北碚公司
4632 | 10kV东原创博 4-1期#2公（配） | 绿 | 655.7608 | 重庆北碚公司
4633 | 10kV东原创博 4-1期#1公（配） | 绿 | 661.0804 | 重庆北碚公司
4634 | 10kV东华线黄泥咀#2柱上变 | 绿 | 85.1340 | 重庆北碚公司
4635 | 10kV东华线茶店柱上变 | 绿 | 73.4351 | 重庆北碚公司
4636 | 10kV东华线石沟子柱上变 | 绿 | 246.3711 | 重庆北碚公司
4637 | 10kV东华线石棺木柱上变 | 绿 | 41.8031 | 重庆北碚公司
4638 | 10kV东华线石棺木1柱上变 | 绿 | 165.2536 | 重庆北碚公司
4639 | 10kV东华线深基边柱上变 | 绿 | 87.7938 | 重庆北碚公司
4640 | 10kV东华线江家沟柱上变 | 绿 | 174.9835 | 重庆北碚公司
4641 | 10kV东华线水井湾1柱上变 | 绿 | 86.5443 | 重庆北碚公司
4642 | 10kV东华线曹房柱上变 | 绿 | 155.9546 | 重庆北碚公司
4643 | 10kV东华线新桥1柱上变 | 绿 | 80.1423 | 重庆北碚公司
4644 | 10kV东华线敬老院柱上变 | 绿 | 209.0639 | 重庆北碚公司
4645 | 10kV东华线小坟坝柱上变 | 绿 | 81.6175 | 重庆北碚公司
4646 | 10kV东华线周家沟柱上变 | 绿 | 165.0598 | 重庆北碚公司
4647 | 10kV东华线双土地柱上变 | 绿 | 88.1804 | 重庆北碚公司
4648 | 10kV东华楼坊柱上变 | 绿 | 106.5454 | 重庆北碚公司
4649 | 10kV东丽二线天府丽正8#（配） | 绿 | 429.9381 | 重庆北碚公司
4650 | 10kV东丽二线天府丽正7#（配） | 绿 | 446.3918 | 重庆北碚公司
4651 | 10kV东丽二线天府丽正6#（配） | 绿 | 536.7010 | 重庆北碚公司
4652 | 10kV东丽二线天府丽正3#（配） | 绿 | 539.5670 | 重庆北碚公司
4653 | 10kV东丽二线丽云花园#4（配） | 绿 | 667.9093 | 重庆北碚公司
4654 | 10kV东丽二线丽云花园#3（配） | 绿 | 541.8557 | 重庆北碚公司
4655 | 10kV东丽二线丽云花园#2（配） | 绿 | 679.4639 | 重庆北碚公司
4656 | 10kV东丽二线丽云花园#1（配） | 绿 | 537.6082 | 重庆北碚公司
4657 | 10kV专汽厂家属区柱上变 | 绿 | 82.9814 | 重庆北碚公司
4658 | 10kV下溪口柱上变 | 绿 | 365.3031 | 重庆北碚公司
4659 | 10kV下沙湾柱上变 | 绿 | 172.9959 | 重庆北碚公司
4660 | 10kV下场口柱上变 | 绿 | 383.1423 | 重庆北碚公司
4661 | 10kV上马台水站柱上变 | 绿 | 89.9309 | 重庆北碚公司
4662 | 10kV上马台柱上变 | 绿 | 307.1443 | 重庆北碚公司
4663 | 10kV上马台开发区柱上变 | 绿 | 450.2186 | 重庆北碚公司
4664 | 10kV上马台开发区Ⅱ柱上变 | 绿 | 400.3505 | 重庆北碚公司
4665 | 10kV上场口柱上变 | 绿 | 291.7691 | 重庆北碚公司
4666 | 10kV三花石柱上变 | 绿 | 162.5608 | 重庆北碚公司
4667 | 10kV三花石变电站柱上变 | 绿 | 80.0077 | 重庆北碚公司
4668 | 10kV三胜牌丰柱上变 | 绿 | 203.2000 | 重庆北碚公司
4669 | 10kV三胜场街柱上变 | 绿 | 272.5155 | 重庆北碚公司
4670 | 10kV三胜加工柱上变 | 绿 | 162.8454 | 重庆北碚公司
4671 | 10kV三胜农场柱上变 | 绿 | 254.0412 | 重庆北碚公司
4672 | 10kV三胜六池柱上变 | 绿 | 78.0443 | 重庆北碚公司
4673 | 10kV三王杠柱上变 | 绿 | 40.0000 | 重庆北碚公司
4674 | 10kV三王庙柱上变 | 绿 | 58.1577 | 重庆北碚公司
4675 | 10kV三溪鸡蛋石柱上变 | 绿 | 86.6928 | 重庆北碚公司
4676 | 10kV三溪红石柱上变 | 绿 | 433.5546 | 重庆北碚公司
4677 | 10kV三溪柱上变 | 绿 | 140.4268 | 重庆北碚公司
4678 | 10kV三溪木鱼柱上变 | 绿 | 341.1299 | 重庆北碚公司
4679 | 10kV三溪新区柱上变 | 绿 | 377.6804 | 重庆北碚公司
4680 | 10kV三溪广场柱上变 | 绿 | 379.9258 | 重庆北碚公司
4681 | 10kV三溪居委会柱上变 | 绿 | 281.7835 | 重庆北碚公司
4682 | 10kV三溪口柱上变 | 绿 | 356.1237 | 重庆北碚公司
4683 | 10kV三溪口公变2#柱上变 | 绿 | 347.6000 | 重庆北碚公司
4684 | 10kV三溪公变柱上变 | 绿 | 396.1959 | 重庆北碚公司
4685 | 10kV三术村柱上变 | 绿 | 162.4464 | 重庆北碚公司
4686 | 10kV三支湾柱上变 | 绿 | 162.2639 | 重庆北碚公司
4687 | 10kV三岔路口柱上变 | 绿 | 230.2928 | 重庆北碚公司
4688 | 10kV三圣镇古佛村村委会箱变 | 绿 | 329.9464 | 重庆北碚公司
4689 | 10kV三圣新街柱上变 | 绿 | 363.5216 | 重庆北碚公司
4690 | 10kV三圣政府柱上变 | 绿 | 168.0660 | 重庆北碚公司
4691 | 10kV三圣市场柱上变 | 绿 | 402.1814 | 重庆北碚公司
4692 | 10kV三叉河柱上变 | 绿 | 82.5330 | 重庆北碚公司
4693 | 10kV三十一井杆上变 | 绿 | 185.9175 | 重庆北碚公司
4694 | 10kV三八水库柱上变 | 绿 | 83.9856 | 重庆北碚公司
4695 | 10kV三0八农贸市场柱上变 | 绿 | 360.4536 | 重庆北碚公司
4696 | 10kV万寿公租房三组团3#公配9B | 绿 | 670.1113 | 重庆北碚公司
4697 | 10kV万寿公租房三组团3#公配8B | 绿 | 655.0186 | 重庆北碚公司
4698 | 10kV万寿公租房三组团3#公配10B | 绿 | 668.5031 | 重庆北碚公司
4699 | 10kV万寿公租房三组团2#公配7B | 绿 | 660.1897 | 重庆北碚公司
4700 | 10kV万寿公租房三组团2#公配6B | 绿 | 656.3794 | 重庆北碚公司
4701 | 10kV万寿公租房三组团2#公配5B | 绿 | 664.8907 | 重庆北碚公司
4702 | 10kV万寿公租房三组团2#公配4B | 绿 | 713.9546 | 重庆北碚公司
4703 | 10kV万寿公租房三组团1#公配2B | 绿 | 659.0268 | 重庆北碚公司
4704 | 10kV万寿公租房三组团1#公配1B | 绿 | 677.8557 | 重庆北碚公司
4705 | 10kV万寿公租房一组团2#公配7B | 绿 | 788.6515 | 重庆北碚公司
4706 | 10kV万寿公租房一组团2#公配6B | 绿 | 715.9340 | 重庆北碚公司
4707 | 10kV万寿公租房一组团2#公配5B | 绿 | 705.8144 | 重庆北碚公司
4708 | 10kV万寿5社柱上变 | 绿 | 174.6536 | 重庆北碚公司
4709 | 10kV七龙屋基柱上变 | 绿 | 155.2082 | 重庆北碚公司
4710 | 10kV七金寺柱上变 | 绿 | 262.1691 | 重庆北碚公司
4711 | 10kV七星二社柱上变 | 绿 | 164.8742 | 重庆北碚公司
4712 | 10kV七块田柱上公变 | 绿 | 81.8124 | 重庆北碚公司
4713 | 10kV七一煤矿柱上变 | 绿 | 265.9691 | 重庆北碚公司
4714 | 10kV七一村柱上变 | 绿 | 66.8639 | 重庆北碚公司
4715 | 10kV丁家柱上变 | 绿 | 171.4804 | 重庆北碚公司
4716 | 10kV丁家堡柱上变 | 绿 | 337.8144 | 重庆北碚公司
4717 | 10kV一碗水柱上变 | 绿 | 172.7546 | 重庆北碚公司
4718 | 10kV120中学柱上变 | 绿 | 332.0619 | 重庆北碚公司
4719 | 10KV（歇马）元钉厂400KVA配变 | 绿 | 356.2474 | 重庆北碚公司
4720 | 10KV石柱湾柱上变 | 绿 | 321.7196 | 重庆北碚公司
4721 | 10KV江龙线周家祠柱上变 | 绿 | 271.0722 | 重庆北碚公司
4722 | 10KV江草线灰坝柱上变 | 绿 | 85.3041 | 重庆北碚公司
4723 | 10KV江草线桐子浩2#柱上变 | 绿 | 42.5856 | 重庆北碚公司
4724 | 10KV江草线桐子浩1#柱上变 | 绿 | 56.1299 | 重庆北碚公司
4725 | 10KV江草线唐家院柱上变 | 绿 | 166.9897 | 重庆北碚公司
4726 | 10KV江坪线挑水沟柱上变 | 绿 | 241.3876 | 重庆北碚公司
4727 | 10KV江坪线岩口柱上变 | 绿 | 84.2866 | 重庆北碚公司
4728 | 10KV江坪线土墙沟柱上变 | 绿 | 48.1010 | 重庆北碚公司
4729 | 10KV汉口100KVA柱上变压器 | 绿 | 81.2711 | 重庆北碚公司
4730 | 10KV永远二队柱上变 | 绿 | 404.0990 | 重庆北碚公司
4731 | 10KV彩云乡村200KVA柱上变压器 | 绿 | 163.8938 | 重庆北碚公司
4732 | 10KV小湾车站3柱上变压器 | 绿 | 471.6206 | 重庆北碚公司
4733 | 10KV小坑社200KVA柱上变压器 | 黄 | 164.0948 | 重庆北碚公司
4734 | 10KV大中堡2柱上变压器 | 绿 | 271.6866 | 重庆北碚公司
4735 | 10KV冯家院子400KVA柱上变压器 | 绿 | 331.3567 | 重庆北碚公司
4736 | 10KV偏新街柱上变压器 | 绿 | 371.5010 | 重庆北碚公司
4737 | 10KV代文线黄泥洞柱上变 | 绿 | 272.1278 | 重庆北碚公司
4738 | 10KV代文线青龙湾柱上变 | 黄 | 60.7371 | 重庆北碚公司
4739 | 10KV代文线青龙嘴柱上变 | 绿 | 203.0680 | 重庆北碚公司
4740 | 10KV代文线草布子柱上变 | 绿 | 169.8165 | 重庆北碚公司
4741 | 10KV代文线老龙洞柱上变 | 绿 | 67.7856 | 重庆北碚公司
4742 | 10KV代文线牛草坪柱上变 | 绿 | 68.2990 | 重庆北碚公司
4743 | 10KV代文线深基坡柱上变 | 绿 | 163.6701 | 重庆北碚公司
4744 | 10KV代文线河须洞柱上变 | 绿 | 134.7918 | 重庆北碚公司
4745 | 10KV代文线河坎柱上变 | 绿 | 166.9691 | 重庆北碚公司
4746 | 10KV代文线沙坝柱上变 | 绿 | 112.6598 | 重庆北碚公司
4747 | 10KV代文线水井坪柱上变 | 绿 | 87.2082 | 重庆北碚公司
4748 | 10KV代文线枧槽沟柱上变 | 绿 | 134.1670 | 重庆北碚公司
4749 | 10KV代文线新湾柱上变 | 绿 | 183.5753 | 重庆北碚公司
4750 | 10KV代文线新岩湾柱上变 | 绿 | 82.8887 | 重庆北碚公司
4751 | 10KV代文线新屋基柱上变 | 绿 | 165.0186 | 重庆北碚公司
4752 | 10KV代文线文星场镇柱上变 | 绿 | 265.8763 | 重庆北碚公司
4753 | 10KV代文线拖板沟柱上变 | 绿 | 84.9268 | 重庆北碚公司
4754 | 10KV代文线工农柱上变 | 绿 | 82.6258 | 重庆北碚公司
4755 | 10KV代文线大白龙柱上变 | 绿 | 88.0629 | 重庆北碚公司
4756 | 10KV代文线大屋嘴柱上变 | 绿 | 110.6557 | 重庆北碚公司
4757 | 10KV代文线土地杠柱上变 | 绿 | 87.4938 | 重庆北碚公司
4758 | 10KV代文线土地垭柱上变 | 绿 | 67.3649 | 重庆北碚公司
4759 | 10KV代文线团山堡柱上变 | 绿 | 40.8165 | 重庆北碚公司
4760 | 10KV代文线双作坊柱上变 | 绿 | 87.1103 | 重庆北碚公司
4761 | 10KV代文线叉路口柱上变 | 绿 | 83.0928 | 重庆北碚公司
4762 | 10KV代文线包家湾柱上变 | 绿 | 67.1732 | 重庆北碚公司
4763 | 10KV代文线凉水井柱上变 | 绿 | 168.5608 | 重庆北碚公司
4764 | 10KV代文线倒座厅柱上变 | 绿 | 68.0902 | 重庆北碚公司
4765 | 10KV代文线五新柱上变 | 绿 | 82.1588 | 重庆北碚公司
4766 | 10KV代文线下煤仓柱上变 | 绿 | 40.3876 | 重庆北碚公司
4767 | 10KV代文线下湾柱上变 | 绿 | 107.4763 | 重庆北碚公司
4768 | 10KV代文线下五井柱上变 | 绿 | 251.1423 | 重庆北碚公司
4769 | 10KV代文线上五井柱上变 | 绿 | 80.0186 | 重庆北碚公司
4770 | 10KV代峰线龙洞柱上变 | 绿 | 70.2165 | 重庆北碚公司
4771 | 10KV代峰线龙井柱上变 | 黄 | 51.2000 | 重庆北碚公司
4772 | 10KV代峰线黄金堡柱上变 | 绿 | 88.1443 | 重庆北碚公司
4773 | 10KV代峰线麻柳湾柱上变 | 绿 | 40.0325 | 重庆北碚公司
4774 | 10KV代峰线马脑头柱上变 | 绿 | 67.5361 | 重庆北碚公司
4775 | 10KV代峰线门洞柱上变 | 绿 | 96.0716 | 重庆北碚公司
4776 | 10KV代峰线锅炉房柱上变 | 绿 | 81.5423 | 重庆北碚公司
4777 | 10KV代峰线老菜站柱上变 | 绿 | 80.2763 | 重庆北碚公司
4778 | 10KV代峰线空山柱上变 | 绿 | 54.7155 | 重庆北碚公司
4779 | 10KV代峰线石笋沟柱上变 | 绿 | 209.2041 | 重庆北碚公司
4780 | 10KV代峰线石坝柱上变 | 绿 | 43.8397 | 重庆北碚公司
4781 | 10KV代峰线狮子岩柱上变 | 黄 | 118.3897 | 重庆北碚公司
4782 | 10KV代峰线水库柱上变 | 绿 | 45.8392 | 重庆北碚公司
4783 | 10KV代峰线大街柱上变 | 绿 | 285.8969 | 重庆北碚公司
4784 | 10KV代峰线大坝场柱上变 | 绿 | 102.6624 | 重庆北碚公司
4785 | 10KV代峰线后坝柱上变 | 绿 | 293.1134 | 重庆北碚公司
4786 | 10KV代峰线中门洞柱上变 | 黄 | 35.2330 | 重庆北碚公司
4787 | 10KV代峰线上院柱上变 | 黄 | 150.1464 | 重庆北碚公司
4788 | 10KV代峰线三王庙柱上变 | 绿 | 107.4330 | 重庆北碚公司
4789 | 10KV代大线龙塘柱上变 | 绿 | 67.2619 | 重庆北碚公司
4790 | 10KV代大线长道沟柱上变 | 绿 | 42.1108 | 重庆北碚公司
4791 | 10KV代大线金剑山柱上变 | 黄 | 60.5485 | 重庆北碚公司
4792 | 10KV代大线老院子柱上变 | 绿 | 171.1711 | 重庆北碚公司
4793 | 10KV代大线红河沟柱上变 | 绿 | 91.2433 | 重庆北碚公司
4794 | 10KV代大线砖河沟柱上变 | 绿 | 80.4655 | 重庆北碚公司
4795 | 10KV代大线橙子林柱上变 | 黄 | 60.5237 | 重庆北碚公司
4796 | 10KV代大线木莲伞柱上变 | 绿 | 40.1314 | 重庆北碚公司
4797 | 10KV代大线新桥柱上变 | 绿 | 147.9588 | 重庆北碚公司
4798 | 10KV代大线干河沟柱上变 | 黄 | 95.6866 | 重庆北碚公司
4799 | 10KV代大线大田柱上变 | 绿 | 192.1237 | 重庆北碚公司
4800 | 10KV代大线大岩湾柱上变 | 绿 | 81.2727 | 重庆北碚公司
4801 | 10KV代大线三才生柱上变 | 绿 | 70.6278 | 重庆北碚公司
4802 | 10KV代土线马家沟柱上变 | 绿 | 47.3237 | 重庆北碚公司
4803 | 10KV代土线陈家湾柱上变 | 绿 | 227.4062 | 重庆北碚公司
4804 | 10KV代土线茶叶坡柱上变 | 绿 | 255.6495 | 重庆北碚公司
4805 | 10KV代土线花朝门柱上变 | 绿 | 89.5155 | 重庆北碚公司
4806 | 10KV代土线自身桥1#柱上变 | 绿 | 81.8062 | 重庆北碚公司
4807 | 10KV代土线红籽坡柱上变 | 绿 | 326.0619 | 重庆北碚公司
4808 | 10KV代土线石灰丘柱上变 | 绿 | 92.3711 | 重庆北碚公司
4809 | 10KV代土线石榜田柱上变 | 绿 | 100.0041 | 重庆北碚公司
4810 | 10KV代土线石佛四社柱上变 | 绿 | 87.1175 | 重庆北碚公司
4811 | 10KV代土线石佛五社柱上变 | 绿 | 71.7814 | 重庆北碚公司
4812 | 10KV代土线石佛一社柱上变 | 绿 | 78.2639 | 重庆北碚公司
4813 | 10KV代土线瓦厂柱上变 | 黄 | 62.9691 | 重庆北碚公司
4814 | 10KV代土线班竹园柱上变 | 绿 | 102.2515 | 重庆北碚公司
4815 | 10KV代土线灶鸡洞二站柱上变 | 绿 | 160.3526 | 重庆北碚公司
4816 | 10KV代土线渣场柱上变 | 绿 | 167.5216 | 重庆北碚公司
4817 | 10KV代土线清滩村柱上变 | 绿 | 78.0845 | 重庆北碚公司
4818 | 10KV代土线清滩抽水柱上变 | 绿 | 43.7155 | 重庆北碚公司
4819 | 10KV代土线沙岚垭柱上变 | 绿 | 94.7381 | 重庆北碚公司
4820 | 10KV代土线桂花柱上变 | 绿 | 46.3294 | 重庆北碚公司
4821 | 10KV代土线小垭口柱上变 | 绿 | 71.0639 | 重庆北碚公司
4822 | 10KV代土线姚坪岩柱上变 | 绿 | 93.0639 | 重庆北碚公司
4823 | 10KV代土线天顶三社柱上变 | 绿 | 80.6557 | 重庆北碚公司
4824 | 10KV代土线大岚垭柱上变 | 绿 | 149.7031 | 重庆北碚公司
4825 | 10KV代土线吴家岩柱上变 | 绿 | 71.3505 | 重庆北碚公司
4826 | 10KV代土线同天堡柱上变 | 绿 | 81.8804 | 重庆北碚公司
4827 | 10KV代土线农科站柱上变 | 绿 | 117.9753 | 重庆北碚公司
4828 | 10KV代土线何家山柱上变 | 绿 | 83.8041 | 重庆北碚公司
4829 | 10KV东龙线龙家沟柱上变 | 绿 | 64.9423 | 重庆北碚公司
4830 | 10KV东龙线黄家沟柱上变 | 绿 | 128.6309 | 重庆北碚公司
4831 | 10KV东龙线陈家院柱上变 | 绿 | 101.2351 | 重庆北碚公司
4832 | 10KV东龙线邵家坝柱上变 | 黄 | 76.0845 | 重庆北碚公司
4833 | 10KV东龙线谌家登 | 绿 | 181.4268 | 重庆北碚公司
4834 | 10KV东龙线菜市柱上变 | 绿 | 216.0660 | 重庆北碚公司
4835 | 10KV东龙线石灰窑柱上变 | 绿 | 81.9887 | 重庆北碚公司
4836 | 10KV东龙线石岭杠柱上变 | 绿 | 177.6289 | 重庆北碚公司
4837 | 10KV东龙线白蜡二队柱上变 | 绿 | 161.5526 | 重庆北碚公司
4838 | 10KV东龙线桥头柱上变 | 绿 | 212.7918 | 重庆北碚公司
4839 | 10KV东龙线机房柱上变 | 绿 | 227.0186 | 重庆北碚公司
4840 | 10KV东龙线明家溪柱上变 | 绿 | 81.1258 | 重庆北碚公司
4841 | 10KV东龙线徐家沟柱上变 | 绿 | 87.3299 | 重庆北碚公司
4842 | 10KV东龙线张家湾柱上变 | 绿 | 49.7423 | 重庆北碚公司
4843 | 10KV东龙线大山坡柱上变 | 绿 | 81.5186 | 重庆北碚公司
4844 | 10KV东龙线半坡柱上变 | 黄 | 141.9134 | 重庆北碚公司
4845 | 10KV东龙线井坛沟柱上变 | 绿 | 107.2990 | 重庆北碚公司
4846 | 10KV东龙线井坛柱上变 | 黄 | 82.9773 | 重庆北碚公司
4847 | 10KV东龙线乌木咀柱上变 | 绿 | 69.5577 | 重庆北碚公司
4848 | 10KV东龙线乌木咀#1柱上变 | 绿 | 135.0577 | 重庆北碚公司
4849 | 10KV东飞线黄桷车站柱上变 | 绿 | 173.5464 | 重庆北碚公司
4850 | 10KV东飞线魏家湾柱上变 | 绿 | 269.4124 | 重庆北碚公司
4851 | 10KV东飞线预制场柱上变 | 绿 | 276.6928 | 重庆北碚公司
4852 | 10KV东飞线谢家湾柱上变 | 绿 | 177.2825 | 重庆北碚公司
4853 | 10KV东飞线盐井湾柱上变 | 绿 | 330.3268 | 重庆北碚公司
4854 | 10KV东飞线文笔沱柱上变 | 绿 | 91.3443 | 重庆北碚公司
4855 | 10KV东飞线帅家坝柱上变 | 绿 | 308.6186 | 重庆北碚公司
4856 | 10KV东飞线大水凼柱上变 | 绿 | 215.5835 | 重庆北碚公司
4857 | 10KV东飞线伙石湾柱上变 | 绿 | 67.5134 | 重庆北碚公司
4858 | 10KV东飞线东阳中学柱上变 | 绿 | 224.3629 | 重庆北碚公司
4859 | 10KV东镇线灯具厂家属区柱上变 | 绿 | 294.9897 | 重庆北碚公司
4860 | 10KV东镇线幺店子柱上变 | 绿 | 262.7938 | 重庆北碚公司
4861 | 10KV东镇线子弟校柱上变 | 绿 | 336.1485 | 重庆北碚公司
4862 | 10KV东镇线塘坎柱上变 | 绿 | 364.4866 | 重庆北碚公司
4863 | 10KV东镇线体温计宿舍柱上变 | 绿 | 161.8000 | 重庆北碚公司
4864 | 10KV东磨线麻布岚垭柱上变 | 绿 | 213.5711 | 重庆北碚公司
4865 | 10KV东磨线长田坎柱上变 | 绿 | 333.4969 | 重庆北碚公司
4866 | 10KV东磨线赵家沟柱上变 | 绿 | 45.1979 | 重庆北碚公司
4867 | 10KV东磨线肖家嘴柱上变 | 绿 | 369.5835 | 重庆北碚公司
4868 | 10KV东磨线牛草坝柱上变 | 绿 | 173.8680 | 重庆北碚公司
4869 | 10KV东磨线河家口柱上变 | 绿 | 111.1876 | 重庆北碚公司
4870 | 10KV东磨线沙磅柱上变 | 绿 | 75.8485 | 重庆北碚公司
4871 | 10KV东磨线楼子沟柱上变 | 绿 | 208.6763 | 重庆北碚公司
4872 | 10KV东磨线柑子林柱上变 | 绿 | 83.6247 | 重庆北碚公司
4873 | 10KV东磨线杠上柱上变 | 绿 | 40.2701 | 重庆北碚公司
4874 | 10KV东磨线大石沟柱上变 | 绿 | 332.9320 | 重庆北碚公司
4875 | 10KV东磨线合作柱上变 | 绿 | 264.2577 | 重庆北碚公司
4876 | 10KV东磨线合作廖家湾柱上变 | 绿 | 335.5258 | 重庆北碚公司
4877 | 10KV东磨线北坪坡柱上变 | 绿 | 170.9113 | 重庆北碚公司
4878 | 10KV东磨线乌龟凼柱上变 | 绿 | 90.0546 | 重庆北碚公司
4879 | 10KV东棚三线3-2#配电室B5#配（#25） | 绿 | 672.8660 | 重庆北碚公司
4880 | 10KV东棚三线3-2#配电室B4#配（#24） | 绿 | 686.3299 | 重庆北碚公司
4881 | 10KV东棚三线3-2#配电室B3#配（#23） | 绿 | 687.2784 | 重庆北碚公司
4882 | 10KV东棚三线3-2#配电室B2#配（#22） | 绿 | 672.7093 | 重庆北碚公司
4883 | 10KV东棚三线3-2#配电室B1#配（#21） | 绿 | 678.4000 | 重庆北碚公司
4884 | 10KV东朱线碚陵宿舍柱上变 | 绿 | 258.0000 | 重庆北碚公司
4885 | 10KV东朱线洋房子柱上变 | 绿 | 329.9794 | 重庆北碚公司
4886 | 10KV东朱线庙子柱上变 | 绿 | 326.8866 | 重庆北碚公司
4887 | 10KV东朱线尖嘴柱上变 | 绿 | 264.9485 | 重庆北碚公司
4888 | 10KV东朱线农场坝柱上变 | 绿 | 144.2062 | 重庆北碚公司
4889 | 10KV东朱线东阳文广站柱上变 | 绿 | 339.1134 | 重庆北碚公司
4890 | 10KV东华线黄泥咀柱上变 | 绿 | 269.9897 | 重庆北碚公司
4891 | 10KV东华线陈家沟柱上变 | 绿 | 182.0206 | 重庆北碚公司
4892 | 10KV东华线蒋家沟柱上变 | 绿 | 83.5196 | 重庆北碚公司
4893 | 10KV东华线白坟湾柱上变 | 绿 | 85.2887 | 重庆北碚公司
4894 | 10KV东华线炭口桥柱上变 | 绿 | 98.3567 | 重庆北碚公司
4895 | 10KV东华线沟脚柱上变 | 绿 | 48.8237 | 重庆北碚公司
4896 | 10KV东华线水井湾柱上变 | 绿 | 167.7381 | 重庆北碚公司
4897 | 10KV东华线杜家傍柱上变 | 绿 | 90.0052 | 重庆北碚公司
4898 | 10KV东华线新桥柱上变 | 绿 | 87.1175 | 重庆北碚公司
4899 | 10KV东华线排路柱上变 | 绿 | 170.0423 | 重庆北碚公司
4900 | 10KV东华线寨子柱上变 | 绿 | 328.6598 | 重庆北碚公司
4901 | 10KV东华线大坟坡柱上变 | 绿 | 213.4536 | 重庆北碚公司
4902 | 10KV东华线坟坝柱上变 | 绿 | 88.3845 | 重庆北碚公司
4903 | 10KV东华线和平水库柱上变 | 绿 | 88.2577 | 重庆北碚公司
4904 | 10KV东华线后河柱上变 | 绿 | 40.7340 | 重庆北碚公司
4905 | 10KV东华线华简沟柱上变 | 绿 | 110.3505 | 重庆北碚公司
4906 | 10KV东华线二夹湾柱上变 | 绿 | 327.3299 | 重庆北碚公司
4907 | 10KV东华线上堰村柱上变 | 绿 | 89.9485 | 重庆北碚公司
4908 | 10KV东华线上堰加工柱上变 | 绿 | 174.8825 | 重庆北碚公司
4909 | 龚家坡柱上公变 | 绿 | 81.5299 | 重庆璧山公司
4910 | 龚家嘴柱上公变 | 绿 | 87.0866 | 重庆璧山公司
4911 | 龙飞村柱上变 | 绿 | 171.6474 | 重庆璧山公司
4912 | 龙飞村2号柱上变 | 绿 | 108.7835 | 重庆璧山公司
4913 | 龙腾家园柱上变 | 绿 | 266.9691 | 重庆璧山公司
4914 | 龙祥彬柱上公变 | 绿 | 217.5175 | 重庆璧山公司
4915 | 龙爪树柱上变 | 绿 | 42.1763 | 重庆璧山公司
4916 | 龙滩子柱上公变 | 绿 | 82.9088 | 重庆璧山公司
4917 | 龙溪小学柱上公变 | 绿 | 171.2144 | 重庆璧山公司
4918 | 龙溪乡政府柱上公变 | 绿 | 80.8938 | 重庆璧山公司
4919 | 龙泉林家农场柱上变 | 绿 | 253.8619 | 重庆璧山公司
4920 | 龙泉村马鞍山柱上公变 | 绿 | 44.3876 | 重庆璧山公司
4921 | 龙泉村鞍子山柱上变 | 绿 | 277.9588 | 重庆璧山公司
4922 | 龙泉村苇子湾柱上公变 | 绿 | 163.0619 | 重庆璧山公司
4923 | 龙泉村花生坡柱上公变 | 绿 | 160.9340 | 重庆璧山公司
4924 | 龙泉村红瓦房柱上公变 | 绿 | 257.7340 | 重庆璧山公司
4925 | 龙泉村梨盘田柱上公变 | 绿 | 65.5541 | 重庆璧山公司
4926 | 龙泉村曾云坝柱上公变 | 绿 | 70.2381 | 重庆璧山公司
4927 | 龙泉村晒谷坪柱上公变 | 绿 | 81.0639 | 重庆璧山公司
4928 | 龙泉村大岚垭柱上公变 | 绿 | 80.0165 | 重庆璧山公司
4929 | 龙泉村四棱碑柱上公变 | 绿 | 103.2000 | 重庆璧山公司
4930 | 龙泉村向家岚垭柱上公变 | 绿 | 163.4763 | 重庆璧山公司
4931 | 龙泉村何嘴柱上公变 | 绿 | 463.8969 | 重庆璧山公司
4932 | 龙泉村二连山柱上公变 | 绿 | 85.0691 | 重庆璧山公司
4933 | 龙泉村7、8社柱上变 | 绿 | 165.2021 | 重庆璧山公司
4934 | 龙泉村3#柱上公变 | 绿 | 81.0485 | 重庆璧山公司
4935 | 龙江村柱上公变 | 黄 | 79.1175 | 重庆璧山公司
4936 | 龙江敬老院柱上公变 | 绿 | 296.9691 | 重庆璧山公司
4937 | 龙江敬老院3#柱上公变 | 绿 | 328.0041 | 重庆璧山公司
4938 | 龙江敬老院2#柱上公变 | 绿 | 320.0000 | 重庆璧山公司
4939 | 龙江场镇1#柱上公变 | 绿 | 331.6495 | 重庆璧山公司
4940 | 龙江农机站柱上公变 | 绿 | 281.1835 | 重庆璧山公司
4941 | 龙江六社柱上公变 | 绿 | 80.0000 | 重庆璧山公司
4942 | 龙江五社柱上公变 | 绿 | 87.7536 | 重庆璧山公司
4943 | 龙江二社柱上公变 | 绿 | 132.4845 | 重庆璧山公司
4944 | 龙江一社柱上公变 | 绿 | 41.3345 | 重庆璧山公司
4945 | 龙江3社柱上公变 | 绿 | 81.9052 | 重庆璧山公司
4946 | 龙江3社2#柱上公变 | 绿 | 115.6124 | 重庆璧山公司
4947 | 龙家坡柱上公变 | 绿 | 171.1062 | 重庆璧山公司
4948 | 龙宝黑湾柱上变 | 绿 | 83.1876 | 重庆璧山公司
4949 | 龙宝村柱上变 | 绿 | 166.9897 | 重庆璧山公司
4950 | 龙宝旺城柱上公变 | 绿 | 170.0309 | 重庆璧山公司
4951 | 龙宝6社柱上公变 | 绿 | 43.2289 | 重庆璧山公司
4952 | 龙宝5社1#柱上公变 | 绿 | 254.5567 | 重庆璧山公司
4953 | 龙宝4社柱上公变 | 绿 | 44.3381 | 重庆璧山公司
4954 | 龙宝3社柱上公变 | 绿 | 87.0722 | 重庆璧山公司
4955 | 龙宝2.3社柱上公变 | 绿 | 168.6186 | 重庆璧山公司
4956 | 龙宝1组柱上变 | 绿 | 86.2392 | 重庆璧山公司
4957 | 龙安鹅巷颈柱上公变 | 绿 | 95.4639 | 重庆璧山公司
4958 | 龙安铜钱湾柱上公变 | 绿 | 83.7918 | 重庆璧山公司
4959 | 龙安江家屋基柱上变 | 绿 | 89.9175 | 重庆璧山公司
4960 | 龙安大石坝柱上公变 | 绿 | 168.2268 | 重庆璧山公司
4961 | 龙安2#柱上公变 | 绿 | 88.8680 | 重庆璧山公司
4962 | 龙安1队柱上公变 | 绿 | 82.6103 | 重庆璧山公司
4963 | 龙安1、2队柱上公变 | 绿 | 178.2474 | 重庆璧山公司
4964 | 龙安1#柱上公变 | 绿 | 85.1557 | 重庆璧山公司
4965 | 龙头树柱上公变 | 绿 | 82.5113 | 重庆璧山公司
4966 | 龙塘村柱上变 | 绿 | 70.6928 | 重庆璧山公司
4967 | 龙塘一社柱上变 | 绿 | 64.2072 | 重庆璧山公司
4968 | 龙塘一社2#柱上变 | 绿 | 76.0660 | 重庆璧山公司
4969 | 龙凤村柱上公变 | 绿 | 86.7979 | 重庆璧山公司
4970 | 龙凤徐家槽房柱上公变 | 绿 | 507.5567 | 重庆璧山公司
4971 | 龙凤四社柱上公变 | 绿 | 262.2165 | 重庆璧山公司
4972 | 龙凤二社柱上变 | 绿 | 84.8907 | 重庆璧山公司
4973 | 龙井湾村柱上公变 | 绿 | 326.0351 | 重庆璧山公司
4974 | 龙井湾村办公室柱上公变 | 绿 | 369.6866 | 重庆璧山公司
4975 | 龙井湾村二号柱上公变 | 绿 | 82.4464 | 重庆璧山公司
4976 | 龙井湾村一号柱上公变 | 绿 | 68.6577 | 重庆璧山公司
4977 | 鼎昌1#柱上公变 | 绿 | 457.5546 | 重庆璧山公司
4978 | 黛山壹品9#变 | 绿 | 661.9711 | 重庆璧山公司
4979 | 黛山壹品11#变 | 绿 | 674.8619 | 重庆璧山公司
4980 | 黛山壹品10#变 | 绿 | 656.2309 | 重庆璧山公司
4981 | 黛山壹品#7变 | 绿 | 640.0247 | 重庆璧山公司
4982 | 黛山壹品#6变 | 绿 | 663.8763 | 重庆璧山公司
4983 | 黛山壹品#5变 | 绿 | 657.5918 | 重庆璧山公司
4984 | 黛山壹品#4变 | 绿 | 659.7443 | 重庆璧山公司
4985 | 黛山壹品#3变 | 绿 | 658.9278 | 重庆璧山公司
4986 | 黛山壹品#2变 | 绿 | 655.4639 | 重庆璧山公司
4987 | 黛山壹品#1变 | 绿 | 654.2268 | 重庆璧山公司
4988 | 黑龙村柱上公变 | 黄 | 168.4928 | 重庆璧山公司
4989 | 黑龙村3#柱上公变 | 黄 | 83.1113 | 重庆璧山公司
4990 | 黑龙村2#柱上公变 | 绿 | 167.3113 | 重庆璧山公司
4991 | 黄金堡柱上公变 | 绿 | 164.6887 | 重庆璧山公司
4992 | 黄角滩箱变 | 绿 | 160.0186 | 重庆璧山公司
4993 | 黄角树柱上变 | 绿 | 46.8443 | 重庆璧山公司
4994 | 黄苓桥柱上公变 | 绿 | 188.4320 | 重庆璧山公司
4995 | 黄石岩公变柱上公变 | 绿 | 46.1546 | 重庆璧山公司
4996 | 黄泥堡柱上变 | 绿 | 81.4443 | 重庆璧山公司
4997 | 黄桷桥柱上公变 | 绿 | 136.0289 | 重庆璧山公司
4998 | 黄桷树垭口柱上公变 | 绿 | 82.7959 | 重庆璧山公司
4999 | 黄桷堡柱上公变 | 绿 | 66.7134 | 重庆璧山公司
5000 | 黄桷坡柱上变 | 绿 | 84.7010 | 重庆璧山公司
5001 | 黄桷1社1#柱上公变 | 绿 | 201.3206 | 重庆璧山公司
5002 | 黄桥松林坡柱上公变 | 绿 | 170.1753 | 重庆璧山公司
5003 | 黄桥村柱上公变 | 绿 | 182.4907 | 重庆璧山公司
5004 | 黄桥3队柱上公变 | 绿 | 83.5165 | 重庆璧山公司
5005 | 黄桥1#柱上公变 | 绿 | 166.1856 | 重庆璧山公司
5006 | 黄昏田柱上变 | 绿 | 167.7505 | 重庆璧山公司
5007 | 黄昏田2号柱上变 | 绿 | 165.1959 | 重庆璧山公司
5008 | 黄岭村柱上公变 | 绿 | 84.3500 | 重庆璧山公司
5009 | 黄家院子柱上公变 | 绿 | 261.0124 | 重庆璧山公司
5010 | 黄家界石柱上变 | 绿 | 84.3608 | 重庆璧山公司
5011 | 黄家村柱上公变 | 绿 | 45.5577 | 重庆璧山公司
5012 | 黄家坡柱上公变 | 绿 | 90.4722 | 重庆璧山公司
5013 | 黄土坎柱上公变 | 绿 | 67.1856 | 重庆璧山公司
5014 | 麻雀堡柱上变 | 绿 | 80.9588 | 重庆璧山公司
5015 | 鹿鸣场镇柱上公变 | 绿 | 346.4742 | 重庆璧山公司
5016 | 鹿玉九社柱上公变 | 绿 | 166.7175 | 重庆璧山公司
5017 | 鹿玉5#柱上公变 | 绿 | 87.4691 | 重庆璧山公司
5018 | 鹿玉4#柱上公变 | 绿 | 41.0124 | 重庆璧山公司
5019 | 鹿玉3#柱上公变 | 绿 | 81.1299 | 重庆璧山公司
5020 | 鹿玉2#柱上公变 | 绿 | 44.1526 | 重庆璧山公司
5021 | 鹿玉1#柱上公变 | 绿 | 161.5010 | 重庆璧山公司
5022 | 鹿安二级柱上公变 | 绿 | 83.0046 | 重庆璧山公司
5023 | 鹿合村柱上变 | 绿 | 89.7206 | 重庆璧山公司
5024 | 鹿合村2#柱上变 | 绿 | 82.8979 | 重庆璧山公司
5025 | 鹿合3#柱上公变 | 绿 | 67.3320 | 重庆璧山公司
5026 | 鹰嘴村柱上公变 | 绿 | 267.3918 | 重庆璧山公司
5027 | 鹰嘴村6社柱上公变 | 绿 | 253.8763 | 重庆璧山公司
5028 | 鹰嘴村5社柱上公变 | 绿 | 174.8639 | 重庆璧山公司
5029 | 鹰嘴村4社柱上公变 | 绿 | 44.6021 | 重庆璧山公司
5030 | 鹰嘴村3社柱上公变 | 绿 | 264.4608 | 重庆璧山公司
5031 | 鹰嘴村1社柱上公变 | 绿 | 332.8907 | 重庆璧山公司
5032 | 鹰嘴新村2号柱上公变 | 绿 | 341.4330 | 重庆璧山公司
5033 | 鹰嘴农民新村柱上公变 | 绿 | 336.9072 | 重庆璧山公司
5034 | 鹰嘴1社2号柱上公变 | 绿 | 167.5835 | 重庆璧山公司
5035 | 鹏飞集团柱上公变 | 绿 | 349.2474 | 重庆璧山公司
5036 | 鹏飞集团3#变压器 | 绿 | 413.2784 | 重庆璧山公司
5037 | 鹏飞集团2#变压器 | 绿 | 540.2887 | 重庆璧山公司
5038 | 鸽儿场柱上公变 | 绿 | 94.5979 | 重庆璧山公司
5039 | 鸭棚寺柱上变 | 绿 | 82.0660 | 重庆璧山公司
5040 | 鸡蛋石柱上变 | 绿 | 161.6175 | 重庆璧山公司
5041 | 鸡公岭柱上公变 | 绿 | 165.7155 | 重庆璧山公司
5042 | 鱼池公变柱上公变 | 绿 | 359.3897 | 重庆璧山公司
5043 | 鱼塘口柱上变 | 绿 | 48.0330 | 重庆璧山公司
5044 | 鱼塘口2#柱上公变 | 绿 | 84.0206 | 重庆璧山公司
5045 | 魁塘村2#柱上公变 | 绿 | 82.6057 | 重庆璧山公司
5046 | 魁塘居民点柱上公变 | 绿 | 87.5216 | 重庆璧山公司
5047 | 魁塘居民点2号柱上公变 | 绿 | 172.4948 | 重庆璧山公司
5048 | 魁塘1#柱上公变 | 绿 | 84.0113 | 重庆璧山公司
5049 | 高陵村柱上公变 | 绿 | 139.1727 | 重庆璧山公司
5050 | 高碑柱上公变 | 绿 | 84.4103 | 重庆璧山公司
5051 | 高石坎村6社柱上公变 | 绿 | 131.0155 | 重庆璧山公司
5052 | 高石坎村4社柱上公变 | 绿 | 89.3072 | 重庆璧山公司
5053 | 高石坎村4、5社柱上公变 | 绿 | 259.1959 | 重庆璧山公司
5054 | 高石坎村4、5社1#柱上公变 | 绿 | 278.7959 | 重庆璧山公司
5055 | 高石坎村3社柱上公变 | 绿 | 90.2206 | 重庆璧山公司
5056 | 高石坎1社柱上公变 | 绿 | 202.6227 | 重庆璧山公司
5057 | 高桥村柱上公变 | 绿 | 175.2072 | 重庆璧山公司
5058 | 高桥村办公室柱上变 | 绿 | 177.8979 | 重庆璧山公司
5059 | 高桥六社柱上变 | 绿 | 89.8397 | 重庆璧山公司
5060 | 高桥八社柱上变 | 绿 | 47.6253 | 重庆璧山公司
5061 | 高桥7社柱上变 | 绿 | 83.7887 | 重庆璧山公司
5062 | 高拱沙湾柱上公变 | 绿 | 89.1134 | 重庆璧山公司
5063 | 高拱村湾滩柱上公变 | 绿 | 190.9278 | 重庆璧山公司
5064 | 高拱5队柱上公变 | 黄 | 159.1278 | 重庆璧山公司
5065 | 高拱5.6社柱上公变 | 绿 | 162.4000 | 重庆璧山公司
5066 | 高拱4队柱上公变 | 绿 | 88.2351 | 重庆璧山公司
5067 | 高拱1、2社柱上公变 | 绿 | 164.0361 | 重庆璧山公司
5068 | 高房子柱上公变 | 绿 | 166.7918 | 重庆璧山公司
5069 | 高崇寺柱上公变 | 绿 | 173.2309 | 重庆璧山公司
5070 | 高山移民生态区2号柱上变 | 绿 | 280.2887 | 重庆璧山公司
5071 | 高山枇杷湾柱上变 | 绿 | 169.0619 | 重庆璧山公司
5072 | 高山杨家坡柱上变 | 绿 | 90.9381 | 重庆璧山公司
5073 | 高山村柱上变 | 绿 | 168.6804 | 重庆璧山公司
5074 | 高山刘家沟柱上变 | 绿 | 85.3052 | 重庆璧山公司
5075 | 高山六社柱上变 | 绿 | 168.8577 | 重庆璧山公司
5076 | 高山二社柑子林柱上变 | 绿 | 164.0000 | 重庆璧山公司
5077 | 高家沟柱上公变 | 绿 | 283.2330 | 重庆璧山公司
5078 | 高家村3#柱上公变 | 绿 | 90.0299 | 重庆璧山公司
5079 | 高家村2#柱上公变 | 绿 | 284.1959 | 重庆璧山公司
5080 | 高家村1#柱上公变 | 绿 | 71.7443 | 重庆璧山公司
5081 | 高古9#柱上公变 | 绿 | 82.9320 | 重庆璧山公司
5082 | 高古7#柱上公变 | 绿 | 46.0479 | 重庆璧山公司
5083 | 高古6#柱上公变 | 绿 | 88.0289 | 重庆璧山公司
5084 | 高古5队柱上公变 | 绿 | 166.8474 | 重庆璧山公司
5085 | 高古5#柱上公变 | 绿 | 91.9918 | 重庆璧山公司
5086 | 高古4#柱上公变 | 绿 | 85.1526 | 重庆璧山公司
5087 | 高古3队柱上公变 | 绿 | 165.7340 | 重庆璧山公司
5088 | 高古2队柱上公变 | 绿 | 44.4845 | 重庆璧山公司
5089 | 高古2#柱上公变 | 绿 | 164.7938 | 重庆璧山公司
5090 | 高古1队柱上公变 | 绿 | 82.5979 | 重庆璧山公司
5091 | 高古15#柱上公变 | 绿 | 85.4371 | 重庆璧山公司
5092 | 高古14#柱上公变 | 绿 | 99.9134 | 重庆璧山公司
5093 | 高古13#柱上公变 | 绿 | 40.4206 | 重庆璧山公司
5094 | 高古11#柱上公变 | 绿 | 178.2845 | 重庆璧山公司
5095 | 高古10#柱上公变 | 绿 | 93.5216 | 重庆璧山公司
5096 | 高古1#柱上公变 | 绿 | 68.6598 | 重庆璧山公司
5097 | 驼田石坝柱上公变 | 绿 | 168.1732 | 重庆璧山公司
5098 | 马鞍高石梯柱上变 | 绿 | 70.3175 | 重庆璧山公司
5099 | 马鞍沙湾屋基柱上变 | 绿 | 40.7222 | 重庆璧山公司
5100 | 马鞍村柱上公变 | 绿 | 176.3711 | 重庆璧山公司
5101 | 马鞍村办公室柱上变 | 绿 | 70.1887 | 重庆璧山公司
5102 | 马鞍四社柱上公变 | 绿 | 85.2330 | 重庆璧山公司
5103 | 马鞍六社柱上变 | 绿 | 199.0165 | 重庆璧山公司
5104 | 马鞍五社柱上变 | 绿 | 82.8330 | 重庆璧山公司
5105 | 马鞍二社柱上变 | 绿 | 82.8165 | 重庆璧山公司
5106 | 马鞍七社柱上变 | 绿 | 87.2825 | 重庆璧山公司
5107 | 马蹄凼柱上公变 | 绿 | 85.9175 | 重庆璧山公司
5108 | 马老嘴柱上公变 | 绿 | 171.6701 | 重庆璧山公司
5109 | 马稻子柱上变 | 绿 | 163.2041 | 重庆璧山公司
5110 | 马滩河柱上公变 | 绿 | 175.2969 | 重庆璧山公司
5111 | 马尔坡柱上公变 | 绿 | 168.7062 | 重庆璧山公司
5112 | 马家桥河边柱上公变 | 绿 | 384.7629 | 重庆璧山公司
5113 | 马家桥柱上公变 | 绿 | 591.7485 | 重庆璧山公司
5114 | 马家桥村殷家沟柱上公变 | 绿 | 69.4216 | 重庆璧山公司
5115 | 马家桥村桐子堡柱上变 | 绿 | 135.2031 | 重庆璧山公司
5116 | 马家桥村冷家湾柱上公变 | 绿 | 259.8144 | 重庆璧山公司
5117 | 马家桥村一号柱上公变 | 绿 | 84.3206 | 重庆璧山公司
5118 | 马家桥村2#柱上公变 | 绿 | 162.8021 | 重庆璧山公司
5119 | 马家桥村1社抽水柱上公变 | 绿 | 90.6036 | 重庆璧山公司
5120 | 马家桥四社柱上公变 | 绿 | 236.9979 | 重庆璧山公司
5121 | 马家桥三社柱上公变 | 绿 | 138.0392 | 重庆璧山公司
5122 | 马家村4号柱上变 | 绿 | 166.2753 | 重庆璧山公司
5123 | 马家村3#柱上公变 | 绿 | 82.5567 | 重庆璧山公司
5124 | 马家村2#柱上公变 | 绿 | 82.8423 | 重庆璧山公司
5125 | 马家村1#柱上公变 | 绿 | 163.1856 | 重庆璧山公司
5126 | 马家岩1号柱上变 | 绿 | 162.6907 | 重庆璧山公司
5127 | 马家堡柱上公变 | 绿 | 166.2639 | 重庆璧山公司
5128 | 马安凤凰屋基柱上变 | 绿 | 82.3072 | 重庆璧山公司
5129 | 马坊9#柱上公变 | 绿 | 332.1113 | 重庆璧山公司
5130 | 马坊8#柱上公变 | 绿 | 377.4515 | 重庆璧山公司
5131 | 马坊7#柱上公变 | 绿 | 390.9361 | 重庆璧山公司
5132 | 马坊6#柱上公变 | 绿 | 365.4330 | 重庆璧山公司
5133 | 马坊5#柱上公变 | 绿 | 343.8433 | 重庆璧山公司
5134 | 马坊4#柱上公变 | 绿 | 341.7732 | 重庆璧山公司
5135 | 马坊3#柱上公变 | 绿 | 444.1938 | 重庆璧山公司
5136 | 马坊11#柱上公变 | 绿 | 383.9794 | 重庆璧山公司
5137 | 马坊10#柱上公变 | 绿 | 281.0928 | 重庆璧山公司
5138 | 香炉村柱上公变 | 黄 | 158.0639 | 重庆璧山公司
5139 | 香炉村办公室柱上公变 | 绿 | 167.0619 | 重庆璧山公司
5140 | 香炉张家坡柱上变 | 绿 | 86.9433 | 重庆璧山公司
5141 | 香炉四社柱上变 | 绿 | 84.8845 | 重庆璧山公司
5142 | 香炉一社柱上变 | 绿 | 182.5711 | 重庆璧山公司
5143 | 香漫溪岸#5配电室#19变 | 绿 | 669.5670 | 重庆璧山公司
5144 | 香漫溪岸#5配电室#18变 | 绿 | 681.8144 | 重庆璧山公司
5145 | 香漫溪岸#2公配#3变 | 绿 | 656.7753 | 重庆璧山公司
5146 | 香漫溪岸#2公配#2变 | 绿 | 658.0371 | 重庆璧山公司
5147 | 香漫溪岸#2公配#1变 | 绿 | 517.6495 | 重庆璧山公司
5148 | 香漫溪岸#1公配#4变 | 绿 | 678.8948 | 重庆璧山公司
5149 | 香漫溪岸#1公配#1变 | 绿 | 640.0000 | 重庆璧山公司
5150 | 香溪集#2变 | 绿 | 677.3361 | 重庆璧山公司
5151 | 香溪集#1变 | 绿 | 665.5588 | 重庆璧山公司
5152 | 食品站柱上变 | 绿 | 276.1485 | 重庆璧山公司
5153 | 食品站2#柱上变 | 绿 | 453.9670 | 重庆璧山公司
5154 | 顺河村柱上公变 | 绿 | 87.2495 | 重庆璧山公司
5155 | 顺河3#柱上公变 | 绿 | 165.5608 | 重庆璧山公司
5156 | 顺河2#柱上公变 | 绿 | 84.7196 | 重庆璧山公司
5157 | 顺世物业箱变 | 绿 | 612.3093 | 重庆璧山公司
5158 | 顺世物业2#柱上公变 | 绿 | 346.5732 | 重庆璧山公司
5159 | 韩家嘴柱上公变 | 绿 | 81.9948 | 重庆璧山公司
5160 | 鞍子山柱上公变 | 绿 | 264.4330 | 重庆璧山公司
5161 | 靳家院子柱上变 | 绿 | 85.1247 | 重庆璧山公司
5162 | 静康苑#3配变 | 绿 | 360.5649 | 重庆璧山公司
5163 | 静康苑#2变压器 | 绿 | 635.8557 | 重庆璧山公司
5164 | 静康苑#1变 | 绿 | 629.9794 | 重庆璧山公司
5165 | 青龙湖柱上变 | 绿 | 344.1732 | 重庆璧山公司
5166 | 青龙村6社柱上公变 | 绿 | 89.0835 | 重庆璧山公司
5167 | 青龙村5社柱上公变 | 黄 | 32.7010 | 重庆璧山公司
5168 | 青龙1社柱上公变 | 绿 | 167.5572 | 重庆璧山公司
5169 | 青青佳苑箱变 | 绿 | 530.0041 | 重庆璧山公司
5170 | 青芸佳苑箱变 | 绿 | 444.0907 | 重庆璧山公司
5171 | 青杠红碑三街柱上公变 | 绿 | 299.5876 | 重庆璧山公司
5172 | 青杠白云大道柱上公变 | 绿 | 276.8247 | 重庆璧山公司
5173 | 青杠服务区充电2# | 绿 | 504.3299 | 重庆璧山公司
5174 | 青杠服务区充电1# | 绿 | 504.1443 | 重庆璧山公司
5175 | 青杠小学柱上公变 | 绿 | 344.8577 | 重庆璧山公司
5176 | 青杠大道箱变 | 绿 | 742.3835 | 重庆璧山公司
5177 | 青杠大桥箱变 | 绿 | 745.7979 | 重庆璧山公司
5178 | 青杠大桥2#箱变 | 绿 | 590.4897 | 重庆璧山公司
5179 | 青杠加油站2#箱变 | 绿 | 562.3918 | 重庆璧山公司
5180 | 青杠加油站1#柱上公变 | 绿 | 357.7938 | 重庆璧山公司
5181 | 青杠农贸市场柱上公变 | 绿 | 265.3918 | 重庆璧山公司
5182 | 青杠中兴村柱上公变 | 绿 | 90.5711 | 重庆璧山公司
5183 | 青杠中兴大桥柱上公变 | 绿 | 275.2062 | 重庆璧山公司
5184 | 青平村柱上公变 | 绿 | 69.0000 | 重庆璧山公司
5185 | 青峰桥柱上变 | 绿 | 91.3876 | 重庆璧山公司
5186 | 青峰桥2号柱上变 | 绿 | 40.7031 | 重庆璧山公司
5187 | 青峰村柱上公变 | 绿 | 257.1134 | 重庆璧山公司
5188 | 青峰5社柱上公变 | 绿 | 327.7113 | 重庆璧山公司
5189 | 青峰5社2号柱上公变 | 绿 | 83.9670 | 重庆璧山公司
5190 | 青山河畔7#变 | 绿 | 666.4000 | 重庆璧山公司
5191 | 青山河畔6#变 | 绿 | 664.3959 | 重庆璧山公司
5192 | 青山河畔5#变 | 绿 | 664.8165 | 重庆璧山公司
5193 | 青山河畔4#变 | 绿 | 678.9938 | 重庆璧山公司
5194 | 青山河畔3#变 | 绿 | 640.0000 | 重庆璧山公司
5195 | 青山河畔1#变 | 绿 | 436.3711 | 重庆璧山公司
5196 | 青山公司9#柱上公变 | 绿 | 347.9258 | 重庆璧山公司
5197 | 青山公司8#柱上公变 | 绿 | 326.4990 | 重庆璧山公司
5198 | 青山公司7#柱上公变 | 绿 | 331.7443 | 重庆璧山公司
5199 | 青山公司6#柱上公变 | 绿 | 336.0165 | 重庆璧山公司
5200 | 青山公司5#柱上公变 | 绿 | 330.2763 | 重庆璧山公司
5201 | 青山公司4#柱上公变 | 绿 | 332.3381 | 重庆璧山公司
5202 | 青山公司3#柱上公变 | 绿 | 372.9649 | 重庆璧山公司
5203 | 青山公司2#柱上公变 | 绿 | 327.5381 | 重庆璧山公司
5204 | 青山公司19#柱上公变 | 绿 | 328.1979 | 重庆璧山公司
5205 | 青山公司18#柱上公变 | 绿 | 330.0948 | 重庆璧山公司
5206 | 青山公司17#柱上公变 | 绿 | 328.8247 | 重庆璧山公司
5207 | 青山公司16#柱上公变 | 绿 | 328.4948 | 重庆璧山公司
5208 | 青山公司15#柱上公变 | 绿 | 333.3608 | 重庆璧山公司
5209 | 青山公司14#柱上公变 | 绿 | 333.5918 | 重庆璧山公司
5210 | 青山公司13#柱上公变 | 绿 | 327.8351 | 重庆璧山公司
5211 | 青山公司12#柱上公变 | 绿 | 338.2268 | 重庆璧山公司
5212 | 青山公司11#柱上公变 | 绿 | 327.5711 | 重庆璧山公司
5213 | 青山公司10#柱上公变 | 绿 | 328.8412 | 重庆璧山公司
5214 | 青山公司1#柱上公变 | 绿 | 339.8433 | 重庆璧山公司
5215 | 青云梭板沟柱上公变 | 绿 | 85.8701 | 重庆璧山公司
5216 | 青云二社柱上公变 | 绿 | 172.0000 | 重庆璧山公司
5217 | 青云1队柱上公变 | 绿 | 206.7010 | 重庆璧山公司
5218 | 雷打石柱上公变 | 绿 | 162.6845 | 重庆璧山公司
5219 | 雷家湾柱上变 | 绿 | 40.1340 | 重庆璧山公司
5220 | 雷家沟柱上变 | 绿 | 83.1979 | 重庆璧山公司
5221 | 雷家坡柱上变 | 绿 | 173.8990 | 重庆璧山公司
5222 | 雷公凼柱上变 | 绿 | 43.5175 | 重庆璧山公司
5223 | 雕楼坡柱上公变 | 绿 | 88.4835 | 重庆璧山公司
5224 | 雅提水岸箱变 | 绿 | 537.2990 | 重庆璧山公司
5225 | 陶瓷坡柱上公变 | 绿 | 82.0845 | 重庆璧山公司
5226 | 陶家湾柱上公变 | 绿 | 139.5485 | 重庆璧山公司
5227 | 陈文凯箱变 | 绿 | 643.4392 | 重庆璧山公司
5228 | 陈家院子柱上变 | 绿 | 254.8515 | 重庆璧山公司
5229 | 陈家祠堂柱上变 | 绿 | 165.1031 | 重庆璧山公司
5230 | 陈家店柱上公变 | 绿 | 80.0000 | 重庆璧山公司
5231 | 阴阳沟小学柱上公变 | 黄 | 239.6186 | 重庆璧山公司
5232 | 阴阳5队柱上公变 | 绿 | 84.2464 | 重庆璧山公司
5233 | 阳河村委会柱上公变 | 绿 | 138.0515 | 重庆璧山公司
5234 | 阳河庙公变柱上公变 | 绿 | 165.6598 | 重庆璧山公司
5235 | 阳河3、4队柱上公变 | 绿 | 86.7515 | 重庆璧山公司
5236 | 阳岫9社柱上公变 | 绿 | 83.1268 | 重庆璧山公司
5237 | 阳岫9社2#柱上公变 | 绿 | 86.6711 | 重庆璧山公司
5238 | 阳岫7队柱上公变 | 绿 | 82.7371 | 重庆璧山公司
5239 | 阳岫6队柱上公变 | 绿 | 83.8289 | 重庆璧山公司
5240 | 阳岫4社柱上公变 | 黄 | 71.2412 | 重庆璧山公司
5241 | 阳岫3社柱上公变 | 绿 | 85.2330 | 重庆璧山公司
5242 | 阳岫2社柱上公变 | 绿 | 83.2443 | 重庆璧山公司
5243 | 阳岫1社柱上公变 | 绿 | 85.1000 | 重庆璧山公司
5244 | 阳岫10社柱上公变 | 绿 | 166.5969 | 重庆璧山公司
5245 | 阳家山柱上公变 | 绿 | 64.9309 | 重庆璧山公司
5246 | 阳城柱上公变 | 绿 | 335.4639 | 重庆璧山公司
5247 | 阳坪村小学柱上公变 | 绿 | 94.1113 | 重庆璧山公司
5248 | 阳坪小学2#柱上公变 | 绿 | 89.4856 | 重庆璧山公司
5249 | 阳光花园柱上公变 | 绿 | 336.2804 | 重庆璧山公司
5250 | 阳光水岸#4 | 绿 | 514.4742 | 重庆璧山公司
5251 | 阳光水岸#3 | 绿 | 515.8515 | 重庆璧山公司
5252 | 阳光水岸#2 | 绿 | 528.0619 | 重庆璧山公司
5253 | 阳光水岸#1 | 绿 | 516.4454 | 重庆璧山公司
5254 | 闵家村柱上公变 | 绿 | 18.6351 | 重庆璧山公司
5255 | 闵家村六社柱上公变 | 绿 | 87.2464 | 重庆璧山公司
5256 | 闵家8社柱上公变 | 绿 | 139.6773 | 重庆璧山公司
5257 | 长隆村罗盘柱上公变 | 黄 | 225.7031 | 重庆璧山公司
5258 | 长隆四社柱上变 | 绿 | 85.3536 | 重庆璧山公司
5259 | 长隆八社柱上变 | 绿 | 85.9814 | 重庆璧山公司
5260 | 长隆九社柱上公变 | 绿 | 82.0072 | 重庆璧山公司
5261 | 长途公司家属院1#柱上公变 | 绿 | 256.0454 | 重庆璧山公司
5262 | 长途公司家属院#2柱上公变 | 绿 | 138.8990 | 重庆璧山公司
5263 | 长石村柱上公变 | 绿 | 91.2794 | 重庆璧山公司
5264 | 长石村1#柱上公变 | 绿 | 85.0371 | 重庆璧山公司
5265 | 长石坝柱上公变 | 绿 | 84.5732 | 重庆璧山公司
5266 | 长田坎柱上公变 | 绿 | 85.4402 | 重庆璧山公司
5267 | 长湾7队柱上公变 | 绿 | 85.7835 | 重庆璧山公司
5268 | 长河滩柱上公变 | 绿 | 43.4577 | 重庆璧山公司
5269 | 长岭村柱上变 | 绿 | 91.9990 | 重庆璧山公司
5270 | 长堰石坝柱上变 | 绿 | 86.7562 | 重庆璧山公司
5271 | 长堰石坝2号柱上变 | 绿 | 86.5351 | 重庆璧山公司
5272 | 长城运输公司1#柱上公变 | 绿 | 166.4948 | 重庆璧山公司
5273 | 长坟堡柱上公变 | 绿 | 167.7835 | 重庆璧山公司
5274 | 长冲村柱上变 | 绿 | 89.2722 | 重庆璧山公司
5275 | 长冲村2号柱上变 | 绿 | 44.3856 | 重庆璧山公司
5276 | 长冲四社柱上变 | 绿 | 86.1948 | 重庆璧山公司
5277 | 长冲五社柱上变 | 黄 | 36.3113 | 重庆璧山公司
5278 | 长伍9#柱上公变 | 绿 | 43.5320 | 重庆璧山公司
5279 | 长伍8#柱上公变 | 绿 | 49.1567 | 重庆璧山公司
5280 | 长伍7#柱上公变 | 绿 | 25.8082 | 重庆璧山公司
5281 | 长伍6#柱上公变 | 绿 | 42.4330 | 重庆璧山公司
5282 | 长伍5#柱上公变 | 绿 | 84.9670 | 重庆璧山公司
5283 | 长伍4队柱上公变 | 绿 | 212.0742 | 重庆璧山公司
5284 | 长伍4#柱上公变 | 绿 | 97.5763 | 重庆璧山公司
5285 | 长伍3#柱上公变 | 绿 | 84.2763 | 重庆璧山公司
5286 | 长伍2队柱上公变 | 绿 | 163.8784 | 重庆璧山公司
5287 | 长伍10#柱上公变 | 绿 | 87.8021 | 重庆璧山公司
5288 | 镜子新村柱上公变 | 绿 | 276.7423 | 重庆璧山公司
5289 | 镜子山柱上公变 | 绿 | 85.4557 | 重庆璧山公司
5290 | 镜子6队柱上公变 | 绿 | 165.5052 | 重庆璧山公司
5291 | 镜子5队柱上公变 | 绿 | 71.9113 | 重庆璧山公司
5292 | 镜子2队柱上公变 | 绿 | 84.1938 | 重庆璧山公司
5293 | 锦绣新城#4配#8变 | 绿 | 521.5670 | 重庆璧山公司
5294 | 锦绣新城#4配#7变 | 绿 | 520.0330 | 重庆璧山公司
5295 | 锦绣新城#3配#6变 | 绿 | 655.9340 | 重庆璧山公司
5296 | 锦绣新城#3配#5变 | 绿 | 519.5464 | 重庆璧山公司
5297 | 锦绣新城#2配#4变 | 绿 | 521.3402 | 重庆璧山公司
5298 | 锦绣新城#2配#3变 | 绿 | 520.5773 | 重庆璧山公司
5299 | 锦绣新城#1配#2变 | 绿 | 524.6804 | 重庆璧山公司
5300 | 锦绣新城#1配#1变 | 绿 | 531.7113 | 重庆璧山公司
5301 | 锦江苑二期3#变 | 绿 | 262.2186 | 重庆璧山公司
5302 | 锦江苑二期2#变 | 绿 | 417.6495 | 重庆璧山公司
5303 | 锦江苑二期1#变 | 绿 | 414.9278 | 重庆璧山公司
5304 | 锦江苑2#变压器 | 绿 | 661.7732 | 重庆璧山公司
5305 | 锦江苑1#箱变 | 绿 | 532.9485 | 重庆璧山公司
5306 | 锦城天秀#3公变 | 绿 | 823.0722 | 重庆璧山公司
5307 | 锦城天秀#2公变 | 绿 | 656.6701 | 重庆璧山公司
5308 | 锦城天秀#1公变 | 绿 | 658.6804 | 重庆璧山公司
5309 | 锅盖土柱上变 | 绿 | 255.5361 | 重庆璧山公司
5310 | 锅盖土2号柱上变 | 绿 | 85.1237 | 重庆璧山公司
5311 | 锅厂村黄桷堡柱上公变 | 绿 | 88.4124 | 重庆璧山公司
5312 | 锅厂村张家巷柱上公变 | 绿 | 114.6639 | 重庆璧山公司
5313 | 锅厂村3#柱上公变 | 绿 | 83.7763 | 重庆璧山公司
5314 | 银湾煤厂柱上变 | 绿 | 82.4588 | 重庆璧山公司
5315 | 银湾村柱上公变 | 绿 | 84.0866 | 重庆璧山公司
5316 | 银湾4社柱上公变 | 绿 | 40.8845 | 重庆璧山公司
5317 | 银湾4社2#柱上变 | 绿 | 69.0392 | 重庆璧山公司
5318 | 银湾2社柱上公变 | 绿 | 85.0515 | 重庆璧山公司
5319 | 银杏山庄柱上公变 | 绿 | 115.7278 | 重庆璧山公司
5320 | 铜院4#柱上变 | 绿 | 161.9515 | 重庆璧山公司
5321 | 铜院3#柱上公变 | 绿 | 42.2887 | 重庆璧山公司
5322 | 铜院2#柱上公变 | 绿 | 166.7732 | 重庆璧山公司
5323 | 铜院1#柱上公变 | 绿 | 326.6247 | 重庆璧山公司
5324 | 铜瓦9#柱上公变 | 绿 | 162.8577 | 重庆璧山公司
5325 | 铜瓦8队柱上公变 | 绿 | 87.4381 | 重庆璧山公司
5326 | 铜瓦8#柱上公变 | 绿 | 88.4495 | 重庆璧山公司
5327 | 铜瓦7#柱上公变 | 绿 | 68.3711 | 重庆璧山公司
5328 | 铜瓦6#柱上公变 | 绿 | 43.0742 | 重庆璧山公司
5329 | 铜瓦5#柱上公变 | 绿 | 90.2680 | 重庆璧山公司
5330 | 铜瓦4#柱上公变 | 绿 | 84.5433 | 重庆璧山公司
5331 | 铜瓦3队柱上公变 | 绿 | 165.0289 | 重庆璧山公司
5332 | 铜瓦3#柱上公变 | 绿 | 70.1093 | 重庆璧山公司
5333 | 铜瓦2#柱上公变 | 绿 | 170.6515 | 重庆璧山公司
5334 | 铜瓦1队柱上公变 | 绿 | 87.5649 | 重庆璧山公司
5335 | 铜瓦15#柱上公变 | 绿 | 188.7320 | 重庆璧山公司
5336 | 铜瓦14#柱上公变 | 绿 | 47.2206 | 重庆璧山公司
5337 | 铜瓦13#柱上公变 | 绿 | 94.4433 | 重庆璧山公司
5338 | 铜瓦12#柱上公变 | 绿 | 166.1670 | 重庆璧山公司
5339 | 铜瓦11#柱上公变 | 绿 | 46.5113 | 重庆璧山公司
5340 | 铜瓦10队柱上公变 | 绿 | 84.8464 | 重庆璧山公司
5341 | 铜瓦10#柱上公变 | 绿 | 48.4928 | 重庆璧山公司
5342 | 铜弗湾柱上公变 | 绿 | 82.1526 | 重庆璧山公司
5343 | 铁石桠柱上公变 | 绿 | 255.0309 | 重庆璧山公司
5344 | 铁石村六社柱上公变 | 黄 | 43.3000 | 重庆璧山公司
5345 | 铁石五社柱上公变 | 黄 | 47.0835 | 重庆璧山公司
5346 | 铁石一级站柱上变压器 | 绿 | 80.0897 | 重庆璧山公司
5347 | 铁石7社柱上公变 | 绿 | 40.8990 | 重庆璧山公司
5348 | 铁石7社2#柱上公变 | 绿 | 43.3856 | 重庆璧山公司
5349 | 铁石7社1#柱上公变 | 绿 | 53.0474 | 重庆璧山公司
5350 | 铁石4.5社柱上变 | 黄 | 127.9124 | 重庆璧山公司
5351 | 铁石3社柱上公变 | 绿 | 279.8021 | 重庆璧山公司
5352 | 铁石3社2号柱上公变 | 绿 | 81.2959 | 重庆璧山公司
5353 | 铁石3社1#柱上公变 | 黄 | 244.3856 | 重庆璧山公司
5354 | 铁炉柱上公变 | 绿 | 328.7216 | 重庆璧山公司
5355 | 铁炉垭口柱上变 | 绿 | 115.3474 | 重庆璧山公司
5356 | 铁炉1号柱上公变 | 绿 | 83.0835 | 重庆璧山公司
5357 | 铁围寨柱上公变 | 绿 | 41.7485 | 重庆璧山公司
5358 | 铁二局箱变 | 绿 | 553.9052 | 重庆璧山公司
5359 | 钱家院子柱上公变 | 绿 | 87.6907 | 重庆璧山公司
5360 | 钱家堡柱上变 | 绿 | 81.1814 | 重庆璧山公司
5361 | 钰鑫居#2变 | 绿 | 340.0536 | 重庆璧山公司
5362 | 钰鑫居#1变 | 绿 | 342.3546 | 重庆璧山公司
5363 | 钟家屋基柱上变 | 绿 | 81.2619 | 重庆璧山公司
5364 | 钛钢工业区柱上变 | 绿 | 266.8660 | 重庆璧山公司
5365 | 鑫港湾B区#6变 | 绿 | 523.9175 | 重庆璧山公司
5366 | 鑫港湾B区#5变 | 绿 | 653.7072 | 重庆璧山公司
5367 | 鑫港湾B区#4变 | 绿 | 513.6247 | 重庆璧山公司
5368 | 鑫港湾B区#3变 | 绿 | 520.3546 | 重庆璧山公司
5369 | 鑫港湾A区2#配变 | 绿 | 656.7010 | 重庆璧山公司
5370 | 鑫港湾A区1#配变 | 绿 | 659.1505 | 重庆璧山公司
5371 | 金龙黑凼柱上变 | 绿 | 90.2557 | 重庆璧山公司
5372 | 金龙生基嘴柱上公变 | 黄 | 75.6206 | 重庆璧山公司
5373 | 金龙水库柱上公变 | 黄 | 168.0227 | 重庆璧山公司
5374 | 金龙树滩子柱上公变 | 黄 | 73.9258 | 重庆璧山公司
5375 | 金龙新房子柱上变 | 黄 | 63.4412 | 重庆璧山公司
5376 | 金龙大屋基柱上变 | 黄 | 85.8845 | 重庆璧山公司
5377 | 金龙吊脚楼柱上变 | 黄 | 72.1649 | 重庆璧山公司
5378 | 金龙六社柱上公变 | 黄 | 91.9897 | 重庆璧山公司
5379 | 金龙二社柱上公变 | 黄 | 170.3825 | 重庆璧山公司
5380 | 金龙九社柱上变 | 黄 | 134.7320 | 重庆璧山公司
5381 | 金贸城1#柱上公变 | 绿 | 301.7113 | 重庆璧山公司
5382 | 金谷温泉城#4配变 | 绿 | 532.6268 | 重庆璧山公司
5383 | 金谷温泉城#3配变 | 绿 | 669.7155 | 重庆璧山公司
5384 | 金谷温泉城#2配变 | 绿 | 524.8825 | 重庆璧山公司
5385 | 金谷温泉城#1配变 | 绿 | 677.7567 | 重庆璧山公司
5386 | 金色花园 | 绿 | 270.3464 | 重庆璧山公司
5387 | 金色池塘4#公配1#变 | 绿 | 508.6392 | 重庆璧山公司
5388 | 金色池塘3#配变 | 绿 | 640.0000 | 重庆璧山公司
5389 | 金色池塘3#公配4#变 | 绿 | 640.0000 | 重庆璧山公司
5390 | 金色池塘3#公配2#变 | 绿 | 640.0000 | 重庆璧山公司
5391 | 金色池塘2#公配3#变 | 绿 | 657.2454 | 重庆璧山公司
5392 | 金色池塘2#公配1#变 | 绿 | 655.2660 | 重庆璧山公司
5393 | 金色池塘1#配变 | 绿 | 640.0000 | 重庆璧山公司
5394 | 金科中央公园#3配#2公变 | 绿 | 518.5979 | 重庆璧山公司
5395 | 金科中央公园#3配#1公变 | 绿 | 515.6907 | 重庆璧山公司
5396 | 金科5#配#13变 | 绿 | 661.2371 | 重庆璧山公司
5397 | 金科#9变 | 绿 | 537.4639 | 重庆璧山公司
5398 | 金科#8变 | 绿 | 663.8515 | 重庆璧山公司
5399 | 金科#7变 | 绿 | 668.4041 | 重庆璧山公司
5400 | 金科#6变 | 绿 | 667.6866 | 重庆璧山公司
5401 | 金科#5变 | 绿 | 670.1608 | 重庆璧山公司
5402 | 金科#4变 | 绿 | 665.0392 | 重庆璧山公司
5403 | 金科#3变 | 绿 | 544.2268 | 重庆璧山公司
5404 | 金科#2变 | 绿 | 536.1856 | 重庆璧山公司
5405 | 金科#1变 | 绿 | 666.6227 | 重庆璧山公司
5406 | 金科#12变 | 绿 | 679.5381 | 重庆璧山公司
5407 | 金科#11变 | 绿 | 668.7505 | 重庆璧山公司
5408 | 金科#10变 | 绿 | 670.7794 | 重庆璧山公司
5409 | 金桂花园高压配电室4#变 | 绿 | 415.0619 | 重庆璧山公司
5410 | 金桂花园高压配电室3#变 | 绿 | 415.3866 | 重庆璧山公司
5411 | 金桂花园高压配电室2#变 | 绿 | 661.6186 | 重庆璧山公司
5412 | 金桂花园高压配电室1#变 | 绿 | 662.8619 | 重庆璧山公司
5413 | 金桂圆6#箱变 | 绿 | 416.1753 | 重庆璧山公司
5414 | 金桂圆5#变压器 | 绿 | 459.2577 | 重庆璧山公司
5415 | 金桂圆4#变压器 | 绿 | 612.5155 | 重庆璧山公司
5416 | 金桂圆3#变压器 | 绿 | 267.9278 | 重庆璧山公司
5417 | 金桂圆2#变压器 | 绿 | 455.4536 | 重庆璧山公司
5418 | 金桂圆1#变压器 | 绿 | 433.9588 | 重庆璧山公司
5419 | 金景商贸柱上公变 | 绿 | 397.2784 | 重庆璧山公司
5420 | 金景商贸#2柱上公变 | 绿 | 265.6082 | 重庆璧山公司
5421 | 金山花园#3变 | 绿 | 504.0000 | 重庆璧山公司
5422 | 金山花园#2变 | 绿 | 524.7835 | 重庆璧山公司
5423 | 金山花园#1变 | 绿 | 546.8907 | 重庆璧山公司
5424 | 金山水岸一期#2变 | 绿 | 659.2990 | 重庆璧山公司
5425 | 金山水岸一期#1变 | 绿 | 517.5464 | 重庆璧山公司
5426 | 金山壹号二期4号公变 | 绿 | 411.3649 | 重庆璧山公司
5427 | 金山壹号二期3号公变 | 绿 | 660.5113 | 重庆璧山公司
5428 | 金山壹号二期2号公变 | 绿 | 517.3814 | 重庆璧山公司
5429 | 金山壹号二期1号公变 | 绿 | 510.8660 | 重庆璧山公司
5430 | 金山壹号3号公变 | 绿 | 657.5670 | 重庆璧山公司
5431 | 金山壹号2号公变 | 绿 | 525.7732 | 重庆璧山公司
5432 | 金山壹号1号公变 | 绿 | 412.4536 | 重庆璧山公司
5433 | 金属厂柱上公变 | 绿 | 414.2577 | 重庆璧山公司
5434 | 金属厂2号柱上公变 | 绿 | 351.2577 | 重庆璧山公司
5435 | 金宝村柱上公变 | 绿 | 41.9381 | 重庆璧山公司
5436 | 金宝村2#柱上公变 | 绿 | 86.1206 | 重庆璧山公司
5437 | 金宝4#柱上公变 | 绿 | 130.9443 | 重庆璧山公司
5438 | 金宝3#柱上公变 | 绿 | 80.9423 | 重庆璧山公司
5439 | 金宝1#柱上公变 | 绿 | 84.2639 | 重庆璧山公司
5440 | 金堂水库柱上公变 | 绿 | 209.5113 | 重庆璧山公司
5441 | 金堂村柱上公变 | 绿 | 87.7598 | 重庆璧山公司
5442 | 金堂村委会柱上公变 | 绿 | 173.7010 | 重庆璧山公司
5443 | 金堂村1#柱上公变 | 绿 | 42.5546 | 重庆璧山公司
5444 | 金堂3队柱上公变 | 绿 | 82.0258 | 重庆璧山公司
5445 | 金土地柱上变 | 绿 | 398.2722 | 重庆璧山公司
5446 | 金和名都#1变 | 绿 | 830.7732 | 重庆璧山公司
5447 | 金和丽景3#箱变 | 绿 | 705.5505 | 重庆璧山公司
5448 | 金和丽景2#箱变 | 绿 | 587.8351 | 重庆璧山公司
5449 | 金和丽景1#箱变 | 绿 | 624.0000 | 重庆璧山公司
5450 | 金剑路9# | 绿 | 811.6186 | 重庆璧山公司
5451 | 金剑路2#箱变 | 绿 | 531.6907 | 重庆璧山公司
5452 | 金剑路1#箱变 | 绿 | 638.9485 | 重庆璧山公司
5453 | 金剑路#8柱上公变 | 绿 | 342.6887 | 重庆璧山公司
5454 | 金剑路#7柱上公变 | 绿 | 223.0186 | 重庆璧山公司
5455 | 金剑路#6变 | 绿 | 607.0103 | 重庆璧山公司
5456 | 金剑路#5箱变 | 绿 | 341.2165 | 重庆璧山公司
5457 | 金剑路#4变 | 绿 | 514.0155 | 重庆璧山公司
5458 | 金剑路#3柱上变 | 绿 | 365.6371 | 重庆璧山公司
5459 | 金剑华府2#配变 | 绿 | 409.0722 | 重庆璧山公司
5460 | 金剑华府1#配变 | 绿 | 831.3608 | 重庆璧山公司
5461 | 金三角4#柱上公变 | 绿 | 363.3361 | 重庆璧山公司
5462 | 金三角2#变压器 | 绿 | 611.7732 | 重庆璧山公司
5463 | 金三角1#箱变 | 绿 | 374.2680 | 重庆璧山公司
5464 | 重庆市大路服务区（进蓉方向）直流充电站箱变 | 绿 | 557.6495 | 重庆璧山公司
5465 | 重庆市大路服务区（进渝方向）直流充电站箱变 | 绿 | 504.2268 | 重庆璧山公司
5466 | 重庆华雄玉城置业有限公司2# | 绿 | 1193.2990 | 重庆璧山公司
5467 | 重庆华雄玉城置业有限公司1# | 绿 | 1193.2990 | 重庆璧山公司
5468 | 重庆云城两山投资开发有限公司#3专变 | 绿 | 381.8557 | 重庆璧山公司
5469 | 重庆云城两山投资开发有限公司#2专变 | 绿 | 381.8557 | 重庆璧山公司
5470 | 重庆云城两山投资开发有限公司#1专变1 | 绿 | 381.8557 | 重庆璧山公司
5471 | 郭家村高石坎柱上公变 | 绿 | 394.1340 | 重庆璧山公司
5472 | 郭家村柱上公变 | 绿 | 262.5773 | 重庆璧山公司
5473 | 郭家村巴渝新居2#柱上公变 | 绿 | 268.4948 | 重庆璧山公司
5474 | 郭家村巴渝新居1#柱上公变 | 绿 | 268.6392 | 重庆璧山公司
5475 | 郭家村大堰塘柱上公变 | 绿 | 161.4639 | 重庆璧山公司
5476 | 郭家村5、6队柱上公变 | 绿 | 163.6186 | 重庆璧山公司
5477 | 郭家村4队柱上公变 | 绿 | 163.1918 | 重庆璧山公司
5478 | 郭家村4#柱上公变 | 绿 | 49.3124 | 重庆璧山公司
5479 | 郭家村3、4队柱上公变 | 绿 | 260.4845 | 重庆璧山公司
5480 | 郭家村1号柱上公变 | 绿 | 276.3196 | 重庆璧山公司
5481 | 郭家大屋基柱上公变 | 绿 | 163.6371 | 重庆璧山公司
5482 | 郑家池塘柱上公变 | 绿 | 163.7691 | 重庆璧山公司
5483 | 郑家村2社柱上公变 | 绿 | 256.1072 | 重庆璧山公司
5484 | 邢家湾柱上公变 | 绿 | 69.0536 | 重庆璧山公司
5485 | 邓家湾柱上公变 | 绿 | 85.8330 | 重庆璧山公司
5486 | 邓家坪柱上公变 | 绿 | 84.9175 | 重庆璧山公司
5487 | 道班柱上公变 | 绿 | 93.6608 | 重庆璧山公司
5488 | 远林二期9#箱变 | 绿 | 527.5670 | 重庆璧山公司
5489 | 远林二期8#箱变 | 绿 | 446.0515 | 重庆璧山公司
5490 | 远林二期7#箱变 | 绿 | 435.2113 | 重庆璧山公司
5491 | 远林二期6#箱变 | 绿 | 549.5258 | 重庆璧山公司
5492 | 远林二期5#箱变 | 绿 | 270.5361 | 重庆璧山公司
5493 | 远林二期4#箱变 | 绿 | 337.8639 | 重庆璧山公司
5494 | 远林二期3#箱变 | 绿 | 342.4041 | 重庆璧山公司
5495 | 远林二期2#箱变 | 绿 | 348.8990 | 重庆璧山公司
5496 | 远林二期1#箱变 | 绿 | 433.6000 | 重庆璧山公司
5497 | 远林9#箱变 | 绿 | 423.6443 | 重庆璧山公司
5498 | 远林8#箱变 | 绿 | 420.0258 | 重庆璧山公司
5499 | 远林7#变压器 | 绿 | 455.4639 | 重庆璧山公司
5500 | 远林6#箱变 | 绿 | 541.3402 | 重庆璧山公司
5501 | 远林4#变压器 | 绿 | 426.4588 | 重庆璧山公司
5502 | 远林3#变压器 | 绿 | 419.1010 | 重庆璧山公司
5503 | 远林2#变压器 | 绿 | 417.7402 | 重庆璧山公司
5504 | 远林1#变压器 | 绿 | 763.7113 | 重庆璧山公司
5505 | 运输社柱上公变 | 绿 | 366.2990 | 重庆璧山公司
5506 | 过路田柱上公变 | 绿 | 92.0660 | 重庆璧山公司
5507 | 轿子村柱上公变 | 绿 | 83.5289 | 重庆璧山公司
5508 | 轿子村2号柱上公变 | 绿 | 89.7361 | 重庆璧山公司
5509 | 轿子村1号柱上公变 | 绿 | 83.0464 | 重庆璧山公司
5510 | 转山沟柱上公变 | 绿 | 83.0804 | 重庆璧山公司
5511 | 车山坝柱上公变 | 绿 | 42.9969 | 重庆璧山公司
5512 | 踏水桥柱上变 | 绿 | 166.8474 | 重庆璧山公司
5513 | 踏水村柱上公变 | 绿 | 85.7062 | 重庆璧山公司
5514 | 踏水4队柱上公变 | 绿 | 95.7423 | 重庆璧山公司
5515 | 踏水2队柱上公变 | 黄 | 72.5186 | 重庆璧山公司
5516 | 跃进水库柱上公变 | 绿 | 161.8464 | 重庆璧山公司
5517 | 跃进村委会柱上公变 | 绿 | 72.5021 | 重庆璧山公司
5518 | 跃进6、7队柱上公变 | 绿 | 86.5134 | 重庆璧山公司
5519 | 跃进5队柱上公变 | 绿 | 43.1856 | 重庆璧山公司
5520 | 跃进3队柱上公变 | 绿 | 83.3216 | 重庆璧山公司
5521 | 跃进3、10社柱上公变 | 绿 | 87.5052 | 重庆璧山公司
5522 | 赵家花房子柱上变 | 绿 | 82.6412 | 重庆璧山公司
5523 | 赵家湾柱上变 | 绿 | 398.6680 | 重庆璧山公司
5524 | 走马村柱上公变 | 绿 | 171.1505 | 重庆璧山公司
5525 | 走马村4#柱上公变 | 绿 | 170.9608 | 重庆璧山公司
5526 | 走马村3#柱上公变 | 绿 | 327.0722 | 重庆璧山公司
5527 | 走马村1#柱上公变 | 绿 | 83.7454 | 重庆璧山公司
5528 | 走马居民点柱上公变 | 绿 | 174.0103 | 重庆璧山公司
5529 | 走马7#柱上公变 | 绿 | 89.6103 | 重庆璧山公司
5530 | 走马6#柱上公变 | 绿 | 165.6144 | 重庆璧山公司
5531 | 走马5#柱上公变 | 绿 | 74.4227 | 重庆璧山公司
5532 | 走马2#柱上公变 | 绿 | 66.0247 | 重庆璧山公司
5533 | 赖家院子柱上公变 | 绿 | 290.1031 | 重庆璧山公司
5534 | 赖子石坝柱上变 | 绿 | 85.1062 | 重庆璧山公司
5535 | 贺家湾柱上公变 | 绿 | 166.0851 | 重庆璧山公司
5536 | 贺家堰塘柱上变 | 绿 | 82.4866 | 重庆璧山公司
5537 | 豹子岩村柱上变 | 绿 | 84.3175 | 重庆璧山公司
5538 | 豹子岩四社柱上变 | 绿 | 87.4907 | 重庆璧山公司
5539 | 豹子岩一社柱上变 | 绿 | 87.2309 | 重庆璧山公司
5540 | 豌豆坡柱上变 | 绿 | 165.4804 | 重庆璧山公司
5541 | 谭家院子柱上公变 | 绿 | 88.4649 | 重庆璧山公司
5542 | 谢家院子柱上变 | 绿 | 85.0134 | 重庆璧山公司
5543 | 观音村柱上变 | 绿 | 169.5072 | 重庆璧山公司
5544 | 观音村柱上公变 | 绿 | 84.3237 | 重庆璧山公司
5545 | 观音村6#柱上公变 | 绿 | 41.0412 | 重庆璧山公司
5546 | 观音村2#柱上公变 | 绿 | 168.2268 | 重庆璧山公司
5547 | 观音岩柱上变 | 绿 | 168.0041 | 重庆璧山公司
5548 | 观音岩柱上公变 | 绿 | 40.7253 | 重庆璧山公司
5549 | 观音5#柱上公变 | 绿 | 84.7134 | 重庆璧山公司
5550 | 观音4#柱上公变 | 绿 | 88.2825 | 重庆璧山公司
5551 | 观音3#柱上公变 | 绿 | 82.8082 | 重庆璧山公司
5552 | 观音2队柱上公变 | 绿 | 83.9340 | 重庆璧山公司
5553 | 观音2#柱上公变 | 绿 | 68.8062 | 重庆璧山公司
5554 | 西金湾1#箱变 | 绿 | 342.1814 | 重庆璧山公司
5555 | 西大街美食家柱上公变 | 绿 | 287.4124 | 重庆璧山公司
5556 | 西大街柱上公变 | 绿 | 443.0887 | 重庆璧山公司
5557 | 西大街4#柱上公变 | 绿 | 272.1732 | 重庆璧山公司
5558 | 裴家河柱上公变 | 绿 | 167.1175 | 重庆璧山公司
5559 | 螺蛳坡柱上变 | 绿 | 80.8443 | 重庆璧山公司
5560 | 螺蛳坡2#柱上公变 | 绿 | 82.4835 | 重庆璧山公司
5561 | 螺丝堡柱上变 | 绿 | 169.1670 | 重庆璧山公司
5562 | 蚕茧站柱上变 | 绿 | 74.8887 | 重庆璧山公司
5563 | 蚕茧站2号柱上公变 | 绿 | 85.0289 | 重庆璧山公司
5564 | 虹都景苑2#箱变 | 绿 | 713.4227 | 重庆璧山公司
5565 | 虹都景苑1#箱变 | 绿 | 726.7835 | 重庆璧山公司
5566 | 虎峰村青杠坡柱上公变 | 绿 | 42.3196 | 重庆璧山公司
5567 | 虎峰村5社柱上公变 | 绿 | 282.2928 | 重庆璧山公司
5568 | 虎峰村5社2#柱上公变 | 绿 | 87.3546 | 重庆璧山公司
5569 | 虎峰村10社柱上公变 | 绿 | 96.0701 | 重庆璧山公司
5570 | 虎峰六社柱上公变 | 绿 | 81.9340 | 重庆璧山公司
5571 | 蔡家院子柱上变 | 绿 | 91.4619 | 重庆璧山公司
5572 | 蔡家河沟柱上变 | 绿 | 161.8742 | 重庆璧山公司
5573 | 蔡家小河柱上公变 | 绿 | 100.6041 | 重庆璧山公司
5574 | 蔡兴村柱上公变 | 绿 | 76.2459 | 重庆璧山公司
5575 | 蔡兴土陶柱上公变 | 黄 | 163.1485 | 重庆璧山公司
5576 | 蔡兴5队柱上公变 | 绿 | 46.4608 | 重庆璧山公司
5577 | 蔚蓝水岸2#变压器 | 绿 | 371.9093 | 重庆璧山公司
5578 | 蔚蓝水岸1#变压器 | 绿 | 365.2289 | 重庆璧山公司
5579 | 蒲鸭小学柱上公变 | 绿 | 83.3000 | 重庆璧山公司
5580 | 蒲家院子柱上公变 | 绿 | 42.2186 | 重庆璧山公司
5581 | 蒲元龙井村7社柱上公变 | 绿 | 91.9474 | 重庆璧山公司
5582 | 蒲元黄家院子柱上公变 | 绿 | 256.1402 | 重庆璧山公司
5583 | 蒲元食品站柱上公变 | 绿 | 722.2392 | 重庆璧山公司
5584 | 蒲元自来水厂柱上公变 | 绿 | 133.1381 | 重庆璧山公司
5585 | 蒲元老场镇柱上公变 | 绿 | 316.3052 | 重庆璧山公司
5586 | 蒲元小学柱上公变 | 绿 | 465.4351 | 重庆璧山公司
5587 | 蒲元加油站柱上公变 | 绿 | 378.3505 | 重庆璧山公司
5588 | 蒲元加油站1#柱上变 | 绿 | 354.6186 | 重庆璧山公司
5589 | 蒲元农贸市场柱上公变 | 绿 | 397.8144 | 重庆璧山公司
5590 | 蒲元中学柱上变 | 绿 | 326.7216 | 重庆璧山公司
5591 | 蒋家榜柱上公变 | 绿 | 162.0103 | 重庆璧山公司
5592 | 蒋家桥柱上公变 | 绿 | 80.9000 | 重庆璧山公司
5593 | 董家院子柱上公变 | 绿 | 88.9041 | 重庆璧山公司
5594 | 董家村柱上公变 | 绿 | 43.6835 | 重庆璧山公司
5595 | 董家岩口柱上变 | 绿 | 81.7428 | 重庆璧山公司
5596 | 董家山柱上公变 | 绿 | 13.6619 | 重庆璧山公司
5597 | 董家坡柱上变 | 黄 | 71.7454 | 重庆璧山公司
5598 | 董家4#柱上公变 | 绿 | 87.8536 | 重庆璧山公司
5599 | 董家3#柱上公变 | 绿 | 166.5629 | 重庆璧山公司
5600 | 董家2#柱上公变 | 绿 | 182.1784 | 重庆璧山公司
5601 | 葡萄酒厂柱上变 | 绿 | 338.9691 | 重庆璧山公司
5602 | 菜子湾柱上公变 | 绿 | 84.4845 | 重庆璧山公司
5603 | 菜子沟2#柱上公变 | 绿 | 271.8351 | 重庆璧山公司
5604 | 莲花街柱上公变 | 绿 | 347.2680 | 重庆璧山公司
5605 | 莲花街#3柱上公变 | 绿 | 206.6804 | 重庆璧山公司
5606 | 莲花街#2柱上公变 | 绿 | 354.0701 | 重庆璧山公司
5607 | 莲花穴柱上 公变 | 绿 | 362.5784 | 重庆璧山公司
5608 | 莲花村瓦厂柱上公变 | 黄 | 228.1691 | 重庆璧山公司
5609 | 莲花村柱上变 | 绿 | 183.9753 | 重庆璧山公司
5610 | 莲花寺柱上公变 | 绿 | 40.8505 | 重庆璧山公司
5611 | 莲花农民新村柱上公变 | 黄 | 371.8660 | 重庆璧山公司
5612 | 莲花9#柱上公变 | 绿 | 84.3825 | 重庆璧山公司
5613 | 莲花8#柱上公变 | 绿 | 86.9155 | 重庆璧山公司
5614 | 莲花7#柱上公变 | 绿 | 83.1423 | 重庆璧山公司
5615 | 莲花5队#柱上公变 | 绿 | 329.7856 | 重庆璧山公司
5616 | 莲花5#柱上公变 | 绿 | 91.6258 | 重庆璧山公司
5617 | 莲花4#柱上公变 | 绿 | 328.1773 | 重庆璧山公司
5618 | 莲花3#柱上公变 | 绿 | 93.3361 | 重庆璧山公司
5619 | 莲花2#柱上公变 | 绿 | 255.5845 | 重庆璧山公司
5620 | 莲花10#柱上公变 | 绿 | 83.4062 | 重庆璧山公司
5621 | 莲花1#柱上公变 | 绿 | 80.0130 | 重庆璧山公司
5622 | 草街子2#柱上公变 | 绿 | 383.7938 | 重庆璧山公司
5623 | 草街子1#变压器 | 绿 | 783.7773 | 重庆璧山公司
5624 | 草厅房柱上公变 | 绿 | 166.3093 | 重庆璧山公司
5625 | 茶花树1#柱上公变 | 绿 | 81.9588 | 重庆璧山公司
5626 | 茅莱学校柱上公变 | 绿 | 359.4639 | 重庆璧山公司
5627 | 茅莱学校2号柱上变 | 绿 | 81.5031 | 重庆璧山公司
5628 | 茅莱四社柱上公变 | 绿 | 161.6237 | 重庆璧山公司
5629 | 茅莱十社柱上变 | 绿 | 81.4567 | 重庆璧山公司
5630 | 茅莱一社柱上公变 | 绿 | 169.1005 | 重庆璧山公司
5631 | 范家湾柱上变 | 绿 | 83.8691 | 重庆璧山公司
5632 | 范家湾柱上公变 | 绿 | 85.0845 | 重庆璧山公司
5633 | 范家沟柱上公变 | 绿 | 81.4072 | 重庆璧山公司
5634 | 范家堡柱上公变 | 绿 | 45.3876 | 重庆璧山公司
5635 | 英家熊家大院子柱上变 | 绿 | 64.8660 | 重庆璧山公司
5636 | 英家村柱上变 | 绿 | 164.0041 | 重庆璧山公司
5637 | 英家四社柱上公变 | 绿 | 162.4495 | 重庆璧山公司
5638 | 英家何家湾柱上变 | 绿 | 86.8567 | 重庆璧山公司
5639 | 英家三社柱上公变 | 绿 | 369.9381 | 重庆璧山公司
5640 | 苟家湾柱上公变 | 绿 | 81.1536 | 重庆璧山公司
5641 | 苏家黄角树柱上公变 | 黄 | 157.9959 | 重庆璧山公司
5642 | 花蛇沟柱上公变 | 绿 | 83.0433 | 重庆璧山公司
5643 | 花石沟柱上变 | 绿 | 166.4454 | 重庆璧山公司
5644 | 花石沟柱上公变 | 绿 | 83.6402 | 重庆璧山公司
5645 | 花生街1#柱上公变 | 绿 | 618.4330 | 重庆璧山公司
5646 | 花生村4#柱上公变 | 绿 | 80.8598 | 重庆璧山公司
5647 | 花生村3#柱上公变 | 绿 | 80.4948 | 重庆璧山公司
5648 | 花生村2#柱上公变 | 绿 | 84.9237 | 重庆璧山公司
5649 | 花生村1#柱上公变 | 绿 | 45.1309 | 重庆璧山公司
5650 | 花滩柱上公变 | 绿 | 261.5691 | 重庆璧山公司
5651 | 花滩大院子柱上公变 | 绿 | 173.7567 | 重庆璧山公司
5652 | 花房子柱上公变 | 绿 | 186.7371 | 重庆璧山公司
5653 | 花园街柱上公变 | 绿 | 366.1031 | 重庆璧山公司
5654 | 花园街2#柱上公变 | 绿 | 283.9175 | 重庆璧山公司
5655 | 花园街1#柱上公变 | 绿 | 346.3753 | 重庆璧山公司
5656 | 花园医院柱上公变 | 绿 | 288.1814 | 重庆璧山公司
5657 | 花园医院2#柱上公变 | 绿 | 264.9979 | 重庆璧山公司
5658 | 芭蕉树柱上变 | 绿 | 82.0753 | 重庆璧山公司
5659 | 芦花村2#柱上公变 | 绿 | 47.2108 | 重庆璧山公司
5660 | 芦花村1#柱上变 | 绿 | 87.2680 | 重庆璧山公司
5661 | 芋荷小区9# | 绿 | 662.6639 | 重庆璧山公司
5662 | 芋荷小区4# | 绿 | 517.0309 | 重庆璧山公司
5663 | 芋荷小区3# | 绿 | 516.7010 | 重庆璧山公司
5664 | 芋荷小区1# | 绿 | 415.4639 | 重庆璧山公司
5665 | 芋荷小区#8变 | 绿 | 663.4062 | 重庆璧山公司
5666 | 芋荷小区#7 | 绿 | 665.7567 | 重庆璧山公司
5667 | 芋荷小区#6变 | 绿 | 421.0000 | 重庆璧山公司
5668 | 芋荷小区#5变 | 绿 | 414.2268 | 重庆璧山公司
5669 | 芋荷小区#2 | 绿 | 424.3711 | 重庆璧山公司
5670 | 芋荷农民新村4#柱上公变 | 绿 | 373.5052 | 重庆璧山公司
5671 | 芋荷农民新村3#箱变 | 绿 | 345.0763 | 重庆璧山公司
5672 | 芋荷农民新村2#箱变 | 绿 | 376.3505 | 重庆璧山公司
5673 | 芋荷农民新村1#柱上公变 | 绿 | 309.9588 | 重庆璧山公司
5674 | 芋荷二社#3柱上公变 | 绿 | 184.2103 | 重庆璧山公司
5675 | 芋荷二社#2柱上公变 | 绿 | 329.6371 | 重庆璧山公司
5676 | 芋荷二社#1柱上公变 | 绿 | 292.0103 | 重庆璧山公司
5677 | 芋荷一社#3柱上公变 | 绿 | 206.5814 | 重庆璧山公司
5678 | 芋荷一社#2柱上公变 | 绿 | 170.1196 | 重庆璧山公司
5679 | 芋荷一社#1柱上公变 | 绿 | 310.1340 | 重庆璧山公司
5680 | 芋河湾水库柱上变 | 绿 | 45.7402 | 重庆璧山公司
5681 | 船形村柱上变 | 绿 | 190.9278 | 重庆璧山公司
5682 | 船形巴渝新居柱上变 | 绿 | 266.8454 | 重庆璧山公司
5683 | 船形居委会柱上变 | 绿 | 84.3340 | 重庆璧山公司
5684 | 船形六社柱上变 | 绿 | 88.9010 | 重庆璧山公司
5685 | 胡里树柱上公变 | 绿 | 85.1258 | 重庆璧山公司
5686 | 胡家湾柱上公变 | 绿 | 140.3216 | 重庆璧山公司
5687 | 胡家岚垭柱上变 | 绿 | 81.8711 | 重庆璧山公司
5688 | 胡家垭口柱上公变 | 绿 | 7.9247 | 重庆璧山公司
5689 | 胜利5社柱上公变 | 绿 | 69.5082 | 重庆璧山公司
5690 | 胜利3社柱上公变 | 绿 | 165.6969 | 重庆璧山公司
5691 | 胜利3#柱上公变 | 绿 | 45.0010 | 重庆璧山公司
5692 | 胜利2社柱上公变 | 绿 | 48.0644 | 重庆璧山公司
5693 | 胜利2#柱上公变 | 绿 | 85.6247 | 重庆璧山公司
5694 | 胜利1社柱上变 | 黄 | 45.4418 | 重庆璧山公司
5695 | 胜利1#柱上公变 | 绿 | 164.5526 | 重庆璧山公司
5696 | 背岚垭柱上公变 | 绿 | 81.9948 | 重庆璧山公司
5697 | 肖绍鹏柱上公变 | 绿 | 267.7732 | 重庆璧山公司
5698 | 肖绍臻柱上公变 | 绿 | 256.6804 | 重庆璧山公司
5699 | 肖家大院子柱上公变 | 绿 | 85.8237 | 重庆璧山公司
5700 | 联盟村柱上公变 | 绿 | 43.1093 | 重庆璧山公司
5701 | 联盟村1#柱上公变 | 绿 | 84.6742 | 重庆璧山公司
5702 | 联盟小学柱上变 | 绿 | 176.8804 | 重庆璧山公司
5703 | 老鹰岩柱上公变 | 绿 | 66.5113 | 重庆璧山公司
5704 | 老鹰咀柱上公变 | 绿 | 469.4948 | 重庆璧山公司
5705 | 老院子柱上公变 | 绿 | 165.0969 | 重庆璧山公司
5706 | 老车站柱上公变 | 绿 | 285.9691 | 重庆璧山公司
5707 | 老街口柱上公变 | 绿 | 368.8660 | 重庆璧山公司
5708 | 老石高滩柱上公变 | 绿 | 85.6258 | 重庆璧山公司
5709 | 老石知青点柱上公变 | 绿 | 88.1031 | 重庆璧山公司
5710 | 老石村八社柱上公变 | 绿 | 46.8119 | 重庆璧山公司
5711 | 老石7社柱上公变 | 绿 | 85.2701 | 重庆璧山公司
5712 | 老石5队柱上公变 | 绿 | 93.7412 | 重庆璧山公司
5713 | 老石3社柱上公变 | 绿 | 44.3701 | 重庆璧山公司
5714 | 老房子柱上公变 | 绿 | 68.2897 | 重庆璧山公司
5715 | 老学堂柱上公变 | 绿 | 93.3546 | 重庆璧山公司
5716 | 老娃滩柱上公变 | 绿 | 82.5887 | 重庆璧山公司
5717 | 老半沟柱上公变 | 绿 | 61.2969 | 重庆璧山公司
5718 | 翻身水库柱上变 | 绿 | 41.1598 | 重庆璧山公司
5719 | 翻身水库2号柱上公变 | 绿 | 201.1505 | 重庆璧山公司
5720 | 翡翠城西区#5配#1变 | 绿 | 654.9443 | 重庆璧山公司
5721 | 翡翠城西区#4配#1变 | 绿 | 653.8557 | 重庆璧山公司
5722 | 翡翠城西区#3配#2公建 | 绿 | 674.5649 | 重庆璧山公司
5723 | 翡翠城西区#3配#1公建 | 绿 | 670.1361 | 重庆璧山公司
5724 | 翡翠城西区#2配#1变 | 绿 | 681.8887 | 重庆璧山公司
5725 | 翡翠城西区#1配#2变 | 绿 | 658.7794 | 重庆璧山公司
5726 | 翡翠城西区#1配#1变 | 绿 | 657.5918 | 重庆璧山公司
5727 | 群合村6社柱上公变 | 绿 | 86.3124 | 重庆璧山公司
5728 | 群合村6社1#柱上公变 | 绿 | 64.0000 | 重庆璧山公司
5729 | 羊角岚垭柱上公变 | 绿 | 69.8608 | 重庆璧山公司
5730 | 罗家院柱上变 | 绿 | 83.7423 | 重庆璧山公司
5731 | 罗家院子柱上变 | 绿 | 89.9464 | 重庆璧山公司
5732 | 罗家湾柱上变 | 绿 | 40.0000 | 重庆璧山公司
5733 | 罗家堡柱上公变 | 绿 | 42.0289 | 重庆璧山公司
5734 | 罗家垭口柱上变 | 绿 | 95.4639 | 重庆璧山公司
5735 | 罗中明柱上公变 | 绿 | 90.9577 | 重庆璧山公司
5736 | 绿海田园2#柱上公变 | 绿 | 204.8454 | 重庆璧山公司
5737 | 绿海田园1#柱上公变 | 绿 | 270.4948 | 重庆璧山公司
5738 | 绿岛经济房#7变 | 绿 | 834.8124 | 重庆璧山公司
5739 | 绿岛经济房#5变 | 绿 | 800.0000 | 重庆璧山公司
5740 | 绿岛经济房#4变 | 绿 | 660.8825 | 重庆璧山公司
5741 | 绿岛经济房#3变 | 绿 | 682.8289 | 重庆璧山公司
5742 | 绿岛经济房#2变 | 绿 | 640.0000 | 重庆璧山公司
5743 | 绿岛经济房#16变 | 绿 | 660.5608 | 重庆璧山公司
5744 | 绿岛经济房#15变 | 绿 | 518.4742 | 重庆璧山公司
5745 | 绿岛经济房#14变 | 绿 | 525.6990 | 重庆璧山公司
5746 | 绿岛经济房#13变 | 绿 | 520.2680 | 重庆璧山公司
5747 | 绿岛经济房#12变 | 绿 | 525.2577 | 重庆璧山公司
5748 | 绿岛经济房#11变 | 绿 | 519.0722 | 重庆璧山公司
5749 | 绿岛新都3#变 | 绿 | 655.1918 | 重庆璧山公司
5750 | 绿岛新都2#变 | 绿 | 669.0474 | 重庆璧山公司
5751 | 绿岛新都1#变 | 绿 | 661.1052 | 重庆璧山公司
5752 | 绿岛新天地#1变 | 绿 | 516.4536 | 重庆璧山公司
5753 | 绿岛国际#3变 | 绿 | 327.1876 | 重庆璧山公司
5754 | 绿岛国际#2变 | 绿 | 655.0680 | 重庆璧山公司
5755 | 绿岛国际#1变 | 绿 | 666.1278 | 重庆璧山公司
5756 | 绿岛中心#7配#1公变 | 绿 | 668.5278 | 重庆璧山公司
5757 | 绿岛中心#6配#1公变 | 绿 | 661.2784 | 重庆璧山公司
5758 | 绿岛中心#5配#1公变 | 绿 | 662.5402 | 重庆璧山公司
5759 | 绿岛中心#4配#2公建 | 绿 | 684.1649 | 重庆璧山公司
5760 | 绿岛中心#4配#2公变 | 绿 | 681.4680 | 重庆璧山公司
5761 | 绿岛中心#4配#1公变 | 绿 | 656.9732 | 重庆璧山公司
5762 | 绿岛中心#3配#2公变 | 绿 | 677.0392 | 重庆璧山公司
5763 | 绿岛中心#3配#1公变 | 绿 | 536.5979 | 重庆璧山公司
5764 | 绿岛中心#2配#1公建 | 绿 | 539.5670 | 重庆璧山公司
5765 | 绿城上岛#1配电室#4变 | 绿 | 682.6557 | 重庆璧山公司
5766 | 绿城上岛#1配电室#3变 | 绿 | 662.9361 | 重庆璧山公司
5767 | 绿城上岛#1配电室#2变 | 绿 | 673.6990 | 重庆璧山公司
5768 | 绿城上岛#1配电室#1变 | 绿 | 681.7649 | 重庆璧山公司
5769 | 红碑二街柱上公变 | 绿 | 291.0186 | 重庆璧山公司
5770 | 红砖房柱上公变 | 绿 | 42.8990 | 重庆璧山公司
5771 | 红瓦房小学柱上公变 | 绿 | 41.9577 | 重庆璧山公司
5772 | 红沙厂柱上变 | 绿 | 322.6392 | 重庆璧山公司
5773 | 红旗口柱上公变 | 绿 | 41.5804 | 重庆璧山公司
5774 | 红岩柱上公变 | 绿 | 83.0588 | 重庆璧山公司
5775 | 红岩村3号柱上公变 | 绿 | 83.8722 | 重庆璧山公司
5776 | 红岩村2号柱上公变 | 绿 | 45.5624 | 重庆璧山公司
5777 | 红岩5、6队柱上公变 | 黄 | 35.9330 | 重庆璧山公司
5778 | 红岩4队柱上公变 | 绿 | 51.6923 | 重庆璧山公司
5779 | 红岩2队柱上公变 | 绿 | 313.7732 | 重庆璧山公司
5780 | 红岩1队柱上公变 | 黄 | 156.2206 | 重庆璧山公司
5781 | 红山村办公室柱上公变 | 绿 | 50.3588 | 重庆璧山公司
5782 | 红山村2社柱上公变 | 绿 | 47.3897 | 重庆璧山公司
5783 | 红山7社柱上公变 | 绿 | 163.2258 | 重庆璧山公司
5784 | 红山6社柱上公变 | 绿 | 84.6639 | 重庆璧山公司
5785 | 红山5社柱上公变 | 绿 | 104.8536 | 重庆璧山公司
5786 | 红山4社柱上公变 | 绿 | 83.4577 | 重庆璧山公司
5787 | 红山4社1号柱上公变 | 绿 | 80.8165 | 重庆璧山公司
5788 | 红山3社柱上公变 | 绿 | 171.3289 | 重庆璧山公司
5789 | 红山2.3社柱上公变 | 绿 | 168.2526 | 重庆璧山公司
5790 | 红山1社柱上公变 | 绿 | 41.6784 | 重庆璧山公司
5791 | 红宇精工还建房2#箱变 | 绿 | 848.8660 | 重庆璧山公司
5792 | 红宇精工还建房#1变 | 绿 | 860.4948 | 重庆璧山公司
5793 | 红学农民新村柱上公变 | 绿 | 309.0567 | 重庆璧山公司
5794 | 红学农民新村2#柱上公变 | 绿 | 368.0722 | 重庆璧山公司
5795 | 红学9#柱上公变 | 绿 | 45.1309 | 重庆璧山公司
5796 | 红学8#柱上公变 | 绿 | 87.8577 | 重庆璧山公司
5797 | 红学7#柱上公变 | 绿 | 43.7299 | 重庆璧山公司
5798 | 红学6#柱上公变 | 绿 | 84.8144 | 重庆璧山公司
5799 | 红学5队柱上变 | 绿 | 82.5485 | 重庆璧山公司
5800 | 红学5#柱上公变 | 绿 | 320.2653 | 重庆璧山公司
5801 | 红学4#柱上公变 | 绿 | 181.2969 | 重庆璧山公司
5802 | 红学3#柱上公变 | 绿 | 369.0309 | 重庆璧山公司
5803 | 红学2队柱上公变 | 绿 | 166.0495 | 重庆璧山公司
5804 | 红学2#柱上公变 | 绿 | 168.7309 | 重庆璧山公司
5805 | 红学11#柱上公变 | 绿 | 67.6021 | 重庆璧山公司
5806 | 红学10#柱上公变 | 绿 | 67.7464 | 重庆璧山公司
5807 | 红学1#柱上公变 | 绿 | 169.8969 | 重庆璧山公司
5808 | 红坪李家湾柱上公变 | 绿 | 86.8443 | 重庆璧山公司
5809 | 红坪小学柱上公变 | 绿 | 87.0361 | 重庆璧山公司
5810 | 红坪五队柱上公变 | 绿 | 128.9948 | 重庆璧山公司
5811 | 红坪6队柱上公变 | 绿 | 87.9113 | 重庆璧山公司
5812 | 红坪6队2号柱上公变 | 绿 | 82.6351 | 重庆璧山公司
5813 | 红坪5、7队柱上公变 | 绿 | 133.7216 | 重庆璧山公司
5814 | 紫霞谷2#箱变 | 绿 | 647.9918 | 重庆璧山公司
5815 | 紫霞谷1#箱变 | 绿 | 528.5155 | 重庆璧山公司
5816 | 粮食局柱上公变 | 绿 | 271.4330 | 重庆璧山公司
5817 | 粮种场配变 | 绿 | 266.1031 | 重庆璧山公司
5818 | 粮油食品厂柱上公变 | 绿 | 350.8536 | 重庆璧山公司
5819 | 米市村柱上公变 | 黄 | 75.6670 | 重庆璧山公司
5820 | 米市3队柱上公变 | 绿 | 43.3113 | 重庆璧山公司
5821 | 符家村水库柱上公变 | 绿 | 267.7010 | 重庆璧山公司
5822 | 符家村柱上变 | 绿 | 350.7361 | 重庆璧山公司
5823 | 符家村居委会柱上公变 | 绿 | 355.7938 | 重庆璧山公司
5824 | 符家巴渝村2#柱上公变 | 绿 | 278.7113 | 重庆璧山公司
5825 | 符家巴渝村1#柱上公变 | 绿 | 286.7423 | 重庆璧山公司
5826 | 符家坡柱上变 | 绿 | 82.0258 | 重庆璧山公司
5827 | 符家7社柱上变 | 绿 | 43.6041 | 重庆璧山公司
5828 | 竹林湾9#柱上公变 | 绿 | 86.6330 | 重庆璧山公司
5829 | 竹林湾8#柱上公变 | 绿 | 324.1443 | 重庆璧山公司
5830 | 竹林湾7队柱上公变 | 绿 | 160.4330 | 重庆璧山公司
5831 | 竹林湾7#柱上公变 | 黄 | 69.1216 | 重庆璧山公司
5832 | 竹林湾6#柱上公变 | 绿 | 87.4763 | 重庆璧山公司
5833 | 竹林湾5#柱上公变 | 绿 | 46.2701 | 重庆璧山公司
5834 | 竹林湾4#柱上公变 | 绿 | 87.9918 | 重庆璧山公司
5835 | 竹林湾3#柱上公变 | 绿 | 83.2495 | 重庆璧山公司
5836 | 竹林湾2#柱上公变 | 绿 | 43.8577 | 重庆璧山公司
5837 | 竹林湾11#柱上变 | 绿 | 165.8186 | 重庆璧山公司
5838 | 竹林湾10#柱上公变 | 绿 | 270.9588 | 重庆璧山公司
5839 | 竹林湾1#柱上公变 | 绿 | 82.8536 | 重庆璧山公司
5840 | 立和金都2#配4#变 | 绿 | 413.0474 | 重庆璧山公司
5841 | 立和金都1#配3#变 | 绿 | 418.3588 | 重庆璧山公司
5842 | 立和金都1#配2#变 | 绿 | 518.9072 | 重庆璧山公司
5843 | 立和金都1#配1#变 | 绿 | 520.9278 | 重庆璧山公司
5844 | 窑罐厂柱上公变 | 绿 | 130.6268 | 重庆璧山公司
5845 | 程家祖屋柱上公变 | 绿 | 66.3443 | 重庆璧山公司
5846 | 秧田村柱上变 | 绿 | 166.3052 | 重庆璧山公司
5847 | 秧田大山坪柱上变 | 绿 | 168.5979 | 重庆璧山公司
5848 | 秧田六社柱上变 | 绿 | 161.1649 | 重庆璧山公司
5849 | 秋实学府5#配电室#3公建 | 绿 | 522.5567 | 重庆璧山公司
5850 | 秋实学府5#配电室#2公建 | 绿 | 563.4062 | 重庆璧山公司
5851 | 秋实学府5#配电室#1公建 | 绿 | 524.7093 | 重庆璧山公司
5852 | 秋实学府4#配电室#3公变 | 绿 | 529.4845 | 重庆璧山公司
5853 | 秋实学府4#配电室#2公变 | 绿 | 531.1423 | 重庆璧山公司
5854 | 秋实学府4#配电室#1公变 | 绿 | 528.5443 | 重庆璧山公司
5855 | 秋实学府2#配电室#4公变 | 绿 | 521.2701 | 重庆璧山公司
5856 | 秋实学府2#配电室#3公变 | 绿 | 512.5361 | 重庆璧山公司
5857 | 秋实学府2#配电室#2公变 | 绿 | 520.7320 | 重庆璧山公司
5858 | 秋实学府2#配电室#1公变 | 绿 | 522.4577 | 重庆璧山公司
5859 | 秋实学府1#配电室3#变 | 绿 | 412.6495 | 重庆璧山公司
5860 | 秋实学府1#配电室#2公变 | 绿 | 406.6959 | 重庆璧山公司
5861 | 秋实学府1#配电室#1公变 | 绿 | 519.5670 | 重庆璧山公司
5862 | 秋实学府#3公变 | 绿 | 526.9072 | 重庆璧山公司
5863 | 秋实学府#2公变 | 绿 | 536.5856 | 重庆璧山公司
5864 | 秋实学府#1公变 | 绿 | 522.2062 | 重庆璧山公司
5865 | 秀湖鹭岛2期#4配#1变 | 绿 | 682.2103 | 重庆璧山公司
5866 | 秀湖鹭岛#4配#1公变 | 绿 | 689.6082 | 重庆璧山公司
5867 | 秀湖鹭岛#3配#1公变 | 绿 | 533.3196 | 重庆璧山公司
5868 | 秀湖鹭岛#1公配#1变 | 绿 | 710.7629 | 重庆璧山公司
5869 | 秀湖水岸1#变 | 绿 | 531.9381 | 重庆璧山公司
5870 | 福音村居民点柱上公变 | 绿 | 82.0320 | 重庆璧山公司
5871 | 福音村六队柱上公变 | 绿 | 98.3505 | 重庆璧山公司
5872 | 福音村4社柱上公变 | 绿 | 81.8062 | 重庆璧山公司
5873 | 福音5社柱上公变 | 绿 | 85.1866 | 重庆璧山公司
5874 | 福里树皮家槽柱上公变 | 绿 | 314.1959 | 重庆璧山公司
5875 | 福里树村柱上公变 | 绿 | 328.7216 | 重庆璧山公司
5876 | 福里树村方田湾柱上公变 | 绿 | 92.5753 | 重庆璧山公司
5877 | 福里树村办公室柱上公变 | 绿 | 370.1443 | 重庆璧山公司
5878 | 福里树村7社柱上公变 | 绿 | 85.1247 | 重庆璧山公司
5879 | 福里树村3.4社柱上变 | 绿 | 409.7402 | 重庆璧山公司
5880 | 福里树村2、3社柱上公变 | 绿 | 420.3711 | 重庆璧山公司
5881 | 福里树村1社柱上公变 | 绿 | 717.2454 | 重庆璧山公司
5882 | 福里树村1、2社柱上公变 | 绿 | 387.3505 | 重庆璧山公司
5883 | 福里树农民新村柱上公变 | 绿 | 504.9175 | 重庆璧山公司
5884 | 福里树农民新村2号柱上变 | 绿 | 338.9031 | 重庆璧山公司
5885 | 福里树8社柱上公变 | 绿 | 101.8165 | 重庆璧山公司
5886 | 福里树4社柱上公变 | 绿 | 222.5670 | 重庆璧山公司
5887 | 福禄水厂柱上变 | 绿 | 229.5979 | 重庆璧山公司
5888 | 福禄岩湾柱上公变 | 绿 | 175.1856 | 重庆璧山公司
5889 | 福禄定向经济适用房箱变1#配电变压器 | 绿 | 258.3711 | 重庆璧山公司
5890 | 福禄场镇3号柱上公变 | 绿 | 280.6907 | 重庆璧山公司
5891 | 福禄场镇2#柱上公变 | 绿 | 592.3876 | 重庆璧山公司
5892 | 福禄场镇1#柱上公变 | 绿 | 285.3526 | 重庆璧山公司
5893 | 福禄农贸市场柱上变 | 绿 | 269.9485 | 重庆璧山公司
5894 | 福禄中学柱上变 | 绿 | 294.4784 | 重庆璧山公司
5895 | 福中美居柱上公变 | 绿 | 260.6351 | 重庆璧山公司
5896 | 福中社区柱上公变 | 绿 | 188.7918 | 重庆璧山公司
5897 | 福中社区1#柱上公变 | 绿 | 252.7732 | 重庆璧山公司
5898 | 福中4社柱上公变 | 绿 | 85.2608 | 重庆璧山公司
5899 | 祥和二期1#箱变 | 绿 | 546.6804 | 重庆璧山公司
5900 | 祥和三期1#箱变 | 绿 | 414.1186 | 重庆璧山公司
5901 | 祝家桥柱上变 | 绿 | 43.2165 | 重庆璧山公司
5902 | 祝家村柱上公变 | 绿 | 82.8144 | 重庆璧山公司
5903 | 祝家方家坡柱上公变 | 绿 | 42.5856 | 重庆璧山公司
5904 | 祝家厅房湾柱上变 | 绿 | 85.2330 | 重庆璧山公司
5905 | 祝家六社柱上变 | 绿 | 87.1072 | 重庆璧山公司
5906 | 祝家五社柱上变 | 绿 | 42.3969 | 重庆璧山公司
5907 | 祝家一社柱上变 | 绿 | 173.6206 | 重庆璧山公司
5908 | 磨子湾柱上公变 | 绿 | 24.2412 | 重庆璧山公司
5909 | 碧波水岸#3变 | 绿 | 676.1732 | 重庆璧山公司
5910 | 碧波水岸#2变 | 绿 | 671.0268 | 重庆璧山公司
5911 | 碑载小学柱上公变 | 绿 | 161.9237 | 重庆璧山公司
5912 | 碑载寺抽水柱上变 | 绿 | 64.0124 | 重庆璧山公司
5913 | 碑嘴柱上公变 | 绿 | 43.1639 | 重庆璧山公司
5914 | 砖房鹅公堡柱上公变 | 绿 | 85.7773 | 重庆璧山公司
5915 | 砖房白树林柱上公变 | 绿 | 80.4330 | 重庆璧山公司
5916 | 砖房村1#柱上公变 | 绿 | 81.8139 | 重庆璧山公司
5917 | 砂石学校柱上变 | 绿 | 165.2021 | 重庆璧山公司
5918 | 石龙青正碑柱上变 | 绿 | 41.4165 | 重庆璧山公司
5919 | 石龙村柱上变 | 绿 | 173.0175 | 重庆璧山公司
5920 | 石龙村柱上公变 | 绿 | 86.6124 | 重庆璧山公司
5921 | 石龙村办公室柱上变 | 绿 | 117.6165 | 重庆璧山公司
5922 | 石龙敬老院柱上变 | 绿 | 82.2175 | 重庆璧山公司
5923 | 石龙对窑丘柱上公变 | 绿 | 84.9546 | 重庆璧山公司
5924 | 石龙四社柱上变 | 黄 | 47.6371 | 重庆璧山公司
5925 | 石龙六社柱上变 | 黄 | 307.9691 | 重庆璧山公司
5926 | 石龙八社柱上变 | 黄 | 67.2412 | 重庆璧山公司
5927 | 石龙五社柱上变 | 绿 | 88.0660 | 重庆璧山公司
5928 | 石龙七社柱上变 | 绿 | 173.2227 | 重庆璧山公司
5929 | 石龙一社柱上变 | 绿 | 69.7175 | 重庆璧山公司
5930 | 石龙一社塔堡柱上变 | 绿 | 82.9072 | 重庆璧山公司
5931 | 石龙一社2号柱上公变 | 绿 | 43.6268 | 重庆璧山公司
5932 | 石鼻五社柱上变 | 绿 | 169.6680 | 重庆璧山公司
5933 | 石鼻三社柱上公变 | 绿 | 95.4639 | 重庆璧山公司
5934 | 石马湾柱上变 | 绿 | 93.8835 | 重庆璧山公司
5935 | 石院食品厂柱上变 | 绿 | 267.1856 | 重庆璧山公司
5936 | 石院预制场柱上变 | 绿 | 165.1753 | 重庆璧山公司
5937 | 石院街上柱上变 | 绿 | 275.7113 | 重庆璧山公司
5938 | 石院村2号柱上变 | 绿 | 82.4464 | 重庆璧山公司
5939 | 石院小学柱上变 | 绿 | 179.5093 | 重庆璧山公司
5940 | 石院家具园区柱上变 | 绿 | 349.3505 | 重庆璧山公司
5941 | 石院安置房 | 绿 | 328.1897 | 重庆璧山公司
5942 | 石院学堂坡柱上变 | 绿 | 268.5258 | 重庆璧山公司
5943 | 石院卫生院柱上变 | 绿 | 367.3608 | 重庆璧山公司
5944 | 石院人民桥柱上变 | 绿 | 82.7433 | 重庆璧山公司
5945 | 石院中学柱上变 | 绿 | 81.9918 | 重庆璧山公司
5946 | 石院东门柱上变 | 绿 | 389.1856 | 重庆璧山公司
5947 | 石院七社柱上变 | 绿 | 82.1031 | 重庆璧山公司
5948 | 石院一社柱上变 | 绿 | 96.7938 | 重庆璧山公司
5949 | 石门村柱上公变 | 绿 | 267.4536 | 重庆璧山公司
5950 | 石门四社柱上变 | 绿 | 206.1196 | 重庆璧山公司
5951 | 石门三社柱上公变 | 绿 | 165.0227 | 重庆璧山公司
5952 | 石门七社柱上变 | 绿 | 84.9206 | 重庆璧山公司
5953 | 石道大田坎柱上公变 | 绿 | 173.8742 | 重庆璧山公司
5954 | 石道场柱上公变 | 绿 | 40.3278 | 重庆璧山公司
5955 | 石道4队柱上公变 | 绿 | 45.2021 | 重庆璧山公司
5956 | 石达水库柱上公变 | 绿 | 40.0000 | 重庆璧山公司
5957 | 石达小学柱上公变 | 绿 | 83.7278 | 重庆璧山公司
5958 | 石达5社柱上公变 | 绿 | 41.8474 | 重庆璧山公司
5959 | 石良村柱上公变 | 绿 | 86.9680 | 重庆璧山公司
5960 | 石良村2#柱上公变 | 绿 | 91.9845 | 重庆璧山公司
5961 | 石良村1#柱上公变 | 绿 | 320.2722 | 重庆璧山公司
5962 | 石良农排柱上公变 | 绿 | 80.0000 | 重庆璧山公司
5963 | 石良3#柱上公变 | 绿 | 85.8856 | 重庆璧山公司
5964 | 石窖村柱上公变 | 绿 | 82.8237 | 重庆璧山公司
5965 | 石碾米槽柱上公变 | 绿 | 260.5206 | 重庆璧山公司
5966 | 石碾米槽2号柱上变 | 绿 | 83.2196 | 重庆璧山公司
5967 | 石碾二级柱上公变 | 绿 | 65.5010 | 重庆璧山公司
5968 | 石碾二级2#柱上公变 | 绿 | 85.6742 | 重庆璧山公司
5969 | 石碾二社柱上公变 | 绿 | 88.5701 | 重庆璧山公司
5970 | 石碾一级柱上公变 | 绿 | 87.2897 | 重庆璧山公司
5971 | 石碾一级2#柱上公变 | 绿 | 81.1907 | 重庆璧山公司
5972 | 石碾3#柱上公变 | 绿 | 91.7000 | 重庆璧山公司
5973 | 石灰窑柱上变 | 绿 | 380.8536 | 重庆璧山公司
5974 | 石河村小学柱上公变 | 绿 | 288.9072 | 重庆璧山公司
5975 | 石河村8社柱上公变 | 绿 | 172.9237 | 重庆璧山公司
5976 | 石河村5社柱上公变 | 绿 | 266.4000 | 重庆璧山公司
5977 | 石河村12社柱上公变 | 绿 | 172.1856 | 重庆璧山公司
5978 | 石梯村柱上公变 | 绿 | 85.9361 | 重庆璧山公司
5979 | 石梯村岚垭口柱上变 | 绿 | 44.2948 | 重庆璧山公司
5980 | 石梯村3号柱上公变 | 绿 | 85.9227 | 重庆璧山公司
5981 | 石梯村1号柱上变 | 绿 | 402.2577 | 重庆璧山公司
5982 | 石梯保管室柱上变 | 绿 | 106.6515 | 重庆璧山公司
5983 | 石桥村柱上公变 | 黄 | 233.9845 | 重庆璧山公司
5984 | 石桥5#柱上公变 | 绿 | 87.2454 | 重庆璧山公司
5985 | 石桥4#柱上公变 | 黄 | 78.1237 | 重庆璧山公司
5986 | 石桥3#柱上公变 | 绿 | 87.2495 | 重庆璧山公司
5987 | 石桥2#柱上公变 | 绿 | 44.6082 | 重庆璧山公司
5988 | 石柱石塔沟柱上变 | 绿 | 166.7093 | 重庆璧山公司
5989 | 石柱湾柱上公变 | 绿 | 83.8041 | 重庆璧山公司
5990 | 石柱小学柱上变 | 绿 | 83.3402 | 重庆璧山公司
5991 | 石板村柱上公变 | 绿 | 163.9773 | 重庆璧山公司
5992 | 石板坡柱上变 | 绿 | 86.0402 | 重庆璧山公司
5993 | 石板丘柱上公变 | 绿 | 87.3938 | 重庆璧山公司
5994 | 石板2#柱上公变 | 绿 | 88.8330 | 重庆璧山公司
5995 | 石板1#柱上公变 | 绿 | 87.5062 | 重庆璧山公司
5996 | 石杠子柱上变 | 绿 | 252.1546 | 重庆璧山公司
5997 | 石朝门柱上公变 | 绿 | 81.8031 | 重庆璧山公司
5998 | 石新街柱上公变 | 绿 | 332.7835 | 重庆璧山公司
5999 | 石担沟柱上公变 | 绿 | 80.0031 | 重庆璧山公司
6000 | 石庙水井湾柱上公变 | 绿 | 113.3588 | 重庆璧山公司
6001 | 石庙小学柱上公变 | 绿 | 92.8082 | 重庆璧山公司
6002 | 石庙大坟堡柱上变 | 绿 | 63.8948 | 重庆璧山公司
6003 | 石庙7队柱上公变 | 绿 | 45.4789 | 重庆璧山公司
6004 | 石庙5队柱上变 | 绿 | 91.5144 | 重庆璧山公司
6005 | 石庙3队柱上公变 | 绿 | 82.0041 | 重庆璧山公司
6006 | 石岗鸡关石柱上公变 | 绿 | 85.9938 | 重庆璧山公司
6007 | 石岗村2社柱上公变 | 绿 | 81.5773 | 重庆璧山公司
6008 | 石岗三社柱上变 | 绿 | 87.1072 | 重庆璧山公司
6009 | 石岗6队柱上公变 | 绿 | 57.9742 | 重庆璧山公司
6010 | 石岗6队2号柱上公变 | 绿 | 152.7423 | 重庆璧山公司
6011 | 石岗5队柱上公变 | 绿 | 164.4351 | 重庆璧山公司
6012 | 石安村柱上公变 | 绿 | 182.5835 | 重庆璧山公司
6013 | 石安村6队1#柱上公变 | 绿 | 68.9979 | 重庆璧山公司
6014 | 石安村6社2#柱上公变 | 绿 | 230.8247 | 重庆璧山公司
6015 | 石安村4社2#柱上公变 | 绿 | 217.0268 | 重庆璧山公司
6016 | 石安村4社1#柱上公变 | 绿 | 80.3959 | 重庆璧山公司
6017 | 石安村3社1#柱上公变 | 绿 | 166.4268 | 重庆璧山公司
6018 | 石安三社2#柱上公变 | 绿 | 188.5433 | 重庆璧山公司
6019 | 石墙院柱上变 | 绿 | 82.2144 | 重庆璧山公司
6020 | 石堰桥柱上公变 | 绿 | 82.5144 | 重庆璧山公司
6021 | 石堡柱上公变 | 绿 | 82.4619 | 重庆璧山公司
6022 | 石堡园区#4柱上公变 | 绿 | 405.3979 | 重庆璧山公司
6023 | 石堡园区#3柱上公变 | 绿 | 382.7835 | 重庆璧山公司
6024 | 石堡园区#2柱上公变 | 绿 | 296.9938 | 重庆璧山公司
6025 | 石堡园区#1柱上公变 | 绿 | 389.1175 | 重庆璧山公司
6026 | 石堡二期8#箱变 | 绿 | 527.7526 | 重庆璧山公司
6027 | 石堡二期7#箱变 | 绿 | 525.6701 | 重庆璧山公司
6028 | 石堡二期6#箱变 | 绿 | 529.1340 | 重庆璧山公司
6029 | 石堡二期5#箱变 | 绿 | 679.3155 | 重庆璧山公司
6030 | 石堡二期4#箱变 | 绿 | 537.1546 | 重庆璧山公司
6031 | 石堡二期3#箱变 | 绿 | 516.1649 | 重庆璧山公司
6032 | 石堡二期2#箱变 | 绿 | 537.1546 | 重庆璧山公司
6033 | 石堡二期1#箱变 | 绿 | 524.8454 | 重庆璧山公司
6034 | 石堡一社箱变 | 绿 | 602.5155 | 重庆璧山公司
6035 | 石堡2号柱上公变 | 绿 | 84.1010 | 重庆璧山公司
6036 | 石垭银桂园柱上公变 | 绿 | 165.5732 | 重庆璧山公司
6037 | 石垭移民点柱上公变 | 绿 | 148.0206 | 重庆璧山公司
6038 | 石垭9#柱上公变 | 绿 | 174.2082 | 重庆璧山公司
6039 | 石垭8#柱上公变 | 绿 | 83.8134 | 重庆璧山公司
6040 | 石垭7队柱上公变 | 绿 | 168.5299 | 重庆璧山公司
6041 | 石垭7#柱上公变 | 绿 | 356.5814 | 重庆璧山公司
6042 | 石垭6社柱上公变 | 黄 | 148.8227 | 重庆璧山公司
6043 | 石垭6#柱上公变 | 绿 | 170.3423 | 重庆璧山公司
6044 | 石垭5队柱上公变 | 绿 | 88.0330 | 重庆璧山公司
6045 | 石垭5#柱上公变 | 绿 | 362.2474 | 重庆璧山公司
6046 | 石垭4#柱上公变 | 绿 | 93.4722 | 重庆璧山公司
6047 | 石垭3#柱上公变 | 绿 | 166.3773 | 重庆璧山公司
6048 | 石垭2队#柱上公变 | 绿 | 88.3814 | 重庆璧山公司
6049 | 石垭2#柱上公变 | 绿 | 87.4660 | 重庆璧山公司
6050 | 石垭12#柱上公变 | 绿 | 81.4196 | 重庆璧山公司
6051 | 石垭10#柱上公变 | 绿 | 92.0093 | 重庆璧山公司
6052 | 石垭1#柱上公变 | 绿 | 85.8608 | 重庆璧山公司
6053 | 石坪村柱上公变 | 绿 | 70.8412 | 重庆璧山公司
6054 | 石坪村3#柱上公变 | 绿 | 88.9969 | 重庆璧山公司
6055 | 石坪村2#柱上公变 | 绿 | 84.7649 | 重庆璧山公司
6056 | 石坪村1#柱上公变 | 绿 | 88.4742 | 重庆璧山公司
6057 | 石坪1队柱上公变 | 绿 | 81.9454 | 重庆璧山公司
6058 | 石坡柱上公变 | 绿 | 84.1629 | 重庆璧山公司
6059 | 石坡6队柱上公变 | 绿 | 42.4820 | 重庆璧山公司
6060 | 石坡4队柱上公变 | 绿 | 83.1330 | 重庆璧山公司
6061 | 石坎村2#柱上公变 | 绿 | 88.3897 | 重庆璧山公司
6062 | 石坎村1#柱上公变 | 绿 | 41.6840 | 重庆璧山公司
6063 | 石场闷柱上公变 | 绿 | 42.7711 | 重庆璧山公司
6064 | 石凼村柱上变 | 绿 | 84.2866 | 重庆璧山公司
6065 | 石凼村2号柱上变 | 绿 | 161.6515 | 重庆璧山公司
6066 | 石凼二社柱上变 | 绿 | 95.4639 | 重庆璧山公司
6067 | 石凼一社柱上变 | 绿 | 86.7299 | 重庆璧山公司
6068 | 睦家村柱上公变 | 绿 | 93.8216 | 重庆璧山公司
6069 | 睦家村2#柱上公变 | 绿 | 44.8247 | 重庆璧山公司
6070 | 睦家3#柱上公变 | 绿 | 86.5979 | 重庆璧山公司
6071 | 盾之王公配#3变 | 黄 | 167.3361 | 重庆璧山公司
6072 | 盾之王公配#2变 | 黄 | 659.6495 | 重庆璧山公司
6073 | 盾之王公配#1变 | 黄 | 662.7216 | 重庆璧山公司
6074 | 盐河村柱上公变 | 绿 | 82.0330 | 重庆璧山公司
6075 | 盐河村2#柱上公变 | 绿 | 83.6835 | 重庆璧山公司
6076 | 盐河5#柱上公变 | 黄 | 38.4536 | 重庆璧山公司
6077 | 盐河4#柱上公变 | 绿 | 134.6309 | 重庆璧山公司
6078 | 盐河3#柱上公变 | 绿 | 64.5959 | 重庆璧山公司
6079 | 盐店村柱上公变 | 绿 | 281.0557 | 重庆璧山公司
6080 | 盐店小学柱上公变 | 绿 | 86.5629 | 重庆璧山公司
6081 | 盐店2社柱上公变 | 绿 | 134.8536 | 重庆璧山公司
6082 | 盐店1队柱上公变 | 绿 | 86.0866 | 重庆璧山公司
6083 | 盐井鲤鱼石柱上公变 | 绿 | 74.3546 | 重庆璧山公司
6084 | 盐井河村柱上变 | 绿 | 162.7588 | 重庆璧山公司
6085 | 盐井河学校柱上变 | 绿 | 87.3206 | 重庆璧山公司
6086 | 盐井水库柱上变 | 绿 | 85.0289 | 重庆璧山公司
6087 | 盐井气站柱上变 | 绿 | 87.0701 | 重庆璧山公司
6088 | 盐井村柱上变 | 黄 | 21.3691 | 重庆璧山公司
6089 | 盐井新村柱上公变 | 绿 | 185.1381 | 重庆璧山公司
6090 | 盐井四社柱上变 | 绿 | 83.8134 | 重庆璧山公司
6091 | 盐井四社柱上公变 | 黄 | 68.9247 | 重庆璧山公司
6092 | 盐井四社1#柱上公变 | 绿 | 68.3856 | 重庆璧山公司
6093 | 盐井办公室柱上变 | 绿 | 87.9268 | 重庆璧山公司
6094 | 盐井六社柱上公变 | 绿 | 164.3856 | 重庆璧山公司
6095 | 盐井二社柱上公变 | 黄 | 63.1320 | 重庆璧山公司
6096 | 盐井三社柱上变 | 绿 | 83.8258 | 重庆璧山公司
6097 | 盐井七社柱上公变 | 绿 | 42.9402 | 重庆璧山公司
6098 | 盐井9社柱上公变 | 绿 | 81.4845 | 重庆璧山公司
6099 | 盐井9社1#柱上公变 | 绿 | 79.1340 | 重庆璧山公司
6100 | 盐井8队柱上公变 | 绿 | 88.1031 | 重庆璧山公司
6101 | 盐井6社1号柱上公变 | 绿 | 85.0196 | 重庆璧山公司
6102 | 盐井5社柱上公变 | 绿 | 47.5155 | 重庆璧山公司
6103 | 盐井2队柱上公变 | 绿 | 41.3021 | 重庆璧山公司
6104 | 盐井10社柱上公变 | 绿 | 41.9933 | 重庆璧山公司
6105 | 盐井10社2#柱上公变 | 绿 | 174.2330 | 重庆璧山公司
6106 | 盐井10社1#柱上公变 | 绿 | 260.1134 | 重庆璧山公司
6107 | 盐三井柱上变 | 绿 | 88.1546 | 重庆璧山公司
6108 | 皮家湾柱上公变 | 绿 | 85.5485 | 重庆璧山公司
6109 | 皮二区5#柱上公变 | 绿 | 285.2041 | 重庆璧山公司
6110 | 皮二区#9柱上变 | 绿 | 341.5010 | 重庆璧山公司
6111 | 皮二区#8柱上公变 | 绿 | 377.6495 | 重庆璧山公司
6112 | 皮二区#7柱上公变 | 绿 | 347.6866 | 重庆璧山公司
6113 | 皮二区#6柱上变 | 绿 | 341.0557 | 重庆璧山公司
6114 | 皮二区#4柱上公变 | 绿 | 351.9423 | 重庆璧山公司
6115 | 皮二区#3柱上公变 | 绿 | 326.1979 | 重庆璧山公司
6116 | 皮二区#2柱上公变 | 绿 | 381.0021 | 重庆璧山公司
6117 | 皮二区#1柱上公变 | 绿 | 289.9052 | 重庆璧山公司
6118 | 皮二区#12柱上公变 | 绿 | 267.0619 | 重庆璧山公司
6119 | 皮二区#11柱上公变 | 绿 | 356.5196 | 重庆璧山公司
6120 | 皮二区#10柱上公变 | 绿 | 398.7299 | 重庆璧山公司
6121 | 皮三区9#变压器 | 绿 | 418.7887 | 重庆璧山公司
6122 | 皮三区8#变压器 | 绿 | 459.1031 | 重庆璧山公司
6123 | 皮三区11#变压器 | 绿 | 531.9175 | 重庆璧山公司
6124 | 皮三区#7柱上公变 | 绿 | 330.0082 | 重庆璧山公司
6125 | 皮三区#6柱上公变 | 绿 | 367.0351 | 重庆璧山公司
6126 | 皮三区#5柱上公变 | 绿 | 280.7629 | 重庆璧山公司
6127 | 皮三区#4柱上公变 | 绿 | 362.7299 | 重庆璧山公司
6128 | 皮三区#2柱上公变 | 绿 | 380.8660 | 重庆璧山公司
6129 | 皮三区#1柱上公变 | 绿 | 362.5196 | 重庆璧山公司
6130 | 皮三区#10变压器 | 绿 | 536.4742 | 重庆璧山公司
6131 | 皮一区5#柱上公变 | 绿 | 432.5206 | 重庆璧山公司
6132 | 皮一区#7柱上公变 | 绿 | 264.5052 | 重庆璧山公司
6133 | 皮一区#6柱上公变 | 绿 | 310.4124 | 重庆璧山公司
6134 | 皮一区#4柱上公变 | 绿 | 379.7402 | 重庆璧山公司
6135 | 皮一区#3柱上公变 | 绿 | 368.8660 | 重庆璧山公司
6136 | 皮一区#2柱上公变 | 绿 | 389.0000 | 重庆璧山公司
6137 | 皮一区#1柱上公变 | 绿 | 374.2969 | 重庆璧山公司
6138 | 皇庙黄泥堡柱上变 | 绿 | 47.2825 | 重庆璧山公司
6139 | 皇庙水库柱上变 | 绿 | 167.8371 | 重庆璧山公司
6140 | 皇庙村柱上变 | 绿 | 86.8351 | 重庆璧山公司
6141 | 皇庙周家坡柱上变 | 绿 | 83.1608 | 重庆璧山公司
6142 | 皇庙三社柱上变 | 绿 | 85.9722 | 重庆璧山公司
6143 | 皂角坪柱上公变 | 绿 | 163.6557 | 重庆璧山公司
6144 | 皂角坡4#箱变 | 绿 | 220.4330 | 重庆璧山公司
6145 | 皂角坡#3变 | 绿 | 554.9485 | 重庆璧山公司
6146 | 皂角坡#1柱上变 | 绿 | 103.5052 | 重庆璧山公司
6147 | 皂桷湾柱上变 | 绿 | 85.5701 | 重庆璧山公司
6148 | 白鹭湾二期#2公配#3变 | 黄 | 504.0000 | 重庆璧山公司
6149 | 白鹭湾二期#2公配#1变 | 黄 | 504.0000 | 重庆璧山公司
6150 | 白鹭园#1变 | 绿 | 208.1897 | 重庆璧山公司
6151 | 白鹤嘴柱上公变 | 绿 | 99.0175 | 重庆璧山公司
6152 | 白路坡柱上变 | 绿 | 80.8784 | 重庆璧山公司
6153 | 白花学校柱上公变 | 绿 | 86.4124 | 重庆璧山公司
6154 | 白洪村柱上变 | 绿 | 165.6598 | 重庆璧山公司
6155 | 白洪五社柱上变 | 绿 | 84.3144 | 重庆璧山公司
6156 | 白洪三社柱上变 | 绿 | 168.0536 | 重庆璧山公司
6157 | 白洋坡柱上公变 | 绿 | 81.8619 | 重庆璧山公司
6158 | 白沙村柱上变 | 绿 | 43.5876 | 重庆璧山公司
6159 | 白沙村2号柱上变 | 绿 | 42.0680 | 重庆璧山公司
6160 | 白沙农排柱上公变 | 绿 | 80.0000 | 重庆璧山公司
6161 | 白沙五社柱上变 | 绿 | 43.0588 | 重庆璧山公司
6162 | 白沙三社柱上变 | 绿 | 163.5351 | 重庆璧山公司
6163 | 白果老鹰嘴柱上公变 | 绿 | 184.4268 | 重庆璧山公司
6164 | 白果村柱上公变 | 黄 | 307.4124 | 重庆璧山公司
6165 | 白果村办公室柱上公变 | 黄 | 60.5186 | 重庆璧山公司
6166 | 白果五社柱上公变 | 绿 | 86.2515 | 重庆璧山公司
6167 | 白果二社柱上公变 | 绿 | 171.0474 | 重庆璧山公司
6168 | 白果三社柱上变 | 绿 | 170.9361 | 重庆璧山公司
6169 | 白果一社移民柱上变 | 绿 | 169.1546 | 重庆璧山公司
6170 | 白果一社柱上公变 | 绿 | 331.6371 | 重庆璧山公司
6171 | 白林沟水库农排柱上变 | 绿 | 100.2289 | 重庆璧山公司
6172 | 白杨六社柱上变 | 黄 | 168.1608 | 重庆璧山公司
6173 | 白杨八社柱上变 | 黄 | 71.8057 | 重庆璧山公司
6174 | 白杨五社柱上变 | 黄 | 166.7546 | 重庆璧山公司
6175 | 白杨二社柱上变 | 黄 | 154.2289 | 重庆璧山公司
6176 | 白杨三社柱上变 | 黄 | 87.2340 | 重庆璧山公司
6177 | 白杨七社柱上变 | 黄 | 65.2557 | 重庆璧山公司
6178 | 白家村柱上公变 | 绿 | 41.0887 | 重庆璧山公司
6179 | 白家村1#柱上公变 | 绿 | 90.7103 | 重庆璧山公司
6180 | 白家4队柱上公变 | 绿 | 85.6948 | 重庆璧山公司
6181 | 白合石坝柱上变 | 绿 | 83.2443 | 重庆璧山公司
6182 | 白合王家院子柱上变 | 绿 | 80.3588 | 重庆璧山公司
6183 | 白合村柱上公变 | 黄 | 231.0206 | 重庆璧山公司
6184 | 白合村1号柱上变 | 绿 | 128.5258 | 重庆璧山公司
6185 | 白合抽水柱上公变 | 绿 | 435.2474 | 重庆璧山公司
6186 | 白合小黄洞柱上变 | 黄 | 73.1732 | 重庆璧山公司
6187 | 白合小学柱上变 | 绿 | 260.9629 | 重庆璧山公司
6188 | 白合姊妹桥柱上变 | 绿 | 68.2680 | 重庆璧山公司
6189 | 白合大黄洞柱上变 | 绿 | 66.2062 | 重庆璧山公司
6190 | 白合嘴柱上公变 | 绿 | 280.7835 | 重庆璧山公司
6191 | 白合三社柱上变 | 绿 | 87.1835 | 重庆璧山公司
6192 | 白合七社柱上变 | 绿 | 48.5773 | 重庆璧山公司
6193 | 白云湖小区4#箱变 | 绿 | 514.1443 | 重庆璧山公司
6194 | 白云湖小区3#箱变 | 绿 | 651.2784 | 重庆璧山公司
6195 | 白云湖小区2# | 绿 | 520.4124 | 重庆璧山公司
6196 | 白云湖小区1# | 绿 | 651.8351 | 重庆璧山公司
6197 | 白云湖公变柱上公变 | 绿 | 105.1567 | 重庆璧山公司
6198 | 白云村柱上公变 | 绿 | 85.4619 | 重庆璧山公司
6199 | 白云丽景1#公变 | 绿 | 320.0000 | 重庆璧山公司
6200 | 白云1队柱上变 | 绿 | 86.7330 | 重庆璧山公司
6201 | 登子坪柱上公变 | 绿 | 174.7588 | 重庆璧山公司
6202 | 登凤村柱上公变 | 绿 | 84.0619 | 重庆璧山公司
6203 | 登凤村4#柱上公变 | 绿 | 69.4433 | 重庆璧山公司
6204 | 登凤村2#柱上公变 | 绿 | 171.9691 | 重庆璧山公司
6205 | 登凤三队柱上公变 | 绿 | 82.0536 | 重庆璧山公司
6206 | 登凤三队3#柱上公变 | 绿 | 80.9031 | 重庆璧山公司
6207 | 登凤三队2#柱上公变 | 绿 | 86.7134 | 重庆璧山公司
6208 | 登凤一队柱上公变 | 绿 | 163.0495 | 重庆璧山公司
6209 | 登凤5队柱上公变 | 绿 | 95.4639 | 重庆璧山公司
6210 | 登凤3#柱上公变 | 绿 | 93.1722 | 重庆璧山公司
6211 | 疾控中心公变 | 绿 | 341.4021 | 重庆璧山公司
6212 | 界牌柱上变 | 绿 | 135.1340 | 重庆璧山公司
6213 | 画眉许家沟柱上变 | 绿 | 83.9216 | 重庆璧山公司
6214 | 画眉肖家堡柱上变 | 绿 | 86.0526 | 重庆璧山公司
6215 | 画眉村柿子湾柱上变 | 绿 | 90.9825 | 重庆璧山公司
6216 | 田家院子柱上变 | 绿 | 42.1876 | 重庆璧山公司
6217 | 田家院子2#柱上公变 | 绿 | 92.4887 | 重庆璧山公司
6218 | 田家河沟柱上变 | 绿 | 215.8495 | 重庆璧山公司
6219 | 生基湾2#柱上公变 | 绿 | 84.4103 | 重庆璧山公司
6220 | 甘棠花园#8变 | 绿 | 692.0082 | 重庆璧山公司
6221 | 甘棠花园#7变 | 绿 | 670.2103 | 重庆璧山公司
6222 | 甘棠花园#5变 | 绿 | 660.5856 | 重庆璧山公司
6223 | 甘棠花园#2配#4变 | 绿 | 677.9299 | 重庆璧山公司
6224 | 甘棠花园#2配#3变 | 绿 | 707.9670 | 重庆璧山公司
6225 | 甘家坪柱上公变 | 绿 | 66.6722 | 重庆璧山公司
6226 | 瓷厂柱上公变 | 绿 | 180.6289 | 重庆璧山公司
6227 | 瓷厂2#柱上公变 | 绿 | 167.5742 | 重庆璧山公司
6228 | 瓦店子村办公室柱上公变 | 绿 | 82.5825 | 重庆璧山公司
6229 | 瓦屋咀柱上公变 | 绿 | 181.3093 | 重庆璧山公司
6230 | 瓦厂湾柱上公变 | 绿 | 47.1969 | 重庆璧山公司
6231 | 瓦厂村7号柱上公变 | 绿 | 44.2577 | 重庆璧山公司
6232 | 瓦厂村6社柱上公变 | 绿 | 89.1608 | 重庆璧山公司
6233 | 瓦厂村6号柱上公变 | 绿 | 86.7588 | 重庆璧山公司
6234 | 瓦厂村5号柱上公变 | 绿 | 86.4268 | 重庆璧山公司
6235 | 瓦厂村4号柱上公变 | 绿 | 46.9015 | 重庆璧山公司
6236 | 瓦厂村3#柱上公变 | 黄 | 155.4412 | 重庆璧山公司
6237 | 瓦厂塘柱上变 | 绿 | 83.8402 | 重庆璧山公司
6238 | 瓦厂塘2#柱上公变 | 绿 | 83.1763 | 重庆璧山公司
6239 | 璧青路2#柱上公变 | 绿 | 220.3588 | 重庆璧山公司
6240 | 璧青路#1 | 绿 | 151.1031 | 重庆璧山公司
6241 | 璧雅丽都3#配变 | 绿 | 662.2680 | 重庆璧山公司
6242 | 璧雅丽都2#配变 | 绿 | 655.9340 | 重庆璧山公司
6243 | 璧雅丽都1#公变 | 绿 | 694.5320 | 重庆璧山公司
6244 | 璧铜路6#柱上公变 | 绿 | 455.5134 | 重庆璧山公司
6245 | 璧铜路5#柱上公变 | 绿 | 454.7464 | 重庆璧山公司
6246 | 璧铜路12#柱上公变 | 绿 | 351.2866 | 重庆璧山公司
6247 | 璧铜路11#柱上公变 | 绿 | 283.9588 | 重庆璧山公司
6248 | 璧铜路1#箱变 | 绿 | 422.9897 | 重庆璧山公司
6249 | 璧铜路#9变压器 | 绿 | 555.4227 | 重庆璧山公司
6250 | 璧铜路#4箱变 | 绿 | 413.6495 | 重庆璧山公司
6251 | 璧铜路#10变 | 绿 | 535.4536 | 重庆璧山公司
6252 | 璧源房地产2#变 | 绿 | 523.2784 | 重庆璧山公司
6253 | 璧源房地产1#变 | 绿 | 664.4701 | 重庆璧山公司
6254 | 璧温泉1#变柱上公变 | 绿 | 375.5588 | 重庆璧山公司
6255 | 璧温泉#2柱上公变 | 绿 | 344.3794 | 重庆璧山公司
6256 | 璧渝路4#柱上变 | 绿 | 450.0722 | 重庆璧山公司
6257 | 璧渝路3#柱上公变 | 绿 | 448.6649 | 重庆璧山公司
6258 | 璧渝路#1变 | 绿 | 343.2165 | 重庆璧山公司
6259 | 璧泉花园1#箱变 | 绿 | 331.7402 | 重庆璧山公司
6260 | 璧泉村2#柱上公变 | 绿 | 259.5670 | 重庆璧山公司
6261 | 璧泉小学还建房箱变 | 绿 | 172.2887 | 重庆璧山公司
6262 | 璧泉2社柱上公变 | 绿 | 210.5814 | 重庆璧山公司
6263 | 璧河国际3#变 | 绿 | 523.2990 | 重庆璧山公司
6264 | 璧河国际2#变 | 绿 | 652.3959 | 重庆璧山公司
6265 | 璧河国际1#变 | 绿 | 653.3608 | 重庆璧山公司
6266 | 璧河名都#8变 | 绿 | 660.3629 | 重庆璧山公司
6267 | 璧河名都#6变 | 绿 | 661.8969 | 重庆璧山公司
6268 | 璧河名都#3变 | 绿 | 665.1629 | 重庆璧山公司
6269 | 璧永路8#变压器 | 绿 | 729.9691 | 重庆璧山公司
6270 | 璧永路3#柱上公变 | 绿 | 348.8351 | 重庆璧山公司
6271 | 璧永路2#箱变 | 绿 | 821.0144 | 重庆璧山公司
6272 | 璧永路1#变压器 | 绿 | 625.0062 | 重庆璧山公司
6273 | 璧永路#5箱变#5变 | 绿 | 624.4948 | 重庆璧山公司
6274 | 璧城公馆#3变 | 绿 | 414.0000 | 重庆璧山公司
6275 | 璧北中心办公楼柱上公变 | 绿 | 192.6577 | 重庆璧山公司
6276 | 璧兴路6#变压器 | 绿 | 390.5526 | 重庆璧山公司
6277 | 璧兴路5#柱上公变 | 绿 | 377.7113 | 重庆璧山公司
6278 | 璧兴路4#柱上公变 | 绿 | 296.6289 | 重庆璧山公司
6279 | 璧兴路1#柱上公变 | 绿 | 325.0515 | 重庆璧山公司
6280 | 璧兰河I号#9变 | 绿 | 516.2887 | 重庆璧山公司
6281 | 璧兰河I号#7变 | 绿 | 518.2474 | 重庆璧山公司
6282 | 璧兰河I号#6变 | 绿 | 413.5928 | 重庆璧山公司
6283 | 璧兰河I号#5变 | 绿 | 411.7990 | 重庆璧山公司
6284 | 璧兰河I号#4配变 | 绿 | 517.6701 | 重庆璧山公司
6285 | 璧兰河I号#3配变 | 绿 | 516.3093 | 重庆璧山公司
6286 | 璧兰河I号#2配变 | 绿 | 528.3505 | 重庆璧山公司
6287 | 璧兰河I号#1配变 | 绿 | 515.7938 | 重庆璧山公司
6288 | 璧兰河I号#12变 | 绿 | 416.4619 | 重庆璧山公司
6289 | 璧兰河I号#11变 | 绿 | 418.2598 | 重庆璧山公司
6290 | 璧兰河I号#10变 | 绿 | 518.1856 | 重庆璧山公司
6291 | 璧八路1#柱上公变 | 绿 | 246.8454 | 重庆璧山公司
6292 | 璧中线璧铜路3#箱变 | 绿 | 905.6804 | 重庆璧山公司
6293 | 玻璃厂2#柱上公变 | 绿 | 339.5464 | 重庆璧山公司
6294 | 玻璃厂1#柱上公变 | 绿 | 185.8763 | 重庆璧山公司
6295 | 王家湾柱上变 | 绿 | 85.6412 | 重庆璧山公司
6296 | 王家河柱上公变 | 黄 | 72.4753 | 重庆璧山公司
6297 | 王家水库柱上变 | 绿 | 259.2536 | 重庆璧山公司
6298 | 王家坪柱上公变 | 绿 | 74.4010 | 重庆璧山公司
6299 | 王家四社柱上变 | 绿 | 252.0474 | 重庆璧山公司
6300 | 王家三社柱上变 | 绿 | 89.7402 | 重庆璧山公司
6301 | 王家一社柱上变 | 绿 | 166.9773 | 重庆璧山公司
6302 | 王家一社庙子坡柱上变 | 绿 | 82.9010 | 重庆璧山公司
6303 | 王大冲坪柱上公变 | 绿 | 82.2763 | 重庆璧山公司
6304 | 王书东柱上公变 | 绿 | 202.8371 | 重庆璧山公司
6305 | 玉林四社柱上变 | 绿 | 69.8454 | 重庆璧山公司
6306 | 玉林周家坡柱上变 | 绿 | 83.9294 | 重庆璧山公司
6307 | 玉林五社柱上变 | 黄 | 21.7835 | 重庆璧山公司
6308 | 玉林三社柱上变 | 绿 | 171.1216 | 重庆璧山公司
6309 | 玉林三社1#柱上变 | 绿 | 170.3794 | 重庆璧山公司
6310 | 玉林七社柱上变 | 绿 | 70.3835 | 重庆璧山公司
6311 | 玉林一社柱上变 | 绿 | 183.4866 | 重庆璧山公司
6312 | 猪市坝柱上公变 | 绿 | 82.9876 | 重庆璧山公司
6313 | 猪儿石柱上公变 | 绿 | 162.6196 | 重庆璧山公司
6314 | 狮子蚕茧站柱上公变 | 绿 | 360.9381 | 重庆璧山公司
6315 | 狮子粮站柱上公变 | 绿 | 433.3196 | 重庆璧山公司
6316 | 狮子移民点柱上公变 | 绿 | 357.5361 | 重庆璧山公司
6317 | 狮子汪家湾柱上变 | 绿 | 163.2351 | 重庆璧山公司
6318 | 狮子桥柱上公变 | 绿 | 337.6907 | 重庆璧山公司
6319 | 狮子桥2#柱上公变 | 绿 | 435.5206 | 重庆璧山公司
6320 | 狮子桥1#柱上公变 | 绿 | 275.8660 | 重庆璧山公司
6321 | 狮子村柱上公变 | 绿 | 270.4330 | 重庆璧山公司
6322 | 狮子堡柱上变 | 绿 | 81.5495 | 重庆璧山公司
6323 | 狮子场镇河边柱上公变 | 绿 | 351.7216 | 重庆璧山公司
6324 | 狮子场镇河边2#柱上公变 | 绿 | 362.5196 | 重庆璧山公司
6325 | 狮子场镇服务班箱变 | 绿 | 587.7526 | 重庆璧山公司
6326 | 狮子场镇3#柱上公变 | 绿 | 337.1711 | 重庆璧山公司
6327 | 狮子农贸市场柱上公变 | 绿 | 300.5155 | 重庆璧山公司
6328 | 狮子八社柱上变 | 绿 | 86.9216 | 重庆璧山公司
6329 | 狮子二社柱上变 | 绿 | 42.9876 | 重庆璧山公司
6330 | 狮子中学柱上公变 | 绿 | 312.7526 | 重庆璧山公司
6331 | 狮子三社柱上变 | 绿 | 181.9711 | 重庆璧山公司
6332 | 独耳林家岩柱上公变 | 绿 | 85.9052 | 重庆璧山公司
6333 | 独耳村办公室柱上公变 | 绿 | 85.1247 | 重庆璧山公司
6334 | 独耳村3#柱上公变 | 绿 | 86.3433 | 重庆璧山公司
6335 | 独耳村2#柱上公变 | 绿 | 165.9103 | 重庆璧山公司
6336 | 独耳村1#柱上公变 | 绿 | 85.4031 | 重庆璧山公司
6337 | 独耳大队柱上公变 | 绿 | 90.3732 | 重庆璧山公司
6338 | 独耳井场柱上变 | 绿 | 44.8804 | 重庆璧山公司
6339 | 独耳3队柱上公变 | 绿 | 89.1237 | 重庆璧山公司
6340 | 状元街柱上公变 | 绿 | 370.0000 | 重庆璧山公司
6341 | 状元街2#柱上公变 | 绿 | 364.1443 | 重庆璧山公司
6342 | 牛角湾还建房4#箱变 | 绿 | 461.8227 | 重庆璧山公司
6343 | 牛角湾还建房3#箱变 | 绿 | 434.9361 | 重庆璧山公司
6344 | 牛角湾还建房2#箱变 | 绿 | 439.4392 | 重庆璧山公司
6345 | 牛角湾还建房1#箱变 | 绿 | 409.2041 | 重庆璧山公司
6346 | 牛角湾5#变压器 | 绿 | 385.4742 | 重庆璧山公司
6347 | 牛角湾1#柱上公变 | 绿 | 270.9588 | 重庆璧山公司
6348 | 牛角湾#6柱上公变 | 绿 | 359.1052 | 重庆璧山公司
6349 | 牛角湾#2柱上公变 | 绿 | 291.5052 | 重庆璧山公司
6350 | 牛背脊柱上公变 | 绿 | 163.1835 | 重庆璧山公司
6351 | 牛背洪泥凼柱上公变 | 绿 | 84.4103 | 重庆璧山公司
6352 | 牛背6、7、11社柱上公变 | 绿 | 85.2969 | 重庆璧山公司
6353 | 牛塘湾柱上公变 | 绿 | 42.0629 | 重庆璧山公司
6354 | 牛厂坝柱上公变 | 绿 | 274.1649 | 重庆璧山公司
6355 | 牌坊柱上变 | 绿 | 45.0175 | 重庆璧山公司
6356 | 燕耳岩柱上公变 | 绿 | 336.7753 | 重庆璧山公司
6357 | 燕耳岩2#柱上公变 | 绿 | 272.4742 | 重庆璧山公司
6358 | 燃灯寺柱上变 | 绿 | 40.0000 | 重庆璧山公司
6359 | 熊家坡2#柱上公变 | 绿 | 400.0000 | 重庆璧山公司
6360 | 熊家坡1#柱上公变 | 绿 | 378.6186 | 重庆璧山公司
6361 | 烟草公司箱变 | 绿 | 603.0722 | 重庆璧山公司
6362 | 烂田弯柱上变 | 绿 | 41.8309 | 重庆璧山公司
6363 | 烂井湾柱上公变 | 黄 | 74.2722 | 重庆璧山公司
6364 | 点金苑#2干变 | 绿 | 423.1258 | 重庆璧山公司
6365 | 点金苑#1干变 | 绿 | 423.8351 | 重庆璧山公司
6366 | 灵芝基地柱上变 | 绿 | 88.0443 | 重庆璧山公司
6367 | 火石村柱上公变 | 绿 | 85.7155 | 重庆璧山公司
6368 | 火石坳柱上公变 | 绿 | 84.0206 | 重庆璧山公司
6369 | 火石6队柱上公变 | 黄 | 74.3866 | 重庆璧山公司
6370 | 火石6、7社柱上公变 | 绿 | 81.3546 | 重庆璧山公司
6371 | 火石5、8队公变柱上公变 | 绿 | 80.0000 | 重庆璧山公司
6372 | 火石1、2社柱上公变 | 黄 | 251.1649 | 重庆璧山公司
6373 | 火峰村柱上公变 | 绿 | 82.3423 | 重庆璧山公司
6374 | 火峰村4#柱上公变 | 绿 | 84.1629 | 重庆璧山公司
6375 | 火峰3#柱上公变 | 绿 | 85.0474 | 重庆璧山公司
6376 | 火峰2#柱上公变 | 绿 | 163.9258 | 重庆璧山公司
6377 | 瀛嘉还建房7#箱变 | 绿 | 669.0474 | 重庆璧山公司
6378 | 瀛嘉还建房6#箱变 | 绿 | 664.4701 | 重庆璧山公司
6379 | 瀛嘉还建房3#箱变 | 绿 | 661.6000 | 重庆璧山公司
6380 | 瀛嘉还建房2#箱变 | 绿 | 268.5979 | 重庆璧山公司
6381 | 瀛嘉还建房#5箱变 | 绿 | 841.5670 | 重庆璧山公司
6382 | 瀛嘉还建房#4箱变 | 绿 | 276.2680 | 重庆璧山公司
6383 | 瀛嘉还建房#1箱变 | 绿 | 833.6804 | 重庆璧山公司
6384 | 瀛嘉上界3#变 | 绿 | 655.4227 | 重庆璧山公司
6385 | 瀛嘉一期5#变压器 | 绿 | 846.2371 | 重庆璧山公司
6386 | 瀚恩7#箱变 | 绿 | 664.3711 | 重庆璧山公司
6387 | 瀚恩5#变压器 | 绿 | 685.0103 | 重庆璧山公司
6388 | 瀚恩4#变压器 | 绿 | 421.5722 | 重庆璧山公司
6389 | 瀚恩3#变压器 | 绿 | 423.5670 | 重庆璧山公司
6390 | 瀚恩2#变压器 | 绿 | 435.7990 | 重庆璧山公司
6391 | 瀚恩1#变压器 | 绿 | 418.8969 | 重庆璧山公司
6392 | 滴水村柱上公变 | 绿 | 259.9485 | 重庆璧山公司
6393 | 滴水村2#柱上公变 | 绿 | 42.1753 | 重庆璧山公司
6394 | 滴水3#柱上公变 | 绿 | 94.0845 | 重庆璧山公司
6395 | 滴水1#柱上公变 | 绿 | 41.1691 | 重庆璧山公司
6396 | 滨河家园柱上变 | 绿 | 171.6536 | 重庆璧山公司
6397 | 滨河印象#6变 | 绿 | 516.6392 | 重庆璧山公司
6398 | 滨河印象#5变 | 绿 | 656.7010 | 重庆璧山公司
6399 | 滨河印象#4变 | 绿 | 651.4062 | 重庆璧山公司
6400 | 滨河印象#3变 | 绿 | 656.2062 | 重庆璧山公司
6401 | 滨河印象#2变 | 绿 | 654.3753 | 重庆璧山公司
6402 | 滨河印象#1变 | 绿 | 518.0206 | 重庆璧山公司
6403 | 溯园2#变压器 | 绿 | 673.3278 | 重庆璧山公司
6404 | 溯园1#变压器 | 绿 | 670.7546 | 重庆璧山公司
6405 | 溜沙坡柱上公变 | 绿 | 165.9258 | 重庆璧山公司
6406 | 湾塘村柱上公变 | 绿 | 90.6948 | 重庆璧山公司
6407 | 湾塘4队柱上变 | 绿 | 86.0124 | 重庆璧山公司
6408 | 湾塘3队柱上变 | 绿 | 171.5423 | 重庆璧山公司
6409 | 湾塘2队柱上公变 | 绿 | 172.2722 | 重庆璧山公司
6410 | 港升还建房#2变 | 绿 | 536.0206 | 重庆璧山公司
6411 | 港升还建房#1变 | 绿 | 686.8866 | 重庆璧山公司
6412 | 渝西公变柱上公变 | 绿 | 277.2577 | 重庆璧山公司
6413 | 渝水桥柱上公变 | 绿 | 82.4784 | 重庆璧山公司
6414 | 渔洞村6#柱上公变 | 绿 | 42.8103 | 重庆璧山公司
6415 | 渔洞5#柱上公变 | 绿 | 83.1299 | 重庆璧山公司
6416 | 渔洞4#柱上公变 | 绿 | 42.9196 | 重庆璧山公司
6417 | 渔洞3#柱上公变 | 绿 | 84.7660 | 重庆璧山公司
6418 | 渔洞2#柱上公变 | 绿 | 305.2680 | 重庆璧山公司
6419 | 渔洞1#柱上公变 | 绿 | 163.4144 | 重庆璧山公司
6420 | 渔塘村柱上变 | 绿 | 87.8789 | 重庆璧山公司
6421 | 渔塘村2#柱上公变 | 绿 | 83.7887 | 重庆璧山公司
6422 | 渔城柱上变 | 绿 | 374.5773 | 重庆璧山公司
6423 | 清河村1、2社柱上公变 | 绿 | 83.0680 | 重庆璧山公司
6424 | 清明农民安置房7#配变 | 绿 | 504.0000 | 重庆璧山公司
6425 | 清明农民安置房6# | 绿 | 674.8247 | 重庆璧山公司
6426 | 清明农民安置房5# | 绿 | 535.1010 | 重庆璧山公司
6427 | 清明农民安置房4# | 绿 | 514.9608 | 重庆璧山公司
6428 | 清明农民安置房3#箱变 | 绿 | 515.2330 | 重庆璧山公司
6429 | 清明农民安置房2# | 绿 | 523.5959 | 重庆璧山公司
6430 | 清明农民安置房12#配变 | 绿 | 504.0000 | 重庆璧山公司
6431 | 清明农民安置房10#配变 | 绿 | 504.0000 | 重庆璧山公司
6432 | 清明农民安置房1# | 绿 | 533.2206 | 重庆璧山公司
6433 | 清明公租房5#配变 | 绿 | 661.8969 | 重庆璧山公司
6434 | 清明公租房4#配变 | 绿 | 519.9928 | 重庆璧山公司
6435 | 清明公租房3#配变 | 绿 | 656.8247 | 重庆璧山公司
6436 | 清明公租房2#配变 | 绿 | 521.1340 | 重庆璧山公司
6437 | 清明公租房1#配变 | 绿 | 532.3093 | 重庆璧山公司
6438 | 深沟河坝柱上公变 | 绿 | 83.9247 | 重庆璧山公司
6439 | 深沟大茶土柱上公变 | 绿 | 47.5278 | 重庆璧山公司
6440 | 深沟1、2社柱上公变 | 绿 | 169.5598 | 重庆璧山公司
6441 | 深基田柱上变 | 绿 | 84.2515 | 重庆璧山公司
6442 | 深圳市百富东方物业管理有限公司重庆分公司（公建800） | 绿 | 763.7113 | 重庆璧山公司
6443 | 涪陵学校柱上公变 | 绿 | 330.1237 | 重庆璧山公司
6444 | 涪陵8.9社柱上公变 | 绿 | 85.2515 | 重庆璧山公司
6445 | 涪陵7社柱上公变 | 绿 | 257.1753 | 重庆璧山公司
6446 | 涪陵3社柱上公变 | 绿 | 80.4918 | 重庆璧山公司
6447 | 涪林一社柱上公变 | 绿 | 80.7856 | 重庆璧山公司
6448 | 浸河村白夹林柱上公变 | 绿 | 81.0794 | 重庆璧山公司
6449 | 浸河村5社柱上变 | 黄 | 55.4990 | 重庆璧山公司
6450 | 浸河1社柱上公变 | 绿 | 43.2041 | 重庆璧山公司
6451 | 浸口茶厂柱上变 | 绿 | 80.1608 | 重庆璧山公司
6452 | 浸口柱上公变 | 绿 | 82.9923 | 重庆璧山公司
6453 | 浸口村办公室柱上公变 | 绿 | 94.3649 | 重庆璧山公司
6454 | 浸口村4社柱上公变 | 绿 | 67.8103 | 重庆璧山公司
6455 | 浸口村2#柱上变 | 绿 | 169.1052 | 重庆璧山公司
6456 | 浸口村1社柱上公变 | 绿 | 84.0825 | 重庆璧山公司
6457 | 浸口村1#柱上公变 | 绿 | 329.4392 | 重庆璧山公司
6458 | 浸口九社柱上公变 | 绿 | 91.0289 | 重庆璧山公司
6459 | 浸口8社柱上公变 | 绿 | 86.5072 | 重庆璧山公司
6460 | 浸口7社柱上公变 | 绿 | 81.3691 | 重庆璧山公司
6461 | 浸口5社柱上公变 | 绿 | 81.0794 | 重庆璧山公司
6462 | 浸口4社1号柱上公变 | 绿 | 84.4691 | 重庆璧山公司
6463 | 浸口3社柱上变 | 绿 | 347.7732 | 重庆璧山公司
6464 | 浸口3社1号柱上变 | 绿 | 253.5361 | 重庆璧山公司
6465 | 海椒市场2#柱上公变 | 绿 | 549.2732 | 重庆璧山公司
6466 | 海棠石柱上公变 | 绿 | 85.9351 | 重庆璧山公司
6467 | 流水岩柱上变 | 绿 | 486.1320 | 重庆璧山公司
6468 | 洗马村柱上变 | 绿 | 68.2289 | 重庆璧山公司
6469 | 洗马凼柱上变 | 绿 | 161.6082 | 重庆璧山公司
6470 | 洗马六社柱上变 | 绿 | 83.1098 | 重庆璧山公司
6471 | 洗马七社柱上变 | 绿 | 86.5258 | 重庆璧山公司
6472 | 洗马一社柱上变 | 绿 | 164.3485 | 重庆璧山公司
6473 | 洋河2#变压器 | 绿 | 562.0825 | 重庆璧山公司
6474 | 洋河1#变压器 | 绿 | 583.8557 | 重庆璧山公司
6475 | 泽河花园柱上公变 | 绿 | 342.0206 | 重庆璧山公司
6476 | 沿河路1#柱上公变 | 绿 | 418.3216 | 重庆璧山公司
6477 | 沿河西路6#箱变 | 绿 | 503.4845 | 重庆璧山公司
6478 | 沿河西路4#变压器 | 绿 | 354.8619 | 重庆璧山公司
6479 | 沿河西路#1柱上公变 | 绿 | 371.0433 | 重庆璧山公司
6480 | 沿河街柱上公变 | 绿 | 291.4639 | 重庆璧山公司
6481 | 沿河街2#柱上公变 | 绿 | 189.7711 | 重庆璧山公司
6482 | 沿河村柱上公变 | 绿 | 163.2474 | 重庆璧山公司
6483 | 沿河村5社柱上变 | 绿 | 93.9330 | 重庆璧山公司
6484 | 沿河村1社柱上变 | 绿 | 366.1938 | 重庆璧山公司
6485 | 沿河四社柱上公变 | 绿 | 163.9464 | 重庆璧山公司
6486 | 沿河东路4#变压器 | 绿 | 528.5773 | 重庆璧山公司
6487 | 沿河东路2#配2变 | 绿 | 555.1959 | 重庆璧山公司
6488 | 沿河东路1#柱上公变 | 绿 | 352.7216 | 重庆璧山公司
6489 | 沿河东路#3柱上公变 | 绿 | 441.7938 | 重庆璧山公司
6490 | 油炸堡柱上变 | 绿 | 163.4948 | 重庆璧山公司
6491 | 油房柱上公变 | 绿 | 45.8686 | 重庆璧山公司
6492 | 油房村5社柱上公变 | 绿 | 89.0454 | 重庆璧山公司
6493 | 油房小学柱上公变 | 绿 | 163.7113 | 重庆璧山公司
6494 | 油房坡柱上公变 | 绿 | 165.2701 | 重庆璧山公司
6495 | 油房保管室柱上公变 | 绿 | 168.9320 | 重庆璧山公司
6496 | 油房一社柱上公变 | 绿 | 87.1072 | 重庆璧山公司
6497 | 油家沟柱上公变 | 绿 | 83.2629 | 重庆璧山公司
6498 | 河边经适房2#配电房2#变 | 绿 | 510.8041 | 重庆璧山公司
6499 | 河边经适房1#配电房1#变 | 绿 | 255.3402 | 重庆璧山公司
6500 | 河边水厂柱上变 | 绿 | 194.6515 | 重庆璧山公司
6501 | 河边政府柱上公变 | 绿 | 292.4948 | 重庆璧山公司
6502 | 河边幼儿园柱上变 | 绿 | 287.7320 | 重庆璧山公司
6503 | 河边安置房#2公变 | 绿 | 664.5443 | 重庆璧山公司
6504 | 河边安置房#1公变 | 绿 | 203.6247 | 重庆璧山公司
6505 | 河边场镇柱上公变 | 绿 | 363.6804 | 重庆璧山公司
6506 | 河边场镇小学柱上公变 | 绿 | 266.3402 | 重庆璧山公司
6507 | 河边农贸市场柱上变 | 绿 | 348.5670 | 重庆璧山公司
6508 | 河边农民新街柱上公变 | 绿 | 288.2722 | 重庆璧山公司
6509 | 河边农中柱上公变 | 绿 | 278.8948 | 重庆璧山公司
6510 | 河边中学柱上变 | 绿 | 329.6804 | 重庆璧山公司
6511 | 河西还建房9#箱变 | 绿 | 546.0928 | 重庆璧山公司
6512 | 河西还建房8#箱变 | 绿 | 528.0309 | 重庆璧山公司
6513 | 河西还建房7#箱变 | 绿 | 844.5361 | 重庆璧山公司
6514 | 河西还建房6#箱变 | 绿 | 658.1237 | 重庆璧山公司
6515 | 河西还建房5#箱变 | 绿 | 840.1443 | 重庆璧山公司
6516 | 河西还建房4#箱变 | 绿 | 832.2887 | 重庆璧山公司
6517 | 河西还建房3#箱变 | 绿 | 533.1340 | 重庆璧山公司
6518 | 河西还建房2#箱变 | 绿 | 663.6598 | 重庆璧山公司
6519 | 河西还建房14#箱变 | 绿 | 829.4124 | 重庆璧山公司
6520 | 河西还建房13#箱变 | 绿 | 671.8557 | 重庆璧山公司
6521 | 河西还建房12#箱变 | 绿 | 652.6804 | 重庆璧山公司
6522 | 河西还建房11#箱变 | 绿 | 707.2990 | 重庆璧山公司
6523 | 河西还建房10#箱变 | 绿 | 664.5258 | 重庆璧山公司
6524 | 河西还建房1#箱变 | 绿 | 665.0515 | 重庆璧山公司
6525 | 河水沟2#柱上公变 | 绿 | 80.6835 | 重庆璧山公司
6526 | 河水村柱上公变 | 绿 | 164.3918 | 重庆璧山公司
6527 | 河水村2号柱上变 | 绿 | 84.0485 | 重庆璧山公司
6528 | 河水六社柱上变 | 绿 | 84.5948 | 重庆璧山公司
6529 | 河水六社2号柱上变 | 绿 | 133.8206 | 重庆璧山公司
6530 | 河水七社柱上变 | 绿 | 24.2247 | 重庆璧山公司
6531 | 河堰村办公室柱上公变 | 绿 | 321.5258 | 重庆璧山公司
6532 | 河堰8#柱上变 | 绿 | 163.1918 | 重庆璧山公司
6533 | 河堰7队柱上公变 | 绿 | 45.1866 | 重庆璧山公司
6534 | 河堰7#柱上变 | 绿 | 171.5608 | 重庆璧山公司
6535 | 河堰6队柱上公变 | 绿 | 346.4866 | 重庆璧山公司
6536 | 河堰6#柱上变 | 绿 | 165.0412 | 重庆璧山公司
6537 | 河堰5#柱上公变 | 绿 | 47.2000 | 重庆璧山公司
6538 | 河堰4#柱上公变 | 绿 | 86.9155 | 重庆璧山公司
6539 | 河堰2队柱上公变 | 绿 | 91.4866 | 重庆璧山公司
6540 | 河堰2#柱上公变 | 绿 | 84.8907 | 重庆璧山公司
6541 | 河堰12#柱上公变 | 绿 | 82.1691 | 重庆璧山公司
6542 | 河堰11#柱上公变 | 绿 | 43.7753 | 重庆璧山公司
6543 | 河堰10#柱上公变 | 绿 | 168.9278 | 重庆璧山公司
6544 | 河堰1#柱上公变 | 绿 | 86.5938 | 重庆璧山公司
6545 | 河坝街柱上公变 | 绿 | 469.6784 | 重庆璧山公司
6546 | 河坝茅林柱上公变 | 绿 | 328.6443 | 重庆璧山公司
6547 | 河坝茅林2号柱上变 | 绿 | 86.2412 | 重庆璧山公司
6548 | 河坝村柱上变 | 绿 | 93.1443 | 重庆璧山公司
6549 | 河坝农排柱上公变 | 绿 | 80.0000 | 重庆璧山公司
6550 | 沙湾坡柱上公变 | 黄 | 64.2856 | 重庆璧山公司
6551 | 沙榜机房柱上变 | 绿 | 88.2052 | 重庆璧山公司
6552 | 沙榜5#柱上公变 | 绿 | 43.7691 | 重庆璧山公司
6553 | 沙榜3#柱上公变 | 绿 | 88.4577 | 重庆璧山公司
6554 | 沙榜2#柱上公变 | 绿 | 254.5691 | 重庆璧山公司
6555 | 沙榜1#柱上公变 | 绿 | 47.5938 | 重庆璧山公司
6556 | 沙树堡柱上公变 | 绿 | 80.5861 | 重庆璧山公司
6557 | 沙大碗厂坝柱上变 | 绿 | 302.4165 | 重庆璧山公司
6558 | 沙大四社柱上变 | 绿 | 70.9371 | 重庆璧山公司
6559 | 沙大二社柱上变 | 绿 | 103.7959 | 重庆璧山公司
6560 | 沙大三社柱上变 | 绿 | 87.2696 | 重庆璧山公司
6561 | 沙大一社柱上变 | 绿 | 165.4309 | 重庆璧山公司
6562 | 沙堆路1#柱上公变 | 绿 | 455.8845 | 重庆璧山公司
6563 | 沙堆2队柱上公变 | 绿 | 89.4907 | 重庆璧山公司
6564 | 沙坡柱上变 | 绿 | 47.6134 | 重庆璧山公司
6565 | 沙坡村柱上公变 | 绿 | 91.2485 | 重庆璧山公司
6566 | 沙坡村6队柱上公变 | 绿 | 88.3814 | 重庆璧山公司
6567 | 沙坡村4社柱上公变 | 绿 | 41.9546 | 重庆璧山公司
6568 | 沙坡村2队柱上公变 | 绿 | 84.6515 | 重庆璧山公司
6569 | 沙坡堰河湾柱上公变 | 绿 | 162.6351 | 重庆璧山公司
6570 | 沙儿坡柱上公变 | 绿 | 82.8732 | 重庆璧山公司
6571 | 沈家湾柱上变 | 绿 | 82.6567 | 重庆璧山公司
6572 | 沈家湾柱上公变 | 绿 | 84.2464 | 重庆璧山公司
6573 | 沈家村水库柱上公变 | 绿 | 84.0979 | 重庆璧山公司
6574 | 汤家坝柱上公变 | 绿 | 88.8299 | 重庆璧山公司
6575 | 江新村黑场坡柱上公变 | 绿 | 213.7691 | 重庆璧山公司
6576 | 江新村小沟坡柱上公变 | 绿 | 312.1918 | 重庆璧山公司
6577 | 江新大水塘柱上公变 | 绿 | 44.8851 | 重庆璧山公司
6578 | 江家院子柱上公变 | 绿 | 165.2268 | 重庆璧山公司
6579 | 江家水口柱上公变 | 绿 | 163.4825 | 重庆璧山公司
6580 | 江家垭口柱上变 | 绿 | 165.6165 | 重庆璧山公司
6581 | 江兴湾柱上公变 | 绿 | 84.8557 | 重庆璧山公司
6582 | 江兴桥柱上公变 | 绿 | 20.0505 | 重庆璧山公司
6583 | 江兴桥1#柱上公变 | 绿 | 84.4969 | 重庆璧山公司
6584 | 永禄小区1#箱变 | 绿 | 820.9691 | 重庆璧山公司
6585 | 永丰水库柱上公变 | 黄 | 57.7804 | 重庆璧山公司
6586 | 水鸭村2社柱上公变 | 绿 | 88.8825 | 重庆璧山公司
6587 | 水鸭5社柱上公变 | 绿 | 43.1144 | 重庆璧山公司
6588 | 水鸭4社柱上公变 | 绿 | 41.3773 | 重庆璧山公司
6589 | 水鸭3社柱上公变 | 绿 | 82.2309 | 重庆璧山公司
6590 | 水鸭2社2#柱上公变 | 绿 | 85.3814 | 重庆璧山公司
6591 | 水沟水库柱上变 | 绿 | 82.2701 | 重庆璧山公司
6592 | 水沟村柱上变 | 绿 | 169.6371 | 重庆璧山公司
6593 | 水沟四社柱上变 | 绿 | 82.4216 | 重庆璧山公司
6594 | 水沟三社柱上公变 | 绿 | 83.0309 | 重庆璧山公司
6595 | 水沟三百梯柱上公变 | 绿 | 258.5897 | 重庆璧山公司
6596 | 水沟7社柱上公变 | 绿 | 261.0412 | 重庆璧山公司
6597 | 水岸国际#6变 | 绿 | 661.8474 | 重庆璧山公司
6598 | 水岸国际#5变 | 绿 | 662.8124 | 重庆璧山公司
6599 | 水岸国际#4 | 绿 | 518.5567 | 重庆璧山公司
6600 | 水岸国际#3变 | 绿 | 521.1959 | 重庆璧山公司
6601 | 水岸国际#2 | 绿 | 664.6186 | 重庆璧山公司
6602 | 水岸国际#1 | 绿 | 662.3670 | 重庆璧山公司
6603 | 水吧岩水库柱上公变 | 绿 | 40.1423 | 重庆璧山公司
6604 | 水口村柱上变 | 绿 | 86.6680 | 重庆璧山公司
6605 | 水口山柱上公变 | 绿 | 28.3082 | 重庆璧山公司
6606 | 水口农排柱上公变 | 绿 | 165.2577 | 重庆璧山公司
6607 | 水口三社柱上公变 | 绿 | 83.8165 | 重庆璧山公司
6608 | 水厂柱上变 | 绿 | 161.7577 | 重庆璧山公司
6609 | 水厂2#公变柱上公变 | 绿 | 301.0722 | 重庆璧山公司
6610 | 水厂1#柱上公变 | 绿 | 609.0557 | 重庆璧山公司
6611 | 水井湾柱上变 | 绿 | 166.4206 | 重庆璧山公司
6612 | 水井3社柱上公变 | 绿 | 86.1608 | 重庆璧山公司
6613 | 氮肥厂柱上公变 | 绿 | 299.4124 | 重庆璧山公司
6614 | 民生街柱上公变 | 绿 | 307.0309 | 重庆璧山公司
6615 | 民生新城2#配变 | 绿 | 657.9072 | 重庆璧山公司
6616 | 民生新城12#配变 | 绿 | 659.3608 | 重庆璧山公司
6617 | 民生新城11#配变 | 绿 | 661.2165 | 重庆璧山公司
6618 | 民生新城1#配变 | 绿 | 667.0928 | 重庆璧山公司
6619 | 民政局变压器 | 绿 | 336.4371 | 重庆璧山公司
6620 | 民安街3# | 绿 | 656.0165 | 重庆璧山公司
6621 | 民安街2#箱变 | 绿 | 382.4247 | 重庆璧山公司
6622 | 民安街1#箱变 | 绿 | 641.3938 | 重庆璧山公司
6623 | 民发路2#柱上公变 | 绿 | 421.8021 | 重庆璧山公司
6624 | 民发路1#柱上公变 | 绿 | 252.1113 | 重庆璧山公司
6625 | 民主村柱上变 | 绿 | 101.4474 | 重庆璧山公司
6626 | 民主敬老院柱上变 | 绿 | 259.3072 | 重庆璧山公司
6627 | 民主函坡顶柱上变 | 绿 | 43.5954 | 重庆璧山公司
6628 | 民主一社柱上变 | 绿 | 92.5165 | 重庆璧山公司
6629 | 毛家湾柱上变 | 绿 | 80.7856 | 重庆璧山公司
6630 | 毛家店柱上变 | 绿 | 95.4639 | 重庆璧山公司
6631 | 毛家垭口柱上公变 | 绿 | 162.7402 | 重庆璧山公司
6632 | 毛家丫口2#柱上公变 | 绿 | 255.6557 | 重庆璧山公司
6633 | 毗炉村柱上变 | 绿 | 173.6948 | 重庆璧山公司
6634 | 毗炉四社柱上变 | 绿 | 180.0990 | 重庆璧山公司
6635 | 毗炉五社柱上变 | 黄 | 152.8557 | 重庆璧山公司
6636 | 毗炉二社柱上公变 | 绿 | 86.5536 | 重庆璧山公司
6637 | 毗炉一社柱上变 | 黄 | 308.5113 | 重庆璧山公司
6638 | 殷家岩柱上变 | 绿 | 164.4784 | 重庆璧山公司
6639 | 段碑柱上变 | 绿 | 81.8897 | 重庆璧山公司
6640 | 正湾柱上变 | 绿 | 254.0289 | 重庆璧山公司
6641 | 正兴食品站柱上公变 | 绿 | 295.2742 | 重庆璧山公司
6642 | 正兴祥和花园柱上公变 | 绿 | 282.5938 | 重庆璧山公司
6643 | 正兴汽车站柱上公变 | 绿 | 364.4742 | 重庆璧山公司
6644 | 正兴机械厂柱上公变 | 绿 | 286.7443 | 重庆璧山公司
6645 | 正兴政府柱上公变 | 绿 | 280.2433 | 重庆璧山公司
6646 | 正兴幼儿园柱上公变 | 绿 | 321.0144 | 重庆璧山公司
6647 | 正兴幼儿园2#柱上公变 | 绿 | 167.3113 | 重庆璧山公司
6648 | 正兴加油站柱上公变 | 绿 | 170.5773 | 重庆璧山公司
6649 | 正兴农贸市场柱上公变 | 绿 | 185.4412 | 重庆璧山公司
6650 | 正兴农机站柱上公变 | 绿 | 409.9876 | 重庆璧山公司
6651 | 正兴农机站2#柱上公变 | 绿 | 332.9278 | 重庆璧山公司
6652 | 正兴兽医站柱上公变 | 绿 | 267.4639 | 重庆璧山公司
6653 | 正云4队柱上公变 | 绿 | 87.3825 | 重庆璧山公司
6654 | 正云3#柱上公变 | 绿 | 67.7515 | 重庆璧山公司
6655 | 正云2#柱上公变 | 绿 | 67.0835 | 重庆璧山公司
6656 | 正云1#柱上公变 | 绿 | 94.1402 | 重庆璧山公司
6657 | 歇马村袁家坝柱上公变 | 绿 | 268.4371 | 重庆璧山公司
6658 | 歇马村5社柱上公变 | 绿 | 84.9253 | 重庆璧山公司
6659 | 歇马村5社1#柱上公变 | 绿 | 45.5134 | 重庆璧山公司
6660 | 欧鹏凤凰城3#配电室7#公变 | 绿 | 405.2948 | 重庆璧山公司
6661 | 欧鹏凤凰城3#配电室6#公变 | 绿 | 523.7526 | 重庆璧山公司
6662 | 欧鹏*凤凰城2#配电室4#变 | 绿 | 663.8763 | 重庆璧山公司
6663 | 欧鹏*凤凰城1#配电室3#变 | 绿 | 525.1134 | 重庆璧山公司
6664 | 欧鹏*凤凰城1#配电室2#变 | 绿 | 659.9670 | 重庆璧山公司
6665 | 欧鹏*凤凰城1#配电室1#变 | 绿 | 661.7237 | 重庆璧山公司
6666 | 欧鹏*凤凰城#2配电室#5变 | 绿 | 667.3897 | 重庆璧山公司
6667 | 檬子桥柱上公变 | 绿 | 90.6979 | 重庆璧山公司
6668 | 槽房柱上公变 | 绿 | 172.5010 | 重庆璧山公司
6669 | 槽房四社柱上变 | 绿 | 84.7299 | 重庆璧山公司
6670 | 槽房农排柱上公变 | 绿 | 80.0124 | 重庆璧山公司
6671 | 槽房一社柱上变 | 绿 | 43.5351 | 重庆璧山公司
6672 | 楼房村柱上公变 | 绿 | 82.3423 | 重庆璧山公司
6673 | 楼房村柑湾柱上公变 | 绿 | 162.6660 | 重庆璧山公司
6674 | 楠木村柱上变 | 绿 | 88.3134 | 重庆璧山公司
6675 | 楠木三社柱上变 | 绿 | 165.4928 | 重庆璧山公司
6676 | 楠木7社柱上变 | 绿 | 65.2412 | 重庆璧山公司
6677 | 梨树湾柱上公变 | 绿 | 168.4928 | 重庆璧山公司
6678 | 梨树来亚柱上公变 | 绿 | 424.5258 | 重庆璧山公司
6679 | 梨子林柱上变 | 绿 | 81.1103 | 重庆璧山公司
6680 | 梨园1社柱上公变 | 绿 | 43.2691 | 重庆璧山公司
6681 | 梅江预制场柱上变 | 绿 | 292.5526 | 重庆璧山公司
6682 | 梅江桥头柱上公变 | 绿 | 88.2856 | 重庆璧山公司
6683 | 梅江新村柱上变 | 绿 | 164.0495 | 重庆璧山公司
6684 | 梅江场镇柱上变 | 绿 | 336.5773 | 重庆璧山公司
6685 | 梅子坳柱上变 | 绿 | 528.9485 | 重庆璧山公司
6686 | 梁山蒋家院子柱上公变 | 绿 | 66.6392 | 重庆璧山公司
6687 | 梁山村3#柱上公变 | 绿 | 183.4000 | 重庆璧山公司
6688 | 梁山村2#柱上公变 | 绿 | 165.7402 | 重庆璧山公司
6689 | 梁山村1#柱上公变 | 绿 | 82.6227 | 重庆璧山公司
6690 | 梁山十社柱上公变 | 绿 | 82.2206 | 重庆璧山公司
6691 | 梁山六社柱上公变 | 绿 | 168.7216 | 重庆璧山公司
6692 | 梁山八社柱上公变 | 绿 | 83.4577 | 重庆璧山公司
6693 | 梁山九社柱上公变 | 绿 | 81.6237 | 重庆璧山公司
6694 | 梁山万家坝子柱上公变 | 绿 | 83.4546 | 重庆璧山公司
6695 | 梁山一社柱上公变 | 绿 | 80.1577 | 重庆璧山公司
6696 | 梁家3队柱上公变 | 绿 | 42.3876 | 重庆璧山公司
6697 | 梁家2队柱上公变 | 绿 | 160.7546 | 重庆璧山公司
6698 | 梁家2#柱上公变 | 绿 | 216.1979 | 重庆璧山公司
6699 | 梁家1#柱上公变 | 绿 | 166.1299 | 重庆璧山公司
6700 | 桷树8社柱上公变 | 绿 | 87.8031 | 重庆璧山公司
6701 | 桅子村柱上公变 | 绿 | 165.3320 | 重庆璧山公司
6702 | 桅子5队柱上公变 | 绿 | 209.4113 | 重庆璧山公司
6703 | 桂香村柱上公变 | 绿 | 86.9629 | 重庆璧山公司
6704 | 桂香村3#柱上公变 | 绿 | 88.1711 | 重庆璧山公司
6705 | 桂香村2#柱上公变 | 绿 | 42.6000 | 重庆璧山公司
6706 | 桂阳知青点柱上公变 | 绿 | 166.7052 | 重庆璧山公司
6707 | 桂阳桥柱上公变 | 黄 | 147.3629 | 重庆璧山公司
6708 | 桂花湾柱上公变 | 绿 | 80.2165 | 重庆璧山公司
6709 | 柿子树柱上公变 | 绿 | 81.2619 | 重庆璧山公司
6710 | 柳家村柱上公变 | 绿 | 83.0557 | 重庆璧山公司
6711 | 柳家七队柱上公变 | 绿 | 82.4278 | 重庆璧山公司
6712 | 柳家6社柱上公变 | 绿 | 178.7454 | 重庆璧山公司
6713 | 染房村农科队柱上公变 | 黄 | 159.9691 | 重庆璧山公司
6714 | 染房村6社柱上变 | 绿 | 165.9072 | 重庆璧山公司
6715 | 染房村4社柱上公变 | 黄 | 315.8866 | 重庆璧山公司
6716 | 染房村4#柱上公变 | 绿 | 233.4010 | 重庆璧山公司
6717 | 染房村3社柱上公变 | 绿 | 184.0619 | 重庆璧山公司
6718 | 染房村3#柱上公变 | 绿 | 263.1505 | 重庆璧山公司
6719 | 柏树林柱上公变 | 绿 | 162.3010 | 重庆璧山公司
6720 | 柏杨尹家祠堂柱上公变 | 黄 | 115.1113 | 重庆璧山公司
6721 | 柏杨四社柱上变 | 黄 | 61.1052 | 重庆璧山公司
6722 | 柏杨五社大坟坡柱上变 | 黄 | 169.0216 | 重庆璧山公司
6723 | 柏杨九社柱上变 | 黄 | 71.1423 | 重庆璧山公司
6724 | 柏杨九、十社柱上变 | 黄 | 163.4948 | 重庆璧山公司
6725 | 枫香湾柱上变 | 绿 | 83.4608 | 重庆璧山公司
6726 | 果园柱上公变 | 绿 | 165.0598 | 重庆璧山公司
6727 | 林家湾柱上变 | 绿 | 165.4247 | 重庆璧山公司
6728 | 林业局2#箱变 | 绿 | 332.9402 | 重庆璧山公司
6729 | 林业局1#柱上公变 | 绿 | 273.8351 | 重庆璧山公司
6730 | 松林坡柱上公变 | 绿 | 175.3897 | 重庆璧山公司
6731 | 松林坡2号柱上公变 | 绿 | 84.2495 | 重庆璧山公司
6732 | 杨湾嘴柱上变 | 绿 | 86.5969 | 重庆璧山公司
6733 | 杨柳街5#箱变 | 绿 | 514.9856 | 重庆璧山公司
6734 | 杨柳街4#箱变 | 绿 | 491.7691 | 重庆璧山公司
6735 | 杨柳街3#柱上公变 | 绿 | 469.9485 | 重庆璧山公司
6736 | 杨柳街1#柱上公变 | 绿 | 299.2371 | 重庆璧山公司
6737 | 杨柳村5社柱上公变 | 绿 | 170.3010 | 重庆璧山公司
6738 | 杨柳村2#柱上公变 | 绿 | 333.9691 | 重庆璧山公司
6739 | 杨柳村1#柱上变 | 绿 | 81.7526 | 重庆璧山公司
6740 | 杨柳新村柱上公变 | 绿 | 163.7918 | 重庆璧山公司
6741 | 杨柳廉租房4#箱变 | 绿 | 516.8247 | 重庆璧山公司
6742 | 杨柳廉租房3#箱变 | 绿 | 517.5052 | 重庆璧山公司
6743 | 杨柳廉租房2#箱变 | 绿 | 663.5052 | 重庆璧山公司
6744 | 杨柳廉租房1#箱变 | 绿 | 652.3959 | 重庆璧山公司
6745 | 杨柳安置区6#箱变 | 绿 | 516.9278 | 重庆璧山公司
6746 | 杨柳安置区5#箱变 | 绿 | 524.3814 | 重庆璧山公司
6747 | 杨柳安置区4#箱变 | 绿 | 660.3196 | 重庆璧山公司
6748 | 杨柳安置区3#箱变 | 绿 | 673.3773 | 重庆璧山公司
6749 | 杨柳安置区2#箱变 | 绿 | 668.6268 | 重庆璧山公司
6750 | 杨柳安置区1#箱变 | 绿 | 674.2186 | 重庆璧山公司
6751 | 杨柳四社柱上变 | 绿 | 86.5814 | 重庆璧山公司
6752 | 杨柳五社柱上变 | 绿 | 70.6433 | 重庆璧山公司
6753 | 杨柳二社柱上变 | 绿 | 131.3155 | 重庆璧山公司
6754 | 杨柳三社柱上公变 | 绿 | 101.8845 | 重庆璧山公司
6755 | 杨柳一社柱上变 | 绿 | 89.9443 | 重庆璧山公司
6756 | 杨柳4社柱上公变 | 绿 | 172.2887 | 重庆璧山公司
6757 | 杨寺熊家大院子柱上变 | 绿 | 170.5216 | 重庆璧山公司
6758 | 杨寺4#柱上公变 | 绿 | 81.0794 | 重庆璧山公司
6759 | 杨寺3#柱上公变 | 绿 | 42.5361 | 重庆璧山公司
6760 | 杨寺2#柱上公变 | 绿 | 48.5299 | 重庆璧山公司
6761 | 杨寺1#柱上公变 | 绿 | 129.8990 | 重庆璧山公司
6762 | 杨家院子柱上变 | 绿 | 174.4186 | 重庆璧山公司
6763 | 杨家院子柱上公变 | 绿 | 80.9216 | 重庆璧山公司
6764 | 杨家湾柱上公变 | 绿 | 167.5773 | 重庆璧山公司
6765 | 杨家桥柱上公变 | 绿 | 228.6845 | 重庆璧山公司
6766 | 杨家庙柱上公变 | 绿 | 84.7907 | 重庆璧山公司
6767 | 杨家大队柱上公变 | 绿 | 89.4918 | 重庆璧山公司
6768 | 杨家坡#1柱上公变 | 绿 | 641.3691 | 重庆璧山公司
6769 | 杨家2#柱上公变 | 绿 | 81.0577 | 重庆璧山公司
6770 | 杨家1队柱上公变 | 绿 | 88.4804 | 重庆璧山公司
6771 | 杨家1#柱上公变 | 绿 | 66.6474 | 重庆璧山公司
6772 | 杨候村柱上变 | 绿 | 91.9381 | 重庆璧山公司
6773 | 杨仓湾柱上公变 | 绿 | 257.9629 | 重庆璧山公司
6774 | 杨仓湾2号柱上公变 | 绿 | 80.9485 | 重庆璧山公司
6775 | 来龙知青点柱上公变 | 绿 | 205.4680 | 重庆璧山公司
6776 | 来龙村6社柱上公变 | 绿 | 164.2103 | 重庆璧山公司
6777 | 来龙村2社柱上公变 | 绿 | 42.8299 | 重庆璧山公司
6778 | 来龙新村柱上公变 | 绿 | 280.4845 | 重庆璧山公司
6779 | 来龙堡柱上公变 | 绿 | 165.8361 | 重庆璧山公司
6780 | 来龙场镇柱上变 | 绿 | 305.3876 | 重庆璧山公司
6781 | 来龙场3社1号柱上公变 | 绿 | 175.6495 | 重庆璧山公司
6782 | 来龙场1社柱上公变 | 绿 | 132.5294 | 重庆璧山公司
6783 | 来龙场1#柱上公变 | 绿 | 308.3010 | 重庆璧山公司
6784 | 来龙十社柱上公变 | 黄 | 124.2680 | 重庆璧山公司
6785 | 来龙9社柱上公变 | 绿 | 76.5907 | 重庆璧山公司
6786 | 来龙9社1号柱上公变 | 绿 | 168.5979 | 重庆璧山公司
6787 | 来龙8社柱上公变 | 绿 | 167.1814 | 重庆璧山公司
6788 | 来龙7社柱上公变 | 绿 | 72.9649 | 重庆璧山公司
6789 | 来龙5社柱上公变 | 绿 | 41.8907 | 重庆璧山公司
6790 | 来龙4社柱上公变 | 绿 | 43.4515 | 重庆璧山公司
6791 | 来龙4社1#柱上公变 | 绿 | 40.5340 | 重庆璧山公司
6792 | 来龙3社农排柱上公变 | 绿 | 80.0000 | 重庆璧山公司
6793 | 来龙3社2#柱上公变 | 绿 | 67.3340 | 重庆璧山公司
6794 | 来龙2社柱上公变 | 绿 | 88.5794 | 重庆璧山公司
6795 | 来龙10社1号柱上变 | 绿 | 178.4577 | 重庆璧山公司
6796 | 来凤蚕茧站箱变 | 绿 | 591.4330 | 重庆璧山公司
6797 | 来凤粮站柱上公变 | 绿 | 297.5052 | 重庆璧山公司
6798 | 来凤移民点柱上公变 | 绿 | 278.5897 | 重庆璧山公司
6799 | 来凤电影院柱上公变 | 绿 | 287.8351 | 重庆璧山公司
6800 | 来凤村3队柱上公变 | 绿 | 176.6948 | 重庆璧山公司
6801 | 来凤新城1#配4#变 | 绿 | 534.2474 | 重庆璧山公司
6802 | 来凤新城1#配2#变 | 绿 | 513.3196 | 重庆璧山公司
6803 | 来凤新城1#配1#变 | 绿 | 524.5567 | 重庆璧山公司
6804 | 来凤政府3#箱变 | 绿 | 428.3711 | 重庆璧山公司
6805 | 来凤小学柱上公变 | 绿 | 380.7093 | 重庆璧山公司
6806 | 来凤十三社柱上公变 | 绿 | 80.2887 | 重庆璧山公司
6807 | 来凤农贸市场柱上公变 | 绿 | 201.1588 | 重庆璧山公司
6808 | 来凤农贸市场1#柱上公变 | 绿 | 371.3526 | 重庆璧山公司
6809 | 来凤供销社柱上公变 | 绿 | 505.7423 | 重庆璧山公司
6810 | 来凤九社柱上公变 | 绿 | 349.9794 | 重庆璧山公司
6811 | 来凤东街柱上公变 | 绿 | 284.4742 | 重庆璧山公司
6812 | 来凤8队柱上公变 | 绿 | 328.2515 | 重庆璧山公司
6813 | 来凤7队柱上公变 | 绿 | 406.6186 | 重庆璧山公司
6814 | 来凤6队柱上公变 | 绿 | 415.2062 | 重庆璧山公司
6815 | 来凤4队柱上公变 | 绿 | 355.4680 | 重庆璧山公司
6816 | 来凤4社2#柱上公变 | 绿 | 345.9670 | 重庆璧山公司
6817 | 来凤3队2#柱上公变 | 绿 | 88.6680 | 重庆璧山公司
6818 | 来凤1队柱上公变 | 绿 | 167.6361 | 重庆璧山公司
6819 | 李家湾柱上变 | 绿 | 84.7814 | 重庆璧山公司
6820 | 李家湾柱上公变 | 绿 | 253.8897 | 重庆璧山公司
6821 | 李家村柱上公变 | 绿 | 161.5711 | 重庆璧山公司
6822 | 李家村5号柱上公变 | 绿 | 81.8619 | 重庆璧山公司
6823 | 李家村4号柱上公变 | 绿 | 86.1330 | 重庆璧山公司
6824 | 李家村3号柱上公变 | 绿 | 82.2732 | 重庆璧山公司
6825 | 李家村2号柱上公变 | 绿 | 167.1505 | 重庆璧山公司
6826 | 机电学院还建房4#变压器 | 绿 | 605.2371 | 重庆璧山公司
6827 | 机电学院还建房3#变压器 | 绿 | 587.6701 | 重庆璧山公司
6828 | 机电学院还建房2#箱变 | 绿 | 537.3608 | 重庆璧山公司
6829 | 机电学院还建房1#箱变 | 绿 | 566.3918 | 重庆璧山公司
6830 | 机关事务局变压器 | 绿 | 129.1856 | 重庆璧山公司
6831 | 朱家湾柱上变 | 绿 | 162.3567 | 重庆璧山公司
6832 | 朱家湾柱上公变 | 绿 | 100.3335 | 重庆璧山公司
6833 | 朱家沟柱上公变 | 绿 | 85.7990 | 重庆璧山公司
6834 | 朱家屋基柱上公变 | 绿 | 85.4433 | 重庆璧山公司
6835 | 木耳坡柱上公变 | 绿 | 259.4536 | 重庆璧山公司
6836 | 木架村柱上公变 | 绿 | 171.4000 | 重庆璧山公司
6837 | 木架2#柱上公变 | 绿 | 164.1196 | 重庆璧山公司
6838 | 木架1#柱上公变 | 绿 | 167.9299 | 重庆璧山公司
6839 | 朝阳水库农排柱上公变 | 黄 | 72.4753 | 重庆璧山公司
6840 | 朝阳村柱上变 | 绿 | 172.0062 | 重庆璧山公司
6841 | 朝阳四社柱上公变 | 绿 | 94.3258 | 重庆璧山公司
6842 | 朝阳九社柱上变 | 绿 | 86.7392 | 重庆璧山公司
6843 | 朝阳九社2号柱上变 | 绿 | 95.4639 | 重庆璧山公司
6844 | 朝阳三社柱上变 | 绿 | 46.2706 | 重庆璧山公司
6845 | 朝房柱上公变 | 绿 | 25.3784 | 重庆璧山公司
6846 | 朝元村柱上变 | 绿 | 166.7546 | 重庆璧山公司
6847 | 朝元村办公室柱上公变 | 绿 | 85.4742 | 重庆璧山公司
6848 | 朝元村3#柱上公变 | 绿 | 81.9082 | 重庆璧山公司
6849 | 朝元村2#柱上公变 | 绿 | 81.6918 | 重庆璧山公司
6850 | 朝元寺柱上公变 | 绿 | 84.6557 | 重庆璧山公司
6851 | 服装城9#柱上公变 | 绿 | 284.7526 | 重庆璧山公司
6852 | 服装城7#柱上公变 | 绿 | 360.4330 | 重庆璧山公司
6853 | 服装城6#柱上公变 | 绿 | 273.9278 | 重庆璧山公司
6854 | 服装城5#柱上公变 | 绿 | 310.8660 | 重庆璧山公司
6855 | 服装城4#柱上公变 | 绿 | 347.8598 | 重庆璧山公司
6856 | 服装城3#柱上公变 | 绿 | 356.3835 | 重庆璧山公司
6857 | 服装城2#柱上公变 | 绿 | 338.0103 | 重庆璧山公司
6858 | 服装城12#柱上公变 | 绿 | 368.3711 | 重庆璧山公司
6859 | 服装城1#柱上公变 | 绿 | 337.9505 | 重庆璧山公司
6860 | 服装城#8柱上公变 | 绿 | 354.8619 | 重庆璧山公司
6861 | 服装城#11柱上公变 | 绿 | 351.0021 | 重庆璧山公司
6862 | 服装城#10柱上公变 | 绿 | 354.3608 | 重庆璧山公司
6863 | 月尔池柱上变 | 绿 | 162.5979 | 重庆璧山公司
6864 | 月尔池2号柱上变 | 绿 | 42.1247 | 重庆璧山公司
6865 | 月亮石柱上公变 | 绿 | 82.3340 | 重庆璧山公司
6866 | 曾家岚丫柱上变 | 绿 | 43.8031 | 重庆璧山公司
6867 | 曾家岚丫2号柱上公变 | 绿 | 82.7247 | 重庆璧山公司
6868 | 曾学峰水池柱上公变 | 绿 | 26.1155 | 重庆璧山公司
6869 | 曹家院子柱上公变 | 绿 | 357.5041 | 重庆璧山公司
6870 | 曹家碾子坝柱上变 | 绿 | 85.7247 | 重庆璧山公司
6871 | 曹家村柱上变 | 绿 | 167.3237 | 重庆璧山公司
6872 | 曹家岚垭柱上公变 | 绿 | 83.2567 | 重庆璧山公司
6873 | 曹家小河堰柱上变 | 绿 | 84.2866 | 重庆璧山公司
6874 | 曹家六社柱上变 | 绿 | 42.8330 | 重庆璧山公司
6875 | 曹家七社柱上变 | 绿 | 90.1412 | 重庆璧山公司
6876 | 曹家一社柱上变 | 绿 | 71.4691 | 重庆璧山公司
6877 | 智灯菜蔬基地柱上公变 | 绿 | 262.1546 | 重庆璧山公司
6878 | 智灯新村柱上公变 | 绿 | 83.1825 | 重庆璧山公司
6879 | 智灯寺柱上公变 | 绿 | 83.6278 | 重庆璧山公司
6880 | 智灯二级柱上公变 | 绿 | 83.0773 | 重庆璧山公司
6881 | 智灯一社柱上公变 | 绿 | 369.1629 | 重庆璧山公司
6882 | 景观大道5#变压器 | 绿 | 554.1856 | 重庆璧山公司
6883 | 景观大道1#变压器 | 绿 | 327.6289 | 重庆璧山公司
6884 | 景秀苑柱上公变 | 绿 | 275.7938 | 重庆璧山公司
6885 | 景秀苑3#柱上公变 | 绿 | 326.6804 | 重庆璧山公司
6886 | 景秀苑2#柱上公变 | 绿 | 344.5072 | 重庆璧山公司
6887 | 普兴村柱上公变 | 绿 | 215.3732 | 重庆璧山公司
6888 | 普兴二级2#柱上公变 | 绿 | 85.4124 | 重庆璧山公司
6889 | 普兴二社柱上公变 | 绿 | 89.9928 | 重庆璧山公司
6890 | 普兴东苑柱上变 | 绿 | 275.0845 | 重庆璧山公司
6891 | 普兴一级柱上公变 | 绿 | 40.0907 | 重庆璧山公司
6892 | 普兴4社柱上公变 | 绿 | 88.9784 | 重庆璧山公司
6893 | 晒谷二级柱上公变 | 绿 | 130.8041 | 重庆璧山公司
6894 | 春益房地产1#柱上公变 | 绿 | 360.1753 | 重庆璧山公司
6895 | 春厂街7#柱上公变 | 绿 | 294.7835 | 重庆璧山公司
6896 | 春厂街5#柱上公变 | 绿 | 215.0928 | 重庆璧山公司
6897 | 春厂街2#柱上公变 | 绿 | 391.7938 | 重庆璧山公司
6898 | 春厂街1#变压器 | 绿 | 338.1237 | 重庆璧山公司
6899 | 春厂街#8柱上公变 | 绿 | 408.9113 | 重庆璧山公司
6900 | 春厂街#6柱上公变 | 绿 | 364.1773 | 重庆璧山公司
6901 | 春厂街#4柱上公变 | 绿 | 360.4784 | 重庆璧山公司
6902 | 春厂街#3柱上公变 | 绿 | 424.3505 | 重庆璧山公司
6903 | 明堂屋基柱上公变 | 绿 | 95.2742 | 重庆璧山公司
6904 | 时代雅苑公变变压器 | 绿 | 689.2866 | 重庆璧山公司
6905 | 时代商都2#变压器 | 绿 | 507.5825 | 重庆璧山公司
6906 | 时代商都1#变压器 | 绿 | 456.0258 | 重庆璧山公司
6907 | 无郎坪柱上变 | 绿 | 91.0103 | 重庆璧山公司
6908 | 方月小区公配#1变 | 黄 | 657.2701 | 重庆璧山公司
6909 | 方家沟柱上变 | 绿 | 81.2619 | 重庆璧山公司
6910 | 新齐肖家湾柱上公变 | 绿 | 81.9392 | 重庆璧山公司
6911 | 新齐移民点柱上公变 | 绿 | 281.7629 | 重庆璧山公司
6912 | 新齐村办公室柱上公变 | 绿 | 224.8495 | 重庆璧山公司
6913 | 新齐村8队柱上公变 | 绿 | 165.9629 | 重庆璧山公司
6914 | 新齐村6队柱上公变 | 绿 | 486.2268 | 重庆璧山公司
6915 | 新齐农民新村柱上公变 | 绿 | 88.9722 | 重庆璧山公司
6916 | 新齐二队柱上公变 | 绿 | 165.9216 | 重庆璧山公司
6917 | 新齐9#柱上公变 | 绿 | 361.1773 | 重庆璧山公司
6918 | 新齐8#柱上公变 | 绿 | 409.2784 | 重庆璧山公司
6919 | 新齐7#柱上公变 | 绿 | 425.1649 | 重庆璧山公司
6920 | 新齐6#柱上公变 | 绿 | 329.6340 | 重庆璧山公司
6921 | 新齐5#柱上公变 | 绿 | 42.3938 | 重庆璧山公司
6922 | 新齐4#柱上公变 | 绿 | 145.8866 | 重庆璧山公司
6923 | 新齐3#柱上公变 | 绿 | 307.2247 | 重庆璧山公司
6924 | 新齐2#柱上公变 | 绿 | 347.4351 | 重庆璧山公司
6925 | 新齐1社柱上公变 | 绿 | 369.3361 | 重庆璧山公司
6926 | 新齐10#柱上公变 | 绿 | 361.8639 | 重庆璧山公司
6927 | 新齐1#柱上公变 | 绿 | 404.9897 | 重庆璧山公司
6928 | 新街口柱上公变 | 绿 | 410.3093 | 重庆璧山公司
6929 | 新街口2#柱上公变 | 绿 | 277.1505 | 重庆璧山公司
6930 | 新荣煤场柱上公变 | 绿 | 91.0887 | 重庆璧山公司
6931 | 新荣五社柱上公变 | 绿 | 163.3062 | 重庆璧山公司
6932 | 新荣2#柱上公变 | 绿 | 82.3464 | 重庆璧山公司
6933 | 新胜村灾民点柱上公变 | 绿 | 281.1794 | 重庆璧山公司
6934 | 新福邓家坝柱上变 | 绿 | 168.7247 | 重庆璧山公司
6935 | 新福石厂湾柱上变 | 绿 | 83.8505 | 重庆璧山公司
6936 | 新福漫水湾柱上变 | 绿 | 165.2144 | 重庆璧山公司
6937 | 新福村白家坡柱上变 | 绿 | 165.9505 | 重庆璧山公司
6938 | 新福徐家岩湾柱上变 | 绿 | 163.9588 | 重庆璧山公司
6939 | 新福何家小湾柱上变 | 绿 | 164.6299 | 重庆璧山公司
6940 | 新石村柱上公变 | 绿 | 97.6165 | 重庆璧山公司
6941 | 新石村办公室柱上公变 | 黄 | 305.1876 | 重庆璧山公司
6942 | 新石巴渝新居柱上公变 | 绿 | 83.9371 | 重庆璧山公司
6943 | 新石小学柱上公变 | 绿 | 423.4474 | 重庆璧山公司
6944 | 新石小学2#柱上公变 | 绿 | 162.5608 | 重庆璧山公司
6945 | 新石四社柱上公变 | 黄 | 140.6515 | 重庆璧山公司
6946 | 新石3社柱上公变 | 绿 | 82.3381 | 重庆璧山公司
6947 | 新生路3#柱上公变 | 绿 | 353.0000 | 重庆璧山公司
6948 | 新生路2#柱上公变 | 绿 | 374.0866 | 重庆璧山公司
6949 | 新湾苑柱上公变 | 绿 | 284.6082 | 重庆璧山公司
6950 | 新湾柱上公变 | 绿 | 56.6835 | 重庆璧山公司
6951 | 新民回声塘柱上变 | 黄 | 83.6433 | 重庆璧山公司
6952 | 新民四社柱上变 | 黄 | 44.3897 | 重庆璧山公司
6953 | 新民五社柱上变 | 黄 | 83.4253 | 重庆璧山公司
6954 | 新民二社柱上变 | 黄 | 355.3918 | 重庆璧山公司
6955 | 新民三社柱上变 | 黄 | 40.7763 | 重庆璧山公司
6956 | 新民一社柱上变 | 黄 | 88.2299 | 重庆璧山公司
6957 | 新民9#柱上公变 | 绿 | 166.2825 | 重庆璧山公司
6958 | 新民8#柱上公变 | 绿 | 72.7526 | 重庆璧山公司
6959 | 新民7#柱上公变 | 绿 | 42.2454 | 重庆璧山公司
6960 | 新民6#柱上公变 | 绿 | 44.0577 | 重庆璧山公司
6961 | 新民5#柱上公变 | 绿 | 86.0041 | 重庆璧山公司
6962 | 新民4#柱上公变 | 绿 | 91.2227 | 重庆璧山公司
6963 | 新民3#柱上公变 | 绿 | 44.6299 | 重庆璧山公司
6964 | 新民22#柱上公变 | 绿 | 80.6021 | 重庆璧山公司
6965 | 新民20#柱上公变 | 绿 | 89.4608 | 重庆璧山公司
6966 | 新民2#柱上公变 | 绿 | 83.3320 | 重庆璧山公司
6967 | 新民19#柱上公变 | 绿 | 172.2289 | 重庆璧山公司
6968 | 新民17#柱上公变 | 绿 | 42.7052 | 重庆璧山公司
6969 | 新民16#柱上公变 | 绿 | 92.1948 | 重庆璧山公司
6970 | 新民15#柱上公变 | 绿 | 86.0990 | 重庆璧山公司
6971 | 新民14#柱上公变 | 绿 | 167.4907 | 重庆璧山公司
6972 | 新民13#柱上变 | 绿 | 165.4124 | 重庆璧山公司
6973 | 新民12#柱上公变 | 绿 | 170.3794 | 重庆璧山公司
6974 | 新民11#柱上公变 | 绿 | 87.9918 | 重庆璧山公司
6975 | 新民10#柱上公变 | 绿 | 43.4041 | 重庆璧山公司
6976 | 新民1#柱上公变 | 绿 | 174.0660 | 重庆璧山公司
6977 | 新桥四社韩家坡柱上变 | 绿 | 43.1268 | 重庆璧山公司
6978 | 新桥四社柱上公变 | 绿 | 83.7763 | 重庆璧山公司
6979 | 新桥医院箱变 | 绿 | 580.6021 | 重庆璧山公司
6980 | 新桥刘家湾柱上变 | 绿 | 87.1320 | 重庆璧山公司
6981 | 新桥六社柱上公变 | 绿 | 85.0680 | 重庆璧山公司
6982 | 新桥二街1#箱变 | 绿 | 593.8969 | 重庆璧山公司
6983 | 新桥七社柱上变 | 绿 | 87.1010 | 重庆璧山公司
6984 | 新桥一街柱上公变 | 绿 | 551.3299 | 重庆璧山公司
6985 | 新桥一街2#柱上公变 | 绿 | 394.8351 | 重庆璧山公司
6986 | 新桥一社康家坡柱上变 | 绿 | 65.8649 | 重庆璧山公司
6987 | 新桥2#柱上公变 | 绿 | 299.1835 | 重庆璧山公司
6988 | 新桥1#柱上公变 | 绿 | 471.8247 | 重庆璧山公司
6989 | 新房黑水滩柱上公变 | 绿 | 331.8887 | 重庆璧山公司
6990 | 新房松林坡柱上公变 | 绿 | 164.9918 | 重庆璧山公司
6991 | 新房村柱上公变 | 绿 | 257.0814 | 重庆璧山公司
6992 | 新房保管室柱上公变 | 绿 | 165.7216 | 重庆璧山公司
6993 | 新房丽水苑柱上公变 | 绿 | 173.8000 | 重庆璧山公司
6994 | 新房丽水苑2号柱上公变 | 绿 | 163.5196 | 重庆璧山公司
6995 | 新房1社柱上公变 | 绿 | 87.0732 | 重庆璧山公司
6996 | 新建村柱上公变 | 绿 | 88.2433 | 重庆璧山公司
6997 | 新山村柱上公变 | 绿 | 42.0825 | 重庆璧山公司
6998 | 新山2#柱上公变 | 绿 | 88.6969 | 重庆璧山公司
6999 | 新山1#柱上变 | 绿 | 166.8412 | 重庆璧山公司
7000 | 新家园2#箱变 | 绿 | 527.8557 | 重庆璧山公司
7001 | 新家园1#箱变 | 绿 | 515.9588 | 重庆璧山公司
7002 | 新塘村柱上公变 | 绿 | 167.9299 | 重庆璧山公司
7003 | 新塘大竹林柱上变 | 绿 | 81.2186 | 重庆璧山公司
7004 | 新塘6社柱上公变 | 绿 | 84.8268 | 重庆璧山公司
7005 | 新塘4社柱上公变 | 绿 | 207.2577 | 重庆璧山公司
7006 | 新塘2社柱上公变 | 绿 | 172.2227 | 重庆璧山公司
7007 | 新塔还建房箱变 | 绿 | 423.1588 | 重庆璧山公司
7008 | 新塔还建房2期6#变压器 | 绿 | 678.0000 | 重庆璧山公司
7009 | 新塔还建房2期5#变压器 | 绿 | 606.2887 | 重庆璧山公司
7010 | 新塔还建房2期4#变压器 | 绿 | 685.7113 | 重庆璧山公司
7011 | 新塔还建房2期3#变压器 | 绿 | 694.0825 | 重庆璧山公司
7012 | 新塔还建房2期2#变压器 | 绿 | 691.3402 | 重庆璧山公司
7013 | 新塔还建房2期1#变压器 | 绿 | 699.4845 | 重庆璧山公司
7014 | 新塔还建房#2柱上公变 | 绿 | 400.0000 | 重庆璧山公司
7015 | 新塔3期还建房#3 | 绿 | 427.8505 | 重庆璧山公司
7016 | 新塔3期还建房#2 | 绿 | 413.8093 | 重庆璧山公司
7017 | 新塔3期还建房#1 | 绿 | 424.7010 | 重庆璧山公司
7018 | 新堰村千佛寺柱上公变 | 绿 | 132.8814 | 重庆璧山公司
7019 | 新堰村9社2#柱上公变 | 绿 | 40.8722 | 重庆璧山公司
7020 | 新坟岚丫柱上变 | 绿 | 83.9052 | 重庆璧山公司
7021 | 新场爱心家园柱上变 | 绿 | 90.7753 | 重庆璧山公司
7022 | 新场沙坪四社柱上变 | 绿 | 88.6041 | 重庆璧山公司
7023 | 新场村柱上变 | 绿 | 201.1753 | 重庆璧山公司
7024 | 新场五社游家洞柱上变 | 绿 | 84.4010 | 重庆璧山公司
7025 | 新场二社柱上变 | 绿 | 279.9918 | 重庆璧山公司
7026 | 新场一社柱上变 | 绿 | 83.4948 | 重庆璧山公司
7027 | 新四村7社柱上公变 | 绿 | 67.2753 | 重庆璧山公司
7028 | 新四村5社柱上公变 | 绿 | 82.0258 | 重庆璧山公司
7029 | 新四村5社1#柱上公变 | 绿 | 82.1000 | 重庆璧山公司
7030 | 新四三社柱上公变 | 绿 | 69.9010 | 重庆璧山公司
7031 | 新四6社柱上公变 | 绿 | 83.5304 | 重庆璧山公司
7032 | 新四5社4号柱上公变 | 绿 | 81.4969 | 重庆璧山公司
7033 | 新四5社3号柱上公变 | 绿 | 108.4227 | 重庆璧山公司
7034 | 新四5社2#柱上公变 | 绿 | 184.9216 | 重庆璧山公司
7035 | 新四4社柱上公变 | 绿 | 82.3814 | 重庆璧山公司
7036 | 新四3社3号柱上公变 | 黄 | 71.0062 | 重庆璧山公司
7037 | 新四3社2号柱上公变 | 绿 | 81.7907 | 重庆璧山公司
7038 | 新四2社柱上公变 | 绿 | 83.0186 | 重庆璧山公司
7039 | 新四2社农排柱上公变 | 绿 | 80.0216 | 重庆璧山公司
7040 | 新四2社2号柱上公变 | 绿 | 81.1969 | 重庆璧山公司
7041 | 新四2社1号柱上公变 | 绿 | 83.3742 | 重庆璧山公司
7042 | 新四1社柱上公变 | 绿 | 107.7722 | 重庆璧山公司
7043 | 新四1社1#柱上公变 | 绿 | 134.5155 | 重庆璧山公司
7044 | 新合村箱变 | 绿 | 401.7732 | 重庆璧山公司
7045 | 新合村4社柱上公变 | 绿 | 173.0309 | 重庆璧山公司
7046 | 新合敬老院柱上公变 | 绿 | 253.4928 | 重庆璧山公司
7047 | 新合家园柱上变 | 绿 | 46.5861 | 重庆璧山公司
7048 | 新合农民新村柱上公变 | 绿 | 308.3402 | 重庆璧山公司
7049 | 新八村柱上公变 | 绿 | 199.3464 | 重庆璧山公司
7050 | 新八六社柱上公变 | 绿 | 173.7773 | 重庆璧山公司
7051 | 新八五社柱上公变 | 绿 | 83.1670 | 重庆璧山公司
7052 | 新八五社2#柱上公变 | 绿 | 95.4639 | 重庆璧山公司
7053 | 新一大佛寺柱上公变 | 绿 | 170.7072 | 重庆璧山公司
7054 | 新一六社泥塘柱上变 | 绿 | 83.0247 | 重庆璧山公司
7055 | 新一六社柱上变 | 绿 | 161.8227 | 重庆璧山公司
7056 | 新一八社柱上变 | 绿 | 88.7928 | 重庆璧山公司
7057 | 新一二社柱上公变 | 绿 | 168.2454 | 重庆璧山公司
7058 | 新一三社柱上变 | 绿 | 86.4660 | 重庆璧山公司
7059 | 新一三社2#柱上变 | 绿 | 87.9206 | 重庆璧山公司
7060 | 断石垭柱上公变 | 绿 | 66.0227 | 重庆璧山公司
7061 | 斤鱼村柱上变 | 绿 | 168.9938 | 重庆璧山公司
7062 | 斤鱼村5#柱上公变 | 绿 | 82.0227 | 重庆璧山公司
7063 | 斤鱼村4#柱上公变 | 绿 | 89.5784 | 重庆璧山公司
7064 | 斤鱼村3#柱上公变 | 绿 | 51.9485 | 重庆璧山公司
7065 | 斤鱼2#柱上公变 | 绿 | 53.7722 | 重庆璧山公司
7066 | 斜地坝柱上公变 | 绿 | 59.8361 | 重庆璧山公司
7067 | 斗套村柱上公变 | 绿 | 165.2948 | 重庆璧山公司
7068 | 斗套幺店子柱上公变 | 绿 | 85.5691 | 重庆璧山公司
7069 | 斗套农科队柱上变 | 绿 | 132.8289 | 重庆璧山公司
7070 | 斗套二社柱上变 | 绿 | 83.4454 | 重庆璧山公司
7071 | 斗套2#柱上公变 | 绿 | 81.9268 | 重庆璧山公司
7072 | 斗垒四社柱上变 | 绿 | 172.3278 | 重庆璧山公司
7073 | 斗垒二社保管室柱上变 | 绿 | 73.3186 | 重庆璧山公司
7074 | 斗垒三社柱上变 | 绿 | 42.4227 | 重庆璧山公司
7075 | 斗垒七社柱上公变 | 绿 | 167.9711 | 重庆璧山公司
7076 | 斑竹林柱上公变 | 绿 | 67.9588 | 重庆璧山公司
7077 | 斑竹村柱上公变 | 绿 | 167.8619 | 重庆璧山公司
7078 | 斑竹村办公室柱上公变 | 绿 | 83.8845 | 重庆璧山公司
7079 | 斑竹村1#柱上公变 | 绿 | 41.9191 | 重庆璧山公司
7080 | 斑竹新村柱上公变 | 绿 | 314.5052 | 重庆璧山公司
7081 | 斑竹4社柱上公变 | 绿 | 81.6918 | 重庆璧山公司
7082 | 斑竹3社柱上公变 | 绿 | 129.5773 | 重庆璧山公司
7083 | 斑竹2社柱上公变 | 绿 | 83.3031 | 重庆璧山公司
7084 | 文风街#9柱上公变 | 绿 | 360.4041 | 重庆璧山公司
7085 | 文风街#8柱上公变 | 绿 | 284.8557 | 重庆璧山公司
7086 | 文风街#7柱上公变 | 绿 | 364.5237 | 重庆璧山公司
7087 | 文风街#6柱上公变 | 绿 | 265.2680 | 重庆璧山公司
7088 | 文风街#5柱上变 | 绿 | 416.9278 | 重庆璧山公司
7089 | 文风街#4变压器 | 绿 | 414.4412 | 重庆璧山公司
7090 | 文风街#2变压器 | 绿 | 344.2680 | 重庆璧山公司
7091 | 文星路9#柱上公变 | 绿 | 278.4124 | 重庆璧山公司
7092 | 文星路4#变压器 | 绿 | 573.1340 | 重庆璧山公司
7093 | 文星路3#柱上公变 | 绿 | 427.4928 | 重庆璧山公司
7094 | 文星路15#变压器 | 绿 | 431.3732 | 重庆璧山公司
7095 | 文星路12#变压器 | 绿 | 324.5361 | 重庆璧山公司
7096 | 文星路#8柱上公变 | 绿 | 437.4887 | 重庆璧山公司
7097 | 文星路#1柱上公变 | 绿 | 393.8062 | 重庆璧山公司
7098 | 文星路#17柱上公变 | 绿 | 370.8948 | 重庆璧山公司
7099 | 文星路#16柱上公变 | 绿 | 399.6948 | 重庆璧山公司
7100 | 文星路#14柱上公变 | 绿 | 384.3918 | 重庆璧山公司
7101 | 文星路#13柱上公变 | 绿 | 472.3557 | 重庆璧山公司
7102 | 文星路#11柱上公变 | 绿 | 328.8062 | 重庆璧山公司
7103 | 文星路#10柱上公变 | 绿 | 356.2351 | 重庆璧山公司
7104 | 文昌桥柱上变 | 绿 | 334.8866 | 重庆璧山公司
7105 | 文昌村2社柱上公变 | 绿 | 42.8804 | 重庆璧山公司
7106 | 文昌村2社1#柱上公变 | 绿 | 85.0742 | 重庆璧山公司
7107 | 文昌新居6#柱上公变 | 绿 | 296.7423 | 重庆璧山公司
7108 | 文昌新居5#柱上公变 | 绿 | 262.9691 | 重庆璧山公司
7109 | 文昌新居4#柱上公变 | 绿 | 272.6907 | 重庆璧山公司
7110 | 文昌新居3#柱上公变 | 绿 | 261.1753 | 重庆璧山公司
7111 | 文昌新居2#柱上公变 | 绿 | 263.0103 | 重庆璧山公司
7112 | 文昌新居1#柱上公变 | 绿 | 271.1031 | 重庆璧山公司
7113 | 文昌三社柱上公变 | 绿 | 346.5608 | 重庆璧山公司
7114 | 文昌1社柱上公变 | 黄 | 23.2825 | 重庆璧山公司
7115 | 文昌1社1号柱上公变 | 黄 | 157.4763 | 重庆璧山公司
7116 | 文必村柱上公变 | 绿 | 68.8021 | 重庆璧山公司
7117 | 文必村5#柱上公变 | 绿 | 85.2742 | 重庆璧山公司
7118 | 文必村4#柱上公变 | 绿 | 83.1093 | 重庆璧山公司
7119 | 文必村2#柱上公变 | 绿 | 43.7423 | 重庆璧山公司
7120 | 文必6#柱上公变 | 绿 | 84.6186 | 重庆璧山公司
7121 | 文必3#柱上公变 | 绿 | 88.1629 | 重庆璧山公司
7122 | 文峰2#柱上变 | 绿 | 86.7464 | 重庆璧山公司
7123 | 文峰1#柱上变 | 绿 | 88.3351 | 重庆璧山公司
7124 | 文兴街柱上公变 | 绿 | 428.1443 | 重庆璧山公司
7125 | 敬老院柱上公变 | 绿 | 86.5320 | 重庆璧山公司
7126 | 敬老院公变柱上公变 | 绿 | 267.3897 | 重庆璧山公司
7127 | 敬老院2#柱上公变 | 绿 | 83.9897 | 重庆璧山公司
7128 | 敬老院1#柱上公变 | 绿 | 214.9567 | 重庆璧山公司
7129 | 敢英村碾纸湾柱上公变 | 黄 | 63.9206 | 重庆璧山公司
7130 | 敢英村柱上公变 | 绿 | 60.0536 | 重庆璧山公司
7131 | 敞口厅柱上变 | 绿 | 134.4495 | 重庆璧山公司
7132 | 政府箱变 | 绿 | 280.9948 | 重庆璧山公司
7133 | 政府3#柱上公变 | 绿 | 500.2969 | 重庆璧山公司
7134 | 政府2#箱变 | 绿 | 546.6557 | 重庆璧山公司
7135 | 政府2#柱上公变 | 绿 | 396.2680 | 重庆璧山公司
7136 | 政府1#柱上公变 | 绿 | 287.0515 | 重庆璧山公司
7137 | 政协#1柱上公变 | 绿 | 450.5979 | 重庆璧山公司
7138 | 搪河街柱上公变 | 绿 | 284.0722 | 重庆璧山公司
7139 | 接龙加油站柱上变 | 黄 | 228.8041 | 重庆璧山公司
7140 | 接龙办公室3#柱上变 | 绿 | 268.2474 | 重庆璧山公司
7141 | 接龙办公室2#柱上公变 | 绿 | 272.5361 | 重庆璧山公司
7142 | 接龙办公室1#柱上公变 | 绿 | 266.3258 | 重庆璧山公司
7143 | 接龙3#柱上公变 | 绿 | 186.1711 | 重庆璧山公司
7144 | 接龙2#柱上公变 | 绿 | 173.8619 | 重庆璧山公司
7145 | 接龙1#柱上公变 | 绿 | 90.6515 | 重庆璧山公司
7146 | 排沙沟柱上公变 | 绿 | 86.0495 | 重庆璧山公司
7147 | 振兴街柱上公变 | 绿 | 353.5670 | 重庆璧山公司
7148 | 振兴街2#柱上公变 | 绿 | 280.7216 | 重庆璧山公司
7149 | 拱桥村柱上公变 | 绿 | 169.6912 | 重庆璧山公司
7150 | 拱桥村1号柱上公变 | 绿 | 83.1567 | 重庆璧山公司
7151 | 拱桥三社柱上公变 | 绿 | 90.6062 | 重庆璧山公司
7152 | 拱桥三社2号柱上公变 | 绿 | 84.1814 | 重庆璧山公司
7153 | 拱桥3号柱上公变 | 绿 | 99.3113 | 重庆璧山公司
7154 | 拱桥2号柱上公变 | 绿 | 82.9072 | 重庆璧山公司
7155 | 拦河堰柱上变 | 绿 | 85.6861 | 重庆璧山公司
7156 | 护普黑房子柱上变 | 绿 | 82.6144 | 重庆璧山公司
7157 | 护普馨香园柱上变 | 绿 | 291.4887 | 重庆璧山公司
7158 | 护普陶家屋基柱上公变 | 绿 | 167.6268 | 重庆璧山公司
7159 | 护普邓家槽房柱上变 | 绿 | 65.3546 | 重庆璧山公司
7160 | 护普苏家桥柱上变 | 绿 | 80.4206 | 重庆璧山公司
7161 | 护普石柱水库柱上变 | 绿 | 88.8361 | 重庆璧山公司
7162 | 护普石柱村柱上变 | 绿 | 83.9186 | 重庆璧山公司
7163 | 护普石柱庙柱上变 | 绿 | 81.5000 | 重庆璧山公司
7164 | 护普板桥柱上变 | 绿 | 206.7299 | 重庆璧山公司
7165 | 护普四社柱上变 | 绿 | 85.3985 | 重庆璧山公司
7166 | 护普五社柱上变 | 绿 | 327.1835 | 重庆璧山公司
7167 | 护普五社2#柱上变 | 绿 | 106.5299 | 重庆璧山公司
7168 | 护普三社柱上变 | 黄 | 163.3340 | 重庆璧山公司
7169 | 护普三社二号柱上公变 | 绿 | 337.8887 | 重庆璧山公司
7170 | 护普七社柱上变 | 黄 | 321.3031 | 重庆璧山公司
7171 | 护普一社柱上变 | 绿 | 83.4701 | 重庆璧山公司
7172 | 打铁嘴柱上公变 | 绿 | 43.0577 | 重庆璧山公司
7173 | 打钟坡柱上变 | 绿 | 260.7155 | 重庆璧山公司
7174 | 打钟坡柱上公变 | 绿 | 164.8433 | 重庆璧山公司
7175 | 打钟坡2号柱上变 | 绿 | 96.7969 | 重庆璧山公司
7176 | 战斗路1#变压器 | 绿 | 479.0515 | 重庆璧山公司
7177 | 成渝路7号配变 | 绿 | 288.7052 | 重庆璧山公司
7178 | 成渝路6#柱上公变 | 绿 | 278.6144 | 重庆璧山公司
7179 | 成渝路5#柱上公变 | 绿 | 206.7072 | 重庆璧山公司
7180 | 成渝路3#柱上公变 | 绿 | 365.1711 | 重庆璧山公司
7181 | 成渝路2#柱上公变 | 绿 | 380.8041 | 重庆璧山公司
7182 | 成渝路1#柱上公变 | 绿 | 384.8866 | 重庆璧山公司
7183 | 成渝客专公建 | 绿 | 335.5103 | 重庆璧山公司
7184 | 成渝客专公变 | 绿 | 416.8907 | 重庆璧山公司
7185 | 成家村柱上公变 | 绿 | 269.0598 | 重庆璧山公司
7186 | 成家1队柱上公变 | 绿 | 170.3134 | 重庆璧山公司
7187 | 惠民路1#柱上公变 | 绿 | 352.1155 | 重庆璧山公司
7188 | 惠友公变箱变 | 绿 | 627.9897 | 重庆璧山公司
7189 | 恒大绿岛新城G组团#1公配#1变 | 绿 | 640.0000 | 重庆璧山公司
7190 | 恒大G组团#2公配#3变 | 绿 | 640.0000 | 重庆璧山公司
7191 | 恒大G组团#2公配#1变 | 绿 | 640.0000 | 重庆璧山公司
7192 | 怡和景苑箱变 | 绿 | 674.9608 | 重庆璧山公司
7193 | 德胜村柱上公变 | 绿 | 82.4804 | 重庆璧山公司
7194 | 德胜村2#柱上公变 | 绿 | 325.6144 | 重庆璧山公司
7195 | 德胜六队柱上公变 | 绿 | 346.7134 | 重庆璧山公司
7196 | 德胜一队柱上公变 | 绿 | 170.0732 | 重庆璧山公司
7197 | 德石村柱上变 | 绿 | 176.6268 | 重庆璧山公司
7198 | 微波站柱上变 | 绿 | 29.5716 | 重庆璧山公司
7199 | 徐树凡柱上公变 | 绿 | 382.1649 | 重庆璧山公司
7200 | 徐家院子柱上变 | 绿 | 84.0701 | 重庆璧山公司
7201 | 徐家院子2#柱上变 | 绿 | 84.7196 | 重庆璧山公司
7202 | 彭家石坝柱上变 | 绿 | 67.2887 | 重庆璧山公司
7203 | 彭家寨子柱上公变 | 绿 | 80.8660 | 重庆璧山公司
7204 | 彭家寨子2#柱上公变 | 绿 | 81.9948 | 重庆璧山公司
7205 | 彭家大屋基柱上公变 | 绿 | 81.9639 | 重庆璧山公司
7206 | 彭家垭口柱上公变 | 绿 | 41.7459 | 重庆璧山公司
7207 | 弥勒村柱上公变 | 绿 | 81.0845 | 重庆璧山公司
7208 | 弥勒5#柱上公变 | 绿 | 82.7340 | 重庆璧山公司
7209 | 弥勒4#柱上公变 | 绿 | 83.7938 | 重庆璧山公司
7210 | 弥勒3#柱上公变 | 绿 | 82.3258 | 重庆璧山公司
7211 | 弥勒2#柱上公变 | 绿 | 83.8969 | 重庆璧山公司
7212 | 张家院子柱上公变 | 绿 | 85.0289 | 重庆璧山公司
7213 | 张家石坝柱上变 | 黄 | 67.9691 | 重庆璧山公司
7214 | 张家湾柱上变 | 绿 | 82.3907 | 重庆璧山公司
7215 | 张家沟柱上公变 | 绿 | 160.8907 | 重庆璧山公司
7216 | 张家桥柱上公变 | 绿 | 412.2268 | 重庆璧山公司
7217 | 张家村柱上公变 | 绿 | 162.0041 | 重庆璧山公司
7218 | 张家村七社柱上变 | 黄 | 22.0402 | 重庆璧山公司
7219 | 张家巷1#柱上公变 | 绿 | 88.4804 | 重庆璧山公司
7220 | 张家岚垭柱上变 | 绿 | 86.7299 | 重庆璧山公司
7221 | 张家小学柱上公变 | 绿 | 165.9938 | 重庆璧山公司
7222 | 张家十社柱上变 | 绿 | 92.1196 | 重庆璧山公司
7223 | 张家4号柱上变 | 绿 | 86.6649 | 重庆璧山公司
7224 | 张先文2#箱变 | 绿 | 413.0206 | 重庆璧山公司
7225 | 张先文1#箱变 | 绿 | 520.7423 | 重庆璧山公司
7226 | 弘阳玖悦府#2公配#2变 | 绿 | 640.0000 | 重庆璧山公司
7227 | 弘阳玖悦府#1公配#4变 | 绿 | 507.5258 | 重庆璧山公司
7228 | 弘阳玖悦府#1公配#3变 | 绿 | 660.6103 | 重庆璧山公司
7229 | 弘阳玖悦府#1公配#2变 | 绿 | 653.6577 | 重庆璧山公司
7230 | 弘阳玖悦府#1公配#1变 | 绿 | 655.1918 | 重庆璧山公司
7231 | 开发区5#柱上公变 | 绿 | 279.4227 | 重庆璧山公司
7232 | 开发区4#柱上公变 | 绿 | 464.3052 | 重庆璧山公司
7233 | 开发区3#柱上公变 | 绿 | 365.7608 | 重庆璧山公司
7234 | 开发区2#柱上公变 | 绿 | 291.0433 | 重庆璧山公司
7235 | 建设路5#柱上公变 | 绿 | 411.5928 | 重庆璧山公司
7236 | 建设路4#柱上公变 | 绿 | 297.4021 | 重庆璧山公司
7237 | 建设路3#柱上公变 | 绿 | 367.7773 | 重庆璧山公司
7238 | 建设路2#配2变 | 绿 | 740.4041 | 重庆璧山公司
7239 | 建设路#1柱上公变 | 绿 | 378.6268 | 重庆璧山公司
7240 | 建新路1#柱上公变 | 绿 | 364.5485 | 重庆璧山公司
7241 | 建新街柱上公变 | 黄 | 238.8866 | 重庆璧山公司
7242 | 廖家湾柱上公变 | 黄 | 76.5794 | 重庆璧山公司
7243 | 廉租房2#箱变 | 绿 | 344.9649 | 重庆璧山公司
7244 | 廉租房1#箱变 | 绿 | 344.2474 | 重庆璧山公司
7245 | 康乐苑#2变压器 | 绿 | 417.1052 | 重庆璧山公司
7246 | 康乐苑#1变压器 | 绿 | 423.7691 | 重庆璧山公司
7247 | 庙湾柱上公变 | 绿 | 175.1835 | 重庆璧山公司
7248 | 庙湾村柱上公变 | 绿 | 167.3052 | 重庆璧山公司
7249 | 庙湾2#柱上公变 | 绿 | 169.8227 | 重庆璧山公司
7250 | 庙湾1#柱上公变 | 绿 | 162.6289 | 重庆璧山公司
7251 | 庙山坡柱上公变 | 绿 | 84.9402 | 重庆璧山公司
7252 | 庙丫口柱上公变 | 绿 | 44.9918 | 重庆璧山公司
7253 | 店子坡柱上变 | 绿 | 88.0412 | 重庆璧山公司
7254 | 店子坡柱上公变 | 黄 | 248.0000 | 重庆璧山公司
7255 | 庆丰村骑龙二级柱上公变 | 绿 | 163.9278 | 重庆璧山公司
7256 | 庆丰村骑龙一级柱上公变 | 绿 | 82.9289 | 重庆璧山公司
7257 | 广普西街2#柱上公变 | 绿 | 341.9464 | 重庆璧山公司
7258 | 广普西街1#柱上变 | 绿 | 176.3763 | 重庆璧山公司
7259 | 广普粮站柱上变 | 绿 | 271.2990 | 重庆璧山公司
7260 | 广普敬老院柱上变 | 黄 | 293.2289 | 重庆璧山公司
7261 | 广普政府柱上变 | 黄 | 318.4227 | 重庆璧山公司
7262 | 广普加油站柱上变 | 绿 | 262.5402 | 重庆璧山公司
7263 | 广普东街柱上公变 | 绿 | 388.3629 | 重庆璧山公司
7264 | 幸福时光4号变 | 绿 | 322.4619 | 重庆璧山公司
7265 | 幸福时光3号变 | 绿 | 259.0515 | 重庆璧山公司
7266 | 幸福时光2期#2公变 | 绿 | 516.2887 | 重庆璧山公司
7267 | 幸福时光2期#1公变 | 绿 | 513.9629 | 重庆璧山公司
7268 | 幸福时光2号变 | 绿 | 524.3711 | 重庆璧山公司
7269 | 幸福时光1号变 | 绿 | 520.1031 | 重庆璧山公司
7270 | 平正村柱上变 | 绿 | 90.4536 | 重庆璧山公司
7271 | 平正新村柱上公变 | 绿 | 90.8268 | 重庆璧山公司
7272 | 平桥村柱上公变 | 绿 | 92.8412 | 重庆璧山公司
7273 | 平桥天英桥柱上变 | 绿 | 84.0979 | 重庆璧山公司
7274 | 平桥四社柱上变 | 绿 | 84.4722 | 重庆璧山公司
7275 | 平桥二社柱上变 | 绿 | 226.0103 | 重庆璧山公司
7276 | 平桥5、6社柱上公变 | 绿 | 88.5608 | 重庆璧山公司
7277 | 平安过路凼柱上公变 | 绿 | 82.9536 | 重庆璧山公司
7278 | 平安村柱上变 | 绿 | 43.9505 | 重庆璧山公司
7279 | 平安村2#柱上公变 | 绿 | 41.8742 | 重庆璧山公司
7280 | 平安六社柱上变 | 绿 | 83.4268 | 重庆璧山公司
7281 | 平安二社柱上变 | 绿 | 44.3825 | 重庆璧山公司
7282 | 干管坡柱上公变 | 黄 | 126.5052 | 重庆璧山公司
7283 | 干烧坪柱上变 | 绿 | 81.5196 | 重庆璧山公司
7284 | 干沟湾柱上变 | 绿 | 163.8041 | 重庆璧山公司
7285 | 干堰坡柱上公变 | 绿 | 69.2309 | 重庆璧山公司
7286 | 常家桥2#柱上公变 | 绿 | 46.2330 | 重庆璧山公司
7287 | 帝逸城#9变 | 绿 | 528.2474 | 重庆璧山公司
7288 | 帝逸城#8变 | 绿 | 528.2474 | 重庆璧山公司
7289 | 帝逸城#15变 | 绿 | 678.1773 | 重庆璧山公司
7290 | 帝逸城#14变 | 绿 | 660.8330 | 重庆璧山公司
7291 | 帝逸城#13变 | 绿 | 659.3237 | 重庆璧山公司
7292 | 帝逸城#12变 | 绿 | 666.4495 | 重庆璧山公司
7293 | 帝逸城#11变 | 绿 | 669.5258 | 重庆璧山公司
7294 | 帝逸城#10变 | 绿 | 1021.1340 | 重庆璧山公司
7295 | 帝景花园2#变压器 | 绿 | 574.5464 | 重庆璧山公司
7296 | 帝景花园1#柱上公变 | 绿 | 344.4639 | 重庆璧山公司
7297 | 巴渝新村柱上公变 | 绿 | 273.6082 | 重庆璧山公司
7298 | 巴渝新区柱上公变 | 绿 | 348.3856 | 重庆璧山公司
7299 | 巫家坝柱上变 | 绿 | 164.1753 | 重庆璧山公司
7300 | 左家院柱上变 | 黄 | 203.2907 | 重庆璧山公司
7301 | 左家坡柱上公变 | 绿 | 165.8082 | 重庆璧山公司
7302 | 左家坎柱上公变 | 绿 | 217.5876 | 重庆璧山公司
7303 | 工贸花园柱上公变 | 绿 | 320.3814 | 重庆璧山公司
7304 | 工农村温家湾柱上公变 | 绿 | 233.1216 | 重庆璧山公司
7305 | 工农村4社柱上公变 | 绿 | 83.2742 | 重庆璧山公司
7306 | 工业区2号柱上公变 | 绿 | 358.8330 | 重庆璧山公司
7307 | 川石村柱上变 | 绿 | 83.2351 | 重庆璧山公司
7308 | 川石1、2社柱上变 | 绿 | 169.4825 | 重庆璧山公司
7309 | 川心村柱上公变 | 黄 | 146.7216 | 重庆璧山公司
7310 | 川心村10社柱上公变 | 绿 | 350.4082 | 重庆璧山公司
7311 | 川心7社柱上公变 | 绿 | 94.5608 | 重庆璧山公司
7312 | 川心3社柱上公变 | 绿 | 91.2918 | 重庆璧山公司
7313 | 崇兴寺柱上公变 | 绿 | 166.6835 | 重庆璧山公司
7314 | 崇兴寺6社柱上公变 | 绿 | 83.3804 | 重庆璧山公司
7315 | 岩鹰沟柱上公变 | 绿 | 92.6990 | 重庆璧山公司
7316 | 岗石村柱上公变 | 绿 | 167.0268 | 重庆璧山公司
7317 | 岗石6、7队柱上公变 | 绿 | 161.1216 | 重庆璧山公司
7318 | 岗石3、5队柱上公变 | 绿 | 163.1763 | 重庆璧山公司
7319 | 岗石2、8队柱上公变 | 绿 | 167.8959 | 重庆璧山公司
7320 | 山观四社柱上变 | 绿 | 86.1835 | 重庆璧山公司
7321 | 山王村柱上变 | 绿 | 86.2753 | 重庆璧山公司
7322 | 山水间1#配电室#4变 | 绿 | 410.3763 | 重庆璧山公司
7323 | 山水间1#配电室#3变 | 绿 | 411.3660 | 重庆璧山公司
7324 | 山水间1#配电室#2变 | 绿 | 650.8619 | 重庆璧山公司
7325 | 山水间1#配电室#1变 | 绿 | 650.5897 | 重庆璧山公司
7326 | 尹白水库柱上公变 | 绿 | 43.6990 | 重庆璧山公司
7327 | 尹白水库2号柱上变 | 绿 | 164.3979 | 重庆璧山公司
7328 | 尹白二社2号柱上变 | 绿 | 82.4031 | 重庆璧山公司
7329 | 尹白4社柱上公变 | 绿 | 324.0515 | 重庆璧山公司
7330 | 尹白2社柱上变 | 绿 | 186.5485 | 重庆璧山公司
7331 | 尚平四社柱上变 | 绿 | 43.4103 | 重庆璧山公司
7332 | 尚家湾柱上变 | 绿 | 176.8371 | 重庆璧山公司
7333 | 尖山沙厂柱上变 | 绿 | 169.6186 | 重庆璧山公司
7334 | 尖山村柱上公变 | 绿 | 163.1918 | 重庆璧山公司
7335 | 尖山村2#柱上公变 | 绿 | 83.9495 | 重庆璧山公司
7336 | 尖山小学柱上公变 | 绿 | 88.7649 | 重庆璧山公司
7337 | 尖山子柱上公变 | 绿 | 84.7784 | 重庆璧山公司
7338 | 小石良柱上公变 | 绿 | 180.9938 | 重庆璧山公司
7339 | 小湾4社柱上公变 | 绿 | 81.1474 | 重庆璧山公司
7340 | 小湾3队柱上公变 | 绿 | 68.4041 | 重庆璧山公司
7341 | 小河歪朝门柱上变 | 绿 | 88.5979 | 重庆璧山公司
7342 | 小河村办公室柱上公变 | 绿 | 168.0041 | 重庆璧山公司
7343 | 小河刘家坡柱上变 | 绿 | 84.2835 | 重庆璧山公司
7344 | 小河二社柱上公变 | 绿 | 164.9299 | 重庆璧山公司
7345 | 小河三社柱上变 | 绿 | 83.0351 | 重庆璧山公司
7346 | 小河一社柱上变 | 绿 | 164.9588 | 重庆璧山公司
7347 | 小河5、6社柱上公变 | 绿 | 168.5485 | 重庆璧山公司
7348 | 小岚垭柱上变 | 绿 | 254.6938 | 重庆璧山公司
7349 | 将军村柱上公变 | 绿 | 172.9680 | 重庆璧山公司
7350 | 将军3队柱上公变 | 绿 | 257.6289 | 重庆璧山公司
7351 | 将军2队柱上公变 | 绿 | 169.4825 | 重庆璧山公司
7352 | 封家屋基柱上公变 | 绿 | 81.4691 | 重庆璧山公司
7353 | 寨子石板沟柱上变 | 绿 | 135.4691 | 重庆璧山公司
7354 | 寨子田家院柱上变 | 绿 | 81.6639 | 重庆璧山公司
7355 | 寨子村柱上变 | 绿 | 109.6062 | 重庆璧山公司
7356 | 寨子朱家河坝柱上变 | 绿 | 289.3526 | 重庆璧山公司
7357 | 寨子彭家坡柱上变 | 绿 | 42.1093 | 重庆璧山公司
7358 | 寨子四社柱上变 | 绿 | 88.9608 | 重庆璧山公司
7359 | 寨子六社柱上变 | 绿 | 83.6495 | 重庆璧山公司
7360 | 富民街4#柱上公变 | 绿 | 315.0515 | 重庆璧山公司
7361 | 富民街3#柱上公变 | 绿 | 287.3093 | 重庆璧山公司
7362 | 富民街2#柱上公变 | 绿 | 307.5258 | 重庆璧山公司
7363 | 富民街1#柱上公变 | 绿 | 286.9072 | 重庆璧山公司
7364 | 富安花园柱上公变 | 绿 | 371.6959 | 重庆璧山公司
7365 | 宽谷坝柱上公变 | 绿 | 82.8165 | 重庆璧山公司
7366 | 宽泰时代新城公配#1变 | 绿 | 666.3753 | 重庆璧山公司
7367 | 家和名苑 | 绿 | 373.4433 | 重庆璧山公司
7368 | 宴苑新村柱上公变 | 绿 | 174.2577 | 重庆璧山公司
7369 | 宝胜村柱上公变 | 黄 | 251.2660 | 重庆璧山公司
7370 | 宝光村柱上公变 | 绿 | 162.5794 | 重庆璧山公司
7371 | 宝光4队柱上公变 | 绿 | 289.6804 | 重庆璧山公司
7372 | 宝光3社柱上公变 | 绿 | 190.9278 | 重庆璧山公司
7373 | 宝光2社柱上公变 | 绿 | 164.9567 | 重庆璧山公司
7374 | 宝光1队柱上公变 | 绿 | 260.1320 | 重庆璧山公司
7375 | 宝光1队2号柱上公变 | 绿 | 82.6907 | 重庆璧山公司
7376 | 定林场镇2#柱上公变 | 绿 | 211.4124 | 重庆璧山公司
7377 | 官家油房柱上变 | 绿 | 171.0969 | 重庆璧山公司
7378 | 宏康浩宇#6变 | 绿 | 1308.5155 | 重庆璧山公司
7379 | 宏康浩宇#5变 | 绿 | 1026.1340 | 重庆璧山公司
7380 | 宏康浩宇#4变 | 绿 | 1027.8969 | 重庆璧山公司
7381 | 宏康浩宇#3变 | 绿 | 1028.6082 | 重庆璧山公司
7382 | 宏康浩宇#2变 | 绿 | 515.0103 | 重庆璧山公司
7383 | 宏康浩宇#1变 | 绿 | 516.5258 | 重庆璧山公司
7384 | 宋家院柱上变 | 绿 | 83.7021 | 重庆璧山公司
7385 | 宋家机房柱上变 | 绿 | 83.8722 | 重庆璧山公司
7386 | 安顺村一社柱上公变 | 绿 | 42.0371 | 重庆璧山公司
7387 | 安顺村2#柱上公变 | 绿 | 40.3464 | 重庆璧山公司
7388 | 安顺村1#柱上公变 | 绿 | 146.6928 | 重庆璧山公司
7389 | 安顺4社柱上公变 | 绿 | 87.3856 | 重庆璧山公司
7390 | 安居#9柱上公变 | 绿 | 267.1340 | 重庆璧山公司
7391 | 安居#8柱上公变 | 绿 | 168.5608 | 重庆璧山公司
7392 | 安居#7柱上公变 | 绿 | 90.6825 | 重庆璧山公司
7393 | 安居#6柱上公变 | 绿 | 272.3918 | 重庆璧山公司
7394 | 安居#5柱上公变 | 绿 | 285.2680 | 重庆璧山公司
7395 | 安居#4柱上公变 | 绿 | 366.0577 | 重庆璧山公司
7396 | 安居#3柱上公变 | 绿 | 351.9381 | 重庆璧山公司
7397 | 安居#2柱上公变 | 绿 | 379.0969 | 重庆璧山公司
7398 | 安居#1柱上公变 | 绿 | 362.4330 | 重庆璧山公司
7399 | 安居#10柱上公变 | 绿 | 337.5546 | 重庆璧山公司
7400 | 安家村柱上公变 | 黄 | 156.9443 | 重庆璧山公司
7401 | 安家村1#柱上公变 | 绿 | 133.5546 | 重庆璧山公司
7402 | 安家堡柱上变 | 绿 | 44.0598 | 重庆璧山公司
7403 | 安定桥柱上公变 | 绿 | 95.3309 | 重庆璧山公司
7404 | 安嘉林5#配变 | 绿 | 659.1753 | 重庆璧山公司
7405 | 安嘉林4#配变 | 绿 | 675.2423 | 重庆璧山公司
7406 | 安嘉林3#配变 | 绿 | 415.0464 | 重庆璧山公司
7407 | 安嘉林2#配变 | 绿 | 675.7680 | 重庆璧山公司
7408 | 安嘉林1#配变 | 绿 | 677.6237 | 重庆璧山公司
7409 | 安乐老八社柱上公变 | 绿 | 170.0639 | 重庆璧山公司
7410 | 安乐桥柱上公变 | 绿 | 338.4701 | 重庆璧山公司
7411 | 安乐村煤厂柱上公变 | 绿 | 373.9485 | 重庆璧山公司
7412 | 安乐张家院子柱上公变 | 绿 | 273.8639 | 重庆璧山公司
7413 | 安乐安置区1#箱变 | 绿 | 329.4330 | 重庆璧山公司
7414 | 安乐坪柱上公变 | 绿 | 388.4742 | 重庆璧山公司
7415 | 安乐坪2#柱上公变 | 绿 | 363.0928 | 重庆璧山公司
7416 | 安乐一社柱上公变 | 绿 | 164.0206 | 重庆璧山公司
7417 | 安乐5社柱上公变 | 绿 | 301.2165 | 重庆璧山公司
7418 | 安乐4#柱上公变 | 绿 | 258.2680 | 重庆璧山公司
7419 | 安乐3#柱上公变 | 绿 | 264.0371 | 重庆璧山公司
7420 | 安乐2#柱上公变 | 绿 | 422.7546 | 重庆璧山公司
7421 | 学府苑柱上公变 | 绿 | 168.0907 | 重庆璧山公司
7422 | 学府居2#箱变 | 绿 | 686.3423 | 重庆璧山公司
7423 | 学府居1#箱变 | 绿 | 713.4103 | 重庆璧山公司
7424 | 学塘坡柱上变 | 绿 | 82.2268 | 重庆璧山公司
7425 | 学堂堡柱上公变 | 绿 | 253.4433 | 重庆璧山公司
7426 | 学堂8社柱上公变 | 绿 | 41.3376 | 重庆璧山公司
7427 | 学堂11队柱上公变 | 绿 | 86.3170 | 重庆璧山公司
7428 | 孙河村灾民点柱上公变 | 绿 | 181.8062 | 重庆璧山公司
7429 | 孙河村3#柱上公变 | 绿 | 168.2268 | 重庆璧山公司
7430 | 孙河村2#柱上公变 | 绿 | 283.5619 | 重庆璧山公司
7431 | 孙河村#4柱上公变 | 绿 | 331.9299 | 重庆璧山公司
7432 | 孙河农民新村柱上公变 | 绿 | 267.0928 | 重庆璧山公司
7433 | 孙河何家院子柱上公变 | 绿 | 260.2268 | 重庆璧山公司
7434 | 孙河9社柱上公变 | 绿 | 177.9629 | 重庆璧山公司
7435 | 孙河6#柱上公变 | 绿 | 350.1608 | 重庆璧山公司
7436 | 孙河5#柱上公变 | 绿 | 166.1526 | 重庆璧山公司
7437 | 孙河1#柱上公变 | 绿 | 365.9464 | 重庆璧山公司
7438 | 孙家桥柱上变 | 绿 | 258.3216 | 重庆璧山公司
7439 | 孙家坡柱上变 | 绿 | 84.6330 | 重庆璧山公司
7440 | 孙家坝柱上公变 | 绿 | 86.9062 | 重庆璧山公司
7441 | 字藏碧桂苑柱上公变 | 绿 | 283.6701 | 重庆璧山公司
7442 | 字藏碧桂苑2#公变柱上公变 | 绿 | 280.4330 | 重庆璧山公司
7443 | 字藏村柱上公变 | 绿 | 164.7320 | 重庆璧山公司
7444 | 字藏新村柱上公变 | 绿 | 285.6495 | 重庆璧山公司
7445 | 字藏9、11社柱上公变 | 绿 | 73.9897 | 重庆璧山公司
7446 | 字藏6队柱上公变 | 绿 | 86.5907 | 重庆璧山公司
7447 | 字藏5队柱上公变 | 绿 | 212.9237 | 重庆璧山公司
7448 | 字藏1、2社柱上公变 | 绿 | 85.3381 | 重庆璧山公司
7449 | 姚家村河边柱上公变 | 绿 | 81.1897 | 重庆璧山公司
7450 | 姚家村柱上公变 | 绿 | 163.6536 | 重庆璧山公司
7451 | 姚家村2#柱上公变 | 绿 | 84.7412 | 重庆璧山公司
7452 | 姊妹桥变 | 绿 | 160.0000 | 重庆璧山公司
7453 | 奥康商务#2变 | 绿 | 411.1959 | 重庆璧山公司
7454 | 奥康商务#1变 | 绿 | 410.1031 | 重庆璧山公司
7455 | 夹槽沟柱上公变 | 绿 | 89.2072 | 重庆璧山公司
7456 | 太池村柱上公变 | 绿 | 170.8247 | 重庆璧山公司
7457 | 太池小学柱上变 | 绿 | 92.9990 | 重庆璧山公司
7458 | 太平路2号箱变 | 绿 | 553.3814 | 重庆璧山公司
7459 | 太平路1#柱上公变 | 绿 | 375.2784 | 重庆璧山公司
7460 | 太平3社柱上公变 | 绿 | 174.6103 | 重庆璧山公司
7461 | 太平2社柱上公变 | 绿 | 215.9278 | 重庆璧山公司
7462 | 太山村柱上公变 | 绿 | 90.4866 | 重庆璧山公司
7463 | 太山村2#柱上公变 | 绿 | 174.4000 | 重庆璧山公司
7464 | 太安10社柱上变 | 绿 | 82.4680 | 重庆璧山公司
7465 | 太和柳家院子柱上变 | 绿 | 89.2330 | 重庆璧山公司
7466 | 太和村柱上公变 | 黄 | 76.8639 | 重庆璧山公司
7467 | 太和村3社柱上公变 | 绿 | 93.0515 | 重庆璧山公司
7468 | 太和六社柱上公变 | 绿 | 43.1918 | 重庆璧山公司
7469 | 太和二社柱上变 | 绿 | 82.2825 | 重庆璧山公司
7470 | 太和严家坡柱上变 | 黄 | 78.0948 | 重庆璧山公司
7471 | 太和4#柱上公变 | 绿 | 86.0619 | 重庆璧山公司
7472 | 太和2#柱上公变 | 绿 | 83.8954 | 重庆璧山公司
7473 | 天贵村柱上变 | 绿 | 167.1258 | 重庆璧山公司
7474 | 天贵农排柱上公变 | 绿 | 82.7619 | 重庆璧山公司
7475 | 天竺村柱上公变 | 绿 | 183.6660 | 重庆璧山公司
7476 | 天竺村2#柱上公变 | 绿 | 67.6990 | 重庆璧山公司
7477 | 天福碧桂苑柱上公变 | 绿 | 165.9876 | 重庆璧山公司
7478 | 天福瓦厂湾柱上公变 | 绿 | 258.7299 | 重庆璧山公司
7479 | 天福瓦厂湾2号柱上公变 | 绿 | 83.0825 | 重庆璧山公司
7480 | 天福小学柱上公变 | 绿 | 364.2144 | 重庆璧山公司
7481 | 天福2社柱上公变 | 绿 | 365.1361 | 重庆璧山公司
7482 | 天灯村柱上公变 | 绿 | 328.5670 | 重庆璧山公司
7483 | 天灯村4#柱上公变 | 绿 | 201.6536 | 重庆璧山公司
7484 | 天灯村3队柱上公变 | 绿 | 44.2897 | 重庆璧山公司
7485 | 天灯村3#柱上公变 | 绿 | 89.1299 | 重庆璧山公司
7486 | 天灯村2#柱上公变 | 绿 | 221.6330 | 重庆璧山公司
7487 | 天灯村1#柱上公变 | 绿 | 263.9794 | 重庆璧山公司
7488 | 天灯坡水库柱上公变 | 绿 | 163.2165 | 重庆璧山公司
7489 | 天灯9、10队柱上公变 | 绿 | 162.9196 | 重庆璧山公司
7490 | 天灯10队柱上公变 | 绿 | 115.8299 | 重庆璧山公司
7491 | 天湖花园8#箱变 | 绿 | 280.1237 | 重庆璧山公司
7492 | 天湖花园7#箱变 | 绿 | 269.9897 | 重庆璧山公司
7493 | 天湖花园6#变压器 | 绿 | 211.6041 | 重庆璧山公司
7494 | 天湖花园5#变压器 | 绿 | 208.9979 | 重庆璧山公司
7495 | 天湖花园4#变压器 | 绿 | 431.3897 | 重庆璧山公司
7496 | 天湖花园3#变压器 | 绿 | 423.2082 | 重庆璧山公司
7497 | 天湖花园#2变 | 绿 | 538.8454 | 重庆璧山公司
7498 | 天湖花园#1变 | 绿 | 569.2577 | 重庆璧山公司
7499 | 天池村柱上公变 | 绿 | 285.9588 | 重庆璧山公司
7500 | 天池村4社柱上公变 | 绿 | 180.9258 | 重庆璧山公司
7501 | 天正6#配电室#13变 | 绿 | 411.7680 | 重庆璧山公司
7502 | 天正6#配电室#11变 | 绿 | 662.6887 | 重庆璧山公司
7503 | 天枰坡柱上公变 | 绿 | 173.9052 | 重庆璧山公司
7504 | 天星陈家湾柱上变 | 绿 | 45.7753 | 重庆璧山公司
7505 | 天星石坝子柱上变 | 绿 | 83.6557 | 重庆璧山公司
7506 | 天星炮木湾柱上变 | 绿 | 82.4247 | 重庆璧山公司
7507 | 天星水库柱上变 | 绿 | 331.9196 | 重庆璧山公司
7508 | 天星村柱上变 | 绿 | 164.9546 | 重庆璧山公司
7509 | 天星德石六社柱上公变 | 绿 | 85.3412 | 重庆璧山公司
7510 | 天星六社柱上变 | 绿 | 164.2062 | 重庆璧山公司
7511 | 天星二社柱上变 | 绿 | 81.9794 | 重庆璧山公司
7512 | 天星七社柱上变 | 绿 | 326.5320 | 重庆璧山公司
7513 | 天星七弓滩柱上变 | 绿 | 87.8031 | 重庆璧山公司
7514 | 天星一社柱上变 | 绿 | 163.0804 | 重庆璧山公司
7515 | 天德康都2#变压器 | 绿 | 411.5959 | 重庆璧山公司
7516 | 天德康都1#变压器 | 绿 | 411.7278 | 重庆璧山公司
7517 | 天德5社柱上公变 | 绿 | 76.5165 | 重庆璧山公司
7518 | 天德4#柱上公变 | 绿 | 99.0454 | 重庆璧山公司
7519 | 天德3#柱上公变 | 绿 | 162.3814 | 重庆璧山公司
7520 | 天德2#柱上公变 | 绿 | 73.2165 | 重庆璧山公司
7521 | 天德1#柱上公变 | 绿 | 343.2268 | 重庆璧山公司
7522 | 天堂茶厂柱上公变 | 绿 | 164.7278 | 重庆璧山公司
7523 | 天堂水库柱上公变 | 黄 | 78.1784 | 重庆璧山公司
7524 | 天佑山水二期#4配电室#8变 | 绿 | 516.7423 | 重庆璧山公司
7525 | 天佑山水二期#3配电室#7变 | 绿 | 516.8866 | 重庆璧山公司
7526 | 天佑山水二期#1配电室#4变 | 绿 | 658.8660 | 重庆璧山公司
7527 | 天佑山水二期#1配电室#3变 | 绿 | 649.8227 | 重庆璧山公司
7528 | 天佑山水二期#1配电室#2变 | 绿 | 655.0186 | 重庆璧山公司
7529 | 天佑山水二期#1配电室#1变 | 绿 | 514.8247 | 重庆璧山公司
7530 | 天佑二期#2配#6变 | 绿 | 646.0371 | 重庆璧山公司
7531 | 天佑二期#2配#5变 | 绿 | 656.9485 | 重庆璧山公司
7532 | 大鹏收费站柱上公变 | 绿 | 163.7979 | 重庆璧山公司
7533 | 大鹏天灯坡柱上公变 | 绿 | 355.1835 | 重庆璧山公司
7534 | 大鹏场镇柱上变 | 绿 | 356.6907 | 重庆璧山公司
7535 | 大鹏加油站柱上公变 | 绿 | 292.7938 | 重庆璧山公司
7536 | 大鹏一级柱上公变 | 绿 | 85.4309 | 重庆璧山公司
7537 | 大鹏一级2号柱上公变 | 绿 | 260.7649 | 重庆璧山公司
7538 | 大面村柱上公变 | 绿 | 94.6784 | 重庆璧山公司
7539 | 大面村7#柱上公变 | 绿 | 84.7794 | 重庆璧山公司
7540 | 大面村6#柱上公变 | 绿 | 42.7603 | 重庆璧山公司
7541 | 大面村5#柱上公变 | 绿 | 43.9495 | 重庆璧山公司
7542 | 大面村4#柱上公变 | 绿 | 85.4649 | 重庆璧山公司
7543 | 大面村3#柱上公变 | 绿 | 81.7134 | 重庆璧山公司
7544 | 大面村2#柱上公变 | 绿 | 71.1923 | 重庆璧山公司
7545 | 大面尖山坡柱上公变 | 绿 | 81.1381 | 重庆璧山公司
7546 | 大路镇郭家村柱上公变 | 绿 | 260.0825 | 重庆璧山公司
7547 | 大路镇保家社区柱上公变 | 绿 | 336.2423 | 重庆璧山公司
7548 | 大路金三角还建房6#箱变变压器 | 绿 | 410.9526 | 重庆璧山公司
7549 | 大路金三角还建房5#箱变变压器 | 绿 | 454.2021 | 重庆璧山公司
7550 | 大路金三角还建房4#箱变变压器 | 绿 | 819.5464 | 重庆璧山公司
7551 | 大路金三角还建房3#箱变变压器 | 绿 | 525.8144 | 重庆璧山公司
7552 | 大路金三角还建房2#箱变变压器 | 绿 | 826.8144 | 重庆璧山公司
7553 | 大路金三角还建房1#箱变变压器 | 绿 | 656.9732 | 重庆璧山公司
7554 | 大路观音庙柱上公变 | 绿 | 81.9093 | 重庆璧山公司
7555 | 大路经适房2#变 | 绿 | 416.5773 | 重庆璧山公司
7556 | 大路经适房1#变 | 绿 | 414.7959 | 重庆璧山公司
7557 | 大路新房子柱上公变 | 绿 | 89.4351 | 重庆璧山公司
7558 | 大路政府柱上公变 | 绿 | 382.8330 | 重庆璧山公司
7559 | 大路小学柱上公变 | 绿 | 609.2577 | 重庆璧山公司
7560 | 大路小学2#箱变 | 绿 | 531.3979 | 重庆璧山公司
7561 | 大路南街柱上公变 | 绿 | 402.6887 | 重庆璧山公司
7562 | 大路加油站柱上公变 | 绿 | 371.3402 | 重庆璧山公司
7563 | 大路二中柱上公变 | 绿 | 431.5876 | 重庆璧山公司
7564 | 大荒田柱上公变 | 绿 | 43.6155 | 重庆璧山公司
7565 | 大竹黑房子柱上公变 | 绿 | 82.1897 | 重庆璧山公司
7566 | 大竹瓦窑柱上公变 | 黄 | 211.1814 | 重庆璧山公司
7567 | 大竹瓦窑2号柱上公变 | 绿 | 80.0278 | 重庆璧山公司
7568 | 大竹林村2队柱上公变 | 绿 | 131.4103 | 重庆璧山公司
7569 | 大竹村柱上公变 | 黄 | 207.4124 | 重庆璧山公司
7570 | 大竹村6.8队柱上公变 | 黄 | 152.5155 | 重庆璧山公司
7571 | 大竹村10队柱上公变 | 绿 | 255.2784 | 重庆璧山公司
7572 | 大竹四方口柱上公变 | 绿 | 265.7216 | 重庆璧山公司
7573 | 大竹吊嘴柱上公变 | 绿 | 258.9175 | 重庆璧山公司
7574 | 大竹代家院子柱上公变 | 绿 | 254.1773 | 重庆璧山公司
7575 | 大竹3、4队柱上公变 | 绿 | 163.7794 | 重庆璧山公司
7576 | 大碑村柱上公变 | 绿 | 84.0608 | 重庆璧山公司
7577 | 大石骑龙骑柱上变 | 黄 | 95.4639 | 重庆璧山公司
7578 | 大石石塔坡柱上公变 | 黄 | 84.3381 | 重庆璧山公司
7579 | 大石堡村柱上公变 | 绿 | 177.9010 | 重庆璧山公司
7580 | 大石堡村千秋堰柱上公变 | 绿 | 65.6454 | 重庆璧山公司
7581 | 大石坝柱上公变 | 绿 | 94.6165 | 重庆璧山公司
7582 | 大石冬瓜桥柱上公变 | 黄 | 83.2165 | 重庆璧山公司
7583 | 大石农科队柱上变 | 黄 | 88.9799 | 重庆璧山公司
7584 | 大石八社柱上变 | 黄 | 89.2041 | 重庆璧山公司
7585 | 大石五社柱上变 | 黄 | 43.5613 | 重庆璧山公司
7586 | 大石七社柱上变 | 黄 | 258.2371 | 重庆璧山公司
7587 | 大石一社柱上变 | 黄 | 83.5691 | 重庆璧山公司
7588 | 大石5社柱上公变 | 绿 | 94.7247 | 重庆璧山公司
7589 | 大石4社柱上公变 | 绿 | 84.9082 | 重庆璧山公司
7590 | 大石4社1号柱上变 | 绿 | 82.5763 | 重庆璧山公司
7591 | 大石2社柱上公变 | 绿 | 164.5938 | 重庆璧山公司
7592 | 大石1社柱上变 | 绿 | 83.4856 | 重庆璧山公司
7593 | 大石1社1号柱上变 | 绿 | 84.9918 | 重庆璧山公司
7594 | 大田片柱上变 | 绿 | 260.6381 | 重庆璧山公司
7595 | 大田湾柱上公变 | 绿 | 162.3567 | 重庆璧山公司
7596 | 大田村柱上变 | 绿 | 93.1876 | 重庆璧山公司
7597 | 大田村5社柱上公变 | 黄 | 54.2722 | 重庆璧山公司
7598 | 大田八社柱上公变 | 绿 | 81.5866 | 重庆璧山公司
7599 | 大田一社柱上变 | 绿 | 160.1339 | 重庆璧山公司
7600 | 大田7社柱上变 | 绿 | 42.9273 | 重庆璧山公司
7601 | 大湾村柱上公变 | 绿 | 170.4196 | 重庆璧山公司
7602 | 大湾保管室柱上公变 | 绿 | 91.2763 | 重庆璧山公司
7603 | 大湾5队柱上公变 | 绿 | 89.5536 | 重庆璧山公司
7604 | 大河凼柱上变 | 绿 | 41.4557 | 重庆璧山公司
7605 | 大河凼2号柱上变 | 绿 | 81.5216 | 重庆璧山公司
7606 | 大沟柱上公变 | 绿 | 86.5979 | 重庆璧山公司
7607 | 大沟村柱上公变 | 绿 | 166.9340 | 重庆璧山公司
7608 | 大沟5队柱上公变 | 绿 | 83.8938 | 重庆璧山公司
7609 | 大沟2#柱上公变 | 绿 | 136.1588 | 重庆璧山公司
7610 | 大沟1队柱上公变 | 绿 | 165.4000 | 重庆璧山公司
7611 | 大沟1#柱上公变 | 绿 | 163.6433 | 重庆璧山公司
7612 | 大森村3#柱上公变 | 绿 | 176.2495 | 重庆璧山公司
7613 | 大森村2#柱上公变 | 绿 | 90.4031 | 重庆璧山公司
7614 | 大森村1#黄泥嘴柱上公变 | 绿 | 84.7649 | 重庆璧山公司
7615 | 大森周家院柱上公变 | 绿 | 83.9216 | 重庆璧山公司
7616 | 大桉树柱上变 | 绿 | 264.8247 | 重庆璧山公司
7617 | 大柏树湾柱上变 | 绿 | 84.3825 | 重庆璧山公司
7618 | 大林水库柱上公变 | 绿 | 88.1216 | 重庆璧山公司
7619 | 大林村柱上公变 | 绿 | 44.9098 | 重庆璧山公司
7620 | 大林6队柱上公变 | 绿 | 84.7876 | 重庆璧山公司
7621 | 大林1队柱上公变 | 绿 | 77.3237 | 重庆璧山公司
7622 | 大板城2#柱上公变 | 绿 | 342.9072 | 重庆璧山公司
7623 | 大板城1#柱上公变 | 绿 | 354.5979 | 重庆璧山公司
7624 | 大来村柱上公变 | 绿 | 169.8041 | 重庆璧山公司
7625 | 大旺村1#箱变 | 绿 | 380.8165 | 重庆璧山公司
7626 | 大旺村#2柱上公变 | 绿 | 237.0062 | 重庆璧山公司
7627 | 大岩片柱上公变 | 绿 | 85.6969 | 重庆璧山公司
7628 | 大岚垭柱上变 | 绿 | 44.8474 | 重庆璧山公司
7629 | 大岚垭2#柱上公变 | 绿 | 81.8990 | 重庆璧山公司
7630 | 大岚坳村4#柱上公变 | 绿 | 87.9485 | 重庆璧山公司
7631 | 大岚坳9#柱上公变 | 绿 | 85.0320 | 重庆璧山公司
7632 | 大岚坳8#柱上公变 | 绿 | 49.7299 | 重庆璧山公司
7633 | 大岚坳7#柱上公变 | 绿 | 74.4990 | 重庆璧山公司
7634 | 大岚坳6#柱上公变 | 绿 | 85.8227 | 重庆璧山公司
7635 | 大岚坳5#柱上公变 | 绿 | 48.8227 | 重庆璧山公司
7636 | 大岚坳3#柱上公变 | 绿 | 327.2866 | 重庆璧山公司
7637 | 大岚坳2#柱上公变 | 绿 | 172.2845 | 重庆璧山公司
7638 | 大岚坳10#柱上公变 | 绿 | 171.2825 | 重庆璧山公司
7639 | 大岚坳1#柱上公变 | 绿 | 167.4392 | 重庆璧山公司
7640 | 大屋基柱上变 | 绿 | 165.5175 | 重庆璧山公司
7641 | 大屋基柱上公变 | 绿 | 160.9464 | 重庆璧山公司
7642 | 大屋基2#柱上公变 | 绿 | 84.8928 | 重庆璧山公司
7643 | 大宅门2#箱变 | 绿 | 514.7629 | 重庆璧山公司
7644 | 大宅门1#箱变 | 绿 | 512.9320 | 重庆璧山公司
7645 | 大字附二街箱变 | 绿 | 744.4371 | 重庆璧山公司
7646 | 大字街箱变 | 绿 | 341.9835 | 重庆璧山公司
7647 | 大塘村巫家院1#柱上公变 | 绿 | 80.0000 | 重庆璧山公司
7648 | 大塘村四号柱上公变 | 绿 | 65.5093 | 重庆璧山公司
7649 | 大塘村五号柱上公变 | 绿 | 57.8454 | 重庆璧山公司
7650 | 大塘村二号柱上公变 | 绿 | 40.4928 | 重庆璧山公司
7651 | 大塘村三号柱上变 | 绿 | 80.4928 | 重庆璧山公司
7652 | 大塘村一号柱上变 | 绿 | 87.8216 | 重庆璧山公司
7653 | 大塘口村邬家院柱上公变 | 绿 | 82.0660 | 重庆璧山公司
7654 | 大塘口村2社柱上公变 | 绿 | 42.0660 | 重庆璧山公司
7655 | 大堰小学柱上公变 | 绿 | 163.9423 | 重庆璧山公司
7656 | 大堰小学1号柱上变 | 绿 | 164.7722 | 重庆璧山公司
7657 | 大堰2社柱上公变 | 绿 | 164.0928 | 重庆璧山公司
7658 | 大堰10社柱上公变 | 绿 | 42.5918 | 重庆璧山公司
7659 | 大堰10社1号柱上变 | 绿 | 82.8763 | 重庆璧山公司
7660 | 大堡村柱上公变 | 绿 | 170.0598 | 重庆璧山公司
7661 | 大堡幺姑屋基柱上变 | 绿 | 164.3113 | 重庆璧山公司
7662 | 大堂村罐子山柱上公变 | 绿 | 82.8361 | 重庆璧山公司
7663 | 大堂村柱上公变 | 绿 | 165.4619 | 重庆璧山公司
7664 | 大堂村四社柱上公变 | 绿 | 87.2711 | 重庆璧山公司
7665 | 大堂村六社二号柱上公变 | 绿 | 132.5361 | 重庆璧山公司
7666 | 大堂村五社柱上公变 | 绿 | 203.7175 | 重庆璧山公司
7667 | 大堂村二社柱上公变 | 绿 | 86.1701 | 重庆璧山公司
7668 | 大堂村6社柱上公变 | 绿 | 89.7206 | 重庆璧山公司
7669 | 大堂小学柱上公变 | 绿 | 161.3670 | 重庆璧山公司
7670 | 大堂小学2号柱上公变 | 绿 | 328.5979 | 重庆璧山公司
7671 | 大堂6社3号柱上公变 | 绿 | 81.4567 | 重庆璧山公司
7672 | 大堂4社柱上公变 | 绿 | 143.0619 | 重庆璧山公司
7673 | 大堂1队柱上公变 | 绿 | 85.4722 | 重庆璧山公司
7674 | 大坝子柱上公变 | 绿 | 72.9691 | 重庆璧山公司
7675 | 大土湾柱上公变 | 绿 | 161.8742 | 重庆璧山公司
7676 | 大兴高山移民生态区柱上变 | 绿 | 345.5258 | 重庆璧山公司
7677 | 大兴香榭苑柱上公变 | 绿 | 257.6577 | 重庆璧山公司
7678 | 大兴邮局柱上变 | 绿 | 370.9897 | 重庆璧山公司
7679 | 大兴计生办柱上公变 | 绿 | 342.7629 | 重庆璧山公司
7680 | 大兴街5#柱上公变 | 绿 | 307.6082 | 重庆璧山公司
7681 | 大兴街4#箱变 | 绿 | 351.5711 | 重庆璧山公司
7682 | 大兴街3#柱上公变 | 绿 | 290.0412 | 重庆璧山公司
7683 | 大兴街2#柱上公变 | 绿 | 274.5979 | 重庆璧山公司
7684 | 大兴街1#柱上公变 | 绿 | 281.7010 | 重庆璧山公司
7685 | 大兴粮站柱上变 | 绿 | 358.8701 | 重庆璧山公司
7686 | 大兴社区柱上公变 | 绿 | 268.1443 | 重庆璧山公司
7687 | 大兴灾民点柱上变 | 绿 | 433.8660 | 重庆璧山公司
7688 | 大兴水库柱上变 | 绿 | 170.4124 | 重庆璧山公司
7689 | 大兴政府柱上变 | 绿 | 255.6082 | 重庆璧山公司
7690 | 大兴政府2号 | 绿 | 267.0515 | 重庆璧山公司
7691 | 大兴拆迁房安置房2#变压器630kVA | 绿 | 508.8247 | 重庆璧山公司
7692 | 大兴拆迁安置房1#变压器400kVA | 绿 | 323.8474 | 重庆璧山公司
7693 | 大兴开发区柱上变 | 绿 | 285.3031 | 重庆璧山公司
7694 | 大兴工业区柱上变 | 绿 | 261.7320 | 重庆璧山公司
7695 | 大兴农贸市场柱上公变 | 绿 | 270.0825 | 重庆璧山公司
7696 | 大兴供销社柱上变 | 绿 | 275.0165 | 重庆璧山公司
7697 | 大兴供销社2号柱上变 | 绿 | 262.3608 | 重庆璧山公司
7698 | 大兴中学柱上变 | 绿 | 349.0412 | 重庆璧山公司
7699 | 大佛长五间柱上变 | 绿 | 262.6887 | 重庆璧山公司
7700 | 大佛水口山柱上变 | 黄 | 167.5649 | 重庆璧山公司
7701 | 大佛村柱上变 | 绿 | 366.6289 | 重庆璧山公司
7702 | 大佛岩箱变 | 绿 | 610.9979 | 重庆璧山公司
7703 | 大佛岩2#柱上公变 | 绿 | 343.1959 | 重庆璧山公司
7704 | 大佛三社柱上公变 | 绿 | 81.8464 | 重庆璧山公司
7705 | 大三元柱上公变 | 绿 | 112.5670 | 重庆璧山公司
7706 | 外贸2#箱变 | 绿 | 359.2289 | 重庆璧山公司
7707 | 外贸1#箱变 | 绿 | 354.5526 | 重庆璧山公司
7708 | 复兴村柱上公变 | 绿 | 85.7031 | 重庆璧山公司
7709 | 复兴村办公室柱上变 | 绿 | 169.6392 | 重庆璧山公司
7710 | 复兴村4社柱上变 | 绿 | 205.2794 | 重庆璧山公司
7711 | 复兴村4社2#柱上公变 | 绿 | 85.1216 | 重庆璧山公司
7712 | 复兴村4社1#柱上公变 | 绿 | 41.9505 | 重庆璧山公司
7713 | 复兴村3社柱上公变 | 绿 | 69.7361 | 重庆璧山公司
7714 | 复兴大堰水库柱上公变 | 绿 | 41.5155 | 重庆璧山公司
7715 | 复兴6社柱上公变 | 绿 | 81.3258 | 重庆璧山公司
7716 | 复兴6#柱上公变 | 绿 | 406.2113 | 重庆璧山公司
7717 | 复兴5#柱上公变 | 绿 | 260.0330 | 重庆璧山公司
7718 | 复兴4#柱上公变 | 绿 | 83.8887 | 重庆璧山公司
7719 | 复兴3社1#柱上公变 | 绿 | 223.6907 | 重庆璧山公司
7720 | 复兴3#柱上公变 | 绿 | 43.0722 | 重庆璧山公司
7721 | 复兴2队柱上变 | 黄 | 58.8928 | 重庆璧山公司
7722 | 复兴2社1#柱上公变 | 绿 | 86.1794 | 重庆璧山公司
7723 | 复兴2#柱上公变 | 绿 | 166.7732 | 重庆璧山公司
7724 | 复兴1社柱上变 | 绿 | 83.9216 | 重庆璧山公司
7725 | 塘房湾柱上公变 | 绿 | 132.2495 | 重庆璧山公司
7726 | 塘坎移民柱上公变 | 绿 | 83.5711 | 重庆璧山公司
7727 | 塘坎村柱上变 | 绿 | 87.6289 | 重庆璧山公司
7728 | 塘坎大石坝柱上公变 | 绿 | 84.5856 | 重庆璧山公司
7729 | 塘坎三社柱上变 | 绿 | 86.0649 | 重庆璧山公司
7730 | 塘坊自建房9#配变 | 绿 | 525.9175 | 重庆璧山公司
7731 | 塘坊自建房8#配变 | 绿 | 530.7835 | 重庆璧山公司
7732 | 塘坊自建房7#配变 | 绿 | 689.1134 | 重庆璧山公司
7733 | 塘坊自建房6#配变 | 绿 | 675.7113 | 重庆璧山公司
7734 | 塘坊自建房5#配变 | 绿 | 693.2454 | 重庆璧山公司
7735 | 塘坊自建房4#配变 | 绿 | 668.6268 | 重庆璧山公司
7736 | 塘坊自建房3#配变 | 绿 | 756.9567 | 重庆璧山公司
7737 | 塘坊自建房2#配变 | 绿 | 666.7216 | 重庆璧山公司
7738 | 塘坊自建房10#配变 | 绿 | 525.9175 | 重庆璧山公司
7739 | 塘坊自建房1#配变 | 绿 | 679.9340 | 重庆璧山公司
7740 | 塘坊村巴渝新居柱上公变 | 绿 | 269.8557 | 重庆璧山公司
7741 | 塘坊村小学柱上公变 | 绿 | 50.1897 | 重庆璧山公司
7742 | 塘坊村定向经济适用房5#配变 | 绿 | 517.7732 | 重庆璧山公司
7743 | 塘坊村定向经济适用房4#配变 | 绿 | 411.7113 | 重庆璧山公司
7744 | 塘坊村定向经济适用房3#配变 | 绿 | 408.8577 | 重庆璧山公司
7745 | 塘坊村定向经济适用房2#配变 | 绿 | 520.0825 | 重庆璧山公司
7746 | 塘坊村定向经济适用房1#配变 | 绿 | 657.0722 | 重庆璧山公司
7747 | 塘坊村10社柱上公变 | 绿 | 160.3711 | 重庆璧山公司
7748 | 塘坊廉租房柱上公变 | 绿 | 175.1031 | 重庆璧山公司
7749 | 塘坊十五社柱上公变 | 绿 | 300.7113 | 重庆璧山公司
7750 | 塘坊十七社柱上公变 | 绿 | 190.9278 | 重庆璧山公司
7751 | 塘坊公租房8#配变 | 绿 | 658.5979 | 重庆璧山公司
7752 | 塘坊公租房6#配变 | 绿 | 660.8660 | 重庆璧山公司
7753 | 塘坊公租房5#配变 | 绿 | 663.5464 | 重庆璧山公司
7754 | 塘坊公租房4#配变 | 绿 | 659.2165 | 重庆璧山公司
7755 | 塘坊公租房3#配变 | 绿 | 652.6186 | 重庆璧山公司
7756 | 塘坊公租房2#配变 | 绿 | 663.2784 | 重庆璧山公司
7757 | 塘坊公租房1#配变 | 绿 | 656.9794 | 重庆璧山公司
7758 | 塔湾马颈杠柱上变 | 绿 | 163.3928 | 重庆璧山公司
7759 | 塔湾狮子岩柱上变 | 黄 | 82.7773 | 重庆璧山公司
7760 | 塔湾潘家湾柱上变 | 黄 | 46.1588 | 重庆璧山公司
7761 | 塔湾村柱上公变 | 绿 | 162.8794 | 重庆璧山公司
7762 | 塔湾六社柱上变 | 黄 | 174.7938 | 重庆璧山公司
7763 | 塔湾二社柱上变 | 绿 | 169.9773 | 重庆璧山公司
7764 | 塔湾一社柱上变 | 绿 | 83.4454 | 重庆璧山公司
7765 | 堰塘湾柱上公变 | 绿 | 73.7701 | 重庆璧山公司
7766 | 堰塘湾村柱上公变 | 绿 | 85.1588 | 重庆璧山公司
7767 | 堰塘湾6社柱上公变 | 绿 | 173.5464 | 重庆璧山公司
7768 | 堰塘湾3、4队柱上公变 | 绿 | 83.3588 | 重庆璧山公司
7769 | 堰口知青点柱上公变 | 绿 | 81.8124 | 重庆璧山公司
7770 | 堰口1社柱上公变 | 绿 | 81.2000 | 重庆璧山公司
7771 | 城北中学2#柱上公变 | 绿 | 258.8536 | 重庆璧山公司
7772 | 坪正三社柱上公变 | 绿 | 86.9294 | 重庆璧山公司
7773 | 坪中大坡柱上变 | 黄 | 65.0649 | 重庆璧山公司
7774 | 坪中四社柱上公变 | 黄 | 312.5670 | 重庆璧山公司
7775 | 坪中六社柱上公变 | 黄 | 166.3856 | 重庆璧山公司
7776 | 坪中二社柱上变 | 黄 | 88.2144 | 重庆璧山公司
7777 | 坪中九社柱上变 | 黄 | 166.6268 | 重庆璧山公司
7778 | 坪中东凉伞柱上公变 | 黄 | 310.3918 | 重庆璧山公司
7779 | 坪中三社柱上变 | 黄 | 93.0103 | 重庆璧山公司
7780 | 均田村柱上变 | 绿 | 42.2887 | 重庆璧山公司
7781 | 地税箱变 | 绿 | 571.0309 | 重庆璧山公司
7782 | 圣灯村柱上公变 | 绿 | 170.4351 | 重庆璧山公司
7783 | 圣灯村2#柱上公变 | 绿 | 260.2887 | 重庆璧山公司
7784 | 圣悦花园1#柱上公变 | 绿 | 290.5464 | 重庆璧山公司
7785 | 土田村5社柱上公变 | 绿 | 83.9216 | 重庆璧山公司
7786 | 土田学校柱上公变 | 绿 | 86.7876 | 重庆璧山公司
7787 | 土墙村农排抽水柱上公变 | 绿 | 80.0309 | 重庆璧山公司
7788 | 土墙4队柱上公变 | 绿 | 105.4371 | 重庆璧山公司
7789 | 土墙3队柱上公变 | 绿 | 72.1031 | 重庆璧山公司
7790 | 土地沟柱上公变 | 绿 | 86.4175 | 重庆璧山公司
7791 | 土地塘柱上公变 | 绿 | 85.8825 | 重庆璧山公司
7792 | 围城路#5柱上公变 | 绿 | 362.9278 | 重庆璧山公司
7793 | 围城路#4柱上公变 | 绿 | 270.5464 | 重庆璧山公司
7794 | 围城路#3柱上公变 | 绿 | 206.1649 | 重庆璧山公司
7795 | 围城路#2柱上公变 | 绿 | 292.4433 | 重庆璧山公司
7796 | 围城路#1柱上公变 | 绿 | 168.2021 | 重庆璧山公司
7797 | 园田坝柱上公变 | 绿 | 83.9742 | 重庆璧山公司
7798 | 团鱼水库柱上变 | 绿 | 80.0000 | 重庆璧山公司
7799 | 团结5#柱上公变 | 绿 | 44.8845 | 重庆璧山公司
7800 | 团结4#柱上公变 | 绿 | 141.4691 | 重庆璧山公司
7801 | 团结3#柱上公变 | 绿 | 68.6701 | 重庆璧山公司
7802 | 团结2#柱上公变 | 绿 | 84.8825 | 重庆璧山公司
7803 | 团结1#柱上公变 | 绿 | 65.5670 | 重庆璧山公司
7804 | 团林一社柱上变 | 绿 | 256.8351 | 重庆璧山公司
7805 | 团板坡柱上变 | 绿 | 45.4536 | 重庆璧山公司
7806 | 团山堡5社柱上公变 | 绿 | 209.4206 | 重庆璧山公司
7807 | 团堡柱上公变 | 绿 | 164.5031 | 重庆璧山公司
7808 | 团堡农民新村柱上变 | 绿 | 171.7979 | 重庆璧山公司
7809 | 团堡5社3#柱上公变 | 绿 | 84.7474 | 重庆璧山公司
7810 | 团堡5社2#柱上公变 | 绿 | 86.3588 | 重庆璧山公司
7811 | 团坝邮局柱上公变 | 绿 | 277.8557 | 重庆璧山公司
7812 | 团坝街上柱上公变 | 绿 | 307.7526 | 重庆璧山公司
7813 | 团坝桥柱上公变 | 绿 | 263.9835 | 重庆璧山公司
7814 | 团坝新村柱上公变 | 绿 | 274.8041 | 重庆璧山公司
7815 | 团坝印象柱上公变 | 绿 | 177.9753 | 重庆璧山公司
7816 | 团坝7.8.9队柱上公变 | 绿 | 81.6701 | 重庆璧山公司
7817 | 团坝6、7队柱上变 | 绿 | 439.4639 | 重庆璧山公司
7818 | 团坝5队柱上公变 | 绿 | 85.9320 | 重庆璧山公司
7819 | 团坝1社柱上公变 | 绿 | 166.5979 | 重庆璧山公司
7820 | 回龙村柱上公变 | 绿 | 82.3134 | 重庆璧山公司
7821 | 回龙村2#柱上公变 | 绿 | 86.4742 | 重庆璧山公司
7822 | 回龙村1#柱上公变 | 绿 | 46.1655 | 重庆璧山公司
7823 | 四面山村麦子山柱上变 | 绿 | 84.4010 | 重庆璧山公司
7824 | 四面山村马家湾柱上公变 | 绿 | 84.0979 | 重庆璧山公司
7825 | 四面山村滴水岩柱上公变 | 绿 | 67.8103 | 重庆璧山公司
7826 | 四面山村大队会议室柱上公变 | 绿 | 169.6433 | 重庆璧山公司
7827 | 四面山村四号柱上公变 | 绿 | 87.4845 | 重庆璧山公司
7828 | 四面山村分水岭柱上公变 | 绿 | 171.9072 | 重庆璧山公司
7829 | 四面山村五号柱上公变 | 绿 | 133.1464 | 重庆璧山公司
7830 | 四面山村二号柱上公变 | 绿 | 82.3876 | 重庆璧山公司
7831 | 四面山村一号柱上公变 | 绿 | 126.0247 | 重庆璧山公司
7832 | 四面山村9社柱上公变 | 绿 | 100.5670 | 重庆璧山公司
7833 | 四面山村9社1号柱上变 | 绿 | 84.2155 | 重庆璧山公司
7834 | 四面山村6#柱上公变 | 绿 | 295.1691 | 重庆璧山公司
7835 | 四面山村3#柱上公变 | 黄 | 23.4103 | 重庆璧山公司
7836 | 四面山4社柱上公变 | 绿 | 86.9299 | 重庆璧山公司
7837 | 四面山1队柱上公变 | 绿 | 171.4309 | 重庆璧山公司
7838 | 四角岚丫柱上变 | 绿 | 89.4392 | 重庆璧山公司
7839 | 四脚山村柱上公变 | 绿 | 166.3649 | 重庆璧山公司
7840 | 四维村马鞍山柱上公变 | 绿 | 81.5876 | 重庆璧山公司
7841 | 四维村水井湾柱上公变 | 绿 | 253.8031 | 重庆璧山公司
7842 | 四维村3#柱上公变 | 绿 | 86.7330 | 重庆璧山公司
7843 | 四维村2社2#柱上公变 | 绿 | 81.3639 | 重庆璧山公司
7844 | 四维村2社1#柱上公变 | 绿 | 41.7175 | 重庆璧山公司
7845 | 四维村2#柱上公变 | 绿 | 64.5443 | 重庆璧山公司
7846 | 四楞村2社柱上公变 | 绿 | 166.4577 | 重庆璧山公司
7847 | 四平十社柱上公变 | 绿 | 40.7794 | 重庆璧山公司
7848 | 四平五社柱上公变 | 绿 | 162.8763 | 重庆璧山公司
7849 | 四平七社柱上公变 | 绿 | 162.0536 | 重庆璧山公司
7850 | 四平一社柱上公变 | 黄 | 148.8784 | 重庆璧山公司
7851 | 四平5#柱上公变 | 绿 | 180.5196 | 重庆璧山公司
7852 | 四平4#柱上公变 | 绿 | 445.0474 | 重庆璧山公司
7853 | 四平3#柱上公变 | 绿 | 186.4866 | 重庆璧山公司
7854 | 四平2#柱上公变 | 绿 | 727.4639 | 重庆璧山公司
7855 | 四平1#柱上公变 | 绿 | 346.0361 | 重庆璧山公司
7856 | 四合村桑树坡柱上公变 | 绿 | 167.3608 | 重庆璧山公司
7857 | 四合5队柱上公变 | 绿 | 83.8041 | 重庆璧山公司
7858 | 四合1队柱上公变 | 绿 | 84.4907 | 重庆璧山公司
7859 | 四亨3#柱上公变 | 绿 | 349.2680 | 重庆璧山公司
7860 | 四亨2#箱变 | 绿 | 519.5670 | 重庆璧山公司
7861 | 四亨1#箱变 | 绿 | 742.0124 | 重庆璧山公司
7862 | 嘉陵B区#2配#1变 | 绿 | 657.7402 | 重庆璧山公司
7863 | 嘉悦府#3公配#2变 | 绿 | 642.0289 | 重庆璧山公司
7864 | 嘉悦府#3公配#1变 | 绿 | 649.9464 | 重庆璧山公司
7865 | 嘉悦府#1公配#2变 | 绿 | 504.9485 | 重庆璧山公司
7866 | 嘉悦府#1公配#1变 | 绿 | 506.5979 | 重庆璧山公司
7867 | 喻家院子柱上公变 | 绿 | 40.7515 | 重庆璧山公司
7868 | 喳口石柱上变 | 绿 | 40.7732 | 重庆璧山公司
7869 | 喜观桥柱上公变 | 绿 | 87.1196 | 重庆璧山公司
7870 | 唱戏堡柱上变 | 绿 | 167.7010 | 重庆璧山公司
7871 | 唐杨御景豪庭箱变 | 绿 | 556.7216 | 重庆璧山公司
7872 | 唐富志箱变 | 绿 | 521.8763 | 重庆璧山公司
7873 | 唐家村柱上变 | 绿 | 184.8474 | 重庆璧山公司
7874 | 唐家大院柱上变 | 绿 | 82.2608 | 重庆璧山公司
7875 | 哨楼村柱上公变 | 绿 | 82.1464 | 重庆璧山公司
7876 | 哨楼村3号柱上公变 | 黄 | 67.7649 | 重庆璧山公司
7877 | 哨楼村2号柱上公变 | 绿 | 83.5814 | 重庆璧山公司
7878 | 响水村柱上公变 | 绿 | 73.2660 | 重庆璧山公司
7879 | 响水四社柱上公变 | 黄 | 67.7897 | 重庆璧山公司
7880 | 响水六队1#柱上公变 | 绿 | 44.0670 | 重庆璧山公司
7881 | 响水八社柱上公变 | 绿 | 43.4407 | 重庆璧山公司
7882 | 响水二社2号柱上变 | 绿 | 255.7979 | 重庆璧山公司
7883 | 响水二社1#柱上变 | 绿 | 265.6701 | 重庆璧山公司
7884 | 响水九社柱上公变 | 绿 | 46.7655 | 重庆璧山公司
7885 | 响水九社1#柱上公变 | 绿 | 45.8129 | 重庆璧山公司
7886 | 响水丝厂柱上公变 | 绿 | 381.8557 | 重庆璧山公司
7887 | 响水1.6社柱上公变 | 绿 | 80.7515 | 重庆璧山公司
7888 | 和平挑水桥柱上公变 | 绿 | 178.4330 | 重庆璧山公司
7889 | 和平6社柱上公变 | 绿 | 134.9021 | 重庆璧山公司
7890 | 和平5社柱上变 | 绿 | 83.9928 | 重庆璧山公司
7891 | 和平5社1号柱上公变 | 绿 | 81.1598 | 重庆璧山公司
7892 | 和平2社柱上公变 | 绿 | 84.0825 | 重庆璧山公司
7893 | 和平1社柱上公变 | 绿 | 80.9278 | 重庆璧山公司
7894 | 和尚大堰柱上变 | 绿 | 165.7278 | 重庆璧山公司
7895 | 和尚堡柱上公变 | 绿 | 130.8268 | 重庆璧山公司
7896 | 和尚坡柱上公变 | 黄 | 238.9031 | 重庆璧山公司
7897 | 周家院子柱上公变 | 绿 | 144.8804 | 重庆璧山公司
7898 | 周家花坟柱上变 | 绿 | 81.7660 | 重庆璧山公司
7899 | 周家湾柱上变 | 绿 | 41.4892 | 重庆璧山公司
7900 | 周家湾柱上公变 | 绿 | 165.1619 | 重庆璧山公司
7901 | 周家沟柱上公变 | 绿 | 164.7258 | 重庆璧山公司
7902 | 周家巴渝新居柱上变 | 黄 | 227.9588 | 重庆璧山公司
7903 | 周家小屋基柱上变 | 绿 | 85.6701 | 重庆璧山公司
7904 | 周家大石坝柱上变 | 黄 | 260.7938 | 重庆璧山公司
7905 | 周家大滩祠柱上变 | 黄 | 47.2722 | 重庆璧山公司
7906 | 周家六岗坡柱上变 | 黄 | 179.6784 | 重庆璧山公司
7907 | 周家八社柱上变 | 黄 | 64.8134 | 重庆璧山公司
7908 | 周家五社堰塘湾柱上变 | 黄 | 167.1660 | 重庆璧山公司
7909 | 周家二社柱上变 | 黄 | 172.1979 | 重庆璧山公司
7910 | 周家七社柱上变 | 黄 | 64.6557 | 重庆璧山公司
7911 | 吴家院柱上公变 | 绿 | 44.4742 | 重庆璧山公司
7912 | 吴家院子柱上变 | 绿 | 257.3969 | 重庆璧山公司
7913 | 吴家院子柱上公变 | 绿 | 82.6103 | 重庆璧山公司
7914 | 吴家湾柱上公变 | 绿 | 85.2670 | 重庆璧山公司
7915 | 吴家坡柱上变 | 绿 | 83.6990 | 重庆璧山公司
7916 | 吕家水口柱上变 | 绿 | 82.6351 | 重庆璧山公司
7917 | 向阳街6#变压器 | 绿 | 689.6907 | 重庆璧山公司
7918 | 向阳街3#变压器 | 绿 | 391.6536 | 重庆璧山公司
7919 | 向阳街2#变压器 | 绿 | 598.4165 | 重庆璧山公司
7920 | 向阳街#7柱上公变 | 绿 | 377.2165 | 重庆璧山公司
7921 | 向阳街#5柱上公变 | 绿 | 287.4845 | 重庆璧山公司
7922 | 向阳街#1柱上公变 | 绿 | 371.0309 | 重庆璧山公司
7923 | 向家院子柱上变 | 绿 | 256.7835 | 重庆璧山公司
7924 | 向家祠堂柱上变 | 绿 | 90.0082 | 重庆璧山公司
7925 | 向家祠堂2号柱上公变 | 绿 | 82.4959 | 重庆璧山公司
7926 | 向家桥柱上公变 | 绿 | 84.2866 | 重庆璧山公司
7927 | 后湾村柱上公变 | 绿 | 161.6330 | 重庆璧山公司
7928 | 后湾大院子柱上公变 | 绿 | 83.2443 | 重庆璧山公司
7929 | 名豪小区#1柱上公变 | 绿 | 337.7979 | 重庆璧山公司
7930 | 同景国际城#1配#4变 | 绿 | 672.1155 | 重庆璧山公司
7931 | 同景国际城#1配#3变 | 绿 | 669.0722 | 重庆璧山公司
7932 | 同景国际城#1配#2变 | 绿 | 664.7423 | 重庆璧山公司
7933 | 同景国际城#1配#1变 | 绿 | 679.0186 | 重庆璧山公司
7934 | 同景国际#9变 | 绿 | 521.3814 | 重庆璧山公司
7935 | 同景国际#8变 | 绿 | 536.7216 | 重庆璧山公司
7936 | 同景国际#7变 | 绿 | 670.7794 | 重庆璧山公司
7937 | 同景国际#6变 | 绿 | 663.7278 | 重庆璧山公司
7938 | 同景国际#5变 | 绿 | 664.5443 | 重庆璧山公司
7939 | 同景国际#4变 | 绿 | 675.9258 | 重庆璧山公司
7940 | 同景国际#3变 | 绿 | 661.9711 | 重庆璧山公司
7941 | 同景国际#2变 | 绿 | 660.6103 | 重庆璧山公司
7942 | 同景国际#1变 | 绿 | 664.6433 | 重庆璧山公司
7943 | 同景国际#12变 | 绿 | 659.4969 | 重庆璧山公司
7944 | 同景国际#11变 | 绿 | 658.7794 | 重庆璧山公司
7945 | 同景国际#10变 | 绿 | 653.9052 | 重庆璧山公司
7946 | 同心村4#柱上公变 | 绿 | 166.8722 | 重庆璧山公司
7947 | 同心村3#柱上公变 | 绿 | 255.6186 | 重庆璧山公司
7948 | 同心六队柱上公变 | 绿 | 90.8433 | 重庆璧山公司
7949 | 同心二队柱上公变 | 绿 | 262.3206 | 重庆璧山公司
7950 | 同心二级柱上公变 | 绿 | 84.8851 | 重庆璧山公司
7951 | 同心三级柱上公变 | 绿 | 87.1196 | 重庆璧山公司
7952 | 同心三社柱上公变 | 绿 | 255.1608 | 重庆璧山公司
7953 | 同心4社柱上公变 | 绿 | 70.6268 | 重庆璧山公司
7954 | 吉地村柱上变 | 绿 | 67.0588 | 重庆璧山公司
7955 | 吉地四社柱上变 | 绿 | 169.3959 | 重庆璧山公司
7956 | 吉地2#柱上变 | 绿 | 80.9979 | 重庆璧山公司
7957 | 司法局变压器 | 绿 | 288.5629 | 重庆璧山公司
7958 | 叶家湾柱上变 | 绿 | 279.7526 | 重庆璧山公司
7959 | 古胜村柱上公变 | 绿 | 83.2763 | 重庆璧山公司
7960 | 古胜村4社柱上公变 | 绿 | 84.3093 | 重庆璧山公司
7961 | 古胜村2#柱上公变 | 绿 | 161.7711 | 重庆璧山公司
7962 | 古胜村1社柱上公变 | 绿 | 80.9649 | 重庆璧山公司
7963 | 古老寨公变柱上公变 | 绿 | 130.7052 | 重庆璧山公司
7964 | 古佛村柱上公变 | 绿 | 189.7072 | 重庆璧山公司
7965 | 古佛村2#柱上公变 | 绿 | 84.6454 | 重庆璧山公司
7966 | 古佛3#柱上公变 | 绿 | 83.5216 | 重庆璧山公司
7967 | 反修桥柱上变 | 绿 | 85.9629 | 重庆璧山公司
7968 | 双龙村3#柱上公变 | 绿 | 42.8052 | 重庆璧山公司
7969 | 双龙7社柱上公变 | 绿 | 64.0062 | 重庆璧山公司
7970 | 双龙7社1#柱上公变 | 绿 | 131.0619 | 重庆璧山公司
7971 | 双龙5社1#柱上公变 | 绿 | 40.1485 | 重庆璧山公司
7972 | 双龙4社柱上公变 | 绿 | 152.6928 | 重庆璧山公司
7973 | 双路街箱变 | 绿 | 759.9010 | 重庆璧山公司
7974 | 双碑村柱上变 | 绿 | 83.9155 | 重庆璧山公司
7975 | 双碑四社柱上变 | 绿 | 85.0412 | 重庆璧山公司
7976 | 双石2#柱上公变 | 绿 | 78.5443 | 重庆璧山公司
7977 | 双石1#柱上公变 | 绿 | 85.9969 | 重庆璧山公司
7978 | 双河鹅公嘴柱上公变 | 绿 | 91.3155 | 重庆璧山公司
7979 | 双河新村柱上变 | 绿 | 162.7835 | 重庆璧山公司
7980 | 双河尧湾柱上变 | 绿 | 43.6804 | 重庆璧山公司
7981 | 双河尖石子柱上公变 | 绿 | 85.0660 | 重庆璧山公司
7982 | 双河小屋基柱上变 | 绿 | 81.3485 | 重庆璧山公司
7983 | 双河四社柱上变 | 绿 | 41.2969 | 重庆璧山公司
7984 | 双河口柱上变 | 绿 | 84.1052 | 重庆璧山公司
7985 | 双河五社柱上公变 | 绿 | 87.5340 | 重庆璧山公司
7986 | 双河二社柱上变 | 绿 | 88.4124 | 重庆璧山公司
7987 | 双河七社柱上变 | 绿 | 81.2969 | 重庆璧山公司
7988 | 双桥砖厂2号柱上变 | 绿 | 40.4856 | 重庆璧山公司
7989 | 双桥砖厂1号柱上变 | 绿 | 88.2670 | 重庆璧山公司
7990 | 双桥石坡柱上公变 | 绿 | 163.5196 | 重庆璧山公司
7991 | 双桥9队柱上公变 | 绿 | 82.8144 | 重庆璧山公司
7992 | 双桥6队柱上公变 | 绿 | 83.0340 | 重庆璧山公司
7993 | 双桥5队柱上公变 | 绿 | 42.7000 | 重庆璧山公司
7994 | 双桥1.2.6.7队柱上公变 | 绿 | 82.6598 | 重庆璧山公司
7995 | 双柏村柱上公变 | 绿 | 254.3093 | 重庆璧山公司
7996 | 双柏村3号柱上变 | 绿 | 85.1546 | 重庆璧山公司
7997 | 双柏村2号柱上公变 | 绿 | 173.1814 | 重庆璧山公司
7998 | 双柏八队柱上变 | 黄 | 65.4175 | 重庆璧山公司
7999 | 双柏五社柱上变 | 绿 | 188.7134 | 重庆璧山公司
8000 | 双星阳光#1公建 | 绿 | 405.6134 | 重庆璧山公司
8001 | 双星阳光#1公变 | 绿 | 681.2948 | 重庆璧山公司
8002 | 双旭雅苑3号变 | 绿 | 332.3216 | 重庆璧山公司
8003 | 双旭雅苑2号变 | 绿 | 417.0062 | 重庆璧山公司
8004 | 双旭雅苑1号变 | 绿 | 415.5052 | 重庆璧山公司
8005 | 双堰柱上公变 | 绿 | 324.9485 | 重庆璧山公司
8006 | 双堰村3号柱上公变 | 绿 | 366.1031 | 重庆璧山公司
8007 | 双堰村2号柱上公变 | 绿 | 166.0103 | 重庆璧山公司
8008 | 双堰9#柱上公变 | 绿 | 169.8515 | 重庆璧山公司
8009 | 双堰8#柱上公变 | 绿 | 87.6361 | 重庆璧山公司
8010 | 双堰7#柱上公变 | 绿 | 161.7629 | 重庆璧山公司
8011 | 双堰6#柱上公变 | 绿 | 172.8134 | 重庆璧山公司
8012 | 双堰5#柱上公变 | 绿 | 171.5979 | 重庆璧山公司
8013 | 双堰4#柱上公变 | 绿 | 262.6392 | 重庆璧山公司
8014 | 双堰3#柱上公变 | 绿 | 170.9918 | 重庆璧山公司
8015 | 双堰2#柱上公变 | 绿 | 171.0330 | 重庆璧山公司
8016 | 双堰1#柱上公变 | 绿 | 203.8598 | 重庆璧山公司
8017 | 双哨楼柱上公变 | 绿 | 89.9258 | 重庆璧山公司
8018 | 双剑大屋基柱上变 | 黄 | 81.7103 | 重庆璧山公司
8019 | 双剑四社柱上变 | 黄 | 87.2000 | 重庆璧山公司
8020 | 双剑口柱上变 | 黄 | 45.0598 | 重庆璧山公司
8021 | 双剑六社柱上变 | 黄 | 367.0619 | 重庆璧山公司
8022 | 双剑二级站柱上变 | 黄 | 85.4351 | 重庆璧山公司
8023 | 县府3#柱上公变 | 绿 | 289.7567 | 重庆璧山公司
8024 | 县府1#柱上公变 | 绿 | 350.0866 | 重庆璧山公司
8025 | 县府#2柱上公变 | 绿 | 320.0066 | 重庆璧山公司
8026 | 卷洞桥柱上公变 | 绿 | 256.1237 | 重庆璧山公司
8027 | 卫生院柱上公变 | 绿 | 364.6598 | 重庆璧山公司
8028 | 卫生院5#柱上公变 | 绿 | 487.5505 | 重庆璧山公司
8029 | 卫生院4#柱上公变 | 绿 | 331.0969 | 重庆璧山公司
8030 | 卫生院3#柱上公变 | 绿 | 310.8619 | 重庆璧山公司
8031 | 卫生院2#柱上公变 | 绿 | 355.5876 | 重庆璧山公司
8032 | 卫生院1#柱上公变 | 绿 | 401.4433 | 重庆璧山公司
8033 | 卫林钱家院柱上变 | 绿 | 66.7619 | 重庆璧山公司
8034 | 卫林村柱上变 | 黄 | 82.2907 | 重庆璧山公司
8035 | 卫林四社柱上变 | 黄 | 115.8562 | 重庆璧山公司
8036 | 卫林二社柱上变 | 黄 | 209.9052 | 重庆璧山公司
8037 | 卫林三社柱上变 | 绿 | 84.0619 | 重庆璧山公司
8038 | 卫寺村柱上公变 | 绿 | 86.5196 | 重庆璧山公司
8039 | 卫寺村3#柱上公变 | 绿 | 41.6299 | 重庆璧山公司
8040 | 卫寺村1#柱上公变 | 绿 | 168.7773 | 重庆璧山公司
8041 | 卫寺4#柱上变 | 绿 | 86.5134 | 重庆璧山公司
8042 | 卫寺2#柱上公变 | 绿 | 49.5711 | 重庆璧山公司
8043 | 南河郡#1公建 | 绿 | 411.2660 | 重庆璧山公司
8044 | 南河郡#1公变 | 绿 | 668.4041 | 重庆璧山公司
8045 | 南河丽景D组团#9变 | 绿 | 517.3196 | 重庆璧山公司
8046 | 南河丽景D组团#4变 | 绿 | 520.9691 | 重庆璧山公司
8047 | 南河丽景D组团#3变 | 绿 | 521.5876 | 重庆璧山公司
8048 | 南河丽景D组团#2变 | 绿 | 518.5361 | 重庆璧山公司
8049 | 南河丽景D组团#1变 | 绿 | 523.4021 | 重庆璧山公司
8050 | 南河丽景D组团#12变 | 绿 | 518.0206 | 重庆璧山公司
8051 | 南河丽景D组团#11变 | 绿 | 524.9897 | 重庆璧山公司
8052 | 南河丽景D组团#10变 | 绿 | 517.8144 | 重庆璧山公司
8053 | 南河丽景#8变 | 绿 | 527.4639 | 重庆璧山公司
8054 | 南河丽景#7变 | 绿 | 516.9897 | 重庆璧山公司
8055 | 南河丽景#6变 | 绿 | 518.9072 | 重庆璧山公司
8056 | 南河丽景#5变 | 绿 | 513.5464 | 重庆璧山公司
8057 | 南华村6社柱上公变 | 绿 | 90.7119 | 重庆璧山公司
8058 | 南华村3#柱上公变 | 绿 | 165.4232 | 重庆璧山公司
8059 | 南华村1社柱上公变 | 黄 | 46.2165 | 重庆璧山公司
8060 | 南华3队柱上公变 | 绿 | 83.1175 | 重庆璧山公司
8061 | 南华2社柱上公变 | 绿 | 83.1144 | 重庆璧山公司
8062 | 协合3#柱上公变 | 绿 | 172.7423 | 重庆璧山公司
8063 | 协合2#柱上公变 | 绿 | 128.8985 | 重庆璧山公司
8064 | 协合1#柱上公变 | 绿 | 88.7711 | 重庆璧山公司
8065 | 华龙村5社柱上公变 | 绿 | 40.0464 | 重庆璧山公司
8066 | 华红家苑1#变压器 | 绿 | 331.2990 | 重庆璧山公司
8067 | 半边街柱上变 | 绿 | 83.3835 | 重庆璧山公司
8068 | 半边桥柱上公变 | 绿 | 319.0144 | 重庆璧山公司
8069 | 半节坡柱上公变 | 黄 | 67.7062 | 重庆璧山公司
8070 | 千秋堰2号柱上公变 | 绿 | 84.2433 | 重庆璧山公司
8071 | 千户巴渝新居1#柱上公变 | 绿 | 430.1546 | 重庆璧山公司
8072 | 千层村1#柱上公变 | 绿 | 83.0371 | 重庆璧山公司
8073 | 北门车站1#箱变 | 绿 | 687.8021 | 重庆璧山公司
8074 | 北街3#柱上公变 | 绿 | 377.0928 | 重庆璧山公司
8075 | 北街2#柱上公变 | 绿 | 262.4577 | 重庆璧山公司
8076 | 北街1#柱上公变 | 绿 | 380.1649 | 重庆璧山公司
8077 | 北城馨苑#4 | 绿 | 650.7320 | 重庆璧山公司
8078 | 北城馨苑#3 | 绿 | 657.5052 | 重庆璧山公司
8079 | 北城馨苑#2 | 绿 | 672.6289 | 重庆璧山公司
8080 | 北城馨苑#1 | 绿 | 652.9278 | 重庆璧山公司
8081 | 北城鑫泰#1公变 | 绿 | 521.9876 | 重庆璧山公司
8082 | 北城丽景5#配电室1#变 | 绿 | 664.8165 | 重庆璧山公司
8083 | 北城丽景4#配电室1#变 | 绿 | 671.5464 | 重庆璧山公司
8084 | 北城丽景3#变 | 绿 | 658.0619 | 重庆璧山公司
8085 | 北城丽景#7变 | 绿 | 666.0289 | 重庆璧山公司
8086 | 北城丽景#6配电室1#变 | 绿 | 662.4660 | 重庆璧山公司
8087 | 北城丽景#5变 | 绿 | 660.9072 | 重庆璧山公司
8088 | 北城丽景#4变 | 绿 | 507.2577 | 重庆璧山公司
8089 | 北城丽景#2变 | 绿 | 525.0928 | 重庆璧山公司
8090 | 北城丽景#1变 | 绿 | 521.1546 | 重庆璧山公司
8091 | 北二环3#变压器 | 绿 | 420.1237 | 重庆璧山公司
8092 | 北二环2#变压器 | 绿 | 374.8866 | 重庆璧山公司
8093 | 北二环1#箱变 | 绿 | 353.6990 | 重庆璧山公司
8094 | 北二环#5柱上公变 | 绿 | 341.5381 | 重庆璧山公司
8095 | 北二环#4柱上公变 | 绿 | 339.6186 | 重庆璧山公司
8096 | 化眉高石坎柱上公变 | 黄 | 70.6433 | 重庆璧山公司
8097 | 化眉王坝坪柱上变 | 绿 | 91.9629 | 重庆璧山公司
8098 | 化眉村柱上变 | 绿 | 45.8268 | 重庆璧山公司
8099 | 化眉二社保管室柱上变 | 绿 | 88.1814 | 重庆璧山公司
8100 | 勤舒堡柱上变 | 绿 | 45.5067 | 重庆璧山公司
8101 | 加油站柱上公变 | 绿 | 80.0278 | 重庆璧山公司
8102 | 力元村3社柱上公变 | 绿 | 425.9093 | 重庆璧山公司
8103 | 力元学校柱上变 | 黄 | 309.6392 | 重庆璧山公司
8104 | 前锋新村柱上公变 | 绿 | 69.0351 | 重庆璧山公司
8105 | 前进5队柱上公变 | 绿 | 87.2758 | 重庆璧山公司
8106 | 前进2队柱上公变 | 绿 | 84.7010 | 重庆璧山公司
8107 | 前进2、3队柱上公变 | 绿 | 85.0629 | 重庆璧山公司
8108 | 前进1队柱上公变 | 绿 | 82.1557 | 重庆璧山公司
8109 | 前峰封家屋基柱上公变 | 绿 | 136.5918 | 重庆璧山公司
8110 | 利雅白云湖6#箱变 | 绿 | 405.2165 | 重庆璧山公司
8111 | 利雅白云湖5#箱变 | 绿 | 403.0155 | 重庆璧山公司
8112 | 利雅白云湖4#箱变 | 绿 | 518.0619 | 重庆璧山公司
8113 | 利雅白云湖4#公配1#变 | 绿 | 640.1979 | 重庆璧山公司
8114 | 利雅白云湖3#箱变 | 绿 | 510.4660 | 重庆璧山公司
8115 | 利雅白云湖3#公配2#变 | 绿 | 642.4000 | 重庆璧山公司
8116 | 利雅白云湖3#公配1#变 | 绿 | 645.8887 | 重庆璧山公司
8117 | 利雅白云湖2#配3#变 | 绿 | 651.9753 | 重庆璧山公司
8118 | 利雅白云湖2#配2#变 | 绿 | 654.3505 | 重庆璧山公司
8119 | 利雅白云湖2#配1#变 | 绿 | 650.8371 | 重庆璧山公司
8120 | 利雅白云湖#1公配#3变 | 绿 | 649.1546 | 重庆璧山公司
8121 | 利雅白云湖#1公配#2变 | 绿 | 651.2082 | 重庆璧山公司
8122 | 利雅白云湖#1公配#1变 | 绿 | 652.6433 | 重庆璧山公司
8123 | 刘洪箱变 | 绿 | 530.5052 | 重庆璧山公司
8124 | 刘家院子柱上变 | 绿 | 166.8969 | 重庆璧山公司
8125 | 刘家岩柱上公变 | 绿 | 85.7897 | 重庆璧山公司
8126 | 刘元村柱上变 | 绿 | 162.0577 | 重庆璧山公司
8127 | 刘元八社柱上公变 | 绿 | 82.4619 | 重庆璧山公司
8128 | 刘元三社柱上变 | 绿 | 167.7320 | 重庆璧山公司
8129 | 刘元三社2号柱上变 | 绿 | 86.2010 | 重庆璧山公司
8130 | 分水岭龙坎河柱上变 | 绿 | 83.0588 | 重庆璧山公司
8131 | 分水岭杨家坡柱上变 | 绿 | 82.0753 | 重庆璧山公司
8132 | 凤栖蓝苑箱变 | 绿 | 325.5052 | 重庆璧山公司
8133 | 凤来二社柱上变 | 绿 | 84.6206 | 重庆璧山公司
8134 | 凤来三社柱上变 | 绿 | 85.0351 | 重庆璧山公司
8135 | 凤岩黄家坝柱上公变 | 绿 | 85.2392 | 重庆璧山公司
8136 | 凤岩村柱上公变 | 绿 | 47.2928 | 重庆璧山公司
8137 | 凤岩村2#柱上公变 | 绿 | 85.8969 | 重庆璧山公司
8138 | 凤岩4#柱上公变 | 绿 | 82.7134 | 重庆璧山公司
8139 | 凤岩3#柱上公变 | 绿 | 91.9835 | 重庆璧山公司
8140 | 凤凰村柱上变 | 绿 | 165.0428 | 重庆璧山公司
8141 | 凤凰村1#柱上公变 | 绿 | 46.1608 | 重庆璧山公司
8142 | 凤凰城二期#1配#1变 | 绿 | 524.6186 | 重庆璧山公司
8143 | 凤凰城三期2#公配4#变 | 绿 | 677.6330 | 重庆璧山公司
8144 | 凤凰城三期2#公配2#变 | 绿 | 515.9794 | 重庆璧山公司
8145 | 凤凰城三期#2公配#1变 | 绿 | 522.9897 | 重庆璧山公司
8146 | 凤凰城三期#1公配#4变 | 绿 | 682.8289 | 重庆璧山公司
8147 | 凤凰城三期#1公配#2变 | 绿 | 684.1402 | 重庆璧山公司
8148 | 凤凰3#柱上公变 | 绿 | 42.5237 | 重庆璧山公司
8149 | 凤凰2#柱上公变 | 绿 | 138.6052 | 重庆璧山公司
8150 | 减速机厂柱上公变 | 绿 | 269.7155 | 重庆璧山公司
8151 | 凉风9#柱上公变 | 绿 | 115.2825 | 重庆璧山公司
8152 | 凉风8#柱上公变 | 绿 | 257.5258 | 重庆璧山公司
8153 | 凉风7#柱上公变 | 绿 | 69.5593 | 重庆璧山公司
8154 | 凉风6#柱上公变 | 绿 | 91.0072 | 重庆璧山公司
8155 | 凉风5#柱上公变 | 绿 | 135.7505 | 重庆璧山公司
8156 | 凉风4队柱上公变 | 绿 | 86.0866 | 重庆璧山公司
8157 | 凉风3队柱上变 | 绿 | 82.2701 | 重庆璧山公司
8158 | 凉风3#柱上公变 | 绿 | 83.3691 | 重庆璧山公司
8159 | 凉风2#柱上公变 | 绿 | 135.9361 | 重庆璧山公司
8160 | 凉风1队柱上公变 | 绿 | 168.2206 | 重庆璧山公司
8161 | 凉风15#柱上公变 | 绿 | 499.2825 | 重庆璧山公司
8162 | 凉风13#柱上公变 | 绿 | 67.9876 | 重庆璧山公司
8163 | 凉风12#柱上公变 | 绿 | 42.2041 | 重庆璧山公司
8164 | 凉风11#柱上公变 | 绿 | 166.7546 | 重庆璧山公司
8165 | 凉风10#柱上公变 | 绿 | 89.1907 | 重庆璧山公司
8166 | 凉风1#柱上公变 | 绿 | 70.7773 | 重庆璧山公司
8167 | 凉水新桥柱上公变 | 绿 | 270.7835 | 重庆璧山公司
8168 | 凉水学校柱上公变 | 绿 | 90.4784 | 重庆璧山公司
8169 | 凉水井柱上变 | 绿 | 84.4320 | 重庆璧山公司
8170 | 凉水井柱上公变 | 绿 | 87.0052 | 重庆璧山公司
8171 | 凉水1队柱上公变 | 绿 | 23.4165 | 重庆璧山公司
8172 | 凉伞村柱上变 | 黄 | 208.2216 | 重庆璧山公司
8173 | 凉伞巴椒湾柱上变 | 黄 | 75.3639 | 重庆璧山公司
8174 | 凉伞六社柱上变 | 黄 | 127.6289 | 重庆璧山公司
8175 | 凉伞五社柱上变 | 黄 | 80.3216 | 重庆璧山公司
8176 | 凉伞二社柱上变 | 黄 | 57.7165 | 重庆璧山公司
8177 | 凉伞七社柱上变 | 黄 | 86.8072 | 重庆璧山公司
8178 | 凉亭村肖家湾柱上公变 | 绿 | 166.9052 | 重庆璧山公司
8179 | 凉亭村周家湾柱上公变 | 绿 | 70.6990 | 重庆璧山公司
8180 | 凉亭村3#柱上公变 | 绿 | 83.9093 | 重庆璧山公司
8181 | 凉亭坡柱上公变 | 绿 | 83.8763 | 重庆璧山公司
8182 | 凉亭关柱上变 | 绿 | 90.1134 | 重庆璧山公司
8183 | 冯家院子柱上变 | 绿 | 177.5577 | 重庆璧山公司
8184 | 农长路1#柱上公变 | 绿 | 330.2928 | 重庆璧山公司
8185 | 农贸市场柱上公变 | 绿 | 374.4330 | 重庆璧山公司
8186 | 农贸市场3#柱上公变 | 绿 | 347.9711 | 重庆璧山公司
8187 | 农贸市场1#柱上公变 | 绿 | 407.8598 | 重庆璧山公司
8188 | 农行柱上公变 | 绿 | 272.0660 | 重庆璧山公司
8189 | 农科队柱上变 | 绿 | 173.2278 | 重庆璧山公司
8190 | 农民新村柱上公变 | 绿 | 410.8454 | 重庆璧山公司
8191 | 农民新村2#柱上公变 | 绿 | 260.8412 | 重庆璧山公司
8192 | 农机站柱上变 | 绿 | 24.0835 | 重庆璧山公司
8193 | 农机站柱上公变 | 绿 | 416.6804 | 重庆璧山公司
8194 | 农兴村3社柱上公变 | 绿 | 176.7423 | 重庆璧山公司
8195 | 农兴六社柱上变 | 绿 | 84.1701 | 重庆璧山公司
8196 | 农兴八社柱上公变 | 绿 | 84.0206 | 重庆璧山公司
8197 | 农兴五社柱上公变 | 绿 | 66.9443 | 重庆璧山公司
8198 | 农兴二社2#柱上公变 | 绿 | 160.0000 | 重庆璧山公司
8199 | 农兴二社1#柱上公变 | 黄 | 248.1134 | 重庆璧山公司
8200 | 农兴七社柱上公变 | 黄 | 38.0206 | 重庆璧山公司
8201 | 农兴七社2#柱上公变 | 绿 | 87.4072 | 重庆璧山公司
8202 | 农兴4社柱上公变 | 黄 | 243.1144 | 重庆璧山公司
8203 | 农兴2社3#柱上公变 | 绿 | 55.0691 | 重庆璧山公司
8204 | 农兴1社柱上公变 | 绿 | 396.9381 | 重庆璧山公司
8205 | 冉竹砂砖厂柱上公变 | 绿 | 162.8052 | 重庆璧山公司
8206 | 冉竹村柱上公变 | 绿 | 207.0515 | 重庆璧山公司
8207 | 冉家沟柱上公变 | 绿 | 170.2804 | 重庆璧山公司
8208 | 冉家三级柱上变压器 | 绿 | 80.0278 | 重庆璧山公司
8209 | 冀东水泥3#公建 | 绿 | 668.9485 | 重庆璧山公司
8210 | 冀东水泥2# | 绿 | 651.9423 | 重庆璧山公司
8211 | 冀东水泥1# | 绿 | 648.1155 | 重庆璧山公司
8212 | 养鱼还建房5#箱变 | 绿 | 687.6784 | 重庆璧山公司
8213 | 养鱼二社还建房#4变 | 绿 | 419.3144 | 重庆璧山公司
8214 | 养鱼二社还建房#3变 | 绿 | 421.7887 | 重庆璧山公司
8215 | 养鱼二社还建房#2变 | 绿 | 667.3402 | 重庆璧山公司
8216 | 养鱼二社还建房#1变 | 绿 | 667.0433 | 重庆璧山公司
8217 | 其林胡家湾柱上变 | 绿 | 84.3670 | 重庆璧山公司
8218 | 其林村柱上公变 | 绿 | 166.6959 | 重庆璧山公司
8219 | 其林四社柱上公变 | 绿 | 327.0619 | 重庆璧山公司
8220 | 其林二社柱上变 | 绿 | 83.9093 | 重庆璧山公司
8221 | 其林三社柱上变 | 绿 | 81.3577 | 重庆璧山公司
8222 | 其林三社二号柱上变 | 绿 | 163.9990 | 重庆璧山公司
8223 | 其林七社柱上变 | 绿 | 163.8536 | 重庆璧山公司
8224 | 其林一社柱上变 | 绿 | 162.1546 | 重庆璧山公司
8225 | 兴隆铺柱上公变 | 绿 | 85.3258 | 重庆璧山公司
8226 | 兴友3号公变 | 绿 | 513.1381 | 重庆璧山公司
8227 | 兴友2号公变 | 绿 | 512.1979 | 重庆璧山公司
8228 | 兴友1号公变 | 绿 | 511.8680 | 重庆璧山公司
8229 | 关口水泥厂柱上变 | 绿 | 304.7845 | 重庆璧山公司
8230 | 关口十二社柱上公变 | 绿 | 343.0784 | 重庆璧山公司
8231 | 关口十三社柱上公变 | 绿 | 103.0536 | 重庆璧山公司
8232 | 六角四社柱上公变 | 黄 | 11.5103 | 重庆璧山公司
8233 | 六角丘柱上公变 | 绿 | 285.8041 | 重庆璧山公司
8234 | 六角三社柱上公变 | 绿 | 82.9557 | 重庆璧山公司
8235 | 六角一社柱上公变 | 黄 | 62.2227 | 重庆璧山公司
8236 | 六角2社柱上公变 | 绿 | 41.9052 | 重庆璧山公司
8237 | 六塘铁厂柱上公变 | 绿 | 256.5155 | 重庆璧山公司
8238 | 六塘街道柱上公变 | 绿 | 260.8969 | 重庆璧山公司
8239 | 六塘文化广场柱上公变 | 绿 | 280.1649 | 重庆璧山公司
8240 | 六塘卫生院柱上公变 | 绿 | 281.4639 | 重庆璧山公司
8241 | 六塘农贸市场柱上公变 | 绿 | 356.5670 | 重庆璧山公司
8242 | 六合社区柱上公变 | 绿 | 258.2680 | 重庆璧山公司
8243 | 六合山庄柱上公变 | 绿 | 327.1649 | 重庆璧山公司
8244 | 六合2组柱上公变 | 绿 | 171.4495 | 重庆璧山公司
8245 | 六合1组柱上变 | 绿 | 413.1443 | 重庆璧山公司
8246 | 六古树柱上公变 | 绿 | 24.0134 | 重庆璧山公司
8247 | 公安局家属院柱上公变 | 绿 | 367.2990 | 重庆璧山公司
8248 | 八寿巴渝新居柱上公变 | 绿 | 262.2268 | 重庆璧山公司
8249 | 八寿9#柱上公变 | 绿 | 66.8577 | 重庆璧山公司
8250 | 八寿8#柱上公变 | 绿 | 172.2227 | 重庆璧山公司
8251 | 八寿7#柱上公变 | 绿 | 173.5876 | 重庆璧山公司
8252 | 八寿6队柱上公变 | 绿 | 92.4670 | 重庆璧山公司
8253 | 八寿6#柱上公变 | 绿 | 164.8835 | 重庆璧山公司
8254 | 八寿4队柱上公变 | 绿 | 86.8876 | 重庆璧山公司
8255 | 八寿4#柱上公变 | 绿 | 333.3814 | 重庆璧山公司
8256 | 八寿3#柱上公变 | 绿 | 84.8619 | 重庆璧山公司
8257 | 八寿2#柱上公变 | 绿 | 44.4041 | 重庆璧山公司
8258 | 八寿14#柱上公变 | 绿 | 85.9784 | 重庆璧山公司
8259 | 八寿13#柱上公变 | 绿 | 43.7144 | 重庆璧山公司
8260 | 八寿12#柱上公变 | 绿 | 82.6598 | 重庆璧山公司
8261 | 八寿11#柱上公变 | 绿 | 163.2969 | 重庆璧山公司
8262 | 八寿10#柱上公变 | 绿 | 91.5753 | 重庆璧山公司
8263 | 八寿1#柱上公变 | 绿 | 101.2010 | 重庆璧山公司
8264 | 八塘邮局柱上公变 | 绿 | 114.9897 | 重庆璧山公司
8265 | 八塘老街柱上公变 | 绿 | 225.4742 | 重庆璧山公司
8266 | 八塘粮站柱上公变 | 绿 | 341.6804 | 重庆璧山公司
8267 | 八塘派出所柱上公变 | 绿 | 279.5567 | 重庆璧山公司
8268 | 八塘新街柱上公变 | 绿 | 330.8041 | 重庆璧山公司
8269 | 八塘敬老院柱上公变 | 绿 | 282.3856 | 重庆璧山公司
8270 | 八塘政府柱上公变 | 绿 | 284.8969 | 重庆璧山公司
8271 | 八塘拦河堰柱上公变 | 绿 | 90.0608 | 重庆璧山公司
8272 | 八塘开发区柱上公变 | 绿 | 399.4474 | 重庆璧山公司
8273 | 八塘大屋基柱上公变 | 绿 | 67.6680 | 重庆璧山公司
8274 | 八塘场口柱上公变 | 绿 | 242.2268 | 重庆璧山公司
8275 | 八塘前进村柱上公变 | 绿 | 43.6289 | 重庆璧山公司
8276 | 八塘农贸市场柱上公变 | 绿 | 364.6289 | 重庆璧山公司
8277 | 八塘信用社柱上公变 | 绿 | 273.5464 | 重庆璧山公司
8278 | 八塘供电所柱上公变 | 绿 | 240.5361 | 重庆璧山公司
8279 | 八塘中心医院柱上公变 | 绿 | 118.7732 | 重庆璧山公司
8280 | 光大建材2#箱变 | 绿 | 443.9753 | 重庆璧山公司
8281 | 光大建材1#箱变 | 绿 | 429.0309 | 重庆璧山公司
8282 | 元通安柱上公变 | 绿 | 24.4000 | 重庆璧山公司
8283 | 元炳桥柱上公变 | 绿 | 321.9237 | 重庆璧山公司
8284 | 储金街4#箱变 | 绿 | 599.3072 | 重庆璧山公司
8285 | 储金街3#柱上公变 | 绿 | 387.4227 | 重庆璧山公司
8286 | 储金街2#柱上公变 | 绿 | 343.8887 | 重庆璧山公司
8287 | 储金街1#柱上公变 | 绿 | 406.1753 | 重庆璧山公司
8288 | 健龙镇龙兴街柱上变 | 绿 | 369.9691 | 重庆璧山公司
8289 | 健龙红旗桥柱上变 | 绿 | 310.3258 | 重庆璧山公司
8290 | 健龙场镇4#柱上变 | 绿 | 410.3711 | 重庆璧山公司
8291 | 健龙场镇3#柱上变 | 绿 | 525.7216 | 重庆璧山公司
8292 | 健龙场镇2#柱上变 | 绿 | 360.2680 | 重庆璧山公司
8293 | 健龙场镇1#柱上公变 | 绿 | 335.9175 | 重庆璧山公司
8294 | 健龙农贸市场柱上变 | 绿 | 338.1361 | 重庆璧山公司
8295 | 健康城4号公配1号公变 | 绿 | 659.8928 | 重庆璧山公司
8296 | 健康城3号公配1号公变 | 绿 | 663.0845 | 重庆璧山公司
8297 | 健康城2号公配2号公变 | 绿 | 653.4598 | 重庆璧山公司
8298 | 健康城2号公配1号公变 | 绿 | 665.6082 | 重庆璧山公司
8299 | 健康城1号公配4号公变 | 绿 | 641.0887 | 重庆璧山公司
8300 | 健康城1号公配3号公变 | 绿 | 651.2330 | 重庆璧山公司
8301 | 健康城1号公配2号公变 | 绿 | 663.5052 | 重庆璧山公司
8302 | 健康城1号公配1号公变 | 绿 | 664.6186 | 重庆璧山公司
8303 | 偏岩子柱上公变 | 绿 | 86.5103 | 重庆璧山公司
8304 | 倦洞桥柱上公变 | 绿 | 166.9175 | 重庆璧山公司
8305 | 倦洞村6社柱上公变 | 绿 | 82.2345 | 重庆璧山公司
8306 | 倦洞8社柱上公变 | 绿 | 84.0392 | 重庆璧山公司
8307 | 倦洞4社柱上公变 | 绿 | 89.0634 | 重庆璧山公司
8308 | 倦洞3社柱上公变 | 绿 | 86.8010 | 重庆璧山公司
8309 | 倦洞1社柱上公变 | 绿 | 83.1206 | 重庆璧山公司
8310 | 借角村柱上公变 | 绿 | 169.2742 | 重庆璧山公司
8311 | 借角8社柱上公变 | 绿 | 67.8938 | 重庆璧山公司
8312 | 倒桥柱上公变 | 绿 | 257.4639 | 重庆璧山公司
8313 | 信用社箱变 | 绿 | 606.1113 | 重庆璧山公司
8314 | 信用社柱上公变 | 绿 | 331.9691 | 重庆璧山公司
8315 | 保驾沙湾柱上公变 | 黄 | 247.5773 | 重庆璧山公司
8316 | 保驾村7社柱上公变 | 绿 | 81.5804 | 重庆璧山公司
8317 | 保驾村2#柱上公变 | 绿 | 82.6907 | 重庆璧山公司
8318 | 保驾村1#柱上公变 | 绿 | 270.6598 | 重庆璧山公司
8319 | 保胜2#柱上公变 | 绿 | 88.1526 | 重庆璧山公司
8320 | 保管室柱上公变 | 绿 | 82.7155 | 重庆璧山公司
8321 | 保家新街柱上公变 | 绿 | 252.0000 | 重庆璧山公司
8322 | 保家新街2#柱上公变 | 绿 | 354.4289 | 重庆璧山公司
8323 | 保家小学柱上变 | 绿 | 333.2887 | 重庆璧山公司
8324 | 保家场镇柱上公变 | 绿 | 356.9402 | 重庆璧山公司
8325 | 保家场镇1#柱上公变 | 黄 | 231.4227 | 重庆璧山公司
8326 | 保家农贸市场1#柱上公变 | 绿 | 273.3464 | 重庆璧山公司
8327 | 保家中学柱上变 | 绿 | 415.1546 | 重庆璧山公司
8328 | 依凤车站柱上公变 | 绿 | 293.7423 | 重庆璧山公司
8329 | 依凤小学柱上公变 | 绿 | 324.2938 | 重庆璧山公司
8330 | 依凤场镇柱上公变 | 绿 | 199.2165 | 重庆璧山公司
8331 | 依凤半边桥柱上公变 | 绿 | 168.5052 | 重庆璧山公司
8332 | 依凤信用社柱上公变 | 黄 | 169.7794 | 重庆璧山公司
8333 | 供电服务班柱上公变 | 绿 | 211.9175 | 重庆璧山公司
8334 | 供电所柱上公变 | 绿 | 268.7629 | 重庆璧山公司
8335 | 供电所2#柱上公变 | 绿 | 402.7320 | 重庆璧山公司
8336 | 供电局6#柱上公变 | 绿 | 275.8351 | 重庆璧山公司
8337 | 供电局4#配变 | 绿 | 601.4227 | 重庆璧山公司
8338 | 供电局3#变压器 | 绿 | 560.3814 | 重庆璧山公司
8339 | 供电局2#柱上公变 | 绿 | 355.7320 | 重庆璧山公司
8340 | 供电局1#变压器 | 绿 | 557.6289 | 重庆璧山公司
8341 | 佛耳村柱上公变 | 绿 | 44.8619 | 重庆璧山公司
8342 | 佛耳村2#柱上公变 | 绿 | 43.6897 | 重庆璧山公司
8343 | 佛耳村1#柱上公变 | 绿 | 47.3933 | 重庆璧山公司
8344 | 佛寿寺柱上公变 | 绿 | 163.5722 | 重庆璧山公司
8345 | 佛安村柱上变 | 绿 | 49.2706 | 重庆璧山公司
8346 | 余家院子柱上变 | 绿 | 85.0598 | 重庆璧山公司
8347 | 余家湾柱上变 | 绿 | 83.1856 | 重庆璧山公司
8348 | 余家大湾柱上变 | 绿 | 82.1680 | 重庆璧山公司
8349 | 何家院子箱变 | 绿 | 160.0000 | 重庆璧山公司
8350 | 何家院子柱上公变 | 绿 | 42.8639 | 重庆璧山公司
8351 | 何家湾柱上公变 | 绿 | 83.3247 | 重庆璧山公司
8352 | 何家来垭柱上变 | 绿 | 68.1969 | 重庆璧山公司
8353 | 何家庙柱上变 | 绿 | 257.2948 | 重庆璧山公司
8354 | 何家店柱上变 | 绿 | 168.1464 | 重庆璧山公司
8355 | 何家寨柱上变 | 绿 | 85.6536 | 重庆璧山公司
8356 | 会兴场镇柱上公变 | 绿 | 262.1031 | 重庆璧山公司
8357 | 伍家沟柱上变 | 黄 | 71.3093 | 重庆璧山公司
8358 | 任家村柱上公变 | 绿 | 47.4644 | 重庆璧山公司
8359 | 任家村5#柱上公变 | 绿 | 161.4165 | 重庆璧山公司
8360 | 任家村4#柱上公变 | 绿 | 89.9649 | 重庆璧山公司
8361 | 任家村3#柱上公变 | 绿 | 81.6392 | 重庆璧山公司
8362 | 任家村2#柱上公变 | 绿 | 94.4907 | 重庆璧山公司
8363 | 任家村1#柱上公变 | 绿 | 84.7505 | 重庆璧山公司
8364 | 代家院子柱上公变 | 绿 | 165.9845 | 重庆璧山公司
8365 | 仇家河沟柱上公变 | 绿 | 334.1031 | 重庆璧山公司
8366 | 仁合4#柱上公变 | 绿 | 162.0041 | 重庆璧山公司
8367 | 仁合3#柱上公变 | 绿 | 285.5773 | 重庆璧山公司
8368 | 仁合2#柱上公变 | 绿 | 179.6577 | 重庆璧山公司
8369 | 仁合1#柱上公变 | 绿 | 87.9216 | 重庆璧山公司
8370 | 人大家属院柱上公变 | 绿 | 369.5361 | 重庆璧山公司
8371 | 人事局1#变压器 | 绿 | 577.7320 | 重庆璧山公司
8372 | 亲家坡柱上公变 | 绿 | 82.7093 | 重庆璧山公司
8373 | 交职校还建房4#配10#变 | 绿 | 640.0000 | 重庆璧山公司
8374 | 交职校还建房#9变 | 绿 | 660.0907 | 重庆璧山公司
8375 | 交职校还建房#7变 | 绿 | 640.0000 | 重庆璧山公司
8376 | 交职校还建房#6变 | 绿 | 650.4845 | 重庆璧山公司
8377 | 交职校还建房#4变 | 绿 | 640.0000 | 重庆璧山公司
8378 | 交职校还建房#1配#3变 | 绿 | 655.7113 | 重庆璧山公司
8379 | 交职校还建房#1配#2变 | 绿 | 640.0000 | 重庆璧山公司
8380 | 交易区1#箱变 | 绿 | 693.4845 | 重庆璧山公司
8381 | 交易区#7 | 绿 | 1004.1814 | 重庆璧山公司
8382 | 交易区#6变 | 绿 | 717.6907 | 重庆璧山公司
8383 | 交易区#4变 | 绿 | 535.9794 | 重庆璧山公司
8384 | 交易区#3变 | 绿 | 683.8433 | 重庆璧山公司
8385 | 交易区#2变 | 绿 | 670.1856 | 重庆璧山公司
8386 | 五龙街道柱上公变 | 绿 | 339.8247 | 重庆璧山公司
8387 | 五龙老街柱上公变 | 绿 | 263.5979 | 重庆璧山公司
8388 | 五龙粮站柱上公变 | 绿 | 293.0186 | 重庆璧山公司
8389 | 五龙派出所柱上公变 | 绿 | 298.4742 | 重庆璧山公司
8390 | 五龙桥西柱上公变 | 绿 | 262.6598 | 重庆璧山公司
8391 | 五龙新村柱上公变 | 绿 | 274.2268 | 重庆璧山公司
8392 | 五龙卫生院柱上公变 | 绿 | 295.6701 | 重庆璧山公司
8393 | 五龙供销社柱上公变 | 黄 | 196.1753 | 重庆璧山公司
8394 | 五龙5队柱上公变 | 绿 | 82.9567 | 重庆璧山公司
8395 | 五龙3队柱上公变 | 绿 | 82.9660 | 重庆璧山公司
8396 | 五龙2队柱上公变 | 黄 | 100.2021 | 重庆璧山公司
8397 | 五里村5社柱上公变 | 绿 | 127.0887 | 重庆璧山公司
8398 | 五里村5#柱上公变 | 绿 | 267.5216 | 重庆璧山公司
8399 | 五里村4#柱上公变 | 绿 | 178.6990 | 重庆璧山公司
8400 | 五里村3#柱上公变 | 绿 | 260.0289 | 重庆璧山公司
8401 | 五里村2#柱上公变 | 绿 | 256.7835 | 重庆璧山公司
8402 | 五里岚垭柱上公变 | 绿 | 263.9278 | 重庆璧山公司
8403 | 五里6队柱上公变 | 绿 | 81.9979 | 重庆璧山公司
8404 | 五角柱上公变 | 绿 | 66.2314 | 重庆璧山公司
8405 | 五角村柑子园柱上公变 | 绿 | 41.0562 | 重庆璧山公司
8406 | 五角村6社柱上公变 | 绿 | 86.1485 | 重庆璧山公司
8407 | 五角村1社柱上公变 | 绿 | 203.9588 | 重庆璧山公司
8408 | 五角小学柱上公变 | 绿 | 86.4144 | 重庆璧山公司
8409 | 五角十队柱上公变 | 绿 | 42.2825 | 重庆璧山公司
8410 | 五角9社柱上公变 | 绿 | 80.4144 | 重庆璧山公司
8411 | 五社保管室柱上变 | 绿 | 42.3649 | 重庆璧山公司
8412 | 五显村柱上公变 | 绿 | 88.2598 | 重庆璧山公司
8413 | 五显村2#柱上公变 | 绿 | 95.1093 | 重庆璧山公司
8414 | 五小庙柱上公变 | 绿 | 44.5464 | 重庆璧山公司
8415 | 五堰村观音庙柱上公变 | 绿 | 84.7753 | 重庆璧山公司
8416 | 五堰村观音庙2#柱上公变 | 绿 | 82.3351 | 重庆璧山公司
8417 | 五堰村小学柱上公变 | 绿 | 67.6433 | 重庆璧山公司
8418 | 五堰小学2#柱上公变 | 绿 | 85.5155 | 重庆璧山公司
8419 | 五堰五社柱上公变 | 绿 | 255.3505 | 重庆璧山公司
8420 | 云雾山洞口柱上变 | 绿 | 170.1320 | 重庆璧山公司
8421 | 云湖西城8#配变 | 绿 | 763.7113 | 重庆璧山公司
8422 | 云湖西城7#配变 | 绿 | 763.7113 | 重庆璧山公司
8423 | 云湖西城6#配变 | 绿 | 763.7113 | 重庆璧山公司
8424 | 云湖西城5#配变 | 绿 | 627.7113 | 重庆璧山公司
8425 | 云湖西城4#配变 | 绿 | 763.7113 | 重庆璧山公司
8426 | 云湖西城3#配变 | 绿 | 763.7113 | 重庆璧山公司
8427 | 云湖西城2#配变 | 绿 | 763.7113 | 重庆璧山公司
8428 | 云湖西城1#配变 | 绿 | 763.7113 | 重庆璧山公司
8429 | 云坪小学柱上变 | 黄 | 272.3464 | 重庆璧山公司
8430 | 云坪场镇2#柱上变 | 黄 | 283.8866 | 重庆璧山公司
8431 | 云坪场镇1#柱上变 | 黄 | 342.3175 | 重庆璧山公司
8432 | 二郎陈家店柱上变 | 绿 | 131.5959 | 重庆璧山公司
8433 | 二郎街道柱上变 | 绿 | 170.6330 | 重庆璧山公司
8434 | 二郎茶山柱上变 | 绿 | 162.0041 | 重庆璧山公司
8435 | 二郎纸厂柱上变 | 绿 | 84.7010 | 重庆璧山公司
8436 | 二郎秧田咀柱上变 | 绿 | 81.3887 | 重庆璧山公司
8437 | 二郎瓦厂柱上变 | 绿 | 167.3402 | 重庆璧山公司
8438 | 二郎游家桥柱上变 | 绿 | 88.8856 | 重庆璧山公司
8439 | 二郎游家桥二号柱上变 | 绿 | 40.9216 | 重庆璧山公司
8440 | 二郎新村柱上变 | 绿 | 84.4227 | 重庆璧山公司
8441 | 二郎大田湾柱上变 | 绿 | 87.6794 | 重庆璧山公司
8442 | 二郎大桥柱上公变 | 绿 | 343.7196 | 重庆璧山公司
8443 | 二郎堰塘柱上变 | 绿 | 68.7753 | 重庆璧山公司
8444 | 二郎保管室柱上变 | 绿 | 25.3113 | 重庆璧山公司
8445 | 二渔场柱上公变 | 绿 | 256.5340 | 重庆璧山公司
8446 | 二期开发柱上公变 | 绿 | 395.2165 | 重庆璧山公司
8447 | 九柱房子柱上变 | 绿 | 42.9134 | 重庆璧山公司
8448 | 九柱房子2#柱上公变 | 绿 | 85.1619 | 重庆璧山公司
8449 | 乌龟堡柱上公变 | 绿 | 64.7175 | 重庆璧山公司
8450 | 丹凤车站柱上变 | 绿 | 261.3402 | 重庆璧山公司
8451 | 丹凤老政府柱上变 | 绿 | 279.9175 | 重庆璧山公司
8452 | 丹凤粮站柱上变 | 绿 | 303.0412 | 重庆璧山公司
8453 | 丹凤水口农排柱上公变 | 绿 | 80.0000 | 重庆璧山公司
8454 | 丹凤敬老院柱上变 | 绿 | 263.1278 | 重庆璧山公司
8455 | 丹凤卫生院柱上变 | 绿 | 264.7505 | 重庆璧山公司
8456 | 丹凤加油站柱上变 | 绿 | 267.9876 | 重庆璧山公司
8457 | 丹凤兽医站柱上变 | 绿 | 268.7010 | 重庆璧山公司
8458 | 临河村柱上公变 | 绿 | 85.0289 | 重庆璧山公司
8459 | 临河村1#柱上公变 | 绿 | 84.9856 | 重庆璧山公司
8460 | 临江河柱上公变 | 黄 | 206.3711 | 重庆璧山公司
8461 | 中心花园柱上变 | 绿 | 379.6289 | 重庆璧山公司
8462 | 中山北路4#柱上公变 | 绿 | 278.7052 | 重庆璧山公司
8463 | 中山北路1#变压器 | 绿 | 611.7113 | 重庆璧山公司
8464 | 中兴鱼场柱上公变 | 绿 | 288.4268 | 重庆璧山公司
8465 | 中兴路口箱变 | 绿 | 531.5722 | 重庆璧山公司
8466 | 中兴统建房1#箱变 | 绿 | 131.0722 | 重庆璧山公司
8467 | 中兴安置区二期9#配变 | 绿 | 257.8144 | 重庆璧山公司
8468 | 中兴安置区二期8#配变 | 绿 | 518.6598 | 重庆璧山公司
8469 | 中兴安置区二期7#配变 | 绿 | 662.1237 | 重庆璧山公司
8470 | 中兴安置区二期6#配变 | 绿 | 511.6289 | 重庆璧山公司
8471 | 中兴安置区二期5#配变 | 绿 | 652.4124 | 重庆璧山公司
8472 | 中兴安置区二期4#配变 | 绿 | 407.8402 | 重庆璧山公司
8473 | 中兴安置区二期3#配变 | 绿 | 412.7887 | 重庆璧山公司
8474 | 中兴安置区二期2#配变 | 绿 | 652.5155 | 重庆璧山公司
8475 | 中兴安置区二期10#配变 | 绿 | 259.6454 | 重庆璧山公司
8476 | 中兴安置区二期1#配变 | 绿 | 660.6186 | 重庆璧山公司
8477 | 中兴安置区9#箱变 | 绿 | 832.1649 | 重庆璧山公司
8478 | 中兴安置区8#箱变 | 绿 | 659.1753 | 重庆璧山公司
8479 | 中兴安置区7#箱变 | 绿 | 831.2165 | 重庆璧山公司
8480 | 中兴安置区6#箱变 | 绿 | 816.5773 | 重庆璧山公司
8481 | 中兴安置区5#箱变 | 绿 | 661.1959 | 重庆璧山公司
8482 | 中兴安置区4#箱变 | 绿 | 655.4433 | 重庆璧山公司
8483 | 中兴安置区3#箱变 | 绿 | 691.1753 | 重庆璧山公司
8484 | 中兴安置区2#箱变 | 绿 | 685.1546 | 重庆璧山公司
8485 | 中兴安置区1#箱变 | 绿 | 655.4433 | 重庆璧山公司
8486 | 中兴场镇柱上公变 | 绿 | 295.1753 | 重庆璧山公司
8487 | 中兴场镇2#柱上公变 | 绿 | 86.3340 | 重庆璧山公司
8488 | 中兴2#柱上公变 | 绿 | 170.1567 | 重庆璧山公司
8489 | 两座五社柱上变 | 绿 | 83.6758 | 重庆璧山公司
8490 | 两座一社柱上变 | 绿 | 44.5835 | 重庆璧山公司
8491 | 两山秀苑#8变 | 绿 | 682.6804 | 重庆璧山公司
8492 | 两山秀苑#7变 | 绿 | 689.2371 | 重庆璧山公司
8493 | 两山秀苑#6变 | 绿 | 702.3505 | 重庆璧山公司
8494 | 两山秀苑#5变 | 绿 | 693.7897 | 重庆璧山公司
8495 | 两山秀苑#4变 | 绿 | 652.2474 | 重庆璧山公司
8496 | 两山秀苑#3变 | 绿 | 665.0144 | 重庆璧山公司
8497 | 两山秀苑#2变 | 绿 | 653.3856 | 重庆璧山公司
8498 | 两山秀苑#1变 | 绿 | 663.0598 | 重庆璧山公司
8499 | 两山景苑1#配1#变 | 绿 | 516.2887 | 重庆璧山公司
8500 | 两山景苑#4配#2变 | 绿 | 412.6351 | 重庆璧山公司
8501 | 两山景苑#4配#1变 | 绿 | 428.3381 | 重庆璧山公司
8502 | 两山景苑#3配#1变 | 绿 | 504.0000 | 重庆璧山公司
8503 | 两山景苑#2配#4变 | 绿 | 514.6804 | 重庆璧山公司
8504 | 两山景苑#2配#3变 | 绿 | 512.6804 | 重庆璧山公司
8505 | 两山景苑#2配#2变 | 绿 | 516.7629 | 重庆璧山公司
8506 | 两山景苑#2配#1变 | 绿 | 512.3505 | 重庆璧山公司
8507 | 两山景苑#1配#4变 | 绿 | 675.0598 | 重庆璧山公司
8508 | 两山景苑#1配#3变 | 绿 | 649.8722 | 重庆璧山公司
8509 | 两山景苑#1配#2变 | 绿 | 526.1443 | 重庆璧山公司
8510 | 丝厂8#柱上公变 | 绿 | 370.4124 | 重庆璧山公司
8511 | 丝厂7#柱上公变 | 绿 | 328.8247 | 重庆璧山公司
8512 | 丝厂5#箱变 | 绿 | 683.4639 | 重庆璧山公司
8513 | 丝厂4#柱上公变 | 绿 | 506.0082 | 重庆璧山公司
8514 | 丝厂3#箱变 | 绿 | 628.9649 | 重庆璧山公司
8515 | 丝厂2#柱上公变 | 绿 | 412.1031 | 重庆璧山公司
8516 | 丝厂1#箱变 | 绿 | 544.6268 | 重庆璧山公司
8517 | 东都花园#3变 | 绿 | 657.7649 | 重庆璧山公司
8518 | 东都花园#2变 | 绿 | 667.5381 | 重庆璧山公司
8519 | 东都花园#1变 | 绿 | 420.0412 | 重庆璧山公司
8520 | 东红线璧城公馆配电室#2变 | 绿 | 533.8144 | 重庆璧山公司
8521 | 东红线璧城公馆配电室#1变 | 绿 | 672.6351 | 重庆璧山公司
8522 | 东福宏洲一期#3变 | 绿 | 863.9588 | 重庆璧山公司
8523 | 东福宏洲一期#2变 | 绿 | 665.9546 | 重庆璧山公司
8524 | 东福宏洲一期#1变 | 绿 | 679.3649 | 重庆璧山公司
8525 | 东福宏洲3期#7变 | 绿 | 652.3216 | 重庆璧山公司
8526 | 东福宏洲3期#6变 | 绿 | 513.0515 | 重庆璧山公司
8527 | 东福宏洲3期#5变 | 绿 | 340.1897 | 重庆璧山公司
8528 | 东福宏洲3期#4变 | 绿 | 662.4412 | 重庆璧山公司
8529 | 东福宏洲3期#3变 | 绿 | 656.7010 | 重庆璧山公司
8530 | 东福宏洲2期#8变 | 绿 | 651.7031 | 重庆璧山公司
8531 | 东福宏洲2期#7变 | 绿 | 655.1918 | 重庆璧山公司
8532 | 东福宏洲2期#6变 | 绿 | 657.8887 | 重庆璧山公司
8533 | 东福宏洲2期#5变 | 绿 | 661.0309 | 重庆璧山公司
8534 | 东福宏洲2期#4变 | 绿 | 667.9340 | 重庆璧山公司
8535 | 东福宏洲2期#3变 | 绿 | 674.2680 | 重庆璧山公司
8536 | 东福宏州3期#2变 | 绿 | 653.7567 | 重庆璧山公司
8537 | 东福宏州3期#1变 | 绿 | 651.4804 | 重庆璧山公司
8538 | 东林寺柱上公变 | 绿 | 40.6268 | 重庆璧山公司
8539 | 东林寺7#箱变 | 绿 | 288.0619 | 重庆璧山公司
8540 | 东林寺6#变压器 | 绿 | 370.0289 | 重庆璧山公司
8541 | 东林寺4#变压器 | 绿 | 448.8557 | 重庆璧山公司
8542 | 东林寺3#箱变1#变 | 绿 | 487.1546 | 重庆璧山公司
8543 | 东林寺14#箱变 | 绿 | 425.5464 | 重庆璧山公司
8544 | 东林寺12#箱变 | 绿 | 427.6866 | 重庆璧山公司
8545 | 东林寺11#箱变 | 绿 | 457.8969 | 重庆璧山公司
8546 | 东林寺10#变压器 | 绿 | 615.3608 | 重庆璧山公司
8547 | 东林寺#9变 | 绿 | 261.3278 | 重庆璧山公司
8548 | 东林寺#5变 | 绿 | 396.7876 | 重庆璧山公司
8549 | 东林寺#1柱上公变 | 绿 | 385.9464 | 重庆璧山公司
8550 | 东林寺#15柱上公变 | 绿 | 257.6289 | 重庆璧山公司
8551 | 东林寺#13箱变 | 绿 | 596.0619 | 重庆璧山公司
8552 | 东林1.2社柱上公变 | 绿 | 84.2103 | 重庆璧山公司
8553 | 东方国际7#配变 | 绿 | 266.9588 | 重庆璧山公司
8554 | 东方国际6#箱变 | 绿 | 1029.6495 | 重庆璧山公司
8555 | 东方国际5#配变 | 绿 | 1030.6392 | 重庆璧山公司
8556 | 东方国际3#配变 | 绿 | 1053.3196 | 重庆璧山公司
8557 | 东方国际2#配变 | 绿 | 1074.0206 | 重庆璧山公司
8558 | 东方国际1#配变 | 绿 | 1035.6701 | 重庆璧山公司
8559 | 东山车城1#柱上公变 | 绿 | 368.1485 | 重庆璧山公司
8560 | 东山车城#2柱上公变 | 绿 | 273.0309 | 重庆璧山公司
8561 | 丘家坡公变柱上公变 | 绿 | 341.5773 | 重庆璧山公司
8562 | 世纪华庭2#箱变 | 绿 | 666.9691 | 重庆璧山公司
8563 | 世纪华庭#1箱变 | 绿 | 166.1361 | 重庆璧山公司
8564 | 下湾柱上公变 | 绿 | 82.9351 | 重庆璧山公司
8565 | 上铜佛坎柱上公变 | 绿 | 82.2454 | 重庆璧山公司
8566 | 上邦紫霞谷1#配变 | 绿 | 640.0000 | 重庆璧山公司
8567 | 上罗家湾柱上变 | 绿 | 68.6495 | 重庆璧山公司
8568 | 上海城#9变压器 | 绿 | 521.1134 | 重庆璧山公司
8569 | 上海城#8变压器 | 绿 | 656.4536 | 重庆璧山公司
8570 | 上海城#7变压器 | 绿 | 659.6948 | 重庆璧山公司
8571 | 上海城#6变 | 绿 | 824.2268 | 重庆璧山公司
8572 | 上海城#5变 | 绿 | 822.2062 | 重庆璧山公司
8573 | 上海城#4变 | 绿 | 658.0866 | 重庆璧山公司
8574 | 上海城#3变 | 绿 | 656.1072 | 重庆璧山公司
8575 | 上海城#2变 | 绿 | 820.7216 | 重庆璧山公司
8576 | 上海城#1变 | 绿 | 825.0825 | 重庆璧山公司
8577 | 上海城#10变压器 | 绿 | 518.7835 | 重庆璧山公司
8578 | 上河村柱上变 | 绿 | 168.9381 | 重庆璧山公司
8579 | 上梨树湾柱上公变 | 黄 | 217.4907 | 重庆璧山公司
8580 | 上四合头柱上变 | 绿 | 83.3464 | 重庆璧山公司
8581 | 三角黄沙坡柱上公变 | 绿 | 261.1464 | 重庆璧山公司
8582 | 三角滩柱上公变 | 绿 | 352.9072 | 重庆璧山公司
8583 | 三角滩1#柱上公变 | 绿 | 329.3918 | 重庆璧山公司
8584 | 三角6社柱上公变 | 绿 | 385.5052 | 重庆璧山公司
8585 | 三角3社柱上变 | 绿 | 485.0000 | 重庆璧山公司
8586 | 三观庙柱上公变 | 绿 | 353.0000 | 重庆璧山公司
8587 | 三百梯瓦厂柱上变 | 绿 | 87.5680 | 重庆璧山公司
8588 | 三江村柱上公变 | 绿 | 81.4722 | 重庆璧山公司
8589 | 三江村办公室柱上公变 | 绿 | 163.7237 | 重庆璧山公司
8590 | 三江3、4队柱上公变 | 绿 | 42.6691 | 重庆璧山公司
8591 | 三步梯6社柱上变 | 绿 | 84.1753 | 重庆璧山公司
8592 | 三步梯3组柱上公变 | 绿 | 81.2155 | 重庆璧山公司
8593 | 三步梯2组柱上公变 | 绿 | 86.5443 | 重庆璧山公司
8594 | 三棱曹湾柱上公变 | 绿 | 43.2454 | 重庆璧山公司
8595 | 三桥村三元桥柱上公变 | 绿 | 41.4082 | 重庆璧山公司
8596 | 三桥六社柱上公变 | 绿 | 80.9557 | 重庆璧山公司
8597 | 三桥7社柱上变 | 绿 | 82.2268 | 重庆璧山公司
8598 | 三桥5社柱上公变 | 绿 | 80.6510 | 重庆璧山公司
8599 | 三桥3社柱上公变 | 绿 | 66.0701 | 重庆璧山公司
8600 | 三桥2.7社柱上公变 | 绿 | 44.2629 | 重庆璧山公司
8601 | 三星村柱上公变 | 绿 | 54.5423 | 重庆璧山公司
8602 | 三星村2#柱上公变 | 绿 | 83.6330 | 重庆璧山公司
8603 | 三星巴渝新居柱上公变 | 绿 | 293.1237 | 重庆璧山公司
8604 | 三星四社柱上公变 | 绿 | 87.5557 | 重庆璧山公司
8605 | 三星五社柱上公变 | 绿 | 84.6454 | 重庆璧山公司
8606 | 三星九社柱上公变 | 绿 | 165.8392 | 重庆璧山公司
8607 | 三教粮站柱上公变 | 绿 | 271.9856 | 重庆璧山公司
8608 | 三教粮站2#柱上公变 | 绿 | 91.5701 | 重庆璧山公司
8609 | 三教渔池柱上变 | 绿 | 274.4722 | 重庆璧山公司
8610 | 三担石庙柱上公变 | 黄 | 78.1938 | 重庆璧山公司
8611 | 三担瓦厂湾柱上公变 | 绿 | 132.8495 | 重庆璧山公司
8612 | 三担水库柱上公变 | 绿 | 271.8268 | 重庆璧山公司
8613 | 三担村柱上公变 | 绿 | 258.6392 | 重庆璧山公司
8614 | 三担小学柱上公变 | 黄 | 76.3722 | 重庆璧山公司
8615 | 三担周家湾柱上公变 | 绿 | 41.9608 | 重庆璧山公司
8616 | 三崇塘柱上公变 | 黄 | 47.0866 | 重庆璧山公司
8617 | 三岔河柱上公变 | 绿 | 164.2474 | 重庆璧山公司
8618 | 三合蚕茧站柱上变 | 绿 | 260.0474 | 重庆璧山公司
8619 | 三合村柱上公变 | 绿 | 267.5258 | 重庆璧山公司
8620 | 三合村5#柱上公变 | 绿 | 85.8041 | 重庆璧山公司
8621 | 三合新村柱上变 | 绿 | 268.2062 | 重庆璧山公司
8622 | 三合场镇2#柱上变 | 绿 | 305.3196 | 重庆璧山公司
8623 | 三合场镇1#柱上公变 | 绿 | 274.6557 | 重庆璧山公司
8624 | 三合二社柱上公变 | 绿 | 168.9567 | 重庆璧山公司
8625 | 三合中学柱上变 | 绿 | 360.5443 | 重庆璧山公司
8626 | 三合三社柱上公变 | 绿 | 84.3361 | 重庆璧山公司
8627 | 三合一社柱上公变 | 绿 | 168.0701 | 重庆璧山公司
8628 | 三合9队柱上公变 | 绿 | 259.4969 | 重庆璧山公司
8629 | 三合6社柱上公变 | 绿 | 322.9443 | 重庆璧山公司
8630 | 三合3#柱上公变 | 绿 | 285.6000 | 重庆璧山公司
8631 | 三台高拱桥柱上公变 | 绿 | 85.9938 | 重庆璧山公司
8632 | 三台村茶花树柱上公变 | 绿 | 68.2526 | 重庆璧山公司
8633 | 三台村生基湾柱上公变 | 绿 | 44.4149 | 重庆璧山公司
8634 | 三台村瓦槽湾柱上公变 | 绿 | 82.4526 | 重庆璧山公司
8635 | 三台村瓦店子柱上公变 | 绿 | 202.9433 | 重庆璧山公司
8636 | 三台村火烧坡柱上公变 | 黄 | 32.0557 | 重庆璧山公司
8637 | 三台村河水沟柱上公变 | 绿 | 86.5876 | 重庆璧山公司
8638 | 三台村大屋基柱上公变 | 绿 | 41.3113 | 重庆璧山公司
8639 | 三台村千秋桥柱上公变 | 绿 | 40.9371 | 重庆璧山公司
8640 | 三台村刘家湾柱上公变 | 绿 | 162.2887 | 重庆璧山公司
8641 | 三台村五社柱上公变 | 绿 | 81.6763 | 重庆璧山公司
8642 | 三台村五社2号柱上公变 | 绿 | 253.8351 | 重庆璧山公司
8643 | 三台村13社柱上公变 | 绿 | 81.8340 | 重庆璧山公司
8644 | 三叉河柱上变 | 绿 | 166.8227 | 重庆璧山公司
8645 | 三叉宝柱上公变 | 绿 | 163.6680 | 重庆璧山公司
8646 | 三关村2#柱上公变 | 绿 | 40.3619 | 重庆璧山公司
8647 | 三关村1#柱上公变 | 绿 | 83.6649 | 重庆璧山公司
8648 | 三元柱上公变 | 绿 | 82.8639 | 重庆璧山公司
8649 | 三元村柱上公变 | 绿 | 81.9113 | 重庆璧山公司
8650 | 三元村2号柱上公变 | 绿 | 88.8577 | 重庆璧山公司
8651 | 三元5社柱上公变 | 绿 | 80.8505 | 重庆璧山公司
8652 | 三元4社柱上公变 | 绿 | 43.2072 | 重庆璧山公司
8653 | 三元4、7队柱上公变 | 绿 | 173.0082 | 重庆璧山公司
8654 | 三从石朝门柱上公变 | 绿 | 82.9474 | 重庆璧山公司
8655 | 三从新村柱上公变 | 黄 | 248.8742 | 重庆璧山公司
8656 | 三从三队柱上公变 | 绿 | 83.4763 | 重庆璧山公司
8657 | 三井湾柱上变 | 绿 | 47.1794 | 重庆璧山公司
8658 | 三五村柱上公变 | 绿 | 46.1206 | 重庆璧山公司
8659 | 三五3#柱上公变 | 绿 | 45.8784 | 重庆璧山公司
8660 | 万盛花园2#柱上公变 | 绿 | 372.3402 | 重庆璧山公司
8661 | 万盛花园1#柱上公变 | 绿 | 263.8515 | 重庆璧山公司
8662 | 万民村敬老院柱上变 | 绿 | 82.5887 | 重庆璧山公司
8663 | 万民村敬老院2号柱上变 | 绿 | 87.8804 | 重庆璧山公司
8664 | 万民村四五水库柱上变 | 绿 | 84.0763 | 重庆璧山公司
8665 | 万民村1#柱上公变 | 绿 | 84.9701 | 重庆璧山公司
8666 | 万家湾柱上变 | 绿 | 82.1959 | 重庆璧山公司
8667 | 万家屋基柱上公变 | 绿 | 335.5876 | 重庆璧山公司
8668 | 万兴馨苑2#配变 | 绿 | 528.0990 | 重庆璧山公司
8669 | 万兴馨苑1#配变 | 绿 | 525.4268 | 重庆璧山公司
8670 | 万全学校柱上公变 | 绿 | 85.6598 | 重庆璧山公司
8671 | 万全7社柱上公变 | 绿 | 83.6247 | 重庆璧山公司
8672 | 万全5社柱上公变 | 绿 | 139.9026 | 重庆璧山公司
8673 | 万全2社柱上公变 | 绿 | 82.6536 | 重庆璧山公司
8674 | 七社保管室柱上变 | 黄 | 71.4299 | 重庆璧山公司
8675 | 七彩景秀3#配变 | 绿 | 258.8165 | 重庆璧山公司
8676 | 七彩景秀1#配2#变 | 绿 | 668.9897 | 重庆璧山公司
8677 | 七彩景秀1#配1#变 | 绿 | 672.1856 | 重庆璧山公司
8678 | 七安村2#柱上公变 | 绿 | 85.4680 | 重庆璧山公司
8679 | 七安三社黑朝门柱上公变 | 绿 | 92.0619 | 重庆璧山公司
8680 | 七安1#柱上公变 | 绿 | 91.3196 | 重庆璧山公司
8681 | 七孔村7社柱上公变 | 绿 | 171.1835 | 重庆璧山公司
8682 | 七孔子村柱上公变 | 绿 | 82.9196 | 重庆璧山公司
8683 | 七孔子村大队会议室柱上公变 | 绿 | 128.6619 | 重庆璧山公司
8684 | 七孔四社柱上公变 | 绿 | 46.1268 | 重庆璧山公司
8685 | 七孔六社柱上公变 | 绿 | 343.8763 | 重庆璧山公司
8686 | 七孔8社柱上公变 | 绿 | 331.7629 | 重庆璧山公司
8687 | 七孔8社1号柱上变 | 绿 | 84.2433 | 重庆璧山公司
8688 | 七孔1队柱上公变 | 绿 | 82.4082 | 重庆璧山公司
8689 | 七塘老政府柱上公变 | 绿 | 259.7629 | 重庆璧山公司
8690 | 七塘敬老院柱上公变 | 绿 | 137.1052 | 重庆璧山公司
8691 | 七塘政府广场柱上公变 | 绿 | 285.2062 | 重庆璧山公司
8692 | 七塘开发区柱上公变 | 绿 | 280.4742 | 重庆璧山公司
8693 | 七塘小学柱上公变 | 绿 | 342.5361 | 重庆璧山公司
8694 | 七农前柱上公变 | 绿 | 80.0330 | 重庆璧山公司
8695 | 丁广路口1#柱上公变 | 绿 | 383.0000 | 重庆璧山公司
8696 | 丁家龙安村柱上公变 | 黄 | 155.7814 | 重庆璧山公司
8697 | 丁家黄家2队柱上公变 | 绿 | 167.8541 | 重庆璧山公司
8698 | 丁家魁塘村柱上公变 | 绿 | 86.3433 | 重庆璧山公司
8699 | 丁家高古8#柱上公变 | 绿 | 165.0619 | 重庆璧山公司
8700 | 丁家高古3#柱上公变 | 绿 | 168.5103 | 重庆璧山公司
8701 | 丁家高古12#柱上公变 | 绿 | 92.3526 | 重庆璧山公司
8702 | 丁家马坊2#柱上变 | 绿 | 337.6598 | 重庆璧山公司
8703 | 丁家马坊1#柱上公变 | 绿 | 314.5732 | 重庆璧山公司
8704 | 丁家长伍2#柱上公变 | 绿 | 88.3010 | 重庆璧山公司
8705 | 丁家长伍1#柱上公变 | 绿 | 85.8619 | 重庆璧山公司
8706 | 丁家铜瓦1#柱上公变 | 绿 | 84.3897 | 重庆璧山公司
8707 | 丁家薛承灵 | 绿 | 331.1588 | 重庆璧山公司
8708 | 丁家莲花6#柱上公变 | 绿 | 172.8082 | 重庆璧山公司
8709 | 丁家芦花村柱上公变 | 绿 | 84.9716 | 重庆璧山公司
8710 | 丁家砖房村2#柱上公变 | 绿 | 86.0835 | 重庆璧山公司
8711 | 丁家砖房3#柱上公变 | 绿 | 169.1361 | 重庆璧山公司
8712 | 丁家石窖1#柱上公变 | 绿 | 41.4082 | 重庆璧山公司
8713 | 丁家石垭11#柱上公变 | 绿 | 88.0103 | 重庆璧山公司
8714 | 丁家海椒市场柱上公变 | 绿 | 409.7835 | 重庆璧山公司
8715 | 丁家河堰9#柱上公变 | 绿 | 210.2928 | 重庆璧山公司
8716 | 丁家河堰4队柱上公变 | 绿 | 68.4907 | 重庆璧山公司
8717 | 丁家河堰3#柱上公变 | 绿 | 94.1773 | 重庆璧山公司
8718 | 丁家沙榜4#柱上公变 | 绿 | 65.8268 | 重庆璧山公司
8719 | 丁家杨寺2队柱上公变 | 绿 | 140.3000 | 重庆璧山公司
8720 | 丁家新民18#柱上公变 | 绿 | 86.4237 | 重庆璧山公司
8721 | 丁家斗套1#柱上公变 | 绿 | 42.8577 | 重庆璧山公司
8722 | 丁家成渝路4#柱上公变 | 绿 | 376.9196 | 重庆璧山公司
8723 | 丁家开发区1#柱上公变 | 绿 | 303.7175 | 重庆璧山公司
8724 | 丁家庙湾2#柱上公变 | 绿 | 83.3170 | 重庆璧山公司
8725 | 丁家定林场镇柱上公变 | 绿 | 277.8196 | 重庆璧山公司
8726 | 丁家天竺1#柱上公变 | 绿 | 86.3711 | 重庆璧山公司
8727 | 丁家圣悦花园2#柱上公变 | 绿 | 394.5052 | 重庆璧山公司
8728 | 丁家咀柱上公变 | 绿 | 81.7258 | 重庆璧山公司
8729 | 丁家双石3#柱上公变 | 绿 | 42.8732 | 重庆璧山公司
8730 | 丁家凉风14#柱上公变 | 绿 | 166.5691 | 重庆璧山公司
8731 | 丁家农贸市场2#柱上公变 | 绿 | 288.9897 | 重庆璧山公司
8732 | 丁家农机加油站柱上公变 | 绿 | 393.8722 | 重庆璧山公司
8733 | 丁家八寿5#柱上公变 | 绿 | 175.5505 | 重庆璧山公司
8734 | 丁家健龙服务区2#出线间隔配电变压器 | 绿 | 504.2268 | 重庆璧山公司
8735 | 丁家健龙服务区1#出线间隔配电变压器 | 绿 | 569.8299 | 重庆璧山公司
8736 | 丁家中心医院配变 | 绿 | 268.3608 | 重庆璧山公司
8737 | 丁家三五2#柱上公变 | 绿 | 172.9175 | 重庆璧山公司
8738 | 丁家24米大街柱上公变 | 绿 | 376.9175 | 重庆璧山公司
8739 | 丁健路口柱上公变 | 绿 | 351.3567 | 重庆璧山公司
8740 | 丁健路3#柱上公变 | 绿 | 356.0742 | 重庆璧山公司
8741 | 丁健路2#柱上公变 | 绿 | 209.2000 | 重庆璧山公司
8742 | 丁健路1#柱上公变 | 绿 | 259.8969 | 重庆璧山公司
8743 | 丁健支路1#柱上公变 | 绿 | 403.9588 | 重庆璧山公司
8744 | 一碗水柱上公变 | 绿 | 84.7320 | 重庆璧山公司
8745 | 一人巷1#柱上公变 | 绿 | 454.0742 | 重庆璧山公司
8746 | 24队修理厂变压器 | 绿 | 349.6907 | 重庆璧山公司
8747 | 24米大街2#柱上公变 | 绿 | 291.2825 | 重庆璧山公司
8748 | 10kv天佑#4配电室#4变 | 绿 | 670.5072 | 重庆璧山公司
8749 | 10kV黛山道8号#4公配#4变 | 绿 | 510.0000 | 重庆璧山公司
8750 | 10kV黛山道8号#4公配#3变 | 绿 | 654.6474 | 重庆璧山公司
8751 | 10kV黛山道8号#4公配#2变 | 绿 | 644.0082 | 重庆璧山公司
8752 | 10kV黛山道8号#4公配#1变 | 绿 | 651.5052 | 重庆璧山公司
8753 | 10kV黛山道8号#3公配#4变 | 绿 | 510.0619 | 重庆璧山公司
8754 | 10kV黛山道8号#3公配#3变 | 绿 | 655.7856 | 重庆璧山公司
8755 | 10kV黛山道8号#3公配#1变 | 绿 | 650.5649 | 重庆璧山公司
8756 | 10kV黛山璟悦#4公配#4变 | 绿 | 640.0742 | 重庆璧山公司
8757 | 10kV黛山璟悦#4公配#3变 | 绿 | 641.6082 | 重庆璧山公司
8758 | 10kV黛山璟悦#4公配#1变 | 绿 | 649.4515 | 重庆璧山公司
8759 | 10kV黛山璟悦#3公配#2变 | 黄 | 640.2474 | 重庆璧山公司
8760 | 10kV黛山璟悦#3公配#1变 | 黄 | 648.5856 | 重庆璧山公司
8761 | 10kV黛山璟悦#2公配#1变 | 绿 | 647.7691 | 重庆璧山公司
8762 | 10kV黛山璟悦#1公配#3变 | 黄 | 648.5856 | 重庆璧山公司
8763 | 10kV黛山璟悦#1公配#2变 | 黄 | 646.1113 | 重庆璧山公司
8764 | 10kV黛山璟悦#1公配#1变 | 黄 | 641.6082 | 重庆璧山公司
8765 | 10kV黛山悦府#4公配#1变 | 绿 | 640.0000 | 重庆璧山公司
8766 | 10kV黛山悦府#3公配#3变 | 绿 | 513.5464 | 重庆璧山公司
8767 | 10kV黛山悦府#3公配#2变 | 绿 | 640.0000 | 重庆璧山公司
8768 | 10kV黛山悦府#3公配#1变 | 绿 | 655.1918 | 重庆璧山公司
8769 | 10kV黛山华庭一期#6公配#2变 | 绿 | 640.0000 | 重庆璧山公司
8770 | 10kV黛山华庭一期#6公配#1变 | 绿 | 646.9278 | 重庆璧山公司
8771 | 10kV黛山华庭一期#5公配#2变 | 绿 | 643.7856 | 重庆璧山公司
8772 | 10kV黛山华庭一期#5公配#1变 | 绿 | 641.8309 | 重庆璧山公司
8773 | 10kV黛山华庭一期#4公配#2变 | 绿 | 646.9773 | 重庆璧山公司
8774 | 10kV黛山华庭一期#4公配#1变 | 绿 | 650.4412 | 重庆璧山公司
8775 | 10kV黛山华庭一期#3公配#2变 | 绿 | 649.2041 | 重庆璧山公司
8776 | 10kV黛山华庭一期#3公配#1变 | 绿 | 647.1505 | 重庆璧山公司
8777 | 10kV黛山华庭一期#2公配#2变 | 绿 | 648.2144 | 重庆璧山公司
8778 | 10kV黛山华庭一期#2公配#1变 | 绿 | 646.1361 | 重庆璧山公司
8779 | 10kV黛山华庭一期#1公配#2变 | 绿 | 644.5526 | 重庆璧山公司
8780 | 10kV黛山华庭一期#1公配#1变 | 绿 | 646.2598 | 重庆璧山公司
8781 | 10kV鸥鹏御府#6公配#2变 | 绿 | 529.3402 | 重庆璧山公司
8782 | 10kV鸥鹏御府#6公配#1变 | 绿 | 526.0825 | 重庆璧山公司
8783 | 10kV鸥鹏御府#3配#2变 | 绿 | 670.9588 | 重庆璧山公司
8784 | 10kV鸥鹏御府#3配#1变 | 绿 | 666.5052 | 重庆璧山公司
8785 | 10kV高林2柱上变 | 绿 | 80.0155 | 重庆璧山公司
8786 | 10kV香漫溪岸#4配#16变 | 绿 | 666.9691 | 重庆璧山公司
8787 | 10kV香漫溪岸#4配#15变 | 绿 | 674.8371 | 重庆璧山公司
8788 | 10kV香漫溪岸#4配#14变 | 绿 | 674.6392 | 重庆璧山公司
8789 | 10kV香漫溪岸#4配#13变 | 绿 | 652.6186 | 重庆璧山公司
8790 | 10kV香江嘉园#4配#3变 | 绿 | 679.4144 | 重庆璧山公司
8791 | 10kV香江嘉园#4配#2变 | 绿 | 699.2330 | 重庆璧山公司
8792 | 10kV香江嘉园#4配#1变 | 绿 | 683.0268 | 重庆璧山公司
8793 | 10kV香江嘉园#3配#3变 | 绿 | 530.1031 | 重庆璧山公司
8794 | 10kV香江嘉园#3配#2变 | 绿 | 652.3216 | 重庆璧山公司
8795 | 10kV香江嘉园#3配#1变 | 绿 | 658.5567 | 重庆璧山公司
8796 | 10kV香江嘉园#2配#3变 | 绿 | 707.7938 | 重庆璧山公司
8797 | 10kV香江嘉园#2配#1变 | 绿 | 672.6351 | 重庆璧山公司
8798 | 10kV香江嘉园#1配#3变 | 绿 | 657.6412 | 重庆璧山公司
8799 | 10kV香江嘉园#1配#2变 | 绿 | 669.7897 | 重庆璧山公司
8800 | 10kV香江嘉园#1配#1变 | 绿 | 675.0103 | 重庆璧山公司
8801 | 10kV青杠经适房#7公配#3变 | 黄 | 509.4845 | 重庆璧山公司
8802 | 10kV青杠经适房#7公配#1变 | 黄 | 509.9794 | 重庆璧山公司
8803 | 10kV青杠经适房#6公配#4变 | 黄 | 644.4784 | 重庆璧山公司
8804 | 10kV青杠经适房#6公配#3变 | 黄 | 643.1175 | 重庆璧山公司
8805 | 10kV青杠经适房#6公配#2变 | 黄 | 645.6660 | 重庆璧山公司
8806 | 10kV青杠经适房#6公配#1变 | 黄 | 649.7979 | 重庆璧山公司
8807 | 10kV青杠经适房#5公配#4变 | 黄 | 643.9340 | 重庆璧山公司
8808 | 10kV青杠经适房#5公配#3变 | 黄 | 643.6866 | 重庆璧山公司
8809 | 10kV青杠经适房#5公配#2变 | 黄 | 647.6454 | 重庆璧山公司
8810 | 10kV青杠经适房#5公配#1变 | 黄 | 649.4021 | 重庆璧山公司
8811 | 10kV青杠经适房#4公配#3变 | 黄 | 510.0825 | 重庆璧山公司
8812 | 10kV青杠经适房#4公配#1变 | 黄 | 515.6907 | 重庆璧山公司
8813 | 10kV青杠经适房#3公配#3变 | 黄 | 647.9175 | 重庆璧山公司
8814 | 10kV青杠经适房#3公配#1变 | 黄 | 652.8165 | 重庆璧山公司
8815 | 10kV青杠经适房#2公配#4变 | 黄 | 642.1278 | 重庆璧山公司
8816 | 10kV青杠经适房#2公配#3变 | 黄 | 644.7753 | 重庆璧山公司
8817 | 10kV青杠经适房#2公配#2变 | 黄 | 648.3134 | 重庆璧山公司
8818 | 10kV青杠经适房#2公配#1变 | 黄 | 646.2351 | 重庆璧山公司
8819 | 10kV青杠经适房#1公配#4变 | 黄 | 641.9052 | 重庆璧山公司
8820 | 10kV青杠经适房#1公配#3变 | 黄 | 643.8103 | 重庆璧山公司
8821 | 10kV青杠经适房#1公配#2变 | 黄 | 647.6206 | 重庆璧山公司
8822 | 10kV青杠经适房#1公配#1变 | 黄 | 645.5175 | 重庆璧山公司
8823 | 10kV青杠东站箱变 | 绿 | 531.2660 | 重庆璧山公司
8824 | 10kV锦绣新城#7公配#4变 | 绿 | 640.8412 | 重庆璧山公司
8825 | 10kV锦绣新城#7公配#3变 | 绿 | 642.1526 | 重庆璧山公司
8826 | 10kV锦绣新城#7公配#2变 | 绿 | 640.0495 | 重庆璧山公司
8827 | 10kV锦绣新城#7公配#1变 | 绿 | 640.0495 | 重庆璧山公司
8828 | 10kV锦绣新城#6公配#2变 | 绿 | 641.4351 | 重庆璧山公司
8829 | 10kV锦绣新城#6公配#1变 | 绿 | 643.9340 | 重庆璧山公司
8830 | 10kV锦绣新城#5公配#2变 | 绿 | 646.7546 | 重庆璧山公司
8831 | 10kV锦绣新城#5公配#1变 | 绿 | 654.1031 | 重庆璧山公司
8832 | 10kV鑫辉河畔#1变 | 绿 | 530.4742 | 重庆璧山公司
8833 | 10kV鑫湖香悦#1公配#1变 | 绿 | 651.2330 | 重庆璧山公司
8834 | 10kV金茂悦5#公配1#变 | 绿 | 640.0000 | 重庆璧山公司
8835 | 10kV金茂悦4#公配3#变 | 绿 | 640.0000 | 重庆璧山公司
8836 | 10kV金茂悦2#公配3#变 | 绿 | 640.0000 | 重庆璧山公司
8837 | 10kV金茂悦2#公配1#变 | 绿 | 640.0000 | 重庆璧山公司
8838 | 10kV金茂悦#5公配#3变 | 绿 | 640.0000 | 重庆璧山公司
8839 | 10kV金茂悦#4公配#1变 | 绿 | 640.0000 | 重庆璧山公司
8840 | 10kV金茂悦#3公配#1变 | 绿 | 640.0000 | 重庆璧山公司
8841 | 10kV金茂悦#1公配#3变 | 绿 | 640.0000 | 重庆璧山公司
8842 | 10kV金茂悦#1公配#1变 | 绿 | 640.0000 | 重庆璧山公司
8843 | 10kV金科中央公园#6配#4变 | 绿 | 655.7856 | 重庆璧山公司
8844 | 10kV金科中央公园#6配#3变 | 绿 | 818.6495 | 重庆璧山公司
8845 | 10kV金科中央公园#6配#2变 | 绿 | 657.1959 | 重庆璧山公司
8846 | 10kV金科中央公园#6配#1变 | 绿 | 659.4969 | 重庆璧山公司
8847 | 10kV金科中央公园#4配#1公建 | 绿 | 669.6412 | 重庆璧山公司
8848 | 10kV金科中央公园#2配#3公变 | 绿 | 661.5505 | 重庆璧山公司
8849 | 10kV金科中央公园#2配#2公变 | 绿 | 662.8124 | 重庆璧山公司
8850 | 10kV金科中央公园#2配#1公变 | 绿 | 657.4186 | 重庆璧山公司
8851 | 10kV金科中央公园#1配#1变 | 绿 | 670.1113 | 重庆璧山公司
8852 | 10kV金科5期#3配电室（公建专变）#2变 | 绿 | 517.6082 | 重庆璧山公司
8853 | 10kV金科5期#3配电室（公建专变）#1变 | 绿 | 522.5155 | 重庆璧山公司
8854 | 10kV金科5期#2配电室#2变 | 绿 | 669.9134 | 重庆璧山公司
8855 | 10kV金科5期#2配电室#1变 | 绿 | 667.6866 | 重庆璧山公司
8856 | 10kV金科5期#1配电室#2变 | 绿 | 667.0186 | 重庆璧山公司
8857 | 10kV金科5期#1配电室#1变 | 绿 | 677.6330 | 重庆璧山公司
8858 | 10kV金科#6公配#3变 | 绿 | 661.7485 | 重庆璧山公司
8859 | 10kV金科#6公配#2变 | 绿 | 671.4474 | 重庆璧山公司
8860 | 10kV金科#6公配#1变 | 绿 | 677.8062 | 重庆璧山公司
8861 | 10kV金山水岸二期#9变 | 绿 | 514.8866 | 重庆璧山公司
8862 | 10kV金山水岸二期#8变 | 绿 | 513.0515 | 重庆璧山公司
8863 | 10kV金山水岸二期#7变 | 绿 | 523.1959 | 重庆璧山公司
8864 | 10kV金山水岸二期#6变 | 绿 | 516.1237 | 重庆璧山公司
8865 | 10kV金山水岸二期#14变 | 绿 | 514.8660 | 重庆璧山公司
8866 | 10kV金山水岸二期#13变 | 绿 | 650.5979 | 重庆璧山公司
8867 | 10kV金山水岸二期#12变 | 绿 | 520.0577 | 重庆璧山公司
8868 | 10kV金山水岸二期#11变 | 绿 | 516.2062 | 重庆璧山公司
8869 | 10kV金山水岸二期#10变 | 绿 | 513.1959 | 重庆璧山公司
8870 | 10kV金山水岸一期5#变 | 绿 | 689.8866 | 重庆璧山公司
8871 | 10kV金山水岸一期4#变 | 绿 | 511.7629 | 重庆璧山公司
8872 | 10kV金山水岸一期3#变 | 绿 | 516.5876 | 重庆璧山公司
8873 | 10kV金剑花园1#公配4#变 | 绿 | 535.7732 | 重庆璧山公司
8874 | 10kV金剑花园1#公配3#变 | 绿 | 527.3814 | 重庆璧山公司
8875 | 10kV金剑花园1#公配2#变 | 绿 | 672.0412 | 重庆璧山公司
8876 | 10kV金剑花园1#公配1#变 | 绿 | 678.7711 | 重庆璧山公司
8877 | 10kV金剑湖山#1公配#4变 | 绿 | 640.0000 | 重庆璧山公司
8878 | 10kV金剑湖山#1公配#3变 | 绿 | 640.0000 | 重庆璧山公司
8879 | 10kV金剑湖山#1公配#2变 | 绿 | 509.3608 | 重庆璧山公司
8880 | 10kV金剑湖山#1公配#1变 | 绿 | 505.2990 | 重庆璧山公司
8881 | 10kV远林#5变 | 绿 | 537.8351 | 重庆璧山公司
8882 | 10kV轨道经济房#2公配#1变 | 绿 | 682.4330 | 重庆璧山公司
8883 | 10kV轨道经济房#1公配#1变 | 绿 | 693.5918 | 重庆璧山公司
8884 | 10kV财富汇#2变 | 绿 | 693.3443 | 重庆璧山公司
8885 | 10kV财富汇#1变 | 绿 | 667.3402 | 重庆璧山公司
8886 | 10kV观山台1#公配4#变 | 黄 | 504.0000 | 重庆璧山公司
8887 | 10kV观山台1#公配3#变 | 黄 | 506.4948 | 重庆璧山公司
8888 | 10kV观山台1#公配2#变 | 黄 | 505.4227 | 重庆璧山公司
8889 | 10kV观山台1#公配1#变 | 黄 | 506.6598 | 重庆璧山公司
8890 | 10kV西城香榭#2公配#3变 | 绿 | 640.9402 | 重庆璧山公司
8891 | 10kV西城香榭#2公配#2变 | 绿 | 651.1093 | 重庆璧山公司
8892 | 10kV西城香榭#2公配#1变 | 绿 | 658.2103 | 重庆璧山公司
8893 | 10kV融创城南二期#4公配#2变 | 黄 | 641.9794 | 重庆璧山公司
8894 | 10kV融创城南二期#4公配#1变 | 黄 | 643.9588 | 重庆璧山公司
8895 | 10kV融创城南二期#3公配#4变 | 黄 | 640.0495 | 重庆璧山公司
8896 | 10kV融创城南二期#3公配#3变 | 黄 | 642.8206 | 重庆璧山公司
8897 | 10kV融创城南二期#3公配#2变 | 黄 | 642.4247 | 重庆璧山公司
8898 | 10kV融创城南二期#3公配#1变 | 黄 | 644.3052 | 重庆璧山公司
8899 | 10kV融创城南二期#2公配#4变 | 黄 | 643.1670 | 重庆璧山公司
8900 | 10kV融创城南二期#2公配#3变 | 黄 | 643.7113 | 重庆璧山公司
8901 | 10kV融创城南二期#2公配#2变 | 黄 | 640.0495 | 重庆璧山公司
8902 | 10kV融创城南二期#2公配#1变 | 黄 | 643.5381 | 重庆璧山公司
8903 | 10kV融创城南二期#1公配#4变 | 黄 | 643.1670 | 重庆璧山公司
8904 | 10kV融创城南二期#1公配#3变 | 黄 | 642.7711 | 重庆璧山公司
8905 | 10kV融创城南二期#1公配#2变 | 黄 | 640.0495 | 重庆璧山公司
8906 | 10kV融创城南二期#1公配#1变 | 黄 | 642.3505 | 重庆璧山公司
8907 | 10kV融创城南一期#5公配#4变 | 黄 | 504.0000 | 重庆璧山公司
8908 | 10kV融创城南一期#5公配#3变 | 黄 | 504.1031 | 重庆璧山公司
8909 | 10kV融创城南一期#5公配#2变 | 黄 | 504.1031 | 重庆璧山公司
8910 | 10kV融创城南一期#5公配#1变 | 黄 | 504.1031 | 重庆璧山公司
8911 | 10kV融创城南一期#4公配#4变 | 黄 | 640.4454 | 重庆璧山公司
8912 | 10kV融创城南一期#4公配#3变 | 黄 | 640.6928 | 重庆璧山公司
8913 | 10kV融创城南一期#4公配#2变 | 黄 | 642.4742 | 重庆璧山公司
8914 | 10kV融创城南一期#4公配#1变 | 黄 | 640.2722 | 重庆璧山公司
8915 | 10kV融创城南一期#3公配#4变 | 黄 | 640.2969 | 重庆璧山公司
8916 | 10kV融创城南一期#3公配#3变 | 黄 | 640.9897 | 重庆璧山公司
8917 | 10kV融创城南一期#3公配#2变 | 黄 | 641.2371 | 重庆璧山公司
8918 | 10kV融创城南一期#3公配#1变 | 黄 | 640.8165 | 重庆璧山公司
8919 | 10kV融创城南一期#2公配#4变 | 黄 | 640.0990 | 重庆璧山公司
8920 | 10kV融创城南一期#2公配#3变 | 黄 | 642.4990 | 重庆璧山公司
8921 | 10kV融创城南一期#2公配#2变 | 黄 | 640.6680 | 重庆璧山公司
8922 | 10kV融创城南一期#2公配#1变 | 黄 | 641.3856 | 重庆璧山公司
8923 | 10kV融创城南一期#1公配#4变 | 黄 | 506.1031 | 重庆璧山公司
8924 | 10kV融创城南一期#1公配#3变 | 黄 | 505.4433 | 重庆璧山公司
8925 | 10kV融创城南一期#1公配#2变 | 黄 | 641.2124 | 重庆璧山公司
8926 | 10kV融创城南一期#1公配#1变 | 黄 | 641.6825 | 重庆璧山公司
8927 | 10kV融创城南1#公配2#变 | 黄 | 645.0412 | 重庆璧山公司
8928 | 10kV融创城南1#公配1#变 | 黄 | 646.1546 | 重庆璧山公司
8929 | 10kV融创城南#7公配#4变 | 黄 | 506.8660 | 重庆璧山公司
8930 | 10kV融创城南#7公配#3变 | 黄 | 644.9979 | 重庆璧山公司
8931 | 10kV融创城南#7公配#2变 | 黄 | 640.0247 | 重庆璧山公司
8932 | 10kV融创城南#7公配#1变 | 黄 | 642.9196 | 重庆璧山公司
8933 | 10kV融创城南#6公配#4变 | 黄 | 640.0742 | 重庆璧山公司
8934 | 10kV融创城南#6公配#3变 | 黄 | 642.6969 | 重庆璧山公司
8935 | 10kV融创城南#6公配#2变 | 黄 | 645.5175 | 重庆璧山公司
8936 | 10kV融创城南#6公配#1变 | 黄 | 643.7113 | 重庆璧山公司
8937 | 10kV融创城南#5公配#3变 | 黄 | 640.0000 | 重庆璧山公司
8938 | 10kV融创城南#5公配#1变 | 黄 | 640.0000 | 重庆璧山公司
8939 | 10kV融创城南#4公配#3变 | 黄 | 640.0000 | 重庆璧山公司
8940 | 10kV融创城南#4公配#1变 | 黄 | 640.0000 | 重庆璧山公司
8941 | 10kV融创城南#3公配#4变 | 黄 | 640.0000 | 重庆璧山公司
8942 | 10kV融创城南#3公配#1变 | 黄 | 640.0000 | 重庆璧山公司
8943 | 10kV融创城南#2公配#3变 | 黄 | 640.0000 | 重庆璧山公司
8944 | 10kV融创城南#2公配#1变 | 黄 | 640.0000 | 重庆璧山公司
8945 | 10kV莲花街5#变 | 绿 | 555.9381 | 重庆璧山公司
8946 | 10kV莲花街1#柱上公变 | 绿 | 416.6495 | 重庆璧山公司
8947 | 10kV莲花街#4柱上公变 | 绿 | 183.2371 | 重庆璧山公司
8948 | 10kV茅莱山居东苑1#配#1变 | 绿 | 668.9979 | 重庆璧山公司
8949 | 10kV茅莱山居东苑#2公变 | 绿 | 667.3402 | 重庆璧山公司
8950 | 10kV聋哑学校#1变 | 绿 | 180.9732 | 重庆璧山公司
8951 | 10kV翡翠城西区#6配#3变 | 绿 | 667.0433 | 重庆璧山公司
8952 | 10kV翡翠城西区#6配#2变 | 绿 | 517.3608 | 重庆璧山公司
8953 | 10kV翡翠城西区#6配#1变 | 绿 | 525.3196 | 重庆璧山公司
8954 | 10kV翡翠城西区#5配#3变 | 绿 | 671.4969 | 重庆璧山公司
8955 | 10kV翡翠城西区#4配#3变 | 绿 | 521.3402 | 重庆璧山公司
8956 | 10kV翡翠城西区#4配#2变 | 绿 | 517.9175 | 重庆璧山公司
8957 | 10kV翡翠城东区1#公配1#变 | 绿 | 640.0000 | 重庆璧山公司
8958 | 10kV翡翠城东区#2公配#4变 | 绿 | 504.0412 | 重庆璧山公司
8959 | 10kV翡翠城东区#2公配#3变 | 绿 | 504.0412 | 重庆璧山公司
8960 | 10kV翡翠城东区#2公配#1变 | 绿 | 640.0000 | 重庆璧山公司
8961 | 10kV翡翠城东区#1公配#3变 | 绿 | 640.0000 | 重庆璧山公司
8962 | 10kV翡翠城一期公配#3变 | 黄 | 657.4186 | 重庆璧山公司
8963 | 10kV翡翠城一期公配#2变 | 黄 | 532.4742 | 重庆璧山公司
8964 | 10kV翡翠城一期公配#1变 | 黄 | 530.0825 | 重庆璧山公司
8965 | 10kV群策#2公配#2变 | 绿 | 648.3505 | 重庆璧山公司
8966 | 10kV群策#2公配#1变 | 绿 | 647.3608 | 重庆璧山公司
8967 | 10kV群策#1公配#4变 | 绿 | 640.0000 | 重庆璧山公司
8968 | 10kV群策#1公配#3变 | 绿 | 641.0206 | 重庆璧山公司
8969 | 10kV群策#1公配#2变 | 绿 | 643.4021 | 重庆璧山公司
8970 | 10kV群策#1公配#1变 | 绿 | 653.1753 | 重庆璧山公司
8971 | 10kV美的万麓府#2公配#3变 | 绿 | 512.9485 | 重庆璧山公司
8972 | 10kV美的万麓府#2公配#1变 | 绿 | 640.0000 | 重庆璧山公司
8973 | 10kV美的万麓府#1公配#3变 | 绿 | 640.0000 | 重庆璧山公司
8974 | 10kV美的万麓府#1公配#1变 | 绿 | 640.0000 | 重庆璧山公司
8975 | 10kV绿岛经济房#9变 | 绿 | 846.8124 | 重庆璧山公司
8976 | 10kV绿岛经济房#8变 | 绿 | 849.6330 | 重庆璧山公司
8977 | 10kV绿岛经济房#10变 | 绿 | 837.3608 | 重庆璧山公司
8978 | 10kV绿岛新都6#变 | 绿 | 653.6330 | 重庆璧山公司
8979 | 10kV绿岛新都5#变 | 绿 | 659.9175 | 重庆璧山公司
8980 | 10kV绿岛新都4#变 | 绿 | 660.8577 | 重庆璧山公司
8981 | 10kV绿岛康城#2变 | 绿 | 666.7464 | 重庆璧山公司
8982 | 10kV绿岛康城#1变 | 绿 | 669.0722 | 重庆璧山公司
8983 | 10kV绿岛丽景二期#4公配#2变 | 绿 | 652.8165 | 重庆璧山公司
8984 | 10kV绿岛丽景二期#4公配#1变 | 绿 | 658.4825 | 重庆璧山公司
8985 | 10kV绿岛丽景二期#3公配#4变 | 绿 | 645.3443 | 重庆璧山公司
8986 | 10kV绿岛丽景二期#3公配#3变 | 绿 | 647.9670 | 重庆璧山公司
8987 | 10kV绿岛丽景二期#3公配#2变 | 绿 | 647.3732 | 重庆璧山公司
8988 | 10kV绿岛丽景二期#3公配#1变 | 绿 | 650.5402 | 重庆璧山公司
8989 | 10kV绿岛丽景二期#2公配#4变 | 绿 | 504.0000 | 重庆璧山公司
8990 | 10kV绿岛丽景二期#2公配#3变 | 绿 | 506.0784 | 重庆璧山公司
8991 | 10kV绿岛丽景二期#2公配#2变 | 绿 | 645.1711 | 重庆璧山公司
8992 | 10kV绿岛丽景二期#2公配#1变 | 绿 | 648.0165 | 重庆璧山公司
8993 | 10kV绿岛丽景二期#1公配#4变 | 绿 | 644.2309 | 重庆璧山公司
8994 | 10kV绿岛丽景二期#1公配#3变 | 绿 | 651.1340 | 重庆璧山公司
8995 | 10kV绿岛丽景二期#1公配#2变 | 绿 | 646.7794 | 重庆璧山公司
8996 | 10kV绿岛丽景二期#1公配#1变 | 绿 | 644.9237 | 重庆璧山公司
8997 | 10kV绿岛丽景三期#1公配#4变 | 绿 | 403.1082 | 重庆璧山公司
8998 | 10kV绿岛丽景三期#1公配#3变 | 绿 | 404.6856 | 重庆璧山公司
8999 | 10kV绿岛丽景三期#1公配#2变 | 绿 | 401.5464 | 重庆璧山公司
9000 | 10kV绿岛丽景三期#1公配#1变 | 绿 | 404.1907 | 重庆璧山公司
9001 | 10kV绿岛丽景#3公配#2变 | 绿 | 644.8990 | 重庆璧山公司
9002 | 10kV绿岛丽景#3公配#1变 | 绿 | 651.3814 | 重庆璧山公司
9003 | 10kV绿岛丽景#2公配#4变 | 绿 | 640.0742 | 重庆璧山公司
9004 | 10kV绿岛丽景#2公配#3变 | 绿 | 660.2144 | 重庆璧山公司
9005 | 10kV绿岛丽景#2公配#2变 | 绿 | 659.2742 | 重庆璧山公司
9006 | 10kV绿岛丽景#2公配#1变 | 绿 | 647.6948 | 重庆璧山公司
9007 | 10kV绿岛丽景#1公配#4变 | 绿 | 640.0742 | 重庆璧山公司
9008 | 10kV绿岛丽景#1公配#3变 | 绿 | 652.6186 | 重庆璧山公司
9009 | 10kV绿岛丽景#1公配#2变 | 绿 | 647.8928 | 重庆璧山公司
9010 | 10kV绿岛丽景#1公配#1变 | 绿 | 646.9031 | 重庆璧山公司
9011 | 10kV绿岛中心1#配#1公变 | 绿 | 423.3072 | 重庆璧山公司
9012 | 10kV绿岛中心#1配#2公变 | 绿 | 420.5526 | 重庆璧山公司
9013 | 10kV绿岛C组团#2公配#4变 | 绿 | 511.5876 | 重庆璧山公司
9014 | 10kV绿岛C组团#2公配#3变 | 绿 | 504.7629 | 重庆璧山公司
9015 | 10kV绿岛C组团#2公配#2变 | 绿 | 504.2062 | 重庆璧山公司
9016 | 10kV绿岛C组团#2公配#1变 | 绿 | 535.6701 | 重庆璧山公司
9017 | 10kV绿岛C组团#1公配#2变 | 绿 | 643.6866 | 重庆璧山公司
9018 | 10kV绿岛C组团#1公配#1变 | 绿 | 652.2969 | 重庆璧山公司
9019 | 10kV绿城上岛#3公配#3变 | 绿 | 640.5691 | 重庆璧山公司
9020 | 10kV绿城上岛#3公配#2变 | 绿 | 640.4454 | 重庆璧山公司
9021 | 10kV绿城上岛#3公配#1变 | 绿 | 660.1402 | 重庆璧山公司
9022 | 10kV绿城上岛#2公配#2变 | 绿 | 655.0928 | 重庆璧山公司
9023 | 10kV绿城上岛#2公配#1变 | 绿 | 656.0082 | 重庆璧山公司
9024 | 10kV红宇厂家属院#2配电室#5变 | 绿 | 442.6186 | 重庆璧山公司
9025 | 10kV红宇厂家属院#2配电室#4变 | 绿 | 667.7361 | 重庆璧山公司
9026 | 10kV红宇厂家属院#1配电室#3变 | 绿 | 660.8330 | 重庆璧山公司
9027 | 10kV红宇厂家属院#1配电室#2变 | 绿 | 830.9278 | 重庆璧山公司
9028 | 10kV红宇厂家属院#1配电室#1变 | 绿 | 849.4227 | 重庆璧山公司
9029 | 10kV秋实学府三期#2公配#1变 | 绿 | 504.0000 | 重庆璧山公司
9030 | 10kV秋实学府三期#1公配#2变 | 绿 | 650.7629 | 重庆璧山公司
9031 | 10kV秋实学府三期#1公配#1变 | 绿 | 513.7732 | 重庆璧山公司
9032 | 10kV秋实学府3期#1公配#3变 | 绿 | 511.1134 | 重庆璧山公司
9033 | 10kV秋实学府#6配#2变 | 绿 | 532.2062 | 重庆璧山公司
9034 | 10kV秀湖鹭岛月泉湾#1公配#1变 | 绿 | 538.7423 | 重庆璧山公司
9035 | 10kV秀湖鹭岛2期#6配#1变 | 绿 | 530.5773 | 重庆璧山公司
9036 | 10kV秀湖鹭岛2期#5公配#1变 | 绿 | 537.8557 | 重庆璧山公司
9037 | 10kV秀湖鹭岛2期#2配3#变 | 绿 | 525.1546 | 重庆璧山公司
9038 | 10kV秀湖鹭岛2期#2配1#变 | 绿 | 526.2887 | 重庆璧山公司
9039 | 10kV秀湖鹭岛#6配#2变 | 绿 | 521.5258 | 重庆璧山公司
9040 | 10kV秀湖鹭岛#2配#1变 | 绿 | 689.1876 | 重庆璧山公司
9041 | 10kV秀湖昱景#1公配#4变 | 绿 | 504.0412 | 重庆璧山公司
9042 | 10kV秀湖昱景#1公配#3变 | 绿 | 504.0412 | 重庆璧山公司
9043 | 10kV秀湖昱景#1公配#2变 | 绿 | 650.1196 | 重庆璧山公司
9044 | 10kV秀湖昱景#1公配#1变 | 绿 | 651.8021 | 重庆璧山公司
9045 | 10kV秀湖壹号#1公配#4变 | 绿 | 505.4639 | 重庆璧山公司
9046 | 10kV秀湖壹号#1公配#3变 | 绿 | 504.8454 | 重庆璧山公司
9047 | 10kV秀湖壹号#1公配#2变 | 绿 | 506.4948 | 重庆璧山公司
9048 | 10kV秀湖壹号#1公配#1变 | 绿 | 504.2062 | 重庆璧山公司
9049 | 10kV碧波水岸1#变 | 绿 | 427.4144 | 重庆璧山公司
9050 | 10kV碧波水岸#6变 | 绿 | 421.7897 | 重庆璧山公司
9051 | 10kV碧波水岸#5变 | 绿 | 418.6722 | 重庆璧山公司
9052 | 10kV碧波水岸#4变 | 绿 | 526.8866 | 重庆璧山公司
9053 | 10kV碧康F组团#1公配#4变 | 绿 | 504.0000 | 重庆璧山公司
9054 | 10kV碧康F组团#1公配#3变 | 绿 | 505.6907 | 重庆璧山公司
9055 | 10kV碧康F组团#1公配#2变 | 绿 | 642.5237 | 重庆璧山公司
9056 | 10kV碧康F组团#1公配#1变 | 绿 | 643.6371 | 重庆璧山公司
9057 | 10kV碧康#2公配#4变 | 绿 | 513.0515 | 重庆璧山公司
9058 | 10kV碧康#2公配#3变 | 绿 | 515.9794 | 重庆璧山公司
9059 | 10kV碧康#2公配#2变 | 绿 | 513.6082 | 重庆璧山公司
9060 | 10kV碧康#2公配#1变 | 绿 | 514.8660 | 重庆璧山公司
9061 | 10kV碧康#1公配#2变 | 绿 | 657.8392 | 重庆璧山公司
9062 | 10kV碧康#1公配#1变 | 绿 | 509.1546 | 重庆璧山公司
9063 | 10kV白鹭湾二期5#公配1#变 | 黄 | 643.1237 | 重庆璧山公司
9064 | 10kV白鹭湾二期3#公配3#变 | 黄 | 640.0000 | 重庆璧山公司
9065 | 10kV白鹭湾二期3#公配1#变 | 黄 | 504.0000 | 重庆璧山公司
9066 | 10kV白鹭湾二期#4公配#1变 | 黄 | 640.0000 | 重庆璧山公司
9067 | 10kV白鹭湾二期#1公配#1变 | 黄 | 666.8948 | 重庆璧山公司
9068 | 10kV白鹭湾#4公配#1变 | 黄 | 353.4021 | 重庆璧山公司
9069 | 10kV白鹭湾#3公配#2变 | 绿 | 658.6062 | 重庆璧山公司
9070 | 10kV白鹭湾#3公配#1变 | 绿 | 658.5814 | 重庆璧山公司
9071 | 10kV电力公司#2公配#2变 | 绿 | 662.5402 | 重庆璧山公司
9072 | 10kV电力公司#2公配#1变 | 绿 | 665.6330 | 重庆璧山公司
9073 | 10kV电力公司#1公配#2变 | 绿 | 941.4948 | 重庆璧山公司
9074 | 10kV电力公司#1公配#1变 | 绿 | 847.2268 | 重庆璧山公司
9075 | 10kV甘棠花园#6变 | 绿 | 658.9031 | 重庆璧山公司
9076 | 10kV甘棠花园#1公配#1变 | 绿 | 694.3588 | 重庆璧山公司
9077 | 10kV璧锦#5配#2变 | 绿 | 658.8536 | 重庆璧山公司
9078 | 10kV璧锦#5配#1变 | 绿 | 661.9959 | 重庆璧山公司
9079 | 10kV璧锦#4配#2变 | 绿 | 662.6392 | 重庆璧山公司
9080 | 10kV璧锦#4配#1变 | 绿 | 667.3155 | 重庆璧山公司
9081 | 10kV璧锦#1配#2变 | 绿 | 533.6082 | 重庆璧山公司
9082 | 10kV璧锦#1配#1变 | 绿 | 656.8247 | 重庆璧山公司
9083 | 10kV璧渝路2#柱上公变 | 绿 | 381.3113 | 重庆璧山公司
9084 | 10kV璧河名都#9公变 | 绿 | 640.0000 | 重庆璧山公司
9085 | 10kV璧河名都#6公配#2变 | 绿 | 653.5588 | 重庆璧山公司
9086 | 10kV璧河名都#6公配#1变 | 绿 | 650.7629 | 重庆璧山公司
9087 | 10kV璧河名都#5公配#3变 | 绿 | 254.7423 | 重庆璧山公司
9088 | 10kV璧河名都#5公配#1变 | 绿 | 640.0000 | 重庆璧山公司
9089 | 10kV璧河名都#4公配#1变 | 绿 | 640.0000 | 重庆璧山公司
9090 | 10kV璧河名都#1公变 | 绿 | 664.4948 | 重庆璧山公司
9091 | 10kV璧河名都#12公变 | 绿 | 675.5794 | 重庆璧山公司
9092 | 10kV璧永路7#变 | 绿 | 387.4598 | 重庆璧山公司
9093 | 10kV璧山财富汇#3变 | 绿 | 742.3835 | 重庆璧山公司
9094 | 10kV璧山印象配#3公配#1变 | 绿 | 683.8680 | 重庆璧山公司
9095 | 10kV璧山印象三期#3公配#3变 | 绿 | 514.0825 | 重庆璧山公司
9096 | 10kV璧山印象三期#3公配#2变 | 绿 | 513.6289 | 重庆璧山公司
9097 | 10kV璧山印象三期#3公配#1变 | 绿 | 512.7216 | 重庆璧山公司
9098 | 10kV璧山印象三期#2公配#3变 | 绿 | 509.1753 | 重庆璧山公司
9099 | 10kV璧山印象三期#2公配#2变 | 绿 | 513.4639 | 重庆璧山公司
9100 | 10kV璧山印象三期#2公配#1变 | 绿 | 520.8454 | 重庆璧山公司
9101 | 10kV璧山印象三期#1公配#2变 | 绿 | 654.1773 | 重庆璧山公司
9102 | 10kV璧山印象三期#1公配#1变 | 绿 | 652.1237 | 重庆璧山公司
9103 | 10kV璧山印象#1公配#1变 | 绿 | 542.0000 | 重庆璧山公司
9104 | 10kV璧南帝享鑫园1#配1#变 | 绿 | 509.8557 | 重庆璧山公司
9105 | 10kV璧兰河I号#8变 | 绿 | 518.5361 | 重庆璧山公司
9106 | 10kV瑞湖名苑高压室#5变 | 绿 | 324.3711 | 重庆璧山公司
9107 | 10kV瑞湖名苑高压室#4变 | 绿 | 648.6598 | 重庆璧山公司
9108 | 10kV瑞湖名苑高压室#3变 | 绿 | 658.6557 | 重庆璧山公司
9109 | 10kV瑞湖名苑高压室#2变 | 绿 | 673.7732 | 重庆璧山公司
9110 | 10kV玥明台#7公配#3变 | 绿 | 507.9835 | 重庆璧山公司
9111 | 10kV玥明台#7公配#1变 | 绿 | 515.0103 | 重庆璧山公司
9112 | 10kV玥明台#5公配#3变 | 绿 | 651.8515 | 重庆璧山公司
9113 | 10kV玥明台#5公配#1变 | 绿 | 645.9629 | 重庆璧山公司
9114 | 10kV玥明台#3公配#4变 | 绿 | 504.0000 | 重庆璧山公司
9115 | 10kV玥明台#3公配#2变 | 绿 | 504.0000 | 重庆璧山公司
9116 | 10kV玥明台#2公配#2变 | 绿 | 640.0000 | 重庆璧山公司
9117 | 10kV玥明台#1公配#2变 | 绿 | 653.9052 | 重庆璧山公司
9118 | 10kV玥明台#1公配#1变 | 绿 | 650.1691 | 重庆璧山公司
9119 | 10kV牛角湾#4柱上公变 | 绿 | 339.2742 | 重庆璧山公司
9120 | 10kV牛角湾#3柱上公变 | 绿 | 372.2557 | 重庆璧山公司
9121 | 10kV爱尚公园配电室4#变 | 绿 | 524.8866 | 重庆璧山公司
9122 | 10kV爱尚公园配电室3#变 | 绿 | 417.0722 | 重庆璧山公司
9123 | 10kV爱尚公园配电室2#变 | 绿 | 417.2268 | 重庆璧山公司
9124 | 10kV爱尚公园配电室1#变 | 绿 | 670.6309 | 重庆璧山公司
9125 | 10kV灜嘉J地块#1公配#3变 | 绿 | 649.8474 | 重庆璧山公司
9126 | 10kV灜嘉J地块#1公配#2变 | 绿 | 655.7113 | 重庆璧山公司
9127 | 10kV灜嘉J地块#1公配#1变 | 绿 | 665.0639 | 重庆璧山公司
9128 | 10kV瀛嘉帝逸城#2公配#3变 | 绿 | 665.4598 | 重庆璧山公司
9129 | 10kV瀛嘉帝逸城#2公配#2变 | 绿 | 657.8887 | 重庆璧山公司
9130 | 10kV瀛嘉帝逸城#2公配#1变 | 绿 | 658.7546 | 重庆璧山公司
9131 | 10kV瀛嘉上界4#变 | 绿 | 523.4227 | 重庆璧山公司
9132 | 10kV瀛嘉上界#1公配#2变 | 绿 | 659.1505 | 重庆璧山公司
9133 | 10kV瀛嘉上界#1公配#1变 | 绿 | 657.0969 | 重庆璧山公司
9134 | 10kV瀛嘉一期1#变 | 绿 | 663.6289 | 重庆璧山公司
9135 | 10kV瀛嘉一期#4变 | 绿 | 840.2371 | 重庆璧山公司
9136 | 10kV瀛嘉一期#3变 | 绿 | 828.3608 | 重庆璧山公司
9137 | 10kV瀛嘉一期#2变 | 绿 | 824.8041 | 重庆璧山公司
9138 | 10kV瀚恩物业#4公变 | 绿 | 813.1629 | 重庆璧山公司
9139 | 10kV瀚恩物业#3配#6变 | 绿 | 514.7835 | 重庆璧山公司
9140 | 10kV瀚恩物业#3配#5变 | 绿 | 519.1753 | 重庆璧山公司
9141 | 10kV瀚恩物业#3公变 | 绿 | 816.3918 | 重庆璧山公司
9142 | 10kV瀚恩物业#2公变 | 绿 | 653.2371 | 重庆璧山公司
9143 | 10kV瀚恩物业#1公变 | 绿 | 817.4742 | 重庆璧山公司
9144 | 10kV瀚恩悦园#2公配#4变 | 绿 | 513.0309 | 重庆璧山公司
9145 | 10kV瀚恩悦园#2公配#3变 | 绿 | 517.1959 | 重庆璧山公司
9146 | 10kV瀚恩悦园#2公配#2变 | 绿 | 515.5876 | 重庆璧山公司
9147 | 10kV瀚恩悦园#2公配#1变 | 绿 | 508.8660 | 重庆璧山公司
9148 | 10kV瀚恩悦园#1公配#4变 | 绿 | 504.4330 | 重庆璧山公司
9149 | 10kV瀚恩悦园#1公配#3变 | 绿 | 508.6598 | 重庆璧山公司
9150 | 10kV瀚恩悦园#1公配#2变 | 绿 | 505.1753 | 重庆璧山公司
9151 | 10kV瀚恩悦园#1公配#1变 | 绿 | 504.8041 | 重庆璧山公司
9152 | 10kV澜岸雅苑2#公配4#变 | 绿 | 504.0619 | 重庆璧山公司
9153 | 10kV澜岸雅苑#2公配#3变 | 绿 | 504.0619 | 重庆璧山公司
9154 | 10kV澜岸雅苑#2公配#2变 | 绿 | 504.1237 | 重庆璧山公司
9155 | 10kV澜岸雅苑#2公配#1变 | 绿 | 509.8351 | 重庆璧山公司
9156 | 10kV澜岸雅苑#1公配#4变 | 绿 | 504.0619 | 重庆璧山公司
9157 | 10kV澜岸雅苑#1公配#3变 | 绿 | 504.0619 | 重庆璧山公司
9158 | 10kV澜岸雅苑#1公配#2变 | 绿 | 642.9443 | 重庆璧山公司
9159 | 10kV澜岸雅苑#1公配#1变 | 绿 | 652.1485 | 重庆璧山公司
9160 | 10kV温泉山语#3公配#2变 | 绿 | 601.4227 | 重庆璧山公司
9161 | 10kV温泉山语#3公配#1变 | 绿 | 737.4227 | 重庆璧山公司
9162 | 10kV温泉山语#2公配#2变 | 绿 | 642.3711 | 重庆璧山公司
9163 | 10kV温泉山语#2公配#1变 | 绿 | 642.2887 | 重庆璧山公司
9164 | 10kV温泉山语#1公配#4变 | 绿 | 641.0144 | 重庆璧山公司
9165 | 10kV温泉山语#1公配#3变 | 绿 | 643.0433 | 重庆璧山公司
9166 | 10kV温泉山语#1公配#2变 | 绿 | 640.0000 | 重庆璧山公司
9167 | 10kV温泉山语#1公配#1变 | 绿 | 640.1485 | 重庆璧山公司
9168 | 10kV渝康花苑#3变 | 绿 | 654.0784 | 重庆璧山公司
9169 | 10kV渝康花苑#2变 | 绿 | 662.1196 | 重庆璧山公司
9170 | 10kV渝康花苑#1变 | 绿 | 655.7113 | 重庆璧山公司
9171 | 10kV法院家属院箱变1#变 | 绿 | 527.0515 | 重庆璧山公司
9172 | 10kV沿河西路5#柱上公变 | 绿 | 219.2495 | 重庆璧山公司
9173 | 10kV沿河西路3#箱变 | 绿 | 425.9629 | 重庆璧山公司
9174 | 10kV水岸国际#9变 | 绿 | 663.9258 | 重庆璧山公司
9175 | 10kV水岸国际#8变 | 绿 | 661.0557 | 重庆璧山公司
9176 | 10kV水岸国际#7变 | 绿 | 673.3526 | 重庆璧山公司
9177 | 10kV水岸国际#10变 | 绿 | 685.4763 | 重庆璧山公司
9178 | 10kV枫香桂园#3公配#2变 | 黄 | 640.0000 | 重庆璧山公司
9179 | 10kV枫香桂园#2公配#4变 | 黄 | 640.0000 | 重庆璧山公司
9180 | 10kV枫香桂园#2公配#2变 | 黄 | 640.0000 | 重庆璧山公司
9181 | 10kV枫香桂园#1公配#2变 | 黄 | 640.0000 | 重庆璧山公司
9182 | 10kV林溪#1公配#4变 | 绿 | 640.0742 | 重庆璧山公司
9183 | 10kV林溪#1公配#3变 | 绿 | 646.2351 | 重庆璧山公司
9184 | 10kV林溪#1公配#2变 | 绿 | 644.1320 | 重庆璧山公司
9185 | 10kV林溪#1公配#1变 | 绿 | 647.2495 | 重庆璧山公司
9186 | 10kV林泉香山#1公配#2公变 | 绿 | 407.8351 | 重庆璧山公司
9187 | 10kV東林道二期#3公配#2变 | 绿 | 640.0000 | 重庆璧山公司
9188 | 10kV東林道二期#2公配#4变 | 绿 | 640.0000 | 重庆璧山公司
9189 | 10kV東林道二期#1公配#4变 | 绿 | 640.0000 | 重庆璧山公司
9190 | 10kV東林道二期#1公配#2变 | 绿 | 650.0701 | 重庆璧山公司
9191 | 10kV東林道二期#1公配#1变 | 绿 | 649.8474 | 重庆璧山公司
9192 | 10kV杨家坡#4柱上公变 | 绿 | 320.0000 | 重庆璧山公司
9193 | 10kV杨家坡#3柱上公变 | 绿 | 395.7608 | 重庆璧山公司
9194 | 10kV杨家坡#2柱上公变 | 绿 | 404.2474 | 重庆璧山公司
9195 | 10kV未来时光2#公配3#变 | 绿 | 640.0000 | 重庆璧山公司
9196 | 10kV未来时光1#公配1#变 | 绿 | 640.0000 | 重庆璧山公司
9197 | 10kV未来时光#3公配#1变 | 绿 | 504.0000 | 重庆璧山公司
9198 | 10kV未来时光#2公配#1变 | 绿 | 640.0000 | 重庆璧山公司
9199 | 10kV未来时光#1公配#4变 | 绿 | 646.9278 | 重庆璧山公司
9200 | 10kV未来时光#1公配#3变 | 绿 | 645.3691 | 重庆璧山公司
9201 | 10kV景山#2公配#2变 | 绿 | 504.0000 | 重庆璧山公司
9202 | 10kV景山#2公配#1变 | 绿 | 504.0000 | 重庆璧山公司
9203 | 10kV景山#1公配#4变 | 绿 | 653.1753 | 重庆璧山公司
9204 | 10kV景山#1公配#3变 | 绿 | 653.1753 | 重庆璧山公司
9205 | 10kV景山#1公配#2变 | 绿 | 660.3196 | 重庆璧山公司
9206 | 10kV景山#1公配#1变 | 绿 | 661.3402 | 重庆璧山公司
9207 | 10kV春和景明#1配#4变 | 绿 | 640.3711 | 重庆璧山公司
9208 | 10kV春和景明#1配#3变 | 绿 | 641.9794 | 重庆璧山公司
9209 | 10kV春和景明#1配#2变 | 绿 | 505.8557 | 重庆璧山公司
9210 | 10kV春和景明#1配#1变 | 绿 | 506.3918 | 重庆璧山公司
9211 | 10kV星睿苑#4公配#4变 | 绿 | 642.0041 | 重庆璧山公司
9212 | 10kV星睿苑#4公配#3变 | 绿 | 641.4103 | 重庆璧山公司
9213 | 10kV星睿苑#4公配#2变 | 绿 | 641.6577 | 重庆璧山公司
9214 | 10kV星睿苑#4公配#1变 | 绿 | 644.1567 | 重庆璧山公司
9215 | 10kV星睿苑#3公配#4变 | 绿 | 640.0000 | 重庆璧山公司
9216 | 10kV星睿苑#3公配#3变 | 绿 | 640.0495 | 重庆璧山公司
9217 | 10kV星睿苑#3公配#2变 | 绿 | 642.9938 | 重庆璧山公司
9218 | 10kV星睿苑#3公配#1变 | 绿 | 641.1134 | 重庆璧山公司
9219 | 10kV星潮苑#5公配#1变 | 绿 | 640.0000 | 重庆璧山公司
9220 | 10kV星潮苑#4公配#1变 | 绿 | 640.0000 | 重庆璧山公司
9221 | 10kV星潮苑#3公配#3变 | 绿 | 504.0000 | 重庆璧山公司
9222 | 10kV星潮苑#3公配#1变 | 绿 | 504.0000 | 重庆璧山公司
9223 | 10kV星尚苑7#公配1#变 | 绿 | 640.0000 | 重庆璧山公司
9224 | 10kV星尚苑6#公配1#变 | 绿 | 640.0000 | 重庆璧山公司
9225 | 10kV星尚苑5#公配1#变 | 绿 | 640.0000 | 重庆璧山公司
9226 | 10kV星尚苑3#公配1#变 | 绿 | 640.0000 | 重庆璧山公司
9227 | 10kV星尚苑1#公配1#变 | 绿 | 640.0000 | 重庆璧山公司
9228 | 10kV星尚苑#4公配#1变 | 绿 | 640.0000 | 重庆璧山公司
9229 | 10kV星尚苑#2公配#1变 | 绿 | 640.0000 | 重庆璧山公司
9230 | 10kV星城原麓#4公配#4变 | 绿 | 518.4948 | 重庆璧山公司
9231 | 10kV星城原麓#4公配#3变 | 绿 | 512.4948 | 重庆璧山公司
9232 | 10kV星城原麓#4公配#2变 | 绿 | 513.7526 | 重庆璧山公司
9233 | 10kV星城原麓#4公配#1变 | 绿 | 518.3093 | 重庆璧山公司
9234 | 10kV星城原簏#3公配#2变 | 绿 | 646.0124 | 重庆璧山公司
9235 | 10kV星城原簏#3公配#1变 | 绿 | 643.1918 | 重庆璧山公司
9236 | 10kV星城原簏#2公配#4变 | 绿 | 649.9464 | 重庆璧山公司
9237 | 10kV星城原簏#2公配#3变 | 绿 | 648.4371 | 重庆璧山公司
9238 | 10kV星城原簏#2公配#2变 | 绿 | 650.9856 | 重庆璧山公司
9239 | 10kV星城原簏#2公配#1变 | 绿 | 653.3361 | 重庆璧山公司
9240 | 10kV星城原簏#1公配#4变 | 绿 | 648.6845 | 重庆璧山公司
9241 | 10kV星城原簏#1公配#3变 | 绿 | 646.2845 | 重庆璧山公司
9242 | 10kV星城原簏#1公配#2变 | 绿 | 645.9629 | 重庆璧山公司
9243 | 10kV星城原簏#1公配#1变 | 绿 | 648.3381 | 重庆璧山公司
9244 | 10kV时代云著5#公配2#变 | 绿 | 640.5196 | 重庆璧山公司
9245 | 10kV时代云著5#公配1#变 | 绿 | 648.8082 | 重庆璧山公司
9246 | 10kV时代云著1#公配3#变 | 绿 | 645.8887 | 重庆璧山公司
9247 | 10kV时代云著1#公配2#变 | 绿 | 640.0000 | 重庆璧山公司
9248 | 10kV时代云著#7公配#2变 | 绿 | 640.3216 | 重庆璧山公司
9249 | 10kV时代云著#7公配#1变 | 绿 | 640.2722 | 重庆璧山公司
9250 | 10kV时代云著#6公配#2变 | 绿 | 640.4948 | 重庆璧山公司
9251 | 10kV时代云著#6公配#1变 | 绿 | 640.2969 | 重庆璧山公司
9252 | 10kV时代云著#4公配#2变 | 绿 | 643.0186 | 重庆璧山公司
9253 | 10kV时代云著#4公配#1变 | 绿 | 644.2557 | 重庆璧山公司
9254 | 10kV时代云著#3公配#2变 | 绿 | 640.0000 | 重庆璧山公司
9255 | 10kV时代云著#2公配#2变 | 绿 | 640.0000 | 重庆璧山公司
9256 | 10kV时代云著#2公配#1变 | 绿 | 646.0866 | 重庆璧山公司
9257 | 10kV新隧#3箱变 | 黄 | 160.0619 | 重庆璧山公司
9258 | 10kV新隧#2箱变 | 黄 | 160.0866 | 重庆璧山公司
9259 | 10kV新生路#1箱变#1变 | 绿 | 542.1443 | 重庆璧山公司
9260 | 10kV新加坡#1公变 | 绿 | 641.5773 | 重庆璧山公司
9261 | 10kV文风街#3柱上公变 | 绿 | 267.3196 | 重庆璧山公司
9262 | 10kV文风街#1柱上公变 | 绿 | 364.6969 | 重庆璧山公司
9263 | 10kV文风街#10箱变变压器 | 绿 | 400.1237 | 重庆璧山公司
9264 | 10kV文澜里#1公配#1变 | 绿 | 504.0000 | 重庆璧山公司
9265 | 10kV文星路2#柱上公变 | 绿 | 382.5515 | 重庆璧山公司
9266 | 10kV战斗路3#柱上公变 | 绿 | 373.0474 | 重庆璧山公司
9267 | 10kV战斗路2#柱上公变 | 绿 | 344.5567 | 重庆璧山公司
9268 | 10kV恒泰悦府#4公配#3变 | 绿 | 658.0371 | 重庆璧山公司
9269 | 10kV恒泰悦府#4公配#1变 | 绿 | 640.0000 | 重庆璧山公司
9270 | 10kV恒泰悦府#3公配#3变 | 绿 | 656.7258 | 重庆璧山公司
9271 | 10kV恒泰悦府#3公配#1变 | 绿 | 640.0000 | 重庆璧山公司
9272 | 10kV恒泰悦府#2公配#3变 | 绿 | 656.7753 | 重庆璧山公司
9273 | 10kV恒泰悦府#2公配#2变 | 绿 | 659.5216 | 重庆璧山公司
9274 | 10kV恒泰悦府#2公配#1变 | 绿 | 656.2557 | 重庆璧山公司
9275 | 10kV恒泰悦府#1公配#4变 | 绿 | 648.1155 | 重庆璧山公司
9276 | 10kV恒泰悦府#1公配#3变 | 绿 | 653.1629 | 重庆璧山公司
9277 | 10kV恒泰悦府#1公配#2变 | 绿 | 651.2330 | 重庆璧山公司
9278 | 10kV恒泰悦府#1公配#1变 | 绿 | 652.0495 | 重庆璧山公司
9279 | 10kV恒大御澜庭5#公配1#变 | 绿 | 513.2165 | 重庆璧山公司
9280 | 10kV恒大御澜庭3#公配1#变 | 绿 | 510.1649 | 重庆璧山公司
9281 | 10kV恒大御澜庭#5公配#4变 | 绿 | 652.3464 | 重庆璧山公司
9282 | 10kV恒大御澜庭#5公配#3变 | 绿 | 654.4495 | 重庆璧山公司
9283 | 10kV恒大御澜庭#5公配#2变 | 绿 | 509.8557 | 重庆璧山公司
9284 | 10kV恒大御澜庭#4公配#4变 | 绿 | 507.1546 | 重庆璧山公司
9285 | 10kV恒大御澜庭#4公配#3变 | 绿 | 510.3711 | 重庆璧山公司
9286 | 10kV恒大御澜庭#4公配#2变 | 绿 | 511.4433 | 重庆璧山公司
9287 | 10kV恒大御澜庭#4公配#1变 | 绿 | 509.0722 | 重庆璧山公司
9288 | 10kV恒大御澜庭#3公配#4变 | 绿 | 504.0206 | 重庆璧山公司
9289 | 10kV恒大御澜庭#3公配#3变 | 绿 | 513.0928 | 重庆璧山公司
9290 | 10kV恒大御澜庭#3公配#2变 | 绿 | 510.1443 | 重庆璧山公司
9291 | 10kV恒大御澜庭#2公配#2变 | 绿 | 514.5361 | 重庆璧山公司
9292 | 10kV恒大御澜庭#2公配#1变 | 绿 | 515.5876 | 重庆璧山公司
9293 | 10kV恒大御澜庭#1公配#3变 | 绿 | 648.9567 | 重庆璧山公司
9294 | 10kV恒大御澜庭#1公配#2变 | 绿 | 516.2268 | 重庆璧山公司
9295 | 10kV恒大御澜庭#1公配#1变 | 绿 | 515.6082 | 重庆璧山公司
9296 | 10kV御湖香榭#1公配1#变 | 绿 | 400.0000 | 重庆璧山公司
9297 | 10kV御湖蘭园5#公配3#变 | 绿 | 640.0000 | 重庆璧山公司
9298 | 10kV御湖蘭园5#公配1#变 | 绿 | 640.0000 | 重庆璧山公司
9299 | 10kV御湖蘭园4#公配3变 | 绿 | 640.0000 | 重庆璧山公司
9300 | 10kV御湖蘭园4#公配1变 | 绿 | 640.0000 | 重庆璧山公司
9301 | 10kV御湖蘭园3#公配3#变 | 绿 | 504.0000 | 重庆璧山公司
9302 | 10kV御湖蘭园3#公配2#变 | 绿 | 640.0000 | 重庆璧山公司
9303 | 10kV御湖蘭园2#公配3#变 | 绿 | 504.0000 | 重庆璧山公司
9304 | 10kV御湖蘭园2#公配1#变 | 绿 | 640.0000 | 重庆璧山公司
9305 | 10kV御湖蘭园1#公配3#变 | 绿 | 504.0000 | 重庆璧山公司
9306 | 10kV御湖蘭园1#公配1#变 | 绿 | 640.0000 | 重庆璧山公司
9307 | 10kV御府高层#3公配#1变 | 绿 | 677.8804 | 重庆璧山公司
9308 | 10kV御府高层#2公配#3变 | 绿 | 656.6763 | 重庆璧山公司
9309 | 10kV御府高层#2公配#2变 | 绿 | 669.7649 | 重庆璧山公司
9310 | 10kV御府高层#2公配#1变 | 绿 | 654.1773 | 重庆璧山公司
9311 | 10kV御府高层#1公配#3变 | 绿 | 670.3093 | 重庆璧山公司
9312 | 10kV御府高层#1公配#2变 | 绿 | 672.1897 | 重庆璧山公司
9313 | 10kV御府高层#1公配#1变 | 绿 | 663.4309 | 重庆璧山公司
9314 | 10kV当代城#6公配#2变 | 绿 | 643.9340 | 重庆璧山公司
9315 | 10kV当代城#6公配#1变 | 绿 | 641.6577 | 重庆璧山公司
9316 | 10kV当代城#3公配#2变 | 绿 | 642.2763 | 重庆璧山公司
9317 | 10kV当代城#3公配#1变 | 绿 | 643.7113 | 重庆璧山公司
9318 | 10kV当代城#2公配#4变 | 绿 | 643.9588 | 重庆璧山公司
9319 | 10kV当代城#2公配#3变 | 绿 | 642.5979 | 重庆璧山公司
9320 | 10kV当代城#2公配#2变 | 绿 | 646.1113 | 重庆璧山公司
9321 | 10kV当代城#2公配#1变 | 绿 | 642.4495 | 重庆璧山公司
9322 | 10kV当代城#1公配#4变 | 绿 | 642.8701 | 重庆璧山公司
9323 | 10kV当代城#1公配#3变 | 绿 | 643.7113 | 重庆璧山公司
9324 | 10kV当代城#1公配#2变 | 绿 | 643.6371 | 重庆璧山公司
9325 | 10kV当代城#1公配#1变 | 绿 | 644.3546 | 重庆璧山公司
9326 | 10kV弘阳玖悦府#5公配#2变 | 绿 | 655.1237 | 重庆璧山公司
9327 | 10kV弘阳玖悦府#5公配#1变 | 绿 | 651.6289 | 重庆璧山公司
9328 | 10kV弘阳玖悦府#4公配#2变 | 绿 | 649.4948 | 重庆璧山公司
9329 | 10kV弘阳玖悦府#4公配#1变 | 绿 | 652.7732 | 重庆璧山公司
9330 | 10kV弘阳玖悦府#3公配#3变 | 绿 | 511.1340 | 重庆璧山公司
9331 | 10kV弘阳玖悦府#3公配#2变 | 绿 | 513.0515 | 重庆璧山公司
9332 | 10kV弘阳玖悦府#3公配#1变 | 绿 | 512.5155 | 重庆璧山公司
9333 | 10kV广电公司家属院箱变1#变 | 绿 | 344.8784 | 重庆璧山公司
9334 | 10kV帝逸城#1公配1#变 | 绿 | 664.8412 | 重庆璧山公司
9335 | 10kV帝逸城#1公配#4变 | 绿 | 657.0722 | 重庆璧山公司
9336 | 10kV帝逸城#1公配#3变 | 绿 | 661.7732 | 重庆璧山公司
9337 | 10kV帝逸城#1公配#2变 | 绿 | 654.0536 | 重庆璧山公司
9338 | 10kV山水小镇3#公配2变 | 绿 | 640.0000 | 重庆璧山公司
9339 | 10kV山水小镇#5公配#4变 | 绿 | 521.8557 | 重庆璧山公司
9340 | 10kV山水小镇#5公配#3变 | 绿 | 527.9175 | 重庆璧山公司
9341 | 10kV山水小镇#5公配#2变 | 绿 | 673.2289 | 重庆璧山公司
9342 | 10kV山水小镇#5公配#1变 | 绿 | 658.5814 | 重庆璧山公司
9343 | 10kV山水小镇#4公配#4变 | 绿 | 659.4722 | 重庆璧山公司
9344 | 10kV山水小镇#4公配#3变 | 绿 | 657.6412 | 重庆璧山公司
9345 | 10kV山水小镇#4公配#2变 | 绿 | 658.0371 | 重庆璧山公司
9346 | 10kV山水小镇#4公配#1变 | 绿 | 660.2639 | 重庆璧山公司
9347 | 10kV山水小镇#2公配#4变 | 绿 | 640.0000 | 重庆璧山公司
9348 | 10kV山水小镇#2公配#2变 | 绿 | 640.0000 | 重庆璧山公司
9349 | 10kV山水小镇#1公配#3变 | 绿 | 522.3093 | 重庆璧山公司
9350 | 10kV山水小镇#1公配#1变 | 绿 | 513.8557 | 重庆璧山公司
9351 | 10kV太阳堡#2配#2公变 | 绿 | 660.3134 | 重庆璧山公司
9352 | 10kV天誉#2公配#4变 | 绿 | 640.0495 | 重庆璧山公司
9353 | 10kV天誉#2公配#3变 | 绿 | 640.0495 | 重庆璧山公司
9354 | 10kV天誉#2公配#2变 | 绿 | 646.5814 | 重庆璧山公司
9355 | 10kV天誉#2公配#1变 | 绿 | 644.4536 | 重庆璧山公司
9356 | 10kV天誉#1公配#4变 | 绿 | 650.3423 | 重庆璧山公司
9357 | 10kV天誉#1公配#3变 | 绿 | 647.1505 | 重庆璧山公司
9358 | 10kV天誉#1公配#2变 | 绿 | 650.9608 | 重庆璧山公司
9359 | 10kV天誉#1公配#1变 | 绿 | 647.3237 | 重庆璧山公司
9360 | 10kV天澜上境#2公配#3变 | 绿 | 652.9649 | 重庆璧山公司
9361 | 10kV天澜上境#2公配#2变 | 绿 | 646.3835 | 重庆璧山公司
9362 | 10kV天澜上境#1公配#3变 | 绿 | 651.6041 | 重庆璧山公司
9363 | 10kV天澜上境#1公配#2变 | 绿 | 659.9670 | 重庆璧山公司
9364 | 10kV天正3#配电室#6变 | 绿 | 665.5093 | 重庆璧山公司
9365 | 10kV天正3#配电室#5变 | 绿 | 673.3526 | 重庆璧山公司
9366 | 10kV天正#5配电室#9变 | 绿 | 668.6021 | 重庆璧山公司
9367 | 10kV天正#5配电室#10变 | 绿 | 668.8495 | 重庆璧山公司
9368 | 10kV天安南区6#公配1#变 | 绿 | 645.3814 | 重庆璧山公司
9369 | 10kV天安南区5#公配2#变 | 绿 | 507.3814 | 重庆璧山公司
9370 | 10kV天安南区#7公配#1变 | 绿 | 652.1237 | 重庆璧山公司
9371 | 10kV天安南区#5公配#1变 | 绿 | 511.1340 | 重庆璧山公司
9372 | 10kV天安南区#4公配#4变 | 绿 | 532.2062 | 重庆璧山公司
9373 | 10kV天安南区#4公配#1变 | 绿 | 530.0412 | 重庆璧山公司
9374 | 10kV天安南区#3配#1变 | 绿 | 404.3052 | 重庆璧山公司
9375 | 10kV天安南区#2配#1变 | 绿 | 421.7237 | 重庆璧山公司
9376 | 10kV天安南区#1配#3变 | 绿 | 504.0000 | 重庆璧山公司
9377 | 10kV天安南区#1配#1变 | 绿 | 640.0000 | 重庆璧山公司
9378 | 10kV天壹府二期#2公配#3变 | 绿 | 640.0000 | 重庆璧山公司
9379 | 10kV天壹府二期#2公配#2变 | 绿 | 640.0000 | 重庆璧山公司
9380 | 10kV天壹府二期#1公配#3变 | 绿 | 640.0000 | 重庆璧山公司
9381 | 10kV天壹府二期#1公配#2变 | 绿 | 656.9732 | 重庆璧山公司
9382 | 10kV天壹府二期#1公配#1变 | 绿 | 655.1175 | 重庆璧山公司
9383 | 10kV天壹府#5配#2变 | 绿 | 652.0990 | 重庆璧山公司
9384 | 10kV天壹府#5配#1变 | 绿 | 647.7443 | 重庆璧山公司
9385 | 10kV天壹府#1配#3变 | 绿 | 650.7629 | 重庆璧山公司
9386 | 10kV天壹府#1配#1变 | 绿 | 672.8825 | 重庆璧山公司
9387 | 10kV天佑#6变 | 绿 | 654.7464 | 重庆璧山公司
9388 | 10kV天佑#5变 | 绿 | 520.5155 | 重庆璧山公司
9389 | 10kV天佑#3变 | 绿 | 516.5979 | 重庆璧山公司
9390 | 10kV天佑#1配#2变 | 绿 | 656.1320 | 重庆璧山公司
9391 | 10kV天佑#1配#1变 | 绿 | 516.7423 | 重庆璧山公司
9392 | 10kV大兴经适房#6公配#4变 | 绿 | 640.4021 | 重庆璧山公司
9393 | 10kV大兴经适房#6公配#3变 | 绿 | 640.3402 | 重庆璧山公司
9394 | 10kV大兴经适房#6公配#2变 | 绿 | 640.3093 | 重庆璧山公司
9395 | 10kV大兴经适房#6公配#1变 | 绿 | 640.2474 | 重庆璧山公司
9396 | 10kV大兴经适房#5公配#4变 | 绿 | 640.4701 | 重庆璧山公司
9397 | 10kV大兴经适房#5公配#3变 | 绿 | 642.0041 | 重庆璧山公司
9398 | 10kV大兴经适房#5公配#2变 | 绿 | 646.0866 | 重庆璧山公司
9399 | 10kV大兴经适房#5公配#1变 | 绿 | 640.7175 | 重庆璧山公司
9400 | 10kV大兴经适房#4公配#4变 | 绿 | 640.0000 | 重庆璧山公司
9401 | 10kV大兴经适房#4公配#3变 | 绿 | 640.2227 | 重庆璧山公司
9402 | 10kV大兴经适房#4公配#2变 | 绿 | 640.2474 | 重庆璧山公司
9403 | 10kV大兴经适房#4公配#1变 | 绿 | 640.7175 | 重庆璧山公司
9404 | 10kV大兴经适房#3公配#4变 | 黄 | 640.0000 | 重庆璧山公司
9405 | 10kV大兴经适房#3公配#3变 | 黄 | 643.4392 | 重庆璧山公司
9406 | 10kV大兴经适房#3公配#2变 | 黄 | 640.2474 | 重庆璧山公司
9407 | 10kV大兴经适房#3公配#1变 | 黄 | 644.2309 | 重庆璧山公司
9408 | 10kV大兴经适房#2公配#4变 | 黄 | 644.8000 | 重庆璧山公司
9409 | 10kV大兴经适房#2公配#3变 | 黄 | 643.5134 | 重庆璧山公司
9410 | 10kV大兴经适房#2公配#2变 | 黄 | 642.7959 | 重庆璧山公司
9411 | 10kV大兴经适房#2公配#1变 | 黄 | 645.6907 | 重庆璧山公司
9412 | 10kV大兴经适房#1公配#4变 | 黄 | 643.1670 | 重庆璧山公司
9413 | 10kV大兴经适房#1公配#3变 | 黄 | 656.5773 | 重庆璧山公司
9414 | 10kV大兴经适房#1公配#2变 | 黄 | 645.6660 | 重庆璧山公司
9415 | 10kV大兴经适房#1公配#1变 | 黄 | 643.7113 | 重庆璧山公司
9416 | 10kV城北中学1#变 | 绿 | 320.0000 | 重庆璧山公司
9417 | 10kV四鹿线太和村柱上公变 | 绿 | 89.9753 | 重庆璧山公司
9418 | 10kV嘉陵D区#1配电室#1变 | 绿 | 531.2165 | 重庆璧山公司
9419 | 10kV嘉陵C区#3配#3变 | 绿 | 664.1732 | 重庆璧山公司
9420 | 10kV嘉陵C区#3配#2变 | 绿 | 679.5381 | 重庆璧山公司
9421 | 10kV嘉陵C区#3配#1变 | 绿 | 657.7897 | 重庆璧山公司
9422 | 10kV嘉陵C区#2配电室#3变 | 绿 | 541.2371 | 重庆璧山公司
9423 | 10kV嘉陵C区#2配电室#1变 | 绿 | 670.6062 | 重庆璧山公司
9424 | 10kV嘉陵C区#1配电室#3变 | 绿 | 518.5361 | 重庆璧山公司
9425 | 10kV嘉陵C区#1配电室#2变 | 绿 | 660.3134 | 重庆璧山公司
9426 | 10kV嘉陵C区#1配电室#1变 | 绿 | 653.8804 | 重庆璧山公司
9427 | 10kV嘉陵B区#3配#3变 | 绿 | 670.1608 | 重庆璧山公司
9428 | 10kV嘉陵B区#3配#2变 | 绿 | 658.5814 | 重庆璧山公司
9429 | 10kV嘉陵B区#3配#1变 | 绿 | 688.6186 | 重庆璧山公司
9430 | 10kV嘉陵B区#1配电室#4变 | 绿 | 627.7113 | 重庆璧山公司
9431 | 10kV嘉陵A区#3配电室（公建专变）#2变 | 绿 | 763.7113 | 重庆璧山公司
9432 | 10kV嘉陵A区#3配电室（公建专变）#1变 | 绿 | 686.4412 | 重庆璧山公司
9433 | 10kV嘉陵A区#2配#4变 | 绿 | 519.5464 | 重庆璧山公司
9434 | 10kV嘉陵A区#2配#3变 | 绿 | 517.7320 | 重庆璧山公司
9435 | 10kV嘉陵A区#2配#2变 | 绿 | 515.3814 | 重庆璧山公司
9436 | 10kV嘉陵A区#2配#1变 | 绿 | 665.2371 | 重庆璧山公司
9437 | 10kV嘉陵A区#1配电室#3变 | 绿 | 763.7113 | 重庆璧山公司
9438 | 10kV嘉陵A区#1配电室#1变 | 绿 | 763.7113 | 重庆璧山公司
9439 | 10kV向阳街4#柱上公变 | 绿 | 368.1361 | 重庆璧山公司
9440 | 10kV同景国际C区1#配2#变 | 绿 | 666.1773 | 重庆璧山公司
9441 | 10kV同景国际C区#1公变 | 绿 | 668.5773 | 重庆璧山公司
9442 | 10kV同景F#2公配#2变 | 绿 | 521.1959 | 重庆璧山公司
9443 | 10kV同景F#2公配#1变 | 绿 | 513.3814 | 重庆璧山公司
9444 | 10kV同景F#1公配#2变 | 绿 | 649.2784 | 重庆璧山公司
9445 | 10kV同景F#1公配#1变 | 绿 | 659.2000 | 重庆璧山公司
9446 | 10kV同景E组团#3公配#4变 | 绿 | 668.4041 | 重庆璧山公司
9447 | 10kV同景E组团#3公配#3变 | 绿 | 671.3732 | 重庆璧山公司
9448 | 10kV同景E组团#3公配#2变 | 绿 | 669.4680 | 重庆璧山公司
9449 | 10kV同景E组团#3公配#1变 | 绿 | 665.0392 | 重庆璧山公司
9450 | 10kV同景E组团#2配#3变 | 绿 | 687.1588 | 重庆璧山公司
9451 | 10kV同景E组团#1公配#2变 | 绿 | 662.0454 | 重庆璧山公司
9452 | 10kV同景E组团#1公配#1变 | 绿 | 522.3918 | 重庆璧山公司
9453 | 10kV同景C区#4公变 | 绿 | 516.3505 | 重庆璧山公司
9454 | 10kV同景C区#3公变 | 绿 | 527.1959 | 重庆璧山公司
9455 | 10kV吉旺#1公配#4变 | 绿 | 640.6186 | 重庆璧山公司
9456 | 10kV吉旺#1公配#3变 | 绿 | 641.5464 | 重庆璧山公司
9457 | 10kV吉旺#1公配#2变 | 绿 | 647.9794 | 重庆璧山公司
9458 | 10kV吉旺#1公配#1变 | 绿 | 641.8557 | 重庆璧山公司
9459 | 10kV古道平湖#1公配#4变 | 绿 | 506.3711 | 重庆璧山公司
9460 | 10kV古道平湖#1公配#3变 | 绿 | 509.3402 | 重庆璧山公司
9461 | 10kV古道平湖#1公配#2变 | 绿 | 516.5773 | 重庆璧山公司
9462 | 10kV古道平湖#1公配#1变 | 绿 | 509.0515 | 重庆璧山公司
9463 | 10kV博翠天悦#2公配#2变 | 绿 | 664.7918 | 重庆璧山公司
9464 | 10kV博翠天悦#2公配#1变 | 绿 | 660.3134 | 重庆璧山公司
9465 | 10kV博翠天悦#1公配#4变 | 绿 | 674.1443 | 重庆璧山公司
9466 | 10kV博翠天悦#1公配#3变 | 绿 | 660.1402 | 重庆璧山公司
9467 | 10kV博翠天悦#1公配#2变 | 绿 | 518.1443 | 重庆璧山公司
9468 | 10kV博翠天悦#1公配#1变 | 绿 | 526.7010 | 重庆璧山公司
9469 | 10kV华龙村#3柱上变 | 绿 | 419.3093 | 重庆璧山公司
9470 | 10kV华龙村#2柱上变 | 绿 | 364.5485 | 重庆璧山公司
9471 | 10kV华华花园公配1#变 | 绿 | 417.5876 | 重庆璧山公司
9472 | 10kV卉林玥#2公配#2变 | 绿 | 651.7278 | 重庆璧山公司
9473 | 10kV卉林玥#2公配#1变 | 绿 | 650.9856 | 重庆璧山公司
9474 | 10kV卉林玥#1公配#3变 | 绿 | 326.3464 | 重庆璧山公司
9475 | 10kV卉林玥#1公配#2变 | 绿 | 650.1691 | 重庆璧山公司
9476 | 10kV卉林玥#1公配#1变 | 绿 | 650.6887 | 重庆璧山公司
9477 | 10kV千山新屿二期8#公配2#变 | 绿 | 400.0000 | 重庆璧山公司
9478 | 10kV千山新屿二期7#公配2#变 | 绿 | 640.0000 | 重庆璧山公司
9479 | 10kV千山新屿二期6#公配2#变 | 绿 | 640.0000 | 重庆璧山公司
9480 | 10kV千山新屿二期5#公配2#变 | 绿 | 640.0000 | 重庆璧山公司
9481 | 10kV千山新屿二期4#公配4#变 | 绿 | 504.0000 | 重庆璧山公司
9482 | 10kV千山新屿二期4#公配2#变 | 绿 | 504.0000 | 重庆璧山公司
9483 | 10kV千山新屿二期3#公配2#变 | 绿 | 640.0000 | 重庆璧山公司
9484 | 10kV千山新屿二期2#公配3#变 | 绿 | 640.0000 | 重庆璧山公司
9485 | 10kV千山新屿二期2#公配1#变 | 绿 | 640.0000 | 重庆璧山公司
9486 | 10kV千山新屿二期1#公配4#变 | 绿 | 640.0000 | 重庆璧山公司
9487 | 10kV千山新屿二期1#公配2#变 | 绿 | 640.0000 | 重庆璧山公司
9488 | 10kV千山新屿二期#9公配#2变 | 绿 | 322.9443 | 重庆璧山公司
9489 | 10kV千山新屿二期#9公配#1变 | 绿 | 322.8825 | 重庆璧山公司
9490 | 10kV千山新屿6#公配2#变 | 绿 | 400.0000 | 重庆璧山公司
9491 | 10kV北山屿湖#3公配#2变 | 绿 | 642.3258 | 重庆璧山公司
9492 | 10kV北山屿湖#3公配#1变 | 绿 | 642.1773 | 重庆璧山公司
9493 | 10kV北山屿湖#2公配#4变 | 绿 | 640.7670 | 重庆璧山公司
9494 | 10kV北山屿湖#2公配#3变 | 绿 | 642.0536 | 重庆璧山公司
9495 | 10kV北山屿湖#2公配#2变 | 绿 | 641.1629 | 重庆璧山公司
9496 | 10kV北山屿湖#2公配#1变 | 绿 | 645.8144 | 重庆璧山公司
9497 | 10kV北山屿湖#1公配#2变 | 绿 | 763.7113 | 重庆璧山公司
9498 | 10kV北山屿湖#1公配#1变 | 绿 | 763.7113 | 重庆璧山公司
9499 | 10kV北城阳光#2变 | 绿 | 413.8711 | 重庆璧山公司
9500 | 10kV北城阳光#1变 | 绿 | 654.6598 | 重庆璧山公司
9501 | 10kV北城丽景#2高压室#6变 | 绿 | 667.0433 | 重庆璧山公司
9502 | 10kV凤凰城四组团#1公配#4变 | 绿 | 646.5567 | 重庆璧山公司
9503 | 10kV凤凰城四组团#1公配#3变 | 绿 | 643.4639 | 重庆璧山公司
9504 | 10kV凤凰城四组团#1公配#2变 | 绿 | 654.3505 | 重庆璧山公司
9505 | 10kV凤凰城四组团#1公配#1变 | 绿 | 653.9794 | 重庆璧山公司
9506 | 10kV凤凰城二期三组团#1公配#4变 | 绿 | 659.2000 | 重庆璧山公司
9507 | 10kV凤凰城二期三组团#1公配#3变 | 绿 | 655.5381 | 重庆璧山公司
9508 | 10kV凤凰城二期三组团#1公配#2变 | 绿 | 655.0186 | 重庆璧山公司
9509 | 10kV凤凰城二期三组团#1公配#1变 | 绿 | 659.4474 | 重庆璧山公司
9510 | 10kV凤凰城二期#4配#4变 | 绿 | 657.9381 | 重庆璧山公司
9511 | 10kV凤凰城二期#4配#3变 | 绿 | 663.5794 | 重庆璧山公司
9512 | 10kV凤凰城二期#4配#2变 | 绿 | 662.1691 | 重庆璧山公司
9513 | 10kV凤凰城二期#4配#1变 | 绿 | 659.8433 | 重庆璧山公司
9514 | 10kV凤凰城二期#3配#3变 | 绿 | 674.6144 | 重庆璧山公司
9515 | 10kV凤凰城二期#3配#2变 | 绿 | 660.7588 | 重庆璧山公司
9516 | 10kV凤凰城二期#3配#1变 | 绿 | 664.1485 | 重庆璧山公司
9517 | 10kV凤凰城二期#2配#2变 | 绿 | 547.8351 | 重庆璧山公司
9518 | 10kV凤凰城二期#2配#1变 | 绿 | 532.5773 | 重庆璧山公司
9519 | 10kV凤凰城二期#1配#2变 | 绿 | 529.3814 | 重庆璧山公司
9520 | 10kV军休中心柱上公变 | 绿 | 210.5155 | 重庆璧山公司
9521 | 10kV兰亭景苑#3公配#2变 | 绿 | 504.0000 | 重庆璧山公司
9522 | 10kV兰亭景苑#3公配#1变 | 绿 | 505.2165 | 重庆璧山公司
9523 | 10kV兰亭景苑#2公配#2变 | 绿 | 640.8165 | 重庆璧山公司
9524 | 10kV兰亭景苑#2公配#1变 | 绿 | 644.7505 | 重庆璧山公司
9525 | 10kV兰亭景苑#1公配#4变 | 绿 | 643.0433 | 重庆璧山公司
9526 | 10kV兰亭景苑#1公配#3变 | 绿 | 645.2948 | 重庆璧山公司
9527 | 10kV兰亭景苑#1公配#2变 | 绿 | 640.0000 | 重庆璧山公司
9528 | 10kV兰亭景苑#1公配#1变 | 绿 | 648.6598 | 重庆璧山公司
9529 | 10kV俊豪城西区II期#1配#3变 | 绿 | 677.9299 | 重庆璧山公司
9530 | 10kV俊豪城西区II期#1配#1变 | 绿 | 678.5979 | 重庆璧山公司
9531 | 10kV俊豪城西区#1配#2变 | 绿 | 658.3588 | 重庆璧山公司
9532 | 10kV俊豪城西区#1配#1变 | 绿 | 672.2392 | 重庆璧山公司
9533 | 10kV俊豪城东区#5配#1变 | 绿 | 551.9588 | 重庆璧山公司
9534 | 10kV俊豪城东区#4配#2变 | 绿 | 527.0928 | 重庆璧山公司
9535 | 10kV俊豪城东区#4配#1变 | 绿 | 535.7938 | 重庆璧山公司
9536 | 10kV俊豪城东区#3公配#1变 | 绿 | 526.1031 | 重庆璧山公司
9537 | 10kV俊豪城东区#2公配#2变 | 绿 | 536.7010 | 重庆璧山公司
9538 | 10kV俊豪城东区#2公配#1变 | 绿 | 525.5670 | 重庆璧山公司
9539 | 10kV俊豪城东区#1配#4变 | 绿 | 524.2268 | 重庆璧山公司
9540 | 10kV俊豪城东区#1公配#3变 | 绿 | 516.5155 | 重庆璧山公司
9541 | 10kV俊豪城东区#1公配#2变 | 绿 | 662.4660 | 重庆璧山公司
9542 | 10kV佳兆业#5公配#2变 | 绿 | 647.7691 | 重庆璧山公司
9543 | 10kV佳兆业#5公配#1变 | 绿 | 650.7876 | 重庆璧山公司
9544 | 10kV佳兆业#4公配#2变 | 绿 | 645.9381 | 重庆璧山公司
9545 | 10kV佳兆业#4公配#1变 | 绿 | 648.2144 | 重庆璧山公司
9546 | 10kV佳兆业#3公配#4变 | 绿 | 640.0495 | 重庆璧山公司
9547 | 10kV佳兆业#3公配#3变 | 绿 | 640.0495 | 重庆璧山公司
9548 | 10kV佳兆业#3公配#2变 | 绿 | 650.2928 | 重庆璧山公司
9549 | 10kV佳兆业#3公配#1变 | 绿 | 652.4206 | 重庆璧山公司
9550 | 10kV佳兆业#2公配#4变 | 绿 | 641.0825 | 重庆璧山公司
9551 | 10kV佳兆业#2公配#3变 | 绿 | 648.6598 | 重庆璧山公司
9552 | 10kV佳兆业#2公配#2变 | 绿 | 648.3505 | 重庆璧山公司
9553 | 10kV佳兆业#2公配#1变 | 绿 | 644.1443 | 重庆璧山公司
9554 | 10kV佳兆业#1公配#4变 | 绿 | 640.0619 | 重庆璧山公司
9555 | 10kV佳兆业#1公配#3变 | 绿 | 653.2680 | 重庆璧山公司
9556 | 10kV佳兆业#1公配#2变 | 绿 | 653.0206 | 重庆璧山公司
9557 | 10kV佳兆业#1公配#1变 | 绿 | 651.5979 | 重庆璧山公司
9558 | 10kV交职校还建房#13变 | 绿 | 658.4825 | 重庆璧山公司
9559 | 10kV交职校还建房#12变 | 绿 | 672.9814 | 重庆璧山公司
9560 | 10kV交易区#5变 | 绿 | 621.2784 | 重庆璧山公司
9561 | 10kV云熙台#4公配#4变 | 绿 | 652.3093 | 重庆璧山公司
9562 | 10kV云熙台#4公配#3变 | 绿 | 656.7629 | 重庆璧山公司
9563 | 10kV云熙台#4公配#2变 | 绿 | 650.1443 | 重庆璧山公司
9564 | 10kV云熙台#4公配#1变 | 绿 | 646.7732 | 重庆璧山公司
9565 | 10kV云熙台#3公配#2变 | 绿 | 657.6907 | 重庆璧山公司
9566 | 10kV云熙台#3公配#1变 | 绿 | 655.5258 | 重庆璧山公司
9567 | 10kV云熙台#2公配#2变 | 绿 | 664.9155 | 重庆璧山公司
9568 | 10kV云熙台#2公配#1变 | 绿 | 656.6021 | 重庆璧山公司
9569 | 10kV云熙台#1公配#3变 | 绿 | 674.3175 | 重庆璧山公司
9570 | 10kV云熙台#1公配#2变 | 绿 | 640.0000 | 重庆璧山公司
9571 | 10kV云湖十里B地块#1公配#2变 | 绿 | 763.7113 | 重庆璧山公司
9572 | 10kV云湖十里B地块#1公配#1变 | 绿 | 763.7113 | 重庆璧山公司
9573 | 10kV云湖十里#1公配#2变 | 绿 | 646.5567 | 重庆璧山公司
9574 | 10kV云湖十里#1公配#1变 | 绿 | 647.1258 | 重庆璧山公司
9575 | 10kV中骏璟颂5#公配3#变 | 绿 | 640.0000 | 重庆璧山公司
9576 | 10kV中骏璟颂1#公配1#变 | 绿 | 640.0000 | 重庆璧山公司
9577 | 10kV中骏璟颂#6公配#2变 | 绿 | 640.0000 | 重庆璧山公司
9578 | 10kV中骏璟颂#6公配#1变 | 绿 | 640.0545 | 重庆璧山公司
9579 | 10kV中骏璟颂#5公配#1变 | 绿 | 640.0000 | 重庆璧山公司
9580 | 10kV中骏璟颂#4公配#1变 | 绿 | 504.0000 | 重庆璧山公司
9581 | 10kV中骏璟颂#3公配#2变 | 绿 | 504.2062 | 重庆璧山公司
9582 | 10kV中骏璟颂#3公配#1变 | 绿 | 504.0825 | 重庆璧山公司
9583 | 10kV中骏璟颂#2公配#4变 | 绿 | 651.8763 | 重庆璧山公司
9584 | 10kV中骏璟颂#2公配#3变 | 绿 | 656.5526 | 重庆璧山公司
9585 | 10kV中骏璟颂#2公配#1变 | 绿 | 640.0000 | 重庆璧山公司
9586 | 10kV中山南路2#柱上公变 | 绿 | 370.1155 | 重庆璧山公司
9587 | 10kV中山南路1#柱上公变 | 绿 | 338.0000 | 重庆璧山公司
9588 | 10kV中山北路#5柱上公变 | 绿 | 371.7113 | 重庆璧山公司
9589 | 10kV中山北路#3柱上公变 | 绿 | 357.4103 | 重庆璧山公司
9590 | 10kV中山北路#2柱上公变 | 绿 | 378.3546 | 重庆璧山公司
9591 | 10kV中央美地#3公配#2变 | 绿 | 714.2268 | 重庆璧山公司
9592 | 10kV中央美地#3公配#1变 | 绿 | 527.8763 | 重庆璧山公司
9593 | 10kV中央美地#2公配#2变 | 绿 | 686.0948 | 重庆璧山公司
9594 | 10kV中央美地#2公配#1变 | 绿 | 523.7320 | 重庆璧山公司
9595 | 10kV中央美地#1公配#2变 | 绿 | 665.8804 | 重庆璧山公司
9596 | 10kV中央美地#1公配#1变 | 绿 | 677.2619 | 重庆璧山公司
9597 | 10kV中大街2#箱变 | 绿 | 583.8021 | 重庆璧山公司
9598 | 10kV中大街1#箱变 | 绿 | 651.6454 | 重庆璧山公司
9599 | 10kV中凯华府#2公配#1变 | 绿 | 511.1546 | 重庆璧山公司
9600 | 10kV中凯华府#1公配#2变 | 绿 | 512.5567 | 重庆璧山公司
9601 | 10kV中凯华府#1公配#1变 | 绿 | 516.0619 | 重庆璧山公司
9602 | 10kV两山丽苑#5配#3变 | 绿 | 683.7196 | 重庆璧山公司
9603 | 10kV两山丽苑#5配#1变 | 绿 | 686.2433 | 重庆璧山公司
9604 | 10kV两山丽苑#4配#1变 | 绿 | 640.0000 | 重庆璧山公司
9605 | 10kV两山丽苑#3配#3变 | 绿 | 657.6907 | 重庆璧山公司
9606 | 10kV两山丽苑#3配#2变 | 绿 | 681.8144 | 重庆璧山公司
9607 | 10kV两山丽苑#2配#1变 | 绿 | 689.6082 | 重庆璧山公司
9608 | 10kV两山丽苑#1配#5变 | 绿 | 663.2825 | 重庆璧山公司
9609 | 10kV两山丽苑#1配#4变 | 绿 | 689.0887 | 重庆璧山公司
9610 | 10kV两山丽苑#1配#1变 | 绿 | 688.2722 | 重庆璧山公司
9611 | 10kV东福宏州3期#4公配#9变 | 绿 | 659.6206 | 重庆璧山公司
9612 | 10kV东福宏州3期#4公配#8变 | 绿 | 347.2041 | 重庆璧山公司
9613 | 10kV东林道四期2#公配4#变 | 绿 | 640.0742 | 重庆璧山公司
9614 | 10kV东林道四期2#公配3#变 | 绿 | 656.9485 | 重庆璧山公司
9615 | 10kV东林道四期2#公配2#变 | 绿 | 651.4804 | 重庆璧山公司
9616 | 10kV东林道四期2#公配1#变 | 绿 | 647.2000 | 重庆璧山公司
9617 | 10kV东林道四期#1公配#4变 | 绿 | 640.0742 | 重庆璧山公司
9618 | 10kV东林道四期#1公配#3变 | 绿 | 648.1649 | 重庆璧山公司
9619 | 10kV东林道四期#1公配#2变 | 绿 | 658.2103 | 重庆璧山公司
9620 | 10kV东林道四期#1公配#1变 | 绿 | 655.4144 | 重庆璧山公司
9621 | 10kV东林道二期#2公配#2变 | 绿 | 640.0000 | 重庆璧山公司
9622 | 10kV东林道#5公配#4变 | 绿 | 640.0000 | 重庆璧山公司
9623 | 10kV东林道#5公配#2变 | 绿 | 640.0000 | 重庆璧山公司
9624 | 10kV东林道#4公配#4变 | 绿 | 640.0000 | 重庆璧山公司
9625 | 10kV东林道#4公配#2变 | 绿 | 640.0000 | 重庆璧山公司
9626 | 10kV东林美地#2公配#1变 | 绿 | 653.5835 | 重庆璧山公司
9627 | 10kV东林美地#1公配#3变 | 绿 | 504.0000 | 重庆璧山公司
9628 | 10kV东林美地#1公配#1变 | 绿 | 504.0000 | 重庆璧山公司
9629 | 10kV东林寺8#柱上公变 | 绿 | 359.8845 | 重庆璧山公司
9630 | 10kV东林寺#2柱上公变 | 绿 | 287.5567 | 重庆璧山公司
9631 | 10kV东林丽景#2配#2变 | 绿 | 513.6495 | 重庆璧山公司
9632 | 10kV东林丽景#2配#1变 | 绿 | 518.5773 | 重庆璧山公司
9633 | 10kV三一厂2#柱上公变 | 绿 | 260.0289 | 重庆璧山公司
9634 | 10kV三一厂1#柱上公变 | 绿 | 341.8227 | 重庆璧山公司
9635 | 10kV 黛山道8号#2公配#3变 | 绿 | 656.8000 | 重庆璧山公司
9636 | 10kV 黛山道8号#2公配#2变 | 绿 | 654.2763 | 重庆璧山公司
9637 | 10kV 黛山道8号#2公配#1变 | 绿 | 657.1216 | 重庆璧山公司
9638 | 10kV 黛山道8号#1公配#3变 | 绿 | 661.4021 | 重庆璧山公司
9639 | 10kV 黛山道8号#1公配#2变 | 绿 | 677.2371 | 重庆璧山公司
9640 | 10kV 黛山悦府#2配#2变 | 绿 | 518.5361 | 重庆璧山公司
9641 | 10kV 黛山悦府#1配#3变 | 绿 | 654.0784 | 重庆璧山公司
9642 | 10kV 黛山悦府#1配#1变 | 绿 | 678.7711 | 重庆璧山公司
9643 | 10kV 鸥鹏御府#6公配#3变 | 绿 | 538.3918 | 重庆璧山公司
9644 | 10kV 鸥鹏御府#5配#3变 | 绿 | 675.5052 | 重庆璧山公司
9645 | 10kV 鸥鹏御府#5配#2变 | 绿 | 703.5629 | 重庆璧山公司
9646 | 10kV 鸥鹏御府#3配#3变 | 绿 | 545.2948 | 重庆璧山公司
9647 | 10kV 鸥鹏御府#1配#3变 | 绿 | 434.8660 | 重庆璧山公司
9648 | 10kV 鸥鹏御府#1配#2变 | 绿 | 679.5567 | 重庆璧山公司
9649 | 10kV 鸥鹏御府#1配#1变 | 绿 | 707.7629 | 重庆璧山公司
9650 | 10kV 香漫溪岸#3公配#3变 | 绿 | 514.7010 | 重庆璧山公司
9651 | 10kV 香漫溪岸#3公配#2变 | 绿 | 662.6392 | 重庆璧山公司
9652 | 10kV 香漫溪岸#3公配#1变 | 绿 | 675.3320 | 重庆璧山公司
9653 | 10kV 香江嘉园#2配#2变 | 绿 | 670.5567 | 重庆璧山公司
9654 | 10kV 香墅里#1公配#2公变 | 绿 | 640.0000 | 重庆璧山公司
9655 | 10kV 露营基地箱变 | 绿 | 504.6186 | 重庆璧山公司
9656 | 10kV 金科中央公园#5配#2变 | 绿 | 697.6000 | 重庆璧山公司
9657 | 10kV 金科中央公园#5配#1变 | 绿 | 670.7794 | 重庆璧山公司
9658 | 10kV 重庆市璧山快充站8#箱变 | 绿 | 569.7938 | 重庆璧山公司
9659 | 10kV 西城香榭#1配#3变 | 绿 | 521.5876 | 重庆璧山公司
9660 | 10kV 西城香榭#1配#2变 | 绿 | 516.1237 | 重庆璧山公司
9661 | 10kV 西城香榭#1配#1变 | 绿 | 522.0412 | 重庆璧山公司
9662 | 10kV 茅莱山居西岸1#配3#变 | 绿 | 655.2907 | 重庆璧山公司
9663 | 10kV 茅莱山居西岸1#配2#变 | 绿 | 674.1196 | 重庆璧山公司
9664 | 10kV 茅莱山居3#配2#变 | 绿 | 526.6186 | 重庆璧山公司
9665 | 10kV 茅莱山居2#配1#变 | 绿 | 662.6144 | 重庆璧山公司
9666 | 10kV 茅莱山居2#配#2变 | 绿 | 640.0928 | 重庆璧山公司
9667 | 10kV 茅莱山居1#配3#变 | 绿 | 656.3052 | 重庆璧山公司
9668 | 10kV 茅莱山居1#配2#变 | 绿 | 670.6557 | 重庆璧山公司
9669 | 10kV 茅莱山居1#配1#变 | 绿 | 676.7175 | 重庆璧山公司
9670 | 10kV 老体育馆公变 | 绿 | 731.5670 | 重庆璧山公司
9671 | 10kV 翡翠城西区#5配2#变 | 绿 | 657.4433 | 重庆璧山公司
9672 | 10kV 翡童线儿童公园充电桩1号箱变 | 绿 | 566.1237 | 重庆璧山公司
9673 | 10kV 缙云建筑公司配电室变压器 | 绿 | 339.2371 | 重庆璧山公司
9674 | 10kV 绿岛名都#1公配#1变 | 绿 | 504.0000 | 重庆璧山公司
9675 | 10kV 秋实学府#8配1#变 | 绿 | 521.7938 | 重庆璧山公司
9676 | 10kV 秋实学府#7配1#变 | 绿 | 520.0825 | 重庆璧山公司
9677 | 10kV 秋实学府#6配#3变 | 绿 | 660.6103 | 重庆璧山公司
9678 | 10kV 秀湖鹭岛2期#3配1#变 | 绿 | 545.3196 | 重庆璧山公司
9679 | 10kV 秀湖鹭岛2期#1公配4#变 | 绿 | 528.6804 | 重庆璧山公司
9680 | 10kV 秀湖鹭岛2期#1公配#3变 | 绿 | 659.8928 | 重庆璧山公司
9681 | 10kV 秀湖鹭岛2期#1公配#2变 | 绿 | 666.0289 | 重庆璧山公司
9682 | 10kV 秀湖鹭岛2期#1公配#1变 | 绿 | 665.1134 | 重庆璧山公司
9683 | 10kV 秀湖鹭岛#5配#1公变 | 绿 | 545.0722 | 重庆璧山公司
9684 | 10kV 白鹭湾#2公配#1变 | 黄 | 702.4247 | 重庆璧山公司
9685 | 10kV 白鹭湾#1公配#4变 | 黄 | 535.3608 | 重庆璧山公司
9686 | 10kV 白鹭湾#1公配#1变 | 黄 | 673.4021 | 重庆璧山公司
9687 | 10kV 甘棠花园#1公配#2变 | 绿 | 672.5856 | 重庆璧山公司
9688 | 10kV 璧锦#3配#2变 | 绿 | 536.2268 | 重庆璧山公司
9689 | 10kV 璧锦#3配#1变 | 绿 | 659.0515 | 重庆璧山公司
9690 | 10kV 璧玉城2#配1#变 | 绿 | 692.1320 | 重庆璧山公司
9691 | 10kV 璧玉城1#配4#变 | 绿 | 655.1670 | 重庆璧山公司
9692 | 10kV 璧玉城1#配3#变 | 绿 | 666.4495 | 重庆璧山公司
9693 | 10kV 璧玉城1#配2#变 | 绿 | 656.9237 | 重庆璧山公司
9694 | 10kV 璧玉城1#配1#变 | 绿 | 655.6866 | 重庆璧山公司
9695 | 10kV 璧山印象#2公配#2变 | 绿 | 665.7814 | 重庆璧山公司
9696 | 10kV 璧山印象#2公配#1变 | 绿 | 656.3546 | 重庆璧山公司
9697 | 10kV 璧山印象#1公配#3变 | 绿 | 676.3464 | 重庆璧山公司
9698 | 10kV 璧兴路2#箱变 | 绿 | 315.5876 | 重庆璧山公司
9699 | 10kV 瑞湖名苑高压室#1变 | 绿 | 657.9381 | 重庆璧山公司
9700 | 10kV 状元府邸1#变 | 绿 | 542.4536 | 重庆璧山公司
9701 | 10kV 瀚恩9#箱变 | 绿 | 442.1546 | 重庆璧山公司
9702 | 10kV 瀚恩8#箱变 | 绿 | 456.6289 | 重庆璧山公司
9703 | 10kV 沿河西路2#配2#变 | 绿 | 264.2371 | 重庆璧山公司
9704 | 10kV 林泉香山#1公配#3公建 | 绿 | 163.7443 | 重庆璧山公司
9705 | 10kV 晶荷花园3#配1#公建1#变 | 绿 | 510.8041 | 重庆璧山公司
9706 | 10kV 晶荷花园#2配#2变 | 绿 | 518.1649 | 重庆璧山公司
9707 | 10kV 晶荷花园#2配#1变 | 绿 | 522.1856 | 重庆璧山公司
9708 | 10kV 晶荷花园#1配#2变 | 绿 | 530.7216 | 重庆璧山公司
9709 | 10kV 晶荷花园#1配#1变 | 绿 | 524.0165 | 重庆璧山公司
9710 | 10kV 景观大道#6柱上公变 | 绿 | 423.6392 | 重庆璧山公司
9711 | 10kV 景观大道#4柱上公变 | 绿 | 527.2619 | 重庆璧山公司
9712 | 10kV 景观大道#3柱上公变 | 绿 | 405.3608 | 重庆璧山公司
9713 | 10kV 景观大道#2柱上公变 | 绿 | 425.9340 | 重庆璧山公司
9714 | 10kV 斗十千#1公配#3变 | 绿 | 510.7010 | 重庆璧山公司
9715 | 10kV 斗十千#1公配#2变 | 绿 | 515.4021 | 重庆璧山公司
9716 | 10kV 斗十千#1公配#1变 | 绿 | 412.8495 | 重庆璧山公司
9717 | 10kV 恒大绿岛新城G组团#1公配#3变 | 绿 | 662.5897 | 重庆璧山公司
9718 | 10kV 御府高层#3公配#4变 | 绿 | 518.1443 | 重庆璧山公司
9719 | 10kV 御府高层#3公配#3变 | 绿 | 514.0412 | 重庆璧山公司
9720 | 10kV 御府高层#2公配#4变 | 绿 | 659.8186 | 重庆璧山公司
9721 | 10kV 太阳堡#4配#2公变 | 绿 | 560.6804 | 重庆璧山公司
9722 | 10kV 太阳堡#4配#1公变 | 绿 | 576.1237 | 重庆璧山公司
9723 | 10kV 太阳堡#3配#4公变 | 绿 | 659.3485 | 重庆璧山公司
9724 | 10kV 太阳堡#3配#3公变 | 绿 | 656.7010 | 重庆璧山公司
9725 | 10kV 太阳堡#3配#2公变 | 绿 | 662.4412 | 重庆璧山公司
9726 | 10kV 太阳堡#3配#1公变 | 绿 | 660.9072 | 重庆璧山公司
9727 | 10kV 太阳堡#2配#4公变 | 绿 | 661.2784 | 重庆璧山公司
9728 | 10kV 太阳堡#2配#3公变 | 绿 | 661.1299 | 重庆璧山公司
9729 | 10kV 太阳堡#2配#1公变 | 绿 | 662.7876 | 重庆璧山公司
9730 | 10kV 太阳堡#1配#4公变 | 绿 | 662.9361 | 重庆璧山公司
9731 | 10kV 太阳堡#1配#3公变 | 绿 | 664.1732 | 重庆璧山公司
9732 | 10kV 太阳堡#1配#2公变 | 绿 | 663.8268 | 重庆璧山公司
9733 | 10kV 太阳堡#1配#1公变 | 绿 | 701.9299 | 重庆璧山公司
9734 | 10kV 天壹府#4配#3变 | 绿 | 654.5485 | 重庆璧山公司
9735 | 10kV 天壹府#4配#1变 | 绿 | 659.8928 | 重庆璧山公司
9736 | 10kV 天壹府#3配#1变 | 绿 | 640.0000 | 重庆璧山公司
9737 | 10kV 天壹府#2配#3变 | 绿 | 648.4124 | 重庆璧山公司
9738 | 10kV 天壹府#2配#2变 | 绿 | 668.4536 | 重庆璧山公司
9739 | 10kV 天佑瑞景#1配#1变 | 绿 | 657.6165 | 重庆璧山公司
9740 | 10kV 嘉陵B区#2配#4变 | 绿 | 658.5814 | 重庆璧山公司
9741 | 10kV 嘉陵B区#2配#3变 | 绿 | 657.5175 | 重庆璧山公司
9742 | 10kV 嘉陵B区#2配#2变 | 绿 | 661.3773 | 重庆璧山公司
9743 | 10kV 嘉陵B区#1配电室#1变 | 绿 | 671.1753 | 重庆璧山公司
9744 | 10kV 吴建军1#箱变 | 绿 | 678.3010 | 重庆璧山公司
9745 | 10kV 名豪小区2#箱变 | 绿 | 554.0000 | 重庆璧山公司
9746 | 10kV 同景E组团#2配#2变 | 绿 | 655.2907 | 重庆璧山公司
9747 | 10kV 同景E组团#2公配#1变 | 绿 | 662.2928 | 重庆璧山公司
9748 | 10kV 千山新屿5#配4#变 | 绿 | 640.0000 | 重庆璧山公司
9749 | 10kV 千山新屿5#配2#变 | 绿 | 640.0000 | 重庆璧山公司
9750 | 10kV 千山新屿4#配3#变 | 绿 | 648.9320 | 重庆璧山公司
9751 | 10kV 千山新屿3#配2#变 | 绿 | 532.5979 | 重庆璧山公司
9752 | 10kV 千山新屿2#配4#变 | 绿 | 504.0000 | 重庆璧山公司
9753 | 10kV 千山新屿2#配1#变 | 绿 | 671.3485 | 重庆璧山公司
9754 | 10kV 千山新屿1#配3#变 | 绿 | 659.4474 | 重庆璧山公司
9755 | 10kV 千山新屿1#配2#变 | 绿 | 649.0804 | 重庆璧山公司
9756 | 10kV 千山新屿1#配1#变 | 绿 | 649.1546 | 重庆璧山公司
9757 | 10kV 千山新屿#4公配#1变 | 绿 | 650.4165 | 重庆璧山公司
9758 | 10kV 凤凰城二期#5配#2变 | 绿 | 523.2784 | 重庆璧山公司
9759 | 10kV 凤凰城二期#5配#1变 | 绿 | 663.9010 | 重庆璧山公司
9760 | 10kV 农商行家属院变压器 | 绿 | 329.3897 | 重庆璧山公司
9761 | 10kV 俊豪城西区II期#3公配#3变 | 绿 | 542.5567 | 重庆璧山公司
9762 | 10kV 俊豪城西区II期#3公配#1变 | 绿 | 553.8763 | 重庆璧山公司
9763 | 10kV 俊豪城西区II期#2公配#1变 | 绿 | 680.7258 | 重庆璧山公司
9764 | 10kV 俊豪城西区#4配#2变 | 绿 | 659.7443 | 重庆璧山公司
9765 | 10kV 俊豪城西区#4配#1变 | 绿 | 668.5526 | 重庆璧山公司
9766 | 10kV 俊豪城西区#3配#3变 | 绿 | 685.6247 | 重庆璧山公司
9767 | 10kV 俊豪城西区#3配#2变 | 绿 | 670.4330 | 重庆璧山公司
9768 | 10kV 俊豪城西区#3配#1变 | 绿 | 668.2557 | 重庆璧山公司
9769 | 10kV 俊豪城西区#2配#2变 | 绿 | 656.5526 | 重庆璧山公司
9770 | 10kV 俊豪城西区#2配#1变 | 绿 | 665.9052 | 重庆璧山公司
9771 | 10kV 俊豪城东区#3公配#2变 | 绿 | 528.0206 | 重庆璧山公司
9772 | 10kV 俊豪城东区#1公配#1变 | 绿 | 660.2639 | 重庆璧山公司
9773 | 10kV 中央大街#3配#9变 | 绿 | 543.8557 | 重庆璧山公司
9774 | 10kV 中央大街#3配#8变 | 绿 | 542.9485 | 重庆璧山公司
9775 | 10kV 中央大街#3配#7变 | 绿 | 541.2784 | 重庆璧山公司
9776 | 10kV 两山秀苑#9变 | 绿 | 523.8351 | 重庆璧山公司
9777 | 10kV 两山秀苑#10公变 | 绿 | 522.5773 | 重庆璧山公司
9778 | 10kV 东福宏洲二期#7配#2变 | 绿 | 648.7093 | 重庆璧山公司
9779 | 10kV 东福宏洲二期#7配#1变 | 绿 | 650.3423 | 重庆璧山公司
9780 | 10kV 东福宏洲二期#6配#2变 | 绿 | 519.8144 | 重庆璧山公司
9781 | 10kV 东福宏洲2期#6配#1变 | 绿 | 504.0000 | 重庆璧山公司
9782 | 10kV 东福宏洲2期#1公配#2公变 | 绿 | 663.7773 | 重庆璧山公司
9783 | 10kV 东福宏洲2期#1公配#1变 | 绿 | 679.9093 | 重庆璧山公司
9784 | 10kV 东林道#3公配#4变 | 绿 | 640.0000 | 重庆璧山公司
9785 | 10kV 东林道#3公配#2变 | 绿 | 655.5381 | 重庆璧山公司
9786 | 10kV 东林道#2公配#3变 | 绿 | 640.0000 | 重庆璧山公司
9787 | 10kV 东林道#2公配#2变 | 绿 | 672.1155 | 重庆璧山公司
9788 | 10kV 东林道#1公配#1变 | 绿 | 524.5979 | 重庆璧山公司
9789 | 10kV 东林丽景#3配#2公变 | 绿 | 328.8206 | 重庆璧山公司
9790 | 10kV 东林丽景#3配#1公变 | 绿 | 340.0907 | 重庆璧山公司
9791 | 10kV 东林丽景#1配#3变 | 绿 | 659.4474 | 重庆璧山公司
9792 | 10kV 东林丽景#1配#2变 | 绿 | 657.3443 | 重庆璧山公司
9793 | 10kV 东林丽景#1配#1变 | 绿 | 665.4845 | 重庆璧山公司
9794 | 10KV融睿香墅里#2公配#2变 | 绿 | 652.3175 | 重庆璧山公司
9795 | 10KV融睿香墅里#2公配#1变 | 绿 | 662.3423 | 重庆璧山公司
9796 | 10KV煤厂柱上公变 | 绿 | 260.1443 | 重庆璧山公司
9797 | 10KV天正4#配电室#8变 | 绿 | 668.0082 | 重庆璧山公司
9798 | 10KV天正4#配电室#7变 | 绿 | 667.6619 | 重庆璧山公司
9799 | 10KV天正2#配电室#4#变 | 绿 | 673.2041 | 重庆璧山公司
9800 | 10KV天正2#配电室#3#变 | 绿 | 669.7402 | 重庆璧山公司
9801 | 10KV天正1#配电室#2变 | 绿 | 667.9340 | 重庆璧山公司
9802 | 10KV天正1#配电室#1变 | 绿 | 665.9794 | 重庆璧山公司
9803 | 10KV南河御景湾#2变 | 绿 | 414.5825 | 重庆璧山公司
9804 | 10KV南河御景湾#1变 | 绿 | 518.7216 | 重庆璧山公司
9805 | 10KV凤凰城二期三组团#2公配#4变 | 绿 | 513.7113 | 重庆璧山公司
9806 | 10KV凤凰城二期三组团#2公配#3变 | 绿 | 520.1237 | 重庆璧山公司
9807 | 10KV凤凰城二期三组团#2公配#2变 | 绿 | 652.2722 | 重庆璧山公司
9808 | 10KV凤凰城二期三组团#2公配#1变 | 绿 | 655.1175 | 重庆璧山公司
9809 | 10KV中央大街#2公配#6变 | 绿 | 571.8557 | 重庆璧山公司
9810 | 10KV中央大街#2公配#5变 | 绿 | 549.4433 | 重庆璧山公司
9811 | 10KV中央大街#2公配#4变 | 绿 | 535.8144 | 重庆璧山公司
9812 | 10KV中央大街#1公配#3变 | 绿 | 543.2165 | 重庆璧山公司
9813 | 10KV中央大街#1公配#2变 | 绿 | 552.8866 | 重庆璧山公司
9814 | 10KV中央大街#1公配#1变 | 绿 | 537.3196 | 重庆璧山公司
9815 | 龙门2#柱上公变 | 黄 | 25.0277 | 重庆城口公司
9816 | 龙门1#柱上公变 | 黄 | 41.6701 | 重庆城口公司
9817 | 龙盘溪2#柱上公变 | 黄 | 169.1134 | 重庆城口公司
9818 | 龙盘溪1#柱上公变 | 黄 | 87.1938 | 重庆城口公司
9819 | 龙盘度假村3#柱上公变 | 黄 | 326.5938 | 重庆城口公司
9820 | 龙盘度假村2#柱上公变 | 黄 | 336.9732 | 重庆城口公司
9821 | 龙盘度假村1#柱上公变 | 黄 | 323.9216 | 重庆城口公司
9822 | 龙盘8#柱上公变 | 黄 | 87.3237 | 重庆城口公司
9823 | 龙盘6#柱上公变 | 黄 | 81.4289 | 重庆城口公司
9824 | 龙盘5#柱上公变. | 黄 | 173.6515 | 重庆城口公司
9825 | 龙盘4#柱上公变. | 黄 | 84.4845 | 重庆城口公司
9826 | 龙盘3#柱上公变. | 黄 | 83.6062 | 重庆城口公司
9827 | 龙盘2#柱上公变 | 黄 | 25.4866 | 重庆城口公司
9828 | 龙盘1#柱上公变 | 黄 | 88.6041 | 重庆城口公司
9829 | 龙田凉桥柱上公变 | 黄 | 49.2330 | 重庆城口公司
9830 | 龙王街柱上公变 | 黄 | 353.8660 | 重庆城口公司
9831 | 龙王沟柱上公变 | 黄 | 89.7268 | 重庆城口公司
9832 | 龙潭1#柱上公变 | 黄 | 8.0348 | 重庆城口公司
9833 | 龙潭#3柱上公变 | 黄 | 83.3124 | 重庆城口公司
9834 | 龙潭#2柱上公变 | 黄 | 85.1979 | 重庆城口公司
9835 | 龙泉#2柱上公变 | 黄 | 82.7062 | 重庆城口公司
9836 | 龙寨2#柱上公变 | 黄 | 82.0309 | 重庆城口公司
9837 | 龙寨1#柱上公变 | 黄 | 86.3155 | 重庆城口公司
9838 | 龙寨#3柱上公变 | 黄 | 162.8144 | 重庆城口公司
9839 | 龙安3#柱上公变 | 黄 | 89.0186 | 重庆城口公司
9840 | 龙安2#柱上公变 | 黄 | 99.6969 | 重庆城口公司
9841 | 龙安1#柱上公变 | 黄 | 131.5464 | 重庆城口公司
9842 | 龙头寨柱上公变 | 黄 | 91.2433 | 重庆城口公司
9843 | 龙坪2#柱上公变 | 黄 | 81.0602 | 重庆城口公司
9844 | 龙坪1#柱上公变 | 黄 | 87.0887 | 重庆城口公司
9845 | 齐心3#柱上公变 | 黄 | 84.2598 | 重庆城口公司
9846 | 齐心2#柱上公变 | 黄 | 92.8784 | 重庆城口公司
9847 | 齐心1#柱上公变 | 黄 | 84.6351 | 重庆城口公司
9848 | 黄金7#柱上公变 | 黄 | 88.9691 | 重庆城口公司
9849 | 黄金6#柱上公变 | 黄 | 84.1598 | 重庆城口公司
9850 | 黄金5#柱上公变. | 黄 | 87.7010 | 重庆城口公司
9851 | 黄金3#柱上公变 | 黄 | 26.2216 | 重庆城口公司
9852 | 黄金2#柱上公变. | 黄 | 83.9505 | 重庆城口公司
9853 | 黄金1#柱上公变. | 黄 | 85.4186 | 重庆城口公司
9854 | 黄禾4#柱上公变 | 黄 | 83.3649 | 重庆城口公司
9855 | 黄禾3#柱上公变 | 黄 | 175.9588 | 重庆城口公司
9856 | 黄禾2#柱上公变 | 黄 | 86.7052 | 重庆城口公司
9857 | 黄禾1#柱上公变 | 黄 | 84.7505 | 重庆城口公司
9858 | 黄溪朱家河坝柱上公变 | 黄 | 84.9567 | 重庆城口公司
9859 | 黄溪张家湾柱上公变 | 黄 | 161.0515 | 重庆城口公司
9860 | 黄溪5#柱上公变 | 黄 | 80.6062 | 重庆城口公司
9861 | 黄溪4号柱上公变 | 黄 | 80.9959 | 重庆城口公司
9862 | 黄溪3#柱上公变 | 黄 | 83.1423 | 重庆城口公司
9863 | 黄溪2#柱上公变 | 黄 | 89.3443 | 重庆城口公司
9864 | 黄溪1#柱上公变 | 黄 | 42.1732 | 重庆城口公司
9865 | 黄泥丫柱上公变 | 黄 | 82.8763 | 重庆城口公司
9866 | 黄家坡柱上公变 | 黄 | 81.4103 | 重庆城口公司
9867 | 黄家坝柱上公变 | 黄 | 179.4186 | 重庆城口公司
9868 | 黄家2#柱上公变 | 黄 | 176.0412 | 重庆城口公司
9869 | 黄家1#柱上公变 | 黄 | 88.9722 | 重庆城口公司
9870 | 麻羊坑柱上公变 | 黄 | 92.5474 | 重庆城口公司
9871 | 麻柳4#柱上公变 | 黄 | 47.3134 | 重庆城口公司
9872 | 麻柳2#柱上公变 | 黄 | 87.5711 | 重庆城口公司
9873 | 麻柳1#柱上公变. | 黄 | 85.3753 | 重庆城口公司
9874 | 鹿坪4#柱上公变 | 黄 | 84.7536 | 重庆城口公司
9875 | 鸡鸣道路给养站柱上公变 | 黄 | 33.4515 | 重庆城口公司
9876 | 鸡鸣赵家湾柱上公变 | 黄 | 261.9794 | 重庆城口公司
9877 | 鸡鸣移民新街3#柱上公变 | 黄 | 333.7526 | 重庆城口公司
9878 | 鸡鸣移民新街2#箱变配电变压器 | 黄 | 530.5567 | 重庆城口公司
9879 | 鸡鸣移民新街1#柱上公变 | 黄 | 174.9072 | 重庆城口公司
9880 | 鸡鸣新乡政府箱变配电变压器 | 黄 | 570.4330 | 重庆城口公司
9881 | 鸡鸣接龙桥柱上公变 | 黄 | 167.4845 | 重庆城口公司
9882 | 鸡鸣小学箱变间隔配电变压器 | 黄 | 517.3814 | 重庆城口公司
9883 | 鸡鸣寺庙柱上公变 | 黄 | 363.3237 | 重庆城口公司
9884 | 鸡鸣大湾柱上公变 | 黄 | 168.7402 | 重庆城口公司
9885 | 鸡鸣场镇5#柱上公变 | 黄 | 169.8062 | 重庆城口公司
9886 | 鸡鸣场镇4#柱上公变 | 黄 | 139.2495 | 重庆城口公司
9887 | 鸡鸣场镇3#柱上公变 | 黄 | 128.0000 | 重庆城口公司
9888 | 鲜花7#柱上公变 | 黄 | 81.6165 | 重庆城口公司
9889 | 鲜花6#柱上公变 | 黄 | 86.9835 | 重庆城口公司
9890 | 鲜花5#柱上公变 | 黄 | 48.4598 | 重庆城口公司
9891 | 鲜花4#柱上公变 | 黄 | 16.2406 | 重庆城口公司
9892 | 鲜花3#柱上公变 | 黄 | 91.6247 | 重庆城口公司
9893 | 鲜花2#柱上公变 | 黄 | 46.2186 | 重庆城口公司
9894 | 鲜花1#柱上公变 | 黄 | 50.2371 | 重庆城口公司
9895 | 魏家河坝柱上公变 | 黄 | 91.7402 | 重庆城口公司
9896 | 高阳三队柱上公变 | 黄 | 40.8062 | 重庆城口公司
9897 | 高观场镇柱上公变 | 黄 | 303.4268 | 重庆城口公司
9898 | 高观场镇7#柱上公变 | 黄 | 345.5588 | 重庆城口公司
9899 | 高观场镇6#柱上公变 | 黄 | 377.4268 | 重庆城口公司
9900 | 高观场镇5#柱上公变 | 黄 | 435.6454 | 重庆城口公司
9901 | 高观场镇4#柱上公变 | 黄 | 356.6845 | 重庆城口公司
9902 | 高观场镇3#柱上公变 | 黄 | 278.0371 | 重庆城口公司
9903 | 高观场镇1#柱上公变 | 黄 | 372.4041 | 重庆城口公司
9904 | 高观中柱上公变 | 黄 | 86.6928 | 重庆城口公司
9905 | 高观下柱上公变 | 黄 | 88.9361 | 重庆城口公司
9906 | 高观上柱上公变 | 黄 | 196.2392 | 重庆城口公司
9907 | 高燕黄泥坝柱上公变 | 黄 | 337.7649 | 重庆城口公司
9908 | 高燕郑家梁柱上公变 | 黄 | 84.9567 | 重庆城口公司
9909 | 高燕耿家酒厂柱上公变 | 黄 | 87.1443 | 重庆城口公司
9910 | 高燕小学柱上公变 | 黄 | 165.2454 | 重庆城口公司
9911 | 高燕场镇4#柱上公变 | 黄 | 177.5299 | 重庆城口公司
9912 | 高燕场镇3#柱上公变 | 黄 | 340.3402 | 重庆城口公司
9913 | 高燕场镇2#柱上公变 | 黄 | 356.8103 | 重庆城口公司
9914 | 高燕场镇1#柱上公变 | 黄 | 177.6990 | 重庆城口公司
9915 | 高洪3#柱上公变 | 黄 | 65.4660 | 重庆城口公司
9916 | 高洪2#柱上公变 | 黄 | 46.8619 | 重庆城口公司
9917 | 高洪1#柱上公变 | 黄 | 91.9052 | 重庆城口公司
9918 | 高楠菌厂柱上公变 | 黄 | 80.0000 | 重庆城口公司
9919 | 高楠田坝柱上公变 | 黄 | 85.7402 | 重庆城口公司
9920 | 高楠廉租房柱上公变 | 黄 | 83.0526 | 重庆城口公司
9921 | 高楠小学柱上公变 | 黄 | 88.3134 | 重庆城口公司
9922 | 高楠场镇7#柱上公变 | 黄 | 346.6722 | 重庆城口公司
9923 | 高楠场镇6#柱上公变 | 黄 | 98.9526 | 重庆城口公司
9924 | 高楠场镇5#柱上公变 | 黄 | 276.3464 | 重庆城口公司
9925 | 高楠场镇4#柱上公变 | 黄 | 176.7629 | 重庆城口公司
9926 | 高楠场镇3#柱上公变 | 黄 | 205.0588 | 重庆城口公司
9927 | 高楠场镇2#柱上公变 | 黄 | 353.3278 | 重庆城口公司
9928 | 高楠场镇1#柱上公变 | 黄 | 283.2371 | 重庆城口公司
9929 | 高望示范幼儿园柱上公变 | 黄 | 322.5856 | 重庆城口公司
9930 | 高望廉租房柱上公变 | 黄 | 175.7361 | 重庆城口公司
9931 | 高望场镇2#柱上公变 | 黄 | 265.1381 | 重庆城口公司
9932 | 高望中学柱上公变 | 黄 | 169.9959 | 重庆城口公司
9933 | 高平坎廉租房#2公用箱变变压器 | 黄 | 513.7938 | 重庆城口公司
9934 | 高平坎廉租房#1公用箱变变压器 | 黄 | 530.9897 | 重庆城口公司
9935 | 高峰柱上公变 | 黄 | 24.0227 | 重庆城口公司
9936 | 高坪3#柱上公变 | 黄 | 84.3639 | 重庆城口公司
9937 | 高坪2#柱上公变 | 黄 | 81.9938 | 重庆城口公司
9938 | 高坪1#柱上公变 | 黄 | 91.2247 | 重庆城口公司
9939 | 高坝子柱上公变 | 黄 | 328.7526 | 重庆城口公司
9940 | 高兴柱上公变 | 黄 | 41.7258 | 重庆城口公司
9941 | 骑龙3#柱上公变 | 黄 | 85.4227 | 重庆城口公司
9942 | 骑龙2#柱上公变 | 黄 | 84.6577 | 重庆城口公司
9943 | 骑龙1#柱上公变 | 黄 | 93.0345 | 重庆城口公司
9944 | 驴子坪3#柱上公变 | 黄 | 91.4928 | 重庆城口公司
9945 | 驴子坪2#柱上公变 | 黄 | 101.6727 | 重庆城口公司
9946 | 驴子坪1#柱上公变 | 黄 | 83.5876 | 重庆城口公司
9947 | 马家2#柱上公变 | 黄 | 65.7732 | 重庆城口公司
9948 | 马家1#柱上公变 | 黄 | 39.4639 | 重庆城口公司
9949 | 马兰沟柱上公变 | 黄 | 82.9814 | 重庆城口公司
9950 | 香炉沟柱上公变 | 黄 | 85.0103 | 重庆城口公司
9951 | 香炉柱上公变 | 黄 | 24.0433 | 重庆城口公司
9952 | 香炉坪柱上公变 | 黄 | 90.4412 | 重庆城口公司
9953 | 香溪4#柱上公变 | 黄 | 85.8082 | 重庆城口公司
9954 | 香溪3#柱上公变 | 黄 | 25.9567 | 重庆城口公司
9955 | 香溪1#柱上公变 | 黄 | 83.6247 | 重庆城口公司
9956 | 香坪3#柱上公变 | 黄 | 98.7423 | 重庆城口公司
9957 | 香坪2#柱上公变 | 黄 | 344.7340 | 重庆城口公司
9958 | 香坪1#柱上公变 | 黄 | 165.7526 | 重庆城口公司
9959 | 青龙嘴柱上公变 | 黄 | 345.5216 | 重庆城口公司
9960 | 青龙4#柱上公变 | 黄 | 101.5711 | 重庆城口公司
9961 | 青岩药材基地2#柱上公变 | 黄 | 82.9351 | 重庆城口公司
9962 | 青岩药材基地1#柱上公变 | 黄 | 47.5216 | 重庆城口公司
9963 | 青岗坪柱上公变 | 黄 | 65.7732 | 重庆城口公司
9964 | 青山四队柱上公变 | 黄 | 81.6979 | 重庆城口公司
9965 | 青山3#柱上公变 | 黄 | 88.6134 | 重庆城口公司
9966 | 青山2#柱上公变 | 黄 | 81.3330 | 重庆城口公司
9967 | 青山1#柱上公变 | 黄 | 84.8711 | 重庆城口公司
9968 | 露营基地柱上公变. | 黄 | 81.2969 | 重庆城口公司
9969 | 雷打石柱上公变 | 黄 | 228.9876 | 重庆城口公司
9970 | 雷家嘴柱上公变 | 黄 | 176.5361 | 重庆城口公司
9971 | 雁塘湾柱上公变 | 黄 | 187.3443 | 重庆城口公司
9972 | 陈星柱上公变 | 黄 | 83.0577 | 重庆城口公司
9973 | 陈家营索桥柱上公变 | 黄 | 88.4784 | 重庆城口公司
9974 | 陈家营柱上公变 | 黄 | 170.7299 | 重庆城口公司
9975 | 陈家营2#柱上公变 | 黄 | 91.1794 | 重庆城口公司
9976 | 陈家湾柱上公变 | 黄 | 183.9835 | 重庆城口公司
9977 | 陈家庄柱上公变 | 黄 | 350.1278 | 重庆城口公司
9978 | 陈家坝5#柱上公变 | 黄 | 169.8598 | 重庆城口公司
9979 | 陈家坝4#柱上公变 | 黄 | 180.1196 | 重庆城口公司
9980 | 陈家坝3#柱上公变 | 黄 | 225.8454 | 重庆城口公司
9981 | 陈家坝2＃柱上公变 | 黄 | 177.4124 | 重庆城口公司
9982 | 陈家坝1#柱上公变 | 黄 | 177.1000 | 重庆城口公司
9983 | 陆坪3#柱上公变 | 黄 | 345.7691 | 重庆城口公司
9984 | 陆坪2#柱上公变 | 黄 | 90.3629 | 重庆城口公司
9985 | 阳河瓦厂柱上公变 | 黄 | 82.1402 | 重庆城口公司
9986 | 阳河3＃柱上公变 | 黄 | 46.9742 | 重庆城口公司
9987 | 阳河2#柱上公变 | 黄 | 175.3278 | 重庆城口公司
9988 | 阳河1#柱上公变 | 黄 | 81.4753 | 重庆城口公司
9989 | 阳平柱上公变 | 黄 | 81.7402 | 重庆城口公司
9990 | 问山柱上公变 | 黄 | 89.1175 | 重庆城口公司
9991 | 长连学校柱上公变 | 黄 | 332.0825 | 重庆城口公司
9992 | 长虹2#柱上公变 | 黄 | 166.3588 | 重庆城口公司
9993 | 长虹1#柱上公变 | 黄 | 164.6021 | 重庆城口公司
9994 | 长茅移民柱上公变 | 黄 | 173.2866 | 重庆城口公司
9995 | 长茅2#柱上公变 | 黄 | 83.4536 | 重庆城口公司
9996 | 长茅1#柱上公变 | 黄 | 41.2371 | 重庆城口公司
9997 | 长田王登明柱上公变 | 黄 | 87.3299 | 重庆城口公司
9998 | 长田滚井坪柱上公变 | 黄 | 86.2969 | 重庆城口公司
9999 | 长田方少坤柱上公变 | 黄 | 84.1155 | 重庆城口公司
10000 | 长田3#柱上公变 | 黄 | 82.0227 | 重庆城口公司
10001 | 长田2#柱上公变 | 黄 | 91.9320 | 重庆城口公司
10002 | 长田1#柱上公变 | 黄 | 81.9629 | 重庆城口公司
10003 | 长湾3#柱上公变 | 黄 | 151.5134 | 重庆城口公司
10004 | 长湾2柱上公变 | 黄 | 81.6825 | 重庆城口公司
10005 | 长湾1#柱上公变 | 黄 | 169.2103 | 重庆城口公司
10006 | 长池垭柱上公变 | 黄 | 93.8742 | 重庆城口公司
10007 | 长坪移民柱上公变 | 黄 | 184.2103 | 重庆城口公司
10008 | 长圆柱上公变 | 黄 | 41.4814 | 重庆城口公司
10009 | 长圆3#柱上公变 | 黄 | 84.0361 | 重庆城口公司
10010 | 长园#2柱上公变 | 黄 | 88.6268 | 重庆城口公司
10011 | 铁索桥3#柱上公变 | 黄 | 84.3711 | 重庆城口公司
10012 | 铁索桥2#柱上公变 | 黄 | 91.2948 | 重庆城口公司
10013 | 铁索桥1#柱上公变 | 黄 | 84.7381 | 重庆城口公司
10014 | 铁炉湾柱上公变 | 黄 | 24.5320 | 重庆城口公司
10015 | 钥匙坪小学柱上公变 | 黄 | 81.0021 | 重庆城口公司
10016 | 金龙#1柱上公变 | 黄 | 40.0229 | 重庆城口公司
10017 | 金鹿2#柱上公变 | 黄 | 83.1010 | 重庆城口公司
10018 | 金狮洞柱上公变 | 黄 | 171.1010 | 重庆城口公司
10019 | 金洪5#柱上公变 | 黄 | 355.1505 | 重庆城口公司
10020 | 金洪4#柱上公变. | 黄 | 188.4330 | 重庆城口公司
10021 | 金洪3#柱上公变 | 黄 | 172.8515 | 重庆城口公司
10022 | 金洪2#柱上公变 | 黄 | 99.6948 | 重庆城口公司
10023 | 金洪1#柱上公变 | 黄 | 192.2144 | 重庆城口公司
10024 | 金寨#2柱上公变 | 黄 | 82.3299 | 重庆城口公司
10025 | 金寨#1柱上公变 | 黄 | 86.3216 | 重庆城口公司
10026 | 郑平柱上公变 | 黄 | 85.6866 | 重庆城口公司
10027 | 郑家院子柱上公变 | 黄 | 83.1546 | 重庆城口公司
10028 | 邓家梁柱上公变 | 黄 | 160.7588 | 重庆城口公司
10029 | 邓家庄柱上公变 | 黄 | 85.2619 | 重庆城口公司
10030 | 迎风柱上公变 | 黄 | 96.7093 | 重庆城口公司
10031 | 迎红2#柱上公变 | 黄 | 325.8639 | 重庆城口公司
10032 | 迎红1#柱上公变 | 黄 | 83.2392 | 重庆城口公司
10033 | 软面坡柱上公变 | 黄 | 80.8825 | 重庆城口公司
10034 | 跃进3#柱上公变 | 黄 | 172.4165 | 重庆城口公司
10035 | 跃进2号柱上公变 | 黄 | 41.1175 | 重庆城口公司
10036 | 跃进1#柱上公变 | 黄 | 90.4165 | 重庆城口公司
10037 | 赶池坝柱上公变 | 黄 | 138.4433 | 重庆城口公司
10038 | 赵晓春2#柱上公变 | 黄 | 374.7938 | 重庆城口公司
10039 | 赵家大坪柱上公变 | 黄 | 90.9670 | 重庆城口公司
10040 | 赵孝春1#柱上公变 | 黄 | 256.1876 | 重庆城口公司
10041 | 谭家垭口柱上公变 | 黄 | 82.2794 | 重庆城口公司
10042 | 谭家坝柱上公变 | 黄 | 81.8155 | 重庆城口公司
10043 | 诡家坪柱上公变 | 黄 | 86.2515 | 重庆城口公司
10044 | 议学3#柱上公变 | 黄 | 173.3979 | 重庆城口公司
10045 | 议学2#柱上公变 | 黄 | 319.5608 | 重庆城口公司
10046 | 议学1#柱上公变 | 黄 | 84.9856 | 重庆城口公司
10047 | 观音岩柱上公变 | 黄 | 86.2845 | 重庆城口公司
10048 | 观音堂柱上公变 | 黄 | 178.5402 | 重庆城口公司
10049 | 观澜府高层小区#3公配#8公变 | 绿 | 666.1526 | 重庆城口公司
10050 | 观澜府高层小区#2公配#6公配变 | 绿 | 658.6062 | 重庆城口公司
10051 | 观澜府高层小区#1公配#4公配变 | 绿 | 326.8814 | 重庆城口公司
10052 | 观澜府高层小区#1公配#1公配变 | 绿 | 659.9670 | 重庆城口公司
10053 | 观澜府洋房小区公配#1公变 | 绿 | 540.7835 | 重庆城口公司
10054 | 观察园柱上公变 | 黄 | 85.3443 | 重庆城口公司
10055 | 西河3#柱上公变 | 黄 | 85.5423 | 重庆城口公司
10056 | 西河2#柱上公变 | 黄 | 92.5979 | 重庆城口公司
10057 | 西河1#柱上公变 | 黄 | 81.3237 | 重庆城口公司
10058 | 西沟文昌会柱上公变 | 黄 | 168.2021 | 重庆城口公司
10059 | 西沟7#柱上公变 | 黄 | 82.8537 | 重庆城口公司
10060 | 西沟6#柱上公变 | 黄 | 168.9732 | 重庆城口公司
10061 | 西沟5#柱上公变 | 黄 | 26.7619 | 重庆城口公司
10062 | 西沟4#柱上公变 | 黄 | 84.6577 | 重庆城口公司
10063 | 西沟3#柱上公变 | 黄 | 89.6000 | 重庆城口公司
10064 | 西沟2#柱上公变 | 黄 | 101.5010 | 重庆城口公司
10065 | 西沟1#柱上公变 | 黄 | 84.8649 | 重庆城口公司
10066 | 袁家河柱上公变 | 黄 | 83.7979 | 重庆城口公司
10067 | 袁家庙柱上公变 | 黄 | 90.8371 | 重庆城口公司
10068 | 虹口柱上公变 | 黄 | 181.4433 | 重庆城口公司
10069 | 蓼子粮站柱上公变 | 黄 | 335.8660 | 重庆城口公司
10070 | 蓼子移民新街2#柱上公变 | 黄 | 90.7629 | 重庆城口公司
10071 | 蓼子移民新街1#柱上公变 | 黄 | 170.1402 | 重庆城口公司
10072 | 蓼子移民3#柱上公变 | 黄 | 86.3897 | 重庆城口公司
10073 | 蓼子码头柱上公变 | 黄 | 196.0577 | 重庆城口公司
10074 | 蓼子政府柱上公变 | 黄 | 85.7206 | 重庆城口公司
10075 | 蓼子场镇3#柱上公变 | 黄 | 282.3216 | 重庆城口公司
10076 | 蓼子场镇2柱上公变 | 黄 | 359.7485 | 重庆城口公司
10077 | 蓼子场镇1柱上公变 | 黄 | 369.7567 | 重庆城口公司
10078 | 蒲池7#柱上公变 | 黄 | 160.3897 | 重庆城口公司
10079 | 蒲池6#柱上公变 | 黄 | 81.0979 | 重庆城口公司
10080 | 蒲池5#柱上公变 | 黄 | 171.1773 | 重庆城口公司
10081 | 蒲池4#柱上公变 | 黄 | 328.1567 | 重庆城口公司
10082 | 蒲池3#柱上公变. | 黄 | 175.5753 | 重庆城口公司
10083 | 蒲池2#柱上公变 | 黄 | 213.4969 | 重庆城口公司
10084 | 蒲池1#柱上公变 | 黄 | 172.9216 | 重庆城口公司
10085 | 董家坝柱上公变 | 黄 | 83.2948 | 重庆城口公司
10086 | 葛东线#3柱上公变 | 黄 | 382.8351 | 重庆城口公司
10087 | 葛东线#2柱上公变 | 黄 | 172.5031 | 重庆城口公司
10088 | 菜坪柱上公变 | 黄 | 95.2825 | 重庆城口公司
10089 | 莲花寨柱上公变 | 黄 | 368.9155 | 重庆城口公司
10090 | 莲花2#柱上公变 | 黄 | 214.2103 | 重庆城口公司
10091 | 莲花1#柱上公变 | 黄 | 87.9144 | 重庆城口公司
10092 | 茶树坡柱上公变 | 黄 | 101.5052 | 重庆城口公司
10093 | 茶林2#柱上公变 | 黄 | 41.8866 | 重庆城口公司
10094 | 茶林#1柱上公变 | 黄 | 81.4103 | 重庆城口公司
10095 | 茶峰2#柱上公变 | 黄 | 90.1289 | 重庆城口公司
10096 | 茶峰1#柱上公变 | 黄 | 78.5155 | 重庆城口公司
10097 | 茶坪柱上公变 | 黄 | 180.8082 | 重庆城口公司
10098 | 茶场新增柱上公变 | 黄 | 81.3691 | 重庆城口公司
10099 | 茶场4号柱上公变 | 黄 | 81.6268 | 重庆城口公司
10100 | 茶场3#柱上公变 | 黄 | 81.1505 | 重庆城口公司
10101 | 茶场2#柱上公变 | 黄 | 81.5155 | 重庆城口公司
10102 | 茶场1号柱上公变 | 黄 | 82.6304 | 重庆城口公司
10103 | 茶园柱上公变 | 黄 | 93.4454 | 重庆城口公司
10104 | 茯苓2#柱上公变 | 黄 | 84.8216 | 重庆城口公司
10105 | 茯苓1#柱上公变 | 黄 | 90.6825 | 重庆城口公司
10106 | 茨竹3#柱上公变 | 黄 | 85.1835 | 重庆城口公司
10107 | 茨竹2#柱上公变 | 黄 | 42.0784 | 重庆城口公司
10108 | 茨竹1#柱上公变 | 黄 | 167.5237 | 重庆城口公司
10109 | 茅坡子柱上公变 | 黄 | 83.5876 | 重庆城口公司
10110 | 茄子湾柱上公变 | 黄 | 82.0041 | 重庆城口公司
10111 | 范家院子柱上公变 | 黄 | 81.5052 | 重庆城口公司
10112 | 苹果2#柱上公变 | 黄 | 89.0742 | 重庆城口公司
10113 | 苹果1#柱上公变 | 黄 | 40.3649 | 重庆城口公司
10114 | 苦草堂柱上公变 | 黄 | 89.3000 | 重庆城口公司
10115 | 苏家河坝柱上公变 | 黄 | 84.1423 | 重庆城口公司
10116 | 苍坪2#柱上公变 | 黄 | 172.7588 | 重庆城口公司
10117 | 苍坪1#柱上公变 | 黄 | 187.4206 | 重庆城口公司
10118 | 花坪移民街柱上公变 | 黄 | 67.5629 | 重庆城口公司
10119 | 花坪2#柱上公变 | 黄 | 82.0454 | 重庆城口公司
10120 | 花坪1#柱上公变 | 黄 | 263.9918 | 重庆城口公司
10121 | 花元柱上公变 | 黄 | 162.6227 | 重庆城口公司
10122 | 良万灯柱上公变 | 黄 | 83.8691 | 重庆城口公司
10123 | 船篷子柱上公变 | 黄 | 83.0103 | 重庆城口公司
10124 | 舒心柱上公变 | 黄 | 263.0928 | 重庆城口公司
10125 | 胜利新增柱上公变 | 黄 | 86.7794 | 重庆城口公司
10126 | 胜利下柱上公变 | 黄 | 179.6536 | 重庆城口公司
10127 | 胜利上柱上公变 | 黄 | 43.8397 | 重庆城口公司
10128 | 肖家院子柱上公变 | 黄 | 170.7691 | 重庆城口公司
10129 | 聚马一号柱上公变 | 黄 | 41.6866 | 重庆城口公司
10130 | 联盟4#柱上公变 | 黄 | 166.6247 | 重庆城口公司
10131 | 联盟3#柱上公变 | 黄 | 86.9711 | 重庆城口公司
10132 | 联盟2#柱上公变 | 黄 | 81.5155 | 重庆城口公司
10133 | 联盟1号柱上公变 | 黄 | 84.8680 | 重庆城口公司
10134 | 联坪柱上公变 | 黄 | 169.6186 | 重庆城口公司
10135 | 联丰柱上公变 | 黄 | 170.8371 | 重庆城口公司
10136 | 联丰4#柱上公变 | 黄 | 42.3768 | 重庆城口公司
10137 | 联丰3#柱上公变 | 黄 | 82.5897 | 重庆城口公司
10138 | 联丰2#柱上公变 | 黄 | 84.2763 | 重庆城口公司
10139 | 耿家湾柱上公变 | 黄 | 82.4062 | 重庆城口公司
10140 | 耳苍湾柱上公变 | 黄 | 83.4309 | 重庆城口公司
10141 | 老院子#1柱上公变 | 黄 | 84.7660 | 重庆城口公司
10142 | 老河坝柱上公变 | 黄 | 174.7711 | 重庆城口公司
10143 | 老木营柱上公变 | 黄 | 86.1918 | 重庆城口公司
10144 | 老明通道路给养站柱上公变 | 黄 | 183.0680 | 重庆城口公司
10145 | 老明通柱上公变 | 黄 | 172.9814 | 重庆城口公司
10146 | 老房子柱上公变 | 黄 | 93.4742 | 重庆城口公司
10147 | 老寨沟柱上公变 | 黄 | 95.5608 | 重庆城口公司
10148 | 老余坪新增柱上公变 | 黄 | 91.9165 | 重庆城口公司
10149 | 老乡政府柱上公变 | 黄 | 171.5701 | 重庆城口公司
10150 | 美缀美光伏上网柱上公变 | 黄 | 321.3237 | 重庆城口公司
10151 | 羊耳坪柱上公变 | 黄 | 91.5093 | 重庆城口公司
10152 | 罗江小学柱上公变 | 黄 | 254.1402 | 重庆城口公司
10153 | 罗江园区柱上公变 | 黄 | 320.6392 | 重庆城口公司
10154 | 罗江4#柱上公变 | 黄 | 40.6371 | 重庆城口公司
10155 | 罗江3#柱上公变 | 黄 | 49.4124 | 重庆城口公司
10156 | 罗江2#柱上公变 | 黄 | 81.4371 | 重庆城口公司
10157 | 罗江1#柱上公变 | 黄 | 185.7938 | 重庆城口公司
10158 | 罗家院子柱上公变 | 黄 | 171.5216 | 重庆城口公司
10159 | 罗家湾柱上公变 | 黄 | 84.9948 | 重庆城口公司
10160 | 罗家河坝柱上公变 | 黄 | 289.2680 | 重庆城口公司
10161 | 罗家梁柱上公变 | 黄 | 181.1505 | 重庆城口公司
10162 | 红苕湾柱上公变 | 黄 | 169.0639 | 重庆城口公司
10163 | 红苕湾1#柱上公变 | 黄 | 89.6804 | 重庆城口公司
10164 | 红花梁柱上公变 | 黄 | 89.1392 | 重庆城口公司
10165 | 红花小学柱上公变 | 黄 | 162.6289 | 重庆城口公司
10166 | 红色7#柱上公变 | 黄 | 164.7588 | 重庆城口公司
10167 | 红色6#柱上公变 | 黄 | 45.6577 | 重庆城口公司
10168 | 红色5#柱上公变 | 黄 | 339.5711 | 重庆城口公司
10169 | 红色3#柱上公变 | 黄 | 86.1773 | 重庆城口公司
10170 | 红色2#柱上公变 | 黄 | 86.3371 | 重庆城口公司
10171 | 红色1#柱上公变 | 黄 | 92.5505 | 重庆城口公司
10172 | 红燕3#柱上变压器 | 黄 | 169.6433 | 重庆城口公司
10173 | 红燕1#柱上公变 | 黄 | 102.5814 | 重庆城口公司
10174 | 红湾柱上公变 | 黄 | 25.2762 | 重庆城口公司
10175 | 红星3#柱上公变 | 黄 | 60.6186 | 重庆城口公司
10176 | 红星2#柱上公变 | 黄 | 93.6191 | 重庆城口公司
10177 | 红星1#柱上公变 | 黄 | 91.0186 | 重庆城口公司
10178 | 红庙子柱上公变 | 黄 | 91.7464 | 重庆城口公司
10179 | 红岩柱上公变 | 黄 | 340.9258 | 重庆城口公司
10180 | 红岩口柱上公变 | 黄 | 175.1918 | 重庆城口公司
10181 | 红岩1#柱上公变 | 黄 | 83.7361 | 重庆城口公司
10182 | 红子3#柱上公变. | 黄 | 174.2598 | 重庆城口公司
10183 | 红子2#柱上公变 | 黄 | 92.6696 | 重庆城口公司
10184 | 红子1#柱上公变 | 黄 | 84.6268 | 重庆城口公司
10185 | 红堡3#柱上公变 | 黄 | 46.2351 | 重庆城口公司
10186 | 红堡2#柱上公变 | 黄 | 167.9716 | 重庆城口公司
10187 | 红堡1#柱上公变 | 黄 | 42.7093 | 重庆城口公司
10188 | 红合2#柱上公变 | 黄 | 81.2330 | 重庆城口公司
10189 | 红合1#柱上公变 | 黄 | 88.5082 | 重庆城口公司
10190 | 红农小学柱上公变 | 黄 | 88.4897 | 重庆城口公司
10191 | 红农5#柱上公变 | 黄 | 82.3876 | 重庆城口公司
10192 | 红农4#柱上公变 | 黄 | 92.0124 | 重庆城口公司
10193 | 红农3#柱上公变 | 黄 | 59.3423 | 重庆城口公司
10194 | 红农2#柱上公变 | 黄 | 86.5732 | 重庆城口公司
10195 | 红农1#柱上公变 | 黄 | 91.5948 | 重庆城口公司
10196 | 红军2#柱上公变 | 黄 | 84.5897 | 重庆城口公司
10197 | 红军1#柱上公变 | 黄 | 327.6206 | 重庆城口公司
10198 | 红内口柱上公变 | 黄 | 80.2887 | 重庆城口公司
10199 | 索桥柱上公变 | 黄 | 320.0000 | 重庆城口公司
10200 | 粪池湾柱上公变 | 黄 | 83.2784 | 重庆城口公司
10201 | 箭竹柱上公变 | 黄 | 107.3196 | 重庆城口公司
10202 | 箭岭2#柱上公变 | 黄 | 171.4474 | 重庆城口公司
10203 | 箭岭1#柱上公变 | 黄 | 163.0495 | 重庆城口公司
10204 | 笕槽坝柱上公变 | 黄 | 83.7608 | 重庆城口公司
10205 | 笕山坡柱上公变 | 黄 | 82.6722 | 重庆城口公司
10206 | 竹园坝柱上公变 | 黄 | 84.0670 | 重庆城口公司
10207 | 竹园3#柱上公变 | 黄 | 267.6206 | 重庆城口公司
10208 | 竹园2#柱上公变 | 黄 | 40.4763 | 重庆城口公司
10209 | 竹园1#柱上公变 | 黄 | 174.9876 | 重庆城口公司
10210 | 立耳坪柱上公变 | 黄 | 160.0990 | 重庆城口公司
10211 | 窝口柱上公变 | 黄 | 84.7423 | 重庆城口公司
10212 | 窑罐厂柱上公变 | 黄 | 42.2351 | 重庆城口公司
10213 | 穿心店柱上公变 | 黄 | 87.2412 | 重庆城口公司
10214 | 穴坨3#柱上公变 | 黄 | 93.7711 | 重庆城口公司
10215 | 穴坨1#柱上公变 | 黄 | 164.3979 | 重庆城口公司
10216 | 移动公司公用箱变变压器 | 黄 | 374.0990 | 重庆城口公司
10217 | 磨盘溪柱上公变 | 黄 | 87.9010 | 重庆城口公司
10218 | 硝水坝2#柱上公变 | 黄 | 89.0557 | 重庆城口公司
10219 | 硝水坝1#柱上公变 | 黄 | 53.0268 | 重庆城口公司
10220 | 砖厂新增柱上公变 | 黄 | 268.7216 | 重庆城口公司
10221 | 码头新增柱上公变 | 黄 | 165.3526 | 重庆城口公司
10222 | 石河2#柱上公变 | 黄 | 92.7423 | 重庆城口公司
10223 | 石河1#柱上公变 | 黄 | 148.8227 | 重庆城口公司
10224 | 石板桥柱上公变 | 黄 | 184.5670 | 重庆城口公司
10225 | 石岩溪柱上公变 | 黄 | 44.2186 | 重庆城口公司
10226 | 石兴油坊柱上公变 | 黄 | 162.0990 | 重庆城口公司
10227 | 石兴安置坪柱上公变 | 黄 | 80.3838 | 重庆城口公司
10228 | 石兴8#柱上公变 | 黄 | 181.9856 | 重庆城口公司
10229 | 石兴7号柱上公变 | 黄 | 86.3423 | 重庆城口公司
10230 | 石兴6#柱上公变 | 黄 | 206.7629 | 重庆城口公司
10231 | 石兴5#柱上公变 | 黄 | 207.1732 | 重庆城口公司
10232 | 石兴4#柱上公变 | 黄 | 81.7567 | 重庆城口公司
10233 | 石兴3#柱上公变 | 黄 | 86.0948 | 重庆城口公司
10234 | 石兴2#柱上公变 | 黄 | 40.6863 | 重庆城口公司
10235 | 石兴1#柱上公变 | 黄 | 84.9649 | 重庆城口公司
10236 | 盘石柱上公变 | 黄 | 263.0928 | 重庆城口公司
10237 | 百树坪柱上公变 | 黄 | 167.5711 | 重庆城口公司
10238 | 百树坪2#柱上公变 | 黄 | 168.6598 | 重庆城口公司
10239 | 百岩3#柱上公变 | 黄 | 175.0928 | 重庆城口公司
10240 | 百岩2#柱上公变 | 黄 | 89.6062 | 重庆城口公司
10241 | 百岩1#柱上公变 | 黄 | 82.2144 | 重庆城口公司
10242 | 百家梁3#柱上公变 | 黄 | 82.3711 | 重庆城口公司
10243 | 百家梁2#柱上公变 | 黄 | 83.8433 | 重庆城口公司
10244 | 百家梁1#柱上公变 | 黄 | 42.0845 | 重庆城口公司
10245 | 百合6#柱上公变 | 黄 | 164.2351 | 重庆城口公司
10246 | 百合5#柱上公变 | 黄 | 95.0309 | 重庆城口公司
10247 | 百合4#柱上公变 | 黄 | 84.1856 | 重庆城口公司
10248 | 百合2#柱上公变 | 黄 | 193.3649 | 重庆城口公司
10249 | 百合1#柱上公变 | 黄 | 85.9938 | 重庆城口公司
10250 | 白马2#柱上公变 | 黄 | 25.2660 | 重庆城口公司
10251 | 白马1#柱上公变 | 黄 | 165.2036 | 重庆城口公司
10252 | 白柿坪1#柱上公变 | 黄 | 92.3670 | 重庆城口公司
10253 | 白果＃2柱上公变 | 黄 | 176.8742 | 重庆城口公司
10254 | 白果村委柱上公变 | 黄 | 81.4804 | 重庆城口公司
10255 | 白果坪柱上公变 | 黄 | 84.0237 | 重庆城口公司
10256 | 白果3#柱上公变 | 黄 | 95.1113 | 重庆城口公司
10257 | 白果1#柱上公变 | 黄 | 82.4660 | 重庆城口公司
10258 | 白庙子柱上公变 | 黄 | 161.4289 | 重庆城口公司
10259 | 白安坪柱上公变 | 黄 | 288.5031 | 重庆城口公司
10260 | 白台柱上公变 | 黄 | 86.9124 | 重庆城口公司
10261 | 畜牧度假村4#柱上公变 | 黄 | 339.0186 | 重庆城口公司
10262 | 畜牧度假村3#柱上公变 | 黄 | 325.2784 | 重庆城口公司
10263 | 畜牧度假村2#柱上公变 | 黄 | 335.2412 | 重庆城口公司
10264 | 畜牧度假村1#柱上公变 | 黄 | 329.8392 | 重庆城口公司
10265 | 畜牧4#柱上公变. | 黄 | 166.0289 | 重庆城口公司
10266 | 畜牧3#柱上公变 | 黄 | 88.1108 | 重庆城口公司
10267 | 畜牧2#柱上公变 | 黄 | 83.3031 | 重庆城口公司
10268 | 畜牧1#柱上公变. | 黄 | 80.1515 | 重庆城口公司
10269 | 留山台柱上公变 | 黄 | 82.9278 | 重庆城口公司
10270 | 电信局公用箱变变压器 | 黄 | 348.3918 | 重庆城口公司
10271 | 田湾柱上公变 | 黄 | 166.3093 | 重庆城口公司
10272 | 田湾#1柱上公变 | 黄 | 90.8371 | 重庆城口公司
10273 | 田兴3#柱上公变 | 黄 | 0.0000 | 重庆城口公司
10274 | 田兴2#柱上公变 | 黄 | 83.3278 | 重庆城口公司
10275 | 田兴1#柱上公变 | 黄 | 167.5526 | 重庆城口公司
10276 | 生产基地箱变配电变压器 | 黄 | 532.2309 | 重庆城口公司
10277 | 瓷瓶梁柱上公变 | 黄 | 131.5464 | 重庆城口公司
10278 | 瓦窑堡箱变配电变压器 | 黄 | 341.4144 | 重庆城口公司
10279 | 瓦房6号柱上公变 | 黄 | 160.2674 | 重庆城口公司
10280 | 瓦房5#柱上公变 | 黄 | 80.9670 | 重庆城口公司
10281 | 瓦房4#柱上公变 | 黄 | 93.7320 | 重庆城口公司
10282 | 瓦房3#柱上公变 | 黄 | 82.8577 | 重庆城口公司
10283 | 瓦房2#柱上公变 | 黄 | 163.9216 | 重庆城口公司
10284 | 瓦房1#柱上公变 | 黄 | 279.4309 | 重庆城口公司
10285 | 瓦厂坪柱上公变 | 黄 | 44.2454 | 重庆城口公司
10286 | 瑶堡柱上公变 | 黄 | 24.0000 | 重庆城口公司
10287 | 瑶堡2#柱上公变 | 黄 | 84.6299 | 重庆城口公司
10288 | 环流3#柱上公变 | 黄 | 172.4454 | 重庆城口公司
10289 | 环流#5柱上公变 | 黄 | 89.2041 | 重庆城口公司
10290 | 环流#4柱上公变 | 黄 | 87.4660 | 重庆城口公司
10291 | 环流#2柱上公变 | 黄 | 97.8515 | 重庆城口公司
10292 | 环流#1柱上公变 | 黄 | 84.9959 | 重庆城口公司
10293 | 王家河坝#1柱上公变 | 黄 | 168.5794 | 重庆城口公司
10294 | 王家坪柱上公变 | 黄 | 84.5371 | 重庆城口公司
10295 | 王家坡新增柱上公变 | 黄 | 84.2763 | 重庆城口公司
10296 | 王家坡#1柱上公变 | 黄 | 85.6289 | 重庆城口公司
10297 | 王家坝柱上公变 | 黄 | 160.2784 | 重庆城口公司
10298 | 玉堂坪柱上公变 | 黄 | 89.9866 | 重庆城口公司
10299 | 玉坪2#柱上公变 | 黄 | 86.2660 | 重庆城口公司
10300 | 玉坪1#柱上公变 | 黄 | 40.4165 | 重庆城口公司
10301 | 猫儿坝柱上公变 | 黄 | 93.1052 | 重庆城口公司
10302 | 狮子堡柱上公变 | 黄 | 83.4144 | 重庆城口公司
10303 | 牛角潭柱上公变 | 黄 | 263.0928 | 重庆城口公司
10304 | 燕麦柱上公变 | 黄 | 263.0928 | 重庆城口公司
10305 | 燕麦小学柱上公变 | 黄 | 131.5464 | 重庆城口公司
10306 | 燕麦3#柱上公变 | 黄 | 131.5464 | 重庆城口公司
10307 | 燕麦2#柱上公变 | 黄 | 60.6186 | 重庆城口公司
10308 | 燕麦1#柱上公变 | 黄 | 263.0928 | 重庆城口公司
10309 | 燕河4#柱上公变 | 黄 | 82.1959 | 重庆城口公司
10310 | 燕河3#柱上公变 | 黄 | 26.3536 | 重庆城口公司
10311 | 燕河2#柱上公变. | 黄 | 84.4072 | 重庆城口公司
10312 | 燕河1#柱上公变 | 黄 | 164.7485 | 重庆城口公司
10313 | 熊竹6#柱上公变 | 黄 | 84.9979 | 重庆城口公司
10314 | 熊竹5#柱上公变 | 黄 | 174.9320 | 重庆城口公司
10315 | 熊竹4#柱上公变 | 黄 | 176.2216 | 重庆城口公司
10316 | 熊竹2#柱上公变 | 黄 | 83.3804 | 重庆城口公司
10317 | 熊竹1#柱上公变. | 黄 | 169.2103 | 重庆城口公司
10318 | 烂泥坝柱上公变 | 黄 | 181.9340 | 重庆城口公司
10319 | 灯良药材基地柱上公变 | 黄 | 82.9072 | 重庆城口公司
10320 | 火烧梁柱上公变 | 黄 | 83.0433 | 重庆城口公司
10321 | 潼关柱上公变 | 黄 | 83.5505 | 重庆城口公司
10322 | 潭子峡柱上公变 | 黄 | 172.3629 | 重庆城口公司
10323 | 漫水桥柱上公变 | 黄 | 158.4165 | 重庆城口公司
10324 | 渭溪4#柱上公变 | 黄 | 26.9340 | 重庆城口公司
10325 | 渭溪3#柱上公变. | 黄 | 96.6845 | 重庆城口公司
10326 | 渭溪2#柱上公变 | 黄 | 108.1072 | 重庆城口公司
10327 | 渭溪1#柱上公变. | 黄 | 83.1010 | 重庆城口公司
10328 | 渔河村柱上公变 | 黄 | 80.6602 | 重庆城口公司
10329 | 清坪3#柱上公变 | 黄 | 179.4134 | 重庆城口公司
10330 | 清坪2#柱上公变 | 黄 | 334.1278 | 重庆城口公司
10331 | 清坪1#柱上公变 | 黄 | 90.2340 | 重庆城口公司
10332 | 海家坝柱上公变 | 黄 | 26.9938 | 重庆城口公司
10333 | 海家坝2#柱上公变 | 黄 | 163.1052 | 重庆城口公司
10334 | 洞湾柱上公变 | 黄 | 83.6495 | 重庆城口公司
10335 | 洛阳2#柱上公变 | 黄 | 93.8711 | 重庆城口公司
10336 | 洛阳1#柱上公变 | 黄 | 89.5938 | 重庆城口公司
10337 | 洋溪河1#柱上公变 | 黄 | 161.5258 | 重庆城口公司
10338 | 洋溪河#2柱上公变 | 黄 | 85.2701 | 重庆城口公司
10339 | 泰山九队柱上公变 | 黄 | 81.2711 | 重庆城口公司
10340 | 泰山2#柱上公变 | 黄 | 173.2062 | 重庆城口公司
10341 | 泰山1#柱上公变 | 黄 | 268.0000 | 重庆城口公司
10342 | 泥坑#4柱上公变 | 黄 | 85.7278 | 重庆城口公司
10343 | 泥坑#3柱上公变 | 黄 | 162.4680 | 重庆城口公司
10344 | 泥坑#2柱上公变 | 黄 | 87.8649 | 重庆城口公司
10345 | 泥坑#1柱上公变 | 黄 | 89.4485 | 重庆城口公司
10346 | 沿河油房柱上公变 | 黄 | 164.6113 | 重庆城口公司
10347 | 沿河廉租房箱变变压器 | 黄 | 254.9691 | 重庆城口公司
10348 | 沿河场镇6#柱上公变 | 黄 | 98.8247 | 重庆城口公司
10349 | 沿河场镇5#柱上公变 | 黄 | 99.7773 | 重庆城口公司
10350 | 沿河场镇4#柱上公变 | 黄 | 177.9567 | 重庆城口公司
10351 | 沿河场镇#1柱上公变 | 黄 | 165.2268 | 重庆城口公司
10352 | 沿河中坝柱上公变 | 黄 | 168.4948 | 重庆城口公司
10353 | 治平小学柱上公变 | 黄 | 81.6454 | 重庆城口公司
10354 | 治坪移民二期柱上公变 | 黄 | 352.2474 | 重庆城口公司
10355 | 治坪移民2#柱上公变 | 黄 | 345.2371 | 重庆城口公司
10356 | 治坪移民1#柱上公变 | 黄 | 96.6608 | 重庆城口公司
10357 | 治坪廉租房柱上公变 | 黄 | 128.2165 | 重庆城口公司
10358 | 治坪场镇柱上公变 | 黄 | 183.9289 | 重庆城口公司
10359 | 油房近区柱上公变 | 黄 | 163.4742 | 重庆城口公司
10360 | 河麻湾柱上公变 | 黄 | 43.5428 | 重庆城口公司
10361 | 河鱼移民柱上公变 | 黄 | 172.6247 | 重庆城口公司
10362 | 河鱼廉租房柱上公变 | 黄 | 130.9443 | 重庆城口公司
10363 | 河鱼场镇柱上公变 | 黄 | 363.0887 | 重庆城口公司
10364 | 河鱼场镇6#柱上公变 | 黄 | 269.8887 | 重庆城口公司
10365 | 河鱼场镇5#柱上公变 | 黄 | 177.4557 | 重庆城口公司
10366 | 河鱼场镇4#柱上公变 | 黄 | 97.9273 | 重庆城口公司
10367 | 河鱼场镇3#柱上公变 | 黄 | 295.6784 | 重庆城口公司
10368 | 河鱼场镇2#柱上公变 | 黄 | 275.9670 | 重庆城口公司
10369 | 河岸7#柱上公变 | 黄 | 80.1361 | 重庆城口公司
10370 | 河岸6#柱上公变 | 黄 | 162.8330 | 重庆城口公司
10371 | 河岸5#柱上公变 | 黄 | 82.0320 | 重庆城口公司
10372 | 河岸4#柱上公变 | 黄 | 80.3216 | 重庆城口公司
10373 | 河岸3#柱上公变 | 黄 | 28.6701 | 重庆城口公司
10374 | 河岸2#柱上公变 | 黄 | 94.0515 | 重庆城口公司
10375 | 河岸1#柱上公变 | 黄 | 204.4247 | 重庆城口公司
10376 | 沙湾柱上公变 | 黄 | 175.6454 | 重庆城口公司
10377 | 沙湾5#柱上公变 | 黄 | 261.4825 | 重庆城口公司
10378 | 沙湾4#柱上公变 | 黄 | 49.4887 | 重庆城口公司
10379 | 沙湾3#柱上公变. | 黄 | 86.0536 | 重庆城口公司
10380 | 沙湾2#柱上公变 | 黄 | 85.2778 | 重庆城口公司
10381 | 沙湾1#柱上公变 | 黄 | 87.3856 | 重庆城口公司
10382 | 沙堡河沟柱上公变 | 黄 | 177.3814 | 重庆城口公司
10383 | 沙堡柱上公变 | 黄 | 352.2144 | 重庆城口公司
10384 | 沙坝柱上公变 | 黄 | 82.4247 | 重庆城口公司
10385 | 永胜2#柱上公变 | 黄 | 168.2474 | 重庆城口公司
10386 | 永胜1#柱上公变 | 黄 | 83.0155 | 重庆城口公司
10387 | 永红团包柱上公变 | 黄 | 83.4113 | 重庆城口公司
10388 | 永红3#柱上公变 | 黄 | 81.6887 | 重庆城口公司
10389 | 永红2#柱上公变 | 黄 | 84.8515 | 重庆城口公司
10390 | 永红1#柱上公变 | 黄 | 176.8216 | 重庆城口公司
10391 | 永益柱上公变 | 黄 | 86.2938 | 重庆城口公司
10392 | 永安新增柱上公变 | 黄 | 81.5129 | 重庆城口公司
10393 | 永安2#柱上公变 | 黄 | 88.4124 | 重庆城口公司
10394 | 永安1#柱上公变 | 黄 | 160.4237 | 重庆城口公司
10395 | 永兴柱上公变 | 黄 | 81.5897 | 重庆城口公司
10396 | 水窝柱上公变 | 黄 | 87.1093 | 重庆城口公司
10397 | 水木溪柱上公变 | 黄 | 82.2763 | 重庆城口公司
10398 | 民主柱上公变 | 黄 | 111.8969 | 重庆城口公司
10399 | 民主2号柱上公变 | 黄 | 165.4680 | 重庆城口公司
10400 | 毛耳湾柱上公变 | 黄 | 82.8268 | 重庆城口公司
10401 | 正双3#柱上公变 | 黄 | 44.8557 | 重庆城口公司
10402 | 正双2#柱上公变 | 黄 | 81.6856 | 重庆城口公司
10403 | 正双1#柱上公变 | 黄 | 86.5289 | 重庆城口公司
10404 | 歇马台柱上公变 | 黄 | 86.0186 | 重庆城口公司
10405 | 歇脚坡柱上公变 | 黄 | 99.4412 | 重庆城口公司
10406 | 楠木树柱上公变 | 黄 | 103.0928 | 重庆城口公司
10407 | 椿木湾柱上公变 | 黄 | 24.1782 | 重庆城口公司
10408 | 梨坪移民3#柱上公变 | 黄 | 166.3753 | 重庆城口公司
10409 | 梨坪移民2#柱上公变 | 黄 | 184.6186 | 重庆城口公司
10410 | 梨坪移民1#柱上公变 | 黄 | 91.2268 | 重庆城口公司
10411 | 梁家坪柱上公变 | 黄 | 108.8536 | 重庆城口公司
10412 | 桥沟进区#1柱上公变 | 黄 | 360.3794 | 重庆城口公司
10413 | 桥沟近区3#柱上公变 | 黄 | 28.5113 | 重庆城口公司
10414 | 桥沟近区2#柱上公变 | 黄 | 194.3423 | 重庆城口公司
10415 | 档山柱上公变 | 黄 | 85.6866 | 重庆城口公司
10416 | 桃花1#柱上公变 | 黄 | 88.7134 | 重庆城口公司
10417 | 桃树坝安置房公用箱变变压器 | 黄 | 554.3299 | 重庆城口公司
10418 | 桃圆学校柱上公变 | 黄 | 89.1567 | 重庆城口公司
10419 | 桃圆大桥柱上公变 | 黄 | 94.4742 | 重庆城口公司
10420 | 桃园王家河坝柱上公变 | 黄 | 174.4536 | 重庆城口公司
10421 | 桃园王家坪柱上公变 | 黄 | 82.6021 | 重庆城口公司
10422 | 桃园猪鼻子洞柱上公变 | 黄 | 181.2041 | 重庆城口公司
10423 | 桃园沙湾柱上公变 | 黄 | 331.4680 | 重庆城口公司
10424 | 桃园小学柱上公变 | 黄 | 257.5918 | 重庆城口公司
10425 | 桃园场镇1#柱上公变 | 黄 | 170.7052 | 重庆城口公司
10426 | 桂花柱上公变 | 黄 | 165.1124 | 重庆城口公司
10427 | 桂花2#柱上公变 | 黄 | 164.9021 | 重庆城口公司
10428 | 柿坪移民柱上公变 | 黄 | 330.7938 | 重庆城口公司
10429 | 柳河茶园坪柱上公变 | 黄 | 43.3237 | 重庆城口公司
10430 | 柳河6#柱上公变 | 黄 | 167.5093 | 重庆城口公司
10431 | 柳河5#柱上公变 | 黄 | 43.0489 | 重庆城口公司
10432 | 柳河4#柱上公变 | 黄 | 84.1258 | 重庆城口公司
10433 | 柳河3#柱上公变 | 黄 | 95.1701 | 重庆城口公司
10434 | 柳河2#柱上公变 | 黄 | 44.0165 | 重庆城口公司
10435 | 柳河1#柱上公变 | 黄 | 166.7216 | 重庆城口公司
10436 | 柳家4#柱上公变 | 黄 | 26.3093 | 重庆城口公司
10437 | 柳家3#柱上公变 | 黄 | 131.5464 | 重庆城口公司
10438 | 柳家2#柱上公变 | 黄 | 263.0928 | 重庆城口公司
10439 | 柳家1#柱上公变 | 黄 | 60.6186 | 重庆城口公司
10440 | 柏树2#柱上公变 | 黄 | 16.1526 | 重庆城口公司
10441 | 柏树1#柱上公变 | 黄 | 84.4969 | 重庆城口公司
10442 | 柏坡柱上公变 | 黄 | 46.1196 | 重庆城口公司
10443 | 柏坡2#柱上公变 | 黄 | 16.0370 | 重庆城口公司
10444 | 枣树坪柱上公变 | 黄 | 83.4887 | 重庆城口公司
10445 | 枞树柱上公变 | 黄 | 90.0928 | 重庆城口公司
10446 | 林管站柱上公变 | 黄 | 41.4763 | 重庆城口公司
10447 | 林家湾柱上公变 | 黄 | 88.3072 | 重庆城口公司
10448 | 枇杷村袁家庙柱上公变 | 黄 | 171.2082 | 重庆城口公司
10449 | 枇杷1#柱上公变 | 黄 | 40.3443 | 重庆城口公司
10450 | 板板寨柱上公变 | 黄 | 84.6722 | 重庆城口公司
10451 | 松柏3#柱上公变 | 黄 | 87.4196 | 重庆城口公司
10452 | 松柏2#柱上公变 | 黄 | 89.6371 | 重庆城口公司
10453 | 松柏1#柱上公变 | 黄 | 92.5443 | 重庆城口公司
10454 | 杨家坝柱上公变 | 黄 | 162.8289 | 重庆城口公司
10455 | 来凤移民柱上公变 | 黄 | 80.6557 | 重庆城口公司
10456 | 来凤小学柱上公变 | 黄 | 93.1041 | 重庆城口公司
10457 | 来凤4#柱上公变 | 黄 | 85.0753 | 重庆城口公司
10458 | 来凤3#柱上公变 | 黄 | 93.1856 | 重庆城口公司
10459 | 来凤2#柱上公变 | 黄 | 91.7773 | 重庆城口公司
10460 | 来凤1#柱上公变 | 黄 | 92.1443 | 重庆城口公司
10461 | 杜河沟柱上公变 | 黄 | 83.5711 | 重庆城口公司
10462 | 李桥柱上公变 | 黄 | 90.9299 | 重庆城口公司
10463 | 李家湾柱上公变 | 黄 | 96.3835 | 重庆城口公司
10464 | 李家湾2#柱上公变 | 黄 | 80.0041 | 重庆城口公司
10465 | 李家坪柱上公变 | 黄 | 89.3588 | 重庆城口公司
10466 | 李子园柱上公变 | 黄 | 85.1000 | 重庆城口公司
10467 | 李坪1#柱上公变 | 黄 | 182.6722 | 重庆城口公司
10468 | 李坪#4柱上公变 | 黄 | 94.0041 | 重庆城口公司
10469 | 李坪#3柱上公变 | 黄 | 177.3691 | 重庆城口公司
10470 | 李坪#2柱上公变 | 黄 | 166.1918 | 重庆城口公司
10471 | 杉树坪柱上公变 | 黄 | 131.5464 | 重庆城口公司
10472 | 杉木桥柱上公变 | 黄 | 114.1711 | 重庆城口公司
10473 | 杉木小学柱上公变 | 黄 | 163.8165 | 重庆城口公司
10474 | 杉木2#柱上公变 | 黄 | 96.8433 | 重庆城口公司
10475 | 杉木1#柱上公变 | 黄 | 166.2103 | 重庆城口公司
10476 | 木瓜柱上公变 | 黄 | 39.4639 | 重庆城口公司
10477 | 木瓜坪柱上公变 | 黄 | 85.8969 | 重庆城口公司
10478 | 木瓜坝安置房配电室电梯消防变 | 黄 | 518.4742 | 重庆城口公司
10479 | 木瓜坝安置房配电室#2公变 | 黄 | 518.8041 | 重庆城口公司
10480 | 木瓜坝安置房配电室#1公变 | 黄 | 518.8866 | 重庆城口公司
10481 | 木瓜口柱上公变 | 黄 | 144.8742 | 重庆城口公司
10482 | 朝阳6#柱上公变 | 黄 | 107.7732 | 重庆城口公司
10483 | 朝阳5#柱上公变 | 黄 | 47.1340 | 重庆城口公司
10484 | 朝阳4#柱上公变 | 黄 | 82.9876 | 重庆城口公司
10485 | 朝阳3#柱上公变. | 黄 | 167.3175 | 重庆城口公司
10486 | 朝阳2#柱上公变 | 黄 | 86.0495 | 重庆城口公司
10487 | 朝阳1#柱上公变 | 黄 | 177.2000 | 重庆城口公司
10488 | 朝门口柱上公变 | 黄 | 43.3742 | 重庆城口公司
10489 | 朝光坪柱上公变 | 黄 | 131.5464 | 重庆城口公司
10490 | 月峰柱上公变 | 黄 | 92.4186 | 重庆城口公司
10491 | 月坪柱上公变 | 黄 | 89.4763 | 重庆城口公司
10492 | 月亮坪柱上公变 | 黄 | 80.0000 | 重庆城口公司
10493 | 星火柱上公变 | 黄 | 81.7938 | 重庆城口公司
10494 | 星光索桥柱上公变 | 黄 | 43.4515 | 重庆城口公司
10495 | 星光柱上公变 | 黄 | 169.6557 | 重庆城口公司
10496 | 昝坝柱上公变 | 黄 | 176.6887 | 重庆城口公司
10497 | 易家院子2#箱变 | 黄 | 341.8887 | 重庆城口公司
10498 | 易家院子1#柱上公变 | 黄 | 343.7031 | 重庆城口公司
10499 | 明通老中学柱上公变 | 黄 | 92.0557 | 重庆城口公司
10500 | 明通河岸柱上公变 | 黄 | 45.0660 | 重庆城口公司
10501 | 明通加油站柱上公变 | 黄 | 320.1406 | 重庆城口公司
10502 | 明福桥柱上公变 | 黄 | 88.6412 | 重庆城口公司
10503 | 明福六队柱上公变 | 黄 | 88.1773 | 重庆城口公司
10504 | 明月反水坪柱上公变 | 黄 | 341.6495 | 重庆城口公司
10505 | 明星柱上公变 | 黄 | 170.4474 | 重庆城口公司
10506 | 明安3#柱上公变 | 黄 | 82.9938 | 重庆城口公司
10507 | 明安2#柱上公变 | 黄 | 102.4907 | 重庆城口公司
10508 | 明安1#柱上公变 | 黄 | 88.0124 | 重庆城口公司
10509 | 明井柱上公变 | 黄 | 83.1113 | 重庆城口公司
10510 | 明井1#柱上公变 | 黄 | 83.4268 | 重庆城口公司
10511 | 明中李家湾柱上公变 | 黄 | 65.7732 | 重庆城口公司
10512 | 明中小学柱上公变 | 黄 | 165.1629 | 重庆城口公司
10513 | 明中场镇2#柱上公变 | 黄 | 167.6660 | 重庆城口公司
10514 | 明中场镇1#柱上公变 | 黄 | 180.2928 | 重庆城口公司
10515 | 旦坪梁柱上公变 | 黄 | 97.6227 | 重庆城口公司
10516 | 旦坪2#柱上公变 | 黄 | 162.6722 | 重庆城口公司
10517 | 旦坪1#柱上公变 | 黄 | 84.0670 | 重庆城口公司
10518 | 施礼8#柱上公变 | 黄 | 50.6237 | 重庆城口公司
10519 | 施礼7#柱上公变 | 黄 | 98.2536 | 重庆城口公司
10520 | 施礼6#柱上公变 | 黄 | 179.6268 | 重庆城口公司
10521 | 施礼5#柱上公变 | 黄 | 41.1072 | 重庆城口公司
10522 | 施礼4#柱上公变 | 黄 | 86.0371 | 重庆城口公司
10523 | 施礼3#柱上公变 | 黄 | 87.2371 | 重庆城口公司
10524 | 施礼2#柱上公变 | 黄 | 89.9010 | 重庆城口公司
10525 | 施礼1#柱上公变 | 黄 | 168.1093 | 重庆城口公司
10526 | 方联3#柱上公变 | 黄 | 45.2907 | 重庆城口公司
10527 | 方联2#柱上公变 | 黄 | 84.1588 | 重庆城口公司
10528 | 方联1#柱上公变 | 黄 | 97.2289 | 重庆城口公司
10529 | 方斗柱上公变 | 黄 | 87.6330 | 重庆城口公司
10530 | 新鸽柱上公变 | 黄 | 83.4371 | 重庆城口公司
10531 | 新胜3#柱上公变 | 黄 | 81.0608 | 重庆城口公司
10532 | 新胜2#柱上公变 | 黄 | 42.3299 | 重庆城口公司
10533 | 新胜1#柱上公变 | 黄 | 222.1134 | 重庆城口公司
10534 | 新红4#柱上公变 | 黄 | 40.3090 | 重庆城口公司
10535 | 新红3#柱上公变 | 黄 | 44.9526 | 重庆城口公司
10536 | 新红2#柱上公变 | 黄 | 187.0680 | 重庆城口公司
10537 | 新红1#柱上公变 | 黄 | 85.9402 | 重庆城口公司
10538 | 新田河坝柱上公变 | 黄 | 87.3753 | 重庆城口公司
10539 | 新生柱上公变 | 黄 | 164.6515 | 重庆城口公司
10540 | 新开三叉路柱上公变 | 黄 | 163.5052 | 重庆城口公司
10541 | 新开2#柱上公变 | 黄 | 87.7598 | 重庆城口公司
10542 | 新开1柱上公变 | 黄 | 163.1876 | 重庆城口公司
10543 | 新建6#柱上公变 | 黄 | 174.0186 | 重庆城口公司
10544 | 新建5#柱上公变 | 黄 | 19.4928 | 重庆城口公司
10545 | 新建4#柱上公变 | 黄 | 43.9670 | 重庆城口公司
10546 | 新建3#柱上公变 | 黄 | 97.4062 | 重庆城口公司
10547 | 新建2#柱上公变 | 黄 | 88.7134 | 重庆城口公司
10548 | 新建1#柱上公变 | 黄 | 89.0474 | 重庆城口公司
10549 | 新岭6#柱上公变 | 黄 | 86.8722 | 重庆城口公司
10550 | 新岭5#柱上公变 | 黄 | 83.9526 | 重庆城口公司
10551 | 新岭4#柱上公变 | 黄 | 84.6330 | 重庆城口公司
10552 | 新岭3#柱上公变 | 黄 | 80.9216 | 重庆城口公司
10553 | 新岭2#柱上公变 | 黄 | 44.5835 | 重庆城口公司
10554 | 新岭1#柱上公变 | 黄 | 86.4268 | 重庆城口公司
10555 | 新坪6#柱上公变 | 黄 | 80.9773 | 重庆城口公司
10556 | 新坪5#柱上公变 | 黄 | 171.9629 | 重庆城口公司
10557 | 新坪4号柱上公变 | 黄 | 80.8763 | 重庆城口公司
10558 | 新坪3#柱上公变 | 黄 | 89.0062 | 重庆城口公司
10559 | 新坪2#柱上公变 | 黄 | 83.9381 | 重庆城口公司
10560 | 新坪1#柱上公变 | 黄 | 42.1691 | 重庆城口公司
10561 | 新华8#柱上公变 | 黄 | 176.0082 | 重庆城口公司
10562 | 新华7#柱上公变 | 黄 | 285.5814 | 重庆城口公司
10563 | 新华6#柱上公变 | 黄 | 171.4557 | 重庆城口公司
10564 | 新华5#柱上公变 | 黄 | 180.4649 | 重庆城口公司
10565 | 新华4#柱上公变 | 黄 | 167.0052 | 重庆城口公司
10566 | 新华3#柱上公变 | 黄 | 205.5227 | 重庆城口公司
10567 | 新华2#柱上公变 | 黄 | 91.8732 | 重庆城口公司
10568 | 新华1#柱上公变 | 黄 | 183.6196 | 重庆城口公司
10569 | 新农村（明中）柱上公变 | 黄 | 95.0474 | 重庆城口公司
10570 | 新军新增柱上公变 | 黄 | 163.6619 | 重庆城口公司
10571 | 新军4#柱上公变 | 黄 | 83.9134 | 重庆城口公司
10572 | 新军3#柱上公变 | 黄 | 83.8928 | 重庆城口公司
10573 | 新军2#柱上公变 | 黄 | 81.2577 | 重庆城口公司
10574 | 新军1#柱上公变 | 黄 | 86.3093 | 重庆城口公司
10575 | 新光柱上公变 | 黄 | 162.6784 | 重庆城口公司
10576 | 斑鸠石柱上公变 | 黄 | 86.6392 | 重庆城口公司
10577 | 文安柱上公变 | 黄 | 24.4427 | 重庆城口公司
10578 | 文丰村红岩柱上公变 | 黄 | 175.3959 | 重庆城口公司
10579 | 文丰3#柱上公变 | 黄 | 88.7340 | 重庆城口公司
10580 | 文丰2#柱上公变 | 黄 | 83.4237 | 重庆城口公司
10581 | 文丰1#柱上公变 | 黄 | 170.9031 | 重庆城口公司
10582 | 擂拱溪柱上公变 | 黄 | 45.3979 | 重庆城口公司
10583 | 排山2#柱上公变 | 黄 | 167.8866 | 重庆城口公司
10584 | 排山1#柱上公变 | 黄 | 86.2660 | 重庆城口公司
10585 | 指路铁桥柱上公变 | 黄 | 89.7701 | 重庆城口公司
10586 | 指路谢国学柱上公变 | 黄 | 284.1856 | 重庆城口公司
10587 | 指路渣场柱上公变 | 黄 | 84.9763 | 重庆城口公司
10588 | 指路2#柱上公变 | 黄 | 175.3093 | 重庆城口公司
10589 | 打锣岩柱上公变 | 黄 | 91.7464 | 重庆城口公司
10590 | 德安小学柱上公变 | 黄 | 83.7897 | 重庆城口公司
10591 | 德安6#柱上公变 | 黄 | 43.7299 | 重庆城口公司
10592 | 德安5#柱上公变 | 黄 | 171.6701 | 重庆城口公司
10593 | 德安4#柱上公变 | 黄 | 85.7711 | 重庆城口公司
10594 | 德安3#柱上公变 | 黄 | 190.1732 | 重庆城口公司
10595 | 德安2#柱上公变. | 黄 | 84.7753 | 重庆城口公司
10596 | 德安1#柱上公变 | 黄 | 89.5423 | 重庆城口公司
10597 | 德安#7柱上公变 | 黄 | 86.3711 | 重庆城口公司
10598 | 徐家河坝柱上公变 | 黄 | 169.4268 | 重庆城口公司
10599 | 当阳2#柱上公变 | 黄 | 89.9062 | 重庆城口公司
10600 | 当阳1#柱上公变 | 黄 | 84.5742 | 重庆城口公司
10601 | 张家湾柱上公变 | 黄 | 84.5856 | 重庆城口公司
10602 | 张家塝柱上公变 | 黄 | 94.2763 | 重庆城口公司
10603 | 张家园柱上公变 | 黄 | 171.7093 | 重庆城口公司
10604 | 张二湾柱上公变 | 黄 | 42.4990 | 重庆城口公司
10605 | 廖家坪柱上公变 | 黄 | 84.1835 | 重庆城口公司
10606 | 康家湾柱上公变 | 黄 | 39.4639 | 重庆城口公司
10607 | 庙子河坝柱上公变 | 黄 | 88.2392 | 重庆城口公司
10608 | 庙头大桥柱上公变 | 黄 | 84.9485 | 重庆城口公司
10609 | 庙坪5#柱上公变 | 黄 | 95.0294 | 重庆城口公司
10610 | 庙坪4#柱上公变 | 黄 | 91.0433 | 重庆城口公司
10611 | 庙坪3#柱上公变 | 黄 | 165.9918 | 重庆城口公司
10612 | 庙坪2#柱上公变. | 黄 | 165.2866 | 重庆城口公司
10613 | 庙坝村2#柱上公变 | 黄 | 83.0722 | 重庆城口公司
10614 | 庙坝村1#柱上公变 | 黄 | 80.3794 | 重庆城口公司
10615 | 庙坝廉租房柱上公变 | 黄 | 204.0330 | 重庆城口公司
10616 | 庙坝左家湾柱上公变 | 黄 | 346.9567 | 重庆城口公司
10617 | 庙坝场镇5#柱上公变 | 黄 | 180.1134 | 重庆城口公司
10618 | 庙坝场镇4#柱上公变 | 黄 | 357.8495 | 重庆城口公司
10619 | 庙坝场镇3#柱上公变 | 黄 | 341.7629 | 重庆城口公司
10620 | 庙坝场镇2#箱变 | 黄 | 588.6392 | 重庆城口公司
10621 | 庙坝场镇1#柱上公变 | 黄 | 343.6289 | 重庆城口公司
10622 | 庙坝农村柱上公变 | 黄 | 81.3856 | 重庆城口公司
10623 | 店坪2#柱上公变 | 黄 | 88.8103 | 重庆城口公司
10624 | 店坪1#柱上公变 | 黄 | 170.6103 | 重庆城口公司
10625 | 庄黄1#柱上公变 | 黄 | 81.9299 | 重庆城口公司
10626 | 庄子坝柱上公变 | 黄 | 172.4948 | 重庆城口公司
10627 | 幸福3#柱上公变 | 黄 | 86.7423 | 重庆城口公司
10628 | 幸福2#柱上公变 | 黄 | 82.5588 | 重庆城口公司
10629 | 幸福1#柱上公变 | 黄 | 100.4742 | 重庆城口公司
10630 | 平溪8#柱上公变 | 黄 | 169.8335 | 重庆城口公司
10631 | 平溪7#柱上公变 | 黄 | 180.7134 | 重庆城口公司
10632 | 平溪6#柱上公变 | 黄 | 263.0928 | 重庆城口公司
10633 | 平溪5#柱上公变 | 黄 | 91.2701 | 重庆城口公司
10634 | 平溪4#柱上公变 | 黄 | 89.8335 | 重庆城口公司
10635 | 平溪3#柱上公变. | 黄 | 85.3072 | 重庆城口公司
10636 | 平溪2#柱上公变 | 黄 | 100.7258 | 重庆城口公司
10637 | 平溪1#柱上公变 | 黄 | 94.5361 | 重庆城口公司
10638 | 平安河口柱上公变 | 黄 | 94.5206 | 重庆城口公司
10639 | 平安新增四变 | 黄 | 27.0330 | 重庆城口公司
10640 | 平安#3柱上公变 | 黄 | 81.1876 | 重庆城口公司
10641 | 平安#2柱上公变 | 黄 | 82.4866 | 重庆城口公司
10642 | 平安#1柱上公变 | 黄 | 83.9619 | 重庆城口公司
10643 | 平原5#柱上公变 | 黄 | 187.3402 | 重庆城口公司
10644 | 平原4#柱上公变 | 黄 | 166.0247 | 重庆城口公司
10645 | 平原3#柱上公变 | 黄 | 328.9196 | 重庆城口公司
10646 | 平原2#柱上公变 | 黄 | 164.2495 | 重庆城口公司
10647 | 平原1#柱上公变 | 黄 | 88.6186 | 重庆城口公司
10648 | 师岭3#柱上公变 | 黄 | 92.5031 | 重庆城口公司
10649 | 师岭2#柱上公变 | 黄 | 85.8474 | 重庆城口公司
10650 | 师岭1#柱上公变 | 黄 | 94.4340 | 重庆城口公司
10651 | 巴山棕坝柱上公变 | 黄 | 171.7196 | 重庆城口公司
10652 | 巴山廉租房柱上公变 | 黄 | 261.5753 | 重庆城口公司
10653 | 巴山大田中柱上公变 | 黄 | 336.3021 | 重庆城口公司
10654 | 巴山场镇移民柱上公变 | 黄 | 176.8825 | 重庆城口公司
10655 | 巴山下街柱上公变 | 黄 | 367.9381 | 重庆城口公司
10656 | 巴山上街公用箱变变压器 | 黄 | 527.9340 | 重庆城口公司
10657 | 左岸2#柱上公变 | 黄 | 87.7320 | 重庆城口公司
10658 | 左岚道路给养站柱上公变 | 黄 | 98.3361 | 重庆城口公司
10659 | 左岚移民街2#柱上公变 | 黄 | 268.9155 | 重庆城口公司
10660 | 左岚移民街1#柱上公变 | 黄 | 278.2268 | 重庆城口公司
10661 | 左岚学校柱上公变 | 黄 | 83.1340 | 重庆城口公司
10662 | 左岚学校新增柱上公变 | 黄 | 336.1485 | 重庆城口公司
10663 | 左岚学校2#柱上公变 | 黄 | 85.5711 | 重庆城口公司
10664 | 岸云移民柱上公变 | 黄 | 163.2330 | 重庆城口公司
10665 | 岸云3号柱上公变 | 黄 | 77.8691 | 重庆城口公司
10666 | 岸云2号柱上公变 | 黄 | 85.6433 | 重庆城口公司
10667 | 岸云1#柱上公变 | 黄 | 188.8557 | 重庆城口公司
10668 | 岭栏田坝#2柱上公变 | 黄 | 163.9155 | 重庆城口公司
10669 | 岭栏4#柱上公变 | 黄 | 83.4330 | 重庆城口公司
10670 | 岭栏1#柱上公变 | 黄 | 82.5278 | 重庆城口公司
10671 | 岭栏#3柱上公变 | 黄 | 25.5804 | 重庆城口公司
10672 | 岩湾2#柱上公变 | 黄 | 84.1521 | 重庆城口公司
10673 | 岩湾1#柱上公变 | 黄 | 87.7273 | 重庆城口公司
10674 | 岩峰柱上公变 | 黄 | 48.4619 | 重庆城口公司
10675 | 岚河学校柱上公变 | 黄 | 168.0258 | 重庆城口公司
10676 | 岚山村委柱上公变 | 黄 | 89.3309 | 重庆城口公司
10677 | 岚天面房柱上公变 | 黄 | 189.6247 | 重庆城口公司
10678 | 岚天田坝柱上公变 | 黄 | 83.9371 | 重庆城口公司
10679 | 岚天油房柱上公变 | 黄 | 83.8814 | 重庆城口公司
10680 | 岚天廉租房柱上公变 | 黄 | 93.9691 | 重庆城口公司
10681 | 岚天小学柱上公变 | 黄 | 161.3711 | 重庆城口公司
10682 | 岚天场镇2#柱上公变 | 黄 | 178.1361 | 重庆城口公司
10683 | 岚天场镇1#柱上公变 | 黄 | 179.0103 | 重庆城口公司
10684 | 山坪柱上公变 | 黄 | 67.6454 | 重庆城口公司
10685 | 尾磅柱上公变 | 黄 | 289.2371 | 重庆城口公司
10686 | 尚都柱上公变 | 黄 | 388.7959 | 重庆城口公司
10687 | 尖山柱上公变 | 黄 | 27.9804 | 重庆城口公司
10688 | 小香炉柱上公变（有源台区） | 黄 | 165.5732 | 重庆城口公司
10689 | 小猴河坝柱上公变 | 黄 | 81.4784 | 重庆城口公司
10690 | 小洪溪2#柱上公变 | 黄 | 82.0021 | 重庆城口公司
10691 | 小洪溪1#柱上公变 | 黄 | 43.0268 | 重庆城口公司
10692 | 小河湾柱上公变 | 黄 | 162.3258 | 重庆城口公司
10693 | 小河口腊肉厂公箱变 | 黄 | 345.1443 | 重庆城口公司
10694 | 小沟湾柱上公变 | 黄 | 125.1175 | 重庆城口公司
10695 | 小堰柱上公变 | 黄 | 83.7485 | 重庆城口公司
10696 | 小坡漠柱上公变 | 黄 | 43.2165 | 重庆城口公司
10697 | 寒溪沟柱上公变 | 黄 | 82.7505 | 重庆城口公司
10698 | 密水3#柱上公变 | 黄 | 169.0392 | 重庆城口公司
10699 | 密水2#柱上公变 | 黄 | 82.5629 | 重庆城口公司
10700 | 密水1#柱上公变 | 黄 | 83.8598 | 重庆城口公司
10701 | 家园香菇柱上公变 | 黄 | 159.3402 | 重庆城口公司
10702 | 家园小学柱上公变 | 黄 | 78.4247 | 重庆城口公司
10703 | 家园7#柱上公变 | 黄 | 73.5856 | 重庆城口公司
10704 | 家园6#柱上公变 | 黄 | 81.9093 | 重庆城口公司
10705 | 家园5#柱上公变 | 黄 | 161.6412 | 重庆城口公司
10706 | 家园4#柱上公变 | 黄 | 176.7794 | 重庆城口公司
10707 | 家园3#柱上公变 | 黄 | 89.1546 | 重庆城口公司
10708 | 家园2#柱上公变 | 黄 | 51.9299 | 重庆城口公司
10709 | 官田2#柱上公变 | 黄 | 88.7814 | 重庆城口公司
10710 | 官田1#柱上公变 | 黄 | 179.8474 | 重庆城口公司
10711 | 宏岸5#柱上公变 | 黄 | 88.4124 | 重庆城口公司
10712 | 宏岸4#柱上公变 | 黄 | 92.9216 | 重庆城口公司
10713 | 宏岸3#柱上公变 | 黄 | 44.0289 | 重庆城口公司
10714 | 宏岸2#柱上公变 | 黄 | 165.1340 | 重庆城口公司
10715 | 宏岸1#柱上公变 | 黄 | 45.5052 | 重庆城口公司
10716 | 安平柱上公变 | 黄 | 40.2876 | 重庆城口公司
10717 | 安乐柱上公变 | 黄 | 86.8000 | 重庆城口公司
10718 | 季隆＃1柱上公变 | 黄 | 89.4701 | 重庆城口公司
10719 | 季隆2#柱上公变 | 黄 | 164.4175 | 重庆城口公司
10720 | 孟家园柱上公变 | 黄 | 43.9134 | 重庆城口公司
10721 | 孔水2#柱上公变 | 黄 | 175.4175 | 重庆城口公司
10722 | 姚家河柱上公变 | 黄 | 42.7835 | 重庆城口公司
10723 | 头坝柱上公变 | 黄 | 89.0763 | 重庆城口公司
10724 | 太平3#柱上公变 | 黄 | 175.3773 | 重庆城口公司
10725 | 太坪移民2#柱上公变 | 黄 | 89.9959 | 重庆城口公司
10726 | 太坪移民1#柱上公变 | 黄 | 82.3794 | 重庆城口公司
10727 | 太坪村委柱上公变 | 黄 | 183.2639 | 重庆城口公司
10728 | 太坪4#柱上公变 | 黄 | 92.3278 | 重庆城口公司
10729 | 太坪2#柱上公变 | 黄 | 203.6701 | 重庆城口公司
10730 | 太坪1#柱上公变 | 黄 | 335.9959 | 重庆城口公司
10731 | 天福3号柱上公变 | 黄 | 84.7423 | 重庆城口公司
10732 | 天福2#柱上公变 | 黄 | 85.8351 | 重庆城口公司
10733 | 天福1#柱上公变 | 黄 | 175.5175 | 重庆城口公司
10734 | 天池柱上公变 | 黄 | 85.2392 | 重庆城口公司
10735 | 天池3柱上公变 | 黄 | 81.4454 | 重庆城口公司
10736 | 天池2#柱上公变 | 黄 | 41.2247 | 重庆城口公司
10737 | 天桥柱上公变 | 黄 | 169.5691 | 重庆城口公司
10738 | 天星2#柱上公变 | 黄 | 83.0557 | 重庆城口公司
10739 | 天星1#柱上公变 | 黄 | 86.3278 | 重庆城口公司
10740 | 天宝4#柱上公变 | 黄 | 170.1979 | 重庆城口公司
10741 | 天宝3#柱上公变 | 黄 | 83.7526 | 重庆城口公司
10742 | 天宝2#柱上公变 | 黄 | 83.1134 | 重庆城口公司
10743 | 天宝1#柱上公变 | 黄 | 95.7577 | 重庆城口公司
10744 | 天宝#5柱上公变 | 黄 | 263.0928 | 重庆城口公司
10745 | 大院子柱上公变 | 黄 | 85.3691 | 重庆城口公司
10746 | 大茶园柱上公变 | 黄 | 85.1340 | 重庆城口公司
10747 | 大窝塘柱上公变 | 黄 | 82.4649 | 重庆城口公司
10748 | 大磅柱上公变 | 黄 | 200.9732 | 重庆城口公司
10749 | 大田角小区3#柱上公变 | 黄 | 165.9175 | 重庆城口公司
10750 | 大田角小区2#柱上公变 | 黄 | 335.8680 | 重庆城口公司
10751 | 大田角小区1#柱上公变 | 黄 | 527.9588 | 重庆城口公司
10752 | 大田下柱上公变 | 黄 | 320.1690 | 重庆城口公司
10753 | 大田上柱上公变 | 黄 | 287.6289 | 重庆城口公司
10754 | 大王庙柱上公变 | 黄 | 131.5464 | 重庆城口公司
10755 | 大湾水池子柱上公变 | 黄 | 164.3299 | 重庆城口公司
10756 | 大湾新增柱上公变 | 黄 | 80.1268 | 重庆城口公司
10757 | 大湾中柱上公变 | 黄 | 80.6866 | 重庆城口公司
10758 | 大湾下柱上公变 | 黄 | 85.9526 | 重庆城口公司
10759 | 大湾上柱上公变 | 黄 | 163.0454 | 重庆城口公司
10760 | 大湾1号柱上公变 | 黄 | 87.7722 | 重庆城口公司
10761 | 大洪溪柱上公变 | 黄 | 96.9918 | 重庆城口公司
10762 | 大洪溪2#柱上公变 | 黄 | 42.7711 | 重庆城口公司
10763 | 大河边柱上公变 | 黄 | 85.1072 | 重庆城口公司
10764 | 大沙坝柱上公变 | 黄 | 84.6639 | 重庆城口公司
10765 | 大沙坝新增柱上公变 | 黄 | 50.4041 | 重庆城口公司
10766 | 大毛坡柱上公变 | 黄 | 85.7113 | 重庆城口公司
10767 | 大店5#柱上公变 | 黄 | 164.6206 | 重庆城口公司
10768 | 大店4#柱上公变 | 黄 | 163.0309 | 重庆城口公司
10769 | 大店3#柱上公变 | 黄 | 84.8634 | 重庆城口公司
10770 | 大店2#柱上公变 | 黄 | 164.8247 | 重庆城口公司
10771 | 大店1#柱上公变 | 黄 | 177.5505 | 重庆城口公司
10772 | 大峰柱上公变 | 黄 | 90.0948 | 重庆城口公司
10773 | 大山1#柱上公变 | 黄 | 88.5052 | 重庆城口公司
10774 | 大塝4#柱上公变 | 黄 | 43.0639 | 重庆城口公司
10775 | 大塝#3柱上公变 | 黄 | 175.3278 | 重庆城口公司
10776 | 大塝#2柱上公变 | 黄 | 167.5340 | 重庆城口公司
10777 | 大塝#1柱上公变 | 黄 | 82.6144 | 重庆城口公司
10778 | 大塘菌厂柱上公变（有源台区） | 黄 | 410.0990 | 重庆城口公司
10779 | 大塘菌厂#2柱上公变 | 黄 | 403.8556 | 重庆城口公司
10780 | 大塘老街柱上公变 | 黄 | 376.2268 | 重庆城口公司
10781 | 大塘老街新增柱上公变 | 黄 | 388.5237 | 重庆城口公司
10782 | 大塘新街柱上公变 | 黄 | 429.7979 | 重庆城口公司
10783 | 大塘新街#3柱上公变 | 黄 | 354.6021 | 重庆城口公司
10784 | 大塘新增柱上公变 | 黄 | 162.5175 | 重庆城口公司
10785 | 大塘新增4#柱上公变 | 黄 | 276.7959 | 重庆城口公司
10786 | 大塘廉租房柱上公变 | 黄 | 204.4289 | 重庆城口公司
10787 | 大塘医院柱上公变 | 黄 | 207.6351 | 重庆城口公司
10788 | 大塘农村#1柱上公变 | 黄 | 349.3814 | 重庆城口公司
10789 | 大塘中学柱上公变 | 黄 | 344.0722 | 重庆城口公司
10790 | 大塘中学2#柱上公变 | 黄 | 178.8041 | 重庆城口公司
10791 | 大塘中学#3柱上公变 | 黄 | 355.7897 | 重庆城口公司
10792 | 大坪柱上公变 | 黄 | 160.6180 | 重庆城口公司
10793 | 大坪2#柱上公变 | 黄 | 86.6186 | 重庆城口公司
10794 | 大坡漠柱上公变 | 黄 | 87.2680 | 重庆城口公司
10795 | 大坝3#柱上公变 | 黄 | 83.4928 | 重庆城口公司
10796 | 大坝2#柱上公变 | 黄 | 81.2742 | 重庆城口公司
10797 | 大坝1#柱上公变 | 黄 | 88.6598 | 重庆城口公司
10798 | 大兴3#柱上公变 | 黄 | 61.5299 | 重庆城口公司
10799 | 大兴2#柱上公变 | 黄 | 169.1711 | 重庆城口公司
10800 | 大兴1#柱上公变 | 黄 | 153.1464 | 重庆城口公司
10801 | 大元移民柱上公变 | 黄 | 95.0433 | 重庆城口公司
10802 | 大元六队柱上公变 | 黄 | 174.4309 | 重庆城口公司
10803 | 大丫口柱上公变 | 黄 | 162.4619 | 重庆城口公司
10804 | 复兴3#柱上公变 | 黄 | 40.4124 | 重庆城口公司
10805 | 复兴2#柱上公变 | 黄 | 27.8598 | 重庆城口公司
10806 | 复兴1#柱上公变 | 黄 | 82.0907 | 重庆城口公司
10807 | 增坪柱上公变 | 黄 | 84.6144 | 重庆城口公司
10808 | 堰塘湾柱上公变 | 黄 | 87.4381 | 重庆城口公司
10809 | 城口县行政事务管理中心用电工程#1变 | 黄 | 612.2969 | 重庆城口公司
10810 | 坪坝镇新华车站柱上公变 | 黄 | 163.2247 | 重庆城口公司
10811 | 坪坝观音岩柱上公变 | 黄 | 41.2557 | 重庆城口公司
10812 | 坪坝场镇8号柱上公变 | 黄 | 336.3918 | 重庆城口公司
10813 | 坪坝场镇7#柱上公变 | 黄 | 341.1361 | 重庆城口公司
10814 | 坪坝场镇6#柱上公变 | 黄 | 351.6082 | 重庆城口公司
10815 | 坪坝场镇4#柱上公变 | 黄 | 350.6227 | 重庆城口公司
10816 | 坪坝场镇3#柱上公变 | 黄 | 297.0969 | 重庆城口公司
10817 | 坪坝场镇2号柱上公变 | 黄 | 175.2907 | 重庆城口公司
10818 | 坪坝场镇12号柱上公变 | 黄 | 176.5938 | 重庆城口公司
10819 | 坪坝场镇11号柱上公变 | 黄 | 208.9237 | 重庆城口公司
10820 | 坪坝场镇10号柱上公变 | 黄 | 334.1856 | 重庆城口公司
10821 | 坪坝场镇1#柱上公变 | 黄 | 314.9278 | 重庆城口公司
10822 | 坪坝场镇#9柱上公变 | 黄 | 382.1402 | 重庆城口公司
10823 | 坪兴下柱上公变 | 黄 | 87.0928 | 重庆城口公司
10824 | 坪兴上柱上公变 | 黄 | 85.5887 | 重庆城口公司
10825 | 坪上柱上公变 | 黄 | 90.0887 | 重庆城口公司
10826 | 坪上4#柱上公变 | 黄 | 40.3814 | 重庆城口公司
10827 | 坪上3#柱上公变 | 黄 | 83.3196 | 重庆城口公司
10828 | 坪上2#柱上公变 | 黄 | 99.0928 | 重庆城口公司
10829 | 坪上1#柱上公变 | 黄 | 40.9052 | 重庆城口公司
10830 | 土地梁柱上公变 | 黄 | 87.2227 | 重庆城口公司
10831 | 国家坝柱上公变 | 黄 | 168.9134 | 重庆城口公司
10832 | 国丰移民柱上公变 | 黄 | 179.9423 | 重庆城口公司
10833 | 国丰移民2号柱上公变 | 黄 | 331.0351 | 重庆城口公司
10834 | 国丰6#柱上公变 | 黄 | 266.0784 | 重庆城口公司
10835 | 国丰5#柱上公变 | 黄 | 83.7948 | 重庆城口公司
10836 | 国丰4#柱上公变 | 黄 | 40.3216 | 重庆城口公司
10837 | 国丰3号柱上公变 | 黄 | 165.4928 | 重庆城口公司
10838 | 国丰2#柱上公变 | 黄 | 52.1856 | 重庆城口公司
10839 | 国丰1#柱上公变 | 黄 | 40.1206 | 重庆城口公司
10840 | 团结3#柱上公变 | 黄 | 90.5649 | 重庆城口公司
10841 | 团结2#柱上公变 | 黄 | 324.0412 | 重庆城口公司
10842 | 团结1#柱上公变 | 黄 | 136.9134 | 重庆城口公司
10843 | 团堡柱上公变 | 黄 | 361.3320 | 重庆城口公司
10844 | 回龙柱上公变 | 黄 | 80.8072 | 重庆城口公司
10845 | 回头线柱上公变 | 黄 | 82.8990 | 重庆城口公司
10846 | 四方碑柱上公变 | 黄 | 163.7299 | 重庆城口公司
10847 | 四合移民柱上公变 | 黄 | 263.0928 | 重庆城口公司
10848 | 四合1#柱上公变 | 黄 | 131.5464 | 重庆城口公司
10849 | 四合#3柱上公变 | 黄 | 131.5464 | 重庆城口公司
10850 | 四合#2柱上公变 | 黄 | 263.0928 | 重庆城口公司
10851 | 唐家垭柱上公变 | 黄 | 84.0144 | 重庆城口公司
10852 | 响铃子柱上公变 | 黄 | 172.9402 | 重庆城口公司
10853 | 咸宜村柱上公变 | 黄 | 28.6113 | 重庆城口公司
10854 | 咸宜朝阳街柱上公变 | 黄 | 379.1093 | 重庆城口公司
10855 | 咸宜怀子坝柱上公变 | 黄 | 336.3402 | 重庆城口公司
10856 | 咸宜小学#1柱上公变 | 黄 | 325.7897 | 重庆城口公司
10857 | 咸宜场镇广场柱上公变 | 黄 | 333.5876 | 重庆城口公司
10858 | 咸宜场镇7#柱上公变 | 黄 | 90.5402 | 重庆城口公司
10859 | 咸宜场镇6#柱上公变 | 黄 | 343.9134 | 重庆城口公司
10860 | 咸宜场镇5#柱上公变（有源台区） | 黄 | 165.2763 | 重庆城口公司
10861 | 咸宜场镇4#柱上公变 | 黄 | 175.6495 | 重庆城口公司
10862 | 咸宜场镇3#柱上公变 | 黄 | 199.5567 | 重庆城口公司
10863 | 咸宜场镇2#柱上公变 | 黄 | 186.7835 | 重庆城口公司
10864 | 咸宜场镇#1柱上公变 | 黄 | 339.8186 | 重庆城口公司
10865 | 周溪转堡柱上公变 | 黄 | 131.5464 | 重庆城口公司
10866 | 周溪茶园柱上公变 | 黄 | 171.6041 | 重庆城口公司
10867 | 周溪移民新街柱上公变 | 黄 | 171.5608 | 重庆城口公司
10868 | 周溪小学柱上公变 | 黄 | 256.6577 | 重庆城口公司
10869 | 周溪场镇柱上公变 | 黄 | 177.2268 | 重庆城口公司
10870 | 周家坪柱上公变 | 黄 | 81.1876 | 重庆城口公司
10871 | 周家台柱上公变 | 黄 | 88.2299 | 重庆城口公司
10872 | 向阳柱上公变 | 黄 | 40.0105 | 重庆城口公司
10873 | 后裕移民街柱上公变 | 黄 | 333.4639 | 重庆城口公司
10874 | 后裕沿河2#柱上公变 | 黄 | 81.3825 | 重庆城口公司
10875 | 后裕沿河1#柱上公变 | 黄 | 85.4804 | 重庆城口公司
10876 | 后裕场镇柱上公变 | 黄 | 340.2577 | 重庆城口公司
10877 | 后磅柱上公变 | 黄 | 202.8041 | 重庆城口公司
10878 | 同心柱上公变 | 黄 | 95.9753 | 重庆城口公司
10879 | 合力3#柱上公变 | 黄 | 87.5773 | 重庆城口公司
10880 | 合力2#柱上公变 | 黄 | 85.9464 | 重庆城口公司
10881 | 合力1#柱上公变 | 黄 | 139.9258 | 重庆城口公司
10882 | 各腾移民柱上公变 | 黄 | 262.7464 | 重庆城口公司
10883 | 各腾柱上公变 | 黄 | 24.1945 | 重庆城口公司
10884 | 号坪丫口柱上公变 | 黄 | 84.7010 | 重庆城口公司
10885 | 古战坪柱上公变 | 黄 | 83.1237 | 重庆城口公司
10886 | 古坟包柱上公变 | 黄 | 84.7010 | 重庆城口公司
10887 | 发林#1柱上公变 | 黄 | 85.1897 | 重庆城口公司
10888 | 双流3#柱上公变 | 黄 | 42.0330 | 重庆城口公司
10889 | 双流2#柱上公变 | 黄 | 97.3412 | 重庆城口公司
10890 | 双流1#柱上公变 | 黄 | 87.7773 | 重庆城口公司
10891 | 双河陈家湾柱上公变 | 黄 | 85.5402 | 重庆城口公司
10892 | 双河廉租房柱上公变 | 黄 | 205.8598 | 重庆城口公司
10893 | 双河场镇碑湾柱上公变 | 黄 | 189.9464 | 重庆城口公司
10894 | 双河场镇3#柱上公变 | 黄 | 186.2598 | 重庆城口公司
10895 | 双河场镇2#柱上公变 | 黄 | 334.5691 | 重庆城口公司
10896 | 双河口柱上公变 | 黄 | 87.1629 | 重庆城口公司
10897 | 双河加油站柱上公变 | 黄 | 164.2804 | 重庆城口公司
10898 | 双河分水垭2#柱上公变 | 黄 | 83.1608 | 重庆城口公司
10899 | 双河中心校柱上公变 | 黄 | 204.8804 | 重庆城口公司
10900 | 双桥4#柱上公变 | 黄 | 88.9546 | 重庆城口公司
10901 | 双桥3#柱上公变 | 黄 | 165.9629 | 重庆城口公司
10902 | 双桥2#柱上公变 | 黄 | 168.8825 | 重庆城口公司
10903 | 双桥#1柱上公变 | 黄 | 174.3845 | 重庆城口公司
10904 | 双林1#柱上公变 | 黄 | 89.1918 | 重庆城口公司
10905 | 双坪柱上公变 | 黄 | 131.5464 | 重庆城口公司
10906 | 双叉河柱上公变 | 黄 | 82.8144 | 重庆城口公司
10907 | 双利6、7社柱上公变 | 黄 | 42.1093 | 重庆城口公司
10908 | 双利1#柱上公变 | 黄 | 65.7732 | 重庆城口公司
10909 | 双丰#1柱上公变 | 黄 | 104.2598 | 重庆城口公司
10910 | 厚朴园7#柱上公变 | 黄 | 86.1031 | 重庆城口公司
10911 | 厚朴园4#柱上公变 | 黄 | 176.5278 | 重庆城口公司
10912 | 厚朴元6#柱上公变 | 黄 | 87.2093 | 重庆城口公司
10913 | 厚朴元5#柱上公变 | 黄 | 166.5289 | 重庆城口公司
10914 | 厚朴元3#柱上公变 | 黄 | 179.7773 | 重庆城口公司
10915 | 厚朴元2#柱上公变 | 黄 | 91.2742 | 重庆城口公司
10916 | 厚朴元1#柱上公变 | 黄 | 161.5753 | 重庆城口公司
10917 | 厚庵柱上公变 | 黄 | 84.7052 | 重庆城口公司
10918 | 厚坪廉租房柱上公变 | 黄 | 345.4103 | 重庆城口公司
10919 | 厚坪小学柱上公变 | 黄 | 326.0000 | 重庆城口公司
10920 | 厚坪场镇6#柱上公变 | 黄 | 333.3237 | 重庆城口公司
10921 | 厚坪场镇4#柱上公变 | 黄 | 166.1340 | 重庆城口公司
10922 | 厚坪场镇3#柱上公变 | 黄 | 177.2577 | 重庆城口公司
10923 | 厚坪场镇2#柱上公变 | 黄 | 359.1979 | 重庆城口公司
10924 | 厚坪场镇1#柱上公变 | 黄 | 261.3711 | 重庆城口公司
10925 | 厅房柱上公变 | 黄 | 161.8392 | 重庆城口公司
10926 | 卫星柱上公变 | 黄 | 84.5423 | 重庆城口公司
10927 | 南河坝#1柱上公变 | 黄 | 163.5340 | 重庆城口公司
10928 | 南坪2#柱上公变 | 黄 | 86.0845 | 重庆城口公司
10929 | 南坪1#柱上公变 | 黄 | 86.2938 | 重庆城口公司
10930 | 南厂坪柱上公变 | 黄 | 83.1134 | 重庆城口公司
10931 | 升东柱上公变 | 黄 | 81.1753 | 重庆城口公司
10932 | 北屏廉租房柱上公变 | 黄 | 355.0021 | 重庆城口公司
10933 | 北屏小学柱上公变 | 黄 | 206.7175 | 重庆城口公司
10934 | 北屏场镇2#柱上公变 | 黄 | 291.1546 | 重庆城口公司
10935 | 北屏场镇1#柱上公变 | 黄 | 183.2082 | 重庆城口公司
10936 | 北屏加油站柱上公变 | 黄 | 101.5340 | 重庆城口公司
10937 | 包家梁柱上公变 | 黄 | 82.3711 | 重庆城口公司
10938 | 努力6#柱上公变 | 黄 | 24.1556 | 重庆城口公司
10939 | 努力5#柱上公变 | 黄 | 16.1340 | 重庆城口公司
10940 | 前进3#柱上公变 | 黄 | 85.5268 | 重庆城口公司
10941 | 前进2#柱上公变 | 黄 | 88.6505 | 重庆城口公司
10942 | 前进1#柱上公变 | 黄 | 89.7196 | 重庆城口公司
10943 | 刺坝柱上公变 | 黄 | 185.8144 | 重庆城口公司
10944 | 利兴四、八社柱上公变 | 黄 | 24.7814 | 重庆城口公司
10945 | 刘家坪柱上公变 | 黄 | 86.4948 | 重庆城口公司
10946 | 分水垭柱上公变 | 黄 | 92.1732 | 重庆城口公司
10947 | 凤凰柱上公变 | 黄 | 40.2784 | 重庆城口公司
10948 | 凉风丫柱上公变 | 黄 | 95.3237 | 重庆城口公司
10949 | 凉风2#柱上公变 | 黄 | 85.0845 | 重庆城口公司
10950 | 凉风1#柱上公变 | 黄 | 84.1814 | 重庆城口公司
10951 | 凉水井1#柱上公变 | 黄 | 85.1649 | 重庆城口公司
10952 | 凉桥柱上公变 | 黄 | 88.3258 | 重庆城口公司
10953 | 农民百果坪柱上公变 | 黄 | 174.7134 | 重庆城口公司
10954 | 农民9号柱上公变 | 黄 | 83.7113 | 重庆城口公司
10955 | 农民8#柱上公变 | 黄 | 40.8330 | 重庆城口公司
10956 | 农民7#柱上公变 | 黄 | 160.2515 | 重庆城口公司
10957 | 农民6#柱上公变 | 黄 | 40.6155 | 重庆城口公司
10958 | 农民5#柱上公变 | 黄 | 161.8474 | 重庆城口公司
10959 | 农民4#柱上公变 | 黄 | 160.4082 | 重庆城口公司
10960 | 农民3#柱上公变 | 黄 | 160.3876 | 重庆城口公司
10961 | 农民2#柱上公变 | 黄 | 81.5093 | 重庆城口公司
10962 | 农民1#柱上公变 | 黄 | 257.7010 | 重庆城口公司
10963 | 兴隆桥柱上公变 | 黄 | 339.9588 | 重庆城口公司
10964 | 兴隆6#柱上公变 | 黄 | 82.5175 | 重庆城口公司
10965 | 兴隆5#柱上公变 | 黄 | 88.2206 | 重庆城口公司
10966 | 兴隆4#柱上公变 | 黄 | 42.4784 | 重庆城口公司
10967 | 兴隆3#柱上公变 | 黄 | 172.0990 | 重庆城口公司
10968 | 兴隆2#柱上公变. | 黄 | 85.6722 | 重庆城口公司
10969 | 兴隆1#柱上公变 | 黄 | 90.9237 | 重庆城口公司
10970 | 兴田7#箱变配电变压器 | 黄 | 328.7588 | 重庆城口公司
10971 | 兴田5#箱变配电变压器 | 黄 | 338.8165 | 重庆城口公司
10972 | 兴田4#箱变配电变压器 | 黄 | 339.6330 | 重庆城口公司
10973 | 兴田3#柱上公变 | 黄 | 266.6598 | 重庆城口公司
10974 | 兴田2#箱变配电变压器 | 黄 | 327.2619 | 重庆城口公司
10975 | 兴田1#箱变配电变压器 | 黄 | 337.5918 | 重庆城口公司
10976 | 兴旺7#柱上公变 | 黄 | 166.7711 | 重庆城口公司
10977 | 兴旺6#柱上公变 | 黄 | 81.9794 | 重庆城口公司
10978 | 兴旺5#柱上公变 | 黄 | 81.8309 | 重庆城口公司
10979 | 兴旺4#柱上公变 | 黄 | 175.3072 | 重庆城口公司
10980 | 兴旺3#柱上公变 | 黄 | 167.6330 | 重庆城口公司
10981 | 兴旺2#柱上公变 | 黄 | 88.1928 | 重庆城口公司
10982 | 兴旺1#柱上公变 | 黄 | 171.0845 | 重庆城口公司
10983 | 兴安柱上公变 | 黄 | 87.2495 | 重庆城口公司
10984 | 兴坡柱上公变 | 黄 | 338.0412 | 重庆城口公司
10985 | 兴坝柱上公变 | 黄 | 277.4351 | 重庆城口公司
10986 | 兴关柱上公变 | 黄 | 90.3216 | 重庆城口公司
10987 | 关田坝柱上公变 | 黄 | 346.9320 | 重庆城口公司
10988 | 关山柱上公变 | 黄 | 100.2515 | 重庆城口公司
10989 | 关内4#柱上公变 | 黄 | 43.3010 | 重庆城口公司
10990 | 关内3#柱上公变 | 黄 | 163.6711 | 重庆城口公司
10991 | 关内2#柱上公变 | 黄 | 42.4825 | 重庆城口公司
10992 | 关内1#柱上公变 | 黄 | 188.3216 | 重庆城口公司
10993 | 六河2#柱上公变. | 黄 | 82.6598 | 重庆城口公司
10994 | 八一柱上公变 | 黄 | 40.4763 | 重庆城口公司
10995 | 八一2#柱上公变 | 黄 | 89.1825 | 重庆城口公司
10996 | 光荣2#柱上公变 | 黄 | 81.7278 | 重庆城口公司
10997 | 光荣1#柱上公变 | 黄 | 175.0680 | 重庆城口公司
10998 | 光明新增柱上公变 | 黄 | 108.0495 | 重庆城口公司
10999 | 光明4#柱上公变 | 黄 | 182.4495 | 重庆城口公司
11000 | 光明3#柱上公变 | 黄 | 42.2021 | 重庆城口公司
11001 | 光明2#柱上公变 | 黄 | 168.9381 | 重庆城口公司
11002 | 光明1#柱上公变 | 黄 | 136.9072 | 重庆城口公司
11003 | 光华柱上公变 | 黄 | 93.6247 | 重庆城口公司
11004 | 光华1#柱上公变 | 黄 | 82.7423 | 重庆城口公司
11005 | 元坪2#柱上公变 | 黄 | 41.8297 | 重庆城口公司
11006 | 元坪1#柱上公变 | 黄 | 81.1299 | 重庆城口公司
11007 | 元坝子柱上公变 | 黄 | 86.5196 | 重庆城口公司
11008 | 倒角滩柱上公变 | 黄 | 93.6979 | 重庆城口公司
11009 | 修齐老街柱上公变 | 黄 | 359.0206 | 重庆城口公司
11010 | 修齐粮站箱变 | 黄 | 405.1546 | 重庆城口公司
11011 | 修齐廉租房柱上公变 | 黄 | 323.3732 | 重庆城口公司
11012 | 修齐小学柱上公变 | 黄 | 177.0515 | 重庆城口公司
11013 | 修齐大桥柱上公变 | 黄 | 207.1835 | 重庆城口公司
11014 | 修齐场镇4#柱上公变 | 黄 | 183.9835 | 重庆城口公司
11015 | 修齐场镇3#柱上公变 | 黄 | 405.1546 | 重庆城口公司
11016 | 修齐场镇2#柱上公变 | 黄 | 272.1897 | 重庆城口公司
11017 | 修齐场镇1#柱上公变 | 黄 | 379.1649 | 重庆城口公司
11018 | 修齐场镇#5柱上公变 | 黄 | 172.9237 | 重庆城口公司
11019 | 修齐中学柱上公变 | 黄 | 177.3732 | 重庆城口公司
11020 | 余坪3#柱上公变 | 黄 | 274.1691 | 重庆城口公司
11021 | 余坪2#柱上公变 | 黄 | 96.1072 | 重庆城口公司
11022 | 余坪1#柱上公变 | 黄 | 164.4454 | 重庆城口公司
11023 | 任何柱上公变 | 黄 | 102.7794 | 重庆城口公司
11024 | 任何3#柱上公变 | 黄 | 28.4412 | 重庆城口公司
11025 | 仁河移民2#柱上公变 | 黄 | 168.8887 | 重庆城口公司
11026 | 仁河移民1#柱上公变 | 黄 | 169.2536 | 重庆城口公司
11027 | 仁河2#柱上公变. | 黄 | 83.7113 | 重庆城口公司
11028 | 仁河1#柱上公变 | 黄 | 90.0546 | 重庆城口公司
11029 | 仁桥2#柱上公变 | 黄 | 172.7469 | 重庆城口公司
11030 | 仁桥1#柱上公变 | 黄 | 95.1959 | 重庆城口公司
11031 | 人大公用箱变变压器 | 黄 | 412.9072 | 重庆城口公司
11032 | 五里移民柱上公变 | 黄 | 94.5959 | 重庆城口公司
11033 | 五里2#柱上公变 | 黄 | 81.1258 | 重庆城口公司
11034 | 五里1#柱上公变 | 黄 | 89.5010 | 重庆城口公司
11035 | 五星柱上公变 | 黄 | 83.4577 | 重庆城口公司
11036 | 五星2#柱上公变 | 黄 | 172.9732 | 重庆城口公司
11037 | 五峰高家庄柱上公变 | 黄 | 89.4825 | 重庆城口公司
11038 | 五峰新农村柱上公变(新) | 黄 | 184.6804 | 重庆城口公司
11039 | 五峰小学柱上公变 | 黄 | 93.9021 | 重庆城口公司
11040 | 五峰5#柱上公变 | 黄 | 24.1072 | 重庆城口公司
11041 | 五峰4#柱上公变 | 黄 | 24.0325 | 重庆城口公司
11042 | 五峰3#柱上公变 | 黄 | 80.5723 | 重庆城口公司
11043 | 五峰2#柱上公变 | 黄 | 106.9227 | 重庆城口公司
11044 | 五峰1#柱上公变 | 黄 | 87.4804 | 重庆城口公司
11045 | 五一3#柱上公变 | 黄 | 347.4433 | 重庆城口公司
11046 | 五一2#柱上公变 | 黄 | 83.4948 | 重庆城口公司
11047 | 五一1#柱上公变 | 黄 | 82.7175 | 重庆城口公司
11048 | 云盘2#柱上公变 | 黄 | 65.7732 | 重庆城口公司
11049 | 云盘1#柱上公变 | 黄 | 65.7732 | 重庆城口公司
11050 | 云峰8#柱上公变 | 黄 | 131.5464 | 重庆城口公司
11051 | 云峰7#柱上公变 | 黄 | 81.8619 | 重庆城口公司
11052 | 云峰6#柱上公变 | 黄 | 87.4433 | 重庆城口公司
11053 | 云峰5#柱上公变 | 黄 | 84.4165 | 重庆城口公司
11054 | 云峰4#柱上公变. | 黄 | 83.6928 | 重庆城口公司
11055 | 云峰3#柱上公变 | 黄 | 162.9691 | 重庆城口公司
11056 | 云峰2#柱上公变 | 黄 | 89.5402 | 重庆城口公司
11057 | 云峰1#柱上公变 | 黄 | 85.2577 | 重庆城口公司
11058 | 二坝柱上公变 | 黄 | 166.4990 | 重庆城口公司
11059 | 九龙2#柱上公变 | 黄 | 86.2907 | 重庆城口公司
11060 | 九龙1#柱上公变 | 黄 | 170.9237 | 重庆城口公司
11061 | 九红5#柱上公变 | 黄 | 82.0784 | 重庆城口公司
11062 | 九红4#柱上公变 | 黄 | 83.5588 | 重庆城口公司
11063 | 九池管家湾柱上公变 | 黄 | 81.3773 | 重庆城口公司
11064 | 九池2#柱上公变 | 黄 | 42.4165 | 重庆城口公司
11065 | 九池1#柱上公变 | 黄 | 87.4320 | 重庆城口公司
11066 | 乐山柱上公变 | 黄 | 81.2711 | 重庆城口公司
11067 | 久红3#柱上公变 | 黄 | 80.5448 | 重庆城口公司
11068 | 久红2#柱上公变 | 黄 | 40.1149 | 重庆城口公司
11069 | 久红1#柱上公变 | 黄 | 88.7835 | 重庆城口公司
11070 | 丰足2#柱上公变 | 黄 | 85.0928 | 重庆城口公司
11071 | 丰足1#柱上公变 | 黄 | 172.4742 | 重庆城口公司
11072 | 丰田3#柱上公变 | 黄 | 85.0392 | 重庆城口公司
11073 | 丰田2#柱上公变 | 黄 | 84.2557 | 重庆城口公司
11074 | 丰田1#柱上公变 | 黄 | 92.7670 | 重庆城口公司
11075 | 丰田#4柱上公变 | 黄 | 141.7485 | 重庆城口公司
11076 | 丰坪2#柱上公变 | 黄 | 80.1691 | 重庆城口公司
11077 | 丰华柱上公变 | 黄 | 82.6186 | 重庆城口公司
11078 | 中田3#柱上公变 | 黄 | 98.6990 | 重庆城口公司
11079 | 中田2#柱上公变 | 黄 | 242.0784 | 重庆城口公司
11080 | 中田1#柱上公变 | 黄 | 40.9943 | 重庆城口公司
11081 | 中溪4#柱上公变 | 黄 | 40.5711 | 重庆城口公司
11082 | 中溪3#柱上公变 | 黄 | 174.0412 | 重庆城口公司
11083 | 中溪2#柱上公变 | 黄 | 279.0124 | 重庆城口公司
11084 | 中溪1#柱上公变 | 黄 | 84.8515 | 重庆城口公司
11085 | 中溪#5柱上公变 | 黄 | 65.7732 | 重庆城口公司
11086 | 中渡口柱上公变 | 黄 | 90.0268 | 重庆城口公司
11087 | 中心2#柱上公变 | 黄 | 87.6948 | 重庆城口公司
11088 | 中心1#柱上公变 | 黄 | 85.2206 | 重庆城口公司
11089 | 中山2#柱上公变 | 黄 | 131.5464 | 重庆城口公司
11090 | 中山1#柱上公变 | 黄 | 65.7732 | 重庆城口公司
11091 | 中六桥头柱上公变 | 黄 | 263.0928 | 重庆城口公司
11092 | 中六1#柱上公变 | 黄 | 90.1629 | 重庆城口公司
11093 | 中六#3柱上公变 | 黄 | 185.7443 | 重庆城口公司
11094 | 中六#2柱上公变 | 黄 | 167.7443 | 重庆城口公司
11095 | 东红3#柱上公变 | 黄 | 83.2041 | 重庆城口公司
11096 | 东红2#柱上公变 | 黄 | 43.2247 | 重庆城口公司
11097 | 东红1#柱上公变 | 黄 | 26.9660 | 重庆城口公司
11098 | 东河柱上公变 | 黄 | 87.5928 | 重庆城口公司
11099 | 东林3#柱上公变 | 黄 | 92.2887 | 重庆城口公司
11100 | 东林2#柱上公变 | 黄 | 91.7588 | 重庆城口公司
11101 | 东林1号柱上公变 | 黄 | 168.6845 | 重庆城口公司
11102 | 东安廉租房柱上公变 | 黄 | 104.3237 | 重庆城口公司
11103 | 东安小学柱上公变 | 黄 | 356.7485 | 重庆城口公司
11104 | 东安场镇柱上公变 | 黄 | 370.1237 | 重庆城口公司
11105 | 东安场镇5#柱上公变 | 黄 | 171.6351 | 重庆城口公司
11106 | 东安场镇4#柱上公变 | 黄 | 338.5897 | 重庆城口公司
11107 | 东安场镇3#柱上公变 | 黄 | 185.7773 | 重庆城口公司
11108 | 东安场镇2#柱上公变 | 黄 | 180.2392 | 重庆城口公司
11109 | 东坪4#柱上公变 | 黄 | 82.5814 | 重庆城口公司
11110 | 东坪3#柱上公变 | 黄 | 25.4845 | 重庆城口公司
11111 | 东坪2#柱上公变 | 黄 | 82.0268 | 重庆城口公司
11112 | 东坪1#柱上公变 | 黄 | 91.7361 | 重庆城口公司
11113 | 东升9#柱上公变 | 黄 | 85.4680 | 重庆城口公司
11114 | 东升8#柱上公变 | 黄 | 25.0866 | 重庆城口公司
11115 | 东升7#柱上公变 | 黄 | 81.3196 | 重庆城口公司
11116 | 东升6#柱上公变 | 黄 | 86.0433 | 重庆城口公司
11117 | 东升5#柱上公变 | 黄 | 94.4206 | 重庆城口公司
11118 | 东升4#柱上公变. | 黄 | 112.2763 | 重庆城口公司
11119 | 东升3#柱上公变 | 黄 | 25.6495 | 重庆城口公司
11120 | 东升2#柱上公变 | 黄 | 85.6742 | 重庆城口公司
11121 | 东升10#柱上公变 | 黄 | 42.1309 | 重庆城口公司
11122 | 东升1#柱上公变 | 黄 | 49.3691 | 重庆城口公司
11123 | 下河坝柱上公变 | 黄 | 82.4330 | 重庆城口公司
11124 | 上田坪柱上公变 | 黄 | 263.0928 | 重庆城口公司
11125 | 上山坪柱上公变 | 黄 | 80.4330 | 重庆城口公司
11126 | 三达界柱上公变 | 黄 | 82.7340 | 重庆城口公司
11127 | 三湾道路给养站柱上公变 | 黄 | 83.1711 | 重庆城口公司
11128 | 三星4#柱上公变 | 黄 | 83.4639 | 重庆城口公司
11129 | 三星3#柱上公变 | 黄 | 167.5278 | 重庆城口公司
11130 | 三星2#柱上公变 | 黄 | 192.3691 | 重庆城口公司
11131 | 三星1#柱上公变 | 黄 | 169.3835 | 重庆城口公司
11132 | 三合7#柱上公变 | 黄 | 84.7567 | 重庆城口公司
11133 | 三合6#柱上公变 | 黄 | 82.2948 | 重庆城口公司
11134 | 三合5#柱上公变 | 黄 | 176.5031 | 重庆城口公司
11135 | 三合4#柱上公变 | 黄 | 82.2608 | 重庆城口公司
11136 | 三合3#柱上公变 | 黄 | 80.1340 | 重庆城口公司
11137 | 三合2#柱上公变 | 黄 | 81.2299 | 重庆城口公司
11138 | 三元坝柱上公变 | 黄 | 173.1320 | 重庆城口公司
11139 | 三元3#柱上公变 | 黄 | 95.6247 | 重庆城口公司
11140 | 三元2#柱上公变 | 黄 | 166.4268 | 重庆城口公司
11141 | 三元#1柱上公变 | 黄 | 191.3175 | 重庆城口公司
11142 | 万金2#柱上公变 | 黄 | 45.8062 | 重庆城口公司
11143 | 万金#1柱上公变 | 黄 | 83.1144 | 重庆城口公司
11144 | 万家湾#1柱上公变 | 黄 | 168.0082 | 重庆城口公司
11145 | 丁家河柱上公变 | 黄 | 42.3969 | 重庆城口公司
11146 | 丁家河坝柱上公变 | 黄 | 85.9103 | 重庆城口公司
11147 | 丁安3#柱上公变 | 黄 | 91.9072 | 重庆城口公司
11148 | 丁安2#柱上公变 | 黄 | 89.1546 | 重庆城口公司
11149 | 丁安1#柱上公变 | 黄 | 91.4887 | 重庆城口公司
11150 | 10kv小明线穴坨2#柱上公变 | 黄 | 92.3649 | 重庆城口公司
11151 | 10kV龙田养老院柱上公变 | 黄 | 193.9340 | 重庆城口公司
11152 | 10kV龙城宏翰配电室#2变 | 黄 | 667.0433 | 重庆城口公司
11153 | 10kV龙城宏翰配电室#1变 | 黄 | 404.6186 | 重庆城口公司
11154 | 10kV高坪坎柱上公变 | 黄 | 174.5320 | 重庆城口公司
11155 | 10kV高坪坎公租房#2公配#3变 | 黄 | 640.0000 | 重庆城口公司
11156 | 10kV高坪坎公租房#2公配#2变 | 黄 | 690.6227 | 重庆城口公司
11157 | 10kV高坪坎公租房#2公配#1变 | 黄 | 681.9134 | 重庆城口公司
11158 | 10kV高坪坎公租房#1公配#4变 | 黄 | 653.1629 | 重庆城口公司
11159 | 10kV高坪坎公租房#1公配#3变 | 黄 | 668.4289 | 重庆城口公司
11160 | 10kV高坪坎公租房#1公配#2变 | 黄 | 673.4021 | 重庆城口公司
11161 | 10kV食品公司公用箱变 | 黄 | 484.1402 | 重庆城口公司
11162 | 10kV陈家湾#2柱上公变 | 黄 | 42.8515 | 重庆城口公司
11163 | 10kV陈家湾#1柱上公变 | 黄 | 165.3196 | 重庆城口公司
11164 | 10kV陈家山柱上公变 | 黄 | 82.8660 | 重庆城口公司
11165 | 10kV阳平#4柱上公变 | 黄 | 83.8505 | 重庆城口公司
11166 | 10kV阳平#2柱上公变 | 黄 | 177.2887 | 重庆城口公司
11167 | 10kV阳平#1柱上公变 | 黄 | 84.5835 | 重庆城口公司
11168 | 10kV阳坪#3柱上公变 | 黄 | 92.5691 | 重庆城口公司
11169 | 10kV阳光水岸#2公配#6公变 | 黄 | 1324.7216 | 重庆城口公司
11170 | 10kV阳光水岸#2公配#3公变 | 黄 | 1383.1340 | 重庆城口公司
11171 | 10kV阳光水岸#1配电室#2公变 | 黄 | 1394.9897 | 重庆城口公司
11172 | 10kV阳光水岸#1配电室#1公变 | 黄 | 1280.0000 | 重庆城口公司
11173 | 10kV锦绣城#3公配商业变 | 黄 | 929.1237 | 重庆城口公司
11174 | 10kV锦尚家园公配#2变 | 黄 | 323.3979 | 重庆城口公司
11175 | 10kV锦尚家园公配#1变 | 黄 | 510.5072 | 重庆城口公司
11176 | 10kV金荞山庄柱上公变 | 黄 | 371.2680 | 重庆城口公司
11177 | 10kV金海岸公用箱变变压器 | 黄 | 464.2969 | 重庆城口公司
11178 | 10kV金安柱上公变 | 黄 | 71.9464 | 重庆城口公司
11179 | 10kV金安#2柱上公变 | 黄 | 82.5856 | 重庆城口公司
11180 | 10kV金子山箱变 | 黄 | 331.1588 | 重庆城口公司
11181 | 10kV郑跃强柱上公变 | 黄 | 83.4887 | 重庆城口公司
11182 | 10kV邮政物流箱变#1变 | 黄 | 379.8515 | 重庆城口公司
11183 | 10kV逸城国际#2箱变#1变 | 黄 | 736.2845 | 重庆城口公司
11184 | 10kV逸城国际#2公配消防电梯变 | 黄 | 521.6082 | 重庆城口公司
11185 | 10kV逸城国际#2公配#4变 | 黄 | 666.2577 | 重庆城口公司
11186 | 10kV逸城国际#2公配#3变 | 黄 | 665.9175 | 重庆城口公司
11187 | 10kV逸城国际#2公配#2变 | 黄 | 669.5361 | 重庆城口公司
11188 | 10kV逸城国际#2公配#1变 | 黄 | 697.9897 | 重庆城口公司
11189 | 10kV逸城国际#1箱变#1变 | 黄 | 375.8351 | 重庆城口公司
11190 | 10kV逸城国际#1公配消防电梯变 | 黄 | 332.6433 | 重庆城口公司
11191 | 10kV逸城国际#1公配#2变 | 黄 | 663.7526 | 重庆城口公司
11192 | 10kV逸城国际#1公配#1变 | 黄 | 666.0536 | 重庆城口公司
11193 | 10kV进修校柱上公变 | 黄 | 274.2598 | 重庆城口公司
11194 | 10kV运管所箱变变压器 | 黄 | 418.8041 | 重庆城口公司
11195 | 10kV运管所柱上公变 | 黄 | 449.3814 | 重庆城口公司
11196 | 10kV蹇四线#3柱上公变 | 黄 | 25.7546 | 重庆城口公司
11197 | 10kV蹇四线#2柱上公变 | 黄 | 65.7041 | 重庆城口公司
11198 | 10kV蹇四线#1柱上公变 | 黄 | 24.6227 | 重庆城口公司
11199 | 10kV蹇仓线#5柱上公变 | 黄 | 81.9144 | 重庆城口公司
11200 | 10kV蹇仓线#4柱上公变 | 黄 | 82.5278 | 重庆城口公司
11201 | 10kV蹇仓线#3柱上公变 | 黄 | 164.7835 | 重庆城口公司
11202 | 10kV蹇仓线#2柱上公变 | 黄 | 80.7794 | 重庆城口公司
11203 | 10kV蹇仓线#1柱上公变 | 黄 | 82.5670 | 重庆城口公司
11204 | 10kV财政局公用箱变变压器 | 黄 | 472.0000 | 重庆城口公司
11205 | 10kV西门箱变#1变 | 黄 | 584.5155 | 重庆城口公司
11206 | 10kV葛城变电站后柱上公变 | 黄 | 190.0309 | 重庆城口公司
11207 | 10kV茶园#4柱上公变 | 黄 | 339.0309 | 重庆城口公司
11208 | 10kV茶园#3柱上公变 | 黄 | 178.5649 | 重庆城口公司
11209 | 10kV茶园#2柱上公变 | 黄 | 80.9423 | 重庆城口公司
11210 | 10kV茶园#1柱上公变 | 黄 | 41.1361 | 重庆城口公司
11211 | 10kV茅坪#5箱变 | 绿 | 336.5464 | 重庆城口公司
11212 | 10kV茅坪#4柱上公变 | 黄 | 390.2835 | 重庆城口公司
11213 | 10kV茅坪#3柱上公变 | 黄 | 45.1649 | 重庆城口公司
11214 | 10kV茅坪#2柱上公变 | 黄 | 308.7062 | 重庆城口公司
11215 | 10kV茅坪#1柱上公变 | 黄 | 378.6557 | 重庆城口公司
11216 | 10kV航空茶厂柱上公变 | 黄 | 85.3361 | 重庆城口公司
11217 | 10kV腾宇中央新城公用箱变#4变压器 | 黄 | 681.7526 | 重庆城口公司
11218 | 10kV腾宇中央新城公用箱变#3变压器 | 黄 | 673.9897 | 重庆城口公司
11219 | 10kV腾宇中央新城公用箱变#2变压器 | 黄 | 537.3278 | 重庆城口公司
11220 | 10kV腾宇中央新城公用箱变#1变压器 | 黄 | 538.1443 | 重庆城口公司
11221 | 10kV腾宇中央新城#2公用配电室商用变 | 黄 | 593.9876 | 重庆城口公司
11222 | 10kV职高饭堂柱上公变 | 黄 | 310.4536 | 重庆城口公司
11223 | 10kV职高新宿舍公变 | 黄 | 351.4845 | 重庆城口公司
11224 | 10kV职中公用箱变变压器 | 黄 | 389.7897 | 重庆城口公司
11225 | 10kV老殡仪馆公用箱变变压器 | 黄 | 373.1340 | 重庆城口公司
11226 | 10kV翰林府#1公配#3变 | 黄 | 645.2887 | 重庆城口公司
11227 | 10kV翰林府#1公配#2变 | 黄 | 652.3093 | 重庆城口公司
11228 | 10kV美都香榭配电室3#变 | 黄 | 504.0000 | 重庆城口公司
11229 | 10kV美都香榭#4公配#3变 | 黄 | 702.5732 | 重庆城口公司
11230 | 10kV美都香榭#4公配#1变 | 黄 | 672.2392 | 重庆城口公司
11231 | 10kV美都香榭#2公配#2变 | 黄 | 640.0000 | 重庆城口公司
11232 | 10kV美都香榭#2公配#1变 | 黄 | 672.9567 | 重庆城口公司
11233 | 10kV美都香榭#1公配2#变 | 黄 | 663.8515 | 重庆城口公司
11234 | 10kV美都香榭#1公配#1变 | 黄 | 675.6041 | 重庆城口公司
11235 | 10kV红岩河#4柱上公变 | 黄 | 41.5526 | 重庆城口公司
11236 | 10kV红岩河#3柱上公变 | 黄 | 80.1649 | 重庆城口公司
11237 | 10kV红岩河#2柱上公变 | 黄 | 84.9835 | 重庆城口公司
11238 | 10kV红岩河#1柱上公变 | 黄 | 88.7691 | 重庆城口公司
11239 | 10kV粮食储备柱上变压器 | 黄 | 219.0268 | 重庆城口公司
11240 | 10kV种子公司公用箱变变压器 | 黄 | 509.7897 | 重庆城口公司
11241 | 10kV禹田花苑公用箱变变压器 | 黄 | 382.5485 | 重庆城口公司
11242 | 10kV禹田花苑#2公用箱变变压器 | 黄 | 738.9381 | 重庆城口公司
11243 | 10kV盐业公司公用箱变变压器 | 黄 | 496.3959 | 重庆城口公司
11244 | 10kV百年广场#3公配#4公变 | 黄 | 676.5443 | 重庆城口公司
11245 | 10kV百年广场#3公配#3公变 | 黄 | 665.3608 | 重庆城口公司
11246 | 10kV百年广场#3公配#1公变 | 黄 | 669.2371 | 重庆城口公司
11247 | 10kV百年广场#2公配#1公变 | 黄 | 705.4680 | 重庆城口公司
11248 | 10kV百宝溪柱上公变 | 黄 | 376.3629 | 重庆城口公司
11249 | 10kV疾控中心箱变#1变 | 黄 | 367.9505 | 重庆城口公司
11250 | 10kV田坝柱上公变 | 黄 | 166.1608 | 重庆城口公司
11251 | 10kV田坝#2柱上公变 | 黄 | 263.0928 | 重庆城口公司
11252 | 10kV环明线鸡鸣场镇2#柱上公变 | 黄 | 324.9979 | 重庆城口公司
11253 | 10kV环明线鸡鸣场镇1#柱上公变 | 黄 | 352.9196 | 重庆城口公司
11254 | 10kV环明线青岩柱上公变 | 黄 | 40.0460 | 重庆城口公司
11255 | 10kV环明线红燕2#柱上公变 | 黄 | 175.7052 | 重庆城口公司
11256 | 10kV环明线祝罗4#柱上公变 | 黄 | 80.3010 | 重庆城口公司
11257 | 10kV环明线祝罗3#柱上公变 | 黄 | 82.9732 | 重庆城口公司
11258 | 10kV环明线祝罗2#柱上公变 | 黄 | 88.8454 | 重庆城口公司
11259 | 10kV环明线祝罗1#柱上公变 | 黄 | 83.1134 | 重庆城口公司
11260 | 10kV环明线双林2#柱上公变 | 黄 | 87.3155 | 重庆城口公司
11261 | 10kV环明线冉家柱上公变 | 黄 | 173.9361 | 重庆城口公司
11262 | 10kV环明线丰坪柱上公变 | 黄 | 80.0276 | 重庆城口公司
11263 | 10kV环明线万坪柱上公变 | 黄 | 80.6804 | 重庆城口公司
11264 | 10kV环明线10kV大塘变台 | 黄 | 24.1466 | 重庆城口公司
11265 | 10kV王家河坝柱上公变 | 黄 | 338.5237 | 重庆城口公司
11266 | 10kV王云祥柱上公变 | 黄 | 179.6907 | 重庆城口公司
11267 | 10kV状元府第#2公配#2公变 | 黄 | 507.7423 | 重庆城口公司
11268 | 10kV状元府第#2公配#1公变 | 黄 | 448.7423 | 重庆城口公司
11269 | 10kV状元府第#1公配消防电梯变 | 黄 | 686.8619 | 重庆城口公司
11270 | 10kV状元府第#1公配#3变 | 黄 | 668.1567 | 重庆城口公司
11271 | 10kV状元府第#1公配#2变 | 黄 | 667.9835 | 重庆城口公司
11272 | 10kV状元府第#1公配#1变 | 黄 | 675.7526 | 重庆城口公司
11273 | 10kV火石丫柱上公变 | 黄 | 174.9629 | 重庆城口公司
11274 | 10kV滨河水岸公用箱变#3变压器 | 黄 | 526.3918 | 重庆城口公司
11275 | 10kV滨河水岸公用箱变#2变压器 | 黄 | 522.7835 | 重庆城口公司
11276 | 10kV滨河水岸公用箱变#1变压器 | 黄 | 517.9794 | 重庆城口公司
11277 | 10kV滨河水岸#2配电室#5变压器 | 黄 | 336.7010 | 重庆城口公司
11278 | 10kV滨河水岸#2配电室#4变压器 | 黄 | 813.2784 | 重庆城口公司
11279 | 10kV法院公用箱变变压器 | 黄 | 379.1464 | 重庆城口公司
11280 | 10kV沿河场镇2#箱变配电变压器 | 黄 | 345.8680 | 重庆城口公司
11281 | 10kV沿河场镇1#箱变配电变压器 | 黄 | 440.7918 | 重庆城口公司
11282 | 10kV油房沟箱变 | 黄 | 462.6804 | 重庆城口公司
11283 | 10kV油房沟柱上公变（有源） | 黄 | 350.3093 | 重庆城口公司
11284 | 10kV河堤箱变#1变 | 黄 | 706.3918 | 重庆城口公司
11285 | 10kV沱溪河廉租房#1公配消防#1变 | 黄 | 640.0000 | 重庆城口公司
11286 | 10kV沱溪河廉租房#1公配#1变 | 黄 | 504.0000 | 重庆城口公司
11287 | 10kV沱溪河垃圾桥柱上公变 | 黄 | 181.5691 | 重庆城口公司
11288 | 10kV沱溪河#5柱上公变 | 黄 | 351.0103 | 重庆城口公司
11289 | 10kV沱溪河#4柱上公变 | 黄 | 248.1237 | 重庆城口公司
11290 | 10kV沱溪河#3柱上公变 | 黄 | 170.0784 | 重庆城口公司
11291 | 10kV沱溪河#2柱上公变 | 黄 | 290.0784 | 重庆城口公司
11292 | 10kV沱溪河#1柱上公变 | 黄 | 279.4474 | 重庆城口公司
11293 | 10kV沙厂柱上公变 | 黄 | 179.0474 | 重庆城口公司
11294 | 10kV污水处理厂柱上公变 | 黄 | 355.5629 | 重庆城口公司
11295 | 10kV水泥厂公用箱变变压器 | 黄 | 501.9546 | 重庆城口公司
11296 | 10kV水晶丽城#2公配#3变 | 黄 | 680.7010 | 重庆城口公司
11297 | 10kV水晶丽城#2公配#1变 | 黄 | 640.0000 | 重庆城口公司
11298 | 10kV水晶丽城#1公配#1变 | 黄 | 640.0000 | 重庆城口公司
11299 | 10kV水文站柱上公变 | 黄 | 84.2402 | 重庆城口公司
11300 | 10kV气象局柱上公变 | 黄 | 222.4660 | 重庆城口公司
11301 | 10kV歇脚坡红砖厂柱上公变 | 黄 | 176.9485 | 重庆城口公司
11302 | 10kV歇脚坡冻库柱上公变 | 黄 | 83.8309 | 重庆城口公司
11303 | 10kV歇脚坡#5柱上公变 | 黄 | 94.9485 | 重庆城口公司
11304 | 10kV歇脚坡#4柱上公变 | 黄 | 86.4485 | 重庆城口公司
11305 | 10kV歇脚坡#3柱上公变 | 黄 | 279.7423 | 重庆城口公司
11306 | 10kV歇脚坡#2柱上公变 | 黄 | 160.6124 | 重庆城口公司
11307 | 10kV歇脚坡#1柱上公变 | 黄 | 197.7237 | 重庆城口公司
11308 | 10kV棉沙医院柱上公变 | 黄 | 454.1856 | 重庆城口公司
11309 | 10kV棉沙#6柱上公变 | 黄 | 84.4536 | 重庆城口公司
11310 | 10kV棉沙#5柱上公变 | 黄 | 82.7789 | 重庆城口公司
11311 | 10kV棉沙#4柱上公变 | 黄 | 170.6557 | 重庆城口公司
11312 | 10kV棉沙#3柱上公变 | 黄 | 100.5072 | 重庆城口公司
11313 | 10kV棉沙#1柱上公变 | 黄 | 220.1237 | 重庆城口公司
11314 | 10kV桃树坝#2箱变配电变压器 | 黄 | 422.4495 | 重庆城口公司
11315 | 10kV桃树坝#1箱变配电变压器 | 黄 | 452.0247 | 重庆城口公司
11316 | 10kV桂花苑#4公配#1公变 | 黄 | 720.5979 | 重庆城口公司
11317 | 10kV桂花苑#3公配#4变 | 黄 | 665.7072 | 重庆城口公司
11318 | 10kV桂花苑#3公配#3变 | 黄 | 675.3320 | 重庆城口公司
11319 | 10kV桂花苑#3公配#1变 | 黄 | 640.0000 | 重庆城口公司
11320 | 10kV桂花苑#2公配#2变 | 黄 | 522.9691 | 重庆城口公司
11321 | 10kV桂花苑#2公配#1变 | 黄 | 418.0289 | 重庆城口公司
11322 | 10kV桂花苑#1公配#3变 | 黄 | 671.7691 | 重庆城口公司
11323 | 10kV桂花苑#1公配#2变 | 黄 | 674.1443 | 重庆城口公司
11324 | 10kV桂花苑#1公配#1变 | 黄 | 681.5175 | 重庆城口公司
11325 | 10kV桂支书柱上公变 | 黄 | 91.0753 | 重庆城口公司
11326 | 10kV柿坪#5柱上公变 | 黄 | 41.5340 | 重庆城口公司
11327 | 10kV柿坪#4柱上公变 | 黄 | 92.0216 | 重庆城口公司
11328 | 10kV柿坪#3柱上公变 | 黄 | 47.9763 | 重庆城口公司
11329 | 10kV柿坪#2柱上公变 | 黄 | 177.0887 | 重庆城口公司
11330 | 10kV柿坪#1柱上公变 | 黄 | 48.7918 | 重庆城口公司
11331 | 10kV柳杨#5柱上公变 | 黄 | 92.3753 | 重庆城口公司
11332 | 10kV柳杨#4柱上公变 | 黄 | 190.6742 | 重庆城口公司
11333 | 10kV柳杨#3柱上公变 | 黄 | 184.9485 | 重庆城口公司
11334 | 10kV柳杨#2柱上公变 | 黄 | 344.7670 | 重庆城口公司
11335 | 10kV林洪福柱上公变 | 黄 | 367.0103 | 重庆城口公司
11336 | 10kV林业局公用箱变变压器 | 黄 | 472.7588 | 重庆城口公司
11337 | 10kV杨家园柱上公变 | 黄 | 191.7237 | 重庆城口公司
11338 | 10kV杜家沟柱上公变 | 黄 | 339.6701 | 重庆城口公司
11339 | 10kV杜家沟#2柱上公变 | 黄 | 529.2990 | 重庆城口公司
11340 | 10kV木碗厂柱上公变 | 绿 | 273.6959 | 重庆城口公司
11341 | 10kV曦城花苑公用箱变变压器 | 黄 | 688.8247 | 重庆城口公司
11342 | 10kV晨曦堂公用箱变#2变压器 | 黄 | 484.8000 | 重庆城口公司
11343 | 10kV晨曦堂公用箱变#1变压器 | 黄 | 730.1361 | 重庆城口公司
11344 | 10kV星河#2柱上公变 | 黄 | 87.3113 | 重庆城口公司
11345 | 10kV星河#1柱上公变 | 黄 | 170.0515 | 重庆城口公司
11346 | 10kV易家院子3#箱变公用箱变变压器 | 黄 | 350.3711 | 重庆城口公司
11347 | 10kV明镇线龙泉1#柱上公变 | 黄 | 88.5938 | 重庆城口公司
11348 | 10kV明镇线高梯子柱上公变 | 黄 | 181.9711 | 重庆城口公司
11349 | 10kV明镇线金鹿1#柱上公变 | 黄 | 174.0866 | 重庆城口公司
11350 | 10kV明浪御府#2公配#2公变 | 黄 | 666.8454 | 重庆城口公司
11351 | 10kV明浪御府#2公配#1公变 | 黄 | 663.1835 | 重庆城口公司
11352 | 10kV明浪御府#1公配#2公变 | 黄 | 668.6763 | 重庆城口公司
11353 | 10kV明浪御府#1公配#1公变 | 黄 | 717.4680 | 重庆城口公司
11354 | 10kV明周线陆坪1#柱上公变 | 黄 | 165.9814 | 重庆城口公司
11355 | 10kV新宸壹号#2公配#3变 | 黄 | 640.0000 | 重庆城口公司
11356 | 10kV新宸壹号#2公配#1变 | 黄 | 690.4247 | 重庆城口公司
11357 | 10kV新宸壹号#1公配电梯消防变 | 黄 | 640.0000 | 重庆城口公司
11358 | 10kV新宸壹号#1公配#1变 | 黄 | 640.0000 | 重庆城口公司
11359 | 10kV文广局柱上公变 | 黄 | 213.6454 | 重庆城口公司
11360 | 10kV教委箱变#1变 | 黄 | 638.5773 | 重庆城口公司
11361 | 10kV政府#3箱变 | 黄 | 687.8515 | 重庆城口公司
11362 | 10kV政府#2箱变 | 黄 | 698.4165 | 重庆城口公司
11363 | 10kV政府#1箱变 | 黄 | 673.4515 | 重庆城口公司
11364 | 10kV恒信小区#3公用箱变变压器 | 黄 | 442.4330 | 重庆城口公司
11365 | 10kV恒信小区#2公用箱变变压器 | 黄 | 439.3567 | 重庆城口公司
11366 | 10kV恒信小区#1公用箱变变压器 | 黄 | 548.5856 | 重庆城口公司
11367 | 10kV恒丰配电室#2变 | 黄 | 341.1959 | 重庆城口公司
11368 | 10kV恒丰配电室#1变 | 黄 | 531.6454 | 重庆城口公司
11369 | 10kV怡园小区#2公配#1变 | 黄 | 640.0000 | 重庆城口公司
11370 | 10kV怡园小区#1公配电梯消防变 | 黄 | 665.1629 | 重庆城口公司
11371 | 10kV怡园小区#1公配#2变 | 黄 | 640.0000 | 重庆城口公司
11372 | 10kV快乐#3柱上公变 | 黄 | 164.2402 | 重庆城口公司
11373 | 10kV快乐#2柱上公变 | 黄 | 84.5856 | 重庆城口公司
11374 | 10kV快乐#1柱上公变 | 黄 | 94.2454 | 重庆城口公司
11375 | 10kV庙娅温家院子柱上公变 | 黄 | 86.7629 | 重庆城口公司
11376 | 10kV庙垭加油站柱上公变 | 黄 | 171.3814 | 重庆城口公司
11377 | 10kV庙垭#5柱上公变 | 黄 | 24.4474 | 重庆城口公司
11378 | 10kV庙垭#4柱上公变 | 黄 | 89.6866 | 重庆城口公司
11379 | 10kV庙垭#3柱上公变 | 黄 | 87.8216 | 重庆城口公司
11380 | 10kV庙垭#2柱上公变 | 黄 | 92.8289 | 重庆城口公司
11381 | 10kV庙垭#1柱上公变 | 黄 | 280.4371 | 重庆城口公司
11382 | 10kV帝辉公司公用箱变变压器 | 黄 | 457.0062 | 重庆城口公司
11383 | 10kV巴山湖箱变#1变 | 黄 | 658.5979 | 重庆城口公司
11384 | 10kV就业局公用箱变变压器 | 黄 | 512.2639 | 重庆城口公司
11385 | 10kV小河口场镇柱上公变 | 黄 | 263.3608 | 重庆城口公司
11386 | 10kV小河口场镇#3柱上公变 | 黄 | 179.9588 | 重庆城口公司
11387 | 10kV小河口场镇#2柱上公变 | 黄 | 360.9608 | 重庆城口公司
11388 | 10kV审计局柱上公变 | 黄 | 269.2887 | 重庆城口公司
11389 | 10kV审计局公用箱变#2变压器 | 黄 | 463.6371 | 重庆城口公司
11390 | 10kV审计局公用箱变#1变压器 | 黄 | 453.6577 | 重庆城口公司
11391 | 10kV实小北校箱变#1变 | 黄 | 348.8000 | 重庆城口公司
11392 | 10kV官庄子柱上公变 | 黄 | 179.6577 | 重庆城口公司
11393 | 10kV学府壹号#2公用配电房#1配变 | 黄 | 823.8763 | 重庆城口公司
11394 | 10kV学府壹号#1公用配电房#1配变 | 黄 | 659.7526 | 重庆城口公司
11395 | 10kV太和场#3柱上公变 | 黄 | 412.1402 | 重庆城口公司
11396 | 10kV太和场#2柱上公变 | 黄 | 447.6206 | 重庆城口公司
11397 | 10kV太和场#1柱上公变 | 黄 | 502.4990 | 重庆城口公司
11398 | 10kV大礼堂柱上公变 | 黄 | 357.7938 | 重庆城口公司
11399 | 10kV大丫柱上公变 | 黄 | 90.9237 | 重庆城口公司
11400 | 10kV夏溪沟#2柱上公变（有源） | 黄 | 342.4660 | 重庆城口公司
11401 | 10kV夏溪沟#1柱上公变 | 黄 | 84.8804 | 重庆城口公司
11402 | 10kV复兴小学箱变#1变 | 黄 | 440.3423 | 重庆城口公司
11403 | 10kV塘北线#5柱上公变 | 黄 | 176.6433 | 重庆城口公司
11404 | 10kV城中高中部柱上公变 | 黄 | 265.8557 | 重庆城口公司
11405 | 10kV坪坝新华移民街箱变1#变 | 黄 | 687.1093 | 重庆城口公司
11406 | 10kV地税局公用箱变变压器 | 黄 | 458.8041 | 重庆城口公司
11407 | 10kV国税局公用箱变变压器 | 黄 | 767.3299 | 重庆城口公司
11408 | 10kV和平苑公用箱变 | 黄 | 550.3299 | 重庆城口公司
11409 | 10kV和平3队柱上公变 | 黄 | 336.6021 | 重庆城口公司
11410 | 10kV和平3队#2柱上公变 | 黄 | 196.6515 | 重庆城口公司
11411 | 10kV吴明元柱上公变 | 黄 | 363.7474 | 重庆城口公司
11412 | 10kV后启湾新增柱上公变 | 黄 | 81.1320 | 重庆城口公司
11413 | 10kV后启湾#4柱上公变 | 黄 | 167.2216 | 重庆城口公司
11414 | 10kV后启湾#3柱上公变 | 黄 | 164.4660 | 重庆城口公司
11415 | 10kV后启湾#2柱上公变 | 黄 | 88.9443 | 重庆城口公司
11416 | 10kV后启湾#1柱上公变 | 黄 | 167.0103 | 重庆城口公司
11417 | 10kV友谊高山移民箱变 | 黄 | 515.6289 | 重庆城口公司
11418 | 10kV卫监局箱变#1变 | 黄 | 591.2990 | 重庆城口公司
11419 | 10kV协享未来城配电室#3变 | 黄 | 661.8474 | 重庆城口公司
11420 | 10kV协享未来城配电室#2变 | 黄 | 649.3856 | 重庆城口公司
11421 | 10kV协享未来城配电室#1变 | 黄 | 442.2103 | 重庆城口公司
11422 | 10kV医院#2公用箱变变压器 | 黄 | 504.0000 | 重庆城口公司
11423 | 10kV凤凰楼公用箱变变压器 | 黄 | 538.9691 | 重庆城口公司
11424 | 10kV农行宿舍公用箱变变压器 | 黄 | 541.7897 | 重庆城口公司
11425 | 10kV农行公用箱变变压器 | 黄 | 436.5856 | 重庆城口公司
11426 | 10kV农田乡政府柱上公变 | 黄 | 377.3691 | 重庆城口公司
11427 | 10kV农场公用箱变变压器 | 黄 | 493.3608 | 重庆城口公司
11428 | 10kV公安局箱变#1变 | 黄 | 562.8866 | 重庆城口公司
11429 | 10kV保险公司公用箱变变压器 | 黄 | 442.4247 | 重庆城口公司
11430 | 10kV供电公司配电室#2变 | 黄 | 1052.3711 | 重庆城口公司
11431 | 10kV供电公司配电室#1变 | 黄 | 731.7691 | 重庆城口公司
11432 | 10kV佳合锦绣城配电室#3变 | 黄 | 687.2330 | 重庆城口公司
11433 | 10kV佳合锦绣城#2公配电梯消防变 | 黄 | 464.0990 | 重庆城口公司
11434 | 10kV佳合锦绣城#2公配#2变 | 黄 | 691.2165 | 重庆城口公司
11435 | 10kV佳合锦绣城#2公配#1变 | 黄 | 504.0000 | 重庆城口公司
11436 | 10kV佳合锦绣城#1商业变 | 黄 | 656.0330 | 重庆城口公司
11437 | 10kV余明跃柱上公变 | 黄 | 295.0103 | 重庆城口公司
11438 | 10kV低坝子箱变#1变 | 黄 | 446.3175 | 重庆城口公司
11439 | 10kV仕祥公用箱变变压器 | 黄 | 405.8186 | 重庆城口公司
11440 | 10kV仓房移民柱上公变 | 黄 | 81.8021 | 重庆城口公司
11441 | 10kV仓房村委柱上公变 | 黄 | 81.8588 | 重庆城口公司
11442 | 10kV人行公用箱变变压器 | 黄 | 490.1773 | 重庆城口公司
11443 | 10kV交通局公用箱变变压器 | 黄 | 482.6887 | 重庆城口公司
11444 | 10kV交警队公用箱变变压器 | 黄 | 453.4268 | 重庆城口公司
11445 | 10kV五甲寨#2柱上公变（有源） | 黄 | 69.9753 | 重庆城口公司
11446 | 10kV五甲寨#1柱上公变 | 黄 | 82.5443 | 重庆城口公司
11447 | 10kV中欣花园箱变变压器 | 黄 | 475.4969 | 重庆城口公司
11448 | 10kV中坪安置房柱上公变 | 黄 | 335.3897 | 重庆城口公司
11449 | 10kV东方红7队#2柱上公变 | 黄 | 62.2763 | 重庆城口公司
11450 | 10kV三林汽修柱上公变 | 黄 | 209.4268 | 重庆城口公司
11451 | 10kV三塘坝柱上公变 | 黄 | 308.6474 | 重庆城口公司
11452 | 10KV兴田8#箱变配电变压器 | 黄 | 170.6887 | 重庆城口公司
11453 | 10KV兴田6#箱变配电变压器 | 黄 | 341.2784 | 重庆城口公司
11454 | 龙驹村郭家沟柱上公变 | 黄 | 46.1794 | 川东电力公司
11455 | 龙驹村荒湾柱上公变 | 黄 | 44.4536 | 川东电力公司
11456 | 龙驹村胡家坡柱上公变 | 黄 | 82.5485 | 川东电力公司
11457 | 龙驹村羊狗坝柱上公变 | 黄 | 87.6701 | 川东电力公司
11458 | 龙驹村王家冲柱上公变 | 黄 | 44.4536 | 川东电力公司
11459 | 龙驹村猪滚凼柱上公变 | 黄 | 40.2475 | 川东电力公司
11460 | 龙驹村河堰沟柱上公变新 | 黄 | 170.7629 | 川东电力公司
11461 | 龙驹村横冲子柱上公变 | 黄 | 41.3795 | 川东电力公司
11462 | 龙驹村月亮坝柱上公变 | 黄 | 69.7588 | 川东电力公司
11463 | 龙驹村打谷坝柱上公变 | 黄 | 106.0990 | 川东电力公司
11464 | 龙驹村小塘湾柱上公变 | 黄 | 96.8433 | 川东电力公司
11465 | 龙驹村姚家湾柱上公变新 | 黄 | 142.5361 | 川东电力公司
11466 | 龙驹村东桥头柱上公变 | 黄 | 176.0454 | 川东电力公司
11467 | 龙驹村上吴家坪柱上公变 | 黄 | 40.8103 | 川东电力公司
11468 | 龙驹场镇#1柱上公变 | 黄 | 278.5567 | 川东电力公司
11469 | 龙驹2号柱上公变 | 黄 | 330.7258 | 川东电力公司
11470 | 龙颐小区#1 | 绿 | 409.5876 | 川东电力公司
11471 | 龙门小镇小区配电室#4变 | 绿 | 408.3381 | 川东电力公司
11472 | 龙门小镇小区配电室#2变 | 绿 | 524.8247 | 川东电力公司
11473 | 龙门小镇小区配电室#1变 | 绿 | 528.9072 | 川东电力公司
11474 | 龙都丽景2号公配#1变 | 绿 | 518.0165 | 川东电力公司
11475 | 龙都丽景1号专变 | 绿 | 417.4639 | 川东电力公司
11476 | 龙腾食品站柱上公变 | 黄 | 240.7216 | 川东电力公司
11477 | 龙腾观音阁柱上公变 | 绿 | 407.3216 | 川东电力公司
11478 | 龙腾居委柏树湾柱上公变 | 黄 | 149.8928 | 川东电力公司
11479 | 龙腾居委新房子柱上公变 | 红 | 30.0370 | 川东电力公司
11480 | 龙腾居委敬老院柱上公变 | 黄 | 109.0722 | 川东电力公司
11481 | 龙腾居委幼儿园柱上公变 | 绿 | 166.2103 | 川东电力公司
11482 | 龙石村马昌崖柱上公变 | 黄 | 40.6536 | 川东电力公司
11483 | 龙石村石院子柱上公变 | 黄 | 46.5258 | 川东电力公司
11484 | 龙石村石座门柱上公变 | 黄 | 42.1093 | 川东电力公司
11485 | 龙石村洞洞丘柱上公变 | 黄 | 91.0784 | 川东电力公司
11486 | 龙石村沙坝子柱上公变 | 黄 | 182.5371 | 川东电力公司
11487 | 龙石村歇坡柱上公变 | 黄 | 170.4474 | 川东电力公司
11488 | 龙石村桃子坡柱上公变 | 黄 | 42.0330 | 川东电力公司
11489 | 龙石村新房子柱上公变 | 黄 | 41.3825 | 川东电力公司
11490 | 龙石村大丘柱上公变 | 黄 | 133.9428 | 川东电力公司
11491 | 龙石村上湾塘柱上公变 | 黄 | 42.2247 | 川东电力公司
11492 | 龙潭龙桦新城箱变配电变压器 | 绿 | 518.9072 | 川东电力公司
11493 | 龙潭镇团田村关池丫B柱上公变 | 黄 | 230.6113 | 川东电力公司
11494 | 龙潭金龙安置房公配变压器 | 绿 | 403.7423 | 川东电力公司
11495 | 龙潭车站柱上公变 | 绿 | 378.6392 | 川东电力公司
11496 | 龙潭派出所柱上公变 | 绿 | 368.2268 | 川东电力公司
11497 | 龙潭新房子柱上公变 | 绿 | 435.6186 | 川东电力公司
11498 | 龙潭廉租房柱上公变 | 绿 | 366.9485 | 川东电力公司
11499 | 龙潭场镇龙桦铭城#1配电变压器 | 绿 | 329.3155 | 川东电力公司
11500 | 龙潭十七中柱上公变 | 绿 | 305.4186 | 川东电力公司
11501 | 龙潭农贸市场柱上公变 | 绿 | 299.8557 | 川东电力公司
11502 | 龙潭八宝园柱上公变 | 绿 | 360.5031 | 川东电力公司
11503 | 龙潭修车厂柱上公变 | 黄 | 235.4742 | 川东电力公司
11504 | 龙潭住院部柱上公变 | 绿 | 409.5670 | 川东电力公司
11505 | 龙潭住院部2柱上公变 | 绿 | 328.3402 | 川东电力公司
11506 | 龙潭人民桥柱上公变 | 绿 | 415.5258 | 川东电力公司
11507 | 龙湾花园公用箱变 | 绿 | 519.3608 | 川东电力公司
11508 | 龙湾南湖#2公用配变压器间隔变压器 | 绿 | 504.0000 | 川东电力公司
11509 | 龙湾南湖#1公用配1T间隔配电变压器 | 绿 | 523.9175 | 川东电力公司
11510 | 龙洞村龙洞寺柱上公变 | 黄 | 38.0412 | 川东电力公司
11511 | 龙洞村楼房沟柱上公变 | 黄 | 83.5320 | 川东电力公司
11512 | 龙洞村斑竹林柱上公变 | 黄 | 68.9031 | 川东电力公司
11513 | 龙泉村龙泉咀柱上公变 | 黄 | 83.0804 | 川东电力公司
11514 | 龙泉村高家坡柱上公变 | 黄 | 69.3423 | 川东电力公司
11515 | 龙泉村马井子柱上公变 | 黄 | 44.7691 | 川东电力公司
11516 | 龙泉村飘把子柱上公变 | 黄 | 41.5876 | 川东电力公司
11517 | 龙泉村顺山柱上公变 | 黄 | 83.3619 | 川东电力公司
11518 | 龙泉村铧匠屋基柱上公变 | 黄 | 31.8062 | 川东电力公司
11519 | 龙泉村金竹林柱上公变 | 黄 | 81.9711 | 川东电力公司
11520 | 龙泉村草屋基柱上公变 | 黄 | 42.1526 | 川东电力公司
11521 | 龙泉村移民点柱上公变 | 黄 | 263.0041 | 川东电力公司
11522 | 龙泉村牛河沟柱上公变 | 黄 | 41.0309 | 川东电力公司
11523 | 龙泉村爬子塘柱上公变 | 黄 | 40.4000 | 川东电力公司
11524 | 龙泉村深长丘柱上公变 | 黄 | 40.6804 | 川东电力公司
11525 | 龙泉村柏林柱上公变 | 黄 | 80.9773 | 川东电力公司
11526 | 龙泉村李家崖柱上公变 | 黄 | 24.4747 | 川东电力公司
11527 | 龙泉村新农村柱上公变 | 黄 | 170.5649 | 川东电力公司
11528 | 龙泉村居民点柱上公变 | 黄 | 257.5464 | 川东电力公司
11529 | 龙泉村大石坝柱上公变 | 黄 | 83.7113 | 川东电力公司
11530 | 龙泉村大河沟柱上公变 | 黄 | 24.1629 | 川东电力公司
11531 | 龙泉村大土柱上公变 | 黄 | 68.3268 | 川东电力公司
11532 | 龙泉村堰塘沟柱上公变 | 黄 | 25.8062 | 川东电力公司
11533 | 龙泉村垭口柱上公变 | 黄 | 40.4784 | 川东电力公司
11534 | 龙泉村四角沱柱上公变 | 黄 | 41.7876 | 川东电力公司
11535 | 龙泉村千丘榜柱上公变 | 黄 | 39.9320 | 川东电力公司
11536 | 龙泉村二蹬坎柱上公变 | 黄 | 44.5155 | 川东电力公司
11537 | 龙桥高峰村沙壕柱上公变 | 绿 | 81.6144 | 川东电力公司
11538 | 龙桥镇金瑞楼柱上公变 | 绿 | 278.8763 | 川东电力公司
11539 | 龙桥镇道路养护站柱上公变 | 绿 | 278.7784 | 川东电力公司
11540 | 龙桥镇荣桂场柱上公变 | 绿 | 188.5299 | 川东电力公司
11541 | 龙桥镇派出所柱上变压器 | 绿 | 354.3918 | 川东电力公司
11542 | 龙桥镇加油站柱上公变 | 绿 | 212.3464 | 川东电力公司
11543 | 龙桥镇二环路柱上公变 | 绿 | 326.2814 | 川东电力公司
11544 | 龙桥街道南岸浦柱上公变 | 绿 | 176.0639 | 川东电力公司
11545 | 龙桥街道办事处配电变压器 | 绿 | 415.9010 | 川东电力公司
11546 | 龙桥派出所#2柱上公变 | 绿 | 269.8660 | 川东电力公司
11547 | 龙桥村铁路桥柱上公变 | 绿 | 96.2031 | 川东电力公司
11548 | 龙桥村赵家堡柱上公变 | 黄 | 57.3835 | 川东电力公司
11549 | 龙桥村石稻槽柱上公变 | 黄 | 66.7814 | 川东电力公司
11550 | 龙桥村石槽门柱上公变 | 绿 | 87.5371 | 川东电力公司
11551 | 龙桥村石槽门#2柱上变压器 | 绿 | 51.7804 | 川东电力公司
11552 | 龙桥村沙坪柱上公变 | 黄 | 79.4186 | 川东电力公司
11553 | 龙桥村新堡顶柱上公变 | 黄 | 87.4804 | 川东电力公司
11554 | 龙桥村小拱桥台区柱上公变 | 绿 | 160.8907 | 川东电力公司
11555 | 龙桥村大塘坡柱上公变 | 黄 | 52.8392 | 川东电力公司
11556 | 龙桥村夏家堡柱上公变 | 绿 | 90.9485 | 川东电力公司
11557 | 龙桥村堡顶柱上公变 | 黄 | 37.5990 | 川东电力公司
11558 | 龙桥村国门口柱上公变 | 黄 | 32.4237 | 川东电力公司
11559 | 龙桥村团堡柱上公变 | 绿 | 89.4825 | 川东电力公司
11560 | 龙桥村唐吖口柱上公变 | 绿 | 181.8784 | 川东电力公司
11561 | 龙桥村中坝塘柱上公变 | 黄 | 67.7093 | 川东电力公司
11562 | 龙桥村三丘湾柱上公变 | 绿 | 160.0000 | 川东电力公司
11563 | 龙桥安置房1#楼配电室公变间隔配电变压器 | 绿 | 409.3691 | 川东电力公司
11564 | 龙桥农贸市场公变 | 绿 | 223.3299 | 川东电力公司
11565 | 龙桥一环柱上公变 | 绿 | 352.6598 | 川东电力公司
11566 | 龙安村龙安场镇柱上公变 | 绿 | 333.2309 | 川东电力公司
11567 | 龙安村观田湾柱上公变 | 绿 | 83.8746 | 川东电力公司
11568 | 龙安村绿杨溪柱上公变 | 绿 | 164.4388 | 川东电力公司
11569 | 龙安村石板滩柱上公变 | 绿 | 168.8732 | 川东电力公司
11570 | 龙安村石庙（抽水）柱上公变 | 绿 | 84.6392 | 川东电力公司
11571 | 龙安村石庙柱上公变 | 绿 | 85.9938 | 川东电力公司
11572 | 龙安村牛皮石桥柱上公变 | 绿 | 82.4990 | 川东电力公司
11573 | 龙安村梭滩石柱上公变 | 绿 | 65.9794 | 川东电力公司
11574 | 龙安村明槽柱上公变 | 绿 | 43.0656 | 川东电力公司
11575 | 龙安村新院子柱上公变 | 绿 | 40.8685 | 川东电力公司
11576 | 龙安村报本祠柱上公变 | 绿 | 83.0984 | 川东电力公司
11577 | 龙安村张汉卿柱上公变 | 绿 | 81.7307 | 川东电力公司
11578 | 龙安村常武杆B柱上公变 | 绿 | 87.4041 | 川东电力公司
11579 | 龙安村常武杆A柱上公变 | 绿 | 163.1577 | 川东电力公司
11580 | 龙安村塘湾柱上公变 | 绿 | 83.4299 | 川东电力公司
11581 | 龙安村吴家大湾柱上公变 | 绿 | 82.6289 | 川东电力公司
11582 | 龙安村丫口塘柱上公变 | 绿 | 85.7928 | 川东电力公司
11583 | 龙安村上院子柱上公变 | 绿 | 83.7144 | 川东电力公司
11584 | 龙头港安置房2.3号公变 | 绿 | 504.0000 | 川东电力公司
11585 | 龙头港安置房1#公变 | 绿 | 415.6536 | 川东电力公司
11586 | 龙塘村陈家湾柱上公变 | 绿 | 167.0763 | 川东电力公司
11587 | 龙塘村胡豆堡柱上公变 | 绿 | 86.9062 | 川东电力公司
11588 | 龙塘村瓜猫草柱上公变 | 绿 | 41.4742 | 川东电力公司
11589 | 龙塘村王家湾柱上公变 | 绿 | 85.7216 | 川东电力公司
11590 | 龙塘村深沟子柱上公变 | 绿 | 43.0216 | 川东电力公司
11591 | 龙塘村气枫堡柱上公变 | 黄 | 61.8485 | 川东电力公司
11592 | 龙塘村月亮堡柱上公变 | 绿 | 45.8742 | 川东电力公司
11593 | 龙塘村新河当石柱上公变 | 绿 | 89.1979 | 川东电力公司
11594 | 龙塘村新桐大丘柱上公变 | 绿 | 43.9526 | 川东电力公司
11595 | 龙塘村张家屋基柱上公变 | 绿 | 41.8515 | 川东电力公司
11596 | 龙塘村堡子坪柱上公变 | 绿 | 41.1897 | 川东电力公司
11597 | 龙塘村佰草田柱上公变 | 绿 | 62.2732 | 川东电力公司
11598 | 龙图阁#2配变 | 绿 | 608.6598 | 川东电力公司
11599 | 龙图阁#1配变 | 绿 | 958.6392 | 川东电力公司
11600 | 龙井村黄岩柱上公变 | 黄 | 43.6371 | 川东电力公司
11601 | 龙井村老房子柱上公变 | 黄 | 85.2237 | 川东电力公司
11602 | 龙井村石陆缸柱上公变 | 黄 | 47.3196 | 川东电力公司
11603 | 龙井村村委会柱上公变 | 黄 | 21.3351 | 川东电力公司
11604 | 龙井村宋家坳柱上公变 | 黄 | 85.5577 | 川东电力公司
11605 | 齐曲村黄桷榜柱上公变 | 绿 | 206.3979 | 川东电力公司
11606 | 齐曲村高山柱上公变 | 绿 | 41.2845 | 川东电力公司
11607 | 齐曲村高山1#柱上公变 | 绿 | 81.7381 | 川东电力公司
11608 | 齐曲村马幺梗柱上公变 | 黄 | 100.3773 | 川东电力公司
11609 | 齐曲村连二塘柱上公变 | 绿 | 42.5268 | 川东电力公司
11610 | 齐曲村螃开石柱上公变 | 绿 | 82.1278 | 川东电力公司
11611 | 齐曲村河田沟柱上公变 | 黄 | 147.6227 | 川东电力公司
11612 | 齐曲村栏丫台区公变 | 黄 | 58.7052 | 川东电力公司
11613 | 齐曲村张家湾柱上公变 | 绿 | 168.0041 | 川东电力公司
11614 | 齐曲村大石坝柱上公变 | 黄 | 111.5423 | 川东电力公司
11615 | 齐曲村大田湾柱上公变 | 黄 | 315.4969 | 川东电力公司
11616 | 齐曲村卷洞桥柱上公变 | 黄 | 76.9629 | 川东电力公司
11617 | 齐曲村卧龙池柱上公变 | 黄 | 68.0485 | 川东电力公司
11618 | 齐曲村三厢土柱上公变 | 黄 | 82.7433 | 川东电力公司
11619 | 齐心村院子柱上公变 | 绿 | 84.6948 | 川东电力公司
11620 | 齐心村观音桥柱上公变 | 绿 | 174.2639 | 川东电力公司
11621 | 齐心村碾场堡柱上公变 | 绿 | 42.4021 | 川东电力公司
11622 | 齐心村白雾岩柱上公变 | 绿 | 162.3526 | 川东电力公司
11623 | 齐心村枇杷树柱上公变 | 绿 | 161.6153 | 川东电力公司
11624 | 齐心村杨叉土柱上公变 | 绿 | 257.0722 | 川东电力公司
11625 | 齐心村新居柱上公变 | 绿 | 169.0247 | 川东电力公司
11626 | 齐心村学堂湾柱上公变 | 绿 | 134.3804 | 川东电力公司
11627 | 齐心村垭口柱上公变 | 绿 | 42.8041 | 川东电力公司
11628 | 齐心村后湾柱上公变 | 绿 | 164.0392 | 川东电力公司
11629 | 齐心村任家榜柱上公变 | 绿 | 81.6701 | 川东电力公司
11630 | 齐心村代家湾柱上公变1 | 绿 | 82.3959 | 川东电力公司
11631 | 齐心村上岗堡柱上公变 | 绿 | 253.8186 | 川东电力公司
11632 | 齐丰村风吹岭柱上公变 | 黄 | 41.9938 | 川东电力公司
11633 | 齐丰村红碑柱上公变 | 黄 | 15.8464 | 川东电力公司
11634 | 齐丰村盛家祠堂柱上公变 | 黄 | 85.0814 | 川东电力公司
11635 | 齐丰村新石桥柱上公变 | 黄 | 41.0206 | 川东电力公司
11636 | 齐丰村庙空湾柱上公变 | 黄 | 84.6454 | 川东电力公司
11637 | 齐丰村店子榜柱上公变 | 黄 | 40.9526 | 川东电力公司
11638 | 齐丰村刘家嘴柱上公变 | 黄 | 41.8247 | 川东电力公司
11639 | 黔南景苑公配#2变 | 绿 | 90.7216 | 川东电力公司
11640 | 黔南景苑公配#1变 | 绿 | 418.7546 | 川东电力公司
11641 | 黑石村土院子台区柱上公变 | 绿 | 92.1763 | 川东电力公司
11642 | 黎明路港务局柱上公变 | 绿 | 338.4536 | 川东电力公司
11643 | 黎明路口农贸市场公配 | 绿 | 325.8608 | 川东电力公司
11644 | 黎明路农资小区柱上公变 | 绿 | 272.0289 | 川东电力公司
11645 | 黎明路农贸市场柱上公变 | 绿 | 327.2990 | 川东电力公司
11646 | 黎明路89号公用配电室配电变压器 | 绿 | 526.3918 | 川东电力公司
11647 | 黎明路73号配电变压器 | 绿 | 325.1340 | 川东电力公司
11648 | 黎明路57号柱上公变 | 绿 | 353.0557 | 川东电力公司
11649 | 黎明路33号柱上公变 | 绿 | 163.5464 | 川东电力公司
11650 | 黎明路13号广电小区#1变 | 绿 | 515.0722 | 川东电力公司
11651 | 黎明花园3号柱上公变 | 绿 | 252.0000 | 川东电力公司
11652 | 黎明花园#2柱上公变 | 绿 | 284.2371 | 川东电力公司
11653 | 黎明花园#1柱上公变 | 绿 | 338.6680 | 川东电力公司
11654 | 黎明四组公用箱变 | 绿 | 760.8247 | 川东电力公司
11655 | 黎明南路工行宿舍配电变压器 | 绿 | 333.3361 | 川东电力公司
11656 | 黎明南路企办室公用箱变#1变间隔配电变压器 | 绿 | 263.8969 | 川东电力公司
11657 | 黎明南路14号柱上公变 | 绿 | 167.0082 | 川东电力公司
11658 | 黎明南路#2柱上公变 | 绿 | 303.3031 | 川东电力公司
11659 | 黎明南路#1柱上公变 | 绿 | 283.5216 | 川东电力公司
11660 | 黎明北路4号柱上公变 | 绿 | 330.7381 | 川东电力公司
11661 | 黎明北路#2柱上公变 | 绿 | 267.1361 | 川东电力公司
11662 | 黎明北路#1柱上公变 | 绿 | 344.0124 | 川东电力公司
11663 | 黄龙村黄角湾柱上公变 | 黄 | 33.4165 | 川东电力公司
11664 | 黄龙村蒋家湾柱上公变 | 黄 | 42.9464 | 川东电力公司
11665 | 黄龙村花土沟柱上公变 | 黄 | 80.5103 | 川东电力公司
11666 | 黄龙村花园坝柱上公变 | 黄 | 44.2515 | 川东电力公司
11667 | 黄龙村牛尾榜柱上公变 | 黄 | 41.4825 | 川东电力公司
11668 | 黄龙村楼房湾柱上公变 | 黄 | 176.2742 | 川东电力公司
11669 | 黄龙村新房子柱上公变 | 黄 | 41.6355 | 川东电力公司
11670 | 黄龙村居民点柱上公变 | 黄 | 108.4000 | 川东电力公司
11671 | 黄龙村堰塘湾柱上公变 | 黄 | 82.2082 | 川东电力公司
11672 | 黄龙村团堡柱上公变 | 黄 | 40.5938 | 川东电力公司
11673 | 黄龙村回龙庙柱上公变 | 黄 | 41.8660 | 川东电力公司
11674 | 黄龙村向阳坡柱上公变 | 黄 | 88.0505 | 川东电力公司
11675 | 黄角树公用配电室配变 | 绿 | 659.0268 | 川东电力公司
11676 | 黄草村秦家咀柱上公变 | 黄 | 66.9237 | 川东电力公司
11677 | 黄草村深沱院子坝柱上公变 | 黄 | 172.9711 | 川东电力公司
11678 | 黄草村梁子口柱上公变 | 黄 | 141.8660 | 川东电力公司
11679 | 黄草村枣子榜柱上公变 | 黄 | 88.7990 | 川东电力公司
11680 | 黄草村曹房湾柱上公变 | 黄 | 81.5742 | 川东电力公司
11681 | 黄草村山上柱上公变 | 黄 | 24.9959 | 川东电力公司
11682 | 黄泥村黄桷湾柱上公变 | 绿 | 41.3031 | 川东电力公司
11683 | 黄泥村黄桷堡柱上公变 | 黄 | 35.0825 | 川东电力公司
11684 | 黄桷村双屋坝柱上公变 | 绿 | 84.1814 | 川东电力公司
11685 | 黄桷嘴社区龙洞湾柱上公变 | 黄 | 89.3680 | 川东电力公司
11686 | 黄桷嘴社区长岭子柱上公变 | 绿 | 187.1052 | 川东电力公司
11687 | 黄桷嘴社区竹林湾柱上公变 | 绿 | 186.9814 | 川东电力公司
11688 | 黄桷嘴社区沙梁柱上公变 | 绿 | 141.5340 | 川东电力公司
11689 | 黄桷嘴社区晒谷梁柱上公变 | 绿 | 40.4948 | 川东电力公司
11690 | 黄桷嘴社区指路溪柱上公变 | 黄 | 279.5155 | 川东电力公司
11691 | 黄桷嘴社区应台石柱上公变 | 绿 | 43.9608 | 川东电力公司
11692 | 黄桷嘴社区广播梁柱上公变 | 绿 | 64.4000 | 川东电力公司
11693 | 黄桷嘴社区大丫口柱上公变 | 绿 | 93.8711 | 川东电力公司
11694 | 黄桷嘴社区土地堡柱上公变 | 绿 | 147.1938 | 川东电力公司
11695 | 黄桷嘴社区四队柱上公变 | 绿 | 168.2206 | 川东电力公司
11696 | 黄桷嘴坝上石屋柱上公变 | 绿 | 172.1113 | 川东电力公司
11697 | 黄旗菜市口柱上公变 | 绿 | 368.4742 | 川东电力公司
11698 | 黄旗红花坡柱上公变 | 绿 | 358.8557 | 川东电力公司
11699 | 黄旗竹林沟柱上公变 | 黄 | 191.6928 | 川东电力公司
11700 | 黄旗竹林沟B柱上公变 | 黄 | 146.6928 | 川东电力公司
11701 | 黄旗竹林沟A柱上公变 | 绿 | 46.1649 | 川东电力公司
11702 | 黄旗猪石堡柱上公变 | 绿 | 177.1835 | 川东电力公司
11703 | 黄旗牛滚凼柱上公变 | 黄 | 144.9443 | 川东电力公司
11704 | 黄旗火烧坡柱上公变 | 绿 | 169.2289 | 川东电力公司
11705 | 黄旗武警支队柱上公变 | 绿 | 154.9402 | 川东电力公司
11706 | 黄旗柏树湾柱上公变 | 绿 | 263.5052 | 川东电力公司
11707 | 黄旗新三脚丘柱上公变 | 绿 | 335.6000 | 川东电力公司
11708 | 黄旗山根堡柱上公变 | 黄 | 73.1402 | 川东电力公司
11709 | 黄旗土地佬柱上公变 | 黄 | 159.0103 | 川东电力公司
11710 | 黄旗况家坡柱上公变 | 黄 | 248.8041 | 川东电力公司
11711 | 麻磊村黄角湾柱上公变 | 绿 | 66.2113 | 川东电力公司
11712 | 麻磊村饲养场柱上公变 | 绿 | 91.4062 | 川东电力公司
11713 | 麻磊村莲花塘柱上公变 | 绿 | 67.0711 | 川东电力公司
11714 | 麻磊村石龟塘柱上公变 | 绿 | 86.4299 | 川东电力公司
11715 | 麻磊村沙滩桥柱上公变 | 绿 | 106.0124 | 川东电力公司
11716 | 麻磊村松木沟柱上公变 | 绿 | 68.8216 | 川东电力公司
11717 | 麻磊村庄屋柱上公变 | 绿 | 163.7546 | 川东电力公司
11718 | 麻磊村尖峰岭柱上公变 | 绿 | 83.9619 | 川东电力公司
11719 | 麻磊村安水池柱上公变 | 绿 | 57.2278 | 川东电力公司
11720 | 麻磊村大岩居民点柱上公变 | 绿 | 85.8454 | 川东电力公司
11721 | 麻磊村大土柱上公变 | 绿 | 83.3866 | 川东电力公司
11722 | 麻磊村堡土柱上公变 | 绿 | 87.6268 | 川东电力公司
11723 | 麻磊村后坡柱上公变 | 绿 | 84.7784 | 川东电力公司
11724 | 麻磊村双桂湾柱上公变 | 绿 | 70.0557 | 川东电力公司
11725 | 麦子坪村龙洞湾柱上公变 | 绿 | 27.1005 | 川东电力公司
11726 | 麦子坪村高子丘柱上公变 | 绿 | 100.0742 | 川东电力公司
11727 | 麦子坪村蚂蝗塘柱上公变 | 绿 | 66.8639 | 川东电力公司
11728 | 麦子坪村罗家田柱上公变 | 绿 | 83.6557 | 川东电力公司
11729 | 麦子坪村罗家庄柱上公变 | 绿 | 47.1428 | 川东电力公司
11730 | 麦子坪村竹青杠柱上公变 | 绿 | 67.7485 | 川东电力公司
11731 | 麦子坪村石庆槽柱上公变 | 绿 | 42.4866 | 川东电力公司
11732 | 麦子坪村犁子坪柱上公变 | 绿 | 16.1233 | 川东电力公司
11733 | 麦子坪村烂湾柱上公变 | 绿 | 44.6732 | 川东电力公司
11734 | 麦子坪村深田湾柱上公变 | 绿 | 297.5629 | 川东电力公司
11735 | 麦子坪村沙坪柱上公变 | 绿 | 42.9861 | 川东电力公司
11736 | 麦子坪村桂花树柱上公变 | 绿 | 83.9804 | 川东电力公司
11737 | 麦子坪村林场柱上公变 | 绿 | 42.2330 | 川东电力公司
11738 | 麦子坪村枇杷沟柱上公变 | 绿 | 80.2897 | 川东电力公司
11739 | 麦子坪村月亮田柱上公变 | 绿 | 45.3799 | 川东电力公司
11740 | 麦子坪村打靶场A2柱上公变 | 绿 | 262.4536 | 川东电力公司
11741 | 麦子坪村居民点C柱上公变 | 绿 | 270.8763 | 川东电力公司
11742 | 麦子坪村居民点B柱上公变 | 绿 | 276.7732 | 川东电力公司
11743 | 麦子坪村小丫口柱上公变 | 绿 | 44.1876 | 川东电力公司
11744 | 麦子坪村天岩柱上公变 | 绿 | 167.2680 | 川东电力公司
11745 | 麦子坪村大转湾柱上公变 | 绿 | 77.4969 | 川东电力公司
11746 | 麦子坪村大石堡柱上公变 | 绿 | 27.1144 | 川东电力公司
11747 | 麦子坪村大矛室柱上公变 | 绿 | 71.0237 | 川东电力公司
11748 | 麦子坪村大坪柱上公变 | 绿 | 45.0584 | 川东电力公司
11749 | 麦子坪村垭口柱上公变 | 绿 | 9.1575 | 川东电力公司
11750 | 麦子坪村土地庙柱上公变 | 绿 | 68.8216 | 川东电力公司
11751 | 麦子坪村喻家山柱上公变 | 绿 | 42.8639 | 川东电力公司
11752 | 麦子坪村后坝柱上公变 | 绿 | 41.3400 | 川东电力公司
11753 | 麦子坪村冒沙井柱上公变 | 绿 | 93.3763 | 川东电力公司
11754 | 麦子坪村下高子秋柱上公变 | 绿 | 83.0464 | 川东电力公司
11755 | 鹅颈关村运输驾校柱上公变 | 绿 | 129.0577 | 川东电力公司
11756 | 鹅颈关村肖家湾柱上公变 | 绿 | 36.4670 | 川东电力公司
11757 | 鹅颈关村独木桥柱上公变 | 绿 | 105.3113 | 川东电力公司
11758 | 鹅颈关村沙土柱上公变 | 黄 | 84.0103 | 川东电力公司
11759 | 鹅颈关村水泥厂柱上公变 | 黄 | 97.0619 | 川东电力公司
11760 | 鹅颈关村村伙食团柱上公变 | 黄 | 223.8041 | 川东电力公司
11761 | 鹅颈关村大坡柱上公变 | 黄 | 238.1031 | 川东电力公司
11762 | 鹅颈关村半磴柱上公变 | 绿 | 81.8216 | 川东电力公司
11763 | 鹅颈关村五丘田柱上公变 | 绿 | 333.9670 | 川东电力公司
11764 | 鹅颈关村1组柱上公变 | 绿 | 132.2371 | 川东电力公司
11765 | 鹅西路口公用箱变#1变 | 绿 | 447.3897 | 川东电力公司
11766 | 鸿鹤村鸿鹤桥柱上公变 | 黄 | 80.3258 | 川东电力公司
11767 | 鸿鹤村风相堡柱上公变 | 黄 | 24.5737 | 川东电力公司
11768 | 鸿鹤村青岗屋柱上公变 | 黄 | 81.3794 | 川东电力公司
11769 | 鸿鹤村青岗屋#1柱上公变 | 黄 | 87.5835 | 川东电力公司
11770 | 鸿鹤村陶家屋柱上公变 | 黄 | 173.5588 | 川东电力公司
11771 | 鸿鹤村虎龙堡柱上公变 | 黄 | 44.8124 | 川东电力公司
11772 | 鸿鹤村茶辣榜柱上公变 | 黄 | 43.6139 | 川东电力公司
11773 | 鸿鹤村生基杠柱上公变 | 黄 | 41.4586 | 川东电力公司
11774 | 鸿鹤村水塘湾柱上公变 | 黄 | 81.5124 | 川东电力公司
11775 | 鸿鹤村桐子园柱上公变 | 黄 | 25.6871 | 川东电力公司
11776 | 鸿鹤村旧屋基湾柱上公变 | 黄 | 82.7711 | 川东电力公司
11777 | 鸿鹤村新房子柱上公变 | 黄 | 42.3954 | 川东电力公司
11778 | 鸿鹤村小沟柱上公变 | 黄 | 80.4361 | 川东电力公司
11779 | 鸿鹤村夏小湾柱上公变 | 黄 | 40.7531 | 川东电力公司
11780 | 鸿鹤村四角头岚垭柱上公变 | 黄 | 42.7974 | 川东电力公司
11781 | 鸿鹤村乌家石坝柱上公变 | 黄 | 46.1113 | 川东电力公司
11782 | 鸿福花园居民点专变公投柱上公变 | 绿 | 338.2227 | 川东电力公司
11783 | 鸭子村观音店柱上公变 | 黄 | 129.3593 | 川东电力公司
11784 | 鸭子村生基坪柱上公变 | 红 | 0.0000 | 川东电力公司
11785 | 鸭子村桂花堡柱上公变 | 黄 | 140.4577 | 川东电力公司
11786 | 鸭子村小丫口柱上公变 | 黄 | 136.7201 | 川东电力公司
11787 | 鸭子村委办台区 | 黄 | 85.2490 | 川东电力公司
11788 | 鱼苍村茶蜡丘柱上公变 | 黄 | 165.7959 | 川东电力公司
11789 | 鱼苍村百步梯柱上公变 | 黄 | 165.4866 | 川东电力公司
11790 | 鱼亭子村黄金堡柱上公变 | 绿 | 183.1340 | 川东电力公司
11791 | 鱼亭子村鱼亭子柱上公变 | 绿 | 151.3876 | 川东电力公司
11792 | 鱼亭子村转转丘柱上公变 | 绿 | 30.6139 | 川东电力公司
11793 | 鱼亭子村老场柱上公变 | 绿 | 209.0639 | 川东电力公司
11794 | 鱼亭子村窟窿塘柱上公变 | 绿 | 170.6330 | 川东电力公司
11795 | 鱼亭子村秦家院子柱上公变 | 绿 | 83.2536 | 川东电力公司
11796 | 鱼亭子村瓦厂堡柱上公变 | 绿 | 85.7309 | 川东电力公司
11797 | 鱼亭子村土地堡柱上公变 | 绿 | 84.8649 | 川东电力公司
11798 | 鱼亭子村仓库梁下柱上公变 | 绿 | 85.6351 | 川东电力公司
11799 | 高笋塘农行#3柱上公变 | 绿 | 363.6289 | 川东电力公司
11800 | 高笋塘农行#2柱上公变 | 绿 | 431.0515 | 川东电力公司
11801 | 高笋塘农行#1柱上公变 | 绿 | 350.7052 | 川东电力公司
11802 | 高笋塘24号小区公用箱变 | 绿 | 564.7216 | 川东电力公司
11803 | 高峰村黄荆坝柱上公变 | 绿 | 28.3454 | 川东电力公司
11804 | 高峰村高坝子柱上公变 | 绿 | 86.7485 | 川东电力公司
11805 | 高峰村马道子柱上公变 | 黄 | 79.2856 | 川东电力公司
11806 | 高峰村韩胖岭柱上公变 | 黄 | 87.5278 | 川东电力公司
11807 | 高峰村许家槽柱上公变 | 绿 | 26.5634 | 川东电力公司
11808 | 高峰村范家湾柱上公变 | 绿 | 17.0840 | 川东电力公司
11809 | 高峰村花登坟柱上公变 | 黄 | 82.2423 | 川东电力公司
11810 | 高峰村石土地柱上公变 | 绿 | 32.4232 | 川东电力公司
11811 | 高峰村洪岗堡柱上公变 | 黄 | 188.6887 | 川东电力公司
11812 | 高峰村泡桐湾柱上公变 | 绿 | 45.3057 | 川东电力公司
11813 | 高峰村沙塝柱上公变 | 绿 | 29.8132 | 川东电力公司
11814 | 高峰村水鸭子柱上公变 | 绿 | 49.6093 | 川东电力公司
11815 | 高峰村杀宝山柱上公变 | 黄 | 77.0155 | 川东电力公司
11816 | 高峰村新皇室柱上公变 | 黄 | 11.8072 | 川东电力公司
11817 | 高峰村新房子柱上公变 | 绿 | 75.6134 | 川东电力公司
11818 | 高峰村新塘柱上公变 | 绿 | 46.6634 | 川东电力公司
11819 | 高峰村干柏树柱上公变 | 绿 | 16.9418 | 川东电力公司
11820 | 高峰村干柏树2#柱上公变 | 绿 | 167.1299 | 川东电力公司
11821 | 高峰村学堂柱上公变 | 绿 | 45.0165 | 川东电力公司
11822 | 高峰村子元坝柱上公变 | 绿 | 48.6366 | 川东电力公司
11823 | 高峰村天池塘柱上公变 | 绿 | 41.2897 | 川东电力公司
11824 | 高峰村大田湾柱上公变 | 黄 | 86.6433 | 川东电力公司
11825 | 高峰村大坟坝柱上公变 | 黄 | 65.9134 | 川东电力公司
11826 | 高峰村唐家湾柱上公变 | 黄 | 44.8144 | 川东电力公司
11827 | 高峰村后槽柱上公变 | 绿 | 20.1103 | 川东电力公司
11828 | 高峰村双黄茗苑2号柱上公变 | 黄 | 333.8660 | 川东电力公司
11829 | 高峰村双黄茗苑1号柱上公变 | 黄 | 327.5876 | 川东电力公司
11830 | 高峰村八角树台区 | 绿 | 41.7490 | 川东电力公司
11831 | 高峰村光伏发电站柱上公变 | 绿 | 320.1113 | 川东电力公司
11832 | 高峰村丛林宝柱上公变 | 绿 | 52.0186 | 川东电力公司
11833 | 高峰村三块田柱上公变 | 黄 | 83.4979 | 川东电力公司
11834 | 高山湾隧洞口柱上公变 | 黄 | 127.5268 | 川东电力公司
11835 | 高山湾网球场柱上公变 | 绿 | 128.5505 | 川东电力公司
11836 | 高山湾瘦大土柱上公变 | 绿 | 150.7196 | 川东电力公司
11837 | 高山湾干塘子柱上公变 | 绿 | 295.8351 | 川东电力公司
11838 | 高山湾居委柱上公变 | 绿 | 266.3608 | 川东电力公司
11839 | 高山湾安置房一户一表配电室1#配电变压器 | 绿 | 322.8825 | 川东电力公司
11840 | 高山湾学校背后柱上公变 | 黄 | 144.7093 | 川东电力公司
11841 | 高山坪公变 | 绿 | 162.8639 | 川东电力公司
11842 | 高家湾仓库柱上公变 | 绿 | 176.4907 | 川东电力公司
11843 | 高家村马道子柱上公变 | 黄 | 164.2309 | 川东电力公司
11844 | 高家村陈家湾柱上公变 | 绿 | 81.6268 | 川东电力公司
11845 | 高家村长五街柱上公变 | 黄 | 80.9649 | 川东电力公司
11846 | 高家村菩萨咀柱上公变 | 黄 | 44.0247 | 川东电力公司
11847 | 高家村罗家湾柱上公变 | 黄 | 90.9546 | 川东电力公司
11848 | 高家村砖屋柱上公变 | 黄 | 29.0680 | 川东电力公司
11849 | 高家村石家坡柱上公变 | 黄 | 132.4536 | 川东电力公司
11850 | 高家村油角邱柱上公变 | 黄 | 76.0381 | 川东电力公司
11851 | 高家村杨家坟柱上公变 | 黄 | 170.4412 | 川东电力公司
11852 | 高家村山龙碑柱上公变 | 黄 | 82.0258 | 川东电力公司
11853 | 高家村学校柱上公变 | 黄 | 132.5299 | 川东电力公司
11854 | 高家村学校2#柱上公变 | 黄 | 42.6722 | 川东电力公司
11855 | 高家村学家湾柱上公变 | 黄 | 85.0258 | 川东电力公司
11856 | 高家村夏家湾柱上公变 | 黄 | 150.2887 | 川东电力公司
11857 | 高家村塘湾柱上公变 | 黄 | 176.1876 | 川东电力公司
11858 | 高家村团结水库柱上公变 | 黄 | 166.2103 | 川东电力公司
11859 | 高家村吊咀柱上公变 | 黄 | 82.9660 | 川东电力公司
11860 | 高家村况家桥柱上公变 | 黄 | 36.7381 | 川东电力公司
11861 | 高家坪高梯子柱上公变 | 黄 | 161.3732 | 川东电力公司
11862 | 高家坪枝枝塘柱上公变 | 黄 | 60.5237 | 川东电力公司
11863 | 高坪村小屋基柱上公变 | 黄 | 9.7278 | 川东电力公司
11864 | 高土丘柱上公变 | 绿 | 184.4206 | 川东电力公司
11865 | 骑龙村老龙洞柱上公变 | 黄 | 40.8660 | 川东电力公司
11866 | 骑龙村新黄泥堡柱上公变 | 黄 | 43.8206 | 川东电力公司
11867 | 马鼻梁柱上公变 | 绿 | 43.2639 | 川东电力公司
11868 | 马鞍街道办事处政府集资楼箱变 | 绿 | 334.5979 | 川东电力公司
11869 | 马鞍艾家坝青杠堡2#柱上公变 | 绿 | 358.6495 | 川东电力公司
11870 | 马鞍艾家坝粮油箱式公变 | 绿 | 208.1155 | 川东电力公司
11871 | 马鞍绮罗柱上公变 | 绿 | 468.9155 | 川东电力公司
11872 | 马鞍新华移民点2号柱上公变 | 绿 | 275.2268 | 川东电力公司
11873 | 马鞍新华移民点1号配电变压器 | 绿 | 324.0495 | 川东电力公司
11874 | 马鞍师院柱上公变 | 绿 | 622.1237 | 川东电力公司
11875 | 马鞍场秦妈柱上公变 | 绿 | 268.5361 | 川东电力公司
11876 | 马鞍场新城天街柱上公变 | 绿 | 350.6062 | 川东电力公司
11877 | 马鞍东街箱试公配变压器 | 绿 | 474.4577 | 川东电力公司
11878 | 马岭湾坵岭柱上公变 | 黄 | 18.0897 | 川东电力公司
11879 | 马岭村洗树宝柱上公变 | 黄 | 67.5567 | 川东电力公司
11880 | 马岭村大老壳坵柱上变 | 黄 | 45.0814 | 川东电力公司
11881 | 马岭村大坵台柱上公变 | 黄 | 45.3196 | 川东电力公司
11882 | 香江豪庭#1专配 | 绿 | 1031.5464 | 川东电力公司
11883 | 香江苑公用箱变#3变 | 绿 | 520.4124 | 川东电力公司
11884 | 香江苑公用箱变#2变 | 绿 | 529.6907 | 川东电力公司
11885 | 香江苑公用箱变#1变 | 绿 | 533.1340 | 川东电力公司
11886 | 香江庭院专配3T间隔配电变压器 | 绿 | 541.7320 | 川东电力公司
11887 | 香江庭院专配2T间隔配电变压器 | 绿 | 667.4144 | 川东电力公司
11888 | 饮料厂宿舍柱上公变 | 绿 | 258.8660 | 川东电力公司
11889 | 食品经营部小区柱上公变 | 绿 | 331.7649 | 川东电力公司
11890 | 飞水村黄桷堡柱上公变 | 绿 | 41.4928 | 川东电力公司
11891 | 飞水村生基湾柱上公变 | 绿 | 82.8144 | 川东电力公司
11892 | 飞水村沙坪柱上公变 | 绿 | 83.2289 | 川东电力公司
11893 | 飞水村沙坝柱上公变 | 黄 | 19.4660 | 川东电力公司
11894 | 飞水村樊家堡柱上公变 | 绿 | 45.9134 | 川东电力公司
11895 | 飞水村加工厂柱上公变 | 绿 | 70.0598 | 川东电力公司
11896 | 飞水村乌龟坝柱上公变 | 黄 | 92.5753 | 川东电力公司
11897 | 飞水村三堆子柱上公变 | 绿 | 41.8031 | 川东电力公司
11898 | 风格嘉居2号配电室#4变 | 绿 | 666.1278 | 川东电力公司
11899 | 风格嘉居1号配电室中压间隔配电变压器 | 绿 | 519.2165 | 川东电力公司
11900 | 风格嘉居1号配电室#3变 | 绿 | 527.5794 | 川东电力公司
11901 | 颐园小区公用箱变#1变间隔配电变压器 | 绿 | 509.3196 | 川东电力公司
11902 | 顺风路#3柱上公变 | 绿 | 332.3835 | 川东电力公司
11903 | 顺风路#2柱上公变 | 绿 | 333.0928 | 川东电力公司
11904 | 顺江（望江）移民小区柱上公变 | 绿 | 71.1505 | 川东电力公司
11905 | 顺江移民三组小区公配#4变 | 绿 | 258.2062 | 川东电力公司
11906 | 顺江移民三组小区公配#3变 | 绿 | 258.8763 | 川东电力公司
11907 | 顺江移民三组小区公配#2变 | 绿 | 267.2784 | 川东电力公司
11908 | 顺江移民三组小区公配#1变 | 绿 | 256.0722 | 川东电力公司
11909 | 顺江开闭所公配#2变 | 绿 | 294.6804 | 川东电力公司
11910 | 顺江开闭所公配#1变 | 绿 | 267.1546 | 川东电力公司
11911 | 顺江居委公用箱变 | 绿 | 524.2680 | 川东电力公司
11912 | 顺江居委一组公用箱变#1变 | 绿 | 284.8454 | 川东电力公司
11913 | 顺江大道5号#2公用箱变主变间隔配电变压器 | 绿 | 527.1340 | 川东电力公司
11914 | 顺江大道5号#1公用箱变主变间隔配电变压器 | 绿 | 533.3814 | 川东电力公司
11915 | 顺江大道48号公用箱变 | 绿 | 328.0784 | 川东电力公司
11916 | 顺园小区公用配变压器间隔配电变压器 | 绿 | 337.7773 | 川东电力公司
11917 | 韵动人家配电变压器 | 绿 | 417.7216 | 川东电力公司
11918 | 韩龙村竹林口柱上公变 | 绿 | 82.0907 | 川东电力公司
11919 | 韩龙村石坝屋基口柱上公变 | 绿 | 46.1794 | 川东电力公司
11920 | 韩龙村炭山坡柱上公变 | 绿 | 81.3299 | 川东电力公司
11921 | 韩龙村水井湾柱上公变 | 绿 | 83.6371 | 川东电力公司
11922 | 韩龙村曾家湾柱上公变 | 绿 | 45.4557 | 川东电力公司
11923 | 韩龙村学校柱上公变 | 绿 | 84.6825 | 川东电力公司
11924 | 韩龙村子沟柱上公变 | 绿 | 81.4784 | 川东电力公司
11925 | 韩龙村姚家咀柱上公变 | 绿 | 81.4876 | 川东电力公司
11926 | 韩龙村塘丫口柱上公变 | 黄 | 38.9608 | 川东电力公司
11927 | 韩龙村堰台坪柱上公变 | 绿 | 83.0340 | 川东电力公司
11928 | 韩龙村团堡柱上公变 | 绿 | 82.1711 | 川东电力公司
11929 | 韩龙村南田柱上公变 | 绿 | 81.5804 | 川东电力公司
11930 | 韩龙村冯家沟柱上公变 | 绿 | 40.8309 | 川东电力公司
11931 | 韩龙村倒向房子柱上公变 | 绿 | 86.0186 | 川东电力公司
11932 | 韩龙村上场口柱上公变 | 绿 | 176.6577 | 川东电力公司
11933 | 韩家村醒祖湾柱上公变 | 绿 | 42.9918 | 川东电力公司
11934 | 韩家村蒲家岩柱上公变 | 绿 | 36.8876 | 川东电力公司
11935 | 韩家村苏家湾柱上公变 | 黄 | 90.3753 | 川东电力公司
11936 | 韩家村老砖屋坝子柱上公变 | 绿 | 84.0052 | 川东电力公司
11937 | 韩家村田堡柱上公变 | 黄 | 72.9381 | 川东电力公司
11938 | 韩家村沙发丘柱上公变 | 黄 | 51.8742 | 川东电力公司
11939 | 韩家村梅子榜台区柱上公变 | 黄 | 81.8526 | 川东电力公司
11940 | 韩家村李家湾柱上公变 | 绿 | 18.7845 | 川东电力公司
11941 | 韩家村庙坝柱上公变 | 黄 | 151.6928 | 川东电力公司
11942 | 韩家村学堂堡柱上公变 | 黄 | 95.3711 | 川东电力公司
11943 | 韩家村大院子柱上公变 | 绿 | 84.7938 | 川东电力公司
11944 | 韩家村下黄桷堡柱上公变 | 黄 | 35.3629 | 川东电力公司
11945 | 静怡苑公用箱变 | 绿 | 424.8247 | 川东电力公司
11946 | 青龙社区步阳路13号公用箱变#1变 | 绿 | 210.5732 | 川东电力公司
11947 | 青龙社区居民委员会公配#1变 | 绿 | 66.2021 | 川东电力公司
11948 | 青龙村青龙嘴柱上公变 | 黄 | 160.9711 | 川东电力公司
11949 | 青龙村长田坎柱上公变 | 绿 | 121.7320 | 川东电力公司
11950 | 青龙村舒麻屋基柱上公变 | 绿 | 121.7320 | 川东电力公司
11951 | 青龙村羊叉土柱上公变 | 黄 | 40.5780 | 川东电力公司
11952 | 青龙村红豆梁柱上公变 | 黄 | 84.8804 | 川东电力公司
11953 | 青龙村移民点柱上公变 | 黄 | 86.7794 | 川东电力公司
11954 | 青龙村磨盘湾柱上公变 | 黄 | 39.1464 | 川东电力公司
11955 | 青龙村砂土柱上公变 | 黄 | 38.1010 | 川东电力公司
11956 | 青龙村石庙柱上公变 | 绿 | 121.7320 | 川东电力公司
11957 | 青龙村火石盘柱上公变 | 黄 | 40.8520 | 川东电力公司
11958 | 青龙村混塘柱上公变 | 黄 | 166.6557 | 川东电力公司
11959 | 青龙村油渣坪柱上公变 | 黄 | 40.1918 | 川东电力公司
11960 | 青龙村楼子屋基柱上公变 | 绿 | 76.0825 | 川东电力公司
11961 | 青龙村杨家坝柱上公变 | 黄 | 188.2186 | 川东电力公司
11962 | 青龙村村办公室柱上公变 | 黄 | 27.1819 | 川东电力公司
11963 | 青龙村大石滩柱上公变 | 黄 | 62.4000 | 川东电力公司
11964 | 青龙村大石坡柱上公变 | 黄 | 82.8825 | 川东电力公司
11965 | 青龙村夏大邱柱上公变 | 黄 | 42.8206 | 川东电力公司
11966 | 青龙村塑料厂柱上公变 | 黄 | 83.8907 | 川东电力公司
11967 | 青龙村堰鸭子柱上公变 | 黄 | 0.7076 | 川东电力公司
11968 | 青龙村土地老柱上公变 | 黄 | 41.6206 | 川东电力公司
11969 | 青龙村团梁子柱上公变 | 黄 | 41.6392 | 川东电力公司
11970 | 青龙村厂垭口柱上公变 | 黄 | 91.9010 | 川东电力公司
11971 | 青龙村北岩口柱上公变 | 黄 | 83.9402 | 川东电力公司
11972 | 青龙村凉水井柱上公变 | 黄 | 41.3014 | 川东电力公司
11973 | 青龙村会场柱上公变 | 黄 | 84.8433 | 川东电力公司
11974 | 青龙村五根树柱上公变 | 黄 | 45.6165 | 川东电力公司
11975 | 青龙村上周家湾柱上公变 | 黄 | 40.3003 | 川东电力公司
11976 | 青龙居委二组公用配电室出线间隔配电变压器 | 绿 | 534.7010 | 川东电力公司
11977 | 青龙三组配电变压器 | 绿 | 357.6206 | 川东电力公司
11978 | 青龙一组箱变间隔配电变压器 | 绿 | 286.1031 | 川东电力公司
11979 | 青龙一组6号公用箱变#1变 | 绿 | 260.5876 | 川东电力公司
11980 | 青羊村黄土地柱上公变 | 绿 | 42.3155 | 川东电力公司
11981 | 青羊村谭常湾柱上公变 | 绿 | 52.5502 | 川东电力公司
11982 | 青羊村老屋柱上公变 | 绿 | 45.0372 | 川东电力公司
11983 | 青羊村红茶厂柱上公变 | 黄 | 314.9278 | 川东电力公司
11984 | 青羊村水斗屋基柱上公变 | 绿 | 81.9330 | 川东电力公司
11985 | 青羊村孙家湾柱上公变 | 绿 | 131.9216 | 川东电力公司
11986 | 青羊村大路湾柱上公变 | 绿 | 131.4701 | 川东电力公司
11987 | 青羊村大楠垭柱上公变 | 绿 | 42.0430 | 川东电力公司
11988 | 青羊村坤定苗木柱上公变 | 绿 | 82.9072 | 川东电力公司
11989 | 青羊村后湾柱上公变 | 绿 | 12.5502 | 川东电力公司
11990 | 青羊村上黑岩柱上公变 | 绿 | 40.2443 | 川东电力公司
11991 | 青春村伍家湾柱上公变 | 绿 | 113.3237 | 川东电力公司
11992 | 青春村万寿桥柱上公变 | 绿 | 254.5670 | 川东电力公司
11993 | 青云村祥康水厂柱上公变 | 黄 | 170.4660 | 川东电力公司
11994 | 青云村牛烂坝柱上公变 | 黄 | 358.6144 | 川东电力公司
11995 | 青云村委员会柱上变 | 黄 | 133.0660 | 川东电力公司
11996 | 青云大厦变压器 | 绿 | 328.7216 | 川东电力公司
11997 | 雪峰村鱼龙坝柱上公变 | 绿 | 40.6649 | 川东电力公司
11998 | 雪峰村车家坝柱上公变 | 绿 | 85.0722 | 川东电力公司
11999 | 雪峰村蚂蚁寺柱上公变 | 绿 | 80.4577 | 川东电力公司
12000 | 雪峰村蔡家房子柱上公变 | 绿 | 40.6371 | 川东电力公司
12001 | 雪峰村猪场柱上公变 | 绿 | 40.0092 | 川东电力公司
12002 | 雪峰村梨子树柱上公变 | 绿 | 24.7392 | 川东电力公司
12003 | 雪峰村柏树园柱上公变 | 绿 | 40.4144 | 川东电力公司
12004 | 雪峰村木耳山箱式变电站间隔配电变压器 | 绿 | 511.4639 | 川东电力公司
12005 | 雪峰村新房子柱上公变 | 绿 | 83.3773 | 川东电力公司
12006 | 雪峰村小烂坝柱上公变 | 绿 | 45.2708 | 川东电力公司
12007 | 雪峰村宵洞丘柱上公变 | 黄 | 156.8454 | 川东电力公司
12008 | 雪峰村学堂湾柱上公变 | 绿 | 83.7948 | 川东电力公司
12009 | 雪峰村学堂堡柱上公变 | 绿 | 260.9691 | 川东电力公司
12010 | 雪峰村大烂堡柱上公变 | 绿 | 25.2959 | 川东电力公司
12011 | 雪峰村大堡寨柱上公变 | 绿 | 41.7180 | 川东电力公司
12012 | 雪峰村大丘柱上公变 | 绿 | 82.7320 | 川东电力公司
12013 | 雪峰村回龙湾柱上公变 | 绿 | 166.2103 | 川东电力公司
12014 | 雪峰村下寨子柱上公变 | 绿 | 252.0722 | 川东电力公司
12015 | 雪峰村三河塘柱上公变 | 绿 | 47.9074 | 川东电力公司
12016 | 雨台村黑头屋基柱上公变 | 红 | 0.0000 | 川东电力公司
12017 | 雨台村黄白屋基柱上公变 | 红 | 0.0000 | 川东电力公司
12018 | 雨台村矮堡柱上公变 | 红 | 0.0000 | 川东电力公司
12019 | 雨台村村民委员会2配电变压器 | 红 | 0.0000 | 川东电力公司
12020 | 雨台村村民委员会1配电变压器 | 红 | 0.0000 | 川东电力公司
12021 | 雨台村大屋基柱上公变 | 红 | 0.0000 | 川东电力公司
12022 | 雨台村大屋基居民房#2柱上公变 | 红 | 0.0000 | 川东电力公司
12023 | 雨台村大屋基居民房#1柱上公变 | 红 | 0.0000 | 川东电力公司
12024 | 雄鹰大厦柱上公变 | 绿 | 136.1371 | 川东电力公司
12025 | 隆兴村黄桷堡台区柱上公变 | 绿 | 43.2495 | 川东电力公司
12026 | 隆兴村钟嘴柱上公变 | 绿 | 42.0515 | 川东电力公司
12027 | 隆兴村蔡毛寺台区柱上公变 | 绿 | 43.1253 | 川东电力公司
12028 | 隆兴村蔡家湾台区柱上公变 | 绿 | 84.3113 | 川东电力公司
12029 | 隆兴村渡大土柱上公变 | 黄 | 78.8464 | 川东电力公司
12030 | 隆兴村柏树堡台区柱上公变 | 绿 | 67.8072 | 川东电力公司
12031 | 隆兴村松树堡台区柱上公变 | 黄 | 38.8464 | 川东电力公司
12032 | 隆兴村杨家湾台区柱上公变 | 绿 | 25.2557 | 川东电力公司
12033 | 隆兴村昌蒲田柱上公变 | 绿 | 66.5381 | 川东电力公司
12034 | 隆兴村平塘柱上公变 | 绿 | 40.7938 | 川东电力公司
12035 | 隆兴村干塘垭口柱上公变 | 绿 | 41.3237 | 川东电力公司
12036 | 隆兴村小田堡台区柱上公变 | 绿 | 11.8660 | 川东电力公司
12037 | 隆兴村宝顶台区柱上公变 | 绿 | 24.7237 | 川东电力公司
12038 | 隆兴村大屋基台区柱上公变 | 绿 | 41.6330 | 川东电力公司
12039 | 隆兴村塘湾台区柱上公变 | 绿 | 40.6897 | 川东电力公司
12040 | 隆兴村办公室台区柱上公变 | 绿 | 59.1175 | 川东电力公司
12041 | 隆兴村刁楼梁柱上公变 | 绿 | 43.5196 | 川东电力公司
12042 | 隆兴村何家湾台区柱上公变 | 绿 | 40.9928 | 川东电力公司
12043 | 隆兴村乌龟堡柱上公变 | 绿 | 44.1670 | 川东电力公司
12044 | 阳光苑小区公用箱变 | 绿 | 165.6660 | 川东电力公司
12045 | 阳光水岸小区公配 | 绿 | 342.6763 | 川东电力公司
12046 | 阳光东城D栋公用配电室间隔#1配电变压器 | 绿 | 320.0000 | 川东电力公司
12047 | 阳光东城#1公用配电室间隔#3配电变压器 | 绿 | 717.6412 | 川东电力公司
12048 | 阳光东城#1公用配电室间隔#1配电变压器 | 绿 | 640.0000 | 川东电力公司
12049 | 门闩子柱上公变 | 绿 | 255.4845 | 川东电力公司
12050 | 长青村龙洞水柱上公变 | 黄 | 85.7371 | 川东电力公司
12051 | 长青村生金湾柱上公变 | 黄 | 28.7073 | 川东电力公司
12052 | 长青村梨子湾柱上公变 | 黄 | 83.3526 | 川东电力公司
12053 | 长青村新马河湾柱上公变 | 黄 | 83.8474 | 川东电力公司
12054 | 长青村新糖厂柱上公变 | 黄 | 86.8412 | 川东电力公司
12055 | 长青村新房子柱上公变 | 黄 | 82.1365 | 川东电力公司
12056 | 长青村新堰塘厂柱上公变 | 黄 | 83.5845 | 川东电力公司
12057 | 长益村麻柳湾柱上公变 | 黄 | 82.6907 | 川东电力公司
12058 | 长益村鲤鱼田柱上公变 | 黄 | 83.3371 | 川东电力公司
12059 | 长益村领杠柱上公变 | 黄 | 41.2897 | 川东电力公司
12060 | 长益村道场坝柱上公变 | 黄 | 42.1216 | 川东电力公司
12061 | 长益村红院子柱上公变 | 黄 | 41.5247 | 川东电力公司
12062 | 长益村甘家湾柱上公变 | 黄 | 83.1021 | 川东电力公司
12063 | 长益村王家坡柱上公变 | 黄 | 42.1711 | 川东电力公司
12064 | 长益村沙土柱上公变 | 黄 | 40.6928 | 川东电力公司
12065 | 长益村杨家石关岚垭柱上公变 | 黄 | 40.6588 | 川东电力公司
12066 | 长益村新屋基柱上公变 | 黄 | 82.5330 | 川东电力公司
12067 | 长益村庙岚垭柱上公变 | 黄 | 42.2608 | 川东电力公司
12068 | 长益村庄屋柱上公变 | 黄 | 40.3990 | 川东电力公司
12069 | 长益村大石塔柱上公变 | 黄 | 42.1557 | 川东电力公司
12070 | 长益村大石坝柱上公变 | 黄 | 42.7000 | 川东电力公司
12071 | 长益村夏小湾柱上公变 | 黄 | 166.9773 | 川东电力公司
12072 | 长益村土地老柱上公变 | 黄 | 41.7041 | 川东电力公司
12073 | 长益村土地湾岚垭柱上公变 | 黄 | 41.2773 | 川东电力公司
12074 | 长益村团山堡柱上公变 | 黄 | 164.6515 | 川东电力公司
12075 | 长益村冯家湾柱上公变 | 黄 | 53.6340 | 川东电力公司
12076 | 长益村仁家坪柱上公变 | 黄 | 44.8216 | 川东电力公司
12077 | 长江饭店宿舍公配#1变 | 绿 | 83.1732 | 川东电力公司
12078 | 长江旅社留守处公用配变压器间隔配电变压器 | 绿 | 206.5567 | 川东电力公司
12079 | 长冲村黄家岭岗柱上公变 | 绿 | 152.1649 | 川东电力公司
12080 | 长冲村高石坎柱上公变 | 绿 | 84.6113 | 川东电力公司
12081 | 长冲村马坪垭口柱上公变 | 绿 | 76.0825 | 川东电力公司
12082 | 长冲村长屋间柱上公变 | 黄 | 80.9990 | 川东电力公司
12083 | 长冲村长冲街柱上变 | 黄 | 256.7629 | 川东电力公司
12084 | 长冲村石坎屋基柱上公变 | 绿 | 152.1649 | 川东电力公司
12085 | 长冲村清明塘柱上公变 | 绿 | 152.1649 | 川东电力公司
12086 | 长冲村段家山柱上公变 | 绿 | 304.3299 | 川东电力公司
12087 | 长冲村晒谷坝柱上公变 | 绿 | 152.1649 | 川东电力公司
12088 | 长冲村新房子柱上公变 | 黄 | 86.3866 | 川东电力公司
12089 | 长冲村庄屋柱上公变 | 绿 | 304.3299 | 川东电力公司
12090 | 长冲村岩湾柱上公变 | 绿 | 152.1649 | 川东电力公司
12091 | 长冲村居民点柱上公变 | 绿 | 243.4639 | 川东电力公司
12092 | 长冲村小院子柱上公变 | 黄 | 81.0670 | 川东电力公司
12093 | 长冲村夏家沟柱上公变 | 绿 | 110.8649 | 川东电力公司
12094 | 长冲村双院墙柱上公变 | 绿 | 76.0825 | 川东电力公司
12095 | 长冲村卷子湾柱上公变 | 绿 | 40.7887 | 川东电力公司
12096 | 长冲村何家榜柱上公变 | 黄 | 46.7438 | 川东电力公司
12097 | 长冲村下团田柱上公变 | 黄 | 83.2629 | 川东电力公司
12098 | 长兴村沙丘柱上公变 | 绿 | 16.5814 | 川东电力公司
12099 | 长兴村巴山丘柱上公变 | 绿 | 24.4067 | 川东电力公司
12100 | 长乐村宏声纸箱厂柱上公变 | 绿 | 41.6411 | 川东电力公司
12101 | 长丰村烟厂柱上公变 | 黄 | 40.0123 | 川东电力公司
12102 | 长丰村半坡梁2#柱上公变 | 黄 | 48.7629 | 川东电力公司
12103 | 长丰村半坡梁1#柱上公变 | 绿 | 26.1588 | 川东电力公司
12104 | 镇安村黄角咀柱上公变 | 黄 | 82.3196 | 川东电力公司
12105 | 镇安村鱼苍菜厂柱上公变 | 黄 | 147.5340 | 川东电力公司
12106 | 镇安村铁牛坡柱上公变 | 黄 | 46.0165 | 川东电力公司
12107 | 镇安村邱家堡柱上公变 | 黄 | 85.0753 | 川东电力公司
12108 | 镇安村邓家坪柱上公变 | 黄 | 123.0598 | 川东电力公司
12109 | 镇安村沙岭岗柱上公变 | 黄 | 72.6794 | 川东电力公司
12110 | 镇安村柏树林柱上公变 | 黄 | 166.0433 | 川东电力公司
12111 | 镇安村李博园柱上公变 | 黄 | 219.0186 | 川东电力公司
12112 | 镇安村曾家坡柱上公变 | 黄 | 46.7423 | 川东电力公司
12113 | 镇安村旧场镇柱上公变 | 黄 | 172.9526 | 川东电力公司
12114 | 镇安村新龙湾柱上公变 | 黄 | 16.0308 | 川东电力公司
12115 | 镇安村新塘新湾柱上公变 | 黄 | 133.0505 | 川东电力公司
12116 | 镇安村新塘一组柱上公变 | 黄 | 75.7773 | 川东电力公司
12117 | 镇安村张家湾柱上公变 | 黄 | 80.2165 | 川东电力公司
12118 | 镇安村小塘柱上公变 | 黄 | 83.3062 | 川东电力公司
12119 | 镇安村学堂堡柱上公变 | 黄 | 52.3907 | 川东电力公司
12120 | 镇安新场镇柱上公变 | 黄 | 330.4619 | 川东电力公司
12121 | 锦天龙都柱上公变 | 绿 | 327.6701 | 川东电力公司
12122 | 锦天龙都E栋配电室1#变 | 绿 | 422.9938 | 川东电力公司
12123 | 锦天龙都C栋配电室4#变 | 绿 | 504.0000 | 川东电力公司
12124 | 锦天龙都C栋配电室1#变 | 绿 | 528.4536 | 川东电力公司
12125 | 锦天龙都A栋配电室4#变 | 绿 | 400.0000 | 川东电力公司
12126 | 锦天龙都A栋配电室1#变 | 绿 | 400.0000 | 川东电力公司
12127 | 锦天名都#2专配2间隔配电变压器 | 绿 | 561.3608 | 川东电力公司
12128 | 锦天名都#2专配#1变 | 绿 | 546.9278 | 川东电力公司
12129 | 锦华雅苑安置房小区3#配电室3#配电变压器 | 绿 | 640.0000 | 川东电力公司
12130 | 锦华雅苑安置房小区3#配电室2#配电变压器 | 绿 | 400.0000 | 川东电力公司
12131 | 锦华雅苑安置房小区2#配电室1#配电变压器 | 绿 | 439.1753 | 川东电力公司
12132 | 锦华雅苑安置房小区1#配电室4#配电变压器 | 绿 | 400.0000 | 川东电力公司
12133 | 锦华雅苑安置房小区1#配电室1#配电变压器 | 绿 | 400.0000 | 川东电力公司
12134 | 铜鼓村药铺柱上公变 | 绿 | 129.2742 | 川东电力公司
12135 | 铜鼓村茶厂柱上公变 | 黄 | 93.7505 | 川东电力公司
12136 | 铜鼓村石燕柱上公变 | 绿 | 133.3876 | 川东电力公司
12137 | 铜鼓村狮子屋柱上公变 | 黄 | 105.2371 | 川东电力公司
12138 | 铜鼓村灯草湾柱上公变 | 绿 | 86.2784 | 川东电力公司
12139 | 铜鼓村柿子坪柱上公变 | 黄 | 119.8536 | 川东电力公司
12140 | 铜鼓村林口柱上公变 | 绿 | 134.5258 | 川东电力公司
12141 | 铜鼓村干塘柱上公变 | 绿 | 130.8866 | 川东电力公司
12142 | 铜鼓村大湾柱上公变(新) | 绿 | 128.9711 | 川东电力公司
12143 | 铜鼓村夏家湾柱上公变 | 绿 | 132.3979 | 川东电力公司
12144 | 铜鼓村二囤柱上公变(新) | 绿 | 164.8433 | 川东电力公司
12145 | 铜鼓村三重塘柱上公变 | 黄 | 23.8247 | 川东电力公司
12146 | 铜矿山移动基站柱上公变 | 绿 | 83.4832 | 川东电力公司
12147 | 铜矿山村转角函柱上公变 | 绿 | 166.5753 | 川东电力公司
12148 | 铜矿山村转角凼六社柱上公变 | 绿 | 64.7088 | 川东电力公司
12149 | 铜矿山村转角凼一社柱上公变 | 绿 | 96.4474 | 川东电力公司
12150 | 铜矿山村苦花糖柱上公变 | 绿 | 84.8247 | 川东电力公司
12151 | 铜矿山村老丫营柱上公变 | 绿 | 43.6062 | 川东电力公司
12152 | 铜矿山村火石堡柱上公变 | 绿 | 41.9402 | 川东电力公司
12153 | 铜矿山村楼子堡烤房柱上公变 | 绿 | 40.4093 | 川东电力公司
12154 | 铜矿山村新房子柱上公变 | 绿 | 82.3608 | 川东电力公司
12155 | 铜矿山村张家坝柱上公变 | 绿 | 84.2263 | 川东电力公司
12156 | 铜矿山村居民点柱上公变 | 绿 | 97.4144 | 川东电力公司
12157 | 铜矿山村大土溪柱上公变 | 绿 | 41.3732 | 川东电力公司
12158 | 铜矿山村塘坎柱上公变 | 绿 | 83.5155 | 川东电力公司
12159 | 铜矿山村何家院子柱上公变 | 绿 | 43.2041 | 川东电力公司
12160 | 铜矿山村丫丘柱上公变 | 绿 | 68.1856 | 川东电力公司
12161 | 铜矿山村2社柱上公变 | 绿 | 165.1464 | 川东电力公司
12162 | 铜岩村高草房柱上公变 | 绿 | 144.6062 | 川东电力公司
12163 | 铜岩村青岗堡柱上公变 | 绿 | 85.6812 | 川东电力公司
12164 | 铜岩村砖房子柱上公变 | 绿 | 82.8227 | 川东电力公司
12165 | 铜岩村染房柱上公变 | 绿 | 45.1033 | 川东电力公司
12166 | 铜岩村月亮屋基柱上公变 | 绿 | 80.9182 | 川东电力公司
12167 | 铜岩村晒谷坪柱上公变 | 黄 | 140.7588 | 川东电力公司
12168 | 铜岩村春尖树南丫柱上公变 | 黄 | 56.9113 | 川东电力公司
12169 | 铜岩村新隆湾柱上公变 | 黄 | 68.8392 | 川东电力公司
12170 | 铜岩村庙丫口柱上公变 | 绿 | 81.2458 | 川东电力公司
12171 | 铜岩村小屋基柱上公变 | 绿 | 101.8784 | 川东电力公司
12172 | 铜岩村丫口柱上公变 | 绿 | 42.3505 | 川东电力公司
12173 | 铁塔巷14号配电变压器 | 绿 | 566.3299 | 川东电力公司
12174 | 铁场黄金坪柱上公变 | 绿 | 41.1814 | 川东电力公司
12175 | 铁场村青钢槽柱上公变 | 绿 | 40.9458 | 川东电力公司
12176 | 铁场村车家湾柱上公变 | 绿 | 4.6639 | 川东电力公司
12177 | 铁场村现砣柱上公变 | 绿 | 82.5856 | 川东电力公司
12178 | 铁场村庙坎柱上公变 | 绿 | 42.0103 | 川东电力公司
12179 | 铁场村学校柱上公变 | 绿 | 0.4907 | 川东电力公司
12180 | 铁场村大路嘴柱上公变 | 绿 | 83.9649 | 川东电力公司
12181 | 铁场村团土柱上公变 | 绿 | 45.1340 | 川东电力公司
12182 | 铁场加工厂柱上公变 | 绿 | 18.1113 | 川东电力公司
12183 | 铁合金厂宿舍柱上公变 | 绿 | 110.3948 | 川东电力公司
12184 | 金龙村下大湾柱上公变 | 绿 | 83.0247 | 川东电力公司
12185 | 金龙居委难家塝柱上公变 | 黄 | 35.3555 | 川东电力公司
12186 | 金龙居委王天坪柱上公变 | 绿 | 75.1536 | 川东电力公司
12187 | 金龙居委丛林坡柱上公变 | 黄 | 82.5608 | 川东电力公司
12188 | 金鼓村瓦厂湾柱上公变 | 绿 | 81.9175 | 川东电力公司
12189 | 金鹏大厦柱上公变 | 绿 | 266.4495 | 川东电力公司
12190 | 金鸡村马庙柱上公变 | 黄 | 167.1876 | 川东电力公司
12191 | 金鸡村青龙咀柱上公变 | 黄 | 69.9041 | 川东电力公司
12192 | 金鸡村金鸡桥柱上公变 | 黄 | 167.6639 | 川东电力公司
12193 | 金鸡村金鸡山柱上公变 | 黄 | 83.9062 | 川东电力公司
12194 | 金鸡村葡萄丘柱上公变 | 黄 | 163.8536 | 川东电力公司
12195 | 金鸡村荒山柱上公变 | 黄 | 175.2784 | 川东电力公司
12196 | 金鸡村王家湾柱上公变 | 黄 | 178.1794 | 川东电力公司
12197 | 金鸡村曹家湾柱上公变 | 黄 | 87.6144 | 川东电力公司
12198 | 金鸡村施田湾柱上公变 | 黄 | 84.7938 | 川东电力公司
12199 | 金鸡村新坝当中柱上公变 | 黄 | 90.3299 | 川东电力公司
12200 | 金鸡村新况家坝柱上公变 | 黄 | 169.9093 | 川东电力公司
12201 | 金鸡村敬老院柱上公变 | 黄 | 168.9876 | 川东电力公司
12202 | 金鸡村张家坝柱上公变 | 黄 | 168.1835 | 川东电力公司
12203 | 金银明家湾六社柱上公变 | 绿 | 81.8649 | 川东电力公司
12204 | 金银场镇金银场柱上公变 | 绿 | 332.4206 | 川东电力公司
12205 | 金银场菜厂柱上公变 | 绿 | 287.1340 | 川东电力公司
12206 | 金银场下场口柱上公变 | 绿 | 275.0619 | 川东电力公司
12207 | 金豪大厦配电变压器 | 绿 | 267.9485 | 川东电力公司
12208 | 金色阳光小区公用配#1变间隔配电变压器 | 绿 | 644.7093 | 川东电力公司
12209 | 金色佳苑专配3T间隔配电变压器 | 绿 | 654.9196 | 川东电力公司
12210 | 金色佳苑专配2T间隔配电变压器 | 绿 | 640.0000 | 川东电力公司
12211 | 金翎苑小区公配#1变 | 绿 | 265.9381 | 川东电力公司
12212 | 金竺村黑湾柱上公变 | 绿 | 83.5753 | 川东电力公司
12213 | 金竺村青岗岭柱上公变 | 绿 | 50.7431 | 川东电力公司
12214 | 金竺村铁厂坪柱上公变 | 绿 | 41.5328 | 川东电力公司
12215 | 金竺村赶场垭口柱上公变 | 绿 | 70.8845 | 川东电力公司
12216 | 金竺村苟四坪柱上公变 | 绿 | 86.0805 | 川东电力公司
12217 | 金竺村经堂寺柱上公变 | 绿 | 83.3928 | 川东电力公司
12218 | 金竺村米登坳柱上公变 | 绿 | 87.3175 | 川东电力公司
12219 | 金竺村白杨坪柱上公变 | 绿 | 41.8421 | 川东电力公司
12220 | 金竺村生基坪柱上公变 | 绿 | 43.6768 | 川东电力公司
12221 | 金竺村沙田柱上公变 | 绿 | 57.6763 | 川东电力公司
12222 | 金竺村杨家丫口柱上公变 | 绿 | 87.9819 | 川东电力公司
12223 | 金竺村张家湾柱上公变 | 绿 | 43.2021 | 川东电力公司
12224 | 金竺村小塘柱上公变 | 绿 | 84.8060 | 川东电力公司
12225 | 金竺村大荒土柱上公变 | 绿 | 85.6845 | 川东电力公司
12226 | 金竺村大荒土2#柱上公变 | 绿 | 43.0507 | 川东电力公司
12227 | 金竺村大田垭口柱上公变 | 绿 | 25.6619 | 川东电力公司
12228 | 金竺村大河田柱上公变 | 绿 | 201.4247 | 川东电力公司
12229 | 金竺村大河沟柱上公变 | 绿 | 42.2263 | 川东电力公司
12230 | 金竺村大地柱上公变 | 绿 | 40.4739 | 川东电力公司
12231 | 金竺村塘坪柱上公变 | 绿 | 83.9959 | 川东电力公司
12232 | 金竺村土地湾柱上公变 | 绿 | 42.4371 | 川东电力公司
12233 | 金竺村周家屋基柱上公变 | 绿 | 24.6133 | 川东电力公司
12234 | 金竺村下槽柱上公变 | 绿 | 170.9175 | 川东电力公司
12235 | 金竹村芝麻嘴柱上公变 | 黄 | 82.9464 | 川东电力公司
12236 | 金竹村狮子坪柱上公变 | 黄 | 84.9361 | 川东电力公司
12237 | 金竹村渡口柱上公变 | 黄 | 44.9082 | 川东电力公司
12238 | 金竹村小坟嘴柱上公变 | 黄 | 67.5206 | 川东电力公司
12239 | 金竹村天坪丘柱上公变 | 黄 | 22.3443 | 川东电力公司
12240 | 金竹村塘坎柱上公变 | 黄 | 24.2268 | 川东电力公司
12241 | 金竹村代家庙柱上公变 | 黄 | 22.8433 | 川东电力公司
12242 | 金竹村上窝凼柱上公变 | 黄 | 43.6433 | 川东电力公司
12243 | 金穗广场小区公用箱变#1变 | 绿 | 420.9649 | 川东电力公司
12244 | 金穗华庭1号专配2#公配 | 绿 | 339.2247 | 川东电力公司
12245 | 金科廊桥水岸公配#5变 | 绿 | 669.9134 | 川东电力公司
12246 | 金科廊桥水岸公配#2变 | 绿 | 670.1113 | 川东电力公司
12247 | 金科廊桥水岸公配#1变 | 绿 | 666.1526 | 川东电力公司
12248 | 金科天宸#9公配#1变 | 绿 | 517.2784 | 川东电力公司
12249 | 金科天宸#8公配#4变 | 绿 | 523.5670 | 川东电力公司
12250 | 金科天宸#8公配#3变 | 绿 | 531.7113 | 川东电力公司
12251 | 金科天宸#8公配#2变 | 绿 | 523.8144 | 川东电力公司
12252 | 金科天宸#8公配#1变 | 绿 | 520.8866 | 川东电力公司
12253 | 金科天宸#7公配#2变 | 绿 | 530.1237 | 川东电力公司
12254 | 金科天宸#7公配#1变 | 绿 | 527.3608 | 川东电力公司
12255 | 金科天宸#6公配#2变 | 绿 | 527.3402 | 川东电力公司
12256 | 金科天宸#6公配#1变 | 绿 | 525.7526 | 川东电力公司
12257 | 金科天宸#5公配#4变 | 绿 | 517.9588 | 川东电力公司
12258 | 金科天宸#5公配#3变 | 绿 | 525.4639 | 川东电力公司
12259 | 金科天宸#5公配#2变 | 绿 | 520.7010 | 川东电力公司
12260 | 金科天宸#5公配#1变 | 绿 | 522.5773 | 川东电力公司
12261 | 金科天宸#4公配#3变 | 绿 | 400.0000 | 川东电力公司
12262 | 金科天宸#4公配#2变 | 绿 | 400.0000 | 川东电力公司
12263 | 金科天宸#3公配#2变 | 绿 | 654.1526 | 川东电力公司
12264 | 金科天宸#3公配#1变 | 绿 | 666.2763 | 川东电力公司
12265 | 金科天宸#2公配#2变 | 绿 | 540.3299 | 川东电力公司
12266 | 金科天宸#2公配#1变 | 绿 | 536.5361 | 川东电力公司
12267 | 金科天宸#1公配#4变 | 绿 | 537.0515 | 川东电力公司
12268 | 金科天宸#1公配#3变 | 绿 | 532.6186 | 川东电力公司
12269 | 金科天宸#1公配#2变 | 绿 | 538.8041 | 川东电力公司
12270 | 金科天宸#1公配#1变 | 绿 | 526.1856 | 川东电力公司
12271 | 金科中央公园城9#配电室配电变压器 | 绿 | 550.2474 | 川东电力公司
12272 | 金科中央公园城8#配电室2#变压器 | 绿 | 533.1959 | 川东电力公司
12273 | 金科中央公园城8#配电室1#变压器 | 绿 | 531.4021 | 川东电力公司
12274 | 金科中央公园城7#配电室2#变压器 | 绿 | 538.7010 | 川东电力公司
12275 | 金科中央公园城7#配电室1#变压器 | 绿 | 549.0928 | 川东电力公司
12276 | 金科中央公园城6#配电室1#变压器 | 绿 | 554.4536 | 川东电力公司
12277 | 金科中央公园城5#配电室2#变压器 | 绿 | 562.2887 | 川东电力公司
12278 | 金科中央公园城5#配电室1#变压器 | 绿 | 549.6701 | 川东电力公司
12279 | 金科中央公园城4#配电室#1变压器 | 绿 | 546.6598 | 川东电力公司
12280 | 金科中央公园城3#配电室#2变压器 | 绿 | 571.2990 | 川东电力公司
12281 | 金科中央公园城3#配电室#1变压器 | 绿 | 564.8454 | 川东电力公司
12282 | 金科中央公园城2#配电室2#变压器 | 绿 | 574.5773 | 川东电力公司
12283 | 金科中央公园城2#配电室1#变压器 | 绿 | 569.1134 | 川东电力公司
12284 | 金科中央公园城14#公变配电室2#配电变压器 | 绿 | 504.0000 | 川东电力公司
12285 | 金科中央公园城13#公变配电室2#配电变压器 | 绿 | 504.0000 | 川东电力公司
12286 | 金科中央公园城12#公变配电室2#配电变压器 | 绿 | 504.0000 | 川东电力公司
12287 | 金科中央公园城11#配电室1#变压器 | 绿 | 551.4227 | 川东电力公司
12288 | 金科中央公园城10#配电室2#变压器 | 绿 | 537.8557 | 川东电力公司
12289 | 金科中央公园城10#配电室1#变压器 | 绿 | 528.5979 | 川东电力公司
12290 | 金科中央公园城1#配电室3#变压器 | 绿 | 560.2062 | 川东电力公司
12291 | 金科中央公园城1#配电室2#变压器 | 绿 | 578.5979 | 川东电力公司
12292 | 金科中央公园城1#配电室1#变压器 | 绿 | 574.5773 | 川东电力公司
12293 | 金科中央公园一期配电室3#配电变压器 | 绿 | 549.0000 | 川东电力公司
12294 | 金科中央公园一期配电室2#配电变压器 | 绿 | 560.5052 | 川东电力公司
12295 | 金科中央公园一期配电室1#配电变压器 | 绿 | 552.2784 | 川东电力公司
12296 | 金祥小区公配#1变 | 绿 | 171.7897 | 川东电力公司
12297 | 金盾港湾小区#1公配室#1配电变压器 | 绿 | 640.0000 | 川东电力公司
12298 | 金盾港湾小区#1公建配电室配电变压器 | 绿 | 232.3052 | 川东电力公司
12299 | 金盾小区#2公用箱变 | 绿 | 522.8247 | 川东电力公司
12300 | 金盾小区#1公用箱变 | 绿 | 341.3897 | 川东电力公司
12301 | 金瑞小区公配变压器 | 绿 | 339.4351 | 川东电力公司
12302 | 金泰大厦小区公用箱变出线间隔配电变压器 | 绿 | 341.2907 | 川东电力公司
12303 | 金江苑公配#2变 | 绿 | 427.0680 | 川东电力公司
12304 | 金江苑公配#1变 | 绿 | 655.5876 | 川东电力公司
12305 | 金楠小区柱上公变 | 绿 | 327.5216 | 川东电力公司
12306 | 金桃村鸡公石柱上公变 | 绿 | 182.0000 | 川东电力公司
12307 | 金桃村耐巴石柱上公变 | 绿 | 83.1979 | 川东电力公司
12308 | 金桃村梨子坪柱上公变 | 绿 | 386.7526 | 川东电力公司
12309 | 金桃村大塘柱上公变 | 绿 | 134.9959 | 川东电力公司
12310 | 金桃村叶家湾柱上公变 | 绿 | 86.2103 | 川东电力公司
12311 | 金桃村乌家坡柱上公变 | 绿 | 83.9928 | 川东电力公司
12312 | 金座小区公配变压器 | 绿 | 337.2701 | 川东电力公司
12313 | 金座台区配电室间隔配电变压器 | 绿 | 668.5526 | 川东电力公司
12314 | 金帝小区DEF栋公用箱变#1变 | 绿 | 685.6000 | 川东电力公司
12315 | 金帝小区A、B、3栋公用箱变#1变 | 绿 | 527.8557 | 川东电力公司
12316 | 金帝小区1、2、C栋公用箱变#1变 | 绿 | 524.5567 | 川东电力公司
12317 | 金川宏燕小区公用箱变#1变 | 绿 | 527.8144 | 川东电力公司
12318 | 金属公司宿舍公配#1变 | 绿 | 164.5031 | 川东电力公司
12319 | 金子山村麦场柱上公变 | 红 | 0.0000 | 川东电力公司
12320 | 金子山村顶堡柱上公变 | 红 | 0.0000 | 川东电力公司
12321 | 金子山村酥麻湾柱上公变 | 红 | 0.0000 | 川东电力公司
12322 | 金子山村过路台柱上公变 | 红 | 0.0000 | 川东电力公司
12323 | 金子山村药材土柱上公变 | 红 | 0.0000 | 川东电力公司
12324 | 金子山村花院子柱上公变 | 红 | 0.0000 | 川东电力公司
12325 | 金子山村瓦房柱上公变 | 红 | 0.0000 | 川东电力公司
12326 | 金子山村烤房柱上公变 | 红 | 0.0000 | 川东电力公司
12327 | 金子山村炮台柱上公变 | 红 | 0.0000 | 川东电力公司
12328 | 金子山村水井沱配电变压器 | 红 | 0.0000 | 川东电力公司
12329 | 金子山村樱桃湾柱上变 | 红 | 0.0000 | 川东电力公司
12330 | 金子山村板坉岩柱上公变 | 红 | 0.0000 | 川东电力公司
12331 | 金子山村杉树坪柱上公变 | 红 | 0.0000 | 川东电力公司
12332 | 金子山村春天坪柱上公变 | 红 | 0.0000 | 川东电力公司
12333 | 金子山村岩上柱上变 | 红 | 0.0000 | 川东电力公司
12334 | 金子山村岔路尖柱上公变 | 红 | 0.0000 | 川东电力公司
12335 | 金子山村小曹柱上公变 | 红 | 0.0000 | 川东电力公司
12336 | 金子山村学校柱上公变 | 红 | 0.0000 | 川东电力公司
12337 | 金子山村学堂堡柱上公变 | 红 | 0.0000 | 川东电力公司
12338 | 金子山村大坳柱上公变 | 红 | 0.0000 | 川东电力公司
12339 | 金子山村坳口柱上公变 | 红 | 0.0000 | 川东电力公司
12340 | 金子山村团田柱上公变 | 红 | 0.0000 | 川东电力公司
12341 | 金子山村后湾老宅柱上公变 | 红 | 0.0000 | 川东电力公司
12342 | 金子山村中元子柱上公变 | 红 | 0.0000 | 川东电力公司
12343 | 金子山村下角七林柱上公变 | 红 | 0.0000 | 川东电力公司
12344 | 金子山村下大坳柱上公变 | 红 | 0.0000 | 川东电力公司
12345 | 金子山学堂堡居民点B变压器间隔配电变压器 | 红 | 0.0000 | 川东电力公司
12346 | 金子山学堂堡居民点A变压器间隔配电变压器 | 红 | 0.0000 | 川东电力公司
12347 | 金子山坑坪柱上公变 | 红 | 0.0000 | 川东电力公司
12348 | 金堂村麻道树柱上公变 | 绿 | 40.8392 | 川东电力公司
12349 | 金堂村鲤鱼丘柱上公变 | 绿 | 45.5134 | 川东电力公司
12350 | 金堂村石坝柱上公变 | 绿 | 108.8144 | 川东电力公司
12351 | 金堂村湾秋柱上公变 | 绿 | 179.1753 | 川东电力公司
12352 | 金堂村杨家湾柱上公变 | 绿 | 41.2206 | 川东电力公司
12353 | 金堂村坟梁嘴柱上公变 | 绿 | 268.6144 | 川东电力公司
12354 | 金凤村龙塘湾柱上公变 | 黄 | 304.3299 | 川东电力公司
12355 | 金凤村黄桷湾柱上公变 | 黄 | 59.2381 | 川东电力公司
12356 | 金凤村沙坝柱上变 | 黄 | 17.8077 | 川东电力公司
12357 | 金凤村根棚柱上公变 | 黄 | 17.2108 | 川东电力公司
12358 | 金凤村庄屋柱上公变 | 黄 | 41.9423 | 川东电力公司
12359 | 金凤村干大丘柱上公变 | 黄 | 24.6093 | 川东电力公司
12360 | 金凤村居民点柱上公变 | 黄 | 257.2165 | 川东电力公司
12361 | 金凤村小屋基柱上公变 | 黄 | 41.0948 | 川东电力公司
12362 | 金凤村小坝柱上公变 | 黄 | 44.6165 | 川东电力公司
12363 | 金凤村大石坝柱上公变 | 黄 | 42.1056 | 川东电力公司
12364 | 金凤村垭口柱上公变 | 黄 | 45.1541 | 川东电力公司
12365 | 金凤村地楼柱上公变 | 黄 | 27.7186 | 川东电力公司
12366 | 金凤村加担丘柱上公变 | 黄 | 16.9216 | 川东电力公司
12367 | 金凤村作坊柱上公变 | 黄 | 43.3680 | 川东电力公司
12368 | 金凤村上坝柱上公变 | 黄 | 82.1010 | 川东电力公司
12369 | 金人居一户一表台区 | 绿 | 209.7320 | 川东电力公司
12370 | 重报时代中央小区#7配电室（公配）#2变压器 | 绿 | 958.6392 | 川东电力公司
12371 | 重报时代中央小区#7配电室（公配）#1变压器 | 绿 | 760.8247 | 川东电力公司
12372 | 重报时代中央小区#6配电室（公配）1#配电变压器 | 绿 | 342.1691 | 川东电力公司
12373 | 重报时代中央小区#5配电室（公配）2#配电变压器 | 绿 | 694.1113 | 川东电力公司
12374 | 重报时代中央小区#5配电室（公配）1#配电变压器 | 绿 | 693.5918 | 川东电力公司
12375 | 重报居配4#公变配电室1#配电变压器 | 绿 | 347.5258 | 川东电力公司
12376 | 重报居配3#公变配电室4#配电变压器 | 绿 | 349.6412 | 川东电力公司
12377 | 重报居配3#公变配电室1#配电变压器 | 绿 | 524.3711 | 川东电力公司
12378 | 重报居配2#公变配电室1#配电变压器 | 绿 | 320.0000 | 川东电力公司
12379 | 重报居配1#公变配电室3#配电变压器 | 绿 | 355.0474 | 川东电力公司
12380 | 重报居配1#公变配电室1#配电变压器 | 绿 | 345.6330 | 川东电力公司
12381 | 重庆雨台山2#柱上变 | 绿 | 259.2268 | 川东电力公司
12382 | 重庆雨台山1#配电室配电变压器 | 绿 | 254.1340 | 川东电力公司
12383 | 重庆涪陵大明配电变压器 | 绿 | 257.8041 | 川东电力公司
12384 | 重庆新牧饲料(集团)有限公司 | 黄 | 479.3196 | 川东电力公司
12385 | 重庆市第二交通技工学校公用间隔配电变压器 | 绿 | 134.1918 | 川东电力公司
12386 | 重庆市涪陵区白涛润物星月林语箱式变电站间隔配电变压器 | 红 | 0.0000 | 川东电力公司
12387 | 重庆市涪陵区白涛润物星月林语箱式变电站间隔配电变压器 | 红 | 0.0000 | 川东电力公司
12388 | 重庆市涪陵区江东堤防工程开发有限责任公司小区4#站内公变 | 绿 | 523.5711 | 川东电力公司
12389 | 重庆市涪陵区江东堤防工程开发有限责任公司小区2#站内公变 | 绿 | 508.6268 | 川东电力公司
12390 | 重庆市涪陵区江东堤防工程开发有限责任公司小区1#站内公变 | 绿 | 513.0309 | 川东电力公司
12391 | 重庆市涪陵区有色金属工业公司4号公变 | 绿 | 275.1959 | 川东电力公司
12392 | 重庆市涪陵区有色金属工业公司1号公变 | 绿 | 1066.5155 | 川东电力公司
12393 | 重庆市泰诚建设工程有限公司站内配电变压器 | 绿 | 67.2742 | 川东电力公司
12394 | 重庆市嘉信超远实业（集团）有限公司1#配电变压器 | 绿 | 365.6124 | 川东电力公司
12395 | 重庆市万泉房屋租赁有限公司 | 绿 | 1217.3196 | 川东电力公司
12396 | 重庆大师傅食品有限公司1#配电室间隔配电变压器 | 绿 | 400.2144 | 川东电力公司
12397 | 重庆友锦广场专配#1变 | 绿 | 665.0639 | 川东电力公司
12398 | 酒店道班柱上公变 | 绿 | 167.2680 | 川东电力公司
12399 | 酒店老年公寓柱上公变 | 绿 | 40.5067 | 川东电力公司
12400 | 酒店场镇柱上公变 | 绿 | 291.1546 | 川东电力公司
12401 | 酒店场镇学校柱上公变 | 绿 | 262.1134 | 川东电力公司
12402 | 酒店场镇医院柱上公变 | 绿 | 235.7938 | 川东电力公司
12403 | 酒井村青塘坡柱上公变 | 绿 | 208.5753 | 川东电力公司
12404 | 酒井村陶家坪柱上公变 | 绿 | 44.6371 | 川东电力公司
12405 | 酒井村道场坝柱上公变 | 黄 | 237.9485 | 川东电力公司
12406 | 酒井村花院子柱上公变 | 黄 | 74.0000 | 川东电力公司
12407 | 酒井村杨石边柱上公变 | 绿 | 36.9608 | 川东电力公司
12408 | 酒井村小石坝柱上公变 | 黄 | 150.1464 | 川东电力公司
12409 | 酒井村后湾柱上公变 | 绿 | 42.9675 | 川东电力公司
12410 | 酒井村后冲湾柱上公变 | 绿 | 82.4216 | 川东电力公司
12411 | 酒井村人行天桥柱上公变 | 绿 | 136.5361 | 川东电力公司
12412 | 酒井村下坝柱上公变 | 绿 | 81.7814 | 川东电力公司
12413 | 郭小华小区公配变压器间隔配电变压器 | 绿 | 659.1010 | 川东电力公司
12414 | 郑家村花生基地柱上公变 | 黄 | 173.4351 | 川东电力公司
12415 | 郑家村申家砖房柱上公变 | 黄 | 81.8804 | 川东电力公司
12416 | 郑家村沙土湾柱上公变 | 黄 | 42.4041 | 川东电力公司
12417 | 郑家村斗土湾柱上公变 | 黄 | 50.4289 | 川东电力公司
12418 | 郑家村子坪丘柱上公变 | 黄 | 165.8021 | 川东电力公司
12419 | 郑家村天星桥柱上公变 | 黄 | 44.6577 | 川东电力公司
12420 | 郑家村中岭岗柱上公变 | 黄 | 95.5227 | 川东电力公司
12421 | 邮电小区公配 | 绿 | 559.0515 | 川东电力公司
12422 | 邓家村黄角湾柱上公变 | 黄 | 59.8722 | 川东电力公司
12423 | 邓家村鹰嘴寺柱上公变 | 黄 | 81.0876 | 川东电力公司
12424 | 邓家村面房塘柱上公变 | 黄 | 164.1691 | 川东电力公司
12425 | 邓家村邓家坝台区柱上公变 | 黄 | 63.7835 | 川东电力公司
12426 | 邓家村连二塘柱上公变 | 绿 | 82.8794 | 川东电力公司
12427 | 邓家村苏家丫口柱上公变 | 黄 | 60.5340 | 川东电力公司
12428 | 邓家村瓦窑湾柱上公变 | 黄 | 43.2505 | 川东电力公司
12429 | 邓家村河沟田柱上公变 | 黄 | 80.6247 | 川东电力公司
12430 | 邓家村水库柱上公变 | 黄 | 81.2649 | 川东电力公司
12431 | 邓家村榜上大土柱上公变 | 黄 | 40.9619 | 川东电力公司
12432 | 邓家村打钟梁柱上公变 | 黄 | 169.4639 | 川东电力公司
12433 | 邓家村打火堡柱上公变 | 绿 | 84.2433 | 川东电力公司
12434 | 邓家村大坟坝柱上公变 | 黄 | 85.4742 | 川东电力公司
12435 | 邓家村塘湾柱上公变 | 黄 | 164.2309 | 川东电力公司
12436 | 邓家村周兴木柱上公变 | 黄 | 86.0062 | 川东电力公司
12437 | 邓家村千明秋柱上公变 | 黄 | 65.8845 | 川东电力公司
12438 | 邓家村农中台区柱上公变 | 黄 | 114.1711 | 川东电力公司
12439 | 邓家村何家丫口柱上公变 | 绿 | 104.1814 | 川东电力公司
12440 | 邓家村中湾柱上公变 | 黄 | 84.7722 | 川东电力公司
12441 | 逸然花园配电变压器 | 黄 | 524.8660 | 川东电力公司
12442 | 适园村青杠堡柱上公变 | 黄 | 33.9206 | 川东电力公司
12443 | 适园村迎宾大道柱上公变 | 黄 | 166.2062 | 川东电力公司
12444 | 适园村财神岭岗柱上公变 | 黄 | 87.5000 | 川东电力公司
12445 | 适园村火麻杠柱上公变 | 黄 | 219.4536 | 川东电力公司
12446 | 适园村居民点柱上公变 | 黄 | 279.5155 | 川东电力公司
12447 | 适园村姜家大塘柱上公变 | 黄 | 153.4062 | 川东电力公司
12448 | 适园村大塘坡柱上公变 | 黄 | 21.7485 | 川东电力公司
12449 | 适园村半片柱上公变 | 黄 | 66.5278 | 川东电力公司
12450 | 适园村加油站柱上公变 | 黄 | 258.6186 | 川东电力公司
12451 | 适园村公配变压器 | 黄 | 520.2062 | 川东电力公司
12452 | 适园华府1#公配3#变配电变压器 | 黄 | 407.6392 | 川东电力公司
12453 | 适园华府1#公配2#变配电变压器 | 黄 | 512.7629 | 川东电力公司
12454 | 适园华府1#公配1#变配电变压器 | 黄 | 512.0412 | 川东电力公司
12455 | 连二村黑长门柱上公变 | 绿 | 132.9175 | 川东电力公司
12456 | 连二村谈神堡柱上公变 | 绿 | 172.6928 | 川东电力公司
12457 | 连二村竹林湾柱上公变 | 绿 | 46.1175 | 川东电力公司
12458 | 连二村晨曦农业柱上公变 | 绿 | 163.3402 | 川东电力公司
12459 | 连二村国家号柱上公变 | 绿 | 91.5206 | 川东电力公司
12460 | 连二村加工厂柱上公变 | 绿 | 46.9742 | 川东电力公司
12461 | 连二村丝厂堡柱上公变 | 黄 | 62.0247 | 川东电力公司
12462 | 连丰村黄泥榜柱上公变 | 黄 | 167.8124 | 川东电力公司
12463 | 连丰村麦子沱柱上公变 | 黄 | 165.9196 | 川东电力公司
12464 | 连丰村雅歌厂柱上公变 | 黄 | 90.3701 | 川东电力公司
12465 | 连丰村郭家溪柱上公变 | 黄 | 81.9113 | 川东电力公司
12466 | 连丰村读书堡柱上公变 | 黄 | 144.1258 | 川东电力公司
12467 | 连丰村石坝岭柱上公变 | 黄 | 87.5402 | 川东电力公司
12468 | 连丰村火炉山柱上公变 | 黄 | 47.0577 | 川东电力公司
12469 | 连丰村庄屋柱上变压器 | 黄 | 170.7258 | 川东电力公司
12470 | 连丰村巷家湾柱上公变 | 黄 | 166.6495 | 川东电力公司
12471 | 连丰村大石鼓柱上公变 | 黄 | 175.3031 | 川东电力公司
12472 | 连丰村大沙田柱上公变 | 黄 | 86.2784 | 川东电力公司
12473 | 连丰村塘坡柱上公变 | 黄 | 168.3010 | 川东电力公司
12474 | 连丰村唐巴山柱上公变 | 黄 | 151.8206 | 川东电力公司
12475 | 连丰村三堆子柱上公变 | 黄 | 87.6979 | 川东电力公司
12476 | 远通西城名居小区公配#2变 | 绿 | 417.0876 | 川东电力公司
12477 | 远通西城名居小区公配#1变 | 绿 | 400.4639 | 川东电力公司
12478 | 远通怡景苑小区1、2号台区变压器 | 绿 | 259.4351 | 川东电力公司
12479 | 远东花园C栋#2专配 | 绿 | 266.5361 | 川东电力公司
12480 | 运输管理处公用配1T间隔配电变压器 | 绿 | 200.0000 | 川东电力公司
12481 | 迎龙村茶林山柱上公变 | 黄 | 40.1531 | 川东电力公司
12482 | 迎龙村渊兒丘柱上公变 | 黄 | 27.5242 | 川东电力公司
12483 | 迎龙村柏杨屋基柱上公变 | 绿 | 24.7268 | 川东电力公司
12484 | 迎龙村杠上柱上公变 | 绿 | 167.3129 | 川东电力公司
12485 | 迎龙村岭岗柱上公变 | 黄 | 28.2619 | 川东电力公司
12486 | 迎龙村大湾柱上公变 | 黄 | 24.8753 | 川东电力公司
12487 | 迎龙村大坟宝柱上公变 | 黄 | 80.8753 | 川东电力公司
12488 | 迎龙村四方朵子台柱上公变 | 黄 | 38.6500 | 川东电力公司
12489 | 迎新村赖子槽柱上公变 | 红 | 0.0000 | 川东电力公司
12490 | 迎新村赖子槽居民点柱上公变 | 红 | 0.0000 | 川东电力公司
12491 | 迎新村罗东坝柱上公变 | 红 | 0.0000 | 川东电力公司
12492 | 迎新村盼马沟柱上公变 | 红 | 0.0000 | 川东电力公司
12493 | 迎新村白虎堂柱上公变 | 红 | 0.0000 | 川东电力公司
12494 | 迎新村白虎堂1柱上公变 | 红 | 0.0000 | 川东电力公司
12495 | 迎新村柏树屋基柱上公变 | 红 | 0.0000 | 川东电力公司
12496 | 迎新村学堂平柱上公变 | 红 | 0.0000 | 川东电力公司
12497 | 迎新村塘湾柱上公变 | 红 | 0.0000 | 川东电力公司
12498 | 迎新村坳田柱上公变 | 红 | 0.0000 | 川东电力公司
12499 | 辣子村麻溪柱上公变 | 绿 | 66.7485 | 川东电力公司
12500 | 辣子村老荒田柱上公变 | 绿 | 81.6392 | 川东电力公司
12501 | 辣子村秦家湾柱上公变 | 绿 | 111.2423 | 川东电力公司
12502 | 辣子村沙子坪柱上公变 | 绿 | 90.9361 | 川东电力公司
12503 | 辣子村新干田丫口柱上公变 | 绿 | 43.4371 | 川东电力公司
12504 | 辣子村干田湾柱上公变 | 绿 | 85.7371 | 川东电力公司
12505 | 辣子村干中心场柱上公变 | 绿 | 66.6474 | 川东电力公司
12506 | 辣子村对窝丘柱上公变 | 绿 | 135.6495 | 川东电力公司
12507 | 辣子村夏家坝柱上公变 | 绿 | 47.3299 | 川东电力公司
12508 | 辣子村回龙堡柱上公变 | 绿 | 82.1072 | 川东电力公司
12509 | 辣子村下坝柱上公变 | 绿 | 65.9134 | 川东电力公司
12510 | 较场坝#2柱上公变 | 绿 | 378.3546 | 川东电力公司
12511 | 较场坝#1柱上公变 | 绿 | 335.3402 | 川东电力公司
12512 | 轻纺小区#2公用箱变#1变 | 绿 | 323.8227 | 川东电力公司
12513 | 轻纺小区#1箱变#1变 | 绿 | 329.2412 | 川东电力公司
12514 | 赛特尔恒艺小区公用箱变 | 绿 | 521.7320 | 川东电力公司
12515 | 贺家村还建房柱上公变 | 绿 | 40.4825 | 川东电力公司
12516 | 贺家村梨子坪柱上公变 | 绿 | 82.1711 | 川东电力公司
12517 | 贺家村梨天堡柱上公变 | 绿 | 24.4763 | 川东电力公司
12518 | 贺家村卫星地柱上公变 | 绿 | 80.9526 | 川东电力公司
12519 | 贺家村2#卫星地柱上公变 | 绿 | 40.5031 | 川东电力公司
12520 | 贵航站公配#1变间隔配电变压器 | 绿 | 206.0124 | 川东电力公司
12521 | 贵博翡翠城2#公配1#配电变压器 | 绿 | 504.0000 | 川东电力公司
12522 | 贵博翡翠城1#公配4#配电变压器 | 绿 | 440.8082 | 川东电力公司
12523 | 贵博翡翠城1#公配3#配电变压器 | 绿 | 540.0619 | 川东电力公司
12524 | 贵博翡翠城1#公配2#配电变压器 | 绿 | 571.7320 | 川东电力公司
12525 | 贵博翡翠城1#公配1#配电变压器 | 绿 | 559.6701 | 川东电力公司
12526 | 贵博瀚林学府2#公变配电室1#公变 | 绿 | 674.2433 | 川东电力公司
12527 | 贵博瀚林学府1#公变配电室1#公变 | 绿 | 672.2887 | 川东电力公司
12528 | 贵博江上明珠3#公配室#2变 | 绿 | 334.9072 | 川东电力公司
12529 | 贵博江上明珠3#公配室#1变 | 绿 | 331.9505 | 川东电力公司
12530 | 贵博江上明珠2#配电室#4变 | 绿 | 529.1753 | 川东电力公司
12531 | 贵博江上明珠2#配电室#3变 | 绿 | 525.0309 | 川东电力公司
12532 | 贵博江上明珠2#配电室#2变 | 绿 | 525.2577 | 川东电力公司
12533 | 贵博江上明珠2#配电室#1变 | 绿 | 516.7835 | 川东电力公司
12534 | 贵博江上明珠#1配#2公变中压间隔配电变压器 | 绿 | 666.0289 | 川东电力公司
12535 | 贵博江上明珠#1配#1公变中压间隔配电变压器 | 绿 | 665.7567 | 川东电力公司
12536 | 贵博东方明珠2号配电室4#变压器 | 绿 | 683.0268 | 川东电力公司
12537 | 贵博东方明珠2号配电室3#变压器 | 绿 | 671.5464 | 川东电力公司
12538 | 贵博东方明珠2号配电室2#变压器 | 绿 | 532.9691 | 川东电力公司
12539 | 贵博东方明珠2号配电室1#变压器 | 绿 | 434.2268 | 川东电力公司
12540 | 贵博东方明珠1号配电室4#变压器 | 绿 | 677.3856 | 川东电力公司
12541 | 贵博东方明珠1号配电室3#变压器 | 绿 | 676.0742 | 川东电力公司
12542 | 贵博东方明珠1号配电室2#变压器 | 绿 | 547.1134 | 川东电力公司
12543 | 贵博东方明珠1号配电室1#变压器 | 绿 | 437.5753 | 川东电力公司
12544 | 质监站柱上公变 | 绿 | 327.8351 | 川东电力公司
12545 | 财政局一户一表配电室间隔配电变压器 | 绿 | 334.5608 | 川东电力公司
12546 | 豪居花苑公配#1间隔配电变压器 | 黄 | 326.2103 | 川东电力公司
12547 | 谷花村音家岭柱上公变 | 红 | 0.0000 | 川东电力公司
12548 | 谷花村胜利柱上公变 | 红 | 0.0000 | 川东电力公司
12549 | 谷花村老山窝柱上公变 | 红 | 0.0000 | 川东电力公司
12550 | 谷花村窝托柱上公变 | 红 | 0.0000 | 川东电力公司
12551 | 谷花村瓦房柱上公变 | 红 | 0.0000 | 川东电力公司
12552 | 谷花村瓦厂台区 | 红 | 0.0000 | 川东电力公司
12553 | 谷花村沙坝台区 | 红 | 0.0000 | 川东电力公司
12554 | 谷花村望宝山柱上公变 | 红 | 0.0000 | 川东电力公司
12555 | 谭庆伟公司公用配电室变压器间隔配电变压器 | 绿 | 135.8804 | 川东电力公司
12556 | 谢石村新吴基湾柱上公变 | 黄 | 117.5526 | 川东电力公司
12557 | 计生委公用箱变#1变 | 绿 | 563.8557 | 川东电力公司
12558 | 解放村高世梁柱上公变 | 绿 | 41.7274 | 川东电力公司
12559 | 解放村长耳坡柱上公变 | 绿 | 167.8784 | 川东电力公司
12560 | 解放村长岭岗柱上公变 | 绿 | 41.6431 | 川东电力公司
12561 | 解放村老房子柱上公变 | 黄 | 150.1464 | 川东电力公司
12562 | 解放村石丫子柱上公变 | 绿 | 167.5773 | 川东电力公司
12563 | 解放村桂花榜柱上公变 | 绿 | 84.2839 | 川东电力公司
12564 | 解放村村委会柱上公变 | 黄 | 133.1487 | 川东电力公司
12565 | 解放村尖山子柱上公变 | 绿 | 166.3043 | 川东电力公司
12566 | 解放村学堂柱上公变 | 黄 | 77.4940 | 川东电力公司
12567 | 解放村大竹园柱上公变 | 绿 | 44.2043 | 川东电力公司
12568 | 解放村塘坝子柱上公变 | 绿 | 85.0415 | 川东电力公司
12569 | 解放村土地堡柱上公变 | 绿 | 81.4485 | 川东电力公司
12570 | 解放村北坡柱上公变 | 绿 | 83.4021 | 川东电力公司
12571 | 解放村六角冲柱上公变 | 绿 | 41.0735 | 川东电力公司
12572 | 解放村五马石柱上公变 | 绿 | 40.0000 | 川东电力公司
12573 | 解放居民点箱式变电站 | 绿 | 256.8041 | 川东电力公司
12574 | 角邦村龙洞沱垭口柱上公变 | 红 | 0.0000 | 川东电力公司
12575 | 角邦村重树林柱上公变 | 红 | 0.0000 | 川东电力公司
12576 | 角邦村过路坪柱上公变 | 红 | 0.0000 | 川东电力公司
12577 | 角邦村石岩沟柱上公变 | 红 | 0.0000 | 川东电力公司
12578 | 角邦村白果坝居民点柱上公变 | 红 | 0.0000 | 川东电力公司
12579 | 角邦村漆树湾柱上公变 | 红 | 0.0000 | 川东电力公司
12580 | 角邦村湾的柱上公变 | 红 | 0.0000 | 川东电力公司
12581 | 角邦村棕树垭口柱上公变 | 红 | 0.0000 | 川东电力公司
12582 | 角邦村桐麻树柱上公变 | 红 | 0.0000 | 川东电力公司
12583 | 角邦村李家湾柱上公变 | 红 | 0.0000 | 川东电力公司
12584 | 角邦村李云长烤房柱上公变 | 红 | 0.0000 | 川东电力公司
12585 | 角邦村昌坝柱上公变 | 红 | 0.0000 | 川东电力公司
12586 | 角邦村张马坪柱上公变 | 红 | 0.0000 | 川东电力公司
12587 | 角邦村学堂柱上公变 | 红 | 0.0000 | 川东电力公司
12588 | 角邦村天平丘柱上公变 | 红 | 0.0000 | 川东电力公司
12589 | 角邦村大坪柱上公变 | 红 | 0.0000 | 川东电力公司
12590 | 角邦村四合柱上公变 | 红 | 0.0000 | 川东电力公司
12591 | 角邦村上园子柱上公变 | 红 | 0.0000 | 川东电力公司
12592 | 角邦村4社池塘柱上公变 | 红 | 0.0000 | 川东电力公司
12593 | 观音阁柱上公变 | 绿 | 277.5464 | 川东电力公司
12594 | 观音村黄金垭口柱上公变 | 黄 | 85.8144 | 川东电力公司
12595 | 观音村老观丘柱上公变 | 黄 | 96.4474 | 川东电力公司
12596 | 观音村紫禁沟柱上公变 | 黄 | 82.6907 | 川东电力公司
12597 | 观音村瓦厂湾柱上公变 | 黄 | 46.3124 | 川东电力公司
12598 | 观音村柏树湾柱上公变 | 黄 | 83.7979 | 川东电力公司
12599 | 观音村曾道七柱上公变 | 黄 | 82.2206 | 川东电力公司
12600 | 观音村新古坪柱上公变 | 黄 | 105.2804 | 川东电力公司
12601 | 观音村官垭口柱上公变 | 黄 | 28.5557 | 川东电力公司
12602 | 观音村学校柱上公变 | 黄 | 90.0948 | 川东电力公司
12603 | 观音村大田垭口柱上公变 | 黄 | 43.0634 | 川东电力公司
12604 | 观音村土地佬柱上公变 | 黄 | 36.6443 | 川东电力公司
12605 | 观音村农凼子柱上公变 | 黄 | 88.5670 | 川东电力公司
12606 | 观将村龙弯柱上公变 | 黄 | 135.6701 | 川东电力公司
12607 | 观将村鬼大湾台区柱上公变 | 黄 | 71.8289 | 川东电力公司
12608 | 观将村转洞台区柱上公变 | 黄 | 41.9918 | 川东电力公司
12609 | 观将村群弯柱上公变 | 黄 | 44.8742 | 川东电力公司
12610 | 观将村簸箕垭口柱上公变 | 黄 | 168.7588 | 川东电力公司
12611 | 观将村神龙庙柱上公变 | 黄 | 84.9649 | 川东电力公司
12612 | 观将村王家坡台区柱上公变 | 黄 | 86.8021 | 川东电力公司
12613 | 观将村烂帮坝台区柱上公变 | 黄 | 68.8897 | 川东电力公司
12614 | 观将村梅家坡柱上公变 | 黄 | 47.5093 | 川东电力公司
12615 | 观将村托屋平尚台区柱上公变 | 黄 | 75.7361 | 川东电力公司
12616 | 观将村干湾梁柱上公变 | 黄 | 67.1361 | 川东电力公司
12617 | 观将村压黄瓜台区柱上公变 | 黄 | 85.0598 | 川东电力公司
12618 | 观将村下坝柱上公变 | 黄 | 44.4536 | 川东电力公司
12619 | 西桥村高家湾柱上公变 | 绿 | 50.5062 | 川东电力公司
12620 | 西桥村道班柱上公变 | 黄 | 88.9165 | 川东电力公司
12621 | 西桥村辣妹子柱上公变 | 绿 | 268.2433 | 川东电力公司
12622 | 西桥村石材加工厂柱上公变 | 绿 | 331.6412 | 川东电力公司
12623 | 西桥村柿子堡柱上公变 | 绿 | 87.9639 | 川东电力公司
12624 | 西桥村杨家坪柱上公变 | 绿 | 86.0340 | 川东电力公司
12625 | 西桥村杨坪观音庙柱上公变 | 绿 | 65.9464 | 川东电力公司
12626 | 西桥村方家麦子沟柱上公变 | 绿 | 83.0093 | 川东电力公司
12627 | 西桥村方家观音庙柱上公变 | 绿 | 139.8093 | 川东电力公司
12628 | 西桥村小学柱上公变 | 绿 | 84.5052 | 川东电力公司
12629 | 西桥村孙家湾柱上公变 | 绿 | 170.2278 | 川东电力公司
12630 | 西桥村叶家沟柱上公变 | 绿 | 86.5443 | 川东电力公司
12631 | 西桥村加油站柱上公变 | 绿 | 119.7691 | 川东电力公司
12632 | 西桥村凉水井柱上公变 | 黄 | 80.8907 | 川东电力公司
12633 | 西桥村况家沟柱上公变 | 绿 | 66.8804 | 川东电力公司
12634 | 西桥居委麻柳柱上公变 | 黄 | 41.2392 | 川东电力公司
12635 | 西宸原著公配#4公变 | 绿 | 519.0928 | 川东电力公司
12636 | 西宸原著公配#3公变 | 绿 | 408.0567 | 川东电力公司
12637 | 西宸原著公配#2公变 | 绿 | 524.9072 | 川东电力公司
12638 | 西宸原著公配#1公变 | 绿 | 410.6546 | 川东电力公司
12639 | 西城华府#6箱变#1变配电变压器 | 绿 | 658.7794 | 川东电力公司
12640 | 西城华府#3#4箱变母线间隔配电变压器 | 绿 | 854.8660 | 川东电力公司
12641 | 西城华府#3#4箱变#1变配电变压器 | 绿 | 680.9237 | 川东电力公司
12642 | 西城MINI公馆1、2号公配间隔配电变压器 | 绿 | 515.1134 | 川东电力公司
12643 | 西南铝柱上公变 | 绿 | 214.9938 | 川东电力公司
12644 | 袁家社区龙桥堡柱上公变 | 绿 | 219.9072 | 川东电力公司
12645 | 袁家社区饮水池柱上公变 | 绿 | 68.2722 | 川东电力公司
12646 | 袁家社区青杠湾柱上公变 | 绿 | 328.8082 | 川东电力公司
12647 | 袁家社区豆箕湾柱上公变 | 绿 | 82.7423 | 川东电力公司
12648 | 袁家社区蔡家湾柱上公变 | 绿 | 167.1258 | 川东电力公司
12649 | 袁家社区胡尔崖柱上公变 | 绿 | 108.2237 | 川东电力公司
12650 | 袁家社区田家湾柱上公变 | 绿 | 82.5175 | 川东电力公司
12651 | 袁家社区梨子坪柱上公变 | 黄 | 102.4990 | 川东电力公司
12652 | 袁家社区枣子湾柱上公变 | 绿 | 75.6227 | 川东电力公司
12653 | 袁家社区望天堡柱上公变 | 黄 | 116.2763 | 川东电力公司
12654 | 袁家社区天平丘柱上公变 | 黄 | 23.6928 | 川东电力公司
12655 | 袁家社区大榜柱上公变 | 黄 | 38.5608 | 川东电力公司
12656 | 袁家社区大回柱上公变 | 绿 | 85.1897 | 川东电力公司
12657 | 袁家社区善垭口柱上公变 | 黄 | 107.4392 | 川东电力公司
12658 | 袁家社区化工小区柱上公变 | 绿 | 332.7052 | 川东电力公司
12659 | 袁家社区加工厂柱上公变 | 绿 | 44.4598 | 川东电力公司
12660 | 袁家社区三龙湾柱上公变 | 绿 | 131.3938 | 川东电力公司
12661 | 袁家村青杠湾广场柱上公变 | 绿 | 354.4784 | 川东电力公司
12662 | 袁家北拱安置房配电室2#配电变压器 | 绿 | 402.4536 | 川东电力公司
12663 | 袁家北拱安置房配电室1#配电变压器 | 绿 | 520.2062 | 川东电力公司
12664 | 行政村黄家沟柱上公变 | 黄 | 158.3856 | 川东电力公司
12665 | 行政村过路塘柱上公变 | 黄 | 264.1134 | 川东电力公司
12666 | 行政村团堡柱上公变 | 黄 | 37.6763 | 川东电力公司
12667 | 蚕溪村牛草堂柱上公变 | 绿 | 175.6907 | 川东电力公司
12668 | 蚕溪村油房柱上公变 | 绿 | 87.3701 | 川东电力公司
12669 | 蚕溪村大磅柱上公变 | 绿 | 167.3979 | 川东电力公司
12670 | 蚕溪村大屋基柱上公变 | 绿 | 89.2660 | 川东电力公司
12671 | 蚕溪村大垭口柱上公变 | 绿 | 89.7278 | 川东电力公司
12672 | 蔺市镇金竹林居民点柱上公变 | 黄 | 65.6330 | 川东电力公司
12673 | 蔺市滨江路码头2公变间隔配电变压器 | 绿 | 258.2062 | 川东电力公司
12674 | 蔺市场镇龙门桥柱上公变 | 绿 | 363.9794 | 川东电力公司
12675 | 蔺市场镇滨江路铁路桥柱上公变 | 绿 | 338.5670 | 川东电力公司
12676 | 蔺市场镇滨江路码头柱上公变 | 绿 | 342.9072 | 川东电力公司
12677 | 蔺市场镇滨江路南湖柱上公变 | 绿 | 340.8454 | 川东电力公司
12678 | 蔺市场镇滨江路南湖3柱上公变 | 绿 | 343.1093 | 川东电力公司
12679 | 蔺市场镇滨江路南湖2柱上公变 | 绿 | 270.8557 | 川东电力公司
12680 | 蔺市场镇涪二中路口柱上公变 | 绿 | 328.1649 | 川东电力公司
12681 | 蔺市场镇涪二中柱上公变 | 绿 | 166.6990 | 川东电力公司
12682 | 蔺市场镇派出所柱上公变 | 绿 | 364.4742 | 川东电力公司
12683 | 蔺市场镇水厂柱上公变 | 绿 | 356.7546 | 川东电力公司
12684 | 蔺市场镇水厂#2柱上公变 | 绿 | 280.0825 | 川东电力公司
12685 | 蔺市场镇政府柱上公变 | 绿 | 342.3608 | 川东电力公司
12686 | 蔺市场镇政府#2柱上公变 | 绿 | 333.1876 | 川东电力公司
12687 | 蔺市场镇报本祠街柱上公变 | 绿 | 344.9031 | 川东电力公司
12688 | 蔺市场镇报本祠住宿柱上公变 | 绿 | 343.2474 | 川东电力公司
12689 | 蔺市场镇广告牌国土所2#柱上公变 | 绿 | 342.5526 | 川东电力公司
12690 | 蔺市场镇大礼堂柱上公变 | 绿 | 174.9278 | 川东电力公司
12691 | 蔺市场镇国土所柱上公变 | 绿 | 285.4515 | 川东电力公司
12692 | 蔺市场镇变电站柱上公变 | 绿 | 177.1897 | 川东电力公司
12693 | 蔺市场镇供电所柱上公变 | 绿 | 398.0495 | 川东电力公司
12694 | 蔺市场镇1号隧道柱上公变 | 绿 | 291.6289 | 川东电力公司
12695 | 蔬菜食品小区公配变压器间隔配电变压器 | 绿 | 416.8907 | 川东电力公司
12696 | 蔡家坡水果市场公用箱变 | 绿 | 516.6495 | 川东电力公司
12697 | 蔡家坡35号#2公用箱变 | 绿 | 408.1979 | 川东电力公司
12698 | 蔡家坡35号#1公用箱变 | 绿 | 406.8619 | 川东电力公司
12699 | 蒿枝坝杆塔厂公配#1变 | 绿 | 255.3402 | 川东电力公司
12700 | 蒿子坝柱上公变 | 绿 | 168.7340 | 川东电力公司
12701 | 蒋家坡柱上公变 | 绿 | 69.4825 | 川东电力公司
12702 | 葛亮村龙尾巴柱上公变 | 黄 | 56.3969 | 川东电力公司
12703 | 葛亮村马鞍山庄屋柱上公变 | 黄 | 78.0175 | 川东电力公司
12704 | 葛亮村走马岭柱上公变 | 黄 | 59.1837 | 川东电力公司
12705 | 葛亮村葛亮山柱上公变 | 黄 | 158.3670 | 川东电力公司
12706 | 葛亮村茶喷田柱上公变 | 黄 | 81.7320 | 川东电力公司
12707 | 葛亮村竹林湾柱上公变 | 黄 | 75.4876 | 川东电力公司
12708 | 葛亮村竹林湾#2柱上公变 | 黄 | 40.5340 | 川东电力公司
12709 | 葛亮村狗坐石柱上公变 | 黄 | 51.8495 | 川东电力公司
12710 | 葛亮村庒屋柱上公变 | 黄 | 42.7665 | 川东电力公司
12711 | 葛亮村庄屋柱上公变 | 黄 | 82.4309 | 川东电力公司
12712 | 葛亮村幼儿园柱上公变 | 黄 | 75.7753 | 川东电力公司
12713 | 葛亮村巴猫坟柱上公变 | 黄 | 85.4062 | 川东电力公司
12714 | 葛亮村大面坡柱上公变 | 黄 | 65.8289 | 川东电力公司
12715 | 葛亮村大堡点柱上公变 | 黄 | 86.9649 | 川东电力公司
12716 | 葛亮村大坟堡柱上公变 | 黄 | 82.5330 | 川东电力公司
12717 | 葛亮村塘湾柱上公变 | 黄 | 68.9247 | 川东电力公司
12718 | 葛亮村周家湾台区柱上公变 | 黄 | 73.0567 | 川东电力公司
12719 | 落头堡公变 | 绿 | 46.2830 | 川东电力公司
12720 | 营盘村罗家湾柱上公变新 | 绿 | 120.3113 | 川东电力公司
12721 | 营盘村红砖厂柱上公变 | 绿 | 92.9856 | 川东电力公司
12722 | 营盘村百地山居民点配电变压器 | 绿 | 162.2268 | 川东电力公司
12723 | 营盘村村委会柱上变压器 | 绿 | 173.6021 | 川东电力公司
12724 | 营盘村新学校柱上公变 | 绿 | 93.3814 | 川东电力公司
12725 | 营盘村敬老院柱上公变 | 绿 | 215.4515 | 川东电力公司
12726 | 营盘村庄屋柱上公变 | 绿 | 41.8392 | 川东电力公司
12727 | 营盘村大土柱上公变 | 绿 | 85.4773 | 川东电力公司
12728 | 营盘村土地堡柱上公变 | 绿 | 67.7299 | 川东电力公司
12729 | 营盘村健峰食品厂柱上公变 | 绿 | 226.7052 | 川东电力公司
12730 | 营盘村上营盘丘柱上公变 | 绿 | 70.0866 | 川东电力公司
12731 | 菜场柱上公变 | 绿 | 264.7835 | 川东电力公司
12732 | 菜场村移民点（B）柱上公变 | 绿 | 171.0845 | 川东电力公司
12733 | 菜场村水池柱上公变 | 绿 | 43.5649 | 川东电力公司
12734 | 菜场村水池B柱上变 | 绿 | 73.5093 | 川东电力公司
12735 | 菜场村新移民点柱上公变 | 绿 | 139.0392 | 川东电力公司
12736 | 莲花村黄果树柱上公变 | 黄 | 68.0948 | 川东电力公司
12737 | 莲花村鲁家湾柱上公变 | 黄 | 83.7701 | 川东电力公司
12738 | 莲花村青冈堡柱上公变 | 黄 | 65.9732 | 川东电力公司
12739 | 莲花村雷大堡柱上公变 | 黄 | 90.4567 | 川东电力公司
12740 | 莲花村菜厂柱上公变 | 黄 | 42.4351 | 川东电力公司
12741 | 莲花村石盘柱上公变 | 黄 | 41.4144 | 川东电力公司
12742 | 莲花村知青点柱上公变 | 黄 | 72.8784 | 川东电力公司
12743 | 莲花村槽房柱上公变 | 黄 | 84.5526 | 川东电力公司
12744 | 莲花村拖屋梁柱上公变 | 黄 | 87.8526 | 川东电力公司
12745 | 莲花村戴家沟柱上公变 | 黄 | 84.4969 | 川东电力公司
12746 | 莲花村娃凼山柱上公变 | 黄 | 66.4144 | 川东电力公司
12747 | 莲花村大堡幼儿园柱上公变 | 黄 | 91.7340 | 川东电力公司
12748 | 莲花村四社龙家湾柱上公变 | 黄 | 87.7814 | 川东电力公司
12749 | 莲花村周家湾柱上公变 | 黄 | 45.1216 | 川东电力公司
12750 | 莲花村五社沙嘴支线柱上变 | 黄 | 177.9691 | 川东电力公司
12751 | 莲花村五社大栏坝柱上公变 | 黄 | 84.5000 | 川东电力公司
12752 | 莲花村三社新屋湾柱上公变 | 黄 | 98.5691 | 川东电力公司
12753 | 莲花村三社大屋基柱上公变 | 黄 | 92.2443 | 川东电力公司
12754 | 莲花村三社下场房柱上公变 | 黄 | 209.5814 | 川东电力公司
12755 | 莲花村5社三角杆柱上公变 | 黄 | 87.0639 | 川东电力公司
12756 | 莲花新塘湾柱上公变 | 黄 | 45.2742 | 川东电力公司
12757 | 莲花五社岩脚柱上公变 | 黄 | 46.9649 | 川东电力公司
12758 | 莲池村马罩子柱上公变 | 绿 | 84.0546 | 川东电力公司
12759 | 莲池村欧家大府柱上公变 | 绿 | 86.4979 | 川东电力公司
12760 | 莲池村张西口柱上公变 | 黄 | 154.2474 | 川东电力公司
12761 | 莲池村居民点柱上公变 | 绿 | 84.7180 | 川东电力公司
12762 | 莲池村小坝柱上公变 | 绿 | 40.9557 | 川东电力公司
12763 | 莲池村大青岗柱上公变 | 绿 | 82.7742 | 川东电力公司
12764 | 莲池村大院子柱上公变 | 黄 | 83.3959 | 川东电力公司
12765 | 莲池村大林柱上公变 | 黄 | 76.9258 | 川东电力公司
12766 | 莲池村土墙堡柱上公变 | 绿 | 84.8309 | 川东电力公司
12767 | 莲池村半坡柱上公变 | 绿 | 43.1237 | 川东电力公司
12768 | 莲池村余家庙柱上公变 | 黄 | 149.2495 | 川东电力公司
12769 | 莲池村五谷子柱上公变 | 绿 | 80.7392 | 川东电力公司
12770 | 莲池村中榜柱上公变 | 黄 | 83.6588 | 川东电力公司
12771 | 荷香村长田坝柱上公变 | 绿 | 211.3485 | 川东电力公司
12772 | 荷香村苦竹院柱上公变 | 绿 | 42.8887 | 川东电力公司
12773 | 荷香村石桥柱上公变 | 绿 | 82.5330 | 川东电力公司
12774 | 荷香村白岩柱上公变 | 绿 | 83.1856 | 川东电力公司
12775 | 荷香村火烧庙柱上公变 | 绿 | 84.0268 | 川东电力公司
12776 | 荷香村横槽柱上公变 | 绿 | 327.0515 | 川东电力公司
12777 | 荷香村梓里居民点柱上公变 | 绿 | 263.7216 | 川东电力公司
12778 | 荷香村板栗湾柱上公变 | 绿 | 41.2569 | 川东电力公司
12779 | 荷香村曾家湾柱上公变 | 绿 | 160.0000 | 川东电力公司
12780 | 荷香村新大湾柱上公变 | 绿 | 40.8041 | 川东电力公司
12781 | 荷香村干田榜柱上公变 | 绿 | 74.5186 | 川东电力公司
12782 | 荷香村小湾柱上公变 | 绿 | 42.8478 | 川东电力公司
12783 | 荷香村加油站台区 | 绿 | 45.3784 | 川东电力公司
12784 | 荷香村五一桥柱上公变 | 绿 | 206.7134 | 川东电力公司
12785 | 荣桂1#柱上公变 | 绿 | 268.7629 | 川东电力公司
12786 | 荣华堂小区公用箱变#1变 | 绿 | 334.8577 | 川东电力公司
12787 | 荔香茗苑小区#2公用箱变#1变 | 绿 | 329.4887 | 川东电力公司
12788 | 荔香茗苑小区#1公用箱变#1变 | 绿 | 334.8577 | 川东电力公司
12789 | 荔枝顺江居委1号公变配电变压器 | 绿 | 808.4907 | 川东电力公司
12790 | 荔枝建设二分公司柱上公变 | 绿 | 131.3093 | 川东电力公司
12791 | 荔枝园一组柱上公变 | 绿 | 88.7588 | 川东电力公司
12792 | 荔枝办事处小区公用箱变 | 绿 | 428.0825 | 川东电力公司
12793 | 荒田村水泥厂垭口柱上公变 | 绿 | 216.2309 | 川东电力公司
12794 | 茅泉村张家湾柱上公变 | 绿 | 85.4619 | 川东电力公司
12795 | 茅泉张家湾#2柱上公变 | 绿 | 168.4186 | 川东电力公司
12796 | 花样年华专用配电室#2变间隔配电变压器 | 绿 | 410.8206 | 川东电力公司
12797 | 花庙村长门丘柱上公变 | 黄 | 68.9856 | 川东电力公司
12798 | 花庙村盐井坝柱上公变 | 黄 | 85.0227 | 川东电力公司
12799 | 花庙村沙坝柱上公变 | 黄 | 43.8825 | 川东电力公司
12800 | 花庙村楼房湾柱上公变 | 黄 | 66.5515 | 川东电力公司
12801 | 花庙村新房子柱上公变 | 黄 | 42.8371 | 川东电力公司
12802 | 花庙村庆池垭口柱上公变 | 黄 | 82.6134 | 川东电力公司
12803 | 花庙村学堂堡柱上公变 | 黄 | 67.2938 | 川东电力公司
12804 | 花庙村中湾柱上公变 | 黄 | 41.8247 | 川东电力公司
12805 | 花好月圆配电室1#配电变压器 | 绿 | 504.0000 | 川东电力公司
12806 | 芝南村白房子柱上公变 | 绿 | 81.9639 | 川东电力公司
12807 | 芝南村文昌宫柱上公变 | 绿 | 132.7258 | 川东电力公司
12808 | 芝南村七梁屋基柱上公变 | 绿 | 170.5402 | 川东电力公司
12809 | 致韩小学柱上公变 | 绿 | 273.4845 | 川东电力公司
12810 | 致韩场3#柱上公变 | 绿 | 273.2165 | 川东电力公司
12811 | 致韩场2#柱上公变 | 绿 | 288.7608 | 川东电力公司
12812 | 致韩场1#柱上公变 | 绿 | 273.2165 | 川东电力公司
12813 | 致远村水井湾台区柱上公变 | 绿 | 91.6010 | 川东电力公司
12814 | 致远村染房柱上公变 | 绿 | 71.2206 | 川东电力公司
12815 | 致远村李家湾柱上公变 | 绿 | 84.6724 | 川东电力公司
12816 | 致远村四方塘柱上公变 | 绿 | 352.5876 | 川东电力公司
12817 | 致远村丁家咀柱上公变 | 绿 | 152.1649 | 川东电力公司
12818 | 至尚美地专配2T间隔配电变压器 | 绿 | 400.0000 | 川东电力公司
12819 | 胜利村石院子柱上公变 | 黄 | 161.8186 | 川东电力公司
12820 | 胜利村牛角塘柱上公变 | 黄 | 168.1526 | 川东电力公司
12821 | 胜利村沙梁子柱上公变 | 黄 | 42.5144 | 川东电力公司
12822 | 胜利村梯子湾柱上公变 | 黄 | 68.4010 | 川东电力公司
12823 | 胜利村李道龙柱上公变 | 黄 | 88.8701 | 川东电力公司
12824 | 胜利村新狗地坝柱上公变 | 黄 | 66.4082 | 川东电力公司
12825 | 胜利村新水库庙柱上公变 | 黄 | 68.7546 | 川东电力公司
12826 | 胜利村新塘湾柱上公变 | 黄 | 24.8577 | 川东电力公司
12827 | 胜利村居民点柱上公变 | 黄 | 267.3918 | 川东电力公司
12828 | 胜利村丫口柱上公变 | 黄 | 67.4082 | 川东电力公司
12829 | 胜利村上场口柱上公变 | 黄 | 70.2557 | 川东电力公司
12830 | 育才路柱上公变 | 绿 | 343.3072 | 川东电力公司
12831 | 聚龙柱上公变 | 绿 | 176.2268 | 川东电力公司
12832 | 聚宝村聚宝润苑柱上公变 | 黄 | 345.7443 | 川东电力公司
12833 | 聚宝村老街柱上公变 | 黄 | 47.0651 | 川东电力公司
12834 | 聚宝村老房子柱上公变 | 黄 | 66.0687 | 川东电力公司
12835 | 聚宝村粮站柱上公变 | 黄 | 174.5113 | 川东电力公司
12836 | 聚宝村新房子柱上公变 | 黄 | 73.5918 | 川东电力公司
12837 | 聚宝村川龙庙柱上公变 | 黄 | 92.1155 | 川东电力公司
12838 | 聚宝村山王庙柱上公变 | 黄 | 42.0386 | 川东电力公司
12839 | 聚宝村华塘湾柱上公变 | 黄 | 40.5251 | 川东电力公司
12840 | 聚宝村九猴路柱上公变 | 黄 | 378.2680 | 川东电力公司
12841 | 聚宝村上登田柱上公变 | 黄 | 40.6711 | 川东电力公司
12842 | 联池村新房子柱上公变 | 绿 | 43.7608 | 川东电力公司
12843 | 联合食品公司小区公用箱变#1变 | 绿 | 413.9546 | 川东电力公司
12844 | 联农村龚家湾柱上公变 | 红 | 0.0000 | 川东电力公司
12845 | 联农村面房柱上公变 | 红 | 0.0000 | 川东电力公司
12846 | 联农村青冈柱上公变 | 红 | 0.0000 | 川东电力公司
12847 | 联农村陶家瓦房柱上公变 | 红 | 0.0000 | 川东电力公司
12848 | 联农村陶家瓦房新增布点柱上公变 | 红 | 0.0000 | 川东电力公司
12849 | 联农村长土柱上公变 | 红 | 0.0000 | 川东电力公司
12850 | 联农村草坪垭口柱上公变 | 红 | 0.0000 | 川东电力公司
12851 | 联农村范家溪柱上公变 | 红 | 0.0000 | 川东电力公司
12852 | 联农村老一队柱上公变 | 红 | 0.0000 | 川东电力公司
12853 | 联农村红花湾柱上公变 | 红 | 0.0000 | 川东电力公司
12854 | 联农村环山子B柱上公变 | 红 | 0.0000 | 川东电力公司
12855 | 联农村环山子A柱上公变 | 红 | 0.0000 | 川东电力公司
12856 | 联农村猪槽沟柱上公变 | 红 | 0.0000 | 川东电力公司
12857 | 联农村沙塝柱上公变 | 红 | 0.0000 | 川东电力公司
12858 | 联农村沙刀嘴柱上公变 | 红 | 0.0000 | 川东电力公司
12859 | 联农村水井湾柱上公变 | 红 | 0.0000 | 川东电力公司
12860 | 联农村新瓦房柱上公变 | 红 | 0.0000 | 川东电力公司
12861 | 联农村新沟柱上公变 | 红 | 0.0000 | 川东电力公司
12862 | 联农村新房子柱上公变 | 红 | 0.0000 | 川东电力公司
12863 | 联农村新房子B柱上公变 | 红 | 0.0000 | 川东电力公司
12864 | 联农村弯滩柱上公变 | 红 | 0.0000 | 川东电力公司
12865 | 联农村干塘柱上公变 | 红 | 0.0000 | 川东电力公司
12866 | 联农村小湾居民点柱上公变 | 红 | 0.0000 | 川东电力公司
12867 | 联农村学校柱上公变 | 红 | 0.0000 | 川东电力公司
12868 | 联农村大田柱上公变 | 红 | 0.0000 | 川东电力公司
12869 | 联农村塘湾柱上公变 | 红 | 0.0000 | 川东电力公司
12870 | 联农村塘垭口柱上公变 | 红 | 0.0000 | 川东电力公司
12871 | 联农村垭口柱上公变 | 红 | 0.0000 | 川东电力公司
12872 | 联农村土龙桥柱上公变 | 红 | 0.0000 | 川东电力公司
12873 | 联农村周德明柱上公变 | 红 | 0.0000 | 川东电力公司
12874 | 联农村吊井柱上公变1 | 红 | 0.0000 | 川东电力公司
12875 | 联农村凉水井柱上公变 | 红 | 0.0000 | 川东电力公司
12876 | 联农村兆角树柱上公变 | 绿 | 67.8876 | 川东电力公司
12877 | 联兴村陆家湾柱上公变 | 黄 | 44.1041 | 川东电力公司
12878 | 联兴村铁炉柱上公变 | 黄 | 163.4330 | 川东电力公司
12879 | 联兴村重塘湾柱上公变 | 黄 | 42.9845 | 川东电力公司
12880 | 联兴村邓家沟柱上公变 | 黄 | 41.6253 | 川东电力公司
12881 | 联兴村耳子山柱上公变 | 黄 | 41.2124 | 川东电力公司
12882 | 联兴村白果园柱上公变 | 黄 | 71.0454 | 川东电力公司
12883 | 联兴村涡凼柱上公变 | 黄 | 46.9340 | 川东电力公司
12884 | 联兴村尖石坝柱上公变 | 黄 | 68.6402 | 川东电力公司
12885 | 联兴村小湾柱上公变 | 黄 | 84.8433 | 川东电力公司
12886 | 联兴村大田柱上公变 | 黄 | 42.6948 | 川东电力公司
12887 | 联兴村喻家大田柱上公变1 | 黄 | 157.3402 | 川东电力公司
12888 | 老龙洞村龙洞湾柱上公变 | 黄 | 96.9067 | 川东电力公司
12889 | 老龙洞村黄家槽柱上公变 | 黄 | 16.6603 | 川东电力公司
12890 | 老龙洞村向家湾柱上公变 | 黄 | 43.7381 | 川东电力公司
12891 | 老龙洞村下湾柱上公变 | 黄 | 44.6330 | 川东电力公司
12892 | 老龙洞村上屋基柱上公变 | 黄 | 41.4675 | 川东电力公司
12893 | 老龙洞村三洞冰烤烟柱上公变 | 黄 | 24.5005 | 川东电力公司
12894 | 老龙村长屋干柱上公变 | 黄 | 42.6165 | 川东电力公司
12895 | 老龙村童家院子柱上公变 | 黄 | 42.4289 | 川东电力公司
12896 | 老龙村李家湾柱上公变 | 黄 | 44.9732 | 川东电力公司
12897 | 老龙村下垭口柱上公变 | 黄 | 18.2066 | 川东电力公司
12898 | 老龙村上垭口柱上公变 | 黄 | 84.0144 | 川东电力公司
12899 | 老龙村三叉湾柱上公变 | 黄 | 81.2474 | 川东电力公司
12900 | 老街居民点箱变#2变压器间隔配电变压器 | 红 | 0.0000 | 川东电力公司
12901 | 老街居民点箱变#1变压器间隔配电变压器 | 红 | 0.0000 | 川东电力公司
12902 | 老气象局公用箱变 | 绿 | 530.6186 | 川东电力公司
12903 | 老建委公用箱变配电变压器 | 绿 | 329.1546 | 川东电力公司
12904 | 翡翠公馆#1公配配电室间隔配电变压 | 绿 | 331.9010 | 川东电力公司
12905 | 翔正实业P栋合表公变 | 绿 | 168.7464 | 川东电力公司
12906 | 翔正丽湾公用配4T间隔配电变压器 | 绿 | 343.2577 | 川东电力公司
12907 | 翔正丽湾公用配3T间隔配电变压器 | 绿 | 400.0000 | 川东电力公司
12908 | 翔正丽湾K栋一户一表专配#1变间隔配电变压器 | 绿 | 531.8351 | 川东电力公司
12909 | 翔正丽湾BC栋一户一表配电室间隔配电变压器 | 绿 | 504.0000 | 川东电力公司
12910 | 群英村金鸡咀柱上公变 | 绿 | 163.5320 | 川东电力公司
12911 | 群英村窝棚嘴柱上公变 | 绿 | 83.4856 | 川东电力公司
12912 | 群英村洪家院柱上公变 | 黄 | 105.1082 | 川东电力公司
12913 | 群英村桂花湾柱上公变 | 黄 | 144.6536 | 川东电力公司
12914 | 群英村杨柳湾柱上公变 | 黄 | 75.1907 | 川东电力公司
12915 | 群英村忠树湾柱上公变 | 绿 | 81.5959 | 川东电力公司
12916 | 群英村庄屋柱上公变 | 黄 | 33.2780 | 川东电力公司
12917 | 群英村小屋基柱上公变 | 黄 | 126.4072 | 川东电力公司
12918 | 群英村塘湾柱上公变 | 绿 | 43.8010 | 川东电力公司
12919 | 群英村后山柱上公变 | 绿 | 81.7814 | 川东电力公司
12920 | 群英村偏榜柱上公变 | 黄 | 71.8660 | 川东电力公司
12921 | 群英村2社大脑壳秋柱上公变 | 绿 | 142.5392 | 川东电力公司
12922 | 群沱子顺山丘柱上公变 | 绿 | 142.7711 | 川东电力公司
12923 | 群沱子简家坡柱上公变 | 绿 | 171.4804 | 川东电力公司
12924 | 群沱子柱上公变 | 绿 | 44.9897 | 川东电力公司
12925 | 群沱子庄屋柱上公变 | 绿 | 102.7876 | 川东电力公司
12926 | 群沱子居民点柱上公变 | 绿 | 85.7433 | 川东电力公司
12927 | 群沱子小屋基柱上公变 | 绿 | 109.5670 | 川东电力公司
12928 | 群沱子小区2#配电室公变 | 绿 | 263.4433 | 川东电力公司
12929 | 群沱子大华公寓三期4号公变 | 绿 | 669.4928 | 川东电力公司
12930 | 群沱子大华公寓三期3号公变 | 绿 | 681.7155 | 川东电力公司
12931 | 群沱子大华公寓三期2号公变 | 绿 | 671.9670 | 川东电力公司
12932 | 群沱子大华公寓三期1号公变 | 绿 | 671.8928 | 川东电力公司
12933 | 群沱子召家山柱上公变 | 绿 | 96.4814 | 川东电力公司
12934 | 群沱子丘树脚柱上公变 | 绿 | 88.2577 | 川东电力公司
12935 | 群沱子1#配电室（公配）2#变压器 | 绿 | 320.0000 | 川东电力公司
12936 | 群星村长岭杠柱上公变 | 红 | 30.0370 | 川东电力公司
12937 | 群星村郑家朝门柱上公变 | 红 | 30.0370 | 川东电力公司
12938 | 群星村田榜柱上公变 | 红 | 30.0370 | 川东电力公司
12939 | 群星村清明嘴柱上公变 | 红 | 30.0370 | 川东电力公司
12940 | 群星村水库柱上公变 | 红 | 30.0370 | 川东电力公司
12941 | 群星村榨菜厂柱上公变 | 红 | 30.0370 | 川东电力公司
12942 | 群星村梨树坪柱上公变 | 红 | 24.2857 | 川东电力公司
12943 | 群星村果园柱上公变 | 红 | 30.0370 | 川东电力公司
12944 | 群星村新石庄柱上公变 | 红 | 30.0370 | 川东电力公司
12945 | 群星村新凉亭房子柱上公变 | 红 | 30.0370 | 川东电力公司
12946 | 群星村文家大田柱上公变 | 红 | 30.0370 | 川东电力公司
12947 | 群星村干田坝柱上公变 | 红 | 30.0370 | 川东电力公司
12948 | 群星村大秧地柱上公变 | 红 | 30.0370 | 川东电力公司
12949 | 群星村场镇柱上公变 | 红 | 30.0370 | 川东电力公司
12950 | 群星村团坝柱上公变 | 红 | 30.0370 | 川东电力公司
12951 | 群星村乌家沟柱上公变 | 红 | 30.0370 | 川东电力公司
12952 | 群星居民点柱上公变 | 红 | 30.0370 | 川东电力公司
12953 | 群力村陈家榜柱上公变 | 黄 | 40.4907 | 川东电力公司
12954 | 群力村铁匠屋基柱上公变 | 黄 | 40.6869 | 川东电力公司
12955 | 群力村罗家咀柱上公变 | 黄 | 40.6877 | 川东电力公司
12956 | 群力村瓦厂湾柱上公变 | 黄 | 73.1762 | 川东电力公司
12957 | 群力村王家坝柱上公变 | 黄 | 82.5206 | 川东电力公司
12958 | 群力村牌坊沟柱上公变 | 黄 | 44.1462 | 川东电力公司
12959 | 群力村煤厂柱上公变 | 黄 | 81.0763 | 川东电力公司
12960 | 群力村水井湾柱上公变 | 黄 | 40.9906 | 川东电力公司
12961 | 群力村杠上柱上公变 | 黄 | 42.0842 | 川东电力公司
12962 | 群力村木厂岚垭柱上公变 | 黄 | 45.9461 | 川东电力公司
12963 | 群力村文家湾柱上公变 | 黄 | 41.4395 | 川东电力公司
12964 | 群力村张家嘴柱上公变 | 黄 | 42.4672 | 川东电力公司
12965 | 群力村庙坝柱上公变 | 黄 | 83.9370 | 川东电力公司
12966 | 群力村大湾柱上公变 | 黄 | 83.8845 | 川东电力公司
12967 | 群力村大湾屋基柱上公变 | 黄 | 40.1778 | 川东电力公司
12968 | 美景嘉圆#1公配#4配电变压器 | 绿 | 431.7784 | 川东电力公司
12969 | 美景嘉圆#1公配#3配电变压器 | 绿 | 433.7577 | 川东电力公司
12970 | 美景嘉圆#1公配#1配电变压器 | 绿 | 400.0000 | 川东电力公司
12971 | 罗金于配电室间隔配电变压器 | 绿 | 81.3237 | 川东电力公司
12972 | 罗家花园柱上公变 | 绿 | 363.4969 | 川东电力公司
12973 | 罗仁顺柱上公变 | 绿 | 66.4165 | 川东电力公司
12974 | 罗云坝村芝麻田柱上公变 | 绿 | 42.9985 | 川东电力公司
12975 | 罗云坝村生基坪烤房柱上公变 | 绿 | 40.0851 | 川东电力公司
12976 | 罗云坝村琵琶洞烤房柱上公变 | 绿 | 24.0063 | 川东电力公司
12977 | 罗云坝村湾湾柱上公变 | 绿 | 29.8577 | 川东电力公司
12978 | 罗云坝村油菜湾柱上公变 | 绿 | 88.1495 | 川东电力公司
12979 | 罗云坝村梨子平柱上公变 | 绿 | 93.1165 | 川东电力公司
12980 | 罗云坝村婆婆丘柱上公变 | 绿 | 83.7021 | 川东电力公司
12981 | 罗云坝村大湾柱上公变 | 绿 | 88.4495 | 川东电力公司
12982 | 罗云场镇麻柳凼柱上公变 | 绿 | 169.7773 | 川东电力公司
12983 | 罗云场镇信合柱上公变 | 绿 | 301.7423 | 川东电力公司
12984 | 罗云场镇#3柱上公变 | 绿 | 352.2392 | 川东电力公司
12985 | 绿地澜屿#6公配#2变 | 绿 | 660.5608 | 川东电力公司
12986 | 绿地澜屿#6公配#1变 | 绿 | 664.2227 | 川东电力公司
12987 | 绿地澜屿#5公配#3变 | 绿 | 666.0041 | 川东电力公司
12988 | 绿地澜屿#5公配#2变 | 绿 | 661.1546 | 川东电力公司
12989 | 绿地澜屿#5公配#1变 | 绿 | 654.9196 | 川东电力公司
12990 | 绿地澜屿#4公配#4变 | 绿 | 672.2392 | 川东电力公司
12991 | 绿地澜屿#4公配#3变 | 绿 | 519.4845 | 川东电力公司
12992 | 绿地澜屿#4公配#2变 | 绿 | 520.9691 | 川东电力公司
12993 | 绿地澜屿#4公配#1变 | 绿 | 524.1237 | 川东电力公司
12994 | 绿地澜屿#3公配#3变 | 绿 | 681.1959 | 川东电力公司
12995 | 绿地澜屿#3公配#2变 | 绿 | 656.0082 | 川东电力公司
12996 | 绿地澜屿#3公配#1变 | 绿 | 665.9299 | 川东电力公司
12997 | 绿地澜屿#2公配#3变 | 绿 | 529.1629 | 川东电力公司
12998 | 绿地澜屿#2公配#2变 | 绿 | 527.8557 | 川东电力公司
12999 | 绿地澜屿#2公配#1变 | 绿 | 532.0082 | 川东电力公司
13000 | 绿地澜屿#1公配#4变 | 绿 | 534.2474 | 川东电力公司
13001 | 绿地澜屿#1公配#3变 | 绿 | 534.6392 | 川东电力公司
13002 | 绿地海域公用箱变 | 绿 | 668.4536 | 川东电力公司
13003 | 绿地海域2号专配#4变压器间隔配电变压器 | 绿 | 527.1959 | 川东电力公司
13004 | 绿地海域2号专配#2变压器间隔配电变压器 | 绿 | 662.7010 | 川东电力公司
13005 | 绿地海域1号配电室2号公变 | 绿 | 657.8144 | 川东电力公司
13006 | 绿地新里·秋月台#3变 | 绿 | 640.0000 | 川东电力公司
13007 | 绿地新里·秋月台#2变 | 绿 | 657.9876 | 川东电力公司
13008 | 绿地新里·秋月台#1变 | 绿 | 654.4495 | 川东电力公司
13009 | 绿地城际空间站2组团3#公配1#变 | 绿 | 640.0000 | 川东电力公司
13010 | 绿地城际空间站2组团2#公配3#变 | 绿 | 504.0000 | 川东电力公司
13011 | 绿地城际空间站2组团2#公配1#变 | 绿 | 504.0000 | 川东电力公司
13012 | 绿地城际空间站1#公用配电室4#变 | 绿 | 504.0000 | 川东电力公司
13013 | 绿地城际空间站1#公用配电室1#变压器 | 绿 | 640.0000 | 川东电力公司
13014 | 绿地城际空间站.新玺里3组1#公用配电室#2变压器 | 绿 | 400.0000 | 川东电力公司
13015 | 统战部一户一表公用配间隔配电变压器 | 绿 | 208.2474 | 川东电力公司
13016 | 统征办一户一表台区 | 绿 | 412.0247 | 川东电力公司
13017 | 经济发展总公司公用箱变#1变 | 绿 | 343.4804 | 川东电力公司
13018 | 经委小区公配#1变间隔配电变压器 | 绿 | 522.0825 | 川东电力公司
13019 | 经协小区公用箱变#1变 | 绿 | 275.8041 | 川东电力公司
13020 | 红茶厂小区箱式变电站间隔配电变压器 | 黄 | 325.5052 | 川东电力公司
13021 | 红花村黑棋朝门台区柱上公变 | 绿 | 41.5814 | 川东电力公司
13022 | 红花村黄桷树柱上公变 | 绿 | 42.8619 | 川东电力公司
13023 | 红花村黄桷丫台区柱上公变 | 绿 | 45.0938 | 川东电力公司
13024 | 红花村梅子片台区柱上公变 | 绿 | 43.2768 | 川东电力公司
13025 | 红花村曾家湾台区柱上公变 | 绿 | 70.5397 | 川东电力公司
13026 | 红花村庄房地坝柱上公变 | 黄 | 39.7443 | 川东电力公司
13027 | 红花村小浪湾台区柱上公变 | 绿 | 89.0557 | 川东电力公司
13028 | 红花村大春湾台区柱上公变 | 绿 | 43.1005 | 川东电力公司
13029 | 红花村大兰丫柱上公变 | 绿 | 82.5732 | 川东电力公司
13030 | 红花村塘坝台区柱上公变 | 绿 | 64.0572 | 川东电力公司
13031 | 红花村兰栏垭口台区柱上公变 | 绿 | 41.5278 | 川东电力公司
13032 | 红花村两重塘柱上公变 | 绿 | 44.5696 | 川东电力公司
13033 | 红花村下湾背后台区柱上公变 | 绿 | 66.8392 | 川东电力公司
13034 | 红碑村锯子山柱上公变 | 黄 | 44.2515 | 川东电力公司
13035 | 红碑村锅顶凼柱上公变 | 黄 | 104.1196 | 川东电力公司
13036 | 红碑村苦竹沟柱上公变 | 黄 | 81.5608 | 川东电力公司
13037 | 红碑村瑞龙柱上公变 | 黄 | 131.4206 | 川东电力公司
13038 | 红碑村牛角塘柱上公变 | 黄 | 167.6701 | 川东电力公司
13039 | 红碑村新清房子柱上公变 | 黄 | 164.9052 | 川东电力公司
13040 | 红碑村新梨子磅柱上公变 | 黄 | 334.4866 | 川东电力公司
13041 | 红碑村新巫烟子柱上公变 | 黄 | 182.2433 | 川东电力公司
13042 | 红碑村新丫口柱上公变 | 黄 | 82.6845 | 川东电力公司
13043 | 红碑村大坝柱上公变 | 黄 | 105.9835 | 川东电力公司
13044 | 红碑村一碗水柱上公变 | 黄 | 143.2907 | 川东电力公司
13045 | 红环小区柱上公变 | 绿 | 331.4186 | 川东电力公司
13046 | 红春沈家庙柱上公变 | 黄 | 38.9856 | 川东电力公司
13047 | 红春村潘家坟堡柱上公变 | 绿 | 80.8701 | 川东电力公司
13048 | 红春村沈家庙1台区柱上公变 | 绿 | 84.1732 | 川东电力公司
13049 | 红春村李子林柱上公变 | 绿 | 85.8082 | 川东电力公司
13050 | 红春村大南丫柱上公变 | 绿 | 87.5742 | 川东电力公司
13051 | 红星国际广场三期二号配电室间隔2#配电变压器 | 绿 | 661.6742 | 川东电力公司
13052 | 红星国际广场三期二号配电室间隔1#配电变压器 | 绿 | 658.6062 | 川东电力公司
13053 | 红星国际广场三期一号配电室间隔4#配电变压器 | 绿 | 657.2701 | 川东电力公司
13054 | 红星国际广场三期一号配电室间隔3#配电变压器 | 绿 | 660.0660 | 川东电力公司
13055 | 红星国际广场三期一号配电室间隔2#配电变压器 | 绿 | 657.8144 | 川东电力公司
13056 | 红星国际广场三期一号配电室间隔1#配电变压器 | 绿 | 668.2062 | 川东电力公司
13057 | 红星国际广场8#公变配电室4#配电变压器 | 绿 | 640.0000 | 川东电力公司
13058 | 红星国际广场8#公变配电室2#配电变压器 | 绿 | 640.0000 | 川东电力公司
13059 | 红星国际广场7#公变配电室2#配电变压器 | 绿 | 640.0000 | 川东电力公司
13060 | 红星国际广场6#间隔6#配电变压器 | 绿 | 674.1134 | 川东电力公司
13061 | 红星国际广场5#间隔配电变压器 | 绿 | 663.1340 | 川东电力公司
13062 | 红星国际广场4#间隔配电变压器 | 绿 | 660.3196 | 川东电力公司
13063 | 红星国际广场3#间隔配电变压器 | 绿 | 657.2577 | 川东电力公司
13064 | 红星国际广场2号公变配电室5#配电变压器 | 绿 | 663.0103 | 川东电力公司
13065 | 红星国际广场2号公变配电室4#配电变压器 | 绿 | 664.4948 | 川东电力公司
13066 | 红星国际广场2号公变配电室3#配电变压器 | 绿 | 669.0227 | 川东电力公司
13067 | 红星国际广场2号公变配电室2#配电变压器 | 绿 | 667.1918 | 川东电力公司
13068 | 红星国际广场2号公变配电室1#配电变压器 | 绿 | 664.1979 | 川东电力公司
13069 | 红星国际广场2#间隔配电变压器 | 绿 | 667.1237 | 川东电力公司
13070 | 红星国际广场1#间隔配电变压器 | 绿 | 661.7732 | 川东电力公司
13071 | 红星厂老双河片区箱变#1变 | 绿 | 527.8763 | 川东电力公司
13072 | 红星厂新区片区公变配#2变 | 绿 | 504.0000 | 川东电力公司
13073 | 红星厂大片山片区箱变#1变 | 绿 | 534.0412 | 川东电力公司
13074 | 红星厂单河片区公配#1变 | 绿 | 680.7753 | 川东电力公司
13075 | 红星厂医院柱上公变 | 绿 | 161.9361 | 川东电力公司
13076 | 红旗居委居民点箱式变电站间隔配电变压器 | 绿 | 958.6392 | 川东电力公司
13077 | 红光居委小区柱上公变 | 绿 | 331.7031 | 川东电力公司
13078 | 红光居委公用配电室#1变间隔配电变压器 | 绿 | 647.2268 | 川东电力公司
13079 | 红光居委公用箱变 | 绿 | 257.6392 | 川东电力公司
13080 | 红光居委五组公用配电室#1变间隔配电变压器 | 绿 | 514.8948 | 川东电力公司
13081 | 红光居委三组公用箱变#1变 | 绿 | 265.7835 | 川东电力公司
13082 | 红光居委一组公用配#1变间隔配电变压器 | 绿 | 410.6082 | 川东电力公司
13083 | 红光三组安置房#1变 | 绿 | 340.0289 | 川东电力公司
13084 | 红光三组公配#1变 | 绿 | 421.5918 | 川东电力公司
13085 | 红光一组配电室配电变压器 | 绿 | 134.8742 | 川东电力公司
13086 | 紫霞山庄柱上公变 | 绿 | 86.3402 | 川东电力公司
13087 | 紫薇村花地桃柱上公变 | 黄 | 88.7495 | 川东电力公司
13088 | 紫薇村老文冲柱上公变 | 黄 | 21.9155 | 川东电力公司
13089 | 紫薇村湾子柱上公变 | 黄 | 16.9959 | 川东电力公司
13090 | 紫薇村油坊湾柱上公变 | 黄 | 133.0784 | 川东电力公司
13091 | 紫薇村沙树湾柱上公变 | 黄 | 89.4887 | 川东电力公司
13092 | 紫薇村桂花树柱上公变 | 黄 | 128.9155 | 川东电力公司
13093 | 紫薇村村委会柱上公变 | 黄 | 104.1753 | 川东电力公司
13094 | 紫薇村李子迁柱上公变 | 黄 | 68.6887 | 川东电力公司
13095 | 紫薇村大屋基柱上公变 | 黄 | 141.1505 | 川东电力公司
13096 | 紫薇村大坝丫口公变 | 绿 | 43.4902 | 川东电力公司
13097 | 紫薇村吴家湾柱上公变 | 黄 | 84.8309 | 川东电力公司
13098 | 紫薇村卫生院柱上公变 | 黄 | 82.5608 | 川东电力公司
13099 | 紫薇村丰都堡柱上公变 | 黄 | 150.7835 | 川东电力公司
13100 | 紫竹村蔡家湾柱上公变 | 黄 | 41.6928 | 川东电力公司
13101 | 紫竹村菜厂柱上公变 | 绿 | 88.8082 | 川东电力公司
13102 | 紫竹村茧站柱上公变 | 绿 | 87.5340 | 川东电力公司
13103 | 紫竹村王家湾柱上公变 | 黄 | 162.6320 | 川东电力公司
13104 | 紫竹村沈家沟柱上公变 | 绿 | 82.7340 | 川东电力公司
13105 | 紫竹村池竹林柱上公变 | 绿 | 271.0392 | 川东电力公司
13106 | 紫竹村永安场桥头柱上公变 | 绿 | 361.3320 | 川东电力公司
13107 | 紫竹村永安场#2柱上公变 | 绿 | 290.7938 | 川东电力公司
13108 | 紫竹村梅家堡柱上公变 | 黄 | 83.9588 | 川东电力公司
13109 | 紫竹村桑树土柱上公变 | 绿 | 71.8433 | 川东电力公司
13110 | 紫竹村松井堡柱上公变 | 绿 | 41.8866 | 川东电力公司
13111 | 紫竹村夏家庙柱上公变 | 黄 | 164.5959 | 川东电力公司
13112 | 紫竹村加油站柱上公变 | 绿 | 267.1268 | 川东电力公司
13113 | 粮油小区公用箱变变压器间隔配电变压器 | 绿 | 329.9835 | 川东电力公司
13114 | 粮油储备库配电变压器 | 绿 | 342.1814 | 川东电力公司
13115 | 米汤沟公用箱变#1变 | 黄 | 358.8124 | 川东电力公司
13116 | 箱湾村梨子湾柱上公变 | 绿 | 88.5134 | 川东电力公司
13117 | 第三建筑公司公用箱式变#1变 | 绿 | 415.1588 | 川东电力公司
13118 | 稽征处公配#1变 | 绿 | 66.2299 | 川东电力公司
13119 | 稻香路6号小区#1变 | 绿 | 515.4639 | 川东电力公司
13120 | 稻香苑小区配电变压器 | 绿 | 414.2423 | 川东电力公司
13121 | 稻香综合楼#1专配1T间隔配电变压器 | 绿 | 342.4907 | 川东电力公司
13122 | 稻香安置小区柱上公变 | 绿 | 338.4454 | 川东电力公司
13123 | 稻香公寓公用箱变#公变 | 绿 | 536.3299 | 川东电力公司
13124 | 稻香三组柱上公变 | 绿 | 344.4247 | 川东电力公司
13125 | 稻庄村龙洞湾柱上公变 | 绿 | 81.6175 | 川东电力公司
13126 | 稻庄村长塝柱上公变 | 绿 | 86.4701 | 川东电力公司
13127 | 稻庄村破房子柱上公变 | 绿 | 84.6794 | 川东电力公司
13128 | 稻庄村砖屋柱上公变 | 绿 | 41.5959 | 川东电力公司
13129 | 稻庄村石林亭柱上公变 | 绿 | 47.3454 | 川东电力公司
13130 | 稻庄村牛角塘柱上公变 | 绿 | 84.1907 | 川东电力公司
13131 | 稻庄村泡桐岭柱上公变 | 绿 | 4.7175 | 川东电力公司
13132 | 稻庄村河坝柱上公变 | 绿 | 96.9330 | 川东电力公司
13133 | 稻庄村新龙洞湾柱上公变 | 绿 | 41.0866 | 川东电力公司
13134 | 稻庄村新砖屋柱上公变 | 绿 | 164.3979 | 川东电力公司
13135 | 稻庄村手瓣岩柱上公变 | 绿 | 25.3546 | 川东电力公司
13136 | 稻庄村大石盘柱上公变 | 绿 | 83.2928 | 川东电力公司
13137 | 稻庄村大土柱上公变 | 绿 | 82.5134 | 川东电力公司
13138 | 稻庄村垭丘2#柱上公变 | 绿 | 41.8206 | 川东电力公司
13139 | 稻庄村垭丘1#柱上公变 | 绿 | 40.7320 | 川东电力公司
13140 | 稻庄村四角头柱上公变 | 绿 | 82.6629 | 川东电力公司
13141 | 稻庄村倒流水柱上公变 | 绿 | 41.6784 | 川东电力公司
13142 | 稻庄村亚口柱上公变 | 绿 | 47.6454 | 川东电力公司
13143 | 移民街柱上公变 | 绿 | 301.9423 | 川东电力公司
13144 | 移民居民宿舍配电室公变 | 绿 | 165.4557 | 川东电力公司
13145 | 移民局公用配#1变间隔配电变压器 | 绿 | 212.6082 | 川东电力公司
13146 | 科技大厦公用箱变#1变 | 绿 | 520.3959 | 川东电力公司
13147 | 秋月门柱上公变 | 绿 | 330.4082 | 川东电力公司
13148 | 秋月小院#1公配#904间隔配电变压器 | 绿 | 640.0000 | 川东电力公司
13149 | 秋月小院#1公配#901间隔配电变压器 | 绿 | 640.0000 | 川东电力公司
13150 | 秀山村游家石盘柱上公变 | 黄 | 58.3557 | 川东电力公司
13151 | 秀山村沙湾柱上公变 | 黄 | 85.5979 | 川东电力公司
13152 | 秀山村沙嘴柱上公变 | 黄 | 85.6938 | 川东电力公司
13153 | 秀山村新蔡家庙柱上公变 | 黄 | 171.0041 | 川东电力公司
13154 | 秀山村新大连堡柱上公变 | 黄 | 83.5814 | 川东电力公司
13155 | 秀山村新塘湾柱上公变 | 黄 | 81.6670 | 川东电力公司
13156 | 秀山村新古佛塘柱上公变 | 黄 | 167.1876 | 川东电力公司
13157 | 秀山村新双溪口柱上公变 | 黄 | 181.3897 | 川东电力公司
13158 | 秀山村新何家湾柱上公变 | 黄 | 85.9536 | 川东电力公司
13159 | 秀山村徐家岩柱上公变 | 黄 | 106.2010 | 川东电力公司
13160 | 秀山村垮塘柱上公变 | 黄 | 99.2711 | 川东电力公司
13161 | 秀山村古佛湾柱上公变 | 黄 | 83.6845 | 川东电力公司
13162 | 秀山村况家坝柱上公变 | 黄 | 171.5330 | 川东电力公司
13163 | 秀山村兔耳坪柱上公变 | 黄 | 169.7113 | 川东电力公司
13164 | 秀山村三岔口柱上公变 | 黄 | 99.3794 | 川东电力公司
13165 | 禾立花园柱上公变 | 绿 | 336.2557 | 川东电力公司
13166 | 福元小区箱式变电站间隔配电变压器 | 黄 | 132.3732 | 川东电力公司
13167 | 祥瑞花园公用箱变#1变 | 绿 | 266.3608 | 川东电力公司
13168 | 祥正丽都公配#1变 | 绿 | 661.5753 | 川东电力公司
13169 | 祥德花园柱上公变 | 绿 | 332.1856 | 川东电力公司
13170 | 社会福利院公配母线间隔配电变压器 | 绿 | 65.8639 | 川东电力公司
13171 | 磨溪村风向头柱上公变 | 绿 | 144.2990 | 川东电力公司
13172 | 磨溪村观光田#2柱上公变 | 绿 | 83.4021 | 川东电力公司
13173 | 磨溪村观光田#1柱上公变 | 绿 | 43.4021 | 川东电力公司
13174 | 磨溪村老房子台区柱上公变 | 绿 | 40.7876 | 川东电力公司
13175 | 磨溪村罗家大土台区柱上公变 | 绿 | 84.0825 | 川东电力公司
13176 | 磨溪村移民点台区柱上公变 | 绿 | 85.4680 | 川东电力公司
13177 | 磨溪村田坝台区柱上公变 | 绿 | 84.6103 | 川东电力公司
13178 | 磨溪村王家湾台区柱上公变 | 绿 | 90.3856 | 川东电力公司
13179 | 磨溪村湾塘台区柱上公变 | 绿 | 132.5196 | 川东电力公司
13180 | 磨溪村沙土湾台区柱上公变 | 绿 | 80.8907 | 川东电力公司
13181 | 磨溪村凉风垭柱上公变 | 绿 | 26.6784 | 川东电力公司
13182 | 磨溪村中堂台区柱上公变 | 绿 | 83.3423 | 川东电力公司
13183 | 碧筱马道子柱上公变 | 绿 | 86.7825 | 川东电力公司
13184 | 碧筱村水井湾柱上公变 | 绿 | 43.8088 | 川东电力公司
13185 | 碧筱村大后槽柱上公变 | 绿 | 84.7722 | 川东电力公司
13186 | 碧筱居委灰塘子柱上公变 | 绿 | 534.7835 | 川东电力公司
13187 | 碧筱居委向家湾柱上公变 | 绿 | 186.4990 | 川东电力公司
13188 | 碧筱况家湾柱上公变 | 绿 | 132.1804 | 川东电力公司
13189 | 碧海新城#2公配#1变 | 绿 | 204.5278 | 川东电力公司
13190 | 碧海新城#1公配#3变 | 绿 | 400.0000 | 川东电力公司
13191 | 碧海新城#1公配#1变 | 绿 | 504.0000 | 川东电力公司
13192 | 碧水蓝田柱上公变 | 绿 | 390.6392 | 川东电力公司
13193 | 碧水社区油房柱上公变 | 绿 | 281.9794 | 川东电力公司
13194 | 碧水社区尖山堡柱上公变 | 绿 | 177.7773 | 川东电力公司
13195 | 碧水社区三尖角柱上公变 | 绿 | 183.2144 | 川东电力公司
13196 | 碧水皂角树柱上公变 | 绿 | 65.7969 | 川东电力公司
13197 | 碧水椅子湾柱上公变 | 绿 | 174.3258 | 川东电力公司
13198 | 碧水村龙塘坝柱上公变 | 绿 | 167.2577 | 川东电力公司
13199 | 碧水村落水洞柱上公变 | 黄 | 105.5711 | 川东电力公司
13200 | 碧水村罗凼丘柱上公变 | 绿 | 42.1196 | 川东电力公司
13201 | 碧水村田湾柱上公变 | 绿 | 41.0902 | 川东电力公司
13202 | 碧水村学校柱上公变 | 绿 | 100.5773 | 川东电力公司
13203 | 碧水村冒合寨柱上公变 | 绿 | 41.6825 | 川东电力公司
13204 | 碧水居委六亩地柱上公变 | 绿 | 69.4155 | 川东电力公司
13205 | 碧桂园首府#3公配#1变 | 绿 | 425.6825 | 川东电力公司
13206 | 碧桂园首府#2公配#2变 | 绿 | 528.0619 | 川东电力公司
13207 | 碧桂园首府#2公配#1变 | 绿 | 540.5979 | 川东电力公司
13208 | 碧桂园首府#1公配#2变 | 绿 | 545.3196 | 川东电力公司
13209 | 碧桂园首府#1公配#1变 | 绿 | 535.0309 | 川东电力公司
13210 | 碧桂园天玺湾公配#2变 | 绿 | 504.0000 | 川东电力公司
13211 | 碧桂园天玺湾2号公配#2变 | 绿 | 514.1289 | 川东电力公司
13212 | 碧桂园天玺湾2号公配#1变 | 绿 | 658.0124 | 川东电力公司
13213 | 石龙老街柱上公变 | 黄 | 226.6722 | 川东电力公司
13214 | 石龙村马道子柱上公变 | 黄 | 48.0031 | 川东电力公司
13215 | 石龙村青枫堡柱上公变 | 黄 | 39.3794 | 川东电力公司
13216 | 石龙村罗家湾柱上公变 | 绿 | 83.1299 | 川东电力公司
13217 | 石龙村瞿家嘴柱上公变 | 黄 | 29.7505 | 川东电力公司
13218 | 石龙村梁基湾柱上公变(新) | 绿 | 82.7402 | 川东电力公司
13219 | 石龙村枫树湾柱上公变 | 绿 | 88.6010 | 川东电力公司
13220 | 石龙村木厂柱上公变 | 绿 | 175.8165 | 川东电力公司
13221 | 石龙村月亮堡柱上变 | 黄 | 39.3701 | 川东电力公司
13222 | 石龙村大南丫柱上公变(新) | 绿 | 96.3918 | 川东电力公司
13223 | 石龙村吴家林柱上公变 | 黄 | 71.6082 | 川东电力公司
13224 | 石龙村刘家湾柱上公变 | 黄 | 56.1361 | 川东电力公司
13225 | 石龙村上场口柱上公变 | 绿 | 154.1175 | 川东电力公司
13226 | 石龙新街柱上公变(新) | 绿 | 168.1093 | 川东电力公司
13227 | 石龙场口柱上公变 | 红 | 0.0000 | 川东电力公司
13228 | 石院村王家湾柱上公变 | 黄 | 97.6000 | 川东电力公司
13229 | 石院村檬子树柱上公变 | 绿 | 84.4505 | 川东电力公司
13230 | 石院村方家湾柱上公变 | 绿 | 168.6381 | 川东电力公司
13231 | 石院村廖家片柱上公变 | 绿 | 43.1423 | 川东电力公司
13232 | 石院村廖家片2号柱上公变 | 绿 | 82.0680 | 川东电力公司
13233 | 石院村埃墩河柱上公变 | 绿 | 167.4536 | 川东电力公司
13234 | 石院村团上宝柱上公变 | 黄 | 76.8361 | 川东电力公司
13235 | 石门村黄金林柱上公变 | 红 | 0.0000 | 川东电力公司
13236 | 石门村黄瓜地柱上公变 | 红 | 0.0000 | 川东电力公司
13237 | 石门村麻柳槽柱上公变 | 红 | 0.0000 | 川东电力公司
13238 | 石门村食品站柱上公变 | 红 | 0.0000 | 川东电力公司
13239 | 石门村长坪柱上公变 | 红 | 0.0000 | 川东电力公司
13240 | 石门村酥麻地柱上公变 | 红 | 0.0000 | 川东电力公司
13241 | 石门村草房柱上公变 | 红 | 0.0000 | 川东电力公司
13242 | 石门村竹桥子柱上公变 | 黄 | 82.5052 | 川东电力公司
13243 | 石门村竹林湾柱上公变 | 红 | 0.0000 | 川东电力公司
13244 | 石门村碑片柱上公变 | 红 | 0.0000 | 川东电力公司
13245 | 石门村王家湾柱上公变 | 红 | 0.0000 | 川东电力公司
13246 | 石门村庄屋柱上公变 | 红 | 0.0000 | 川东电力公司
13247 | 石门村山水塝柱上公变 | 红 | 0.0000 | 川东电力公司
13248 | 石门村大秧地柱上公变 | 红 | 0.0000 | 川东电力公司
13249 | 石门村大田柱上公变 | 红 | 0.0000 | 川东电力公司
13250 | 石门村大湾丘柱上公变 | 红 | 0.0000 | 川东电力公司
13251 | 石门村塘湾柱上公变 | 红 | 0.0000 | 川东电力公司
13252 | 石门村后湾柱上公变 | 红 | 0.0000 | 川东电力公司
13253 | 石笋梁村老屋坝柱上公变 | 黄 | 137.0062 | 川东电力公司
13254 | 石笋梁村沙湾柱上公变 | 黄 | 42.2381 | 川东电力公司
13255 | 石笋梁村段家山柱上公变 | 黄 | 81.2031 | 川东电力公司
13256 | 石笋梁村新房子柱上公变 | 黄 | 165.7216 | 川东电力公司
13257 | 石笋梁村况家沟柱上公变 | 黄 | 83.1423 | 川东电力公司
13258 | 石笋梁村中平柱上公变 | 黄 | 41.8165 | 川东电力公司
13259 | 石笋梁村丫丘田柱上公变 | 黄 | 42.1237 | 川东电力公司
13260 | 石笋梁村下中平柱上公变 | 黄 | 83.0278 | 川东电力公司
13261 | 石牛村黄家梁子柱上公变 | 黄 | 7.4433 | 川东电力公司
13262 | 石牛村破堰柱上公变 | 黄 | 59.3309 | 川东电力公司
13263 | 石牛村王家口柱上公变 | 黄 | 166.6495 | 川东电力公司
13264 | 石牛村烂泥田柱上公变 | 黄 | 84.5928 | 川东电力公司
13265 | 石牛村方家湾柱上公变 | 黄 | 86.8381 | 川东电力公司
13266 | 石牛村方家湾01#柱上公变 | 黄 | 41.1773 | 川东电力公司
13267 | 石牛村打谷嘴柱上公变 | 黄 | 164.1196 | 川东电力公司
13268 | 石牛村小石口柱上公变 | 黄 | 85.8175 | 川东电力公司
13269 | 石牛村小湾柱上公变 | 黄 | 57.5588 | 川东电力公司
13270 | 石牛村小学柱上公变 | 黄 | 84.6856 | 川东电力公司
13271 | 石牛村小学1#柱上公变 | 黄 | 43.6969 | 川东电力公司
13272 | 石牛村学堂堡柱上公变 | 黄 | 169.8289 | 川东电力公司
13273 | 石牛村冲口柱上公变 | 黄 | 84.4969 | 川东电力公司
13274 | 石牛村2社柱上公变 | 黄 | 88.2608 | 川东电力公司
13275 | 石燕村2#变压器 | 绿 | 324.0082 | 川东电力公司
13276 | 石泉2#柱上公变 | 绿 | 325.6495 | 川东电力公司
13277 | 石泉1#柱上公变 | 黄 | 130.6969 | 川东电力公司
13278 | 石沱镇政府#2柱上公变 | 绿 | 265.6392 | 川东电力公司
13279 | 石沱安置房公配#3变 | 绿 | 504.1155 | 川东电力公司
13280 | 石沱安置房公配#2变 | 绿 | 509.2124 | 川东电力公司
13281 | 石沱安置房公配#1变 | 绿 | 505.7155 | 川东电力公司
13282 | 石沱场镇韩石路柱上公变 | 绿 | 241.7526 | 川东电力公司
13283 | 石沱场镇霍家瑾配电室中压间隔专变公投配电变压器 | 绿 | 82.8082 | 川东电力公司
13284 | 石沱场镇老政府柱上公变 | 绿 | 164.4433 | 川东电力公司
13285 | 石沱场镇老卫生院柱上公变 | 绿 | 24.5402 | 川东电力公司
13286 | 石沱场镇老协会柱上公变 | 绿 | 324.6639 | 川东电力公司
13287 | 石沱场镇纸箱厂柱上公变 | 绿 | 283.2784 | 川东电力公司
13288 | 石沱场镇粮站柱上公变 | 绿 | 259.8351 | 川东电力公司
13289 | 石沱场镇社保所柱上公变 | 黄 | 250.6495 | 川东电力公司
13290 | 石沱场镇消防队柱上公变 | 绿 | 328.8206 | 川东电力公司
13291 | 石沱场镇林场柱上公变 | 黄 | 237.6495 | 川东电力公司
13292 | 石沱场镇政府柱上公变 | 黄 | 239.9711 | 川东电力公司
13293 | 石沱场镇廉租房柱上公变 | 黄 | 213.4536 | 川东电力公司
13294 | 石沱场镇广场柱上公变 | 绿 | 160.0577 | 川东电力公司
13295 | 石沱场镇孙明盆专变台区配电室中压间隔专变公投配电变压器 | 绿 | 96.4021 | 川东电力公司
13296 | 石沱场镇信用社柱上公变 | 黄 | 215.4330 | 川东电力公司
13297 | 石沱场镇乌龟石柱上公变 | 绿 | 291.0351 | 川东电力公司
13298 | 石沱场镇中学柱上公变 | 绿 | 301.0206 | 川东电力公司
13299 | 石桥鸭子堡住上公变 | 绿 | 100.3814 | 川东电力公司
13300 | 石桥荒田柱上公变 | 绿 | 67.0526 | 川东电力公司
13301 | 石桥大石堡柱上公变 | 绿 | 84.8990 | 川东电力公司
13302 | 石桥中塘柱上公变 | 绿 | 80.6052 | 川东电力公司
13303 | 石柱槽沟公变 | 绿 | 179.4722 | 川东电力公司
13304 | 石板湾公变（有光伏） | 黄 | 84.7134 | 川东电力公司
13305 | 石朝门村青龙湾柱上公变 | 绿 | 45.6495 | 川东电力公司
13306 | 石朝门村苟家祠堂柱上公变 | 绿 | 88.9666 | 川东电力公司
13307 | 石朝门村石朝门柱上公变 | 绿 | 87.7856 | 川东电力公司
13308 | 石朝门村石坝柱上公变 | 绿 | 76.0825 | 川东电力公司
13309 | 石朝门村水厂柱上公变 | 绿 | 81.2309 | 川东电力公司
13310 | 石朝门村水井湾柱上公变 | 绿 | 76.0825 | 川东电力公司
13311 | 石朝门村果园柱上公变 | 绿 | 254.5206 | 川东电力公司
13312 | 石朝门村新房子柱上公变 | 绿 | 76.0825 | 川东电力公司
13313 | 石朝门村排灌柱上公变 | 绿 | 40.4105 | 川东电力公司
13314 | 石朝门村大丛柱上公变 | 绿 | 80.7204 | 川东电力公司
13315 | 石朝门村双田湾柱上公变 | 绿 | 81.9629 | 川东电力公司
13316 | 石朝门村双桂园柱上公变 | 绿 | 44.3953 | 川东电力公司
13317 | 石朝门村凉水湾柱上公变 | 绿 | 42.3035 | 川东电力公司
13318 | 石朝门村内台坡柱上公变 | 绿 | 28.7926 | 川东电力公司
13319 | 石朝门村八堡居民点柱上公变 | 绿 | 223.9010 | 川东电力公司
13320 | 石岭村黄家湾柱上公变 | 黄 | 93.8680 | 川东电力公司
13321 | 石岭村高家湾柱上公变 | 黄 | 43.5052 | 川东电力公司
13322 | 石岭村邱家湾柱上公变 | 黄 | 71.3732 | 川东电力公司
13323 | 石岭村豆田湾柱上公变 | 黄 | 95.4763 | 川东电力公司
13324 | 石岭村罗家湾柱上公变 | 黄 | 96.5175 | 川东电力公司
13325 | 石岭村瞿家湾柱上公变 | 黄 | 51.0165 | 川东电力公司
13326 | 石岭村熊家沟柱上公变 | 黄 | 204.2474 | 川东电力公司
13327 | 石岭村熊家沟#2柱上公变 | 黄 | 43.0701 | 川东电力公司
13328 | 石岭村溜滩土柱上公变 | 黄 | 72.6082 | 川东电力公司
13329 | 石岭村沙领岗柱上公变 | 黄 | 54.0732 | 川东电力公司
13330 | 石岭村沙坪柱上公变 | 黄 | 81.3546 | 川东电力公司
13331 | 石岭村汪家冲柱上公变 | 黄 | 40.5763 | 川东电力公司
13332 | 石岭村山水之都柱上公变 | 黄 | 172.1237 | 川东电力公司
13333 | 石岭村官塘瞿家湾柱上公变 | 黄 | 41.2588 | 川东电力公司
13334 | 石岭村官塘九组柱上公变 | 黄 | 36.8144 | 川东电力公司
13335 | 石岭村大岩柱上公变 | 黄 | 25.6825 | 川东电力公司
13336 | 石岭村大塘口柱上公变 | 黄 | 54.8000 | 川东电力公司
13337 | 石岭村八块田柱上公变 | 黄 | 166.4825 | 川东电力公司
13338 | 石夹沟村石夹沟烤房A柱上公变 | 红 | 0.0000 | 川东电力公司
13339 | 石夹沟村石夹沟B柱上公变 | 红 | 0.0000 | 川东电力公司
13340 | 石夹沟村石夹沟A柱上公变 | 红 | 0.0000 | 川东电力公司
13341 | 石夹沟村烤房B柱上公变 | 红 | 0.0000 | 川东电力公司
13342 | 石夹沟村汪家山柱上公变 | 红 | 0.0000 | 川东电力公司
13343 | 石夹沟村台区（A1）柱上公变 | 红 | 0.0000 | 川东电力公司
13344 | 石墙村石墙湾柱上公变 | 黄 | 42.4680 | 川东电力公司
13345 | 石墙村水竹林柱上公变 | 黄 | 42.9412 | 川东电力公司
13346 | 石墙村水井湾柱上公变 | 黄 | 76.0825 | 川东电力公司
13347 | 石墙村团堡柱上公变 | 黄 | 67.0155 | 川东电力公司
13348 | 石墙村丫口柱上公变 | 黄 | 71.6232 | 川东电力公司
13349 | 石塔村竹林湾柱上公变 | 绿 | 41.3964 | 川东电力公司
13350 | 石塔村五斗丘柱上公变 | 绿 | 53.1134 | 川东电力公司
13351 | 石堡村沈家冲柱上公变 | 绿 | 81.1505 | 川东电力公司
13352 | 石堡村桐家坝柱上公变 | 黄 | 169.7237 | 川东电力公司
13353 | 石堡村张家嘴柱上公变 | 黄 | 67.1711 | 川东电力公司
13354 | 石堡村庄屋基柱上公变 | 绿 | 82.4371 | 川东电力公司
13355 | 石堡村小湾柱上公变 | 黄 | 83.0495 | 川东电力公司
13356 | 石堡村后石坝柱上公变 | 黄 | 32.7918 | 川东电力公司
13357 | 石堡村古家坝柱上公变 | 绿 | 81.9794 | 川东电力公司
13358 | 石堡村南泥坎柱上公变 | 绿 | 80.6557 | 川东电力公司
13359 | 石堡村中岭岗柱上公变 | 黄 | 133.5876 | 川东电力公司
13360 | 石垭村黄土堡柱上公变 | 黄 | 76.7619 | 川东电力公司
13361 | 石垭村长草房柱上公变 | 黄 | 85.8546 | 川东电力公司
13362 | 石垭村老房子柱上公变 | 绿 | 24.8861 | 川东电力公司
13363 | 石垭村涝湾柱上公变 | 绿 | 42.0552 | 川东电力公司
13364 | 石垭村沙榜柱上公变 | 绿 | 48.4742 | 川东电力公司
13365 | 石垭村新房子柱上公变 | 黄 | 82.7619 | 川东电力公司
13366 | 石垭村庙湾柱上公变 | 绿 | 41.4381 | 川东电力公司
13367 | 石垭村干堰塘茶山柱上公变 | 绿 | 304.3299 | 川东电力公司
13368 | 石垭村大岚垭柱上公变 | 绿 | 42.1510 | 川东电力公司
13369 | 石垭村塘家岩柱上公变 | 绿 | 24.3773 | 川东电力公司
13370 | 石垭村土地垭柱上公变 | 黄 | 87.9454 | 川东电力公司
13371 | 石垭村农家乐柱上公变 | 绿 | 12.3567 | 川东电力公司
13372 | 石垭村保管室柱上公变 | 绿 | 83.4763 | 川东电力公司
13373 | 石垭村井场柱上公变 | 绿 | 86.8227 | 川东电力公司
13374 | 石垭村井场后柱上公变 | 绿 | 24.6649 | 川东电力公司
13375 | 石坝村黄角梁柱上公变 | 绿 | 43.8784 | 川东电力公司
13376 | 石坝村高群柱上公变 | 黄 | 40.8351 | 川东电力公司
13377 | 石坝村金竹林柱上公变(新) | 绿 | 44.3649 | 川东电力公司
13378 | 石坝村郭家湾柱上公变 | 黄 | 40.5897 | 川东电力公司
13379 | 石坝村草房柱上公变 | 黄 | 42.5773 | 川东电力公司
13380 | 石坝村砚台柱上公变 | 黄 | 45.2619 | 川东电力公司
13381 | 石坝村石板路柱上公变 | 黄 | 81.0485 | 川东电力公司
13382 | 石坝村石坝柱上公变 | 黄 | 50.0454 | 川东电力公司
13383 | 石坝村田丫口柱上公变 | 绿 | 44.9464 | 川东电力公司
13384 | 石坝村生机丫口柱上公变 | 黄 | 82.2763 | 川东电力公司
13385 | 石坝村王家沟柱上公变 | 黄 | 42.6742 | 川东电力公司
13386 | 石坝村渣场柱上公变 | 黄 | 82.4959 | 川东电力公司
13387 | 石坝村棕树湾柱上公变 | 黄 | 84.1381 | 川东电力公司
13388 | 石坝村安云柱上公变 | 黄 | 1.0680 | 川东电力公司
13389 | 石坝村学堂湾柱上公变 | 绿 | 166.3433 | 川东电力公司
13390 | 石坝村大屋基柱上公变 | 黄 | 41.4227 | 川东电力公司
13391 | 石坝村卫生室柱上公变 | 黄 | 45.1340 | 川东电力公司
13392 | 石坝村南木元柱上公变 | 黄 | 81.9515 | 川东电力公司
13393 | 石坝村仓榜柱上公变 | 黄 | 94.4526 | 川东电力公司
13394 | 石嘴街#2柱上公变 | 绿 | 360.4536 | 川东电力公司
13395 | 石嘴街#1柱上公变 | 绿 | 355.9588 | 川东电力公司
13396 | 石佛村鸡粪湾柱上公变 | 黄 | 110.6639 | 川东电力公司
13397 | 石佛村蒋家湾柱上公变 | 黄 | 42.2103 | 川东电力公司
13398 | 石佛村烂坝子柱上公变 | 黄 | 67.9175 | 川东电力公司
13399 | 石佛村清亭丘柱上公变 | 黄 | 84.1072 | 川东电力公司
13400 | 石佛村梨子湾柱上公变 | 黄 | 87.7196 | 川东电力公司
13401 | 石佛村拉丝厂柱上公变 | 黄 | 164.4722 | 川东电力公司
13402 | 石佛村大梁子柱上公变 | 黄 | 85.7371 | 川东电力公司
13403 | 石佛村和尚堡柱上公变 | 黄 | 83.7959 | 川东电力公司
13404 | 石佛村三社柱上公变 | 黄 | 87.3577 | 川东电力公司
13405 | 石佛大型清洁能源安置房2号配电室3号变压器 | 黄 | 504.0000 | 川东电力公司
13406 | 石佛大型清洁能源安置房1号配电室进线间隔配电变压器 | 黄 | 200.2309 | 川东电力公司
13407 | 睦和村菜场柱上公变 | 黄 | 88.3196 | 川东电力公司
13408 | 睦和村胡家坝柱上公变 | 黄 | 83.8876 | 川东电力公司
13409 | 睦和村潘家湾柱上公变 | 黄 | 163.8227 | 川东电力公司
13410 | 睦和村村委会柱上公变 | 黄 | 262.3299 | 川东电力公司
13411 | 睦和村天枰柱上公变 | 黄 | 87.1351 | 川东电力公司
13412 | 睦和村大湾柱上公变 | 黄 | 84.8990 | 川东电力公司
13413 | 睦和村垭口柱上公变 | 黄 | 139.3381 | 川东电力公司
13414 | 睦和村古坟坝柱上公变 | 黄 | 81.9639 | 川东电力公司
13415 | 睦和村仓榜柱上公变 | 黄 | 134.5567 | 川东电力公司
13416 | 睦合村避雷亭柱上公变 | 黄 | 85.9861 | 川东电力公司
13417 | 睦合村秦家祠堂柱上公变 | 黄 | 89.1701 | 川东电力公司
13418 | 相王福小区#2箱变间隔配电变压器 | 绿 | 278.3402 | 川东电力公司
13419 | 相王福小区#1公用箱变#1变间隔配电变压器 | 绿 | 527.6495 | 川东电力公司
13420 | 盘龙村攀华码头柱上公变 | 黄 | 76.0825 | 川东电力公司
13421 | 监察大队1#配电变压器 | 绿 | 340.4619 | 川东电力公司
13422 | 盐业公司顺江大道45号公用箱变#1变 | 绿 | 165.4247 | 川东电力公司
13423 | 盐业公司太极大道35号公用箱变#1变 | 绿 | 525.4227 | 川东电力公司
13424 | 盐业公司兴华中路14号公用箱变#1变 | 绿 | 170.6021 | 川东电力公司
13425 | 百花路制药厂柱上公变 | 绿 | 397.9381 | 川东电力公司
13426 | 百花路7号柱上公变 | 绿 | 327.1258 | 川东电力公司
13427 | 百花桥村渣场柱上公变 | 红 | 0.0000 | 川东电力公司
13428 | 百花桥村水竹林柱上公变 | 红 | 0.0000 | 川东电力公司
13429 | 百花桥村水淹塘柱上公变 | 红 | 0.0000 | 川东电力公司
13430 | 百花桥村水井湾柱上公变 | 红 | 0.0000 | 川东电力公司
13431 | 百花桥村学校柱上公变 | 红 | 0.0000 | 川东电力公司
13432 | 百花桥村大坪柱上公变 | 红 | 0.0000 | 川东电力公司
13433 | 百花桥村大凹柱上公变 | 红 | 0.0000 | 川东电力公司
13434 | 百花桥村回头湾柱上公变1 | 红 | 0.0000 | 川东电力公司
13435 | 百花桥村南木槽柱上公变 | 红 | 0.0000 | 川东电力公司
13436 | 百花桥村保管室柱上公变 | 红 | 0.0000 | 川东电力公司
13437 | 百花村龙全岭柱上公变 | 绿 | 22.5237 | 川东电力公司
13438 | 百花村茶腊冲柱上公变 | 绿 | 43.2876 | 川东电力公司
13439 | 百花村艾家湾柱上公变 | 绿 | 40.9649 | 川东电力公司
13440 | 百花村秦家湾柱上公变 | 绿 | 85.1557 | 川东电力公司
13441 | 百花村水库壁柱上公变 | 绿 | 48.9990 | 川东电力公司
13442 | 百花村梯子湾柱上公变 | 绿 | 66.5907 | 川东电力公司
13443 | 百花村方家湾柱上公变 | 绿 | 53.5938 | 川东电力公司
13444 | 百花村摇堡柱上公变 | 绿 | 19.9897 | 川东电力公司
13445 | 百花村大石坝柱上公变 | 绿 | 60.3907 | 川东电力公司
13446 | 百花村坡顶柱上公变 | 绿 | 58.3753 | 川东电力公司
13447 | 百胜镇社区专变公投柱上公变 | 绿 | 259.0000 | 川东电力公司
13448 | 百胜镇百福路联户房专变公投柱上公变 | 绿 | 337.5423 | 川东电力公司
13449 | 百胜景阳楼2#柱上公变 | 绿 | 353.2289 | 川东电力公司
13450 | 百胜政府4#柱上公变 | 绿 | 364.9897 | 川东电力公司
13451 | 百胜加油站柱上公变 | 绿 | 288.3918 | 川东电力公司
13452 | 百胜#5柱上公变 | 绿 | 166.1330 | 川东电力公司
13453 | 百源村花园柱上公变 | 黄 | 177.0845 | 川东电力公司
13454 | 百源村桥头柱上公变 | 黄 | 153.1856 | 川东电力公司
13455 | 百源村新昌柱上公变 | 黄 | 19.6216 | 川东电力公司
13456 | 百汇村魏家湾柱上公变 | 黄 | 101.1835 | 川东电力公司
13457 | 百汇村赖子石盘柱上公变 | 黄 | 65.4495 | 川东电力公司
13458 | 百汇村老街柱上变 | 黄 | 80.8134 | 川东电力公司
13459 | 百汇村社小河沟柱上公变 | 黄 | 73.5299 | 川东电力公司
13460 | 百汇村磨粉厂柱上公变 | 黄 | 44.7546 | 川东电力公司
13461 | 百汇村盐井柱上公变 | 黄 | 133.4268 | 川东电力公司
13462 | 百汇村电站宿舍柱上公变 | 黄 | 171.9876 | 川东电力公司
13463 | 百汇村生鸡宝柱上公变 | 黄 | 42.5134 | 川东电力公司
13464 | 百汇村猴子岩柱上公变 | 黄 | 24.8619 | 川东电力公司
13465 | 百汇村深田榜柱上公变 | 黄 | 83.6247 | 川东电力公司
13466 | 百汇村洗脚清柱上公变 | 黄 | 74.4309 | 川东电力公司
13467 | 百汇村沙湾柱上公变 | 黄 | 82.0722 | 川东电力公司
13468 | 百汇村染井沟柱上公变 | 黄 | 136.7093 | 川东电力公司
13469 | 百汇村杨家冲柱上公变 | 黄 | 41.8557 | 川东电力公司
13470 | 百汇村帽老柱上公变 | 黄 | 89.9309 | 川东电力公司
13471 | 百汇村巴清湖柱上公变 | 黄 | 168.5320 | 川东电力公司
13472 | 百汇村小塘湾柱上公变 | 黄 | 133.6575 | 川东电力公司
13473 | 百汇村大丘柱上公变 | 黄 | 41.7649 | 川东电力公司
13474 | 百汇村双龙湾柱上公变 | 黄 | 84.2247 | 川东电力公司
13475 | 百汇村冰郎柱上公变 | 黄 | 45.6103 | 川东电力公司
13476 | 百汇村中湾柱上公变 | 黄 | 83.9680 | 川东电力公司
13477 | 百汇村1社农商行柱上公变 | 黄 | 330.3175 | 川东电力公司
13478 | 百兴村赵家大湾柱上公变 | 黄 | 87.7134 | 川东电力公司
13479 | 百兴村裤裆丘柱上公变 | 黄 | 86.2629 | 川东电力公司
13480 | 百兴村蒋家湾台区柱上公变 | 黄 | 137.6371 | 川东电力公司
13481 | 百兴村细茶湾柱上公变 | 黄 | 24.4289 | 川东电力公司
13482 | 百兴村矮子堡柱上公变 | 黄 | 152.1649 | 川东电力公司
13483 | 百兴村瓦厂坝柱上公变台区 | 黄 | 41.6186 | 川东电力公司
13484 | 百兴村新屋基柱上公变 | 黄 | 41.3134 | 川东电力公司
13485 | 百兴村彭家湾柱上公变 | 黄 | 45.8433 | 川东电力公司
13486 | 百兴村大丘田丫口柱上公变 | 黄 | 43.1567 | 川东电力公司
13487 | 百兴村堆屋丫口柱上公变 | 黄 | 26.9134 | 川东电力公司
13488 | 百兴村团田柱上公变 | 黄 | 43.7340 | 川东电力公司
13489 | 百兴村团土柱上公变 | 黄 | 49.5629 | 川东电力公司
13490 | 百兴村周家湾柱上公变 | 黄 | 43.7629 | 川东电力公司
13491 | 百兴村同子片柱上公变 | 黄 | 86.6247 | 川东电力公司
13492 | 百兴村合山丫口柱上公变 | 黄 | 42.6206 | 川东电力公司
13493 | 百兴村叫花湾柱上公变 | 黄 | 43.4907 | 川东电力公司
13494 | 白鹿村水井坳柱上公变 | 红 | 0.0000 | 川东电力公司
13495 | 白鹿村槽里柱上公变 | 红 | 0.0000 | 川东电力公司
13496 | 白鹿村杨家坪柱上公变 | 红 | 0.0000 | 川东电力公司
13497 | 白鹿村居民房柱上公变 | 红 | 0.0000 | 川东电力公司
13498 | 白鹿村学校柱上公变 | 红 | 0.0000 | 川东电力公司
13499 | 白鹿村大屋基烤烟柱上公变 | 红 | 0.0000 | 川东电力公司
13500 | 白鹿村坟凼柱上公变 | 红 | 0.0000 | 川东电力公司
13501 | 白鹿村后槽柱上公变 | 红 | 0.0000 | 川东电力公司
13502 | 白鹤村黄泥嘴柱上公变 | 黄 | 82.5392 | 川东电力公司
13503 | 白鹤村高家堡柱上公变 | 黄 | 40.5007 | 川东电力公司
13504 | 白鹤村马道子柱上公变 | 黄 | 69.8804 | 川东电力公司
13505 | 白鹤村水井丘柱上公变 | 黄 | 45.5320 | 川东电力公司
13506 | 白鹤村店子柱上公变 | 黄 | 345.8227 | 川东电力公司
13507 | 白鹤村干田榜柱上公变 | 黄 | 44.9206 | 川东电力公司
13508 | 白鹤村堰坝柱上公变 | 黄 | 181.5588 | 川东电力公司
13509 | 白鹤村丛树堡柱上公变 | 黄 | 25.4211 | 川东电力公司
13510 | 白鹤公用配电室#3变压器间隔配电变压器 | 绿 | 674.0454 | 川东电力公司
13511 | 白鹤公用配电室#2变压器间隔配电变压器 | 绿 | 526.0948 | 川东电力公司
13512 | 白鹤公用配电室#1变压器间隔配电变压器 | 绿 | 640.0000 | 川东电力公司
13513 | 白胜场镇蚕茧站柱上公变 | 黄 | 207.7113 | 川东电力公司
13514 | 白玉村黄大田柱上公变 | 黄 | 45.3979 | 川东电力公司
13515 | 白玉村鱼儿丘柱上公变 | 黄 | 42.3468 | 川东电力公司
13516 | 白玉村蒲树嘴柱上公变 | 黄 | 42.8253 | 川东电力公司
13517 | 白玉村茶叶坪柱上公变 | 黄 | 135.8990 | 川东电力公司
13518 | 白玉村童家坡柱上公变 | 黄 | 24.6959 | 川东电力公司
13519 | 白玉村砖屋柱上公变 | 黄 | 43.6371 | 川东电力公司
13520 | 白玉村石坝柱上公变 | 黄 | 19.8557 | 川东电力公司
13521 | 白玉村白玉学校柱上公变 | 黄 | 38.1814 | 川东电力公司
13522 | 白玉村白玉垭口柱上公变 | 黄 | 74.5722 | 川东电力公司
13523 | 白玉村玉新小学柱上公变 | 黄 | 80.0835 | 川东电力公司
13524 | 白玉村烂沟湾柱上公变 | 黄 | 42.5902 | 川东电力公司
13525 | 白玉村油渣湾柱上公变 | 黄 | 83.5969 | 川东电力公司
13526 | 白玉村沙榜柱上公变 | 黄 | 161.9732 | 川东电力公司
13527 | 白玉村水库柱上公变 | 黄 | 42.7294 | 川东电力公司
13528 | 白玉村桂花湾柱上公变 | 黄 | 43.5546 | 川东电力公司
13529 | 白玉村方刚堡柱上公变 | 黄 | 40.5670 | 川东电力公司
13530 | 白玉村大塘沟柱上公变 | 黄 | 10.9237 | 川东电力公司
13531 | 白玉村堡子二校柱上公变 | 黄 | 44.1582 | 川东电力公司
13532 | 白玉村土地坪柱上公变 | 黄 | 81.3175 | 川东电力公司
13533 | 白涛老街马盐坝柱上公变 | 红 | 0.0000 | 川东电力公司
13534 | 白涛老街柏树丫口柱上公变 | 红 | 0.0000 | 川东电力公司
13535 | 白涛老街大件马头柱上公变 | 红 | 0.0000 | 川东电力公司
13536 | 白涛老街E柱上公变 | 红 | 0.0000 | 川东电力公司
13537 | 白涛老街D柱上公变 | 红 | 0.0000 | 川东电力公司
13538 | 白涛老街B柱上公变 | 红 | 0.0000 | 川东电力公司
13539 | 白涛煤矿一户一表公用配间隔配电变压器 | 绿 | 137.1052 | 川东电力公司
13540 | 白涛新街广场公用箱变变压器间隔配电变压器 | 绿 | 332.4825 | 川东电力公司
13541 | 白涛新街小学台区箱变变压器间隔配电变压器 | 绿 | 337.8268 | 川东电力公司
13542 | 白涛新街T柱上公变 | 绿 | 176.6701 | 川东电力公司
13543 | 白涛新街S柱上公变 | 绿 | 370.0165 | 川东电力公司
13544 | 白涛新街Q柱上公变 | 绿 | 183.6289 | 川东电力公司
13545 | 白涛新街P柱上公变 | 绿 | 177.7464 | 川东电力公司
13546 | 白涛新街O柱上公变 | 绿 | 301.6887 | 川东电力公司
13547 | 白涛新街N柱上公变 | 绿 | 305.5567 | 川东电力公司
13548 | 白涛新街M柱上公变 | 绿 | 287.7216 | 川东电力公司
13549 | 白涛新街L柱上公变 | 绿 | 281.1134 | 川东电力公司
13550 | 白涛新街K柱上公变 | 绿 | 273.6825 | 川东电力公司
13551 | 白涛新街J柱上公变 | 绿 | 232.0825 | 川东电力公司
13552 | 白涛新街I柱上公变 | 绿 | 274.8495 | 川东电力公司
13553 | 白涛新街H柱上公变 | 绿 | 350.4742 | 川东电力公司
13554 | 白涛新街G柱上公变 | 绿 | 266.0948 | 川东电力公司
13555 | 白涛新街F柱上公变 | 绿 | 363.8866 | 川东电力公司
13556 | 白涛新街E柱上公变 | 绿 | 292.5155 | 川东电力公司
13557 | 白涛新街D柱上公变 | 绿 | 363.0000 | 川东电力公司
13558 | 白涛新街C柱上公变 | 绿 | 313.8144 | 川东电力公司
13559 | 白涛新街B柱上公变 | 绿 | 269.2474 | 川东电力公司
13560 | 白涛新街A柱上公变（新） | 绿 | 353.3649 | 川东电力公司
13561 | 白涛政府柱上公变 | 绿 | 263.3381 | 川东电力公司
13562 | 白涛卫生院公用箱变变压器间隔配电变压器 | 绿 | 336.9485 | 川东电力公司
13563 | 白涛化工园区保障房7#箱式变电站间隔配电变压器 | 绿 | 325.7773 | 川东电力公司
13564 | 白涛化工园区保障房6#箱式变电站配电变压器 | 绿 | 341.0928 | 川东电力公司
13565 | 白涛农贸市场箱变变压器间隔配电变压器 | 绿 | 428.5814 | 川东电力公司
13566 | 白涛兴隆街柱上公变 | 绿 | 360.4691 | 川东电力公司
13567 | 白涛公安分局柱上公变 | 绿 | 131.4825 | 川东电力公司
13568 | 白涛供电所柱上公变 | 绿 | 135.4598 | 川东电力公司
13569 | 白果苑小区公配#2变 | 绿 | 206.3340 | 川东电力公司
13570 | 白果苑小区公配#1变 | 绿 | 140.0866 | 川东电力公司
13571 | 白杨林坎柱上公变 | 绿 | 81.7402 | 川东电力公司
13572 | 白庙村新龙泉堡柱上公变 | 绿 | 82.1608 | 川东电力公司
13573 | 白坪村白岩柱上公变 | 黄 | 40.5320 | 川东电力公司
13574 | 畜牧局小区公配#1变 | 绿 | 680.5031 | 川东电力公司
13575 | 畜牧局公用箱变 | 绿 | 548.3351 | 川东电力公司
13576 | 电脑城公用箱变变压器间隔配电变压器 | 绿 | 565.9381 | 川东电力公司
13577 | 电网处柱上公变 | 绿 | 342.3794 | 川东电力公司
13578 | 电大柱上公变 | 绿 | 283.0144 | 川东电力公司
13579 | 电力小区商业用变 | 绿 | 284.5258 | 川东电力公司
13580 | 电力小区#2变压器 | 绿 | 413.3113 | 川东电力公司
13581 | 电力小区#1变压器 | 绿 | 414.1691 | 川东电力公司
13582 | 电力大厦柱上公变 | 绿 | 358.6804 | 川东电力公司
13583 | 电力仓库柱上公变 | 绿 | 82.4613 | 川东电力公司
13584 | 瓦窑村面坊柱上公变 | 黄 | 43.3959 | 川东电力公司
13585 | 瓦窑村铺子丫口柱上公变 | 黄 | 41.6041 | 川东电力公司
13586 | 瓦窑村菜厂柱上公变 | 黄 | 47.1897 | 川东电力公司
13587 | 瓦窑村茶板丘柱上公变 | 黄 | 86.8474 | 川东电力公司
13588 | 瓦窑村河边柱上公变 | 黄 | 41.0186 | 川东电力公司
13589 | 瓦窑村河坝柱上公变 | 黄 | 90.1753 | 川东电力公司
13590 | 瓦窑村柏林柱上公变 | 黄 | 40.3588 | 川东电力公司
13591 | 瓦窑村曾家桥柱上公变 | 黄 | 43.7933 | 川东电力公司
13592 | 瓦窑村懂家田柱上公变 | 黄 | 40.3113 | 川东电力公司
13593 | 瓦窑村干龙洞柱上公变 | 黄 | 46.0804 | 川东电力公司
13594 | 瓦窑村大塘咀柱上公变 | 黄 | 86.9495 | 川东电力公司
13595 | 瓦窑村垭口柱上公变 | 黄 | 41.6778 | 川东电力公司
13596 | 瓦窑村坟当嘴柱上公变 | 黄 | 40.9732 | 川东电力公司
13597 | 瓦窑村上瓦窑坝柱上公变 | 黄 | 44.0474 | 川东电力公司
13598 | 瓦窑村万新苑柱上公变 | 黄 | 90.4443 | 川东电力公司
13599 | 瓦窑村万家营柱上公变 | 黄 | 53.6186 | 川东电力公司
13600 | 瓦岗寨柱上公变 | 绿 | 340.6474 | 川东电力公司
13601 | 瑞郎公寓一户一表配变 | 绿 | 275.2784 | 川东电力公司
13602 | 瑞康大厦配电室1#变 | 绿 | 252.0000 | 川东电力公司
13603 | 瑞兴花园#1公用箱变 | 绿 | 522.7629 | 川东电力公司
13604 | 珍溪镇移民街#2柱上公变 | 绿 | 347.7887 | 川东电力公司
13605 | 珍溪镇水利站柱上公变 | 绿 | 345.0144 | 川东电力公司
13606 | 珍溪镇水利站1#柱上公变 | 绿 | 173.1876 | 川东电力公司
13607 | 珍溪镇华山街柱上公变 | 绿 | 68.1897 | 川东电力公司
13608 | 珍溪镇华安菜场宿舍柱上公变 | 绿 | 256.9485 | 川东电力公司
13609 | 珍溪中心小学柱上公变 | 绿 | 81.2588 | 川东电力公司
13610 | 环卫处育才路柱上专变 | 绿 | 81.4474 | 川东电力公司
13611 | 玉泉村顺山屋基柱上公变 | 黄 | 78.5825 | 川东电力公司
13612 | 玉泉村石高洞柱上公变 | 黄 | 43.9433 | 川东电力公司
13613 | 玉泉村新房子柱上公变 | 黄 | 41.8773 | 川东电力公司
13614 | 玉泉村庙堂坎柱上公变 | 黄 | 43.9603 | 川东电力公司
13615 | 玉泉村小沟柱上公变 | 黄 | 42.1990 | 川东电力公司
13616 | 玉泉村学堂堡柱上公变 | 黄 | 67.7546 | 川东电力公司
13617 | 玉泉村姚家院子柱上公变 | 黄 | 161.8990 | 川东电力公司
13618 | 狮子梁村黄角树柱上公变 | 黄 | 43.6351 | 川东电力公司
13619 | 狮子梁村马脑壳烤烟柱上公变 | 黄 | 25.0105 | 川东电力公司
13620 | 狮子梁村舒家坪柱上公变 | 黄 | 84.1320 | 川东电力公司
13621 | 狮子梁村石盘头柱上公变 | 黄 | 82.9381 | 川东电力公司
13622 | 狮子梁村油坊柱上公变 | 黄 | 169.3959 | 川东电力公司
13623 | 狮子梁村水井湾柱上公变 | 黄 | 81.7722 | 川东电力公司
13624 | 狮子梁村染坊柱上公变 | 黄 | 40.6804 | 川东电力公司
13625 | 狮子梁村林场柱上公变 | 黄 | 86.9464 | 川东电力公司
13626 | 狮子梁村杨柳冲柱上公变 | 黄 | 64.0062 | 川东电力公司
13627 | 狮子梁村村委会柱上公变 | 黄 | 328.3196 | 川东电力公司
13628 | 狮子梁村李家山柱上公变 | 黄 | 40.9608 | 川东电力公司
13629 | 狮子梁村拖柴岭柱上公变 | 黄 | 87.2588 | 川东电力公司
13630 | 狮子梁村太阳堡烤烟柱上公变 | 黄 | 24.0976 | 川东电力公司
13631 | 狮子梁村大石坝柱上公变 | 黄 | 78.6390 | 川东电力公司
13632 | 狮子梁村大石坎柱上公变 | 黄 | 81.4412 | 川东电力公司
13633 | 狮子梁村垭口柱上公变 | 黄 | 25.4887 | 川东电力公司
13634 | 犁坪村黄桷堡柱上公变 | 黄 | 81.4691 | 川东电力公司
13635 | 犁坪村纯子溪移位柱上公变 | 黄 | 42.7464 | 川东电力公司
13636 | 犁坪村皂角片柱上公变 | 黄 | 81.6113 | 川东电力公司
13637 | 犁坪村柿子嘴柱上公变 | 黄 | 83.8505 | 川东电力公司
13638 | 犁坪村方丘柱上公变 | 黄 | 41.3093 | 川东电力公司
13639 | 犁坪村大烂堡柱上公变 | 黄 | 42.2887 | 川东电力公司
13640 | 犁坪村大土塝柱上公变 | 黄 | 83.5165 | 川东电力公司
13641 | 犁坪村塘角角柱上公变 | 黄 | 82.5515 | 川东电力公司
13642 | 犁坪村地坝田柱上公变 | 黄 | 85.8113 | 川东电力公司
13643 | 物价局柱上公变 | 绿 | 180.6021 | 川东电力公司
13644 | 牌坊村黄角湾柱上公变 | 绿 | 67.0000 | 川东电力公司
13645 | 牌坊村马颈子柱上公变 | 绿 | 136.1247 | 川东电力公司
13646 | 牌坊村西花园柱上公变 | 绿 | 31.2425 | 川东电力公司
13647 | 牌坊村荒丫口柱上公变 | 绿 | 67.8753 | 川东电力公司
13648 | 牌坊村芙蓉庄柱上公变 | 绿 | 103.9134 | 川东电力公司
13649 | 牌坊村窑子台区 | 绿 | 72.4186 | 川东电力公司
13650 | 牌坊村步塘湾柱上公变 | 绿 | 137.3649 | 川东电力公司
13651 | 牌坊村梭推石柱上公变 | 绿 | 139.6660 | 川东电力公司
13652 | 牌坊村新农村柱上公变 | 绿 | 68.3979 | 川东电力公司
13653 | 牌坊村彭小红柱上公变 | 绿 | 73.8722 | 川东电力公司
13654 | 牌坊村庞小平柱上公变 | 绿 | 139.0598 | 川东电力公司
13655 | 牌坊村垭口柱上公变 | 绿 | 41.8247 | 川东电力公司
13656 | 牌坊村团堡柱上公变 | 绿 | 37.4918 | 川东电力公司
13657 | 牌坊村丫口塘柱上公变 | 绿 | 82.9412 | 川东电力公司
13658 | 牌坊村东花园柱上公变 | 绿 | 137.3835 | 川东电力公司
13659 | 燕子村公租房2#公变 | 绿 | 212.4330 | 川东电力公司
13660 | 燕子村公租房1#公变 | 绿 | 327.1753 | 川东电力公司
13661 | 熊山村灰叉口柱上公变 | 黄 | 41.8557 | 川东电力公司
13662 | 熊山村小芯子柱上公变 | 黄 | 82.0629 | 川东电力公司
13663 | 照相总店柱上公变 | 绿 | 341.9773 | 川东电力公司
13664 | 焦石场镇酒厂柱上公变 | 绿 | 221.4351 | 川东电力公司
13665 | 焦石场镇紫星豪庭柱上公变 | 黄 | 330.5649 | 川东电力公司
13666 | 焦石场镇皇锦小区柱上公变 | 黄 | 254.4639 | 川东电力公司
13667 | 焦石场镇电信局柱上公变 | 绿 | 395.9340 | 川东电力公司
13668 | 焦石场镇烟草站柱上公变 | 黄 | 282.1979 | 川东电力公司
13669 | 焦石场镇派出所柱上公变 | 黄 | 361.5794 | 川东电力公司
13670 | 焦石场镇汽修厂柱上公变 | 绿 | 123.0722 | 川东电力公司
13671 | 焦石场镇昌发大酒店柱上公变 | 绿 | 263.1340 | 川东电力公司
13672 | 焦石场镇旧供电所柱上公变 | 黄 | 227.4845 | 川东电力公司
13673 | 焦石场镇政府柱上公变 | 绿 | 365.8598 | 川东电力公司
13674 | 焦石场镇思源路柱上公变 | 绿 | 378.5526 | 川东电力公司
13675 | 焦石场镇幼儿园柱上公变 | 绿 | 310.1340 | 川东电力公司
13676 | 焦石场镇变电站柱上公变 | 黄 | 340.3402 | 川东电力公司
13677 | 焦石场镇卫生院柱上公变 | 绿 | 360.1691 | 川东电力公司
13678 | 焦石场镇十劝路柱上公变 | 黄 | 335.6495 | 川东电力公司
13679 | 焦石场镇农贸市场柱上公变 | 黄 | 385.0412 | 川东电力公司
13680 | 焦石场镇八中柱上公变 | 绿 | 380.8412 | 川东电力公司
13681 | 焦石场镇停车场柱上公变 | 黄 | 264.5773 | 川东电力公司
13682 | 焦石场镇#7柱上公变 | 黄 | 297.5464 | 川东电力公司
13683 | 焦石场镇#6公变间隔配电柱上公变 | 绿 | 252.0619 | 川东电力公司
13684 | 焦岩村花地湾柱上公变 | 黄 | 84.8278 | 川东电力公司
13685 | 焦岩村立石子柱上公变 | 黄 | 83.8969 | 川东电力公司
13686 | 焦岩村村社柱上公变 | 黄 | 43.4948 | 川东电力公司
13687 | 焦岩村新罐子市柱上公变 | 黄 | 163.2412 | 川东电力公司
13688 | 焦岩村新移民点柱上公变 | 黄 | 334.5485 | 川东电力公司
13689 | 焦岩村新猪曹塘柱上公变 | 黄 | 42.5505 | 川东电力公司
13690 | 焦岩村新槽房柱上公变 | 黄 | 83.7794 | 川东电力公司
13691 | 焦岩村新柑子坝柱上公变 | 黄 | 86.4670 | 川东电力公司
13692 | 焦岩村打钟梁柱上公变 | 黄 | 42.2186 | 川东电力公司
13693 | 焦岩村大唐坎柱上公变 | 黄 | 87.7814 | 川东电力公司
13694 | 焦岩村印埋地柱上公变 | 黄 | 82.5856 | 川东电力公司
13695 | 烟草新村公用箱变#1变 | 绿 | 334.2515 | 川东电力公司
13696 | 烟草公司高笋塘8号公配#1变 | 绿 | 175.6309 | 川东电力公司
13697 | 烟草公司宏声大道2号公配#1变 | 绿 | 329.4392 | 川东电力公司
13698 | 烟草公司兴华中路5号公配#1变 | 绿 | 81.7814 | 川东电力公司
13699 | 烈火村砖房柱上公变 | 绿 | 83.0897 | 川东电力公司
13700 | 烈火村河片柱上公变 | 绿 | 83.1175 | 川东电力公司
13701 | 烈火村河片坚堡柱上公变 | 绿 | 135.1320 | 川东电力公司
13702 | 烈火村汪家院子柱上公变 | 绿 | 175.5629 | 川东电力公司
13703 | 烈火村梨树坪柱上公变 | 绿 | 256.2835 | 川东电力公司
13704 | 烈火村柏树林柱上公变 | 绿 | 88.2577 | 川东电力公司
13705 | 烈火村新瓦房柱上公变 | 绿 | 84.6361 | 川东电力公司
13706 | 烈火村岚马石柱上公变 | 绿 | 44.5170 | 川东电力公司
13707 | 烈火村天坪秋柱上变 | 绿 | 43.9928 | 川东电力公司
13708 | 点易居委螃蟹井柱上公变 | 黄 | 28.3031 | 川东电力公司
13709 | 点易居委狮子岩柱上公变 | 黄 | 19.8979 | 川东电力公司
13710 | 点易居委柏杨湾柱上公变新 | 绿 | 278.0722 | 川东电力公司
13711 | 点易居委北岩寺柱上公变 | 绿 | 264.0412 | 川东电力公司
13712 | 澳海水岸蓝山1栋配电室4B | 绿 | 530.2763 | 川东电力公司
13713 | 澳海水岸蓝山1栋配电室3B专变间隔配电变压器 | 绿 | 525.7732 | 川东电力公司
13714 | 澳海水岸蓝山1栋2B公变出线间隔配电变压器 | 绿 | 528.3464 | 川东电力公司
13715 | 澳海水岸蓝山1栋1B公变出线间隔配电变压器 | 绿 | 524.4124 | 川东电力公司
13716 | 澳海水岸蓝山18栋公变出线线间隔配电变压器 | 绿 | 524.7175 | 川东电力公司
13717 | 澳海·江悦府公配#904#4变压器配电变压器 | 绿 | 400.0000 | 川东电力公司
13718 | 澳海·江悦府公配#902#2变压器配电变压器 | 绿 | 400.0000 | 川东电力公司
13719 | 澳海.富春山居#5公配#2变 | 绿 | 640.0000 | 川东电力公司
13720 | 澳海.富春山居#4公配#901间隔配电变压器 | 绿 | 642.3753 | 川东电力公司
13721 | 澳海.富春山居#3公配#903间隔配电变压器 | 绿 | 640.0000 | 川东电力公司
13722 | 澳海.富春山居#3公配#901间隔配电变压器 | 绿 | 640.0000 | 川东电力公司
13723 | 澳海.富春山居#2公配#1变#901间隔配电变压器 | 黄 | 606.7526 | 川东电力公司
13724 | 澳海.富春山居#1公配#1变#901间隔配电变压器 | 绿 | 640.0000 | 川东电力公司
13725 | 澳洲国际商务城公配#1变 | 绿 | 327.8186 | 川东电力公司
13726 | 滴水村黄桷嘴柱上公变 | 黄 | 44.2577 | 川东电力公司
13727 | 滴水村高粱地柱上公变 | 黄 | 137.8804 | 川东电力公司
13728 | 滴水村蚂蟥田柱上公变 | 黄 | 67.5175 | 川东电力公司
13729 | 滴水村花家冲柱上公变 | 黄 | 66.4402 | 川东电力公司
13730 | 滴水村背湾柱上公变 | 黄 | 42.0443 | 川东电力公司
13731 | 滴水村瓦厂坝柱上公变 | 黄 | 84.2804 | 川东电力公司
13732 | 滴水村熊家岭柱上公变 | 黄 | 67.7464 | 川东电力公司
13733 | 滴水村沙坪庙柱上公变 | 黄 | 66.7505 | 川东电力公司
13734 | 滴水村柏树碥柱上公变 | 黄 | 132.9443 | 川东电力公司
13735 | 滴水村村委会柱上公变 | 黄 | 70.5546 | 川东电力公司
13736 | 滴水村新塘湾柱上公变 | 黄 | 88.7546 | 川东电力公司
13737 | 滴水村姚缝湾柱上公变 | 黄 | 65.5402 | 川东电力公司
13738 | 滴水村姚家小湾柱上公变 | 黄 | 44.8093 | 川东电力公司
13739 | 滴水村大石盘柱上公变 | 黄 | 68.0515 | 川东电力公司
13740 | 滴水村大地梁子柱上公变 | 黄 | 68.3876 | 川东电力公司
13741 | 滴水村大地嘴柱上公变 | 黄 | 83.6887 | 川东电力公司
13742 | 滴水村塘垭口柱上公变 | 黄 | 86.1443 | 川东电力公司
13743 | 滴水村垭邱柱上公变 | 黄 | 132.6804 | 川东电力公司
13744 | 滴水村刺柏树岚垭柱上公变 | 黄 | 48.5155 | 川东电力公司
13745 | 滴水村会阳屋基柱上公变 | 黄 | 73.3124 | 川东电力公司
13746 | 滩涝村杨驼倍柱上公变 | 绿 | 226.3814 | 川东电力公司
13747 | 滨江国际C配电室3号公变配电室间隔配电变压器 | 绿 | 526.9072 | 川东电力公司
13748 | 滨江国际C配电室2号公变配电室中压间隔配电变压器 | 绿 | 520.3093 | 川东电力公司
13749 | 滨江丽苑1G3间隔#2变 | 绿 | 414.3505 | 川东电力公司
13750 | 滨江丽苑1G2间隔#1变 | 绿 | 413.1598 | 川东电力公司
13751 | 湖畔南山小区变压器间隔配电变压器 | 黄 | 325.4557 | 川东电力公司
13752 | 游江村鸡公嘴柱上公变 | 黄 | 54.9144 | 川东电力公司
13753 | 游江村连二塘柱上公变 | 黄 | 64.8299 | 川东电力公司
13754 | 游江村语录碑柱上公变 | 黄 | 113.0247 | 川东电力公司
13755 | 游江村老荒田柱上公变 | 黄 | 311.5876 | 川东电力公司
13756 | 游江村晒坝柱上公变 | 黄 | 83.3247 | 川东电力公司
13757 | 游江村小朝门柱上公变 | 黄 | 48.2763 | 川东电力公司
13758 | 游江村吊嘴柱上公变 | 黄 | 29.4351 | 川东电力公司
13759 | 游江村厅屋柱上公变 | 黄 | 21.8990 | 川东电力公司
13760 | 港航局一号台区专配间隔配电变压器 | 绿 | 412.6515 | 川东电力公司
13761 | 港务局黎明路公用箱变#1变 | 绿 | 519.1134 | 川东电力公司
13762 | 港务局洗墨路#2公用箱变#1变 | 绿 | 407.3897 | 川东电力公司
13763 | 港务局洗墨路#1公用箱变#1变 | 绿 | 410.6392 | 川东电力公司
13764 | 港务局宿舍柱上公变 | 绿 | 330.8495 | 川东电力公司
13765 | 港务局外资大厦#2公配#1变 | 绿 | 526.7423 | 川东电力公司
13766 | 渠溪村黄家滩大桥柱上公变 | 黄 | 134.2062 | 川东电力公司
13767 | 渠溪村苦竹湾柱上公变 | 黄 | 69.9299 | 川东电力公司
13768 | 渠溪村破石塔柱上公变 | 黄 | 135.6990 | 川东电力公司
13769 | 渠溪村王家沟柱上公变 | 黄 | 86.7454 | 川东电力公司
13770 | 渠溪村猪槽石柱上公变 | 黄 | 135.7536 | 川东电力公司
13771 | 渠溪村渠溪口大桥柱上公变 | 黄 | 356.2969 | 川东电力公司
13772 | 渠溪村沙包田柱上公变 | 黄 | 69.2433 | 川东电力公司
13773 | 渠溪村梨子湾柱上公变 | 黄 | 24.1512 | 川东电力公司
13774 | 渠溪村村委会柱上公变 | 黄 | 71.0165 | 川东电力公司
13775 | 渠溪村寨门口柱上公变 | 黄 | 65.1175 | 川东电力公司
13776 | 渠溪村大镇方柱上公变 | 黄 | 71.1670 | 川东电力公司
13777 | 渠溪村塘丫口柱上公变 | 黄 | 85.8515 | 川东电力公司
13778 | 渠溪村堰沟边柱上公变 | 黄 | 68.7835 | 川东电力公司
13779 | 渠溪村团堡柱上公变 | 黄 | 135.4227 | 川东电力公司
13780 | 渠溪村叶家垭口柱上公变 | 黄 | 114.0309 | 川东电力公司
13781 | 渠溪村乌龟堡柱上公变 | 黄 | 82.2948 | 川东电力公司
13782 | 渝洲纸厂#1柱上公变 | 绿 | 321.5010 | 川东电力公司
13783 | 清风村青龙屋基柱上公变 | 黄 | 41.9555 | 川东电力公司
13784 | 清风村长五间柱上公变 | 黄 | 41.3751 | 川东电力公司
13785 | 清风村王家坡柱上公变 | 黄 | 165.0722 | 川东电力公司
13786 | 清风村楠丫角柱上公变 | 黄 | 54.4041 | 川东电力公司
13787 | 清风村新团堡柱上公变 | 黄 | 84.8440 | 川东电力公司
13788 | 清风村文昌宫柱上公变 | 黄 | 302.2928 | 川东电力公司
13789 | 清风村张家湾柱上公变 | 黄 | 40.4454 | 川东电力公司
13790 | 清风村学堂堡柱上公变 | 黄 | 40.6705 | 川东电力公司
13791 | 清风村大堡柱上公变 | 黄 | 77.4082 | 川东电力公司
13792 | 清风村大坟坝柱上公变 | 黄 | 66.8701 | 川东电力公司
13793 | 清风村垮垮坡柱上公变 | 黄 | 24.2088 | 川东电力公司
13794 | 清风村四平墙柱上公变 | 黄 | 41.4034 | 川东电力公司
13795 | 清风村中领岗柱上公变 | 黄 | 128.0000 | 川东电力公司
13796 | 清溪沟柱上公变 | 绿 | 358.1155 | 川东电力公司
13797 | 清溪有色金属安置房1#公配配电房#6变 | 绿 | 662.9361 | 川东电力公司
13798 | 清溪有色金属安置房1#公配配电房#5变 | 绿 | 665.9546 | 川东电力公司
13799 | 清溪有色金属安置房1#公配配电房#4变 | 绿 | 662.9113 | 川东电力公司
13800 | 清溪有色金属安置房1#公配配电房#2变 | 绿 | 678.3258 | 川东电力公司
13801 | 清溪有色金属安置房1#公配配电房#1变 | 绿 | 714.3753 | 川东电力公司
13802 | 清溪场镇邓幺毛柱上公变 | 绿 | 314.3196 | 川东电力公司
13803 | 清溪场镇辣妹子柱上公变 | 绿 | 174.8082 | 川东电力公司
13804 | 清溪场镇老粮站柱上公变 | 绿 | 298.1237 | 川东电力公司
13805 | 清溪场镇老供电所柱上公变 | 绿 | 286.9072 | 川东电力公司
13806 | 清溪场镇新大街柱上公变 | 绿 | 387.4330 | 川东电力公司
13807 | 清溪场镇文化广场柱上公变 | 绿 | 263.9588 | 川东电力公司
13808 | 清溪场镇政府2号柱上公变 | 绿 | 353.2165 | 川东电力公司
13809 | 清溪场镇张联公变柱上公变 | 绿 | 381.0206 | 川东电力公司
13810 | 清溪场镇康居园柱上公变 | 黄 | 347.7485 | 川东电力公司
13811 | 清溪场镇安民路柱上公变 | 绿 | 368.9402 | 川东电力公司
13812 | 清溪场镇医院柱上公变 | 绿 | 308.9381 | 川东电力公司
13813 | 清溪场镇医院2号柱上公变 | 绿 | 335.4763 | 川东电力公司
13814 | 清溪场镇农业银行柱上公变 | 绿 | 307.5258 | 川东电力公司
13815 | 清溪场镇交警队柱上公变 | 绿 | 288.2990 | 川东电力公司
13816 | 清溪场老水厂柱上公变 | 黄 | 178.2227 | 川东电力公司
13817 | 清溪场政府柱上公变 | 绿 | 287.1031 | 川东电力公司
13818 | 清溪场康居元3#柱上公变 | 黄 | 168.4247 | 川东电力公司
13819 | 清溪场康居元2#柱上公变 | 黄 | 276.2887 | 川东电力公司
13820 | 清溪场工商所柱上公变 | 绿 | 303.2680 | 川东电力公司
13821 | 清江苑公配#1变 | 绿 | 665.8804 | 川东电力公司
13822 | 清江苑公用箱变#2变 | 绿 | 268.3918 | 川东电力公司
13823 | 清江苑公用箱变#1变 | 绿 | 520.0825 | 川东电力公司
13824 | 清水塘村马厂柱上公变 | 黄 | 153.6165 | 川东电力公司
13825 | 清水塘村荒南垭柱上公变 | 绿 | 45.3892 | 川东电力公司
13826 | 清水塘村石堰盆柱上公变 | 绿 | 160.6866 | 川东电力公司
13827 | 清水塘村皂角树柱上公变 | 绿 | 163.2753 | 川东电力公司
13828 | 清水塘村狮子岭岗柱上公变 | 绿 | 83.2072 | 川东电力公司
13829 | 清水塘村独房子柱上公变 | 黄 | 49.8206 | 川东电力公司
13830 | 清水塘村桂花园柱上公变 | 绿 | 68.9144 | 川东电力公司
13831 | 清水塘村斗石梯柱上公变 | 绿 | 131.4701 | 川东电力公司
13832 | 清水塘村天坪秋柱上公变 | 绿 | 162.7526 | 川东电力公司
13833 | 清水塘村大坪梁柱上公变 | 绿 | 43.7464 | 川东电力公司
13834 | 清水塘村大坝子柱上公变 | 绿 | 69.2144 | 川东电力公司
13835 | 涪陵顺江居委会顺江三组箱变中压间隔配电变压器 | 绿 | 646.5402 | 川东电力公司
13836 | 涪陵邮政局公用配变压器间隔配电变压器 | 绿 | 142.5691 | 川东电力公司
13837 | 涪陵赛特尔大厦小区附属设施变压器 | 绿 | 321.1134 | 川东电力公司
13838 | 涪陵赛特尔大厦小区公配室配电变压器 | 绿 | 275.0515 | 川东电力公司
13839 | 涪陵糖酒公司配电室间隔配电变压器 | 绿 | 135.2000 | 川东电力公司
13840 | 涪陵监狱公用配变压器间隔配电变压器 | 绿 | 525.4639 | 川东电力公司
13841 | 涪陵监狱公使用箱变变压器间隔配电变压器 | 绿 | 526.4948 | 川东电力公司
13842 | 涪陵燃气有限责任公司站内2变 | 绿 | 1052.9897 | 川东电力公司
13843 | 涪陵新妙镇玉泉村村民委员会专变公投配电室间隔配电变压器 | 黄 | 207.0021 | 川东电力公司
13844 | 涪陵城市建设总公司 | 绿 | 958.6392 | 川东电力公司
13845 | 涪陵城市建设总公司 | 绿 | 958.6392 | 川东电力公司
13846 | 涪陵卷烟厂宏声大厦柱上公变 | 绿 | 333.8433 | 川东电力公司
13847 | 涪陵区高速路拆迁插旗二组安置房配电室2B公变 | 绿 | 160.8722 | 川东电力公司
13848 | 涪陵区高速路拆迁插旗二组安置房配电室1B公变 | 绿 | 410.2433 | 川东电力公司
13849 | 涪陵区税务局公用箱变 | 绿 | 411.5206 | 川东电力公司
13850 | 涪陵区残疾人联合会箱变中压间隔配电变压器 | 绿 | 519.8928 | 川东电力公司
13851 | 涪海房地产公配间隔1配电变压器 | 绿 | 656.3423 | 川东电力公司
13852 | 涪海希望小区公配间隔配电变压器 | 绿 | 535.0928 | 川东电力公司
13853 | 涪城尚座#2公配变压器间隔配电变压器 | 绿 | 260.7340 | 川东电力公司
13854 | 涪城尚座#1公配#2变间隔配电变压器 | 绿 | 263.7113 | 川东电力公司
13855 | 涪城尚座#1公配#1变间隔配电变压器 | 绿 | 261.7113 | 川东电力公司
13856 | 涪南村道中庙柱上公变1 | 红 | 30.0370 | 川东电力公司
13857 | 涪南村观音庙柱上公变 | 红 | 30.0370 | 川东电力公司
13858 | 涪南村百洋湾柱上公变 | 红 | 30.0370 | 川东电力公司
13859 | 涪南村牛广坪柱上公变 | 红 | 30.0370 | 川东电力公司
13860 | 涪南村熟田湾柱上公变 | 红 | 30.0370 | 川东电力公司
13861 | 涪南村椿尖树柱上公变 | 红 | 17.0082 | 川东电力公司
13862 | 涪南村枯井柱上公变 | 红 | 30.0370 | 川东电力公司
13863 | 涪南村新房子柱上公变 | 红 | 30.0370 | 川东电力公司
13864 | 涪南村学校柱上公变 | 红 | 30.0370 | 川东电力公司
13865 | 涪南村学堂堡柱上公变 | 红 | 30.0370 | 川东电力公司
13866 | 涪南村大南垭柱上公变 | 红 | 30.0370 | 川东电力公司
13867 | 涪南村大南丫柱上公变 | 红 | 26.6644 | 川东电力公司
13868 | 涪南村土地湾柱上公变 | 红 | 30.0370 | 川东电力公司
13869 | 涪南村围岗堡柱上公变 | 红 | 30.0370 | 川东电力公司
13870 | 涪南村团秧地柱上公变 | 红 | 30.0370 | 川东电力公司
13871 | 涪南村四火头柱上公变 | 红 | 30.0370 | 川东电力公司
13872 | 涪南村三角南丫柱上公变 | 红 | 30.0370 | 川东电力公司
13873 | 润物星月林语#1箱变变压器间隔配电变压器 | 红 | 0.0000 | 川东电力公司
13874 | 涞滩河#5公配配电室3#配电变压器 | 绿 | 400.0000 | 川东电力公司
13875 | 涞滩河#5公配配电室1#配电变压器 | 绿 | 504.0000 | 川东电力公司
13876 | 涞滩河#3公配配电室1#配电变压器 | 绿 | 640.0000 | 川东电力公司
13877 | 涞滩河#2公配配电室2#配电变压器 | 绿 | 504.0000 | 川东电力公司
13878 | 涞滩河#1公配配电室4#配电变压器 | 绿 | 408.0165 | 川东电力公司
13879 | 涞滩河#1公配配电室3#配电变压器 | 绿 | 408.6928 | 川东电力公司
13880 | 涞滩河#1公配配电室2#配电变压器 | 绿 | 411.0186 | 川东电力公司
13881 | 涞滩河#1公配配电室1#配电变压器 | 绿 | 411.0186 | 川东电力公司
13882 | 海陵支路居民楼柱上公变 | 绿 | 337.1835 | 川东电力公司
13883 | 海陵小区柱上公变 | 绿 | 345.8309 | 川东电力公司
13884 | 海源大厦柱上公变 | 绿 | 347.8474 | 川东电力公司
13885 | 海怡江山2号公配#2变间隔配电变压器 | 绿 | 422.9361 | 川东电力公司
13886 | 海怡江山2号公配#1变 | 绿 | 423.4062 | 川东电力公司
13887 | 海怡天和小区公用箱变 | 绿 | 333.4103 | 川东电力公司
13888 | 海怡天君临东城配电室2#配电变压器 | 绿 | 800.0000 | 川东电力公司
13889 | 海关公用配电室#3变间隔配电变压器 | 绿 | 516.5979 | 川东电力公司
13890 | 海关公用配电室#1变间隔配电变压器 | 绿 | 514.9897 | 川东电力公司
13891 | 浪琴屿柱上公变 | 绿 | 275.2330 | 川东电力公司
13892 | 浪琴屿公配#2变 | 绿 | 425.8557 | 川东电力公司
13893 | 浪琴屿公配#1变 | 绿 | 418.3918 | 川东电力公司
13894 | 浙江公租房小区4#配电室配电变压器 | 绿 | 527.9505 | 川东电力公司
13895 | 浙江公租房小区3#配电室1#配电变压器 | 绿 | 640.0000 | 川东电力公司
13896 | 浙江公租房小区2#配电室1#配电变压器 | 绿 | 640.0000 | 川东电力公司
13897 | 浙江公租房小区1#配电室1#配电变压器 | 绿 | 640.0000 | 川东电力公司
13898 | 洪湖村黄泥湾柱上公变 | 黄 | 123.7938 | 川东电力公司
13899 | 洪湖村黄家湾柱上公变 | 黄 | 46.3340 | 川东电力公司
13900 | 洪湖村黄子文柱上公变 | 黄 | 43.4186 | 川东电力公司
13901 | 洪湖村马道子柱上公变 | 黄 | 47.4289 | 川东电力公司
13902 | 洪湖村青丘榜柱上公变 | 黄 | 72.4639 | 川东电力公司
13903 | 洪湖村阴地坝柱上公变 | 黄 | 44.6144 | 川东电力公司
13904 | 洪湖村深湾背后柱上公变 | 黄 | 46.4887 | 川东电力公司
13905 | 洪湖村深基湾柱上公变 | 黄 | 134.4206 | 川东电力公司
13906 | 洪湖村沙凹湾柱上公变 | 黄 | 45.1093 | 川东电力公司
13907 | 洪湖村桐子品柱上公变 | 黄 | 45.5918 | 川东电力公司
13908 | 洪湖村板栗湾柱上公变 | 黄 | 44.0144 | 川东电力公司
13909 | 洪湖村李家湾柱上公变 | 黄 | 42.1588 | 川东电力公司
13910 | 洪湖村木匠坡柱上公变 | 黄 | 41.8062 | 川东电力公司
13911 | 洪湖村新屋堡柱上公变 | 黄 | 84.6577 | 川东电力公司
13912 | 洪湖村学堂湾柱上公变 | 黄 | 76.1794 | 川东电力公司
13913 | 洪湖村大邱边柱上公变 | 黄 | 43.8351 | 川东电力公司
13914 | 洪湖村大竹林柱上公变 | 黄 | 46.4144 | 川东电力公司
13915 | 洪湖村大拖屋柱上公变 | 黄 | 42.8206 | 川东电力公司
13916 | 洗墨路柱上公变 | 绿 | 81.4907 | 川东电力公司
13917 | 洗墨路93号柱上公变 | 绿 | 323.6000 | 川东电力公司
13918 | 洗墨路87号柱上公变 | 绿 | 325.9753 | 川东电力公司
13919 | 洗墨路10号柱上公变 | 绿 | 136.8082 | 川东电力公司
13920 | 泽胜造船厂安置房变压器 | 绿 | 163.0412 | 川东电力公司
13921 | 泽胜温泉城#9公配#2变 | 绿 | 661.1794 | 川东电力公司
13922 | 泽胜温泉城#9公配#1变 | 绿 | 660.2887 | 川东电力公司
13923 | 泽胜温泉城#8专配#2变 | 绿 | 400.0000 | 川东电力公司
13924 | 泽胜温泉城#7公配#2变 | 绿 | 676.8660 | 川东电力公司
13925 | 泽胜温泉城#7公配#1变 | 绿 | 665.6825 | 川东电力公司
13926 | 泽胜温泉城#6公配#2变 | 绿 | 682.2598 | 川东电力公司
13927 | 泽胜温泉城#6公配#1变 | 绿 | 661.3773 | 川东电力公司
13928 | 泽胜温泉城#5公配#4变 | 绿 | 667.1423 | 川东电力公司
13929 | 泽胜温泉城#5公配#3变 | 绿 | 674.5155 | 川东电力公司
13930 | 泽胜温泉城#5公配#2变 | 绿 | 668.1814 | 川东电力公司
13931 | 泽胜温泉城#5公配#1变 | 绿 | 661.4763 | 川东电力公司
13932 | 泽胜温泉城#4专配#2变 | 绿 | 654.1773 | 川东电力公司
13933 | 泽胜温泉城#4专配#1变 | 绿 | 689.1876 | 川东电力公司
13934 | 泽胜温泉城#3公配#4变 | 绿 | 662.9361 | 川东电力公司
13935 | 泽胜温泉城#3公配#3变 | 绿 | 661.9216 | 川东电力公司
13936 | 泽胜温泉城#3公配#2变 | 绿 | 665.1876 | 川东电力公司
13937 | 泽胜温泉城#3公配#1变 | 绿 | 669.8392 | 川东电力公司
13938 | 泽胜温泉城#2公配#2变 | 绿 | 400.0000 | 川东电力公司
13939 | 泽胜温泉城#29公配#4变 | 绿 | 523.8969 | 川东电力公司
13940 | 泽胜温泉城#29公配#3变 | 绿 | 538.3918 | 川东电力公司
13941 | 泽胜温泉城#29公配#2变 | 绿 | 523.5876 | 川东电力公司
13942 | 泽胜温泉城#29公配#1变 | 绿 | 533.9588 | 川东电力公司
13943 | 泽胜温泉城#28公配#3变 | 绿 | 522.3505 | 川东电力公司
13944 | 泽胜温泉城#28公配#1变 | 绿 | 520.6598 | 川东电力公司
13945 | 泽胜温泉城#27公配#4变 | 绿 | 528.4742 | 川东电力公司
13946 | 泽胜温泉城#27公配#3变 | 绿 | 520.2887 | 川东电力公司
13947 | 泽胜温泉城#27公配#2变 | 绿 | 519.6701 | 川东电力公司
13948 | 泽胜温泉城#27公配#1变 | 绿 | 518.8866 | 川东电力公司
13949 | 泽胜温泉城#26公配#4变 | 绿 | 519.7732 | 川东电力公司
13950 | 泽胜温泉城#26公配#3变 | 绿 | 525.8144 | 川东电力公司
13951 | 泽胜温泉城#26公配#2变 | 绿 | 521.7320 | 川东电力公司
13952 | 泽胜温泉城#26公配#1变 | 绿 | 522.7629 | 川东电力公司
13953 | 泽胜温泉城#25公配#1变 | 绿 | 640.0000 | 川东电力公司
13954 | 泽胜温泉城#24公配#1变 | 绿 | 686.5897 | 川东电力公司
13955 | 泽胜温泉城#23公配#1变 | 绿 | 683.0515 | 川东电力公司
13956 | 泽胜温泉城#22公配#1变 | 绿 | 668.7753 | 川东电力公司
13957 | 泽胜温泉城#21公配#2变 | 绿 | 664.2227 | 川东电力公司
13958 | 泽胜温泉城#21公配#1变 | 绿 | 665.8062 | 川东电力公司
13959 | 泽胜温泉城#20公配#1变 | 绿 | 640.0000 | 川东电力公司
13960 | 泽胜温泉城#1公配#3变 | 绿 | 640.0000 | 川东电力公司
13961 | 泽胜温泉城#1公配#2变 | 绿 | 676.5691 | 川东电力公司
13962 | 泽胜温泉城#19公配#1变 | 绿 | 680.0330 | 川东电力公司
13963 | 泽胜温泉城#18公配#1变 | 绿 | 661.4763 | 川东电力公司
13964 | 泽胜温泉城#17公配#2变 | 绿 | 664.9649 | 川东电力公司
13965 | 泽胜温泉城#17公配#1变 | 绿 | 661.4268 | 川东电力公司
13966 | 泽胜温泉城#16公配#1变 | 绿 | 659.5959 | 川东电力公司
13967 | 泽胜温泉城#15公配#2变 | 绿 | 661.6495 | 川东电力公司
13968 | 泽胜温泉城#15公配#1变 | 绿 | 660.2144 | 川东电力公司
13969 | 泽胜温泉城#14公配#2变 | 绿 | 521.8557 | 川东电力公司
13970 | 泽胜温泉城#14公配#1变 | 绿 | 520.8866 | 川东电力公司
13971 | 泽胜温泉城#13公配#2变 | 绿 | 640.0000 | 川东电力公司
13972 | 泽胜温泉城#12公配#2变 | 绿 | 519.7938 | 川东电力公司
13973 | 泽胜温泉城#12公配#1变 | 绿 | 523.3196 | 川东电力公司
13974 | 泽胜温泉城#11公配#2变 | 绿 | 522.3711 | 川东电力公司
13975 | 泽胜温泉城#11公配#1变 | 绿 | 522.9485 | 川东电力公司
13976 | 泽胜温泉城#10公配#2变 | 绿 | 656.2062 | 川东电力公司
13977 | 泽胜温泉城#10公配#1变 | 绿 | 521.3402 | 川东电力公司
13978 | 泰森小区公用箱变#1变 | 绿 | 527.1093 | 川东电力公司
13979 | 泡桐村黑桃屋基柱上公变 | 绿 | 82.8639 | 川东电力公司
13980 | 泡桐村道路养护站柱上公变 | 绿 | 204.6041 | 川东电力公司
13981 | 泡桐村蔡家寺柱上公变 | 黄 | 324.8742 | 川东电力公司
13982 | 泡桐村梨子坝柱上公变 | 绿 | 85.8206 | 川东电力公司
13983 | 泡桐村梅子堡柱上公变 | 绿 | 166.2907 | 川东电力公司
13984 | 泡桐村桥沟柱上公变 | 绿 | 169.4515 | 川东电力公司
13985 | 泡桐村庄屋柱上公变 | 绿 | 83.1948 | 川东电力公司
13986 | 泡桐村姚子柱上公变 | 绿 | 90.3608 | 川东电力公司
13987 | 泡桐村团田柱上公变 | 黄 | 154.1299 | 川东电力公司
13988 | 泡桐村凤凰桩柱上公变 | 绿 | 85.2268 | 川东电力公司
13989 | 泡桐村养猪场柱上公变 | 绿 | 85.3828 | 川东电力公司
13990 | 泡桐村中岭岗柱上公变 | 绿 | 40.6186 | 川东电力公司
13991 | 法蒂玛柱上公变 | 绿 | 411.3320 | 川东电力公司
13992 | 沿街线薛小勇柱上公变 | 绿 | 164.6845 | 川东电力公司
13993 | 沿街线花园柱上公变 | 绿 | 351.1010 | 川东电力公司
13994 | 沿街线老政府柱上公变 | 绿 | 270.6907 | 川东电力公司
13995 | 沿街线农机站柱上公变 | 绿 | 359.1381 | 川东电力公司
13996 | 沿街线公园路柱上公变 | 绿 | 278.3608 | 川东电力公司
13997 | 治平村移民点柱上公变 | 黄 | 85.7959 | 川东电力公司
13998 | 治平村打鼓棚柱上公变 | 黄 | 214.4433 | 川东电力公司
13999 | 治平村丫口柱上公变 | 黄 | 87.3979 | 川东电力公司
14000 | 治坪村龙方嘴柱上公变新 | 黄 | 86.2969 | 川东电力公司
14001 | 治坪村龙嘴壳柱上公变 | 黄 | 170.4289 | 川东电力公司
14002 | 治坪村黄金凼柱上公变 | 黄 | 91.3814 | 川东电力公司
14003 | 治坪村黄角湾柱上公变 | 黄 | 41.5278 | 川东电力公司
14004 | 治坪村魏家湾柱上公变 | 黄 | 88.9412 | 川东电力公司
14005 | 治坪村风向台柱上公变 | 黄 | 84.3546 | 川东电力公司
14006 | 治坪村裙子湾柱上公变 | 黄 | 81.5680 | 川东电力公司
14007 | 治坪村竹田丘柱上公变 | 黄 | 89.0742 | 川东电力公司
14008 | 治坪村煤炭堡住上公变 | 黄 | 84.4691 | 川东电力公司
14009 | 治坪村沙榜柱上公变 | 黄 | 81.2990 | 川东电力公司
14010 | 治坪村打罗梁柱上公变 | 黄 | 90.0330 | 川东电力公司
14011 | 治坪村学堂堡柱上公变 | 黄 | 290.1031 | 川东电力公司
14012 | 治坪村太阳堡柱上公变 | 黄 | 83.1454 | 川东电力公司
14013 | 治坪村大佛嘴柱上公变 | 黄 | 169.0680 | 川东电力公司
14014 | 治坪村后坪柱上公变 | 黄 | 42.7258 | 川东电力公司
14015 | 治坪村叶红平柱上公变 | 黄 | 42.1237 | 川东电力公司
14016 | 治坪村叶家坝柱上公变 | 黄 | 84.9485 | 川东电力公司
14017 | 治坪村刘家槽柱上公变 | 黄 | 43.7052 | 川东电力公司
14018 | 治坪村刘家丫口柱上公变 | 黄 | 82.6866 | 川东电力公司
14019 | 治坪村中坝蛋柱上公变 | 黄 | 85.2082 | 川东电力公司
14020 | 油房村犁子坪柱上公变 | 红 | 0.0000 | 川东电力公司
14021 | 油房村烈士墓柱上公变 | 红 | 0.0000 | 川东电力公司
14022 | 油房村洪海洋柱上公变 | 红 | 0.0000 | 川东电力公司
14023 | 油房村小丫口柱上公变 | 红 | 0.0000 | 川东电力公司
14024 | 油房村后湾柱上公变 | 红 | 0.0000 | 川东电力公司
14025 | 油房村保管室柱上公变 | 红 | 0.0000 | 川东电力公司
14026 | 油房村一碗水柱上公变 | 红 | 0.0000 | 川东电力公司
14027 | 河田村黄桷堡柱上公变 | 黄 | 67.2134 | 川东电力公司
14028 | 河田村红苕堡柱上公变 | 黄 | 88.5113 | 川东电力公司
14029 | 河田村突击队柱上公变 | 黄 | 355.8866 | 川东电力公司
14030 | 河田村田茶坡柱上公变 | 黄 | 86.2505 | 川东电力公司
14031 | 河田村狗舌头柱上公变 | 黄 | 97.0082 | 川东电力公司
14032 | 河田村潘家湾柱上公变 | 黄 | 42.5794 | 川东电力公司
14033 | 河田村新田湾柱上公变 | 黄 | 42.8206 | 川东电力公司
14034 | 河田村新湾柱上公变 | 黄 | 43.7964 | 川东电力公司
14035 | 河坝村鱼塘坎柱上公变 | 黄 | 26.6722 | 川东电力公司
14036 | 河坝村马道子柱上公变 | 黄 | 81.7732 | 川东电力公司
14037 | 河坝村车盘沟柱上公变 | 黄 | 40.0689 | 川东电力公司
14038 | 河坝村老房子柱上公变 | 黄 | 45.9485 | 川东电力公司
14039 | 河坝村砖屋柱上公变 | 黄 | 42.4639 | 川东电力公司
14040 | 河坝村石岩楠丫柱上公变 | 黄 | 43.2616 | 川东电力公司
14041 | 河坝村石坝院柱上公变 | 黄 | 41.6482 | 川东电力公司
14042 | 河坝村生基湾柱上公变 | 黄 | 85.5753 | 川东电力公司
14043 | 河坝村煤厂柱上公变 | 黄 | 84.2835 | 川东电力公司
14044 | 河坝村沙湾柱上公变 | 黄 | 80.0247 | 川东电力公司
14045 | 河坝村树林湾柱上公变 | 黄 | 41.6979 | 川东电力公司
14046 | 河坝村树林湾柱上公变1 | 黄 | 85.4031 | 川东电力公司
14047 | 河坝村庄屋柱上公变 | 黄 | 165.9320 | 川东电力公司
14048 | 河坝村坎下柱上公变 | 黄 | 41.0168 | 川东电力公司
14049 | 河坝村土墙院柱上公变 | 黄 | 49.2985 | 川东电力公司
14050 | 河坝村回龙嘴柱上公变 | 黄 | 43.0359 | 川东电力公司
14051 | 河坝村嘴上柱上公变 | 黄 | 84.2639 | 川东电力公司
14052 | 河坝村上车盘沟柱上公变 | 黄 | 40.3268 | 川东电力公司
14053 | 河口村花地沟柱上公变 | 黄 | 40.9938 | 川东电力公司
14054 | 河口村老公坎柱上公变 | 黄 | 41.1856 | 川东电力公司
14055 | 河口村窝住梁子柱上公变 | 黄 | 64.9320 | 川东电力公司
14056 | 河口村白屋柱上公变 | 黄 | 40.9320 | 川东电力公司
14057 | 河口村沙湾柱上公变 | 黄 | 82.4619 | 川东电力公司
14058 | 河口村沙坡柱上公变 | 黄 | 41.4206 | 川东电力公司
14059 | 河口村梅家碥柱上公变 | 黄 | 66.2701 | 川东电力公司
14060 | 河口村栀子湾柱上公变 | 黄 | 43.4784 | 川东电力公司
14061 | 河口村枣树湾柱上公变 | 黄 | 41.8990 | 川东电力公司
14062 | 河口村村委会柱上公变 | 黄 | 147.6041 | 川东电力公司
14063 | 河口村山岩石柱上公变 | 黄 | 85.0598 | 川东电力公司
14064 | 河口村学堂堡柱上公变 | 黄 | 45.6536 | 川东电力公司
14065 | 河口村姚家垭口柱上公变 | 黄 | 85.7680 | 川东电力公司
14066 | 河口村反背湾柱上公变 | 黄 | 42.3546 | 川东电力公司
14067 | 沙溪火车站还建房间隔配电变压器 | 绿 | 258.5979 | 川东电力公司
14068 | 沙溪沟安置房小区2#专配室配电变压器 | 绿 | 510.3918 | 川东电力公司
14069 | 沙溪沟安置房小区1#公配配电室1#公配 | 绿 | 640.0000 | 川东电力公司
14070 | 沙溪沟3号箱式变电站间隔配电变压器 | 绿 | 522.9691 | 川东电力公司
14071 | 沙溪村黄桷湾柱上公变 | 绿 | 29.8722 | 川东电力公司
14072 | 沙溪村金桂园柱上公变 | 绿 | 73.1052 | 川东电力公司
14073 | 沙溪村金家湾柱上公变 | 黄 | 133.0206 | 川东电力公司
14074 | 沙溪村花土岭柱上公变 | 绿 | 47.8742 | 川东电力公司
14075 | 沙溪村绿豆堡柱上公变 | 绿 | 83.3371 | 川东电力公司
14076 | 沙溪村石避桥柱上公变 | 绿 | 49.8186 | 川东电力公司
14077 | 沙溪村沙溪移民点2号柱上公变 | 绿 | 165.0907 | 川东电力公司
14078 | 沙溪村沙溪移民点1号柱上公变 | 绿 | 279.3196 | 川东电力公司
14079 | 沙溪村新房子柱上公变 | 绿 | 473.3155 | 川东电力公司
14080 | 沙溪村大黑石柱上公变 | 黄 | 140.0330 | 川东电力公司
14081 | 沙溪村千秋榜柱上公变 | 绿 | 83.8505 | 川东电力公司
14082 | 沙溪村冲口柱上公变 | 黄 | 133.5629 | 川东电力公司
14083 | 汤家院柱上公变 | 绿 | 324.2268 | 川东电力公司
14084 | 汤家院村砖屋堡柱上公变 | 绿 | 26.7124 | 川东电力公司
14085 | 汤家院村桐子岭柱上公变 | 绿 | 66.5191 | 川东电力公司
14086 | 汤家院村朝坟堡柱上公变 | 绿 | 104.5773 | 川东电力公司
14087 | 汤家院村官凤矿粉厂柱上公变 | 绿 | 320.4577 | 川东电力公司
14088 | 池沱坝村铁炉堡柱上公变 | 黄 | 14.4320 | 川东电力公司
14089 | 池沱坝村郭家湾柱上公变 | 黄 | 47.0928 | 川东电力公司
14090 | 池沱坝村芋荷凼柱上公变 | 黄 | 40.8784 | 川东电力公司
14091 | 池沱坝村罗家湾柱上公变 | 黄 | 51.0289 | 川东电力公司
14092 | 池沱坝村红子坝柱上公变 | 黄 | 169.2082 | 川东电力公司
14093 | 池沱坝村石龙门柱上公变 | 黄 | 41.9814 | 川东电力公司
14094 | 池沱坝村潘家岩柱上公变 | 黄 | 91.7758 | 川东电力公司
14095 | 池沱坝村泡桐湾柱上公变 | 黄 | 43.7546 | 川东电力公司
14096 | 池沱坝村小湾柱上公变 | 黄 | 50.5186 | 川东电力公司
14097 | 池沱坝村小河柱上公变 | 黄 | 43.6392 | 川东电力公司
14098 | 池沱坝村委会柱上公变 | 黄 | 326.2598 | 川东电力公司
14099 | 池沱坝村塘湾柱上公变 | 黄 | 108.4165 | 川东电力公司
14100 | 池沱坝村双龙安柱上公变 | 黄 | 67.9588 | 川东电力公司
14101 | 江科花园项目专配#1变变压器间隔配电变压器 | 绿 | 524.6598 | 川东电力公司
14102 | 江畔成品#1变压器 | 绿 | 655.2907 | 川东电力公司
14103 | 江滨医院专配变压器间隔配电变压器 | 绿 | 68.0990 | 川东电力公司
14104 | 江景名门一号公变专配#1变 | 绿 | 514.5567 | 川东电力公司
14105 | 江家丫口公变 | 绿 | 83.9433 | 川东电力公司
14106 | 江北希安达柱上公变 | 绿 | 93.4845 | 川东电力公司
14107 | 江北办事处安置房柱上公变 | 黄 | 163.9031 | 川东电力公司
14108 | 江东路桥小区箱变中压间隔配电变压器 | 绿 | 166.2165 | 川东电力公司
14109 | 江东街道办事处上院子配电变压器 | 绿 | 335.0186 | 川东电力公司
14110 | 江东花苑小区配电室高压间隔配电变压器 | 绿 | 278.5402 | 川东电力公司
14111 | 江东新村廉租房箱变中中压间隔4#配电变压器 | 绿 | 650.6392 | 川东电力公司
14112 | 江东新村廉租房箱变中中压间隔3#配电变压器 | 绿 | 666.4247 | 川东电力公司
14113 | 江东新村廉租房箱变中中压间隔2#配电变压器 | 绿 | 654.0289 | 川东电力公司
14114 | 江东新村廉租房箱变中中压间隔1#配电变压器 | 绿 | 655.6866 | 川东电力公司
14115 | 江东提防工程开发有限责任公司小区3#公变 | 绿 | 514.6887 | 川东电力公司
14116 | 江东堤防配电室4#间隔配电变压器 | 绿 | 417.9959 | 川东电力公司
14117 | 江东堤防配电室3#配电变压器 | 绿 | 418.9031 | 川东电力公司
14118 | 江东堤防配电室2#间隔配电变压器 | 绿 | 431.3237 | 川东电力公司
14119 | 江东堤防配电室2#间隔配电变压器 | 绿 | 418.6062 | 川东电力公司
14120 | 江东堤防1号公变中压间隔配电变压器 | 绿 | 417.4515 | 川东电力公司
14121 | 江东供电所箱变中压间隔配电变压器 | 绿 | 540.8041 | 川东电力公司
14122 | 永驻村村公所柱上公变 | 绿 | 176.5093 | 川东电力公司
14123 | 永顺村老官冲柱上公变 | 绿 | 139.0969 | 川东电力公司
14124 | 永顺村曹家院子柱上公变 | 绿 | 88.8392 | 川东电力公司
14125 | 永胜林场柱上公变 | 绿 | 164.2124 | 川东电力公司
14126 | 永红村鸭子坪柱上公变 | 黄 | 43.2227 | 川东电力公司
14127 | 永红村道路养护站柱上公变 | 黄 | 42.9010 | 川东电力公司
14128 | 永红村西桥头柱上公变 | 黄 | 255.6928 | 川东电力公司
14129 | 永红村罗家嘴柱上公变 | 黄 | 82.2670 | 川东电力公司
14130 | 永红村祠塘坡柱上公变 | 黄 | 40.8412 | 川东电力公司
14131 | 永红村石坡柱上公变 | 黄 | 236.9814 | 川东电力公司
14132 | 永红村猪市坝柱上公变 | 黄 | 166.8598 | 川东电力公司
14133 | 永红村水井湾柱上公变 | 黄 | 40.7330 | 川东电力公司
14134 | 永红村柏果树柱上公变 | 黄 | 83.5845 | 川东电力公司
14135 | 永红村晒坝柱上公变 | 黄 | 83.2196 | 川东电力公司
14136 | 永红村居民点柱上公变 | 黄 | 165.5918 | 川东电力公司
14137 | 永红村小屋基柱上公变 | 黄 | 85.0722 | 川东电力公司
14138 | 永红村官塘柱上公变 | 黄 | 48.0227 | 川东电力公司
14139 | 永红村大谷坝柱上公变 | 黄 | 40.3186 | 川东电力公司
14140 | 永红村塘湾柱上公变 | 黄 | 81.0237 | 川东电力公司
14141 | 永红村垭口柱上公变 | 黄 | 44.1010 | 川东电力公司
14142 | 永红村周家山柱上公变 | 黄 | 82.0010 | 川东电力公司
14143 | 永红村余家大湾柱上公变 | 黄 | 45.2299 | 川东电力公司
14144 | 永红村五丘田柱上公变 | 黄 | 91.8794 | 川东电力公司
14145 | 永红村七龙屋柱上公变 | 黄 | 41.0639 | 川东电力公司
14146 | 永柱沙背沱柱上公变 | 绿 | 167.2742 | 川东电力公司
14147 | 永柱村黄家崖柱上公变 | 黄 | 75.3794 | 川东电力公司
14148 | 永柱村青岗岭嘴柱上公变 | 绿 | 84.0392 | 川东电力公司
14149 | 永柱村造船厂柱上公变 | 绿 | 50.5918 | 川东电力公司
14150 | 永柱村王元庙柱上公变 | 绿 | 101.3608 | 川东电力公司
14151 | 永柱村沙背坨柱上公变 | 绿 | 82.9598 | 川东电力公司
14152 | 永柱村峰桶岩柱上公变 | 绿 | 104.7660 | 川东电力公司
14153 | 永柱村岭岗柱上公变 | 绿 | 42.1381 | 川东电力公司
14154 | 永柱村学堂堡柱上公变 | 绿 | 163.8876 | 川东电力公司
14155 | 永柱村大石坝柱上公变 | 绿 | 43.9340 | 川东电力公司
14156 | 永柱村余家湾柱上公变 | 绿 | 62.4856 | 川东电力公司
14157 | 永柱村上湾柱上公变 | 绿 | 83.7206 | 川东电力公司
14158 | 永柱吞塘湾柱上公变 | 绿 | 155.8567 | 川东电力公司
14159 | 永宁村鱼塘湾柱上公变 | 黄 | 42.2433 | 川东电力公司
14160 | 永宁村高尚湾柱上公变 | 黄 | 41.6495 | 川东电力公司
14161 | 永宁村预制场柱上公变 | 黄 | 80.9155 | 川东电力公司
14162 | 永宁村野牙齿柱上公变 | 黄 | 42.0211 | 川东电力公司
14163 | 永宁村街上柱上公变 | 黄 | 121.0412 | 川东电力公司
14164 | 永宁村竹木加工柱上公变 | 黄 | 160.0680 | 川东电力公司
14165 | 永宁村竹巴安柱上公变 | 黄 | 42.7485 | 川东电力公司
14166 | 永宁村砖厂柱上公变 | 黄 | 78.4722 | 川东电力公司
14167 | 永宁村石板路柱上公变 | 黄 | 42.6330 | 川东电力公司
14168 | 永宁村瘦塝柱上公变 | 黄 | 30.5237 | 川东电力公司
14169 | 永宁村炎家杠柱上公变 | 黄 | 81.8062 | 川东电力公司
14170 | 永宁村学校柱上公变 | 黄 | 81.3485 | 川东电力公司
14171 | 永宁村大生场柱上公变 | 黄 | 41.3155 | 川东电力公司
14172 | 永宁村大土岚垭柱上公变 | 黄 | 42.2778 | 川东电力公司
14173 | 永宁村团堡柱上公变 | 黄 | 43.4871 | 川东电力公司
14174 | 永宁村回龙湾柱上公变 | 黄 | 44.4763 | 川东电力公司
14175 | 永宁村周家房子柱上公变 | 黄 | 43.1526 | 川东电力公司
14176 | 永太村黄家院子柱上公变 | 绿 | 41.1196 | 川东电力公司
14177 | 永太村蒲草冲柱上公变 | 绿 | 43.4969 | 川东电力公司
14178 | 永太村村办公室柱上公变 | 绿 | 83.1995 | 川东电力公司
14179 | 永太村天平丘柱上公变 | 绿 | 48.2240 | 川东电力公司
14180 | 永太村大坪柱上公变 | 绿 | 40.7237 | 川东电力公司
14181 | 永太村国基坟柱上公变 | 绿 | 43.1113 | 川东电力公司
14182 | 永义村黄桃子柱上公变 | 绿 | 41.4021 | 川东电力公司
14183 | 永义村铜锣井柱上公变 | 绿 | 48.4124 | 川东电力公司
14184 | 永义村道班柱上公变 | 绿 | 144.7010 | 川东电力公司
14185 | 永义村贯边柱上公变 | 绿 | 166.5753 | 川东电力公司
14186 | 永义村薛家边柱上公变 | 绿 | 87.7691 | 川东电力公司
14187 | 永义村苦竹坝柱上公变 | 绿 | 166.6062 | 川东电力公司
14188 | 永义村粮站柱上公变 | 绿 | 324.7629 | 川东电力公司
14189 | 永义村火烧坝柱上公变 | 绿 | 24.6784 | 川东电力公司
14190 | 永义村沟里柱上公变 | 绿 | 65.2247 | 川东电力公司
14191 | 永义村沙义冲台区柱上公变 | 绿 | 86.1948 | 川东电力公司
14192 | 永义村楠木园柱上公变 | 绿 | 151.3258 | 川东电力公司
14193 | 永义村桃子坝柱上公变 | 绿 | 44.3206 | 川东电力公司
14194 | 永义村村委会柱上公变 | 绿 | 163.5691 | 川东电力公司
14195 | 永义村庙上柱上公变 | 绿 | 83.9990 | 川东电力公司
14196 | 永义村小罗马柱上公变 | 绿 | 42.8969 | 川东电力公司
14197 | 永义村官塘垭口台区柱上公变 | 绿 | 83.0773 | 川东电力公司
14198 | 永义村学堂湾柱上公变 | 绿 | 81.6763 | 川东电力公司
14199 | 永义村大罗马柱上公变 | 绿 | 24.4660 | 川东电力公司
14200 | 永义村上池塘柱上公变 | 绿 | 174.9072 | 川东电力公司
14201 | 永丰村黄泥坎柱上公变 | 黄 | 91.5763 | 川东电力公司
14202 | 永丰村鱼干坝柱上公变 | 黄 | 25.0186 | 川东电力公司
14203 | 永丰村锅厂湾柱上公变 | 黄 | 26.7381 | 川东电力公司
14204 | 永丰村豆大坪柱上公变 | 黄 | 84.9175 | 川东电力公司
14205 | 永丰村甘沟柱上公变 | 黄 | 90.5216 | 川东电力公司
14206 | 永丰村柏林坡柱上公变 | 黄 | 25.3825 | 川东电力公司
14207 | 永丰村庄屋柱上公变 | 黄 | 84.6763 | 川东电力公司
14208 | 永丰村巴山柱上公变 | 黄 | 43.2041 | 川东电力公司
14209 | 永丰村居民点柱上公变 | 黄 | 85.5258 | 川东电力公司
14210 | 永丰村小秧地柱上公变 | 黄 | 87.1598 | 川东电力公司
14211 | 永丰村塘湾柱上公变 | 黄 | 45.8763 | 川东电力公司
14212 | 永丰村吴山坪柱上公变 | 黄 | 27.9278 | 川东电力公司
14213 | 永丰村半山子柱上公变 | 黄 | 44.7608 | 川东电力公司
14214 | 永丰村凉水柱上公变 | 黄 | 90.3763 | 川东电力公司
14215 | 永丰村冷水湾柱上公变 | 黄 | 24.7747 | 川东电力公司
14216 | 永丰村丫丘田柱上公变 | 黄 | 92.6928 | 川东电力公司
14217 | 水车青杠堡柱上公变 | 绿 | 88.6392 | 川东电力公司
14218 | 水车村王老湾柱上公变 | 绿 | 42.1010 | 川东电力公司
14219 | 水车村团田柱上公变 | 绿 | 94.1649 | 川东电力公司
14220 | 水车小园子柱上公变 | 绿 | 56.2515 | 川东电力公司
14221 | 水车坟嘴柱上公变 | 绿 | 129.2289 | 川东电力公司
14222 | 水磨滩环湖公路安置房#2配电变压器 | 绿 | 325.1959 | 川东电力公司
14223 | 水磨滩环湖公路安置房#1配电变压器 | 绿 | 524.2887 | 川东电力公司
14224 | 水磨村边塘湾柱上公变 | 绿 | 168.8948 | 川东电力公司
14225 | 水磨村转转堡柱上公变 | 绿 | 102.9814 | 川东电力公司
14226 | 水磨村洞子湾柱上公变 | 绿 | 100.2443 | 川东电力公司
14227 | 水磨村新花土宝柱上公变 | 黄 | 99.1928 | 川东电力公司
14228 | 水磨村新檬子树柱上公变 | 绿 | 202.6103 | 川东电力公司
14229 | 水磨村新天房湾柱上公变 | 绿 | 128.7340 | 川东电力公司
14230 | 水磨村新上水口柱上公变 | 绿 | 165.3969 | 川东电力公司
14231 | 水磨村房湾口柱上公变 | 绿 | 82.2979 | 川东电力公司
14232 | 水磨村徐家岗柱上公变 | 黄 | 38.3216 | 川东电力公司
14233 | 水磨村徐家大坟柱上公变 | 黄 | 122.3464 | 川东电力公司
14234 | 水磨村幸福寺柱上公变 | 绿 | 108.6938 | 川东电力公司
14235 | 水磨村八斗丘柱上公变 | 绿 | 81.2216 | 川东电力公司
14236 | 水磨村丰路塘柱上公变 | 绿 | 81.1536 | 川东电力公司
14237 | 水磨村下咀子柱上公变 | 绿 | 82.9536 | 川东电力公司
14238 | 水盈村移民点柱上公变 | 绿 | 330.5526 | 川东电力公司
14239 | 水盈村牛背梁柱上公变 | 黄 | 51.6876 | 川东电力公司
14240 | 水盈村断桩堡柱上公变 | 绿 | 144.4722 | 川东电力公司
14241 | 水盈村干塘柱上公变 | 绿 | 169.1052 | 川东电力公司
14242 | 水盈村哨所柱上公变 | 绿 | 165.1402 | 川东电力公司
14243 | 水电新村7号楼公配#1变 | 绿 | 254.9691 | 川东电力公司
14244 | 水电新村6号楼#2柱上公变 | 绿 | 273.7423 | 川东电力公司
14245 | 水电新村6#楼柱上公变 | 绿 | 339.0619 | 川东电力公司
14246 | 水电新村5#楼柱上公变 | 绿 | 326.8041 | 川东电力公司
14247 | 水电新村4#楼柱上公变 | 绿 | 256.3464 | 川东电力公司
14248 | 水电新村3#楼柱上公变 | 绿 | 256.7072 | 川东电力公司
14249 | 水电新村1#楼柱上公变 | 绿 | 255.6619 | 川东电力公司
14250 | 水电局柱上公变 | 绿 | 370.9814 | 川东电力公司
14251 | 水源村雷打石柱上公变 | 红 | 0.0000 | 川东电力公司
14252 | 水源村赶场堡柱上公变 | 红 | 0.0000 | 川东电力公司
14253 | 水源村岭上柱上公变 | 红 | 0.0000 | 川东电力公司
14254 | 水源村岩角湾柱上公变 | 红 | 0.0000 | 川东电力公司
14255 | 水源村唐埂子(A)柱上公变 | 红 | 0.0000 | 川东电力公司
14256 | 水源村后坝台区 | 红 | 0.0000 | 川东电力公司
14257 | 水源村冒水眼柱上公变 | 红 | 0.0000 | 川东电力公司
14258 | 水源村冉家桥柱上公变 | 红 | 0.0000 | 川东电力公司
14259 | 水源村F柱上公变 | 红 | 0.0000 | 川东电力公司
14260 | 水洞村新凉水井柱上公变 | 黄 | 338.8784 | 川东电力公司
14261 | 水洞村大石坝柱上公变 | 黄 | 231.7216 | 川东电力公司
14262 | 水洞大塘柱上公变 | 黄 | 137.8474 | 川东电力公司
14263 | 水泥厂小区公用箱变配变 | 绿 | 1217.3196 | 川东电力公司
14264 | 水泥厂宿舍公用箱变#1变 | 绿 | 308.8454 | 川东电力公司
14265 | 水岸康桥小区公用配#1变间隔配电变压器 | 绿 | 207.5794 | 川东电力公司
14266 | 水口村牛角冲台区柱上公变 | 黄 | 133.9165 | 川东电力公司
14267 | 水口村庙当门柱上公变 | 黄 | 112.3959 | 川东电力公司
14268 | 水口村娄子柱上公变 | 黄 | 53.6144 | 川东电力公司
14269 | 水口村和尚堡台区柱上公变 | 黄 | 70.2000 | 川东电力公司
14270 | 水口村卢子堡台区柱上公变 | 黄 | 107.0845 | 川东电力公司
14271 | 水口村6社娄子堡柱上公变 | 黄 | 134.4619 | 川东电力公司
14272 | 水口村5社大堡梁柱上公变 | 黄 | 112.0371 | 川东电力公司
14273 | 水口村3社老院子柱上公变 | 黄 | 108.1959 | 川东电力公司
14274 | 水口村1社牛皮湾柱上公变 | 黄 | 143.7773 | 川东电力公司
14275 | 水务局一户一表专配变压器间隔配电变压器 | 绿 | 257.8887 | 川东电力公司
14276 | 水保站柱上公变 | 绿 | 172.1546 | 川东电力公司
14277 | 民爆公司小区A栋公用箱变#1变 | 绿 | 682.3711 | 川东电力公司
14278 | 民爆公司小区2#变间隔配电变压器 | 绿 | 275.9175 | 川东电力公司
14279 | 民康巷5号公用箱变配变 | 绿 | 958.6392 | 川东电力公司
14280 | 民居公司一户一表专配出线间隔配电变压器 | 绿 | 136.1897 | 川东电力公司
14281 | 民主村鸳鸯坝柱上公变 | 绿 | 163.3588 | 川东电力公司
14282 | 民主村雷大石柱上公变 | 绿 | 167.2711 | 川东电力公司
14283 | 民主村菜场柱上公变 | 绿 | 83.8911 | 川东电力公司
14284 | 民主村汪家沟柱上公变 | 绿 | 74.0825 | 川东电力公司
14285 | 民主村杨家坟柱上公变 | 绿 | 94.4773 | 川东电力公司
14286 | 民主村木板桥柱上公变 | 绿 | 189.7000 | 川东电力公司
14287 | 民主村学校柱上公变 | 绿 | 170.4907 | 川东电力公司
14288 | 民主村坎上柱上公变 | 绿 | 40.6353 | 川东电力公司
14289 | 民主村向阳屋基柱上公变 | 绿 | 83.6247 | 川东电力公司
14290 | 民主村双燕沟柱上公变 | 绿 | 168.1340 | 川东电力公司
14291 | 毛家院子柱上公变 | 绿 | 83.2536 | 川东电力公司
14292 | 残联小区公用箱变 | 绿 | 336.4227 | 川东电力公司
14293 | 武隆供销社驻涪采供站公配出线器间隔配电变压器 | 绿 | 166.7361 | 川东电力公司
14294 | 武陵村金竹林湾柱上公变 | 红 | 0.0000 | 川东电力公司
14295 | 武陵村金竹林湾1柱上公变 | 红 | 0.0000 | 川东电力公司
14296 | 武陵村金丰柱上公变 | 红 | 0.0000 | 川东电力公司
14297 | 武陵村类子湾柱上公变 | 红 | 0.0000 | 川东电力公司
14298 | 武陵村盛家湾柱上公变 | 红 | 0.0000 | 川东电力公司
14299 | 武陵村瓦房柱上公变 | 红 | 0.0000 | 川东电力公司
14300 | 武陵村水井沱柱上公变 | 红 | 0.0000 | 川东电力公司
14301 | 武陵村居民房配电变压器 | 红 | 0.0000 | 川东电力公司
14302 | 武陵村学堂柱上公变 | 红 | 0.0000 | 川东电力公司
14303 | 武陵村大路槽柱上公变 | 红 | 0.0000 | 川东电力公司
14304 | 武陵村四方井柱上公变 | 红 | 0.0000 | 川东电力公司
14305 | 武陵村响水凼柱上公变 | 红 | 0.0000 | 川东电力公司
14306 | 武陵村保管室柱上公变 | 红 | 0.0000 | 川东电力公司
14307 | 武陵村二朝柱上公变 | 红 | 0.0000 | 川东电力公司
14308 | 武陵山生态园柱上公变 | 红 | 0.0000 | 川东电力公司
14309 | 武陵山村犁地坪柱上公变 | 红 | 0.0000 | 川东电力公司
14310 | 武陵山村潘家湾柱上公变 | 红 | 0.0000 | 川东电力公司
14311 | 武陵山村漆树沱柱上公变 | 红 | 0.0000 | 川东电力公司
14312 | 武陵山村李家屋基柱上公变 | 红 | 0.0000 | 川东电力公司
14313 | 武陵山村大习槽柱上公变 | 红 | 0.0000 | 川东电力公司
14314 | 武陵山村后槽柱上公变200KVA | 红 | 0.0000 | 川东电力公司
14315 | 武陵山村六寸沟柱上公变 | 红 | 0.0000 | 川东电力公司
14316 | 武陵山村丽景风情苑箱变 | 红 | 0.0000 | 川东电力公司
14317 | 武陵山村C柱上公变 | 红 | 0.0000 | 川东电力公司
14318 | 武陵山村B柱上公变 | 红 | 0.0000 | 川东电力公司
14319 | 武陵山村B3柱上公变 | 红 | 0.0000 | 川东电力公司
14320 | 武陵山村B2柱上公变 | 红 | 0.0000 | 川东电力公司
14321 | 武陵山村B1柱上公变 | 红 | 0.0000 | 川东电力公司
14322 | 武陵山村A柱上公变 | 红 | 0.0000 | 川东电力公司
14323 | 武陵山安置房小区#1公配#3变 | 红 | 0.0000 | 川东电力公司
14324 | 武陵山安置房小区#1公配#1变 | 红 | 0.0000 | 川东电力公司
14325 | 武陵山安置房#2公配#1变压器间隔配电变压器 | 红 | 0.0000 | 川东电力公司
14326 | 武陵山学校柱上公变 | 红 | 0.0000 | 川东电力公司
14327 | 武警中队#2柱上公变 | 绿 | 294.1546 | 川东电力公司
14328 | 武警中队#1柱上公变 | 绿 | 309.7216 | 川东电力公司
14329 | 正永村蔡家沟柱上公变 | 绿 | 172.6309 | 川东电力公司
14330 | 正永村烤酒丘柱上公变 | 绿 | 85.4742 | 川东电力公司
14331 | 正永村宝顶柱上公变 | 绿 | 83.8804 | 川东电力公司
14332 | 正永村娃道山柱上公变 | 绿 | 83.3340 | 川东电力公司
14333 | 歇凉村马家岭柱上公变 | 黄 | 81.8619 | 川东电力公司
14334 | 歇凉村陈家榜柱上公变 | 黄 | 42.6289 | 川东电力公司
14335 | 歇凉村深田榜柱上公变 | 黄 | 83.0711 | 川东电力公司
14336 | 歇凉村油房柱上公变 | 黄 | 162.2515 | 川东电力公司
14337 | 歇凉村毛家沟柱上公变 | 黄 | 42.1990 | 川东电力公司
14338 | 歇凉村榜上柱上公变 | 黄 | 42.7711 | 川东电力公司
14339 | 歇凉村机房柱上公变 | 黄 | 42.4897 | 川东电力公司
14340 | 歇凉村山顶柱上公变 | 黄 | 42.1216 | 川东电力公司
14341 | 歇凉村大榜柱上公变 | 黄 | 81.2526 | 川东电力公司
14342 | 歇凉村回龙湾柱上公变 | 黄 | 206.3670 | 川东电力公司
14343 | 欧景新天地2号公变 | 绿 | 640.0000 | 川东电力公司
14344 | 欣源小区柱上公变 | 绿 | 275.9505 | 川东电力公司
14345 | 榨菜市场公用箱变 | 绿 | 520.3093 | 川东电力公司
14346 | 榨菜博物馆公用箱变 | 绿 | 336.2062 | 川东电力公司
14347 | 榨菜公司一户一表公变 配电变压器 | 绿 | 531.7773 | 川东电力公司
14348 | 楠木院新龙湾#2柱上公变 | 绿 | 81.9113 | 川东电力公司
14349 | 楠木村雷家坝柱上公变 | 黄 | 41.5263 | 川东电力公司
14350 | 楠木村院子屋柱上公变 | 黄 | 168.6722 | 川东电力公司
14351 | 楠木村金竹林柱上公变 | 黄 | 19.3299 | 川东电力公司
14352 | 楠木村袁家沱柱上公变 | 黄 | 41.9155 | 川东电力公司
14353 | 楠木村螺丝丘柱上公变 | 黄 | 84.7196 | 川东电力公司
14354 | 楠木村茶盘田柱上公变 | 黄 | 49.1562 | 川东电力公司
14355 | 楠木村红碑柱上公变 | 黄 | 84.2680 | 川东电力公司
14356 | 楠木村窝头柱上公变 | 黄 | 40.7314 | 川东电力公司
14357 | 楠木村白果二柱上公变 | 黄 | 113.8876 | 川东电力公司
14358 | 楠木村白果一柱上公变 | 黄 | 85.8515 | 川东电力公司
14359 | 楠木村牛牙溪柱上公变 | 黄 | 47.6206 | 川东电力公司
14360 | 楠木村炮台柱上公变 | 黄 | 27.4536 | 川东电力公司
14361 | 楠木村油亮堡柱上公变 | 黄 | 82.5701 | 川东电力公司
14362 | 楠木村河边3#柱上公变 | 黄 | 161.6784 | 川东电力公司
14363 | 楠木村河边2柱上公变 | 黄 | 82.4526 | 川东电力公司
14364 | 楠木村河边1柱上公变 | 黄 | 168.8515 | 川东电力公司
14365 | 楠木村桐子堡柱上公变 | 黄 | 41.2000 | 川东电力公司
14366 | 楠木村枇家湾柱上公变 | 黄 | 88.8237 | 川东电力公司
14367 | 楠木村庄屋基柱上公变 | 黄 | 84.4598 | 川东电力公司
14368 | 楠木村干洞柱上公变 | 黄 | 85.1680 | 川东电力公司
14369 | 楠木村大龙洞柱上公变 | 黄 | 166.2165 | 川东电力公司
14370 | 楠木村大路柱上公变 | 黄 | 85.7371 | 川东电力公司
14371 | 楠木村大脑壳柱上公变 | 黄 | 49.1469 | 川东电力公司
14372 | 楠木村回龙湾柱上公变 | 黄 | 25.9753 | 川东电力公司
14373 | 楠木村冒龙洞柱上公变 | 黄 | 42.3985 | 川东电力公司
14374 | 森润公司公用配电室间隔配电变压器 | 绿 | 219.0680 | 川东电力公司
14375 | 森林公园#2柱上公变 | 绿 | 183.8392 | 川东电力公司
14376 | 森林公园#1柱上公变 | 绿 | 160.2845 | 川东电力公司
14377 | 检察院一户一表专配#1变 | 绿 | 559.1237 | 川东电力公司
14378 | 梨香村苏家榜柱上公变 | 黄 | 41.3258 | 川东电力公司
14379 | 梨香村花蛇嘴柱上公变 | 黄 | 36.7299 | 川东电力公司
14380 | 梨香村老屋嘴柱上公变 | 黄 | 17.7237 | 川东电力公司
14381 | 梨香村泡桐嘴柱上公变 | 绿 | 165.2577 | 川东电力公司
14382 | 梨香村沙田柱上公变 | 黄 | 43.7381 | 川东电力公司
14383 | 梨香村汤口柱上公变 | 黄 | 17.4144 | 川东电力公司
14384 | 梨香村枯井柱上公变 | 绿 | 83.1175 | 川东电力公司
14385 | 梨香村月亮坝柱上公变 | 黄 | 40.6603 | 川东电力公司
14386 | 梨香村小老屋柱上公变 | 黄 | 44.4928 | 川东电力公司
14387 | 梨香村大罗汉配电变压器 | 黄 | 279.3402 | 川东电力公司
14388 | 梨香村大深田柱上公变 | 黄 | 26.1926 | 川东电力公司
14389 | 梨香村关珊石柱上公变 | 黄 | 42.9031 | 川东电力公司
14390 | 梨香村关斗学校柱上公变 | 黄 | 42.3918 | 川东电力公司
14391 | 梨香村付家井柱上公变 | 黄 | 25.1147 | 川东电力公司
14392 | 梨香村乌龟石柱上公变 | 绿 | 85.2144 | 川东电力公司
14393 | 梨村庄屋柱上公变 | 绿 | 41.1299 | 川东电力公司
14394 | 梨坪村纯子溪桥头柱上公变 | 绿 | 89.5196 | 川东电力公司
14395 | 梨坪村石碾子柱上公变 | 黄 | 84.3237 | 川东电力公司
14396 | 梨坪村石塔坡柱上变 | 黄 | 41.2907 | 川东电力公司
14397 | 梨坪村生基坪柱上公变 | 黄 | 21.5732 | 川东电力公司
14398 | 梨坪村王家湾柱上公变 | 绿 | 82.6474 | 川东电力公司
14399 | 梨坪村沙坡柱上公变 | 黄 | 84.9732 | 川东电力公司
14400 | 梨坪村楼子堡柱上公变 | 绿 | 90.0206 | 川东电力公司
14401 | 梨坪村斑竹湾柱上公变 | 黄 | 84.0536 | 川东电力公司
14402 | 梨坪村常山菜池子柱上公变 | 黄 | 40.6227 | 川东电力公司
14403 | 梨坪村小湾柱上公变 | 黄 | 41.6948 | 川东电力公司
14404 | 梨坪村学校柱上公变 | 黄 | 168.2701 | 川东电力公司
14405 | 梨坪村塘湾柱上公变 | 黄 | 67.3454 | 川东电力公司
14406 | 梨坪村塘榜柱上公变 | 黄 | 171.4371 | 川东电力公司
14407 | 梨坪村地奴子柱上公变 | 黄 | 80.6278 | 川东电力公司
14408 | 梨坪村代家山垭口柱上公变 | 绿 | 88.0196 | 川东电力公司
14409 | 梨坪村乌龟堡柱上公变 | 黄 | 41.7670 | 川东电力公司
14410 | 梨坪村三湾大塘柱上公变 | 黄 | 88.6062 | 川东电力公司
14411 | 梨园村黄桷榜柱上公变 | 黄 | 53.4330 | 川东电力公司
14412 | 梨园村青田湾柱上公变 | 绿 | 134.1072 | 川东电力公司
14413 | 梨园村花枝堡柱上公变 | 黄 | 134.4227 | 川东电力公司
14414 | 梨园村牛栏宝柱上公变 | 绿 | 173.7876 | 川东电力公司
14415 | 梨园村桂花湾柱上公变 | 绿 | 88.6196 | 川东电力公司
14416 | 梨园村村委会柱上公变 | 绿 | 164.9113 | 川东电力公司
14417 | 梨园村尖方顶柱上公变 | 绿 | 83.6409 | 川东电力公司
14418 | 梨园村塘湾2#柱上公变 | 黄 | 301.9134 | 川东电力公司
14419 | 梨园村塘湾1#柱上公变 | 黄 | 57.4814 | 川东电力公司
14420 | 梨园村土地堡柱上公变 | 绿 | 87.4598 | 川东电力公司
14421 | 梨园村丛树堡柱上公变 | 黄 | 11.1010 | 川东电力公司
14422 | 梧桐村黄泥湾柱上公变 | 绿 | 45.1233 | 川东电力公司
14423 | 梧桐村鸭子石坝柱上公变 | 黄 | 71.0804 | 川东电力公司
14424 | 梧桐村魏家湾柱上公变 | 绿 | 88.4289 | 川东电力公司
14425 | 梧桐村马井子柱上公变 | 绿 | 165.2182 | 川东电力公司
14426 | 梧桐村花石塔柱上公变 | 黄 | 57.6175 | 川东电力公司
14427 | 梧桐村老鸹山柱上公变 | 黄 | 33.8157 | 川东电力公司
14428 | 梧桐村沙湾柱上公变 | 绿 | 41.9959 | 川东电力公司
14429 | 梧桐村旋地堡柱上公变 | 绿 | 41.9664 | 川东电力公司
14430 | 梧桐村山王庙柱上公变 | 绿 | 85.0057 | 川东电力公司
14431 | 梧桐村向阳厂柱上公变 | 绿 | 45.0433 | 川东电力公司
14432 | 梧桐村乌龟凼柱上公变 | 黄 | 63.9835 | 川东电力公司
14433 | 梓里场镇D柱上公变 | 绿 | 179.8742 | 川东电力公司
14434 | 梓里场镇C柱上公变 | 绿 | 219.9588 | 川东电力公司
14435 | 梓里场镇B柱上公变 | 绿 | 272.7526 | 川东电力公司
14436 | 梓里场镇A柱上公变 | 绿 | 349.5794 | 川东电力公司
14437 | 桥达？千江樾#3公配#2变压器 | 绿 | 644.3546 | 川东电力公司
14438 | 桥达？千江樾#3公配#1变压器 | 绿 | 650.4412 | 川东电力公司
14439 | 桥达漫#3公配#2公变 | 绿 | 654.3258 | 川东电力公司
14440 | 桥达漫#3公配#1公变 | 绿 | 652.1732 | 川东电力公司
14441 | 桥达漫#2公配#1变 | 绿 | 665.3361 | 川东电力公司
14442 | 桥达漫#1公配#4变 | 绿 | 675.1588 | 川东电力公司
14443 | 桥达漫#1公配#3变 | 绿 | 671.5464 | 川东电力公司
14444 | 桥达漫#1公配#1变 | 绿 | 400.0000 | 川东电力公司
14445 | 桥达千江樾#4公配#4变压器 | 绿 | 655.1670 | 川东电力公司
14446 | 桥达千江樾#4公配#3变压器 | 绿 | 652.1732 | 川东电力公司
14447 | 桥达千江樾#4公配#2变压器 | 绿 | 654.4247 | 川东电力公司
14448 | 桥头村泉家湾箱式配电变压器 | 绿 | 175.0990 | 川东电力公司
14449 | 桥头村沙湾柱上公变 | 绿 | 52.9010 | 川东电力公司
14450 | 桥头村方塘柱上公变 | 绿 | 89.2330 | 川东电力公司
14451 | 桥头村仪丰柱上变 | 绿 | 99.6454 | 川东电力公司
14452 | 桥头2#柱上公变 | 黄 | 211.6701 | 川东电力公司
14453 | 桥头#4柱上公变 | 绿 | 359.4763 | 川东电力公司
14454 | 桥头#3柱上公变 | 绿 | 364.5464 | 川东电力公司
14455 | 桥头#1柱上公变 | 绿 | 372.3299 | 川东电力公司
14456 | 桥南新苑小区公用箱变 | 绿 | 520.8660 | 川东电力公司
14457 | 桥南大厦小区公用箱变#1变 | 绿 | 439.0268 | 川东电力公司
14458 | 桥南变电站柱上公变 | 绿 | 330.9237 | 川东电力公司
14459 | 桥南5#柱上公变 | 绿 | 294.0928 | 川东电力公司
14460 | 桥南4#柱上公变 | 绿 | 355.4021 | 川东电力公司
14461 | 桥南3#柱上公变 | 绿 | 392.1979 | 川东电力公司
14462 | 桥南2#柱上公变 | 绿 | 366.1938 | 川东电力公司
14463 | 桥南1#柱上公变 | 绿 | 368.0103 | 川东电力公司
14464 | 桐梓村黄角嘴柱上公变 | 绿 | 82.8887 | 川东电力公司
14465 | 桐梓村西山坝柱上公变 | 绿 | 86.2196 | 川东电力公司
14466 | 桐梓村桐子堡柱上公变 | 绿 | 71.3031 | 川东电力公司
14467 | 桃子村高笋丁柱上公变 | 绿 | 150.1443 | 川东电力公司
14468 | 桃园村黄角榜柱上公变 | 黄 | 21.0771 | 川东电力公司
14469 | 桃园村转角柱上公变 | 绿 | 41.1567 | 川东电力公司
14470 | 桃园村菜厂柱上公变 | 绿 | 82.6660 | 川东电力公司
14471 | 桃园村水井坪柱上公变 | 绿 | 135.2062 | 川东电力公司
14472 | 桃园村李子丘柱上公变 | 绿 | 41.4573 | 川东电力公司
14473 | 桃园村曹家庄柱上公变 | 黄 | 42.7381 | 川东电力公司
14474 | 桃园村康家湾柱上公变 | 黄 | 70.5361 | 川东电力公司
14475 | 桃园村大地堡柱上公变 | 黄 | 21.6363 | 川东电力公司
14476 | 桃园村大地坝柱上公变 | 绿 | 84.3485 | 川东电力公司
14477 | 桃园村大土柱上公变 | 绿 | 41.5155 | 川东电力公司
14478 | 桃园村塘歪嘴柱上公变 | 绿 | 40.9742 | 川东电力公司
14479 | 桂花村黄毛丫口柱上公变迁移 | 黄 | 41.1649 | 川东电力公司
14480 | 桂花村黄家湾柱上公变 | 黄 | 60.0082 | 川东电力公司
14481 | 桂花村踏腊坝柱上公变 | 黄 | 163.2103 | 川东电力公司
14482 | 桂花村谭神子柱上公变 | 黄 | 43.4598 | 川东电力公司
14483 | 桂花村秦家坝柱上公变 | 黄 | 48.2763 | 川东电力公司
14484 | 桂花村生基背柱上公变 | 黄 | 71.4732 | 川东电力公司
14485 | 桂花村生园榜柱上公变 | 绿 | 165.9505 | 川东电力公司
14486 | 桂花村槽房湾柱上公变 | 黄 | 22.1990 | 川东电力公司
14487 | 桂花村桂花堡柱上公变 | 黄 | 83.5258 | 川东电力公司
14488 | 桂花村柴家坝柱上公变 | 黄 | 63.0969 | 川东电力公司
14489 | 桂花村拱背桥柱上公变 | 黄 | 73.6165 | 川东电力公司
14490 | 桂花村大田坝柱上公变 | 绿 | 42.6082 | 川东电力公司
14491 | 桂花村大梁子柱上公变 | 黄 | 61.5072 | 川东电力公司
14492 | 桂花村大堰河柱上公变 | 黄 | 11.9732 | 川东电力公司
14493 | 桂花村垢槽梁柱上公变 | 绿 | 84.7320 | 川东电力公司
14494 | 桂花村园团堡柱上公变 | 绿 | 162.1588 | 川东电力公司
14495 | 桂花村六池堡柱上公变 | 黄 | 44.3526 | 川东电力公司
14496 | 桂花村五根树柱上公变 | 黄 | 135.2990 | 川东电力公司
14497 | 桂楼小区公配#1变 | 绿 | 414.3670 | 川东电力公司
14498 | 桂林骨科柱上公变 | 绿 | 707.2165 | 川东电力公司
14499 | 桂林村村办公室柱上公变 | 绿 | 166.9443 | 川东电力公司
14500 | 桂林村小岭岗柱上公变 | 绿 | 173.0474 | 川东电力公司
14501 | 桂林村三公里柱上公变 | 绿 | 72.3505 | 川东电力公司
14502 | 柴油机厂（巴人对面）柱上公变 | 绿 | 135.4515 | 川东电力公司
14503 | 柴油机厂（加油站）柱上公变 | 绿 | 216.0000 | 川东电力公司
14504 | 柴油机厂#1公配 | 绿 | 356.7794 | 川东电力公司
14505 | 染房村范家坝柱上公变 | 绿 | 83.7485 | 川东电力公司
14506 | 染房村沙嘴柱上公变 | 绿 | 81.8227 | 川东电力公司
14507 | 染坊村高头坎柱上公变 | 绿 | 45.4598 | 川东电力公司
14508 | 柏灵村道钟安柱上公变 | 绿 | 83.1268 | 川东电力公司
14509 | 柏灵村虎垭隧道口柱上公变 | 绿 | 7.5859 | 川东电力公司
14510 | 柏灵村杨家湾柱上公变 | 绿 | 106.6959 | 川东电力公司
14511 | 柏灵村庙岭钢柱上公变 | 绿 | 85.6845 | 川东电力公司
14512 | 柏灵村大平柱上公变 | 绿 | 45.5324 | 川东电力公司
14513 | 柏灵村大土平柱上公变 | 绿 | 45.0969 | 川东电力公司
14514 | 柏灵村南亚口柱上公变 | 绿 | 66.8800 | 川东电力公司
14515 | 柏林村铁路道班柱上公变 | 红 | 0.0000 | 川东电力公司
14516 | 柏林村蒋家湾柱上公变 | 红 | 0.0000 | 川东电力公司
14517 | 柏林村竹坪柱上公变 | 红 | 0.0000 | 川东电力公司
14518 | 柏林村白涛煤矿柱上公变 | 红 | 0.0000 | 川东电力公司
14519 | 柏林村班竹湾柱上公变 | 红 | 0.0000 | 川东电力公司
14520 | 柏林村牛四坪柱上公变 | 红 | 0.0000 | 川东电力公司
14521 | 柏林村澳平柱上公变 | 红 | 0.0000 | 川东电力公司
14522 | 柏林村水鸭子柱上公变 | 红 | 0.0000 | 川东电力公司
14523 | 柏林村水井竹湾柱上公变 | 红 | 0.0000 | 川东电力公司
14524 | 柏林村小院子柱上公变 | 红 | 0.0000 | 川东电力公司
14525 | 柏林村小牛塝柱上公变 | 红 | 0.0000 | 川东电力公司
14526 | 柏林村大坪柱上公变 | 红 | 0.0000 | 川东电力公司
14527 | 柏林村外堡梁丫柱上公变 | 红 | 0.0000 | 川东电力公司
14528 | 柏林村四井柱上公变 | 红 | 0.0000 | 川东电力公司
14529 | 柏林村保管室柱上公变 | 红 | 0.0000 | 川东电力公司
14530 | 柏林村五井柱上公变 | 红 | 0.0000 | 川东电力公司
14531 | 柏坪村高堡柱上公变 | 黄 | 71.7536 | 川东电力公司
14532 | 柏坪村陈家坪柱上公变 | 黄 | 79.7773 | 川东电力公司
14533 | 柏坪村长屋间柱上公变 | 黄 | 42.1093 | 川东电力公司
14534 | 柏坪村胡梨树垭口柱上公变 | 黄 | 45.6495 | 川东电力公司
14535 | 柏坪村白塔寺柱上公变 | 黄 | 82.5435 | 川东电力公司
14536 | 柏坪村猪场柱上公变 | 黄 | 147.2763 | 川东电力公司
14537 | 柏坪村烂田沟柱上公变 | 黄 | 81.8799 | 川东电力公司
14538 | 柏坪村干坝子柱上公变 | 黄 | 81.0299 | 川东电力公司
14539 | 柏坪村居民点柱上变 | 黄 | 134.6804 | 川东电力公司
14540 | 柏坪村小田沟柱上公变 | 黄 | 76.0825 | 川东电力公司
14541 | 柏坪村大田柱上公变 | 黄 | 68.4784 | 川东电力公司
14542 | 柏坪村团堡柱上公变 | 黄 | 102.0041 | 川东电力公司
14543 | 柏坪村四合头柱上公变 | 黄 | 84.9407 | 川东电力公司
14544 | 柏坪村南丫柱上公变 | 黄 | 49.0928 | 川东电力公司
14545 | 柏坪村办公室柱上公变 | 黄 | 123.6784 | 川东电力公司
14546 | 果园村黄桷梁柱上公变(新) | 绿 | 46.9794 | 川东电力公司
14547 | 果园村碑岭岗柱上公变(新) | 绿 | 45.8103 | 川东电力公司
14548 | 果园村斜阳小桥柱上公变 | 绿 | 99.9423 | 川东电力公司
14549 | 果园村徐家湾柱上公变 | 绿 | 42.5072 | 川东电力公司
14550 | 果园村南丫柱上公变 | 绿 | 47.0515 | 川东电力公司
14551 | 果品办柱上公变 | 绿 | 165.4000 | 川东电力公司
14552 | 林和村陈家榜柱上公变 | 绿 | 41.1078 | 川东电力公司
14553 | 林和村铜锣湾柱上公变 | 绿 | 24.3653 | 川东电力公司
14554 | 林和村草村坡柱上公变 | 黄 | 41.8667 | 川东电力公司
14555 | 林和村橙子树屋基柱上公变 | 黄 | 91.5299 | 川东电力公司
14556 | 林和村杨家屋基柱上公变 | 黄 | 119.9608 | 川东电力公司
14557 | 林和村新农村柱上公变 | 绿 | 134.7052 | 川东电力公司
14558 | 林和村干田榜柱上公变 | 绿 | 41.6930 | 川东电力公司
14559 | 林和村干湾柱上公变 | 黄 | 150.4928 | 川东电力公司
14560 | 林和村大土砖屋柱上公变 | 绿 | 42.9381 | 川东电力公司
14561 | 林和村堰堡柱上公变 | 黄 | 40.9526 | 川东电力公司
14562 | 林和村团堡柱上公变 | 绿 | 84.3979 | 川东电力公司
14563 | 林和村合家沟柱上公变 | 黄 | 73.6876 | 川东电力公司
14564 | 林产移民小区#1变 | 绿 | 514.8866 | 川东电力公司
14565 | 林业局公用箱变 | 绿 | 342.5155 | 川东电力公司
14566 | 板桥村青龙湾柱上公变 | 绿 | 87.3175 | 川东电力公司
14567 | 板桥村长岭岗柱上公变 | 绿 | 40.3155 | 川东电力公司
14568 | 板桥村红旗电站柱上公变 | 绿 | 40.1714 | 川东电力公司
14569 | 板桥村枝子湾柱上公变 | 绿 | 88.4742 | 川东电力公司
14570 | 板桥村庙椅柱上公变 | 绿 | 66.1928 | 川东电力公司
14571 | 板桥村办公室柱上公变 | 绿 | 49.7701 | 川东电力公司
14572 | 板桥村上湾垭口柱上公变 | 黄 | 105.0144 | 川东电力公司
14573 | 板栗村龙洞丘柱上公变 | 黄 | 43.1010 | 川东电力公司
14574 | 板栗村龙井湾柱上公变 | 黄 | 41.2577 | 川东电力公司
14575 | 板栗村麻溪柱上公变 | 黄 | 50.9732 | 川东电力公司
14576 | 板栗村麻溪大桥烤烟柱上公变 | 黄 | 24.0000 | 川东电力公司
14577 | 板栗村菜厂柱上公变 | 黄 | 45.1381 | 川东电力公司
14578 | 板栗村火烧场柱上公变 | 黄 | 69.2660 | 川东电力公司
14579 | 板栗村楼房烤烟柱上公变 | 黄 | 27.7031 | 川东电力公司
14580 | 板栗村桥湾柱上公变 | 黄 | 40.7979 | 川东电力公司
14581 | 板栗村大龙洞柱上公变 | 黄 | 87.7567 | 川东电力公司
14582 | 板栗村大墙院柱上公变 | 黄 | 24.6948 | 川东电力公司
14583 | 板栗村复兴场镇#2柱上公变 | 黄 | 226.1979 | 川东电力公司
14584 | 板栗村复兴农贸市场柱上公变 | 黄 | 85.1691 | 川东电力公司
14585 | 板栗村塘坎烤烟柱上公变 | 黄 | 51.8977 | 川东电力公司
14586 | 板栗村关学堂柱上公变 | 黄 | 41.4784 | 川东电力公司
14587 | 板栗村上龙洞丘柱上公变 | 黄 | 81.7093 | 川东电力公司
14588 | 松荫村黄家院子柱上公变 | 黄 | 71.2845 | 川东电力公司
14589 | 松荫村黄家院子2号柱上公变 | 绿 | 40.8247 | 川东电力公司
14590 | 松荫村鸡场柱上公变 | 绿 | 129.8887 | 川东电力公司
14591 | 松荫村青岗树柱上公变 | 绿 | 41.9258 | 川东电力公司
14592 | 松荫村郭长湾柱上公变 | 绿 | 40.4701 | 川东电力公司
14593 | 松荫村薄刀岭柱上公变 | 绿 | 81.5340 | 川东电力公司
14594 | 松荫村茶山柱上公变 | 黄 | 31.9052 | 川东电力公司
14595 | 松荫村胡家湾柱上公变 | 黄 | 68.0742 | 川东电力公司
14596 | 松荫村生基湾柱上公变 | 黄 | 30.5402 | 川东电力公司
14597 | 松荫村烂田湾柱上公变 | 绿 | 83.3897 | 川东电力公司
14598 | 松荫村槐桂园柱上公变 | 黄 | 105.2330 | 川东电力公司
14599 | 松荫村桂花堡柱上公变 | 绿 | 84.5742 | 川东电力公司
14600 | 松荫村松荫场柱上公变 | 绿 | 81.0392 | 川东电力公司
14601 | 松荫村新大塘湾柱上公变 | 绿 | 85.7124 | 川东电力公司
14602 | 松荫村张家岩柱上公变 | 黄 | 70.3753 | 川东电力公司
14603 | 松荫村平台山柱上公变 | 绿 | 47.4474 | 川东电力公司
14604 | 松荫村干田湾柱上公变 | 黄 | 240.8763 | 川东电力公司
14605 | 松荫村岩湾柱上公变 | 黄 | 74.4021 | 川东电力公司
14606 | 松荫村大树子柱上公变 | 绿 | 135.2866 | 川东电力公司
14607 | 松荫村大塘庙2号柱上公变 | 绿 | 83.4485 | 川东电力公司
14608 | 松荫村大塘庙1柱上公变 | 绿 | 51.1227 | 川东电力公司
14609 | 松荫村堰塘湾柱上公变 | 黄 | 121.0763 | 川东电力公司
14610 | 松荫村地坎嘴柱上公变 | 黄 | 32.2144 | 川东电力公司
14611 | 松荫村四角头柱上公变 | 绿 | 81.3918 | 川东电力公司
14612 | 松荫村四脚头柱上公变 | 黄 | 31.0557 | 川东电力公司
14613 | 松荫村下大坎柱上公变 | 绿 | 82.2485 | 川东电力公司
14614 | 松涧明月公配#1变 | 绿 | 504.7629 | 川东电力公司
14615 | 松涧明月#3箱变 | 绿 | 400.2474 | 川东电力公司
14616 | 松涧明月#1箱变 | 绿 | 320.3093 | 川东电力公司
14617 | 松柏老鹰堡#2箱式配电变压器 | 黄 | 257.5361 | 川东电力公司
14618 | 松柏老鹰堡#1箱式配电变压器 | 黄 | 254.1753 | 川东电力公司
14619 | 松柏村马道子柱上公变 | 黄 | 175.2536 | 川东电力公司
14620 | 松柏村韩屋后柱上公变 | 黄 | 167.5402 | 川东电力公司
14621 | 松柏村青龙堡柱上公变 | 黄 | 85.4247 | 川东电力公司
14622 | 松柏村雷打石柱上公变 | 黄 | 169.5567 | 川东电力公司
14623 | 松柏村长丫口柱上公变 | 黄 | 85.2907 | 川东电力公司
14624 | 松柏村金家山柱上公变 | 黄 | 70.4309 | 川东电力公司
14625 | 松柏村老罐冲柱上公变 | 黄 | 174.1835 | 川东电力公司
14626 | 松柏村瓦厂堡柱上公变 | 黄 | 85.6134 | 川东电力公司
14627 | 松柏村沙湾柱上公变 | 黄 | 83.9866 | 川东电力公司
14628 | 松柏村沙湾2号柱上公变 | 黄 | 131.0062 | 川东电力公司
14629 | 松柏村杆平平柱上公变 | 黄 | 147.5113 | 川东电力公司
14630 | 松柏村庙榜柱上公变 | 黄 | 170.4784 | 川东电力公司
14631 | 松柏村岩角角柱上公变 | 黄 | 265.2206 | 川东电力公司
14632 | 松柏村大石坝柱上公变 | 黄 | 101.3670 | 川东电力公司
14633 | 松柏村冉家屋基柱上公变 | 黄 | 131.0577 | 川东电力公司
14634 | 松林村长五间柱上公变 | 绿 | 41.7505 | 川东电力公司
14635 | 松林村杨家湾柱上公变 | 绿 | 21.0268 | 川东电力公司
14636 | 松林村朱家湾柱上公变 | 黄 | 38.8680 | 川东电力公司
14637 | 松林村奥口柱上公变 | 绿 | 42.8907 | 川东电力公司
14638 | 松林村大南丫柱上公变 | 绿 | 42.7361 | 川东电力公司
14639 | 松林村双河口柱上公变 | 绿 | 24.4041 | 川东电力公司
14640 | 松坪村龙井湾柱上公变 | 黄 | 90.5464 | 川东电力公司
14641 | 松坪村金霞洞柱上公变 | 黄 | 118.3155 | 川东电力公司
14642 | 松坪村笋子石2#柱上公变 | 黄 | 138.6103 | 川东电力公司
14643 | 松坪村笋子石1#柱上公变 | 黄 | 69.8062 | 川东电力公司
14644 | 松坪村窑子柱上公变 | 黄 | 35.0835 | 川东电力公司
14645 | 松坪村汪家山柱上公变 | 黄 | 79.5361 | 川东电力公司
14646 | 松坪村晒家垭口柱上公变 | 黄 | 157.7979 | 川东电力公司
14647 | 松坪村打谷坝子柱上公变 | 黄 | 160.4082 | 川东电力公司
14648 | 松坪村张家坪柱上公变 | 黄 | 150.7093 | 川东电力公司
14649 | 松坪村庄屋柱上公变 | 黄 | 85.6010 | 川东电力公司
14650 | 松坪村大石堡柱上公变 | 黄 | 39.9588 | 川东电力公司
14651 | 松坪村土地堡柱上公变 | 黄 | 154.7237 | 川东电力公司
14652 | 松坪村冉家冲水库柱上公变 | 黄 | 82.5979 | 川东电力公司
14653 | 松坪村六角丘柱上公变 | 黄 | 117.0722 | 川东电力公司
14654 | 松坪村中湾柱上公变 | 黄 | 150.9938 | 川东电力公司
14655 | 杰勋广场#2变专变公投 | 黄 | 517.1959 | 川东电力公司
14656 | 杰勋广场#1变专变公投 | 黄 | 519.3814 | 川东电力公司
14657 | 杭富品山水#2变压器 | 绿 | 958.6392 | 川东电力公司
14658 | 杭富品山水#1变压器 | 绿 | 504.0000 | 川东电力公司
14659 | 杨道政柱上公变 | 绿 | 163.6742 | 川东电力公司
14660 | 杨树新村#2公配#1变 | 绿 | 644.4041 | 川东电力公司
14661 | 杨树新村#1公配#3变 | 绿 | 640.0000 | 川东电力公司
14662 | 杨树新村#1公配#1变 | 绿 | 400.0000 | 川东电力公司
14663 | 杨家花园配电变压器 | 绿 | 675.9505 | 川东电力公司
14664 | 杨家花园翰林紫苑箱变中压间隔配电变压器 | 绿 | 687.5299 | 川东电力公司
14665 | 来龙村龙唐柱上公变 | 黄 | 44.2351 | 川东电力公司
14666 | 来龙村黄泥涵柱上公变 | 黄 | 72.0670 | 川东电力公司
14667 | 来龙村长岭岗柱上公变 | 黄 | 41.8866 | 川东电力公司
14668 | 来龙村铁路桥柱上公变 | 黄 | 41.7649 | 川东电力公司
14669 | 来龙村花草背柱上公变 | 黄 | 43.9505 | 川东电力公司
14670 | 来龙村砖瓦厂柱上公变 | 黄 | 55.1979 | 川东电力公司
14671 | 来龙村石坝嘴柱上公变 | 黄 | 70.6474 | 川东电力公司
14672 | 来龙村王家湾柱上公变 | 绿 | 99.1753 | 川东电力公司
14673 | 来龙村熊家湾柱上公变 | 绿 | 53.2165 | 川东电力公司
14674 | 来龙村汪家磅柱上公变 | 黄 | 71.7918 | 川东电力公司
14675 | 来龙村李家堡柱上公变 | 绿 | 41.6082 | 川东电力公司
14676 | 来龙村新屋堡柱上公变 | 黄 | 202.7639 | 川东电力公司
14677 | 来龙村新唐垭柱上公变 | 黄 | 32.6021 | 川东电力公司
14678 | 来龙村小屋基柱上公变 | 黄 | 88.2928 | 川东电力公司
14679 | 来龙村大花土柱上公变 | 黄 | 35.2928 | 川东电力公司
14680 | 来龙村大磅柱上公变 | 绿 | 83.1948 | 川东电力公司
14681 | 来龙村土地庙柱上公变 | 黄 | 81.3876 | 川东电力公司
14682 | 来龙村养猪场柱上公变 | 黄 | 163.8969 | 川东电力公司
14683 | 来龙村八字坟柱上公变 | 黄 | 222.9897 | 川东电力公司
14684 | 来龙村上湾柱上公变 | 绿 | 41.7485 | 川东电力公司
14685 | 村民委员会专变公用配电室出线间隔配电变压器 | 黄 | 504.7010 | 川东电力公司
14686 | 李渡青杠堡柱上公变 | 绿 | 294.6928 | 川东电力公司
14687 | 李渡长江二桥柱上公变 | 绿 | 90.6979 | 川东电力公司
14688 | 李渡镇李渡供电所柱上公变 | 绿 | 438.6062 | 川东电力公司
14689 | 李渡镇工商所柱上公变 | 绿 | 264.9155 | 川东电力公司
14690 | 李渡镇听江楼柱上公变 | 绿 | 270.9526 | 川东电力公司
14691 | 李渡镇华强花园配电室间隔配电变压器 | 绿 | 413.0103 | 川东电力公司
14692 | 李渡镇养鸡场柱上公变 | 绿 | 64.4052 | 川东电力公司
14693 | 李渡镇人民西路柱上公变 | 绿 | 357.2124 | 川东电力公司
14694 | 李渡镇中学柱上公变 | 绿 | 287.2371 | 川东电力公司
14695 | 李渡街道艾家坝柱上公变 | 绿 | 288.9485 | 川东电力公司
14696 | 李渡街道办事处配电变压器 | 绿 | 128.7588 | 川东电力公司
14697 | 李渡街道中医院柱上公变 | 绿 | 357.1134 | 川东电力公司
14698 | 李渡桃园柱上公变 | 绿 | 189.5918 | 川东电力公司
14699 | 李渡开闭所柱上公变 | 绿 | 206.8866 | 川东电力公司
14700 | 李渡场镇灯光球场柱上公变 | 绿 | 277.4722 | 川东电力公司
14701 | 李渡二桥移民点柱上公变 | 绿 | 216.5196 | 川东电力公司
14702 | 李寺村长丘田柱上公变 | 绿 | 42.3670 | 川东电力公司
14703 | 李寺村蔡家沟柱上公变 | 绿 | 82.3665 | 川东电力公司
14704 | 李寺村背柴坡柱上公变 | 绿 | 89.6536 | 川东电力公司
14705 | 李寺村石板路柱上公变 | 绿 | 87.1351 | 川东电力公司
14706 | 李寺村生基堡柱上变 | 绿 | 83.7082 | 川东电力公司
14707 | 李寺村火烧庒屋柱上公变 | 绿 | 91.6753 | 川东电力公司
14708 | 李寺村沙凼角柱上公变 | 绿 | 88.9938 | 川东电力公司
14709 | 李寺村杨家堡柱上公变 | 绿 | 83.7732 | 川东电力公司
14710 | 李寺村村民委员会配电变压器 | 绿 | 359.1340 | 川东电力公司
14711 | 李寺村李成寺柱上公变 | 绿 | 170.3175 | 川东电力公司
14712 | 李寺村庄屋柱上公变 | 绿 | 42.0577 | 川东电力公司
14713 | 李寺村庄屋台区柱上公变 | 绿 | 166.5938 | 川东电力公司
14714 | 李寺村干登堡柱上公变 | 绿 | 91.3072 | 川东电力公司
14715 | 李寺村屋基土柱上公变 | 绿 | 175.0804 | 川东电力公司
14716 | 李寺村大风堡柱上公变 | 绿 | 44.7258 | 川东电力公司
14717 | 李寺村大柏树柱上公变 | 绿 | 83.8072 | 川东电力公司
14718 | 李寺村大堡顶台区柱上公变 | 绿 | 95.3619 | 川东电力公司
14719 | 李寺村塘角角柱上公变 | 绿 | 85.1072 | 川东电力公司
14720 | 李寺村半坡柱上公变 | 绿 | 165.9258 | 川东电力公司
14721 | 李寺村五间房柱上公变 | 绿 | 45.5010 | 川东电力公司
14722 | 李寺村下湾柱上公变 | 绿 | 83.8103 | 川东电力公司
14723 | 李寺村三阳庙柱上公变 | 绿 | 165.8206 | 川东电力公司
14724 | 李太线机场生活区公配#1变 | 绿 | 1217.3196 | 川东电力公司
14725 | 李剑波小区配变 | 绿 | 356.5320 | 川东电力公司
14726 | 杉树湾碎石场3#柱上公变 | 绿 | 253.1856 | 川东电力公司
14727 | 杉树湾碎石场2#柱上公变 | 绿 | 252.0000 | 川东电力公司
14728 | 杉树湾村陡坡子柱上公变 | 绿 | 70.8907 | 川东电力公司
14729 | 杉树湾村金华柱上公变 | 绿 | 42.2412 | 川东电力公司
14730 | 杉树湾村辉山堡柱上公变 | 绿 | 86.5072 | 川东电力公司
14731 | 杉树湾村街上柱上公变 | 绿 | 295.6598 | 川东电力公司
14732 | 杉树湾村肖家堡公变 | 黄 | 41.5814 | 川东电力公司
14733 | 杉树湾村竹坳柱上公变 | 绿 | 209.2041 | 川东电力公司
14734 | 杉树湾村移民点柱上公变 | 绿 | 183.6412 | 川东电力公司
14735 | 杉树湾村田坝柱上公变 | 绿 | 84.0948 | 川东电力公司
14736 | 杉树湾村活麻坡柱上公变 | 绿 | 68.6165 | 川东电力公司
14737 | 杉树湾村活麻坑柱上公变 | 绿 | 86.9402 | 川东电力公司
14738 | 杉树湾村小屋基柱上公变 | 绿 | 92.7113 | 川东电力公司
14739 | 杉树湾村大肚皮柱上公变 | 绿 | 69.1320 | 川东电力公司
14740 | 杉树湾村场镇柱上公变 | 绿 | 144.0247 | 川东电力公司
14741 | 杉树湾村吴家大院柱上公变 | 绿 | 68.0124 | 川东电力公司
14742 | 杉树湾村古家边柱上公变 | 绿 | 45.0495 | 川东电力公司
14743 | 杉树湾村5社新房子柱上公变 | 绿 | 83.6804 | 川东电力公司
14744 | 杉树湾村3社柱上公变 | 绿 | 141.0392 | 川东电力公司
14745 | 机房村赶场堡柱上公变 | 绿 | 44.7340 | 川东电力公司
14746 | 机房村新屋柱上公变 | 绿 | 85.4433 | 川东电力公司
14747 | 机房村征堡岛柱上公变 | 绿 | 89.2134 | 川东电力公司
14748 | 机房村东湾柱上公变 | 绿 | 82.9536 | 川东电力公司
14749 | 机关球场箱式变电站 | 绿 | 252.0000 | 川东电力公司
14750 | 朱砂村韩家湾柱上公变 | 黄 | 161.7938 | 川东电力公司
14751 | 朱砂村雷打榜柱上公变 | 黄 | 151.2845 | 川东电力公司
14752 | 朱砂村金家岩柱上公变 | 黄 | 3.5515 | 川东电力公司
14753 | 朱砂村羊渡口柱上公变 | 黄 | 41.0680 | 川东电力公司
14754 | 朱砂村石坝湾柱上公变 | 黄 | 159.2330 | 川东电力公司
14755 | 朱砂村王培堡柱上公变 | 黄 | 103.8536 | 川东电力公司
14756 | 朱砂村狐狸湾柱上公变 | 黄 | 67.7546 | 川东电力公司
14757 | 朱砂村烧基岭柱上公变 | 黄 | 137.2598 | 川东电力公司
14758 | 朱砂村杨家湾柱上公变 | 黄 | 262.1031 | 川东电力公司
14759 | 朱砂村杨家坝柱上公变 | 黄 | 31.7309 | 川东电力公司
14760 | 朱砂村庄屋坎柱上公变 | 黄 | 71.6804 | 川东电力公司
14761 | 朱砂村大石坝柱上公变 | 黄 | 261.7526 | 川东电力公司
14762 | 朱砂村土地堡柱上公变 | 黄 | 25.9443 | 川东电力公司
14763 | 朱砂村和谐新居柱上公变 | 黄 | 49.4969 | 川东电力公司
14764 | 朱砂村关门前柱上公变 | 黄 | 166.8969 | 川东电力公司
14765 | 朱砂村串作湾柱上公变 | 黄 | 167.0454 | 川东电力公司
14766 | 朝阳村龚家榜柱上公变 | 绿 | 83.7670 | 川东电力公司
14767 | 朝阳村黄家坝柱上公变 | 绿 | 67.6124 | 川东电力公司
14768 | 朝阳村干塘子柱上公变 | 绿 | 25.0794 | 川东电力公司
14769 | 朝阳村居委公变间隔配电变压器 | 绿 | 174.7959 | 川东电力公司
14770 | 朝阳村大石清柱上公变 | 绿 | 70.3309 | 川东电力公司
14771 | 朝阳村大沟柱上公变 | 绿 | 16.3504 | 川东电力公司
14772 | 朝阳村回龙湾柱上公变 | 绿 | 81.4041 | 川东电力公司
14773 | 朝阳村办公室柱上公变 | 绿 | 84.3144 | 川东电力公司
14774 | 朝阳村伙食团柱上公变 | 绿 | 25.8356 | 川东电力公司
14775 | 朝阳村中岭2#柱上公变 | 绿 | 80.7794 | 川东电力公司
14776 | 朝阳村中岭1#柱上公变 | 绿 | 42.0103 | 川东电力公司
14777 | 朝华新城公配#1变 | 绿 | 427.5670 | 川东电力公司
14778 | 望涪路5号配电变压器 | 绿 | 674.8124 | 川东电力公司
14779 | 望江（氮肥厂）柱上公变 | 绿 | 66.3784 | 川东电力公司
14780 | 望江黄角堡柱上公变 | 黄 | 71.0515 | 川东电力公司
14781 | 望江村黄角堡柱上公变 | 黄 | 238.6948 | 川东电力公司
14782 | 望江村何家湾住上公变 | 绿 | 351.4103 | 川东电力公司
14783 | 望江村何家湾B柱上公变 | 绿 | 42.0577 | 川东电力公司
14784 | 望州路清洁能源公用箱变 | 绿 | 649.2165 | 川东电力公司
14785 | 望州路15号柱上公变 | 绿 | 329.4392 | 川东电力公司
14786 | 望州公园柱上公变 | 绿 | 374.9175 | 川东电力公司
14787 | 普陀村黄桷树柱上公变 | 黄 | 84.4320 | 川东电力公司
14788 | 普陀村石岭岗柱上公变 | 黄 | 43.3464 | 川东电力公司
14789 | 普陀村柳马场柱上公变 | 黄 | 88.5577 | 川东电力公司
14790 | 普陀村果都田柱上公变 | 黄 | 41.4268 | 川东电力公司
14791 | 普陀村朱家垭口柱上公变 | 黄 | 70.8330 | 川东电力公司
14792 | 普陀村居民点柱上公变 | 黄 | 87.6144 | 川东电力公司
14793 | 普陀村土地堡柱上公变 | 黄 | 83.1959 | 川东电力公司
14794 | 普陀村四角头塘柱上公变 | 黄 | 58.7093 | 川东电力公司
14795 | 普陀村和尚湾柱上公变 | 黄 | 24.0598 | 川东电力公司
14796 | 普陀村加油站柱上公变 | 黄 | 166.9835 | 川东电力公司
14797 | 星辰花苑公用配电室变压器间隔配电变压器 | 绿 | 411.7773 | 川东电力公司
14798 | 星海湖2#配电室7#配电变压器 | 绿 | 504.0000 | 川东电力公司
14799 | 星海湖2#配电室6#配电变压器 | 绿 | 519.8557 | 川东电力公司
14800 | 星海湖2#配电室3#配电变压器 | 绿 | 504.0000 | 川东电力公司
14801 | 星海湖2#配电室10#配电变压器 | 绿 | 504.0000 | 川东电力公司
14802 | 星海湖1#配电室2#配电变压器 | 绿 | 504.0000 | 川东电力公司
14803 | 星光村花房子柱上公变 | 黄 | 84.1474 | 川东电力公司
14804 | 星光村檬子桥柱上公变 | 黄 | 77.6216 | 川东电力公司
14805 | 星光村梁家坝子柱上公变 | 黄 | 82.7381 | 川东电力公司
14806 | 星光村柏树园柱上公变 | 黄 | 84.5773 | 川东电力公司
14807 | 星光村庙坝坡柱上公变 | 黄 | 85.8454 | 川东电力公司
14808 | 星光村干坝子柱上公变 | 黄 | 83.0031 | 川东电力公司
14809 | 星光村天枰丘柱上公变 | 黄 | 164.4598 | 川东电力公司
14810 | 星光村大同街上柱上公变 | 黄 | 248.8247 | 川东电力公司
14811 | 星光村堆堆丘柱上公变 | 黄 | 72.4784 | 川东电力公司
14812 | 易家坝天然气公司公用配变压器间隔配电变压器 | 绿 | 326.6062 | 川东电力公司
14813 | 明胜村塘坎脚柱上公变 | 绿 | 82.8536 | 川东电力公司
14814 | 明瑜国际配电室间隔配电变压器 | 绿 | 407.5546 | 川东电力公司
14815 | 明月村黄家岗柱上公变 | 黄 | 26.4349 | 川东电力公司
14816 | 明月村高家嘴柱上公变 | 黄 | 170.7876 | 川东电力公司
14817 | 明月村飞蛾湾柱上公变 | 黄 | 45.7996 | 川东电力公司
14818 | 明月村绿登堡柱上公变 | 黄 | 81.9249 | 川东电力公司
14819 | 明月村窝凼柱上公变 | 绿 | 40.4653 | 川东电力公司
14820 | 明月村烂丫柱上公变 | 黄 | 81.7864 | 川东电力公司
14821 | 明月村桂花榜柱上公变 | 黄 | 40.5524 | 川东电力公司
14822 | 明月村杨家堡柱上公变 | 黄 | 24.9136 | 川东电力公司
14823 | 明月村月亮田柱上公变 | 黄 | 40.8870 | 川东电力公司
14824 | 明月村新寨子榜柱上公变 | 黄 | 88.2194 | 川东电力公司
14825 | 明月村学校柱上公变 | 黄 | 257.7113 | 川东电力公司
14826 | 明月村太阳寺柱上公变 | 绿 | 43.0334 | 川东电力公司
14827 | 明月村大石头柱上公变 | 黄 | 40.9235 | 川东电力公司
14828 | 明月村大榜柱上公变 | 黄 | 43.6103 | 川东电力公司
14829 | 明月村七孔神柱上公变 | 黄 | 83.7732 | 川东电力公司
14830 | 明家社区钻山堡柱上公变 | 黄 | 42.2062 | 川东电力公司
14831 | 明家社区财富中心公变 | 黄 | 208.4454 | 川东电力公司
14832 | 明家社区茶叶大丘柱上公变 | 黄 | 82.0412 | 川东电力公司
14833 | 明家社区红庙柱上公变 | 黄 | 164.6887 | 川东电力公司
14834 | 明家社区石土厂柱上公变 | 黄 | 100.3536 | 川东电力公司
14835 | 明家社区派出所柱上公变 | 黄 | 360.2433 | 川东电力公司
14836 | 明家社区油房柱上公变 | 黄 | 87.5773 | 川东电力公司
14837 | 明家社区汉林坟柱上公变 | 黄 | 83.7237 | 川东电力公司
14838 | 明家社区新仓库柱上公变 | 黄 | 509.3093 | 川东电力公司
14839 | 明家社区安置房箱变配电变压器 | 黄 | 648.8082 | 川东电力公司
14840 | 明家社区土地沟柱上公变 | 黄 | 18.3093 | 川东电力公司
14841 | 明家社区兰大安柱上公变 | 黄 | 102.2103 | 川东电力公司
14842 | 明家社区六合居柱上公变 | 黄 | 297.1340 | 川东电力公司
14843 | 明家社区修车场柱上公变 | 黄 | 290.1340 | 川东电力公司
14844 | 明家社区书香景苑变电站间隔配电变压器 | 黄 | 321.6206 | 川东电力公司
14845 | 明家社区丁小勇箱变 | 黄 | 516.1443 | 川东电力公司
14846 | 明家场镇垃圾堡柱上公变 | 黄 | 269.5361 | 川东电力公司
14847 | 明家厂镇广场柱上公变 | 黄 | 324.8866 | 川东电力公司
14848 | 时代广场公配 | 绿 | 671.9175 | 川东电力公司
14849 | 旦二村陶家丫口柱上公变 | 黄 | 55.9098 | 川东电力公司
14850 | 日用杂品总公司公用配#2变间隔配电变压器 | 绿 | 264.4845 | 川东电力公司
14851 | 日用杂品总公司公用配#1变间隔配电变压器 | 绿 | 167.0928 | 川东电力公司
14852 | 日杂、果品公司宿舍公用箱变#1变 | 绿 | 404.6103 | 川东电力公司
14853 | 日月村马道子柱上公变 | 绿 | 66.2742 | 川东电力公司
14854 | 日月村樊家坝柱上公变 | 黄 | 60.5990 | 川东电力公司
14855 | 日月村坟坝柱上公变 | 绿 | 25.5979 | 川东电力公司
14856 | 日月村下河湾柱上公变 | 绿 | 80.7021 | 川东电力公司
14857 | 方碑村黑湾柱上公变 | 绿 | 41.0144 | 川东电力公司
14858 | 方碑村青龙湾柱上公变 | 绿 | 84.6784 | 川东电力公司
14859 | 方碑村空壳树柱上公变 | 黄 | 154.9340 | 川东电力公司
14860 | 方碑村石项子柱上公变 | 绿 | 167.2124 | 川东电力公司
14861 | 方碑村朝皇寺柱上公变 | 绿 | 84.1845 | 川东电力公司
14862 | 方碑村旁家桥柱上公变 | 绿 | 81.5371 | 川东电力公司
14863 | 方碑村教合知柱上公变 | 绿 | 42.4297 | 川东电力公司
14864 | 方碑村山湾柱上公变 | 绿 | 83.2412 | 川东电力公司
14865 | 方碑村居民点配电变压器 | 绿 | 262.4227 | 川东电力公司
14866 | 方碑村小湾柱上公变 | 绿 | 87.8309 | 川东电力公司
14867 | 方碑村姚家寨柱上公变 | 绿 | 41.3155 | 川东电力公司
14868 | 方碑村大桐树柱上公变 | 绿 | 41.6731 | 川东电力公司
14869 | 方碑村大冲沟柱上公变 | 绿 | 83.8134 | 川东电力公司
14870 | 方碑村塘湾柱上公变 | 绿 | 40.9155 | 川东电力公司
14871 | 方碑村四方碑柱上公变 | 绿 | 46.9340 | 川东电力公司
14872 | 方碑村何家沟柱上公变 | 绿 | 43.6000 | 川东电力公司
14873 | 方坪村董家屋基柱上公变 | 绿 | 83.7794 | 川东电力公司
14874 | 方坪村茶厂柱上公变 | 绿 | 162.2515 | 川东电力公司
14875 | 方坪村沙坪柱上公变 | 绿 | 175.0557 | 川东电力公司
14876 | 方坪村桂花屋基柱上公变 | 绿 | 80.3031 | 川东电力公司
14877 | 方坪村新房子柱上公变 | 绿 | 86.7763 | 川东电力公司
14878 | 方坪村大平柱上公变 | 绿 | 85.1742 | 川东电力公司
14879 | 方坪村大平嘴柱上公变 | 绿 | 82.8113 | 川东电力公司
14880 | 方坪村土地湾柱上公变 | 绿 | 43.8397 | 川东电力公司
14881 | 方坪村七丘田柱上公变 | 绿 | 42.8763 | 川东电力公司
14882 | 新龙村移民点柱上公变 | 绿 | 83.1454 | 川东电力公司
14883 | 新龙村皂角寺柱上公变 | 绿 | 52.5557 | 川东电力公司
14884 | 新龙村团堡柱上公变 | 绿 | 83.4732 | 川东电力公司
14885 | 新龙村华厂坡柱上公变 | 绿 | 81.3608 | 川东电力公司
14886 | 新龙村华上坡柱上公变 | 绿 | 83.2289 | 川东电力公司
14887 | 新龙村专洞柱上公变 | 绿 | 68.9320 | 川东电力公司
14888 | 新阳村黄家湾柱上公变 | 绿 | 50.6340 | 川东电力公司
14889 | 新阳村马皇塘柱上公变 | 绿 | 80.3711 | 川东电力公司
14890 | 新阳村马皇堡柱上公变 | 绿 | 92.0062 | 川东电力公司
14891 | 新阳村马皇堂2柱上公变 | 绿 | 161.8433 | 川东电力公司
14892 | 新阳村苏家嘴柱上公变 | 绿 | 135.8144 | 川东电力公司
14893 | 新阳村水口柱上公变 | 绿 | 186.3691 | 川东电力公司
14894 | 新锦绸厂柱上公变 | 绿 | 61.2041 | 川东电力公司
14895 | 新重庆佳川房地产开发公司315kVA公变 | 绿 | 264.2062 | 川东电力公司
14896 | 新都景苑间隔专变公投配电变压器 | 黄 | 169.0495 | 川东电力公司
14897 | 新街廉租房C箱变#1间隔配电变压器 | 绿 | 514.2680 | 川东电力公司
14898 | 新街廉租房B箱变#1间隔配电变压器 | 绿 | 547.3196 | 川东电力公司
14899 | 新街廉租房A箱变#1间隔配电变压器 | 绿 | 526.6392 | 川东电力公司
14900 | 新立村新立C2柱上公变 | 红 | 0.0000 | 川东电力公司
14901 | 新立村新立C1柱上公变 | 红 | 0.0000 | 川东电力公司
14902 | 新秒场镇新鑫苑#1专变间隔配电变压器 | 黄 | 256.9794 | 川东电力公司
14903 | 新玺里3组2#公用配电室#4变压器 | 绿 | 504.0000 | 川东电力公司
14904 | 新玺里3组2#公用配电室#2变压器 | 绿 | 568.6186 | 川东电力公司
14905 | 新玺里#1公配#903间隔配电变压器 | 绿 | 542.3505 | 川东电力公司
14906 | 新玺里#1公配#902间隔配电变压器 | 绿 | 640.0000 | 川东电力公司
14907 | 新湾村龙财堡柱上公变 | 黄 | 66.0268 | 川东电力公司
14908 | 新湾村龙凤咀柱上公变 | 黄 | 42.9278 | 川东电力公司
14909 | 新湾村青龙咀柱上公变 | 黄 | 84.5495 | 川东电力公司
14910 | 新湾村青岗咀柱上公变 | 黄 | 67.5464 | 川东电力公司
14911 | 新湾村集阳坝柱上公变 | 黄 | 43.5753 | 川东电力公司
14912 | 新湾村长石盘柱上公变 | 黄 | 8.3691 | 川东电力公司
14913 | 新湾村豆地湾柱上公变 | 黄 | 83.4268 | 川东电力公司
14914 | 新湾村茶碑田柱上公变 | 黄 | 62.5454 | 川东电力公司
14915 | 新湾村童家垭口柱上公变 | 黄 | 65.8680 | 川东电力公司
14916 | 新湾村碑垭口柱上公变 | 黄 | 83.0309 | 川东电力公司
14917 | 新湾村牛角冲柱上公变 | 黄 | 82.3907 | 川东电力公司
14918 | 新湾村渡槽柱上公变 | 黄 | 68.1526 | 川东电力公司
14919 | 新湾村木瓜洞柱上公变 | 黄 | 67.1691 | 川东电力公司
14920 | 新湾村曾家湾柱上公变 | 黄 | 82.8979 | 川东电力公司
14921 | 新湾村晒谷山柱上公变 | 黄 | 67.2825 | 川东电力公司
14922 | 新湾村方家湾柱上公变 | 黄 | 41.6557 | 川东电力公司
14923 | 新湾村新湾场镇柱上公变 | 黄 | 260.6928 | 川东电力公司
14924 | 新湾村断背柱上公变 | 黄 | 84.3268 | 川东电力公司
14925 | 新湾村大路边柱上公变 | 黄 | 66.2825 | 川东电力公司
14926 | 新湾村大胜小学柱上公变 | 黄 | 72.0577 | 川东电力公司
14927 | 新湾村大石盘柱上公变 | 黄 | 19.9546 | 川东电力公司
14928 | 新湾村大佬关柱上公变 | 黄 | 55.1804 | 川东电力公司
14929 | 新湾村堰坎柱上公变 | 黄 | 83.7206 | 川东电力公司
14930 | 新湾村吴家院子柱上公变 | 黄 | 42.5485 | 川东电力公司
14931 | 新湾村下环子坝柱上公变 | 黄 | 66.9175 | 川东电力公司
14932 | 新河村黄家沟柱上公变 | 黄 | 65.8103 | 川东电力公司
14933 | 新河村郭家沟柱上公变 | 黄 | 43.0268 | 川东电力公司
14934 | 新河村赵家堡柱上公变 | 黄 | 84.1691 | 川东电力公司
14935 | 新河村花椒园柱上公变 | 黄 | 84.3732 | 川东电力公司
14936 | 新河村石场柱上公变 | 黄 | 164.5959 | 川东电力公司
14937 | 新河村湾背后柱上公变 | 黄 | 81.7907 | 川东电力公司
14938 | 新河村杨柳湾柱上公变 | 黄 | 85.7959 | 川东电力公司
14939 | 新河村村委会柱上公变 | 黄 | 89.4454 | 川东电力公司
14940 | 新河村新垭柱上公变 | 黄 | 84.6515 | 川东电力公司
14941 | 新河村张家堡柱上公变 | 黄 | 41.3856 | 川东电力公司
14942 | 新河村庆平湾柱上公变 | 黄 | 83.7113 | 川东电力公司
14943 | 新河村庄屋柱上公变 | 黄 | 49.2330 | 川东电力公司
14944 | 新河村巴豆湾柱上公变 | 黄 | 84.5959 | 川东电力公司
14945 | 新河村岳家沟柱上公变 | 黄 | 237.1216 | 川东电力公司
14946 | 新河村大柏树柱上公变 | 黄 | 88.1649 | 川东电力公司
14947 | 新河村大地坝柱上公变 | 黄 | 86.0557 | 川东电力公司
14948 | 新河村刘家湾柱上公变 | 黄 | 41.5649 | 川东电力公司
14949 | 新河村凉水井柱上公变 | 黄 | 83.7144 | 川东电力公司
14950 | 新河村中大土柱上公变 | 黄 | 84.2680 | 川东电力公司
14951 | 新梨村薄刀岭柱上公变 | 绿 | 82.5392 | 川东电力公司
14952 | 新梨村石垭口柱上公变 | 绿 | 66.5423 | 川东电力公司
14953 | 新梨村深基坪柱上公变 | 绿 | 147.6701 | 川东电力公司
14954 | 新梨村柏树坪柱上公变 | 绿 | 8.7546 | 川东电力公司
14955 | 新梨村柏树坪台区箱式变电站中压间隔配电变压器 | 绿 | 86.1485 | 川东电力公司
14956 | 新梨村柏树嘴柱上公变 | 绿 | 40.8536 | 川东电力公司
14957 | 新梨村朝家沟柱上公变 | 绿 | 43.9485 | 川东电力公司
14958 | 新梨村新朱家坳柱上公变 | 绿 | 110.6639 | 川东电力公司
14959 | 新梨村新南花园柱上公变 | 绿 | 57.8856 | 川东电力公司
14960 | 新梨村小屋基柱上公变 | 绿 | 42.3031 | 川东电力公司
14961 | 新梨村大梁子柱上公变 | 绿 | 53.3371 | 川东电力公司
14962 | 新梨村大坪柱上公变 | 绿 | 44.3711 | 川东电力公司
14963 | 新梨村土地佬柱上公变 | 绿 | 81.4629 | 川东电力公司
14964 | 新梨村下大田柱上公变 | 绿 | 42.1320 | 川东电力公司
14965 | 新桥村茶厂柱上公变 | 绿 | 608.6598 | 川东电力公司
14966 | 新桥村石风堡柱上公变 | 绿 | 44.7474 | 川东电力公司
14967 | 新桥村石拱屋基柱上公变 | 绿 | 76.0825 | 川东电力公司
14968 | 新桥村枝子桥柱上公变 | 绿 | 45.4062 | 川东电力公司
14969 | 新桥村庄屋柱上公变 | 黄 | 27.3031 | 川东电力公司
14970 | 新桥村平桥柱上公变 | 绿 | 76.0825 | 川东电力公司
14971 | 新桥村学校柱上公变 | 绿 | 48.9366 | 川东电力公司
14972 | 新桥村堆店柱上公变 | 绿 | 44.4103 | 川东电力公司
14973 | 新桥村垭口柱上变 | 绿 | 167.4784 | 川东电力公司
14974 | 新桥村十三公里柱上公变 | 绿 | 152.1649 | 川东电力公司
14975 | 新桥村五角岚垭柱上公变 | 绿 | 76.0825 | 川东电力公司
14976 | 新桥村乌龟堡柱上公变 | 绿 | 76.0825 | 川东电力公司
14977 | 新妙镇财富中心专变配电室中压间隔专变公投配电变压器 | 黄 | 520.3299 | 川东电力公司
14978 | 新妙镇红叶小区台区箱变#1间隔专变公投配电变压器 | 黄 | 285.8763 | 川东电力公司
14979 | 新妙镇洋明小区专变配电室间隔专变公投配电变压器 | 黄 | 515.2784 | 川东电力公司
14980 | 新妙海怡新城公配#4专变公投 | 黄 | 655.4639 | 川东电力公司
14981 | 新妙海怡新城公配#2专变公投 | 黄 | 661.0103 | 川东电力公司
14982 | 新妙海怡新城公配#1专变公投 | 黄 | 657.4433 | 川东电力公司
14983 | 新妙海怡新城二期配电室1G3#2变专变公投 | 黄 | 412.8505 | 川东电力公司
14984 | 新妙海怡新城#3公变间隔专变公投配电变压器 | 黄 | 658.4536 | 川东电力公司
14985 | 新妙廉租房柱上公变 | 黄 | 257.3299 | 川东电力公司
14986 | 新妙场镇陈家湾柱上公变 | 黄 | 332.8247 | 川东电力公司
14987 | 新妙场镇陈家湾#2柱上公变 | 黄 | 346.2680 | 川东电力公司
14988 | 新妙场镇运动场柱上公变 | 黄 | 370.3753 | 川东电力公司
14989 | 新妙场镇达贵馨苑配电室1#间隔专变公投配电变压器 | 黄 | 523.3608 | 川东电力公司
14990 | 新妙场镇行政路柱上公变 | 黄 | 341.9278 | 川东电力公司
14991 | 新妙场镇老酒厂柱上公变 | 黄 | 355.2206 | 川东电力公司
14992 | 新妙场镇老街口柱上公变 | 黄 | 355.9505 | 川东电力公司
14993 | 新妙场镇美林雅居公配#901#1变压器专变公投配电变压器 | 黄 | 256.9113 | 川东电力公司
14994 | 新妙场镇纸箱厂柱上公变 | 黄 | 290.1753 | 川东电力公司
14995 | 新妙场镇纸箱厂#2柱上公变 | 黄 | 331.3918 | 川东电力公司
14996 | 新妙场镇移民房柱上公变 | 黄 | 255.9175 | 川东电力公司
14997 | 新妙场镇种子公司柱上公变 | 黄 | 266.2598 | 川东电力公司
14998 | 新妙场镇祥和佳苑间隔专变公投配电变压器 | 黄 | 206.6887 | 川东电力公司
14999 | 新妙场镇祥丰家园箱变#1间隔配电变压器 | 黄 | 206.6639 | 川东电力公司
15000 | 新妙场镇电影院柱上公变 | 黄 | 266.4536 | 川东电力公司
15001 | 新妙场镇电力小区站内间隔配电变压器 | 黄 | 109.1794 | 川东电力公司
15002 | 新妙场镇涪十中柱上公变 | 黄 | 363.3113 | 川东电力公司
15003 | 新妙场镇洪源小区箱变1#间隔专变公投配电变压器 | 黄 | 269.5258 | 川东电力公司
15004 | 新妙场镇洋明小区柱上公变 | 黄 | 265.6907 | 川东电力公司
15005 | 新妙场镇汽车站柱上公变 | 黄 | 336.0577 | 川东电力公司
15006 | 新妙场镇汪家塘柱上公变 | 黄 | 357.7113 | 川东电力公司
15007 | 新妙场镇汪家塘安置房柱上公变 | 黄 | 259.6289 | 川东电力公司
15008 | 新妙场镇新辰天街公用配电室1G3出线间隔#1变专变公投 | 黄 | 514.5979 | 川东电力公司
15009 | 新妙场镇新景园柱上公变 | 黄 | 330.3196 | 川东电力公司
15010 | 新妙场镇新双龙柱上公变 | 黄 | 258.7320 | 川东电力公司
15011 | 新妙场镇教办柱上公变 | 黄 | 310.4330 | 川东电力公司
15012 | 新妙场镇政府柱上公变 | 黄 | 346.0722 | 川东电力公司
15013 | 新妙场镇客运中心柱上公变 | 黄 | 369.5031 | 川东电力公司
15014 | 新妙场镇客运中心1号柱上变 | 黄 | 348.2804 | 川东电力公司
15015 | 新妙场镇安置房台区箱变#1间隔专变公投配电变压器 | 黄 | 522.6804 | 川东电力公司
15016 | 新妙场镇安居花园柱上公变 | 黄 | 228.4474 | 川东电力公司
15017 | 新妙场镇大木冲柱上公变 | 黄 | 340.9814 | 川东电力公司
15018 | 新妙场镇口袋公园柱上公变 | 黄 | 320.0000 | 川东电力公司
15019 | 新妙场镇力帆路柱上公变 | 黄 | 369.7732 | 川东电力公司
15020 | 新妙场镇兴合苑箱变间隔专变公投配电变压器 | 黄 | 132.6392 | 川东电力公司
15021 | 新妙场镇供电所柱上公变 | 黄 | 320.0000 | 川东电力公司
15022 | 新妙场镇供电所住宿柱上公变 | 黄 | 269.5670 | 川东电力公司
15023 | 新大街柱上公变 | 绿 | 384.8619 | 川东电力公司
15024 | 新大田村马老壳台区 | 绿 | 44.4333 | 川东电力公司
15025 | 新大田村红春槽柱上公变 | 绿 | 43.8846 | 川东电力公司
15026 | 新大田村水淹塘柱上公变 | 绿 | 41.5179 | 川东电力公司
15027 | 新大田村新屋基柱上公变 | 绿 | 17.2192 | 川东电力公司
15028 | 新大田村对窗柱上公变 | 绿 | 71.9373 | 川东电力公司
15029 | 新大田村大屋基柱上公变 | 绿 | 43.0260 | 川东电力公司
15030 | 新大田村大土柱上公变 | 绿 | 40.6133 | 川东电力公司
15031 | 新大田廖大门柱上公变 | 绿 | 350.9588 | 川东电力公司
15032 | 新城元素1号配电室中压间隔配电变压器 | 绿 | 520.5773 | 川东电力公司
15033 | 新区管委会龙水路柱上公变 | 绿 | 177.3134 | 川东电力公司
15034 | 新兴村石宝柱上公变 | 黄 | 24.8304 | 川东电力公司
15035 | 新兴村盐井大丘柱上公变 | 黄 | 83.5258 | 川东电力公司
15036 | 新兴村猪场柱上公变 | 黄 | 82.8784 | 川东电力公司
15037 | 新兴村水厂柱上公变 | 黄 | 66.4077 | 川东电力公司
15038 | 新兴村欧家湾柱上公变 | 黄 | 15.7820 | 川东电力公司
15039 | 新兴村杉树嘴柱上公变 | 黄 | 150.6227 | 川东电力公司
15040 | 新兴村小湾柱上公变 | 黄 | 162.8407 | 川东电力公司
15041 | 新兴村小屋基柱上公变（新） | 黄 | 160.2062 | 川东电力公司
15042 | 新兴村大南丫柱上公变 | 黄 | 293.9897 | 川东电力公司
15043 | 新兴村坳上柱上公变 | 黄 | 165.0928 | 川东电力公司
15044 | 新兴村地母庙柱上公变 | 黄 | 162.3010 | 川东电力公司
15045 | 新兴村土地堡柱上公变 | 黄 | 16.3758 | 川东电力公司
15046 | 新光纸厂2#箱变中压间隔配电变压器 | 绿 | 329.6619 | 川东电力公司
15047 | 新光纸厂#1柱上公变 | 绿 | 333.2124 | 川东电力公司
15048 | 新光移民台区箱式变电站中压间隔配电变压器 | 绿 | 528.4082 | 川东电力公司
15049 | 新井村黄家湾柱上公变 | 绿 | 84.9237 | 川东电力公司
15050 | 新井村老屋脚柱上公变 | 黄 | 92.5784 | 川东电力公司
15051 | 新井村白岩洞柱上公变 | 绿 | 89.2227 | 川东电力公司
15052 | 新井村柏树湾柱上公变 | 黄 | 91.3320 | 川东电力公司
15053 | 新井村杨家湾柱上公变 | 黄 | 80.1345 | 川东电力公司
15054 | 新井村斑竹林柱上公变 | 黄 | 40.5505 | 川东电力公司
15055 | 新井村按山堡柱上公变 | 黄 | 47.2680 | 川东电力公司
15056 | 新井村岭朝坡柱上公变 | 黄 | 165.3072 | 川东电力公司
15057 | 新井村学堂堡柱上公变 | 黄 | 166.1979 | 川东电力公司
15058 | 新井村天堂湾柱上公变 | 黄 | 42.4216 | 川东电力公司
15059 | 新井村古龙堡柱上公变 | 黄 | 263.0990 | 川东电力公司
15060 | 新井村会议室柱上公变 | 黄 | 91.4495 | 川东电力公司
15061 | 新乐村龙洞湾柱上公变 | 绿 | 86.6639 | 川东电力公司
15062 | 新乐村陈家榜柱上公变 | 绿 | 88.8990 | 川东电力公司
15063 | 新乐村谭家塝柱上公变 | 绿 | 82.0082 | 川东电力公司
15064 | 新乐村砖房湾柱上公变 | 绿 | 171.1670 | 川东电力公司
15065 | 新乐村石关口柱上公变 | 绿 | 83.2144 | 川东电力公司
15066 | 新乐村水鸭田柱上公变 | 红 | 28.8911 | 川东电力公司
15067 | 新乐村榭家坝柱上公变 | 黄 | 79.1711 | 川东电力公司
15068 | 新乐村棕树丘柱上公变 | 红 | 30.0370 | 川东电力公司
15069 | 新乐村新晒坝柱上公变 | 红 | 30.0370 | 川东电力公司
15070 | 新乐村新房子柱上公变 | 绿 | 89.9072 | 川东电力公司
15071 | 新乐村新三宝柱上公变 | 红 | 30.0370 | 川东电力公司
15072 | 新乐村居民点柱上公变 | 绿 | 139.5155 | 川东电力公司
15073 | 新义村阴家湾柱上公变 | 黄 | 41.9485 | 川东电力公司
15074 | 新义村铁生堡柱上公变 | 黄 | 82.3134 | 川东电力公司
15075 | 新义村窰罐厂柱上公变 | 黄 | 204.5608 | 川东电力公司
15076 | 新义村水库柱上公变 | 黄 | 42.7670 | 川东电力公司
15077 | 新义村水口柱上公变 | 黄 | 88.2082 | 川东电力公司
15078 | 新义村梨树湾柱上公变 | 黄 | 43.7365 | 川东电力公司
15079 | 新义村昌屋基柱上公变 | 黄 | 42.7010 | 川东电力公司
15080 | 新义村新沙湾柱上公变 | 黄 | 87.0721 | 川东电力公司
15081 | 新义村新房子柱上公变 | 黄 | 86.1794 | 川东电力公司
15082 | 新义村大毛坪柱上公变 | 黄 | 80.2598 | 川东电力公司
15083 | 新义村大明水库柱上公变 | 黄 | 91.4495 | 川东电力公司
15084 | 新义村冲田沟柱上公变 | 黄 | 82.7216 | 川东电力公司
15085 | 新义村元宝丘柱上公变 | 黄 | 41.0395 | 川东电力公司
15086 | 新义村代家宝柱上公变 | 黄 | 41.2887 | 川东电力公司
15087 | 新义村两重塘柱上公变 | 黄 | 25.4856 | 川东电力公司
15088 | 断桥村沙滩柱上公变 | 黄 | 136.4825 | 川东电力公司
15089 | 斗力村鸭公庙柱上公变 | 绿 | 25.9825 | 川东电力公司
15090 | 斗力村高井柱上公变 | 绿 | 41.2330 | 川东电力公司
15091 | 斗力村荒冲垭口柱上公变 | 绿 | 66.9093 | 川东电力公司
15092 | 斗力村老绵坡柱上公变 | 绿 | 25.1691 | 川东电力公司
15093 | 斗力村瓦垭口柱上公变 | 绿 | 43.8062 | 川东电力公司
15094 | 斗力村沙冲湾柱上公变 | 绿 | 130.4124 | 川东电力公司
15095 | 斗力村李家沟柱上公变 | 绿 | 25.1732 | 川东电力公司
15096 | 斗力村望水垭柱上公变 | 绿 | 40.9711 | 川东电力公司
15097 | 斗力村彭家沟柱上公变 | 绿 | 40.5196 | 川东电力公司
15098 | 斗力村岚垭柱上公变 | 绿 | 65.8701 | 川东电力公司
15099 | 斗力村大坡#2柱上公变 | 绿 | 133.8825 | 川东电力公司
15100 | 斗力村况家坝柱上公变 | 绿 | 83.6454 | 川东电力公司
15101 | 斗力村八一水库柱上公变 | 黄 | 128.3423 | 川东电力公司
15102 | 斗力村倒水坡柱上公变 | 绿 | 42.3969 | 川东电力公司
15103 | 斗力村从光片柱上公变 | 绿 | 42.5134 | 川东电力公司
15104 | 斗力村下垭口柱上公变 | 绿 | 81.5155 | 川东电力公司
15105 | 斗力村上垭口柱上公变 | 绿 | 41.0701 | 川东电力公司
15106 | 斑竹河台区柱上变 | 绿 | 42.2670 | 川东电力公司
15107 | 斑竹林公变（有光伏） | 黄 | 39.8175 | 川东电力公司
15108 | 斑竹林2#公变（有光伏） | 绿 | 119.1649 | 川东电力公司
15109 | 斑竹村老关丘柱上公变 | 黄 | 17.8000 | 川东电力公司
15110 | 斑竹村筲箕田柱上公变 | 黄 | 86.3155 | 川东电力公司
15111 | 斑竹村牛草湾柱上公变 | 黄 | 171.3629 | 川东电力公司
15112 | 斑竹村滥坝子柱上公变 | 黄 | 45.3278 | 川东电力公司
15113 | 斑竹村沙垭口台区柱上公变 | 黄 | 44.7093 | 川东电力公司
15114 | 斑竹村水井湾柱上公变 | 黄 | 84.1722 | 川东电力公司
15115 | 斑竹村水井堡台区柱上公变 | 黄 | 49.0165 | 川东电力公司
15116 | 斑竹村水井堡#2公变 | 黄 | 40.6247 | 川东电力公司
15117 | 斑竹村曾家湾台区柱上公变 | 黄 | 170.9918 | 川东电力公司
15118 | 斑竹村大石盘台区柱上公变 | 黄 | 46.8247 | 川东电力公司
15119 | 斑竹村团田柱上公变 | 黄 | 23.3526 | 川东电力公司
15120 | 斑竹村吊嘴台区柱上公变 | 黄 | 86.6990 | 川东电力公司
15121 | 斑竹村三湾大塘台区柱上公变 | 黄 | 94.4309 | 川东电力公司
15122 | 斑竹园柱上公变 | 黄 | 128.9794 | 川东电力公司
15123 | 文观村鸭子坝柱上公变 | 绿 | 134.5196 | 川东电力公司
15124 | 文观村院子柱上公变 | 黄 | 59.1856 | 川东电力公司
15125 | 文观村长屋杆柱上公变 | 绿 | 82.6938 | 川东电力公司
15126 | 文观村铜唐房子柱上公变 | 绿 | 84.2526 | 川东电力公司
15127 | 文观村郑家坪柱上公变 | 绿 | 42.5546 | 川东电力公司
15128 | 文观村连山塘柱上公变 | 黄 | 71.1887 | 川东电力公司
15129 | 文观村蔺家坝柱上公变 | 绿 | 83.3804 | 川东电力公司
15130 | 文观村聚牛榜柱上公变 | 黄 | 22.8474 | 川东电力公司
15131 | 文观村翠神柱上公变 | 绿 | 40.0835 | 川东电力公司
15132 | 文观村羊角丘柱上公变 | 绿 | 85.4340 | 川东电力公司
15133 | 文观村白杨坪柱上公变 | 绿 | 84.2557 | 川东电力公司
15134 | 文观村瓦房柱上公变 | 绿 | 40.4144 | 川东电力公司
15135 | 文观村梨子湾柱上公变 | 绿 | 167.5773 | 川东电力公司
15136 | 文观村梁风垭口柱上公变 | 绿 | 138.4227 | 川东电力公司
15137 | 文观村松柏园柱上公变 | 绿 | 84.2835 | 川东电力公司
15138 | 文观村杨柳湾柱上公变 | 绿 | 42.2098 | 川东电力公司
15139 | 文观村新泉柱上公变 | 绿 | 41.6500 | 川东电力公司
15140 | 文观村居民点配电变压器 | 绿 | 258.0825 | 川东电力公司
15141 | 文观村大院子柱上公变 | 绿 | 57.1464 | 川东电力公司
15142 | 文观村大塘柱上公变 | 绿 | 41.0562 | 川东电力公司
15143 | 文观村垭口柱上公变 | 绿 | 91.0227 | 川东电力公司
15144 | 文观村丫口柱上公变 | 绿 | 41.6528 | 川东电力公司
15145 | 文观村下花园柱上公变 | 黄 | 104.7608 | 川东电力公司
15146 | 文观村下杉树口柱上公变 | 绿 | 39.9670 | 川东电力公司
15147 | 文昌村八音塘柱上公变 | 绿 | 91.1928 | 川东电力公司
15148 | 文昌宫村黑垭口柱上公变 | 绿 | 41.8845 | 川东电力公司
15149 | 文昌宫村黑丫口林场柱上公变 | 绿 | 49.7739 | 川东电力公司
15150 | 文昌宫村罗棒柱上公变 | 绿 | 68.1928 | 川东电力公司
15151 | 文昌宫村张家湾柱上公变 | 绿 | 83.6082 | 川东电力公司
15152 | 文昌宫村广场沟柱上公变 | 绿 | 43.6515 | 川东电力公司
15153 | 文昌宫村尹家沟柱上公变 | 绿 | 41.8454 | 川东电力公司
15154 | 文昌宫村学校柱上公变 | 绿 | 86.5722 | 川东电力公司
15155 | 文昌宫村大秧田柱上公变 | 绿 | 86.3557 | 川东电力公司
15156 | 文昌宫村大屋基柱上公变 | 绿 | 24.3794 | 川东电力公司
15157 | 文昌宫古坟堡柱上公变 | 绿 | 86.9856 | 川东电力公司
15158 | 文峰村黄角堡柱上公变 | 绿 | 83.7485 | 川东电力公司
15159 | 文峰村菌子塝柱上公变 | 绿 | 83.8351 | 川东电力公司
15160 | 文峰村罗家湾柱上公变 | 绿 | 41.3814 | 川东电力公司
15161 | 文峰村皂角湾柱上公变 | 绿 | 91.3784 | 川东电力公司
15162 | 文峰村牛滚塘柱上公变 | 绿 | 132.4948 | 川东电力公司
15163 | 文峰村村委柱上公变 | 绿 | 88.0443 | 川东电力公司
15164 | 文峰村新房子柱上公变 | 绿 | 43.8784 | 川东电力公司
15165 | 文峰村庄屋柱上公变 | 绿 | 41.0474 | 川东电力公司
15166 | 文峰村大屋基柱上公变 | 绿 | 42.9814 | 川东电力公司
15167 | 文峰村大地坝柱上公变 | 绿 | 181.7485 | 川东电力公司
15168 | 文兴村新柑子湾柱上公变 | 绿 | 45.6742 | 川东电力公司
15169 | 敦仁移民小区公配#3变 | 绿 | 301.2041 | 川东电力公司
15170 | 敦仁移民小区公配#1变 | 绿 | 434.7443 | 川东电力公司
15171 | 教育公寓公租房配电室2#配电变压器 | 绿 | 659.3320 | 川东电力公司
15172 | 教育公寓公租房配电室1#配电变压器 | 绿 | 529.0515 | 川东电力公司
15173 | 教育公寓公租房1#配电室2#配电变压器 | 绿 | 658.3711 | 川东电力公司
15174 | 教育公寓公租房1#配电室1#配电变压器 | 绿 | 522.2598 | 川东电力公司
15175 | 教师新村公用箱变#1变 | 绿 | 527.8144 | 川东电力公司
15176 | 政协小区公用箱变#1变 | 绿 | 416.3454 | 川东电力公司
15177 | 攀华大唐国际3#配电室3#配电变压器 | 绿 | 640.0000 | 川东电力公司
15178 | 攀华大唐国际3#配电室1#配电变压器 | 绿 | 640.0000 | 川东电力公司
15179 | 攀华大唐国际2#配电室3#配电变压器 | 绿 | 504.0000 | 川东电力公司
15180 | 攀华大唐国际2#配电室1#配电变压器 | 绿 | 504.0000 | 川东电力公司
15181 | 攀华大唐国际1#配电室4#配电变压器 | 绿 | 400.0000 | 川东电力公司
15182 | 攀华大唐国际1#配电室1#配电变压器 | 绿 | 504.0000 | 川东电力公司
15183 | 插旗隧道口柱上公变 | 绿 | 87.4845 | 川东电力公司
15184 | 插旗花生土柱上公变 | 绿 | 134.3340 | 川东电力公司
15185 | 插旗移民箱变中压间隔配电变压器 | 绿 | 273.8866 | 川东电力公司
15186 | 插旗移民房专变公投柱上专变 | 绿 | 177.5237 | 川东电力公司
15187 | 插旗村陈家湾柱上公变 | 绿 | 132.8412 | 川东电力公司
15188 | 插旗村翰林坡柱上公变 | 绿 | 169.8845 | 川东电力公司
15189 | 插旗村大门口柱上公变 | 绿 | 72.1753 | 川东电力公司
15190 | 插旗村唐家湾柱上公变 | 绿 | 43.3541 | 川东电力公司
15191 | 插旗村唐家坡柱上公变 | 绿 | 172.8845 | 川东电力公司
15192 | 插旗村向家湾柱上公变 | 绿 | 85.6619 | 川东电力公司
15193 | 拓创家315一户一表公用配间隔配电变压器 | 绿 | 259.4948 | 川东电力公司
15194 | 报社小区公配 | 绿 | 351.9670 | 川东电力公司
15195 | 报社小区公变 | 绿 | 523.9753 | 川东电力公司
15196 | 战备渡口管理所步阳路箱变出线间隔配电变压器 | 绿 | 411.5959 | 川东电力公司
15197 | 戒毒所警民自建房小区配电室1#配电变压器 | 绿 | 665.9794 | 川东电力公司
15198 | 戏曲小区柱上公变 | 绿 | 332.3340 | 川东电力公司
15199 | 惠源水务办公楼柱上公变 | 绿 | 128.0000 | 川东电力公司
15200 | 惠民村面房柱上公变 | 绿 | 87.2804 | 川东电力公司
15201 | 惠民村跳蹬柱上公变 | 绿 | 43.6165 | 川东电力公司
15202 | 惠民村砖院子柱上公变 | 绿 | 43.3052 | 川东电力公司
15203 | 惠民村砖屋柱上公变 | 绿 | 93.7649 | 川东电力公司
15204 | 惠民村石板滩柱上公变 | 绿 | 44.5294 | 川东电力公司
15205 | 惠民村梓桐关柱上公变 | 黄 | 27.3031 | 川东电力公司
15206 | 惠民村柏树屋基柱上公变 | 绿 | 84.8093 | 川东电力公司
15207 | 惠民村新双天井柱上公变 | 绿 | 44.3134 | 川东电力公司
15208 | 惠民村居民点柱上公变 | 绿 | 333.1010 | 川东电力公司
15209 | 惠民村小屋基柱上公变 | 绿 | 43.4330 | 川东电力公司
15210 | 惠民村大树梁柱上公变 | 黄 | 200.3711 | 川东电力公司
15211 | 惠民村塘口柱上公变 | 绿 | 84.6113 | 川东电力公司
15212 | 惠民村国土山庄柱上公变 | 绿 | 89.8041 | 川东电力公司
15213 | 惠民村因果桥柱上公变 | 绿 | 41.3856 | 川东电力公司
15214 | 惠民村双天井柱上公变 | 黄 | 29.6206 | 川东电力公司
15215 | 惠民村功德碑柱上公变 | 绿 | 333.5959 | 川东电力公司
15216 | 惠民村上堡柱上公变 | 绿 | 43.6124 | 川东电力公司
15217 | 惠民场镇教办站内间隔配电变压器 | 绿 | 342.2021 | 川东电力公司
15218 | 惠丰苑联建房配电室间隔配电变压器 | 黄 | 512.4330 | 川东电力公司
15219 | 悦来村高家坡大协柱上公变 | 黄 | 87.5835 | 川东电力公司
15220 | 悦来村红瓦房柱上公变 | 黄 | 87.3979 | 川东电力公司
15221 | 悦来村田榜柱上公变 | 黄 | 41.3500 | 川东电力公司
15222 | 悦来村瓦房柱上公变 | 黄 | 44.2309 | 川东电力公司
15223 | 悦来村楼房湾柱上公变 | 黄 | 86.9340 | 川东电力公司
15224 | 悦来村干河沟柱上公变 | 黄 | 68.2216 | 川东电力公司
15225 | 悦来村岭上柱上公变 | 黄 | 41.4289 | 川东电力公司
15226 | 悦来村山重塘柱上公变 | 黄 | 323.0186 | 川东电力公司
15227 | 悦来村山开门柱上公变 | 黄 | 152.1649 | 川东电力公司
15228 | 悦来村学堂柱上公变 | 黄 | 85.4247 | 川东电力公司
15229 | 悦来村大龙洞柱上公变 | 黄 | 45.8454 | 川东电力公司
15230 | 悦来村大丘柱上公变 | 黄 | 96.3454 | 川东电力公司
15231 | 恒安房地产公配#1变 | 绿 | 533.4928 | 川东电力公司
15232 | 恒大附属设施配电室配电变压器 | 绿 | 690.1773 | 川东电力公司
15233 | 恒大山水城7号公配室#3变 | 绿 | 665.1629 | 川东电力公司
15234 | 恒大山水城7号公配室#2变 | 绿 | 528.3711 | 川东电力公司
15235 | 恒大山水城7号公配室#1变 | 绿 | 530.3093 | 川东电力公司
15236 | 恒大山水城6号公配室#3变 | 绿 | 504.5155 | 川东电力公司
15237 | 恒大山水城6号公配室#2变 | 绿 | 524.9691 | 川东电力公司
15238 | 恒大山水城6号公配室#1变 | 绿 | 680.2804 | 川东电力公司
15239 | 恒大山水城5号公配室#2变 | 绿 | 504.0000 | 川东电力公司
15240 | 恒大山水城4号公配室#3变 | 绿 | 504.0000 | 川东电力公司
15241 | 恒大山水城4号公配室#1变 | 绿 | 504.0000 | 川东电力公司
15242 | 恒大山水城3号公配室#3变 | 绿 | 666.0784 | 川东电力公司
15243 | 恒大山水城3号公配室#1变 | 绿 | 640.0000 | 川东电力公司
15244 | 恒大山水城2号公配室#3变 | 绿 | 659.8763 | 川东电力公司
15245 | 恒大山水城2号公配室#2变 | 绿 | 504.0000 | 川东电力公司
15246 | 恒大山水城1号公配室#3变 | 绿 | 674.3918 | 川东电力公司
15247 | 恒大山水城1号公配室#1变 | 绿 | 504.0000 | 川东电力公司
15248 | 德邦广场二期#1公配#2变 | 绿 | 651.0598 | 川东电力公司
15249 | 德邦广场二期#1公配#1变 | 绿 | 657.2948 | 川东电力公司
15250 | 德邦广场专配2T间隔配电变压器 | 绿 | 663.7031 | 川东电力公司
15251 | 德邦广场专配1T间隔配电变压器 | 绿 | 673.5010 | 川东电力公司
15252 | 德胜村陈家坝柱上公变 | 绿 | 167.0619 | 川东电力公司
15253 | 德胜村赵马堂柱上公变 | 绿 | 82.7588 | 川东电力公司
15254 | 德胜村玉龙堡柱上公变 | 绿 | 83.2753 | 川东电力公司
15255 | 德胜村狮子屋基柱上公变 | 黄 | 58.7000 | 川东电力公司
15256 | 德胜村潘家房子柱上公变 | 绿 | 81.8526 | 川东电力公司
15257 | 德胜村旺品农业柱上公变 | 绿 | 180.2082 | 川东电力公司
15258 | 德胜村团山堡柱上公变 | 绿 | 87.0856 | 川东电力公司
15259 | 德胜村嘴上柱上公变 | 黄 | 242.4124 | 川东电力公司
15260 | 德胜村二校柱上公变 | 黄 | 75.6546 | 川东电力公司
15261 | 德新村蒋家院子柱上公变 | 黄 | 81.6531 | 川东电力公司
15262 | 德新村罗家塘坎柱上公变 | 黄 | 144.8041 | 川东电力公司
15263 | 德新村水井湾柱上公变 | 黄 | 82.7928 | 川东电力公司
15264 | 德新村村办公室柱上公变 | 黄 | 75.6345 | 川东电力公司
15265 | 德新村新塘柱上公变 | 黄 | 87.7041 | 川东电力公司
15266 | 德新村大石坝柱上公变 | 黄 | 40.6598 | 川东电力公司
15267 | 德新村堰塘杠柱上公变 | 黄 | 82.8299 | 川东电力公司
15268 | 德新村土墙院子柱上公变 | 黄 | 166.3588 | 川东电力公司
15269 | 德新村养猪场柱上公变 | 黄 | 155.9608 | 川东电力公司
15270 | 御锦龙都2号柱上变 | 绿 | 332.0371 | 川东电力公司
15271 | 御锦龙都1号台区 | 绿 | 210.3258 | 川东电力公司
15272 | 御泉河黄角坪柱上公变 | 黄 | 65.0979 | 川东电力公司
15273 | 御泉村陶家沟柱上公变 | 黄 | 163.2928 | 川东电力公司
15274 | 御泉村跑马丘柱上公变 | 黄 | 43.1691 | 川东电力公司
15275 | 御泉村腊子洞柱上公变 | 黄 | 41.4392 | 川东电力公司
15276 | 御泉村瓦窑堡柱上公变 | 黄 | 75.6330 | 川东电力公司
15277 | 御泉村煤厂柱上公变 | 黄 | 72.2990 | 川东电力公司
15278 | 御泉村沙湾柱上公变 | 黄 | 84.2062 | 川东电力公司
15279 | 御泉村岩脚柱上公变 | 黄 | 131.6495 | 川东电力公司
15280 | 御泉村大南垭柱上公变 | 黄 | 43.5629 | 川东电力公司
15281 | 御泉村塘坝柱上公变 | 黄 | 86.0990 | 川东电力公司
15282 | 御泉村同子元柱上公变 | 黄 | 19.3814 | 川东电力公司
15283 | 张心禄联建房公变 | 黄 | 102.0619 | 川东电力公司
15284 | 张小平光伏发电柱上公变 | 黄 | 164.9814 | 川东电力公司
15285 | 张孝立专变间隔配电变压器 | 黄 | 133.6969 | 川东电力公司
15286 | 弋阳村老十中柱上公变 | 黄 | 85.7000 | 川东电力公司
15287 | 弋阳村碓窝坪柱上公变 | 黄 | 40.3608 | 川东电力公司
15288 | 弋阳村猪市堡柱上公变 | 黄 | 83.7443 | 川东电力公司
15289 | 弋阳村毛家堡柱上公变 | 黄 | 82.6309 | 川东电力公司
15290 | 弋阳村柏树湾柱上公变 | 黄 | 45.4541 | 川东电力公司
15291 | 弋阳村彭家院子柱上公变 | 黄 | 31.3485 | 川东电力公司
15292 | 弋阳村委会箱变间隔配电变压器 | 黄 | 104.9649 | 川东电力公司
15293 | 弋阳村大石坝柱上公变 | 黄 | 23.5546 | 川东电力公司
15294 | 弋阳村大猫洞柱上公变 | 黄 | 42.8474 | 川东电力公司
15295 | 弋阳村大土榜柱上公变 | 黄 | 40.3900 | 川东电力公司
15296 | 弋阳村大丘柱上公变 | 黄 | 41.5031 | 川东电力公司
15297 | 弋阳村周家岩口柱上公变 | 黄 | 45.9010 | 川东电力公司
15298 | 开平村黄泥磅柱上公变 | 黄 | 161.9175 | 川东电力公司
15299 | 开平村骑龙屋基柱上公变 | 黄 | 45.1365 | 川东电力公司
15300 | 开平村锅炉铲柱上公变 | 黄 | 152.2928 | 川东电力公司
15301 | 开平村诚尚养鸡合作社柱上公变 | 黄 | 331.9072 | 川东电力公司
15302 | 开平村沙土坡柱上公变 | 黄 | 331.6784 | 川东电力公司
15303 | 开平村张家岩柱上公变 | 黄 | 42.5144 | 川东电力公司
15304 | 开平村塘坎柱上公变 | 黄 | 290.4227 | 川东电力公司
15305 | 开平村二龙抢宝柱上公变 | 黄 | 87.2742 | 川东电力公司
15306 | 建设村鹿子湾柱上公变 | 黄 | 84.4722 | 川东电力公司
15307 | 建设村道响房子柱上公变 | 黄 | 82.7464 | 川东电力公司
15308 | 建设村袁家沟柱上公变 | 黄 | 83.9835 | 川东电力公司
15309 | 建设村茶喷田柱上公变 | 黄 | 166.0124 | 川东电力公司
15310 | 建设村生基坪柱上公变 | 黄 | 43.6969 | 川东电力公司
15311 | 建设村生基丫口柱上公变 | 黄 | 41.4474 | 川东电力公司
15312 | 建设村水鸭子柱上公变 | 黄 | 86.9124 | 川东电力公司
15313 | 建设村水厂台区柱上公变 | 黄 | 245.8866 | 川东电力公司
15314 | 建设村水厂2#柱上公变 | 黄 | 82.9753 | 川东电力公司
15315 | 建设村楼上天柱上公变 | 黄 | 85.9351 | 川东电力公司
15316 | 建设村梧桐嘴柱上公变 | 黄 | 45.1216 | 川东电力公司
15317 | 建设村桂花塘柱上公变 | 黄 | 43.5567 | 川东电力公司
15318 | 建设村新房子#2柱上公变 | 黄 | 44.2062 | 川东电力公司
15319 | 建设村新房子#1柱上公变 | 黄 | 44.1258 | 川东电力公司
15320 | 建设村小泽坝柱上公变 | 黄 | 83.3278 | 川东电力公司
15321 | 建设村回龙湾柱上公变 | 黄 | 46.8289 | 川东电力公司
15322 | 建设村偏井屋基柱上公变 | 黄 | 86.0309 | 川东电力公司
15323 | 建设村传家坝柱上公变 | 黄 | 209.8753 | 川东电力公司
15324 | 建设村上棋盘柱上公变 | 黄 | 82.6443 | 川东电力公司
15325 | 建设村三金角柱上公变 | 黄 | 40.9155 | 川东电力公司
15326 | 建筑设计院公配 | 绿 | 338.6804 | 川东电力公司
15327 | 建筑小区公配#1变间隔配电变压器 | 绿 | 513.4227 | 川东电力公司
15328 | 建涪路柱上公变 | 绿 | 356.6309 | 川东电力公司
15329 | 建涪路党校柱上公变 | 绿 | 176.0515 | 川东电力公司
15330 | 建涪路48号柱上公变 | 绿 | 358.2732 | 川东电力公司
15331 | 建涪路16号水电局宿舍柱上公变 | 绿 | 330.4660 | 川东电力公司
15332 | 建涪路12号小区柱上公变 | 绿 | 87.8103 | 川东电力公司
15333 | 建涪宾馆#2柱上公变 | 绿 | 340.8701 | 川东电力公司
15334 | 建涪宾馆#1柱上公变 | 绿 | 335.4227 | 川东电力公司
15335 | 建涪一组聚龙小区公配变压器间隔配电变压器 | 绿 | 103.7320 | 川东电力公司
15336 | 建涪一组柱上公变 | 绿 | 278.1031 | 川东电力公司
15337 | 建工大厦配变变压器 | 绿 | 343.8392 | 川东电力公司
15338 | 建峰集团办公楼柱上公变 | 绿 | 348.9979 | 川东电力公司
15339 | 建峰路灯2号箱式变电站 | 绿 | 81.6175 | 川东电力公司
15340 | 建峰路灯1号箱式变电站 | 绿 | 80.2474 | 川东电力公司
15341 | 建峰医院柱上公变 | 绿 | 176.1320 | 川东电力公司
15342 | 建国路路口柱上公变 | 绿 | 301.5258 | 川东电力公司
15343 | 建业花园小区柱上公变 | 绿 | 348.2474 | 川东电力公司
15344 | 延寿村（三星）新房子柱上公变 | 黄 | 83.7887 | 川东电力公司
15345 | 延寿村高榜子柱上公变 | 黄 | 42.7943 | 川东电力公司
15346 | 延寿村门闩子柱上公变 | 黄 | 331.3093 | 川东电力公司
15347 | 延寿村猫儿堡柱上公变 | 黄 | 83.0464 | 川东电力公司
15348 | 延寿村村民委员会柱上公变 | 黄 | 259.3196 | 川东电力公司
15349 | 延寿村显龙庙柱上公变 | 黄 | 42.0335 | 川东电力公司
15350 | 延寿村方冲柱上公变 | 黄 | 42.2871 | 川东电力公司
15351 | 延寿村新房子柱上公变 | 黄 | 162.7093 | 川东电力公司
15352 | 延寿村山王湾柱上公变 | 黄 | 81.7985 | 川东电力公司
15353 | 延寿村居民点柱上公变 | 黄 | 133.5485 | 川东电力公司
15354 | 延寿村大岚垭柱上公变 | 黄 | 42.2253 | 川东电力公司
15355 | 延寿村塘坎柱上公变 | 黄 | 67.7330 | 川东电力公司
15356 | 延寿村八角碑柱上公变 | 黄 | 42.5469 | 川东电力公司
15357 | 延寿村上庄房柱上公变 | 黄 | 41.9686 | 川东电力公司
15358 | 延寿村三星学校柱上公变 | 黄 | 86.9897 | 川东电力公司
15359 | 废旧物资公司小区公用箱变#1变 | 绿 | 330.2062 | 川东电力公司
15360 | 庆林村道场坝柱上公变 | 黄 | 47.1456 | 川东电力公司
15361 | 庆林村肖家岚垭柱上公变 | 黄 | 45.5349 | 川东电力公司
15362 | 庆林村村委会柱上公变 | 黄 | 263.5155 | 川东电力公司
15363 | 庆林村新房子柱上公变 | 黄 | 16.0296 | 川东电力公司
15364 | 庆林村干田榜柱上公变 | 黄 | 41.8561 | 川东电力公司
15365 | 庆林村堰坝柱上公变 | 黄 | 41.0302 | 川东电力公司
15366 | 庆林村土院子柱上公变 | 黄 | 102.1722 | 川东电力公司
15367 | 庆林村四角头柱上公变 | 黄 | 41.2513 | 川东电力公司
15368 | 庆林村五丰寺柱上公变 | 黄 | 139.5753 | 川东电力公司
15369 | 庄子村跳蹬河柱上公变 | 黄 | 84.8515 | 川东电力公司
15370 | 庄子村罗树堡柱上公变 | 黄 | 49.0907 | 川东电力公司
15371 | 庄子村篱笆湾柱上公变 | 黄 | 84.5928 | 川东电力公司
15372 | 庄子村秦家湾柱上公变 | 黄 | 44.3794 | 川东电力公司
15373 | 庄子村石坝滩柱上公变 | 黄 | 60.6608 | 川东电力公司
15374 | 庄子村瓦秋鱼柱上公变 | 黄 | 117.4804 | 川东电力公司
15375 | 庄子村独田领柱上公变 | 黄 | 86.2196 | 川东电力公司
15376 | 庄子村烂包田柱上公变 | 黄 | 86.5103 | 川东电力公司
15377 | 庄子村湾豆牛柱上公变 | 黄 | 83.4237 | 川东电力公司
15378 | 庄子村沙岭岗柱上公变 | 黄 | 81.3753 | 川东电力公司
15379 | 庄子村水井湾柱上公变 | 黄 | 84.4753 | 川东电力公司
15380 | 庄子村新房子柱上公变 | 黄 | 92.5629 | 川东电力公司
15381 | 庄子村庙基湾柱上公变 | 黄 | 46.1835 | 川东电力公司
15382 | 庄子村和诣新居柱上公变 | 黄 | 168.7794 | 川东电力公司
15383 | 庄子村厂口天柱上公变 | 黄 | 84.9856 | 川东电力公司
15384 | 庄子村办公室柱上公变 | 黄 | 96.6113 | 川东电力公司
15385 | 庄子村余家湾柱上公变 | 黄 | 92.6959 | 川东电力公司
15386 | 广福村金峰顶柱上公变 | 黄 | 86.6990 | 川东电力公司
15387 | 广福村赵家坪柱上公变 | 黄 | 89.0763 | 川东电力公司
15388 | 广福村王家坪柱上公变 | 黄 | 43.3278 | 川东电力公司
15389 | 广福村棕树湾柱上公变 | 黄 | 19.5423 | 川东电力公司
15390 | 广福村杨家坟柱上公变 | 黄 | 103.6526 | 川东电力公司
15391 | 广福村晒坝柱上公变 | 黄 | 42.7928 | 川东电力公司
15392 | 广福村大兴塘柱上公变 | 黄 | 84.2990 | 川东电力公司
15393 | 广福村坪上柱上公变 | 黄 | 72.3072 | 川东电力公司
15394 | 广福村坝子山柱上公变 | 黄 | 80.9464 | 川东电力公司
15395 | 广福村冷团堡柱上公变 | 黄 | 181.4701 | 川东电力公司
15396 | 广福村下梁梁柱上公变 | 黄 | 175.8536 | 川东电力公司
15397 | 广播电视台#2柱上公变 | 绿 | 278.8701 | 川东电力公司
15398 | 广播电视台#1柱上公变 | 绿 | 367.7113 | 川东电力公司
15399 | 广场路5号公用配电室#1变 | 绿 | 675.2082 | 川东电力公司
15400 | 广场路32号公用箱变 | 绿 | 531.8268 | 川东电力公司
15401 | 广场路129号军械所#1变 | 绿 | 331.8639 | 川东电力公司
15402 | 广场路#3柱上公变 | 绿 | 348.8495 | 川东电力公司
15403 | 广场路#2柱上公变 | 绿 | 283.0639 | 川东电力公司
15404 | 广场路#1柱上公变 | 绿 | 357.7856 | 川东电力公司
15405 | 广东坟台区柱上公变 | 绿 | 198.2412 | 川东电力公司
15406 | 幸福村小桥柱上公变 | 绿 | 92.9144 | 川东电力公司
15407 | 平政村竹瓦房柱上公变 | 黄 | 81.3819 | 川东电力公司
15408 | 平政村白房子柱上公变 | 黄 | 183.8979 | 川东电力公司
15409 | 平政村生基杠柱上公变 | 黄 | 81.1196 | 川东电力公司
15410 | 平政村湾角柱上公变 | 黄 | 66.7629 | 川东电力公司
15411 | 平政村新房子柱上公变 | 黄 | 44.4095 | 川东电力公司
15412 | 平政村学堂湾柱上公变 | 黄 | 40.4674 | 川东电力公司
15413 | 平政村场榜柱上公变 | 黄 | 41.2155 | 川东电力公司
15414 | 平政村园家坝柱上公变 | 黄 | 81.2062 | 川东电力公司
15415 | 平安村河口柱上公变 | 绿 | 46.3464 | 川东电力公司
15416 | 平安村柏树嘴柱上公变 | 绿 | 90.9067 | 川东电力公司
15417 | 平安村小沟嘴柱上公变 | 绿 | 68.0330 | 川东电力公司
15418 | 平安村天生桥柱上公变 | 绿 | 41.2608 | 川东电力公司
15419 | 平安村团丘柱上公变 | 绿 | 86.1526 | 川东电力公司
15420 | 平原村高干子柱上变压器 | 黄 | 85.0742 | 川东电力公司
15421 | 平原村长石梁柱上公变 | 黄 | 204.3794 | 川东电力公司
15422 | 平原村石谷坡柱上公变 | 黄 | 91.9753 | 川东电力公司
15423 | 平原村生基湾柱上公变 | 黄 | 205.3093 | 川东电力公司
15424 | 平原村猫丫口柱上公变 | 绿 | 137.2660 | 川东电力公司
15425 | 平原村旱桥柱上公变 | 黄 | 88.6103 | 川东电力公司
15426 | 平原村文星庙柱上公变 | 黄 | 202.3010 | 川东电力公司
15427 | 平原村掉咀桥柱上公变 | 黄 | 150.7258 | 川东电力公司
15428 | 平原村庙丫口柱上公变 | 黄 | 47.9546 | 川东电力公司
15429 | 平原村大石盘柱上公变 | 黄 | 170.4938 | 川东电力公司
15430 | 平原村大石柱上公变 | 黄 | 90.0577 | 川东电力公司
15431 | 平原村大湾柱上公变 | 黄 | 44.1732 | 川东电力公司
15432 | 平原村垭丘柱上公变 | 黄 | 86.9619 | 川东电力公司
15433 | 平原村丫口柱上公变 | 黄 | 90.2021 | 川东电力公司
15434 | 平一社区石板滩柱上公变 | 绿 | 41.3918 | 川东电力公司
15435 | 平一社区石房子柱上公变 | 黄 | 155.4722 | 川东电力公司
15436 | 平一社区石堡屋基柱上公变 | 绿 | 41.1443 | 川东电力公司
15437 | 平一社区田家垭口柱上公变 | 绿 | 82.6845 | 川东电力公司
15438 | 平一社区渡槽柱上公变 | 绿 | 83.5845 | 川东电力公司
15439 | 平一社区油坊柱上公变 | 绿 | 81.8495 | 川东电力公司
15440 | 平一社区沙土湾柱上公变 | 绿 | 173.5062 | 川东电力公司
15441 | 平一社区桐子湾柱上公变 | 绿 | 41.0701 | 川东电力公司
15442 | 平一社区张家房子柱上公变 | 绿 | 82.0474 | 川东电力公司
15443 | 平一社区庄屋柱上公变 | 绿 | 82.7433 | 川东电力公司
15444 | 平一社区居民点柱上公变 | 黄 | 144.0289 | 川东电力公司
15445 | 平一社区小屋基柱上公变 | 绿 | 164.6144 | 川东电力公司
15446 | 平一社区太平场镇柱上公变 | 绿 | 284.3134 | 川东电力公司
15447 | 平一社区土地南垭柱上公变 | 绿 | 40.6082 | 川东电力公司
15448 | 平一社区双石柱上公变 | 绿 | 169.9216 | 川东电力公司
15449 | 平一社区加工厂台区 | 绿 | 383.9175 | 川东电力公司
15450 | 平一社区凉水湾柱上公变 | 绿 | 41.5835 | 川东电力公司
15451 | 平一社区乌龟石柱上公变 | 绿 | 42.3057 | 川东电力公司
15452 | 平一社区中湾南娅柱上公变 | 绿 | 162.3629 | 川东电力公司
15453 | 平一社区下南垭柱上公变 | 绿 | 86.4392 | 川东电力公司
15454 | 平一社区上茶树柱上公变 | 黄 | 153.5639 | 川东电力公司
15455 | 平一社区上土院子柱上公变 | 黄 | 66.6454 | 川东电力公司
15456 | 干龙坝村青龙嘴柱上公变 | 黄 | 83.8165 | 川东电力公司
15457 | 干龙坝村长林子柱上公变 | 绿 | 91.9428 | 川东电力公司
15458 | 干龙坝村钟家村柱上公变 | 绿 | 69.7546 | 川东电力公司
15459 | 干龙坝村观音崖柱上公变 | 黄 | 128.3876 | 川东电力公司
15460 | 干龙坝村老场柱上公变 | 绿 | 84.8773 | 川东电力公司
15461 | 干龙坝村石盘楼柱上公变 | 绿 | 85.6598 | 川东电力公司
15462 | 干龙坝村石盘柱上公变 | 黄 | 91.6598 | 川东电力公司
15463 | 干龙坝村石坝子柱上公变 | 绿 | 165.3505 | 川东电力公司
15464 | 干龙坝村油坊柱上公变 | 绿 | 85.4371 | 川东电力公司
15465 | 干龙坝村彭溪沟柱上公变 | 黄 | 9.4660 | 川东电力公司
15466 | 干龙坝村居民点配电变压器 | 绿 | 258.3711 | 川东电力公司
15467 | 干龙坝村天耳坎柱上公变 | 黄 | 84.1753 | 川东电力公司
15468 | 干龙坝村大坪柱上公变 | 黄 | 42.4722 | 川东电力公司
15469 | 干龙坝村大丘边柱上公变 | 绿 | 174.1093 | 川东电力公司
15470 | 干龙坝村堰口柱上公变 | 黄 | 83.2969 | 川东电力公司
15471 | 干龙坝村吴家院子柱上公变 | 绿 | 83.3680 | 川东电力公司
15472 | 干龙坝村后槽丫口烤烟柱上公变 | 绿 | 80.0835 | 川东电力公司
15473 | 干龙坝村刺草湾柱上公变 | 黄 | 86.8381 | 川东电力公司
15474 | 帮若物流柱上公变 | 绿 | 101.9093 | 川东电力公司
15475 | 希望小学住宿楼配电变压器 | 绿 | 83.8907 | 川东电力公司
15476 | 希望丽苑#1公配#1变 | 绿 | 412.9814 | 川东电力公司
15477 | 巴都建司四分司中压间隔配电变压器 | 绿 | 509.3711 | 川东电力公司
15478 | 巴都#2公用箱变#1变 | 绿 | 520.7423 | 川东电力公司
15479 | 巴都#1公用箱变#1变 | 绿 | 676.1237 | 川东电力公司
15480 | 巴人柱上公变 | 绿 | 342.4227 | 川东电力公司
15481 | 巴人2柱上公变 | 绿 | 278.3918 | 川东电力公司
15482 | 巨柳新村#1公配#3变 | 绿 | 534.8660 | 川东电力公司
15483 | 巨柳新村#1公配#2变 | 绿 | 640.0000 | 川东电力公司
15484 | 工行转盘公用箱变#1变 | 绿 | 520.1031 | 川东电力公司
15485 | 工商所柱上公变 | 绿 | 130.3196 | 川东电力公司
15486 | 工商分局公用配变压器间隔配电变压器 | 绿 | 218.3711 | 川东电力公司
15487 | 工商分局2#公用配电变压器 | 绿 | 136.1464 | 川东电力公司
15488 | 工农村马颈子柱上公变 | 黄 | 26.4613 | 川东电力公司
15489 | 工农村老房子柱上公变 | 黄 | 26.9412 | 川东电力公司
15490 | 工农村红子坡柱上公变 | 黄 | 164.1052 | 川东电力公司
15491 | 工农村石堡屋基柱上公变 | 黄 | 25.1026 | 川东电力公司
15492 | 工农村河坝柱上公变 | 黄 | 24.4862 | 川东电力公司
15493 | 工农村檬子堡岭岗柱上公变1 | 黄 | 27.9216 | 川东电力公司
15494 | 工农村天井屋基柱上公变 | 黄 | 16.3309 | 川东电力公司
15495 | 工农村大榜柱上公变 | 黄 | 163.3711 | 川东电力公司
15496 | 工农村土坝屋基柱上公变 | 黄 | 16.9387 | 川东电力公司
15497 | 工农村回头湾柱上公变 | 黄 | 24.1015 | 川东电力公司
15498 | 工农村凉水建柱上公变 | 黄 | 20.2482 | 川东电力公司
15499 | 工业局柱上公变 | 绿 | 324.8866 | 川东电力公司
15500 | 川厦公配#1变 | 绿 | 351.3485 | 川东电力公司
15501 | 崇山村鱼田柱上公变 | 红 | 0.0000 | 川东电力公司
15502 | 崇山村长土柱上公变 | 红 | 0.0000 | 川东电力公司
15503 | 崇山村舵子石柱上公变 | 红 | 0.0000 | 川东电力公司
15504 | 崇山村油榨房柱上公变 | 红 | 0.0000 | 川东电力公司
15505 | 崇山村杨家垭口柱上公变 | 红 | 0.0000 | 川东电力公司
15506 | 崇山村村委会柱上公变 | 红 | 0.0000 | 川东电力公司
15507 | 崇山村曹房柱上公变 | 红 | 0.0000 | 川东电力公司
15508 | 崇山村曹家冲柱上公变 | 红 | 0.0000 | 川东电力公司
15509 | 崇山村新田柱上公变 | 红 | 0.0000 | 川东电力公司
15510 | 崇山村干龙洞柱上公变 | 红 | 0.0000 | 川东电力公司
15511 | 崇山村大秋湾柱上公变 | 红 | 0.0000 | 川东电力公司
15512 | 崇山村半岩柱上公变 | 红 | 0.0000 | 川东电力公司
15513 | 崇山村凉水井台区 | 红 | 0.0000 | 川东电力公司
15514 | 崇山村关场沟柱上公变 | 红 | 0.0000 | 川东电力公司
15515 | 崇义移民小区公用箱变 | 绿 | 692.6763 | 川东电力公司
15516 | 峨岭村黄桷树柱上公变 | 黄 | 47.2825 | 川东电力公司
15517 | 峨岭村鲤鱼田柱上公变 | 黄 | 85.8289 | 川东电力公司
15518 | 峨岭村沙谷子领杠柱上公变 | 黄 | 165.7588 | 川东电力公司
15519 | 峨岭村沙榜柱上公变 | 黄 | 43.7825 | 川东电力公司
15520 | 峨岭村小屋基柱上公变 | 黄 | 85.0814 | 川东电力公司
15521 | 峨岭村塘大丘柱上公变 | 黄 | 80.4423 | 川东电力公司
15522 | 峨岭村三尖角柱上公变 | 黄 | 40.7961 | 川东电力公司
15523 | 岭岗村移民房柱上公变 | 黄 | 143.4082 | 川东电力公司
15524 | 岭岗村桐子片柱上公变 | 黄 | 168.1402 | 川东电力公司
15525 | 岭岗村岩口柱上公变 | 黄 | 134.8247 | 川东电力公司
15526 | 岚马村讲话台柱上公变 | 绿 | 42.8392 | 川东电力公司
15527 | 岚马村米汤沟柱上公变 | 黄 | 37.8412 | 川东电力公司
15528 | 岚马村牛浪宝柱上公变 | 绿 | 90.7443 | 川东电力公司
15529 | 岚马村灶泥柱上公变 | 绿 | 172.5258 | 川东电力公司
15530 | 岚马村水井湾柱上公变 | 黄 | 6.1526 | 川东电力公司
15531 | 岚马村桥头移民柱上公变 | 绿 | 47.4722 | 川东电力公司
15532 | 岚马村桥土宝柱上公变 | 绿 | 85.0907 | 川东电力公司
15533 | 岚马村果园丫口柱上公变 | 黄 | 13.7031 | 川东电力公司
15534 | 岚马村巷子湾柱上公变 | 绿 | 44.3670 | 川东电力公司
15535 | 岚马村天坪坛柱上公变 | 黄 | 11.2804 | 川东电力公司
15536 | 岚马村乱石丘柱上公变 | 绿 | 94.2979 | 川东电力公司
15537 | 岚马村丛堂房柱上公变 | 绿 | 86.0093 | 川东电力公司
15538 | 岔河村青普岩柱上公变 | 黄 | 40.8804 | 川东电力公司
15539 | 岔河村搭桥湾柱上公变 | 黄 | 41.8907 | 川东电力公司
15540 | 岔河村岚湾柱上公变 | 黄 | 8.0038 | 川东电力公司
15541 | 岔河村屋基湾柱上公变 | 黄 | 16.6639 | 川东电力公司
15542 | 岔河村塘田坝柱上公变 | 黄 | 43.8505 | 川东电力公司
15543 | 岔河村塘田坝2号柱上公变 | 黄 | 325.8144 | 川东电力公司
15544 | 岔河村塘岚垭柱上公变 | 黄 | 45.6639 | 川东电力公司
15545 | 岔河村地坝堡柱上公变 | 黄 | 8.0059 | 川东电力公司
15546 | 岔河村何家堡柱上公变 | 黄 | 86.2969 | 川东电力公司
15547 | 岔河村五重塘柱上公变 | 黄 | 41.1402 | 川东电力公司
15548 | 岔河居民点2#柱上公变 | 黄 | 44.3196 | 川东电力公司
15549 | 岔河居民点1#柱上公变 | 黄 | 135.0598 | 川东电力公司
15550 | 山脚村黄沙嘴柱上公变(新) | 黄 | 38.2907 | 川东电力公司
15551 | 山脚村老屋湾柱上公变柱上公变 | 绿 | 45.5072 | 川东电力公司
15552 | 山脚村烂田湾柱上公变 | 黄 | 44.2124 | 川东电力公司
15553 | 山脚村新农村柱上公变 | 黄 | 48.4186 | 川东电力公司
15554 | 山脚村双龙嘴柱上公变 | 绿 | 161.3887 | 川东电力公司
15555 | 山脚村加工房柱上公变 | 黄 | 164.2062 | 川东电力公司
15556 | 山大村饲养场柱上公变 | 绿 | 163.8021 | 川东电力公司
15557 | 山大村苏家榜柱上公变 | 绿 | 83.3742 | 川东电力公司
15558 | 山大村花房子柱上公变 | 绿 | 41.0330 | 川东电力公司
15559 | 山大村老院子柱上公变 | 黄 | 74.7082 | 川东电力公司
15560 | 山大村白房子柱上公变 | 绿 | 85.4526 | 川东电力公司
15561 | 山大村沱田柱上公变 | 黄 | 158.7505 | 川东电力公司
15562 | 山大村楼房柱上公变 | 绿 | 83.1505 | 川东电力公司
15563 | 山大村大山坪柱上公变 | 黄 | 133.9897 | 川东电力公司
15564 | 山大村土地堡柱上公变 | 绿 | 46.6454 | 川东电力公司
15565 | 山大村后朝柱上公变 | 绿 | 42.5825 | 川东电力公司
15566 | 山大村南垭口柱上公变 | 绿 | 82.3598 | 川东电力公司
15567 | 山大村凉水湾柱上公变 | 黄 | 155.3546 | 川东电力公司
15568 | 山大村五主房柱上公变 | 绿 | 42.7899 | 川东电力公司
15569 | 山大村七家坡柱上公变 | 黄 | 67.1691 | 川东电力公司
15570 | 山仑村茶厂柱上公变 | 绿 | 43.6866 | 川东电力公司
15571 | 山仑村瓦屋嘴柱上公变 | 绿 | 45.6454 | 川东电力公司
15572 | 山仑村油茶基地柱上公变 | 绿 | 204.3093 | 川东电力公司
15573 | 山仑村柑子湾柱上公变 | 绿 | 82.8515 | 川东电力公司
15574 | 山仑村松岭岗柱上公变 | 黄 | 139.6990 | 川东电力公司
15575 | 山仑村朝土柱上公变 | 绿 | 41.0165 | 川东电力公司
15576 | 山仑村大湾柱上公变 | 绿 | 67.3072 | 川东电力公司
15577 | 山仑村团堡柱上公变 | 黄 | 79.2268 | 川东电力公司
15578 | 山仑村周家湾柱上公变 | 绿 | 40.8062 | 川东电力公司
15579 | 山仑村卧龙官柱上公变(新) | 绿 | 42.6722 | 川东电力公司
15580 | 山仑村佰杨坪柱上公变 | 黄 | 30.8948 | 川东电力公司
15581 | 尚江国际4号配电变压器1 | 绿 | 517.1299 | 川东电力公司
15582 | 尙江国际3#500公变3T配电变压器间隔配电变压器 | 绿 | 416.3299 | 川东电力公司
15583 | 尙江国际2号配电室公变2段间隔AH7柜2T配电变压器 | 绿 | 655.1423 | 川东电力公司
15584 | 尙江国际2号配电室公变2段间隔AH6柜1T配电变压器 | 绿 | 662.1938 | 川东电力公司
15585 | 尖山村马道子柱上公变 | 绿 | 84.8418 | 川东电力公司
15586 | 尖山村邱家湾柱上公变 | 绿 | 56.4381 | 川东电力公司
15587 | 尖山村莲二塘柱上公变 | 绿 | 257.0000 | 川东电力公司
15588 | 尖山村胡家塘柱上公变 | 绿 | 82.5515 | 川东电力公司
15589 | 尖山村碳渣子柱上公变 | 绿 | 73.6639 | 川东电力公司
15590 | 尖山村砣田柱上公变 | 绿 | 84.9454 | 川东电力公司
15591 | 尖山村明家湾柱上公变 | 绿 | 260.7113 | 川东电力公司
15592 | 尖山村明家湾2#柱上公变 | 绿 | 278.3711 | 川东电力公司
15593 | 尖山村团石坝柱上公变 | 绿 | 98.7794 | 川东电力公司
15594 | 小田溪村黄草背柱上公变 | 绿 | 125.3237 | 川东电力公司
15595 | 小田溪村风门垭柱上公变 | 绿 | 181.5010 | 川东电力公司
15596 | 小田溪村院子柱上公变 | 绿 | 43.2180 | 川东电力公司
15597 | 小田溪村陈家嘴柱上公变 | 绿 | 70.3309 | 川东电力公司
15598 | 小田溪村赵角梁柱上公变 | 绿 | 94.7851 | 川东电力公司
15599 | 小田溪村许家坝柱上公变 | 绿 | 91.1433 | 川东电力公司
15600 | 小田溪村蜂子溪柱上公变1 | 绿 | 271.7835 | 川东电力公司
15601 | 小田溪村石拱背柱上公变 | 黄 | 54.7835 | 川东电力公司
15602 | 小田溪村石堡柱上公变 | 绿 | 83.3031 | 川东电力公司
15603 | 小田溪村班竹园柱上公变 | 绿 | 98.9526 | 川东电力公司
15604 | 小田溪村歇凉坪柱上公变 | 绿 | 68.8990 | 川东电力公司
15605 | 小田溪村张家湾柱上公变 | 绿 | 88.8021 | 川东电力公司
15606 | 小田溪村干田湾柱上公变 | 绿 | 112.5505 | 川东电力公司
15607 | 小田溪村大溪河柱上公变 | 绿 | 31.7675 | 川东电力公司
15608 | 小田溪村大屋基柱上公变 | 绿 | 90.7985 | 川东电力公司
15609 | 小田溪村四方田柱上公变 | 绿 | 66.1170 | 川东电力公司
15610 | 小田溪村双塘湾柱上公变 | 绿 | 26.3289 | 川东电力公司
15611 | 小田溪村一号桥柱上公变 | 绿 | 168.5814 | 川东电力公司
15612 | 小田溪大地坝柱上公变 | 绿 | 66.8794 | 川东电力公司
15613 | 小溪隧道口柱上公变 | 绿 | 166.3031 | 川东电力公司
15614 | 小溪村红子土柱上公变 | 绿 | 42.2053 | 川东电力公司
15615 | 小溪村竹林湾柱上公变 | 绿 | 40.8244 | 川东电力公司
15616 | 小溪村流水桥柱上公变 | 黄 | 26.6289 | 川东电力公司
15617 | 小溪村柏树坳柱上公变 | 绿 | 86.4812 | 川东电力公司
15618 | 小溪村庙丫口柱上公变 | 绿 | 170.5526 | 川东电力公司
15619 | 小溪村庄屋柱上公变 | 绿 | 86.5944 | 川东电力公司
15620 | 小溪村小奥柱上公变 | 绿 | 92.5149 | 川东电力公司
15621 | 小溪村孟子坳柱上公变 | 绿 | 93.2918 | 川东电力公司
15622 | 小溪村大土柱上公变 | 绿 | 84.9361 | 川东电力公司
15623 | 小溪村土地丫口柱上公变 | 绿 | 40.0639 | 川东电力公司
15624 | 小溪村双子湾柱上公变 | 绿 | 80.0143 | 川东电力公司
15625 | 小溪村分水丫口柱上公变 | 绿 | 84.7505 | 川东电力公司
15626 | 小溪村代家丫口柱上公变 | 绿 | 40.9439 | 川东电力公司
15627 | 小溪村一社台区 | 绿 | 88.5113 | 川东电力公司
15628 | 小湾村道角柱上公变 | 黄 | 46.1794 | 川东电力公司
15629 | 小湾村草房坡柱上公变 | 黄 | 40.0680 | 川东电力公司
15630 | 小湾村芭蕉屋基柱上公变 | 黄 | 41.7320 | 川东电力公司
15631 | 小湾村沙树湾柱上公变 | 黄 | 44.2845 | 川东电力公司
15632 | 小湾村沙树坪柱上公变 | 黄 | 43.9964 | 川东电力公司
15633 | 小湾村九柱房子柱上公变 | 黄 | 161.0763 | 川东电力公司
15634 | 小拱村常莲子柱上公变 | 绿 | 275.5773 | 川东电力公司
15635 | 小拱村小拱桥柱上公变 | 绿 | 166.4701 | 川东电力公司
15636 | 小塘湾公变 | 绿 | 84.5309 | 川东电力公司
15637 | 小坪村马岚垭柱上公变 | 黄 | 24.3149 | 川东电力公司
15638 | 小坪村阴地岚垭柱上公变 | 黄 | 25.2247 | 川东电力公司
15639 | 小坪村长冲坝柱上公变 | 黄 | 41.7026 | 川东电力公司
15640 | 小坪村熊家坝柱上公变 | 黄 | 146.6948 | 川东电力公司
15641 | 小坪村沙田柱上公变 | 黄 | 24.9990 | 川东电力公司
15642 | 小坪村晒坝柱上公变 | 黄 | 41.3964 | 川东电力公司
15643 | 小坪村居民点柱上公变 | 黄 | 256.6804 | 川东电力公司
15644 | 小坪村大路坪柱上公变 | 黄 | 27.9325 | 川东电力公司
15645 | 小坪村办公室柱上公变 | 黄 | 43.4933 | 川东电力公司
15646 | 小坪村保上柱上公变 | 黄 | 16.1794 | 川东电力公司
15647 | 寿坝村生基咀柱上公变 | 绿 | 89.2536 | 川东电力公司
15648 | 寿坝村沙场2柱上公变 | 黄 | 145.9835 | 川东电力公司
15649 | 寿坝村新沙厂柱上公变 | 绿 | 322.4825 | 川东电力公司
15650 | 寿坝村幸家庙柱上公变 | 绿 | 320.0221 | 川东电力公司
15651 | 寿坝村学校柱上公变 | 绿 | 345.1216 | 川东电力公司
15652 | 寿坝村太阳屋基柱上公变 | 绿 | 83.2041 | 川东电力公司
15653 | 寿坝村土地岩柱上公变 | 绿 | 164.0577 | 川东电力公司
15654 | 寿坝村团坝柱上公变 | 绿 | 165.1155 | 川东电力公司
15655 | 寿坝村加油站柱上公变 | 绿 | 170.8309 | 川东电力公司
15656 | 寿坝村刘家脚柱上公变 | 绿 | 199.3526 | 川东电力公司
15657 | 寿坝村凉水井柱上公变 | 绿 | 304.1711 | 川东电力公司
15658 | 寿坝村会合场柱上公变 | 绿 | 160.8495 | 川东电力公司
15659 | 寿坝村严家山柱上公变 | 绿 | 253.6175 | 川东电力公司
15660 | 寿坝居民点柱上公变 | 绿 | 135.7381 | 川东电力公司
15661 | 富广村黑山湾柱上变 | 黄 | 82.7773 | 川东电力公司
15662 | 富广村谭神堡柱上公变 | 黄 | 35.4722 | 川东电力公司
15663 | 富广村菜籽坡柱上变 | 黄 | 84.8093 | 川东电力公司
15664 | 富广村草八井柱上公变 | 黄 | 52.3588 | 川东电力公司
15665 | 富广村老政府柱上变 | 黄 | 161.3361 | 川东电力公司
15666 | 富广村石坎岚垭柱上公变 | 黄 | 44.0306 | 川东电力公司
15667 | 富广村石和场镇柱上公变 | 黄 | 287.0000 | 川东电力公司
15668 | 富广村白田柱上变 | 黄 | 86.3897 | 川东电力公司
15669 | 富广村王家屯柱上公变 | 黄 | 83.6186 | 川东电力公司
15670 | 富广村牛王庙柱上变 | 黄 | 40.7896 | 川东电力公司
15671 | 富广村油坊坡柱上变 | 黄 | 82.3691 | 川东电力公司
15672 | 富广村沙湾柱上变 | 黄 | 41.0133 | 川东电力公司
15673 | 富广村桐子林柱上公变 | 黄 | 84.3794 | 川东电力公司
15674 | 富广村柏香坪柱上公变 | 黄 | 83.3216 | 川东电力公司
15675 | 富广村李家嘴柱上变 | 黄 | 83.8103 | 川东电力公司
15676 | 富广村岩门咀柱上变 | 黄 | 43.3256 | 川东电力公司
15677 | 富广村岩口柱上公变 | 黄 | 41.8278 | 川东电力公司
15678 | 富广村居民点柱上公变 | 黄 | 261.1237 | 川东电力公司
15679 | 富广村大榜柱上变 | 黄 | 42.4768 | 川东电力公司
15680 | 富广村大堡柱上公变 | 黄 | 45.9443 | 川东电力公司
15681 | 富广村垮塘湾柱上公变 | 黄 | 84.7175 | 川东电力公司
15682 | 富广村团凼子柱上变 | 黄 | 26.5725 | 川东电力公司
15683 | 富广村四角头柱上变 | 黄 | 41.7289 | 川东电力公司
15684 | 富广村伍家沟柱上变 | 黄 | 41.5671 | 川东电力公司
15685 | 富丽化工柱上公变 | 绿 | 428.8330 | 川东电力公司
15686 | 宣王村高坎子柱上公变 | 红 | 0.0000 | 川东电力公司
15687 | 宣王村潘家院子柱上公变 | 红 | 0.0000 | 川东电力公司
15688 | 宣王村樱桃坪柱上公变 | 红 | 0.0000 | 川东电力公司
15689 | 宣王村村民委员会柱上公变 | 红 | 0.0000 | 川东电力公司
15690 | 宣王村春天坪柱上公变 | 红 | 0.0000 | 川东电力公司
15691 | 宣王村易家湾柱上公变 | 红 | 0.0000 | 川东电力公司
15692 | 宣王村张家园柱上公变 | 红 | 0.0000 | 川东电力公司
15693 | 宣王村唐凹槽柱上公变 | 红 | 0.0000 | 川东电力公司
15694 | 宣传部箱变配变 | 绿 | 958.6392 | 川东电力公司
15695 | 审计局#2柱上公变 | 绿 | 298.6144 | 川东电力公司
15696 | 审计局#1柱上公变 | 绿 | 329.8351 | 川东电力公司
15697 | 实验路柱上公变 | 绿 | 337.2701 | 川东电力公司
15698 | 实验路6号配电变压器 | 绿 | 327.9794 | 川东电力公司
15699 | 实验小学柱上公变 | 绿 | 430.3959 | 川东电力公司
15700 | 实胜村马厂屋基柱上公变 | 绿 | 81.8928 | 川东电力公司
15701 | 实胜村滑石滩柱上公变 | 绿 | 163.2598 | 川东电力公司
15702 | 实胜村沙荡柱上公变 | 绿 | 82.7742 | 川东电力公司
15703 | 实胜村沙荡#2柱上公变 | 绿 | 320.7052 | 川东电力公司
15704 | 实胜村学校柱上公变 | 绿 | 132.2124 | 川东电力公司
15705 | 实胜村双峰桥柱上公变 | 绿 | 133.3320 | 川东电力公司
15706 | 实胜村作坊柱上公变 | 绿 | 83.6835 | 川东电力公司
15707 | 官桥村黄果树柱上公变 | 红 | 0.0000 | 川东电力公司
15708 | 官桥村鸭子塘柱上公变 | 红 | 0.0000 | 川东电力公司
15709 | 官桥村胡家榜台区 | 红 | 0.0000 | 川东电力公司
15710 | 官桥村案家湾柱上公变 | 红 | 0.0000 | 川东电力公司
15711 | 官桥村幼儿园柱上公变 | 红 | 0.0000 | 川东电力公司
15712 | 官桥村官桥C柱上公变 | 红 | 0.0000 | 川东电力公司
15713 | 官桥村D柱上公变 | 红 | 0.0000 | 川东电力公司
15714 | 官桥村B3柱上公变 | 红 | 0.0000 | 川东电力公司
15715 | 官桥村B2柱上公变 | 红 | 0.0000 | 川东电力公司
15716 | 官桥村B1台区 | 红 | 0.0000 | 川东电力公司
15717 | 官桥村A柱上公变 | 红 | 0.0000 | 川东电力公司
15718 | 官坪村麻柳滩柱上公变 | 黄 | 86.7113 | 川东电力公司
15719 | 官坪村麻柳天柱上公变 | 黄 | 44.7907 | 川东电力公司
15720 | 官坪村辗朝榜柱上公变 | 黄 | 43.5149 | 川东电力公司
15721 | 官坪村豹子柱上公变 | 黄 | 44.1340 | 川东电力公司
15722 | 官坪村潘家湾柱上公变 | 黄 | 88.8763 | 川东电力公司
15723 | 官坪村河坎柱上公变 | 黄 | 165.5237 | 川东电力公司
15724 | 官坪村汪家湾柱上公变 | 黄 | 84.6309 | 川东电力公司
15725 | 官坪村核桃湾柱上公变 | 黄 | 83.3433 | 川东电力公司
15726 | 官坪村庄屋坝柱上公变 | 黄 | 83.1629 | 川东电力公司
15727 | 官坪村平桥柱上公变 | 黄 | 83.4918 | 川东电力公司
15728 | 官坪村大田边柱上公变 | 黄 | 45.3320 | 川东电力公司
15729 | 官坪村大田丫口柱上公变 | 黄 | 43.9340 | 川东电力公司
15730 | 官坪村嘴上柱上公变 | 黄 | 46.5546 | 川东电力公司
15731 | 官坪村后湾柱上公变 | 黄 | 43.8876 | 川东电力公司
15732 | 宏燕华福郡2#公配#14公变 | 绿 | 655.9794 | 川东电力公司
15733 | 宏燕华福郡2#公配#13公变 | 绿 | 673.9711 | 川东电力公司
15734 | 宏燕华福郡2#公配#12公变 | 绿 | 662.1443 | 川东电力公司
15735 | 宏燕华福郡2#公配#11公变 | 绿 | 659.1505 | 川东电力公司
15736 | 宏燕华福郡1#公配#9公变 | 绿 | 640.0000 | 川东电力公司
15737 | 宏泰综合楼柱上公变 | 绿 | 341.6495 | 川东电力公司
15738 | 宏泰经典#2柱上公变 | 绿 | 335.9216 | 川东电力公司
15739 | 宏泰经典#1柱上公变 | 绿 | 355.1134 | 川东电力公司
15740 | 宏大日杂公配变压器间隔配电变压器 | 绿 | 326.1856 | 川东电力公司
15741 | 宏业小区公配#1变 | 绿 | 417.5670 | 川东电力公司
15742 | 宏业小区公用箱变#1变 | 绿 | 418.0619 | 川东电力公司
15743 | 宏业小区D栋柱上公变 | 绿 | 333.8309 | 川东电力公司
15744 | 宏业大厦一户一表公变 | 绿 | 171.1753 | 川东电力公司
15745 | 安镇社区安镇中路柱上公变 | 绿 | 329.3093 | 川东电力公司
15746 | 安镇社区大平子柱上公变 | 绿 | 160.5381 | 川东电力公司
15747 | 安镇村村委会柱上公变 | 绿 | 41.3866 | 川东电力公司
15748 | 安政社区黄泥榜柱上公变 | 绿 | 90.0701 | 川东电力公司
15749 | 安政社区老水厂柱上公变 | 绿 | 92.3093 | 川东电力公司
15750 | 安政社区石龙井柱上公变 | 绿 | 168.4557 | 川东电力公司
15751 | 安政社区瓦窑宝柱上公变 | 绿 | 12.7479 | 川东电力公司
15752 | 安政社区火烧坡柱上公变 | 绿 | 162.3786 | 川东电力公司
15753 | 安政社区渡槽柱上公变 | 绿 | 25.9454 | 川东电力公司
15754 | 安政社区水洞湾柱上公变 | 绿 | 322.0371 | 川东电力公司
15755 | 安政社区榜田柱上公变 | 绿 | 161.2536 | 川东电力公司
15756 | 安政社区桂花屋基柱上公变 | 绿 | 67.2196 | 川东电力公司
15757 | 安政社区朝阳东路柱上公变 | 绿 | 254.5773 | 川东电力公司
15758 | 安政社区朝门柱上公变 | 绿 | 257.8763 | 川东电力公司
15759 | 安政社区政府柱上公变 | 绿 | 305.2165 | 川东电力公司
15760 | 安政社区小长冲柱上公变 | 绿 | 25.9593 | 川东电力公司
15761 | 安政社区小岭岗柱上公变 | 绿 | 41.0948 | 川东电力公司
15762 | 安政社区小学柱上公变 | 绿 | 253.5649 | 川东电力公司
15763 | 安政社区大路片柱上公变 | 绿 | 69.8175 | 川东电力公司
15764 | 安政社区塘坎柱上公变 | 绿 | 85.6474 | 川东电力公司
15765 | 安政社区堰塘坡柱上公变 | 绿 | 214.5485 | 川东电力公司
15766 | 安政社区回龙桥箱变间隔配电变压器 | 绿 | 414.0536 | 川东电力公司
15767 | 安政社区双桂庄柱上公变 | 绿 | 42.7418 | 川东电力公司
15768 | 安政社区医院柱上公变 | 绿 | 278.3876 | 川东电力公司
15769 | 安政社区供电所柱上公变 | 绿 | 365.8351 | 川东电力公司
15770 | 安政社区五一桥柱上公变 | 黄 | 301.7526 | 川东电力公司
15771 | 宇达公司公配#1变 | 绿 | 659.8928 | 川东电力公司
15772 | 学府新城B1公变配电变压器 | 绿 | 663.4227 | 川东电力公司
15773 | 学堂湾公变（白红线） | 绿 | 166.8722 | 川东电力公司
15774 | 学堂李家湾公变（有光伏） | 黄 | 156.8701 | 川东电力公司
15775 | 学堂堡居民点C箱变变压器间隔配电变压器 | 红 | 0.0000 | 川东电力公司
15776 | 学堂7#公变（有光伏） | 绿 | 82.4454 | 川东电力公司
15777 | 学堂6#（中寺4队）（有光伏） | 黄 | 79.6211 | 川东电力公司
15778 | 学堂5队公变 | 绿 | 15.1093 | 川东电力公司
15779 | 学堂#5（姜厂）公变（有光伏） | 黄 | 156.1093 | 川东电力公司
15780 | 学堂#4（塘湾）公变 | 绿 | 75.6433 | 川东电力公司
15781 | 学堂#3（8队）公变 | 绿 | 16.0675 | 川东电力公司
15782 | 学堂#2（3队）公变（有光伏） | 绿 | 81.6794 | 川东电力公司
15783 | 学堂#1（6队）公变 | 绿 | 169.0062 | 川东电力公司
15784 | 妙音村黄桷磅柱上公变 | 绿 | 143.3649 | 川东电力公司
15785 | 妙音村高堰湾柱上公变 | 绿 | 43.6639 | 川东电力公司
15786 | 妙音村石岭岗柱上公变 | 绿 | 46.3196 | 川东电力公司
15787 | 妙音村天平丘柱上公变 | 绿 | 130.0598 | 川东电力公司
15788 | 妙音村大石坝柱上公变 | 黄 | 241.8866 | 川东电力公司
15789 | 妙音村东家湾柱上公变(新) | 绿 | 43.9897 | 川东电力公司
15790 | 好日子柱上公变 | 绿 | 529.9794 | 川东电力公司
15791 | 奥海水岸蓝山#2专配8T间隔配电变压器 | 绿 | 523.7691 | 川东电力公司
15792 | 奥海水岸蓝山#1专配6T间隔配电变压器 | 绿 | 655.3155 | 川东电力公司
15793 | 奥海水岸蓝山#1专配5T间隔配电变压器 | 绿 | 656.5278 | 川东电力公司
15794 | 奥海水岸蓝山#1专配4T间隔配电变压器 | 绿 | 661.3031 | 川东电力公司
15795 | 奥海水岸蓝山#1专配3T间隔配电变压器 | 绿 | 673.3278 | 川东电力公司
15796 | 奥海水岸蓝山#1专配2T间隔配电变压器 | 绿 | 413.1299 | 川东电力公司
15797 | 奥海水岸蓝山#1专配1T间隔配电变压器 | 绿 | 413.0639 | 川东电力公司
15798 | 奥体中央公园#5配电室1#配电变压器 | 绿 | 400.0000 | 川东电力公司
15799 | 奥体中央公园#4配电室2#配电变压器 | 绿 | 640.0000 | 川东电力公司
15800 | 奥体中央公园#3配电室1#配电变压器 | 绿 | 640.0000 | 川东电力公司
15801 | 奥体中央公园#3公配#2变 | 绿 | 537.4021 | 川东电力公司
15802 | 奥体中央公园#3公配#1变 | 绿 | 541.8351 | 川东电力公司
15803 | 奥体中央公园#2配电室3#配电变压器 | 绿 | 320.0000 | 川东电力公司
15804 | 奥体中央公园#2配电室2#配电变压器 | 绿 | 640.0000 | 川东电力公司
15805 | 奥体中央公园#2公配#1变 | 绿 | 550.1856 | 川东电力公司
15806 | 奥体中央公园#1配电室5#配电变压器 | 绿 | 148.8206 | 川东电力公司
15807 | 奥体中央公园#1配电室4#配电变压器 | 绿 | 553.2165 | 川东电力公司
15808 | 奥体中央公园#1配电室3#配电变压器 | 绿 | 557.9794 | 川东电力公司
15809 | 奥体中央公园#1配电室1#配电变压器 | 绿 | 504.0000 | 川东电力公司
15810 | 奥体中央公园#1公配#2变 | 绿 | 554.5979 | 川东电力公司
15811 | 奥体中央公园#1公配#1变 | 绿 | 556.4124 | 川东电力公司
15812 | 太阳村马颈子柱上公变 | 黄 | 25.6577 | 川东电力公司
15813 | 太阳村花地坡柱上公变 | 黄 | 93.7505 | 川东电力公司
15814 | 太阳村砖屋柱上公变 | 黄 | 58.9629 | 川东电力公司
15815 | 太阳村牛角塘柱上公变 | 黄 | 11.5072 | 川东电力公司
15816 | 太阳村深土坪柱上公变 | 黄 | 41.2186 | 川东电力公司
15817 | 太阳村深土包柱上公变 | 黄 | 41.9918 | 川东电力公司
15818 | 太阳村横路柱上公变 | 黄 | 4.6031 | 川东电力公司
15819 | 太阳村梨子湾柱上公变 | 黄 | 43.4969 | 川东电力公司
15820 | 太阳村新房子柱上公变 | 黄 | 12.5469 | 川东电力公司
15821 | 太阳村敬老院柱上公变 | 黄 | 89.1361 | 川东电力公司
15822 | 太阳村庄屋柱上公变 | 黄 | 136.5072 | 川东电力公司
15823 | 太阳村干大丘柱上公变 | 黄 | 41.5093 | 川东电力公司
15824 | 太阳村刘家大土柱上公变 | 黄 | 86.1546 | 川东电力公司
15825 | 太极新村职工房#3公配#3公配 | 绿 | 504.0000 | 川东电力公司
15826 | 太极新村职工房#3公配#1公配 | 绿 | 504.0000 | 川东电力公司
15827 | 太极新村职工房#2公配#2变 | 绿 | 416.2309 | 川东电力公司
15828 | 太极新村职工房#2公配#1变 | 绿 | 417.7485 | 川东电力公司
15829 | 太极新村职工房#1公配#4变 | 绿 | 640.0000 | 川东电力公司
15830 | 太极新村职工房#1公配#2变 | 绿 | 640.0000 | 川东电力公司
15831 | 太极新村二小区配电变压器 | 绿 | 528.3918 | 川东电力公司
15832 | 太极新村三小区配电变压器 | 绿 | 522.9278 | 川东电力公司
15833 | 太极大道星苑小区公用箱变 | 绿 | 531.0515 | 川东电力公司
15834 | 太平村马皇湾柱上公变 | 绿 | 84.7536 | 川东电力公司
15835 | 太平村顺水寺柱上公变 | 黄 | 76.5082 | 川东电力公司
15836 | 太平村细田湾柱上公变 | 绿 | 82.0907 | 川东电力公司
15837 | 太平村村委会柱上公变 | 绿 | 82.2763 | 川东电力公司
15838 | 太平村曹家湾柱上公变 | 绿 | 105.9299 | 川东电力公司
15839 | 太平村斑竹林柱上公变 | 绿 | 170.8247 | 川东电力公司
15840 | 太平村学堂堡柱上公变 | 绿 | 81.7165 | 川东电力公司
15841 | 太平村大屋基柱上公变 | 绿 | 84.6701 | 川东电力公司
15842 | 太平村垭口塘柱上公变 | 绿 | 85.1464 | 川东电力公司
15843 | 太平村半坡柱上公变 | 绿 | 82.3289 | 川东电力公司
15844 | 太平市龙井湾柱上公变 | 黄 | 66.3052 | 川东电力公司
15845 | 太平市村黄桷林柱上公变 | 黄 | 131.3526 | 川东电力公司
15846 | 太平市村陆家嘴柱上公变 | 绿 | 42.0371 | 川东电力公司
15847 | 太平市村长屋基柱上公变 | 黄 | 39.9691 | 川东电力公司
15848 | 太平市村菜场梁柱上公变 | 黄 | 45.5485 | 川东电力公司
15849 | 太平市村花椒园柱上公变 | 绿 | 41.4289 | 川东电力公司
15850 | 太平市村腊茶冲柱上公变 | 黄 | 42.1918 | 川东电力公司
15851 | 太平市村牛奶厂柱上公变 | 黄 | 68.5897 | 川东电力公司
15852 | 太平市村杨衬坎柱上公变 | 黄 | 86.4433 | 川东电力公司
15853 | 太平市村新边台柱上公变 | 绿 | 86.2722 | 川东电力公司
15854 | 太平市村新垭口柱上公变 | 黄 | 71.4454 | 川东电力公司
15855 | 太平市村敬老院柱上公变 | 黄 | 94.5216 | 川东电力公司
15856 | 太平市村彭家湾柱上公变 | 黄 | 69.6825 | 川东电力公司
15857 | 太平市村张家嘴柱上公变 | 黄 | 68.1278 | 川东电力公司
15858 | 太平市村庄屋柱上公变 | 绿 | 68.6907 | 川东电力公司
15859 | 太平市村大地坝柱上公变 | 黄 | 27.4371 | 川东电力公司
15860 | 太平市村塘坎柱上公变 | 黄 | 106.0804 | 川东电力公司
15861 | 太平市村土地佬柱上公变 | 绿 | 41.2330 | 川东电力公司
15862 | 太平市村加油站柱上公变 | 黄 | 145.1918 | 川东电力公司
15863 | 太平市村九角湾柱上公变 | 黄 | 107.4598 | 川东电力公司
15864 | 太平市村丫口柱上公变 | 黄 | 114.9505 | 川东电力公司
15865 | 太平市叉子湾柱上公变 | 绿 | 84.6268 | 川东电力公司
15866 | 太和村荒岚垭柱上公变 | 黄 | 83.2629 | 川东电力公司
15867 | 太和村耿家厂柱上公变 | 黄 | 193.6990 | 川东电力公司
15868 | 太和村石塔坡柱上公变 | 黄 | 41.4619 | 川东电力公司
15869 | 太和村玉河沟柱上公变 | 黄 | 40.7588 | 川东电力公司
15870 | 太和村猪厂柱上公变 | 黄 | 80.9278 | 川东电力公司
15871 | 太和村游长坝柱上公变 | 黄 | 87.2216 | 川东电力公司
15872 | 太和村沱田湾柱上公变 | 黄 | 88.0041 | 川东电力公司
15873 | 太和村桃子湾柱上公变 | 黄 | 44.1811 | 川东电力公司
15874 | 太和村新房子柱上公变 | 黄 | 41.1405 | 川东电力公司
15875 | 太和村峨公井柱上公变 | 黄 | 40.8072 | 川东电力公司
15876 | 太和村居民点#1公变间隔专变公投配电变压器 | 黄 | 261.1856 | 川东电力公司
15877 | 太和村堰塘湾柱上公变 | 黄 | 25.4969 | 川东电力公司
15878 | 太和村坟坡塘柱上公变 | 黄 | 56.3928 | 川东电力公司
15879 | 太和村四角头柱上公变 | 黄 | 41.0033 | 川东电力公司
15880 | 太和村古井学校柱上公变 | 黄 | 177.0907 | 川东电力公司
15881 | 太和村刘家坳柱上公变 | 黄 | 44.2866 | 川东电力公司
15882 | 太乙村江悦府柱上公变 | 绿 | 165.1990 | 川东电力公司
15883 | 太乙村一天门柱上公变(新) | 绿 | 105.6082 | 川东电力公司
15884 | 天籁城#9公配#4变 | 绿 | 518.6804 | 川东电力公司
15885 | 天籁城#9公配#3变 | 绿 | 525.9794 | 川东电力公司
15886 | 天籁城#9公配#2变 | 绿 | 415.2742 | 川东电力公司
15887 | 天籁城#9公配#1变 | 绿 | 416.1649 | 川东电力公司
15888 | 天籁城#7专配#4变 | 绿 | 504.0000 | 川东电力公司
15889 | 天籁城#7专配#2变 | 绿 | 424.1979 | 川东电力公司
15890 | 天籁城#6专配#2变 | 绿 | 527.6701 | 川东电力公司
15891 | 天籁城#6专配#1变 | 绿 | 400.7093 | 川东电力公司
15892 | 天籁城#5专配#2变 | 绿 | 504.0000 | 川东电力公司
15893 | 天籁城#4公配#4变 | 绿 | 423.3237 | 川东电力公司
15894 | 天籁城#4公配#3变 | 绿 | 426.3588 | 川东电力公司
15895 | 天籁城#4公配#2变 | 绿 | 415.6536 | 川东电力公司
15896 | 天籁城#4公配#1变 | 绿 | 425.9959 | 川东电力公司
15897 | 天籁城#3公配#4变 | 绿 | 417.9794 | 川东电力公司
15898 | 天籁城#3公配#3变 | 绿 | 416.1979 | 川东电力公司
15899 | 天籁城#3公配#2变 | 绿 | 413.2619 | 川东电力公司
15900 | 天籁城#3公配#1变 | 绿 | 528.3794 | 川东电力公司
15901 | 天籁城#2公配#2变 | 绿 | 414.2845 | 川东电力公司
15902 | 天籁城#2公配#1变 | 绿 | 415.4392 | 川东电力公司
15903 | 天籁城#1公配#2变 | 绿 | 411.6289 | 川东电力公司
15904 | 天籁城#1公配#1变 | 绿 | 425.6495 | 川东电力公司
15905 | 天籁城#13公配#2变 | 绿 | 412.9320 | 川东电力公司
15906 | 天籁城#13公配#1变 | 绿 | 414.0206 | 川东电力公司
15907 | 天籁城#12公配#3变 | 绿 | 524.8660 | 川东电力公司
15908 | 天籁城#12公配#2变 | 绿 | 432.7753 | 川东电力公司
15909 | 天籁城#12公配#1变 | 绿 | 400.0000 | 川东电力公司
15910 | 天籁城#11公配#4变 | 绿 | 517.1959 | 川东电力公司
15911 | 天籁城#11公配#2变 | 绿 | 412.5691 | 川东电力公司
15912 | 天籁城#10公配#4变 | 绿 | 522.5567 | 川东电力公司
15913 | 天籁城#10公配#3变 | 绿 | 516.8660 | 川东电力公司
15914 | 天籁城#10公配#2变 | 绿 | 413.1464 | 川东电力公司
15915 | 天福村黄金苹柱上公变 | 黄 | 44.8619 | 川东电力公司
15916 | 天福村黄角树柱上公变 | 黄 | 172.2660 | 川东电力公司
15917 | 天福村金鼓堡柱上公变 | 黄 | 41.1052 | 川东电力公司
15918 | 天福村达岭垭口柱上公变 | 黄 | 41.1175 | 川东电力公司
15919 | 天福村胡家田柱上公变 | 黄 | 81.9948 | 川东电力公司
15920 | 天福村烂亚田柱上公变 | 黄 | 40.5711 | 川东电力公司
15921 | 天福村水井湾柱上公变 | 黄 | 351.4969 | 川东电力公司
15922 | 天福村新拴地堡柱上公变 | 黄 | 46.0495 | 川东电力公司
15923 | 天福村斑竹潘柱上公变 | 黄 | 25.0948 | 川东电力公司
15924 | 天福村垭口柱上公变 | 黄 | 41.2680 | 川东电力公司
15925 | 天福村中井坪柱上公变 | 黄 | 42.5072 | 川东电力公司
15926 | 天然气宿舍配电室配电变压器 | 绿 | 164.8928 | 川东电力公司
15927 | 天湖小镇9B公用箱变#2变间隔配电变压器 | 绿 | 528.8660 | 川东电力公司
15928 | 天湖小镇9B公用箱变#1变间隔配电变压器 | 绿 | 523.8969 | 川东电力公司
15929 | 天湖小镇8B1公用箱变变压器间隔配电变压器 | 绿 | 538.9608 | 川东电力公司
15930 | 天湖小镇7B2公用箱变变压器间隔配电变压器 | 绿 | 527.8763 | 川东电力公司
15931 | 天湖小镇7B1公用箱变变压器间隔配电变压器 | 绿 | 530.3711 | 川东电力公司
15932 | 天湖小镇6B1公用箱变变压器间隔配电变压器 | 绿 | 504.0000 | 川东电力公司
15933 | 天湖小镇5B1公用箱变变压器间隔配电变压器 | 绿 | 504.0000 | 川东电力公司
15934 | 天湖小镇4ZB公用箱变变压器间隔配电变压器 | 绿 | 400.0000 | 川东电力公司
15935 | 天湖小镇4B1公用箱变变压器间隔配电变压器 | 绿 | 442.3588 | 川东电力公司
15936 | 天湖小镇3ZB公用箱变变压器间隔配电变压器 | 绿 | 257.4928 | 川东电力公司
15937 | 天湖小镇3B公用箱变变压器间隔配电变压器 | 绿 | 672.9567 | 川东电力公司
15938 | 天湖小镇1B公配#1变间隔配电变压器 | 绿 | 504.0000 | 川东电力公司
15939 | 天池村石板屋柱上公变 | 黄 | 194.0619 | 川东电力公司
15940 | 天池村石板屋#1柱上公变 | 黄 | 67.9928 | 川东电力公司
15941 | 天池塘坎柱上公变 | 黄 | 75.5619 | 川东电力公司
15942 | 天星村酸枣湾柱上公变 | 红 | 0.0000 | 川东电力公司
15943 | 天星村花迎溪柱上公变 | 红 | 0.0000 | 川东电力公司
15944 | 天星村瓦房柱上公变 | 红 | 0.0000 | 川东电力公司
15945 | 天星村星田柱上公变 | 红 | 0.0000 | 川东电力公司
15946 | 天星村新房子柱上公变 | 红 | 0.0000 | 川东电力公司
15947 | 天星村居民点柱上公变 | 红 | 0.0000 | 川东电力公司
15948 | 天星村尖角柱上公变 | 红 | 0.0000 | 川东电力公司
15949 | 天星村姜家湾柱上公变 | 红 | 0.0000 | 川东电力公司
15950 | 天星村大垭口柱上公变 | 红 | 0.0000 | 川东电力公司
15951 | 天星村大坪柱上公变 | 红 | 0.0000 | 川东电力公司
15952 | 天星村场土柱上公变 | 红 | 0.0000 | 川东电力公司
15953 | 天星村办公室柱上公变 | 红 | 0.0000 | 川东电力公司
15954 | 天怡苑二期#3变 | 红 | 0.0000 | 川东电力公司
15955 | 天怡苑二期#2变 | 红 | 0.0000 | 川东电力公司
15956 | 天怡苑二期#1变 | 红 | 0.0000 | 川东电力公司
15957 | 天府村肖家院子柱上公变 | 绿 | 87.2433 | 川东电力公司
15958 | 天府村沙嘴柱上公变 | 绿 | 41.8557 | 川东电力公司
15959 | 天府村杨家湾柱上公变 | 绿 | 96.1814 | 川东电力公司
15960 | 天府村庙岭岗柱上公变 | 黄 | 78.4784 | 川东电力公司
15961 | 天府村干堰塘柱上公变 | 绿 | 42.1674 | 川东电力公司
15962 | 天府村岩口柱上公变 | 黄 | 280.5876 | 川东电力公司
15963 | 天府村太阳堡柱上公变 | 黄 | 75.7093 | 川东电力公司
15964 | 天府村大树垭柱上公变 | 绿 | 178.1423 | 川东电力公司
15965 | 天府村塘基柱上公变 | 绿 | 85.1918 | 川东电力公司
15966 | 天府村堡上柱上变 | 绿 | 45.3335 | 川东电力公司
15967 | 天府村四轮碑柱上公变 | 绿 | 43.8990 | 川东电力公司
15968 | 天府村四方山柱上公变 | 黄 | 37.6165 | 川东电力公司
15969 | 天府村四方山学校柱上公变 | 黄 | 128.3237 | 川东电力公司
15970 | 天府村包儿田柱上公变 | 绿 | 83.6186 | 川东电力公司
15971 | 天宝寺石坝柱上公变 | 黄 | 24.1531 | 川东电力公司
15972 | 天宝寺柏杨坪柱上公变 | 黄 | 43.8689 | 川东电力公司
15973 | 天宝寺村院墙柱上公变 | 黄 | 83.9015 | 川东电力公司
15974 | 天宝寺村金竹林柱上公变 | 黄 | 41.5835 | 川东电力公司
15975 | 天宝寺村沱的柱上公变 | 黄 | 41.4675 | 川东电力公司
15976 | 天宝寺村新房子柱上公变 | 黄 | 40.8026 | 川东电力公司
15977 | 天宝寺村新农村柱上公变 | 黄 | 171.9134 | 川东电力公司
15978 | 天宝寺村川洞柱上公变 | 黄 | 162.6206 | 川东电力公司
15979 | 天宝寺村墙院柱上公变 | 黄 | 40.5072 | 川东电力公司
15980 | 天宝寺村堡上柱上公变 | 黄 | 47.1722 | 川东电力公司
15981 | 天宝寺庙湾柱上公变 | 黄 | 40.2691 | 川东电力公司
15982 | 天子苑小区专用箱变#1变 | 绿 | 530.6804 | 川东电力公司
15983 | 天子殿马鼻梁柱上变压器 | 绿 | 40.7268 | 川东电力公司
15984 | 天子殿8组柱上公变 | 绿 | 191.5773 | 川东电力公司
15985 | 天台场#2柱上公变 | 黄 | 178.6839 | 川东电力公司
15986 | 天台1#柱上公变 | 黄 | 295.9381 | 川东电力公司
15987 | 天一物业公配间隔配电变压器 | 绿 | 321.7072 | 川东电力公司
15988 | 大龙村黄泥桷柱上公变 | 黄 | 59.5381 | 川东电力公司
15989 | 大龙村高堰柱上公变 | 绿 | 82.3010 | 川东电力公司
15990 | 大龙村陈家嘴柱上公变 | 绿 | 143.1036 | 川东电力公司
15991 | 大龙村盐井移民点柱上公变 | 绿 | 164.9485 | 川东电力公司
15992 | 大龙村王家堡柱上公变 | 绿 | 83.5876 | 川东电力公司
15993 | 大龙村新大龙桥柱上公变 | 黄 | 71.2031 | 川东电力公司
15994 | 大龙村团堡柱上公变 | 绿 | 42.1278 | 川东电力公司
15995 | 大龙村双南丫柱上公变 | 绿 | 83.3278 | 川东电力公司
15996 | 大龙村八斗丘柱上公变 | 绿 | 84.5402 | 川东电力公司
15997 | 大龙村中堡柱上公变 | 绿 | 44.7485 | 川东电力公司
15998 | 大顺村长田坝柱上公变 | 黄 | 167.3593 | 川东电力公司
15999 | 大顺村金银湾柱上公变 | 黄 | 19.3113 | 川东电力公司
16000 | 大顺村莲子山柱上公变 | 黄 | 163.1902 | 川东电力公司
16001 | 大顺村荒山柱上公变 | 黄 | 84.4845 | 川东电力公司
16002 | 大顺村红树屋基柱上公变 | 黄 | 42.7237 | 川东电力公司
16003 | 大顺村狮黎湾柱上公变 | 黄 | 40.7330 | 川东电力公司
16004 | 大顺村泡桐果柱上公变 | 黄 | 42.6021 | 川东电力公司
16005 | 大顺村新房咀柱上公变 | 黄 | 41.0918 | 川东电力公司
16006 | 大顺村庄屋柱上公变 | 黄 | 16.2258 | 川东电力公司
16007 | 大顺村平桥柱上公变 | 黄 | 24.7485 | 川东电力公司
16008 | 大顺村屋基榜柱上公变 | 黄 | 44.4371 | 川东电力公司
16009 | 大顺村大林柱上公变 | 黄 | 45.7371 | 川东电力公司
16010 | 大顺村大团田柱上公变 | 黄 | 42.8268 | 川东电力公司
16011 | 大顺村华药湾柱上公变 | 黄 | 45.0062 | 川东电力公司
16012 | 大顺村下碉堡柱上公变 | 黄 | 263.4330 | 川东电力公司
16013 | 大顺场镇上碉堡柱上公变 | 黄 | 296.5464 | 川东电力公司
16014 | 大顺农贸市场箱变 | 黄 | 547.5052 | 川东电力公司
16015 | 大顺乡中心小学校教师周转宿舍柱上公变 | 黄 | 101.1010 | 川东电力公司
16016 | 大自然小区公配#1变 | 绿 | 331.6082 | 川东电力公司
16017 | 大竹村清明令柱上公变 | 黄 | 82.6797 | 川东电力公司
16018 | 大竹村棉花土柱上公变(新) | 黄 | 41.9897 | 川东电力公司
16019 | 大竹村桂花宝柱上公变 | 黄 | 42.1649 | 川东电力公司
16020 | 大竹村打鼓宝柱上公变 | 黄 | 41.7443 | 川东电力公司
16021 | 大竹村尖峰岭柱上公变 | 黄 | 42.6557 | 川东电力公司
16022 | 大竹村塘头榜柱上公变 | 黄 | 67.6000 | 川东电力公司
16023 | 大竹村召平丘柱上公变 | 黄 | 42.8144 | 川东电力公司
16024 | 大竹村召家湾柱上公变 | 黄 | 64.9979 | 川东电力公司
16025 | 大竹和谐新村柱上公变 | 黄 | 166.3835 | 川东电力公司
16026 | 大石村金祥名苑柱上公变 | 黄 | 258.1320 | 川东电力公司
16027 | 大石村猴子冲柱上公变 | 黄 | 84.9237 | 川东电力公司
16028 | 大石村狮子山柱上公变 | 黄 | 61.5423 | 川东电力公司
16029 | 大石村梅家湾柱上公变 | 黄 | 82.6598 | 川东电力公司
16030 | 大石村桂花湾柱上公变 | 黄 | 44.8598 | 川东电力公司
16031 | 大石村李家山柱上公变 | 黄 | 129.9691 | 川东电力公司
16032 | 大石村新扇子片柱上公变 | 黄 | 86.0711 | 川东电力公司
16033 | 大石村学堂片柱上公变 | 黄 | 58.0598 | 川东电力公司
16034 | 大石村夜蒿堡柱上公变 | 黄 | 165.6536 | 川东电力公司
16035 | 大石村三湾塘柱上公变 | 黄 | 169.6866 | 川东电力公司
16036 | 大田村黄家湾柱上公变 | 黄 | 40.4263 | 川东电力公司
16037 | 大田村鱼塘坎柱上公变 | 黄 | 25.1057 | 川东电力公司
16038 | 大田村王家湾柱上公变 | 黄 | 85.1495 | 川东电力公司
16039 | 大田村河沟柱上公变 | 黄 | 86.6093 | 川东电力公司
16040 | 大田村楼房柱上公变 | 黄 | 41.5408 | 川东电力公司
16041 | 大田村新坟坡柱上公变 | 黄 | 82.0722 | 川东电力公司
16042 | 大田村巴蕉树柱上公变 | 黄 | 80.9371 | 川东电力公司
16043 | 大田村坟坡柱上公变 | 黄 | 18.1928 | 川东电力公司
16044 | 大田村土地崖柱上公变 | 黄 | 81.3701 | 川东电力公司
16045 | 大田村南通寺柱上公变 | 黄 | 9.3927 | 川东电力公司
16046 | 大田村割草坪柱上公变 | 黄 | 83.7825 | 川东电力公司
16047 | 大田村丫口塘柱上公变 | 黄 | 82.5206 | 川东电力公司
16048 | 大溪村老房子柱上公变 | 黄 | 80.9330 | 川东电力公司
16049 | 大溪村瓦厂柱上公变 | 黄 | 86.3649 | 川东电力公司
16050 | 大溪村猪场柱上公变 | 黄 | 80.6773 | 川东电力公司
16051 | 大溪村池塘坡柱上公变 | 黄 | 169.4309 | 川东电力公司
16052 | 大溪村庙沱柱上公变 | 黄 | 45.7093 | 川东电力公司
16053 | 大溪村大桥柱上公变 | 黄 | 71.1845 | 川东电力公司
16054 | 大渡村黑竹林柱上公变 | 绿 | 167.4041 | 川东电力公司
16055 | 大渡村鸡屎湾柱上公变 | 绿 | 170.3670 | 川东电力公司
16056 | 大渡村高庙团田柱上公变 | 绿 | 84.9454 | 川东电力公司
16057 | 大渡村高庙3社柱上公变 | 绿 | 82.0629 | 川东电力公司
16058 | 大渡村田冲柱上公变 | 绿 | 83.1299 | 川东电力公司
16059 | 大渡村田冲#2柱上公变 | 绿 | 89.2660 | 川东电力公司
16060 | 大渡村汪文老屋基柱上公变 | 绿 | 43.2041 | 川东电力公司
16061 | 大渡村水口崖柱上公变 | 绿 | 68.6309 | 川东电力公司
16062 | 大渡村小管嘴柱上公变 | 绿 | 90.7722 | 川东电力公司
16063 | 大渡村学校柱上公变 | 绿 | 85.2577 | 川东电力公司
16064 | 大渡村学校1#柱上公变 | 绿 | 167.2804 | 川东电力公司
16065 | 大渡村大坟尾柱上公变 | 绿 | 83.3619 | 川东电力公司
16066 | 大渡村土地堡柱上公变 | 绿 | 170.1753 | 川东电力公司
16067 | 大渡村四角头柱上公变 | 绿 | 86.2165 | 川东电力公司
16068 | 大渡村中榜嘴柱上公变 | 绿 | 85.7928 | 川东电力公司
16069 | 大渡村下力坡柱上公变 | 绿 | 134.8753 | 川东电力公司
16070 | 大梁子#2柱上公变 | 绿 | 275.1753 | 川东电力公司
16071 | 大梁子#1柱上公变(新) | 绿 | 370.7938 | 川东电力公司
16072 | 大桥村长河二队柱上公变 | 绿 | 42.4384 | 川东电力公司
16073 | 大桥村磨子湾柱上公变 | 绿 | 183.2268 | 川东电力公司
16074 | 大桥村甘湾柱上公变 | 绿 | 41.7397 | 川东电力公司
16075 | 大桥村渝涪路边柱上公变 | 黄 | 73.5276 | 川东电力公司
16076 | 大桥村桥湾柱上公变 | 黄 | 84.8763 | 川东电力公司
16077 | 大桥村平家庙柱上公变 | 黄 | 20.0408 | 川东电力公司
16078 | 大桥村巴渝新居柱上公变 | 绿 | 372.9175 | 川东电力公司
16079 | 大桥村大竹林柱上公变 | 黄 | 15.5778 | 川东电力公司
16080 | 大桥村升基岭岗柱上公变 | 黄 | 45.5010 | 川东电力公司
16081 | 大桥村两塘口柱上公变 | 黄 | 181.7485 | 川东电力公司
16082 | 大柏树村龙井柱上公变 | 黄 | 146.9856 | 川东电力公司
16083 | 大柏树村黄金堡柱上公变 | 黄 | 83.8784 | 川东电力公司
16084 | 大柏树村鸭棚子柱上公变 | 黄 | 86.5134 | 川东电力公司
16085 | 大柏树村青岗堡柱上公变 | 黄 | 66.2557 | 川东电力公司
16086 | 大柏树村陈家湾柱上公变 | 黄 | 42.1443 | 川东电力公司
16087 | 大柏树村陈家湾(山秀)柱上公变 | 黄 | 52.1866 | 川东电力公司
16088 | 大柏树村深沟子柱上公变 | 黄 | 58.9072 | 川东电力公司
16089 | 大柏树村杨柳塘柱上公变 | 黄 | 41.7505 | 川东电力公司
16090 | 大柏树村李家坡柱上公变 | 黄 | 84.0577 | 川东电力公司
16091 | 大柏树村杉树榜柱上公变 | 黄 | 60.9485 | 川东电力公司
16092 | 大柏树村学堂堡柱上公变 | 黄 | 41.6144 | 川东电力公司
16093 | 大柏树村大洪坝柱上公变 | 黄 | 29.7485 | 川东电力公司
16094 | 大柏树村大塘坎柱上公变 | 黄 | 87.1691 | 川东电力公司
16095 | 大柏树村坪上柱上公变 | 黄 | 33.9794 | 川东电力公司
16096 | 大柏树村加相丘柱上公变 | 黄 | 67.1608 | 川东电力公司
16097 | 大柏树新农村柱上公变 | 黄 | 182.4103 | 川东电力公司
16098 | 大柏树场#3柱上公变 | 黄 | 177.3856 | 川东电力公司
16099 | 大柏树场#2柱上公变 | 黄 | 256.1856 | 川东电力公司
16100 | 大柏树场#1柱上公变 | 黄 | 219.0515 | 川东电力公司
16101 | 大林村高坎子柱上公变 | 黄 | 84.4041 | 川东电力公司
16102 | 大林村饲养场柱上公变 | 黄 | 68.5938 | 川东电力公司
16103 | 大林村转转坟柱上公变 | 黄 | 82.7062 | 川东电力公司
16104 | 大林村沙湾柱上公变 | 黄 | 131.8165 | 川东电力公司
16105 | 大林村杨家冲柱上公变 | 黄 | 43.9485 | 川东电力公司
16106 | 大林村村委会柱上公变 | 黄 | 133.7155 | 川东电力公司
16107 | 大林村斑竹林柱上公变 | 黄 | 41.7340 | 川东电力公司
16108 | 大林村打米房柱上公变 | 黄 | 44.8340 | 川东电力公司
16109 | 大林村天平丘柱上公变 | 黄 | 41.2206 | 川东电力公司
16110 | 大林村土地隘堡柱上公变 | 黄 | 68.6361 | 川东电力公司
16111 | 大林村半榜柱上公变 | 黄 | 87.9423 | 川东电力公司
16112 | 大林村中院子柱上公变 | 黄 | 84.4392 | 川东电力公司
16113 | 大林村东东堡堡柱上公变 | 黄 | 44.7856 | 川东电力公司
16114 | 大木场镇#8柱上公变 | 红 | 0.0000 | 川东电力公司
16115 | 大木场镇#7柱上公变 | 红 | 0.0000 | 川东电力公司
16116 | 大木场镇#6柱上公变 | 红 | 0.0000 | 川东电力公司
16117 | 大木场镇#5柱上公变 | 红 | 0.0000 | 川东电力公司
16118 | 大木场镇#4柱上公变 | 红 | 0.0000 | 川东电力公司
16119 | 大木场镇#3柱上公变 | 红 | 0.0000 | 川东电力公司
16120 | 大木场镇#2柱上公变 | 红 | 0.0000 | 川东电力公司
16121 | 大木场镇#1柱上公变 | 红 | 0.0000 | 川东电力公司
16122 | 大木乡安置房小区#2箱变间隔配电柱上公变 | 红 | 0.0000 | 川东电力公司
16123 | 大木乡安置房小区#1箱变间隔配电柱上公变 | 红 | 0.0000 | 川东电力公司
16124 | 大川水泥厂公配#1变 | 绿 | 344.5567 | 川东电力公司
16125 | 大岭村连二塘柱上公变 | 黄 | 24.1015 | 川东电力公司
16126 | 大岭村磨子丘柱上公变 | 黄 | 43.9167 | 川东电力公司
16127 | 大岭村石槽领岗柱上公变 | 黄 | 41.1118 | 川东电力公司
16128 | 大岭村相堡柱上公变 | 黄 | 28.4165 | 川东电力公司
16129 | 大岭村沙坝柱上公变 | 黄 | 45.0026 | 川东电力公司
16130 | 大岭村尚家沟柱上公变 | 黄 | 40.6924 | 川东电力公司
16131 | 大岭村小湾柱上公变 | 黄 | 40.9155 | 川东电力公司
16132 | 大岭村小屋基柱上公变 | 黄 | 25.0253 | 川东电力公司
16133 | 大岭村姚家坝柱上公变 | 黄 | 44.5912 | 川东电力公司
16134 | 大岭村中岭柱上公变 | 黄 | 42.0454 | 川东电力公司
16135 | 大岭村中宝柱上公变 | 黄 | 41.5031 | 川东电力公司
16136 | 大山村雷神庙柱上公变 | 黄 | 66.1876 | 川东电力公司
16137 | 大山村道观溪柱上公变 | 黄 | 42.4660 | 川东电力公司
16138 | 大山村赛家场柱上公变 | 黄 | 70.0907 | 川东电力公司
16139 | 大山村范家嘴柱上公变 | 黄 | 53.7918 | 川东电力公司
16140 | 大山村构树湾柱上公变 | 黄 | 81.7969 | 川东电力公司
16141 | 大山村杨柳塘柱上公变 | 黄 | 40.8784 | 川东电力公司
16142 | 大山村杠上柱上公变 | 黄 | 41.8515 | 川东电力公司
16143 | 大山村新砖屋柱上公变 | 黄 | 74.2629 | 川东电力公司
16144 | 大山村居民点公配#1配电变压器 | 黄 | 260.2371 | 川东电力公司
16145 | 大山村小槽柱上公变 | 黄 | 81.5680 | 川东电力公司
16146 | 大山村天坪垭柱上公变 | 黄 | 84.5835 | 川东电力公司
16147 | 大山村大顶山柱上公变 | 黄 | 82.6505 | 川东电力公司
16148 | 大山村大石堡柱上公变 | 黄 | 71.7485 | 川东电力公司
16149 | 大山村大屋基柱上公变 | 黄 | 40.8814 | 川东电力公司
16150 | 大山村大丘柱上公变 | 黄 | 81.8835 | 川东电力公司
16151 | 大山村塘湾柱上公变 | 黄 | 62.9680 | 川东电力公司
16152 | 大山村坟岭岗柱上公变 | 黄 | 85.2052 | 川东电力公司
16153 | 大山村吴家湾柱上公变 | 黄 | 18.3732 | 川东电力公司
16154 | 大山村吴家嘴柱上公变 | 黄 | 81.3732 | 川东电力公司
16155 | 大山村下湾柱上公变 | 黄 | 41.9175 | 川东电力公司
16156 | 大山场居委会柱上公变 | 黄 | 275.3299 | 川东电力公司
16157 | 大寨村荒凉嘴柱上公变 | 绿 | 255.9959 | 川东电力公司
16158 | 大寨村胡家河柱上公变 | 绿 | 129.4845 | 川东电力公司
16159 | 大寨村板头山柱上公变 | 绿 | 255.2351 | 川东电力公司
16160 | 大寨村杨柳坝柱上公变 | 绿 | 40.6186 | 川东电力公司
16161 | 大寨村朝门柱上公变 | 绿 | 257.2577 | 川东电力公司
16162 | 大寨村小南湾柱上公变 | 绿 | 164.5196 | 川东电力公司
16163 | 大寨村塘湾柱上公变 | 绿 | 44.5443 | 川东电力公司
16164 | 大寨村圆秆柱上公变 | 黄 | 244.9670 | 川东电力公司
16165 | 大寨村双河口柱上公变 | 绿 | 161.5649 | 川东电力公司
16166 | 大寨村上坝柱上公变 | 绿 | 64.9340 | 川东电力公司
16167 | 大寨服务区#2公用箱变 | 绿 | 504.3299 | 川东电力公司
16168 | 大寨服务区#1公用箱变 | 绿 | 504.3918 | 川东电力公司
16169 | 大塘综合楼柱上公变 | 绿 | 263.6474 | 川东电力公司
16170 | 大塘综合楼小区公用箱变#1变 | 绿 | 211.6866 | 川东电力公司
16171 | 大塘安置房柱上公变 | 绿 | 322.6227 | 川东电力公司
16172 | 大塘安置房小区公用箱变#1变 | 绿 | 330.1443 | 川东电力公司
16173 | 大塘六组公用箱变 | 绿 | 608.6598 | 川东电力公司
16174 | 大塘三组柱上公变 | 绿 | 176.1670 | 川东电力公司
16175 | 大塘6组柱上变 | 绿 | 608.6598 | 川东电力公司
16176 | 大堰河小区2#柱上公变 | 绿 | 407.6371 | 川东电力公司
16177 | 大堰河小区1#箱变 | 绿 | 539.9175 | 川东电力公司
16178 | 大土公变（有光伏） | 黄 | 153.5918 | 川东电力公司
16179 | 大同长领杠柱上公变 | 绿 | 165.9010 | 川东电力公司
16180 | 大同村魏家坝柱上公变 | 黄 | 79.8268 | 川东电力公司
16181 | 大同村蛇坡柱上公变 | 黄 | 42.3196 | 川东电力公司
16182 | 大同村石板丘柱上公变 | 黄 | 82.1093 | 川东电力公司
16183 | 大同村新田柱上公变 | 黄 | 85.5031 | 川东电力公司
16184 | 大同村新晒谷坝柱上公变 | 黄 | 81.9237 | 川东电力公司
16185 | 大同村张家堡柱上公变 | 黄 | 37.3124 | 川东电力公司
16186 | 大同村引树湾柱上公变 | 黄 | 46.0278 | 川东电力公司
16187 | 大同村庄屋柱上公变 | 黄 | 42.1691 | 川东电力公司
16188 | 大同村干田坝柱上公变 | 黄 | 41.8309 | 川东电力公司
16189 | 大同村大榜柱上公变 | 黄 | 41.4320 | 川东电力公司
16190 | 大同村大棚柱上公变 | 黄 | 174.3753 | 川东电力公司
16191 | 大华公寓2号室6号专变变压器间隔配电变压器 | 绿 | 457.2371 | 川东电力公司
16192 | 大华公寓2号室4号箱变变压器配电变压器 | 绿 | 451.6454 | 川东电力公司
16193 | 大华公寓2号室2号800变 | 绿 | 678.2021 | 川东电力公司
16194 | 大华公寓2号室1号800配电变压器 | 绿 | 675.5299 | 川东电力公司
16195 | 大华公寓1号室1号箱变中压间隔配电变压器 | 绿 | 335.4021 | 川东电力公司
16196 | 大兴村黄屋脊柱上公变 | 绿 | 164.0206 | 川东电力公司
16197 | 大兴村马鞍山柱上公变 | 绿 | 86.6680 | 川东电力公司
16198 | 大兴村菜地湾柱上公变 | 绿 | 84.2897 | 川东电力公司
16199 | 大兴村石堡寨柱上公变 | 绿 | 53.5938 | 川东电力公司
16200 | 大兴村油榨咀柱上变 | 绿 | 42.1340 | 川东电力公司
16201 | 大兴村村委办柱上公变 | 绿 | 83.9773 | 川东电力公司
16202 | 大兴村干塘湾柱上公变 | 绿 | 83.3371 | 川东电力公司
16203 | 大兴村堡珠寺柱上公变 | 绿 | 85.2918 | 川东电力公司
16204 | 大兴村何家坪柱上公变 | 绿 | 166.9464 | 川东电力公司
16205 | 大兴村五谷石柱上公变 | 绿 | 82.8423 | 川东电力公司
16206 | 大兴村七洋土地柱上公变 | 绿 | 69.3093 | 川东电力公司
16207 | 大修厂#2公用箱变#1变 | 绿 | 429.2619 | 川东电力公司
16208 | 大修厂#1公用箱变#1变 | 绿 | 253.5588 | 川东电力公司
16209 | 大俄村道子口柱上公变 | 绿 | 81.8661 | 川东电力公司
16210 | 大俄村菜厂柱上公变 | 绿 | 255.4825 | 川东电力公司
16211 | 大俄村花桥仓库柱上公变 | 绿 | 220.4362 | 川东电力公司
16212 | 大俄村老虎岭柱上公变 | 绿 | 47.3794 | 川东电力公司
16213 | 大俄村小山丘柱上公变 | 绿 | 94.6186 | 川东电力公司
16214 | 大俄村天平丘柱上公变 | 绿 | 44.4701 | 川东电力公司
16215 | 大东门公用箱变间隔配电变压器 | 绿 | 351.1629 | 川东电力公司
16216 | 外梁村农科所台区柱上公变 | 绿 | 133.2701 | 川东电力公司
16217 | 夏和平小区公配变压器间隔配电变压器 | 绿 | 410.9526 | 川东电力公司
16218 | 复兴场镇#1柱上公变 | 黄 | 284.2392 | 川东电力公司
16219 | 增福田洪兵配电室间隔配电变压器 | 黄 | 163.6928 | 川东电力公司
16220 | 增福村老屋柱上公变 | 黄 | 54.5485 | 川东电力公司
16221 | 增福村增福庙柱上公变 | 黄 | 84.9763 | 川东电力公司
16222 | 增福服务区#2公用箱变（下道口） | 黄 | 504.2010 | 川东电力公司
16223 | 增福服务区#1公用箱变（上道口） | 黄 | 504.1856 | 川东电力公司
16224 | 增福广场大厦公配间隔配电变压器 | 黄 | 131.1052 | 川东电力公司
16225 | 增福场镇派出所柱上公变 | 黄 | 132.6237 | 川东电力公司
16226 | 增福场镇新街柱上公变 | 黄 | 262.6701 | 川东电力公司
16227 | 增福场镇新大街路口柱上公变 | 黄 | 261.3196 | 川东电力公司
16228 | 增福场镇大桥柱上公变 | 黄 | 162.6392 | 川东电力公司
16229 | 增福场镇信用社柱上公变 | 黄 | 312.9794 | 川东电力公司
16230 | 增福场镇供销社柱上公变 | 黄 | 283.8351 | 川东电力公司
16231 | 增福南两高速安置房专变公投柱上公变 | 黄 | 164.2124 | 川东电力公司
16232 | 增福乡人民政府箱式变电站 | 黄 | 166.0309 | 川东电力公司
16233 | 塑料彩印二厂柱上公变 | 绿 | 88.4557 | 川东电力公司
16234 | 塑料二厂一户一表公变配电室间隔配电变压器 | 绿 | 252.0000 | 川东电力公司
16235 | 堰桥村长岭岗柱上公变 | 绿 | 42.1711 | 川东电力公司
16236 | 堰桥村石塔片湾柱上公变 | 绿 | 83.8838 | 川东电力公司
16237 | 堰桥村毛家湾柱上公变(新) | 绿 | 44.2619 | 川东电力公司
16238 | 堰桥村新屋嘴柱上公变 | 绿 | 87.8928 | 川东电力公司
16239 | 堰桥村拱背桥柱上公变 | 绿 | 46.1299 | 川东电力公司
16240 | 堰桥村小屋基柱上公变 | 绿 | 86.9278 | 川东电力公司
16241 | 堰桥村南丫丘柱上公变 | 绿 | 85.4742 | 川东电力公司
16242 | 堰桥村作坊湾柱上公变 | 绿 | 66.1526 | 川东电力公司
16243 | 堤黎外线黎明路81号公变 | 绿 | 324.4784 | 川东电力公司
16244 | 堤防插旗二组安置房3号配电室中压间隔7号配电变压器 | 绿 | 435.1134 | 川东电力公司
16245 | 堤防插旗二组2#配电室6号配电变压器 | 绿 | 412.6845 | 川东电力公司
16246 | 堤防插旗二组2#配电室5号配电变压器 | 绿 | 518.4660 | 川东电力公司
16247 | 堤防插旗二组1#配电房4号变 | 绿 | 525.6247 | 川东电力公司
16248 | 堤防插旗二组1#配电房3号变 | 绿 | 421.7897 | 川东电力公司
16249 | 堤防插旗二组1#配电房2号变 | 绿 | 514.7835 | 川东电力公司
16250 | 堤防插旗二组1#配电房1号变 | 绿 | 409.7979 | 川东电力公司
16251 | 堡子城公用箱变变压器间隔配电变压器 | 绿 | 600.9897 | 川东电力公司
16252 | 堡子场镇许家嘴柱上公变 | 绿 | 608.6598 | 川东电力公司
16253 | 堡子场镇水厂柱上公变 | 绿 | 304.3299 | 川东电力公司
16254 | 堡子场镇敬老院柱上公变 | 绿 | 608.6598 | 川东电力公司
16255 | 堡子场镇信用社柱上公变 | 绿 | 479.3196 | 川东电力公司
16256 | 城郊粮食购销公司箱变变压器间隔配电变压器 | 绿 | 273.0515 | 川东电力公司
16257 | 城市星光2号专变 | 绿 | 814.0371 | 川东电力公司
16258 | 城市星光1号专变 | 绿 | 810.5567 | 川东电力公司
16259 | 城市星光#1公配#2变 | 绿 | 413.6247 | 川东电力公司
16260 | 城市星光#1公配#1变 | 绿 | 411.3649 | 川东电力公司
16261 | 城市广场公配#2公变 | 绿 | 660.0907 | 川东电力公司
16262 | 城市广场公配#1公变 | 绿 | 678.6474 | 川东电力公司
16263 | 城宝线青龙三组柱上公变 | 绿 | 163.4082 | 川东电力公司
16264 | 城中郡一户一表专配#1变 | 绿 | 337.8639 | 川东电力公司
16265 | 城东公寓5号配电变压器 | 绿 | 660.8825 | 川东电力公司
16266 | 城东公寓4号配电变压器 | 绿 | 683.0268 | 川东电力公司
16267 | 城东公寓1号配电变压器 | 绿 | 683.5464 | 川东电力公司
16268 | 城三校公用箱变变压器间隔配电变压器 | 绿 | 552.4124 | 川东电力公司
16269 | 垭口村黄桷岭柱上公变 | 绿 | 43.4144 | 川东电力公司
16270 | 垭口村老稻板柱上公变 | 绿 | 71.4660 | 川东电力公司
16271 | 垭口村燕子柱上公变 | 绿 | 335.4392 | 川东电力公司
16272 | 垭口村熊家领岗柱上公变 | 绿 | 67.6433 | 川东电力公司
16273 | 垭口村泥塘柱上公变 | 绿 | 70.1196 | 川东电力公司
16274 | 垭口村水井坎柱上公变 | 绿 | 82.8845 | 川东电力公司
16275 | 垭口村毛草柱上公变 | 绿 | 163.6619 | 川东电力公司
16276 | 垭口村杨苃坝柱上公变 | 绿 | 43.1010 | 川东电力公司
16277 | 垭口村月亮弯柱上公变 | 绿 | 71.6660 | 川东电力公司
16278 | 垭口村拴牛堡柱上公变 | 绿 | 42.2701 | 川东电力公司
16279 | 垭口村徐家湾柱上公变 | 绿 | 81.6433 | 川东电力公司
16280 | 垭口村对门堡柱上公变 | 绿 | 88.6830 | 川东电力公司
16281 | 垭口村大肚子柱上公变 | 绿 | 87.9144 | 川东电力公司
16282 | 垭口村塘坎弯柱上公变 | 绿 | 41.0041 | 川东电力公司
16283 | 垭口村古坟庙柱上公变 | 绿 | 24.3031 | 川东电力公司
16284 | 垭口村三桷湾柱上公变 | 绿 | 89.0000 | 川东电力公司
16285 | 坪水村面粉厂柱上公变 | 黄 | 84.7165 | 川东电力公司
16286 | 坪水村窑山滩柱上公变 | 黄 | 86.7546 | 川东电力公司
16287 | 坪水村石盘坝柱上公变 | 黄 | 65.2515 | 川东电力公司
16288 | 坪水村村委会柱上公变 | 黄 | 82.9938 | 川东电力公司
16289 | 坪水村夹边垭口柱上公变 | 黄 | 82.5082 | 川东电力公司
16290 | 坪水村大坝子柱上公变 | 黄 | 66.5814 | 川东电力公司
16291 | 坪水村大丘田柱上公变 | 黄 | 83.5938 | 川东电力公司
16292 | 坪易线环保局1#公用配电室 | 绿 | 522.7216 | 川东电力公司
16293 | 坝上村柏树林柱上公变 | 绿 | 90.3113 | 川东电力公司
16294 | 坝上村大地坝柱上公变 | 绿 | 84.3639 | 川东电力公司
16295 | 坝上村养猪场柱上公变 | 绿 | 81.2928 | 川东电力公司
16296 | 坛中村火烧宅柱上公变 | 黄 | 42.2546 | 川东电力公司
16297 | 坛中村洗脚溪柱上公变 | 黄 | 42.9722 | 川东电力公司
16298 | 坛中村榜榜柱上公变 | 黄 | 43.3974 | 川东电力公司
16299 | 均安村高庙子柱上公变 | 绿 | 82.0134 | 川东电力公司
16300 | 均安村赖塘湾柱上公变 | 绿 | 64.6258 | 川东电力公司
16301 | 均安村哑字榜柱上变 | 绿 | 86.5381 | 川东电力公司
16302 | 均安大南丫柱上公变 | 绿 | 88.1680 | 川东电力公司
16303 | 地质勘测院柱上变 | 绿 | 252.6557 | 川东电力公司
16304 | 地税局小区#2变 | 绿 | 275.7113 | 川东电力公司
16305 | 地税局小区#1变 | 绿 | 222.7423 | 川东电力公司
16306 | 地源公司一户一表专配间隔配电变压器 | 绿 | 410.3918 | 川东电力公司
16307 | 圣水村田家湾柱上公变 | 绿 | 46.7314 | 川东电力公司
16308 | 土坎宿舍公用箱变#1变 | 绿 | 544.7010 | 川东电力公司
16309 | 土井村锁扣丘柱上公变 | 红 | 0.0000 | 川东电力公司
16310 | 土井村河坎柱上公变 | 红 | 0.0000 | 川东电力公司
16311 | 土井村槽门屋柱上公变 | 红 | 0.0000 | 川东电力公司
16312 | 土井村峰洞坡柱上公变 | 红 | 0.0000 | 川东电力公司
16313 | 土井村小湾柱上公变 | 红 | 0.0000 | 川东电力公司
16314 | 土井村双龙湾柱上公变 | 红 | 0.0000 | 川东电力公司
16315 | 土井村千坵榜柱上公变 | 红 | 0.0000 | 川东电力公司
16316 | 土井村前朝垭口柱上公变 | 红 | 0.0000 | 川东电力公司
16317 | 圆梦缘公用配变压器间隔配电变压器 | 绿 | 223.9753 | 川东电力公司
16318 | 国税局公用箱变 | 绿 | 537.0103 | 川东电力公司
16319 | 国税三分局专用箱变变压器间隔配电变压器 | 绿 | 326.6557 | 川东电力公司
16320 | 国投顺江花园公用配变压器间隔配电变压器 | 绿 | 129.9381 | 川东电力公司
16321 | 国安三分局箱变#1变 | 绿 | 131.6309 | 川东电力公司
16322 | 国土局AC栋配电变压器 | 绿 | 414.7680 | 川东电力公司
16323 | 团结社区邓家岩柱上公变 | 黄 | 17.1954 | 川东电力公司
16324 | 团结社区申家院子柱上公变 | 绿 | 42.4309 | 川东电力公司
16325 | 团结社区水井湾柱上公变 | 绿 | 76.8381 | 川东电力公司
16326 | 团结社区土地垭柱上公变 | 绿 | 165.6536 | 川东电力公司
16327 | 团结社区土地佬柱上公变 | 绿 | 40.1918 | 川东电力公司
16328 | 团结社区四六组柱上公变 | 绿 | 82.5454 | 川东电力公司
16329 | 团结村海怡天柱上公变 | 绿 | 50.0581 | 川东电力公司
16330 | 团石板公变（有光伏） | 黄 | 58.4495 | 川东电力公司
16331 | 团石堡安置房2#配电室配电变压器 | 黄 | 401.8351 | 川东电力公司
16332 | 团石堡安置房1#配电室3#配电变压器 | 黄 | 400.0000 | 川东电力公司
16333 | 团石堡安置房1#配电室2#配电变压器 | 黄 | 413.1959 | 川东电力公司
16334 | 团石堡安置房1#配电室1#配电变压器 | 黄 | 419.6289 | 川东电力公司
16335 | 团田村高家湾柱上公变 | 黄 | 41.5439 | 川东电力公司
16336 | 团田村新堰塘湾柱上公变 | 黄 | 67.2338 | 川东电力公司
16337 | 团田村张家院子柱上公变 | 黄 | 167.1381 | 川东电力公司
16338 | 团田村小莲祠柱上公变 | 黄 | 43.3340 | 川东电力公司
16339 | 团田村官池垭柱上公变 | 黄 | 176.5340 | 川东电力公司
16340 | 团田村团田柱上公变 | 黄 | 173.6577 | 川东电力公司
16341 | 团田村千秋榜柱上公变 | 黄 | 169.5691 | 川东电力公司
16342 | 团堡村老坟坝柱上公变 | 绿 | 92.6928 | 川东电力公司
16343 | 团堡村独树嘴柱上公变 | 绿 | 136.3505 | 川东电力公司
16344 | 团堡村庙堡柱上公变 | 绿 | 67.2041 | 川东电力公司
16345 | 团堡村居民点柱上公变 | 绿 | 180.4371 | 川东电力公司
16346 | 团堡村丫口坪柱上公变 | 绿 | 85.7773 | 川东电力公司
16347 | 回龙村龙洞湾柱上公变 | 黄 | 40.5175 | 川东电力公司
16348 | 回龙村马道子柱上公变 | 黄 | 76.9412 | 川东电力公司
16349 | 回龙村蒋家湾柱上公变 | 黄 | 83.6124 | 川东电力公司
16350 | 回龙村砖屋地坝柱上公变 | 黄 | 56.9000 | 川东电力公司
16351 | 回龙村白果湾柱上公变 | 黄 | 68.1876 | 川东电力公司
16352 | 回龙村毛井柱上公变 | 黄 | 44.1443 | 川东电力公司
16353 | 回龙村桥子沟柱上公变 | 黄 | 40.5113 | 川东电力公司
16354 | 回龙村李家咀柱上公变 | 黄 | 83.4082 | 川东电力公司
16355 | 回龙村新落凼秋柱上公变 | 黄 | 83.5443 | 川东电力公司
16356 | 回龙村新知青点柱上公变 | 黄 | 38.6299 | 川东电力公司
16357 | 回龙村新沱口坎柱上公变 | 黄 | 43.9052 | 川东电力公司
16358 | 回龙村平坝柱上公变 | 黄 | 83.3856 | 川东电力公司
16359 | 回龙村大平土柱上公变 | 黄 | 42.1072 | 川东电力公司
16360 | 回龙村大坡柱上公变 | 黄 | 41.0495 | 川东电力公司
16361 | 回龙村冉家湾柱上公变 | 黄 | 67.4928 | 川东电力公司
16362 | 四环明珠公用箱变#1变 | 绿 | 457.8144 | 川东电力公司
16363 | 四方柱上公变 | 绿 | 289.9691 | 川东电力公司
16364 | 四坪村胡麻湾柱上公变 | 黄 | 41.4134 | 川东电力公司
16365 | 四坪村老鹰岩柱上公变 | 黄 | 40.6351 | 川东电力公司
16366 | 四坪村移民点柱上公变 | 黄 | 42.4351 | 川东电力公司
16367 | 四坪村村委会柱上公变 | 黄 | 43.9464 | 川东电力公司
16368 | 四坪村新屋咀柱上公变 | 黄 | 41.6062 | 川东电力公司
16369 | 四坪村大深田柱上公变 | 黄 | 41.5866 | 川东电力公司
16370 | 四坪村大土领岗柱上公变 | 黄 | 74.2046 | 川东电力公司
16371 | 四坪村垮塘柱上公变 | 黄 | 81.6041 | 川东电力公司
16372 | 四坪村凉水湾柱上公变 | 黄 | 41.6098 | 川东电力公司
16373 | 四合村鸭儿田柱上公变 | 黄 | 84.2464 | 川东电力公司
16374 | 四合村高粱地柱上公变 | 黄 | 40.8103 | 川东电力公司
16375 | 四合村锁口丘柱上公变 | 黄 | 84.2804 | 川东电力公司
16376 | 四合村铝厂柱上变 | 黄 | 260.3505 | 川东电力公司
16377 | 四合村钟堡柱上公变 | 绿 | 70.1113 | 川东电力公司
16378 | 四合村跳蹬河柱上公变 | 黄 | 134.8866 | 川东电力公司
16379 | 四合村花卉基地柱上公变 | 绿 | 81.3144 | 川东电力公司
16380 | 四合村砖屋2#柱上公变 | 黄 | 167.6144 | 川东电力公司
16381 | 四合村砖屋1#柱上公变 | 绿 | 85.9567 | 川东电力公司
16382 | 四合村石灶台柱上公变 | 黄 | 254.4000 | 川东电力公司
16383 | 四合村瓦泥榜柱上公变 | 黄 | 81.1876 | 川东电力公司
16384 | 四合村沙梁子柱上公变 | 绿 | 81.3237 | 川东电力公司
16385 | 四合村水鸭子柱上公变 | 黄 | 84.9825 | 川东电力公司
16386 | 四合村水库柱上公变 | 绿 | 85.5144 | 川东电力公司
16387 | 四合村杨家堡柱上公变 | 绿 | 83.6866 | 川东电力公司
16388 | 四合村村办公室柱上公变 | 黄 | 92.5814 | 川东电力公司
16389 | 四合村杉湾柱上公变 | 黄 | 177.7155 | 川东电力公司
16390 | 四合村斑竹林柱上公变 | 黄 | 164.5216 | 川东电力公司
16391 | 四合村指路溪柱上公变 | 黄 | 132.2392 | 川东电力公司
16392 | 四合村彭家院子柱上公变 | 绿 | 91.6691 | 川东电力公司
16393 | 四合村庹丘湾柱上公变 | 黄 | 166.7670 | 川东电力公司
16394 | 四合村学堂堡柱上公变 | 绿 | 165.1402 | 川东电力公司
16395 | 四合村大湾柱上公变 | 黄 | 83.6124 | 川东电力公司
16396 | 四合村大土柱上公变 | 绿 | 168.8948 | 川东电力公司
16397 | 四合村塘湾柱上公变 | 黄 | 68.8412 | 川东电力公司
16398 | 四合村堡上柱上公变 | 黄 | 82.5825 | 川东电力公司
16399 | 四合村垭口柱上公变 | 黄 | 85.4268 | 川东电力公司
16400 | 四合村吊嘴柱上公变 | 黄 | 41.4330 | 川东电力公司
16401 | 四合村六角丘柱上公变 | 黄 | 44.3113 | 川东电力公司
16402 | 四合村仓湾柱上公变 | 黄 | 84.9052 | 川东电力公司
16403 | 四合场镇柱上公变 | 黄 | 257.4124 | 川东电力公司
16404 | 四区单身宿舍楼公用箱变 | 绿 | 360.1691 | 川东电力公司
16405 | 四区6#楼柱上公变 | 绿 | 331.1093 | 川东电力公司
16406 | 喳口石公变（有光伏） | 黄 | 74.9835 | 川东电力公司
16407 | 哨楼村田垭口柱上公变 | 红 | 0.0000 | 川东电力公司
16408 | 哨楼村生基良子柱上公变 | 红 | 0.0000 | 川东电力公司
16409 | 哨楼村水田寺柱上公变 | 红 | 0.0000 | 川东电力公司
16410 | 哨楼村塘垭口柱上公变 | 红 | 0.0000 | 川东电力公司
16411 | 哑口村永胜林场柱上公变 | 绿 | 24.3000 | 川东电力公司
16412 | 和睦村黄坡柱上公变 | 绿 | 81.4722 | 川东电力公司
16413 | 和睦村青龙嘴柱上公变 | 绿 | 40.6855 | 川东电力公司
16414 | 和睦村茶林堡柱上公变 | 绿 | 43.4062 | 川东电力公司
16415 | 和睦村茶园柱上公变 | 黄 | 23.3945 | 川东电力公司
16416 | 和睦村罗家寨柱上公变 | 绿 | 40.7624 | 川东电力公司
16417 | 和睦村河嘴柱上公变 | 黄 | 68.2804 | 川东电力公司
16418 | 和睦村桂花榜柱上公变 | 绿 | 82.6948 | 川东电力公司
16419 | 和睦村新垭口柱上公变 | 绿 | 163.4732 | 川东电力公司
16420 | 和睦村新上坝柱上公变 | 绿 | 81.7320 | 川东电力公司
16421 | 和睦村大树坪柱上公变 | 绿 | 138.8454 | 川东电力公司
16422 | 和睦村古坟嘴柱上公变 | 绿 | 41.4076 | 川东电力公司
16423 | 和平社区跃动体育柱上公变 | 绿 | 130.0598 | 川东电力公司
16424 | 和兴居民房柱上公变 | 黄 | 270.1753 | 川东电力公司
16425 | 吴家村马鞍山柱上公变 | 黄 | 146.4289 | 川东电力公司
16426 | 吴家村肖家院柱上公变 | 绿 | 41.4412 | 川东电力公司
16427 | 吴家村石板滩柱上公变 | 绿 | 81.2990 | 川东电力公司
16428 | 吴家村瓦厂柱上公变 | 绿 | 40.8619 | 川东电力公司
16429 | 吴家村爬子山柱上公变 | 黄 | 38.9948 | 川东电力公司
16430 | 吴家村学堂坪柱上公变 | 绿 | 84.3515 | 川东电力公司
16431 | 吴家村吴家山柱上公变 | 绿 | 82.8124 | 川东电力公司
16432 | 听江苑公配#3变 | 绿 | 67.6247 | 川东电力公司
16433 | 听江苑公配#2变 | 绿 | 667.4392 | 川东电力公司
16434 | 听江苑公配#1变 | 绿 | 683.8433 | 川东电力公司
16435 | 君临天下公用配1T间隔配电变压器 | 绿 | 504.0000 | 川东电力公司
16436 | 君临半山4#配电变压器 | 绿 | 549.2371 | 川东电力公司
16437 | 君临半山1#配电变压器 | 绿 | 533.0639 | 川东电力公司
16438 | 向阳村长林子柱上公变 | 绿 | 42.6567 | 川东电力公司
16439 | 向阳村赵家湾柱上公变 | 绿 | 43.9990 | 川东电力公司
16440 | 向阳村茶陀湾柱上公变 | 绿 | 42.3258 | 川东电力公司
16441 | 向阳村脚马架柱上公变 | 绿 | 168.0041 | 川东电力公司
16442 | 向阳村石院子柱上公变 | 绿 | 40.9325 | 川东电力公司
16443 | 向阳村石地坝柱上公变 | 绿 | 85.7649 | 川东电力公司
16444 | 向阳村猪场柱上公变 | 绿 | 107.2784 | 川东电力公司
16445 | 向阳村池塘柱上公变 | 绿 | 62.6062 | 川东电力公司
16446 | 向阳村水淹坝柱上公变 | 绿 | 42.8577 | 川东电力公司
16447 | 向阳村彭家嘴柱上公变 | 绿 | 89.8196 | 川东电力公司
16448 | 向阳村学校烤烟柱上公变 | 绿 | 80.0232 | 川东电力公司
16449 | 向阳村委会柱上公变 | 绿 | 87.3454 | 川东电力公司
16450 | 向阳村土槽柱上公变 | 绿 | 86.8722 | 川东电力公司
16451 | 向阳村向家湾柱上公变 | 绿 | 163.1918 | 川东电力公司
16452 | 同协村黄保岚垭柱上公变 | 黄 | 69.6010 | 川东电力公司
16453 | 同协村高家湾柱上公变 | 黄 | 24.8165 | 川东电力公司
16454 | 同协村狮子屋基柱上公变 | 黄 | 44.9546 | 川东电力公司
16455 | 同协村水库柱上公变 | 黄 | 16.5351 | 川东电力公司
16456 | 同协村村办公室柱上公变 | 黄 | 46.3588 | 川东电力公司
16457 | 同协村屋基湾柱上公变 | 黄 | 177.6351 | 川东电力公司
16458 | 同协村地坝堡柱上公变 | 黄 | 42.4232 | 川东电力公司
16459 | 同协村五根树柱上公变 | 黄 | 24.5613 | 川东电力公司
16460 | 同协村下尺堂柱上公变 | 黄 | 26.2639 | 川东电力公司
16461 | 同兴村长河坝柱上公变 | 黄 | 25.4907 | 川东电力公司
16462 | 同兴村铜片柱上公变 | 黄 | 41.7644 | 川东电力公司
16463 | 同兴村连二坪柱上公变 | 黄 | 43.5428 | 川东电力公司
16464 | 同兴村水库柱上公变 | 黄 | 43.6557 | 川东电力公司
16465 | 同兴村杨家塘柱上公变 | 黄 | 26.2423 | 川东电力公司
16466 | 同兴村李家沟柱上公变 | 黄 | 24.2273 | 川东电力公司
16467 | 同兴村新房子柱上公变 | 黄 | 42.1232 | 川东电力公司
16468 | 同兴村庙大丘柱上公变 | 黄 | 24.9990 | 川东电力公司
16469 | 同兴村店子垭口柱上公变 | 黄 | 44.1505 | 川东电力公司
16470 | 同兴村天禄桥柱上公变 | 黄 | 24.0403 | 川东电力公司
16471 | 同兴村大沙土柱上公变 | 黄 | 43.0881 | 川东电力公司
16472 | 同兴村大干田柱上公变 | 黄 | 66.3010 | 川东电力公司
16473 | 同兴村大丘坝柱上公变 | 黄 | 32.7397 | 川东电力公司
16474 | 同兴村四合头柱上公变 | 黄 | 41.2634 | 川东电力公司
16475 | 同兴村同兴桥柱上公变 | 黄 | 85.2948 | 川东电力公司
16476 | 同兴村半节田柱上公变 | 黄 | 27.2119 | 川东电力公司
16477 | 同乐村高堡柱上公变 | 绿 | 40.5423 | 川东电力公司
16478 | 同乐村颜家丫口柱上公变 | 绿 | 40.3557 | 川东电力公司
16479 | 同乐村红沙坎柱上公变 | 绿 | 83.9711 | 川东电力公司
16480 | 同乐村百莲沟柱上公变 | 绿 | 80.8258 | 川东电力公司
16481 | 同乐村瓦厂柱上公变 | 绿 | 86.6588 | 川东电力公司
16482 | 同乐村牛肉碑柱上公变 | 绿 | 42.3969 | 川东电力公司
16483 | 同乐村潘家坟柱上公变 | 绿 | 80.5289 | 川东电力公司
16484 | 同乐村沙湾柱上公变 | 绿 | 46.8577 | 川东电力公司
16485 | 同乐村柏杨堡柱上公变 | 绿 | 83.1454 | 川东电力公司
16486 | 同乐村新庙柱上公变 | 绿 | 163.9464 | 川东电力公司
16487 | 同乐村新坝子柱上公变 | 黄 | 75.5031 | 川东电力公司
16488 | 同乐村干堡柱上公变 | 绿 | 85.9041 | 川东电力公司
16489 | 同乐村小屋基柱上公变 | 绿 | 164.1443 | 川东电力公司
16490 | 同乐村大元干柱上公变 | 黄 | 34.1562 | 川东电力公司
16491 | 同乐村大从湾柱上公变 | 绿 | 41.0144 | 川东电力公司
16492 | 同乐村吃水坪柱上公变 | 绿 | 40.9938 | 川东电力公司
16493 | 同乐村八角丘柱上公变 | 绿 | 81.7938 | 川东电力公司
16494 | 同乐村余大田柱上公变 | 绿 | 84.1412 | 川东电力公司
16495 | 同乐场镇派出所柱上公变 | 绿 | 335.2351 | 川东电力公司
16496 | 同乐场镇政府广场柱上公变 | 绿 | 271.1546 | 川东电力公司
16497 | 同乐场镇小学柱上公变 | 绿 | 435.6165 | 川东电力公司
16498 | 同乐场镇同建居委柱上公变 | 绿 | 210.7629 | 川东电力公司
16499 | 同乐场镇俱进柱上公变 | 绿 | 367.6289 | 川东电力公司
16500 | 同乐场镇与时路柱上公变 | 绿 | 362.7546 | 川东电力公司
16501 | 合智海源小区公用箱变#1变 | 绿 | 214.2268 | 川东电力公司
16502 | 司法局公用箱变 | 绿 | 684.8330 | 川东电力公司
16503 | 变电站柱上公变 | 黄 | 73.8372 | 川东电力公司
16504 | 双龙苑公用箱变 | 绿 | 526.8041 | 川东电力公司
16505 | 双龙村黄桷榜柱上公变 | 黄 | 87.3268 | 川东电力公司
16506 | 双龙村麻辣溪柱上公变 | 黄 | 85.0567 | 川东电力公司
16507 | 双龙村锁口丘柱上公变 | 黄 | 128.1979 | 川东电力公司
16508 | 双龙村郭家湾柱上公变 | 黄 | 43.0227 | 川东电力公司
16509 | 双龙村蛇肠子柱上公变 | 黄 | 140.7381 | 川东电力公司
16510 | 双龙村蓝金湾柱上公变 | 黄 | 70.3175 | 川东电力公司
16511 | 双龙村花地湾柱上公变 | 黄 | 69.3278 | 川东电力公司
16512 | 双龙村水井湾柱上公变 | 绿 | 28.7237 | 川东电力公司
16513 | 双龙村桐子岭柱上公变 | 黄 | 138.1443 | 川东电力公司
16514 | 双龙村曹家堡柱上公变 | 绿 | 150.9691 | 川东电力公司
16515 | 双龙村新房子柱上公变 | 黄 | 84.3113 | 川东电力公司
16516 | 双龙村土地梁柱上公变 | 黄 | 85.1402 | 川东电力公司
16517 | 双龙村冲口柱上公变 | 黄 | 46.2722 | 川东电力公司
16518 | 双龙村冉家院子柱上公变 | 黄 | 70.2351 | 川东电力公司
16519 | 双龙村五谷庙柱上公变 | 黄 | 170.4289 | 川东电力公司
16520 | 双龙村万家庙柱上公变 | 黄 | 85.1402 | 川东电力公司
16521 | 双龙方家湾柱上公变 | 绿 | 166.9959 | 川东电力公司
16522 | 双胜村花园湾柱上公变 | 黄 | 37.8144 | 川东电力公司
16523 | 双胜村楼房湾柱上公变 | 绿 | 85.8613 | 川东电力公司
16524 | 双胜村庙平柱上公变 | 黄 | 19.4371 | 川东电力公司
16525 | 双溪村虎背山柱上公变 | 黄 | 40.1515 | 川东电力公司
16526 | 双溪村柑子岭柱上公变 | 黄 | 83.5340 | 川东电力公司
16527 | 双溪村完背堡柱上公变 | 黄 | 44.8433 | 川东电力公司
16528 | 双溪村上桥坡柱上公变 | 黄 | 43.5835 | 川东电力公司
16529 | 双流村冉家湾柱上公变 | 黄 | 370.5732 | 川东电力公司
16530 | 双河村茧桩柱上公变 | 黄 | 37.0804 | 川东电力公司
16531 | 双河村石坝柱上公变 | 绿 | 33.9612 | 川东电力公司
16532 | 双河村湾里头柱上公变 | 绿 | 44.4264 | 川东电力公司
16533 | 双河村支天龙柱上公变 | 绿 | 44.5428 | 川东电力公司
16534 | 双河村张家片柱上公变 | 绿 | 42.2825 | 川东电力公司
16535 | 双河村双燕湾柱上公变 | 绿 | 68.8433 | 川东电力公司
16536 | 双河场村黄荆垭口柱上公变 | 黄 | 69.0577 | 川东电力公司
16537 | 双河场村魏家湾柱上公变 | 黄 | 41.5629 | 川东电力公司
16538 | 双河场村高山湾柱上公变 | 黄 | 46.8247 | 川东电力公司
16539 | 双河场村荒湾柱上公变 | 黄 | 41.5299 | 川东电力公司
16540 | 双河场村猫儿岗柱上公变 | 黄 | 68.8165 | 川东电力公司
16541 | 双河场村大路坪柱上公变 | 黄 | 43.6330 | 川东电力公司
16542 | 双河场村仙女桥柱上公变 | 黄 | 42.1567 | 川东电力公司
16543 | 双河场村中间堡柱上公变 | 黄 | 41.2928 | 川东电力公司
16544 | 双江高速路出口柱上公变 | 绿 | 154.1649 | 川东电力公司
16545 | 双江村黄角梁柱上公变 | 绿 | 41.2297 | 川东电力公司
16546 | 双江村黄角堡柱上公变 | 绿 | 99.7010 | 川东电力公司
16547 | 双江村蒙子榜柱上公变 | 绿 | 270.8103 | 川东电力公司
16548 | 双江村肖家邦柱上公变 | 绿 | 132.5093 | 川东电力公司
16549 | 双江村砖厂柱上公变 | 红 | 0.0000 | 川东电力公司
16550 | 双江村石恢岭柱上公变 | 红 | 0.0000 | 川东电力公司
16551 | 双江村牛栏湾柱上公变 | 红 | 0.0000 | 川东电力公司
16552 | 双江村李子树柱上公变 | 绿 | 146.9588 | 川东电力公司
16553 | 双江村小湾柱上公变 | 绿 | 83.5845 | 川东电力公司
16554 | 双江村小河沟柱上公变 | 绿 | 168.5340 | 川东电力公司
16555 | 双江村大田柱上公变 | 绿 | 136.8577 | 川东电力公司
16556 | 双江村大梁子柱上公变 | 绿 | 45.6397 | 川东电力公司
16557 | 双江村土博柱上公变 | 红 | 0.0000 | 川东电力公司
16558 | 双江村么堂柱上公变 | 绿 | 40.4485 | 川东电力公司
16559 | 双江安置房柱上公变 | 绿 | 136.5732 | 川东电力公司
16560 | 双江安置房后面#2柱上公变 | 绿 | 143.6247 | 川东电力公司
16561 | 双江天然气柱上公变 | 绿 | 86.7423 | 川东电力公司
16562 | 双桂村贺家坝柱上公变 | 绿 | 167.9670 | 川东电力公司
16563 | 双桂村肉联厂柱上公变 | 绿 | 225.0515 | 川东电力公司
16564 | 双桂村桂楼柱上公变 | 绿 | 155.5876 | 川东电力公司
16565 | 双桂村旱桥柱上公变 | 绿 | 169.9938 | 川东电力公司
16566 | 双桂村文家大塘柱上公变 | 绿 | 47.0639 | 川东电力公司
16567 | 双桂村捆牛石柱上公变 | 绿 | 91.5206 | 川东电力公司
16568 | 双桂村垢石坝柱上公变 | 绿 | 172.6680 | 川东电力公司
16569 | 双桂村双桂园柱上公变 | 绿 | 137.0959 | 川东电力公司
16570 | 双桂村加工厂柱上公变 | 绿 | 179.3979 | 川东电力公司
16571 | 双庙村青龙嘴柱上公变 | 绿 | 86.6804 | 川东电力公司
16572 | 双庙村变电站柱上公变 | 绿 | 43.5010 | 川东电力公司
16573 | 双宝苑小区公用箱变变压器间隔配电变压器 | 绿 | 330.8742 | 川东电力公司
16574 | 双塘村移民点柱上公变 | 黄 | 26.0124 | 川东电力公司
16575 | 双塘村石院柱上公变 | 黄 | 69.0845 | 川东电力公司
16576 | 双塘村小屋基柱上公变 | 黄 | 42.1928 | 川东电力公司
16577 | 双塘村学堂岭柱上公变 | 黄 | 85.0680 | 川东电力公司
16578 | 双塘村塘湾柱上公变 | 黄 | 65.9010 | 川东电力公司
16579 | 双塘村土坯房子柱上公变 | 黄 | 84.5031 | 川东电力公司
16580 | 双塘村南垭田柱上公变 | 黄 | 43.0742 | 川东电力公司
16581 | 双塘村中院子柱上公变 | 黄 | 41.6351 | 川东电力公司
16582 | 双堡路24号小区公配 | 绿 | 336.2804 | 川东电力公司
16583 | 双堡路11号#1变 | 绿 | 349.4433 | 川东电力公司
16584 | 双兴王涛小区配电室间隔配电变压器 | 黄 | 340.1402 | 川东电力公司
16585 | 双井村罗家湾柱上公变 | 绿 | 76.0825 | 川东电力公司
16586 | 双井村瓦房坝子柱上公变 | 绿 | 42.3979 | 川东电力公司
16587 | 双井村海棠湾柱上公变 | 绿 | 45.7634 | 川东电力公司
16588 | 双井村水库柱上公变 | 绿 | 82.2485 | 川东电力公司
16589 | 双井村双天井柱上公变 | 绿 | 80.6773 | 川东电力公司
16590 | 双井村六角田柱上公变 | 绿 | 76.0825 | 川东电力公司
16591 | 压力容器厂柱上公变 | 绿 | 200.0722 | 川东电力公司
16592 | 卷烟厂顺江一组公配#2变 | 绿 | 326.1113 | 川东电力公司
16593 | 卷烟厂顺江一组公配#1变 | 绿 | 325.9381 | 川东电力公司
16594 | 卷烟厂瑞兴花园公用箱变#1变 | 绿 | 514.4742 | 川东电力公司
16595 | 卷烟厂涪烟大厦#2公用箱变#1变 | 绿 | 407.7526 | 川东电力公司
16596 | 卷烟厂涪烟大厦#1公用箱变#1变 | 绿 | 414.5649 | 川东电力公司
16597 | 卷烟厂兴华东路32号公配#1变 | 绿 | 330.4536 | 川东电力公司
16598 | 卷烟厂临江楼公用箱变#1变 | 绿 | 163.1052 | 川东电力公司
16599 | 卷洞村马老壳台区#1柱上公变 | 黄 | 43.9588 | 川东电力公司
16600 | 卷洞村长春湾柱上公变 | 黄 | 71.6660 | 川东电力公司
16601 | 卷洞村赶饭丘台区柱上公变 | 黄 | 84.2464 | 川东电力公司
16602 | 卷洞村老观丘柱上公变 | 黄 | 81.4639 | 川东电力公司
16603 | 卷洞村流水湾柱上公变 | 黄 | 44.4784 | 川东电力公司
16604 | 卷洞村堰塘口柱上公变 | 黄 | 169.4268 | 川东电力公司
16605 | 卷洞村堆屋柱上公变 | 黄 | 41.9670 | 川东电力公司
16606 | 卷洞村吊嘴台区柱上公变 | 黄 | 85.7258 | 川东电力公司
16607 | 卷洞村中坝山台区柱上公变 | 黄 | 41.9402 | 川东电力公司
16608 | 卷洞村下南丫台区柱上公变 | 黄 | 87.7320 | 川东电力公司
16609 | 卷洞村上石壁凼柱上公变 | 绿 | 169.5876 | 川东电力公司
16610 | 卷洞场镇福利院柱上公变 | 黄 | 332.9052 | 川东电力公司
16611 | 卷洞场镇#2柱上公变 | 黄 | 279.7526 | 川东电力公司
16612 | 卷洞场镇#1柱上公变 | 黄 | 260.4536 | 川东电力公司
16613 | 卫校地埋公用箱变 | 绿 | 519.6495 | 川东电力公司
16614 | 卧龙小区公配#2变 | 黄 | 322.2639 | 川东电力公司
16615 | 卧龙小区公配#1变 | 黄 | 518.1856 | 川东电力公司
16616 | 博林景廊配电变压器 | 绿 | 523.4227 | 川东电力公司
16617 | 博宇公司一户一表台区 | 绿 | 442.3526 | 川东电力公司
16618 | 博天蓝山郡专配#2变 | 绿 | 412.6515 | 川东电力公司
16619 | 博天蓝山郡#1变 | 绿 | 513.9134 | 川东电力公司
16620 | 南马山水电花园公配#1变 | 绿 | 699.2784 | 川东电力公司
16621 | 南马山柱上公变 | 绿 | 373.4062 | 川东电力公司
16622 | 南门金介3号公配变压器 | 绿 | 813.1876 | 川东电力公司
16623 | 南门山菜市场公配#1变 | 绿 | 324.7299 | 川东电力公司
16624 | 南门山城六校公用箱变#1变 | 绿 | 414.1856 | 川东电力公司
16625 | 南湖雅苑2#公配2#变 | 绿 | 518.4742 | 川东电力公司
16626 | 南湖雅苑2#公配1#变 | 绿 | 515.9381 | 川东电力公司
16627 | 南湖雅苑1#公配2#变 | 绿 | 523.8763 | 川东电力公司
16628 | 南湖雅苑1#公配1#变 | 绿 | 517.0309 | 川东电力公司
16629 | 南浦居委石龙山柱上公变 | 绿 | 83.9464 | 川东电力公司
16630 | 南沱镇睦和村村民委员会柱上公变 | 黄 | 131.4763 | 川东电力公司
16631 | 南沱村黄角咀柱上公变 | 黄 | 87.3732 | 川东电力公司
16632 | 南沱村预制厂柱上公变 | 黄 | 137.9175 | 川东电力公司
16633 | 南沱村金堡柱上公变 | 黄 | 85.1866 | 川东电力公司
16634 | 南沱村苏家坝柱上公变 | 黄 | 87.1753 | 川东电力公司
16635 | 南沱村花楼柱上公变 | 黄 | 66.7155 | 川东电力公司
16636 | 南沱村板栗湾柱上公变 | 黄 | 84.0103 | 川东电力公司
16637 | 南沱村李子场柱上公变 | 黄 | 93.1876 | 川东电力公司
16638 | 南沱村新文家坟柱上公变 | 黄 | 70.1278 | 川东电力公司
16639 | 南沱村新天枰丘柱上公变 | 黄 | 107.2216 | 川东电力公司
16640 | 南沱村新夏家湾柱上公变 | 黄 | 77.6495 | 川东电力公司
16641 | 南沱村新丫口柱上公变 | 黄 | 84.8619 | 川东电力公司
16642 | 南沱村大坟堡柱上公变 | 黄 | 68.7155 | 川东电力公司
16643 | 南沱村四方井#2柱上公变 | 黄 | 68.8680 | 川东电力公司
16644 | 南沱村四方井#1柱上公变 | 黄 | 66.3876 | 川东电力公司
16645 | 南沱村公家塝柱上公变 | 黄 | 87.8278 | 川东电力公司
16646 | 南沱村中学柱上公变 | 黄 | 256.8351 | 川东电力公司
16647 | 南沱场镇滨江路柱上公变 | 黄 | 348.5649 | 川东电力公司
16648 | 南沱场镇派出所柱上公变 | 黄 | 385.8351 | 川东电力公司
16649 | 南沱场镇政府柱上公变 | 黄 | 356.8412 | 川东电力公司
16650 | 南沱场镇广场柱上公变 | 黄 | 283.0021 | 川东电力公司
16651 | 南沱场镇平华山庄柱上公变 | 黄 | 313.4433 | 川东电力公司
16652 | 南沱场镇富丽花园配电变压器 | 黄 | 261.2660 | 川东电力公司
16653 | 南沱场镇商贸路柱上公变 | 黄 | 340.1526 | 川东电力公司
16654 | 南沱场镇信用社柱上公变 | 黄 | 381.4227 | 川东电力公司
16655 | 南沱场镇中学路口柱上公变 | 黄 | 344.8041 | 川东电力公司
16656 | 南岸浦移民点柱上公变 | 绿 | 138.9608 | 川东电力公司
16657 | 南宾线红星水库柱上公变 | 绿 | 41.7340 | 川东电力公司
16658 | 南宾线博士德柱上公变 | 绿 | 379.3072 | 川东电力公司
16659 | 南垭田柱上公变 | 绿 | 225.0309 | 川东电力公司
16660 | 南垭柱上公变 | 绿 | 80.1856 | 川东电力公司
16661 | 协信花园公配#1变 | 绿 | 260.8557 | 川东电力公司
16662 | 华盛名都小区#2公配#1变 | 绿 | 255.0515 | 川东电力公司
16663 | 华盛名都小区#1公配#2变 | 绿 | 328.0412 | 川东电力公司
16664 | 华盛名都小区#1公配#1变 | 绿 | 330.6021 | 川东电力公司
16665 | 华新御苑1、2公配变压器间隔配电变压器 | 绿 | 640.0000 | 川东电力公司
16666 | 华新商住楼公变 | 绿 | 415.0680 | 川东电力公司
16667 | 华宇住宅小区柱上公变 | 绿 | 42.1216 | 川东电力公司
16668 | 华地御临江山2号配电室6号公变中压间隔配电变压器 | 绿 | 518.1361 | 川东电力公司
16669 | 华地御临江山2号配电室5号公变中压间隔配电变压器 | 绿 | 514.3093 | 川东电力公司
16670 | 华地御临江山2号配电室3号公变 | 绿 | 504.0000 | 川东电力公司
16671 | 华地御临江山1号配电室2号公变中压间隔配电变压器 | 绿 | 504.0000 | 川东电力公司
16672 | 华凯综合楼柱上公变 | 绿 | 173.4289 | 川东电力公司
16673 | 华严村新农村柱上公变 | 黄 | 168.8144 | 川东电力公司
16674 | 华东村黄泥院柱上公变 | 黄 | 140.6928 | 川东电力公司
16675 | 华东村雨台山柱上公变 | 黄 | 136.8000 | 川东电力公司
16676 | 华东村陈家湾柱上公变 | 黄 | 125.9608 | 川东电力公司
16677 | 华东村背后堡柱上公变 | 黄 | 141.7773 | 川东电力公司
16678 | 华东村罗家河柱上公变 | 黄 | 105.1052 | 川东电力公司
16679 | 华东村秧坟坝柱上公变 | 黄 | 42.3649 | 川东电力公司
16680 | 华东村槽槽土柱上公变（新） | 绿 | 42.2392 | 川东电力公司
16681 | 华东村新瓦厂柱上公变 | 黄 | 136.2722 | 川东电力公司
16682 | 华东村尖堡柱上公变 | 黄 | 169.6186 | 川东电力公司
16683 | 华东村大路边柱上公变 | 黄 | 70.8557 | 川东电力公司
16684 | 华东村大丫口柱上公变 | 黄 | 85.2856 | 川东电力公司
16685 | 华东村叫花岩柱上公变(新) | 绿 | 85.7216 | 川东电力公司
16686 | 华东村何家坝柱上公变 | 黄 | 107.4443 | 川东电力公司
16687 | 华东村三坝湾柱上公变(新) | 黄 | 86.7175 | 川东电力公司
16688 | 千秋村风土岩柱上公变 | 绿 | 162.4124 | 川东电力公司
16689 | 千秋村长岭岗柱上公变 | 绿 | 167.3485 | 川东电力公司
16690 | 千秋村石坝湾柱上公变 | 黄 | 55.2660 | 川东电力公司
16691 | 千秋村宋家湾柱上公变 | 绿 | 130.6381 | 川东电力公司
16692 | 千秋村冉家大土柱上公变 | 绿 | 91.8515 | 川东电力公司
16693 | 千禧楼柱上公变 | 绿 | 265.8969 | 川东电力公司
16694 | 十字村长石塔柱上公变 | 黄 | 55.7773 | 川东电力公司
16695 | 十字村磨作土柱上公变 | 黄 | 26.7526 | 川东电力公司
16696 | 十字村白木垭柱上公变 | 黄 | 46.0742 | 川东电力公司
16697 | 十字村朝房柱上公变 | 黄 | 83.5361 | 川东电力公司
16698 | 十字村收费站充电桩柱上公变 | 黄 | 235.8536 | 川东电力公司
16699 | 十字村干塘柱上公变 | 黄 | 46.1433 | 川东电力公司
16700 | 十字村岚垭柱上公变 | 黄 | 84.3330 | 川东电力公司
16701 | 十字村居民点#1专变配电室配电变压器 | 黄 | 133.1464 | 川东电力公司
16702 | 十字村天坪丘柱上公变 | 黄 | 89.1711 | 川东电力公司
16703 | 十字村大毓坝柱上公变 | 黄 | 42.0304 | 川东电力公司
16704 | 十字村大堡柱上公变 | 黄 | 128.6268 | 川东电力公司
16705 | 十字村大土榜柱上公变 | 黄 | 160.5134 | 川东电力公司
16706 | 十字村垭口柱上公变 | 黄 | 41.3794 | 川东电力公司
16707 | 十字村周家垭口柱上公变 | 黄 | 87.6144 | 川东电力公司
16708 | 十字村兔耳坪柱上公变 | 黄 | 160.7381 | 川东电力公司
16709 | 区委一户一表公用配1T间隔配电变压器 | 绿 | 269.0619 | 川东电力公司
16710 | 北雁村高山柱上公变 | 绿 | 85.0381 | 川东电力公司
16711 | 北雁村骑龙湾柱上公变 | 绿 | 84.2742 | 川东电力公司
16712 | 北雁村马黄丘柱上公变 | 绿 | 85.2175 | 川东电力公司
16713 | 北雁村风门垭柱上公变 | 黄 | 154.8598 | 川东电力公司
16714 | 北雁村白角湾柱上公变 | 黄 | 87.2330 | 川东电力公司
16715 | 北雁村熊家沟柱上公变 | 绿 | 40.1320 | 川东电力公司
16716 | 北雁村烂丘柱上公变 | 绿 | 66.9103 | 川东电力公司
16717 | 北雁村杆子湾柱上公变 | 黄 | 147.5155 | 川东电力公司
16718 | 北雁村复垦房柱上公变 | 黄 | 260.6701 | 川东电力公司
16719 | 北雁村塘湾柱上公变 | 黄 | 121.2639 | 川东电力公司
16720 | 北雁村卢家沟柱上公变 | 黄 | 35.4804 | 川东电力公司
16721 | 北雁村卢家垭口柱上公变 | 绿 | 80.0124 | 川东电力公司
16722 | 北雁村加油站柱上公变 | 黄 | 22.8619 | 川东电力公司
16723 | 北雁村任家湾柱上公变 | 绿 | 81.5649 | 川东电力公司
16724 | 北雁村中湾柱上公变 | 黄 | 22.4959 | 川东电力公司
16725 | 北门村鱼跳坎柱上公变 | 黄 | 17.5758 | 川东电力公司
16726 | 北门村许家坝柱上公变 | 黄 | 42.8686 | 川东电力公司
16727 | 北门村联建房柱上公变 | 黄 | 166.0371 | 川东电力公司
16728 | 北门村水井湾柱上公变 | 黄 | 41.2907 | 川东电力公司
16729 | 北门村杨柳湾柱上公变 | 黄 | 41.5531 | 川东电力公司
16730 | 北门村杠上柱上公变 | 黄 | 44.1490 | 川东电力公司
16731 | 北门村杠上1柱上公变 | 黄 | 76.0825 | 川东电力公司
16732 | 北门村晒坝柱上公变 | 黄 | 81.2155 | 川东电力公司
16733 | 北门村居民点柱上公变 | 黄 | 42.4124 | 川东电力公司
16734 | 北门村大水沟柱上公变 | 黄 | 41.8825 | 川东电力公司
16735 | 北门村北门学校柱上公变 | 黄 | 46.9990 | 川东电力公司
16736 | 北斗路支线实验小区柱上公变 | 绿 | 328.6474 | 川东电力公司
16737 | 北斗路8号配电变压器 | 绿 | 330.2433 | 川东电力公司
16738 | 北斗家园公用箱变#1变 | 绿 | 277.5464 | 川东电力公司
16739 | 北拱社区黄桷湾柱上公变 | 绿 | 80.1010 | 川东电力公司
16740 | 北拱村猴儿湾柱上公变 | 绿 | 165.4804 | 川东电力公司
16741 | 北拱敬老院柱上公变 | 绿 | 268.1340 | 川东电力公司
16742 | 北拱居委会柱上公变 | 绿 | 258.7629 | 川东电力公司
16743 | 北拱小学柱上公变 | 绿 | 273.1753 | 川东电力公司
16744 | 北拱场#2柱上公变 | 绿 | 338.6289 | 川东电力公司
16745 | 北拱场#1柱上公变 | 绿 | 342.9485 | 川东电力公司
16746 | 北拱农贸市场柱上公变 | 绿 | 379.0969 | 川东电力公司
16747 | 北山坪上山公路安置房2#公配配电室1#变压器 | 绿 | 402.6722 | 川东电力公司
16748 | 北山坪上山公路安置房1#配电室1#专变公投变压器 | 绿 | 650.4660 | 川东电力公司
16749 | 北山坪上山公路安置房1#公配配电室2#变压器 | 绿 | 650.7381 | 川东电力公司
16750 | 北坪村清杠岭柱上公变 | 绿 | 168.6351 | 川东电力公司
16751 | 北坪村安置房#4配电室#3间隔配电变压器 | 绿 | 528.8247 | 川东电力公司
16752 | 北坪村安置房#4配电室#2间隔配电变压器 | 绿 | 504.0000 | 川东电力公司
16753 | 北坪村安置房#3配电室#7变压器 | 绿 | 323.6866 | 川东电力公司
16754 | 北坪村安置房#2配电室6#变压器 | 绿 | 640.0000 | 川东电力公司
16755 | 北坪村安置房#2配电室3#变压器 | 绿 | 640.0000 | 川东电力公司
16756 | 北坪村安置房#1配电室1#变压器 | 绿 | 504.0000 | 川东电力公司
16757 | 化肥公司办公楼柱上公变 | 绿 | 837.7526 | 川东电力公司
16758 | 化工小区公用配#1变 | 绿 | 518.4948 | 川东电力公司
16759 | 化工小区公用箱变#1变间隔配电变压器 | 绿 | 333.8804 | 川东电力公司
16760 | 前进村狮子庙柱上公变 | 黄 | 43.5027 | 川东电力公司
16761 | 前进村牛旮石柱上公变 | 黄 | 81.7649 | 川东电力公司
16762 | 前进村榜尚柱上公变 | 黄 | 81.1361 | 川东电力公司
16763 | 前进村梅子湾柱上公变 | 黄 | 84.7361 | 川东电力公司
16764 | 前进村居民点柱上公变 | 黄 | 261.5381 | 川东电力公司
16765 | 前进村大秧地柱上公变 | 黄 | 40.4036 | 川东电力公司
16766 | 前进村大榜柱上公变 | 黄 | 43.6693 | 川东电力公司
16767 | 前进村塘家湾柱上公变 | 黄 | 40.6818 | 川东电力公司
16768 | 前进村土园子柱上公变 | 黄 | 40.4714 | 川东电力公司
16769 | 前进村四丘田柱上公变 | 黄 | 76.5732 | 川东电力公司
16770 | 刘家村马道子台区柱上公变 | 黄 | 68.0062 | 川东电力公司
16771 | 刘家村老街学校台区柱上公变 | 黄 | 189.3876 | 川东电力公司
16772 | 刘家村石公堡台区柱上公变 | 黄 | 73.2691 | 川东电力公司
16773 | 刘家村柏树林台区柱上公变 | 黄 | 89.0247 | 川东电力公司
16774 | 刘家村杨仕鸿台区柱上公变 | 黄 | 257.7320 | 川东电力公司
16775 | 刘家村新大街柱上公变 | 黄 | 181.3299 | 川东电力公司
16776 | 刘家村新大街#1柱上公变 | 黄 | 305.7278 | 川东电力公司
16777 | 刘家村彭家院子台区柱上公变 | 黄 | 47.0722 | 川东电力公司
16778 | 刘家村干塘垭口柱上公变 | 黄 | 51.6515 | 川东电力公司
16779 | 刘家村天平丘台区柱上公变 | 黄 | 41.7814 | 川东电力公司
16780 | 刘家村大膀台区柱上公变 | 黄 | 83.5814 | 川东电力公司
16781 | 刘家村土地丫口台区柱上公变 | 黄 | 42.5031 | 川东电力公司
16782 | 刘家村乌龟凼台区柱上公变 | 黄 | 260.8866 | 川东电力公司
16783 | 刘家村下院子台区柱上公变 | 黄 | 42.4742 | 川东电力公司
16784 | 刘家大地坝公变 | 绿 | 84.5237 | 川东电力公司
16785 | 凯高动漫城2#配电室1#配电变压器 | 绿 | 400.0000 | 川东电力公司
16786 | 凯高动漫城1#配电室1#配电变压器 | 绿 | 400.0000 | 川东电力公司
16787 | 凤阳村鸭子凼柱上公变 | 黄 | 143.2206 | 川东电力公司
16788 | 凤阳村金龙堡柱上公变 | 绿 | 44.7175 | 川东电力公司
16789 | 凤阳村竹林坝柱上公变 | 绿 | 137.7113 | 川东电力公司
16790 | 凤阳村砖厂柱上公变 | 绿 | 171.7979 | 川东电力公司
16791 | 凤阳村托板桥柱上公变 | 绿 | 52.9294 | 川东电力公司
16792 | 凤阳村和尚坟柱上公变 | 绿 | 82.8052 | 川东电力公司
16793 | 凉风村吴茎湾柱上公变 | 绿 | 67.9031 | 川东电力公司
16794 | 凉水村罗凼秋柱上公变 | 绿 | 162.0969 | 川东电力公司
16795 | 凉水村瓦厂堡柱上杆变 | 绿 | 89.3691 | 川东电力公司
16796 | 凉水村泥田湾柱上公变 | 绿 | 82.9722 | 川东电力公司
16797 | 凉水村新学校柱上公变 | 绿 | 5.6907 | 川东电力公司
16798 | 凉水村凉水铺柱上公变 | 绿 | 97.0227 | 川东电力公司
16799 | 凉水村侯家湾柱上公变 | 绿 | 88.6144 | 川东电力公司
16800 | 况利华小区500kVA箱变1AH2出线配电变压器 | 绿 | 410.3144 | 川东电力公司
16801 | 农资小区公用箱变#1变 | 绿 | 523.6124 | 川东电力公司
16802 | 农村商业银行一户一表配电室间隔配电变压器 | 绿 | 70.8289 | 川东电力公司
16803 | 农委小区变压器 | 绿 | 520.3918 | 川东电力公司
16804 | 农商行建涪路5组公配#1变 | 绿 | 325.4928 | 川东电力公司
16805 | 农商行建涪路31号公配#1变 | 绿 | 80.9062 | 川东电力公司
16806 | 农商行宏富大厦公配#1变 | 绿 | 516.1979 | 川东电力公司
16807 | 兴隆村枫香树柱上公变 | 绿 | 81.8773 | 川东电力公司
16808 | 兴隆村新桂花园柱上公变 | 绿 | 87.1119 | 川东电力公司
16809 | 兴隆村新塘柱上公变 | 绿 | 44.4006 | 川东电力公司
16810 | 兴隆村庄屋柱上公变 | 绿 | 81.9670 | 川东电力公司
16811 | 兴隆村团堡柱上公变 | 绿 | 43.9761 | 川东电力公司
16812 | 兴隆村兴隆街柱上公变 | 绿 | 275.1856 | 川东电力公司
16813 | 兴隆村丫口柱上公变 | 绿 | 40.9990 | 川东电力公司
16814 | 兴荣大厦公用箱变#1变 | 绿 | 211.0186 | 川东电力公司
16815 | 兴盛社区珍溪场镇立交桥柱上公变 | 黄 | 242.8454 | 川东电力公司
16816 | 兴盛社区珍溪场镇电信柱上公变 | 黄 | 299.9278 | 川东电力公司
16817 | 兴盛社区珍溪场镇康福路柱上公变 | 黄 | 363.8866 | 川东电力公司
16818 | 兴盛社区珍溪场镇十二中柱上公变 | 黄 | 357.9052 | 川东电力公司
16819 | 兴盛社区珍溪场镇医院柱上公变 | 黄 | 344.1443 | 川东电力公司
16820 | 兴盛社区珍溪场镇东湖宾馆柱上公变 | 黄 | 341.8227 | 川东电力公司
16821 | 兴盛居委门口柱上公变 | 黄 | 256.2722 | 川东电力公司
16822 | 兴盛居委珍溪场镇福满楼公变 | 黄 | 220.0351 | 川东电力公司
16823 | 兴盛居委珍溪场镇政府柱上公变 | 黄 | 668.7258 | 川东电力公司
16824 | 兴寨村白坟堡柱上公变 | 绿 | 42.3320 | 川东电力公司
16825 | 兴寨村白坟堡#2柱上公变 | 绿 | 42.4227 | 川东电力公司
16826 | 兴寨村水井湾柱上公变 | 绿 | 82.1237 | 川东电力公司
16827 | 兴寨村柑子林柱上公变 | 绿 | 44.6351 | 川东电力公司
16828 | 兴寨村方丘柱上公变 | 绿 | 129.4041 | 川东电力公司
16829 | 兴寨村宝顶柱上公变 | 绿 | 41.4639 | 川东电力公司
16830 | 兴安村郑家冲柱上公变 | 绿 | 41.0097 | 川东电力公司
16831 | 兴安村水鸭凼柱上公变 | 黄 | 65.3897 | 川东电力公司
16832 | 兴安村棕树丘柱上公变 | 绿 | 40.6757 | 川东电力公司
16833 | 兴安村梆梆柱上公变 | 黄 | 83.6619 | 川东电力公司
16834 | 兴安村杨屎沟柱上公变 | 黄 | 73.2454 | 川东电力公司
16835 | 兴安村旧屋基柱上公变 | 黄 | 42.9707 | 川东电力公司
16836 | 兴安村新陈佳窝柱上公变 | 绿 | 41.4162 | 川东电力公司
16837 | 兴安村新墙干子柱上公变 | 绿 | 82.8021 | 川东电力公司
16838 | 兴安村新团堡柱上公变 | 绿 | 81.3433 | 川东电力公司
16839 | 兴安村新古墓柱上公变 | 黄 | 69.8371 | 川东电力公司
16840 | 兴安村大河沟柱上公变 | 黄 | 41.0659 | 川东电力公司
16841 | 兴安村南丫柱上公变 | 绿 | 81.2897 | 川东电力公司
16842 | 兴安村倒向房子柱上公变 | 绿 | 40.5440 | 川东电力公司
16843 | 兴安村五香庙柱上公变 | 黄 | 83.2505 | 川东电力公司
16844 | 兴安村下吴家山柱上公变 | 绿 | 24.7204 | 川东电力公司
16845 | 兴园村黄但沟丫口柱上公变 | 绿 | 84.9082 | 川东电力公司
16846 | 兴园村饶家房子柱上公变 | 绿 | 82.4999 | 川东电力公司
16847 | 兴园村长湖杆柱上公变 | 绿 | 80.6188 | 川东电力公司
16848 | 兴园村邵家坝柱上公变 | 绿 | 83.1732 | 川东电力公司
16849 | 兴园村蒲家湾柱上公变 | 绿 | 40.8866 | 川东电力公司
16850 | 兴园村茅草坪柱上公变 | 绿 | 86.8707 | 川东电力公司
16851 | 兴园村胡家澳柱上公变 | 绿 | 82.2082 | 川东电力公司
16852 | 兴园村石坝柱上公变 | 绿 | 82.2856 | 川东电力公司
16853 | 兴园村石场湾柱上公变 | 绿 | 80.9804 | 川东电力公司
16854 | 兴园村生基坪柱上公变 | 绿 | 81.6361 | 川东电力公司
16855 | 兴园村河坎柱上公变 | 绿 | 88.2082 | 川东电力公司
16856 | 兴园村梭子丘柱上公变 | 绿 | 41.1585 | 川东电力公司
16857 | 兴园村杉树垭口柱上公变 | 黄 | 74.9928 | 川东电力公司
16858 | 兴园村新许家坝柱上公变 | 绿 | 166.4299 | 川东电力公司
16859 | 兴园村小沟柱上公变 | 绿 | 41.6731 | 川东电力公司
16860 | 兴园村土家院子柱上公变 | 绿 | 40.9433 | 川东电力公司
16861 | 兴园村土地堡柱上公变 | 绿 | 160.5814 | 川东电力公司
16862 | 兴园村回龙屋基柱上公变 | 黄 | 66.6361 | 川东电力公司
16863 | 兴园村凉水井柱上公变 | 绿 | 83.1732 | 川东电力公司
16864 | 兴园村仁和园柱上公变 | 绿 | 81.1691 | 川东电力公司
16865 | 兴园村上湾柱上公变 | 绿 | 83.2722 | 川东电力公司
16866 | 兴园村三尖石柱上公变 | 黄 | 72.4227 | 川东电力公司
16867 | 兴华西路5号小区公用箱变 | 绿 | 523.9588 | 川东电力公司
16868 | 兴华花园C区公配#2变 | 绿 | 254.0165 | 川东电力公司
16869 | 兴华花园C区公配#1变 | 绿 | 273.3814 | 川东电力公司
16870 | 兴华花园C区公用箱变#1变 | 绿 | 687.9381 | 川东电力公司
16871 | 兴华花园B区公配#2变 | 绿 | 330.7010 | 川东电力公司
16872 | 兴华花园B区公配#1变 | 绿 | 270.0990 | 川东电力公司
16873 | 兴华花园BC区公用箱变#1变 | 绿 | 536.5773 | 川东电力公司
16874 | 兴华花园A区公配#1变 | 绿 | 263.7938 | 川东电力公司
16875 | 兴华花园A区公用箱变#1变 | 绿 | 652.7629 | 川东电力公司
16876 | 兴华花园A区#2公用箱#1变 | 绿 | 674.2433 | 川东电力公司
16877 | 兴华中路62号配电变压器 | 绿 | 331.0474 | 川东电力公司
16878 | 兴华中路60号公用配电室#1公变 | 绿 | 326.6062 | 川东电力公司
16879 | 兴华中路54号小区公用箱变 | 绿 | 329.3526 | 川东电力公司
16880 | 兴华中路51号农委小区公用箱变配变变压器 | 绿 | 323.3773 | 川东电力公司
16881 | 兴华中路4号配电室2#间隔#3号公变 | 绿 | 168.9567 | 川东电力公司
16882 | 兴华中路29号公配 | 绿 | 341.8722 | 川东电力公司
16883 | 兴华中路21号公用箱变公变 | 绿 | 333.5835 | 川东电力公司
16884 | 兴华中路12号三爱海陵小区#1变 | 绿 | 329.5505 | 川东电力公司
16885 | 兴华东路丝绸公司箱变中压间隔配电变压器 | 绿 | 810.8454 | 川东电力公司
16886 | 兴华东路55号配电变压器 | 绿 | 413.2990 | 川东电力公司
16887 | 兴华东路53#物价局公变2#配电变压器 | 绿 | 274.9691 | 川东电力公司
16888 | 兴华东路47号公用箱变配电变压器 | 绿 | 517.4639 | 川东电力公司
16889 | 兴华东路45号配电变压器 | 绿 | 403.6186 | 川东电力公司
16890 | 兴华东路31号配电变压器 | 绿 | 529.4680 | 川东电力公司
16891 | 兴农村马道子柱上公变 | 黄 | 133.7918 | 川东电力公司
16892 | 兴农村青岗林柱上公变 | 黄 | 45.5423 | 川东电力公司
16893 | 兴农村长屋间柱上公变 | 黄 | 43.6148 | 川东电力公司
16894 | 兴农村跺子坝柱上公变 | 黄 | 82.0000 | 川东电力公司
16895 | 兴农村老酒厂柱上公变 | 黄 | 40.0000 | 川东电力公司
16896 | 兴农村空生机柱上公变 | 黄 | 42.0470 | 川东电力公司
16897 | 兴农村水洞柱上公变 | 黄 | 82.3969 | 川东电力公司
16898 | 兴农村柏树膀柱上公变 | 黄 | 42.9153 | 川东电力公司
16899 | 兴农村新农村柱上公变 | 黄 | 57.8969 | 川东电力公司
16900 | 兴农村庄屋柱上公变 | 黄 | 40.7649 | 川东电力公司
16901 | 兴农村山登堡柱上公变 | 黄 | 72.6845 | 川东电力公司
16902 | 兴农村学堂堡柱上公变 | 黄 | 41.6330 | 川东电力公司
16903 | 兴农村卢朝中柱上公变 | 黄 | 164.5255 | 川东电力公司
16904 | 兴元村水井湾柱上公变 | 绿 | 43.1843 | 川东电力公司
16905 | 兴元村张家湾柱上公变 | 绿 | 41.4153 | 川东电力公司
16906 | 兴元村吊角楼柱上公变 | 黄 | 77.4825 | 川东电力公司
16907 | 兴中支路23号公用配电室#2公用变 | 绿 | 564.9691 | 川东电力公司
16908 | 兴中支路23号公用配电室#1公用变 | 绿 | 531.3402 | 川东电力公司
16909 | 关东村龙蛇溪柱上公变 | 黄 | 88.6165 | 川东电力公司
16910 | 关东村钟堡柱上公变 | 黄 | 161.2928 | 川东电力公司
16911 | 关东村连帽顶柱上公变 | 黄 | 90.5619 | 川东电力公司
16912 | 关东村范家坡柱上公变 | 黄 | 228.3052 | 川东电力公司
16913 | 关东村花脸土地柱上公变 | 黄 | 40.0967 | 川东电力公司
16914 | 关东村溪坎柱上公变 | 黄 | 93.2186 | 川东电力公司
16915 | 关东村枸树湾柱上公变 | 黄 | 80.8103 | 川东电力公司
16916 | 关东村月亮丘柱上公变 | 黄 | 84.7443 | 川东电力公司
16917 | 关东村新房子柱上公变 | 黄 | 84.6515 | 川东电力公司
16918 | 关东村新庙柱上公变 | 黄 | 66.0000 | 川东电力公司
16919 | 关东村彭家岩柱上公变 | 黄 | 173.5495 | 川东电力公司
16920 | 关东村小石盘柱上公变 | 黄 | 90.3814 | 川东电力公司
16921 | 关东村大丘柱上公变 | 黄 | 360.5835 | 川东电力公司
16922 | 关东村团坝台区柱上公变 | 黄 | 84.8804 | 川东电力公司
16923 | 关东村刘家石盘柱上公变 | 黄 | 171.5732 | 川东电力公司
16924 | 关东村关东桥柱上公变 | 黄 | 177.3753 | 川东电力公司
16925 | 关东村关东村委柱上公变 | 黄 | 202.5856 | 川东电力公司
16926 | 关东村八斗丘柱上变 | 黄 | 88.6505 | 川东电力公司
16927 | 共和渔场台区柱上公变 | 黄 | 79.9784 | 川东电力公司
16928 | 兰桂园烧碱厂箱式配电变压器 | 绿 | 141.6082 | 川东电力公司
16929 | 六区1#楼柱上公变 | 绿 | 270.1732 | 川东电力公司
16930 | 公安处公用箱变 | 绿 | 535.0361 | 川东电力公司
16931 | 公安处#2柱上公变 | 绿 | 344.2227 | 川东电力公司
16932 | 公园路33号公用箱变#1变 | 绿 | 355.1649 | 川东电力公司
16933 | 公园宿舍柱上公变 | 绿 | 299.2990 | 川东电力公司
16934 | 公园后门柱上公变 | 绿 | 330.2928 | 川东电力公司
16935 | 公交公司柱上公变 | 绿 | 367.7216 | 川东电力公司
16936 | 八建司柱上公变 | 绿 | 370.5732 | 川东电力公司
16937 | 八卦村龙马浩柱上公变 | 绿 | 42.3835 | 川东电力公司
16938 | 八卦村黄角湾柱上公变 | 绿 | 94.0784 | 川东电力公司
16939 | 八卦村黄角树柱上公变 | 绿 | 131.3732 | 川东电力公司
16940 | 八卦村雷家坝柱上公变 | 绿 | 133.0474 | 川东电力公司
16941 | 八卦村菜籽沟柱上公变 | 绿 | 83.9773 | 川东电力公司
16942 | 八卦村老鸦山柱上公变 | 绿 | 86.9897 | 川东电力公司
16943 | 八卦村移民点柱上公变 | 绿 | 84.4784 | 川东电力公司
16944 | 八卦村沙坝子柱上公变 | 绿 | 91.2670 | 川东电力公司
16945 | 八卦村沙土柱上公变 | 绿 | 87.2959 | 川东电力公司
16946 | 八卦村枣子梁柱上公变 | 绿 | 87.4196 | 川东电力公司
16947 | 八卦村昌顶柱上公变 | 绿 | 42.3649 | 川东电力公司
16948 | 八卦村新房子柱上公变 | 绿 | 134.8660 | 川东电力公司
16949 | 八卦村丫口柱上公变 | 绿 | 86.2474 | 川东电力公司
16950 | 八区电镀厂柱上公变 | 绿 | 40.3727 | 川东电力公司
16951 | 八区11#楼柱上公变 | 绿 | 258.9155 | 川东电力公司
16952 | 八一村黄家山柱上公变 | 绿 | 41.2556 | 川东电力公司
16953 | 八一村陈家大土柱上公变 | 绿 | 83.5282 | 川东电力公司
16954 | 八一村苏家湾台区 | 绿 | 42.4228 | 川东电力公司
16955 | 八一村沙咀柱上公变 | 绿 | 70.3588 | 川东电力公司
16956 | 八一村杨家寺柱上公变 | 绿 | 173.9794 | 川东电力公司
16957 | 八一村放牛平柱上公变 | 绿 | 43.8227 | 川东电力公司
16958 | 八一村岩树堡柱上公变 | 绿 | 84.9206 | 川东电力公司
16959 | 八一村安置点柱上公变 | 绿 | 84.5835 | 川东电力公司
16960 | 八一村兰岚田柱上公变 | 绿 | 44.7530 | 川东电力公司
16961 | 八一村乌龟桥柱上公变 | 绿 | 88.4990 | 川东电力公司
16962 | 八一村三块田柱上公变 | 绿 | 71.3392 | 川东电力公司
16963 | 全兴村青岗堡柱上公变 | 黄 | 103.9381 | 川东电力公司
16964 | 全兴村院院柱上公变 | 黄 | 133.0289 | 川东电力公司
16965 | 全兴村王家庄柱上公变 | 黄 | 181.6124 | 川东电力公司
16966 | 全兴村潘家坝柱上公变 | 黄 | 84.1567 | 川东电力公司
16967 | 全兴村梅家院柱上公变 | 黄 | 165.0289 | 川东电力公司
16968 | 全兴村板鸭厂柱上公变 | 黄 | 147.2186 | 川东电力公司
16969 | 全兴村岩脚柱上公变 | 黄 | 88.9598 | 川东电力公司
16970 | 全兴村小塘湾柱上公变 | 黄 | 83.8165 | 川东电力公司
16971 | 全兴村大面坡柱上公变 | 黄 | 85.5979 | 川东电力公司
16972 | 全兴村大院子柱上公变 | 黄 | 165.8515 | 川东电力公司
16973 | 全兴村大岩片台区柱上公变 | 黄 | 218.1278 | 川东电力公司
16974 | 全兴村塘湾柱上公变 | 黄 | 105.8041 | 川东电力公司
16975 | 全兴村六纸石柱上公变 | 黄 | 84.8773 | 川东电力公司
16976 | 全兴村七岭条柱上公变 | 黄 | 265.5093 | 川东电力公司
16977 | 全兴村一把伞台区柱上公变 | 黄 | 134.2680 | 川东电力公司
16978 | 光明村高石岩柱上公变 | 绿 | 82.7093 | 川东电力公司
16979 | 光明村道路养护站柱上公变 | 绿 | 144.2784 | 川东电力公司
16980 | 光明村松林河口柱上公变 | 绿 | 81.4969 | 川东电力公司
16981 | 光明村打钟柱上公变 | 绿 | 171.0103 | 川东电力公司
16982 | 光明村宋家岩头柱上公变 | 绿 | 81.5588 | 川东电力公司
16983 | 光明村大屋基柱上公变 | 绿 | 162.7649 | 川东电力公司
16984 | 光明村垭口柱上公变 | 绿 | 1.2412 | 川东电力公司
16985 | 光明村坪天井水厂柱上公变 | 绿 | 165.9196 | 川东电力公司
16986 | 光明村坪天井柱上公变 | 绿 | 44.0124 | 川东电力公司
16987 | 光明村地里坡柱上公变 | 绿 | 83.8474 | 川东电力公司
16988 | 光明村七寸坝柱上公变 | 黄 | 135.2454 | 川东电力公司
16989 | 光华村长丘柱上公变 | 黄 | 85.4000 | 川东电力公司
16990 | 光华村茶园秧地柱上公变 | 黄 | 76.3418 | 川东电力公司
16991 | 光华村简家巷子柱上公变 | 黄 | 166.9711 | 川东电力公司
16992 | 光华村盈朝柱上公变 | 黄 | 161.9113 | 川东电力公司
16993 | 光华村白岩坡柱上公变 | 黄 | 86.2474 | 川东电力公司
16994 | 光华村生基坪柱上公变 | 黄 | 40.1681 | 川东电力公司
16995 | 光华村瓦泥湾柱上公变 | 黄 | 95.7546 | 川东电力公司
16996 | 光华村泡桐树烤烟柱上公变 | 黄 | 83.9155 | 川东电力公司
16997 | 光华村库当丘柱上公变 | 黄 | 43.3665 | 川东电力公司
16998 | 光华村姜家湾烤烟柱上公变 | 黄 | 46.3649 | 川东电力公司
16999 | 光华村大石坝柱上公变 | 黄 | 85.3753 | 川东电力公司
17000 | 光华村大田湾烤烟柱上公变 | 黄 | 24.0000 | 川东电力公司
17001 | 光华村大田湾柱上公变 | 黄 | 169.0804 | 川东电力公司
17002 | 光华村大田湾#2柱上公变 | 黄 | 80.8784 | 川东电力公司
17003 | 光华村夜合湾柱上公变 | 黄 | 83.2026 | 川东电力公司
17004 | 光华村夏小丘柱上公变 | 黄 | 126.2351 | 川东电力公司
17005 | 光华村周家湾柱上公变 | 黄 | 84.3711 | 川东电力公司
17006 | 光华村中堡柱上公变 | 黄 | 89.5629 | 川东电力公司
17007 | 先锋村高堡田柱上公变 | 红 | 30.0370 | 川东电力公司
17008 | 先锋村新房子柱上公变 | 红 | 30.0370 | 川东电力公司
17009 | 先锋村接龙桥柱上公变 | 红 | 30.0370 | 川东电力公司
17010 | 先锋村娃子丘柱上公变 | 红 | 30.0370 | 川东电力公司
17011 | 先锋村哑巴丘柱上公变 | 红 | 30.0370 | 川东电力公司
17012 | 先锋村吉安桥柱上公变 | 红 | 30.0370 | 川东电力公司
17013 | 先锋村偏岩芊柱上公变 | 红 | 30.0370 | 川东电力公司
17014 | 傲雪综合楼公配#1变 | 绿 | 336.7629 | 川东电力公司
17015 | 倪丰村稻坝柱上公变 | 绿 | 153.5340 | 川东电力公司
17016 | 倪丰村稻坝#2柱上公变 | 绿 | 141.1722 | 川东电力公司
17017 | 倪丰村湾石坝柱上公变 | 绿 | 99.3732 | 川东电力公司
17018 | 倪丰村沙丘柱上公变 | 绿 | 154.0165 | 川东电力公司
17019 | 倪丰村北山坪柱上公变 | 绿 | 91.1000 | 川东电力公司
17020 | 倪丰村作坊湾柱上公变 | 绿 | 81.6113 | 川东电力公司
17021 | 保安大队柱上公变 | 绿 | 328.9196 | 川东电力公司
17022 | 保和村水井湾柱上公变 | 绿 | 86.3278 | 川东电力公司
17023 | 保和村欧家湾柱上变 | 绿 | 89.5660 | 川东电力公司
17024 | 保和村含金寺2#柱上公变 | 绿 | 82.8619 | 川东电力公司
17025 | 保和村含金寺1#柱上公变 | 绿 | 93.9268 | 川东电力公司
17026 | 保和村丫口湾柱上公变 | 黄 | 39.3567 | 川东电力公司
17027 | 依山丽景配变4T | 绿 | 640.0000 | 川东电力公司
17028 | 依山丽景配变2T | 绿 | 740.1072 | 川东电力公司
17029 | 依山丽景配变1T | 绿 | 640.0000 | 川东电力公司
17030 | 供电所柱上公变 | 绿 | 360.0206 | 川东电力公司
17031 | 何邦于柱上公变 | 绿 | 336.7629 | 川东电力公司
17032 | 体育南路柱上公变 | 绿 | 393.5464 | 川东电力公司
17033 | 体育南路28号公用箱变 | 绿 | 332.3959 | 川东电力公司
17034 | 体育南路20号公用箱变 | 绿 | 330.4041 | 川东电力公司
17035 | 但二村都市丫口柱上公变 | 绿 | 43.2605 | 川东电力公司
17036 | 伴山名居配电变压器 | 绿 | 268.5876 | 川东电力公司
17037 | 传输局柱上公变 | 绿 | 344.2227 | 川东电力公司
17038 | 休怡山庄柱上公变 | 绿 | 102.1402 | 川东电力公司
17039 | 任正秀小区箱变出线间隔配电变压器 | 绿 | 326.3093 | 川东电力公司
17040 | 仁寿村铁匠屋基柱上公变 | 黄 | 110.3340 | 川东电力公司
17041 | 仁寿村村办公室柱上公变 | 黄 | 93.1299 | 川东电力公司
17042 | 仁寿村新屋坪柱上公变 | 黄 | 60.6637 | 川东电力公司
17043 | 仁寿村张东元光伏柱上公变 | 黄 | 24.0158 | 川东电力公司
17044 | 仁寿村寥空板柱上公变 | 黄 | 48.2951 | 川东电力公司
17045 | 仁寿村关山冲柱上公变1 | 黄 | 30.9611 | 川东电力公司
17046 | 仁和村石碾塘柱上公变 | 绿 | 82.2515 | 川东电力公司
17047 | 仁和村堡黄角柱上公变 | 绿 | 262.9485 | 川东电力公司
17048 | 仁义收费站公变（有光伏） | 黄 | 60.4876 | 川东电力公司
17049 | 人行公用箱变 | 绿 | 701.2866 | 川东电力公司
17050 | 人社局公配2#变 | 绿 | 142.6887 | 川东电力公司
17051 | 人民银行涪陵支行宿舍箱变 | 绿 | 827.3155 | 川东电力公司
17052 | 人民银行公用箱变#1变 | 绿 | 400.0000 | 川东电力公司
17053 | 人民西路92号#1变 | 绿 | 328.1278 | 川东电力公司
17054 | 人民西路88号柱上公变 | 绿 | 324.7010 | 川东电力公司
17055 | 人民西路51号公用箱变配电变压器 | 绿 | 334.0371 | 川东电力公司
17056 | 人民桥2#柱上公变 | 绿 | 345.0474 | 川东电力公司
17057 | 人民村黄豆榜柱上公变 | 绿 | 40.7272 | 川东电力公司
17058 | 人民村鲜桃湾柱上公变 | 绿 | 162.5959 | 川东电力公司
17059 | 人民村马家湾柱上公变 | 黄 | 154.2033 | 川东电力公司
17060 | 人民村转转秋柱上公变 | 绿 | 40.7392 | 川东电力公司
17061 | 人民村胡家岭岗柱上公变 | 黄 | 71.0866 | 川东电力公司
17062 | 人民村老房子柱上公变 | 黄 | 62.4861 | 川东电力公司
17063 | 人民村石板丘柱上公变 | 绿 | 302.2268 | 川东电力公司
17064 | 人民村水井湾柱上公变 | 黄 | 72.2201 | 川东电力公司
17065 | 人民村月亮田柱上公变 | 绿 | 80.6319 | 川东电力公司
17066 | 人民村新龙屋基柱上公变 | 绿 | 81.0349 | 川东电力公司
17067 | 人民村小湾垭口柱上公变 | 绿 | 82.3786 | 川东电力公司
17068 | 人民村小南垭柱上公变 | 绿 | 82.8303 | 川东电力公司
17069 | 人民村学堂柱上公变 | 绿 | 81.4211 | 川东电力公司
17070 | 人民村团山堡柱上公变 | 黄 | 151.7529 | 川东电力公司
17071 | 人民村刁家湾柱上公变 | 绿 | 90.3200 | 川东电力公司
17072 | 人民村五丘田柱上公变 | 绿 | 84.1691 | 川东电力公司
17073 | 人民村中榜柱上公变 | 绿 | 160.2784 | 川东电力公司
17074 | 人民保险公用箱变#1变 | 绿 | 542.0619 | 川东电力公司
17075 | 人民东路建筑公司配电室#4公变 | 绿 | 413.2619 | 川东电力公司
17076 | 人民东路建筑公司配电室#3公变 | 绿 | 406.2515 | 川东电力公司
17077 | 人民东路建筑公司配电室#1公变 | 绿 | 404.2722 | 川东电力公司
17078 | 人大小区公用配电室#1变压器 | 绿 | 528.0773 | 川东电力公司
17079 | 人大公用配变压器间隔配电变压器 | 绿 | 292.0103 | 川东电力公司
17080 | 人保宿舍公用箱变变压器 | 绿 | 325.2825 | 川东电力公司
17081 | 人事局柱上公变 | 绿 | 332.9402 | 川东电力公司
17082 | 交通局小区公用箱变 | 绿 | 524.8660 | 川东电力公司
17083 | 交警支队公用箱变 | 绿 | 608.6598 | 川东电力公司
17084 | 交警支队#1变 | 绿 | 320.7670 | 川东电力公司
17085 | 五马场柱上公变 | 绿 | 269.7423 | 川东电力公司
17086 | 五金公司小区公用箱变#1变间隔配电变压器 | 绿 | 328.0784 | 川东电力公司
17087 | 五金公司公用箱变#1变 | 绿 | 460.4742 | 川东电力公司
17088 | 五福领岗柱上变 | 绿 | 83.6402 | 川东电力公司
17089 | 五福村马道子柱上公变 | 黄 | 16.7897 | 川东电力公司
17090 | 五福村金色家园2号柱上公变 | 黄 | 104.2309 | 川东电力公司
17091 | 五福村金色家园1号柱上公变 | 黄 | 173.5464 | 川东电力公司
17092 | 五福村球场坝柱上公变 | 黄 | 43.4206 | 川东电力公司
17093 | 五福村新灰坟嘴柱上公变 | 黄 | 65.7763 | 川东电力公司
17094 | 五福村庙丫口柱上公变 | 绿 | 40.1871 | 川东电力公司
17095 | 五福村巴渝民居#3柱上公变 | 黄 | 108.4557 | 川东电力公司
17096 | 五福村巴渝民居#2柱上公变 | 黄 | 337.1649 | 川东电力公司
17097 | 五福村巴渝民居#1柱上公变 | 黄 | 166.5072 | 川东电力公司
17098 | 五显村高坎柱上公变 | 绿 | 42.3010 | 川东电力公司
17099 | 五显村谭家南丫柱上公变 | 绿 | 83.1330 | 川东电力公司
17100 | 五显村砖屋柱上公变 | 黄 | 78.7412 | 川东电力公司
17101 | 五显村石朝门柱上公变 | 绿 | 26.4031 | 川东电力公司
17102 | 五显村狮子屋基柱上公变 | 绿 | 87.6129 | 川东电力公司
17103 | 五显村狗儿头柱上公变 | 绿 | 26.4928 | 川东电力公司
17104 | 五显村深基南丫柱上公变 | 绿 | 41.9469 | 川东电力公司
17105 | 五显村回龙屋基柱上公变 | 绿 | 43.2082 | 川东电力公司
17106 | 五显村中观音柱上公变 | 绿 | 40.9990 | 川东电力公司
17107 | 五尧村鱼塘柱上公变 | 绿 | 76.0825 | 川东电力公司
17108 | 五尧村赵家屋基柱上公变 | 绿 | 76.0825 | 川东电力公司
17109 | 五尧村花生基柱上公变 | 绿 | 152.1649 | 川东电力公司
17110 | 五尧村红碎茶场柱上公变 | 绿 | 304.3299 | 川东电力公司
17111 | 五尧村粮站柱上公变 | 绿 | 498.0598 | 川东电力公司
17112 | 五尧村方丘柱上公变 | 绿 | 152.1649 | 川东电力公司
17113 | 五尧村斑竹林柱上公变 | 绿 | 152.1649 | 川东电力公司
17114 | 五尧村徐家榜柱上公变 | 绿 | 152.1649 | 川东电力公司
17115 | 五尧村尖堡柱上公变 | 绿 | 76.0825 | 川东电力公司
17116 | 五尧村安家堡柱上公变 | 绿 | 76.0825 | 川东电力公司
17117 | 五尧村大院子柱上公变 | 绿 | 152.1649 | 川东电力公司
17118 | 五尧村大深田柱上公变 | 绿 | 76.0825 | 川东电力公司
17119 | 五尧村大屋基柱上公变 | 绿 | 133.8949 | 川东电力公司
17120 | 五尧村土墙院子柱上公变 | 绿 | 76.0825 | 川东电力公司
17121 | 五尧村四角头柱上公变 | 绿 | 46.0825 | 川东电力公司
17122 | 五尧村冒水坪柱上公变 | 绿 | 122.1649 | 川东电力公司
17123 | 五尧村传堡柱上公变 | 绿 | 76.0825 | 川东电力公司
17124 | 五尧村五重屋基柱上公变 | 绿 | 152.1649 | 川东电力公司
17125 | 五四村石塔子柱上公变 | 绿 | 76.0825 | 川东电力公司
17126 | 五四村烧炭湾柱上公变 | 绿 | 76.0825 | 川东电力公司
17127 | 五四村深水井柱上公变 | 绿 | 76.0825 | 川东电力公司
17128 | 五四村槽家沟柱上公变 | 绿 | 76.0825 | 川东电力公司
17129 | 五四村槽土柱上公变 | 绿 | 76.0825 | 川东电力公司
17130 | 五四村柏树垭口柱上公变 | 绿 | 121.7320 | 川东电力公司
17131 | 五四村新屋基柱上公变 | 绿 | 76.0825 | 川东电力公司
17132 | 五四村料场柱上公变 | 绿 | 76.0825 | 川东电力公司
17133 | 五四村庄屋柱上公变 | 绿 | 152.1649 | 川东电力公司
17134 | 五四村巴山秋柱上公变 | 绿 | 76.0825 | 川东电力公司
17135 | 五四村天坪丘柱上公变 | 绿 | 97.3549 | 川东电力公司
17136 | 五四村大石堡柱上公变 | 绿 | 76.0825 | 川东电力公司
17137 | 五四村大庄屋柱上公变 | 绿 | 76.0825 | 川东电力公司
17138 | 五四村塘坊湾柱上公变 | 绿 | 76.0825 | 川东电力公司
17139 | 五四村四角头柱上公变 | 绿 | 76.0825 | 川东电力公司
17140 | 五四村四洞桥柱上公变 | 绿 | 152.1649 | 川东电力公司
17141 | 五四村喻家大土柱上公变 | 绿 | 152.1649 | 川东电力公司
17142 | 五四村双天井柱上公变 | 绿 | 152.1649 | 川东电力公司
17143 | 五四村关山湾柱上公变 | 绿 | 304.3299 | 川东电力公司
17144 | 五四村五路口柱上公变 | 绿 | 76.0825 | 川东电力公司
17145 | 五四村五路口晨曦农业柱上公变 | 绿 | 479.3196 | 川东电力公司
17146 | 五四村专院子柱上公变 | 绿 | 76.0825 | 川东电力公司
17147 | 五四村上坝柱上公变 | 绿 | 76.0825 | 川东电力公司
17148 | 五区冻库柱上公变 | 绿 | 258.7546 | 川东电力公司
17149 | 五中教师宿舍公变 | 绿 | 687.3072 | 川东电力公司
17150 | 五一柱上公变 | 绿 | 172.0742 | 川东电力公司
17151 | 互助村高朝门柱上公变 | 黄 | 65.5557 | 川东电力公司
17152 | 互助村长屋间柱上公变 | 黄 | 74.5660 | 川东电力公司
17153 | 互助村道场坝柱上变 | 黄 | 42.3588 | 川东电力公司
17154 | 互助村狗儿岩柱上公变 | 黄 | 40.9959 | 川东电力公司
17155 | 互助村沙子坳柱上公变 | 黄 | 43.5072 | 川东电力公司
17156 | 互助村果园柱上公变 | 黄 | 83.5134 | 川东电力公司
17157 | 互助村新龙湾柱上公变 | 黄 | 83.1423 | 川东电力公司
17158 | 互助村安家堡柱上公变 | 黄 | 174.7546 | 川东电力公司
17159 | 互助村大桥湾柱上公变 | 黄 | 82.0737 | 川东电力公司
17160 | 互助村办公室柱上公变 | 黄 | 38.0351 | 川东电力公司
17161 | 互助村下道场坝柱上变 | 黄 | 86.9216 | 川东电力公司
17162 | 云天小区公用箱变 | 绿 | 520.8247 | 川东电力公司
17163 | 云兴村陈家湾柱上公变 | 绿 | 160.9526 | 川东电力公司
17164 | 云兴村简家湾柱上公变 | 绿 | 47.1485 | 川东电力公司
17165 | 云兴村新大岩口柱上公变 | 绿 | 146.9649 | 川东电力公司
17166 | 云兴村国家坝柱上公变 | 黄 | 50.5402 | 川东电力公司
17167 | 云兴村刺巴湾柱上公变 | 绿 | 84.3237 | 川东电力公司
17168 | 云兴村上湾柱上公变 | 绿 | 334.5113 | 川东电力公司
17169 | 二门诊柱上公变. | 绿 | 406.5670 | 川东电力公司
17170 | 二渡村黄麻榜柱上公变 | 绿 | 86.5351 | 川东电力公司
17171 | 二渡村村民委员会公用变 | 绿 | 822.7629 | 川东电力公司
17172 | 二渡村新玉皇观柱上公变 | 绿 | 89.7701 | 川东电力公司
17173 | 二渡村新庄屋柱上公变 | 黄 | 73.3072 | 川东电力公司
17174 | 二渡村收费站柱上公变 | 绿 | 135.7072 | 川东电力公司
17175 | 二渡村小罗凼柱上公变 | 绿 | 73.3216 | 川东电力公司
17176 | 二渡村大塘坝柱上公变 | 绿 | 44.7505 | 川东电力公司
17177 | 二渡村大坟坝柱上公变 | 绿 | 68.4062 | 川东电力公司
17178 | 二渡村大古坝柱上公变 | 绿 | 106.4237 | 川东电力公司
17179 | 二渡村任家湾柱上公变 | 绿 | 84.5495 | 川东电力公司
17180 | 二渡村九洞水柱上公变 | 绿 | 233.7799 | 川东电力公司
17181 | 二水厂公变配电室间隔配电变压器 | 绿 | 342.5155 | 川东电力公司
17182 | 二十中宿舍楼配电变压器 | 绿 | 405.9536 | 川东电力公司
17183 | 二区小学柱上公变 | 绿 | 349.5794 | 川东电力公司
17184 | 书香临公配#1变 | 绿 | 556.4948 | 川东电力公司
17185 | 乡镇企业局小区公配#1变间隔配电变压器 | 绿 | 431.3567 | 川东电力公司
17186 | 乐道村轮梗柱上公变 | 红 | 0.0000 | 川东电力公司
17187 | 乐道村红春塘柱上公变 | 红 | 0.0000 | 川东电力公司
17188 | 乐道村田湾新村居民点柱上公变 | 红 | 0.0000 | 川东电力公司
17189 | 乐道村沙泥柱上公变 | 红 | 0.0000 | 川东电力公司
17190 | 乐道村沙坝柱上公变 | 红 | 0.0000 | 川东电力公司
17191 | 乐道村棺沱居民点柱上公变 | 红 | 0.0000 | 川东电力公司
17192 | 乐道村棺坨柱上公变 | 红 | 0.0000 | 川东电力公司
17193 | 乐道村月台坝柱上公变 | 红 | 0.0000 | 川东电力公司
17194 | 乐道村小丘柱上公变 | 红 | 0.0000 | 川东电力公司
17195 | 乐道村团田柱上公变 | 红 | 0.0000 | 川东电力公司
17196 | 乐道村回头湾柱上公变 | 红 | 0.0000 | 川东电力公司
17197 | 乐道村乐道坝柱上公变 | 红 | 0.0000 | 川东电力公司
17198 | 乌江路21号公用箱变 | 绿 | 130.8763 | 川东电力公司
17199 | 乌江航道箱变 | 绿 | 162.6227 | 川东电力公司
17200 | 乌江村牛奶场1#柱上公变 | 黄 | 214.3711 | 川东电力公司
17201 | 乌江村牛奶场#2柱上公变 | 黄 | 132.1464 | 川东电力公司
17202 | 乌江村槽坊柱上公变 | 绿 | 258.8969 | 川东电力公司
17203 | 乌江村村委会柱上公变 | 绿 | 360.4660 | 川东电力公司
17204 | 乌江村朝天坪柱上公变 | 绿 | 266.7938 | 川东电力公司
17205 | 乌江村斑竹林柱上公变 | 绿 | 259.5155 | 川东电力公司
17206 | 乌江村拜台柱上公变 | 绿 | 80.9649 | 川东电力公司
17207 | 乌江村建涪水泥厂二库柱上公变 | 绿 | 64.2103 | 川东电力公司
17208 | 乌江村大业柱上公变 | 绿 | 278.4227 | 川东电力公司
17209 | 乌江村半坡柱上公变 | 绿 | 342.6515 | 川东电力公司
17210 | 乌江村冉家坡柱上公变 | 黄 | 249.7113 | 川东电力公司
17211 | 乌江大桥下柱上公变 | 绿 | 134.5629 | 川东电力公司
17212 | 义和镇巴渝居民柱上公变 | 黄 | 409.3031 | 川东电力公司
17213 | 义和镇农贸市场柱上公变 | 绿 | 269.8454 | 川东电力公司
17214 | 义和镇仙马桥畔配电室1#配电变压器 | 绿 | 400.0000 | 川东电力公司
17215 | 义和邮政柱上公变 | 黄 | 396.6144 | 川东电力公司
17216 | 义和邮政2#箱变配电变压器 | 黄 | 341.2454 | 川东电力公司
17217 | 义和盛世佳苑配电室2#配电变压器 | 绿 | 415.1423 | 川东电力公司
17218 | 义和盛世佳苑配电室1#配电变压器 | 绿 | 417.1711 | 川东电力公司
17219 | 义和村麻坝嘴柱上公变 | 红 | 30.0370 | 川东电力公司
17220 | 义和村骑龙屋基柱上公变 | 红 | 30.0370 | 川东电力公司
17221 | 义和村陈都桥柱上公变 | 红 | 30.0370 | 川东电力公司
17222 | 义和村长屋间柱上公变 | 红 | 30.0370 | 川东电力公司
17223 | 义和村江家堡柱上公变 | 红 | 30.0370 | 川东电力公司
17224 | 义和村梨树湾柱上公变 | 红 | 30.0370 | 川东电力公司
17225 | 义和村左家坝柱上公变 | 红 | 30.0370 | 川东电力公司
17226 | 义和村岩子头柱上公变 | 红 | 30.0370 | 川东电力公司
17227 | 义和村导航管柱上公变 | 红 | 30.0370 | 川东电力公司
17228 | 义和村商店柱上公变 | 红 | 30.0370 | 川东电力公司
17229 | 义和村周家院子柱上公变 | 红 | 30.0370 | 川东电力公司
17230 | 义和村何家冲柱上公变 | 绿 | 82.2144 | 川东电力公司
17231 | 义和村二腾岩柱上公变 | 红 | 30.0370 | 川东电力公司
17232 | 义和故事.水云涧1#配电室2#配电变压器 | 黄 | 332.6557 | 川东电力公司
17233 | 义和故事.水云涧1#配电室1#配电变压器 | 黄 | 415.0763 | 川东电力公司
17234 | 义和政府柱上公变 | 黄 | 251.4330 | 川东电力公司
17235 | 义和政府新增柱上公变 | 黄 | 300.5361 | 川东电力公司
17236 | 义和山水风情柱上公变 | 黄 | 385.1134 | 川东电力公司
17237 | 义和山水风情小区箱式配电变压器 | 黄 | 525.1546 | 川东电力公司
17238 | 义和制管厂柱上公变 | 黄 | 306.7423 | 川东电力公司
17239 | 义和农贸市场2#柱上公变 | 绿 | 290.9691 | 川东电力公司
17240 | 久盈水电小区配电室中压间隔配电变压器 | 绿 | 511.2701 | 川东电力公司
17241 | 临江村肖家山柱上公变 | 黄 | 42.3278 | 川东电力公司
17242 | 临江村百草田柱上公变 | 黄 | 44.3649 | 川东电力公司
17243 | 临江村田坝柱上公变 | 黄 | 44.1588 | 川东电力公司
17244 | 临江村王春光伏发电柱上公变 | 黄 | 208.2887 | 川东电力公司
17245 | 临江村溜滩石柱上公变 | 黄 | 181.6866 | 川东电力公司
17246 | 临江村沙树堡柱上公变 | 黄 | 89.8876 | 川东电力公司
17247 | 临江村杨家岩柱上公变 | 黄 | 43.6495 | 川东电力公司
17248 | 临江村杜家湾柱上公变 | 黄 | 83.4299 | 川东电力公司
17249 | 临江村庙坝柱上公变 | 黄 | 191.0763 | 川东电力公司
17250 | 丰收西城公用箱变配变 | 绿 | 958.6392 | 川东电力公司
17251 | 丰收村葛麻坡柱上变压器 | 黄 | 85.0412 | 川东电力公司
17252 | 丰收村菜园坝柱上公变 | 黄 | 41.6887 | 川东电力公司
17253 | 丰收村花狗坡柱上公变 | 黄 | 45.7773 | 川东电力公司
17254 | 丰收村老面房柱上公变 | 黄 | 41.5835 | 川东电力公司
17255 | 丰收村石谷梁柱上公变 | 黄 | 42.0474 | 川东电力公司
17256 | 丰收村瓦厂湾柱上公变 | 黄 | 24.2405 | 川东电力公司
17257 | 丰收村灰灌柱上公变 | 黄 | 45.0969 | 川东电力公司
17258 | 丰收村板栗垭口柱上公变 | 黄 | 83.1175 | 川东电力公司
17259 | 丰收村杨岔壕柱上公变 | 黄 | 40.8158 | 川东电力公司
17260 | 丰收村木耳垭口柱上公变 | 黄 | 41.5495 | 川东电力公司
17261 | 丰收村新铺子柱上公变 | 黄 | 172.9402 | 川东电力公司
17262 | 丰收村新打人坝柱上公变 | 黄 | 161.5588 | 川东电力公司
17263 | 丰收村斗地堡柱上公变 | 黄 | 41.9979 | 川东电力公司
17264 | 丰收村小屋基柱上公变 | 黄 | 65.5773 | 川东电力公司
17265 | 丰收村小垭口柱上公变 | 黄 | 83.6247 | 川东电力公司
17266 | 丰收村学堂堡柱上公变 | 黄 | 81.9856 | 川东电力公司
17267 | 丰收村娆子坪柱上公变 | 黄 | 40.7052 | 川东电力公司
17268 | 丰收村大鱼湾柱上公变 | 黄 | 41.0247 | 川东电力公司
17269 | 丰收村大坡柱上公变 | 黄 | 40.0969 | 川东电力公司
17270 | 丰收村地坝咀柱上公变 | 黄 | 42.8082 | 川东电力公司
17271 | 丰收村印田柱上公变 | 黄 | 44.0804 | 川东电力公司
17272 | 丰收村书贵堡柱上公变 | 黄 | 40.7175 | 川东电力公司
17273 | 丰收村中哑秋柱上公变 | 黄 | 45.8082 | 川东电力公司
17274 | 丰收村两重堂柱上公变 | 黄 | 92.7918 | 川东电力公司
17275 | 中锋村石板塘柱上公变 | 黄 | 132.8206 | 川东电力公司
17276 | 中锋村凤龙湾柱上公变 | 黄 | 46.4144 | 川东电力公司
17277 | 中观村黄屋岭岗柱上公变 | 黄 | 83.1794 | 川东电力公司
17278 | 中观村竹林沟柱上公变 | 黄 | 40.4058 | 川东电力公司
17279 | 中观村灰坟榜柱上公变 | 黄 | 28.3840 | 川东电力公司
17280 | 中观村沙兰子柱上公变 | 黄 | 24.6387 | 川东电力公司
17281 | 中观村旧屋基柱上公变 | 黄 | 41.6289 | 川东电力公司
17282 | 中观村大岭岗柱上公变 | 黄 | 42.1201 | 川东电力公司
17283 | 中观村土坡柱上公变 | 黄 | 16.6804 | 川东电力公司
17284 | 中观村团堡柱上公变 | 黄 | 0.0000 | 川东电力公司
17285 | 中观村周家沟柱上公变 | 黄 | 28.4872 | 川东电力公司
17286 | 中石油松翠路宿舍配电变压器 | 绿 | 329.1381 | 川东电力公司
17287 | 中石油杨家花园宿舍配电变压器 | 绿 | 412.7629 | 川东电力公司
17288 | 中慧西街公配#2变 | 绿 | 517.4227 | 川东电力公司
17289 | 中慧西街公配#1变 | 绿 | 523.7320 | 川东电力公司
17290 | 中慧第一城5号专配#2变压器间隔配电变压器 | 绿 | 514.2680 | 川东电力公司
17291 | 中慧第一城5号专配#1变压器间隔配电变压器 | 绿 | 526.8247 | 川东电力公司
17292 | 中慧第一城4号专配#4变压器间隔配电变压器 | 绿 | 526.2474 | 川东电力公司
17293 | 中慧第一城4号专配#3变压器间隔配电变压器 | 绿 | 533.6495 | 川东电力公司
17294 | 中慧第一城4号专配#2变压器间隔配电变压器 | 绿 | 523.4845 | 川东电力公司
17295 | 中慧第一城4号专配#1变压器间隔配电变压器 | 绿 | 518.4742 | 川东电力公司
17296 | 中慧第一城3号专配#4变压器间隔配电变压器 | 绿 | 519.3814 | 川东电力公司
17297 | 中慧第一城3号专配#2变压器间隔配电变压器 | 绿 | 517.0144 | 川东电力公司
17298 | 中慧第一城3号专配#1变压器间隔配电变压器 | 绿 | 527.5876 | 川东电力公司
17299 | 中慧第一城1号专配#4变压器间隔配电变压器 | 绿 | 525.5753 | 川东电力公司
17300 | 中慧第一城1号专配#3变压器间隔配电变压器 | 绿 | 531.3649 | 川东电力公司
17301 | 中慧第一城1号专配#2变压器间隔配电变压器 | 绿 | 518.8948 | 川东电力公司
17302 | 中慧第一城1号专配#1变压器间隔配电变压器 | 绿 | 545.8639 | 川东电力公司
17303 | 中慧上上城7号公配#1变 | 绿 | 1296.0825 | 川东电力公司
17304 | 中慧上上城5.6号公配#1变 | 绿 | 1295.4392 | 川东电力公司
17305 | 中慧上上城3号公配#1变 | 绿 | 1297.9134 | 川东电力公司
17306 | 中慧上上城1号、2号公配#1变 | 绿 | 1298.8536 | 川东电力公司
17307 | 中慧6米立方公配#2变 | 绿 | 413.5753 | 川东电力公司
17308 | 中慧6米立方公配#1变 | 绿 | 425.6000 | 川东电力公司
17309 | 中慧6米立方专配#1变 | 绿 | 259.3918 | 川东电力公司
17310 | 中心村阴家沟柱上公变 | 黄 | 41.0186 | 川东电力公司
17311 | 中心村蝶岭沟柱上公变 | 黄 | 41.5975 | 川东电力公司
17312 | 中心村花院子柱上公变 | 黄 | 213.2041 | 川东电力公司
17313 | 中心村花地堡柱上公变 | 黄 | 77.1082 | 川东电力公司
17314 | 中心村老塘柱上公变 | 黄 | 35.8062 | 川东电力公司
17315 | 中心村楼房沟柱上公变 | 黄 | 68.2515 | 川东电力公司
17316 | 中心村张家湾柱上公变 | 黄 | 64.5773 | 川东电力公司
17317 | 中心村午甲岭柱上公变 | 黄 | 79.0412 | 川东电力公司
17318 | 中心村养护站柱上公变 | 黄 | 119.4309 | 川东电力公司
17319 | 中心村何家湾柱上公变 | 黄 | 80.9526 | 川东电力公司
17320 | 中峰村鸡翅膀柱上公变 | 黄 | 41.0247 | 川东电力公司
17321 | 中峰村饲养场垭口柱上公变 | 黄 | 86.6773 | 川东电力公司
17322 | 中峰村陈明家俱柱上公变 | 黄 | 354.2928 | 川东电力公司
17323 | 中峰村陈奎酒厂柱上公变 | 黄 | 171.7732 | 川东电力公司
17324 | 中峰村邮政所柱上公变 | 黄 | 344.2598 | 川东电力公司
17325 | 中峰村蔡家湾柱上公变 | 黄 | 42.0876 | 川东电力公司
17326 | 中峰村老政府柱上公变 | 黄 | 176.8495 | 川东电力公司
17327 | 中峰村粮站柱上公变 | 黄 | 285.0557 | 川东电力公司
17328 | 中峰村水井坡柱上公变 | 黄 | 65.8722 | 川东电力公司
17329 | 中峰村方冲咀柱上公变 | 黄 | 200.8680 | 川东电力公司
17330 | 中峰村新房咀柱上公变 | 黄 | 67.2041 | 川东电力公司
17331 | 中峰村思家公寓柱上公变 | 黄 | 266.0309 | 川东电力公司
17332 | 中峰村张家塘柱上公变 | 黄 | 173.5216 | 川东电力公司
17333 | 中峰村庙儿山柱上公变 | 黄 | 84.6680 | 川东电力公司
17334 | 中峰村岩口柱上公变 | 黄 | 67.7546 | 川东电力公司
17335 | 中峰村小学路口柱上公变 | 黄 | 526.6598 | 川东电力公司
17336 | 中峰村寨梁子柱上公变 | 黄 | 66.5526 | 川东电力公司
17337 | 中峰村大石盘柱上公变 | 黄 | 57.2897 | 川东电力公司
17338 | 中峰村大湾堡柱上公变 | 黄 | 65.1876 | 川东电力公司
17339 | 中峰村大山坡柱上公变 | 黄 | 40.3732 | 川东电力公司
17340 | 中峰村农贸市场柱上公变 | 黄 | 347.3526 | 川东电力公司
17341 | 中峰村上鹅子岭柱上公变 | 黄 | 71.8041 | 川东电力公司
17342 | 中峰村上坎柱上公变 | 黄 | 86.5691 | 川东电力公司
17343 | 中峰村3队沙地台区柱上公变 | 黄 | 69.0557 | 川东电力公司
17344 | 中山医院柱上公变 | 绿 | 422.8124 | 川东电力公司
17345 | 中寺庙公变（有光伏） | 黄 | 64.2763 | 川东电力公司
17346 | 中国邮政望州路15号公用箱变#1变 | 绿 | 337.3072 | 川东电力公司
17347 | 中国邮政北斗路2号公用箱变#1变 | 绿 | 161.7814 | 川东电力公司
17348 | 中国邮政兴华中路59号公配#1变 | 绿 | 164.0701 | 川东电力公司
17349 | 中国联合网络通信有限公司重庆市分公司 | 绿 | 15.2165 | 川东电力公司
17350 | 中国电信北斗路箱变母线间隔配电变压器 | 绿 | 163.5567 | 川东电力公司
17351 | 中国电信七星花园母线间隔箱变配电变压器 | 绿 | 423.1031 | 川东电力公司
17352 | 中国人寿柱上公变 | 绿 | 271.6701 | 川东电力公司
17353 | 中国人寿小区公用箱变 | 绿 | 326.6804 | 川东电力公司
17354 | 中乐村铜锣沟柱上公变 | 绿 | 42.4948 | 川东电力公司
17355 | 中乐村梨梁子堡柱上公变 | 绿 | 42.3052 | 川东电力公司
17356 | 中乐村小坟湾柱上公变 | 绿 | 82.7371 | 川东电力公司
17357 | 中乐村大塘湾柱上公变 | 绿 | 84.4907 | 川东电力公司
17358 | 中乐村大地坝柱上变 | 绿 | 40.9959 | 川东电力公司
17359 | 中乐村地垭口台区柱上公变 | 绿 | 87.3763 | 川东电力公司
17360 | 中乐村团山坝柱上公变 | 绿 | 86.7144 | 川东电力公司
17361 | 中乐村凉水井柱上公变 | 绿 | 62.7155 | 川东电力公司
17362 | 中乐村何家场居民点柱上公变 | 绿 | 81.4629 | 川东电力公司
17363 | 中乐村何家场台区柱上公变 | 绿 | 42.7526 | 川东电力公司
17364 | 中乐村严家大塘台区柱上公变 | 绿 | 94.8206 | 川东电力公司
17365 | 中乐村三房湾台区柱上公变 | 绿 | 135.9588 | 川东电力公司
17366 | 两龙村罗家湾柱上公变 | 绿 | 67.0340 | 川东电力公司
17367 | 两龙村生基湾南丫柱上公变 | 绿 | 86.2412 | 川东电力公司
17368 | 两龙村烂泥湾柱上公变 | 绿 | 86.2134 | 川东电力公司
17369 | 两龙村晒谷坝柱上公变 | 黄 | 71.4887 | 川东电力公司
17370 | 两龙村操场坝柱上公变 | 绿 | 44.6113 | 川东电力公司
17371 | 两龙村庄屋柱上公变 | 绿 | 42.2866 | 川东电力公司
17372 | 两龙村容田湾柱上公变 | 绿 | 64.8268 | 川东电力公司
17373 | 两龙村土地坡柱上公变 | 绿 | 43.7464 | 川东电力公司
17374 | 两龙村凤塘垭口柱上公变 | 绿 | 43.0763 | 川东电力公司
17375 | 两汇场镇车站柱上公变 | 黄 | 261.9072 | 川东电力公司
17376 | 两汇场镇移民街柱上公变 | 黄 | 179.1072 | 川东电力公司
17377 | 两汇场镇岔路口柱上公变 | 黄 | 262.4021 | 川东电力公司
17378 | 两汇场镇医院柱上公变 | 黄 | 129.9278 | 川东电力公司
17379 | 两桂村龙家院子柱上公变 | 绿 | 175.0247 | 川东电力公司
17380 | 两桂村罗家湾柱上公变 | 绿 | 137.0866 | 川东电力公司
17381 | 两桂村加工房柱上公变 | 绿 | 233.8134 | 川东电力公司
17382 | 两桂村下塘角柱上公变 | 绿 | 86.0866 | 川东电力公司
17383 | 两桂村上罗家湾柱上公变 | 黄 | 106.3423 | 川东电力公司
17384 | 两桂村三湾塘柱上公变 | 绿 | 46.3134 | 川东电力公司
17385 | 两桂廉租房小区5#配电室#2配电变压器 | 绿 | 640.0000 | 川东电力公司
17386 | 两桂廉租房小区4#配电室配电变压器 | 绿 | 414.3505 | 川东电力公司
17387 | 两桂廉租房小区3#配电室#2配电变压器 | 绿 | 400.0000 | 川东电力公司
17388 | 两桂廉租房小区3#配电室#1配电变压器 | 绿 | 400.0000 | 川东电力公司
17389 | 两桂廉租房小区2#配电室#4配电变压器 | 绿 | 400.0000 | 川东电力公司
17390 | 两桂廉租房小区2#配电室#2配电变压器 | 绿 | 640.0000 | 川东电力公司
17391 | 两桂公租房1#配电室（公配）3#配电变压器 | 绿 | 640.0000 | 川东电力公司
17392 | 两桂公租房1#配电室（公配）1#配电变压器压器 | 绿 | 640.0000 | 川东电力公司
17393 | 丝绸公司望州路5号小区公用箱变#1变 | 绿 | 260.4330 | 川东电力公司
17394 | 丝绸公司望州路10号小区公用箱变#1变 | 绿 | 84.5093 | 川东电力公司
17395 | 东紫苑公用配2T间隔配电变压器 | 绿 | 269.9299 | 川东电力公司
17396 | 东紫苑公用配1T间隔配电变压器 | 绿 | 266.6804 | 川东电力公司
17397 | 东站天街#1公用配 | 绿 | 419.3814 | 川东电力公司
17398 | 东泉村钟家湾柱上公变 | 黄 | 84.5619 | 川东电力公司
17399 | 东泉村蔡家坡柱上公变 | 绿 | 97.6907 | 川东电力公司
17400 | 东泉村蒙子堡柱上公变 | 绿 | 180.3505 | 川东电力公司
17401 | 东泉村胡家垭口柱上公变 | 黄 | 85.4371 | 川东电力公司
17402 | 东泉村石岩沱柱上公变 | 绿 | 24.2428 | 川东电力公司
17403 | 东泉村白灵坳柱上公变 | 黄 | 170.5835 | 川东电力公司
17404 | 东泉村登杆堡柱上公变 | 绿 | 196.4268 | 川东电力公司
17405 | 东泉村琵琶湾柱上公变 | 绿 | 91.3753 | 川东电力公司
17406 | 东泉村烧烤庄柱上公变 | 绿 | 86.7330 | 川东电力公司
17407 | 东泉村水池柱上公变 | 绿 | 42.5052 | 川东电力公司
17408 | 东泉村李家湾烤烟柱上公变 | 绿 | 42.1732 | 川东电力公司
17409 | 东泉村朝土柱上公变 | 绿 | 44.3753 | 川东电力公司
17410 | 东泉村尖角柱上公变 | 绿 | 88.9722 | 川东电力公司
17411 | 东泉村传家湾柱上公变 | 绿 | 47.4227 | 川东电力公司
17412 | 东桥村高石坎柱上公变 | 黄 | 102.9505 | 川东电力公司
17413 | 东桥村铁丝沟柱上公变 | 黄 | 83.7361 | 川东电力公司
17414 | 东桥村道房嘴柱上公变 | 黄 | 55.9928 | 川东电力公司
17415 | 东桥村老文冲柱上公变 | 黄 | 96.1536 | 川东电力公司
17416 | 东桥村田坝子柱上公变 | 黄 | 71.1979 | 川东电力公司
17417 | 东桥村楠丫柱上公变 | 黄 | 73.2515 | 川东电力公司
17418 | 东桥村庙湾柱上公变 | 黄 | 90.1443 | 川东电力公司
17419 | 东桥村居民点柱上公变 | 黄 | 180.1340 | 川东电力公司
17420 | 东桥村姚宝山台区柱上公变 | 黄 | 44.0309 | 川东电力公司
17421 | 东桥村大坝沟柱上公变 | 黄 | 90.4072 | 川东电力公司
17422 | 东桥村塘湾柱上公变 | 黄 | 112.4299 | 川东电力公司
17423 | 东桥村后头湾柱上公变 | 黄 | 43.6577 | 川东电力公司
17424 | 东桥村一碗水柱上公变 | 黄 | 73.3773 | 川东电力公司
17425 | 东堡村喜脚溪柱上公变(新) | 绿 | 43.6227 | 川东电力公司
17426 | 东城丽苑专配#1变 | 绿 | 504.0000 | 川东电力公司
17427 | 东城7号配变 | 绿 | 131.3526 | 川东电力公司
17428 | 东丰村金银湾柱上公变 | 绿 | 84.3773 | 川东电力公司
17429 | 东丰村金桂园柱上公变 | 绿 | 83.1629 | 川东电力公司
17430 | 东丰村老院子台区 | 绿 | 82.8856 | 川东电力公司
17431 | 东丰村石院子柱上公变 | 绿 | 48.6268 | 川东电力公司
17432 | 东丰村生田柱上公变 | 绿 | 321.4381 | 川东电力公司
17433 | 东丰村李家屋基柱上公变 | 绿 | 163.6049 | 川东电力公司
17434 | 东丰村断桥柱上公变 | 绿 | 84.2000 | 川东电力公司
17435 | 东丰村岩背后柱上公变 | 绿 | 88.1897 | 川东电力公司
17436 | 东丰村大田湾柱上公变 | 绿 | 86.2412 | 川东电力公司
17437 | 东丰村大塘坡柱上公变 | 绿 | 41.1910 | 川东电力公司
17438 | 丛林政府#3柱上公变 | 黄 | 255.6186 | 川东电力公司
17439 | 丛林政府#1柱上公变 | 黄 | 198.8784 | 川东电力公司
17440 | 丛林卫生院#2柱上公变 | 黄 | 139.1979 | 川东电力公司
17441 | 世纪大厦柱上公变 | 绿 | 329.6124 | 川东电力公司
17442 | 三门子村黄金槽柱上公变 | 绿 | 24.1995 | 川东电力公司
17443 | 三门子村黄泥塝柱上公变 | 绿 | 43.3541 | 川东电力公司
17444 | 三门子村铁厂屋基柱上公变 | 绿 | 108.2309 | 川东电力公司
17445 | 三门子村道班台区柱上公变 | 绿 | 80.1577 | 川东电力公司
17446 | 三门子村老场坝柱上公变 | 绿 | 68.8144 | 川东电力公司
17447 | 三门子村网背沱柱上公变 | 绿 | 174.8082 | 川东电力公司
17448 | 三门子村窑平柱上公变 | 绿 | 44.3979 | 川东电力公司
17449 | 三门子村瓦窑堡柱上公变 | 绿 | 67.1299 | 川东电力公司
17450 | 三门子村毛坝柱上公变 | 绿 | 8.6505 | 川东电力公司
17451 | 三门子村李子湾柱上公变 | 黄 | 149.8031 | 川东电力公司
17452 | 三门子村新房子柱上公变 | 绿 | 84.5387 | 川东电力公司
17453 | 三门子村新大坪柱上公变 | 绿 | 41.8863 | 川东电力公司
17454 | 三门子村挑水沟柱上公变 | 绿 | 166.7794 | 川东电力公司
17455 | 三门子村打谷坝柱上公变 | 绿 | 40.5577 | 川东电力公司
17456 | 三门子村当门堡柱上公变 | 黄 | 50.7165 | 川东电力公司
17457 | 三门子村庙垭坪柱上公变 | 绿 | 160.0000 | 川东电力公司
17458 | 三门子村干湾柱上公变 | 绿 | 17.6129 | 川东电力公司
17459 | 三门子村小石院子柱上公变 | 绿 | 67.3804 | 川东电力公司
17460 | 三门子村小石溪柱上公变 | 绿 | 74.3515 | 川东电力公司
17461 | 三门子村安家山柱上公变 | 绿 | 46.1593 | 川东电力公司
17462 | 三门子村学堂堡柱上公变 | 绿 | 81.8588 | 川东电力公司
17463 | 三门子村天平丘柱上公变 | 绿 | 25.4320 | 川东电力公司
17464 | 三门子村大院子柱上公变 | 绿 | 179.8000 | 川东电力公司
17465 | 三门子村南垭田柱上公变 | 绿 | 83.9216 | 川东电力公司
17466 | 三角村鸡公丘柱上公变 | 绿 | 84.5990 | 川东电力公司
17467 | 三角村青杠林柱上公变 | 绿 | 87.7536 | 川东电力公司
17468 | 三角村虎草湾柱上公变 | 绿 | 135.4990 | 川东电力公司
17469 | 三角村老湾垭口柱上公变 | 绿 | 82.9103 | 川东电力公司
17470 | 三角村砖屋柱上公变 | 黄 | 83.1423 | 川东电力公司
17471 | 三角村石堡田柱上公变 | 绿 | 42.7928 | 川东电力公司
17472 | 三角村盘子湾柱上公变 | 绿 | 82.5021 | 川东电力公司
17473 | 三角村水厂柱上公变 | 绿 | 23.5753 | 川东电力公司
17474 | 三角村李家沟柱上公变 | 绿 | 82.6309 | 川东电力公司
17475 | 三角村小塘湾柱上公变 | 绿 | 85.0876 | 川东电力公司
17476 | 三角村姑坟堡柱上公变 | 绿 | 82.5330 | 川东电力公司
17477 | 三角村大石坝柱上公变 | 绿 | 82.5608 | 川东电力公司
17478 | 三角村后湾柱上公变 | 绿 | 83.9216 | 川东电力公司
17479 | 三角村凉厅子柱上公变 | 黄 | 84.1134 | 川东电力公司
17480 | 三角村况牛儿菜场柱上公变 | 绿 | 138.1588 | 川东电力公司
17481 | 三角村上马道子柱上公变 | 绿 | 85.1866 | 川东电力公司
17482 | 三角村三块钱土柱上公变 | 绿 | 69.0629 | 川东电力公司
17483 | 三窍村高脚石柱上公变 | 绿 | 42.8188 | 川东电力公司
17484 | 三窍村鞍山片柱上公变 | 绿 | 84.3175 | 川东电力公司
17485 | 三窍村金家湾柱上公变 | 绿 | 82.2058 | 川东电力公司
17486 | 三窍村连二塘柱上公变 | 绿 | 54.7464 | 川东电力公司
17487 | 三窍村王家湾柱上公变 | 绿 | 40.6860 | 川东电力公司
17488 | 三窍村溜滩石柱上公变 | 绿 | 40.6781 | 川东电力公司
17489 | 三窍村新屋堡柱上公变 | 绿 | 84.3443 | 川东电力公司
17490 | 三窍村廖家林柱上公变 | 绿 | 40.4123 | 川东电力公司
17491 | 三窍村岩洞湾柱上公变 | 绿 | 41.6062 | 川东电力公司
17492 | 三窍村塘湾岚垭柱上公变 | 绿 | 41.8059 | 川东电力公司
17493 | 三窍村土地堡柱上公变 | 绿 | 86.1052 | 川东电力公司
17494 | 三窍村双院子柱上公变 | 绿 | 165.7464 | 川东电力公司
17495 | 三窍村六家坡柱上公变 | 绿 | 102.4990 | 川东电力公司
17496 | 三窍村何家领杠柱上公变 | 绿 | 84.8711 | 川东电力公司
17497 | 三窍村何家领杠1柱上公变 | 绿 | 82.2082 | 川东电力公司
17498 | 三窍村下榜柱上公变 | 绿 | 41.7848 | 川东电力公司
17499 | 三江小区公配#1变 | 绿 | 210.5258 | 川东电力公司
17500 | 三检院公用箱变 | 绿 | 958.6392 | 川东电力公司
17501 | 三峡轮司顺江#2公用箱变#1变 | 绿 | 649.6124 | 川东电力公司
17502 | 三峡轮司顺江#1公用箱变#1变 | 绿 | 310.5464 | 川东电力公司
17503 | 三峡轮司公用箱变#变 | 绿 | 426.4742 | 川东电力公司
17504 | 三峡建司小区公用箱变#1变 | 绿 | 206.0289 | 川东电力公司
17505 | 三合村院子柱上公变 | 绿 | 81.1814 | 川东电力公司
17506 | 三合村长垭口柱上公变 | 绿 | 84.5526 | 川东电力公司
17507 | 三合村谭家榜柱上公变 | 绿 | 85.3907 | 川东电力公司
17508 | 三合村荒榜柱上公变 | 绿 | 80.6433 | 川东电力公司
17509 | 三合村老道路养护站柱上公变 | 黄 | 73.8299 | 川东电力公司
17510 | 三合村站子坡柱上公变 | 黄 | 247.5031 | 川东电力公司
17511 | 三合村石桥堡柱上公变 | 绿 | 81.4505 | 川东电力公司
17512 | 三合村牛角坵柱上公变 | 绿 | 84.5155 | 川东电力公司
17513 | 三合村沙谷嘴柱上公变 | 黄 | 73.2546 | 川东电力公司
17514 | 三合村沙树圆柱上公变 | 绿 | 82.1959 | 川东电力公司
17515 | 三合村梨子堡柱上公变 | 黄 | 158.8742 | 川东电力公司
17516 | 三合村暗山堡柱上公变 | 绿 | 82.4951 | 川东电力公司
17517 | 三合村小田坊柱上公变 | 黄 | 76.2825 | 川东电力公司
17518 | 三合村后湾柱上公变 | 绿 | 82.7495 | 川东电力公司
17519 | 三合村下天井柱上公变 | 绿 | 253.9918 | 川东电力公司
17520 | 三台村荒冲柱上公变 | 黄 | 68.5546 | 川东电力公司
17521 | 三台村毛沟洞柱上公变 | 黄 | 41.7856 | 川东电力公司
17522 | 三台村彭龙湾柱上公变 | 黄 | 66.8804 | 川东电力公司
17523 | 三台村庄屋丫口柱上公变 | 黄 | 71.0990 | 川东电力公司
17524 | 三台村天星湾柱上公变 | 黄 | 89.1402 | 川东电力公司
17525 | 三台村坳湾柱上公变 | 黄 | 82.1402 | 川东电力公司
17526 | 三台村凉水井柱上公变 | 黄 | 25.1361 | 川东电力公司
17527 | 三台村况家湾柱上公变 | 黄 | 85.3320 | 川东电力公司
17528 | 三台村三叉湾柱上公变 | 黄 | 74.3897 | 川东电力公司
17529 | 三台村三丘田柱上公变 | 黄 | 72.7794 | 川东电力公司
17530 | 三区木工房柱上公变 | 绿 | 255.8227 | 川东电力公司
17531 | 三区建安柱上公变 | 绿 | 338.4701 | 川东电力公司
17532 | 三区7#楼柱上公变 | 绿 | 256.8742 | 川东电力公司
17533 | 三区20#楼柱上公变 | 绿 | 331.2948 | 川东电力公司
17534 | 三区10#楼柱上公变 | 绿 | 350.5196 | 川东电力公司
17535 | 三兴美泉雅郡小区5号配电变压器 | 绿 | 553.6082 | 川东电力公司
17536 | 三兴美泉雅郡小区3号配电变压器 | 绿 | 504.0000 | 川东电力公司
17537 | 三兴美泉雅郡小区2号配电变压器 | 绿 | 504.0000 | 川东电力公司
17538 | 三兴同景公用配#1变 | 绿 | 640.0000 | 川东电力公司
17539 | 三兴丽源公用配变压器间隔配电变压器 | 绿 | 188.4371 | 川东电力公司
17540 | 三中院柱上公变 | 绿 | 285.7938 | 川东电力公司
17541 | 万鼎雅筑公用配变压器间隔配电变压器 | 绿 | 258.5567 | 川东电力公司
17542 | 万灵村顺三片柱上公变 | 黄 | 40.7072 | 川东电力公司
17543 | 万灵村长陵子柱上公变 | 黄 | 177.8392 | 川东电力公司
17544 | 万灵村沙湾台区柱上公变 | 黄 | 45.9340 | 川东电力公司
17545 | 万灵村水库台区柱上公变 | 黄 | 83.4680 | 川东电力公司
17546 | 万灵村新房子台区柱上公变 | 黄 | 68.1031 | 川东电力公司
17547 | 万灵村新房子2#柱上公变 | 黄 | 80.9773 | 川东电力公司
17548 | 万灵村庄子山柱上公变 | 黄 | 162.6536 | 川东电力公司
17549 | 万灵村大地堡台区柱上公变 | 黄 | 209.3093 | 川东电力公司
17550 | 万灵村垭丘台区柱上公变 | 黄 | 69.3691 | 川东电力公司
17551 | 万灵村何光牌柱上公变 | 黄 | 84.5918 | 川东电力公司
17552 | 万灵村乌龟堡台区柱上公变 | 黄 | 57.0660 | 川东电力公司
17553 | 万松村猪场柱上公变 | 绿 | 24.0175 | 川东电力公司
17554 | 万松村新庄屋柱上公变 | 绿 | 324.9485 | 川东电力公司
17555 | 万松村庄屋柱上公变 | 绿 | 43.6897 | 川东电力公司
17556 | 万松村大秧地柱上公变 | 绿 | 40.6387 | 川东电力公司
17557 | 万松村土地坎柱上公变 | 绿 | 43.0418 | 川东电力公司
17558 | 万松村加工厂柱上公变 | 绿 | 95.7794 | 川东电力公司
17559 | 万寿村黄泥沟柱上公变 | 绿 | 82.5361 | 川东电力公司
17560 | 万寿村高深基柱上公变 | 绿 | 165.4392 | 川东电力公司
17561 | 万寿村青龙山柱上公变 | 绿 | 86.0309 | 川东电力公司
17562 | 万寿村重堂柱上公变 | 绿 | 53.8356 | 川东电力公司
17563 | 万寿村道路养护站柱上公变 | 黄 | 44.3402 | 川东电力公司
17564 | 万寿村砖屋柱上公变 | 绿 | 84.7103 | 川东电力公司
17565 | 万寿村田湾柱上公变 | 绿 | 40.4902 | 川东电力公司
17566 | 万寿村生基宝柱上公变 | 绿 | 82.3959 | 川东电力公司
17567 | 万寿村生基坪柱上公变 | 黄 | 74.3258 | 川东电力公司
17568 | 万寿村水湾堡柱上公变 | 黄 | 49.1438 | 川东电力公司
17569 | 万寿村楼房沟柱上公变 | 绿 | 81.7938 | 川东电力公司
17570 | 万寿村杨家嘴柱上公变 | 绿 | 90.9268 | 川东电力公司
17571 | 万寿村新义路口柱上公变 | 绿 | 48.9366 | 川东电力公司
17572 | 万寿村大田湾柱上公变 | 绿 | 40.5846 | 川东电力公司
17573 | 万寿村大山顶柱上公变 | 黄 | 189.3010 | 川东电力公司
17574 | 万寿村大屋基柱上公变 | 黄 | 145.7608 | 川东电力公司
17575 | 万寿村和谐桥柱上公变 | 绿 | 42.3165 | 川东电力公司
17576 | 万寿村双石坝柱上公变 | 黄 | 18.7778 | 川东电力公司
17577 | 万寿村元坝柱上公变 | 黄 | 156.3010 | 川东电力公司
17578 | 万众桥头柱上公变 | 黄 | 25.7366 | 川东电力公司
17579 | 万众村黄泥田柱上公变 | 黄 | 79.7247 | 川东电力公司
17580 | 万众村苦竹坝柱上公变 | 绿 | 86.3990 | 川东电力公司
17581 | 万众村登高坝柱上公变 | 绿 | 86.8598 | 川东电力公司
17582 | 万众村狮草坪柱上公变 | 黄 | 83.6062 | 川东电力公司
17583 | 万众村河片柱上公变 | 黄 | 76.3381 | 川东电力公司
17584 | 万众村毛里石柱上公变 | 绿 | 173.3361 | 川东电力公司
17585 | 万众村毛狗湾柱上公变 | 绿 | 24.0364 | 川东电力公司
17586 | 万众村板板桥柱上公变 | 绿 | 85.7711 | 川东电力公司
17587 | 万众村杨家湾柱上公变 | 绿 | 80.6541 | 川东电力公司
17588 | 万众村岩片柱上公变 | 黄 | 25.2773 | 川东电力公司
17589 | 万众村土院子柱上公变 | 黄 | 25.7845 | 川东电力公司
17590 | 万众村乌龟石坝柱上公变 | 黄 | 63.0320 | 川东电力公司
17591 | 万众村三从堂柱上公变 | 黄 | 53.6711 | 川东电力公司
17592 | 万众斑竹林柱上公变 | 黄 | 67.7485 | 川东电力公司
17593 | 七龙村马脚溪柱上公变 | 黄 | 44.9237 | 川东电力公司
17594 | 七龙村石坝柱上公变 | 黄 | 44.8928 | 川东电力公司
17595 | 七龙村新房子柱上公变 | 黄 | 84.5680 | 川东电力公司
17596 | 七龙村新御福丫口柱上公变 | 黄 | 96.0784 | 川东电力公司
17597 | 七龙村新下大坪柱上公变 | 黄 | 61.2041 | 川东电力公司
17598 | 七龙村御福园柱上公变 | 黄 | 330.3402 | 川东电力公司
17599 | 七龙村寨子口柱上公变 | 黄 | 90.1175 | 川东电力公司
17600 | 七龙村大土柱上公变 | 黄 | 67.2330 | 川东电力公司
17601 | 七龙村下洋田湾柱上公变 | 黄 | 2.6103 | 川东电力公司
17602 | 七区9#楼柱上公变 | 绿 | 331.9258 | 川东电力公司
17603 | 七区7#楼柱上公变 | 绿 | 327.8062 | 川东电力公司
17604 | 七区10#楼柱上公变 | 绿 | 337.4557 | 川东电力公司
17605 | 七一村香坝柱上公变 | 绿 | 43.4485 | 川东电力公司
17606 | 七一村草房子柱上公变 | 绿 | 45.5320 | 川东电力公司
17607 | 七一村石板滩台区 | 绿 | 42.2361 | 川东电力公司
17608 | 七一村柑子树柱上公变 | 绿 | 44.1546 | 川东电力公司
17609 | 七一村柏树堡柱上公变 | 绿 | 41.7101 | 川东电力公司
17610 | 七一村李岗山柱上公变 | 绿 | 84.2216 | 川东电力公司
17611 | 七一村文家房子柱上公变 | 绿 | 42.5773 | 川东电力公司
17612 | 七一村库楼柱上公变 | 绿 | 43.1959 | 川东电力公司
17613 | 七一村四垭口柱上公变 | 绿 | 40.1610 | 川东电力公司
17614 | 七一村双井湾柱上公变 | 绿 | 40.7072 | 川东电力公司
17615 | 七一村丫口柱上公变 | 绿 | 89.0021 | 川东电力公司
17616 | 一区6#楼柱上公变 | 绿 | 331.1711 | 川东电力公司
17617 | 一区27#楼柱上公变 | 绿 | 334.0660 | 川东电力公司
17618 | 一区2#楼柱上公变 | 绿 | 355.8144 | 川东电力公司
17619 | 一区18#楼柱上公变 | 绿 | 336.8371 | 川东电力公司
17620 | 一区17#楼柱上公变 | 绿 | 330.1567 | 川东电力公司
17621 | 一区16#楼柱上公变 | 绿 | 358.5361 | 川东电力公司
17622 | 一区10#楼柱上公变 | 绿 | 332.5196 | 川东电力公司
17623 | 5栋配电室6#配电变压器 | 绿 | 662.5155 | 川东电力公司
17624 | 5栋配电室5#配电变压器 | 绿 | 658.9278 | 川东电力公司
17625 | 5栋配电室4#配电变压器 | 绿 | 663.3320 | 川东电力公司
17626 | 5栋配电室3#配电变压器 | 绿 | 665.9052 | 川东电力公司
17627 | 5栋配电室2#配电变压器 | 绿 | 412.3546 | 川东电力公司
17628 | 5栋配电室1#配电变压器 | 绿 | 415.3567 | 川东电力公司
17629 | 3号配电室3#配电变压器 | 绿 | 659.2247 | 川东电力公司
17630 | 3号配电室2#配电变压器 | 绿 | 661.7485 | 川东电力公司
17631 | 3号配电室1#配电变压器 | 绿 | 656.9979 | 川东电力公司
17632 | 2号配电室1#配电变压器 | 绿 | 1000.0000 | 川东电力公司
17633 | 1号配电室2#配电变压器 | 绿 | 800.0000 | 川东电力公司
17634 | 10kV龙电小区公用2#箱变#1变 | 绿 | 329.2041 | 川东电力公司
17635 | 10kV龙电小区公用1#箱变#1变 | 绿 | 329.2660 | 川东电力公司
17636 | 10kV龙潭中心城专配公用间隔配电变压器 | 绿 | 343.2639 | 川东电力公司
17637 | 10kV黄胜线隆兴村新房子台区柱上公变 | 绿 | 81.3361 | 川东电力公司
17638 | 10kV麦惠线3#楼柱上公变 | 绿 | 336.4041 | 川东电力公司
17639 | 10kV鹤鸣花苑专配#5变间隔配电变压器 | 绿 | 671.2000 | 川东电力公司
17640 | 10kV鹤鸣花苑专配#4变间隔配电变压器 | 绿 | 661.8474 | 川东电力公司
17641 | 10kV鹤鸣花苑专配#3变间隔配电变压器 | 绿 | 664.3216 | 川东电力公司
17642 | 10kV鹤鸣花苑专配#2变间隔配电变压器 | 绿 | 658.5567 | 川东电力公司
17643 | 10kV鹤鸣花苑专配#1变间隔配电变压器 | 绿 | 655.3649 | 川东电力公司
17644 | 10kV鸣冷线保管室台区柱上公变 | 绿 | 83.7423 | 川东电力公司
17645 | 10kV鸡爪坪安置房#2公配 | 绿 | 647.4742 | 川东电力公司
17646 | 10kV鸡爪坪安置房#1公配2B | 绿 | 671.5711 | 川东电力公司
17647 | 10kV鸡爪坪安置房#1公配1B | 绿 | 651.7526 | 川东电力公司
17648 | 10kV香江豪庭#2专配 | 绿 | 830.7113 | 川东电力公司
17649 | 10kV顺园路29号柱上公变 | 绿 | 135.9588 | 川东电力公司
17650 | 10kV顺园公馆公用配电室#3变 | 绿 | 517.2948 | 川东电力公司
17651 | 10kV顺园公馆公用配电室#2变 | 绿 | 504.0000 | 川东电力公司
17652 | 10kV门御线广场路16号柱上公变 | 绿 | 331.4680 | 川东电力公司
17653 | 10kV门堡线育才路15号柱上变压器 | 绿 | 328.8330 | 川东电力公司
17654 | 10kV门堡线人事局宿舍公配变压器 | 绿 | 326.1979 | 川东电力公司
17655 | 10kV门堡线三环路荔枝办事处宿舍#2公用箱变#１配电变压器 | 绿 | 538.9278 | 川东电力公司
17656 | 10kV门堡线三环路荔枝办事处宿舍#1公用箱变#1配电变压器 | 绿 | 513.2784 | 川东电力公司
17657 | 10kV门东外线农校小区配变变压器 | 绿 | 327.0268 | 川东电力公司
17658 | 10kV长运花园2区1号800kVA公变#1变 | 绿 | 689.4845 | 川东电力公司
17659 | 10kV金科集美郡#2公配2#变压器 | 绿 | 504.0000 | 川东电力公司
17660 | 10kV金科集美郡#1公配3#变压器 | 绿 | 513.6289 | 川东电力公司
17661 | 10kV金科集美郡#1公配2#变压器 | 绿 | 504.0000 | 川东电力公司
17662 | 10kV金科长江星辰公用配电室1G5#4变 | 绿 | 654.9196 | 川东电力公司
17663 | 10kV金科长江星辰公用配电室1G4#3变 | 绿 | 664.0990 | 川东电力公司
17664 | 10kV金科长江星辰公用配电室1G3#2变 | 绿 | 518.9072 | 川东电力公司
17665 | 10kV金科长江星辰公用配电室1G2#1变 | 绿 | 664.8412 | 川东电力公司
17666 | 10kV金科博翠府#4公配#3变#903配电变压器 | 绿 | 341.1794 | 川东电力公司
17667 | 10kV金科博翠府#4公配#1变#901配电变压器 | 绿 | 426.1608 | 川东电力公司
17668 | 10kV金科博翠府#3公配#3变#903配电变压器 | 绿 | 504.0000 | 川东电力公司
17669 | 10kV金科博翠府#3公配#1变#901配电变压器 | 绿 | 640.0000 | 川东电力公司
17670 | 10kV金科博翠府#2公配#1变#901配电变压器 | 绿 | 640.0000 | 川东电力公司
17671 | 10kV金科博翠府#1公配#3变#903配电变压器 | 绿 | 504.0000 | 川东电力公司
17672 | 10kV金科博翠府#1公配#1变#901配电变压器 | 绿 | 504.0000 | 川东电力公司
17673 | 10kV金盾港湾小区#3公配室#1配电变压器 | 绿 | 533.7732 | 川东电力公司
17674 | 10kV金帝小区医院楼上公用箱变#1变 | 绿 | 532.7216 | 川东电力公司
17675 | 10kV金帝厂内宿舍公用箱变#1变 | 绿 | 166.4454 | 川东电力公司
17676 | 10kV远通国际专配 | 绿 | 519.6495 | 川东电力公司
17677 | 10kV远东花园C栋315kVA | 绿 | 276.0742 | 川东电力公司
17678 | 10kV贵博·金海湾#2公配#3变#903间隔配电变压器 | 绿 | 652.2474 | 川东电力公司
17679 | 10kV贵博·金海湾#2公配#1变#901间隔配电变压器 | 绿 | 512.5567 | 川东电力公司
17680 | 10kV贵博·金海湾#1公配#3变#903间隔配电变压器 | 绿 | 409.7887 | 川东电力公司
17681 | 10kV贵博·金海湾#1公配#1变#901间隔配电变压器 | 绿 | 409.5412 | 川东电力公司
17682 | 10kV贵博·中央公馆#1公配#1变 | 绿 | 413.3773 | 川东电力公司
17683 | 10kV质监站一户一表专变 | 绿 | 258.2351 | 川东电力公司
17684 | 10kV财政小区一户一表专配#1变 | 绿 | 588.7835 | 川东电力公司
17685 | 10kV象元公馆公用配电室#901间隔配电变压器 | 绿 | 411.4804 | 川东电力公司
17686 | 10kV观笋外线兴华东路46-1号公用配电室变压器 | 绿 | 329.6866 | 川东电力公司
17687 | 10kV观山水一户一表专配#1变 | 绿 | 800.0000 | 川东电力公司
17688 | 10kV西城华府#5专变#1变配电变压器 | 绿 | 672.8577 | 川东电力公司
17689 | 10kV西城俪景一户一表专变 | 绿 | 667.0804 | 川东电力公司
17690 | 10kV西城人家公配1G6#1变 | 绿 | 660.7340 | 川东电力公司
17691 | 10kV蓝光.雍锦湾#3公配进线柜#904间隔配电变压器 | 绿 | 640.0000 | 川东电力公司
17692 | 10kV蓝光.雍锦湾#3公配进线柜#901间隔配电变压器 | 绿 | 640.0000 | 川东电力公司
17693 | 10kV蓝光.雍锦湾#2公配进线柜#901间隔配电变压器 | 绿 | 640.0000 | 川东电力公司
17694 | 10kV蓝光.雍锦湾#1公配进线柜#901间隔配电变压器 | 绿 | 640.0000 | 川东电力公司
17695 | 10kV老区府公用1#变 | 绿 | 345.7691 | 川东电力公司
17696 | 10kV绿地澜屿#1公配#2变1G3间隔配电变压器 | 绿 | 431.7361 | 川东电力公司
17697 | 10kV种子公司公用1#变 | 绿 | 331.2082 | 川东电力公司
17698 | 10kV秋山源配电室进线间隔1配电变压器 | 绿 | 257.6907 | 川东电力公司
17699 | 10kV祥瑞移民综合楼公配 | 绿 | 64.0897 | 川东电力公司
17700 | 10kV碧海新城#3公配#2变压器#902间隔配电变压器 | 绿 | 656.2062 | 川东电力公司
17701 | 10kV碧海新城#3公配#1变压器#901间隔配电变压器 | 绿 | 647.9423 | 川东电力公司
17702 | 10kV碧海云顶公配#903间隔配电变压器 | 绿 | 400.0000 | 川东电力公司
17703 | 10kV碧海云顶公配#901间隔配电变压器 | 绿 | 640.0000 | 川东电力公司
17704 | 10kV白鹤#1箱变变压器间隔配电变压器 | 绿 | 661.4268 | 川东电力公司
17705 | 10kV琨洲.观澜#6公配#1变 | 绿 | 515.1959 | 川东电力公司
17706 | 10kV琨洲.观澜#4公配#1变 | 绿 | 325.0567 | 川东电力公司
17707 | 10kV琨洲.观澜#3公配#2变#902间隔配电变压器 | 绿 | 517.3402 | 川东电力公司
17708 | 10kV琨洲.观澜#3公配#1变#901间隔配电变压器 | 绿 | 517.1134 | 川东电力公司
17709 | 10kV琨洲.观澜#2公配#1变#901间隔配电变压器 | 绿 | 407.5216 | 川东电力公司
17710 | 10kV琨洲.观澜#1公配#2变#902间隔配电变压器 | 绿 | 659.1010 | 川东电力公司
17711 | 10kV琨洲.观澜#1公配#1变#901间隔配电变压器 | 绿 | 517.1340 | 川东电力公司
17712 | 10kV珍百线百兴村长田柱上公变 | 黄 | 86.2420 | 川东电力公司
17713 | 10kV珍溪镇周永华台区公配中压间隔配电变压器 | 绿 | 130.2330 | 川东电力公司
17714 | 10kV珍涪线八卦村麻柳湾柱上公变 | 绿 | 92.7113 | 川东电力公司
17715 | 10kV澳海御江苑#6公配#3变配电变压器 | 绿 | 640.0000 | 川东电力公司
17716 | 10kV澳海御江苑#6公配#2变配电变压器 | 绿 | 504.0000 | 川东电力公司
17717 | 10kV澳海御江苑#5公配#1变配电变压器 | 绿 | 430.1237 | 川东电力公司
17718 | 10kV澳海御江苑#4公配#2变配电变压器 | 绿 | 640.0000 | 川东电力公司
17719 | 10kV澳海御江苑#3公配#3变配电变压器 | 绿 | 526.6186 | 川东电力公司
17720 | 10kV澳海御江苑#3公配#2变配电变压器 | 绿 | 522.2062 | 川东电力公司
17721 | 10kV澳海御江苑#2公配#2变配电变压器 | 绿 | 504.0000 | 川东电力公司
17722 | 10kV澳海御江苑#1公配#2变配电变压器 | 绿 | 446.5485 | 川东电力公司
17723 | 10kV澳海御江苑#1公配#1变配电变压器 | 绿 | 419.6124 | 川东电力公司
17724 | 10kV潘家花园公用箱变变压器间隔配电变压器 | 绿 | 276.9794 | 川东电力公司
17725 | 10kV清溪园区公租房#1公配#2变 | 绿 | 422.7629 | 川东电力公司
17726 | 10kV清溪园区公租房#1公配#1变 | 绿 | 417.2732 | 川东电力公司
17727 | 10kV涪陵财政局专变1配电变压器 | 绿 | 516.3093 | 川东电力公司
17728 | 10kV涪陵监狱一户一表专配间隔配电变压器 | 绿 | 217.4763 | 川东电力公司
17729 | 10kV涪陵监狱一户一表2#专配 | 绿 | 130.1526 | 川东电力公司
17730 | 10kV海陵花园#2公配#903间隔配电变压器 | 绿 | 661.6495 | 川东电力公司
17731 | 10kV海陵花园#2公配#902间隔配电变压器 | 绿 | 692.4041 | 川东电力公司
17732 | 10kV海陵花园#2公配#901间隔配电变压器 | 绿 | 665.4351 | 川东电力公司
17733 | 10kV海陵花园#1公配#903间隔配电变压器 | 绿 | 657.1464 | 川东电力公司
17734 | 10kV海陵花园#1公配#901间隔配电变压器 | 绿 | 640.0000 | 川东电力公司
17735 | 10kV海怡江山6#专变 | 绿 | 504.0000 | 川东电力公司
17736 | 10kV海怡江山3#专变 | 绿 | 400.0000 | 川东电力公司
17737 | 10kV海怡天景配电变压器 | 绿 | 331.3196 | 川东电力公司
17738 | 10kV洪博金苑2B1公变 | 绿 | 409.4680 | 川东电力公司
17739 | 10kV洪博金苑1B1公变 | 绿 | 421.5258 | 川东电力公司
17740 | 10kV洪博欣苑专变配电室变压器间隔配电变压器 | 绿 | 656.1814 | 川东电力公司
17741 | 10kV法院宿舍公用1#变 | 绿 | 533.7938 | 川东电力公司
17742 | 10kV江清线建陶小区箱变 | 绿 | 334.0412 | 川东电力公司
17743 | 10kV桥达千江樾#2公配#2配电变压器 | 绿 | 519.8969 | 川东电力公司
17744 | 10kV桥达千江樾#2公配#1配电变压器 | 绿 | 518.1237 | 川东电力公司
17745 | 10kV桥达千江樾#1公配#2变 | 绿 | 671.0763 | 川东电力公司
17746 | 10kV桥达千江樾#1公配#1变 | 绿 | 665.1381 | 川东电力公司
17747 | 10kV柴油机厂宿舍配电变压器 | 绿 | 348.4701 | 川东电力公司
17748 | 10kV松涧明月#2箱变 | 绿 | 320.0990 | 川东电力公司
17749 | 10kV机修线八区机修厂公用箱变 | 绿 | 530.0289 | 川东电力公司
17750 | 10kV景圳雅苑专变 | 绿 | 331.5423 | 川东电力公司
17751 | 10kV春江花月公用配#4变间隔配电变压器 | 绿 | 513.9134 | 川东电力公司
17752 | 10kV春江花月公用配#3变间隔配电变压器 | 绿 | 504.0000 | 川东电力公司
17753 | 10kV春晓丽景公用配电室1G3#2变 | 绿 | 515.6701 | 川东电力公司
17754 | 10kV春晓丽景公用配电室1G2#1变 | 绿 | 527.1134 | 川东电力公司
17755 | 10kV昕晖·滨江壹号院#6公配变压器 | 绿 | 653.2124 | 川东电力公司
17756 | 10kV昆翔·江山礼#2公配#4变进线柜#904间隔配电变压器 | 绿 | 640.0000 | 川东电力公司
17757 | 10kV昆翔·江山礼#2公配#2变进线柜#902间隔配电变压器 | 绿 | 656.2309 | 川东电力公司
17758 | 10kV昆翔·江山礼#2公配#1变进线柜#901间隔配电变压器 | 绿 | 649.2784 | 川东电力公司
17759 | 10kV昆翔·江山礼#1公配进线柜#902间隔#2配电变压器 | 绿 | 663.1588 | 川东电力公司
17760 | 10kV昆翔·江山礼#1公配进线柜#901间隔#1配电变压器 | 绿 | 518.9072 | 川东电力公司
17761 | 10kV日杂公司一户一表专变 | 绿 | 167.1691 | 川东电力公司
17762 | 10kV政馨苑公配#2变间隔配电变压器 | 绿 | 673.9464 | 川东电力公司
17763 | 10kV政馨苑公配#1变间隔配电变压器 | 绿 | 655.2660 | 川东电力公司
17764 | 10kV政馨苑专配母线变压器间隔配电变压器 | 绿 | 511.1959 | 川东电力公司
17765 | 10kV御锦江都8号配电变压器 | 绿 | 333.8887 | 川东电力公司
17766 | 10kV御锦江都7号配电变压器 | 绿 | 536.8577 | 川东电力公司
17767 | 10kV御锦江都6号配电变压器 | 绿 | 666.0784 | 川东电力公司
17768 | 10kV御锦江都5号配电变压器 | 绿 | 529.9546 | 川东电力公司
17769 | 10kV御锦江都4号配电变压器 | 绿 | 520.9732 | 川东电力公司
17770 | 10kV御锦江都3号配电变压器 | 绿 | 523.8186 | 川东电力公司
17771 | 10kV御锦江都1号配电变压器 | 绿 | 516.6928 | 川东电力公司
17772 | 10kV建涪路36号建峰小区#1公配 | 绿 | 521.4227 | 川东电力公司
17773 | 10kV广场环路27号1AH2间隔#1变 | 绿 | 333.3113 | 川东电力公司
17774 | 10kV川东电力大厦公用开闭所1B公变 | 绿 | 874.4742 | 川东电力公司
17775 | 10kV宏燕华福郡配电室1#配电变压器 | 绿 | 640.0000 | 川东电力公司
17776 | 10kV宏泰小区公配#1变 | 绿 | 428.9237 | 川东电力公司
17777 | 10kV安康路6号#2公用箱变 | 绿 | 407.3763 | 川东电力公司
17778 | 10kV安康路6号#1公用箱变 | 绿 | 421.9742 | 川东电力公司
17779 | 10kV娃哈哈专配#2变间隔配电变压器 | 绿 | 518.0000 | 川东电力公司
17780 | 10kV奥园·翡翠天辰#2公配#902间隔配电变压器 | 绿 | 669.0474 | 川东电力公司
17781 | 10kV奥园·翡翠天辰#2公配#901间隔配电变压器 | 绿 | 664.4948 | 川东电力公司
17782 | 10kV奥园·翡翠天辰#1公配#902间隔配电变压器 | 绿 | 656.4041 | 川东电力公司
17783 | 10kV太极安置房#2箱变进线配电变压器 | 绿 | 412.4485 | 川东电力公司
17784 | 10kV太极安置房#1箱变进配电变压器 | 绿 | 415.0928 | 川东电力公司
17785 | 10kV太极大道化工小区1号、2号专配#1配电变压器 | 绿 | 400.0000 | 川东电力公司
17786 | 10kV天子殿居委会公用箱变变压器间隔配电变压器 | 绿 | 259.3299 | 川东电力公司
17787 | 10kV堤黎西线太极新村一小区#2公变 | 绿 | 529.8351 | 川东电力公司
17788 | 10kV堤黎西线太极新村一小区#1公变 | 绿 | 543.0722 | 川东电力公司
17789 | 10kV堤黎外线国土局宿舍配电变压器 | 绿 | 331.3938 | 川东电力公司
17790 | 10kV堤黎内线黎明路6号公用配电室#1变压器 | 绿 | 327.3485 | 川东电力公司
17791 | 10kV堤黎内线黎明路42号公用配电室#1变压器 | 绿 | 661.0619 | 川东电力公司
17792 | 10kV堤黎内线新增黎明路农资小区#2柱上公变 | 绿 | 268.3402 | 川东电力公司
17793 | 10kV堤浪线粮食局公用配电变压器 | 绿 | 334.1773 | 川东电力公司
17794 | 10kV堤开一线黎明北路1号柱上公变 | 绿 | 289.1134 | 川东电力公司
17795 | 10kV堤开一线铁塔巷108号公配#2变 | 绿 | 656.5773 | 川东电力公司
17796 | 10kV堤开一线铁塔巷108号公配#1变 | 绿 | 640.0000 | 川东电力公司
17797 | 10kV城市星光5号专变 | 绿 | 410.5732 | 川东电力公司
17798 | 10kV城市星光4号专变 | 绿 | 414.3505 | 川东电力公司
17799 | 10kV城三外线金穗华庭公用箱变#3变 | 绿 | 760.8247 | 川东电力公司
17800 | 10kV城三外线洗墨路支线崇义#1院公配变压器 | 绿 | 540.3876 | 川东电力公司
17801 | 10kV城三外线三峡广场公配#2变 | 绿 | 351.2990 | 川东电力公司
17802 | 10kV城三外线三峡广场公配#1变 | 绿 | 518.4990 | 川东电力公司
17803 | 10kV坪琴东线国土资源局B栋公用配电室 | 绿 | 330.7876 | 川东电力公司
17804 | 10kV坪琴东线万泉小区#2配电变压器 | 绿 | 331.1093 | 川东电力公司
17805 | 10kV坪琴东线万泉小区#1配电变压器 | 绿 | 516.5938 | 川东电力公司
17806 | 10kV坪易线建涪六组柱上公变 | 绿 | 328.1649 | 川东电力公司
17807 | 10kV坪易线北斗路支线劳动局公用箱变配电变压器 | 绿 | 518.4330 | 川东电力公司
17808 | 10kV坪易线农行配电变压器 | 绿 | 535.2990 | 川东电力公司
17809 | 10kV坪易线九中家属院配电变压器 | 绿 | 512.5773 | 川东电力公司
17810 | 10kV坪建线民政小区公用配电室#1变 | 绿 | 320.0000 | 川东电力公司
17811 | 10kV坪四外626腾博地产2号柱上专变 | 绿 | 417.6330 | 川东电力公司
17812 | 10kV坪四外626腾博地产1号柱上专变 | 绿 | 267.4433 | 川东电力公司
17813 | 10kV坪四内线妇幼保健院公用箱变站内#1变 | 绿 | 518.8660 | 川东电力公司
17814 | 10kV坪体线体育南路7号国土局小区 | 绿 | 760.8247 | 川东电力公司
17815 | 10kV国税小区一户一表专配间隔配电变压器 | 绿 | 800.0000 | 川东电力公司
17816 | 10kV国土局周转房公配变压器间隔配电变压器 | 绿 | 329.8969 | 川东电力公司
17817 | 10kV卫校宿舍公配变压器 | 绿 | 322.1526 | 川东电力公司
17818 | 10kV南门金阶1、2号专配间隔配电变压器 | 绿 | 504.0000 | 川东电力公司
17819 | 10kV南滨公寓一户一表专配间隔配电变压器 | 绿 | 651.1835 | 川东电力公司
17820 | 10kV华峰地产1#台区专配#1变 | 绿 | 660.2639 | 川东电力公司
17821 | 10kV半山雅筑#1公配#4配变 | 绿 | 416.5000 | 川东电力公司
17822 | 10kV半山雅筑#1公配#3配变 | 绿 | 410.8711 | 川东电力公司
17823 | 10kV半山雅筑#1公配#2配变 | 绿 | 431.0670 | 川东电力公司
17824 | 10kV半山雅筑#1公配#1配变 | 绿 | 411.3041 | 川东电力公司
17825 | 10kV北斗路6号小区公用箱变1G3间隔#1变 | 绿 | 328.8608 | 川东电力公司
17826 | 10kV北斗路2号小区公配1G2间隔#1变 | 绿 | 521.0309 | 川东电力公司
17827 | 10kV凉塘小学对面公用箱变#1变 | 绿 | 705.0722 | 川东电力公司
17828 | 10kV兴涪公寓一户一表住保中心专配间隔配电变压器 | 绿 | 263.0309 | 川东电力公司
17829 | 10kV六区蓝天牧歌公用配电室AH6配电变压器 | 绿 | 418.0825 | 川东电力公司
17830 | 10kV六区蓝天牧歌公用配电室AH5配电变压器 | 绿 | 426.8918 | 川东电力公司
17831 | 10kV六区蓝天牧歌公用配电室AH4配电变压器 | 绿 | 525.8351 | 川东电力公司
17832 | 10kV六区物业箱式变电站高压出线间隔配电变压器 | 绿 | 281.9052 | 川东电力公司
17833 | 10kV公园路23号1AH2间隔#1变 | 绿 | 335.6990 | 川东电力公司
17834 | 10kV储备中心安置房#2箱变进线配电变压器 | 绿 | 334.1773 | 川东电力公司
17835 | 10kV储备中心安置房#1箱变进线配电变压器 | 绿 | 329.2412 | 川东电力公司
17836 | 10kV侨兴大厦一户一表专配配电变压器 | 绿 | 166.9773 | 川东电力公司
17837 | 10kV体育场线电力小区柱上变压器 | 绿 | 171.7835 | 川东电力公司
17838 | 10kV体育场624腾博地产3号柱上专变 | 绿 | 288.9897 | 川东电力公司
17839 | 10kV住房保障中心步阳路18号公配#902间隔配电变压器 | 绿 | 412.2629 | 川东电力公司
17840 | 10kV住房保障中心步阳路18号公配#901间隔配电变压器 | 绿 | 422.0052 | 川东电力公司
17841 | 10kV人民西路76号公用箱变#1变 | 绿 | 415.2742 | 川东电力公司
17842 | 10kV交委安置房公配变压器间隔配电变压器 | 绿 | 528.1856 | 川东电力公司
17843 | 10kV五琴内线庭苑楼柱上公变 | 绿 | 331.8392 | 川东电力公司
17844 | 10kV五区9#楼公用配电室G2配电变压器 | 绿 | 679.8598 | 川东电力公司
17845 | 10kV五区2#楼箱式变电站高压出线间隔配电变压器 | 绿 | 275.6866 | 川东电力公司
17846 | 10kV二区配电室G2配电变压器 | 绿 | 681.5670 | 川东电力公司
17847 | 10kV二三线建峰宾馆公变 | 绿 | 533.8351 | 川东电力公司
17848 | 10kV之江名苑四期专配间隔#3配电变压器 | 绿 | 663.4557 | 川东电力公司
17849 | 10kV之江名苑四期专配间隔#2配电变压器 | 绿 | 344.3216 | 川东电力公司
17850 | 10kV之江名苑四期专配间隔#1配电变压器 | 绿 | 666.0536 | 川东电力公司
17851 | 10kV中慧.蔚蓝湾#2公配进线#902间隔变压器 | 绿 | 408.1186 | 川东电力公司
17852 | 10kV中慧.蔚蓝湾#2公配进线#901间隔变压器 | 绿 | 406.7887 | 川东电力公司
17853 | 10kV中慧.蔚蓝湾#1公配进线#903间隔变压器 | 绿 | 513.2165 | 川东电力公司
17854 | 10kV中慧.蔚蓝湾#1公配进线#902间隔变压器 | 绿 | 514.1649 | 川东电力公司
17855 | 10kV中慧.蔚蓝湾#1公配进线#901间隔变压器 | 绿 | 513.6495 | 川东电力公司
17856 | 10kV中大锦苑公配间隔配电变压器 | 绿 | 504.0000 | 川东电力公司
17857 | 10kV中国移动桥南路6号公用箱变#1变 | 绿 | 327.7196 | 川东电力公司
17858 | 10kV东马房地产台区一户一表专配配电室间隔配电变压器 | 绿 | 516.1794 | 川东电力公司
17859 | 10kV三环内蔚蓝天空专变 | 绿 | 267.0309 | 川东电力公司
17860 | 10kV三区13#楼箱式变电站高压出线间隔配电变压器 | 绿 | 315.6031 | 川东电力公司
17861 | 10kV三九花园专配#2变间隔配电变压器 | 绿 | 320.0000 | 川东电力公司
17862 | 10kV七区12#楼箱式变电站高压出线间隔配电变压器 | 绿 | 328.8763 | 川东电力公司
17863 | 10kV一区游乐园箱式变电站出线间隔配电变压器 | 绿 | 569.1711 | 川东电力公司
17864 | 10kV一区商品房配电室G2配电变压器 | 绿 | 707.3485 | 川东电力公司
17865 | 10kV一区29#楼箱式变电站出线间隔配电变压器 | 绿 | 677.7732 | 川东电力公司
17866 | 10kV一区14#楼箱式变电站出线间隔配电变压器 | 绿 | 195.6907 | 川东电力公司
17867 | 10KV质监局公用配母线间隔配电变压器 | 绿 | 267.7423 | 川东电力公司
17868 | 10KV法蒂玛柱上公变 | 绿 | 217.1443 | 川东电力公司
17869 | 10KV果品办公配#1变 | 绿 | 334.3010 | 川东电力公司
17870 | 10KV干休所1AH3间隔配电变压器 | 绿 | 327.2990 | 川东电力公司
17871 | 10KV坪易线广场路55号居民楼公用配电室#变 | 绿 | 332.2227 | 川东电力公司
17872 | 10KV嘉禾园小区箱变间隔配电变压器 | 绿 | 667.3402 | 川东电力公司
17873 | 10KV商贸公司公用箱变1AH3间隔#1变 | 绿 | 325.9381 | 川东电力公司
17874 | 10KV双堡路15号1AH3间隔#1变 | 绿 | 417.1340 | 川东电力公司
17875 | 10KV体育南路9号1AH2间隔配电变压器 | 绿 | 414.1856 | 川东电力公司
17876 | 10KV人民东路海陵小区#7公用箱变2AH2间隔配电变压器 | 绿 | 523.6289 | 川东电力公司
17877 | 10KV人民东路海陵小区#6公用箱变2AH2间隔配电变压器 | 绿 | 515.2784 | 川东电力公司
17878 | 10KV人民东路海陵小区#5公用箱变2AH2间隔#1变 | 绿 | 520.9897 | 川东电力公司
17879 | 10KV人民东路海陵小区#4公用箱变2AH2间隔配电变压器 | 绿 | 514.7629 | 川东电力公司
17880 | 10KV人民东路海陵小区#3公用箱变2AH2间隔配电变压器 | 绿 | 512.9691 | 川东电力公司
17881 | 10KV人民东路海陵小区#2公用箱变2AH2间隔配电变压器 | 绿 | 515.4845 | 川东电力公司
17882 | 10KV人民东路海陵小区#1公用箱变2AH2间隔#1变 | 绿 | 512.2680 | 川东电力公司
17883 | #4专配#3变间隔配电变压器 | 绿 | 858.5155 | 川东电力公司
17884 | #4专配#1变间隔配电变压器 | 绿 | 691.4021 | 川东电力公司
17885 | #3专配#3变间隔配电变压器 | 绿 | 860.0619 | 川东电力公司
17886 | #3专配#1变间隔配电变压器 | 绿 | 870.7320 | 川东电力公司
17887 | #2专配#1变间隔配电变压器 | 绿 | 869.4021 | 川东电力公司
17888 | #1专配#1变间隔配电变压器 | 绿 | 715.9588 | 川东电力公司
17889 | 黎明B4柱上变 | 绿 | 92.5660 | 重庆垫江公司
17890 | 黎明B3柱上变 | 绿 | 91.1505 | 重庆垫江公司
17891 | 阳光尚城#1配变 | 绿 | 640.0000 | 重庆垫江公司
17892 | 阳光北城#1变压器 | 绿 | 504.0000 | 重庆垫江公司
17893 | 长安馨苑3#公建变压器 | 绿 | 320.0000 | 重庆垫江公司
17894 | 长安丽苑1#公用变压器 | 黄 | 640.0000 | 重庆垫江公司
17895 | 锦绣江都#2变压器 | 绿 | 695.4845 | 重庆垫江公司
17896 | 锦绣江都#1变压器 | 绿 | 640.0000 | 重庆垫江公司
17897 | 钟表产业园充电站箱变配变961 | 黄 | 504.7835 | 重庆垫江公司
17898 | 金地嘉苑配变 | 绿 | 357.4103 | 重庆垫江公司
17899 | 西湖村安置点8#柱上变 | 绿 | 370.7959 | 重庆垫江公司
17900 | 西城雅豪安置房1#（B栋）变压器 | 绿 | 177.8701 | 重庆垫江公司
17901 | 西城雅豪安置房#2（F栋）变压器 | 绿 | 139.9072 | 重庆垫江公司
17902 | 西城雅豪#2变压器 | 绿 | 504.0000 | 重庆垫江公司
17903 | 蓝湖玉墅公配3#变压器 | 绿 | 690.2763 | 重庆垫江公司
17904 | 蓝湖玉墅公配2#变压器 | 绿 | 683.2247 | 重庆垫江公司
17905 | 蓝湖玉墅公配1#变压器 | 绿 | 669.7155 | 重庆垫江公司
17906 | 蓝湖玉墅1#公建 | 绿 | 645.0474 | 重庆垫江公司
17907 | 翠湖名都公建变压器 | 绿 | 652.6433 | 重庆垫江公司
17908 | 翠湖名都3#公用变压器 | 绿 | 654.9691 | 重庆垫江公司
17909 | 翠湖名都2#公用变压器 | 绿 | 654.3258 | 重庆垫江公司
17910 | 翠湖名都1#公用变压器 | 绿 | 656.2557 | 重庆垫江公司
17911 | 红星天铂C区公用配2#变压器 | 绿 | 654.7216 | 重庆垫江公司
17912 | 红星天铂C区公用配1#变压器 | 绿 | 662.0948 | 重庆垫江公司
17913 | 红星天铂B区3#公用配4#变压器 | 绿 | 672.3134 | 重庆垫江公司
17914 | 红星天铂B区3#公用配3#变压器 | 绿 | 665.5835 | 重庆垫江公司
17915 | 红星天铂B区3#公用配2#变压器 | 绿 | 666.0784 | 重庆垫江公司
17916 | 红星天铂B区3#公用配1#变压器 | 绿 | 679.0680 | 重庆垫江公司
17917 | 红星天铂B区2#公用配3#变压器 | 绿 | 654.8206 | 重庆垫江公司
17918 | 红星天铂B区2#公用配2#变压器 | 绿 | 662.9113 | 重庆垫江公司
17919 | 红星天铂B区2#公用配1#变压器 | 绿 | 665.6825 | 重庆垫江公司
17920 | 红星天铂B区1#公用配4#变压器 | 绿 | 660.3381 | 重庆垫江公司
17921 | 红星天铂B区1#公用配3#变压器 | 绿 | 657.2454 | 重庆垫江公司
17922 | 红星天铂B区1#公用配2#变压器 | 绿 | 664.5938 | 重庆垫江公司
17923 | 红星天铂B区1#公用配1#变压器 | 绿 | 665.7320 | 重庆垫江公司
17924 | 碧桂园星辰2#公用配电室2#变压器 | 绿 | 644.8742 | 重庆垫江公司
17925 | 碧桂园星辰2#公用配电室1#变压器 | 绿 | 642.9938 | 重庆垫江公司
17926 | 碧桂园6#公配1#变压器 | 绿 | 504.0000 | 重庆垫江公司
17927 | 碧桂园5#公配3#变压器 | 绿 | 640.0000 | 重庆垫江公司
17928 | 碧桂园5#公配1#变压器 | 绿 | 640.0000 | 重庆垫江公司
17929 | 碧桂园4#公配3#变压器 | 绿 | 640.0000 | 重庆垫江公司
17930 | 碧桂园4#公配1#变压器 | 绿 | 666.6289 | 重庆垫江公司
17931 | 碧桂园3#公配1#变压器 | 绿 | 504.0000 | 重庆垫江公司
17932 | 碧桂园2#公配1#变压器 | 绿 | 504.0000 | 重庆垫江公司
17933 | 碧桂园1#公配3#变压器 | 绿 | 342.1289 | 重庆垫江公司
17934 | 碧桂园1#公配1#变压器 | 绿 | 640.0000 | 重庆垫江公司
17935 | 盛世港湾公建变压器 | 绿 | 528.8866 | 重庆垫江公司
17936 | 盛世港湾1#公用变压器 | 绿 | 640.0000 | 重庆垫江公司
17937 | 盛世年华#2变压器 | 绿 | 504.0000 | 重庆垫江公司
17938 | 盛世华都2.3期#3变压器 | 绿 | 678.8701 | 重庆垫江公司
17939 | 盛世华都2.3期#1变压器 | 绿 | 676.8907 | 重庆垫江公司
17940 | 监狱小区公建配2#变压器 | 绿 | 504.0000 | 重庆垫江公司
17941 | 监狱小区1#公配3#变压器 | 绿 | 640.0000 | 重庆垫江公司
17942 | 监狱小区1#公配1#变压器 | 绿 | 662.6887 | 重庆垫江公司
17943 | 玉红线县委集资房配电间隔配电变压器 | 绿 | 358.1804 | 重庆垫江公司
17944 | 玉湖澜湾4#公用变压器 | 绿 | 640.0000 | 重庆垫江公司
17945 | 玉湖澜湾3#公用变压器 | 绿 | 676.8412 | 重庆垫江公司
17946 | 玉湖澜湾2#公配室2#公用变压器 | 绿 | 665.0144 | 重庆垫江公司
17947 | 玉湖澜湾2#公配室1#公用变压器 | 绿 | 656.0825 | 重庆垫江公司
17948 | 玉湖澜湾2#公用变压器 | 绿 | 676.7175 | 重庆垫江公司
17949 | 玉湖澜湾1#公用变压器 | 绿 | 680.3546 | 重庆垫江公司
17950 | 牡丹壹号二期公配3#变压器 | 绿 | 326.2474 | 重庆垫江公司
17951 | 牡丹壹号二期公配1#变压器 | 绿 | 504.0000 | 重庆垫江公司
17952 | 牡丹城C区2#公配6#公用变压器 | 绿 | 431.2526 | 重庆垫江公司
17953 | 牡丹城C区2#公配5#公用变压器 | 绿 | 656.3546 | 重庆垫江公司
17954 | 牡丹城C区2#公配4#公用变压器 | 绿 | 663.1093 | 重庆垫江公司
17955 | 牡丹城C区2#公配3#公用变压器 | 绿 | 663.9505 | 重庆垫江公司
17956 | 牡丹城C区2#公配2#公用变压器 | 绿 | 659.8928 | 重庆垫江公司
17957 | 牡丹城C区2#公配1#公用变压器 | 绿 | 655.5381 | 重庆垫江公司
17958 | 牡丹城C区1#公配公建变压器 | 绿 | 429.7990 | 重庆垫江公司
17959 | 牡丹城C区1#公配4#公用变压器 | 绿 | 664.9897 | 重庆垫江公司
17960 | 牡丹城C区1#公配3#公用变压器 | 绿 | 658.9773 | 重庆垫江公司
17961 | 牡丹城C区1#公配2#公用变压器 | 绿 | 660.7835 | 重庆垫江公司
17962 | 牡丹城C区1#公配1#公用变压器 | 绿 | 657.0227 | 重庆垫江公司
17963 | 牡丹城B区#3配变 | 绿 | 678.3010 | 重庆垫江公司
17964 | 牡丹城B区#1配变 | 绿 | 641.4691 | 重庆垫江公司
17965 | 牡丹城A区3#公配3#配变 | 绿 | 640.0000 | 重庆垫江公司
17966 | 牡丹城A区3#公配1#配变 | 绿 | 640.0000 | 重庆垫江公司
17967 | 牡丹城A区2#公配3#配变 | 绿 | 640.0000 | 重庆垫江公司
17968 | 牡丹城A区2#公配1#配变 | 绿 | 654.1340 | 重庆垫江公司
17969 | 牡丹城A区1#公配3#配变 | 绿 | 640.0000 | 重庆垫江公司
17970 | 牡丹城A区1#公配1#配变 | 绿 | 640.0000 | 重庆垫江公司
17971 | 溪上风华公用配#2配变 | 绿 | 643.3897 | 重庆垫江公司
17972 | 溪上风华公用配#1配变 | 绿 | 667.4392 | 重庆垫江公司
17973 | 温泉路安置房#2变压器 | 绿 | 640.0000 | 重庆垫江公司
17974 | 温州商贸城D区#6变压器 | 绿 | 554.4948 | 重庆垫江公司
17975 | 温州商贸城D区#3变压器 | 绿 | 669.8763 | 重庆垫江公司
17976 | 温州商贸城D区#2变压器 | 绿 | 640.0000 | 重庆垫江公司
17977 | 温州商贸城A区箱变901配变 | 绿 | 555.5258 | 重庆垫江公司
17978 | 温州商贸城A区商业2#箱变配变 | 绿 | 1163.0928 | 重庆垫江公司
17979 | 温州商贸城A区商业1#箱变配变1 | 绿 | 1067.6495 | 重庆垫江公司
17980 | 渝东商业城二期D座#3变压器 | 绿 | 529.4227 | 重庆垫江公司
17981 | 渝东商业城二期D座#2变压器 | 绿 | 504.0000 | 重庆垫江公司
17982 | 渝东商业城二期B座#3变压器 | 绿 | 504.0000 | 重庆垫江公司
17983 | 渝东商业城二期B座#1变压器 | 绿 | 519.6495 | 重庆垫江公司
17984 | 渝东商业城一期#2配变 | 绿 | 615.0515 | 重庆垫江公司
17985 | 渝东商业城一期#1配变 | 绿 | 1080.0000 | 重庆垫江公司
17986 | 洺玥府商业配电室变压器 | 绿 | 252.1443 | 重庆垫江公司
17987 | 洺玥府4#公配#2变压器 | 绿 | 1052.3711 | 重庆垫江公司
17988 | 洺玥府4#公配#1变压器 | 绿 | 1052.3711 | 重庆垫江公司
17989 | 洺玥府3#公用配2#变 | 绿 | 419.3454 | 重庆垫江公司
17990 | 洺玥府3#公用配1#变 | 绿 | 420.5825 | 重庆垫江公司
17991 | 洺玥府2期公配电室2#变压器 | 绿 | 650.4412 | 重庆垫江公司
17992 | 洺玥府2期公配电室1#变压器 | 绿 | 652.8412 | 重庆垫江公司
17993 | 洺玥府2#公用配电室2#变 | 绿 | 660.5856 | 重庆垫江公司
17994 | 洺玥府2#公用配1#变 | 绿 | 657.3443 | 重庆垫江公司
17995 | 洺玥府1#公配#3配变 | 绿 | 255.5052 | 重庆垫江公司
17996 | 洺玥府1#公配#2配变 | 绿 | 661.7979 | 重庆垫江公司
17997 | 洺玥府1#公配#1配变 | 绿 | 653.5588 | 重庆垫江公司
17998 | 沙新线祥瑞小区箱变间隔配电变压器 | 绿 | 646.7732 | 重庆垫江公司
17999 | 汇丰广场2#公配变压器 | 绿 | 400.0000 | 重庆垫江公司
18000 | 汇丰广场1#公配1#变压器 | 绿 | 697.5258 | 重庆垫江公司
18001 | 水岸康城2期配电房#2变压器 | 绿 | 504.0000 | 重庆垫江公司
18002 | 水岸康城1期#2变压器 | 绿 | 504.0000 | 重庆垫江公司
18003 | 武装部公用配房变压器 | 绿 | 173.0887 | 重庆垫江公司
18004 | 桂西大道三期避险安置房2#公用变压器 | 绿 | 643.5876 | 重庆垫江公司
18005 | 桂西大道三期避险安置房1#公用变压器 | 绿 | 645.9134 | 重庆垫江公司
18006 | 桂红线西城雅豪E栋箱变901配变 | 绿 | 524.1649 | 重庆垫江公司
18007 | 桂红线西城雅豪A栋箱变901配变 | 绿 | 528.3711 | 重庆垫江公司
18008 | 桂碧支滑坡安置房2#箱变901配变 | 绿 | 400.0000 | 重庆垫江公司
18009 | 桂碧支天宝安置点箱变901配变 | 绿 | 714.5052 | 重庆垫江公司
18010 | 桂溪豪庭#1变压器 | 绿 | 800.0000 | 重庆垫江公司
18011 | 桂城北线友业时代2#箱变901配变 | 绿 | 412.2887 | 重庆垫江公司
18012 | 桂城北线友业时代1#箱变901配变 | 绿 | 164.2144 | 重庆垫江公司
18013 | 桂北安置房二期二区2#公用变压器 | 绿 | 658.3711 | 重庆垫江公司
18014 | 桂北安置房二期二区1#箱变 | 绿 | 504.0000 | 重庆垫江公司
18015 | 桂北二期廉租房配电房2#变压器 | 绿 | 400.0000 | 重庆垫江公司
18016 | 桂冠#2变压器 | 绿 | 527.3897 | 重庆垫江公司
18017 | 桂冠#1变压器 | 绿 | 522.5072 | 重庆垫江公司
18018 | 松林安置房商业配电室商业2#配电变压器 | 绿 | 640.0000 | 重庆垫江公司
18019 | 松林安置房3#配电室1#变 | 绿 | 640.0000 | 重庆垫江公司
18020 | 松林安置房1#配电室3#变间隔配电变压器 | 绿 | 640.0000 | 重庆垫江公司
18021 | 松林安置房1#配电室1#变间隔配电变压器 | 绿 | 640.0000 | 重庆垫江公司
18022 | 李伟联建房1#变压器 | 绿 | 640.0000 | 重庆垫江公司
18023 | 月河小区三期公配1#变压器 | 绿 | 400.0000 | 重庆垫江公司
18024 | 月河小区三期公建变压器 | 绿 | 506.1856 | 重庆垫江公司
18025 | 春花综合楼箱变配变 | 绿 | 545.0928 | 重庆垫江公司
18026 | 春花廉租房3#箱变配变 | 绿 | 409.4485 | 重庆垫江公司
18027 | 春花康租房.公租房6#配电室1#变压器 | 绿 | 640.0000 | 重庆垫江公司
18028 | 春花康租房.公租房5#配电室1#变压器 | 绿 | 640.0000 | 重庆垫江公司
18029 | 春花康租房.公租房4#配电室1#变压器 | 绿 | 504.0000 | 重庆垫江公司
18030 | 春花安置房2#配电室2#变压器 | 绿 | 640.0000 | 重庆垫江公司
18031 | 春花安置房1#配电室1#变压器 | 绿 | 504.0000 | 重庆垫江公司
18032 | 明月小区5#公用变压器 | 绿 | 654.9691 | 重庆垫江公司
18033 | 明月小区1#公建变压器 | 绿 | 640.0000 | 重庆垫江公司
18034 | 明悦天街5#楼公建变压器 | 绿 | 645.4928 | 重庆垫江公司
18035 | 明悦天街5#楼3#公用变压器 | 绿 | 665.7320 | 重庆垫江公司
18036 | 明悦天街5#楼2#公用变压器 | 绿 | 661.0062 | 重庆垫江公司
18037 | 明悦天街5#楼1#公用变压器 | 绿 | 657.2454 | 重庆垫江公司
18038 | 明悦天街3#公配#2变压器 | 绿 | 665.9299 | 重庆垫江公司
18039 | 明悦天街3#公配#1变压器 | 绿 | 678.0784 | 重庆垫江公司
18040 | 明悦天街1期公配#1变压器 | 绿 | 640.0000 | 重庆垫江公司
18041 | 明悦天街1期公建#2变压器 | 绿 | 400.0000 | 重庆垫江公司
18042 | 明悦天街1期2#公用2#变压器 | 绿 | 664.0495 | 重庆垫江公司
18043 | 明悦天街1期2#公用1#变压器 | 绿 | 640.0000 | 重庆垫江公司
18044 | 明悦天街1期2#公建2#变压器 | 绿 | 640.0000 | 重庆垫江公司
18045 | 明庆财富3#公配变压器 | 绿 | 658.8784 | 重庆垫江公司
18046 | 明庆财富2#公配1#变压器 | 绿 | 640.0000 | 重庆垫江公司
18047 | 明庆财富1#公配2#变压器 | 绿 | 640.0000 | 重庆垫江公司
18048 | 文联线电力公司1#变962 | 绿 | 558.1113 | 重庆垫江公司
18049 | 悦山湖2#公配#2变压器 | 绿 | 650.4165 | 重庆垫江公司
18050 | 悦山湖2#公配#1变压器 | 绿 | 648.9567 | 重庆垫江公司
18051 | 德能新都3#公配4#变 | 绿 | 504.0000 | 重庆垫江公司
18052 | 德能新都3#公配2#变 | 绿 | 517.4433 | 重庆垫江公司
18053 | 德能新都3#公配1#变 | 绿 | 515.5876 | 重庆垫江公司
18054 | 德能新都2#公用配电室961间隔配电变压器 | 绿 | 400.0000 | 重庆垫江公司
18055 | 御景华庭2#公用变压器 | 绿 | 640.0000 | 重庆垫江公司
18056 | 康桥名都变压器 | 绿 | 666.6722 | 重庆垫江公司
18057 | 帝豪名门1期配电房#3变压器 | 绿 | 664.4330 | 重庆垫江公司
18058 | 帝豪名门1期配电房#2变压器 | 绿 | 512.1959 | 重庆垫江公司
18059 | 帝豪名门1期配电房#1变压器 | 绿 | 514.1237 | 重庆垫江公司
18060 | 工业园区安置点2#变压器 | 绿 | 504.0000 | 重庆垫江公司
18061 | 尚品今典别墅区箱式变962间隔配电变压器 | 绿 | 650.2680 | 重庆垫江公司
18062 | 尚品今典公建4#变压器 | 绿 | 640.0000 | 重庆垫江公司
18063 | 尚品今典公建3#变压器 | 绿 | 640.0000 | 重庆垫江公司
18064 | 尚品今典公建2#变压器 | 绿 | 640.0000 | 重庆垫江公司
18065 | 尚品今典公建1#变压器 | 绿 | 640.0000 | 重庆垫江公司
18066 | 尚品今典6#公配变压器 | 绿 | 664.8041 | 重庆垫江公司
18067 | 尚品今典5#公用配电室1#变 | 绿 | 678.6907 | 重庆垫江公司
18068 | 尚品今典5#公建变压器 | 绿 | 699.7031 | 重庆垫江公司
18069 | 尚品今典4#公配变压器 | 绿 | 671.7196 | 重庆垫江公司
18070 | 尚品今典3#公用2#变压器 | 绿 | 640.0000 | 重庆垫江公司
18071 | 尚品今典3#公建配1#变 | 绿 | 655.9278 | 重庆垫江公司
18072 | 尚品今典2#公配5#变压器 | 绿 | 673.4021 | 重庆垫江公司
18073 | 尚品今典2#公配4#变压器 | 绿 | 700.8907 | 重庆垫江公司
18074 | 尚品今典2#公配2#变压器 | 绿 | 640.0000 | 重庆垫江公司
18075 | 小什字河边箱变配变 | 绿 | 620.3918 | 重庆垫江公司
18076 | 富华新城四期3#配变 | 绿 | 640.4639 | 重庆垫江公司
18077 | 富华新城四期2#配变 | 绿 | 646.9897 | 重庆垫江公司
18078 | 富华新城四期1#配变 | 绿 | 644.1443 | 重庆垫江公司
18079 | 富华新城二期2#配变 | 绿 | 667.0928 | 重庆垫江公司
18080 | 富华新城三期7#配变 | 绿 | 677.6330 | 重庆垫江公司
18081 | 富华新城三期6#配变 | 绿 | 661.0928 | 重庆垫江公司
18082 | 天香云锦#3变压器 | 绿 | 640.0000 | 重庆垫江公司
18083 | 多弘上城2#公配4#变压器 | 绿 | 640.0000 | 重庆垫江公司
18084 | 多弘上城1#公配3#变压器 | 绿 | 696.2268 | 重庆垫江公司
18085 | 多弘上城1#公配2#变压器 | 绿 | 640.0000 | 重庆垫江公司
18086 | 城市新天地1期#3变压器 | 绿 | 640.0000 | 重庆垫江公司
18087 | 城东一社变压器 | 绿 | 339.9794 | 重庆垫江公司
18088 | 垫江松林安置房4#配电室2#变 | 绿 | 664.7670 | 重庆垫江公司
18089 | 垫江松林安置房4#配电室1#变 | 绿 | 661.3773 | 重庆垫江公司
18090 | 垫江松林安置房2#配电室4#变 | 绿 | 504.0000 | 重庆垫江公司
18091 | 垫江松林安置房2#配电室1#变 | 绿 | 640.0000 | 重庆垫江公司
18092 | 垫江县朝阳实业有限公司东城国际红绿灯处 | 绿 | 128.8351 | 重庆垫江公司
18093 | 垫一中集资房#2变压器 | 绿 | 504.0000 | 重庆垫江公司
18094 | 垫一中箱变4# | 绿 | 521.0722 | 重庆垫江公司
18095 | 在水一方1#箱变2#变压器 | 绿 | 660.5113 | 重庆垫江公司
18096 | 在水一方1#箱变1#变压器 | 绿 | 657.2701 | 重庆垫江公司
18097 | 国土局综合楼箱变配变 | 绿 | 707.2247 | 重庆垫江公司
18098 | 县医院安置房2#变压器 | 绿 | 651.3567 | 重庆垫江公司
18099 | 县医院安置房1#变压器 | 绿 | 651.0103 | 重庆垫江公司
18100 | 县医院公用配电室公建变 | 绿 | 403.5876 | 重庆垫江公司
18101 | 南滨师苑2#变压器 | 绿 | 290.6969 | 重庆垫江公司
18102 | 南滨师苑1#变压器 | 绿 | 351.5876 | 重庆垫江公司
18103 | 北外街安置房2#公用变压器 | 绿 | 320.0000 | 重庆垫江公司
18104 | 凯莎名都#1变压器 | 绿 | 400.0000 | 重庆垫江公司
18105 | 凤御牡丹公建变 | 绿 | 507.6124 | 重庆垫江公司
18106 | 凤御牡丹#2配变 | 绿 | 519.3196 | 重庆垫江公司
18107 | 凤御牡丹#1配变 | 绿 | 527.7113 | 重庆垫江公司
18108 | 保健雅苑2#箱变配变 | 绿 | 530.0412 | 重庆垫江公司
18109 | 保健雅苑1#箱变配变 | 绿 | 516.3918 | 重庆垫江公司
18110 | 佳华雅苑二期配电房#3变压器 | 绿 | 532.5773 | 重庆垫江公司
18111 | 佳华雅苑二期配电房#2变压器 | 绿 | 546.9031 | 重庆垫江公司
18112 | 佳华雅苑二期配电房#1变压器 | 绿 | 530.0412 | 重庆垫江公司
18113 | 佳华雅苑三期#2变压器 | 绿 | 504.0000 | 重庆垫江公司
18114 | 交通局安置房#1变压器 | 绿 | 320.0000 | 重庆垫江公司
18115 | 书香华府B3变压器 | 绿 | 512.9072 | 重庆垫江公司
18116 | 书香华府B2变压器 | 绿 | 662.6144 | 重庆垫江公司
18117 | 书香华府B1变压器 | 绿 | 661.7485 | 重庆垫江公司
18118 | 九棠府4#公配#3变压器 | 绿 | 646.0371 | 重庆垫江公司
18119 | 九棠府4#公配#2变压器 | 绿 | 647.9670 | 重庆垫江公司
18120 | 九棠府4#公配#1变压器 | 绿 | 648.3381 | 重庆垫江公司
18121 | 九棠府2组团1#公配4#变压器 | 绿 | 647.7196 | 重庆垫江公司
18122 | 九棠府2组团1#公配3#变压器 | 绿 | 642.0784 | 重庆垫江公司
18123 | 九棠府2组团1#公配1#变压器 | 绿 | 642.4990 | 重庆垫江公司
18124 | 九中丽苑#2变压器 | 绿 | 357.8763 | 重庆垫江公司
18125 | 丽水南岸公配2#变压器 | 绿 | 672.8082 | 重庆垫江公司
18126 | 丽水南岸公配1#变压器 | 绿 | 655.9835 | 重庆垫江公司
18127 | 丽水南岸公建变压器 | 绿 | 651.4557 | 重庆垫江公司
18128 | 丹香御府5#公用配电室1#变961 | 绿 | 655.2784 | 重庆垫江公司
18129 | 丹香御府4#配电室2#变 | 绿 | 672.8454 | 重庆垫江公司
18130 | 丹香御府4#配电室1#变 | 绿 | 672.8144 | 重庆垫江公司
18131 | 丹香御府2#公配1#变压器 | 绿 | 678.8454 | 重庆垫江公司
18132 | 丹香御府2#公建配1#变压器 | 绿 | 664.9278 | 重庆垫江公司
18133 | 丹香御府1#公建配变压器 | 绿 | 653.3299 | 重庆垫江公司
18134 | 丹湖苑公配3#变压器 | 绿 | 517.5670 | 重庆垫江公司
18135 | 丹湖苑公配1#变压器 | 绿 | 640.0000 | 重庆垫江公司
18136 | 丹湖时代城9#公配#2变压器 | 绿 | 1052.3711 | 重庆垫江公司
18137 | 丹湖时代城9#公配#1变压器 | 绿 | 1052.3711 | 重庆垫江公司
18138 | 中央华府2#公配6#变压器 | 绿 | 640.0000 | 重庆垫江公司
18139 | 中央华府2#公配5#变压器 | 绿 | 667.2474 | 重庆垫江公司
18140 | 中央华府1#公配3#变压器 | 绿 | 666.0103 | 重庆垫江公司
18141 | 中央华府1#公配1#变压器 | 绿 | 669.4124 | 重庆垫江公司
18142 | 中国石油垫江高新区加油站柱上公变 | 黄 | 153.5361 | 重庆垫江公司
18143 | 中医院家属院#2变压器 | 绿 | 400.0000 | 重庆垫江公司
18144 | 中医院家属院#1变压器 | 绿 | 414.0825 | 重庆垫江公司
18145 | 东方花园#2变压器 | 绿 | 622.0412 | 重庆垫江公司
18146 | 东方新天地三期变压器 | 绿 | 518.2268 | 重庆垫江公司
18147 | 东方新天地1#配电室2#变压器 | 绿 | 640.0000 | 重庆垫江公司
18148 | 东方新天地1#配电室1#变压器 | 绿 | 640.0000 | 重庆垫江公司
18149 | 东城国际3#公配3#变压器 | 绿 | 640.0000 | 重庆垫江公司
18150 | 东城国际3#公配2#变压器 | 绿 | 640.0000 | 重庆垫江公司
18151 | 东城国际2#公配5#变压器 | 绿 | 504.0000 | 重庆垫江公司
18152 | 三合苑商业变压器 | 绿 | 330.1443 | 重庆垫江公司
18153 | 三合苑1#公用变压器 | 绿 | 640.0000 | 重庆垫江公司
18154 | 三合统建房#3变压器 | 绿 | 678.5361 | 重庆垫江公司
18155 | 三合统建房#1变压器 | 绿 | 504.0000 | 重庆垫江公司
18156 | 10kv坪严线高桥村大坡#7柱上公变 | 绿 | 84.1660 | 重庆垫江公司
18157 | 10kv周普线东湖村李家院子#8柱上公变 | 绿 | 162.4990 | 重庆垫江公司
18158 | 10kV鼎星佳苑1#配电室2#配变 | 绿 | 498.0289 | 重庆垫江公司
18159 | 10kV鼎星佳苑1#配电室1#配变 | 绿 | 408.4454 | 重庆垫江公司
18160 | 10kV鼎发A区柱上变 | 绿 | 296.1134 | 重庆垫江公司
18161 | 10kV高雷线砚台居委新桥柱上公变 | 绿 | 166.9649 | 重庆垫江公司
18162 | 10kV高福线高安村胡家寨砍下#3柱上公变 | 绿 | 98.3928 | 重庆垫江公司
18163 | 10kV高福线高安村王家坡#4柱上公变 | 绿 | 89.2289 | 重庆垫江公司
18164 | 10kV高福线高安村猫山坡#1柱上公变 | 黄 | 60.9763 | 重庆垫江公司
18165 | 10kV高福线高安村彭焕银柱上公变 | 绿 | 129.5278 | 重庆垫江公司
18166 | 10kV高福线高安村彭家湾#7柱上公变 | 绿 | 17.1835 | 重庆垫江公司
18167 | 10kV高福线高安村9组小湾#6柱上公变 | 绿 | 44.3918 | 重庆垫江公司
18168 | 10kV高福线金桥村鸭子嘴#12柱上公变 | 绿 | 43.3258 | 重庆垫江公司
18169 | 10kV高福线金桥村董家桥#1柱上公变 | 绿 | 109.7113 | 重庆垫江公司
18170 | 10kV高福线金桥村董家寨#10柱上公变 | 绿 | 85.6443 | 重庆垫江公司
18171 | 10kV高福线金桥村村校#5柱上公变 | 黄 | 152.6825 | 重庆垫江公司
18172 | 10kV高福线金桥村李黄寨#6柱上公变 | 绿 | 175.5845 | 重庆垫江公司
18173 | 10kV高福线金桥村晒坝#9柱上公变 | 黄 | 66.9794 | 重庆垫江公司
18174 | 10kV高福线金桥村尖山坡#2柱上公变 | 绿 | 91.5856 | 重庆垫江公司
18175 | 10kV高福线金桥村云怡山庄#11柱上公变 | 绿 | 324.0825 | 重庆垫江公司
18176 | 10kV高福线金桥加工房#4柱上公变 | 绿 | 84.3979 | 重庆垫江公司
18177 | 10kV高福线新溪村陈家坝#6柱上公变 | 绿 | 25.8186 | 重庆垫江公司
18178 | 10kV高福线新溪村肖家河沟#4柱上公变 | 绿 | 85.3536 | 重庆垫江公司
18179 | 10kV高福线新溪村板桥#7柱上公变 | 绿 | 338.2784 | 重庆垫江公司
18180 | 10kV高福线新溪村松林坡#10柱上公变 | 绿 | 370.6845 | 重庆垫江公司
18181 | 10kV高福线新溪村李家坎#5柱上公变 | 绿 | 145.9237 | 重庆垫江公司
18182 | 10kV高福线新溪村大堰塘湾#11柱上公变 | 绿 | 309.0165 | 重庆垫江公司
18183 | 10kV高福线五星村蔡家坡#2柱上公变 | 绿 | 44.9005 | 重庆垫江公司
18184 | 10kV高福线五星村董家槽#4柱上公变 | 绿 | 172.0680 | 重庆垫江公司
18185 | 10kV高福线五星村岭岗#3柱上公变 | 绿 | 49.2459 | 重庆垫江公司
18186 | 10kV高福线东桥村堰塘上桥#2柱上公变 | 黄 | 146.8557 | 重庆垫江公司
18187 | 10kV高福线上桥村川祖庙#3柱上公变 | 绿 | 87.2186 | 重庆垫江公司
18188 | 10kV高福线上桥村#8柱上公变 | 绿 | 85.3964 | 重庆垫江公司
18189 | 10kV高福线上桥村#7柱上公变 | 绿 | 82.2515 | 重庆垫江公司
18190 | 10kV高砚线高兴居委香山苑柱上公变 | 绿 | 327.8144 | 重庆垫江公司
18191 | 10kV高砚线高兴居委贺隆州柱上公变 | 绿 | 130.8763 | 重庆垫江公司
18192 | 10kV高砚线高兴居委盘龙湾柱上公变 | 绿 | 326.7423 | 重庆垫江公司
18193 | 10kV高砚线高兴居委李绍武柱上公变 | 绿 | 333.9175 | 重庆垫江公司
18194 | 10kV高砚线高兴居委新政府柱上公变 | 绿 | 277.5959 | 重庆垫江公司
18195 | 10kV高砚线高兴居委富源安置房柱上公变 | 绿 | 326.2722 | 重庆垫江公司
18196 | 10kV高砚线高兴居委学府雅苑柱上变 | 绿 | 327.1258 | 重庆垫江公司
18197 | 10kV高砚线高兴居委学府路柱上公变 | 绿 | 233.6082 | 重庆垫江公司
18198 | 10kV高砚线高兴居委学府佳苑#3柱上公变 | 绿 | 334.0784 | 重庆垫江公司
18199 | 10kV高砚线高兴居委学府佳苑#2柱上公变 | 绿 | 333.5546 | 重庆垫江公司
18200 | 10kV高砚线高兴居委学府佳苑#1柱上公变 | 绿 | 82.2794 | 重庆垫江公司
18201 | 10kV高砚线高兴居委南大街柱上公变 | 绿 | 273.7608 | 重庆垫江公司
18202 | 10kV高砚线高兴居委临江大道柱上公变 | 绿 | 350.9278 | 重庆垫江公司
18203 | 10kV高砚线砚台居委老政府#2柱上公变 | 绿 | 206.3835 | 重庆垫江公司
18204 | 10kV高砚线砚台居委老政府#1柱上公变 | 绿 | 200.0000 | 重庆垫江公司
18205 | 10kV高砚线砚台居委北大街柱上公变 | 黄 | 234.7794 | 重庆垫江公司
18206 | 10kV高砚线石梯村高洞电站#10柱上公变 | 绿 | 42.7866 | 重庆垫江公司
18207 | 10kV高砚线百胜村观音桥安置点柱上公变 | 绿 | 208.7000 | 重庆垫江公司
18208 | 10kV高砚线政府路口柱上公变 | 绿 | 365.4515 | 重庆垫江公司
18209 | 10kV高白线雨塘猫冲坡#2柱上公变 | 黄 | 34.4887 | 重庆垫江公司
18210 | 10kV高白线雨塘寿冲坡#3柱上公变 | 绿 | 25.5974 | 重庆垫江公司
18211 | 10kV高白线雨塘大鼓坡#1柱上公变 | 绿 | 50.3155 | 重庆垫江公司
18212 | 10kV高白线长坡游家堰子#3柱上公变 | 黄 | 32.0186 | 重庆垫江公司
18213 | 10kV高白线长坡帽子坡#1柱上公变 | 黄 | 54.2165 | 重庆垫江公司
18214 | 10kV高白线长坡小冲坡#2柱上公变 | 绿 | 86.4454 | 重庆垫江公司
18215 | 10kV高白线金钟白岩尖#1柱上公变 | 绿 | 43.9546 | 重庆垫江公司
18216 | 10kV高白线金钟孙斗湾#7柱上公变 | 绿 | 95.7361 | 重庆垫江公司
18217 | 10kV高白线金钟坳上湾#5柱上公变 | 绿 | 32.2454 | 重庆垫江公司
18218 | 10kV高白线联盟水口#1柱上公变 | 绿 | 81.3392 | 重庆垫江公司
18219 | 10kV高白线联盟尖山坡#2柱上公变 | 绿 | 83.6206 | 重庆垫江公司
18220 | 10kV高白线联盟大猪房#4柱上公变 | 黄 | 79.7897 | 重庆垫江公司
18221 | 10kV高白线联盟吴家沟#3柱上公变 | 绿 | 35.5825 | 重庆垫江公司
18222 | 10kV高白线联盟#6新院子柱上公变 | 绿 | 131.5464 | 重庆垫江公司
18223 | 10kV高白线联盟#5陆尺坡柱上公变 | 绿 | 131.5464 | 重庆垫江公司
18224 | 10kV高白线三元鱼塘湾#3柱上公变 | 绿 | 68.9072 | 重庆垫江公司
18225 | 10kV高白线三元家坡#2柱上公变 | 绿 | 99.6082 | 重庆垫江公司
18226 | 10kV高白线三元大坡#1柱上公变 | 绿 | 7.2124 | 重庆垫江公司
18227 | 10kV高澄线砚台扯角丘#2柱上公变 | 黄 | 86.1237 | 重庆垫江公司
18228 | 10kV高澄线砚台半边坡#1柱上公变 | 黄 | 167.4474 | 重庆垫江公司
18229 | 10kV高澄线石梯村豆湾#1柱上公变 | 黄 | 26.2979 | 重庆垫江公司
18230 | 10kV高澄线石梯村石梯子#8柱上公变 | 黄 | 43.6062 | 重庆垫江公司
18231 | 10kV高澄线石梯村村委会#11柱上变 | 黄 | 44.4866 | 重庆垫江公司
18232 | 10kV高澄线石梯村山陡丘#3柱上公变 | 黄 | 55.0835 | 重庆垫江公司
18233 | 10kV高澄线石梯村大石堡#2柱上公变 | 黄 | 28.2062 | 重庆垫江公司
18234 | 10kV高澄线石梯村大湾#7柱上公变 | 黄 | 85.6371 | 重庆垫江公司
18235 | 10kV高澄线石梯村大塘边#4柱上公变 | 黄 | 32.5072 | 重庆垫江公司
18236 | 10kV高澄线石梯村大塘#6柱上公变 | 黄 | 48.0619 | 重庆垫江公司
18237 | 10kV高澄线石梯村#9柱上公变 | 黄 | 47.0392 | 重庆垫江公司
18238 | 10kV高澄线白云村陶家堡#6柱上公变 | 黄 | 89.5340 | 重庆垫江公司
18239 | 10kV高澄线白云村邬家坡#8柱上公变 | 黄 | 44.7773 | 重庆垫江公司
18240 | 10kV高澄线白云村童子坡#2柱上公变 | 黄 | 75.9732 | 重庆垫江公司
18241 | 10kV高澄线白云村狮子湾#9柱上公变 | 黄 | 16.3031 | 重庆垫江公司
18242 | 10kV高澄线白云村樊家坡#5柱上公变 | 黄 | 90.3299 | 重庆垫江公司
18243 | 10kV高澄线白云村梁子上#3柱上公变 | 黄 | 51.3670 | 重庆垫江公司
18244 | 10kV高澄线白云村大坝坪#7柱上公变 | 黄 | 45.8933 | 重庆垫江公司
18245 | 10kV高澄线白云村垭口湾#1柱上公变 | 黄 | 70.3031 | 重庆垫江公司
18246 | 10kV高澄线白云村团堡坡#4柱上公变 | 黄 | 71.8031 | 重庆垫江公司
18247 | 10kV高澄线白云#11长石坝柱上公变 | 黄 | 105.9164 | 重庆垫江公司
18248 | 10kV高澄线白云#10彭家洞柱上公变 | 黄 | 40.7649 | 重庆垫江公司
18249 | 10kV高澄线太安村黄泥初#11柱上公变 | 黄 | 156.1031 | 重庆垫江公司
18250 | 10kV高澄线太安村黄家坝#8柱上公变 | 黄 | 168.9381 | 重庆垫江公司
18251 | 10kV高澄线太安村青岗堡#7柱上公变 | 黄 | 82.7959 | 重庆垫江公司
18252 | 10kV高澄线太安村道场坡#4柱上公变 | 黄 | 74.5753 | 重庆垫江公司
18253 | 10kV高澄线太安村贺家湾#15柱上公变 | 黄 | 249.0392 | 重庆垫江公司
18254 | 10kV高澄线太安村社教大#1柱上公变 | 黄 | 68.5784 | 重庆垫江公司
18255 | 10kV高澄线太安村沙岭岗#2柱上公变 | 黄 | 86.4794 | 重庆垫江公司
18256 | 10kV高澄线太安村沙坎#9柱上公变 | 黄 | 87.8649 | 重庆垫江公司
18257 | 10kV高澄线太安村段家沟#13柱上公变 | 黄 | 41.1907 | 重庆垫江公司
18258 | 10kV高澄线太安村段家坡#12柱上公变 | 黄 | 80.5443 | 重庆垫江公司
18259 | 10kV高澄线太安村杨安湾#5柱上公变 | 黄 | 81.0103 | 重庆垫江公司
18260 | 10kV高澄线太安村寨岭岗#6柱上变 | 黄 | 45.2113 | 重庆垫江公司
18261 | 10kV高澄线太安村卢家湾#3柱上公变 | 黄 | 86.2186 | 重庆垫江公司
18262 | 10kV高澄线太安村井口#14柱上公变 | 黄 | 43.2134 | 重庆垫江公司
18263 | 10kV高澄线太安村乌龟堡#10柱上公变 | 黄 | 76.1691 | 重庆垫江公司
18264 | 10kV高汪线顺昌村金易学校6#柱上公变 | 绿 | 107.6412 | 重庆垫江公司
18265 | 10kV高汪线顺昌村赵家湾9#柱上公变 | 绿 | 44.5237 | 重庆垫江公司
18266 | 10kV高汪线顺昌村联合湾1#柱上公变 | 绿 | 45.6165 | 重庆垫江公司
18267 | 10kV高汪线顺昌村易家坝7#柱上公变 | 绿 | 85.0227 | 重庆垫江公司
18268 | 10kV高汪线顺昌村小河基5#柱上公变 | 黄 | 16.3134 | 重庆垫江公司
18269 | 10kV高汪线顺昌村坡梁11#柱上公变 | 绿 | 42.5196 | 重庆垫江公司
18270 | 10kV高汪线顺昌村千担丘2#柱上公变 | 绿 | 85.5856 | 重庆垫江公司
18271 | 10kV高汪线顺昌村刘家片10#柱上公变 | 绿 | 42.7299 | 重庆垫江公司
18272 | 10kV高汪线顺昌村上泥坝8#柱上公变 | 绿 | 82.2237 | 重庆垫江公司
18273 | 10kV高汪线顺昌村上泥坝4#柱上公变 | 绿 | 83.3443 | 重庆垫江公司
18274 | 10kV高汪线金钟村花斜塘6#柱上公变 | 绿 | 90.3021 | 重庆垫江公司
18275 | 10kV高汪线金钟村老马山3#柱上公变 | 绿 | 88.5938 | 重庆垫江公司
18276 | 10kV高汪线金钟村游家山4#柱上公变 | 绿 | 83.9753 | 重庆垫江公司
18277 | 10kV高汪线金钟村孙家祠堂2#柱上公变 | 绿 | 93.2660 | 重庆垫江公司
18278 | 10kV高汪线金钟村孙家沟8#柱上公变 | 绿 | 44.5320 | 重庆垫江公司
18279 | 10kV高汪线登丰村磨子坡3#柱上公变 | 绿 | 86.6268 | 重庆垫江公司
18280 | 10kV高汪线登丰村狮子坡4#柱上公变 | 绿 | 171.6969 | 重庆垫江公司
18281 | 10kV高汪线登丰村牛圈坡5#柱上公变 | 绿 | 69.1546 | 重庆垫江公司
18282 | 10kV高汪线登丰村果牡园2#柱上公变 | 绿 | 92.3258 | 重庆垫江公司
18283 | 10kV高汪线登丰村大园子6#柱上公变 | 绿 | 71.2804 | 重庆垫江公司
18284 | 10kV高汪线登丰#7陈家湾柱上公变 | 绿 | 41.8247 | 重庆垫江公司
18285 | 10kV高汪线汪家政府柱上公变 | 绿 | 275.1959 | 重庆垫江公司
18286 | 10kV高汪线汪家居委车家桥河坎柱上公变 | 绿 | 255.0557 | 重庆垫江公司
18287 | 10kV高汪线汪家居委车家桥柱上公变 | 绿 | 304.6763 | 重庆垫江公司
18288 | 10kV高汪线汪兴奎柱上公变 | 绿 | 329.1856 | 重庆垫江公司
18289 | 10kV高汪线水口田湾#6柱上公变 | 绿 | 42.9412 | 重庆垫江公司
18290 | 10kV高汪线水口村青龙嘴5#柱上公变 | 黄 | 31.4577 | 重庆垫江公司
18291 | 10kV高汪线水口村金家寨3#柱上公变 | 绿 | 67.9938 | 重庆垫江公司
18292 | 10kV高汪线水口村苏麻亭4#柱上公变 | 绿 | 66.2804 | 重庆垫江公司
18293 | 10kV高汪线水口村石庙#2柱上公变 | 绿 | 84.7320 | 重庆垫江公司
18294 | 10kV高汪线水口村下大塘1#柱上公变 | 绿 | 96.3258 | 重庆垫江公司
18295 | 10kV高汪线水口#8王家湾柱上公变 | 绿 | 45.1443 | 重庆垫江公司
18296 | 10kV高汪线水口#7石环锅柱上公变 | 绿 | 82.3567 | 重庆垫江公司
18297 | 10kV高汪线定安麦子山8#柱上公变 | 绿 | 84.0763 | 重庆垫江公司
18298 | 10kV高汪线定安雷家沟9#柱上公变 | 绿 | 84.8340 | 重庆垫江公司
18299 | 10kV高汪线定安金易2#柱上公变 | 绿 | 45.3670 | 重庆垫江公司
18300 | 10kV高汪线定安邹家嘴6#柱上公变 | 绿 | 41.8268 | 重庆垫江公司
18301 | 10kV高汪线定安谭家坝7#柱上公变 | 绿 | 42.7938 | 重庆垫江公司
18302 | 10kV高汪线定安村黎子塝4#柱上公变 | 绿 | 82.8000 | 重庆垫江公司
18303 | 10kV高汪线定安村长滩湾#10柱上公变 | 绿 | 81.6732 | 重庆垫江公司
18304 | 10kV高汪线定安村岭岗5#柱上公变 | 绿 | 84.5629 | 重庆垫江公司
18305 | 10kV高汪线定安村尖坡#3柱上公变 | 绿 | 83.9381 | 重庆垫江公司
18306 | 10kV高汪线定安村对门坡2#柱上公变 | 绿 | 41.8227 | 重庆垫江公司
18307 | 10kV高汪线定安村对门坡1#柱上公变 | 绿 | 89.9093 | 重庆垫江公司
18308 | 10kV高汪线土主#14甘家坝柱上公变 | 绿 | 80.2103 | 重庆垫江公司
18309 | 10kV高汪线兴隆村虾扒丘2#柱上公变 | 黄 | 60.8928 | 重庆垫江公司
18310 | 10kV高汪线兴隆乌龟堡#1柱上变 | 绿 | 82.4289 | 重庆垫江公司
18311 | 10kV高汪线佳欣苑2#柱上公变 | 绿 | 257.2680 | 重庆垫江公司
18312 | 10kV高汪线佳欣苑1#柱上公变 | 绿 | 322.3196 | 重庆垫江公司
18313 | 10kV高新线龙泉村#8柱上公变 | 绿 | 88.4124 | 重庆垫江公司
18314 | 10kV高新线高安村花滩#5柱上公变 | 黄 | 197.9464 | 重庆垫江公司
18315 | 10kV高新线高东村皮家堡#2柱上公变 | 黄 | 31.5711 | 重庆垫江公司
18316 | 10kV高新线高东村柳树林#3柱上公变 | 绿 | 26.8160 | 重庆垫江公司
18317 | 10kV高新线高东村小河沟#1柱上公变 | 绿 | 166.0928 | 重庆垫江公司
18318 | 10kV高新线高东村#10柱上公变 | 绿 | 42.7608 | 重庆垫江公司
18319 | 10kV高新线顺河居委柏忠街柱上公变 | 绿 | 329.2784 | 重庆垫江公司
18320 | 10kV高新线顺河居委大富街柱上公变 | 绿 | 256.5773 | 重庆垫江公司
18321 | 10kV高新线新曲村长征山#10柱上公变 | 绿 | 43.2701 | 重庆垫江公司
18322 | 10kV高新线新曲村辉二坡#4柱上公变 | 绿 | 59.3000 | 重庆垫江公司
18323 | 10kV高新线新曲村老烟口#2柱上公变 | 绿 | 125.1320 | 重庆垫江公司
18324 | 10kV高新线新曲村羊儿坡#11柱上公变 | 绿 | 55.3186 | 重庆垫江公司
18325 | 10kV高新线新曲村猴儿山#5柱上公变 | 绿 | 44.6515 | 重庆垫江公司
18326 | 10kV高新线新曲村烂加工房#9柱上公变 | 绿 | 27.5381 | 重庆垫江公司
18327 | 10kV高新线新曲村桃花湾#3柱上公变 | 黄 | 25.0392 | 重庆垫江公司
18328 | 10kV高新线新曲村新村柱上公变 | 绿 | 172.2845 | 重庆垫江公司
18329 | 10kV高新线新曲村新时柱上公变 | 绿 | 61.2062 | 重庆垫江公司
18330 | 10kV高新线新曲村徐家桥#6柱上公变 | 绿 | 41.1113 | 重庆垫江公司
18331 | 10kV高新线新曲村张家湾#1柱上公变 | 绿 | 48.1866 | 重庆垫江公司
18332 | 10kV高新线新曲村刘家石坝#8柱上公变 | 绿 | 17.1361 | 重庆垫江公司
18333 | 10kV高新线新曲村刘家槽#13柱上公变 | 绿 | 82.1433 | 重庆垫江公司
18334 | 10kV高新线新曲村代家湾#7柱上公变 | 绿 | 43.6990 | 重庆垫江公司
18335 | 10kV高新线新曲村代家沟#12柱上公变 | 绿 | 177.9258 | 重庆垫江公司
18336 | 10kV高新线东桥村黑湾#1柱上公变 | 绿 | 94.4309 | 重庆垫江公司
18337 | 10kV高新线东桥村高安工业园区柱上公变 | 绿 | 354.8557 | 重庆垫江公司
18338 | 10kV高新线东桥村长丘河坝#2柱上公变 | 绿 | 166.2845 | 重庆垫江公司
18339 | 10kV高新线东桥村詹永华侧边#3柱上公变 | 绿 | 170.4041 | 重庆垫江公司
18340 | 10kV高新线东桥村白石苑坡#10柱上公变 | 绿 | 199.8412 | 重庆垫江公司
18341 | 10kV高新线东桥村洗车场#12柱上公变 | 绿 | 369.0144 | 重庆垫江公司
18342 | 10kV高新线东桥村河湾#5柱上公变 | 绿 | 97.5639 | 重庆垫江公司
18343 | 10kV高新线东桥村李子园#7柱上公变 | 绿 | 81.8495 | 重庆垫江公司
18344 | 10kV高新线东桥村日西坝#11柱上公变 | 绿 | 82.4031 | 重庆垫江公司
18345 | 10kV高新线东桥村张永奎侧边#8柱上公变 | 绿 | 168.8454 | 重庆垫江公司
18346 | 10kV高新线东桥村寿家湾#6柱上公变 | 绿 | 61.8660 | 重庆垫江公司
18347 | 10kV高新线东桥村塔坝#4柱上公变 | 绿 | 83.1330 | 重庆垫江公司
18348 | 10kV高新线东字村正平街柱上公变 | 绿 | 208.5876 | 重庆垫江公司
18349 | 10kV高新线东兴村画地沟#4柱上公变 | 绿 | 26.6320 | 重庆垫江公司
18350 | 10kV高新线东兴村猪场#9柱上公变 | 绿 | 163.7794 | 重庆垫江公司
18351 | 10kV高新线东兴村栏田坝#5柱上公变 | 绿 | 88.5082 | 重庆垫江公司
18352 | 10kV高新线东兴村杨二湾#1柱上公变 | 绿 | 76.1608 | 重庆垫江公司
18353 | 10kV高新线东兴村土地庙#3柱上公变 | 绿 | 46.4392 | 重庆垫江公司
18354 | 10kV高新线东兴村叶家槽#6柱上公变 | 绿 | 47.7691 | 重庆垫江公司
18355 | 10kV高新线东兴村叫花岩#2柱上公变 | 绿 | 175.1670 | 重庆垫江公司
18356 | 10kV高新线上桥村鸡公嘴#1柱上公变 | 绿 | 101.9639 | 重庆垫江公司
18357 | 10kV高新线上桥村夏桑沟#4柱上公变 | 绿 | 64.3897 | 重庆垫江公司
18358 | 10kV高新线上桥村克明街柱上公变 | 绿 | 258.5670 | 重庆垫江公司
18359 | 10kV高新线上桥村#6柱上公变 | 绿 | 65.7732 | 重庆垫江公司
18360 | 10kV高新线上桥村#5柱上公变 | 绿 | 65.7732 | 重庆垫江公司
18361 | 10kV高峰线龙兴#7柱上公变 | 绿 | 86.1299 | 重庆垫江公司
18362 | 10kV高峰线龙兴#6柱上公变 | 绿 | 83.9309 | 重庆垫江公司
18363 | 10kV高峰线龙兴#5柱上公变 | 绿 | 92.0588 | 重庆垫江公司
18364 | 10kV高峰线龙兴#4柱上公变 | 绿 | 81.5247 | 重庆垫江公司
18365 | 10kV高峰线龙兴#3柱上公变 | 绿 | 83.9402 | 重庆垫江公司
18366 | 10kV高峰线龙兴#2柱上公变 | 黄 | 26.9175 | 重庆垫江公司
18367 | 10kV高峰线龙兴#1柱上公变 | 绿 | 86.5289 | 重庆垫江公司
18368 | 10kV高峰线高兴#8柱上公变 | 绿 | 41.7660 | 重庆垫江公司
18369 | 10kV高峰线高兴#5柱上公变 | 绿 | 59.1938 | 重庆垫江公司
18370 | 10kV高峰线高兴#4柱上公变 | 绿 | 47.5588 | 重庆垫江公司
18371 | 10kV高峰线高兴#3柱上公变 | 绿 | 42.1732 | 重庆垫江公司
18372 | 10kV高峰线高兴#2柱上公变 | 绿 | 69.0784 | 重庆垫江公司
18373 | 10kV高峰线高兴#1柱上公变 | 绿 | 165.5485 | 重庆垫江公司
18374 | 10kV高峰线石梯村砖屋#5柱上公变 | 绿 | 71.3031 | 重庆垫江公司
18375 | 10kV高峰线百胜村鱼塘#2柱上公变 | 绿 | 82.3320 | 重庆垫江公司
18376 | 10kV高峰线百胜村陈家湾#7柱上公变 | 绿 | 87.6237 | 重庆垫江公司
18377 | 10kV高峰线百胜村苍岭冈#1柱上公变 | 绿 | 89.7278 | 重庆垫江公司
18378 | 10kV高峰线百胜村花椒基地#8柱上公变 | 黄 | 155.3052 | 重庆垫江公司
18379 | 10kV高峰线百胜村翠屏湾#3柱上公变 | 绿 | 43.3000 | 重庆垫江公司
18380 | 10kV高峰线百胜村张家大湾#6柱上公变 | 绿 | 85.5021 | 重庆垫江公司
18381 | 10kV高峰线百胜村宋家坝#4柱上公变 | 绿 | 85.7216 | 重庆垫江公司
18382 | 10kV高峰线百胜村乌龟石#5柱上公变 | 绿 | 90.4474 | 重庆垫江公司
18383 | 10kV高峰线登丰村石堡坡#1柱上公变 | 黄 | 52.4124 | 重庆垫江公司
18384 | 10kV高峰线登丰#8河坎柱上公变 | 绿 | 263.0928 | 重庆垫江公司
18385 | 10kV高峰线双农#1柱上公变 | 绿 | 46.4371 | 重庆垫江公司
18386 | 10kV高峰线仁合#7柱上公变 | 绿 | 86.3588 | 重庆垫江公司
18387 | 10kV高峰线仁合#6柱上公变 | 绿 | 43.2351 | 重庆垫江公司
18388 | 10kV高峰线仁合#5柱上公变 | 绿 | 91.1062 | 重庆垫江公司
18389 | 10kV高峰线仁合#4柱上公变 | 黄 | 11.6299 | 重庆垫江公司
18390 | 10kV高峰线仁合#3柱上公变 | 绿 | 84.5340 | 重庆垫江公司
18391 | 10kV高峰线仁合#2柱上公变 | 绿 | 138.7278 | 重庆垫江公司
18392 | 10kV高峰线仁合#1柱上公变 | 绿 | 89.7794 | 重庆垫江公司
18393 | 10kV高峰线临江村高温大屋#2柱上公变 | 绿 | 86.0680 | 重庆垫江公司
18394 | 10kV高峰线临江村童子冲#4柱上公变 | 绿 | 169.3216 | 重庆垫江公司
18395 | 10kV高峰线临江村王家坡#5柱上公变 | 绿 | 164.9546 | 重庆垫江公司
18396 | 10kV高峰线临江村深基坡#8柱上公变 | 绿 | 80.3959 | 重庆垫江公司
18397 | 10kV高峰线临江村沙湾坡#6柱上公变 | 绿 | 166.0619 | 重庆垫江公司
18398 | 10kV高峰线临江村桥里坝#3柱上公变 | 绿 | 164.7567 | 重庆垫江公司
18399 | 10kV高峰线临江村学堂湾#9柱上公变 | 黄 | 155.7629 | 重庆垫江公司
18400 | 10kV高峰线临江村南垭#1柱上公变 | 绿 | 86.0975 | 重庆垫江公司
18401 | 10kV高峰线临江村刘家嘴#7柱上公变 | 绿 | 86.2505 | 重庆垫江公司
18402 | 10kV高峰线丰胜#9柱上公变 | 绿 | 43.9680 | 重庆垫江公司
18403 | 10kV高峰线丰胜#8柱上公变 | 黄 | 50.4887 | 重庆垫江公司
18404 | 10kV高峰线丰胜#7柱上公变 | 绿 | 85.8732 | 重庆垫江公司
18405 | 10kV高峰线丰胜#6柱上公变 | 绿 | 86.6062 | 重庆垫江公司
18406 | 10kV高峰线丰胜#5柱上公变 | 绿 | 36.2021 | 重庆垫江公司
18407 | 10kV高峰线丰胜#4柱上公变 | 绿 | 153.0227 | 重庆垫江公司
18408 | 10kV高峰线丰胜#3柱上公变 | 绿 | 84.8526 | 重庆垫江公司
18409 | 10kV高峰线丰胜#2柱上公变 | 绿 | 86.5598 | 重庆垫江公司
18410 | 10kV高峰线丰胜#1柱上公变 | 绿 | 173.8804 | 重庆垫江公司
18411 | 10kV高峰线丰胜#10打水房柱上公变 | 绿 | 131.5464 | 重庆垫江公司
18412 | 10kV高安线顺河高安丝厂柱上公变 | 绿 | 175.2062 | 重庆垫江公司
18413 | 10kV高安线顺河重庆宝鼎木业柱上公变 | 绿 | 169.6557 | 重庆垫江公司
18414 | 10kV高安线顺河居委滨河尚品名都柱上公变 | 绿 | 368.2969 | 重庆垫江公司
18415 | 10kV高安线顺河居委河兴新城#1柱上公变 | 绿 | 334.5567 | 重庆垫江公司
18416 | 10kV高安线顺河居委汇金名苑配电室#2专变 | 绿 | 514.0206 | 重庆垫江公司
18417 | 10kV高安线顺河居委汇金名苑配电室#1专变 | 绿 | 513.2577 | 重庆垫江公司
18418 | 10kV高安线顺河居委文才小区柱上公变 | 绿 | 257.2990 | 重庆垫江公司
18419 | 10kV高安线顺河居委彭雄联建房柱上公变 | 绿 | 335.9959 | 重庆垫江公司
18420 | 10kV高安线顺河居委岗黄街华创柱上公变 | 绿 | 333.8928 | 重庆垫江公司
18421 | 10kV高安线顺河居委大兴街柱上公变 | 绿 | 327.8804 | 重庆垫江公司
18422 | 10kV高安线顺河居委大兴街#3柱上公变 | 黄 | 222.5031 | 重庆垫江公司
18423 | 10kV高安线顺河居委仁友街#2柱上公变 | 绿 | 206.4206 | 重庆垫江公司
18424 | 10kV高安线顺河居委仁友街#1柱上公变 | 绿 | 205.6784 | 重庆垫江公司
18425 | 10kV高安线阳光商业城#2柱上公变 | 绿 | 355.2082 | 重庆垫江公司
18426 | 10kV高安线阳光商业城#1柱上公变 | 绿 | 356.6928 | 重庆垫江公司
18427 | 10kV高安线西城花园#3柱上公变 | 绿 | 267.5753 | 重庆垫江公司
18428 | 10kV高安线西城花园#2箱式公变 | 绿 | 530.8866 | 重庆垫江公司
18429 | 10kV高安线西城花园#1箱式公变 | 绿 | 524.6598 | 重庆垫江公司
18430 | 10kV高安线老供电所门口柱上公变 | 绿 | 369.3237 | 重庆垫江公司
18431 | 10kV高安线文福街箱变1#公变 | 绿 | 662.5464 | 重庆垫江公司
18432 | 10kV高安线文福街政府#2柱上公变 | 绿 | 319.3732 | 重庆垫江公司
18433 | 10kV高安线文福街政府#1柱上公变 | 绿 | 266.0515 | 重庆垫江公司
18434 | 10kV高安线家生街#2柱上公变 | 绿 | 358.5258 | 重庆垫江公司
18435 | 10kV高安线家生街#1柱上公变 | 绿 | 202.9320 | 重庆垫江公司
18436 | 10kV高安线华东大厦柱上公变 | 绿 | 214.9443 | 重庆垫江公司
18437 | 10kV高包线新渡高顶#1柱上公变 | 绿 | 88.4557 | 重庆垫江公司
18438 | 10kV高包线新渡耗棚坡#3柱上公变 | 绿 | 44.9577 | 重庆垫江公司
18439 | 10kV高包线新渡祠堂坡#6柱上公变 | 绿 | 84.1536 | 重庆垫江公司
18440 | 10kV高包线新渡石龙#2柱上公变 | 绿 | 91.4031 | 重庆垫江公司
18441 | 10kV高包线新渡板栗坡#4柱上公变 | 黄 | 74.5237 | 重庆垫江公司
18442 | 10kV高包线新渡新村#5柱上公变 | 绿 | 168.8041 | 重庆垫江公司
18443 | 10kV高包线新渡宋家湾#8柱上公变 | 绿 | 86.9990 | 重庆垫江公司
18444 | 10kV高包线新渡大冲湾#7柱上公变 | 绿 | 83.0742 | 重庆垫江公司
18445 | 10kV高包线小山三湾大塘#10柱上变 | 绿 | 161.9732 | 重庆垫江公司
18446 | 10kV高包线土主黄金堡#6柱上公变 | 黄 | 33.5423 | 重庆垫江公司
18447 | 10kV高包线土主高湾#1柱上公变 | 绿 | 57.2454 | 重庆垫江公司
18448 | 10kV高包线土主高洞嘴#8柱上公变 | 绿 | 132.2990 | 重庆垫江公司
18449 | 10kV高包线土主陈家湾#5柱上公变 | 绿 | 85.2124 | 重庆垫江公司
18450 | 10kV高包线土主艾湾#10柱上公变 | 绿 | 12.0247 | 重庆垫江公司
18451 | 10kV高包线土主白蜡冲#11柱上公变 | 绿 | 89.6619 | 重庆垫江公司
18452 | 10kV高包线土主楼房湾#7柱上公变 | 黄 | 153.7588 | 重庆垫江公司
18453 | 10kV高包线土主拱桥#13柱上公变 | 黄 | 150.0907 | 重庆垫江公司
18454 | 10kV高包线土主岩前#4柱上公变 | 绿 | 88.3443 | 重庆垫江公司
18455 | 10kV高包线土主岔路口#9柱上公变 | 绿 | 341.2660 | 重庆垫江公司
18456 | 10kV高包线土主塘湾#12柱上公变 | 绿 | 81.9835 | 重庆垫江公司
18457 | 10kV高包线土主半边滩#2柱上公变 | 绿 | 26.3010 | 重庆垫江公司
18458 | 10kV高包线土主下怀冲#3柱上公变 | 绿 | 164.1443 | 重庆垫江公司
18459 | 10kV高东线顺河居委高安变电站柱上公变 | 绿 | 160.8552 | 重庆垫江公司
18460 | 10kV高东线顺河居委聚金名都#2柱上公变 | 绿 | 326.2227 | 重庆垫江公司
18461 | 10kV高东线顺河居委聚金名都#1柱上变 | 绿 | 224.1402 | 重庆垫江公司
18462 | 10kV高东线顺河居委聚金佳园柱上公变 | 绿 | 367.9381 | 重庆垫江公司
18463 | 10kV高东线顺河居委檬子桥#2柱上公变 | 绿 | 335.1794 | 重庆垫江公司
18464 | 10kV高东线顺河居委檬子桥#1柱上公变 | 绿 | 346.0103 | 重庆垫江公司
18465 | 10kV高东线顺河居委文福街柱上公变 | 绿 | 376.3814 | 重庆垫江公司
18466 | 10kV高东线顺河居委富谷佳苑柱上公变 | 绿 | 20.3835 | 重庆垫江公司
18467 | 10kV高东线兴盛居委黄刚小区#2柱上公变 | 绿 | 352.1031 | 重庆垫江公司
18468 | 10kV高东线兴盛居委黄刚小区#1柱上公变 | 绿 | 344.9897 | 重庆垫江公司
18469 | 10kV高东线兴盛居委长兴苑柱上公变 | 绿 | 350.7423 | 重庆垫江公司
18470 | 10kV高东线兴盛居委邓王波小区柱上公变 | 绿 | 339.0887 | 重庆垫江公司
18471 | 10kV高东线兴盛居委跳石岔路口柱上公变 | 绿 | 365.7361 | 重庆垫江公司
18472 | 10kV高东线兴盛居委跳华创聚鑫楼柱上公变 | 绿 | 304.1753 | 重庆垫江公司
18473 | 10kV高东线兴盛居委石字苑#2柱上公变 | 绿 | 215.1052 | 重庆垫江公司
18474 | 10kV高东线兴盛居委石字苑#1柱上公变 | 绿 | 332.6557 | 重庆垫江公司
18475 | 10kV高东线兴盛居委水厂宿舍柱上公变 | 绿 | 181.0186 | 重庆垫江公司
18476 | 10kV高东线兴盛居委桥东路柱上公变 | 绿 | 414.9856 | 重庆垫江公司
18477 | 10kV高东线兴盛居委文福名苑柱上公变 | 绿 | 341.8814 | 重庆垫江公司
18478 | 10kV高东线兴盛居委建新街柱上公变 | 绿 | 363.8186 | 重庆垫江公司
18479 | 10kV高东线兴盛居委十字街柱上公变 | 绿 | 358.1031 | 重庆垫江公司
18480 | 10kV高东线兴盛居委举松针织柱上公变 | 绿 | 338.6186 | 重庆垫江公司
18481 | 10kV长安天樾2#公配3#变压器 | 绿 | 640.1237 | 重庆垫江公司
18482 | 10kV长安天樾2#公配2#变压器 | 绿 | 649.8722 | 重庆垫江公司
18483 | 10kV长安天樾2#公配1#变压器 | 绿 | 644.8742 | 重庆垫江公司
18484 | 10kV长安天樾1#公配4#变压器 | 绿 | 645.2948 | 重庆垫江公司
18485 | 10kV长安天樾1#公配3#变压器 | 绿 | 654.0041 | 重庆垫江公司
18486 | 10kV长安天樾1#公配2#变压器 | 绿 | 648.4619 | 重庆垫江公司
18487 | 10kV长安天樾1#公配1#变压器 | 绿 | 649.9464 | 重庆垫江公司
18488 | 10kV西城雅豪安置房C栋变压器 | 绿 | 269.7402 | 重庆垫江公司
18489 | 10kV翠凉线龙凤花园柱上变 | 绿 | 210.0371 | 重庆垫江公司
18490 | 10kV翠凉线龙凤一队朱家湾柱上公变 | 绿 | 111.5309 | 重庆垫江公司
18491 | 10kV翠凉线春花B4柱上变 | 绿 | 168.0660 | 重庆垫江公司
18492 | 10kV翠凉线城东三队柱上变 | 绿 | 177.9381 | 重庆垫江公司
18493 | 10kV翠万线永兴B5柱上变 | 绿 | 46.1794 | 重庆垫江公司
18494 | 10kV翠万线永兴B4柱上变 | 绿 | 174.9629 | 重庆垫江公司
18495 | 10kV翠万线永兴B3柱上变 | 绿 | 42.2608 | 重庆垫江公司
18496 | 10kV翠万线永兴B2柱上变 | 绿 | 94.0134 | 重庆垫江公司
18497 | 10kV翠万线永兴B1柱上变（小尾井） | 黄 | 148.8351 | 重庆垫江公司
18498 | 10kV翠万线春花B3柱上公变 | 绿 | 47.4320 | 重庆垫江公司
18499 | 10kV翠万线平兴支线平兴2#柱上公变 | 绿 | 93.4021 | 重庆垫江公司
18500 | 10kV翠万线平兴支线平兴1队柱上变 | 绿 | 186.4062 | 重庆垫江公司
18501 | 10kV翠万线天马集镇柱上公变 | 绿 | 184.0433 | 重庆垫江公司
18502 | 10kV翠万线天马集镇2号柱上变 | 绿 | 363.3361 | 重庆垫江公司
18503 | 10kV翠万线天马村天龙路柱上变 | 绿 | 22.3485 | 重庆垫江公司
18504 | 10kV翠万线天马新村2#柱上公变 | 绿 | 336.1196 | 重庆垫江公司
18505 | 10kV翠万线天马新村1#柱上公变 | 绿 | 337.9876 | 重庆垫江公司
18506 | 10kV翠万线天马B9柱上变（上刘家湾） | 绿 | 95.0340 | 重庆垫江公司
18507 | 10kV翠万线天马B8柱上变（陈家大湾） | 绿 | 83.7948 | 重庆垫江公司
18508 | 10kV翠万线天马B7柱上变（秋田湾） | 绿 | 85.5948 | 重庆垫江公司
18509 | 10kV翠万线天马B6柱上变 | 绿 | 80.4763 | 重庆垫江公司
18510 | 10kV翠万线天马B5柱上变 | 绿 | 163.4722 | 重庆垫江公司
18511 | 10kV翠万线天马B4柱上变（肖家湾） | 绿 | 84.2124 | 重庆垫江公司
18512 | 10kV翠万线天马B3柱上变（新龙嘴） | 绿 | 88.9165 | 重庆垫江公司
18513 | 10kV翠万线天马B2柱上变 | 绿 | 82.2577 | 重庆垫江公司
18514 | 10kV翠万线天马B1柱上变（育才学校） | 绿 | 142.2722 | 重庆垫江公司
18515 | 10kV翠万线天马B10柱上变（下刘家湾） | 绿 | 88.9474 | 重庆垫江公司
18516 | 10kV翠万线城南马蹄滩柱上变 | 绿 | 161.9670 | 重庆垫江公司
18517 | 10kV翠万线城南街上柱上变 | 绿 | 387.2742 | 重庆垫江公司
18518 | 10kV翠万线城南木材厂柱上公变 | 绿 | 321.9278 | 重庆垫江公司
18519 | 10kV翠万线城南收费站柱上变 | 绿 | 175.9897 | 重庆垫江公司
18520 | 10kV翠万线十路支线黎明村高粱坡5#柱上变 | 绿 | 170.0763 | 重庆垫江公司
18521 | 10kV翠万线十路支线黎明村张家湾6#柱上变 | 黄 | 72.2247 | 重庆垫江公司
18522 | 10kV翠万线十路支线黎明村小坡2#柱上变 | 绿 | 167.4536 | 重庆垫江公司
18523 | 10kV翠万线十路支线黎明村六角秋1#柱上变 | 绿 | 88.7711 | 重庆垫江公司
18524 | 10kV翠万线十路支线西湖B7柱上变 | 绿 | 89.0820 | 重庆垫江公司
18525 | 10kV翠万线十路支线西湖B6柱上变 | 绿 | 26.6582 | 重庆垫江公司
18526 | 10kV翠万线十路支线西湖B5柱上变 | 绿 | 114.9567 | 重庆垫江公司
18527 | 10kV翠万线十路支线西湖B1柱上变 | 绿 | 134.5351 | 重庆垫江公司
18528 | 10kV翠万线十路支线西山瓜子坪柱上变 | 绿 | 26.1072 | 重庆垫江公司
18529 | 10kV翠万线十路支线群山5#吴家湾柱上变 | 绿 | 221.6990 | 重庆垫江公司
18530 | 10kV翠万线十路支线十路村B5柱上变 | 绿 | 41.7381 | 重庆垫江公司
18531 | 10kV翠万线十路支线十路村B3柱上变 | 绿 | 40.3505 | 重庆垫江公司
18532 | 10kV翠万线十路支线十路村1队刘家湾柱上变 | 绿 | 43.5608 | 重庆垫江公司
18533 | 10kV翠万线十路支线十路B4柱上变 | 绿 | 46.3979 | 重庆垫江公司
18534 | 10kV翠万线十路支线十路B2柱上公变 | 绿 | 42.1443 | 重庆垫江公司
18535 | 10kV翠万线十路B7坤之强柱上变 | 绿 | 40.0639 | 重庆垫江公司
18536 | 10kV翠万线凉平支线腾泰柱上变 | 绿 | 355.0722 | 重庆垫江公司
18537 | 10kV翠万线亚核门口柱上变 | 绿 | 345.4598 | 重庆垫江公司
18538 | 10kV翠万线万安王家湾柱上变 | 绿 | 87.9206 | 重庆垫江公司
18539 | 10kV翠万线万安松林坡柱上变 | 绿 | 170.1691 | 重庆垫江公司
18540 | 10kV翠万线万安八二坡柱上变 | 绿 | 157.7072 | 重庆垫江公司
18541 | 10kV红光安置房配电变压器 | 绿 | 552.0206 | 重庆垫江公司
18542 | 10kV箐溪线龙花#9松云合作社柱上公变 | 绿 | 40.0000 | 重庆垫江公司
18543 | 10kV箐溪线龙花#8卿家沟柱上公变 | 绿 | 120.1381 | 重庆垫江公司
18544 | 10kV箐溪线龙花#7新朝湾柱上公变 | 绿 | 81.6206 | 重庆垫江公司
18545 | 10kV箐溪线龙花#6龙头学校柱上公变 | 黄 | 70.3412 | 重庆垫江公司
18546 | 10kV箐溪线龙花#5王家湾柱上公变 | 绿 | 325.3814 | 重庆垫江公司
18547 | 10kV箐溪线龙花#4棕树湾柱上公变 | 绿 | 43.6577 | 重庆垫江公司
18548 | 10kV箐溪线龙花#3凉水井柱上公变 | 绿 | 19.0495 | 重庆垫江公司
18549 | 10kV箐溪线龙花#2马林湾柱上公变 | 黄 | 106.9959 | 重庆垫江公司
18550 | 10kV箐溪线龙花#1夜皓湾柱上公变 | 黄 | 58.7588 | 重庆垫江公司
18551 | 10kV箐溪线龙花#13皇帝湾柱上公变 | 绿 | 85.2299 | 重庆垫江公司
18552 | 10kV箐溪线龙花#12新曹房柱上公变 | 黄 | 17.9711 | 重庆垫江公司
18553 | 10kV箐溪线龙花#11大地丫口柱上公变 | 绿 | 40.1701 | 重庆垫江公司
18554 | 10kV箐溪线龙花#10塘崖口柱上公变 | 绿 | 140.7505 | 重庆垫江公司
18555 | 10kV箐溪线龙洞#9龙洞坝柱上公变 | 绿 | 84.3794 | 重庆垫江公司
18556 | 10kV箐溪线龙洞#8月亮田柱上公变 | 绿 | 85.7588 | 重庆垫江公司
18557 | 10kV箐溪线龙洞#7大秧地柱上公变 | 黄 | 59.7052 | 重庆垫江公司
18558 | 10kV箐溪线龙洞#6堆屋坡柱上公变 | 绿 | 160.7918 | 重庆垫江公司
18559 | 10kV箐溪线龙洞#5上场口柱上公变 | 绿 | 84.5155 | 重庆垫江公司
18560 | 10kV箐溪线龙洞#4大麻圆柱上公变 | 黄 | 76.4742 | 重庆垫江公司
18561 | 10kV箐溪线龙洞#3李子堡柱上公变 | 绿 | 87.9887 | 重庆垫江公司
18562 | 10kV箐溪线龙洞#2团结水库柱上公变 | 绿 | 82.9289 | 重庆垫江公司
18563 | 10kV箐溪线龙洞#1金竹林柱上公变 | 绿 | 83.2227 | 重庆垫江公司
18564 | 10kV箐溪线龙洞#10老水泥厂柱上公变 | 绿 | 332.2351 | 重庆垫江公司
18565 | 10kV箐溪线箐口社区太白村柱上公变 | 黄 | 54.2495 | 重庆垫江公司
18566 | 10kV箐溪线箐口新村柱上公变 | 黄 | 87.7464 | 重庆垫江公司
18567 | 10kV箐溪线箐口场镇柱上公变 | 黄 | 80.3732 | 重庆垫江公司
18568 | 10kV箐溪线桃花#7染坊塆柱上公变 | 绿 | 45.0268 | 重庆垫江公司
18569 | 10kV箐溪线桃花#6干塆柱上公变 | 黄 | 20.8371 | 重庆垫江公司
18570 | 10kV箐溪线桃花#5桃花溪柱上公变 | 绿 | 42.0289 | 重庆垫江公司
18571 | 10kV箐溪线桃花#4酒厂柱上公变 | 绿 | 256.7423 | 重庆垫江公司
18572 | 10kV箐溪线桃花#2学堂柱上公变 | 绿 | 41.8784 | 重庆垫江公司
18573 | 10kV箐溪线桃花#1谢家坝柱上公变 | 黄 | 151.2907 | 重庆垫江公司
18574 | 10kV箐溪线新河#4班竹湾柱上公变 | 绿 | 47.8433 | 重庆垫江公司
18575 | 10kV箐溪线向前#5沙丘柱上公变 | 绿 | 17.5402 | 重庆垫江公司
18576 | 10kV箐溪线向前#4顺山柱上公变 | 黄 | 28.6990 | 重庆垫江公司
18577 | 10kV箐溪线向前#3井场柱上公变 | 绿 | 47.8474 | 重庆垫江公司
18578 | 10kV箐溪线向前#2牛烂堡柱上公变 | 绿 | 8.6866 | 重庆垫江公司
18579 | 10kV箐溪线向前#1打钟坡柱上公变 | 绿 | 70.2907 | 重庆垫江公司
18580 | 10kV白鹤线鹤游瞿宁小区柱上公变 | 绿 | 234.3608 | 重庆垫江公司
18581 | 10kV白鹤线金钱村#1农家乐柱上公变 | 绿 | 131.5464 | 重庆垫江公司
18582 | 10kV白鹤线金钱和尚坪#2柱上公变 | 绿 | 85.0041 | 重庆垫江公司
18583 | 10kV白鹤线金钱#3甘家沟柱上公变 | 绿 | 85.4639 | 重庆垫江公司
18584 | 10kV白鹤线群丰许家湾#1柱上公变 | 绿 | 321.2371 | 重庆垫江公司
18585 | 10kV白鹤线群丰杨家湾#2柱上公变 | 绿 | 161.6021 | 重庆垫江公司
18586 | 10kV白鹤线石鼓居委车碗坝#2柱上公变 | 绿 | 99.9113 | 重庆垫江公司
18587 | 10kV白鹤线石鼓居委下场口#1柱上公变 | 绿 | 148.4619 | 重庆垫江公司
18588 | 10kV白鹤线沙坪黄桷树#1柱上公变 | 绿 | 45.9546 | 重庆垫江公司
18589 | 10kV白鹤线沙坪陶家大湾#6柱上公变 | 绿 | 39.6948 | 重庆垫江公司
18590 | 10kV白鹤线沙坪磨盘石#5柱上公变 | 绿 | 15.9938 | 重庆垫江公司
18591 | 10kV白鹤线沙坪石梯子水库#3柱上公变 | 绿 | 82.5052 | 重庆垫江公司
18592 | 10kV白鹤线沙坪沙坪小学#4柱上公变 | 黄 | 63.3794 | 重庆垫江公司
18593 | 10kV白鹤线沙坪广家沟#2柱上公变 | 绿 | 161.3113 | 重庆垫江公司
18594 | 10kV白鹤线沙坪屋基湾#7柱上公变 | 绿 | 52.1443 | 重庆垫江公司
18595 | 10kV白鹤线水井石梯子路口#2柱上公变 | 绿 | 19.3155 | 重庆垫江公司
18596 | 10kV白鹤线水井环冲垭口#8柱上公变 | 绿 | 25.3113 | 重庆垫江公司
18597 | 10kV白鹤线水井水井小学#3柱上公变 | 绿 | 71.4227 | 重庆垫江公司
18598 | 10kV白鹤线水井大水凼#7柱上公变 | 绿 | 4.4082 | 重庆垫江公司
18599 | 10kV白鹤线水井大半湾#4柱上公变 | 绿 | 42.8701 | 重庆垫江公司
18600 | 10kV白鹤线水井夏家坪#9柱上公变 | 绿 | 44.7381 | 重庆垫江公司
18601 | 10kV白鹤线水井周家湾#5柱上公变 | 绿 | 69.4742 | 重庆垫江公司
18602 | 10kV白鹤线水井刘邦文#1柱上公变 | 绿 | 23.5010 | 重庆垫江公司
18603 | 10kV白鹤线水井兴湾石#6柱上公变 | 黄 | 28.2845 | 重庆垫江公司
18604 | 10kV白鹤线团结陶家冲#9柱上公变 | 绿 | 84.7814 | 重庆垫江公司
18605 | 10kV白鹤线团结谭湾#4柱上公变 | 绿 | 81.6732 | 重庆垫江公司
18606 | 10kV白鹤线团结蓝木井#2柱上公变 | 黄 | 118.8536 | 重庆垫江公司
18607 | 10kV白鹤线团结磨子冲#10柱上公变 | 绿 | 85.0804 | 重庆垫江公司
18608 | 10kV白鹤线团结来树湾#7柱上公变 | 绿 | 70.0660 | 重庆垫江公司
18609 | 10kV白鹤线团结村大宝湾#11柱上公变 | 绿 | 160.4577 | 重庆垫江公司
18610 | 10kV白鹤线团结新湾#5柱上公变 | 绿 | 25.5567 | 重庆垫江公司
18611 | 10kV白鹤线团结大石坝#8柱上公变 | 绿 | 44.8247 | 重庆垫江公司
18612 | 10kV白鹤线团结大尾湾#1柱上公变 | 绿 | 6.4041 | 重庆垫江公司
18613 | 10kV白鹤线团结土顶坡#3柱上公变 | 绿 | 84.5031 | 重庆垫江公司
18614 | 10kV白鹤线团结偏岩#6柱上公变 | 绿 | 3.1093 | 重庆垫江公司
18615 | 10kV白鹤线合兴蒲家下湾#7柱上公变 | 绿 | 85.9938 | 重庆垫江公司
18616 | 10kV白鹤线分州许家湾#1柱上公变 | 绿 | 83.4423 | 重庆垫江公司
18617 | 10kV白鹤线分州庙堡安装房#6柱上公变 | 绿 | 83.0948 | 重庆垫江公司
18618 | 10kV白鹤线分州南门口#2柱上公变 | 绿 | 164.4186 | 重庆垫江公司
18619 | 10kV白鹤线分州伍家坪#5柱上公变 | 绿 | 7.7155 | 重庆垫江公司
18620 | 10kV白鹤线分州下坝#3柱上公变 | 绿 | 44.0206 | 重庆垫江公司
18621 | 10kV白鹤线分州#4柱上公变 | 绿 | 43.7340 | 重庆垫江公司
18622 | 10kV白鹤线五龙鹅项井#1柱上公变 | 绿 | 164.1196 | 重庆垫江公司
18623 | 10kV白鹤线五龙陶房高湾#2柱上公变 | 绿 | 166.4392 | 重庆垫江公司
18624 | 10kV白绿线龙安白家小学后面柱上公变 | 黄 | 79.4309 | 重庆垫江公司
18625 | 10kV白绿线静峰菜厂#1柱上公变 | 黄 | 171.7093 | 重庆垫江公司
18626 | 10kV白绿线静峰胡家湾#4柱上公变 | 黄 | 85.9196 | 重庆垫江公司
18627 | 10kV白绿线静峰绿豆堡#7柱上公变 | 黄 | 86.7381 | 重庆垫江公司
18628 | 10kV白绿线静峰油坊沟#3柱上公变 | 黄 | 166.7608 | 重庆垫江公司
18629 | 10kV白绿线静峰打米房#2柱上公变 | 黄 | 84.0021 | 重庆垫江公司
18630 | 10kV白绿线静峰居民点#5柱上公变 | 黄 | 71.2165 | 重庆垫江公司
18631 | 10kV白绿线静峰小湾垭口#6柱上公变 | 黄 | 84.2887 | 重庆垫江公司
18632 | 10kV白绿线静峰天生石沟#1柱上公变 | 黄 | 90.2103 | 重庆垫江公司
18633 | 10kV白绿线湖滨麦子山#1柱上公变 | 黄 | 80.8371 | 重庆垫江公司
18634 | 10kV白绿线湖滨高屋基#7柱上公变 | 黄 | 68.4577 | 重庆垫江公司
18635 | 10kV白绿线湖滨长冲坡#3柱上公变 | 黄 | 84.4866 | 重庆垫江公司
18636 | 10kV白绿线湖滨花田坡#4柱上公变 | 黄 | 56.1113 | 重庆垫江公司
18637 | 10kV白绿线湖滨绿柏小学处#11柱上公变 | 黄 | 158.8990 | 重庆垫江公司
18638 | 10kV白绿线湖滨楼子湾#2柱上公变 | 黄 | 72.8577 | 重庆垫江公司
18639 | 10kV白绿线湖滨桂花岛#9柱上公变 | 黄 | 84.4124 | 重庆垫江公司
18640 | 10kV白绿线湖滨新村岳龙芳柱上公变 | 黄 | 166.7299 | 重庆垫江公司
18641 | 10kV白绿线湖滨抽水站处#12柱上公变 | 黄 | 40.1361 | 重庆垫江公司
18642 | 10kV白绿线湖滨幸福院#5柱上公变 | 黄 | 63.3021 | 重庆垫江公司
18643 | 10kV白绿线湖滨岳家沟#6柱上公变 | 黄 | 46.0845 | 重庆垫江公司
18644 | 10kV白绿线湖滨山沟处#8柱上公变 | 黄 | 70.5856 | 重庆垫江公司
18645 | 10kV白绿线湖滨场口#10柱上公变 | 黄 | 49.2515 | 重庆垫江公司
18646 | 10kV白绿线活良风箱坡#6柱上公变 | 黄 | 26.1155 | 重庆垫江公司
18647 | 10kV白绿线活良活良学校#5柱上公变 | 黄 | 42.2237 | 重庆垫江公司
18648 | 10kV白绿线活良山水科普园#4柱上公变 | 黄 | 27.6371 | 重庆垫江公司
18649 | 10kV白绿线活良寨湾#2柱上公变 | 黄 | 81.8866 | 重庆垫江公司
18650 | 10kV白绿线活良夏家岩#1柱上公变 | 黄 | 45.0804 | 重庆垫江公司
18651 | 10kV白绿线活良三角碑#3柱上公变 | 黄 | 155.9608 | 重庆垫江公司
18652 | 10kV白绿线川石刮南坡1#柱上公变 | 黄 | 66.8155 | 重庆垫江公司
18653 | 10kV白绿线天生团坟坝柱上公变 | 黄 | 42.5814 | 重庆垫江公司
18654 | 10kV白绿线团石酒厂屋后#1柱上公变 | 黄 | 188.2495 | 重庆垫江公司
18655 | 10kV白绿线团石聂家湾#6柱上公变 | 黄 | 35.1711 | 重庆垫江公司
18656 | 10kV白绿线团石石对窝#4柱上公变 | 黄 | 76.2186 | 重庆垫江公司
18657 | 10kV白绿线团石水库边#7柱上公变 | 黄 | 74.8010 | 重庆垫江公司
18658 | 10kV白绿线团石大湾#5柱上公变 | 黄 | 72.1361 | 重庆垫江公司
18659 | 10kV白绿线团石团堡坡#2柱上公变 | 黄 | 45.1711 | 重庆垫江公司
18660 | 10kV白绿线团石倒场坝#3柱上公变 | 黄 | 68.4577 | 重庆垫江公司
18661 | 10kV白绿线合兴马家寨#5柱上公变 | 黄 | 33.3031 | 重庆垫江公司
18662 | 10kV白绿线合兴对门坡#6柱上公变 | 黄 | 166.1670 | 重庆垫江公司
18663 | 10kV白绿线云龙罗家坟#2柱上公变 | 黄 | 44.7010 | 重庆垫江公司
18664 | 10kV白绿线云龙绿柏水厂#7柱上公变 | 黄 | 41.1794 | 重庆垫江公司
18665 | 10kV白绿线云龙石板路#1柱上公变 | 黄 | 137.9010 | 重庆垫江公司
18666 | 10kV白绿线云龙瓦厂#6柱上公变 | 黄 | 43.9979 | 重庆垫江公司
18667 | 10kV白绿线云龙深沟丫口#8柱上公变 | 黄 | 42.2144 | 重庆垫江公司
18668 | 10kV白绿线云龙幼儿园柱上公变 | 黄 | 81.1536 | 重庆垫江公司
18669 | 10kV白绿线云龙山保坡#3柱上公变 | 黄 | 70.5134 | 重庆垫江公司
18670 | 10kV白绿线云龙夏家新湾#5柱上公变 | 黄 | 82.2577 | 重庆垫江公司
18671 | 10kV白绿线云龙书毛湾#4柱上公变 | 黄 | 91.7010 | 重庆垫江公司
18672 | 10kV白绿线云山马家大湾#5柱上公变 | 黄 | 27.4691 | 重庆垫江公司
18673 | 10kV白绿线云山韩家冲#3柱上公变 | 黄 | 82.1155 | 重庆垫江公司
18674 | 10kV白绿线云山石光堡#4柱上公变 | 黄 | 84.5608 | 重庆垫江公司
18675 | 10kV白绿线云山深堰沟#6柱上公变 | 黄 | 93.9505 | 重庆垫江公司
18676 | 10kV白绿线云山新屋嘴#2柱上公变 | 黄 | 19.2443 | 重庆垫江公司
18677 | 10kV白绿线云山孙家庙#1柱上公变 | 黄 | 69.0474 | 重庆垫江公司
18678 | 10kV白绿线丛林黄果堡#5柱上公变 | 黄 | 59.8320 | 重庆垫江公司
18679 | 10kV白绿线丛林细蚯蚓#4柱上公变 | 黄 | 64.5320 | 重庆垫江公司
18680 | 10kV白绿线丛林石河坝#2柱上公变 | 黄 | 136.6557 | 重庆垫江公司
18681 | 10kV白绿线丛林杨河湾#3柱上公变 | 黄 | 148.9278 | 重庆垫江公司
18682 | 10kV白绿线丛林刮有坡#1柱上公变 | 黄 | 157.3649 | 重庆垫江公司
18683 | 10kV白绿线三角鸿家湾#3柱上公变 | 黄 | 71.9309 | 重庆垫江公司
18684 | 10kV白绿线三角瑞堡林#2柱上公变 | 黄 | 53.6371 | 重庆垫江公司
18685 | 10kV白绿线三角夜蒿堡#1柱上公变 | 黄 | 68.2845 | 重庆垫江公司
18686 | 10kV白家龙安社区白家政府柱上公变 | 绿 | 299.0763 | 重庆垫江公司
18687 | 10kV白家线龙居贺家沟#3柱上公变 | 黄 | 37.2536 | 重庆垫江公司
18688 | 10kV白家线龙居王山堡#2柱上公变 | 绿 | 40.8082 | 重庆垫江公司
18689 | 10kV白家线龙居五斗沟#4柱上公变 | 绿 | 162.0041 | 重庆垫江公司
18690 | 10kV白家线龙居二完校#1柱上公变 | 绿 | 106.4082 | 重庆垫江公司
18691 | 10kV白家线龙安社区福源小区柱上公变 | 绿 | 131.1732 | 重庆垫江公司
18692 | 10kV白家线龙安社区白家水厂柱上公变 | 绿 | 303.3381 | 重庆垫江公司
18693 | 10kV白家线龙安社区白家小学柱上公变 | 绿 | 77.0186 | 重庆垫江公司
18694 | 10kV白家线龙安社区王小平小区柱上公变 | 绿 | 326.7546 | 重庆垫江公司
18695 | 10kV白家线鸿鹤黄桷林#2柱上公变 | 绿 | 59.6031 | 重庆垫江公司
18696 | 10kV白家线鸿鹤霍家沟#8柱上公变 | 绿 | 42.7423 | 重庆垫江公司
18697 | 10kV白家线鸿鹤贺家沟#7柱上公变 | 绿 | 41.1093 | 重庆垫江公司
18698 | 10kV白家线鸿鹤石板丘#1柱上公变 | 绿 | 67.5299 | 重庆垫江公司
18699 | 10kV白家线鸿鹤石坝湾#6柱上公变 | 绿 | 87.1629 | 重庆垫江公司
18700 | 10kV白家线鸿鹤榨菜厂#4柱上公变 | 黄 | 19.6990 | 重庆垫江公司
18701 | 10kV白家线鸿鹤柏树堡鸿鹤新村柱上公变 | 黄 | 69.0113 | 重庆垫江公司
18702 | 10kV白家线鸿鹤望天坡#5柱上公变 | 黄 | 50.9856 | 重庆垫江公司
18703 | 10kV白家线白家水果市场2#柱上公变 | 绿 | 339.7320 | 重庆垫江公司
18704 | 10kV白家线白家水果市场1#柱上公变 | 绿 | 256.6495 | 重庆垫江公司
18705 | 10kV白家线白家新街柱上公变 | 绿 | 295.2247 | 重庆垫江公司
18706 | 10kV白家线白家半边街黎建兵柱上公变 | 绿 | 128.5938 | 重庆垫江公司
18707 | 10kV白家线白家半边街柱上公变 | 绿 | 346.0289 | 重庆垫江公司
18708 | 10kV白家线烟坡马家湾#3柱上公变 | 黄 | 35.3056 | 重庆垫江公司
18709 | 10kV白家线烟坡谭家山#2柱上公变 | 绿 | 167.0928 | 重庆垫江公司
18710 | 10kV白家线烟坡冯家堡#4柱上公变 | 绿 | 88.9072 | 重庆垫江公司
18711 | 10kV白家线烟坡冯家堡#1柱上公变 | 绿 | 165.9381 | 重庆垫江公司
18712 | 10kV白家线学府小区柱上公变 | 绿 | 81.5959 | 重庆垫江公司
18713 | 10kV白家线吉祥高院子#3柱上公变 | 绿 | 166.0000 | 重庆垫江公司
18714 | 10kV白家线吉祥高家榜#5柱上公变 | 绿 | 45.5918 | 重庆垫江公司
18715 | 10kV白家线吉祥莲花山#1柱上公变 | 黄 | 64.6289 | 重庆垫江公司
18716 | 10kV白家线吉祥官山坪#4柱上公变 | 绿 | 40.3299 | 重庆垫江公司
18717 | 10kV白家线吉祥丁家嘴#2柱上公变 | 绿 | 73.9711 | 重庆垫江公司
18718 | 10kV白家线吉庆黄家坡#3柱上公变 | 绿 | 200.0412 | 重庆垫江公司
18719 | 10kV白家线吉庆观音沟#2柱上公变 | 绿 | 138.9381 | 重庆垫江公司
18720 | 10kV白家线吉庆汉阳坡#4柱上公变 | 绿 | 51.6412 | 重庆垫江公司
18721 | 10kV白家线吉庆新塘#1柱上公变 | 绿 | 86.6619 | 重庆垫江公司
18722 | 10kV白家线合兴村#9劈柴坝柱上公变 | 绿 | 34.7532 | 重庆垫江公司
18723 | 10kV白家线合兴木瓜山#3柱上公变 | 绿 | 25.2247 | 重庆垫江公司
18724 | 10kV白家线合兴小坟坝#2柱上公变 | 绿 | 227.6031 | 重庆垫江公司
18725 | 10kV白家线合兴合兴新村柱上公变 | 黄 | 155.0639 | 重庆垫江公司
18726 | 10kV白家线合兴合兴场#4柱上公变 | 绿 | 185.1443 | 重庆垫江公司
18727 | 10kV白家线农安社区馨园小区柱上公变 | 黄 | 213.1670 | 重庆垫江公司
18728 | 10kV白家线农安社区观音岩柱上公变 | 绿 | 326.0866 | 重庆垫江公司
18729 | 10kV白家线农安社区白家老街柱上公变 | 黄 | 127.6845 | 重庆垫江公司
18730 | 10kV白家线农安社区张希林柱上公变 | 绿 | 335.3866 | 重庆垫江公司
18731 | 10kV白家线农安社区帝源街柱上公变 | 绿 | 334.8082 | 重庆垫江公司
18732 | 10kV白家线农安社区#2柱上公变 | 绿 | 333.1381 | 重庆垫江公司
18733 | 10kV白家线农安社区#1柱上公变 | 绿 | 334.0948 | 重庆垫江公司
18734 | 10kV白家线农安居委油房柱上公变 | 绿 | 326.2845 | 重庆垫江公司
18735 | 10kV白家线农安居委学府路柱上公变 | 绿 | 209.7237 | 重庆垫江公司
18736 | 10kV白家线关斗长岭岗#2柱上公变 | 黄 | 71.3216 | 重庆垫江公司
18737 | 10kV白家线关斗表房#3柱上公变 | 黄 | 151.3216 | 重庆垫江公司
18738 | 10kV白家线关斗沙旁#1柱上公变 | 绿 | 73.1423 | 重庆垫江公司
18739 | 10kV白家线关斗毛家庄#4柱上公变 | 绿 | 45.3732 | 重庆垫江公司
18740 | 10kV白家线关斗大柏树#5柱上变 | 绿 | 83.3278 | 重庆垫江公司
18741 | 10kV白家线何召明联建房柱上公变 | 绿 | 334.0165 | 重庆垫江公司
18742 | 10kV白家线东风独柏树#6柱上公变 | 绿 | 65.8402 | 重庆垫江公司
18743 | 10kV白家线东风楼房湾#5柱上公变 | 绿 | 42.1567 | 重庆垫江公司
18744 | 10kV白家线东风杜家湾#4柱上公变 | 绿 | 27.0371 | 重庆垫江公司
18745 | 10kV白家线东风李家大湾#2柱上公变 | 绿 | 48.0381 | 重庆垫江公司
18746 | 10kV白家线东风学堂坡#1柱上公变 | 黄 | 72.4825 | 重庆垫江公司
18747 | 10kV白家线东风大土塝#3柱上公变 | 绿 | 67.3216 | 重庆垫江公司
18748 | 10kV白包线陆箭金星王家大石坝#1柱上公变 | 绿 | 44.3711 | 重庆垫江公司
18749 | 10kV白包线陆箭金星王家五井#2柱上公变 | 黄 | 72.3979 | 重庆垫江公司
18750 | 10kV白包线陆箭村五保家苑柱上公变 | 绿 | 4.7649 | 重庆垫江公司
18751 | 10kV白包线正桥鱼洞桥粮站#2柱上公变 | 绿 | 85.1464 | 重庆垫江公司
18752 | 10kV白包线正桥鱼洞桥#3柱上公变 | 绿 | 73.6588 | 重庆垫江公司
18753 | 10kV白包线正桥谭家湾#1柱上公变 | 绿 | 87.8371 | 重庆垫江公司
18754 | 10kV白包线正桥谭家坝#5柱上公变 | 绿 | 84.7412 | 重庆垫江公司
18755 | 10kV白包线正桥斗坎子#7柱上公变 | 绿 | 82.9536 | 重庆垫江公司
18756 | 10kV白包线正桥大坟坝#4柱上公变 | 绿 | 84.2155 | 重庆垫江公司
18757 | 10kV白包线正桥刺坝湾#6柱上公变 | 绿 | 86.7464 | 重庆垫江公司
18758 | 10kV白包线德胜9队柱上公变 | 绿 | 8.9258 | 重庆垫江公司
18759 | 10kV白包线德胜9队朝家山#5柱上变 | 绿 | 41.7072 | 重庆垫江公司
18760 | 10kV白包线德胜8队柱上公变 | 绿 | 72.6412 | 重庆垫江公司
18761 | 10kV白包线德胜3队柱上公变 | 绿 | 46.9526 | 重庆垫江公司
18762 | 10kV白包线德胜1队柱上公变 | 黄 | 74.1948 | 重庆垫江公司
18763 | 10kV白包线小山麻脚坝#11柱上公变 | 绿 | 82.4680 | 重庆垫江公司
18764 | 10kV白包线小山缺塘李家坝#9柱上公变 | 绿 | 82.9165 | 重庆垫江公司
18765 | 10kV白包线小山玉河湾#6柱上公变 | 绿 | 89.7299 | 重庆垫江公司
18766 | 10kV白包线小山洪家湾#15柱上公变 | 绿 | 169.9711 | 重庆垫江公司
18767 | 10kV白包线小山沙土湾#16柱上变 | 绿 | 164.1629 | 重庆垫江公司
18768 | 10kV白包线小山朱家坡#14柱上公变 | 绿 | 161.8887 | 重庆垫江公司
18769 | 10kV白包线小山学堂口#12柱上公变 | 绿 | 45.2660 | 重庆垫江公司
18770 | 10kV白包线小山大队坡#3柱上公变 | 绿 | 6.3485 | 重庆垫江公司
18771 | 10kV白包线小山大谷土#5柱上公变 | 绿 | 11.7835 | 重庆垫江公司
18772 | 10kV白包线小山大石坝#7柱上公变 | 绿 | 47.4845 | 重庆垫江公司
18773 | 10kV白包线小山大湾#4柱上公变 | 绿 | 19.3175 | 重庆垫江公司
18774 | 10kV白包线小山坪上#8柱上公变 | 绿 | 10.9320 | 重庆垫江公司
18775 | 10kV白包线小山团山堡#13柱上公变 | 绿 | 57.3206 | 重庆垫江公司
18776 | 10kV白包线小山#1包家商业街柱上公变 | 绿 | 274.9608 | 重庆垫江公司
18777 | 10kV白包线小山#17河坝嘴柱上公变 | 绿 | 12.5814 | 重庆垫江公司
18778 | 10kV白包线宝山居委谭亮小区柱上公变 | 绿 | 324.3423 | 重庆垫江公司
18779 | 10kV白包线宝山居委祥合家苑柱上公变 | 绿 | 163.1423 | 重庆垫江公司
18780 | 10kV白包线宝山居委桂林街柱上公变 | 绿 | 266.7010 | 重庆垫江公司
18781 | 10kV白包线宝山居委李家祠堂柱上公变 | 绿 | 202.1773 | 重庆垫江公司
18782 | 10kV白包线宝山居委李家坡柱上公变 | 绿 | 204.7072 | 重庆垫江公司
18783 | 10kV白包线宝山居委广福楼小区柱上公变 | 绿 | 228.1237 | 重庆垫江公司
18784 | 10kV白包线宝山居委小山坡柱上公变 | 绿 | 253.5670 | 重庆垫江公司
18785 | 10kV白包线宝山居委包家龟鱼塘柱上公变 | 绿 | 227.2247 | 重庆垫江公司
18786 | 10kV白包线宝山居委包家车站柱上公变 | 绿 | 262.8000 | 重庆垫江公司
18787 | 10kV白包线宝山居委包家政府柱上公变 | 绿 | 187.4515 | 重庆垫江公司
18788 | 10kV白包线宝山居委包家张仁兴小区柱上公变 | 绿 | 206.1443 | 重庆垫江公司
18789 | 10kV白包线宝山居委包家商住楼#1柱上公变 | 绿 | 258.3959 | 重庆垫江公司
18790 | 10kV白包线宝山居委包家信用社柱上公变 | 绿 | 349.6412 | 重庆垫江公司
18791 | 10kV白包线宝山居委包家亚龙花园柱上公变 | 绿 | 255.0309 | 重庆垫江公司
18792 | 10kV白包线宝山居委刘立武柱上公变 | 绿 | 323.6990 | 重庆垫江公司
18793 | 10kV白包线安乐背后湾#2柱上公变 | 绿 | 43.7175 | 重庆垫江公司
18794 | 10kV白包线安乐石匠湾#4柱上公变 | 绿 | 91.0515 | 重庆垫江公司
18795 | 10kV白包线安乐杜家沟#1柱上公变 | 绿 | 89.3299 | 重庆垫江公司
18796 | 10kV白包线安乐村孙土湾#10柱上公变 | 绿 | 42.9216 | 重庆垫江公司
18797 | 10kV白包线安乐村大菜湾#9柱上公变 | 绿 | 26.6990 | 重庆垫江公司
18798 | 10kV白包线安乐平桥#5柱上公变 | 绿 | 42.7216 | 重庆垫江公司
18799 | 10kV白包线安乐古坟坝#3柱上公变 | 绿 | 8.9907 | 重庆垫江公司
18800 | 10kV白包线安乐农旁湾#6柱上公变 | 绿 | 88.7918 | 重庆垫江公司
18801 | 10kV白包线安乐严家湾#7柱上公变 | 绿 | 75.9464 | 重庆垫江公司
18802 | 10kV白包线安乐上大丘#8柱上公变 | 绿 | 42.8144 | 重庆垫江公司
18803 | 10kV白包线回龙庙坡#3柱上公变 | 绿 | 11.2485 | 重庆垫江公司
18804 | 10kV白包线回龙庙上#4柱上公变 | 绿 | 65.9639 | 重庆垫江公司
18805 | 10kV白包线回龙夏家嘴#1柱上公变 | 绿 | 65.7732 | 重庆垫江公司
18806 | 10kV白包线回龙关山坡#2柱上公变 | 绿 | 83.5340 | 重庆垫江公司
18807 | 10kV白包线回龙中嘴夏家坡#5柱上公变 | 绿 | 41.6701 | 重庆垫江公司
18808 | 10kV白包线合兴水库边#1柱上公变 | 绿 | 65.7732 | 重庆垫江公司
18809 | 10kV白包线合兴#8高湾柱上公变 | 绿 | 25.0784 | 重庆垫江公司
18810 | 10kV白包线五湖雷子坡#1柱上公变 | 黄 | 36.7186 | 重庆垫江公司
18811 | 10kV白包线五湖村张家华坡#3柱上公变 | 黄 | 60.1990 | 重庆垫江公司
18812 | 10kV白包线五湖孙家院#2柱上公变 | 黄 | 36.3237 | 重庆垫江公司
18813 | 10kV白包线五湖大西坡#4柱上公变 | 绿 | 41.3814 | 重庆垫江公司
18814 | 10kV白包线五湖井场#5柱上公变 | 绿 | 43.2866 | 重庆垫江公司
18815 | 10kV玉红线质检站柱上公变 | 绿 | 176.3608 | 重庆垫江公司
18816 | 10kV玉红线西城雅豪D栋箱变901配变 | 绿 | 516.1237 | 重庆垫江公司
18817 | 10kV玉红线物价局柱上变 | 绿 | 216.4784 | 重庆垫江公司
18818 | 10kV玉红线爱尔家园柱上公变 | 绿 | 375.7196 | 重庆垫江公司
18819 | 10kV玉红线桂西菜市场后面柱上公变 | 绿 | 356.9526 | 重庆垫江公司
18820 | 10kV玉红线杠家政府集资房柱上变 | 绿 | 295.9175 | 重庆垫江公司
18821 | 10kV玉红线房产交易所柱上公器 | 绿 | 107.5711 | 重庆垫江公司
18822 | 10kV玉红线工行柱宿舍上变压器 | 绿 | 258.4330 | 重庆垫江公司
18823 | 10kV玉红线四中宿舍柱上变 | 绿 | 175.6062 | 重庆垫江公司
18824 | 10kV玉红线司法局宿舍柱上变压器 | 绿 | 362.7546 | 重庆垫江公司
18825 | 10kV玉红线人大综合楼柱上变压器 | 绿 | 221.7423 | 重庆垫江公司
18826 | 10kV玉林线集体B1柱上变 | 绿 | 170.0454 | 重庆垫江公司
18827 | 10kV玉林线水榭花都1期配电房1#配变 | 绿 | 640.0000 | 重庆垫江公司
18828 | 10kV玉林线房产管理所集资房箱变 | 绿 | 421.6340 | 重庆垫江公司
18829 | 10kV玉林线帝豪名门二期2#箱变 | 绿 | 521.0722 | 重庆垫江公司
18830 | 10kV玉林线帝豪名门二期1#箱变 | 绿 | 517.5876 | 重庆垫江公司
18831 | 10kV玉林线丽曦华庄配变 | 绿 | 644.3608 | 重庆垫江公司
18832 | 10kV玉杏线陵园路口柱上公变 | 绿 | 356.1237 | 重庆垫江公司
18833 | 10kV玉杏线长安文化新城（文景）配变 | 绿 | 681.3660 | 重庆垫江公司
18834 | 10kV玉杏线长安文化新城（文彩）配变 | 绿 | 360.3299 | 重庆垫江公司
18835 | 10kV玉杏线长安文化新城（文丰）配变 | 绿 | 351.3763 | 重庆垫江公司
18836 | 10kV玉杏线都市阳光箱变901配变 | 绿 | 522.5155 | 重庆垫江公司
18837 | 10kV玉杏线通银大厦柱上公变 | 绿 | 289.5464 | 重庆垫江公司
18838 | 10kV玉杏线良友宾馆柱上公变 | 绿 | 87.5876 | 重庆垫江公司
18839 | 10kV玉杏线置地银座#4配变 | 绿 | 678.8454 | 重庆垫江公司
18840 | 10kV玉杏线置地银座#2配变 | 绿 | 504.0000 | 重庆垫江公司
18841 | 10kV玉杏线绸厂宿舍柱上公变 | 绿 | 358.4124 | 重庆垫江公司
18842 | 10kV玉杏线红光三队#2柱上公变 | 绿 | 176.6577 | 重庆垫江公司
18843 | 10kV玉杏线直属库箱变配变 | 绿 | 276.3247 | 重庆垫江公司
18844 | 10kV玉杏线水榭花都二期配电房#5配变 | 绿 | 640.0000 | 重庆垫江公司
18845 | 10kV玉杏线水榭花都二期配电房#4配变 | 绿 | 640.0000 | 重庆垫江公司
18846 | 10kV玉杏线水榭花都二期配电室2#配变 | 绿 | 640.0000 | 重庆垫江公司
18847 | 10kV玉杏线文化新城（文韬）柱上公变 | 绿 | 300.5258 | 重庆垫江公司
18848 | 10kV玉杏线工商二所柱柱上公变 | 绿 | 362.7423 | 重庆垫江公司
18849 | 10kV玉杏线就业局柱上公变 | 绿 | 358.6887 | 重庆垫江公司
18850 | 10kV玉杏线垫中宿舍柱上公变 | 绿 | 354.6907 | 重庆垫江公司
18851 | 10kV玉杏线商业局柱上公变 | 绿 | 305.6701 | 重庆垫江公司
18852 | 10kV玉杏线交警队一中队柱上公变 | 绿 | 392.4330 | 重庆垫江公司
18853 | 10kV玉月线香槟花园配变 | 绿 | 253.6990 | 重庆垫江公司
18854 | 10kV玉月线集体村松林寨柱上变 | 绿 | 160.0247 | 重庆垫江公司
18855 | 10kV玉月线集体B9栓牛坝柱上公变 | 绿 | 175.2103 | 重庆垫江公司
18856 | 10kV玉月线集体B6柱上公变 | 绿 | 184.3711 | 重庆垫江公司
18857 | 10kV玉月线集体B10肖家大湾柱上变 | 绿 | 169.9588 | 重庆垫江公司
18858 | 10kV玉月线西山林场柱上公变 | 绿 | 24.3900 | 重庆垫江公司
18859 | 10kV玉月线西山村罗家湾#1柱上公变 | 绿 | 24.3966 | 重庆垫江公司
18860 | 10kV玉月线西山村周家湾#3柱上公变 | 绿 | 26.9119 | 重庆垫江公司
18861 | 10kV玉月线西山村叶家湾#2柱上公变 | 绿 | 89.1052 | 重庆垫江公司
18862 | 10kV玉月线药监局柱上专变 | 绿 | 215.3031 | 重庆垫江公司
18863 | 10kV玉月线桂西大道加油站 | 绿 | 341.7608 | 重庆垫江公司
18864 | 10kV玉月线林业局集资房柱上变 | 绿 | 261.0825 | 重庆垫江公司
18865 | 10kV玉月线松林村明月大道柱上变 | 绿 | 357.6804 | 重庆垫江公司
18866 | 10kV玉月线松林山上柱上公变 | 绿 | 164.9918 | 重庆垫江公司
18867 | 10kV玉月线松林B1柱上公变 | 绿 | 91.3753 | 重庆垫江公司
18868 | 10kV玉月线广电新村柱上公变 | 绿 | 277.5835 | 重庆垫江公司
18869 | 10kV玉月线丹香御府3号公配964配变 | 绿 | 664.8660 | 重庆垫江公司
18870 | 10kV玉月线丹香御府3号公配963配变 | 绿 | 660.4124 | 重庆垫江公司
18871 | 10kV玉月线丹香御府3号公配962配变 | 绿 | 673.9897 | 重庆垫江公司
18872 | 10kV玉月线丹香御府3号公配961配变 | 绿 | 667.3093 | 重庆垫江公司
18873 | 10kV玉月线丹香御府1号公用配电室3#公变 | 绿 | 670.5258 | 重庆垫江公司
18874 | 10kV玉月线丹香御府1号公用配电室2#公变 | 绿 | 664.6186 | 重庆垫江公司
18875 | 10kV玉月线丹香御府1号公用配电室1#公变 | 绿 | 666.5979 | 重庆垫江公司
18876 | 10kV玉方线集体B8安置点柱上变 | 绿 | 166.8041 | 重庆垫江公司
18877 | 10kV玉方线集体B5柱上变 | 绿 | 82.2361 | 重庆垫江公司
18878 | 10kV玉方线集体B11柱上变（肖家祠堂） | 绿 | 192.4536 | 重庆垫江公司
18879 | 10kV玉方线裴家B3柱上变 | 绿 | 82.2082 | 重庆垫江公司
18880 | 10kV玉方线裴家B2柱上变 | 绿 | 89.6557 | 重庆垫江公司
18881 | 10kV玉方线裴家B1柱上变 | 绿 | 81.8402 | 重庆垫江公司
18882 | 10kV玉方线程箭峰柱上变 | 绿 | 40.0745 | 重庆垫江公司
18883 | 10kV玉方线桂北新城配电室1#公变 | 绿 | 524.6186 | 重庆垫江公司
18884 | 10kV玉方线桂北新城二期公用配电室1#配变 | 绿 | 640.0000 | 重庆垫江公司
18885 | 10kV玉方线桂北廉租房2#公变 | 绿 | 324.9979 | 重庆垫江公司
18886 | 10kV玉方线桂北廉租房1#公变 | 绿 | 330.0330 | 重庆垫江公司
18887 | 10kV玉方线昌洪综合楼柱上变 | 绿 | 107.2577 | 重庆垫江公司
18888 | 10kV玉方线德能新都1#公用配电室961配电变压器 | 绿 | 400.0000 | 重庆垫江公司
18889 | 10kV玉方线北门转盘柱上变 | 绿 | 321.5546 | 重庆垫江公司
18890 | 10kV玉方线北岸景苑公用配电室962间隔配电变压器 | 绿 | 640.0000 | 重庆垫江公司
18891 | 10kV玉方线北岸景苑公用配电室961间隔配电变压器 | 绿 | 640.0000 | 重庆垫江公司
18892 | 10kV玉方线北城廊桥配电室2#配变 | 绿 | 640.0000 | 重庆垫江公司
18893 | 10kV玉方线北城乐章2#配变 | 绿 | 320.2320 | 重庆垫江公司
18894 | 10kV玉方线北城乐章1#配变 | 绿 | 320.1082 | 重庆垫江公司
18895 | 10kV玉康线桂东雅苑1#变 | 绿 | 524.8866 | 重庆垫江公司
18896 | 10kV玉峡线石岭幸福院柱上变 | 绿 | 268.0619 | 重庆垫江公司
18897 | 10kV玉峡线石岭B4柱上公用变 | 黄 | 157.9959 | 重庆垫江公司
18898 | 10kV玉峡线玉河水泥厂对面柱上变压器 | 黄 | 308.3340 | 重庆垫江公司
18899 | 10kV玉峡线柴家B6柱上公用变(砖厂） | 绿 | 183.6866 | 重庆垫江公司
18900 | 10kV玉峡线柴家B5柱上公用变（何家坡） | 绿 | 84.6608 | 重庆垫江公司
18901 | 10kV玉峡线柴家B4柱上公变（安置点） | 绿 | 357.6598 | 重庆垫江公司
18902 | 10kV玉峡线柴家B3（四方井）柱上公变 | 绿 | 171.7773 | 重庆垫江公司
18903 | 10kV玉峡线柴家B1柱上变（塘垭口） | 绿 | 65.8278 | 重庆垫江公司
18904 | 10kV玉峡线新建村邓家湾侧边柱上公变 | 绿 | 45.2113 | 重庆垫江公司
18905 | 10kV玉峡线新建村柏树堡柱上公变 | 绿 | 83.9588 | 重庆垫江公司
18906 | 10kV玉峡线新建村姚万林嘴柱上公变 | 绿 | 169.9649 | 重庆垫江公司
18907 | 10kV玉峡线新建村奶牛场柱上公变 | 绿 | 85.6010 | 重庆垫江公司
18908 | 10kV玉峡线峡口街上2#柱上变 | 绿 | 354.8557 | 重庆垫江公司
18909 | 10kV玉峡线峡口街上1#柱上变 | 绿 | 369.1134 | 重庆垫江公司
18910 | 10kV玉峡线峡口村柱上变 | 绿 | 45.8577 | 重庆垫江公司
18911 | 10kV玉峡线峡口村B1柱上变 | 黄 | 315.1258 | 重庆垫江公司
18912 | 10kV玉峡线峡口新村柱上变压器 | 绿 | 342.1320 | 重庆垫江公司
18913 | 10kV玉峡线峡口B3柱上变 | 绿 | 217.0062 | 重庆垫江公司
18914 | 10kV玉双线石仙村白树沟#6柱上公变 | 绿 | 80.3062 | 重庆垫江公司
18915 | 10kV玉双线石仙村永平沟#3柱上公变 | 绿 | 54.3515 | 重庆垫江公司
18916 | 10kV玉双线白云村5.6队柱上公变 | 绿 | 105.2371 | 重庆垫江公司
18917 | 10kV玉双线玉河村美庭食品#7柱上公变 | 绿 | 383.4330 | 重庆垫江公司
18918 | 10kV玉双线玉河村罗家湾#6柱上公变 | 绿 | 335.6990 | 重庆垫江公司
18919 | 10kV玉双线玉河村桑树湾#1柱上公变 | 绿 | 166.5381 | 重庆垫江公司
18920 | 10kV玉双线玉河村杨柳湾#3柱上公变 | 绿 | 177.2701 | 重庆垫江公司
18921 | 10kV玉双线玉河村杨柳坡#8柱上公变 | 绿 | 161.0515 | 重庆垫江公司
18922 | 10kV玉双线玉河村向前坡#4柱上公变 | 黄 | 70.1247 | 重庆垫江公司
18923 | 10kV玉双线玉河村北草坡#5柱上公变 | 绿 | 86.3897 | 重庆垫江公司
18924 | 10kV玉双线玉河村东峰坡#2柱上公变 | 绿 | 173.2928 | 重庆垫江公司
18925 | 10kV玉双线新民居委生态移民#4柱上公变 | 绿 | 326.4082 | 重庆垫江公司
18926 | 10kV玉双线新民居委生态移民#3柱上公变 | 绿 | 327.7320 | 重庆垫江公司
18927 | 10kV玉双线新民居委生态移民#2柱上公变 | 绿 | 209.4680 | 重庆垫江公司
18928 | 10kV玉双线新民居委生态移民#1柱上公变 | 绿 | 206.0454 | 重庆垫江公司
18929 | 10kV玉双线新民居委润生名苑柱上公变 | 绿 | 167.1072 | 重庆垫江公司
18930 | 10kV玉双线新民居委华园新村#2柱上公变 | 绿 | 325.5052 | 重庆垫江公司
18931 | 10kV玉双线新民居委华园新村#1柱上公变 | 绿 | 354.4536 | 重庆垫江公司
18932 | 10kV玉双线城北浩诚仓储柱上公变 | 绿 | 163.6804 | 重庆垫江公司
18933 | 10kV玉双线双河村音华坡#3柱上公变 | 绿 | 170.4907 | 重庆垫江公司
18934 | 10kV玉双线双河村溪水坡#5柱上公变 | 绿 | 173.2619 | 重庆垫江公司
18935 | 10kV玉双线双河村桑叶坡#2柱上公变 | 绿 | 235.7546 | 重庆垫江公司
18936 | 10kV玉双线双河村日月坡#4柱上公变 | 绿 | 171.2082 | 重庆垫江公司
18937 | 10kV玉双线双河村新民供电所柱上公变 | 绿 | 166.5505 | 重庆垫江公司
18938 | 10kV玉双线双河村对白湾#7柱上公变 | 绿 | 165.0784 | 重庆垫江公司
18939 | 10kV玉双线双河村土渣坡#6柱上公变 | 绿 | 171.0722 | 重庆垫江公司
18940 | 10kV玉双线双河村包家湾#1柱上公变 | 绿 | 176.4784 | 重庆垫江公司
18941 | 10kV玉双线印合村四里沟#1柱上公变 | 绿 | 91.8794 | 重庆垫江公司
18942 | 10kV玉双线印合村南北湾#2柱上公变 | 绿 | 335.1031 | 重庆垫江公司
18943 | 10kV玉双线南印村郭家湾#9柱上公变 | 绿 | 88.0381 | 重庆垫江公司
18944 | 10kV玉双线南印村西山坡#2柱上公变 | 绿 | 40.5907 | 重庆垫江公司
18945 | 10kV玉双线南印村董家湾#8柱上公变 | 绿 | 50.0082 | 重庆垫江公司
18946 | 10kV玉双线南印村竹林坡#7柱上公变 | 绿 | 184.2289 | 重庆垫江公司
18947 | 10kV玉双线南印村石桥坝#5柱上公变 | 黄 | 75.4320 | 重庆垫江公司
18948 | 10kV玉双线南印村燕子坡#11柱上公变 | 绿 | 47.1443 | 重庆垫江公司
18949 | 10kV玉双线南印村火焰沟#12柱上公变 | 绿 | 40.1515 | 重庆垫江公司
18950 | 10kV玉双线南印村毛狗坡#3柱上公变 | 黄 | 153.9010 | 重庆垫江公司
18951 | 10kV玉双线南印村校烟云坡#6柱上公变 | 绿 | 91.6474 | 重庆垫江公司
18952 | 10kV玉双线南印村土桥坡#1柱上公变 | 绿 | 94.5887 | 重庆垫江公司
18953 | 10kV玉双线南印村十里铺#10柱上公变 | 绿 | 85.0381 | 重庆垫江公司
18954 | 10kV玉南线粮食局柱上变 | 绿 | 313.7196 | 重庆垫江公司
18955 | 10kV玉南线白银家园柱上变 | 绿 | 371.8433 | 重庆垫江公司
18956 | 10kV玉南线瑞达花园柱上变 | 绿 | 376.7423 | 重庆垫江公司
18957 | 10kV玉南线水电局对面柱上变 | 绿 | 258.4948 | 重庆垫江公司
18958 | 10kV玉南线槐荫花园柱上变 | 绿 | 355.9258 | 重庆垫江公司
18959 | 10kV玉南线桂河家园箱变 | 绿 | 628.4124 | 重庆垫江公司
18960 | 10kV玉南线南门口下侧柱上变 | 绿 | 361.6660 | 重庆垫江公司
18961 | 10kV玉南线南门口上侧柱上变 | 绿 | 373.8144 | 重庆垫江公司
18962 | 10kV玉南线北外街安置房柱上公变 | 绿 | 329.8598 | 重庆垫江公司
18963 | 10kV玉南线公园门口柱上变 | 绿 | 370.0000 | 重庆垫江公司
18964 | 10kV玉南线信合门口柱上变 | 绿 | 342.4660 | 重庆垫江公司
18965 | 10kV玉南线佳华雅苑1期柱上变 | 绿 | 264.2062 | 重庆垫江公司
18966 | 10kV玉南线佳华雅苑1期2#柱上变 | 绿 | 357.1381 | 重庆垫江公司
18967 | 10kV玉南线交通局门口2#柱上变 | 绿 | 306.3608 | 重庆垫江公司
18968 | 10kV玉南线交通局门口1#柱上变 | 绿 | 337.9629 | 重庆垫江公司
18969 | 10kV玉南线东门转盘柱上变 | 绿 | 326.2227 | 重庆垫江公司
18970 | 10kV玉南线东印办事处柱上变 | 绿 | 377.0206 | 重庆垫江公司
18971 | 10kV玉南线三星物业柱上变 | 绿 | 271.1072 | 重庆垫江公司
18972 | 10kV玉北线白银桥柱上变 | 绿 | 348.2866 | 重庆垫江公司
18973 | 10kV玉北线白塔综合楼柱上变 | 绿 | 164.9918 | 重庆垫江公司
18974 | 10kV玉北线月河小区柱上变 | 绿 | 358.2680 | 重庆垫江公司
18975 | 10kV玉北线春天开发公司柱上变压器 | 绿 | 394.3134 | 重庆垫江公司
18976 | 10kV玉北线新时代大厦柱上变压器 | 绿 | 283.4021 | 重庆垫江公司
18977 | 10kV玉北线断桥柱上变 | 绿 | 367.2206 | 重庆垫江公司
18978 | 10kV玉北线康乐小区2#柱上变 | 绿 | 358.1649 | 重庆垫江公司
18979 | 10kV玉北线康乐小区1#柱上变 | 绿 | 273.1856 | 重庆垫江公司
18980 | 10kV玉北线县车队柱上变 | 绿 | 174.2144 | 重庆垫江公司
18981 | 10kV玉北线北门市场柱上变 | 绿 | 352.5464 | 重庆垫江公司
18982 | 10kV玉北线北门农贸市场柱上变 | 绿 | 352.9443 | 重庆垫江公司
18983 | 10kV玉北线北银奕园柱上变压器 | 绿 | 173.4412 | 重庆垫江公司
18984 | 10kV玉北线北苑高层柱上变 | 绿 | 578.3299 | 重庆垫江公司
18985 | 10kV玉北线北苑小区河边箱变961配电变压器 | 绿 | 552.0412 | 重庆垫江公司
18986 | 10kV玉北线北苑小区E栋柱上变 | 绿 | 377.1423 | 重庆垫江公司
18987 | 10kV玉北线公路局综合楼柱上变 | 绿 | 254.9938 | 重庆垫江公司
18988 | 10kV玉北线公路局柱上变 | 绿 | 346.6103 | 重庆垫江公司
18989 | 10kV玉九一线九棠府2#公配4#变 | 绿 | 651.4433 | 重庆垫江公司
18990 | 10kV玉九一线九棠府2#公配3#变 | 绿 | 656.9485 | 重庆垫江公司
18991 | 10kV玉九一线九棠府2#公配2#变 | 绿 | 658.4948 | 重庆垫江公司
18992 | 10kV玉九一线九棠府2#公配1#变 | 绿 | 649.9588 | 重庆垫江公司
18993 | 10kV玉九一线九棠府1#公配2#变 | 绿 | 650.7320 | 重庆垫江公司
18994 | 10kV玉九一线九棠府1#公配1#变 | 绿 | 664.6495 | 重庆垫江公司
18995 | 10kV玉东线集体B7柱上变 | 黄 | 131.6485 | 重庆垫江公司
18996 | 10kV玉东线科凯北部湾1#配电变压器 | 绿 | 504.0000 | 重庆垫江公司
18997 | 10kV玉东线石岭B3柱上公变 | 黄 | 166.7237 | 重庆垫江公司
18998 | 10kV玉东线石岭B1柱上公变 | 黄 | 89.4608 | 重庆垫江公司
18999 | 10kV玉东线石岭678柱上变 | 黄 | 165.8887 | 重庆垫江公司
19000 | 10kV玉东线石岭2#石岭三队柱上公变 | 黄 | 346.1134 | 重庆垫江公司
19001 | 10kV玉东线技术监督局综合楼配变 | 绿 | 424.7835 | 重庆垫江公司
19002 | 10kV玉东线恒利食品柱上变 | 黄 | 260.9381 | 重庆垫江公司
19003 | 10kV牡丹城天璟2#公配#1配变 | 绿 | 640.4330 | 重庆垫江公司
19004 | 10kV牡丹城天璟1#公用配电室3#配变 | 绿 | 649.2474 | 重庆垫江公司
19005 | 10kV牡丹城天璟1#公用配电室2#配变 | 绿 | 705.8454 | 重庆垫江公司
19006 | 10kV牡丹城天璟1#公用配电室1#配变 | 绿 | 640.7113 | 重庆垫江公司
19007 | 10kV澄高线胜利#4柱上公变 | 绿 | 94.2361 | 重庆垫江公司
19008 | 10kV澄高线永平#9柱上公变 | 绿 | 13.3588 | 重庆垫江公司
19009 | 10kV澄高线永平#8柱上公变 | 绿 | 42.2082 | 重庆垫江公司
19010 | 10kV澄高线永平#7柱上公变 | 绿 | 87.1598 | 重庆垫江公司
19011 | 10kV澄高线永平#4柱上公变 | 绿 | 87.2124 | 重庆垫江公司
19012 | 10kV澄高线永平#3柱上公变 | 绿 | 83.4825 | 重庆垫江公司
19013 | 10kV澄高线永平#2柱上公变 | 绿 | 5.2052 | 重庆垫江公司
19014 | 10kV澄高线永平#17柱上公变 | 绿 | 17.1402 | 重庆垫江公司
19015 | 10kV澄高线永平#16柱上公变 | 绿 | 41.9010 | 重庆垫江公司
19016 | 10kV澄高线永平#15柱上公变 | 绿 | 41.6608 | 重庆垫江公司
19017 | 10kV澄高线永平#14柱上公变 | 绿 | 42.1031 | 重庆垫江公司
19018 | 10kV澄高线永平#12柱上公变 | 绿 | 24.0712 | 重庆垫江公司
19019 | 10kV澄高线永平#10柱上公变 | 绿 | 27.6371 | 重庆垫江公司
19020 | 10kV澄高线大雷黄瓜嘴#8柱上公变 | 绿 | 84.5557 | 重庆垫江公司
19021 | 10kV澄高线大雷马家湾#9柱上公变 | 绿 | 136.6567 | 重庆垫江公司
19022 | 10kV澄高线大雷村贺家坝子#2柱上公变 | 绿 | 71.1660 | 重庆垫江公司
19023 | 10kV澄高线大雷村沙发湾#11柱上公变 | 绿 | 82.8979 | 重庆垫江公司
19024 | 10kV澄高线大雷村市井坡#1柱上公变 | 绿 | 86.3680 | 重庆垫江公司
19025 | 10kV澄高线大雷村增压站#15柱上公变 | 绿 | 163.2103 | 重庆垫江公司
19026 | 10kV澄高线大雷村冷家湾#10柱上公变 | 绿 | 43.4124 | 重庆垫江公司
19027 | 10kV澄高线大雷大坟坝#13柱上公变 | 绿 | 339.0309 | 重庆垫江公司
19028 | 10kV澄高线大雷吴家后坡#3柱上公变 | 绿 | 88.5206 | 重庆垫江公司
19029 | 10kV澄高线大雷公商坡#14柱上公变 | 绿 | 330.3093 | 重庆垫江公司
19030 | 10kV澄高线大雷#7柱上公变 | 绿 | 44.3052 | 重庆垫江公司
19031 | 10kV澄高线大雷#6柱上公变 | 绿 | 1.2619 | 重庆垫江公司
19032 | 10kV澄高线大雷#5柱上公变 | 绿 | 86.9804 | 重庆垫江公司
19033 | 10kV澄高线大雷#4柱上公变 | 绿 | 328.7278 | 重庆垫江公司
19034 | 10kV澄高线大雷#18柱上公变 | 绿 | 179.1505 | 重庆垫江公司
19035 | 10kV澄高线大雷#12柱上公变 | 绿 | 44.6557 | 重庆垫江公司
19036 | 10kV澄高线三坝#7柱上公变 | 绿 | 82.8701 | 重庆垫江公司
19037 | 10kV澄高线三坝#6柱上公变 | 绿 | 83.1670 | 重庆垫江公司
19038 | 10kV澄高线三坝#5柱上公变 | 绿 | 83.9433 | 重庆垫江公司
19039 | 10kV澄高线三坝#4柱上公变 | 黄 | 78.1474 | 重庆垫江公司
19040 | 10kV澄高线三坝#3柱上公变 | 绿 | 81.6701 | 重庆垫江公司
19041 | 10kV澄高线三坝#2柱上公变 | 绿 | 82.4773 | 重庆垫江公司
19042 | 10kV澄高线三坝#1柱上公变 | 绿 | 84.6979 | 重庆垫江公司
19043 | 10kV澄雷线永平#13柱上公变 | 绿 | 83.9526 | 重庆垫江公司
19044 | 10kV澄雷线大雷新生坡#16柱上公变 | 绿 | 90.5340 | 重庆垫江公司
19045 | 10kV澄雷线大雷工商坡#17柱上公变 | 绿 | 177.9072 | 重庆垫江公司
19046 | 10kV澄溪南线龚祯禄小区柱上公变 | 绿 | 163.9897 | 重庆垫江公司
19047 | 10kV澄溪南线龚兴楷柱上公变 | 绿 | 167.0268 | 重庆垫江公司
19048 | 10kV澄溪南线茧站小区柱上公变 | 绿 | 272.3711 | 重庆垫江公司
19049 | 10kV澄溪南线胜利安置房#2柱上公变 | 绿 | 330.4124 | 重庆垫江公司
19050 | 10kV澄溪南线胜利安置房#1柱上公变 | 绿 | 172.5134 | 重庆垫江公司
19051 | 10kV澄溪南线胜利#7柱上公变 | 绿 | 88.3351 | 重庆垫江公司
19052 | 10kV澄溪南线胜利#5柱上公变 | 绿 | 174.8948 | 重庆垫江公司
19053 | 10kV澄溪南线胜利#2柳家湾柱上公变 | 黄 | 75.4320 | 重庆垫江公司
19054 | 10kV澄溪南线胜利#1柱上公变 | 绿 | 216.2309 | 重庆垫江公司
19055 | 10kV澄溪南线电信大楼柱上公变 | 绿 | 386.0155 | 重庆垫江公司
19056 | 10kV澄溪南线澄溪镇农行雅苑柱上公变 | 绿 | 352.0165 | 重庆垫江公司
19057 | 10kV澄溪南线澄溪政府对面柱上公变 | 绿 | 306.4701 | 重庆垫江公司
19058 | 10kV澄溪南线滨河香溪园#2柱上公变 | 绿 | 328.8454 | 重庆垫江公司
19059 | 10kV澄溪南线滨河香溪园#1柱上公变 | 绿 | 325.8454 | 重庆垫江公司
19060 | 10kV澄溪南线滨江名苑柱上公变 | 绿 | 354.8804 | 重庆垫江公司
19061 | 10kV澄溪南线柳作俊柱上公变 | 绿 | 357.2742 | 重庆垫江公司
19062 | 10kV澄溪南线木材市场柱上公变 | 绿 | 269.4433 | 重庆垫江公司
19063 | 10kV澄溪南线木材工厂柱上公变 | 绿 | 254.0536 | 重庆垫江公司
19064 | 10kV澄溪南线朗乡小区柱上公变 | 绿 | 398.1670 | 重庆垫江公司
19065 | 10kV澄溪南线易同安柱上公变 | 绿 | 340.4247 | 重庆垫江公司
19066 | 10kV澄溪南线易亨禄#1柱上公变 | 绿 | 334.7381 | 重庆垫江公司
19067 | 10kV澄溪南线张家湾易亨禄#2柱上公变 | 绿 | 331.9010 | 重庆垫江公司
19068 | 10kV澄溪南线建鑫家宛小区#2柱上公变 | 绿 | 368.8351 | 重庆垫江公司
19069 | 10kV澄溪南线建鑫家宛小区#1柱上公变 | 绿 | 362.6289 | 重庆垫江公司
19070 | 10kV澄溪南线建设路柱上公变 | 绿 | 380.2227 | 重庆垫江公司
19071 | 10kV澄溪南线建设街柱上公变 | 绿 | 406.2268 | 重庆垫江公司
19072 | 10kV澄溪南线广场对面柱上公变 | 绿 | 201.9175 | 重庆垫江公司
19073 | 10kV澄溪南线幼儿园柱上公变 | 绿 | 367.6289 | 重庆垫江公司
19074 | 10kV澄溪南线左祥斌柱上公变 | 绿 | 338.6031 | 重庆垫江公司
19075 | 10kV澄溪南线奥运大厦柱上公变 | 绿 | 166.8660 | 重庆垫江公司
19076 | 10kV澄溪南线天然气净化总厂澄溪生活基地#2箱变 | 绿 | 410.2062 | 重庆垫江公司
19077 | 10kV澄溪南线天然气净化总厂澄溪生活基地#1箱变 | 绿 | 406.8866 | 重庆垫江公司
19078 | 10kV澄溪南线城中小区柱上公变 | 绿 | 270.9691 | 重庆垫江公司
19079 | 10kV澄溪南线土桥农贸市场柱上公变 | 绿 | 342.9361 | 重庆垫江公司
19080 | 10kV澄溪南线土桥#3柱上公变 | 绿 | 330.4845 | 重庆垫江公司
19081 | 10kV澄溪南线土桥#2柱上公变 | 绿 | 282.6186 | 重庆垫江公司
19082 | 10kV澄溪南线土桥#1柱上公变 | 绿 | 391.9258 | 重庆垫江公司
19083 | 10kV澄溪南线国税对面柱上公变 | 绿 | 365.6124 | 重庆垫江公司
19084 | 10kV澄溪南线向阳佳苑柱上公变 | 绿 | 339.2000 | 重庆垫江公司
19085 | 10kV澄溪南线南滨佳苑柱上公变 | 绿 | 351.0309 | 重庆垫江公司
19086 | 10kV澄溪南线南华佳苑柱上公变 | 绿 | 522.9485 | 重庆垫江公司
19087 | 10kV澄溪南线任才福柱上公变 | 绿 | 223.6124 | 重庆垫江公司
19088 | 10kV澄溪南线中心街柱上公变 | 绿 | 315.3093 | 重庆垫江公司
19089 | 10kV澄月线龙华#4柱上公变 | 绿 | 45.1464 | 重庆垫江公司
19090 | 10kV澄月线龙华#3六队柱上公变 | 绿 | 42.4557 | 重庆垫江公司
19091 | 10kV澄月线龙华#2柱上公变 | 绿 | 26.1196 | 重庆垫江公司
19092 | 10kV澄月线龙华#1柱上公变 | 绿 | 85.8856 | 重庆垫江公司
19093 | 10kV澄月线通集丹香新村柱上公变 | 绿 | 168.8577 | 重庆垫江公司
19094 | 10kV澄月线通集#9柱上公变 | 绿 | 46.2742 | 重庆垫江公司
19095 | 10kV澄月线通集#8柱上公变 | 绿 | 67.7629 | 重庆垫江公司
19096 | 10kV澄月线通集#7柱上公变 | 绿 | 43.3155 | 重庆垫江公司
19097 | 10kV澄月线通集#6柱上公变 | 绿 | 211.9526 | 重庆垫江公司
19098 | 10kV澄月线通集#1柱上公变 | 绿 | 96.0082 | 重庆垫江公司
19099 | 10kV澄月线通集#11柱上公变 | 绿 | 82.3722 | 重庆垫江公司
19100 | 10kV澄月线群力#8柱上公变 | 绿 | 167.3423 | 重庆垫江公司
19101 | 10kV澄月线群力#5柱上公变 | 黄 | 37.7237 | 重庆垫江公司
19102 | 10kV澄月线石坎#2柱上公变 | 绿 | 93.9918 | 重庆垫江公司
19103 | 10kV澄月线石坎#1柱上公变 | 绿 | 41.6062 | 重庆垫江公司
19104 | 10kV澄月线永平#18柱上公变 | 绿 | 379.8763 | 重庆垫江公司
19105 | 10kV澄月线永兴#11柱上公变 | 绿 | 173.9649 | 重庆垫江公司
19106 | 10kV澄月线民兴#8柱上公变 | 绿 | 167.5959 | 重庆垫江公司
19107 | 10kV澄月线民兴#7柱上公变 | 绿 | 180.0351 | 重庆垫江公司
19108 | 10kV澄月线民兴#6柱上公变 | 绿 | 270.2041 | 重庆垫江公司
19109 | 10kV澄月线民兴#5柱上公变 | 绿 | 94.7010 | 重庆垫江公司
19110 | 10kV澄月线民兴#4柱上公变 | 绿 | 571.0103 | 重庆垫江公司
19111 | 10kV澄月线楠竹山柱上公变 | 绿 | 42.5918 | 重庆垫江公司
19112 | 10kV澄月线桂花#3柱上公变 | 黄 | 246.4639 | 重庆垫江公司
19113 | 10kV澄月线桂花#2柱上公变 | 绿 | 85.1309 | 重庆垫江公司
19114 | 10kV澄月线桂花#1柱上公变 | 绿 | 167.6763 | 重庆垫江公司
19115 | 10kV澄月线双桂#5天尺坝柱上公变 | 绿 | 81.1918 | 重庆垫江公司
19116 | 10kV澄月线十字#7崖登坎柱上公变 | 绿 | 167.0577 | 重庆垫江公司
19117 | 10kV澄月线十字#6柱上公变 | 绿 | 89.1330 | 重庆垫江公司
19118 | 10kV澄月线十字#1柱上公变 | 绿 | 83.0402 | 重庆垫江公司
19119 | 10kV澄太线龚华兰柱上公变 | 绿 | 330.3454 | 重庆垫江公司
19120 | 10kV澄太线高坡#2柱上公变 | 绿 | 41.9361 | 重庆垫江公司
19121 | 10kV澄太线高坡#1柱上公变 | 绿 | 86.1546 | 重庆垫江公司
19122 | 10kV澄太线陈池小区柱上公变 | 绿 | 212.6186 | 重庆垫江公司
19123 | 10kV澄太线陈华德小区柱上公变 | 绿 | 322.7278 | 重庆垫江公司
19124 | 10kV澄太线金碧豪庭配变 | 绿 | 657.7320 | 重庆垫江公司
19125 | 10kV澄太线郁少康小区柱上公变 | 绿 | 324.6763 | 重庆垫江公司
19126 | 10kV澄太线谭大宇小区柱上公变 | 绿 | 342.5464 | 重庆垫江公司
19127 | 10kV澄太线老年公寓2#柱上公变 | 绿 | 271.7093 | 重庆垫江公司
19128 | 10kV澄太线群力#9柱上公变 | 绿 | 166.7546 | 重庆垫江公司
19129 | 10kV澄太线群力#7柱上公变 | 绿 | 162.9258 | 重庆垫江公司
19130 | 10kV澄太线群力#6柱上公变 | 绿 | 85.6412 | 重庆垫江公司
19131 | 10kV澄太线群力#4柱上公变 | 绿 | 169.7856 | 重庆垫江公司
19132 | 10kV澄太线群力#3柱上公变 | 黄 | 151.3526 | 重庆垫江公司
19133 | 10kV澄太线群力#2柱上公变 | 黄 | 76.7928 | 重庆垫江公司
19134 | 10kV澄太线群力#1柱上公变 | 绿 | 174.6474 | 重庆垫江公司
19135 | 10kV澄太线群力#10柱上公变 | 黄 | 34.6763 | 重庆垫江公司
19136 | 10kV澄太线粮油佳苑柱上公变 | 绿 | 357.3918 | 重庆垫江公司
19137 | 10kV澄太线盛世农庄柱上公变 | 绿 | 258.4639 | 重庆垫江公司
19138 | 10kV澄太线琉璃厂柱上公变 | 绿 | 330.4845 | 重庆垫江公司
19139 | 10kV澄太线牡丹欣城柱上公变 | 绿 | 410.6392 | 重庆垫江公司
19140 | 10kV澄太线牡丹新村柱上公变 | 绿 | 188.9361 | 重庆垫江公司
19141 | 10kV澄太线牡丹大道柱上公变 | 绿 | 333.0052 | 重庆垫江公司
19142 | 10kV澄太线牡丹大道后面柱上公变 | 绿 | 329.5134 | 重庆垫江公司
19143 | 10kV澄太线永远#4柱上公变 | 绿 | 91.0969 | 重庆垫江公司
19144 | 10kV澄太线永远#1柱上公变 | 绿 | 88.8392 | 重庆垫江公司
19145 | 10kV澄太线永茂村青龙嘴#8柱上公变 | 绿 | 81.6330 | 重庆垫江公司
19146 | 10kV澄太线永茂村角板邱#4柱上公变 | 绿 | 81.8371 | 重庆垫江公司
19147 | 10kV澄太线永茂村草树坡#2柱上公变 | 绿 | 172.2103 | 重庆垫江公司
19148 | 10kV澄太线永茂村屋基湾#3柱上公变 | 黄 | 151.0000 | 重庆垫江公司
19149 | 10kV澄太线永茂村太平桥#1柱上公变 | 绿 | 173.1340 | 重庆垫江公司
19150 | 10kV澄太线永茂村土顶坡#7柱上公变 | 黄 | 279.3237 | 重庆垫江公司
19151 | 10kV澄太线永茂村办公室#5柱上公变 | 绿 | 178.5196 | 重庆垫江公司
19152 | 10kV澄太线永茂村关山坡#9柱上公变 | 绿 | 179.7629 | 重庆垫江公司
19153 | 10kV澄太线永庆村屋基土#7柱上公变 | 绿 | 82.6907 | 重庆垫江公司
19154 | 10kV澄太线永庆#9柱上公变 | 绿 | 13.5258 | 重庆垫江公司
19155 | 10kV澄太线永庆#8柱上公变 | 绿 | 202.6680 | 重庆垫江公司
19156 | 10kV澄太线永庆#6柱上公变 | 绿 | 86.4361 | 重庆垫江公司
19157 | 10kV澄太线永庆#5柱上公变 | 绿 | 86.7732 | 重庆垫江公司
19158 | 10kV澄太线永庆#4柱上公变 | 绿 | 86.3835 | 重庆垫江公司
19159 | 10kV澄太线永庆#3柱上公变 | 绿 | 83.4175 | 重庆垫江公司
19160 | 10kV澄太线永庆#2柱上公变 | 绿 | 93.8000 | 重庆垫江公司
19161 | 10kV澄太线永庆#1柱上公变 | 绿 | 42.2392 | 重庆垫江公司
19162 | 10kV澄太线永利新村柱上公变 | 绿 | 71.3979 | 重庆垫江公司
19163 | 10kV澄太线永利#5柱上公变 | 绿 | 87.6000 | 重庆垫江公司
19164 | 10kV澄太线永利#3柱上公变 | 绿 | 168.0124 | 重庆垫江公司
19165 | 10kV澄太线永利#2柱上公变 | 绿 | 24.3619 | 重庆垫江公司
19166 | 10kV澄太线永利#1柱上公变 | 绿 | 82.3691 | 重庆垫江公司
19167 | 10kV澄太线水上乐园柱上公变 | 绿 | 381.7443 | 重庆垫江公司
19168 | 10kV澄太线桂花#5柱上公变 | 绿 | 43.2969 | 重庆垫江公司
19169 | 10kV澄太线桂花#4柱上公变 | 绿 | 41.0454 | 重庆垫江公司
19170 | 10kV澄太线松高#4柱上公变 | 绿 | 170.1031 | 重庆垫江公司
19171 | 10kV澄太线松高#3柱上公变 | 绿 | 68.5711 | 重庆垫江公司
19172 | 10kV澄太线松高#2柱上公变 | 绿 | 42.5856 | 重庆垫江公司
19173 | 10kV澄太线松高#1柱上公变 | 绿 | 133.0979 | 重庆垫江公司
19174 | 10kV澄太线松花#5柱上公变 | 绿 | 171.7093 | 重庆垫江公司
19175 | 10kV澄太线松花#4柱上公变 | 绿 | 162.7278 | 重庆垫江公司
19176 | 10kV澄太线松花#2柱上公变 | 绿 | 46.8505 | 重庆垫江公司
19177 | 10kV澄太线松花#1柱上公变 | 绿 | 134.7598 | 重庆垫江公司
19178 | 10kV澄太线杨传如小区柱上公变 | 绿 | 325.6907 | 重庆垫江公司
19179 | 10kV澄太线杨传如#2小区柱上公变 | 绿 | 252.0000 | 重庆垫江公司
19180 | 10kV澄太线新华村董家坡#7柱上公变 | 绿 | 87.5959 | 重庆垫江公司
19181 | 10kV澄太线新华#8柱上公变 | 黄 | 24.3144 | 重庆垫江公司
19182 | 10kV澄太线新华#6奶牛场柱上公变 | 绿 | 206.0021 | 重庆垫江公司
19183 | 10kV澄太线新华#5柱上公变 | 黄 | 115.8041 | 重庆垫江公司
19184 | 10kV澄太线新华#4柱上公变 | 绿 | 162.0784 | 重庆垫江公司
19185 | 10kV澄太线新华#3柱上公变 | 绿 | 48.7773 | 重庆垫江公司
19186 | 10kV澄太线新华#2柱上公变 | 绿 | 215.6464 | 重庆垫江公司
19187 | 10kV澄太线新华#1柱上公变 | 绿 | 91.1309 | 重庆垫江公司
19188 | 10kV澄太线张启发小区柱上公变 | 绿 | 102.1557 | 重庆垫江公司
19189 | 10kV澄太线廖家华柱上公变 | 绿 | 332.1392 | 重庆垫江公司
19190 | 10kV澄太线康居小区#3柱上公变 | 绿 | 287.1464 | 重庆垫江公司
19191 | 10kV澄太线康居小区#2柱上公变 | 绿 | 258.1856 | 重庆垫江公司
19192 | 10kV澄太线康居小区#1柱上公变 | 绿 | 302.4639 | 重庆垫江公司
19193 | 10kV澄太线幸福小区柱上公变 | 绿 | 206.6619 | 重庆垫江公司
19194 | 10kV澄太线小学对面柱上公变 | 绿 | 307.7990 | 重庆垫江公司
19195 | 10kV澄太线太街支线永利4#皮家寺柱上公变 | 绿 | 87.7938 | 重庆垫江公司
19196 | 10kV澄太线太街支佳福雅苑柱上公变 | 绿 | 327.4351 | 重庆垫江公司
19197 | 10kV澄太线太平钢条厂处柱上公变 | 绿 | 256.0722 | 重庆垫江公司
19198 | 10kV澄太线太平综合市场#2柱上公变 | 绿 | 207.8268 | 重庆垫江公司
19199 | 10kV澄太线太平牡丹小区柱上公变 | 绿 | 325.7216 | 重庆垫江公司
19200 | 10kV澄太线太平政府对面柱上公变 | 绿 | 340.1649 | 重庆垫江公司
19201 | 10kV澄太线太平国色天香柱上公变 | 绿 | 257.3505 | 重庆垫江公司
19202 | 10kV澄太线太平国税所旁边柱上公变 | 绿 | 321.4722 | 重庆垫江公司
19203 | 10kV澄太线太平农贸市场#1柱上公变 | 绿 | 211.3567 | 重庆垫江公司
19204 | 10kV澄太线太平井下小区柱上公变 | 绿 | 102.0247 | 重庆垫江公司
19205 | 10kV澄太线太平中学大门口处柱上公变 | 绿 | 335.0062 | 重庆垫江公司
19206 | 10kV澄太线太平下场口柱上公变 | 绿 | 181.1299 | 重庆垫江公司
19207 | 10kV澄太线太平上场口柱上公变 | 绿 | 358.4990 | 重庆垫江公司
19208 | 10kV澄太线大屋村滑角丘#6柱上公变 | 绿 | 87.9887 | 重庆垫江公司
19209 | 10kV澄太线大屋村办公室处#7柱上公变 | 黄 | 37.6474 | 重庆垫江公司
19210 | 10kV澄太线大屋村#2柱上公变 | 绿 | 46.2062 | 重庆垫江公司
19211 | 10kV澄太线大屋#8柱上公变 | 绿 | 42.0165 | 重庆垫江公司
19212 | 10kV澄太线大屋#3柱上公变 | 绿 | 47.5247 | 重庆垫江公司
19213 | 10kV澄太线大屋#1柱上公变 | 绿 | 69.6165 | 重庆垫江公司
19214 | 10kV澄太线城南7队加油站柱上公用变 | 绿 | 169.4887 | 重庆垫江公司
19215 | 10kV澄太线双丰#6柱上公变 | 绿 | 42.8680 | 重庆垫江公司
19216 | 10kV澄太线双丰#5柱上公变 | 绿 | 40.2048 | 重庆垫江公司
19217 | 10kV澄太线双丰#4柱上公变 | 绿 | 43.6000 | 重庆垫江公司
19218 | 10kV澄太线双丰#3柱上公变 | 绿 | 56.3670 | 重庆垫江公司
19219 | 10kV澄太线双丰#2柱上公变 | 绿 | 84.4753 | 重庆垫江公司
19220 | 10kV澄太线双丰#1柱上公变 | 绿 | 183.8392 | 重庆垫江公司
19221 | 10kV澄太线十字村#9柱上公变 | 绿 | 84.9113 | 重庆垫江公司
19222 | 10kV澄太线十字村#8柱上公变 | 绿 | 169.4454 | 重庆垫江公司
19223 | 10kV澄太线十字#5柱上公变 | 绿 | 85.8608 | 重庆垫江公司
19224 | 10kV澄太线十字#4柱上公变 | 绿 | 88.1742 | 重庆垫江公司
19225 | 10kV澄太线十字#3柱上公变 | 绿 | 263.0928 | 重庆垫江公司
19226 | 10kV澄太线十字#2柱上公变 | 绿 | 312.1201 | 重庆垫江公司
19227 | 10kV澄太线九太路口柱上公变 | 绿 | 380.4794 | 重庆垫江公司
19228 | 10kV澄太线世纪新村柱上公变 | 绿 | 256.1134 | 重庆垫江公司
19229 | 10kV澄厚线胜利#6柱上公变 | 黄 | 171.4124 | 重庆垫江公司
19230 | 10kV澄厚线胜利#3柱上公变 | 黄 | 178.1113 | 重庆垫江公司
19231 | 10kV澄五线高山村谭海清#3柱上公变 | 绿 | 68.1072 | 重庆垫江公司
19232 | 10kV澄五线高山村舒家湾#4柱上公变 | 绿 | 84.2124 | 重庆垫江公司
19233 | 10kV澄五线高山村大树湾#2柱上公变 | 绿 | 162.2639 | 重庆垫江公司
19234 | 10kV澄五线高山村#9柱上公变 | 绿 | 44.8907 | 重庆垫江公司
19235 | 10kV澄五线高山村#8柱上公变 | 绿 | 163.9773 | 重庆垫江公司
19236 | 10kV澄五线高山村#1柱上公变 | 绿 | 31.0247 | 重庆垫江公司
19237 | 10kV澄五线高山村#17柱上公变 | 绿 | 41.9278 | 重庆垫江公司
19238 | 10kV澄五线高山村#16柱上公变 | 黄 | 65.9567 | 重庆垫江公司
19239 | 10kV澄五线高山村#13柱上公变 | 绿 | 85.5423 | 重庆垫江公司
19240 | 10kV澄五线高山村#12柱上公变 | 绿 | 42.4062 | 重庆垫江公司
19241 | 10kV澄五线高山村#11柱上公变 | 绿 | 82.9722 | 重庆垫江公司
19242 | 10kV澄五线高山村#10柱上公变 | 绿 | 85.0227 | 重庆垫江公司
19243 | 10kV澄五线蒋佳祥（金龙花园）#2柱上公变 | 绿 | 326.2351 | 重庆垫江公司
19244 | 10kV澄五线蒋佳祥（金龙花园）#1柱上公变 | 绿 | 216.1443 | 重庆垫江公司
19245 | 10kV澄五线桂花名苑柱上公变 | 绿 | 165.4371 | 重庆垫江公司
19246 | 10kV澄五线月江村#9柱上公变 | 绿 | 83.7732 | 重庆垫江公司
19247 | 10kV澄五线月江村#8柱上公变 | 绿 | 81.3948 | 重庆垫江公司
19248 | 10kV澄五线月江村#4柱上公变 | 绿 | 166.0825 | 重庆垫江公司
19249 | 10kV澄五线月江村#3柱上公变 | 绿 | 87.5216 | 重庆垫江公司
19250 | 10kV澄五线月江村#2柱上公变 | 绿 | 169.8454 | 重庆垫江公司
19251 | 10kV澄五线月江村#1柱上公变 | 绿 | 167.2186 | 重庆垫江公司
19252 | 10kV澄五线月江村#13柱上公变 | 绿 | 45.0938 | 重庆垫江公司
19253 | 10kV澄五线月江村#12柱上公变 | 绿 | 42.9155 | 重庆垫江公司
19254 | 10kV澄五线月江村#11柱上公变 | 绿 | 164.2557 | 重庆垫江公司
19255 | 10kV澄五线月江村#10柱上公变 | 绿 | 82.0567 | 重庆垫江公司
19256 | 10kV澄五线月江#7柱上公变 | 绿 | 85.0072 | 重庆垫江公司
19257 | 10kV澄五线月江#6柱上公变 | 绿 | 85.7247 | 重庆垫江公司
19258 | 10kV澄五线月江#5柱上公变 | 绿 | 26.3155 | 重庆垫江公司
19259 | 10kV澄五线新月#1标楼湾柱上公变 | 绿 | 83.4237 | 重庆垫江公司
19260 | 10kV澄五线文龙村#8江家大湾侧边柱上公变 | 绿 | 41.0206 | 重庆垫江公司
19261 | 10kV澄五线文龙村#7柱上公变 | 绿 | 45.8969 | 重庆垫江公司
19262 | 10kV澄五线文龙村#5柱上公变 | 绿 | 46.2351 | 重庆垫江公司
19263 | 10kV澄五线文龙村#4柱上公变 | 绿 | 48.5237 | 重庆垫江公司
19264 | 10kV澄五线文龙村#3柱上公变 | 绿 | 89.0247 | 重庆垫江公司
19265 | 10kV澄五线文龙村#2柱上公变 | 绿 | 43.6515 | 重庆垫江公司
19266 | 10kV澄五线文龙村#1代泥湾柱上公变 | 绿 | 83.7485 | 重庆垫江公司
19267 | 10kV澄五线工农长坡#1柱上公变 | 绿 | 162.2392 | 重庆垫江公司
19268 | 10kV澄五线工农#4狮子湾柱上公变 | 绿 | 45.0021 | 重庆垫江公司
19269 | 10kV澄五线工农#3柱上公变 | 绿 | 42.1742 | 重庆垫江公司
19270 | 10kV澄五线工农#2长损河柱上公变 | 绿 | 163.5711 | 重庆垫江公司
19271 | 10kV澄五线卧龙村徐家新湾#2柱上公变 | 绿 | 90.9237 | 重庆垫江公司
19272 | 10kV澄五线卧龙村垫35井#6柱上公变 | 绿 | 81.3856 | 重庆垫江公司
19273 | 10kV澄五线卧龙村五角冲#10柱上公变 | 绿 | 181.0742 | 重庆垫江公司
19274 | 10kV澄五线卧龙村三号站侧边#4柱上公变 | 绿 | 161.9299 | 重庆垫江公司
19275 | 10kV澄五线卧龙村#9柱上公变 | 绿 | 41.2495 | 重庆垫江公司
19276 | 10kV澄五线卧龙村#8学堂嘴柱上公变 | 绿 | 82.5330 | 重庆垫江公司
19277 | 10kV澄五线卧龙村#7垫37井柱上公变 | 绿 | 81.3392 | 重庆垫江公司
19278 | 10kV澄五线卧龙村#5黄家磅柱上公变 | 绿 | 45.3134 | 重庆垫江公司
19279 | 10kV澄五线卧龙村#3泥浆站柱上公变 | 绿 | 88.9753 | 重庆垫江公司
19280 | 10kV澄五线卧龙村#1柱上公变 | 绿 | 179.0639 | 重庆垫江公司
19281 | 10kV澄五线卧龙村#13柱上公变 | 绿 | 156.6701 | 重庆垫江公司
19282 | 10kV澄五线卧龙村#11石棉场对面柱上公变 | 绿 | 167.7814 | 重庆垫江公司
19283 | 10kV澄五线卧龙休闲广场2#柱上公变 | 绿 | 325.3196 | 重庆垫江公司
19284 | 10kV澄五线卧龙休闲广场1#柱上公变 | 绿 | 363.5835 | 重庆垫江公司
19285 | 10kV澄五线卧龙#12柱上公变 | 绿 | 42.8165 | 重庆垫江公司
19286 | 10kV澄五线五洞镇邹忠先小区柱上公变 | 绿 | 335.0557 | 重庆垫江公司
19287 | 10kV澄五线五洞镇邓龙豪小区柱上公变 | 绿 | 324.2804 | 重庆垫江公司
19288 | 10kV澄五线五洞镇张传合小区#2柱上公变 | 绿 | 321.0887 | 重庆垫江公司
19289 | 10kV澄五线五洞镇张传合小区#1柱上公变 | 绿 | 161.8990 | 重庆垫江公司
19290 | 10kV澄五线五洞镇冯强小区柱上公变 | 绿 | 182.3144 | 重庆垫江公司
19291 | 10kV澄五线五洞街上迎宾小区柱上公变 | 绿 | 259.2371 | 重庆垫江公司
19292 | 10kV澄五线五洞街上糖厂柱上公变 | 绿 | 182.2186 | 重庆垫江公司
19293 | 10kV澄五线五洞街上粮站柱上公变 | 绿 | 357.2866 | 重庆垫江公司
19294 | 10kV澄五线五洞街上文龙#6柱上公变 | 绿 | 120.0000 | 重庆垫江公司
19295 | 10kV澄五线五洞街上农贸市场柱上公变 | 绿 | 360.9732 | 重庆垫江公司
19296 | 10kV澄五线五洞街上三角转盘柱上公变 | 绿 | 187.7649 | 重庆垫江公司
19297 | 10kV澄五线五洞综贸街柱上公变 | 绿 | 336.0948 | 重庆垫江公司
19298 | 10kV澄五线五洞滨河小区柱上公变 | 绿 | 324.7629 | 重庆垫江公司
19299 | 10kV澄五线五洞桂花雅苑柱上公变 | 绿 | 255.4515 | 重庆垫江公司
19300 | 10kV澄五线五洞山河新村柱上公变 | 绿 | 200.8103 | 重庆垫江公司
19301 | 10kV澄五线五洞小学柱上公变 | 绿 | 396.0330 | 重庆垫江公司
19302 | 10kV澄五线五洞商贸步行街柱上公变 | 绿 | 326.3402 | 重庆垫江公司
19303 | 10kV澄五线五洞商贸小区柱上公变 | 绿 | 343.3567 | 重庆垫江公司
19304 | 10kV澄五线五洞兴莲小区柱上公变 | 绿 | 161.5278 | 重庆垫江公司
19305 | 10kV澄五线五洞六中柱上公变 | 绿 | 351.1649 | 重庆垫江公司
19306 | 10kV澄五线五洞上场口座桥柱上公变 | 绿 | 211.7649 | 重庆垫江公司
19307 | 10kV澄五线五洞#4杨培忠柱上公变 | 绿 | 208.6969 | 重庆垫江公司
19308 | 10kV澄五线五洞#3柱上公变 | 绿 | 326.1485 | 重庆垫江公司
19309 | 10kV澄五线五洞#2柱上公变 | 绿 | 208.3464 | 重庆垫江公司
19310 | 10kV澄五线五洞#1黄顶坡柱上公变 | 绿 | 46.7113 | 重庆垫江公司
19311 | 10kV澄九线高坡#3柱上公变 | 绿 | 82.5299 | 重庆垫江公司
19312 | 10kV澄九线石良#6柱上公变 | 绿 | 92.8598 | 重庆垫江公司
19313 | 10kV澄九线石良#5柱上公变 | 绿 | 89.0031 | 重庆垫江公司
19314 | 10kV澄九线石良#4柱上公变 | 绿 | 83.7948 | 重庆垫江公司
19315 | 10kV澄九线石良#3柱上公变 | 绿 | 82.8763 | 重庆垫江公司
19316 | 10kV澄九线石良#2柱上公变 | 绿 | 166.0866 | 重庆垫江公司
19317 | 10kV澄九线石良#1柱上公变 | 绿 | 82.9289 | 重庆垫江公司
19318 | 10kV澄九线玉平#2柱上公变 | 绿 | 189.9567 | 重庆垫江公司
19319 | 10kV澄九线玉平#1柱上公变 | 绿 | 86.7082 | 重庆垫江公司
19320 | 10kV澄九线泸蓉高速东服务区充电站箱变配电变压器 | 绿 | 504.4021 | 重庆垫江公司
19321 | 10kV澄九线沪蓉高速西服务区充电站箱变配电变压器 | 绿 | 504.2990 | 重庆垫江公司
19322 | 10kV澄九线永远#6柱上公变 | 绿 | 90.4103 | 重庆垫江公司
19323 | 10kV澄九线永远#5柱上公变 | 绿 | 43.4701 | 重庆垫江公司
19324 | 10kV澄九线永远#3柱上公变 | 绿 | 82.4474 | 重庆垫江公司
19325 | 10kV澄九线永远#2柱上公变 | 绿 | 81.7814 | 重庆垫江公司
19326 | 10kV澄九线永茂村号棚坡#6柱上公变 | 绿 | 88.1278 | 重庆垫江公司
19327 | 10kV澄九线民兴#9柱上公变 | 绿 | 43.4660 | 重庆垫江公司
19328 | 10kV澄九线民兴#3柱上公变 | 绿 | 328.4247 | 重庆垫江公司
19329 | 10kV澄九线民兴#2松树坡柱上公变 | 绿 | 77.4474 | 重庆垫江公司
19330 | 10kV澄九线民兴#1柱上公变 | 绿 | 173.5423 | 重庆垫江公司
19331 | 10kV澄九线民兴#12柱上公变 | 绿 | 42.5608 | 重庆垫江公司
19332 | 10kV澄九线民兴#11柱上公变 | 绿 | 43.7670 | 重庆垫江公司
19333 | 10kV澄九线民兴#10柱上公变 | 绿 | 41.4660 | 重庆垫江公司
19334 | 10kV澄九线民久#4柱上公变 | 绿 | 167.5423 | 重庆垫江公司
19335 | 10kV澄九线民久#3柱上公变 | 绿 | 19.5876 | 重庆垫江公司
19336 | 10kV澄九线民久#2柱上公变 | 绿 | 41.6845 | 重庆垫江公司
19337 | 10kV澄九线民久#1柱上公变 | 绿 | 168.2227 | 重庆垫江公司
19338 | 10kV澄九线天星#5柱上公变 | 绿 | 199.3608 | 重庆垫江公司
19339 | 10kV澄九线天星#4柱上公变 | 绿 | 168.9443 | 重庆垫江公司
19340 | 10kV澄九线天星#3柱上公变 | 绿 | 172.9711 | 重庆垫江公司
19341 | 10kV澄九线天星#2柱上公变 | 绿 | 164.0021 | 重庆垫江公司
19342 | 10kV澄九线天星#1柱上公变 | 绿 | 81.8897 | 重庆垫江公司
19343 | 10kV澄九线大屋墙家湾#5柱上公变 | 绿 | 83.4948 | 重庆垫江公司
19344 | 10kV澄九线大屋土地坝#4柱上公变 | 绿 | 85.8887 | 重庆垫江公司
19345 | 10kV澄九线和平#2柱上公变 | 绿 | 83.0278 | 重庆垫江公司
19346 | 10kV澄九线和平#1柱上公变 | 绿 | 89.1979 | 重庆垫江公司
19347 | 10kV澄九线九龙#9柱上公变 | 黄 | 44.9402 | 重庆垫江公司
19348 | 10kV澄九线九龙#8柱上公变 | 绿 | 167.0082 | 重庆垫江公司
19349 | 10kV澄九线九龙#7柱上公变 | 绿 | 86.2227 | 重庆垫江公司
19350 | 10kV澄九线九龙#6柱上公变 | 绿 | 167.8773 | 重庆垫江公司
19351 | 10kV澄九线九龙#5柱上公变 | 黄 | 133.7299 | 重庆垫江公司
19352 | 10kV澄九线九龙#4柱上公变 | 黄 | 182.0928 | 重庆垫江公司
19353 | 10kV澄九线九龙#3柱上公变 | 绿 | 72.1113 | 重庆垫江公司
19354 | 10kV澄九线九龙#2柱上公变 | 黄 | 33.9691 | 重庆垫江公司
19355 | 10kV澄九线九龙#1柱上公变 | 绿 | 252.0000 | 重庆垫江公司
19356 | 10kV澄九线九龙#11柱上公变 | 绿 | 192.7526 | 重庆垫江公司
19357 | 10kV澄九线九龙#10柱上公变 | 绿 | 89.5196 | 重庆垫江公司
19358 | 10kV沙民线竹鸡村大石沟#2柱上公变 | 绿 | 47.4598 | 重庆垫江公司
19359 | 10kV沙民线竹鸡村大兴湾#3柱上公变 | 绿 | 270.8041 | 重庆垫江公司
19360 | 10kV沙民线竹鸡村刁铺湾#1柱上公变 | 绿 | 175.8928 | 重庆垫江公司
19361 | 10kV沙民线石仙村青苗湾#5柱上公变 | 绿 | 93.2557 | 重庆垫江公司
19362 | 10kV沙民线石仙村长生湾#7柱上公变 | 绿 | 160.1979 | 重庆垫江公司
19363 | 10kV沙民线石仙村菜官湾#4柱上公变 | 绿 | 84.8247 | 重庆垫江公司
19364 | 10kV沙民线石仙村环水湾#2柱上公变 | 黄 | 57.3361 | 重庆垫江公司
19365 | 10kV沙民线石仙村太生湾#1柱上公变 | 绿 | 92.9278 | 重庆垫江公司
19366 | 10kV沙民线白象村柳市湾坡柱上公变 | 绿 | 40.3507 | 重庆垫江公司
19367 | 10kV沙民线白杨村汪家湾#5柱上公变 | 绿 | 176.7567 | 重庆垫江公司
19368 | 10kV沙民线白杨村武田鸡场#7柱上公变 | 绿 | 161.8495 | 重庆垫江公司
19369 | 10kV沙民线白杨村武田公路#6柱上公变 | 黄 | 125.6454 | 重庆垫江公司
19370 | 10kV沙民线白杨村柳水坡#4柱上公变 | 黄 | 54.7464 | 重庆垫江公司
19371 | 10kV沙民线白杨村柳水坡#3柱上公变 | 绿 | 45.0505 | 重庆垫江公司
19372 | 10kV沙民线白杨村柳水坝#9柱上公变 | 绿 | 85.0505 | 重庆垫江公司
19373 | 10kV沙民线白杨村柏树湾#8柱上公变 | 绿 | 87.7412 | 重庆垫江公司
19374 | 10kV沙民线白杨村柏树坡#1柱上公变 | 绿 | 105.5588 | 重庆垫江公司
19375 | 10kV沙民线白杨村廖家湾#2柱上公变 | 绿 | 85.3010 | 重庆垫江公司
19376 | 10kV沙民线白云村长鸣湾柱上公变 | 绿 | 80.9358 | 重庆垫江公司
19377 | 10kV沙民线环大村荒水坡#1柱上公变 | 绿 | 87.7041 | 重庆垫江公司
19378 | 10kV沙民线环大村石院子#2柱上公变 | 绿 | 27.2118 | 重庆垫江公司
19379 | 10kV沙民线环大村瓜子坡#3柱上公变 | 绿 | 16.8498 | 重庆垫江公司
19380 | 10kV沙民线明月村太和沟#1柱上公变 | 绿 | 88.8608 | 重庆垫江公司
19381 | 10kV沙民线新民居委西山林场良种场柱上公变 | 绿 | 19.2605 | 重庆垫江公司
19382 | 10kV沙民线安坪村郭家湾#3柱上公变 | 绿 | 93.1835 | 重庆垫江公司
19383 | 10kV沙民线安坪村花下坝#6柱上公变 | 绿 | 84.7443 | 重庆垫江公司
19384 | 10kV沙民线安坪村竹林坡#2柱上公变 | 绿 | 73.1113 | 重庆垫江公司
19385 | 10kV沙民线安坪村王家坡#1柱上公变 | 绿 | 45.3691 | 重庆垫江公司
19386 | 10kV沙民线安坪村刘家沟#7柱上公变 | 绿 | 93.1691 | 重庆垫江公司
19387 | 10kV沙民线大通村黄杨湾#2柱上公变 | 绿 | 28.5722 | 重庆垫江公司
19388 | 10kV沙民线大通村宝山湾#1柱上公变 | 绿 | 263.0928 | 重庆垫江公司
19389 | 10kV沙民线乐天村窑子#2柱上公变 | 黄 | 67.5299 | 重庆垫江公司
19390 | 10kV沙民线乐天村沙井#6柱上公变 | 黄 | 142.5072 | 重庆垫江公司
19391 | 10kV沙民线乐天村林水湾#3柱上公变 | 绿 | 166.4887 | 重庆垫江公司
19392 | 10kV沙民线乐天村张家湾#5柱上公变 | 黄 | 130.8660 | 重庆垫江公司
19393 | 10kV沙民线乐天村团结湾#1柱上公变 | 绿 | 172.5320 | 重庆垫江公司
19394 | 10kV沙民线乐天村世香坡#4柱上公变 | 黄 | 117.4433 | 重庆垫江公司
19395 | 10kV沙新线陈云配电工程#3柱上公变 | 绿 | 252.2103 | 重庆垫江公司
19396 | 10kV沙新线陈云配电工程#2柱上公变 | 绿 | 253.7072 | 重庆垫江公司
19397 | 10kV沙新线陈云配电工程#1柱上公变 | 绿 | 326.0619 | 重庆垫江公司
19398 | 10kV沙新线邹祖盛公用配电变压器 | 绿 | 520.1649 | 重庆垫江公司
19399 | 10kV沙新线语录碑柱上公变 | 绿 | 360.7258 | 重庆垫江公司
19400 | 10kV沙新线红旗村西山坡#2柱上公变 | 黄 | 117.6969 | 重庆垫江公司
19401 | 10kV沙新线红旗村李家湾#4柱上公变 | 绿 | 90.5278 | 重庆垫江公司
19402 | 10kV沙新线红旗村收割点#5柱上公变 | 黄 | 61.8021 | 重庆垫江公司
19403 | 10kV沙新线红旗村廖家坝#3柱上公变 | 绿 | 179.9237 | 重庆垫江公司
19404 | 10kV沙新线红旗村大河湾#1柱上公变 | 绿 | 74.4289 | 重庆垫江公司
19405 | 10kV沙新线竹鸡村马路边#4柱上公变 | 黄 | 55.7186 | 重庆垫江公司
19406 | 10kV沙新线玉龙村高家湾#8柱上公变 | 黄 | 19.2639 | 重庆垫江公司
19407 | 10kV沙新线玉龙村高家坝#2柱上公变 | 黄 | 19.9711 | 重庆垫江公司
19408 | 10kV沙新线玉龙村陈家湾#7柱上公变 | 绿 | 43.0701 | 重庆垫江公司
19409 | 10kV沙新线玉龙村陈家坝#1柱上公变 | 绿 | 84.4443 | 重庆垫江公司
19410 | 10kV沙新线玉龙村芦苇坡#5柱上公变 | 绿 | 46.7876 | 重庆垫江公司
19411 | 10kV沙新线玉龙村石桥坝#6柱上公变 | 黄 | 29.6165 | 重庆垫江公司
19412 | 10kV沙新线玉龙村石桥坝#4柱上公变 | 绿 | 170.1629 | 重庆垫江公司
19413 | 10kV沙新线玉龙村石板桥#3柱上公变 | 黄 | 32.1134 | 重庆垫江公司
19414 | 10kV沙新线火烧店柱上公变 | 绿 | 264.7216 | 重庆垫江公司
19415 | 10kV沙新线永胜村鸡场#8柱上公变 | 绿 | 173.9608 | 重庆垫江公司
19416 | 10kV沙新线永胜村洞子处#2柱上公变 | 黄 | 47.1577 | 重庆垫江公司
19417 | 10kV沙新线永胜村杨家坡#9柱上公变 | 绿 | 131.5464 | 重庆垫江公司
19418 | 10kV沙新线永胜村收割点#1柱上公变 | 绿 | 81.1629 | 重庆垫江公司
19419 | 10kV沙新线永胜村#3柱上公变 | 绿 | 91.2052 | 重庆垫江公司
19420 | 10kV沙新线毕桥村龙门坝#6柱上公变 | 黄 | 271.4309 | 重庆垫江公司
19421 | 10kV沙新线毕桥村红枣坡#1柱上公变 | 绿 | 164.7629 | 重庆垫江公司
19422 | 10kV沙新线毕桥村清风寨#2柱上公变 | 绿 | 171.0660 | 重庆垫江公司
19423 | 10kV沙新线毕桥村大平坡#4柱上公变 | 黄 | 100.6124 | 重庆垫江公司
19424 | 10kV沙新线毕桥村园林坡#5柱上公变 | 黄 | 96.3320 | 重庆垫江公司
19425 | 10kV沙新线毕桥村九龙沟#3柱上公变 | 绿 | 164.4351 | 重庆垫江公司
19426 | 10kV沙新线武豪小区柱上公变 | 绿 | 162.9258 | 重庆垫江公司
19427 | 10kV沙新线树新村肖家坝#3柱上公变 | 黄 | 150.6845 | 重庆垫江公司
19428 | 10kV沙新线树新村柳家湾#1柱上公变 | 绿 | 174.1031 | 重庆垫江公司
19429 | 10kV沙新线树新村晒坝坡#2柱上公变 | 绿 | 135.4124 | 重庆垫江公司
19430 | 10kV沙新线树新村张家湾#5柱上公变 | 黄 | 61.2856 | 重庆垫江公司
19431 | 10kV沙新线树新村建水沟#4柱上公变 | 绿 | 86.4144 | 重庆垫江公司
19432 | 10kV沙新线李白村阳光坡#3柱上公变 | 绿 | 174.2454 | 重庆垫江公司
19433 | 10kV沙新线李白村铁塔坡#5柱上公变 | 绿 | 81.4165 | 重庆垫江公司
19434 | 10kV沙新线李白村袁家湾#2柱上公变 | 黄 | 78.9237 | 重庆垫江公司
19435 | 10kV沙新线李白村袁家坡#7柱上公变 | 绿 | 9.4866 | 重庆垫江公司
19436 | 10kV沙新线李白村袁家坝#8柱上公变 | 黄 | 35.7485 | 重庆垫江公司
19437 | 10kV沙新线李白村烟沟#1柱上公变 | 黄 | 99.9938 | 重庆垫江公司
19438 | 10kV沙新线李白村对门坡#6柱上公变 | 绿 | 169.1979 | 重庆垫江公司
19439 | 10kV沙新线李白村对儿坡#4柱上公变 | 绿 | 305.5320 | 重庆垫江公司
19440 | 10kV沙新线明月村粮仓变台#3柱上公变 | 绿 | 50.7794 | 重庆垫江公司
19441 | 10kV沙新线明月村收割点#2柱上公变 | 绿 | 151.6186 | 重庆垫江公司
19442 | 10kV沙新线明月村大圆坡#5柱上公变 | 绿 | 86.8938 | 重庆垫江公司
19443 | 10kV沙新线明月村土地坡#4柱上公变 | 绿 | 112.7464 | 重庆垫江公司
19444 | 10kV沙新线明月村卢传中坡#6柱上公变 | 绿 | 135.6495 | 重庆垫江公司
19445 | 10kV沙新线新民居委邮局柱上公变 | 绿 | 299.5670 | 重庆垫江公司
19446 | 10kV沙新线新民居委祥瑞小区柱上公变 | 绿 | 166.2103 | 重庆垫江公司
19447 | 10kV沙新线新民居委白云东路柱上公变 | 绿 | 85.5010 | 重庆垫江公司
19448 | 10kV沙新线新民居委滨河街柱上公变 | 绿 | 339.6577 | 重庆垫江公司
19449 | 10kV沙新线新民居委新民水厂柱上公变 | 绿 | 379.5918 | 重庆垫江公司
19450 | 10kV沙新线新民居委新民政府柱上公变 | 绿 | 373.0845 | 重庆垫江公司
19451 | 10kV沙新线新民居委新景阳光#2柱上公变 | 绿 | 163.6866 | 重庆垫江公司
19452 | 10kV沙新线新民居委府月新都#2柱上公变 | 绿 | 262.3608 | 重庆垫江公司
19453 | 10kV沙新线新民居委府月新都#1柱上公变 | 绿 | 259.6392 | 重庆垫江公司
19454 | 10kV沙新线新民居委封家巷子柱上公变 | 绿 | 163.5381 | 重庆垫江公司
19455 | 10kV沙新线新民居委农贸市场柱上公变 | 绿 | 373.1711 | 重庆垫江公司
19456 | 10kV沙新线新民居委农机站#3柱上公变 | 绿 | 342.1134 | 重庆垫江公司
19457 | 10kV沙新线新民居委农机站#2柱上公变 | 绿 | 363.3979 | 重庆垫江公司
19458 | 10kV沙新线新民居委农机站#1柱上公变 | 绿 | 394.2144 | 重庆垫江公司
19459 | 10kV沙新线新民居委信用社柱上公变 | 绿 | 396.0206 | 重庆垫江公司
19460 | 10kV沙新线新民居委信用社#2柱上公变 | 绿 | 393.9072 | 重庆垫江公司
19461 | 10kV沙新线新民居委九中对面柱上公变 | 绿 | 362.0619 | 重庆垫江公司
19462 | 10kV沙新线新民居委三鑫名苑柱上公变 | 绿 | 172.3649 | 重庆垫江公司
19463 | 10kV沙新线新民国庆步行街#2柱上公变 | 绿 | 331.8021 | 重庆垫江公司
19464 | 10kV沙新线新民国庆步行街#1柱上公变 | 绿 | 328.5732 | 重庆垫江公司
19465 | 10kV沙新线新民中街柱上公变 | 绿 | 361.0969 | 重庆垫江公司
19466 | 10kV沙新线建安村龙腾雅苑柱上公变 | 绿 | 207.9423 | 重庆垫江公司
19467 | 10kV沙新线建安村高峰小区柱上公变 | 绿 | 163.7237 | 重庆垫江公司
19468 | 10kV沙新线建安村武安鼎枫小区#4柱上公变 | 绿 | 357.2742 | 重庆垫江公司
19469 | 10kV沙新线建安村武安鼎枫小区#3柱上公变 | 绿 | 325.5670 | 重庆垫江公司
19470 | 10kV沙新线建安村武安鼎枫小区#2柱上公变 | 绿 | 339.3237 | 重庆垫江公司
19471 | 10kV沙新线建安村武安鼎枫小区#1柱上公变 | 绿 | 327.2742 | 重庆垫江公司
19472 | 10kV沙新线建安村武安黄角树柱上公变 | 绿 | 346.4433 | 重庆垫江公司
19473 | 10kV沙新线建安村武安锦绣家园柱上公变 | 绿 | 334.5979 | 重庆垫江公司
19474 | 10kV沙新线建安村武安科航柱上公变 | 绿 | 259.7196 | 重庆垫江公司
19475 | 10kV沙新线建安村武安环大移民柱上公变 | 绿 | 348.3052 | 重庆垫江公司
19476 | 10kV沙新线建安村武安环大移民新村柱上公变 | 绿 | 326.4825 | 重庆垫江公司
19477 | 10kV沙新线建安村武安永胜移民柱上公变 | 绿 | 329.6124 | 重庆垫江公司
19478 | 10kV沙新线建安村武安卢建安变台柱上公变 | 绿 | 325.5052 | 重庆垫江公司
19479 | 10kV沙新线建安村武安中街柱上公变 | 绿 | 341.1856 | 重庆垫江公司
19480 | 10kV沙新线建安村武安下街柱上公变 | 黄 | 148.2412 | 重庆垫江公司
19481 | 10kV沙新线建安村武安上街柱上公变 | 绿 | 377.2041 | 重庆垫江公司
19482 | 10kV沙新线建安村武圣锦苑柱上公变 | 绿 | 262.3299 | 重庆垫江公司
19483 | 10kV沙新线建安村幺店子小区柱上公变 | 绿 | 131.3196 | 重庆垫江公司
19484 | 10kV沙新线帽合村麦子坡#1柱上公变 | 黄 | 70.2392 | 重庆垫江公司
19485 | 10kV沙新线帽合村谭家坝#9柱上公变 | 黄 | 48.2093 | 重庆垫江公司
19486 | 10kV沙新线帽合村水池湾#3柱上公变 | 绿 | 93.5031 | 重庆垫江公司
19487 | 10kV沙新线帽合村打米房#2柱上公变 | 绿 | 85.7464 | 重庆垫江公司
19488 | 10kV沙新线帽合村学前湾#7柱上公变 | 黄 | 67.2670 | 重庆垫江公司
19489 | 10kV沙新线帽合村大理湾#4柱上公变 | 绿 | 84.3515 | 重庆垫江公司
19490 | 10kV沙新线帽合村双子湾#5柱上公变 | 绿 | 83.7763 | 重庆垫江公司
19491 | 10kV沙新线帽合村双子坝#10柱上公变 | 绿 | 160.9155 | 重庆垫江公司
19492 | 10kV沙新线帽合村东风坡#8柱上公变 | 绿 | 85.3474 | 重庆垫江公司
19493 | 10kV沙新线帽合村#6柱上公变 | 绿 | 88.3381 | 重庆垫江公司
19494 | 10kV沙新线巴渝新村柱上公变 | 绿 | 329.4639 | 重庆垫江公司
19495 | 10kV沙新线城北村队会湾#8柱上公变 | 绿 | 204.0289 | 重庆垫江公司
19496 | 10kV沙新线城北村转弯坡#5柱上公变 | 绿 | 168.1691 | 重庆垫江公司
19497 | 10kV沙新线城北村许家桥#10柱上公变 | 绿 | 361.9278 | 重庆垫江公司
19498 | 10kV沙新线城北村小桥坝#4柱上公变 | 黄 | 55.0876 | 重庆垫江公司
19499 | 10kV沙新线城北村四公里#7柱上公变 | 黄 | 319.7495 | 重庆垫江公司
19500 | 10kV沙新线城北村公社湾#9柱上公变 | 绿 | 86.3711 | 重庆垫江公司
19501 | 10kV沙新线城北村仙草园安置点柱上公变 | 绿 | 414.3711 | 重庆垫江公司
19502 | 10kV沙新线城北小学#3柱上公变 | 绿 | 368.0124 | 重庆垫江公司
19503 | 10kV沙新线国庆楼公用配电变压器 | 绿 | 213.0062 | 重庆垫江公司
19504 | 10kV沙新线双塘村高家坡#5柱上公变 | 绿 | 45.4412 | 重庆垫江公司
19505 | 10kV沙新线双塘村钥匙滩#1柱上公变 | 绿 | 342.6515 | 重庆垫江公司
19506 | 10kV沙新线双塘村村委#2柱上公变 | 绿 | 86.8093 | 重庆垫江公司
19507 | 10kV沙新线双塘村张家大湾#8柱上公变 | 绿 | 83.9464 | 重庆垫江公司
19508 | 10kV沙新线双塘村大队坡#3柱上公变 | 绿 | 47.1134 | 重庆垫江公司
19509 | 10kV沙新线双塘村双石湾#7柱上公变 | 绿 | 83.4021 | 重庆垫江公司
19510 | 10kV沙新线双塘村刘家坡#4柱上公变 | 绿 | 89.4495 | 重庆垫江公司
19511 | 10kV沙新线双塘村五家坡#6柱上公变 | 绿 | 85.2082 | 重庆垫江公司
19512 | 10kV沙新线双坪浪子坡#7柱上公变 | 绿 | 336.1134 | 重庆垫江公司
19513 | 10kV沙新线双坪村麦枚坡#12柱上公变 | 绿 | 91.1216 | 重庆垫江公司
19514 | 10kV沙新线双坪村河坝坡#10柱上公变 | 绿 | 82.7340 | 重庆垫江公司
19515 | 10kV沙新线双坪村李子坡#8柱上公变 | 绿 | 83.0402 | 重庆垫江公司
19516 | 10kV沙新线双坪村文子坡#1柱上公变 | 黄 | 74.5000 | 重庆垫江公司
19517 | 10kV沙新线双坪村对面坡#2柱上公变 | 绿 | 85.4247 | 重庆垫江公司
19518 | 10kV沙新线双坪村对儿坡#3柱上公变 | 绿 | 83.9928 | 重庆垫江公司
19519 | 10kV沙新线双坪村大湾#6柱上公变 | 绿 | 71.3361 | 重庆垫江公司
19520 | 10kV沙新线双坪村压子坡#11柱上公变 | 绿 | 41.4515 | 重庆垫江公司
19521 | 10kV沙新线南印村君子坡#4柱上公变 | 绿 | 64.7567 | 重庆垫江公司
19522 | 10kV沙新线凌云村董家湾#7柱上公变 | 绿 | 87.2588 | 重庆垫江公司
19523 | 10kV沙新线凌云村荷花池#4柱上公变 | 绿 | 175.9588 | 重庆垫江公司
19524 | 10kV沙新线凌云村花基地#2柱上公变 | 绿 | 87.1402 | 重庆垫江公司
19525 | 10kV沙新线凌云村桐油坡#1柱上公变 | 绿 | 89.0763 | 重庆垫江公司
19526 | 10kV沙新线凌云村李子湾#11柱上公变 | 绿 | 164.1443 | 重庆垫江公司
19527 | 10kV沙新线凌云村李子坡#3柱上公变 | 绿 | 84.1443 | 重庆垫江公司
19528 | 10kV沙新线凌云村收割点#9柱上公变 | 绿 | 80.7330 | 重庆垫江公司
19529 | 10kV沙新线凌云村徐家坡#5柱上公变 | 绿 | 85.3649 | 重庆垫江公司
19530 | 10kV沙新线凌云村大石坝#6柱上公变 | 绿 | 84.1278 | 重庆垫江公司
19531 | 10kV沙新线凌云村垭口湾#12柱上公变 | 绿 | 131.5464 | 重庆垫江公司
19532 | 10kV沙新线凌云村刘家湾#8柱上公变 | 黄 | 52.5691 | 重庆垫江公司
19533 | 10kV沙新线凌云村养猪场#10柱上公变 | 绿 | 205.6371 | 重庆垫江公司
19534 | 10kV沙新线六角村耗儿坡#1柱上公变 | 绿 | 217.6784 | 重庆垫江公司
19535 | 10kV沙新线六角村狗儿坡#3柱上公变 | 黄 | 63.2268 | 重庆垫江公司
19536 | 10kV沙新线六角村加工房#4柱上公变 | 黄 | 49.9536 | 重庆垫江公司
19537 | 10kV沙新线六角村五块坡#2柱上公变 | 绿 | 99.9948 | 重庆垫江公司
19538 | 10kV沙新线七桥村铜石湾#4柱上公变 | 绿 | 166.4701 | 重庆垫江公司
19539 | 10kV沙新线七桥村铜石坝#8柱上公变 | 黄 | 151.0866 | 重庆垫江公司
19540 | 10kV沙新线七桥村溪水沟#5柱上公变 | 绿 | 170.7784 | 重庆垫江公司
19541 | 10kV沙新线七桥村淡水沟#6柱上公变 | 绿 | 178.1670 | 重庆垫江公司
19542 | 10kV沙新线七桥村康宁坡#1柱上公变 | 绿 | 174.2175 | 重庆垫江公司
19543 | 10kV沙新线七桥村平安湾#2柱上公变 | 绿 | 144.7670 | 重庆垫江公司
19544 | 10kV沙新线七桥村太平坝#3柱上公变 | 绿 | 160.2928 | 重庆垫江公司
19545 | 10kV沙新线七桥村三公里#7柱上公变 | 绿 | 86.9278 | 重庆垫江公司
19546 | 10kV沙复线爱国村鸭嘴壳#1柱上公变 | 绿 | 163.5443 | 重庆垫江公司
19547 | 10kV沙复线爱国村胡家湾#11柱上公变 | 绿 | 369.9588 | 重庆垫江公司
19548 | 10kV沙复线爱国村纪家拱桥#8柱上公变 | 绿 | 81.9330 | 重庆垫江公司
19549 | 10kV沙复线爱国村类子湾#4柱上公变 | 绿 | 85.4464 | 重庆垫江公司
19550 | 10kV沙复线爱国村桐子坡#3柱上公变 | 绿 | 167.5649 | 重庆垫江公司
19551 | 10kV沙复线爱国村杠家冲柱上公变 | 绿 | 24.0972 | 重庆垫江公司
19552 | 10kV沙复线爱国村戴家湾#12柱上公变 | 绿 | 164.3206 | 重庆垫江公司
19553 | 10kV沙复线爱国村徐家垭口#2柱上公变 | 绿 | 171.6969 | 重庆垫江公司
19554 | 10kV沙复线爱国村办公室前面#7柱上公变 | 绿 | 83.0124 | 重庆垫江公司
19555 | 10kV沙复线沙坪居委馨宜花园柱上公变 | 绿 | 328.4371 | 重庆垫江公司
19556 | 10kV沙复线沙坪居委顺江苑柱上公变 | 绿 | 161.9175 | 重庆垫江公司
19557 | 10kV沙复线沙坪居委瑞丰小区柱上公变 | 绿 | 342.1134 | 重庆垫江公司
19558 | 10kV沙复线沙坪居委广贸花园柱上公变 | 绿 | 204.0577 | 重庆垫江公司
19559 | 10kV沙复线沙坪居委平乐新村柱上公变 | 绿 | 172.1794 | 重庆垫江公司
19560 | 10kV沙复线沙坪居委前进新村柱上公变 | 黄 | 145.4763 | 重庆垫江公司
19561 | 10kV沙复线沙坪居委农贸市场#3柱上公变 | 绿 | 337.3691 | 重庆垫江公司
19562 | 10kV沙复线沙坪居委农贸市场#2柱上公变 | 绿 | 328.1773 | 重庆垫江公司
19563 | 10kV沙复线沙坪居委农贸市场#1柱上公变 | 绿 | 208.6763 | 重庆垫江公司
19564 | 10kV沙复线沙坪居委东印移民安置房柱上公变 | 绿 | 168.1278 | 重庆垫江公司
19565 | 10kV沙复线江石村黄家垭口#6柱上公变 | 绿 | 82.4206 | 重庆垫江公司
19566 | 10kV沙复线江石村花瓜地#5柱上公变 | 绿 | 81.3454 | 重庆垫江公司
19567 | 10kV沙复线江石村肖家坡#3柱上公变 | 绿 | 29.7856 | 重庆垫江公司
19568 | 10kV沙复线江石村楠山湾#8柱上公变 | 绿 | 131.5464 | 重庆垫江公司
19569 | 10kV沙复线江石村楠山坡#1柱上公变 | 绿 | 81.4763 | 重庆垫江公司
19570 | 10kV沙复线江石村大石坡#4柱上公变 | 绿 | 50.6887 | 重庆垫江公司
19571 | 10kV沙复线江石村中山坝#7柱上公变 | 绿 | 131.5464 | 重庆垫江公司
19572 | 10kV沙复线德胜村石湾#2柱上公变 | 绿 | 88.7588 | 重庆垫江公司
19573 | 10kV沙复线德胜村王家营房#6柱上公变 | 绿 | 86.8938 | 重庆垫江公司
19574 | 10kV沙复线德胜村洗脚湾#1柱上公变 | 绿 | 160.6309 | 重庆垫江公司
19575 | 10kV沙复线德胜村汤家老湾#3柱上公变 | 绿 | 85.1062 | 重庆垫江公司
19576 | 10kV沙复线德胜村塘湾#4柱上公变 | 绿 | 84.1845 | 重庆垫江公司
19577 | 10kV沙复线德胜村双朝门#5柱上公变 | 绿 | 86.8412 | 重庆垫江公司
19578 | 10kV沙复线双坪村谭家湾#9柱上公变 | 绿 | 165.2948 | 重庆垫江公司
19579 | 10kV沙复线双坪村松林坡#4柱上公变 | 绿 | 46.8990 | 重庆垫江公司
19580 | 10kV沙复线双坪村四厢大土#5柱上公变 | 绿 | 268.8660 | 重庆垫江公司
19581 | 10kV沙复线双坪村#13柱上公变 | 绿 | 263.0928 | 重庆垫江公司
19582 | 10kV沙复线前进村黄土坡#9柱上公变 | 绿 | 43.2351 | 重庆垫江公司
19583 | 10kV沙复线前进村长板坡#4柱上公变 | 绿 | 88.4227 | 重庆垫江公司
19584 | 10kV沙复线前进村野三坡#2柱上公变 | 绿 | 131.2784 | 重庆垫江公司
19585 | 10kV沙复线前进村邓家湾#3柱上公变 | 黄 | 68.6371 | 重庆垫江公司
19586 | 10kV沙复线前进村邓家沟#10柱上公变 | 绿 | 176.5216 | 重庆垫江公司
19587 | 10kV沙复线前进村白马坡#5柱上公变 | 黄 | 23.8722 | 重庆垫江公司
19588 | 10kV沙复线前进村枣庄坡#1柱上公变 | 绿 | 88.1959 | 重庆垫江公司
19589 | 10kV沙复线前进村望风坡#6柱上公变 | 黄 | 74.5381 | 重庆垫江公司
19590 | 10kV沙复线前进村冉家坝#8柱上公变 | 绿 | 86.0526 | 重庆垫江公司
19591 | 10kV沙复线前进村九龙坡#7柱上公变 | 绿 | 84.6577 | 重庆垫江公司
19592 | 10kV沙复线仁合村黄石坡#8柱上公变 | 绿 | 47.8510 | 重庆垫江公司
19593 | 10kV沙复线仁合村黄家湾#7柱上公变 | 绿 | 93.2742 | 重庆垫江公司
19594 | 10kV沙复线仁合村颜世明侧边#14柱上公变 | 绿 | 183.1402 | 重庆垫江公司
19595 | 10kV沙复线仁合村院墙坡#11柱上公变 | 绿 | 84.7505 | 重庆垫江公司
19596 | 10kV沙复线仁合村赵家垭口#12柱上公变 | 绿 | 83.2536 | 重庆垫江公司
19597 | 10kV沙复线仁合村沙树湾#13柱上公变 | 绿 | 82.8546 | 重庆垫江公司
19598 | 10kV沙复线仁合村松树沟#16柱上公变 | 绿 | 201.3505 | 重庆垫江公司
19599 | 10kV沙复线仁合村松树桥#5柱上公变 | 绿 | 41.8680 | 重庆垫江公司
19600 | 10kV沙复线仁合村强抱坡#4柱上公变 | 绿 | 150.8021 | 重庆垫江公司
19601 | 10kV沙复线仁合村店子垭口#2柱上公变 | 绿 | 89.5474 | 重庆垫江公司
19602 | 10kV沙复线仁合村家担湾#3柱上公变 | 绿 | 83.0577 | 重庆垫江公司
19603 | 10kV沙复线仁合村兰家垭口#10柱上公变 | 绿 | 83.1639 | 重庆垫江公司
19604 | 10kV沙复线仁合村兔儿坡#15柱上公变 | 绿 | 166.7505 | 重庆垫江公司
19605 | 10kV沙复线仁合村兔儿坝#9柱上公变 | 绿 | 43.8536 | 重庆垫江公司
19606 | 10kV沙复线仁合村光明坡#1柱上公变 | 黄 | 44.2165 | 重庆垫江公司
19607 | 10kV沙复线仁合村何家湾#6柱上公变 | 绿 | 83.5155 | 重庆垫江公司
19608 | 10kV沙复线中合村邓家河坝#3柱上公变 | 绿 | 166.9711 | 重庆垫江公司
19609 | 10kV沙复线中合村街上下大桥#5柱上公变 | 绿 | 144.6701 | 重庆垫江公司
19610 | 10kV沙复线中合村张家丫口#2柱上公变 | 绿 | 82.4990 | 重庆垫江公司
19611 | 10kV沙复线中合村女儿桥处#6柱上公变 | 绿 | 46.3464 | 重庆垫江公司
19612 | 10kV沙复线中合村堆屋#7柱上公变 | 绿 | 42.1201 | 重庆垫江公司
19613 | 10kV沙复线中合村六角丘#4柱上公变 | 绿 | 337.8763 | 重庆垫江公司
19614 | 10kV沙坪线沙坪居委黄氏公寓柱上公变 | 绿 | 322.4000 | 重庆垫江公司
19615 | 10kV沙坪线沙坪居委高家湾花园柱上变 | 绿 | 325.0227 | 重庆垫江公司
19616 | 10kV沙坪线沙坪居委鑫源民居柱上公变 | 绿 | 332.0371 | 重庆垫江公司
19617 | 10kV沙坪线沙坪居委金贸宜居柱上变 | 绿 | 324.5031 | 重庆垫江公司
19618 | 10kV沙坪线沙坪居委邮局柱上公变 | 绿 | 397.4062 | 重庆垫江公司
19619 | 10kV沙坪线沙坪居委邓家花园柱上变 | 绿 | 256.7629 | 重庆垫江公司
19620 | 10kV沙坪线沙坪居委蚕茧站柱上公变 | 绿 | 281.7216 | 重庆垫江公司
19621 | 10kV沙坪线沙坪居委粮站柱上公变 | 绿 | 336.5619 | 重庆垫江公司
19622 | 10kV沙坪线沙坪居委禹王新都C栋柱上变 | 绿 | 257.1856 | 重庆垫江公司
19623 | 10kV沙坪线沙坪居委禹王新都B栋柱上公变 | 绿 | 328.8454 | 重庆垫江公司
19624 | 10kV沙坪线沙坪居委湖东雅苑柱上变 | 绿 | 326.4701 | 重庆垫江公司
19625 | 10kV沙坪线沙坪居委沙复路柱上公变 | 绿 | 366.9485 | 重庆垫江公司
19626 | 10kV沙坪线沙坪居委沙复路#2柱上公变 | 绿 | 350.2887 | 重庆垫江公司
19627 | 10kV沙坪线沙坪居委智豪家园柱上变 | 黄 | 192.8124 | 重庆垫江公司
19628 | 10kV沙坪线沙坪居委景莲馨菀柱上公变 | 绿 | 83.7392 | 重庆垫江公司
19629 | 10kV沙坪线沙坪居委政府柱上公变 | 绿 | 368.8041 | 重庆垫江公司
19630 | 10kV沙坪线沙坪居委学府新城旁柱上公变 | 黄 | 277.0103 | 重庆垫江公司
19631 | 10kV沙坪线沙坪居委学府新城#3柱上公变 | 绿 | 160.3278 | 重庆垫江公司
19632 | 10kV沙坪线沙坪居委学府新城#2柱上公变 | 绿 | 252.7526 | 重庆垫江公司
19633 | 10kV沙坪线沙坪居委学府新城#1柱上公变 | 绿 | 258.7320 | 重庆垫江公司
19634 | 10kV沙坪线沙坪居委场口柱上公变 | 绿 | 215.3155 | 重庆垫江公司
19635 | 10kV沙坪线沙坪居委中学柱上公变 | 绿 | 309.0103 | 重庆垫江公司
19636 | 10kV沙坪线沙坪居委下街柱上公变 | 绿 | 352.0165 | 重庆垫江公司
19637 | 10kV沙周线沙坪居委廖学明柱上公变 | 绿 | 101.5711 | 重庆垫江公司
19638 | 10kV沙周线民安村黄家湾#3柱上公变 | 绿 | 84.9577 | 重庆垫江公司
19639 | 10kV沙周线民安村池塘坡#4柱上公变 | 绿 | 86.1639 | 重庆垫江公司
19640 | 10kV沙周线民安村明月湾#1柱上公变 | 绿 | 87.5835 | 重庆垫江公司
19641 | 10kV沙周线民安村太平湾#2柱上公变 | 绿 | 257.4433 | 重庆垫江公司
19642 | 10kV沙周线平乐村龚家湾#1柱上公变 | 黄 | 77.7237 | 重庆垫江公司
19643 | 10kV沙周线平乐村黎家湾#8柱上公变 | 绿 | 42.6887 | 重庆垫江公司
19644 | 10kV沙周线平乐村董家湾#3柱上公变 | 绿 | 163.9278 | 重庆垫江公司
19645 | 10kV沙周线平乐村苏家湾#5柱上公变 | 绿 | 94.8299 | 重庆垫江公司
19646 | 10kV沙周线平乐村杨家湾#9柱上公变 | 绿 | 86.7639 | 重庆垫江公司
19647 | 10kV沙周线平乐村文家湾#2柱上公变 | 绿 | 85.6072 | 重庆垫江公司
19648 | 10kV沙周线平乐村唐家湾#7柱上公变 | 黄 | 27.9113 | 重庆垫江公司
19649 | 10kV沙周线平乐村刘家湾#4柱上公变 | 绿 | 160.6000 | 重庆垫江公司
19650 | 10kV沙周线平乐村兰家湾#6柱上公变 | 绿 | 82.6700 | 重庆垫江公司
19651 | 10kV沙周线安坪村麦子坡#5柱上公变 | 黄 | 77.0835 | 重庆垫江公司
19652 | 10kV沙周线安坪村松林坡#4柱上公变 | 绿 | 43.2268 | 重庆垫江公司
19653 | 10kV沙印线安坪村松林坝#8柱上公变 | 绿 | 41.9052 | 重庆垫江公司
19654 | 10kV沙印线东印村麦子坡#1柱上公变 | 绿 | 24.0837 | 重庆垫江公司
19655 | 10kV沙印线东印村竹林坡#2柱上公变 | 绿 | 81.3113 | 重庆垫江公司
19656 | 10kV沙印线东印村禾苗坡#5柱上公变 | 绿 | 43.7361 | 重庆垫江公司
19657 | 10kV沙印线东印村松树坡#3柱上公变 | 绿 | 24.0203 | 重庆垫江公司
19658 | 10kV沙印线东印村山羊坡#4柱上公变 | 绿 | 24.5031 | 重庆垫江公司
19659 | 10kV汇龙线龙兴#5蚂蝗冲柱上公变 | 绿 | 0.0000 | 重庆垫江公司
19660 | 10kV汇龙线龙兴#4大堰坝柱上公变 | 绿 | 0.0000 | 重庆垫江公司
19661 | 10kV汇龙线龙兴#3大堰嘴柱上公变 | 绿 | 0.0000 | 重庆垫江公司
19662 | 10kV汇龙线龙兴#2上湾柱上公变 | 绿 | 0.0000 | 重庆垫江公司
19663 | 10kV汇龙线龙兴#1黄桷冲柱上公变 | 绿 | 0.0000 | 重庆垫江公司
19664 | 10kV汇龙线裴兴镇菌业种植基地柱上公变 | 绿 | 0.0000 | 重庆垫江公司
19665 | 10kV汇龙线裴兴老街柱上公变 | 绿 | 0.0000 | 重庆垫江公司
19666 | 10kV汇龙线王治发小区柱上公变 | 绿 | 0.0000 | 重庆垫江公司
19667 | 10kV汇龙线桂花#8新龙湾柱上公变 | 绿 | 0.0000 | 重庆垫江公司
19668 | 10kV汇龙线桂花#7高坎子柱上公变 | 绿 | 0.0000 | 重庆垫江公司
19669 | 10kV汇龙线桂花#6烂塘湾柱上公变 | 绿 | 0.0000 | 重庆垫江公司
19670 | 10kV汇龙线桂花#5关堂坡柱上公变 | 绿 | 0.0000 | 重庆垫江公司
19671 | 10kV汇龙线桂花#4苟家山柱上公变 | 绿 | 0.0000 | 重庆垫江公司
19672 | 10kV汇龙线桂花#3瓦窑冲柱上公变 | 绿 | 0.0000 | 重庆垫江公司
19673 | 10kV汇龙线桂花#2罗家坟柱上公变 | 绿 | 0.0000 | 重庆垫江公司
19674 | 10kV汇龙线桂花#1银生湾柱上公变 | 绿 | 0.0000 | 重庆垫江公司
19675 | 10kV汇龙线新宝#8杨家湾前面柱上公变 | 绿 | 0.0000 | 重庆垫江公司
19676 | 10kV汇龙线新宝#7归保柱上公变 | 绿 | 0.0000 | 重庆垫江公司
19677 | 10kV汇龙线新宝#6对门塆柱上公变 | 绿 | 0.0000 | 重庆垫江公司
19678 | 10kV汇龙线新宝#5沙宝凼柱上公变 | 绿 | 0.0000 | 重庆垫江公司
19679 | 10kV汇龙线新宝#4高家冲柱上公变 | 绿 | 0.0000 | 重庆垫江公司
19680 | 10kV汇龙线新宝#3梭子丘柱上公变 | 绿 | 0.0000 | 重庆垫江公司
19681 | 10kV汇龙线新宝#2回龙湾柱上公变 | 黄 | 0.0000 | 重庆垫江公司
19682 | 10kV汇龙线新宝#1白泉湾柱上公变 | 绿 | 0.0000 | 重庆垫江公司
19683 | 10kV汇龙线新宝#10偏岩子柱上公变 | 绿 | 0.0000 | 重庆垫江公司
19684 | 10kV汇龙线拱桥新村柱上公变 | 黄 | 0.0000 | 重庆垫江公司
19685 | 10kV汇龙线拱桥#6张仙坝柱上公变 | 黄 | 0.0000 | 重庆垫江公司
19686 | 10kV汇龙线拱桥#5蛇皮街柱上公变 | 绿 | 0.0000 | 重庆垫江公司
19687 | 10kV汇龙线拱桥#4六角田柱上公变 | 黄 | 0.0000 | 重庆垫江公司
19688 | 10kV汇龙线拱桥#3印子山柱上公变 | 黄 | 0.0000 | 重庆垫江公司
19689 | 10kV汇龙线拱桥#2海棠坝柱上公变 | 黄 | 0.0000 | 重庆垫江公司
19690 | 10kV汇龙线拱桥#1胡杨大丘柱上公变 | 绿 | 0.0000 | 重庆垫江公司
19691 | 10kV汇龙线太山#3国儿边柱上公变 | 绿 | 0.0000 | 重庆垫江公司
19692 | 10kV汇龙线太山#2梁家坡柱上公变 | 绿 | 0.0000 | 重庆垫江公司
19693 | 10kV汇龙线太山#1雷神坡柱上公变 | 绿 | 0.0000 | 重庆垫江公司
19694 | 10kV汇龙线双柏#9谭家湾柱上公变 | 黄 | 0.0000 | 重庆垫江公司
19695 | 10kV汇龙线双柏#8大丘田柱上公变 | 绿 | 0.0000 | 重庆垫江公司
19696 | 10kV汇龙线双柏#7缸钵湾柱上公变 | 绿 | 0.0000 | 重庆垫江公司
19697 | 10kV汇龙线双柏#6油房湾柱上公变 | 绿 | 0.0000 | 重庆垫江公司
19698 | 10kV汇龙线双柏#5石家梁子柱上公变 | 绿 | 0.0000 | 重庆垫江公司
19699 | 10kV汇龙线双柏#4新房子柱上公变 | 绿 | 0.0000 | 重庆垫江公司
19700 | 10kV汇龙线双柏#3大垭口柱上公变 | 绿 | 0.0000 | 重庆垫江公司
19701 | 10kV汇龙线双柏#2李宝山柱上公变 | 绿 | 0.0000 | 重庆垫江公司
19702 | 10kV汇龙线双柏#1塘坎柱上公变 | 黄 | 0.0000 | 重庆垫江公司
19703 | 10kV汇龙线双柏#11堰塘湾柱上公变 | 黄 | 0.0000 | 重庆垫江公司
19704 | 10kV汇龙线双柏#10龙洞沟柱上公变 | 绿 | 0.0000 | 重庆垫江公司
19705 | 10kV汇龙线南华4#黄桷堡柱上公变 | 黄 | 0.0000 | 重庆垫江公司
19706 | 10kV汇龙线南华#6百合嘴柱上公变 | 绿 | 0.0000 | 重庆垫江公司
19707 | 10kV汇龙线南华#5莲花池柱上公变 | 绿 | 0.0000 | 重庆垫江公司
19708 | 10kV汇龙线南华#3小米坡柱上公变 | 绿 | 0.0000 | 重庆垫江公司
19709 | 10kV汇龙线南华#2百合嘴柱上公变 | 绿 | 0.0000 | 重庆垫江公司
19710 | 10kV汇龙线华龙#9新华水库柱上公变 | 绿 | 0.0000 | 重庆垫江公司
19711 | 10kV汇龙线华龙#8太阳咀柱上公变 | 黄 | 0.0000 | 重庆垫江公司
19712 | 10kV汇龙线华龙#7蔡家湾柱上公变 | 绿 | 0.0000 | 重庆垫江公司
19713 | 10kV汇龙线华龙#6老岩沟柱上公变 | 绿 | 0.0000 | 重庆垫江公司
19714 | 10kV汇龙线华龙#5面垭口柱上公变 | 绿 | 0.0000 | 重庆垫江公司
19715 | 10kV汇龙线华龙#4生鸡垭口柱上公变 | 绿 | 0.0000 | 重庆垫江公司
19716 | 10kV汇龙线华龙#3土地湾柱上公变 | 绿 | 0.0000 | 重庆垫江公司
19717 | 10kV汇龙线华龙#2牛咀吧柱上公变 | 绿 | 0.0000 | 重庆垫江公司
19718 | 10kV汇龙线华龙#1黄桷树柱上公变 | 绿 | 0.0000 | 重庆垫江公司
19719 | 10kV汇龙线华龙#11杨家垭口柱上公变 | 绿 | 0.0000 | 重庆垫江公司
19720 | 10kV汇龙线华龙#10马道子柱上公变 | 绿 | 0.0000 | 重庆垫江公司
19721 | 10kV永安线石坎村麻土湾#1柱上公变 | 黄 | 24.3000 | 重庆垫江公司
19722 | 10kV永安线石坎村高兵旁边#12柱上公变 | 黄 | 83.1773 | 重庆垫江公司
19723 | 10kV永安线石坎村青杠坡#13柱上公变 | 黄 | 162.3567 | 重庆垫江公司
19724 | 10kV永安线石坎村薛家坡#9柱上公变 | 黄 | 41.2639 | 重庆垫江公司
19725 | 10kV永安线石坎村胡林兵处#6柱上公变 | 黄 | 71.4639 | 重庆垫江公司
19726 | 10kV永安线石坎村石坎碑垭口#4柱上公变 | 黄 | 206.9381 | 重庆垫江公司
19727 | 10kV永安线石坎村石坎小沟#3柱上公变 | 黄 | 16.2041 | 重庆垫江公司
19728 | 10kV永安线石坎村石坎场口#5柱上公变 | 黄 | 83.4701 | 重庆垫江公司
19729 | 10kV永安线石坎村浩朋坡#8柱上公变 | 黄 | 25.5711 | 重庆垫江公司
19730 | 10kV永安线石坎村柏树岭坡#10柱上公变 | 黄 | 32.9113 | 重庆垫江公司
19731 | 10kV永安线石坎村村委旁边#14柱上公变 | 黄 | 163.2722 | 重庆垫江公司
19732 | 10kV永安线石坎村改制土坡#11柱上公变 | 黄 | 25.6299 | 重庆垫江公司
19733 | 10kV永安线石坎村收割点#7柱上公变 | 黄 | 19.4041 | 重庆垫江公司
19734 | 10kV永安线石坎村张家湾#2柱上公变 | 黄 | 46.5381 | 重庆垫江公司
19735 | 10kV永安线石坎村#16柱上公变 | 黄 | 41.6866 | 重庆垫江公司
19736 | 10kV永安线石坎村#15柱上公变 | 黄 | 42.3041 | 重庆垫江公司
19737 | 10kV永安线石口村遥丘#9柱上公变 | 黄 | 40.3557 | 重庆垫江公司
19738 | 10kV永安线石口村花寨#7柱上公变 | 黄 | 51.8825 | 重庆垫江公司
19739 | 10kV永安线石口村沙堡#4柱上公变 | 黄 | 26.7665 | 重庆垫江公司
19740 | 10kV永安线石口村推土湾#1柱上公变 | 黄 | 175.9093 | 重庆垫江公司
19741 | 10kV永安线石口村塘坡#3柱上公变 | 黄 | 27.9325 | 重庆垫江公司
19742 | 10kV永安线石口村堆屋#5柱上公变 | 黄 | 104.3866 | 重庆垫江公司
19743 | 10kV永安线石口村团邻坝#8柱上公变 | 黄 | 24.8072 | 重庆垫江公司
19744 | 10kV永安线石口村余家坡#2柱上公变 | 黄 | 43.0433 | 重庆垫江公司
19745 | 10kV永安线石口村三角丘#6柱上公变 | 黄 | 87.9918 | 重庆垫江公司
19746 | 10kV永安线百鹤村黄石堡#2柱上公变 | 黄 | 93.7876 | 重庆垫江公司
19747 | 10kV永安线百鹤村钟家湾#7柱上公变 | 黄 | 81.1722 | 重庆垫江公司
19748 | 10kV永安线百鹤村谢朝华背后#10柱上公变 | 黄 | 27.5370 | 重庆垫江公司
19749 | 10kV永安线百鹤村谢家湾#9柱上公变 | 黄 | 7.6309 | 重庆垫江公司
19750 | 10kV永安线百鹤村灾弯岩#1柱上公变 | 黄 | 31.4639 | 重庆垫江公司
19751 | 10kV永安线百鹤村深基脑壳#6柱上公变 | 黄 | 48.9649 | 重庆垫江公司
19752 | 10kV永安线百鹤村小湾坡#8柱上公变 | 黄 | 27.5100 | 重庆垫江公司
19753 | 10kV永安线百鹤村小坟坝子#3柱上公变 | 黄 | 46.8675 | 重庆垫江公司
19754 | 10kV永安线百鹤村大猪房#4柱上公变 | 黄 | 70.2103 | 重庆垫江公司
19755 | 10kV永安线百鹤村团堡#5柱上公变 | 黄 | 30.3309 | 重庆垫江公司
19756 | 10kV永安线百鹤村#11柱上公变 | 黄 | 78.8495 | 重庆垫江公司
19757 | 10kV永安线渔龙村龙田#1柱上公变 | 黄 | 76.4825 | 重庆垫江公司
19758 | 10kV永安线渔龙村黄角旁#10柱上公变 | 黄 | 89.6108 | 重庆垫江公司
19759 | 10kV永安线渔龙村黄角坡#9柱上公变 | 黄 | 15.9722 | 重庆垫江公司
19760 | 10kV永安线渔龙村鹞子坡#5柱上公变 | 黄 | 84.4954 | 重庆垫江公司
19761 | 10kV永安线渔龙村高山丘#8柱上公变 | 黄 | 41.9485 | 重庆垫江公司
19762 | 10kV永安线渔龙村院前坡#4柱上公变 | 黄 | 26.0722 | 重庆垫江公司
19763 | 10kV永安线渔龙村陈家坡#7柱上公变 | 黄 | 70.6278 | 重庆垫江公司
19764 | 10kV永安线渔龙村双桥#2柱上公变 | 黄 | 55.8990 | 重庆垫江公司
19765 | 10kV永安线渔龙村卓家湾#3柱上公变 | 黄 | 30.1392 | 重庆垫江公司
19766 | 10kV永安线渔龙村一队#6柱上公变 | 黄 | 27.0216 | 重庆垫江公司
19767 | 10kV永安线渔龙村#12柱上公变 | 黄 | 45.6072 | 重庆垫江公司
19768 | 10kV永安线渔龙村#11柱上公变 | 黄 | 6.5649 | 重庆垫江公司
19769 | 10kV永安线清水村高家湾后面#7柱上公变 | 黄 | 42.6907 | 重庆垫江公司
19770 | 10kV永安线清水村长岭岗#3柱上公变 | 黄 | 82.3567 | 重庆垫江公司
19771 | 10kV永安线清水村新湾#2柱上公变 | 黄 | 82.0907 | 重庆垫江公司
19772 | 10kV永安线清水村张家湾对面#4柱上公变 | 黄 | 166.1299 | 重庆垫江公司
19773 | 10kV永安线清水村大堰塘#5柱上公变 | 黄 | 84.3485 | 重庆垫江公司
19774 | 10kV永安线清水村余家堡#6柱上公变 | 黄 | 83.7454 | 重庆垫江公司
19775 | 10kV永安线清水村五龙街上柱上公变 | 黄 | 319.4557 | 重庆垫江公司
19776 | 10kV永安线清水村中堡滩路口处#1柱上公变 | 黄 | 169.3588 | 重庆垫江公司
19777 | 10kV永安线永建村龙水湾#4柱上公变 | 黄 | 86.3897 | 重庆垫江公司
19778 | 10kV永安线永建村麻柳湾#6柱上公变 | 黄 | 24.3278 | 重庆垫江公司
19779 | 10kV永安线永建村高梁坡#3柱上公变 | 黄 | 76.7289 | 重庆垫江公司
19780 | 10kV永安线永建村长坡#2柱上公变 | 黄 | 125.5758 | 重庆垫江公司
19781 | 10kV永安线永建村尖坡#1柱上公变 | 黄 | 34.9619 | 重庆垫江公司
19782 | 10kV永安线永建村冠儿坡#5柱上公变 | 黄 | 39.4031 | 重庆垫江公司
19783 | 10kV永安线永建村#7柱上公变 | 黄 | 25.8866 | 重庆垫江公司
19784 | 10kV永安线永安计生办#3柱上公变 | 黄 | 319.6165 | 重庆垫江公司
19785 | 10kV永安线永安胡伟小区#3柱上公变 | 黄 | 260.6969 | 重庆垫江公司
19786 | 10kV永安线永安胡伟小区#2柱上公变 | 黄 | 254.6845 | 重庆垫江公司
19787 | 10kV永安线永安胡伟小区#1柱上公变 | 黄 | 253.6392 | 重庆垫江公司
19788 | 10kV永安线永安清水咂酒柱上公变 | 黄 | 201.9691 | 重庆垫江公司
19789 | 10kV永安线永安政府#2柱上公变 | 黄 | 322.3711 | 重庆垫江公司
19790 | 10kV永安线永安张旭东小区柱上公变 | 黄 | 218.9588 | 重庆垫江公司
19791 | 10kV永安线永安卫生院#1柱上公变 | 黄 | 371.0557 | 重庆垫江公司
19792 | 10kV永安线永安农贸市场柱上公变 | 黄 | 139.6082 | 重庆垫江公司
19793 | 10kV永安线永安中心新村柱上公变 | 黄 | 326.1134 | 重庆垫江公司
19794 | 10kV永安线张开地小区柱上公变 | 黄 | 323.5608 | 重庆垫江公司
19795 | 10kV永安线建新村高家坡吊嘴#6柱上公变 | 黄 | 162.6227 | 重庆垫江公司
19796 | 10kV永安线建新村隔刀坡#2柱上公变 | 黄 | 162.4495 | 重庆垫江公司
19797 | 10kV永安线建新村长沙田#8柱上公变 | 黄 | 81.5340 | 重庆垫江公司
19798 | 10kV永安线建新村砖房湾#7柱上公变 | 黄 | 51.0000 | 重庆垫江公司
19799 | 10kV永安线建新村王家嘴#5柱上公变 | 黄 | 38.3732 | 重庆垫江公司
19800 | 10kV永安线建新村沙堡#1柱上公变 | 黄 | 33.9485 | 重庆垫江公司
19801 | 10kV永安线建新村塘湾#3柱上公变 | 黄 | 155.1175 | 重庆垫江公司
19802 | 10kV永安线建新村办公室#4柱上公变 | 黄 | 90.4598 | 重庆垫江公司
19803 | 10kV永安线双河村皮家小桥#4柱上公变 | 黄 | 43.8392 | 重庆垫江公司
19804 | 10kV永安线双河村焦家坡#7柱上公变 | 黄 | 82.5608 | 重庆垫江公司
19805 | 10kV永安线双河村林家巷子#2柱上公变 | 黄 | 29.4959 | 重庆垫江公司
19806 | 10kV永安线双河村宋家寨#6柱上公变 | 黄 | 84.8619 | 重庆垫江公司
19807 | 10kV永安线双河村宋家坡#5柱上公变 | 黄 | 54.1361 | 重庆垫江公司
19808 | 10kV永安线双河村团宝坡#3柱上公变 | 黄 | 81.6175 | 重庆垫江公司
19809 | 10kV永安线双河村刘家湾#1柱上公变 | 黄 | 81.1320 | 重庆垫江公司
19810 | 10kV永安线凤凰村青岩洞#7柱上公变 | 黄 | 84.2289 | 重庆垫江公司
19811 | 10kV永安线凤凰村苏家嘴#10柱上公变 | 黄 | 25.3825 | 重庆垫江公司
19812 | 10kV永安线凤凰村苏光荣对面#4柱上公变 | 黄 | 41.8186 | 重庆垫江公司
19813 | 10kV永安线凤凰村老木湾背后#5柱上公变 | 黄 | 5.9918 | 重庆垫江公司
19814 | 10kV永安线凤凰村瓦厂旧址#2柱上公变 | 黄 | 46.3990 | 重庆垫江公司
19815 | 10kV永安线凤凰村王才洪对面#8柱上公变 | 黄 | 29.9031 | 重庆垫江公司
19816 | 10kV永安线凤凰村猫儿坡#6柱上公变 | 黄 | 28.8887 | 重庆垫江公司
19817 | 10kV永安线凤凰村松林大坡#3柱上公变 | 黄 | 26.0165 | 重庆垫江公司
19818 | 10kV永安线凤凰村屋基田#9柱上公变 | 黄 | 81.9959 | 重庆垫江公司
19819 | 10kV永安线凤凰村三角丘#1柱上公变 | 黄 | 80.4361 | 重庆垫江公司
19820 | 10kV永安线凤凰村#11柱上公变 | 黄 | 81.4598 | 重庆垫江公司
19821 | 10kV永安线中心村青龙坡#6柱上公变 | 黄 | 7.5093 | 重庆垫江公司
19822 | 10kV永安线中心村花乘坡#4柱上公变 | 黄 | 48.2639 | 重庆垫江公司
19823 | 10kV永安线中心村耗铜坡#3柱上公变 | 黄 | 25.5567 | 重庆垫江公司
19824 | 10kV永安线中心村柏树岭#8柱上公变 | 黄 | 82.3567 | 重庆垫江公司
19825 | 10kV永安线中心村晒坝#5柱上公变 | 黄 | 13.3392 | 重庆垫江公司
19826 | 10kV永安线中心村平架山#9柱上公变 | 黄 | 169.1113 | 重庆垫江公司
19827 | 10kV永安线中心村尖坡晒坝#7柱上公变 | 黄 | 52.6907 | 重庆垫江公司
19828 | 10kV永安线中心村奈子石坝#2柱上公变 | 黄 | 52.9804 | 重庆垫江公司
19829 | 10kV永安线中心村凡银冲#1柱上公变 | 黄 | 34.6253 | 重庆垫江公司
19830 | 10kV永安线中心村#12柱上公变 | 黄 | 131.5464 | 重庆垫江公司
19831 | 10kV永安线中心村#11柱上公变 | 黄 | 44.3206 | 重庆垫江公司
19832 | 10kV永安线中心村#10柱上公变 | 黄 | 86.7546 | 重庆垫江公司
19833 | 10kV永安线中丰邓家湾#2柱上公变 | 黄 | 25.7072 | 重庆垫江公司
19834 | 10kV永安线中丰村龙湾冲#8柱上公变 | 黄 | 7.2722 | 重庆垫江公司
19835 | 10kV永安线中丰村龙水湾#3柱上公变 | 黄 | 164.9113 | 重庆垫江公司
19836 | 10kV永安线中丰村锅鼎凼#1柱上公变 | 黄 | 42.4887 | 重庆垫江公司
19837 | 10kV永安线中丰村花坟嘴#4柱上公变 | 黄 | 42.6985 | 重庆垫江公司
19838 | 10kV永安线中丰村羊六坡#6柱上公变 | 黄 | 41.8912 | 重庆垫江公司
19839 | 10kV永安线中丰村浩朋坡#7柱上公变 | 黄 | 41.9964 | 重庆垫江公司
19840 | 10kV永安线中丰村周家河沟#5柱上公变 | 黄 | 69.1990 | 重庆垫江公司
19841 | 10kV永安线中丰村#9柱上公变 | 黄 | 41.2000 | 重庆垫江公司
19842 | 10kV永安线中丰村#10柱上公变 | 黄 | 42.0660 | 重庆垫江公司
19843 | 10kV永安线三河口村陈家河垭口#5柱上公变 | 黄 | 163.5289 | 重庆垫江公司
19844 | 10kV永安线三河口村长燕#8柱上公变 | 黄 | 158.7505 | 重庆垫江公司
19845 | 10kV永安线三河口村赵家林子#6柱上公变 | 黄 | 163.1392 | 重庆垫江公司
19846 | 10kV永安线三河口村袁家堡#1柱上公变 | 黄 | 204.7010 | 重庆垫江公司
19847 | 10kV永安线三河口村胡中全门前#11柱上公变 | 黄 | 160.9959 | 重庆垫江公司
19848 | 10kV永安线三河口村白家连#2柱上公变 | 黄 | 165.5979 | 重庆垫江公司
19849 | 10kV永安线三河口村王明发侧边#12柱上公变 | 黄 | 81.4351 | 重庆垫江公司
19850 | 10kV永安线三河口村庙子沟#9柱上公变 | 黄 | 86.2320 | 重庆垫江公司
19851 | 10kV永安线三河口村小河坎#4柱上公变 | 黄 | 59.3649 | 重庆垫江公司
19852 | 10kV永安线三河口村小冲#3柱上公变 | 黄 | 166.1515 | 重庆垫江公司
19853 | 10kV永安线三河口村大岩湾塘背后#7柱上公变 | 黄 | 82.5454 | 重庆垫江公司
19854 | 10kV永安线三河口村吊嘴#10柱上公变 | 黄 | 163.3278 | 重庆垫江公司
19855 | 10kV永安线三河口村#13柱上公变 | 黄 | 41.1598 | 重庆垫江公司
19856 | 10kV永安线万年村谷儿湾#2柱上公变 | 黄 | 44.2402 | 重庆垫江公司
19857 | 10kV永安线万年村左家坡#4柱上公变 | 黄 | 165.0227 | 重庆垫江公司
19858 | 10kV永安线万年村大缺口#5柱上公变 | 黄 | 31.1206 | 重庆垫江公司
19859 | 10kV永安线万年村大缺口#1柱上公变 | 黄 | 93.3825 | 重庆垫江公司
19860 | 10kV永安线万年村国家坡#3柱上公变 | 黄 | 162.7464 | 重庆垫江公司
19861 | 10kV永安线万年村办公室旁边#6柱上公变 | 黄 | 83.5041 | 重庆垫江公司
19862 | 10kV检修运维用房箱变 | 绿 | 516.1979 | 重庆垫江公司
19863 | 10kV档案局集资房公用箱变 | 绿 | 523.0825 | 重庆垫江公司
19864 | 10kV桂阳线稽征所柱上变 | 绿 | 340.2948 | 重庆垫江公司
19865 | 10kV桂阳线水保综合楼柱上变 | 绿 | 353.9959 | 重庆垫江公司
19866 | 10kV桂阳线桂龙花园变压器 | 绿 | 283.6237 | 重庆垫江公司
19867 | 10kV桂阳线垫江中学集资房柱上变 | 绿 | 268.9381 | 重庆垫江公司
19868 | 10kV桂阳线县农场柱上变 | 绿 | 284.4000 | 重庆垫江公司
19869 | 10kV桂阳线南阳安置点柱上变 | 绿 | 306.8536 | 重庆垫江公司
19870 | 10kV桂阳线农发行门口柱上变 | 绿 | 349.8557 | 重庆垫江公司
19871 | 10kV桂阳线人保宿舍柱上变 | 绿 | 43.1052 | 重庆垫江公司
19872 | 10kV桂阳线交警大队门口柱上变 | 绿 | 310.7526 | 重庆垫江公司
19873 | 10kV桂苑线运管所变压器 | 绿 | 0.0000 | 重庆垫江公司
19874 | 10kV桂苑线桂溪名苑二期1#变压器 | 绿 | 0.0000 | 重庆垫江公司
19875 | 10kV桂苑线桂溪名苑1期2#柱上变压器 | 绿 | 0.0000 | 重庆垫江公司
19876 | 10kV桂苑线桂溪华庭箱变901配变 | 绿 | 0.0000 | 重庆垫江公司
19877 | 10kV桂苑线桂溪华庭2#公配6#变压器 | 绿 | 0.0000 | 重庆垫江公司
19878 | 10kV桂苑线桂溪华庭2#公配5#变压器 | 绿 | 0.0000 | 重庆垫江公司
19879 | 10kV桂苑线桂溪华庭2#公配4#变压器 | 绿 | 0.0000 | 重庆垫江公司
19880 | 10kV桂苑线桂溪华庭2#公配3#变压器 | 绿 | 0.0000 | 重庆垫江公司
19881 | 10kV桂苑线桂溪华庭2#公配2#变压器 | 绿 | 0.0000 | 重庆垫江公司
19882 | 10kV桂苑线桂溪华庭1#公配3#变压器 | 绿 | 0.0000 | 重庆垫江公司
19883 | 10kV桂苑线桂溪华庭1#公配1#变压器 | 绿 | 0.0000 | 重庆垫江公司
19884 | 10kV桂苑线富源3期#1变压器 | 绿 | 0.0000 | 重庆垫江公司
19885 | 10kV桂花线阳光绿洲1#公用配电室4#变压器 | 绿 | 0.0000 | 重庆垫江公司
19886 | 10kV桂花线阳光绿洲1#公用配电室3#变压器 | 绿 | 0.0000 | 重庆垫江公司
19887 | 10kV桂花线阳光绿洲1#公用配电室2#变压器 | 绿 | 0.0000 | 重庆垫江公司
19888 | 10kV桂花线阳光绿洲1#公用配电室1#变压器 | 绿 | 0.0000 | 重庆垫江公司
19889 | 10kV桂花线江山铭著4#公变 | 绿 | 0.0000 | 重庆垫江公司
19890 | 10kV桂花线江山铭著3#公变 | 绿 | 0.0000 | 重庆垫江公司
19891 | 10kV桂花线江山铭著2#公变 | 绿 | 0.0000 | 重庆垫江公司
19892 | 10kV桂花线江山铭著1#公变 | 绿 | 0.0000 | 重庆垫江公司
19893 | 10kV桂花线伴山壹品#2号公用配电室2#配变 | 绿 | 0.0000 | 重庆垫江公司
19894 | 10kV桂花线伴山壹品#2号公用配电室1#配变 | 绿 | 0.0000 | 重庆垫江公司
19895 | 10kV桂翠二线天麓1#公用配电室1#变压器 | 绿 | 665.8804 | 重庆垫江公司
19896 | 10kV桂翠一线黎明B8柱上公用变 | 绿 | 84.9381 | 重庆垫江公司
19897 | 10kV桂翠一线黎明B7柱上公变 | 绿 | 24.7299 | 重庆垫江公司
19898 | 10kV桂翠一线西湖御景公建变压器 | 绿 | 826.5567 | 重庆垫江公司
19899 | 10kV桂翠一线西湖御景4#公用变压器 | 绿 | 671.7443 | 重庆垫江公司
19900 | 10kV桂翠一线西湖御景3#公用变压器 | 绿 | 673.3773 | 重庆垫江公司
19901 | 10kV桂翠一线西湖御景2#公用变压器 | 绿 | 665.7567 | 重庆垫江公司
19902 | 10kV桂翠一线西湖御景1#公用变压器 | 绿 | 670.0124 | 重庆垫江公司
19903 | 10kV桂翠一线西湖二区安置房2#变压器 | 绿 | 400.0000 | 重庆垫江公司
19904 | 10kV桂翠一线群山B3柱上公用变 | 绿 | 83.3608 | 重庆垫江公司
19905 | 10kV桂翠一线永兴1队圆龙寺柱上变 | 绿 | 131.5464 | 重庆垫江公司
19906 | 10kV桂翠一线明月小区2#公用变压器 | 绿 | 640.0000 | 重庆垫江公司
19907 | 10kV桂翠一线天马集镇#3柱上公用变 | 绿 | 161.2474 | 重庆垫江公司
19908 | 10kV桂翠一线十路村B6柱上变 | 绿 | 83.7113 | 重庆垫江公司
19909 | 10kV桂翠一线十路支线群山B7柱上公变 | 绿 | 25.0247 | 重庆垫江公司
19910 | 10kV桂翠一线十路支线群山B6柱上公变 | 绿 | 41.9340 | 重庆垫江公司
19911 | 10kV桂美二线集美牡丹湖4#公配3#公用变压器 | 绿 | 666.6969 | 重庆垫江公司
19912 | 10kV桂美二线集美牡丹湖4#公配2#公用变压器 | 绿 | 661.7732 | 重庆垫江公司
19913 | 10kV桂美二线集美牡丹湖4#公配1#公用变压器 | 绿 | 645.5670 | 重庆垫江公司
19914 | 10kV桂美二线集美牡丹湖3#公配2#公用变压器 | 绿 | 661.8722 | 重庆垫江公司
19915 | 10kV桂美二线集美牡丹湖3#公配1#公用变压器 | 绿 | 662.9361 | 重庆垫江公司
19916 | 10kV桂美二线集美牡丹湖2#公配4#变 | 绿 | 660.3876 | 重庆垫江公司
19917 | 10kV桂美二线集美牡丹湖2#公配3#变 | 绿 | 661.1299 | 重庆垫江公司
19918 | 10kV桂美二线集美牡丹湖2#公配2#变 | 绿 | 668.8742 | 重庆垫江公司
19919 | 10kV桂美二线集美牡丹湖2#公配1#变 | 绿 | 658.6062 | 重庆垫江公司
19920 | 10kV桂美二线集美牡丹湖1#公配4#变 | 绿 | 684.8082 | 重庆垫江公司
19921 | 10kV桂美二线集美牡丹湖1#公配3#变 | 绿 | 669.8887 | 重庆垫江公司
19922 | 10kV桂美二线集美牡丹湖1#公配2#变 | 绿 | 663.5052 | 重庆垫江公司
19923 | 10kV桂美二线集美牡丹湖1#公配1#变 | 绿 | 665.2866 | 重庆垫江公司
19924 | 10kV桂美二线印象西湖2#3#变 | 绿 | 640.0000 | 重庆垫江公司
19925 | 10kV桂美二线印象西湖2#2#变 | 绿 | 664.2722 | 重庆垫江公司
19926 | 10kV桂美二线印象西湖1#4#变972配电变压器 | 绿 | 655.2907 | 重庆垫江公司
19927 | 10kV桂美二线印象西湖1#3#变963配电变压器 | 绿 | 652.3711 | 重庆垫江公司
19928 | 10kV桂美二线印象西湖1#2#变971配电变压器 | 绿 | 670.2598 | 重庆垫江公司
19929 | 10kV桂美二线印象西湖1#1#变962配电变压器 | 绿 | 654.2763 | 重庆垫江公司
19930 | 10kV桂红线财政局宿舍柱上变 | 绿 | 176.8062 | 重庆垫江公司
19931 | 10kV桂红线职中雅苑#2变压器 | 绿 | 426.5732 | 重庆垫江公司
19932 | 10kV桂红线职中雅苑#1变压器 | 绿 | 362.5443 | 重庆垫江公司
19933 | 10kV桂红线移动公司家属院柱上公变 | 绿 | 84.1608 | 重庆垫江公司
19934 | 10kV桂红线盛世华都1.4期#3变压器 | 绿 | 640.0000 | 重庆垫江公司
19935 | 10kV桂红线盛世华都1.4期#2变压器 | 绿 | 724.1237 | 重庆垫江公司
19936 | 10kV桂红线民心苑#2变压器 | 绿 | 257.7773 | 重庆垫江公司
19937 | 10kV桂红线民心苑#1变压器 | 绿 | 260.9072 | 重庆垫江公司
19938 | 10kV桂红线富源一期柱上变 | 绿 | 341.4144 | 重庆垫江公司
19939 | 10kV桂红线南城郦景1期2#变压器 | 绿 | 541.3608 | 重庆垫江公司
19940 | 10kV桂红线南城郦景1期1#变压器 | 绿 | 537.9175 | 重庆垫江公司
19941 | 10kV桂红线凤山雅舍变压器台区 | 绿 | 516.7680 | 重庆垫江公司
19942 | 10kV桂红线一品尚城变压器 | 绿 | 416.2062 | 重庆垫江公司
19943 | 10kV桂溪小学集资房变压器 | 绿 | 368.5196 | 重庆垫江公司
19944 | 10kV桂湖二线西湖棚户区商业配2#公用变压器 | 绿 | 640.0000 | 重庆垫江公司
19945 | 10kV桂湖二线西湖棚户区商业配1#公用变压器 | 绿 | 665.3113 | 重庆垫江公司
19946 | 10kV桂湖二线西湖棚户区公建配1#变压器 | 绿 | 640.0000 | 重庆垫江公司
19947 | 10kV桂湖二线西湖棚户区3#公配1#公用变压器 | 绿 | 640.0000 | 重庆垫江公司
19948 | 10kV桂湖二线西湖棚户区2#公配1#公用变压器 | 绿 | 640.0000 | 重庆垫江公司
19949 | 10kV桂湖二线西湖棚户区1#公配3#公用变压器 | 绿 | 640.0000 | 重庆垫江公司
19950 | 10kV桂湖二线西湖棚户区1#公配1#公用变压器 | 绿 | 640.0000 | 重庆垫江公司
19951 | 10kV桂湖二线碧水庄园公建变压器 | 绿 | 648.5608 | 重庆垫江公司
19952 | 10kV桂湖二线碧水庄园2#变压器 | 绿 | 673.9464 | 重庆垫江公司
19953 | 10kV桂湖二线碧水庄园1#变压器 | 绿 | 664.2969 | 重庆垫江公司
19954 | 10kV桂湖二线滨湖郡公建变压器 | 绿 | 647.3299 | 重庆垫江公司
19955 | 10kV桂湖二线滨湖郡1#公用变压器 | 绿 | 640.0000 | 重庆垫江公司
19956 | 10kV桂湖二线丹湖时代城7#公配室2#变 | 绿 | 653.7072 | 重庆垫江公司
19957 | 10kV桂湖二线丹湖时代城7#公配室1#变 | 绿 | 656.1567 | 重庆垫江公司
19958 | 10kV桂湖二线丹湖时代城5#公配3#变压器 | 绿 | 661.4948 | 重庆垫江公司
19959 | 10kV桂湖二线丹湖时代城5#公配2#变压器 | 绿 | 658.2474 | 重庆垫江公司
19960 | 10kV桂湖二线丹湖时代城5#公配1#变压器 | 绿 | 664.2165 | 重庆垫江公司
19961 | 10kV桂湖二线丹湖时代城4#公配3#变 | 绿 | 653.8247 | 重庆垫江公司
19962 | 10kV桂湖二线丹湖时代城4#公配2#变 | 绿 | 665.3918 | 重庆垫江公司
19963 | 10kV桂湖二线丹湖时代城4#公配1#变 | 绿 | 658.6186 | 重庆垫江公司
19964 | 10kV桂湖二线丹湖时代城11#公配室2#变 | 绿 | 644.9237 | 重庆垫江公司
19965 | 10kV桂湖二线丹湖时代城11#公配室1#变 | 绿 | 653.4598 | 重庆垫江公司
19966 | 10kV桂湖二线丹湖时代城1#公配4#变 | 绿 | 647.2062 | 重庆垫江公司
19967 | 10kV桂湖二线丹湖时代城1#公配3#变 | 绿 | 670.0928 | 重庆垫江公司
19968 | 10kV桂湖二线丹湖时代城1#公配2#变 | 绿 | 665.3299 | 重庆垫江公司
19969 | 10kV桂湖二线丹湖时代城1#公配1#变 | 绿 | 660.4124 | 重庆垫江公司
19970 | 10kV桂林线粉嘴坡柱上公变 | 绿 | 168.8887 | 重庆垫江公司
19971 | 10kV桂林线盛世中央#3变压器 | 绿 | 511.8763 | 重庆垫江公司
19972 | 10kV桂林线盛世中央#1变压器 | 绿 | 504.0000 | 重庆垫江公司
19973 | 10kV桂林线气矿B区柱上变 | 绿 | 374.0309 | 重庆垫江公司
19974 | 10kV桂林线桂溪名苑3期3#变压器 | 绿 | 437.6082 | 重庆垫江公司
19975 | 10kV桂林线桂溪名苑3期1#变压器 | 绿 | 504.0000 | 重庆垫江公司
19976 | 10kV桂林线卫校门口柱上变 | 绿 | 345.5979 | 重庆垫江公司
19977 | 10kV桂林线卫校门口#2柱上变 | 绿 | 355.3608 | 重庆垫江公司
19978 | 10kV桂林线南城郦景3#变压器 | 绿 | 526.9691 | 重庆垫江公司
19979 | 10kV桂林线南城郦景2#变压器 | 绿 | 531.7113 | 重庆垫江公司
19980 | 10kV桂林线南城郦景1#变压器 | 绿 | 566.1443 | 重庆垫江公司
19981 | 10kV桂林线劳动局公用变压器 | 绿 | 316.6928 | 重庆垫江公司
19982 | 10kV桂林线凤山市场#2柱上变 | 绿 | 382.3711 | 重庆垫江公司
19983 | 10kV桂林线凤山市场#1柱上变 | 绿 | 376.7588 | 重庆垫江公司
19984 | 10kV桂林线凤山小区B区柱上变 | 绿 | 213.6000 | 重庆垫江公司
19985 | 10kV桂林线凤山小区A区#2变压器 | 绿 | 320.0206 | 重庆垫江公司
19986 | 10kV桂林线凤山小区A区#1变压器 | 绿 | 453.1629 | 重庆垫江公司
19987 | 10kV桂林线二号周转房柱上变 | 绿 | 357.0515 | 重庆垫江公司
19988 | 10kV桂杏线自来水公司门口柱上变 | 绿 | 406.8330 | 重庆垫江公司
19989 | 10kV桂杏线气矿老寝室后面柱上变 | 绿 | 357.8062 | 重庆垫江公司
19990 | 10kV桂杏线南鸟大厦柱上变 | 绿 | 359.6289 | 重庆垫江公司
19991 | 10kV桂杏线南城佳苑柱上变 | 绿 | 344.7794 | 重庆垫江公司
19992 | 10kV桂杏线中医院老宿舍柱上公变 | 绿 | 257.9175 | 重庆垫江公司
19993 | 10kV桂月线青松支线松林村安置点柱上变 | 绿 | 170.7381 | 重庆垫江公司
19994 | 10kV桂月线青松支线松林安置点柱上变（梅家塆） | 绿 | 290.8866 | 重庆垫江公司
19995 | 10kV桂月线矿办家属院柱上变压器 | 绿 | 339.4227 | 重庆垫江公司
19996 | 10kV桂月线盛世分支线矿办柱上变 | 绿 | 418.3505 | 重庆垫江公司
19997 | 10kV桂月线盛世分支线审计局柱上变 | 绿 | 271.6186 | 重庆垫江公司
19998 | 10kV桂月线成泉分支线行政中心安置点柱上变 | 绿 | 135.5541 | 重庆垫江公司
19999 | 10kV桂月线少支线青少年活动中心柱上变 | 绿 | 110.3093 | 重庆垫江公司
20000 | 10kV桂月线人事局柱上公用变 | 绿 | 185.3814 | 重庆垫江公司
20001 | 10kV桂城南线阳光水岸公建变配电变压器 | 绿 | 327.0515 | 重庆垫江公司
20002 | 10kV桂城南线阳光水岸2#公用箱变2#公用变 | 绿 | 514.4330 | 重庆垫江公司
20003 | 10kV桂城南线阳光水岸1#公用箱变1#公用变 | 绿 | 522.0000 | 重庆垫江公司
20004 | 10kV桂城南线锦地小区柱上公变 | 绿 | 348.8144 | 重庆垫江公司
20005 | 10kV桂城南线邮政局家属院柱上变 | 绿 | 327.7526 | 重庆垫江公司
20006 | 10kV桂城南线豪门小区3#月阳桥头柱上变 | 绿 | 351.2577 | 重庆垫江公司
20007 | 10kV桂城南线豪门小区2#公用箱变 | 绿 | 450.8660 | 重庆垫江公司
20008 | 10kV桂城南线豪门小区1#邮电宿舍旁柱上公变 | 绿 | 373.7938 | 重庆垫江公司
20009 | 10kV桂城南线良友家园柱上公变 | 绿 | 338.1299 | 重庆垫江公司
20010 | 10kV桂城南线紫金豪庭2#柱上公变 | 绿 | 351.2577 | 重庆垫江公司
20011 | 10kV桂城南线紫金豪庭1#柱上公变 | 绿 | 363.9794 | 重庆垫江公司
20012 | 10kV桂城南线物资局柱上公变 | 绿 | 279.7835 | 重庆垫江公司
20013 | 10kV桂城南线烟草公司柱上公变 | 绿 | 283.0412 | 重庆垫江公司
20014 | 10kV桂城南线烟草公司2#柱上公变 | 绿 | 344.9278 | 重庆垫江公司
20015 | 10kV桂城南线桂溪旅社柱上公变 | 绿 | 364.3134 | 重庆垫江公司
20016 | 10kV桂城南线工艺厂柱上公用变 | 绿 | 363.7072 | 重庆垫江公司
20017 | 10kV桂城南线富力酒店柱上变压器 | 绿 | 201.4691 | 重庆垫江公司
20018 | 10kV桂城南线宇田山庄B区柱上变 | 绿 | 289.8680 | 重庆垫江公司
20019 | 10kV桂城南线土桥安置点柱上变 | 绿 | 175.1113 | 重庆垫江公司
20020 | 10kV桂城南线八一桥柱上公用变 | 绿 | 375.7835 | 重庆垫江公司
20021 | 10kV桂城南线八一桥2#柱上公用变 | 绿 | 296.6598 | 重庆垫江公司
20022 | 10kV桂城南线保险公司门口柱上公用变 | 绿 | 342.0825 | 重庆垫江公司
20023 | 10kV桂城南线保险公司柱上变 | 绿 | 172.2804 | 重庆垫江公司
20024 | 10kV桂城南线人民商场柱上公变 | 绿 | 299.1753 | 重庆垫江公司
20025 | 10kV桂城南线二公司宿舍2#公用变压器 | 绿 | 504.0000 | 重庆垫江公司
20026 | 10kV桂城北线铁索桥柱上公变 | 绿 | 381.3485 | 重庆垫江公司
20027 | 10kV桂城北线西门桥柱上公变 | 绿 | 379.6412 | 重庆垫江公司
20028 | 10kV桂城北线西欧花园河滨苑公用配电室#2变压器 | 绿 | 652.9278 | 重庆垫江公司
20029 | 10kV桂城北线西欧花园河滨苑公用配电室#1变压器 | 绿 | 681.4227 | 重庆垫江公司
20030 | 10kV桂城北线西欧花园枫丹苑2#公用箱变 | 绿 | 521.3196 | 重庆垫江公司
20031 | 10kV桂城北线西欧花园枫丹苑1#公用箱变 | 绿 | 541.5464 | 重庆垫江公司
20032 | 10kV桂城北线西欧花园广场公用变 | 绿 | 327.0763 | 重庆垫江公司
20033 | 10kV桂城北线西欧花园五组团#2变压器 | 绿 | 354.9608 | 重庆垫江公司
20034 | 10kV桂城北线西欧花园五组团#1变压器 | 绿 | 363.7443 | 重庆垫江公司
20035 | 10kV桂城北线行政中心2#柱上公变 | 绿 | 424.1773 | 重庆垫江公司
20036 | 10kV桂城北线行政中心1#柱上公变 | 绿 | 361.5918 | 重庆垫江公司
20037 | 10kV桂城北线美华钻石城公用配电室#2变压器 | 绿 | 640.0000 | 重庆垫江公司
20038 | 10kV桂城北线美华钻石城公用配电室#1变压器 | 绿 | 663.2268 | 重庆垫江公司
20039 | 10kV桂城北线罗家巷柱上公变 | 绿 | 380.7794 | 重庆垫江公司
20040 | 10kV桂城北线滨江花园柱上公变 | 绿 | 288.2062 | 重庆垫江公司
20041 | 10kV桂城北线技术监督局柱上公变 | 绿 | 366.3052 | 重庆垫江公司
20042 | 10kV桂城北线尚格兰门口柱上变 | 绿 | 303.3918 | 重庆垫江公司
20043 | 10kV桂城北线小平桥柱上公变 | 绿 | 336.9608 | 重庆垫江公司
20044 | 10kV桂城北线宇田花园1#柱上变 | 绿 | 286.6186 | 重庆垫江公司
20045 | 10kV桂城北线宇田花园#2柱上变 | 绿 | 288.7010 | 重庆垫江公司
20046 | 10kV桂城北线县政府柱上公变 | 绿 | 385.5423 | 重庆垫江公司
20047 | 10kV桂品线悦山湖1期1-2#公用配 | 绿 | 663.6041 | 重庆垫江公司
20048 | 10kV桂品线悦山湖1期1-1#公用配 | 绿 | 662.3918 | 重庆垫江公司
20049 | 10kV桂凤线鼎峰1#公配#2变压器 | 绿 | 545.1753 | 重庆垫江公司
20050 | 10kV桂凤线鼎峰1#公配#1变压器 | 绿 | 523.2062 | 重庆垫江公司
20051 | 10kV桂凤线高安转盘柱上变压器 | 绿 | 180.1186 | 重庆垫江公司
20052 | 10kV桂凤线虹桥宾馆对面柱上变压器 | 绿 | 364.0412 | 重庆垫江公司
20053 | 10kV桂凤线粮食局车队柱上变 | 绿 | 446.3093 | 重庆垫江公司
20054 | 10kV桂凤线粮食局车队2#柱上变 | 绿 | 422.6804 | 重庆垫江公司
20055 | 10kV桂凤线电力公司对面柱上变压器 | 绿 | 296.0515 | 重庆垫江公司
20056 | 10kV桂凤线桂圆小区2#柱上变 | 绿 | 173.8866 | 重庆垫江公司
20057 | 10kV桂凤线桂圆小区1#柱上变 | 绿 | 172.2990 | 重庆垫江公司
20058 | 10kV桂凤线桂圆修理厂柱上变 | 绿 | 357.6825 | 重庆垫江公司
20059 | 10kV桂凤线桂东街河边柱上变压器 | 绿 | 380.8660 | 重庆垫江公司
20060 | 10kV桂凤线桂东街柱上变压器 | 绿 | 368.7052 | 重庆垫江公司
20061 | 10kV桂凤线建行柱上变压器 | 绿 | 436.4866 | 重庆垫江公司
20062 | 10kV桂凤线工商局集资楼变压器 | 绿 | 345.4598 | 重庆垫江公司
20063 | 10kV桂凤线工商局办公楼变压器 | 绿 | 534.9814 | 重庆垫江公司
20064 | 10kV桂凤线兴隆花园2#配电室901配变 | 绿 | 558.3093 | 重庆垫江公司
20065 | 10kV桂凤线修制厂集资房柱上变压器 | 绿 | 372.7938 | 重庆垫江公司
20066 | 10kV桂凤线修制厂厕所旁柱上变压器 | 绿 | 273.6247 | 重庆垫江公司
20067 | 10kV桂凤线信合宿舍柱上变压器 | 绿 | 346.7959 | 重庆垫江公司
20068 | 10kV桂凤线佳合春晓C组团配电室901配变 | 绿 | 541.6907 | 重庆垫江公司
20069 | 10kV桂凤线丝绸公司柱上变压器 | 绿 | 331.7320 | 重庆垫江公司
20070 | 10kV桂凤线东门菜市场柱上变压器 | 绿 | 435.2784 | 重庆垫江公司
20071 | 10kV桂凤线三环机电柱上变 | 绿 | 406.7588 | 重庆垫江公司
20072 | 10kV桂东线鼎峰2#公配变压器 | 绿 | 535.2990 | 重庆垫江公司
20073 | 10kV桂东线贵华名都变压器 | 绿 | 435.5959 | 重庆垫江公司
20074 | 10kV桂东线老党校柱上变 | 绿 | 342.7732 | 重庆垫江公司
20075 | 10kV桂东线渝东建材市场2#公用箱变 | 绿 | 409.6247 | 重庆垫江公司
20076 | 10kV桂东线渝东建材市场1#公用箱变 | 绿 | 476.8866 | 重庆垫江公司
20077 | 10kV桂东线明月山庄变压器 | 绿 | 342.4165 | 重庆垫江公司
20078 | 10kV桂东线明月山庄1#柱上公变 | 绿 | 145.5423 | 重庆垫江公司
20079 | 10kV桂东线山水涧#1变压器 | 绿 | 504.0000 | 重庆垫江公司
20080 | 10kV桂东线宇田山庄A区柱上变压器 | 绿 | 350.9649 | 重庆垫江公司
20081 | 10kV桂东线天子云庭#1变压器 | 绿 | 504.0000 | 重庆垫江公司
20082 | 10kV桂东线凤山东路安置房2#公用变压器 | 绿 | 461.9588 | 重庆垫江公司
20083 | 10kV桂东线凤山东路安置房1#公用变压器 | 绿 | 400.0000 | 重庆垫江公司
20084 | 10kV桂东线凤城天街3#公用变压器 | 绿 | 331.2948 | 重庆垫江公司
20085 | 10kV桂东线凤城天街1#公用变压器 | 绿 | 640.0000 | 重庆垫江公司
20086 | 10kV桂东线佳合春晓#2变压器 | 绿 | 548.2062 | 重庆垫江公司
20087 | 10kV桂东线伴山壹品1#号公用配电室3#公配 | 绿 | 659.5959 | 重庆垫江公司
20088 | 10kV桂东线伴山壹品1#号公用配电室2#公配 | 绿 | 649.6990 | 重庆垫江公司
20089 | 10kV桂东线伴山壹品1#号公用配电室1#公配 | 绿 | 647.8433 | 重庆垫江公司
20090 | 10kV桂东线D2组团（怡然居）变压器 | 绿 | 269.7938 | 重庆垫江公司
20091 | 10kV桂东线D1组团（二公司）变压器 | 绿 | 273.6082 | 重庆垫江公司
20092 | 10kV桂一线疾控中心宿舍柱上变 | 绿 | 133.1464 | 重庆垫江公司
20093 | 10kV桂一线环保局宿舍柱上变 | 绿 | 107.0515 | 重庆垫江公司
20094 | 10kV桂一线消防队柱上变 | 绿 | 377.8845 | 重庆垫江公司
20095 | 10kV桂一线政协柱上变 | 绿 | 273.4845 | 重庆垫江公司
20096 | 10kV桂一线征地事务所柱上变 | 绿 | 211.5258 | 重庆垫江公司
20097 | 10kV桂一线国税局家属院柱上变 | 绿 | 362.0371 | 重庆垫江公司
20098 | 10kV桂一线园林管理所柱上变 | 绿 | 345.4845 | 重庆垫江公司
20099 | 10kV桂一线周家小学集资房柱上变 | 绿 | 292.0103 | 重庆垫江公司
20100 | 10kV桂一线县政府集资房柱上变 | 绿 | 286.3711 | 重庆垫江公司
20101 | 10kV桂一线公安局宿舍柱上变 | 绿 | 360.2371 | 重庆垫江公司
20102 | 10kV桂一线八四厂柱上变 | 绿 | 301.4948 | 重庆垫江公司
20103 | 10kV桂一线三环安置房1#箱变 | 绿 | 540.9691 | 重庆垫江公司
20104 | 10kV松山线西湖B9柱上变 | 绿 | 206.5134 | 重庆垫江公司
20105 | 10kV松山线西山王家湾6#柱上变 | 绿 | 163.9979 | 重庆垫江公司
20106 | 10kV松山线西山村朱家湾5#柱上变 | 绿 | 40.4660 | 重庆垫江公司
20107 | 10kV松山线西山村周家湾4#柱上公用变 | 黄 | 38.6928 | 重庆垫江公司
20108 | 10kV松山线群山支群山村汪家湾2#柱上变 | 绿 | 41.6310 | 重庆垫江公司
20109 | 10kV松山线群山支群山村刘家湾1#柱上变 | 绿 | 67.7485 | 重庆垫江公司
20110 | 10kV松山线群山支群山村兴隆寨4#柱上变 | 绿 | 70.3186 | 重庆垫江公司
20111 | 10kV松山线牛头支明月山林场柱上变 | 绿 | 24.0000 | 重庆垫江公司
20112 | 10kV松山线温泉支松林B6柱上变（桃之林） | 绿 | 175.0340 | 重庆垫江公司
20113 | 10kV松山线温泉支松林B4柱上变（坛子口拱桥） | 绿 | 172.3649 | 重庆垫江公司
20114 | 10kV松山线温泉支松林B3柱上变（墙家老湾） | 绿 | 287.4680 | 重庆垫江公司
20115 | 10kV松山线松鹤度假村柱上变 | 绿 | 161.9794 | 重庆垫江公司
20116 | 10kV松山线松林村张家波5#柱上变 | 绿 | 55.1052 | 重庆垫江公司
20117 | 10kV松山线松林安置房商业3#柱上变 | 绿 | 377.2784 | 重庆垫江公司
20118 | 10kV松山线杨清中柱上变 | 绿 | 80.1330 | 重庆垫江公司
20119 | 10kV松山线南阳钟嘴寨柱上变 | 绿 | 171.5052 | 重庆垫江公司
20120 | 10kV松山线南阳村拦河坝4#柱上公变 | 绿 | 176.1814 | 重庆垫江公司
20121 | 10kV杠龙线龙凤街道计生办#7柱上公变 | 绿 | 338.8660 | 重庆垫江公司
20122 | 10kV杠龙线龙凤街道朝家坝#6柱上公变 | 黄 | 100.8474 | 重庆垫江公司
20123 | 10kV杠龙线龙凤街上桥头柱上公变 | 绿 | 181.5691 | 重庆垫江公司
20124 | 10kV杠龙线龙凤村#1柱上公变 | 绿 | 92.2619 | 重庆垫江公司
20125 | 10kV杠龙线龙凤村#1建雄街柱上公变 | 绿 | 273.6495 | 重庆垫江公司
20126 | 10kV杠龙线龙凤李勇柱上公变 | 绿 | 332.1340 | 重庆垫江公司
20127 | 10kV杠龙线龙凤#8柱上公变 | 绿 | 109.3134 | 重庆垫江公司
20128 | 10kV杠龙线龙凤#5柱上公变 | 绿 | 70.0577 | 重庆垫江公司
20129 | 10kV杠龙线龙凤#4柱上公变 | 绿 | 30.1753 | 重庆垫江公司
20130 | 10kV杠龙线龙凤#3柱上公变 | 绿 | 25.9237 | 重庆垫江公司
20131 | 10kV杠龙线龙凤#2柱上公变 | 绿 | 41.2969 | 重庆垫江公司
20132 | 10kV杠龙线金穗村万家偏#6柱上公变 | 绿 | 42.3938 | 重庆垫江公司
20133 | 10kV杠龙线金丰#7柱上公变 | 绿 | 162.6722 | 重庆垫江公司
20134 | 10kV杠龙线金丰#5野鸭池柱上公变 | 绿 | 166.6804 | 重庆垫江公司
20135 | 10kV杠龙线金丰#4王家口柱上公变 | 绿 | 83.8784 | 重庆垫江公司
20136 | 10kV杠龙线金丰#3龚家上榜柱上公变 | 绿 | 91.7928 | 重庆垫江公司
20137 | 10kV杠龙线金丰#2土地老柱上公变 | 绿 | 84.4505 | 重庆垫江公司
20138 | 10kV杠龙线金丰#1懒石坝柱上公变 | 绿 | 83.7361 | 重庆垫江公司
20139 | 10kV杠龙线福泉村#6张家湾柱上公变 | 黄 | 55.4062 | 重庆垫江公司
20140 | 10kV杠龙线福泉#8柱上公变 | 绿 | 43.1067 | 重庆垫江公司
20141 | 10kV杠龙线福泉#7柱上公变 | 绿 | 44.7289 | 重庆垫江公司
20142 | 10kV杠龙线福泉#5柱上公变 | 绿 | 75.5979 | 重庆垫江公司
20143 | 10kV杠龙线福泉#4柱上公变 | 绿 | 69.1340 | 重庆垫江公司
20144 | 10kV杠龙线福泉#3柱上公变 | 黄 | 31.6959 | 重庆垫江公司
20145 | 10kV杠龙线福泉#2柱上公变 | 绿 | 45.9732 | 重庆垫江公司
20146 | 10kV杠龙线福泉#1柱上公变 | 绿 | 88.5871 | 重庆垫江公司
20147 | 10kV杠龙线汇聚村#2寨门口柱上公变 | 绿 | 47.8680 | 重庆垫江公司
20148 | 10kV杠龙线汇聚村#1水角冲柱上公变 | 绿 | 44.7732 | 重庆垫江公司
20149 | 10kV杠龙线杠家村#2黄家湾柱上公变 | 绿 | 43.9371 | 重庆垫江公司
20150 | 10kV杠龙线杠家村#1石宝桥柱上公变 | 绿 | 109.6660 | 重庆垫江公司
20151 | 10kV杠龙线新花#6柱上公变 | 绿 | 49.0000 | 重庆垫江公司
20152 | 10kV杠龙线新花#5柱上公变 | 绿 | 46.8521 | 重庆垫江公司
20153 | 10kV杠龙线新花#4柱上公变 | 绿 | 16.0433 | 重庆垫江公司
20154 | 10kV杠龙线新花#3柱上公变 | 绿 | 30.1299 | 重庆垫江公司
20155 | 10kV杠龙线新花#2柱上公变 | 绿 | 69.4825 | 重庆垫江公司
20156 | 10kV杠龙线新花#1柱上公变 | 绿 | 90.8598 | 重庆垫江公司
20157 | 10kV杠龙线支桥村封家垭口#7柱上公变 | 绿 | 45.5588 | 重庆垫江公司
20158 | 10kV杠龙线支桥村#8辽湾柱上公变 | 绿 | 86.6773 | 重庆垫江公司
20159 | 10kV杠龙线支桥村#6荒田湾柱上公变 | 绿 | 166.7794 | 重庆垫江公司
20160 | 10kV杠龙线支桥村#5减十嘴柱上公变 | 绿 | 49.0356 | 重庆垫江公司
20161 | 10kV杠龙线支桥村#4围子湾柱上公变 | 绿 | 51.4309 | 重庆垫江公司
20162 | 10kV杠龙线支桥村#3罗家桥柱上公变 | 绿 | 160.1701 | 重庆垫江公司
20163 | 10kV杠龙线支桥村#2黄家湾柱上公变 | 绿 | 51.5134 | 重庆垫江公司
20164 | 10kV杠龙线支桥村#1罗家坪柱上公变 | 绿 | 86.0309 | 重庆垫江公司
20165 | 10kV杠龙线天池村柱上公变 | 绿 | 43.9124 | 重庆垫江公司
20166 | 10kV杠龙线大同村#6冻水井柱上公变 | 绿 | 89.0371 | 重庆垫江公司
20167 | 10kV杠龙线大同村#5林家垭口柱上公变 | 绿 | 64.1701 | 重庆垫江公司
20168 | 10kV杠龙线大同村#3江家坪柱上公变 | 黄 | 59.7361 | 重庆垫江公司
20169 | 10kV杠龙线大同#4纸厂门口柱上公变 | 绿 | 164.3608 | 重庆垫江公司
20170 | 10kV杠龙线大同#2柱上公变 | 绿 | 99.6392 | 重庆垫江公司
20171 | 10kV杠龙线大同#1柱上公变 | 绿 | 98.5165 | 重庆垫江公司
20172 | 10kV杠龙线团岭村#3柱上公变 | 绿 | 176.1237 | 重庆垫江公司
20173 | 10kV杠龙线团岭村#1泡湾柱上公变 | 绿 | 86.5505 | 重庆垫江公司
20174 | 10kV杠龙线团岭#4柱上公变 | 绿 | 41.8763 | 重庆垫江公司
20175 | 10kV杠龙线团岭#2麦子宝柱上公变 | 黄 | 150.9567 | 重庆垫江公司
20176 | 10kV杠龙线凉水村#9柱上公变 | 绿 | 91.5794 | 重庆垫江公司
20177 | 10kV杠龙线凉水村#8柱上公变 | 绿 | 43.7577 | 重庆垫江公司
20178 | 10kV杠龙线凉水村#7柱上公变 | 绿 | 82.1804 | 重庆垫江公司
20179 | 10kV杠龙线凉水村#6柱上公变 | 绿 | 41.6268 | 重庆垫江公司
20180 | 10kV杠龙线凉水村#5柱上公变 | 绿 | 42.8577 | 重庆垫江公司
20181 | 10kV杠龙线凉水村#4曾家石板柱上公变 | 绿 | 85.2351 | 重庆垫江公司
20182 | 10kV杠龙线凉水村#3对门坡柱上公变 | 绿 | 26.7546 | 重庆垫江公司
20183 | 10kV杠龙线凉水村#2天灯宝柱上公变 | 绿 | 109.8000 | 重庆垫江公司
20184 | 10kV杠龙线凉水村#1徐家大桥柱上公变 | 绿 | 43.5588 | 重庆垫江公司
20185 | 10kV杠龙线凉水村#10柱上公变 | 绿 | 20.7495 | 重庆垫江公司
20186 | 10kV杠龙线会聚#3收割点柱上公变 | 绿 | 87.3948 | 重庆垫江公司
20187 | 10kV杠龙线会聚#2街垭口柱上公变 | 绿 | 82.0103 | 重庆垫江公司
20188 | 10kV杠龙线会聚#1梅子嘴柱上公变 | 绿 | 84.4629 | 重庆垫江公司
20189 | 10kV杠龙线会居水厂门口柱上公变 | 绿 | 43.2814 | 重庆垫江公司
20190 | 10kV杠龙线临江村#7柱上公变 | 绿 | 131.5464 | 重庆垫江公司
20191 | 10kV杠龙线临江村#6黄家桥柱上公变 | 绿 | 174.0876 | 重庆垫江公司
20192 | 10kV杠龙线临江村#5黄泥磅柱上公变 | 绿 | 93.0660 | 重庆垫江公司
20193 | 10kV杠龙线临江村#4丁家湾柱上公变 | 绿 | 75.7031 | 重庆垫江公司
20194 | 10kV杠龙线临江村#3张家垭口柱上公变 | 绿 | 92.1691 | 重庆垫江公司
20195 | 10kV杠龙线临江#2柱上公变 | 绿 | 54.1773 | 重庆垫江公司
20196 | 10kV杠龙线临江#1柱上公变 | 绿 | 42.7320 | 重庆垫江公司
20197 | 10kV杠石线高升村#9徐知文背后柱上公变 | 黄 | 133.5814 | 重庆垫江公司
20198 | 10kV杠石线高升村#5谢家湾柱上公变 | 绿 | 41.8969 | 重庆垫江公司
20199 | 10kV杠石线高升村#2卿家湾柱上公变 | 绿 | 52.0103 | 重庆垫江公司
20200 | 10kV杠石线高升村#1徐家湾柱上公变 | 绿 | 164.6454 | 重庆垫江公司
20201 | 10kV杠石线高升村#11柱上公变 | 绿 | 263.0928 | 重庆垫江公司
20202 | 10kV杠石线高升村#10柱上公变 | 绿 | 81.7938 | 重庆垫江公司
20203 | 10kV杠石线高升#8柱上公变 | 绿 | 48.2845 | 重庆垫江公司
20204 | 10kV杠石线高升#7王家湾柱上变 | 绿 | 168.2557 | 重庆垫江公司
20205 | 10kV杠石线高升#6董家湾柱上变 | 绿 | 45.1835 | 重庆垫江公司
20206 | 10kV杠石线高升#4唐家湾柱上公变 | 绿 | 82.5670 | 重庆垫江公司
20207 | 10kV杠石线高升#3温家湾柱上公变 | 绿 | 93.7237 | 重庆垫江公司
20208 | 10kV杠石线香花村#7龙王洞柱上公变 | 绿 | 65.7732 | 重庆垫江公司
20209 | 10kV杠石线香花村#6马蹄山柱上公变 | 绿 | 65.7732 | 重庆垫江公司
20210 | 10kV杠石线香花村#5大白树柱上公变 | 绿 | 175.2397 | 重庆垫江公司
20211 | 10kV杠石线香花村#4麻顶山柱上公变 | 绿 | 103.7361 | 重庆垫江公司
20212 | 10kV杠石线香花村#3肖家丫口柱上公变 | 绿 | 172.2351 | 重庆垫江公司
20213 | 10kV杠石线香花村#2白沙堡柱上公变 | 绿 | 46.2304 | 重庆垫江公司
20214 | 10kV杠石线香花村#1祖林丫口柱上公变 | 绿 | 83.1340 | 重庆垫江公司
20215 | 10kV杠石线豹山村#9大水井柱上公变 | 绿 | 86.2258 | 重庆垫江公司
20216 | 10kV杠石线豹山村#8赵守能门前柱上公变 | 绿 | 81.2247 | 重庆垫江公司
20217 | 10kV杠石线豹山村#7赵家石板柱上公变 | 绿 | 88.5206 | 重庆垫江公司
20218 | 10kV杠石线豹山村#6李家坪张二湾柱上公变 | 绿 | 91.6969 | 重庆垫江公司
20219 | 10kV杠石线豹山村#5豹山岔路口柱上公变 | 绿 | 162.0722 | 重庆垫江公司
20220 | 10kV杠石线豹山村#4狗坡柱上变 | 绿 | 85.3536 | 重庆垫江公司
20221 | 10kV杠石线豹山村#3谢万龙对面柱上公变 | 绿 | 83.9557 | 重庆垫江公司
20222 | 10kV杠石线豹山村#2李家河坝柱上公变 | 绿 | 181.8845 | 重庆垫江公司
20223 | 10kV杠石线豹山村#1张家湾坳山坡柱上公变 | 绿 | 168.7402 | 重庆垫江公司
20224 | 10kV杠石线豹山村#13拱冯嘴柱上公变 | 绿 | 82.1619 | 重庆垫江公司
20225 | 10kV杠石线豹山村#12冯达权背后柱上变 | 绿 | 89.0247 | 重庆垫江公司
20226 | 10kV杠石线豹山村#11大石板柱上公变 | 绿 | 83.2196 | 重庆垫江公司
20227 | 10kV杠石线豹山村#10黄家石板柱上公变 | 绿 | 88.4526 | 重庆垫江公司
20228 | 10kV杠石线花寨村#7下坪柱上公变 | 绿 | 83.7021 | 重庆垫江公司
20229 | 10kV杠石线花寨村#6灯塔石场口柱上公变 | 绿 | 82.5454 | 重庆垫江公司
20230 | 10kV杠石线花寨村#5阳干坪柱上公变 | 黄 | 77.4825 | 重庆垫江公司
20231 | 10kV杠石线花寨村#4中兴场下场口柱上公变 | 绿 | 41.0474 | 重庆垫江公司
20232 | 10kV杠石线花寨村#3长石坝柱上公变 | 黄 | 57.9144 | 重庆垫江公司
20233 | 10kV杠石线花寨村#2三湾大塘柱上公变 | 绿 | 118.5485 | 重庆垫江公司
20234 | 10kV杠石线花寨村#1柱上公变 | 绿 | 170.7134 | 重庆垫江公司
20235 | 10kV杠石线石良村#9柱上公变 | 绿 | 88.1093 | 重庆垫江公司
20236 | 10kV杠石线石良村#8柱上公变 | 绿 | 42.6268 | 重庆垫江公司
20237 | 10kV杠石线石良#7柱上公变 | 绿 | 34.4742 | 重庆垫江公司
20238 | 10kV杠石线石良#6柱上公变 | 绿 | 45.9670 | 重庆垫江公司
20239 | 10kV杠石线石良#5柱上公变 | 绿 | 90.9196 | 重庆垫江公司
20240 | 10kV杠石线石良#4柱上公变 | 绿 | 140.1237 | 重庆垫江公司
20241 | 10kV杠石线石良#3柱上公变 | 黄 | 24.1526 | 重庆垫江公司
20242 | 10kV杠石线石良#2柱上公变 | 绿 | 47.4247 | 重庆垫江公司
20243 | 10kV杠石线石良#1柱上公变 | 黄 | 36.0206 | 重庆垫江公司
20244 | 10kV杠石线滴水村高石水库#8柱上公变 | 绿 | 80.9526 | 重庆垫江公司
20245 | 10kV杠石线滴水村#5九龙石柱上公变 | 绿 | 162.8577 | 重庆垫江公司
20246 | 10kV杠石线滴水#9柱上公变 | 绿 | 65.7732 | 重庆垫江公司
20247 | 10kV杠石线滴水#7柱上公变 | 绿 | 48.8701 | 重庆垫江公司
20248 | 10kV杠石线滴水#6村居民点柱上公变 | 黄 | 31.7979 | 重庆垫江公司
20249 | 10kV杠石线滴水#4柱上公变 | 黄 | 38.1892 | 重庆垫江公司
20250 | 10kV杠石线滴水#3柱上公变 | 绿 | 88.1804 | 重庆垫江公司
20251 | 10kV杠石线滴水#2柱上公变 | 绿 | 93.0948 | 重庆垫江公司
20252 | 10kV杠石线滴水#1柱上公变 | 绿 | 89.5299 | 重庆垫江公司
20253 | 10kV杠石线滴水#10柱上公变 | 绿 | 65.7732 | 重庆垫江公司
20254 | 10kV杠石线大石老街柱上公变 | 绿 | 242.8557 | 重庆垫江公司
20255 | 10kV杠石线大石村大石#6柱上公变 | 绿 | 83.8196 | 重庆垫江公司
20256 | 10kV杠石线大石村#8柱上公变 | 绿 | 87.7041 | 重庆垫江公司
20257 | 10kV杠石线大石村#7罗政军背后柱上公变 | 绿 | 166.8660 | 重庆垫江公司
20258 | 10kV杠石线大石村#5柱上公变 | 绿 | 86.8010 | 重庆垫江公司
20259 | 10kV杠石线大石新街柱上公变 | 绿 | 239.9835 | 重庆垫江公司
20260 | 10kV杠石线大石政府柱上公变 | 绿 | 336.8660 | 重庆垫江公司
20261 | 10kV杠石线大石居委贵平街柱上公变 | 绿 | 354.8371 | 重庆垫江公司
20262 | 10kV杠石线大石卫生院柱上公变 | 绿 | 304.9794 | 重庆垫江公司
20263 | 10kV杠石线大石#4财桑坡柱上公变 | 绿 | 163.0062 | 重庆垫江公司
20264 | 10kV杠石线大石#3柱上公变 | 绿 | 187.0928 | 重庆垫江公司
20265 | 10kV杠石线大石#2柱上公变 | 绿 | 175.2845 | 重庆垫江公司
20266 | 10kV杠石线大石#1柱上公变 | 绿 | 132.0144 | 重庆垫江公司
20267 | 10kV杠石线卷洞#5柱上公变 | 绿 | 45.3505 | 重庆垫江公司
20268 | 10kV杠石线卷洞#4柱上公变 | 绿 | 87.3082 | 重庆垫江公司
20269 | 10kV杠石线卷洞#3柱上公变 | 绿 | 171.6412 | 重庆垫江公司
20270 | 10kV杠石线卷洞#2青杠堡柱上公变 | 黄 | 69.0732 | 重庆垫江公司
20271 | 10kV杠石线卷洞#1柱上变 | 黄 | 58.1892 | 重庆垫江公司
20272 | 10kV杠石线三星居委银河杨家堡#3柱上公变 | 绿 | 42.5485 | 重庆垫江公司
20273 | 10kV杠石线三星居委银河况家沟#4柱上公变 | 绿 | 43.6093 | 重庆垫江公司
20274 | 10kV杠石线三星居委银河乌龟堡#5柱上公变 | 绿 | 86.8289 | 重庆垫江公司
20275 | 10kV杠沙线麻柳村陈家湾#1柱上公变 | 绿 | 45.6237 | 重庆垫江公司
20276 | 10kV杠沙线麻柳村谭家湾#6柱上公变 | 绿 | 47.3144 | 重庆垫江公司
20277 | 10kV杠沙线麻柳村石槽门#3柱上公变 | 黄 | 18.3443 | 重庆垫江公司
20278 | 10kV杠沙线麻柳村梁家垭口#8柱上公变 | 绿 | 65.7732 | 重庆垫江公司
20279 | 10kV杠沙线麻柳村柏树垭口下湾#7柱上公变 | 绿 | 65.7732 | 重庆垫江公司
20280 | 10kV杠沙线麻柳村柏树垭口#5柱上公变 | 绿 | 42.4711 | 重庆垫江公司
20281 | 10kV杠沙线麻柳村打场湾#2柱上公变 | 绿 | 49.1278 | 重庆垫江公司
20282 | 10kV杠沙线麻柳村小学#4柱上公变 | 绿 | 41.7505 | 重庆垫江公司
20283 | 10kV杠沙线沙河村水库背后#4柱上公变 | 绿 | 65.7732 | 重庆垫江公司
20284 | 10kV杠沙线沙河村斑竹湾#1柱上公变 | 绿 | 28.4351 | 重庆垫江公司
20285 | 10kV杠沙线沙河村大粪池#3柱上公变 | 绿 | 27.7902 | 重庆垫江公司
20286 | 10kV杠沙线沙河村#2柱上公变 | 绿 | 16.1281 | 重庆垫江公司
20287 | 10kV杠沙线沙河居委老街柱上公变 | 绿 | 142.8412 | 重庆垫江公司
20288 | 10kV杠沙线沙河居委沙龙花园柱上公变 | 绿 | 328.3629 | 重庆垫江公司
20289 | 10kV杠沙线沙河居委沙龙新街柱上公变 | 绿 | 259.1959 | 重庆垫江公司
20290 | 10kV杠沙线沙河居委沙龙大道北苑柱上公变 | 绿 | 257.4948 | 重庆垫江公司
20291 | 10kV杠沙线沙河居委沙韵花园柱上公变 | 绿 | 329.9959 | 重庆垫江公司
20292 | 10kV杠沙线沙河居委水库移民联建房柱上公变 | 绿 | 257.3773 | 重庆垫江公司
20293 | 10kV杠沙线沙河居委新街柱上公变1 | 绿 | 380.6557 | 重庆垫江公司
20294 | 10kV杠沙线沙河居委小学柱上公变 | 绿 | 206.1577 | 重庆垫江公司
20295 | 10kV杠沙线沙河居委农贸佳苑柱上公变 | 绿 | 329.8814 | 重庆垫江公司
20296 | 10kV杠沙线沙河居委中意宝鼎集资房柱上公变 | 绿 | 333.2062 | 重庆垫江公司
20297 | 10kV杠沙线宝顶村龚家湾#9柱上公变 | 黄 | 19.9649 | 重庆垫江公司
20298 | 10kV杠沙线宝顶村黄葛树#3柱上公变 | 绿 | 41.6082 | 重庆垫江公司
20299 | 10kV杠沙线宝顶村青龙嘴#4柱上公变 | 绿 | 86.9433 | 重庆垫江公司
20300 | 10kV杠沙线宝顶村董家湾#10柱上公变 | 黄 | 13.1485 | 重庆垫江公司
20301 | 10kV杠沙线宝顶村攀大万地里#6柱上公变 | 绿 | 82.8175 | 重庆垫江公司
20302 | 10kV杠沙线宝顶村寨梁子#2柱上公变 | 绿 | 42.9629 | 重庆垫江公司
20303 | 10kV杠沙线宝顶村大花地#5柱上公变 | 绿 | 84.9546 | 重庆垫江公司
20304 | 10kV杠沙线宝顶村大河沟#11柱上公变 | 绿 | 90.2062 | 重庆垫江公司
20305 | 10kV杠沙线宝顶村十八湾#8柱上公变 | 绿 | 168.3629 | 重庆垫江公司
20306 | 10kV杠沙线宝顶村包家湾#7柱上公变 | 绿 | 40.7454 | 重庆垫江公司
20307 | 10kV杠沙线宝顶村冷家槽#1柱上公变 | 绿 | 45.0722 | 重庆垫江公司
20308 | 10kV杠沙线安全村陈家湾#4柱上公变 | 黄 | 40.9722 | 重庆垫江公司
20309 | 10kV杠沙线安全村谷家梁子#9柱上公变 | 绿 | 165.8021 | 重庆垫江公司
20310 | 10kV杠沙线安全村荷叶坝#5柱上公变 | 绿 | 42.2485 | 重庆垫江公司
20311 | 10kV杠沙线安全村老秧田背坎#8柱上公变 | 绿 | 86.4082 | 重庆垫江公司
20312 | 10kV杠沙线安全村绿家合#3柱上公变 | 绿 | 82.7526 | 重庆垫江公司
20313 | 10kV杠沙线安全村殷家沟#2柱上公变 | 绿 | 24.9959 | 重庆垫江公司
20314 | 10kV杠沙线安全村廖家垭口#1柱上公变 | 绿 | 82.3010 | 重庆垫江公司
20315 | 10kV杠沙线安全村叫花岩#7柱上公变 | 绿 | 81.5959 | 重庆垫江公司
20316 | 10kV杠沙线安全村凤凰嘴#6柱上公变 | 绿 | 85.7186 | 重庆垫江公司
20317 | 10kV杠沙线安全村元文侧边#10柱上公变 | 绿 | 81.1010 | 重庆垫江公司
20318 | 10kV杠沙线双龙村马蹄口#7柱上公变 | 黄 | 150.2144 | 重庆垫江公司
20319 | 10kV杠沙线双龙村沛军坡#6柱上公变 | 绿 | 25.2031 | 重庆垫江公司
20320 | 10kV杠沙线双溪村鸡公山#10柱上公变 | 绿 | 165.2454 | 重庆垫江公司
20321 | 10kV杠沙线双溪村鸡公嘴#6柱上公变 | 黄 | 45.7928 | 重庆垫江公司
20322 | 10kV杠沙线双溪村皮家湾#2柱上公变 | 绿 | 16.1508 | 重庆垫江公司
20323 | 10kV杠沙线双溪村王家沟#7柱上公变 | 绿 | 48.2021 | 重庆垫江公司
20324 | 10kV杠沙线双溪村村委会#1柱上公变 | 绿 | 44.7567 | 重庆垫江公司
20325 | 10kV杠沙线双溪村易家湾#4柱上公变 | 绿 | 25.8742 | 重庆垫江公司
20326 | 10kV杠沙线双溪村大石板#8柱上公变 | 绿 | 27.9588 | 重庆垫江公司
20327 | 10kV杠沙线双溪村三才口#5柱上公变 | 绿 | 42.8206 | 重庆垫江公司
20328 | 10kV杠沙线双溪村万寿坝#3柱上公变 | 绿 | 89.8784 | 重庆垫江公司
20329 | 10kV杠沙线南山村胡家湾#5柱上公变 | 绿 | 55.7814 | 重庆垫江公司
20330 | 10kV杠沙线南山村老湾#2柱上公变 | 黄 | 34.2227 | 重庆垫江公司
20331 | 10kV杠沙线南山村祖湾#3柱上公变 | 绿 | 88.0660 | 重庆垫江公司
20332 | 10kV杠沙线南山村碾盘湾#4柱上公变 | 绿 | 87.0809 | 重庆垫江公司
20333 | 10kV杠沙线南山村桂湾吊口#1柱上公变 | 绿 | 88.2113 | 重庆垫江公司
20334 | 10kV杠沙线南山村#7柱上公变 | 绿 | 83.4082 | 重庆垫江公司
20335 | 10kV杠沙线南山村#6柱上公变 | 绿 | 69.4062 | 重庆垫江公司
20336 | 10kV杠沙线东阳村李家湾#3柱上公变 | 绿 | 46.7402 | 重庆垫江公司
20337 | 10kV杠沙线东阳村大坟坝#2柱上公变 | 绿 | 43.7299 | 重庆垫江公司
20338 | 10kV杠沙线东阳村土地庙#1柱上公变 | 绿 | 85.5113 | 重庆垫江公司
20339 | 10kV杠家线龙泉村背垭口#5柱上公变 | 黄 | 302.2103 | 重庆垫江公司
20340 | 10kV杠家线龙泉村立石堡#3柱上公变 | 绿 | 84.7155 | 重庆垫江公司
20341 | 10kV杠家线龙泉村百家堡#1柱上公变 | 绿 | 44.3330 | 重庆垫江公司
20342 | 10kV杠家线龙泉村湫烟洞#7柱上公变 | 绿 | 24.9093 | 重庆垫江公司
20343 | 10kV杠家线龙泉村大黄桷树#4柱上公变 | 绿 | 28.8897 | 重庆垫江公司
20344 | 10kV杠家线龙泉村加工房#6柱上公变 | 绿 | 85.8454 | 重庆垫江公司
20345 | 10kV杠家线龙泉村刘家坪#2柱上公变 | 黄 | 35.8969 | 重庆垫江公司
20346 | 10kV杠家线花园村胡云侧边#4柱上公变 | 绿 | 42.9474 | 重庆垫江公司
20347 | 10kV杠家线花园村林家沟#2柱上公变 | 绿 | 206.0227 | 重庆垫江公司
20348 | 10kV杠家线花园村李家坪#5柱上公变 | 绿 | 88.1557 | 重庆垫江公司
20349 | 10kV杠家线花园村学校侧边#3柱上公变 | 黄 | 55.9907 | 重庆垫江公司
20350 | 10kV杠家线花园村二十三公里#1柱上公变 | 黄 | 281.7856 | 重庆垫江公司
20351 | 10kV杠家线美创食品有限公司路口柱上公变 | 绿 | 422.2577 | 重庆垫江公司
20352 | 10kV杠家线海燕村雷家桥#2柱上公变 | 绿 | 344.7938 | 重庆垫江公司
20353 | 10kV杠家线海燕村涂家沟#3柱上公变 | 绿 | 41.2763 | 重庆垫江公司
20354 | 10kV杠家线海燕村周家坡#1柱上公变 | 绿 | 48.7201 | 重庆垫江公司
20355 | 10kV杠家线双龙村马槽#2柱上公变 | 绿 | 24.8985 | 重庆垫江公司
20356 | 10kV杠家线双龙村范家桥#5柱上公变 | 绿 | 48.0567 | 重庆垫江公司
20357 | 10kV杠家线双龙村地坝边#1柱上公变 | 绿 | 44.1088 | 重庆垫江公司
20358 | 10kV杠家线双龙村周家园侧边#3柱上公变 | 绿 | 43.3448 | 重庆垫江公司
20359 | 10kV杠家线双龙村余家沟#4柱上公变 | 绿 | 27.2722 | 重庆垫江公司
20360 | 10kV杠家线双溪村地坝边#9柱上公变 | 绿 | 86.6402 | 重庆垫江公司
20361 | 10kV杠家线三星居委龙桥柱上公变 | 绿 | 333.9918 | 重庆垫江公司
20362 | 10kV杠家线三星居委道班柱上公变 | 绿 | 198.5175 | 重庆垫江公司
20363 | 10kV杠家线三星居委老中学旁边柱上公变 | 绿 | 131.5464 | 重庆垫江公司
20364 | 10kV杠家线三星居委红裕家苑柱上公变 | 绿 | 273.7010 | 重庆垫江公司
20365 | 10kV杠家线三星居委烟草站柱上公变 | 绿 | 150.3175 | 重庆垫江公司
20366 | 10kV杠家线三星居委清贵街柱上公变 | 绿 | 169.0557 | 重庆垫江公司
20367 | 10kV杠家线三星居委清明街柱上公变 | 绿 | 203.7423 | 重庆垫江公司
20368 | 10kV杠家线三星居委杠家小学门口柱上公变 | 绿 | 173.4412 | 重庆垫江公司
20369 | 10kV杠家线三星居委明建街柱上公变 | 绿 | 204.0454 | 重庆垫江公司
20370 | 10kV杠家线三星居委变电站对面柱上公变 | 绿 | 369.3485 | 重庆垫江公司
20371 | 10kV杠家线三星居委凯龙街柱上公变 | 绿 | 352.7835 | 重庆垫江公司
20372 | 10kV杠家线三星居委信用社柱上公变 | 绿 | 280.8144 | 重庆垫江公司
20373 | 10kV杠家线三星居委东宏上城#2柱上公变 | 绿 | 330.2577 | 重庆垫江公司
20374 | 10kV杠家线三星居委东宏上城#1柱上公变 | 绿 | 328.8763 | 重庆垫江公司
20375 | 10kV杠家线三星居委三星社区#2柱上公变 | 绿 | 256.7835 | 重庆垫江公司
20376 | 10kV杠家线三星居委三星社区#1柱上公变 | 绿 | 264.6186 | 重庆垫江公司
20377 | 10kV明悦天街3#公建变压器 | 绿 | 657.6907 | 重庆垫江公司
20378 | 10kV新华书店宿舍柱上公变 | 绿 | 174.0165 | 重庆垫江公司
20379 | 10kV文黄线黄沙试车场安置点3 | 绿 | 411.7608 | 重庆垫江公司
20380 | 10kV文黄线黄沙试车场安置点2 | 绿 | 650.3918 | 重庆垫江公司
20381 | 10kV文黄线黄沙试车场安置点1 | 绿 | 266.9691 | 重庆垫江公司
20382 | 10kV文黄线黄沙村娃子湾柱上公变 | 绿 | 49.9804 | 重庆垫江公司
20383 | 10kV文黄线黄沙村#9柱上公变 | 绿 | 32.9010 | 重庆垫江公司
20384 | 10kV文黄线黄沙村#8柱上公变 | 绿 | 68.1814 | 重庆垫江公司
20385 | 10kV文黄线黄沙村#7柱上公变 | 绿 | 162.5299 | 重庆垫江公司
20386 | 10kV文黄线黄沙村#6柱上公变 | 绿 | 87.6247 | 重庆垫江公司
20387 | 10kV文黄线黄沙村#5柱上公变 | 绿 | 172.1546 | 重庆垫江公司
20388 | 10kV文黄线黄沙村#3柱上公变 | 绿 | 42.3938 | 重庆垫江公司
20389 | 10kV文黄线黄沙村#1科家湾柱上公变 | 绿 | 170.0948 | 重庆垫江公司
20390 | 10kV文黄线黄沙村#15政府后面柱上公变 | 绿 | 86.0155 | 重庆垫江公司
20391 | 10kV文黄线黄沙村#12柱上公变 | 绿 | 46.8103 | 重庆垫江公司
20392 | 10kV文黄线黄沙村#11柱上公变 | 绿 | 28.0082 | 重庆垫江公司
20393 | 10kV文黄线黄沙村#10柱上公变 | 绿 | 30.1361 | 重庆垫江公司
20394 | 10kV文黄线黄沙唐世龙小区柱上公变 | 绿 | 256.9072 | 重庆垫江公司
20395 | 10kV文黄线长安试车场箱变站内配电变压器 | 绿 | 574.6186 | 重庆垫江公司
20396 | 10kV文黄线蒋家店陈云2#柱上公变 | 绿 | 205.9216 | 重庆垫江公司
20397 | 10kV文黄线蒋家店陈云1#柱上公变 | 绿 | 202.9443 | 重庆垫江公司
20398 | 10kV文黄线蒋家店安置房2#柱上公变 | 绿 | 334.7588 | 重庆垫江公司
20399 | 10kV文黄线蒋家店安置房1#柱上公变 | 黄 | 306.1443 | 重庆垫江公司
20400 | 10kV文黄线滕泰公司管廊柱上变 | 绿 | 160.0000 | 重庆垫江公司
20401 | 10kV文黄线永进村面馆湾后面#2柱上公变 | 绿 | 168.1278 | 重庆垫江公司
20402 | 10kV文黄线永进村陶公祥屋侧#13柱上公变 | 绿 | 81.7814 | 重庆垫江公司
20403 | 10kV文黄线永进村瞿家湾#9柱上公变 | 绿 | 165.1093 | 重庆垫江公司
20404 | 10kV文黄线永进村永进#11柱上公变 | 绿 | 85.5629 | 重庆垫江公司
20405 | 10kV文黄线永进村毛家湾#12柱上公变 | 绿 | 84.5649 | 重庆垫江公司
20406 | 10kV文黄线永进村杨绍书大门#15柱上公变 | 绿 | 81.2000 | 重庆垫江公司
20407 | 10kV文黄线永进村张家大湾#10柱上公变 | 黄 | 156.0041 | 重庆垫江公司
20408 | 10kV文黄线永进村大坡#14柱上公变 | 绿 | 85.8082 | 重庆垫江公司
20409 | 10kV文黄线永进史建军垭口#3柱上公变 | 绿 | 141.6309 | 重庆垫江公司
20410 | 10kV文黄线垫江县朝阳实业有限公司柱上公变 | 绿 | 64.1515 | 重庆垫江公司
20411 | 10kV文黄线八一村姜家湾#11柱上公变 | 绿 | 98.0928 | 重庆垫江公司
20412 | 10kV文黄线八一村#9柱上公变 | 绿 | 45.4041 | 重庆垫江公司
20413 | 10kV文黄线八一村#8柱上公变 | 绿 | 6.6959 | 重庆垫江公司
20414 | 10kV文黄线八一村#7柱上公变 | 绿 | 47.9639 | 重庆垫江公司
20415 | 10kV文黄线八一村#6柱上公变 | 绿 | 25.6784 | 重庆垫江公司
20416 | 10kV文黄线八一村#5柱上公变 | 绿 | 28.6247 | 重庆垫江公司
20417 | 10kV文黄线八一村#4柱上公变 | 绿 | 41.7443 | 重庆垫江公司
20418 | 10kV文黄线八一村#3柱上公变 | 绿 | 43.7299 | 重庆垫江公司
20419 | 10kV文黄线八一村#2柱上公变 | 绿 | 29.4371 | 重庆垫江公司
20420 | 10kV文黄线八一村#1柱上公变 | 绿 | 48.5402 | 重庆垫江公司
20421 | 10kV文黄线八一村#14七公里柱上公变 | 绿 | 91.7773 | 重庆垫江公司
20422 | 10kV文黄线八一村#13东山湾柱上公变 | 绿 | 47.5320 | 重庆垫江公司
20423 | 10kV文黄线八一村#12滴水岩柱上公变 | 黄 | 62.2784 | 重庆垫江公司
20424 | 10kV文黄线八一村#10柱上公变 | 绿 | 47.1814 | 重庆垫江公司
20425 | 10kV文黄线八一新村柱上公变 | 绿 | 326.8412 | 重庆垫江公司
20426 | 10kV文黄线万胜村秦道友小区柱上公变 | 绿 | 202.9196 | 重庆垫江公司
20427 | 10kV文黄线万胜村B10蒋家店柱上公变 | 绿 | 177.9691 | 重庆垫江公司
20428 | 10kV文黄线万胜村#9柱上公变 | 绿 | 48.8990 | 重庆垫江公司
20429 | 10kV文黄线万胜村#8柱上公变 | 绿 | 86.3247 | 重庆垫江公司
20430 | 10kV文黄线万胜村#7柱上公变 | 绿 | 209.9567 | 重庆垫江公司
20431 | 10kV文黄线万胜村#6中铁旁柱上公变 | 绿 | 45.5278 | 重庆垫江公司
20432 | 10kV文黄线万胜村#5柱上公变 | 绿 | 185.0021 | 重庆垫江公司
20433 | 10kV文黄线万胜村#4柱上公变 | 绿 | 45.5897 | 重庆垫江公司
20434 | 10kV文黄线万胜村#3柱上公变 | 绿 | 42.4268 | 重庆垫江公司
20435 | 10kV文黄线万胜村#2稻草房柱上公变 | 绿 | 52.4856 | 重庆垫江公司
20436 | 10kV文黄线万胜村#21赵家沟柱上公变 | 绿 | 50.6124 | 重庆垫江公司
20437 | 10kV文黄线万胜村#20邱家庙柱上公变 | 绿 | 50.2247 | 重庆垫江公司
20438 | 10kV文黄线万胜村#1柱上公变 | 绿 | 29.5897 | 重庆垫江公司
20439 | 10kV文黄线万胜村#19柱上公变 | 黄 | 72.5031 | 重庆垫江公司
20440 | 10kV文黄线万胜村#18余家湾柱上公变 | 绿 | 45.6124 | 重庆垫江公司
20441 | 10kV文黄线万胜村#17合龙学校柱上公变 | 绿 | 53.4000 | 重庆垫江公司
20442 | 10kV文黄线万胜村#16雷家坪柱上公变 | 绿 | 153.0082 | 重庆垫江公司
20443 | 10kV文黄线万胜村#15火烧岩柱上公变 | 绿 | 90.2835 | 重庆垫江公司
20444 | 10kV文黄线万胜村#14陈家湾柱上公变 | 绿 | 80.8082 | 重庆垫江公司
20445 | 10kV文黄线万胜村#13砖厂对面柱上变 | 绿 | 168.6041 | 重庆垫江公司
20446 | 10kV文黄线万胜村#12柱上公变 | 绿 | 171.0165 | 重庆垫江公司
20447 | 10kV文黄线万胜村#11柱上公变 | 黄 | 245.0928 | 重庆垫江公司
20448 | 10kV文黄线万胜新村柱上变 | 绿 | 341.0928 | 重庆垫江公司
20449 | 10kV文长线青杠#8丘家湾柱上公变 | 绿 | 55.9629 | 重庆垫江公司
20450 | 10kV文长线青杠#7寨湾柱上公变 | 绿 | 46.6619 | 重庆垫江公司
20451 | 10kV文长线青杠#6柱上公变 | 绿 | 167.6577 | 重庆垫江公司
20452 | 10kV文长线青杠#5柱上公变 | 绿 | 2.7371 | 重庆垫江公司
20453 | 10kV文长线青杠#4柱上公变 | 绿 | 102.1722 | 重庆垫江公司
20454 | 10kV文长线青杠#2柱上公变 | 绿 | 177.0041 | 重庆垫江公司
20455 | 10kV文长线青杠#1断桥坡柱上公变 | 绿 | 83.7732 | 重庆垫江公司
20456 | 10kV文长线青杠#10土文坡柱上公变 | 绿 | 83.6340 | 重庆垫江公司
20457 | 10kV文长线文毕安置点柱上公变 | 绿 | 332.1649 | 重庆垫江公司
20458 | 10kV文长线文毕B2柱上变 | 绿 | 172.7505 | 重庆垫江公司
20459 | 10kV文联线老干部宿舍柱上变 | 绿 | 338.8536 | 重庆垫江公司
20460 | 10kV文联线老干部宿舍2号柱上变 | 绿 | 340.3691 | 重庆垫江公司
20461 | 10kV文联线电杆厂后面柱上变 | 绿 | 276.5361 | 重庆垫江公司
20462 | 10kV文联线电力公司后面柱上变 | 绿 | 358.3629 | 重庆垫江公司
20463 | 10kV文联线水泥厂宿舍柱上变 | 绿 | 339.2124 | 重庆垫江公司
20464 | 10kV文联线检查院宿舍柱上变 | 绿 | 218.6062 | 重庆垫江公司
20465 | 10kV文联线桂溪政府柱上变 | 绿 | 338.5072 | 重庆垫江公司
20466 | 10kV文联线桂东大道加油站柱上公变 | 绿 | 265.6577 | 重庆垫江公司
20467 | 10kV文联线春花安置点三期柱上变 | 绿 | 373.5773 | 重庆垫江公司
20468 | 10kV文联线双路三队1#柱上变 | 绿 | 342.2433 | 重庆垫江公司
20469 | 10kV文联线八四厂对面柱上变 | 绿 | 174.3567 | 重庆垫江公司
20470 | 10kV文联线三合苑二期1#公用变压器 | 绿 | 504.0000 | 重庆垫江公司
20471 | 10kV文科线嘉科国际#6变压器 | 绿 | 640.0000 | 重庆垫江公司
20472 | 10kV文科线嘉科国际#2变压器 | 绿 | 640.0000 | 重庆垫江公司
20473 | 10kV文科线三合安置点1#变 | 绿 | 400.0000 | 重庆垫江公司
20474 | 10kV文溪线迎春家园柱上变 | 绿 | 345.2495 | 重庆垫江公司
20475 | 10kV文溪线紫罗兰柱上变 | 绿 | 452.1979 | 重庆垫江公司
20476 | 10kV文溪线电影院2#柱上变 | 绿 | 397.3567 | 重庆垫江公司
20477 | 10kV文溪线电影院#3柱上变 | 绿 | 414.8124 | 重庆垫江公司
20478 | 10kV文溪线电影院#1柱上变 | 绿 | 374.0206 | 重庆垫江公司
20479 | 10kV文溪线武装部桥头柱上变 | 绿 | 280.8825 | 重庆垫江公司
20480 | 10kV文溪线武装部柱上变 | 绿 | 312.8165 | 重庆垫江公司
20481 | 10kV文溪线桂变柱上变 | 绿 | 42.5348 | 重庆垫江公司
20482 | 10kV文溪线城东安置点柱上变 | 绿 | 348.1320 | 重庆垫江公司
20483 | 10kV文溪线县委集资房柱上变 | 绿 | 302.3629 | 重庆垫江公司
20484 | 10kV文溪线保合寺柱上变 | 绿 | 214.1134 | 重庆垫江公司
20485 | 10kV文溪线中心广场2#柱上变 | 绿 | 399.0144 | 重庆垫江公司
20486 | 10kV文溪线中心广场#1柱上变 | 绿 | 321.5464 | 重庆垫江公司
20487 | 10kV文溪线东方花园#1变压器 | 绿 | 626.2474 | 重庆垫江公司
20488 | 10kV文溪线26队家属院柱上变 | 绿 | 386.2474 | 重庆垫江公司
20489 | 10kV文温线春花石材厂柱上公变 | 黄 | 86.9711 | 重庆垫江公司
20490 | 10kV文春线残联柱上公变 | 绿 | 166.6866 | 重庆垫江公司
20491 | 10kV文春线春花统建房1#柱上公变 | 绿 | 252.0000 | 重庆垫江公司
20492 | 10kV文春线春花安置点一期柱上公变 | 绿 | 264.9649 | 重庆垫江公司
20493 | 10kV文春线旭东大厦柱上公变 | 绿 | 374.5814 | 重庆垫江公司
20494 | 10kV文春线宏帝大厦柱上变 | 绿 | 221.1216 | 重庆垫江公司
20495 | 10kV文春线基督教柱上公变 | 绿 | 376.6969 | 重庆垫江公司
20496 | 10kV文春线基督教2#柱上公变 | 绿 | 369.1753 | 重庆垫江公司
20497 | 10kV文春线国有林场安置房1#变 | 绿 | 665.0825 | 重庆垫江公司
20498 | 10kV文康线黄金B8柱上变 | 绿 | 65.7732 | 重庆垫江公司
20499 | 10kV文康线黄金B7柱上变 | 绿 | 131.5464 | 重庆垫江公司
20500 | 10kV文康线黄金B6柱上变 | 绿 | 131.5464 | 重庆垫江公司
20501 | 10kV文康线黄金B5柱上变 | 绿 | 65.7732 | 重庆垫江公司
20502 | 10kV文康线黄金B4柱上变 | 绿 | 98.5464 | 重庆垫江公司
20503 | 10kV文康线黄金B3柱上变 | 绿 | 263.0928 | 重庆垫江公司
20504 | 10kV文康线长大B5柱上变 | 绿 | 131.5464 | 重庆垫江公司
20505 | 10kV文康线长大B4王家湾柱上变 | 绿 | 105.2371 | 重庆垫江公司
20506 | 10kV文康线文毕黄桷坡柱上变 | 绿 | 446.1856 | 重庆垫江公司
20507 | 10kV文康线文毕B1柱上变 | 绿 | 328.8660 | 重庆垫江公司
20508 | 10kV文康线三合B4大石坝柱上变 | 绿 | 80.7864 | 重庆垫江公司
20509 | 10kV文康线三合B2柱上变 | 绿 | 90.5964 | 重庆垫江公司
20510 | 10kV文康线三合B1柱上变 | 绿 | 105.2371 | 重庆垫江公司
20511 | 10kV文康线三合3队小石板柱上变 | 绿 | 131.5464 | 重庆垫江公司
20512 | 10kV文康线三合2队青龙湾柱上变 | 绿 | 131.5464 | 重庆垫江公司
20513 | 10kV文园西线石峡B1柱上公用变 | 绿 | 170.9299 | 重庆垫江公司
20514 | 10kV文园东线东海香悦里2#公配4#配变 | 绿 | 651.3072 | 重庆垫江公司
20515 | 10kV文园东线东海香悦里2#公配3#配变 | 绿 | 654.1031 | 重庆垫江公司
20516 | 10kV文园东线东海香悦里2#公配2#配变 | 绿 | 667.0928 | 重庆垫江公司
20517 | 10kV文园东线东海香悦里2#公配1#配变 | 绿 | 673.2536 | 重庆垫江公司
20518 | 10kV文园东线东海香悦里1#公配4#配变 | 绿 | 665.4845 | 重庆垫江公司
20519 | 10kV文园东线东海香悦里1#公配3#配变 | 绿 | 663.7278 | 重庆垫江公司
20520 | 10kV文园东线东海香悦里1#公配2#配变 | 绿 | 652.2969 | 重庆垫江公司
20521 | 10kV文园东线东海香悦里1#公配1#配变 | 绿 | 646.7794 | 重庆垫江公司
20522 | 10kV文北线陈家街柱上变 | 绿 | 322.5361 | 重庆垫江公司
20523 | 10kV文北线重庆林播房地产柱上变 | 绿 | 328.1773 | 重庆垫江公司
20524 | 10kV文北线示范幼儿园柱上变 | 绿 | 389.0722 | 重庆垫江公司
20525 | 10kV文北线桂圆门口柱上变 | 绿 | 352.8825 | 重庆垫江公司
20526 | 10kV文北线桂圆小区柱上变 | 绿 | 339.0639 | 重庆垫江公司
20527 | 10kV文北线桂中后面柱上变 | 绿 | 146.2526 | 重庆垫江公司
20528 | 10kV文北线明军山庄柱上变 | 绿 | 337.5052 | 重庆垫江公司
20529 | 10kV文北线双河水库宿舍柱上变 | 绿 | 176.7753 | 重庆垫江公司
20530 | 10kV文北线保合2队柱上变 | 绿 | 43.5918 | 重庆垫江公司
20531 | 10kV文北线三合路口柱上变 | 黄 | 219.1546 | 重庆垫江公司
20532 | 10kV文中线高塔村柱上变 | 绿 | 169.2969 | 重庆垫江公司
20533 | 10kV文中线长大B7柱上公变 | 绿 | 89.9216 | 重庆垫江公司
20534 | 10kV文中线长大B6柱上变 | 绿 | 68.3515 | 重庆垫江公司
20535 | 10kV文中线长大B3柱上变 | 绿 | 170.2928 | 重庆垫江公司
20536 | 10kV文中线长大B2柱上变 | 绿 | 96.4443 | 重庆垫江公司
20537 | 10kV文中线长大B1柱上变 | 绿 | 83.6784 | 重庆垫江公司
20538 | 10kV文中线红星天铂B区5#公用配电室3#变压器 | 绿 | 654.8454 | 重庆垫江公司
20539 | 10kV文中线红星天铂B区5#公用配电室2#变压器 | 绿 | 646.5876 | 重庆垫江公司
20540 | 10kV文中线红星天铂B区4#公用配电室3#变压器 | 绿 | 641.6825 | 重庆垫江公司
20541 | 10kV文中线红星天铂B区4#公用配电室2#变压器 | 绿 | 645.7526 | 重庆垫江公司
20542 | 10kV文中线红星天铂B区4#公用配电室1#变压器 | 绿 | 653.1381 | 重庆垫江公司
20543 | 10kV文中线百草B8柱上变 | 绿 | 82.7093 | 重庆垫江公司
20544 | 10kV文中线百草B7柱上变 | 绿 | 85.9227 | 重庆垫江公司
20545 | 10kV文中线百草B6柱上变 | 绿 | 169.2351 | 重庆垫江公司
20546 | 10kV文中线百草B5柱上变 | 绿 | 41.3237 | 重庆垫江公司
20547 | 10kV文中线百草B4柱上变 | 绿 | 86.1175 | 重庆垫江公司
20548 | 10kV文中线百草B3柱上变 | 绿 | 87.7258 | 重庆垫江公司
20549 | 10kV文中线百草B2柱上变 | 绿 | 85.0010 | 重庆垫江公司
20550 | 10kV文中线百草B1柱上变 | 绿 | 54.2948 | 重庆垫江公司
20551 | 10kV文中线武馆对面柱上变 | 黄 | 249.6701 | 重庆垫江公司
20552 | 10kV文中线柴家B2（天子殿）柱上变 | 绿 | 161.6701 | 重庆垫江公司
20553 | 10kV文中线徐家安置点柱上变 | 绿 | 44.6412 | 重庆垫江公司
20554 | 10kV文中线徐家B7柱上变 | 绿 | 88.3134 | 重庆垫江公司
20555 | 10kV文中线徐家B6柱上公用变 | 绿 | 69.6196 | 重庆垫江公司
20556 | 10kV文中线徐家B5柱上变 | 绿 | 48.9196 | 重庆垫江公司
20557 | 10kV文中线徐家B4柱上变 | 绿 | 89.1546 | 重庆垫江公司
20558 | 10kV文中线徐家B3柱上变 | 绿 | 88.1402 | 重庆垫江公司
20559 | 10kV文中线徐家B2柱上变 | 绿 | 88.3134 | 重庆垫江公司
20560 | 10kV文中线徐家B1柱上变 | 绿 | 90.1196 | 重庆垫江公司
20561 | 10kV文中线保合B2柱上公变 | 绿 | 164.2433 | 重庆垫江公司
20562 | 10kV文中线保合B1柱上变 | 绿 | 95.2722 | 重庆垫江公司
20563 | 10kV文中线保合4队1#柱上变 | 绿 | 132.0268 | 重庆垫江公司
20564 | 10kV文中线105厂后面柱上公变 | 绿 | 303.9320 | 重庆垫江公司
20565 | 10kV悦山湖3#公配室3-2T | 绿 | 641.6825 | 重庆垫江公司
20566 | 10kV悦山湖3#公配室3-1T | 绿 | 642.6227 | 重庆垫江公司
20567 | 10kV帝豪名门1期公用箱变 | 绿 | 661.0155 | 重庆垫江公司
20568 | 10kV峰黄线黄沙龙锦花园柱上公变 | 绿 | 328.1402 | 重庆垫江公司
20569 | 10kV峰黄线黄沙长虹雅苑柱上公变 | 绿 | 324.9732 | 重庆垫江公司
20570 | 10kV峰黄线黄沙鑫全小区#2柱上公变 | 绿 | 254.4247 | 重庆垫江公司
20571 | 10kV峰黄线黄沙鑫全小区#1柱上公变 | 绿 | 256.4701 | 重庆垫江公司
20572 | 10kV峰黄线黄沙街上蒋永明小区柱上公变 | 绿 | 130.7216 | 重庆垫江公司
20573 | 10kV峰黄线黄沙街上老街柱上公变 | 绿 | 493.4680 | 重庆垫江公司
20574 | 10kV峰黄线黄沙街上月华小区柱上公变 | 绿 | 130.7402 | 重庆垫江公司
20575 | 10kV峰黄线黄沙街上政府柱上公变 | 绿 | 349.2454 | 重庆垫江公司
20576 | 10kV峰黄线黄沙茧站柱上公变 | 绿 | 266.9278 | 重庆垫江公司
20577 | 10kV峰黄线黄沙永进社区柱上公变 | 绿 | 324.9897 | 重庆垫江公司
20578 | 10kV峰黄线黄沙永进新村#8新村柱上公变 | 绿 | 174.0722 | 重庆垫江公司
20579 | 10kV峰黄线黄沙杨灵联建房柱上公变 | 绿 | 323.5753 | 重庆垫江公司
20580 | 10kV峰黄线黄沙村黄沙中学岔路口柱上公变 | 绿 | 371.3196 | 重庆垫江公司
20581 | 10kV峰黄线黄沙村搭改丘#4柱上公变 | 绿 | 51.9485 | 重庆垫江公司
20582 | 10kV峰黄线黄沙村#14柱上公变 | 绿 | 170.7320 | 重庆垫江公司
20583 | 10kV峰黄线黄沙村#13柱上公变 | 绿 | 26.1093 | 重庆垫江公司
20584 | 10kV峰黄线黄沙李永明小区柱上公变 | 绿 | 326.4701 | 重庆垫江公司
20585 | 10kV峰黄线黄沙吴勇小区柱上公变 | 绿 | 333.7196 | 重庆垫江公司
20586 | 10kV峰黄线黄沙农贸市场柱上公变 | 绿 | 333.3144 | 重庆垫江公司
20587 | 10kV峰黄线黄沙中街黄沙#2柱上公变 | 绿 | 233.6804 | 重庆垫江公司
20588 | 10kV峰黄线永进村邓代万垭口#6柱上公变 | 绿 | 171.8454 | 重庆垫江公司
20589 | 10kV峰黄线永进村裴有明#4柱上公变 | 绿 | 162.7588 | 重庆垫江公司
20590 | 10kV峰黄线永进村欧家塘#16柱上公变 | 黄 | 142.2351 | 重庆垫江公司
20591 | 10kV峰黄线永进村新村对面#1柱上公变 | 绿 | 169.3155 | 重庆垫江公司
20592 | 10kV峰黄线永进村娃龙湾后面#5柱上公变 | 绿 | 86.9526 | 重庆垫江公司
20593 | 10kV峰黄线永进村园坡#17柱上公变 | 绿 | 173.8000 | 重庆垫江公司
20594 | 10kV峰黄线民主村小学#5柱上公变 | 黄 | 148.6680 | 重庆垫江公司
20595 | 10kV峰黄线太山村#1柱上公变 | 绿 | 101.2443 | 重庆垫江公司
20596 | 10kV峰黄线太山村#10七条路柱上公变 | 绿 | 209.9794 | 重庆垫江公司
20597 | 10kV峰黄线太山#9柱上公变 | 绿 | 85.3969 | 重庆垫江公司
20598 | 10kV峰黄线太山#8柱上公变 | 黄 | 57.3361 | 重庆垫江公司
20599 | 10kV峰黄线太山#7湾背后柱上公变 | 绿 | 85.6722 | 重庆垫江公司
20600 | 10kV峰黄线太山#6柱上公变 | 黄 | 35.2866 | 重庆垫江公司
20601 | 10kV峰黄线太山#5柱上公变 | 绿 | 23.0588 | 重庆垫江公司
20602 | 10kV峰黄线太山#4柱上公变 | 绿 | 167.3701 | 重庆垫江公司
20603 | 10kV峰黄线太山#3柱上公变 | 绿 | 69.9536 | 重庆垫江公司
20604 | 10kV峰黄线太山#2柱上公变 | 黄 | 28.5082 | 重庆垫江公司
20605 | 10kV峰黄线太山#11村办公室旁柱上公变 | 黄 | 28.4309 | 重庆垫江公司
20606 | 10kV峰黄线大井皮夹垭口#7柱上公变 | 绿 | 129.2577 | 重庆垫江公司
20607 | 10kV峰黄线大井村车场坝#6柱上公变 | 黄 | 140.6701 | 重庆垫江公司
20608 | 10kV峰黄线大井村老屋基#1柱上公变 | 黄 | 140.1629 | 重庆垫江公司
20609 | 10kV峰黄线大井村泥巴人#4柱上公变 | 绿 | 169.0990 | 重庆垫江公司
20610 | 10kV峰黄线大井村办公室#2柱上公变 | 黄 | 128.8742 | 重庆垫江公司
20611 | 10kV峰黄线大井村决鸡坡#3柱上公变 | 绿 | 167.4598 | 重庆垫江公司
20612 | 10kV峰黄线大井村三科秋#5箱变 | 绿 | 182.5320 | 重庆垫江公司
20613 | 10kV峰黄线大井村#8柱上公变 | 绿 | 126.2784 | 重庆垫江公司
20614 | 10kV峰黄线东风村胡家榜#2柱上公变 | 黄 | 27.2000 | 重庆垫江公司
20615 | 10kV峰黄线东风村#9古家荡柱上公变 | 绿 | 166.0804 | 重庆垫江公司
20616 | 10kV峰黄线东风村#8沙坝子柱上公变 | 绿 | 161.3361 | 重庆垫江公司
20617 | 10kV峰黄线东风村#10园门口柱上公变 | 绿 | 44.2412 | 重庆垫江公司
20618 | 10kV峰黄线东风#1张家坡柱上公变 | 黄 | 70.0742 | 重庆垫江公司
20619 | 10kV峰镇线高峰镇东峰佳苑柱上公变 | 绿 | 258.2227 | 重庆垫江公司
20620 | 10kV峰镇线高峰街上鼎峰紫苑小区柱上公变 | 绿 | 169.3464 | 重庆垫江公司
20621 | 10kV峰镇线高峰街上陈新春柱上公变 | 绿 | 358.0165 | 重庆垫江公司
20622 | 10kV峰镇线高峰街上糖厂柱上公变 | 绿 | 303.5103 | 重庆垫江公司
20623 | 10kV峰镇线高峰街上粮站柱上公变 | 绿 | 195.4660 | 重庆垫江公司
20624 | 10kV峰镇线高峰街上派出所柱上公变 | 绿 | 350.1423 | 重庆垫江公司
20625 | 10kV峰镇线高峰街上建康小区#3柱上公变 | 绿 | 265.9588 | 重庆垫江公司
20626 | 10kV峰镇线高峰街上建康小区#1柱上公变 | 绿 | 342.2804 | 重庆垫江公司
20627 | 10kV峰镇线高峰街上工商所柱上公变 | 绿 | 333.2887 | 重庆垫江公司
20628 | 10kV峰镇线高峰街上岔路口柱上公变 | 黄 | 177.5979 | 重庆垫江公司
20629 | 10kV峰镇线高峰街上小学对面柱上公变 | 绿 | 256.5773 | 重庆垫江公司
20630 | 10kV峰镇线高峰街上古朝勇柱上公变 | 绿 | 169.3835 | 重庆垫江公司
20631 | 10kV峰镇线高峰街上兽防站柱上公变 | 绿 | 362.0948 | 重庆垫江公司
20632 | 10kV峰镇线高峰街上余建国柱上公变 | 绿 | 68.4619 | 重庆垫江公司
20633 | 10kV峰镇线高峰街上世纪街柱上公变 | 绿 | 339.0392 | 重庆垫江公司
20634 | 10kV峰镇线高峰新街131号里面柱上公变 | 绿 | 334.6969 | 重庆垫江公司
20635 | 10kV峰镇线高峰政府柱上公变 | 绿 | 336.0825 | 重庆垫江公司
20636 | 10kV峰镇线高峰政府岔路口柱上公变 | 绿 | 263.9773 | 重庆垫江公司
20637 | 10kV峰镇线高峰小学后面居委#1柱上公变 | 黄 | 36.3237 | 重庆垫江公司
20638 | 10kV峰镇线高峰供电所柱上公变 | 绿 | 68.0515 | 重庆垫江公司
20639 | 10kV峰镇线高峰佳寓户晓柱上公变 | 绿 | 133.3608 | 重庆垫江公司
20640 | 10kV峰镇线白沙墙院#3柱上公变 | 绿 | 94.9938 | 重庆垫江公司
20641 | 10kV峰镇线民主村#4柱上公变 | 绿 | 182.6577 | 重庆垫江公司
20642 | 10kV峰镇线民主村#1柱上公变 | 绿 | 85.2433 | 重庆垫江公司
20643 | 10kV峰镇线民主村#12柱上公变 | 绿 | 158.3526 | 重庆垫江公司
20644 | 10kV峰镇线居委#3高峰场口柱上公变 | 黄 | 48.1134 | 重庆垫江公司
20645 | 10kV峰福线龙井村#9老拱嘴柱上公变 | 绿 | 84.2186 | 重庆垫江公司
20646 | 10kV峰福线龙井村#8乐安桥柱上公变 | 绿 | 86.5010 | 重庆垫江公司
20647 | 10kV峰福线龙井村#7王家坝柱上公变 | 绿 | 90.9454 | 重庆垫江公司
20648 | 10kV峰福线龙井村#6八角山柱上公变 | 绿 | 88.0907 | 重庆垫江公司
20649 | 10kV峰福线龙井村#5冷家槽柱上公变 | 绿 | 39.3443 | 重庆垫江公司
20650 | 10kV峰福线龙井村#4新村柱上公变 | 绿 | 172.4021 | 重庆垫江公司
20651 | 10kV峰福线龙井村#3龙家桥柱上公变 | 绿 | 87.6423 | 重庆垫江公司
20652 | 10kV峰福线龙井村#2白桥柱上公变 | 绿 | 87.8278 | 重庆垫江公司
20653 | 10kV峰福线龙井村#1安树湾柱上公变 | 绿 | 47.5526 | 重庆垫江公司
20654 | 10kV峰福线龙井村#13墙头坡柱上公变 | 绿 | 8.5603 | 重庆垫江公司
20655 | 10kV峰福线龙井村#12渡槽柱上公变 | 绿 | 42.1000 | 重庆垫江公司
20656 | 10kV峰福线龙井村#11黄土坡柱上公变 | 黄 | 74.8536 | 重庆垫江公司
20657 | 10kV峰福线龙井村#10猪场口柱上公变 | 绿 | 92.7918 | 重庆垫江公司
20658 | 10kV峰福线高东村#9村委柱上公变 | 绿 | 181.0000 | 重庆垫江公司
20659 | 10kV峰福线高东#8柱上公变 | 绿 | 31.3041 | 重庆垫江公司
20660 | 10kV峰福线高东#7柱上公变 | 绿 | 27.9108 | 重庆垫江公司
20661 | 10kV峰福线高东#6柱上公变 | 绿 | 43.1412 | 重庆垫江公司
20662 | 10kV峰福线高东#5柱上公变 | 绿 | 28.5062 | 重庆垫江公司
20663 | 10kV峰福线高东#4柱上公变 | 绿 | 44.8433 | 重庆垫江公司
20664 | 10kV峰福线高东#11杉树垭口柱上公变 | 绿 | 50.7536 | 重庆垫江公司
20665 | 10kV峰福线福安车站柱上公变 | 黄 | 53.1278 | 重庆垫江公司
20666 | 10kV峰福线福安村#8肖家河沟柱上公变 | 绿 | 161.2804 | 重庆垫江公司
20667 | 10kV峰福线福安村#7王家坡柱上公变 | 绿 | 167.4660 | 重庆垫江公司
20668 | 10kV峰福线福安村#4柱上公变 | 绿 | 167.1381 | 重庆垫江公司
20669 | 10kV峰福线福安村#2对寓冲4组柱上公变 | 绿 | 167.3175 | 重庆垫江公司
20670 | 10kV峰福线福安村#1福安大石板柱上公变 | 绿 | 128.6660 | 重庆垫江公司
20671 | 10kV峰福线福安新街柱上公变 | 绿 | 301.4186 | 重庆垫江公司
20672 | 10kV峰福线福安B3柱上公变 | 黄 | 141.7278 | 重庆垫江公司
20673 | 10kV峰福线福临家园柱上公变 | 绿 | 14.1340 | 重庆垫江公司
20674 | 10kV峰福线民主村#7柱上公变 | 绿 | 55.1155 | 重庆垫江公司
20675 | 10kV峰福线民主村#6柱上公变 | 黄 | 60.8031 | 重庆垫江公司
20676 | 10kV峰福线新溪村#9柱上公变 | 绿 | 70.1144 | 重庆垫江公司
20677 | 10kV峰福线新溪村#8桑林坡柱上公变 | 绿 | 86.9567 | 重庆垫江公司
20678 | 10kV峰福线新溪村#3柱上公变 | 绿 | 73.6371 | 重庆垫江公司
20679 | 10kV峰福线新溪村#2柱上公变 | 绿 | 86.4763 | 重庆垫江公司
20680 | 10kV峰福线新溪村#1柱上公变 | 绿 | 100.9103 | 重庆垫江公司
20681 | 10kV峰福线五星村#7柱上公变 | 绿 | 96.7155 | 重庆垫江公司
20682 | 10kV峰福线五星村#6马头坡柱上公变 | 绿 | 172.9340 | 重庆垫江公司
20683 | 10kV峰福线五星村#5顾大贵地里柱上公变 | 绿 | 91.5995 | 重庆垫江公司
20684 | 10kV峰福线五星村#1水井柱上公变 | 绿 | 47.3526 | 重庆垫江公司
20685 | 10kV峰福线三星村#4柱上公变 | 绿 | 91.3907 | 重庆垫江公司
20686 | 10kV峰福线三星村#3史家湾柱上公变 | 绿 | 93.8155 | 重庆垫江公司
20687 | 10kV峰福线三星村#2梨花寨柱上公变 | 绿 | 46.8784 | 重庆垫江公司
20688 | 10kV峰福线三星村#1张家石坝柱上公变 | 绿 | 88.7299 | 重庆垫江公司
20689 | 10kV峰汪线龙光村鸡公井#1柱上公变 | 绿 | 88.0320 | 重庆垫江公司
20690 | 10kV峰汪线龙光村高笋坝#6柱上公变 | 绿 | 40.1907 | 重庆垫江公司
20691 | 10kV峰汪线龙光村高学堂#3柱上公变 | 绿 | 83.7856 | 重庆垫江公司
20692 | 10kV峰汪线龙光村道土湾#8柱上公变 | 绿 | 85.1031 | 重庆垫江公司
20693 | 10kV峰汪线龙光村罗家湾#2柱上公变 | 绿 | 35.9722 | 重庆垫江公司
20694 | 10kV峰汪线龙光村神祖庙#9柱上公变 | 绿 | 49.1485 | 重庆垫江公司
20695 | 10kV峰汪线龙光村洪家寨#5柱上公变 | 绿 | 90.2680 | 重庆垫江公司
20696 | 10kV峰汪线龙光村新房子#4柱上公变 | 绿 | 84.8897 | 重庆垫江公司
20697 | 10kV峰汪线龙光村新屋嘴#7柱上公变 | 绿 | 36.9278 | 重庆垫江公司
20698 | 10kV峰汪线龙光#10桥下柱上变 | 绿 | 84.5247 | 重庆垫江公司
20699 | 10kV峰汪线白沙#4柱上公变 | 黄 | 63.4412 | 重庆垫江公司
20700 | 10kV峰汪线白沙#2大湾柱上公变 | 黄 | 32.3464 | 重庆垫江公司
20701 | 10kV峰汪线界尺村#10柱上公变 | 绿 | 93.3021 | 重庆垫江公司
20702 | 10kV峰汪线汪家村驼丘背#4柱上公变 | 绿 | 170.2268 | 重庆垫江公司
20703 | 10kV峰汪线汪家村秦家坝#6柱上公变 | 绿 | 166.8784 | 重庆垫江公司
20704 | 10kV峰汪线汪家村王家堡#2柱上公变 | 绿 | 164.2680 | 重庆垫江公司
20705 | 10kV峰汪线汪家村湾丘湾#1柱上公变 | 绿 | 86.0948 | 重庆垫江公司
20706 | 10kV峰汪线汪家村梨子塝#7柱上公变 | 黄 | 73.1619 | 重庆垫江公司
20707 | 10kV峰汪线汪家村六角丘#3柱上公变 | 绿 | 86.3835 | 重庆垫江公司
20708 | 10kV峰汪线汪家村下烂巴#5柱上公变 | 绿 | 42.8175 | 重庆垫江公司
20709 | 10kV峰汪线建兴村#9柱上公变 | 绿 | 45.1464 | 重庆垫江公司
20710 | 10kV峰汪线建兴村#8柱上公变 | 绿 | 71.6918 | 重庆垫江公司
20711 | 10kV峰汪线建兴村#7黄家湾柱上公变 | 绿 | 182.1443 | 重庆垫江公司
20712 | 10kV峰汪线建兴村#6柱上公变 | 绿 | 42.3959 | 重庆垫江公司
20713 | 10kV峰汪线建兴村#5柱上公变 | 黄 | 60.1381 | 重庆垫江公司
20714 | 10kV峰汪线建兴村#4柱上公变 | 绿 | 40.5474 | 重庆垫江公司
20715 | 10kV峰汪线建兴村#3柱上公变 | 绿 | 45.5753 | 重庆垫江公司
20716 | 10kV峰汪线建兴村#2柱上公变 | 绿 | 46.3696 | 重庆垫江公司
20717 | 10kV峰汪线建兴村#1柱上公变 | 绿 | 47.5990 | 重庆垫江公司
20718 | 10kV峰汪线建兴村#10柱上公变 | 绿 | 49.7701 | 重庆垫江公司
20719 | 10kV峰汪线大佛村黎家冲#8柱上公变 | 绿 | 27.5670 | 重庆垫江公司
20720 | 10kV峰汪线大佛村麦阳坡#9柱上公变 | 绿 | 65.8515 | 重庆垫江公司
20721 | 10kV峰汪线大佛村顺家坡#5柱上公变 | 绿 | 82.0598 | 重庆垫江公司
20722 | 10kV峰汪线大佛村石厂坡#4柱上公变 | 绿 | 26.2186 | 重庆垫江公司
20723 | 10kV峰汪线大佛村甘冲湾#2柱上公变 | 绿 | 2.8175 | 重庆垫江公司
20724 | 10kV峰汪线大佛村山水湾#6柱上公变 | 绿 | 45.0392 | 重庆垫江公司
20725 | 10kV峰汪线大佛村四角头#3柱上公变 | 绿 | 26.0990 | 重庆垫江公司
20726 | 10kV峰汪线大佛村凤凰坡#7柱上公变 | 绿 | 92.8454 | 重庆垫江公司
20727 | 10kV峰汪线大佛村兴隆湾#1柱上公变 | 绿 | 45.2247 | 重庆垫江公司
20728 | 10kV峰汪线兴隆村大湾#4柱上公变 | 绿 | 48.0124 | 重庆垫江公司
20729 | 10kV峰汪线兴隆村垭口#3柱上公变 | 黄 | 29.2753 | 重庆垫江公司
20730 | 10kV峰汪线关荣村黑湾水库后壁#4柱上公变 | 绿 | 6.7629 | 重庆垫江公司
20731 | 10kV峰汪线关荣村青杠林#2柱上公变 | 绿 | 42.3969 | 重庆垫江公司
20732 | 10kV峰汪线关荣村蛇皮坡#5柱上公变 | 绿 | 29.2392 | 重庆垫江公司
20733 | 10kV峰汪线关荣村松林堡#6柱上公变 | 绿 | 30.6866 | 重庆垫江公司
20734 | 10kV峰汪线关荣村曾塘湾#14柱上公变 | 绿 | 208.6433 | 重庆垫江公司
20735 | 10kV峰汪线关荣村宝石坝#13柱上公变 | 绿 | 25.8723 | 重庆垫江公司
20736 | 10kV峰汪线关荣村天登堡#8柱上公变 | 黄 | 31.7784 | 重庆垫江公司
20737 | 10kV峰汪线关荣村#9柱上公变 | 绿 | 30.1155 | 重庆垫江公司
20738 | 10kV峰汪线关荣村#7柱上公变 | 绿 | 86.0577 | 重庆垫江公司
20739 | 10kV峰汪线关荣村#3柱上公变 | 黄 | 166.0289 | 重庆垫江公司
20740 | 10kV峰汪线关荣村#1柱上公变 | 绿 | 27.7608 | 重庆垫江公司
20741 | 10kV峰汪线关荣村#12柱上公变 | 绿 | 27.0392 | 重庆垫江公司
20742 | 10kV峰汪线关荣村#11柱上公变 | 绿 | 19.7887 | 重庆垫江公司
20743 | 10kV峰汪线关荣村#10柱上公变 | 绿 | 31.1784 | 重庆垫江公司
20744 | 10kV峰永线高峰镇傅建柱上公变 | 绿 | 103.1340 | 重庆垫江公司
20745 | 10kV峰永线白沙#1电站柱上公变 | 绿 | 97.3320 | 重庆垫江公司
20746 | 10kV峰永线界尺街上粮站柱上公变 | 绿 | 381.0052 | 重庆垫江公司
20747 | 10kV峰永线界尺永康雅苑柱上公变 | 绿 | 165.0351 | 重庆垫江公司
20748 | 10kV峰永线界尺村公路边#5柱上公变 | 绿 | 91.9969 | 重庆垫江公司
20749 | 10kV峰永线界尺农贸市场柱上公变 | 黄 | 0.0000 | 重庆垫江公司
20750 | 10kV峰永线界尺信用社柱上公变 | 黄 | 193.7320 | 重庆垫江公司
20751 | 10kV峰永线界尺#9柱上公变 | 绿 | 81.4969 | 重庆垫江公司
20752 | 10kV峰永线界尺#8柱上公变 | 绿 | 59.9464 | 重庆垫江公司
20753 | 10kV峰永线界尺#7柱上公变 | 绿 | 28.0010 | 重庆垫江公司
20754 | 10kV峰永线界尺#6水厂柱上公变 | 绿 | 89.7887 | 重庆垫江公司
20755 | 10kV峰永线界尺#4柱上公变 | 绿 | 70.9216 | 重庆垫江公司
20756 | 10kV峰永线界尺#3柱上公变 | 绿 | 5.3948 | 重庆垫江公司
20757 | 10kV峰永线界尺#2王家冲柱上公变 | 绿 | 84.3639 | 重庆垫江公司
20758 | 10kV峰永线界尺#1柱上公变 | 绿 | 83.8536 | 重庆垫江公司
20759 | 10kV峰永线民主村#9柱上公变 | 黄 | 69.1103 | 重庆垫江公司
20760 | 10kV峰永线民主村#8柱上公变 | 绿 | 83.7887 | 重庆垫江公司
20761 | 10kV峰永线民主村#11柱上公变 | 绿 | 83.3247 | 重庆垫江公司
20762 | 10kV峰永线民主村#10柱上公变 | 黄 | 68.7856 | 重庆垫江公司
20763 | 10kV峰五线龙滩村钟子山#11柱上公变 | 绿 | 67.1144 | 重庆垫江公司
20764 | 10kV峰五线龙滩村金家榜#9柱上公变 | 绿 | 94.1835 | 重庆垫江公司
20765 | 10kV峰五线龙滩村老学塘#15柱上公变 | 绿 | 28.9732 | 重庆垫江公司
20766 | 10kV峰五线龙滩村红花田#1柱上公变 | 绿 | 49.3495 | 重庆垫江公司
20767 | 10kV峰五线龙滩村爱儿坡#10柱上公变 | 绿 | 47.5320 | 重庆垫江公司
20768 | 10kV峰五线龙滩村松树角#7柱上公变 | 黄 | 21.7052 | 重庆垫江公司
20769 | 10kV峰五线龙滩村方大嘴#5柱上公变 | 黄 | 34.4794 | 重庆垫江公司
20770 | 10kV峰五线龙滩村学塘坡#6柱上公变 | 黄 | 47.8371 | 重庆垫江公司
20771 | 10kV峰五线龙滩村大山坡#14柱上公变 | 黄 | 23.4227 | 重庆垫江公司
20772 | 10kV峰五线龙滩村地沟子#3柱上公变 | 绿 | 81.2835 | 重庆垫江公司
20773 | 10kV峰五线龙滩村吊嘴城#12柱上公变 | 绿 | 71.3392 | 重庆垫江公司
20774 | 10kV峰五线龙滩村办公室#8柱上公变 | 绿 | 173.0330 | 重庆垫江公司
20775 | 10kV峰五线龙滩村兴隆湾#4柱上公变 | 绿 | 41.5649 | 重庆垫江公司
20776 | 10kV峰五线龙滩村#2张家湾柱上公变 | 绿 | 46.9546 | 重庆垫江公司
20777 | 10kV峰五线龙滩村#20张六坡柱上公变 | 绿 | 43.4412 | 重庆垫江公司
20778 | 10kV峰五线龙滩村#19豆竹湾柱上公变 | 绿 | 43.6536 | 重庆垫江公司
20779 | 10kV峰五线龙滩村#18坎上湾柱上公变 | 绿 | 43.4392 | 重庆垫江公司
20780 | 10kV峰五线龙滩村#17落凼柱上公变 | 绿 | 42.9031 | 重庆垫江公司
20781 | 10kV峰五线龙滩村#16柱上公变 | 绿 | 82.4464 | 重庆垫江公司
20782 | 10kV峰五线龙滩村#13东寨门柱上公变 | 绿 | 27.8103 | 重庆垫江公司
20783 | 10kV峰五线高峰街上建康小区#2柱上公变 | 绿 | 330.3423 | 重庆垫江公司
20784 | 10kV峰五线高山村乌古口#6柱上公变 | 绿 | 37.1784 | 重庆垫江公司
20785 | 10kV峰五线高山村#5召家湾柱上公变 | 黄 | 39.6825 | 重庆垫江公司
20786 | 10kV峰五线高山村#15柱上公变 | 绿 | 45.4227 | 重庆垫江公司
20787 | 10kV峰五线高山村#14柱上公变 | 绿 | 166.6742 | 重庆垫江公司
20788 | 10kV峰五线高山#7柱上公变 | 绿 | 90.1567 | 重庆垫江公司
20789 | 10kV峰五线红星龙凤坡#4柱上公变 | 绿 | 92.1113 | 重庆垫江公司
20790 | 10kV峰五线红星村面房湾#1柱上公变 | 黄 | 54.0113 | 重庆垫江公司
20791 | 10kV峰五线红星村#9柱上公变 | 绿 | 192.4433 | 重庆垫江公司
20792 | 10kV峰五线红星村#8柱上公变 | 绿 | 100.7495 | 重庆垫江公司
20793 | 10kV峰五线红星村#7柱上公变 | 绿 | 90.8247 | 重庆垫江公司
20794 | 10kV峰五线红星村#6柱上公变 | 绿 | 337.0804 | 重庆垫江公司
20795 | 10kV峰五线红星村#5院子堡柱上公变 | 绿 | 166.2000 | 重庆垫江公司
20796 | 10kV峰五线红星村#3关井柱上公变 | 绿 | 171.1258 | 重庆垫江公司
20797 | 10kV峰五线红星村#2水厂柱上公变 | 黄 | 106.0742 | 重庆垫江公司
20798 | 10kV峰五线红星村#12柱上公变 | 绿 | 133.8515 | 重庆垫江公司
20799 | 10kV峰五线红星村#11柱上公变 | 黄 | 65.7155 | 重庆垫江公司
20800 | 10kV峰五线红星村#10柱上公变 | 绿 | 87.9856 | 重庆垫江公司
20801 | 10kV峰五线海星#5柱上公变 | 绿 | 161.0887 | 重庆垫江公司
20802 | 10kV峰五线海星#4柱上公变 | 黄 | 67.9505 | 重庆垫江公司
20803 | 10kV峰五线海星#3千家冲柱上公变 | 绿 | 83.1546 | 重庆垫江公司
20804 | 10kV峰五线海星#2孔家坡柱上公变 | 黄 | 50.9031 | 重庆垫江公司
20805 | 10kV峰五线海星#1大院子柱上公变 | 黄 | 41.4546 | 重庆垫江公司
20806 | 10kV峰五线永进村黄沙果园#7柱上公变 | 绿 | 82.1155 | 重庆垫江公司
20807 | 10kV峰五线永进村重石板#18柱上公变 | 绿 | 82.2577 | 重庆垫江公司
20808 | 10kV峰五线民主村#3柱上公变 | 黄 | 60.7041 | 重庆垫江公司
20809 | 10kV峰五线民主村#2柱上公变 | 绿 | 51.6361 | 重庆垫江公司
20810 | 10kV峰五线山河村谭克军土里丁岩#4柱上公变 | 绿 | 89.0000 | 重庆垫江公司
20811 | 10kV峰五线山河村江朝建土里丁岩#5柱上公变 | 绿 | 84.2619 | 重庆垫江公司
20812 | 10kV峰五线山河村徐大夫土里丁岩#7柱上公变 | 绿 | 83.4794 | 重庆垫江公司
20813 | 10kV峰五线山河村夏建国土里丁岩#8柱上公变 | 绿 | 60.0577 | 重庆垫江公司
20814 | 10kV峰五线山河村吴顺祥土里丁岩#3柱上公变 | 绿 | 83.2320 | 重庆垫江公司
20815 | 10kV峰五线山河村吴大才土里丁岩#6柱上公变 | 绿 | 84.0485 | 重庆垫江公司
20816 | 10kV峰五线山河村卿心成房前丁岩#9柱上公变 | 绿 | 85.7526 | 重庆垫江公司
20817 | 10kV峰五线山河村伍万国土里丁岩#1柱上公变 | 绿 | 83.1278 | 重庆垫江公司
20818 | 10kV峰五线山河村井场后面鱼池丁岩#2柱上公变 | 绿 | 81.8742 | 重庆垫江公司
20819 | 10kV峰五线居委#2祖坟坡柱上公变 | 绿 | 44.8990 | 重庆垫江公司
20820 | 10kV峰五线大地湾黄光军小区柱上公变 | 绿 | 163.9155 | 重庆垫江公司
20821 | 10kV峰五线东风袁家店子#6柱上公变 | 黄 | 33.9649 | 重庆垫江公司
20822 | 10kV峰五线东风村杨家祖湾#4柱上公变 | 黄 | 29.6021 | 重庆垫江公司
20823 | 10kV峰五线东风村李家湾坝子#3柱上公变 | 绿 | 44.8000 | 重庆垫江公司
20824 | 10kV峰五线东风村塘湾#5柱上公变 | 黄 | 42.9155 | 重庆垫江公司
20825 | 10kV峰五线东风村关桥#7柱上公变 | 黄 | 54.5031 | 重庆垫江公司
20826 | 10kV峰五线东风村#11袁家店子柱上公变 | 绿 | 43.7443 | 重庆垫江公司
20827 | 10kV安长线龙田村高坡#5柱上公变 | 绿 | 83.9619 | 重庆垫江公司
20828 | 10kV安长线龙田村池塘#2柱上公变 | 绿 | 60.3175 | 重庆垫江公司
20829 | 10kV安长线龙田村大水井#4柱上公变 | 绿 | 174.6505 | 重庆垫江公司
20830 | 10kV安长线龙田村土地坡#3柱上公变 | 绿 | 87.9546 | 重庆垫江公司
20831 | 10kV安长线龙田村加工房#1柱上公变 | 绿 | 67.2041 | 重庆垫江公司
20832 | 10kV安长线龙安村雨亭轩食品厂对面#12柱上公变 | 绿 | 197.7876 | 重庆垫江公司
20833 | 10kV安长线龙安村铁匠湾#10柱上公变 | 绿 | 165.8206 | 重庆垫江公司
20834 | 10kV安长线龙安村谭家石庙#7柱上公变 | 绿 | 170.0639 | 重庆垫江公司
20835 | 10kV安长线龙安村皮家湾#3柱上公变 | 绿 | 170.1381 | 重庆垫江公司
20836 | 10kV安长线龙安村杨家坪#9柱上公变 | 绿 | 83.6093 | 重庆垫江公司
20837 | 10kV安长线龙安村大石板#2柱上公变 | 绿 | 87.4814 | 重庆垫江公司
20838 | 10kV安长线龙安村大明侧边#11柱上公变 | 绿 | 83.4237 | 重庆垫江公司
20839 | 10kV安长线龙安村大冲口#1柱上公变 | 绿 | 54.0577 | 重庆垫江公司
20840 | 10kV安长线龙安村凉水井#4柱上公变 | 绿 | 171.6351 | 重庆垫江公司
20841 | 10kV安长线龙安村上坡#6柱上公变 | 绿 | 173.8804 | 重庆垫江公司
20842 | 10kV安长线龙安村上坡#5柱上公变 | 绿 | 168.3196 | 重庆垫江公司
20843 | 10kV安长线龙安村8队#8柱上公变 | 绿 | 175.5072 | 重庆垫江公司
20844 | 10kV安长线黄金#2柱上公变 | 绿 | 175.5196 | 重庆垫江公司
20845 | 10kV安长线黄金#1柱上公变 | 绿 | 88.4804 | 重庆垫江公司
20846 | 10kV安长线高桥村龙腾花园柱上公变 | 绿 | 328.3258 | 重庆垫江公司
20847 | 10kV安长线高桥村黄家湾#6柱上公变 | 绿 | 101.3186 | 重庆垫江公司
20848 | 10kV安长线高桥村高家湾#2柱上公变 | 绿 | 41.7366 | 重庆垫江公司
20849 | 10kV安长线高桥村路边#14柱上公变 | 绿 | 86.5629 | 重庆垫江公司
20850 | 10kV安长线高桥村董家坡#11柱上公变 | 绿 | 143.2062 | 重庆垫江公司
20851 | 10kV安长线高桥村白鹤湾#7柱上公变 | 绿 | 167.3237 | 重庆垫江公司
20852 | 10kV安长线高桥村王志明小区柱上公变 | 黄 | 302.2103 | 重庆垫江公司
20853 | 10kV安长线高桥村王家滨#1柱上公变 | 绿 | 173.1505 | 重庆垫江公司
20854 | 10kV安长线高桥村王家坡#8柱上公变 | 红 | 0.0000 | 重庆垫江公司
20855 | 10kV安长线高桥村毛草坡#5柱上公变 | 绿 | 85.6753 | 重庆垫江公司
20856 | 10kV安长线高桥村梅家河沟#4柱上公变 | 绿 | 167.1196 | 重庆垫江公司
20857 | 10kV安长线高桥村德良街柱上公变 | 绿 | 325.4186 | 重庆垫江公司
20858 | 10kV安长线高桥村小学#12柱上公变 | 绿 | 227.4474 | 重庆垫江公司
20859 | 10kV安长线高桥村小坡岩#9柱上公变 | 绿 | 175.7918 | 重庆垫江公司
20860 | 10kV安长线高桥村大湾#3柱上公变 | 绿 | 90.7320 | 重庆垫江公司
20861 | 10kV安长线高桥村大寨门#10柱上公变 | 绿 | 86.4670 | 重庆垫江公司
20862 | 10kV安长线高桥村园区满意机电#15柱上公变 | 绿 | 323.0515 | 重庆垫江公司
20863 | 10kV安长线高桥村园区#13柱上公变 | 绿 | 180.5670 | 重庆垫江公司
20864 | 10kV安长线长龙街上农商行旁柱上公变 | 绿 | 351.7278 | 重庆垫江公司
20865 | 10kV安长线长龙板桥柱上公变 | 绿 | 181.4701 | 重庆垫江公司
20866 | 10kV安长线长龙村龙景家园#2柱上公变 | 绿 | 206.7876 | 重庆垫江公司
20867 | 10kV安长线长龙村龙景家园#1柱上公变 | 绿 | 325.1134 | 重庆垫江公司
20868 | 10kV安长线长龙村龙兴广场柱上公变 | 绿 | 331.1216 | 重庆垫江公司
20869 | 10kV安长线长龙村龙兴广场#3柱上公变 | 绿 | 329.2412 | 重庆垫江公司
20870 | 10kV安长线长龙村龙兴广场#2柱上公变 | 绿 | 323.8722 | 重庆垫江公司
20871 | 10kV安长线长龙村龙兴广场#1柱上公变 | 绿 | 324.6515 | 重庆垫江公司
20872 | 10kV安长线长龙村黄治安小区柱上公变 | 绿 | 165.5918 | 重庆垫江公司
20873 | 10kV安长线长龙村高桥小区柱上公变 | 绿 | 164.5773 | 重庆垫江公司
20874 | 10kV安长线长龙村顶坡#4柱上公变 | 绿 | 86.1918 | 重庆垫江公司
20875 | 10kV安长线长龙村长龙新街柱上公变 | 绿 | 441.5753 | 重庆垫江公司
20876 | 10kV安长线长龙村长龙政府柱上公变 | 绿 | 367.2660 | 重庆垫江公司
20877 | 10kV安长线长龙村长龙印象柱上公变 | 绿 | 336.8247 | 重庆垫江公司
20878 | 10kV安长线长龙村长兴佳园#3柱上公变 | 绿 | 339.1629 | 重庆垫江公司
20879 | 10kV安长线长龙村长兴佳园#2柱上公变 | 绿 | 329.3897 | 重庆垫江公司
20880 | 10kV安长线长龙村长兴佳园#1柱上公变 | 绿 | 335.8474 | 重庆垫江公司
20881 | 10kV安长线长龙村石场#3柱上公变 | 绿 | 51.6784 | 重庆垫江公司
20882 | 10kV安长线长龙村皮志江小区柱上公变 | 绿 | 349.1093 | 重庆垫江公司
20883 | 10kV安长线长龙村滨河新都柱上公变 | 绿 | 255.8866 | 重庆垫江公司
20884 | 10kV安长线长龙村滨河佳园小区#3柱上公变 | 绿 | 322.7093 | 重庆垫江公司
20885 | 10kV安长线长龙村滨河佳园小区#2柱上公变 | 绿 | 362.6928 | 重庆垫江公司
20886 | 10kV安长线长龙村滨河佳园小区#1柱上公变 | 绿 | 324.4907 | 重庆垫江公司
20887 | 10kV安长线长龙村涂才明小区#1柱上公变 | 绿 | 343.5052 | 重庆垫江公司
20888 | 10kV安长线长龙村江涛小区柱上公变 | 绿 | 328.5608 | 重庆垫江公司
20889 | 10kV安长线长龙村李家坝#6柱上公变 | 绿 | 168.3196 | 重庆垫江公司
20890 | 10kV安长线长龙村李家园#1柱上公变 | 绿 | 91.0722 | 重庆垫江公司
20891 | 10kV安长线长龙村月亮湾#2柱上公变 | 绿 | 334.5464 | 重庆垫江公司
20892 | 10kV安长线长龙村月亮湾#1柱上公变 | 绿 | 327.5340 | 重庆垫江公司
20893 | 10kV安长线长龙村政府后面柱上公变 | 绿 | 336.2433 | 重庆垫江公司
20894 | 10kV安长线长龙村张绍华小区#2柱上公变 | 绿 | 337.1546 | 重庆垫江公司
20895 | 10kV安长线长龙村张绍华小区#1柱上公变 | 绿 | 336.6289 | 重庆垫江公司
20896 | 10kV安长线长龙村向前学#7柱上公变 | 绿 | 84.9856 | 重庆垫江公司
20897 | 10kV安长线长龙村公路旁#2柱上公变 | 黄 | 98.0866 | 重庆垫江公司
20898 | 10kV安长线长龙村东升街柱上公变 | 绿 | 179.6948 | 重庆垫江公司
20899 | 10kV安长线长龙村下坡#5柱上公变 | 绿 | 94.4773 | 重庆垫江公司
20900 | 10kV安长线长龙村#8柱上公变 | 绿 | 42.1402 | 重庆垫江公司
20901 | 10kV安长线长堰村青龙湾背后#8柱上公变 | 绿 | 165.0474 | 重庆垫江公司
20902 | 10kV安长线长堰村王家湾#6柱上公变 | 绿 | 43.4206 | 重庆垫江公司
20903 | 10kV安长线长堰村张家湾#1柱上公变 | 绿 | 74.2464 | 重庆垫江公司
20904 | 10kV安长线长堰村山寨#5柱上公变 | 绿 | 86.9278 | 重庆垫江公司
20905 | 10kV安长线长堰村大湾#4柱上公变 | 绿 | 93.2588 | 重庆垫江公司
20906 | 10kV安长线长堰村土地房#7柱上公变 | 绿 | 97.7278 | 重庆垫江公司
20907 | 10kV安长线长堰村下湾#2柱上公变 | 绿 | 164.5031 | 重庆垫江公司
20908 | 10kV安长线金桥村鼓坡#8柱上公变 | 绿 | 19.8216 | 重庆垫江公司
20909 | 10kV安长线石合村陈家洞#3柱上变 | 绿 | 93.2660 | 重庆垫江公司
20910 | 10kV安长线石合村赖石板#1柱上公变 | 绿 | 86.8753 | 重庆垫江公司
20911 | 10kV安长线石合村朱家湾#2柱上公变 | 绿 | 87.7381 | 重庆垫江公司
20912 | 10kV安长线石合村周家湾平桥#4柱上公变 | 绿 | 43.2021 | 重庆垫江公司
20913 | 10kV安长线水平村王家湾坡#6柱上公变 | 绿 | 42.8206 | 重庆垫江公司
20914 | 10kV安长线水平村沙坝#1柱上公变 | 绿 | 48.1485 | 重庆垫江公司
20915 | 10kV安长线水平村沙场#2柱上公变 | 绿 | 44.3608 | 重庆垫江公司
20916 | 10kV安长线水平村杨家山#4柱上公变 | 绿 | 44.7289 | 重庆垫江公司
20917 | 10kV安长线水平村天宝寨#3柱上公变 | 黄 | 100.5948 | 重庆垫江公司
20918 | 10kV安长线水平村#5柱上公变 | 绿 | 85.3691 | 重庆垫江公司
20919 | 10kV安长线朝阳村黎家堡#5柱上公变 | 绿 | 84.2588 | 重庆垫江公司
20920 | 10kV安长线朝阳村村委#4柱上公变 | 绿 | 169.1856 | 重庆垫江公司
20921 | 10kV安长线朝阳村学校背后#3柱上公变 | 绿 | 89.7608 | 重庆垫江公司
20922 | 10kV安长线朝阳村大队#1柱上公变 | 绿 | 85.1186 | 重庆垫江公司
20923 | 10kV安长线朝阳村井场#2柱上公变 | 绿 | 174.2454 | 重庆垫江公司
20924 | 10kV安长线朝阳村#6柱上公变 | 绿 | 179.3175 | 重庆垫江公司
20925 | 10kV安镇线黄金亚凯屋#3柱上公变 | 绿 | 345.8557 | 重庆垫江公司
20926 | 10kV安镇线黄金亚凯屋#2柱上公变 | 绿 | 335.7979 | 重庆垫江公司
20927 | 10kV安镇线黄金亚凯屋#1柱上公变 | 绿 | 333.2619 | 重庆垫江公司
20928 | 10kV安镇线高安村街边#2柱上公变 | 绿 | 177.4000 | 重庆垫江公司
20929 | 10kV安镇线高安供电所箱式公变 | 黄 | 247.1856 | 重庆垫江公司
20930 | 10kV安镇线驿站鑫城配电室#3公变 | 绿 | 322.9072 | 重庆垫江公司
20931 | 10kV安镇线驿站鑫城配电室#2公变 | 绿 | 523.1505 | 重庆垫江公司
20932 | 10kV安镇线驿站鑫城配电室#1公变 | 绿 | 519.3402 | 重庆垫江公司
20933 | 10kV安镇线驿站新城#4柱上公变 | 绿 | 320.9278 | 重庆垫江公司
20934 | 10kV安镇线金鼎家园#1柱上公变 | 绿 | 344.2722 | 重庆垫江公司
20935 | 10kV安镇线金桥村上湾#7柱上公变 | 黄 | 74.7979 | 重庆垫江公司
20936 | 10kV安镇线金桥村上湾#3柱上公变 | 绿 | 84.2351 | 重庆垫江公司
20937 | 10kV安镇线西城雅苑柱上公变 | 绿 | 328.0165 | 重庆垫江公司
20938 | 10kV安镇线西城丽苑柱上公变 | 绿 | 329.7485 | 重庆垫江公司
20939 | 10kV安镇线胡永胜小区柱上公变 | 绿 | 206.4639 | 重庆垫江公司
20940 | 10kV安镇线田坡村龙田佳苑柱上变 | 绿 | 325.3320 | 重庆垫江公司
20941 | 10kV安镇线田坡村高中平小区#2柱上公变 | 绿 | 328.2144 | 重庆垫江公司
20942 | 10kV安镇线田坡村高中平小区#1柱上公变 | 绿 | 347.0186 | 重庆垫江公司
20943 | 10kV安镇线田坡村郭家坡#6柱上公变 | 绿 | 84.0474 | 重庆垫江公司
20944 | 10kV安镇线田坡村贝林坟#2柱上公变 | 绿 | 171.4495 | 重庆垫江公司
20945 | 10kV安镇线田坡村街边#5柱上公变 | 绿 | 183.4227 | 重庆垫江公司
20946 | 10kV安镇线田坡村瓦鱼鳅#1柱上公变 | 绿 | 173.3113 | 重庆垫江公司
20947 | 10kV安镇线田坡村新村#4柱上公变 | 绿 | 169.8969 | 重庆垫江公司
20948 | 10kV安镇线田坡村叉角湾#3柱上公变 | 绿 | 85.0938 | 重庆垫江公司
20949 | 10kV安镇线桥西家园柱上公变 | 绿 | 102.4093 | 重庆垫江公司
20950 | 10kV安镇线宝鼎居委鼎峰名苑#1柱上公变 | 绿 | 272.6598 | 重庆垫江公司
20951 | 10kV安镇线宝鼎居委高安政府柱上公变 | 绿 | 171.3134 | 重庆垫江公司
20952 | 10kV安镇线宝鼎居委顶好佳园柱上公变 | 绿 | 331.4804 | 重庆垫江公司
20953 | 10kV安镇线宝鼎居委阳明小区柱上公变 | 绿 | 164.0536 | 重庆垫江公司
20954 | 10kV安镇线宝鼎居委西部明珠C区柱上公变 | 绿 | 234.1402 | 重庆垫江公司
20955 | 10kV安镇线宝鼎居委西部明珠B区#3柱上公变 | 绿 | 331.1216 | 重庆垫江公司
20956 | 10kV安镇线宝鼎居委西部明珠B区#2柱上公变 | 绿 | 333.8660 | 重庆垫江公司
20957 | 10kV安镇线宝鼎居委西部明珠B区#1柱上公变 | 绿 | 337.7031 | 重庆垫江公司
20958 | 10kV安镇线宝鼎居委西部明珠A区#2柱上公变 | 绿 | 335.3649 | 重庆垫江公司
20959 | 10kV安镇线宝鼎居委西部明珠A区#1柱上公变 | 绿 | 338.8041 | 重庆垫江公司
20960 | 10kV安镇线宝鼎居委荣中家园柱上公变 | 绿 | 168.3072 | 重庆垫江公司
20961 | 10kV安镇线宝鼎居委胡建小区柱上公变 | 绿 | 221.7814 | 重庆垫江公司
20962 | 10kV安镇线宝鼎居委桥西路柱上公变 | 绿 | 359.6247 | 重庆垫江公司
20963 | 10kV安镇线宝鼎居委朝华街柱上公变 | 绿 | 258.1546 | 重庆垫江公司
20964 | 10kV安镇线宝鼎居委新城名都柱上公变 | 绿 | 132.7320 | 重庆垫江公司
20965 | 10kV安镇线宝鼎居委宝鼎#4柱上公变 | 绿 | 367.0227 | 重庆垫江公司
20966 | 10kV安镇线宝鼎居委宝鼎#3柱上公变 | 绿 | 335.2041 | 重庆垫江公司
20967 | 10kV安镇线宝鼎居委宝鼎#2柱上公变 | 绿 | 352.3629 | 重庆垫江公司
20968 | 10kV安镇线宝鼎居委宝鼎#1柱上公变 | 绿 | 213.9918 | 重庆垫江公司
20969 | 10kV安镇线宝鼎名苑箱式公变 | 绿 | 414.0000 | 重庆垫江公司
20970 | 10kV安宝线黄桥村金山#2柱上公变 | 绿 | 103.6010 | 重庆垫江公司
20971 | 10kV安宝线黄桥村肖家湾#3柱上公变 | 绿 | 45.1299 | 重庆垫江公司
20972 | 10kV安宝线黄桥村牛栏坡#4柱上公变 | 绿 | 64.9691 | 重庆垫江公司
20973 | 10kV安宝线黄桥村徐家场#1柱上公变 | 绿 | 46.5041 | 重庆垫江公司
20974 | 10kV安宝线黄桥村#5柱上公变 | 绿 | 25.7423 | 重庆垫江公司
20975 | 10kV安宝线黄桥#7柱上公变 | 绿 | 30.6186 | 重庆垫江公司
20976 | 10kV安宝线黄桥#6柱上公变 | 绿 | 98.5464 | 重庆垫江公司
20977 | 10kV安宝线鸣凤村村委会#2柱上公变 | 绿 | 44.3639 | 重庆垫江公司
20978 | 10kV安宝线鸣凤村姜家寨#1柱上公变 | 绿 | 65.7732 | 重庆垫江公司
20979 | 10kV安宝线鸣凤村卢家桥#3柱上公变 | 绿 | 41.1041 | 重庆垫江公司
20980 | 10kV安宝线鸣凤村兔儿嘴#4柱上公变 | 绿 | 25.2568 | 重庆垫江公司
20981 | 10kV安宝线高安自来水厂后面柱上公变 | 绿 | 160.3340 | 重庆垫江公司
20982 | 10kV安宝线跳石村鱼塘#6柱上公变 | 绿 | 128.5918 | 重庆垫江公司
20983 | 10kV安宝线跳石村跳石街上柱上公变 | 绿 | 57.6660 | 重庆垫江公司
20984 | 10kV安宝线跳石村跳石新村柱上公变 | 绿 | 163.1361 | 重庆垫江公司
20985 | 10kV安宝线跳石村跳石小学柱上公变 | 绿 | 136.8454 | 重庆垫江公司
20986 | 10kV安宝线跳石村松林坡#2柱上公变 | 绿 | 21.6103 | 重庆垫江公司
20987 | 10kV安宝线跳石村朱家坝#3柱上公变 | 绿 | 88.8619 | 重庆垫江公司
20988 | 10kV安宝线跳石村场口#1柱上公变 | 绿 | 88.1031 | 重庆垫江公司
20989 | 10kV安宝线跳石村凤家寨#4柱上公变 | 绿 | 58.5691 | 重庆垫江公司
20990 | 10kV安宝线河滩村龙石坝#2柱上公变 | 黄 | 154.9402 | 重庆垫江公司
20991 | 10kV安宝线宝顶村宝顶林场小区#1柱上公变 | 绿 | 26.0010 | 重庆垫江公司
20992 | 10kV安宝线宝顶村宝顶林场#5柱上公变 | 绿 | 24.6467 | 重庆垫江公司
20993 | 10kV安宝线宝顶村宝顶林场#4柱上公变 | 绿 | 40.8384 | 重庆垫江公司
20994 | 10kV安宝线大兴村郭家桥#3柱上公变 | 绿 | 172.7938 | 重庆垫江公司
20995 | 10kV安宝线合龙村黄角树#2柱上公变 | 绿 | 6.5304 | 重庆垫江公司
20996 | 10kV安宝线合龙村谢家湾#11柱上公变 | 绿 | 94.6459 | 重庆垫江公司
20997 | 10kV安宝线合龙村瓦片场#4柱上公变 | 黄 | 71.6990 | 重庆垫江公司
20998 | 10kV安宝线合龙村狗儿坡#12柱上公变 | 绿 | 147.1072 | 重庆垫江公司
20999 | 10kV安宝线合龙村牛儿沟#6柱上公变 | 绿 | 95.6201 | 重庆垫江公司
21000 | 10kV安宝线合龙村杨家寨#10柱上公变 | 绿 | 19.5536 | 重庆垫江公司
21001 | 10kV安宝线合龙村大竹林#3柱上公变 | 绿 | 67.4361 | 重庆垫江公司
21002 | 10kV安宝线合龙村大庙口#7柱上公变 | 绿 | 168.3784 | 重庆垫江公司
21003 | 10kV安宝线合龙村原石坡#8柱上公变 | 黄 | 69.4412 | 重庆垫江公司
21004 | 10kV安宝线合龙村十字桥#5柱上公变 | 黄 | 17.8093 | 重庆垫江公司
21005 | 10kV安宝线合龙村刘家堡#9柱上公变 | 黄 | 154.1979 | 重庆垫江公司
21006 | 10kV安宝线合龙村傅家桥#1柱上公变 | 绿 | 87.9856 | 重庆垫江公司
21007 | 10kV安宝线协和村赵家湾#3柱上公变 | 黄 | 72.2247 | 重庆垫江公司
21008 | 10kV安宝线协和村堰塘#7柱上公变 | 绿 | 47.5835 | 重庆垫江公司
21009 | 10kV安宝线协合村谭公桥#5柱上公变 | 黄 | 77.5505 | 重庆垫江公司
21010 | 10kV安宝线协合村谢家沟#6柱上公变 | 黄 | 172.1649 | 重庆垫江公司
21011 | 10kV安宝线协合村药铺#4柱上公变 | 黄 | 72.5804 | 重庆垫江公司
21012 | 10kV安宝线协合村胡家堡#1柱上公变 | 黄 | 79.8175 | 重庆垫江公司
21013 | 10kV安宝线协合村胜利沟#8柱上公变 | 绿 | 93.9175 | 重庆垫江公司
21014 | 10kV安宝线协合村罗家桥#9柱上公变 | 绿 | 88.1062 | 重庆垫江公司
21015 | 10kV安宝线协合村收割点#2柱上公变 | 绿 | 85.9289 | 重庆垫江公司
21016 | 10kV安宝线东兴村松林荡#8柱上公变 | 绿 | 27.3175 | 重庆垫江公司
21017 | 10kV安宝线东兴村杨家湾#7柱上公变 | 绿 | 81.0361 | 重庆垫江公司
21018 | 10kV安回线青坪村鹅子林#7柱上公变 | 绿 | 42.3093 | 重庆垫江公司
21019 | 10kV安回线青坪村#8柱上公变 | 绿 | 81.7505 | 重庆垫江公司
21020 | 10kV安回线青坪村#1柱上公变 | 绿 | 42.9753 | 重庆垫江公司
21021 | 10kV安回线长堰村#9柱上公变 | 绿 | 83.6000 | 重庆垫江公司
21022 | 10kV安回线长堰#3柱上公变 | 绿 | 43.7454 | 重庆垫江公司
21023 | 10kV安回线长久村#5柱上公变 | 绿 | 81.9670 | 重庆垫江公司
21024 | 10kV安回线长久村#1柱上公变 | 绿 | 88.6041 | 重庆垫江公司
21025 | 10kV安回线长久新村柱上公变 | 绿 | 179.3113 | 重庆垫江公司
21026 | 10kV安回线长久B4柱上公变 | 绿 | 68.5196 | 重庆垫江公司
21027 | 10kV安回线长久B2柱上公变 | 绿 | 43.9443 | 重庆垫江公司
21028 | 10kV安回线长久#3柱上公变 | 绿 | 45.3876 | 重庆垫江公司
21029 | 10kV安回线清坪村#4柱上公变 | 绿 | 88.5500 | 重庆垫江公司
21030 | 10kV安回线清坪B6柱上公变 | 黄 | 36.0351 | 重庆垫江公司
21031 | 10kV安回线清坪B5柱上公变 | 黄 | 56.6928 | 重庆垫江公司
21032 | 10kV安回线清坪B3柱上公变 | 绿 | 86.8660 | 重庆垫江公司
21033 | 10kV安回线清坪B2柱上公变 | 绿 | 44.3526 | 重庆垫江公司
21034 | 10kV安回线河滩村朱家湾#3柱上公变 | 绿 | 163.6371 | 重庆垫江公司
21035 | 10kV安回线河滩村大燕塘#1柱上公变 | 绿 | 90.2433 | 重庆垫江公司
21036 | 10kV安回线河滩村#4柱上公变 | 绿 | 84.7196 | 重庆垫江公司
21037 | 10kV安回线大兴村打米房#1柱上公变 | 黄 | 72.6082 | 重庆垫江公司
21038 | 10kV安回线大兴村大晒包#4柱上公变 | 绿 | 25.6969 | 重庆垫江公司
21039 | 10kV安回线大兴村大坝子#5柱上公变 | 绿 | 46.9196 | 重庆垫江公司
21040 | 10kV安回线大兴村团龄堡#2柱上公变 | 绿 | 75.1773 | 重庆垫江公司
21041 | 10kV安回线协合B10柱上公变 | 黄 | 49.9443 | 重庆垫江公司
21042 | 10kV安回线关口村野竹林#1柱上公变 | 绿 | 84.1567 | 重庆垫江公司
21043 | 10kV安回线关口村白杨坡猪场#3柱上公变 | 绿 | 165.3814 | 重庆垫江公司
21044 | 10kV安回线关口村桃花溪#2柱上公变 | 绿 | 44.5464 | 重庆垫江公司
21045 | 10kV安回线关口村#6柱上公变 | 绿 | 42.6660 | 重庆垫江公司
21046 | 10kV安回线关口村#5柱上公变 | 绿 | 83.1423 | 重庆垫江公司
21047 | 10kV安回线关口村#4柱上公变 | 绿 | 43.7711 | 重庆垫江公司
21048 | 10kV垫生线通集#4塘坝柱上公变 | 绿 | 85.6258 | 重庆垫江公司
21049 | 10kV垫生线通集#3柱上公变 | 绿 | 94.3258 | 重庆垫江公司
21050 | 10kV垫生线通集#12柱上公变 | 绿 | 161.9052 | 重庆垫江公司
21051 | 10kV垫生线通集#10柱上公变 | 绿 | 30.4144 | 重庆垫江公司
21052 | 10kV垫生线政府棚户区柱上公变 | 绿 | 335.1753 | 重庆垫江公司
21053 | 10kV垫生线夏先忠联建房柱上公变 | 绿 | 212.4021 | 重庆垫江公司
21054 | 10kV垫生线双桂广场柱上公变 | 绿 | 339.5464 | 重庆垫江公司
21055 | 10kV垫生线双桂安置房柱上公变 | 绿 | 223.7485 | 重庆垫江公司
21056 | 10kV垫生线双桂姜家湾#6柱上公变 | 绿 | 169.8289 | 重庆垫江公司
21057 | 10kV垫生线双桂公路边#2柱上公变 | 绿 | 327.4536 | 重庆垫江公司
21058 | 10kV垫生线双桂#9柱上公变 | 绿 | 82.8701 | 重庆垫江公司
21059 | 10kV垫生线双桂#8柱上公变 | 绿 | 81.7196 | 重庆垫江公司
21060 | 10kV垫生线双桂#7金园山庄柱上公变 | 绿 | 168.7732 | 重庆垫江公司
21061 | 10kV垫生线双桂#4柱上公变 | 绿 | 176.7876 | 重庆垫江公司
21062 | 10kV垫生线双桂#1加工房柱上公变 | 绿 | 169.2247 | 重庆垫江公司
21063 | 10kV垫生线双桂#12柱上公变 | 绿 | 200.4206 | 重庆垫江公司
21064 | 10kV垫生线双桂#10柱上公变 | 绿 | 89.6711 | 重庆垫江公司
21065 | 10kV垫泽线龚帧禄柱上公变 | 绿 | 181.3278 | 重庆垫江公司
21066 | 10kV垫泽线轧钢厂柱上公变 | 绿 | 353.1856 | 重庆垫江公司
21067 | 10kV垫泽线程德友柱上公变 | 绿 | 162.9629 | 重庆垫江公司
21068 | 10kV垫泽线双河#3柱上公变 | 绿 | 163.8227 | 重庆垫江公司
21069 | 10kV垫泽线双桂#11柱上公变 | 绿 | 332.0000 | 重庆垫江公司
21070 | 10kV垫泽线友谊大厦柱上公变 | 绿 | 269.7031 | 重庆垫江公司
21071 | 10kV垫泽线北苑小区#1柱上公变 | 绿 | 210.9443 | 重庆垫江公司
21072 | 10kV垫泽线五洞岔路口柱上公变 | 绿 | 336.8124 | 重庆垫江公司
21073 | 10kV垫民线重庆吉地兴房地产柱上公变 | 绿 | 359.4330 | 重庆垫江公司
21074 | 10kV垫民线通集#2柱上公变 | 绿 | 19.0227 | 重庆垫江公司
21075 | 10kV垫民线澄溪供电所柱上公变 | 绿 | 165.4253 | 重庆垫江公司
21076 | 10kV垫民线滨河路水厂对面柱上公变 | 绿 | 274.5773 | 重庆垫江公司
21077 | 10kV垫民线永平#6柱上公变 | 绿 | 17.0825 | 重庆垫江公司
21078 | 10kV垫民线永平#1柱上公变 | 绿 | 67.5381 | 重庆垫江公司
21079 | 10kV垫民线步行街柱上公变 | 绿 | 373.2330 | 重庆垫江公司
21080 | 10kV垫民线步行街#2柱上公变 | 绿 | 295.9052 | 重庆垫江公司
21081 | 10kV垫民线正大康苑柱上公变 | 绿 | 340.2887 | 重庆垫江公司
21082 | 10kV垫民线桂园小区柱上公变 | 绿 | 260.3093 | 重庆垫江公司
21083 | 10kV垫民线柳良国柱上公变 | 绿 | 327.2165 | 重庆垫江公司
21084 | 10kV垫民线木螺井柱上公变 | 绿 | 336.1938 | 重庆垫江公司
21085 | 10kV垫民线木匠嘴柱上公变 | 绿 | 293.0412 | 重庆垫江公司
21086 | 10kV垫民线建设名苑#2柱上公变 | 绿 | 342.0825 | 重庆垫江公司
21087 | 10kV垫民线建设名苑#1柱上公变 | 绿 | 349.8639 | 重庆垫江公司
21088 | 10kV垫民线富华新城一期4#柱上公变 | 绿 | 348.9732 | 重庆垫江公司
21089 | 10kV垫民线富华新城一期3#柱上公变 | 绿 | 339.9052 | 重庆垫江公司
21090 | 10kV垫民线富华新城一期2#柱上公变 | 绿 | 330.6392 | 重庆垫江公司
21091 | 10kV垫民线富华新城一期1#柱上公变 | 绿 | 343.0722 | 重庆垫江公司
21092 | 10kV垫民线啤酒城#2柱上公变 | 绿 | 350.7113 | 重庆垫江公司
21093 | 10kV垫民线啤酒城#1柱上公变 | 绿 | 369.9052 | 重庆垫江公司
21094 | 10kV垫民线刘建国柱上公变 | 绿 | 362.3608 | 重庆垫江公司
21095 | 10kV垫民线刘庭华小区柱上公变 | 绿 | 334.4495 | 重庆垫江公司
21096 | 10kV垫民线兴隆街#2柱上公变 | 绿 | 293.4062 | 重庆垫江公司
21097 | 10kV垫民线兴隆街#1柱上公变 | 绿 | 300.9794 | 重庆垫江公司
21098 | 10kV垫华线通集巴渝新村柱上公变 | 绿 | 140.0577 | 重庆垫江公司
21099 | 10kV垫华线通集#5柱上公变 | 绿 | 182.8495 | 重庆垫江公司
21100 | 10kV坪裴线高石新村柱上公变 | 绿 | 82.0412 | 重庆垫江公司
21101 | 10kV坪裴线高石#9收割点柱上公变 | 绿 | 29.3993 | 重庆垫江公司
21102 | 10kV坪裴线高石#8丁家嘴柱上公变 | 绿 | 26.7426 | 重庆垫江公司
21103 | 10kV坪裴线高石#7麻子坡柱上公变 | 绿 | 131.5464 | 重庆垫江公司
21104 | 10kV坪裴线高石#6流水丘柱上公变 | 绿 | 28.5031 | 重庆垫江公司
21105 | 10kV坪裴线高石#5上湾柱上公变 | 黄 | 26.0598 | 重庆垫江公司
21106 | 10kV坪裴线高石#4罗家坡柱上公变 | 黄 | 30.2804 | 重庆垫江公司
21107 | 10kV坪裴线高石#3锒扁柱上公变 | 绿 | 5.0265 | 重庆垫江公司
21108 | 10kV坪裴线高石#2新龙宝柱上公变 | 绿 | 84.7907 | 重庆垫江公司
21109 | 10kV坪裴线高石#1大湾水库柱上公变 | 绿 | 26.4481 | 重庆垫江公司
21110 | 10kV坪裴线高石#10响塘湾柱上公变 | 黄 | 20.9031 | 重庆垫江公司
21111 | 10kV坪裴线长安#4寨坡柱上公变 | 黄 | 20.8763 | 重庆垫江公司
21112 | 10kV坪裴线长安#3长安寨柱上公变 | 绿 | 44.1856 | 重庆垫江公司
21113 | 10kV坪裴线长安#2大石坝柱上公变 | 绿 | 20.8351 | 重庆垫江公司
21114 | 10kV坪裴线长安#1官庙坡柱上公变 | 绿 | 29.1526 | 重庆垫江公司
21115 | 10kV坪裴线裴兴镇茧站小区柱上公变 | 绿 | 255.9216 | 重庆垫江公司
21116 | 10kV坪裴线裴兴镇王建明小区柱上公变 | 绿 | 325.9381 | 重庆垫江公司
21117 | 10kV坪裴线裴兴镇中心街柱上公变 | 黄 | 130.9691 | 重庆垫江公司
21118 | 10kV坪裴线裴兴政府对面柱上公变 | 绿 | 265.2577 | 重庆垫江公司
21119 | 10kV坪裴线裴兴信用社旁边柱上公变 | 绿 | 265.6495 | 重庆垫江公司
21120 | 10kV坪裴线罐石#5张麻二垭口柱上公变 | 绿 | 83.8660 | 重庆垫江公司
21121 | 10kV坪裴线罐石#4槽房柱上公变 | 绿 | 97.9175 | 重庆垫江公司
21122 | 10kV坪裴线罐石#3麻雀坡柱上公变 | 绿 | 86.0402 | 重庆垫江公司
21123 | 10kV坪裴线罐石#2黄金湾柱上公变 | 绿 | 160.2041 | 重庆垫江公司
21124 | 10kV坪裴线罐石#1斜山坡柱上公变 | 黄 | 75.9794 | 重庆垫江公司
21125 | 10kV坪裴线石庙#5东山嘴柱上公变 | 绿 | 23.4763 | 重庆垫江公司
21126 | 10kV坪裴线石庙#4黄泥涵柱上公变 | 绿 | 18.7938 | 重庆垫江公司
21127 | 10kV坪裴线石庙#3麻糖田柱上公变 | 黄 | 38.8629 | 重庆垫江公司
21128 | 10kV坪裴线石庙#2黄泥堡柱上公变 | 绿 | 83.5165 | 重庆垫江公司
21129 | 10kV坪裴线石庙#1街后柱上公变 | 黄 | 38.6866 | 重庆垫江公司
21130 | 10kV坪裴线百兴#9双石坝柱上公变 | 绿 | 42.8021 | 重庆垫江公司
21131 | 10kV坪裴线百兴#8大塘沟柱上公变 | 绿 | 48.5113 | 重庆垫江公司
21132 | 10kV坪裴线百兴#7林角湾柱上公变 | 绿 | 177.7835 | 重庆垫江公司
21133 | 10kV坪裴线江岭#8老马沟柱上公变 | 绿 | 11.8619 | 重庆垫江公司
21134 | 10kV坪裴线江岭#7吴家湾柱上公变 | 黄 | 12.5598 | 重庆垫江公司
21135 | 10kV坪裴线江岭#6石坝垭口柱上公变 | 绿 | 10.3495 | 重庆垫江公司
21136 | 10kV坪裴线江岭#5老马沟柱上公变 | 绿 | 35.3660 | 重庆垫江公司
21137 | 10kV坪裴线江岭#4花石郎柱上公变 | 绿 | 45.7433 | 重庆垫江公司
21138 | 10kV坪裴线江岭#3大田边柱上公变 | 绿 | 27.3381 | 重庆垫江公司
21139 | 10kV坪裴线江岭#2王家湾柱上公变 | 绿 | 30.1856 | 重庆垫江公司
21140 | 10kV坪裴线江岭#1古家湾柱上公变 | 绿 | 160.5320 | 重庆垫江公司
21141 | 10kV坪裴线旭东6#大坟具柱上公变 | 绿 | 44.5742 | 重庆垫江公司
21142 | 10kV坪裴线旭东#7长石坝柱上公变 | 绿 | 42.6660 | 重庆垫江公司
21143 | 10kV坪裴线旭东#5七星小学柱上公变 | 黄 | 124.1052 | 重庆垫江公司
21144 | 10kV坪裴线旭东#4胡家榜柱上公变 | 绿 | 43.2000 | 重庆垫江公司
21145 | 10kV坪裴线旭东#3青杠林柱上公变 | 绿 | 47.2082 | 重庆垫江公司
21146 | 10kV坪裴线旭东#2东山小学柱上公变 | 黄 | 21.4784 | 重庆垫江公司
21147 | 10kV坪裴线旭东#1甘家湾柱上公变 | 绿 | 27.5670 | 重庆垫江公司
21148 | 10kV坪裴线新风#9毛家石坝柱上公变 | 绿 | 87.6361 | 重庆垫江公司
21149 | 10kV坪裴线新风#8黄泥磅柱上公变 | 黄 | 66.2866 | 重庆垫江公司
21150 | 10kV坪裴线新风#7七社黄碾冲柱上公变 | 黄 | 64.5732 | 重庆垫江公司
21151 | 10kV坪裴线新风#6大丘陵柱上公变 | 绿 | 84.2278 | 重庆垫江公司
21152 | 10kV坪裴线新风#12杨家林学校柱上公变 | 绿 | 163.3062 | 重庆垫江公司
21153 | 10kV坪裴线新风#10四社月亮田柱上公变 | 绿 | 83.8103 | 重庆垫江公司
21154 | 10kV坪裴线张建小区柱上公变 | 绿 | 326.8660 | 重庆垫江公司
21155 | 10kV坪裴线南华#1夜合堡柱上公变 | 黄 | 38.4990 | 重庆垫江公司
21156 | 10kV坪裴线农贸市场柱上公变 | 黄 | 218.6928 | 重庆垫江公司
21157 | 10kV坪裴线上水#9四良子柱上公变 | 绿 | 27.4639 | 重庆垫江公司
21158 | 10kV坪裴线上水#8上嘴柱上公变 | 绿 | 30.5567 | 重庆垫江公司
21159 | 10kV坪裴线上水#7盛家寺柱上公变 | 绿 | 69.0124 | 重庆垫江公司
21160 | 10kV坪裴线上水#6老湾柱上公变 | 绿 | 26.1546 | 重庆垫江公司
21161 | 10kV坪裴线上水#5堡上柱上公变 | 绿 | 28.4804 | 重庆垫江公司
21162 | 10kV坪裴线上水#4草棚柱上公变 | 绿 | 44.7649 | 重庆垫江公司
21163 | 10kV坪裴线上水#3徐家岩柱上公变 | 绿 | 26.8309 | 重庆垫江公司
21164 | 10kV坪裴线上水#2黄桷湾柱上公变 | 绿 | 43.4165 | 重庆垫江公司
21165 | 10kV坪裴线上水#1喇叭丘柱上公变 | 绿 | 45.4722 | 重庆垫江公司
21166 | 10kV坪裴线上水#11辽湾柱上公变 | 绿 | 59.7361 | 重庆垫江公司
21167 | 10kV坪裴线上水#10赵角湾柱上公变 | 绿 | 16.5629 | 重庆垫江公司
21168 | 10kV坪箐线青龙#5叶家塆柱上公变 | 绿 | 84.2990 | 重庆垫江公司
21169 | 10kV坪箐线青龙#4猪鼻梁柱上公变 | 绿 | 81.9206 | 重庆垫江公司
21170 | 10kV坪箐线青龙#3三社庙堡柱上公变 | 黄 | 73.1062 | 重庆垫江公司
21171 | 10kV坪箐线青龙#2五社垭口柱上公变 | 黄 | 51.7814 | 重庆垫江公司
21172 | 10kV坪箐线青龙#1小坝柱上公变 | 黄 | 52.3361 | 重庆垫江公司
21173 | 10kV坪箐线玉溪居民新村柱上公变 | 绿 | 94.7093 | 重庆垫江公司
21174 | 10kV坪箐线玉溪#7三溪水厂柱上公变 | 绿 | 27.2969 | 重庆垫江公司
21175 | 10kV坪箐线玉溪#6豌豆堡柱上变 | 绿 | 91.9629 | 重庆垫江公司
21176 | 10kV坪箐线玉溪#5青杠林柱上公变 | 绿 | 46.3237 | 重庆垫江公司
21177 | 10kV坪箐线玉溪#4沙土堡柱上公变 | 绿 | 190.5753 | 重庆垫江公司
21178 | 10kV坪箐线玉溪#3四湾柱上公变 | 绿 | 27.6392 | 重庆垫江公司
21179 | 10kV坪箐线玉溪#2嘴上坟坡柱上公变 | 绿 | 168.8515 | 重庆垫江公司
21180 | 10kV坪箐线玉溪#1坟嘴柱上公变 | 绿 | 29.7835 | 重庆垫江公司
21181 | 10kV坪箐线新河#3窝凼柱上公变 | 绿 | 133.3897 | 重庆垫江公司
21182 | 10kV坪箐线双龙移民新村柱上公变 | 绿 | 254.0165 | 重庆垫江公司
21183 | 10kV坪箐线双龙#9大坡柱上公变 | 绿 | 40.1464 | 重庆垫江公司
21184 | 10kV坪箐线双龙#8黑狗凼柱上公变 | 绿 | 26.4227 | 重庆垫江公司
21185 | 10kV坪箐线双龙#7子塘湾柱上公变 | 黄 | 33.6165 | 重庆垫江公司
21186 | 10kV坪箐线双龙#6大石桥柱上公变 | 黄 | 33.8186 | 重庆垫江公司
21187 | 10kV坪箐线双龙#2尹家岩柱上公变 | 绿 | 82.1093 | 重庆垫江公司
21188 | 10kV坪箐线双龙#1长坡冲柱上公变 | 黄 | 41.4340 | 重庆垫江公司
21189 | 10kV坪箐线三溪移民新村#1柱上公变 | 绿 | 324.2557 | 重庆垫江公司
21190 | 10kV坪界线龙溪#9木厂湾柱上公变 | 黄 | 38.3258 | 重庆垫江公司
21191 | 10kV坪界线龙溪#8中湾柱上公变 | 黄 | 28.5093 | 重庆垫江公司
21192 | 10kV坪界线龙溪#7谷家湾柱上公变 | 黄 | 26.1784 | 重庆垫江公司
21193 | 10kV坪界线龙溪#6杜全文柱上公变 | 黄 | 86.7825 | 重庆垫江公司
21194 | 10kV坪界线龙溪#5夏家湾柱上公变 | 黄 | 83.5505 | 重庆垫江公司
21195 | 10kV坪界线龙溪#4周嘉坡柱上公变 | 黄 | 167.0206 | 重庆垫江公司
21196 | 10kV坪界线龙溪#3王家坡柱上公变 | 黄 | 20.4247 | 重庆垫江公司
21197 | 10kV坪界线龙溪#2许世木柱上公变 | 黄 | 55.1010 | 重庆垫江公司
21198 | 10kV坪界线龙溪#1小屋基柱上公变 | 黄 | 35.8969 | 重庆垫江公司
21199 | 10kV坪界线高湖#4李仁文侧边柱上公变 | 黄 | 84.1227 | 重庆垫江公司
21200 | 10kV坪界线高湖#3沙八梁柱上公变 | 黄 | 68.0773 | 重庆垫江公司
21201 | 10kV坪界线高湖#2铁匠湾柱上公变 | 黄 | 54.2371 | 重庆垫江公司
21202 | 10kV坪界线高湖#1沙塘边柱上公变 | 黄 | 57.3732 | 重庆垫江公司
21203 | 10kV坪界线联合#9青龙嘴柱上公变 | 黄 | 28.4144 | 重庆垫江公司
21204 | 10kV坪界线联合#8万家坪柱上公变 | 黄 | 86.8598 | 重庆垫江公司
21205 | 10kV坪界线联合#7书房湾柱上公变 | 黄 | 32.3268 | 重庆垫江公司
21206 | 10kV坪界线联合#6双股坪柱上公变 | 黄 | 28.2134 | 重庆垫江公司
21207 | 10kV坪界线联合#5荡荡坡柱上公变 | 黄 | 55.0536 | 重庆垫江公司
21208 | 10kV坪界线联合#4黄角堡柱上公变 | 黄 | 5.9299 | 重庆垫江公司
21209 | 10kV坪界线联合#3打锣坡柱上公变 | 黄 | 34.8907 | 重庆垫江公司
21210 | 10kV坪界线联合#2黑沟柱上公变 | 黄 | 42.2701 | 重庆垫江公司
21211 | 10kV坪界线联合#1杨家崖柱上公变 | 黄 | 7.5258 | 重庆垫江公司
21212 | 10kV坪界线联合#11石兑窝柱上公变 | 黄 | 62.6866 | 重庆垫江公司
21213 | 10kV坪界线联合#10回龙湾柱上公变 | 黄 | 80.8041 | 重庆垫江公司
21214 | 10kV坪界线石沟水库柱上公变 | 黄 | 24.0000 | 重庆垫江公司
21215 | 10kV坪界线登陵#7新丫口柱上公变 | 黄 | 81.2866 | 重庆垫江公司
21216 | 10kV坪界线登陵#6烂塘湾柱上公变 | 黄 | 81.8680 | 重庆垫江公司
21217 | 10kV坪界线登陵#5老人凹柱上公变 | 黄 | 42.7237 | 重庆垫江公司
21218 | 10kV坪界线登陵#4周家丫口柱上公变 | 黄 | 46.8392 | 重庆垫江公司
21219 | 10kV坪界线登陵#3桐子坡柱上公变 | 黄 | 96.1649 | 重庆垫江公司
21220 | 10kV坪界线登陵#2蔡丫口柱上公变 | 黄 | 44.8155 | 重庆垫江公司
21221 | 10kV坪界线登陵#1打渔沟柱上公变 | 黄 | 19.0392 | 重庆垫江公司
21222 | 10kV坪界线界枫巴渝新居柱上公变 | 黄 | 294.1072 | 重庆垫江公司
21223 | 10kV坪界线界枫九龙居委柱上公变 | 黄 | 110.1196 | 重庆垫江公司
21224 | 10kV坪界线杨柳#7夹子沟柱上公变 | 黄 | 46.4031 | 重庆垫江公司
21225 | 10kV坪界线杨柳#6徐家湾柱上公变 | 黄 | 80.9505 | 重庆垫江公司
21226 | 10kV坪界线杨柳#5长把岩柱上公变 | 黄 | 49.9134 | 重庆垫江公司
21227 | 10kV坪界线杨柳#4半坡柱上公变 | 黄 | 45.2124 | 重庆垫江公司
21228 | 10kV坪界线杨柳#3长板凳坡柱上公变 | 黄 | 70.0814 | 重庆垫江公司
21229 | 10kV坪界线杨柳#2沙湾柱上公变 | 黄 | 45.4784 | 重庆垫江公司
21230 | 10kV坪界线杨柳#1办公室柱上公变 | 黄 | 46.1670 | 重庆垫江公司
21231 | 10kV坪界线宝塔#4周鸡山柱上公变 | 黄 | 25.7485 | 重庆垫江公司
21232 | 10kV坪界线宝塔#3老帽湾柱上公变 | 黄 | 68.8041 | 重庆垫江公司
21233 | 10kV坪界线宝塔#2大丘片柱上公变 | 黄 | 139.0351 | 重庆垫江公司
21234 | 10kV坪界线宝塔#1打尾坡柱上公变 | 黄 | 28.5557 | 重庆垫江公司
21235 | 10kV坪界线大坪7#蒙子树柱上公变 | 黄 | 87.4309 | 重庆垫江公司
21236 | 10kV坪界线大坪#9廖家祠堂柱上公变 | 黄 | 63.4021 | 重庆垫江公司
21237 | 10kV坪界线大坪#8黑塆柱上公变 | 黄 | 42.7371 | 重庆垫江公司
21238 | 10kV坪界线大坪#5丫口柱上公变 | 黄 | 167.3485 | 重庆垫江公司
21239 | 10kV坪界线大坪#4半山堡柱上公变 | 黄 | 98.5031 | 重庆垫江公司
21240 | 10kV坪界线大坪#3小湾背后柱上公变 | 黄 | 86.1237 | 重庆垫江公司
21241 | 10kV坪界线大坪#2金钢堡柱上公变 | 黄 | 58.3918 | 重庆垫江公司
21242 | 10kV坪界线大坪#1皮家坪柱上公变 | 黄 | 42.9711 | 重庆垫江公司
21243 | 10kV坪界线古佛#9对门堡柱上公变 | 黄 | 83.0330 | 重庆垫江公司
21244 | 10kV坪界线古佛#8绿豆堡柱上公变 | 黄 | 120.9567 | 重庆垫江公司
21245 | 10kV坪界线古佛#7山顶坡柱上公变 | 黄 | 136.8474 | 重庆垫江公司
21246 | 10kV坪界线古佛#6长尾巴坡柱上公变 | 黄 | 188.3732 | 重庆垫江公司
21247 | 10kV坪界线古佛#5石龙门柱上公变 | 黄 | 118.6619 | 重庆垫江公司
21248 | 10kV坪界线古佛#4老白湾柱上公变 | 黄 | 71.0763 | 重庆垫江公司
21249 | 10kV坪界线古佛#3大石坝柱上公变 | 黄 | 164.3794 | 重庆垫江公司
21250 | 10kV坪界线古佛#2高石坝柱上公变 | 黄 | 144.3072 | 重庆垫江公司
21251 | 10kV坪界线古佛#1火食团柱上公变 | 黄 | 87.6144 | 重庆垫江公司
21252 | 10kV坪界线古佛#14农科站柱上公变 | 黄 | 83.0959 | 重庆垫江公司
21253 | 10kV坪界线古佛#13金甲边柱上公变 | 黄 | 314.3505 | 重庆垫江公司
21254 | 10kV坪界线古佛#12土院子柱上公变 | 黄 | 177.1711 | 重庆垫江公司
21255 | 10kV坪界线古佛#11天平丘柱上公变 | 黄 | 38.6619 | 重庆垫江公司
21256 | 10kV坪界线古佛#10家担湾柱上公变 | 黄 | 79.3588 | 重庆垫江公司
21257 | 10kV坪界线先锋#8赵家坝柱上公变 | 黄 | 26.5814 | 重庆垫江公司
21258 | 10kV坪界线先锋#7汪家寨柱上公变 | 黄 | 170.0454 | 重庆垫江公司
21259 | 10kV坪界线先锋#6包湾柱上公变 | 黄 | 50.4196 | 重庆垫江公司
21260 | 10kV坪界线先锋#5大院子垭口柱上公变 | 黄 | 52.9412 | 重庆垫江公司
21261 | 10kV坪界线先锋#4界枫街上柱上公变 | 黄 | 65.0474 | 重庆垫江公司
21262 | 10kV坪界线先锋#3绿豆山柱上公变 | 黄 | 53.0278 | 重庆垫江公司
21263 | 10kV坪界线先锋#2白山咀柱上公变 | 黄 | 48.4258 | 重庆垫江公司
21264 | 10kV坪界线先锋#1书记档柱上公变 | 黄 | 81.9732 | 重庆垫江公司
21265 | 10kV坪永线龙头小区柱上变 | 黄 | 327.7320 | 重庆垫江公司
21266 | 10kV坪永线鲜花#7岩花秋柱上公变 | 黄 | 45.8887 | 重庆垫江公司
21267 | 10kV坪永线鲜花#6洪家祠堂柱上公变 | 黄 | 165.1278 | 重庆垫江公司
21268 | 10kV坪永线鲜花#5中湾柱上变 | 黄 | 46.1567 | 重庆垫江公司
21269 | 10kV坪永线鲜花#4半山堡柱上变 | 黄 | 50.5732 | 重庆垫江公司
21270 | 10kV坪永线鲜花#3对门坡柱上变 | 黄 | 139.0320 | 重庆垫江公司
21271 | 10kV坪永线鲜花#2周家石坝柱上变 | 黄 | 87.6485 | 重庆垫江公司
21272 | 10kV坪永线鲜花#1半工外柱上变 | 黄 | 42.0763 | 重庆垫江公司
21273 | 10kV坪永线金光#5周家山柱上公变 | 黄 | 84.9608 | 重庆垫江公司
21274 | 10kV坪永线金光#4沙石冒柱上变 | 黄 | 41.5680 | 重庆垫江公司
21275 | 10kV坪永线金光#3鸡心湾柱上变 | 黄 | 43.7423 | 重庆垫江公司
21276 | 10kV坪永线金光#2鸡心坪柱上变 | 黄 | 27.5464 | 重庆垫江公司
21277 | 10kV坪永线金光#1罗家湾柱上变 | 黄 | 59.2495 | 重庆垫江公司
21278 | 10kV坪永线谭克林等联建房柱上公变 | 黄 | 327.7361 | 重庆垫江公司
21279 | 10kV坪永线茅坝#3大冲柱上变 | 黄 | 49.0515 | 重庆垫江公司
21280 | 10kV坪永线茅坝#2盛家坝柱上公变 | 黄 | 51.6557 | 重庆垫江公司
21281 | 10kV坪永线茅坝#1雷家沟柱上公变 | 黄 | 26.4309 | 重庆垫江公司
21282 | 10kV坪永线罐石路口柱上公变 | 黄 | 332.7670 | 重庆垫江公司
21283 | 10kV坪永线秋桥新村柱上公变 | 黄 | 13.6206 | 重庆垫江公司
21284 | 10kV坪永线秋桥居委会对面柱上公变 | 黄 | 261.5258 | 重庆垫江公司
21285 | 10kV坪永线秋桥#7垭口塆柱上公变 | 黄 | 81.7165 | 重庆垫江公司
21286 | 10kV坪永线秋桥#6卧石桥柱上变 | 黄 | 19.7711 | 重庆垫江公司
21287 | 10kV坪永线秋桥#5河坝柱上公变 | 黄 | 13.2876 | 重庆垫江公司
21288 | 10kV坪永线秋桥#4洪家坝柱上变 | 黄 | 110.4969 | 重庆垫江公司
21289 | 10kV坪永线秋桥#3蔡家林柱上变 | 黄 | 86.8784 | 重庆垫江公司
21290 | 10kV坪永线秋桥#2建山坡柱上变 | 黄 | 43.6619 | 重庆垫江公司
21291 | 10kV坪永线秋桥#1小桥柱上变 | 黄 | 72.0021 | 重庆垫江公司
21292 | 10kV坪永线石庙#6杨家沟柱上公变 | 黄 | 37.8423 | 重庆垫江公司
21293 | 10kV坪永线石坪#9五妹坡柱上公变 | 黄 | 12.7959 | 重庆垫江公司
21294 | 10kV坪永线石坪#8小放柱上公变 | 黄 | 51.0010 | 重庆垫江公司
21295 | 10kV坪永线石坪#7张仕俊屋后柱上公变 | 黄 | 9.4557 | 重庆垫江公司
21296 | 10kV坪永线石坪#6罗家湾柱上变 | 黄 | 41.2186 | 重庆垫江公司
21297 | 10kV坪永线石坪#5徐林初垭口柱上公变 | 黄 | 35.7299 | 重庆垫江公司
21298 | 10kV坪永线石坪#4严塘边柱上公变 | 黄 | 26.5670 | 重庆垫江公司
21299 | 10kV坪永线石坪#3三坝湾柱上公变 | 黄 | 30.3196 | 重庆垫江公司
21300 | 10kV坪永线石坪#2大路口柱上变 | 黄 | 48.7072 | 重庆垫江公司
21301 | 10kV坪永线石坪#1油家冲柱上公变 | 黄 | 15.5134 | 重庆垫江公司
21302 | 10kV坪永线石坪#10生基堡柱上公变 | 黄 | 12.4722 | 重庆垫江公司
21303 | 10kV坪永线百兴村#10白马洞柱上公变 | 黄 | 27.1918 | 重庆垫江公司
21304 | 10kV坪永线百兴#5双石头柱上公变 | 黄 | 45.8598 | 重庆垫江公司
21305 | 10kV坪永线百兴#4余常砖处柱上变 | 黄 | 88.7175 | 重庆垫江公司
21306 | 10kV坪永线百兴#3百合嘴柱上公变 | 黄 | 95.4742 | 重庆垫江公司
21307 | 10kV坪永线百兴#2陈家湾柱上公变 | 黄 | 37.6660 | 重庆垫江公司
21308 | 10kV坪永线百兴#1梨子堡柱上公变 | 黄 | 26.4227 | 重庆垫江公司
21309 | 10kV坪永线永平鑫源小区柱上公变 | 黄 | 254.8557 | 重庆垫江公司
21310 | 10kV坪永线永平计生办柱上变 | 黄 | 301.0309 | 重庆垫江公司
21311 | 10kV坪永线永平石庙路口柱上变 | 黄 | 369.5216 | 重庆垫江公司
21312 | 10kV坪永线永平桥头柱上变 | 黄 | 284.7505 | 重庆垫江公司
21313 | 10kV坪永线永平农贸市场柱上变 | 黄 | 359.0144 | 重庆垫江公司
21314 | 10kV坪永线新风#5黄瓜田柱上变 | 黄 | 100.9588 | 重庆垫江公司
21315 | 10kV坪永线新风#4塘湾柱上变 | 黄 | 215.3052 | 重庆垫江公司
21316 | 10kV坪永线新风#3石龙坡柱上变 | 黄 | 71.2619 | 重庆垫江公司
21317 | 10kV坪永线新风#2罗家坟柱上变 | 黄 | 57.9948 | 重庆垫江公司
21318 | 10kV坪永线新风#1银生湾柱上变 | 黄 | 16.0268 | 重庆垫江公司
21319 | 10kV坪永线坪山自枯堡柱上变 | 黄 | 136.7299 | 重庆垫江公司
21320 | 10kV坪永线坪山供电所柱上变 | 黄 | 88.8371 | 重庆垫江公司
21321 | 10kV坪永线双堡居民新村柱上公变 | 黄 | 65.3299 | 重庆垫江公司
21322 | 10kV坪永线双堡#9田坡柱上公变 | 黄 | 31.3113 | 重庆垫江公司
21323 | 10kV坪永线双堡#8何家湾柱上公变 | 黄 | 88.2928 | 重庆垫江公司
21324 | 10kV坪永线双堡#7村办公室柱上变 | 黄 | 85.6206 | 重庆垫江公司
21325 | 10kV坪永线双堡#6白林湾柱上公变 | 黄 | 86.8948 | 重庆垫江公司
21326 | 10kV坪永线双堡#5团堡坡柱上公变 | 黄 | 83.4351 | 重庆垫江公司
21327 | 10kV坪永线双堡#4周家湾柱上变 | 黄 | 84.6433 | 重庆垫江公司
21328 | 10kV坪永线双堡#3牛棚柱上公变 | 黄 | 87.3155 | 重庆垫江公司
21329 | 10kV坪永线双堡#2土豆湾柱上公变 | 黄 | 47.7206 | 重庆垫江公司
21330 | 10kV坪永线双堡#1白壳嘴柱上公变 | 黄 | 43.2010 | 重庆垫江公司
21331 | 10kV坪永线双堡#12团山堡柱上公变 | 黄 | 83.3526 | 重庆垫江公司
21332 | 10kV坪永线双堡#11牛家冲柱上公变 | 黄 | 2.8371 | 重庆垫江公司
21333 | 10kV坪永线双堡#10黄桷档柱上公变 | 黄 | 88.5155 | 重庆垫江公司
21334 | 10kV坪永线双丰#2上院子柱上公变 | 黄 | 115.1711 | 重庆垫江公司
21335 | 10kV坪永线双丰#1刘家坪柱上公变 | 黄 | 87.2742 | 重庆垫江公司
21336 | 10kV坪永线光辉#8冲家湾柱上变 | 黄 | 83.1010 | 重庆垫江公司
21337 | 10kV坪永线光辉#7高家坝柱上公变 | 黄 | 89.8124 | 重庆垫江公司
21338 | 10kV坪永线光辉#6陈家湾柱上公变 | 黄 | 43.8062 | 重庆垫江公司
21339 | 10kV坪永线光辉#5新房子柱上公变 | 黄 | 18.9753 | 重庆垫江公司
21340 | 10kV坪永线光辉#4方家湾柱上公变 | 黄 | 48.8536 | 重庆垫江公司
21341 | 10kV坪永线光辉#3张家湾柱上公变 | 黄 | 5.9876 | 重庆垫江公司
21342 | 10kV坪永线光辉#2土湾柱上公变 | 黄 | 26.6186 | 重庆垫江公司
21343 | 10kV坪永线光辉#1沙湾柱上公变 | 黄 | 27.0124 | 重庆垫江公司
21344 | 10kV坪永线东汇水库柱上变 | 黄 | 137.1175 | 重庆垫江公司
21345 | 10kV坪永线东汇#4关山坡柱上公变 | 黄 | 56.8691 | 重庆垫江公司
21346 | 10kV坪永线东汇#3廖家湾柱上公变 | 黄 | 132.5113 | 重庆垫江公司
21347 | 10kV坪永线东汇#2杨家湾柱上公变 | 黄 | 81.5000 | 重庆垫江公司
21348 | 10kV坪永线东汇#1双丰寨柱上变 | 黄 | 127.2103 | 重庆垫江公司
21349 | 10kV坪永线三坪#4孙家坪柱上公变 | 黄 | 83.3247 | 重庆垫江公司
21350 | 10kV坪永线三坪#3大塘坝柱上公变 | 黄 | 66.9423 | 重庆垫江公司
21351 | 10kV坪永线三坪#2旧屋坡柱上变 | 黄 | 45.9918 | 重庆垫江公司
21352 | 10kV坪永线三坪#1齐心庙柱上公变 | 黄 | 40.4155 | 重庆垫江公司
21353 | 10kV坪山线龙庭一号小区柱上变 | 绿 | 259.6289 | 重庆垫江公司
21354 | 10kV坪山线黎明酒店处柱上变 | 绿 | 276.7010 | 重庆垫江公司
21355 | 10kV坪山线鹤游路口柱上变 | 绿 | 403.3567 | 重庆垫江公司
21356 | 10kV坪山线陈立斌自建房柱上公变 | 绿 | 162.9258 | 重庆垫江公司
21357 | 10kV坪山线陈立斌联建房柱上公变 | 绿 | 354.0928 | 重庆垫江公司
21358 | 10kV坪山线综合市场3柱上变 | 绿 | 257.3196 | 重庆垫江公司
21359 | 10kV坪山线综合市场2柱上变 | 绿 | 262.3093 | 重庆垫江公司
21360 | 10kV坪山线综合市场1柱上变 | 绿 | 337.1959 | 重庆垫江公司
21361 | 10kV坪山线粮站柱上变 | 绿 | 401.6495 | 重庆垫江公司
21362 | 10kV坪山线百兴村委会对面柱上公变 | 黄 | 281.8474 | 重庆垫江公司
21363 | 10kV坪山线百兴#6上窖堡柱上变 | 绿 | 83.9959 | 重庆垫江公司
21364 | 10kV坪山线界枫路口柱上变 | 绿 | 344.9402 | 重庆垫江公司
21365 | 10kV坪山线界丰路口水利组处柱上变 | 绿 | 310.6433 | 重庆垫江公司
21366 | 10kV坪山线瑞海新城柱上变 | 绿 | 321.6990 | 重庆垫江公司
21367 | 10kV坪山线湖山小区#2柱上公变 | 绿 | 131.2660 | 重庆垫江公司
21368 | 10kV坪山线湖山小区#1柱上公变 | 绿 | 258.9402 | 重庆垫江公司
21369 | 10kV坪山线沈西步街小区柱上变 | 绿 | 322.7680 | 重庆垫江公司
21370 | 10kV坪山线沈小康柱上公变 | 绿 | 358.6598 | 重庆垫江公司
21371 | 10kV坪山线步行街柱上变 | 绿 | 380.0247 | 重庆垫江公司
21372 | 10kV坪山线桥都超市处柱上变 | 绿 | 382.0876 | 重庆垫江公司
21373 | 10kV坪山线李家垭口柱上变 | 绿 | 330.9948 | 重庆垫江公司
21374 | 10kV坪山线月田园小区柱上变 | 绿 | 327.4598 | 重庆垫江公司
21375 | 10kV坪山线昌龙广场柱上变 | 绿 | 334.7959 | 重庆垫江公司
21376 | 10kV坪山线新街煤院柱上变 | 绿 | 351.0454 | 重庆垫江公司
21377 | 10kV坪山线张家湾小区柱上变 | 绿 | 339.6701 | 重庆垫江公司
21378 | 10kV坪山线家欣雅苑柱上变 | 绿 | 327.3402 | 重庆垫江公司
21379 | 10kV坪山线垭口薪居柱上变 | 绿 | 267.5258 | 重庆垫江公司
21380 | 10kV坪山线垭口佳苑柱上变 | 绿 | 258.5670 | 重庆垫江公司
21381 | 10kV坪山线坪山镇娱乐场小区柱上变 | 绿 | 329.7856 | 重庆垫江公司
21382 | 10kV坪山线坪山酒厂柱上变 | 绿 | 261.5773 | 重庆垫江公司
21383 | 10kV坪山线坪山车站柱上变 | 绿 | 352.9691 | 重庆垫江公司
21384 | 10kV坪山线坪山派出所柱上变 | 绿 | 385.7237 | 重庆垫江公司
21385 | 10kV坪山线坪山派出所娱乐场柱上变 | 绿 | 285.7485 | 重庆垫江公司
21386 | 10kV坪山线坪山法庭旁边柱上变 | 绿 | 332.3835 | 重庆垫江公司
21387 | 10kV坪山线坪山月田湾柱上变 | 绿 | 256.9237 | 重庆垫江公司
21388 | 10kV坪山线坪山教办柱上变 | 绿 | 382.8536 | 重庆垫江公司
21389 | 10kV坪山线坪山幼儿园旁边柱上变 | 绿 | 259.8557 | 重庆垫江公司
21390 | 10kV坪山线坪山娱乐场旁边柱上变 | 绿 | 203.8660 | 重庆垫江公司
21391 | 10kV坪山线坪山加油站对面柱上变 | 绿 | 259.1237 | 重庆垫江公司
21392 | 10kV坪山线回龙居委广场#2柱上公变 | 绿 | 327.5340 | 重庆垫江公司
21393 | 10kV坪山线回龙居委广场#1柱上公变 | 绿 | 329.1175 | 重庆垫江公司
21394 | 10kV坪山线加油站谭奇志柱上公变 | 绿 | 132.4041 | 重庆垫江公司
21395 | 10kV坪山线刘雨江柱上公变 | 绿 | 268.7010 | 重庆垫江公司
21396 | 10kV坪山线农商行柱上变 | 绿 | 462.1320 | 重庆垫江公司
21397 | 10kV坪山线佳运园小区柱上变 | 绿 | 257.2474 | 重庆垫江公司
21398 | 10kV坪山线余常俊联建房柱上公变 | 绿 | 327.9897 | 重庆垫江公司
21399 | 10kV坪山线五中垭口柱上变 | 绿 | 206.2268 | 重庆垫江公司
21400 | 10kV坪山线丽景馨园小区#2柱上变 | 绿 | 366.4660 | 重庆垫江公司
21401 | 10kV坪山线丽景馨园小区#1柱上变 | 绿 | 360.9381 | 重庆垫江公司
21402 | 10kV坪山线东方名苑柱上变 | 绿 | 344.0155 | 重庆垫江公司
21403 | 10kV坪山线上水塘柱上变 | 绿 | 83.0062 | 重庆垫江公司
21404 | 10kV坪兴线黄桷水库柱上公变 | 绿 | 345.5773 | 重庆垫江公司
21405 | 10kV坪兴线黄桷村林场#7柱上公变 | 绿 | 86.6000 | 重庆垫江公司
21406 | 10kV坪兴线黄桷村#9灰垭口柱上公变 | 绿 | 42.2577 | 重庆垫江公司
21407 | 10kV坪兴线黄桷#8何家岩柱上变 | 黄 | 57.9361 | 重庆垫江公司
21408 | 10kV坪兴线黄桷#6杨柳湾柱上公变 | 绿 | 62.0309 | 重庆垫江公司
21409 | 10kV坪兴线黄桷#5怀子坝柱上公变 | 绿 | 20.7381 | 重庆垫江公司
21410 | 10kV坪兴线黄桷#4牛坨丘柱上变 | 绿 | 51.8206 | 重庆垫江公司
21411 | 10kV坪兴线黄桷#3大坡柱上公变 | 绿 | 27.8041 | 重庆垫江公司
21412 | 10kV坪兴线黄桷#2山娘子柱上公变 | 绿 | 83.6588 | 重庆垫江公司
21413 | 10kV坪兴线黄桷#1湛家湾柱上公变 | 绿 | 172.4536 | 重庆垫江公司
21414 | 10kV坪兴线新河#5新河塆柱上公变 | 绿 | 26.7299 | 重庆垫江公司
21415 | 10kV坪兴线新河#2塘后壁柱上公变 | 绿 | 89.2969 | 重庆垫江公司
21416 | 10kV坪兴线新河#1塘垭口柱上公变 | 绿 | 43.9856 | 重庆垫江公司
21417 | 10kV坪兴线大坪#6狮子湾柱上公变 | 绿 | 45.2784 | 重庆垫江公司
21418 | 10kV坪兴线坪山殿子柱上变 | 绿 | 216.0113 | 重庆垫江公司
21419 | 10kV坪兴线双龙#5代家湾柱上公变 | 黄 | 17.7402 | 重庆垫江公司
21420 | 10kV坪兴线双龙#4花椒湾柱上变 | 黄 | 19.8536 | 重庆垫江公司
21421 | 10kV坪兴线双龙#3塘湾柱上公变 | 绿 | 26.3443 | 重庆垫江公司
21422 | 10kV坪兴线双石新一湾柱上公变 | 绿 | 89.8753 | 重庆垫江公司
21423 | 10kV坪兴线三溪镇蚕茧站柱上公变 | 绿 | 382.1402 | 重庆垫江公司
21424 | 10kV坪兴线三溪滨湖路#2柱上变 | 绿 | 255.5361 | 重庆垫江公司
21425 | 10kV坪兴线三溪滨湖路#1柱上公变 | 绿 | 255.4742 | 重庆垫江公司
21426 | 10kV坪兴线三溪沈鹏飞小区柱上公变 | 绿 | 329.9464 | 重庆垫江公司
21427 | 10kV坪兴线三溪新河雅苑柱上公变 | 绿 | 253.0515 | 重庆垫江公司
21428 | 10kV坪兴线三溪政府柱上公变 | 绿 | 287.3876 | 重庆垫江公司
21429 | 10kV坪兴线三溪信用社柱上公变 | 绿 | 340.6701 | 重庆垫江公司
21430 | 10kV坪兴线三溪上场口柱上公变 | 绿 | 325.4330 | 重庆垫江公司
21431 | 10kV坪严线龙塘#4柑子湾柱上公变 | 绿 | 83.1979 | 重庆垫江公司
21432 | 10kV坪严线龙塘#3弹花铺对面柱上公变 | 绿 | 163.0804 | 重庆垫江公司
21433 | 10kV坪严线龙塘#2门前湾柱上公变 | 绿 | 133.4392 | 重庆垫江公司
21434 | 10kV坪严线龙塘#1新涪陵柱上公变 | 绿 | 8.6351 | 重庆垫江公司
21435 | 10kV坪严线鹤白小区#3 柱上公变 | 绿 | 168.1340 | 重庆垫江公司
21436 | 10kV坪严线鹤白小区#2柱上公变 | 绿 | 334.3196 | 重庆垫江公司
21437 | 10kV坪严线鹤白小区#1柱上公变 | 绿 | 322.7680 | 重庆垫江公司
21438 | 10kV坪严线鹤游水厂对面柱上公变 | 绿 | 389.4887 | 重庆垫江公司
21439 | 10kV坪严线鹤游木材站柱上公变 | 绿 | 335.6371 | 重庆垫江公司
21440 | 10kV坪严线鹤游政府柱上公变 | 绿 | 382.9443 | 重庆垫江公司
21441 | 10kV坪严线高桥村黄井湾#1柱上公变 | 黄 | 21.7340 | 重庆垫江公司
21442 | 10kV坪严线高桥村马安山#3柱上公变 | 黄 | 22.6629 | 重庆垫江公司
21443 | 10kV坪严线高桥村莲花堡#2柱上公变 | 黄 | 60.4474 | 重庆垫江公司
21444 | 10kV坪严线高桥村石门寨#5柱上公变 | 黄 | 33.9515 | 重庆垫江公司
21445 | 10kV坪严线高桥村石门#4柱上公变 | 黄 | 70.7804 | 重庆垫江公司
21446 | 10kV坪严线高桥村新田#10柱上公变 | 绿 | 84.0144 | 重庆垫江公司
21447 | 10kV坪严线高桥村刘家寨柱上公变 | 绿 | 83.7268 | 重庆垫江公司
21448 | 10kV坪严线高桥村余家堡#6柱上公变 | 绿 | 85.8856 | 重庆垫江公司
21449 | 10kV坪严线高桥#8伍佰塔柱上公变 | 绿 | 42.3474 | 重庆垫江公司
21450 | 10kV坪严线长坡村桥荡头5#柱上公变 | 绿 | 32.3876 | 重庆垫江公司
21451 | 10kV坪严线长坡村打雷石#4柱上公变 | 黄 | 59.5567 | 重庆垫江公司
21452 | 10kV坪严线金钱#4养老院柱上公变 | 绿 | 121.2371 | 重庆垫江公司
21453 | 10kV坪严线迎春#9谭家老屋柱上公变 | 绿 | 83.4268 | 重庆垫江公司
21454 | 10kV坪严线迎春#8六角丘柱上公变 | 绿 | 332.3711 | 重庆垫江公司
21455 | 10kV坪严线迎春#7罗荡冲柱上公变 | 黄 | 79.1010 | 重庆垫江公司
21456 | 10kV坪严线迎春#6菜场柱上公变 | 黄 | 248.8351 | 重庆垫江公司
21457 | 10kV坪严线迎春#5后湾柱上公变 | 绿 | 93.8309 | 重庆垫江公司
21458 | 10kV坪严线迎春#4下湾柱上公变 | 绿 | 55.1381 | 重庆垫江公司
21459 | 10kV坪严线迎春#3火炮厂柱上公变 | 黄 | 20.3237 | 重庆垫江公司
21460 | 10kV坪严线迎春#2传家湾柱上公变 | 绿 | 13.2247 | 重庆垫江公司
21461 | 10kV坪严线迎春#1小院子柱上公变 | 绿 | 46.5278 | 重庆垫江公司
21462 | 10kV坪严线莲花新村柱上公变 | 绿 | 18.2588 | 重庆垫江公司
21463 | 10kV坪严线莲花#5瑶上柱上公变 | 绿 | 85.4526 | 重庆垫江公司
21464 | 10kV坪严线莲花#4水库柱上公变 | 绿 | 335.3608 | 重庆垫江公司
21465 | 10kV坪严线莲花#3渣子坝柱上公变 | 绿 | 168.0536 | 重庆垫江公司
21466 | 10kV坪严线莲花#2汪家湾柱上公变 | 绿 | 185.2990 | 重庆垫江公司
21467 | 10kV坪严线莲花#1杨家朝房柱上公变 | 黄 | 115.0557 | 重庆垫江公司
21468 | 10kV坪严线石鼓居委长五间柱上公变 | 绿 | 322.7216 | 重庆垫江公司
21469 | 10kV坪严线石鼓居委烟草站柱上公变 | 绿 | 377.3093 | 重庆垫江公司
21470 | 10kV坪严线石鼓居委张兵小区柱上公变 | 绿 | 203.4804 | 重庆垫江公司
21471 | 10kV坪严线石鼓居委幸福院柱上公变 | 黄 | 294.4041 | 重庆垫江公司
21472 | 10kV坪严线石鼓居委佳宛小区柱上公变 | 绿 | 327.5711 | 重庆垫江公司
21473 | 10kV坪严线石鼓B3柱上公变 | 绿 | 6.2784 | 重庆垫江公司
21474 | 10kV坪严线坪山工商所柱上公变 | 绿 | 81.9052 | 重庆垫江公司
21475 | 10kV坪严线团林转盘柱上公变 | 绿 | 227.0330 | 重庆垫江公司
21476 | 10kV坪严线团林交通小区柱上公变 | 绿 | 261.1959 | 重庆垫江公司
21477 | 10kV坪严线农贸市场柱上公变 | 绿 | 349.9072 | 重庆垫江公司
21478 | 10kV坪严线交通小区柱上公变 | 绿 | 269.8763 | 重庆垫江公司
21479 | 10kV周金线青苔坡林场柱上公变 | 绿 | 40.2876 | 重庆垫江公司
21480 | 10kV周金线雨山村高楼湾#3柱上公变 | 黄 | 61.7175 | 重庆垫江公司
21481 | 10kV周金线雨山村雨台山#10柱上公变 | 绿 | 164.3423 | 重庆垫江公司
21482 | 10kV周金线雨山村野猪冲#2柱上公变 | 绿 | 72.8732 | 重庆垫江公司
21483 | 10kV周金线雨山村百泥坝#4柱上公变 | 绿 | 126.6928 | 重庆垫江公司
21484 | 10kV周金线雨山村关山坡#8柱上公变 | 绿 | 42.6515 | 重庆垫江公司
21485 | 10kV周金线雨山村中湾院子#1柱上公变 | 绿 | 42.5959 | 重庆垫江公司
21486 | 10kV周金线雨山村#11柱上公变 | 绿 | 48.8722 | 重庆垫江公司
21487 | 10kV周金线金华街上柱上公变 | 绿 | 329.7732 | 重庆垫江公司
21488 | 10kV周金线金华张国富柱上公变 | 绿 | 333.3361 | 重庆垫江公司
21489 | 10kV周金线跃进村黄家坡#3柱上公变 | 绿 | 83.4021 | 重庆垫江公司
21490 | 10kV周金线跃进村高组二渡槽#8柱上公变 | 绿 | 84.3052 | 重庆垫江公司
21491 | 10kV周金线跃进村高家坡#4柱上公变 | 绿 | 84.3577 | 重庆垫江公司
21492 | 10kV周金线跃进村谢家坝子#2柱上公变 | 绿 | 140.0000 | 重庆垫江公司
21493 | 10kV周金线跃进村罗家坝新湾#1柱上公变 | 绿 | 164.6021 | 重庆垫江公司
21494 | 10kV周金线跃进村把角垫#11柱上公变 | 绿 | 16.1155 | 重庆垫江公司
21495 | 10kV周金线跃进村大青杠树#9柱上公变 | 绿 | 82.3381 | 重庆垫江公司
21496 | 10kV周金线跃进村大滩#10柱上公变 | 绿 | 99.3082 | 重庆垫江公司
21497 | 10kV周金线跃进村团坡#5柱上公变 | 绿 | 166.5814 | 重庆垫江公司
21498 | 10kV周金线跃进村办公室对面#6柱上公变 | 绿 | 171.3443 | 重庆垫江公司
21499 | 10kV周金线跃进村偏岩子#7柱上公变 | 绿 | 163.7608 | 重庆垫江公司
21500 | 10kV周金线跃进村东山经营农场#12柱上公变 | 绿 | 16.2309 | 重庆垫江公司
21501 | 10kV周金线红旗村柱上公变 | 黄 | 64.2175 | 重庆垫江公司
21502 | 10kV周金线红岩村黄家嘴#4柱上公变 | 绿 | 27.0948 | 重庆垫江公司
21503 | 10kV周金线红岩村桂花水库#7柱上公变 | 绿 | 0.0000 | 重庆垫江公司
21504 | 10kV周金线红岩村李家湾对门#8柱上公变 | 绿 | 47.5485 | 重庆垫江公司
21505 | 10kV周金线红岩村徐家湾对门#6柱上公变 | 黄 | 32.6186 | 重庆垫江公司
21506 | 10kV周金线红岩村余家湾对门#5柱上公变 | 绿 | 86.7340 | 重庆垫江公司
21507 | 10kV周金线渡口村黄武高垭口#4柱上公变 | 绿 | 81.6948 | 重庆垫江公司
21508 | 10kV周金线渡口村骑龙穴#7柱上公变 | 绿 | 44.1351 | 重庆垫江公司
21509 | 10kV周金线渡口村肖家坡#2柱上公变 | 绿 | 46.6969 | 重庆垫江公司
21510 | 10kV周金线渡口村窑田坎#3柱上公变 | 绿 | 43.2320 | 重庆垫江公司
21511 | 10kV周金线渡口村对河土#1柱上公变 | 绿 | 73.5134 | 重庆垫江公司
21512 | 10kV周金线渡口村大井坎上#5柱上公变 | 绿 | 73.9093 | 重庆垫江公司
21513 | 10kV周金线渡口村堰口湾#8柱上公变 | 绿 | 163.4948 | 重庆垫江公司
21514 | 10kV周金线渡口村养儿塘#6柱上公变 | 绿 | 84.1103 | 重庆垫江公司
21515 | 10kV周金线渡口村#9柱上公变 | 绿 | 131.5464 | 重庆垫江公司
21516 | 10kV周金线大顺桥头柱上公变 | 绿 | 345.2268 | 重庆垫江公司
21517 | 10kV周金线周嘉群益欧立平柱上公变 | 绿 | 70.9124 | 重庆垫江公司
21518 | 10kV周金线华川建筑柱上公变 | 绿 | 253.0309 | 重庆垫江公司
21519 | 10kV周金线勤劳村黄泥土#7柱上公变 | 绿 | 83.8062 | 重庆垫江公司
21520 | 10kV周金线勤劳村文家坡#8柱上公变 | 绿 | 43.7072 | 重庆垫江公司
21521 | 10kV周金线勤劳村小尖坡#6柱上公变 | 绿 | 88.3237 | 重庆垫江公司
21522 | 10kV周金线勤劳村三房屋#5柱上公变 | 绿 | 28.9526 | 重庆垫江公司
21523 | 10kV周金线勤劳村#10柱上公变 | 绿 | 54.3959 | 重庆垫江公司
21524 | 10kV周金线东风村预制场#10柱上公变 | 绿 | 83.6588 | 重庆垫江公司
21525 | 10kV周金线东风村陈明喜处#3柱上公变 | 绿 | 86.8072 | 重庆垫江公司
21526 | 10kV周金线东风村陈凤红侧边#4柱上公变 | 绿 | 85.3567 | 重庆垫江公司
21527 | 10kV周金线东风村柏树湾#5柱上公变 | 绿 | 99.8093 | 重庆垫江公司
21528 | 10kV周金线东风村朱习平处#7柱上公变 | 黄 | 35.9134 | 重庆垫江公司
21529 | 10kV周金线东风村木耳横#2柱上公变 | 绿 | 91.9526 | 重庆垫江公司
21530 | 10kV周金线东风村吕家湾#1柱上公变 | 绿 | 148.5052 | 重庆垫江公司
21531 | 10kV周金线东风村卢家丫口#9柱上公变 | 绿 | 84.8928 | 重庆垫江公司
21532 | 10kV周金线东风村五角丘#8柱上公变 | 绿 | 41.6000 | 重庆垫江公司
21533 | 10kV周金线东风村东风新村#6柱上公变 | 绿 | 74.3979 | 重庆垫江公司
21534 | 10kV周金线东风村#11柱上公变 | 绿 | 82.5113 | 重庆垫江公司
21535 | 10kV周金线东湖村大路边#6柱上公变 | 绿 | 95.5010 | 重庆垫江公司
21536 | 10kV周金线东湖村#9柱上公变 | 绿 | 164.6701 | 重庆垫江公司
21537 | 10kV周金线东湖新村小区柱上公变 | 绿 | 180.9320 | 重庆垫江公司
21538 | 10kV周沙线飞龙村蒿棚坡#3柱上公变 | 黄 | 125.0763 | 重庆垫江公司
21539 | 10kV周沙线飞龙村碾子湾#7柱上公变 | 绿 | 87.2990 | 重庆垫江公司
21540 | 10kV周沙线飞龙村熊家坡#5柱上公变 | 绿 | 43.6414 | 重庆垫江公司
21541 | 10kV周沙线飞龙村柏树坡#4柱上公变 | 绿 | 364.3010 | 重庆垫江公司
21542 | 10kV周沙线飞龙村曾家湾#8柱上公变 | 黄 | 30.0825 | 重庆垫江公司
21543 | 10kV周沙线飞龙村收割点#6柱上公变 | 绿 | 336.3196 | 重庆垫江公司
21544 | 10kV周沙线飞龙村学堂湾#2柱上公变 | 绿 | 45.8407 | 重庆垫江公司
21545 | 10kV周沙线飞龙村大坝坡#1柱上公变 | 黄 | 26.7938 | 重庆垫江公司
21546 | 10kV周沙线胜利村酒水土#1柱上公变 | 绿 | 27.5155 | 重庆垫江公司
21547 | 10kV周沙线胜利村碾子坡#2柱上公变 | 绿 | 20.1237 | 重庆垫江公司
21548 | 10kV周沙线胜利村松树坡#9柱上公变 | 绿 | 45.0258 | 重庆垫江公司
21549 | 10kV周沙线胜利村杨家湾#3柱上公变 | 绿 | 27.4948 | 重庆垫江公司
21550 | 10kV周沙线胜利村李世清旁边#6柱上公变 | 绿 | 41.6546 | 重庆垫江公司
21551 | 10kV周沙线胜利村半节田#5柱上公变 | 绿 | 88.6753 | 重庆垫江公司
21552 | 10kV周沙线胜利村4队#4柱上公变 | 黄 | 236.8557 | 重庆垫江公司
21553 | 10kV周沙线胜利村#8柱上公变 | 绿 | 30.1794 | 重庆垫江公司
21554 | 10kV周沙线胜利村#7柱上公变 | 绿 | 45.7938 | 重庆垫江公司
21555 | 10kV周沙线胜利村#10柱上公变 | 绿 | 45.4845 | 重庆垫江公司
21556 | 10kV周沙线响水村马黄田#5柱上公变 | 绿 | 179.5093 | 重庆垫江公司
21557 | 10kV周沙线响水村罗家湾#4柱上公变 | 绿 | 86.8072 | 重庆垫江公司
21558 | 10kV周沙线响水村皂角冲#3柱上公变 | 绿 | 81.7072 | 重庆垫江公司
21559 | 10kV周沙线响水村田坎#11柱上公变 | 绿 | 83.2495 | 重庆垫江公司
21560 | 10kV周沙线响水村油菜湾#6柱上公变 | 绿 | 171.1093 | 重庆垫江公司
21561 | 10kV周沙线响水村汤家垭口#1柱上公变 | 绿 | 80.0000 | 重庆垫江公司
21562 | 10kV周沙线响水村梁家湾#7柱上公变 | 绿 | 138.7340 | 重庆垫江公司
21563 | 10kV周沙线响水村桐子树#10柱上公变 | 绿 | 84.2649 | 重庆垫江公司
21564 | 10kV周沙线响水村李家湾#8柱上公变 | 绿 | 89.7402 | 重庆垫江公司
21565 | 10kV周沙线响水村曾家老湾#2柱上公变 | 绿 | 217.4021 | 重庆垫江公司
21566 | 10kV周沙线响水村团坡#9柱上公变 | 绿 | 81.1402 | 重庆垫江公司
21567 | 10kV周沙线周嘉加气站路口柱上公变 | 绿 | 260.7320 | 重庆垫江公司
21568 | 10kV周沙线中合村吴家湾#1柱上公变 | 绿 | 25.7165 | 重庆垫江公司
21569 | 10kV周普线青龙村许贤贵旁边#1柱上公变 | 黄 | 75.5052 | 重庆垫江公司
21570 | 10kV周普线青龙村许之平背后#2柱上公变 | 黄 | 33.7711 | 重庆垫江公司
21571 | 10kV周普线青龙村石堡耶#4柱上公变 | 绿 | 47.1381 | 重庆垫江公司
21572 | 10kV周普线青龙村刘昌明耷门#3柱上公变 | 黄 | 36.0196 | 重庆垫江公司
21573 | 10kV周普线青龙村代家坝#5柱上公变 | 绿 | 86.7134 | 重庆垫江公司
21574 | 10kV周普线青龙村#6柱上公变 | 绿 | 45.3196 | 重庆垫江公司
21575 | 10kV周普线雨山村胡家坝#5柱上公变 | 绿 | 70.2000 | 重庆垫江公司
21576 | 10kV周普线雨山村沙坡#6柱上公变 | 绿 | 73.4052 | 重庆垫江公司
21577 | 10kV周普线雨山村杨家嘴#9柱上公变 | 绿 | 168.1155 | 重庆垫江公司
21578 | 10kV周普线雨山村廖堂坡#7柱上公变 | 绿 | 45.0515 | 重庆垫江公司
21579 | 10kV周普线雨山村#12柱上公变 | 绿 | 41.4763 | 重庆垫江公司
21580 | 10kV周普线陈越小区（雷延荣小区）柱上公变 | 绿 | 203.6784 | 重庆垫江公司
21581 | 10kV周普线陈同明小区柱上公变 | 绿 | 128.8969 | 重庆垫江公司
21582 | 10kV周普线长柏村长柏学校#3柱上公变 | 绿 | 45.0289 | 重庆垫江公司
21583 | 10kV周普线长柏村曾家屋基#4柱上公变 | 绿 | 46.9629 | 重庆垫江公司
21584 | 10kV周普线长柏村大石坝#2柱上公变 | 绿 | 85.9567 | 重庆垫江公司
21585 | 10kV周普线长柏村大湾包儿#5柱上公变 | 绿 | 113.6742 | 重庆垫江公司
21586 | 10kV周普线长柏村关普山#1柱上公变 | 绿 | 46.6371 | 重庆垫江公司
21587 | 10kV周普线长柏村何家垭口#6柱上公变 | 绿 | 43.6577 | 重庆垫江公司
21588 | 10kV周普线长柏村#9柱上公变 | 绿 | 42.7340 | 重庆垫江公司
21589 | 10kV周普线迎风村邓学文对门#6柱上公变 | 绿 | 89.1639 | 重庆垫江公司
21590 | 10kV周普线迎风村许家湾背后#4柱上公变 | 绿 | 89.6031 | 重庆垫江公司
21591 | 10kV周普线迎风村石龙寨#5柱上公变 | 绿 | 111.9041 | 重庆垫江公司
21592 | 10kV周普线迎风村石耳坡#3柱上公变 | 绿 | 41.7041 | 重庆垫江公司
21593 | 10kV周普线迎风村电磁兵#9柱上公变 | 绿 | 24.0186 | 重庆垫江公司
21594 | 10kV周普线迎风村水库大坝柱上公变 | 绿 | 69.4155 | 重庆垫江公司
21595 | 10kV周普线迎风村彭家岩#1柱上公变 | 绿 | 24.0990 | 重庆垫江公司
21596 | 10kV周普线迎风村庙梁子#2柱上公变 | 绿 | 24.1670 | 重庆垫江公司
21597 | 10kV周普线迎风村大甘田#8柱上公变 | 绿 | 49.8768 | 重庆垫江公司
21598 | 10kV周普线迎风村千岩洞坎下#7柱上公变 | 绿 | 47.5495 | 重庆垫江公司
21599 | 10kV周普线迎风村二长田#10柱上公变 | 黄 | 33.3784 | 重庆垫江公司
21600 | 10kV周普线迎风佳宛柱上公变 | 绿 | 266.6557 | 重庆垫江公司
21601 | 10kV周普线谷连荣小区柱上公变 | 绿 | 203.5134 | 重庆垫江公司
21602 | 10kV周普线红岩村康家坟#3柱上公变 | 黄 | 37.7959 | 重庆垫江公司
21603 | 10kV周普线红岩村史湖坎上#2柱上公变 | 绿 | 67.7093 | 重庆垫江公司
21604 | 10kV周普线红岩村农民桥#1柱上公变 | 绿 | 80.1485 | 重庆垫江公司
21605 | 10kV周普线磨滩村转角湾#2柱上公变 | 绿 | 89.4979 | 重庆垫江公司
21606 | 10kV周普线磨滩村谷家湾#5柱上公变 | 绿 | 81.2680 | 重庆垫江公司
21607 | 10kV周普线磨滩村茅草坟坝#4柱上公变 | 黄 | 42.2402 | 重庆垫江公司
21608 | 10kV周普线磨滩村花朝门#12柱上公变 | 绿 | 161.2680 | 重庆垫江公司
21609 | 10kV周普线磨滩村细湾#10柱上公变 | 黄 | 78.4660 | 重庆垫江公司
21610 | 10kV周普线磨滩村浩口#11柱上公变 | 绿 | 84.2402 | 重庆垫江公司
21611 | 10kV周普线磨滩村杨家湾#8柱上公变 | 绿 | 82.8639 | 重庆垫江公司
21612 | 10kV周普线磨滩村曹家石坝#3柱上公变 | 绿 | 85.3546 | 重庆垫江公司
21613 | 10kV周普线磨滩村张顺发#6柱上公变 | 绿 | 86.4794 | 重庆垫江公司
21614 | 10kV周普线磨滩村巴渝新居#2柱上公变 | 绿 | 325.1216 | 重庆垫江公司
21615 | 10kV周普线磨滩村巴渝新居#1柱上公变 | 绿 | 327.2619 | 重庆垫江公司
21616 | 10kV周普线磨滩村大石坝#9柱上公变 | 绿 | 89.7515 | 重庆垫江公司
21617 | 10kV周普线磨滩村凼凼石坝处#1柱上变 | 绿 | 88.6371 | 重庆垫江公司
21618 | 10kV周普线磨滩村关山坡#7柱上公变 | 绿 | 92.8722 | 重庆垫江公司
21619 | 10kV周普线普顺街上梁平界#3柱上公变 | 绿 | 212.0412 | 重庆垫江公司
21620 | 10kV周普线普顺街上新拱桥#1柱上公变 | 绿 | 345.1443 | 重庆垫江公司
21621 | 10kV周普线普顺王太芬小区柱上公变 | 绿 | 329.2938 | 重庆垫江公司
21622 | 10kV周普线普顺正街（普顺政府）#2柱上公变 | 绿 | 378.3794 | 重庆垫江公司
21623 | 10kV周普线普顺李世权联建房柱上公变 | 绿 | 136.6041 | 重庆垫江公司
21624 | 10kV周普线普顺朱顺利小区柱上公变 | 绿 | 327.1598 | 重庆垫江公司
21625 | 10kV周普线普顺张志亮小区柱上公变 | 绿 | 327.2216 | 重庆垫江公司
21626 | 10kV周普线普顺康居新居公用箱变 | 绿 | 523.3814 | 重庆垫江公司
21627 | 10kV周普线普顺威冠科技小区柱上公变 | 绿 | 321.8866 | 重庆垫江公司
21628 | 10kV周普线普顺场镇#5柱上公变 | 绿 | 351.3113 | 重庆垫江公司
21629 | 10kV周普线普顺场镇#4柱上公变 | 绿 | 182.7381 | 重庆垫江公司
21630 | 10kV周普线普顺刘立华小区#2柱上公变 | 绿 | 324.0330 | 重庆垫江公司
21631 | 10kV周普线普顺刘立华小区#1柱上公变 | 绿 | 329.9835 | 重庆垫江公司
21632 | 10kV周普线普顺农贸市场#3柱上公变 | 绿 | 271.3402 | 重庆垫江公司
21633 | 10kV周普线普顺农贸市场#2柱上公变 | 绿 | 148.8660 | 重庆垫江公司
21634 | 10kV周普线普顺农贸市场#1柱上公变 | 绿 | 259.0206 | 重庆垫江公司
21635 | 10kV周普线新桥村达连坡#4柱上公变 | 绿 | 84.5897 | 重庆垫江公司
21636 | 10kV周普线新桥村烂朝门坡上#3柱上公变 | 黄 | 76.2639 | 重庆垫江公司
21637 | 10kV周普线新桥村汪家屋基#2柱上公变 | 绿 | 167.5711 | 重庆垫江公司
21638 | 10kV周普线新桥村村委对面#6柱上公变 | 绿 | 166.3031 | 重庆垫江公司
21639 | 10kV周普线新桥村孔家大冲#5柱上公变 | 绿 | 25.4165 | 重庆垫江公司
21640 | 10kV周普线新桥村刘家湾旁边#1柱上公变 | 绿 | 105.2206 | 重庆垫江公司
21641 | 10kV周普线新桥村#7柱上公变 | 绿 | 45.4722 | 重庆垫江公司
21642 | 10kV周普线张光银小区柱上公变 | 绿 | 256.5979 | 重庆垫江公司
21643 | 10kV周普线凤林村黄草坡#2柱上公变 | 绿 | 161.8804 | 重庆垫江公司
21644 | 10kV周普线凤林村鸡母下蛋#7柱上公变 | 绿 | 27.8335 | 重庆垫江公司
21645 | 10kV周普线凤林村雷家湾对门#4柱上公变 | 绿 | 46.5366 | 重庆垫江公司
21646 | 10kV周普线凤林村罗家湾#3柱上公变 | 绿 | 48.9954 | 重庆垫江公司
21647 | 10kV周普线凤林村罗家寨#1柱上公变 | 绿 | 41.9299 | 重庆垫江公司
21648 | 10kV周普线凤林村坡坡寨#5柱上公变 | 绿 | 25.8603 | 重庆垫江公司
21649 | 10kV周普线凤林村吴家嘴#6柱上公变 | 绿 | 30.9649 | 重庆垫江公司
21650 | 10kV周普线仁合村高家坡#3柱上公变 | 绿 | 49.3237 | 重庆垫江公司
21651 | 10kV周普线仁合村雷永坡#4柱上公变 | 绿 | 75.1247 | 重庆垫江公司
21652 | 10kV周普线仁合村胡强平旁边#1柱上公变 | 绿 | 67.6330 | 重庆垫江公司
21653 | 10kV周普线仁合村水库背后#8柱上公变 | 绿 | 25.6990 | 重庆垫江公司
21654 | 10kV周普线仁合村彭建平旁边#7柱上公变 | 绿 | 42.8918 | 重庆垫江公司
21655 | 10kV周普线仁合村大湾垭口#2柱上公变 | 绿 | 30.6124 | 重庆垫江公司
21656 | 10kV周普线仁合村周鹿子#6柱上公变 | 黄 | 39.6392 | 重庆垫江公司
21657 | 10kV周普线仁合村公房#5柱上公变 | 绿 | 87.7526 | 重庆垫江公司
21658 | 10kV周普线仁合村仁合新村柱上公变 | 黄 | 258.2928 | 重庆垫江公司
21659 | 10kV周普线东湖村村委办公室#4柱上公变 | 绿 | 131.2784 | 重庆垫江公司
21660 | 10kV周普线东湖村朱华云对面#3柱上公变 | 绿 | 161.5381 | 重庆垫江公司
21661 | 10kV周普线东湖村掉关坟#1柱上公变 | 绿 | 84.8206 | 重庆垫江公司
21662 | 10kV周普线东湖村堰塘坡上#5柱上公变 | 绿 | 45.8887 | 重庆垫江公司
21663 | 10kV周普线东湖村坟院子#2柱上公变 | 绿 | 123.6124 | 重庆垫江公司
21664 | 10kV周普线东湖村乌龟堡#7柱上公变 | 绿 | 163.3773 | 重庆垫江公司
21665 | 10kV周晓线长柏村麻家湾#7柱上公变 | 绿 | 42.9897 | 重庆垫江公司
21666 | 10kV周晓线长柏村周家湾#8柱上公变 | 黄 | 71.3010 | 重庆垫江公司
21667 | 10kV周晓线自生村黄泥耙大土#2柱上公变 | 绿 | 84.9794 | 重庆垫江公司
21668 | 10kV周晓线自生村高桥嘴#8柱上公变 | 绿 | 163.7577 | 重庆垫江公司
21669 | 10kV周晓线自生村跨桥#9柱上公变 | 绿 | 41.2835 | 重庆垫江公司
21670 | 10kV周晓线自生村深基嘴#7柱上公变 | 绿 | 143.6680 | 重庆垫江公司
21671 | 10kV周晓线自生村望水寺#5柱上公变 | 绿 | 44.1474 | 重庆垫江公司
21672 | 10kV周晓线自生村张家湾#1柱上公变 | 绿 | 85.0309 | 重庆垫江公司
21673 | 10kV周晓线自生村康一龙地坝#3柱上公变 | 绿 | 42.5876 | 重庆垫江公司
21674 | 10kV周晓线自生村天平丘#4柱上公变 | 绿 | 46.2969 | 重庆垫江公司
21675 | 10kV周晓线自生村仔仔坡#6柱上公变 | 绿 | 90.7567 | 重庆垫江公司
21676 | 10kV周晓线红光村硫磺坡#4柱上公变 | 绿 | 263.6082 | 重庆垫江公司
21677 | 10kV周晓线红光村朱家湾#5柱上公变 | 绿 | 81.8588 | 重庆垫江公司
21678 | 10kV周晓线红光村刘房湾#6柱上公变 | 绿 | 81.7691 | 重庆垫江公司
21679 | 10kV周晓线红光村养鸡场#3柱上公变 | 绿 | 68.3701 | 重庆垫江公司
21680 | 10kV周晓线红光村#7柱上公变 | 绿 | 44.6825 | 重庆垫江公司
21681 | 10kV周晓线红光村#2柱上公变 | 绿 | 49.1258 | 重庆垫江公司
21682 | 10kV周晓线红光村#1柱上公变 | 绿 | 102.4505 | 重庆垫江公司
21683 | 10kV周晓线玉皇村田家冲#10柱上公变 | 绿 | 164.0825 | 重庆垫江公司
21684 | 10kV周晓线玉皇村#9柱上公变 | 绿 | 41.3711 | 重庆垫江公司
21685 | 10kV周晓线玉皇村#8柱上公变 | 绿 | 43.9025 | 重庆垫江公司
21686 | 10kV周晓线玉皇村#7柱上公变 | 绿 | 42.5402 | 重庆垫江公司
21687 | 10kV周晓线玉皇村#6柱上公变 | 黄 | 23.9821 | 重庆垫江公司
21688 | 10kV周晓线玉皇村#5柱上公变 | 绿 | 43.0351 | 重庆垫江公司
21689 | 10kV周晓线玉皇村#4柱上公变 | 绿 | 40.7398 | 重庆垫江公司
21690 | 10kV周晓线玉皇村#3柱上公变 | 绿 | 177.1402 | 重庆垫江公司
21691 | 10kV周晓线玉皇村#2柱上公变 | 绿 | 44.3918 | 重庆垫江公司
21692 | 10kV周晓线玉皇村#1柱上公变 | 绿 | 50.3216 | 重庆垫江公司
21693 | 10kV周晓线爱国村黄泥巴垭口#5柱上公变 | 绿 | 168.1835 | 重庆垫江公司
21694 | 10kV周晓线爱国村青龙嘴#9柱上公变 | 绿 | 82.2423 | 重庆垫江公司
21695 | 10kV周晓线爱国村邱家岩壳#10柱上公变 | 绿 | 82.1959 | 重庆垫江公司
21696 | 10kV周晓线爱国村胡家嘴#6柱上公变 | 绿 | 164.8866 | 重庆垫江公司
21697 | 10kV周晓线爱国村#13柱上公变 | 绿 | 29.6938 | 重庆垫江公司
21698 | 10kV周晓线梨子村麻柳湾#5柱上公变 | 绿 | 25.5959 | 重庆垫江公司
21699 | 10kV周晓线梨子村青杠坡#4柱上公变 | 绿 | 33.1454 | 重庆垫江公司
21700 | 10kV周晓线梨子村柏树堡#6柱上公变 | 绿 | 25.9237 | 重庆垫江公司
21701 | 10kV周晓线梨子村小土坡#2柱上公变 | 绿 | 43.9773 | 重庆垫江公司
21702 | 10kV周晓线梨子村天灯坡#3柱上公变 | 绿 | 25.4103 | 重庆垫江公司
21703 | 10kV周晓线梨子村大垭口#1柱上公变 | 绿 | 24.0000 | 重庆垫江公司
21704 | 10kV周晓线晓兴街上柱上公变 | 绿 | 363.9175 | 重庆垫江公司
21705 | 10kV周晓线晓兴场镇#2柱上公变 | 绿 | 175.1258 | 重庆垫江公司
21706 | 10kV周晓线徐迎春小区柱上公变 | 绿 | 129.8041 | 重庆垫江公司
21707 | 10kV周晓线建国村鬼打湾#1柱上公变 | 绿 | 82.5330 | 重庆垫江公司
21708 | 10kV周晓线建国村肖家冲#5柱上公变 | 绿 | 47.5856 | 重庆垫江公司
21709 | 10kV周晓线建国村杨家坡#3柱上公变 | 绿 | 29.4639 | 重庆垫江公司
21710 | 10kV周晓线建国村干田湾#2柱上公变 | 绿 | 87.3567 | 重庆垫江公司
21711 | 10kV周晓线建国村学堂坡#4柱上公变 | 绿 | 46.0124 | 重庆垫江公司
21712 | 10kV周晓线建国村#9柱上公变 | 绿 | 46.6186 | 重庆垫江公司
21713 | 10kV周晓线建国村#8柱上公变 | 绿 | 47.5835 | 重庆垫江公司
21714 | 10kV周晓线建国村#7柱上公变 | 黄 | 20.2309 | 重庆垫江公司
21715 | 10kV周晓线建国村#6柱上公变 | 绿 | 42.8474 | 重庆垫江公司
21716 | 10kV周晓线建国村#12柱上公变 | 绿 | 65.7732 | 重庆垫江公司
21717 | 10kV周晓线建国村#11柱上公变 | 绿 | 43.3485 | 重庆垫江公司
21718 | 10kV周晓线建国村#10柱上公变 | 绿 | 42.7031 | 重庆垫江公司
21719 | 10kV周晓线勤劳龚子坡#1柱上公变 | 绿 | 134.6402 | 重庆垫江公司
21720 | 10kV周晓线勤劳王家湾#3柱上公变 | 绿 | 70.5814 | 重庆垫江公司
21721 | 10kV周晓线勤劳王家垭口#4柱上公变 | 绿 | 94.3629 | 重庆垫江公司
21722 | 10kV周晓线勤劳村欧家老湾#9柱上公变 | 绿 | 322.7588 | 重庆垫江公司
21723 | 10kV周晓线勤劳村小湾#2柱上公变 | 绿 | 19.6495 | 重庆垫江公司
21724 | 10kV周晓线前丰村谭维中背后#1柱上公变 | 绿 | 26.1804 | 重庆垫江公司
21725 | 10kV周晓线前丰村肖家岩坎#4柱上公变 | 绿 | 47.9407 | 重庆垫江公司
21726 | 10kV周晓线前丰村欧家坡#3柱上公变 | 绿 | 43.0062 | 重庆垫江公司
21727 | 10kV周晓线前丰村李中亮后坡#5柱上公变 | 绿 | 42.4093 | 重庆垫江公司
21728 | 10kV周晓线前丰村土抓坡#2柱上公变 | 绿 | 28.7093 | 重庆垫江公司
21729 | 10kV周晓线前丰村土地塘#6柱上公变 | 绿 | 213.4186 | 重庆垫江公司
21730 | 10kV周晓线前丰村#7柱上公变 | 绿 | 42.2825 | 重庆垫江公司
21731 | 10kV周回线齐龙村黄茂荣前方#2柱上公变 | 绿 | 296.5711 | 重庆垫江公司
21732 | 10kV周回线齐龙村黄宪禄土#6柱上公变 | 绿 | 29.3289 | 重庆垫江公司
21733 | 10kV周回线齐龙村繁家庄#5柱上公变 | 绿 | 27.3649 | 重庆垫江公司
21734 | 10kV周回线齐龙村百合垭口#3柱上公变 | 绿 | 18.1340 | 重庆垫江公司
21735 | 10kV周回线齐龙村段家兰丘#1柱上公变 | 绿 | 41.2464 | 重庆垫江公司
21736 | 10kV周回线齐龙村李家坟坝#4柱上公变 | 绿 | 71.3361 | 重庆垫江公司
21737 | 10kV周回线齐龙村埋牛坡#7柱上公变 | 绿 | 47.8247 | 重庆垫江公司
21738 | 10kV周回线齐龙村#9柱上公变 | 绿 | 263.0928 | 重庆垫江公司
21739 | 10kV周回线齐龙村#8柱上公变 | 绿 | 43.3588 | 重庆垫江公司
21740 | 10kV周回线高速路口柱上公变 | 绿 | 392.0619 | 重庆垫江公司
21741 | 10kV周回线高坡村鱼塘坡上#1柱上公变 | 绿 | 44.1613 | 重庆垫江公司
21742 | 10kV周回线高坡村谭家湾#2柱上公变 | 绿 | 92.6433 | 重庆垫江公司
21743 | 10kV周回线高坡村谭家居其#8柱上公变 | 绿 | 85.6289 | 重庆垫江公司
21744 | 10kV周回线高坡村老娃坡#6柱上公变 | 绿 | 173.0825 | 重庆垫江公司
21745 | 10kV周回线高坡村石碑垭口#10柱上公变 | 黄 | 64.5113 | 重庆垫江公司
21746 | 10kV周回线高坡村甘家湾#3柱上公变 | 绿 | 83.3866 | 重庆垫江公司
21747 | 10kV周回线高坡村瓦厂旁边#5柱上公变 | 绿 | 44.6825 | 重庆垫江公司
21748 | 10kV周回线高坡村桐子坡#13柱上公变 | 绿 | 83.4918 | 重庆垫江公司
21749 | 10kV周回线高坡村李家大湾#4柱上公变 | 绿 | 81.3670 | 重庆垫江公司
21750 | 10kV周回线高坡村新局冲#12柱上公变 | 绿 | 82.8670 | 重庆垫江公司
21751 | 10kV周回线高坡村打火机厂对面#7柱上公变 | 绿 | 46.3526 | 重庆垫江公司
21752 | 10kV周回线高坡村刘家沟#11柱上公变 | 绿 | 40.5289 | 重庆垫江公司
21753 | 10kV周回线高坡村关塘坡#9柱上公变 | 绿 | 86.9000 | 重庆垫江公司
21754 | 10kV周回线檀树村锯改厂傍边#4柱上公变 | 绿 | 322.4330 | 重庆垫江公司
21755 | 10kV周回线檀树村遥丘#2柱上公变 | 绿 | 85.0784 | 重庆垫江公司
21756 | 10kV周回线檀树村美人嘴#1柱上公变 | 绿 | 42.1753 | 重庆垫江公司
21757 | 10kV周回线檀树村大地坝#7柱上公变 | 绿 | 82.1247 | 重庆垫江公司
21758 | 10kV周回线檀树村五龙岔路口#3柱上公变 | 黄 | 29.2619 | 重庆垫江公司
21759 | 10kV周回线檀树村于家坡#5柱上公变 | 绿 | 31.5144 | 重庆垫江公司
21760 | 10kV周回线檀树村东沟水厂#6柱上公变 | 绿 | 49.2784 | 重庆垫江公司
21761 | 10kV周回线檀树村#8柱上公变 | 黄 | 13.9959 | 重庆垫江公司
21762 | 10kV周回线檀树村#10柱上公变 | 绿 | 43.9423 | 重庆垫江公司
21763 | 10kV周回线尖岩村谷儿湾#6柱上公变 | 绿 | 81.4351 | 重庆垫江公司
21764 | 10kV周回线尖岩村红岭老井#7柱上公变 | 绿 | 101.7361 | 重庆垫江公司
21765 | 10kV周回线尖岩村生猪养殖场旁边#8柱上公变 | 绿 | 83.0216 | 重庆垫江公司
21766 | 10kV周回线尖岩村牛腱坡#5柱上公变 | 绿 | 88.5588 | 重庆垫江公司
21767 | 10kV周回线均田村黄泥坡#2柱上公变 | 黄 | 159.5093 | 重庆垫江公司
21768 | 10kV周回线均田村顺山#5柱上公变 | 绿 | 82.4825 | 重庆垫江公司
21769 | 10kV周回线均田村段家坡#7柱上公变 | 绿 | 400.5732 | 重庆垫江公司
21770 | 10kV周回线均田村李子坡#4柱上公变 | 绿 | 87.0804 | 重庆垫江公司
21771 | 10kV周回线均田村朱家院子#9柱上公变 | 黄 | 52.8701 | 重庆垫江公司
21772 | 10kV周回线均田村曾家坡#1柱上公变 | 黄 | 134.0577 | 重庆垫江公司
21773 | 10kV周回线均田村大麻柳#3柱上公变 | 绿 | 166.4784 | 重庆垫江公司
21774 | 10kV周回线均田村农民湾#6柱上公变 | 绿 | 81.6701 | 重庆垫江公司
21775 | 10kV周回线均田村代家坝#8柱上公变 | 绿 | 85.1340 | 重庆垫江公司
21776 | 10kV周嘉线李地友小区#2柱上公变 | 绿 | 326.1732 | 重庆垫江公司
21777 | 10kV周嘉线李地友小区#1柱上公变 | 绿 | 325.1588 | 重庆垫江公司
21778 | 10kV周嘉线均田村小关山#11柱上公变 | 绿 | 352.6227 | 重庆垫江公司
21779 | 10kV周嘉线周嘉骆成小区#2柱上公变 | 黄 | 311.4887 | 重庆垫江公司
21780 | 10kV周嘉线周嘉胡文发小区柱上公变 | 绿 | 333.1753 | 重庆垫江公司
21781 | 10kV周嘉线周嘉综合农贸市场柱上公变 | 绿 | 351.7423 | 重庆垫江公司
21782 | 10kV周嘉线周嘉粮友家园小区#1柱上公变 | 绿 | 259.2062 | 重庆垫江公司
21783 | 10kV周嘉线周嘉江西名苑小区柱上公变 | 绿 | 344.0330 | 重庆垫江公司
21784 | 10kV周嘉线周嘉江心庙柱上公变 | 绿 | 350.6804 | 重庆垫江公司
21785 | 10kV周嘉线周嘉板板桥柱上公变 | 绿 | 350.9155 | 重庆垫江公司
21786 | 10kV周嘉线周嘉李传英小区柱上公变 | 绿 | 258.0000 | 重庆垫江公司
21787 | 10kV周嘉线周嘉新街柱上公变 | 绿 | 357.3237 | 重庆垫江公司
21788 | 10kV周嘉线周嘉新政府门口柱上公变 | 绿 | 354.7629 | 重庆垫江公司
21789 | 10kV周嘉线周嘉文化佳苑小区柱上公变 | 绿 | 327.5979 | 重庆垫江公司
21790 | 10kV周嘉线周嘉政府柱上公变 | 绿 | 356.3588 | 重庆垫江公司
21791 | 10kV周嘉线周嘉康黎明小区柱上公变 | 绿 | 337.3608 | 重庆垫江公司
21792 | 10kV周嘉线周嘉土桥岔路口柱上公变 | 绿 | 339.8928 | 重庆垫江公司
21793 | 10kV周嘉线周嘉嘉合馨苑小区柱上公变 | 绿 | 297.9691 | 重庆垫江公司
21794 | 10kV周嘉线周嘉刘显云小区#2柱上公变 | 绿 | 258.4742 | 重庆垫江公司
21795 | 10kV周嘉线周嘉刘显云小区#1柱上公变 | 绿 | 267.7216 | 重庆垫江公司
21796 | 10kV周嘉线周嘉供销佳苑小区柱上公变 | 绿 | 328.9443 | 重庆垫江公司
21797 | 10kV周嘉线周嘉供电所柱上公变 | 绿 | 164.0268 | 重庆垫江公司
21798 | 10kV周嘉线周嘉人民路#3柱上公变 | 绿 | 341.2680 | 重庆垫江公司
21799 | 10kV周嘉线周嘉人民路#2柱上公变 | 绿 | 320.0000 | 重庆垫江公司
21800 | 10kV周嘉线周嘉人民路#1柱上公变 | 绿 | 382.5608 | 重庆垫江公司
21801 | 10kV周中线檀树村#9柱上公变 | 黄 | 45.7278 | 重庆垫江公司
21802 | 10kV周中线尖岩村黄桷树#1柱上公变 | 黄 | 44.7113 | 重庆垫江公司
21803 | 10kV周中线尖岩村雁塘湾#3柱上公变 | 黄 | 49.3649 | 重庆垫江公司
21804 | 10kV周中线尖岩村白岩坎下#4柱上公变 | 黄 | 43.0309 | 重庆垫江公司
21805 | 10kV周中线尖岩村推土湾#2柱上公变 | 黄 | 30.8495 | 重庆垫江公司
21806 | 10kV周中线尖岩村#9柱上公变 | 黄 | 43.0062 | 重庆垫江公司
21807 | 10kV周中线均田村赵家坡#10柱上公变 | 黄 | 85.9381 | 重庆垫江公司
21808 | 10kV周中线周嘉计生服务站柱上公变 | 黄 | 136.2557 | 重庆垫江公司
21809 | 10kV名典阁公用配电室名典阁变压器 | 绿 | 661.1299 | 重庆垫江公司
21810 | 10kV交通局集资房柱上变 | 绿 | 139.0979 | 重庆垫江公司
21811 | 10kV九棠府3#公用配电室2#配变 | 绿 | 649.0557 | 重庆垫江公司
21812 | 10kV九棠府3#公用配电室1#配变 | 绿 | 643.4392 | 重庆垫江公司
21813 | 10kV乐回线龙家村高铁旁#8柱上公变 | 绿 | 87.2433 | 重庆垫江公司
21814 | 10kV乐回线龙家村高家寨#4柱上公变 | 黄 | 0.4990 | 重庆垫江公司
21815 | 10kV乐回线龙家村转角湾#1柱上公变 | 绿 | 124.4340 | 重庆垫江公司
21816 | 10kV乐回线龙家村跳水沟#2柱上公变 | 绿 | 84.0794 | 重庆垫江公司
21817 | 10kV乐回线龙家村谭家垭口#10柱上公变 | 绿 | 178.4454 | 重庆垫江公司
21818 | 10kV乐回线龙家村花茶湾#6柱上公变 | 绿 | 181.0062 | 重庆垫江公司
21819 | 10kV乐回线龙家村碧水湾#3柱上公变 | 绿 | 87.3113 | 重庆垫江公司
21820 | 10kV乐回线龙家村庙石坡#5柱上公变 | 绿 | 103.9907 | 重庆垫江公司
21821 | 10kV乐回线龙家村大石滚#9柱上公变 | 绿 | 168.6969 | 重庆垫江公司
21822 | 10kV乐回线龙家村吊桥坡#7柱上公变 | 绿 | 173.2928 | 重庆垫江公司
21823 | 10kV乐回线龙家村吊桥坝#11柱上公变 | 绿 | 84.7289 | 重庆垫江公司
21824 | 10kV乐回线马堂村黄三毛坡#4柱上公变 | 绿 | 89.0557 | 重庆垫江公司
21825 | 10kV乐回线马堂村胜利湾#3柱上公变 | 黄 | 22.5691 | 重庆垫江公司
21826 | 10kV乐回线马堂村胜利坡#7柱上公变 | 绿 | 83.6124 | 重庆垫江公司
21827 | 10kV乐回线马堂村胜利坝#8柱上公变 | 绿 | 161.0825 | 重庆垫江公司
21828 | 10kV乐回线马堂村石家坡#6柱上公变 | 绿 | 43.6701 | 重庆垫江公司
21829 | 10kV乐回线马堂村石家坝#5柱上公变 | 绿 | 21.9732 | 重庆垫江公司
21830 | 10kV乐回线马堂村石家坝#2柱上公变 | 黄 | 0.0000 | 重庆垫江公司
21831 | 10kV乐回线马堂村和平湾#1柱上公变 | 绿 | 70.0557 | 重庆垫江公司
21832 | 10kV乐回线银珠村高速路涵洞#6柱上公变 | 绿 | 180.1649 | 重庆垫江公司
21833 | 10kV乐回线银珠村石丫子#3柱上公变 | 绿 | 46.4268 | 重庆垫江公司
21834 | 10kV乐回线银珠村猪儿坡#1柱上公变 | 绿 | 81.6206 | 重庆垫江公司
21835 | 10kV乐回线银珠村庙坡#2柱上公变 | 绿 | 189.6660 | 重庆垫江公司
21836 | 10kV乐回线银珠村大转湾老屋基#5柱上公变 | 绿 | 41.3526 | 重庆垫江公司
21837 | 10kV乐回线银珠村办公室#4柱上公变 | 绿 | 67.8103 | 重庆垫江公司
21838 | 10kV乐回线跳墩村青风坡#2柱上公变 | 绿 | 42.8845 | 重庆垫江公司
21839 | 10kV乐回线跳墩村通扑坡#3柱上公变 | 绿 | 93.3515 | 重庆垫江公司
21840 | 10kV乐回线跳墩村虎头湾#5柱上公变 | 绿 | 42.3649 | 重庆垫江公司
21841 | 10kV乐回线跳墩村虎头坡#1柱上公变 | 绿 | 82.5320 | 重庆垫江公司
21842 | 10kV乐回线跳墩村虎头坝#6柱上公变 | 绿 | 40.7835 | 重庆垫江公司
21843 | 10kV乐回线跳墩村茶园坡#4柱上公变 | 绿 | 163.7423 | 重庆垫江公司
21844 | 10kV乐回线西竹村瓦窑坡#3柱上公变 | 绿 | 67.1794 | 重庆垫江公司
21845 | 10kV乐回线西竹村大石坝#1柱上公变 | 绿 | 50.9887 | 重庆垫江公司
21846 | 10kV乐回线西竹村刘家坡#5柱上公变 | 绿 | 86.6433 | 重庆垫江公司
21847 | 10kV乐回线西竹村刘家坝#4柱上公变 | 绿 | 41.4969 | 重庆垫江公司
21848 | 10kV乐回线西竹村刘家坝#2柱上公变 | 绿 | 163.6062 | 重庆垫江公司
21849 | 10kV乐回线茶园村花椒坝#5柱上公变 | 绿 | 84.5433 | 重庆垫江公司
21850 | 10kV乐回线茶园村胡家坝#1柱上公变 | 绿 | 86.7021 | 重庆垫江公司
21851 | 10kV乐回线茶园村石骆冲#3柱上公变 | 绿 | 85.2701 | 重庆垫江公司
21852 | 10kV乐回线茶园村玉城寨#4柱上公变 | 绿 | 86.7237 | 重庆垫江公司
21853 | 10kV乐回线茶园村曹家沟#6柱上公变 | 绿 | 42.6598 | 重庆垫江公司
21854 | 10kV乐回线茶园村曹家坝#2柱上公变 | 绿 | 65.6371 | 重庆垫江公司
21855 | 10kV乐回线老关丘柱上公变 | 绿 | 167.1876 | 重庆垫江公司
21856 | 10kV乐回线石院村龙门坡#1柱上公变 | 绿 | 87.2340 | 重庆垫江公司
21857 | 10kV乐回线石院村龙泉沟#13柱上公变 | 绿 | 45.0742 | 重庆垫江公司
21858 | 10kV乐回线石院村龙泉坡#2柱上公变 | 绿 | 69.4990 | 重庆垫江公司
21859 | 10kV乐回线石院村麻土湾#6柱上公变 | 绿 | 168.9443 | 重庆垫江公司
21860 | 10kV乐回线石院村高声湾#4柱上公变 | 绿 | 70.9835 | 重庆垫江公司
21861 | 10kV乐回线石院村青山坡#10柱上公变 | 绿 | 29.7835 | 重庆垫江公司
21862 | 10kV乐回线石院村老洼凼#12柱上公变 | 绿 | 81.9021 | 重庆垫江公司
21863 | 10kV乐回线石院村张家院子#11柱上公变 | 绿 | 84.3175 | 重庆垫江公司
21864 | 10kV乐回线石院村张家堡#7柱上公变 | 绿 | 187.1804 | 重庆垫江公司
21865 | 10kV乐回线石院村建水沟#5柱上公变 | 绿 | 165.5309 | 重庆垫江公司
21866 | 10kV乐回线石院村奇龙奇#8柱上公变 | 绿 | 171.2948 | 重庆垫江公司
21867 | 10kV乐回线石院村井口坡#3柱上公变 | 绿 | 83.9505 | 重庆垫江公司
21868 | 10kV乐回线瓦窑冲柱上公变 | 绿 | 40.7670 | 重庆垫江公司
21869 | 10kV乐回线河南村黑湾#9柱上公变 | 绿 | 92.7392 | 重庆垫江公司
21870 | 10kV乐回线河南村邱家庙#10柱上公变 | 绿 | 90.2124 | 重庆垫江公司
21871 | 10kV乐回线河南村西山坡#1柱上公变 | 绿 | 83.8577 | 重庆垫江公司
21872 | 10kV乐回线河南村石桥坡#5柱上公变 | 绿 | 68.6794 | 重庆垫江公司
21873 | 10kV乐回线河南村放牛坡#11柱上公变 | 绿 | 227.5464 | 重庆垫江公司
21874 | 10kV乐回线河南村建水坡#6柱上公变 | 绿 | 71.9196 | 重庆垫江公司
21875 | 10kV乐回线河南村土桥坡#8柱上公变 | 绿 | 204.4619 | 重庆垫江公司
21876 | 10kV乐回线河南村向前坡#7柱上公变 | 绿 | 50.8639 | 重庆垫江公司
21877 | 10kV乐回线河南村关上坡#4柱上公变 | 绿 | 70.3691 | 重庆垫江公司
21878 | 10kV乐回线河南村下马坡#3柱上公变 | 绿 | 166.1485 | 重庆垫江公司
21879 | 10kV乐回线河南村下官坡#2柱上公变 | 绿 | 46.0515 | 重庆垫江公司
21880 | 10kV乐回线河南村上官坡#12柱上公变 | 绿 | 84.4722 | 重庆垫江公司
21881 | 10kV乐回线曹阳小区柱上公变 | 绿 | 323.8124 | 重庆垫江公司
21882 | 10kV乐回线曹家社区柱上公变 | 绿 | 352.4495 | 重庆垫江公司
21883 | 10kV乐回线曹家居委曹家街上柱上公变 | 绿 | 341.6124 | 重庆垫江公司
21884 | 10kV乐回线曹家居委曹家刘成配电#2柱上公变 | 绿 | 257.1134 | 重庆垫江公司
21885 | 10kV乐回线曹家居委曹家刘成配电#1柱上公变 | 绿 | 257.3505 | 重庆垫江公司
21886 | 10kV乐回线曹家居委曹家农贸市场#2柱上公变 | 绿 | 326.1856 | 重庆垫江公司
21887 | 10kV乐回线曹家居委曹家农贸市场#1柱上公变 | 绿 | 328.0536 | 重庆垫江公司
21888 | 10kV乐回线曹家居委张世平柱上公变 | 绿 | 328.7680 | 重庆垫江公司
21889 | 10kV乐回线打鼓村重合湾#2柱上公变 | 黄 | 26.5072 | 重庆垫江公司
21890 | 10kV乐回线打鼓村熊家坝#1柱上公变 | 绿 | 164.3454 | 重庆垫江公司
21891 | 10kV乐回线打鼓村垭口田#3柱上公变 | 绿 | 45.9629 | 重庆垫江公司
21892 | 10kV乐回线打鼓村坝子坡#4柱上公变 | 绿 | 70.6711 | 重庆垫江公司
21893 | 10kV乐回线平安村黄桷坡#11柱上公变 | 绿 | 364.8660 | 重庆垫江公司
21894 | 10kV乐回线平安村马家坡#9柱上公变 | 绿 | 164.9175 | 重庆垫江公司
21895 | 10kV乐回线平安村豆角坡#4柱上公变 | 绿 | 26.0567 | 重庆垫江公司
21896 | 10kV乐回线平安村永庆湾#2柱上公变 | 绿 | 53.4619 | 重庆垫江公司
21897 | 10kV乐回线平安村水口湾#1柱上公变 | 绿 | 43.5423 | 重庆垫江公司
21898 | 10kV乐回线平安村柳家湾#6柱上公变 | 绿 | 84.8454 | 重庆垫江公司
21899 | 10kV乐回线平安村柳家湾#5柱上公变 | 绿 | 71.2082 | 重庆垫江公司
21900 | 10kV乐回线平安村柳家坝#12柱上公变 | 绿 | 65.7732 | 重庆垫江公司
21901 | 10kV乐回线平安村山水湾#3柱上公变 | 绿 | 77.3856 | 重庆垫江公司
21902 | 10kV乐回线平安村大石坡#10柱上公变 | 绿 | 161.8247 | 重庆垫江公司
21903 | 10kV乐回线平安村刘家坡#7柱上公变 | 绿 | 42.9660 | 重庆垫江公司
21904 | 10kV乐回线平安村凤凰坡#8柱上公变 | 绿 | 50.7830 | 重庆垫江公司
21905 | 10kV乐回线安山村麻柳湾#5柱上公变 | 绿 | 83.4887 | 重庆垫江公司
21906 | 10kV乐回线安山村红旗坡#6柱上公变 | 绿 | 88.2392 | 重庆垫江公司
21907 | 10kV乐回线安山村童家湾#4柱上公变 | 绿 | 87.0113 | 重庆垫江公司
21908 | 10kV乐回线安山村童家沟#11柱上公变 | 绿 | 263.0928 | 重庆垫江公司
21909 | 10kV乐回线安山村童家坝#10柱上公变 | 绿 | 178.3464 | 重庆垫江公司
21910 | 10kV乐回线安山村玉石坡#7柱上公变 | 绿 | 42.6124 | 重庆垫江公司
21911 | 10kV乐回线安山村猴子坡#2柱上公变 | 黄 | 56.7175 | 重庆垫江公司
21912 | 10kV乐回线安山村毛狗坡#1柱上公变 | 绿 | 417.7216 | 重庆垫江公司
21913 | 10kV乐回线安山村曲水沟#3柱上公变 | 绿 | 92.0062 | 重庆垫江公司
21914 | 10kV乐回线安山村大平湾#8柱上公变 | 绿 | 85.0938 | 重庆垫江公司
21915 | 10kV乐回线安山村双子坡#9柱上公变 | 绿 | 87.1814 | 重庆垫江公司
21916 | 10kV乐回线大坪村黄山坡#2柱上公变 | 绿 | 135.6052 | 重庆垫江公司
21917 | 10kV乐回线大坪村青水沟#6柱上公变 | 绿 | 72.6649 | 重庆垫江公司
21918 | 10kV乐回线大坪村竹水湾#5柱上公变 | 绿 | 42.0041 | 重庆垫江公司
21919 | 10kV乐回线大坪村竹水沟#10柱上公变 | 绿 | 42.6392 | 重庆垫江公司
21920 | 10kV乐回线大坪村破石沟#4柱上公变 | 绿 | 43.1093 | 重庆垫江公司
21921 | 10kV乐回线大坪村破石坝#7柱上公变 | 绿 | 160.8474 | 重庆垫江公司
21922 | 10kV乐回线大坪村柳杨坡#3柱上公变 | 绿 | 80.9072 | 重庆垫江公司
21923 | 10kV乐回线大坪村柳杨坝#9柱上公变 | 绿 | 86.6124 | 重庆垫江公司
21924 | 10kV乐回线大坪村明月湾#1柱上公变 | 绿 | 84.1010 | 重庆垫江公司
21925 | 10kV乐回线大坪村明月坡#8柱上公变 | 绿 | 86.1526 | 重庆垫江公司
21926 | 10kV乐回线城北村汪家坡#1柱上公变 | 绿 | 90.1784 | 重庆垫江公司
21927 | 10kV乐回线城北村新阳湾8队柱上公变 | 黄 | 141.1897 | 重庆垫江公司
21928 | 10kV乐回线城北村土桥坡#2柱上公变 | 绿 | 263.0928 | 重庆垫江公司
21929 | 10kV乐回线城北村刘家寨#6柱上公变 | 绿 | 89.1794 | 重庆垫江公司
21930 | 10kV乐回线城北新村柱上公变 | 绿 | 322.4021 | 重庆垫江公司
21931 | 10kV乐回线回龙蚕茧站柱上公变 | 绿 | 332.3216 | 重庆垫江公司
21932 | 10kV乐回线回龙水厂柱上公变 | 绿 | 168.0845 | 重庆垫江公司
21933 | 10kV乐回线回龙村黎家湾#5柱上公变 | 绿 | 136.4412 | 重庆垫江公司
21934 | 10kV乐回线回龙村黄家湾#1柱上公变 | 绿 | 41.3933 | 重庆垫江公司
21935 | 10kV乐回线回龙村秦家湾#7柱上公变 | 绿 | 26.0186 | 重庆垫江公司
21936 | 10kV乐回线回龙村清水湾#2柱上公变 | 绿 | 224.5938 | 重庆垫江公司
21937 | 10kV乐回线回龙村水库湾#3柱上公变 | 黄 | 179.9835 | 重庆垫江公司
21938 | 10kV乐回线回龙村毛石坡#4柱上公变 | 绿 | 212.3361 | 重庆垫江公司
21939 | 10kV乐回线回龙村唐家坡#6柱上公变 | 绿 | 29.0111 | 重庆垫江公司
21940 | 10kV乐回线回龙居委农贸市场#4柱上公变 | 绿 | 362.7175 | 重庆垫江公司
21941 | 10kV乐回线回龙居委农贸市场#3柱上公变 | 绿 | 323.8474 | 重庆垫江公司
21942 | 10kV乐回线回龙居委农贸市场#2柱上公变 | 绿 | 330.6144 | 重庆垫江公司
21943 | 10kV乐回线乐安村黎树湾#10柱上公变 | 绿 | 41.1670 | 重庆垫江公司
21944 | 10kV乐回线乐安村西山坡#6柱上公变 | 绿 | 169.7361 | 重庆垫江公司
21945 | 10kV乐回线乐安村董家湾#11柱上公变 | 绿 | 171.3196 | 重庆垫江公司
21946 | 10kV乐回线乐安村董家沟#5柱上公变 | 绿 | 343.7897 | 重庆垫江公司
21947 | 10kV乐回线乐安村桑树湾#3柱上公变 | 绿 | 331.4433 | 重庆垫江公司
21948 | 10kV乐回线乐安村李家坝#7柱上公变 | 绿 | 168.8206 | 重庆垫江公司
21949 | 10kV乐回线乐安村曹家坝#1柱上公变 | 绿 | 165.8948 | 重庆垫江公司
21950 | 10kV乐回线乐安村彭家湾#4柱上公变 | 绿 | 68.2680 | 重庆垫江公司
21951 | 10kV乐回线乐安村大石沟#9柱上公变 | 绿 | 169.6247 | 重庆垫江公司
21952 | 10kV乐回线乐安村唐家坡#8柱上公变 | 绿 | 42.3876 | 重庆垫江公司
21953 | 10kV乐回线乐安村刘家坝#2柱上公变 | 绿 | 86.7268 | 重庆垫江公司
21954 | 10kV乐回线下河坝柱上公变 | 绿 | 45.9428 | 重庆垫江公司
21955 | 10kV乐回线下河坝#2柱上公变 | 绿 | 210.4371 | 重庆垫江公司
21956 | 10kV乐回线上河坝柱上公变 | 绿 | 46.1392 | 重庆垫江公司
21957 | 10KV高砚线金台华都2#公用变压器 | 绿 | 424.0165 | 重庆垫江公司
21958 | 10KV高汪线顺昌村老屋基#3柱上公变 | 绿 | 93.2124 | 重庆垫江公司
21959 | 10KV高峰线高兴#7柱上公变 | 绿 | 42.9155 | 重庆垫江公司
21960 | 10KV高峰线高兴#6柱上公变 | 绿 | 47.7814 | 重庆垫江公司
21961 | 10KV沙新线永胜村高家湾垭口#6柱上公变 | 绿 | 80.4033 | 重庆垫江公司
21962 | 10KV沙新线永胜村桥儿#5柱上公变 | 绿 | 7.1732 | 重庆垫江公司
21963 | 10KV沙新线永胜村杨家坝#7柱上公变1 | 绿 | 338.2887 | 重庆垫江公司
21964 | 10KV沙新线永胜村曾家新湾#4柱上公变 | 黄 | 71.0557 | 重庆垫江公司
21965 | 10KV汇龙线新宝#9新房子柱上公变 | 绿 | 0.0000 | 重庆垫江公司
21966 | 10KV桂品线监狱小区2#配电室2#变 | 绿 | 400.0000 | 重庆垫江公司
21967 | 10KV桂凤线西欧123组团配电室901配变 | 绿 | 421.2619 | 重庆垫江公司
21968 | 10KV桂凤线电力新村配电室901配变 | 绿 | 400.0000 | 重庆垫江公司
21969 | 10KV桂凤线电力公司2#箱变压器 | 绿 | 544.7505 | 重庆垫江公司
21970 | 10KV桂凤线星源大厦配电室901配变 | 绿 | 442.3505 | 重庆垫江公司
21971 | 10KV桂凤线兴隆花园1#配电室901配变 | 绿 | 537.3093 | 重庆垫江公司
21972 | 10KV桂凤线信合办公楼 | 绿 | 292.4412 | 重庆垫江公司
21973 | 10KV桂凤线佳合春晓4.7号楼配电室901配变 | 绿 | 423.1546 | 重庆垫江公司
21974 | 10KV文长线青杠#9柱上公变 | 绿 | 89.1670 | 重庆垫江公司
21975 | 10KV坪永线新风#11洪家坡柱上公变 | 黄 | 69.7093 | 重庆垫江公司
21976 | 10KV坪严线高桥村盖家冲#9柱上公变 | 绿 | 43.9360 | 重庆垫江公司
21977 | 10KV坪严线熊云谱联建房柱上公变 | 绿 | 329.5629 | 重庆垫江公司
21978 | 10KV周沙线飞龙村养鸡场#9柱上公变 | 绿 | 81.7227 | 重庆垫江公司
21979 | 10KV乐回线银珠村语录坡#13柱上公变 | 绿 | 81.5897 | 重庆垫江公司
21980 | 10KV乐回线银珠村芝麻田#10柱上公变 | 绿 | 83.2629 | 重庆垫江公司
21981 | 10KV乐回线银珠村王家湾#7柱上公变 | 绿 | 85.9938 | 重庆垫江公司
21982 | 10KV乐回线银珠村山春田#11柱上公变 | 绿 | 82.6505 | 重庆垫江公司
21983 | 10KV乐回线银珠村尹家丫口#8柱上公变 | 绿 | 85.9412 | 重庆垫江公司
21984 | 10KV乐回线银珠村堰沟坡#12柱上公变 | 绿 | 31.7052 | 重庆垫江公司
21985 | 10KV乐回线银珠村凤凰咀#9柱上公变 | 绿 | 89.6680 | 重庆垫江公司
21986 | 10KV乐回线石院村大烂包#9柱上公变 | 绿 | 68.8711 | 重庆垫江公司
21987 | 龚家沟公变 | 绿 | 42.7402 | 重庆丰都公司
21988 | 龙门台区柱上变（有光伏） | 绿 | 160.0000 | 重庆丰都公司
21989 | 龙神堂公变（有光伏） | 黄 | 44.4969 | 重庆丰都公司
21990 | 龙滩子变台 | 绿 | 81.5557 | 重庆丰都公司
21991 | 龙滩坝公变 | 绿 | 45.8299 | 重庆丰都公司
21992 | 龙滩坝#1公变 | 绿 | 82.5732 | 重庆丰都公司
21993 | 龙滩公变 | 黄 | 80.4598 | 重庆丰都公司
21994 | 龙洞湾公变 | 黄 | 322.4495 | 重庆丰都公司
21995 | 龙洞坪公变（有光伏） | 绿 | 40.0526 | 重庆丰都公司
21996 | 龙泉寺台区公变 | 黄 | 83.3247 | 重庆丰都公司
21997 | 龙河路592号公变 | 绿 | 335.1010 | 重庆丰都公司
21998 | 龙河村3#公变 | 绿 | 262.7443 | 重庆丰都公司
21999 | 龙河村2#公变 | 绿 | 327.9794 | 重庆丰都公司
22000 | 龙河村1#公变（有光伏） | 黄 | 113.4041 | 重庆丰都公司
22001 | 龙河广场公变 | 绿 | 369.8680 | 重庆丰都公司
22002 | 龙河大桥广场公变 | 绿 | 107.2825 | 重庆丰都公司
22003 | 龙河场口公变 | 绿 | 338.6680 | 重庆丰都公司
22004 | 龙河公变柱上变（有光伏） | 黄 | 31.4067 | 重庆丰都公司
22005 | 龙河东收费站公变 | 绿 | 40.6325 | 重庆丰都公司
22006 | 龙河东安置房B区1#配电室2#变 | 绿 | 678.5237 | 重庆丰都公司
22007 | 龙河东安置房B区1#配电室1#变 | 绿 | 681.5423 | 重庆丰都公司
22008 | 龙河东公租房1#配电室5#公变 | 绿 | 689.5093 | 重庆丰都公司
22009 | 龙河东公租房1#配电室3#公变 | 绿 | 564.1649 | 重庆丰都公司
22010 | 龙河东公租房1#配电室2#公变 | 绿 | 533.9588 | 重庆丰都公司
22011 | 龙河东2#公变 | 绿 | 309.5876 | 重庆丰都公司
22012 | 龙河4#公变 | 绿 | 321.4474 | 重庆丰都公司
22013 | 龙武路公变 | 绿 | 338.0928 | 重庆丰都公司
22014 | 龙桥湾公变柱上变（有光伏） | 黄 | 213.2371 | 重庆丰都公司
22015 | 龙景雅苑4公变 | 绿 | 324.6804 | 重庆丰都公司
22016 | 龙景雅苑3公变 | 绿 | 321.1546 | 重庆丰都公司
22017 | 龙景雅苑2公变 | 绿 | 321.5979 | 重庆丰都公司
22018 | 龙景雅苑1公变 | 绿 | 322.5773 | 重庆丰都公司
22019 | 龙家湾公变 | 黄 | 81.0454 | 重庆丰都公司
22020 | 龙家沟台区（兴隆3）公变（有光伏） | 黄 | 68.2412 | 重庆丰都公司
22021 | 龙孔高速转盘台区公变(有光伏) | 黄 | 65.1113 | 重庆丰都公司
22022 | 龙孔敬老院公变（有光伏） | 黄 | 227.0928 | 重庆丰都公司
22023 | 龙孔政府公变 | 黄 | 334.9485 | 重庆丰都公司
22024 | 龙孔小学公变(有光伏) | 黄 | 112.6804 | 重庆丰都公司
22025 | 龙孔场口公变 | 黄 | 258.2577 | 重庆丰都公司
22026 | 龙孔丘公变（有光伏） | 黄 | 115.3072 | 重庆丰都公司
22027 | 龙孔4村公变（有光伏） | 黄 | 35.4309 | 重庆丰都公司
22028 | 龙孔3村公变 | 黄 | 83.6742 | 重庆丰都公司
22029 | 龙孔2村公变(有光伏) | 黄 | 33.8639 | 重庆丰都公司
22030 | 龙头小垭口公变 | 黄 | 161.9113 | 重庆丰都公司
22031 | 龙头大垭口公变 | 黄 | 45.1928 | 重庆丰都公司
22032 | 龙头场公变（有光伏） | 黄 | 248.3320 | 重庆丰都公司
22033 | 龙头刘家湾公变（有光伏） | 黄 | 69.6608 | 重庆丰都公司
22034 | 龙堂公变 | 绿 | 202.2186 | 重庆丰都公司
22035 | 龙城天街#3变 | 绿 | 714.5979 | 重庆丰都公司
22036 | 龙城天街#2变 | 绿 | 754.7732 | 重庆丰都公司
22037 | 龙城华府二组团居民停车场公变 | 绿 | 804.2990 | 重庆丰都公司
22038 | 龙城华府二期#2配#4变 | 绿 | 522.4082 | 重庆丰都公司
22039 | 龙城华府二期#2配#3变 | 绿 | 519.9340 | 重庆丰都公司
22040 | 龙城华府二期#2配#2变 | 绿 | 529.2124 | 重庆丰都公司
22041 | 龙城华府二期#2配#1变 | 绿 | 528.8165 | 重庆丰都公司
22042 | 龙城华府二期#1配#6变 | 绿 | 424.8866 | 重庆丰都公司
22043 | 龙城华府二期#1配#5变 | 绿 | 414.8866 | 重庆丰都公司
22044 | 龙城华府二期#1配#4变 | 绿 | 520.5031 | 重庆丰都公司
22045 | 龙城华府二期#1配#3变 | 绿 | 519.2412 | 重庆丰都公司
22046 | 龙城华府二期#1配#2变 | 绿 | 529.5093 | 重庆丰都公司
22047 | 龙城华府二期#1配#1变 | 绿 | 540.2474 | 重庆丰都公司
22048 | 龙城华府三期4#公配室#2变 | 绿 | 736.7175 | 重庆丰都公司
22049 | 龙城华府三期4#公配室#1变 | 绿 | 690.4247 | 重庆丰都公司
22050 | 龙城华府三期3#公配室#2变 | 绿 | 668.0825 | 重庆丰都公司
22051 | 龙城华府三期3#公配室#1变 | 黄 | 639.8763 | 重庆丰都公司
22052 | 龙城华府三期2#配电室3#变 | 绿 | 419.9021 | 重庆丰都公司
22053 | 龙城华府三期2#配电室1#变 | 绿 | 690.0041 | 重庆丰都公司
22054 | 龙城华府C区二组团商业公变 | 绿 | 640.1376 | 重庆丰都公司
22055 | 龙城华府C区二组团一号公变室4#变压器 | 绿 | 676.4701 | 重庆丰都公司
22056 | 龙城华府C区二组团一号公变室1#变压器 | 绿 | 680.8742 | 重庆丰都公司
22057 | 龙城华府C区二组团3#公变器 | 绿 | 660.0660 | 重庆丰都公司
22058 | 龙城华府C区二组团1#公变器 | 绿 | 683.7691 | 重庆丰都公司
22059 | 龙城华府C区三组团2#公配室2#公变 | 绿 | 812.6804 | 重庆丰都公司
22060 | 龙城华府C区三组团1#公配室1#公变 | 绿 | 830.0619 | 重庆丰都公司
22061 | 龙城华府#3配#2#变 | 绿 | 833.4021 | 重庆丰都公司
22062 | 龙城华府#3配#1变 | 绿 | 837.0206 | 重庆丰都公司
22063 | 龙城华府#1配#2变 | 绿 | 839.6186 | 重庆丰都公司
22064 | 龙城华府#1配#1变 | 绿 | 830.7423 | 重庆丰都公司
22065 | 龙口坝公变（有光伏） | 黄 | 244.0825 | 重庆丰都公司
22066 | 龙千子公变 | 黄 | 55.4639 | 重庆丰都公司
22067 | 龙井雅苑5号公变 | 绿 | 340.5608 | 重庆丰都公司
22068 | 龙井雅苑4号公变 | 绿 | 322.8247 | 重庆丰都公司
22069 | 龙井雅苑3号公变 | 绿 | 324.6598 | 重庆丰都公司
22070 | 龙井雅苑2号公变 | 绿 | 323.2990 | 重庆丰都公司
22071 | 龙井雅苑1号公变 | 绿 | 257.3093 | 重庆丰都公司
22072 | 龙井苑2#公变 | 绿 | 260.9402 | 重庆丰都公司
22073 | 龙井苑#1公变 | 绿 | 322.7711 | 重庆丰都公司
22074 | 龙井花园公变 | 绿 | 443.7113 | 重庆丰都公司
22075 | 龙井花园#1公变 | 绿 | 443.7113 | 重庆丰都公司
22076 | 龙井湾公变 | 绿 | 25.2046 | 重庆丰都公司
22077 | 龙井沟公变 | 黄 | 41.4814 | 重庆丰都公司
22078 | 龙井学校公变 | 黄 | 92.5608 | 重庆丰都公司
22079 | 龙井堡公变 | 绿 | 82.3320 | 重庆丰都公司
22080 | 龙井冲公变 | 绿 | 80.6402 | 重庆丰都公司
22081 | 龙井公变 | 绿 | 102.0021 | 重庆丰都公司
22082 | 齐耳槽公变 | 黄 | 40.7531 | 重庆丰都公司
22083 | 齐光学堂公变 | 绿 | 42.2330 | 重庆丰都公司
22084 | 齐光公安桥公变 | 绿 | 91.0062 | 重庆丰都公司
22085 | 黑龙湾公变 | 绿 | 82.7062 | 重庆丰都公司
22086 | 黑荡公变（有光伏） | 黄 | 30.8000 | 重庆丰都公司
22087 | 黑石青公变 | 黄 | 27.3402 | 重庆丰都公司
22088 | 黑石坪公变（有光伏） | 黄 | 15.5892 | 重庆丰都公司
22089 | 黑沟子公变（湛角线） | 黄 | 46.4113 | 重庆丰都公司
22090 | 黑沟子公变 | 绿 | 84.4026 | 重庆丰都公司
22091 | 黑梁子公变 | 黄 | 110.9278 | 重庆丰都公司
22092 | 黑岩头公变柱上变（有光伏） | 黄 | 64.4680 | 重庆丰都公司
22093 | 黑岩公变 | 绿 | 41.4722 | 重庆丰都公司
22094 | 黑山坡公变（有光伏） | 绿 | 80.6526 | 重庆丰都公司
22095 | 黑山丘台区柱上变 | 绿 | 86.6340 | 重庆丰都公司
22096 | 黑大湾台区柱上变 | 绿 | 161.3299 | 重庆丰都公司
22097 | 黑凼子（大堡1-3）公变柱上变 | 黄 | 82.9165 | 重庆丰都公司
22098 | 黑凼子公变 | 绿 | 40.1608 | 重庆丰都公司
22099 | 黑二坟公变 | 绿 | 41.8186 | 重庆丰都公司
22100 | 黑丫口公变 | 绿 | 84.5278 | 重庆丰都公司
22101 | 黎家千公变 | 黄 | 43.5732 | 重庆丰都公司
22102 | 黄龙坝公变 | 绿 | 46.0325 | 重庆丰都公司
22103 | 黄龙公变 | 绿 | 89.2227 | 重庆丰都公司
22104 | 黄金堡公变（有光伏） | 黄 | 184.8722 | 重庆丰都公司
22105 | 黄金坡台区公变（有光伏） | 黄 | 77.6990 | 重庆丰都公司
22106 | 黄金坡公变 | 绿 | 33.2784 | 重庆丰都公司
22107 | 黄金坡4#箱式变压器间隔.配电变压器 | 绿 | 418.0619 | 重庆丰都公司
22108 | 黄金坡3号公变 | 绿 | 280.4289 | 重庆丰都公司
22109 | 黄金坡2#公变 | 绿 | 283.7278 | 重庆丰都公司
22110 | 黄金坡1#公变 | 绿 | 279.2660 | 重庆丰都公司
22111 | 黄金台公变 | 黄 | 41.0515 | 重庆丰都公司
22112 | 黄角湾公变（十砖） | 绿 | 26.1402 | 重庆丰都公司
22113 | 黄角湾公变 | 绿 | 41.5278 | 重庆丰都公司
22114 | 黄角树台区柱上变 | 绿 | 48.1031 | 重庆丰都公司
22115 | 黄角树公变（董培）（有光伏） | 绿 | 161.1753 | 重庆丰都公司
22116 | 黄角树公变（有光伏） | 黄 | 152.8557 | 重庆丰都公司
22117 | 黄角堡公变（有光伏） | 绿 | 22.8175 | 重庆丰都公司
22118 | 黄角冲公变 | 绿 | 84.5897 | 重庆丰都公司
22119 | 黄角丘公变 | 绿 | 80.3526 | 重庆丰都公司
22120 | 黄葛树公变 | 绿 | 84.5186 | 重庆丰都公司
22121 | 黄脸沟公变 | 绿 | 82.4031 | 重庆丰都公司
22122 | 黄瓦屋公变 | 绿 | 83.1330 | 重庆丰都公司
22123 | 黄瓜坟公变 | 绿 | 41.3948 | 重庆丰都公司
22124 | 黄泥湾公变柱上变 | 绿 | 47.1474 | 重庆丰都公司
22125 | 黄泥沟公变 | 绿 | 25.2082 | 重庆丰都公司
22126 | 黄泥堡公变 | 绿 | 12.3299 | 重庆丰都公司
22127 | 黄沙桥头公变 | 绿 | 256.5670 | 重庆丰都公司
22128 | 黄沙村公变 | 绿 | 92.2320 | 重庆丰都公司
22129 | 黄沙坡公变 | 黄 | 41.3747 | 重庆丰都公司
22130 | 黄沙场口公变 | 绿 | 263.3402 | 重庆丰都公司
22131 | 黄沙公变 | 绿 | 217.9010 | 重庆丰都公司
22132 | 黄桷湾公变 | 绿 | 86.8010 | 重庆丰都公司
22133 | 黄桷树公变（有光伏） | 黄 | 156.5608 | 重庆丰都公司
22134 | 黄桷堡公变柱上变 | 黄 | 82.8887 | 重庆丰都公司
22135 | 黄桷冲公变柱上变（有光伏） | 黄 | 83.3495 | 重庆丰都公司
22136 | 黄桶湾公变 | 绿 | 41.7753 | 重庆丰都公司
22137 | 黄教院子公变（有光伏） | 绿 | 162.9856 | 重庆丰都公司
22138 | 黄教院子公变（包竹线） | 黄 | 25.9098 | 重庆丰都公司
22139 | 黄教院子公变 | 绿 | 24.6639 | 重庆丰都公司
22140 | 黄教水库公变(有光伏) | 黄 | 90.8124 | 重庆丰都公司
22141 | 黄教公变 | 黄 | 81.6289 | 重庆丰都公司
22142 | 黄岭桥公变配变 | 绿 | 80.9588 | 重庆丰都公司
22143 | 黄岭村光伏公变 | 绿 | 321.8433 | 重庆丰都公司
22144 | 黄岭嘴公变 | 绿 | 161.7443 | 重庆丰都公司
22145 | 黄岭公变 | 绿 | 81.9918 | 重庆丰都公司
22146 | 黄山沟公变 | 绿 | 33.2784 | 重庆丰都公司
22147 | 黄家湾公变（有光伏） | 黄 | 70.8361 | 重庆丰都公司
22148 | 黄家湾公变 | 绿 | 55.4639 | 重庆丰都公司
22149 | 黄家山变压器(先锋3#) | 黄 | 40.4845 | 重庆丰都公司
22150 | 黄家坪2#公变 | 绿 | 41.6598 | 重庆丰都公司
22151 | 黄家坝公变 | 绿 | 4.0139 | 重庆丰都公司
22152 | 黄家公变(有光伏) | 黄 | 170.1505 | 重庆丰都公司
22153 | 黄堂绑公变 | 绿 | 83.8706 | 重庆丰都公司
22154 | 黄国湾台区柱上变 | 绿 | 82.4758 | 重庆丰都公司
22155 | 黄国树脚（石庙#2）台区柱上变 | 绿 | 164.6206 | 重庆丰都公司
22156 | 黄国树台区柱上变 | 绿 | 71.3423 | 重庆丰都公司
22157 | 黄劲坡台区柱上变 | 绿 | 81.9794 | 重庆丰都公司
22158 | 黄冒冲公变 | 绿 | 164.3608 | 重庆丰都公司
22159 | 麻蒿沟公变 | 绿 | 80.0464 | 重庆丰都公司
22160 | 麻草包台区柱上变 | 绿 | 45.4387 | 重庆丰都公司
22161 | 麻柳树脚台区柱上变 | 绿 | 221.8557 | 重庆丰都公司
22162 | 麻柳村二公变 | 绿 | 26.6397 | 重庆丰都公司
22163 | 麻子河沟台区柱上变 | 绿 | 166.2907 | 重庆丰都公司
22164 | 麻子坝台区柱上变（有光伏） | 绿 | 161.7691 | 重庆丰都公司
22165 | 麻坪公变 | 黄 | 55.4639 | 重庆丰都公司
22166 | 麦田公变 | 绿 | 164.0515 | 重庆丰都公司
22167 | 麦流坝公变 | 绿 | 168.6660 | 重庆丰都公司
22168 | 麦子湾台区柱上变 | 绿 | 24.7588 | 重庆丰都公司
22169 | 麦子坝公变（有光伏） | 绿 | 8.6825 | 重庆丰都公司
22170 | 麦地湾公变（有光伏） | 绿 | 80.6897 | 重庆丰都公司
22171 | 麦上坡公变 | 绿 | 81.9809 | 重庆丰都公司
22172 | 麒麟花园#2间隔配电变压器 | 绿 | 652.6392 | 重庆丰都公司
22173 | 麒麟花园#1间隔配电变压器 | 绿 | 653.0515 | 重庆丰都公司
22174 | 麒麟名城商业公变 | 绿 | 529.8557 | 重庆丰都公司
22175 | 麒麟名城3#公变 | 绿 | 818.5876 | 重庆丰都公司
22176 | 麒麟名城2#公变 | 绿 | 823.3196 | 重庆丰都公司
22177 | 麒麟名城1#公变 | 绿 | 880.5979 | 重庆丰都公司
22178 | 鹿鸣村公变 | 绿 | 48.5485 | 重庆丰都公司
22179 | 鹿鸣2队公变（有光伏） | 绿 | 58.9907 | 重庆丰都公司
22180 | 鹿鸣1.7队公变（有光伏） | 绿 | 13.0619 | 重庆丰都公司
22181 | 鹿池湾公变（有光伏） | 黄 | 25.1155 | 重庆丰都公司
22182 | 鹿山庙公变 | 绿 | 83.8412 | 重庆丰都公司
22183 | 鹿井长屋公变（有光伏） | 黄 | 156.3381 | 重庆丰都公司
22184 | 鹦鹉水库台区柱上变 | 绿 | 81.0670 | 重庆丰都公司
22185 | 鹞子岩3#公变 | 绿 | 81.3639 | 重庆丰都公司
22186 | 鹞子岩#4公变 | 绿 | 84.2247 | 重庆丰都公司
22187 | 鹞子岩#2公变 | 绿 | 135.3361 | 重庆丰都公司
22188 | 鹞子岩#1公变 | 绿 | 26.1448 | 重庆丰都公司
22189 | 鸿发公变 | 绿 | 336.2371 | 重庆丰都公司
22190 | 鸽子坪公变 | 黄 | 51.8763 | 重庆丰都公司
22191 | 鸽子坝堡上公变 | 黄 | 41.2588 | 重庆丰都公司
22192 | 鸽子坝公变 | 黄 | 162.5237 | 重庆丰都公司
22193 | 鸭潭子垭口公变（有光伏） | 黄 | 75.3639 | 重庆丰都公司
22194 | 鸭子坝（建设1）变压器 | 黄 | 88.6567 | 重庆丰都公司
22195 | 鸦雀边公变 | 绿 | 161.8742 | 重庆丰都公司
22196 | 鸦雀湾公变 | 绿 | 40.5505 | 重庆丰都公司
22197 | 鸣羊包上公变 | 黄 | 89.0990 | 重庆丰都公司
22198 | 鸣羊2公变 | 绿 | 166.8351 | 重庆丰都公司
22199 | 鸣洋（猫耳冲）公变 | 绿 | 160.1639 | 重庆丰都公司
22200 | 鸣洋石龙公变 | 绿 | 84.5464 | 重庆丰都公司
22201 | 鸣洋#3(蒋家沟）公变（有光伏） | 黄 | 11.2067 | 重庆丰都公司
22202 | 鸡鸭兔公变 | 绿 | 134.8490 | 重庆丰都公司
22203 | 鸡公梁子台区柱上变 | 绿 | 80.3093 | 重庆丰都公司
22204 | 鸡公堡台区柱上变（有光伏） | 黄 | 75.1485 | 重庆丰都公司
22205 | 鸡公嘴公变 | 绿 | 42.8536 | 重庆丰都公司
22206 | 鲤鱼堡公变 | 绿 | 87.3175 | 重庆丰都公司
22207 | 鲁家冲公变（有光伏） | 黄 | 36.9784 | 重庆丰都公司
22208 | 鱼田公变（有光伏） | 黄 | 268.7113 | 重庆丰都公司
22209 | 鱼沟坡公变柱上变压器（有光伏） | 黄 | 46.9845 | 重庆丰都公司
22210 | 鱼尾台区柱上变（有光伏） | 绿 | 80.2428 | 重庆丰都公司
22211 | 鱼头堡公变 | 绿 | 41.4289 | 重庆丰都公司
22212 | 鱼太极公变 | 黄 | 82.8670 | 重庆丰都公司
22213 | 鱼剑滩公变（有光伏） | 黄 | 19.1567 | 重庆丰都公司
22214 | 鱼凼台区柱上变（有光伏） | 黄 | 39.1278 | 重庆丰都公司
22215 | 高高湾公变 | 绿 | 41.2588 | 重庆丰都公司
22216 | 高镇水池公变 | 绿 | 281.2474 | 重庆丰都公司
22217 | 高镇政府公变 | 绿 | 310.9443 | 重庆丰都公司
22218 | 高镇供电所1公变 | 绿 | 325.0227 | 重庆丰都公司
22219 | 高速路安置点2#公变 | 绿 | 266.7320 | 重庆丰都公司
22220 | 高速路安置点1#公变 | 绿 | 267.5464 | 重庆丰都公司
22221 | 高脚子公变 | 绿 | 65.2835 | 重庆丰都公司
22222 | 高石坎台区柱上变 | 绿 | 80.9299 | 重庆丰都公司
22223 | 高石坎公变（有光伏） | 黄 | 37.5304 | 重庆丰都公司
22224 | 高石公变 | 绿 | 272.2062 | 重庆丰都公司
22225 | 高滩水库公变 | 绿 | 41.0500 | 重庆丰都公司
22226 | 高溪堡上丫口公变 | 绿 | 40.2165 | 重庆丰都公司
22227 | 高溪公变 | 绿 | 25.9134 | 重庆丰都公司
22228 | 高湾垭口公变 | 绿 | 83.1268 | 重庆丰都公司
22229 | 高湾公变 | 绿 | 82.3753 | 重庆丰都公司
22230 | 高洞桥公变（有光伏） | 黄 | 32.2402 | 重庆丰都公司
22231 | 高楠线谭教公变(有光伏) | 黄 | 30.4186 | 重庆丰都公司
22232 | 高楠线沙地坡公变(有光伏) | 黄 | 78.6794 | 重庆丰都公司
22233 | 高楠线中嘴公变(有光伏) | 黄 | 148.8351 | 重庆丰都公司
22234 | 高楠线上湾公变(有光伏) | 黄 | 53.2464 | 重庆丰都公司
22235 | 高桩坪养猪场公变 | 黄 | 160.0247 | 重庆丰都公司
22236 | 高林台区柱上变 | 绿 | 81.5340 | 重庆丰都公司
22237 | 高明洁台区公变 | 绿 | 327.1753 | 重庆丰都公司
22238 | 高教（大堡2村）公变柱上变 | 黄 | 41.9577 | 重庆丰都公司
22239 | 高教院子公变（名丰线）（有光伏） | 黄 | 76.6505 | 重庆丰都公司
22240 | 高教院子公变(有光伏) | 绿 | 230.7629 | 重庆丰都公司
22241 | 高教公变（乌莲） | 绿 | 29.1696 | 重庆丰都公司
22242 | 高教公变 | 黄 | 88.7804 | 重庆丰都公司
22243 | 高建线新房子公变 | 黄 | 80.5856 | 重庆丰都公司
22244 | 高建线回龙湾公变 | 黄 | 160.5381 | 重庆丰都公司
22245 | 高庙子公变 | 绿 | 82.8969 | 重庆丰都公司
22246 | 高庄坪公变 | 黄 | 44.3052 | 重庆丰都公司
22247 | 高干子公变 | 黄 | 41.0918 | 重庆丰都公司
22248 | 高峰２公变 | 绿 | 51.0103 | 重庆丰都公司
22249 | 高峰公变 | 绿 | 339.1753 | 重庆丰都公司
22250 | 高岩脚台区柱上变 | 绿 | 83.4871 | 重庆丰都公司
22251 | 高岗堰台区柱上变 | 黄 | 83.6959 | 重庆丰都公司
22252 | 高山移民台区柱上变 | 绿 | 205.3289 | 重庆丰都公司
22253 | 高山湾台区柱上变（有光伏） | 黄 | 74.0526 | 重庆丰都公司
22254 | 高尔梁公变 | 绿 | 1.7330 | 重庆丰都公司
22255 | 高家院子公变 | 绿 | 85.5485 | 重庆丰都公司
22256 | 高家湾台区柱上变 | 绿 | 83.4515 | 重庆丰都公司
22257 | 高家坝村委会公变（有光伏） | 黄 | 70.4216 | 重庆丰都公司
22258 | 高家坝公变 | 绿 | 44.3402 | 重庆丰都公司
22259 | 高家坝#4（石坝）公变 | 绿 | 43.8948 | 重庆丰都公司
22260 | 高家坝#3公变 | 绿 | 81.4639 | 重庆丰都公司
22261 | 高家坝#2公变 | 绿 | 41.2289 | 重庆丰都公司
22262 | 高家坝#1公变（有光伏） | 黄 | 24.8825 | 重庆丰都公司
22263 | 高家嘴公变（光伏） | 黄 | 63.1412 | 重庆丰都公司
22264 | 高宗公变 | 绿 | 203.5216 | 重庆丰都公司
22265 | 高太线李家湾公变 | 黄 | 25.3546 | 重庆丰都公司
22266 | 高太线杉树林公变 | 黄 | 99.4227 | 重庆丰都公司
22267 | 高太线大地坝公变（有光伏） | 黄 | 163.7918 | 重庆丰都公司
22268 | 高太线何教公变（有光伏） | 黄 | 132.3753 | 重庆丰都公司
22269 | 高太庙丫口公变 | 黄 | 80.9278 | 重庆丰都公司
22270 | 高塝子公变（有光伏） | 黄 | 123.9443 | 重庆丰都公司
22271 | 高坡公变（有光伏） | 黄 | 39.5469 | 重庆丰都公司
22272 | 高坝公变 | 绿 | 258.4330 | 重庆丰都公司
22273 | 高场线农商行公变 | 绿 | 373.7732 | 重庆丰都公司
22274 | 高嘴公变 | 黄 | 41.1773 | 重庆丰都公司
22275 | 高兴线陈家湾公变（有光伏） | 黄 | 60.9072 | 重庆丰都公司
22276 | 高兴线湾里公变 | 绿 | 161.8742 | 重庆丰都公司
22277 | 高兴线杨柳公变（有光伏） | 黄 | 39.4062 | 重庆丰都公司
22278 | 高兴线敖教公变（有光伏） | 黄 | 71.4763 | 重庆丰都公司
22279 | 高兴线庙丫口公变(有光伏) | 黄 | 48.8242 | 重庆丰都公司
22280 | 高兴线岩脚公变 | 绿 | 41.4577 | 重庆丰都公司
22281 | 高兴线土地梁公变（有光伏） | 黄 | 62.7423 | 重庆丰都公司
22282 | 高兴线半坡台区公变（有光伏） | 绿 | 188.5278 | 重庆丰都公司
22283 | 高六村公变(有光伏) | 绿 | 163.2165 | 重庆丰都公司
22284 | 高六村1#公变（有光伏） | 黄 | 69.6763 | 重庆丰都公司
22285 | 高八村公变 | 绿 | 325.7897 | 重庆丰都公司
22286 | 高井2公变变压器 | 绿 | 179.9918 | 重庆丰都公司
22287 | 高五村公变（有光伏） | 绿 | 160.9072 | 重庆丰都公司
22288 | 高上（石牌2队）台区柱上变 | 绿 | 84.5557 | 重庆丰都公司
22289 | 高上湾公变 | 绿 | 80.8567 | 重庆丰都公司
22290 | 高1村公变(有光伏) | 黄 | 133.3794 | 重庆丰都公司
22291 | 骑龙台区柱上变（有光伏） | 黄 | 154.3155 | 重庆丰都公司
22292 | 驼养树公变 | 黄 | 14.8000 | 重庆丰都公司
22293 | 马颈子台区柱上变（保金线）（有光伏） | 绿 | 41.0515 | 重庆丰都公司
22294 | 马颈子公变 | 绿 | 73.1686 | 重庆丰都公司
22295 | 马鞍山移民点2#公变 | 绿 | 179.7113 | 重庆丰都公司
22296 | 马鞍山小学校公变 | 绿 | 322.6227 | 重庆丰都公司
22297 | 马鞍山公变（乌秀线） | 绿 | 341.3299 | 重庆丰都公司
22298 | 马鞍山公变柱上变 | 黄 | 164.9237 | 重庆丰都公司
22299 | 马鞍山公变 | 绿 | 163.1361 | 重庆丰都公司
22300 | 马鞍山2#公变 | 黄 | 43.1897 | 重庆丰都公司
22301 | 马道子公变（董五） | 绿 | 84.4103 | 重庆丰都公司
22302 | 马道子公变（有光伏） | 绿 | 82.8330 | 重庆丰都公司
22303 | 马道子公变（十白线） | 绿 | 82.0619 | 重庆丰都公司
22304 | 马道子#2台区柱上变（有光伏） | 黄 | 154.7526 | 重庆丰都公司
22305 | 马道#1台区柱上变（有光伏） | 绿 | 63.0000 | 重庆丰都公司
22306 | 马达函公变(有光伏） | 黄 | 39.0335 | 重庆丰都公司
22307 | 马祝岭公变（有光伏） | 黄 | 85.9278 | 重庆丰都公司
22308 | 马灯坝二公变 | 绿 | 42.9299 | 重庆丰都公司
22309 | 马灯坝一公变 | 绿 | 164.9856 | 重庆丰都公司
22310 | 马洪田公变 | 绿 | 81.1629 | 重庆丰都公司
22311 | 马池湾公变 | 绿 | 168.6474 | 重庆丰都公司
22312 | 马槽公变（有光伏） | 黄 | 76.0567 | 重庆丰都公司
22313 | 马桥头公变 | 绿 | 76.8041 | 重庆丰都公司
22314 | 马教梁子公变 | 绿 | 41.6598 | 重庆丰都公司
22315 | 马教梁子#2公变（有光伏） | 绿 | 160.6124 | 重庆丰都公司
22316 | 马教梁子#1公变 | 绿 | 221.8557 | 重庆丰都公司
22317 | 马教公变（抚南） | 绿 | 82.2284 | 重庆丰都公司
22318 | 马教公变 | 绿 | 26.0289 | 重庆丰都公司
22319 | 马山坝公变 | 绿 | 24.4546 | 重庆丰都公司
22320 | 马家沟台区变压器 | 绿 | 34.9072 | 重庆丰都公司
22321 | 马家垭口公变柱上变 | 黄 | 42.1557 | 重庆丰都公司
22322 | 马家坪公变 | 绿 | 85.1835 | 重庆丰都公司
22323 | 马家坝公变 | 绿 | 42.3196 | 重庆丰都公司
22324 | 马家场（老挖山）台区柱上变 | 绿 | 44.4443 | 重庆丰都公司
22325 | 马口丫公变 | 绿 | 116.1113 | 重庆丰都公司
22326 | 马刀子公变 | 绿 | 54.5866 | 重庆丰都公司
22327 | 马二街公变 | 绿 | 331.1093 | 重庆丰都公司
22328 | 香源实业住宅#1变 | 绿 | 837.7010 | 重庆丰都公司
22329 | 香岩（石地坝）公变（有光伏） | 绿 | 160.6866 | 重庆丰都公司
22330 | 香岩（百坪1队）公变（有光伏） | 绿 | 42.9119 | 重庆丰都公司
22331 | 香岩（王家湾）公变（有光伏） | 绿 | 118.1278 | 重庆丰都公司
22332 | 香岩公变 | 绿 | 165.2763 | 重庆丰都公司
22333 | 香塘公变 | 绿 | 73.3093 | 重庆丰都公司
22334 | 首座2#配电室2#变压器 | 绿 | 647.2495 | 重庆丰都公司
22335 | 首座2#配电室1#变压器 | 绿 | 652.7670 | 重庆丰都公司
22336 | 首座1#配电室2#变压器 | 绿 | 666.6598 | 重庆丰都公司
22337 | 首座1#配电室1#变压器 | 绿 | 652.5938 | 重庆丰都公司
22338 | 饲养场台区柱上变（保红线）（有光伏） | 黄 | 339.9546 | 重庆丰都公司
22339 | 饲养场公变 | 绿 | 113.1670 | 重庆丰都公司
22340 | 食品站公变柱上变 | 绿 | 295.3773 | 重庆丰都公司
22341 | 食品公司公变 | 绿 | 518.7835 | 重庆丰都公司
22342 | 飞龙洞公变 | 绿 | 81.3454 | 重庆丰都公司
22343 | 飞龙场镇粮库台区（有光伏） | 黄 | 127.0309 | 重庆丰都公司
22344 | 飞龙场镇拱桥公变 | 绿 | 192.1794 | 重庆丰都公司
22345 | 飞龙场镇二公变（有光伏） | 绿 | 237.9485 | 重庆丰都公司
22346 | 飞龙场镇一公变（有光伏） | 黄 | 147.3175 | 重庆丰都公司
22347 | 飞蛾田公变柱上变（有光伏） | 黄 | 80.3216 | 重庆丰都公司
22348 | 飞王石公变 | 绿 | 81.6361 | 重庆丰都公司
22349 | 飞仙洞村阴塘湾柱上公变 | 绿 | 83.0062 | 重庆丰都公司
22350 | 飞仙洞村罗家坪柱上公变 | 绿 | 86.4918 | 重庆丰都公司
22351 | 飞仙洞村平上柱上公变 | 绿 | 24.6536 | 重庆丰都公司
22352 | 飞仙洞村大竹林柱上公变 | 绿 | 173.4969 | 重庆丰都公司
22353 | 飞仙洞村土地塘柱上公变 | 绿 | 84.3515 | 重庆丰都公司
22354 | 飞仙洞村古胜井柱上公变 | 绿 | 84.9021 | 重庆丰都公司
22355 | 飞仙洞村双支丫柱上公变 | 绿 | 84.9546 | 重庆丰都公司
22356 | 飞仙洞村双坑柱上公变 | 绿 | 41.0485 | 重庆丰都公司
22357 | 飞仙公变 | 绿 | 337.7402 | 重庆丰都公司
22358 | 风河榜公变 | 绿 | 81.4845 | 重庆丰都公司
22359 | 预制厂公变 | 绿 | 347.7320 | 重庆丰都公司
22360 | 顺悦建材公变 | 绿 | 342.2680 | 重庆丰都公司
22361 | 顺山公变柱上变 | 黄 | 87.5526 | 重庆丰都公司
22362 | 顶丘公变 | 绿 | 168.8577 | 重庆丰都公司
22363 | 顶上湾（社坛16-2）台区柱上变 | 绿 | 42.9299 | 重庆丰都公司
22364 | 韭菜叶公变 | 绿 | 160.3588 | 重庆丰都公司
22365 | 韭菜叶2公变 | 绿 | 161.0392 | 重庆丰都公司
22366 | 革命村公变（有光伏） | 黄 | 97.8392 | 重庆丰都公司
22367 | 革命村2#公变 | 绿 | 86.6464 | 重庆丰都公司
22368 | 面房台区柱上变 | 绿 | 86.2861 | 重庆丰都公司
22369 | 面房公变 | 绿 | 84.5371 | 重庆丰都公司
22370 | 静静堡公变 | 绿 | 83.3649 | 重庆丰都公司
22371 | 青龙湾公变 | 黄 | 44.1954 | 重庆丰都公司
22372 | 青龙场镇公变（有光伏） | 绿 | 345.1876 | 重庆丰都公司
22373 | 青龙嘴台区柱上变 | 绿 | 41.1613 | 重庆丰都公司
22374 | 青龙嘴公变（十白） | 绿 | 33.3340 | 重庆丰都公司
22375 | 青龙嘴公变 | 绿 | 177.1711 | 重庆丰都公司
22376 | 青龙卫生院公变 | 绿 | 373.9381 | 重庆丰都公司
22377 | 青龙十二村公变 | 绿 | 41.2588 | 重庆丰都公司
22378 | 青龙公变 | 绿 | 81.9794 | 重庆丰都公司
22379 | 青龙五谷公变 | 绿 | 83.5505 | 重庆丰都公司
22380 | 青龙二村一公变（中家院子） | 绿 | 91.8577 | 重庆丰都公司
22381 | 青龙下场口公变（有光伏） | 绿 | 223.4227 | 重庆丰都公司
22382 | 青龙三村公变（张家巢）（有光伏） | 黄 | 38.7567 | 重庆丰都公司
22383 | 青龙2#公变（有光伏） | 黄 | 74.2381 | 重庆丰都公司
22384 | 青龙1#公变 | 绿 | 162.3381 | 重庆丰都公司
22385 | 青钢林公变（抚南线） | 绿 | 25.3258 | 重庆丰都公司
22386 | 青钢林公变 | 绿 | 27.0186 | 重庆丰都公司
22387 | 青藤小筑公变 | 绿 | 320.4082 | 重庆丰都公司
22388 | 青水塘公变 | 黄 | 28.7072 | 重庆丰都公司
22389 | 青树#2公变 | 绿 | 42.1758 | 重庆丰都公司
22390 | 青树#1（白岩口电站处）公变 | 绿 | 82.3258 | 重庆丰都公司
22391 | 青杠林（坪上＃2）台区柱上变 | 绿 | 24.8753 | 重庆丰都公司
22392 | 青杠林公变 | 黄 | 44.8325 | 重庆丰都公司
22393 | 青杠哑公变 | 绿 | 84.5031 | 重庆丰都公司
22394 | 青杠咀公变（光伏） | 黄 | 71.8536 | 重庆丰都公司
22395 | 青杠丫公变（有光伏） | 黄 | 39.5794 | 重庆丰都公司
22396 | 青年庙公变 | 黄 | 132.9320 | 重庆丰都公司
22397 | 青岩子公变柱上变 | 黄 | 10.9897 | 重庆丰都公司
22398 | 青岗湾公变 | 绿 | 89.6711 | 重庆丰都公司
22399 | 青岗堡公变 | 绿 | 40.6804 | 重庆丰都公司
22400 | 青天公变 | 绿 | 80.7113 | 重庆丰都公司
22401 | 青力村公变 | 绿 | 81.6794 | 重庆丰都公司
22402 | 雷教公变 | 绿 | 40.3711 | 重庆丰都公司
22403 | 雷打冲公变 | 绿 | 84.0918 | 重庆丰都公司
22404 | 雷家湾公变（名丰） | 绿 | 65.9979 | 重庆丰都公司
22405 | 雷家湾公变 | 绿 | 82.8299 | 重庆丰都公司
22406 | 雷家庙#2公变（有光伏） | 黄 | 35.0887 | 重庆丰都公司
22407 | 雷家庙#1公变（有光伏） | 黄 | 310.8969 | 重庆丰都公司
22408 | 雷家坝公变 | 绿 | 82.1588 | 重庆丰都公司
22409 | 雷子堡公变柱上变 | 黄 | 41.7041 | 重庆丰都公司
22410 | 雷公坪公变 | 黄 | 265.6433 | 重庆丰都公司
22411 | 雪神滩公变 | 绿 | 30.0227 | 重庆丰都公司
22412 | 雪玉路廉租房4#公变 | 绿 | 206.1526 | 重庆丰都公司
22413 | 雪玉路廉租房3#公变 | 绿 | 329.2474 | 重庆丰都公司
22414 | 雪玉路廉租房2#公变 | 绿 | 329.0309 | 重庆丰都公司
22415 | 雪玉路廉租房1#公变 | 绿 | 203.6495 | 重庆丰都公司
22416 | 雪玉路居委7#公变 | 绿 | 330.9794 | 重庆丰都公司
22417 | 雪玉路居委6#公变 | 绿 | 327.8866 | 重庆丰都公司
22418 | 雪玉路居委5#公变 | 绿 | 269.5464 | 重庆丰都公司
22419 | 雪玉路居委4#公变 | 绿 | 336.9691 | 重庆丰都公司
22420 | 雪玉路居委3#公变 | 绿 | 272.1320 | 重庆丰都公司
22421 | 雪玉路居委2#公变 | 绿 | 256.3814 | 重庆丰都公司
22422 | 雪玉路居委1#公变 | 绿 | 255.8845 | 重庆丰都公司
22423 | 雪玉路767#公变 | 绿 | 264.5773 | 重庆丰都公司
22424 | 雪玉路605#公变 | 绿 | 270.8990 | 重庆丰都公司
22425 | 雪玉路307入口2#公变 | 绿 | 268.2969 | 重庆丰都公司
22426 | 雪玉路#787公变 | 绿 | 287.8021 | 重庆丰都公司
22427 | 雪玉路#371入口#2公变 | 绿 | 169.5134 | 重庆丰都公司
22428 | 雪玉居委会#2公变 | 绿 | 268.5258 | 重庆丰都公司
22429 | 雪玉一支路57-58栋公变 | 绿 | 273.3856 | 重庆丰都公司
22430 | 雪桃园公变 | 绿 | 40.1237 | 重庆丰都公司
22431 | 集美东方#2配#4变 | 绿 | 652.1732 | 重庆丰都公司
22432 | 集美东方#2配#3变 | 绿 | 640.1979 | 重庆丰都公司
22433 | 集美东方#2配#2变 | 绿 | 640.0000 | 重庆丰都公司
22434 | 集美东方#2配#1变 | 绿 | 644.2804 | 重庆丰都公司
22435 | 集美东方#1配#3变 | 绿 | 652.9155 | 重庆丰都公司
22436 | 集美东方#1配#2变 | 绿 | 655.5134 | 重庆丰都公司
22437 | 集美东方#1配#1变 | 绿 | 655.6619 | 重庆丰都公司
22438 | 雅园公变 | 绿 | 357.2619 | 重庆丰都公司
22439 | 雄兴村公变 | 黄 | 6.7309 | 重庆丰都公司
22440 | 隧道口公变间隔配电变压器 | 绿 | 409.5670 | 重庆丰都公司
22441 | 隔壁湾台区柱上变 | 绿 | 162.2670 | 重庆丰都公司
22442 | 隆泥沟公变柱上变 | 黄 | 162.3876 | 重庆丰都公司
22443 | 隆家沟（红星8村）台区柱上变 | 绿 | 84.3876 | 重庆丰都公司
22444 | 隆家水库公变 | 绿 | 82.1835 | 重庆丰都公司
22445 | 隆家岩公变 | 绿 | 40.4000 | 重庆丰都公司
22446 | 隆家堡（13村）台区柱上变（有光伏） | 黄 | 33.3402 | 重庆丰都公司
22447 | 隆家坪公变 | 绿 | 83.5784 | 重庆丰都公司
22448 | 隆家丫口公变 | 绿 | 42.8392 | 重庆丰都公司
22449 | 陶家院子公变（有光伏） | 黄 | 156.1897 | 重庆丰都公司
22450 | 陶家铺子公变 | 绿 | 81.1691 | 重庆丰都公司
22451 | 陶家湾台区柱上变 | 绿 | 43.4732 | 重庆丰都公司
22452 | 陶家坪公变（有光伏） | 黄 | 77.0124 | 重庆丰都公司
22453 | 陶家坪二公变 | 绿 | 85.2392 | 重庆丰都公司
22454 | 院院台区柱上变 | 绿 | 80.6959 | 重庆丰都公司
22455 | 院子坪公变（有光伏） | 黄 | 69.7041 | 重庆丰都公司
22456 | 院子千公变 | 绿 | 26.1093 | 重庆丰都公司
22457 | 院墙边公变（有光伏） | 绿 | 167.2495 | 重庆丰都公司
22458 | 陡磴子公变 | 绿 | 48.0464 | 重庆丰都公司
22459 | 陡滩河公变 | 绿 | 161.3546 | 重庆丰都公司
22460 | 陡坡子公变 | 绿 | 82.3165 | 重庆丰都公司
22461 | 陡坎子公变 | 黄 | 41.7691 | 重庆丰都公司
22462 | 陈阵公变 | 绿 | 324.6887 | 重庆丰都公司
22463 | 陈红梅集资房公变 | 绿 | 256.3175 | 重庆丰都公司
22464 | 陈红梅公变 | 绿 | 323.5464 | 重庆丰都公司
22465 | 陈登华、李明立公变 | 绿 | 172.3588 | 重庆丰都公司
22466 | 陈教铺子公变 | 黄 | 83.6155 | 重庆丰都公司
22467 | 陈教公变 | 绿 | 164.0454 | 重庆丰都公司
22468 | 陈拱坝公变 | 绿 | 67.0201 | 重庆丰都公司
22469 | 陈家院子公变 | 绿 | 326.4330 | 重庆丰都公司
22470 | 陈家湾（崇兴4-2）公变柱上变 | 黄 | 81.0103 | 重庆丰都公司
22471 | 陈家湾公变（有光伏） | 黄 | 36.9165 | 重庆丰都公司
22472 | 陈家湾公变（三双） | 绿 | 81.5897 | 重庆丰都公司
22473 | 陈家沟公变（董培） | 绿 | 46.0201 | 重庆丰都公司
22474 | 陈家沟公变 | 绿 | 28.9098 | 重庆丰都公司
22475 | 陈家沟2#公变 | 绿 | 25.1629 | 重庆丰都公司
22476 | 陈家岩公变 | 绿 | 21.4660 | 重庆丰都公司
22477 | 陈家山公变 | 黄 | 40.5485 | 重庆丰都公司
22478 | 陈家堡公变 | 黄 | 85.0381 | 重庆丰都公司
22479 | 陈家咀公变 | 绿 | 81.4660 | 重庆丰都公司
22480 | 陈国海公变 | 绿 | 348.3608 | 重庆丰都公司
22481 | 陈国周公变（抚南） | 绿 | 128.5113 | 重庆丰都公司
22482 | 陈国周公变 | 绿 | 201.1629 | 重庆丰都公司
22483 | 陈叫嘴公变 | 绿 | 46.5969 | 重庆丰都公司
22484 | 陈叫台区柱上变（有光伏） | 黄 | 35.0237 | 重庆丰都公司
22485 | 陈华公变 | 绿 | 334.1959 | 重庆丰都公司
22486 | 陆槽冲公变 | 绿 | 41.4737 | 重庆丰都公司
22487 | 阿六汽修厂2#公变 | 绿 | 361.4103 | 重庆丰都公司
22488 | 阿六汽修厂1#公变 | 绿 | 272.9402 | 重庆丰都公司
22489 | 阴沟子公变（有光伏） | 黄 | 82.3320 | 重庆丰都公司
22490 | 阴地湾公变 | 绿 | 42.1402 | 重庆丰都公司
22491 | 阳雀公变（有光伏） | 黄 | 85.1464 | 重庆丰都公司
22492 | 阳叉沟公变 | 绿 | 89.3928 | 重庆丰都公司
22493 | 阳光国际公配2#公变 | 绿 | 518.9897 | 重庆丰都公司
22494 | 阳光国际公配1#公变 | 绿 | 517.6495 | 重庆丰都公司
22495 | 阳光上海城#2配#2变 | 绿 | 841.2784 | 重庆丰都公司
22496 | 阳光上海城#2配#1变 | 绿 | 840.7423 | 重庆丰都公司
22497 | 阳光上海城#1配#2变 | 绿 | 843.9485 | 重庆丰都公司
22498 | 阳光上海城#1配#1变 | 绿 | 841.5052 | 重庆丰都公司
22499 | 防疫站公变 | 绿 | 290.9856 | 重庆丰都公司
22500 | 防疫站2#公变 | 绿 | 268.6186 | 重庆丰都公司
22501 | 阪流公变（有光伏） | 黄 | 25.4639 | 重庆丰都公司
22502 | 门口山公变 | 绿 | 42.1588 | 重庆丰都公司
22503 | 长颈榜公变 | 绿 | 161.8124 | 重庆丰都公司
22504 | 长门口公变 | 绿 | 81.9052 | 重庆丰都公司
22505 | 长航码头公变 | 绿 | 352.7010 | 重庆丰都公司
22506 | 长石板台区柱上变 | 绿 | 84.8495 | 重庆丰都公司
22507 | 长石板公变（有光伏） | 黄 | 36.0459 | 重庆丰都公司
22508 | 长田台区柱上变 | 绿 | 82.4990 | 重庆丰都公司
22509 | 长田公变 | 绿 | 83.4021 | 重庆丰都公司
22510 | 长生公变 | 绿 | 263.7010 | 重庆丰都公司
22511 | 长滩河公变 | 黄 | 32.6454 | 重庆丰都公司
22512 | 长湾湾公变（有光伏） | 黄 | 61.3722 | 重庆丰都公司
22513 | 长沙村2#公变（有光伏） | 黄 | 243.5361 | 重庆丰都公司
22514 | 长沙村1#公变（有光伏） | 黄 | 119.0356 | 重庆丰都公司
22515 | 长江村公变（有光伏） | 黄 | 140.8000 | 重庆丰都公司
22516 | 长江庙岭上公变 | 绿 | 87.2062 | 重庆丰都公司
22517 | 长江大桥公变 | 黄 | 334.3381 | 重庆丰都公司
22518 | 长武干公变 | 绿 | 82.7588 | 重庆丰都公司
22519 | 长梗子公变 | 绿 | 47.0840 | 重庆丰都公司
22520 | 长木杆公变 | 绿 | 166.4639 | 重庆丰都公司
22521 | 长朝坝公变（有光伏） | 黄 | 75.7464 | 重庆丰都公司
22522 | 长庆子公变 | 绿 | 198.9175 | 重庆丰都公司
22523 | 长岭岗公变 | 绿 | 81.5464 | 重庆丰都公司
22524 | 长屋杆公变 | 绿 | 80.7392 | 重庆丰都公司
22525 | 长屋干公变柱上变 | 黄 | 34.1103 | 重庆丰都公司
22526 | 长垭口公变 | 绿 | 43.0108 | 重庆丰都公司
22527 | 长坪大岭公变 | 黄 | 80.2505 | 重庆丰都公司
22528 | 长坪公变（包竹） | 黄 | 254.4639 | 重庆丰都公司
22529 | 长坪公变 | 绿 | 46.5985 | 重庆丰都公司
22530 | 长坡老街公变（有光伏） | 黄 | 120.7753 | 重庆丰都公司
22531 | 长坡新街公变（有光伏） | 黄 | 142.2536 | 重庆丰都公司
22532 | 长坡招呼站公变（有光伏） | 黄 | 26.4134 | 重庆丰都公司
22533 | 长坡公变（有光伏） | 绿 | 253.7072 | 重庆丰都公司
22534 | 长坝田公变 | 黄 | 85.2289 | 重庆丰都公司
22535 | 长坝田#2公变（有光伏） | 黄 | 116.6887 | 重庆丰都公司
22536 | 长冲山公变（有光伏） | 黄 | 50.0619 | 重庆丰都公司
22537 | 镇江配气站公变 | 绿 | 202.9196 | 重庆丰都公司
22538 | 镇江消防队公变 | 绿 | 48.8000 | 重庆丰都公司
22539 | 镇江村委台公变（有光伏） | 黄 | 73.8361 | 重庆丰都公司
22540 | 镇江小学公变（有光伏） | 黄 | 292.8082 | 重庆丰都公司
22541 | 镇江和平公变（有光伏） | 黄 | 35.1010 | 重庆丰都公司
22542 | 镇医院门口公变 | 绿 | 254.5876 | 重庆丰都公司
22543 | 镇二公变 | 绿 | 267.3216 | 重庆丰都公司
22544 | 镇中学公变 | 绿 | 257.8887 | 重庆丰都公司
22545 | 镇三公变 | 绿 | 297.7402 | 重庆丰都公司
22546 | 镇一公变（有光伏） | 绿 | 0.0000 | 重庆丰都公司
22547 | 锦运家园柱上变 | 绿 | 261.7526 | 重庆丰都公司
22548 | 锅铲湾台区柱上变 | 绿 | 44.9067 | 重庆丰都公司
22549 | 锅铲塝公变 | 黄 | 42.7835 | 重庆丰都公司
22550 | 锅圈公变 | 黄 | 25.0742 | 重庆丰都公司
22551 | 锄口坝公变（有光伏） | 黄 | 85.9196 | 重庆丰都公司
22552 | 锁扣秋公变（有光伏） | 黄 | 57.8340 | 重庆丰都公司
22553 | 铺子湾台区柱上变 | 绿 | 164.3361 | 重庆丰都公司
22554 | 铺子湾公变 | 绿 | 167.4722 | 重庆丰都公司
22555 | 铺子丫口台区柱上变 | 绿 | 45.4835 | 重庆丰都公司
22556 | 银门湾台区柱上变 | 绿 | 80.4763 | 重庆丰都公司
22557 | 银湾垭口公变 | 绿 | 81.8897 | 重庆丰都公司
22558 | 铧头嘴公变 | 绿 | 162.0196 | 重庆丰都公司
22559 | 铜马溪公变 | 绿 | 197.0330 | 重庆丰都公司
22560 | 铁龙湾公变 | 绿 | 41.3258 | 重庆丰都公司
22561 | 铁锁桥公变（有光伏） | 黄 | 65.1052 | 重庆丰都公司
22562 | 铁家湾公变柱上变 | 黄 | 82.7897 | 重庆丰都公司
22563 | 铁厂坡公变 | 黄 | 18.3619 | 重庆丰都公司
22564 | 铁匠沟公变(有光伏) | 黄 | 195.3299 | 重庆丰都公司
22565 | 铁匠岭公变（有光伏） | 黄 | 71.2072 | 重庆丰都公司
22566 | 钻堡公变 | 黄 | 84.7629 | 重庆丰都公司
22567 | 钻堡2公变 | 黄 | 42.4742 | 重庆丰都公司
22568 | 钟家石板公变 | 绿 | 65.4938 | 重庆丰都公司
22569 | 钟台子公变 | 绿 | 44.0763 | 重庆丰都公司
22570 | 鑫运建材公变 | 绿 | 161.8866 | 重庆丰都公司
22571 | 鑫竹湾公变（有光伏） | 黄 | 27.9258 | 重庆丰都公司
22572 | 鑫源汇府公变 | 绿 | 321.9278 | 重庆丰都公司
22573 | 鑫湖湖畔云岭1#公配室2#变 | 绿 | 656.5773 | 重庆丰都公司
22574 | 鑫湖湖畔云岭1#公配室1#变 | 绿 | 640.0619 | 重庆丰都公司
22575 | 鑫园公变 | 绿 | 299.5773 | 重庆丰都公司
22576 | 金龙寨居民点公变 | 绿 | 89.6742 | 重庆丰都公司
22577 | 金鱼寺台区柱上变 | 绿 | 41.0979 | 重庆丰都公司
22578 | 金银坝公变 | 绿 | 86.6928 | 重庆丰都公司
22579 | 金色星城#1配#2变 | 绿 | 662.3175 | 重庆丰都公司
22580 | 金色星城#1配#1变 | 绿 | 649.5010 | 重庆丰都公司
22581 | 金筑院小区2#变 | 绿 | 320.8660 | 重庆丰都公司
22582 | 金筑院小区1#变 | 绿 | 320.6907 | 重庆丰都公司
22583 | 金竹路公变（名供线） | 绿 | 342.1959 | 重庆丰都公司
22584 | 金竹苑5#公变 | 绿 | 201.2371 | 重庆丰都公司
22585 | 金竹苑1#公变 | 绿 | 252.7216 | 重庆丰都公司
22586 | 金竹窝公变 | 绿 | 42.2351 | 重庆丰都公司
22587 | 金竹林安置房公变 | 绿 | 261.6186 | 重庆丰都公司
22588 | 金竹林台区公变 | 绿 | 42.9227 | 重庆丰都公司
22589 | 金竹林公变（董培） | 绿 | 41.4397 | 重庆丰都公司
22590 | 金竹林公变（周大） | 黄 | 26.3165 | 重庆丰都公司
22591 | 金竹林公变 | 黄 | 65.7258 | 重庆丰都公司
22592 | 金竹村公变（有光伏） | 黄 | 29.6351 | 重庆丰都公司
22593 | 金竹村4#公变 | 绿 | 328.0412 | 重庆丰都公司
22594 | 金竹村3#公变 | 绿 | 328.6103 | 重庆丰都公司
22595 | 金竹村2#公变 | 绿 | 326.7361 | 重庆丰都公司
22596 | 金竹坪公变 | 黄 | 55.4639 | 重庆丰都公司
22597 | 金竹坝公变 | 黄 | 24.3325 | 重庆丰都公司
22598 | 金竹丫口公变（有光伏） | 黄 | 76.8639 | 重庆丰都公司
22599 | 金科黄金海岸四期#2配#7变 | 绿 | 694.5814 | 重庆丰都公司
22600 | 金科黄金海岸四期#1配#3变 | 绿 | 681.5670 | 重庆丰都公司
22601 | 金科黄金海岸四期#1配#2变 | 绿 | 687.2330 | 重庆丰都公司
22602 | 金科黄金海岸二期2#公配室7#变压器 | 绿 | 700.5443 | 重庆丰都公司
22603 | 金科黄金海岸二期2#公配室5#变压器 | 绿 | 690.6227 | 重庆丰都公司
22604 | 金科黄金海岸二期1#公配室3#变压器 | 绿 | 670.4577 | 重庆丰都公司
22605 | 金科黄金海岸二期1#公配室1#变压器 | 绿 | 675.5299 | 重庆丰都公司
22606 | 金科黄金海岸4#公配室16#变压器 | 绿 | 436.4536 | 重庆丰都公司
22607 | 金科黄金海岸4#公配室14#变压器 | 绿 | 427.0351 | 重庆丰都公司
22608 | 金科黄金海岸#5配电室#17变压器 | 绿 | 523.9794 | 重庆丰都公司
22609 | 金科加油站公变 | 绿 | 80.0340 | 重庆丰都公司
22610 | 金科2#公配室8#配电变压器 | 绿 | 673.8227 | 重庆丰都公司
22611 | 金科2#公配室7#配电变压器 | 绿 | 522.9897 | 重庆丰都公司
22612 | 金科2#公配室5#配电变压器 | 绿 | 540.5979 | 重庆丰都公司
22613 | 金科1#公配室3#配电变压器 | 绿 | 548.5361 | 重庆丰都公司
22614 | 金科1#公配室2#配电变压器 | 绿 | 663.6536 | 重庆丰都公司
22615 | 金科1#公配室1#配电变压器 | 绿 | 688.1237 | 重庆丰都公司
22616 | 金科#3配#3变 | 绿 | 524.4124 | 重庆丰都公司
22617 | 金科#3配#1变 | 绿 | 675.5546 | 重庆丰都公司
22618 | 金盘场上台区柱上变（有光伏） | 黄 | 242.2330 | 重庆丰都公司
22619 | 金盘7村＃1台区柱上变 | 绿 | 82.9830 | 重庆丰都公司
22620 | 金盘7村#2台区柱上变（有光伏） | 黄 | 39.5036 | 重庆丰都公司
22621 | 金狮湾公变 | 绿 | 82.2577 | 重庆丰都公司
22622 | 金湾(办公室）台区柱上变 | 绿 | 42.7361 | 重庆丰都公司
22623 | 金正军集资房公变 | 绿 | 322.6701 | 重庆丰都公司
22624 | 金庄坪台区柱上变 | 绿 | 165.2670 | 重庆丰都公司
22625 | 金山子公变（有光伏） | 绿 | 127.7515 | 重庆丰都公司
22626 | 金山佳园5#公变 | 绿 | 205.4515 | 重庆丰都公司
22627 | 金山佳园4#公变 | 绿 | 260.3505 | 重庆丰都公司
22628 | 金山佳园3#公变 | 绿 | 329.4536 | 重庆丰都公司
22629 | 金山佳园2#公变 | 绿 | 333.5258 | 重庆丰都公司
22630 | 金山佳园1#公变 | 绿 | 331.3402 | 重庆丰都公司
22631 | 金家边公变（有光伏） | 绿 | 37.1134 | 重庆丰都公司
22632 | 金家湾公变 | 绿 | 255.1010 | 重庆丰都公司
22633 | 金家场公变 | 黄 | 30.2474 | 重庆丰都公司
22634 | 金子丫台区柱上变（有光伏） | 绿 | 37.8660 | 重庆丰都公司
22635 | 金国丘公变 | 绿 | 81.0021 | 重庆丰都公司
22636 | 金台下公变 | 黄 | 26.6057 | 重庆丰都公司
22637 | 金台上公变 | 黄 | 28.2124 | 重庆丰都公司
22638 | 金刚转盘公变 | 绿 | 280.3918 | 重庆丰都公司
22639 | 金刚背公变 | 绿 | 343.1588 | 重庆丰都公司
22640 | 金刚公变 | 绿 | 269.2041 | 重庆丰都公司
22641 | 野桃坝５-６队公变 | 绿 | 84.7814 | 重庆丰都公司
22642 | 野桃坝公变 | 绿 | 69.7711 | 重庆丰都公司
22643 | 野桃坝2公变（有光伏） | 黄 | 156.9845 | 重庆丰都公司
22644 | 野桃坝1-2队公变（有光伏） | 绿 | 24.8526 | 重庆丰都公司
22645 | 重百公变 | 绿 | 368.4227 | 重庆丰都公司
22646 | 重庆市丰都县滨江西路停车场公变 | 绿 | 769.1340 | 重庆丰都公司
22647 | 酸枣公变 | 绿 | 83.9402 | 重庆丰都公司
22648 | 酒厂公变（有光伏） | 绿 | 66.5608 | 重庆丰都公司
22649 | 酒厂公变（暨栗线） | 绿 | 82.3979 | 重庆丰都公司
22650 | 都督文化广场公变(有光伏) | 绿 | 365.8969 | 重庆丰都公司
22651 | 都督学校公变（有光伏） | 绿 | 356.6433 | 重庆丰都公司
22652 | 都督场镇公变(有光伏) | 绿 | 350.7546 | 重庆丰都公司
22653 | 都督下场口公变（有光伏） | 黄 | 73.5701 | 重庆丰都公司
22654 | 都灵湾公变 | 绿 | 24.5495 | 重庆丰都公司
22655 | 郭家湾公变 | 黄 | 59.5402 | 重庆丰都公司
22656 | 郭家沟公变 | 绿 | 42.1108 | 重庆丰都公司
22657 | 郑教公变 | 黄 | 82.2113 | 重庆丰都公司
22658 | 郎院子公变（有光伏） | 黄 | 58.5330 | 重庆丰都公司
22659 | 郎教大冲公变（有光伏） | 绿 | 64.2010 | 重庆丰都公司
22660 | 郎家院子公变 | 绿 | 94.1928 | 重庆丰都公司
22661 | 郎家湾公变 | 黄 | 166.2536 | 重庆丰都公司
22662 | 郎家沟公变 | 黄 | 25.7768 | 重庆丰都公司
22663 | 郎家槽公变 | 绿 | 8.0186 | 重庆丰都公司
22664 | 郎家丫口（社坛11村#1）台区柱上变 | 绿 | 24.6021 | 重庆丰都公司
22665 | 邹教公变 | 绿 | 80.9897 | 重庆丰都公司
22666 | 邹家沟公变柱上变 | 黄 | 25.6577 | 重庆丰都公司
22667 | 邱小容公变 | 绿 | 268.6928 | 重庆丰都公司
22668 | 邱家院子台区柱上变 | 绿 | 82.4804 | 重庆丰都公司
22669 | 邱家湾公变 | 绿 | 43.2753 | 重庆丰都公司
22670 | 邱家坡台区柱上变（有光伏） | 绿 | 80.6309 | 重庆丰都公司
22671 | 邮政小区公变 | 绿 | 281.1134 | 重庆丰都公司
22672 | 邮政公变 | 绿 | 357.1856 | 重庆丰都公司
22673 | 邓教坪公变（有光伏） | 黄 | 37.5072 | 重庆丰都公司
22674 | 邓家湾公变 | 黄 | 41.3144 | 重庆丰都公司
22675 | 邓家沟水库台区柱上变 | 绿 | 48.3134 | 重庆丰都公司
22676 | 邓家坪公变（有光伏） | 黄 | 71.8969 | 重庆丰都公司
22677 | 邓家坡公变 | 绿 | 43.7407 | 重庆丰都公司
22678 | 道角塘公变（有光伏） | 绿 | 56.2495 | 重庆丰都公司
22679 | 道班公变（江池）（有光伏） | 黄 | 122.8660 | 重庆丰都公司
22680 | 道班公变（暨栗） | 绿 | 171.6969 | 重庆丰都公司
22681 | 道班公变（暨建） | 黄 | 160.0773 | 重庆丰都公司
22682 | 道班公变 | 绿 | 172.5814 | 重庆丰都公司
22683 | 道照台区柱上变（有光伏） | 绿 | 137.9835 | 重庆丰都公司
22684 | 道头坝公变（有光伏） | 黄 | 74.7670 | 重庆丰都公司
22685 | 逸香福地公变 | 绿 | 324.5670 | 重庆丰都公司
22686 | 逸品休闲公变（有光伏） | 黄 | 193.7113 | 重庆丰都公司
22687 | 通木溪公变 | 绿 | 264.9340 | 重庆丰都公司
22688 | 通木村公变 | 黄 | 68.6794 | 重庆丰都公司
22689 | 通堂湾公变 | 绿 | 25.8742 | 重庆丰都公司
22690 | 通堂湾#1公变（有光伏） | 绿 | 342.3794 | 重庆丰都公司
22691 | 连部公变 | 黄 | 24.6619 | 重庆丰都公司
22692 | 连新路公变 | 绿 | 344.5155 | 重庆丰都公司
22693 | 连新路74附1号公变 | 绿 | 327.3732 | 重庆丰都公司
22694 | 连新路50号公变 | 绿 | 81.9887 | 重庆丰都公司
22695 | 连新路#2公变 | 绿 | 40.7258 | 重庆丰都公司
22696 | 连二坝公变 | 绿 | 161.7979 | 重庆丰都公司
22697 | 连丰公变 | 黄 | 163.0247 | 重庆丰都公司
22698 | 运输街公变 | 绿 | 303.3608 | 重庆丰都公司
22699 | 运管所公变 | 绿 | 276.3299 | 重庆丰都公司
22700 | 运盘公变 | 绿 | 47.5464 | 重庆丰都公司
22701 | 迎风湾台区柱上变 | 绿 | 44.5340 | 重庆丰都公司
22702 | 过路秋公变柱上变 | 黄 | 84.6515 | 重庆丰都公司
22703 | 达尔坟公变 | 绿 | 24.5381 | 重庆丰都公司
22704 | 辽叶沟公变 | 绿 | 40.4969 | 重庆丰都公司
22705 | 辽叶坝公变 | 绿 | 86.1670 | 重庆丰都公司
22706 | 边湾公变 | 绿 | 43.2443 | 重庆丰都公司
22707 | 辗盘湾公变 | 黄 | 84.6918 | 重庆丰都公司
22708 | 轮船公司门前公变 | 绿 | 276.8000 | 重庆丰都公司
22709 | 轮船公司3#公变 | 绿 | 376.6103 | 重庆丰都公司
22710 | 轮船公司1#公变 | 绿 | 297.0103 | 重庆丰都公司
22711 | 转盘公变 | 绿 | 281.1732 | 重庆丰都公司
22712 | 转山堡#3楼公变 | 绿 | 518.4742 | 重庆丰都公司
22713 | 转山堡#2楼公变 | 绿 | 515.7732 | 重庆丰都公司
22714 | 车站公变 | 绿 | 204.1196 | 重庆丰都公司
22715 | 蹇家沟公变 | 绿 | 15.5010 | 重庆丰都公司
22716 | 踏水桥（大堡8村）变压器 | 黄 | 43.1639 | 重庆丰都公司
22717 | 路边台区柱上变 | 绿 | 42.5655 | 重庆丰都公司
22718 | 路灯变 | 绿 | 202.0515 | 重庆丰都公司
22719 | 跨桥台区柱上变 | 绿 | 181.1670 | 重庆丰都公司
22720 | 跃进桥公变 | 绿 | 83.7670 | 重庆丰都公司
22721 | 跃进公变 | 绿 | 81.0309 | 重庆丰都公司
22722 | 跃进二队公变 | 绿 | 41.4021 | 重庆丰都公司
22723 | 超限公变 | 绿 | 91.5918 | 重庆丰都公司
22724 | 赶场处公变(有光伏) | 黄 | 145.2227 | 重庆丰都公司
22725 | 赶场坡公变 | 绿 | 27.3912 | 重庆丰都公司
22726 | 赵教公变 | 绿 | 81.6763 | 重庆丰都公司
22727 | 赵家湾公变（社黎线） | 黄 | 70.8814 | 重庆丰都公司
22728 | 赵家湾公变（三元） | 绿 | 163.7299 | 重庆丰都公司
22729 | 赵家河公变 | 绿 | 167.4351 | 重庆丰都公司
22730 | 赵家坪公变 | 绿 | 88.2531 | 重庆丰都公司
22731 | 赵家坝公变 | 绿 | 82.6072 | 重庆丰都公司
22732 | 赵兴洪公变 | 绿 | 252.0000 | 重庆丰都公司
22733 | 贺家岩公变 | 绿 | 164.5897 | 重庆丰都公司
22734 | 贵博翡翠湾2#公配室3#变 | 绿 | 652.9649 | 重庆丰都公司
22735 | 贵博翡翠湾2#公配室1#变 | 绿 | 651.2082 | 重庆丰都公司
22736 | 贵博易东停车场公变 | 绿 | 400.1856 | 重庆丰都公司
22737 | 贵博东方明珠2#公配室#4变 | 绿 | 504.0000 | 重庆丰都公司
22738 | 贵博东方明珠1#公配室1#变 | 绿 | 680.2309 | 重庆丰都公司
22739 | 货运码头公变 | 绿 | 284.1237 | 重庆丰都公司
22740 | 豹子石公变（有光伏） | 绿 | 322.4928 | 重庆丰都公司
22741 | 豪子树垭口公变 | 绿 | 80.9526 | 重庆丰都公司
22742 | 象鼻嘴公变柱上变 | 黄 | 86.5103 | 重庆丰都公司
22743 | 豆芽沟公变 | 绿 | 255.4268 | 重庆丰都公司
22744 | 豆子山公变 | 绿 | 24.5397 | 重庆丰都公司
22745 | 豆地湾公变柱上变 | 黄 | 82.8268 | 重庆丰都公司
22746 | 谭顺洪公变 | 绿 | 326.2577 | 重庆丰都公司
22747 | 谭窖坡公变 | 黄 | 42.0907 | 重庆丰都公司
22748 | 谭教湾公变 | 绿 | 45.0103 | 重庆丰都公司
22749 | 谭教公变柱上变 | 黄 | 83.4423 | 重庆丰都公司
22750 | 谭教公变 | 绿 | 28.5423 | 重庆丰都公司
22751 | 谭教丫口公变 | 绿 | 82.5196 | 重庆丰都公司
22752 | 谭应洪公变 | 绿 | 325.8351 | 重庆丰都公司
22753 | 谭小红公变 | 绿 | 325.9691 | 重庆丰都公司
22754 | 谭家言公变 | 绿 | 26.7418 | 重庆丰都公司
22755 | 谭家言2公变 | 绿 | 31.1134 | 重庆丰都公司
22756 | 谭家湾公变 | 绿 | 162.1814 | 重庆丰都公司
22757 | 谭家墱公变（有光伏） | 黄 | 72.5959 | 重庆丰都公司
22758 | 谭家堡公变 | 绿 | 164.0515 | 重庆丰都公司
22759 | 谭家嘴公变（有光伏） | 黄 | 66.5237 | 重庆丰都公司
22760 | 谭家嘴(老院子)公变（有光伏） | 黄 | 55.4186 | 重庆丰都公司
22761 | 谭刘李公变 | 绿 | 337.0309 | 重庆丰都公司
22762 | 谢家院子公变（茶元） | 绿 | 179.4536 | 重庆丰都公司
22763 | 谢家院子公变（太平） | 黄 | 84.4660 | 重庆丰都公司
22764 | 谢家院子公变 | 绿 | 17.0082 | 重庆丰都公司
22765 | 谢家湾公变 | 绿 | 29.4186 | 重庆丰都公司
22766 | 谢家湾公变(董库线) | 绿 | 81.1814 | 重庆丰都公司
22767 | 谢家湾1#公变 | 绿 | 33.2784 | 重庆丰都公司
22768 | 谢家坝公变（有光伏） | 绿 | 23.7299 | 重庆丰都公司
22769 | 调压井公变 | 绿 | 42.4330 | 重庆丰都公司
22770 | 语录碑公变 | 绿 | 87.7608 | 重庆丰都公司
22771 | 试验地公变（有光伏） | 黄 | 34.6371 | 重庆丰都公司
22772 | 许焦大田公变 | 黄 | 53.2433 | 重庆丰都公司
22773 | 许明道班公变 | 绿 | 85.0814 | 重庆丰都公司
22774 | 许明广场公变 | 绿 | 277.0268 | 重庆丰都公司
22775 | 许明场镇石岗湾台区 | 绿 | 199.7546 | 重庆丰都公司
22776 | 许明场镇二公变（三许）（有光伏） | 黄 | 248.5608 | 重庆丰都公司
22777 | 许明场镇一公变（三许） | 绿 | 283.2742 | 重庆丰都公司
22778 | 许明中学公变 | 绿 | 337.9670 | 重庆丰都公司
22779 | 许教台区柱上变 | 绿 | 83.8258 | 重庆丰都公司
22780 | 许家山变压器 | 黄 | 81.9175 | 重庆丰都公司
22781 | 许家坝公变柱上变 | 黄 | 43.8928 | 重庆丰都公司
22782 | 许家嘴公变（三梯）（有光伏） | 黄 | 142.7732 | 重庆丰都公司
22783 | 许华勇集资房公变 | 绿 | 168.4680 | 重庆丰都公司
22784 | 计生站公变 | 绿 | 326.2845 | 重庆丰都公司
22785 | 计生委箱式#5公变 | 绿 | 285.4639 | 重庆丰都公司
22786 | 计生委4#公变 | 绿 | 296.9485 | 重庆丰都公司
22787 | 计生委3#公变 | 绿 | 287.2062 | 重庆丰都公司
22788 | 计生委2+1公变 | 绿 | 337.0474 | 重庆丰都公司
22789 | 计生委2#公变 | 绿 | 352.2639 | 重庆丰都公司
22790 | 计生委1#公变 | 绿 | 380.3711 | 重庆丰都公司
22791 | 计生办公变（龙河） | 绿 | 388.4948 | 重庆丰都公司
22792 | 计生办公变 | 绿 | 282.5773 | 重庆丰都公司
22793 | 言家破公变 | 绿 | 43.7639 | 重庆丰都公司
22794 | 观音洞公变（有光伏） | 黄 | 18.4392 | 重庆丰都公司
22795 | 观音庙公变（有光伏） | 绿 | 86.6175 | 重庆丰都公司
22796 | 观音岩公变（暨崇线） | 绿 | 24.6835 | 重庆丰都公司
22797 | 观音岩公变 | 黄 | 16.9974 | 重庆丰都公司
22798 | 观音堂公变 | 绿 | 81.0701 | 重庆丰都公司
22799 | 观景路公变变压器间隔配电变压器 | 绿 | 515.9794 | 重庆丰都公司
22800 | 观山公变 | 绿 | 253.3918 | 重庆丰都公司
22801 | 观云涧8#公变 | 绿 | 256.8247 | 重庆丰都公司
22802 | 观云涧3#公变 | 绿 | 256.9608 | 重庆丰都公司
22803 | 裂口公变 | 绿 | 274.4825 | 重庆丰都公司
22804 | 裂口1#公变 | 绿 | 255.9711 | 重庆丰都公司
22805 | 袁教台区公变 | 黄 | 80.4515 | 重庆丰都公司
22806 | 街上嘴公变（有光伏） | 黄 | 63.5433 | 重庆丰都公司
22807 | 蜡烛塘公变 | 绿 | 166.6495 | 重庆丰都公司
22808 | 蜂桶坝公变 | 绿 | 41.4351 | 重庆丰都公司
22809 | 蛇家沟养殖场公变 | 绿 | 190.7010 | 重庆丰都公司
22810 | 蛇家沟公变 | 绿 | 80.6062 | 重庆丰都公司
22811 | 蚕茧站柱上变 | 绿 | 341.3608 | 重庆丰都公司
22812 | 蚕茧站公变（有光伏） | 黄 | 217.8619 | 重庆丰都公司
22813 | 蚂蝗丘#1公变(有光伏) | 黄 | 157.8845 | 重庆丰都公司
22814 | 虾爬沟公变 | 绿 | 24.4103 | 重庆丰都公司
22815 | 虾山公变柱上变 | 黄 | 163.6278 | 重庆丰都公司
22816 | 虎威黄桷冲公变 | 绿 | 82.3845 | 重庆丰都公司
22817 | 虎威梁家湾公变（有光伏） | 黄 | 78.6021 | 重庆丰都公司
22818 | 虎威客运站公变 | 绿 | 171.2639 | 重庆丰都公司
22819 | 虎威大梁子公变 | 绿 | 80.6402 | 重庆丰都公司
22820 | 虎威农贸市场公变 | 绿 | 259.2062 | 重庆丰都公司
22821 | 虎劲坡公变 | 绿 | 83.1979 | 重庆丰都公司
22822 | 虎劲后湾光伏变 | 绿 | 82.5979 | 重庆丰都公司
22823 | 蔬菜公司箱式变压器间隔.配电变压器 | 绿 | 530.6392 | 重庆丰都公司
22824 | 蔡森坝公变 | 黄 | 89.0711 | 重庆丰都公司
22825 | 蔡家院子学校公变（有光伏） | 黄 | 139.9155 | 重庆丰都公司
22826 | 蔡家院子公变 | 绿 | 161.0948 | 重庆丰都公司
22827 | 蔡家湾公变 | 绿 | 43.0165 | 重庆丰都公司
22828 | 蔡家庙（大堡7村）变压器 | 黄 | 81.7629 | 重庆丰都公司
22829 | 蔡家口公变柱上变 | 黄 | 84.0052 | 重庆丰都公司
22830 | 蒿子沟公变(有光伏) | 黄 | 26.7773 | 重庆丰都公司
22831 | 蒙子堡公变 | 黄 | 85.9722 | 重庆丰都公司
22832 | 蒋百口公变 | 绿 | 45.7247 | 重庆丰都公司
22833 | 蒋百口#01公变 | 绿 | 86.4546 | 重庆丰都公司
22834 | 蒋家溪台区柱上变 | 绿 | 65.6500 | 重庆丰都公司
22835 | 蒋家湾台区柱上变 | 绿 | 41.3933 | 重庆丰都公司
22836 | 蒋家沟大田公变 | 绿 | 161.6330 | 重庆丰都公司
22837 | 蒋家沟公变 | 黄 | 110.9278 | 重庆丰都公司
22838 | 蒋家榜公变 | 绿 | 81.3361 | 重庆丰都公司
22839 | 蒋家桥台区柱上变 | 绿 | 180.8577 | 重庆丰都公司
22840 | 蒋家山村委公变 | 绿 | 81.0515 | 重庆丰都公司
22841 | 蒋家山公变 | 绿 | 82.7381 | 重庆丰都公司
22842 | 蒋家山(井场）台区柱上变 | 绿 | 43.8660 | 重庆丰都公司
22843 | 蒋家坡（建设2）公变柱上变 | 黄 | 41.0021 | 重庆丰都公司
22844 | 蒋家坝公变（暨栗） | 绿 | 89.0959 | 重庆丰都公司
22845 | 蒋家坝公变 | 黄 | 82.8000 | 重庆丰都公司
22846 | 蒋家丫口柱上变 | 黄 | 178.5567 | 重庆丰都公司
22847 | 葫路井公变柱上变 | 黄 | 25.6191 | 重庆丰都公司
22848 | 葫芦池1#公变 | 绿 | 83.7825 | 重庆丰都公司
22849 | 董浩岩脚公变 | 绿 | 82.6722 | 重庆丰都公司
22850 | 董教公变 | 绿 | 25.6763 | 重庆丰都公司
22851 | 董家边公变（有光伏） | 绿 | 178.8969 | 重庆丰都公司
22852 | 董家岩公变 | 黄 | 41.8866 | 重庆丰都公司
22853 | 董家后湾公变 | 绿 | 81.7969 | 重庆丰都公司
22854 | 董家十字路口公变 | 绿 | 367.8598 | 重庆丰都公司
22855 | 董家中心校公变 | 绿 | 366.3918 | 重庆丰都公司
22856 | 落头山台区柱上变（有光伏） | 绿 | 81.4866 | 重庆丰都公司
22857 | 菜市场公变（董场） | 绿 | 208.4784 | 重庆丰都公司
22858 | 菜市场公变 | 绿 | 342.8866 | 重庆丰都公司
22859 | 菜子田公变 | 绿 | 89.3959 | 重庆丰都公司
22860 | 菜场公变（兴隆2+1）公变 | 绿 | 80.6124 | 重庆丰都公司
22861 | 菜场公变 | 绿 | 170.3856 | 重庆丰都公司
22862 | 菜地湾公变 | 绿 | 40.3374 | 重庆丰都公司
22863 | 菜地沟公变 | 绿 | 41.5237 | 重庆丰都公司
22864 | 菜厂门口公变 | 绿 | 275.9278 | 重庆丰都公司
22865 | 菜厂台区柱上变（有光伏） | 绿 | 391.4680 | 重庆丰都公司
22866 | 菜厂台区柱上变(保蒋线） | 绿 | 275.9134 | 重庆丰都公司
22867 | 菜厂公变（有光伏） | 黄 | 187.0722 | 重庆丰都公司
22868 | 菊基坡公变（有光伏） | 黄 | 223.8557 | 重庆丰都公司
22869 | 莲花石公变 | 绿 | 12.3412 | 重庆丰都公司
22870 | 莲花场公变（有光伏） | 绿 | 166.1732 | 重庆丰都公司
22871 | 莲花7村铁丝坪公变 | 绿 | 44.4227 | 重庆丰都公司
22872 | 莲花7村天生桥公变 | 绿 | 80.6742 | 重庆丰都公司
22873 | 莲花6村公变 | 绿 | 25.2124 | 重庆丰都公司
22874 | 莲花#2公变 | 绿 | 44.4124 | 重庆丰都公司
22875 | 莲花#1公变 | 绿 | 56.2696 | 重庆丰都公司
22876 | 莲火石丫公变 | 绿 | 336.6392 | 重庆丰都公司
22877 | 荷花池公变 | 黄 | 443.7113 | 重庆丰都公司
22878 | 荷花村（大池水库）公变 | 绿 | 48.4186 | 重庆丰都公司
22879 | 荷花村（四角）公变（有光伏） | 绿 | 32.4990 | 重庆丰都公司
22880 | 荷花村公变（有光伏） | 绿 | 83.2660 | 重庆丰都公司
22881 | 荒田湾公变 | 绿 | 55.4639 | 重庆丰都公司
22882 | 荒湾（石牌5.6队）台区柱上变 | 绿 | 41.0098 | 重庆丰都公司
22883 | 草盘秋公变 | 黄 | 168.4557 | 重庆丰都公司
22884 | 草树丫口台区柱上变 | 绿 | 45.9119 | 重庆丰都公司
22885 | 草木坡公变 | 绿 | 46.6402 | 重庆丰都公司
22886 | 草堂公变 | 绿 | 162.7278 | 重庆丰都公司
22887 | 草原项目1公变 | 绿 | 42.6866 | 重庆丰都公司
22888 | 草冲子公变（有光伏） | 黄 | 35.3593 | 重庆丰都公司
22889 | 茶花二公变（有光伏） | 绿 | 82.3381 | 重庆丰都公司
22890 | 茶树坝子台区柱上变 | 绿 | 40.2954 | 重庆丰都公司
22891 | 茶林沟公变 | 绿 | 24.4191 | 重庆丰都公司
22892 | 茶山堡公变 | 黄 | 41.4691 | 重庆丰都公司
22893 | 茶山公变 | 绿 | 40.3278 | 重庆丰都公司
22894 | 茶厂公变 | 黄 | 221.8557 | 重庆丰都公司
22895 | 茶元上场口公变 | 绿 | 363.7196 | 重庆丰都公司
22896 | 茅林沟鱼场公变 | 黄 | 24.2227 | 重庆丰都公司
22897 | 茅林沟沟脚公变 | 黄 | 40.5381 | 重庆丰都公司
22898 | 茅林沟村光伏变 | 黄 | 320.6433 | 重庆丰都公司
22899 | 茅林沟护点林公变 | 绿 | 40.0495 | 重庆丰都公司
22900 | 茄丫口公变（有光伏） | 黄 | 63.1567 | 重庆丰都公司
22901 | 范春蓉公变 | 绿 | 322.9794 | 重庆丰都公司
22902 | 范教岩边公变 | 绿 | 0.0000 | 重庆丰都公司
22903 | 范家河公变 | 绿 | 335.6082 | 重庆丰都公司
22904 | 范家沟水库台区柱上变 | 绿 | 165.3196 | 重庆丰都公司
22905 | 范家沟公变（有光伏） | 黄 | 71.8536 | 重庆丰都公司
22906 | 范家榜公变 | 绿 | 40.8938 | 重庆丰都公司
22907 | 范家堡公变 | 绿 | 82.6938 | 重庆丰都公司
22908 | 范家坝公变 | 绿 | 82.6010 | 重庆丰都公司
22909 | 范中包公变柱上变 | 绿 | 44.9608 | 重庆丰都公司
22910 | 英雄公变 | 绿 | 24.3077 | 重庆丰都公司
22911 | 苦草坪公变 | 绿 | 40.0000 | 重庆丰都公司
22912 | 苦竹沟水库台区柱上变 | 绿 | 109.0814 | 重庆丰都公司
22913 | 苦竹坪公变 | 绿 | 86.2660 | 重庆丰都公司
22914 | 苦池坝公变（原麻柳一公变）（有光伏） | 黄 | 32.0361 | 重庆丰都公司
22915 | 苦水沟台区柱上变 | 绿 | 81.8711 | 重庆丰都公司
22916 | 苦桥子公变 | 黄 | 81.3608 | 重庆丰都公司
22917 | 苦子沟公变柱上变 | 黄 | 81.6907 | 重庆丰都公司
22918 | 苟树坪公变（有光伏） | 黄 | 80.9588 | 重庆丰都公司
22919 | 苟家岩公变 | 黄 | 55.4639 | 重庆丰都公司
22920 | 苟家园公变 | 绿 | 339.7320 | 重庆丰都公司
22921 | 苟家丫口公变 | 黄 | 174.1155 | 重庆丰都公司
22922 | 苗圃场公变（有光伏） | 黄 | 66.8959 | 重庆丰都公司
22923 | 苏家湾台区柱上变 | 绿 | 84.7474 | 重庆丰都公司
22924 | 苏家湾公变（有光伏） | 黄 | 4.8536 | 重庆丰都公司
22925 | 苏家沟公变（湖黄） | 绿 | 42.9423 | 重庆丰都公司
22926 | 苏家沟公变 | 黄 | 26.5835 | 重庆丰都公司
22927 | 苏家岩公变（有光伏） | 黄 | 57.7381 | 重庆丰都公司
22928 | 苏家山学校公变 | 黄 | 75.4196 | 重庆丰都公司
22929 | 花院子公变（有光伏） | 绿 | 83.5907 | 重庆丰都公司
22930 | 花连冯家沟公变 | 绿 | 42.1742 | 重庆丰都公司
22931 | 花莲大队公变 | 绿 | 24.8598 | 重庆丰都公司
22932 | 花莲大队#1公变 | 绿 | 88.2670 | 重庆丰都公司
22933 | 花生子公变 | 绿 | 25.8649 | 重庆丰都公司
22934 | 花灯坟公变柱上变（有光伏） | 黄 | 79.2825 | 重庆丰都公司
22935 | 花椒院子公变 | 绿 | 164.7134 | 重庆丰都公司
22936 | 花天坝公变（有光伏） | 黄 | 158.2680 | 重庆丰都公司
22937 | 花地湾（八一）台区柱上变 | 绿 | 44.5856 | 重庆丰都公司
22938 | 花地湾塞公变柱上变 | 黄 | 81.0825 | 重庆丰都公司
22939 | 花地湾公变（有光伏） | 黄 | 50.5753 | 重庆丰都公司
22940 | 花地堡公变（有光伏） | 黄 | 123.8928 | 重庆丰都公司
22941 | 花地坪公变 | 黄 | 68.2866 | 重庆丰都公司
22942 | 花园酒店公变 | 绿 | 331.3505 | 重庆丰都公司
22943 | 花园街箱变间隔配电变压器 | 绿 | 517.0392 | 重庆丰都公司
22944 | 花园街公变 | 绿 | 325.4124 | 重庆丰都公司
22945 | 花园街99附7号公变 | 绿 | 348.0577 | 重庆丰都公司
22946 | 花园街98号公变 | 绿 | 324.0082 | 重庆丰都公司
22947 | 花园街84号公变 | 绿 | 331.7155 | 重庆丰都公司
22948 | 花园街62附3号公变 | 绿 | 336.9856 | 重庆丰都公司
22949 | 花园街59号公变 | 绿 | 342.4289 | 重庆丰都公司
22950 | 花园街184#2公变 | 绿 | 330.4124 | 重庆丰都公司
22951 | 花园街184#1公变（有光伏） | 绿 | 320.8351 | 重庆丰都公司
22952 | 花园街109号公变 | 绿 | 335.4144 | 重庆丰都公司
22953 | 花园居民房公变（有光伏） | 黄 | 319.1959 | 重庆丰都公司
22954 | 花园小区外公变 | 绿 | 258.4536 | 重庆丰都公司
22955 | 花园大沟公变 | 绿 | 93.2495 | 重庆丰都公司
22956 | 花园大坝公变 | 绿 | 255.6804 | 重庆丰都公司
22957 | 花园大坝2#公变（有光伏） | 绿 | 265.1031 | 重庆丰都公司
22958 | 花园丫口（石牌4队）台区柱上变（有光伏） | 黄 | 77.7392 | 重庆丰都公司
22959 | 花园3#公变 | 绿 | 169.8907 | 重庆丰都公司
22960 | 花园2#公变（有光伏） | 黄 | 58.8206 | 重庆丰都公司
22961 | 花园1#公变（有光伏） | 绿 | 160.9278 | 重庆丰都公司
22962 | 航道小区公变 | 绿 | 362.8660 | 重庆丰都公司
22963 | 航道小区3#公变 | 绿 | 328.9814 | 重庆丰都公司
22964 | 航道小区2#公变 | 绿 | 259.4845 | 重庆丰都公司
22965 | 舒适佳苑2#公变 | 绿 | 325.2701 | 重庆丰都公司
22966 | 舒适佳苑1#公变 | 绿 | 326.1113 | 重庆丰都公司
22967 | 舒家湾台区柱上变（有光伏） | 黄 | 76.3041 | 重庆丰都公司
22968 | 舒家岩台区柱上变 | 绿 | 66.1495 | 重庆丰都公司
22969 | 舒家山柱上变（有光伏） | 绿 | 110.9278 | 重庆丰都公司
22970 | 舒家嘴柱上变（有光伏） | 黄 | 30.7201 | 重庆丰都公司
22971 | 舒三修理厂公变 | 绿 | 351.2866 | 重庆丰都公司
22972 | 自来水宿舍1#公变 | 绿 | 299.2165 | 重庆丰都公司
22973 | 自来水厂小区公变 | 绿 | 296.3093 | 重庆丰都公司
22974 | 膀子上公变 | 绿 | 82.4680 | 重庆丰都公司
22975 | 脚盘沟变压器（有光伏） | 黄 | 25.4670 | 重庆丰都公司
22976 | 脚湾公变（有光伏） | 绿 | 82.6845 | 重庆丰都公司
22977 | 能坎公变 | 黄 | 81.5046 | 重庆丰都公司
22978 | 胡豆坝公变 | 绿 | 94.3041 | 重庆丰都公司
22979 | 胡文胜公变 | 绿 | 270.7711 | 重庆丰都公司
22980 | 胡家湾公变 | 黄 | 25.0907 | 重庆丰都公司
22981 | 胡家湾公变(有光伏) | 黄 | 46.8706 | 重庆丰都公司
22982 | 胡家房公变 | 黄 | 47.1010 | 重庆丰都公司
22983 | 胡家岩公变 | 黄 | 45.8557 | 重庆丰都公司
22984 | 胡家山公变（包竹线） | 黄 | 24.8124 | 重庆丰都公司
22985 | 胡家山公变 | 绿 | 83.8381 | 重庆丰都公司
22986 | 胡家坝公变 | 黄 | 81.7536 | 重庆丰都公司
22987 | 胡家冲台区柱上变 | 绿 | 83.9773 | 重庆丰都公司
22988 | 胜利（孙家沟）台区柱上变 | 绿 | 80.0588 | 重庆丰都公司
22989 | 胜利村公变 | 绿 | 42.2990 | 重庆丰都公司
22990 | 胜利居民点公变 | 绿 | 82.0722 | 重庆丰都公司
22991 | 胜利公变 | 绿 | 26.7794 | 重庆丰都公司
22992 | 背岩脚公变 | 绿 | 90.3082 | 重庆丰都公司
22993 | 背垭口公变 | 绿 | 82.8639 | 重庆丰都公司
22994 | 背后湾（黎明7号）变压器 | 黄 | 81.9345 | 重庆丰都公司
22995 | 背后坪公变 | 绿 | 64.5103 | 重庆丰都公司
22996 | 肖家湾公变 | 黄 | 1.6546 | 重庆丰都公司
22997 | 肖家庄公变 | 黄 | 85.3072 | 重庆丰都公司
22998 | 肖家岩公变 | 黄 | 55.4639 | 重庆丰都公司
22999 | 肖家冲招呼站公变（有光伏） | 绿 | 169.0742 | 重庆丰都公司
23000 | 肖家冲二公变 | 绿 | 65.8577 | 重庆丰都公司
23001 | 肖家冲一公变 | 绿 | 86.2041 | 重庆丰都公司
23002 | 肉联厂门前公变 | 绿 | 35.7959 | 重庆丰都公司
23003 | 肉联厂宿舍5#公变 | 绿 | 258.0309 | 重庆丰都公司
23004 | 肉联厂宿舍4#公变 | 绿 | 279.3649 | 重庆丰都公司
23005 | 肉联厂宿舍3#公变 | 绿 | 264.2062 | 重庆丰都公司
23006 | 肉联厂宿舍2#公变 | 绿 | 273.8474 | 重庆丰都公司
23007 | 肉联厂宿舍1+1公变 | 绿 | 278.7526 | 重庆丰都公司
23008 | 肉联厂宿舍1#公变 | 绿 | 184.1320 | 重庆丰都公司
23009 | 肉联厂宿舍#7-1公变 | 绿 | 333.1258 | 重庆丰都公司
23010 | 肉联厂宿舍#6公变 | 绿 | 329.5258 | 重庆丰都公司
23011 | 肉联厂7号公变 | 绿 | 340.3629 | 重庆丰都公司
23012 | 聚仙小区公变 | 绿 | 275.2660 | 重庆丰都公司
23013 | 聚仙小区2#公变 | 绿 | 355.2206 | 重庆丰都公司
23014 | 联明村公变 | 绿 | 138.4536 | 重庆丰都公司
23015 | 联明二公变 | 绿 | 40.3485 | 重庆丰都公司
23016 | 联合公变（暨栗） | 绿 | 99.2500 | 重庆丰都公司
23017 | 联合公变 | 绿 | 28.3144 | 重庆丰都公司
23018 | 联华超市门前1#公变 | 绿 | 415.6412 | 重庆丰都公司
23019 | 联华超市对面1#公变 | 绿 | 277.6598 | 重庆丰都公司
23020 | 联丰1#公变 | 绿 | 83.0247 | 重庆丰都公司
23021 | 职中对面公变 | 绿 | 288.8330 | 重庆丰都公司
23022 | 职业中学箱变变压器间隔配电变压器 | 绿 | 260.1237 | 重庆丰都公司
23023 | 耗子石公变（有光伏） | 黄 | 18.9361 | 重庆丰都公司
23024 | 耐子石台区柱上变 | 绿 | 161.3876 | 重庆丰都公司
23025 | 老龙洞公变 | 绿 | 83.2742 | 重庆丰都公司
23026 | 老鹰坪公变 | 黄 | 40.8242 | 重庆丰都公司
23027 | 老鸹嘴台区柱上变 | 绿 | 162.0969 | 重庆丰都公司
23028 | 老雁坪变压器 | 绿 | 42.8515 | 重庆丰都公司
23029 | 老院子（金盘5村）台区柱上变 | 绿 | 81.6144 | 重庆丰都公司
23030 | 老院子（先进8队）台区柱上变（有光伏） | 黄 | 65.6418 | 重庆丰都公司
23031 | 老院子公变（董增） | 绿 | 83.4330 | 重庆丰都公司
23032 | 老院子公变（有光伏） | 黄 | 36.9830 | 重庆丰都公司
23033 | 老院子公变（周太） | 黄 | 18.8015 | 重庆丰都公司
23034 | 老院子公变（十龙线） | 黄 | 85.5546 | 重庆丰都公司
23035 | 老院子公变（何家平）（有光伏） | 黄 | 126.2237 | 重庆丰都公司
23036 | 老街公变（暨面） | 黄 | 167.2247 | 重庆丰都公司
23037 | 老街公变(有光伏) | 黄 | 291.1753 | 重庆丰都公司
23038 | 老虎湾台区柱上变 | 绿 | 164.0206 | 重庆丰都公司
23039 | 老虎凼公变（有光伏） | 绿 | 40.0216 | 重庆丰都公司
23040 | 老菜市场公变 | 绿 | 266.5485 | 重庆丰都公司
23041 | 老粮站公变（暨面）（有光伏） | 黄 | 153.8598 | 重庆丰都公司
23042 | 老窖林公变 | 黄 | 44.6067 | 重庆丰都公司
23043 | 老祖沟变压器 | 黄 | 87.1876 | 重庆丰都公司
23044 | 老王岩公变 | 绿 | 200.9897 | 重庆丰都公司
23045 | 老爷湾公变 | 黄 | 80.4763 | 重庆丰都公司
23046 | 老燕窝公变 | 黄 | 84.4412 | 重庆丰都公司
23047 | 老湾公变柱上变 | 黄 | 69.5299 | 重庆丰都公司
23048 | 老洼纤公变（有光伏） | 绿 | 83.1505 | 重庆丰都公司
23049 | 老洞岩公变（有光伏） | 黄 | 151.0309 | 重庆丰都公司
23050 | 老林湾公变（有光伏） | 黄 | 18.8211 | 重庆丰都公司
23051 | 老林子公变 | 绿 | 163.0186 | 重庆丰都公司
23052 | 老林子#2公变 | 绿 | 268.0577 | 重庆丰都公司
23053 | 老林坡公变 | 绿 | 82.2423 | 重庆丰都公司
23054 | 老林公变（有光伏） | 黄 | 148.9959 | 重庆丰都公司
23055 | 老文嘴（红星村）台区柱上变 | 绿 | 82.8237 | 重庆丰都公司
23056 | 老山湾公变 | 黄 | 82.6784 | 重庆丰都公司
23057 | 老屋莲公变 | 黄 | 81.4969 | 重庆丰都公司
23058 | 老屋基公变（三罗） | 绿 | 164.6330 | 重庆丰都公司
23059 | 老屋基公变 | 绿 | 42.8732 | 重庆丰都公司
23060 | 老屋嘴公变 | 黄 | 85.7557 | 重庆丰都公司
23061 | 老屋丫口台区柱上变 | 绿 | 80.4485 | 重庆丰都公司
23062 | 老娃水公变 | 绿 | 25.2186 | 重庆丰都公司
23063 | 老古坟公变（有光伏） | 黄 | 75.6639 | 重庆丰都公司
23064 | 老公岩台区柱上变 | 黄 | 33.2784 | 重庆丰都公司
23065 | 老公坝公变 | 绿 | 43.1067 | 重庆丰都公司
23066 | 老井榜公变 | 绿 | 81.4753 | 重庆丰都公司
23067 | 翻家湾公变 | 绿 | 42.1588 | 重庆丰都公司
23068 | 翡翠湾3#公配室1#变 | 绿 | 707.0763 | 重庆丰都公司
23069 | 翡翠湾1#公配室10kV1#变 | 绿 | 682.7546 | 重庆丰都公司
23070 | 羊角庆公变 | 绿 | 27.9356 | 重庆丰都公司
23071 | 羊角坟台区柱上变（有光伏） | 绿 | 266.6495 | 重庆丰都公司
23072 | 羊耳溪公变柱上变 | 黄 | 81.9423 | 重庆丰都公司
23073 | 羊子池公变 | 黄 | 167.3330 | 重庆丰都公司
23074 | 羊叫石堂公变(有光伏) | 黄 | 39.5778 | 重庆丰都公司
23075 | 羊古岩公变 | 绿 | 80.9072 | 重庆丰都公司
23076 | 罗马道岩口公变（有光伏） | 黄 | 27.0784 | 重庆丰都公司
23077 | 罗马道公变（有光伏） | 绿 | 11.0918 | 重庆丰都公司
23078 | 罗边槽公变 | 黄 | 27.0433 | 重庆丰都公司
23079 | 罗洪洞公变 | 黄 | 79.9046 | 重庆丰都公司
23080 | 罗教岩脚台区 | 黄 | 83.9794 | 重庆丰都公司
23081 | 罗教坡公变 | 黄 | 86.7753 | 重庆丰都公司
23082 | 罗教坡2#公变 | 黄 | 84.5856 | 重庆丰都公司
23083 | 罗教公变（暨建） | 黄 | 55.4639 | 重庆丰都公司
23084 | 罗教公变 | 黄 | 15.6711 | 重庆丰都公司
23085 | 罗振中集资房公变 | 绿 | 369.5876 | 重庆丰都公司
23086 | 罗山村4组公变 | 绿 | 45.1649 | 重庆丰都公司
23087 | 罗山塘2#公变 | 绿 | 50.8969 | 重庆丰都公司
23088 | 罗山塘1#公变 | 绿 | 46.2351 | 重庆丰都公司
23089 | 罗家边公变（有光伏） | 绿 | 432.5155 | 重庆丰都公司
23090 | 罗家湾台区柱上变 | 黄 | 82.3814 | 重庆丰都公司
23091 | 罗家湾公变 | 绿 | 67.8227 | 重庆丰都公司
23092 | 罗家桥（新民1）台区柱上变 | 黄 | 41.0299 | 重庆丰都公司
23093 | 罗家林公变 | 绿 | 81.2309 | 重庆丰都公司
23094 | 罗家岭公变 | 绿 | 44.1876 | 重庆丰都公司
23095 | 罗家安置点公变（有光伏） | 绿 | 254.8763 | 重庆丰都公司
23096 | 罗家场镇公变 | 绿 | 15.4701 | 重庆丰都公司
23097 | 罗家冲公变柱上变 | 黄 | 80.4454 | 重庆丰都公司
23098 | 罗兴坝公变柱上变 | 黄 | 44.5938 | 重庆丰都公司
23099 | 罗丝塘2#公变（光伏） | 黄 | 143.4309 | 重庆丰都公司
23100 | 罗丝塘#1公变 | 绿 | 41.1856 | 重庆丰都公司
23101 | 罗万明#02公变 | 绿 | 321.8454 | 重庆丰都公司
23102 | 罗万明#01公变 | 绿 | 320.8660 | 重庆丰都公司
23103 | 缘梦豪苑DE单元公变 | 绿 | 329.5361 | 重庆丰都公司
23104 | 缘梦豪苑B、E3单元公变 | 绿 | 331.0206 | 重庆丰都公司
23105 | 缘梦豪苑A、C单元公变 | 绿 | 331.1753 | 重庆丰都公司
23106 | 缘林居公变 | 绿 | 330.5278 | 重庆丰都公司
23107 | 缘林居2公变 | 绿 | 160.9155 | 重庆丰都公司
23108 | 绿豆坡台区柱上变 | 绿 | 40.3433 | 重庆丰都公司
23109 | 绿春坝村#2公变 | 黄 | 216.2340 | 重庆丰都公司
23110 | 绿春坝安置点#2公变 | 黄 | 332.7175 | 重庆丰都公司
23111 | 绿春坝安置点#1公变 | 黄 | 256.8351 | 重庆丰都公司
23112 | 绿春坝公变 | 黄 | 85.4021 | 重庆丰都公司
23113 | 继光公变（三仁） | 绿 | 51.8639 | 重庆丰都公司
23114 | 继光公变 | 黄 | 66.5206 | 重庆丰都公司
23115 | 继光下公变（有光伏） | 绿 | 24.5814 | 重庆丰都公司
23116 | 继光上公变 | 绿 | 164.2665 | 重庆丰都公司
23117 | 绣球湾变压器（有光伏) | 黄 | 17.0753 | 重庆丰都公司
23118 | 经营站台区柱上变 | 绿 | 286.5361 | 重庆丰都公司
23119 | 经营站公变 | 黄 | 262.9361 | 重庆丰都公司
23120 | 绍元丫口（大堡场上）变压器（有光伏） | 黄 | 252.0000 | 重庆丰都公司
23121 | 纪委宿舍公变 | 绿 | 267.4887 | 重庆丰都公司
23122 | 红阳公变 | 绿 | 171.9258 | 重庆丰都公司
23123 | 红豆子台区公变（有光伏） | 黄 | 64.7186 | 重庆丰都公司
23124 | 红花2.3.4.5队公变 | 绿 | 41.5170 | 重庆丰都公司
23125 | 红花1队公变 | 黄 | 84.5278 | 重庆丰都公司
23126 | 红胜公变 | 绿 | 69.9722 | 重庆丰都公司
23127 | 红胜2#公变 | 绿 | 83.0804 | 重庆丰都公司
23128 | 红籽包公变 | 绿 | 83.7515 | 重庆丰都公司
23129 | 红砖村2#公变 | 绿 | 25.1510 | 重庆丰都公司
23130 | 红砖村1#公变 | 绿 | 68.4567 | 重庆丰都公司
23131 | 红砖厂公变 | 绿 | 261.0722 | 重庆丰都公司
23132 | 红椿坪公变 | 绿 | 40.5211 | 重庆丰都公司
23133 | 红星桥公变 | 绿 | 43.2691 | 重庆丰都公司
23134 | 红星场上（红庙子）台区柱上变 | 绿 | 350.7216 | 重庆丰都公司
23135 | 红星公变（董增）（有光伏） | 黄 | 78.9299 | 重庆丰都公司
23136 | 红星公变 | 黄 | 25.6299 | 重庆丰都公司
23137 | 红星八队公变（光伏） | 黄 | 56.6557 | 重庆丰都公司
23138 | 红星七村二公变 | 绿 | 45.4170 | 重庆丰都公司
23139 | 红星七村三公变 | 绿 | 83.3526 | 重庆丰都公司
23140 | 红星七村一公变（有光伏） | 黄 | 122.8866 | 重庆丰都公司
23141 | 红星4村#2台区柱上变 | 绿 | 82.3351 | 重庆丰都公司
23142 | 红星2#公变（有光伏） | 黄 | 72.8588 | 重庆丰都公司
23143 | 红旗水库台区公变 | 黄 | 82.2577 | 重庆丰都公司
23144 | 红旗寨村光伏柱上变 | 黄 | 160.0000 | 重庆丰都公司
23145 | 红庙村委#2公变（有光伏） | 黄 | 77.4825 | 重庆丰都公司
23146 | 红庙子村委公变 | 黄 | 40.7515 | 重庆丰都公司
23147 | 红庙子公变（有光伏） | 黄 | 16.1124 | 重庆丰都公司
23148 | 红庙公变 | 黄 | 47.8845 | 重庆丰都公司
23149 | 红岩坝公变（有光伏） | 绿 | 162.6041 | 重庆丰都公司
23150 | 红岩场#3公变（有光伏） | 黄 | 324.7753 | 重庆丰都公司
23151 | 红岩公变(有光伏) | 黄 | 9.6418 | 重庆丰都公司
23152 | 红岩3队公变（有光伏） | 黄 | 215.0103 | 重庆丰都公司
23153 | 红岩2#公变 | 绿 | 25.3608 | 重庆丰都公司
23154 | 红岩2#公变(白红)（有光伏） | 黄 | 34.3052 | 重庆丰都公司
23155 | 红岩#4公变 | 黄 | 164.7835 | 重庆丰都公司
23156 | 红岩#1公变（有光伏） | 黄 | 193.2268 | 重庆丰都公司
23157 | 红叶蓝天公变（有光伏） | 黄 | 293.9216 | 重庆丰都公司
23158 | 红光公变 | 黄 | 46.4222 | 重庆丰都公司
23159 | 紫长湾公变 | 黄 | 80.6773 | 重庆丰都公司
23160 | 紫云侍公变 | 黄 | 55.4639 | 重庆丰都公司
23161 | 糯谷冲公变（有光伏） | 黄 | 75.7505 | 重庆丰都公司
23162 | 糖酒公司箱变 | 绿 | 544.6598 | 重庆丰都公司
23163 | 糖酒公司公变 | 绿 | 256.9814 | 重庆丰都公司
23164 | 粮食局5#楼公变 | 绿 | 277.1052 | 重庆丰都公司
23165 | 粮食局2#公变 | 绿 | 274.8948 | 重庆丰都公司
23166 | 粮站公变（暨池）（有光伏） | 黄 | 251.4536 | 重庆丰都公司
23167 | 粮站公变 | 黄 | 84.0825 | 重庆丰都公司
23168 | 粪勺坝公变（有光伏） | 黄 | 101.8557 | 重庆丰都公司
23169 | 粉房丫口公变（有光伏） | 黄 | 137.5897 | 重庆丰都公司
23170 | 粉坊公变 | 绿 | 42.1820 | 重庆丰都公司
23171 | 第一建筑公司宿舍2#公变 | 绿 | 280.5052 | 重庆丰都公司
23172 | 第一建筑公司宿舍#1公变 | 绿 | 279.7835 | 重庆丰都公司
23173 | 第一建筑公司公变 | 绿 | 265.5876 | 重庆丰都公司
23174 | 竹鸡堡公变 | 黄 | 26.2284 | 重庆丰都公司
23175 | 竹踏子公变 | 黄 | 43.0557 | 重庆丰都公司
23176 | 竹田湾公变柱上变 | 黄 | 164.8082 | 重庆丰都公司
23177 | 竹烟坪台区柱上变 | 绿 | 81.6309 | 重庆丰都公司
23178 | 竹林湾公变（有光伏） | 黄 | 84.3361 | 重庆丰都公司
23179 | 竹林坝公变 | 绿 | 43.9443 | 重庆丰都公司
23180 | 竹林坝公变(周中) | 绿 | 80.4546 | 重庆丰都公司
23181 | 竹林冲（金盘11村）台区柱上变 | 绿 | 41.5820 | 重庆丰都公司
23182 | 竹子坝公变（有光伏） | 绿 | 56.6825 | 重庆丰都公司
23183 | 竹子场公变 | 绿 | 353.6907 | 重庆丰都公司
23184 | 竹子上湾公变 | 绿 | 81.0165 | 重庆丰都公司
23185 | 竹冷小湾公变（有光伏） | 黄 | 76.7912 | 重庆丰都公司
23186 | 童心枇杷园公变（光伏） | 黄 | 142.8289 | 重庆丰都公司
23187 | 童仙村一组公变 | 绿 | 84.1381 | 重庆丰都公司
23188 | 童仙寨居民点2#公变 | 绿 | 163.3588 | 重庆丰都公司
23189 | 童仙寨居民点1#公变 | 绿 | 103.7423 | 重庆丰都公司
23190 | 童仙寨公变（有光伏） | 黄 | 65.5876 | 重庆丰都公司
23191 | 站阳沟公变 | 黄 | 25.1010 | 重庆丰都公司
23192 | 立石村委公变（有光伏） | 黄 | 147.0907 | 重庆丰都公司
23193 | 立石大山村公变 | 黄 | 64.7794 | 重庆丰都公司
23194 | 立石#2公变 | 黄 | 86.8598 | 重庆丰都公司
23195 | 立石#1公变 | 黄 | 162.3351 | 重庆丰都公司
23196 | 立溪丫居民点2#公变 | 绿 | 169.7237 | 重庆丰都公司
23197 | 立溪丫居民点1#公变 | 绿 | 176.1072 | 重庆丰都公司
23198 | 窝鸡田公变（有光伏） | 黄 | 150.3876 | 重庆丰都公司
23199 | 窝鸡田二公变（有光伏） | 黄 | 200.1918 | 重庆丰都公司
23200 | 窝凼公变 | 黄 | 83.1546 | 重庆丰都公司
23201 | 窗口公变 | 绿 | 174.8206 | 重庆丰都公司
23202 | 窑湾台区柱上变（有光伏） | 黄 | 37.7887 | 重庆丰都公司
23203 | 窑湾公变 | 绿 | 45.0567 | 重庆丰都公司
23204 | 窑子丫口公变(有光伏) | 黄 | 58.3165 | 重庆丰都公司
23205 | 穿岩石公变 | 绿 | 80.5289 | 重庆丰都公司
23206 | 移民点公变（有光伏） | 黄 | 66.5000 | 重庆丰都公司
23207 | 移民大楼公变 | 绿 | 260.6804 | 重庆丰都公司
23208 | 移民#9公变 | 绿 | 329.1443 | 重庆丰都公司
23209 | 移民#8公变 | 绿 | 259.4845 | 重庆丰都公司
23210 | 移民#7公变 | 绿 | 259.9897 | 重庆丰都公司
23211 | 移民#6公变 | 绿 | 335.6907 | 重庆丰都公司
23212 | 移民#5公变 | 绿 | 209.9381 | 重庆丰都公司
23213 | 移民#4公变 | 绿 | 332.6186 | 重庆丰都公司
23214 | 移民#3公变 | 绿 | 210.0701 | 重庆丰都公司
23215 | 移民#2公变 | 绿 | 259.3196 | 重庆丰都公司
23216 | 移民#20公变 | 绿 | 281.5567 | 重庆丰都公司
23217 | 移民#1公变 | 绿 | 263.8969 | 重庆丰都公司
23218 | 移民#19公变 | 绿 | 259.8041 | 重庆丰都公司
23219 | 移民#18公变 | 绿 | 262.4536 | 重庆丰都公司
23220 | 移民#17公变 | 绿 | 209.2784 | 重庆丰都公司
23221 | 移民#16公变 | 绿 | 268.4845 | 重庆丰都公司
23222 | 移民#15公变 | 绿 | 257.6804 | 重庆丰都公司
23223 | 移民#14公变 | 绿 | 321.4474 | 重庆丰都公司
23224 | 移民#13公变 | 绿 | 213.4660 | 重庆丰都公司
23225 | 移民#12公变 | 绿 | 206.3959 | 重庆丰都公司
23226 | 移民#11公变 | 绿 | 336.4124 | 重庆丰都公司
23227 | 移民#10公变 | 绿 | 259.9588 | 重庆丰都公司
23228 | 秧田湾公变（有光伏） | 黄 | 39.7062 | 重庆丰都公司
23229 | 秦玉祥2#公变 | 黄 | 321.5361 | 重庆丰都公司
23230 | 秦玉祥1#公变 | 黄 | 320.7629 | 重庆丰都公司
23231 | 秦湾公变（有光伏） | 黄 | 42.1309 | 重庆丰都公司
23232 | 秦湾二公变 | 绿 | 82.7340 | 重庆丰都公司
23233 | 秦淑华公变 | 绿 | 327.6392 | 重庆丰都公司
23234 | 秦海蓉公变 | 绿 | 215.5959 | 重庆丰都公司
23235 | 秦教院子公变 | 黄 | 81.7196 | 重庆丰都公司
23236 | 秦教丫口公变（有光伏） | 黄 | 33.2670 | 重庆丰都公司
23237 | 秦家门口公变 | 黄 | 257.8454 | 重庆丰都公司
23238 | 秦家长冲公变 | 黄 | 110.9278 | 重庆丰都公司
23239 | 秦家湾公变（有光伏） | 黄 | 33.9552 | 重庆丰都公司
23240 | 秦家湾公变（名正线）（有光伏） | 黄 | 70.2144 | 重庆丰都公司
23241 | 秦家湾公变（三罗） | 绿 | 86.3588 | 重庆丰都公司
23242 | 秦家河沟公变(有光伏) | 黄 | 314.7546 | 重庆丰都公司
23243 | 秦家岩台区公变 | 黄 | 129.2928 | 重庆丰都公司
23244 | 秦家坝公变 | 绿 | 106.2423 | 重庆丰都公司
23245 | 秦家冲台区柱上变 | 绿 | 55.4639 | 重庆丰都公司
23246 | 秦吉祥公变 | 绿 | 333.2165 | 重庆丰都公司
23247 | 秦叫丫口台区柱上变 | 绿 | 40.6000 | 重庆丰都公司
23248 | 秦光福公变 | 绿 | 326.9381 | 重庆丰都公司
23249 | 秦亚平公变 | 绿 | 327.8433 | 重庆丰都公司
23250 | 科甲御园府箱变配电变压器 | 绿 | 691.9175 | 重庆丰都公司
23251 | 科甲小区箱变 | 绿 | 527.1134 | 重庆丰都公司
23252 | 种子站公变 | 绿 | 346.6392 | 重庆丰都公司
23253 | 秀龙公变 | 绿 | 41.1010 | 重庆丰都公司
23254 | 秀才湾山公变 | 黄 | 48.9639 | 重庆丰都公司
23255 | 福家禄公变 | 绿 | 90.2464 | 重庆丰都公司
23256 | 福利院公变（三双） | 绿 | 81.9345 | 重庆丰都公司
23257 | 福利院公变 | 绿 | 208.9485 | 重庆丰都公司
23258 | 福仙寺台区柱上变 | 绿 | 24.9155 | 重庆丰都公司
23259 | 祥和居委公变 | 绿 | 336.9485 | 重庆丰都公司
23260 | 祥和公变 | 绿 | 343.3979 | 重庆丰都公司
23261 | 祠堂公变（有光伏） | 黄 | 73.3289 | 重庆丰都公司
23262 | 神鸟公变 | 绿 | 285.3814 | 重庆丰都公司
23263 | 祝家公变 | 绿 | 163.8536 | 重庆丰都公司
23264 | 祖湾公变 | 绿 | 81.4845 | 重庆丰都公司
23265 | 社坛邮局公变 | 绿 | 344.9278 | 重庆丰都公司
23266 | 社坛车站＃１变压器 | 绿 | 261.4268 | 重庆丰都公司
23267 | 社坛车站#2柱上变 | 绿 | 261.1546 | 重庆丰都公司
23268 | 社坛小学公变 | 绿 | 371.9588 | 重庆丰都公司
23269 | 社坛场6（新供电所）变压器（有光伏） | 绿 | 327.2371 | 重庆丰都公司
23270 | 社坛7（新车站）变压器 | 绿 | 261.3113 | 重庆丰都公司
23271 | 社坛5（渣口石）柱上变（有光伏） | 绿 | 513.3505 | 重庆丰都公司
23272 | 社坛5村（罗古秋）柱上变 | 绿 | 89.1113 | 重庆丰都公司
23273 | 社坛4（滨河街）柱上变 | 绿 | 279.8103 | 重庆丰都公司
23274 | 社坛3柱上变（有光伏） | 绿 | 133.4536 | 重庆丰都公司
23275 | 社坛2柱上变 | 绿 | 298.3794 | 重庆丰都公司
23276 | 社坛2村#1变压器 | 绿 | 46.5134 | 重庆丰都公司
23277 | 社坛1台区柱上变 | 绿 | 298.8619 | 重庆丰都公司
23278 | 社坛15-1（平桥）变压器 | 绿 | 81.3268 | 重庆丰都公司
23279 | 社坛11村#2台区柱上变 | 绿 | 48.2052 | 重庆丰都公司
23280 | 社坛#8台区柱上变（有光伏） | 黄 | 148.0866 | 重庆丰都公司
23281 | 社保所公变 | 绿 | 161.7505 | 重庆丰都公司
23282 | 磴子口1#公变 | 黄 | 66.0629 | 重庆丰都公司
23283 | 磴上公变（有光伏） | 黄 | 75.1289 | 重庆丰都公司
23284 | 磨转田公变 | 绿 | 84.2649 | 重庆丰都公司
23285 | 磨盘石公变（有光伏） | 黄 | 131.6639 | 重庆丰都公司
23286 | 磨子洞公变 | 绿 | 67.3897 | 重庆丰都公司
23287 | 磨子坝公变 | 绿 | 80.4639 | 重庆丰都公司
23288 | 碾米湾公变柱上变 | 黄 | 131.8557 | 重庆丰都公司
23289 | 碾盘湾台区柱上变 | 绿 | 69.7216 | 重庆丰都公司
23290 | 碾盘台区柱上变 | 绿 | 41.3485 | 重庆丰都公司
23291 | 碧溪花园#3柱上变 | 绿 | 331.0000 | 重庆丰都公司
23292 | 碧溪花园#2柱上变 | 绿 | 204.1959 | 重庆丰都公司
23293 | 碧溪花园#1柱上变 | 绿 | 329.5670 | 重庆丰都公司
23294 | 碧溪河畔二期柱上变 | 绿 | 326.2021 | 重庆丰都公司
23295 | 碧溪河畔一期柱上变 | 绿 | 255.7423 | 重庆丰都公司
23296 | 碧水苑公变 | 绿 | 527.3402 | 重庆丰都公司
23297 | 碧桂园二期#3配#1变 | 绿 | 651.6041 | 重庆丰都公司
23298 | 碧桂园二期#2配#1变 | 绿 | 647.2247 | 重庆丰都公司
23299 | 碧桂园二期#1配#1变 | 绿 | 670.1113 | 重庆丰都公司
23300 | 碧桂园#4配#4变 | 绿 | 652.5938 | 重庆丰都公司
23301 | 碧桂园#4配#3变 | 绿 | 653.5835 | 重庆丰都公司
23302 | 碧桂园#4配#1变 | 绿 | 665.7320 | 重庆丰都公司
23303 | 碧桂园#2配#4变 | 绿 | 672.3629 | 重庆丰都公司
23304 | 碧桂园#2配#1变 | 绿 | 674.0206 | 重庆丰都公司
23305 | 碧桂园#1配#3变 | 绿 | 573.0804 | 重庆丰都公司
23306 | 碧桂园#1配#1变 | 绿 | 686.8371 | 重庆丰都公司
23307 | 碗豆梁公变 | 黄 | 67.6722 | 重庆丰都公司
23308 | 碑湾公变（有光伏） | 黄 | 35.6840 | 重庆丰都公司
23309 | 破石子公变 | 绿 | 168.3753 | 重庆丰都公司
23310 | 砚台石公变（有光伏） | 绿 | 289.4227 | 重庆丰都公司
23311 | 砖厂门口公变 | 绿 | 256.3093 | 重庆丰都公司
23312 | 石龙门２公变（有光伏） | 绿 | 113.5629 | 重庆丰都公司
23313 | 石龙门台区柱上变（有光伏） | 黄 | 66.1103 | 重庆丰都公司
23314 | 石龙门公变（暨栗）(有光伏) | 黄 | 75.0144 | 重庆丰都公司
23315 | 石龙门公变（暨建） | 黄 | 89.7052 | 重庆丰都公司
23316 | 石龙门公变 | 黄 | 25.6165 | 重庆丰都公司
23317 | 石龙门三公变 | 绿 | 81.3763 | 重庆丰都公司
23318 | 石龙公变（有光伏） | 黄 | 134.8866 | 重庆丰都公司
23319 | 石马河公变 | 黄 | 81.0423 | 重庆丰都公司
23320 | 石马岩公变（周大） | 黄 | 96.6887 | 重庆丰都公司
23321 | 石门子公变 | 黄 | 200.3794 | 重庆丰都公司
23322 | 石门子公变( 暨池) | 黄 | 175.6990 | 重庆丰都公司
23323 | 石门坎公变 | 黄 | 82.3103 | 重庆丰都公司
23324 | 石迎春公变 | 绿 | 322.0619 | 重庆丰都公司
23325 | 石达坡公变 | 绿 | 55.4639 | 重庆丰都公司
23326 | 石苍坝公变（有光伏） | 绿 | 80.2753 | 重庆丰都公司
23327 | 石船公变 | 绿 | 81.4320 | 重庆丰都公司
23328 | 石脚盆公变 | 绿 | 42.0227 | 重庆丰都公司
23329 | 石罐水公变 | 绿 | 88.3552 | 重庆丰都公司
23330 | 石盘滩大桥台区柱上变 | 黄 | 68.6268 | 重庆丰都公司
23331 | 石盘滩3号台区柱上变 | 黄 | 40.8887 | 重庆丰都公司
23332 | 石盘摊（联合2）台区柱上变 | 黄 | 82.1711 | 重庆丰都公司
23333 | 石盒子台区柱上变（有光伏） | 黄 | 125.4639 | 重庆丰都公司
23334 | 石皮子公变（有光伏） | 黄 | 77.1670 | 重庆丰都公司
23335 | 石牌坊台区柱上变 | 绿 | 41.7897 | 重庆丰都公司
23336 | 石燕村公变 | 绿 | 332.7794 | 重庆丰都公司
23337 | 石灰坝公变（有光伏） | 绿 | 79.3340 | 重庆丰都公司
23338 | 石灰坝二公变 | 绿 | 41.6593 | 重庆丰都公司
23339 | 石滚槽公变 | 黄 | 110.9278 | 重庆丰都公司
23340 | 石油宾馆2#公变 | 绿 | 382.2639 | 重庆丰都公司
23341 | 石油宾馆1#公变 | 绿 | 352.8660 | 重庆丰都公司
23342 | 石沟子台区柱上变 | 绿 | 68.3423 | 重庆丰都公司
23343 | 石沟子公变（社永线）（有光伏） | 黄 | 58.3696 | 重庆丰都公司
23344 | 石沟子#2台区柱上变（有光伏） | 黄 | 77.2041 | 重庆丰都公司
23345 | 石梁子公变（有光伏） | 黄 | 131.3856 | 重庆丰都公司
23346 | 石桥院公变 | 黄 | 84.9361 | 重庆丰都公司
23347 | 石桥沟公变（暨池线） | 绿 | 81.4722 | 重庆丰都公司
23348 | 石桥沟公变（光伏） | 黄 | 73.5485 | 重庆丰都公司
23349 | 石桥沟公变柱上变 | 黄 | 48.0691 | 重庆丰都公司
23350 | 石桥公变 | 绿 | 82.3897 | 重庆丰都公司
23351 | 石桥一队公变 | 绿 | 42.4144 | 重庆丰都公司
23352 | 石柱农资公司公变 | 绿 | 262.4330 | 重庆丰都公司
23353 | 石板溪公变（有光伏） | 黄 | 54.2433 | 重庆丰都公司
23354 | 石板沟公变 | 绿 | 45.3443 | 重庆丰都公司
23355 | 石板水公变（乌莲）（有光伏） | 黄 | 30.6660 | 重庆丰都公司
23356 | 石板水公变 | 黄 | 47.0474 | 重庆丰都公司
23357 | 石板水1公变 | 黄 | 85.8794 | 重庆丰都公司
23358 | 石板山公变 | 黄 | 13.2784 | 重庆丰都公司
23359 | 石板坡公变（十砖） | 绿 | 82.6474 | 重庆丰都公司
23360 | 石板坡公变 | 绿 | 83.0000 | 重庆丰都公司
23361 | 石板坡公变(董库) | 绿 | 84.7103 | 重庆丰都公司
23362 | 石挡沟变压器 | 绿 | 45.8005 | 重庆丰都公司
23363 | 石庙村公变 | 绿 | 45.9010 | 重庆丰都公司
23364 | 石庙#1台区柱上变 | 绿 | 42.2948 | 重庆丰都公司
23365 | 石岭杠公变（有光伏） | 绿 | 57.8485 | 重庆丰都公司
23366 | 石岭坪上公变(有光伏) | 黄 | 147.0227 | 重庆丰都公司
23367 | 石岭公变（有光伏） | 黄 | 52.5464 | 重庆丰都公司
23368 | 石岗片公变（有光伏） | 黄 | 312.6268 | 重庆丰都公司
23369 | 石岗岭台区柱上变 | 黄 | 155.1706 | 重庆丰都公司
23370 | 石岗坪公变 | 绿 | 28.8639 | 重庆丰都公司
23371 | 石山子公变 | 黄 | 66.9897 | 重庆丰都公司
23372 | 石家垭口公变 | 绿 | 291.1031 | 重庆丰都公司
23373 | 石宝寨公变 | 绿 | 81.0887 | 重庆丰都公司
23374 | 石子平公变 | 黄 | 24.8057 | 重庆丰都公司
23375 | 石子岭公变（有光伏） | 黄 | 29.3284 | 重庆丰都公司
23376 | 石娅口公变（有光伏） | 黄 | 157.9340 | 重庆丰都公司
23377 | 石墙院公变（三梯） | 绿 | 85.5299 | 重庆丰都公司
23378 | 石墙院公变 | 绿 | 86.3433 | 重庆丰都公司
23379 | 石堰口（社坛3村）台区柱上变（有光伏） | 绿 | 170.4103 | 重庆丰都公司
23380 | 石堡公变 | 绿 | 43.7113 | 重庆丰都公司
23381 | 石坝湾台区柱上变 | 绿 | 162.0619 | 重庆丰都公司
23382 | 石坝湾公变 | 绿 | 80.9649 | 重庆丰都公司
23383 | 石坝子公变 | 黄 | 42.1510 | 重庆丰都公司
23384 | 石坝台区柱上变 | 绿 | 65.9423 | 重庆丰都公司
23385 | 石坝公变（暨面）（有光伏） | 黄 | 77.3433 | 重庆丰都公司
23386 | 石坝公变 | 黄 | 83.8907 | 重庆丰都公司
23387 | 石地窝台区柱上变 | 绿 | 82.8608 | 重庆丰都公司
23388 | 石地坝台区公变（有光伏） | 黄 | 138.4000 | 重庆丰都公司
23389 | 石合公变（有光伏） | 黄 | 138.9629 | 重庆丰都公司
23390 | 石合#2（5队）公变（有光伏） | 黄 | 32.8773 | 重庆丰都公司
23391 | 石合#1公变 | 绿 | 82.2979 | 重庆丰都公司
23392 | 石匠湾公变 | 绿 | 82.8763 | 重庆丰都公司
23393 | 石公包台区柱上变 | 绿 | 40.8552 | 重庆丰都公司
23394 | 看居支线2#公变 | 绿 | 166.2722 | 重庆丰都公司
23395 | 看居支线1#公变 | 绿 | 338.4577 | 重庆丰都公司
23396 | 眉头湾广场公变 | 绿 | 288.1959 | 重庆丰都公司
23397 | 眉头湾公变 | 绿 | 302.9113 | 重庆丰都公司
23398 | 盛米嘴公变（有光伏） | 黄 | 134.0577 | 重庆丰都公司
23399 | 盛世和丰二期1#公配室1#变 | 绿 | 682.0866 | 重庆丰都公司
23400 | 盛世和丰1#配电室2#公变 | 绿 | 517.2784 | 重庆丰都公司
23401 | 盛世和丰1#配电室1#公变 | 绿 | 515.6289 | 重庆丰都公司
23402 | 盘教院子公变 | 绿 | 82.6289 | 重庆丰都公司
23403 | 盘家湾#1公变（有光伏） | 黄 | 28.2577 | 重庆丰都公司
23404 | 盖耳坪公变 | 绿 | 168.1278 | 重庆丰都公司
23405 | 盖灵庙村委台区柱上变 | 绿 | 205.6948 | 重庆丰都公司
23406 | 盐罐公变 | 绿 | 45.1959 | 重庆丰都公司
23407 | 盐务公变 | 绿 | 329.9072 | 重庆丰都公司
23408 | 盐井沟台区柱上变（有光伏） | 黄 | 68.2273 | 重庆丰都公司
23409 | 皮家场公变 | 黄 | 48.3969 | 重庆丰都公司
23410 | 皂角树公变 | 黄 | 80.6990 | 重庆丰都公司
23411 | 百集大土公变（有光伏） | 黄 | 80.0000 | 重庆丰都公司
23412 | 百集公变（有光伏） | 黄 | 33.3010 | 重庆丰都公司
23413 | 百院子公变 | 黄 | 81.2619 | 重庆丰都公司
23414 | 百货大楼公变 | 绿 | 272.6021 | 重庆丰都公司
23415 | 百货公司 | 绿 | 405.5588 | 重庆丰都公司
23416 | 百根黄角树公变（有光伏） | 黄 | 36.3938 | 重庆丰都公司
23417 | 百批部公变 | 绿 | 326.8536 | 重庆丰都公司
23418 | 百屋公变（有光伏） | 黄 | 235.1649 | 重庆丰都公司
23419 | 百合丽苑公变 | 绿 | 274.8454 | 重庆丰都公司
23420 | 白鹤湾台区柱上变 | 绿 | 87.7103 | 重庆丰都公司
23421 | 白鹤坪公变（有光伏） | 黄 | 71.3155 | 重庆丰都公司
23422 | 白良湾公变 | 绿 | 24.6918 | 重庆丰都公司
23423 | 白琳口公变 | 绿 | 84.1814 | 重庆丰都公司
23424 | 白烟洞公变 | 黄 | 83.8814 | 重庆丰都公司
23425 | 白泥凼公变 | 绿 | 79.6474 | 重庆丰都公司
23426 | 白泥凼3#公变 | 绿 | 67.0495 | 重庆丰都公司
23427 | 白泥凼2#公变 | 绿 | 174.6907 | 重庆丰都公司
23428 | 白河洞二公变 | 绿 | 181.9072 | 重庆丰都公司
23429 | 白河洞三公变 | 绿 | 44.1041 | 重庆丰都公司
23430 | 白河洞一公变（有光伏） | 黄 | 76.7340 | 重庆丰都公司
23431 | 白沟公变（有光伏） | 黄 | 158.6454 | 重庆丰都公司
23432 | 白沙9队公变 | 绿 | 162.2639 | 重庆丰都公司
23433 | 白沙5队公变（有光伏） | 黄 | 121.8969 | 重庆丰都公司
23434 | 白江洞电站公变（有光伏） | 黄 | 57.5701 | 重庆丰都公司
23435 | 白水河公变 | 黄 | 85.8144 | 重庆丰都公司
23436 | 白果树公变 | 绿 | 41.4180 | 重庆丰都公司
23437 | 白果树丫口公变 | 绿 | 42.3907 | 重庆丰都公司
23438 | 白果林公变 | 绿 | 177.6784 | 重庆丰都公司
23439 | 白木桩公变 | 黄 | 24.9093 | 重庆丰都公司
23440 | 白引函公变 | 黄 | 55.4639 | 重庆丰都公司
23441 | 白引凼烟站公变 | 黄 | 33.2784 | 重庆丰都公司
23442 | 白引冲公变（有光伏） | 黄 | 31.2948 | 重庆丰都公司
23443 | 白岩菜厂门口公变（有光伏） | 黄 | 358.9588 | 重庆丰都公司
23444 | 白岩脚公变柱上变 | 黄 | 80.5289 | 重庆丰都公司
23445 | 白岩洞公变 | 黄 | 33.2784 | 重庆丰都公司
23446 | 白岩槽公变 | 黄 | 345.7526 | 重庆丰都公司
23447 | 白岩子公变 | 黄 | 183.1526 | 重庆丰都公司
23448 | 白岩#3公变（有光伏） | 黄 | 38.9134 | 重庆丰都公司
23449 | 白岩#2公变（有光伏） | 黄 | 5.7010 | 重庆丰都公司
23450 | 白岩#1公变（有光伏） | 黄 | 171.8969 | 重庆丰都公司
23451 | 白屋公变 | 绿 | 252.0000 | 重庆丰都公司
23452 | 白家沟学校公变 | 黄 | 83.9603 | 重庆丰都公司
23453 | 白家坝子公变（有光伏） | 绿 | 254.6804 | 重庆丰都公司
23454 | 白家嘴公变 | 绿 | 41.8309 | 重庆丰都公司
23455 | 白家口公变 | 黄 | 42.1835 | 重庆丰都公司
23456 | 白家丫口公变（有光伏） | 绿 | 255.3814 | 重庆丰都公司
23457 | 白塔护林点公变柱上变 | 黄 | 40.0247 | 重庆丰都公司
23458 | 白塔公变（有光伏） | 黄 | 66.4433 | 重庆丰都公司
23459 | 白堰坝公变（有光伏） | 黄 | 34.7995 | 重庆丰都公司
23460 | 白坟台区柱上变（有光伏） | 黄 | 38.5309 | 重庆丰都公司
23461 | 白叫梁子台区柱上变 | 绿 | 86.0557 | 重庆丰都公司
23462 | 白凼安置公变 | 黄 | 349.4227 | 重庆丰都公司
23463 | 电站公变 | 绿 | 41.8144 | 重庆丰都公司
23464 | 电影院后1#公变 | 绿 | 352.1237 | 重庆丰都公司
23465 | 电影院公变 | 绿 | 288.3299 | 重庆丰都公司
23466 | 电影院2#公变 | 绿 | 388.3093 | 重庆丰都公司
23467 | 电力小区公变 | 绿 | 1299.2990 | 重庆丰都公司
23468 | 电力公司停车场箱变 | 绿 | 513.5258 | 重庆丰都公司
23469 | 电信宿舍箱变 | 绿 | 550.9485 | 重庆丰都公司
23470 | 电信公变 | 绿 | 270.1443 | 重庆丰都公司
23471 | 申基堡公变 | 绿 | 164.2804 | 重庆丰都公司
23472 | 甲漩涡公变 | 绿 | 162.7732 | 重庆丰都公司
23473 | 甲小窝公变 | 黄 | 86.6881 | 重庆丰都公司
23474 | 田湾公变 | 绿 | 81.7412 | 重庆丰都公司
23475 | 田洪春公变 | 绿 | 323.6124 | 重庆丰都公司
23476 | 田榜公变（有光伏） | 黄 | 74.9186 | 重庆丰都公司
23477 | 田家湾公变 | 黄 | 41.8773 | 重庆丰都公司
23478 | 田家沟公变 | 绿 | 41.0438 | 重庆丰都公司
23479 | 田家山公变（有光伏） | 黄 | 34.5505 | 重庆丰都公司
23480 | 田塝公变（有光伏） | 黄 | 74.8784 | 重庆丰都公司
23481 | 田坝台区公变（有光伏） | 黄 | 50.5443 | 重庆丰都公司
23482 | 田坝公变（乌莲） | 绿 | 26.3923 | 重庆丰都公司
23483 | 田坝公变 | 绿 | 84.0608 | 重庆丰都公司
23484 | 甫湾台区柱上变（有光伏） | 黄 | 157.6619 | 重庆丰都公司
23485 | 生基湾公变（有光伏） | 黄 | 131.9216 | 重庆丰都公司
23486 | 生基坪公变 | 绿 | 40.9541 | 重庆丰都公司
23487 | 生基坡公变 | 绿 | 81.5309 | 重庆丰都公司
23488 | 生基嘴公变柱上变 | 绿 | 82.4454 | 重庆丰都公司
23489 | 生基嘴公变 | 黄 | 81.2340 | 重庆丰都公司
23490 | 生地边公变 | 绿 | 81.3485 | 重庆丰都公司
23491 | 生地湾公变 | 绿 | 82.6443 | 重庆丰都公司
23492 | 生地嘴公变 | 绿 | 42.2515 | 重庆丰都公司
23493 | 甘泉公变（有光伏） | 黄 | 136.6247 | 重庆丰都公司
23494 | 甘教公变 | 绿 | 81.7072 | 重庆丰都公司
23495 | 甘家坝公变 | 绿 | 49.1464 | 重庆丰都公司
23496 | 甘大秋公变柱上变 | 黄 | 43.7593 | 重庆丰都公司
23497 | 甘大林公变（有光伏） | 黄 | 39.2284 | 重庆丰都公司
23498 | 甘大丘公变 | 黄 | 84.3778 | 重庆丰都公司
23499 | 甘塘子公变 | 黄 | 43.4608 | 重庆丰都公司
23500 | 甘丰平公变 | 绿 | 322.3753 | 重庆丰都公司
23501 | 瓦雀溪公变（有光伏） | 黄 | 42.3366 | 重庆丰都公司
23502 | 瓦竹子岭公变柱上变 | 绿 | 82.2268 | 重庆丰都公司
23503 | 瓦泥磅公变 | 绿 | 85.2144 | 重庆丰都公司
23504 | 瓦泥沟公变 | 黄 | 84.6237 | 重庆丰都公司
23505 | 瓦泥堡公变 | 绿 | 322.5361 | 重庆丰都公司
23506 | 瓦泥堡公变(暨建）（有光伏） | 黄 | 151.5103 | 重庆丰都公司
23507 | 瓦泥堡1#公变 | 黄 | 163.0000 | 重庆丰都公司
23508 | 瓦泥坪公变 | 黄 | 161.1753 | 重庆丰都公司
23509 | 瓦泥坝公变 | 绿 | 178.0928 | 重庆丰都公司
23510 | 瓦泥坝(先进7队)台区柱上变 | 绿 | 42.6845 | 重庆丰都公司
23511 | 瓦水溪公变 | 绿 | 80.9680 | 重庆丰都公司
23512 | 瓦房垭口公变 | 绿 | 42.7325 | 重庆丰都公司
23513 | 瓦店子公变（有光伏） | 黄 | 18.8830 | 重庆丰都公司
23514 | 瓦店子公变 | 绿 | 81.3763 | 重庆丰都公司
23515 | 瓦屋山管护站公变 | 绿 | 40.2196 | 重庆丰都公司
23516 | 瓦屋山公变（有光伏） | 黄 | 60.4541 | 重庆丰都公司
23517 | 瓦屋基公变 | 绿 | 82.2918 | 重庆丰都公司
23518 | 瓦屋冲台区公变 | 黄 | 43.1155 | 重庆丰都公司
23519 | 瓦宜滨公变 | 绿 | 26.7959 | 重庆丰都公司
23520 | 瓦塘坝台区柱上变 | 绿 | 42.0026 | 重庆丰都公司
23521 | 瓦基堡台区柱上变 | 绿 | 86.7639 | 重庆丰都公司
23522 | 瓦厂垭口公变 | 绿 | 162.9629 | 重庆丰都公司
23523 | 瓦厂台区柱上变（有光伏） | 黄 | 75.8990 | 重庆丰都公司
23524 | 瓦厂公变（十砖） | 绿 | 162.4928 | 重庆丰都公司
23525 | 瓦厂公变（三许）（有光伏） | 黄 | 153.2423 | 重庆丰都公司
23526 | 瓦厂公变 | 黄 | 83.7918 | 重庆丰都公司
23527 | 瓦厂公变(周茶)（有光伏） | 黄 | 35.3361 | 重庆丰都公司
23528 | 瓦厂丫口公变（有光伏） | 黄 | 60.1505 | 重庆丰都公司
23529 | 瓦冲湾公变 | 绿 | 41.3562 | 重庆丰都公司
23530 | 瓜草湾公变 | 绿 | 82.6969 | 重庆丰都公司
23531 | 瓜草湾1#变 | 绿 | 542.3093 | 重庆丰都公司
23532 | 瓜草湾#5变 | 绿 | 511.4845 | 重庆丰都公司
23533 | 瓜草湾#4变 | 绿 | 514.1649 | 重庆丰都公司
23534 | 琢成路公变 | 绿 | 326.2845 | 重庆丰都公司
23535 | 琢成移民4栋公变 | 绿 | 324.0206 | 重庆丰都公司
23536 | 琢成移民3栋公变 | 绿 | 328.3876 | 重庆丰都公司
23537 | 琢成移民2栋公变 | 绿 | 324.5155 | 重庆丰都公司
23538 | 琢城移民5栋公变 | 绿 | 164.1691 | 重庆丰都公司
23539 | 理明新街公变 | 绿 | 329.1670 | 重庆丰都公司
23540 | 理明场镇公变变压器 | 绿 | 266.4000 | 重庆丰都公司
23541 | 班竹林台区柱上变 | 绿 | 41.2046 | 重庆丰都公司
23542 | 玻璃厂公变 | 绿 | 201.2124 | 重庆丰都公司
23543 | 环山子公变 | 黄 | 89.6433 | 重庆丰都公司
23544 | 环卫所1#公变 | 绿 | 282.5402 | 重庆丰都公司
23545 | 环卫2#公变 | 绿 | 284.9814 | 重庆丰都公司
23546 | 环保局箱式公变 | 绿 | 463.7938 | 重庆丰都公司
23547 | 环保局2号箱变 | 绿 | 524.7526 | 重庆丰都公司
23548 | 玖从堂生态移民点公变 | 绿 | 329.6124 | 重庆丰都公司
23549 | 玖从堂公变（有光伏） | 绿 | 100.1897 | 重庆丰都公司
23550 | 王胜利公变 | 绿 | 254.0206 | 重庆丰都公司
23551 | 王耳大山公变 | 绿 | 81.8371 | 重庆丰都公司
23552 | 王篙湾公变 | 黄 | 40.1175 | 重庆丰都公司
23553 | 王正龙公变 | 绿 | 326.5691 | 重庆丰都公司
23554 | 王本银公变 | 绿 | 321.0639 | 重庆丰都公司
23555 | 王教院子公变（有光伏） | 黄 | 141.7773 | 重庆丰都公司
23556 | 王教湾公变 | 绿 | 82.0876 | 重庆丰都公司
23557 | 王教坪公变 | 绿 | 83.8227 | 重庆丰都公司
23558 | 王教公变（有光伏） | 黄 | 22.7149 | 重庆丰都公司
23559 | 王教公变(董青) | 绿 | 82.2515 | 重庆丰都公司
23560 | 王尔坡公变 | 黄 | 33.2784 | 重庆丰都公司
23561 | 王家花园公变（有光伏） | 黄 | 245.2289 | 重庆丰都公司
23562 | 王家湾台区柱上变（有光伏） | 黄 | 77.4268 | 重庆丰都公司
23563 | 王家湾公变（有光伏） | 黄 | 64.1309 | 重庆丰都公司
23564 | 王家湾公变（暨面） | 绿 | 76.4948 | 重庆丰都公司
23565 | 王家榜公变 | 绿 | 220.2165 | 重庆丰都公司
23566 | 王家村公变（有光伏） | 黄 | 74.5649 | 重庆丰都公司
23567 | 王家岩公变 | 黄 | 41.0371 | 重庆丰都公司
23568 | 王家岩二公变变压器 | 绿 | 54.3567 | 重庆丰都公司
23569 | 王家岩1公变变压器（有光伏） | 黄 | 36.7278 | 重庆丰都公司
23570 | 王家山公变（高建线）（有光伏） | 黄 | 77.8320 | 重庆丰都公司
23571 | 王家山公变（有光伏） | 绿 | 81.3485 | 重庆丰都公司
23572 | 王家山公变柱上变 | 黄 | 40.4175 | 重庆丰都公司
23573 | 王家大沟公变 | 绿 | 81.4907 | 重庆丰都公司
23574 | 王家坝子公变 | 绿 | 44.3840 | 重庆丰都公司
23575 | 王家坝台区柱上变 | 绿 | 87.7381 | 重庆丰都公司
23576 | 王家坝公变 | 绿 | 44.3407 | 重庆丰都公司
23577 | 王家园公变（有光伏） | 黄 | 33.0134 | 重庆丰都公司
23578 | 王家嘴公变 | 绿 | 27.0680 | 重庆丰都公司
23579 | 王家冲台区柱上变（社黎线） | 黄 | 82.8361 | 重庆丰都公司
23580 | 王家冲台区柱上变 | 绿 | 165.1464 | 重庆丰都公司
23581 | 王家丫口公变（有光伏） | 绿 | 129.7526 | 重庆丰都公司
23582 | 王子坝公变 | 绿 | 50.3129 | 重庆丰都公司
23583 | 玉石公变 | 绿 | 40.9649 | 重庆丰都公司
23584 | 玉石5.6队公变 | 绿 | 40.8304 | 重庆丰都公司
23585 | 玉溪村委公变 | 黄 | 344.6928 | 重庆丰都公司
23586 | 玉溪村公变 | 黄 | 84.4938 | 重庆丰都公司
23587 | 玉河冲公变 | 绿 | 204.9979 | 重庆丰都公司
23588 | 玉山公变 | 黄 | 44.2124 | 重庆丰都公司
23589 | 玉和池水库台区公变 | 黄 | 81.7258 | 重庆丰都公司
23590 | 玉合学校公变（有光伏） | 黄 | 36.3979 | 重庆丰都公司
23591 | 獐子台区柱上变 | 绿 | 80.6186 | 重庆丰都公司
23592 | 猴子堡台区柱上变 | 绿 | 80.7546 | 重庆丰都公司
23593 | 猫坝公变 | 黄 | 80.5753 | 重庆丰都公司
23594 | 猫儿坝公变(有光伏) | 黄 | 199.3299 | 重庆丰都公司
23595 | 猪市坝公变 | 绿 | 279.1237 | 重庆丰都公司
23596 | 猪市坝1号公变 | 绿 | 269.6392 | 重庆丰都公司
23597 | 猪市坝#2台区柱上变 | 黄 | 322.9361 | 重庆丰都公司
23598 | 猪市坝#1台区柱上变（有光伏） | 黄 | 258.6515 | 重庆丰都公司
23599 | 猪场台区柱上变（有光伏） | 黄 | 38.0732 | 重庆丰都公司
23600 | 猪圈门公变 | 绿 | 84.3082 | 重庆丰都公司
23601 | 狮子岩公变 | 绿 | 253.1381 | 重庆丰都公司
23602 | 狮子堡（6-2）台区柱上变 | 绿 | 41.4990 | 重庆丰都公司
23603 | 狗子水#2公变 | 绿 | 353.9691 | 重庆丰都公司
23604 | 犁地坪1#公变 | 黄 | 172.0309 | 重庆丰都公司
23605 | 犁地坪#2公变 | 黄 | 169.4639 | 重庆丰都公司
23606 | 物资局宿舍公变 | 绿 | 285.8639 | 重庆丰都公司
23607 | 物价局宿舍楼前公变 | 绿 | 311.3938 | 重庆丰都公司
23608 | 物价局宿舍3#公变 | 绿 | 295.8660 | 重庆丰都公司
23609 | 物价局宿舍#2公变 | 绿 | 272.2990 | 重庆丰都公司
23610 | 牟家场公变柱上变 | 绿 | 30.4639 | 重庆丰都公司
23611 | 牛转井公变 | 绿 | 82.3474 | 重庆丰都公司
23612 | 牛角湾公变 | 绿 | 47.5216 | 重庆丰都公司
23613 | 牛草坪公变 | 黄 | 46.2830 | 重庆丰都公司
23614 | 牛皮岩公变柱上变 | 黄 | 86.7835 | 重庆丰都公司
23615 | 牛登坡公变 | 黄 | 25.0392 | 重庆丰都公司
23616 | 牛溪塘(红丰#2)台区柱上变 | 绿 | 27.7222 | 重庆丰都公司
23617 | 牛浪湾公变（有光伏） | 黄 | 78.5990 | 重庆丰都公司
23618 | 牛栏湾（大堡5村）变压器 | 黄 | 84.9485 | 重庆丰都公司
23619 | 牛栏堡公变（丰城北） | 绿 | 86.6835 | 重庆丰都公司
23620 | 牛栏堡公变(有光伏) | 黄 | 21.4351 | 重庆丰都公司
23621 | 牛栏坪公变 | 绿 | 41.8082 | 重庆丰都公司
23622 | 牛栏坝公变 | 黄 | 42.6134 | 重庆丰都公司
23623 | 牛家坪公变 | 黄 | 167.4969 | 重庆丰都公司
23624 | 牛场公变 | 绿 | 84.4454 | 重庆丰都公司
23625 | 牌坊水库公变（有光伏） | 黄 | 75.8711 | 重庆丰都公司
23626 | 爱门口公变 | 绿 | 81.5526 | 重庆丰都公司
23627 | 爱子冲公变 | 绿 | 84.9237 | 重庆丰都公司
23628 | 爱国公变 | 黄 | 163.7918 | 重庆丰都公司
23629 | 燕岩台区柱上变 | 绿 | 40.8103 | 重庆丰都公司
23630 | 燕尔岩公变 | 黄 | 81.2062 | 重庆丰都公司
23631 | 燕子岩(古佛)变压器 | 黄 | 2.8557 | 重庆丰都公司
23632 | 燃气公变 | 绿 | 328.6289 | 重庆丰都公司
23633 | 熬家坝公变(有光伏) | 黄 | 53.3186 | 重庆丰都公司
23634 | 熟田冲台区公变（有光伏） | 黄 | 67.2299 | 重庆丰都公司
23635 | 熊教大坡公变 | 绿 | 43.9263 | 重庆丰都公司
23636 | 熊应平公变 | 绿 | 327.7526 | 重庆丰都公司
23637 | 熊家院子公变 | 绿 | 42.3474 | 重庆丰都公司
23638 | 熊家岩公变 | 绿 | 164.8660 | 重庆丰都公司
23639 | 熊家嘴公变 | 绿 | 65.9253 | 重庆丰都公司
23640 | 熊家上湾公变 | 绿 | 85.9278 | 重庆丰都公司
23641 | 照牛坪公变 | 黄 | 80.9216 | 重庆丰都公司
23642 | 煤厂公变 | 黄 | 221.8557 | 重庆丰都公司
23643 | 焦岩公变 | 绿 | 81.3392 | 重庆丰都公司
23644 | 热水田公变 | 黄 | 64.8799 | 重庆丰都公司
23645 | 烧林堡台区柱上变 | 绿 | 82.1588 | 重庆丰都公司
23646 | 烟草配电室1#公变 | 绿 | 370.0103 | 重庆丰都公司
23647 | 烟草公变 | 绿 | 367.3918 | 重庆丰都公司
23648 | 烟塘嘴台区柱上变 | 绿 | 244.3588 | 重庆丰都公司
23649 | 烟厂公变柱上变 | 黄 | 85.7402 | 重庆丰都公司
23650 | 烈士墓变压器 | 黄 | 25.5649 | 重庆丰都公司
23651 | 烂荡子公变 | 黄 | 25.4737 | 重庆丰都公司
23652 | 烂田湾公变 | 黄 | 50.5093 | 重庆丰都公司
23653 | 烂田坝台区柱上变 | 绿 | 81.5464 | 重庆丰都公司
23654 | 烂泥沟公变 | 绿 | 166.7794 | 重庆丰都公司
23655 | 烂泥子公变 | 黄 | 131.1485 | 重庆丰都公司
23656 | 烂塘湾公变（有光伏） | 黄 | 59.7938 | 重庆丰都公司
23657 | 烂坝子公变（周茶） | 绿 | 33.2784 | 重庆丰都公司
23658 | 烂坝子公变 | 绿 | 93.0206 | 重庆丰都公司
23659 | 烂井沟公变（有光伏） | 黄 | 37.5340 | 重庆丰都公司
23660 | 炸口石台区柱上变 | 绿 | 82.9351 | 重庆丰都公司
23661 | 炮桐坝公变(有光伏) | 黄 | 134.1258 | 重庆丰都公司
23662 | 灯草湾公变（有光伏） | 黄 | 129.8082 | 重庆丰都公司
23663 | 灯塔村公变（有光伏） | 黄 | 66.7629 | 重庆丰都公司
23664 | 灯塔场镇公变（有光伏） | 绿 | 329.6804 | 重庆丰都公司
23665 | 灯塔1队公变 | 绿 | 83.4237 | 重庆丰都公司
23666 | 火龙山（大堡6村）变压器（有光伏） | 黄 | 36.4680 | 重庆丰都公司
23667 | 火草坪公变 | 绿 | 40.5876 | 重庆丰都公司
23668 | 火石丫居民点3#公变 | 绿 | 328.8041 | 重庆丰都公司
23669 | 火石丫居民点2#公变 | 绿 | 323.8144 | 重庆丰都公司
23670 | 火石丫居民点1#公变 | 绿 | 333.3918 | 重庆丰都公司
23671 | 火石丫口公变 | 黄 | 162.8887 | 重庆丰都公司
23672 | 火烧岩公变 | 绿 | 19.4376 | 重庆丰都公司
23673 | 火炬炮厂公变 | 绿 | 81.3284 | 重庆丰都公司
23674 | 灌边公变柱上变 | 黄 | 109.7072 | 重庆丰都公司
23675 | 灌凼公变 | 绿 | 83.0990 | 重庆丰都公司
23676 | 澳洲城#2变 | 绿 | 830.8969 | 重庆丰都公司
23677 | 漕坊沟台区柱上变 | 绿 | 82.3258 | 重庆丰都公司
23678 | 漆匠嘴公变 | 绿 | 83.9155 | 重庆丰都公司
23679 | 滴水岩公变 | 黄 | 16.2428 | 重庆丰都公司
23680 | 滩山坝公变（有光伏） | 黄 | 159.9258 | 重庆丰都公司
23681 | 滩子山公变（有光伏） | 黄 | 73.0392 | 重庆丰都公司
23682 | 滨西1支路公变 | 绿 | 279.3093 | 重庆丰都公司
23683 | 滨河花园一公变 | 绿 | 271.3196 | 重庆丰都公司
23684 | 滨河花园2#公变 | 绿 | 333.4845 | 重庆丰都公司
23685 | 滨江路13楼变压器 | 绿 | 535.5711 | 重庆丰都公司
23686 | 滨江西路1#公变 | 绿 | 279.5381 | 重庆丰都公司
23687 | 滨江景区18#楼2#箱变 | 绿 | 269.8021 | 重庆丰都公司
23688 | 滨江景区17#楼1#箱变 | 绿 | 259.2742 | 重庆丰都公司
23689 | 滨江景区#5、#6楼公变 | 绿 | 668.2371 | 重庆丰都公司
23690 | 滨江景区#3、#4楼公变 | 绿 | 687.3505 | 重庆丰都公司
23691 | 滨江景区#1、#2楼公变 | 绿 | 846.1443 | 重庆丰都公司
23692 | 滑石板台区柱公变 | 绿 | 43.0866 | 重庆丰都公司
23693 | 湾里公变 | 绿 | 98.1113 | 重庆丰都公司
23694 | 湾里(包弹线)公变 | 绿 | 24.7515 | 重庆丰都公司
23695 | 湾湾地公变 | 绿 | 257.2268 | 重庆丰都公司
23696 | 湾湾公变（有光伏） | 黄 | 75.4969 | 重庆丰都公司
23697 | 湾地公变（三双）（有光伏） | 绿 | 84.5588 | 重庆丰都公司
23698 | 湾地公变 | 绿 | 82.4031 | 重庆丰都公司
23699 | 湛普老院子公变 | 绿 | 81.2835 | 重庆丰都公司
23700 | 湛普石船公变 | 绿 | 173.4041 | 重庆丰都公司
23701 | 湛家湾公变 | 绿 | 41.1763 | 重庆丰都公司
23702 | 湛家湾(崇兴5村)变压器 | 黄 | 42.1943 | 重庆丰都公司
23703 | 湘子道公变 | 绿 | 82.6320 | 重庆丰都公司
23704 | 湖雅居假日酒店2#箱变 | 绿 | 646.1361 | 重庆丰都公司
23705 | 湖雅居假日酒店1#箱变 | 绿 | 658.6309 | 重庆丰都公司
23706 | 温塘台区柱上变 | 绿 | 40.5320 | 重庆丰都公司
23707 | 渣子坝台区柱上变 | 黄 | 84.1598 | 重庆丰都公司
23708 | 渣场公变 | 绿 | 89.1887 | 重庆丰都公司
23709 | 渡桥公变 | 绿 | 82.7216 | 重庆丰都公司
23710 | 渝家巢公变（有光伏） | 黄 | 36.8253 | 重庆丰都公司
23711 | 渝丰B.C.D栋楼公变 | 绿 | 331.6701 | 重庆丰都公司
23712 | 清泉1.2.3.4队公变 | 绿 | 40.3990 | 重庆丰都公司
23713 | 清明嘴台区柱上变 | 绿 | 163.3938 | 重庆丰都公司
23714 | 深沟子公变 | 绿 | 44.3773 | 重庆丰都公司
23715 | 涡凼公变 | 黄 | 40.3046 | 重庆丰都公司
23716 | 涂料厂公变 | 绿 | 287.3402 | 重庆丰都公司
23717 | 涂料厂3#公变 | 绿 | 336.7010 | 重庆丰都公司
23718 | 涂料厂2#公变 | 绿 | 272.7464 | 重庆丰都公司
23719 | 海特居民点公变 | 绿 | 297.3402 | 重庆丰都公司
23720 | 海燕大楼箱式变压器配电变压器 | 绿 | 537.5464 | 重庆丰都公司
23721 | 海客银帆配电室1#公变 | 绿 | 516.0412 | 重庆丰都公司
23722 | 海客银帆3#箱式变压器配电变压器 | 绿 | 166.9113 | 重庆丰都公司
23723 | 海客银帆2#箱式变压器配电变压器 | 绿 | 333.5093 | 重庆丰都公司
23724 | 海上海二期3号配电室3号变 | 绿 | 400.0000 | 重庆丰都公司
23725 | 海上海二期3号配电室1号变 | 绿 | 655.9588 | 重庆丰都公司
23726 | 海上海一期#2配#6变 | 绿 | 645.4021 | 重庆丰都公司
23727 | 海上海一期#2配#5变 | 绿 | 662.1691 | 重庆丰都公司
23728 | 海上海一期#2配#3变 | 绿 | 654.6474 | 重庆丰都公司
23729 | 海上海一期#1公配室#1变 | 绿 | 709.4763 | 重庆丰都公司
23730 | 浮子溪公变 | 绿 | 83.1144 | 重庆丰都公司
23731 | 浮子溪#1公变 | 绿 | 324.1072 | 重庆丰都公司
23732 | 浪沙城2#箱变 | 绿 | 523.1134 | 重庆丰都公司
23733 | 浪沙城1#箱变 | 绿 | 331.9010 | 重庆丰都公司
23734 | 浑塘垭口公变（有光伏） | 绿 | 82.2237 | 重庆丰都公司
23735 | 流水岩公变柱上变（有光伏） | 黄 | 161.8309 | 重庆丰都公司
23736 | 派出所门口公变 | 绿 | 289.0722 | 重庆丰都公司
23737 | 派出所台区柱上变 | 黄 | 337.8639 | 重庆丰都公司
23738 | 派出所公变（龙河） | 绿 | 349.5567 | 重庆丰都公司
23739 | 派出所公变（都督）（有光伏） | 黄 | 296.7918 | 重庆丰都公司
23740 | 派出所公变（茶元） | 绿 | 272.7938 | 重庆丰都公司
23741 | 派出所公变 | 绿 | 339.7320 | 重庆丰都公司
23742 | 派出所1#公变 | 绿 | 265.9629 | 重庆丰都公司
23743 | 派出所#2公变（有光伏） | 黄 | 175.8454 | 重庆丰都公司
23744 | 洪谷田公变（有光伏） | 黄 | 71.4794 | 重庆丰都公司
23745 | 洞庄坪公变 | 黄 | 256.0515 | 重庆丰都公司
23746 | 洞口公变 | 黄 | 340.7649 | 重庆丰都公司
23747 | 洞井塘公变 | 绿 | 44.6438 | 重庆丰都公司
23748 | 洗澡池公变 | 黄 | 47.2804 | 重庆丰都公司
23749 | 洗滑湾公变（有光伏） | 黄 | 169.5814 | 重庆丰都公司
23750 | 洋花塘公变 | 绿 | 42.1711 | 重庆丰都公司
23751 | 洋火坪公变 | 绿 | 81.5464 | 重庆丰都公司
23752 | 洋庆湾公变 | 黄 | 80.9928 | 重庆丰都公司
23753 | 洋叉地台区柱上变（有光伏） | 黄 | 70.1309 | 重庆丰都公司
23754 | 泰安雅苑公变 | 绿 | 323.5979 | 重庆丰都公司
23755 | 泥池榜公变 | 绿 | 167.6546 | 重庆丰都公司
23756 | 泥家沟公变 | 黄 | 40.2330 | 重庆丰都公司
23757 | 泥二湾公变 | 黄 | 40.9732 | 重庆丰都公司
23758 | 泡巴店公变（有光伏） | 黄 | 34.2010 | 重庆丰都公司
23759 | 法院门口公变 | 绿 | 341.1443 | 重庆丰都公司
23760 | 法院背后公变 | 绿 | 334.2268 | 重庆丰都公司
23761 | 法庭公变 | 绿 | 386.4433 | 重庆丰都公司
23762 | 沿江公变 | 绿 | 270.2474 | 重庆丰都公司
23763 | 沿江#2公变 | 绿 | 166.0742 | 重庆丰都公司
23764 | 沿江#1公变 | 绿 | 162.1340 | 重庆丰都公司
23765 | 油菜湾护林点公变 | 黄 | 40.0773 | 重庆丰都公司
23766 | 油菜丫口台区柱上变 | 绿 | 81.3175 | 重庆丰都公司
23767 | 河龙坝台区柱上变 | 绿 | 167.8309 | 重庆丰都公司
23768 | 河面新场公变 | 黄 | 163.4392 | 重庆丰都公司
23769 | 河面小学公变（有光伏） | 黄 | 154.3278 | 重庆丰都公司
23770 | 河迪垭口公变 | 绿 | 42.8871 | 重庆丰都公司
23771 | 河脚公变 | 黄 | 81.8093 | 重庆丰都公司
23772 | 河背山（金盘12村）台区柱上变（有光伏） | 黄 | 79.2052 | 重庆丰都公司
23773 | 河田台区柱上变 | 绿 | 81.1351 | 重庆丰都公司
23774 | 河滩公变（有光伏） | 黄 | 72.1567 | 重庆丰都公司
23775 | 河滩2#公变（有光伏） | 绿 | 197.1753 | 重庆丰都公司
23776 | 河水田公变（有光伏） | 黄 | 28.3742 | 重庆丰都公司
23777 | 河梁村（河丫口）公变（有光伏） | 黄 | 222.3588 | 重庆丰都公司
23778 | 河梁村公变 | 绿 | 174.8289 | 重庆丰都公司
23779 | 河岩村公变（有光伏） | 黄 | 119.8165 | 重庆丰都公司
23780 | 河岩村1#公变（有光伏） | 黄 | 78.2351 | 重庆丰都公司
23781 | 河堰田公变 | 绿 | 86.2753 | 重庆丰都公司
23782 | 河坝台区柱上变 | 绿 | 82.7649 | 重庆丰都公司
23783 | 河坝公变（三双）（有光伏） | 黄 | 74.0526 | 重庆丰都公司
23784 | 河坝公变 | 绿 | 40.1500 | 重庆丰都公司
23785 | 河嘴公变（有光伏） | 黄 | 152.4041 | 重庆丰都公司
23786 | 河嘴上（金盘4村）台区柱上变 | 绿 | 68.0794 | 重庆丰都公司
23787 | 河嘴上（红星１２－３）台区柱上变 | 绿 | 46.0479 | 重庆丰都公司
23788 | 河嘴上公变 | 黄 | 82.9629 | 重庆丰都公司
23789 | 河口村竹林嘴柱上公变 | 绿 | 82.7186 | 重庆丰都公司
23790 | 沱地公变 | 黄 | 33.2784 | 重庆丰都公司
23791 | 沟里头公变 | 黄 | 25.3531 | 重庆丰都公司
23792 | 沟边公变 | 黄 | 52.4835 | 重庆丰都公司
23793 | 沟脚台区柱上变 | 绿 | 80.5103 | 重庆丰都公司
23794 | 沟背林台区柱上变 | 绿 | 82.3289 | 重庆丰都公司
23795 | 沟坝公变 | 绿 | 83.4794 | 重庆丰都公司
23796 | 沙田坝公变（董培） | 绿 | 82.7495 | 重庆丰都公司
23797 | 沙田公变 | 绿 | 80.2072 | 重庆丰都公司
23798 | 沙田丘台区柱上变 | 绿 | 81.9918 | 重庆丰都公司
23799 | 沙田#1公变（有光伏） | 黄 | 153.6969 | 重庆丰都公司
23800 | 沙滩子公变 | 绿 | 24.8196 | 重庆丰都公司
23801 | 沙溪大桥公变 | 绿 | 167.4660 | 重庆丰都公司
23802 | 沙湾路213号2号公变 | 绿 | 261.0309 | 重庆丰都公司
23803 | 沙湾路213号1号公变 | 绿 | 260.9897 | 重庆丰都公司
23804 | 沙湾路133号公变 | 绿 | 321.3814 | 重庆丰都公司
23805 | 沙湾移民房公变 | 绿 | 270.5979 | 重庆丰都公司
23806 | 沙湾移民房3#公变 | 绿 | 280.8577 | 重庆丰都公司
23807 | 沙湾子公变（名港一线） | 绿 | 73.7175 | 重庆丰都公司
23808 | 沙湾子公变 | 黄 | 80.8536 | 重庆丰都公司
23809 | 沙湾公变（白红）（有光伏） | 黄 | 52.7454 | 重庆丰都公司
23810 | 沙湾公变 | 黄 | 41.9933 | 重庆丰都公司
23811 | 沙浜公变 | 绿 | 46.2057 | 重庆丰都公司
23812 | 沙榜子公变（有光伏） | 黄 | 38.5758 | 重庆丰都公司
23813 | 沙木台公变 | 绿 | 40.8722 | 重庆丰都公司
23814 | 沙帽石公变柱上变（有光伏） | 黄 | 58.1433 | 重庆丰都公司
23815 | 沙屋嘴柱上变（有光伏） | 绿 | 174.2392 | 重庆丰都公司
23816 | 沙子边（崇兴2村）变压器 | 黄 | 43.1840 | 重庆丰都公司
23817 | 沙坪公变（有光伏） | 黄 | 156.0598 | 重庆丰都公司
23818 | 沙坡坡台区柱上变 | 绿 | 43.0541 | 重庆丰都公司
23819 | 沙坝尾公变 | 绿 | 82.3660 | 重庆丰都公司
23820 | 沙坝子公变 | 绿 | 41.2943 | 重庆丰都公司
23821 | 沙坝台区柱上变（有光伏） | 绿 | 160.0000 | 重庆丰都公司
23822 | 沙坝公变（虎威） | 绿 | 82.5794 | 重庆丰都公司
23823 | 沙坝公变（十开） | 绿 | 83.9649 | 重庆丰都公司
23824 | 沙坝公变 | 黄 | 83.6031 | 重庆丰都公司
23825 | 沙坝丫口公变 | 黄 | 110.9278 | 重庆丰都公司
23826 | 沙地湾公变柱上变（有光伏） | 黄 | 73.5948 | 重庆丰都公司
23827 | 沙地湾公变 | 绿 | 70.4206 | 重庆丰都公司
23828 | 沙地坪公变 | 绿 | 81.5031 | 重庆丰都公司
23829 | 沙地坡公变（暨栗） | 绿 | 81.0268 | 重庆丰都公司
23830 | 沙地坡公变 | 绿 | 161.7196 | 重庆丰都公司
23831 | 沙嘴公变（十开线）（有光伏） | 黄 | 125.3608 | 重庆丰都公司
23832 | 沙嘴公变 | 黄 | 41.7845 | 重庆丰都公司
23833 | 沙厂下公变柱上变 | 黄 | 202.2165 | 重庆丰都公司
23834 | 沙冲子台区柱上变（有光伏） | 黄 | 73.8144 | 重庆丰都公司
23835 | 沙丘公变 | 绿 | 83.3278 | 重庆丰都公司
23836 | 汽车运输公司1#公变 | 绿 | 301.5670 | 重庆丰都公司
23837 | 汶溪老村委公变（有光伏） | 绿 | 336.3546 | 重庆丰都公司
23838 | 汶溪湾公变（有光伏） | 黄 | 35.8603 | 重庆丰都公司
23839 | 汶溪沟公变 | 绿 | 81.7722 | 重庆丰都公司
23840 | 汪家沟公变 | 绿 | 84.2557 | 重庆丰都公司
23841 | 汪家梁子台区柱上变 | 绿 | 85.5485 | 重庆丰都公司
23842 | 汪家坝公变 | 绿 | 326.4701 | 重庆丰都公司
23843 | 汪一福公变 | 绿 | 266.6495 | 重庆丰都公司
23844 | 汤家湾公变 | 绿 | 82.4186 | 重庆丰都公司
23845 | 汤家桥（大堡9村）变压器（有光伏） | 黄 | 51.5093 | 重庆丰都公司
23846 | 污水处理厂公变 | 黄 | 43.7701 | 重庆丰都公司
23847 | 池气湾台区柱上变（有光伏） | 绿 | 81.2526 | 重庆丰都公司
23848 | 江边公变 | 绿 | 288.6433 | 重庆丰都公司
23849 | 江洲大厦对面公变 | 绿 | 336.4907 | 重庆丰都公司
23850 | 江洲大厦公变配电变压器配电变压器 | 绿 | 330.4433 | 重庆丰都公司
23851 | 江洋花园公变 | 绿 | 325.9278 | 重庆丰都公司
23852 | 江池邮政公变（有光伏） | 绿 | 222.2804 | 重庆丰都公司
23853 | 江池中学公变（有光伏） | 绿 | 304.6701 | 重庆丰都公司
23854 | 江景公寓公变 | 绿 | 279.0680 | 重庆丰都公司
23855 | 江景公寓3#公变 | 绿 | 350.5072 | 重庆丰都公司
23856 | 江景公寓2#公变 | 绿 | 367.7526 | 重庆丰都公司
23857 | 江山多娇柱上变 | 绿 | 328.0412 | 重庆丰都公司
23858 | 江家院子公变(有光伏) | 黄 | 76.4278 | 重庆丰都公司
23859 | 江家岩公变 | 黄 | 41.4552 | 重庆丰都公司
23860 | 江家山公变 | 黄 | 82.0041 | 重庆丰都公司
23861 | 江家坪台区柱上变 | 绿 | 82.1526 | 重庆丰都公司
23862 | 江宗明集资房公变 | 绿 | 324.8454 | 重庆丰都公司
23863 | 江东小区公变 | 绿 | 273.6495 | 重庆丰都公司
23864 | 汝溪坝台区柱上变 | 绿 | 45.0196 | 重庆丰都公司
23865 | 汇家沟公变 | 绿 | 82.0845 | 重庆丰都公司
23866 | 汇南场4#公变 | 绿 | 264.1959 | 重庆丰都公司
23867 | 汇南场3#公变 | 绿 | 299.6907 | 重庆丰都公司
23868 | 汇南场#1公变（有光伏） | 绿 | 258.7010 | 重庆丰都公司
23869 | 汇南2#公变（有光伏） | 绿 | 262.0515 | 重庆丰都公司
23870 | 汀溪#3（长江）公变 | 绿 | 44.8541 | 重庆丰都公司
23871 | 永坪寨公变柱上变 | 黄 | 81.6206 | 重庆丰都公司
23872 | 永兴（半边丫口）公变 | 绿 | 169.7897 | 重庆丰都公司
23873 | 永兴居民点台区柱上变（有光伏） | 绿 | 241.5979 | 重庆丰都公司
23874 | 永兴场#2台区柱上变（有光伏） | 绿 | 130.3134 | 重庆丰都公司
23875 | 永兴场#1台区柱上变 | 绿 | 293.0227 | 重庆丰都公司
23876 | 永丰公变 | 绿 | 81.7582 | 重庆丰都公司
23877 | 水车坝公变 | 绿 | 44.0619 | 重庆丰都公司
23878 | 水电局配电室1#公变 | 绿 | 828.8247 | 重庆丰都公司
23879 | 水电局后2#箱变 | 绿 | 287.6289 | 重庆丰都公司
23880 | 水电局后1#箱变 | 绿 | 578.0289 | 重庆丰都公司
23881 | 水池子4#公变 | 绿 | 352.7835 | 重庆丰都公司
23882 | 水池子30#公变 | 绿 | 336.3918 | 重庆丰都公司
23883 | 水池子27#公变 | 绿 | 336.9113 | 重庆丰都公司
23884 | 水池子#29公变 | 绿 | 269.3196 | 重庆丰都公司
23885 | 水池子#28公变 | 绿 | 344.5938 | 重庆丰都公司
23886 | 水池公变 | 绿 | 80.6495 | 重庆丰都公司
23887 | 水果市场公变间隔配电变压器 | 绿 | 317.0825 | 重庆丰都公司
23888 | 水库安置点公变 | 绿 | 82.3134 | 重庆丰都公司
23889 | 水库公变（有光伏） | 黄 | 158.2247 | 重庆丰都公司
23890 | 水库下坝公变 | 黄 | 84.3021 | 重庆丰都公司
23891 | 水安沱公变 | 绿 | 325.5794 | 重庆丰都公司
23892 | 水天平（亿昌）商贸公变 | 黄 | 379.4186 | 重庆丰都公司
23893 | 水天城2#公变 | 绿 | 405.0474 | 重庆丰都公司
23894 | 水天城1#公变 | 绿 | 511.3196 | 重庆丰都公司
23895 | 水天坪锐秀商贸公变 | 绿 | 165.7216 | 重庆丰都公司
23896 | 水天坪电杆厂公变（柴发） | 绿 | 320.4330 | 重庆丰都公司
23897 | 水天坪廉租房#9箱式变压器间隔配电变压器 | 绿 | 510.5155 | 重庆丰都公司
23898 | 水天坪廉租房#8箱式变压器间隔配电变压器 | 绿 | 516.3299 | 重庆丰都公司
23899 | 水天坪廉租房#7箱式变压器间隔配电变压器 | 绿 | 513.0722 | 重庆丰都公司
23900 | 水天坪廉租房#6箱式变压器间隔配电变压器 | 绿 | 513.1340 | 重庆丰都公司
23901 | 水天坪廉租房#5箱式变压器间隔配电变压器 | 绿 | 327.3237 | 重庆丰都公司
23902 | 水天坪廉租房#4箱式变压器间隔配电变压器 | 绿 | 513.0722 | 重庆丰都公司
23903 | 水天坪廉租房#3箱式变压器间隔配电变压器 | 绿 | 510.8866 | 重庆丰都公司
23904 | 水天坪北区廉租房配电室2号变 | 绿 | 640.0000 | 重庆丰都公司
23905 | 水天坪北区廉租房配电室1号变 | 绿 | 669.6165 | 重庆丰都公司
23906 | 水坝公变 | 黄 | 80.7794 | 重庆丰都公司
23907 | 水口湾公变 | 绿 | 132.9485 | 重庆丰都公司
23908 | 水口公变（有光伏） | 黄 | 30.6567 | 重庆丰都公司
23909 | 水厂公变（暨面） | 绿 | 72.1588 | 重庆丰都公司
23910 | 水厂公变 | 绿 | 350.0206 | 重庆丰都公司
23911 | 水务局2#公变 | 绿 | 340.7371 | 重庆丰都公司
23912 | 水井秋（红旗8队）台区柱上变 | 绿 | 32.4680 | 重庆丰都公司
23913 | 水井湾台区柱上变（保红线） | 绿 | 40.5629 | 重庆丰都公司
23914 | 水井湾台区柱上变 | 绿 | 73.3433 | 重庆丰都公司
23915 | 水井湾公变（有光伏） | 黄 | 77.0680 | 重庆丰都公司
23916 | 水井湾公变（名港一线）（有光伏） | 黄 | 53.0155 | 重庆丰都公司
23917 | 水井湾公变（乌安） | 绿 | 26.6948 | 重庆丰都公司
23918 | 水井曹护林点公变 | 绿 | 40.0000 | 重庆丰都公司
23919 | 水井坎公变柱上变（有光伏） | 黄 | 57.7742 | 重庆丰都公司
23920 | 水井华庭公变 | 绿 | 332.2577 | 重庆丰都公司
23921 | 水云洞公变 | 绿 | 90.2969 | 重庆丰都公司
23922 | 水之源公变 | 黄 | 221.8557 | 重庆丰都公司
23923 | 气象局办公楼公变 | 绿 | 269.3711 | 重庆丰都公司
23924 | 民心村公变 | 绿 | 84.9588 | 重庆丰都公司
23925 | 民心村1#公变 | 绿 | 55.4639 | 重庆丰都公司
23926 | 民主台区柱上变 | 绿 | 109.1567 | 重庆丰都公司
23927 | 民主2队台区柱上变（有光伏） | 绿 | 10.3639 | 重庆丰都公司
23928 | 毛祥胜公变 | 绿 | 328.3876 | 重庆丰都公司
23929 | 毛田坝公变（有光伏） | 黄 | 56.5784 | 重庆丰都公司
23930 | 毛狗洞公变 | 绿 | 323.9711 | 重庆丰都公司
23931 | 毛狗寨变压器（有光伏） | 黄 | 36.7649 | 重庆丰都公司
23932 | 毛林沟公变 | 黄 | 168.9938 | 重庆丰都公司
23933 | 毛教公变 | 绿 | 331.6186 | 重庆丰都公司
23934 | 毛教公变(周大线） | 黄 | 43.9113 | 重庆丰都公司
23935 | 毛教丫口公变（有光伏） | 黄 | 156.6103 | 重庆丰都公司
23936 | 毛山坝公变(有光伏) | 黄 | 115.9814 | 重庆丰都公司
23937 | 毛天坝公变 | 绿 | 42.4990 | 重庆丰都公司
23938 | 毛天坝#1公变 | 绿 | 190.3711 | 重庆丰都公司
23939 | 毛坪坝公变（有光伏） | 黄 | 35.3526 | 重庆丰都公司
23940 | 毛坪公变（有光伏） | 黄 | 112.1155 | 重庆丰都公司
23941 | 毛坝公变 | 黄 | 19.7562 | 重庆丰都公司
23942 | 母猪石坝公变 | 绿 | 80.7670 | 重庆丰都公司
23943 | 母猪塘公变 | 黄 | 67.1701 | 重庆丰都公司
23944 | 殷教公变（有光伏） | 黄 | 70.3969 | 重庆丰都公司
23945 | 殷志力公变（有光伏） | 绿 | 135.1835 | 重庆丰都公司
23946 | 殷家岩公变(有光伏) | 黄 | 65.2082 | 重庆丰都公司
23947 | 殷家山公变 | 绿 | 41.2588 | 重庆丰都公司
23948 | 殷家坡公变 | 绿 | 81.2588 | 重庆丰都公司
23949 | 殷家冲柱上变 | 绿 | 43.2825 | 重庆丰都公司
23950 | 殷叫岩公变 | 绿 | 325.8041 | 重庆丰都公司
23951 | 殷世坝公变 | 绿 | 24.4531 | 重庆丰都公司
23952 | 残联侧面公变 | 绿 | 361.5340 | 重庆丰都公司
23953 | 武胜移民点公变 | 绿 | 264.0000 | 重庆丰都公司
23954 | 武胜2#公变 | 绿 | 327.4103 | 重庆丰都公司
23955 | 武石堡公变柱上变（有光伏） | 黄 | 37.5845 | 重庆丰都公司
23956 | 武平学校公变 | 绿 | 397.0351 | 重庆丰都公司
23957 | 正朝御府二期公配室#4变 | 绿 | 504.0000 | 重庆丰都公司
23958 | 正朝御府二期公配室#2变 | 绿 | 640.0000 | 重庆丰都公司
23959 | 正朝公园御府2#公配室6#变 | 绿 | 640.0000 | 重庆丰都公司
23960 | 正朝公园御府2#公配室5#变 | 绿 | 652.4206 | 重庆丰都公司
23961 | 正朝公园御府2#公配室4#变 | 绿 | 640.0000 | 重庆丰都公司
23962 | 正朝公园御府2#公配室3#变 | 绿 | 652.4206 | 重庆丰都公司
23963 | 正朝公园御府1#公配室1#变 | 绿 | 676.0990 | 重庆丰都公司
23964 | 正冲公变（有光伏） | 黄 | 65.3897 | 重庆丰都公司
23965 | 欢喜坪公变 | 绿 | 25.8557 | 重庆丰都公司
23966 | 檬家嘴公变 | 绿 | 42.7897 | 重庆丰都公司
23967 | 橡子树垭口公变（有光伏） | 黄 | 69.8031 | 重庆丰都公司
23968 | 橘子园公变 | 黄 | 34.2000 | 重庆丰都公司
23969 | 横路上公变 | 绿 | 82.6062 | 重庆丰都公司
23970 | 横燕公变柱上变（有光伏） | 黄 | 64.3258 | 重庆丰都公司
23971 | 横梁安置房公变 | 黄 | 443.7113 | 重庆丰都公司
23972 | 横梁公变 | 黄 | 361.9691 | 重庆丰都公司
23973 | 横冲公变 | 绿 | 83.0093 | 重庆丰都公司
23974 | 樊家山公变（有光伏） | 黄 | 74.2041 | 重庆丰都公司
23975 | 槽核公变 | 绿 | 80.5412 | 重庆丰都公司
23976 | 槽房台区柱上变 | 绿 | 66.1340 | 重庆丰都公司
23977 | 槽地公变 | 绿 | 129.9464 | 重庆丰都公司
23978 | 榜上台区柱上变 | 绿 | 82.9351 | 重庆丰都公司
23979 | 楼脚公变柱上变（有光伏） | 黄 | 123.7835 | 重庆丰都公司
23980 | 楼子丫口公变 | 绿 | 81.1289 | 重庆丰都公司
23981 | 楠竹柑子市场公变(有光伏) | 黄 | 130.2784 | 重庆丰都公司
23982 | 楠竹场公变（有光伏） | 黄 | 250.2165 | 重庆丰都公司
23983 | 楠竹8村公变 | 黄 | 85.4845 | 重庆丰都公司
23984 | 楠竹7村公变 | 黄 | 25.9443 | 重庆丰都公司
23985 | 楠竹5村公变 | 黄 | 40.5814 | 重庆丰都公司
23986 | 楠竹4村公变 | 黄 | 169.2165 | 重庆丰都公司
23987 | 楠竹3村公变(有光伏) | 黄 | 78.6608 | 重庆丰都公司
23988 | 楠木林场公变 | 绿 | 85.3443 | 重庆丰都公司
23989 | 楠木林场2#公变 | 绿 | 40.3278 | 重庆丰都公司
23990 | 楠木园公变 | 绿 | 44.3701 | 重庆丰都公司
23991 | 植物油厂宿舍2#公变 | 绿 | 266.3423 | 重庆丰都公司
23992 | 植物油厂宿舍1#公变 | 绿 | 348.0330 | 重庆丰都公司
23993 | 植物油厂3#公变 | 绿 | 336.6021 | 重庆丰都公司
23994 | 植物油厂#5-1公变 | 绿 | 336.3052 | 重庆丰都公司
23995 | 椅子湾公变 | 绿 | 25.1876 | 重庆丰都公司
23996 | 椅子坝公变 | 黄 | 7.3897 | 重庆丰都公司
23997 | 棺山林公变 | 绿 | 110.9278 | 重庆丰都公司
23998 | 棕树堡公变 | 绿 | 40.9505 | 重庆丰都公司
23999 | 棕树坝公变 | 绿 | 80.2845 | 重庆丰都公司
24000 | 棕树冲公变 | 绿 | 25.7485 | 重庆丰都公司
24001 | 棉花地湾公变 | 绿 | 26.4000 | 重庆丰都公司
24002 | 棉花冲公变 | 绿 | 64.6000 | 重庆丰都公司
24003 | 检察院箱式配电变压器 | 绿 | 541.9175 | 重庆丰都公司
24004 | 梯子河居民点公变 | 绿 | 347.3649 | 重庆丰都公司
24005 | 梯子河啤酒厂公变 | 绿 | 184.4454 | 重庆丰都公司
24006 | 梯子河七队公变 | 绿 | 48.0969 | 重庆丰都公司
24007 | 梯子岩公变 | 黄 | 66.1649 | 重庆丰都公司
24008 | 梯子口（先进10队）台区柱上变 | 绿 | 24.3052 | 重庆丰都公司
24009 | 梨鸳岩公变 | 绿 | 40.4887 | 重庆丰都公司
24010 | 梨树湾（接龙7村）公变柱上变（有光伏） | 黄 | 24.7691 | 重庆丰都公司
24011 | 梨子榜公变 | 黄 | 81.7660 | 重庆丰都公司
24012 | 梨子树撮鸡湾（金盘8村）台区柱上变 | 绿 | 40.0000 | 重庆丰都公司
24013 | 梨子树坝台区柱上变 | 绿 | 80.1392 | 重庆丰都公司
24014 | 梨子树公变 | 绿 | 42.5113 | 重庆丰都公司
24015 | 梨子树2#公变 | 绿 | 322.4866 | 重庆丰都公司
24016 | 梨子树1#公变 | 绿 | 321.1134 | 重庆丰都公司
24017 | 梨子坪公变 | 黄 | 44.7938 | 重庆丰都公司
24018 | 梨子坡公变 | 绿 | 80.7330 | 重庆丰都公司
24019 | 梨地坪公变 | 黄 | 166.6247 | 重庆丰都公司
24020 | 梧桐庙公变 | 绿 | 41.3454 | 重庆丰都公司
24021 | 梅树坝公变 | 绿 | 167.8928 | 重庆丰都公司
24022 | 梅家墱公变 | 绿 | 41.8835 | 重庆丰都公司
24023 | 梅子堡公变 | 黄 | 64.8165 | 重庆丰都公司
24024 | 梁那边台区柱上变 | 绿 | 24.9758 | 重庆丰都公司
24025 | 梁磉磴公变柱上变 | 黄 | 44.4119 | 重庆丰都公司
24026 | 梁家榜公变 | 绿 | 84.2464 | 重庆丰都公司
24027 | 梁子公变 | 黄 | 44.5546 | 重庆丰都公司
24028 | 梁子上公变 | 绿 | 27.1711 | 重庆丰都公司
24029 | 梁上湾（鹦鹉水库）台区柱上变（有光伏） | 绿 | 80.7052 | 重庆丰都公司
24030 | 梁上包包公变 | 黄 | 24.7144 | 重庆丰都公司
24031 | 桥金塘公变 | 绿 | 26.6660 | 重庆丰都公司
24032 | 桥头坡公变 | 绿 | 44.4613 | 重庆丰都公司
24033 | 桥头公变（有光伏） | 黄 | 38.0278 | 重庆丰都公司
24034 | 桥兴中学公变 | 绿 | 283.3402 | 重庆丰都公司
24035 | 桥上公变（大竹林） | 绿 | 47.1304 | 重庆丰都公司
24036 | 桥上公变 | 绿 | 33.2784 | 重庆丰都公司
24037 | 档案馆侧面公变 | 绿 | 329.1794 | 重庆丰都公司
24038 | 桐子湾台区柱上变 | 绿 | 260.5670 | 重庆丰都公司
24039 | 桐子沟公变 | 黄 | 48.3258 | 重庆丰都公司
24040 | 桐子村公变（有光伏） | 黄 | 153.9907 | 重庆丰都公司
24041 | 桐子岩公变 | 绿 | 37.7175 | 重庆丰都公司
24042 | 桐子堡公变(有光伏) | 黄 | 71.9464 | 重庆丰都公司
24043 | 桐子坡公变 | 黄 | 29.2124 | 重庆丰都公司
24044 | 桉树林招呼站公变 | 绿 | 43.6351 | 重庆丰都公司
24045 | 桃花小学公变 | 绿 | 81.8804 | 重庆丰都公司
24046 | 桃花园公变 | 绿 | 83.5289 | 重庆丰都公司
24047 | 桃花1#公变（有光伏） | 绿 | 83.2722 | 重庆丰都公司
24048 | 桃花#2公变（有光伏） | 绿 | 40.2598 | 重庆丰都公司
24049 | 桃家山公变(有光伏) | 黄 | 159.2763 | 重庆丰都公司
24050 | 桃子树坡公变 | 绿 | 83.5784 | 重庆丰都公司
24051 | 桃子坪公变 | 绿 | 41.2943 | 重庆丰都公司
24052 | 桃子园公变 | 绿 | 83.2907 | 重庆丰都公司
24053 | 桃园公变（有光伏） | 绿 | 81.8227 | 重庆丰都公司
24054 | 桃园1#公变（有光伏） | 黄 | 121.0887 | 重庆丰都公司
24055 | 桂苑公变 | 绿 | 330.2804 | 重庆丰都公司
24056 | 桂花树脚公变 | 黄 | 86.5443 | 重庆丰都公司
24057 | 桂花树公变（有光伏） | 黄 | 111.1742 | 重庆丰都公司
24058 | 桂花树公变（十开） | 绿 | 108.2804 | 重庆丰都公司
24059 | 桂花村公变（有光伏） | 绿 | 254.6722 | 重庆丰都公司
24060 | 桂花小湾公变 | 绿 | 95.2691 | 重庆丰都公司
24061 | 桂花台区柱上变 | 黄 | 19.2113 | 重庆丰都公司
24062 | 栽秧榜台区柱上变 | 绿 | 42.4948 | 重庆丰都公司
24063 | 核桃湾公变 | 绿 | 82.5546 | 重庆丰都公司
24064 | 核桃坝公变 | 绿 | 31.6144 | 重庆丰都公司
24065 | 核头湾公变 | 黄 | 83.3237 | 重庆丰都公司
24066 | 栗子场镇公变（有光伏） | 绿 | 288.5464 | 重庆丰都公司
24067 | 栗子场镇#2公变 | 绿 | 297.8454 | 重庆丰都公司
24068 | 栗子园村委公变 | 绿 | 80.7948 | 重庆丰都公司
24069 | 栗子园公变 | 绿 | 27.2907 | 重庆丰都公司
24070 | 栗子中学公变(有光伏) | 绿 | 161.2289 | 重庆丰都公司
24071 | 栗子中学侧面公变 | 绿 | 298.6598 | 重庆丰都公司
24072 | 树林湾公变 | 绿 | 88.6845 | 重庆丰都公司
24073 | 树林堡#2公变 | 黄 | 261.4948 | 重庆丰都公司
24074 | 树林堡#1公变 | 黄 | 258.0103 | 重庆丰都公司
24075 | 树林坝公变 | 绿 | 41.4072 | 重庆丰都公司
24076 | 树人马堰沟公变 | 绿 | 360.1072 | 重庆丰都公司
24077 | 树人过江池公变（有光伏） | 黄 | 74.0371 | 重庆丰都公司
24078 | 树人车站公变（有光伏） | 绿 | 252.4639 | 重庆丰都公司
24079 | 树人粮站公变 | 绿 | 81.4072 | 重庆丰都公司
24080 | 树人祠堂公变（有光伏） | 黄 | 156.3691 | 重庆丰都公司
24081 | 树人石岗林公变 | 绿 | 80.8247 | 重庆丰都公司
24082 | 树人水地沟公变 | 绿 | 274.0825 | 重庆丰都公司
24083 | 树人朱家湾公变 | 绿 | 81.9546 | 重庆丰都公司
24084 | 树人旧场镇公变（有光伏） | 黄 | 157.3093 | 重庆丰都公司
24085 | 树人文庙路56号公变 | 绿 | 350.8165 | 重庆丰都公司
24086 | 树人敬老院公变 | 绿 | 82.4031 | 重庆丰都公司
24087 | 树人操场坝公变（有光伏） | 黄 | 210.9072 | 重庆丰都公司
24088 | 树人张家坝公变（有光伏） | 黄 | 152.6825 | 重庆丰都公司
24089 | 树人巷子口公变 | 绿 | 162.3876 | 重庆丰都公司
24090 | 树人大梁子公变 | 绿 | 80.7299 | 重庆丰都公司
24091 | 树人场#2公变（有光伏） | 绿 | 333.4124 | 重庆丰都公司
24092 | 树人场#1公变 | 绿 | 348.5361 | 重庆丰都公司
24093 | 树人卫生院公变 | 绿 | 263.1134 | 重庆丰都公司
24094 | 树人中学门口公变 | 绿 | 269.1649 | 重庆丰都公司
24095 | 树人上石坝公变 | 绿 | 85.2454 | 重庆丰都公司
24096 | 栏丫口公变（有光伏） | 黄 | 71.5536 | 重庆丰都公司
24097 | 柿背后公变 | 绿 | 82.8660 | 重庆丰都公司
24098 | 柿子路公变 | 绿 | 347.3505 | 重庆丰都公司
24099 | 柿子榜公变（有光伏） | 黄 | 39.8412 | 重庆丰都公司
24100 | 柿子广场公变 | 绿 | 82.2144 | 重庆丰都公司
24101 | 柴林湾公变柱上变 | 黄 | 86.9294 | 重庆丰都公司
24102 | 柴家沟公变 | 绿 | 67.8165 | 重庆丰都公司
24103 | 柳树冲台区柱上变 | 绿 | 41.2356 | 重庆丰都公司
24104 | 染房公变（有光伏） | 绿 | 360.6392 | 重庆丰都公司
24105 | 柑橘林公变 | 绿 | 84.4165 | 重庆丰都公司
24106 | 柑子园公变 | 绿 | 25.1258 | 重庆丰都公司
24107 | 柏箱坡台区柱上变 | 绿 | 82.5979 | 重庆丰都公司
24108 | 柏沙嘴公变 | 绿 | 90.5619 | 重庆丰都公司
24109 | 柏树老公变柱上变（有光伏） | 黄 | 254.5196 | 重庆丰都公司
24110 | 柏树梁子公变 | 黄 | 221.8557 | 重庆丰都公司
24111 | 柏树林公变 | 绿 | 44.6500 | 重庆丰都公司
24112 | 柏树屋公变 | 黄 | 24.9093 | 重庆丰都公司
24113 | 柏树头公变（有光伏） | 黄 | 82.9278 | 重庆丰都公司
24114 | 柏树咀公变 | 绿 | 82.5320 | 重庆丰都公司
24115 | 柏果树公变 | 黄 | 24.8103 | 重庆丰都公司
24116 | 柏果坝公变 | 黄 | 0.0000 | 重庆丰都公司
24117 | 柏林路口公变 | 绿 | 348.4165 | 重庆丰都公司
24118 | 柏林路上段公变 | 绿 | 262.6969 | 重庆丰都公司
24119 | 柏林滨江路公变 | 绿 | 217.2577 | 重庆丰都公司
24120 | 柏林湾公变（有光伏） | 黄 | 137.3515 | 重庆丰都公司
24121 | 柏林沟老院子公变 | 黄 | 161.7876 | 重庆丰都公司
24122 | 柏林沟公变（有光伏） | 黄 | 30.8371 | 重庆丰都公司
24123 | 柏林公变（湖黄）（有光伏） | 黄 | 62.8165 | 重庆丰都公司
24124 | 柏林公变 | 绿 | 260.6680 | 重庆丰都公司
24125 | 柏林2#公变（有光伏） | 黄 | 154.1237 | 重庆丰都公司
24126 | 柏木园公变(有光伏) | 绿 | 164.4165 | 重庆丰都公司
24127 | 柏元公变 | 黄 | 44.6144 | 重庆丰都公司
24128 | 枯露池公变 | 绿 | 44.3423 | 重庆丰都公司
24129 | 枫香坪公变 | 绿 | 40.5026 | 重庆丰都公司
24130 | 枫香唐公变 | 绿 | 207.5113 | 重庆丰都公司
24131 | 枫木园公变 | 绿 | 41.5201 | 重庆丰都公司
24132 | 枫木园#1公变 | 绿 | 81.1041 | 重庆丰都公司
24133 | 枣子林台区柱上变 | 绿 | 44.4536 | 重庆丰都公司
24134 | 枢家坝公变（有光伏） | 绿 | 43.6062 | 重庆丰都公司
24135 | 林海静园居民房公变 | 绿 | 320.9402 | 重庆丰都公司
24136 | 林峰鱼塘公变 | 绿 | 82.7866 | 重庆丰都公司
24137 | 林峰公变 | 绿 | 95.1670 | 重庆丰都公司
24138 | 林峰8队公变 | 绿 | 85.0320 | 重庆丰都公司
24139 | 林峰2#公变 | 绿 | 321.7443 | 重庆丰都公司
24140 | 林峰1队公变 | 绿 | 47.6660 | 重庆丰都公司
24141 | 林家沱公变柱上变（有光伏） | 黄 | 60.9392 | 重庆丰都公司
24142 | 林家沟公变柱上变 | 黄 | 25.2784 | 重庆丰都公司
24143 | 林家庙（崇兴场上#2）变压器 | 黄 | 172.0371 | 重庆丰都公司
24144 | 林家嘴公变 | 黄 | 40.5907 | 重庆丰都公司
24145 | 林家丫口公变 | 绿 | 164.4000 | 重庆丰都公司
24146 | 林场公变（有光伏） | 黄 | 192.6103 | 重庆丰都公司
24147 | 林业站台区柱上变 | 绿 | 331.7113 | 重庆丰都公司
24148 | 林业局公变 | 绿 | 361.0887 | 重庆丰都公司
24149 | 林业局3#公变 | 绿 | 306.0722 | 重庆丰都公司
24150 | 林业局2#公变 | 绿 | 329.4175 | 重庆丰都公司
24151 | 林业人家#2变 | 绿 | 353.4021 | 重庆丰都公司
24152 | 林业人家#1变 | 绿 | 644.7258 | 重庆丰都公司
24153 | 枇杷湾公变 | 绿 | 169.3711 | 重庆丰都公司
24154 | 枇杷树角公变（有光伏） | 黄 | 143.7546 | 重庆丰都公司
24155 | 板谷屋基公变 | 绿 | 176.2124 | 重庆丰都公司
24156 | 板桥丫口台区柱上变 | 绿 | 25.6763 | 重庆丰都公司
24157 | 板厂公变 | 绿 | 166.8969 | 重庆丰都公司
24158 | 松柏园公变（有光伏） | 黄 | 75.5557 | 重庆丰都公司
24159 | 杭家坪台区柱上变（有光伏） | 绿 | 205.9897 | 重庆丰都公司
24160 | 杨雀湾公变（社黎） | 黄 | 45.3335 | 重庆丰都公司
24161 | 杨雀湾公变 | 绿 | 81.1010 | 重庆丰都公司
24162 | 杨站岭公变 | 绿 | 88.4000 | 重庆丰都公司
24163 | 杨泉湾公变 | 绿 | 86.2814 | 重庆丰都公司
24164 | 杨河坝公变 | 绿 | 28.4119 | 重庆丰都公司
24165 | 杨柳湾公变 | 绿 | 81.6701 | 重庆丰都公司
24166 | 杨柳沟公变柱上变 | 黄 | 3.2412 | 重庆丰都公司
24167 | 杨柳池公变（有光伏） | 绿 | 41.8897 | 重庆丰都公司
24168 | 杨柳池公变（暨建） | 黄 | 41.4258 | 重庆丰都公司
24169 | 杨柳水公变 | 黄 | 27.0789 | 重庆丰都公司
24170 | 杨柳冲公变（有光伏） | 黄 | 20.5814 | 重庆丰都公司
24171 | 杨柳冲公变（三双） | 绿 | 84.6856 | 重庆丰都公司
24172 | 杨柳冲公变柱上变 | 黄 | 44.5031 | 重庆丰都公司
24173 | 杨柳公变（白丰）（有光伏） | 绿 | 349.2206 | 重庆丰都公司
24174 | 杨柳公变 | 黄 | 83.5536 | 重庆丰都公司
24175 | 杨柳丘公变柱上变 | 绿 | 26.5567 | 重庆丰都公司
24176 | 杨朝西公变（有光伏） | 黄 | 159.1155 | 重庆丰都公司
24177 | 杨明平公变 | 绿 | 256.5464 | 重庆丰都公司
24178 | 杨昌伟公变 | 绿 | 323.0062 | 重庆丰都公司
24179 | 杨教坡台区柱上变 | 绿 | 80.6990 | 重庆丰都公司
24180 | 杨教坡公变（有光伏） | 绿 | 162.5423 | 重庆丰都公司
24181 | 杨教公变 | 绿 | 161.1938 | 重庆丰都公司
24182 | 杨家祠堂公变（有光伏） | 黄 | 35.0639 | 重庆丰都公司
24183 | 杨家祠堂1#公变 | 绿 | 90.1299 | 重庆丰都公司
24184 | 杨家湾台区柱上变 | 绿 | 64.9856 | 重庆丰都公司
24185 | 杨家湾2#公变 | 绿 | 83.2907 | 重庆丰都公司
24186 | 杨家河公变柱上变 | 黄 | 82.1031 | 重庆丰都公司
24187 | 杨家河公变 | 绿 | 329.9464 | 重庆丰都公司
24188 | 杨家沱公变 | 绿 | 42.8082 | 重庆丰都公司
24189 | 杨家沟公路边公变 | 绿 | 25.8170 | 重庆丰都公司
24190 | 杨家沟公变（有光伏） | 黄 | 30.5515 | 重庆丰都公司
24191 | 杨家山台区柱上变（有光伏） | 绿 | 93.7876 | 重庆丰都公司
24192 | 杨家堡公变 | 绿 | 167.5294 | 重庆丰都公司
24193 | 杨家坪公变 | 黄 | 88.1443 | 重庆丰都公司
24194 | 杨家坝（暨建）） | 绿 | 44.4119 | 重庆丰都公司
24195 | 杨家坝公变（董场） | 绿 | 166.6062 | 重庆丰都公司
24196 | 杨家坝公变（三罗） | 绿 | 83.0031 | 重庆丰都公司
24197 | 杨家坝公变 | 绿 | 26.5887 | 重庆丰都公司
24198 | 杨家冲台区柱上变 | 绿 | 128.5660 | 重庆丰都公司
24199 | 杨家冲公变（高楠）（有光伏） | 黄 | 155.6144 | 重庆丰都公司
24200 | 杨家冲公变 | 绿 | 170.6639 | 重庆丰都公司
24201 | 杨家兵2#公变 | 黄 | 254.2845 | 重庆丰都公司
24202 | 杨家兵1#公变 | 黄 | 253.9711 | 重庆丰都公司
24203 | 杨家丫口（大堡12村）公变柱上变 | 黄 | 168.2804 | 重庆丰都公司
24204 | 杨家2号台区柱上变 | 绿 | 41.2820 | 重庆丰都公司
24205 | 杨八岩小学公变 | 黄 | 110.9278 | 重庆丰都公司
24206 | 杨八岩公变(有光伏) | 黄 | 197.5257 | 重庆丰都公司
24207 | 杨八安公变 | 绿 | 41.7119 | 重庆丰都公司
24208 | 杠上公变 | 黄 | 85.0763 | 重庆丰都公司
24209 | 杜麻园公变 | 绿 | 44.4969 | 重庆丰都公司
24210 | 杜麻冲公变 | 绿 | 92.1794 | 重庆丰都公司
24211 | 杜家院子公变 | 绿 | 162.9381 | 重庆丰都公司
24212 | 杜家湾公变 | 绿 | 55.4639 | 重庆丰都公司
24213 | 杜家河坝（崇兴先锋1）公变柱上变 | 黄 | 43.8010 | 重庆丰都公司
24214 | 杜家沟公变 | 绿 | 25.6515 | 重庆丰都公司
24215 | 杜家堡公变 | 绿 | 82.4804 | 重庆丰都公司
24216 | 杜家坝3#公变 | 绿 | 255.7629 | 重庆丰都公司
24217 | 杜家坝2#公变 | 绿 | 260.4227 | 重庆丰都公司
24218 | 杜家坝1#公变 | 绿 | 254.9691 | 重庆丰都公司
24219 | 杜家嘴公变（有光伏） | 黄 | 59.9680 | 重庆丰都公司
24220 | 村龙会公变（有光伏） | 黄 | 76.4804 | 重庆丰都公司
24221 | 村口公变 | 绿 | 84.8031 | 重庆丰都公司
24222 | 村上公变 | 黄 | 77.0309 | 重庆丰都公司
24223 | 李龙洞垭口公变 | 绿 | 81.7165 | 重庆丰都公司
24224 | 李龙坡公变（有光伏) | 黄 | 4.3639 | 重庆丰都公司
24225 | 李湖渡公变 | 绿 | 43.0340 | 重庆丰都公司
24226 | 李教公变 | 绿 | 41.8742 | 重庆丰都公司
24227 | 李家湾公变（董培） | 绿 | 42.7175 | 重庆丰都公司
24228 | 李家湾公变（十龙） | 黄 | 324.6021 | 重庆丰都公司
24229 | 李家湾公变 | 绿 | 81.0546 | 重庆丰都公司
24230 | 李家湾2公变 | 绿 | 82.2515 | 重庆丰都公司
24231 | 李家湾1公变 | 绿 | 44.5155 | 重庆丰都公司
24232 | 李家沟公变（三梯） | 绿 | 43.2196 | 重庆丰都公司
24233 | 李家沟公变 | 黄 | 81.7320 | 重庆丰都公司
24234 | 李家榜公变 | 绿 | 43.3912 | 重庆丰都公司
24235 | 李家楼公变 | 绿 | 325.6536 | 重庆丰都公司
24236 | 李家楼2#公变 | 绿 | 517.1959 | 重庆丰都公司
24237 | 李家庙台区柱上变 | 绿 | 164.5464 | 重庆丰都公司
24238 | 李家店台区柱上变 | 黄 | 83.6371 | 重庆丰都公司
24239 | 李家岩公变（有光伏） | 黄 | 0.0000 | 重庆丰都公司
24240 | 李家岩公变 | 绿 | 43.2613 | 重庆丰都公司
24241 | 李家岩#2公变 | 绿 | 209.7258 | 重庆丰都公司
24242 | 李家山公变（三许） | 绿 | 55.4639 | 重庆丰都公司
24243 | 李家安台区柱上变 | 绿 | 80.7825 | 重庆丰都公司
24244 | 李家坪变压器（有光伏） | 黄 | 19.4412 | 重庆丰都公司
24245 | 李家坝公变 | 黄 | 27.8928 | 重庆丰都公司
24246 | 李家嘴公变住上变 | 黄 | 84.5680 | 重庆丰都公司
24247 | 李家冲（12村）台区柱上变 | 绿 | 41.1485 | 重庆丰都公司
24248 | 李家冲(大堡11村)变压器 | 黄 | 88.2979 | 重庆丰都公司
24249 | 李子邱公变柱上变 | 黄 | 84.4938 | 重庆丰都公司
24250 | 李子坪公变（有光伏） | 黄 | 74.7948 | 重庆丰都公司
24251 | 李培新公变 | 黄 | 203.1670 | 重庆丰都公司
24252 | 李中柱集资房公变 | 绿 | 220.7588 | 重庆丰都公司
24253 | 李一金公变（有光伏） | 黄 | 194.7657 | 重庆丰都公司
24254 | 杉树湾公变柱上变（有光伏） | 黄 | 101.6392 | 重庆丰都公司
24255 | 杉树湾公变 | 绿 | 41.1675 | 重庆丰都公司
24256 | 杉树林公变 | 绿 | 80.3371 | 重庆丰都公司
24257 | 杉树坪小丫口光伏变 | 黄 | 56.5278 | 重庆丰都公司
24258 | 杉树坪公变（乌莲） | 绿 | 40.9918 | 重庆丰都公司
24259 | 杉树坪公变(有光伏) | 黄 | 31.6227 | 重庆丰都公司
24260 | 杉树坝公变 | 绿 | 174.3629 | 重庆丰都公司
24261 | 杉木台公变 | 黄 | 48.2361 | 重庆丰都公司
24262 | 杂角岭公变 | 黄 | 25.6577 | 重庆丰都公司
24263 | 朱海林公变 | 绿 | 260.1237 | 重庆丰都公司
24264 | 朱教黄角树台区柱上变 | 绿 | 41.3948 | 重庆丰都公司
24265 | 朱教公变 | 绿 | 87.0639 | 重庆丰都公司
24266 | 朱市坝公变 | 绿 | 148.8041 | 重庆丰都公司
24267 | 朱家湾公变（暨面） | 绿 | 81.0763 | 重庆丰都公司
24268 | 朱家湾公变（暨池） | 黄 | 47.8309 | 重庆丰都公司
24269 | 朱家沟台区柱上变 | 绿 | 83.4371 | 重庆丰都公司
24270 | 朱家沟公变 | 绿 | 165.6351 | 重庆丰都公司
24271 | 朱家山公变（有光伏） | 黄 | 39.1093 | 重庆丰都公司
24272 | 朱家坝公变（有光伏） | 黄 | 75.4103 | 重庆丰都公司
24273 | 朱家园公变 | 绿 | 161.5835 | 重庆丰都公司
24274 | 朱家嘴（社坛8村）台区柱上变 | 绿 | 114.7938 | 重庆丰都公司
24275 | 朱家嘴公变(董青) | 绿 | 25.3093 | 重庆丰都公司
24276 | 木耳槽公变 | 黄 | 85.0619 | 重庆丰都公司
24277 | 木洞台区 | 绿 | 205.6371 | 重庆丰都公司
24278 | 木梁子公变 | 绿 | 43.9186 | 重庆丰都公司
24279 | 木平辽公变 | 黄 | 83.9093 | 重庆丰都公司
24280 | 木匠沟台区 | 绿 | 81.8711 | 重庆丰都公司
24281 | 朝门口台区柱上变（有光伏） | 绿 | 12.2887 | 重庆丰都公司
24282 | 朝角咀公变（有光伏） | 黄 | 100.1299 | 重庆丰都公司
24283 | 朝房梁子公变 | 绿 | 42.3165 | 重庆丰都公司
24284 | 朝房台区柱上变（有光伏） | 黄 | 38.0979 | 重庆丰都公司
24285 | 朝家山公变 | 绿 | 82.2794 | 重庆丰都公司
24286 | 朝家山(崇兴13村)变压器 | 黄 | 28.8340 | 重庆丰都公司
24287 | 朝华公园配电室2#公变 | 绿 | 593.8144 | 重庆丰都公司
24288 | 朝华公园配电室1#公变 | 绿 | 846.1443 | 重庆丰都公司
24289 | 朝华公园西公变配电变压器（光伏） | 绿 | 538.7010 | 重庆丰都公司
24290 | 朝华公园东箱式变压器 | 绿 | 585.0515 | 重庆丰都公司
24291 | 望山秋(双桂1)台区柱上变 | 绿 | 80.9804 | 重庆丰都公司
24292 | 望天丘公变 | 黄 | 84.4381 | 重庆丰都公司
24293 | 望乡台公变（周大） | 黄 | 24.3196 | 重庆丰都公司
24294 | 望乡台公变 | 绿 | 82.1711 | 重庆丰都公司
24295 | 月儿湾公变柱上变（有光伏） | 黄 | 146.3608 | 重庆丰都公司
24296 | 月亮田台区柱上变 | 绿 | 160.6866 | 重庆丰都公司
24297 | 月亮田公变（有光伏） | 黄 | 76.7062 | 重庆丰都公司
24298 | 月亮坝公变 | 绿 | 66.9010 | 重庆丰都公司
24299 | 月亮土公变 | 绿 | 323.1546 | 重庆丰都公司
24300 | 月亮公变 | 绿 | 16.8552 | 重庆丰都公司
24301 | 曾家院子柱上变 | 绿 | 339.7113 | 重庆丰都公司
24302 | 曾家湾公变（白丰） | 绿 | 45.1062 | 重庆丰都公司
24303 | 曾家湾公变（有光伏） | 黄 | 71.9680 | 重庆丰都公司
24304 | 曾家湾公变（三梯） | 绿 | 67.9820 | 重庆丰都公司
24305 | 曾家湾公变柱上变 | 黄 | 42.0371 | 重庆丰都公司
24306 | 曾家湾公变 | 黄 | 102.2804 | 重庆丰都公司
24307 | 曾家岩公变柱上变 | 黄 | 82.2052 | 重庆丰都公司
24308 | 曾家山公变（有光伏） | 黄 | 37.8845 | 重庆丰都公司
24309 | 曾家坪公变柱上变 | 黄 | 12.2778 | 重庆丰都公司
24310 | 曾家口公变柱上变（有光伏） | 黄 | 58.8041 | 重庆丰都公司
24311 | 曹溪沟公变(有光伏) | 黄 | 153.6227 | 重庆丰都公司
24312 | 曹房丫口公变 | 绿 | 80.7979 | 重庆丰都公司
24313 | 暨龙场镇#2公变 | 黄 | 339.4969 | 重庆丰都公司
24314 | 暨龙场镇#1公变 | 黄 | 347.6247 | 重庆丰都公司
24315 | 暨龙场上公变 | 黄 | 358.4948 | 重庆丰都公司
24316 | 暨龙农贸市场公变 | 黄 | 264.3505 | 重庆丰都公司
24317 | 景区路89号公变（有光伏） | 绿 | 279.6186 | 重庆丰都公司
24318 | 景典龙都二期3#配电室#3变 | 绿 | 689.8309 | 重庆丰都公司
24319 | 景典龙都二期3#配电室#1变 | 绿 | 544.8866 | 重庆丰都公司
24320 | 景典龙都二期2#配电室2#变 | 绿 | 521.7113 | 重庆丰都公司
24321 | 景典龙都二期2#配电室1#变 | 绿 | 516.2887 | 重庆丰都公司
24322 | 景典龙都二期1#公配室3#变 | 绿 | 524.1856 | 重庆丰都公司
24323 | 景典龙都2号公配室6号变 | 绿 | 640.0000 | 重庆丰都公司
24324 | 景典龙都2号公配室5号变 | 绿 | 670.1856 | 重庆丰都公司
24325 | 景典龙都1号公配室3号变 | 绿 | 677.5835 | 重庆丰都公司
24326 | 景典龙都1号公配室1号变 | 绿 | 678.7464 | 重庆丰都公司
24327 | 普子村公变（有光伏） | 黄 | 218.5299 | 重庆丰都公司
24328 | 普子场台区柱上变 | 绿 | 166.0557 | 重庆丰都公司
24329 | 普子加油站公变 | 绿 | 255.6392 | 重庆丰都公司
24330 | 普子#2公变 | 绿 | 330.9485 | 重庆丰都公司
24331 | 晒谷石板公变（董培）（有光伏） | 黄 | 79.5113 | 重庆丰都公司
24332 | 晒谷石板公变（白丰） | 绿 | 87.6515 | 重庆丰都公司
24333 | 晒谷石板公变（有光伏） | 黄 | 72.8433 | 重庆丰都公司
24334 | 晒谷坝二公变 | 绿 | 83.0155 | 重庆丰都公司
24335 | 晒谷坝三公变 | 绿 | 82.4619 | 重庆丰都公司
24336 | 晒谷坝1公变（有光伏） | 黄 | 151.5320 | 重庆丰都公司
24337 | 晒角石公变 | 绿 | 164.5897 | 重庆丰都公司
24338 | 晏家屋脊公变 | 绿 | 25.5052 | 重庆丰都公司
24339 | 春顶凼公变 | 绿 | 33.2784 | 重庆丰都公司
24340 | 春安水池公变（有光伏） | 黄 | 66.7722 | 重庆丰都公司
24341 | 春地湾公变柱上变（有光伏） | 黄 | 47.3098 | 重庆丰都公司
24342 | 春口公变 | 绿 | 81.5495 | 重庆丰都公司
24343 | 映月湖台区公变 | 黄 | 349.4227 | 重庆丰都公司
24344 | 星绪公变 | 绿 | 90.3670 | 重庆丰都公司
24345 | 易教垭口公变 | 黄 | 40.1469 | 重庆丰都公司
24346 | 易教公变（三双） | 绿 | 207.7216 | 重庆丰都公司
24347 | 易教丫口公变 | 绿 | 41.4206 | 重庆丰都公司
24348 | 明杰公变（有光伏） | 绿 | 334.1773 | 重庆丰都公司
24349 | 时代广场#2配#1变（光伏） | 绿 | 702.9691 | 重庆丰都公司
24350 | 时代广场#2配#1变 | 绿 | 755.0763 | 重庆丰都公司
24351 | 时代广场#1配#3变 | 绿 | 803.9423 | 重庆丰都公司
24352 | 时代广场#1配#2变 | 绿 | 702.6969 | 重庆丰都公司
24353 | 时代广场#1配#1变 | 绿 | 762.4742 | 重庆丰都公司
24354 | 时代丽苑公变 | 绿 | 332.3093 | 重庆丰都公司
24355 | 旭东公变 | 绿 | 75.6402 | 重庆丰都公司
24356 | 早谷田塝公变 | 绿 | 82.4340 | 重庆丰都公司
24357 | 旧石梁子（石牌1.3.7）台区柱上变 | 绿 | 40.5835 | 重庆丰都公司
24358 | 旧屋基公变（有光伏） | 黄 | 151.7299 | 重庆丰都公司
24359 | 无碑堂公变（有光伏） | 黄 | 87.4814 | 重庆丰都公司
24360 | 方斗山花园1#公变 | 黄 | 349.4227 | 重庆丰都公司
24361 | 方斗云宿公变 | 黄 | 443.7113 | 重庆丰都公司
24362 | 方家坪（联丰1队）公变 | 绿 | 263.2474 | 重庆丰都公司
24363 | 方家圆公变 | 绿 | 65.1876 | 重庆丰都公司
24364 | 方家冲公变柱上变 | 黄 | 81.0423 | 重庆丰都公司
24365 | 方子溪公变 | 绿 | 82.5237 | 重庆丰都公司
24366 | 新龙湾公变（有光伏） | 黄 | 131.0495 | 重庆丰都公司
24367 | 新龙湾公变（周大）（有光伏） | 黄 | 164.6392 | 重庆丰都公司
24368 | 新龙湾(金盘12-6)台区柱上变 | 绿 | 129.5093 | 重庆丰都公司
24369 | 新龙公变 | 绿 | 42.3412 | 重庆丰都公司
24370 | 新龙4队公变 | 绿 | 24.5443 | 重庆丰都公司
24371 | 新高路公变 | 绿 | 332.7546 | 重庆丰都公司
24372 | 新隆堡公变（有光伏） | 黄 | 35.5320 | 重庆丰都公司
24373 | 新院子公变（有光伏） | 黄 | 71.4515 | 重庆丰都公司
24374 | 新铺子公变(有光伏) | 黄 | 186.5567 | 重庆丰都公司
24375 | 新路梁子公变 | 绿 | 40.0928 | 重庆丰都公司
24376 | 新街公变 | 绿 | 273.3649 | 重庆丰都公司
24377 | 新街1#公变 | 绿 | 274.0041 | 重庆丰都公司
24378 | 新花公变 | 黄 | 33.8825 | 重庆丰都公司
24379 | 新绿洲小区公变 | 绿 | 280.1814 | 重庆丰都公司
24380 | 新绿洲3号公变 | 绿 | 332.6289 | 重庆丰都公司
24381 | 新绿洲2#公变 | 绿 | 291.3402 | 重庆丰都公司
24382 | 新秀苑公变 | 绿 | 182.7134 | 重庆丰都公司
24383 | 新田沟公变 | 黄 | 85.2113 | 重庆丰都公司
24384 | 新田榜公变 | 黄 | 164.3608 | 重庆丰都公司
24385 | 新生2号公变 | 绿 | 24.5629 | 重庆丰都公司
24386 | 新溪2公变 | 绿 | 41.1381 | 重庆丰都公司
24387 | 新湾（接龙2-4）变压器 | 黄 | 85.4711 | 重庆丰都公司
24388 | 新湾公变（十龙） | 黄 | 203.3588 | 重庆丰都公司
24389 | 新湾公变变压器 | 绿 | 43.1052 | 重庆丰都公司
24390 | 新湾公变 | 黄 | 264.0206 | 重庆丰都公司
24391 | 新湾公变(三罗线) | 绿 | 33.2784 | 重庆丰都公司
24392 | 新民村公变 | 绿 | 81.8124 | 重庆丰都公司
24393 | 新民公变（三双） | 绿 | 81.6778 | 重庆丰都公司
24394 | 新民公变 | 绿 | 85.5175 | 重庆丰都公司
24395 | 新敬老院公变（光伏） | 绿 | 52.0742 | 重庆丰都公司
24396 | 新房子台区柱上变 | 绿 | 42.0010 | 重庆丰都公司
24397 | 新房子台区委公变（有光伏） | 黄 | 31.9361 | 重庆丰都公司
24398 | 新房子公变（湖黄） | 绿 | 80.5784 | 重庆丰都公司
24399 | 新房子公变（有光伏） | 黄 | 43.5103 | 重庆丰都公司
24400 | 新房子公变（暨崇） | 绿 | 83.6309 | 重庆丰都公司
24401 | 新房子公变（周茶）（有光伏） | 绿 | 41.2526 | 重庆丰都公司
24402 | 新房嘴公变（有光伏） | 黄 | 61.6706 | 重庆丰都公司
24403 | 新房5队公变 | 绿 | 162.4247 | 重庆丰都公司
24404 | 新开湾公变 | 绿 | 171.0598 | 重庆丰都公司
24405 | 新建黄桷树公变 | 绿 | 1.2433 | 重庆丰都公司
24406 | 新建村洋河扁公变 | 绿 | 275.3918 | 重庆丰都公司
24407 | 新建村庙堡公变（有光伏） | 黄 | 120.4412 | 重庆丰都公司
24408 | 新建村大路口公变 | 绿 | 192.7526 | 重庆丰都公司
24409 | 新建小学公变 | 绿 | 328.2268 | 重庆丰都公司
24410 | 新廷沟公变 | 绿 | 44.8851 | 重庆丰都公司
24411 | 新店子公变 | 绿 | 220.9505 | 重庆丰都公司
24412 | 新屋（文家坪）台区柱上变（有光伏） | 绿 | 44.2093 | 重庆丰都公司
24413 | 新屋村#1公变 | 绿 | 103.3711 | 重庆丰都公司
24414 | 新屋堡公变（三许） | 绿 | 41.1979 | 重庆丰都公司
24415 | 新屋堡公变 | 黄 | 88.3670 | 重庆丰都公司
24416 | 新屋嘴公变（湖黄） | 绿 | 81.6191 | 重庆丰都公司
24417 | 新屋嘴公变 | 黄 | 42.6969 | 重庆丰都公司
24418 | 新屋嘴(会议室)变压器（有光伏） | 黄 | 45.0119 | 重庆丰都公司
24419 | 新屋台区公变 | 绿 | 45.7278 | 重庆丰都公司
24420 | 新屋公变 | 黄 | 45.1789 | 重庆丰都公司
24421 | 新屋公变(湖黄） | 绿 | 5.5701 | 重庆丰都公司
24422 | 新屋丫口公变柱上变（社崇线） | 黄 | 173.8000 | 重庆丰都公司
24423 | 新屋9.10队公变 | 绿 | 44.9036 | 重庆丰都公司
24424 | 新屋#2公变 | 黄 | 88.2778 | 重庆丰都公司
24425 | 新屋#1公变 | 黄 | 42.5160 | 重庆丰都公司
24426 | 新家湾公变 | 绿 | 47.2634 | 重庆丰都公司
24427 | 新塘湾（红星12-4）台区柱上变 | 绿 | 88.1588 | 重庆丰都公司
24428 | 新塘湾公变 | 绿 | 33.2784 | 重庆丰都公司
24429 | 新堤4#（桥头边）公变（有光伏） | 黄 | 67.4216 | 重庆丰都公司
24430 | 新堤3#（石板桥）公变 | 绿 | 46.0448 | 重庆丰都公司
24431 | 新堤2#（出场口）公变（有光伏） | 黄 | 102.3320 | 重庆丰都公司
24432 | 新堤1#（进场口）公变（有光伏） | 黄 | 94.7309 | 重庆丰都公司
24433 | 新城大桥公变 | 绿 | 277.5155 | 重庆丰都公司
24434 | 新坪公变（有光伏） | 黄 | 18.4206 | 重庆丰都公司
24435 | 新场公变（有光伏） | 黄 | 143.7938 | 重庆丰都公司
24436 | 新场公变（暨面）（有光伏） | 黄 | 83.6804 | 重庆丰都公司
24437 | 新圆公变 | 绿 | 43.7964 | 重庆丰都公司
24438 | 新合场居民点公变 | 绿 | 173.6268 | 重庆丰都公司
24439 | 新合场公变（有光伏） | 黄 | 63.2794 | 重庆丰都公司
24440 | 新台瓦窑公变 | 绿 | 90.0577 | 重庆丰都公司
24441 | 新台场上公变 | 绿 | 269.3969 | 重庆丰都公司
24442 | 新华公变 | 黄 | 165.7588 | 重庆丰都公司
24443 | 新华5队（沙地坡）公变 | 绿 | 82.6938 | 重庆丰都公司
24444 | 新华1.2.3队公变 | 绿 | 83.4546 | 重庆丰都公司
24445 | 新凯路菜市街公变 | 绿 | 308.8907 | 重庆丰都公司
24446 | 新凯路菜市口1#公变 | 绿 | 108.5340 | 重庆丰都公司
24447 | 新凯路E栋公变 | 绿 | 279.9010 | 重庆丰都公司
24448 | 新凯路C栋公变 | 绿 | 278.9113 | 重庆丰都公司
24449 | 新凯路A栋公变 | 绿 | 359.2784 | 重庆丰都公司
24450 | 新农湾台区柱上变 | 绿 | 67.1340 | 重庆丰都公司
24451 | 新光公变 | 绿 | 45.5423 | 重庆丰都公司
24452 | 新仁沙政府台区柱上变 | 黄 | 324.0206 | 重庆丰都公司
24453 | 新亭村公变 | 绿 | 90.4149 | 重庆丰都公司
24454 | 新亭李家坪公变 | 黄 | 40.5196 | 重庆丰都公司
24455 | 新世纪花园小区公变 | 绿 | 1028.4845 | 重庆丰都公司
24456 | 新世纪学校公变 | 绿 | 343.5546 | 重庆丰都公司
24457 | 新世纪学校4#公变 | 绿 | 329.4639 | 重庆丰都公司
24458 | 新世纪学校3#公变 | 绿 | 328.8866 | 重庆丰都公司
24459 | 新世纪学校2#公变 | 绿 | 267.1856 | 重庆丰都公司
24460 | 斯山沟（新民1.2.3队）公变（有光伏） | 黄 | 35.8433 | 重庆丰都公司
24461 | 斯山沟2#公变 | 绿 | 33.2784 | 重庆丰都公司
24462 | 断桥公变柱上变 | 黄 | 82.3722 | 重庆丰都公司
24463 | 断桥公变 | 绿 | 176.3655 | 重庆丰都公司
24464 | 断壁梁公变 | 绿 | 254.6701 | 重庆丰都公司
24465 | 斜石板公变（有光伏） | 黄 | 121.1485 | 重庆丰都公司
24466 | 斜石坝台区 | 绿 | 221.8557 | 重庆丰都公司
24467 | 斜地湾公变柱上变 | 黄 | 81.4845 | 重庆丰都公司
24468 | 斜临杠公变 | 黄 | 164.0433 | 重庆丰都公司
24469 | 斗坡林台区柱上变 | 绿 | 42.1031 | 重庆丰都公司
24470 | 斑竹林公变（湛场线） | 绿 | 82.2206 | 重庆丰都公司
24471 | 斑竹林公变1 | 绿 | 43.0433 | 重庆丰都公司
24472 | 斑竹塘公变 | 黄 | 5.1588 | 重庆丰都公司
24473 | 文笔星公变（有光伏） | 黄 | 60.8371 | 重庆丰都公司
24474 | 文汇场台区柱上变（有光伏） | 绿 | 51.4242 | 重庆丰都公司
24475 | 文汇场#2台区柱上变 | 绿 | 40.9299 | 重庆丰都公司
24476 | 文昌居委公变 | 绿 | 335.5773 | 重庆丰都公司
24477 | 文庙公变 | 绿 | 86.4515 | 重庆丰都公司
24478 | 文庙#1公变 | 绿 | 221.8557 | 重庆丰都公司
24479 | 文家边(红丰)台区柱上变 | 绿 | 84.8155 | 重庆丰都公司
24480 | 文家湾台区柱上变（有光伏） | 黄 | 126.5979 | 重庆丰都公司
24481 | 文家庙公变 | 黄 | 83.5320 | 重庆丰都公司
24482 | 文家堡台区柱上变（有光伏） | 绿 | 100.8825 | 重庆丰都公司
24483 | 文家坪台区柱上变 | 绿 | 44.0577 | 重庆丰都公司
24484 | 文家坝公变 | 绿 | 41.0562 | 重庆丰都公司
24485 | 文化馆2#公变 | 绿 | 343.6804 | 重庆丰都公司
24486 | 文化馆1#公变 | 绿 | 270.9278 | 重庆丰都公司
24487 | 文化街公变 | 绿 | 41.1732 | 重庆丰都公司
24488 | 文化街#2公变 | 绿 | 40.0000 | 重庆丰都公司
24489 | 文化站公变 | 绿 | 163.1361 | 重庆丰都公司
24490 | 文化广场公变 | 绿 | 328.0536 | 重庆丰都公司
24491 | 文冲坝台区柱上变 | 绿 | 83.9603 | 重庆丰都公司
24492 | 文冲丫公变（有光伏） | 黄 | 66.9794 | 重庆丰都公司
24493 | 敬老院（崇兴镇#3）变压器 | 黄 | 83.3000 | 重庆丰都公司
24494 | 敬老院公变（有光伏） | 绿 | 257.0103 | 重庆丰都公司
24495 | 教委宿舍2#公变 | 绿 | 325.2454 | 重庆丰都公司
24496 | 教委宿舍1#公变 | 绿 | 372.2928 | 重庆丰都公司
24497 | 教堂公变 | 绿 | 338.1031 | 重庆丰都公司
24498 | 教堂4#公变 | 绿 | 173.8990 | 重庆丰都公司
24499 | 教堂3#公变 | 绿 | 279.5629 | 重庆丰都公司
24500 | 教堂1#公变 | 绿 | 443.7113 | 重庆丰都公司
24501 | 敖教公变（有光伏） | 黄 | 66.3237 | 重庆丰都公司
24502 | 敖家院子台区柱上变 | 绿 | 162.8082 | 重庆丰都公司
24503 | 政府门口公变 | 绿 | 364.6598 | 重庆丰都公司
24504 | 政府宿舍公变 | 绿 | 162.3918 | 重庆丰都公司
24505 | 政府公变（茶元） | 绿 | 306.8969 | 重庆丰都公司
24506 | 政府公变（大池）（有光伏） | 黄 | 223.2268 | 重庆丰都公司
24507 | 政府公变（三元）（有光伏） | 绿 | 264.3402 | 重庆丰都公司
24508 | 政府公变 | 绿 | 336.2186 | 重庆丰都公司
24509 | 政府2#公变 | 绿 | 119.6371 | 重庆丰都公司
24510 | 政府1号公变 | 绿 | 257.9485 | 重庆丰都公司
24511 | 放牛坡（社坛14村）台区柱上变 | 绿 | 80.9897 | 重庆丰都公司
24512 | 改河坝公变（有光伏） | 黄 | 154.6680 | 重庆丰都公司
24513 | 操坝公变 | 绿 | 364.3918 | 重庆丰都公司
24514 | 撮鸡湾（大堡4村）公变 | 黄 | 41.9330 | 重庆丰都公司
24515 | 摇湾公变 | 绿 | 64.5021 | 重庆丰都公司
24516 | 招呼站（十字口）公变柱上变（有光伏） | 黄 | 147.7495 | 重庆丰都公司
24517 | 拖屋台区柱上变 | 绿 | 43.0866 | 重庆丰都公司
24518 | 拖二梁子公变 | 绿 | 82.8825 | 重庆丰都公司
24519 | 护国寺公变柱上变 | 黄 | 83.9216 | 重庆丰都公司
24520 | 抓壁岩公变 | 绿 | 65.1072 | 重庆丰都公司
24521 | 技改公变（有光伏） | 绿 | 82.7216 | 重庆丰都公司
24522 | 扶贫移民公变（鸣洋村） | 绿 | 327.4948 | 重庆丰都公司
24523 | 打锣堡台区柱上变 | 绿 | 41.6392 | 重庆丰都公司
24524 | 打铁钎公变 | 绿 | 1.8495 | 重庆丰都公司
24525 | 打谷坝公变 | 绿 | 26.4727 | 重庆丰都公司
24526 | 打特岩(大堡13)公变柱上变 | 黄 | 85.9588 | 重庆丰都公司
24527 | 打字清公变 | 绿 | 82.2933 | 重庆丰都公司
24528 | 扒子田公变 | 绿 | 41.3732 | 重庆丰都公司
24529 | 房管所公变 | 绿 | 270.0041 | 重庆丰都公司
24530 | 房管所1#公变 | 绿 | 263.5876 | 重庆丰都公司
24531 | 房子公变（有光伏） | 黄 | 69.3763 | 重庆丰都公司
24532 | 房基湾公变柱上变 | 黄 | 84.1907 | 重庆丰都公司
24533 | 房保中心公变 | 绿 | 276.1134 | 重庆丰都公司
24534 | 战斗村公变 | 绿 | 82.0629 | 重庆丰都公司
24535 | 成华板厂公变（有光伏） | 绿 | 143.0392 | 重庆丰都公司
24536 | 懒板凳公变柱上变（有光伏） | 黄 | 74.6278 | 重庆丰都公司
24537 | 慈姑凼护林点公变 | 绿 | 40.4144 | 重庆丰都公司
24538 | 惠家园公变 | 绿 | 42.2825 | 重庆丰都公司
24539 | 惠家园1#公变 | 绿 | 80.3897 | 重庆丰都公司
24540 | 恩头湾公变 | 黄 | 26.5948 | 重庆丰都公司
24541 | 恒安金色星城#2配#5变 | 绿 | 660.2144 | 重庆丰都公司
24542 | 恒安金色星城#2配#4变 | 绿 | 523.4474 | 重庆丰都公司
24543 | 恒安金色星城#2配#3变 | 绿 | 640.0118 | 重庆丰都公司
24544 | 恒安江城16、17栋公变（汽车客运站对面） | 绿 | 685.5052 | 重庆丰都公司
24545 | 恒安江城14、15栋公变 | 绿 | 419.9093 | 重庆丰都公司
24546 | 恒安体育人家西楼公变 | 绿 | 524.5031 | 重庆丰都公司
24547 | 恒安体育人家东楼公变 | 绿 | 522.2928 | 重庆丰都公司
24548 | 恒安9、10#楼2#公变 | 绿 | 872.2165 | 重庆丰都公司
24549 | 恒安#8楼公变 | 绿 | 844.4742 | 重庆丰都公司
24550 | 怪坝梁子公变 | 绿 | 85.2021 | 重庆丰都公司
24551 | 思毛坪公变 | 绿 | 85.3753 | 重庆丰都公司
24552 | 思家迁公变（有光伏） | 黄 | 150.3629 | 重庆丰都公司
24553 | 态子坝公变 | 绿 | 24.4639 | 重庆丰都公司
24554 | 心湾公变（有光伏） | 黄 | 72.5866 | 重庆丰都公司
24555 | 德贵公变 | 绿 | 255.1340 | 重庆丰都公司
24556 | 德胜场柱上变 | 绿 | 82.6722 | 重庆丰都公司
24557 | 徐教院子公变（有光伏） | 绿 | 324.2680 | 重庆丰都公司
24558 | 徐教丫口公变（有光伏） | 黄 | 230.5361 | 重庆丰都公司
24559 | 徐家院子公变（有光伏） | 绿 | 97.1031 | 重庆丰都公司
24560 | 徐家沟公变（三许） | 绿 | 51.0515 | 重庆丰都公司
24561 | 徐家沟公变 | 绿 | 82.2742 | 重庆丰都公司
24562 | 徐家榜公变 | 绿 | 13.1649 | 重庆丰都公司
24563 | 徐家朝公变 | 绿 | 29.3057 | 重庆丰都公司
24564 | 徐家坡公变柱上变 | 黄 | 81.8155 | 重庆丰都公司
24565 | 徐坪大丫口光伏变 | 绿 | 426.7381 | 重庆丰都公司
24566 | 徐坪公变 | 绿 | 58.9093 | 重庆丰都公司
24567 | 影院街公变 | 绿 | 209.0247 | 重庆丰都公司
24568 | 影盘湾公变 | 绿 | 41.6361 | 重庆丰都公司
24569 | 影盘公变 | 绿 | 325.2577 | 重庆丰都公司
24570 | 彭家沟公变 | 绿 | 40.7918 | 重庆丰都公司
24571 | 彭家岩公变（有光伏） | 黄 | 154.1670 | 重庆丰都公司
24572 | 彭家坝二公变 | 绿 | 164.3052 | 重庆丰都公司
24573 | 彭家坝一公变 | 绿 | 82.9629 | 重庆丰都公司
24574 | 彭家公变 | 绿 | 82.1278 | 重庆丰都公司
24575 | 彭家丫口台区柱上变 | 绿 | 40.2366 | 重庆丰都公司
24576 | 彭家丫口公变（有光伏） | 绿 | 100.3381 | 重庆丰都公司
24577 | 彭家丫口#2公变（有光伏） | 黄 | 58.6567 | 重庆丰都公司
24578 | 彭关6#公变（有光伏） | 黄 | 73.0227 | 重庆丰都公司
24579 | 彪子冲公变 | 绿 | 41.0495 | 重庆丰都公司
24580 | 彩印厂2#公变 | 绿 | 328.7464 | 重庆丰都公司
24581 | 彩印厂1#公变 | 绿 | 339.5588 | 重庆丰都公司
24582 | 当门湾公变柱上变 | 黄 | 55.4639 | 重庆丰都公司
24583 | 当门坝公变 | 黄 | 41.5278 | 重庆丰都公司
24584 | 归家丫口台区柱上变 | 绿 | 84.1351 | 重庆丰都公司
24585 | 张氏岩公变 | 黄 | 46.1670 | 重庆丰都公司
24586 | 张文中公变 | 黄 | 217.3402 | 重庆丰都公司
24587 | 张教院子公变 | 绿 | 43.3062 | 重庆丰都公司
24588 | 张教岩公变（有光伏） | 绿 | 41.5046 | 重庆丰都公司
24589 | 张教公变（有光伏） | 黄 | 66.0485 | 重庆丰都公司
24590 | 张帽山公变（有光伏） | 黄 | 77.4052 | 重庆丰都公司
24591 | 张巴沟公变 | 黄 | 33.2784 | 重庆丰都公司
24592 | 张家院子公变 | 绿 | 82.3196 | 重庆丰都公司
24593 | 张家湾公变柱上变 | 黄 | 61.3619 | 重庆丰都公司
24594 | 张家浜公变（有光伏） | 绿 | 81.0825 | 重庆丰都公司
24595 | 张家沟台区柱上变 | 绿 | 87.3814 | 重庆丰都公司
24596 | 张家沟公变（十砖） | 绿 | 84.9649 | 重庆丰都公司
24597 | 张家沟公变(有光伏) | 黄 | 121.6495 | 重庆丰都公司
24598 | 张家沟二公变变压器 | 绿 | 29.3505 | 重庆丰都公司
24599 | 张家沟1公变变压器 | 绿 | 42.5361 | 重庆丰都公司
24600 | 张家沟1#公变 | 绿 | 33.2784 | 重庆丰都公司
24601 | 张家槽公变柱上变 | 黄 | 84.0052 | 重庆丰都公司
24602 | 张家榜台区公变 | 黄 | 96.4567 | 重庆丰都公司
24603 | 张家庙台区柱上变 | 绿 | 42.8546 | 重庆丰都公司
24604 | 张家山公变（暨池）（有光伏） | 黄 | 68.3588 | 重庆丰都公司
24605 | 张家山公变 | 黄 | 42.7974 | 重庆丰都公司
24606 | 张家大院公变 | 黄 | 41.7320 | 重庆丰都公司
24607 | 张家大湾公变 | 绿 | 24.4716 | 重庆丰都公司
24608 | 张家坝公变（三许） | 绿 | 44.5649 | 重庆丰都公司
24609 | 张家坝公变 | 黄 | 82.7340 | 重庆丰都公司
24610 | 张家嘴公变 | 绿 | 180.0660 | 重庆丰都公司
24611 | 张国强集资房公变 | 绿 | 274.2103 | 重庆丰都公司
24612 | 张卯山公变 | 绿 | 42.8082 | 重庆丰都公司
24613 | 张华公变 | 绿 | 332.6186 | 重庆丰都公司
24614 | 张关槽公变 | 绿 | 84.0206 | 重庆丰都公司
24615 | 张云祥公变 | 绿 | 326.1134 | 重庆丰都公司
24616 | 张二坝公变 | 黄 | 54.3608 | 重庆丰都公司
24617 | 张争贵公变（有光伏） | 黄 | 249.7856 | 重庆丰都公司
24618 | 开心超市箱变 | 绿 | 482.3670 | 重庆丰都公司
24619 | 开心超市公变 | 绿 | 207.2082 | 重庆丰都公司
24620 | 开峰场公变（有光伏） | 绿 | 252.8082 | 重庆丰都公司
24621 | 开封大冲公变 | 绿 | 92.7361 | 重庆丰都公司
24622 | 建设组团公变 | 绿 | 347.6907 | 重庆丰都公司
24623 | 建设组团2#公变 | 绿 | 355.3402 | 重庆丰都公司
24624 | 建设水库（社坛9村1）台区柱上变（有光伏） | 绿 | 41.7753 | 重庆丰都公司
24625 | 建设公变 | 绿 | 69.9412 | 重庆丰都公司
24626 | 建行配电室1#公变 | 绿 | 681.6495 | 重庆丰都公司
24627 | 建国场公变（有光伏） | 黄 | 72.3258 | 重庆丰都公司
24628 | 建国中坝公变 | 黄 | 163.8227 | 重庆丰都公司
24629 | 建国9村公变（有光伏） | 黄 | 75.6082 | 重庆丰都公司
24630 | 建国8村公变（有光伏） | 黄 | 67.6990 | 重庆丰都公司
24631 | 建国7村公变（有光伏） | 黄 | 36.8423 | 重庆丰都公司
24632 | 建国6村公变 | 黄 | 40.7716 | 重庆丰都公司
24633 | 建国5村公变（有光伏） | 黄 | 72.1412 | 重庆丰都公司
24634 | 建国4村公变 | 黄 | 28.9237 | 重庆丰都公司
24635 | 建国3村公变 | 黄 | 40.2134 | 重庆丰都公司
24636 | 建国1村公变（有光伏） | 黄 | 69.9979 | 重庆丰都公司
24637 | 建国15村公变（有光伏） | 黄 | 99.4474 | 重庆丰都公司
24638 | 建国14村公变 | 黄 | 322.0412 | 重庆丰都公司
24639 | 建国11村公变 | 黄 | 75.8732 | 重庆丰都公司
24640 | 建国10村公变 | 黄 | 40.1979 | 重庆丰都公司
24641 | 廖西沟公变 | 绿 | 40.4098 | 重庆丰都公司
24642 | 廖胶公变 | 黄 | 83.3835 | 重庆丰都公司
24643 | 廖红集资房公变（有光伏） | 黄 | 164.1753 | 重庆丰都公司
24644 | 廖教公变 | 绿 | 41.4227 | 重庆丰都公司
24645 | 廖小芳公变 | 绿 | 336.4433 | 重庆丰都公司
24646 | 廖家湾公变 | 绿 | 169.9402 | 重庆丰都公司
24647 | 廖家沟公变（有光伏） | 黄 | 73.1959 | 重庆丰都公司
24648 | 廖家槽公变 | 黄 | 277.3196 | 重庆丰都公司
24649 | 廖家旅游公变（有光伏） | 黄 | 72.0557 | 重庆丰都公司
24650 | 廖家坝台区公变 | 黄 | 92.6990 | 重庆丰都公司
24651 | 廖家坝公变（有光伏） | 黄 | 87.5402 | 重庆丰都公司
24652 | 廖宝山公变 | 绿 | 95.9402 | 重庆丰都公司
24653 | 廉租房公变 | 绿 | 165.0536 | 重庆丰都公司
24654 | 廉租房3#公变 | 绿 | 328.6351 | 重庆丰都公司
24655 | 廉租房2号公变 | 绿 | 170.5773 | 重庆丰都公司
24656 | 廉住房2#配电变压器 | 绿 | 645.9278 | 重庆丰都公司
24657 | 廉住房1#配电变压器 | 绿 | 270.5814 | 重庆丰都公司
24658 | 康居公变 | 绿 | 361.5052 | 重庆丰都公司
24659 | 康家山公变 | 绿 | 41.0546 | 重庆丰都公司
24660 | 康家山#2公变 | 绿 | 66.4742 | 重庆丰都公司
24661 | 庙顶坡公变 | 绿 | 83.6773 | 重庆丰都公司
24662 | 庙背后（孙在平）台区柱上变 | 绿 | 49.2938 | 重庆丰都公司
24663 | 庙耳坡公变 | 绿 | 269.1856 | 重庆丰都公司
24664 | 庙湾（12-1）台区柱上变 | 绿 | 28.1320 | 重庆丰都公司
24665 | 庙湾台区公变（有光伏） | 黄 | 159.4639 | 重庆丰都公司
24666 | 庙梁梁公变 | 黄 | 40.3433 | 重庆丰都公司
24667 | 庙梁子台区柱上变 | 绿 | 82.2206 | 重庆丰都公司
24668 | 庙梁子公变（暨面线） | 绿 | 82.9258 | 重庆丰都公司
24669 | 庙梁子公变 | 黄 | 168.9320 | 重庆丰都公司
24670 | 庙树沟公变 | 黄 | 163.1670 | 重庆丰都公司
24671 | 庙岭坝台区柱上变 | 绿 | 81.2866 | 重庆丰都公司
24672 | 庙尔山公变(有光伏) | 黄 | 57.0072 | 重庆丰都公司
24673 | 庙娘子公变（有光伏） | 黄 | 209.9485 | 重庆丰都公司
24674 | 庙堡公变（三梯） | 绿 | 85.0722 | 重庆丰都公司
24675 | 庙堡公变 | 绿 | 80.3773 | 重庆丰都公司
24676 | 庙堂坝公变(有光伏) | 绿 | 82.5763 | 重庆丰都公司
24677 | 庙垭口公变 | 绿 | 110.9278 | 重庆丰都公司
24678 | 庙垭6社拍水公变 | 黄 | 20.2371 | 重庆丰都公司
24679 | 庙垭3B公变 | 绿 | 146.2557 | 重庆丰都公司
24680 | 庙坪公变（有光伏） | 绿 | 133.7361 | 重庆丰都公司
24681 | 庙坪公变（十砖）（有光伏） | 黄 | 73.2948 | 重庆丰都公司
24682 | 庙坡路253#公变 | 绿 | 344.7052 | 重庆丰都公司
24683 | 庙坡老菜市场2#公变 | 绿 | 345.3299 | 重庆丰都公司
24684 | 庙坡老菜市场1#公变 | 绿 | 65.3526 | 重庆丰都公司
24685 | 庙坡老菜市场#3公变 | 绿 | 332.7670 | 重庆丰都公司
24686 | 庙坡水费收费点公变 | 绿 | 329.6000 | 重庆丰都公司
24687 | 庙坡收费室公变 | 绿 | 281.6701 | 重庆丰都公司
24688 | 庙坡收费室2#公变 | 绿 | 298.1959 | 重庆丰都公司
24689 | 庙坡收费室1#公变 | 绿 | 305.7155 | 重庆丰都公司
24690 | 庙坡台区柱上变 | 绿 | 65.6361 | 重庆丰都公司
24691 | 庙坝公变（有光伏） | 黄 | 56.9711 | 重庆丰都公司
24692 | 庙坝公变（周茶） | 绿 | 81.8680 | 重庆丰都公司
24693 | 庙坝公变（三罗）（有光伏） | 绿 | 81.8804 | 重庆丰都公司
24694 | 庙地湾台区柱上变 | 绿 | 90.4072 | 重庆丰都公司
24695 | 庙地坝公变柱上变 | 黄 | 46.3959 | 重庆丰都公司
24696 | 庙嘴公变 | 绿 | 49.6371 | 重庆丰都公司
24697 | 庙口公变 | 绿 | 40.1423 | 重庆丰都公司
24698 | 庙冲背后公变（有光伏） | 黄 | 83.0464 | 重庆丰都公司
24699 | 庙冲台区柱上变（有光伏） | 黄 | 76.3423 | 重庆丰都公司
24700 | 庙二堡公变 | 绿 | 43.0943 | 重庆丰都公司
24701 | 庙丫口公变 | 绿 | 40.7856 | 重庆丰都公司
24702 | 庙上（社坛16-1）台区柱上变 | 绿 | 77.2701 | 重庆丰都公司
24703 | 庙上公变 | 绿 | 83.2577 | 重庆丰都公司
24704 | 庙上公变(白红) | 黄 | 35.4526 | 重庆丰都公司
24705 | 店子台区柱上变 | 绿 | 42.9629 | 重庆丰都公司
24706 | 店子公变 | 绿 | 81.7072 | 重庆丰都公司
24707 | 应鲤鱼公变 | 绿 | 255.8763 | 重庆丰都公司
24708 | 庆云堡上公变 | 绿 | 41.8557 | 重庆丰都公司
24709 | 庆云回龙湾公变 | 绿 | 81.1149 | 重庆丰都公司
24710 | 庄木湾公变 | 黄 | 81.5897 | 重庆丰都公司
24711 | 广家沟公变(有光伏) | 黄 | 68.2134 | 重庆丰都公司
24712 | 广子丘公变 | 绿 | 26.1000 | 重庆丰都公司
24713 | 广场路口公变 | 绿 | 349.4227 | 重庆丰都公司
24714 | 广场公变 | 绿 | 351.7938 | 重庆丰都公司
24715 | 广场公厕公变 | 绿 | 363.7443 | 重庆丰都公司
24716 | 广场4#公变 | 绿 | 325.3196 | 重庆丰都公司
24717 | 广场3#公变 | 绿 | 337.1588 | 重庆丰都公司
24718 | 广场2#公变 | 绿 | 342.0577 | 重庆丰都公司
24719 | 广场1#公变 | 绿 | 332.4701 | 重庆丰都公司
24720 | 广东坟公变 | 绿 | 48.9644 | 重庆丰都公司
24721 | 幼儿园台区柱上变 | 黄 | 332.1732 | 重庆丰都公司
24722 | 幺担秋公变 | 绿 | 71.8881 | 重庆丰都公司
24723 | 幸福公变（有光伏） | 黄 | 149.2124 | 重庆丰都公司
24724 | 幸福佳苑小区公变 | 绿 | 257.2948 | 重庆丰都公司
24725 | 平都西路3#公变 | 绿 | 284.3608 | 重庆丰都公司
24726 | 平都西路2#公变 | 绿 | 357.2866 | 重庆丰都公司
24727 | 平都西路1#公变 | 绿 | 286.7794 | 重庆丰都公司
24728 | 平都中学门前1#公变 | 绿 | 259.0670 | 重庆丰都公司
24729 | 平都中学门前#3公变 | 绿 | 142.7464 | 重庆丰都公司
24730 | 平都中学前面公变 | 绿 | 263.5299 | 重庆丰都公司
24731 | 平都东路社区公变 | 绿 | 335.2907 | 重庆丰都公司
24732 | 平西二支公变 | 绿 | 345.9052 | 重庆丰都公司
24733 | 平西二支2#公变 | 绿 | 443.7113 | 重庆丰都公司
24734 | 平登丘公变 | 绿 | 81.8711 | 重庆丰都公司
24735 | 平桥公变 | 绿 | 163.0000 | 重庆丰都公司
24736 | 平桥2公变变压器（有光伏） | 黄 | 60.0701 | 重庆丰都公司
24737 | 平家山公变柱上变 | 黄 | 44.5851 | 重庆丰都公司
24738 | 平头山公变 | 黄 | 165.8021 | 重庆丰都公司
24739 | 平口公变（有光伏） | 黄 | 67.7402 | 重庆丰都公司
24740 | 平中后门公变 | 绿 | 317.0144 | 重庆丰都公司
24741 | 干田嘴公变 | 绿 | 25.6593 | 重庆丰都公司
24742 | 干田丫口公变（有光伏） | 黄 | 126.1835 | 重庆丰都公司
24743 | 干洞山公变（有光伏） | 黄 | 70.0969 | 重庆丰都公司
24744 | 干河沟公变（白丰） | 绿 | 172.0371 | 重庆丰都公司
24745 | 干河沟公变 | 绿 | 84.8402 | 重庆丰都公司
24746 | 干树坝公变 | 绿 | 40.5155 | 重庆丰都公司
24747 | 干庙梁公变 | 黄 | 81.3423 | 重庆丰都公司
24748 | 干大丘公变（有光伏） | 黄 | 77.3711 | 重庆丰都公司
24749 | 干塘丫口公变 | 绿 | 263.1649 | 重庆丰都公司
24750 | 干坝子公变（董五） | 绿 | 85.8918 | 重庆丰都公司
24751 | 干坝子公变 | 黄 | 24.7454 | 重庆丰都公司
24752 | 干坝子1#公变 | 黄 | 84.5464 | 重庆丰都公司
24753 | 帝景江山3#公配室2#变配电变压器 | 绿 | 661.0804 | 重庆丰都公司
24754 | 帝景江山3#公配室1#变配电变压器 | 绿 | 535.0722 | 重庆丰都公司
24755 | 帝景江山1#配电室#4变 | 绿 | 676.9155 | 重庆丰都公司
24756 | 帝景江山1#配电室#1变 | 绿 | 541.1959 | 重庆丰都公司
24757 | 帝景江山#2配电室#3变 | 绿 | 550.5979 | 重庆丰都公司
24758 | 帝景江山#2配电室#2变 | 绿 | 764.9485 | 重庆丰都公司
24759 | 希田花园2#箱变配电变压器 | 绿 | 530.6392 | 重庆丰都公司
24760 | 希田花园01#箱变 | 绿 | 537.3196 | 重庆丰都公司
24761 | 布莱顿#1箱变配电变压器 | 绿 | 403.2907 | 重庆丰都公司
24762 | 市政路灯 | 绿 | 201.8433 | 重庆丰都公司
24763 | 市政监察大队公变 | 绿 | 260.6351 | 重庆丰都公司
24764 | 巷子口公变 | 绿 | 66.4144 | 重庆丰都公司
24765 | 巴湾公变 | 绿 | 40.6619 | 重庆丰都公司
24766 | 巨山丘公变 | 绿 | 84.1907 | 重庆丰都公司
24767 | 左家渡公变 | 绿 | 42.8495 | 重庆丰都公司
24768 | 工行公变. | 绿 | 366.6969 | 重庆丰都公司
24769 | 工行1#箱变配电变压器 | 绿 | 335.5010 | 重庆丰都公司
24770 | 工房地坝台区柱上变 | 绿 | 42.9814 | 重庆丰都公司
24771 | 工房公变 | 绿 | 41.8619 | 重庆丰都公司
24772 | 工商街公变 | 绿 | 259.9918 | 重庆丰都公司
24773 | 工商联后面公变 | 绿 | 264.4289 | 重庆丰都公司
24774 | 工商公变 | 绿 | 339.4474 | 重庆丰都公司
24775 | 工农村公变 | 绿 | 84.6948 | 重庆丰都公司
24776 | 工农大石堡公变（有光伏） | 黄 | 74.4206 | 重庆丰都公司
24777 | 工农公变 | 绿 | 337.0722 | 重庆丰都公司
24778 | 工业集团侧面公变 | 绿 | 318.9113 | 重庆丰都公司
24779 | 工业园区石材园3#公变 | 绿 | 187.4144 | 重庆丰都公司
24780 | 工业园区石材园2#公变 | 绿 | 334.0660 | 重庆丰都公司
24781 | 工业园区石材园1#公变 | 绿 | 323.0804 | 重庆丰都公司
24782 | 川祖路公变 | 绿 | 341.1649 | 重庆丰都公司
24783 | 川祖沟公变柱上变 | 绿 | 160.5753 | 重庆丰都公司
24784 | 川洞公变 | 绿 | 55.9742 | 重庆丰都公司
24785 | 嵩子坝公变 | 绿 | 42.4124 | 重庆丰都公司
24786 | 崖脚公变 | 黄 | 80.7515 | 重庆丰都公司
24787 | 崇林园林安置房公变#2号 | 黄 | 443.7113 | 重庆丰都公司
24788 | 崇林园林安置房公变#1号 | 黄 | 443.7113 | 重庆丰都公司
24789 | 崇林园林#4公变 | 黄 | 443.7113 | 重庆丰都公司
24790 | 崇林园林#3公变 | 黄 | 277.3196 | 重庆丰都公司
24791 | 崇兴菜厂公变（有光伏） | 黄 | 225.0021 | 重庆丰都公司
24792 | 崇兴场上#1变压器（有光伏） | 黄 | 189.3773 | 重庆丰都公司
24793 | 崇兴场#4公变柱上变 | 黄 | 288.2062 | 重庆丰都公司
24794 | 崇兴13-5变压器 | 黄 | 66.6814 | 重庆丰都公司
24795 | 峰煤垭公变 | 绿 | 64.1959 | 重庆丰都公司
24796 | 峰子山公变 | 黄 | 82.2052 | 重庆丰都公司
24797 | 峦宝山公变 | 绿 | 41.3113 | 重庆丰都公司
24798 | 峡南溪安置房C区2号公配室3#变 | 绿 | 410.9526 | 重庆丰都公司
24799 | 峡南溪安置房C区2号公配室1#变 | 绿 | 414.7464 | 重庆丰都公司
24800 | 峡南溪安置房C区#1配#3变 | 绿 | 413.0309 | 重庆丰都公司
24801 | 峡南溪安置房C区#1配#2变 | 绿 | 400.0000 | 重庆丰都公司
24802 | 峡南溪安置房C区#1配#1变 | 绿 | 413.1134 | 重庆丰都公司
24803 | 峡南溪安置房B区公配室3#变 | 绿 | 670.1856 | 重庆丰都公司
24804 | 峡南溪安置房B区#1变 | 绿 | 670.9773 | 重庆丰都公司
24805 | 峡南溪安置房A区#2配#1变 | 绿 | 528.0412 | 重庆丰都公司
24806 | 峡南溪安置房A区#1配#4变 | 绿 | 640.0000 | 重庆丰都公司
24807 | 峡南溪安置房A区#1配#3变 | 绿 | 665.8804 | 重庆丰都公司
24808 | 峡南溪安置房A区#1配#2变 | 绿 | 504.0000 | 重庆丰都公司
24809 | 峡南溪安置房A区#1配#1变 | 绿 | 526.6186 | 重庆丰都公司
24810 | 峡南溪加气站公变 | 绿 | 274.9691 | 重庆丰都公司
24811 | 岸公岩台区柱上变 | 绿 | 41.1753 | 重庆丰都公司
24812 | 岭背后公变（有光伏） | 黄 | 36.1124 | 重庆丰都公司
24813 | 岩音坝公变 | 绿 | 185.4928 | 重庆丰都公司
24814 | 岩边台区柱上变 | 绿 | 40.4722 | 重庆丰都公司
24815 | 岩脚台区柱上变（保金线） | 绿 | 40.6912 | 重庆丰都公司
24816 | 岩脚台区公变 | 绿 | 41.0036 | 重庆丰都公司
24817 | 岩脚公变 | 绿 | 43.6742 | 重庆丰都公司
24818 | 岩线上台区柱上变（有光伏） | 黄 | 76.4155 | 重庆丰都公司
24819 | 岩清湾公变（有光伏） | 黄 | 49.7464 | 重庆丰都公司
24820 | 岩榜公变(有光伏) | 黄 | 160.0495 | 重庆丰都公司
24821 | 岩桑沟公变 | 绿 | 41.4351 | 重庆丰都公司
24822 | 岩山坝公变 | 绿 | 40.5969 | 重庆丰都公司
24823 | 岩家坝公变 | 绿 | 43.7825 | 重庆丰都公司
24824 | 岩子脚公变 | 绿 | 82.1124 | 重庆丰都公司
24825 | 岩头山台区柱上变 | 绿 | 162.2825 | 重庆丰都公司
24826 | 岩头上公变 | 黄 | 43.4840 | 重庆丰都公司
24827 | 岩嘴公变（有光伏） | 黄 | 74.2351 | 重庆丰都公司
24828 | 岩口场村（杨柳）公变 | 绿 | 82.8918 | 重庆丰都公司
24829 | 岩口场村（友谊）公变 | 绿 | 168.0412 | 重庆丰都公司
24830 | 岩口公变（名丰线）（有光伏） | 黄 | 68.0216 | 重庆丰都公司
24831 | 岩口公变（三梯） | 绿 | 27.0526 | 重庆丰都公司
24832 | 岩口公变 | 黄 | 29.9103 | 重庆丰都公司
24833 | 岩上公变柱上变 | 黄 | 82.9567 | 重庆丰都公司
24834 | 岩上公变台区 | 绿 | 43.7608 | 重庆丰都公司
24835 | 岩上公变 | 黄 | 64.6897 | 重庆丰都公司
24836 | 岩上公变(三双) | 绿 | 41.2278 | 重庆丰都公司
24837 | 岔河公变（有光伏） | 黄 | 158.8247 | 重庆丰都公司
24838 | 山顶台区柱上变 | 绿 | 82.2948 | 重庆丰都公司
24839 | 山顶公变 | 绿 | 43.2660 | 重庆丰都公司
24840 | 山语墅公配室3#变 | 绿 | 642.3196 | 重庆丰都公司
24841 | 山草坝公变 | 绿 | 32.8660 | 重庆丰都公司
24842 | 山登坡公变（有光伏） | 黄 | 68.8227 | 重庆丰都公司
24843 | 山王庙公变（有光伏） | 黄 | 157.4515 | 重庆丰都公司
24844 | 山王庙公变(有光伏) | 黄 | 95.1918 | 重庆丰都公司
24845 | 山湾塘公变 | 绿 | 81.6423 | 重庆丰都公司
24846 | 山洋溪公变 | 绿 | 47.9345 | 重庆丰都公司
24847 | 山星学校公变 | 黄 | 93.9052 | 重庆丰都公司
24848 | 山文庙台区柱上变 | 绿 | 84.7381 | 重庆丰都公司
24849 | 山堰沟公变 | 绿 | 61.6485 | 重庆丰都公司
24850 | 屋基湾公变（有光伏） | 黄 | 74.4206 | 重庆丰都公司
24851 | 屋基槽公变 | 绿 | 163.7175 | 重庆丰都公司
24852 | 屋基坝台区柱上变 | 绿 | 41.2680 | 重庆丰都公司
24853 | 屋基坝公变 | 绿 | 170.3794 | 重庆丰都公司
24854 | 居民点公变（青龙）（有光伏） | 黄 | 307.9629 | 重庆丰都公司
24855 | 居民点公变柱上变（有光伏） | 黄 | 257.6082 | 重庆丰都公司
24856 | 居民点#3公变 | 绿 | 268.3505 | 重庆丰都公司
24857 | 居民点#2公变 | 绿 | 263.4742 | 重庆丰都公司
24858 | 居民点#1公变 | 绿 | 313.3505 | 重庆丰都公司
24859 | 居委公变（有光伏） | 绿 | 172.6433 | 重庆丰都公司
24860 | 尖山子公变 | 绿 | 83.2258 | 重庆丰都公司
24861 | 尖山堡公变（有光伏） | 黄 | 46.1402 | 重庆丰都公司
24862 | 少林公变 | 黄 | 49.0897 | 重庆丰都公司
24863 | 小花地湾台区柱上变 | 绿 | 41.1706 | 重庆丰都公司
24864 | 小脚石垭口(接龙7村)变压器 | 黄 | 80.7763 | 重庆丰都公司
24865 | 小羊冲公变 | 绿 | 84.1567 | 重庆丰都公司
24866 | 小竹林公变 | 黄 | 40.3526 | 重庆丰都公司
24867 | 小石马公变 | 黄 | 25.2881 | 重庆丰都公司
24868 | 小石院公变 | 绿 | 45.4356 | 重庆丰都公司
24869 | 小石板公变（有光伏） | 黄 | 35.6268 | 重庆丰都公司
24870 | 小石板公变(董青) | 绿 | 82.3351 | 重庆丰都公司
24871 | 小盐井公变 | 绿 | 40.6773 | 重庆丰都公司
24872 | 小田垭口台区柱上变 | 黄 | 85.6691 | 重庆丰都公司
24873 | 小田丫口公变（有光伏） | 黄 | 143.4309 | 重庆丰都公司
24874 | 小溪沟公变 | 绿 | 201.4845 | 重庆丰都公司
24875 | 小湾（大堡4村#2）公变柱上变 | 黄 | 188.1381 | 重庆丰都公司
24876 | 小湾子台区柱上变 | 绿 | 80.6557 | 重庆丰都公司
24877 | 小湾子公变（有光伏） | 黄 | 55.4557 | 重庆丰都公司
24878 | 小湾台区柱上变 | 绿 | 55.4639 | 重庆丰都公司
24879 | 小湾公变（暨崇） | 绿 | 43.2088 | 重庆丰都公司
24880 | 小湾公变 | 绿 | 74.5000 | 重庆丰都公司
24881 | 小湾丫口台区柱上变 | 绿 | 117.1876 | 重庆丰都公司
24882 | 小洞湾公变 | 黄 | 42.0552 | 重庆丰都公司
24883 | 小沟公变 | 绿 | 58.6113 | 重庆丰都公司
24884 | 小梯子公变 | 黄 | 171.5567 | 重庆丰都公司
24885 | 小树林公变（有光伏） | 黄 | 129.6227 | 重庆丰都公司
24886 | 小林湾公变 | 绿 | 83.0804 | 重庆丰都公司
24887 | 小朝门台区柱上变 | 绿 | 65.2866 | 重庆丰都公司
24888 | 小月坝公变 | 绿 | 84.8186 | 重庆丰都公司
24889 | 小月刀公变 | 黄 | 81.0103 | 重庆丰都公司
24890 | 小打门公变柱上变 | 黄 | 161.1443 | 重庆丰都公司
24891 | 小弯子公变 | 绿 | 80.8165 | 重庆丰都公司
24892 | 小山堡#1公变（有光伏） | 黄 | 63.4845 | 重庆丰都公司
24893 | 小屋基公变（有光伏） | 黄 | 34.3309 | 重庆丰都公司
24894 | 小屋基公变柱上变 | 黄 | 81.1598 | 重庆丰都公司
24895 | 小家丫口公变 | 绿 | 80.6784 | 重庆丰都公司
24896 | 小学台区柱上变 | 绿 | 263.5624 | 重庆丰都公司
24897 | 小学公变 | 绿 | 174.1526 | 重庆丰都公司
24898 | 小垭口公变 | 绿 | 82.0474 | 重庆丰都公司
24899 | 小坨变公变 | 绿 | 163.0515 | 重庆丰都公司
24900 | 小坝子公变 | 黄 | 161.8742 | 重庆丰都公司
24901 | 小南溪公变（有光伏） | 绿 | 26.2670 | 重庆丰都公司
24902 | 小关都坝公变 | 绿 | 86.2010 | 重庆丰都公司
24903 | 小井村1#公变 | 绿 | 166.4392 | 重庆丰都公司
24904 | 小二坝公变 | 黄 | 26.4046 | 重庆丰都公司
24905 | 小乐家公变 | 绿 | 278.8660 | 重庆丰都公司
24906 | 小丫口（红星１３-８）台区柱上变 | 绿 | 81.6299 | 重庆丰都公司
24907 | 小丫口台区柱上变（社永线） | 绿 | 46.9175 | 重庆丰都公司
24908 | 小丫口台区柱上变 | 绿 | 80.6155 | 重庆丰都公司
24909 | 小丫口公变（三梯） | 绿 | 42.8825 | 重庆丰都公司
24910 | 小丫口公变(有光伏) | 黄 | 34.5794 | 重庆丰都公司
24911 | 寿仲子公变柱上变 | 黄 | 85.6753 | 重庆丰都公司
24912 | 对门湾（红庙子2）台区柱上变 | 绿 | 29.2247 | 重庆丰都公司
24913 | 对门湾台区柱上变（有光伏） | 绿 | 44.9098 | 重庆丰都公司
24914 | 对门坡台区 | 绿 | 81.4474 | 重庆丰都公司
24915 | 对门台区柱上变 | 绿 | 82.5052 | 重庆丰都公司
24916 | 对门公变 | 绿 | 171.8515 | 重庆丰都公司
24917 | 寨门公变 | 绿 | 42.8536 | 重庆丰都公司
24918 | 寨子口公变（有光伏） | 绿 | 42.9923 | 重庆丰都公司
24919 | 寨上（联合1）台区柱上变 | 黄 | 66.9567 | 重庆丰都公司
24920 | 寨上公变 | 绿 | 42.0825 | 重庆丰都公司
24921 | 寨上1、2、5公变（有光伏） | 黄 | 66.1814 | 重庆丰都公司
24922 | 寒家沱公变 | 黄 | 24.4113 | 重庆丰都公司
24923 | 寒家沱2#公变 | 黄 | 84.0361 | 重庆丰都公司
24924 | 寒家岭公变 | 绿 | 81.3082 | 重庆丰都公司
24925 | 寒地公变 | 黄 | 328.3134 | 重庆丰都公司
24926 | 密苗树公变柱上变 | 黄 | 82.8113 | 重庆丰都公司
24927 | 宜居小区公变 | 绿 | 331.0206 | 重庆丰都公司
24928 | 官刀坝公变 | 黄 | 185.6887 | 重庆丰都公司
24929 | 官冯坝公变 | 绿 | 33.2784 | 重庆丰都公司
24930 | 宏声花园小区一期#4变 | 绿 | 546.5402 | 重庆丰都公司
24931 | 宏声花园小区一期#3变（光伏） | 绿 | 526.0371 | 重庆丰都公司
24932 | 宏声花园小区一期#2变 | 绿 | 544.9072 | 重庆丰都公司
24933 | 宏声花园二期公配#1变 | 绿 | 817.3196 | 重庆丰都公司
24934 | 宏声艺术宫小区公变 | 绿 | 342.0454 | 重庆丰都公司
24935 | 宏声艺术宫变压器配电变压器 | 绿 | 320.6433 | 重庆丰都公司
24936 | 宏声生态广场公变 | 绿 | 442.0412 | 重庆丰都公司
24937 | 宏声商业广场2号公用变压器 | 绿 | 756.0247 | 重庆丰都公司
24938 | 宏声商业广场1号公用变压器 | 绿 | 750.6598 | 重庆丰都公司
24939 | 宋家嘴公变 | 黄 | 28.9840 | 重庆丰都公司
24940 | 安置房3#公配室1#变 | 绿 | 643.1856 | 重庆丰都公司
24941 | 安家院子公变 | 黄 | 89.3711 | 重庆丰都公司
24942 | 安宁道班公变 | 绿 | 322.6660 | 重庆丰都公司
24943 | 安宁安置点2#公变 | 绿 | 160.3155 | 重庆丰都公司
24944 | 安宁安置点1#公变 | 绿 | 260.3711 | 重庆丰都公司
24945 | 安宁场公变 | 绿 | 180.5918 | 重庆丰都公司
24946 | 安宁加担湾公变 | 绿 | 164.6021 | 重庆丰都公司
24947 | 安子山公变 | 绿 | 41.2588 | 重庆丰都公司
24948 | 学塘湾(金盘5村#2)台区柱上变 | 绿 | 57.5856 | 重庆丰都公司
24949 | 学堂湾公变（高建线）（有光伏） | 黄 | 72.5186 | 重庆丰都公司
24950 | 学堂湾公变（三梯） | 绿 | 340.8948 | 重庆丰都公司
24951 | 学堂湾公变 | 黄 | 25.2165 | 重庆丰都公司
24952 | 学堂堡公变（有光伏） | 黄 | 148.4577 | 重庆丰都公司
24953 | 学堂坝公变（有光伏） | 黄 | 75.7041 | 重庆丰都公司
24954 | 学堂台区柱上变 | 绿 | 71.5356 | 重庆丰都公司
24955 | 学堂丫口公变 | 绿 | 81.5588 | 重庆丰都公司
24956 | 孙田湾公变 | 绿 | 82.8639 | 重庆丰都公司
24957 | 孙教公变（有光伏） | 黄 | 175.4948 | 重庆丰都公司
24958 | 孙教公变（三双） | 绿 | 25.1959 | 重庆丰都公司
24959 | 孙家湾公变 | 绿 | 89.6742 | 重庆丰都公司
24960 | 孙家岩公变（有光伏） | 黄 | 30.4186 | 重庆丰都公司
24961 | 孙家山公变（有光伏） | 绿 | 132.3691 | 重庆丰都公司
24962 | 孙家大石板台区柱上变（保金线） | 绿 | 45.2763 | 重庆丰都公司
24963 | 孙家大坡台区柱上变（有光伏） | 绿 | 83.8969 | 重庆丰都公司
24964 | 孙家坪公变 | 绿 | 80.8113 | 重庆丰都公司
24965 | 孙家坪公变(董青) | 绿 | 24.8613 | 重庆丰都公司
24966 | 孙家冲台区柱上变 | 绿 | 80.4546 | 重庆丰都公司
24967 | 孙家信公变 | 绿 | 273.8454 | 重庆丰都公司
24968 | 孙塘丫口台区柱上变 | 绿 | 24.7773 | 重庆丰都公司
24969 | 孙基坝公变 | 黄 | 42.2856 | 重庆丰都公司
24970 | 孙基嘴（双桂＃2）台区柱上变（有光伏） | 黄 | 78.9237 | 重庆丰都公司
24971 | 孙坪寨（红星5村）台区柱上变 | 绿 | 42.7340 | 重庆丰都公司
24972 | 孙告7.8.9队公变 | 黄 | 26.4742 | 重庆丰都公司
24973 | 孙告4.5队公变 | 黄 | 81.0021 | 重庆丰都公司
24974 | 孙告1.2.3队公变（有光伏） | 黄 | 81.5062 | 重庆丰都公司
24975 | 孔蓉丽公变 | 绿 | 336.0577 | 重庆丰都公司
24976 | 孔明苑公变 | 黄 | 202.7711 | 重庆丰都公司
24977 | 子金树公变 | 绿 | 24.2381 | 重庆丰都公司
24978 | 子湾丫口公变 | 绿 | 80.6526 | 重庆丰都公司
24979 | 子沟溪公变 | 黄 | 82.9072 | 重庆丰都公司
24980 | 娥耳塘公变 | 黄 | 84.8402 | 重庆丰都公司
24981 | 娄子地公变（有光伏） | 黄 | 276.9175 | 重庆丰都公司
24982 | 娄子#2公变 | 黄 | 86.0866 | 重庆丰都公司
24983 | 娄子#1公变 | 黄 | 40.6541 | 重庆丰都公司
24984 | 姑坟山(接龙9村)变压器 | 黄 | 40.8763 | 重庆丰都公司
24985 | 如坝台区柱上变（有光伏） | 黄 | 5.0680 | 重庆丰都公司
24986 | 奶子山公变 | 黄 | 33.2784 | 重庆丰都公司
24987 | 奇正#4箱变 | 绿 | 534.4330 | 重庆丰都公司
24988 | 奇正#3箱变 | 绿 | 550.1856 | 重庆丰都公司
24989 | 奇正#2公变 | 绿 | 257.2990 | 重庆丰都公司
24990 | 夹罗坝公变 | 黄 | 51.2902 | 重庆丰都公司
24991 | 太阳湾公变（有光伏） | 黄 | 31.0969 | 重庆丰都公司
24992 | 太阳冲公变（有光伏） | 黄 | 74.6371 | 重庆丰都公司
24993 | 太运场公变 | 黄 | 277.3196 | 重庆丰都公司
24994 | 太运公变 | 绿 | 26.4603 | 重庆丰都公司
24995 | 太运五村公变 | 黄 | 55.4639 | 重庆丰都公司
24996 | 太运4-1公变（有光伏） | 黄 | 9.6484 | 重庆丰都公司
24997 | 太平老街公变 | 绿 | 169.9278 | 重庆丰都公司
24998 | 太平庙二公变 | 绿 | 259.2062 | 重庆丰都公司
24999 | 太平场镇公变（有光伏） | 黄 | 356.8454 | 重庆丰都公司
25000 | 太平上场口公变（有光伏） | 黄 | 346.0000 | 重庆丰都公司
25001 | 太和场公变（有光伏） | 黄 | 134.7041 | 重庆丰都公司
25002 | 太和场#3公变（有光伏） | 黄 | 155.7072 | 重庆丰都公司
25003 | 太和场#2公变 | 绿 | 168.4186 | 重庆丰都公司
25004 | 天湖美苑2#公变 | 绿 | 252.4639 | 重庆丰都公司
25005 | 天湖美苑1号 | 绿 | 252.7216 | 重庆丰都公司
25006 | 天湖国际公配室1#配电变压器 | 绿 | 659.6454 | 重庆丰都公司
25007 | 天池（金盘12-3）台区柱上变 | 绿 | 80.6402 | 重庆丰都公司
25008 | 天池老年公寓6#公变 | 黄 | 349.4227 | 重庆丰都公司
25009 | 天池老年公寓2#公变 | 黄 | 443.7113 | 重庆丰都公司
25010 | 天池老年公寓1#公变 | 黄 | 443.7113 | 重庆丰都公司
25011 | 天池坝台区柱上变 | 绿 | 82.0134 | 重庆丰都公司
25012 | 天池坝公变 | 绿 | 44.1289 | 重庆丰都公司
25013 | 天池圣景公变 | 绿 | 320.9278 | 重庆丰都公司
25014 | 天池公变（乌建） | 黄 | 163.3464 | 重庆丰都公司
25015 | 天池公变 | 绿 | 172.0928 | 重庆丰都公司
25016 | 天水场公变(有光伏) | 黄 | 56.5258 | 重庆丰都公司
25017 | 天水下场口公变(有光伏) | 黄 | 150.9320 | 重庆丰都公司
25018 | 天星坑公变（有光伏） | 绿 | 82.0443 | 重庆丰都公司
25019 | 天旋坑公变（有光伏） | 黄 | 45.9598 | 重庆丰都公司
25020 | 天子坟公变（有光伏） | 黄 | 38.6979 | 重庆丰都公司
25021 | 天子坟公变（暨崇）（有光伏） | 绿 | 172.4289 | 重庆丰都公司
25022 | 天大菜市场公变 | 绿 | 286.8701 | 重庆丰都公司
25023 | 天大菜市场3#公变 | 绿 | 384.8124 | 重庆丰都公司
25024 | 天大菜市场1#公变 | 绿 | 358.8082 | 重庆丰都公司
25025 | 天坪秋台区柱上变（有光伏） | 绿 | 68.6608 | 重庆丰都公司
25026 | 天仙寺公变（有光伏） | 黄 | 22.2495 | 重庆丰都公司
25027 | 天主堂丫口公变（有光伏） | 黄 | 68.5320 | 重庆丰都公司
25028 | 大龙门公变（三许） | 绿 | 83.3247 | 重庆丰都公司
25029 | 大风门公变 | 绿 | 40.1340 | 重庆丰都公司
25030 | 大面场公变（有光伏） | 黄 | 155.2062 | 重庆丰都公司
25031 | 大青林公变 | 绿 | 40.3201 | 重庆丰都公司
25032 | 大青杠树柱上变 | 绿 | 260.1031 | 重庆丰都公司
25033 | 大院子公变（社崇）（有光伏） | 黄 | 26.4010 | 重庆丰都公司
25034 | 大院子公变（白虎线） | 绿 | 32.9536 | 重庆丰都公司
25035 | 大院子公变（有光伏） | 黄 | 75.6825 | 重庆丰都公司
25036 | 大路边公变（有光伏） | 黄 | 50.3423 | 重庆丰都公司
25037 | 大路平公变 | 绿 | 11.6577 | 重庆丰都公司
25038 | 大路公变 | 绿 | 89.6526 | 重庆丰都公司
25039 | 大莲堡广场公变 | 绿 | 258.9031 | 重庆丰都公司
25040 | 大莲堡广场2#公变 | 绿 | 279.4144 | 重庆丰都公司
25041 | 大莲堡3#公变 | 绿 | 340.7959 | 重庆丰都公司
25042 | 大莲堡#4公变 | 绿 | 342.6268 | 重庆丰都公司
25043 | 大莲堡#1公变 | 绿 | 334.9567 | 重庆丰都公司
25044 | 大荣铺公变 | 绿 | 164.8928 | 重庆丰都公司
25045 | 大茶元公变 | 黄 | 17.8835 | 重庆丰都公司
25046 | 大脚板桥公变（有光伏） | 黄 | 150.4990 | 重庆丰都公司
25047 | 大竹林公变（高楠线） | 黄 | 144.8206 | 重庆丰都公司
25048 | 大竹林公变（三罗）（有光伏） | 黄 | 37.7918 | 重庆丰都公司
25049 | 大秧田公变 | 黄 | 83.0928 | 重庆丰都公司
25050 | 大秋角台区柱上变 | 绿 | 90.4227 | 重庆丰都公司
25051 | 大秋田（金盘10村＃2）台区柱上变（有光伏） | 绿 | 80.7670 | 重庆丰都公司
25052 | 大秋田公变（有光伏） | 黄 | 153.1649 | 重庆丰都公司
25053 | 大秋团公变柱上变 | 黄 | 89.1330 | 重庆丰都公司
25054 | 大秋台区柱上变（有光伏） | 黄 | 82.4510 | 重庆丰都公司
25055 | 大礼堂公变 | 绿 | 342.4784 | 重庆丰都公司
25056 | 大砣公变 | 绿 | 55.4639 | 重庆丰都公司
25057 | 大石鼓公变 | 绿 | 44.5052 | 重庆丰都公司
25058 | 大石门公变(有光伏) | 黄 | 87.7567 | 重庆丰都公司
25059 | 大石盘（社坛14-2）台区柱上变 | 绿 | 83.2567 | 重庆丰都公司
25060 | 大石片台区柱上变 | 黄 | 83.7577 | 重庆丰都公司
25061 | 大石湾台区柱上变 | 绿 | 45.3072 | 重庆丰都公司
25062 | 大石湾公变 | 绿 | 164.0268 | 重庆丰都公司
25063 | 大石板（社坛10-2）台区柱上变 | 绿 | 44.2495 | 重庆丰都公司
25064 | 大石板兴隆公变 | 绿 | 65.5629 | 重庆丰都公司
25065 | 大石板公变 | 黄 | 86.7206 | 重庆丰都公司
25066 | 大石堡公变（董增） | 绿 | 165.2763 | 重庆丰都公司
25067 | 大石堡公变 | 绿 | 27.3010 | 重庆丰都公司
25068 | 大石坝台区柱上变（有光伏） | 黄 | 51.3031 | 重庆丰都公司
25069 | 大石坝公变 | 绿 | 43.1284 | 重庆丰都公司
25070 | 大石场公变 | 绿 | 82.3258 | 重庆丰都公司
25071 | 大石地台区柱上变 | 绿 | 58.5402 | 重庆丰都公司
25072 | 大石告公变 | 黄 | 82.9041 | 重庆丰都公司
25073 | 大石丫口公变柱上变 | 黄 | 26.6366 | 重庆丰都公司
25074 | 大白树3队（土地沟）公变 | 绿 | 41.6624 | 重庆丰都公司
25075 | 大田堡公变 | 绿 | 83.6588 | 重庆丰都公司
25076 | 大田坝公变 | 绿 | 163.6495 | 重庆丰都公司
25077 | 大田坝公变(董青)（有光伏） | 黄 | 28.4000 | 重庆丰都公司
25078 | 大田坝二公变（有光伏） | 黄 | 72.2433 | 重庆丰都公司
25079 | 大田公变 | 绿 | 44.8866 | 重庆丰都公司
25080 | 大王坝公变 | 黄 | 218.3464 | 重庆丰都公司
25081 | 大烟凼公变 | 黄 | 44.5294 | 重庆丰都公司
25082 | 大炉池公变 | 黄 | 40.4438 | 重庆丰都公司
25083 | 大溪郎家湾公变 | 绿 | 80.6402 | 重庆丰都公司
25084 | 大溪岩口公变（有光伏） | 绿 | 81.1320 | 重庆丰都公司
25085 | 大溪居民点公变 | 绿 | 259.2680 | 重庆丰都公司
25086 | 大溪口公变 | 绿 | 133.4124 | 重庆丰都公司
25087 | 大湾河公变 | 绿 | 86.5691 | 重庆丰都公司
25088 | 大湾公变（暨池） | 绿 | 85.6845 | 重庆丰都公司
25089 | 大湾公变柱上变 | 黄 | 83.2907 | 重庆丰都公司
25090 | 大湾公变柱上变(保红线) | 黄 | 42.0165 | 重庆丰都公司
25091 | 大湾公变(有光伏) | 黄 | 57.6443 | 重庆丰都公司
25092 | 大河溪公变 | 绿 | 130.7758 | 重庆丰都公司
25093 | 大河坝公变（有光伏） | 黄 | 156.5175 | 重庆丰都公司
25094 | 大沟公变（周太）（有光伏） | 黄 | 35.0469 | 重庆丰都公司
25095 | 大沟公变柱上变 | 黄 | 24.6201 | 重庆丰都公司
25096 | 大沟公变 | 黄 | 41.5000 | 重庆丰都公司
25097 | 大沙丘公变（有光伏） | 绿 | 40.8505 | 重庆丰都公司
25098 | 大池福利院公变 | 绿 | 164.9897 | 重庆丰都公司
25099 | 大池石船公变 | 黄 | 81.0918 | 重庆丰都公司
25100 | 大池场公变 | 黄 | 143.8845 | 重庆丰都公司
25101 | 大池场3#公变（有光伏） | 绿 | 252.6804 | 重庆丰都公司
25102 | 大池场2#公变 | 绿 | 368.5979 | 重庆丰都公司
25103 | 大池场1#公变（有光伏） | 黄 | 226.4227 | 重庆丰都公司
25104 | 大池中学公变 | 绿 | 356.7052 | 重庆丰都公司
25105 | 大池7村公变（有光伏) | 黄 | 42.1711 | 重庆丰都公司
25106 | 大池6村公变（有光伏） | 黄 | 60.1696 | 重庆丰都公司
25107 | 大池5村公变 | 黄 | 30.2392 | 重庆丰都公司
25108 | 大池5.8队公变（有光伏） | 黄 | 155.7691 | 重庆丰都公司
25109 | 大池4队公变（有光伏） | 黄 | 67.4495 | 重庆丰都公司
25110 | 大池4村公变 | 黄 | 21.0175 | 重庆丰都公司
25111 | 大池3村公变（有光伏） | 黄 | 62.7258 | 重庆丰都公司
25112 | 大池2村公变（有光伏） | 黄 | 83.0268 | 重庆丰都公司
25113 | 大池1村公变 | 黄 | 85.7340 | 重庆丰都公司
25114 | 大水塘公变（暨崇）（有光伏） | 黄 | 62.6959 | 重庆丰都公司
25115 | 大水塘公变 | 绿 | 65.3686 | 重庆丰都公司
25116 | 大水塘2#公变（有光伏） | 黄 | 59.1021 | 重庆丰都公司
25117 | 大水凼台区公变 | 黄 | 11.4722 | 重庆丰都公司
25118 | 大水井公变 | 绿 | 86.6680 | 重庆丰都公司
25119 | 大水井公变(名丰) | 绿 | 83.3155 | 重庆丰都公司
25120 | 大水井二公变（有光伏） | 黄 | 319.6433 | 重庆丰都公司
25121 | 大榜公变（有光伏） | 绿 | 163.8165 | 重庆丰都公司
25122 | 大榜公变（暨栗）（有光伏） | 绿 | 10.9356 | 重庆丰都公司
25123 | 大楼脚#4（方家坪）公变（有光伏） | 黄 | 37.8103 | 重庆丰都公司
25124 | 大楼脚#3（张家庙）公变 | 绿 | 40.7794 | 重庆丰都公司
25125 | 大楼脚#2（杨教巷子）公变 | 绿 | 184.7546 | 重庆丰都公司
25126 | 大楼脚#1(刘教院子)公变 | 绿 | 40.6742 | 重庆丰都公司
25127 | 大楼上公变 | 绿 | 84.5526 | 重庆丰都公司
25128 | 大梨树松树湾公变 | 绿 | 26.9892 | 重庆丰都公司
25129 | 大梨树塘梁梁公变（有光伏） | 绿 | 46.1237 | 重庆丰都公司
25130 | 大梨树公变 | 绿 | 26.3443 | 重庆丰都公司
25131 | 大梁子台区柱上变 | 绿 | 40.3340 | 重庆丰都公司
25132 | 大梁子公变（暨建） | 黄 | 163.2165 | 重庆丰都公司
25133 | 大梁子公变 | 绿 | 43.2985 | 重庆丰都公司
25134 | 大梁上公变 | 黄 | 83.2258 | 重庆丰都公司
25135 | 大桥台区柱上变 | 黄 | 228.9072 | 重庆丰都公司
25136 | 大桥公变（有光伏） | 绿 | 48.5278 | 重庆丰都公司
25137 | 大树岩公变 | 黄 | 110.9278 | 重庆丰都公司
25138 | 大林丫口台区柱上变 | 绿 | 41.1289 | 重庆丰都公司
25139 | 大月坝公变（有光伏） | 黄 | 39.6753 | 重庆丰都公司
25140 | 大房子堡公变（有光伏） | 黄 | 74.8371 | 重庆丰都公司
25141 | 大念沟公变 | 黄 | 40.5351 | 重庆丰都公司
25142 | 大律池公变 | 绿 | 40.6722 | 重庆丰都公司
25143 | 大巴丫口公变(有光伏) | 黄 | 53.0247 | 重庆丰都公司
25144 | 大川洞公变（有光伏） | 黄 | 80.7052 | 重庆丰都公司
25145 | 大岭台区柱上变（有光伏） | 绿 | 84.3701 | 重庆丰都公司
25146 | 大岭公变 | 黄 | 3.5474 | 重庆丰都公司
25147 | 大岭下坪公变 | 黄 | 40.7010 | 重庆丰都公司
25148 | 大岭1、3队公变 | 黄 | 26.7402 | 重庆丰都公司
25149 | 大岩脚公变（有光伏） | 黄 | 149.0948 | 重庆丰都公司
25150 | 大岩口（大堡12-5）变压器（有光伏） | 黄 | 50.8814 | 重庆丰都公司
25151 | 大岩口公变 | 黄 | 33.2784 | 重庆丰都公司
25152 | 大山坝公变(有光伏) | 黄 | 36.3892 | 重庆丰都公司
25153 | 大山公变 | 绿 | 40.1237 | 重庆丰都公司
25154 | 大山亭公变（有光伏） | 黄 | 76.0165 | 重庆丰都公司
25155 | 大屋堂公变 | 绿 | 83.6464 | 重庆丰都公司
25156 | 大屋基公变（有光伏） | 黄 | 111.9361 | 重庆丰都公司
25157 | 大屋嘴公变（有光伏） | 绿 | 260.1402 | 重庆丰都公司
25158 | 大屋嘴公变（十开） | 绿 | 81.0825 | 重庆丰都公司
25159 | 大屋嘴公变（三许）（有光伏） | 黄 | 74.6897 | 重庆丰都公司
25160 | 大屋嘴公变柱上变（社崇线） | 黄 | 178.6990 | 重庆丰都公司
25161 | 大屋公变 | 绿 | 83.6031 | 重庆丰都公司
25162 | 大小田公变（有光伏） | 黄 | 212.6598 | 重庆丰都公司
25163 | 大安村公变 | 绿 | 166.8598 | 重庆丰都公司
25164 | 大安场公变柱上变 | 黄 | 87.5000 | 重庆丰都公司
25165 | 大字坝台区柱上变 | 绿 | 80.6742 | 重庆丰都公司
25166 | 大头湾公变 | 绿 | 329.3278 | 重庆丰都公司
25167 | 大塘湾公变（有光伏） | 黄 | 72.0021 | 重庆丰都公司
25168 | 大塘子公变（周茶） | 绿 | 42.6969 | 重庆丰都公司
25169 | 大塘子公变 | 黄 | 321.8763 | 重庆丰都公司
25170 | 大塘公变 | 绿 | 43.1253 | 重庆丰都公司
25171 | 大堰荡公变 | 绿 | 84.9577 | 重庆丰都公司
25172 | 大堰水库公变 | 绿 | 82.3381 | 重庆丰都公司
25173 | 大堡场新新家园公变（有光伏） | 黄 | 247.4845 | 重庆丰都公司
25174 | 大城寨公变（有光伏） | 黄 | 148.0093 | 重庆丰都公司
25175 | 大垭口（十砖线）公变 | 绿 | 82.2979 | 重庆丰都公司
25176 | 大垭口公变（有光伏） | 黄 | 211.9443 | 重庆丰都公司
25177 | 大垭口公变 | 绿 | 28.0763 | 重庆丰都公司
25178 | 大坪公变 | 绿 | 80.7918 | 重庆丰都公司
25179 | 大坪公变(周中) | 绿 | 46.1979 | 重庆丰都公司
25180 | 大坪公变(丰城北） | 绿 | 265.8124 | 重庆丰都公司
25181 | 大坪上公变 | 黄 | 43.3526 | 重庆丰都公司
25182 | 大坨地公变 | 绿 | 44.2789 | 重庆丰都公司
25183 | 大坡湾公变 | 绿 | 26.6165 | 重庆丰都公司
25184 | 大坟坝（12-3）台区柱上变（有光伏） | 黄 | 97.8474 | 重庆丰都公司
25185 | 大坝子（居民点）台区柱上变 | 绿 | 85.0258 | 重庆丰都公司
25186 | 大坝子公变（周茶） | 绿 | 329.9959 | 重庆丰都公司
25187 | 大坝子公变 | 黄 | 41.4196 | 重庆丰都公司
25188 | 大坝公变（白丰）（有光伏） | 黄 | 82.4124 | 重庆丰都公司
25189 | 大坝公变（三仁） | 绿 | 83.5165 | 重庆丰都公司
25190 | 大坝公变 | 黄 | 4.8351 | 重庆丰都公司
25191 | 大地（新民#2）台区柱上变 | 黄 | 42.3706 | 重庆丰都公司
25192 | 大地（兴隆2）公变 | 绿 | 162.0619 | 重庆丰都公司
25193 | 大地湾（红星11村）台区柱上变 | 绿 | 43.0186 | 重庆丰都公司
25194 | 大地湾公变（暨崇）（有光伏） | 绿 | 66.3845 | 重庆丰都公司
25195 | 大地湾公变 | 黄 | 40.4407 | 重庆丰都公司
25196 | 大地榜公变 | 绿 | 42.4330 | 重庆丰都公司
25197 | 大地林公变（有光伏） | 黄 | 80.5134 | 重庆丰都公司
25198 | 大地堡公变柱上变 | 黄 | 85.5639 | 重庆丰都公司
25199 | 大地堡公变 | 绿 | 84.0856 | 重庆丰都公司
25200 | 大地坪公变（有光伏） | 黄 | 78.7289 | 重庆丰都公司
25201 | 大地坝村1#公变 | 绿 | 319.7567 | 重庆丰都公司
25202 | 大地坝塘口公变 | 绿 | 93.5541 | 重庆丰都公司
25203 | 大地坝公变（有光伏） | 黄 | 146.4784 | 重庆丰都公司
25204 | 大地坝公变（名山）（有光伏） | 黄 | 26.1773 | 重庆丰都公司
25205 | 大地坝公变（三罗） | 绿 | 41.5928 | 重庆丰都公司
25206 | 大地坝3#公变 | 绿 | 44.2515 | 重庆丰都公司
25207 | 大地坝2#公变 | 绿 | 88.0691 | 重庆丰都公司
25208 | 大地坝#4公变 | 绿 | 262.9361 | 重庆丰都公司
25209 | 大地嘴（石字口1）变压器 | 黄 | 84.8851 | 重庆丰都公司
25210 | 大地公变（暨池）（有光伏） | 绿 | 30.9278 | 重庆丰都公司
25211 | 大地公变（三梯） | 绿 | 42.1175 | 重庆丰都公司
25212 | 大地公变 | 绿 | 41.9979 | 重庆丰都公司
25213 | 大唐公变（三梯） | 绿 | 80.8784 | 重庆丰都公司
25214 | 大唐公变 | 绿 | 41.2969 | 重庆丰都公司
25215 | 大后湾公变 | 绿 | 40.6495 | 重庆丰都公司
25216 | 大友榜公变 | 绿 | 80.6722 | 重庆丰都公司
25217 | 大冷丘公变 | 绿 | 83.4021 | 重庆丰都公司
25218 | 大冲公变（有光伏） | 绿 | 5.6423 | 重庆丰都公司
25219 | 大元子公变 | 绿 | 25.3253 | 重庆丰都公司
25220 | 大丫口台区柱上变（有光伏） | 黄 | 37.0649 | 重庆丰都公司
25221 | 大丫口公变（名山） | 绿 | 44.9258 | 重庆丰都公司
25222 | 大丫口公变柱上变（社黎线） | 黄 | 82.9505 | 重庆丰都公司
25223 | 大丫口公变(有光伏) | 黄 | 29.9351 | 重庆丰都公司
25224 | 大丫口三公变 | 绿 | 43.1340 | 重庆丰都公司
25225 | 大丫口一公变 | 绿 | 46.1052 | 重庆丰都公司
25226 | 大丫口2#公变 | 绿 | 170.5216 | 重庆丰都公司
25227 | 大丘坪公变 | 绿 | 254.4433 | 重庆丰都公司
25228 | 夜浩岭公变 | 绿 | 25.8742 | 重庆丰都公司
25229 | 夜力坪公变（有光伏） | 黄 | 116.2258 | 重庆丰都公司
25230 | 多竹溪公变(有光伏) | 黄 | 296.0371 | 重庆丰都公司
25231 | 多光坪公变 | 绿 | 41.1907 | 重庆丰都公司
25232 | 外贸公变 | 绿 | 278.9938 | 重庆丰都公司
25233 | 外屏公变 | 绿 | 83.2180 | 重庆丰都公司
25234 | 外冲台区柱上变 | 绿 | 253.7629 | 重庆丰都公司
25235 | 夏家沟台区柱上变 | 黄 | 33.2784 | 重庆丰都公司
25236 | 夏家丫口台区柱上变 | 绿 | 81.7227 | 重庆丰都公司
25237 | 复兴1台区柱上变 | 绿 | 24.8830 | 重庆丰都公司
25238 | 声地沟公变 | 绿 | 25.2804 | 重庆丰都公司
25239 | 墙高堡公变 | 绿 | 22.9660 | 重庆丰都公司
25240 | 塘边公变（董场）（有光伏） | 绿 | 40.9093 | 重庆丰都公司
25241 | 塘边公变（三罗宴沟） | 绿 | 43.1237 | 重庆丰都公司
25242 | 塘边公变 | 绿 | 42.0381 | 重庆丰都公司
25243 | 塘老公变柱上变 | 黄 | 85.8639 | 重庆丰都公司
25244 | 塘湾坝台区柱上变 | 绿 | 41.5634 | 重庆丰都公司
25245 | 塘湾公变（包竹线） | 黄 | 40.6294 | 重庆丰都公司
25246 | 塘湾公变柱上变 | 黄 | 81.4969 | 重庆丰都公司
25247 | 塘湾公变 | 绿 | 47.0979 | 重庆丰都公司
25248 | 塘家岩公变 | 绿 | 25.1340 | 重庆丰都公司
25249 | 塘子公变 | 绿 | 18.0737 | 重庆丰都公司
25250 | 塘堡堡公变 | 绿 | 43.1284 | 重庆丰都公司
25251 | 塘垭口公变（十开） | 绿 | 84.6515 | 重庆丰都公司
25252 | 塘垭口公变（包竹线） | 黄 | 26.8361 | 重庆丰都公司
25253 | 塘垭口公变 | 绿 | 83.5010 | 重庆丰都公司
25254 | 塘坪坝公变 | 黄 | 81.2186 | 重庆丰都公司
25255 | 塘坡公变 | 绿 | 92.8629 | 重庆丰都公司
25256 | 塘坝公变（董青） | 绿 | 324.6763 | 重庆丰都公司
25257 | 塘坝公变（三罗）（有光伏） | 黄 | 21.7438 | 重庆丰都公司
25258 | 塘坝公变 | 绿 | 167.2680 | 重庆丰都公司
25259 | 塘坎公变 | 绿 | 81.0639 | 重庆丰都公司
25260 | 塘丫口台区柱上变 | 绿 | 25.2495 | 重庆丰都公司
25261 | 塘丫口公变（董青） | 绿 | 40.7010 | 重庆丰都公司
25262 | 塘丫口公变（双龙）（有光伏） | 黄 | 77.4639 | 重庆丰都公司
25263 | 塘丫口公变（乌莲） | 绿 | 164.4536 | 重庆丰都公司
25264 | 塘丫口公变公变（有光伏） | 黄 | 79.1835 | 重庆丰都公司
25265 | 塔湾公变（暨栗） | 绿 | 80.9649 | 重庆丰都公司
25266 | 塔堡公变 | 绿 | 80.9835 | 重庆丰都公司
25267 | 塑料厂公变（有光伏） | 绿 | 387.8433 | 重庆丰都公司
25268 | 堰塘湾公变 | 绿 | 83.2938 | 重庆丰都公司
25269 | 堰塘子公变（有光伏） | 黄 | 117.0928 | 重庆丰都公司
25270 | 堰塘坝公变 | 绿 | 86.9773 | 重庆丰都公司
25271 | 堰塘台区柱上变 | 绿 | 41.7381 | 重庆丰都公司
25272 | 堰塘口公变 | 绿 | 84.2433 | 重庆丰都公司
25273 | 堰塘公变 | 绿 | 41.6340 | 重庆丰都公司
25274 | 堡足公变 | 黄 | 85.9722 | 重庆丰都公司
25275 | 堡林公变 | 绿 | 160.0371 | 重庆丰都公司
25276 | 堡堡上公变（有光伏） | 黄 | 108.5443 | 重庆丰都公司
25277 | 堡上（红星8村#2）台区柱上变 | 绿 | 350.0495 | 重庆丰都公司
25278 | 堡上（社坛15-5）台区柱上变（有光伏） | 黄 | 61.1763 | 重庆丰都公司
25279 | 堡上公变(有光伏) | 黄 | 163.0186 | 重庆丰都公司
25280 | 培关小学公变 | 绿 | 163.3216 | 重庆丰都公司
25281 | 培关场镇公变（三许） | 绿 | 143.6402 | 重庆丰都公司
25282 | 培关三公变（三许） | 绿 | 45.9598 | 重庆丰都公司
25283 | 埝塘公变（有光伏） | 黄 | 16.5866 | 重庆丰都公司
25284 | 埝塘2公变（有光伏） | 绿 | 84.9237 | 重庆丰都公司
25285 | 城东派出所门前2#公变 | 绿 | 293.6289 | 重庆丰都公司
25286 | 城东派出所门前1#公变 | 绿 | 394.1031 | 重庆丰都公司
25287 | 城东派出所侧公变 | 绿 | 256.5443 | 重庆丰都公司
25288 | 城东派出所4#公变 | 绿 | 265.7155 | 重庆丰都公司
25289 | 城东派出所3#公变 | 绿 | 262.9526 | 重庆丰都公司
25290 | 城一校后公变 | 绿 | 266.5979 | 重庆丰都公司
25291 | 垭口田公变 | 绿 | 65.4351 | 重庆丰都公司
25292 | 垭口台区柱上变（保金线） | 绿 | 81.2588 | 重庆丰都公司
25293 | 垭口台区柱上变 | 绿 | 65.8412 | 重庆丰都公司
25294 | 垭口公变（有光伏） | 黄 | 313.0969 | 重庆丰都公司
25295 | 垫子坝公变 | 黄 | 85.6289 | 重庆丰都公司
25296 | 坪远坝公变 | 绿 | 41.3345 | 重庆丰都公司
25297 | 坪石板公变 | 绿 | 45.1448 | 重庆丰都公司
25298 | 坪桥三公变（有光伏） | 绿 | 44.1211 | 重庆丰都公司
25299 | 坪桥1公变变压器 | 绿 | 165.0062 | 重庆丰都公司
25300 | 坪坝子公变 | 绿 | 1.5923 | 重庆丰都公司
25301 | 坪地丫口台区柱上变 | 绿 | 83.1361 | 重庆丰都公司
25302 | 坪上台区柱上变（有光伏） | 黄 | 78.7567 | 重庆丰都公司
25303 | 坪上公变（社永） | 绿 | 81.1072 | 重庆丰都公司
25304 | 坪上公变（有光伏） | 黄 | 67.4155 | 重庆丰都公司
25305 | 坪上公变柱上变（社崇线） | 黄 | 83.6990 | 重庆丰都公司
25306 | 坨田公变 | 绿 | 320.4948 | 重庆丰都公司
25307 | 坨田2#公变 | 绿 | 326.8041 | 重庆丰都公司
25308 | 坡塘湾台区柱上变 | 绿 | 80.9649 | 重庆丰都公司
25309 | 坟湾子公变 | 黄 | 84.7351 | 重庆丰都公司
25310 | 坟湾公变柱上变（有光伏） | 黄 | 82.6196 | 重庆丰都公司
25311 | 坟山台区柱上变 | 绿 | 83.3619 | 重庆丰都公司
25312 | 坝脚公变(有光伏) | 绿 | 167.6948 | 重庆丰都公司
25313 | 坝脚#1公变 | 绿 | 259.5804 | 重庆丰都公司
25314 | 坝子公变（有光伏） | 绿 | 35.8031 | 重庆丰都公司
25315 | 坝头上公变 | 黄 | 46.5969 | 重庆丰都公司
25316 | 坝口2#公变（有光伏） | 黄 | 28.1567 | 重庆丰都公司
25317 | 坝口1#公变（有光伏） | 黄 | 64.6753 | 重庆丰都公司
25318 | 坝上台区柱上变 | 绿 | 81.9454 | 重庆丰都公司
25319 | 坝上公变（暨面） | 黄 | 44.3237 | 重庆丰都公司
25320 | 坝上公变柱上变（有光伏） | 黄 | 54.5186 | 重庆丰都公司
25321 | 坝上公变 | 黄 | 89.4624 | 重庆丰都公司
25322 | 坎上公变（社崇） | 黄 | 85.1588 | 重庆丰都公司
25323 | 坎上公变 | 黄 | 41.2077 | 重庆丰都公司
25324 | 场镇3#公变 | 绿 | 334.5732 | 重庆丰都公司
25325 | 场镇2#公变 | 黄 | 257.8485 | 重庆丰都公司
25326 | 场镇2#+1号公变 | 黄 | 265.7835 | 重庆丰都公司
25327 | 场镇1#公变 | 黄 | 270.3918 | 重庆丰都公司
25328 | 场林子公变（有光伏） | 黄 | 68.8351 | 重庆丰都公司
25329 | 地税局公变 | 绿 | 259.1918 | 重庆丰都公司
25330 | 地税2#箱式公变 | 绿 | 273.0825 | 重庆丰都公司
25331 | 地湾台区柱上变 | 绿 | 86.9649 | 重庆丰都公司
25332 | 地坝田台区柱上变 | 绿 | 80.5629 | 重庆丰都公司
25333 | 地坝岭公变 | 黄 | 30.4804 | 重庆丰都公司
25334 | 地坝子公变 | 绿 | 81.0701 | 重庆丰都公司
25335 | 地坝堡公变 | 黄 | 130.8577 | 重庆丰都公司
25336 | 地丫口公变(有光伏) | 黄 | 63.1443 | 重庆丰都公司
25337 | 土鸡山公变（高楠） | 黄 | 81.0732 | 重庆丰都公司
25338 | 土老沟公变 | 绿 | 322.2021 | 重庆丰都公司
25339 | 土岭堡公变（有光伏） | 黄 | 43.0660 | 重庆丰都公司
25340 | 土寨子公变 | 黄 | 33.2784 | 重庆丰都公司
25341 | 土家坪公变 | 黄 | 81.0237 | 重庆丰都公司
25342 | 土墙丫口台区柱上变 | 绿 | 80.2598 | 重庆丰都公司
25343 | 土地湾公变柱上变 | 黄 | 84.6392 | 重庆丰都公司
25344 | 土地湾公变 | 绿 | 83.4392 | 重庆丰都公司
25345 | 土地沟公变 | 黄 | 42.3722 | 重庆丰都公司
25346 | 土地沟公变(董青) | 绿 | 41.1165 | 重庆丰都公司
25347 | 土地梁桥公变 | 绿 | 46.5289 | 重庆丰都公司
25348 | 土地梁子公变 | 绿 | 44.6330 | 重庆丰都公司
25349 | 土地梁公变（有光伏） | 绿 | 83.4887 | 重庆丰都公司
25350 | 土地梁公变（包竹线） | 黄 | 83.2320 | 重庆丰都公司
25351 | 土地梁公变（三双） | 绿 | 41.3794 | 重庆丰都公司
25352 | 土地桩台区公变（有光伏） | 黄 | 74.3433 | 重庆丰都公司
25353 | 土地庙公变（有光伏） | 黄 | 147.0660 | 重庆丰都公司
25354 | 土地岭公变（湛场线） | 绿 | 46.9649 | 重庆丰都公司
25355 | 土地岭公变（有光伏） | 黄 | 69.5835 | 重庆丰都公司
25356 | 土地堡（红星10村）台区柱上变（有光伏） | 黄 | 62.3979 | 重庆丰都公司
25357 | 土地垭口公变（白虎线）（有光伏） | 黄 | 60.5144 | 重庆丰都公司
25358 | 土地坪公变柱上变 | 黄 | 85.1866 | 重庆丰都公司
25359 | 土地坝公变 | 绿 | 41.2294 | 重庆丰都公司
25360 | 土地嘴台区柱上变（保红线） | 黄 | 88.0784 | 重庆丰都公司
25361 | 土地嘴公变柱上变 | 黄 | 107.7052 | 重庆丰都公司
25362 | 土地嘴公变 | 绿 | 41.6330 | 重庆丰都公司
25363 | 土地丫口台区柱上变 | 绿 | 44.3639 | 重庆丰都公司
25364 | 土地丫口公变 | 绿 | 24.8680 | 重庆丰都公司
25365 | 土地丫公变 | 黄 | 81.4814 | 重庆丰都公司
25366 | 土口公变 | 绿 | 82.8392 | 重庆丰都公司
25367 | 土产公司#2公变 | 绿 | 321.1546 | 重庆丰都公司
25368 | 土产公司#1公变 | 绿 | 362.1361 | 重庆丰都公司
25369 | 土产公变#3公变 | 绿 | 349.6495 | 重庆丰都公司
25370 | 国耳坡台区柱上变 | 绿 | 81.9021 | 重庆丰都公司
25371 | 国税局2#箱变 | 绿 | 345.5670 | 重庆丰都公司
25372 | 国税局1#箱变 | 绿 | 413.6948 | 重庆丰都公司
25373 | 国税公变（名新） | 绿 | 267.9691 | 重庆丰都公司
25374 | 国税公变（三秀西线） | 绿 | 279.6907 | 重庆丰都公司
25375 | 国税公变 | 绿 | 293.4763 | 重庆丰都公司
25376 | 国田公变 | 黄 | 43.7258 | 重庆丰都公司
25377 | 国治公变 | 绿 | 330.7010 | 重庆丰都公司
25378 | 国树公变 | 黄 | 165.7155 | 重庆丰都公司
25379 | 国旅箱变配电室1# | 绿 | 532.9639 | 重庆丰都公司
25380 | 国坝台区柱上变 | 黄 | 82.2608 | 重庆丰都公司
25381 | 国土公变 | 绿 | 274.2268 | 重庆丰都公司
25382 | 困牛寺台区柱上变（有光伏） | 黄 | 159.0000 | 重庆丰都公司
25383 | 团角塝公变 | 绿 | 164.5526 | 重庆丰都公司
25384 | 团结村公变 | 绿 | 42.4412 | 重庆丰都公司
25385 | 团结二公变 | 绿 | 43.6062 | 重庆丰都公司
25386 | 团结一公变 | 绿 | 43.8799 | 重庆丰都公司
25387 | 团碾盘公变柱上变（有光伏） | 黄 | 313.0103 | 重庆丰都公司
25388 | 团石堡公变（有光伏） | 黄 | 18.0742 | 重庆丰都公司
25389 | 团石堡公变（包竹线） | 黄 | 80.9804 | 重庆丰都公司
25390 | 团林子公变 | 绿 | 80.4454 | 重庆丰都公司
25391 | 团林子#1公变 | 绿 | 16.0000 | 重庆丰都公司
25392 | 团山堡台区柱上变 | 绿 | 81.2124 | 重庆丰都公司
25393 | 团堡子（8-1）台区柱上变 | 绿 | 41.8711 | 重庆丰都公司
25394 | 团堡堡公变（有光伏） | 绿 | 80.4856 | 重庆丰都公司
25395 | 团堡公变 | 绿 | 177.0289 | 重庆丰都公司
25396 | 团堡公变(暨面线) | 绿 | 163.8412 | 重庆丰都公司
25397 | 团坝子公变（有光伏） | 黄 | 67.4124 | 重庆丰都公司
25398 | 团坝公变柱上变 | 黄 | 184.6866 | 重庆丰都公司
25399 | 团地墩公变 | 绿 | 149.2784 | 重庆丰都公司
25400 | 团地坝公变 | 绿 | 40.5340 | 重庆丰都公司
25401 | 团丘堡公变 | 绿 | 86.6031 | 重庆丰都公司
25402 | 回龙湾公变（包新线） | 绿 | 81.3191 | 重庆丰都公司
25403 | 回龙湾公变 | 绿 | 41.0515 | 重庆丰都公司
25404 | 回龙湾公变(董青) | 绿 | 46.7423 | 重庆丰都公司
25405 | 回龙坝台区柱上变（有光伏） | 黄 | 39.3938 | 重庆丰都公司
25406 | 回龙场镇公变（有光伏） | 绿 | 96.3918 | 重庆丰都公司
25407 | 回归桥公变 | 绿 | 170.9979 | 重庆丰都公司
25408 | 四角楼三公变 | 绿 | 43.0247 | 重庆丰都公司
25409 | 四角楼一公变 | 绿 | 40.7175 | 重庆丰都公司
25410 | 四角头公变 | 黄 | 162.3505 | 重庆丰都公司
25411 | 四纪华都#2公变（有光伏） | 黄 | 292.7959 | 重庆丰都公司
25412 | 四纪华都#1公变 | 绿 | 351.7814 | 重庆丰都公司
25413 | 四玖2#公变（有光伏） | 绿 | 81.1340 | 重庆丰都公司
25414 | 四玖1#公变 | 绿 | 83.1206 | 重庆丰都公司
25415 | 四村二公变 | 绿 | 7.4082 | 重庆丰都公司
25416 | 四方田台区柱上变 | 绿 | 84.0593 | 重庆丰都公司
25417 | 四方塘公变 | 黄 | 163.8165 | 重庆丰都公司
25418 | 四方丘公变（有光伏） | 黄 | 75.6392 | 重庆丰都公司
25419 | 四方丘公变 | 绿 | 43.6309 | 重庆丰都公司
25420 | 四垭口台区柱上变 | 绿 | 85.1649 | 重庆丰都公司
25421 | 四坪管护站公变 | 黄 | 41.8371 | 重庆丰都公司
25422 | 四坪小学公变（光伏） | 黄 | 76.5629 | 重庆丰都公司
25423 | 四坪公变（有光伏） | 黄 | 27.1062 | 重庆丰都公司
25424 | 四坪2#公变（有光伏） | 黄 | 77.2969 | 重庆丰都公司
25425 | 四坪1#公变（湛角线） | 黄 | 42.3737 | 重庆丰都公司
25426 | 四坪1#公变（光伏） | 黄 | 74.1639 | 重庆丰都公司
25427 | 四兴桥（金盘10村）台区柱上变（有光伏） | 绿 | 46.6433 | 重庆丰都公司
25428 | 嘴上台区柱上变 | 绿 | 81.6825 | 重庆丰都公司
25429 | 嘴上公变（有光伏） | 绿 | 81.5835 | 重庆丰都公司
25430 | 商贸城#4公变 | 绿 | 800.0000 | 重庆丰都公司
25431 | 商贸城#2公变 | 绿 | 802.1959 | 重庆丰都公司
25432 | 商贸城#1公变 | 绿 | 800.3888 | 重庆丰都公司
25433 | 商业路广场公变 | 绿 | 343.1588 | 重庆丰都公司
25434 | 商业路5#楼公变 | 绿 | 284.8825 | 重庆丰都公司
25435 | 商业路3#楼公变 | 绿 | 283.3072 | 重庆丰都公司
25436 | 商业路1#楼变压器 | 绿 | 354.0124 | 重庆丰都公司
25437 | 啄木嘴村大地坝公变 | 绿 | 81.7814 | 重庆丰都公司
25438 | 唐家田公变 | 绿 | 86.0835 | 重庆丰都公司
25439 | 唐家湾公变(有光伏) | 绿 | 84.5619 | 重庆丰都公司
25440 | 唐家坝公变 | 绿 | 162.3753 | 重庆丰都公司
25441 | 唐垭口台区柱上变 | 黄 | 40.7670 | 重庆丰都公司
25442 | 唐垭口公变 | 绿 | 41.9938 | 重庆丰都公司
25443 | 唐丫口2公变 | 绿 | 333.1103 | 重庆丰都公司
25444 | 哨棚丫口台区柱上变 | 绿 | 162.6969 | 重庆丰都公司
25445 | 哑巴口台区柱上变（有光伏） | 绿 | 44.4041 | 重庆丰都公司
25446 | 响水豆公变 | 绿 | 81.9423 | 重庆丰都公司
25447 | 响塘丫口（新华）台区柱上变 | 绿 | 46.1067 | 重庆丰都公司
25448 | 响塘丫口2#公变 | 绿 | 55.4639 | 重庆丰都公司
25449 | 和平村公变 | 绿 | 44.7567 | 重庆丰都公司
25450 | 和平台区柱上变 | 绿 | 82.0567 | 重庆丰都公司
25451 | 和平公变 | 黄 | 105.8866 | 重庆丰都公司
25452 | 和平公变(董库线)（有光伏） | 绿 | 82.7557 | 重庆丰都公司
25453 | 和平2队公变 | 绿 | 88.5454 | 重庆丰都公司
25454 | 周教公变（暨池） | 绿 | 83.5505 | 重庆丰都公司
25455 | 周教公变 | 绿 | 82.7990 | 重庆丰都公司
25456 | 周教丫口台区柱上变 | 黄 | 41.5155 | 重庆丰都公司
25457 | 周家老院子公变（有光伏） | 绿 | 167.4536 | 重庆丰都公司
25458 | 周家湾公变 | 黄 | 42.1175 | 重庆丰都公司
25459 | 周家庙公变（有光伏） | 黄 | 156.1155 | 重庆丰都公司
25460 | 周家岩公变 | 黄 | 81.0680 | 重庆丰都公司
25461 | 周家山公变 | 绿 | 84.5897 | 重庆丰都公司
25462 | 周家冲台区柱上变 | 绿 | 41.7830 | 重庆丰都公司
25463 | 周地园公变 | 绿 | 254.8639 | 重庆丰都公司
25464 | 周剑波公变 | 绿 | 349.4227 | 重庆丰都公司
25465 | 周公坝公变住上变 | 黄 | 56.7753 | 重庆丰都公司
25466 | 吹耳湾公变（有光伏） | 黄 | 44.7299 | 重庆丰都公司
25467 | 吴玉树集资配电公变 | 绿 | 355.5052 | 重庆丰都公司
25468 | 吴教台区柱上变（有光伏） | 黄 | 21.9093 | 重庆丰都公司
25469 | 吴教台区柱上变（保金线） | 绿 | 135.5588 | 重庆丰都公司
25470 | 吴家坝公变 | 黄 | 24.7964 | 重庆丰都公司
25471 | 启发式场#3公变 | 绿 | 331.3608 | 重庆丰都公司
25472 | 启发市场#2公变 | 绿 | 254.1402 | 重庆丰都公司
25473 | 启发市场#1公变 | 绿 | 208.6165 | 重庆丰都公司
25474 | 听松园公变 | 绿 | 254.1031 | 重庆丰都公司
25475 | 向阳公变 | 绿 | 80.1670 | 重庆丰都公司
25476 | 向教湾公变（有光伏） | 黄 | 34.6588 | 重庆丰都公司
25477 | 向教楼角公变 | 绿 | 85.5206 | 重庆丰都公司
25478 | 向小平集资房公变 | 绿 | 264.3711 | 重庆丰都公司
25479 | 向小平2#公变 | 绿 | 261.5753 | 重庆丰都公司
25480 | 向家石板公变(有光伏) | 黄 | 118.1093 | 重庆丰都公司
25481 | 向家湾公变 | 黄 | 24.5876 | 重庆丰都公司
25482 | 向家沟公变 | 绿 | 80.7392 | 重庆丰都公司
25483 | 向家庄公变 | 绿 | 84.1474 | 重庆丰都公司
25484 | 向家山公变（周小） | 黄 | 94.3351 | 重庆丰都公司
25485 | 向家山公变 | 黄 | 40.7016 | 重庆丰都公司
25486 | 向家堡公变 | 绿 | 163.4742 | 重庆丰都公司
25487 | 向家坪公变 | 绿 | 80.3312 | 重庆丰都公司
25488 | 向家园公变 | 绿 | 24.8026 | 重庆丰都公司
25489 | 向家冲公变（董青） | 绿 | 81.0268 | 重庆丰都公司
25490 | 向家冲公变 | 黄 | 27.9711 | 重庆丰都公司
25491 | 向姓湾公变（有光伏） | 黄 | 37.5227 | 重庆丰都公司
25492 | 后边公变（有光伏） | 黄 | 81.9438 | 重庆丰都公司
25493 | 后趟公变 | 黄 | 81.2851 | 重庆丰都公司
25494 | 后窝凼公变 | 绿 | 324.7134 | 重庆丰都公司
25495 | 后溪沟公变（都督） | 绿 | 90.8201 | 重庆丰都公司
25496 | 后溪沟公变 | 绿 | 44.9856 | 重庆丰都公司
25497 | 后湾公变 | 绿 | 31.2773 | 重庆丰都公司
25498 | 后槽公变（有光伏） | 黄 | 59.7887 | 重庆丰都公司
25499 | 后槽公变（包竹线） | 黄 | 25.7954 | 重庆丰都公司
25500 | 后榜湾公变柱上变 | 绿 | 81.4351 | 重庆丰都公司
25501 | 后朝公变（有光伏） | 黄 | 36.4309 | 重庆丰都公司
25502 | 后岩脚公变 | 绿 | 81.1753 | 重庆丰都公司
25503 | 后山公变 | 黄 | 86.1526 | 重庆丰都公司
25504 | 后头湾公变 | 绿 | 186.6289 | 重庆丰都公司
25505 | 后坪公变 | 绿 | 42.0289 | 重庆丰都公司
25506 | 后坝子公变（有光伏） | 黄 | 151.8412 | 重庆丰都公司
25507 | 后坝公变（有光伏） | 黄 | 247.0773 | 重庆丰都公司
25508 | 后地坝公变 | 绿 | 80.3680 | 重庆丰都公司
25509 | 后冲公变柱上变 | 黄 | 166.8227 | 重庆丰都公司
25510 | 后冲公变 | 黄 | 170.3485 | 重庆丰都公司
25511 | 名花湾公变 | 绿 | 82.1402 | 重庆丰都公司
25512 | 名湖风情3台区 | 绿 | 407.7526 | 重庆丰都公司
25513 | 名湖地产7台区 | 绿 | 329.9835 | 重庆丰都公司
25514 | 名湖地产6公变 | 绿 | 404.9278 | 重庆丰都公司
25515 | 名湖地产5公变 | 绿 | 506.3093 | 重庆丰都公司
25516 | 名湖地产4公变 | 绿 | 514.3505 | 重庆丰都公司
25517 | 名湖地产2台区 | 绿 | 507.5876 | 重庆丰都公司
25518 | 名湖地产1台区 | 绿 | 510.6804 | 重庆丰都公司
25519 | 名山精神病医院门口公变 | 绿 | 254.0722 | 重庆丰都公司
25520 | 名山旅行社住宅楼公变 | 绿 | 679.1175 | 重庆丰都公司
25521 | 名山政府街道办事处公变 | 绿 | 262.1753 | 重庆丰都公司
25522 | 名山小区5组公变 | 绿 | 278.3093 | 重庆丰都公司
25523 | 名城山庄公变 | 黄 | 71.1443 | 重庆丰都公司
25524 | 同心村（鹿井)公变（有光伏） | 绿 | 42.2701 | 重庆丰都公司
25525 | 同心村（同心场）公变（有光伏） | 黄 | 31.1237 | 重庆丰都公司
25526 | 同心场3#公变（有光伏） | 黄 | 126.0722 | 重庆丰都公司
25527 | 同心场1#公变（有光伏） | 绿 | 160.1794 | 重庆丰都公司
25528 | 同心#2公变 | 绿 | 80.4454 | 重庆丰都公司
25529 | 吉祥公变 | 绿 | 262.8351 | 重庆丰都公司
25530 | 吉兴场公变(有光伏) | 绿 | 59.1361 | 重庆丰都公司
25531 | 合山洞公变 | 绿 | 111.3546 | 重庆丰都公司
25532 | 吆磨嶺公变 | 绿 | 254.8557 | 重庆丰都公司
25533 | 叼嘴上公变 | 绿 | 93.4644 | 重庆丰都公司
25534 | 台子米公变柱上变（有光伏） | 黄 | 79.5402 | 重庆丰都公司
25535 | 台子山公变 | 绿 | 84.2402 | 重庆丰都公司
25536 | 叫化石板公变 | 绿 | 85.0691 | 重庆丰都公司
25537 | 古胡岭2#公变 | 绿 | 320.3361 | 重庆丰都公司
25538 | 古胡岭1#公变 | 绿 | 41.0763 | 重庆丰都公司
25539 | 古牛石公变 | 绿 | 42.7423 | 重庆丰都公司
25540 | 古灵庙公变 | 绿 | 41.9196 | 重庆丰都公司
25541 | 古灵堡公变 | 绿 | 85.8098 | 重庆丰都公司
25542 | 古来寺公变 | 黄 | 24.5134 | 重庆丰都公司
25543 | 古怫（接龙5村）变压器 | 黄 | 114.3052 | 重庆丰都公司
25544 | 古家祠堂公变 | 绿 | 168.9010 | 重庆丰都公司
25545 | 古家湾公变变压器（有光伏） | 绿 | 43.9959 | 重庆丰都公司
25546 | 古家湾二公变 | 绿 | 43.1979 | 重庆丰都公司
25547 | 古家店移民公变 | 绿 | 269.4330 | 重庆丰都公司
25548 | 古家店公变（有光伏） | 绿 | 211.5284 | 重庆丰都公司
25549 | 古家崖#1公变 | 绿 | 160.7485 | 重庆丰都公司
25550 | 古家岩公变 | 绿 | 24.5010 | 重庆丰都公司
25551 | 古家山一公变（三许）（有光伏） | 黄 | 157.4887 | 重庆丰都公司
25552 | 古家山3#公变 | 绿 | 42.4387 | 重庆丰都公司
25553 | 古儿坡（接龙8村）变压器 | 黄 | 41.2155 | 重庆丰都公司
25554 | 古佛洞公变 | 黄 | 45.8639 | 重庆丰都公司
25555 | 古井山公变柱上变（有光伏） | 黄 | 31.6309 | 重庆丰都公司
25556 | 取水口公变(有光伏) | 黄 | 67.9536 | 重庆丰都公司
25557 | 发马田台区柱上变 | 绿 | 169.0124 | 重庆丰都公司
25558 | 发堂寺公变 | 绿 | 80.4082 | 重庆丰都公司
25559 | 反背湾公变柱上变 | 黄 | 130.9588 | 重庆丰都公司
25560 | 双龙黄桷树公变 | 绿 | 83.4794 | 重庆丰都公司
25561 | 双龙观音岩公变 | 绿 | 285.1443 | 重庆丰都公司
25562 | 双龙政府公变（有光伏） | 绿 | 263.8660 | 重庆丰都公司
25563 | 双龙场镇公变（有光伏） | 绿 | 273.4227 | 重庆丰都公司
25564 | 双龙卫生院公变 | 绿 | 329.9711 | 重庆丰都公司
25565 | 双龙农贸市场公变 | 绿 | 334.9567 | 重庆丰都公司
25566 | 双龙万胜公变（有光伏） | 黄 | 32.1227 | 重庆丰都公司
25567 | 双音坝公变 | 黄 | 82.6443 | 重庆丰都公司
25568 | 双音公变 | 黄 | 67.8830 | 重庆丰都公司
25569 | 双院子台区公变（有光伏） | 黄 | 71.9557 | 重庆丰都公司
25570 | 双路小学公变（有光伏） | 黄 | 314.3093 | 重庆丰都公司
25571 | 双路场4公变 | 绿 | 105.8021 | 重庆丰都公司
25572 | 双路场2#公变 | 绿 | 287.5918 | 重庆丰都公司
25573 | 双路场1#公变 | 绿 | 273.9897 | 重庆丰都公司
25574 | 双路乡下公变 | 绿 | 165.6289 | 重庆丰都公司
25575 | 双路3#公变 | 绿 | 343.5794 | 重庆丰都公司
25576 | 双红6.8.10队公变 | 绿 | 85.4278 | 重庆丰都公司
25577 | 双红2.3.9队公变（有光伏） | 绿 | 25.1552 | 重庆丰都公司
25578 | 双红1.4.5队公变 | 绿 | 89.0278 | 重庆丰都公司
25579 | 双石公变(有光伏) | 黄 | 158.5742 | 重庆丰都公司
25580 | 双溪村委公变 | 绿 | 355.1093 | 重庆丰都公司
25581 | 双溪5.6.7队公变 | 绿 | 85.1619 | 重庆丰都公司
25582 | 双溪1.2.3.4队公变（有光伏） | 绿 | 320.7423 | 重庆丰都公司
25583 | 双流石公变（有光伏） | 黄 | 244.4639 | 重庆丰都公司
25584 | 双流学校公变（有光伏） | 黄 | 129.2289 | 重庆丰都公司
25585 | 双流坝护林点公变 | 黄 | 41.4196 | 重庆丰都公司
25586 | 双河口（社坛10-1）柱上变 | 绿 | 44.1258 | 重庆丰都公司
25587 | 双河口公变（董五）（有光伏） | 黄 | 31.4763 | 重庆丰都公司
25588 | 双河口公变（有光伏） | 黄 | 150.9103 | 重庆丰都公司
25589 | 双河口公变(董库线) | 绿 | 54.1289 | 重庆丰都公司
25590 | 双河口1#台区柱上变（有光伏） | 黄 | 47.6402 | 重庆丰都公司
25591 | 双河公变 | 绿 | 86.0046 | 重庆丰都公司
25592 | 双水井护林点公变 | 绿 | 48.3072 | 重庆丰都公司
25593 | 双桂路尾公变 | 绿 | 338.1237 | 重庆丰都公司
25594 | 双桂路3#公变 | 绿 | 265.3505 | 重庆丰都公司
25595 | 双桂路18公变 | 绿 | 262.7299 | 重庆丰都公司
25596 | 双桂路17号3#公变 | 绿 | 294.9794 | 重庆丰都公司
25597 | 双桂路17#公变 | 绿 | 359.0845 | 重庆丰都公司
25598 | 双桂塘公变 | 绿 | 112.8742 | 重庆丰都公司
25599 | 双桂场公变 | 绿 | 43.7175 | 重庆丰都公司
25600 | 双树坪公变 | 绿 | 40.7464 | 重庆丰都公司
25601 | 双庙水库公变 | 绿 | 42.1588 | 重庆丰都公司
25602 | 双庙岩口公变（有光伏） | 黄 | 62.2763 | 重庆丰都公司
25603 | 双庙公变 | 绿 | 80.8351 | 重庆丰都公司
25604 | 双庙2#公变 | 绿 | 276.9588 | 重庆丰都公司
25605 | 双庙1#公变（光伏） | 绿 | 329.6082 | 重庆丰都公司
25606 | 双山护林点公变 | 黄 | 40.1691 | 重庆丰都公司
25607 | 双垭台区公变 | 黄 | 80.9928 | 重庆丰都公司
25608 | 双古坪公变 | 绿 | 84.1598 | 重庆丰都公司
25609 | 双叉河公变 | 黄 | 44.5835 | 重庆丰都公司
25610 | 双凤村大沟公变 | 绿 | 40.2613 | 重庆丰都公司
25611 | 双凤庙公变（有光伏） | 黄 | 139.5505 | 重庆丰都公司
25612 | 双凤山2队公变 | 绿 | 24.6680 | 重庆丰都公司
25613 | 双凤山1队公变 | 绿 | 24.4948 | 重庆丰都公司
25614 | 双凤山1#公变（有光伏） | 绿 | 100.1794 | 重庆丰都公司
25615 | 双凤山#2公变（有光伏） | 黄 | 157.3464 | 重庆丰都公司
25616 | 叉冲子台区柱上变 | 绿 | 81.0732 | 重庆丰都公司
25617 | 叉冲子公变（有光伏） | 黄 | 48.1660 | 重庆丰都公司
25618 | 厢坝居民点公变 | 绿 | 354.7629 | 重庆丰都公司
25619 | 厢坝居民点1# | 绿 | 391.0598 | 重庆丰都公司
25620 | 厢坝居民点#2 | 绿 | 362.9072 | 重庆丰都公司
25621 | 厢坝场公变 | 绿 | 300.9237 | 重庆丰都公司
25622 | 原铺子公变 | 绿 | 83.2629 | 重庆丰都公司
25623 | 原耕别苑公变（有光伏） | 绿 | 513.6495 | 重庆丰都公司
25624 | 厚池坝公变 | 黄 | 40.8948 | 重庆丰都公司
25625 | 厂天坝公变（有光伏） | 黄 | 46.6495 | 重庆丰都公司
25626 | 厂天场镇公变 | 绿 | 246.6701 | 重庆丰都公司
25627 | 厂天五村公变 | 黄 | 47.8371 | 重庆丰都公司
25628 | 厂天五村二公变 | 黄 | 85.8330 | 重庆丰都公司
25629 | 卷洞桥台区柱上变（有光伏） | 黄 | 38.7660 | 重庆丰都公司
25630 | 卷洞桥公变（有光伏） | 黄 | 114.5052 | 重庆丰都公司
25631 | 卫生院门口公变 | 黄 | 515.6598 | 重庆丰都公司
25632 | 卫生院公变（抚南） | 绿 | 179.9794 | 重庆丰都公司
25633 | 卫生院公变（三元）（有光伏） | 绿 | 326.4454 | 重庆丰都公司
25634 | 卫生院公变 | 绿 | 264.1237 | 重庆丰都公司
25635 | 卢家岭公变 | 绿 | 85.7371 | 重庆丰都公司
25636 | 卢家山村光伏变（有光伏） | 黄 | 21.0155 | 重庆丰都公司
25637 | 占家坪公变（有光伏） | 绿 | 67.6820 | 重庆丰都公司
25638 | 卜池黄泥磅公变（有光伏） | 黄 | 62.1392 | 重庆丰都公司
25639 | 卜池公变（有光伏） | 黄 | 74.2289 | 重庆丰都公司
25640 | 卜池代家湾公变（有光伏） | 黄 | 69.9330 | 重庆丰都公司
25641 | 南西居委公变 | 绿 | 289.3113 | 重庆丰都公司
25642 | 南滨花园台区柱上变 | 绿 | 325.6845 | 重庆丰都公司
25643 | 南溪移民点2#公变 | 绿 | 274.2103 | 重庆丰都公司
25644 | 南溪移民点1#公变 | 绿 | 343.5546 | 重庆丰都公司
25645 | 南桥公变 | 绿 | 86.4907 | 重庆丰都公司
25646 | 南山垭口公变变压器（有光伏） | 黄 | 84.9160 | 重庆丰都公司
25647 | 南家院子公变 | 绿 | 80.8969 | 重庆丰都公司
25648 | 南家湾公变 | 绿 | 168.9938 | 重庆丰都公司
25649 | 南家堡公变（有光伏） | 黄 | 38.5557 | 重庆丰都公司
25650 | 南娅口（社坛2村2）变压器（有光伏） | 绿 | 160.2722 | 重庆丰都公司
25651 | 南天移民公变 | 绿 | 256.3918 | 重庆丰都公司
25652 | 南天湖管护站公变 | 绿 | 40.6526 | 重庆丰都公司
25653 | 南天湖村1+1#变 | 绿 | 253.2887 | 重庆丰都公司
25654 | 南天城2#公变 | 绿 | 323.9588 | 重庆丰都公司
25655 | 南天城1#公变 | 绿 | 200.5691 | 重庆丰都公司
25656 | 南坊路公变（有光伏） | 黄 | 212.6289 | 重庆丰都公司
25657 | 南国花园4#公变 | 绿 | 330.2928 | 重庆丰都公司
25658 | 南国花园3#公变 | 绿 | 329.1381 | 重庆丰都公司
25659 | 南国花园2#公变 | 绿 | 326.9938 | 重庆丰都公司
25660 | 南国花园1#公变 | 绿 | 258.3340 | 重庆丰都公司
25661 | 南国花园0#公变 | 绿 | 334.0619 | 重庆丰都公司
25662 | 南丫丘2#公变 | 黄 | 43.6557 | 重庆丰都公司
25663 | 南丫丘1#公变 | 黄 | 43.1918 | 重庆丰都公司
25664 | 华金嘴公变 | 绿 | 41.2974 | 重庆丰都公司
25665 | 华家山变压器 | 黄 | 41.5856 | 重庆丰都公司
25666 | 华坪公变（有光伏） | 黄 | 245.9175 | 重庆丰都公司
25667 | 半边街公变 | 黄 | 83.5351 | 重庆丰都公司
25668 | 半边田（金盘9村＃1）台区柱上变 | 绿 | 82.8268 | 重庆丰都公司
25669 | 半边洞公变 | 黄 | 55.4639 | 重庆丰都公司
25670 | 半边山公变 | 绿 | 328.1753 | 重庆丰都公司
25671 | 半边塘公变（有光伏） | 绿 | 161.1320 | 重庆丰都公司
25672 | 半截田台区柱上变 | 绿 | 80.9320 | 重庆丰都公司
25673 | 半截地公变住上变 | 黄 | 81.4629 | 重庆丰都公司
25674 | 半庆公变(有光伏) | 黄 | 255.7918 | 重庆丰都公司
25675 | 半岩公变 | 绿 | 41.2804 | 重庆丰都公司
25676 | 半天云台区柱上变 | 黄 | 82.0227 | 重庆丰都公司
25677 | 半坡台区柱上变 | 绿 | 25.5835 | 重庆丰都公司
25678 | 半坡公变（有光伏） | 黄 | 35.1031 | 重庆丰都公司
25679 | 半坡公变（暨池） | 绿 | 41.1856 | 重庆丰都公司
25680 | 半坡公变（暨建)（有光伏） | 黄 | 34.3866 | 重庆丰都公司
25681 | 半坡公变（子沟溪）(有光伏) | 黄 | 41.0778 | 重庆丰都公司
25682 | 半坡公变（周大） | 黄 | 1.8851 | 重庆丰都公司
25683 | 半坡公变（十白线） | 绿 | 165.4433 | 重庆丰都公司
25684 | 半坡公变（包竹线） | 黄 | 24.2057 | 重庆丰都公司
25685 | 半坡公变 | 绿 | 80.7887 | 重庆丰都公司
25686 | 半台公变 | 绿 | 33.2784 | 重庆丰都公司
25687 | 半冲丫口（红星3村1-7）台区柱上变 | 绿 | 83.5010 | 重庆丰都公司
25688 | 千集汇农贸城6#箱变变压器 | 绿 | 558.9897 | 重庆丰都公司
25689 | 千集汇农贸城5#箱变变压器 | 绿 | 552.0825 | 重庆丰都公司
25690 | 千集汇农贸城4#箱变变压器 | 绿 | 523.9794 | 重庆丰都公司
25691 | 千集汇农贸城3#箱变变压器 | 绿 | 561.1546 | 重庆丰都公司
25692 | 千集汇农贸城2#箱变变压器 | 绿 | 515.7320 | 重庆丰都公司
25693 | 千集汇农贸城1#箱变变压器 | 绿 | 504.5567 | 重庆丰都公司
25694 | 千子边台区柱上变 | 绿 | 81.8711 | 重庆丰都公司
25695 | 十直道班门口公变 | 绿 | 343.7155 | 重庆丰都公司
25696 | 十直蒋家沟公变 | 绿 | 81.9639 | 重庆丰都公司
25697 | 十直老医院门口公变 | 绿 | 280.7753 | 重庆丰都公司
25698 | 十直油房公变 | 绿 | 81.6794 | 重庆丰都公司
25699 | 十直旧场公变 | 绿 | 260.1402 | 重庆丰都公司
25700 | 十直撮箕铺公变 | 黄 | 82.5268 | 重庆丰都公司
25701 | 十直广播站门口公变 | 绿 | 355.8639 | 重庆丰都公司
25702 | 十直#2公变 | 绿 | 375.7526 | 重庆丰都公司
25703 | 十直#1公变 | 绿 | 298.4124 | 重庆丰都公司
25704 | 十字路口公变 | 黄 | 85.3505 | 重庆丰都公司
25705 | 十字路公变 | 绿 | 322.4330 | 重庆丰都公司
25706 | 十字路公变1 | 绿 | 91.3196 | 重庆丰都公司
25707 | 十字路#1公变 | 绿 | 256.6175 | 重庆丰都公司
25708 | 十字薄一冲公变 | 绿 | 85.0907 | 重庆丰都公司
25709 | 十字村同心公变 | 绿 | 252.9649 | 重庆丰都公司
25710 | 十字村中学背后公变 | 绿 | 259.0928 | 重庆丰都公司
25711 | 十字大路边公变 | 绿 | 83.9155 | 重庆丰都公司
25712 | 十字冉教公变 | 绿 | 80.8598 | 重庆丰都公司
25713 | 十字5.6队公变 | 绿 | 81.5309 | 重庆丰都公司
25714 | 匾匾寨公变 | 绿 | 24.3237 | 重庆丰都公司
25715 | 医街公变 | 绿 | 323.0969 | 重庆丰都公司
25716 | 北门路1-7楼2#公变 | 绿 | 282.1598 | 重庆丰都公司
25717 | 北门路1-7栋3#公变 | 绿 | 257.0969 | 重庆丰都公司
25718 | 北门路1-7#楼公变 | 绿 | 359.6990 | 重庆丰都公司
25719 | 北门居委公变 | 绿 | 285.1134 | 重庆丰都公司
25720 | 北门3#栋公变 | 绿 | 266.1938 | 重庆丰都公司
25721 | 北门2#栋公变 | 绿 | 271.5258 | 重庆丰都公司
25722 | 北斗星辰配电室1#公变 | 绿 | 666.9485 | 重庆丰都公司
25723 | 北斗新城公变 | 绿 | 135.2000 | 重庆丰都公司
25724 | 北斗坎安置房#3公变 | 绿 | 170.6763 | 重庆丰都公司
25725 | 北斗坎安置房#1公变（有光伏） | 黄 | 142.1443 | 重庆丰都公司
25726 | 北岸星城2#公变 | 绿 | 508.4948 | 重庆丰都公司
25727 | 北岸星城1#公变 | 绿 | 511.0103 | 重庆丰都公司
25728 | 化建公司公变 | 绿 | 285.2784 | 重庆丰都公司
25729 | 包竹线石坝公变 | 黄 | 81.1505 | 重庆丰都公司
25730 | 包竹线地湾公变（有光伏） | 黄 | 72.4227 | 重庆丰都公司
25731 | 包竹线中嘴公变 | 黄 | 43.2582 | 重庆丰都公司
25732 | 包新线黑石坪公变 | 绿 | 44.7814 | 重庆丰都公司
25733 | 包新线李家湾公变 | 绿 | 46.5340 | 重庆丰都公司
25734 | 包弹线塘湾公变 | 绿 | 167.8680 | 重庆丰都公司
25735 | 包山丘公变（有光伏） | 黄 | 113.2495 | 重庆丰都公司
25736 | 包坎脚公变 | 黄 | 25.8649 | 重庆丰都公司
25737 | 包场线车站公变 | 绿 | 407.5381 | 重庆丰都公司
25738 | 包场线工商所公变 | 绿 | 192.8392 | 重庆丰都公司
25739 | 包场线供电所公变 | 绿 | 350.6392 | 重庆丰都公司
25740 | 包亭线棕树堡公变 | 绿 | 170.7381 | 重庆丰都公司
25741 | 包亭线新房子公变 | 绿 | 165.8557 | 重庆丰都公司
25742 | 包上台区柱上变 | 绿 | 42.1232 | 重庆丰都公司
25743 | 包上公变（有光伏） | 黄 | 56.0103 | 重庆丰都公司
25744 | 勺中坪公变 | 黄 | 80.4732 | 重庆丰都公司
25745 | 加油站旁边公变 | 绿 | 279.5052 | 重庆丰都公司
25746 | 加油站公变（古家店） | 绿 | 174.4062 | 重庆丰都公司
25747 | 加油站公变(董家) | 绿 | 110.9278 | 重庆丰都公司
25748 | 加油站1#公变 | 绿 | 328.7588 | 重庆丰都公司
25749 | 加担田台区柱上变 | 绿 | 41.0500 | 重庆丰都公司
25750 | 加担湾公变 | 绿 | 80.2026 | 重庆丰都公司
25751 | 加担丘台区柱上变 | 绿 | 163.2907 | 重庆丰都公司
25752 | 力山大宿舍2#公变 | 绿 | 329.2041 | 重庆丰都公司
25753 | 力山大宿舍1#公变 | 绿 | 267.5134 | 重庆丰都公司
25754 | 力山大公变 | 绿 | 355.0722 | 重庆丰都公司
25755 | 前进村公变 | 绿 | 133.0062 | 重庆丰都公司
25756 | 前进公变（董增）（有光伏） | 黄 | 58.2577 | 重庆丰都公司
25757 | 前进公变（有光伏） | 黄 | 45.5649 | 重庆丰都公司
25758 | 前进二公变 | 绿 | 165.4701 | 重庆丰都公司
25759 | 前进2队公变（光伏） | 绿 | 8.2649 | 重庆丰都公司
25760 | 前进2#公变 | 绿 | 163.2041 | 重庆丰都公司
25761 | 前丰村公变(有光伏) | 绿 | 66.1237 | 重庆丰都公司
25762 | 前丰村#1公变(有光伏) | 黄 | 107.5340 | 重庆丰都公司
25763 | 前丰公变（光伏） | 黄 | 0.0000 | 重庆丰都公司
25764 | 前丰公变变压器（有光伏） | 黄 | 77.3247 | 重庆丰都公司
25765 | 刺柱子公变（有光伏） | 绿 | 37.0474 | 重庆丰都公司
25766 | 刮耕田公变（有光伏） | 黄 | 95.1706 | 重庆丰都公司
25767 | 创业园公变 | 绿 | 329.4392 | 重庆丰都公司
25768 | 刚绍屋公变（有光伏） | 黄 | 88.0928 | 重庆丰都公司
25769 | 刘海坝公变 | 黄 | 160.6186 | 重庆丰都公司
25770 | 刘教院子台区柱上变（有光伏） | 黄 | 76.8392 | 重庆丰都公司
25771 | 刘教院子公变（三古线） | 黄 | 82.2918 | 重庆丰都公司
25772 | 刘教院子公变 | 绿 | 349.9753 | 重庆丰都公司
25773 | 刘教公变（有光伏） | 黄 | 77.2289 | 重庆丰都公司
25774 | 刘教公变（暨池） | 黄 | 41.4691 | 重庆丰都公司
25775 | 刘教公变(董青) | 绿 | 46.6124 | 重庆丰都公司
25776 | 刘家沟公变（暨崇线）（有光伏） | 黄 | 119.8722 | 重庆丰都公司
25777 | 刘家沟公变 | 黄 | 81.8124 | 重庆丰都公司
25778 | 刘家曹公变 | 绿 | 40.3959 | 重庆丰都公司
25779 | 刘家岭公变 | 绿 | 164.2186 | 重庆丰都公司
25780 | 刘家山公变 | 绿 | 165.8309 | 重庆丰都公司
25781 | 刘家屋基公变 | 绿 | 81.3794 | 重庆丰都公司
25782 | 刘家大院子公变 | 绿 | 41.0948 | 重庆丰都公司
25783 | 刘家堡公变 | 绿 | 40.8433 | 重庆丰都公司
25784 | 刘家哨公变（三许）（有光伏） | 黄 | 36.5443 | 重庆丰都公司
25785 | 刘家亭台区公变（有光伏） | 黄 | 157.9124 | 重庆丰都公司
25786 | 刘家丫口公变 | 绿 | 41.9918 | 重庆丰都公司
25787 | 刘基发公变柱上变压器 | 黄 | 207.6206 | 重庆丰都公司
25788 | 分流水公变 | 黄 | 42.7186 | 重庆丰都公司
25789 | 分流水2公变（有光伏） | 黄 | 86.6680 | 重庆丰都公司
25790 | 刀利坪公变(有光伏) | 黄 | 55.9732 | 重庆丰都公司
25791 | 出水湾公变 | 黄 | 23.5582 | 重庆丰都公司
25792 | 凤凰湾公变 | 绿 | 40.5691 | 重庆丰都公司
25793 | 凤凰湾3号公配室#2公变 | 绿 | 506.0412 | 重庆丰都公司
25794 | 凤凰湾3号公配室#1公变 | 绿 | 679.3278 | 重庆丰都公司
25795 | 凤凰湾1#公配室4#变 | 绿 | 640.0000 | 重庆丰都公司
25796 | 凤凰湾1#公配室2#变 | 绿 | 662.2680 | 重庆丰都公司
25797 | 凤凰台区柱上变 | 绿 | 85.6474 | 重庆丰都公司
25798 | 凡云村公变 | 绿 | 69.2289 | 重庆丰都公司
25799 | 凉风丫公变 | 黄 | 91.9196 | 重庆丰都公司
25800 | 凉粉岩公变 | 黄 | 268.3237 | 重庆丰都公司
25801 | 凉水湾公变（有光伏） | 黄 | 70.3289 | 重庆丰都公司
25802 | 凉水湾公变（暨池） | 黄 | 73.7216 | 重庆丰都公司
25803 | 凉水坡公变 | 黄 | 44.1258 | 重庆丰都公司
25804 | 凉水井台区柱上变 | 绿 | 189.3814 | 重庆丰都公司
25805 | 凉水井公变（有光伏） | 黄 | 58.7649 | 重庆丰都公司
25806 | 凉桥公变 | 黄 | 85.8639 | 重庆丰都公司
25807 | 凉教公变 | 绿 | 50.8201 | 重庆丰都公司
25808 | 冷玉山安置点#2公变 | 绿 | 290.0825 | 重庆丰都公司
25809 | 冷玉山安置点#1公变 | 绿 | 256.8866 | 重庆丰都公司
25810 | 冷浸溪公变 | 绿 | 44.2680 | 重庆丰都公司
25811 | 冷水槽公变 | 黄 | 24.5588 | 重庆丰都公司
25812 | 况星舟公变（有光伏） | 黄 | 126.5485 | 重庆丰都公司
25813 | 冲天村公变 | 绿 | 163.4361 | 重庆丰都公司
25814 | 冲天公变（三罗） | 绿 | 166.6186 | 重庆丰都公司
25815 | 冲口公变（有光伏） | 黄 | 80.0000 | 重庆丰都公司
25816 | 冲口公变柱上变（有光伏） | 黄 | 70.9103 | 重庆丰都公司
25817 | 冯湾公变柱上变 | 黄 | 43.8737 | 重庆丰都公司
25818 | 冯德康公变间隔配电变压器 | 绿 | 412.5526 | 重庆丰都公司
25819 | 冯家湾公变 | 绿 | 163.1175 | 重庆丰都公司
25820 | 冠山庙(复兴2)台区柱上变（有光伏） | 黄 | 38.0423 | 重庆丰都公司
25821 | 农贸市场（保合）台区柱上变 | 绿 | 443.7113 | 重庆丰都公司
25822 | 农贸市场柱上变 | 绿 | 277.3278 | 重庆丰都公司
25823 | 农贸市场小区柱上变（有光伏） | 黄 | 140.1505 | 重庆丰都公司
25824 | 农贸市场公变（茶元） | 绿 | 171.9629 | 重庆丰都公司
25825 | 农贸市场公变 | 绿 | 276.8866 | 重庆丰都公司
25826 | 农贸市场公变(江池)（有光伏） | 绿 | 169.8907 | 重庆丰都公司
25827 | 农贸市场#2公变（江池）（有光伏） | 黄 | 317.7938 | 重庆丰都公司
25828 | 农贸市场#2公变 | 绿 | 329.4948 | 重庆丰都公司
25829 | 农贸市场#1公变（江池） | 绿 | 255.8598 | 重庆丰都公司
25830 | 农行门口公变 | 绿 | 353.4887 | 重庆丰都公司
25831 | 农行小区二区公变 | 绿 | 349.5052 | 重庆丰都公司
25832 | 农行宿舍2区公变 | 绿 | 357.9134 | 重庆丰都公司
25833 | 农花学校公变 | 绿 | 167.5897 | 重庆丰都公司
25834 | 农花3.4队公变 | 绿 | 41.5402 | 重庆丰都公司
25835 | 农花2队公变 | 绿 | 80.7021 | 重庆丰都公司
25836 | 农经公变（有光伏） | 黄 | 231.0588 | 重庆丰都公司
25837 | 农委关破企业公变 | 绿 | 306.1113 | 重庆丰都公司
25838 | 农商行公变 | 绿 | 487.8969 | 重庆丰都公司
25839 | 农商行公变 | 绿 | 281.5093 | 重庆丰都公司
25840 | 农业服务中心公变 | 绿 | 261.3856 | 重庆丰都公司
25841 | 冒火山公变 | 黄 | 68.0794 | 重庆丰都公司
25842 | 冒水眼公变(有光伏) | 黄 | 184.0062 | 重庆丰都公司
25843 | 冒水井公变（有光伏） | 黄 | 151.9464 | 重庆丰都公司
25844 | 冉福板公变 | 绿 | 196.8866 | 重庆丰都公司
25845 | 冉教粱子公变 | 绿 | 85.7619 | 重庆丰都公司
25846 | 冉教公变 | 黄 | 69.7711 | 重庆丰都公司
25847 | 冉房台区柱上变 | 绿 | 45.7835 | 重庆丰都公司
25848 | 冉德圣公变 | 绿 | 298.6144 | 重庆丰都公司
25849 | 冉家院子公变 | 绿 | 326.4330 | 重庆丰都公司
25850 | 冉家石坝公变 | 绿 | 80.8784 | 重庆丰都公司
25851 | 冉家湾公变（董培） | 绿 | 27.3804 | 重庆丰都公司
25852 | 冉家湾公变（有光伏） | 黄 | 277.8825 | 重庆丰都公司
25853 | 冉家湾公变（暨栗） | 绿 | 164.8124 | 重庆丰都公司
25854 | 冉家湾公变（周小） | 黄 | 166.6907 | 重庆丰都公司
25855 | 冉家河蒋家丫口光伏变 | 绿 | 163.1979 | 重庆丰都公司
25856 | 冉家河安置点公变 | 绿 | 126.6289 | 重庆丰都公司
25857 | 冉家河公变 | 绿 | 66.6536 | 重庆丰都公司
25858 | 冉家槽公变 | 黄 | 88.7423 | 重庆丰都公司
25859 | 冉家榜公变（有光伏） | 黄 | 74.2582 | 重庆丰都公司
25860 | 冉家榜#2公变 | 绿 | 81.6825 | 重庆丰都公司
25861 | 冉家岩公变 | 黄 | 41.1381 | 重庆丰都公司
25862 | 冉家寺公变（有光伏） | 黄 | 37.8361 | 重庆丰都公司
25863 | 冉家堡台区柱上变 | 绿 | 165.9505 | 重庆丰都公司
25864 | 冉家堡公变 | 绿 | 86.5979 | 重庆丰都公司
25865 | 冉家坝公变(有光伏) | 黄 | 150.7402 | 重庆丰都公司
25866 | 养路段宿舍公变 | 绿 | 545.9845 | 重庆丰都公司
25867 | 养路段宿舍#2公变 | 绿 | 221.8557 | 重庆丰都公司
25868 | 养路段公变 | 绿 | 291.8928 | 重庆丰都公司
25869 | 养天窝公变（有光伏） | 黄 | 32.7839 | 重庆丰都公司
25870 | 养天湾台区柱上变 | 绿 | 82.6474 | 重庆丰都公司
25871 | 养天湾公变 | 绿 | 80.8887 | 重庆丰都公司
25872 | 兴龙政府公变柱上变 | 黄 | 90.7381 | 重庆丰都公司
25873 | 兴龙场公变 | 黄 | 144.9010 | 重庆丰都公司
25874 | 兴龙加油站公变柱上变（有光伏） | 黄 | 146.6639 | 重庆丰都公司
25875 | 兴龙公变 | 黄 | 55.4639 | 重庆丰都公司
25876 | 兴隆街公变 | 绿 | 182.8866 | 重庆丰都公司
25877 | 兴隆#3（朝门院子）公变（有光伏） | 绿 | 40.7763 | 重庆丰都公司
25878 | 兴隆#2（学堂湾）公变（有光伏） | 绿 | 41.6345 | 重庆丰都公司
25879 | 兴隆#1公变 | 绿 | 41.2928 | 重庆丰都公司
25880 | 兴无嘴公变 | 绿 | 255.3402 | 重庆丰都公司
25881 | 兴义蚕茧站公变 | 绿 | 113.0619 | 重庆丰都公司
25882 | 兴义政府公变(有光伏) | 绿 | 203.2845 | 重庆丰都公司
25883 | 兴义广场公变 | 绿 | 252.0000 | 重庆丰都公司
25884 | 兴义大桥公变（有光伏） | 绿 | 266.1237 | 重庆丰都公司
25885 | 兴义场口公变(有光伏) | 黄 | 231.6701 | 重庆丰都公司
25886 | 兴义场公变 | 绿 | 264.2784 | 重庆丰都公司
25887 | 兴义后街公变（有光伏） | 绿 | 324.6495 | 重庆丰都公司
25888 | 兴义后湾公变 | 绿 | 268.8763 | 重庆丰都公司
25889 | 兴义农贸市场2号公变 | 绿 | 259.0515 | 重庆丰都公司
25890 | 兴义农贸市场1号公变 | 绿 | 330.3505 | 重庆丰都公司
25891 | 兴义农商行公变 | 绿 | 354.8495 | 重庆丰都公司
25892 | 兴义中学公变(有光伏) | 黄 | 248.4948 | 重庆丰都公司
25893 | 兴丰桥公变（有光伏） | 黄 | 79.4959 | 重庆丰都公司
25894 | 兴丰2#公变（有光伏） | 黄 | 72.9423 | 重庆丰都公司
25895 | 兴丰1#公变（有光伏） | 黄 | 144.7990 | 重庆丰都公司
25896 | 关音角台区柱上变 | 绿 | 164.1567 | 重庆丰都公司
25897 | 关青沟公变 | 黄 | 3.3897 | 重庆丰都公司
25898 | 关门石二公变（三许） | 绿 | 42.9010 | 重庆丰都公司
25899 | 关门岩公变（有光伏） | 黄 | 23.6412 | 重庆丰都公司
25900 | 关都坝公变（有光伏） | 绿 | 301.2227 | 重庆丰都公司
25901 | 关耳坝桥头公变 | 绿 | 45.1278 | 重庆丰都公司
25902 | 关耳坝公变（有光伏） | 绿 | 322.9691 | 重庆丰都公司
25903 | 关破企业公变 | 绿 | 277.0268 | 重庆丰都公司
25904 | 关破企业2#公变 | 绿 | 303.2165 | 重庆丰都公司
25905 | 关田公变 | 绿 | 293.9629 | 重庆丰都公司
25906 | 关湾台区柱上变 | 绿 | 55.4639 | 重庆丰都公司
25907 | 关桥湾台区柱上变 | 黄 | 84.5959 | 重庆丰都公司
25908 | 关木溪台区柱上变 | 绿 | 80.7237 | 重庆丰都公司
25909 | 关昌平公变 | 绿 | 27.2629 | 重庆丰都公司
25910 | 关山＃2台区柱上变 | 绿 | 80.8938 | 重庆丰都公司
25911 | 关山＃1台区柱上变 | 绿 | 64.2515 | 重庆丰都公司
25912 | 关山坡公变（保红线） | 绿 | 55.4639 | 重庆丰都公司
25913 | 关山坡公变 | 黄 | 205.2887 | 重庆丰都公司
25914 | 关塘湾公变 | 绿 | 89.4041 | 重庆丰都公司
25915 | 关堂公变 | 绿 | 49.1253 | 重庆丰都公司
25916 | 关地坝公变（有光伏） | 黄 | 73.6876 | 重庆丰都公司
25917 | 关地公变（有光伏） | 黄 | 158.3175 | 重庆丰都公司
25918 | 关圣场场镇公变（有光伏） | 黄 | 142.5320 | 重庆丰都公司
25919 | 关圣场二公变 | 绿 | 45.8670 | 重庆丰都公司
25920 | 关圣场一公变 | 绿 | 165.4247 | 重庆丰都公司
25921 | 关二湾公变 | 黄 | 84.0495 | 重庆丰都公司
25922 | 共和电站公变 | 绿 | 132.3093 | 重庆丰都公司
25923 | 兰桂苑公变 | 绿 | 334.1773 | 重庆丰都公司
25924 | 兰家榜公变 | 绿 | 168.0660 | 重庆丰都公司
25925 | 六根柏树公变 | 绿 | 87.8031 | 重庆丰都公司
25926 | 六村黄泥磅公变 | 绿 | 0.5381 | 重庆丰都公司
25927 | 六村何家沟公变 | 绿 | 20.3196 | 重庆丰都公司
25928 | 六寸坡公变（有光伏） | 黄 | 140.0000 | 重庆丰都公司
25929 | 公田大丘公变（有光伏） | 绿 | 9.5284 | 重庆丰都公司
25930 | 公平（王家湾）公变 | 绿 | 82.8763 | 重庆丰都公司
25931 | 公平（半坡）公变（有光伏） | 黄 | 66.7629 | 重庆丰都公司
25932 | 公平7.8队公变 | 绿 | 44.1629 | 重庆丰都公司
25933 | 公平1.2.3队公变（有光伏） | 黄 | 292.7711 | 重庆丰都公司
25934 | 公家场公变（有光伏） | 黄 | 55.6536 | 重庆丰都公司
25935 | 公安街公变 | 绿 | 264.6598 | 重庆丰都公司
25936 | 公安街2#公变 | 绿 | 258.9608 | 重庆丰都公司
25937 | 公坝公变（有光伏） | 黄 | 36.9103 | 重庆丰都公司
25938 | 公坝公变柱上变 | 绿 | 89.1515 | 重庆丰都公司
25939 | 公坝公变(董青) | 绿 | 82.6784 | 重庆丰都公司
25940 | 公园里4#箱变 | 绿 | 400.6392 | 重庆丰都公司
25941 | 公园里3#箱变 | 绿 | 406.7423 | 重庆丰都公司
25942 | 公园里2#箱变 | 绿 | 640.0000 | 重庆丰都公司
25943 | 公园里1#箱变 | 绿 | 652.5691 | 重庆丰都公司
25944 | 公司修理厂公变 | 绿 | 129.3093 | 重庆丰都公司
25945 | 公共房屋保障中心公变 | 绿 | 323.5876 | 重庆丰都公司
25946 | 八角庙公变 | 绿 | 82.6443 | 重庆丰都公司
25947 | 八村水井湾公变 | 绿 | 80.9433 | 重庆丰都公司
25948 | 八斗湾台区柱上变（有光伏） | 黄 | 39.6474 | 重庆丰都公司
25949 | 八寺庙公变 | 黄 | 26.7186 | 重庆丰都公司
25950 | 八一公变 | 黄 | 24.6031 | 重庆丰都公司
25951 | 八一1.2.3队公变 | 绿 | 64.6325 | 重庆丰都公司
25952 | 全力公变 | 绿 | 161.3979 | 重庆丰都公司
25953 | 兜子湾台区柱上变 | 绿 | 83.4454 | 重庆丰都公司
25954 | 党政小区9#楼公变 | 绿 | 278.6474 | 重庆丰都公司
25955 | 党政小区6#楼公变 | 绿 | 302.3918 | 重庆丰都公司
25956 | 党政小区10#楼公变 | 绿 | 379.1258 | 重庆丰都公司
25957 | 光辉公变 | 绿 | 331.4557 | 重庆丰都公司
25958 | 光辉4队公变 | 绿 | 47.0021 | 重庆丰都公司
25959 | 光辉1#公变 | 绿 | 44.6021 | 重庆丰都公司
25960 | 光芒公变 | 绿 | 92.3758 | 重庆丰都公司
25961 | 光明村公变（有光伏） | 黄 | 73.6660 | 重庆丰都公司
25962 | 光明公变 | 绿 | 80.8660 | 重庆丰都公司
25963 | 光明7.8队公变（有光伏） | 黄 | 108.8495 | 重庆丰都公司
25964 | 光明2社公变 | 绿 | 80.2351 | 重庆丰都公司
25965 | 光大环境3#公变 | 绿 | 260.5876 | 重庆丰都公司
25966 | 光大环境2#公变 | 绿 | 257.9299 | 重庆丰都公司
25967 | 光大环境1#公变 | 绿 | 268.8454 | 重庆丰都公司
25968 | 光堡公变（有光伏） | 黄 | 237.4392 | 重庆丰都公司
25969 | 光华水库(永兴）台区柱上变 | 绿 | 175.2969 | 重庆丰都公司
25970 | 先锋公变（有光伏） | 黄 | 79.1284 | 重庆丰都公司
25971 | 先锋2台区柱上变 | 黄 | 85.8067 | 重庆丰都公司
25972 | 先锋2#公变 | 黄 | 86.3433 | 重庆丰都公司
25973 | 元坡台区柱上变 | 绿 | 25.6562 | 重庆丰都公司
25974 | 儿童乐园公变 | 绿 | 267.6495 | 重庆丰都公司
25975 | 傅家坪台区柱上变（有光伏） | 黄 | 39.4526 | 重庆丰都公司
25976 | 偏角秋（十字口2）公变变压器 | 黄 | 42.0567 | 重庆丰都公司
25977 | 偏岩子公变（有光伏） | 黄 | 39.5948 | 重庆丰都公司
25978 | 偏塝子台区柱上变 | 绿 | 82.4495 | 重庆丰都公司
25979 | 倒向拐公变（有光伏） | 黄 | 39.6784 | 重庆丰都公司
25980 | 倒向房（13-6）台区柱上变 | 绿 | 41.5856 | 重庆丰都公司
25981 | 倒向屋公变 | 绿 | 83.1794 | 重庆丰都公司
25982 | 信用社台区柱上变 | 黄 | 347.6619 | 重庆丰都公司
25983 | 保管室台区柱上变（2） | 绿 | 42.3644 | 重庆丰都公司
25984 | 保管室台区柱上变（1） | 绿 | 88.2577 | 重庆丰都公司
25985 | 保管室公变（暨崇） | 绿 | 82.1000 | 重庆丰都公司
25986 | 保管室公变（名正线） | 绿 | 42.0165 | 重庆丰都公司
25987 | 保管室公变 | 绿 | 80.8907 | 重庆丰都公司
25988 | 保家炉公变 | 黄 | 130.6351 | 重庆丰都公司
25989 | 保家子台区柱上变 | 绿 | 41.6747 | 重庆丰都公司
25990 | 保合车站台区柱上变 | 绿 | 254.7113 | 重庆丰都公司
25991 | 保合政府公变 | 绿 | 165.7897 | 重庆丰都公司
25992 | 保合场上2台区柱上变 | 绿 | 335.2639 | 重庆丰都公司
25993 | 保合场上1台区柱上变（有光伏） | 绿 | 350.5938 | 重庆丰都公司
25994 | 保合中学台区柱上变 | 绿 | 192.2082 | 重庆丰都公司
25995 | 保卫（烂泥沟）公变 | 黄 | 43.3423 | 重庆丰都公司
25996 | 保卫#2公变 | 绿 | 85.0660 | 重庆丰都公司
25997 | 保卫#1公变（有光伏） | 黄 | 154.3526 | 重庆丰都公司
25998 | 保健站1#公变 | 绿 | 284.4330 | 重庆丰都公司
25999 | 俊羽二公变 | 绿 | 320.7670 | 重庆丰都公司
26000 | 俊羽一公变 | 绿 | 252.8351 | 重庆丰都公司
26001 | 便民服务站公变（有光伏） | 黄 | 78.5557 | 重庆丰都公司
26002 | 侯家沟公变 | 绿 | 40.7716 | 重庆丰都公司
26003 | 供销社公变 | 绿 | 270.1649 | 重庆丰都公司
26004 | 供销广场公变 | 绿 | 289.6082 | 重庆丰都公司
26005 | 供销家园公变 | 绿 | 256.8124 | 重庆丰都公司
26006 | 供电所公变（三元） | 绿 | 373.2784 | 重庆丰都公司
26007 | 供电所公变 | 绿 | 348.2804 | 重庆丰都公司
26008 | 供电所公变(董家) | 绿 | 347.3649 | 重庆丰都公司
26009 | 供电公司办公大楼#1变 | 绿 | 640.0000 | 重庆丰都公司
26010 | 供电公司公变（光伏） | 绿 | 286.4227 | 重庆丰都公司
26011 | 供水站公变 | 绿 | 323.1299 | 重庆丰都公司
26012 | 供水站#2公变 | 绿 | 277.6804 | 重庆丰都公司
26013 | 佳苑2#安置点公变 | 绿 | 259.1959 | 重庆丰都公司
26014 | 佳苑1#公变 | 绿 | 255.2990 | 重庆丰都公司
26015 | 佰长子公变 | 绿 | 29.1309 | 重庆丰都公司
26016 | 作坊沟公变 | 绿 | 24.8825 | 重庆丰都公司
26017 | 佛建路廉租房4#公变 | 绿 | 504.0000 | 重庆丰都公司
26018 | 佛建路廉租房2#公变 | 绿 | 693.3691 | 重庆丰都公司
26019 | 佛建路6#箱变.配电变压器 | 绿 | 329.4845 | 重庆丰都公司
26020 | 佛建路5#箱变.配电变压器 | 绿 | 326.6433 | 重庆丰都公司
26021 | 佛建砖厂公变 | 黄 | 410.0247 | 重庆丰都公司
26022 | 佛建一村公变 | 黄 | 27.9433 | 重庆丰都公司
26023 | 佛建9村公变（有光伏） | 黄 | 164.0144 | 重庆丰都公司
26024 | 佛建8村公变 | 黄 | 42.1031 | 重庆丰都公司
26025 | 佛建7村公变 | 黄 | 44.0124 | 重庆丰都公司
26026 | 佛建6村公变 | 黄 | 167.7010 | 重庆丰都公司
26027 | 佛建5村公变（有光伏） | 黄 | 117.8515 | 重庆丰都公司
26028 | 佛建4村公变（有光伏） | 黄 | 291.5340 | 重庆丰都公司
26029 | 佛建1村#2公变 | 黄 | 167.5959 | 重庆丰都公司
26030 | 佛建15村2#公变(有光伏) | 黄 | 43.2474 | 重庆丰都公司
26031 | 佛建15村1#公变(有光伏) | 黄 | 220.4021 | 重庆丰都公司
26032 | 佛建14村公变 | 黄 | 41.3753 | 重庆丰都公司
26033 | 佛建13村（有光伏） | 黄 | 34.8722 | 重庆丰都公司
26034 | 佛建12村公变（有光伏） | 黄 | 66.8536 | 重庆丰都公司
26035 | 佛建11村公变(有光伏) | 黄 | 66.6794 | 重庆丰都公司
26036 | 佛建10村公变(有光伏) | 黄 | 77.7113 | 重庆丰都公司
26037 | 余枫林集资房2#公变 | 绿 | 324.4412 | 重庆丰都公司
26038 | 余枫林集资房1#公变 | 绿 | 324.3794 | 重庆丰都公司
26039 | 余教院公变 | 绿 | 254.5155 | 重庆丰都公司
26040 | 余教公变 | 绿 | 83.1361 | 重庆丰都公司
26041 | 余德志公变 | 绿 | 327.9897 | 重庆丰都公司
26042 | 余小平配变配电变压器 | 绿 | 656.3299 | 重庆丰都公司
26043 | 余小平公变 | 绿 | 345.9588 | 重庆丰都公司
26044 | 余家湾公变（有光伏） | 黄 | 155.6887 | 重庆丰都公司
26045 | 余家岩公变（长坡） | 黄 | 44.3067 | 重庆丰都公司
26046 | 余家岩公变（暨崇）（有光伏） | 黄 | 62.5309 | 重庆丰都公司
26047 | 余家山坝公变 | 绿 | 85.8515 | 重庆丰都公司
26048 | 余家堡公变 | 绿 | 43.2021 | 重庆丰都公司
26049 | 余家堡1#公变 | 绿 | 253.7938 | 重庆丰都公司
26050 | 余家坪台区柱上变（有光伏） | 黄 | 67.1309 | 重庆丰都公司
26051 | 余家坪公变 | 绿 | 81.4691 | 重庆丰都公司
26052 | 余家坡公变（有光伏） | 黄 | 35.8521 | 重庆丰都公司
26053 | 余家坝（村委）台区柱上变（有光伏） | 绿 | 5.9454 | 重庆丰都公司
26054 | 余家下坝公变 | 黄 | 40.3897 | 重庆丰都公司
26055 | 何电岩台区柱上变 | 绿 | 40.6773 | 重庆丰都公司
26056 | 何教脚公变 | 黄 | 43.1907 | 重庆丰都公司
26057 | 何教大湾公变 | 绿 | 88.2021 | 重庆丰都公司
26058 | 何教公变（董青） | 绿 | 128.9732 | 重庆丰都公司
26059 | 何教公变（有光伏） | 黄 | 49.1711 | 重庆丰都公司
26060 | 何家院子公变 | 绿 | 90.1258 | 重庆丰都公司
26061 | 何家漕公变（有光伏） | 黄 | 20.3196 | 重庆丰都公司
26062 | 何家湾公变（有光伏） | 黄 | 31.4186 | 重庆丰都公司
26063 | 何家湾1#公变（有光伏） | 黄 | 31.4186 | 重庆丰都公司
26064 | 何家坪（先进2队）台区柱上变 | 绿 | 64.3711 | 重庆丰都公司
26065 | 何家坪公变 | 绿 | 84.3454 | 重庆丰都公司
26066 | 何家坪#1公变（有光伏） | 绿 | 101.5510 | 重庆丰都公司
26067 | 何家坝公变（三梯）（有光伏） | 黄 | 65.2784 | 重庆丰都公司
26068 | 何家坝公变 | 绿 | 138.3160 | 重庆丰都公司
26069 | 何场碑台区柱上变 | 绿 | 81.0052 | 重庆丰都公司
26070 | 何二沟公变 | 黄 | 161.1134 | 重庆丰都公司
26071 | 体育馆后面公变 | 绿 | 277.2165 | 重庆丰都公司
26072 | 体育馆后面2#公变 | 绿 | 280.6186 | 重庆丰都公司
26073 | 体育场箱变 | 绿 | 261.8969 | 重庆丰都公司
26074 | 体育场商圈公变（有光伏） | 绿 | 528.6804 | 重庆丰都公司
26075 | 低小湾台区柱上变 | 黄 | 82.4990 | 重庆丰都公司
26076 | 低压水池公变 | 绿 | 339.2165 | 重庆丰都公司
26077 | 任高篇公变 | 绿 | 40.1643 | 重庆丰都公司
26078 | 代池坝公变 | 绿 | 163.4948 | 重庆丰都公司
26079 | 代恩华移民安置房公变 | 绿 | 259.0763 | 重庆丰都公司
26080 | 代必贵公变 | 绿 | 332.2784 | 重庆丰都公司
26081 | 代家院子公变 | 绿 | 83.4299 | 重庆丰都公司
26082 | 代家湾公变 | 绿 | 81.5928 | 重庆丰都公司
26083 | 代家沟公变（暨栗） | 绿 | 81.9485 | 重庆丰都公司
26084 | 代家沟公变 | 黄 | 21.3443 | 重庆丰都公司
26085 | 代家山水库公变 | 黄 | 5.5052 | 重庆丰都公司
26086 | 代家坡（红星3村5.6）台区柱上变 | 绿 | 40.3665 | 重庆丰都公司
26087 | 代家凼（社坛9-2）台区柱上变（有光伏） | 绿 | 257.3711 | 重庆丰都公司
26088 | 代保林公变 | 绿 | 328.2680 | 重庆丰都公司
26089 | 代二坡公变 | 绿 | 41.2000 | 重庆丰都公司
26090 | 仙源湖公变 | 绿 | 162.0907 | 重庆丰都公司
26091 | 仙家宿舍公变 | 绿 | 208.7588 | 重庆丰都公司
26092 | 仙家宾馆小区2#箱变 | 绿 | 445.9464 | 重庆丰都公司
26093 | 仙家大厦#1公变 | 绿 | 830.2784 | 重庆丰都公司
26094 | 仙家公司公变 | 绿 | 376.3711 | 重庆丰都公司
26095 | 仙女湖3#箱变 | 绿 | 506.5979 | 重庆丰都公司
26096 | 仙女湖2#箱变 | 绿 | 510.7629 | 重庆丰都公司
26097 | 仙女湖1#箱变 | 绿 | 511.4227 | 重庆丰都公司
26098 | 仙境苑公变 | 黄 | 325.8144 | 重庆丰都公司
26099 | 仙人洞台区柱上变 | 黄 | 41.4660 | 重庆丰都公司
26100 | 付家沟台区公变 | 黄 | 163.2722 | 重庆丰都公司
26101 | 付家庄公变 | 黄 | 160.5258 | 重庆丰都公司
26102 | 付家岩公变 | 绿 | 86.7979 | 重庆丰都公司
26103 | 付家坪公变 | 绿 | 81.8340 | 重庆丰都公司
26104 | 付家坡公变 | 绿 | 86.9959 | 重庆丰都公司
26105 | 付家丫口公变（有光伏） | 绿 | 80.1175 | 重庆丰都公司
26106 | 付体宏公变 | 绿 | 254.3381 | 重庆丰都公司
26107 | 仓蒲凼公变 | 绿 | 525.6804 | 重庆丰都公司
26108 | 仓屋学校公变 | 绿 | 13.2706 | 重庆丰都公司
26109 | 仁爱（冯家坝）公变（有光伏） | 黄 | 276.2186 | 重庆丰都公司
26110 | 仁爱3.7队（坪上）公变 | 绿 | 80.6351 | 重庆丰都公司
26111 | 仁爱1队公变（有光伏） | 黄 | 45.2845 | 重庆丰都公司
26112 | 仁沙政府（沙滩）台区柱上变 | 黄 | 189.1649 | 重庆丰都公司
26113 | 仁沙场#2台区柱上变 | 黄 | 331.1881 | 重庆丰都公司
26114 | 仁沙场#1台区柱上变（有光伏） | 黄 | 281.1959 | 重庆丰都公司
26115 | 仁家堡公变 | 黄 | 26.9304 | 重庆丰都公司
26116 | 仁安悦江澜#3配#3变 | 绿 | 328.7216 | 重庆丰都公司
26117 | 仁安悦江澜#2配#2变 | 绿 | 324.9021 | 重庆丰都公司
26118 | 仁安悦江澜#1配#4变 | 绿 | 504.0999 | 重庆丰都公司
26119 | 仁安悦江澜#1配#2变 | 绿 | 509.8144 | 重庆丰都公司
26120 | 仁和雷石堡公变（有光伏） | 黄 | 42.0521 | 重庆丰都公司
26121 | 仁合#2公变（有光伏） | 黄 | 36.3814 | 重庆丰都公司
26122 | 仁合#1公变（有光伏） | 黄 | 238.5866 | 重庆丰都公司
26123 | 人民银行公变间隔配电变压器 | 绿 | 274.7320 | 重庆丰都公司
26124 | 人民场公变（有光伏） | 黄 | 143.6887 | 重庆丰都公司
26125 | 人民医院屋内变 | 绿 | 345.9959 | 重庆丰都公司
26126 | 人民医院2#箱变 | 绿 | 517.3608 | 重庆丰都公司
26127 | 人民医院1#箱变（光伏） | 绿 | 541.0309 | 重庆丰都公司
26128 | 人民#2公变 | 绿 | 85.7402 | 重庆丰都公司
26129 | 人民#1公变 | 绿 | 25.3376 | 重庆丰都公司
26130 | 人武部面前2号变压器间隔配电变压器 | 绿 | 174.3588 | 重庆丰都公司
26131 | 人武部门前公变 | 绿 | 264.2392 | 重庆丰都公司
26132 | 人头山公变 | 绿 | 339.1505 | 重庆丰都公司
26133 | 人和路公变 | 绿 | 325.5155 | 重庆丰都公司
26134 | 亭子垭公变 | 绿 | 330.0825 | 重庆丰都公司
26135 | 亭子台区柱上变 | 绿 | 81.0330 | 重庆丰都公司
26136 | 交警队公变（社场线） | 绿 | 331.8763 | 重庆丰都公司
26137 | 交警队公变 | 绿 | 344.2722 | 重庆丰都公司
26138 | 交椅山公变（有光伏） | 黄 | 53.3423 | 重庆丰都公司
26139 | 交战坝公变 | 绿 | 81.5433 | 重庆丰都公司
26140 | 交委2#公变（箱变）双绕组变压器 | 绿 | 277.9381 | 重庆丰都公司
26141 | 亢家院子公变（有光伏） | 黄 | 82.8763 | 重庆丰都公司
26142 | 亚改台区公变（有光伏） | 黄 | 398.6557 | 重庆丰都公司
26143 | 井教（金盘9村＃2）台区柱上变 | 绿 | 80.5938 | 重庆丰都公司
26144 | 井坝公变 | 绿 | 80.6186 | 重庆丰都公司
26145 | 井场台区柱上变 | 绿 | 83.7639 | 重庆丰都公司
26146 | 井冠塘台区柱上变 | 绿 | 167.3423 | 重庆丰都公司
26147 | 井丫口公变（有光伏） | 绿 | 295.6660 | 重庆丰都公司
26148 | 五龟池丫口公变 | 绿 | 82.9010 | 重庆丰都公司
26149 | 五龙场上公变（有光伏） | 黄 | 249.4536 | 重庆丰都公司
26150 | 五金公司门前箱变站内变压器配电变压器 | 绿 | 588.7423 | 重庆丰都公司
26151 | 五金公司住宅公变 | 绿 | 294.7711 | 重庆丰都公司
26152 | 五金住宿2#公变 | 绿 | 271.9485 | 重庆丰都公司
26153 | 五谷湾公变（有光伏） | 黄 | 63.9052 | 重庆丰都公司
26154 | 五谷丘公变 | 绿 | 325.4928 | 重庆丰都公司
26155 | 五角丘配变 | 绿 | 527.6495 | 重庆丰都公司
26156 | 五胜半边桥公变 | 绿 | 189.5546 | 重庆丰都公司
26157 | 五胜公变（三丁线） | 绿 | 261.5773 | 重庆丰都公司
26158 | 五胜公变 | 绿 | 167.8928 | 重庆丰都公司
26159 | 五福桥（6-1）台区柱上变 | 绿 | 162.4711 | 重庆丰都公司
26160 | 五福巴渝新居公变柱上变 | 黄 | 265.2062 | 重庆丰都公司
26161 | 五碾沟公变 | 黄 | 24.8268 | 重庆丰都公司
26162 | 五洞桥公变 | 绿 | 83.9959 | 重庆丰都公司
26163 | 五林榜公变 | 绿 | 168.1093 | 重庆丰都公司
26164 | 五村公变（青龙） | 绿 | 82.9351 | 重庆丰都公司
26165 | 五星（敖家坝）公变 | 绿 | 129.5990 | 重庆丰都公司
26166 | 五星公变（有光伏） | 黄 | 53.7660 | 重庆丰都公司
26167 | 五星公变（乌莲） | 绿 | 86.1794 | 重庆丰都公司
26168 | 五星2#公变 | 绿 | 81.3639 | 重庆丰都公司
26169 | 五四#3（4.5.11队）公变 | 黄 | 164.1505 | 重庆丰都公司
26170 | 五四#2（2.3.6队）公变（有光伏） | 黄 | 69.4598 | 重庆丰都公司
26171 | 五四#1（1.8.9队）公变 | 黄 | 86.0155 | 重庆丰都公司
26172 | 五叶坝（龙兴）台区柱上变 | 绿 | 40.6093 | 重庆丰都公司
26173 | 五二公变（有光伏） | 黄 | 316.0660 | 重庆丰都公司
26174 | 五一3.4.5.6队公变（有光伏） | 黄 | 34.2706 | 重庆丰都公司
26175 | 五一1.2队公变 | 绿 | 168.9443 | 重庆丰都公司
26176 | 云天坊2#公变 | 绿 | 647.0515 | 重庆丰都公司
26177 | 云台场公变 | 黄 | 173.8680 | 重庆丰都公司
26178 | 二面唐公变 | 绿 | 41.3052 | 重庆丰都公司
26179 | 二秋坝公变 | 绿 | 80.9732 | 重庆丰都公司
26180 | 二登岩公变（有光伏） | 黄 | 54.7722 | 重庆丰都公司
26181 | 二环路岔路口公变 | 绿 | 207.6268 | 重庆丰都公司
26182 | 二环路公变 | 绿 | 343.9505 | 重庆丰都公司
26183 | 二校门前2#公变 | 绿 | 272.0412 | 重庆丰都公司
26184 | 二校后门4#公变 | 绿 | 341.1794 | 重庆丰都公司
26185 | 二校后门3#公变 | 绿 | 129.9794 | 重庆丰都公司
26186 | 二校后门2#公变 | 绿 | 260.6433 | 重庆丰都公司
26187 | 二校后门1#公变 | 绿 | 101.7608 | 重庆丰都公司
26188 | 二团堡公变 | 绿 | 96.3856 | 重庆丰都公司
26189 | 二公里公变 | 绿 | 89.5845 | 重庆丰都公司
26190 | 二中移民公变 | 绿 | 323.9588 | 重庆丰都公司
26191 | 乱石窖公变 | 黄 | 160.7979 | 重庆丰都公司
26192 | 乱石窖#1公变 | 黄 | 161.2866 | 重庆丰都公司
26193 | 书店公变 | 绿 | 314.7113 | 重庆丰都公司
26194 | 九龙公变 | 绿 | 18.8103 | 重庆丰都公司
26195 | 九龙1.4.7.8队公变（有光伏） | 黄 | 34.4866 | 重庆丰都公司
26196 | 九顶丫公变 | 绿 | 43.0139 | 重庆丰都公司
26197 | 九重天公变 | 绿 | 172.1113 | 重庆丰都公司
26198 | 九重堂安置房公变 | 绿 | 162.4124 | 重庆丰都公司
26199 | 九里坪公变 | 黄 | 110.9278 | 重庆丰都公司
26200 | 九菜朝公变 | 绿 | 41.8356 | 重庆丰都公司
26201 | 九菜朝2公变 | 绿 | 53.4144 | 重庆丰都公司
26202 | 九菜包公变 | 黄 | 110.9278 | 重庆丰都公司
26203 | 九溪沟桥头公变 | 绿 | 40.0495 | 重庆丰都公司
26204 | 九溪沟公变 | 绿 | 164.7134 | 重庆丰都公司
26205 | 九根树公变 | 绿 | 46.0660 | 重庆丰都公司
26206 | 九恒弘廷3号公配室7号变 | 绿 | 660.6103 | 重庆丰都公司
26207 | 九恒弘廷1号公配室1号变 | 绿 | 684.9072 | 重庆丰都公司
26208 | 乔地湾公变 | 绿 | 43.8026 | 重庆丰都公司
26209 | 乌龟堡台区柱上变（有光伏） | 绿 | 81.0309 | 重庆丰都公司
26210 | 乌龟凼变压器（有光伏） | 黄 | 135.4186 | 重庆丰都公司
26211 | 乌龟凼公变 | 绿 | 15.2670 | 重庆丰都公司
26212 | 乌鸡嘴公变 | 绿 | 164.2247 | 重庆丰都公司
26213 | 乌羊坝学校公变 | 黄 | 83.8969 | 重庆丰都公司
26214 | 乌杨树公变 | 绿 | 85.8454 | 重庆丰都公司
26215 | 乌建线刘家山公变 | 黄 | 41.7526 | 重庆丰都公司
26216 | 义和公变 | 绿 | 83.2041 | 重庆丰都公司
26217 | 义合村老院子公变 | 绿 | 84.1814 | 重庆丰都公司
26218 | 久桓星城#4配#2变 | 绿 | 829.5670 | 重庆丰都公司
26219 | 久桓星城#3配#1变 | 绿 | 1109.2784 | 重庆丰都公司
26220 | 久桓星城#2配#2变 | 绿 | 553.0928 | 重庆丰都公司
26221 | 久桓星城#1配#2变 | 绿 | 643.4392 | 重庆丰都公司
26222 | 久桓城B、F区停车场公变 | 绿 | 800.3711 | 重庆丰都公司
26223 | 久桓城B、F区1#公配室三号变压器 | 绿 | 686.3918 | 重庆丰都公司
26224 | 久桓城B、F区1#公配室一号变压器 | 绿 | 672.9320 | 重庆丰都公司
26225 | 久桓城B、F区#3公配室三号变压器 | 绿 | 669.0969 | 重庆丰都公司
26226 | 久桓城B、F区#3公配室一号变压器 | 绿 | 673.9959 | 重庆丰都公司
26227 | 久桓城B.F区#2配#1变 | 绿 | 692.8742 | 重庆丰都公司
26228 | 久桓城#3配#3变 | 绿 | 518.4536 | 重庆丰都公司
26229 | 久桓城#3配#2变 | 绿 | 554.6186 | 重庆丰都公司
26230 | 久桓城#3配#1变 | 绿 | 521.9588 | 重庆丰都公司
26231 | 久桓城#2配公建变 | 绿 | 523.4969 | 重庆丰都公司
26232 | 久桓城#2配#2变 | 绿 | 662.2928 | 重庆丰都公司
26233 | 久桓城#2配#1变 | 绿 | 658.9031 | 重庆丰都公司
26234 | 久桓城#1配#4变 | 绿 | 684.6351 | 重庆丰都公司
26235 | 久桓城#1配#3变 | 绿 | 519.7526 | 重庆丰都公司
26236 | 久桓城#1配#1变 | 绿 | 653.9588 | 重庆丰都公司
26237 | 久恒弘廷2号公配室5号变 | 绿 | 408.8454 | 重庆丰都公司
26238 | 久恒弘廷2号公配室3号变 | 绿 | 668.3794 | 重庆丰都公司
26239 | 久恒城停车场公变 | 绿 | 504.2268 | 重庆丰都公司
26240 | 丽江花园配电室2#公变 | 绿 | 271.8742 | 重庆丰都公司
26241 | 丽江花园1#公变 | 绿 | 265.0825 | 重庆丰都公司
26242 | 临江公变 | 黄 | 85.3897 | 重庆丰都公司
26243 | 丰顶公变 | 绿 | 165.9423 | 重庆丰都公司
26244 | 丰顶3-4队公变(有光伏) | 黄 | 131.6928 | 重庆丰都公司
26245 | 丰都龙河东安置房1#配电室2#变 | 绿 | 667.7856 | 重庆丰都公司
26246 | 丰都龙河东安置房1#配电室1#变 | 绿 | 532.8866 | 重庆丰都公司
26247 | 丰都龙河东安置房#4配电室#3号变 | 绿 | 661.9959 | 重庆丰都公司
26248 | 丰都龙河东安置房#4配电室#2变配电变压器 | 绿 | 675.0845 | 重庆丰都公司
26249 | 丰都龙河东安置房#4配电室#1变配电变压器 | 绿 | 548.9485 | 重庆丰都公司
26250 | 丰都龙河东安置房#3配电室3号变 | 绿 | 517.0722 | 重庆丰都公司
26251 | 丰都龙河东安置房#3配电室1号变 | 绿 | 553.1959 | 重庆丰都公司
26252 | 丰都龙河东安置房#2配电室3号变 | 绿 | 657.1711 | 重庆丰都公司
26253 | 丰都龙河东安置房#2配电室2号变 | 绿 | 538.9691 | 重庆丰都公司
26254 | 丰都龙河东安置房#2配电室2#变 | 绿 | 703.2660 | 重庆丰都公司
26255 | 丰都龙河东安置房#2配电室1号变 | 绿 | 524.6186 | 重庆丰都公司
26256 | 丰都龙河东安置房#2配电室1#变 | 绿 | 668.8000 | 重庆丰都公司
26257 | 丰都饭店2#公变 | 绿 | 417.5876 | 重庆丰都公司
26258 | 丰都饭店1#公变 | 绿 | 297.3093 | 重庆丰都公司
26259 | 丰都运检大楼#2公变 | 绿 | 650.9794 | 重庆丰都公司
26260 | 丰都运检大楼#1公变 | 绿 | 652.9485 | 重庆丰都公司
26261 | 丰都财政大楼配电室1#（有光伏） | 绿 | 415.7113 | 重庆丰都公司
26262 | 丰都滨江景区12#楼公配室#1变 | 绿 | 527.8845 | 重庆丰都公司
26263 | 丰都滨江景区11号楼变压器 | 绿 | 672.2887 | 重庆丰都公司
26264 | 丰都服务区（进渝）箱变间隔配电变压器 | 绿 | 570.0206 | 重庆丰都公司
26265 | 丰都服务区（进沪）箱变间隔配电变压器 | 绿 | 504.2680 | 重庆丰都公司
26266 | 丰都政府大楼公变配电变压器 | 绿 | 1046.4021 | 重庆丰都公司
26267 | 丰都垭口公变柱上变 | 黄 | 81.0577 | 重庆丰都公司
26268 | 丰都古城二、三期3#公变 | 绿 | 505.0515 | 重庆丰都公司
26269 | 丰都古城二、三期2#公变 | 绿 | 504.2887 | 重庆丰都公司
26270 | 丰都古城二、三期1#公变 | 绿 | 505.8557 | 重庆丰都公司
26271 | 丰都县劳动和社会保障局28 | 绿 | 247.3237 | 重庆丰都公司
26272 | 丰都中学大门口公变 | 绿 | 290.2887 | 重庆丰都公司
26273 | 丰收八队公变 | 绿 | 163.5784 | 重庆丰都公司
26274 | 丰想榜公变 | 黄 | 52.3557 | 重庆丰都公司
26275 | 丰库公变 | 绿 | 24.0000 | 重庆丰都公司
26276 | 丰天线安置房变压器 | 黄 | 326.7423 | 重庆丰都公司
26277 | 丰城尚座#2配#1变 | 绿 | 420.9897 | 重庆丰都公司
26278 | 丰城尚座#1配#2变 | 绿 | 412.5196 | 重庆丰都公司
26279 | 丰城尚座#1配#1变 | 绿 | 411.9588 | 重庆丰都公司
26280 | 丰二中门口公变 | 绿 | 296.9175 | 重庆丰都公司
26281 | 丰二中后门公变 | 绿 | 347.6598 | 重庆丰都公司
26282 | 丰二中住宿公变 | 绿 | 259.9093 | 重庆丰都公司
26283 | 丰中校门前公变 | 绿 | 306.0722 | 重庆丰都公司
26284 | 丰中宿舍3#公变 | 绿 | 217.7979 | 重庆丰都公司
26285 | 丰中宿舍1#公变 | 绿 | 336.1485 | 重庆丰都公司
26286 | 丰中大门1#公变 | 绿 | 443.7113 | 重庆丰都公司
26287 | 丰中后门1#公变 | 绿 | 326.2474 | 重庆丰都公司
26288 | 丰一中公变 | 绿 | 269.9691 | 重庆丰都公司
26289 | 中领公变 | 绿 | 110.9278 | 重庆丰都公司
26290 | 中院子公变（有光伏） | 绿 | 7.0196 | 重庆丰都公司
26291 | 中蹬公变 | 绿 | 40.6742 | 重庆丰都公司
26292 | 中税小学公变 | 绿 | 258.7629 | 重庆丰都公司
26293 | 中石油忠县作业区丰都居民区公变配电变压器 | 绿 | 161.5423 | 重庆丰都公司
26294 | 中湾台区柱上变 | 绿 | 40.7763 | 重庆丰都公司
26295 | 中树堡公变 | 绿 | 28.4742 | 重庆丰都公司
26296 | 中树坡台区柱上变 | 绿 | 47.5990 | 重庆丰都公司
26297 | 中断公变（有光伏） | 黄 | 105.3443 | 重庆丰都公司
26298 | 中教院子公变 | 黄 | 83.2495 | 重庆丰都公司
26299 | 中心（黄家坪）公变（有光伏） | 黄 | 137.9361 | 重庆丰都公司
26300 | 中心槽公变 | 黄 | 55.4639 | 重庆丰都公司
26301 | 中心二公变（有光伏） | 黄 | 76.0227 | 重庆丰都公司
26302 | 中干院子公变 | 绿 | 68.0021 | 重庆丰都公司
26303 | 中岭公变 | 黄 | 80.4639 | 重庆丰都公司
26304 | 中山路AB栋公变 | 绿 | 327.9485 | 重庆丰都公司
26305 | 中山花园公变 | 绿 | 269.7155 | 重庆丰都公司
26306 | 中家坪公变 | 绿 | 81.9763 | 重庆丰都公司
26307 | 中学台区柱上变 | 绿 | 184.8227 | 重庆丰都公司
26308 | 中央美地#3配#6楼变 | 绿 | 657.5918 | 重庆丰都公司
26309 | 中央美地#3配#5楼变 | 绿 | 659.5216 | 重庆丰都公司
26310 | 中央美地#3配#4楼变 | 绿 | 661.1794 | 重庆丰都公司
26311 | 中央美地#3配#3楼变 | 绿 | 657.5918 | 重庆丰都公司
26312 | 中央美地#2公配室2号楼公变 | 绿 | 659.6454 | 重庆丰都公司
26313 | 中央美地#2公配室1号楼公变 | 绿 | 654.9691 | 重庆丰都公司
26314 | 中央美地#1配#9楼变 | 绿 | 657.0969 | 重庆丰都公司
26315 | 中央美地#1配#8楼变 | 绿 | 660.4371 | 重庆丰都公司
26316 | 中央美地#1配#7楼变 | 绿 | 684.4619 | 重庆丰都公司
26317 | 中央美地#1配#10楼变 | 绿 | 657.6907 | 重庆丰都公司
26318 | 中坪村公变 | 黄 | 26.7835 | 重庆丰都公司
26319 | 中坪村3#公变 | 黄 | 25.3856 | 重庆丰都公司
26320 | 中坪公变 | 黄 | 32.0052 | 重庆丰都公司
26321 | 中坪2#公变 | 黄 | 43.3216 | 重庆丰都公司
26322 | 中坪1#公变 | 绿 | 42.1175 | 重庆丰都公司
26323 | 中坝村光伏变（太平） | 黄 | 320.0000 | 重庆丰都公司
26324 | 中坝子公变 | 绿 | 40.0093 | 重庆丰都公司
26325 | 中坝公变（周茶）（有光伏） | 黄 | 58.8845 | 重庆丰都公司
26326 | 中坝公变（周太） | 黄 | 89.4928 | 重庆丰都公司
26327 | 中坝公变柱上变 | 黄 | 175.1979 | 重庆丰都公司
26328 | 中坝公变 | 黄 | 83.0278 | 重庆丰都公司
26329 | 中国银行配变 | 绿 | 179.4536 | 重庆丰都公司
26330 | 中嘴公变 | 绿 | 44.3423 | 重庆丰都公司
26331 | 中嘴上公变 | 绿 | 160.8784 | 重庆丰都公司
26332 | 中和站公变 | 绿 | 170.0082 | 重庆丰都公司
26333 | 中和场村公变 | 绿 | 81.8371 | 重庆丰都公司
26334 | 中台子公变 | 黄 | 84.1814 | 重庆丰都公司
26335 | 中华路移民5#公变 | 绿 | 337.3691 | 重庆丰都公司
26336 | 中华路移民4#公变 | 绿 | 332.3711 | 重庆丰都公司
26337 | 中华路移民2#公变 | 绿 | 271.3320 | 重庆丰都公司
26338 | 中华路移民1#公变 | 绿 | 340.0206 | 重庆丰都公司
26339 | 中华路福中支线2#公变 | 绿 | 272.8454 | 重庆丰都公司
26340 | 中华路福中支线1#公变 | 绿 | 219.7196 | 重庆丰都公司
26341 | 中华路3#公变 | 绿 | 362.8454 | 重庆丰都公司
26342 | 中医院对面公变 | 绿 | 355.6907 | 重庆丰都公司
26343 | 中医院宿舍公变 | 绿 | 261.8639 | 重庆丰都公司
26344 | 中医院宿舍2#公变 | 绿 | 289.8062 | 重庆丰都公司
26345 | 中医街后公变 | 绿 | 352.3464 | 重庆丰都公司
26346 | 中兴湾公变 | 黄 | 82.4093 | 重庆丰都公司
26347 | 中八榜公变 | 绿 | 81.2649 | 重庆丰都公司
26348 | 中丫口公变 | 绿 | 80.2845 | 重庆丰都公司
26349 | 丫头山公变 | 黄 | 169.5072 | 重庆丰都公司
26350 | 丫口塘公变（三罗） | 绿 | 165.7773 | 重庆丰都公司
26351 | 丫口坝公变（有光伏） | 黄 | 145.1113 | 重庆丰都公司
26352 | 丫口台区柱上变 | 绿 | 17.7804 | 重庆丰都公司
26353 | 丫口台区公变 | 黄 | 163.5567 | 重庆丰都公司
26354 | 丫口公变（有光伏） | 黄 | 41.0237 | 重庆丰都公司
26355 | 丫口公变（暨建） | 黄 | 41.6809 | 重庆丰都公司
26356 | 丫口公变 | 绿 | 17.7737 | 重庆丰都公司
26357 | 丫口丘台区柱上变 | 绿 | 81.9330 | 重庆丰都公司
26358 | 严教公变 | 绿 | 162.7619 | 重庆丰都公司
26359 | 两汇洞口公变（有光伏） | 黄 | 74.2969 | 重庆丰都公司
26360 | 两汇口铁桥公变 | 绿 | 170.6577 | 重庆丰都公司
26361 | 两修桥公变 | 黄 | 83.6742 | 重庆丰都公司
26362 | 丝绸公司2#公变 | 绿 | 260.0876 | 重庆丰都公司
26363 | 丝厂公变 | 绿 | 335.6000 | 重庆丰都公司
26364 | 东麓国际二期#6配#2变 | 绿 | 660.3299 | 重庆丰都公司
26365 | 东麓国际二期#6配#1变 | 绿 | 660.4124 | 重庆丰都公司
26366 | 东麓国际二期#5配#2变 | 绿 | 519.4433 | 重庆丰都公司
26367 | 东麓国际二期#5配#1变 | 绿 | 519.1753 | 重庆丰都公司
26368 | 东麓国际#4配#2变 | 绿 | 412.9814 | 重庆丰都公司
26369 | 东麓国际#4配#1变 | 绿 | 685.6742 | 重庆丰都公司
26370 | 东麓国际#3配#2变 | 绿 | 654.3258 | 重庆丰都公司
26371 | 东麓国际#3配#1变 | 绿 | 524.7629 | 重庆丰都公司
26372 | 东麓国际#2配#2变 | 绿 | 521.6907 | 重庆丰都公司
26373 | 东麓国际#2配#1变 | 绿 | 659.9670 | 重庆丰都公司
26374 | 东麓国际#1配#2变 | 绿 | 504.0000 | 重庆丰都公司
26375 | 东麓国际#1配#1变 | 绿 | 684.6598 | 重庆丰都公司
26376 | 东风村公变(有光伏) | 黄 | 117.3443 | 重庆丰都公司
26377 | 东风公变（白丰）（有光伏） | 绿 | 85.0598 | 重庆丰都公司
26378 | 东风公变 | 黄 | 87.3392 | 重庆丰都公司
26379 | 东门路菜市场3#公变 | 绿 | 282.1278 | 重庆丰都公司
26380 | 东门路菜市场#2公变 | 绿 | 282.3299 | 重庆丰都公司
26381 | 东门路4#公变 | 绿 | 329.9340 | 重庆丰都公司
26382 | 东门路2#公变 | 绿 | 289.7526 | 重庆丰都公司
26383 | 东门路1#公变 | 绿 | 361.8887 | 重庆丰都公司
26384 | 东房台区柱上变（有光伏） | 绿 | 80.0742 | 重庆丰都公司
26385 | 东升路公变 | 绿 | 325.2454 | 重庆丰都公司
26386 | 东升路3#公变 | 绿 | 290.1691 | 重庆丰都公司
26387 | 东升路1#公变 | 绿 | 343.1464 | 重庆丰都公司
26388 | 东区政府公变 | 绿 | 271.1423 | 重庆丰都公司
26389 | 东区公变#2公变 | 绿 | 285.5093 | 重庆丰都公司
26390 | 东区#1公变（有光伏） | 黄 | 319.4309 | 重庆丰都公司
26391 | 东作门#2公变 | 绿 | 261.8041 | 重庆丰都公司
26392 | 丛树林公变 | 绿 | 66.6041 | 重庆丰都公司
26393 | 丛树岩公变 | 绿 | 14.4072 | 重庆丰都公司
26394 | 丛林沟台区柱上变 | 绿 | 81.1954 | 重庆丰都公司
26395 | 丛光保公变 | 黄 | 65.5155 | 重庆丰都公司
26396 | 世纪金都公配室2#变压器 | 绿 | 646.2103 | 重庆丰都公司
26397 | 世纪金都公配室1#变压器 | 绿 | 676.8660 | 重庆丰都公司
26398 | 世纪花城二期#3配#4变 | 绿 | 283.6206 | 重庆丰都公司
26399 | 世纪花城二期#3配#3变 | 绿 | 667.7113 | 重庆丰都公司
26400 | 世纪花城二期#3配#1变 | 绿 | 684.6103 | 重庆丰都公司
26401 | 世纪花城二期#2配#4变 | 绿 | 339.1443 | 重庆丰都公司
26402 | 世纪花城二期#2配#3变 | 绿 | 529.1876 | 重庆丰都公司
26403 | 世纪花城二期#2配#2变 | 绿 | 518.9072 | 重庆丰都公司
26404 | 世纪花城二期#2配#1变 | 绿 | 663.1093 | 重庆丰都公司
26405 | 世纪花城二期#1配#3变 | 绿 | 341.5134 | 重庆丰都公司
26406 | 世纪花城二期#1配#2变 | 绿 | 504.0000 | 重庆丰都公司
26407 | 世纪花城二期#1配#2变 | 绿 | 663.7031 | 重庆丰都公司
26408 | 世纪花城二期#1配#1变 | 绿 | 551.9588 | 重庆丰都公司
26409 | 世纪花城二期#1配#1变 | 绿 | 678.1278 | 重庆丰都公司
26410 | 世纪花城三期C3号楼公变配电变压器 | 绿 | 515.1546 | 重庆丰都公司
26411 | 世纪花城三期#5配#3变 | 绿 | 695.9423 | 重庆丰都公司
26412 | 世纪花城三期#5配#1变 | 绿 | 675.4557 | 重庆丰都公司
26413 | 世纪花城三期#4配#2变 | 绿 | 540.8866 | 重庆丰都公司
26414 | 世纪花城三期#3配#4变 | 绿 | 678.3505 | 重庆丰都公司
26415 | 世纪花城三期#3配#2变 | 绿 | 530.0000 | 重庆丰都公司
26416 | 世纪花城三期#2配#2变 | 绿 | 670.6557 | 重庆丰都公司
26417 | 世纪花城三期#1配#4变 | 绿 | 680.2804 | 重庆丰都公司
26418 | 世纪花城三期#1配#2变 | 绿 | 504.1031 | 重庆丰都公司
26419 | 世纪花城三期#1配#1变 | 绿 | 549.5258 | 重庆丰都公司
26420 | 世纪花城B1-B3箱变间隔配电变压器 | 绿 | 367.4804 | 重庆丰都公司
26421 | 世纪花城#7-#8箱变 | 绿 | 522.9124 | 重庆丰都公司
26422 | 世纪花城#6楼公变 | 绿 | 523.5000 | 重庆丰都公司
26423 | 世纪花城#5楼公变 | 绿 | 521.9536 | 重庆丰都公司
26424 | 世纪花城#4楼公变 | 绿 | 523.0515 | 重庆丰都公司
26425 | 世纪花城#2配#3变 | 绿 | 526.4990 | 重庆丰都公司
26426 | 世纪花城#2配#2变 | 绿 | 522.7711 | 重庆丰都公司
26427 | 世纪花城#2配#1变 | 绿 | 530.8866 | 重庆丰都公司
26428 | 下马教公变 | 绿 | 42.7856 | 重庆丰都公司
26429 | 下马台公变 | 黄 | 42.2253 | 重庆丰都公司
26430 | 下雁家冲公变柱上变 | 绿 | 55.4639 | 重庆丰都公司
26431 | 下院子（暨池）公变 | 绿 | 85.7835 | 重庆丰都公司
26432 | 下院子公变（白虎） | 绿 | 3.8103 | 重庆丰都公司
26433 | 下院子公变（暨栗） | 绿 | 91.1680 | 重庆丰都公司
26434 | 下院子公变 | 绿 | 89.1299 | 重庆丰都公司
26435 | 下角公变柱上变压器 | 绿 | 87.0948 | 重庆丰都公司
26436 | 下菇坝子公变 | 绿 | 82.9784 | 重庆丰都公司
26437 | 下花泉公变 | 绿 | 40.8000 | 重庆丰都公司
26438 | 下石坝公变 | 绿 | 81.1320 | 重庆丰都公司
26439 | 下湾台区柱上变 | 绿 | 24.7546 | 重庆丰都公司
26440 | 下湾台区公变（有光伏） | 黄 | 75.7412 | 重庆丰都公司
26441 | 下湾公变（暨面） | 黄 | 162.1959 | 重庆丰都公司
26442 | 下湾公变柱上变（社崇线） | 黄 | 43.6907 | 重庆丰都公司
26443 | 下湾公变 | 黄 | 41.1412 | 重庆丰都公司
26444 | 下渡口公变 | 绿 | 80.8505 | 重庆丰都公司
26445 | 下河街4#公变 | 绿 | 263.7031 | 重庆丰都公司
26446 | 下河街1#公变 | 绿 | 286.5485 | 重庆丰都公司
26447 | 下河街#5公变 | 绿 | 443.7113 | 重庆丰都公司
26448 | 下河冲公变 | 黄 | 176.0887 | 重庆丰都公司
26449 | 下李教院子（有光伏） | 黄 | 60.3670 | 重庆丰都公司
26450 | 下李家湾台区柱上变（有光伏） | 黄 | 79.2515 | 重庆丰都公司
26451 | 下家岩公变(有光伏) | 黄 | 161.5361 | 重庆丰都公司
26452 | 下天池公变 | 绿 | 69.7201 | 重庆丰都公司
26453 | 下大冲台区柱上变（有光伏） | 黄 | 66.9175 | 重庆丰都公司
26454 | 下塘湾台区柱上变 | 绿 | 56.7536 | 重庆丰都公司
26455 | 下坪公变（有光伏） | 黄 | 77.2990 | 重庆丰都公司
26456 | 下坝子（金盘2-1）台区柱上变 | 绿 | 84.0268 | 重庆丰都公司
26457 | 下坝子公变 | 绿 | 84.7072 | 重庆丰都公司
26458 | 下坝台区柱上变 | 绿 | 45.2175 | 重庆丰都公司
26459 | 下坝公变（太平） | 绿 | 168.8144 | 重庆丰都公司
26460 | 下坝公变（包竹线） | 黄 | 45.5887 | 重庆丰都公司
26461 | 下坝公变 | 绿 | 254.2268 | 重庆丰都公司
26462 | 下坝1公变（有光伏） | 黄 | 323.3649 | 重庆丰都公司
26463 | 下场口公变（董场） | 绿 | 272.8165 | 重庆丰都公司
26464 | 下场口公变（茶元） | 绿 | 271.9175 | 重庆丰都公司
26465 | 下场口公变 | 绿 | 278.5670 | 重庆丰都公司
26466 | 下回龙公变 | 绿 | 41.1588 | 重庆丰都公司
26467 | 下和平台区柱上变（有光伏） | 绿 | 257.2206 | 重庆丰都公司
26468 | 下司马沟台区柱上变（有光伏） | 黄 | 76.5361 | 重庆丰都公司
26469 | 下从岩公变 | 绿 | 42.9289 | 重庆丰都公司
26470 | 下中地公变 | 绿 | 82.6474 | 重庆丰都公司
26471 | 下丫口公变柱上变（有光伏） | 黄 | 73.6196 | 重庆丰都公司
26472 | 上黄瓜片台区柱上变 | 绿 | 40.4412 | 重庆丰都公司
26473 | 上马场公变 | 黄 | 55.4639 | 重庆丰都公司
26474 | 上院子公变（周小） | 黄 | 144.5918 | 重庆丰都公司
26475 | 上院子公变 | 绿 | 84.7041 | 重庆丰都公司
26476 | 上长屋千公变（有光伏） | 黄 | 76.6381 | 重庆丰都公司
26477 | 上钟家沟公变 | 绿 | 84.5186 | 重庆丰都公司
26478 | 上花泉公变 | 黄 | 16.9423 | 重庆丰都公司
26479 | 上石板公变（有光伏） | 黄 | 73.1216 | 重庆丰都公司
26480 | 上石坝公变 | 绿 | 42.9242 | 重庆丰都公司
26481 | 上石坝#1公变 | 绿 | 65.4804 | 重庆丰都公司
26482 | 上盘家岩公变 | 黄 | 81.3485 | 重庆丰都公司
26483 | 上湾坪公变 | 绿 | 182.1381 | 重庆丰都公司
26484 | 上湾台区柱上变（有光伏） | 黄 | 77.3990 | 重庆丰都公司
26485 | 上湾公变（暨建） | 黄 | 167.8990 | 重庆丰都公司
26486 | 上湾公变（三汇线） | 绿 | 177.1278 | 重庆丰都公司
26487 | 上湾公变 | 绿 | 25.6160 | 重庆丰都公司
26488 | 上游公变 | 黄 | 43.9820 | 重庆丰都公司
26489 | 上河街2#公变 | 绿 | 271.5155 | 重庆丰都公司
26490 | 上河街1#公变 | 绿 | 219.9835 | 重庆丰都公司
26491 | 上殷家冲台区柱上变 | 绿 | 25.2412 | 重庆丰都公司
26492 | 上桥台区柱上变 | 绿 | 87.9155 | 重庆丰都公司
26493 | 上柏树公变 | 绿 | 86.8330 | 重庆丰都公司
26494 | 上房公变 | 绿 | 44.0268 | 重庆丰都公司
26495 | 上大堡公变 | 黄 | 45.0144 | 重庆丰都公司
26496 | 上坝村2.8队公变 | 绿 | 25.5588 | 重庆丰都公司
26497 | 上坝子台区柱上变（有光伏） | 黄 | 154.4639 | 重庆丰都公司
26498 | 上坝子公变 | 绿 | 81.7722 | 重庆丰都公司
26499 | 上坝子公变(保塔) | 绿 | 24.5402 | 重庆丰都公司
26500 | 上坝大队公变 | 绿 | 44.7814 | 重庆丰都公司
26501 | 上坝公变（周太）（有光伏） | 黄 | 164.7010 | 重庆丰都公司
26502 | 上坝公变（三双）（有光伏） | 黄 | 56.7784 | 重庆丰都公司
26503 | 上坝公变 | 黄 | 25.6701 | 重庆丰都公司
26504 | 上回龙公变（有光伏） | 黄 | 71.3155 | 重庆丰都公司
26505 | 上后冲公变柱上变（有光伏） | 黄 | 80.6371 | 重庆丰都公司
26506 | 上司马沟（金盘12-4)台区柱上变（有光伏） | 黄 | 76.9041 | 重庆丰都公司
26507 | 上刘家沟公变 | 黄 | 118.8247 | 重庆丰都公司
26508 | 上元堡台区柱上变（有光伏） | 绿 | 45.2309 | 重庆丰都公司
26509 | 上万家湾公变 | 绿 | 83.6186 | 重庆丰都公司
26510 | 三龙线2#公变 | 绿 | 267.1423 | 重庆丰都公司
26511 | 三龙线1#公变 | 绿 | 264.6845 | 重庆丰都公司
26512 | 三道石公变（有光伏） | 黄 | 152.2680 | 重庆丰都公司
26513 | 三角秋公变（抚南） | 绿 | 49.6557 | 重庆丰都公司
26514 | 三角秋公变 | 黄 | 41.7397 | 重庆丰都公司
26515 | 三角堡公变 | 绿 | 80.1794 | 重庆丰都公司
26516 | 三角冲公变柱上变（有光伏） | 黄 | 52.7000 | 重庆丰都公司
26517 | 三角丘公变 | 绿 | 51.1835 | 重庆丰都公司
26518 | 三角丘2#公变 | 绿 | 80.1268 | 重庆丰都公司
26519 | 三磊子猪场公变 | 黄 | 100.8825 | 重庆丰都公司
26520 | 三百草#2台区柱上变 | 绿 | 255.4742 | 重庆丰都公司
26521 | 三百草#1台区柱上变 | 绿 | 258.5691 | 重庆丰都公司
26522 | 三登坡猪场公变 | 绿 | 175.5629 | 重庆丰都公司
26523 | 三环路公变 | 绿 | 369.2000 | 重庆丰都公司
26524 | 三湖滩公变 | 绿 | 51.8206 | 重庆丰都公司
26525 | 三汇线花地湾公变 | 绿 | 84.4536 | 重庆丰都公司
26526 | 三汇线红星公变 | 绿 | 27.2784 | 重庆丰都公司
26527 | 三汇线祠堂公变（有光伏） | 黄 | 27.7897 | 重庆丰都公司
26528 | 三汇线新龙公变 | 绿 | 129.3206 | 重庆丰都公司
26529 | 三汇线大石门公变 | 绿 | 94.0227 | 重庆丰都公司
26530 | 三汇线大石板公变 | 绿 | 151.9753 | 重庆丰都公司
26531 | 三汇线大梁子公变 | 绿 | 41.6500 | 重庆丰都公司
26532 | 三汇线塘湾公变 | 绿 | 82.0990 | 重庆丰都公司
26533 | 三汇线塘垭口公变 | 绿 | 70.4639 | 重庆丰都公司
26534 | 三汇线土地梁公变（有光伏） | 黄 | 59.7825 | 重庆丰都公司
26535 | 三根树脚公变（有光伏） | 绿 | 60.0381 | 重庆丰都公司
26536 | 三星桥台区柱上变（有光伏） | 黄 | 155.0268 | 重庆丰都公司
26537 | 三方路公变（有光伏） | 黄 | 55.1495 | 重庆丰都公司
26538 | 三抚村新街公变 | 绿 | 225.9794 | 重庆丰都公司
26539 | 三抚新村公变 | 绿 | 262.6598 | 重庆丰都公司
26540 | 三抚学校公变 | 绿 | 335.6371 | 重庆丰都公司
26541 | 三抚场镇公变 | 绿 | 335.6701 | 重庆丰都公司
26542 | 三建老场公变 | 黄 | 49.9665 | 重庆丰都公司
26543 | 三建电站公变 | 黄 | 44.1536 | 重庆丰都公司
26544 | 三建新场4#箱变配电变压器 | 黄 | 352.6845 | 重庆丰都公司
26545 | 三建新场3#箱变配电变压器 | 黄 | 411.6134 | 重庆丰都公司
26546 | 三建新场2#箱变配电变压器（有光伏） | 黄 | 340.0289 | 重庆丰都公司
26547 | 三建新场2#公变 | 黄 | 253.1443 | 重庆丰都公司
26548 | 三建新场1#箱变配电变压器 | 黄 | 407.8093 | 重庆丰都公司
26549 | 三建政府3#箱变配电变压器 | 黄 | 331.6289 | 重庆丰都公司
26550 | 三建政府2#箱变配电变压器 | 黄 | 410.6237 | 重庆丰都公司
26551 | 三建堡上公变 | 黄 | 27.8521 | 重庆丰都公司
26552 | 三建场镇2#公变 | 黄 | 24.4330 | 重庆丰都公司
26553 | 三岔路口护林点公变 | 绿 | 40.4392 | 重庆丰都公司
26554 | 三层岩公变 | 绿 | 81.2711 | 重庆丰都公司
26555 | 三尖角台区柱上变 | 绿 | 328.1402 | 重庆丰都公司
26556 | 三尖角公变 | 绿 | 58.1701 | 重庆丰都公司
26557 | 三坝农贸市场公变（有光伏） | 绿 | 349.9258 | 重庆丰都公司
26558 | 三合政府公变间隔配电变压器 | 绿 | 537.1753 | 重庆丰都公司
26559 | 三合坟公变 | 绿 | 40.9299 | 重庆丰都公司
26560 | 三口井联民公变 | 绿 | 71.2124 | 重庆丰都公司
26561 | 三口井联权公变（有光伏） | 黄 | 151.6711 | 重庆丰都公司
26562 | 三口井江家坪公变（有光伏） | 黄 | 68.2351 | 重庆丰都公司
26563 | 三叉路口公变（有光伏） | 绿 | 41.4186 | 重庆丰都公司
26564 | 三叉沟公变 | 黄 | 55.4639 | 重庆丰都公司
26565 | 三叉口公变 | 绿 | 347.1299 | 重庆丰都公司
26566 | 三元计生办公变 | 绿 | 341.1423 | 重庆丰都公司
26567 | 三元老街公变 | 绿 | 311.9959 | 重庆丰都公司
26568 | 三元村公变（有光伏） | 绿 | 170.1072 | 重庆丰都公司
26569 | 三元小学公变 | 绿 | 339.7072 | 重庆丰都公司
26570 | 三元坝公变柱上变 | 黄 | 83.9773 | 重庆丰都公司
26571 | 三仁线公坝公变 | 绿 | 25.7552 | 重庆丰都公司
26572 | 三仁大丫口公变 | 绿 | 28.5634 | 重庆丰都公司
26573 | 三丰丫口（大堡12-3）变压器 | 黄 | 43.3387 | 重庆丰都公司
26574 | 三丫口公变（有光伏） | 黄 | 155.7691 | 重庆丰都公司
26575 | 万岩崖台区柱上变 | 绿 | 172.3649 | 重庆丰都公司
26576 | 万寿桥黄脸溪公变 | 绿 | 80.5010 | 重庆丰都公司
26577 | 万寿桥锯子沟公变 | 绿 | 105.4289 | 重庆丰都公司
26578 | 万寿桥邓教公变（有光伏） | 黄 | 62.6278 | 重庆丰都公司
26579 | 万寿桥老沟公变（有光伏） | 黄 | 78.3825 | 重庆丰都公司
26580 | 万寿桥现二湾公变 | 绿 | 40.5052 | 重庆丰都公司
26581 | 万寿桥求雨堡公变 | 绿 | 86.3433 | 重庆丰都公司
26582 | 万寿桥村新华公变 | 绿 | 42.9320 | 重庆丰都公司
26583 | 万寿桥村大桥公变 | 绿 | 161.7814 | 重庆丰都公司
26584 | 万寿桥操场坝公变（有光伏） | 黄 | 158.1753 | 重庆丰都公司
26585 | 万寿桥#4（盐井沟）公变 | 绿 | 25.6990 | 重庆丰都公司
26586 | 万寿桥#3（嘛坝）公变 | 绿 | 82.4742 | 重庆丰都公司
26587 | 万寿宫公变 | 绿 | 271.3237 | 重庆丰都公司
26588 | 万家沟公变 | 黄 | 47.7072 | 重庆丰都公司
26589 | 万家园公变 | 黄 | 33.2784 | 重庆丰都公司
26590 | 万家园#1公变 | 黄 | 110.9278 | 重庆丰都公司
26591 | 七里村3.4.6.7队公变 | 黄 | 61.6794 | 重庆丰都公司
26592 | 七里学校公变 | 黄 | 81.1876 | 重庆丰都公司
26593 | 七里1.2.5队公变 | 黄 | 26.5670 | 重庆丰都公司
26594 | 七跃山林场场部公变 | 绿 | 326.6309 | 重庆丰都公司
26595 | 七梁子公变 | 绿 | 41.2577 | 重庆丰都公司
26596 | 七村老顶山公变 | 绿 | 80.6742 | 重庆丰都公司
26597 | 七村深鸡沟公变 | 绿 | 91.4680 | 重庆丰都公司
26598 | 七村井场公变 | 绿 | 42.1046 | 重庆丰都公司
26599 | 七星寨公变柱上变 | 绿 | 55.4639 | 重庆丰都公司
26600 | 七垭口公变 | 绿 | 81.6361 | 重庆丰都公司
26601 | 丁庄货运码头公变 | 绿 | 98.7485 | 重庆丰都公司
26602 | 丁庄7队公变 | 绿 | 331.7649 | 重庆丰都公司
26603 | 丁庄5.6队公变 | 绿 | 139.8701 | 重庆丰都公司
26604 | 丁庄3-4队公变 | 绿 | 266.8784 | 重庆丰都公司
26605 | 丁庄2队公变 | 绿 | 168.4124 | 重庆丰都公司
26606 | 丁庄2队2#公变 | 绿 | 266.2990 | 重庆丰都公司
26607 | 丁庄1队公变 | 绿 | 82.5392 | 重庆丰都公司
26608 | 丁家坝（崇兴11村）公变柱上变 | 黄 | 88.0351 | 重庆丰都公司
26609 | 丁家坝公变 | 黄 | 41.0485 | 重庆丰都公司
26610 | 丁子湾公变 | 绿 | 86.3247 | 重庆丰都公司
26611 | 一碗水公变 | 绿 | 44.4814 | 重庆丰都公司
26612 | 一碗水2#公变 | 绿 | 33.2784 | 重庆丰都公司
26613 | 一碗水1#公变 | 绿 | 33.2784 | 重庆丰都公司
26614 | 一毛厂门口公变 | 绿 | 258.1340 | 重庆丰都公司
26615 | 一校大门对面公变 | 绿 | 273.2351 | 重庆丰都公司
26616 | 一品江山1#公变 | 绿 | 259.6577 | 重庆丰都公司
26617 | 一品江山#2配#4变 | 绿 | 659.8186 | 重庆丰都公司
26618 | 一品江山#2配#1变 | 绿 | 529.2577 | 重庆丰都公司
26619 | 一品江山#1配#4变 | 绿 | 667.0928 | 重庆丰都公司
26620 | 一品江山#1配#3变 | 绿 | 518.0825 | 重庆丰都公司
26621 | 一品江山#1配#2变 | 绿 | 512.1443 | 重庆丰都公司
26622 | 一品江山#1配#1变 | 绿 | 520.2474 | 重庆丰都公司
26623 | 250泵房宿舍公变 | 绿 | 102.4825 | 重庆丰都公司
26624 | 10kV龙城华府三期#1配电室#4变 | 黄 | 639.9227 | 重庆丰都公司
26625 | 10kV龙城华府三期#1配电室#3变 | 绿 | 676.2227 | 重庆丰都公司
26626 | 10kV龙城华府三期#1配电室#1变 | 绿 | 417.0567 | 重庆丰都公司
26627 | 10kV董库线959道班公变（有光伏） | 黄 | 93.1629 | 重庆丰都公司
26628 | 10kV湖彰线南义变台 | 绿 | 82.2763 | 重庆丰都公司
26629 | 10kV北城壹号2#公变 | 绿 | 521.8392 | 重庆丰都公司
26630 | 10kV北城壹号1#公变 | 绿 | 667.7732 | 重庆丰都公司
26631 | 10kV包场952农贸市场#1公变 | 绿 | 335.9072 | 重庆丰都公司
26632 | 10kV乌莲959前进村公变 | 绿 | 73.3340 | 重庆丰都公司
26633 | 10kV东回线大风台区 | 黄 | 242.5155 | 重庆丰都公司
26634 | 10kV 保蒋线953龙井湾变压器 | 绿 | 82.2237 | 重庆丰都公司
26635 | 10kV 保蒋线953斑竹河台区柱上变 | 绿 | 42.6985 | 重庆丰都公司
26636 | 10KV茂田对面箱变 | 绿 | 545.3969 | 重庆丰都公司
26637 | 10KV湖彰线御景佳苑#2台区 | 绿 | 323.1753 | 重庆丰都公司
26638 | 10KV湖彰线御景佳苑#1台区 | 绿 | 322.1031 | 重庆丰都公司
26639 | 龙门村#9柱上公变100 | 绿 | 85.2000 | 重庆奉节公司
26640 | 龙门村#8柱上公变50 | 绿 | 46.3753 | 重庆奉节公司
26641 | 龙门村#7柱上公变50 | 绿 | 40.4299 | 重庆奉节公司
26642 | 龙门村#6柱上公变50 | 绿 | 44.1103 | 重庆奉节公司
26643 | 龙门村#5柱上公变50 | 绿 | 42.9536 | 重庆奉节公司
26644 | 龙门村#4柱上公变50 | 绿 | 42.8845 | 重庆奉节公司
26645 | 龙门村#3柱上公变50 | 绿 | 40.0072 | 重庆奉节公司
26646 | 龙门村#2柱上公变100 | 绿 | 84.4289 | 重庆奉节公司
26647 | 龙门村#1柱上公变100 | 绿 | 110.9278 | 重庆奉节公司
26648 | 龙门村#18柱上公变100 | 绿 | 104.4742 | 重庆奉节公司
26649 | 龙门村#17柱上公变50 | 绿 | 42.0289 | 重庆奉节公司
26650 | 龙门村#16柱上公变50 | 绿 | 40.4000 | 重庆奉节公司
26651 | 龙门村#15柱上公变50 | 绿 | 40.7010 | 重庆奉节公司
26652 | 龙门村#14柱上公变50 | 绿 | 40.7546 | 重庆奉节公司
26653 | 龙门村#13柱上公变50 | 绿 | 40.9031 | 重庆奉节公司
26654 | 龙门村#12柱上公变50 | 绿 | 42.9247 | 重庆奉节公司
26655 | 龙门村#11柱上公变50 | 绿 | 43.8186 | 重庆奉节公司
26656 | 龙门村#10柱上公变200 | 绿 | 221.8557 | 重庆奉节公司
26657 | 龙船街处柱上公变 400 | 绿 | 359.6371 | 重庆奉节公司
26658 | 龙船街处#2柱上公变 315 | 绿 | 274.6268 | 重庆奉节公司
26659 | 龙船街#3柱上公变 400 | 绿 | 344.4825 | 重庆奉节公司
26660 | 龙王村#8柱上公变 100 | 黄 | 85.3505 | 重庆奉节公司
26661 | 龙王村#7柱上公变 160 | 黄 | 135.2835 | 重庆奉节公司
26662 | 龙王村#6柱上公变（对门包3社）100 | 红 | 0.0000 | 重庆奉节公司
26663 | 龙王村#5柱上公变 50 | 黄 | 47.3031 | 重庆奉节公司
26664 | 龙王村#4柱上公变 100 | 黄 | 103.2330 | 重庆奉节公司
26665 | 龙王村#3柱上公变（花莲包） 100 | 黄 | 105.5309 | 重庆奉节公司
26666 | 龙王村#2柱上公变 100 | 黄 | 91.9072 | 重庆奉节公司
26667 | 龙王村#1柱上公变 200 | 黄 | 176.3588 | 重庆奉节公司
26668 | 龙潭村六号柱上公变 250 | 黄 | 140.6433 | 重庆奉节公司
26669 | 龙潭村五号柱上公变 50 | 红 | 0.0000 | 重庆奉节公司
26670 | 龙潭村二号柱上公变 50 | 黄 | 48.5763 | 重庆奉节公司
26671 | 龙潭村三号柱上公变 50 | 黄 | 49.1572 | 重庆奉节公司
26672 | 龙潭村一号柱上公变 200 | 黄 | 136.4887 | 重庆奉节公司
26673 | 龙潭村#7柱上公变 100 | 黄 | 83.0124 | 重庆奉节公司
26674 | 龙潭村#4柱上公变100 | 黄 | 99.1072 | 重庆奉节公司
26675 | 龙泉村#9柱上公变 100 | 黄 | 81.7814 | 重庆奉节公司
26676 | 龙泉村#8柱上公变 100 | 黄 | 84.1938 | 重庆奉节公司
26677 | 龙泉村#7柱上公变 50 | 红 | 0.0000 | 重庆奉节公司
26678 | 龙泉村#6柱上公变 200 | 黄 | 187.6907 | 重庆奉节公司
26679 | 龙泉村#5柱上公变（水泥厂）200 | 黄 | 187.2969 | 重庆奉节公司
26680 | 龙泉村#4柱上公变 （龙孔子）200 | 黄 | 190.8722 | 重庆奉节公司
26681 | 龙泉村#3柱上公变 200 | 黄 | 221.8557 | 重庆奉节公司
26682 | 龙泉村#2柱上公变 400 | 黄 | 365.5320 | 重庆奉节公司
26683 | 龙泉村#23柱上公变 30 | 黄 | 25.2948 | 重庆奉节公司
26684 | 龙泉村#22柱上公变(工业园区) 160 | 黄 | 128.8041 | 重庆奉节公司
26685 | 龙泉村#21柱上公变 200 | 黄 | 179.7691 | 重庆奉节公司
26686 | 龙泉村#20柱上公变(工业园区) 400 | 黄 | 339.3732 | 重庆奉节公司
26687 | 龙泉村#1柱上公变400 | 黄 | 389.5258 | 重庆奉节公司
26688 | 龙泉村#19柱上公变 400 | 黄 | 443.7113 | 重庆奉节公司
26689 | 龙泉村#18柱上公变 200 | 黄 | 174.5361 | 重庆奉节公司
26690 | 龙泉村#17柱上公变 400 | 黄 | 358.6351 | 重庆奉节公司
26691 | 龙泉村#16柱上公变 400 | 黄 | 375.5588 | 重庆奉节公司
26692 | 龙泉村#15柱上公变 200 | 黄 | 174.9753 | 重庆奉节公司
26693 | 龙泉村#13柱上公变 400 | 黄 | 365.7237 | 重庆奉节公司
26694 | 龙泉村#12柱上公变315 | 黄 | 300.9402 | 重庆奉节公司
26695 | 龙泉村#11柱上公变 （9队湾）50 | 红 | 0.0000 | 重庆奉节公司
26696 | 龙泉村#10柱上公变 50 | 黄 | 43.6186 | 重庆奉节公司
26697 | 龙泉#14柱上公变（廉租房）400 | 黄 | 443.7113 | 重庆奉节公司
26698 | 龙河村#9柱上公变50 | 黄 | 46.2196 | 重庆奉节公司
26699 | 龙河村#8柱上公变100 | 黄 | 92.9340 | 重庆奉节公司
26700 | 龙河村#7柱上公变50 | 黄 | 51.3794 | 重庆奉节公司
26701 | 龙河村#6柱上公变50 | 黄 | 41.7505 | 重庆奉节公司
26702 | 龙河村#5柱上公变100 | 黄 | 84.2835 | 重庆奉节公司
26703 | 龙河村#4柱上公变100 | 黄 | 95.7258 | 重庆奉节公司
26704 | 龙河村#3柱上公变80 | 黄 | 69.4680 | 重庆奉节公司
26705 | 龙河村#2柱上公变80 | 黄 | 68.3629 | 重庆奉节公司
26706 | 龙河村#1柱上公变200 | 红 | 0.0000 | 重庆奉节公司
26707 | 龙汇龙汇坨#3柱上公变200 | 绿 | 166.7546 | 重庆奉节公司
26708 | 龙汇灶鸡子渠#2柱上公变 100 | 绿 | 85.7371 | 重庆奉节公司
26709 | 龙汇刘家坝#1柱上公变 100 | 绿 | 87.7722 | 重庆奉节公司
26710 | 龙桥村7#柱上公变315 | 绿 | 347.9423 | 重庆奉节公司
26711 | 龙桥村#8柱上公变30 | 绿 | 24.2970 | 重庆奉节公司
26712 | 龙桥村#6柱上公变30 | 绿 | 25.6371 | 重庆奉节公司
26713 | 龙桥村#5柱上公变50 | 绿 | 42.2639 | 重庆奉节公司
26714 | 龙桥村#4柱上公变30 | 绿 | 25.1670 | 重庆奉节公司
26715 | 龙桥村#3柱上公变50 | 绿 | 43.6701 | 重庆奉节公司
26716 | 龙桥村#2柱上公变30 | 红 | 0.0000 | 重庆奉节公司
26717 | 龙桥村#1柱上公变30 | 绿 | 25.0619 | 重庆奉节公司
26718 | 龙山广场#2柱上公变 315 | 黄 | 285.9340 | 重庆奉节公司
26719 | 龙山广场#1柱上公变 315 | 黄 | 290.7381 | 重庆奉节公司
26720 | 龙山广场#03柱上公变 200 | 黄 | 171.5876 | 重庆奉节公司
26721 | 龙山居委会#9柱上公变 | 红 | 0.0000 | 重庆奉节公司
26722 | 龙山居委会#8柱上公变（徐作湾）50 | 黄 | 40.6351 | 重庆奉节公司
26723 | 龙山居委会#7柱上公变（瓦子坪）100 | 黄 | 84.2804 | 重庆奉节公司
26724 | 龙山居委会#6柱上公变（污水处理厂）200 | 黄 | 175.0433 | 重庆奉节公司
26725 | 龙山居委会#5公变 100 | 黄 | 85.0443 | 重庆奉节公司
26726 | 龙山居委会#4柱上公变 100 | 黄 | 98.8124 | 重庆奉节公司
26727 | 龙山居委会#2柱上公变 50 | 黄 | 40.1258 | 重庆奉节公司
26728 | 龙山居委会#01柱上公变（200） | 黄 | 170.1753 | 重庆奉节公司
26729 | 龙坡#3柱上公变 50 | 黄 | 55.4639 | 重庆奉节公司
26730 | 龙坡#2柱上公变 200 | 黄 | 177.8309 | 重庆奉节公司
26731 | 龙坡#1柱上公变 100 | 黄 | 84.9402 | 重庆奉节公司
26732 | 龙坝村#9柱上公变 50 | 绿 | 48.4268 | 重庆奉节公司
26733 | 龙坝村#1柱上公变 100 | 绿 | 95.1454 | 重庆奉节公司
26734 | 龙坝#8柱上公变 30 | 绿 | 26.7711 | 重庆奉节公司
26735 | 龙坝#7柱上公变 80 | 绿 | 79.1392 | 重庆奉节公司
26736 | 龙坝#6柱上公变 100 | 绿 | 97.6041 | 重庆奉节公司
26737 | 龙坝#5柱上公变 100 | 绿 | 92.4732 | 重庆奉节公司
26738 | 龙坝#4柱上公变 50 | 绿 | 45.1340 | 重庆奉节公司
26739 | 龙坝#3柱上公变 30 | 绿 | 27.1299 | 重庆奉节公司
26740 | 龙坝#2柱上公变 30 | 绿 | 33.5876 | 重庆奉节公司
26741 | 龙关村#9柱上公变 50 | 绿 | 49.2041 | 重庆奉节公司
26742 | 龙关村#8柱上公变 50 | 绿 | 42.2206 | 重庆奉节公司
26743 | 龙关村#7柱上公变 100 | 绿 | 92.7454 | 重庆奉节公司
26744 | 龙关村#6柱上公变 80 | 绿 | 66.3072 | 重庆奉节公司
26745 | 龙关村#5柱上公变 100 | 绿 | 85.4959 | 重庆奉节公司
26746 | 龙关村#4柱上公变 50 | 绿 | 51.3278 | 重庆奉节公司
26747 | 龙关村#3柱上公变 100 | 绿 | 89.3835 | 重庆奉节公司
26748 | 龙关村#2柱上公变 100 | 绿 | 96.6825 | 重庆奉节公司
26749 | 龙关村#1柱上公变 160 | 绿 | 159.4680 | 重庆奉节公司
26750 | 龙关村#12柱上公变（奇峰路口） 200 | 绿 | 221.8557 | 重庆奉节公司
26751 | 龙关村#11柱上公变 50 | 绿 | 41.1959 | 重庆奉节公司
26752 | 龙关村#10柱上公变 100 | 绿 | 83.1515 | 重庆奉节公司
26753 | 龙井村#9柱上公变 100 | 黄 | 66.5732 | 重庆奉节公司
26754 | 龙井村#8柱上公变 200 | 黄 | 181.0928 | 重庆奉节公司
26755 | 龙井村#7柱上公变 100 | 黄 | 96.2907 | 重庆奉节公司
26756 | 龙井村#6柱上公变 80 | 黄 | 70.9619 | 重庆奉节公司
26757 | 龙井村#5柱上公变 50 | 黄 | 42.4263 | 重庆奉节公司
26758 | 龙井村#4柱上公变 50 | 黄 | 40.4763 | 重庆奉节公司
26759 | 龙井村#3柱上公变 80 | 黄 | 67.3371 | 重庆奉节公司
26760 | 龙井村#2柱上公变 200 | 黄 | 200.5216 | 重庆奉节公司
26761 | 龙井村#1柱上公变 250 | 黄 | 218.7546 | 重庆奉节公司
26762 | 龙井村#11柱上公变 30 | 黄 | 25.1284 | 重庆奉节公司
26763 | 龙井村#10柱上公变 100 | 黄 | 71.6247 | 重庆奉节公司
26764 | 鼓锣村2#柱上公变 30 | 黄 | 28.4412 | 重庆奉节公司
26765 | 鼓锣村1#柱上公变 50 | 黄 | 49.9918 | 重庆奉节公司
26766 | 鼓锣村#5柱上公变 200 | 黄 | 160.5814 | 重庆奉节公司
26767 | 鼓锣村#4柱上公变 100 | 黄 | 90.3093 | 重庆奉节公司
26768 | 鼓锣村#3柱上公变 50 | 黄 | 50.7897 | 重庆奉节公司
26769 | 黑岩村#7柱上公变 50 | 绿 | 42.0804 | 重庆奉节公司
26770 | 黑岩村#6台区柱上公变 100 | 绿 | 100.8392 | 重庆奉节公司
26771 | 黑岩村#6台区#2公变 100 | 绿 | 80.3866 | 重庆奉节公司
26772 | 黑岩村#5台区柱上公变 400 | 绿 | 390.4041 | 重庆奉节公司
26773 | 黑岩村#4台区柱上公变 100 | 绿 | 89.9124 | 重庆奉节公司
26774 | 黑岩村#4台区#2柱上公变 200 | 绿 | 165.7093 | 重庆奉节公司
26775 | 黑岩村#3台区柱上公变 100 | 绿 | 91.9691 | 重庆奉节公司
26776 | 黑岩村#2台区柱上公变 100 | 绿 | 89.7670 | 重庆奉节公司
26777 | 黑岩村#1台区柱上公变 100 | 绿 | 85.9773 | 重庆奉节公司
26778 | 黄连村#9柱上公变 50 | 黄 | 34.2737 | 重庆奉节公司
26779 | 黄连村#8柱上公变 200 | 黄 | 151.0062 | 重庆奉节公司
26780 | 黄连村#7柱上公变 80 | 黄 | 75.7113 | 重庆奉节公司
26781 | 黄连村#6柱上公变 100 | 黄 | 91.4948 | 重庆奉节公司
26782 | 黄连村#5柱上公变 100 | 黄 | 76.9093 | 重庆奉节公司
26783 | 黄连村#4柱上公变 80 | 黄 | 72.3134 | 重庆奉节公司
26784 | 黄连村#3柱上公变 80 | 黄 | 75.2309 | 重庆奉节公司
26785 | 黄连村#2柱上公变 200 | 黄 | 140.9691 | 重庆奉节公司
26786 | 黄连村#1柱上公变 125 | 黄 | 119.1175 | 重庆奉节公司
26787 | 黄连村#14柱上公变（榨房沟） 200 | 黄 | 160.0557 | 重庆奉节公司
26788 | 黄连村#13（谢家包）柱上公变 100 | 黄 | 93.6371 | 重庆奉节公司
26789 | 黄连村#12（二蹬子）柱上公变 100 | 黄 | 99.3649 | 重庆奉节公司
26790 | 黄连村#11柱上公变 200 | 黄 | 174.5361 | 重庆奉节公司
26791 | 黄连村#10柱上公变 100 | 黄 | 93.9670 | 重庆奉节公司
26792 | 黄花村#6柱上公变 50 | 黄 | 46.1823 | 重庆奉节公司
26793 | 黄花村#5柱上公变 30 | 黄 | 25.3149 | 重庆奉节公司
26794 | 黄花村#4柱上公变 30 | 黄 | 30.2635 | 重庆奉节公司
26795 | 黄花村#3柱上公变 200 | 黄 | 170.1381 | 重庆奉节公司
26796 | 黄花村#2柱上公变 100 | 黄 | 36.1320 | 重庆奉节公司
26797 | 黄花村#1柱上公变 50 | 黄 | 41.9738 | 重庆奉节公司
26798 | 黄泥村肖家湾柱上公变 200 | 黄 | 165.5546 | 重庆奉节公司
26799 | 黄泥村樟树坪柱上公变 100 | 黄 | 82.1000 | 重庆奉节公司
26800 | 黄泥村#7柱上公变 30 | 黄 | 28.3959 | 重庆奉节公司
26801 | 黄泥村#4柱上公变（沙包） 100 | 黄 | 93.7629 | 重庆奉节公司
26802 | 黄泥村#2柱上公变（桐籽包）100 | 黄 | 93.8804 | 重庆奉节公司
26803 | 黄泥村#1柱上公变 30 | 黄 | 24.6144 | 重庆奉节公司
26804 | 黄槽村#3柱上公变100 | 绿 | 87.4660 | 重庆奉节公司
26805 | 黄槽#2柱上公变100 | 绿 | 83.3557 | 重庆奉节公司
26806 | 黄槽#1柱上公变50 | 绿 | 43.1423 | 重庆奉节公司
26807 | 黄果村黎家老屋公变100 | 绿 | 99.0052 | 重庆奉节公司
26808 | 黄果村石膏湾05#公变100 | 绿 | 89.0866 | 重庆奉节公司
26809 | 黄果村烂泥糊04#柱上公变100 | 绿 | 109.1309 | 重庆奉节公司
26810 | 黄果村桥头柱上公变400 | 绿 | 327.8309 | 重庆奉节公司
26811 | 黄果村杨梓坪柱上公变100 | 绿 | 103.8701 | 重庆奉节公司
26812 | 黄果村大瓦房07#柱上公变400 | 绿 | 426.5897 | 重庆奉节公司
26813 | 黄果村周家包02#柱上公变100 | 绿 | 97.9969 | 重庆奉节公司
26814 | 黄果村冉家沟柱上公变200 | 绿 | 164.7814 | 重庆奉节公司
26815 | 黄果村两分水06#柱上公变50 | 绿 | 41.0206 | 重庆奉节公司
26816 | 黄果村#8柱上公变200 | 绿 | 215.2000 | 重庆奉节公司
26817 | 黄果村#3柱上公变315 | 绿 | 284.4124 | 重庆奉节公司
26818 | 黄果村#1柱上公变（食品站） | 绿 | 80.0000 | 重庆奉节公司
26819 | 黄坪村#9柱上公变 30 | 绿 | 24.1567 | 重庆奉节公司
26820 | 黄坪村#8柱上公变 50 | 绿 | 40.3670 | 重庆奉节公司
26821 | 黄坪#7柱上公变 | 绿 | 42.2124 | 重庆奉节公司
26822 | 黄坪#6柱上公变 | 绿 | 44.9773 | 重庆奉节公司
26823 | 黄坪#5柱上公变 | 绿 | 46.0887 | 重庆奉节公司
26824 | 黄坪#4柱上公变 | 绿 | 54.0196 | 重庆奉节公司
26825 | 黄坪#3柱上公变 | 绿 | 49.7402 | 重庆奉节公司
26826 | 黄土#2柱上公变 100 | 绿 | 94.9041 | 重庆奉节公司
26827 | 黄土#1柱上公变 50 | 绿 | 46.4412 | 重庆奉节公司
26828 | 黄井白云村委会柱上公变200 | 绿 | 160.3773 | 重庆奉节公司
26829 | 黄井场镇#2柱上公变315 | 绿 | 274.0701 | 重庆奉节公司
26830 | 黄井场镇#1柱上公变315 | 黄 | 195.3526 | 重庆奉节公司
26831 | 麻林村陈家包柱上公变50 | 绿 | 50.1320 | 重庆奉节公司
26832 | 麻林村邵光国门前柱上公变200 | 绿 | 165.3072 | 重庆奉节公司
26833 | 麻林村蹇家花岭05#柱上公变50 | 绿 | 45.4474 | 重庆奉节公司
26834 | 麻林村油罗子柱上公变50 | 绿 | 40.2000 | 重庆奉节公司
26835 | 麻林村板栗包柱上公变50 | 绿 | 46.1485 | 重庆奉节公司
26836 | 麻林村杨家坪04#柱上公变315 | 绿 | 270.6701 | 重庆奉节公司
26837 | 麻林村托儿包03#柱上公变100 | 红 | 0.0000 | 重庆奉节公司
26838 | 麻林村堰塘梁柱上公变100 | 绿 | 81.0639 | 重庆奉节公司
26839 | 麻林村周家包06#柱上公变125 | 绿 | 104.0330 | 重庆奉节公司
26840 | 麻林村东岳庙02#柱上公变400 | 绿 | 349.3691 | 重庆奉节公司
26841 | 鹿坡村面房7柱上公变 100 | 黄 | 85.2515 | 重庆奉节公司
26842 | 鹿坡村9柱上公变 100 | 黄 | 85.3443 | 重庆奉节公司
26843 | 鹿坡村8柱上公变（大毛坡） 80 | 黄 | 72.4216 | 重庆奉节公司
26844 | 鹿坡村6柱上公变（白屋） 50 | 黄 | 42.3010 | 重庆奉节公司
26845 | 鹿坡村5柱上公变（四方梁） 50 | 黄 | 43.4990 | 重庆奉节公司
26846 | 鹿坡村4柱上公变（三岔溪） 100 | 黄 | 83.8165 | 重庆奉节公司
26847 | 鹿坡村3柱上公变（桐麻） 100 | 黄 | 86.9526 | 重庆奉节公司
26848 | 鹿坡村2柱上公变 100 | 黄 | 87.0608 | 重庆奉节公司
26849 | 鹿坡村1柱上公变（石神庙） 50 | 黄 | 48.8686 | 重庆奉节公司
26850 | 鹿坡村#10柱上公变 80 | 红 | 0.0000 | 重庆奉节公司
26851 | 鹤峰场镇高山生态搬迁集中安置点柱上公变（移民房）315 | 绿 | 274.4041 | 重庆奉节公司
26852 | 鹤峰场镇#8柱上公变100 | 绿 | 84.6608 | 重庆奉节公司
26853 | 鹤峰场镇#7柱上公变400 | 绿 | 384.3546 | 重庆奉节公司
26854 | 鹤峰场镇#6柱上公变(黄木岭左)400 | 绿 | 347.1134 | 重庆奉节公司
26855 | 鹤峰场镇#5柱上公变（黄木岭右）200 | 绿 | 169.0227 | 重庆奉节公司
26856 | 鹤峰场镇#4柱上公变315 | 绿 | 281.8330 | 重庆奉节公司
26857 | 鹤峰场镇#3柱上公变315 | 绿 | 298.3402 | 重庆奉节公司
26858 | 鹤峰场镇#2柱上公变315 | 绿 | 320.7216 | 重庆奉节公司
26859 | 鹤峰场镇#1柱上公变400 | 绿 | 362.5567 | 重庆奉节公司
26860 | 鹤峰创业园#1-1公配 | 绿 | 591.9157 | 重庆奉节公司
26861 | 鹏程幼儿园前柱上公变 315 | 绿 | 290.3258 | 重庆奉节公司
26862 | 鹏程#1柱上公变 200 | 绿 | 182.5237 | 重庆奉节公司
26863 | 鸡山#8柱上公变 200 | 黄 | 177.0907 | 重庆奉节公司
26864 | 鸡山#7柱上公变 30 | 黄 | 25.0474 | 重庆奉节公司
26865 | 鸡山#6柱上公变 50 | 黄 | 42.7773 | 重庆奉节公司
26866 | 鸡山#5柱上公变 125 | 黄 | 110.4165 | 重庆奉节公司
26867 | 鸡山#4柱上公变 200 | 黄 | 169.4144 | 重庆奉节公司
26868 | 鸡山#3柱上公变 200 | 黄 | 128.1072 | 重庆奉节公司
26869 | 鸡山#2柱上公变 50 | 黄 | 51.4474 | 重庆奉节公司
26870 | 鸡山#1柱上公变 100 | 黄 | 57.7845 | 重庆奉节公司
26871 | 鱼腹社区2#柱上公变50 | 绿 | 50.8598 | 重庆奉节公司
26872 | 鱼腹社区#3柱上公变100 | 绿 | 94.9134 | 重庆奉节公司
26873 | 鱼腹社区#1柱上公变 315 | 绿 | 312.1856 | 重庆奉节公司
26874 | 鱼种站柱上公变 200 | 绿 | 171.3897 | 重庆奉节公司
26875 | 鱼种站#1柱上公变 315 | 绿 | 273.3299 | 重庆奉节公司
26876 | 魏家村黄槽坪柱上公变100 | 绿 | 84.5278 | 重庆奉节公司
26877 | 魏家村杨家湾#9柱上公变100 | 绿 | 82.2206 | 重庆奉节公司
26878 | 魏家村杨家沟柱上公变100 | 黄 | 77.1485 | 重庆奉节公司
26879 | 魏家村孙家沟#4柱上公变315 | 红 | 0.0000 | 重庆奉节公司
26880 | 魏家村奉中#8柱上公变 100 | 绿 | 83.4454 | 重庆奉节公司
26881 | 魏家村#7柱上公变200 | 绿 | 185.1196 | 重庆奉节公司
26882 | 魏家村#6柱上公变200 | 黄 | 66.6103 | 重庆奉节公司
26883 | 魏家村#5柱上公变100 | 黄 | 72.4629 | 重庆奉节公司
26884 | 魏家村#3柱上公变100 | 绿 | 95.9124 | 重庆奉节公司
26885 | 魏家村#2柱上公变80 | 绿 | 89.6454 | 重庆奉节公司
26886 | 魏家安居房一期 | 绿 | 531.0928 | 重庆奉节公司
26887 | 魏家公租房公用箱变 | 绿 | 569.1753 | 重庆奉节公司
26888 | 魏家二期#2-2公配 | 绿 | 421.9381 | 重庆奉节公司
26889 | 魏家二期#2-1公配 | 绿 | 668.1567 | 重庆奉节公司
26890 | 魏家二期#1-4公配 | 绿 | 515.6907 | 重庆奉节公司
26891 | 魏家二期#1-3公配 | 绿 | 687.3072 | 重庆奉节公司
26892 | 魏家二期#1-1公配 | 绿 | 700.6186 | 重庆奉节公司
26893 | 高铁时代#3-3公配 | 绿 | 524.1031 | 重庆奉节公司
26894 | 高铁时代#3-1公配 | 绿 | 654.2763 | 重庆奉节公司
26895 | 高铁时代#2-1公配 | 绿 | 539.6907 | 重庆奉节公司
26896 | 高铁时代#1-3公配 | 绿 | 660.3876 | 重庆奉节公司
26897 | 高铁时代#1-1公配 | 绿 | 670.2598 | 重庆奉节公司
26898 | 高穴七队柱上公变 200 | 绿 | 169.9299 | 重庆奉节公司
26899 | 高穴5队柱上公变 100 | 绿 | 87.0351 | 重庆奉节公司
26900 | 高穴4队柱上公变 50 | 绿 | 41.6124 | 重庆奉节公司
26901 | 高穴3队柱上公变 200 | 绿 | 162.5052 | 重庆奉节公司
26902 | 高穴1队柱上公变 100 | 绿 | 86.7485 | 重庆奉节公司
26903 | 高湾村2社柱上公变 30 | 黄 | 25.9691 | 重庆奉节公司
26904 | 高治2#公变 200 | 黄 | 191.6948 | 重庆奉节公司
26905 | 高治#9公变 80 | 黄 | 71.3773 | 重庆奉节公司
26906 | 高治#8柱上公变 100 | 黄 | 85.7649 | 重庆奉节公司
26907 | 高治#7柱上公变 30 | 黄 | 30.7918 | 重庆奉节公司
26908 | 高治#6柱上公变 100 | 黄 | 82.9443 | 重庆奉节公司
26909 | 高治#5柱上公变 80 | 黄 | 65.0557 | 重庆奉节公司
26910 | 高治#4公变 400 | 黄 | 370.3010 | 重庆奉节公司
26911 | 高治#3公变 315 | 黄 | 294.4948 | 重庆奉节公司
26912 | 高治#1公变 80 | 黄 | 78.4041 | 重庆奉节公司
26913 | 高治#13柱上公变 160 | 黄 | 140.1113 | 重庆奉节公司
26914 | 高治#12柱上公变 400 | 黄 | 387.7113 | 重庆奉节公司
26915 | 高治#11柱上公变 100 | 黄 | 82.0660 | 重庆奉节公司
26916 | 高治#10公变 50 | 黄 | 48.1814 | 重庆奉节公司
26917 | 高榜村马鞍桥3#柱上公变 50 | 绿 | 45.4619 | 重庆奉节公司
26918 | 高榜村马蝗前柱上公变 50 | 绿 | 46.9186 | 重庆奉节公司
26919 | 高榜村苦草坪柱上公变 50 | 绿 | 45.6907 | 重庆奉节公司
26920 | 高榜村烂湾子柱上公变 50 | 绿 | 44.9237 | 重庆奉节公司
26921 | 高榜村椿树淌柱上公变 100 | 绿 | 83.4577 | 重庆奉节公司
26922 | 高榜村山明安2#柱上公变 100 | 绿 | 84.5856 | 重庆奉节公司
26923 | 高榜村天池坪柱上公变 100 | 绿 | 89.3402 | 重庆奉节公司
26924 | 高榜村大花林1#柱上公变 100 | 绿 | 89.5670 | 重庆奉节公司
26925 | 高榜村大坪柱上公变 100 | 绿 | 83.2691 | 重庆奉节公司
26926 | 高榜村坟园坪柱上公变 100 | 绿 | 97.5835 | 重庆奉节公司
26927 | 高桥村（蔡家淌）#5柱上公变 80 | 绿 | 66.6165 | 重庆奉节公司
26928 | 高桥村（朱家淌）#1柱上公变 50 | 绿 | 42.5608 | 重庆奉节公司
26929 | 高桥村（天坑淌）#2柱上公变 100 | 绿 | 94.1381 | 重庆奉节公司
26930 | 高桥村（垭口坪）6柱上公变 30 | 绿 | 24.3629 | 重庆奉节公司
26931 | 高桥村#4柱上公变 50 | 绿 | 41.0639 | 重庆奉节公司
26932 | 高桥村#3柱上公变 200 | 绿 | 177.0495 | 重庆奉节公司
26933 | 高坪村#9窝坑子柱上公变160 | 绿 | 138.7320 | 重庆奉节公司
26934 | 高坪村#8姚家湾柱上公变80 | 绿 | 69.0598 | 重庆奉节公司
26935 | 高坪村#7梁子上柱上公变50 | 绿 | 43.1113 | 重庆奉节公司
26936 | 高坪村#6高粱坪柱上公变80 | 绿 | 68.5897 | 重庆奉节公司
26937 | 高坪村#5猫子坪柱上公变50 | 绿 | 40.5113 | 重庆奉节公司
26938 | 高坪村#4垮沟棚柱上公变50 | 绿 | 41.2897 | 重庆奉节公司
26939 | 高坪村#3鹰嘴崖柱上公变80 | 绿 | 69.6320 | 重庆奉节公司
26940 | 高坪村#2柱上公变50 | 绿 | 41.0577 | 重庆奉节公司
26941 | 高坪村#1柱上公变50 | 绿 | 43.3557 | 重庆奉节公司
26942 | 高坪村#16基站柱上公变30 | 绿 | 30.2258 | 重庆奉节公司
26943 | 高坪村#15赵家槽柱上公变50 | 绿 | 45.6320 | 重庆奉节公司
26944 | 高坪村#14许家柱上公变80 | 绿 | 64.5103 | 重庆奉节公司
26945 | 高坪村#13张家槽柱上公变50 | 绿 | 41.3206 | 重庆奉节公司
26946 | 高坪村#12刘家柱上公变100 | 绿 | 82.9505 | 重庆奉节公司
26947 | 高坪村#11院子槽公变50 | 绿 | 47.7258 | 重庆奉节公司
26948 | 高坪村#10学堂坪柱上公变100 | 绿 | 84.3072 | 重庆奉节公司
26949 | 骨科医院旁柱上公变 315 | 绿 | 283.9175 | 重庆奉节公司
26950 | 驸马#9柱上公变200 | 黄 | 135.4247 | 重庆奉节公司
26951 | 驸马#8柱上公变 50 | 黄 | 49.2268 | 重庆奉节公司
26952 | 驸马#7柱上公变 200 | 黄 | 183.4495 | 重庆奉节公司
26953 | 驸马#6柱上公变 100 | 黄 | 90.6227 | 重庆奉节公司
26954 | 驸马#5柱上公变50 | 黄 | 45.8371 | 重庆奉节公司
26955 | 驸马#4柱上公变50 | 黄 | 41.2206 | 重庆奉节公司
26956 | 驸马#3柱上公变100 | 黄 | 88.8990 | 重庆奉节公司
26957 | 驸马#2柱上公变 100 | 黄 | 61.0722 | 重庆奉节公司
26958 | 驸马#1柱上公变 100 | 黄 | 85.4000 | 重庆奉节公司
26959 | 马鞍子#2柱上公变 400 | 绿 | 348.9113 | 重庆奉节公司
26960 | 马鞍子#1柱上公变 400 | 绿 | 369.2495 | 重庆奉节公司
26961 | 马家坡烤烟房 50 | 绿 | 40.5134 | 重庆奉节公司
26962 | 马口湾柱上公变 315 | 黄 | 291.7196 | 重庆奉节公司
26963 | 马前五鹏子#2柱上公变 50 | 绿 | 44.8619 | 重庆奉节公司
26964 | 马前乌龟包#1柱上公变 80 | 绿 | 78.0660 | 重庆奉节公司
26965 | 香蕉移民新村柱上公变 200 | 黄 | 169.9835 | 重庆奉节公司
26966 | 香蕉#8柱上公变 50 | 黄 | 43.3031 | 重庆奉节公司
26967 | 香蕉#7柱上公变30 | 黄 | 31.8990 | 重庆奉节公司
26968 | 香蕉#6柱上公变 160 | 黄 | 134.6680 | 重庆奉节公司
26969 | 香蕉#5柱上公变 100 | 黄 | 85.6206 | 重庆奉节公司
26970 | 香蕉#4柱上公变 100 | 黄 | 83.4907 | 重庆奉节公司
26971 | 香蕉#3柱上公变 100 | 黄 | 91.2299 | 重庆奉节公司
26972 | 香蕉#2柱上公变 100 | 黄 | 92.3680 | 重庆奉节公司
26973 | 香蕉#1柱上公变 100 | 黄 | 92.3649 | 重庆奉节公司
26974 | 香山社区办处柱上公变 400 | 绿 | 392.7052 | 重庆奉节公司
26975 | 香山村#9柱上公变 30 | 黄 | 24.6851 | 重庆奉节公司
26976 | 香山村#8柱上公变 50 | 黄 | 51.9155 | 重庆奉节公司
26977 | 香山村#7柱上公变 200 | 黄 | 173.3052 | 重庆奉节公司
26978 | 香山村#6柱上公变 80 | 黄 | 84.5082 | 重庆奉节公司
26979 | 香山村#5柱上公变 200 | 黄 | 110.2474 | 重庆奉节公司
26980 | 香山村#4柱上公变 50 | 红 | 0.0000 | 重庆奉节公司
26981 | 香山村#3柱上公变 125 | 黄 | 112.6031 | 重庆奉节公司
26982 | 香山村#2柱上公变 50 | 黄 | 42.9711 | 重庆奉节公司
26983 | 香山村#1柱上公变 80 | 黄 | 54.8175 | 重庆奉节公司
26984 | 香山村#11柱上公变（桐树坪）100 | 黄 | 88.8670 | 重庆奉节公司
26985 | 香山村#10（香山寺）柱上公变 100 | 黄 | 82.5021 | 重庆奉节公司
26986 | 香山小学门口柱上#2公变 315 | 绿 | 268.8165 | 重庆奉节公司
26987 | 香山小学门口柱上#1公变 315 | 绿 | 289.6082 | 重庆奉节公司
26988 | 香山小学门口旁柱上公变 315 | 绿 | 288.6268 | 重庆奉节公司
26989 | 香山#2柱上公变 315 | 绿 | 287.2000 | 重庆奉节公司
26990 | 香山#1柱上公变 315 | 绿 | 293.9464 | 重庆奉节公司
26991 | 飞洋集团柱上公变 250 | 绿 | 260.4371 | 重庆奉节公司
26992 | 飞洋公寓柱上公变 315 | 绿 | 265.4103 | 重庆奉节公司
26993 | 飞洋公寓旁柱上公变 315 | 绿 | 271.4639 | 重庆奉节公司
26994 | 飞洋#9-2公配 | 绿 | 540.8041 | 重庆奉节公司
26995 | 飞洋#8-1公配 | 绿 | 687.0845 | 重庆奉节公司
26996 | 飞洋#7-2公配 | 绿 | 663.7526 | 重庆奉节公司
26997 | 飞洋#7-1公配 | 绿 | 444.2144 | 重庆奉节公司
26998 | 飞洋#6-4公配 | 绿 | 509.5258 | 重庆奉节公司
26999 | 飞洋#6-3公配 | 绿 | 517.3402 | 重庆奉节公司
27000 | 飞洋#6-2公配 | 绿 | 518.0619 | 重庆奉节公司
27001 | 飞洋#6-1公配 | 绿 | 513.2062 | 重庆奉节公司
27002 | 飞洋#5-2公配 | 绿 | 668.2062 | 重庆奉节公司
27003 | 飞洋#5-1公配 | 绿 | 676.5938 | 重庆奉节公司
27004 | 飞洋#4-1公配 | 绿 | 555.5670 | 重庆奉节公司
27005 | 飞洋#3-2公配 | 绿 | 552.9402 | 重庆奉节公司
27006 | 飞洋#2-4公配 | 绿 | 668.2804 | 重庆奉节公司
27007 | 飞洋#2-3公配 | 绿 | 663.8763 | 重庆奉节公司
27008 | 飞洋#2-2公配 | 绿 | 662.6887 | 重庆奉节公司
27009 | 飞洋#2-1公配 | 绿 | 668.1072 | 重庆奉节公司
27010 | 飞洋#1-4公配 | 绿 | 670.7052 | 重庆奉节公司
27011 | 飞洋#1-3公配 | 绿 | 669.5423 | 重庆奉节公司
27012 | 飞洋#1-2公配 | 绿 | 529.9546 | 重庆奉节公司
27013 | 飞洋#1-1公配 | 绿 | 532.3052 | 重庆奉节公司
27014 | 飞播林场旁柱上公变 400 | 绿 | 353.6330 | 重庆奉节公司
27015 | 青龙镇竹柏村#9柱上公变 200 | 绿 | 162.1835 | 重庆奉节公司
27016 | 青龙镇竹柏村#8柱上公变 80 | 绿 | 70.1485 | 重庆奉节公司
27017 | 青龙镇竹柏村#7柱上公变 50 | 绿 | 47.2701 | 重庆奉节公司
27018 | 青龙镇竹柏村#6柱上公变 125 | 绿 | 154.7258 | 重庆奉节公司
27019 | 青龙镇竹柏村#5柱上公变 50 | 绿 | 42.1670 | 重庆奉节公司
27020 | 青龙镇竹柏村#4柱上公变200 | 绿 | 166.5918 | 重庆奉节公司
27021 | 青龙镇竹柏村#3柱上公变 50 | 绿 | 54.4619 | 重庆奉节公司
27022 | 青龙镇竹柏村#2柱上公变 100 | 绿 | 80.0763 | 重庆奉节公司
27023 | 青龙镇竹柏村#1柱上公变 200 | 绿 | 187.8351 | 重庆奉节公司
27024 | 青龙政府#2柱上公变 200 | 绿 | 173.2990 | 重庆奉节公司
27025 | 青龙政府#1柱上公变 315 | 绿 | 271.8660 | 重庆奉节公司
27026 | 青龙工业园区配变 | 绿 | 282.2784 | 重庆奉节公司
27027 | 青莲镇居委会4组柱上公变200 | 黄 | 171.2619 | 重庆奉节公司
27028 | 青莲镇居委会3组公变80 | 黄 | 77.1835 | 重庆奉节公司
27029 | 青莲镇居委会2组柱上公变200 | 黄 | 176.9691 | 重庆奉节公司
27030 | 青莲镇居委会1组公变80 | 黄 | 74.6185 | 重庆奉节公司
27031 | 青莲居委会五组柱上公变50 | 黄 | 49.7876 | 重庆奉节公司
27032 | 青莲场镇#9柱上公变400 | 黄 | 350.8371 | 重庆奉节公司
27033 | 青莲场镇#8柱上公变400 | 黄 | 359.0433 | 重庆奉节公司
27034 | 青莲场镇#7柱上公变400 | 黄 | 345.2371 | 重庆奉节公司
27035 | 青莲场镇#6柱上公变400 | 黄 | 345.9299 | 重庆奉节公司
27036 | 青莲场镇#5柱上公变315 | 黄 | 315.3897 | 重庆奉节公司
27037 | 青莲场镇#4公变315 | 黄 | 265.0763 | 重庆奉节公司
27038 | 青莲场镇#3公变200 | 黄 | 188.8990 | 重庆奉节公司
27039 | 青莲场镇#2柱上公变200 | 黄 | 167.8124 | 重庆奉节公司
27040 | 青莲场镇#1公变250 | 黄 | 409.0103 | 重庆奉节公司
27041 | 青莲卫生院柱上公变315 | 黄 | 282.2186 | 重庆奉节公司
27042 | 青河苑#4公配 | 绿 | 643.7856 | 重庆奉节公司
27043 | 青河苑#3公配 | 绿 | 952.1959 | 重庆奉节公司
27044 | 青河苑#2公配 | 绿 | 334.1031 | 重庆奉节公司
27045 | 青河苑#1公配 | 绿 | 333.8928 | 重庆奉节公司
27046 | 青正移民安置柱上公变 400 | 黄 | 355.0103 | 重庆奉节公司
27047 | 青正村2#柱上公变 100 | 黄 | 96.5691 | 重庆奉节公司
27048 | 青正村#9柱上公变 100 | 黄 | 91.4959 | 重庆奉节公司
27049 | 青正村#8柱上公变 315 | 黄 | 293.8062 | 重庆奉节公司
27050 | 青正村#3柱上公变 200 | 黄 | 118.2227 | 重庆奉节公司
27051 | 青正村#1柱上公变 | 黄 | 93.2093 | 重庆奉节公司
27052 | 青正村#10柱上公变 50 | 黄 | 55.4639 | 重庆奉节公司
27053 | 青正7#柱上公变 200 | 黄 | 172.2474 | 重庆奉节公司
27054 | 青正6#柱上公变 50 | 黄 | 49.3010 | 重庆奉节公司
27055 | 青正5#柱上公变 80 | 黄 | 67.2351 | 重庆奉节公司
27056 | 青正#4柱上公变 50 | 黄 | 53.0392 | 重庆奉节公司
27057 | 青林村#9柱上公变（李家坝）50 | 黄 | 55.4639 | 重庆奉节公司
27058 | 青林村#8柱上公变 （茶山） 30 | 黄 | 33.2784 | 重庆奉节公司
27059 | 青林村#7柱上公变刘汉中100 | 黄 | 110.9278 | 重庆奉节公司
27060 | 青林村#6柱上公变 乡政府 100 | 黄 | 81.8878 | 重庆奉节公司
27061 | 青林村#5柱上公变50 | 红 | 0.0000 | 重庆奉节公司
27062 | 青林村#4柱上公变 50 | 黄 | 55.4639 | 重庆奉节公司
27063 | 青林村#3柱上公变 100 | 黄 | 110.9278 | 重庆奉节公司
27064 | 青林村#2柱上公变 100 | 黄 | 110.9278 | 重庆奉节公司
27065 | 青林村#1柱上公变 30 | 黄 | 33.2784 | 重庆奉节公司
27066 | 青杠村水厂柱上公变200 | 绿 | 165.4866 | 重庆奉节公司
27067 | 青杠村新农村柱上公变400 | 绿 | 332.5031 | 重庆奉节公司
27068 | 青杠村八背沱柱上公变100 | 绿 | 93.2526 | 重庆奉节公司
27069 | 青杠村#7柱上公变200 | 绿 | 161.1711 | 重庆奉节公司
27070 | 青杠村#6柱上公变100 | 绿 | 80.0000 | 重庆奉节公司
27071 | 青杠村#5柱上公变100 | 红 | 0.0000 | 重庆奉节公司
27072 | 青杠村#4柱上公变50 | 绿 | 49.2124 | 重庆奉节公司
27073 | 青杠#3柱上公变50 | 绿 | 43.5814 | 重庆奉节公司
27074 | 青杠#2柱上公变50 | 绿 | 41.6763 | 重庆奉节公司
27075 | 青杠#1柱上公变50 | 绿 | 45.3784 | 重庆奉节公司
27076 | 青年#8柱上公变30 | 黄 | 24.4351 | 重庆奉节公司
27077 | 青年#7柱上公变30 | 黄 | 24.1897 | 重庆奉节公司
27078 | 青年#5柱上公变50 | 黄 | 43.7897 | 重庆奉节公司
27079 | 青年#4柱上公变30 | 黄 | 24.1649 | 重庆奉节公司
27080 | 青年#3柱上公变50 | 黄 | 44.4830 | 重庆奉节公司
27081 | 青年#2柱上公变 100 | 黄 | 93.5794 | 重庆奉节公司
27082 | 青年#1柱上公变100 | 黄 | 86.0619 | 重庆奉节公司
27083 | 青少年宫柱上公变 315 | 绿 | 276.8289 | 重庆奉节公司
27084 | 青少年#1柱上公变 315 | 绿 | 318.3505 | 重庆奉节公司
27085 | 雷家包柱上公变 50 | 黄 | 46.6144 | 重庆奉节公司
27086 | 雪花#8柱上公变 160 | 黄 | 130.0474 | 重庆奉节公司
27087 | 雪花#7柱上公变 50 | 黄 | 44.4268 | 重庆奉节公司
27088 | 雪花#6柱上公变 50 | 黄 | 72.5567 | 重庆奉节公司
27089 | 雪花#5柱上公变 100 | 黄 | 75.9052 | 重庆奉节公司
27090 | 雪花#4柱上公变 80 | 黄 | 73.5381 | 重庆奉节公司
27091 | 雪花#3柱上公变 50 | 黄 | 41.5113 | 重庆奉节公司
27092 | 雪花#2柱上公变 200 | 黄 | 162.9505 | 重庆奉节公司
27093 | 雪花#1柱上公变 80 | 黄 | 68.2711 | 重庆奉节公司
27094 | 集美A区#4-2公配 | 绿 | 553.3814 | 重庆奉节公司
27095 | 集美A区#3-1公配 | 绿 | 646.2268 | 重庆奉节公司
27096 | 集美A区#2-3公配 | 绿 | 580.5567 | 重庆奉节公司
27097 | 集美A区#2-1公配 | 绿 | 588.4742 | 重庆奉节公司
27098 | 集美A区#1-3公配 | 绿 | 713.6330 | 重庆奉节公司
27099 | 集美A区#1-1公配 | 绿 | 576.1856 | 重庆奉节公司
27100 | 集美#4-4公配 | 绿 | 511.4639 | 重庆奉节公司
27101 | 集美#4-3公配 | 绿 | 551.6082 | 重庆奉节公司
27102 | 集美#4-2公配 | 绿 | 675.7526 | 重庆奉节公司
27103 | 集美#4-1公配 | 绿 | 667.2907 | 重庆奉节公司
27104 | 集美#3-4公配 | 绿 | 536.1443 | 重庆奉节公司
27105 | 集美#3-3公配 | 绿 | 537.4845 | 重庆奉节公司
27106 | 集美#3-2公配 | 绿 | 538.7216 | 重庆奉节公司
27107 | 集美#3-1公配 | 绿 | 561.1134 | 重庆奉节公司
27108 | 集美#2-3公配 | 绿 | 711.5546 | 重庆奉节公司
27109 | 集美#2-2公配 | 绿 | 672.8082 | 重庆奉节公司
27110 | 集美#2-1公配 | 绿 | 675.0845 | 重庆奉节公司
27111 | 集美#1-3公配 | 绿 | 556.4330 | 重庆奉节公司
27112 | 集美#1-1公配 | 绿 | 736.1979 | 重庆奉节公司
27113 | 隆中小区柱上公变（陈兵）400 | 绿 | 364.6969 | 重庆奉节公司
27114 | 降龙村3柱上公变 100 | 黄 | 91.6371 | 重庆奉节公司
27115 | 降龙村2#柱上公变 100 | 黄 | 91.3041 | 重庆奉节公司
27116 | 降龙村1#柱上公变 100 | 黄 | 96.3876 | 重庆奉节公司
27117 | 降龙村#4柱上公变 100 | 黄 | 83.6804 | 重庆奉节公司
27118 | 陈家村老湾柱上公变50 | 绿 | 43.7732 | 重庆奉节公司
27119 | 陈家村特大桥柱上公变250 | 绿 | 267.2660 | 重庆奉节公司
27120 | 陈家村#9柱上公变（朱家梁）100 | 绿 | 94.7959 | 重庆奉节公司
27121 | 陈家村#8柱上公变（上湾）50 | 绿 | 50.3052 | 重庆奉节公司
27122 | 陈家村#7柱上公变（石榴园）50 | 绿 | 42.9567 | 重庆奉节公司
27123 | 陈家村#6柱上公变（炮桐湾）100 | 绿 | 92.3340 | 重庆奉节公司
27124 | 陈家村#5柱上公变（张家湾）50 | 绿 | 44.4660 | 重庆奉节公司
27125 | 陈家村#4柱上公变（瓦房）315 | 绿 | 259.9732 | 重庆奉节公司
27126 | 陈家村#3柱上公变（沙梁子）100 | 红 | 0.0000 | 重庆奉节公司
27127 | 陈家村#2柱上公变（工家湾）400 | 绿 | 324.6021 | 重庆奉节公司
27128 | 陈家村#22柱上公变（木瓜溪桥头） | 绿 | 443.7113 | 重庆奉节公司
27129 | 陈家村#21柱上公变（石家嘴） | 绿 | 320.0000 | 重庆奉节公司
27130 | 陈家村#20柱上公变400 | 绿 | 320.1546 | 重庆奉节公司
27131 | 陈家村#1柱上公变（枇杷山）100 | 绿 | 89.2629 | 重庆奉节公司
27132 | 陈家村#19柱上公变400（茅草坪） | 绿 | 320.0000 | 重庆奉节公司
27133 | 陈家村#18柱上公变（陈家湾）100 | 绿 | 94.6227 | 重庆奉节公司
27134 | 陈家村#17柱上公变（陈家场镇）315 | 绿 | 300.2371 | 重庆奉节公司
27135 | 陈家村#15柱上公变（耀武梁）200 | 绿 | 205.4608 | 重庆奉节公司
27136 | 陈家村#14柱上公变（狮子包）200 | 绿 | 160.5052 | 重庆奉节公司
27137 | 陈家村#13柱上公变（田家梁）100 | 绿 | 96.4289 | 重庆奉节公司
27138 | 陈家村#12柱上公变（谭家包）50 | 绿 | 45.0351 | 重庆奉节公司
27139 | 陈家村#11柱上公变（刘家坡）50 | 绿 | 46.8530 | 重庆奉节公司
27140 | 陈家村#10柱上公变（高梁溪)100 | 绿 | 90.7938 | 重庆奉节公司
27141 | 陈云村#9柱上公变 50 | 黄 | 44.4784 | 重庆奉节公司
27142 | 陈云村#7柱上公变（石包上） 200 | 黄 | 164.0289 | 重庆奉节公司
27143 | 陈云村#6柱上公变（堰塘湾） 50 | 黄 | 47.1588 | 重庆奉节公司
27144 | 陈云村#5柱上公变（陈家坪） 50 | 黄 | 50.6639 | 重庆奉节公司
27145 | 陈云村#4柱上公变 50 | 黄 | 45.6330 | 重庆奉节公司
27146 | 陈云村#3柱上公变（蒙子包） 50 | 黄 | 45.5546 | 重庆奉节公司
27147 | 陈云村#2柱上公变（枫香榜） 100 | 黄 | 88.0753 | 重庆奉节公司
27148 | 陈云村#1柱上公变（玉皇庙） 50 | 黄 | 51.5711 | 重庆奉节公司
27149 | 陈云村#10柱上公变 100 | 黄 | 92.0907 | 重庆奉节公司
27150 | 陈云#8柱上公变 30 | 黄 | 25.5835 | 重庆奉节公司
27151 | 阴里坪统建房柱上公变 315 | 绿 | 264.8247 | 重庆奉节公司
27152 | 阴里坪小区#2柱上公变 315 | 绿 | 269.2784 | 重庆奉节公司
27153 | 阴里坪小区#1柱上公变 315 | 绿 | 282.3505 | 重庆奉节公司
27154 | 阳坝村1社#11柱上公变50 | 绿 | 40.8000 | 重庆奉节公司
27155 | 阳坝村#9柱上公变100 | 黄 | 70.6289 | 重庆奉节公司
27156 | 阳坝村#8柱上公变50 | 绿 | 43.2804 | 重庆奉节公司
27157 | 阳坝村#7柱上公变30 | 绿 | 24.7093 | 重庆奉节公司
27158 | 阳坝村#6柱上公变100 | 绿 | 104.7129 | 重庆奉节公司
27159 | 阳坝村#5柱上公变80 | 红 | 0.0000 | 重庆奉节公司
27160 | 阳坝村#4柱上公变200 | 绿 | 194.9918 | 重庆奉节公司
27161 | 阳坝村#3柱上公变100 | 绿 | 99.3856 | 重庆奉节公司
27162 | 阳坝村#2柱上公变50 | 绿 | 50.3010 | 重庆奉节公司
27163 | 阳坝村#1柱上公变50 | 绿 | 46.7423 | 重庆奉节公司
27164 | 阳坝村#14柱上公变100 | 红 | 0.0000 | 重庆奉节公司
27165 | 阳坝村#13柱上公变100 | 绿 | 83.8722 | 重庆奉节公司
27166 | 阳坝村#12柱上公变100 | 绿 | 80.0000 | 重庆奉节公司
27167 | 阳坝村#10柱上公变80 | 绿 | 71.1629 | 重庆奉节公司
27168 | 阳和村（阳和坪）#1柱上公变 160 | 黄 | 138.0082 | 重庆奉节公司
27169 | 阳和村（铜厂）#5柱上公变 50 | 黄 | 71.1526 | 重庆奉节公司
27170 | 阳和村（老屋基）#3柱上公变 80 | 黄 | 72.1423 | 重庆奉节公司
27171 | 阳和村（大树园）#2柱上公变 50 | 黄 | 51.2392 | 重庆奉节公司
27172 | 阳和村（三邱田）#4柱上公变 80 | 黄 | 75.1485 | 重庆奉节公司
27173 | 阳和村(华亦湾）#6柱上公变 50 | 黄 | 43.8536 | 重庆奉节公司
27174 | 阳北地灾安置点柱上公变 400 | 黄 | 272.3464 | 重庆奉节公司
27175 | 阳北#7柱上公变100 | 黄 | 82.7897 | 重庆奉节公司
27176 | 阳北#6柱上公变 100 | 黄 | 94.4990 | 重庆奉节公司
27177 | 阳北#5柱上公变 50 | 黄 | 41.4062 | 重庆奉节公司
27178 | 阳北#3柱上公变100 | 黄 | 80.6897 | 重庆奉节公司
27179 | 阳北#2柱上公变 100 | 黄 | 88.7680 | 重庆奉节公司
27180 | 阳北#1柱上公变 50 | 黄 | 44.9402 | 重庆奉节公司
27181 | 阳光里#2-2公配 | 绿 | 701.1876 | 重庆奉节公司
27182 | 阳光里#2-1公配 | 绿 | 728.1814 | 重庆奉节公司
27183 | 阳光里#1-4公配 | 绿 | 533.6907 | 重庆奉节公司
27184 | 阳光里#1-2公配 | 绿 | 533.1340 | 重庆奉节公司
27185 | 阳光里#1-1公配 | 绿 | 675.4557 | 重庆奉节公司
27186 | 阳光大厦柱上公变 400 | 黄 | 357.3732 | 重庆奉节公司
27187 | 阳光#2-3公配 | 绿 | 659.9918 | 重庆奉节公司
27188 | 阳光#2-2公配 | 绿 | 508.9897 | 重庆奉节公司
27189 | 防疫站#1柱上公变 400 | 绿 | 362.8619 | 重庆奉节公司
27190 | 长龙柱上#1-3公配 | 黄 | 542.9113 | 重庆奉节公司
27191 | 长龙村#5柱上公变 100 | 黄 | 92.6433 | 重庆奉节公司
27192 | 长龙村#4柱上公变 250 | 黄 | 206.5258 | 重庆奉节公司
27193 | 长龙村#3柱上公变 50 | 红 | 0.0000 | 重庆奉节公司
27194 | 长龙村#2柱上公变 50 | 黄 | 47.1588 | 重庆奉节公司
27195 | 长龙村#1柱上公变 200 | 黄 | 171.9155 | 重庆奉节公司
27196 | 长鹏村#6柱上公变（茶树坪）200 | 绿 | 164.1134 | 重庆奉节公司
27197 | 长鹏村#5柱上公变 200 | 绿 | 168.2268 | 重庆奉节公司
27198 | 长鹏村#4柱上公变（施家坪）200 | 绿 | 124.5000 | 重庆奉节公司
27199 | 长鹏村#3柱上公变（茶盘秋）200 | 绿 | 160.9588 | 重庆奉节公司
27200 | 长鹏村#2柱上公变（花梨树）100 | 绿 | 93.0763 | 重庆奉节公司
27201 | 长连村袁家丫河柱上公变 100 | 绿 | 88.9134 | 重庆奉节公司
27202 | 长连村徐家坝柱上公变 200 | 绿 | 184.2907 | 重庆奉节公司
27203 | 长连村十里坨柱上公变 100 | 绿 | 83.4454 | 重庆奉节公司
27204 | 长连村#9柱上公变 200 | 绿 | 174.6784 | 重庆奉节公司
27205 | 长连村#5柱上公变（新农村）315 | 绿 | 258.8041 | 重庆奉节公司
27206 | 长连村#1柱上公变 100 | 绿 | 84.9175 | 重庆奉节公司
27207 | 长连村#11柱上公变 100 | 绿 | 82.5608 | 重庆奉节公司
27208 | 长连#4柱上公变 200 | 绿 | 165.4969 | 重庆奉节公司
27209 | 长连#3柱上公变 50 | 绿 | 48.0660 | 重庆奉节公司
27210 | 长连#2柱上公变 50 | 绿 | 50.6639 | 重庆奉节公司
27211 | 长连#10柱上公变 100 | 绿 | 82.8763 | 重庆奉节公司
27212 | 长沙#5柱上公变 100 | 黄 | 102.0206 | 重庆奉节公司
27213 | 长沙#4柱上公变 50 | 黄 | 40.6773 | 重庆奉节公司
27214 | 长沙#3柱上公变 50 | 黄 | 42.5763 | 重庆奉节公司
27215 | 长沙#2柱上公变 400 | 黄 | 349.9464 | 重庆奉节公司
27216 | 长沙#1柱上公变 100 | 黄 | 110.9278 | 重庆奉节公司
27217 | 长棚村季家坪#8柱上公变100 | 绿 | 96.3144 | 重庆奉节公司
27218 | 长棚村大地坝#7柱上公变100 | 绿 | 87.1351 | 重庆奉节公司
27219 | 长棚村#1柱上公变 200 | 绿 | 187.4948 | 重庆奉节公司
27220 | 长平村#6柱上公变 50 | 黄 | 47.5216 | 重庆奉节公司
27221 | 长平村#5柱上公变 50 | 黄 | 40.7409 | 重庆奉节公司
27222 | 长平村#4柱上公变 50 | 黄 | 43.2810 | 重庆奉节公司
27223 | 长平村#3柱上公变 50 | 黄 | 45.0557 | 重庆奉节公司
27224 | 长平村#2柱上公变 50 | 黄 | 42.8764 | 重庆奉节公司
27225 | 长平村#1柱上公变 100 | 黄 | 102.2763 | 重庆奉节公司
27226 | 长岭村1社火石梁#1柱上公变 200 | 绿 | 168.6474 | 重庆奉节公司
27227 | 长岭八九队柱上公变 100 | 绿 | 96.4165 | 重庆奉节公司
27228 | 长岭7队柱上公变 50 | 黄 | 24.3320 | 重庆奉节公司
27229 | 长岭6队柱上公变 160 | 绿 | 141.5464 | 重庆奉节公司
27230 | 长岭5队柱上公变 50 | 绿 | 48.5515 | 重庆奉节公司
27231 | 长岭4队柱上公变 100 | 绿 | 88.7608 | 重庆奉节公司
27232 | 长岭2社#2柱上公变 250 | 绿 | 213.1711 | 重庆奉节公司
27233 | 长岭1社火石梁柱上公变 80 | 黄 | 48.5732 | 重庆奉节公司
27234 | 长岭1、2队狮子包柱上公变 100 | 绿 | 98.0649 | 重庆奉节公司
27235 | 长岭10队柱上公变 100 | 绿 | 95.8072 | 重庆奉节公司
27236 | 长安街2#柱上公变 315 | 绿 | 253.3814 | 重庆奉节公司
27237 | 长安街1#柱上公变 400 | 绿 | 340.5979 | 重庆奉节公司
27238 | 长凼村高山生态扶贫搬迁集中安置点柱上公变 400 | 绿 | 327.3732 | 重庆奉节公司
27239 | 长凼村汀来基地柱上公变 200 | 绿 | 165.9505 | 重庆奉节公司
27240 | 长凼村#7柱上公变 100 | 绿 | 104.7093 | 重庆奉节公司
27241 | 长凼村#6柱上公变 315 | 绿 | 261.9340 | 重庆奉节公司
27242 | 长凼村#5柱上公变 100 | 红 | 0.0000 | 重庆奉节公司
27243 | 长凼村#4柱上公变 160 | 绿 | 132.6186 | 重庆奉节公司
27244 | 长凼村#3柱上公变 315 | 绿 | 259.3732 | 重庆奉节公司
27245 | 长凼村#2柱上公变 160 | 绿 | 136.7258 | 重庆奉节公司
27246 | 长凼村#10柱上公变 100 | 黄 | 77.8072 | 重庆奉节公司
27247 | 长凼#1柱上公变 50 | 绿 | 40.6124 | 重庆奉节公司
27248 | 长兴村#7柱上公变 | 黄 | 44.1588 | 重庆奉节公司
27249 | 长兴村#6柱上公变 50 | 黄 | 51.4124 | 重庆奉节公司
27250 | 长兴村#5柱上公变 200 | 黄 | 170.6515 | 重庆奉节公司
27251 | 长兴村#4柱上公变 50 | 黄 | 48.4577 | 重庆奉节公司
27252 | 长兴村#3柱上公变 80 | 黄 | 74.4474 | 重庆奉节公司
27253 | 长兴村#2柱上公变 50 | 黄 | 47.6268 | 重庆奉节公司
27254 | 长兴村#1柱上公变 50 | 黄 | 43.7196 | 重庆奉节公司
27255 | 镇江村#6柱上公变 50 | 黄 | 55.4639 | 重庆奉节公司
27256 | 镇江村#5柱上公变 50 | 黄 | 48.6515 | 重庆奉节公司
27257 | 镇江村#4柱上公变(皂角树坪) 50 | 黄 | 34.5010 | 重庆奉节公司
27258 | 镇江村#3柱上公变 50 | 黄 | 49.7485 | 重庆奉节公司
27259 | 镇江村#2柱上公变(沙坡上) 50 | 黄 | 50.9237 | 重庆奉节公司
27260 | 镇江村#1柱上公变(伯沙良) 50 | 黄 | 45.9031 | 重庆奉节公司
27261 | 镇建古坟包#1柱上公变 315 | 绿 | 277.1711 | 重庆奉节公司
27262 | 锦绣苑#1-1公配 | 绿 | 524.7423 | 重庆奉节公司
27263 | 锦江苑柱上公变 400 | 绿 | 377.8474 | 重庆奉节公司
27264 | 锅厂柱上公变 160 | 绿 | 138.5072 | 重庆奉节公司
27265 | 锅厂#1柱上公变 315 | 绿 | 280.8577 | 重庆奉节公司
27266 | 铁甲村贺家营柱上公变100 | 绿 | 191.4103 | 重庆奉节公司
27267 | 铁甲村西沙坡柱上公变50 | 绿 | 42.8052 | 重庆奉节公司
27268 | 铁甲村茨竹淌柱上公变30 | 绿 | 28.3423 | 重庆奉节公司
27269 | 铁甲村山峰岩抽水站柱上公变200 | 绿 | 162.1443 | 重庆奉节公司
27270 | 铁甲村套子梁柱上公变50 | 绿 | 47.9639 | 重庆奉节公司
27271 | 铁甲村#9柱上公变200 | 绿 | 176.7211 | 重庆奉节公司
27272 | 铁甲村#8柱上公变100 | 绿 | 96.9361 | 重庆奉节公司
27273 | 铁甲村#7柱上公变100 | 绿 | 87.7691 | 重庆奉节公司
27274 | 铁甲村#3柱上公变100 | 绿 | 84.2124 | 重庆奉节公司
27275 | 铁甲村#2柱上公变400 | 绿 | 339.4804 | 重庆奉节公司
27276 | 铁甲村#21柱上公变50 | 绿 | 43.1608 | 重庆奉节公司
27277 | 铁甲村#1铁甲场镇柱上公变315 | 绿 | 317.2619 | 重庆奉节公司
27278 | 铁甲村#19柱上公变200 | 绿 | 171.2082 | 重庆奉节公司
27279 | 铁甲村#18柱上公变100 | 绿 | 89.1825 | 重庆奉节公司
27280 | 铁甲村#12柱上公变（村民委员会）315 | 绿 | 280.6392 | 重庆奉节公司
27281 | 铁甲村#10柱上公变100 | 绿 | 84.3979 | 重庆奉节公司
27282 | 铁甲#6柱上公变100 | 绿 | 103.8144 | 重庆奉节公司
27283 | 铁甲#5柱上公变（孟塘）100 | 绿 | 88.4742 | 重庆奉节公司
27284 | 铁甲#4柱上公变（梁子上）80 | 绿 | 68.0577 | 重庆奉节公司
27285 | 铁甲#20柱上公变100 | 绿 | 86.2134 | 重庆奉节公司
27286 | 铁甲#11柱上公变100 | 绿 | 88.6072 | 重庆奉节公司
27287 | 铁佛珠海高山生态扶贫搬迁安置房1柱上公变 | 黄 | 158.2866 | 重庆奉节公司
27288 | 铁佛#9柱上公变 50 | 黄 | 47.7320 | 重庆奉节公司
27289 | 铁佛#8柱上公变 50 | 黄 | 52.9340 | 重庆奉节公司
27290 | 铁佛#7柱上公变 50 | 黄 | 40.9320 | 重庆奉节公司
27291 | 铁佛#6柱上公变 100 | 黄 | 110.9278 | 重庆奉节公司
27292 | 铁佛#5柱上公变 50 | 黄 | 55.0536 | 重庆奉节公司
27293 | 铁佛#4柱上公变 50 | 黄 | 55.4624 | 重庆奉节公司
27294 | 铁佛#3柱上公变 315 | 黄 | 271.6619 | 重庆奉节公司
27295 | 铁佛#2柱上公变 200 | 黄 | 194.0948 | 重庆奉节公司
27296 | 铁佛#1柱上公变 125 | 黄 | 110.3052 | 重庆奉节公司
27297 | 铁佛#10柱上公变 50 | 红 | 0.0000 | 重庆奉节公司
27298 | 金龙村#9柱上公变50 | 绿 | 42.4216 | 重庆奉节公司
27299 | 金龙村#8柱上公变50 | 绿 | 42.8598 | 重庆奉节公司
27300 | 金龙村#7柱上公变50 | 绿 | 42.2041 | 重庆奉节公司
27301 | 金龙村#6柱上公变50 | 绿 | 46.2515 | 重庆奉节公司
27302 | 金龙村#5柱上公变50 | 绿 | 42.2082 | 重庆奉节公司
27303 | 金龙村#4柱上公变100 | 绿 | 94.7649 | 重庆奉节公司
27304 | 金龙村#3柱上公变50 | 绿 | 55.9557 | 重庆奉节公司
27305 | 金龙村#2柱上公变100 | 绿 | 85.5454 | 重庆奉节公司
27306 | 金龙村#1柱上公变100 | 绿 | 94.8474 | 重庆奉节公司
27307 | 金龙村#13柱上公变50 | 绿 | 41.7649 | 重庆奉节公司
27308 | 金龙村#12柱上公变50 | 绿 | 42.4031 | 重庆奉节公司
27309 | 金龙村#11柱上公变50 | 绿 | 51.0845 | 重庆奉节公司
27310 | 金龙村#10柱上公变50 | 绿 | 43.1299 | 重庆奉节公司
27311 | 金鑫商贸城柱上柱上公变 315 | 绿 | 262.9278 | 重庆奉节公司
27312 | 金盆移民新村柱上公变 315 | 绿 | 265.5897 | 重庆奉节公司
27313 | 金盆村4社#2柱上公变100 | 绿 | 110.9278 | 重庆奉节公司
27314 | 金盆小区柱上公变 315 | 绿 | 302.1031 | 重庆奉节公司
27315 | 金盆9队柱上公变 125 | 绿 | 109.4969 | 重庆奉节公司
27316 | 金盆8社柱上公变50 | 绿 | 55.4639 | 重庆奉节公司
27317 | 金盆6队#3柱上公变 100 | 绿 | 92.9711 | 重庆奉节公司
27318 | 金盆6队#2柱上公变 100 | 绿 | 89.1216 | 重庆奉节公司
27319 | 金盆6队#1柱上公变 50 | 绿 | 47.8515 | 重庆奉节公司
27320 | 金盆5队柱上公变 100 | 绿 | 86.9742 | 重庆奉节公司
27321 | 金盆4队柱上公变 50 | 绿 | 50.7959 | 重庆奉节公司
27322 | 金盆3队柱上公变 100 | 绿 | 88.8000 | 重庆奉节公司
27323 | 金盆3队#2柱上公变 125 | 绿 | 120.6753 | 重庆奉节公司
27324 | 金盆2队柱上公变 160 | 绿 | 139.9320 | 重庆奉节公司
27325 | 金狮村六号柱上公变 30 | 黄 | 24.0278 | 重庆奉节公司
27326 | 金狮村二号柱上公变 30 | 黄 | 30.4918 | 重庆奉节公司
27327 | 金狮村三号柱上公变 50 | 黄 | 51.4588 | 重庆奉节公司
27328 | 金狮村#7柱上公变 50 | 黄 | 40.0526 | 重庆奉节公司
27329 | 金狮村#5柱上公变 200 | 黄 | 172.7608 | 重庆奉节公司
27330 | 金狮村#4柱上公变 50 | 黄 | 47.7165 | 重庆奉节公司
27331 | 金狮村#1柱上公变 200 | 黄 | 164.4814 | 重庆奉节公司
27332 | 金泉村#6柱上公变 50 | 黄 | 46.0103 | 重庆奉节公司
27333 | 金泉村#5柱上公变 100 | 黄 | 88.6969 | 重庆奉节公司
27334 | 金泉村#4柱上公变 100 | 黄 | 95.2928 | 重庆奉节公司
27335 | 金泉村#3柱上公变 30 | 黄 | 24.4866 | 重庆奉节公司
27336 | 金泉村#2柱上公变 30 | 黄 | 24.0990 | 重庆奉节公司
27337 | 金泉村#1柱上公变 30 | 黄 | 24.6433 | 重庆奉节公司
27338 | 金橙街＃5柱上公变 400 | 绿 | 347.3278 | 重庆奉节公司
27339 | 金橙街4#柱上公变 315 | 绿 | 275.3443 | 重庆奉节公司
27340 | 金橙街2#柱上公变 400 | 绿 | 337.1711 | 重庆奉节公司
27341 | 金橙街1#柱上公变 315 | 绿 | 269.2165 | 重庆奉节公司
27342 | 金橙街#7柱上公变 400 | 绿 | 350.0124 | 重庆奉节公司
27343 | 金橙街#6柱上公变 400 | 绿 | 336.3175 | 重庆奉节公司
27344 | 金橙街#3柱上公变 400 | 绿 | 345.7938 | 重庆奉节公司
27345 | 金桥小区柱上公变 315 | 绿 | 278.9567 | 重庆奉节公司
27346 | 金属公司旁柱上公变 400 | 绿 | 366.3670 | 重庆奉节公司
27347 | 金子村（金子学校）柱上公变 315 | 绿 | 303.4948 | 重庆奉节公司
27348 | 金子村（转盘）柱上公变 315 | 绿 | 319.9753 | 重庆奉节公司
27349 | 金子村广场柱上公变 200 | 绿 | 191.6907 | 重庆奉节公司
27350 | 金子村七组柱上公变 50 | 绿 | 47.8536 | 重庆奉节公司
27351 | 金子村#8柱上公变 50 | 绿 | 51.7031 | 重庆奉节公司
27352 | 金子村#12柱上公变 200 | 绿 | 160.0309 | 重庆奉节公司
27353 | 金子村#11柱上公变 50 | 红 | 0.0000 | 重庆奉节公司
27354 | 金子五社柱上公变 50 | 绿 | 45.1052 | 重庆奉节公司
27355 | 金子6社柱上公变 80 | 绿 | 64.7464 | 重庆奉节公司
27356 | 金子1社烟叶台变 100 | 绿 | 87.6206 | 重庆奉节公司
27357 | 金子#9柱上公变 100 | 绿 | 80.8247 | 重庆奉节公司
27358 | 金子#10社柱上公变 50 | 绿 | 49.5897 | 重庆奉节公司
27359 | 金千村#8柱上公变 100 | 黄 | 83.2258 | 重庆奉节公司
27360 | 金千村#7柱上公变 50 | 黄 | 48.6364 | 重庆奉节公司
27361 | 金千村#6柱上公变 100 | 黄 | 101.7237 | 重庆奉节公司
27362 | 金千村#5柱上公变 30 | 黄 | 28.8869 | 重庆奉节公司
27363 | 金千村#4柱上公变 100 | 黄 | 94.5938 | 重庆奉节公司
27364 | 金千村#3柱上公变 50 | 黄 | 43.6454 | 重庆奉节公司
27365 | 金千村#2柱上公变 100 | 黄 | 88.5577 | 重庆奉节公司
27366 | 金千村#1柱上公变 100 | 黄 | 87.9402 | 重庆奉节公司
27367 | 金千安置点柱上公变 100 | 黄 | 91.3103 | 重庆奉节公司
27368 | 金凤村移民安置房柱上公变 315 | 黄 | 285.5918 | 重庆奉节公司
27369 | 金凤村#5柱上公变 50 | 红 | 0.0000 | 重庆奉节公司
27370 | 金凤村#4柱上公变 30 | 黄 | 29.3666 | 重庆奉节公司
27371 | 金凤村#3柱上公变 50 | 黄 | 47.7670 | 重庆奉节公司
27372 | 金凤村#2柱上公变 50 | 黄 | 43.6356 | 重庆奉节公司
27373 | 金凤村#1柱上公变 30 | 黄 | 33.0577 | 重庆奉节公司
27374 | 金凤场镇#4柱上公变 400 | 黄 | 353.7113 | 重庆奉节公司
27375 | 金凤场镇#3柱上公变 200 | 黄 | 192.5526 | 重庆奉节公司
27376 | 金凤场镇#2柱上公变 200 | 黄 | 180.2392 | 重庆奉节公司
27377 | 金凤场镇#1柱上公变 400 | 黄 | 351.3485 | 重庆奉节公司
27378 | 金丰兰庭苑3#箱变 | 绿 | 640.5443 | 重庆奉节公司
27379 | 金丰兰庭苑2#箱变 | 绿 | 640.6680 | 重庆奉节公司
27380 | 金丰兰庭苑1#箱变 | 绿 | 641.2124 | 重庆奉节公司
27381 | 金三角柱上公变 400 | 绿 | 357.0887 | 重庆奉节公司
27382 | 野鹿柱上公变 50 | 黄 | 44.8948 | 重庆奉节公司
27383 | 野茶村6柱上公变 160 | 黄 | 137.7196 | 重庆奉节公司
27384 | 野茶村5柱上公变 30 | 黄 | 29.9103 | 重庆奉节公司
27385 | 野茶村4柱上公变 200 | 黄 | 0.0000 | 重庆奉节公司
27386 | 野茶村2#柱上公变 50 | 黄 | 48.4804 | 重庆奉节公司
27387 | 野茶村#8柱上公变 100 | 黄 | 83.4485 | 重庆奉节公司
27388 | 野茶村#7柱上公变 80 | 黄 | 71.5433 | 重庆奉节公司
27389 | 野茶村#3柱上公变 50 | 黄 | 47.8526 | 重庆奉节公司
27390 | 野茶村#1柱上公变 125 | 黄 | 119.6289 | 重庆奉节公司
27391 | 重庆毅韵房地产开发有限公司柱上公变 400 | 绿 | 333.5619 | 重庆奉节公司
27392 | 重庆市夔鼎房地产开发有限责任公司柱上公变 250 | 绿 | 205.4103 | 重庆奉节公司
27393 | 重庆奉安柱上公变（龙山）400 | 黄 | 334.5979 | 重庆奉节公司
27394 | 重庆夔川柱上公变 160 | 黄 | 132.3113 | 重庆奉节公司
27395 | 重名#1柱上公变 400 | 绿 | 334.3876 | 重庆奉节公司
27396 | 酒溜村桥脚下柱上公变200 | 绿 | 160.0804 | 重庆奉节公司
27397 | 酒溜村#8柱上公变100 | 绿 | 91.8639 | 重庆奉节公司
27398 | 酒溜村#5#柱上公变（庙包上）315 | 绿 | 377.0474 | 重庆奉节公司
27399 | 酒溜村#4柱上公变200 | 绿 | 170.1629 | 重庆奉节公司
27400 | 酒溜村#3柱上公变315 | 绿 | 307.4722 | 重庆奉节公司
27401 | 酒溜村#11柱上公变200 | 绿 | 195.5134 | 重庆奉节公司
27402 | 酒溜村#10柱上公变50 | 绿 | 41.9567 | 重庆奉节公司
27403 | 酒溜2社#3柱上公变 200 | 绿 | 165.0907 | 重庆奉节公司
27404 | 酒溜2社#2柱上公变 200 | 绿 | 168.3753 | 重庆奉节公司
27405 | 酒溜2社#1柱上公变 200 | 绿 | 163.4887 | 重庆奉节公司
27406 | 酒溜1社柱上公变 200 | 绿 | 170.7814 | 重庆奉节公司
27407 | 酒溜#9柱上公变（苏家坡)100 | 绿 | 83.1010 | 重庆奉节公司
27408 | 酒溜#7柱上公变（白山包）200 | 绿 | 171.8825 | 重庆奉节公司
27409 | 酒溜#6柱上公变（烂草坪）50 | 绿 | 43.0773 | 重庆奉节公司
27410 | 酒厂包柱上公变（彭永科）400 | 绿 | 370.4247 | 重庆奉节公司
27411 | 酒厂#1柱上公变 400 | 绿 | 361.9258 | 重庆奉节公司
27412 | 郭家粮库包柱上公变 400 | 黄 | 337.3691 | 重庆奉节公司
27413 | 郭家社区异地安置农民新村柱上公变 | 黄 | 342.7464 | 重庆奉节公司
27414 | 郭家玉泉旁柱上公变 315 | 黄 | 286.0082 | 重庆奉节公司
27415 | 郭家玉泉#5柱上公变 400 | 黄 | 349.7526 | 重庆奉节公司
27416 | 郭家玉泉#4柱上公变 315 | 黄 | 286.4000 | 重庆奉节公司
27417 | 郭家玉泉#3柱上公变 315 | 黄 | 259.7773 | 重庆奉节公司
27418 | 郭家玉泉#2柱上公变 315 | 黄 | 275.9134 | 重庆奉节公司
27419 | 郭家村#15柱上公变 160 | 黄 | 135.4907 | 重庆奉节公司
27420 | 郭家村#12柱上公变 160 | 黄 | 134.7113 | 重庆奉节公司
27421 | 郭家异地安置#2柱上公变 250 | 黄 | 214.0845 | 重庆奉节公司
27422 | 郭家希小旁柱上公变 400 | 黄 | 334.2165 | 重庆奉节公司
27423 | 郭家#9柱上公变 315 | 黄 | 276.4454 | 重庆奉节公司
27424 | 郭家#8柱上公变 400 | 黄 | 367.5175 | 重庆奉节公司
27425 | 郭家#7柱上公变 315 | 黄 | 287.0000 | 重庆奉节公司
27426 | 郭家#6柱上公变 315 | 黄 | 275.1093 | 重庆奉节公司
27427 | 郭家#5柱上公变 160 | 黄 | 130.6784 | 重庆奉节公司
27428 | 郭家#4柱上公变 315 | 黄 | 308.4247 | 重庆奉节公司
27429 | 郭家#3柱上公变 315 | 黄 | 272.3814 | 重庆奉节公司
27430 | 郭家#2柱上公变 315 | 黄 | 280.4227 | 重庆奉节公司
27431 | 郭家#21柱上公变 400 | 黄 | 361.8887 | 重庆奉节公司
27432 | 郭家#20柱上公变 400 | 黄 | 349.0103 | 重庆奉节公司
27433 | 郭家#1柱上公变 400 | 黄 | 344.4124 | 重庆奉节公司
27434 | 郭家#19柱上公变 400 | 黄 | 375.0000 | 重庆奉节公司
27435 | 郭家#18柱上公变 400 | 黄 | 346.5361 | 重庆奉节公司
27436 | 郭家#17柱上公变 315 | 黄 | 279.4948 | 重庆奉节公司
27437 | 郭家#16柱上公变 250 | 黄 | 227.7938 | 重庆奉节公司
27438 | 郭家#14柱上公变 315 | 黄 | 253.1567 | 重庆奉节公司
27439 | 郭家#13柱上公变 315 | 黄 | 307.7443 | 重庆奉节公司
27440 | 郭家#11柱上公变 315 | 黄 | 258.3835 | 重庆奉节公司
27441 | 郭家#10柱上公变 315 | 黄 | 279.0680 | 重庆奉节公司
27442 | 邮政日杂箱变 | 绿 | 443.2990 | 重庆奉节公司
27443 | 邮政大楼柱上公变 400 | 黄 | 360.0454 | 重庆奉节公司
27444 | 邮政#2柱上公变 250 | 绿 | 209.0433 | 重庆奉节公司
27445 | 邮政#1柱上公变 200 | 绿 | 188.8742 | 重庆奉节公司
27446 | 邓家湾安置房柱上公变315 | 绿 | 255.2907 | 重庆奉节公司
27447 | 邓坪村#1柱上公变50 | 黄 | 40.5820 | 重庆奉节公司
27448 | 邓坪#5公变50 | 黄 | 40.4990 | 重庆奉节公司
27449 | 邓坪#4公变50 | 黄 | 40.4634 | 重庆奉节公司
27450 | 邓坪#3公变100 | 黄 | 82.9732 | 重庆奉节公司
27451 | 邓坪#2公变100 | 黄 | 98.8495 | 重庆奉节公司
27452 | 远洋柱上公变 160 | 黄 | 142.4990 | 重庆奉节公司
27453 | 还建房#1-3公配 | 绿 | 328.4124 | 重庆奉节公司
27454 | 还建房#1-2公配 | 绿 | 407.7443 | 重庆奉节公司
27455 | 还建房#1-1公配 | 绿 | 697.7938 | 重庆奉节公司
27456 | 运管所柱上公变 400 | 绿 | 341.5918 | 重庆奉节公司
27457 | 运管所2#柱上公变 250 | 绿 | 211.1505 | 重庆奉节公司
27458 | 运管所1#柱上公变 400 | 绿 | 337.5340 | 重庆奉节公司
27459 | 辽小#2柱上公变 315 | 绿 | 255.6804 | 重庆奉节公司
27460 | 辽小#1柱上公变 400 | 绿 | 337.8722 | 重庆奉节公司
27461 | 辽宁市场#1柱上公变 400 | 绿 | 350.2351 | 重庆奉节公司
27462 | 边贸柱上公变 400 | 黄 | 433.1027 | 重庆奉节公司
27463 | 较场小区柱上公变 315 | 绿 | 274.3753 | 重庆奉节公司
27464 | 轩辕物业4#柱上公变 400 | 绿 | 363.3897 | 重庆奉节公司
27465 | 轩辕物业3#柱上公变 400 | 绿 | 355.8763 | 重庆奉节公司
27466 | 轩辕民丰2#箱变 | 绿 | 380.3464 | 重庆奉节公司
27467 | 轩辕民丰1#箱变 | 绿 | 353.8722 | 重庆奉节公司
27468 | 轩辕#2公用箱变 | 绿 | 373.0928 | 重庆奉节公司
27469 | 轩辕#1公用箱变 | 绿 | 1100.0412 | 重庆奉节公司
27470 | 轩园#6-1公配 | 绿 | 1083.5464 | 重庆奉节公司
27471 | 轩园#5-2公配 | 绿 | 1148.1443 | 重庆奉节公司
27472 | 轩园#5-1公配 | 绿 | 1068.5052 | 重庆奉节公司
27473 | 车站箱变400 | 绿 | 407.7979 | 重庆奉节公司
27474 | 车站#1柱上公变 400 | 黄 | 341.2660 | 重庆奉节公司
27475 | 车家村创业园柱上公变 400 | 黄 | 203.6330 | 重庆奉节公司
27476 | 车家村#9柱上公变 315 | 黄 | 33.6021 | 重庆奉节公司
27477 | 车家村#8柱上公变炸药库 200 | 黄 | 176.9485 | 重庆奉节公司
27478 | 车家村#7柱上公变（水管站） 100 | 黄 | 101.1588 | 重庆奉节公司
27479 | 车家村#6柱上公变（梧桐平）100 | 黄 | 97.2948 | 重庆奉节公司
27480 | 车家村#5柱上公变（大田包） 50 | 黄 | 73.0784 | 重庆奉节公司
27481 | 车家村#4柱上公变（吴家屋前） 50 | 黄 | 51.2495 | 重庆奉节公司
27482 | 车家村#3柱上公变（柿子大田）80 | 黄 | 68.2804 | 重庆奉节公司
27483 | 车家村#2柱上公变（原田）100 | 黄 | 86.9979 | 重庆奉节公司
27484 | 车家村#1柱上公变（朱家包） 200 | 黄 | 205.5814 | 重庆奉节公司
27485 | 车家小学对面柱上公变 315 | 黄 | 284.6928 | 重庆奉节公司
27486 | 车家场镇#13柱上公变 | 黄 | 67.5794 | 重庆奉节公司
27487 | 车家场镇#12柱上公变 400 | 黄 | 364.2639 | 重庆奉节公司
27488 | 车家场镇#11柱上公变 400 | 黄 | 362.9155 | 重庆奉节公司
27489 | 赵家包24幢柱上公变400 | 绿 | 348.4454 | 重庆奉节公司
27490 | 赵家包24幢#2柱上公变315 | 绿 | 313.6495 | 重庆奉节公司
27491 | 赵家包15幢柱上公变400 | 绿 | 363.7278 | 重庆奉节公司
27492 | 赤甲码头#3箱变 | 绿 | 1000.0000 | 重庆奉节公司
27493 | 赤甲码头#2箱变 | 绿 | 1000.0000 | 重庆奉节公司
27494 | 赤甲码头#1箱变 | 绿 | 1000.0000 | 重庆奉节公司
27495 | 费文国柱上公变315 | 黄 | 279.1753 | 重庆奉节公司
27496 | 财政局旁柱上公变 400 | 绿 | 370.0412 | 重庆奉节公司
27497 | 财政局前柱上公变 315 | 绿 | 259.2866 | 重庆奉节公司
27498 | 财政局#1-1公配 | 绿 | 894.0412 | 重庆奉节公司
27499 | 贞武村飞洋世纪城背后柱上公变200 | 绿 | 165.7897 | 重庆奉节公司
27500 | 贞武村简家坪#1柱上公变80 | 绿 | 79.7299 | 重庆奉节公司
27501 | 贞武村白沙包#2柱上公变200 | 绿 | 183.2948 | 重庆奉节公司
27502 | 贞武村泰山包柱上公变200 | 绿 | 163.3278 | 重庆奉节公司
27503 | 贞武村油炸房#7柱上公变80 | 绿 | 77.6948 | 重庆奉节公司
27504 | 贞武村水保站#8柱上公变50 | 绿 | 46.5361 | 重庆奉节公司
27505 | 贞武村樊家院子柱上公变200 | 绿 | 183.3381 | 重庆奉节公司
27506 | 贞武村曾家包#6柱上公变100 | 绿 | 88.6412 | 重庆奉节公司
27507 | 贞武村太山包#9柱上公变50 | 黄 | 34.1381 | 重庆奉节公司
27508 | 贞武村垃圾厂柱上公变200 | 绿 | 221.8557 | 重庆奉节公司
27509 | 贞武村围溪沟水库柱上公变400 | 绿 | 331.9278 | 重庆奉节公司
27510 | 贞武村办公室柱上公变200 | 绿 | 161.7010 | 重庆奉节公司
27511 | 贞武村刘家坡#4柱上公变100 | 绿 | 92.5031 | 重庆奉节公司
27512 | 贞武村上茅坪柱上公变200 | 绿 | 166.8969 | 重庆奉节公司
27513 | 贞武村03#柱上公变315 | 黄 | 250.7423 | 重庆奉节公司
27514 | 贞武村#5柱上公变80 | 绿 | 70.1113 | 重庆奉节公司
27515 | 贞武地灾安置#2柱上公变250 | 绿 | 225.4021 | 重庆奉节公司
27516 | 贞武地灾安置#1柱上公变400 | 绿 | 354.5649 | 重庆奉节公司
27517 | 诗城西路76#旁柱上公变 400 | 绿 | 340.9897 | 重庆奉节公司
27518 | 诗城西路76#处柱上公变 400 | 绿 | 361.5835 | 重庆奉节公司
27519 | 诗城西路422#-1#处柱上公变 315 | 绿 | 268.4227 | 重庆奉节公司
27520 | 诗城西路400#-1#处柱上公变 315 | 绿 | 300.8990 | 重庆奉节公司
27521 | 诗城西路#422-2处柱上公变 400 | 绿 | 360.6515 | 重庆奉节公司
27522 | 诗城小学旁柱上公变 400 | 绿 | 355.3691 | 重庆奉节公司
27523 | 诗园#4柱上公变 315 | 绿 | 266.2763 | 重庆奉节公司
27524 | 诗园#3柱上公变 315 | 绿 | 274.4227 | 重庆奉节公司
27525 | 诗园#2柱上公变 315 | 绿 | 255.9381 | 重庆奉节公司
27526 | 诗园#1柱上公变 400 | 绿 | 359.5381 | 重庆奉节公司
27527 | 诗仙西路83#处柱上公变 315 | 绿 | 319.3979 | 重庆奉节公司
27528 | 诗仙西路70#处柱上公变 400 | 绿 | 354.2433 | 重庆奉节公司
27529 | 诗仙西路350#处柱上公变 400 | 绿 | 359.4887 | 重庆奉节公司
27530 | 诗仙西路151#柱上公变 400 | 绿 | 344.3835 | 重庆奉节公司
27531 | 诗仙西路10#处箱变 | 绿 | 502.6340 | 重庆奉节公司
27532 | 诗仙西路#108处公变 315 | 绿 | 314.1443 | 重庆奉节公司
27533 | 诗仙东路58#处柱上公变 400 | 绿 | 329.1443 | 重庆奉节公司
27534 | 诗仙东路19#处柱上公变 400 | 绿 | 338.3588 | 重庆奉节公司
27535 | 诗仙东路164#处柱上公变 315 | 绿 | 268.4536 | 重庆奉节公司
27536 | 计生站柱上公变 315 | 黄 | 297.0887 | 重庆奉节公司
27537 | 计生委柱上公变 315 | 绿 | 259.8268 | 重庆奉节公司
27538 | 计委#1柱上公变 315 | 绿 | 345.1959 | 重庆奉节公司
27539 | 观斗村#7柱上公变100 | 绿 | 83.2866 | 重庆奉节公司
27540 | 观斗村#6柱上公变100 | 黄 | 79.3773 | 重庆奉节公司
27541 | 观斗村#5柱上公变100 | 红 | 0.0000 | 重庆奉节公司
27542 | 观斗#4柱上公变200 | 红 | 0.0000 | 重庆奉节公司
27543 | 观斗#3柱上公变100 | 绿 | 92.4794 | 重庆奉节公司
27544 | 观斗#2柱上公变100 | 绿 | 83.8304 | 重庆奉节公司
27545 | 观斗#1柱上公变100 | 绿 | 83.5010 | 重庆奉节公司
27546 | 覃家村#9柱上公变 200 | 黄 | 221.8557 | 重庆奉节公司
27547 | 覃家村#8柱上公变 100 | 黄 | 110.9278 | 重庆奉节公司
27548 | 覃家村#7柱上公变 50 | 红 | 0.0000 | 重庆奉节公司
27549 | 覃家村#6柱上公变 100 | 黄 | 110.9278 | 重庆奉节公司
27550 | 覃家村#5柱上公变 50 | 黄 | 55.4639 | 重庆奉节公司
27551 | 覃家村#4柱上公变 50 | 红 | 0.0000 | 重庆奉节公司
27552 | 覃家村#3柱上公变 50 | 黄 | 55.4639 | 重庆奉节公司
27553 | 覃家村#2柱上公变 50 | 黄 | 35.4639 | 重庆奉节公司
27554 | 覃家村#1柱上公变 400 | 黄 | 371.7413 | 重庆奉节公司
27555 | 西江柱上公变 400 | 黄 | 357.9299 | 重庆奉节公司
27556 | 西江富邦楼柱上公变 315 | 绿 | 283.5464 | 重庆奉节公司
27557 | 西江公司旁柱上公变 400 | 绿 | 405.6454 | 重庆奉节公司
27558 | 西江公司前2#柱上公变 315 | 绿 | 283.1010 | 重庆奉节公司
27559 | 西江公司前#1柱上公变 400 | 绿 | 354.1938 | 重庆奉节公司
27560 | 西江公司F栋柱上公变 400 | 绿 | 339.9505 | 重庆奉节公司
27561 | 西江公司E栋柱上公变 400 | 绿 | 358.4742 | 重庆奉节公司
27562 | 西槽村3#柱上公变50 | 绿 | 44.0113 | 重庆奉节公司
27563 | 西槽村#9柱上公变50 | 绿 | 42.1371 | 重庆奉节公司
27564 | 西槽村#8柱上公变50 | 绿 | 42.8485 | 重庆奉节公司
27565 | 西槽村#7柱上公变100 | 绿 | 86.5897 | 重庆奉节公司
27566 | 西槽村#6柱上公变30 | 绿 | 25.1773 | 重庆奉节公司
27567 | 西槽村#5柱上公变50 | 绿 | 47.3237 | 重庆奉节公司
27568 | 西槽村#4柱上公变50 | 绿 | 46.2845 | 重庆奉节公司
27569 | 西槽村#2柱上公变80 | 绿 | 68.9072 | 重庆奉节公司
27570 | 西槽村#1柱上公变50 | 绿 | 55.4639 | 重庆奉节公司
27571 | 西槽村#13柱上公变50 | 绿 | 55.4639 | 重庆奉节公司
27572 | 西槽村#12柱上公变100 | 绿 | 81.6124 | 重庆奉节公司
27573 | 西槽村#11柱上公变30 | 绿 | 24.3608 | 重庆奉节公司
27574 | 西槽村#10柱上公变50 | 绿 | 41.6124 | 重庆奉节公司
27575 | 西宸#3-3公配 | 绿 | 522.5773 | 重庆奉节公司
27576 | 西宸#3-1公配 | 绿 | 455.6206 | 重庆奉节公司
27577 | 西宸#2-3公配 | 绿 | 543.5464 | 重庆奉节公司
27578 | 西宸#2-1公配 | 绿 | 536.0412 | 重庆奉节公司
27579 | 西宸#1-3公配 | 绿 | 700.7670 | 重庆奉节公司
27580 | 袁梁村堰沟三队#2台区柱上公变 200 | 绿 | 189.6227 | 重庆奉节公司
27581 | 袁梁村八队5台区柱上公变 50 | 绿 | 46.2804 | 重庆奉节公司
27582 | 袁梁村五社4台区柱上公变 200 | 绿 | 184.5010 | 重庆奉节公司
27583 | 袁梁村五社1台区柱上公变200 | 绿 | 165.9959 | 重庆奉节公司
27584 | 袁梁村#6柱上公变315 | 绿 | 289.1010 | 重庆奉节公司
27585 | 袁梁七社3台区柱上公变 50 | 绿 | 44.0825 | 重庆奉节公司
27586 | 袁梁8队柱上公变 50 | 绿 | 43.3526 | 重庆奉节公司
27587 | 袁梁2队柱上公变 200 | 黄 | 148.1825 | 重庆奉节公司
27588 | 蜀鄂村#9柱上公变50 | 绿 | 42.6103 | 重庆奉节公司
27589 | 蜀鄂村#8柱上公变50 | 绿 | 41.8515 | 重庆奉节公司
27590 | 蜀鄂村#7柱上公变200 | 绿 | 166.7134 | 重庆奉节公司
27591 | 蜀鄂村#6柱上公变200 | 绿 | 182.3670 | 重庆奉节公司
27592 | 蜀鄂村#5柱上公变80 | 绿 | 74.2928 | 重庆奉节公司
27593 | 蜀鄂村#4柱上公变160 | 绿 | 135.8103 | 重庆奉节公司
27594 | 蜀鄂村#3柱上公变50 | 绿 | 40.2887 | 重庆奉节公司
27595 | 蜀鄂村#2柱上公变100 | 绿 | 90.3010 | 重庆奉节公司
27596 | 蜀鄂村#1柱上公变80 | 黄 | 59.6577 | 重庆奉节公司
27597 | 蜀鄂村#10柱上公变50 | 绿 | 45.2052 | 重庆奉节公司
27598 | 藕塘村#9柱上公变 50 | 绿 | 40.8381 | 重庆奉节公司
27599 | 藕塘村#6柱上公变 80 | 绿 | 69.0268 | 重庆奉节公司
27600 | 藕塘村#5柱上公变 30 | 绿 | 26.9072 | 重庆奉节公司
27601 | 藕塘村#4柱上公变 80 | 绿 | 69.7381 | 重庆奉节公司
27602 | 藕塘村#3柱上公变（水厂后）315 | 绿 | 266.4990 | 重庆奉节公司
27603 | 藕塘村#2柱上公变（斗半走） 200 | 绿 | 167.1753 | 重庆奉节公司
27604 | 藕塘村#1柱上公变（沟湾）250 | 绿 | 216.8330 | 重庆奉节公司
27605 | 藕塘村#16（杉木槽）柱上公变 50 | 绿 | 46.3340 | 重庆奉节公司
27606 | 藕塘村#15柱上公变（王坪）50 | 绿 | 44.7072 | 重庆奉节公司
27607 | 藕塘村#14柱上公变（潘家坡）315 | 绿 | 269.7402 | 重庆奉节公司
27608 | 藕塘村#13柱上公变（长梁子）200 | 绿 | 166.6804 | 重庆奉节公司
27609 | 藕塘村#12柱上公变（朱大梁）315 | 绿 | 262.0144 | 重庆奉节公司
27610 | 藕塘村#11柱上公变 200 | 绿 | 167.8402 | 重庆奉节公司
27611 | 藕塘村#10柱上公变（干树梁）50 | 绿 | 82.3464 | 重庆奉节公司
27612 | 藕塘村#08柱上公变（冉家槽）200 | 绿 | 170.9670 | 重庆奉节公司
27613 | 藕塘#17柱上公变 400 | 绿 | 320.0825 | 重庆奉节公司
27614 | 蓼叶村生机淌公变50 | 绿 | 41.7784 | 重庆奉节公司
27615 | 蓼叶村潘家湾柱上公变100 | 绿 | 89.1052 | 重庆奉节公司
27616 | 蓼叶村核桃湾柱上公变100 | 绿 | 87.9794 | 重庆奉节公司
27617 | 蓼叶村杨柳坪柱上公变100 | 绿 | 82.4340 | 重庆奉节公司
27618 | 蓼叶村杏花磨芋嘴柱上公变50 | 绿 | 44.8557 | 重庆奉节公司
27619 | 蓼叶村杏子坪柱上公变100 | 绿 | 83.4052 | 重庆奉节公司
27620 | 蓼叶村方家坪柱上公变200 | 绿 | 168.7010 | 重庆奉节公司
27621 | 蓼叶村大松树包柱上公变160 | 绿 | 140.0742 | 重庆奉节公司
27622 | 落阳村#7柱上公变 200 | 黄 | 161.1072 | 重庆奉节公司
27623 | 落阳#6柱上公变 100 | 黄 | 87.4392 | 重庆奉节公司
27624 | 落阳#5柱上公变 50 | 黄 | 47.9577 | 重庆奉节公司
27625 | 落阳#4柱上公变 50 | 黄 | 41.9794 | 重庆奉节公司
27626 | 落阳#3柱上公变 50 | 黄 | 44.9402 | 重庆奉节公司
27627 | 落阳#2柱上公变 200 | 黄 | 164.4742 | 重庆奉节公司
27628 | 落阳#1柱上公变 400 | 黄 | 354.9113 | 重庆奉节公司
27629 | 莲花淌#2柱上公变 | 绿 | 168.4804 | 重庆奉节公司
27630 | 莲花村#9柱上公变（马安山）100 | 绿 | 88.0825 | 重庆奉节公司
27631 | 莲花村#8柱上公变200 | 绿 | 161.1340 | 重庆奉节公司
27632 | 莲花村#7柱上公变160 | 绿 | 132.5093 | 重庆奉节公司
27633 | 莲花村#6柱上公变200 | 绿 | 175.1670 | 重庆奉节公司
27634 | 莲花村#5柱上公变（村民委员会）400 | 绿 | 335.9835 | 重庆奉节公司
27635 | 莲花村#4柱上公变50 | 绿 | 45.2809 | 重庆奉节公司
27636 | 莲花村#3柱上公变100 | 绿 | 87.3747 | 重庆奉节公司
27637 | 莲花村#2柱上公变200 | 红 | 0.0000 | 重庆奉节公司
27638 | 莲花村#1柱上公变100 | 黄 | 79.7732 | 重庆奉节公司
27639 | 莲花村#10柱上公变50 | 绿 | 43.6515 | 重庆奉节公司
27640 | 莲花1社莲花塘柱上公变100 | 绿 | 84.2928 | 重庆奉节公司
27641 | 草堂煤矿柱上公变 200 | 黄 | 193.0309 | 重庆奉节公司
27642 | 草坪村#7柱上公变 30 | 黄 | 33.2784 | 重庆奉节公司
27643 | 草坪村#5柱上公变30 | 黄 | 33.2784 | 重庆奉节公司
27644 | 草坪村#4柱上公变 50 | 黄 | 40.2722 | 重庆奉节公司
27645 | 草坪村#2柱上公变 50 | 黄 | 55.4639 | 重庆奉节公司
27646 | 草坪#9柱上公变50 | 黄 | 44.7443 | 重庆奉节公司
27647 | 草坪#8柱上公变50 | 黄 | 40.0247 | 重庆奉节公司
27648 | 草坪#6公变200 | 黄 | 169.6742 | 重庆奉节公司
27649 | 草坪#3柱上公变100 | 黄 | 93.8186 | 重庆奉节公司
27650 | 草坪#1公变100 | 黄 | 113.0392 | 重庆奉节公司
27651 | 草坪#10公变50 | 黄 | 44.5411 | 重庆奉节公司
27652 | 荆竹村#9柱上公变50 | 绿 | 41.3794 | 重庆奉节公司
27653 | 荆竹村#8柱上公变30 | 绿 | 41.4103 | 重庆奉节公司
27654 | 荆竹村#7柱上公变50 | 绿 | 48.5072 | 重庆奉节公司
27655 | 荆竹村#5柱上公变50 | 绿 | 41.8464 | 重庆奉节公司
27656 | 荆竹村#4柱上公变160 | 绿 | 153.5216 | 重庆奉节公司
27657 | 荆竹村#16柱上公变100 | 绿 | 87.8887 | 重庆奉节公司
27658 | 荆竹村#15柱上公变30 | 绿 | 27.3093 | 重庆奉节公司
27659 | 荆竹村#14柱上公变30 | 绿 | 25.5505 | 重庆奉节公司
27660 | 荆竹村#13柱上公变315 | 绿 | 278.1031 | 重庆奉节公司
27661 | 荆竹村#12柱上公50 | 绿 | 40.3031 | 重庆奉节公司
27662 | 荆竹村#11柱上公变50 | 绿 | 41.8598 | 重庆奉节公司
27663 | 荆竹村#10柱上公变30 | 绿 | 28.4536 | 重庆奉节公司
27664 | 荆竹场镇#3柱上公变200 | 绿 | 196.5010 | 重庆奉节公司
27665 | 荆竹场镇#2柱上公变100 | 绿 | 102.0742 | 重庆奉节公司
27666 | 荆竹场镇#1柱上公变315 | 绿 | 303.8247 | 重庆奉节公司
27667 | 荆竹场镇#17柱上公变400 | 绿 | 198.7031 | 重庆奉节公司
27668 | 荆竹#6柱上公变80 | 绿 | 72.4371 | 重庆奉节公司
27669 | 茶店小区4#柱上公变 315 | 绿 | 307.8845 | 重庆奉节公司
27670 | 茶店小区3#柱上公变 315 | 绿 | 274.1443 | 重庆奉节公司
27671 | 茶店小区2#柱上公变 315 | 绿 | 266.0454 | 重庆奉节公司
27672 | 茶店小区1#柱上公变 315 | 绿 | 269.7320 | 重庆奉节公司
27673 | 茶店学校柱上公变 200 | 绿 | 170.8000 | 重庆奉节公司
27674 | 茶店#3柱上公变 100 | 绿 | 87.0103 | 重庆奉节公司
27675 | 茶店#2柱上公变 80 | 绿 | 75.8309 | 重庆奉节公司
27676 | 茶店#1柱上公变 125 | 绿 | 117.9876 | 重庆奉节公司
27677 | 茶园村#7柱上公变50 | 黄 | 42.3856 | 重庆奉节公司
27678 | 茶园#6柱上公变30 | 黄 | 24.0261 | 重庆奉节公司
27679 | 茶园#5柱上公变30 | 黄 | 24.1089 | 重庆奉节公司
27680 | 茶园#4柱上公变30 | 黄 | 24.1019 | 重庆奉节公司
27681 | 茶园#3柱上公变50 | 黄 | 43.5768 | 重庆奉节公司
27682 | 茶园#2柱上公变30 | 黄 | 24.9718 | 重庆奉节公司
27683 | 茶园#1柱上公变50 | 黄 | 40.3495 | 重庆奉节公司
27684 | 茨竹村四号柱上公变 30 | 黄 | 31.2082 | 重庆奉节公司
27685 | 茨竹村五号柱上公变 50 | 黄 | 52.2722 | 重庆奉节公司
27686 | 茨竹村#6柱上公变 200 | 黄 | 165.0536 | 重庆奉节公司
27687 | 茨竹村#3柱上公变 50 | 黄 | 44.3711 | 重庆奉节公司
27688 | 茨竹#7柱上公变 50 | 黄 | 49.7320 | 重庆奉节公司
27689 | 茨竹#2柱上公变 50 | 黄 | 41.5794 | 重庆奉节公司
27690 | 茨竹#1柱上公变 50 | 黄 | 48.8330 | 重庆奉节公司
27691 | 茅田村#6柱上公变 315 | 黄 | 259.7794 | 重庆奉节公司
27692 | 茅田村#5柱上公变 50 | 黄 | 48.6928 | 重庆奉节公司
27693 | 茅田村#4柱上公变 80 | 黄 | 67.4990 | 重庆奉节公司
27694 | 茅田村#3柱上公变 30 | 黄 | 32.2802 | 重庆奉节公司
27695 | 茅田村#2柱上公变 100 | 黄 | 94.6144 | 重庆奉节公司
27696 | 茅田村#1柱上公变 100 | 黄 | 87.7938 | 重庆奉节公司
27697 | 茅坪村#9柱上公变100 | 绿 | 88.1979 | 重庆奉节公司
27698 | 茅坪村#8柱上公变 200 | 黄 | 159.3897 | 重庆奉节公司
27699 | 茅坪村#7柱上公变 50 | 绿 | 44.5155 | 重庆奉节公司
27700 | 茅坪村#6柱上公变 50 | 绿 | 43.8268 | 重庆奉节公司
27701 | 茅坪村#5柱上公变100 | 黄 | 78.2155 | 重庆奉节公司
27702 | 茅坪村#4柱上公变 80 | 绿 | 69.1247 | 重庆奉节公司
27703 | 茅坪村#3柱上公变 80 | 绿 | 74.7289 | 重庆奉节公司
27704 | 茅坪村#2柱上公变 50 | 绿 | 41.4923 | 重庆奉节公司
27705 | 茅坪村#1柱上公变 100 | 绿 | 94.3845 | 重庆奉节公司
27706 | 范家村#5柱上公变 50 | 黄 | 55.4639 | 重庆奉节公司
27707 | 范家村#4柱上公变 50 | 黄 | 110.9278 | 重庆奉节公司
27708 | 范家村#3柱上公变 100 | 黄 | 110.9278 | 重庆奉节公司
27709 | 范家村#2柱上公变 50 | 黄 | 55.4639 | 重庆奉节公司
27710 | 范家村#1柱上公变 50 | 黄 | 55.4639 | 重庆奉节公司
27711 | 范家#6柱上公变 30 | 黄 | 33.2784 | 重庆奉节公司
27712 | 茂林村#5柱上公变 50 | 黄 | 45.0692 | 重庆奉节公司
27713 | 茂林村#4柱上公变 50 | 黄 | 42.6247 | 重庆奉节公司
27714 | 茂林村#2柱上公变 50 | 黄 | 45.6961 | 重庆奉节公司
27715 | 茂林村#1柱上公变 50 | 黄 | 47.4718 | 重庆奉节公司
27716 | 茂林#3柱上公变 50 | 黄 | 41.5044 | 重庆奉节公司
27717 | 苟家村#9柱上公变 50 | 绿 | 45.6165 | 重庆奉节公司
27718 | 苟家村#8柱上公变 100 | 绿 | 83.7330 | 重庆奉节公司
27719 | 苟家村#7柱上公变 50 | 绿 | 46.3278 | 重庆奉节公司
27720 | 苟家村#6柱上公变 50 | 绿 | 41.4268 | 重庆奉节公司
27721 | 苟家村#5柱上公变 50 | 绿 | 48.3278 | 重庆奉节公司
27722 | 苟家村#1柱上公变 200 | 绿 | 183.7732 | 重庆奉节公司
27723 | 苟家坡柱上公变 50 | 黄 | 45.2722 | 重庆奉节公司
27724 | 苟家#4柱上公变 80 | 绿 | 68.6268 | 重庆奉节公司
27725 | 苟家#3柱上公变 50 | 绿 | 46.3093 | 重庆奉节公司
27726 | 苟家#2柱上公变 200 | 绿 | 180.4557 | 重庆奉节公司
27727 | 花栎村#8柱上公变（河坝） 50 | 黄 | 40.7340 | 重庆奉节公司
27728 | 花栎村#7柱上公变（冉家店子） 80 | 黄 | 28.6186 | 重庆奉节公司
27729 | 花栎村#6柱上公变 100 | 黄 | 87.2577 | 重庆奉节公司
27730 | 花栎村#5柱上公变 125 | 黄 | 103.3897 | 重庆奉节公司
27731 | 花栎村#4柱上公变（村办公室） 400 | 黄 | 340.8330 | 重庆奉节公司
27732 | 花栎村#3柱上公变 100 | 黄 | 86.3670 | 重庆奉节公司
27733 | 花栎村#2柱上公变 30 | 黄 | 24.0000 | 重庆奉节公司
27734 | 花栎村#1柱上公变 50 | 黄 | 40.6021 | 重庆奉节公司
27735 | 花剪村#5柱上公变 50 | 黄 | 43.8247 | 重庆奉节公司
27736 | 花剪村#4柱上公变 30 | 黄 | 26.5052 | 重庆奉节公司
27737 | 花剪村#2柱上公变 50 | 黄 | 43.5784 | 重庆奉节公司
27738 | 花剪村#1柱上公变 50 | 黄 | 43.2804 | 重庆奉节公司
27739 | 芝麻田场镇＃３柱上公变 400 | 黄 | 354.2371 | 重庆奉节公司
27740 | 芝麻田场镇2柱上公变 315 | 黄 | 304.2577 | 重庆奉节公司
27741 | 芝麻田场镇#5柱上公变 400 | 黄 | 363.2495 | 重庆奉节公司
27742 | 芝麻田场镇#4柱上公变 315 | 黄 | 280.8742 | 重庆奉节公司
27743 | 芝麻田场镇#1住上公变 400 | 黄 | 343.5670 | 重庆奉节公司
27744 | 芝麻湾柱上公变400 | 绿 | 377.8639 | 重庆奉节公司
27745 | 芝麻湾#2柱上公变400 | 绿 | 352.9691 | 重庆奉节公司
27746 | 良家村（鱼唐）#8柱上公变 100 | 绿 | 97.0320 | 重庆奉节公司
27747 | 良家村（艾家坪）#5柱上公变 80 | 绿 | 73.3278 | 重庆奉节公司
27748 | 良家村（红土苞）#9柱上公变 80 | 绿 | 64.5227 | 重庆奉节公司
27749 | 良家村（窑湾）#6柱上公变 50 | 绿 | 47.4660 | 重庆奉节公司
27750 | 良家村（榨房）#2柱上公变 80 | 绿 | 68.6887 | 重庆奉节公司
27751 | 良家村（李家槽）#4柱上公变 50 | 绿 | 54.4278 | 重庆奉节公司
27752 | 良家村（指路碑）#1柱上公变 50 | 绿 | 84.7588 | 重庆奉节公司
27753 | 良家村（大坪）#7柱上公变 50 | 绿 | 47.9330 | 重庆奉节公司
27754 | 良家村（刺树坪）#10柱上公变 50 | 绿 | 43.2072 | 重庆奉节公司
27755 | 良家村（余家老屋）#3柱上公变 200 | 绿 | 165.8887 | 重庆奉节公司
27756 | 良家村#15柱上公变 50 | 绿 | 41.9794 | 重庆奉节公司
27757 | 良家村#14柱上公变 100 | 绿 | 85.5330 | 重庆奉节公司
27758 | 良家村#13柱上公变 200 | 绿 | 163.6866 | 重庆奉节公司
27759 | 良家村#12柱上公变 200 | 绿 | 160.0433 | 重庆奉节公司
27760 | 良家村#11柱上公变 200 | 绿 | 160.0000 | 重庆奉节公司
27761 | 船型村#5柱上公变 50 | 黄 | 42.1175 | 重庆奉节公司
27762 | 船型村#4柱上公变 50 | 黄 | 49.1381 | 重庆奉节公司
27763 | 船型村#3柱上公变 100 | 黄 | 91.0845 | 重庆奉节公司
27764 | 船型村#2柱上公变（谢家榜） 50 | 红 | 0.0000 | 重庆奉节公司
27765 | 船型村#1柱上公变 50 | 黄 | 40.8289 | 重庆奉节公司
27766 | 航宏柱上公变 400 | 黄 | 350.5691 | 重庆奉节公司
27767 | 自来水抽水泵房旁柱上公变 315 | 绿 | 257.5835 | 重庆奉节公司
27768 | 自来水公司柱上公变 400 | 绿 | 346.6103 | 重庆奉节公司
27769 | 胡家村干溪沟柱上公变400 | 绿 | 433.3196 | 重庆奉节公司
27770 | 胡家村干溪沟#2公变400 | 绿 | 411.8680 | 重庆奉节公司
27771 | 胡家村#3柱上公变160 | 绿 | 129.8247 | 重庆奉节公司
27772 | 胡家廉租房#2柱上公变 400 | 绿 | 346.6557 | 重庆奉节公司
27773 | 胡家廉租房#1柱上公变 400 | 绿 | 398.9711 | 重庆奉节公司
27774 | 肖家祠安置房#2柱上公变 400 | 黄 | 338.4206 | 重庆奉节公司
27775 | 肖家祠安置房#1柱上公变 250 | 黄 | 208.4454 | 重庆奉节公司
27776 | 联合村#4柱上公变 50 | 黄 | 45.7464 | 重庆奉节公司
27777 | 联合村#3公变 100 | 黄 | 91.9258 | 重庆奉节公司
27778 | 联合村#2柱上公变 100 | 黄 | 95.8536 | 重庆奉节公司
27779 | 联合村#1柱上公变 100 | 黄 | 100.4206 | 重庆奉节公司
27780 | 老龙#5柱上公变 80 | 黄 | 69.4124 | 重庆奉节公司
27781 | 老龙#4柱上公变 100 | 黄 | 87.4351 | 重庆奉节公司
27782 | 老龙#3柱上公变 100 | 黄 | 97.5979 | 重庆奉节公司
27783 | 老龙#2柱上公变 200 | 黄 | 172.1237 | 重庆奉节公司
27784 | 老龙#1柱上公变 100 | 黄 | 91.3237 | 重庆奉节公司
27785 | 老街柱上公変（周开勇）400 | 绿 | 371.8041 | 重庆奉节公司
27786 | 老街#5柱上公变 400 | 黄 | 354.4433 | 重庆奉节公司
27787 | 老街#4柱上公变 (加油站）400 | 黄 | 360.8371 | 重庆奉节公司
27788 | 老街#3柱上公变 200 | 黄 | 181.0309 | 重庆奉节公司
27789 | 老街#2柱上公变 315 | 黄 | 287.8144 | 重庆奉节公司
27790 | 老街#1柱上公变 315 | 黄 | 297.0103 | 重庆奉节公司
27791 | 老泉街柱上公变 400 | 绿 | 338.9113 | 重庆奉节公司
27792 | 老泉街#1柱上公变315 | 绿 | 268.8742 | 重庆奉节公司
27793 | 老干局#1柱上公变 315 | 绿 | 292.6845 | 重庆奉节公司
27794 | 老屋村3#柱上公变 100 | 黄 | 86.7794 | 重庆奉节公司
27795 | 老屋村2#柱上公变 100 | 黄 | 87.0206 | 重庆奉节公司
27796 | 老屋村1#柱上公变 100 | 黄 | 86.2381 | 重庆奉节公司
27797 | 老城新车站柱上公变 200 | 绿 | 180.5918 | 重庆奉节公司
27798 | 老农技站柱上公变400 | 绿 | 349.8639 | 重庆奉节公司
27799 | 羽声街水厂处柱上公变 315 | 绿 | 274.7464 | 重庆奉节公司
27800 | 羽声街73#处柱上公变 400 | 绿 | 429.4351 | 重庆奉节公司
27801 | 羽声街184#旁柱上公变 400 | 绿 | 393.4124 | 重庆奉节公司
27802 | 美乐假日中心柱上公变 400 | 绿 | 360.8711 | 重庆奉节公司
27803 | 羊角村#9柱上公变 50 | 黄 | 41.2598 | 重庆奉节公司
27804 | 羊角村#8柱上公变 30 | 黄 | 24.6371 | 重庆奉节公司
27805 | 羊角村#7柱上公变 100 | 黄 | 84.1629 | 重庆奉节公司
27806 | 羊角村#6柱上公变 80 | 黄 | 86.2474 | 重庆奉节公司
27807 | 羊角村#5柱上公变 50 | 黄 | 52.1191 | 重庆奉节公司
27808 | 羊角村#4柱上公变 30 | 黄 | 27.6804 | 重庆奉节公司
27809 | 羊角村#3柱上公变 50 | 黄 | 48.1588 | 重庆奉节公司
27810 | 羊角村#2柱上公变 50 | 黄 | 49.6557 | 重庆奉节公司
27811 | 羊角村#1柱上公变 50 | 黄 | 51.5979 | 重庆奉节公司
27812 | 羊角村#10柱上公变 30 | 黄 | 24.6165 | 重庆奉节公司
27813 | 羊市鑫菲苑柱上公变 400 | 黄 | 344.2577 | 重庆奉节公司
27814 | 羊市移民柱上公变 160 | 黄 | 135.6577 | 重庆奉节公司
27815 | 羊市场镇#4柱上公变 （加油站）400 | 黄 | 337.4062 | 重庆奉节公司
27816 | 羊市场镇#3柱上公变 200 | 黄 | 171.0536 | 重庆奉节公司
27817 | 羊市场镇#02柱上公变 315 | 黄 | 284.9876 | 重庆奉节公司
27818 | 罗汉村7#柱上公变 160 | 黄 | 159.9206 | 重庆奉节公司
27819 | 罗汉村#9柱上公变（海坝４社） 50 | 黄 | 52.4979 | 重庆奉节公司
27820 | 罗汉村#8柱上公变（郭家院坝） 50 | 黄 | 44.1515 | 重庆奉节公司
27821 | 罗汉村#6柱上公变(彭家梁) 50 | 黄 | 50.1907 | 重庆奉节公司
27822 | 罗汉村#5柱上公变 30 | 黄 | 26.7381 | 重庆奉节公司
27823 | 罗汉村#4柱上公变 50 | 黄 | 40.2557 | 重庆奉节公司
27824 | 罗汉村#3公变 200 | 黄 | 173.7691 | 重庆奉节公司
27825 | 罗汉村#2柱上公变（罗汉店） 50 | 黄 | 65.2619 | 重庆奉节公司
27826 | 罗汉村#1柱上公变（白杨坪） 30 | 黄 | 27.1693 | 重庆奉节公司
27827 | 罗汉村#10柱上公变 100 | 黄 | 88.3289 | 重庆奉节公司
27828 | 经委#1柱上公变 315 | 绿 | 288.3381 | 重庆奉节公司
27829 | 经协医药箱变 | 绿 | 558.4330 | 重庆奉节公司
27830 | 经协公司柱上公变 400 | 绿 | 334.9072 | 重庆奉节公司
27831 | 线路所#1-1公配 | 绿 | 173.2289 | 重庆奉节公司
27832 | 纸坊村#4柱上公变50 | 黄 | 51.0680 | 重庆奉节公司
27833 | 纸坊村#3柱上公变200 | 黄 | 177.2639 | 重庆奉节公司
27834 | 纸坊村#2柱上公变100 | 黄 | 84.7175 | 重庆奉节公司
27835 | 纸坊村#1柱上公变50 | 黄 | 45.3959 | 重庆奉节公司
27836 | 红龙#9柱上公变 200 | 黄 | 221.8557 | 重庆奉节公司
27837 | 红龙#8柱上公变 200 | 黄 | 145.5340 | 重庆奉节公司
27838 | 红龙#7柱上公变 100 | 黄 | 89.0309 | 重庆奉节公司
27839 | 红龙#6柱上变 100 | 黄 | 91.8680 | 重庆奉节公司
27840 | 红龙#5柱上公变 80 | 黄 | 74.0577 | 重庆奉节公司
27841 | 红龙#4柱上公变 50 | 黄 | 5.3825 | 重庆奉节公司
27842 | 红龙#3柱上公变 80 | 黄 | 86.8907 | 重庆奉节公司
27843 | 红龙#2柱上公变 315 | 黄 | 290.3938 | 重庆奉节公司
27844 | 红龙#1柱上公变 50 | 黄 | 52.9546 | 重庆奉节公司
27845 | 红马村四号柱上公变 50 | 黄 | 42.2113 | 重庆奉节公司
27846 | 红马村六号柱上公变 50 | 黄 | 55.4639 | 重庆奉节公司
27847 | 红马村五号柱上公变 50 | 黄 | 43.9495 | 重庆奉节公司
27848 | 红马村二号柱上公变 100 | 黄 | 96.7464 | 重庆奉节公司
27849 | 红马村七号柱上公变30 | 黄 | 25.7031 | 重庆奉节公司
27850 | 红马村一号公变柱上公变 50 | 黄 | 45.4186 | 重庆奉节公司
27851 | 红马村#3柱上公变 50 | 黄 | 45.1309 | 重庆奉节公司
27852 | 红阳村#8柱上公变 100 | 绿 | 83.1237 | 重庆奉节公司
27853 | 红阳村#7柱上公变 100 | 绿 | 83.6165 | 重庆奉节公司
27854 | 红阳村#6柱上公变 100 | 绿 | 88.9505 | 重庆奉节公司
27855 | 红阳村#4柱上公变 50 | 绿 | 45.7979 | 重庆奉节公司
27856 | 红阳村#3柱上公变50 | 绿 | 41.5155 | 重庆奉节公司
27857 | 红阳#5柱上公变 100 | 绿 | 84.6639 | 重庆奉节公司
27858 | 红阳#2柱上公变 80 | 绿 | 65.8371 | 重庆奉节公司
27859 | 红阳#1柱上公变 80 | 绿 | 73.3196 | 重庆奉节公司
27860 | 红石村红石梁#9柱上公变 50 | 黄 | 45.8887 | 重庆奉节公司
27861 | 红石村打烂沟7柱上公变 200 | 黄 | 169.7237 | 重庆奉节公司
27862 | 红石村喇叭口#8柱上公变 100 | 黄 | 5.4124 | 重庆奉节公司
27863 | 红石村#6柱上公变 100 | 黄 | 84.8041 | 重庆奉节公司
27864 | 红石村#5柱上公变 100 | 黄 | 88.9608 | 重庆奉节公司
27865 | 红石村#4柱上公变 50 | 黄 | 47.4351 | 重庆奉节公司
27866 | 红石村#3柱上公变 100 | 黄 | 83.0031 | 重庆奉节公司
27867 | 红石村#2柱上公变 30 | 黄 | 26.2809 | 重庆奉节公司
27868 | 红石村#1柱上公变 100 | 黄 | 95.0639 | 重庆奉节公司
27869 | 红石村#10柱上公变 100 | 黄 | 86.4670 | 重庆奉节公司
27870 | 红椿村（顺风槽）#8柱上公变 50 | 绿 | 48.1134 | 重庆奉节公司
27871 | 红椿村（赵家坪）#3柱上公变 100 | 绿 | 87.4134 | 重庆奉节公司
27872 | 红椿村（许家槽）10柱上公变 50 | 绿 | 40.6371 | 重庆奉节公司
27873 | 红椿村（红椿坝）14柱上公变 80 | 绿 | 88.7134 | 重庆奉节公司
27874 | 红椿村（漆树坪）9柱上公变 50 | 绿 | 44.9010 | 重庆奉节公司
27875 | 红椿村（水厂）#13柱上公变 50 | 绿 | 40.4598 | 重庆奉节公司
27876 | 红椿村（彭古山）#5柱上公变 30 | 绿 | 26.7835 | 重庆奉节公司
27877 | 红椿村（小头淌）12柱上公变 50 | 绿 | 44.1814 | 重庆奉节公司
27878 | 红椿村（学校）2柱上公变 315 | 绿 | 271.8866 | 重庆奉节公司
27879 | 红椿村（大王洞）#7柱上公变 100 | 绿 | 84.5320 | 重庆奉节公司
27880 | 红椿村（场镇）#1柱上公变 315 | 绿 | 287.2577 | 重庆奉节公司
27881 | 红椿村（包子坪）#6柱上公变 50 | 绿 | 42.4103 | 重庆奉节公司
27882 | 红椿村（下金竹）11柱上公变 50 | 绿 | 40.3278 | 重庆奉节公司
27883 | 红椿村（三叉柒）15柱上公变 50 | 绿 | 41.6804 | 重庆奉节公司
27884 | 红椿村歇沟片）#4柱上公变 50 | 绿 | 40.7526 | 重庆奉节公司
27885 | 红椿村#19柱上公变 315 | 绿 | 252.0000 | 重庆奉节公司
27886 | 红椿村#18柱上公变 | 绿 | 193.3526 | 重庆奉节公司
27887 | 红椿村#17柱上公变 50 | 绿 | 47.8351 | 重庆奉节公司
27888 | 红椿村#16柱上公变 315 | 绿 | 270.0206 | 重庆奉节公司
27889 | 红旗7#柱上公变 100 | 黄 | 83.3835 | 重庆奉节公司
27890 | 红旗#9柱上公变（岔路口）80 | 黄 | 67.0990 | 重庆奉节公司
27891 | 红旗#8柱上公变（铁厂坳）80 | 黄 | 67.3340 | 重庆奉节公司
27892 | 红旗#6柱上公变 50 | 黄 | 44.6990 | 重庆奉节公司
27893 | 红旗#5柱上公变 30 | 黄 | 28.9268 | 重庆奉节公司
27894 | 红旗#4柱上公变 100 | 黄 | 86.7485 | 重庆奉节公司
27895 | 红旗#3柱上公变 50 | 黄 | 45.7361 | 重庆奉节公司
27896 | 红旗#2柱上公变 50 | 黄 | 42.8598 | 重庆奉节公司
27897 | 红旗#1柱上公变 100 | 黄 | 85.2794 | 重庆奉节公司
27898 | 红旗#10柱上公变 50 | 黄 | 41.0412 | 重庆奉节公司
27899 | 红峡村麻子包#04柱上公变100 | 绿 | 81.3237 | 重庆奉节公司
27900 | 红峡村谢家梁#05柱上公变200 | 黄 | 117.8948 | 重庆奉节公司
27901 | 红峡村狮子岩#06柱上公变100 | 绿 | 91.4495 | 重庆奉节公司
27902 | 红峡村榜上#08柱上公变100 | 绿 | 89.6835 | 重庆奉节公司
27903 | 红峡村柏杨坪#02柱上公变200 | 绿 | 175.9402 | 重庆奉节公司
27904 | 红峡村新农村#2柱上公变400 | 绿 | 354.7134 | 重庆奉节公司
27905 | 红峡村搅拌站柱上公变200 | 绿 | 170.4165 | 重庆奉节公司
27906 | 红峡村干龙洞柱上公变200 | 绿 | 161.8969 | 重庆奉节公司
27907 | 红峡村办公室柱上公变100 | 绿 | 104.2907 | 重庆奉节公司
27908 | 红峡村公屋包#09柱上公变100 | 绿 | 89.5567 | 重庆奉节公司
27909 | 红峡村#7柱上公变315 | 绿 | 265.7732 | 重庆奉节公司
27910 | 红峡杏子坪#01柱上公变80 | 绿 | 70.7392 | 重庆奉节公司
27911 | 红峡新农村#01柱上公变315 | 绿 | 280.8557 | 重庆奉节公司
27912 | 红峡寒婆梁#03柱上公变100 | 绿 | 88.8907 | 重庆奉节公司
27913 | 红土村大堰塘#6柱上公变 100 | 黄 | 89.5588 | 重庆奉节公司
27914 | 红土村9柱上公变 100 | 黄 | 95.7402 | 重庆奉节公司
27915 | 红土村8#柱上公变 50 | 黄 | 48.7526 | 重庆奉节公司
27916 | 红土村7柱上公变 160 | 红 | 0.0000 | 重庆奉节公司
27917 | 红土村5#柱上公变 100 | 黄 | 50.4536 | 重庆奉节公司
27918 | 红土村4#柱上公变 160 | 黄 | 142.7649 | 重庆奉节公司
27919 | 红土村3#柱上公变 100 | 黄 | 91.5876 | 重庆奉节公司
27920 | 红土村1#柱上公变 100 | 黄 | 90.0495 | 重庆奉节公司
27921 | 红土村#2柱上公变 | 黄 | 342.1237 | 重庆奉节公司
27922 | 红土村#11柱上公变 200 | 黄 | 160.4701 | 重庆奉节公司
27923 | 红土村#10柱上公变 100 | 黄 | 92.8165 | 重庆奉节公司
27924 | 红土农贸市场柱上公变 160 | 黄 | 139.1505 | 重庆奉节公司
27925 | 红圆村#8柱上公变 100 | 黄 | 110.9278 | 重庆奉节公司
27926 | 红圆村#7柱上公变 50 | 黄 | 42.2299 | 重庆奉节公司
27927 | 红圆村#6柱上公变 50 | 黄 | 41.2062 | 重庆奉节公司
27928 | 红圆村#3柱上公变 100 | 黄 | 94.9155 | 重庆奉节公司
27929 | 红圆村#1柱上公变 100 | 黄 | 92.5773 | 重庆奉节公司
27930 | 红圆#5柱上公变 50 | 黄 | 52.7253 | 重庆奉节公司
27931 | 红圆#4柱上公变 100 | 黄 | 106.4206 | 重庆奉节公司
27932 | 红圆#2柱上公变 50 | 黄 | 46.4620 | 重庆奉节公司
27933 | 紫霞村#5柱上公变 50 | 黄 | 44.9918 | 重庆奉节公司
27934 | 紫霞村#4柱上公变 100 | 黄 | 91.3845 | 重庆奉节公司
27935 | 紫霞村#3柱上公变 100 | 黄 | 91.3784 | 重庆奉节公司
27936 | 紫霞#2柱上公变 50 | 黄 | 45.0200 | 重庆奉节公司
27937 | 紫霞#1柱上公变 50 | 黄 | 43.0077 | 重庆奉节公司
27938 | 紫阳村#9柱上公变（马家梁子）50 | 绿 | 44.6969 | 重庆奉节公司
27939 | 紫阳村#8柱上公变（坪上）50 | 绿 | 47.0041 | 重庆奉节公司
27940 | 紫阳村#7柱上公变（烂泥湾） 100 | 黄 | 47.4351 | 重庆奉节公司
27941 | 紫阳村#6柱上公变 200 | 绿 | 160.2474 | 重庆奉节公司
27942 | 紫阳村#5柱上公变 125 | 绿 | 108.3794 | 重庆奉节公司
27943 | 紫阳村#4柱上公变 100 | 黄 | 75.1320 | 重庆奉节公司
27944 | 紫阳村#3柱上公变 100 | 绿 | 98.3928 | 重庆奉节公司
27945 | 紫阳村#2柱上公变 80 | 黄 | 43.6186 | 重庆奉节公司
27946 | 紫阳村#1柱上公变 200 | 黄 | 124.6186 | 重庆奉节公司
27947 | 紫阳村#10柱上公变100 | 绿 | 84.9072 | 重庆奉节公司
27948 | 紫安村#7柱上公变 50 | 黄 | 45.3588 | 重庆奉节公司
27949 | 紫安村#6柱上公变 30 | 黄 | 27.6887 | 重庆奉节公司
27950 | 紫安#5柱上公变 100 | 黄 | 83.0474 | 重庆奉节公司
27951 | 紫安#4柱上公变 50 | 黄 | 46.2165 | 重庆奉节公司
27952 | 紫安#3柱上公变 50 | 黄 | 46.8759 | 重庆奉节公司
27953 | 紫安#2柱上公变 50 | 黄 | 46.2103 | 重庆奉节公司
27954 | 紫安#1柱上公变 50 | 黄 | 43.9736 | 重庆奉节公司
27955 | 糖酒司#3柱上公变 315 | 绿 | 267.7691 | 重庆奉节公司
27956 | 糖酒#1箱变 | 绿 | 536.0412 | 重庆奉节公司
27957 | 粮食局公变 | 绿 | 311.8515 | 重庆奉节公司
27958 | 粮食局#1柱上公变 315 | 绿 | 269.1134 | 重庆奉节公司
27959 | 粮食储备库柱上公变 315 | 绿 | 265.8062 | 重庆奉节公司
27960 | 粮油批发市场柱上公变 400 | 绿 | 375.1010 | 重庆奉节公司
27961 | 粮油司#1柱上公变 315 | 绿 | 338.1546 | 重庆奉节公司
27962 | 管委会#3柱上公变400 | 绿 | 419.0557 | 重庆奉节公司
27963 | 管委会#2柱上公变315 | 绿 | 276.2371 | 重庆奉节公司
27964 | 管委会#1柱上公变315 | 绿 | 295.4948 | 重庆奉节公司
27965 | 竹柏村#10柱上公变 100 | 绿 | 82.6474 | 重庆奉节公司
27966 | 竹枝路69#处柱上公变 400 | 绿 | 333.1959 | 重庆奉节公司
27967 | 竹枝路619#前柱上公变 400 | 绿 | 338.5258 | 重庆奉节公司
27968 | 竹枝路401#处柱上公变 400 | 绿 | 363.5588 | 重庆奉节公司
27969 | 竹枝路252#前柱上公变 400 | 绿 | 373.9381 | 重庆奉节公司
27970 | 竹枝路111#柱上公变 400 | 绿 | 362.5072 | 重庆奉节公司
27971 | 竹枝路#587处柱上公变 315 | 绿 | 316.6598 | 重庆奉节公司
27972 | 竹林村烤烟房柱上公变 30 | 黄 | 24.0000 | 重庆奉节公司
27973 | 竹林村#9柱上公变 （杨柳湾） 100 | 红 | 0.0000 | 重庆奉节公司
27974 | 竹林村#8柱上公变（喻家丫口） 100 | 绿 | 83.8433 | 重庆奉节公司
27975 | 竹林村#7柱上公变（学校） 100 | 绿 | 104.6804 | 重庆奉节公司
27976 | 竹林村#6柱上公变（二湾子） 50 | 绿 | 42.9155 | 重庆奉节公司
27977 | 竹林村#5柱上公变（狮子包）50 | 黄 | 44.0907 | 重庆奉节公司
27978 | 竹林村#4柱上公变（泥鳅淌） 100 | 绿 | 89.2619 | 重庆奉节公司
27979 | 竹林村#3柱上公变 （谭地坎） 50 | 绿 | 44.5361 | 重庆奉节公司
27980 | 竹林村#2柱上公变（赵家屋场） 50 | 绿 | 44.4000 | 重庆奉节公司
27981 | 竹林村#1柱上公变 （仓库） 50 | 红 | 0.0000 | 重庆奉节公司
27982 | 竹林村#10柱上公变 100 | 绿 | 87.8948 | 重庆奉节公司
27983 | 竹平村高山生态扶贫搬迁集中安置点柱上公变 400 | 绿 | 336.2866 | 重庆奉节公司
27984 | 竹平村#9柱上公变 100 | 绿 | 90.2216 | 重庆奉节公司
27985 | 竹平村#8柱上公变 50 | 绿 | 43.3814 | 重庆奉节公司
27986 | 竹平村#7柱上公变 80 | 绿 | 65.0330 | 重庆奉节公司
27987 | 竹平村#6柱上公变 100 | 绿 | 86.9959 | 重庆奉节公司
27988 | 竹平村#5柱上公变 100 | 绿 | 84.0052 | 重庆奉节公司
27989 | 竹平村#4柱上公变 100 | 绿 | 85.5237 | 重庆奉节公司
27990 | 竹平村#3柱上公变 100 | 绿 | 87.4268 | 重庆奉节公司
27991 | 竹平村#2柱上公变 200 | 绿 | 178.3794 | 重庆奉节公司
27992 | 竹平村#1柱上公变 50 | 绿 | 44.9691 | 重庆奉节公司
27993 | 竹平村#11柱上公变 100 | 绿 | 89.3835 | 重庆奉节公司
27994 | 竹平村#10柱上公变 80 | 绿 | 71.8093 | 重庆奉节公司
27995 | 竹园镇邮局柱上公变 315 | 黄 | 303.8536 | 重庆奉节公司
27996 | 竹园镇槐树湾二号柱上公变 400 | 黄 | 389.6990 | 重庆奉节公司
27997 | 竹园镇廉租房柱上公变 400 | 黄 | 332.3093 | 重庆奉节公司
27998 | 竹园镇场镇九号柱上公变 100 | 黄 | 65.8907 | 重庆奉节公司
27999 | 竹园镇中学柱上公变 315 | 黄 | 321.9278 | 重庆奉节公司
28000 | 竹园酒厂柱上公变 400 | 黄 | 389.1918 | 重庆奉节公司
28001 | 竹园邮政局#3柱上公变 315 | 黄 | 298.5897 | 重庆奉节公司
28002 | 竹园邮局#2柱上公变 400 | 黄 | 403.2948 | 重庆奉节公司
28003 | 竹园电信局柱上公变 315 | 黄 | 299.0680 | 重庆奉节公司
28004 | 竹园槐树湾柱上公变 400 | 黄 | 369.3505 | 重庆奉节公司
28005 | 竹园板壁柱上公变 250 | 黄 | 224.9897 | 重庆奉节公司
28006 | 竹园村四号柱上公变 400 | 黄 | 402.2186 | 重庆奉节公司
28007 | 竹园村六号柱上公变 50 | 黄 | 43.1670 | 重庆奉节公司
28008 | 竹园村三号柱上公变 200 | 黄 | 186.3876 | 重庆奉节公司
28009 | 竹园村#8公变 200 | 黄 | 170.6887 | 重庆奉节公司
28010 | 竹园村#7柱上公变 100 | 黄 | 82.2206 | 重庆奉节公司
28011 | 竹园村#5柱上公变 400 | 黄 | 368.5938 | 重庆奉节公司
28012 | 竹园村#2柱上公变 100 | 黄 | 80.5485 | 重庆奉节公司
28013 | 竹园村#1柱上公变 400 | 黄 | 231.5711 | 重庆奉节公司
28014 | 竹园政府柱上公变 400 | 黄 | 415.8144 | 重庆奉节公司
28015 | 竹园摇钱沟柱上公变 315 | 黄 | 317.9959 | 重庆奉节公司
28016 | 竹园摇钱沟#2柱上公变 315 | 黄 | 298.1938 | 重庆奉节公司
28017 | 竹园廉租房一柱上公变 315 | 黄 | 315.2660 | 重庆奉节公司
28018 | 竹园幼儿园柱上公变 315 | 黄 | 297.0804 | 重庆奉节公司
28019 | 竹园场镇六号柱上公变 315 | 黄 | 334.7711 | 重庆奉节公司
28020 | 竹园场镇五号柱上公变 400 | 黄 | 422.4082 | 重庆奉节公司
28021 | 竹园场镇#8柱上公变200 | 黄 | 175.2495 | 重庆奉节公司
28022 | 竹园场镇#7柱上公变 400 | 黄 | 365.8845 | 重庆奉节公司
28023 | 竹园场镇#4柱上公变 315 | 黄 | 308.3299 | 重庆奉节公司
28024 | 竹园场镇#1柱上公变 400 | 黄 | 443.7113 | 重庆奉节公司
28025 | 竹园场镇#12柱上公变 315 | 黄 | 288.1402 | 重庆奉节公司
28026 | 竹园场镇#11柱上公变 400 | 黄 | 423.7320 | 重庆奉节公司
28027 | 竹园场镇#10柱上公变 400 | 黄 | 390.9361 | 重庆奉节公司
28028 | 竹园供电所箱变配电变压器 | 黄 | 615.9381 | 重庆奉节公司
28029 | 竹园休闲广场柱上公变 315 | 黄 | 309.7732 | 重庆奉节公司
28030 | 竹园二完小柱上公变 315 | 黄 | 294.0742 | 重庆奉节公司
28031 | 竹园中学#2柱上公变 315 | 黄 | 303.2660 | 重庆奉节公司
28032 | 稽政所柱上公变 400 | 绿 | 364.2887 | 重庆奉节公司
28033 | 稽征所#1箱变 | 绿 | 543.8969 | 重庆奉节公司
28034 | 移民统建房柱上公变 250 | 绿 | 215.0103 | 重庆奉节公司
28035 | 移民新村#6箱变 | 绿 | 698.8454 | 重庆奉节公司
28036 | 移民新村#5箱变 | 绿 | 546.3340 | 重庆奉节公司
28037 | 移民新村#4箱变 | 绿 | 698.8454 | 重庆奉节公司
28038 | 移民新村#3箱变 | 绿 | 887.4227 | 重庆奉节公司
28039 | 移民新村#2箱变 | 绿 | 887.4227 | 重庆奉节公司
28040 | 移民新村#1箱变 | 绿 | 698.8454 | 重庆奉节公司
28041 | 移民开发公司柱上公变 315 | 绿 | 274.3814 | 重庆奉节公司
28042 | 移民局西侧2#柱上公变 315 | 绿 | 315.1423 | 重庆奉节公司
28043 | 移民局西侧1#柱上公变 315 | 绿 | 332.8948 | 重庆奉节公司
28044 | 移民局柱上公变 400 | 绿 | 341.5567 | 重庆奉节公司
28045 | 移民局#3柱上公变 315 | 绿 | 264.4124 | 重庆奉节公司
28046 | 移民三期#2-1公配 | 绿 | 887.4227 | 重庆奉节公司
28047 | 移民三期#1-2公配 | 绿 | 887.4227 | 重庆奉节公司
28048 | 移民三期#1-1公配 | 绿 | 887.4227 | 重庆奉节公司
28049 | 种子公司柱上公变 200 | 绿 | 181.8227 | 重庆奉节公司
28050 | 私校柱上公变 315 | 黄 | 248.6928 | 重庆奉节公司
28051 | 私校#2柱上公变 400 | 黄 | 386.4082 | 重庆奉节公司
28052 | 祥华农贸市场柱上公变 400 | 绿 | 408.0701 | 重庆奉节公司
28053 | 祥丰市政柱上公变 400 | 绿 | 334.7835 | 重庆奉节公司
28054 | 祥丰市政3#柱上公变 250 | 绿 | 208.7505 | 重庆奉节公司
28055 | 祥丰市政2#柱上公变 400 | 绿 | 337.9258 | 重庆奉节公司
28056 | 祥丰市政1#柱上公变 400 | 绿 | 339.2000 | 重庆奉节公司
28057 | 祖师村#8柱上公变 50 | 绿 | 50.3856 | 重庆奉节公司
28058 | 祖师村#7柱上公变 50 | 绿 | 40.4252 | 重庆奉节公司
28059 | 祖师村#1柱上公变 200 | 绿 | 167.8402 | 重庆奉节公司
28060 | 祖师村#11柱上公变 50 | 绿 | 44.7320 | 重庆奉节公司
28061 | 祖师#9柱上公变 50 | 绿 | 69.4371 | 重庆奉节公司
28062 | 祖师#6柱上公变 50 | 绿 | 41.7304 | 重庆奉节公司
28063 | 祖师#5柱上公变 80 | 绿 | 69.8454 | 重庆奉节公司
28064 | 祖师#4柱上公变 30 | 绿 | 26.1464 | 重庆奉节公司
28065 | 祖师#3柱上公变 50 | 绿 | 52.1546 | 重庆奉节公司
28066 | 祖师#2柱上公变 30 | 绿 | 27.0247 | 重庆奉节公司
28067 | 祖师#10柱上公变 100 | 绿 | 83.6340 | 重庆奉节公司
28068 | 社保所柱上公变 315 | 黄 | 331.7526 | 重庆奉节公司
28069 | 社保所#2柱上公变 400 | 黄 | 382.3010 | 重庆奉节公司
28070 | 磨子梁#1-3公配 | 绿 | 507.9175 | 重庆奉节公司
28071 | 磨子梁#1-2公配 | 绿 | 412.8814 | 重庆奉节公司
28072 | 磨子梁#1-1公配 | 绿 | 414.9227 | 重庆奉节公司
28073 | 碳坝子柱上公变400 | 绿 | 383.9959 | 重庆奉节公司
28074 | 砚瓦村黄泥包#8柱上公变200 | 绿 | 170.3794 | 重庆奉节公司
28075 | 砚瓦村郭家湾柱上公变箱变 | 绿 | 320.0000 | 重庆奉节公司
28076 | 砚瓦村西瓜地柱上公变400 | 绿 | 320.1031 | 重庆奉节公司
28077 | 砚瓦村菜家湾#1柱上公变 200 | 绿 | 168.8515 | 重庆奉节公司
28078 | 砚瓦村窝当秋#7柱上公变315 | 黄 | 224.7113 | 重庆奉节公司
28079 | 砚瓦村白山包#3柱上公变 100 | 绿 | 95.1010 | 重庆奉节公司
28080 | 砚瓦村油房05#柱上公变315 | 绿 | 272.0928 | 重庆奉节公司
28081 | 砚瓦村沙平子#2柱上公变 100 | 绿 | 85.7691 | 重庆奉节公司
28082 | 砚瓦村村办公室下柱上公变 400 | 绿 | 320.0825 | 重庆奉节公司
28083 | 砚瓦村新水田#4柱上公变200 | 绿 | 177.3691 | 重庆奉节公司
28084 | 砚瓦村放牛坪09#柱上公变200 | 绿 | 162.0165 | 重庆奉节公司
28085 | 砚瓦村学堂坪柱上公变 400 | 绿 | 323.0433 | 重庆奉节公司
28086 | 砚瓦村包家庄#06柱上公变400 | 绿 | 328.4948 | 重庆奉节公司
28087 | 砚瓦村上油房柱上公变 100 | 绿 | 94.2227 | 重庆奉节公司
28088 | 码头村#9柱上公变 50 | 绿 | 41.2232 | 重庆奉节公司
28089 | 码头村#8柱上公变 50 | 绿 | 40.8814 | 重庆奉节公司
28090 | 码头村#7柱上公变 50 | 绿 | 44.6392 | 重庆奉节公司
28091 | 码头村#6柱上公变 50 | 绿 | 42.6845 | 重庆奉节公司
28092 | 码头村#5柱上公变 100 | 绿 | 81.5196 | 重庆奉节公司
28093 | 码头村#4柱上公变 100 | 绿 | 84.6330 | 重庆奉节公司
28094 | 码头村#3柱上公变 125 | 绿 | 113.1536 | 重庆奉节公司
28095 | 码头村#2柱上公变 50 | 绿 | 47.4644 | 重庆奉节公司
28096 | 码头村#1柱上公变 50 | 绿 | 40.8552 | 重庆奉节公司
28097 | 码头村#10柱上公变 50 | 绿 | 46.1531 | 重庆奉节公司
28098 | 矿司＃2柱上公变 400 | 绿 | 392.0000 | 重庆奉节公司
28099 | 矿司#1柱上公变 315 | 绿 | 310.5464 | 重庆奉节公司
28100 | 石龙廉租房柱上公变 315 | 黄 | 272.9691 | 重庆奉节公司
28101 | 石龙地灾安置柱上公变 400 | 黄 | 353.7897 | 重庆奉节公司
28102 | 石龙8#柱上公变200 | 黄 | 166.2041 | 重庆奉节公司
28103 | 石龙#7柱上公变 50 | 黄 | 43.2680 | 重庆奉节公司
28104 | 石龙#6柱上公变 50 | 黄 | 43.9505 | 重庆奉节公司
28105 | 石龙#5柱上公变 200 | 黄 | 149.1876 | 重庆奉节公司
28106 | 石龙#4柱上公变 50 | 黄 | 49.5134 | 重庆奉节公司
28107 | 石龙#3柱上公变 100 | 黄 | 62.0711 | 重庆奉节公司
28108 | 石龙#1柱上公变 | 黄 | 140.7340 | 重庆奉节公司
28109 | 石马村10#柱上公变 50 | 绿 | 41.6000 | 重庆奉节公司
28110 | 石马村#9柱上公变 50 | 绿 | 55.4639 | 重庆奉节公司
28111 | 石马村#8柱上公变 100 | 绿 | 92.7567 | 重庆奉节公司
28112 | 石马村#7柱上公变 100 | 绿 | 90.7670 | 重庆奉节公司
28113 | 石马村#6柱上公变 | 绿 | 96.8309 | 重庆奉节公司
28114 | 石马村#5柱上公变 100 | 绿 | 84.4062 | 重庆奉节公司
28115 | 石马村#4柱上公变 100 | 绿 | 86.9814 | 重庆奉节公司
28116 | 石马村#3柱上公变 100 | 绿 | 81.9701 | 重庆奉节公司
28117 | 石马村#2柱上公变 80 | 红 | 0.0000 | 重庆奉节公司
28118 | 石马村#1柱上公变 160 | 绿 | 131.9031 | 重庆奉节公司
28119 | 石马村#16柱上公变（梨树坪） 100 | 绿 | 81.8878 | 重庆奉节公司
28120 | 石马村#15柱上公变（刘家包） 100 | 绿 | 110.9278 | 重庆奉节公司
28121 | 石马村#14柱上公变（村委会） 100 | 红 | 0.0000 | 重庆奉节公司
28122 | 石马村#13柱上公变（石庙子） 200 | 绿 | 168.4742 | 重庆奉节公司
28123 | 石马村#12柱上公变 100 | 绿 | 85.2701 | 重庆奉节公司
28124 | 石马村#11柱上公变（谭家岩） 200 | 绿 | 172.0309 | 重庆奉节公司
28125 | 石罐村#9柱上公变100 | 绿 | 81.1320 | 重庆奉节公司
28126 | 石罐村#8柱上公变30 | 绿 | 25.7567 | 重庆奉节公司
28127 | 石罐村#7柱上公变30 | 绿 | 24.7258 | 重庆奉节公司
28128 | 石罐村#6柱上公变30 | 绿 | 29.4351 | 重庆奉节公司
28129 | 石罐村#5柱上公变50 | 绿 | 42.7649 | 重庆奉节公司
28130 | 石罐村#4柱上公变50 | 绿 | 44.9485 | 重庆奉节公司
28131 | 石罐村#3柱上公变200 | 绿 | 193.4680 | 重庆奉节公司
28132 | 石罐村#2柱上公变30 | 绿 | 26.7732 | 重庆奉节公司
28133 | 石罐村#1柱上公变80 | 绿 | 66.4186 | 重庆奉节公司
28134 | 石罐村#16柱上公变50 | 绿 | 41.2165 | 重庆奉节公司
28135 | 石罐村#15柱上公变50 | 绿 | 40.7526 | 重庆奉节公司
28136 | 石罐村#13柱上公变30 | 绿 | 24.3299 | 重庆奉节公司
28137 | 石罐村#12柱上公变50 | 绿 | 45.3474 | 重庆奉节公司
28138 | 石罐村#11柱上公变50 | 绿 | 45.5134 | 重庆奉节公司
28139 | 石罐村#10柱上公变50 | 绿 | 40.5041 | 重庆奉节公司
28140 | 石罐#14柱上公变50 | 绿 | 45.3938 | 重庆奉节公司
28141 | 石笋村4#柱上公变 30 | 黄 | 24.9851 | 重庆奉节公司
28142 | 石笋村#7柱上公变 100 | 黄 | 93.4505 | 重庆奉节公司
28143 | 石笋#6#柱上公变 100 | 黄 | 92.2026 | 重庆奉节公司
28144 | 石笋#5#柱上公变 200 | 黄 | 182.9526 | 重庆奉节公司
28145 | 石笋#3柱上公变 80 | 黄 | 76.1608 | 重庆奉节公司
28146 | 石笋#2#柱上公变 50 | 黄 | 46.3201 | 重庆奉节公司
28147 | 石笋#1#柱上公变 50 | 黄 | 42.4448 | 重庆奉节公司
28148 | 石盘村（龙神堂）4柱上公变 50 | 绿 | 42.7464 | 重庆奉节公司
28149 | 石盘村（黑漆楼门）8柱上公变 50 | 绿 | 41.6227 | 重庆奉节公司
28150 | 石盘村（高坎子）#16柱上公变 30 | 绿 | 24.1093 | 重庆奉节公司
28151 | 石盘村（马路槽）5柱上公变 50 | 绿 | 43.5361 | 重庆奉节公司
28152 | 石盘村（葫芦塘）#13柱上公变 50 | 绿 | 42.5629 | 重庆奉节公司
28153 | 石盘村（窄岩子）#2柱上公变 50 | 绿 | 40.8969 | 重庆奉节公司
28154 | 石盘村（唐家湾）#7柱上公变30 | 绿 | 24.7320 | 重庆奉节公司
28155 | 石盘村（冉家渡#）#6柱上公变 100 | 绿 | 83.0144 | 重庆奉节公司
28156 | 石盘村（傲上）#10柱上公变 100 | 绿 | 88.0165 | 重庆奉节公司
28157 | 石盘村金子沟#3柱上公变 30 | 绿 | 30.0701 | 重庆奉节公司
28158 | 石盘村邓家坡#12柱上公变 30 | 绿 | 29.7753 | 重庆奉节公司
28159 | 石盘村淌籍塘15柱上公变 50 | 绿 | 40.0680 | 重庆奉节公司
28160 | 石盘村杉树包#1柱上公变 200 | 绿 | 179.4598 | 重庆奉节公司
28161 | 石盘村新屋里#11柱上公变 50 | 绿 | 25.6186 | 重庆奉节公司
28162 | 石盘村大水井9柱上公变 100 | 绿 | 86.4969 | 重庆奉节公司
28163 | 石盘村唐家槽17柱上公变 50 | 绿 | 42.1629 | 重庆奉节公司
28164 | 石盘村#14柱上公变 50 | 绿 | 42.2392 | 重庆奉节公司
28165 | 石泉村水窝坑柱上公变50 | 绿 | 41.5423 | 重庆奉节公司
28166 | 石泉村方子路柱上公变50 | 绿 | 41.1876 | 重庆奉节公司
28167 | 石泉村大槽柱上公变100 | 绿 | 80.6433 | 重庆奉节公司
28168 | 石泉村#9（太山庙）柱上公变50 | 绿 | 41.8309 | 重庆奉节公司
28169 | 石泉村#8柱上公变（椒子树）160 | 绿 | 130.1804 | 重庆奉节公司
28170 | 石泉村#6柱上公变（黄家槽）200 | 绿 | 161.9052 | 重庆奉节公司
28171 | 石泉村#5柱上公变50 | 绿 | 40.0466 | 重庆奉节公司
28172 | 石泉村#4（梁子淌）柱上公变50 | 绿 | 41.8433 | 重庆奉节公司
28173 | 石泉村#3变（河坝坪）柱上公变100 | 绿 | 101.5691 | 重庆奉节公司
28174 | 石泉村#2柱上公变100 | 绿 | 96.7969 | 重庆奉节公司
28175 | 石泉村#1柱上公变30 | 绿 | 27.6206 | 重庆奉节公司
28176 | 石泉村#17柱上公变 50 | 绿 | 55.4639 | 重庆奉节公司
28177 | 石泉村#16柱上公变100 | 绿 | 84.6887 | 重庆奉节公司
28178 | 石泉村#15柱上公变100 | 绿 | 94.3227 | 重庆奉节公司
28179 | 石泉村#11柱上公变50 | 绿 | 40.1670 | 重庆奉节公司
28180 | 石泉村#10柱上公变30 | 绿 | 24.3031 | 重庆奉节公司
28181 | 石泉#7柱上公变200 | 绿 | 164.2062 | 重庆奉节公司
28182 | 石油司#1柱上公变 315 | 绿 | 274.7876 | 重庆奉节公司
28183 | 石板村#9柱上公变 30 | 绿 | 25.9093 | 重庆奉节公司
28184 | 石板村#8柱上公变 160 | 绿 | 132.8701 | 重庆奉节公司
28185 | 石板村#7柱上公变 50 | 绿 | 42.2639 | 重庆奉节公司
28186 | 石板村#6柱上公变 100 | 红 | 0.0000 | 重庆奉节公司
28187 | 石板村#5柱上公变 160 | 绿 | 133.7031 | 重庆奉节公司
28188 | 石板村#4柱上公变 80 | 绿 | 74.1938 | 重庆奉节公司
28189 | 石板村#3柱上公变 80 | 绿 | 67.6948 | 重庆奉节公司
28190 | 石板村#2柱上公变 80 | 绿 | 65.7546 | 重庆奉节公司
28191 | 石板村#12柱上公变 | 绿 | 40.4784 | 重庆奉节公司
28192 | 石板村#11柱上公变 | 绿 | 40.5753 | 重庆奉节公司
28193 | 石板村#10柱上公变 30 | 绿 | 24.0763 | 重庆奉节公司
28194 | 石板村#1#柱上公变 30 | 绿 | 26.3134 | 重庆奉节公司
28195 | 石庙村#9柱上公变 30 | 绿 | 24.7485 | 重庆奉节公司
28196 | 石庙村#8柱上公变（宝官寺） 200 | 绿 | 203.4784 | 重庆奉节公司
28197 | 石庙村#7柱上公变（飞龙寺） 315 | 绿 | 311.6907 | 重庆奉节公司
28198 | 石庙村#6柱上公变（村委会） 50 | 绿 | 41.8000 | 重庆奉节公司
28199 | 石庙村#5柱上公变 80 | 红 | 0.0000 | 重庆奉节公司
28200 | 石庙村#4柱上公变 315 | 绿 | 261.7320 | 重庆奉节公司
28201 | 石庙村#3柱上公变 80 | 绿 | 64.9959 | 重庆奉节公司
28202 | 石庙村#2柱上公变 160 | 绿 | 137.3897 | 重庆奉节公司
28203 | 石庙村#1柱上公变 100 | 绿 | 84.6052 | 重庆奉节公司
28204 | 石堰村#9柱上公变 30 | 黄 | 29.9722 | 重庆奉节公司
28205 | 石堰村#8柱上公变 160 | 黄 | 152.4639 | 重庆奉节公司
28206 | 石堰村#7柱上公变 80 | 黄 | 69.5670 | 重庆奉节公司
28207 | 石堰村#6柱上公变 315 | 黄 | 323.1031 | 重庆奉节公司
28208 | 石堰村#5柱上公变 160 | 黄 | 165.3485 | 重庆奉节公司
28209 | 石堰村#4柱上公变 315 | 黄 | 278.3876 | 重庆奉节公司
28210 | 石堰村#3柱上公变 100 | 黄 | 84.0825 | 重庆奉节公司
28211 | 石堰村#2柱上公变 315 | 黄 | 303.0309 | 重庆奉节公司
28212 | 石堰村#1柱上公变 50 | 黄 | 44.0227 | 重庆奉节公司
28213 | 石堰村#13柱上公变 160 | 黄 | 132.3299 | 重庆奉节公司
28214 | 石堰村#12柱上公变 30 | 黄 | 25.7582 | 重庆奉节公司
28215 | 石堰村#11柱上公变 50 | 黄 | 43.3794 | 重庆奉节公司
28216 | 石堰村#10柱上公变 100 | 黄 | 94.3052 | 重庆奉节公司
28217 | 石乳村1#柱上公变50 | 绿 | 45.2227 | 重庆奉节公司
28218 | 石乳村#9柱上公变100 | 绿 | 90.8000 | 重庆奉节公司
28219 | 石乳村#8柱上公变250 | 绿 | 206.5814 | 重庆奉节公司
28220 | 石乳村#7柱上公变100 | 绿 | 86.4825 | 重庆奉节公司
28221 | 石乳村#6柱上公变200 | 绿 | 183.1588 | 重庆奉节公司
28222 | 石乳村#5柱上公变200 | 绿 | 171.9670 | 重庆奉节公司
28223 | 石乳村#4柱上公变200 | 绿 | 186.9753 | 重庆奉节公司
28224 | 石乳村#3柱上公变200 | 绿 | 176.2845 | 重庆奉节公司
28225 | 石乳村#2柱上公变200 | 绿 | 176.4825 | 重庆奉节公司
28226 | 石乳村#10柱上公变400 | 绿 | 343.7649 | 重庆奉节公司
28227 | 瞿塘晓月#3-1公配 | 绿 | 640.0742 | 重庆奉节公司
28228 | 瞿塘晓月#2-3公配 | 绿 | 427.4309 | 重庆奉节公司
28229 | 瞿塘晓月#2-1公配 | 绿 | 556.4124 | 重庆奉节公司
28230 | 瞿塘晓月#1-3公配 | 绿 | 548.9691 | 重庆奉节公司
28231 | 瞿塘晓月#1-1公配 | 绿 | 548.0412 | 重庆奉节公司
28232 | 看守所柱上公变 315 | 绿 | 298.6969 | 重庆奉节公司
28233 | 盐业公司柱上公变 160 | 绿 | 155.8433 | 重庆奉节公司
28234 | 皇安宾馆前柱上公变 250 | 绿 | 285.1794 | 重庆奉节公司
28235 | 皂角村#9柱上公变 200 | 绿 | 169.3340 | 重庆奉节公司
28236 | 皂角村#8柱上公变 | 绿 | 42.8021 | 重庆奉节公司
28237 | 皂角村#7（黑槽）柱上公变80 | 红 | 0.0000 | 重庆奉节公司
28238 | 皂角村#6（新屋淌）柱上公变50 | 绿 | 42.9688 | 重庆奉节公司
28239 | 皂角村#5（上横木槽）柱上公变50 | 绿 | 48.1062 | 重庆奉节公司
28240 | 皂角村#4（中横木槽）柱上公变50 | 绿 | 41.5856 | 重庆奉节公司
28241 | 皂角村#3（尖角子）柱上公变80 | 红 | 0.0000 | 重庆奉节公司
28242 | 皂角村#2柱上公变315 | 绿 | 254.1856 | 重庆奉节公司
28243 | 皂角村#1柱上公变50 | 绿 | 44.4381 | 重庆奉节公司
28244 | 百货司旁柱上公变 315 | 绿 | 285.3278 | 重庆奉节公司
28245 | 百福村#9柱上公变50 | 绿 | 43.3629 | 重庆奉节公司
28246 | 百福村#8（尖山子）柱上公变100 | 绿 | 99.9299 | 重庆奉节公司
28247 | 百福村#7（道通嘴）柱上公变50 | 绿 | 48.6164 | 重庆奉节公司
28248 | 百福村#6（马家燕）柱上公变80 | 绿 | 77.6144 | 重庆奉节公司
28249 | 百福村#5（坪阳）柱上公变30 | 绿 | 26.9773 | 重庆奉节公司
28250 | 百福村#4柱上公变（刘家坡）50 | 绿 | 41.2395 | 重庆奉节公司
28251 | 百福村#3（梅子园）柱上公变200 | 绿 | 189.6784 | 重庆奉节公司
28252 | 百福村#2柱上公变（二台子）50 | 绿 | 41.8464 | 重庆奉节公司
28253 | 百福村#1柱上公变315 | 红 | 0.0000 | 重庆奉节公司
28254 | 百步村四号柱上公变50 | 黄 | 48.6134 | 重庆奉节公司
28255 | 百步村六号柱上公变50 | 黄 | 77.2124 | 重庆奉节公司
28256 | 百步村二号柱上公变50 | 黄 | 46.7175 | 重庆奉节公司
28257 | 百步村三号柱上公变50 | 黄 | 52.4330 | 重庆奉节公司
28258 | 百步村七号柱上公变100 | 黄 | 85.5732 | 重庆奉节公司
28259 | 百步村一号柱上公变50 | 黄 | 48.0258 | 重庆奉节公司
28260 | 百步村#5柱上公变80 | 黄 | 69.5515 | 重庆奉节公司
28261 | 百梯小学柱上公变 160 | 绿 | 134.5876 | 重庆奉节公司
28262 | 百梯小学2#柱上公变 100 | 绿 | 84.6577 | 重庆奉节公司
28263 | 百梯8队柱上公变 100 | 绿 | 87.8711 | 重庆奉节公司
28264 | 百梯6队柱上公变 100 | 绿 | 81.8990 | 重庆奉节公司
28265 | 百梯6社#2柱上公变 100 | 绿 | 93.8062 | 重庆奉节公司
28266 | 百梯5队柱上公变 200 | 绿 | 175.5814 | 重庆奉节公司
28267 | 百梯3队柱上公变 100 | 绿 | 92.6959 | 重庆奉节公司
28268 | 百梯2队柱上公变 100 | 黄 | 78.5340 | 重庆奉节公司
28269 | 百梯1队柱上公变 100 | 绿 | 86.5969 | 重庆奉节公司
28270 | 百梯13队柱上公变 50 | 绿 | 48.1856 | 重庆奉节公司
28271 | 百梯12队柱上公变 160 | 绿 | 136.2330 | 重庆奉节公司
28272 | 百梯12队#2柱上公变 100 | 绿 | 90.8454 | 重庆奉节公司
28273 | 百梯10队柱上公变 160 | 绿 | 149.0041 | 重庆奉节公司
28274 | 百梯10队2#柱上公变 100 | 绿 | 90.4165 | 重庆奉节公司
28275 | 白龙9台区柱上公变 100 | 绿 | 110.6289 | 重庆奉节公司
28276 | 白龙8台区柱上公变 100 | 绿 | 89.5423 | 重庆奉节公司
28277 | 白龙7台区柱上公变 100 | 绿 | 85.6866 | 重庆奉节公司
28278 | 白龙6台区柱上公变 250 | 绿 | 206.6969 | 重庆奉节公司
28279 | 白龙5台区柱上公变 50 | 绿 | 43.6928 | 重庆奉节公司
28280 | 白龙4台区柱上公变 400 | 红 | 0.0000 | 重庆奉节公司
28281 | 白龙3台区柱上公变 100 | 绿 | 99.8804 | 重庆奉节公司
28282 | 白龙2社2#柱上公变 100 | 绿 | 91.4845 | 重庆奉节公司
28283 | 白龙2社1#柱上公变 100 | 绿 | 97.4804 | 重庆奉节公司
28284 | 白龙1社柱上公变 200 | 绿 | 163.8515 | 重庆奉节公司
28285 | 白龙1社#2柱上公变 400 | 绿 | 322.6969 | 重庆奉节公司
28286 | 白龙1台区柱上公变 100 | 绿 | 90.1134 | 重庆奉节公司
28287 | 白龙13台区柱上公变 100 | 绿 | 83.6588 | 重庆奉节公司
28288 | 白龙12台区柱上公变 50 | 绿 | 44.6948 | 重庆奉节公司
28289 | 白龙11台区柱上公变 100 | 绿 | 93.3155 | 重庆奉节公司
28290 | 白龙10台区柱上公变 100 | 绿 | 91.4206 | 重庆奉节公司
28291 | 白鹤村刘家湾#8柱上公变 100 | 黄 | 86.3423 | 重庆奉节公司
28292 | 白鹤村6柱上公变 50 | 黄 | 45.6866 | 重庆奉节公司
28293 | 白鹤村4#柱上公变 50 | 黄 | 46.1763 | 重庆奉节公司
28294 | 白鹤村1#柱上公变 50 | 黄 | 46.3959 | 重庆奉节公司
28295 | 白鹤村#9柱上公变 | 黄 | 88.3938 | 重庆奉节公司
28296 | 白鹤村#3柱上公变160 | 黄 | 135.6485 | 重庆奉节公司
28297 | 白鹤村#2柱上公变 50 | 黄 | 48.4278 | 重庆奉节公司
28298 | 白鹤村#10柱上公变 100 | 黄 | 87.1546 | 重庆奉节公司
28299 | 白鹤7柱上公变 50 | 黄 | 43.4052 | 重庆奉节公司
28300 | 白鹤5柱上公变 100 | 黄 | 102.5928 | 重庆奉节公司
28301 | 白马桥柱上公变 315 | 黄 | 292.6598 | 重庆奉节公司
28302 | 白腊村（白湾）#5柱上公变 50 | 黄 | 41.3918 | 重庆奉节公司
28303 | 白腊村（李家坊）#6柱上公变100 | 黄 | 88.3134 | 重庆奉节公司
28304 | 白腊村（批杷糖）#7柱上公变 50 | 黄 | 55.4639 | 重庆奉节公司
28305 | 白腊村（学校）#4柱上公变 100 | 黄 | 110.9278 | 重庆奉节公司
28306 | 白腊村（夏田）#3柱上公变 80 | 黄 | 88.7423 | 重庆奉节公司
28307 | 白腊村（夏湾）#9柱上公变 50 | 黄 | 55.4639 | 重庆奉节公司
28308 | 白腊村（场镇）#2柱上公变 315 | 黄 | 315.1027 | 重庆奉节公司
28309 | 白腊村（场镇对面）#1柱上公变 100 | 黄 | 110.9278 | 重庆奉节公司
28310 | 白腊村（8井）#8柱上公 80 | 黄 | 64.5299 | 重庆奉节公司
28311 | 白腊村#17柱上公变 100 | 黄 | 55.4639 | 重庆奉节公司
28312 | 白腊村#16柱上公变 400 | 黄 | 433.1027 | 重庆奉节公司
28313 | 白腊村#15柱上公变 200 | 红 | 0.0000 | 重庆奉节公司
28314 | 白腊村#14柱上公变（压水池） 100 | 黄 | 110.9278 | 重庆奉节公司
28315 | 白腊村#13柱上公变（白蜡小学） 200 | 黄 | 178.4557 | 重庆奉节公司
28316 | 白腊村#12柱上公变 50 | 黄 | 55.4639 | 重庆奉节公司
28317 | 白腊村#11柱上公变 100 | 黄 | 110.9278 | 重庆奉节公司
28318 | 白腊村#10柱上公变 50 | 黄 | 55.4639 | 重庆奉节公司
28319 | 白水高山移民安置房柱上公变 500 | 黄 | 423.1237 | 重庆奉节公司
28320 | 白水村#5柱上公变 100 | 黄 | 86.6969 | 重庆奉节公司
28321 | 白水村#4柱上公变 315 | 黄 | 289.4351 | 重庆奉节公司
28322 | 白水村#3柱上公变 315 | 黄 | 297.6371 | 重庆奉节公司
28323 | 白水村#2柱上公变 80 | 黄 | 84.1062 | 重庆奉节公司
28324 | 白水村#1柱上公变 200 | 黄 | 237.9938 | 重庆奉节公司
28325 | 白水村#17柱上公变（丁家湾） 200 | 黄 | 166.9773 | 重庆奉节公司
28326 | 白水村#16柱上公变 315 | 黄 | 321.7979 | 重庆奉节公司
28327 | 白水村#15柱上公变 50 | 黄 | 40.4036 | 重庆奉节公司
28328 | 白水村#14柱上公变 200 | 黄 | 190.4515 | 重庆奉节公司
28329 | 白水村#13柱上公变 50 | 黄 | 40.3433 | 重庆奉节公司
28330 | 白水村#12柱上公变 50 | 黄 | 41.8247 | 重庆奉节公司
28331 | 白水村#11柱上公变 50 | 黄 | 51.0165 | 重庆奉节公司
28332 | 白水村#10柱上公变 100 | 黄 | 88.6629 | 重庆奉节公司
28333 | 白水#9柱上公变 30 | 黄 | 24.5052 | 重庆奉节公司
28334 | 白水#8柱上公变 200 | 黄 | 185.3773 | 重庆奉节公司
28335 | 白水#7柱上公变 200 | 黄 | 194.4598 | 重庆奉节公司
28336 | 白水#6柱上公变 200 | 黄 | 174.0598 | 重庆奉节公司
28337 | 白水#10柱上公变 400 | 黄 | 342.9856 | 重庆奉节公司
28338 | 白帝村#6柱上公变 100 | 绿 | 82.7711 | 重庆奉节公司
28339 | 白帝村#5柱上公变 50 | 绿 | 41.0763 | 重庆奉节公司
28340 | 白帝村#4柱上公变 200 | 绿 | 165.3443 | 重庆奉节公司
28341 | 白帝村#3柱上公变 100 | 绿 | 80.7361 | 重庆奉节公司
28342 | 白帝村#2柱上公变200 | 绿 | 184.3278 | 重庆奉节公司
28343 | 白帝村#1柱上公变100 | 绿 | 82.0660 | 重庆奉节公司
28344 | 白帝市场处#2柱上公变 400 | 绿 | 338.7052 | 重庆奉节公司
28345 | 白帝市场处#1柱上公变 315 | 绿 | 275.6454 | 重庆奉节公司
28346 | 白帝四期#5-3公配 | 绿 | 654.0784 | 重庆奉节公司
28347 | 白帝四期#5-2公配 | 绿 | 689.9299 | 重庆奉节公司
28348 | 白帝四期#5-1公配 | 绿 | 689.6330 | 重庆奉节公司
28349 | 白帝四期#4-3公配 | 绿 | 653.6825 | 重庆奉节公司
28350 | 白帝四期#4-2公配 | 绿 | 522.9485 | 重庆奉节公司
28351 | 白帝四期#4-1公配 | 绿 | 447.3897 | 重庆奉节公司
28352 | 白帝四期#3-3公配 | 绿 | 667.6866 | 重庆奉节公司
28353 | 白帝四期#3-2公配 | 绿 | 418.4577 | 重庆奉节公司
28354 | 白帝四期#3-1公配 | 绿 | 420.2557 | 重庆奉节公司
28355 | 白帝四期#2-2公配 | 绿 | 666.9196 | 重庆奉节公司
28356 | 白帝四期#2-1公配 | 绿 | 667.6866 | 重庆奉节公司
28357 | 白帝四期#1-4公配 | 绿 | 517.8144 | 重庆奉节公司
28358 | 白帝四期#1-3公配 | 绿 | 516.8454 | 重庆奉节公司
28359 | 白帝四期#1-2公配 | 绿 | 522.1237 | 重庆奉节公司
28360 | 白帝四期#1-1公配 | 绿 | 418.0948 | 重庆奉节公司
28361 | 白帝佳园柱上公变 250 | 绿 | 238.9938 | 重庆奉节公司
28362 | 白帝二期#6-2公配 | 绿 | 523.6495 | 重庆奉节公司
28363 | 白帝二期#6-1公配 | 绿 | 691.8103 | 重庆奉节公司
28364 | 白帝二期#4-3公配 | 绿 | 655.7361 | 重庆奉节公司
28365 | 白帝二期#4-2公配 | 绿 | 678.9443 | 重庆奉节公司
28366 | 白帝二期#4-1公配 | 绿 | 654.3505 | 重庆奉节公司
28367 | 白帝二期#3-2公配 | 绿 | 552.1031 | 重庆奉节公司
28368 | 白帝二期#3-1公配 | 绿 | 549.1134 | 重庆奉节公司
28369 | 白帝二期#2-4公配 | 绿 | 668.9979 | 重庆奉节公司
28370 | 白帝二期#2-3公配 | 绿 | 662.7876 | 重庆奉节公司
28371 | 白帝二期#2-2公配 | 绿 | 697.2536 | 重庆奉节公司
28372 | 白帝二期#2-1公配 | 绿 | 698.5155 | 重庆奉节公司
28373 | 白帝二期#1-2公配 | 绿 | 700.8660 | 重庆奉节公司
28374 | 白帝二期#1-1公配 | 绿 | 486.7464 | 重庆奉节公司
28375 | 白帝三期#5-2公配 | 绿 | 544.9691 | 重庆奉节公司
28376 | 白帝三期#5-1公配 | 绿 | 524.4330 | 重庆奉节公司
28377 | 白帝三期#4-3公配 | 绿 | 541.5258 | 重庆奉节公司
28378 | 白帝三期#4-2公配 | 绿 | 518.3711 | 重庆奉节公司
28379 | 白帝三期#4-1公配 | 绿 | 524.0206 | 重庆奉节公司
28380 | 白帝三期#3-2公配 | 绿 | 668.3299 | 重庆奉节公司
28381 | 白帝三期#3-1公配 | 绿 | 672.3134 | 重庆奉节公司
28382 | 白帝三期#2-4公配 | 绿 | 670.3835 | 重庆奉节公司
28383 | 白帝三期#2-3公配 | 绿 | 667.0433 | 重庆奉节公司
28384 | 白帝三期#2-2公配 | 绿 | 665.2124 | 重庆奉节公司
28385 | 白帝三期#2-1公配 | 绿 | 666.9196 | 重庆奉节公司
28386 | 白帝三期#1-4公配 | 绿 | 415.9505 | 重庆奉节公司
28387 | 白帝三期#1-3公配 | 绿 | 411.6289 | 重庆奉节公司
28388 | 白帝三期#1-2公配 | 绿 | 520.2474 | 重庆奉节公司
28389 | 白帝三期#1-1公配 | 绿 | 518.3711 | 重庆奉节公司
28390 | 白帝#3-4公配 | 绿 | 478.2680 | 重庆奉节公司
28391 | 白帝#3-3公配 | 绿 | 405.2577 | 重庆奉节公司
28392 | 白帝#3-2公配 | 绿 | 544.3299 | 重庆奉节公司
28393 | 白帝#3-1公配 | 绿 | 539.3196 | 重庆奉节公司
28394 | 白帝#2-2公配 | 绿 | 531.3196 | 重庆奉节公司
28395 | 白帝#1-4公配 | 绿 | 581.9175 | 重庆奉节公司
28396 | 白帝#1-3公配 | 绿 | 604.3093 | 重庆奉节公司
28397 | 白帝#1-2公配 | 绿 | 573.0309 | 重庆奉节公司
28398 | 白帝#1-1公配 | 绿 | 552.8454 | 重庆奉节公司
28399 | 白家村#4柱上公变 100 | 黄 | 95.7258 | 重庆奉节公司
28400 | 白家村#3柱上公变 50 | 黄 | 51.3543 | 重庆奉节公司
28401 | 白家村#2柱上公变 50 | 黄 | 53.5361 | 重庆奉节公司
28402 | 白家#1柱上公变 80 | 黄 | 84.2515 | 重庆奉节公司
28403 | 白云村风洞包柱上公变50 | 绿 | 44.0557 | 重庆奉节公司
28404 | 白云村肖家包柱上公变100 | 绿 | 89.6866 | 重庆奉节公司
28405 | 白云村老屋基柱上公变50 | 绿 | 41.7649 | 重庆奉节公司
28406 | 白云村白云道塘#1柱上公变200 | 绿 | 169.4454 | 重庆奉节公司
28407 | 白云村白云柱上公变100 | 绿 | 86.0278 | 重庆奉节公司
28408 | 白云村白云寺柱上公变100 | 绿 | 83.6309 | 重庆奉节公司
28409 | 白云村常家沟柱上公变100 | 绿 | 81.5959 | 重庆奉节公司
28410 | 白云村和坪柱上公变50 | 绿 | 48.2948 | 重庆奉节公司
28411 | 疾控中心综合楼公变 | 绿 | 715.0433 | 重庆奉节公司
28412 | 电网-陈家村#16柱上公变400 | 绿 | 339.1876 | 重庆奉节公司
28413 | 电网-贞武村崖脚下柱上公变100 | 绿 | 90.8660 | 重庆奉节公司
28414 | 电网-江南村#20柱上公变50 | 红 | 0.0000 | 重庆奉节公司
28415 | 电网-三塘村邓家沟柱上公变50 | 绿 | 40.6619 | 重庆奉节公司
28416 | 电网-三塘村三湾庙柱上公变200 | 绿 | 168.6845 | 重庆奉节公司
28417 | 电司#1-2公配 | 绿 | 615.4227 | 重庆奉节公司
28418 | 电司#1-1公配 | 绿 | 537.6082 | 重庆奉节公司
28419 | 电力小区3#柱上公变 400 | 绿 | 337.1216 | 重庆奉节公司
28420 | 电力小区2#柱上公变 400 | 绿 | 355.8887 | 重庆奉节公司
28421 | 电力小区1#柱上公变 400 | 绿 | 342.6392 | 重庆奉节公司
28422 | 电力公司4#柱上公变 315 | 绿 | 267.9423 | 重庆奉节公司
28423 | 电力公司3#柱上公变 315 | 绿 | 279.4392 | 重庆奉节公司
28424 | 电力公司2#柱上公变 315 | 绿 | 263.7938 | 重庆奉节公司
28425 | 电力公司1#柱上公变 315 | 绿 | 263.8515 | 重庆奉节公司
28426 | 电信局旁柱上公变 200 | 绿 | 180.5031 | 重庆奉节公司
28427 | 电信局#3柱上公变 400 | 绿 | 337.6165 | 重庆奉节公司
28428 | 电信#1箱变 | 绿 | 361.4928 | 重庆奉节公司
28429 | 电信#1柱上公变 315 | 绿 | 293.9546 | 重庆奉节公司
28430 | 甲高镇返乡创业园箱变 | 黄 | 513.3196 | 重庆奉节公司
28431 | 甲高廉租房柱上公变 250 | 黄 | 210.4577 | 重庆奉节公司
28432 | 田术村老林包#2柱上公变 100 | 黄 | 84.8093 | 重庆奉节公司
28433 | 田术村王大国#6柱上公变 100 | 黄 | 88.1979 | 重庆奉节公司
28434 | 田术村汪家包#9柱上公变 100 | 黄 | 83.4546 | 重庆奉节公司
28435 | 田术村水厂#7柱上公变 100 | 黄 | 50.6392 | 重庆奉节公司
28436 | 田术村学校#4柱上公变 100 | 黄 | 91.2247 | 重庆奉节公司
28437 | 田术村垭口#10柱上公变 100 | 黄 | 94.9031 | 重庆奉节公司
28438 | 田术村5柱上公变 50 | 黄 | 40.7546 | 重庆奉节公司
28439 | 田术村1柱上公变 50 | 黄 | 43.0619 | 重庆奉节公司
28440 | 田术村#8柱上公变 50 | 黄 | 23.0557 | 重庆奉节公司
28441 | 田术村#3柱上公变 50 | 黄 | 45.5155 | 重庆奉节公司
28442 | 田术村#2柱上公变 50 | 黄 | 28.4351 | 重庆奉节公司
28443 | 田术村#12柱上公变后湾 100 | 黄 | 84.2278 | 重庆奉节公司
28444 | 田术村#11公变汪家包 100 | 黄 | 82.4464 | 重庆奉节公司
28445 | 田坝柱上公变 80 | 黄 | 74.7732 | 重庆奉节公司
28446 | 生资公司柱上公变 400 | 绿 | 337.3608 | 重庆奉节公司
28447 | 生资公司处柱上公变 315 | 绿 | 287.3691 | 重庆奉节公司
28448 | 瓦坪村移民安置房柱上公变 400 | 黄 | 349.3608 | 重庆奉节公司
28449 | 瓦坪村移民安置房#2柱上公变 400 | 黄 | 348.4289 | 重庆奉节公司
28450 | 瓦坪村白沙包1柱上公变 80 | 黄 | 71.9299 | 重庆奉节公司
28451 | 瓦坪村场镇4#柱上公变 160 | 黄 | 123.3639 | 重庆奉节公司
28452 | 瓦坪村6柱上公变 | 黄 | 117.9052 | 重庆奉节公司
28453 | 瓦坪村2#柱上公变 100 | 黄 | 85.5237 | 重庆奉节公司
28454 | 瓦坪村#7柱上公变 200 | 黄 | 167.8495 | 重庆奉节公司
28455 | 瓦坪村#3#柱上公变 160 | 黄 | 146.3299 | 重庆奉节公司
28456 | 瓦坪场镇5#柱上公变 160 | 黄 | 134.3773 | 重庆奉节公司
28457 | 瑞丰村#9柱上公变50 | 绿 | 26.0825 | 重庆奉节公司
28458 | 瑞丰村#8柱上公变315 | 绿 | 283.7691 | 重庆奉节公司
28459 | 瑞丰村#7柱上公变100 | 绿 | 87.4907 | 重庆奉节公司
28460 | 瑞丰村#6柱上公变50 | 绿 | 44.5387 | 重庆奉节公司
28461 | 瑞丰村#5柱上公变30 | 绿 | 24.1155 | 重庆奉节公司
28462 | 瑞丰村#4柱上公变50 | 绿 | 54.0928 | 重庆奉节公司
28463 | 瑞丰村#3柱上公变30 | 绿 | 27.0340 | 重庆奉节公司
28464 | 瑞丰村#2柱上公变200 | 绿 | 214.2577 | 重庆奉节公司
28465 | 瑞丰村#25柱上公变80 | 绿 | 88.9670 | 重庆奉节公司
28466 | 瑞丰村#24柱上公变400 | 绿 | 345.2371 | 重庆奉节公司
28467 | 瑞丰村#22柱上公变100 | 绿 | 91.9443 | 重庆奉节公司
28468 | 瑞丰村#21柱上公变50 | 绿 | 45.4268 | 重庆奉节公司
28469 | 瑞丰村#20柱上公变50 | 绿 | 44.1258 | 重庆奉节公司
28470 | 瑞丰村#19柱上公变50 | 绿 | 41.9443 | 重庆奉节公司
28471 | 瑞丰村#18柱上公变100 | 绿 | 80.0000 | 重庆奉节公司
28472 | 瑞丰村#17柱上公变200 | 绿 | 173.3196 | 重庆奉节公司
28473 | 瑞丰村#16柱上公变315 | 绿 | 297.0206 | 重庆奉节公司
28474 | 瑞丰村#15柱上公变315 | 绿 | 293.6289 | 重庆奉节公司
28475 | 瑞丰村#14柱上公变100 | 绿 | 90.1320 | 重庆奉节公司
28476 | 瑞丰村#13柱上公变250 | 绿 | 241.5918 | 重庆奉节公司
28477 | 瑞丰村#12柱上公变315 | 绿 | 321.5320 | 重庆奉节公司
28478 | 瑞丰村#11柱上公变50 | 绿 | 44.8928 | 重庆奉节公司
28479 | 瑞丰村#10柱上公变100 | 绿 | 85.3536 | 重庆奉节公司
28480 | 瑞丰农民新村柱上公变250 | 绿 | 218.3897 | 重庆奉节公司
28481 | 瑞丰#23柱上公变100 | 绿 | 94.1464 | 重庆奉节公司
28482 | 瑞丰#1柱上公变100 | 绿 | 85.5361 | 重庆奉节公司
28483 | 环保局柱上公变 200 | 绿 | 177.5670 | 重庆奉节公司
28484 | 王坪村2#柱上公变 100 | 黄 | 84.8928 | 重庆奉节公司
28485 | 王坪村#8柱上公变 200 | 绿 | 172.5134 | 重庆奉节公司
28486 | 王坪村#7柱上公变 50 | 黄 | 46.4392 | 重庆奉节公司
28487 | 王坪村#5柱上公变 | 黄 | 286.2124 | 重庆奉节公司
28488 | 王坪村#4柱上公变 100 | 绿 | 92.0577 | 重庆奉节公司
28489 | 王坪村#3柱上公变 315 | 黄 | 248.0660 | 重庆奉节公司
28490 | 王坪村#1柱上公变 50 | 黄 | 43.6680 | 重庆奉节公司
28491 | 王坪新农村柱上公变 315 | 绿 | 274.6887 | 重庆奉节公司
28492 | 王坪#6柱上公变 50 | 黄 | 46.4392 | 重庆奉节公司
28493 | 王坪#1柱上公变 50 | 绿 | 52.9897 | 重庆奉节公司
28494 | 狮子村黄花包柱上公变100 | 绿 | 85.7155 | 重庆奉节公司
28495 | 狮子村饶家坝柱上公变100 | 绿 | 85.2794 | 重庆奉节公司
28496 | 狮子村王家梁柱上公变160 | 绿 | 134.5258 | 重庆奉节公司
28497 | 狮子村沙淌柱上公变100 | 绿 | 80.9546 | 重庆奉节公司
28498 | 狮子村梨儿坪01#柱上公变100 | 绿 | 84.5093 | 重庆奉节公司
28499 | 狮子村柏林柱上公变100 | 绿 | 83.6742 | 重庆奉节公司
28500 | 狮子村李家梁柱上公变50 | 绿 | 42.7856 | 重庆奉节公司
28501 | 狮子村太山庙柱上公变200 | 绿 | 165.8825 | 重庆奉节公司
28502 | 狮子村中沟柱上公变100 | 绿 | 91.9505 | 重庆奉节公司
28503 | 狮子村#2柱上公变50 | 绿 | 40.1614 | 重庆奉节公司
28504 | 物价局柱上公变 315 | 绿 | 263.5959 | 重庆奉节公司
28505 | 燕子村#7柱上公变 50 | 黄 | 45.6330 | 重庆奉节公司
28506 | 燕子村#6柱上公变400 | 黄 | 346.3443 | 重庆奉节公司
28507 | 燕子村#5柱上公变50 | 黄 | 42.8021 | 重庆奉节公司
28508 | 燕子村#4柱上公变100 | 黄 | 84.7490 | 重庆奉节公司
28509 | 燕子村#3柱上公变50 | 黄 | 53.3918 | 重庆奉节公司
28510 | 燕子村#2柱上公变100 | 黄 | 87.0918 | 重庆奉节公司
28511 | 燕子村#1柱上公变50 | 黄 | 45.6211 | 重庆奉节公司
28512 | 燃建#1柱上公变 315 | 绿 | 273.3526 | 重庆奉节公司
28513 | 煤管局柱上公变 200 | 绿 | 164.8825 | 重庆奉节公司
28514 | 烟草公司箱变 | 绿 | 533.0515 | 重庆奉节公司
28515 | 烟山#5柱上公变 200 | 黄 | 313.8289 | 重庆奉节公司
28516 | 烟山#3柱上公变 200 | 黄 | 160.8041 | 重庆奉节公司
28517 | 烟山#2柱上公变 50 | 黄 | 41.7629 | 重庆奉节公司
28518 | 烟山#1柱上公变 80 | 黄 | 130.1691 | 重庆奉节公司
28519 | 烟山#04柱上公变 50 | 黄 | 40.1166 | 重庆奉节公司
28520 | 烈士墓#2柱上公变400 | 绿 | 354.6887 | 重庆奉节公司
28521 | 烈士墓#1柱上公变315 | 绿 | 311.5567 | 重庆奉节公司
28522 | 灯塔#5柱上公变 30 | 黄 | 24.5381 | 重庆奉节公司
28523 | 灯塔#4柱上公变 50 | 黄 | 47.8866 | 重庆奉节公司
28524 | 灯塔#3柱上公变 100 | 黄 | 81.3856 | 重庆奉节公司
28525 | 灯塔#1柱上公变 80 | 黄 | 71.4990 | 重庆奉节公司
28526 | 灯塔#02柱上公变 50 | 黄 | 47.4149 | 重庆奉节公司
28527 | 澳海B区#4-2公配 | 绿 | 412.1402 | 重庆奉节公司
28528 | 澳海B区#4-1公配 | 绿 | 415.1588 | 重庆奉节公司
28529 | 澳海B区#3-2公配 | 绿 | 423.1918 | 重庆奉节公司
28530 | 澳海B区#3-1公配 | 绿 | 657.9876 | 重庆奉节公司
28531 | 澳海B区#2-3公配 | 绿 | 658.5320 | 重庆奉节公司
28532 | 澳海B区#2-2公配 | 绿 | 413.8557 | 重庆奉节公司
28533 | 澳海B区#2-1公配 | 绿 | 425.1381 | 重庆奉节公司
28534 | 澳海B区#1-4公配 | 绿 | 661.5753 | 重庆奉节公司
28535 | 澳海B区#1-3公配 | 绿 | 662.2186 | 重庆奉节公司
28536 | 澳海B区#1-1公配 | 绿 | 419.7773 | 重庆奉节公司
28537 | 澳海A区#3-3公配 | 绿 | 525.1959 | 重庆奉节公司
28538 | 澳海A区#3-2公配 | 绿 | 673.7732 | 重庆奉节公司
28539 | 澳海A区#3-1公配 | 绿 | 659.5959 | 重庆奉节公司
28540 | 澳海A区#2-4公配 | 绿 | 261.9897 | 重庆奉节公司
28541 | 澳海A区#2-3公配 | 绿 | 403.5629 | 重庆奉节公司
28542 | 澳海A区#2-2公配 | 绿 | 666.2763 | 重庆奉节公司
28543 | 澳海A区#2-1公配 | 绿 | 663.3567 | 重庆奉节公司
28544 | 澳海A区#1-3公配 | 绿 | 665.6330 | 重庆奉节公司
28545 | 澳海A区#1-2公配 | 绿 | 413.1959 | 重庆奉节公司
28546 | 澳海A区#1-1公配 | 绿 | 414.5155 | 重庆奉节公司
28547 | 滨湖#6-3公配 | 绿 | 640.6680 | 重庆奉节公司
28548 | 滨湖#6-2公配 | 绿 | 661.5010 | 重庆奉节公司
28549 | 滨湖#6-1公配 | 绿 | 661.1052 | 重庆奉节公司
28550 | 滨湖#5-3公配 | 绿 | 421.6577 | 重庆奉节公司
28551 | 滨湖#5-2公配 | 绿 | 537.9175 | 重庆奉节公司
28552 | 滨湖#5-1公配 | 绿 | 530.0000 | 重庆奉节公司
28553 | 滨湖#4-4公配 | 绿 | 529.7320 | 重庆奉节公司
28554 | 滨湖#4-3公配 | 绿 | 666.2515 | 重庆奉节公司
28555 | 滨湖#4-2公配 | 绿 | 659.1753 | 重庆奉节公司
28556 | 滨湖#4-1公配 | 绿 | 664.7423 | 重庆奉节公司
28557 | 滨湖#3-4公配 | 绿 | 671.8433 | 重庆奉节公司
28558 | 滨湖#3-3公配 | 绿 | 666.7464 | 重庆奉节公司
28559 | 滨湖#3-2公配 | 绿 | 671.1010 | 重庆奉节公司
28560 | 滨湖#3-1公配 | 绿 | 668.0082 | 重庆奉节公司
28561 | 滨湖#2-2公配 | 绿 | 683.8928 | 重庆奉节公司
28562 | 滨湖#2-1公配 | 绿 | 532.0000 | 重庆奉节公司
28563 | 滨湖#1-4公配 | 绿 | 665.6330 | 重庆奉节公司
28564 | 滨湖#1-3公配 | 绿 | 658.5814 | 重庆奉节公司
28565 | 滨湖#1-2公配 | 绿 | 657.5670 | 重庆奉节公司
28566 | 滨湖#1-1公配 | 绿 | 656.9732 | 重庆奉节公司
28567 | 滨江新城#A3-2公配 | 绿 | 681.7835 | 重庆奉节公司
28568 | 滨江新城#A3-1公配 | 绿 | 590.7835 | 重庆奉节公司
28569 | 滨江新城#1-3公配 | 绿 | 565.6825 | 重庆奉节公司
28570 | 滨江新城#1-2公配 | 绿 | 713.2680 | 重庆奉节公司
28571 | 滨江新城#1-1公配 | 绿 | 552.4948 | 重庆奉节公司
28572 | 滨江D区#4-4公配 | 绿 | 681.2701 | 重庆奉节公司
28573 | 滨江D区#4-3公配 | 绿 | 693.4433 | 重庆奉节公司
28574 | 滨江D区#4-2公配 | 绿 | 698.5649 | 重庆奉节公司
28575 | 滨江D区#4-1公配 | 绿 | 698.8371 | 重庆奉节公司
28576 | 滨江D区#3-4公配 | 绿 | 400.0660 | 重庆奉节公司
28577 | 滨江D区#3-3公配 | 绿 | 451.9423 | 重庆奉节公司
28578 | 滨江D区#3-2公配 | 绿 | 517.8969 | 重庆奉节公司
28579 | 滨江D区#3-1公配 | 绿 | 520.8660 | 重庆奉节公司
28580 | 滨江D区#2-4公配 | 绿 | 708.3381 | 重庆奉节公司
28581 | 滨江D区#2-3公配 | 绿 | 692.9979 | 重庆奉节公司
28582 | 滨江D区#2-2公配 | 绿 | 688.1979 | 重庆奉节公司
28583 | 滨江D区#2-1公配 | 绿 | 686.0948 | 重庆奉节公司
28584 | 滨江D区#1-4公配 | 绿 | 686.5649 | 重庆奉节公司
28585 | 滨江D区#1-3公配 | 绿 | 679.2165 | 重庆奉节公司
28586 | 滨江D区#1-2公配 | 绿 | 678.9196 | 重庆奉节公司
28587 | 滨江D区#1-1公配 | 绿 | 674.7381 | 重庆奉节公司
28588 | 滨江C区#4-4公配 | 绿 | 536.7835 | 重庆奉节公司
28589 | 滨江C区#4-1公配 | 绿 | 537.5505 | 重庆奉节公司
28590 | 滨江C区#3-2公配 | 绿 | 673.6247 | 重庆奉节公司
28591 | 滨江C区#1-3公配 | 绿 | 672.7093 | 重庆奉节公司
28592 | 滨江C区#1-2公配 | 绿 | 674.8124 | 重庆奉节公司
28593 | 滨江C区#1-1公配 | 绿 | 683.6948 | 重庆奉节公司
28594 | 滨江B区#6-3公配 | 绿 | 663.4392 | 重庆奉节公司
28595 | 滨江B区#6-2公配 | 绿 | 723.8515 | 重庆奉节公司
28596 | 滨江B区#6-1公配 | 绿 | 534.3835 | 重庆奉节公司
28597 | 滨江B区#3-5公配 | 绿 | 660.8082 | 重庆奉节公司
28598 | 滨江B区#3-4公配 | 绿 | 663.0845 | 重庆奉节公司
28599 | 滨江B区#3-3公配 | 绿 | 667.3897 | 重庆奉节公司
28600 | 滨江B区#3-2公配 | 绿 | 659.9918 | 重庆奉节公司
28601 | 滨江B区#3-1公配 | 绿 | 526.6392 | 重庆奉节公司
28602 | 滨江B区#10-2公配 | 绿 | 687.2082 | 重庆奉节公司
28603 | 滨江B区#10-1公配 | 绿 | 700.6186 | 重庆奉节公司
28604 | 滨江B区#1-2公配 | 绿 | 830.2474 | 重庆奉节公司
28605 | 滨江B区#1-1公配 | 绿 | 830.8041 | 重庆奉节公司
28606 | 滨江A区#8-2公配 | 绿 | 752.8557 | 重庆奉节公司
28607 | 滨江A区#8-1公配 | 绿 | 708.8144 | 重庆奉节公司
28608 | 滨江A区#4-2公配 | 绿 | 722.2371 | 重庆奉节公司
28609 | 滨江A区#4-1公配 | 绿 | 709.9897 | 重庆奉节公司
28610 | 滨江A区#1-2公配 | 绿 | 698.4227 | 重庆奉节公司
28611 | 滨江A区#1-1公配 | 绿 | 709.1546 | 重庆奉节公司
28612 | 湖光#4-1公配 | 绿 | 640.1485 | 重庆奉节公司
28613 | 湖光#3-2公配 | 绿 | 525.8969 | 重庆奉节公司
28614 | 湖光#3-1公配 | 绿 | 536.9278 | 重庆奉节公司
28615 | 湖光#2-3公配 | 绿 | 553.8763 | 重庆奉节公司
28616 | 湖光#2-1公配 | 绿 | 565.9381 | 重庆奉节公司
28617 | 湖光#1-3公配 | 绿 | 334.2021 | 重庆奉节公司
28618 | 湖光#1-1公配 | 绿 | 433.6000 | 重庆奉节公司
28619 | 港务站步行街口处柱上公变 315 | 绿 | 311.5546 | 重庆奉节公司
28620 | 渝东宾馆柱上公变 315 | 绿 | 273.0309 | 重庆奉节公司
28621 | 渔灯柏树林安置点柱上公变 400 | 黄 | 336.7505 | 重庆奉节公司
28622 | 渔灯#7柱上公变 50 | 黄 | 42.0948 | 重庆奉节公司
28623 | 渔灯#6柱上公变 250 | 黄 | 211.4557 | 重庆奉节公司
28624 | 渔灯#4柱上公变 50 | 黄 | 57.4536 | 重庆奉节公司
28625 | 渔灯#3柱上公变 50 | 黄 | 42.3093 | 重庆奉节公司
28626 | 渔灯#2柱上公变 50 | 黄 | 41.7918 | 重庆奉节公司
28627 | 渔灯#1柱上公变 50 | 黄 | 44.0598 | 重庆奉节公司
28628 | 渔灯#14柱上公变 （卢家）50 | 黄 | 40.9814 | 重庆奉节公司
28629 | 渔灯#13柱上公变 （砖厂）200 | 黄 | 165.0969 | 重庆奉节公司
28630 | 渔灯#12柱上公变（高山移民房） 315 | 黄 | 272.8062 | 重庆奉节公司
28631 | 渔灯#11柱上公变 30 | 黄 | 25.3856 | 重庆奉节公司
28632 | 渔灯#05柱上公变 200 | 黄 | 165.5423 | 重庆奉节公司
28633 | 清静庵柱上公变 315 | 绿 | 323.3649 | 重庆奉节公司
28634 | 清静庵旁柱上公变 315 | 绿 | 290.5485 | 重庆奉节公司
28635 | 清泉村8#柱上公变200 | 绿 | 179.0639 | 重庆奉节公司
28636 | 清泉村#9柱上公变200 | 绿 | 177.7031 | 重庆奉节公司
28637 | 清泉村#7柱上公变50 | 绿 | 41.9753 | 重庆奉节公司
28638 | 清泉村#6柱上公变50 | 绿 | 42.1897 | 重庆奉节公司
28639 | 清泉村#5柱上公变50 | 绿 | 43.0722 | 重庆奉节公司
28640 | 清泉村#4柱上公变100 | 绿 | 83.0062 | 重庆奉节公司
28641 | 清泉村#3柱上公变100 | 绿 | 89.9175 | 重庆奉节公司
28642 | 清泉村#2柱上公变100 | 绿 | 80.2722 | 重庆奉节公司
28643 | 清泉村#1柱上公变315 | 绿 | 268.4536 | 重庆奉节公司
28644 | 清泉村#10柱上公变50 | 绿 | 40.1340 | 重庆奉节公司
28645 | 清河水岸#1-1公配 | 绿 | 676.6186 | 重庆奉节公司
28646 | 清水湾#3-4公配 | 绿 | 680.5031 | 重庆奉节公司
28647 | 清水湾#3-3公配 | 绿 | 683.4722 | 重庆奉节公司
28648 | 清水湾#3-2公配 | 绿 | 686.7876 | 重庆奉节公司
28649 | 清水湾#3-1公配 | 绿 | 688.3216 | 重庆奉节公司
28650 | 清水湾#2-4公配 | 绿 | 510.6186 | 重庆奉节公司
28651 | 清水湾#2-3公配 | 绿 | 514.1443 | 重庆奉节公司
28652 | 清水湾#2-2公配 | 绿 | 743.2000 | 重庆奉节公司
28653 | 清水湾#2-1公配 | 绿 | 653.6082 | 重庆奉节公司
28654 | 清水湾#1-4公配 | 绿 | 705.0969 | 重庆奉节公司
28655 | 清水湾#1-3公配 | 绿 | 695.9423 | 重庆奉节公司
28656 | 清水湾#1-2公配 | 绿 | 542.2062 | 重庆奉节公司
28657 | 清水湾#1-1公配 | 绿 | 533.8763 | 重庆奉节公司
28658 | 清水沿江道柱上公变 315 | 绿 | 253.8639 | 重庆奉节公司
28659 | 清水村宋家坪柱上公变100 | 绿 | 91.4062 | 重庆奉节公司
28660 | 清水村塘家坪柱上公变100 | 绿 | 101.6773 | 重庆奉节公司
28661 | 清水村#3柱上公变 125 | 绿 | 101.9381 | 重庆奉节公司
28662 | 清水村#1柱上公变250 | 绿 | 244.0247 | 重庆奉节公司
28663 | 清水居民点1#箱变 | 绿 | 192.1567 | 重庆奉节公司
28664 | 清水居民点#3柱上公变 250 | 绿 | 214.7918 | 重庆奉节公司
28665 | 清水安居房2#箱变 | 绿 | 174.5485 | 重庆奉节公司
28666 | 清水安居房1#箱变 | 绿 | 330.4577 | 重庆奉节公司
28667 | 清水场镇#7柱上公变 400 | 绿 | 352.6474 | 重庆奉节公司
28668 | 清水场镇#6柱上公变 400 | 绿 | 363.7567 | 重庆奉节公司
28669 | 清水场镇#5柱上公变 315 | 绿 | 284.5608 | 重庆奉节公司
28670 | 清水场镇#4柱上公变 400 | 绿 | 356.7299 | 重庆奉节公司
28671 | 清水场镇#3柱上公变 400 | 绿 | 361.3814 | 重庆奉节公司
28672 | 清水场镇#2柱上公变 400 | 绿 | 354.4412 | 重庆奉节公司
28673 | 清水场镇#1柱上公变 400 | 绿 | 354.8495 | 重庆奉节公司
28674 | 清水加油站旁柱上公变 250 | 绿 | 243.7443 | 重庆奉节公司
28675 | 清水乡盐坝村豆湾柱上变 | 绿 | 73.8041 | 重庆奉节公司
28676 | 润禾柱上公变 200 | 绿 | 186.1959 | 重庆奉节公司
28677 | 消防中队前柱上公变 400 | 绿 | 357.7691 | 重庆奉节公司
28678 | 浸塘村大坪柱上公变 200 | 黄 | 169.8660 | 重庆奉节公司
28679 | 浸塘村#9柱上公变 200 | 黄 | 164.9052 | 重庆奉节公司
28680 | 浸塘村#8柱上公变 100 | 黄 | 83.9649 | 重庆奉节公司
28681 | 浸塘村#10柱上公变 100 | 黄 | 94.4711 | 重庆奉节公司
28682 | 海角村高山生态扶贫#2柱上公变 400 | 黄 | 343.2577 | 重庆奉节公司
28683 | 海角村高山生态扶贫#1柱上公变 400 | 黄 | 348.1010 | 重庆奉节公司
28684 | 海角#9柱上公变 250 | 黄 | 238.8866 | 重庆奉节公司
28685 | 海角#8柱上公变 200 | 黄 | 183.2330 | 重庆奉节公司
28686 | 海角#6柱上公变 50 | 黄 | 41.0686 | 重庆奉节公司
28687 | 海角#5柱上公变 50 | 黄 | 43.2397 | 重庆奉节公司
28688 | 海角#4柱上公变 100 | 黄 | 87.5072 | 重庆奉节公司
28689 | 海角#3柱上公变 400 | 黄 | 390.3175 | 重庆奉节公司
28690 | 海角#2柱上公变 200 | 黄 | 190.2268 | 重庆奉节公司
28691 | 海角#1柱上公变 50 | 黄 | 41.4825 | 重庆奉节公司
28692 | 海角#15柱上公变 100 | 黄 | 85.0938 | 重庆奉节公司
28693 | 海角#14柱上公变（小堰）50 | 黄 | 41.1897 | 重庆奉节公司
28694 | 海角#13柱上公变(砖厂后) 100 | 黄 | 86.5938 | 重庆奉节公司
28695 | 海角#12柱上公变 200 | 黄 | 173.4144 | 重庆奉节公司
28696 | 海角#11柱上公变 50 | 黄 | 44.5557 | 重庆奉节公司
28697 | 海角#10柱上公变 100 | 黄 | 90.4495 | 重庆奉节公司
28698 | 海角#07柱上公变 100 | 黄 | 88.5773 | 重庆奉节公司
28699 | 海成柱上公变 400 | 绿 | 396.1546 | 重庆奉节公司
28700 | 海成架空步行街柱上公变 400 | 绿 | 407.0680 | 重庆奉节公司
28701 | 海成旁柱上公变 315 | 绿 | 262.5155 | 重庆奉节公司
28702 | 海坝渠梨包2柱上公变 50 | 绿 | 49.9979 | 重庆奉节公司
28703 | 海坝村花林包#5柱上公变 100 | 绿 | 83.0948 | 重庆奉节公司
28704 | 海坝村石门梁子#4柱上公变 50 | 绿 | 47.5196 | 重庆奉节公司
28705 | 海坝村水井平#6柱上公变 50 | 绿 | 45.5072 | 重庆奉节公司
28706 | 海坝村樟树包7柱上公变 50 | 绿 | 43.9897 | 重庆奉节公司
28707 | 海坝村#9柱上公变 100 | 绿 | 81.6041 | 重庆奉节公司
28708 | 海坝村#8柱上公变200 | 绿 | 171.2268 | 重庆奉节公司
28709 | 海坝村#1柱上公变（曹家湾）50 | 绿 | 45.1773 | 重庆奉节公司
28710 | 海坝#3柱上公变 50 | 红 | 0.0000 | 重庆奉节公司
28711 | 海事处柱上公变 315 | 绿 | 286.2474 | 重庆奉节公司
28712 | 浣花港贸柱上公变 400 | 绿 | 343.2701 | 重庆奉节公司
28713 | 浣花村＃7柱上公变 400 | 绿 | 408.2577 | 重庆奉节公司
28714 | 浣花村＃5柱上公变 400 | 绿 | 362.0309 | 重庆奉节公司
28715 | 浣花村滨江柱上公变（草堂中学旁） 160 | 绿 | 141.4536 | 重庆奉节公司
28716 | 浣花村华东建筑柱上公变 250 | 绿 | 222.8454 | 重庆奉节公司
28717 | 浣花村#8柱上公变（供电所） 400 | 绿 | 378.6021 | 重庆奉节公司
28718 | 浣花村#6柱上公变 315 | 绿 | 273.1546 | 重庆奉节公司
28719 | 浣花村#4柱上公变 160 | 绿 | 138.4412 | 重庆奉节公司
28720 | 浣花村#3柱上公变 315 | 绿 | 311.5175 | 重庆奉节公司
28721 | 浣花村#2柱上公变 315 | 绿 | 316.1320 | 重庆奉节公司
28722 | 浣花村#1柱上公变 400 | 绿 | 407.9175 | 重庆奉节公司
28723 | 浣花农贸市场柱上公变 400 | 绿 | 364.9320 | 重庆奉节公司
28724 | 洞湾花岭#1柱上公变 100 | 绿 | 81.1969 | 重庆奉节公司
28725 | 洞湾柿子坪#2柱上公变 100 | 绿 | 83.1206 | 重庆奉节公司
28726 | 洞湾坟梁子#3柱上公变 100 | 绿 | 87.4134 | 重庆奉节公司
28727 | 洋洋百货#1-1公配 | 绿 | 776.9072 | 重庆奉节公司
28728 | 泰州#1柱上公变 315 | 绿 | 285.3938 | 重庆奉节公司
28729 | 泰山村#7柱上公变（古家老屋） 50 | 黄 | 40.1856 | 重庆奉节公司
28730 | 泰山村#6柱上公变 100 | 黄 | 85.9093 | 重庆奉节公司
28731 | 泰山村#5柱上公变 100 | 黄 | 87.3443 | 重庆奉节公司
28732 | 泰山村#4柱上公变 100 | 黄 | 84.6660 | 重庆奉节公司
28733 | 泰山村#3柱上公变 50 | 黄 | 95.1794 | 重庆奉节公司
28734 | 泰山村#2柱上公变 100 | 黄 | 95.7732 | 重庆奉节公司
28735 | 泰山村#1柱上公变 50 | 黄 | 48.0134 | 重庆奉节公司
28736 | 法院柱上公变 315 | 绿 | 278.4660 | 重庆奉节公司
28737 | 法院旁柱上公变 315 | 绿 | 283.6371 | 重庆奉节公司
28738 | 法院前柱上公变 400 | 绿 | 342.2804 | 重庆奉节公司
28739 | 泓海#2-4公配 | 绿 | 420.3351 | 重庆奉节公司
28740 | 泓海#2-3公配 | 绿 | 417.8144 | 重庆奉节公司
28741 | 泓海#2-2公配 | 绿 | 522.2062 | 重庆奉节公司
28742 | 泓海#2-1公配 | 绿 | 524.0206 | 重庆奉节公司
28743 | 泓海#1-3公配 | 绿 | 653.2866 | 重庆奉节公司
28744 | 泓海#1-2公配 | 绿 | 521.7526 | 重庆奉节公司
28745 | 泓海#1-1公配 | 绿 | 419.9794 | 重庆奉节公司
28746 | 泉坪#9柱上公变 50 | 黄 | 42.3629 | 重庆奉节公司
28747 | 泉坪#8柱上公变 50 | 黄 | 43.1794 | 重庆奉节公司
28748 | 泉坪#7柱上公变 80 | 黄 | 80.2845 | 重庆奉节公司
28749 | 泉坪#6柱上公变 100 | 黄 | 92.4412 | 重庆奉节公司
28750 | 泉坪#5柱上公变 50 | 黄 | 40.8629 | 重庆奉节公司
28751 | 泉坪#4柱上公变 100 | 黄 | 103.1959 | 重庆奉节公司
28752 | 泉坪#3柱上公变 100 | 黄 | 91.9351 | 重庆奉节公司
28753 | 泉坪#2柱上公变 50 | 黄 | 48.1258 | 重庆奉节公司
28754 | 泉坪#1柱上公变 100 | 黄 | 86.1113 | 重庆奉节公司
28755 | 泉坪#12柱上公变 | 黄 | 276.7113 | 重庆奉节公司
28756 | 泉坪#11柱上公变 50 | 黄 | 42.6103 | 重庆奉节公司
28757 | 泉坪#10柱上公变 50 | 黄 | 43.5351 | 重庆奉节公司
28758 | 油脂公司旁柱上公变 315 | 绿 | 286.4000 | 重庆奉节公司
28759 | 油沙村邵家大坪柱上公变100 | 绿 | 86.7608 | 重庆奉节公司
28760 | 油沙村罗基坪柱上公变100 | 绿 | 83.3990 | 重庆奉节公司
28761 | 油沙村红沙坡柱上公变100 | 绿 | 90.7072 | 重庆奉节公司
28762 | 油沙村白沙坡柱上公变100 | 绿 | 83.2103 | 重庆奉节公司
28763 | 油沙村白杨坪柱上公变100 | 绿 | 86.0835 | 重庆奉节公司
28764 | 油沙村灵关庙柱上公变100 | 绿 | 80.7959 | 重庆奉节公司
28765 | 油沙村易家梁柱上公变200 | 绿 | 175.0742 | 重庆奉节公司
28766 | 油沙村张家包柱上公变100 | 绿 | 89.9443 | 重庆奉节公司
28767 | 油沙村坛子梁柱上公变100 | 绿 | 84.2464 | 重庆奉节公司
28768 | 油沙#2柱上公变100 | 绿 | 82.5897 | 重庆奉节公司
28769 | 油沙#1柱上公变200 | 绿 | 180.1649 | 重庆奉节公司
28770 | 河水移民#2柱上公变 400 | 黄 | 340.6186 | 重庆奉节公司
28771 | 河水移民#1柱上公变 400 | 黄 | 319.2330 | 重庆奉节公司
28772 | 河水#7柱上公变 200 | 黄 | 164.3732 | 重庆奉节公司
28773 | 河水#6柱上公变 125 | 黄 | 41.2021 | 重庆奉节公司
28774 | 河水#5柱上公变 50 | 黄 | 47.0907 | 重庆奉节公司
28775 | 河水#4柱上公变 50 | 黄 | 49.1072 | 重庆奉节公司
28776 | 河水#3柱上公变 50 | 黄 | 44.6515 | 重庆奉节公司
28777 | 河水#2柱上公变 50 | 黄 | 54.3423 | 重庆奉节公司
28778 | 河水#1柱上公变 100 | 黄 | 91.6660 | 重庆奉节公司
28779 | 沙砖厂#3柱上公变 400 | 绿 | 350.5567 | 重庆奉节公司
28780 | 沙砖厂#2柱上公变 315 | 绿 | 325.1711 | 重庆奉节公司
28781 | 沙砖厂#1柱上公变 315 | 绿 | 280.8557 | 重庆奉节公司
28782 | 沙湾村5柱上公变(铁榜2社) 50 | 黄 | 41.7876 | 重庆奉节公司
28783 | 沙湾村#9柱上公变 200 | 黄 | 102.6072 | 重庆奉节公司
28784 | 沙湾村#8柱上公变 50 | 黄 | 41.4763 | 重庆奉节公司
28785 | 沙湾村#7柱上公变（黄包7社） 100 | 黄 | 99.4186 | 重庆奉节公司
28786 | 沙湾村#6柱上公变(铁榜1社) 100 | 黄 | 87.4722 | 重庆奉节公司
28787 | 沙湾村#4柱上公变 100 | 黄 | 93.2619 | 重庆奉节公司
28788 | 沙湾村#3柱上公变 100 | 黄 | 100.4948 | 重庆奉节公司
28789 | 沙湾村#2柱上公变 200 | 黄 | 160.6021 | 重庆奉节公司
28790 | 沙湾村#1柱上公变（黄包3社） 100 | 黄 | 102.4866 | 重庆奉节公司
28791 | 沙岗柱上公变 80 | 黄 | 73.5959 | 重庆奉节公司
28792 | 汾河政府柱上公变 315 | 黄 | 276.4433 | 重庆奉节公司
28793 | 汽车运输旁柱上公变 400 | 绿 | 354.9278 | 重庆奉节公司
28794 | 汽车运输前柱上公变 315 | 绿 | 264.7113 | 重庆奉节公司
28795 | 江南村华头嘴柱上公变250 | 绿 | 206.4330 | 重庆奉节公司
28796 | 江南村#6柱上公变100 | 绿 | 82.2515 | 重庆奉节公司
28797 | 江南村#4柱上公变315 | 绿 | 264.7268 | 重庆奉节公司
28798 | 江南村#3柱上公变160 | 绿 | 130.5732 | 重庆奉节公司
28799 | 江南村#2柱上公变100 | 绿 | 87.6392 | 重庆奉节公司
28800 | 江南村#22柱上公变315 | 绿 | 253.3505 | 重庆奉节公司
28801 | 江南村#21柱上公变200 | 绿 | 165.2021 | 重庆奉节公司
28802 | 江南村#1柱上公变315 | 绿 | 253.7897 | 重庆奉节公司
28803 | 江南村#18柱上公变100 | 绿 | 83.8814 | 重庆奉节公司
28804 | 江南村#17柱上公变50 | 绿 | 42.4371 | 重庆奉节公司
28805 | 江南村#14柱上公变50 | 绿 | 45.6619 | 重庆奉节公司
28806 | 江南村#11柱上公变100 | 绿 | 86.0680 | 重庆奉节公司
28807 | 江南#9柱上公变（庙包）100 | 绿 | 85.0433 | 重庆奉节公司
28808 | 江南#8柱上公变（木板桥）160 | 绿 | 138.0701 | 重庆奉节公司
28809 | 江南#7柱上公变（楼子上）200 | 绿 | 170.2990 | 重庆奉节公司
28810 | 江南#5柱上公变 （倒天坪） 100 | 绿 | 97.4124 | 重庆奉节公司
28811 | 江南#19(牛力坪）柱上公变50 | 绿 | 46.3072 | 重庆奉节公司
28812 | 江南#15柱上公变200 | 绿 | 167.4557 | 重庆奉节公司
28813 | 江南#13柱上公变（牛力坪）50 | 绿 | 43.2381 | 重庆奉节公司
28814 | 江南#12柱上公变（黄朝坪）80 | 绿 | 76.8041 | 重庆奉节公司
28815 | 江南#10柱上公变315 | 绿 | 257.5876 | 重庆奉节公司
28816 | 汀澜#1-3公配 | 绿 | 656.1320 | 重庆奉节公司
28817 | 汀澜#1-1公配 | 绿 | 662.2928 | 重庆奉节公司
28818 | 永安镇政府处柱上公变 315 | 绿 | 295.2165 | 重庆奉节公司
28819 | 永安路456#处柱上公变 400 | 绿 | 378.9608 | 重庆奉节公司
28820 | 永安路408#处柱上公变 400 | 绿 | 364.7216 | 重庆奉节公司
28821 | 永安路332#处柱上公变 315 | 绿 | 291.1423 | 重庆奉节公司
28822 | 永安建司柱上公变 400 | 绿 | 367.9381 | 重庆奉节公司
28823 | 永安幼儿园旁柱上公变 315 | 绿 | 283.5979 | 重庆奉节公司
28824 | 永安园#1柱上公变 315 | 绿 | 268.2392 | 重庆奉节公司
28825 | 永乐镇政府柱上公变 200 | 绿 | 189.0784 | 重庆奉节公司
28826 | 永乐镇政府#2柱上公变 200 | 绿 | 171.9443 | 重庆奉节公司
28827 | 永乐小学柱上公变 315 | 绿 | 318.9691 | 重庆奉节公司
28828 | 永乐卫生院柱上公变 315 | 绿 | 270.4082 | 重庆奉节公司
28829 | 永乐9社石攥子柱上公变 50 | 绿 | 46.9495 | 重庆奉节公司
28830 | 永乐9社石攥子#2柱上公变 100 | 绿 | 88.6598 | 重庆奉节公司
28831 | 永乐9社庙垭子柱上公变 50 | 绿 | 48.9412 | 重庆奉节公司
28832 | 永乐9社庙垭子#2柱上公变50 | 绿 | 44.4371 | 重庆奉节公司
28833 | 永乐8社＃2柱上公变 200 | 绿 | 162.5856 | 重庆奉节公司
28834 | 永乐8社柱上公变 100 | 绿 | 89.5010 | 重庆奉节公司
28835 | 永乐7社柱上公变 50 | 绿 | 42.5701 | 重庆奉节公司
28836 | 永乐7社#2柱上公变 200 | 绿 | 130.3093 | 重庆奉节公司
28837 | 永乐6社柱上公变 100 | 绿 | 84.8773 | 重庆奉节公司
28838 | 永乐6社#2柱上公变 100 | 绿 | 87.9175 | 重庆奉节公司
28839 | 永乐5社蓝加丫柱上公变 50 | 绿 | 49.4732 | 重庆奉节公司
28840 | 永乐5社杨家田柱上公变 100 | 绿 | 81.1216 | 重庆奉节公司
28841 | 永乐4社后坪柱上公变 100 | 绿 | 90.2165 | 重庆奉节公司
28842 | 永乐4社#2柱上公变 100 | 绿 | 85.9918 | 重庆奉节公司
28843 | 永乐3社指挥部柱上公变 160 | 绿 | 137.3897 | 重庆奉节公司
28844 | 永乐3社抽水站柱上公变 400 | 绿 | 162.8577 | 重庆奉节公司
28845 | 永乐2社#3柱上公变 200 | 绿 | 163.9649 | 重庆奉节公司
28846 | 永乐2社#2柱上公变 100 | 绿 | 91.0742 | 重庆奉节公司
28847 | 永乐2社#1柱上公变 50 | 绿 | 42.8742 | 重庆奉节公司
28848 | 永乐1社柱上公变 100 | 绿 | 89.9258 | 重庆奉节公司
28849 | 永中后门处柱上公变 315 | 绿 | 280.5773 | 重庆奉节公司
28850 | 永中#2柱上公变 400 | 绿 | 386.5443 | 重庆奉节公司
28851 | 永中#1柱上公变 400 | 绿 | 367.4804 | 重庆奉节公司
28852 | 水管站柱上公变 315 | 黄 | 318.9361 | 重庆奉节公司
28853 | 水田村#7柱上公变50 | 黄 | 41.7748 | 重庆奉节公司
28854 | 水田村#5柱上公变50 | 黄 | 50.0082 | 重庆奉节公司
28855 | 水田村#1柱上公变50 | 黄 | 47.6495 | 重庆奉节公司
28856 | 水田村#11柱上公变 50 | 黄 | 41.8990 | 重庆奉节公司
28857 | 水田村#10柱上公变 100 | 黄 | 90.4320 | 重庆奉节公司
28858 | 水田#9柱上公变50 | 黄 | 47.5990 | 重庆奉节公司
28859 | 水田#8柱上公变100 | 黄 | 87.9423 | 重庆奉节公司
28860 | 水田#6公变100 | 黄 | 101.3649 | 重庆奉节公司
28861 | 水田#4柱上公变100 | 黄 | 94.3897 | 重庆奉节公司
28862 | 水田#3公变160 | 黄 | 147.1361 | 重庆奉节公司
28863 | 水田#2柱上公变100 | 黄 | 89.8495 | 重庆奉节公司
28864 | 水洞村#5柱上公变 80 | 黄 | 70.4454 | 重庆奉节公司
28865 | 水洞村#4柱上公变 100 | 黄 | 94.4371 | 重庆奉节公司
28866 | 水洞村#3柱上公变 100 | 黄 | 92.7835 | 重庆奉节公司
28867 | 水洞村#2柱上公变 50 | 黄 | 40.6330 | 重庆奉节公司
28868 | 水洞村#1柱上公变 50 | 黄 | 44.1526 | 重庆奉节公司
28869 | 水库柱上公变 50 | 黄 | 46.5608 | 重庆奉节公司
28870 | 水利局处2#柱上公变 400 | 绿 | 332.1897 | 重庆奉节公司
28871 | 水利局处1#柱上公变 400 | 绿 | 361.5546 | 重庆奉节公司
28872 | 水井湾处柱上公变 315 | 绿 | 270.1278 | 重庆奉节公司
28873 | 氮肥厂#1柱上公变 315 | 绿 | 292.6928 | 重庆奉节公司
28874 | 气象局后柱上公变 315 | 绿 | 267.1340 | 重庆奉节公司
28875 | 民政局柱上公变 315 | 绿 | 367.9753 | 重庆奉节公司
28876 | 民寨村#8柱上公变(2社打林仓) 50 | 黄 | 24.4557 | 重庆奉节公司
28877 | 民寨村#7柱上公变 100 | 黄 | 71.2948 | 重庆奉节公司
28878 | 民寨村#6柱上公变(胡家院子) 50 | 黄 | 45.2825 | 重庆奉节公司
28879 | 民寨村#5柱上公变(3社石梯子) 50 | 黄 | 44.1670 | 重庆奉节公司
28880 | 民寨村#4柱上公变（铁塔包） 50 | 黄 | 45.6206 | 重庆奉节公司
28881 | 民寨村#3柱上公变 50 | 黄 | 40.4598 | 重庆奉节公司
28882 | 民寨村#2柱上公变（太山庙）50 | 黄 | 45.1835 | 重庆奉节公司
28883 | 民寨村#1柱上公变（麦子包） 50 | 黄 | 42.0907 | 重庆奉节公司
28884 | 段坪村#9柱上公变 30 | 黄 | 24.8088 | 重庆奉节公司
28885 | 段坪村#8柱上公变 50 | 黄 | 45.7423 | 重庆奉节公司
28886 | 段坪村#7柱上公变 30 | 黄 | 26.8964 | 重庆奉节公司
28887 | 段坪村#6柱上公变 100 | 黄 | 106.2784 | 重庆奉节公司
28888 | 段坪村#5柱上公变 200 | 黄 | 172.2165 | 重庆奉节公司
28889 | 段坪村#4柱上公变 80 | 黄 | 84.3753 | 重庆奉节公司
28890 | 段坪村#3柱上公变 100 | 黄 | 104.9186 | 重庆奉节公司
28891 | 段坪村#2柱上公变 100 | 黄 | 100.3691 | 重庆奉节公司
28892 | 段坪村#1柱上公变 250 | 黄 | 209.9052 | 重庆奉节公司
28893 | 段坪村#10柱上公变 200 | 黄 | 196.5010 | 重庆奉节公司
28894 | 残联门口柱上公变 315 | 绿 | 277.1629 | 重庆奉节公司
28895 | 武装部柱上公变 250 | 绿 | 219.5567 | 重庆奉节公司
28896 | 武装部旁柱上公变 315 | 绿 | 292.2474 | 重庆奉节公司
28897 | 步云街29#处公变 400 | 绿 | 365.4887 | 重庆奉节公司
28898 | 正兴#1柱上公变 400 | 绿 | 358.0000 | 重庆奉节公司
28899 | 歇马村#6柱上公变50 | 绿 | 43.9010 | 重庆奉节公司
28900 | 歇马村#4柱上公变50 | 绿 | 52.8660 | 重庆奉节公司
28901 | 歇马村#3柱上公变100 | 绿 | 86.4825 | 重庆奉节公司
28902 | 歇马村#2柱上公变100 | 绿 | 93.8660 | 重庆奉节公司
28903 | 歇马村#1柱上公变50 | 绿 | 49.7237 | 重庆奉节公司
28904 | 歇马#5柱上公变100 | 绿 | 83.9278 | 重庆奉节公司
28905 | 欧营村#9柱上公变 50 | 绿 | 41.2309 | 重庆奉节公司
28906 | 欧营村#8柱上公变 50 | 绿 | 43.5598 | 重庆奉节公司
28907 | 欧营村#7柱上公变 100 | 绿 | 87.4866 | 重庆奉节公司
28908 | 欧营村#6柱上公变 100 | 绿 | 91.0247 | 重庆奉节公司
28909 | 欧营村#5柱上公变 50 | 绿 | 41.9608 | 重庆奉节公司
28910 | 欧营村#4柱上公变 50 | 绿 | 41.7691 | 重庆奉节公司
28911 | 欧营村#3柱上公变 200 | 绿 | 172.7732 | 重庆奉节公司
28912 | 欧营村#2柱上公变 100 | 绿 | 92.8660 | 重庆奉节公司
28913 | 欧营村#1柱上公变 200 | 绿 | 177.5546 | 重庆奉节公司
28914 | 欧营村#19柱上公变 30 | 绿 | 30.2227 | 重庆奉节公司
28915 | 欧营村#18柱上公变 100 | 绿 | 88.5361 | 重庆奉节公司
28916 | 欧营村#17柱上公变 100 | 绿 | 86.4794 | 重庆奉节公司
28917 | 欧营村#16柱上公变（蔡家坡） 80 | 绿 | 69.3526 | 重庆奉节公司
28918 | 欧营村#15柱上公变（水井包） 50 | 绿 | 40.1320 | 重庆奉节公司
28919 | 欧营村#14柱上公变（李家屋场） 100 | 绿 | 110.9278 | 重庆奉节公司
28920 | 欧营村#13柱上公变 100 | 黄 | 78.3031 | 重庆奉节公司
28921 | 欧营村#12柱上公变 100 | 绿 | 161.3732 | 重庆奉节公司
28922 | 欧营村#11柱上公变 200 | 绿 | 174.4763 | 重庆奉节公司
28923 | 欧营村#10柱上公变 50 | 绿 | 46.7526 | 重庆奉节公司
28924 | 樱桃村（黑家槽）#8柱上公变100 | 黄 | 81.7320 | 重庆奉节公司
28925 | 樱桃村（金竹坪）2柱上公变100 | 黄 | 89.3649 | 重庆奉节公司
28926 | 樱桃村（梁子上）#9柱上公变 50 | 黄 | 40.4289 | 重庆奉节公司
28927 | 樱桃村（杨河淌）7柱上公变 50 | 黄 | 50.1216 | 重庆奉节公司
28928 | 樱桃村（小曹)#6柱上公变50 | 黄 | 43.5010 | 重庆奉节公司
28929 | 樱桃村（奋子营）4柱上公变80 | 黄 | 82.3175 | 重庆奉节公司
28930 | 樱桃村（大树林）3柱上公变 100 | 黄 | 86.7072 | 重庆奉节公司
28931 | 樱桃村（大屋场）1柱上公变50 | 黄 | 44.9938 | 重庆奉节公司
28932 | 樱桃村（中间槽）#5变台50 | 黄 | 45.8227 | 重庆奉节公司
28933 | 横路#9柱上公变50 | 黄 | 40.9588 | 重庆奉节公司
28934 | 横路#8柱上公变50 | 黄 | 44.4082 | 重庆奉节公司
28935 | 横路#7柱上公变50 | 黄 | 28.8990 | 重庆奉节公司
28936 | 横路#6柱上公变50 | 黄 | 50.0299 | 重庆奉节公司
28937 | 横路#5柱上公变 50 | 黄 | 46.9670 | 重庆奉节公司
28938 | 横路#4柱上公变200 | 黄 | 175.0897 | 重庆奉节公司
28939 | 横路#3柱上公变 400 | 黄 | 411.2247 | 重庆奉节公司
28940 | 横路#2柱上公变315 | 黄 | 272.7588 | 重庆奉节公司
28941 | 横路#1柱上公变 400 | 黄 | 344.9732 | 重庆奉节公司
28942 | 横路#11柱上公变 30 | 黄 | 26.4165 | 重庆奉节公司
28943 | 横路#10柱上公变 315 | 黄 | 272.6845 | 重庆奉节公司
28944 | 樟木村8#柱上公变 50 | 绿 | 44.9732 | 重庆奉节公司
28945 | 樟木村#9柱上公变 100 | 绿 | 82.3722 | 重庆奉节公司
28946 | 樟木村#7柱上公变 50 | 绿 | 41.8742 | 重庆奉节公司
28947 | 樟木村#6柱上公变 30 | 绿 | 27.2825 | 重庆奉节公司
28948 | 樟木村#3柱上公变 80 | 绿 | 71.4392 | 重庆奉节公司
28949 | 樟木村#2柱上公变 80 | 绿 | 75.8392 | 重庆奉节公司
28950 | 樟木村#1柱上公变 80 | 绿 | 73.3278 | 重庆奉节公司
28951 | 樟木村#14柱上公变 30 | 绿 | 24.4979 | 重庆奉节公司
28952 | 樟木村#13柱上公变50 | 绿 | 41.3237 | 重庆奉节公司
28953 | 樟木村#12柱上公变 200 | 绿 | 160.0866 | 重庆奉节公司
28954 | 樟木村#11柱上公变 80 | 绿 | 66.3897 | 重庆奉节公司
28955 | 樟木村#10柱上公变 200 | 绿 | 164.6299 | 重庆奉节公司
28956 | 樟木#5柱上公变 50 | 绿 | 40.3134 | 重庆奉节公司
28957 | 樟木#4柱上公变 50 | 绿 | 70.4825 | 重庆奉节公司
28958 | 槽木村#9柱上公变 100 | 黄 | 87.4412 | 重庆奉节公司
28959 | 槽木村#8柱上公变 100 | 黄 | 84.8619 | 重庆奉节公司
28960 | 槽木村#7柱上公变 50 | 黄 | 55.4639 | 重庆奉节公司
28961 | 槽木村#6柱上公变 80 | 黄 | 74.4680 | 重庆奉节公司
28962 | 槽木村#5柱上公变 50 | 黄 | 42.0722 | 重庆奉节公司
28963 | 槽木村#4柱上公变 200 | 黄 | 166.3526 | 重庆奉节公司
28964 | 槽木村#3柱上公变 30 | 黄 | 26.3845 | 重庆奉节公司
28965 | 槽木村#2柱上公变 50 | 黄 | 42.6814 | 重庆奉节公司
28966 | 槽木村#1柱上公变 50 | 黄 | 24.3031 | 重庆奉节公司
28967 | 槽兴村#9柱上公变 30 | 黄 | 24.7753 | 重庆奉节公司
28968 | 槽兴村#8柱上公变 50 | 黄 | 43.5732 | 重庆奉节公司
28969 | 槽兴村#7柱上公变 30 | 黄 | 24.8907 | 重庆奉节公司
28970 | 槽兴村#6柱上公变 30 | 黄 | 24.6000 | 重庆奉节公司
28971 | 槽兴村#5柱上公变 50 | 黄 | 43.3753 | 重庆奉节公司
28972 | 槽兴村#4柱上公变 50 | 黄 | 47.4062 | 重庆奉节公司
28973 | 槽兴村#3柱上公变 50 | 黄 | 41.0082 | 重庆奉节公司
28974 | 槽兴村#2柱上公变 80 | 黄 | 71.9670 | 重庆奉节公司
28975 | 槽兴村#1柱上柱上公变 160 | 黄 | 140.8041 | 重庆奉节公司
28976 | 槽兴村#11柱上公变 100 | 黄 | 85.5546 | 重庆奉节公司
28977 | 槽兴村#10柱上公变 30 | 黄 | 24.6082 | 重庆奉节公司
28978 | 楼门#8柱上公变 50 | 黄 | 48.2515 | 重庆奉节公司
28979 | 楼门#7柱上公变 30 | 黄 | 26.9320 | 重庆奉节公司
28980 | 楼门#5柱上公变 80 | 黄 | 71.1691 | 重庆奉节公司
28981 | 楼门#4柱上公变 50 | 黄 | 40.9773 | 重庆奉节公司
28982 | 楼门#3柱上公变 80 | 黄 | 75.1402 | 重庆奉节公司
28983 | 楼门#2柱上公变 30 | 黄 | 29.5067 | 重庆奉节公司
28984 | 楼门#1柱上公变 50 | 黄 | 55.2082 | 重庆奉节公司
28985 | 楼门#06柱上公变 80 | 黄 | 74.5938 | 重庆奉节公司
28986 | 植物油厂柱上公变 200 | 绿 | 192.4536 | 重庆奉节公司
28987 | 梦享#4-1公配 | 绿 | 556.3505 | 重庆奉节公司
28988 | 梦享#3-3公配 | 绿 | 556.0825 | 重庆奉节公司
28989 | 梦享#3-2公配 | 绿 | 514.9691 | 重庆奉节公司
28990 | 梦享#2-1公配 | 绿 | 440.6763 | 重庆奉节公司
28991 | 梦享#1-3公配 | 绿 | 554.6598 | 重庆奉节公司
28992 | 梦享#1-1公配 | 绿 | 436.5856 | 重庆奉节公司
28993 | 梅花村#9柱上公变30 | 绿 | 24.5784 | 重庆奉节公司
28994 | 梅花村#8柱上公30 | 绿 | 24.6557 | 重庆奉节公司
28995 | 梅花村#7柱上公变50 | 绿 | 42.5155 | 重庆奉节公司
28996 | 梅花村#6柱上公变80 | 绿 | 79.1175 | 重庆奉节公司
28997 | 梅花村#5柱上公变30 | 绿 | 24.6526 | 重庆奉节公司
28998 | 梅花村#4柱上公变50 | 绿 | 40.5830 | 重庆奉节公司
28999 | 梅花村#3柱上公变50 | 绿 | 42.3289 | 重庆奉节公司
29000 | 梅花村#2柱上公变50 | 绿 | 44.2804 | 重庆奉节公司
29001 | 梅花村#1柱上公变100 | 绿 | 83.9340 | 重庆奉节公司
29002 | 梅花村#10柱上公变30 | 绿 | 24.0000 | 重庆奉节公司
29003 | 梅子#5柱上公变 100 | 黄 | 86.9938 | 重庆奉节公司
29004 | 梅子#4柱上公变 315 | 黄 | 258.9670 | 重庆奉节公司
29005 | 梅子#3柱上公变 50 | 黄 | 42.4598 | 重庆奉节公司
29006 | 梅子#2柱上公变 100 | 黄 | 102.2804 | 重庆奉节公司
29007 | 梅子#1柱上公变 200 | 黄 | 176.7258 | 重庆奉节公司
29008 | 桥角包柱上公变 50 | 黄 | 50.1175 | 重庆奉节公司
29009 | 桥籽包柱上公变 200 | 黄 | 173.5361 | 重庆奉节公司
29010 | 桥湾村#5台区柱上公变 30 | 绿 | 24.5216 | 重庆奉节公司
29011 | 桥湾村#4台区柱上公变 80 | 绿 | 75.0268 | 重庆奉节公司
29012 | 桥湾村#3台区柱上公变 200 | 绿 | 173.1134 | 重庆奉节公司
29013 | 桥湾村#2台区柱上公变 200 | 绿 | 186.8515 | 重庆奉节公司
29014 | 桥湾村#1台区柱上公变 125 | 绿 | 110.0979 | 重庆奉节公司
29015 | 桥湾3社#2柱上公变 200 | 绿 | 169.2041 | 重庆奉节公司
29016 | 桥湾1社#3柱上公变200 | 绿 | 221.8557 | 重庆奉节公司
29017 | 桥湾1社#2柱上公变200 | 绿 | 168.3691 | 重庆奉节公司
29018 | 桥头柱上公变 400 | 绿 | 355.1835 | 重庆奉节公司
29019 | 桑坪镇松树村火炮铺柱上变 | 绿 | 206.2340 | 重庆奉节公司
29020 | 桑坪镇大树村灯油榜柱上变 | 绿 | 65.7876 | 重庆奉节公司
29021 | 桑坪镇大堡村桑坪电站柱上变 | 绿 | 41.4876 | 重庆奉节公司
29022 | 桑坪镇大堡村丘树包柱上变 | 绿 | 169.4577 | 重庆奉节公司
29023 | 桑坪镇大堡村丘树包二号柱上变 | 绿 | 110.9278 | 重庆奉节公司
29024 | 桃花村#4柱上公变 200 | 黄 | 179.9670 | 重庆奉节公司
29025 | 桃花#6柱上公变 100 | 黄 | 90.4866 | 重庆奉节公司
29026 | 桃花#5柱上公变 50 | 黄 | 43.4082 | 重庆奉节公司
29027 | 桃花#3柱上公变 100 | 黄 | 91.2608 | 重庆奉节公司
29028 | 桃花#2柱上公变 50 | 黄 | 43.4672 | 重庆奉节公司
29029 | 桃花#1柱上公变 100 | 黄 | 85.5237 | 重庆奉节公司
29030 | 桃源村#9柱上公变100 | 绿 | 89.2196 | 重庆奉节公司
29031 | 桃源村#8柱上公变50 | 绿 | 40.4330 | 重庆奉节公司
29032 | 桃源村#7柱上公变315 | 绿 | 256.4536 | 重庆奉节公司
29033 | 桃源村#6柱上公变80 | 绿 | 69.8515 | 重庆奉节公司
29034 | 桃源村#5柱上公变50 | 绿 | 47.3392 | 重庆奉节公司
29035 | 桃源村#4柱上公变100 | 绿 | 93.8309 | 重庆奉节公司
29036 | 桃源村#3柱上公变100 | 绿 | 86.6897 | 重庆奉节公司
29037 | 桃源村#2柱上公变30 | 绿 | 27.7361 | 重庆奉节公司
29038 | 桃源村#1柱上公变100 | 绿 | 86.9649 | 重庆奉节公司
29039 | 桃源村#14柱上公变160 | 绿 | 128.0742 | 重庆奉节公司
29040 | 桃源村#12柱上公变100 | 绿 | 85.5763 | 重庆奉节公司
29041 | 桃源村#11柱上公变50 | 绿 | 47.3948 | 重庆奉节公司
29042 | 桃源村#10柱上公变100 | 绿 | 88.7794 | 重庆奉节公司
29043 | 桃树村#２柱上公变 50 | 黄 | 50.2965 | 重庆奉节公司
29044 | 桃树村#7柱上公变 50 | 黄 | 48.2918 | 重庆奉节公司
29045 | 桃树村#6公变 50 | 黄 | 42.3969 | 重庆奉节公司
29046 | 桃树村#5柱上公变 200 | 黄 | 165.7031 | 重庆奉节公司
29047 | 桃树村#4公变 100 | 黄 | 91.8633 | 重庆奉节公司
29048 | 桃树村#3柱上公变 50 | 黄 | 44.7134 | 重庆奉节公司
29049 | 桃树村#1柱上公变 50 | 黄 | 45.7247 | 重庆奉节公司
29050 | 桃李村#7柱上公变 30 | 黄 | 33.2784 | 重庆奉节公司
29051 | 桃李村#6柱上公变（后槽水库）30 | 黄 | 30.1485 | 重庆奉节公司
29052 | 桃李村#5柱上公变（邵家院子) | 黄 | 26.0412 | 重庆奉节公司
29053 | 桃李村#4柱上公变（ 院子）50 | 黄 | 51.0598 | 重庆奉节公司
29054 | 桃李村#3柱上公变（伯沙包） 50 | 黄 | 48.5258 | 重庆奉节公司
29055 | 桃李村#2公变（双土地）50 | 黄 | 45.8701 | 重庆奉节公司
29056 | 桃李村#1柱上公变（小龚家湾） 50 | 黄 | 46.0577 | 重庆奉节公司
29057 | 桂花村11#柱上公变80 | 绿 | 68.4866 | 重庆奉节公司
29058 | 桂花村10#柱上公变50 | 绿 | 40.0000 | 重庆奉节公司
29059 | 桂花村#9柱上公变30 | 绿 | 29.3299 | 重庆奉节公司
29060 | 桂花村#8柱上公变100 | 红 | 0.0000 | 重庆奉节公司
29061 | 桂花村#7柱上公变160 | 绿 | 153.1567 | 重庆奉节公司
29062 | 桂花村#6柱上公变100 | 绿 | 91.0505 | 重庆奉节公司
29063 | 桂花村#5柱上公变100 | 绿 | 86.6526 | 重庆奉节公司
29064 | 桂花村#4柱上公变100 | 黄 | 77.8082 | 重庆奉节公司
29065 | 桂花村#3柱上公变80 | 绿 | 71.7876 | 重庆奉节公司
29066 | 桂花村#2柱上公变50 | 绿 | 43.7278 | 重庆奉节公司
29067 | 桂花村#1柱上公变100 | 绿 | 84.9825 | 重庆奉节公司
29068 | 桂花村#12柱上公变200 | 红 | 0.0000 | 重庆奉节公司
29069 | 桂坝＃D柱上公变 80 | 黄 | 74.5031 | 重庆奉节公司
29070 | 桂坝村龙堰沟A-1柱上公变200 | 黄 | 172.6433 | 重庆奉节公司
29071 | 桂坝村新店子C-1柱上公变 315 | 黄 | 290.2268 | 重庆奉节公司
29072 | 桂坝村#7柱上公变 50 | 黄 | 46.5938 | 重庆奉节公司
29073 | 桂坝村#6柱上公变 100 | 黄 | 93.2495 | 重庆奉节公司
29074 | 桂坝村#5柱上公变 100 | 黄 | 82.4825 | 重庆奉节公司
29075 | 桂坝C柱上公变 125 | 黄 | 115.2701 | 重庆奉节公司
29076 | 桂坝B柱上公变 100 | 黄 | 90.5371 | 重庆奉节公司
29077 | 桂坝A柱上公变 50 | 黄 | 98.1701 | 重庆奉节公司
29078 | 桂兴村高山移民柱上公变 315 | 绿 | 321.3505 | 重庆奉节公司
29079 | 桂兴村#9柱上公变 50 | 绿 | 85.4263 | 重庆奉节公司
29080 | 桂兴村#8柱上公变 50 | 绿 | 40.6974 | 重庆奉节公司
29081 | 桂兴村#7柱上公变 30 | 绿 | 25.9814 | 重庆奉节公司
29082 | 桂兴村#6柱上公变（潘家） 100 | 绿 | 81.8247 | 重庆奉节公司
29083 | 桂兴村#5柱上公变 100 | 红 | 0.0000 | 重庆奉节公司
29084 | 桂兴村#4柱上公变 100 | 绿 | 96.1381 | 重庆奉节公司
29085 | 桂兴村#3柱上公变 315 | 黄 | 248.0660 | 重庆奉节公司
29086 | 桂兴村#2柱上公变 200 | 绿 | 188.7814 | 重庆奉节公司
29087 | 桂兴村#1柱上公变 400 | 绿 | 363.8433 | 重庆奉节公司
29088 | 桂兴村#16柱上公变 50 | 绿 | 40.0247 | 重庆奉节公司
29089 | 桂兴村#15柱上公变（谭家岩） 50 | 绿 | 44.2155 | 重庆奉节公司
29090 | 桂兴村#14柱上公变 200 | 绿 | 196.8165 | 重庆奉节公司
29091 | 桂兴村#13柱上公变 30 | 绿 | 27.9990 | 重庆奉节公司
29092 | 桂兴村#12柱上公变（茶厂） 200 | 绿 | 160.7423 | 重庆奉节公司
29093 | 桂兴村#11柱上公变 30 | 绿 | 24.3093 | 重庆奉节公司
29094 | 桂兴村#10柱上公变 50 | 绿 | 41.2887 | 重庆奉节公司
29095 | 柳蓉臣柱上公变 315 | 黄 | 262.4907 | 重庆奉节公司
29096 | 柳池村光伏发电柱上公变200 | 红 | 0.0000 | 重庆奉节公司
29097 | 柳池村#8柱上公变100 | 绿 | 87.7278 | 重庆奉节公司
29098 | 柳池村#7柱上公变200 | 绿 | 164.4969 | 重庆奉节公司
29099 | 柳池村#3柱上公变 100 | 绿 | 88.4742 | 重庆奉节公司
29100 | 柳池村#2柱上公变100 | 绿 | 83.8990 | 重庆奉节公司
29101 | 柳池#5柱上公变200 | 绿 | 167.9443 | 重庆奉节公司
29102 | 柳池#4柱上公变200 | 绿 | 180.8732 | 重庆奉节公司
29103 | 柳池#1柱上公变50 | 绿 | 41.7536 | 重庆奉节公司
29104 | 柑子村#9柱上公变 315 | 绿 | 316.4536 | 重庆奉节公司
29105 | 柑子村#8柱上公变 400 | 绿 | 380.8536 | 重庆奉节公司
29106 | 柑子村#7柱上公变 400 | 绿 | 321.4598 | 重庆奉节公司
29107 | 柑子村#6柱上公变 315 | 绿 | 253.2825 | 重庆奉节公司
29108 | 柑子村#5柱上公变 315 | 绿 | 303.8866 | 重庆奉节公司
29109 | 柑子村#4柱上公变 400 | 绿 | 363.1134 | 重庆奉节公司
29110 | 柑子村#3柱上公变 400 | 绿 | 347.4144 | 重庆奉节公司
29111 | 柑子村#2柱上公变 200 | 绿 | 171.1278 | 重庆奉节公司
29112 | 柑子村#1柱上公变 400 | 绿 | 362.1856 | 重庆奉节公司
29113 | 柑子村#18柱上公变（卫生院） 400 | 绿 | 443.7113 | 重庆奉节公司
29114 | 柑子村#17柱上公变（污水处理厂） 400 | 黄 | 320.0000 | 重庆奉节公司
29115 | 柑子村#16柱上公变 400 | 绿 | 343.1464 | 重庆奉节公司
29116 | 柑子村#15柱上公变 400 | 绿 | 358.6845 | 重庆奉节公司
29117 | 柑子村#14柱上公变 315 | 绿 | 268.8969 | 重庆奉节公司
29118 | 柑子村#13柱上公变 400 | 绿 | 331.6392 | 重庆奉节公司
29119 | 柑子村#12柱上公变 100 | 绿 | 84.6680 | 重庆奉节公司
29120 | 柑子村#11柱上公变 100 | 绿 | 84.3237 | 重庆奉节公司
29121 | 柑子村#10柱上公变 400 | 绿 | 375.9423 | 重庆奉节公司
29122 | 柑坪柱上#12公变 315 | 绿 | 315.2598 | 重庆奉节公司
29123 | 柑坪村（简家）#7柱上公变 200 | 黄 | 221.8557 | 重庆奉节公司
29124 | 柑坪村#9柱上公变 400 | 绿 | 348.3093 | 重庆奉节公司
29125 | 柑坪村#8柱上公变（学校）200 | 绿 | 185.1299 | 重庆奉节公司
29126 | 柑坪村#6柱上公变 50 | 绿 | 41.8103 | 重庆奉节公司
29127 | 柑坪村#5柱上公变 200 | 绿 | 163.0722 | 重庆奉节公司
29128 | 柑坪村#4柱上公变（何祥处） 100 | 绿 | 89.8021 | 重庆奉节公司
29129 | 柑坪村#3柱上公变（新街）400 | 绿 | 384.6763 | 重庆奉节公司
29130 | 柑坪村#2柱上公变 100 | 绿 | 87.1237 | 重庆奉节公司
29131 | 柑坪村#1柱上公变龙背梁 250 | 绿 | 238.0082 | 重庆奉节公司
29132 | 柑坪村#16柱上公变 400 | 绿 | 392.2990 | 重庆奉节公司
29133 | 柑坪村#15柱上公变 100 | 绿 | 89.8619 | 重庆奉节公司
29134 | 柑坪村#14柱上公变（广场） 400 | 绿 | 376.6392 | 重庆奉节公司
29135 | 柑坪村#13柱上公变 50 | 黄 | 44.0206 | 重庆奉节公司
29136 | 柑坪村#10柱上变压器 200 | 红 | 0.0000 | 重庆奉节公司
29137 | 柑坪#11柱上公变 | 绿 | 271.9278 | 重庆奉节公司
29138 | 柏木村庙梁子#2柱上公变 200 | 绿 | 175.2660 | 重庆奉节公司
29139 | 柏木村十八子#1柱上公变 100 | 绿 | 90.2742 | 重庆奉节公司
29140 | 柏木村#7柱上公变 200 | 绿 | 183.7959 | 重庆奉节公司
29141 | 柏木村#6柱上公变（学校） 100 | 绿 | 85.3784 | 重庆奉节公司
29142 | 柏木村#5柱上公变（大地坝湾） 100 | 绿 | 96.5309 | 重庆奉节公司
29143 | 柏木村#4柱上公变（秦家坝） 100 | 绿 | 90.8062 | 重庆奉节公司
29144 | 柏木村#3柱上公变（黄桷树）200 | 绿 | 175.1732 | 重庆奉节公司
29145 | 枫情水岸#1-3公配 | 绿 | 448.6598 | 重庆奉节公司
29146 | 枫情水岸#1-2公配 | 绿 | 541.0515 | 重庆奉节公司
29147 | 枫情水岸#1-1公配 | 绿 | 552.2680 | 重庆奉节公司
29148 | 枣子包#2柱上公变315 | 绿 | 276.5278 | 重庆奉节公司
29149 | 枣子包#1柱上公变400 | 绿 | 350.0619 | 重庆奉节公司
29150 | 果经办柱上公变 315 | 绿 | 275.9278 | 重庆奉节公司
29151 | 果经办#1柱上公变 400 | 绿 | 352.5258 | 重庆奉节公司
29152 | 林镇村#9柱上公变 50 | 绿 | 43.9732 | 重庆奉节公司
29153 | 林镇村#8柱上公变 50 | 绿 | 44.4515 | 重庆奉节公司
29154 | 林镇村#7柱上公变 50 | 绿 | 41.7381 | 重庆奉节公司
29155 | 林镇村#6柱上公变 50 | 绿 | 59.5753 | 重庆奉节公司
29156 | 林镇村#5柱上公变 100 | 绿 | 110.9278 | 重庆奉节公司
29157 | 林镇村#4柱上公变 50 | 绿 | 41.2103 | 重庆奉节公司
29158 | 林镇村#3柱上公变 50 | 绿 | 42.3670 | 重庆奉节公司
29159 | 林镇村#2柱上公变 50 | 绿 | 44.7814 | 重庆奉节公司
29160 | 林镇村#1柱上公变 100 | 绿 | 110.9278 | 重庆奉节公司
29161 | 林镇村#10柱上公变（十里铺） 100 | 绿 | 84.1691 | 重庆奉节公司
29162 | 林口湾淌安置房柱上公变 50 | 黄 | 41.6423 | 重庆奉节公司
29163 | 林口#6柱上公变 50 | 黄 | 43.2041 | 重庆奉节公司
29164 | 林口#5柱上公变 100 | 黄 | 103.5577 | 重庆奉节公司
29165 | 林口#4柱上公变 80 | 黄 | 70.0093 | 重庆奉节公司
29166 | 林口#3柱上公变 100 | 黄 | 86.1454 | 重庆奉节公司
29167 | 林口#2柱上公变 50 | 黄 | 51.4588 | 重庆奉节公司
29168 | 林口#1柱上公变 50 | 黄 | 42.7000 | 重庆奉节公司
29169 | 林业局柱上公变 400 | 绿 | 349.9216 | 重庆奉节公司
29170 | 林业局#3柱上公变 315 | 绿 | 274.0206 | 重庆奉节公司
29171 | 林业局#2柱上公变 315 | 绿 | 269.6392 | 重庆奉节公司
29172 | 林业局#1柱上公变 315 | 绿 | 269.1052 | 重庆奉节公司
29173 | 板材市场处柱上公变 400 | 绿 | 358.6598 | 重庆奉节公司
29174 | 板材市场#1柱上公变 400 | 绿 | 353.7155 | 重庆奉节公司
29175 | 板昌村#5柱上公变 100 | 黄 | 81.2247 | 重庆奉节公司
29176 | 板昌村#4柱上公变 80 | 黄 | 68.5526 | 重庆奉节公司
29177 | 板昌村#3柱上公变 50 | 黄 | 41.6469 | 重庆奉节公司
29178 | 板昌村#2柱上公变 100 | 黄 | 88.2825 | 重庆奉节公司
29179 | 板昌村#1柱上公变 100 | 黄 | 52.5918 | 重庆奉节公司
29180 | 板屋村黄泥榜#4柱上公变 100 | 黄 | 82.1371 | 重庆奉节公司
29181 | 板屋村3柱上公变 100 | 黄 | 88.5361 | 重庆奉节公司
29182 | 板屋村1柱上公变 50 | 黄 | 43.1423 | 重庆奉节公司
29183 | 板屋村#5柱上公变 100 | 黄 | 89.3526 | 重庆奉节公司
29184 | 板屋村#2柱上公变 200 | 黄 | 173.1113 | 重庆奉节公司
29185 | 松林肖家湾柱上公变100 | 绿 | 88.8144 | 重庆奉节公司
29186 | 松林村王家湾柱上公变100 | 绿 | 84.9670 | 重庆奉节公司
29187 | 松林村大沟柱上公变50 | 绿 | 46.1918 | 重庆奉节公司
29188 | 松林村大块田#5柱上公变100 | 绿 | 86.6093 | 重庆奉节公司
29189 | 松林村#6柱上公变100 | 绿 | 100.1835 | 重庆奉节公司
29190 | 松林村#4柱上公变50 | 绿 | 40.8577 | 重庆奉节公司
29191 | 松林村#3柱上公变100 | 绿 | 82.9412 | 重庆奉节公司
29192 | 松林村#2柱上公变100 | 绿 | 101.4887 | 重庆奉节公司
29193 | 松林村#1柱上公变100 | 绿 | 90.2278 | 重庆奉节公司
29194 | 杨店村#6柱上公变50 | 绿 | 43.4144 | 重庆奉节公司
29195 | 杨店村#5柱上公变80 | 绿 | 73.9299 | 重庆奉节公司
29196 | 杨店村#4柱上公变50 | 绿 | 40.5278 | 重庆奉节公司
29197 | 杨店村#3柱上公变80 | 绿 | 73.2619 | 重庆奉节公司
29198 | 杨店村#2柱上公变80 | 绿 | 66.7093 | 重庆奉节公司
29199 | 杨店村#1柱上公变80 | 绿 | 71.9464 | 重庆奉节公司
29200 | 杨坪村#7柱上公变（台上） 100 | 绿 | 82.1031 | 重庆奉节公司
29201 | 杨坪村#6柱上公变 （寿大块）200 | 绿 | 163.4144 | 重庆奉节公司
29202 | 杨坪村#5柱上公变（仁家包） 100 | 绿 | 81.0021 | 重庆奉节公司
29203 | 杨坪村#2柱上公变（毛家老屋） 200 | 绿 | 175.4268 | 重庆奉节公司
29204 | 杨坪村#1柱上公变（花屋） 100 | 绿 | 89.1330 | 重庆奉节公司
29205 | 杨坪#4柱上公变 100 | 绿 | 87.4134 | 重庆奉节公司
29206 | 杨坪#3柱上公变 (杨风湾）100 | 绿 | 83.8567 | 重庆奉节公司
29207 | 杏花村柱上公变315 | 绿 | 320.3381 | 重庆奉节公司
29208 | 李湾村#9柱上公变 400 | 绿 | 340.0907 | 重庆奉节公司
29209 | 李湾村#5柱上公变 50 | 绿 | 40.2351 | 重庆奉节公司
29210 | 李湾村#2柱上公变 50 | 绿 | 41.1814 | 重庆奉节公司
29211 | 李湾村#15柱上公变 30 | 绿 | 25.7823 | 重庆奉节公司
29212 | 李湾村#14柱上公变 200 | 绿 | 170.8680 | 重庆奉节公司
29213 | 李湾村#13柱上公变 100 | 绿 | 84.1258 | 重庆奉节公司
29214 | 李湾村#12柱上公变 200 | 绿 | 167.4660 | 重庆奉节公司
29215 | 李湾村#11柱上公变 100 | 绿 | 80.3928 | 重庆奉节公司
29216 | 李湾村#10柱上公变 100 | 绿 | 80.4515 | 重庆奉节公司
29217 | 李湾#8柱上公变 50 | 绿 | 44.3361 | 重庆奉节公司
29218 | 李湾#7柱上公变 30 | 绿 | 24.3000 | 重庆奉节公司
29219 | 李湾#6柱上公变 80 | 绿 | 67.0851 | 重庆奉节公司
29220 | 李湾#4柱上公变 50 | 绿 | 44.0414 | 重庆奉节公司
29221 | 李湾#3柱上公变 200 | 绿 | 165.0907 | 重庆奉节公司
29222 | 李湾#1柱上公变 100 | 绿 | 84.6423 | 重庆奉节公司
29223 | 李坪#5柱上公变200 | 黄 | 166.7464 | 重庆奉节公司
29224 | 李坪#4柱上公变 100 | 黄 | 106.5485 | 重庆奉节公司
29225 | 李坪#3柱上公变 100 | 黄 | 91.8062 | 重庆奉节公司
29226 | 李坪#2柱上公变200 | 黄 | 173.8680 | 重庆奉节公司
29227 | 李坪#1柱上公变200 | 黄 | 197.2866 | 重庆奉节公司
29228 | 杉木村7#柱上公变200 | 绿 | 168.8825 | 重庆奉节公司
29229 | 杉木村#8柱上公变50 | 绿 | 41.0825 | 重庆奉节公司
29230 | 杉木村#6柱上公变50 | 绿 | 43.9773 | 重庆奉节公司
29231 | 杉木村#4柱上公变100 | 绿 | 89.3196 | 重庆奉节公司
29232 | 杉木村#3柱上公变50 | 绿 | 41.7072 | 重庆奉节公司
29233 | 杉木村#2柱上公变100 | 绿 | 89.2351 | 重庆奉节公司
29234 | 杉木村#1柱上公变80 | 绿 | 65.3072 | 重庆奉节公司
29235 | 杉木#5柱上公变50 | 绿 | 46.8309 | 重庆奉节公司
29236 | 机械厂＃2柱上公变 400 | 绿 | 363.2371 | 重庆奉节公司
29237 | 机械厂#1柱上公变 315 | 绿 | 276.1402 | 重庆奉节公司
29238 | 朱衣场镇09#公变200 | 绿 | 169.7299 | 重庆奉节公司
29239 | 木耳#7柱上公变 100 | 黄 | 96.5155 | 重庆奉节公司
29240 | 木耳#6柱上公变 30 | 黄 | 28.6495 | 重庆奉节公司
29241 | 木耳#5柱上公变 50 | 黄 | 44.1938 | 重庆奉节公司
29242 | 木耳#4柱上公变 50 | 黄 | 43.7732 | 重庆奉节公司
29243 | 木耳#3柱上公变 100 | 黄 | 89.4557 | 重庆奉节公司
29244 | 木耳#2柱上公变 50 | 黄 | 50.6619 | 重庆奉节公司
29245 | 木耳#1柱上公变 200 | 黄 | 167.4289 | 重庆奉节公司
29246 | 木材司#1柱上公变 400 | 绿 | 345.3608 | 重庆奉节公司
29247 | 朝阳#7柱上公变 50 | 黄 | 49.6598 | 重庆奉节公司
29248 | 朝阳#6柱上公变 200 | 黄 | 170.3485 | 重庆奉节公司
29249 | 朝阳#5柱上公变 100 | 黄 | 91.2247 | 重庆奉节公司
29250 | 朝阳#4柱上公变 100 | 黄 | 88.7247 | 重庆奉节公司
29251 | 朝阳#3柱上公变 100 | 黄 | 81.3072 | 重庆奉节公司
29252 | 朝阳#2柱上公变50 | 黄 | 46.5113 | 重庆奉节公司
29253 | 望江#9柱上公变 100 | 绿 | 59.6371 | 重庆奉节公司
29254 | 望江#8柱上公变 100 | 绿 | 118.7371 | 重庆奉节公司
29255 | 望江#7柱上公变 160 | 绿 | 132.8928 | 重庆奉节公司
29256 | 望江#6柱上公变 100 | 绿 | 93.5959 | 重庆奉节公司
29257 | 望江#5柱上公变 100 | 绿 | 91.6474 | 重庆奉节公司
29258 | 望江#4柱上公变 80 | 绿 | 66.7247 | 重庆奉节公司
29259 | 望江#3柱上公变 50 | 绿 | 43.7670 | 重庆奉节公司
29260 | 望江#2柱上公变 50 | 绿 | 23.8737 | 重庆奉节公司
29261 | 望江#1柱上公变 50 | 绿 | 43.9402 | 重庆奉节公司
29262 | 望江#12柱上公变 100 | 绿 | 84.1907 | 重庆奉节公司
29263 | 望江#11柱上公变（河坝） 400 | 绿 | 337.9351 | 重庆奉节公司
29264 | 望江#10柱上公变（烂池子）100 | 绿 | 85.3227 | 重庆奉节公司
29265 | 月牙街#47处箱变 | 绿 | 578.5979 | 重庆奉节公司
29266 | 曹家村#3柱上公变 160 | 黄 | 145.3320 | 重庆奉节公司
29267 | 曹家村#2柱上公变 50 | 黄 | 50.3959 | 重庆奉节公司
29268 | 曹家村#1柱上公变 100 | 黄 | 86.0124 | 重庆奉节公司
29269 | 景观大道A区#3箱变 | 绿 | 334.2268 | 重庆奉节公司
29270 | 景观大道A区#2箱变 | 绿 | 338.0124 | 重庆奉节公司
29271 | 景夔针织柱上公变 315 | 黄 | 208.5402 | 重庆奉节公司
29272 | 景夔针织#2柱上公变 250 | 黄 | 215.7237 | 重庆奉节公司
29273 | 星河地产配变 | 黄 | 693.1588 | 重庆奉节公司
29274 | 星光#9柱上公变 50 | 黄 | 41.2041 | 重庆奉节公司
29275 | 星光#8柱上公变 30 | 黄 | 24.9856 | 重庆奉节公司
29276 | 星光#7柱上公变 50 | 黄 | 41.9093 | 重庆奉节公司
29277 | 星光#6柱上公变 50 | 黄 | 42.8330 | 重庆奉节公司
29278 | 星光#5柱上公变 30 | 黄 | 29.2433 | 重庆奉节公司
29279 | 星光#4柱上公变 80 | 黄 | 72.5948 | 重庆奉节公司
29280 | 星光#3柱上公变 50 | 黄 | 44.9567 | 重庆奉节公司
29281 | 星光#2柱上公变 50 | 黄 | 42.0887 | 重庆奉节公司
29282 | 星光#12柱上公变 30 | 黄 | 27.4742 | 重庆奉节公司
29283 | 星光#11柱上公变 30 | 黄 | 24.0619 | 重庆奉节公司
29284 | 星光#10柱上公变 30 | 黄 | 27.0742 | 重庆奉节公司
29285 | 星光#01柱上公变 100 | 黄 | 82.5392 | 重庆奉节公司
29286 | 昙花村4柱上公变 100 | 黄 | 87.5423 | 重庆奉节公司
29287 | 昙花村2柱上公变 100 | 黄 | 93.9093 | 重庆奉节公司
29288 | 昙花村1柱上公变 160 | 黄 | 142.2021 | 重庆奉节公司
29289 | 昙花村#8柱上公变 50 | 黄 | 44.5711 | 重庆奉节公司
29290 | 昙花村#7柱上公变 100 | 黄 | 0.8351 | 重庆奉节公司
29291 | 昙花村#6柱上公变 50 | 黄 | 44.4330 | 重庆奉节公司
29292 | 昙花村#5柱上公变 100 | 黄 | 83.7526 | 重庆奉节公司
29293 | 昙花村#3柱上公变 100 | 黄 | 87.6825 | 重庆奉节公司
29294 | 明良街19#处柱上公变 400 | 绿 | 347.1031 | 重庆奉节公司
29295 | 明良街164#旁柱上公变 315 | 绿 | 279.4144 | 重庆奉节公司
29296 | 明良街133#处柱上公变 315 | 绿 | 315.0309 | 重庆奉节公司
29297 | 明水村8柱上公变（马家梁子上） 50 | 黄 | 41.8495 | 重庆奉节公司
29298 | 明水村3柱上公变（比塘包）200 | 黄 | 163.8660 | 重庆奉节公司
29299 | 明水村1柱上公变（王家老屋） 50 | 黄 | 46.0588 | 重庆奉节公司
29300 | 明水村#7柱上公变 50 | 黄 | 42.9258 | 重庆奉节公司
29301 | 明水村#6柱上公变 50 | 黄 | 41.3237 | 重庆奉节公司
29302 | 明水村#5柱上公变 100 | 红 | 0.0000 | 重庆奉节公司
29303 | 明水村#4柱上公变（罗家大地） 50 | 黄 | 51.3711 | 重庆奉节公司
29304 | 明水村#2柱上公变（小学）50 | 黄 | 52.2495 | 重庆奉节公司
29305 | 明月巷柱上公变 315 | 绿 | 295.3608 | 重庆奉节公司
29306 | 明堂村新农村柱上公变 315 | 绿 | 240.7423 | 重庆奉节公司
29307 | 明堂村#6柱上公变 160 | 绿 | 139.2392 | 重庆奉节公司
29308 | 明堂村#4柱上公变 400 | 绿 | 357.5928 | 重庆奉节公司
29309 | 明堂村#3柱上公变 200 | 绿 | 221.0021 | 重庆奉节公司
29310 | 明堂村#2柱上公变 50 | 绿 | 55.4639 | 重庆奉节公司
29311 | 明堂村#14柱上公变 50 | 红 | 0.0000 | 重庆奉节公司
29312 | 明堂村#13柱上公变 100 | 红 | 0.0000 | 重庆奉节公司
29313 | 明堂村#11柱上公变 50 | 绿 | 43.6309 | 重庆奉节公司
29314 | 明堂#9柱上公变 50 | 绿 | 41.2773 | 重庆奉节公司
29315 | 明堂#8柱上公变 80 | 绿 | 72.5320 | 重庆奉节公司
29316 | 明堂#7柱上公变 50 | 绿 | 46.0680 | 重庆奉节公司
29317 | 明堂#5柱上公变 50 | 红 | 0.0000 | 重庆奉节公司
29318 | 明堂#1柱上公变 200 | 绿 | 175.0557 | 重庆奉节公司
29319 | 明堂#12柱上公变 100 | 绿 | 89.2320 | 重庆奉节公司
29320 | 明堂#10柱上公变 50 | 绿 | 50.9835 | 重庆奉节公司
29321 | 无山村#7柱上公变 50 | 黄 | 43.7577 | 重庆奉节公司
29322 | 无山村#3柱上公变 125 | 黄 | 134.8464 | 重庆奉节公司
29323 | 无山村#2柱上公变 50 | 黄 | 48.0845 | 重庆奉节公司
29324 | 无山#6柱上公变 30 | 黄 | 31.0268 | 重庆奉节公司
29325 | 无山#5柱上公变 50 | 黄 | 43.1959 | 重庆奉节公司
29326 | 无山#4柱上公变 50 | 黄 | 43.4887 | 重庆奉节公司
29327 | 无山#1柱上公变 100 | 黄 | 87.5670 | 重庆奉节公司
29328 | 旋风五组柱上公变 160 | 绿 | 131.1588 | 重庆奉节公司
29329 | 旋风七组柱上公变 50 | 绿 | 45.0845 | 重庆奉节公司
29330 | 旋风8社柱上公变 50 | 绿 | 43.1747 | 重庆奉节公司
29331 | 旋风3社柱上公变 400 | 绿 | 353.2866 | 重庆奉节公司
29332 | 旅游新城指挥部箱变 | 绿 | 325.4309 | 重庆奉节公司
29333 | 旅游局柱上公变 400 | 绿 | 346.8948 | 重庆奉节公司
29334 | 施家梁菜市场柱上公变 400 | 绿 | 409.3711 | 重庆奉节公司
29335 | 施家梁下段柱上公变 400 | 绿 | 326.4000 | 重庆奉节公司
29336 | 施家梁下段#1柱上公变 315 | 绿 | 263.0515 | 重庆奉节公司
29337 | 方洞村#7柱上公变50 | 绿 | 41.9052 | 重庆奉节公司
29338 | 方洞村#6柱上公变30 | 绿 | 24.2074 | 重庆奉节公司
29339 | 方洞村#5柱上公变50 | 绿 | 43.5670 | 重庆奉节公司
29340 | 方洞村#4柱上公变30 | 绿 | 31.3567 | 重庆奉节公司
29341 | 方洞村#3柱上公变50 | 绿 | 43.9876 | 重庆奉节公司
29342 | 方洞村#2柱上公变50 | 绿 | 43.0804 | 重庆奉节公司
29343 | 方洞村#1柱上公变100 | 绿 | 86.5938 | 重庆奉节公司
29344 | 新邬柱上变 160 | 黄 | 135.3299 | 重庆奉节公司
29345 | 新街村＃4柱上公变30 | 绿 | 26.7155 | 重庆奉节公司
29346 | 新街村2#柱上公变30 | 绿 | 24.2304 | 重庆奉节公司
29347 | 新街村#9柱上公变30 | 绿 | 24.9093 | 重庆奉节公司
29348 | 新街村#8柱上公变30 | 绿 | 24.2459 | 重庆奉节公司
29349 | 新街村#7柱上公变50 | 绿 | 44.1443 | 重庆奉节公司
29350 | 新街村#6柱上公变30 | 绿 | 26.2067 | 重庆奉节公司
29351 | 新街村#5柱上公变80 | 绿 | 65.6021 | 重庆奉节公司
29352 | 新街村#3柱上公变50 | 绿 | 40.2010 | 重庆奉节公司
29353 | 新街村#1柱上公变50 | 绿 | 40.3356 | 重庆奉节公司
29354 | 新街村#11柱上公变30 | 绿 | 25.6067 | 重庆奉节公司
29355 | 新街村#10柱上公变50 | 绿 | 41.8711 | 重庆奉节公司
29356 | 新街#9柱上公变 200 | 黄 | 178.5361 | 重庆奉节公司
29357 | 新街#8柱上公变（电信） 400 | 黄 | 353.7608 | 重庆奉节公司
29358 | 新街#7柱上公变 （老广场） 400 | 黄 | 418.4371 | 重庆奉节公司
29359 | 新街#6柱上公变 （小学）315 | 黄 | 285.2289 | 重庆奉节公司
29360 | 新街#5柱上公变 315 | 黄 | 311.6907 | 重庆奉节公司
29361 | 新街#3柱上变 315 | 黄 | 293.9938 | 重庆奉节公司
29362 | 新街#2柱上公变 400 | 黄 | 436.7010 | 重庆奉节公司
29363 | 新街#1柱上公变 315 | 黄 | 270.0557 | 重庆奉节公司
29364 | 新街#04柱上变 200 | 黄 | 191.9010 | 重庆奉节公司
29365 | 新竹社区柱上公变 315 | 绿 | 283.5052 | 重庆奉节公司
29366 | 新竹巷87#处柱上公变 400 | 绿 | 341.0433 | 重庆奉节公司
29367 | 新竹巷118#处2#柱上公变 315 | 绿 | 263.8433 | 重庆奉节公司
29368 | 新竹巷118#处1#柱上公变 315 | 绿 | 266.5402 | 重庆奉节公司
29369 | 新浦#9柱上公变 （变电站前） 400 | 绿 | 338.0309 | 重庆奉节公司
29370 | 新浦#8柱上公变 100 | 绿 | 87.3608 | 重庆奉节公司
29371 | 新浦#7柱上公变 100 | 绿 | 83.4557 | 重庆奉节公司
29372 | 新浦#5柱上公变 125 | 绿 | 111.8309 | 重庆奉节公司
29373 | 新浦#4柱上公变 80 | 绿 | 170.0639 | 重庆奉节公司
29374 | 新浦#3柱上公变 125 | 绿 | 109.2103 | 重庆奉节公司
29375 | 新浦#2柱上公变 125 | 绿 | 122.4000 | 重庆奉节公司
29376 | 新浦#14柱上公变 100 | 绿 | 82.7340 | 重庆奉节公司
29377 | 新浦#13柱上公变 200 | 绿 | 173.4598 | 重庆奉节公司
29378 | 新浦#12柱上公变（大坪） 100 | 绿 | 85.4330 | 重庆奉节公司
29379 | 新浦#11柱上公变 200 | 绿 | 177.8021 | 重庆奉节公司
29380 | 新浦#10柱上公变（大水田）200 | 绿 | 174.1526 | 重庆奉节公司
29381 | 新浦#06柱上公变 80 | 绿 | 68.6680 | 重庆奉节公司
29382 | 新浦#01柱上公变 （变电站后） 100 | 绿 | 92.8186 | 重庆奉节公司
29383 | 新民镇朱盛压柱上公变100 | 绿 | 83.2866 | 重庆奉节公司
29384 | 新民村颜家湾柱上公变400 | 绿 | 410.4330 | 重庆奉节公司
29385 | 新民村陈家营柱上公变200 | 绿 | 170.7443 | 重庆奉节公司
29386 | 新民村茶山柱上公变100 | 绿 | 89.6495 | 重庆奉节公司
29387 | 新民村#3柱上公变50 | 绿 | 42.2680 | 重庆奉节公司
29388 | 新民村#2柱上公变(庙子坝）400 | 绿 | 339.0392 | 重庆奉节公司
29389 | 新民村#1柱上公变（董家榜)400 | 绿 | 331.3320 | 重庆奉节公司
29390 | 新民政府柱上公变 400 | 绿 | 322.5470 | 重庆奉节公司
29391 | 新民巷处柱上公变 400 | 绿 | 439.4330 | 重庆奉节公司
29392 | 新民巷4#柱上公变 400 | 绿 | 339.4103 | 重庆奉节公司
29393 | 新民巷3#柱上公变 400 | 绿 | 347.1423 | 重庆奉节公司
29394 | 新民巷2#柱上公变 315 | 绿 | 279.0928 | 重庆奉节公司
29395 | 新民巷1#柱上公变 315 | 绿 | 367.7938 | 重庆奉节公司
29396 | 新民场镇邮政柱上公变 400 | 绿 | 353.0309 | 重庆奉节公司
29397 | 新民场镇小学柱上公变 315 | 绿 | 276.8165 | 重庆奉节公司
29398 | 新民场镇向家包柱上公变 315 | 绿 | 283.1175 | 重庆奉节公司
29399 | 新民场镇#9柱上公变 400 | 绿 | 384.8619 | 重庆奉节公司
29400 | 新民场镇#8柱上公变 400 | 绿 | 380.1340 | 重庆奉节公司
29401 | 新民场镇#7柱上公变 400 | 绿 | 359.3773 | 重庆奉节公司
29402 | 新民场镇#6柱上公变 400 | 绿 | 384.1649 | 重庆奉节公司
29403 | 新民场镇#5柱上公变 400 | 绿 | 353.0144 | 重庆奉节公司
29404 | 新民场镇#3柱上公变 315 | 黄 | 174.6794 | 重庆奉节公司
29405 | 新民场镇#2柱上公变 400 | 绿 | 365.9629 | 重庆奉节公司
29406 | 新民场镇#1柱上公变 400 | 绿 | 363.3649 | 重庆奉节公司
29407 | 新民五组柱上公变 200 | 黄 | 143.9918 | 重庆奉节公司
29408 | 新桥村#9柱上公变 100 | 黄 | 110.9278 | 重庆奉节公司
29409 | 新桥村#8柱上公变 100 | 红 | 0.0000 | 重庆奉节公司
29410 | 新桥村#7柱上公变 80 | 黄 | 88.7423 | 重庆奉节公司
29411 | 新桥村#6柱上公变 50 | 黄 | 55.4639 | 重庆奉节公司
29412 | 新桥村#5柱上公变 100 | 黄 | 110.9278 | 重庆奉节公司
29413 | 新桥村#4柱上公变100 | 黄 | 110.9278 | 重庆奉节公司
29414 | 新桥村#2柱上公变 160 | 黄 | 177.4845 | 重庆奉节公司
29415 | 新桥村#11柱上公变 50 | 黄 | 55.4639 | 重庆奉节公司
29416 | 新桥村#10柱上公变 50 | 黄 | 55.4639 | 重庆奉节公司
29417 | 新林村#9柱上公变 100 | 黄 | 87.0021 | 重庆奉节公司
29418 | 新林村#8柱上公变 100 | 黄 | 85.9464 | 重庆奉节公司
29419 | 新林村#7柱上公变100 | 黄 | 86.5897 | 重庆奉节公司
29420 | 新林村#6柱上公变50 | 黄 | 36.7433 | 重庆奉节公司
29421 | 新林村#5柱上公变 100 | 黄 | 98.0990 | 重庆奉节公司
29422 | 新林村#4柱上公变100 | 黄 | 84.7175 | 重庆奉节公司
29423 | 新林村#3柱上公变50 | 黄 | 52.3691 | 重庆奉节公司
29424 | 新林村#2柱上公变100 | 黄 | 93.7732 | 重庆奉节公司
29425 | 新林村#1柱上公变100 | 黄 | 94.2928 | 重庆奉节公司
29426 | 新林村#14柱上公变160 | 黄 | 136.4247 | 重庆奉节公司
29427 | 新林村#13柱上公变100 | 黄 | 89.1134 | 重庆奉节公司
29428 | 新林村#12柱上公变（安置点） | 黄 | 346.2948 | 重庆奉节公司
29429 | 新林村#11柱上公变 50 | 黄 | 40.2021 | 重庆奉节公司
29430 | 新林村#10柱上公变 50 | 黄 | 44.7732 | 重庆奉节公司
29431 | 新政村八号柱上公变 200 | 黄 | 180.2948 | 重庆奉节公司
29432 | 新政村九号柱上公变50 | 黄 | 45.4722 | 重庆奉节公司
29433 | 新政村#7柱上公变100 | 黄 | 89.6588 | 重庆奉节公司
29434 | 新政村#6柱上公变 50 | 黄 | 55.4639 | 重庆奉节公司
29435 | 新政村#5柱上公变 50 | 黄 | 47.9522 | 重庆奉节公司
29436 | 新政村#4柱上公变 200 | 黄 | 171.5423 | 重庆奉节公司
29437 | 新政村#3柱上公变 50 | 黄 | 48.9621 | 重庆奉节公司
29438 | 新政村#2柱上公变 125 | 黄 | 113.4539 | 重庆奉节公司
29439 | 新政村#1柱上公变 100 | 黄 | 96.4454 | 重庆奉节公司
29440 | 新政村#10柱上公变100 | 黄 | 81.0299 | 重庆奉节公司
29441 | 新房村#8柱上公变（黑湾） 50 | 绿 | 40.9546 | 重庆奉节公司
29442 | 新房村#7柱上公变 50 | 绿 | 41.5649 | 重庆奉节公司
29443 | 新房村#6柱上公变 50 | 绿 | 47.0577 | 重庆奉节公司
29444 | 新房村#5柱上公变 50 | 黄 | 39.8928 | 重庆奉节公司
29445 | 新房村#4柱上公变 100 | 红 | 0.0000 | 重庆奉节公司
29446 | 新房村#3柱上公变 30 | 绿 | 24.4376 | 重庆奉节公司
29447 | 新房村#2柱上公变 100 | 绿 | 82.3907 | 重庆奉节公司
29448 | 新房村#1柱上公变 50 | 绿 | 43.9876 | 重庆奉节公司
29449 | 新庙村#8柱上公变 100 | 黄 | 83.9804 | 重庆奉节公司
29450 | 新庙村#7柱上公变 30 | 黄 | 26.3195 | 重庆奉节公司
29451 | 新庙村#6柱上公变 30 | 黄 | 25.8030 | 重庆奉节公司
29452 | 新庙村#5柱上公变 30 | 黄 | 28.7855 | 重庆奉节公司
29453 | 新庙村#4柱上公变 50 | 黄 | 45.4697 | 重庆奉节公司
29454 | 新庙村#3柱上公变 50 | 黄 | 57.6846 | 重庆奉节公司
29455 | 新庙村#2柱上公变 50 | 黄 | 47.9711 | 重庆奉节公司
29456 | 新庙村#1柱上公变 100 | 黄 | 333.7602 | 重庆奉节公司
29457 | 新华书店公变 | 绿 | 509.4103 | 重庆奉节公司
29458 | 新佳苑柱上公变 400 | 黄 | 347.5258 | 重庆奉节公司
29459 | 文管所柱上公变 200 | 绿 | 169.7897 | 重庆奉节公司
29460 | 文昌村#4柱上公变 200 | 黄 | 176.2526 | 重庆奉节公司
29461 | 文昌村#15柱上公变 30 | 黄 | 25.4825 | 重庆奉节公司
29462 | 文昌村#14柱上公变 30 | 黄 | 25.9567 | 重庆奉节公司
29463 | 文昌村#13柱上公变 200 | 黄 | 148.9340 | 重庆奉节公司
29464 | 文昌#9柱上公变 100 | 黄 | 97.9969 | 重庆奉节公司
29465 | 文昌#8柱上公变 100 | 黄 | 82.0629 | 重庆奉节公司
29466 | 文昌#7柱上公变 30 | 黄 | 24.1206 | 重庆奉节公司
29467 | 文昌#6上公变 30 | 黄 | 27.2536 | 重庆奉节公司
29468 | 文昌#5柱上公变 50 | 黄 | 44.7258 | 重庆奉节公司
29469 | 文昌#3柱上公变 30 | 黄 | 26.5299 | 重庆奉节公司
29470 | 文昌#2柱上公变 50 | 黄 | 50.2866 | 重庆奉节公司
29471 | 文昌#1柱上公变 50 | 黄 | 43.7577 | 重庆奉节公司
29472 | 文昌#12柱上公变 250 | 黄 | 156.1320 | 重庆奉节公司
29473 | 文昌#11柱上公变 100 | 黄 | 102.3268 | 重庆奉节公司
29474 | 文昌#10柱上公变 100 | 黄 | 87.5495 | 重庆奉节公司
29475 | 文峰枣树坪柱上公变50 | 绿 | 43.0928 | 重庆奉节公司
29476 | 文峰小梁湾柱上公变 100 | 绿 | 88.1320 | 重庆奉节公司
29477 | 文峰大水田柱上公变 50 | 绿 | 44.3464 | 重庆奉节公司
29478 | 文峰吴家嘴柱上公变50 | 绿 | 43.2330 | 重庆奉节公司
29479 | 文峰#4柱上公变 100 | 绿 | 81.8878 | 重庆奉节公司
29480 | 文峰#3仓屋柱上公变 200 | 绿 | 176.6206 | 重庆奉节公司
29481 | 文峰#2砖屋柱上公变 200 | 绿 | 175.7237 | 重庆奉节公司
29482 | 文峰#1地坝梁柱上公变 200 | 绿 | 176.6948 | 重庆奉节公司
29483 | 文化站#2箱变配电变压器 | 黄 | 595.0928 | 重庆奉节公司
29484 | 文化站#1箱变配电变压器 | 黄 | 364.3258 | 重庆奉节公司
29485 | 文化局#1-3公配 | 绿 | 210.4495 | 重庆奉节公司
29486 | 文化局#1-1公配 | 绿 | 603.7423 | 重庆奉节公司
29487 | 敬老院柱上公变 315 | 绿 | 274.8206 | 重庆奉节公司
29488 | 敬老院#2柱上公变 315 | 绿 | 292.3959 | 重庆奉节公司
29489 | 敬老院#1柱上公变 315 | 绿 | 267.2495 | 重庆奉节公司
29490 | 教委处4#柱上公变 315 | 绿 | 276.6268 | 重庆奉节公司
29491 | 教委处3#柱上公变 315 | 绿 | 271.6289 | 重庆奉节公司
29492 | 教委处2#柱上公变 315 | 绿 | 255.5505 | 重庆奉节公司
29493 | 教委处1#柱上公变 315 | 绿 | 288.7670 | 重庆奉节公司
29494 | 摩天#7柱上公变 50 | 黄 | 43.9835 | 重庆奉节公司
29495 | 摩天#6柱上公变 50 | 黄 | 49.0495 | 重庆奉节公司
29496 | 摩天#5柱上公变 30 | 黄 | 42.7402 | 重庆奉节公司
29497 | 摩天#4柱上公变 80 | 黄 | 65.7103 | 重庆奉节公司
29498 | 摩天#3柱上公变 50 | 黄 | 44.4701 | 重庆奉节公司
29499 | 摩天#2柱上公变 30 | 黄 | 27.1206 | 重庆奉节公司
29500 | 摩天#1柱上公变 30 | 黄 | 32.8407 | 重庆奉节公司
29501 | 搬运#3柱上公变 315 | 绿 | 270.9278 | 重庆奉节公司
29502 | 搬运#2柱上公变 315 | 绿 | 276.6392 | 重庆奉节公司
29503 | 搬运#1柱上公变 315 | 绿 | 265.3196 | 重庆奉节公司
29504 | 招峰村泡桐坪柱上公变 50 | 绿 | 49.7299 | 重庆奉节公司
29505 | 招峰村小学柱上公变 200 | 绿 | 174.1093 | 重庆奉节公司
29506 | 招峰村太神包柱上公变 100 | 绿 | 109.4495 | 重庆奉节公司
29507 | 招峰村后坝子泰山包柱上公变 100 | 绿 | 126.5619 | 重庆奉节公司
29508 | 招峰村何家湾柱上公变 100 | 绿 | 81.5433 | 重庆奉节公司
29509 | 招峰村#8柱上公变 100 | 绿 | 80.0660 | 重庆奉节公司
29510 | 招峰村#7柱上公变100 | 绿 | 84.2969 | 重庆奉节公司
29511 | 报国路＃88处柱上公变 400 | 绿 | 346.7711 | 重庆奉节公司
29512 | 报国路310#处柱上公变 315 | 绿 | 263.9588 | 重庆奉节公司
29513 | 报国路208#处柱上公变 400 | 绿 | 354.8454 | 重庆奉节公司
29514 | 报国路197#处柱上公变 315 | 绿 | 285.6660 | 重庆奉节公司
29515 | 报国路16#处柱上公变 400 | 绿 | 333.4227 | 重庆奉节公司
29516 | 技校柱上公变 250 | 绿 | 212.7258 | 重庆奉节公司
29517 | 房管所柱上公变250 | 绿 | 243.3649 | 重庆奉节公司
29518 | 房管所柱上公变 400 | 绿 | 336.2062 | 重庆奉节公司
29519 | 房管所#2柱上公变 250 | 绿 | 204.9320 | 重庆奉节公司
29520 | 房地产管理所#2柱上公变 | 绿 | 274.8206 | 重庆奉节公司
29521 | 房产管理所#2柱上公变400 | 绿 | 337.9216 | 重庆奉节公司
29522 | 房产管理所#1柱上公变400 | 绿 | 330.8206 | 重庆奉节公司
29523 | 悦湖#5-3公配 | 绿 | 556.2062 | 重庆奉节公司
29524 | 悦湖#5-2公配 | 绿 | 413.2784 | 重庆奉节公司
29525 | 悦湖#5-1公配 | 绿 | 410.7876 | 重庆奉节公司
29526 | 悦湖#4-3公配 | 绿 | 427.6031 | 重庆奉节公司
29527 | 悦湖#4-2公配 | 绿 | 410.8041 | 重庆奉节公司
29528 | 悦湖#3-3公配 | 绿 | 544.6598 | 重庆奉节公司
29529 | 悦湖#3-2公配 | 绿 | 556.5361 | 重庆奉节公司
29530 | 悦湖#2-2公配 | 绿 | 692.6268 | 重庆奉节公司
29531 | 悦湖#2-1公配 | 绿 | 692.0577 | 重庆奉节公司
29532 | 悦湖#1-4公配 | 绿 | 544.8041 | 重庆奉节公司
29533 | 悦湖#1-3公配 | 绿 | 527.7113 | 重庆奉节公司
29534 | 悦湖#1-2公配 | 绿 | 544.3711 | 重庆奉节公司
29535 | 悦湖#1-1公配 | 绿 | 525.2165 | 重庆奉节公司
29536 | 彩云街#33柱上公变 315 | 绿 | 284.6969 | 重庆奉节公司
29537 | 彩云居柱上公变 400 | 绿 | 331.2619 | 重庆奉节公司
29538 | 弘杨村#7柱上公变 100 | 绿 | 87.4165 | 重庆奉节公司
29539 | 弘杨村#6柱上公变 100 | 绿 | 83.0402 | 重庆奉节公司
29540 | 弘杨村#5柱上公变（青沙坡） 50 | 绿 | 42.7794 | 重庆奉节公司
29541 | 弘杨村#4柱上公变（何家丫河） 50 | 绿 | 41.9711 | 重庆奉节公司
29542 | 弘杨村#3柱上公变（杨柳朝） 50 | 绿 | 42.2808 | 重庆奉节公司
29543 | 弘杨村#2柱上公变 100 | 绿 | 91.7485 | 重庆奉节公司
29544 | 弘杨村#1柱上公变（庙梁子） 80 | 绿 | 78.0536 | 重庆奉节公司
29545 | 建设村#6柱上公变50 | 黄 | 43.5160 | 重庆奉节公司
29546 | 建设村#5柱上公变 100 | 黄 | 84.5526 | 重庆奉节公司
29547 | 建设#7柱上公变50 | 黄 | 45.4206 | 重庆奉节公司
29548 | 建设#4公变100 | 黄 | 95.5052 | 重庆奉节公司
29549 | 建设#3柱上公变50 | 黄 | 44.9134 | 重庆奉节公司
29550 | 建设#2柱上公变80 | 黄 | 67.7155 | 重庆奉节公司
29551 | 建设#1柱上公变80 | 黄 | 71.2124 | 重庆奉节公司
29552 | 建行#1柱上公变 315 | 绿 | 261.1443 | 重庆奉节公司
29553 | 建筑总公司旁柱上公变 315 | 绿 | 287.7113 | 重庆奉节公司
29554 | 建筑小区#1柱上公变 315 | 绿 | 263.4392 | 重庆奉节公司
29555 | 建工建材旁柱上公变 315 | 绿 | 288.8907 | 重庆奉节公司
29556 | 建委处柱上公变 400 | 绿 | 337.5093 | 重庆奉节公司
29557 | 建委#1柱上公变 400 | 绿 | 363.4722 | 重庆奉节公司
29558 | 建司#1柱上公变 400 | 绿 | 343.9753 | 重庆奉节公司
29559 | 建农村#9柱上公变 50 | 黄 | 41.4804 | 重庆奉节公司
29560 | 建农村#8柱上公变 200 | 黄 | 178.7670 | 重庆奉节公司
29561 | 建农村#2柱上公变 50 | 黄 | 43.2722 | 重庆奉节公司
29562 | 建农#7柱上公变 50 | 黄 | 45.9800 | 重庆奉节公司
29563 | 建农#6柱上公变 100 | 黄 | 93.3175 | 重庆奉节公司
29564 | 建农#5柱上公变 50 | 黄 | 48.1496 | 重庆奉节公司
29565 | 建农#4柱上公变 50 | 黄 | 47.1467 | 重庆奉节公司
29566 | 建农#3柱上公变 50 | 黄 | 43.1821 | 重庆奉节公司
29567 | 建农#1柱上公变 200 | 黄 | 186.5546 | 重庆奉节公司
29568 | 廊桥街柱上公变（周吉刚）250 | 绿 | 249.1381 | 重庆奉节公司
29569 | 廉租房8#柱上公变 315 | 绿 | 260.9485 | 重庆奉节公司
29570 | 廉租房7#柱上公变 400 | 绿 | 332.7093 | 重庆奉节公司
29571 | 廉租房6#柱上公变 400 | 绿 | 325.0309 | 重庆奉节公司
29572 | 廉租房5#柱上公变 400 | 绿 | 338.9773 | 重庆奉节公司
29573 | 廉租房4#柱上公变 400 | 绿 | 334.7381 | 重庆奉节公司
29574 | 廉租房3#柱上公变 400 | 绿 | 333.1052 | 重庆奉节公司
29575 | 廉租房2#柱上公变 315 | 绿 | 265.1959 | 重庆奉节公司
29576 | 廉租房1#柱上公变 315 | 绿 | 276.5031 | 重庆奉节公司
29577 | 康宁社区四号台区柱上公变 50 | 绿 | 44.5113 | 重庆奉节公司
29578 | 康宁社区#5柱上公变 160 | 绿 | 142.2845 | 重庆奉节公司
29579 | 康宁5社#2柱上公变 200 | 绿 | 174.8639 | 重庆奉节公司
29580 | 康宁3社柱上公变 160 | 绿 | 136.6887 | 重庆奉节公司
29581 | 康宁2社柱上公变 50 | 绿 | 54.3629 | 重庆奉节公司
29582 | 康宁1社柱上公变 80 | 绿 | 76.9608 | 重庆奉节公司
29583 | 康坪休闲广场柱上公变400 | 绿 | 343.7526 | 重庆奉节公司
29584 | 康坪休闲广场二期柱上公变400 | 绿 | 323.9216 | 重庆奉节公司
29585 | 康云村（红坪）#3柱上公变 160 | 绿 | 139.0247 | 重庆奉节公司
29586 | 康云村#7柱上公变 30 | 绿 | 24.0103 | 重庆奉节公司
29587 | 康云村#5柱上公变50 | 绿 | 44.3763 | 重庆奉节公司
29588 | 康云#6柱上公变 100 | 绿 | 86.8784 | 重庆奉节公司
29589 | 康云#4柱上公变 100 | 绿 | 92.8495 | 重庆奉节公司
29590 | 康云#2柱上公变 100 | 绿 | 90.7876 | 重庆奉节公司
29591 | 康云#1柱上公变 100 | 绿 | 85.6825 | 重庆奉节公司
29592 | 康乐所柱上公变 160 | 黄 | 133.2825 | 重庆奉节公司
29593 | 康乐佳苑柱上公变 400 | 黄 | 350.2598 | 重庆奉节公司
29594 | 庙湾村（场镇）#16柱上公变315 | 绿 | 310.8000 | 重庆奉节公司
29595 | 庙湾村（场镇）#15柱上公变200 | 绿 | 246.7340 | 重庆奉节公司
29596 | 庙湾村#9柱上公变50 | 绿 | 46.9340 | 重庆奉节公司
29597 | 庙湾村#8柱上公变30 | 绿 | 29.4969 | 重庆奉节公司
29598 | 庙湾村#7柱上公变80 | 绿 | 66.4588 | 重庆奉节公司
29599 | 庙湾村#6柱上公变30 | 绿 | 29.7990 | 重庆奉节公司
29600 | 庙湾村#5柱上公变200 | 绿 | 174.2330 | 重庆奉节公司
29601 | 庙湾村#4柱上公变50 | 绿 | 43.6907 | 重庆奉节公司
29602 | 庙湾村#3柱上公变80 | 绿 | 81.1093 | 重庆奉节公司
29603 | 庙湾村#2柱上公变200 | 绿 | 192.8969 | 重庆奉节公司
29604 | 庙湾村#22柱上公变50 | 绿 | 47.0113 | 重庆奉节公司
29605 | 庙湾村#21柱上公变400 | 绿 | 382.8454 | 重庆奉节公司
29606 | 庙湾村#20柱上公变50 | 绿 | 42.2907 | 重庆奉节公司
29607 | 庙湾村#1柱上公变200 | 绿 | 180.5485 | 重庆奉节公司
29608 | 庙湾村#19柱上公变200 | 绿 | 233.0887 | 重庆奉节公司
29609 | 庙湾村#18柱上公变30 | 绿 | 32.9979 | 重庆奉节公司
29610 | 庙湾村#17柱上公变100 | 绿 | 81.2309 | 重庆奉节公司
29611 | 庙湾村#14柱上公变50 | 绿 | 40.8258 | 重庆奉节公司
29612 | 庙湾村#13柱上公变30 | 绿 | 32.4330 | 重庆奉节公司
29613 | 庙湾村#12柱上公变50 | 绿 | 45.5639 | 重庆奉节公司
29614 | 庙湾村#11柱上公变50 | 绿 | 45.3237 | 重庆奉节公司
29615 | 庙湾村#10柱上公变100 | 绿 | 49.8433 | 重庆奉节公司
29616 | 庙岭安置柱上公变 400 | 黄 | 360.9608 | 重庆奉节公司
29617 | 庙岭831重建安置房公变 315 | 黄 | 271.0082 | 重庆奉节公司
29618 | 庙岭#9柱上公变 400 | 黄 | 328.7340 | 重庆奉节公司
29619 | 庙岭#8柱上公变 315 | 黄 | 349.4227 | 重庆奉节公司
29620 | 庙岭#7柱上公变 315 | 黄 | 293.4804 | 重庆奉节公司
29621 | 庙岭#6柱上公变 160 | 黄 | 133.9134 | 重庆奉节公司
29622 | 庙岭#5柱上公变 50 | 黄 | 40.0103 | 重庆奉节公司
29623 | 庙岭#4柱上公变 30 | 黄 | 30.3113 | 重庆奉节公司
29624 | 庙岭#3柱上公变 315 | 黄 | 273.5010 | 重庆奉节公司
29625 | 庙岭#2柱上公变 100 | 黄 | 90.8340 | 重庆奉节公司
29626 | 庙岭#1柱上公变 315 | 黄 | 246.4577 | 重庆奉节公司
29627 | 庙垭高山移民柱上公变 400 | 黄 | 336.2990 | 重庆奉节公司
29628 | 庙垭#8柱上公变 200 | 黄 | 162.5485 | 重庆奉节公司
29629 | 庙垭#7柱上公变 50 | 黄 | 46.4392 | 重庆奉节公司
29630 | 庙垭#6柱上公变 100 | 黄 | 94.7742 | 重庆奉节公司
29631 | 庙垭#5柱上公变 100 | 黄 | 102.5526 | 重庆奉节公司
29632 | 庙垭#4柱上公变 100 | 黄 | 93.7010 | 重庆奉节公司
29633 | 庙垭#3柱上公变 100 | 黄 | 90.3825 | 重庆奉节公司
29634 | 庙垭#2柱上公变 50 | 黄 | 48.6536 | 重庆奉节公司
29635 | 庙垭#1柱上公变 200 | 黄 | 130.8505 | 重庆奉节公司
29636 | 庙坡村#3柱上公变 100 | 黄 | 101.3938 | 重庆奉节公司
29637 | 庙坡村#2柱上公变 100 | 黄 | 66.2351 | 重庆奉节公司
29638 | 庙坡村#1柱上公变 50 | 黄 | 55.4639 | 重庆奉节公司
29639 | 庙坝村#9柱上公变100 | 绿 | 80.0026 | 重庆奉节公司
29640 | 庙坝村#8柱上公变50 | 红 | 0.0000 | 重庆奉节公司
29641 | 庙坝村#7柱上公变50 | 红 | 0.0000 | 重庆奉节公司
29642 | 庙坝村#6柱上公变315 | 绿 | 260.3505 | 重庆奉节公司
29643 | 庙坝村#5柱上公变50 | 绿 | 41.7010 | 重庆奉节公司
29644 | 庙坝村#4柱上公变200 | 绿 | 184.6433 | 重庆奉节公司
29645 | 庙坝村#3柱上公变315 | 绿 | 304.3711 | 重庆奉节公司
29646 | 庙坝村#2柱上公变200 | 绿 | 190.6742 | 重庆奉节公司
29647 | 庙坝村#1柱上公变200 | 红 | 0.0000 | 重庆奉节公司
29648 | 庙坝村#16柱上公变50 | 绿 | 46.1629 | 重庆奉节公司
29649 | 庙坝村#15柱上公变400 | 红 | 0.0000 | 重庆奉节公司
29650 | 庙坝村#14柱上公变50 | 绿 | 41.7823 | 重庆奉节公司
29651 | 庙坝村#13柱上公变50 | 绿 | 40.1775 | 重庆奉节公司
29652 | 庙坝村#12柱上公变50 | 绿 | 40.7670 | 重庆奉节公司
29653 | 庙坝村#11柱上公变30 | 绿 | 29.5258 | 重庆奉节公司
29654 | 庙坝村#10柱上公变160 | 绿 | 162.1505 | 重庆奉节公司
29655 | 广龙村委会柱上公变 200 | 绿 | 164.7010 | 重庆奉节公司
29656 | 广龙村#9柱上公变 100 | 绿 | 87.0206 | 重庆奉节公司
29657 | 广龙村#7柱上公变（郑家湾） 80 | 绿 | 66.2165 | 重庆奉节公司
29658 | 广龙村#6柱上公变（天坑潍） 100 | 绿 | 82.7371 | 重庆奉节公司
29659 | 广龙村#5柱上公变（乱碑）50 | 绿 | 45.5608 | 重庆奉节公司
29660 | 广龙村#4柱上公变（改母淌） 80 | 绿 | 70.8134 | 重庆奉节公司
29661 | 广龙村#3柱上公变（黄泥巴坡） 30 | 绿 | 25.8557 | 重庆奉节公司
29662 | 广龙村#2柱上公变（上小院子） 80 | 绿 | 70.6742 | 重庆奉节公司
29663 | 广龙村#1柱上公变（猫儿梁）50 | 绿 | 49.3990 | 重庆奉节公司
29664 | 广龙村#11柱上公变 50 | 绿 | 44.2330 | 重庆奉节公司
29665 | 广营#9柱上公变 50 | 黄 | 41.9098 | 重庆奉节公司
29666 | 广营#8柱上公变 80 | 黄 | 75.1526 | 重庆奉节公司
29667 | 广营#7柱上公变 100 | 黄 | 85.0412 | 重庆奉节公司
29668 | 广营#6柱上公变 80 | 黄 | 71.6361 | 重庆奉节公司
29669 | 广营#5柱上公变 30 | 黄 | 26.7464 | 重庆奉节公司
29670 | 广营#4柱上公变 50 | 黄 | 53.8247 | 重庆奉节公司
29671 | 广营#3柱上公变 50 | 黄 | 41.8990 | 重庆奉节公司
29672 | 广营#2柱上公变 50 | 黄 | 43.9619 | 重庆奉节公司
29673 | 广营#1柱上公变 100 | 黄 | 82.4247 | 重庆奉节公司
29674 | 广营#14柱上公变 50 | 黄 | 40.5041 | 重庆奉节公司
29675 | 广营#13柱上公变 100 | 黄 | 84.8742 | 重庆奉节公司
29676 | 广营#12柱上公变 30 | 黄 | 24.3186 | 重庆奉节公司
29677 | 广营#11柱上公变 80 | 黄 | 67.6000 | 重庆奉节公司
29678 | 广营#10柱上公变 30 | 黄 | 28.7155 | 重庆奉节公司
29679 | 广播电视局柱上公变 400 | 绿 | 392.8412 | 重庆奉节公司
29680 | 幺店村柱上公变80 | 绿 | 74.5835 | 重庆奉节公司
29681 | 幺店村宋家梁柱上公变50 | 绿 | 50.3948 | 重庆奉节公司
29682 | 幺店8社柱上公变 50 | 绿 | 43.3866 | 重庆奉节公司
29683 | 幺店7社柱上公变 160 | 绿 | 135.2990 | 重庆奉节公司
29684 | 幺店7社2#公变 80 | 绿 | 67.4103 | 重庆奉节公司
29685 | 幺店6社柱上公变 160 | 绿 | 171.1753 | 重庆奉节公司
29686 | 幺店3社柱上公变 200 | 绿 | 163.2165 | 重庆奉节公司
29687 | 幺店3社#3柱上公变 100 | 绿 | 87.1103 | 重庆奉节公司
29688 | 幺店3社#2柱上公变 （黄连树包）100 | 绿 | 83.3402 | 重庆奉节公司
29689 | 幸福中学还建房柱上公变400 | 绿 | 343.2990 | 重庆奉节公司
29690 | 平皋#7柱上公变 50 | 黄 | 58.2969 | 重庆奉节公司
29691 | 平皋#6柱上公变 50 | 黄 | 42.3856 | 重庆奉节公司
29692 | 平皋#5柱上公变 200 | 黄 | 38.4784 | 重庆奉节公司
29693 | 平皋#4柱上公变 50 | 黄 | 44.1588 | 重庆奉节公司
29694 | 平皋#3柱上公变 125 | 黄 | 88.8990 | 重庆奉节公司
29695 | 平皋#2柱上公变 50 | 黄 | 31.4686 | 重庆奉节公司
29696 | 平皋#1柱上公变 160 | 黄 | 121.9588 | 重庆奉节公司
29697 | 平湖街142#处柱上公变 315 | 绿 | 278.2928 | 重庆奉节公司
29698 | 平淌村#2柱上公变 50 | 绿 | 41.0670 | 重庆奉节公司
29699 | 平淌村#1柱上公变 160 | 绿 | 132.0948 | 重庆奉节公司
29700 | 平安烤烟房柱上公变 30 | 黄 | 26.3794 | 重庆奉节公司
29701 | 平安村#9柱上公变 50 | 黄 | 42.5072 | 重庆奉节公司
29702 | 平安村#7柱上公变 100 | 黄 | 86.3804 | 重庆奉节公司
29703 | 平安村#6柱上公变 100 | 黄 | 96.0701 | 重庆奉节公司
29704 | 平安村#5柱上公变 200 | 黄 | 195.5299 | 重庆奉节公司
29705 | 平安村#3柱上公变 200 | 黄 | 161.6392 | 重庆奉节公司
29706 | 平安村#10柱上公变 400 | 黄 | 352.7588 | 重庆奉节公司
29707 | 平安政府柱上公变 400 | 黄 | 369.1237 | 重庆奉节公司
29708 | 平安#8柱上公变 50 | 黄 | 41.5876 | 重庆奉节公司
29709 | 平安#4柱上公变 160 | 黄 | 160.9660 | 重庆奉节公司
29710 | 平安#2柱上公变 315 | 黄 | 298.8206 | 重庆奉节公司
29711 | 平安#1柱上公变 250 | 黄 | 258.0619 | 重庆奉节公司
29712 | 干溪沟箱变 | 绿 | 624.9278 | 重庆奉节公司
29713 | 干洞石家淌柱上公变 100 | 绿 | 83.2124 | 重庆奉节公司
29714 | 干洞村#9柱上公变 50 | 黄 | 43.4948 | 重庆奉节公司
29715 | 干洞村#8柱上公变 100 | 红 | 0.0000 | 重庆奉节公司
29716 | 干洞村#7柱上公变 50 | 黄 | 41.5340 | 重庆奉节公司
29717 | 干洞村#6柱上公变 200 | 黄 | 175.7485 | 重庆奉节公司
29718 | 干洞村#5柱上公变 50 | 黄 | 47.2124 | 重庆奉节公司
29719 | 干洞村#4柱上公变 50 | 黄 | 45.1959 | 重庆奉节公司
29720 | 干洞村#3柱上公变 50 | 黄 | 46.1493 | 重庆奉节公司
29721 | 干洞村#2柱上公变 160 | 黄 | 145.7155 | 重庆奉节公司
29722 | 干洞村#1柱上公变 50 | 黄 | 50.1526 | 重庆奉节公司
29723 | 干洞村#15柱上公变 50 | 黄 | 48.7278 | 重庆奉节公司
29724 | 干洞村#14柱上公变 50 | 黄 | 43.0588 | 重庆奉节公司
29725 | 干洞村#13柱上公变 50 | 黄 | 46.1546 | 重庆奉节公司
29726 | 干洞村#12柱上公变 30 | 黄 | 24.3151 | 重庆奉节公司
29727 | 干洞村#11柱上公变 50 | 黄 | 40.9649 | 重庆奉节公司
29728 | 干洞村#10柱上公变 30 | 黄 | 24.9773 | 重庆奉节公司
29729 | 帝王广场柱上公变 400 | 绿 | 387.1093 | 重庆奉节公司
29730 | 师范坎下#3柱上公变 400 | 绿 | 376.3134 | 重庆奉节公司
29731 | 师范坎下#2柱上公变 315 | 绿 | 278.7546 | 重庆奉节公司
29732 | 巴蜀C区#1-3公配 | 绿 | 329.3031 | 重庆奉节公司
29733 | 巴蜀C区#1-2公配 | 绿 | 416.7216 | 重庆奉节公司
29734 | 巴蜀C区#1-1公配 | 绿 | 415.4639 | 重庆奉节公司
29735 | 巴蜀B区4#柱上公变 400 | 绿 | 347.3608 | 重庆奉节公司
29736 | 巴蜀B区3#柱上公变 400 | 绿 | 353.8392 | 重庆奉节公司
29737 | 巴蜀B区2#柱上公变 400 | 绿 | 346.7299 | 重庆奉节公司
29738 | 巴蜀B区1#柱上公变 400 | 绿 | 351.9423 | 重庆奉节公司
29739 | 巴蜀A区#4-2公配 | 绿 | 698.1237 | 重庆奉节公司
29740 | 巴蜀A区#4-1公配 | 绿 | 727.9381 | 重庆奉节公司
29741 | 巴蜀A区#3-1公配 | 绿 | 1107.5464 | 重庆奉节公司
29742 | 巴蜀A区#2-1公配 | 绿 | 1366.8041 | 重庆奉节公司
29743 | 巴蜀A区#1-1公配 | 绿 | 1049.2165 | 重庆奉节公司
29744 | 巴渝新居柱上公变 160 | 黄 | 135.7381 | 重庆奉节公司
29745 | 巴楚驿城#4箱变400专变公用 | 绿 | 394.5608 | 重庆奉节公司
29746 | 巴楚驿城#3箱变800专变公用 | 绿 | 681.6412 | 重庆奉节公司
29747 | 巴楚驿城#2箱变400专变公用 | 绿 | 336.8124 | 重庆奉节公司
29748 | 巴楚驿城#1箱变800专变公用 | 绿 | 655.8845 | 重庆奉节公司
29749 | 工矿贸易公司前柱上公变 400 | 绿 | 382.5856 | 重庆奉节公司
29750 | 工滨二线#8-1公用箱变配电变压器 | 绿 | 384.9691 | 重庆奉节公司
29751 | 工商局旁柱上公变 315 | 绿 | 273.7567 | 重庆奉节公司
29752 | 工商局#1-1公配 | 绿 | 327.0021 | 重庆奉节公司
29753 | 工会前2#柱上公变 315 | 绿 | 335.1031 | 重庆奉节公司
29754 | 工业园廉租房#2柱上公变 400 | 绿 | 348.8907 | 重庆奉节公司
29755 | 工业园廉租房#1柱上公变 400 | 绿 | 342.9278 | 重庆奉节公司
29756 | 工业园区三期#4公用箱变配电变压器配电变压器 | 绿 | 400.2784 | 重庆奉节公司
29757 | 工业园区三期#3公用箱变配电变压器 | 绿 | 420.5515 | 重庆奉节公司
29758 | 工业园区三期#2公用箱变配电变压器 | 黄 | 394.4021 | 重庆奉节公司
29759 | 工业园供电所柱上公变 200 | 绿 | 161.4227 | 重庆奉节公司
29760 | 工业园二期厂房#6-1公配 400 | 绿 | 322.4495 | 重庆奉节公司
29761 | 工业园二期厂房#5公用箱变配电变压器 | 绿 | 511.3196 | 重庆奉节公司
29762 | 工业园二期厂房#3公用箱变配电变压器 | 绿 | 326.1237 | 重庆奉节公司
29763 | 工业园二期厂房#1公用箱变 | 绿 | 320.0000 | 重庆奉节公司
29764 | 工业园三期厂房#8箱变配电变压器 | 绿 | 345.4722 | 重庆奉节公司
29765 | 工业园三期厂房#6公用箱变配电变压器 | 绿 | 331.7649 | 重庆奉节公司
29766 | 工业园一期厂房#1公建配变 | 绿 | 512.6907 | 重庆奉节公司
29767 | 工业供销公司旁柱上公变 315 | 绿 | 268.5773 | 重庆奉节公司
29768 | 川鄂村1#梨儿坪柱上公变100 | 绿 | 87.8773 | 重庆奉节公司
29769 | 川鄂村#9伞坪柱上公变80 | 绿 | 69.1155 | 重庆奉节公司
29770 | 川鄂村#8丫口柱上公变100 | 绿 | 85.8237 | 重庆奉节公司
29771 | 川鄂村#7三岔槽柱上公变50 | 绿 | 55.4639 | 重庆奉节公司
29772 | 川鄂村#6何家门口柱上公变80 | 绿 | 69.2577 | 重庆奉节公司
29773 | 川鄂村#5大铺盖柱上公变50 | 绿 | 45.5639 | 重庆奉节公司
29774 | 川鄂村#4大淌柱上公变50 | 绿 | 48.7155 | 重庆奉节公司
29775 | 川鄂村#3肖家山柱上公变50 | 绿 | 48.2485 | 重庆奉节公司
29776 | 川鄂村#2尖角田柱上公变160 | 绿 | 131.5629 | 重庆奉节公司
29777 | 川鄂村#15柱上公变50 | 绿 | 46.4000 | 重庆奉节公司
29778 | 川鄂村#14大槽柱上公变50 | 绿 | 43.7918 | 重庆奉节公司
29779 | 川鄂村#13小包柱上公50 | 绿 | 40.5567 | 重庆奉节公司
29780 | 川鄂村#12大尖角柱上公变50 | 绿 | 46.1701 | 重庆奉节公司
29781 | 川鄂村#11白杨坪柱上公变80 | 绿 | 75.4186 | 重庆奉节公司
29782 | 川鄂村#10四方田柱上公变200 | 绿 | 165.1526 | 重庆奉节公司
29783 | 川前村#9柱上公变200 | 绿 | 165.2268 | 重庆奉节公司
29784 | 川前村#8柱上公变100 | 绿 | 85.7897 | 重庆奉节公司
29785 | 川前村#7柱上公変50 | 绿 | 45.6660 | 重庆奉节公司
29786 | 川前村#6柱上公变100 | 绿 | 87.5794 | 重庆奉节公司
29787 | 川前村#5柱上公变30 | 绿 | 24.8784 | 重庆奉节公司
29788 | 川前村#4柱上公变315 | 绿 | 268.1876 | 重庆奉节公司
29789 | 川前村#3柱上公变100 | 绿 | 84.0412 | 重庆奉节公司
29790 | 川前村#2柱上公变80 | 绿 | 68.2186 | 重庆奉节公司
29791 | 川前村#1柱上公变100 | 绿 | 84.1485 | 重庆奉节公司
29792 | 川东项目办柱上公变 250 | 绿 | 219.5134 | 重庆奉节公司
29793 | 峰岳村5#柱上公变 100 | 黄 | 90.6268 | 重庆奉节公司
29794 | 峰岳村4#柱上公变 50 | 黄 | 41.7629 | 重庆奉节公司
29795 | 峰岳村2#柱上公变 50 | 黄 | 47.3340 | 重庆奉节公司
29796 | 峰岳村#7柱上公变 30 | 黄 | 26.5299 | 重庆奉节公司
29797 | 峰岳村#6柱上公变 50 | 黄 | 44.1381 | 重庆奉节公司
29798 | 峰岳村#3柱上公变 50 | 黄 | 51.3093 | 重庆奉节公司
29799 | 峰岳村#1柱上公变 50 | 黄 | 50.3423 | 重庆奉节公司
29800 | 岩仙村#4柱上公变 30 | 黄 | 29.7979 | 重庆奉节公司
29801 | 岩仙村#3柱上公变 50 | 黄 | 45.7175 | 重庆奉节公司
29802 | 岩仙村#2柱上公变 50 | 黄 | 46.0784 | 重庆奉节公司
29803 | 岩仙村#1柱上公变 80 | 黄 | 82.2268 | 重庆奉节公司
29804 | 岔河村二号柱上公变 315 | 黄 | 285.3691 | 重庆奉节公司
29805 | 岔河村一号柱上公变 315 | 黄 | 304.0000 | 重庆奉节公司
29806 | 岔河村#7柱上公变100 | 黄 | 88.4371 | 重庆奉节公司
29807 | 岔河村#5柱上公变 50 | 黄 | 55.4639 | 重庆奉节公司
29808 | 岔河村#2柱上公变 200 | 黄 | 178.0000 | 重庆奉节公司
29809 | 岔河村#1柱上公变400 | 黄 | 355.4680 | 重庆奉节公司
29810 | 岔河8社公变30 | 黄 | 24.3499 | 重庆奉节公司
29811 | 岔河#6柱上公变 50 | 黄 | 43.6000 | 重庆奉节公司
29812 | 岔河#4公变 30 | 黄 | 24.1036 | 重庆奉节公司
29813 | 岔河#3柱上公变 100 | 黄 | 87.6206 | 重庆奉节公司
29814 | 山谷街5#旁柱上公变 400 | 绿 | 378.0454 | 重庆奉节公司
29815 | 山谷街104#前柱上公变 315 | 绿 | 289.3856 | 重庆奉节公司
29816 | 山河小区柱上公变（向绍勇)400 | 绿 | 370.9443 | 重庆奉节公司
29817 | 山根移民柱上公变 315 | 黄 | 269.2062 | 重庆奉节公司
29818 | 山根#4柱上公变 50 | 黄 | 49.2845 | 重庆奉节公司
29819 | 山根#3柱上公变 30 | 黄 | 27.9278 | 重庆奉节公司
29820 | 山根#2柱上公变 50 | 黄 | 45.4464 | 重庆奉节公司
29821 | 山根#1柱上公变 30 | 黄 | 24.1093 | 重庆奉节公司
29822 | 屏风村（钟家坡）#12柱上公变 30 | 绿 | 24.0866 | 重庆奉节公司
29823 | 屏风村（老公社#）9柱上公变 50 | 绿 | 44.5773 | 重庆奉节公司
29824 | 屏风村（湾兴）#11柱上公变 30 | 绿 | 26.7603 | 重庆奉节公司
29825 | 屏风村（淹水淌）#5柱上公变 30 | 绿 | 25.6500 | 重庆奉节公司
29826 | 屏风村（河头淌）#2柱上公变 30 | 绿 | 27.2784 | 重庆奉节公司
29827 | 屏风村（张家老屋）#10柱上公变 30 | 绿 | 28.1897 | 重庆奉节公司
29828 | 屏风村（庙槽）#3柱上公变 50 | 绿 | 45.6804 | 重庆奉节公司
29829 | 屏风村（大沟湾）#8柱上公变 50 | 绿 | 46.3856 | 重庆奉节公司
29830 | 屏风村（万家坪)1柱上公变 160 | 绿 | 134.5629 | 重庆奉节公司
29831 | 屏风村(瓦屋淌)#7柱上公变 50 | 绿 | 44.1175 | 重庆奉节公司
29832 | 屏风村(哨上)#6柱上公变 50 | 绿 | 43.6598 | 重庆奉节公司
29833 | 屏风村#4柱上公变（枫竹槽）100 | 绿 | 92.4701 | 重庆奉节公司
29834 | 居民统建房1栋柱上公变 315 | 绿 | 292.3216 | 重庆奉节公司
29835 | 尖山村（王正海）8柱上公变 30 | 绿 | 27.6701 | 重庆奉节公司
29836 | 尖山村（张书记）#7柱上公变 30 | 绿 | 31.2144 | 重庆奉节公司
29837 | 尖山村#6柱上公变 100 | 绿 | 89.2247 | 重庆奉节公司
29838 | 尖山村#3（学校）柱上公变 100 | 绿 | 91.0928 | 重庆奉节公司
29839 | 尖山村#2（营家槽）柱上公变 50 | 绿 | 41.4969 | 重庆奉节公司
29840 | 尖山村#1柱上公变 50 | 绿 | 44.8041 | 重庆奉节公司
29841 | 少陵路62#旁柱上公变 400 | 绿 | 349.5773 | 重庆奉节公司
29842 | 少陵路5#处柱上公变 400 | 绿 | 328.9485 | 重庆奉节公司
29843 | 少陵路27#处柱上公变 315 | 绿 | 304.9113 | 重庆奉节公司
29844 | 少陵路189#处柱上公变 315 | 绿 | 376.8660 | 重庆奉节公司
29845 | 少陵路141#处柱上公变 315 | 绿 | 371.2165 | 重庆奉节公司
29846 | 少陵路#374处柱上公变 | 绿 | 338.1732 | 重庆奉节公司
29847 | 少陵路#220处箱变 | 绿 | 345.6948 | 重庆奉节公司
29848 | 小湾村高山生态扶贫柱上公变200 | 绿 | 172.2639 | 重庆奉节公司
29849 | 小湾村马口梁#6柱上公变200 | 绿 | 178.6103 | 重庆奉节公司
29850 | 小湾村蒲家梁柱上公变50 | 绿 | 43.6784 | 重庆奉节公司
29851 | 小湾村花莲树#2柱上公变100 | 绿 | 85.0144 | 重庆奉节公司
29852 | 小湾村灯栈窝#4柱上公变200 | 绿 | 164.8062 | 重庆奉节公司
29853 | 小湾村柯家湾柱上公变50 | 绿 | 41.2845 | 重庆奉节公司
29854 | 小湾村张家槽#8柱上公变200 | 绿 | 176.5485 | 重庆奉节公司
29855 | 小湾村庙湾#1柱上公变100 | 绿 | 85.9093 | 重庆奉节公司
29856 | 小湾村大湾#7柱上公变100 | 绿 | 83.2948 | 重庆奉节公司
29857 | 小湾村乡政府#3柱上公变315 | 绿 | 290.1361 | 重庆奉节公司
29858 | 小湾村#5柱上公变200 | 绿 | 173.8103 | 重庆奉节公司
29859 | 小治村12#柱上公变 100 | 黄 | 82.3876 | 重庆奉节公司
29860 | 小治安置点柱上公变 400 | 黄 | 338.6062 | 重庆奉节公司
29861 | 小治#9柱上公变 100 | 黄 | 82.8371 | 重庆奉节公司
29862 | 小治#8柱上公变 100 | 黄 | 88.5423 | 重庆奉节公司
29863 | 小治#7柱上公变 50 | 黄 | 49.5057 | 重庆奉节公司
29864 | 小治#6柱上公变 30 | 黄 | 25.0103 | 重庆奉节公司
29865 | 小治#5柱上公变 50 | 黄 | 49.3402 | 重庆奉节公司
29866 | 小治#4柱上公变 50 | 黄 | 43.1144 | 重庆奉节公司
29867 | 小治#3柱上公变 125 | 黄 | 106.5835 | 重庆奉节公司
29868 | 小治#2柱上公变 200 | 黄 | 177.0515 | 重庆奉节公司
29869 | 小治#1柱上公变 160 | 黄 | 159.7031 | 重庆奉节公司
29870 | 小治#18柱上公变 50 | 黄 | 43.9340 | 重庆奉节公司
29871 | 小治#17柱上公变 100 （弥眉石） | 黄 | 88.3814 | 重庆奉节公司
29872 | 小治#16柱上公变 50 （后塘） | 黄 | 42.0072 | 重庆奉节公司
29873 | 小治#15柱上公变 50 | 黄 | 43.6082 | 重庆奉节公司
29874 | 小治#14柱上公变（加油站） 100 | 黄 | 88.0691 | 重庆奉节公司
29875 | 小治#13柱上公变 100 | 黄 | 103.8392 | 重庆奉节公司
29876 | 小治#11柱上公变 50 | 黄 | 42.7340 | 重庆奉节公司
29877 | 小治#10柱上公变 315 | 黄 | 289.2000 | 重庆奉节公司
29878 | 小池#2柱上公变 50 | 红 | 0.0000 | 重庆奉节公司
29879 | 小池#1柱上公变 200 | 绿 | 197.1289 | 重庆奉节公司
29880 | 小林#9柱上公变 100 | 黄 | 78.7845 | 重庆奉节公司
29881 | 小林#8柱上公变 200 | 黄 | 178.6804 | 重庆奉节公司
29882 | 小林#7柱上公变 100 | 黄 | 87.5485 | 重庆奉节公司
29883 | 小林#6柱上公变 100 | 黄 | 90.2031 | 重庆奉节公司
29884 | 小林#5柱上公变 100 | 黄 | 86.2948 | 重庆奉节公司
29885 | 小林#4柱上公变 50 | 黄 | 42.5113 | 重庆奉节公司
29886 | 小林#3柱上公变 50 | 黄 | 45.3381 | 重庆奉节公司
29887 | 小林#2柱上公变 100 | 黄 | 82.2577 | 重庆奉节公司
29888 | 小微创业园B区公建配电变压器 | 绿 | 504.3093 | 重庆奉节公司
29889 | 小微创业园A区公建配电变压器 | 绿 | 535.2577 | 重庆奉节公司
29890 | 小寨村#7柱上公变30 | 绿 | 25.9505 | 重庆奉节公司
29891 | 小寨村#6柱上公变50 | 绿 | 46.7206 | 重庆奉节公司
29892 | 小寨村#5柱上公变100 | 绿 | 81.3278 | 重庆奉节公司
29893 | 小寨村#4柱上公变30 | 绿 | 27.4577 | 重庆奉节公司
29894 | 小寨村#3柱上公变30 | 绿 | 24.3134 | 重庆奉节公司
29895 | 小寨村#2柱上公变100 | 红 | 0.0000 | 重庆奉节公司
29896 | 小寨村#1柱上公变50 | 绿 | 44.3794 | 重庆奉节公司
29897 | 小寨发电所柱上公变 400 | 绿 | 320.0000 | 重庆奉节公司
29898 | 小寨发电所#1配电变压器 | 绿 | 349.4227 | 重庆奉节公司
29899 | 射淌移民安置柱上公变 250 | 黄 | 206.7711 | 重庆奉节公司
29900 | 射淌村#8柱上公变 400 | 黄 | 350.5670 | 重庆奉节公司
29901 | 射淌#9柱上公变 200 | 黄 | 182.3299 | 重庆奉节公司
29902 | 射淌#7柱上公变 50 | 黄 | 45.4928 | 重庆奉节公司
29903 | 射淌#6柱上公变 80 | 黄 | 71.6082 | 重庆奉节公司
29904 | 射淌#5柱上公变 100 | 黄 | 93.0454 | 重庆奉节公司
29905 | 射淌#4柱上公变 100 | 黄 | 86.1546 | 重庆奉节公司
29906 | 射淌#3柱上公变 30 | 黄 | 34.5588 | 重庆奉节公司
29907 | 射淌#2柱上公变 30 | 黄 | 25.7165 | 重庆奉节公司
29908 | 射淌#1柱上公变 50 | 黄 | 50.3423 | 重庆奉节公司
29909 | 射淌#10柱上公变 50 | 黄 | 54.2186 | 重庆奉节公司
29910 | 寨沟居委会柱上公变 315 | 黄 | 276.5041 | 重庆奉节公司
29911 | 寨沟8#柱上公变 100 | 黄 | 91.1216 | 重庆奉节公司
29912 | 寨沟7#柱上公变 100 | 黄 | 80.3140 | 重庆奉节公司
29913 | 寨沟3#柱上公变 50 | 黄 | 105.4557 | 重庆奉节公司
29914 | 寨沟2#柱上公变 50 | 黄 | 44.2289 | 重庆奉节公司
29915 | 寨沟#9柱上公变 200 | 黄 | 171.7443 | 重庆奉节公司
29916 | 寨沟#6柱上公变 200 | 黄 | 166.8938 | 重庆奉节公司
29917 | 寨沟#5柱上公变 100 | 黄 | 88.2979 | 重庆奉节公司
29918 | 寨沟#4柱上公变 50 | 黄 | 41.9505 | 重庆奉节公司
29919 | 寨沟#1柱上公变 200 | 黄 | 172.0784 | 重庆奉节公司
29920 | 富发综合楼柱上公变 400 | 黄 | 358.3402 | 重庆奉节公司
29921 | 富力江城#1公配 | 绿 | 824.0928 | 重庆奉节公司
29922 | 客运中心柱上公变 315 | 绿 | 287.6598 | 重庆奉节公司
29923 | 宝鱼线祥丰市政配电变压器 | 绿 | 426.8206 | 重庆奉节公司
29924 | 宝塔村4#柱上公变50 | 黄 | 51.9134 | 重庆奉节公司
29925 | 宝塔村#7柱上公变30 | 黄 | 25.9175 | 重庆奉节公司
29926 | 宝塔村#6柱上公变100 | 黄 | 88.5485 | 重庆奉节公司
29927 | 宝塔村#5柱上公变 50 | 黄 | 41.1876 | 重庆奉节公司
29928 | 宝塔村#3柱上公变100 | 黄 | 88.2433 | 重庆奉节公司
29929 | 宝塔村#2柱上公变100 | 黄 | 86.9856 | 重庆奉节公司
29930 | 宝塔村#1公变50 | 黄 | 45.9381 | 重庆奉节公司
29931 | 宝华村#4柱上公变 50 | 黄 | 54.2351 | 重庆奉节公司
29932 | 宝华村#2柱上公变 50 | 黄 | 47.6948 | 重庆奉节公司
29933 | 宝华村#1柱上公变 160 | 黄 | 135.2742 | 重庆奉节公司
29934 | 宝华#3柱上公变 80 | 黄 | 71.5670 | 重庆奉节公司
29935 | 宏通2#柱上公变 160 | 绿 | 137.1299 | 重庆奉节公司
29936 | 宏通1#柱上公变 400 | 绿 | 343.5959 | 重庆奉节公司
29937 | 宏安城建6#柱上公变 400 | 绿 | 358.4948 | 重庆奉节公司
29938 | 宏安城建5#柱上公变 400 | 绿 | 344.5278 | 重庆奉节公司
29939 | 宏安城建4#柱上公变 400 | 绿 | 354.8619 | 重庆奉节公司
29940 | 宏安城建3#柱上公变 400 | 绿 | 342.6021 | 重庆奉节公司
29941 | 宏安城建2#柱上公变 400 | 绿 | 339.6082 | 重庆奉节公司
29942 | 宏安城建1#柱上公变 400 | 绿 | 353.2907 | 重庆奉节公司
29943 | 安静村#9柱上公变 | 绿 | 49.9035 | 重庆奉节公司
29944 | 安静村#8柱上公变 80 | 绿 | 68.2155 | 重庆奉节公司
29945 | 安静村#6柱上公变 400 | 绿 | 327.8062 | 重庆奉节公司
29946 | 安静村#5柱上公变 | 绿 | 41.0330 | 重庆奉节公司
29947 | 安静村#4柱上公变 | 绿 | 52.1864 | 重庆奉节公司
29948 | 安静村#3柱上公变 | 绿 | 175.1299 | 重庆奉节公司
29949 | 安静村#2柱上公变 50 | 红 | 0.0000 | 重庆奉节公司
29950 | 安静村#1柱上公变 | 绿 | 85.3732 | 重庆奉节公司
29951 | 安静村#14柱上公变 200 | 绿 | 163.2124 | 重庆奉节公司
29952 | 安静村#13柱上公变 200 | 绿 | 175.2784 | 重庆奉节公司
29953 | 安静村#12柱上公变 200 | 绿 | 175.9588 | 重庆奉节公司
29954 | 安静村#11柱上公变 | 绿 | 84.5860 | 重庆奉节公司
29955 | 安静村#10柱上公变 | 绿 | 46.5194 | 重庆奉节公司
29956 | 安静#7柱上公变 50 | 绿 | 43.1567 | 重庆奉节公司
29957 | 安置点八柱上公变315 | 绿 | 263.8247 | 重庆奉节公司
29958 | 安置点九二号箱变 | 绿 | 411.7773 | 重庆奉节公司
29959 | 安置点九一号箱变 | 绿 | 523.2165 | 重庆奉节公司
29960 | 安置点七柱上公变400 | 绿 | 353.4515 | 重庆奉节公司
29961 | 安置点一（3箱变）630 | 绿 | 542.1856 | 重庆奉节公司
29962 | 安置点一（2箱变）630 | 绿 | 569.3196 | 重庆奉节公司
29963 | 安淌村9#柱上公变100 | 绿 | 92.9773 | 重庆奉节公司
29964 | 安淌村8#柱上公变50 | 绿 | 41.3093 | 重庆奉节公司
29965 | 安淌村7#柱上公变50 | 绿 | 40.1856 | 重庆奉节公司
29966 | 安淌村6#柱上公变50 | 绿 | 45.5753 | 重庆奉节公司
29967 | 安淌村5#柱上公变50 | 绿 | 44.4351 | 重庆奉节公司
29968 | 安淌村4#柱上公变50 | 绿 | 44.3361 | 重庆奉节公司
29969 | 安淌村3#柱上变压器50 | 绿 | 40.4887 | 重庆奉节公司
29970 | 安淌村2#柱上公变50 | 绿 | 43.3526 | 重庆奉节公司
29971 | 安淌村10#柱上公变30 | 绿 | 28.9299 | 重庆奉节公司
29972 | 安淌村1#柱上公变100 | 绿 | 89.7082 | 重庆奉节公司
29973 | 安淌村#11柱上公变50 | 黄 | 39.4351 | 重庆奉节公司
29974 | 安平巷处柱上公变 400 | 绿 | 321.3814 | 重庆奉节公司
29975 | 安家许家湾柱上公变 50 | 黄 | 55.4639 | 重庆奉节公司
29976 | 安家药铺湾柱上公变 100 | 黄 | 95.1072 | 重庆奉节公司
29977 | 安家村风河柱上公变 200 | 黄 | 174.8454 | 重庆奉节公司
29978 | 安家村沙包柱上公变 100 | 黄 | 85.4866 | 重庆奉节公司
29979 | 安家村栆树坪柱上公变 100 | 黄 | 86.1979 | 重庆奉节公司
29980 | 安家村办公室柱上公变 100 | 红 | 0.0000 | 重庆奉节公司
29981 | 安家故家庄柱上公变 100 | 黄 | 96.8742 | 重庆奉节公司
29982 | 安家安家湾柱上公变 100 | 黄 | 85.1031 | 重庆奉节公司
29983 | 安家吴家溪柱上公变 100 | 黄 | 85.0227 | 重庆奉节公司
29984 | 安家双堰塘柱上公变 100 | 黄 | 91.0505 | 重庆奉节公司
29985 | 安家华头嘴柱上公变 200 | 黄 | 176.4536 | 重庆奉节公司
29986 | 安家中间瓦屋柱上公变 100 | 黄 | 80.8814 | 重庆奉节公司
29987 | 安家#5柱上公变 80 | 黄 | 78.6598 | 重庆奉节公司
29988 | 安子村#4柱上公变 50 | 黄 | 35.7443 | 重庆奉节公司
29989 | 安子村#2柱上公变 200 | 黄 | 165.9103 | 重庆奉节公司
29990 | 安子村#13柱上公变 50 | 黄 | 43.1052 | 重庆奉节公司
29991 | 安子村#12柱上公变 50 | 黄 | 43.5340 | 重庆奉节公司
29992 | 安子村#11柱上公变 100 | 黄 | 74.8239 | 重庆奉节公司
29993 | 安子#9柱上公变 100 | 黄 | 87.5680 | 重庆奉节公司
29994 | 安子#8柱上公变 30 | 黄 | 26.8144 | 重庆奉节公司
29995 | 安子#7柱上公变 50 | 黄 | 50.4041 | 重庆奉节公司
29996 | 安子#6柱上公变 50 | 黄 | 46.2536 | 重庆奉节公司
29997 | 安子#5柱上公变 50 | 黄 | 50.6794 | 重庆奉节公司
29998 | 安子#3柱上公变 100 | 黄 | 86.3866 | 重庆奉节公司
29999 | 安子#1柱上公变 50 | 黄 | 48.6072 | 重庆奉节公司
30000 | 安子#10柱上公变 30 | 黄 | 25.3711 | 重庆奉节公司
30001 | 安坪下坝工业园区柱上变 400 | 红 | 0.0000 | 重庆奉节公司
30002 | 学府星城#2-4公配 | 绿 | 552.1031 | 重庆奉节公司
30003 | 学府星城#2-3公配 | 绿 | 658.1856 | 重庆奉节公司
30004 | 学府星城#2-2公配 | 绿 | 546.0825 | 重庆奉节公司
30005 | 学府星城#2-1公配 | 绿 | 533.2371 | 重庆奉节公司
30006 | 学府星城#1-4公配 | 绿 | 666.2062 | 重庆奉节公司
30007 | 学府星城#1-3公配 | 绿 | 581.9794 | 重庆奉节公司
30008 | 学府星城#1-2公配 | 绿 | 536.7629 | 重庆奉节公司
30009 | 学府星城#1-1公配 | 绿 | 531.1546 | 重庆奉节公司
30010 | 学堂＃C柱上公变 80 | 黄 | 70.3247 | 重庆奉节公司
30011 | 学堂村＃B柱上公变 200 | 黄 | 178.7361 | 重庆奉节公司
30012 | 学堂村D柱上公变 80 | 黄 | 78.4340 | 重庆奉节公司
30013 | 学堂村#6柱上公变 100 | 黄 | 103.7309 | 重庆奉节公司
30014 | 学堂村#5柱上公变 200 | 黄 | 178.0990 | 重庆奉节公司
30015 | 学堂A柱上公变 80 | 黄 | 82.4175 | 重庆奉节公司
30016 | 妇幼保健站柱上公变 315 | 绿 | 263.8928 | 重庆奉节公司
30017 | 好利来柱上公变（李刚）250 | 绿 | 243.1649 | 重庆奉节公司
30018 | 奉节县甲高镇红龙村民委员会（安置点一期）柱上公变250 | 黄 | 203.2660 | 重庆奉节公司
30019 | 奉节县房地产管理所廉租房柱上公变400 | 绿 | 343.8515 | 重庆奉节公司
30020 | 奉节县房地产管理所#1柱上公变315 | 绿 | 287.4309 | 重庆奉节公司
30021 | 奉节县康乐镇人民政府（大火电拆迁安置点）#2配电变压器 | 黄 | 727.2784 | 重庆奉节公司
30022 | 奉节县康乐镇人民政府（大火电拆迁安置点#1箱变配电变压器 | 黄 | 679.0619 | 重庆奉节公司
30023 | 奉节县夔门街道袁梁社区居民委员会 315 | 绿 | 263.1134 | 重庆奉节公司
30024 | 奉节县名胜旅游投资有限公司（安置点四）315 | 绿 | 167.6639 | 重庆奉节公司
30025 | 奉节县名胜旅游公司（安置点一） | 绿 | 344.7423 | 重庆奉节公司
30026 | 奉节县冯坪乡百福村民委员会柱上公变315 | 绿 | 276.2227 | 重庆奉节公司
30027 | 奉节县冯坪乡百福村民委员会柱上公变250 | 绿 | 222.0701 | 重庆奉节公司
30028 | 奉节县公平镇人民政府返乡创业园二期公变 400 | 黄 | 346.2680 | 重庆奉节公司
30029 | 奉节县公安局柱上公变 400 | 绿 | 382.4742 | 重庆奉节公司
30030 | 奉节县住房保障中心箱变配电变压器 | 黄 | 266.4742 | 重庆奉节公司
30031 | 奉节县住房保障中心400 | 绿 | 330.6804 | 重庆奉节公司
30032 | 奉节县中富房地产开发有限公司柱上公变 400 | 绿 | 329.7320 | 重庆奉节公司
30033 | 奉云村花林包柱上公变250 | 绿 | 206.9278 | 重庆奉节公司
30034 | 奉云村太山庙柱上公变100 | 黄 | 71.1835 | 重庆奉节公司
30035 | 奉云村大拇指包柱上公变50 | 绿 | 40.3959 | 重庆奉节公司
30036 | 奉云村04#柱上公变100 | 绿 | 83.8505 | 重庆奉节公司
30037 | 奉云村01#柱上公变100 | 绿 | 87.4722 | 重庆奉节公司
30038 | 奉云村#6柱上公变100 | 黄 | 76.7794 | 重庆奉节公司
30039 | 奉云村#5柱上公变50 | 绿 | 44.2062 | 重庆奉节公司
30040 | 奉云村#3柱上公变80 | 绿 | 64.3113 | 重庆奉节公司
30041 | 奉云村#2柱上公变100 | 绿 | 83.6278 | 重庆奉节公司
30042 | 奉中3#箱变 | 绿 | 411.5629 | 重庆奉节公司
30043 | 奉中#4柱上公变 630 | 绿 | 519.9753 | 重庆奉节公司
30044 | 奉中#2柱上公变 500 | 绿 | 417.4742 | 重庆奉节公司
30045 | 奉中#1柱上公变 500 | 绿 | 424.8041 | 重庆奉节公司
30046 | 太阳村8柱上公变 50 | 黄 | 47.4515 | 重庆奉节公司
30047 | 太阳村7柱上公变 80 | 黄 | 74.1567 | 重庆奉节公司
30048 | 太阳村6柱上公变 100 | 黄 | 91.1588 | 重庆奉节公司
30049 | 太阳村5柱上公变 100 | 黄 | 90.9526 | 重庆奉节公司
30050 | 太阳村4柱上公变 80 | 黄 | 73.9381 | 重庆奉节公司
30051 | 太阳村3柱上公变 100 | 黄 | 87.3856 | 重庆奉节公司
30052 | 太阳村2#柱上公变 50 | 黄 | 48.2845 | 重庆奉节公司
30053 | 太阳村1柱上公变 100 | 黄 | 90.6103 | 重庆奉节公司
30054 | 太阳村#9柱上公变 50 | 黄 | 47.8804 | 重庆奉节公司
30055 | 太阳村#11柱上公变(付家院坝) 50 | 黄 | 44.3443 | 重庆奉节公司
30056 | 太阳村#10柱上公变 100 | 黄 | 87.9299 | 重庆奉节公司
30057 | 太白桥廉租房#3柱上公变 400 | 绿 | 336.6144 | 重庆奉节公司
30058 | 太白桥廉租房#2柱上公变 400 | 绿 | 341.7546 | 重庆奉节公司
30059 | 太白桥廉租房#1柱上公变 400 | 绿 | 353.2227 | 重庆奉节公司
30060 | 太平村（铁厂）#10柱上公变 50 | 绿 | 41.7753 | 重庆奉节公司
30061 | 太平村（郑家湾）#3柱上公变 100 | 绿 | 80.5814 | 重庆奉节公司
30062 | 太平村（湾里）#9柱上公变 50 | 绿 | 40.6619 | 重庆奉节公司
30063 | 太平村（毛家槽）#7柱上公变50 | 绿 | 42.9258 | 重庆奉节公司
30064 | 太平村（段家平）#8柱上公变 30 | 绿 | 25.9407 | 重庆奉节公司
30065 | 太平村（桃树Y口）#6柱上公变 30 | 绿 | 29.3582 | 重庆奉节公司
30066 | 太平村（大黄槽）#4柱上公变 50 | 绿 | 41.7979 | 重庆奉节公司
30067 | 太平村（唐家槽）#2柱上公变 30 | 绿 | 26.1093 | 重庆奉节公司
30068 | 太平村（功书平）#1柱上公变 100 | 绿 | 105.5526 | 重庆奉节公司
30069 | 太坪村（苦草坝）#5柱上公变 30 | 绿 | 24.9278 | 重庆奉节公司
30070 | 太和村（龙王坝)#7柱上公变 30 | 绿 | 29.0582 | 重庆奉节公司
30071 | 太和村（陈家淌）#5柱上公变 50 | 绿 | 43.3959 | 重庆奉节公司
30072 | 太和村（胡家湾）#6柱上公变 100 | 绿 | 82.8082 | 重庆奉节公司
30073 | 太和村（场镇）#10变 200 | 绿 | 175.6186 | 重庆奉节公司
30074 | 太和村（九根数）#8柱上公变 30 | 绿 | 25.7196 | 重庆奉节公司
30075 | 太和村大木坝9柱上公变 50 | 绿 | 44.2619 | 重庆奉节公司
30076 | 太和村场镇#3柱上公变 200 | 绿 | 191.6000 | 重庆奉节公司
30077 | 太和村场镇#2柱上公变 400 | 绿 | 362.8536 | 重庆奉节公司
30078 | 太和村#4（四方坪）柱上公变 200 | 绿 | 170.4948 | 重庆奉节公司
30079 | 太和村#15柱上公变 30 | 绿 | 26.3505 | 重庆奉节公司
30080 | 太和村#12柱上公变 400 | 绿 | 322.4021 | 重庆奉节公司
30081 | 太和村#11柱上公变 200 | 绿 | 168.8887 | 重庆奉节公司
30082 | 太和场镇#1柱上公变 400 | 绿 | 376.1402 | 重庆奉节公司
30083 | 太和场镇#13柱上公变 400 | 绿 | 374.6186 | 重庆奉节公司
30084 | 太和#14柱上公变 30 | 绿 | 27.5711 | 重庆奉节公司
30085 | 天鹅#9柱上公变 30 | 绿 | 26.1629 | 重庆奉节公司
30086 | 天鹅#8柱上公变 50 | 绿 | 43.9918 | 重庆奉节公司
30087 | 天鹅#7柱上公变 50 | 绿 | 43.0216 | 重庆奉节公司
30088 | 天鹅#6柱上公变 100 | 绿 | 81.7196 | 重庆奉节公司
30089 | 天鹅#5柱上公变 100 | 绿 | 82.3907 | 重庆奉节公司
30090 | 天鹅#4柱上公变 100 | 绿 | 85.6660 | 重庆奉节公司
30091 | 天鹅#3柱上公变 50 | 绿 | 42.9175 | 重庆奉节公司
30092 | 天鹅#2柱上公变 50 | 绿 | 48.2546 | 重庆奉节公司
30093 | 天鹅#1柱上公变 100 | 绿 | 84.3608 | 重庆奉节公司
30094 | 天鹅#10柱上公变 100 | 绿 | 81.8804 | 重庆奉节公司
30095 | 天镜巷柱上公变 315 | 绿 | 272.8454 | 重庆奉节公司
30096 | 天然气A栋#1-1公配 | 绿 | 554.4742 | 重庆奉节公司
30097 | 天湖雅郡3#公配 400 | 绿 | 320.3247 | 重庆奉节公司
30098 | 天湖雅郡2#公配 | 绿 | 320.7268 | 重庆奉节公司
30099 | 天湖雅郡1#公配 400 | 绿 | 321.2835 | 重庆奉节公司
30100 | 天池村#5柱上公变 100 | 黄 | 86.5211 | 重庆奉节公司
30101 | 天池村#4柱上公变 100 | 黄 | 97.8062 | 重庆奉节公司
30102 | 天池村#3柱上公变 80 | 黄 | 72.3216 | 重庆奉节公司
30103 | 天池村#2柱上公变 50 | 黄 | 48.0660 | 重庆奉节公司
30104 | 天池村#1柱上公变 100 | 黄 | 89.3485 | 重庆奉节公司
30105 | 天桥旁柱上公变 315 | 绿 | 339.1753 | 重庆奉节公司
30106 | 天星村水库5柱上公变（9社敖家包） 50 | 黄 | 46.4639 | 重庆奉节公司
30107 | 天星村9柱上公变（千秋5社） 50 | 黄 | 50.2536 | 重庆奉节公司
30108 | 天星村8柱上公变 50 | 黄 | 42.0247 | 重庆奉节公司
30109 | 天星村7柱上公变（千秋6社） 50 | 黄 | 47.6701 | 重庆奉节公司
30110 | 天星村6柱上公变（桃树坪） 50 | 红 | 0.0000 | 重庆奉节公司
30111 | 天星村3柱上公变（合家包） 50 | 黄 | 41.4598 | 重庆奉节公司
30112 | 天星村2柱上公变（牛马坡塘） 50 | 黄 | 48.5216 | 重庆奉节公司
30113 | 天星村#4柱上公变 50 | 黄 | 43.9835 | 重庆奉节公司
30114 | 天星村#1柱上公变 50 | 黄 | 45.7196 | 重庆奉节公司
30115 | 天斌小区#2柱上公变400 | 绿 | 352.2268 | 重庆奉节公司
30116 | 天斌小区#1柱上公变400 | 绿 | 374.7423 | 重庆奉节公司
30117 | 天悦#9-4公配 | 绿 | 413.8247 | 重庆奉节公司
30118 | 天悦#9-3公配 | 绿 | 519.3196 | 重庆奉节公司
30119 | 天悦#9-2公配 | 绿 | 265.7629 | 重庆奉节公司
30120 | 天悦#9-1公配 | 绿 | 263.7216 | 重庆奉节公司
30121 | 天悦#8-4公配 | 绿 | 421.7320 | 重庆奉节公司
30122 | 天悦#8-3公配 | 绿 | 564.7629 | 重庆奉节公司
30123 | 天悦#8-2公配 | 绿 | 411.5052 | 重庆奉节公司
30124 | 天悦#8-1公配 | 绿 | 411.5825 | 重庆奉节公司
30125 | 天悦#7-4公配 | 绿 | 337.8763 | 重庆奉节公司
30126 | 天悦#7-3公配 | 绿 | 332.3835 | 重庆奉节公司
30127 | 天悦#7-2公配 | 绿 | 413.8093 | 重庆奉节公司
30128 | 天悦#7-1公配 | 绿 | 414.2268 | 重庆奉节公司
30129 | 天悦#6-4公配 | 绿 | 662.6144 | 重庆奉节公司
30130 | 天悦#6-3公配 | 绿 | 721.8227 | 重庆奉节公司
30131 | 天悦#6-2公配 | 绿 | 664.8907 | 重庆奉节公司
30132 | 天悦#6-1公配 | 绿 | 508.2887 | 重庆奉节公司
30133 | 天悦#5-4公配 | 绿 | 660.3134 | 重庆奉节公司
30134 | 天悦#5-3公配 | 绿 | 662.2680 | 重庆奉节公司
30135 | 天悦#5-2公配 | 绿 | 419.7278 | 重庆奉节公司
30136 | 天悦#5-1公配 | 绿 | 416.4454 | 重庆奉节公司
30137 | 天悦#3-3公配 | 绿 | 420.7010 | 重庆奉节公司
30138 | 天悦#3-1公配 | 绿 | 590.8866 | 重庆奉节公司
30139 | 天悦#2-3公配 | 绿 | 672.2144 | 重庆奉节公司
30140 | 天悦#2-2公配 | 绿 | 673.2041 | 重庆奉节公司
30141 | 天悦#2-1公配 | 绿 | 524.1443 | 重庆奉节公司
30142 | 天悦#10-4公配 | 绿 | 404.7784 | 重庆奉节公司
30143 | 天悦#10-3公配 | 绿 | 508.2680 | 重庆奉节公司
30144 | 天悦#10-2公配 | 绿 | 252.0000 | 重庆奉节公司
30145 | 天悦#10-1公配 | 绿 | 527.2165 | 重庆奉节公司
30146 | 天悦#1-3公配 | 绿 | 664.8412 | 重庆奉节公司
30147 | 天悦#1-2公配 | 绿 | 661.9959 | 重庆奉节公司
30148 | 天悦#1-1公配 | 绿 | 669.6660 | 重庆奉节公司
30149 | 天平村#9柱上公变 200 | 黄 | 153.2948 | 重庆奉节公司
30150 | 天平村#8柱上公变 80 | 红 | 0.0000 | 重庆奉节公司
30151 | 天平村#7柱上公变 100 | 黄 | 79.9412 | 重庆奉节公司
30152 | 天平村#6柱上公变 30 | 绿 | 24.9170 | 重庆奉节公司
30153 | 天平村#5柱上公变 80 | 绿 | 66.4144 | 重庆奉节公司
30154 | 天平村#4柱上公变 50 | 红 | 0.0000 | 重庆奉节公司
30155 | 天平村#3柱上公变 100 | 绿 | 86.1113 | 重庆奉节公司
30156 | 天平村#2柱上公变 30 | 绿 | 24.5412 | 重庆奉节公司
30157 | 天平村#1柱上公变 50 | 绿 | 43.0619 | 重庆奉节公司
30158 | 天平村#11柱上公变 100 | 绿 | 90.0887 | 重庆奉节公司
30159 | 天平村#10柱上公变 30 | 绿 | 25.3113 | 重庆奉节公司
30160 | 天地荣华柱上公变 200 | 绿 | 187.8804 | 重庆奉节公司
30161 | 天台村#9柱上公变 | 黄 | 85.3320 | 重庆奉节公司
30162 | 天台村#6柱上公变 160 | 黄 | 157.0103 | 重庆奉节公司
30163 | 天台村#4柱上公变 100 | 黄 | 66.5732 | 重庆奉节公司
30164 | 天台村#2柱上公变 80 | 黄 | 79.4062 | 重庆奉节公司
30165 | 天台#8柱上公变 100 | 黄 | 82.5052 | 重庆奉节公司
30166 | 天台#7柱上公变 200 | 黄 | 179.1845 | 重庆奉节公司
30167 | 天台#5柱上公变 50 | 黄 | 42.5979 | 重庆奉节公司
30168 | 天台#3柱上公变 80 | 黄 | 71.9711 | 重庆奉节公司
30169 | 天台#1柱上公变 50 | 黄 | 50.6928 | 重庆奉节公司
30170 | 天升村#8柱上公变 30 | 绿 | 27.6165 | 重庆奉节公司
30171 | 天升村#6柱上公变 100 | 绿 | 85.4557 | 重庆奉节公司
30172 | 天升村#3柱上公变 100 | 绿 | 81.8619 | 重庆奉节公司
30173 | 天升#7柱上公变 50 | 绿 | 40.6268 | 重庆奉节公司
30174 | 天升#5柱上公变（瑶湾） 100 | 绿 | 86.6557 | 重庆奉节公司
30175 | 天升#4柱上公变 100 | 绿 | 87.3563 | 重庆奉节公司
30176 | 天升#2柱上公变 50 | 绿 | 44.0515 | 重庆奉节公司
30177 | 天升#1柱上公变 30 | 绿 | 24.0000 | 重庆奉节公司
30178 | 天佑B区#2-3公配 | 绿 | 674.9608 | 重庆奉节公司
30179 | 天佑B区#2-1公配 | 绿 | 669.8639 | 重庆奉节公司
30180 | 天佑B区#1-3公配 | 绿 | 674.7629 | 重庆奉节公司
30181 | 天佑B区#1-1公配 | 绿 | 730.1113 | 重庆奉节公司
30182 | 天佑#3-3公配 | 绿 | 641.4103 | 重庆奉节公司
30183 | 天佑#3-2公配 | 绿 | 438.6804 | 重庆奉节公司
30184 | 天佑#3-1公配 | 绿 | 416.7258 | 重庆奉节公司
30185 | 天佑#2-3公配 | 绿 | 532.7216 | 重庆奉节公司
30186 | 天佑#2-2公配 | 绿 | 531.1134 | 重庆奉节公司
30187 | 天佑#2-1公配 | 绿 | 659.8186 | 重庆奉节公司
30188 | 天佑#1-4公配 | 绿 | 527.6082 | 重庆奉节公司
30189 | 天佑#1-3公配 | 绿 | 525.7113 | 重庆奉节公司
30190 | 天佑#1-2公配 | 绿 | 525.4021 | 重庆奉节公司
30191 | 天佑#1-1公配 | 绿 | 663.0515 | 重庆奉节公司
30192 | 大竹村茶树包#6柱上公变 100 | 红 | 0.0000 | 重庆奉节公司
30193 | 大竹村老屋#8柱上公变 100 | 绿 | 82.5979 | 重庆奉节公司
30194 | 大竹村河坎上#7柱上公变 200 | 绿 | 164.5093 | 重庆奉节公司
30195 | 大竹村水竹园#9柱上公变 100 | 绿 | 86.4423 | 重庆奉节公司
30196 | 大竹村小学#5柱上公变 160 | 绿 | 130.3907 | 重庆奉节公司
30197 | 大竹村大白岩#3柱上公变 315 | 绿 | 297.5588 | 重庆奉节公司
30198 | 大竹村冉景纯屋后#4柱上公变 250 | 绿 | 219.2186 | 重庆奉节公司
30199 | 大竹村光伏发电柱上公变 100 | 红 | 0.0000 | 重庆奉节公司
30200 | 大竹村#2柱上公变（湿水井湾 ）100 | 绿 | 80.8289 | 重庆奉节公司
30201 | 大竹村#1柱上公变（寿大坪 ）100 | 绿 | 87.1134 | 重庆奉节公司
30202 | 大窝村（年租房）#8柱上公变315 | 绿 | 261.2289 | 重庆奉节公司
30203 | 大窝村沙湾#7柱上公变 100 | 绿 | 93.0557 | 重庆奉节公司
30204 | 大窝村朱衣坝#6柱上公变 50 | 绿 | 40.5134 | 重庆奉节公司
30205 | 大窝村大地坝#2柱上公变 315 | 绿 | 272.8990 | 重庆奉节公司
30206 | 大窝村后坪#4柱上公变 50 | 绿 | 41.5278 | 重庆奉节公司
30207 | 大窝村12#柱上公变 50 | 绿 | 41.6969 | 重庆奉节公司
30208 | 大窝村11#柱上公变 50 | 绿 | 44.0948 | 重庆奉节公司
30209 | 大窝村#9柱上公变 315 | 绿 | 267.2289 | 重庆奉节公司
30210 | 大窝村#5柱上公变 50 | 绿 | 40.2742 | 重庆奉节公司
30211 | 大窝村#3柱上公变 100 | 绿 | 61.3041 | 重庆奉节公司
30212 | 大窝村#1柱上公变（花岩子）50 | 绿 | 43.1268 | 重庆奉节公司
30213 | 大窝村#14柱上公变 30 | 绿 | 24.0000 | 重庆奉节公司
30214 | 大窝村#13柱上公变 200 | 绿 | 163.3216 | 重庆奉节公司
30215 | 大窝村#10柱上公变 315 | 绿 | 265.1814 | 重庆奉节公司
30216 | 大田村5#柱上公变 50 | 黄 | 43.4639 | 重庆奉节公司
30217 | 大田村#7柱上公变 100 | 黄 | 91.4433 | 重庆奉节公司
30218 | 大田村#6柱上公变 100 | 黄 | 50.1784 | 重庆奉节公司
30219 | 大田村#4柱上公变（水库）50 | 黄 | 43.9943 | 重庆奉节公司
30220 | 大田村#3柱上公变 100 | 黄 | 87.6082 | 重庆奉节公司
30221 | 大田村#2柱上公变(桃李小学) 200 | 黄 | 171.7464 | 重庆奉节公司
30222 | 大田场镇新农村柱上公变 315 | 黄 | 285.8227 | 重庆奉节公司
30223 | 大田场镇#8柱上公变 | 黄 | 168.8021 | 重庆奉节公司
30224 | 大田场镇#3柱上公变200 | 黄 | 123.5876 | 重庆奉节公司
30225 | 大田场镇#1柱上公变 315 | 黄 | 252.0454 | 重庆奉节公司
30226 | 大湾村#9柱上公变 50 | 绿 | 48.0536 | 重庆奉节公司
30227 | 大湾村#8柱上公变 100 | 绿 | 92.8103 | 重庆奉节公司
30228 | 大湾村#7柱上公变 50 | 绿 | 44.1052 | 重庆奉节公司
30229 | 大湾村#6柱上公变 50 | 绿 | 90.5959 | 重庆奉节公司
30230 | 大湾村#5柱上公变 100 | 绿 | 91.1381 | 重庆奉节公司
30231 | 大湾村#4柱上公变 200 | 绿 | 170.8557 | 重庆奉节公司
30232 | 大湾村#3柱上公变 50 | 绿 | 43.8371 | 重庆奉节公司
30233 | 大湾村#2柱上公变 100 | 绿 | 90.6113 | 重庆奉节公司
30234 | 大湾村#1柱上公变 50 | 绿 | 41.8144 | 重庆奉节公司
30235 | 大湾村#10柱上公变 50 | 绿 | 52.3588 | 重庆奉节公司
30236 | 大淌#9柱上公变 50 | 黄 | 45.1918 | 重庆奉节公司
30237 | 大淌#8柱上公变 100 | 黄 | 83.8309 | 重庆奉节公司
30238 | 大淌#5柱上公变 50 | 黄 | 40.3448 | 重庆奉节公司
30239 | 大淌#4柱上公变 50 | 黄 | 45.4948 | 重庆奉节公司
30240 | 大淌#3柱上公变 160 | 黄 | 149.8722 | 重庆奉节公司
30241 | 大淌#1柱上公变 801 | 黄 | 73.8454 | 重庆奉节公司
30242 | 大淌#12柱上公变（粉厂）100 | 黄 | 83.2876 | 重庆奉节公司
30243 | 大淌#11柱上公变(学校) 100 | 黄 | 85.2423 | 重庆奉节公司
30244 | 大淌#10柱上公变 50 | 黄 | 47.6577 | 重庆奉节公司
30245 | 大淌#07柱上公变 100 | 黄 | 82.4526 | 重庆奉节公司
30246 | 大淌#06柱上公变 | 黄 | 82.5407 | 重庆奉节公司
30247 | 大淌#02柱上公变 100 | 黄 | 91.3753 | 重庆奉节公司
30248 | 大洪#9柱上公变 200 | 黄 | 156.8763 | 重庆奉节公司
30249 | 大洪#8柱上公变 100 | 黄 | 86.2753 | 重庆奉节公司
30250 | 大洪#7柱上公变 100 | 黄 | 96.4969 | 重庆奉节公司
30251 | 大洪#6柱上公变 50 | 黄 | 40.0000 | 重庆奉节公司
30252 | 大洪#5柱上公变 100 | 黄 | 90.6433 | 重庆奉节公司
30253 | 大洪#4柱上公变 100 | 黄 | 87.9010 | 重庆奉节公司
30254 | 大洪#3柱上公变 100 | 黄 | 90.3464 | 重庆奉节公司
30255 | 大洪#2柱上公变 100 | 黄 | 98.2124 | 重庆奉节公司
30256 | 大洪#1柱上公变 50 | 黄 | 44.1113 | 重庆奉节公司
30257 | 大河村#6柱上公变 400 | 黄 | 297.3753 | 重庆奉节公司
30258 | 大河村#5柱上公变 50 | 黄 | 49.6789 | 重庆奉节公司
30259 | 大河村#4柱上公变50 | 黄 | 57.1541 | 重庆奉节公司
30260 | 大河村#3柱上公变 50 | 黄 | 40.8907 | 重庆奉节公司
30261 | 大河村#2柱上公变 200 | 黄 | 181.4825 | 重庆奉节公司
30262 | 大槽罗家湾柱上公变 160 | 绿 | 135.0639 | 重庆奉节公司
30263 | 大槽水田包柱上公变 100 | 绿 | 88.2825 | 重庆奉节公司
30264 | 大槽村＃2柱上公变 200 | 黄 | 150.7526 | 重庆奉节公司
30265 | 大槽村马口梁柱上公变 200 | 绿 | 170.3979 | 重庆奉节公司
30266 | 大槽村红水池柱上公变 100 | 绿 | 87.3825 | 重庆奉节公司
30267 | 大槽村白岩头柱上公变400 | 绿 | 320.0000 | 重庆奉节公司
30268 | 大槽村村办公室柱上公变 100 | 绿 | 91.6320 | 重庆奉节公司
30269 | 大槽村李家湾柱上公变 200 | 绿 | 232.8969 | 重庆奉节公司
30270 | 大槽村曾家湾柱上公变 100 | 绿 | 90.4753 | 重庆奉节公司
30271 | 大槽村庙梁子柱上公变 100 | 绿 | 85.1186 | 重庆奉节公司
30272 | 大槽村地灾安置房柱上公变 315 | 绿 | 276.6082 | 重庆奉节公司
30273 | 大槽村#3柱上公变 100 | 绿 | 85.2660 | 重庆奉节公司
30274 | 大槽村#1柱上公变 250 | 绿 | 227.4557 | 重庆奉节公司
30275 | 大树村#9柱上公变 100 | 黄 | 90.4660 | 重庆奉节公司
30276 | 大树村#8柱上公变 100 | 黄 | 81.9144 | 重庆奉节公司
30277 | 大树村#7柱上公变 250 | 黄 | 213.2000 | 重庆奉节公司
30278 | 大树村#6柱上公变 160 | 黄 | 143.3443 | 重庆奉节公司
30279 | 大树村#5柱上公变 80 | 黄 | 74.7175 | 重庆奉节公司
30280 | 大树村#4柱上公变 50 | 黄 | 48.3010 | 重庆奉节公司
30281 | 大树村#3柱上公变 100 | 黄 | 86.6155 | 重庆奉节公司
30282 | 大树村#2柱上公变 50 | 黄 | 50.6082 | 重庆奉节公司
30283 | 大树村#1柱上公变 50 | 黄 | 58.3670 | 重庆奉节公司
30284 | 大树村#11柱上公变 100 | 黄 | 94.6536 | 重庆奉节公司
30285 | 大树村#10柱上公变 80 | 黄 | 78.8103 | 重庆奉节公司
30286 | 大架村黄泥巴田#7柱上公变100 | 绿 | 93.4103 | 重庆奉节公司
30287 | 大架村马鞍山柱上公变50 | 绿 | 40.9485 | 重庆奉节公司
30288 | 大架村铁屋包#1柱上公变50 | 绿 | 43.4309 | 重庆奉节公司
30289 | 大架村老屋基柱上公变100 | 绿 | 85.6753 | 重庆奉节公司
30290 | 大架村梁包上#4柱上公变100 | 绿 | 86.8320 | 重庆奉节公司
30291 | 大架村杨家包#2柱上公变50 | 绿 | 46.1485 | 重庆奉节公司
30292 | 大架村施家坡#3柱上公变315 | 绿 | 275.0000 | 重庆奉节公司
30293 | 大架村何贤文处#5柱上公变100 | 绿 | 82.5330 | 重庆奉节公司
30294 | 大架村任泽习处#6柱上公变100 | 绿 | 82.2268 | 重庆奉节公司
30295 | 大木村#9柱上公变(李家坪） 200 | 黄 | 179.4351 | 重庆奉节公司
30296 | 大木村#8柱上公变 200 | 绿 | 168.6722 | 重庆奉节公司
30297 | 大木村#7柱上公变(三里峡电站）200 | 绿 | 160.9216 | 重庆奉节公司
30298 | 大木#6柱上公变(柏杨坪） 250 | 黄 | 225.6619 | 重庆奉节公司
30299 | 大木#5柱上公变(厂屋包） 200 | 黄 | 181.4454 | 重庆奉节公司
30300 | 大木#4柱上公变(方家坪） 50 | 黄 | 42.8619 | 重庆奉节公司
30301 | 大木#3柱上公变 50 | 黄 | 42.3258 | 重庆奉节公司
30302 | 大木#2柱上公变 200 | 黄 | 175.4887 | 重庆奉节公司
30303 | 大木#1柱上公变(小湾槽） 400 | 黄 | 353.0742 | 重庆奉节公司
30304 | 大有村#5柱上公变200 | 黄 | 173.2557 | 重庆奉节公司
30305 | 大有村#4柱上公变50 | 黄 | 40.1753 | 重庆奉节公司
30306 | 大有村#3柱上公变100 | 黄 | 85.9660 | 重庆奉节公司
30307 | 大有村#2柱上公变50 | 黄 | 42.6215 | 重庆奉节公司
30308 | 大有村#1公变100 | 黄 | 91.0701 | 重庆奉节公司
30309 | 大庄村#9柱上公变 50 | 黄 | 42.6948 | 重庆奉节公司
30310 | 大庄村#8柱上公变 50 | 黄 | 50.4000 | 重庆奉节公司
30311 | 大庄村#7柱上公变 160 | 黄 | 133.0186 | 重庆奉节公司
30312 | 大庄村#6柱上公变 200 | 黄 | 184.3443 | 重庆奉节公司
30313 | 大庄村#5柱上公变 50 | 黄 | 43.3938 | 重庆奉节公司
30314 | 大庄村#4柱上公变 125 | 黄 | 110.2247 | 重庆奉节公司
30315 | 大庄村#3柱上公变 50 | 黄 | 46.6577 | 重庆奉节公司
30316 | 大庄村#2柱上公变 50 | 黄 | 42.2206 | 重庆奉节公司
30317 | 大庄村#1柱上公变 50 | 黄 | 47.9897 | 重庆奉节公司
30318 | 大庄村#15柱上公变 100 | 黄 | 84.6227 | 重庆奉节公司
30319 | 大庄村#14柱上公变 200 | 黄 | 174.0041 | 重庆奉节公司
30320 | 大庄村#13柱上公变 80 | 黄 | 69.9814 | 重庆奉节公司
30321 | 大庄村#12柱上公变 50 | 黄 | 43.1381 | 重庆奉节公司
30322 | 大庄村#11柱上公变50 | 黄 | 47.8907 | 重庆奉节公司
30323 | 大庄村#10柱上公变 80 | 黄 | 72.0866 | 重庆奉节公司
30324 | 大寨村3#柱上公变 50 | 黄 | 43.0144 | 重庆奉节公司
30325 | 大寨村#6柱上公变 50 | 黄 | 43.3649 | 重庆奉节公司
30326 | 大寨村#5柱上公变 160 | 黄 | 140.8227 | 重庆奉节公司
30327 | 大寨村#4柱上公变 100 | 黄 | 88.9443 | 重庆奉节公司
30328 | 大寨村#2柱上公变 50 | 黄 | 45.6021 | 重庆奉节公司
30329 | 大寨村#1柱上公变 50 | 黄 | 43.7464 | 重庆奉节公司
30330 | 大垭村7柱上公变 100 | 黄 | 89.5216 | 重庆奉节公司
30331 | 大垭村6柱上公变 | 黄 | 86.1773 | 重庆奉节公司
30332 | 大垭村5柱上公变 50 | 黄 | 44.6680 | 重庆奉节公司
30333 | 大垭村4#柱上公变 100 | 黄 | 90.0021 | 重庆奉节公司
30334 | 大垭村3柱上公变 30 | 黄 | 25.0237 | 重庆奉节公司
30335 | 大垭村1#柱上公变 50 | 黄 | 49.8582 | 重庆奉节公司
30336 | 大垭村#9柱上公变 250 | 黄 | 86.5258 | 重庆奉节公司
30337 | 大垭村#8柱上公变 100 | 黄 | 84.9454 | 重庆奉节公司
30338 | 大垭村#2柱上公变 200 | 黄 | 165.8969 | 重庆奉节公司
30339 | 大垭村#12柱上公变 50 | 黄 | 43.1505 | 重庆奉节公司
30340 | 大垭村#11柱上公变 50 | 黄 | 47.3196 | 重庆奉节公司
30341 | 大垭村#10柱上公变 80 | 黄 | 67.5351 | 重庆奉节公司
30342 | 大坪村#9柱上公变（灯盏窝） 100 | 黄 | 80.1773 | 重庆奉节公司
30343 | 大坪村#8柱上公变（张家湾） 200 | 黄 | 166.0804 | 重庆奉节公司
30344 | 大坪村#7柱上公变 80 | 黄 | 75.1381 | 重庆奉节公司
30345 | 大坪村#6柱上公变 100 | 黄 | 81.8866 | 重庆奉节公司
30346 | 大坪村#5柱上公变 100 | 黄 | 89.9835 | 重庆奉节公司
30347 | 大坪村#4柱上公变 100 | 黄 | 105.1443 | 重庆奉节公司
30348 | 大坪村#3柱上公变 30 | 黄 | 30.6144 | 重庆奉节公司
30349 | 大坪村#2柱上公变 100 | 黄 | 91.6701 | 重庆奉节公司
30350 | 大坪村#1柱上公变 50 | 黄 | 43.9010 | 重庆奉节公司
30351 | 大坡#9柱上公变 100 | 黄 | 80.1856 | 重庆奉节公司
30352 | 大坡#8柱上公变 50 | 黄 | 42.8804 | 重庆奉节公司
30353 | 大坡#7柱上公变 100 | 黄 | 87.0598 | 重庆奉节公司
30354 | 大坡#6柱上公变 50 | 黄 | 51.7031 | 重庆奉节公司
30355 | 大坡#5柱上公变 50 | 黄 | 40.5361 | 重庆奉节公司
30356 | 大坡#4柱上公变 50 | 红 | 0.0000 | 重庆奉节公司
30357 | 大坡#3柱上公变 50 | 黄 | 41.1505 | 重庆奉节公司
30358 | 大坡#2柱上公变 50 | 黄 | 43.5010 | 重庆奉节公司
30359 | 大坡#1上公变 100 | 黄 | 100.2124 | 重庆奉节公司
30360 | 大坡#10柱上公变 50 | 黄 | 43.3959 | 重庆奉节公司
30361 | 大坝村长坟源柱上公变100 | 绿 | 91.3381 | 重庆奉节公司
30362 | 大坝村竹林湾柱上公变250 | 绿 | 214.8536 | 重庆奉节公司
30363 | 大坝村涂家梁子柱上公变50 | 绿 | 45.1423 | 重庆奉节公司
30364 | 大坝村柳家梁柱上公变80 | 红 | 0.0000 | 重庆奉节公司
30365 | 大坝村周家坝柱上公变100 | 绿 | 85.1505 | 重庆奉节公司
30366 | 大坝村办公室柱上公变200 | 绿 | 165.3814 | 重庆奉节公司
30367 | 大坝村8柱上公变（下梁子）200 | 绿 | 169.6340 | 重庆奉节公司
30368 | 大坝村7柱上公变（汪家坡、汪家梁）100 | 绿 | 91.6598 | 重庆奉节公司
30369 | 大坝村13柱上公变（红家梁）100 | 红 | 0.0000 | 重庆奉节公司
30370 | 大坝村12柱上公变（翁家梁）80 | 绿 | 70.3278 | 重庆奉节公司
30371 | 大坝村11柱上公变（干堰塘）100 | 绿 | 93.3361 | 重庆奉节公司
30372 | 大坝村#9柱上公变200 | 绿 | 176.5464 | 重庆奉节公司
30373 | 大坝村#6柱上公变200 | 绿 | 169.6371 | 重庆奉节公司
30374 | 大坝村#5柱上公变（太山庙)200 | 绿 | 176.3052 | 重庆奉节公司
30375 | 大坝村#4柱上公变（郑家湾)100 | 绿 | 88.6969 | 重庆奉节公司
30376 | 大坝村#3柱上公变（胡家湾）50 | 绿 | 48.9753 | 重庆奉节公司
30377 | 大坝村#2柱上公变（松树梁）50 | 绿 | 42.9381 | 重庆奉节公司
30378 | 大坝村#29柱上公变（老屋基） | 绿 | 92.6186 | 重庆奉节公司
30379 | 大坝村#28（白蜡园路口）柱上公变200 | 绿 | 160.0495 | 重庆奉节公司
30380 | 大坝村#27（杨家包）柱上公变200 | 绿 | 160.0247 | 重庆奉节公司
30381 | 大坝村#26（檬子树）柱上公变200 | 绿 | 160.0000 | 重庆奉节公司
30382 | 大坝村#25柱上公变（柳家梁） | 绿 | 361.2474 | 重庆奉节公司
30383 | 大坝村#24柱上公变（白范坪）公用箱变 | 绿 | 320.1340 | 重庆奉节公司
30384 | 大坝村#23柱上公变250 | 绿 | 205.3526 | 重庆奉节公司
30385 | 大坝村#22柱上公变100 | 绿 | 84.3021 | 重庆奉节公司
30386 | 大坝村#21柱上公变50 | 绿 | 45.3093 | 重庆奉节公司
30387 | 大坝村#20柱上公变100 | 绿 | 88.2979 | 重庆奉节公司
30388 | 大坝村#1柱上公变250 | 绿 | 200.0000 | 重庆奉节公司
30389 | 大坝村#14柱上公变（吴家包）100 | 绿 | 91.9052 | 重庆奉节公司
30390 | 大坝村#10柱上公变200 | 绿 | 162.9196 | 重庆奉节公司
30391 | 大地#8柱上公变 50 | 黄 | 40.9546 | 重庆奉节公司
30392 | 大地#7柱上公变 50 | 黄 | 41.4557 | 重庆奉节公司
30393 | 大地#5柱上公变 50 | 黄 | 44.0309 | 重庆奉节公司
30394 | 大地#4柱上公变 50 | 黄 | 51.0680 | 重庆奉节公司
30395 | 大地#3柱上公变 125 | 黄 | 101.4577 | 重庆奉节公司
30396 | 大地#2柱上公变 160 | 黄 | 131.4309 | 重庆奉节公司
30397 | 大地#1柱上公变 30 | 黄 | 25.2206 | 重庆奉节公司
30398 | 大地#06柱上公变 50 | 黄 | 42.6000 | 重庆奉节公司
30399 | 大南门箱变400 | 绿 | 443.7113 | 重庆奉节公司
30400 | 大修厂柱上公变400 | 绿 | 361.4928 | 重庆奉节公司
30401 | 大保#9柱上公变 100 | 绿 | 87.3608 | 重庆奉节公司
30402 | 大保#8柱上公变 50 | 绿 | 45.5765 | 重庆奉节公司
30403 | 大保#7柱上公变 50 | 绿 | 44.8742 | 重庆奉节公司
30404 | 大保#6柱上公变 100 | 绿 | 91.1742 | 重庆奉节公司
30405 | 大保#5柱上公变 200 | 绿 | 146.6165 | 重庆奉节公司
30406 | 大保#4柱上公变 200 | 绿 | 164.8309 | 重庆奉节公司
30407 | 大保#3柱上公变 160 | 绿 | 166.7588 | 重庆奉节公司
30408 | 大保#2柱上公变 50 | 绿 | 51.3320 | 重庆奉节公司
30409 | 大保#1柱上公变 200 | 绿 | 171.1093 | 重庆奉节公司
30410 | 大保#10柱上公变(老学校) 100 | 绿 | 90.5773 | 重庆奉节公司
30411 | 大会堂2#柱上公变 400 | 绿 | 350.5897 | 重庆奉节公司
30412 | 大会堂1#柱上公变 315 | 绿 | 293.5155 | 重庆奉节公司
30413 | 大三峡房产柱上公变 400 | 绿 | 343.9093 | 重庆奉节公司
30414 | 外贸综合楼柱上公变 400 | 绿 | 359.1918 | 重庆奉节公司
30415 | 夔门综合市场2#柱上公变 400 | 绿 | 357.2247 | 重庆奉节公司
30416 | 夔门综合市场1#柱上公变 500 | 绿 | 487.9897 | 重庆奉节公司
30417 | 夔门综合市场#3柱上公变 | 绿 | 362.6701 | 重庆奉节公司
30418 | 夔门之都#1-3公配 | 绿 | 1127.9588 | 重庆奉节公司
30419 | 夔门之都#1-1公配 | 绿 | 1073.8557 | 重庆奉节公司
30420 | 夔州路291#处柱上公变 160 | 绿 | 152.8247 | 重庆奉节公司
30421 | 夔州路#131箱变 | 绿 | 400.9443 | 重庆奉节公司
30422 | 夔州武校柱上公变 315 | 绿 | 277.3814 | 重庆奉节公司
30423 | 夔州小苑#2-1公配 | 绿 | 598.5361 | 重庆奉节公司
30424 | 夔州小苑#1-2公配 | 绿 | 401.0062 | 重庆奉节公司
30425 | 夔州小苑#1-1公配 | 绿 | 409.3691 | 重庆奉节公司
30426 | 夔州商场箱变 | 绿 | 441.0227 | 重庆奉节公司
30427 | 复兴村（马家湾）#3柱上公变50 | 黄 | 43.2000 | 重庆奉节公司
30428 | 复兴村（锥栗子宝）#4柱上公变100 | 黄 | 93.9216 | 重庆奉节公司
30429 | 复兴村（老屋）#1柱上公变200 | 黄 | 186.6103 | 重庆奉节公司
30430 | 复兴村（团堡）#6柱上公变200 | 黄 | 161.6536 | 重庆奉节公司
30431 | 复兴村（1社偏岩子）#2柱上公变50 | 黄 | 43.9113 | 重庆奉节公司
30432 | 复兴村#9柱上公变柱上公变100 | 黄 | 89.2644 | 重庆奉节公司
30433 | 复兴村#8柱上公变50 | 黄 | 48.9954 | 重庆奉节公司
30434 | 复兴村#7柱上公变100 | 黄 | 90.4830 | 重庆奉节公司
30435 | 复兴村#5柱上公变（陈明德屋旁）100 | 黄 | 81.7897 | 重庆奉节公司
30436 | 复兴村#10柱上公变100 | 黄 | 82.5072 | 重庆奉节公司
30437 | 塞纳#4-1公配 | 绿 | 643.1423 | 重庆奉节公司
30438 | 塞纳#3-4公配 | 绿 | 420.2392 | 重庆奉节公司
30439 | 塞纳#3-3公配 | 绿 | 559.7113 | 重庆奉节公司
30440 | 塞纳#3-2公配 | 绿 | 568.7629 | 重庆奉节公司
30441 | 塞纳#3-1公配 | 绿 | 520.8247 | 重庆奉节公司
30442 | 塞纳#2-4公配 | 绿 | 686.5649 | 重庆奉节公司
30443 | 塞纳#2-3公配 | 绿 | 686.8371 | 重庆奉节公司
30444 | 塞纳#2-2公配 | 绿 | 509.8351 | 重庆奉节公司
30445 | 塞纳#2-1公配 | 绿 | 516.3711 | 重庆奉节公司
30446 | 塞纳#1-2公配 | 绿 | 748.0742 | 重庆奉节公司
30447 | 塞纳#1-1公配 | 绿 | 741.7402 | 重庆奉节公司
30448 | 堰沟3队柱上公变 200 | 绿 | 164.2784 | 重庆奉节公司
30449 | 城关区柱上公变 400 | 绿 | 333.6577 | 重庆奉节公司
30450 | 城东信用社公变 | 绿 | 261.8474 | 重庆奉节公司
30451 | 坪石村#6柱上公变 50 | 黄 | 40.1814 | 重庆奉节公司
30452 | 坪石村#5柱上公变 200 | 红 | 0.0000 | 重庆奉节公司
30453 | 坪石村#4柱上公变 100 | 黄 | 88.3546 | 重庆奉节公司
30454 | 坪石村#3柱上公变 100 | 黄 | 91.6557 | 重庆奉节公司
30455 | 坪石村#2柱上公变 30 | 黄 | 24.6763 | 重庆奉节公司
30456 | 坪石村#1柱上公变 50 | 黄 | 42.4474 | 重庆奉节公司
30457 | 坪上村#9柱上公变 100 | 绿 | 89.1134 | 重庆奉节公司
30458 | 坪上村#8柱上公变 80 | 绿 | 67.2577 | 重庆奉节公司
30459 | 坪上村#7柱上公变（方家坪） 200 | 绿 | 172.8103 | 重庆奉节公司
30460 | 坪上村#6柱上公变 100 | 黄 | 73.0990 | 重庆奉节公司
30461 | 坪上村#5柱上公变 100 | 绿 | 86.9649 | 重庆奉节公司
30462 | 坪上村#4柱上公变 100 | 绿 | 91.8763 | 重庆奉节公司
30463 | 坪上村#3柱上公变 200 | 绿 | 115.4062 | 重庆奉节公司
30464 | 坪上村#2柱上公变 100 | 绿 | 95.7320 | 重庆奉节公司
30465 | 坪上村#1柱上公变 200 | 绿 | 175.9402 | 重庆奉节公司
30466 | 坪上村#15柱上公变（伍家嘴） 200 | 绿 | 160.0371 | 重庆奉节公司
30467 | 坪上村#14柱上公变 200 | 绿 | 162.3134 | 重庆奉节公司
30468 | 坪上村#13柱上公变（陈家沟） 400 | 绿 | 324.1340 | 重庆奉节公司
30469 | 坪上村#12柱上公变 400 | 黄 | 315.3402 | 重庆奉节公司
30470 | 坪上村#11柱上公变 50 | 绿 | 40.2103 | 重庆奉节公司
30471 | 坪上村#10柱上公变(小溪沟) 200 | 绿 | 166.6526 | 重庆奉节公司
30472 | 场镇长龙柱上公变 400 | 黄 | 428.4825 | 重庆奉节公司
30473 | 场镇长中柱上公变 315 | 黄 | 293.1278 | 重庆奉节公司
30474 | 场镇玉溪柱上公变 400 | 黄 | 354.3794 | 重庆奉节公司
30475 | 场镇新屋#2柱上公变 315 | 黄 | 287.3938 | 重庆奉节公司
30476 | 场镇新屋#1柱上公变 250 | 黄 | 218.8948 | 重庆奉节公司
30477 | 场镇7#柱上公变 315 | 黄 | 309.6990 | 重庆奉节公司
30478 | 场镇6#柱上公变 315 | 黄 | 280.2680 | 重庆奉节公司
30479 | 场镇5#柱上公变 315 | 黄 | 314.7216 | 重庆奉节公司
30480 | 场镇#9柱上公变 315 | 黄 | 307.1443 | 重庆奉节公司
30481 | 场镇#8柱上公变 400 | 黄 | 425.9381 | 重庆奉节公司
30482 | 场镇#4柱上公变 315 | 黄 | 318.8412 | 重庆奉节公司
30483 | 场镇#4柱上公变200 | 绿 | 199.9649 | 重庆奉节公司
30484 | 场镇#3柱上公变 400 | 黄 | 364.2165 | 重庆奉节公司
30485 | 场镇#2柱上公变 200 | 黄 | 313.3299 | 重庆奉节公司
30486 | 场镇#1柱上公变 315 | 黄 | 297.6598 | 重庆奉节公司
30487 | 场镇#10柱上公变 315 | 黄 | 308.9897 | 重庆奉节公司
30488 | 地税局柱上公变 400 | 绿 | 361.2206 | 重庆奉节公司
30489 | 地税#3柱上公变 315 | 绿 | 325.9278 | 重庆奉节公司
30490 | 地税#2柱上公变 200 | 绿 | 172.8330 | 重庆奉节公司
30491 | 地税#1柱上公变 315 | 绿 | 258.7299 | 重庆奉节公司
30492 | 土坎#8柱上公变200 | 黄 | 210.1155 | 重庆奉节公司
30493 | 土坎#7柱上公变 50 | 黄 | 41.9794 | 重庆奉节公司
30494 | 土坎#6柱上公变 100 | 黄 | 93.9052 | 重庆奉节公司
30495 | 土坎#5柱上公变200 | 黄 | 183.9505 | 重庆奉节公司
30496 | 土坎#4柱上公变 200 | 黄 | 221.8557 | 重庆奉节公司
30497 | 土坎#3柱上公变 50 | 黄 | 42.4062 | 重庆奉节公司
30498 | 土坎#2柱上公变 200 | 黄 | 171.2577 | 重庆奉节公司
30499 | 土坎#1柱上公变 50 | 黄 | 49.5381 | 重庆奉节公司
30500 | 国税局公变 | 绿 | 670.3711 | 重庆奉节公司
30501 | 国平集团柱上公变 200 | 绿 | 172.3546 | 重庆奉节公司
30502 | 国平车站箱变 | 绿 | 1160.1649 | 重庆奉节公司
30503 | 国土五建箱变 | 绿 | 477.7402 | 重庆奉节公司
30504 | 园丁街柱上公变（邓朝辉）400 | 绿 | 379.1711 | 重庆奉节公司
30505 | 回龙村8#柱上公变160 | 绿 | 153.4536 | 重庆奉节公司
30506 | 回龙村#9柱上公变200 | 绿 | 173.5649 | 重庆奉节公司
30507 | 回龙村#7柱上公变30 | 绿 | 31.6990 | 重庆奉节公司
30508 | 回龙村#6柱上公変50 | 绿 | 43.4887 | 重庆奉节公司
30509 | 回龙村#5柱上公变30 | 绿 | 32.2433 | 重庆奉节公司
30510 | 回龙村#4柱上公变100 | 绿 | 96.3546 | 重庆奉节公司
30511 | 回龙村#3柱上公变50 | 绿 | 48.8082 | 重庆奉节公司
30512 | 回龙村#2柱上公变315 | 绿 | 259.8495 | 重庆奉节公司
30513 | 回龙村#1柱上公变50 | 绿 | 40.7835 | 重庆奉节公司
30514 | 回龙村#11柱上公变100 | 绿 | 90.4289 | 重庆奉节公司
30515 | 回龙村#10柱上公变100 | 红 | 0.0000 | 重庆奉节公司
30516 | 四湾#6柱上公变 50 | 黄 | 43.7835 | 重庆奉节公司
30517 | 四湾#5柱上公变 100 | 红 | 0.0000 | 重庆奉节公司
30518 | 四湾#4柱上公变 100 | 黄 | 86.4392 | 重庆奉节公司
30519 | 四湾#3柱上公变 50 | 黄 | 41.8763 | 重庆奉节公司
30520 | 四湾#2柱上公变 100 | 黄 | 83.3134 | 重庆奉节公司
30521 | 四湾#1柱上公变 50 | 黄 | 44.1443 | 重庆奉节公司
30522 | 四方村3柱上公变 50 | 黄 | 42.5897 | 重庆奉节公司
30523 | 四方村1柱上公变 50 | 黄 | 50.6351 | 重庆奉节公司
30524 | 四方村#6柱上公变 30 | 黄 | 69.1155 | 重庆奉节公司
30525 | 四方村#5柱上公变 100 | 黄 | 49.9258 | 重庆奉节公司
30526 | 四方村#4柱上公变 50 | 黄 | 22.0701 | 重庆奉节公司
30527 | 四方村#2柱上公变 100 | 黄 | 92.0959 | 重庆奉节公司
30528 | 四号变台柱上公变 315 | 绿 | 268.3546 | 重庆奉节公司
30529 | 响水村(羊场)#9柱上公变 100 | 黄 | 110.9278 | 重庆奉节公司
30530 | 响水村#8柱上公变 100 | 黄 | 80.6639 | 重庆奉节公司
30531 | 响水村#7柱上公变 100 | 黄 | 110.9278 | 重庆奉节公司
30532 | 响水村#6柱上公变 | 黄 | 221.8557 | 重庆奉节公司
30533 | 响水村#5柱上公变 80 | 黄 | 68.9423 | 重庆奉节公司
30534 | 响水村#4柱上公变 100 | 黄 | 110.9278 | 重庆奉节公司
30535 | 响水村#3柱上公变 100 | 黄 | 110.9278 | 重庆奉节公司
30536 | 响水村#2柱上公变 160 | 黄 | 177.4845 | 重庆奉节公司
30537 | 响水村#1柱上公变 100 | 黄 | 58.8478 | 重庆奉节公司
30538 | 响水村#12柱上公变 100 | 黄 | 84.6577 | 重庆奉节公司
30539 | 响水村#11柱上公变 50 | 黄 | 43.4887 | 重庆奉节公司
30540 | 响水村#10柱上公变 200 | 黄 | 188.3757 | 重庆奉节公司
30541 | 和平村#8柱上公变 100 | 黄 | 86.4794 | 重庆奉节公司
30542 | 和平村#6柱上公变 100 | 黄 | 92.1670 | 重庆奉节公司
30543 | 和平村#5柱上公变 125 | 黄 | 108.7619 | 重庆奉节公司
30544 | 和平村#1柱上公变 100 | 黄 | 88.6412 | 重庆奉节公司
30545 | 和平#7柱上公变 50 | 黄 | 68.0794 | 重庆奉节公司
30546 | 和平#4柱上公变 100 | 黄 | 102.7845 | 重庆奉节公司
30547 | 和平#3柱上公变 30 | 黄 | 26.2237 | 重庆奉节公司
30548 | 和平#2柱上公变 315 | 黄 | 271.3237 | 重庆奉节公司
30549 | 周家咀8#柱上公变 315 | 黄 | 260.3938 | 重庆奉节公司
30550 | 周家包柱上公变 50 | 黄 | 48.1093 | 重庆奉节公司
30551 | 向子村#4柱上公变 50 | 黄 | 42.8330 | 重庆奉节公司
30552 | 向子村#2柱上公变 50 | 黄 | 45.4835 | 重庆奉节公司
30553 | 向子#5柱上公变 50 | 黄 | 42.9711 | 重庆奉节公司
30554 | 向子#3柱上公变 100 | 黄 | 90.7381 | 重庆奉节公司
30555 | 向子#1柱上公变 100 | 黄 | 97.9443 | 重庆奉节公司
30556 | 吐祥镇安置房#2-4公配 | 黄 | 320.6186 | 重庆奉节公司
30557 | 吐祥镇安置房#2-3公配 | 黄 | 511.7938 | 重庆奉节公司
30558 | 吐祥镇安置房#2-2公配 | 黄 | 548.7423 | 重庆奉节公司
30559 | 吐祥镇安置房#2-1公配 | 黄 | 679.1670 | 重庆奉节公司
30560 | 吐祥镇安置房#1-4公配630 | 黄 | 595.0515 | 重庆奉节公司
30561 | 吐祥镇安置房#1-3公配 | 黄 | 535.9175 | 重庆奉节公司
30562 | 吐祥镇安置房#1-2公配 | 黄 | 536.2062 | 重庆奉节公司
30563 | 吐祥镇安置房#1-1公配 | 黄 | 528.7835 | 重庆奉节公司
30564 | 吐祥邮局综合楼柱上公变 200 | 黄 | 183.8268 | 重庆奉节公司
30565 | 吐祥祥丰市政配变 | 黄 | 443.7113 | 重庆奉节公司
30566 | 吐祥场镇（桥花盘）#10公变400 | 黄 | 443.7113 | 重庆奉节公司
30567 | 吐祥场镇17#台变（广场） 400 | 黄 | 435.7113 | 重庆奉节公司
30568 | 吐祥场镇#9柱上公变 400 | 黄 | 396.8513 | 重庆奉节公司
30569 | 吐祥场镇#8柱上公变 400（政府旁） | 黄 | 443.7113 | 重庆奉节公司
30570 | 吐祥场镇#7柱上公变 400 | 黄 | 443.7113 | 重庆奉节公司
30571 | 吐祥场镇#6柱上公变熊家榜 400 | 黄 | 333.9713 | 重庆奉节公司
30572 | 吐祥场镇#5公变（龙泉中学）400 | 黄 | 398.1713 | 重庆奉节公司
30573 | 吐祥场镇#4柱上公变（水杉源) 400 | 黄 | 425.9613 | 重庆奉节公司
30574 | 吐祥场镇#3柱上公变 315 | 黄 | 349.4227 | 重庆奉节公司
30575 | 吐祥场镇#2柱上公变 315 | 黄 | 339.4227 | 重庆奉节公司
30576 | 吐祥场镇#26柱上公变 400 | 黄 | 443.7113 | 重庆奉节公司
30577 | 吐祥场镇#25柱上公变 400 | 黄 | 443.7113 | 重庆奉节公司
30578 | 吐祥场镇#24柱上公变 | 黄 | 440.7113 | 重庆奉节公司
30579 | 吐祥场镇#23柱上公变 400 | 黄 | 416.7113 | 重庆奉节公司
30580 | 吐祥场镇#22柱上公变（边贸）400 | 黄 | 348.3608 | 重庆奉节公司
30581 | 吐祥场镇#21柱上公变（新桥）200 | 黄 | 135.6757 | 重庆奉节公司
30582 | 吐祥场镇#20柱上公变 160 | 黄 | 177.4845 | 重庆奉节公司
30583 | 吐祥场镇#1公变 315 | 黄 | 328.4227 | 重庆奉节公司
30584 | 吐祥场镇#19柱上公变 315 | 黄 | 313.8227 | 重庆奉节公司
30585 | 吐祥场镇#18柱上公变 80 | 黄 | 88.7423 | 重庆奉节公司
30586 | 吐祥场镇#16柱上公变 （方方）200 | 黄 | 187.1357 | 重庆奉节公司
30587 | 吐祥场镇#15柱上公变（吴小平） 200 | 黄 | 221.8557 | 重庆奉节公司
30588 | 吐祥场镇#14柱上公变 50 | 黄 | 55.4639 | 重庆奉节公司
30589 | 吐祥场镇#13柱上公变 315 | 黄 | 344.4227 | 重庆奉节公司
30590 | 吐祥场镇#12柱上公变 200 | 黄 | 221.8557 | 重庆奉节公司
30591 | 吐祥场镇#11柱上公变 315 | 黄 | 288.0927 | 重庆奉节公司
30592 | 后山统建房29栋柱上公变 400 | 绿 | 338.3093 | 重庆奉节公司
30593 | 后山统建房27栋柱上公变 315 | 绿 | 265.6330 | 重庆奉节公司
30594 | 后山统建房26栋柱上公变 315 | 绿 | 264.4701 | 重庆奉节公司
30595 | 后山统建房25栋柱上公变 315 | 绿 | 277.1381 | 重庆奉节公司
30596 | 后山统建房17栋柱上公变 315 | 绿 | 264.5856 | 重庆奉节公司
30597 | 后山幼儿园柱上公变 315 | 绿 | 289.3918 | 重庆奉节公司
30598 | 后山南侧坎下柱上公变 315 | 绿 | 258.8454 | 重庆奉节公司
30599 | 后坪村＃4柱上公变 100 | 黄 | 89.4485 | 重庆奉节公司
30600 | 后坪村#8柱上公变（垮堰塘） 80 | 红 | 0.0000 | 重庆奉节公司
30601 | 后坪村#7柱上公变（地坪上） 100 | 黄 | 74.0186 | 重庆奉节公司
30602 | 后坪村#6柱上公变(团包) 80 | 黄 | 71.4763 | 重庆奉节公司
30603 | 后坪村#5柱上公变（丫口河）30 | 黄 | 26.4474 | 重庆奉节公司
30604 | 后坪村#3柱上公变（黎家榜）50 | 黄 | 42.2536 | 重庆奉节公司
30605 | 后坪村#2柱上公变（后槽4社） 30 | 黄 | 28.1670 | 重庆奉节公司
30606 | 后坪村#1柱上公变 50 | 黄 | 40.7278 | 重庆奉节公司
30607 | 同鑫#1柱上公变 400 | 绿 | 341.6000 | 重庆奉节公司
30608 | 同心村8#柱上公变 50 | 黄 | 43.0165 | 重庆奉节公司
30609 | 同心村7#柱上公变 50 | 黄 | 43.7567 | 重庆奉节公司
30610 | 同心村3#柱上公变 100 | 黄 | 85.0392 | 重庆奉节公司
30611 | 同心村#6柱上公变 50 | 黄 | 41.2062 | 重庆奉节公司
30612 | 同心村#5柱上公变 30 | 黄 | 25.7526 | 重庆奉节公司
30613 | 同心村#4柱上公变 50 | 黄 | 45.3258 | 重庆奉节公司
30614 | 同心村#2柱上公变 100 | 黄 | 88.5856 | 重庆奉节公司
30615 | 同心村#1柱上公变 100 | 黄 | 45.9979 | 重庆奉节公司
30616 | 同庆村#3公变 50 | 黄 | 42.8206 | 重庆奉节公司
30617 | 同庆村#2柱上公变 100 | 黄 | 89.5711 | 重庆奉节公司
30618 | 同庆村#1柱上公变 50 | 黄 | 44.6784 | 重庆奉节公司
30619 | 吊楼村分水岭柱上公变 100 | 绿 | 86.4454 | 重庆奉节公司
30620 | 吊楼村#9柱上公变 30 | 绿 | 26.4751 | 重庆奉节公司
30621 | 吊楼村#8柱上公变 50 | 绿 | 40.0154 | 重庆奉节公司
30622 | 吊楼村#7柱上公变 100 | 绿 | 86.3155 | 重庆奉节公司
30623 | 吊楼村#4柱上公变 50 | 绿 | 47.0454 | 重庆奉节公司
30624 | 吊楼村#3柱上公变 50 | 绿 | 40.5691 | 重庆奉节公司
30625 | 吊楼村#2柱上公变 100 | 绿 | 82.8052 | 重庆奉节公司
30626 | 吊楼村#1柱上公变 100 | 绿 | 85.6165 | 重庆奉节公司
30627 | 吊楼村#12柱上公变 50 | 绿 | 41.4639 | 重庆奉节公司
30628 | 吊楼村#11柱上公变 50 | 绿 | 42.6619 | 重庆奉节公司
30629 | 吊楼村#10柱上公变 50 | 绿 | 42.1526 | 重庆奉节公司
30630 | 吊楼#6柱上公变 100 | 绿 | 81.2742 | 重庆奉节公司
30631 | 吊楼#5柱上公变 50 | 绿 | 46.5833 | 重庆奉节公司
30632 | 合营社区安置点柱上公变 400 | 黄 | 335.7732 | 重庆奉节公司
30633 | 合营#9柱上公变 50 | 黄 | 40.1836 | 重庆奉节公司
30634 | 合营#8柱上公变 100 | 黄 | 90.0330 | 重庆奉节公司
30635 | 合营#7柱上公变 50 | 黄 | 54.3722 | 重庆奉节公司
30636 | 合营#6柱上公变 100 | 黄 | 91.0948 | 重庆奉节公司
30637 | 合营#5柱上公变 200 | 黄 | 180.4928 | 重庆奉节公司
30638 | 合营#4柱上公变 50 | 红 | 0.0000 | 重庆奉节公司
30639 | 合营#2柱上公变 160 | 黄 | 146.7732 | 重庆奉节公司
30640 | 合营#1柱上公变 200 | 黄 | 174.6536 | 重庆奉节公司
30641 | 合营#16柱上公变 50 | 黄 | 43.9093 | 重庆奉节公司
30642 | 合营#15柱上公变 100 | 黄 | 50.7629 | 重庆奉节公司
30643 | 合营#14柱上公变 200 | 黄 | 161.9485 | 重庆奉节公司
30644 | 合营#13柱上公变 100 | 黄 | 83.4454 | 重庆奉节公司
30645 | 合营#12柱上公变 100 | 黄 | 174.2082 | 重庆奉节公司
30646 | 合营#11柱上公变 100 | 黄 | 83.2258 | 重庆奉节公司
30647 | 合营#10柱上公变 100 | 黄 | 85.7670 | 重庆奉节公司
30648 | 合营#03柱上公变 200 | 黄 | 207.6536 | 重庆奉节公司
30649 | 合一#9柱上公变（沙坝） 200 | 黄 | 182.0763 | 重庆奉节公司
30650 | 合一#8柱上公变（魏家老屋） 200 | 黄 | 174.1031 | 重庆奉节公司
30651 | 合一#7柱上公变 400 | 黄 | 351.6330 | 重庆奉节公司
30652 | 合一#6柱上公变 100 | 黄 | 98.6351 | 重庆奉节公司
30653 | 合一#5柱上公变 160 | 黄 | 135.0608 | 重庆奉节公司
30654 | 合一#4柱上公变 250 | 黄 | 230.9196 | 重庆奉节公司
30655 | 合一#3柱上公变 200 | 黄 | 205.3433 | 重庆奉节公司
30656 | 合一#2柱上公变 200 | 黄 | 170.9113 | 重庆奉节公司
30657 | 合一#1柱上公变 200 | 黄 | 165.2299 | 重庆奉节公司
30658 | 合一#12柱上公变 100 | 黄 | 110.9278 | 重庆奉节公司
30659 | 合一#11柱上公变 50 | 黄 | 49.5969 | 重庆奉节公司
30660 | 合一#10柱上公变（潘家坡） 80 | 黄 | 67.9742 | 重庆奉节公司
30661 | 司法局#1箱变 | 绿 | 345.1010 | 重庆奉节公司
30662 | 另家村红沙梁柱上公变 50 | 绿 | 43.0309 | 重庆奉节公司
30663 | 另家村砖屋柱上公变 200 | 绿 | 172.1577 | 重庆奉节公司
30664 | 另家村对穿垭柱上公变 50 | 绿 | 40.7670 | 重庆奉节公司
30665 | 另家村堰塘边柱上公变 100 | 绿 | 92.6186 | 重庆奉节公司
30666 | 另家村四湾里柱上公变 100 | 红 | 0.0000 | 重庆奉节公司
30667 | 另家村厚坪柱上公变 200 | 绿 | 169.6124 | 重庆奉节公司
30668 | 另家村中向坡柱上公变 100 | 绿 | 90.3144 | 重庆奉节公司
30669 | 另家#2(普子山)柱上公变 100 | 绿 | 91.6351 | 重庆奉节公司
30670 | 古家包柱上公变 50 | 黄 | 43.9196 | 重庆奉节公司
30671 | 古坟包柱上公变 315 | 绿 | 281.7423 | 重庆奉节公司
30672 | 口前村黄林槽#4柱上公变 100 | 绿 | 84.4598 | 重庆奉节公司
30673 | 口前村霍家沟柱上公变 315 | 绿 | 252.0000 | 重庆奉节公司
30674 | 口前村赵家湾柱上公变 100 | 绿 | 82.6722 | 重庆奉节公司
30675 | 口前村谢家包#2柱上公变 400 | 绿 | 330.6722 | 重庆奉节公司
30676 | 口前村花林坪#8柱上公变 100 | 绿 | 86.9526 | 重庆奉节公司
30677 | 口前村田家坪#7柱上公变 50 | 绿 | 44.2186 | 重庆奉节公司
30678 | 口前村熬家包05#公变 200 | 绿 | 165.2825 | 重庆奉节公司
30679 | 口前村消水坪#01柱上公变 50 | 绿 | 43.2268 | 重庆奉节公司
30680 | 口前村村办公室柱上公变 100 | 绿 | 91.2361 | 重庆奉节公司
30681 | 口前村何家包#3柱上公变 50 | 绿 | 47.5876 | 重庆奉节公司
30682 | 口前村下码头#6柱上公变 315 | 绿 | 268.4845 | 重庆奉节公司
30683 | 口前村万家包柱上公变 80 | 绿 | 69.2979 | 重庆奉节公司
30684 | 口前村4社邓家梁柱上公变 200 | 绿 | 167.9052 | 重庆奉节公司
30685 | 发祥村（茶山坡）#1柱上公变 50 | 黄 | 55.4639 | 重庆奉节公司
30686 | 发祥村（窑湾坪）#4柱上公变 100 | 绿 | 88.1093 | 重庆奉节公司
30687 | 发祥村（烂田）#2变100 | 红 | 0.0000 | 重庆奉节公司
30688 | 发祥村（庙坪）#7柱上公变 100 | 绿 | 92.6216 | 重庆奉节公司
30689 | 发祥村（团坪）#6柱上公变 200 | 绿 | 180.8866 | 重庆奉节公司
30690 | 发祥村刘（六丘田）#3柱上公变50 | 黄 | 55.4639 | 重庆奉节公司
30691 | 发祥村#9柱上公变 100 | 绿 | 84.2701 | 重庆奉节公司
30692 | 发祥村#8柱上公变 200 | 黄 | 201.8557 | 重庆奉节公司
30693 | 发祥村#5柱上公变200 | 绿 | 176.1753 | 重庆奉节公司
30694 | 发祥村#10柱上公变 400 | 黄 | 433.1027 | 重庆奉节公司
30695 | 双碾移民新村#2柱上公变400 | 绿 | 373.0351 | 重庆奉节公司
30696 | 双碾移民新村#1柱上公变400 | 绿 | 374.9402 | 重庆奉节公司
30697 | 双碾村龙洞湾02#柱上公变100 | 绿 | 83.0062 | 重庆奉节公司
30698 | 双碾村邓家包01#柱上公变200 | 绿 | 168.7031 | 重庆奉节公司
30699 | 双碾村新农村下河边柱上公变400 | 绿 | 331.8515 | 重庆奉节公司
30700 | 双碾村新农村04#柱上公变200 | 绿 | 175.0495 | 重庆奉节公司
30701 | 双碾村堰塘包05#柱上公变400 | 黄 | 300.8495 | 重庆奉节公司
30702 | 双碾村双碾盘07#柱上公变400 | 绿 | 350.1443 | 重庆奉节公司
30703 | 双碾村分水井柱上公变100 | 绿 | 86.6598 | 重庆奉节公司
30704 | 双碾村八斗产03#柱上公变200 | 绿 | 170.6639 | 重庆奉节公司
30705 | 双碾村二趟坪柱上公变100 | 绿 | 83.8041 | 重庆奉节公司
30706 | 双碾村下李家包柱上公变100 | 绿 | 87.9010 | 重庆奉节公司
30707 | 双碾村上李家包06#柱上公变100 | 绿 | 86.6598 | 重庆奉节公司
30708 | 双溪家园柱上公变 400 | 绿 | 349.5175 | 重庆奉节公司
30709 | 双河村（黄林厂）#1柱上公变 30 | 黄 | 25.6412 | 重庆奉节公司
30710 | 双河村（谭家院坝）#9柱上公变 30 | 黄 | 24.1320 | 重庆奉节公司
30711 | 双河村（老林口）#3柱上公变 50 | 黄 | 42.9320 | 重庆奉节公司
30712 | 双河村（牟家院坝）#8柱上公变 30 | 黄 | 25.8021 | 重庆奉节公司
30713 | 双河村（烂草坝）#2柱上公变 160 | 黄 | 142.0000 | 重庆奉节公司
30714 | 双河村（小龙潭）#7柱上公变 30 | 黄 | 24.8660 | 重庆奉节公司
30715 | 双河村#6柱上公变 50 | 黄 | 45.6536 | 重庆奉节公司
30716 | 双河村#5柱上公变 50 | 黄 | 44.0082 | 重庆奉节公司
30717 | 双河村#4柱上公变 80 | 黄 | 65.0557 | 重庆奉节公司
30718 | 双扶司#1公用箱变 | 绿 | 584.7629 | 重庆奉节公司
30719 | 双店#7柱上公变 100 | 黄 | 110.6402 | 重庆奉节公司
30720 | 双店#6柱上公变 100 | 黄 | 57.2186 | 重庆奉节公司
30721 | 双店#5柱上公变 100 | 黄 | 93.6113 | 重庆奉节公司
30722 | 双店#4柱上公变 100 | 黄 | 85.3938 | 重庆奉节公司
30723 | 双店#3柱上公变 100 | 黄 | 83.5381 | 重庆奉节公司
30724 | 双店#2柱上公变 100 | 红 | 0.0000 | 重庆奉节公司
30725 | 双店#1柱上公变 80 | 黄 | 73.1546 | 重庆奉节公司
30726 | 双凤村#7柱上公变 100 | 绿 | 87.0309 | 重庆奉节公司
30727 | 双凤村#6柱上公变 50 | 绿 | 48.2124 | 重庆奉节公司
30728 | 双凤村#5柱上公变 50 | 绿 | 45.6907 | 重庆奉节公司
30729 | 双凤村#4柱上公变 100 | 绿 | 89.5876 | 重庆奉节公司
30730 | 双凤村#3柱上公变 100 | 绿 | 86.5814 | 重庆奉节公司
30731 | 双凤村#2柱上公变 100 | 绿 | 85.1216 | 重庆奉节公司
30732 | 双凤村#1柱上公变 100 | 红 | 0.0000 | 重庆奉节公司
30733 | 友谊村6#柱上公变80 | 红 | 0.0000 | 重庆奉节公司
30734 | 友谊村#9柱上公变125 | 绿 | 110.1010 | 重庆奉节公司
30735 | 友谊村#8柱上公变100 | 绿 | 94.6784 | 重庆奉节公司
30736 | 友谊村#7柱上公变315 | 绿 | 287.4928 | 重庆奉节公司
30737 | 友谊村#5柱上公变200 | 绿 | 166.5258 | 重庆奉节公司
30738 | 友谊村#4柱上公变100 | 绿 | 107.4825 | 重庆奉节公司
30739 | 友谊村#3柱上公变160 | 绿 | 144.3423 | 重庆奉节公司
30740 | 友谊村#2柱上公变80 | 绿 | 84.8732 | 重庆奉节公司
30741 | 友谊村#1柱上公变200 | 绿 | 182.0577 | 重庆奉节公司
30742 | 友谊村#16柱上公变100 | 绿 | 81.3794 | 重庆奉节公司
30743 | 友谊村#15柱上公变200 | 绿 | 173.2804 | 重庆奉节公司
30744 | 友谊村#14柱上公变200 | 绿 | 170.0515 | 重庆奉节公司
30745 | 友谊村#13柱上公变100 | 绿 | 92.5979 | 重庆奉节公司
30746 | 友谊村#12柱上公变200 | 绿 | 190.0433 | 重庆奉节公司
30747 | 友谊村#11柱上公变200 | 绿 | 170.8619 | 重庆奉节公司
30748 | 友谊村#10柱上公变160 | 绿 | 140.5753 | 重庆奉节公司
30749 | 友谊#18柱上公变400 | 绿 | 356.3464 | 重庆奉节公司
30750 | 友谊#17柱上公变100 | 绿 | 96.0670 | 重庆奉节公司
30751 | 友爱村6#柱上公变80 | 绿 | 75.6876 | 重庆奉节公司
30752 | 友爱村5#柱上公变100 | 绿 | 81.0253 | 重庆奉节公司
30753 | 友爱村4#柱上公变30 | 绿 | 27.1206 | 重庆奉节公司
30754 | 友爱村3#柱上公变30 | 绿 | 42.0186 | 重庆奉节公司
30755 | 友爱村2#柱上公变50 | 绿 | 43.2454 | 重庆奉节公司
30756 | 友爱村10#柱上公变50 | 红 | 0.0000 | 重庆奉节公司
30757 | 友爱村1#柱上公变100 | 绿 | 90.0165 | 重庆奉节公司
30758 | 友爱村#9柱上公变200 | 绿 | 187.5464 | 重庆奉节公司
30759 | 友爱村#8柱上公变50 | 绿 | 47.6577 | 重庆奉节公司
30760 | 友爱村#7柱上公变50 | 绿 | 41.2789 | 重庆奉节公司
30761 | 友爱村#12柱上公变100 | 绿 | 87.0299 | 重庆奉节公司
30762 | 友爱村#11柱上公变80 | 绿 | 67.0990 | 重庆奉节公司
30763 | 厂河村蜂包窝柱上公变 50 | 绿 | 45.1959 | 重庆奉节公司
30764 | 厂河村茶店子柱上公变 200 | 绿 | 173.6021 | 重庆奉节公司
30765 | 厂河村粮库包柱上公变 315 | 绿 | 293.5093 | 重庆奉节公司
30766 | 厂河村水田榜#2柱上公变 50 | 绿 | 49.1608 | 重庆奉节公司
30767 | 厂河村场镇柱上公变 315 | 绿 | 282.3753 | 重庆奉节公司
30768 | 厂河村倒车坝柱上公变 400 | 绿 | 333.7320 | 重庆奉节公司
30769 | 厂河村#9柱上公变 200 | 绿 | 167.9732 | 重庆奉节公司
30770 | 厂河村#8柱上公变（坳上）100 | 绿 | 93.0732 | 重庆奉节公司
30771 | 厂河村#7柱上公变（巴焦池）160 | 绿 | 137.9835 | 重庆奉节公司
30772 | 厂河村#6柱上公变 100 | 绿 | 94.7175 | 重庆奉节公司
30773 | 厂河村#5柱上公变（窑子包）200 | 绿 | 170.1351 | 重庆奉节公司
30774 | 厂河村#4柱上公变（常家屋场） 100 | 绿 | 87.7412 | 重庆奉节公司
30775 | 厂河村#3柱上公变（姚家田）50 | 绿 | 44.1103 | 重庆奉节公司
30776 | 厂河村#1柱上公变（泥邓坡） 315 | 绿 | 257.7433 | 重庆奉节公司
30777 | 厂河村#10柱上公变 100 | 绿 | 82.4660 | 重庆奉节公司
30778 | 厂河场镇渝鑫苑和柱上公变 400 | 绿 | 336.2309 | 重庆奉节公司
30779 | 厂河场镇河畔佳苑柱上公变 400 | 绿 | 343.8268 | 重庆奉节公司
30780 | 厂河场镇#2柱上公变 400 | 绿 | 355.6103 | 重庆奉节公司
30781 | 厂河场镇#1柱上公变 200 | 绿 | 172.5773 | 重庆奉节公司
30782 | 印江府#7-3公配 | 绿 | 565.4433 | 重庆奉节公司
30783 | 印江府#7-1公配 | 绿 | 655.3897 | 重庆奉节公司
30784 | 印江府#6-3公配 | 绿 | 672.7835 | 重庆奉节公司
30785 | 印江府#6-1公配 | 绿 | 504.6598 | 重庆奉节公司
30786 | 印江府#5-3公配 | 绿 | 694.5814 | 重庆奉节公司
30787 | 印江府#5-1公配 | 绿 | 664.7423 | 重庆奉节公司
30788 | 印江府#3-3公配 | 绿 | 700.0619 | 重庆奉节公司
30789 | 印江府#3-1公配 | 绿 | 663.4804 | 重庆奉节公司
30790 | 印江府#2-4公配 | 绿 | 674.6144 | 重庆奉节公司
30791 | 印江府#2-2公配 | 绿 | 670.5072 | 重庆奉节公司
30792 | 印江府#1-4公配 | 绿 | 677.4351 | 重庆奉节公司
30793 | 印江府#1-2公配 | 绿 | 672.0412 | 重庆奉节公司
30794 | 卫生局柱上公变 200 | 绿 | 169.7402 | 重庆奉节公司
30795 | 卫校门诊公变 100 | 绿 | 96.0175 | 重庆奉节公司
30796 | 卫校柱上公变 100 | 绿 | 84.9567 | 重庆奉节公司
30797 | 卧马槽柱上公变 200 | 绿 | 163.2351 | 重庆奉节公司
30798 | 南津村#6柱上公变 100 | 绿 | 100.1464 | 重庆奉节公司
30799 | 南津村#5柱上公变 50 | 绿 | 52.9835 | 重庆奉节公司
30800 | 南津村#4柱上公变 100 | 绿 | 86.4546 | 重庆奉节公司
30801 | 南津村#11柱上公变 50 | 绿 | 44.8227 | 重庆奉节公司
30802 | 南津#9柱上公变 50 | 绿 | 44.6670 | 重庆奉节公司
30803 | 南津#8柱上公变 80 | 绿 | 71.9856 | 重庆奉节公司
30804 | 南津#7柱上公变 80 | 绿 | 70.8289 | 重庆奉节公司
30805 | 南津#3柱上公变 100 | 红 | 0.0000 | 重庆奉节公司
30806 | 南津#2柱上公变 50 | 绿 | 56.2155 | 重庆奉节公司
30807 | 南津#1柱上公变 100 | 绿 | 92.9433 | 重庆奉节公司
30808 | 南津#13柱上公变 100 | 绿 | 90.5866 | 重庆奉节公司
30809 | 南津#12柱上公变 30 | 绿 | 25.1691 | 重庆奉节公司
30810 | 南津#10柱上公变 100 | 绿 | 85.9093 | 重庆奉节公司
30811 | 南天#6柱上公变 50 | 黄 | 43.8082 | 重庆奉节公司
30812 | 南天#5柱上公变 200 | 黄 | 171.0041 | 重庆奉节公司
30813 | 南天#4柱上公变 50 | 黄 | 54.1856 | 重庆奉节公司
30814 | 南天#3柱上公变 100 | 黄 | 82.8732 | 重庆奉节公司
30815 | 南天#2柱上公变 50 | 黄 | 45.2289 | 重庆奉节公司
30816 | 南天#1柱上公变 50 | 黄 | 45.6680 | 重庆奉节公司
30817 | 华郡#1-2公配 | 绿 | 689.2866 | 重庆奉节公司
30818 | 华郡#1-1公配 | 绿 | 518.8660 | 重庆奉节公司
30819 | 华吉村#9柱上公变100 | 黄 | 88.0505 | 重庆奉节公司
30820 | 华吉村#5柱上公变100 | 黄 | 89.1794 | 重庆奉节公司
30821 | 华吉村#12柱上公变50 | 黄 | 47.7402 | 重庆奉节公司
30822 | 华吉#8柱上公变80 | 黄 | 73.4299 | 重庆奉节公司
30823 | 华吉#7柱上公变100 | 黄 | 85.7649 | 重庆奉节公司
30824 | 华吉#6柱上公变100 | 黄 | 111.6361 | 重庆奉节公司
30825 | 华吉#4柱上公变 160 | 黄 | 168.8031 | 重庆奉节公司
30826 | 华吉#3柱上公变200 | 黄 | 181.2474 | 重庆奉节公司
30827 | 华吉#2柱上公变200 | 黄 | 178.3835 | 重庆奉节公司
30828 | 华吉#1柱上公变50 | 黄 | 46.1361 | 重庆奉节公司
30829 | 华吉#11柱上公变400 | 黄 | 305.8474 | 重庆奉节公司
30830 | 华吉#10柱上公变200 | 黄 | 182.4784 | 重庆奉节公司
30831 | 千禾#4柱上公变400 | 绿 | 329.1649 | 重庆奉节公司
30832 | 千禾#2柱上公变315 | 绿 | 255.4639 | 重庆奉节公司
30833 | 千禾#1柱上公变315 | 绿 | 253.8351 | 重庆奉节公司
30834 | 十里十一队#1柱上公变 200 | 黄 | 141.7216 | 重庆奉节公司
30835 | 十里十一社#3柱上公变 200 | 绿 | 189.4557 | 重庆奉节公司
30836 | 十里十一社#2柱上公变 200 | 绿 | 167.9835 | 重庆奉节公司
30837 | 匡家湾柱上公变200 | 绿 | 175.9753 | 重庆奉节公司
30838 | 北庄村赖新湾#3柱上公变100 | 绿 | 84.5588 | 重庆奉节公司
30839 | 北庄村#7柱上公变200 | 绿 | 184.9485 | 重庆奉节公司
30840 | 北庄村#6柱上公变200 | 绿 | 187.2443 | 重庆奉节公司
30841 | 北庄村#5柱上公变（二湾子）100 | 绿 | 98.7979 | 重庆奉节公司
30842 | 北庄村#4柱上公变(养猪场）200 | 绿 | 182.0577 | 重庆奉节公司
30843 | 北庄村#2柱上公变（堰塘湾）200 | 绿 | 180.7371 | 重庆奉节公司
30844 | 北庄村#1柱上公变200 | 绿 | 184.6000 | 重庆奉节公司
30845 | 劳动局柱上公变 400 | 绿 | 378.2103 | 重庆奉节公司
30846 | 前进村#8柱上公变（廖家沟）80 | 黄 | 64.3990 | 重庆奉节公司
30847 | 前进村#7柱上公变 100 | 黄 | 82.3072 | 重庆奉节公司
30848 | 前进村#6柱上公变 50 | 黄 | 40.0866 | 重庆奉节公司
30849 | 前进村#5柱上公变 50 | 黄 | 43.4742 | 重庆奉节公司
30850 | 前进村#4柱上公变 200 | 黄 | 196.1485 | 重庆奉节公司
30851 | 前进村#3柱上公变 100 | 黄 | 42.9237 | 重庆奉节公司
30852 | 前进村#2柱上公变 100 | 黄 | 101.2381 | 重庆奉节公司
30853 | 前进村#1柱上公变 100 | 黄 | 54.1691 | 重庆奉节公司
30854 | 创新大楼配变 | 绿 | 254.3505 | 重庆奉节公司
30855 | 创业园#2箱变 | 黄 | 504.2268 | 重庆奉节公司
30856 | 创业园#1箱变 | 黄 | 504.2268 | 重庆奉节公司
30857 | 刘家湾电#2柱上公变 315 | 绿 | 259.3485 | 重庆奉节公司
30858 | 刘家湾电#1柱上公变 315 | 绿 | 282.5897 | 重庆奉节公司
30859 | 刘家包4#柱上公变 250 | 绿 | 209.2784 | 重庆奉节公司
30860 | 刘家包3#柱上公变 315 | 绿 | 280.1897 | 重庆奉节公司
30861 | 刘家包2#柱上公变 315 | 绿 | 258.0536 | 重庆奉节公司
30862 | 刘家包1#柱上公变 400 | 绿 | 353.3649 | 重庆奉节公司
30863 | 凤凰村#7柱上公变 50 | 黄 | 43.1223 | 重庆奉节公司
30864 | 凤凰村#6柱上公变 50 | 黄 | 49.9094 | 重庆奉节公司
30865 | 凤凰村#5柱上公变 50 | 黄 | 45.8982 | 重庆奉节公司
30866 | 凤凰村#4柱上公变 50 | 黄 | 54.0422 | 重庆奉节公司
30867 | 凤凰村#3柱上公变 50 | 黄 | 45.9093 | 重庆奉节公司
30868 | 凤凰村#2柱上公变 50 | 黄 | 45.4388 | 重庆奉节公司
30869 | 凤凰村#1柱上公变 315 | 黄 | 269.1711 | 重庆奉节公司
30870 | 凤凰山庄柱上公变400 | 绿 | 349.0227 | 重庆奉节公司
30871 | 凤凰二期#2-4公配 | 绿 | 419.1010 | 重庆奉节公司
30872 | 凤凰二期#2-3公配 | 绿 | 510.9278 | 重庆奉节公司
30873 | 凤凰二期#2-2公配 | 绿 | 519.8763 | 重庆奉节公司
30874 | 凤凰二期#2-1公配 | 绿 | 661.1299 | 重庆奉节公司
30875 | 凤凰二期#1-1公配 | 绿 | 518.3918 | 重庆奉节公司
30876 | 凤凰#1-2公配 | 绿 | 403.9753 | 重庆奉节公司
30877 | 凤凰#1-1公配 | 绿 | 527.2990 | 重庆奉节公司
30878 | 凤仙#6柱上公变 30 | 黄 | 26.2206 | 重庆奉节公司
30879 | 凤仙#5柱上公变 30 | 黄 | 25.6082 | 重庆奉节公司
30880 | 凤仙#3柱上公变 50 | 黄 | 52.7649 | 重庆奉节公司
30881 | 凤仙#2柱上公变 30 | 黄 | 26.6804 | 重庆奉节公司
30882 | 凤仙#1柱上公变 50 | 黄 | 45.4887 | 重庆奉节公司
30883 | 农贸市场柱上公变 315 | 黄 | 308.6351 | 重庆奉节公司
30884 | 农行储蓄所旁柱上公变 400 | 绿 | 359.3402 | 重庆奉节公司
30885 | 农行#1柱上公变 315 | 绿 | 260.1134 | 重庆奉节公司
30886 | 农机司#1柱上公变 400 | 绿 | 341.0062 | 重庆奉节公司
30887 | 农产品1#-2公配 | 绿 | 421.9546 | 重庆奉节公司
30888 | 农产品1#-1公配 | 绿 | 421.9216 | 重庆奉节公司
30889 | 农产品#2-3公配 | 绿 | 543.0680 | 重庆奉节公司
30890 | 农产品#2-2公配 | 绿 | 1330.7711 | 重庆奉节公司
30891 | 农业局柱上公变 400 | 绿 | 442.0289 | 重庆奉节公司
30892 | 养路二段＃1柱上公变 200 | 绿 | 173.2804 | 重庆奉节公司
30893 | 养路一段柱上公变 200 | 绿 | 171.3443 | 重庆奉节公司
30894 | 养路一段#1柱上公变 315 | 绿 | 271.7196 | 重庆奉节公司
30895 | 兴隆车站#2柱上公变400 | 绿 | 380.6082 | 重庆奉节公司
30896 | 兴隆车站#1柱上公变400 | 绿 | 343.6289 | 重庆奉节公司
30897 | 兴隆巷酒厂柱上公变 400 | 绿 | 336.1443 | 重庆奉节公司
30898 | 兴隆客运站#2柱上公变315 | 绿 | 269.1959 | 重庆奉节公司
30899 | 兴隆客运站#1柱上公变315 | 绿 | 262.2784 | 重庆奉节公司
30900 | 兴隆安置点五#4箱变 | 绿 | 443.7113 | 重庆奉节公司
30901 | 兴隆安置点五#3箱变 | 绿 | 540.5979 | 重庆奉节公司
30902 | 兴隆安置点五#2箱变 | 绿 | 513.8351 | 重庆奉节公司
30903 | 兴隆安置点五#1箱变 | 绿 | 531.0309 | 重庆奉节公司
30904 | 兴隆场镇#9柱上公变400 | 绿 | 383.7216 | 重庆奉节公司
30905 | 兴隆场镇#8柱上公变315 | 绿 | 374.2515 | 重庆奉节公司
30906 | 兴隆场镇#7柱上公变400 | 绿 | 335.2289 | 重庆奉节公司
30907 | 兴隆场镇#6柱上公变400 | 绿 | 427.1959 | 重庆奉节公司
30908 | 兴隆场镇#5柱上公变315 | 绿 | 328.8371 | 重庆奉节公司
30909 | 兴隆场镇#4柱上公变400 | 绿 | 355.2990 | 重庆奉节公司
30910 | 兴隆场镇#3柱上公变315 | 绿 | 335.2062 | 重庆奉节公司
30911 | 兴隆场镇#36柱上公变315 | 绿 | 276.1959 | 重庆奉节公司
30912 | 兴隆场镇#35柱上公变400 | 绿 | 341.3897 | 重庆奉节公司
30913 | 兴隆场镇#34柱上公变400 | 绿 | 379.1093 | 重庆奉节公司
30914 | 兴隆场镇#33柱上公变400 | 绿 | 410.4330 | 重庆奉节公司
30915 | 兴隆场镇#32柱上公变315 | 绿 | 371.1031 | 重庆奉节公司
30916 | 兴隆场镇#31柱上公变315 | 绿 | 358.0577 | 重庆奉节公司
30917 | 兴隆场镇#30柱上公变315 | 绿 | 288.3588 | 重庆奉节公司
30918 | 兴隆场镇#2柱上公变630 | 绿 | 645.0103 | 重庆奉节公司
30919 | 兴隆场镇#29柱上公变315 | 绿 | 341.9258 | 重庆奉节公司
30920 | 兴隆场镇#28柱上公变400 | 绿 | 406.7010 | 重庆奉节公司
30921 | 兴隆场镇#27柱上公变400 | 黄 | 295.5670 | 重庆奉节公司
30922 | 兴隆场镇#26柱上公変315 | 绿 | 356.2784 | 重庆奉节公司
30923 | 兴隆场镇#25柱上公変315 | 绿 | 379.5567 | 重庆奉节公司
30924 | 兴隆场镇#24柱上公变315 | 绿 | 282.5155 | 重庆奉节公司
30925 | 兴隆场镇#23柱上公变315 | 绿 | 338.2474 | 重庆奉节公司
30926 | 兴隆场镇#22柱上公变400 | 绿 | 481.4433 | 重庆奉节公司
30927 | 兴隆场镇#21柱上公变315 | 绿 | 292.1938 | 重庆奉节公司
30928 | 兴隆场镇#20柱上公变200 | 绿 | 169.7361 | 重庆奉节公司
30929 | 兴隆场镇#1柱上公变315 | 绿 | 312.4082 | 重庆奉节公司
30930 | 兴隆场镇#19柱上公变315 | 绿 | 278.3876 | 重庆奉节公司
30931 | 兴隆场镇#18柱上公变400 | 绿 | 347.5464 | 重庆奉节公司
30932 | 兴隆场镇#17柱上公変400 | 绿 | 370.7711 | 重庆奉节公司
30933 | 兴隆场镇#16柱上公变400 | 绿 | 359.1918 | 重庆奉节公司
30934 | 兴隆场镇#15柱上公变200 | 绿 | 287.1835 | 重庆奉节公司
30935 | 兴隆场镇#14柱上公变315 | 绿 | 310.4412 | 重庆奉节公司
30936 | 兴隆场镇#13柱上公变630 | 绿 | 504.9959 | 重庆奉节公司
30937 | 兴隆场镇#12柱上公变 | 绿 | 437.6619 | 重庆奉节公司
30938 | 兴隆场镇#11台区400 | 绿 | 388.7320 | 重庆奉节公司
30939 | 兴隆场镇#10柱上公变315 | 绿 | 297.3608 | 重庆奉节公司
30940 | 兴隆变电站柱上公变315 | 绿 | 274.0825 | 重庆奉节公司
30941 | 兴家9社（万家院子）柱上公变 100 | 绿 | 89.9093 | 重庆奉节公司
30942 | 兴家8社#2柱上公变100 | 黄 | 28.7753 | 重庆奉节公司
30943 | 兴家8社#1柱上公变 100 | 绿 | 86.1175 | 重庆奉节公司
30944 | 兴家7社#1柱上公变 (花脸包) 100 | 绿 | 81.1134 | 重庆奉节公司
30945 | 兴家5队柱上公变 100 | 绿 | 92.5691 | 重庆奉节公司
30946 | 兴家5社#1柱上公变 200 | 绿 | 169.5010 | 重庆奉节公司
30947 | 兴家4队#1柱上公变 S20-50 | 绿 | 49.5969 | 重庆奉节公司
30948 | 兴家4社#2柱上公变 100 | 绿 | 87.1175 | 重庆奉节公司
30949 | 兴家3社柱上公变 100 | 绿 | 81.9794 | 重庆奉节公司
30950 | 兴家1队#1柱上公变 80 | 绿 | 71.6330 | 重庆奉节公司
30951 | 兴家1社#3柱上公变(二堰塘) 100 | 绿 | 83.3155 | 重庆奉节公司
30952 | 兴家1社#2柱上公变 100 | 绿 | 84.4000 | 重庆奉节公司
30953 | 兴家10队柱上公变 100 | 绿 | 84.1010 | 重庆奉节公司
30954 | 兴家10社#3柱上公变 200 | 绿 | 173.8062 | 重庆奉节公司
30955 | 兴家10社#2柱上公变 (大地坎)100 | 绿 | 86.3876 | 重庆奉节公司
30956 | 兴安村#3柱上公变 200 | 黄 | 176.4289 | 重庆奉节公司
30957 | 兴安#8柱上公变 200 | 黄 | 175.4454 | 重庆奉节公司
30958 | 兴安#2柱上公变 50 | 黄 | 97.3876 | 重庆奉节公司
30959 | 兴安#1柱上公变 50 | 黄 | 89.1670 | 重庆奉节公司
30960 | 兴安#11柱上公变 200 | 黄 | 165.4649 | 重庆奉节公司
30961 | 兴安#10柱上公变（沙地）100 | 黄 | 83.0649 | 重庆奉节公司
30962 | 兴安#09柱上公变 200 | 黄 | 175.9835 | 重庆奉节公司
30963 | 兴安#07柱上公变 100 | 黄 | 83.5258 | 重庆奉节公司
30964 | 兴安#06柱上公变 200 | 黄 | 171.5113 | 重庆奉节公司
30965 | 兴安#05柱上公变 100 | 黄 | 83.7711 | 重庆奉节公司
30966 | 兴安#04柱上公变 200 | 黄 | 177.8361 | 重庆奉节公司
30967 | 兴坝村#7柱上公变（大田包）200 | 黄 | 154.2907 | 重庆奉节公司
30968 | 兴坝村#5柱上公变（韩家塝）200 | 绿 | 177.1031 | 重庆奉节公司
30969 | 兴坝村#4柱上公变（鱼先洞）400 | 黄 | 312.1691 | 重庆奉节公司
30970 | 兴坝村#3柱上公变（受大块）200 | 黄 | 152.9361 | 重庆奉节公司
30971 | 兴坝村#2柱上公变（申基坪）200 | 绿 | 177.0227 | 重庆奉节公司
30972 | 兴坝村#1柱上公变（古木梁）200 | 黄 | 143.0268 | 重庆奉节公司
30973 | 兴坝#6柱上公变（万家田）100 | 绿 | 86.6268 | 重庆奉节公司
30974 | 兴合村#9柱上公变30 | 绿 | 25.3794 | 重庆奉节公司
30975 | 兴合村#8柱上公变30 | 绿 | 26.5577 | 重庆奉节公司
30976 | 兴合村#7柱上公变10 | 绿 | 8.2827 | 重庆奉节公司
30977 | 兴合村#6柱上公变50 | 绿 | 44.0392 | 重庆奉节公司
30978 | 兴合村#5柱上公变50 | 绿 | 41.0701 | 重庆奉节公司
30979 | 兴合村#4柱上公30 | 绿 | 24.7670 | 重庆奉节公司
30980 | 兴合村#3柱上公变30 | 绿 | 28.7072 | 重庆奉节公司
30981 | 兴合村#2柱上公变10 | 绿 | 8.1373 | 重庆奉节公司
30982 | 兴合村#1柱上公变30 | 绿 | 27.4082 | 重庆奉节公司
30983 | 兴合村#10柱上公变50 | 绿 | 40.0227 | 重庆奉节公司
30984 | 兴华房地产柱上公变 250 | 绿 | 210.9691 | 重庆奉节公司
30985 | 兴华养殖厂柱上#1公变 315 | 绿 | 282.9526 | 重庆奉节公司
30986 | 关音堂#1-3公配 | 绿 | 403.5959 | 重庆奉节公司
30987 | 关音堂#1-2公配 | 绿 | 408.9732 | 重庆奉节公司
30988 | 关音堂#1-1公配 | 绿 | 409.6165 | 重庆奉节公司
30989 | 关山村#6柱上公变 50 | 黄 | 43.3134 | 重庆奉节公司
30990 | 关山村#5柱上公变 30 | 黄 | 24.0000 | 重庆奉节公司
30991 | 关山村#4柱上公变 50 | 黄 | 46.2845 | 重庆奉节公司
30992 | 关山村#3柱上公变 50 | 黄 | 49.0928 | 重庆奉节公司
30993 | 关山村#2柱上公变 50 | 黄 | 45.4536 | 重庆奉节公司
30994 | 兰靛村#8柱上公变 100 | 黄 | 83.6825 | 重庆奉节公司
30995 | 兰靛村#7柱上公变 80 | 黄 | 67.7918 | 重庆奉节公司
30996 | 兰靛村#6柱上公变 160 | 黄 | 158.8536 | 重庆奉节公司
30997 | 兰靛村#5柱上公变 50 | 黄 | 47.0103 | 重庆奉节公司
30998 | 兰靛村#4柱上公变 100 | 黄 | 92.1938 | 重庆奉节公司
30999 | 兰靛村#3柱上公变 30 | 黄 | 25.7278 | 重庆奉节公司
31000 | 兰靛村#2柱上公变 50 | 黄 | 46.9649 | 重庆奉节公司
31001 | 兰靛村#1柱上公变 50 | 黄 | 59.0845 | 重庆奉节公司
31002 | 六垭村安置房柱上公变160 | 绿 | 130.8206 | 重庆奉节公司
31003 | 六垭村#8柱上公变30 | 绿 | 27.3113 | 重庆奉节公司
31004 | 六垭村#7柱上公变50 | 绿 | 46.6928 | 重庆奉节公司
31005 | 六垭村#6柱上公变30 | 绿 | 24.4577 | 重庆奉节公司
31006 | 六垭村#5柱上公变50 | 绿 | 41.9794 | 重庆奉节公司
31007 | 六垭村#4柱上公变30 | 绿 | 24.1258 | 重庆奉节公司
31008 | 六垭村#3柱上公变30 | 绿 | 24.0928 | 重庆奉节公司
31009 | 六垭村#2柱上公变50 | 绿 | 42.6351 | 重庆奉节公司
31010 | 六垭村#1柱上柱上公变30 | 绿 | 24.1979 | 重庆奉节公司
31011 | 六号桥柱上公变 315 | 绿 | 289.1876 | 重庆奉节公司
31012 | 公平镇建夔房地产柱上公变 200 | 黄 | 185.2371 | 重庆奉节公司
31013 | 公平酒香苑柱上公变 315 | 黄 | 259.8969 | 重庆奉节公司
31014 | 公平移民安置房#3柱上公变 400 | 黄 | 330.1134 | 重庆奉节公司
31015 | 公平移民安置#2柱上公变 400 | 黄 | 351.1134 | 重庆奉节公司
31016 | 公平移民安置#1柱上公变 250 | 黄 | 212.7918 | 重庆奉节公司
31017 | 公平石桥中心花苑柱上公变 315 | 黄 | 268.9381 | 重庆奉节公司
31018 | 公平村＃1柱上公变 200 | 红 | 0.0000 | 重庆奉节公司
31019 | 公平村#9柱上公变(东龙2社) 50 | 黄 | 41.1113 | 重庆奉节公司
31020 | 公平村#8柱上公变（麻林湾） 100 | 黄 | 59.4887 | 重庆奉节公司
31021 | 公平村#7柱上公变（灯展涡） 100 | 黄 | 81.7031 | 重庆奉节公司
31022 | 公平村#6柱上公变 315 | 黄 | 298.6701 | 重庆奉节公司
31023 | 公平村#5柱上公变（明水田） 50 | 黄 | 55.5072 | 重庆奉节公司
31024 | 公平村#4柱上公变 （毛家良）80 | 黄 | 55.2990 | 重庆奉节公司
31025 | 公平村#3柱上公变 200 | 黄 | 181.1918 | 重庆奉节公司
31026 | 公平村#2柱上公变 (梅家坪)100 | 黄 | 101.5320 | 重庆奉节公司
31027 | 公平村#15柱上公变 400 | 黄 | 354.1526 | 重庆奉节公司
31028 | 公平村#14柱上公变 200 | 黄 | 176.3732 | 重庆奉节公司
31029 | 公平村#13柱上公变 200 | 黄 | 183.1711 | 重庆奉节公司
31030 | 公平村#12柱上公变 100 | 红 | 0.0000 | 重庆奉节公司
31031 | 公平村#11柱上公变 315 | 红 | 0.0000 | 重庆奉节公司
31032 | 公平村#10柱上公变 160 | 黄 | 97.2948 | 重庆奉节公司
31033 | 公平巷#53处箱变 | 绿 | 540.1856 | 重庆奉节公司
31034 | 公安局柱上公变 400 | 绿 | 328.0825 | 重庆奉节公司
31035 | 公安局#1柱上公变 400 | 绿 | 354.2557 | 重庆奉节公司
31036 | 公安二派柱上公变 400 | 绿 | 339.4845 | 重庆奉节公司
31037 | 公坪1社（太和水厂）80 | 绿 | 64.0000 | 重庆奉节公司
31038 | 八阵村#9柱上公变 200 | 黄 | 170.5959 | 重庆奉节公司
31039 | 八阵村#8柱上公变 160 | 黄 | 133.8165 | 重庆奉节公司
31040 | 八阵村#7柱上公变 400 | 绿 | 327.4433 | 重庆奉节公司
31041 | 八阵村#6柱上公变 200 | 绿 | 170.5732 | 重庆奉节公司
31042 | 八阵村#5柱上公变 100 | 绿 | 88.0082 | 重庆奉节公司
31043 | 八阵村#4柱上公变 50 | 绿 | 41.3072 | 重庆奉节公司
31044 | 八阵村#3柱上公变（凉水） 100 | 黄 | 77.1670 | 重庆奉节公司
31045 | 八阵村#2柱上公变 100 | 绿 | 103.6443 | 重庆奉节公司
31046 | 八阵村#1柱上公变 100 | 绿 | 102.3237 | 重庆奉节公司
31047 | 八阵村#19柱上公变（庙湾子）200 | 绿 | 221.8557 | 重庆奉节公司
31048 | 八阵村#18柱上公变 200 | 黄 | 167.7072 | 重庆奉节公司
31049 | 八阵村#17柱上公变 50 | 黄 | 46.3979 | 重庆奉节公司
31050 | 八阵村#16柱上公变 200 | 黄 | 180.0536 | 重庆奉节公司
31051 | 八阵村#15柱上公变 50 | 黄 | 41.0887 | 重庆奉节公司
31052 | 八阵村#14柱上公变（村委会） 200 | 黄 | 172.6598 | 重庆奉节公司
31053 | 八阵村#13柱上公变 50 | 绿 | 41.5216 | 重庆奉节公司
31054 | 八阵村#12柱上公变 200 | 黄 | 199.9216 | 重庆奉节公司
31055 | 八阵村#11柱上公变 400 | 黄 | 369.5588 | 重庆奉节公司
31056 | 八阵村#10柱上公变 315 | 黄 | 198.6309 | 重庆奉节公司
31057 | 八角村移民安置房柱上公变400 | 绿 | 340.6763 | 重庆奉节公司
31058 | 八角村#9柱上公变200 | 绿 | 172.1113 | 重庆奉节公司
31059 | 八角村#8柱上公变50 | 绿 | 44.4227 | 重庆奉节公司
31060 | 八角村#7柱上公变100 | 绿 | 104.9897 | 重庆奉节公司
31061 | 八角村#6柱上公变100 | 绿 | 89.9031 | 重庆奉节公司
31062 | 八角村#5柱上公变100 | 绿 | 87.3237 | 重庆奉节公司
31063 | 八角村#4柱上公变50 | 绿 | 40.9093 | 重庆奉节公司
31064 | 八角村#3柱上公变100 | 绿 | 83.9093 | 重庆奉节公司
31065 | 八角村#2柱上公变50 | 绿 | 45.0041 | 重庆奉节公司
31066 | 八角村#1柱上公变100 | 黄 | 79.3938 | 重庆奉节公司
31067 | 八角村#17柱上公变200 | 绿 | 161.8000 | 重庆奉节公司
31068 | 八角村#16（八角庙）柱上公变50 | 绿 | 43.0330 | 重庆奉节公司
31069 | 八角村#15柱上公变100 | 绿 | 89.0216 | 重庆奉节公司
31070 | 八角村#14柱上公变100 | 绿 | 84.4412 | 重庆奉节公司
31071 | 八角村#13柱上公变50 | 绿 | 43.9546 | 重庆奉节公司
31072 | 八角村#11柱上公变100 | 绿 | 94.7732 | 重庆奉节公司
31073 | 八角村#10柱上公变50 | 绿 | 82.4216 | 重庆奉节公司
31074 | 八号桥柱上公变 315 | 绿 | 268.5691 | 重庆奉节公司
31075 | 党校柱上公变 400 | 绿 | 371.4268 | 重庆奉节公司
31076 | 光辉村陈家胡子梁上柱上公变200 | 绿 | 164.8495 | 重庆奉节公司
31077 | 光辉村苏家槽06#柱上公变100 | 绿 | 88.9113 | 重庆奉节公司
31078 | 光辉村拖板#7柱上公变100 | 绿 | 87.3897 | 重庆奉节公司
31079 | 光辉村天坑梁上#4柱上公变100 | 绿 | 95.9423 | 重庆奉节公司
31080 | 光辉村坎脚里01#柱上公变100 | 绿 | 83.8144 | 重庆奉节公司
31081 | 光辉村土地包05#柱上公变100 | 绿 | 88.7423 | 重庆奉节公司
31082 | 光辉村丫河#3柱上公变100 | 绿 | 94.3412 | 重庆奉节公司
31083 | 光辉村#2柱上公变100 | 绿 | 93.2000 | 重庆奉节公司
31084 | 光明#9柱上公变 50 | 黄 | 15.8289 | 重庆奉节公司
31085 | 光明#8柱上公变 30 | 黄 | 25.3546 | 重庆奉节公司
31086 | 光明#7柱上公变 30 | 黄 | 26.2129 | 重庆奉节公司
31087 | 光明#6柱上公变 80 | 黄 | 66.7649 | 重庆奉节公司
31088 | 光明#5柱上公变 100 | 黄 | 92.2412 | 重庆奉节公司
31089 | 光明#4柱上公变 200 | 黄 | 174.7216 | 重庆奉节公司
31090 | 光明#3柱上公变 50 | 黄 | 43.0598 | 重庆奉节公司
31091 | 光明#1公柱上公变 200 | 黄 | 302.8144 | 重庆奉节公司
31092 | 光明#11柱上公变 315 | 黄 | 270.1031 | 重庆奉节公司
31093 | 光明#10柱上公变 50 | 黄 | 40.3526 | 重庆奉节公司
31094 | 光明#02柱上公变 315 | 黄 | 289.1856 | 重庆奉节公司
31095 | 信发综合楼柱上公变 250 | 绿 | 209.1134 | 重庆奉节公司
31096 | 保险公司柱上公变 400 | 黄 | 349.9753 | 重庆奉节公司
31097 | 保子村#5柱上公变 160 | 黄 | 136.5320 | 重庆奉节公司
31098 | 保子村#4柱上公变 100 | 黄 | 90.6557 | 重庆奉节公司
31099 | 保子村#3柱上公变 100 | 黄 | 84.2639 | 重庆奉节公司
31100 | 保子村#2柱上公变 80 | 黄 | 78.3691 | 重庆奉节公司
31101 | 保子村#1柱上公变 100 | 黄 | 84.5340 | 重庆奉节公司
31102 | 供销社处2#柱上公变 315 | 绿 | 290.5402 | 重庆奉节公司
31103 | 供销社处1#柱上公变 315 | 绿 | 308.4371 | 重庆奉节公司
31104 | 作房村#8柱上公变 100 | 黄 | 84.6268 | 重庆奉节公司
31105 | 作房村#7柱上公变 50 | 黄 | 45.9876 | 重庆奉节公司
31106 | 作房村#6柱上公变 50 | 黄 | 43.5361 | 重庆奉节公司
31107 | 作房村#5柱上公变 200 | 黄 | 162.3546 | 重庆奉节公司
31108 | 作房村#4柱上公变 50 | 黄 | 43.4515 | 重庆奉节公司
31109 | 作房村#3柱上公变 100 | 黄 | 90.0361 | 重庆奉节公司
31110 | 作房村#2柱上公变 50 | 黄 | 43.1959 | 重庆奉节公司
31111 | 作房村#1柱上公变 80 | 黄 | 70.3155 | 重庆奉节公司
31112 | 余家包柱上公变 400 | 黄 | 350.9113 | 重庆奉节公司
31113 | 体委#1柱上公变 400 | 绿 | 373.3072 | 重庆奉节公司
31114 | 住院部后山柱上公变 315 | 绿 | 278.2186 | 重庆奉节公司
31115 | 住院部前柱上公变 315 | 绿 | 271.8454 | 重庆奉节公司
31116 | 住院部#1柱上公变 315 | 绿 | 258.0371 | 重庆奉节公司
31117 | 伞坪村王家梁柱上公变 100 | 绿 | 84.6887 | 重庆奉节公司
31118 | 伞坪村桐麻坪柱上公变 100 | 绿 | 89.8289 | 重庆奉节公司
31119 | 伞坪村彭家屋场柱上公变 100 | 绿 | 80.6433 | 重庆奉节公司
31120 | 伞坪村小湾子柱上公变 50 | 绿 | 46.6124 | 重庆奉节公司
31121 | 伞坪村#3柱上公变 50 | 绿 | 44.2928 | 重庆奉节公司
31122 | 伞坪#2柱上公变（柯家包） 100 | 绿 | 93.3113 | 重庆奉节公司
31123 | 伞坪#1柱上公变 50 | 绿 | 40.5629 | 重庆奉节公司
31124 | 仙女村黑沙包柱上公变315 | 绿 | 255.0619 | 重庆奉节公司
31125 | 仙女村长油房柱上公变630 | 绿 | 504.0619 | 重庆奉节公司
31126 | 仙女村金家包柱上公变200 | 绿 | 163.4021 | 重庆奉节公司
31127 | 仙女村金家包#2柱上公变315 | 绿 | 254.8557 | 重庆奉节公司
31128 | 仙女村算命子#1柱上公变250 | 绿 | 211.7773 | 重庆奉节公司
31129 | 仙女村瓦厂堡#3柱上公变100 | 绿 | 97.8928 | 重庆奉节公司
31130 | 仙女村牛儿果#7柱上公变160 | 绿 | 133.9876 | 重庆奉节公司
31131 | 仙女村洪湾子柱上公变315 | 绿 | 252.0206 | 重庆奉节公司
31132 | 仙女村沙堡08#柱上公变160 | 绿 | 163.0680 | 重庆奉节公司
31133 | 仙女村柑子坪柱上公变315 | 绿 | 252.7423 | 重庆奉节公司
31134 | 仙女村新油房柱上公变400 | 黄 | 303.6598 | 重庆奉节公司
31135 | 仙女村大树淌柱上公变200 | 绿 | 179.0948 | 重庆奉节公司
31136 | 仙女村四方田#4柱上公变200 | 绿 | 167.1072 | 重庆奉节公司
31137 | 仙女村双堰塘#6柱上公变200 | 绿 | 170.5526 | 重庆奉节公司
31138 | 仙女村侧边沟#2柱上公变160 | 绿 | 153.6990 | 重庆奉节公司
31139 | 仙女村丁家沟柱上公变50 | 绿 | 42.5052 | 重庆奉节公司
31140 | 仁义村#3柱上公变 100 | 黄 | 94.0505 | 重庆奉节公司
31141 | 仁义村#1柱上公变 50 | 黄 | 50.7692 | 重庆奉节公司
31142 | 仁义#7柱上公变 100 | 黄 | 89.6804 | 重庆奉节公司
31143 | 仁义#6柱上公变 50 | 黄 | 50.1390 | 重庆奉节公司
31144 | 仁义#5柱上公变 100 | 黄 | 85.7464 | 重庆奉节公司
31145 | 仁义#4柱上公变 50 | 黄 | 51.3006 | 重庆奉节公司
31146 | 仁义#2柱上公变 50 | 黄 | 45.4088 | 重庆奉节公司
31147 | 人民银行柱上公变 400 | 绿 | 342.4536 | 重庆奉节公司
31148 | 人民广场#2箱变 | 黄 | 546.9691 | 重庆奉节公司
31149 | 人民广场#1箱变 | 黄 | 524.0825 | 重庆奉节公司
31150 | 人民大会堂后柱上公变 315 | 绿 | 284.9443 | 重庆奉节公司
31151 | 人大招待所柱上公变 400 | 绿 | 392.9278 | 重庆奉节公司
31152 | 人大#1箱变 | 绿 | 584.8247 | 重庆奉节公司
31153 | 人和街192#处柱上公变 400 | 绿 | 371.5258 | 重庆奉节公司
31154 | 人和街163处柱上公变 400 | 绿 | 428.4701 | 重庆奉节公司
31155 | 人和街#1柱上公变 400 | 绿 | 333.5588 | 重庆奉节公司
31156 | 人和#3柱上公变 400 | 绿 | 349.8887 | 重庆奉节公司
31157 | 人和#2柱上公变 400 | 绿 | 337.5670 | 重庆奉节公司
31158 | 人和#1柱上公变 400 | 绿 | 336.8247 | 重庆奉节公司
31159 | 人事局#1柱上公变 200 | 绿 | 170.8289 | 重庆奉节公司
31160 | 亭子村六号柱上公变 125 | 黄 | 110.6557 | 重庆奉节公司
31161 | 亭子村三号公变 80 | 黄 | 68.9979 | 重庆奉节公司
31162 | 亭子村#9柱上公变 50 | 黄 | 42.4639 | 重庆奉节公司
31163 | 亭子村#8柱上公变 100 | 黄 | 97.3485 | 重庆奉节公司
31164 | 亭子村#7柱上公变 100 | 黄 | 131.9588 | 重庆奉节公司
31165 | 亭子村#2柱上公变 100 | 黄 | 85.1711 | 重庆奉节公司
31166 | 亭子村#1柱上公变 100 | 黄 | 85.3598 | 重庆奉节公司
31167 | 亭子四号公变 80 | 黄 | 75.8856 | 重庆奉节公司
31168 | 亭子五号公变 80 | 黄 | 74.4227 | 重庆奉节公司
31169 | 亭子一号烤烟房柱上公变 100 | 黄 | 85.3598 | 重庆奉节公司
31170 | 亨榜苑柱上公变250 | 绿 | 222.7794 | 重庆奉节公司
31171 | 交通局柱上公变 400 | 绿 | 360.7670 | 重庆奉节公司
31172 | 交警门诊箱变 | 绿 | 361.5175 | 重庆奉节公司
31173 | 交警五中队柱上公变（郭承俊）315 | 绿 | 286.3175 | 重庆奉节公司
31174 | 五龙村安置点柱上公变 200 | 黄 | 176.1320 | 重庆奉节公司
31175 | 五龙村#1柱上公变 100 | 黄 | 92.9938 | 重庆奉节公司
31176 | 五龙#7柱上公变 100 | 黄 | 80.3876 | 重庆奉节公司
31177 | 五龙#6公变 100 | 黄 | 104.5856 | 重庆奉节公司
31178 | 五龙#5公变 50 | 黄 | 41.4289 | 重庆奉节公司
31179 | 五龙#4柱上公变 125 | 黄 | 117.5216 | 重庆奉节公司
31180 | 五龙#3公变 30 | 黄 | 24.1278 | 重庆奉节公司
31181 | 五龙#2柱上公变 50 | 黄 | 44.3093 | 重庆奉节公司
31182 | 五马场镇金桥柱上公变 200 | 绿 | 179.2742 | 重庆奉节公司
31183 | 五祖村#7柱上公变 100 | 绿 | 94.4835 | 重庆奉节公司
31184 | 五祖村#11柱上公变 100 | 绿 | 82.2299 | 重庆奉节公司
31185 | 五祖村#10柱上公变200 | 绿 | 168.6722 | 重庆奉节公司
31186 | 五祖#9柱上公变 100 | 绿 | 80.2742 | 重庆奉节公司
31187 | 五祖#8柱上公变80 | 绿 | 71.9763 | 重庆奉节公司
31188 | 五祖#6柱上公变315 | 红 | 0.0000 | 重庆奉节公司
31189 | 五祖#5柱上公变 80 | 绿 | 68.4412 | 重庆奉节公司
31190 | 五祖#4柱上公变400 | 绿 | 325.5299 | 重庆奉节公司
31191 | 五祖#3柱上公变 50 | 绿 | 45.4866 | 重庆奉节公司
31192 | 五祖#2柱上公变 50 | 绿 | 46.1485 | 重庆奉节公司
31193 | 五祖#1柱上公变 50 | 红 | 0.0000 | 重庆奉节公司
31194 | 五祖#16柱上公变 100 | 绿 | 45.8278 | 重庆奉节公司
31195 | 五祖#14柱上公变 30 | 红 | 0.0000 | 重庆奉节公司
31196 | 五祖#13柱上公变 200 | 绿 | 221.8557 | 重庆奉节公司
31197 | 五祖#12柱上公变 250 | 绿 | 277.3196 | 重庆奉节公司
31198 | 五湘村罗家湾柱上公变100 | 绿 | 84.9082 | 重庆奉节公司
31199 | 五湘村生基坪柱上公变100 | 黄 | 56.8330 | 重庆奉节公司
31200 | 五湘村梁广富03#柱上公变315 | 绿 | 272.6186 | 重庆奉节公司
31201 | 五湘村杨家湾柱上公变400 | 绿 | 327.9485 | 重庆奉节公司
31202 | 五湘村新农村柱上公变200 | 黄 | 141.9258 | 重庆奉节公司
31203 | 五湘村学堂梁柱上公变200 | 绿 | 178.7216 | 重庆奉节公司
31204 | 五湘村委会07#柱上公变315 | 绿 | 257.7155 | 重庆奉节公司
31205 | 五湘村女儿桥沟柱上公变250 | 绿 | 200.0990 | 重庆奉节公司
31206 | 五湘村古家屋场柱上公变 | 绿 | 80.0000 | 重庆奉节公司
31207 | 五湘团田柱上公变100 | 绿 | 86.1361 | 重庆奉节公司
31208 | 五星村高山生态扶贫搬迁安置点柱上公变 400 | 黄 | 373.6701 | 重庆奉节公司
31209 | 五星村#8柱上公变 200 | 黄 | 174.6505 | 重庆奉节公司
31210 | 五星村#7柱上公变 30 | 黄 | 33.1840 | 重庆奉节公司
31211 | 五星村#6柱上公变 100 | 黄 | 88.7340 | 重庆奉节公司
31212 | 五星村#5柱上公变 100 | 黄 | 92.0835 | 重庆奉节公司
31213 | 五星村#4柱上公变 100 | 黄 | 98.5402 | 重庆奉节公司
31214 | 五星村#3柱上公变 100 | 黄 | 93.2701 | 重庆奉节公司
31215 | 五星村#2柱上公变 200 | 黄 | 198.8825 | 重庆奉节公司
31216 | 五星村#1柱上公变 200 | 黄 | 179.3021 | 重庆奉节公司
31217 | 五坝村#9柱上公变160 | 绿 | 131.4928 | 重庆奉节公司
31218 | 五坝村#8柱上公变30 | 绿 | 24.3629 | 重庆奉节公司
31219 | 五坝村#7柱上公变30 | 绿 | 25.2948 | 重庆奉节公司
31220 | 五坝村#6柱上公变50 | 绿 | 40.0103 | 重庆奉节公司
31221 | 五坝村#5柱上公变400 | 绿 | 348.4536 | 重庆奉节公司
31222 | 五坝村#4柱上公变400 | 绿 | 339.5959 | 重庆奉节公司
31223 | 五坝村#3柱上公变100 | 绿 | 87.3423 | 重庆奉节公司
31224 | 五坝村#2柱上公变100 | 绿 | 82.2866 | 重庆奉节公司
31225 | 五坝村#1柱上公变200 | 绿 | 162.8866 | 重庆奉节公司
31226 | 五坝村#10柱上公变50 | 绿 | 50.1794 | 重庆奉节公司
31227 | 五号桥柱上公变 400 | 绿 | 338.9031 | 重庆奉节公司
31228 | 五一四台柱上公变 400 | 绿 | 411.8515 | 重庆奉节公司
31229 | 五一四台前柱上公变 400 | 绿 | 377.9959 | 重庆奉节公司
31230 | 五一四台1#柱上公变 315 | 绿 | 291.9835 | 重庆奉节公司
31231 | 二轻公司#1柱上公变 400 | 绿 | 343.5464 | 重庆奉节公司
31232 | 二煤厂坎下柱上公变 400 | 绿 | 331.5794 | 重庆奉节公司
31233 | 二煤厂#2柱上公变 400 | 绿 | 344.3093 | 重庆奉节公司
31234 | 二煤厂#1柱上公变 315 | 绿 | 268.6598 | 重庆奉节公司
31235 | 二号桥小区#1柱上公变 315 | 绿 | 283.2660 | 重庆奉节公司
31236 | 二号变台柱上公变 160 | 绿 | 153.1567 | 重庆奉节公司
31237 | 乡企#1箱变 | 绿 | 348.9856 | 重庆奉节公司
31238 | 九龙村#9柱上公变 100 | 黄 | 91.2825 | 重庆奉节公司
31239 | 九龙村#7柱上公变 50 | 黄 | 41.5433 | 重庆奉节公司
31240 | 九龙村#6柱上公变 100 | 黄 | 87.0732 | 重庆奉节公司
31241 | 九龙村#4柱上公变 50 | 黄 | 42.1938 | 重庆奉节公司
31242 | 九龙村#3柱上公变 50 | 黄 | 40.3093 | 重庆奉节公司
31243 | 九龙村#1柱上公变 100 | 黄 | 88.7278 | 重庆奉节公司
31244 | 九龙村#10柱上公变 30 | 黄 | 25.6918 | 重庆奉节公司
31245 | 九龙#8公变 50 | 黄 | 42.6072 | 重庆奉节公司
31246 | 九龙#5公变 100 | 黄 | 95.2041 | 重庆奉节公司
31247 | 九龙#2柱上公变 30 | 黄 | 24.9835 | 重庆奉节公司
31248 | 九里村高山扶贫安置点250公变 | 绿 | 218.8701 | 重庆奉节公司
31249 | 九里村6#柱上公变80 | 绿 | 77.5649 | 重庆奉节公司
31250 | 九里村1#柱上公変100 | 绿 | 98.0062 | 重庆奉节公司
31251 | 九里村#9柱上公变200 | 绿 | 184.2722 | 重庆奉节公司
31252 | 九里村#8柱上公变100 | 绿 | 91.5423 | 重庆奉节公司
31253 | 九里村#7柱上公变50 | 绿 | 51.0351 | 重庆奉节公司
31254 | 九里村#5柱上公变50 | 绿 | 93.7938 | 重庆奉节公司
31255 | 九里村#4柱上公变100 | 绿 | 87.2701 | 重庆奉节公司
31256 | 九里村#3柱上公变50 | 绿 | 47.3216 | 重庆奉节公司
31257 | 九里村#2柱上公变125 | 绿 | 120.0454 | 重庆奉节公司
31258 | 九里村#15柱上公变100 | 绿 | 86.9464 | 重庆奉节公司
31259 | 九里村#14柱上公变50 | 绿 | 47.9567 | 重庆奉节公司
31260 | 九里村#13柱上公变200 | 绿 | 168.3134 | 重庆奉节公司
31261 | 九里村#12柱上公变100 | 绿 | 85.2021 | 重庆奉节公司
31262 | 九里村#11柱上公变200 | 绿 | 178.9649 | 重庆奉节公司
31263 | 九里村#10柱上公变200 | 绿 | 163.9773 | 重庆奉节公司
31264 | 九通村#9柱上公变50 | 绿 | 42.7402 | 重庆奉节公司
31265 | 九通村#8柱上公变50 | 绿 | 46.5485 | 重庆奉节公司
31266 | 九通村#7柱上公变50 | 绿 | 43.9876 | 重庆奉节公司
31267 | 九通村#6柱上公变50 | 绿 | 43.6000 | 重庆奉节公司
31268 | 九通村#5柱上公变50 | 绿 | 43.0680 | 重庆奉节公司
31269 | 九通村#4柱上公变100 | 绿 | 86.0082 | 重庆奉节公司
31270 | 九通村#3柱上公变50 | 绿 | 47.3113 | 重庆奉节公司
31271 | 九通村#2柱上公变50 | 绿 | 42.4289 | 重庆奉节公司
31272 | 九通村#1柱上公变50 | 绿 | 42.9814 | 重庆奉节公司
31273 | 九通村#11柱上公变50 | 绿 | 49.7485 | 重庆奉节公司
31274 | 九通村#10柱上公变160 | 绿 | 139.2144 | 重庆奉节公司
31275 | 九盘乡政府旁柱上公变 315 | 绿 | 285.2784 | 重庆奉节公司
31276 | 九盘#9柱上公变50 | 黄 | 44.5814 | 重庆奉节公司
31277 | 九盘#8柱上公变 80 | 黄 | 75.5299 | 重庆奉节公司
31278 | 九盘#7柱上公变 80 | 黄 | 78.0887 | 重庆奉节公司
31279 | 九盘#6柱上公变 50 | 黄 | 48.8021 | 重庆奉节公司
31280 | 九盘#5柱上公变 80 | 黄 | 77.0309 | 重庆奉节公司
31281 | 九盘#4柱上公变 200 | 黄 | 185.8866 | 重庆奉节公司
31282 | 九盘#3柱上公变 100 | 黄 | 67.1402 | 重庆奉节公司
31283 | 九盘#2柱上公变 100 | 黄 | 87.6845 | 重庆奉节公司
31284 | 九盘#1柱上公变 200 | 黄 | 142.8289 | 重庆奉节公司
31285 | 九盘#10柱上公变 100 | 黄 | 83.6495 | 重庆奉节公司
31286 | 九洞#7柱上公变 50 | 黄 | 46.5608 | 重庆奉节公司
31287 | 九洞#6柱上公变 50 | 黄 | 42.5701 | 重庆奉节公司
31288 | 九洞#4柱上公变 200 | 黄 | 163.9918 | 重庆奉节公司
31289 | 九洞#3柱上公变 100 | 红 | 0.0000 | 重庆奉节公司
31290 | 九洞#1柱上公变 80 | 黄 | 68.1845 | 重庆奉节公司
31291 | 九洞#05柱上公变 200 | 黄 | 163.8660 | 重庆奉节公司
31292 | 九树村#9柱上公变 100 | 绿 | 83.4351 | 重庆奉节公司
31293 | 九树村#8柱上公变 50 | 绿 | 43.2691 | 重庆奉节公司
31294 | 九树村#7柱上公变 50 | 绿 | 44.2433 | 重庆奉节公司
31295 | 九树村#4柱上公变 50 | 绿 | 45.5639 | 重庆奉节公司
31296 | 九树村#2柱上公变 200 | 绿 | 234.7918 | 重庆奉节公司
31297 | 九树村#1柱上公变 200 | 绿 | 177.8268 | 重庆奉节公司
31298 | 九树村#0柱上公变 160 | 绿 | 137.9959 | 重庆奉节公司
31299 | 九树场镇李培圣柱上公变 160 | 绿 | 135.5134 | 重庆奉节公司
31300 | 九树场镇广场柱上公变 200 | 绿 | 165.2825 | 重庆奉节公司
31301 | 九树场镇小学旁柱上公变 315 | 绿 | 285.6000 | 重庆奉节公司
31302 | 九树场镇唐家湾柱上公变 315 | 绿 | 289.4722 | 重庆奉节公司
31303 | 九树#6柱上公变 50 | 绿 | 44.0887 | 重庆奉节公司
31304 | 九树#5柱上公变 100 | 绿 | 84.7886 | 重庆奉节公司
31305 | 九树#3柱上公变 50 | 绿 | 44.2216 | 重庆奉节公司
31306 | 九岭村#7柱上公变 50 | 黄 | 42.9505 | 重庆奉节公司
31307 | 九岭村#6柱上公变 100 | 黄 | 102.2247 | 重庆奉节公司
31308 | 九岭村#5柱上公变（喳口石） 160 | 黄 | 102.5175 | 重庆奉节公司
31309 | 九岭村#4柱上公变 100 | 黄 | 98.7979 | 重庆奉节公司
31310 | 九岭村#3柱上公变（柏树包） 50 | 黄 | 43.5753 | 重庆奉节公司
31311 | 九岭村#2柱上公变 （谭家梁）50 | 黄 | 43.1608 | 重庆奉节公司
31312 | 九岭村#1柱上公变（石家包）50 | 黄 | 48.8608 | 重庆奉节公司
31313 | 九天药业还建房柱上公变160 | 绿 | 131.9959 | 重庆奉节公司
31314 | 九台村4#柱上公变 100 | 黄 | 89.4021 | 重庆奉节公司
31315 | 九台村3#柱上公变 50 | 黄 | 40.9299 | 重庆奉节公司
31316 | 九台村2柱上公变 80 | 黄 | 69.8423 | 重庆奉节公司
31317 | 九台村1柱上公变 50 | 黄 | 41.4474 | 重庆奉节公司
31318 | 九台村#7柱上公变 100 | 黄 | 110.9278 | 重庆奉节公司
31319 | 九台村#6柱上公变 50 | 黄 | 46.8268 | 重庆奉节公司
31320 | 九台村#5柱上公变 100 | 黄 | 91.9876 | 重庆奉节公司
31321 | 乔木街政府柱上公变 315 | 绿 | 256.7113 | 重庆奉节公司
31322 | 乌龟包统建房处柱上公变 315 | 绿 | 286.8124 | 重庆奉节公司
31323 | 义和村#6柱上公变50 | 黄 | 47.3206 | 重庆奉节公司
31324 | 义和村#4柱上公变 80 | 黄 | 69.4495 | 重庆奉节公司
31325 | 义和村#2柱上公变50 | 黄 | 42.8268 | 重庆奉节公司
31326 | 义和#7柱上公变100 | 黄 | 86.9237 | 重庆奉节公司
31327 | 义和#5公变80 | 黄 | 68.3711 | 重庆奉节公司
31328 | 义和#3柱上公变50 | 黄 | 44.2309 | 重庆奉节公司
31329 | 义和#1柱上公变50 | 黄 | 44.2598 | 重庆奉节公司
31330 | 丰竹村#7柱上公变 50 | 黄 | 50.8557 | 重庆奉节公司
31331 | 丰竹村#6柱上公变 100 | 黄 | 83.1052 | 重庆奉节公司
31332 | 丰竹村#2柱上公变 50 | 黄 | 43.7577 | 重庆奉节公司
31333 | 丰竹#8柱上公变 50 | 黄 | 57.3227 | 重庆奉节公司
31334 | 丰竹#5柱上公变 30 | 黄 | 26.0876 | 重庆奉节公司
31335 | 丰竹#4柱上公变 30 | 黄 | 18.5196 | 重庆奉节公司
31336 | 丰竹#3柱上公变 50 | 黄 | 54.2454 | 重庆奉节公司
31337 | 丰竹#1柱上公变 30 | 黄 | 25.6825 | 重庆奉节公司
31338 | 丰收村抽水站2#柱上公变 | 绿 | 80.3247 | 重庆奉节公司
31339 | 丰收村抽水站1#柱上公变 100 | 绿 | 81.4784 | 重庆奉节公司
31340 | 丰收9社柱上公变 50 | 绿 | 41.4289 | 重庆奉节公司
31341 | 丰收9社#3柱上公变 100 | 绿 | 82.6598 | 重庆奉节公司
31342 | 丰收9社#2柱上公变100 | 绿 | 89.1835 | 重庆奉节公司
31343 | 丰收8社#1柱上公变 100 | 绿 | 84.1526 | 重庆奉节公司
31344 | 丰收7社柱上公变 50 | 绿 | 42.8763 | 重庆奉节公司
31345 | 丰收7社#3柱上公变 315 | 绿 | 260.0227 | 重庆奉节公司
31346 | 丰收7社#2柱上公变 100 | 绿 | 80.9526 | 重庆奉节公司
31347 | 丰收6社柱上公变 100 | 绿 | 86.4763 | 重庆奉节公司
31348 | 丰收5社柱上公变 200 | 绿 | 165.3629 | 重庆奉节公司
31349 | 丰收4社＃2柱上公变 50 | 绿 | 40.8330 | 重庆奉节公司
31350 | 丰收4社柱上公变 200 | 绿 | 161.7732 | 重庆奉节公司
31351 | 丰收3社柱上公变 50 | 绿 | 48.2351 | 重庆奉节公司
31352 | 丰收2社柱上公变 80 | 绿 | 70.4124 | 重庆奉节公司
31353 | 丰收1社柱上公变 50 | 绿 | 43.7887 | 重庆奉节公司
31354 | 丰收1社#2柱上公变 100 | 绿 | 81.3567 | 重庆奉节公司
31355 | 丰收11社柱上公变 100 | 绿 | 88.8330 | 重庆奉节公司
31356 | 丰收11社#3柱上公变 50 | 绿 | 42.5320 | 重庆奉节公司
31357 | 丰收11社#2柱上公变 400 | 绿 | 327.3732 | 重庆奉节公司
31358 | 丰收10社柱上公变 50 | 绿 | 48.7175 | 重庆奉节公司
31359 | 中良村观冰站柱上公变 100 | 绿 | 83.1237 | 重庆奉节公司
31360 | 中良村#7柱上公变 200 | 红 | 0.0000 | 重庆奉节公司
31361 | 中良村#6柱上公变（付家） 80 | 绿 | 67.1546 | 重庆奉节公司
31362 | 中良村#5柱上公变 100 | 黄 | 77.9258 | 重庆奉节公司
31363 | 中良村#4柱上公变 50 | 绿 | 52.9155 | 重庆奉节公司
31364 | 中良村#3柱上公变 80 | 绿 | 65.5320 | 重庆奉节公司
31365 | 中良村#2柱上公变 100 | 绿 | 86.9278 | 重庆奉节公司
31366 | 中良村#1柱上公变 50 | 红 | 0.0000 | 重庆奉节公司
31367 | 中村#9柱上公变 50 | 绿 | 44.4134 | 重庆奉节公司
31368 | 中村#8柱上公变 80 | 绿 | 71.3191 | 重庆奉节公司
31369 | 中村#7柱上公变 80 | 绿 | 70.4485 | 重庆奉节公司
31370 | 中村#6柱上公变 50 | 绿 | 46.0124 | 重庆奉节公司
31371 | 中村#5柱上公变 80 | 绿 | 67.1082 | 重庆奉节公司
31372 | 中村#4柱上公变 50 | 绿 | 45.6907 | 重庆奉节公司
31373 | 中村#3柱上公变 100 | 绿 | 84.9361 | 重庆奉节公司
31374 | 中村#2柱上公变 50 | 绿 | 40.4392 | 重庆奉节公司
31375 | 中村#1柱上公变 30 | 绿 | 24.8351 | 重庆奉节公司
31376 | 中村#14柱上公变 100 | 红 | 0.0000 | 重庆奉节公司
31377 | 中村#13柱上公变 80 | 绿 | 69.6866 | 重庆奉节公司
31378 | 中村#12柱上公变 30 | 绿 | 34.0515 | 重庆奉节公司
31379 | 中村#11柱上公变 125 | 绿 | 116.6052 | 重庆奉节公司
31380 | 中村#10柱上公变 100 | 绿 | 81.1340 | 重庆奉节公司
31381 | 中心村#4柱上公变（尖角小学） 400 | 绿 | 360.2928 | 重庆奉节公司
31382 | 中心#3柱上公变 125 | 绿 | 108.0784 | 重庆奉节公司
31383 | 中心#2柱上公变 200 | 绿 | 168.7093 | 重庆奉节公司
31384 | 中心#1（赖巴石）柱上公变 160 | 绿 | 137.2680 | 重庆奉节公司
31385 | 中岭村#2柱上公变30 | 绿 | 24.9258 | 重庆奉节公司
31386 | 中岭村#1柱上公变100 | 绿 | 91.7979 | 重庆奉节公司
31387 | 中富房地产柱上公变 200 | 绿 | 181.9258 | 重庆奉节公司
31388 | 中坝村（茶盘垭）#4柱上公变 50 | 黄 | 44.4165 | 重庆奉节公司
31389 | 中坝村（大屋基）#1柱上公变100 | 黄 | 88.2433 | 重庆奉节公司
31390 | 中坝村（堰塘湾）#6柱上公变 50 | 黄 | 45.8186 | 重庆奉节公司
31391 | 中坝村（堰塘梁上）#9柱上公变 50 | 黄 | 46.1237 | 重庆奉节公司
31392 | 中坝村（垭口上）#8柱上公变 50 | 黄 | 43.3567 | 重庆奉节公司
31393 | 中坝村（何家院坝）#7柱上公变 50 | 黄 | 44.0660 | 重庆奉节公司
31394 | 中坝村#5柱上公变 50 | 黄 | 48.5876 | 重庆奉节公司
31395 | 中坝村#3柱上公变 50 | 黄 | 44.0619 | 重庆奉节公司
31396 | 中坝村#2柱上公变 50 | 黄 | 46.5876 | 重庆奉节公司
31397 | 中国邮政柱上公变400 | 绿 | 396.8000 | 重庆奉节公司
31398 | 中国财保柱上公变 200 | 绿 | 175.9753 | 重庆奉节公司
31399 | 中国烟草柱上公变（陈志刚）400 | 绿 | 344.9526 | 重庆奉节公司
31400 | 中国人寿箱变 | 绿 | 326.0742 | 重庆奉节公司
31401 | 中台村#8柱上公变 100 | 绿 | 84.4825 | 重庆奉节公司
31402 | 中台村#5柱上公变 50 | 绿 | 41.5979 | 重庆奉节公司
31403 | 中台村#2柱上公变 200 | 绿 | 164.0825 | 重庆奉节公司
31404 | 中台村#1柱上公变 80 | 绿 | 64.5814 | 重庆奉节公司
31405 | 中台村#10柱上公变 100 | 绿 | 90.0124 | 重庆奉节公司
31406 | 中台#9柱上公变 50 | 绿 | 46.3876 | 重庆奉节公司
31407 | 中台#7柱上公变 200 | 绿 | 178.6804 | 重庆奉节公司
31408 | 中台#6柱上公变 200 | 绿 | 177.2206 | 重庆奉节公司
31409 | 中台#4柱上公变 50 | 绿 | 45.5608 | 重庆奉节公司
31410 | 中台#3柱上公变 100 | 绿 | 85.0567 | 重庆奉节公司
31411 | 中医院后柱上公变 400 | 绿 | 352.6969 | 重庆奉节公司
31412 | 中医院住院部柱上公变 400 | 绿 | 349.7278 | 重庆奉节公司
31413 | 中兴村预制厂柱上公变 50 | 绿 | 45.1876 | 重庆奉节公司
31414 | 中兴村石梁子柱上公变 100 | 绿 | 86.1567 | 重庆奉节公司
31415 | 中兴村漆树坪柱上公变 100 | 绿 | 83.1423 | 重庆奉节公司
31416 | 中兴村坪外边柱上公变 200 | 绿 | 168.4701 | 重庆奉节公司
31417 | 中兴#9柱上公变 50 | 绿 | 40.1072 | 重庆奉节公司
31418 | 两河村9柱上公变 100 | 黄 | 88.2639 | 重庆奉节公司
31419 | 两河村7#柱上公变 50 | 黄 | 45.9485 | 重庆奉节公司
31420 | 两河村5#柱上公变 30 | 黄 | 32.7541 | 重庆奉节公司
31421 | 两河村2#柱上公变 50 | 黄 | 49.5155 | 重庆奉节公司
31422 | 两河村1#柱上公变 50 | 黄 | 47.6247 | 重庆奉节公司
31423 | 两河村#8柱上公变 50 | 黄 | 45.3979 | 重庆奉节公司
31424 | 两河村#6柱上公变 50 | 黄 | 45.0753 | 重庆奉节公司
31425 | 丝绸厂处柱上公变 315 | 绿 | 263.2000 | 重庆奉节公司
31426 | 丝绸公司柱上公变 400 | 绿 | 400.3753 | 重庆奉节公司
31427 | 东溪村#9柱上公变（沈家）200 | 黄 | 162.6845 | 重庆奉节公司
31428 | 东溪村#8柱上公变 100 | 黄 | 45.4845 | 重庆奉节公司
31429 | 东溪村#7柱上公变 50 | 黄 | 45.9485 | 重庆奉节公司
31430 | 东溪村#6柱上公变 100 | 黄 | 92.4330 | 重庆奉节公司
31431 | 东溪村#5柱上公变 80 | 黄 | 79.7361 | 重庆奉节公司
31432 | 东溪村#4柱上公变 50 | 黄 | 47.8804 | 重庆奉节公司
31433 | 东溪村#3柱上公变 50 | 黄 | 43.5892 | 重庆奉节公司
31434 | 东溪村#2柱上公变 30 | 黄 | 28.0376 | 重庆奉节公司
31435 | 东溪村#1柱上公变 50 | 黄 | 51.1134 | 重庆奉节公司
31436 | 东湘村（高家湾）#4柱上公变 80 | 绿 | 71.9794 | 重庆奉节公司
31437 | 东湘村（落凼）#1柱上公变 100 | 绿 | 92.6515 | 重庆奉节公司
31438 | 东湘村（狮子包）柱上公变 80 | 红 | 0.0000 | 重庆奉节公司
31439 | 东湘村（大石盘）柱上公变 100 | 绿 | 87.5732 | 重庆奉节公司
31440 | 东湘村#5柱上公变 100 | 绿 | 86.0155 | 重庆奉节公司
31441 | 东坪村#9柱上公变30 | 绿 | 41.1134 | 重庆奉节公司
31442 | 东坪村#8柱上公变80 | 绿 | 64.7330 | 重庆奉节公司
31443 | 东坪村#7柱上公变50 | 绿 | 41.5711 | 重庆奉节公司
31444 | 东坪村#6柱上公变30 | 绿 | 27.0990 | 重庆奉节公司
31445 | 东坪村#5柱上公变50 | 绿 | 45.3541 | 重庆奉节公司
31446 | 东坪村#4柱上公变50 | 绿 | 43.3433 | 重庆奉节公司
31447 | 东坪村#3柱上公变80 | 绿 | 66.2423 | 重庆奉节公司
31448 | 东坪村#2柱上公变50 | 绿 | 42.8485 | 重庆奉节公司
31449 | 东坪村#1柱上公变125 | 绿 | 110.8041 | 重庆奉节公司
31450 | 东坪村#12柱上公变50 | 绿 | 42.7588 | 重庆奉节公司
31451 | 东坪村#11柱上公变30 | 绿 | 25.7660 | 重庆奉节公司
31452 | 东坪村#10柱上公变30 | 绿 | 25.3381 | 重庆奉节公司
31453 | 东坡村#7柱上公变 160 | 绿 | 131.7443 | 重庆奉节公司
31454 | 东坡村#6柱上公变 50 | 绿 | 47.2041 | 重庆奉节公司
31455 | 东坡村#5柱上公变 50 | 绿 | 44.5299 | 重庆奉节公司
31456 | 东坡村#4柱上公变 50 | 绿 | 47.0309 | 重庆奉节公司
31457 | 东坡村#3柱上公变 50 | 绿 | 43.7031 | 重庆奉节公司
31458 | 东坡村#2柱上公变 50 | 绿 | 44.9588 | 重庆奉节公司
31459 | 东坡村#1柱上公变 315 | 绿 | 349.4227 | 重庆奉节公司
31460 | 下陈家包柱上公变 200 | 绿 | 179.5629 | 重庆奉节公司
31461 | 下陈家包#2柱上公变 315 | 绿 | 265.2887 | 重庆奉节公司
31462 | 下林家湾#1柱上公变315 | 绿 | 284.8825 | 重庆奉节公司
31463 | 下广移民安置房#2公变 250 | 黄 | 212.5278 | 重庆奉节公司
31464 | 下广移民安置房#1柱上公变 400 | 黄 | 330.3711 | 重庆奉节公司
31465 | 下广村6#柱上公变 80 | 黄 | 75.4093 | 重庆奉节公司
31466 | 下广村5#柱上公变 80 | 黄 | 66.1186 | 重庆奉节公司
31467 | 下广村3#柱上公变 50 | 黄 | 82.7402 | 重庆奉节公司
31468 | 下广村#9柱上公变 200 | 黄 | 172.3835 | 重庆奉节公司
31469 | 下广村#8柱上公变 200 | 黄 | 168.3381 | 重庆奉节公司
31470 | 下广村#7柱上公变 200 | 黄 | 192.0454 | 重庆奉节公司
31471 | 下广村#4柱上公变 80 | 黄 | 68.5526 | 重庆奉节公司
31472 | 下广村#11柱上公变 200 | 黄 | 183.2392 | 重庆奉节公司
31473 | 下广村#10柱上公变 200 | 黄 | 170.5959 | 重庆奉节公司
31474 | 下广场镇1#柱上公变 315 | 红 | 0.0000 | 重庆奉节公司
31475 | 下广场镇#2柱上公变 400 | 黄 | 359.2474 | 重庆奉节公司
31476 | 下坝村#7柱上公变 200 | 绿 | 174.4000 | 重庆奉节公司
31477 | 下坝村#6柱上公变 400 | 绿 | 303.6247 | 重庆奉节公司
31478 | 下坝村#5柱上公变 100 | 绿 | 90.2912 | 重庆奉节公司
31479 | 下坝村#4柱上公变 100 | 绿 | 87.1567 | 重庆奉节公司
31480 | 下坝村#3柱上公变 160 | 绿 | 77.2928 | 重庆奉节公司
31481 | 下坝村#2柱上公变 | 绿 | 271.6825 | 重庆奉节公司
31482 | 下坝村#18柱上公变（马子上） 100 | 绿 | 110.9835 | 重庆奉节公司
31483 | 下坝村#11柱上公变 100 | 绿 | 84.7381 | 重庆奉节公司
31484 | 下坝#9柱上公变 400 | 黄 | 374.6969 | 重庆奉节公司
31485 | 下坝#8柱上公变 400 | 黄 | 316.4495 | 重庆奉节公司
31486 | 下坝#2工业园区柱上公变 400 | 红 | 0.0000 | 重庆奉节公司
31487 | 下坝#1柱上公变 400 | 黄 | 341.8474 | 重庆奉节公司
31488 | 下坝#19柱上公变 400 | 黄 | 361.7835 | 重庆奉节公司
31489 | 下坝#17柱上公变 315 | 黄 | 263.0412 | 重庆奉节公司
31490 | 下坝#16柱上公变 400 | 红 | 0.0000 | 重庆奉节公司
31491 | 下坝#15柱上公变 400 | 黄 | 334.4371 | 重庆奉节公司
31492 | 下坝#14柱上公变 200 | 黄 | 214.6969 | 重庆奉节公司
31493 | 下坝#13柱上公变 400 | 黄 | 344.6186 | 重庆奉节公司
31494 | 下坝#12柱上公变 400 | 黄 | 363.6577 | 重庆奉节公司
31495 | 下坝#10柱上公变 315 | 黄 | 275.8392 | 重庆奉节公司
31496 | 上陈家包柱上公变 200 | 绿 | 201.3526 | 重庆奉节公司
31497 | 上磨村#8柱上公变 50 | 黄 | 50.1644 | 重庆奉节公司
31498 | 上磨村#7柱上公变 80 | 黄 | 77.0701 | 重庆奉节公司
31499 | 上磨村#6柱上公变 100 | 黄 | 86.4186 | 重庆奉节公司
31500 | 上磨村#5柱上公变 50 | 黄 | 49.2825 | 重庆奉节公司
31501 | 上磨村#4柱上公变 160 | 黄 | 131.8351 | 重庆奉节公司
31502 | 上磨村#3柱上公变 30 | 黄 | 31.8309 | 重庆奉节公司
31503 | 上磨村#2柱上公变 100 | 黄 | 110.9278 | 重庆奉节公司
31504 | 上磨村#1柱上公变 50 | 黄 | 44.1119 | 重庆奉节公司
31505 | 上林家湾#2柱上公变315 | 绿 | 269.8309 | 重庆奉节公司
31506 | 上林家湾#1柱上公变200 | 绿 | 183.1340 | 重庆奉节公司
31507 | 上庄村#5柱上公变 50 | 绿 | 44.6918 | 重庆奉节公司
31508 | 上庄#8柱上公变 50 | 绿 | 55.4639 | 重庆奉节公司
31509 | 上庄#7柱上公变 100 | 绿 | 89.1716 | 重庆奉节公司
31510 | 上庄#6柱上公变 125 | 绿 | 113.6608 | 重庆奉节公司
31511 | 上庄#4柱上公变 100 | 绿 | 88.4495 | 重庆奉节公司
31512 | 上庄#3柱上公变 200 | 绿 | 145.6825 | 重庆奉节公司
31513 | 上庄#2柱上公变 100 | 绿 | 85.3490 | 重庆奉节公司
31514 | 上庄#1柱上公变 50 | 绿 | 45.8361 | 重庆奉节公司
31515 | 三马#9柱上公变 100 | 黄 | 90.8165 | 重庆奉节公司
31516 | 三马#8柱上公变 100 | 黄 | 85.8021 | 重庆奉节公司
31517 | 三马#7柱上公变 100 | 黄 | 92.1330 | 重庆奉节公司
31518 | 三马#6柱上公变 100 | 黄 | 88.5175 | 重庆奉节公司
31519 | 三马#5柱上公变 50 | 黄 | 42.3629 | 重庆奉节公司
31520 | 三马#4柱上公变 50 | 黄 | 45.2227 | 重庆奉节公司
31521 | 三马#3柱上公变 50 | 黄 | 44.1093 | 重庆奉节公司
31522 | 三马#2柱上公变 50 | 黄 | 47.7649 | 重庆奉节公司
31523 | 三马#1柱上公变 100 | 黄 | 87.7103 | 重庆奉节公司
31524 | 三马#11柱上公变 100 | 黄 | 85.7113 | 重庆奉节公司
31525 | 三马#10柱上公变 80 | 黄 | 70.0155 | 重庆奉节公司
31526 | 三湾村#7柱上公变（大槽）100 | 黄 | 83.1608 | 重庆奉节公司
31527 | 三湾#6柱上公变 30 | 黄 | 26.5237 | 重庆奉节公司
31528 | 三湾#5柱上公变 100 | 黄 | 80.3423 | 重庆奉节公司
31529 | 三湾#4柱上公变 100 | 黄 | 87.3443 | 重庆奉节公司
31530 | 三湾#3柱上公变 160 | 黄 | 137.2722 | 重庆奉节公司
31531 | 三湾#2柱上公变 160 | 黄 | 81.0000 | 重庆奉节公司
31532 | 三湾#01柱上公变 100 | 黄 | 83.7732 | 重庆奉节公司
31533 | 三沱#9柱上公变 100 | 绿 | 81.8763 | 重庆奉节公司
31534 | 三沱#8柱上公变 50 | 绿 | 48.4103 | 重庆奉节公司
31535 | 三沱#7柱上公变 50 | 绿 | 47.1773 | 重庆奉节公司
31536 | 三沱#6柱上公变 50 | 绿 | 47.8680 | 重庆奉节公司
31537 | 三沱#5柱上公变 30 | 绿 | 28.1536 | 重庆奉节公司
31538 | 三沱#2柱上公变 80 | 绿 | 328.0072 | 重庆奉节公司
31539 | 三沱#17柱上公变（大松树梁）100 | 绿 | 90.8897 | 重庆奉节公司
31540 | 三沱#16柱上公变（桥头）200 | 绿 | 163.6928 | 重庆奉节公司
31541 | 三沱#15柱上公变（东湾）100 | 绿 | 82.8763 | 重庆奉节公司
31542 | 三沱#14柱上公变（小坪）100 | 绿 | 84.9887 | 重庆奉节公司
31543 | 三沱#13柱上公变(二沱) 200 | 绿 | 171.8701 | 重庆奉节公司
31544 | 三沱#12柱上公变(窑厂湾) 50 | 绿 | 46.9856 | 重庆奉节公司
31545 | 三沱#11柱上公变(汾河) 200 | 绿 | 176.5835 | 重庆奉节公司
31546 | 三沱#10柱上公变(韩家坝) 400 | 绿 | 344.5196 | 重庆奉节公司
31547 | 三沱#03柱上公变 200 | 绿 | 184.0701 | 重庆奉节公司
31548 | 三沱#01柱上公变 100 | 绿 | 90.1969 | 重庆奉节公司
31549 | 三江村黄家瓦屋柱上公变100 | 绿 | 82.8763 | 重庆奉节公司
31550 | 三江村谭家包01#柱上公变100 | 绿 | 85.3320 | 重庆奉节公司
31551 | 三江村老沟里柱上公变50 | 绿 | 40.7608 | 重庆奉节公司
31552 | 三江村翁家湾06#柱上公变50 | 绿 | 48.0577 | 重庆奉节公司
31553 | 三江村红高粱柱上公变100 | 绿 | 87.6144 | 重庆奉节公司
31554 | 三江村秦家包02#柱上公变200 | 绿 | 175.3402 | 重庆奉节公司
31555 | 三江村彭家梁05#柱上公变100 | 绿 | 86.9072 | 重庆奉节公司
31556 | 三江村尖角淌柱上公变100 | 绿 | 80.4454 | 重庆奉节公司
31557 | 三江村外邦#4柱上公变100 | 绿 | 101.0845 | 重庆奉节公司
31558 | 三江村五煤厂柱上公变100 | 绿 | 82.4082 | 重庆奉节公司
31559 | 三江村二郎庙03#公变200 | 绿 | 171.9443 | 重庆奉节公司
31560 | 三江村上石梯柱上公变50 | 绿 | 42.6722 | 重庆奉节公司
31561 | 三江村07#柱上公变50 | 绿 | 40.7546 | 重庆奉节公司
31562 | 三桥村#8柱上公变100 | 绿 | 86.8598 | 重庆奉节公司
31563 | 三桥村#7柱上公变200 | 绿 | 170.4825 | 重庆奉节公司
31564 | 三桥村#6柱上公变315 | 绿 | 253.1753 | 重庆奉节公司
31565 | 三桥村#5柱上公变50 | 绿 | 42.4763 | 重庆奉节公司
31566 | 三桥村#4柱上公变100 | 绿 | 98.1072 | 重庆奉节公司
31567 | 三桥村#3柱上公变100 | 绿 | 98.9381 | 重庆奉节公司
31568 | 三桥村#2柱上公变50 | 绿 | 49.6557 | 重庆奉节公司
31569 | 三桥村#1柱上公变315 | 绿 | 298.5773 | 重庆奉节公司
31570 | 三期#1公用箱变配电变压器配电变压器 | 绿 | 338.1485 | 重庆奉节公司
31571 | 三星村5#柱上公变 80 | 黄 | 71.9010 | 重庆奉节公司
31572 | 三星村4#柱上公变 80 | 黄 | 76.2351 | 重庆奉节公司
31573 | 三星村3#柱上公变 80 | 黄 | 66.5814 | 重庆奉节公司
31574 | 三星村2#柱上公变 80 | 黄 | 74.5608 | 重庆奉节公司
31575 | 三星村1#柱上公变 80 | 黄 | 70.4619 | 重庆奉节公司
31576 | 三峡航运公司处柱上公变 315 | 绿 | 254.6804 | 重庆奉节公司
31577 | 三峡村#7柱上公变 30 | 黄 | 24.5043 | 重庆奉节公司
31578 | 三峡村#6柱上公变 100 | 黄 | 80.0058 | 重庆奉节公司
31579 | 三峡村#4柱上公变 50 | 黄 | 41.1289 | 重庆奉节公司
31580 | 三峡村#3柱上公变 80 | 黄 | 71.2216 | 重庆奉节公司
31581 | 三峡村#2柱上公变 100 | 黄 | 85.0844 | 重庆奉节公司
31582 | 三峡村#1柱上公变 80 | 黄 | 66.8082 | 重庆奉节公司
31583 | 三峡#5柱上公变 50 | 黄 | 40.4341 | 重庆奉节公司
31584 | 三塘村红石碑柱上公变200 | 绿 | 163.3897 | 重庆奉节公司
31585 | 三塘村熊家包07#柱上公变200 | 绿 | 171.8021 | 重庆奉节公司
31586 | 三塘村泰山庙柱上公变100 | 绿 | 94.6433 | 重庆奉节公司
31587 | 三塘村梁子上柱上公变100 | 绿 | 88.6845 | 重庆奉节公司
31588 | 三塘村桃子坡公变100 | 绿 | 89.8619 | 重庆奉节公司
31589 | 三塘村李家院坝#2柱上公变100 | 绿 | 92.1299 | 重庆奉节公司
31590 | 三塘村新堰塘#4柱上公变200 | 绿 | 163.3608 | 重庆奉节公司
31591 | 三塘村学校柱上公变100 | 红 | 0.0000 | 重庆奉节公司
31592 | 三塘村团包#1柱上公变50 | 绿 | 41.3794 | 重庆奉节公司
31593 | 三塘村华头嘴柱上公变100 | 绿 | 89.5041 | 重庆奉节公司
31594 | 三塘村办公室柱上公变100 | 绿 | 86.4804 | 重庆奉节公司
31595 | 三塘村乱石膏#5柱上公变100 | 绿 | 86.9278 | 重庆奉节公司
31596 | 三塘村#6柱上公变200 | 绿 | 169.1237 | 重庆奉节公司
31597 | 三坪村#8柱上公变 100 | 绿 | 80.0216 | 重庆奉节公司
31598 | 三坪新#2柱上公变 100 | 绿 | 80.9320 | 重庆奉节公司
31599 | 三坪#7柱上公变 100 | 绿 | 89.4794 | 重庆奉节公司
31600 | 三坪#6柱上公变 100 | 绿 | 83.7082 | 重庆奉节公司
31601 | 三坪#5柱上公变 50 | 绿 | 46.0887 | 重庆奉节公司
31602 | 三坪#4柱上公变 100 | 绿 | 82.5072 | 重庆奉节公司
31603 | 三坪#3柱上公变 160 | 绿 | 132.4536 | 重庆奉节公司
31604 | 三坪#1柱上公变 200 | 绿 | 169.5567 | 重庆奉节公司
31605 | 三号桥头柱上公变 315 | 绿 | 276.8000 | 重庆奉节公司
31606 | 三号变台柱上公变 50 | 绿 | 46.8907 | 重庆奉节公司
31607 | 三台小学前柱上公变 315 | 绿 | 299.2062 | 重庆奉节公司
31608 | 万民村#9柱上公变 50 | 黄 | 44.6474 | 重庆奉节公司
31609 | 万民村#8柱上公变(寨子包) 50 | 黄 | 50.3938 | 重庆奉节公司
31610 | 万民村#7柱上公变 30 | 黄 | 25.7629 | 重庆奉节公司
31611 | 万民村#6柱上公变（隆兴） 100 | 黄 | 91.5052 | 重庆奉节公司
31612 | 万民村#5柱上公变（公猪圈） 50 | 黄 | 43.5278 | 重庆奉节公司
31613 | 万民村#4柱上公变（鲁家平） 80 | 黄 | 55.0825 | 重庆奉节公司
31614 | 万民村#3柱上公变（龙堰５社） 100 | 黄 | 99.7691 | 重庆奉节公司
31615 | 万民村#2柱上公变 100 | 黄 | 99.7670 | 重庆奉节公司
31616 | 万民村#1柱上公变(龙兴#１) 50 | 黄 | 89.0186 | 重庆奉节公司
31617 | 万民村#10柱上公变 100 | 黄 | 105.1567 | 重庆奉节公司
31618 | 万兴#6柱上公变 50 | 黄 | 48.7567 | 重庆奉节公司
31619 | 万兴#5柱上公变 30 | 黄 | 25.3773 | 重庆奉节公司
31620 | 万兴#4柱上公变 50 | 黄 | 45.5897 | 重庆奉节公司
31621 | 万兴#3柱上公变 30 | 黄 | 27.8320 | 重庆奉节公司
31622 | 万兴#2柱上公变（尼儿坪） 50 | 黄 | 42.3876 | 重庆奉节公司
31623 | 万兴#1柱上公变 50 | 黄 | 43.3072 | 重庆奉节公司
31624 | 七里村#9柱上公变 200 | 红 | 0.0000 | 重庆奉节公司
31625 | 七里村#8柱上公变 200 | 绿 | 166.9196 | 重庆奉节公司
31626 | 七里村#7柱上公变 80 | 绿 | 69.3010 | 重庆奉节公司
31627 | 七里村#6柱上公变 80 | 红 | 0.0000 | 重庆奉节公司
31628 | 七里村#5柱上公变 315 | 绿 | 255.2907 | 重庆奉节公司
31629 | 七里村#4柱上公变 50 | 绿 | 48.9196 | 重庆奉节公司
31630 | 七里村#3柱上公变 200 | 绿 | 172.8876 | 重庆奉节公司
31631 | 七里村#2柱上公变 200 | 绿 | 177.7773 | 重庆奉节公司
31632 | 七里村#1柱上公变 315 | 绿 | 315.2041 | 重庆奉节公司
31633 | 七里村#12柱上公变 50 | 绿 | 55.4639 | 重庆奉节公司
31634 | 七里村#11柱上公变 200 | 绿 | 163.8103 | 重庆奉节公司
31635 | 七里村#10（马口）柱上公变 50 | 绿 | 40.9649 | 重庆奉节公司
31636 | 七星#9柱上公变50 | 黄 | 46.9990 | 重庆奉节公司
31637 | 七星#8柱上公变50 | 黄 | 44.2041 | 重庆奉节公司
31638 | 七星#7柱上公变250 | 黄 | 203.9495 | 重庆奉节公司
31639 | 七星#6柱上公变125 | 黄 | 94.6639 | 重庆奉节公司
31640 | 七星#5柱上公变100 | 黄 | 89.1711 | 重庆奉节公司
31641 | 七星#4柱上公变200 | 黄 | 165.8515 | 重庆奉节公司
31642 | 七星#3柱上公变100 | 黄 | 84.0577 | 重庆奉节公司
31643 | 七星#2柱上公变250 | 黄 | 213.7567 | 重庆奉节公司
31644 | 七星#1柱上公变160 | 黄 | 140.5464 | 重庆奉节公司
31645 | 七星#11柱上公变100 | 黄 | 84.7216 | 重庆奉节公司
31646 | 七彩幼儿园坎下2#柱上公变 315 | 绿 | 259.0103 | 重庆奉节公司
31647 | 七彩幼儿园坎下1#柱上公变 315 | 绿 | 272.2887 | 重庆奉节公司
31648 | 七彩幼儿园#3柱上公变 315 | 绿 | 265.0804 | 重庆奉节公司
31649 | 一磺厂#1柱上公变 400 | 绿 | 352.3876 | 重庆奉节公司
31650 | 一号桥西侧旁柱上公变 315 | 绿 | 287.5567 | 重庆奉节公司
31651 | 一号桥东侧柱上公变 315 | 绿 | 257.8392 | 重庆奉节公司
31652 | 一号变台柱上公变 160 | 绿 | 166.9526 | 重庆奉节公司
31653 | 68队北柱上公变 400 | 绿 | 323.6186 | 重庆奉节公司
31654 | 10kV胡家村#01变箱变 | 绿 | 504.2268 | 重庆奉节公司
31655 | 10kV竹镇线竹园场镇二号柱上公变 400 | 黄 | 390.1814 | 重庆奉节公司
31656 | 10kV竹镇线竹园场镇三号柱上公变 315 | 黄 | 315.5381 | 重庆奉节公司
31657 | 10kV甲赵线龙山居委会#3柱上公变 200 | 红 | 0.0000 | 重庆奉节公司
31658 | 10kV景观大道A区#1公变400 | 绿 | 326.6804 | 重庆奉节公司
31659 | 10kV安置点九三号箱变 | 绿 | 408.0907 | 重庆奉节公司
31660 | 10V胡家村#02变箱变 | 绿 | 504.1608 | 重庆奉节公司
31661 | 工业园区三期#5公用箱变配电变压器配电变压器 | 黄 | 313.9258 | 重庆奉节公司
31662 | 龚南清联建房2B柱上变 | 绿 | 223.8021 | 重庆江津公司
31663 | 龚南清联建房1B柱上变 | 绿 | 221.6330 | 重庆江津公司
31664 | 龙马羊山顶1B柱上变 | 绿 | 6.3856 | 重庆江津公司
31665 | 龙马山柱上变 | 绿 | 91.5052 | 重庆江津公司
31666 | 龙门村八B柱上变 | 绿 | 174.0845 | 重庆江津公司
31667 | 龙门场老街柱上变 | 绿 | 176.6206 | 重庆江津公司
31668 | 龙门场四B柱上变 | 绿 | 362.4124 | 重庆江津公司
31669 | 龙门场六B柱上变 | 绿 | 230.1031 | 重庆江津公司
31670 | 龙门场五B柱上变 | 绿 | 362.8041 | 重庆江津公司
31671 | 龙门场二B柱上变 | 绿 | 345.2124 | 重庆江津公司
31672 | 龙门场三B柱上变 | 绿 | 552.0990 | 重庆江津公司
31673 | 龙门场一B柱上变 | 绿 | 345.7567 | 重庆江津公司
31674 | 龙糖村黄桷树柱上变 | 绿 | 86.9526 | 重庆江津公司
31675 | 龙糖村大桥滩柱上变 | 绿 | 88.2082 | 重庆江津公司
31676 | 龙穴老房子柱上变 | 绿 | 82.1804 | 重庆江津公司
31677 | 龙穴村狮子桥柱上变 | 绿 | 122.8598 | 重庆江津公司
31678 | 龙穴村新桥柱上变 | 绿 | 90.3918 | 重庆江津公司
31679 | 龙穴村学堂岗柱上变 | 绿 | 69.1711 | 重庆江津公司
31680 | 龙穴村吴家店子柱上变 | 绿 | 42.1052 | 重庆江津公司
31681 | 龙穴村半边桥柱上变 | 绿 | 106.0278 | 重庆江津公司
31682 | 龙穴大榜上柱上变 | 绿 | 72.4990 | 重庆江津公司
31683 | 龙穴凤凰咀柱上变 | 绿 | 103.6804 | 重庆江津公司
31684 | 龙潭闾肆小区箱变 | 绿 | 506.5979 | 重庆江津公司
31685 | 龙潭湖社区津华山庄箱变配电变压器 | 绿 | 411.3041 | 重庆江津公司
31686 | 龙潭湖社区江山变箱变配电变压器 | 绿 | 216.9113 | 重庆江津公司
31687 | 龙潭湖社区政府变箱变配电变压器 | 绿 | 257.6289 | 重庆江津公司
31688 | 龙潭湖皓月箱变配电变压器 | 绿 | 256.9979 | 重庆江津公司
31689 | 龙潭湖皓月2B箱变配电变压器 | 绿 | 256.9175 | 重庆江津公司
31690 | 龙洞湾二B柱上变 | 黄 | 59.7773 | 重庆江津公司
31691 | 龙洞湾三B柱上变 | 绿 | 84.5634 | 重庆江津公司
31692 | 龙洞湾一B柱上变 | 绿 | 83.8866 | 重庆江津公司
31693 | 龙泉芭蕉咀柱上变 | 绿 | 91.2647 | 重庆江津公司
31694 | 龙泉老华厂(2B)柱上变 | 黄 | 53.6124 | 重庆江津公司
31695 | 龙泉石庄丘柱上变 | 绿 | 51.7943 | 重庆江津公司
31696 | 龙泉甘家店柱上变 | 绿 | 88.7866 | 重庆江津公司
31697 | 龙泉瓦房头柱上变 | 绿 | 45.3155 | 重庆江津公司
31698 | 龙泉牛腿井柱上变 | 绿 | 98.9433 | 重庆江津公司
31699 | 龙泉渔建榜(5B)柱上变 | 绿 | 88.2021 | 重庆江津公司
31700 | 龙泉河坝头柱上变 | 绿 | 7.2835 | 重庆江津公司
31701 | 龙泉沟柱上变 | 绿 | 164.4691 | 重庆江津公司
31702 | 龙泉桃花山柱上变 | 绿 | 81.3732 | 重庆江津公司
31703 | 龙泉桃子林柱上变 | 绿 | 86.3309 | 重庆江津公司
31704 | 龙泉桂花庄柱上变 | 绿 | 96.0299 | 重庆江津公司
31705 | 龙泉杨福沟柱上变 | 绿 | 89.4485 | 重庆江津公司
31706 | 龙泉庄子上柱上变 | 绿 | 45.8701 | 重庆江津公司
31707 | 龙泉小湾头柱上变 | 绿 | 89.4052 | 重庆江津公司
31708 | 龙泉大嘴上柱上变 | 绿 | 97.2979 | 重庆江津公司
31709 | 龙泉坪上柱上变 | 绿 | 86.2784 | 重庆江津公司
31710 | 龙泉围子坟柱上变 | 绿 | 93.9608 | 重庆江津公司
31711 | 龙泉后屋头柱上变 | 绿 | 92.0557 | 重庆江津公司
31712 | 龙泉六桷来垭柱上变 | 绿 | 85.5052 | 重庆江津公司
31713 | 龙泉下咀柱上变 | 绿 | 57.0804 | 重庆江津公司
31714 | 龙泉上房子柱上变 | 绿 | 44.6686 | 重庆江津公司
31715 | 龙江金田湾柱上变 | 绿 | 89.4979 | 重庆江津公司
31716 | 龙江茨竹坝柱上变 | 绿 | 82.7588 | 重庆江津公司
31717 | 龙江花生田柱上变 | 绿 | 86.9186 | 重庆江津公司
31718 | 龙江花生岗柱上变 | 绿 | 181.8722 | 重庆江津公司
31719 | 龙江罗盘田柱上变 | 绿 | 175.2227 | 重庆江津公司
31720 | 龙江碾子岗柱上变 | 绿 | 47.2464 | 重庆江津公司
31721 | 龙江畅途茶厂柱上变 | 绿 | 62.8639 | 重庆江津公司
31722 | 龙江田坎上柱上变 | 绿 | 83.4918 | 重庆江津公司
31723 | 龙江火土湾柱上变 | 绿 | 42.4418 | 重庆江津公司
31724 | 龙江棉花土柱上变 | 绿 | 97.7124 | 重庆江津公司
31725 | 龙江松林坡柱上变 | 绿 | 66.7371 | 重庆江津公司
31726 | 龙江巷柱上变 | 绿 | 497.6742 | 重庆江津公司
31727 | 龙江小沟头柱上变 | 绿 | 68.3577 | 重庆江津公司
31728 | 龙江学堂湾柱上变 | 绿 | 86.6093 | 重庆江津公司
31729 | 龙江天坪上柱上变 | 绿 | 91.9412 | 重庆江津公司
31730 | 龙江中嘴柱上变 | 绿 | 84.4351 | 重庆江津公司
31731 | 龙江三王店柱上变 | 绿 | 84.1613 | 重庆江津公司
31732 | 龙欣佳苑箱变 | 绿 | 546.1443 | 重庆江津公司
31733 | 龙庆苦烂沟柱上变 | 绿 | 82.3582 | 重庆江津公司
31734 | 龙庆石灰坝柱上变 | 绿 | 41.4412 | 重庆江津公司
31735 | 龙庆小石坝柱上变 | 绿 | 88.9938 | 重庆江津公司
31736 | 龙庆小石坝二B柱上变 | 绿 | 41.2206 | 重庆江津公司
31737 | 龙庆小沟子柱上变 | 绿 | 131.8969 | 重庆江津公司
31738 | 龙庆包家坡柱上变 | 绿 | 86.1948 | 重庆江津公司
31739 | 龙岩四B柱上变 | 绿 | 88.8639 | 重庆江津公司
31740 | 龙岩五B柱上变 | 绿 | 81.6577 | 重庆江津公司
31741 | 龙岩二B柱上变 | 绿 | 83.3588 | 重庆江津公司
31742 | 龙岩三B柱上变 | 绿 | 65.2784 | 重庆江津公司
31743 | 龙岩一B柱上变 | 绿 | 97.1093 | 重庆江津公司
31744 | 龙山高山移民柱上变 | 黄 | 79.0629 | 重庆江津公司
31745 | 龙山长石坝柱上变 | 绿 | 42.5856 | 重庆江津公司
31746 | 龙山铁钳坝柱上变 | 绿 | 82.2144 | 重庆江津公司
31747 | 龙山花土岗柱上变 | 绿 | 83.2907 | 重庆江津公司
31748 | 龙山石滚塝柱上变 | 绿 | 88.7000 | 重庆江津公司
31749 | 龙山玉皇冠柱上变 | 绿 | 83.3247 | 重庆江津公司
31750 | 龙山棋盘石柱上变 | 绿 | 43.1629 | 重庆江津公司
31751 | 龙山村金银湾柱上变 | 绿 | 92.4794 | 重庆江津公司
31752 | 龙山村蓼叶嘴柱上变 | 绿 | 81.8557 | 重庆江津公司
31753 | 龙山村学堂柱上变 | 绿 | 165.4557 | 重庆江津公司
31754 | 龙山村中山子柱上变 | 绿 | 41.2758 | 重庆江津公司
31755 | 龙山李家湾柱上变 | 黄 | 79.2423 | 重庆江津公司
31756 | 龙山木匠铺柱上变 | 绿 | 44.8742 | 重庆江津公司
31757 | 龙山拖屋丘柱上变 | 绿 | 85.6165 | 重庆江津公司
31758 | 龙山大路坪柱上变 | 绿 | 323.4433 | 重庆江津公司
31759 | 龙山坝子上柱上变 | 绿 | 43.4979 | 重庆江津公司
31760 | 龙山场镇柱上变 | 绿 | 133.9588 | 重庆江津公司
31761 | 龙山古坟湾柱上变 | 绿 | 43.1320 | 重庆江津公司
31762 | 龙山兴龙湾柱上变 | 绿 | 82.7433 | 重庆江津公司
31763 | 龙山作坊咀柱上变 | 绿 | 82.5856 | 重庆江津公司
31764 | 龙山代家堡柱上变 | 绿 | 85.5082 | 重庆江津公司
31765 | 龙山二队柱上变 | 绿 | 65.1278 | 重庆江津公司
31766 | 龙头四B柱上变 | 绿 | 109.2113 | 重庆江津公司
31767 | 龙头二B柱上变 | 绿 | 82.4124 | 重庆江津公司
31768 | 龙头三B柱上变 | 绿 | 320.1340 | 重庆江津公司
31769 | 龙头一B柱上变 | 绿 | 81.7103 | 重庆江津公司
31770 | 龙塘贺家屋基柱上变 | 绿 | 86.3062 | 重庆江津公司
31771 | 龙塘狮子湾柱上变压器 | 绿 | 88.2144 | 重庆江津公司
31772 | 龙塘梨树湾柱上变 | 绿 | 189.8887 | 重庆江津公司
31773 | 龙塘柱上变 | 绿 | 44.5727 | 重庆江津公司
31774 | 龙塘村黄荆坡柱上变 | 绿 | 72.6103 | 重庆江津公司
31775 | 龙塘村魏朝元2B柱上变 | 绿 | 68.3887 | 重庆江津公司
31776 | 龙塘村魏朝元1B柱上变 | 绿 | 87.8309 | 重庆江津公司
31777 | 龙塘村青龙嘴柱上变 | 绿 | 33.4381 | 重庆江津公司
31778 | 龙塘村老上田柱上变 | 绿 | 230.1031 | 重庆江津公司
31779 | 龙塘村游家坝柱上变 | 绿 | 89.5320 | 重庆江津公司
31780 | 龙塘村江家岗柱上变 | 绿 | 84.3732 | 重庆江津公司
31781 | 龙塘村桩子上柱上变 | 绿 | 48.0211 | 重庆江津公司
31782 | 龙塘村柑家屋基柱上变 | 绿 | 84.4196 | 重庆江津公司
31783 | 龙塘村李家湾柱上变 | 绿 | 45.8907 | 重庆江津公司
31784 | 龙塘村新窝头柱上变 | 绿 | 76.5381 | 重庆江津公司
31785 | 龙塘村新房子柱上变 | 绿 | 46.6828 | 重庆江津公司
31786 | 龙塘村文昌庙柱上变 | 绿 | 98.9278 | 重庆江津公司
31787 | 龙塘村夏嘴柱上变 | 绿 | 95.8258 | 重庆江津公司
31788 | 龙塘村凤凰台柱上变 | 绿 | 81.7773 | 重庆江津公司
31789 | 龙塘曾家湾柱上变 | 绿 | 86.3340 | 重庆江津公司
31790 | 龙塘宋家湾柱上变 | 绿 | 89.4763 | 重庆江津公司
31791 | 龙塘大屋头柱上变 | 绿 | 261.8660 | 重庆江津公司
31792 | 龙吟龙福桥柱上变 | 绿 | 92.9031 | 重庆江津公司
31793 | 龙吟邮政边柱上变 | 绿 | 206.8371 | 重庆江津公司
31794 | 龙吟苏家湾柱上变 | 黄 | 65.9309 | 重庆江津公司
31795 | 龙吟老街柱上变 | 绿 | 320.7835 | 重庆江津公司
31796 | 龙吟筲箕湾柱上变 | 绿 | 83.6433 | 重庆江津公司
31797 | 龙吟福源新村3B柱上变 | 绿 | 267.4742 | 重庆江津公司
31798 | 龙吟福源新村2B柱上变 | 绿 | 207.5299 | 重庆江津公司
31799 | 龙吟福源新村1B柱上变 | 绿 | 276.6186 | 重庆江津公司
31800 | 龙吟石油厂联建房柱上变 | 绿 | 296.4845 | 重庆江津公司
31801 | 龙吟石油厂柱上变 | 绿 | 190.8619 | 重庆江津公司
31802 | 龙吟石头岗柱上变 | 绿 | 85.3691 | 重庆江津公司
31803 | 龙吟电信柱上变 | 绿 | 338.7320 | 重庆江津公司
31804 | 龙吟猫山柱上变 | 绿 | 161.4227 | 重庆江津公司
31805 | 龙吟油炸沟柱上变 | 绿 | 93.6794 | 重庆江津公司
31806 | 龙吟沙地堡柱上变 | 绿 | 85.1278 | 重庆江津公司
31807 | 龙吟水井湾柱上变 | 绿 | 88.0010 | 重庆江津公司
31808 | 龙吟柴坝柱上变 | 绿 | 84.1505 | 重庆江津公司
31809 | 龙吟新街联建房柱上变 | 绿 | 286.6309 | 重庆江津公司
31810 | 龙吟小岚垭柱上变 | 绿 | 91.1124 | 重庆江津公司
31811 | 龙吟小岚垭2B柱上变 | 绿 | 81.5309 | 重庆江津公司
31812 | 龙吟妈坟岚柱上变 | 绿 | 87.2340 | 重庆江津公司
31813 | 龙吟大沟头柱上变 | 绿 | 85.4897 | 重庆江津公司
31814 | 龙吟垭口上柱上变 | 绿 | 87.6361 | 重庆江津公司
31815 | 龙吟周鹏联建房柱上变 | 绿 | 272.6495 | 重庆江津公司
31816 | 龙吟周锡全柱上变 | 绿 | 217.2206 | 重庆江津公司
31817 | 龙吟叶家坝柱上变 | 绿 | 208.6289 | 重庆江津公司
31818 | 龙吟古胜明联建房柱上变 | 绿 | 164.6309 | 重庆江津公司
31819 | 龙吟卫生院柱上变 | 绿 | 333.1753 | 重庆江津公司
31820 | 龙吟加油站柱上变 | 绿 | 92.3866 | 重庆江津公司
31821 | 龙吟出口柱上变 | 黄 | 44.2227 | 重庆江津公司
31822 | 龙吟养老院柱上变 | 绿 | 282.2722 | 重庆江津公司
31823 | 龙吟信用社柱上变 | 绿 | 308.6598 | 重庆江津公司
31824 | 龙吟代凯明联建房柱上变 | 绿 | 168.6804 | 重庆江津公司
31825 | 龙吟仙福岩柱上变 | 绿 | 85.3134 | 重庆江津公司
31826 | 龙吟乌龟山柱上变 | 绿 | 86.8742 | 重庆江津公司
31827 | 龙吟中学柱上变 | 绿 | 213.9258 | 重庆江津公司
31828 | 龙吟下场口柱上变 | 绿 | 387.0948 | 重庆江津公司
31829 | 龙吟13村长阴沟柱上变 | 绿 | 136.2753 | 重庆江津公司
31830 | 龙吟13村茶厂柱上变 | 绿 | 58.4804 | 重庆江津公司
31831 | 龙口村四B柱上变 | 绿 | 67.4144 | 重庆江津公司
31832 | 龙口村六B柱上变 | 绿 | 321.3938 | 重庆江津公司
31833 | 龙口村五B柱上变 | 绿 | 81.5155 | 重庆江津公司
31834 | 龙口村二B柱上变 | 黄 | 21.0093 | 重庆江津公司
31835 | 龙口村三B柱上变 | 绿 | 87.9835 | 重庆江津公司
31836 | 龙口村一B柱上变 | 黄 | 158.8887 | 重庆江津公司
31837 | 龙华镇双溪村巴渝新居四号箱变变压器 | 绿 | 322.5237 | 重庆江津公司
31838 | 龙华镇双溪村巴渝新居六号箱变变压器 | 绿 | 328.3629 | 重庆江津公司
31839 | 龙华镇双溪村巴渝新居五号箱变变压器 | 绿 | 324.2804 | 重庆江津公司
31840 | 龙华镇双溪村巴渝新居二号箱变变压器 | 绿 | 509.4433 | 重庆江津公司
31841 | 龙华镇双溪村巴渝新居三号箱变变压器 | 绿 | 322.7959 | 重庆江津公司
31842 | 龙华镇双溪村巴渝新居一号箱变变压器 | 绿 | 326.5567 | 重庆江津公司
31843 | 龙华村四B柱上变 | 绿 | 252.8938 | 重庆江津公司
31844 | 龙华村六B柱上变 | 黄 | 139.9711 | 重庆江津公司
31845 | 龙华村五B柱上变 | 绿 | 82.5979 | 重庆江津公司
31846 | 龙华村二B柱上变 | 绿 | 82.7186 | 重庆江津公司
31847 | 龙华村三B柱上变 | 黄 | 310.5237 | 重庆江津公司
31848 | 龙华村七B柱上变 | 绿 | 161.9918 | 重庆江津公司
31849 | 龙华村一B柱上变 | 绿 | 169.6000 | 重庆江津公司
31850 | 龙凼四台区柱上变 | 绿 | 82.9361 | 重庆江津公司
31851 | 龙凼二B柱上变 | 绿 | 177.2423 | 重庆江津公司
31852 | 龙凼三B柱上变 | 绿 | 47.5789 | 重庆江津公司
31853 | 龙凼七B柱上变 | 绿 | 84.4629 | 重庆江津公司
31854 | 龙凼一B柱上变 | 绿 | 42.6743 | 重庆江津公司
31855 | 龙凤金银湾柱上变 | 绿 | 83.9881 | 重庆江津公司
31856 | 龙凤街柱上变 | 绿 | 217.3134 | 重庆江津公司
31857 | 龙凤杨朱堂柱上变 | 黄 | 79.5577 | 重庆江津公司
31858 | 龙凤李子林柱上变 | 绿 | 44.9082 | 重庆江津公司
31859 | 龙凤学堂岗柱上变 | 绿 | 85.7155 | 重庆江津公司
31860 | 龙凤坎上柱上变 | 绿 | 170.1443 | 重庆江津公司
31861 | 龙凤加工厂柱上变 | 绿 | 67.6649 | 重庆江津公司
31862 | 龙凤三尖角柱上变 | 绿 | 86.2443 | 重庆江津公司
31863 | 龙凤7.8队柱上变 | 绿 | 26.4603 | 重庆江津公司
31864 | 龙井四B柱上变 | 绿 | 268.8866 | 重庆江津公司
31865 | 龙井六B柱上变 | 绿 | 81.1722 | 重庆江津公司
31866 | 龙井五B柱上变 | 绿 | 64.1649 | 重庆江津公司
31867 | 龙井二B柱上变 | 绿 | 68.7134 | 重庆江津公司
31868 | 龙井三B柱上变 | 绿 | 67.8577 | 重庆江津公司
31869 | 龙井七B柱上变 | 绿 | 131.7464 | 重庆江津公司
31870 | 龙井一B柱上变 | 绿 | 105.8722 | 重庆江津公司
31871 | 齐连半柱上变 | 绿 | 87.8093 | 重庆江津公司
31872 | 齐心四B柱上变 | 绿 | 166.0289 | 重庆江津公司
31873 | 齐心五B柱上变 | 绿 | 81.1320 | 重庆江津公司
31874 | 齐心二B柱上变 | 绿 | 84.6557 | 重庆江津公司
31875 | 齐心三B柱上变 | 绿 | 93.5134 | 重庆江津公司
31876 | 齐心一B柱上变 | 绿 | 76.9629 | 重庆江津公司
31877 | 鼎苑商住楼柱上变 | 绿 | 354.6907 | 重庆江津公司
31878 | 鼎晟花园柱上变 | 绿 | 332.6598 | 重庆江津公司
31879 | 鼎晟花园小区四B柱上变 | 绿 | 326.4887 | 重庆江津公司
31880 | 鼎晟花园小区六B柱上变 | 绿 | 322.4907 | 重庆江津公司
31881 | 鼎晟花园小区五B柱上变 | 绿 | 335.9093 | 重庆江津公司
31882 | 鼎晟花园小区二B柱上变 | 绿 | 328.8454 | 重庆江津公司
31883 | 鼎晟花园小区三B柱上变 | 绿 | 330.8495 | 重庆江津公司
31884 | 鼎晟花园小区一B柱上变 | 绿 | 332.6021 | 重庆江津公司
31885 | 鼎新广场1#配电变压器 | 绿 | 532.0825 | 重庆江津公司
31886 | 鼎山丽景二号箱变 | 绿 | 521.7526 | 重庆江津公司
31887 | 鼎山丽景三号箱变 | 绿 | 657.5670 | 重庆江津公司
31888 | 鼎山丽景一号箱变 | 绿 | 519.7361 | 重庆江津公司
31889 | 黑石黄角榜柱上变 | 绿 | 87.1351 | 重庆江津公司
31890 | 黑石黄荆湾柱上变 | 绿 | 116.0866 | 重庆江津公司
31891 | 黑石鸡场柱上变 | 绿 | 172.9278 | 重庆江津公司
31892 | 黑石较子山柱上变 | 绿 | 91.3196 | 重庆江津公司
31893 | 黑石石岚垭柱上变 | 绿 | 94.4186 | 重庆江津公司
31894 | 黑石牛王碑柱上变 | 绿 | 88.2701 | 重庆江津公司
31895 | 黑石柑子湾柱上变 | 绿 | 176.3216 | 重庆江津公司
31896 | 黑石村委会柱上变 | 绿 | 97.6907 | 重庆江津公司
31897 | 黑石小学柱上变压器 | 绿 | 167.4660 | 重庆江津公司
31898 | 黑石太公桥柱上变 | 绿 | 150.0010 | 重庆江津公司
31899 | 黑石天平上柱上变 | 绿 | 145.0948 | 重庆江津公司
31900 | 黑石大丘坎柱上变 | 黄 | 65.6433 | 重庆江津公司
31901 | 黑石向阳堡柱上变 | 绿 | 127.7320 | 重庆江津公司
31902 | 黑石向阳嘴柱上变 | 绿 | 94.8407 | 重庆江津公司
31903 | 黑石公路边柱上变 | 绿 | 201.1794 | 重庆江津公司
31904 | 黑石保管室柱上变 | 绿 | 98.0990 | 重庆江津公司
31905 | 黑石何家坝柱上变 | 绿 | 106.1773 | 重庆江津公司
31906 | 黑石三中柱上变 | 绿 | 205.3711 | 重庆江津公司
31907 | 黑滩黄角树柱上变 | 绿 | 85.7732 | 重庆江津公司
31908 | 黑滩鸡场柱上变 | 绿 | 256.4825 | 重庆江津公司
31909 | 黑滩赖成理柱上变 | 绿 | 41.8649 | 重庆江津公司
31910 | 黑滩瓦窑坪柱上变 | 绿 | 115.0515 | 重庆江津公司
31911 | 黑滩支路柱上变 | 绿 | 81.5093 | 重庆江津公司
31912 | 黑滩恩桃湾柱上变 | 绿 | 64.6402 | 重庆江津公司
31913 | 黑滩天桥柱上变 | 绿 | 84.2216 | 重庆江津公司
31914 | 黑滩大沙田柱上变 | 绿 | 85.6103 | 重庆江津公司
31915 | 黑滩四块田柱上变 | 绿 | 92.9814 | 重庆江津公司
31916 | 黑岭井柱上变 | 绿 | 87.8711 | 重庆江津公司
31917 | 黑塘刘家湾柱上变 | 绿 | 83.9155 | 重庆江津公司
31918 | 黄顺彬联建房柱上变 | 绿 | 170.8619 | 重庆江津公司
31919 | 黄金花园柱上变 | 绿 | 332.9773 | 重庆江津公司
31920 | 黄金沟柱上变 | 绿 | 98.3649 | 重庆江津公司
31921 | 黄金坡柱上变 | 绿 | 69.9299 | 重庆江津公司
31922 | 黄角树柱上变 | 绿 | 86.5629 | 重庆江津公司
31923 | 黄角林柱上变 | 绿 | 81.8866 | 重庆江津公司
31924 | 黄角林2B柱上变 | 绿 | 43.6186 | 重庆江津公司
31925 | 黄角村柱上变 | 绿 | 290.5072 | 重庆江津公司
31926 | 黄角庙巴渝新居（张登文）柱上变 | 绿 | 82.1753 | 重庆江津公司
31927 | 黄角庙保管室柱上变 | 绿 | 84.8000 | 重庆江津公司
31928 | 黄角岗柱上变 | 绿 | 67.1856 | 重庆江津公司
31929 | 黄角岗台区柱上变 | 绿 | 81.3268 | 重庆江津公司
31930 | 黄角坪柱上变 | 绿 | 92.7021 | 重庆江津公司
31931 | 黄角坪12B柱上变 | 绿 | 9.9876 | 重庆江津公司
31932 | 黄角坪11B柱上变 | 黄 | 62.0155 | 重庆江津公司
31933 | 黄荆街柱上变 | 绿 | 367.7113 | 重庆江津公司
31934 | 黄荆街1B柱上变 | 绿 | 353.4763 | 重庆江津公司
31935 | 黄泥高桥柱上变 | 绿 | 84.4691 | 重庆江津公司
31936 | 黄泥社区赶场湾柱上变 | 绿 | 84.8124 | 重庆江津公司
31937 | 黄泥社区柱上公变 | 绿 | 207.7711 | 重庆江津公司
31938 | 黄泥湾牛场柱上变 | 绿 | 87.7536 | 重庆江津公司
31939 | 黄泥湾柱上变 | 绿 | 42.3320 | 重庆江津公司
31940 | 黄泥梁昌义柱上公变 | 绿 | 86.4392 | 重庆江津公司
31941 | 黄泥柏树湾柱上变 | 绿 | 81.1412 | 重庆江津公司
31942 | 黄泥李永利柱上公变 | 绿 | 83.8041 | 重庆江津公司
31943 | 黄泥斑竹林柱上变 | 绿 | 43.0835 | 重庆江津公司
31944 | 黄泥场柱上变 | 绿 | 302.1443 | 重庆江津公司
31945 | 黄泥嘴柱上变 | 绿 | 412.2268 | 重庆江津公司
31946 | 黄泥咀台区柱上变 | 绿 | 35.6144 | 重庆江津公司
31947 | 黄泥后沟柱上变 | 绿 | 81.5928 | 重庆江津公司
31948 | 黄沙酒厂柱上变 | 绿 | 85.7031 | 重庆江津公司
31949 | 黄沙村四B柱上变 | 绿 | 86.0495 | 重庆江津公司
31950 | 黄沙村二B柱上变 | 绿 | 332.2474 | 重庆江津公司
31951 | 黄沙村三B柱上变 | 绿 | 81.7196 | 重庆江津公司
31952 | 黄沙村一B柱上变 | 绿 | 88.9088 | 重庆江津公司
31953 | 黄桷王家岩柱上变 | 绿 | 89.2443 | 重庆江津公司
31954 | 黄桷树柱上变 | 绿 | 82.8979 | 重庆江津公司
31955 | 黄桷树工业园柱上变 | 绿 | 323.9423 | 重庆江津公司
31956 | 黄桷店柱上变 | 绿 | 82.1340 | 重庆江津公司
31957 | 黄桷围子坟柱上变 | 绿 | 116.2289 | 重庆江津公司
31958 | 黄庄道堂坝柱上变 | 绿 | 125.6351 | 重庆江津公司
31959 | 黄庄老牌坊柱上变 | 绿 | 165.6474 | 重庆江津公司
31960 | 黄庄水井湾柱上变 | 绿 | 65.9495 | 重庆江津公司
31961 | 黄庄村联建房公变 | 绿 | 515.6412 | 重庆江津公司
31962 | 黄庄李家坝柱上变 | 绿 | 87.7072 | 重庆江津公司
31963 | 黄庄房子柱上变 | 绿 | 18.8412 | 重庆江津公司
31964 | 黄庄少庄山柱上变 | 绿 | 86.3309 | 重庆江津公司
31965 | 黄庄大山坪柱上变 | 绿 | 87.8062 | 重庆江津公司
31966 | 黄庄大地坝柱上变 | 绿 | 25.9258 | 重庆江津公司
31967 | 黄天咀柱上变 | 绿 | 43.0722 | 重庆江津公司
31968 | 麻纱市德高小区公用箱变 | 绿 | 525.6990 | 重庆江津公司
31969 | 麻纱市中柱上变 | 绿 | 344.6701 | 重庆江津公司
31970 | 麻纱市下柱上变 | 绿 | 296.2144 | 重庆江津公司
31971 | 麻纱市下口柱上变 | 绿 | 349.7402 | 重庆江津公司
31972 | 麻纱市上柱上变 | 绿 | 405.3361 | 重庆江津公司
31973 | 麻湾配变 | 绿 | 46.1206 | 重庆江津公司
31974 | 麻柳湾柱上变 | 绿 | 440.9485 | 重庆江津公司
31975 | 麻柳湾1#柱上变 | 绿 | 352.7340 | 重庆江津公司
31976 | 麻柳村四B柱上变 | 绿 | 289.7072 | 重庆江津公司
31977 | 麻柳村十B柱上变 | 绿 | 57.6887 | 重庆江津公司
31978 | 麻柳村六B柱上变 | 绿 | 260.7732 | 重庆江津公司
31979 | 麻柳村八B柱上变 | 绿 | 82.6320 | 重庆江津公司
31980 | 麻柳村五B柱上变 | 绿 | 81.6784 | 重庆江津公司
31981 | 麻柳村二B柱上变 | 绿 | 162.3057 | 重庆江津公司
31982 | 麻柳村九B柱上变 | 绿 | 82.4526 | 重庆江津公司
31983 | 麻柳村三B柱上变 | 黄 | 157.2722 | 重庆江津公司
31984 | 麻柳村七B柱上变 | 绿 | 39.6990 | 重庆江津公司
31985 | 麻柳村一B柱上变 | 绿 | 327.5629 | 重庆江津公司
31986 | 麻柳巴渝新居箱变 | 绿 | 410.7216 | 重庆江津公司
31987 | 麻柳场四B柱上变 | 绿 | 320.9897 | 重庆江津公司
31988 | 麻柳场二B柱上变 | 绿 | 174.2392 | 重庆江津公司
31989 | 麻柳场三B柱上变 | 绿 | 278.0124 | 重庆江津公司
31990 | 麻柳场一B柱上变 | 绿 | 340.1959 | 重庆江津公司
31991 | 麻林四台区柱上变 | 绿 | 47.3376 | 重庆江津公司
31992 | 麻林六台区柱上变 | 绿 | 26.0825 | 重庆江津公司
31993 | 麻林八台区柱上变 | 绿 | 90.1546 | 重庆江津公司
31994 | 麻林五台区柱上变 | 绿 | 175.2412 | 重庆江津公司
31995 | 麻林二台区柱上变 | 黄 | 144.4454 | 重庆江津公司
31996 | 麻林九台区柱上变 | 绿 | 84.3144 | 重庆江津公司
31997 | 麻林三台区柱上变 | 黄 | 240.3113 | 重庆江津公司
31998 | 麻林七台区柱上变 | 黄 | 28.4402 | 重庆江津公司
31999 | 麻林一台区柱上变 | 黄 | 123.7897 | 重庆江津公司
32000 | 麦槽四B柱上变 | 绿 | 86.0897 | 重庆江津公司
32001 | 麦槽二B柱上变 | 绿 | 82.6691 | 重庆江津公司
32002 | 麦槽三B柱上变 | 绿 | 80.5299 | 重庆江津公司
32003 | 麦槽一B柱上变 | 绿 | 163.9897 | 重庆江津公司
32004 | 麓湖长岛6#配1#变 | 绿 | 664.2680 | 重庆江津公司
32005 | 麓湖长岛5#配1#变 | 绿 | 667.1753 | 重庆江津公司
32006 | 麓湖长岛4#配1#变 | 绿 | 662.4536 | 重庆江津公司
32007 | 麓湖长岛3#配1#变 | 绿 | 682.3505 | 重庆江津公司
32008 | 麓湖长岛2#配1#变 | 绿 | 562.5155 | 重庆江津公司
32009 | 麓湖长岛1#配1#变 | 绿 | 706.5979 | 重庆江津公司
32010 | 麓台熙著八号公用配电房二号变 | 绿 | 640.2722 | 重庆江津公司
32011 | 麓台熙著八号公用配电房一号公变 | 绿 | 640.2157 | 重庆江津公司
32012 | 麓台熙著五号公用配电房二号变 | 绿 | 640.1979 | 重庆江津公司
32013 | 麓台熙著五号公用配电房一号变 | 绿 | 649.3031 | 重庆江津公司
32014 | 麓台熙著七号公用配电房三号变 | 绿 | 648.6351 | 重庆江津公司
32015 | 麓台熙著七号公用配电房一号变 | 绿 | 661.9711 | 重庆江津公司
32016 | 麓台熙著一号公用配电房二号变 | 绿 | 504.5559 | 重庆江津公司
32017 | 麓台熙著一号公用配电房一号变 | 绿 | 504.1519 | 重庆江津公司
32018 | 麓台山舍二号公用配电房三号变 | 绿 | 531.7732 | 重庆江津公司
32019 | 麓台山舍二号公用配电房一号变 | 绿 | 535.7113 | 重庆江津公司
32020 | 麓台山舍一号公用配电房三号变 | 绿 | 646.8866 | 重庆江津公司
32021 | 麓台山舍一号公用配电房一号变 | 绿 | 702.5773 | 重庆江津公司
32022 | 鹿岩四B柱上变 | 绿 | 84.7041 | 重庆江津公司
32023 | 鹿岩八台区柱上变 | 黄 | 61.3381 | 重庆江津公司
32024 | 鹿岩二台区柱上变 | 绿 | 83.8443 | 重庆江津公司
32025 | 鹿岩九台区柱上变 | 绿 | 87.2464 | 重庆江津公司
32026 | 鹏程花园#4公用箱变 | 绿 | 364.3876 | 重庆江津公司
32027 | 鹏程花园#2公用配变 | 绿 | 347.1959 | 重庆江津公司
32028 | 鹏程花园#1公用配变 | 绿 | 336.3299 | 重庆江津公司
32029 | 鹅颈子柱上变 | 绿 | 82.4041 | 重庆江津公司
32030 | 鹅公邮局转盘柱上变 | 绿 | 167.8742 | 重庆江津公司
32031 | 鹅公街口柱上变 | 绿 | 104.6021 | 重庆江津公司
32032 | 鹅公老街柱上变 | 绿 | 299.1031 | 重庆江津公司
32033 | 鹅公松林岗1B柱上变 | 绿 | 258.8041 | 重庆江津公司
32034 | 鹅公新街柱上变 | 绿 | 297.1887 | 重庆江津公司
32035 | 鹅公敬老院柱上变 | 绿 | 216.9320 | 重庆江津公司
32036 | 鸳鸯蔡家咀(2B)柱上变 | 绿 | 43.3876 | 重庆江津公司
32037 | 鸳鸯茶厂(14村7.9队)柱上变 | 绿 | 85.6660 | 重庆江津公司
32038 | 鸳鸯老保管柱上变 | 绿 | 84.7289 | 重庆江津公司
32039 | 鸳鸯碎石场(14村4.5.10队)柱上变 | 绿 | 206.9680 | 重庆江津公司
32040 | 鸳鸯王家湾(1B)柱上变 | 绿 | 335.9381 | 重庆江津公司
32041 | 鸳鸯河坝头柱上变 | 绿 | 167.5773 | 重庆江津公司
32042 | 鸳鸯欧家湾（14村1队6村7.8.9队）柱上变 | 绿 | 91.9453 | 重庆江津公司
32043 | 鸳鸯梳头井柱上变 | 绿 | 90.6856 | 重庆江津公司
32044 | 鸳鸯桐梓咀柱上变 | 绿 | 87.0082 | 重庆江津公司
32045 | 鸳鸯村鸳鸯井(13村3.4.5队)柱上变 | 黄 | 41.2567 | 重庆江津公司
32046 | 鸳鸯村韩家咀柱上变 | 绿 | 172.4485 | 重庆江津公司
32047 | 鸳鸯村唐家庄（14村2.3队）柱上变 | 黄 | 22.7897 | 重庆江津公司
32048 | 鸳鸯张家田柱上变 | 绿 | 84.8866 | 重庆江津公司
32049 | 鸳鸯回龙湾(13村1.2.3.14队)柱上变 | 绿 | 178.6247 | 重庆江津公司
32050 | 鸳鸯双岚垭岗柱上变 | 绿 | 267.4485 | 重庆江津公司
32051 | 鸳鸯三丘田柱上变 | 黄 | 157.0155 | 重庆江津公司
32052 | 鸭江黄泥坡柱上变 | 绿 | 81.3897 | 重庆江津公司
32053 | 鸭江村杨家河柱上变 | 绿 | 84.7938 | 重庆江津公司
32054 | 鸭江村倒水桥柱上变 | 绿 | 82.8948 | 重庆江津公司
32055 | 鸭江村临江1B柱上变 | 绿 | 84.2309 | 重庆江津公司
32056 | 鲤鱼石街柱上变 | 绿 | 356.4454 | 重庆江津公司
32057 | 鲁沟头柱上变 | 黄 | 66.3794 | 重庆江津公司
32058 | 鱼谷自库柱上变 | 绿 | 86.0454 | 重庆江津公司
32059 | 鱼谷水库柱上变 | 绿 | 84.2990 | 重庆江津公司
32060 | 鱼谷核桃湾柱上变 | 绿 | 89.6948 | 重庆江津公司
32061 | 鱼谷核桃湾2B柱上变 | 绿 | 42.9320 | 重庆江津公司
32062 | 鱼谷小学柱上变 | 绿 | 42.6227 | 重庆江津公司
32063 | 鱼湾村烟土湾柱上变 | 绿 | 142.6412 | 重庆江津公司
32064 | 鱼丘湾柱上变 | 绿 | 85.4515 | 重庆江津公司
32065 | 魔芋山柱上变 | 绿 | 80.7670 | 重庆江津公司
32066 | 魅力晶城一号箱变 | 绿 | 511.6289 | 重庆江津公司
32067 | 高阳四B柱上变 | 绿 | 168.0619 | 重庆江津公司
32068 | 高阳六B柱上变 | 绿 | 143.9835 | 重庆江津公司
32069 | 高阳五B柱上变 | 绿 | 203.5134 | 重庆江津公司
32070 | 高阳二B柱上变 | 绿 | 80.5732 | 重庆江津公司
32071 | 高阳三B柱上变 | 绿 | 257.4433 | 重庆江津公司
32072 | 高阳七B柱上变 | 绿 | 80.1918 | 重庆江津公司
32073 | 高阳一B柱上变 | 绿 | 84.5278 | 重庆江津公司
32074 | 高门四B柱上变 | 绿 | 93.7670 | 重庆江津公司
32075 | 高门六B柱上变 | 绿 | 44.0082 | 重庆江津公司
32076 | 高门八B柱上变 | 绿 | 87.1351 | 重庆江津公司
32077 | 高门五B柱上变 | 绿 | 93.5278 | 重庆江津公司
32078 | 高门二B柱上变 | 绿 | 168.5856 | 重庆江津公司
32079 | 高门三B柱上变 | 绿 | 195.0124 | 重庆江津公司
32080 | 高门七B柱上变 | 绿 | 390.6639 | 重庆江津公司
32081 | 高门一B柱上变 | 绿 | 94.1691 | 重庆江津公司
32082 | 高简朝柱上变 | 黄 | 115.0304 | 重庆江津公司
32083 | 高石四台区柱上变 | 绿 | 86.2062 | 重庆江津公司
32084 | 高石六台区柱上变 | 绿 | 167.0577 | 重庆江津公司
32085 | 高石八台区柱上变 | 绿 | 167.6536 | 重庆江津公司
32086 | 高石五台区柱上变 | 绿 | 96.7711 | 重庆江津公司
32087 | 高石二台区柱上变 | 绿 | 163.2660 | 重庆江津公司
32088 | 高石三台区柱上变 | 绿 | 162.6454 | 重庆江津公司
32089 | 高石七台区柱上变 | 绿 | 270.8247 | 重庆江津公司
32090 | 高石一台区柱上变 | 绿 | 181.1443 | 重庆江津公司
32091 | 高牙还房四号箱变变压器 | 绿 | 410.2804 | 重庆江津公司
32092 | 高牙还房五号箱变变压器 | 绿 | 509.9588 | 重庆江津公司
32093 | 高牙还房二号箱变变压器 | 绿 | 519.2784 | 重庆江津公司
32094 | 高牙还房三号箱变变压器 | 绿 | 404.6268 | 重庆江津公司
32095 | 高牙还房一号箱变变压器 | 绿 | 412.4701 | 重庆江津公司
32096 | 高牙村四B柱上变 | 绿 | 331.8454 | 重庆江津公司
32097 | 高牙村六B柱上变 | 黄 | 76.5938 | 重庆江津公司
32098 | 高牙村八B柱上变 | 绿 | 161.6082 | 重庆江津公司
32099 | 高牙村五B柱上变 | 绿 | 4.4907 | 重庆江津公司
32100 | 高牙村二B柱上变 | 绿 | 168.3691 | 重庆江津公司
32101 | 高牙村三B柱上变 | 绿 | 205.8804 | 重庆江津公司
32102 | 高牙村七B柱上变 | 绿 | 162.4186 | 重庆江津公司
32103 | 高牙村一B柱上变 | 绿 | 342.7258 | 重庆江津公司
32104 | 高浒四B柱上变 | 绿 | 673.1876 | 重庆江津公司
32105 | 高浒五B柱上变 | 绿 | 166.0866 | 重庆江津公司
32106 | 高浒二B柱上变 | 绿 | 400.1402 | 重庆江津公司
32107 | 高浒三B柱上变 | 绿 | 160.0000 | 重庆江津公司
32108 | 高沿新房子柱上变 | 绿 | 83.1856 | 重庆江津公司
32109 | 高沿小学柱上变 | 绿 | 81.3485 | 重庆江津公司
32110 | 高歇清平小学柱上变 | 绿 | 84.6021 | 重庆江津公司
32111 | 高歇小学柱上变 | 绿 | 173.4722 | 重庆江津公司
32112 | 高歇场吴永杰柱上变 | 绿 | 273.3918 | 重庆江津公司
32113 | 高歇场口柱上变 | 绿 | 169.7485 | 重庆江津公司
32114 | 高杰大楼柱上变 | 绿 | 352.4619 | 重庆江津公司
32115 | 高朝门二号箱变配变 | 绿 | 589.5258 | 重庆江津公司
32116 | 高朝门一号箱变配变 | 绿 | 458.6186 | 重庆江津公司
32117 | 高房四B柱上变 | 绿 | 82.1216 | 重庆江津公司
32118 | 高房二B柱上变 | 绿 | 89.7608 | 重庆江津公司
32119 | 高房三B柱上变 | 绿 | 163.0557 | 重庆江津公司
32120 | 高房一B柱上变 | 绿 | 86.1072 | 重庆江津公司
32121 | 高庙村四B柱上变 | 黄 | 319.8928 | 重庆江津公司
32122 | 高庙村六B柱上变 | 黄 | 316.6186 | 重庆江津公司
32123 | 高庙村八B柱上变 | 绿 | 165.6412 | 重庆江津公司
32124 | 高庙村五B柱上变 | 绿 | 167.7629 | 重庆江津公司
32125 | 高庙村二B柱上变 | 黄 | 297.4227 | 重庆江津公司
32126 | 高庙村三B柱上变 | 绿 | 91.4268 | 重庆江津公司
32127 | 高庙村七B柱上变 | 绿 | 253.1546 | 重庆江津公司
32128 | 高庙村一B柱上变 | 绿 | 80.1794 | 重庆江津公司
32129 | 高庄花板田柱上公变 | 绿 | 92.6742 | 重庆江津公司
32130 | 高峰辽叶湾柱上变 | 黄 | 66.1629 | 重庆江津公司
32131 | 高峰跃进桥柱上变压器 | 黄 | 117.5928 | 重庆江津公司
32132 | 高峰蛤蟆咀柱上变 | 绿 | 89.9464 | 重庆江津公司
32133 | 高峰老房子柱上变压器 | 绿 | 173.1814 | 重庆江津公司
32134 | 高峰火烧坪柱上变 | 绿 | 172.2227 | 重庆江津公司
32135 | 高峰水碾上柱上变 | 绿 | 89.8459 | 重庆江津公司
32136 | 高峰杨思田柱上变 | 黄 | 70.1278 | 重庆江津公司
32137 | 高峰李子林柱上变 | 绿 | 44.2515 | 重庆江津公司
32138 | 高峰文家山柱上变 | 绿 | 169.3278 | 重庆江津公司
32139 | 高峰干堰塘柱上变 | 绿 | 90.5897 | 重庆江津公司
32140 | 高峰兴隆湾柱上变 | 黄 | 73.9959 | 重庆江津公司
32141 | 高屋竹木市场2B柱上变 | 绿 | 272.1031 | 重庆江津公司
32142 | 高屋杨叉田柱上变 | 绿 | 87.9716 | 重庆江津公司
32143 | 高屋新街柱上变 | 绿 | 338.6062 | 重庆江津公司
32144 | 高屋敬老院柱上变 | 绿 | 45.1320 | 重庆江津公司
32145 | 高屋廉租房 | 绿 | 531.1959 | 重庆江津公司
32146 | 高屋广播中心柱上变 | 绿 | 215.5629 | 重庆江津公司
32147 | 高屋广场柱上变 | 绿 | 393.1134 | 重庆江津公司
32148 | 高屋山顶上柱上变 | 绿 | 188.0021 | 重庆江津公司
32149 | 高屋塘湾头2B柱上变 | 绿 | 312.2165 | 重庆江津公司
32150 | 高屋塘湾头1B柱上变 | 绿 | 216.8000 | 重庆江津公司
32151 | 高屋基金会柱上变 | 绿 | 452.8660 | 重庆江津公司
32152 | 高屋垭口上柱上变 | 绿 | 180.7278 | 重庆江津公司
32153 | 高屋加油站柱上变 | 绿 | 371.8557 | 重庆江津公司
32154 | 高屋下松林柱上变 | 绿 | 82.0742 | 重庆江津公司
32155 | 高屋上天神坝柱上变 | 绿 | 244.1711 | 重庆江津公司
32156 | 高屋三角坝柱上变 | 绿 | 71.5814 | 重庆江津公司
32157 | 高屋三叉路柱上变 | 绿 | 292.2165 | 重庆江津公司
32158 | 高寨菜园角柱上变 | 绿 | 138.0247 | 重庆江津公司
32159 | 高寨四台区柱上变 | 绿 | 83.9464 | 重庆江津公司
32160 | 高寨六台区柱上变 | 绿 | 89.0062 | 重庆江津公司
32161 | 高寨八台区柱上变 | 绿 | 81.8526 | 重庆江津公司
32162 | 高寨五台区柱上变 | 绿 | 66.7052 | 重庆江津公司
32163 | 高寨二台区柱上变 | 绿 | 42.6068 | 重庆江津公司
32164 | 高寨九台区柱上变 | 绿 | 80.9711 | 重庆江津公司
32165 | 高寨三台区柱上变 | 黄 | 64.9485 | 重庆江津公司
32166 | 高寨一台区柱上变 | 绿 | 144.2433 | 重庆江津公司
32167 | 高家坳柱上变压器 | 绿 | 308.1814 | 重庆江津公司
32168 | 高坪二B柱上变 | 绿 | 172.1237 | 重庆江津公司
32169 | 高坪一B柱上变 | 绿 | 84.1505 | 重庆江津公司
32170 | 高占邮局柱上变 | 绿 | 84.1856 | 重庆江津公司
32171 | 高占街口柱上变 | 绿 | 259.3402 | 重庆江津公司
32172 | 高占街上柱上变 | 绿 | 280.2165 | 重庆江津公司
32173 | 高占小学柱上变 | 绿 | 334.4309 | 重庆江津公司
32174 | 高保洞柱上变 | 绿 | 87.5371 | 重庆江津公司
32175 | 高习八B柱上变 | 绿 | 82.5021 | 重庆江津公司
32176 | 高习五B柱上变 | 绿 | 80.1052 | 重庆江津公司
32177 | 高习三B柱上变 | 绿 | 247.8577 | 重庆江津公司
32178 | 高习七B柱上变 | 绿 | 90.0299 | 重庆江津公司
32179 | 高习一B柱上变 | 绿 | 80.9773 | 重庆江津公司
32180 | 骑龙青竹园#2公用配变 | 绿 | 332.6433 | 重庆江津公司
32181 | 骑龙青竹园#1公用配变 | 绿 | 679.3196 | 重庆江津公司
32182 | 骑龙青果园#2公用配变 | 绿 | 277.9134 | 重庆江津公司
32183 | 骑龙青果园#1公用配变 | 绿 | 263.0845 | 重庆江津公司
32184 | 骑龙柳林园#2配变配电变压器 | 绿 | 531.6907 | 重庆江津公司
32185 | 骑龙垃圾站柱上变 | 绿 | 84.6557 | 重庆江津公司
32186 | 骑龙保管室柱上变 | 绿 | 146.2557 | 重庆江津公司
32187 | 骆崃麻柳坝柱上公变 | 绿 | 43.9588 | 重庆江津公司
32188 | 骆崃马鞍山柱上公变 | 绿 | 85.1665 | 重庆江津公司
32189 | 骆崃青杠嘴柱上公变 | 绿 | 63.4175 | 重庆江津公司
32190 | 骆崃许家咀柱上变 | 绿 | 83.3340 | 重庆江津公司
32191 | 骆崃茶场柱上公变 | 绿 | 87.4866 | 重庆江津公司
32192 | 骆崃罐子山柱上公变 | 黄 | 79.6567 | 重庆江津公司
32193 | 骆崃石龙门柱上公变 | 绿 | 42.0211 | 重庆江津公司
32194 | 骆崃瓦子坝柱上公变 | 绿 | 70.6495 | 重庆江津公司
32195 | 骆崃牛老壳柱上公变 | 绿 | 45.7541 | 重庆江津公司
32196 | 骆崃油榨房柱上变 | 绿 | 254.6907 | 重庆江津公司
32197 | 骆崃河包丘柱上公变 | 绿 | 70.5134 | 重庆江津公司
32198 | 骆崃新房子柱上变 | 绿 | 82.8206 | 重庆江津公司
32199 | 骆崃新屋嘴柱上公变 | 绿 | 85.0505 | 重庆江津公司
32200 | 骆崃新场花园柱上变 | 绿 | 91.5887 | 重庆江津公司
32201 | 骆崃新场柱上公变 | 绿 | 135.2433 | 重庆江津公司
32202 | 骆崃川祖庙柱上公变 | 绿 | 29.0175 | 重庆江津公司
32203 | 骆崃天平上柱上公变 | 绿 | 42.5005 | 重庆江津公司
32204 | 骆崃大田壁柱上公变 | 绿 | 42.5438 | 重庆江津公司
32205 | 骆崃大松林柱上公变 | 绿 | 40.8247 | 重庆江津公司
32206 | 骆崃团山堡柱上公变 | 绿 | 167.9732 | 重庆江津公司
32207 | 骆崃厅房柱上公变 | 绿 | 47.0531 | 重庆江津公司
32208 | 骆崃中场柱上公变 | 绿 | 42.3227 | 重庆江津公司
32209 | 骆崃上新湾柱上变 | 绿 | 46.5814 | 重庆江津公司
32210 | 骆崃三尖角柱上公变 | 绿 | 66.3598 | 重庆江津公司
32211 | 驴溪河畔柱上变 | 绿 | 279.9278 | 重庆江津公司
32212 | 驴溪晓月柱上变 | 绿 | 209.0969 | 重庆江津公司
32213 | 驴溪假日2B柱上变 | 绿 | 276.0412 | 重庆江津公司
32214 | 驴溪假日1B柱上变 | 绿 | 311.7216 | 重庆江津公司
32215 | 马项垭街上柱上变压器 | 绿 | 79.3773 | 重庆江津公司
32216 | 马达凼柱上变 | 绿 | 84.9979 | 重庆江津公司
32217 | 马街四台区柱上变 | 绿 | 176.9423 | 重庆江津公司
32218 | 马街六台区柱上变 | 绿 | 283.1629 | 重庆江津公司
32219 | 马街八台区柱上变 | 绿 | 401.5464 | 重庆江津公司
32220 | 马街五台区 | 绿 | 242.8289 | 重庆江津公司
32221 | 马街二台区柱上变 | 绿 | 308.7320 | 重庆江津公司
32222 | 马街九台区柱上变 | 绿 | 227.7691 | 重庆江津公司
32223 | 马街三台区柱上变 | 绿 | 112.5237 | 重庆江津公司
32224 | 马街七台区柱上变 | 绿 | 198.8144 | 重庆江津公司
32225 | 马街一台区柱上变 | 绿 | 370.4742 | 重庆江津公司
32226 | 马岩四B柱上变 | 绿 | 164.0268 | 重庆江津公司
32227 | 马岩六B柱上变 | 绿 | 84.5732 | 重庆江津公司
32228 | 马岩五B柱上变 | 绿 | 80.8474 | 重庆江津公司
32229 | 马岩二B柱上变 | 绿 | 87.7412 | 重庆江津公司
32230 | 马岩三B柱上变 | 绿 | 82.0196 | 重庆江津公司
32231 | 马岩七B柱上变 | 绿 | 83.3402 | 重庆江津公司
32232 | 马岩一B柱上变 | 绿 | 86.1794 | 重庆江津公司
32233 | 马家黄桷堡柱上变 | 黄 | 68.1052 | 重庆江津公司
32234 | 马家花生坡柱上变 | 黄 | 50.4531 | 重庆江津公司
32235 | 马家牛栏堡柱上变 | 绿 | 83.0866 | 重庆江津公司
32236 | 马家坪康居2#柱上变 | 绿 | 258.6495 | 重庆江津公司
32237 | 马家坪康居1#柱上变 | 绿 | 256.0103 | 重庆江津公司
32238 | 马家坪场镇柱上变 | 绿 | 184.5938 | 重庆江津公司
32239 | 马家坪农改柱上变 | 绿 | 93.9206 | 重庆江津公司
32240 | 马家八斗丘柱上变 | 绿 | 60.2701 | 重庆江津公司
32241 | 马家八斗丘2B柱上变 | 黄 | 72.5062 | 重庆江津公司
32242 | 马家乌龟石柱上变 | 绿 | 61.0103 | 重庆江津公司
32243 | 马宗廉租房4号箱变 | 绿 | 532.1237 | 重庆江津公司
32244 | 马宗廉租房3号箱变 | 绿 | 448.4742 | 重庆江津公司
32245 | 马宗廉租房2号箱变 | 绿 | 426.1856 | 重庆江津公司
32246 | 马宗廉租房1号箱变 | 绿 | 455.6082 | 重庆江津公司
32247 | 马宗安居房二号配电房3号变 | 绿 | 537.2165 | 重庆江津公司
32248 | 马宗安居房二号配电房2号变 | 绿 | 541.1289 | 重庆江津公司
32249 | 马宗安居房二号配电房1号变 | 绿 | 538.1134 | 重庆江津公司
32250 | 马宗安居房三号配电房4号变 | 绿 | 686.1237 | 重庆江津公司
32251 | 马宗安居房三号配电房3号变 | 绿 | 687.2165 | 重庆江津公司
32252 | 马宗安居房三号配电房2号变 | 绿 | 721.1134 | 重庆江津公司
32253 | 马宗安居房三号配电房1号变 | 绿 | 714.9691 | 重庆江津公司
32254 | 马宗安居房一号配电房4号变 | 绿 | 696.6392 | 重庆江津公司
32255 | 马宗安居房一号配电房3号变 | 绿 | 567.6804 | 重庆江津公司
32256 | 马宗安居房一号配电房2号变 | 绿 | 708.7216 | 重庆江津公司
32257 | 马宗安居房一号配电房1号变 | 绿 | 678.3299 | 重庆江津公司
32258 | 马安黄家坟柱上变 | 绿 | 82.9608 | 重庆江津公司
32259 | 马安马安山柱上变 | 绿 | 82.2103 | 重庆江津公司
32260 | 马安砖房头柱上变 | 绿 | 85.8299 | 重庆江津公司
32261 | 马安石道场柱上变 | 黄 | 68.0804 | 重庆江津公司
32262 | 马安燕师坝柱上变 | 绿 | 171.9351 | 重庆江津公司
32263 | 马安河坝头柱上变 | 绿 | 95.4887 | 重庆江津公司
32264 | 马安沙楠窖柱上变 | 绿 | 169.6742 | 重庆江津公司
32265 | 马安水口头柱上变 | 绿 | 42.2515 | 重庆江津公司
32266 | 马安新湾头柱上变 | 绿 | 86.9866 | 重庆江津公司
32267 | 马安子桃沟柱上变 | 黄 | 67.1340 | 重庆江津公司
32268 | 马安天坪田柱上变 | 黄 | 93.1598 | 重庆江津公司
32269 | 马安坎底下柱上变 | 绿 | 87.9794 | 重庆江津公司
32270 | 马安回龙湾柱上变 | 黄 | 59.7918 | 重庆江津公司
32271 | 马安加工房柱上变 | 绿 | 86.8845 | 重庆江津公司
32272 | 马安保管室柱上变 | 绿 | 51.8495 | 重庆江津公司
32273 | 马堰砖房柱上变 | 绿 | 88.2423 | 重庆江津公司
32274 | 马堰水井湾柱上变 | 绿 | 164.0144 | 重庆江津公司
32275 | 马堰小房子柱上变 | 黄 | 29.3072 | 重庆江津公司
32276 | 马堰学堂坡柱上变 | 黄 | 126.1856 | 重庆江津公司
32277 | 马坪村四B柱上变 | 绿 | 55.6268 | 重庆江津公司
32278 | 马坪村六B柱上变 | 绿 | 83.1237 | 重庆江津公司
32279 | 马坪村八B柱上变 | 绿 | 324.6948 | 重庆江津公司
32280 | 马坪村五B柱上变 | 绿 | 81.4938 | 重庆江津公司
32281 | 马坪村二B柱上变 | 绿 | 169.4124 | 重庆江津公司
32282 | 马坪村九B柱上变 | 绿 | 320.5608 | 重庆江津公司
32283 | 马坪村三B柱上变 | 绿 | 264.6330 | 重庆江津公司
32284 | 马坪村七B柱上变 | 绿 | 82.5031 | 重庆江津公司
32285 | 马坪村一B柱上变 | 绿 | 128.9485 | 重庆江津公司
32286 | 马台高坎丘柱上变 | 黄 | 58.1495 | 重庆江津公司
32287 | 马台歇马台柱上变 | 绿 | 43.4804 | 重庆江津公司
32288 | 马中咀柱上变 | 黄 | 46.4933 | 重庆江津公司
32289 | 馨福苑中心公配四号变 | 黄 | 855.4227 | 重庆江津公司
32290 | 馨福苑中心公配二号变 | 黄 | 844.2577 | 重庆江津公司
32291 | 馨福苑中心公配三号变 | 黄 | 822.7010 | 重庆江津公司
32292 | 馨福苑中心公配一号变 | 黄 | 834.4227 | 重庆江津公司
32293 | 香草村四B柱上变 | 绿 | 160.6155 | 重庆江津公司
32294 | 香草村十一B柱上变 | 绿 | 81.1588 | 重庆江津公司
32295 | 香草村十B柱上变 | 黄 | 159.2887 | 重庆江津公司
32296 | 香草村六B柱上变 | 绿 | 321.2701 | 重庆江津公司
32297 | 香草村八B柱上变 | 绿 | 81.2309 | 重庆江津公司
32298 | 香草村五B柱上变 | 绿 | 72.3876 | 重庆江津公司
32299 | 香草村二B柱上变 | 绿 | 82.8062 | 重庆江津公司
32300 | 香草村九B柱上变 | 绿 | 323.4021 | 重庆江津公司
32301 | 香草村三B柱上变 | 绿 | 239.8433 | 重庆江津公司
32302 | 香草村七B柱上变 | 黄 | 318.1196 | 重庆江津公司
32303 | 香草村一B柱上变 | 绿 | 320.9072 | 重庆江津公司
32304 | 香福岗柱上变 | 绿 | 83.9711 | 重庆江津公司
32305 | 香槟小镇1#配2#配电变压器 | 绿 | 644.3505 | 重庆江津公司
32306 | 香槟小镇1#配1#配电变压器 | 绿 | 506.8608 | 重庆江津公司
32307 | 香林华府二号公变 | 绿 | 515.7278 | 重庆江津公司
32308 | 香林华府一号公变 | 绿 | 527.4227 | 重庆江津公司
32309 | 飞龙庙柱上变 | 绿 | 266.1526 | 重庆江津公司
32310 | 风岚黄角树3B柱上变 | 绿 | 55.4155 | 重庆江津公司
32311 | 风岚黄角树2B柱上变 | 绿 | 83.1253 | 重庆江津公司
32312 | 风岚漏滩3B柱上变 | 绿 | 93.4954 | 重庆江津公司
32313 | 风岚晒场1B柱上变 | 绿 | 84.6191 | 重庆江津公司
32314 | 领秀城四号公用配电房三号变 | 绿 | 537.5876 | 重庆江津公司
32315 | 领秀城四号公用配电房一号变 | 绿 | 523.9175 | 重庆江津公司
32316 | 领秀城十号公用配电房四号变 | 绿 | 640.0053 | 重庆江津公司
32317 | 领秀城十号公用配电房二号变 | 绿 | 640.0000 | 重庆江津公司
32318 | 领秀城十号公用配电房一号变 | 绿 | 644.1567 | 重庆江津公司
32319 | 领秀城六号公用配电房一号变 | 绿 | 670.0124 | 重庆江津公司
32320 | 领秀城八号公用配电房四号变 | 绿 | 640.3338 | 重庆江津公司
32321 | 领秀城八号公用配电房一号变 | 绿 | 670.4082 | 重庆江津公司
32322 | 领秀城五号公用配电房一号变 | 绿 | 562.9691 | 重庆江津公司
32323 | 领秀城二号公用配电房三号变 | 绿 | 542.1443 | 重庆江津公司
32324 | 领秀城二号公用配电房一号变 | 绿 | 553.0722 | 重庆江津公司
32325 | 领秀城九号公用配电房四号变 | 绿 | 640.1732 | 重庆江津公司
32326 | 领秀城九号公用配电房二号变 | 绿 | 640.2969 | 重庆江津公司
32327 | 领秀城九号公用配电房三号变 | 绿 | 640.4239 | 重庆江津公司
32328 | 领秀城九号公用配电房一号变 | 绿 | 640.2969 | 重庆江津公司
32329 | 领秀城三号公用配电房一号变 | 绿 | 568.7216 | 重庆江津公司
32330 | 领秀城七号公用配电房四号变 | 绿 | 640.2237 | 重庆江津公司
32331 | 领秀城七号公用配电房二号变 | 绿 | 640.2722 | 重庆江津公司
32332 | 领秀城七号公用配电房三号变 | 绿 | 640.2969 | 重庆江津公司
32333 | 领秀城七号公用配电房一号变 | 绿 | 654.0041 | 重庆江津公司
32334 | 领秀城一号公用配电房三号变 | 绿 | 566.7010 | 重庆江津公司
32335 | 领秀城一号公用配电房一号变 | 绿 | 552.2268 | 重庆江津公司
32336 | 顺江场二B柱上变 | 绿 | 163.9340 | 重庆江津公司
32337 | 顺江场一B柱上变 | 绿 | 320.1856 | 重庆江津公司
32338 | 顺山高坎柱上变 | 绿 | 94.5485 | 重庆江津公司
32339 | 顺山沙子埂柱上变 | 绿 | 139.4680 | 重庆江津公司
32340 | 顺山沙坝柱上变 | 黄 | 139.5196 | 重庆江津公司
32341 | 顺山椅子湾柱上变 | 绿 | 85.4526 | 重庆江津公司
32342 | 顺山堰塘边柱上变 | 黄 | 30.5485 | 重庆江津公司
32343 | 顺山团山堡柱上变 | 绿 | 83.3402 | 重庆江津公司
32344 | 项垭机房头柱上变 | 绿 | 88.1464 | 重庆江津公司
32345 | 项垭川江厂旁柱上变 | 绿 | 259.9299 | 重庆江津公司
32346 | 项垭堰塘湾柱上变 | 绿 | 173.7938 | 重庆江津公司
32347 | 项垭南岗上柱上变 | 绿 | 50.2572 | 重庆江津公司
32348 | 项垭公路边台区柱上变 | 黄 | 70.3959 | 重庆江津公司
32349 | 项垭中湾柱上变 | 绿 | 92.7381 | 重庆江津公司
32350 | 韩家岗柱上变 | 绿 | 89.2196 | 重庆江津公司
32351 | 鞍子街柱上变 | 绿 | 465.6907 | 重庆江津公司
32352 | 面房柱上变 | 绿 | 65.1552 | 重庆江津公司
32353 | 面房2B柱上变 | 绿 | 82.1113 | 重庆江津公司
32354 | 青龙二B柱上变 | 绿 | 64.2180 | 重庆江津公司
32355 | 青龙一B柱上变 | 绿 | 66.4325 | 重庆江津公司
32356 | 青草村四B柱上变 | 绿 | 170.0454 | 重庆江津公司
32357 | 青草村六B柱上变 | 绿 | 85.0495 | 重庆江津公司
32358 | 青草村五B柱上变 | 黄 | 77.6216 | 重庆江津公司
32359 | 青草村二B柱上变 | 绿 | 221.4103 | 重庆江津公司
32360 | 青草村三B柱上变 | 绿 | 320.6845 | 重庆江津公司
32361 | 青草村一B柱上变 | 绿 | 96.9392 | 重庆江津公司
32362 | 青溪口柱上变 | 绿 | 65.4691 | 重庆江津公司
32363 | 青泊新村一B柱上变 | 绿 | 165.2866 | 重庆江津公司
32364 | 青泊场一B柱上变 | 绿 | 170.3814 | 重庆江津公司
32365 | 青江阮小东柱上变 | 绿 | 256.2784 | 重庆江津公司
32366 | 青江联租房台区配变 | 绿 | 407.5876 | 重庆江津公司
32367 | 青江烂尾楼柱上变 | 绿 | 332.2144 | 重庆江津公司
32368 | 青江派出所柱上变 | 绿 | 177.5423 | 重庆江津公司
32369 | 青江桃园青小区柱上变 | 绿 | 327.4969 | 重庆江津公司
32370 | 青江卫生院柱上变 | 绿 | 384.9588 | 重庆江津公司
32371 | 青树咀柱上变 | 绿 | 162.9196 | 重庆江津公司
32372 | 青松松林坡柱上变 | 绿 | 177.5732 | 重庆江津公司
32373 | 青松关堰塘柱上变 | 绿 | 195.5113 | 重庆江津公司
32374 | 青松九龙沟柱上变 | 绿 | 46.7593 | 重庆江津公司
32375 | 青杠沟柱上变 | 绿 | 215.3485 | 重庆江津公司
32376 | 青杠沟2#配电室配变 | 绿 | 285.3711 | 重庆江津公司
32377 | 青晏村鱼塘丘柱上变 | 绿 | 74.2216 | 重庆江津公司
32378 | 青晏村马儿岩柱上变 | 黄 | 87.0948 | 重庆江津公司
32379 | 青晏村蛤蟆丘柱上变 | 绿 | 45.7897 | 重庆江津公司
32380 | 青晏村紫黄坝柱上变 | 黄 | 83.2567 | 重庆江津公司
32381 | 青晏村磨朝湾柱上变 | 绿 | 65.8557 | 重庆江津公司
32382 | 青晏村球树坪柱上变 | 黄 | 68.7010 | 重庆江津公司
32383 | 青晏村湾头柱上变 | 黄 | 42.6258 | 重庆江津公司
32384 | 青晏村沙田坝柱上变 | 绿 | 70.4608 | 重庆江津公司
32385 | 青晏村沙河新变柱上变 | 黄 | 135.0825 | 重庆江津公司
32386 | 青晏村沙河场镇柱上变 | 黄 | 128.7753 | 重庆江津公司
32387 | 青晏村木瓜树柱上变 | 绿 | 87.2216 | 重庆江津公司
32388 | 青晏村朝天咀柱上变 | 黄 | 67.8258 | 重庆江津公司
32389 | 青晏村月亮田柱上变 | 黄 | 28.0619 | 重庆江津公司
32390 | 青晏村思栗林柱上变 | 黄 | 85.6814 | 重庆江津公司
32391 | 青晏村尖独柱上变 | 黄 | 86.3340 | 重庆江津公司
32392 | 青晏村小南丫柱上变 | 黄 | 141.5340 | 重庆江津公司
32393 | 青晏村天明丘柱上变 | 黄 | 53.6423 | 重庆江津公司
32394 | 青晏村大田坎柱上变 | 绿 | 47.6546 | 重庆江津公司
32395 | 青晏村四轮碑柱上变 | 黄 | 72.7433 | 重庆江津公司
32396 | 青晏村华祥湾柱上变 | 绿 | 44.7722 | 重庆江津公司
32397 | 青晏村中园柱上变 | 绿 | 45.1649 | 重庆江津公司
32398 | 青晏村上湾柱上变 | 黄 | 45.2979 | 重庆江津公司
32399 | 青平石窝2B柱上变 | 绿 | 40.6495 | 重庆江津公司
32400 | 青平白果湾柱上变 | 绿 | 41.3876 | 重庆江津公司
32401 | 青平沙来丫柱上变 | 绿 | 81.5959 | 重庆江津公司
32402 | 青平梯岩柱上变 | 绿 | 81.1443 | 重庆江津公司
32403 | 青平松林岗柱上变 | 绿 | 80.1897 | 重庆江津公司
32404 | 青平大路边柱上变 | 绿 | 83.7402 | 重庆江津公司
32405 | 青堰村湾店子柱上变 | 绿 | 85.9753 | 重庆江津公司
32406 | 青堰村水竹林柱上变 | 黄 | 183.5856 | 重庆江津公司
32407 | 青堰村桥土湾柱上变 | 绿 | 85.5670 | 重庆江津公司
32408 | 青堰村张家店子柱上变 | 绿 | 85.4433 | 重庆江津公司
32409 | 青堰村上大榜柱上变 | 黄 | 87.6918 | 重庆江津公司
32410 | 青坪汤家沟柱上变 | 绿 | 83.9804 | 重庆江津公司
32411 | 青嘴翁柱上变 | 绿 | 42.6186 | 重庆江津公司
32412 | 雷锋院公用箱变 | 绿 | 378.5897 | 重庆江津公司
32413 | 雷家四B柱上变 | 绿 | 88.4536 | 重庆江津公司
32414 | 雷家五台区 | 绿 | 171.8227 | 重庆江津公司
32415 | 雷家二台区配电变压器 | 绿 | 320.0000 | 重庆江津公司
32416 | 雷家三B柱上变 | 绿 | 42.2227 | 重庆江津公司
32417 | 雷家一B柱上变 | 绿 | 165.2887 | 重庆江津公司
32418 | 雍山郡三号公用配电房八号变 | 绿 | 430.1392 | 重庆江津公司
32419 | 雍山郡一号配电房二号公变 | 绿 | 693.4639 | 重庆江津公司
32420 | 雍山郡一号配电房一号公变 | 绿 | 679.6907 | 重庆江津公司
32421 | 集美郡五号公配一号变 | 绿 | 695.6495 | 重庆江津公司
32422 | 集美郡二号公配一号变 | 绿 | 681.7897 | 重庆江津公司
32423 | 集美郡一号公配三号变 | 绿 | 738.0536 | 重庆江津公司
32424 | 集美城二号公用配电房一号变 | 绿 | 640.2658 | 重庆江津公司
32425 | 集美城一号公用配电房二号变 | 绿 | 642.1278 | 重庆江津公司
32426 | 集美城一号公用配电房三号变 | 绿 | 640.0000 | 重庆江津公司
32427 | 集美城一号公用配电房一号变 | 绿 | 640.5695 | 重庆江津公司
32428 | 集美东方5#配4#变 | 绿 | 695.9175 | 重庆江津公司
32429 | 集美东方3#配1#变 | 绿 | 510.6392 | 重庆江津公司
32430 | 雅苑一号配3#变 | 绿 | 656.4124 | 重庆江津公司
32431 | 雅苑一号配1#变 | 绿 | 712.0000 | 重庆江津公司
32432 | 雀坪村四B柱上变 | 绿 | 69.0186 | 重庆江津公司
32433 | 雀坪村十一B柱上变 | 绿 | 82.1196 | 重庆江津公司
32434 | 雀坪村十B柱上变 | 绿 | 82.4082 | 重庆江津公司
32435 | 雀坪村六B柱上变 | 绿 | 324.1567 | 重庆江津公司
32436 | 雀坪村八B柱上变 | 绿 | 324.3237 | 重庆江津公司
32437 | 雀坪村五B柱上变 | 绿 | 325.6660 | 重庆江津公司
32438 | 雀坪村二B柱上变 | 绿 | 168.2000 | 重庆江津公司
32439 | 雀坪村九B柱上变 | 绿 | 320.8660 | 重庆江津公司
32440 | 雀坪村三B柱上变 | 绿 | 81.7443 | 重庆江津公司
32441 | 雀坪村七B柱上变 | 绿 | 328.1649 | 重庆江津公司
32442 | 雀坪村一B柱上变 | 绿 | 83.6392 | 重庆江津公司
32443 | 陡石村水厂柱上变 | 绿 | 171.7464 | 重庆江津公司
32444 | 陡石四台区公变 | 绿 | 82.7526 | 重庆江津公司
32445 | 陡石五台区柱上变 | 绿 | 288.7546 | 重庆江津公司
32446 | 陡石二台区公变 | 绿 | 142.5701 | 重庆江津公司
32447 | 陡石三台区公变 | 绿 | 82.2000 | 重庆江津公司
32448 | 陡石一台区公变 | 绿 | 340.3216 | 重庆江津公司
32449 | 陈家花园柱上变 | 绿 | 357.6907 | 重庆江津公司
32450 | 陈家花园1B柱上变 | 绿 | 297.4742 | 重庆江津公司
32451 | 陈家湾柱上变 | 绿 | 82.3258 | 重庆江津公司
32452 | 陈家榜柱上变 | 绿 | 217.8557 | 重庆江津公司
32453 | 陈家坡柱上变 | 绿 | 391.1031 | 重庆江津公司
32454 | 陈家坡2台区柱上变 | 绿 | 604.1278 | 重庆江津公司
32455 | 阴家湾柱上变 | 绿 | 41.4309 | 重庆江津公司
32456 | 阳红盘牛王柱上变 | 绿 | 165.1897 | 重庆江津公司
32457 | 阳红半边山柱上变 | 绿 | 108.7216 | 重庆江津公司
32458 | 阳岩黄角堡柱上变 | 绿 | 162.3505 | 重庆江津公司
32459 | 阳岩鸭子坟坝柱上变 | 绿 | 71.9948 | 重庆江津公司
32460 | 阳岩鸭子坝柱上变 | 绿 | 88.9536 | 重庆江津公司
32461 | 阳岩青杠沟柱上变 | 绿 | 61.9299 | 重庆江津公司
32462 | 阳岩金御家苑2B柱上变 | 绿 | 211.0598 | 重庆江津公司
32463 | 阳岩金御家苑1B柱上变 | 绿 | 261.0309 | 重庆江津公司
32464 | 阳岩街上柱上变 | 绿 | 258.6227 | 重庆江津公司
32465 | 阳岩红桥小区柱上变压器 | 绿 | 169.3938 | 重庆江津公司
32466 | 阳岩石油厂柱上变 | 绿 | 137.1258 | 重庆江津公司
32467 | 阳岩瓦厂柱上变 | 绿 | 33.8732 | 重庆江津公司
32468 | 阳岩桥沟头柱上变 | 绿 | 80.0000 | 重庆江津公司
32469 | 阳岩杉树湾柱上变压器 | 绿 | 84.6887 | 重庆江津公司
32470 | 阳岩朝天沟柱上变 | 绿 | 23.9093 | 重庆江津公司
32471 | 阳岩新村柱上变 | 绿 | 264.8165 | 重庆江津公司
32472 | 阳岩新房子柱上变 | 绿 | 81.5093 | 重庆江津公司
32473 | 阳岩恒莱硒村柱上变 | 绿 | 170.3175 | 重庆江津公司
32474 | 阳岩庙沟头柱上变 | 绿 | 86.9928 | 重庆江津公司
32475 | 阳岩岩边边柱上变 | 绿 | 4.9608 | 重庆江津公司
32476 | 阳岩小屋基柱上变 | 绿 | 91.3567 | 重庆江津公司
32477 | 阳岩姚坝柱上变 | 绿 | 141.4144 | 重庆江津公司
32478 | 阳岩场口柱上变 | 黄 | 23.7464 | 重庆江津公司
32479 | 阳岩团山子柱上变 | 黄 | 44.4144 | 重庆江津公司
32480 | 阳岩保管室柱上变 | 绿 | 71.0660 | 重庆江津公司
32481 | 阳岩井沟头柱上变 | 绿 | 85.4495 | 重庆江津公司
32482 | 阳岩井坝柱上变 | 黄 | 36.5938 | 重庆江津公司
32483 | 阳岩五块田柱上变 | 绿 | 81.6742 | 重庆江津公司
32484 | 阳岩中沟水库柱上变 | 绿 | 85.1866 | 重庆江津公司
32485 | 阳岩中岗上柱上变 | 绿 | 89.8691 | 重庆江津公司
32486 | 阳光青城配电房低压配电房四号公变 | 绿 | 516.9691 | 重庆江津公司
32487 | 阳光青城配电房低压配电房二号公变 | 绿 | 520.4124 | 重庆江津公司
32488 | 阳光青城配电房低压配电房三号公变 | 绿 | 532.0825 | 重庆江津公司
32489 | 阳光青城配电房低压配电房一号公变 | 绿 | 517.1959 | 重庆江津公司
32490 | 阳光青城柱上公变 | 绿 | 180.3299 | 重庆江津公司
32491 | 阳光花园箱变配变 | 绿 | 569.6495 | 重庆江津公司
32492 | 阳光花园2B柱上变 | 绿 | 262.1443 | 重庆江津公司
32493 | 阳光花园1B柱上变 | 绿 | 268.9072 | 重庆江津公司
32494 | 阳光新都2B箱式变 | 绿 | 332.7175 | 重庆江津公司
32495 | 阳光新都1B箱式变 | 绿 | 447.1804 | 重庆江津公司
32496 | 阳光天玺1#配1#变 | 绿 | 920.4124 | 重庆江津公司
32497 | 阳光天宸一号公配一号变 | 绿 | 773.2577 | 重庆江津公司
32498 | 阳光天宸2#配1#变 | 绿 | 741.3608 | 重庆江津公司
32499 | 阳光天宸#3配#1变 | 绿 | 697.4845 | 重庆江津公司
32500 | 防预站配变 | 绿 | 344.8289 | 重庆江津公司
32501 | 长风路一号箱变 | 绿 | 521.8557 | 重庆江津公司
32502 | 长腰观音桥1B柱上变 | 绿 | 60.5773 | 重庆江津公司
32503 | 长腰石板子柱上变 | 黄 | 56.1732 | 重庆江津公司
32504 | 长腰石堰沟6B柱上变 | 绿 | 134.6711 | 重庆江津公司
32505 | 长腰登杆架子5B柱上变 | 绿 | 102.6237 | 重庆江津公司
32506 | 长腰新房子3B柱上变 | 绿 | 175.5753 | 重庆江津公司
32507 | 长腰斑竹林2B柱上变 | 绿 | 82.3412 | 重庆江津公司
32508 | 长腰大田4B柱上变 | 绿 | 84.2067 | 重庆江津公司
32509 | 长腰五龙门7B柱上变 | 绿 | 164.0113 | 重庆江津公司
32510 | 长腰乌龟田柱上变 | 绿 | 85.5577 | 重庆江津公司
32511 | 长秧田柱上变 | 黄 | 69.0660 | 重庆江津公司
32512 | 长石岗柱上变 | 绿 | 85.1155 | 重庆江津公司
32513 | 长河长河沟柱上变 | 黄 | 80.1485 | 重庆江津公司
32514 | 长河滩滩上柱上变 | 黄 | 41.6253 | 重庆江津公司
32515 | 长河庙湾石坝柱上变 | 黄 | 72.6175 | 重庆江津公司
32516 | 长河大田柱上变 | 黄 | 71.3943 | 重庆江津公司
32517 | 长河塘湾柱上变 | 黄 | 173.6763 | 重庆江津公司
32518 | 长沟四B柱上变 | 绿 | 325.3938 | 重庆江津公司
32519 | 长沟十B柱上变 | 黄 | 164.9113 | 重庆江津公司
32520 | 长沟六B柱上变 | 绿 | 163.0742 | 重庆江津公司
32521 | 长沟八B柱上变 | 黄 | 82.2763 | 重庆江津公司
32522 | 长沟五B柱上变 | 绿 | 301.9113 | 重庆江津公司
32523 | 长沟二B柱上变 | 黄 | 38.5773 | 重庆江津公司
32524 | 长沟九B柱上变 | 黄 | 166.5381 | 重庆江津公司
32525 | 长沟三B柱上变 | 绿 | 82.4392 | 重庆江津公司
32526 | 长沟七B柱上变 | 绿 | 88.6196 | 重庆江津公司
32527 | 长沟一B柱上变 | 绿 | 80.2866 | 重庆江津公司
32528 | 长沙坝箱变 | 绿 | 325.2165 | 重庆江津公司
32529 | 长江黄桷咀柱上变 | 绿 | 327.3608 | 重庆江津公司
32530 | 长江四台区柱上变 | 绿 | 90.7175 | 重庆江津公司
32531 | 长江六台区柱上变 | 绿 | 165.7485 | 重庆江津公司
32532 | 长江八台区柱上变 | 绿 | 68.1546 | 重庆江津公司
32533 | 长江五台区柱上变 | 绿 | 86.0825 | 重庆江津公司
32534 | 长江二台区柱上变 | 绿 | 257.9423 | 重庆江津公司
32535 | 长江九台区柱上变 | 绿 | 164.1237 | 重庆江津公司
32536 | 长江三台区柱上变 | 绿 | 53.4206 | 重庆江津公司
32537 | 长江七台区柱上变 | 绿 | 85.7918 | 重庆江津公司
32538 | 长江一台区柱上变 | 绿 | 325.8814 | 重庆江津公司
32539 | 长林青龙岗柱上变 | 绿 | 87.5464 | 重庆江津公司
32540 | 长林金龟阉柱上变 | 绿 | 162.5031 | 重庆江津公司
32541 | 长林跃进水库柱上变 | 绿 | 85.0474 | 重庆江津公司
32542 | 长林谢家湾柱上变 | 绿 | 14.9856 | 重庆江津公司
32543 | 长林蒋家湾柱上变 | 黄 | 79.4742 | 重庆江津公司
32544 | 长林肖家岗柱上变 | 绿 | 47.8680 | 重庆江津公司
32545 | 长林老房子柱上变 | 绿 | 43.8784 | 重庆江津公司
32546 | 长林石门坎柱上变 | 绿 | 42.3351 | 重庆江津公司
32547 | 长林白土坝柱上变 | 绿 | 41.3299 | 重庆江津公司
32548 | 长林瓦厂柱上变 | 绿 | 91.6103 | 重庆江津公司
32549 | 长林柿子湾柱上变 | 绿 | 45.0381 | 重庆江津公司
32550 | 长林柏树湾柱上变 | 绿 | 67.7268 | 重庆江津公司
32551 | 长林村大岗柱上变 | 绿 | 115.0515 | 重庆江津公司
32552 | 长林岩头榜柱上变 | 绿 | 84.9052 | 重庆江津公司
32553 | 长林学堂岚丫柱上变 | 绿 | 134.2304 | 重庆江津公司
32554 | 长林季家湾柱上变 | 绿 | 83.3526 | 重庆江津公司
32555 | 长林天平丘柱上变 | 绿 | 83.3691 | 重庆江津公司
32556 | 长林关胜2B柱上变 | 绿 | 89.9433 | 重庆江津公司
32557 | 长林关胜1B柱上变 | 绿 | 110.3361 | 重庆江津公司
32558 | 长林作坊湾柱上变 | 绿 | 83.2722 | 重庆江津公司
32559 | 长岭四B柱上变 | 绿 | 230.1031 | 重庆江津公司
32560 | 长岭五B柱上变 | 绿 | 362.4124 | 重庆江津公司
32561 | 长岭三B柱上变 | 绿 | 82.1278 | 重庆江津公司
32562 | 长岭一B柱上变 | 绿 | 83.2206 | 重庆江津公司
32563 | 长岗漆星沟柱上变 | 绿 | 48.9454 | 重庆江津公司
32564 | 长岗柱上公变 | 绿 | 84.2309 | 重庆江津公司
32565 | 长安黄沙坎柱上变 | 绿 | 182.0124 | 重庆江津公司
32566 | 长安辽叶林柱上变 | 绿 | 261.5258 | 重庆江津公司
32567 | 长安观音坪柱上变压器 | 黄 | 79.5010 | 重庆江津公司
32568 | 长安大路边柱上变 | 绿 | 185.9670 | 重庆江津公司
32569 | 长城路津华柱上变 | 绿 | 290.2268 | 重庆江津公司
32570 | 长冲黄家院子柱上变 | 绿 | 141.9216 | 重庆江津公司
32571 | 长冲金山石朝门柱上变 | 绿 | 87.8866 | 重庆江津公司
32572 | 长冲金山保管室柱上变 | 黄 | 72.6454 | 重庆江津公司
32573 | 长冲酒厂边柱上变 | 绿 | 200.2639 | 重庆江津公司
32574 | 长冲街高花生背后柱上变 | 绿 | 330.3546 | 重庆江津公司
32575 | 长冲石埂花生土柱上变 | 绿 | 89.8629 | 重庆江津公司
32576 | 长冲村四B柱上变 | 绿 | 206.4412 | 重庆江津公司
32577 | 长冲村六B柱上变 | 绿 | 166.8227 | 重庆江津公司
32578 | 长冲村八B柱上变 | 绿 | 133.2412 | 重庆江津公司
32579 | 长冲村五B柱上变 | 绿 | 163.8474 | 重庆江津公司
32580 | 长冲村二B柱上变 | 绿 | 108.6660 | 重庆江津公司
32581 | 长冲村九B柱上变 | 绿 | 230.1031 | 重庆江津公司
32582 | 长冲村三B柱上变 | 绿 | 186.5732 | 重庆江津公司
32583 | 长冲村七B柱上变 | 绿 | 326.2990 | 重庆江津公司
32584 | 长冲村一B柱上变 | 黄 | 197.9876 | 重庆江津公司
32585 | 长冲小南窖柱上变 | 绿 | 42.8701 | 重庆江津公司
32586 | 长冲富康新村柱上变 | 绿 | 257.9010 | 重庆江津公司
32587 | 长冲学校柱上变 | 绿 | 169.8041 | 重庆江津公司
32588 | 长冲大房子柱上变 | 绿 | 21.6299 | 重庆江津公司
32589 | 长冲唐家坡柱上变 | 绿 | 82.1402 | 重庆江津公司
32590 | 长冲合兴骑龙穴柱上变 | 绿 | 81.4722 | 重庆江津公司
32591 | 长冲合兴学校柱上变 | 绿 | 90.1289 | 重庆江津公司
32592 | 长冲合兴卢稿湾柱上变 | 绿 | 87.2784 | 重庆江津公司
32593 | 长伦柱上变 | 绿 | 302.9485 | 重庆江津公司
32594 | 长五间柱上变 | 绿 | 81.3361 | 重庆江津公司
32595 | 镇泰中学公变柱上变 | 绿 | 287.2990 | 重庆江津公司
32596 | 锦鹤江城#4公配#3配电变压器 | 绿 | 668.0330 | 重庆江津公司
32597 | 锦鹤江城#4公配#2变 | 绿 | 678.0258 | 重庆江津公司
32598 | 锦鹤江城#3公配#2变 | 绿 | 671.4969 | 重庆江津公司
32599 | 锦鹤江城#2公配#3变 | 绿 | 425.3031 | 重庆江津公司
32600 | 锦鹤江城#2公配#2变 | 绿 | 534.8247 | 重庆江津公司
32601 | 锦鹤江城#1公配#2变 | 绿 | 408.8412 | 重庆江津公司
32602 | 锦鹤江城#1公配#1变 | 绿 | 414.1526 | 重庆江津公司
32603 | 锦荣府六号公用配电房一号变 | 绿 | 650.3175 | 重庆江津公司
32604 | 锦荣府五号公用配电房四号变 | 绿 | 640.4948 | 重庆江津公司
32605 | 锦荣府五号公用配电房二号变 | 绿 | 640.1979 | 重庆江津公司
32606 | 锦荣府三号公用配电房三号变 | 绿 | 207.8557 | 重庆江津公司
32607 | 锦荣府三号公用配电房一号变 | 绿 | 530.5773 | 重庆江津公司
32608 | 锦荣府一号公用配电房一号变 | 绿 | 920.4124 | 重庆江津公司
32609 | 锦绣花都2B箱式变 | 绿 | 528.0412 | 重庆江津公司
32610 | 锦绣花都1B箱式变 | 绿 | 517.1340 | 重庆江津公司
32611 | 锦绣花园四号箱变 | 绿 | 666.0784 | 重庆江津公司
32612 | 锦绣花园六号楼二号箱变 | 绿 | 419.0392 | 重庆江津公司
32613 | 锦绣花园六号楼一号箱变 | 绿 | 520.7258 | 重庆江津公司
32614 | 锦绣花园八号箱变 | 绿 | 537.7526 | 重庆江津公司
32615 | 锦绣花园五号箱变 | 绿 | 524.2577 | 重庆江津公司
32616 | 锦绣花园二号箱变 | 绿 | 697.1299 | 重庆江津公司
32617 | 锦绣花园九号箱变 | 绿 | 668.2804 | 重庆江津公司
32618 | 锦绣花园三号箱变 | 绿 | 671.1959 | 重庆江津公司
32619 | 锦绣花园一号配电房二号公变 | 绿 | 412.3402 | 重庆江津公司
32620 | 锦绣花园一号配电房一号公变 | 绿 | 420.1031 | 重庆江津公司
32621 | 锦绣花园一号箱变 | 绿 | 670.5814 | 重庆江津公司
32622 | 锦绣新城二号公用配电房三号变 | 绿 | 431.1907 | 重庆江津公司
32623 | 锦绣新城二号公用配电房一号变 | 绿 | 552.1856 | 重庆江津公司
32624 | 锦绣新城一号公用配电房三号变 | 绿 | 464.4691 | 重庆江津公司
32625 | 锦绣新城一号公用配电房一号变 | 绿 | 444.1959 | 重庆江津公司
32626 | 锦绣华城一号公用配电房三号变 | 绿 | 504.0576 | 重庆江津公司
32627 | 锦绣华城一号公用配电房一号变 | 绿 | 538.2474 | 重庆江津公司
32628 | 锦绣佳苑箱变 | 绿 | 532.7505 | 重庆江津公司
32629 | 锦程花园3号箱变 | 绿 | 530.2887 | 重庆江津公司
32630 | 锦程花园2号配电变压器 | 绿 | 325.4928 | 重庆江津公司
32631 | 锦程花园1号配电变压器 | 绿 | 427.4485 | 重庆江津公司
32632 | 锦江苑B2栋三号配电变压器 | 绿 | 667.1423 | 重庆江津公司
32633 | 锦江苑A4栋二号配电变压器 | 绿 | 662.0948 | 重庆江津公司
32634 | 锦江苑A2栋一号配电变压器 | 绿 | 665.6825 | 重庆江津公司
32635 | 锦江苑A1A3B3栋五号配电变压器 | 绿 | 264.7113 | 重庆江津公司
32636 | 锦江映像B4B1栋四号配电变压器 | 绿 | 677.2124 | 重庆江津公司
32637 | 锦江半岛四号配电房一号变 | 绿 | 670.5155 | 重庆江津公司
32638 | 锦江半岛二号配电房二号公变 | 绿 | 657.4845 | 重庆江津公司
32639 | 锦江半岛二号配电房一号公变 | 绿 | 435.2082 | 重庆江津公司
32640 | 锦江半岛三号配电房一号变 | 绿 | 669.3608 | 重庆江津公司
32641 | 锦江半岛一号配电房一号变 | 绿 | 689.7629 | 重庆江津公司
32642 | 锦江半岛一号箱变 | 绿 | 665.3144 | 重庆江津公司
32643 | 锦尚花苑二号箱变 | 绿 | 326.2474 | 重庆江津公司
32644 | 锦尚花苑一号箱变 | 绿 | 335.5010 | 重庆江津公司
32645 | 锦城山谷7B柱上变 | 绿 | 260.5113 | 重庆江津公司
32646 | 锦城山谷6B柱上变 | 绿 | 259.2165 | 重庆江津公司
32647 | 锦城山谷5B柱上变 | 绿 | 257.0619 | 重庆江津公司
32648 | 锦城山谷4B柱上变 | 绿 | 253.9794 | 重庆江津公司
32649 | 锦城山谷3B柱上变 | 绿 | 83.6392 | 重庆江津公司
32650 | 锦城山谷2B柱上变 | 绿 | 207.6907 | 重庆江津公司
32651 | 锦城山谷1B柱上变 | 绿 | 220.9485 | 重庆江津公司
32652 | 锐升凤凰城6#配1#变 | 绿 | 734.7216 | 重庆江津公司
32653 | 锐升凤凰城5#配1#变 | 绿 | 738.2680 | 重庆江津公司
32654 | 锐升凤凰城4#配1#变 | 绿 | 718.6392 | 重庆江津公司
32655 | 锐升凤凰城#1配#1变 | 绿 | 693.5052 | 重庆江津公司
32656 | 锅厂湾柱上变 | 黄 | 41.3902 | 重庆江津公司
32657 | 银湖柱上变 | 绿 | 266.8124 | 重庆江津公司
32658 | 银岩寺柱上变 | 绿 | 65.9887 | 重庆江津公司
32659 | 铜鼓石坝屋基柱上变 | 绿 | 81.7320 | 重庆江津公司
32660 | 铜鼓瓦厂坝柱上变压 | 绿 | 80.9062 | 重庆江津公司
32661 | 铜鼓村高山岗上柱上变 | 绿 | 48.1753 | 重庆江津公司
32662 | 铜鼓村锣盘柱上变 | 绿 | 41.4196 | 重庆江津公司
32663 | 铜鼓村石船溪柱上变 | 绿 | 81.2526 | 重庆江津公司
32664 | 铜鼓村白果湾柱上变 | 绿 | 80.5608 | 重庆江津公司
32665 | 铜鼓村松林岗柱上变 | 绿 | 80.6990 | 重庆江津公司
32666 | 铜鼓山柱上变 | 绿 | 87.8742 | 重庆江津公司
32667 | 铜鼓小湾柱上变 | 绿 | 83.9093 | 重庆江津公司
32668 | 铜鼓大湾柱上变 | 绿 | 85.6876 | 重庆江津公司
32669 | 铜鼓团山堡柱上变 | 绿 | 43.3170 | 重庆江津公司
32670 | 铜鼓唐家坟柱上变 | 绿 | 165.5175 | 重庆江津公司
32671 | 铜鼓厂口厅柱上变 | 绿 | 82.0722 | 重庆江津公司
32672 | 铜鼓仇家湾柱上变 | 绿 | 80.5351 | 重庆江津公司
32673 | 铜锣站家属院2#变 | 绿 | 418.9742 | 重庆江津公司
32674 | 铜锣站家属院1#变 | 绿 | 441.6598 | 重庆江津公司
32675 | 铂蓝津岸4#配1#变 | 绿 | 646.2062 | 重庆江津公司
32676 | 铂蓝津岸3#公配#1变配电变压器 | 绿 | 528.6433 | 重庆江津公司
32677 | 铂蓝津岸#6变 | 绿 | 411.7278 | 重庆江津公司
32678 | 铂蓝津岸#5变 | 绿 | 404.5526 | 重庆江津公司
32679 | 铂蓝津岸#4变 | 绿 | 411.3649 | 重庆江津公司
32680 | 铂蓝津岸#3变 | 绿 | 413.1299 | 重庆江津公司
32681 | 铂蓝津岸#2变 | 绿 | 411.5299 | 重庆江津公司
32682 | 铂蓝津岸#1变 | 绿 | 407.8021 | 重庆江津公司
32683 | 铁匠炉柱上变 | 绿 | 42.8701 | 重庆江津公司
32684 | 针织厂公变柱上变 | 绿 | 336.0701 | 重庆江津公司
32685 | 鑫海尚城3B | 绿 | 337.3814 | 重庆江津公司
32686 | 鑫海尚城2B配电室配变 | 绿 | 550.7423 | 重庆江津公司
32687 | 鑫海尚城1B配电室配变 | 绿 | 545.0928 | 重庆江津公司
32688 | 鑫沙宾馆柱上变 | 绿 | 490.6351 | 重庆江津公司
32689 | 鑫星佳苑2B柱上变 | 绿 | 258.1608 | 重庆江津公司
32690 | 鑫星佳苑1B柱上变 | 绿 | 205.1299 | 重庆江津公司
32691 | 金龙鱼塘边柱上变 | 绿 | 67.8412 | 重庆江津公司
32692 | 金龙马市宝柱上变 | 绿 | 180.2454 | 重庆江津公司
32693 | 金龙风水堡柱上变 | 黄 | 105.9794 | 重庆江津公司
32694 | 金龙金源新居柱上变 | 绿 | 260.0660 | 重庆江津公司
32695 | 金龙酒厂柱上变 | 绿 | 256.9237 | 重庆江津公司
32696 | 金龙道场嘴柱上变 | 黄 | 136.4124 | 重庆江津公司
32697 | 金龙苏家岩柱上变 | 绿 | 89.7330 | 重庆江津公司
32698 | 金龙聂家山柱上变 | 黄 | 25.7680 | 重庆江津公司
32699 | 金龙老牌坊柱上变 | 绿 | 83.9464 | 重庆江津公司
32700 | 金龙新池塘柱上变 | 黄 | 61.9907 | 重庆江津公司
32701 | 金龙文家山柱上变 | 绿 | 118.1856 | 重庆江津公司
32702 | 金龙大水凼柱上变 | 绿 | 146.8124 | 重庆江津公司
32703 | 金龙墩子桥柱上变 | 绿 | 170.3237 | 重庆江津公司
32704 | 金龙塘角头柱上变 | 绿 | 93.7691 | 重庆江津公司
32705 | 金龙场上柱上变 | 绿 | 154.9299 | 重庆江津公司
32706 | 金龙吉祥新居 | 绿 | 331.6907 | 重庆江津公司
32707 | 金龙刘家山柱上变 | 绿 | 91.2237 | 重庆江津公司
32708 | 金龙凤凰湾柱上变 | 绿 | 81.2031 | 重庆江津公司
32709 | 金龙六角丘柱上变 | 绿 | 82.0619 | 重庆江津公司
32710 | 金龙中塘湾柱上变 | 黄 | 92.6825 | 重庆江津公司
32711 | 金龙三步桥柱上变 | 绿 | 88.5278 | 重庆江津公司
32712 | 金银湾柱上变 | 绿 | 163.0845 | 重庆江津公司
32713 | 金银峡码头柱上变 | 绿 | 82.5361 | 重庆江津公司
32714 | 金钗转山坪柱上变 | 绿 | 81.8897 | 重庆江津公司
32715 | 金钗老房子柱上变压器 | 绿 | 46.8825 | 重庆江津公司
32716 | 金钗新房子柱上变压器 | 绿 | 161.2062 | 重庆江津公司
32717 | 金钗斑竹林柱上变 | 绿 | 81.8680 | 重庆江津公司
32718 | 金钗打锣山柱上变 | 绿 | 83.1216 | 重庆江津公司
32719 | 金钗张大堂柱上变 | 绿 | 83.0804 | 重庆江津公司
32720 | 金钗巴豆丘柱上变 | 绿 | 7.9526 | 重庆江津公司
32721 | 金钗山王井坝柱上变 | 绿 | 166.9340 | 重庆江津公司
32722 | 金钗天堂坪柱上变压器 | 绿 | 166.4268 | 重庆江津公司
32723 | 金钗大石坝柱上变 | 绿 | 165.2907 | 重庆江津公司
32724 | 金钗大岚垭柱上变压器 | 绿 | 83.3031 | 重庆江津公司
32725 | 金钗土狗头柱上变 | 绿 | 41.9588 | 重庆江津公司
32726 | 金钗团山堡柱上变 | 绿 | 53.4062 | 重庆江津公司
32727 | 金钗井镇委柱上变 | 绿 | 213.4515 | 重庆江津公司
32728 | 金钗井菜市场柱上变 | 绿 | 370.9691 | 重庆江津公司
32729 | 金钗井菜市场1B柱上变 | 绿 | 219.7196 | 重庆江津公司
32730 | 金钗井广场侧柱上变 | 绿 | 445.8392 | 重庆江津公司
32731 | 金钗井幼儿园柱上变 | 绿 | 388.6845 | 重庆江津公司
32732 | 金都花园#1变配变 | 绿 | 521.0103 | 重庆江津公司
32733 | 金贸嘉园2B柱上变 | 黄 | 207.8598 | 重庆江津公司
32734 | 金贸嘉园1B柱上变 | 黄 | 162.6227 | 重庆江津公司
32735 | 金街四B柱上变 | 绿 | 80.5876 | 重庆江津公司
32736 | 金街六B柱上变 | 绿 | 165.8804 | 重庆江津公司
32737 | 金街五B柱上变 | 绿 | 163.6474 | 重庆江津公司
32738 | 金街二B柱上变 | 绿 | 81.8680 | 重庆江津公司
32739 | 金街三B柱上变 | 绿 | 173.0268 | 重庆江津公司
32740 | 金街一B柱上变 | 绿 | 133.0804 | 重庆江津公司
32741 | 金色粮站柱上变 | 绿 | 262.9485 | 重庆江津公司
32742 | 金竹苑小区#2公用箱变 | 绿 | 654.1278 | 重庆江津公司
32743 | 金竹苑小区#1公用箱变 | 绿 | 663.8268 | 重庆江津公司
32744 | 金竹村柱上变 | 绿 | 389.1175 | 重庆江津公司
32745 | 金竹村2B柱上变 | 绿 | 336.6392 | 重庆江津公司
32746 | 金竹岗柱上变 | 绿 | 269.4330 | 重庆江津公司
32747 | 金科中央公园城四号配电房六号变 | 绿 | 513.0515 | 重庆江津公司
32748 | 金科中央公园城十一号配电房十八号变 | 绿 | 665.1753 | 重庆江津公司
32749 | 金科中央公园城十一号配电房二十五号变 | 绿 | 673.0722 | 重庆江津公司
32750 | 金科中央公园城二号配电房三号变 | 绿 | 519.1340 | 重庆江津公司
32751 | 金科中央公园城三号配电房四号变 | 绿 | 546.9485 | 重庆江津公司
32752 | 金科中央公园城三号配电房五号变 | 绿 | 535.1753 | 重庆江津公司
32753 | 金科世界城一期#2居配#4配变 | 绿 | 526.3711 | 重庆江津公司
32754 | 金科世界城一期#2居配#3配变 | 绿 | 535.3196 | 重庆江津公司
32755 | 金科世界城一期#2居配#2配变 | 绿 | 656.3299 | 重庆江津公司
32756 | 金科世界城一期#1居配#2配变 | 绿 | 673.8722 | 重庆江津公司
32757 | 金科世界城一期#1居配#1配变 | 绿 | 692.1567 | 重庆江津公司
32758 | 金科世界城一期#1公建#2配变 | 绿 | 539.0515 | 重庆江津公司
32759 | 金科世界城一期#1公建#1配变 | 绿 | 684.6351 | 重庆江津公司
32760 | 金科世界城6.7.8#楼1#配电变压器 | 绿 | 688.4454 | 重庆江津公司
32761 | 金科世界城6.7.8#楼#3配电变压器 | 绿 | 523.8763 | 重庆江津公司
32762 | 金科世界城29#楼住宅1#公变 | 绿 | 676.0742 | 重庆江津公司
32763 | 金科世界城#9、#10楼居民公配#3变配变 | 绿 | 511.2577 | 重庆江津公司
32764 | 金科世界城#9、#10楼居民公配#2变 | 绿 | 535.9794 | 重庆江津公司
32765 | 金科世界城#5居民公配#2公变配变 | 绿 | 668.6763 | 重庆江津公司
32766 | 金科世界城#5居民公配#1公变配变 | 绿 | 669.2701 | 重庆江津公司
32767 | 金科世界城#3公用负荷公配#2公变配变 | 绿 | 688.7299 | 重庆江津公司
32768 | 金科世界城#2公用负荷公配#2变 | 绿 | 418.0619 | 重庆江津公司
32769 | 金科世界城#2公用负荷公配#1变 | 绿 | 535.8351 | 重庆江津公司
32770 | 金科三期四号公用配电房三号变 | 绿 | 539.6907 | 重庆江津公司
32771 | 金科三期四号公用配电房一号变 | 绿 | 535.8144 | 重庆江津公司
32772 | 金科三期二号公用配电房二号变 | 绿 | 727.1918 | 重庆江津公司
32773 | 金科三期三号公用配电房一号变 | 绿 | 713.0392 | 重庆江津公司
32774 | 金科三期一号公用配电房三号变 | 绿 | 728.8247 | 重庆江津公司
32775 | 金科三期一号公用配电房一号变 | 绿 | 682.8041 | 重庆江津公司
32776 | 金福花园梅苑3#配电房8号变 | 绿 | 549.8557 | 重庆江津公司
32777 | 金福花园梅苑3#配电房5号变 | 绿 | 552.0825 | 重庆江津公司
32778 | 金福花园梅苑1#二号变 | 绿 | 680.1814 | 重庆江津公司
32779 | 金福花园兰苑1#配电房四号变 | 绿 | 697.9959 | 重庆江津公司
32780 | 金福花园兰苑1#配电房二号变 | 绿 | 528.7629 | 重庆江津公司
32781 | 金碧天下高层十二号公用配电房4#变 | 绿 | 670.2598 | 重庆江津公司
32782 | 金碧天下高层十二号公用配电房3#变 | 绿 | 699.5299 | 重庆江津公司
32783 | 金碧天下高层十二号公用配电房2#变 | 绿 | 697.5505 | 重庆江津公司
32784 | 金碧天下高层十二号公用配电房1#变 | 绿 | 522.6804 | 重庆江津公司
32785 | 金碧天下高层九号公用配电房#4变 | 绿 | 687.2825 | 重庆江津公司
32786 | 金碧天下高层九号公用配电房#3变 | 绿 | 677.0392 | 重庆江津公司
32787 | 金碧天下高层九号公用配电房#2变 | 绿 | 674.5402 | 重庆江津公司
32788 | 金碧天下高层九号公用配电房#1变 | 绿 | 542.1649 | 重庆江津公司
32789 | 金石生基湾柱上变 | 绿 | 44.2433 | 重庆江津公司
32790 | 金石松树林柱上变 | 绿 | 84.6515 | 重庆江津公司
32791 | 金石文聪坡柱上变 | 黄 | 71.0928 | 重庆江津公司
32792 | 金石挨山湾柱上变 | 绿 | 84.5113 | 重庆江津公司
32793 | 金石大石坝柱上变 | 绿 | 83.9753 | 重庆江津公司
32794 | 金石后坝柱上变 | 绿 | 130.0845 | 重庆江津公司
32795 | 金盆青龙咀柱上变 | 绿 | 93.2371 | 重庆江津公司
32796 | 金盆穴柱上变 | 绿 | 135.1423 | 重庆江津公司
32797 | 金盆桃子山柱上变 | 绿 | 64.0412 | 重庆江津公司
32798 | 金盆果园柱上变 | 绿 | 35.6825 | 重庆江津公司
32799 | 金盆屋基田柱上变 | 绿 | 94.2237 | 重庆江津公司
32800 | 金盆大田壁柱上变 | 绿 | 84.6160 | 重庆江津公司
32801 | 金盆坟坝土柱上变 | 绿 | 94.5144 | 重庆江津公司
32802 | 金盆厂厂头柱上变 | 黄 | 30.2794 | 重庆江津公司
32803 | 金瓯国际二号公用配电房二号变 | 绿 | 527.7113 | 重庆江津公司
32804 | 金瓯国际一号公用配电房二号变 | 绿 | 551.0103 | 重庆江津公司
32805 | 金泉村四B柱上变 | 绿 | 84.0660 | 重庆江津公司
32806 | 金泉村六B柱上变 | 绿 | 141.4289 | 重庆江津公司
32807 | 金泉村五B柱上变 | 绿 | 84.1918 | 重庆江津公司
32808 | 金泉村二B柱上变 | 绿 | 163.0495 | 重庆江津公司
32809 | 金泉村三B柱上变 | 绿 | 328.2392 | 重庆江津公司
32810 | 金泉村一B柱上变 | 绿 | 44.8598 | 重庆江津公司
32811 | 金泉场四B柱上变 | 绿 | 340.9567 | 重庆江津公司
32812 | 金泉场二B柱上变 | 绿 | 338.7918 | 重庆江津公司
32813 | 金泉场三B柱上变 | 绿 | 328.1134 | 重庆江津公司
32814 | 金泉场一B柱上变 | 绿 | 211.8021 | 重庆江津公司
32815 | 金沙海岸#2公用箱变 | 绿 | 529.0103 | 重庆江津公司
32816 | 金沙海岸#1公用箱变 | 绿 | 542.6598 | 重庆江津公司
32817 | 金江港湾四号配电室十一号公变 | 绿 | 657.7526 | 重庆江津公司
32818 | 金江港湾五号配电室十二号公变 | 绿 | 662.2680 | 重庆江津公司
32819 | 金江港湾二号配电室六号公变 | 绿 | 652.3505 | 重庆江津公司
32820 | 金江港湾二号配电室八号公变 | 绿 | 434.8866 | 重庆江津公司
32821 | 金江港湾二号配电室五号公变 | 绿 | 660.3299 | 重庆江津公司
32822 | 金江港湾二号配电室七号公变 | 绿 | 413.7938 | 重庆江津公司
32823 | 金江港湾三号配电室九号公变 | 绿 | 536.1856 | 重庆江津公司
32824 | 金江港湾一号配电室四号公变 | 绿 | 523.7526 | 重庆江津公司
32825 | 金江港湾一号配电室三号公变 | 绿 | 535.1134 | 重庆江津公司
32826 | 金江港湾一号配电室一号公变 | 绿 | 662.6392 | 重庆江津公司
32827 | 金槐村四B柱上变 | 绿 | 321.9485 | 重庆江津公司
32828 | 金槐村六B柱上变 | 绿 | 82.3969 | 重庆江津公司
32829 | 金槐村八B柱上变 | 绿 | 82.0371 | 重庆江津公司
32830 | 金槐村五B柱上变 | 绿 | 187.7113 | 重庆江津公司
32831 | 金槐村二B柱上变 | 绿 | 163.7918 | 重庆江津公司
32832 | 金槐村九B柱上变 | 绿 | 331.1670 | 重庆江津公司
32833 | 金槐村三B柱上变 | 绿 | 162.5918 | 重庆江津公司
32834 | 金槐村七B柱上变 | 绿 | 81.1753 | 重庆江津公司
32835 | 金槐村一B柱上变 | 绿 | 131.0330 | 重庆江津公司
32836 | 金桥花园柱上变 | 绿 | 352.4742 | 重庆江津公司
32837 | 金桥港湾#2公用配变 | 绿 | 698.4660 | 重庆江津公司
32838 | 金桥港湾#1公用配变 | 绿 | 965.4639 | 重庆江津公司
32839 | 金桥村四B柱上变 | 绿 | 57.6330 | 重庆江津公司
32840 | 金桥村六B柱上变 | 绿 | 51.6979 | 重庆江津公司
32841 | 金桥村五B柱上变 | 绿 | 87.4103 | 重庆江津公司
32842 | 金桥村二B柱上变 | 绿 | 36.6144 | 重庆江津公司
32843 | 金桥村三B柱上变 | 黄 | 119.3876 | 重庆江津公司
32844 | 金桥村一B柱上变 | 绿 | 80.9155 | 重庆江津公司
32845 | 金桂苑配电房配变 | 绿 | 266.6639 | 重庆江津公司
32846 | 金星大厦#2配变 | 绿 | 332.1608 | 重庆江津公司
32847 | 金星大厦#1配变 | 绿 | 334.4990 | 重庆江津公司
32848 | 金御天城小区2B柱上变 | 绿 | 263.2887 | 重庆江津公司
32849 | 金御天城小区1B柱上变 | 黄 | 235.0309 | 重庆江津公司
32850 | 金山白泥堡柱上变 | 绿 | 85.4557 | 重庆江津公司
32851 | 金山村柱上变 | 绿 | 87.0299 | 重庆江津公司
32852 | 金山六社柱上变 | 黄 | 28.5134 | 重庆江津公司
32853 | 金家金银湾（1B）柱上变 | 绿 | 81.3649 | 重庆江津公司
32854 | 金家田柱上变 | 绿 | 93.5588 | 重庆江津公司
32855 | 金家湾台区柱上变 | 绿 | 83.4794 | 重庆江津公司
32856 | 金家河咀上柱上变 | 绿 | 79.5969 | 重庆江津公司
32857 | 金家幸家湾（4B）柱上变 | 绿 | 89.1856 | 重庆江津公司
32858 | 金家岚垭头柱上变 | 绿 | 83.9216 | 重庆江津公司
32859 | 金家大地坝柱上变 | 绿 | 185.6948 | 重庆江津公司
32860 | 金家坪水丘（2B）柱上变 | 绿 | 43.8026 | 重庆江津公司
32861 | 金家保管室（3B）柱上变 | 绿 | 43.6412 | 重庆江津公司
32862 | 金宝青杠林柱上变 | 绿 | 92.8041 | 重庆江津公司
32863 | 金宝长榜上柱上变 | 黄 | 41.0062 | 重庆江津公司
32864 | 金宝路边柱上变 | 绿 | 65.3340 | 重庆江津公司
32865 | 金宝谭木林柱上变 | 黄 | 123.9598 | 重庆江津公司
32866 | 金宝苏家梗柱上变压器 | 绿 | 92.0371 | 重庆江津公司
32867 | 金宝碟子凼溪沟边柱上变 | 黄 | 68.4825 | 重庆江津公司
32868 | 金宝碟子凼柱上变 | 绿 | 167.4969 | 重庆江津公司
32869 | 金宝瓦厂湾柱上变 | 绿 | 167.6165 | 重庆江津公司
32870 | 金宝漏风垭柱上变 | 绿 | 87.0928 | 重庆江津公司
32871 | 金宝水沟头柱上变 | 绿 | 86.9464 | 重庆江津公司
32872 | 金宝斑竹林柱上变 | 绿 | 90.6557 | 重庆江津公司
32873 | 金宝敬老院柱上变 | 绿 | 167.0103 | 重庆江津公司
32874 | 金宝双院子柱上变 | 绿 | 264.9979 | 重庆江津公司
32875 | 金宝上石坝柱上变 | 绿 | 74.0299 | 重庆江津公司
32876 | 金子黄桷湾柱上变 | 黄 | 62.9000 | 重庆江津公司
32877 | 金子黄桷树柱上变 | 绿 | 321.9711 | 重庆江津公司
32878 | 金子黄桷堡柱上变 | 黄 | 49.8062 | 重庆江津公司
32879 | 金子黄果堡柱上变 | 绿 | 12.3072 | 重庆江津公司
32880 | 金子马道子柱上变 | 绿 | 42.5206 | 重庆江津公司
32881 | 金子马路丘柱上变 | 黄 | 234.0289 | 重庆江津公司
32882 | 金子陈家南坳柱上变 | 黄 | 128.6113 | 重庆江津公司
32883 | 金子长田湾柱上变 | 绿 | 83.6588 | 重庆江津公司
32884 | 金子邱家湾柱上变 | 绿 | 84.6670 | 重庆江津公司
32885 | 金子蹇家湾柱上变 | 黄 | 107.2985 | 重庆江津公司
32886 | 金子谢家院子柱上变 | 黄 | 150.5052 | 重庆江津公司
32887 | 金子菜阳堡柱上变 | 黄 | 159.5979 | 重庆江津公司
32888 | 金子草鞋菩萨柱上变 | 黄 | 88.5515 | 重庆江津公司
32889 | 金子花房子柱上变 | 绿 | 83.8876 | 重庆江津公司
32890 | 金子罗鼓山柱上变 | 绿 | 82.1278 | 重庆江津公司
32891 | 金子红豆坡柱上变 | 黄 | 80.7887 | 重庆江津公司
32892 | 金子石梁黄金堡柱上变 | 黄 | 75.1598 | 重庆江津公司
32893 | 金子石坝顶柱上变 | 绿 | 85.9567 | 重庆江津公司
32894 | 金子白庙子柱上变 | 黄 | 152.9423 | 重庆江津公司
32895 | 金子登杆堡柱上变 | 黄 | 56.7381 | 重庆江津公司
32896 | 金子甘堰塘柱上变 | 黄 | 54.7959 | 重庆江津公司
32897 | 金子水口上柱上变 | 绿 | 13.0165 | 重庆江津公司
32898 | 金子毛墩桥柱上变 | 黄 | 60.5567 | 重庆江津公司
32899 | 金子柒家湾柱上变 | 黄 | 85.9536 | 重庆江津公司
32900 | 金子柑子堡柱上变 | 绿 | 41.4026 | 重庆江津公司
32901 | 金子李家石坝柱上变 | 黄 | 66.1660 | 重庆江津公司
32902 | 金子新灵大石坝柱上变 | 黄 | 89.4866 | 重庆江津公司
32903 | 金子新屋基柱上变 | 绿 | 64.5804 | 重庆江津公司
32904 | 金子张全军联建房柱上变 | 黄 | 164.2186 | 重庆江津公司
32905 | 金子大碾湾柏树柱上变 | 黄 | 40.1005 | 重庆江津公司
32906 | 金子大碾下院子柱上变压器 | 黄 | 126.7876 | 重庆江津公司
32907 | 金子大沙坝柱上变 | 黄 | 176.1505 | 重庆江津公司
32908 | 金子大堰塘柱上变 | 黄 | 86.6742 | 重庆江津公司
32909 | 金子塘湾柱上变 | 绿 | 82.8206 | 重庆江津公司
32910 | 金子堰塘坡柱上变 | 黄 | 89.9320 | 重庆江津公司
32911 | 金子围子奎柱上变 | 黄 | 81.2557 | 重庆江津公司
32912 | 金子团山堡柱上变 | 绿 | 72.6412 | 重庆江津公司
32913 | 金子和谐家园柱上变 | 黄 | 133.3938 | 重庆江津公司
32914 | 金子向勇联建房柱上变 | 黄 | 84.9856 | 重庆江津公司
32915 | 金子厂口厅柱上变 | 黄 | 68.4639 | 重庆江津公司
32916 | 金子半边街柱上变 | 黄 | 108.5072 | 重庆江津公司
32917 | 金子六角兰坳柱上变 | 黄 | 37.5938 | 重庆江津公司
32918 | 金子乌龟桥柱上变 | 绿 | 86.4763 | 重庆江津公司
32919 | 金堂院柱上变 | 绿 | 264.9794 | 重庆江津公司
32920 | 金堂院1B柱上变 | 绿 | 357.7567 | 重庆江津公司
32921 | 金华四B柱上变 | 绿 | 80.1835 | 重庆江津公司
32922 | 金华六B柱上变 | 黄 | 78.6979 | 重庆江津公司
32923 | 金华五B柱上变 | 绿 | 80.9526 | 重庆江津公司
32924 | 金华二B柱上变 | 黄 | 78.0289 | 重庆江津公司
32925 | 金华三B柱上变 | 黄 | 165.6907 | 重庆江津公司
32926 | 金华一B柱上变 | 绿 | 81.5134 | 重庆江津公司
32927 | 金刚黄勇联建房1B柱上变 | 绿 | 165.8330 | 重庆江津公司
32928 | 金刚面房山顶柱上变 | 黄 | 308.4330 | 重庆江津公司
32929 | 金刚长榜柱上变 | 绿 | 174.3134 | 重庆江津公司
32930 | 金刚铁路边柱上变 | 绿 | 138.4742 | 重庆江津公司
32931 | 金刚落儿岗柱上变 | 绿 | 81.9113 | 重庆江津公司
32932 | 金刚菩提缘柱上变 | 黄 | 30.2186 | 重庆江津公司
32933 | 金刚花房柱上变 | 绿 | 87.0670 | 重庆江津公司
32934 | 金刚花房子柱上变 | 绿 | 65.3144 | 重庆江津公司
32935 | 金刚老街柱上变 | 黄 | 60.0536 | 重庆江津公司
32936 | 金刚美林湖畔2B柱上变 | 绿 | 258.0309 | 重庆江津公司
32937 | 金刚美林湖畔1B柱上变 | 绿 | 260.4330 | 重庆江津公司
32938 | 金刚罗家湾柱上变 | 绿 | 66.7108 | 重庆江津公司
32939 | 金刚罗三坝柱上变 | 绿 | 81.2897 | 重庆江津公司
32940 | 金刚祠堂头柱上变 | 绿 | 82.2361 | 重庆江津公司
32941 | 金刚社区办公室柱上变 | 绿 | 116.2928 | 重庆江津公司
32942 | 金刚石堡院墙柱上变 | 绿 | 81.5959 | 重庆江津公司
32943 | 金刚洞口柱上变 | 绿 | 80.9603 | 重庆江津公司
32944 | 金刚油榨坪柱上变 | 绿 | 86.1794 | 重庆江津公司
32945 | 金刚油房柱上变 | 绿 | 36.9660 | 重庆江津公司
32946 | 金刚河偏头柱上变 | 绿 | 35.0536 | 重庆江津公司
32947 | 金刚水库柱上变 | 绿 | 167.6206 | 重庆江津公司
32948 | 金刚毛家坟柱上变 | 绿 | 83.9959 | 重庆江津公司
32949 | 金刚李家坪柱上变 | 黄 | 60.7835 | 重庆江津公司
32950 | 金刚李华小区柱上变 | 绿 | 257.7732 | 重庆江津公司
32951 | 金刚木鱼山柱上变 | 绿 | 166.3897 | 重庆江津公司
32952 | 金刚新街柱上变 | 绿 | 162.6680 | 重庆江津公司
32953 | 金刚新房子柱上变 | 绿 | 169.2536 | 重庆江津公司
32954 | 金刚新屋基柱上变 | 绿 | 68.9608 | 重庆江津公司
32955 | 金刚斜坡土柱上变 | 黄 | 71.6309 | 重庆江津公司
32956 | 金刚张勋立柱上变 | 绿 | 266.7959 | 重庆江津公司
32957 | 金刚天堂湾柱上变 | 绿 | 162.5113 | 重庆江津公司
32958 | 金刚天堂岗柱上变 | 绿 | 86.7175 | 重庆江津公司
32959 | 金刚夏坝子柱上变 | 绿 | 45.8345 | 重庆江津公司
32960 | 金刚塘湾柱上变 | 绿 | 41.5943 | 重庆江津公司
32961 | 金刚土地榜柱上变 | 绿 | 42.7928 | 重庆江津公司
32962 | 金刚古龙湾柱上变 | 绿 | 86.3546 | 重庆江津公司
32963 | 金刚南山坪柱上变 | 黄 | 51.9196 | 重庆江津公司
32964 | 金刚南告头柱上变 | 绿 | 21.7289 | 重庆江津公司
32965 | 金刚半坡头柱上变 | 绿 | 44.5881 | 重庆江津公司
32966 | 金刚前坝柱上变 | 绿 | 49.1887 | 重庆江津公司
32967 | 金刚公路边柱上变 | 绿 | 212.8577 | 重庆江津公司
32968 | 金刚上山堡柱上变 | 黄 | 158.2433 | 重庆江津公司
32969 | 金刚三角湾柱上变 | 绿 | 160.7732 | 重庆江津公司
32970 | 野鸭村四B柱上变 | 绿 | 164.0423 | 重庆江津公司
32971 | 野鸭村六B柱上变 | 绿 | 87.3691 | 重庆江津公司
32972 | 野鸭村八B柱上变 | 绿 | 342.9691 | 重庆江津公司
32973 | 野鸭村五B柱上变 | 绿 | 524.1113 | 重庆江津公司
32974 | 野鸭村二B柱上变 | 绿 | 160.6763 | 重庆江津公司
32975 | 野鸭村九B柱上变 | 绿 | 322.1113 | 重庆江津公司
32976 | 野鸭村三B柱上变 | 绿 | 84.0330 | 重庆江津公司
32977 | 野鸭村七B柱上变 | 绿 | 323.3732 | 重庆江津公司
32978 | 野鸭村一B柱上变 | 绿 | 162.0495 | 重庆江津公司
32979 | 重齿小区#2配变 | 绿 | 522.7010 | 重庆江津公司
32980 | 重齿小区#1配变 | 绿 | 530.0825 | 重庆江津公司
32981 | 重齿四号箱变 | 绿 | 260.1237 | 重庆江津公司
32982 | 重齿十号箱变 | 绿 | 413.8351 | 重庆江津公司
32983 | 重齿十二号箱变 | 绿 | 336.0619 | 重庆江津公司
32984 | 重齿十一号箱变 | 绿 | 335.3196 | 重庆江津公司
32985 | 重齿六号箱变 | 绿 | 412.0619 | 重庆江津公司
32986 | 重齿八号箱变 | 绿 | 529.3608 | 重庆江津公司
32987 | 重齿五号箱变 | 绿 | 415.7938 | 重庆江津公司
32988 | 重齿二号箱变 | 绿 | 519.2165 | 重庆江津公司
32989 | 重齿九号箱变 | 绿 | 520.2062 | 重庆江津公司
32990 | 重齿三号箱变 | 绿 | 530.1031 | 重庆江津公司
32991 | 重齿七号箱变 | 绿 | 527.5670 | 重庆江津公司
32992 | 重齿一号箱变 | 绿 | 506.4948 | 重庆江津公司
32993 | 重庆高天物业管理有限公司配变 | 绿 | 600.3711 | 重庆江津公司
32994 | 重庆江津江綦高速先锋服务区（綦江侧）公变 | 绿 | 504.1546 | 重庆江津公司
32995 | 重庆江津江綦高速先锋服务区（先锋侧）公变 | 绿 | 506.7835 | 重庆江津公司
32996 | 重庆市珞璜服务区2号箱变 | 绿 | 508.5619 | 重庆江津公司
32997 | 重庆市珞璜服务区1号箱变 | 绿 | 504.6186 | 重庆江津公司
32998 | 重庆市江津区教育委员会柱上变 | 绿 | 176.7691 | 重庆江津公司
32999 | 重庆市国美电器有限公司配电变压器 | 绿 | 524.0825 | 重庆江津公司
33000 | 重庆城市建设技工学校双福校区配电房一号变 | 绿 | 410.1938 | 重庆江津公司
33001 | 重庆中环建设有限公司2#变 | 绿 | 1150.5155 | 重庆江津公司
33002 | 重庆中环建设有限公司 1#变 | 绿 | 1150.5155 | 重庆江津公司
33003 | 重客隆箱变 | 绿 | 563.3608 | 重庆江津公司
33004 | 重客隆柱上变 | 绿 | 310.5155 | 重庆江津公司
33005 | 里牛柱上变 | 绿 | 93.0732 | 重庆江津公司
33006 | 里牛二台区柱上变 | 绿 | 44.9402 | 重庆江津公司
33007 | 酷克餐馆一号箱变 | 绿 | 672.6392 | 重庆江津公司
33008 | 酒厂还房箱变 | 绿 | 418.2268 | 重庆江津公司
33009 | 郭坪黄角咀柱上变 | 绿 | 57.0361 | 重庆江津公司
33010 | 郭坪鲤鱼桥柱上变 | 绿 | 44.0639 | 重庆江津公司
33011 | 郭坪郭同田柱上变 | 绿 | 87.2990 | 重庆江津公司
33012 | 郭坪茨竹湾3B柱上变 | 黄 | 158.0021 | 重庆江津公司
33013 | 郭坪河家坝柱上变 | 绿 | 88.0505 | 重庆江津公司
33014 | 郭坪江湾头长毛沟柱上变 | 绿 | 132.8206 | 重庆江津公司
33015 | 郭坪柑子林柱上变 | 绿 | 82.9258 | 重庆江津公司
33016 | 郭坪村黄泥坪柱上变 | 绿 | 87.4072 | 重庆江津公司
33017 | 郭坪村赵湾柱上变 | 绿 | 82.8948 | 重庆江津公司
33018 | 郭坪村装房柱上变 | 绿 | 81.5495 | 重庆江津公司
33019 | 郭坪忽六坪7B柱上变 | 绿 | 42.0010 | 重庆江津公司
33020 | 郭坪庄坪柱上变 | 绿 | 83.6959 | 重庆江津公司
33021 | 郭坪干田湾柱上变 | 绿 | 82.0722 | 重庆江津公司
33022 | 郭坪天堂埂7B柱上变 | 绿 | 43.5856 | 重庆江津公司
33023 | 郭坪天堂埂6B柱上变 | 绿 | 83.8412 | 重庆江津公司
33024 | 郭坪大沙土1B柱上变 | 绿 | 92.4454 | 重庆江津公司
33025 | 郭坪塘湾头2B柱上变 | 绿 | 164.9005 | 重庆江津公司
33026 | 郭坪团山堡5B柱上变 | 绿 | 26.0675 | 重庆江津公司
33027 | 郭坪四交界三叉路柱上变 | 黄 | 72.2619 | 重庆江津公司
33028 | 郭坪四交界4B柱上变 | 绿 | 26.6907 | 重庆江津公司
33029 | 郭坪云山堰塘边柱上变 | 绿 | 81.0732 | 重庆江津公司
33030 | 郭坝四B柱上变 | 黄 | 94.2227 | 重庆江津公司
33031 | 郭坝十B柱上变 | 黄 | 286.9113 | 重庆江津公司
33032 | 郭坝六B柱上变 | 黄 | 322.4536 | 重庆江津公司
33033 | 郭坝八B柱上变 | 黄 | 277.9485 | 重庆江津公司
33034 | 郭坝五B柱上变 | 黄 | 315.6082 | 重庆江津公司
33035 | 郭坝二B柱上变 | 黄 | 269.8948 | 重庆江津公司
33036 | 郭坝九B柱上变 | 黄 | 350.7052 | 重庆江津公司
33037 | 郭坝三B柱上变 | 绿 | 13.0825 | 重庆江津公司
33038 | 郭坝七B柱上变 | 黄 | 360.0660 | 重庆江津公司
33039 | 郭坝一B柱上变 | 黄 | 53.0742 | 重庆江津公司
33040 | 部队广场柱上变 | 绿 | 275.7031 | 重庆江津公司
33041 | 郑洪鹏柱上变 | 绿 | 257.9711 | 重庆江津公司
33042 | 郑家屋基（文昌）柱上变 | 绿 | 5.6742 | 重庆江津公司
33043 | 郎家黄泥塘柱上变 | 绿 | 82.5361 | 重庆江津公司
33044 | 郎家鸭子凼柱上变 | 绿 | 52.0845 | 重庆江津公司
33045 | 郎家魏家院子柱上变 | 绿 | 164.4969 | 重庆江津公司
33046 | 郎家高朝门柱上变 | 黄 | 50.3237 | 重庆江津公司
33047 | 郎家项子坟柱上变 | 绿 | 98.2505 | 重庆江津公司
33048 | 郎家观音坡柱上变 | 绿 | 175.9876 | 重庆江津公司
33049 | 郎家莲花桥柱上变 | 绿 | 55.7629 | 重庆江津公司
33050 | 郎家花堰塘柱上变 | 黄 | 66.1010 | 重庆江津公司
33051 | 郎家石院子柱上变 | 绿 | 253.8247 | 重庆江津公司
33052 | 郎家石坝子柱上变 | 绿 | 83.8691 | 重庆江津公司
33053 | 郎家烈士染房柱上变 | 绿 | 82.5082 | 重庆江津公司
33054 | 郎家沙田湾柱上变 | 绿 | 84.3144 | 重庆江津公司
33055 | 郎家李家石坝柱上变 | 绿 | 45.1990 | 重庆江津公司
33056 | 郎家新石坝柱上变 | 黄 | 117.1505 | 重庆江津公司
33057 | 郎家打牛咀柱上变 | 绿 | 86.7515 | 重庆江津公司
33058 | 郎家手爬岩柱上变 | 绿 | 87.6598 | 重庆江津公司
33059 | 郎家小桥柱上变 | 绿 | 92.5041 | 重庆江津公司
33060 | 郎家学校柱上变 | 绿 | 83.7979 | 重庆江津公司
33061 | 郎家大石坝柱上变 | 绿 | 91.5144 | 重庆江津公司
33062 | 郎家大沟疙瘩柱上变 | 黄 | 57.8402 | 重庆江津公司
33063 | 郎家大岚坳柱上变 | 绿 | 82.8113 | 重庆江津公司
33064 | 郎家团山堡柱上变 | 绿 | 106.5278 | 重庆江津公司
33065 | 郎家双堰塘柱上变压器 | 绿 | 167.4351 | 重庆江津公司
33066 | 郎家卢稿林柱上变 | 绿 | 82.5794 | 重庆江津公司
33067 | 郎家刘家石坝柱上变 | 绿 | 460.2062 | 重庆江津公司
33068 | 郎家凉水井柱上变 | 黄 | 45.1928 | 重庆江津公司
33069 | 郎家乌龟堡柱上变 | 绿 | 176.6021 | 重庆江津公司
33070 | 郎家下曹家湾柱上变 | 黄 | 146.9825 | 重庆江津公司
33071 | 郎家下咀柱上变 | 黄 | 79.9258 | 重庆江津公司
33072 | 郎家万家岗柱上变 | 绿 | 83.3247 | 重庆江津公司
33073 | 郎家七社柱上变 | 绿 | 182.1443 | 重庆江津公司
33074 | 邦泰花园十号公变 | 绿 | 335.3711 | 重庆江津公司
33075 | 邦泰花园十一号公变 | 绿 | 532.0515 | 重庆江津公司
33076 | 邦泰花园六号箱变 | 绿 | 526.5464 | 重庆江津公司
33077 | 邦泰花园五号箱变 | 绿 | 333.9794 | 重庆江津公司
33078 | 邦泰花园二号箱变 | 绿 | 330.6082 | 重庆江津公司
33079 | 邦泰花园九号公变 | 绿 | 330.3918 | 重庆江津公司
33080 | 邦泰花园三号公变 | 绿 | 544.2371 | 重庆江津公司
33081 | 邦泰花园七号公变 | 绿 | 363.9175 | 重庆江津公司
33082 | 邦泰花园一号箱变 | 绿 | 523.0206 | 重庆江津公司
33083 | 邢家龙滩沱柱上变 | 绿 | 85.6536 | 重庆江津公司
33084 | 邢家黄桷树柱上变 | 绿 | 84.9856 | 重庆江津公司
33085 | 邢家长河扁柱上变 | 黄 | 68.7835 | 重庆江津公司
33086 | 邢家赵桷堡柱上变 | 黄 | 46.8763 | 重庆江津公司
33087 | 邢家蜘蛛堡柱上变 | 黄 | 78.3959 | 重庆江津公司
33088 | 邢家柿子屋基柱上变 | 黄 | 61.3474 | 重庆江津公司
33089 | 邢家柏树林柱上变 | 绿 | 11.4474 | 重庆江津公司
33090 | 邢家枣子坳柱上变 | 黄 | 32.4619 | 重庆江津公司
33091 | 邢家杨家祠堂柱上变 | 绿 | 65.2474 | 重庆江津公司
33092 | 邢家杨家坟柱上变 | 绿 | 84.8825 | 重庆江津公司
33093 | 邢家新屋基柱上变 | 绿 | 43.5057 | 重庆江津公司
33094 | 邢家打铁湾柱上变 | 黄 | 152.3794 | 重庆江津公司
33095 | 邢家学校柱上变 | 绿 | 87.0103 | 重庆江津公司
33096 | 邢家天堂埂柱上变 | 黄 | 68.4784 | 重庆江津公司
33097 | 邢家大路湾柱上变 | 绿 | 86.4825 | 重庆江津公司
33098 | 邢家大田坎柱上变 | 绿 | 83.3186 | 重庆江津公司
33099 | 邢家四块田柱上变 | 绿 | 83.9959 | 重庆江津公司
33100 | 邢家哨棚柱上变 | 绿 | 82.7928 | 重庆江津公司
33101 | 邢家半边山柱上变 | 黄 | 25.5505 | 重庆江津公司
33102 | 邓庄邓家庄柱上变 | 绿 | 41.3314 | 重庆江津公司
33103 | 邓庄胡豆老柱上变 | 黄 | 77.2784 | 重庆江津公司
33104 | 邓庄上湾头柱上变 | 绿 | 84.6546 | 重庆江津公司
33105 | 邓家沟还房3号箱变 | 绿 | 375.9794 | 重庆江津公司
33106 | 邓家沟还房2号箱变 | 绿 | 429.7320 | 重庆江津公司
33107 | 邓家沟还房1号箱变 | 绿 | 342.2062 | 重庆江津公司
33108 | 邓家沟二期二号公用配电房#3变 | 绿 | 363.3113 | 重庆江津公司
33109 | 邓家沟二期二号公用配电房#2变 | 绿 | 691.4144 | 重庆江津公司
33110 | 邓家沟二期二号公用配电房#1变 | 绿 | 679.5629 | 重庆江津公司
33111 | 邓家沟二期一号公用配电房#4变 | 绿 | 680.7010 | 重庆江津公司
33112 | 邓家沟二期一号公用配电房#3变 | 绿 | 687.4062 | 重庆江津公司
33113 | 邓家沟二期一号公用配电房#2变 | 绿 | 681.5918 | 重庆江津公司
33114 | 邓家沟二期一号公用配电房#1变 | 绿 | 683.7938 | 重庆江津公司
33115 | 避污还房柱上变 | 绿 | 325.5670 | 重庆江津公司
33116 | 避污还房二B柱上变 | 绿 | 254.4227 | 重庆江津公司
33117 | 遗爱池5#公配2#变 | 绿 | 644.2680 | 重庆江津公司
33118 | 遗爱池5#公配1#变 | 绿 | 647.6206 | 重庆江津公司
33119 | 道班台区柱上变 | 绿 | 309.7608 | 重庆江津公司
33120 | 通泰门柱上变 | 绿 | 304.3608 | 重庆江津公司
33121 | 通泰街1B柱上变 | 绿 | 369.4722 | 重庆江津公司
33122 | 迷你星座小区#2公用箱变 | 绿 | 518.2763 | 重庆江津公司
33123 | 迷你星座小区#1公用箱变 | 绿 | 545.5918 | 重庆江津公司
33124 | 迷你星座#3配变 | 绿 | 541.1959 | 重庆江津公司
33125 | 迷你星座#2配变 | 绿 | 676.1856 | 重庆江津公司
33126 | 迷你星座#1配变 | 绿 | 664.1237 | 重庆江津公司
33127 | 连丘保管室柱上变 | 绿 | 164.9732 | 重庆江津公司
33128 | 进宝瓦窑湾 | 黄 | 83.6897 | 重庆江津公司
33129 | 进宝梯子坡柱上变 | 黄 | 84.6423 | 重庆江津公司
33130 | 进宝改土山柱上变 | 黄 | 45.4000 | 重庆江津公司
33131 | 进宝学堂堡柱上变 | 黄 | 75.8887 | 重庆江津公司
33132 | 进宝土桥子 | 黄 | 75.2278 | 重庆江津公司
33133 | 进宝周坝坪柱上变 | 黄 | 85.4108 | 重庆江津公司
33134 | 进宝保管室 | 黄 | 72.8928 | 重庆江津公司
33135 | 还房2#变压器 | 黄 | 324.1907 | 重庆江津公司
33136 | 还房1#变压器 | 黄 | 325.2577 | 重庆江津公司
33137 | 近街流星坡柱上变 | 绿 | 88.2856 | 重庆江津公司
33138 | 迎新七B柱上变 | 绿 | 180.2144 | 重庆江津公司
33139 | 迎恩门柱上变 | 绿 | 340.4289 | 重庆江津公司
33140 | 迎宾路汽车站柱上变 | 绿 | 293.6495 | 重庆江津公司
33141 | 迎宾路林家湾柱上变 | 绿 | 175.4206 | 重庆江津公司
33142 | 迁安二号公用配电房#3变 | 绿 | 693.7897 | 重庆江津公司
33143 | 迁安二号公用配电房#2变 | 绿 | 681.4227 | 重庆江津公司
33144 | 迁安二号公用配电房#1变 | 绿 | 703.0433 | 重庆江津公司
33145 | 迁安三号公用配电房#2变 | 绿 | 400.0000 | 重庆江津公司
33146 | 迁安三号公用配电房#1变 | 绿 | 562.0412 | 重庆江津公司
33147 | 迁安一号公用配电房#3变 | 绿 | 695.4722 | 重庆江津公司
33148 | 迁安一号公用配电房#2变 | 绿 | 687.6536 | 重庆江津公司
33149 | 迁安一号公用配电房#1变 | 绿 | 696.8082 | 重庆江津公司
33150 | 辜家湾台区柱上变 | 绿 | 80.9433 | 重庆江津公司
33151 | 转龙转龙湾柱上变 | 黄 | 0.0000 | 重庆江津公司
33152 | 转龙观音庙柱上变 | 黄 | 72.9330 | 重庆江津公司
33153 | 转龙罗汉寺水库2B柱上变 | 绿 | 85.0196 | 重庆江津公司
33154 | 转龙玉岩沟柱上变 | 绿 | 25.8124 | 重庆江津公司
33155 | 转龙湾敬老院柱上变 | 绿 | 331.3443 | 重庆江津公司
33156 | 转龙湾1B柱上变 | 绿 | 165.4464 | 重庆江津公司
33157 | 转龙水井沟柱上变 | 绿 | 173.0113 | 重庆江津公司
33158 | 转龙果园柱上变 | 绿 | 44.1521 | 重庆江津公司
33159 | 转龙果园二柱上变 | 绿 | 161.3897 | 重庆江津公司
33160 | 转龙村龙马砖厂柱上变 | 绿 | 85.9474 | 重庆江津公司
33161 | 转龙村龙马登田堡柱上变 | 绿 | 81.7845 | 重庆江津公司
33162 | 转龙村龙马新房子柱上变 | 绿 | 41.1938 | 重庆江津公司
33163 | 转龙村龙井头柱上变 | 绿 | 2.3412 | 重庆江津公司
33164 | 转龙村黄桷庄柱上变 | 绿 | 80.5629 | 重庆江津公司
33165 | 转龙村钻山堰柱上变 | 绿 | 81.3485 | 重庆江津公司
33166 | 转龙村罗汉寺柱上变 | 黄 | 71.8381 | 重庆江津公司
33167 | 转龙村瓦啄田柱上变 | 绿 | 85.9691 | 重庆江津公司
33168 | 转龙村李子湾柱上变 | 黄 | 42.6052 | 重庆江津公司
33169 | 转龙村凉水井柱上变 | 绿 | 83.2938 | 重庆江津公司
33170 | 转龙张家祠堂柱上变 | 绿 | 92.7175 | 重庆江津公司
33171 | 转龙张家咀柱上变 | 绿 | 48.7938 | 重庆江津公司
33172 | 转龙天堂坡柱上变 | 绿 | 85.3644 | 重庆江津公司
33173 | 转龙地笋沟柱上变 | 绿 | 207.8495 | 重庆江津公司
33174 | 转龙团山子柱上变 | 绿 | 45.4464 | 重庆江津公司
33175 | 转龙双山子柱上变 | 黄 | 55.2485 | 重庆江津公司
33176 | 转山丘柱上变 | 绿 | 161.9464 | 重庆江津公司
33177 | 踏水黄泥嘴柱上变 | 绿 | 50.7113 | 重庆江津公司
33178 | 踏水碾坝柱上变 | 黄 | 75.0289 | 重庆江津公司
33179 | 跳墩柱上变 | 绿 | 81.9330 | 重庆江津公司
33180 | 路灯管理所柱上变 | 绿 | 160.6402 | 重庆江津公司
33181 | 跃进螃海田柱上变 | 绿 | 82.9320 | 重庆江津公司
33182 | 赖石岗柱上变 | 绿 | 82.6443 | 重庆江津公司
33183 | 贾嗣黑山羊柱上变 | 绿 | 177.9381 | 重庆江津公司
33184 | 贾嗣老街口柱上变 | 绿 | 292.4124 | 重庆江津公司
33185 | 贾嗣社区陈强柱上变 | 绿 | 225.0062 | 重庆江津公司
33186 | 贾嗣社区电信柱上变 | 绿 | 342.2680 | 重庆江津公司
33187 | 贾嗣社区田家湾配电变压器 | 绿 | 326.8041 | 重庆江津公司
33188 | 贾嗣社区河街柱上变 | 绿 | 304.1691 | 重庆江津公司
33189 | 贾嗣社区气站台区柱上变压器 | 绿 | 355.5361 | 重庆江津公司
33190 | 贾嗣社区桥头柱上变 | 绿 | 331.4433 | 重庆江津公司
33191 | 贾嗣社区新街柱上变 | 绿 | 389.8351 | 重庆江津公司
33192 | 贾嗣社区康豪小区5B柱上变 | 绿 | 394.3299 | 重庆江津公司
33193 | 贾嗣社区康豪小区4B柱上变 | 绿 | 167.5835 | 重庆江津公司
33194 | 贾嗣社区康豪小区3B柱上变 | 绿 | 261.6082 | 重庆江津公司
33195 | 贾嗣社区康豪小区2B柱上变 | 绿 | 262.0825 | 重庆江津公司
33196 | 贾嗣社区康豪小区1B柱上变 | 绿 | 215.3237 | 重庆江津公司
33197 | 贾嗣社区巴渝新居配变 | 绿 | 334.3258 | 重庆江津公司
33198 | 贾嗣社区国税所柱上变 | 绿 | 216.9649 | 重庆江津公司
33199 | 贾嗣社区加油站柱上变 | 绿 | 164.8680 | 重庆江津公司
33200 | 贾嗣社区农机站柱上变 | 绿 | 387.5773 | 重庆江津公司
33201 | 贾嗣社区公租房柱上变 | 绿 | 257.2577 | 重庆江津公司
33202 | 贾嗣社区供电所柱上变 | 绿 | 184.2753 | 重庆江津公司
33203 | 贾嗣敬老院柱上变 | 绿 | 81.5649 | 重庆江津公司
33204 | 贾嗣幼儿园柱上变压器 | 绿 | 177.8454 | 重庆江津公司
33205 | 贾嗣崇德堂柱上变 | 绿 | 340.0165 | 重庆江津公司
33206 | 贾嗣商住楼O栋柱上变 | 绿 | 210.2351 | 重庆江津公司
33207 | 贾嗣商住楼N栋柱上变 | 绿 | 208.3629 | 重庆江津公司
33208 | 贺家边柱上变 | 绿 | 81.3454 | 重庆江津公司
33209 | 贵福商业中心公配#3变配电变压器 | 绿 | 690.2515 | 重庆江津公司
33210 | 贵福商业中心公配#2变配电变压器 | 绿 | 673.2536 | 重庆江津公司
33211 | 贤风公变 | 绿 | 320.0000 | 重庆江津公司
33212 | 财贸校柱上变 | 绿 | 293.6598 | 重庆江津公司
33213 | 财政局家属院公用配变 | 绿 | 416.9814 | 重庆江津公司
33214 | 象鼻岭柱上变 | 绿 | 169.5196 | 重庆江津公司
33215 | 豆糠街配电室配变 | 绿 | 275.6660 | 重庆江津公司
33216 | 谭厚禹联建房柱上变 | 绿 | 95.8351 | 重庆江津公司
33217 | 谢志岗柱上变 | 绿 | 84.0732 | 重庆江津公司
33218 | 谢家黄金堡柱上变 | 绿 | 90.7753 | 重庆江津公司
33219 | 谢家高耀农庄柱上变 | 绿 | 92.3278 | 重庆江津公司
33220 | 谢家高湾台区柱上变 | 绿 | 90.0371 | 重庆江津公司
33221 | 谢家轿顶山柱上变 | 绿 | 86.0340 | 重庆江津公司
33222 | 谢家观音庙柱上变 | 绿 | 90.5691 | 重庆江津公司
33223 | 谢家观音堂柱上变 | 绿 | 169.1794 | 重庆江津公司
33224 | 谢家虚风寺柱上变 | 绿 | 87.1938 | 重庆江津公司
33225 | 谢家自生桥柱上变 | 绿 | 284.3320 | 重庆江津公司
33226 | 谢家砖房头柱上变 | 绿 | 87.3948 | 重庆江津公司
33227 | 谢家石竹坪柱上变 | 绿 | 26.3835 | 重庆江津公司
33228 | 谢家石坝上柱上变 | 绿 | 90.8041 | 重庆江津公司
33229 | 谢家止马处柱上变 | 黄 | 65.4928 | 重庆江津公司
33230 | 谢家松树坪柱上变 | 绿 | 58.5649 | 重庆江津公司
33231 | 谢家张家屋基柱上变 | 绿 | 83.3835 | 重庆江津公司
33232 | 谢家小湾头柱上变 | 绿 | 92.0897 | 重庆江津公司
33233 | 谢家大路榜柱上变 | 绿 | 166.0340 | 重庆江津公司
33234 | 谢家大土堡柱上变 | 绿 | 53.6000 | 重庆江津公司
33235 | 谢家堰坎上柱上变 | 绿 | 89.6577 | 重庆江津公司
33236 | 谢家土地岚窖柱上变 | 绿 | 186.8454 | 重庆江津公司
33237 | 谢家回龙岗柱上变 | 绿 | 93.9732 | 重庆江津公司
33238 | 计生委柱上变 | 绿 | 375.7320 | 重庆江津公司
33239 | 计生委家属院柱上变 | 绿 | 349.0969 | 重庆江津公司
33240 | 詹沟三B柱上变 | 绿 | 81.3052 | 重庆江津公司
33241 | 解坪四台区柱上变 | 绿 | 84.0784 | 重庆江津公司
33242 | 解坪二台区柱上变 | 黄 | 146.8701 | 重庆江津公司
33243 | 解坪三台区柱上变 | 绿 | 26.7680 | 重庆江津公司
33244 | 解坪一台区柱上变 | 黄 | 145.0887 | 重庆江津公司
33245 | 观音沟（六中）2B柱上变 | 绿 | 200.8062 | 重庆江津公司
33246 | 观音沟柱上变 | 绿 | 95.0773 | 重庆江津公司
33247 | 观音沟(六中)柱上变 | 绿 | 218.7979 | 重庆江津公司
33248 | 观音寺柱上变 | 黄 | 83.2876 | 重庆江津公司
33249 | 西门路1B柱上变 | 绿 | 383.8845 | 重庆江津公司
33250 | 西牛龙门眼柱上变 | 绿 | 68.2959 | 重庆江津公司
33251 | 西牛马峡口柱上变 | 绿 | 40.6619 | 重庆江津公司
33252 | 西牛老木沟柱上变 | 绿 | 70.0495 | 重庆江津公司
33253 | 西牛梨树屋基柱上变 | 绿 | 66.4649 | 重庆江津公司
33254 | 西湖社区陈光良柱上变 | 绿 | 405.1505 | 重庆江津公司
33255 | 西湖社区江八柱上变 | 绿 | 167.5773 | 重庆江津公司
33256 | 西湖社区杜天福柱上变 | 绿 | 172.3052 | 重庆江津公司
33257 | 西湖百燕村陈西福联建房柱上变 | 绿 | 258.1959 | 重庆江津公司
33258 | 西湖李永利柱上变 | 绿 | 138.8680 | 重庆江津公司
33259 | 西湖场花园新楼柱上变 | 绿 | 306.8371 | 重庆江津公司
33260 | 西湖场红永楼柱上变 | 绿 | 264.8165 | 重庆江津公司
33261 | 西湖场紫园C区3B柱上变 | 绿 | 204.0247 | 重庆江津公司
33262 | 西湖场紫园C区2B柱上变 | 绿 | 204.7505 | 重庆江津公司
33263 | 西湖场紫园C区1B箱变 | 绿 | 331.4804 | 重庆江津公司
33264 | 西湖场紫园B区2B柱上变 | 绿 | 221.7649 | 重庆江津公司
33265 | 西湖场百货柱上变 | 绿 | 263.2082 | 重庆江津公司
33266 | 西湖场王涛柱上变 | 绿 | 272.3258 | 重庆江津公司
33267 | 西湖场渝西小区2B柱上变 | 绿 | 263.0515 | 重庆江津公司
33268 | 西湖场渝西小区1B柱上变 | 绿 | 267.1093 | 重庆江津公司
33269 | 西湖场望江楼柱上变 | 绿 | 275.1340 | 重庆江津公司
33270 | 西湖场招待所柱上变 | 绿 | 272.2990 | 重庆江津公司
33271 | 西湖场平安新区台区柱上变 | 绿 | 177.4495 | 重庆江津公司
33272 | 西湖场农贸市场柱上变 | 绿 | 277.9072 | 重庆江津公司
33273 | 西湖场信用社柱上变 | 绿 | 336.7505 | 重庆江津公司
33274 | 西湖场中学柱上变 | 绿 | 278.7629 | 重庆江津公司
33275 | 西泉高锣坪柱上变 | 绿 | 81.1196 | 重庆江津公司
33276 | 西泉院子头柱上变 | 绿 | 83.0433 | 重庆江津公司
33277 | 西泉陈朝元柱上变 | 绿 | 202.7711 | 重庆江津公司
33278 | 西泉滑滩子柱上变 | 绿 | 222.3608 | 重庆江津公司
33279 | 西泉桐子湾柱上变 | 绿 | 81.9082 | 重庆江津公司
33280 | 西泉村5B柱上变 | 绿 | 88.4526 | 重庆江津公司
33281 | 西泉曲水柱上变 | 绿 | 27.7639 | 重庆江津公司
33282 | 西泉新庄上柱上变 | 绿 | 40.7299 | 重庆江津公司
33283 | 西泉屋基湾柱上变 | 绿 | 87.4536 | 重庆江津公司
33284 | 西泉学校柱上变 | 绿 | 42.9227 | 重庆江津公司
33285 | 西泉团山堡柱上变 | 绿 | 40.6773 | 重庆江津公司
33286 | 西泉回龙湾柱上变 | 绿 | 81.2464 | 重庆江津公司
33287 | 西泉叶家沟柱上变 | 绿 | 85.4990 | 重庆江津公司
33288 | 西泉保管室柱上变 | 黄 | 39.6567 | 重庆江津公司
33289 | 西泉6B柱上变 | 黄 | 39.2423 | 重庆江津公司
33290 | 西江苑柱上变 | 绿 | 338.7423 | 重庆江津公司
33291 | 西江苑DE区公用配变 | 绿 | 519.9175 | 重庆江津公司
33292 | 西江苑DE区#1箱变 | 绿 | 540.0412 | 重庆江津公司
33293 | 西江苑C区柱上变 | 绿 | 524.2165 | 重庆江津公司
33294 | 西江苑C区AB栋柱上变 | 绿 | 355.9134 | 重庆江津公司
33295 | 西江苑AB区公用配变 | 绿 | 538.6598 | 重庆江津公司
33296 | 西江苑AB区#1箱变 | 绿 | 528.1237 | 重庆江津公司
33297 | 西江水岸柱上变 | 绿 | 295.8206 | 重庆江津公司
33298 | 西江月府四号公用配电房七号变 | 绿 | 640.0625 | 重庆江津公司
33299 | 西江月府三号公用配电房一号变 | 绿 | 640.1552 | 重庆江津公司
33300 | 西江月府一号公用配电房一号变 | 绿 | 640.5972 | 重庆江津公司
33301 | 西江月二号配三号变 | 绿 | 661.6742 | 重庆江津公司
33302 | 西江月二号配一号变 | 绿 | 668.6763 | 重庆江津公司
33303 | 西江月一号配三号变 | 绿 | 522.4330 | 重庆江津公司
33304 | 西江月一号配一号变 | 绿 | 666.8454 | 重庆江津公司
33305 | 西山茶场柱上变 | 绿 | 54.7309 | 重庆江津公司
33306 | 西山猫山沟柱上变 | 绿 | 81.5371 | 重庆江津公司
33307 | 西山摇罐厂柱上变 | 绿 | 24.4979 | 重庆江津公司
33308 | 西山小湾柱上变 | 绿 | 86.4361 | 重庆江津公司
33309 | 西山大沟柱上变 | 绿 | 83.6990 | 重庆江津公司
33310 | 西山后湾柱上变 | 绿 | 83.2701 | 重庆江津公司
33311 | 西山保管室柱上变 | 绿 | 82.1680 | 重庆江津公司
33312 | 西山3柱上变 | 绿 | 41.1057 | 重庆江津公司
33313 | 西城步行街高层配变 | 绿 | 369.8433 | 重庆江津公司
33314 | 西城步行街D-2栋柱上变 | 绿 | 271.0144 | 重庆江津公司
33315 | 西城小学住宅柱上变 | 绿 | 347.2041 | 重庆江津公司
33316 | 西城中心二号公用配电房8#变 | 绿 | 553.9330 | 重庆江津公司
33317 | 西城中心二号公用配电房7#变 | 绿 | 545.2423 | 重庆江津公司
33318 | 西城中心二号公用配电房6#变 | 绿 | 448.4454 | 重庆江津公司
33319 | 西城中心三号公用配电房9号变 | 绿 | 716.4784 | 重庆江津公司
33320 | 西关街#1公用箱变 | 绿 | 418.4948 | 重庆江津公司
33321 | 裕城长江著四号公用配电房二号变 | 绿 | 640.1102 | 重庆江津公司
33322 | 裕城长江著四号公用配电房三号变 | 绿 | 640.0101 | 重庆江津公司
33323 | 裕城长江著六号公用配电房一号变 | 绿 | 686.3918 | 重庆江津公司
33324 | 裕城长江著五号公用配电房二号变 | 绿 | 649.9959 | 重庆江津公司
33325 | 裕城长江著五号公用配电房三号变 | 绿 | 641.1381 | 重庆江津公司
33326 | 裕城长江著二号公用配电房三号变 | 绿 | 407.9485 | 重庆江津公司
33327 | 裕城长江著二号公用配电房一号变 | 绿 | 413.5773 | 重庆江津公司
33328 | 裕城长江著七号公用配电房一号变 | 绿 | 524.0165 | 重庆江津公司
33329 | 裕城长江著一期一号公用配电房三号变 | 绿 | 672.9897 | 重庆江津公司
33330 | 裕城长江著一期一号公用配电房一号变 | 绿 | 666.1237 | 重庆江津公司
33331 | 袜子丘配电房4号公变 | 绿 | 686.4412 | 重庆江津公司
33332 | 袜子丘配电房3号公变 | 绿 | 704.8742 | 重庆江津公司
33333 | 袜子丘配电房2号公变 | 绿 | 716.2309 | 重庆江津公司
33334 | 袜子丘配电房1号公变 | 绿 | 690.8454 | 重庆江津公司
33335 | 袁自福自建住房配电变压器 | 绿 | 417.2732 | 重庆江津公司
33336 | 衰草岗柱上变 | 绿 | 41.7258 | 重庆江津公司
33337 | 衰草岗3B柱上变 | 绿 | 115.0515 | 重庆江津公司
33338 | 衰草岗2B柱上变 | 绿 | 57.5258 | 重庆江津公司
33339 | 街中街柱上变 | 绿 | 354.7876 | 重庆江津公司
33340 | 行祠黄泥奎柱上变 | 绿 | 86.5402 | 重庆江津公司
33341 | 行祠杨家湾柱上变 | 绿 | 78.1897 | 重庆江津公司
33342 | 行祠新村柱上变 | 绿 | 85.5959 | 重庆江津公司
33343 | 行祠庙沟头柱上变 | 绿 | 84.5196 | 重庆江津公司
33344 | 行祠庙上柱上变 | 绿 | 85.4387 | 重庆江津公司
33345 | 行祠小学柱上变 | 绿 | 181.6990 | 重庆江津公司
33346 | 行祠学堂顶柱上变 | 绿 | 259.6392 | 重庆江津公司
33347 | 行祠天堂坝柱上变 | 绿 | 88.5072 | 重庆江津公司
33348 | 行祠圈子堡柱上变 | 绿 | 41.3113 | 重庆江津公司
33349 | 融耀城2#配1#变 | 绿 | 596.9567 | 重庆江津公司
33350 | 融耀城1#配1#变 | 绿 | 641.1134 | 重庆江津公司
33351 | 蝉村苏家坡柱上变 | 绿 | 250.2928 | 重庆江津公司
33352 | 蝉村登杆堡柱上变 | 绿 | 92.8165 | 重庆江津公司
33353 | 蝉村火烧屋基柱上变 | 绿 | 86.9938 | 重庆江津公司
33354 | 蝉村任家祠堂柱上变 | 绿 | 57.7464 | 重庆江津公司
33355 | 蜂岗马家湾柱上变 | 绿 | 81.6268 | 重庆江津公司
33356 | 蜂岗象鼻子柱上变 | 绿 | 89.0278 | 重庆江津公司
33357 | 蜂岗观音岩柱上变 | 黄 | 73.9629 | 重庆江津公司
33358 | 蜂岗观音堂柱上变 | 黄 | 74.9711 | 重庆江津公司
33359 | 蜂岗生基湾柱上变 | 绿 | 164.5031 | 重庆江津公司
33360 | 蜂岗王家河沟柱上变 | 绿 | 92.3371 | 重庆江津公司
33361 | 蜂岗烧香堡柱上变 | 黄 | 311.9485 | 重庆江津公司
33362 | 蜂岗梁家冲柱上变 | 黄 | 39.0392 | 重庆江津公司
33363 | 蜂岗柏树湾柱上变 | 绿 | 86.0412 | 重庆江津公司
33364 | 蜂岗斑竹林柱上变 | 黄 | 60.3392 | 重庆江津公司
33365 | 蜂岗小学柱上变 | 黄 | 60.1505 | 重庆江津公司
33366 | 蜂岗小坟山柱上变 | 黄 | 69.8784 | 重庆江津公司
33367 | 蜂岗大堰塘柱上变 | 黄 | 73.8825 | 重庆江津公司
33368 | 蜂岗堰塘湾屋基柱上变 | 绿 | 82.5206 | 重庆江津公司
33369 | 蜂岗围子坟柱上变 | 绿 | 274.7505 | 重庆江津公司
33370 | 蜂岗四合头柱上变 | 绿 | 83.2041 | 重庆江津公司
33371 | 蜂岗八角丘柱上变 | 黄 | 49.5381 | 重庆江津公司
33372 | 蜂岗三丘田柱上变 | 绿 | 218.1546 | 重庆江津公司
33373 | 蜂岗万家坝柱上变 | 绿 | 184.7175 | 重庆江津公司
33374 | 蜀果公变 | 绿 | 517.8144 | 重庆江津公司
33375 | 蜀果临江广场#2柱上变 | 绿 | 273.0825 | 重庆江津公司
33376 | 蜀果临江广场#1柱上变 | 绿 | 270.2371 | 重庆江津公司
33377 | 虚足楼柱上变 | 绿 | 87.3144 | 重庆江津公司
33378 | 虎龙阳光花园柱上变 | 绿 | 81.7845 | 重庆江津公司
33379 | 虎龙郑义香柱上变 | 绿 | 181.7546 | 重庆江津公司
33380 | 虎龙赵家岩柱上变 | 绿 | 130.3320 | 重庆江津公司
33381 | 虎龙村虎龙岗柱上变 | 绿 | 81.9979 | 重庆江津公司
33382 | 虎龙学校柱上变 | 绿 | 64.1505 | 重庆江津公司
33383 | 虎龙上坝柱上变 | 绿 | 119.9804 | 重庆江津公司
33384 | 虎头道场坝2B柱上变 | 绿 | 19.4222 | 重庆江津公司
33385 | 虎头牛坝头3B柱上变 | 黄 | 151.4485 | 重庆江津公司
33386 | 虎头望水石1B柱上变 | 绿 | 84.9515 | 重庆江津公司
33387 | 蔷薇熙岸1#配2#变 | 绿 | 640.2227 | 重庆江津公司
33388 | 蔷薇熙岸1#配1#变 | 绿 | 641.2371 | 重庆江津公司
33389 | 蔡家笋河新城3#柱上变 | 绿 | 194.3175 | 重庆江津公司
33390 | 蔡家服务区（江津方向）公变 | 绿 | 504.2680 | 重庆江津公司
33391 | 蔡家服务区（习水方向）公变 | 绿 | 504.3093 | 重庆江津公司
33392 | 蔡家工商所柱上变 | 绿 | 220.3773 | 重庆江津公司
33393 | 蔡家岗社区老街柱上变 | 绿 | 411.6907 | 重庆江津公司
33394 | 蔡家岗社区汽车站2B柱上变 | 绿 | 262.7897 | 重庆江津公司
33395 | 蔡家岗社区水池柱上变 | 绿 | 340.2474 | 重庆江津公司
33396 | 蔡家岗社区水池2B柱上变 | 绿 | 216.9505 | 重庆江津公司
33397 | 蔡家岗社区柑桔站柱上变 | 绿 | 373.0928 | 重庆江津公司
33398 | 蔡家岗社区新开村集资楼1B柱上变 | 绿 | 269.9794 | 重庆江津公司
33399 | 蔡家岗社区文昌集资楼2B柱上变压器 | 绿 | 314.8041 | 重庆江津公司
33400 | 蔡家岗社区文昌集资楼1B柱上变 | 绿 | 216.6103 | 重庆江津公司
33401 | 蔡家岗社区廉租房配变 | 绿 | 349.1835 | 重庆江津公司
33402 | 蔡家岗社区农行柱上变 | 绿 | 384.5464 | 重庆江津公司
33403 | 蔡家岗社区供电所柱上变 | 绿 | 358.0887 | 重庆江津公司
33404 | 蔡家岗社区付怀波集资楼柱上变 | 绿 | 366.3918 | 重庆江津公司
33405 | 蔡家二环路1B柱上变 | 绿 | 371.8557 | 重庆江津公司
33406 | 蔡佑茂联建设房柱上变 | 绿 | 258.9691 | 重庆江津公司
33407 | 蔗坝四B柱上变 | 绿 | 162.0247 | 重庆江津公司
33408 | 蔗坝三B柱上变 | 绿 | 81.3856 | 重庆江津公司
33409 | 蒋家湾柱上变 | 绿 | 71.7938 | 重庆江津公司
33410 | 董家村四B柱上变 | 绿 | 86.8072 | 重庆江津公司
33411 | 董家村五B柱上变 | 绿 | 80.9680 | 重庆江津公司
33412 | 董家村二B柱上变 | 绿 | 129.7660 | 重庆江津公司
33413 | 董家村三B柱上变 | 绿 | 162.3505 | 重庆江津公司
33414 | 董家村一B柱上变 | 绿 | 97.4309 | 重庆江津公司
33415 | 葛堰瓦窑沟柱上变 | 绿 | 38.5340 | 重庆江津公司
33416 | 葛堰河口头柱上变 | 绿 | 88.4000 | 重庆江津公司
33417 | 葛堰帽角山柱上变 | 绿 | 55.2113 | 重庆江津公司
33418 | 葛堰大沙榜柱上变 | 绿 | 10.4062 | 重庆江津公司
33419 | 葛堰周沟头柱上变 | 绿 | 54.9072 | 重庆江津公司
33420 | 葛堰冯湾头柱上变压器 | 绿 | 82.5237 | 重庆江津公司
33421 | 营业所门口柱上变 | 绿 | 234.7711 | 重庆江津公司
33422 | 营业所柱上变压器 | 绿 | 420.9320 | 重庆江津公司
33423 | 菠萝村四B柱上变 | 绿 | 83.0619 | 重庆江津公司
33424 | 菠萝村二B柱上变 | 绿 | 163.3897 | 重庆江津公司
33425 | 菠萝村三B柱上变 | 绿 | 81.8649 | 重庆江津公司
33426 | 菠萝村一B柱上变 | 黄 | 310.4619 | 重庆江津公司
33427 | 菜家坪柱上变 | 绿 | 65.9361 | 重庆江津公司
33428 | 菜坝四B柱上变 | 绿 | 165.7196 | 重庆江津公司
33429 | 菜坝六B柱上变 | 绿 | 42.7773 | 重庆江津公司
33430 | 菜坝五B柱上变 | 绿 | 130.4000 | 重庆江津公司
33431 | 菜坝二B柱上变 | 绿 | 84.4861 | 重庆江津公司
33432 | 菜坝三B柱上变 | 绿 | 88.9546 | 重庆江津公司
33433 | 菜坝一B柱上变 | 绿 | 40.3588 | 重庆江津公司
33434 | 莲花山2B柱上变 | 绿 | 167.0485 | 重庆江津公司
33435 | 莲花寺柱上变 | 绿 | 86.5289 | 重庆江津公司
33436 | 莲花塘角头柱上变 | 黄 | 125.9237 | 重庆江津公司
33437 | 莲花二B柱上变 | 黄 | 42.6268 | 重庆江津公司
33438 | 莲花三B柱上变 | 绿 | 82.8206 | 重庆江津公司
33439 | 莲花一B柱上变 | 绿 | 82.9227 | 重庆江津公司
33440 | 莲塘瓷塘坡柱上变 | 绿 | 90.5062 | 重庆江津公司
33441 | 莲塘沙儿岗柱上变 | 绿 | 97.6907 | 重庆江津公司
33442 | 莲塘新石坝柱上变 | 黄 | 57.0546 | 重庆江津公司
33443 | 莲塘宪家坟柱上变 | 绿 | 47.0732 | 重庆江津公司
33444 | 莲塘堰塘湾柱上变 | 黄 | 60.2418 | 重庆江津公司
33445 | 莫庄高山庄柱上变 | 绿 | 83.6000 | 重庆江津公司
33446 | 莫庄铜古井柱上变 | 绿 | 85.3670 | 重庆江津公司
33447 | 莫庄跳蹬子柱上变 | 绿 | 81.2804 | 重庆江津公司
33448 | 莫庄西来桥柱上变 | 绿 | 82.9041 | 重庆江津公司
33449 | 莫庄水库柱上变 | 绿 | 41.3454 | 重庆江津公司
33450 | 莫庄林家嘴柱上变 | 绿 | 87.5155 | 重庆江津公司
33451 | 莫庄抽水房柱上变 | 绿 | 82.7835 | 重庆江津公司
33452 | 莫庄官山上（3.4队）柱上变 | 绿 | 57.3227 | 重庆江津公司
33453 | 莫庄井坝柱上变 | 绿 | 81.7041 | 重庆江津公司
33454 | 荷花苑小区二号公变 | 绿 | 262.9485 | 重庆江津公司
33455 | 荷花苑小区一B柱上变 | 绿 | 203.6701 | 重庆江津公司
33456 | 药检所办公室配变 | 绿 | 167.8206 | 重庆江津公司
33457 | 荧鸿城四街区二号配三号变 | 绿 | 508.0206 | 重庆江津公司
33458 | 荧鸿城四街区二号配一号变 | 绿 | 654.8660 | 重庆江津公司
33459 | 荧鸿城四街区一号配一号变 | 绿 | 698.5567 | 重庆江津公司
33460 | 荧鸿城四号配电室十三号变 | 绿 | 417.6082 | 重庆江津公司
33461 | 荧鸿城四号配电室十一号变 | 绿 | 687.3196 | 重庆江津公司
33462 | 荧鸿城六街区二号配电室二号变 | 绿 | 534.3866 | 重庆江津公司
33463 | 荧鸿城六街区二号配电室三号变 | 绿 | 324.6392 | 重庆江津公司
33464 | 荧鸿城六街区二号配电室一号变 | 绿 | 664.2268 | 重庆江津公司
33465 | 荧鸿城六街区一号配电室二号变 | 绿 | 669.8557 | 重庆江津公司
33466 | 荧鸿城六街区一号配电室一号变 | 绿 | 669.9175 | 重庆江津公司
33467 | 荧鸿城五街区二号配电室二号变 | 绿 | 520.5979 | 重庆江津公司
33468 | 荧鸿城五街区二号配电室三号变 | 绿 | 567.5464 | 重庆江津公司
33469 | 荧鸿城五街区二号配电室一号变 | 绿 | 529.8763 | 重庆江津公司
33470 | 荧鸿城五街区三号配电室二号变 | 绿 | 417.9691 | 重庆江津公司
33471 | 荧鸿城五街区三号配电室一号变 | 绿 | 418.0464 | 重庆江津公司
33472 | 荧鸿城五街区一号配电室四号变 | 绿 | 680.1649 | 重庆江津公司
33473 | 荧鸿城五街区一号配电室二号变 | 绿 | 674.8247 | 重庆江津公司
33474 | 荧鸿城五街区一号配电室三号变 | 绿 | 665.0103 | 重庆江津公司
33475 | 荧鸿城五街区一号配电室一号变 | 绿 | 675.9381 | 重庆江津公司
33476 | 荧鸿城二号配电室四号变 | 绿 | 661.4948 | 重庆江津公司
33477 | 荧鸿城二号配电室六号变 | 绿 | 674.9794 | 重庆江津公司
33478 | 荧鸿城二号配电室五号变 | 绿 | 666.2577 | 重庆江津公司
33479 | 荧鸿城三号配电室十号变 | 绿 | 694.3093 | 重庆江津公司
33480 | 荧鸿城三号配电室八号变 | 绿 | 692.4536 | 重庆江津公司
33481 | 荧鸿城一号配电室二号变 | 绿 | 668.0825 | 重庆江津公司
33482 | 荧鸿城一号配电室三号变 | 绿 | 534.2320 | 重庆江津公司
33483 | 荧鸿城一号配电室一号变 | 绿 | 670.5876 | 重庆江津公司
33484 | 荣德步行街柱上变 | 绿 | 292.8990 | 重庆江津公司
33485 | 荣华C栋#2公用箱变 | 绿 | 541.0722 | 重庆江津公司
33486 | 荣华C栋#1公用箱变 | 绿 | 538.1856 | 重庆江津公司
33487 | 荣华AB栋公用箱变 | 绿 | 549.8763 | 重庆江津公司
33488 | 草盘四B柱上变 | 绿 | 87.7567 | 重庆江津公司
33489 | 草盘六B柱上变 | 绿 | 83.1959 | 重庆江津公司
33490 | 草盘八B柱上变 | 绿 | 177.3072 | 重庆江津公司
33491 | 草盘五B柱上变 | 绿 | 84.3959 | 重庆江津公司
33492 | 草盘二B柱上变 | 绿 | 66.3670 | 重庆江津公司
33493 | 草盘三B柱上变 | 绿 | 70.9876 | 重庆江津公司
33494 | 草盘七B柱上变 | 绿 | 87.5691 | 重庆江津公司
33495 | 草盘一B柱上变 | 绿 | 80.8433 | 重庆江津公司
33496 | 草坝六B柱上变 | 绿 | 87.8433 | 重庆江津公司
33497 | 草坝五B柱上变 | 绿 | 67.7948 | 重庆江津公司
33498 | 草坝三B柱上变 | 绿 | 81.6726 | 重庆江津公司
33499 | 荆岗岚垭柱上变 | 绿 | 81.7845 | 重庆江津公司
33500 | 茶林还房箱变配电变压器 | 绿 | 173.3608 | 重庆江津公司
33501 | 茶山村四B柱上变 | 绿 | 85.0330 | 重庆江津公司
33502 | 茶山村六B柱上变 | 绿 | 327.7278 | 重庆江津公司
33503 | 茶山村五B柱上变 | 绿 | 326.1237 | 重庆江津公司
33504 | 茶山村二B柱上变 | 绿 | 326.7546 | 重庆江津公司
33505 | 茶山村三B柱上变 | 绿 | 133.8412 | 重庆江津公司
33506 | 茶山村七B柱上变 | 绿 | 230.1031 | 重庆江津公司
33507 | 茶山村一B柱上变 | 绿 | 332.4206 | 重庆江津公司
33508 | 茯苓道长坪柱上变 | 黄 | 109.9402 | 重庆江津公司
33509 | 茯苓赶场石坝柱上变 | 黄 | 128.0454 | 重庆江津公司
33510 | 茯苓敬老院柱上变 | 黄 | 85.4402 | 重庆江津公司
33511 | 茯苓小学柱上变 | 黄 | 108.8330 | 重庆江津公司
33512 | 茯苓大院子柱上变 | 黄 | 147.9959 | 重庆江津公司
33513 | 茯苓大碑塘角柱上变 | 黄 | 82.1897 | 重庆江津公司
33514 | 茯苓大榜上柱上变 | 黄 | 75.6175 | 重庆江津公司
33515 | 茯苓大屋基柱上变 | 黄 | 22.2670 | 重庆江津公司
33516 | 茨坝纸厂头柱上变 | 黄 | 43.2907 | 重庆江津公司
33517 | 茨坝玻璃厂柱上变 | 黄 | 73.0124 | 重庆江津公司
33518 | 茨坝柏树林柱上变 | 黄 | 72.2959 | 重庆江津公司
33519 | 茨坝新园子柱上变 | 黄 | 83.5691 | 重庆江津公司
33520 | 茨坝大山头柱上变 | 黄 | 43.9753 | 重庆江津公司
33521 | 茨坝国家山柱上变 | 黄 | 71.2247 | 重庆江津公司
33522 | 茅湾石柱山柱上变 | 绿 | 80.9835 | 重庆江津公司
33523 | 茅湾油草坝柱上变 | 绿 | 42.0845 | 重庆江津公司
33524 | 茅湾村芦篙湾柱上变 | 绿 | 94.3876 | 重庆江津公司
33525 | 茅湾村窑罐厂柱上变 | 绿 | 87.8773 | 重庆江津公司
33526 | 茅湾村石坝头柱上变 | 绿 | 42.9784 | 重庆江津公司
33527 | 茅湾村白果湾柱上变 | 绿 | 69.6660 | 重庆江津公司
33528 | 茅湾村沙丘田柱上变 | 绿 | 168.1603 | 重庆江津公司
33529 | 茅湾村档风岚垭柱上变 | 绿 | 43.3263 | 重庆江津公司
33530 | 茅湾村月亮丘柱上变 | 绿 | 44.5619 | 重庆江津公司
33531 | 茅湾村学堂头柱上变 | 绿 | 45.6784 | 重庆江津公司
33532 | 茅湾村大湾子柱上变 | 绿 | 46.7392 | 重庆江津公司
33533 | 茅湾村大湾子2B柱上变 | 绿 | 80.1072 | 重庆江津公司
33534 | 茅湾村土地旁柱上变 | 绿 | 85.0474 | 重庆江津公司
33535 | 茅湾村土地旁二B柱上变 | 绿 | 45.0474 | 重庆江津公司
33536 | 茅湾村办公室柱上变 | 黄 | 69.3454 | 重庆江津公司
33537 | 茅湾村三丘田柱上变 | 绿 | 67.2629 | 重庆江津公司
33538 | 茅湾新房子柱上变 | 绿 | 101.3402 | 重庆江津公司
33539 | 茅湾岚垭头柱上变 | 绿 | 89.1485 | 重庆江津公司
33540 | 茅湾仙池坝柱上变 | 绿 | 88.1959 | 重庆江津公司
33541 | 茅敦一社柱上变 | 绿 | 84.0175 | 重庆江津公司
33542 | 茄子坝柱上变 | 黄 | 58.2577 | 重庆江津公司
33543 | 苟州黄鳝田柱上变 | 绿 | 88.0103 | 重庆江津公司
33544 | 苟州鸭池沟柱上变 | 绿 | 86.7979 | 重庆江津公司
33545 | 苟州陈家湾柱上变 | 绿 | 27.7773 | 重庆江津公司
33546 | 苟州道长坪柱上变 | 绿 | 80.9216 | 重庆江津公司
33547 | 苟州火烧坝柱上变 | 黄 | 73.0119 | 重庆江津公司
33548 | 苟州油道湾柱上变 | 绿 | 82.1711 | 重庆江津公司
33549 | 苟州村滚子坪柱上变 | 绿 | 83.9866 | 重庆江津公司
33550 | 苟州新瓦房柱上变 | 绿 | 81.7320 | 重庆江津公司
33551 | 苟州挨山湾柱上变 | 绿 | 52.9856 | 重庆江津公司
33552 | 苟州岩上湾柱上变 | 黄 | 52.6443 | 重庆江津公司
33553 | 苟州小溪沟柱上变 | 绿 | 91.5237 | 重庆江津公司
33554 | 苟州学校柱上变 | 黄 | 56.9031 | 重庆江津公司
33555 | 苟州子马铺柱上变 | 黄 | 51.8247 | 重庆江津公司
33556 | 苟州天堂山柱上变 | 黄 | 155.7691 | 重庆江津公司
33557 | 苟州天坪秋柱上变 | 绿 | 86.5289 | 重庆江津公司
33558 | 苟州大土边柱上变 | 绿 | 164.3979 | 重庆江津公司
33559 | 苟州坝柱上变 | 绿 | 84.0206 | 重庆江津公司
33560 | 苟州土沟头柱上变 | 绿 | 80.9216 | 重庆江津公司
33561 | 苟州刘家沟柱上变 | 绿 | 86.9773 | 重庆江津公司
33562 | 苟州下马岗柱上变 | 绿 | 42.0392 | 重庆江津公司
33563 | 苟家小学1B柱上变 | 绿 | 169.5052 | 重庆江津公司
33564 | 苟家大坪上柱上变 | 绿 | 83.9216 | 重庆江津公司
33565 | 苟家塘湾柱上变 | 绿 | 123.3361 | 重庆江津公司
33566 | 苟家元和大田2B柱上变 | 绿 | 91.3814 | 重庆江津公司
33567 | 苟家保管室柱上变 | 绿 | 81.9794 | 重庆江津公司
33568 | 苗港四B柱上变 | 黄 | 268.9588 | 重庆江津公司
33569 | 苗港六B柱上变 | 黄 | 306.4948 | 重庆江津公司
33570 | 苗港八台区柱上变 | 黄 | 364.1959 | 重庆江津公司
33571 | 苗港五B柱上变 | 黄 | 377.4268 | 重庆江津公司
33572 | 苗港二B柱上变 | 绿 | 366.0577 | 重庆江津公司
33573 | 苗港三B柱上变 | 黄 | 99.8165 | 重庆江津公司
33574 | 苗港七B柱上变 | 黄 | 366.5402 | 重庆江津公司
33575 | 苏家大院柱上变 | 绿 | 167.2619 | 重庆江津公司
33576 | 苏家四B柱上变 | 黄 | 68.8598 | 重庆江津公司
33577 | 苏家六B柱上变 | 绿 | 67.7691 | 重庆江津公司
33578 | 苏家八B柱上变 | 绿 | 84.5773 | 重庆江津公司
33579 | 苏家五B柱上变 | 绿 | 40.6660 | 重庆江津公司
33580 | 苏家二B柱上变 | 绿 | 151.4928 | 重庆江津公司
33581 | 苏家九B柱上变 | 绿 | 57.1155 | 重庆江津公司
33582 | 苏家三B柱上变 | 黄 | 121.9619 | 重庆江津公司
33583 | 苏家七B柱上变 | 黄 | 107.0979 | 重庆江津公司
33584 | 苏家一B柱上变 | 绿 | 39.4031 | 重庆江津公司
33585 | 芳荫麻坝子柱上变 | 绿 | 84.0701 | 重庆江津公司
33586 | 芳荫高屋基柱上变 | 绿 | 73.3649 | 重庆江津公司
33587 | 芳荫马井村柱上变 | 绿 | 85.1753 | 重庆江津公司
33588 | 芳荫长榜上柱上变 | 绿 | 167.3948 | 重庆江津公司
33589 | 芳荫辜家湾柱上变 | 绿 | 129.8969 | 重庆江津公司
33590 | 芳荫赵家屋基柱上变 | 绿 | 41.9588 | 重庆江津公司
33591 | 芳荫荫地湾柱上变 | 绿 | 164.5588 | 重庆江津公司
33592 | 芳荫苦瓜林柱上变 | 绿 | 83.6990 | 重庆江津公司
33593 | 芳荫粘帽田柱上变压器 | 绿 | 82.1155 | 重庆江津公司
33594 | 芳荫瓦房头柱上变 | 绿 | 88.8485 | 重庆江津公司
33595 | 芳荫杨湾头柱上变 | 绿 | 166.2227 | 重庆江津公司
33596 | 芳荫杨家林柱上变 | 绿 | 83.1794 | 重庆江津公司
33597 | 芳荫新村柱上变 | 绿 | 127.3649 | 重庆江津公司
33598 | 芳荫新房子柱上变 | 绿 | 163.1938 | 重庆江津公司
33599 | 芳荫新屋基柱上变 | 绿 | 137.9361 | 重庆江津公司
33600 | 芳荫打钟岗柱上变压器 | 绿 | 81.4985 | 重庆江津公司
33601 | 芳荫心窝嘴柱上变 | 绿 | 85.2907 | 重庆江津公司
33602 | 芳荫徐家坝柱上变 | 绿 | 284.2887 | 重庆江津公司
33603 | 芳荫干田榜柱上变 | 绿 | 82.3423 | 重庆江津公司
33604 | 芳荫尸娃凼柱上变 | 绿 | 163.1144 | 重庆江津公司
33605 | 芳荫尖刀丘水库柱上变 | 绿 | 244.8845 | 重庆江津公司
33606 | 芳荫小湾柱上变 | 绿 | 162.6969 | 重庆江津公司
33607 | 芳荫天堂湾柱上变 | 绿 | 43.4062 | 重庆江津公司
33608 | 芳荫大生土柱上变 | 绿 | 83.7670 | 重庆江津公司
33609 | 芳荫大岚垭柱上变 | 绿 | 42.1526 | 重庆江津公司
33610 | 芳荫大屋基柱上变 | 绿 | 133.1299 | 重庆江津公司
33611 | 芳荫大寨田柱上变 | 绿 | 40.9588 | 重庆江津公司
33612 | 芳荫塘湾岚丫柱上变 | 绿 | 17.6309 | 重庆江津公司
33613 | 芳荫团山堡柱上变 | 绿 | 81.4557 | 重庆江津公司
33614 | 芳荫养牛厂柱上变 | 绿 | 320.6538 | 重庆江津公司
33615 | 芳荫六块田柱上变压器 | 绿 | 165.8577 | 重庆江津公司
33616 | 芳荫乌木咀柱上变 | 绿 | 81.5753 | 重庆江津公司
33617 | 芳荫下湾柱上变 | 绿 | 81.7567 | 重庆江津公司
33618 | 芳草苑C2栋#2 | 绿 | 520.1237 | 重庆江津公司
33619 | 芳草苑C2栋#1 | 绿 | 526.0000 | 重庆江津公司
33620 | 芳草苑C1栋#2公用箱变 | 绿 | 531.9588 | 重庆江津公司
33621 | 芳草苑C1栋#1公用箱变 | 绿 | 520.7010 | 重庆江津公司
33622 | 花铺五B柱上变 | 绿 | 80.4577 | 重庆江津公司
33623 | 花铺二B柱上变 | 绿 | 67.7299 | 重庆江津公司
33624 | 花蛇凼柱上公变 | 绿 | 85.5082 | 重庆江津公司
33625 | 花红黄桷墩柱上变 | 绿 | 83.3093 | 重庆江津公司
33626 | 花红水井坎柱上变 | 绿 | 81.3887 | 重庆江津公司
33627 | 花红村2B柱上变 | 绿 | 49.4021 | 重庆江津公司
33628 | 花红村1B柱上变 | 绿 | 81.3052 | 重庆江津公司
33629 | 花滩黑石包柱上变 | 绿 | 61.5928 | 重庆江津公司
33630 | 花滩螺丝滩柱上变 | 绿 | 165.9959 | 重庆江津公司
33631 | 花滩花滩子柱上变 | 黄 | 45.2773 | 重庆江津公司
33632 | 花滩老油坊柱上变 | 黄 | 56.2258 | 重庆江津公司
33633 | 花滩砖厂柱上变 | 绿 | 29.9773 | 重庆江津公司
33634 | 花滩石坝沟柱上变 | 绿 | 77.7753 | 重庆江津公司
33635 | 花滩新保管室柱上变 | 绿 | 96.1567 | 重庆江津公司
33636 | 花滩张家坝柱上变压器 | 绿 | 91.6876 | 重庆江津公司
33637 | 花滩大丘边柱上变 | 绿 | 81.9423 | 重庆江津公司
33638 | 花滩乌龟堡柱上变 | 绿 | 43.8660 | 重庆江津公司
33639 | 花滩两重滩柱上变 | 绿 | 54.9918 | 重庆江津公司
33640 | 花果村四B柱上变 | 绿 | 322.9423 | 重庆江津公司
33641 | 花果村六B柱上变 | 绿 | 165.3155 | 重庆江津公司
33642 | 花果村八B柱上变 | 绿 | 323.8969 | 重庆江津公司
33643 | 花果村五B柱上变 | 黄 | 115.8722 | 重庆江津公司
33644 | 花果村二B柱上变 | 绿 | 322.5485 | 重庆江津公司
33645 | 花果村九B柱上变 | 绿 | 161.7691 | 重庆江津公司
33646 | 花果村三B柱上变 | 绿 | 323.1464 | 重庆江津公司
33647 | 花果村七B柱上变 | 绿 | 325.5299 | 重庆江津公司
33648 | 花果村一B柱上变 | 绿 | 111.2144 | 重庆江津公司
33649 | 花果山充电站配电变压器 | 绿 | 513.2784 | 重庆江津公司
33650 | 花朝四B柱上变 | 绿 | 329.0433 | 重庆江津公司
33651 | 花朝五B柱上变 | 绿 | 51.2237 | 重庆江津公司
33652 | 花朝二B柱上变 | 绿 | 386.5381 | 重庆江津公司
33653 | 花朝三B柱上变 | 黄 | 129.0124 | 重庆江津公司
33654 | 花朝一B柱上变 | 黄 | 315.1598 | 重庆江津公司
33655 | 花房六B柱上变 | 绿 | 84.3515 | 重庆江津公司
33656 | 花房二B柱上变 | 绿 | 87.0206 | 重庆江津公司
33657 | 花房三B柱上变 | 绿 | 90.2330 | 重庆江津公司
33658 | 花地沟二B柱上变 | 绿 | 87.2990 | 重庆江津公司
33659 | 花园小石坝柱上变 | 黄 | 124.7402 | 重庆江津公司
33660 | 花厅龙堡柱上变 | 绿 | 20.3010 | 重庆江津公司
33661 | 花厅香茯子柱上变 | 绿 | 50.0526 | 重庆江津公司
33662 | 花厅韩家坟柱上变 | 绿 | 67.8753 | 重庆江津公司
33663 | 花厅陈克顺柱上变 | 绿 | 93.0485 | 重庆江津公司
33664 | 花厅连丘学校柱上变 | 黄 | 105.9485 | 重庆江津公司
33665 | 花厅辽叶湾柱上变 | 黄 | 154.3649 | 重庆江津公司
33666 | 花厅红子树柱上变 | 绿 | 87.6763 | 重庆江津公司
33667 | 花厅砖银堡柱上变 | 黄 | 93.2392 | 重庆江津公司
33668 | 花厅石家店柱上变 | 绿 | 82.1974 | 重庆江津公司
33669 | 花厅石堡湾柱上变 | 绿 | 90.1918 | 重庆江津公司
33670 | 花厅渔儿湾柱上变 | 绿 | 161.8773 | 重庆江津公司
33671 | 花厅沙堡马路边柱上变 | 绿 | 165.1711 | 重庆江津公司
33672 | 花厅水竹林柱上变 | 黄 | 111.3381 | 重庆江津公司
33673 | 花厅段家祠堂柱上变 | 绿 | 83.6371 | 重庆江津公司
33674 | 花厅梨子林柱上变 | 黄 | 73.3289 | 重庆江津公司
33675 | 花厅岩上柱上变 | 绿 | 163.5320 | 重庆江津公司
33676 | 花厅官山坡柱上变 | 黄 | 150.1938 | 重庆江津公司
33677 | 花厅学堂坡柱上变 | 黄 | 156.9505 | 重庆江津公司
33678 | 花厅大土坝屋基柱上变 | 绿 | 180.9505 | 重庆江津公司
33679 | 花厅堰塘坡柱上变 | 黄 | 76.0119 | 重庆江津公司
33680 | 花厅后湾柱上变 | 黄 | 72.3407 | 重庆江津公司
33681 | 花厅双河口柱上变 | 绿 | 51.6021 | 重庆江津公司
33682 | 花厅何家屋基柱上变 | 绿 | 85.4959 | 重庆江津公司
33683 | 花厅三角坝柱上变 | 黄 | 54.9021 | 重庆江津公司
33684 | 芦角湾柱上变 | 绿 | 81.9577 | 重庆江津公司
33685 | 芦稿田柱上变 | 黄 | 68.7041 | 重庆江津公司
33686 | 芋河沟二号公变 | 黄 | 546.8247 | 重庆江津公司
33687 | 芋河沟三号公变 | 黄 | 543.1546 | 重庆江津公司
33688 | 芋河沟一号公变 | 黄 | 558.0619 | 重庆江津公司
33689 | 艾家粽巴山柱上变 | 绿 | 385.6907 | 重庆江津公司
33690 | 艾家新坝子柱上变 | 绿 | 47.1443 | 重庆江津公司
33691 | 艾家店子湾柱上变 | 绿 | 175.6804 | 重庆江津公司
33692 | 艾家岗上柱上变 | 绿 | 80.4041 | 重庆江津公司
33693 | 艾家宋家岗柱上变 | 绿 | 87.6206 | 重庆江津公司
33694 | 艾家大秧田柱上变压器 | 绿 | 164.7629 | 重庆江津公司
33695 | 艾家坪子头柱上变 | 绿 | 80.2392 | 重庆江津公司
33696 | 艾家团榜上柱上变 | 绿 | 44.4598 | 重庆江津公司
33697 | 艾坪村四B柱上变 | 绿 | 82.6536 | 重庆江津公司
33698 | 艾坪村六B柱上变 | 绿 | 173.5216 | 重庆江津公司
33699 | 艾坪村五B柱上变 | 绿 | 92.9773 | 重庆江津公司
33700 | 艾坪村二B柱上变 | 绿 | 381.2619 | 重庆江津公司
33701 | 艾坪村三柱上变 | 绿 | 86.9196 | 重庆江津公司
33702 | 艾坪村七B柱上变 | 绿 | 89.1918 | 重庆江津公司
33703 | 艾坪村一B柱上变 | 绿 | 71.4289 | 重庆江津公司
33704 | 艾坪山一号公用配电房三号变 | 绿 | 417.3814 | 重庆江津公司
33705 | 艾坪山一号公用配电房一号变 | 绿 | 534.2887 | 重庆江津公司
33706 | 船码头柱上变 | 绿 | 310.6639 | 重庆江津公司
33707 | 舒通富柱上变 | 绿 | 167.5649 | 重庆江津公司
33708 | 自来水公司柱上变 | 绿 | 168.0825 | 重庆江津公司
33709 | 自力二B柱上变 | 绿 | 83.4670 | 重庆江津公司
33710 | 自力一B柱上变 | 绿 | 169.1423 | 重庆江津公司
33711 | 腾龙居四号公用配电房三号变 | 绿 | 664.6598 | 重庆江津公司
33712 | 腾龙居四号公用配电房一号变 | 绿 | 662.4660 | 重庆江津公司
33713 | 腾龙居五号公用配电房二号变 | 绿 | 524.5361 | 重庆江津公司
33714 | 腾龙居五号公用配电房一号变 | 绿 | 651.6041 | 重庆江津公司
33715 | 腾龙居三号公用配电房三号变 | 绿 | 664.8907 | 重庆江津公司
33716 | 腾龙居三号公用配电房一号变 | 绿 | 670.6062 | 重庆江津公司
33717 | 胡老幺柱上变 | 绿 | 270.6309 | 重庆江津公司
33718 | 胡庄黄荆湾柱上变 | 绿 | 75.4227 | 重庆江津公司
33719 | 胡庄青堂坪柱上变 | 绿 | 95.4979 | 重庆江津公司
33720 | 胡庄踏平杠柱上变 | 绿 | 49.6881 | 重庆江津公司
33721 | 胡庄柯脑壳柱上变 | 绿 | 269.2660 | 重庆江津公司
33722 | 胡庄新学堂柱上变 | 黄 | 86.0268 | 重庆江津公司
33723 | 胡庄天平田柱上变 | 绿 | 126.7918 | 重庆江津公司
33724 | 胡庄团碾槽柱上变 | 绿 | 69.4546 | 重庆江津公司
33725 | 胡庄中沟头柱上变 | 黄 | 25.9381 | 重庆江津公司
33726 | 胡家黄金岗柱上变 | 绿 | 139.3649 | 重庆江津公司
33727 | 胡家院广电公配 | 绿 | 208.8907 | 重庆江津公司
33728 | 胡家金银湾柱上变 | 绿 | 85.8268 | 重庆江津公司
33729 | 胡家狮子嘴柱上变 | 绿 | 85.4588 | 重庆江津公司
33730 | 胡家小学柱上变 | 绿 | 67.5567 | 重庆江津公司
33731 | 胡家大路边柱上变 | 绿 | 90.8835 | 重庆江津公司
33732 | 胡家三尖角柱上变 | 绿 | 69.9351 | 重庆江津公司
33733 | 胜果碾子房柱上变 | 绿 | 84.8959 | 重庆江津公司
33734 | 胜果新屋基柱上变 | 绿 | 87.4784 | 重庆江津公司
33735 | 胜果学堂头柱上变压器 | 绿 | 92.3010 | 重庆江津公司
33736 | 胜果天堂坝柱上变 | 黄 | 155.8804 | 重庆江津公司
33737 | 胜发大酒楼柱上变 | 绿 | 261.3918 | 重庆江津公司
33738 | 胜利鞍子坪柱上变 | 绿 | 84.8588 | 重庆江津公司
33739 | 胜利石峡子柱上变 | 绿 | 34.1938 | 重庆江津公司
33740 | 胜利狮子坝柱上变 | 绿 | 71.4876 | 重庆江津公司
33741 | 胜利燕榜上柱上变 | 绿 | 89.8887 | 重庆江津公司
33742 | 胜利梁桥柱上变 | 绿 | 166.7979 | 重庆江津公司
33743 | 胜利新石坝柱上变 | 黄 | 145.5443 | 重庆江津公司
33744 | 胜利打石场柱上变 | 绿 | 146.1021 | 重庆江津公司
33745 | 胜利大湾头柱上变 | 绿 | 86.9804 | 重庆江津公司
33746 | 胜利塘坪上柱上变 | 绿 | 85.2619 | 重庆江津公司
33747 | 胜利堰塘边柱上变 | 黄 | 37.3134 | 重庆江津公司
33748 | 胜利土堂柱上变 | 绿 | 40.8660 | 重庆江津公司
33749 | 胜利包山丘柱上变 | 绿 | 82.2979 | 重庆江津公司
33750 | 胜利养老厅柱上变 | 黄 | 68.9711 | 重庆江津公司
33751 | 胜利五保田柱上变 | 绿 | 89.2629 | 重庆江津公司
33752 | 聚英花园高层#2公用箱变 | 绿 | 669.2206 | 重庆江津公司
33753 | 聚英花园高层#1公用箱变 | 绿 | 673.3773 | 重庆江津公司
33754 | 聚英花园多层#1公用配变 | 绿 | 418.3423 | 重庆江津公司
33755 | 聚英花园#5公用箱变 | 绿 | 430.2351 | 重庆江津公司
33756 | 聚祥商住楼柱上变 | 绿 | 264.4948 | 重庆江津公司
33757 | 联明四B柱上变 | 绿 | 82.3072 | 重庆江津公司
33758 | 联明五B柱上变 | 绿 | 81.9402 | 重庆江津公司
33759 | 联明二B柱上变 | 绿 | 82.8577 | 重庆江津公司
33760 | 联明三B柱上变 | 绿 | 166.7876 | 重庆江津公司
33761 | 联明一B柱上变 | 绿 | 87.2165 | 重庆江津公司
33762 | 联合龙井湾柱上变 | 黄 | 77.8629 | 重庆江津公司
33763 | 联合黄桷葵柱上变 | 绿 | 4.1722 | 重庆江津公司
33764 | 联合黄桷湾柱上变 | 黄 | 36.6567 | 重庆江津公司
33765 | 联合高楼房柱上变 | 绿 | 89.4237 | 重庆江津公司
33766 | 联合高屋基柱上变 | 绿 | 84.3113 | 重庆江津公司
33767 | 联合谢家湾柱上变 | 绿 | 84.4289 | 重庆江津公司
33768 | 联合莲花石坝柱上变 | 绿 | 84.4557 | 重庆江津公司
33769 | 联合苟家湾柱上变 | 绿 | 65.8598 | 重庆江津公司
33770 | 联合肖家兰告柱上变 | 绿 | 86.8443 | 重庆江津公司
33771 | 联合石马儿柱上变 | 绿 | 72.7072 | 重庆江津公司
33772 | 联合玉合湾柱上变 | 绿 | 86.1856 | 重庆江津公司
33773 | 联合沙田湾柱上变 | 黄 | 87.4784 | 重庆江津公司
33774 | 联合沙土坪柱上变 | 黄 | 83.8536 | 重庆江津公司
33775 | 联合水竹林柱上变 | 绿 | 41.0933 | 重庆江津公司
33776 | 联合柏杨湾柱上变 | 绿 | 84.0330 | 重庆江津公司
33777 | 联合村二B柱上变 | 绿 | 162.2722 | 重庆江津公司
33778 | 联合村三B柱上变 | 绿 | 82.6320 | 重庆江津公司
33779 | 联合村一B柱上变 | 绿 | 262.9639 | 重庆江津公司
33780 | 联合小板桥柱上变 | 绿 | 180.4433 | 重庆江津公司
33781 | 联合小岚坳柱上变 | 绿 | 84.6361 | 重庆江津公司
33782 | 联合学校柱上变 | 黄 | 62.1546 | 重庆江津公司
33783 | 联合大石坝柱上变 | 绿 | 137.3340 | 重庆江津公司
33784 | 联合四合头柱上变 | 黄 | 139.9464 | 重庆江津公司
33785 | 联合双堰塘柱上变 | 黄 | 77.3619 | 重庆江津公司
33786 | 联合九坡十兰告柱上变 | 绿 | 86.8443 | 重庆江津公司
33787 | 聊月秧田柱上变 | 绿 | 86.0278 | 重庆江津公司
33788 | 聊月班竹林（4.5.6队）柱上变 | 绿 | 210.6309 | 重庆江津公司
33789 | 聊月熊信林柱上变 | 黄 | 77.9928 | 重庆江津公司
33790 | 聊月火烧坟柱上变 | 绿 | 203.2412 | 重庆江津公司
33791 | 聊月槽房岚垭柱上变 | 绿 | 49.6072 | 重庆江津公司
33792 | 聊月新院子（8.9队）柱上变 | 绿 | 55.2113 | 重庆江津公司
33793 | 聊月新草房（5.7队）柱上变 | 绿 | 134.6763 | 重庆江津公司
33794 | 聊月张湾柱上变 | 绿 | 84.2711 | 重庆江津公司
33795 | 聊月大坟坝柱上变 | 绿 | 26.3928 | 重庆江津公司
33796 | 聊月保管室5社柱上变 | 绿 | 84.0670 | 重庆江津公司
33797 | 聊月下湾柱上变 | 黄 | 157.4062 | 重庆江津公司
33798 | 聂坤良箱式变 | 绿 | 341.3711 | 重庆江津公司
33799 | 老鹰岩柱上变 | 绿 | 82.7588 | 重庆江津公司
33800 | 老虎岗四台区柱上变 | 绿 | 85.7113 | 重庆江津公司
33801 | 老虎岗五台区柱上变 | 绿 | 169.0557 | 重庆江津公司
33802 | 老虎岗二B柱上变 | 绿 | 82.2763 | 重庆江津公司
33803 | 老虎岗三B柱上变 | 黄 | 325.4536 | 重庆江津公司
33804 | 老虎岗一B柱上变 | 绿 | 81.2351 | 重庆江津公司
33805 | 老米市柱上变 | 绿 | 414.0619 | 重庆江津公司
33806 | 老湾子柱上变 | 绿 | 85.2299 | 重庆江津公司
33807 | 老津一中住宅柱上变 | 绿 | 365.4144 | 重庆江津公司
33808 | 老法院配电变压器 | 绿 | 288.5567 | 重庆江津公司
33809 | 老油房柱上变 | 绿 | 66.2191 | 重庆江津公司
33810 | 老汽车站转盘柱上变 | 绿 | 335.3691 | 重庆江津公司
33811 | 老政府康居柱上变 | 绿 | 194.2495 | 重庆江津公司
33812 | 老房子柱上变 | 绿 | 57.5258 | 重庆江津公司
33813 | 老房四台区柱上变 | 黄 | 77.7485 | 重庆江津公司
33814 | 老房五台区柱上变 | 绿 | 87.3237 | 重庆江津公司
33815 | 老房二台区公变 | 绿 | 326.0495 | 重庆江津公司
33816 | 老房三台区柱上变 | 绿 | 327.0330 | 重庆江津公司
33817 | 老房一台区公变 | 绿 | 130.6887 | 重庆江津公司
33818 | 老四面山新柱上变 | 绿 | 354.5979 | 重庆江津公司
33819 | 老四面场柱上变 | 绿 | 342.5485 | 重庆江津公司
33820 | 老君岗巴渝新居柱上变 | 绿 | 176.3918 | 重庆江津公司
33821 | 老厂部柱上变 | 绿 | 385.9443 | 重庆江津公司
33822 | 翰林苑3#变柱上变 | 绿 | 276.6598 | 重庆江津公司
33823 | 翰林苑2#变柱上变 | 绿 | 257.1134 | 重庆江津公司
33824 | 翰林苑1#变柱上变 | 绿 | 339.5216 | 重庆江津公司
33825 | 翠湖小区柱上变 | 绿 | 178.5753 | 重庆江津公司
33826 | 美都城配电房3号公变 | 绿 | 555.9588 | 重庆江津公司
33827 | 美都城配电房2号公变 | 绿 | 547.0722 | 重庆江津公司
33828 | 美都城配电房1号公变 | 绿 | 801.3196 | 重庆江津公司
33829 | 美天公园王府四号公变 | 绿 | 661.8969 | 重庆江津公司
33830 | 美天公园王府二号公变 | 绿 | 673.1959 | 重庆江津公司
33831 | 美天公园王府三号公变 | 绿 | 688.6804 | 重庆江津公司
33832 | 美天公园王府一号公变 | 绿 | 664.9485 | 重庆江津公司
33833 | 羊石配气站柱上变 | 绿 | 441.7462 | 重庆江津公司
33834 | 羊石虎头养猪场柱上变 | 绿 | 90.0670 | 重庆江津公司
33835 | 羊石社区和平街柱上变 | 绿 | 84.4103 | 重庆江津公司
33836 | 羊石石埂子柱上变 | 绿 | 43.6536 | 重庆江津公司
33837 | 羊石猪屎坡2B柱上变 | 绿 | 161.9052 | 重庆江津公司
33838 | 羊石猪屎坡1B柱上变 | 绿 | 216.0784 | 重庆江津公司
33839 | 羊石槽山柱上变 | 黄 | 135.9464 | 重庆江津公司
33840 | 羊石村街油坊头柱上变 | 绿 | 84.5773 | 重庆江津公司
33841 | 羊石新街2B柱上变 | 黄 | 251.6784 | 重庆江津公司
33842 | 羊石打桥湾柱上变 | 绿 | 86.1649 | 重庆江津公司
33843 | 羊石幸福家园2B柱上变 | 绿 | 254.1237 | 重庆江津公司
33844 | 羊石幸福家园1B柱上变 | 绿 | 269.7010 | 重庆江津公司
33845 | 羊石山坪上柱上变 | 绿 | 90.7722 | 重庆江津公司
33846 | 羊石大路榜柱上变 | 绿 | 99.7371 | 重庆江津公司
33847 | 羊石大石包柱上变 | 黄 | 67.3979 | 重庆江津公司
33848 | 羊石坎坎上柱上变 | 绿 | 161.2990 | 重庆江津公司
33849 | 羊石团山堡柱上变 | 绿 | 73.9216 | 重庆江津公司
33850 | 羊石和平村康居柱上变 | 绿 | 108.3010 | 重庆江津公司
33851 | 羊石和平新街3B柱上变 | 绿 | 83.7361 | 重庆江津公司
33852 | 羊石和平家园2B柱上变 | 绿 | 327.8247 | 重庆江津公司
33853 | 羊石和平家园1B柱上变 | 绿 | 257.2680 | 重庆江津公司
33854 | 羊石和平井坝柱上变 | 绿 | 82.0412 | 重庆江津公司
33855 | 羊石周华相联建房柱上变 | 绿 | 82.6784 | 重庆江津公司
33856 | 羊石中坝青杠土柱上变 | 黄 | 54.9268 | 重庆江津公司
33857 | 羊石中坝水塘柱上变 | 绿 | 89.5876 | 重庆江津公司
33858 | 羊石中坝新屋基柱上变 | 绿 | 88.3134 | 重庆江津公司
33859 | 羊屋基柱上变 | 黄 | 56.7670 | 重庆江津公司
33860 | 罗盘七箱变 | 绿 | 280.6392 | 重庆江津公司
33861 | 罗盘一箱变 | 绿 | 303.8536 | 重庆江津公司
33862 | 罗滩村四B柱上变 | 绿 | 460.2062 | 重庆江津公司
33863 | 罗滩村六B柱上变 | 绿 | 90.3407 | 重庆江津公司
33864 | 罗滩村八B柱上变 | 绿 | 83.0371 | 重庆江津公司
33865 | 罗滩村五B柱上变 | 绿 | 173.3546 | 重庆江津公司
33866 | 罗滩村二B柱上变 | 绿 | 172.0969 | 重庆江津公司
33867 | 罗滩村三B柱上变 | 绿 | 167.4351 | 重庆江津公司
33868 | 罗滩村七B柱上变 | 绿 | 85.2021 | 重庆江津公司
33869 | 罗滩村一B柱上变 | 绿 | 167.7216 | 重庆江津公司
33870 | 罗湾黄庄柱上变 | 绿 | 98.3093 | 重庆江津公司
33871 | 罗湾石堡屋基柱上变 | 绿 | 85.3969 | 重庆江津公司
33872 | 罗湾河咀上柱上变压器 | 绿 | 74.1041 | 重庆江津公司
33873 | 罗湾新房子柱上变压器 | 黄 | 114.3098 | 重庆江津公司
33874 | 罗湾姚坝柱上变 | 绿 | 84.8082 | 重庆江津公司
33875 | 罗湾大坟包柱上变 | 绿 | 47.1351 | 重庆江津公司
33876 | 罗湾大土柱上变 | 绿 | 147.7670 | 重庆江津公司
33877 | 罗湾回龙庄柱上变压器 | 绿 | 84.8990 | 重庆江津公司
33878 | 罗林马鞍山柱上变 | 黄 | 165.4773 | 重庆江津公司
33879 | 罗林碾子坡柱上变 | 黄 | 295.0309 | 重庆江津公司
33880 | 罗林烂泥沟柱上变 | 黄 | 41.5629 | 重庆江津公司
33881 | 罗林岩坪上柱上变 | 黄 | 83.3588 | 重庆江津公司
33882 | 罗林山顶上柱上变 | 黄 | 37.2206 | 重庆江津公司
33883 | 罗林塘湾头柱上变 | 黄 | 70.7515 | 重庆江津公司
33884 | 罗林兰湾柱上变 | 黄 | 187.6186 | 重庆江津公司
33885 | 罗家榜柱上变 | 绿 | 65.7278 | 重庆江津公司
33886 | 罗家村四B柱上变 | 绿 | 65.5093 | 重庆江津公司
33887 | 罗家村六B柱上变 | 绿 | 202.3103 | 重庆江津公司
33888 | 罗家村八B柱上变 | 绿 | 167.1598 | 重庆江津公司
33889 | 罗家村五B柱上变 | 绿 | 84.3763 | 重庆江津公司
33890 | 罗家村二B柱上变 | 绿 | 42.4495 | 重庆江津公司
33891 | 罗家村九B柱上变 | 绿 | 84.1588 | 重庆江津公司
33892 | 罗家村三B柱上变 | 绿 | 82.7113 | 重庆江津公司
33893 | 罗家村七B柱上变 | 绿 | 81.8773 | 重庆江津公司
33894 | 罗家村一B柱上变 | 绿 | 163.1918 | 重庆江津公司
33895 | 罗坝鲤鱼丘柱上变 | 黄 | 151.0093 | 重庆江津公司
33896 | 罗坝马鞍山柱上变 | 绿 | 58.5258 | 重庆江津公司
33897 | 罗坝过龙岗柱上变 | 绿 | 164.3361 | 重庆江津公司
33898 | 罗坝转山坪柱上变 | 绿 | 82.1433 | 重庆江津公司
33899 | 罗坝胡锡成联建房柱上变 | 绿 | 141.4536 | 重庆江津公司
33900 | 罗坝罗天海柱上变 | 绿 | 41.9469 | 重庆江津公司
33901 | 罗坝狮子沟巴渝新居柱上变 | 绿 | 263.1753 | 重庆江津公司
33902 | 罗坝狗儿湾柱上变 | 绿 | 260.8247 | 重庆江津公司
33903 | 罗坝火焰凼柱上变 | 绿 | 164.2309 | 重庆江津公司
33904 | 罗坝深田榜柱上变 | 绿 | 86.3258 | 重庆江津公司
33905 | 罗坝汇香园箱变 | 绿 | 445.4433 | 重庆江津公司
33906 | 罗坝汇香园2B箱变配电变压器 | 绿 | 324.2062 | 重庆江津公司
33907 | 罗坝毛狗湾柱上变 | 绿 | 160.8536 | 重庆江津公司
33908 | 罗坝朱寺堡柱上变 | 绿 | 173.8000 | 重庆江津公司
33909 | 罗坝朱寺堡二B柱上变 | 绿 | 109.3072 | 重庆江津公司
33910 | 罗坝放马坪柱上变 | 绿 | 42.1418 | 重庆江津公司
33911 | 罗坝放马坪2B柱上变 | 绿 | 81.5649 | 重庆江津公司
33912 | 罗坝庙埂上柱上变 | 绿 | 85.7186 | 重庆江津公司
33913 | 罗坝对面坡柱上变 | 绿 | 80.7794 | 重庆江津公司
33914 | 罗坝大丘壁柱上变 | 绿 | 86.4763 | 重庆江津公司
33915 | 罗坝场新变(姚家井）柱上变 | 绿 | 125.8845 | 重庆江津公司
33916 | 罗坝古家庄柱上变 | 绿 | 162.5608 | 重庆江津公司
33917 | 罗坝古家庄新村柱上变 | 绿 | 255.0031 | 重庆江津公司
33918 | 罗坝刘石堡柱上变 | 绿 | 163.6804 | 重庆江津公司
33919 | 罗坝刁燕公路三岔路柱上变 | 绿 | 326.0247 | 重庆江津公司
33920 | 罗坝农贸市场柱上变 | 绿 | 273.3196 | 重庆江津公司
33921 | 罗坝信用社柱上变 | 绿 | 263.0412 | 重庆江津公司
33922 | 罗坝乐意堡柱上变 | 绿 | 164.6454 | 重庆江津公司
33923 | 罗口坝柱上变 | 绿 | 62.1420 | 重庆江津公司
33924 | 罐头厂家属院柱上变 | 绿 | 165.9691 | 重庆江津公司
33925 | 缙云山水四号公配一号变 | 绿 | 702.4742 | 重庆江津公司
33926 | 缙云山水一号公配三号变 | 绿 | 525.9897 | 重庆江津公司
33927 | 缙云山水一号公用配电房1#公变 | 绿 | 759.0722 | 重庆江津公司
33928 | 综交市场柱上变压器 | 绿 | 384.0412 | 重庆江津公司
33929 | 维多利亚港七号箱变 | 绿 | 410.5619 | 重庆江津公司
33930 | 维多利亚六号箱变 | 绿 | 531.8144 | 重庆江津公司
33931 | 维多利亚八号箱变 | 绿 | 521.1959 | 重庆江津公司
33932 | 继桥小学校柱上变 | 绿 | 85.6876 | 重庆江津公司
33933 | 绣庄村民委员会联建房箱变一号变 | 绿 | 669.3608 | 重庆江津公司
33934 | 绣庄村巴渝新居柱上变 | 绿 | 267.8196 | 重庆江津公司
33935 | 绣庄村农民新村箱变 | 绿 | 328.7711 | 重庆江津公司
33936 | 绣庄村一B柱上变 | 绿 | 84.9031 | 重庆江津公司
33937 | 纪委住宅柱上变 | 绿 | 175.6186 | 重庆江津公司
33938 | 红阳码头上柱上变 | 绿 | 41.1041 | 重庆江津公司
33939 | 红豆邓家松林柱上变 | 绿 | 91.4866 | 重庆江津公司
33940 | 红豆谭家堰塘柱上变 | 绿 | 183.6165 | 重庆江津公司
33941 | 红豆谢家湾柱上变 | 绿 | 90.9392 | 重庆江津公司
33942 | 红豆烂田湾柱上变 | 绿 | 71.6206 | 重庆江津公司
33943 | 红豆小堰塘台区柱上变 | 绿 | 66.3505 | 重庆江津公司
33944 | 红豆大堡柱上变 | 绿 | 189.8500 | 重庆江津公司
33945 | 红豆大堡二B柱上变 | 绿 | 183.1959 | 重庆江津公司
33946 | 红豆四B柱上变 | 绿 | 89.8247 | 重庆江津公司
33947 | 红豆六B柱上变 | 绿 | 175.8536 | 重庆江津公司
33948 | 红豆假苑柱上变 | 绿 | 50.0000 | 重庆江津公司
33949 | 红豆五B柱上变 | 绿 | 82.3227 | 重庆江津公司
33950 | 红豆二B柱上变 | 绿 | 91.3072 | 重庆江津公司
33951 | 红豆三B柱上变 | 绿 | 169.2907 | 重庆江津公司
33952 | 红豆一B柱上变 | 绿 | 168.1588 | 重庆江津公司
33953 | 红花黄泥湾柱上变 | 绿 | 46.1402 | 重庆江津公司
33954 | 红花高家湾柱上变 | 绿 | 23.0479 | 重庆江津公司
33955 | 红花长腰山柱上变压器 | 绿 | 20.4577 | 重庆江津公司
33956 | 红花袁家沟柱上变压器 | 绿 | 94.5361 | 重庆江津公司
33957 | 红花蜘蛛山柱上变 | 绿 | 230.1031 | 重庆江津公司
33958 | 红花苑公路边柱上变 | 绿 | 284.6392 | 重庆江津公司
33959 | 红花苑6#变柱上变压器 | 绿 | 274.0309 | 重庆江津公司
33960 | 红花苑5#变柱上变 | 绿 | 267.0206 | 重庆江津公司
33961 | 红花苑4B柱上变 | 绿 | 276.9691 | 重庆江津公司
33962 | 红花苑3B柱上变 | 绿 | 295.6495 | 重庆江津公司
33963 | 红花苑2B柱上变 | 绿 | 286.0722 | 重庆江津公司
33964 | 红花苑1B柱上变 | 绿 | 276.6495 | 重庆江津公司
33965 | 红花胡家林柱上变 | 绿 | 88.2268 | 重庆江津公司
33966 | 红花胡家店子柱上变 | 黄 | 49.8711 | 重庆江津公司
33967 | 红花耗子山柱上变 | 绿 | 45.7588 | 重庆江津公司
33968 | 红花红花桥柱上变 | 绿 | 86.1402 | 重庆江津公司
33969 | 红花稿子山柱上变 | 黄 | 72.7546 | 重庆江津公司
33970 | 红花石堡子柱上变 | 绿 | 88.0577 | 重庆江津公司
33971 | 红花白果树柱上变 | 绿 | 90.7629 | 重庆江津公司
33972 | 红花水井湾柱上变 | 绿 | 85.1340 | 重庆江津公司
33973 | 红花桐子林柱上变 | 绿 | 92.7093 | 重庆江津公司
33974 | 红花村办公楼柱上变 | 绿 | 170.9278 | 重庆江津公司
33975 | 红花天堂丘柱上变 | 黄 | 31.8351 | 重庆江津公司
33976 | 红花上坪柱上变 | 绿 | 91.0876 | 重庆江津公司
33977 | 红砖跨跨店柱上变 | 绿 | 164.2866 | 重庆江津公司
33978 | 红砖董家湾柱上变 | 绿 | 161.7320 | 重庆江津公司
33979 | 红砖罗家岗柱上变 | 绿 | 134.3216 | 重庆江津公司
33980 | 红砖箭溪柱上变 | 绿 | 81.8371 | 重庆江津公司
33981 | 红砖石拱堡柱上变 | 绿 | 87.1134 | 重庆江津公司
33982 | 红砖王家祠堂柱上变 | 绿 | 80.9649 | 重庆江津公司
33983 | 红砖桐子湾柱上变 | 绿 | 82.8237 | 重庆江津公司
33984 | 红砖柑子林柱上变 | 绿 | 64.7536 | 重庆江津公司
33985 | 红砖村扯长岗柱上变 | 绿 | 83.3856 | 重庆江津公司
33986 | 红砖村庙岭岗柱上变 | 绿 | 86.4206 | 重庆江津公司
33987 | 红砖大方沟柱上变 | 绿 | 83.3247 | 重庆江津公司
33988 | 红砖回龙湾柱上变 | 绿 | 163.6309 | 重庆江津公司
33989 | 红砖卖油岗桥头柱上变 | 绿 | 164.2959 | 重庆江津公司
33990 | 红砖卖油岗柱上变 | 绿 | 86.4887 | 重庆江津公司
33991 | 红砖何家庄柱上变 | 绿 | 85.3536 | 重庆江津公司
33992 | 红石黄角儿柱上变 | 绿 | 41.3649 | 重庆江津公司
33993 | 红石赵家湾（5B）柱上变 | 绿 | 88.4155 | 重庆江津公司
33994 | 红石粽岗上（3B）柱上变 | 绿 | 94.7928 | 重庆江津公司
33995 | 红石瓦建沟柱上变 | 绿 | 27.6247 | 重庆江津公司
33996 | 红石毛林（4B）柱上变 | 绿 | 88.3784 | 重庆江津公司
33997 | 红石桥沟头6B柱上变 | 绿 | 24.6216 | 重庆江津公司
33998 | 红石更新桥柱上变 | 绿 | 42.4464 | 重庆江津公司
33999 | 红石新屋基柱上变 | 绿 | 85.8299 | 重庆江津公司
34000 | 红石新学校（2B）柱上变 | 绿 | 177.4680 | 重庆江津公司
34001 | 红石斑竹湾柱上变 | 黄 | 32.5541 | 重庆江津公司
34002 | 红石平安桥柱上变 | 绿 | 85.7124 | 重庆江津公司
34003 | 红石小湾头柱上变 | 绿 | 86.2041 | 重庆江津公司
34004 | 红石天平上柱上变 | 黄 | 82.4082 | 重庆江津公司
34005 | 红石大岚垭柱上变 | 绿 | 81.3206 | 重庆江津公司
34006 | 红石唐僧河柱上变 | 绿 | 81.4907 | 重庆江津公司
34007 | 红石半山柱上变 | 绿 | 85.1309 | 重庆江津公司
34008 | 红石八字坟柱上变 | 绿 | 92.1763 | 重庆江津公司
34009 | 红枫林3B箱变 | 绿 | 406.0000 | 重庆江津公司
34010 | 红枫林3#箱式变 | 绿 | 404.5155 | 重庆江津公司
34011 | 红枫林2#箱式变 | 绿 | 406.8351 | 重庆江津公司
34012 | 红星四丘田柱上变 | 绿 | 85.0536 | 重庆江津公司
34013 | 红旗山庄柱上变 | 绿 | 263.5175 | 重庆江津公司
34014 | 红塘袁贞德2B柱上变 | 绿 | 210.8536 | 重庆江津公司
34015 | 红塘袁贞德1B柱上变 | 绿 | 207.7938 | 重庆江津公司
34016 | 红塘茶树湾柱上变 | 绿 | 84.9237 | 重庆江津公司
34017 | 红塘罗家岗柱上变 | 绿 | 162.7959 | 重庆江津公司
34018 | 红塘磨盘井柱上变 | 绿 | 82.1619 | 重庆江津公司
34019 | 红塘砖厂柱上变 | 绿 | 165.6412 | 重庆江津公司
34020 | 红塘四季坪柱上变 | 绿 | 80.8722 | 重庆江津公司
34021 | 红塘叉路口柱上变 | 绿 | 135.1381 | 重庆江津公司
34022 | 红塘儿坝丫柱上变 | 绿 | 85.6041 | 重庆江津公司
34023 | 红塘2B柱上变 | 绿 | 169.9464 | 重庆江津公司
34024 | 红塘1B柱上变 | 绿 | 237.3196 | 重庆江津公司
34025 | 红卫鸭子丘柱上变 | 绿 | 70.8536 | 重庆江津公司
34026 | 红卫高岚垭柱上变 | 绿 | 91.5485 | 重庆江津公司
34027 | 红卫蓑草岗柱上变 | 绿 | 84.7753 | 重庆江津公司
34028 | 红卫蒲草塘柱上变 | 绿 | 95.9979 | 重庆江津公司
34029 | 红卫红滩桥柱上变 | 绿 | 99.5247 | 重庆江津公司
34030 | 红卫红庙子柱上变 | 绿 | 162.4959 | 重庆江津公司
34031 | 红卫石岗湾柱上变 | 绿 | 92.7021 | 重庆江津公司
34032 | 红卫滩子桥柱上变 | 绿 | 87.1351 | 重庆江津公司
34033 | 红卫水口垭柱上变 | 绿 | 52.3959 | 重庆江津公司
34034 | 红卫巷居民柱上变 | 绿 | 281.2330 | 重庆江津公司
34035 | 红卫堰塘榜柱上变 | 绿 | 45.6938 | 重庆江津公司
34036 | 红卫土地堂柱上变 | 绿 | 75.6474 | 重庆江津公司
34037 | 红卫养猪场柱上变 | 绿 | 90.5062 | 重庆江津公司
34038 | 红专苦竹塝台区柱上变 | 绿 | 81.5866 | 重庆江津公司
34039 | 綦桥齿轮厂柱上变 | 绿 | 463.5670 | 重庆江津公司
34040 | 綦丰齿轮厂柱上变 | 绿 | 338.7732 | 重庆江津公司
34041 | 紫香庭2#配变 | 绿 | 339.4474 | 重庆江津公司
34042 | 紫香庭1#配变 | 绿 | 273.2474 | 重庆江津公司
34043 | 紫香庭#4公用箱变 | 绿 | 335.1794 | 重庆江津公司
34044 | 紫荆高生基柱上变 | 绿 | 63.7773 | 重庆江津公司
34045 | 紫荆花园#3配变 | 绿 | 341.1753 | 重庆江津公司
34046 | 紫荆花园#2配电变压器 | 绿 | 522.1443 | 重庆江津公司
34047 | 紫荆花园#1配电变压器 | 绿 | 576.6598 | 重庆江津公司
34048 | 紫荆红花屋基柱上变 | 绿 | 43.3309 | 重庆江津公司
34049 | 紫荆村黄家坪柱上变 | 绿 | 82.3211 | 重庆江津公司
34050 | 紫荆村风眉垭柱上变 | 绿 | 81.6660 | 重庆江津公司
34051 | 紫荆村雪台子柱上变 | 绿 | 41.9438 | 重庆江津公司
34052 | 紫荆村瓦房柱上变 | 绿 | 90.0113 | 重庆江津公司
34053 | 紫荆村新砖房柱上变 | 绿 | 87.3701 | 重庆江津公司
34054 | 紫荆村山堡上柱上变 | 绿 | 80.2134 | 重庆江津公司
34055 | 紫荆村小石坝柱上变 | 绿 | 82.7464 | 重庆江津公司
34056 | 紫荆村小屋基柱上变 | 绿 | 83.3773 | 重庆江津公司
34057 | 紫荆村大石包柱上变 | 绿 | 47.5495 | 重庆江津公司
34058 | 紫荆小学柱上变 | 绿 | 85.8021 | 重庆江津公司
34059 | 紫荆场尖子山柱上变 | 绿 | 83.8474 | 重庆江津公司
34060 | 紫荆场变柱上变 | 绿 | 147.1649 | 重庆江津公司
34061 | 紫竹广场柱上变 | 绿 | 171.6660 | 重庆江津公司
34062 | 紫竹四B柱上变 | 绿 | 80.4948 | 重庆江津公司
34063 | 紫竹三台区柱上变压器 | 绿 | 235.1959 | 重庆江津公司
34064 | 紫园B区1B柱上变 | 绿 | 230.1361 | 重庆江津公司
34065 | 紫园A区箱变 | 绿 | 348.5773 | 重庆江津公司
34066 | 紫光大厦柱上变 | 绿 | 271.9918 | 重庆江津公司
34067 | 紫云小学柱上变 | 绿 | 179.2062 | 重庆江津公司
34068 | 精神病院柱上变 | 绿 | 173.7814 | 重庆江津公司
34069 | 粮食局配电房二号公变 | 绿 | 521.9691 | 重庆江津公司
34070 | 粮食局配电房一号公变 | 绿 | 294.0928 | 重庆江津公司
34071 | 粮食公司柱上变 | 绿 | 274.5031 | 重庆江津公司
34072 | 粮食公司1B柱上变 | 绿 | 358.6969 | 重庆江津公司
34073 | 粮站综合楼箱变 | 绿 | 670.2928 | 重庆江津公司
34074 | 米山黄泥沟柱上变压器 | 绿 | 91.1134 | 重庆江津公司
34075 | 米山高山上柱上变压器 | 黄 | 10.9974 | 重庆江津公司
34076 | 米山青果湾柱上变 | 绿 | 85.8206 | 重庆江津公司
34077 | 米山苦竹林柱上变压器 | 绿 | 48.1381 | 重庆江津公司
34078 | 米山玉活湾柱上变 | 绿 | 53.3381 | 重庆江津公司
34079 | 米山枇杷埂柱上变 | 黄 | 21.8866 | 重庆江津公司
34080 | 米山明家山柱上变 | 绿 | 310.9485 | 重庆江津公司
34081 | 米山新屋基柱上变 | 绿 | 43.1443 | 重庆江津公司
34082 | 米山山坪上柱上变 | 绿 | 89.9464 | 重庆江津公司
34083 | 米山塘湾头柱上变 | 绿 | 84.0619 | 重庆江津公司
34084 | 米山堰塘边柱上变 | 黄 | 63.5464 | 重庆江津公司
34085 | 米山团石坝柱上变 | 绿 | 61.6008 | 重庆江津公司
34086 | 米山上楠窖柱上变 | 绿 | 18.3196 | 重庆江津公司
34087 | 簸箕田柱上变 | 黄 | 85.3660 | 重庆江津公司
34088 | 篆山熙苑3#配4#变 | 绿 | 640.0000 | 重庆江津公司
34089 | 篆山熙苑3#配3#变 | 绿 | 640.0000 | 重庆江津公司
34090 | 篆山熙苑3#配2#变 | 绿 | 640.0000 | 重庆江津公司
34091 | 篆山熙苑3#配1#变 | 绿 | 640.4948 | 重庆江津公司
34092 | 篆山坪二号配电室四号变 | 绿 | 649.6082 | 重庆江津公司
34093 | 篆山坪二号配电室二号变 | 绿 | 655.3196 | 重庆江津公司
34094 | 篆山坪二号配电室三号变 | 绿 | 649.9794 | 重庆江津公司
34095 | 篆山坪二号配电室一号变 | 绿 | 657.9588 | 重庆江津公司
34096 | 篆山坪一号配电室四号变 | 绿 | 523.5876 | 重庆江津公司
34097 | 篆山坪一号配电室二号变 | 绿 | 663.8969 | 重庆江津公司
34098 | 篆山坪一号配电室三号变 | 绿 | 658.8866 | 重庆江津公司
34099 | 篆山坪一号配电室一号变 | 绿 | 652.1443 | 重庆江津公司
34100 | 篆山四B柱上变 | 绿 | 161.5649 | 重庆江津公司
34101 | 篆山三B柱上变 | 绿 | 98.0969 | 重庆江津公司
34102 | 篆山一B柱上变 | 绿 | 64.9294 | 重庆江津公司
34103 | 箭滩肖家沟柱上变 | 绿 | 82.4412 | 重庆江津公司
34104 | 箭滩罗家庄柱上变压器 | 绿 | 87.4784 | 重庆江津公司
34105 | 箭滩沙榜上柱上变 | 绿 | 88.7990 | 重庆江津公司
34106 | 箭滩小学柱上变 | 绿 | 171.2515 | 重庆江津公司
34107 | 箭滩大石滩柱上变压器 | 绿 | 92.1361 | 重庆江津公司
34108 | 箭滩大沙土柱上变 | 绿 | 98.5598 | 重庆江津公司
34109 | 简槽沟水库柱上变 | 绿 | 160.3402 | 重庆江津公司
34110 | 笋溪高庙子柱上变 | 黄 | 45.9165 | 重庆江津公司
34111 | 笋溪道场坝柱上变 | 黄 | 23.9005 | 重庆江津公司
34112 | 笋溪贝壳山柱上变 | 绿 | 93.7784 | 重庆江津公司
34113 | 笋溪茶婆婆柱上变 | 绿 | 47.1907 | 重庆江津公司
34114 | 笋溪米缸子柱上变 | 绿 | 50.5619 | 重庆江津公司
34115 | 笋溪竹林沟(李市所)柱上变 | 绿 | 43.5211 | 重庆江津公司
34116 | 笋溪桥柱上变 | 绿 | 83.1113 | 重庆江津公司
34117 | 笋溪村石门子柱上变 | 绿 | 165.4619 | 重庆江津公司
34118 | 笋溪村大湾城柱上变 | 绿 | 172.5567 | 重庆江津公司
34119 | 笋溪村大土柱上变 | 绿 | 81.7165 | 重庆江津公司
34120 | 笋溪新庄上柱上变 | 绿 | 72.8763 | 重庆江津公司
34121 | 笋溪斑竹林柱上变 | 绿 | 82.0680 | 重庆江津公司
34122 | 笋溪大路边柱上变 | 绿 | 85.9412 | 重庆江津公司
34123 | 笋溪半边街柱上变 | 绿 | 171.8763 | 重庆江津公司
34124 | 笋溪下马兰柱上变 | 绿 | 174.8742 | 重庆江津公司
34125 | 笋溪三道河柱上变 | 绿 | 96.8619 | 重庆江津公司
34126 | 笋河袁家岗8B柱上变 | 绿 | 86.0495 | 重庆江津公司
34127 | 笋河蜘蛛坟5B柱上变 | 绿 | 69.1727 | 重庆江津公司
34128 | 笋河芹菜沟3B柱上变 | 绿 | 46.0448 | 重庆江津公司
34129 | 笋河羊角湾4B柱上变 | 绿 | 85.1619 | 重庆江津公司
34130 | 笋河粮站1B柱上变 | 绿 | 14.5139 | 重庆江津公司
34131 | 笋河瓦琢坪柱上变 | 绿 | 89.5598 | 重庆江津公司
34132 | 笋河王家山柱上变 | 绿 | 86.5381 | 重庆江津公司
34133 | 笋河猪老顶6B柱上变 | 绿 | 92.6773 | 重庆江津公司
34134 | 笋河猪房头柱上变 | 绿 | 45.2979 | 重庆江津公司
34135 | 笋河烂包丘柱上变 | 黄 | 53.6340 | 重庆江津公司
34136 | 笋河火烧岗7B柱上变 | 绿 | 38.7474 | 重庆江津公司
34137 | 笋河村学堂岗2B柱上变 | 绿 | 16.8722 | 重庆江津公司
34138 | 笋河明珠配变 | 绿 | 521.9794 | 重庆江津公司
34139 | 笋河新城箱变 | 绿 | 461.3763 | 重庆江津公司
34140 | 笋河新城2#变 | 绿 | 391.9876 | 重庆江津公司
34141 | 笋河岩上柱上变 | 黄 | 26.8165 | 重庆江津公司
34142 | 笋河天堂岗柱上变 | 绿 | 59.7206 | 重庆江津公司
34143 | 笋河大土榜柱上变 | 绿 | 90.2526 | 重庆江津公司
34144 | 笋河堰塘丫子上柱上变 | 绿 | 85.0557 | 重庆江津公司
34145 | 笋河半边杠柱上变 | 绿 | 83.6216 | 重庆江津公司
34146 | 笋河保管室柱上变 | 绿 | 64.4866 | 重庆江津公司
34147 | 笋河井坝头柱上变 | 绿 | 175.1258 | 重庆江津公司
34148 | 竹苑B区3#配电变压器 | 绿 | 511.5588 | 重庆江津公司
34149 | 竹林苑2B | 绿 | 544.4948 | 重庆江津公司
34150 | 竹林苑1B | 绿 | 544.2887 | 重庆江津公司
34151 | 竹林砖厂柱上变 | 黄 | 55.8021 | 重庆江津公司
34152 | 竹林湾柱变 | 绿 | 87.1041 | 重庆江津公司
34153 | 竹林湾柱上变 | 绿 | 81.3469 | 重庆江津公司
34154 | 竹林岗柱上变 | 绿 | 40.5814 | 重庆江津公司
34155 | 竹林小学柱上变 | 黄 | 103.9216 | 重庆江津公司
34156 | 竹林天枰丘柱上变 | 绿 | 84.5247 | 重庆江津公司
34157 | 竹林园一B柱上变 | 绿 | 332.3959 | 重庆江津公司
34158 | 竹木市场柱上变 | 绿 | 302.0206 | 重庆江津公司
34159 | 站旗二柱上变 | 绿 | 43.3495 | 重庆江津公司
34160 | 窄口黄角堡柱上变 | 绿 | 168.9505 | 重庆江津公司
34161 | 窄口青家山柱上变 | 绿 | 43.0727 | 重庆江津公司
34162 | 窄口虾场柱上变 | 绿 | 85.7938 | 重庆江津公司
34163 | 窄口灯杆堡柱上变 | 绿 | 57.8000 | 重庆江津公司
34164 | 窄口村办公室柱上变 | 绿 | 84.2268 | 重庆江津公司
34165 | 窄口庙山堡柱上变 | 绿 | 185.2557 | 重庆江津公司
34166 | 窄口中月石坎柱上变 | 绿 | 33.4825 | 重庆江津公司
34167 | 稿子龙井街2B柱上变 | 黄 | 171.1918 | 重庆江津公司
34168 | 稿子邮政柱上变 | 绿 | 300.5443 | 重庆江津公司
34169 | 稿子街小学柱上变 | 绿 | 84.9825 | 重庆江津公司
34170 | 稿子街1B柱上变 | 绿 | 303.3505 | 重庆江津公司
34171 | 稿子社区柒房头柱上变 | 绿 | 169.8041 | 重庆江津公司
34172 | 稿子康居柱上变 | 绿 | 131.6784 | 重庆江津公司
34173 | 稿子场背后柱上变 | 绿 | 85.7464 | 重庆江津公司
34174 | 稿子倒把坎柱上变 | 绿 | 88.4186 | 重庆江津公司
34175 | 程家村四B柱上变 | 绿 | 81.8309 | 重庆江津公司
34176 | 程家村十B柱上变 | 黄 | 248.2577 | 重庆江津公司
34177 | 程家村六B柱上变 | 黄 | 77.6990 | 重庆江津公司
34178 | 程家村八B柱上变 | 绿 | 59.3052 | 重庆江津公司
34179 | 程家村五B柱上变 | 绿 | 192.6722 | 重庆江津公司
34180 | 程家村二B柱上变 | 绿 | 326.8907 | 重庆江津公司
34181 | 程家村九B柱上变 | 绿 | 101.9247 | 重庆江津公司
34182 | 程家村三B柱上变 | 黄 | 155.7196 | 重庆江津公司
34183 | 程家村七B柱上变 | 绿 | 81.9278 | 重庆江津公司
34184 | 程家村一B柱上变 | 绿 | 164.0887 | 重庆江津公司
34185 | 秧田嘴柱上变 | 绿 | 90.4103 | 重庆江津公司
34186 | 秦家粮站柱上变 | 绿 | 327.8722 | 重庆江津公司
34187 | 秦家新房子柱上变 | 绿 | 114.1351 | 重庆江津公司
34188 | 秦家学校柱上变 | 绿 | 81.9010 | 重庆江津公司
34189 | 秦家北街柱上变 | 绿 | 291.5753 | 重庆江津公司
34190 | 秦家北新街柱上变 | 绿 | 106.0412 | 重庆江津公司
34191 | 秦家二层坡柱上变 | 绿 | 43.2629 | 重庆江津公司
34192 | 禾丰赵家坟柱上变 | 绿 | 64.9881 | 重庆江津公司
34193 | 禾丰街边柱上变 | 绿 | 92.5320 | 重庆江津公司
34194 | 禾丰蛤蟆山柱上变 | 绿 | 85.8186 | 重庆江津公司
34195 | 禾丰胡豆湾柱上变压器 | 绿 | 71.8186 | 重庆江津公司
34196 | 禾丰石盘山柱上变 | 黄 | 65.9155 | 重庆江津公司
34197 | 禾丰石柱湾柱上变压器 | 绿 | 146.3887 | 重庆江津公司
34198 | 禾丰瓦厂湾柱上变压器 | 绿 | 170.8990 | 重庆江津公司
34199 | 禾丰养老田柱上变 | 黄 | 65.5010 | 重庆江津公司
34200 | 福馨苑4B柱上变 | 绿 | 280.2062 | 重庆江津公司
34201 | 福馨苑3B柱上变 | 绿 | 272.6701 | 重庆江津公司
34202 | 福馨苑2B柱上变 | 绿 | 273.5361 | 重庆江津公司
34203 | 福馨苑1B柱上变 | 绿 | 283.6186 | 重庆江津公司
34204 | 福源时代#2配#4变 | 绿 | 642.6227 | 重庆江津公司
34205 | 福源时代#2配#3变 | 绿 | 640.5443 | 重庆江津公司
34206 | 福源时代#1配#2变 | 绿 | 641.7072 | 重庆江津公司
34207 | 福源时代#1配#1变 | 绿 | 641.4598 | 重庆江津公司
34208 | 福桥四台区公变 | 绿 | 81.9216 | 重庆江津公司
34209 | 福桥六台区柱上变 | 绿 | 111.6247 | 重庆江津公司
34210 | 福桥五台区柱上变 | 绿 | 82.4413 | 重庆江津公司
34211 | 福桥二台区公变 | 绿 | 81.8912 | 重庆江津公司
34212 | 福桥三台区公变 | 绿 | 174.7835 | 重庆江津公司
34213 | 福桥七台区柱上变 | 绿 | 80.6773 | 重庆江津公司
34214 | 福桥一台区公变 | 绿 | 9.2825 | 重庆江津公司
34215 | 福德寺陈家坪柱上变 | 绿 | 41.4753 | 重庆江津公司
34216 | 福德寺柏树堡柱上变 | 绿 | 85.4263 | 重庆江津公司
34217 | 福德寺新房子柱上变 | 绿 | 83.0649 | 重庆江津公司
34218 | 福德寺大福沟柱上变 | 绿 | 85.3649 | 重庆江津公司
34219 | 福德寺大丘地柱上变 | 绿 | 85.2082 | 重庆江津公司
34220 | 福德寺塘湾柱上变 | 绿 | 86.1732 | 重庆江津公司
34221 | 福德寺塘头柱上变 | 绿 | 169.2103 | 重庆江津公司
34222 | 福德寺团镜子柱上变 | 绿 | 173.2309 | 重庆江津公司
34223 | 福德寺回龙庄柱上变 | 绿 | 126.6247 | 重庆江津公司
34224 | 福德寺上岚垭柱上变 | 绿 | 81.9670 | 重庆江津公司
34225 | 福德寺上岚垭2B柱上变 | 绿 | 82.0814 | 重庆江津公司
34226 | 福德寺三叉路柱上变 | 绿 | 103.9381 | 重庆江津公司
34227 | 福德寺三叉路3B柱上变 | 绿 | 5.8062 | 重庆江津公司
34228 | 福德寺三叉路2B柱上变 | 绿 | 42.7093 | 重庆江津公司
34229 | 福康小区箱变主变 | 绿 | 635.2330 | 重庆江津公司
34230 | 福城西苑六号配电室一号公变 | 绿 | 655.8351 | 重庆江津公司
34231 | 福城西苑五号配电室四号公变 | 绿 | 534.8454 | 重庆江津公司
34232 | 福城西苑五号配电室二号公变 | 绿 | 532.0825 | 重庆江津公司
34233 | 福城西苑五号配电室三号公变 | 绿 | 540.9691 | 重庆江津公司
34234 | 福城西苑五号配电室一号公变 | 绿 | 534.8866 | 重庆江津公司
34235 | 福城西苑一号公用配电室2#公变 | 绿 | 754.9526 | 重庆江津公司
34236 | 福城小区箱变主变 | 绿 | 626.7835 | 重庆江津公司
34237 | 福城天街一号公配一号变 | 绿 | 659.1010 | 重庆江津公司
34238 | 福城北苑六号公配一号变 | 绿 | 704.2474 | 重庆江津公司
34239 | 福城北苑五号公配一号变 | 绿 | 707.7113 | 重庆江津公司
34240 | 福城佳园配电房3号公变 | 绿 | 694.1361 | 重庆江津公司
34241 | 福城佳园配电房2号公变 | 绿 | 682.2351 | 重庆江津公司
34242 | 福城佳园配电房1号公变 | 绿 | 708.8825 | 重庆江津公司
34243 | 福城佳园5号箱变 | 绿 | 875.1010 | 重庆江津公司
34244 | 福城佳园4号箱变 | 绿 | 780.8330 | 重庆江津公司
34245 | 福城中央2号配电房4号公变 | 绿 | 565.6825 | 重庆江津公司
34246 | 福城中央2号配电房3号公变 | 绿 | 553.5588 | 重庆江津公司
34247 | 福城中央2号配电房2号公变 | 绿 | 553.6825 | 重庆江津公司
34248 | 福城中央2号配电房1号公变 | 绿 | 546.6062 | 重庆江津公司
34249 | 福城中央1#箱变 | 绿 | 687.7732 | 重庆江津公司
34250 | 福地鸿瑞2B | 绿 | 411.0258 | 重庆江津公司
34251 | 福圣长土扁柱上变 | 绿 | 96.5278 | 重庆江津公司
34252 | 福圣石板田柱上变 | 绿 | 93.2216 | 重庆江津公司
34253 | 福圣滩罗谦联建房柱上变 | 黄 | 161.0804 | 重庆江津公司
34254 | 福圣滩李新祥联建房柱上变 | 绿 | 345.8474 | 重庆江津公司
34255 | 福圣梨树坎柱上变 | 绿 | 92.0526 | 重庆江津公司
34256 | 福圣杨丹溪柱上变 | 绿 | 67.2206 | 重庆江津公司
34257 | 福圣大坟杠柱上变 | 绿 | 97.7557 | 重庆江津公司
34258 | 福圣刘家岗柱上变 | 绿 | 44.4320 | 重庆江津公司
34259 | 福圣八房祠柱上变 | 绿 | 92.9804 | 重庆江津公司
34260 | 祥福路公租房箱变公变 | 绿 | 753.3814 | 重庆江津公司
34261 | 祥福家园配电房2号公变 | 绿 | 487.0619 | 重庆江津公司
34262 | 祥福家园配电房1号公变 | 绿 | 444.6598 | 重庆江津公司
34263 | 祥福家园#8变 | 绿 | 693.4433 | 重庆江津公司
34264 | 祥福家园#7变 | 绿 | 659.9588 | 重庆江津公司
34265 | 祥瑞城二号公用配电房六号公变 | 绿 | 523.1258 | 重庆江津公司
34266 | 祥瑞城二号公用配电房五号变 | 绿 | 444.6845 | 重庆江津公司
34267 | 祥瑞城二号公用配电房三号公变 | 绿 | 464.9948 | 重庆江津公司
34268 | 祥瑞城三号公用配电房四号变 | 绿 | 705.7732 | 重庆江津公司
34269 | 祥瑞城三号公用配电房一号变 | 绿 | 552.2062 | 重庆江津公司
34270 | 祥瑞城一号公用配电房一号公变 | 绿 | 452.2392 | 重庆江津公司
34271 | 祥瑞住宅配变 | 绿 | 534.0866 | 重庆江津公司
34272 | 祥泰佳苑3B柱上变 | 绿 | 287.4742 | 重庆江津公司
34273 | 祥泰佳苑2B柱上变 | 绿 | 348.5258 | 重庆江津公司
34274 | 祥泰佳苑1B柱上变 | 绿 | 281.2062 | 重庆江津公司
34275 | 祥和家苑E1、F栋箱变 | 绿 | 658.9773 | 重庆江津公司
34276 | 祥和家苑E1、E2栋公用箱变 | 绿 | 531.4639 | 重庆江津公司
34277 | 祥和家苑D1、D2栋公用箱变 | 绿 | 681.2701 | 重庆江津公司
34278 | 祥和A1-A3栋#2配变 | 绿 | 536.8660 | 重庆江津公司
34279 | 祥和A1-A3栋#1配变 | 绿 | 691.8845 | 重庆江津公司
34280 | 社区黄天榜柱上变 | 绿 | 62.3784 | 重庆江津公司
34281 | 社区神龙庙柱上变 | 绿 | 92.1577 | 重庆江津公司
34282 | 社区广场四号箱变 | 绿 | 546.3711 | 重庆江津公司
34283 | 社区广场二号箱变 | 绿 | 516.6598 | 重庆江津公司
34284 | 社区广场三号箱变 | 绿 | 516.2887 | 重庆江津公司
34285 | 社区广场一号箱变 | 绿 | 515.5876 | 重庆江津公司
34286 | 磷肥厂二B柱上变 | 绿 | 82.7340 | 重庆江津公司
34287 | 磷肥厂一B柱上变 | 绿 | 339.9753 | 重庆江津公司
34288 | 碾盘龙阴沟柱上变 | 绿 | 88.6670 | 重庆江津公司
34289 | 碾盘龙井湾柱上变 | 绿 | 4.0722 | 重庆江津公司
34290 | 碾盘飞鹅山柱上变 | 绿 | 81.3423 | 重庆江津公司
34291 | 碾盘红旗水库（4队）柱上变 | 绿 | 102.2062 | 重庆江津公司
34292 | 碾盘碾箕坪柱上变 | 黄 | 159.3134 | 重庆江津公司
34293 | 碾盘石坡头柱上变 | 黄 | 21.4294 | 重庆江津公司
34294 | 碾盘小歪咀柱上变 | 绿 | 81.8093 | 重庆江津公司
34295 | 碾盘坟坡头柱上变 | 绿 | 160.8103 | 重庆江津公司
34296 | 碾盘井坝(8.9队)柱上变 | 黄 | 122.7485 | 重庆江津公司
34297 | 碧海云天柱上变 | 绿 | 262.5773 | 重庆江津公司
34298 | 碧海云天2B柱上变 | 绿 | 257.1134 | 重庆江津公司
34299 | 碧海云天1B柱上变 | 绿 | 259.5361 | 重庆江津公司
34300 | 碧江景苑2B | 绿 | 422.3918 | 重庆江津公司
34301 | 碧江景苑1B | 绿 | 529.3402 | 重庆江津公司
34302 | 碧水龙泉四号箱变 | 绿 | 426.1186 | 重庆江津公司
34303 | 碧水龙泉五号箱变 | 绿 | 329.3155 | 重庆江津公司
34304 | 碧水龙泉二号箱变 | 绿 | 522.8784 | 重庆江津公司
34305 | 碧水龙泉三号箱变 | 绿 | 527.1835 | 重庆江津公司
34306 | 碧水龙泉一号箱变 | 绿 | 349.1959 | 重庆江津公司
34307 | 碧桂园翡翠蓝山中心公配一号变 | 绿 | 718.9278 | 重庆江津公司
34308 | 碧桂园翡翠蓝山一号公配五号变 | 绿 | 339.2371 | 重庆江津公司
34309 | 碧桂园翡翠蓝山一号公配三号变 | 绿 | 703.5876 | 重庆江津公司
34310 | 碑亭安置房二号公用配电房二号变 | 绿 | 400.0039 | 重庆江津公司
34311 | 碑亭安置房二号公用配电房三号变 | 绿 | 445.6959 | 重庆江津公司
34312 | 碑亭安置房二号公用配电房一号变 | 绿 | 443.7010 | 重庆江津公司
34313 | 碑亭安置房一号公用配电房二号变 | 黄 | 436.0773 | 重庆江津公司
34314 | 碑亭安置房一号公用配电房三号变 | 黄 | 667.8557 | 重庆江津公司
34315 | 碑亭安置房一号公用配电房一号变 | 黄 | 446.6701 | 重庆江津公司
34316 | 碑亭四台区柱上变 | 绿 | 103.7804 | 重庆江津公司
34317 | 碑亭五台区柱上变 | 绿 | 84.2309 | 重庆江津公司
34318 | 碑亭一台区柱上变 | 绿 | 80.4237 | 重庆江津公司
34319 | 砖房四B柱上变 | 绿 | 410.4577 | 重庆江津公司
34320 | 砖房六B柱上变 | 绿 | 165.3196 | 重庆江津公司
34321 | 砖房五B柱上变 | 绿 | 336.3794 | 重庆江津公司
34322 | 砖房二B柱上变 | 绿 | 273.5505 | 重庆江津公司
34323 | 砖房三B柱上变 | 绿 | 173.9216 | 重庆江津公司
34324 | 砖房一B柱上变 | 绿 | 113.8433 | 重庆江津公司
34325 | 矿山四台区柱上变 | 绿 | 173.5309 | 重庆江津公司
34326 | 矿山六台区柱上变 | 绿 | 34.0423 | 重庆江津公司
34327 | 矿山五台区柱上变 | 绿 | 85.0258 | 重庆江津公司
34328 | 矿山二台区柱上变 | 绿 | 162.6062 | 重庆江津公司
34329 | 矿山三台区柱上变 | 绿 | 131.1505 | 重庆江津公司
34330 | 矿山一台区柱上变 | 绿 | 92.8227 | 重庆江津公司
34331 | 石龙门黄泥冲柱上变 | 绿 | 129.3608 | 重庆江津公司
34332 | 石龙门鸭子凼柱上变 | 绿 | 69.0598 | 重庆江津公司
34333 | 石龙门陈家桥柱上变 | 绿 | 135.8062 | 重庆江津公司
34334 | 石龙门陈家坝柱上变 | 绿 | 85.4722 | 重庆江津公司
34335 | 石龙门躲兵岩柱上变 | 绿 | 88.5948 | 重庆江津公司
34336 | 石龙门赖田坡柱上变 | 绿 | 64.1392 | 重庆江津公司
34337 | 石龙门花生坪柱上变 | 绿 | 67.8907 | 重庆江津公司
34338 | 石龙门白石坝柱上变 | 黄 | 6.0268 | 重庆江津公司
34339 | 石龙门白杨桥柱上变 | 绿 | 70.8505 | 重庆江津公司
34340 | 石龙门瓦窑沱柱上变 | 绿 | 88.8206 | 重庆江津公司
34341 | 石龙门王家祠堂柱上变 | 绿 | 56.9897 | 重庆江津公司
34342 | 石龙门牛鼻建柱上变 | 绿 | 138.9577 | 重庆江津公司
34343 | 石龙门滩口上柱上变 | 绿 | 70.9835 | 重庆江津公司
34344 | 石龙门泡桐湾柱上变 | 绿 | 88.8825 | 重庆江津公司
34345 | 石龙门樱桃树柱上变 | 绿 | 93.5505 | 重庆江津公司
34346 | 石龙门梅子湾柱上变 | 绿 | 86.3402 | 重庆江津公司
34347 | 石龙门柱上变 | 绿 | 86.6309 | 重庆江津公司
34348 | 石龙门果树林柱上变 | 绿 | 85.6505 | 重庆江津公司
34349 | 石龙门林家湾柱上变 | 绿 | 83.2536 | 重庆江津公司
34350 | 石龙门松树堡柱上变 | 黄 | 73.6907 | 重庆江津公司
34351 | 石龙门松林头柱上变 | 绿 | 164.9577 | 重庆江津公司
34352 | 石龙门新草房柱上变 | 绿 | 70.5722 | 重庆江津公司
34353 | 石龙门排子榜柱上变 | 绿 | 72.0103 | 重庆江津公司
34354 | 石龙门山南寺柱上变 | 绿 | 35.9196 | 重庆江津公司
34355 | 石龙门学堂湾柱上变 | 绿 | 90.9979 | 重庆江津公司
34356 | 石龙门天堂湾柱上变 | 绿 | 90.4289 | 重庆江津公司
34357 | 石龙门大竹林柱上变 | 绿 | 69.9753 | 重庆江津公司
34358 | 石龙门大屋基柱上变 | 绿 | 71.6639 | 重庆江津公司
34359 | 石龙门大丘湾柱上变 | 绿 | 87.9052 | 重庆江津公司
34360 | 石龙门坳上柱上变 | 绿 | 87.7010 | 重庆江津公司
34361 | 石龙门南坳头柱上变 | 绿 | 66.7557 | 重庆江津公司
34362 | 石龙门千秋榜柱上变 | 绿 | 73.7021 | 重庆江津公司
34363 | 石龙门十二井柱上变 | 绿 | 167.2247 | 重庆江津公司
34364 | 石龙门力石坝柱上变 | 绿 | 74.6144 | 重庆江津公司
34365 | 石龙门令牌田柱上变 | 绿 | 54.3320 | 重庆江津公司
34366 | 石龙门中咀上柱上变 | 黄 | 51.4124 | 重庆江津公司
34367 | 石龙门上灯草坪柱上变 | 绿 | 66.2113 | 重庆江津公司
34368 | 石龙门三角岚窖柱上变 | 绿 | 92.4124 | 重庆江津公司
34369 | 石龙门三岔路柱上变 | 绿 | 145.9814 | 重庆江津公司
34370 | 石龙门万石桥柱上变 | 黄 | 61.0897 | 重庆江津公司
34371 | 石马儿半边街柱上变 | 绿 | 99.9979 | 重庆江津公司
34372 | 石香炉柱上变 | 绿 | 83.8412 | 重庆江津公司
34373 | 石院子柱上变 | 黄 | 73.8938 | 重庆江津公司
34374 | 石门酱园厂柱上变 | 绿 | 341.7237 | 重庆江津公司
34375 | 石门通江街柱上变 | 绿 | 272.5567 | 重庆江津公司
34376 | 石门通江街2B柱上变 | 绿 | 328.6134 | 重庆江津公司
34377 | 石门老电影院柱上变 | 绿 | 268.3546 | 重庆江津公司
34378 | 石门玻璃厂柱上变 | 绿 | 368.4454 | 重庆江津公司
34379 | 石门泰兴街柱上变 | 绿 | 224.8227 | 重庆江津公司
34380 | 石门河边柱上变 | 黄 | 235.5959 | 重庆江津公司
34381 | 石门桂花庄柱上变 | 黄 | 199.0660 | 重庆江津公司
34382 | 石门广场边柱上变 | 绿 | 276.0000 | 重庆江津公司
34383 | 石门大佛寺柱上变 | 绿 | 132.8680 | 重庆江津公司
34384 | 石门卫生院柱上变 | 绿 | 173.5979 | 重庆江津公司
34385 | 石门供电所柱上变 | 绿 | 133.0804 | 重庆江津公司
34386 | 石门三角坝柱上变 | 绿 | 326.9938 | 重庆江津公司
34387 | 石连河一台区柱上变 | 绿 | 173.2619 | 重庆江津公司
34388 | 石蟆镇派出所8B柱上变 | 绿 | 393.7258 | 重庆江津公司
34389 | 石蟆镇中商路联通门市柱上变 | 绿 | 346.2845 | 重庆江津公司
34390 | 石蟆老街新柱上变 | 绿 | 292.9278 | 重庆江津公司
34391 | 石蟆老电厂柱上变 | 绿 | 283.1237 | 重庆江津公司
34392 | 石蟆粮站柱上变 | 绿 | 274.7526 | 重庆江津公司
34393 | 石蟆社区松林坡3#柱上变 | 绿 | 263.4330 | 重庆江津公司
34394 | 石蟆社区松林坡2#柱上变 | 绿 | 264.7010 | 重庆江津公司
34395 | 石蟆社区松林坡1#柱上变 | 绿 | 202.9113 | 重庆江津公司
34396 | 石蟆石康路柱上变 | 绿 | 316.4969 | 重庆江津公司
34397 | 石蟆石康路佳园小区柱上变 | 绿 | 243.1093 | 重庆江津公司
34398 | 石蟆橄榄雅苑2B柱上变 | 绿 | 339.4845 | 重庆江津公司
34399 | 石蟆橄榄雅苑1B柱上变 | 绿 | 336.1814 | 重庆江津公司
34400 | 石蟆棬子湾柱上变 | 绿 | 28.1948 | 重庆江津公司
34401 | 石蟆新华路柱上变 | 绿 | 270.4845 | 重庆江津公司
34402 | 石蟆新区赵泽辉7B柱上变 | 绿 | 384.5773 | 重庆江津公司
34403 | 石蟆新区赵泽辉5B柱上变 | 绿 | 385.8887 | 重庆江津公司
34404 | 石蟆成小君等户联建房柱上变 | 绿 | 327.0000 | 重庆江津公司
34405 | 石蟆感益新林巷子4#柱上变 | 绿 | 284.2887 | 重庆江津公司
34406 | 石蟆感益新林巷子3#柱上变 | 绿 | 265.0515 | 重庆江津公司
34407 | 石蟆感益新林巷子2#配变 | 绿 | 328.1773 | 重庆江津公司
34408 | 石蟆感益新林巷子1#柱上变 | 绿 | 258.3093 | 重庆江津公司
34409 | 石蟆广场柱上变 | 绿 | 378.9732 | 重庆江津公司
34410 | 石蟆小学公变柱上变 | 绿 | 181.5134 | 重庆江津公司
34411 | 石蟆客运中心8B柱上变 | 绿 | 347.7979 | 重庆江津公司
34412 | 石蟆客运中心7B柱上变 | 绿 | 282.6639 | 重庆江津公司
34413 | 石蟆天鹅之星柱上变 | 绿 | 257.2680 | 重庆江津公司
34414 | 石蟆天鹅之星AB栋柱上变 | 绿 | 343.9010 | 重庆江津公司
34415 | 石蟆口社区柱上变 | 绿 | 264.7340 | 重庆江津公司
34416 | 石蟆加油站柱上变 | 绿 | 251.8454 | 重庆江津公司
34417 | 石蟆八中门口4B柱上变 | 绿 | 283.7938 | 重庆江津公司
34418 | 石蟆丽景雅苑3B柱上变 | 绿 | 268.2062 | 重庆江津公司
34419 | 石蟆丽景雅苑2B柱上变 | 绿 | 260.7423 | 重庆江津公司
34420 | 石蟆丽景雅苑1B柱上变 | 绿 | 211.5711 | 重庆江津公司
34421 | 石蟆中学背后地瓜岩9B柱上变 | 黄 | 70.6196 | 重庆江津公司
34422 | 石蟆中华2B柱上变 | 绿 | 85.5284 | 重庆江津公司
34423 | 石蟆三角坝柱上变 | 绿 | 276.3918 | 重庆江津公司
34424 | 石莲村四B柱上变 | 绿 | 85.9031 | 重庆江津公司
34425 | 石莲村六B柱上变 | 绿 | 167.1299 | 重庆江津公司
34426 | 石莲村八B柱上变 | 绿 | 45.0443 | 重庆江津公司
34427 | 石莲村五B柱上变 | 绿 | 323.7938 | 重庆江津公司
34428 | 石莲村二B柱上变 | 绿 | 85.8670 | 重庆江津公司
34429 | 石莲村九B柱上变 | 绿 | 325.7567 | 重庆江津公司
34430 | 石莲村三B柱上变 | 绿 | 161.1320 | 重庆江津公司
34431 | 石莲村七B柱上变 | 绿 | 87.9423 | 重庆江津公司
34432 | 石莲村一B柱上变 | 绿 | 90.6433 | 重庆江津公司
34433 | 石羊高峰街柱上变 | 绿 | 52.2577 | 重庆江津公司
34434 | 石羊高坎柱上变 | 绿 | 89.6660 | 重庆江津公司
34435 | 石羊跳蹬子柱上变 | 绿 | 69.7237 | 重庆江津公司
34436 | 石羊观音岩柱上变 | 绿 | 167.3237 | 重庆江津公司
34437 | 石羊花坟柱上变 | 绿 | 91.1371 | 重庆江津公司
34438 | 石羊聂家湾柱上变 | 黄 | 144.9814 | 重庆江津公司
34439 | 石羊窝荡柱上变 | 绿 | 42.7773 | 重庆江津公司
34440 | 石羊石马子柱上变 | 绿 | 210.3866 | 重庆江津公司
34441 | 石羊烟灯堡柱上变 | 绿 | 86.2103 | 重庆江津公司
34442 | 石羊流水小学柱上变 | 绿 | 85.3845 | 重庆江津公司
34443 | 石羊江家湾柱上变 | 绿 | 145.4753 | 重庆江津公司
34444 | 石羊李家湾柱上变 | 绿 | 86.8258 | 重庆江津公司
34445 | 石羊李家湾1柱上变 | 绿 | 163.9216 | 重庆江津公司
34446 | 石羊新村2B柱上变 | 绿 | 163.7237 | 重庆江津公司
34447 | 石羊新村1B柱上变 | 绿 | 169.6433 | 重庆江津公司
34448 | 石羊小白连柱上变 | 绿 | 53.1052 | 重庆江津公司
34449 | 石羊大转湾柱上变 | 绿 | 85.4804 | 重庆江津公司
34450 | 石羊大磅子柱上变 | 黄 | 71.6247 | 重庆江津公司
34451 | 石羊大屋基柱上变 | 绿 | 81.5031 | 重庆江津公司
34452 | 石羊五斗磅柱上变 | 绿 | 90.6825 | 重庆江津公司
34453 | 石羊两眼横柱上变 | 黄 | 39.4619 | 重庆江津公司
34454 | 石羊下油房柱上变 | 绿 | 121.1629 | 重庆江津公司
34455 | 石缸村四B柱上变 | 绿 | 83.2928 | 重庆江津公司
34456 | 石缸村六B柱上变 | 绿 | 83.6000 | 重庆江津公司
34457 | 石缸村五B柱上变 | 绿 | 84.6918 | 重庆江津公司
34458 | 石缸村二B柱上变 | 绿 | 92.7577 | 重庆江津公司
34459 | 石缸村三B柱上变 | 绿 | 86.1794 | 重庆江津公司
34460 | 石缸村七B柱上变 | 绿 | 82.1979 | 重庆江津公司
34461 | 石缸村一B柱上变 | 绿 | 83.5227 | 重庆江津公司
34462 | 石粉厂一台区柱上变 | 绿 | 170.2062 | 重庆江津公司
34463 | 石简岚垭柱上变 | 绿 | 81.1969 | 重庆江津公司
34464 | 石笋山2配变 | 绿 | 209.1340 | 重庆江津公司
34465 | 石竹新花园四号公用配电房二号变 | 绿 | 504.0000 | 重庆江津公司
34466 | 石竹新花园四号公用配电房三号变 | 绿 | 640.1962 | 重庆江津公司
34467 | 石竹新花园二号公用配电房三号变 | 绿 | 515.5052 | 重庆江津公司
34468 | 石竹新花园二号公用配电房一号变 | 绿 | 521.5670 | 重庆江津公司
34469 | 石竹新花园三号公用配电房三号变 | 绿 | 658.7546 | 重庆江津公司
34470 | 石竹新花园三号公用配电房一号变 | 绿 | 653.2866 | 重庆江津公司
34471 | 石竹新花园一号公用配电房四号变 | 绿 | 516.1979 | 重庆江津公司
34472 | 石竹新花园一号公用配电房一号变 | 绿 | 533.6660 | 重庆江津公司
34473 | 石窝柱上变 | 绿 | 83.0371 | 重庆江津公司
34474 | 石稻二B柱上变 | 绿 | 256.7340 | 重庆江津公司
34475 | 石碗架柱上变压器 | 绿 | 415.6660 | 重庆江津公司
34476 | 石碗架柱上变 | 绿 | 91.1216 | 重庆江津公司
34477 | 石砌草坝子柱上变 | 黄 | 68.2258 | 重庆江津公司
34478 | 石砌红花沟柱上变 | 黄 | 84.6206 | 重庆江津公司
34479 | 石砌石盘上柱上变 | 黄 | 86.9742 | 重庆江津公司
34480 | 石砌曹嘴柱上变 | 黄 | 76.7804 | 重庆江津公司
34481 | 石砌新观音柱上变 | 黄 | 58.0010 | 重庆江津公司
34482 | 石砌张弯头柱上变 | 黄 | 83.9835 | 重庆江津公司
34483 | 石砌周湾柱上变 | 黄 | 84.3361 | 重庆江津公司
34484 | 石砌二夹岩柱上变 | 黄 | 132.3423 | 重庆江津公司
34485 | 石砌上青龙柱上变 | 黄 | 121.8691 | 重庆江津公司
34486 | 石砌上河坝柱上变 | 黄 | 230.1031 | 重庆江津公司
34487 | 石盘砖厂1B柱上变 | 绿 | 82.2082 | 重庆江津公司
34488 | 石盘学校2B柱上变 | 绿 | 55.1711 | 重庆江津公司
34489 | 石猪槽3B | 绿 | 531.5464 | 重庆江津公司
34490 | 石猪槽2B | 绿 | 546.8660 | 重庆江津公司
34491 | 石猪槽1B | 绿 | 524.7629 | 重庆江津公司
34492 | 石狮子街柱上变 | 绿 | 270.7216 | 重庆江津公司
34493 | 石牛高坎子柱上变 | 绿 | 57.2495 | 重庆江津公司
34494 | 石牛羊佳河柱上变 | 黄 | 79.1897 | 重庆江津公司
34495 | 石牛罗家岗柱上变 | 绿 | 81.9175 | 重庆江津公司
34496 | 石牛桂花湾柱上变 | 绿 | 82.7340 | 重庆江津公司
34497 | 石牛柏树岚垭柱上变 | 绿 | 41.7010 | 重庆江津公司
34498 | 石牛垭口柱上变 | 绿 | 80.7670 | 重庆江津公司
34499 | 石灰岚垭一B柱上变 | 绿 | 88.7124 | 重庆江津公司
34500 | 石涧五台区柱上变 | 绿 | 326.3031 | 重庆江津公司
34501 | 石涧二台区柱上变 | 绿 | 93.6330 | 重庆江津公司
34502 | 石涧三台区柱上变 | 绿 | 193.8907 | 重庆江津公司
34503 | 石涧一台区柱上变 | 绿 | 190.9031 | 重庆江津公司
34504 | 石流滩柱上变 | 绿 | 82.3227 | 重庆江津公司
34505 | 石泉街柱上变 | 绿 | 396.7629 | 重庆江津公司
34506 | 石梯沟2B柱上变 | 黄 | 80.1825 | 重庆江津公司
34507 | 石桥河坝上柱上变 | 绿 | 83.8639 | 重庆江津公司
34508 | 石桥店子上柱上变 | 绿 | 85.5794 | 重庆江津公司
34509 | 石柱二B柱上变 | 绿 | 88.2433 | 重庆江津公司
34510 | 石板丘柱上变 | 绿 | 66.9134 | 重庆江津公司
34511 | 石屋二台区柱上变 | 绿 | 173.5959 | 重庆江津公司
34512 | 石屋三B柱上变 | 绿 | 80.7082 | 重庆江津公司
34513 | 石家四台区柱上变 | 绿 | 325.0722 | 重庆江津公司
34514 | 石家咀柱上变 | 绿 | 42.3722 | 重庆江津公司
34515 | 石家六台区柱上变 | 绿 | 88.8608 | 重庆江津公司
34516 | 石家五台区柱上变 | 绿 | 92.1979 | 重庆江津公司
34517 | 石家二台区柱上变 | 绿 | 34.4330 | 重庆江津公司
34518 | 石家三台区柱上变 | 绿 | 80.0000 | 重庆江津公司
34519 | 石家七台区柱上变 | 绿 | 403.0567 | 重庆江津公司
34520 | 石家一台区柱上变 | 绿 | 86.4361 | 重庆江津公司
34521 | 石夹口柱上变 | 绿 | 80.7175 | 重庆江津公司
34522 | 石壁村棒棒岚丫柱上变 | 绿 | 33.7649 | 重庆江津公司
34523 | 石壁村桥头柱上变 | 绿 | 138.0866 | 重庆江津公司
34524 | 石壁村4B柱上变 | 绿 | 83.7113 | 重庆江津公司
34525 | 石壁村3B柱上变 | 绿 | 70.2196 | 重庆江津公司
34526 | 石壁村2B柱上变 | 绿 | 41.7412 | 重庆江津公司
34527 | 石墙村四B柱上变 | 绿 | 337.2990 | 重庆江津公司
34528 | 石墙村六B柱上变 | 绿 | 160.2557 | 重庆江津公司
34529 | 石墙村五B柱上变 | 绿 | 327.2680 | 重庆江津公司
34530 | 石墙村二B柱上变 | 绿 | 324.7876 | 重庆江津公司
34531 | 石墙村三B柱上变 | 绿 | 170.8000 | 重庆江津公司
34532 | 石墙村一B柱上变 | 绿 | 330.7134 | 重庆江津公司
34533 | 石塘沟柱上变 | 绿 | 92.5010 | 重庆江津公司
34534 | 石塔黄金堡柱上变 | 绿 | 87.3454 | 重庆江津公司
34535 | 石塔高屋基(7.8.9队)柱上变 | 绿 | 164.3670 | 重庆江津公司
34536 | 石塔豌豆榜柱上变 | 绿 | 70.7722 | 重庆江津公司
34537 | 石塔自秋湾柱上变 | 绿 | 164.7258 | 重庆江津公司
34538 | 石塔背沟头柱上变 | 绿 | 86.2598 | 重庆江津公司
34539 | 石塔柱上变 | 绿 | 138.9278 | 重庆江津公司
34540 | 石塔新屋基柱上变 | 黄 | 68.2144 | 重庆江津公司
34541 | 石塔希望小学（3.4.5队）柱上变 | 绿 | 112.7588 | 重庆江津公司
34542 | 石塔塘湾头（1.2.3队）柱上变 | 绿 | 82.7278 | 重庆江津公司
34543 | 石塔坡三岔路柱上变 | 绿 | 171.0660 | 重庆江津公司
34544 | 石塔团水井柱上变 | 绿 | 37.0526 | 重庆江津公司
34545 | 石塔后湾柱上变 | 绿 | 86.0000 | 重庆江津公司
34546 | 石塔前湾柱上变 | 绿 | 164.3113 | 重庆江津公司
34547 | 石堡村四B柱上变 | 绿 | 84.3155 | 重庆江津公司
34548 | 石堡村十B柱上变 | 绿 | 96.9485 | 重庆江津公司
34549 | 石堡村六B柱上变 | 绿 | 86.9567 | 重庆江津公司
34550 | 石堡村八B柱上变 | 绿 | 82.6825 | 重庆江津公司
34551 | 石堡村五B柱上公变 | 绿 | 367.7773 | 重庆江津公司
34552 | 石堡村二B柱上变 | 绿 | 168.0825 | 重庆江津公司
34553 | 石堡村九B柱上变 | 绿 | 166.0866 | 重庆江津公司
34554 | 石堡村三B柱上变 | 绿 | 162.0804 | 重庆江津公司
34555 | 石堡村七B柱上变 | 绿 | 81.5732 | 重庆江津公司
34556 | 石堡村一B柱上变 | 绿 | 176.7258 | 重庆江津公司
34557 | 石埂马道子柱上变 | 黄 | 58.9753 | 重庆江津公司
34558 | 石埂赵家湾柱上变 | 绿 | 86.2567 | 重庆江津公司
34559 | 石埂歪朝门柱上变 | 绿 | 173.7196 | 重庆江津公司
34560 | 石埂塘坎柱上变 | 绿 | 69.9366 | 重庆江津公司
34561 | 石埂保管室柱上变 | 绿 | 42.2052 | 重庆江津公司
34562 | 石坝头柱上变 | 绿 | 81.3825 | 重庆江津公司
34563 | 石场湾柱上变 | 黄 | 13.6928 | 重庆江津公司
34564 | 石土岗柱上变 | 绿 | 82.0443 | 重庆江津公司
34565 | 石厂湾柱上变 | 绿 | 340.7216 | 重庆江津公司
34566 | 石厂柱上变 | 绿 | 84.7320 | 重庆江津公司
34567 | 石厂二台区柱上变 | 绿 | 29.1485 | 重庆江津公司
34568 | 石厂三台区柱上变 | 绿 | 163.7113 | 重庆江津公司
34569 | 石厂一台区柱上变 | 绿 | 80.0371 | 重庆江津公司
34570 | 石匠嘴柱上变 | 绿 | 80.6082 | 重庆江津公司
34571 | 石佛铁匠岚垭柱上变 | 绿 | 21.3259 | 重庆江津公司
34572 | 石佛村龚家坟柱上变 | 绿 | 54.5835 | 重庆江津公司
34573 | 石佛村高铺子柱上变 | 绿 | 49.6727 | 重庆江津公司
34574 | 石佛村高坎柱上变 | 绿 | 112.2412 | 重庆江津公司
34575 | 石佛村长岭岗柱上变 | 绿 | 87.5649 | 重庆江津公司
34576 | 石佛村转山井柱上变 | 绿 | 86.4371 | 重庆江津公司
34577 | 石佛村蛇皮岗柱上变 | 绿 | 83.3866 | 重庆江津公司
34578 | 石佛村紫云场变柱上变 | 绿 | 186.6598 | 重庆江津公司
34579 | 石佛村石板岚垭柱上变 | 绿 | 88.5814 | 重庆江津公司
34580 | 石佛村白家湾柱上变 | 绿 | 167.2639 | 重庆江津公司
34581 | 石佛村清林桥柱上变 | 绿 | 46.4234 | 重庆江津公司
34582 | 石佛村河嘴柱上变 | 绿 | 48.7835 | 重庆江津公司
34583 | 石佛村栗子坪柱上变 | 绿 | 48.4273 | 重庆江津公司
34584 | 石佛村栀子塘柱上变 | 绿 | 96.1165 | 重庆江津公司
34585 | 石佛村新厂房柱上变 | 绿 | 19.1052 | 重庆江津公司
34586 | 石佛村打春沟柱上变 | 绿 | 25.5814 | 重庆江津公司
34587 | 石佛村大石坝柱上变 | 黄 | 193.0784 | 重庆江津公司
34588 | 石佛村大沟头柱上变压器 | 绿 | 86.0371 | 重庆江津公司
34589 | 石佛村大榜上柱上变 | 绿 | 167.8124 | 重庆江津公司
34590 | 石佛村墩子河沟柱上变 | 绿 | 83.4825 | 重庆江津公司
34591 | 石佛村合田坝柱上变 | 绿 | 86.4515 | 重庆江津公司
34592 | 石佛村兰花岩柱上变 | 绿 | 71.1227 | 重庆江津公司
34593 | 石佛村上马台柱上变 | 绿 | 255.4227 | 重庆江津公司
34594 | 石佛丛树桩柱上变 | 绿 | 84.5711 | 重庆江津公司
34595 | 真街四B柱上变 | 绿 | 264.6680 | 重庆江津公司
34596 | 真街十B柱上变 | 绿 | 352.8948 | 重庆江津公司
34597 | 真街六B柱上变 | 绿 | 257.7031 | 重庆江津公司
34598 | 真街五B柱上变 | 绿 | 259.2742 | 重庆江津公司
34599 | 真街二台区柱上变 | 绿 | 90.1381 | 重庆江津公司
34600 | 真街九B柱上变 | 绿 | 258.9031 | 重庆江津公司
34601 | 真街三B柱上变 | 绿 | 333.6082 | 重庆江津公司
34602 | 真街七B柱上变 | 绿 | 344.3835 | 重庆江津公司
34603 | 真街一B柱上变 | 绿 | 260.7155 | 重庆江津公司
34604 | 真武园艺场B柱上变 | 绿 | 136.0103 | 重庆江津公司
34605 | 真武八台区柱上变 | 绿 | 86.4423 | 重庆江津公司
34606 | 盛世金地箱变 | 绿 | 326.9278 | 重庆江津公司
34607 | 盛世金地柱上变 | 绿 | 256.2680 | 重庆江津公司
34608 | 盛世金地二期公变 | 绿 | 402.9227 | 重庆江津公司
34609 | 盘古黄泥湾柱上变 | 黄 | 122.7320 | 重庆江津公司
34610 | 盘古高坎子柱上变 | 绿 | 82.3969 | 重庆江津公司
34611 | 盘古长沙学校柱上变 | 黄 | 90.1835 | 重庆江津公司
34612 | 盘古长沙埂柱上变 | 绿 | 42.4031 | 重庆江津公司
34613 | 盘古邱家湾柱上变 | 黄 | 61.2124 | 重庆江津公司
34614 | 盘古移民街柱上变 | 黄 | 118.1773 | 重庆江津公司
34615 | 盘古石堡墩柱上变 | 绿 | 44.2309 | 重庆江津公司
34616 | 盘古狮子坟柱上变 | 绿 | 88.4186 | 重庆江津公司
34617 | 盘古济灾点柱上变 | 黄 | 42.7320 | 重庆江津公司
34618 | 盘古油榨湾柱上变 | 绿 | 69.6814 | 重庆江津公司
34619 | 盘古桥林岗柱上变 | 黄 | 34.7794 | 重庆江津公司
34620 | 盘古柏树林柱上变 | 黄 | 67.7557 | 重庆江津公司
34621 | 盘古果园屋基柱上变 | 黄 | 75.9670 | 重庆江津公司
34622 | 盘古林家湾柱上变 | 黄 | 59.9649 | 重庆江津公司
34623 | 盘古新瓦房柱上变 | 黄 | 73.1000 | 重庆江津公司
34624 | 盘古挖断山柱上变 | 绿 | 42.2515 | 重庆江津公司
34625 | 盘古拖油溪柱上变 | 绿 | 81.6608 | 重庆江津公司
34626 | 盘古尊示团柱上变 | 绿 | 84.2866 | 重庆江津公司
34627 | 盘古天堂湾柱上变 | 黄 | 226.4536 | 重庆江津公司
34628 | 盘古大堰沟柱上变 | 黄 | 143.6866 | 重庆江津公司
34629 | 盘古大堰塘柱上变 | 黄 | 55.0474 | 重庆江津公司
34630 | 盘古古坟湾柱上变 | 黄 | 99.1041 | 重庆江津公司
34631 | 盘古三公里柱上变 | 黄 | 155.9794 | 重庆江津公司
34632 | 盐溪口巴渝新居（李杰）柱上变 | 绿 | 280.3299 | 重庆江津公司
34633 | 盐店井柱上变 | 绿 | 73.0278 | 重庆江津公司
34634 | 盐井五B柱上变 | 绿 | 89.2515 | 重庆江津公司
34635 | 盐井二B柱上变 | 绿 | 185.9546 | 重庆江津公司
34636 | 盐井七B柱上变 | 绿 | 82.0876 | 重庆江津公司
34637 | 盐井一台区柱上变 | 绿 | 178.1979 | 重庆江津公司
34638 | 百货巷柱上变 | 绿 | 423.9072 | 重庆江津公司
34639 | 百货仓库柱上变 | 绿 | 271.6454 | 重庆江津公司
34640 | 百燕沙坝子柱上变 | 绿 | 86.1515 | 重庆江津公司
34641 | 百姓药房柱上变 | 绿 | 170.6021 | 重庆江津公司
34642 | 百合林二B柱上变 | 绿 | 324.7423 | 重庆江津公司
34643 | 百合林三B柱上变 | 黄 | 310.7732 | 重庆江津公司
34644 | 百合林一B柱上变 | 绿 | 176.3268 | 重庆江津公司
34645 | 百兴四B柱上变 | 绿 | 132.7722 | 重庆江津公司
34646 | 百兴二B柱上变 | 绿 | 82.9196 | 重庆江津公司
34647 | 百兴三B柱上变 | 绿 | 83.9495 | 重庆江津公司
34648 | 百兴一B柱上变 | 黄 | 158.9979 | 重庆江津公司
34649 | 白龙龚家坡柱上变 | 绿 | 46.5320 | 重庆江津公司
34650 | 白龙花生榜柱上变 | 绿 | 40.2660 | 重庆江津公司
34651 | 白龙芦苇沟柱上变 | 绿 | 160.9897 | 重庆江津公司
34652 | 白龙肖家岗柱上变压器 | 绿 | 40.8474 | 重庆江津公司
34653 | 白龙王家坝柱上变 | 绿 | 66.9598 | 重庆江津公司
34654 | 白龙沙嘴上柱上变 | 绿 | 139.4268 | 重庆江津公司
34655 | 白龙团山堡柱上变 | 绿 | 81.7351 | 重庆江津公司
34656 | 白鹤村黑神庙柱上变 | 绿 | 82.7237 | 重庆江津公司
34657 | 白鹤村老鱼塘柱上变 | 绿 | 88.6258 | 重庆江津公司
34658 | 白鹤村白鹤林柱上变 | 绿 | 97.7031 | 重庆江津公司
34659 | 白鹤村白水口柱上变 | 绿 | 40.0309 | 重庆江津公司
34660 | 白鹤村田湾柱上变 | 绿 | 87.1443 | 重庆江津公司
34661 | 白鹤村生基咀柱上变 | 绿 | 45.3861 | 重庆江津公司
34662 | 白鹤村泡桐丘柱上变 | 绿 | 73.5814 | 重庆江津公司
34663 | 白鹤村河坎上柱上变 | 绿 | 73.7191 | 重庆江津公司
34664 | 白鹤村显龙庙柱上变 | 绿 | 81.1667 | 重庆江津公司
34665 | 白鹤村太和新街柱上变 | 绿 | 298.2887 | 重庆江津公司
34666 | 白鹤村太和场柱上变 | 绿 | 216.1278 | 重庆江津公司
34667 | 白鹤村大楼上柱上变 | 绿 | 57.0722 | 重庆江津公司
34668 | 白鹤村塘湾头柱上变 | 绿 | 43.5938 | 重庆江津公司
34669 | 白鹤村堰河丘柱上变 | 绿 | 44.9129 | 重庆江津公司
34670 | 白鹤村双龙井柱上变 | 绿 | 92.1732 | 重庆江津公司
34671 | 白鹤村双峰寺柱上变 | 绿 | 81.1876 | 重庆江津公司
34672 | 白鹤村亲斋咀柱上变 | 绿 | 50.4320 | 重庆江津公司
34673 | 白鹤村书院头柱上变 | 绿 | 265.6495 | 重庆江津公司
34674 | 白马凼柱上变 | 绿 | 70.2062 | 重庆江津公司
34675 | 白燕花生榜柱上变 | 绿 | 8.4742 | 重庆江津公司
34676 | 白燕花屋基柱上变 | 绿 | 128.5423 | 重庆江津公司
34677 | 白燕村长岗柱上变 | 绿 | 89.2381 | 重庆江津公司
34678 | 白燕村白燕院柱上变 | 绿 | 86.7268 | 重庆江津公司
34679 | 白燕大路边柱上变 | 绿 | 81.5588 | 重庆江津公司
34680 | 白燕大榜上柱上变 | 绿 | 168.2948 | 重庆江津公司
34681 | 白燕场2B柱上变 | 绿 | 119.0928 | 重庆江津公司
34682 | 白燕场1B柱上变 | 绿 | 89.3216 | 重庆江津公司
34683 | 白燕养土湾柱上变 | 绿 | 362.4124 | 重庆江津公司
34684 | 白燕倒座厅柱上变 | 绿 | 179.2711 | 重庆江津公司
34685 | 白燕下苦竹柱上变 | 绿 | 83.1175 | 重庆江津公司
34686 | 白溪还房二B柱上变 | 黄 | 253.8186 | 重庆江津公司
34687 | 白溪还房三B柱上变 | 黄 | 162.0454 | 重庆江津公司
34688 | 白溪还房一B柱上变 | 黄 | 160.8330 | 重庆江津公司
34689 | 白洋湾一B柱上变 | 绿 | 199.8619 | 重庆江津公司
34690 | 白沙邮政柱上变 | 绿 | 363.2000 | 重庆江津公司
34691 | 白沙派出所柱上变 | 绿 | 219.6289 | 重庆江津公司
34692 | 白沙汽车站柱上变 | 绿 | 313.9175 | 重庆江津公司
34693 | 白沙服务区箱变配电变压器 | 绿 | 555.9959 | 重庆江津公司
34694 | 白沙所柱上变 | 绿 | 427.2577 | 重庆江津公司
34695 | 白沙寿星公寓柱上变 | 绿 | 101.2742 | 重庆江津公司
34696 | 白沙国税所柱上变压器 | 绿 | 25.8577 | 重庆江津公司
34697 | 白沙刘家岗B区3B | 绿 | 522.6186 | 重庆江津公司
34698 | 白沙刘家岗B区2B | 绿 | 655.5629 | 重庆江津公司
34699 | 白沙刘家岗1B | 绿 | 527.9588 | 重庆江津公司
34700 | 白沙六号公用配电室17号公变 | 绿 | 544.2309 | 重庆江津公司
34701 | 白沙六号公用配电室16#公变 | 绿 | 551.2825 | 重庆江津公司
34702 | 白沙六号公用配电室15号公变 | 绿 | 695.7196 | 重庆江津公司
34703 | 白沙六号公用配电室14#公变 | 绿 | 709.3773 | 重庆江津公司
34704 | 白沙供电营业所新办公楼 | 绿 | 323.4639 | 重庆江津公司
34705 | 白沙五号公用配电室9号公变 | 绿 | 719.5216 | 重庆江津公司
34706 | 白沙五号公用配电室13号公变 | 绿 | 712.3959 | 重庆江津公司
34707 | 白沙五号公用配电室12号公变 | 绿 | 707.7938 | 重庆江津公司
34708 | 白沙五号公用配电室11号公变 | 绿 | 706.5814 | 重庆江津公司
34709 | 白沙三号公用配电室7号公变 | 绿 | 739.8969 | 重庆江津公司
34710 | 白沙三号公用配电室6号公变 | 绿 | 729.1753 | 重庆江津公司
34711 | 白沙三号公用配电室5号公变 | 绿 | 712.7423 | 重庆江津公司
34712 | 白沙三号公用配电室4号公变 | 绿 | 739.9278 | 重庆江津公司
34713 | 白果大石包柱上变 | 绿 | 84.1474 | 重庆江津公司
34714 | 白庙村四B柱上变 | 绿 | 329.5629 | 重庆江津公司
34715 | 白庙村六B柱上变 | 黄 | 30.6392 | 重庆江津公司
34716 | 白庙村五B柱上变 | 黄 | 150.5113 | 重庆江津公司
34717 | 白庙村二B柱上变 | 绿 | 144.6515 | 重庆江津公司
34718 | 白庙村三B柱上变 | 绿 | 163.0990 | 重庆江津公司
34719 | 白庙村一B柱上变 | 绿 | 113.4990 | 重庆江津公司
34720 | 白岩村四B柱上变 | 绿 | 82.7649 | 重庆江津公司
34721 | 白岩村六B柱上变 | 绿 | 85.8825 | 重庆江津公司
34722 | 白岩村五B柱上变 | 绿 | 82.7959 | 重庆江津公司
34723 | 白岩村二B柱上变 | 绿 | 324.9588 | 重庆江津公司
34724 | 白岩村三B柱上变 | 绿 | 84.6371 | 重庆江津公司
34725 | 白岩村一B柱上变 | 绿 | 80.0062 | 重庆江津公司
34726 | 白家湾柱上变压器 | 绿 | 180.7155 | 重庆江津公司
34727 | 白家湾柱上变 | 绿 | 81.8804 | 重庆江津公司
34728 | 白家湾大碑寺柱上变 | 绿 | 41.0227 | 重庆江津公司
34729 | 白家四B柱上变 | 绿 | 165.0041 | 重庆江津公司
34730 | 白家嘴一B柱上变 | 绿 | 84.5402 | 重庆江津公司
34731 | 白家咀柱上变 | 黄 | 63.6948 | 重庆江津公司
34732 | 白家六B柱上变 | 绿 | 83.6495 | 重庆江津公司
34733 | 白家五B柱上变 | 绿 | 330.9093 | 重庆江津公司
34734 | 白家二B柱上变 | 绿 | 84.3918 | 重庆江津公司
34735 | 白家三B柱上变 | 绿 | 65.6598 | 重庆江津公司
34736 | 白家一B柱上变 | 绿 | 67.5582 | 重庆江津公司
34737 | 白坪观坟沟柱上变 | 黄 | 80.0742 | 重庆江津公司
34738 | 白坪火炮仓库柱上变 | 绿 | 87.1010 | 重庆江津公司
34739 | 白坪横断山柱上变 | 黄 | 70.6505 | 重庆江津公司
34740 | 白坪望水丫柱上变 | 绿 | 119.2433 | 重庆江津公司
34741 | 白坪新村廉租房柱上变 | 绿 | 328.1155 | 重庆江津公司
34742 | 白坪新村E1区2B柱上变 | 绿 | 281.1753 | 重庆江津公司
34743 | 白坪新村E1区1B柱上变 | 绿 | 281.1753 | 重庆江津公司
34744 | 白坪新村D2区2B柱上变 | 绿 | 226.8948 | 重庆江津公司
34745 | 白坪新村D2区1B柱上变 | 绿 | 269.7732 | 重庆江津公司
34746 | 白坪彭家湾柱上变 | 绿 | 91.7062 | 重庆江津公司
34747 | 白坪小学柱上变 | 绿 | 175.1918 | 重庆江津公司
34748 | 登云马狮学校1B柱上变 | 绿 | 146.5722 | 重庆江津公司
34749 | 登云预制厂7B柱上变 | 绿 | 166.0974 | 重庆江津公司
34750 | 登云长腰梨子林柱上变 | 绿 | 80.0000 | 重庆江津公司
34751 | 登云长腰岚窖上柱上变 | 绿 | 106.8928 | 重庆江津公司
34752 | 登云菱角堡3B柱上变 | 绿 | 82.3536 | 重庆江津公司
34753 | 登云花坟柱上变 | 绿 | 82.7402 | 重庆江津公司
34754 | 登云白家林6B柱上变 | 绿 | 76.8258 | 重庆江津公司
34755 | 登云火炮厂5B柱上变 | 绿 | 166.2227 | 重庆江津公司
34756 | 登云村马狮黄桷坪柱上变 | 绿 | 81.5093 | 重庆江津公司
34757 | 登云村马狮中岚窖柱上变 | 绿 | 83.5969 | 重庆江津公司
34758 | 登云村长腰黎家坪柱上变 | 绿 | 83.0557 | 重庆江津公司
34759 | 登云村长腰板栗湾柱上变 | 绿 | 85.3412 | 重庆江津公司
34760 | 登云村苦竹林柱上变 | 绿 | 83.2010 | 重庆江津公司
34761 | 登云村窑厂坝柱上变 | 绿 | 85.2732 | 重庆江津公司
34762 | 登云村棱角坡柱上变 | 绿 | 81.7134 | 重庆江津公司
34763 | 登云村庄房柱上变 | 黄 | 50.8876 | 重庆江津公司
34764 | 登云村小岚窖柱上变 | 绿 | 82.1680 | 重庆江津公司
34765 | 登云村塘湾头柱上变 | 绿 | 83.9464 | 重庆江津公司
34766 | 登云村五龙石埂子柱上变 | 绿 | 62.5557 | 重庆江津公司
34767 | 登云村五龙新道场柱上变 | 绿 | 83.6278 | 重庆江津公司
34768 | 登云村五龙新屋基柱上变 | 绿 | 86.8134 | 重庆江津公司
34769 | 登云康家湾柱上变 | 绿 | 41.2495 | 重庆江津公司
34770 | 登云孔家堡4B柱上变 | 绿 | 26.3644 | 重庆江津公司
34771 | 登云大坝小学柱上变 | 绿 | 173.2928 | 重庆江津公司
34772 | 登云坟山头柱上变 | 绿 | 328.5206 | 重庆江津公司
34773 | 畔溪四号配电房二号变 | 绿 | 678.1031 | 重庆江津公司
34774 | 畔溪四号配电房一号变 | 绿 | 679.1423 | 重庆江津公司
34775 | 畔溪四号箱变 | 绿 | 408.5361 | 重庆江津公司
34776 | 畔溪二号配电房二号变 | 绿 | 664.6680 | 重庆江津公司
34777 | 畔溪二号配电房三号变 | 绿 | 677.2866 | 重庆江津公司
34778 | 畔溪二号配电房一号变 | 绿 | 661.4268 | 重庆江津公司
34779 | 畔溪二号箱变 | 绿 | 524.6186 | 重庆江津公司
34780 | 畔溪三号配电房四号变 | 绿 | 325.9010 | 重庆江津公司
34781 | 畔溪三号配电房二号变 | 绿 | 663.2082 | 重庆江津公司
34782 | 畔溪三号配电房三号变 | 绿 | 651.6041 | 重庆江津公司
34783 | 畔溪三号配电房一号变 | 绿 | 661.7979 | 重庆江津公司
34784 | 畔溪三号箱变 | 绿 | 332.1031 | 重庆江津公司
34785 | 畔溪一号配电房二号变 | 绿 | 414.8124 | 重庆江津公司
34786 | 畔溪一号配电房三号变 | 绿 | 528.3505 | 重庆江津公司
34787 | 畔溪一号配电房一号变 | 绿 | 421.4433 | 重庆江津公司
34788 | 畔溪一号箱变 | 绿 | 532.9278 | 重庆江津公司
34789 | 界牌三B柱上变 | 绿 | 160.0124 | 重庆江津公司
34790 | 电管站柱上变 | 绿 | 299.1753 | 重庆江津公司
34791 | 电站生产楼柱上变 | 绿 | 223.4969 | 重庆江津公司
34792 | 电扇厂柱上变 | 绿 | 378.8454 | 重庆江津公司
34793 | 电小鹿柱上变 | 绿 | 160.0660 | 重庆江津公司
34794 | 电大家属院公用箱变 | 绿 | 342.4660 | 重庆江津公司
34795 | 电力公司白沙库房 | 绿 | 45.3598 | 重庆江津公司
34796 | 电力公司生产辅助楼柱上变 | 绿 | 187.8660 | 重庆江津公司
34797 | 电力公司办公楼箱变配电变压器 | 绿 | 341.3155 | 重庆江津公司
34798 | 电信大楼家属院公用箱变出线间隔配电变压器 | 绿 | 431.0309 | 重庆江津公司
34799 | 电信公变柱上变 | 绿 | 403.0928 | 重庆江津公司
34800 | 田家湾3B柱上变 | 绿 | 261.2371 | 重庆江津公司
34801 | 田家湾2B柱上变 | 绿 | 257.1959 | 重庆江津公司
34802 | 生活林#3配变 | 绿 | 669.4680 | 重庆江津公司
34803 | 生活林#2配变 | 绿 | 520.6763 | 重庆江津公司
34804 | 生活林#1配变 | 绿 | 670.6474 | 重庆江津公司
34805 | 瓷厂二台区 | 绿 | 353.0103 | 重庆江津公司
34806 | 瓷厂一台区 | 绿 | 429.4928 | 重庆江津公司
34807 | 瓦舍二B柱上变 | 绿 | 140.4144 | 重庆江津公司
34808 | 瓦竹坝柱上变 | 绿 | 81.0701 | 重庆江津公司
34809 | 瓦窑田柱上变 | 黄 | 71.2309 | 重庆江津公司
34810 | 瓦窑榜柱上变 | 绿 | 85.0010 | 重庆江津公司
34811 | 瓦摇堡柱上变 | 绿 | 28.2305 | 重庆江津公司
34812 | 瓦房石碾槽柱上变 | 绿 | 83.2041 | 重庆江津公司
34813 | 瓦子梅子田柱上变 | 绿 | 51.3567 | 重庆江津公司
34814 | 瓦子染坊柱上变 | 绿 | 55.5082 | 重庆江津公司
34815 | 瓦子新瓦房柱上变 | 黄 | 249.7918 | 重庆江津公司
34816 | 瓦厂道场坝柱上变 | 绿 | 82.3938 | 重庆江津公司
34817 | 瓦厂柱上变 | 绿 | 85.8062 | 重庆江津公司
34818 | 瓦厂岚垭柱上变 | 绿 | 140.4258 | 重庆江津公司
34819 | 瓦厂坡二B柱上变 | 绿 | 94.8845 | 重庆江津公司
34820 | 瓦厂刁家坪柱上变 | 绿 | 42.1072 | 重庆江津公司
34821 | 瑞源商业街 #2配#3变 | 绿 | 732.3918 | 重庆江津公司
34822 | 瑞源商业街 #1配#2变 | 绿 | 691.1340 | 重庆江津公司
34823 | 琅山柳林村柱上变 | 绿 | 170.8124 | 重庆江津公司
34824 | 琅山开发区五台区二号箱变 | 绿 | 347.9464 | 重庆江津公司
34825 | 琅山开发区五台区一号箱变 | 绿 | 589.5464 | 重庆江津公司
34826 | 琅山开发区二台区 | 绿 | 379.6660 | 重庆江津公司
34827 | 琅山开发区七台区箱变 | 绿 | 361.4309 | 重庆江津公司
34828 | 琅山开发区4B柱上变 | 绿 | 68.3175 | 重庆江津公司
34829 | 班竹巷柱上变 | 绿 | 368.2680 | 重庆江津公司
34830 | 班竹巷2B柱上变 | 绿 | 359.4763 | 重庆江津公司
34831 | 班竹巷1B柱上变 | 绿 | 377.2536 | 重庆江津公司
34832 | 珞西四台区柱上变 | 绿 | 379.1340 | 重庆江津公司
34833 | 珞西六台区配变 | 绿 | 508.0773 | 重庆江津公司
34834 | 珞西八台区柱上变 | 绿 | 423.0392 | 重庆江津公司
34835 | 珞西五台区柱上变 | 绿 | 307.2990 | 重庆江津公司
34836 | 珞西二台区柱上变 | 绿 | 386.9031 | 重庆江津公司
34837 | 珞西三台区柱上变 | 绿 | 429.9052 | 重庆江津公司
34838 | 珞西七台区柱上变 | 绿 | 291.4763 | 重庆江津公司
34839 | 珞西一台区柱上变 | 绿 | 316.1340 | 重庆江津公司
34840 | 珞维花园G区箱变变压器 | 绿 | 547.2165 | 重庆江津公司
34841 | 珞维花园E区箱变变压器 | 绿 | 339.9670 | 重庆江津公司
34842 | 珞维花园D区箱变变压器 | 绿 | 544.0206 | 重庆江津公司
34843 | 珞璜预制场一台区柱上变 | 绿 | 344.3588 | 重庆江津公司
34844 | 珞璜老湾子柱上变 | 绿 | 55.6289 | 重庆江津公司
34845 | 珞璜石柱二B柱上变 | 绿 | 101.4948 | 重庆江津公司
34846 | 珞璜石柱一B柱上变 | 绿 | 90.2541 | 重庆江津公司
34847 | 珞璜真街四台区柱上变 | 绿 | 80.2680 | 重庆江津公司
34848 | 珞璜真武五台区柱上变 | 绿 | 326.9773 | 重庆江津公司
34849 | 珞璜真武二台区柱上变 | 绿 | 49.7278 | 重庆江津公司
34850 | 珞璜火车站二台区柱上变 | 绿 | 83.3546 | 重庆江津公司
34851 | 珞璜火车站一台区柱上变 | 绿 | 59.8866 | 重庆江津公司
34852 | 珞璜园区大道9号箱变变压器 | 绿 | 505.0052 | 重庆江津公司
34853 | 珞璜园区二期还房二号配电房二号变 | 绿 | 712.4701 | 重庆江津公司
34854 | 珞璜园区二期还房二号配电房一号变 | 绿 | 698.8619 | 重庆江津公司
34855 | 珞璜园区二期还房一号配电房二号变 | 绿 | 590.9897 | 重庆江津公司
34856 | 珞璜园区二期还房一号配电房三号变 | 绿 | 561.1340 | 重庆江津公司
34857 | 珞璜园区二期还房一号配电房一号变 | 绿 | 584.2887 | 重庆江津公司
34858 | 珞璜千秋一台区柱上变 | 绿 | 329.8845 | 重庆江津公司
34859 | 珞璜劳动四B柱上变 | 绿 | 67.2629 | 重庆江津公司
34860 | 珞璜劳动六B柱上变 | 绿 | 93.8784 | 重庆江津公司
34861 | 珞璜劳动八台区柱上变 | 绿 | 94.8062 | 重庆江津公司
34862 | 珞璜劳动五B柱上变 | 绿 | 21.7773 | 重庆江津公司
34863 | 珞璜劳动二B柱上变 | 黄 | 22.2515 | 重庆江津公司
34864 | 珞璜劳动九B柱上变 | 绿 | 84.6742 | 重庆江津公司
34865 | 珞璜劳动三台区柱上变 | 绿 | 86.9866 | 重庆江津公司
34866 | 珞璜劳动七B柱上变 | 绿 | 90.0825 | 重庆江津公司
34867 | 珞璜劳动一B柱上变 | 绿 | 69.1619 | 重庆江津公司
34868 | 珞璜元通三台区柱上变 | 绿 | 188.9649 | 重庆江津公司
34869 | 珞璜元通一台区柱上变 | 绿 | 200.7691 | 重庆江津公司
34870 | 珞璜元还二台区箱变 | 绿 | 592.0619 | 重庆江津公司
34871 | 珞璜业务站站用箱变 | 绿 | 329.5258 | 重庆江津公司
34872 | 珞水四台区柱上变 | 绿 | 301.8660 | 重庆江津公司
34873 | 珞水五台区柱上变 | 绿 | 329.5010 | 重庆江津公司
34874 | 珞水二台区柱上变 | 绿 | 280.2433 | 重庆江津公司
34875 | 珞水三台区柱上变 | 绿 | 302.7340 | 重庆江津公司
34876 | 珞水一台区柱上变 | 绿 | 306.5691 | 重庆江津公司
34877 | 珞政一台区柱上变 | 绿 | 269.8660 | 重庆江津公司
34878 | 珞工一台区柱上变 | 绿 | 309.5361 | 重庆江津公司
34879 | 珞南四台区柱上变 | 绿 | 336.9979 | 重庆江津公司
34880 | 珞南六台区柱上变 | 绿 | 86.1237 | 重庆江津公司
34881 | 珞南八台区柱上变 | 绿 | 366.2351 | 重庆江津公司
34882 | 珞南五台区柱上变 | 绿 | 222.6144 | 重庆江津公司
34883 | 珞南二台区柱上变 | 绿 | 345.8309 | 重庆江津公司
34884 | 珞南九台区公变 | 绿 | 537.2165 | 重庆江津公司
34885 | 珞南三台区柱上变 | 绿 | 385.4763 | 重庆江津公司
34886 | 珞南七台区柱上变 | 绿 | 358.6186 | 重庆江津公司
34887 | 珞南一台区柱上变 | 绿 | 289.1031 | 重庆江津公司
34888 | 珞北四台区柱上变 | 绿 | 336.0206 | 重庆江津公司
34889 | 珞北六台区柱上变 | 绿 | 277.5464 | 重庆江津公司
34890 | 珞北五台区柱上变 | 绿 | 387.8557 | 重庆江津公司
34891 | 珞北二台区柱上变 | 绿 | 322.6763 | 重庆江津公司
34892 | 珞北三台区柱上变 | 绿 | 171.2948 | 重庆江津公司
34893 | 珞北七台区柱上变 | 绿 | 323.4887 | 重庆江津公司
34894 | 珞北一台区柱上变 | 绿 | 172.6928 | 重庆江津公司
34895 | 珞东四台区柱上变 | 绿 | 282.8536 | 重庆江津公司
34896 | 珞东六台区柱上变 | 绿 | 288.2165 | 重庆江津公司
34897 | 珞东八台区柱上变 | 绿 | 311.0021 | 重庆江津公司
34898 | 珞东五台区柱上变 | 绿 | 342.1814 | 重庆江津公司
34899 | 珞东二台区柱上变 | 绿 | 331.1856 | 重庆江津公司
34900 | 珞东九台区柱上变 | 绿 | 155.6237 | 重庆江津公司
34901 | 珞东三台区柱上变 | 绿 | 318.6227 | 重庆江津公司
34902 | 珞东七台区柱上变 | 绿 | 95.6619 | 重庆江津公司
34903 | 珞东一台区柱上变 | 绿 | 268.0948 | 重庆江津公司
34904 | 现龙高岚坳柱上变 | 绿 | 53.6093 | 重庆江津公司
34905 | 现龙韩泽刚柱上变 | 绿 | 255.9485 | 重庆江津公司
34906 | 现龙青松柱上变 | 绿 | 45.9954 | 重庆江津公司
34907 | 现龙锅盖土柱上变 | 黄 | 108.6082 | 重庆江津公司
34908 | 现龙郭家湾大堰塘柱上变 | 绿 | 139.8021 | 重庆江津公司
34909 | 现龙观礼门柱上变 | 绿 | 82.0515 | 重庆江津公司
34910 | 现龙袁门柱上变 | 绿 | 42.5531 | 重庆江津公司
34911 | 现龙街上柱上变 | 黄 | 284.2351 | 重庆江津公司
34912 | 现龙落凼院子柱上变 | 绿 | 166.6804 | 重庆江津公司
34913 | 现龙花房柱上变 | 绿 | 166.8474 | 重庆江津公司
34914 | 现龙红岩沟柱上变 | 黄 | 143.4722 | 重庆江津公司
34915 | 现龙红子柱上变 | 黄 | 31.6093 | 重庆江津公司
34916 | 现龙石坝儿柱上变 | 绿 | 84.4247 | 重庆江津公司
34917 | 现龙瓦厂柱上变 | 绿 | 84.8464 | 重庆江津公司
34918 | 现龙烂田坎柱上变 | 绿 | 63.4598 | 重庆江津公司
34919 | 现龙灰坝儿柱上变 | 黄 | 93.6928 | 重庆江津公司
34920 | 现龙灯杆堡柱上变 | 绿 | 163.2598 | 重庆江津公司
34921 | 现龙火烧坡柱上变 | 绿 | 164.0330 | 重庆江津公司
34922 | 现龙水蜡烛柱上变 | 绿 | 58.6897 | 重庆江津公司
34923 | 现龙水洞河柱上变 | 绿 | 82.5531 | 重庆江津公司
34924 | 现龙毛狗湾柱上变 | 绿 | 173.4289 | 重庆江津公司
34925 | 现龙柿子坝柱上变 | 绿 | 59.9825 | 重庆江津公司
34926 | 现龙杨家院子柱上变 | 绿 | 43.2619 | 重庆江津公司
34927 | 现龙机房柱上变 | 黄 | 44.2278 | 重庆江津公司
34928 | 现龙廖家坝子柱上变 | 绿 | 167.9546 | 重庆江津公司
34929 | 现龙幺店子柱上变 | 黄 | 75.5216 | 重庆江津公司
34930 | 现龙大草坝柱上变 | 黄 | 136.1608 | 重庆江津公司
34931 | 现龙大山水库柱上变 | 绿 | 80.7005 | 重庆江津公司
34932 | 现龙大学堂柱上变 | 绿 | 80.9155 | 重庆江津公司
34933 | 现龙大堡屋基柱上变 | 黄 | 180.2990 | 重庆江津公司
34934 | 现龙大坟堡柱上变 | 绿 | 58.4804 | 重庆江津公司
34935 | 现龙南门菜元坝柱上变 | 绿 | 162.7588 | 重庆江津公司
34936 | 现龙南门柱上变 | 绿 | 167.7567 | 重庆江津公司
34937 | 现龙南门大堰塘柱上变 | 黄 | 65.8567 | 重庆江津公司
34938 | 现龙公路边柱上变 | 绿 | 346.2784 | 重庆江津公司
34939 | 现龙保管室柱上变 | 绿 | 44.3423 | 重庆江津公司
34940 | 现龙下场口柱上变 | 绿 | 208.2062 | 重庆江津公司
34941 | 现龙上场口柱上变 | 绿 | 205.6825 | 重庆江津公司
34942 | 现龙三重堂柱上变 | 绿 | 80.8598 | 重庆江津公司
34943 | 环宇长城路9号楼柱上变 | 绿 | 136.0124 | 重庆江津公司
34944 | 环宇幸福园二号箱变 | 绿 | 554.5567 | 重庆江津公司
34945 | 环宇幸福园一号箱变 | 绿 | 547.3454 | 重庆江津公司
34946 | 环城南路物资站柱上变 | 绿 | 277.6247 | 重庆江津公司
34947 | 环场路二台区柱上变 | 绿 | 151.9794 | 重庆江津公司
34948 | 环场路三台区柱上变 | 绿 | 193.7010 | 重庆江津公司
34949 | 环场路一台区柱上变 | 绿 | 345.8186 | 重庆江津公司
34950 | 玫瑰园高层#2公用配变 | 绿 | 527.0598 | 重庆江津公司
34951 | 玫瑰园高层#1公用配变 | 绿 | 520.2680 | 重庆江津公司
34952 | 玫瑰园多层#1柱上变 | 绿 | 397.7649 | 重庆江津公司
34953 | 王爷庙柱上变 | 绿 | 262.2268 | 重庆江津公司
34954 | 王忠校联建房柱上变 | 绿 | 254.4021 | 重庆江津公司
34955 | 王家黄桷树柱上变 | 绿 | 65.2247 | 重庆江津公司
34956 | 王家胜天水库柱上变 | 黄 | 111.5938 | 重庆江津公司
34957 | 王家白福咀柱上变 | 绿 | 161.2866 | 重庆江津公司
34958 | 王家燕尾山柱上变 | 黄 | 78.2495 | 重庆江津公司
34959 | 王家湾柱上公变 | 绿 | 84.1876 | 重庆江津公司
34960 | 王家湾2B柱上变 | 绿 | 81.0062 | 重庆江津公司
34961 | 王家江巴桥柱上变 | 绿 | 66.3340 | 重庆江津公司
34962 | 王家榜箱变配电变压器 | 绿 | 164.6392 | 重庆江津公司
34963 | 王家小学柱上变 | 绿 | 82.6753 | 重庆江津公司
34964 | 王家大石坝柱上公变 | 绿 | 160.3959 | 重庆江津公司
34965 | 王家6队柱上变 | 绿 | 85.3474 | 重庆江津公司
34966 | 王家3队 | 绿 | 86.1113 | 重庆江津公司
34967 | 王家2社柱上变 | 绿 | 84.6948 | 重庆江津公司
34968 | 王二岩柱上变 | 绿 | 210.2680 | 重庆江津公司
34969 | 玉龙螺丝山柱上变 | 绿 | 92.1567 | 重庆江津公司
34970 | 玉龙石灰窑柱上变 | 绿 | 66.5072 | 重庆江津公司
34971 | 玉龙睡佛寺柱上变 | 绿 | 81.3443 | 重庆江津公司
34972 | 玉龙池柱上变 | 绿 | 352.4990 | 重庆江津公司
34973 | 玉龙吴沟头柱上变 | 绿 | 87.0608 | 重庆江津公司
34974 | 玉龙后房头柱上变 | 绿 | 88.0320 | 重庆江津公司
34975 | 玉龙下湾柱上变压器 | 绿 | 83.8392 | 重庆江津公司
34976 | 玉观廉租房四号配电房二号变 | 绿 | 561.5258 | 重庆江津公司
34977 | 玉观廉租房四号配电房一号变 | 绿 | 721.3093 | 重庆江津公司
34978 | 玉观廉租房二号箱变 | 绿 | 348.1320 | 重庆江津公司
34979 | 玉观廉租房三号配电房二号变 | 绿 | 680.3299 | 重庆江津公司
34980 | 玉观廉租房三号配电房三号变 | 绿 | 581.7320 | 重庆江津公司
34981 | 玉观廉租房三号配电房一号变 | 绿 | 682.1856 | 重庆江津公司
34982 | 玉观廉租房一号配电房二号变 | 绿 | 674.6186 | 重庆江津公司
34983 | 玉观廉租房一号配电房三号变 | 绿 | 680.5773 | 重庆江津公司
34984 | 玉观廉租房一号配电房一号变 | 绿 | 687.8268 | 重庆江津公司
34985 | 玉观四B柱上变 | 黄 | 311.9258 | 重庆江津公司
34986 | 玉观六台区箱变 | 绿 | 730.6557 | 重庆江津公司
34987 | 玉观八台区柱上变 | 绿 | 418.6845 | 重庆江津公司
34988 | 玉观五台区柱上变 | 绿 | 427.2124 | 重庆江津公司
34989 | 玉观二台区柱上变 | 绿 | 443.0680 | 重庆江津公司
34990 | 玉观九台区箱变 | 绿 | 637.7629 | 重庆江津公司
34991 | 玉观三台区箱变 | 绿 | 585.2784 | 重庆江津公司
34992 | 玉观一台区柱上变 | 绿 | 58.0371 | 重庆江津公司
34993 | 玉石村新房子柱上变 | 绿 | 83.2443 | 重庆江津公司
34994 | 玉皇面房柱上变 | 绿 | 86.2536 | 重庆江津公司
34995 | 玉皇青草坪柱上变 | 绿 | 171.1124 | 重庆江津公司
34996 | 玉皇胡豆湾柱上变 | 绿 | 82.0753 | 重庆江津公司
34997 | 玉皇磨刀溪桥头柱上变 | 绿 | 82.5608 | 重庆江津公司
34998 | 玉皇砖无嘴柱上变 | 绿 | 82.8608 | 重庆江津公司
34999 | 玉皇盖石村台区柱上变 | 绿 | 43.4577 | 重庆江津公司
35000 | 玉皇泉水湾柱上变 | 绿 | 96.7155 | 重庆江津公司
35001 | 玉皇棱谷塘柱上变 | 绿 | 89.2289 | 重庆江津公司
35002 | 玉皇梯子换柱上变 | 绿 | 259.0309 | 重庆江津公司
35003 | 玉皇村高远孝柱上变 | 绿 | 184.5691 | 重庆江津公司
35004 | 玉皇村母猪沱柱上变 | 绿 | 84.0794 | 重庆江津公司
35005 | 玉皇村新屋基柱上变 | 绿 | 41.7031 | 重庆江津公司
35006 | 玉皇村大沙土柱上变 | 绿 | 43.8598 | 重庆江津公司
35007 | 玉皇村5B柱上变 | 绿 | 84.6794 | 重庆江津公司
35008 | 玉皇村4B柱上变 | 绿 | 90.8649 | 重庆江津公司
35009 | 玉皇村3B柱上变 | 绿 | 78.5948 | 重庆江津公司
35010 | 玉皇村2B柱上变 | 绿 | 82.9320 | 重庆江津公司
35011 | 玉皇村1B柱上变 | 绿 | 21.4320 | 重庆江津公司
35012 | 玉皇方秧田柱上变 | 绿 | 52.2268 | 重庆江津公司
35013 | 玉皇扣件厂1B柱上变 | 绿 | 84.3835 | 重庆江津公司
35014 | 玉皇庙子山柱上变 | 绿 | 81.6701 | 重庆江津公司
35015 | 玉皇屋基塘柱上变 | 绿 | 36.5433 | 重庆江津公司
35016 | 玉皇学堂柱上变 | 绿 | 82.7619 | 重庆江津公司
35017 | 玉皇太平寺柱上变 | 绿 | 164.5155 | 重庆江津公司
35018 | 玉皇大楼上柱上变 | 绿 | 80.5258 | 重庆江津公司
35019 | 玉皇塘老上柱上变 | 绿 | 85.8918 | 重庆江津公司
35020 | 玉皇人家堡柱上变 | 绿 | 86.7608 | 重庆江津公司
35021 | 玉皇下道口柱上变 | 绿 | 88.6845 | 重庆江津公司
35022 | 玉河湾柱上变 | 绿 | 83.0649 | 重庆江津公司
35023 | 玉河四B柱上变 | 黄 | 216.5773 | 重庆江津公司
35024 | 玉河六B柱上变 | 黄 | 41.2247 | 重庆江津公司
35025 | 玉河八柱上变 | 黄 | 182.1443 | 重庆江津公司
35026 | 玉河五B柱上变 | 黄 | 91.7237 | 重庆江津公司
35027 | 玉河二B柱上变 | 黄 | 174.4742 | 重庆江津公司
35028 | 玉河三B柱上变 | 黄 | 196.9371 | 重庆江津公司
35029 | 玉河七B柱上变 | 黄 | 175.0309 | 重庆江津公司
35030 | 玉河一B柱上变 | 黄 | 180.1773 | 重庆江津公司
35031 | 玉水湾#2配变 | 绿 | 522.9072 | 重庆江津公司
35032 | 玉水湾#1变配变 | 绿 | 537.2371 | 重庆江津公司
35033 | 玉林观音堂柱上变 | 黄 | 58.5918 | 重庆江津公司
35034 | 玉林石柱湾柱上变 | 黄 | 88.7557 | 重庆江津公司
35035 | 玉林石坝边柱上变 | 黄 | 51.3567 | 重庆江津公司
35036 | 玉林瓦房头柱上变 | 黄 | 52.4000 | 重庆江津公司
35037 | 玉林渊兜山柱上变 | 黄 | 44.7784 | 重庆江津公司
35038 | 玉林海棠湾柱上变 | 黄 | 86.9773 | 重庆江津公司
35039 | 玉林李庄柱上变 | 黄 | 46.4918 | 重庆江津公司
35040 | 玉林新房子柱上变 | 黄 | 88.3660 | 重庆江津公司
35041 | 玉林天堂镇柱上变 | 黄 | 55.9088 | 重庆江津公司
35042 | 玉林土地岩柱上变 | 黄 | 82.6969 | 重庆江津公司
35043 | 玉林五队柱上变 | 黄 | 82.4216 | 重庆江津公司
35044 | 玉林三块石柱上变 | 黄 | 92.3010 | 重庆江津公司
35045 | 玉兰大道一号公变 | 绿 | 516.9897 | 重庆江津公司
35046 | 猫山柱上变 | 绿 | 163.5443 | 重庆江津公司
35047 | 狮桥马颈子柱上变 | 绿 | 25.3732 | 重庆江津公司
35048 | 狮桥马家堡柱上变 | 绿 | 278.7010 | 重庆江津公司
35049 | 狮桥瘦沟头柱上变 | 绿 | 90.9732 | 重庆江津公司
35050 | 狮桥柯家大土柱上变压器 | 绿 | 90.5567 | 重庆江津公司
35051 | 狮桥李家沟柱上变 | 绿 | 20.0289 | 重庆江津公司
35052 | 狮桥显灵庙柱上变 | 绿 | 26.4247 | 重庆江津公司
35053 | 狮桥拱桥柱上变 | 绿 | 92.4268 | 重庆江津公司
35054 | 狮桥彭家山柱上变 | 绿 | 29.8515 | 重庆江津公司
35055 | 狮桥半坡头柱上变 | 绿 | 84.1938 | 重庆江津公司
35056 | 狮桥到作庙柱上变 | 绿 | 7.6577 | 重庆江津公司
35057 | 狮桥公路边柱上变 | 绿 | 192.1959 | 重庆江津公司
35058 | 独石鼓沙嘴柱上变 | 绿 | 87.3887 | 重庆江津公司
35059 | 独树村四B柱上变 | 绿 | 130.4227 | 重庆江津公司
35060 | 独树村十一B柱上变 | 绿 | 261.9876 | 重庆江津公司
35061 | 独树村十B柱上变 | 绿 | 325.8825 | 重庆江津公司
35062 | 独树村六B柱上变 | 绿 | 32.8577 | 重庆江津公司
35063 | 独树村八B柱上变 | 绿 | 163.0763 | 重庆江津公司
35064 | 独树村五B柱上变 | 绿 | 333.7897 | 重庆江津公司
35065 | 独树村二B柱上变 | 绿 | 40.1131 | 重庆江津公司
35066 | 独树村九B柱上变 | 绿 | 258.0990 | 重庆江津公司
35067 | 独树村三B柱上变 | 绿 | 324.2309 | 重庆江津公司
35068 | 独树村七B柱上变 | 绿 | 323.5567 | 重庆江津公司
35069 | 独树村一B柱上变 | 绿 | 320.8830 | 重庆江津公司
35070 | 狗脚湾柱上变 | 绿 | 88.4588 | 重庆江津公司
35071 | 犁平黄桷树柱上变 | 绿 | 169.1608 | 重庆江津公司
35072 | 犁平马安山柱上变 | 绿 | 90.5093 | 重庆江津公司
35073 | 犁平轧钢厂台区柱上变 | 绿 | 81.3608 | 重庆江津公司
35074 | 犁平生基湾柱上变 | 绿 | 92.0278 | 重庆江津公司
35075 | 犁平木耳山柱上变 | 绿 | 84.7474 | 重庆江津公司
35076 | 犁平1B柱上变 | 绿 | 65.1010 | 重庆江津公司
35077 | 犁头柱上变 | 绿 | 41.5897 | 重庆江津公司
35078 | 物资局柱上变 | 绿 | 261.9794 | 重庆江津公司
35079 | 牛角岚丫柱上变 | 绿 | 83.0680 | 重庆江津公司
35080 | 牛奶场还房箱变 | 绿 | 274.4639 | 重庆江津公司
35081 | 牛坪罗沟头柱上变 | 绿 | 83.2598 | 重庆江津公司
35082 | 牛坪竹林顶柱上变 | 黄 | 116.7526 | 重庆江津公司
35083 | 牛坪石坝上柱上变 | 绿 | 41.5124 | 重庆江津公司
35084 | 牛坪白家岩柱上变 | 黄 | 25.3196 | 重庆江津公司
35085 | 牛坪楠窖头柱上变 | 绿 | 57.9258 | 重庆江津公司
35086 | 牛坪寿沟子柱上变 | 绿 | 41.0619 | 重庆江津公司
35087 | 牛坪中林石坝边柱上变 | 黄 | 66.6515 | 重庆江津公司
35088 | 牌坊黄湾柱上变 | 绿 | 84.7351 | 重庆江津公司
35089 | 牌坊黄梅儿4B柱上变 | 绿 | 49.2072 | 重庆江津公司
35090 | 牌坊陈家湾柱上变 | 绿 | 43.6495 | 重庆江津公司
35091 | 牌坊苟枣湾3B柱上变 | 绿 | 50.5134 | 重庆江津公司
35092 | 牌坊花滩子柱上变 | 绿 | 67.8423 | 重庆江津公司
35093 | 牌坊羊背山柱上变 | 绿 | 84.6191 | 重庆江津公司
35094 | 牌坊石费沟2B柱上变 | 绿 | 123.4124 | 重庆江津公司
35095 | 牌坊玉和榜柱上变 | 绿 | 98.1825 | 重庆江津公司
35096 | 牌坊柳马岗柱上变 | 绿 | 94.3722 | 重庆江津公司
35097 | 牌坊枣子岗1B柱上变 | 绿 | 44.7753 | 重庆江津公司
35098 | 牌坊天平岗柱上变 | 黄 | 74.9742 | 重庆江津公司
35099 | 牌坊大土湾柱上变 | 黄 | 73.9907 | 重庆江津公司
35100 | 牌坊凉风岗柱上变 | 黄 | 115.4144 | 重庆江津公司
35101 | 牌坊乌龟奎柱上变 | 绿 | 88.6041 | 重庆江津公司
35102 | 爱情天梯柱上变 | 绿 | 86.3588 | 重庆江津公司
35103 | 爱情天梯二B柱上变 | 绿 | 81.7412 | 重庆江津公司
35104 | 爱国水井湾柱上变 | 绿 | 185.4660 | 重庆江津公司
35105 | 爱国村大麻土柱上变 | 绿 | 85.8423 | 重庆江津公司
35106 | 爱国村2B柱上变 | 绿 | 83.5505 | 重庆江津公司
35107 | 爱国新房子柱上变 | 绿 | 83.4082 | 重庆江津公司
35108 | 爱国大楠桥柱上变 | 绿 | 31.3608 | 重庆江津公司
35109 | 爱国大堰塘柱上变 | 绿 | 81.7938 | 重庆江津公司
35110 | 爱国3B柱上变 | 绿 | 83.3031 | 重庆江津公司
35111 | 爱国1B柱上变 | 绿 | 64.8165 | 重庆江津公司
35112 | 燕山D区柱上变 | 绿 | 353.1443 | 重庆江津公司
35113 | 燕山D区C栋公配#2变配电变压器 | 绿 | 425.2990 | 重庆江津公司
35114 | 燕山D区C栋公配#1变配电变压器 | 绿 | 426.2763 | 重庆江津公司
35115 | 燕山D区B栋 | 绿 | 339.1753 | 重庆江津公司
35116 | 燕山C区2B(院内）柱上变 | 绿 | 285.1237 | 重庆江津公司
35117 | 燕山C区1B(街边）柱上变 | 绿 | 365.7010 | 重庆江津公司
35118 | 燕山B区柱上变 | 绿 | 330.5052 | 重庆江津公司
35119 | 燕山A区柱上变 | 绿 | 396.2124 | 重庆江津公司
35120 | 燕子村黑塘柱上变 | 绿 | 81.5000 | 重庆江津公司
35121 | 燕子村陈家湾柱上变 | 绿 | 84.5742 | 重庆江津公司
35122 | 燕子村红英桥柱上变 | 绿 | 330.3175 | 重庆江津公司
35123 | 燕子村瓦房柱上变 | 绿 | 18.2222 | 重庆江津公司
35124 | 燕子村洛维四面山水箱式变 | 绿 | 407.3814 | 重庆江津公司
35125 | 燕子村梭滩石柱上变 | 绿 | 90.4258 | 重庆江津公司
35126 | 燕子村新田湾柱上变 | 绿 | 329.5505 | 重庆江津公司
35127 | 燕子村摩根郡2#配变 | 绿 | 330.3052 | 重庆江津公司
35128 | 燕子村摩根郡1#配变 | 绿 | 323.5753 | 重庆江津公司
35129 | 燕子村垭口上柱上变 | 绿 | 42.0784 | 重庆江津公司
35130 | 燕子村垭口上2B柱上变 | 绿 | 41.5052 | 重庆江津公司
35131 | 燕子村垭口上1B柱上变 | 绿 | 44.6680 | 重庆江津公司
35132 | 燕子村办公室柱上变 | 绿 | 84.3361 | 重庆江津公司
35133 | 燕子村凉水洞柱上变 | 绿 | 168.9412 | 重庆江津公司
35134 | 燕子村不老泉柱上变 | 绿 | 256.6701 | 重庆江津公司
35135 | 燕子四合头柱上变 | 绿 | 169.2660 | 重庆江津公司
35136 | 燕子乱草湾柱上变 | 绿 | 81.8268 | 重庆江津公司
35137 | 燕坝罗湾子柱上变 | 绿 | 81.6887 | 重庆江津公司
35138 | 燕坝石坝上柱上变 | 绿 | 81.1258 | 重庆江津公司
35139 | 燕坝渔家坝柱上变 | 绿 | 84.9938 | 重庆江津公司
35140 | 燕坝机房头柱上变 | 绿 | 164.6021 | 重庆江津公司
35141 | 燕坝新房子柱上变 | 绿 | 162.9598 | 重庆江津公司
35142 | 燕坝巴渝新居5B | 绿 | 303.5155 | 重庆江津公司
35143 | 燕坝巴渝新居4B | 绿 | 263.4536 | 重庆江津公司
35144 | 燕坝巴渝新居3B | 绿 | 261.1649 | 重庆江津公司
35145 | 燕坝巴渝新居2B | 绿 | 258.0515 | 重庆江津公司
35146 | 燕坝巴渝新居1B | 绿 | 258.0103 | 重庆江津公司
35147 | 燕坝小燕坝柱上变 | 绿 | 71.6680 | 重庆江津公司
35148 | 燕坝天堂杠柱上变 | 黄 | 77.2629 | 重庆江津公司
35149 | 燕坝刘家河柱上变 | 绿 | 83.8814 | 重庆江津公司
35150 | 燕坝中糖房柱上变 | 绿 | 165.7588 | 重庆江津公司
35151 | 煤砖厂柱上变 | 绿 | 367.3443 | 重庆江津公司
35152 | 煤炭洞柱上变 | 绿 | 90.8278 | 重庆江津公司
35153 | 焕家一B柱上变 | 绿 | 82.3876 | 重庆江津公司
35154 | 烟草公司柱上变 | 绿 | 530.0619 | 重庆江津公司
35155 | 点金苑公变配变 | 绿 | 184.7670 | 重庆江津公司
35156 | 炉山村四B柱上变 | 绿 | 325.2227 | 重庆江津公司
35157 | 炉山村六B柱上变 | 绿 | 225.9753 | 重庆江津公司
35158 | 炉山村八B柱上变 | 绿 | 84.5928 | 重庆江津公司
35159 | 炉山村五B柱上变 | 绿 | 80.7485 | 重庆江津公司
35160 | 炉山村二B柱上变 | 绿 | 321.1691 | 重庆江津公司
35161 | 炉山村九B柱上变 | 绿 | 82.4351 | 重庆江津公司
35162 | 炉山村三B柱上变 | 绿 | 86.1464 | 重庆江津公司
35163 | 炉山村七B柱上变 | 绿 | 169.7485 | 重庆江津公司
35164 | 炉山村一B柱上变 | 绿 | 164.7443 | 重庆江津公司
35165 | 灵仙河柱上变 | 黄 | 81.2124 | 重庆江津公司
35166 | 灯安堡柱上变 | 绿 | 48.4247 | 重庆江津公司
35167 | 灯塔高洞子柱上变 | 绿 | 69.8485 | 重庆江津公司
35168 | 灯塔大碑岗柱上变 | 绿 | 85.2144 | 重庆江津公司
35169 | 火距村柱上变 | 绿 | 163.7732 | 重庆江津公司
35170 | 火距村保管室柱上变 | 绿 | 81.7660 | 重庆江津公司
35171 | 火土岩柱上变 | 绿 | 83.3495 | 重庆江津公司
35172 | 潍柴棚户区改造1#地块公用箱变 | 绿 | 402.7371 | 重庆江津公司
35173 | 潍柴四B柱上变 | 绿 | 178.0835 | 重庆江津公司
35174 | 潍柴十四B柱上变 | 绿 | 162.7093 | 重庆江津公司
35175 | 潍柴十六B柱上变 | 绿 | 161.6052 | 重庆江津公司
35176 | 潍柴十八B柱上变 | 绿 | 325.5670 | 重庆江津公司
35177 | 潍柴十五B柱上变 | 绿 | 325.5423 | 重庆江津公司
35178 | 潍柴十二B柱上变 | 绿 | 332.8165 | 重庆江津公司
35179 | 潍柴十九B柱上变 | 绿 | 332.4454 | 重庆江津公司
35180 | 潍柴十三B柱上变 | 绿 | 161.2711 | 重庆江津公司
35181 | 潍柴十七B柱上变 | 绿 | 326.0866 | 重庆江津公司
35182 | 潍柴十一B柱上变 | 绿 | 334.3381 | 重庆江津公司
35183 | 潍柴十B柱上变 | 绿 | 165.6072 | 重庆江津公司
35184 | 潍柴六B柱上变 | 绿 | 326.4701 | 重庆江津公司
35185 | 潍柴八号箱变 | 绿 | 413.0052 | 重庆江津公司
35186 | 潍柴五B柱上变 | 绿 | 326.0124 | 重庆江津公司
35187 | 潍柴二十二B柱上变 | 绿 | 329.7856 | 重庆江津公司
35188 | 潍柴二十三B柱上变 | 绿 | 335.0804 | 重庆江津公司
35189 | 潍柴二十一B柱上变 | 绿 | 340.3753 | 重庆江津公司
35190 | 潍柴二十B柱上变 | 绿 | 330.0948 | 重庆江津公司
35191 | 潍柴二B柱上变 | 绿 | 325.8763 | 重庆江津公司
35192 | 潍柴三B柱上变 | 绿 | 326.8660 | 重庆江津公司
35193 | 潍柴七号箱变 | 绿 | 417.7526 | 重庆江津公司
35194 | 潍柴一B柱上变 | 绿 | 325.4309 | 重庆江津公司
35195 | 滴水五B柱上变 | 绿 | 93.6495 | 重庆江津公司
35196 | 滴水三B柱上变 | 绿 | 42.1820 | 重庆江津公司
35197 | 滴水一B柱上变 | 绿 | 81.6052 | 重庆江津公司
35198 | 滩盘陈勇联建房柱上变 | 绿 | 217.2392 | 重庆江津公司
35199 | 滩盘酒精厂柱上变 | 绿 | 83.9959 | 重庆江津公司
35200 | 滩盘邱林联建房柱上变 | 绿 | 172.1814 | 重庆江津公司
35201 | 滩盘街上柱上变 | 绿 | 277.6144 | 重庆江津公司
35202 | 滩盘蒋朝渝联建房柱上变 | 绿 | 136.2515 | 重庆江津公司
35203 | 滩盘莫泽华联建房柱上变 | 绿 | 83.5567 | 重庆江津公司
35204 | 滩盘荷香苑柱上变 | 绿 | 253.7938 | 重庆江津公司
35205 | 滩盘老街2#柱上变 | 绿 | 257.7526 | 重庆江津公司
35206 | 滩盘老街1#柱上变 | 绿 | 211.9835 | 重庆江津公司
35207 | 滩盘老房子柱上变 | 绿 | 86.1237 | 重庆江津公司
35208 | 滩盘罗平二期2B柱上变 | 绿 | 253.1443 | 重庆江津公司
35209 | 滩盘罗平二期1B柱上变 | 绿 | 254.4990 | 重庆江津公司
35210 | 滩盘秦家梗柱上变 | 绿 | 40.8505 | 重庆江津公司
35211 | 滩盘石坝上柱上变 | 绿 | 96.2216 | 重庆江津公司
35212 | 滩盘盐溪口（李沛银）柱上变 | 绿 | 271.6598 | 重庆江津公司
35213 | 滩盘盐溪口C区2#柱上变 | 绿 | 258.7526 | 重庆江津公司
35214 | 滩盘盐溪口C区1#柱上变 | 绿 | 205.6577 | 重庆江津公司
35215 | 滩盘盐七沟柱上变 | 绿 | 45.7402 | 重庆江津公司
35216 | 滩盘火车站背后柱上变 | 绿 | 163.0680 | 重庆江津公司
35217 | 滩盘火车站柱上变 | 绿 | 161.0608 | 重庆江津公司
35218 | 滩盘汪家坡柱上变 | 绿 | 82.9835 | 重庆江津公司
35219 | 滩盘桂花园柱上变 | 绿 | 87.2247 | 重庆江津公司
35220 | 滩盘杨庄柱上变 | 绿 | 83.3144 | 重庆江津公司
35221 | 滩盘杜麻屋基柱上变压器 | 黄 | 71.7608 | 重庆江津公司
35222 | 滩盘李沛银联建房柱上变 | 绿 | 221.7732 | 重庆江津公司
35223 | 滩盘曹家石坝柱上变 | 绿 | 44.1711 | 重庆江津公司
35224 | 滩盘新街柱上变 | 绿 | 313.7897 | 重庆江津公司
35225 | 滩盘新丝厂柱上变 | 绿 | 86.5196 | 重庆江津公司
35226 | 滩盘张湾头柱上变 | 绿 | 87.0423 | 重庆江津公司
35227 | 滩盘开发区柱上变 | 绿 | 342.9175 | 重庆江津公司
35228 | 滩盘工区柱上变 | 绿 | 86.7454 | 重庆江津公司
35229 | 滩盘小学柱上变 | 绿 | 129.4608 | 重庆江津公司
35230 | 滩盘安字上柱上变 | 绿 | 327.1629 | 重庆江津公司
35231 | 滩盘塘坎上柱上变 | 绿 | 89.1979 | 重庆江津公司
35232 | 滩盘坟咀上柱上变 | 黄 | 75.4474 | 重庆江津公司
35233 | 滩盘团山奎柱上变 | 绿 | 83.9216 | 重庆江津公司
35234 | 滩盘咀咀上柱上变 | 绿 | 91.5052 | 重庆江津公司
35235 | 滩盘利华公司柱上变 | 绿 | 325.0845 | 重庆江津公司
35236 | 滩盘农贸市场柱上变 | 绿 | 264.6495 | 重庆江津公司
35237 | 滩盘兴鑫花园台区柱上变 | 绿 | 207.3732 | 重庆江津公司
35238 | 滩盘丝厂家属区柱上变 | 绿 | 337.3938 | 重庆江津公司
35239 | 滩盘上渡口柱上变 | 绿 | 84.6144 | 重庆江津公司
35240 | 滨河广场5#变柱上变 | 绿 | 215.2000 | 重庆江津公司
35241 | 滨河广场4#变柱上变 | 绿 | 270.6701 | 重庆江津公司
35242 | 滨河广场3#变柱上变 | 绿 | 274.9588 | 重庆江津公司
35243 | 滨河广场2B柱上变 | 绿 | 270.9381 | 重庆江津公司
35244 | 滨河广场1B柱上变 | 绿 | 218.3588 | 重庆江津公司
35245 | 滨江鼎院一台区配变 | 绿 | 344.4124 | 重庆江津公司
35246 | 滨江鼎苑柱上变 | 绿 | 252.2907 | 重庆江津公司
35247 | 滨江路8号片区柱上变 | 绿 | 348.2268 | 重庆江津公司
35248 | 滨江路8号片区2B柱上变 | 绿 | 361.6701 | 重庆江津公司
35249 | 滨江路11-1柱上变 | 绿 | 168.4124 | 重庆江津公司
35250 | 滨江春城四号配一号变 | 绿 | 579.4433 | 重庆江津公司
35251 | 滨江春城六号公用配电房一号变 | 绿 | 548.5979 | 重庆江津公司
35252 | 滨江春城五号配一号变 | 绿 | 564.2268 | 重庆江津公司
35253 | 滨江春城二号配电室二号变 | 绿 | 686.7629 | 重庆江津公司
35254 | 滨江春城二号配电室三号变 | 绿 | 678.3505 | 重庆江津公司
35255 | 滨江春城二号配电室一号变 | 绿 | 699.9010 | 重庆江津公司
35256 | 滨江春城中心配电室三号变 | 绿 | 547.8969 | 重庆江津公司
35257 | 滨江春城中心配电室一号变 | 绿 | 670.3588 | 重庆江津公司
35258 | 滨江春城三号配电房二号变 | 绿 | 464.7753 | 重庆江津公司
35259 | 滨江春城7号公用配电房一号变 | 绿 | 535.5670 | 重庆江津公司
35260 | 滨江明珠柱上变 | 绿 | 442.2598 | 重庆江津公司
35261 | 滨江明珠小区公用箱变 | 绿 | 546.7216 | 重庆江津公司
35262 | 滨江怡园高层柱上变 | 绿 | 214.5485 | 重庆江津公司
35263 | 滨江怡园小区#2公用箱变 | 绿 | 425.1753 | 重庆江津公司
35264 | 滨江怡园小区#1公用箱变 | 绿 | 423.5052 | 重庆江津公司
35265 | 滨江怡园多层柱上变 | 绿 | 268.8804 | 重庆江津公司
35266 | 滨江夜市公用箱变 | 绿 | 541.4433 | 重庆江津公司
35267 | 滨江公元二号公用配电房三号变 | 绿 | 640.2012 | 重庆江津公司
35268 | 滨江公元二号公用配电房一号变 | 绿 | 640.1969 | 重庆江津公司
35269 | 滨江公元三号公用配电房一号变 | 绿 | 504.0967 | 重庆江津公司
35270 | 滨江公元一号配电房二号变 | 绿 | 640.2166 | 重庆江津公司
35271 | 滨江公元一号配电房三号变 | 绿 | 640.2122 | 重庆江津公司
35272 | 滨江中路31栋柱上变 | 绿 | 352.3134 | 重庆江津公司
35273 | 滨江中心二号公用配电房一号变 | 绿 | 525.3402 | 重庆江津公司
35274 | 滨江中心三号公用配电房一号变 | 绿 | 684.5567 | 重庆江津公司
35275 | 滨江中心一号公用配电房一号变 | 绿 | 408.7835 | 重庆江津公司
35276 | 滨江A栋市府院 | 绿 | 438.4000 | 重庆江津公司
35277 | 滨江8-1（箱变） | 绿 | 570.6392 | 重庆江津公司
35278 | 滨德佳苑一号公用配电房四号变 | 绿 | 504.2227 | 重庆江津公司
35279 | 滨德佳苑一号公用配电房二号变 | 绿 | 504.5196 | 重庆江津公司
35280 | 滨德佳苑一号公用配电房三号变 | 绿 | 504.0000 | 重庆江津公司
35281 | 滨德佳苑一号公用配电房一号变 | 绿 | 504.4206 | 重庆江津公司
35282 | 滨州花园柱上变 | 绿 | 221.9588 | 重庆江津公司
35283 | 滨州花园#1公用箱变 | 绿 | 568.6186 | 重庆江津公司
35284 | 满庭芳花园 | 绿 | 418.8454 | 重庆江津公司
35285 | 满庭芳小区箱变 | 绿 | 441.8474 | 重庆江津公司
35286 | 满庭芳A栋#2变配变 | 绿 | 164.2371 | 重庆江津公司
35287 | 满庭芳A栋#1变配变 | 绿 | 420.0722 | 重庆江津公司
35288 | 滚子坪魏家坪柱上变 | 绿 | 66.3536 | 重庆江津公司
35289 | 滚子坪青草坪柱上变 | 绿 | 43.2907 | 重庆江津公司
35290 | 滚子坪荷包田柱上变 | 绿 | 68.9454 | 重庆江津公司
35291 | 滚子坪石坝上柱上变 | 绿 | 74.8464 | 重庆江津公司
35292 | 滚子坪牛脑壳柱上变 | 绿 | 44.4675 | 重庆江津公司
35293 | 滚子坪油房沟柱上变 | 黄 | 78.8165 | 重庆江津公司
35294 | 滚子坪水口庙柱上变 | 绿 | 43.3278 | 重庆江津公司
35295 | 滚子坪月亮田柱上变 | 绿 | 166.1237 | 重庆江津公司
35296 | 滚子坪山王庙柱上变 | 绿 | 46.7500 | 重庆江津公司
35297 | 滚子坪小石梯柱上变 | 绿 | 89.8907 | 重庆江津公司
35298 | 滚子坪小屋基柱上变 | 绿 | 43.8103 | 重庆江津公司
35299 | 滚子坪中屋基柱上变 | 绿 | 43.5149 | 重庆江津公司
35300 | 滚子坪上边屋基柱上变 | 绿 | 132.2371 | 重庆江津公司
35301 | 滚子坪三尖角柱上变 | 绿 | 137.6371 | 重庆江津公司
35302 | 滑滩子2B柱上变 | 绿 | 202.2825 | 重庆江津公司
35303 | 溶溪青杠林柱上变 | 黄 | 92.0619 | 重庆江津公司
35304 | 溶溪石院子柱上变 | 黄 | 88.9320 | 重庆江津公司
35305 | 溶溪张沟山柱上变 | 黄 | 86.2196 | 重庆江津公司
35306 | 溶溪张家大院柱上变 | 黄 | 28.0206 | 重庆江津公司
35307 | 溶溪大田坝柱上变 | 黄 | 144.3959 | 重庆江津公司
35308 | 溶溪中放堰柱上变 | 黄 | 89.1732 | 重庆江津公司
35309 | 溶溪中坡上柱上变 | 黄 | 76.1742 | 重庆江津公司
35310 | 溜冰场柱上变 | 绿 | 257.9216 | 重庆江津公司
35311 | 湾子柱上变 | 绿 | 83.9866 | 重庆江津公司
35312 | 湾头柱上变 | 绿 | 85.7000 | 重庆江津公司
35313 | 湘萍转山柱上变 | 绿 | 52.4897 | 重庆江津公司
35314 | 湘萍胡广湾柱上变 | 绿 | 82.4495 | 重庆江津公司
35315 | 湘萍罗世华柱上变 | 绿 | 85.5423 | 重庆江津公司
35316 | 湘萍杨家湾柱上变 | 绿 | 83.7021 | 重庆江津公司
35317 | 湘萍思里湾柱上变 | 绿 | 81.8897 | 重庆江津公司
35318 | 湘萍巴交桥柱上变 | 绿 | 82.0474 | 重庆江津公司
35319 | 湘萍半节田柱上变 | 绿 | 167.1072 | 重庆江津公司
35320 | 湘萍公路边柱上变 | 绿 | 161.1567 | 重庆江津公司
35321 | 湘萍2B柱上变 | 绿 | 130.1340 | 重庆江津公司
35322 | 湘萍1B柱上变 | 绿 | 131.6278 | 重庆江津公司
35323 | 港龙御景四号箱变 | 绿 | 436.3093 | 重庆江津公司
35324 | 港龙御景二号箱变 | 绿 | 525.3814 | 重庆江津公司
35325 | 港龙御景三号配电房3#变 | 绿 | 434.9113 | 重庆江津公司
35326 | 港龙御景一号配电房1#变 | 绿 | 426.1031 | 重庆江津公司
35327 | 港九二号箱变 | 绿 | 162.8660 | 重庆江津公司
35328 | 港九一号箱变 | 绿 | 540.5979 | 重庆江津公司
35329 | 渝西小区4B柱上变 | 绿 | 257.9794 | 重庆江津公司
35330 | 渝西小区3B柱上变 | 绿 | 256.5155 | 重庆江津公司
35331 | 渝西半岛还房配电房四号公变 | 绿 | 737.4598 | 重庆江津公司
35332 | 渝西半岛还房配电房二号公变 | 绿 | 540.6186 | 重庆江津公司
35333 | 渝西半岛还房配电房三号公变 | 绿 | 546.6062 | 重庆江津公司
35334 | 渝西半岛还房配电房一号公变 | 绿 | 544.0330 | 重庆江津公司
35335 | 渝西半岛二号还房四号箱变 | 绿 | 333.7567 | 重庆江津公司
35336 | 渝西半岛二号还房六号箱变 | 绿 | 335.5629 | 重庆江津公司
35337 | 渝西半岛二号还房五号箱变 | 绿 | 342.7010 | 重庆江津公司
35338 | 渝西半岛二号还房二号箱变 | 绿 | 424.5979 | 重庆江津公司
35339 | 渝西半岛二号还房三号箱变 | 绿 | 335.7732 | 重庆江津公司
35340 | 渝西半岛二号还房一号箱变 | 绿 | 468.8825 | 重庆江津公司
35341 | 渝能华城T1栋公配 | 绿 | 535.7732 | 重庆江津公司
35342 | 渝能华城R3、R4栋公用配变 | 绿 | 531.8144 | 重庆江津公司
35343 | 渝能华城R1R2栋公用配变 | 绿 | 531.2371 | 重庆江津公司
35344 | 渝能中央大道二号配电房二号变 | 绿 | 662.7423 | 重庆江津公司
35345 | 渝能中央大道二号配电房一号变 | 绿 | 666.2680 | 重庆江津公司
35346 | 渝能中央大道三号公用配电房一号变 | 绿 | 562.0000 | 重庆江津公司
35347 | 渝能中央大道一号配电房二号变 | 绿 | 669.3814 | 重庆江津公司
35348 | 渝能中央大道一号配电房一号变 | 绿 | 693.1753 | 重庆江津公司
35349 | 渝津花园B栋配变 | 绿 | 537.6701 | 重庆江津公司
35350 | 渝津花园A栋配变 | 绿 | 672.8330 | 重庆江津公司
35351 | 渔湾村龙顶山柱上变 | 绿 | 44.5773 | 重庆江津公司
35352 | 渔湾村马风嘴柱上变 | 绿 | 83.1175 | 重庆江津公司
35353 | 渔湾村郑家涛联建房柱上变 | 绿 | 168.1773 | 重庆江津公司
35354 | 渔湾村道座屋基柱上变 | 绿 | 77.9814 | 重庆江津公司
35355 | 渔湾村肖家咀柱上变 | 绿 | 48.3830 | 重庆江津公司
35356 | 渔湾村柑子林柱上变 | 绿 | 115.2701 | 重庆江津公司
35357 | 渔湾村枷担堡柱上变 | 绿 | 71.6392 | 重庆江津公司
35358 | 渔湾村挖耳山柱上变 | 绿 | 283.1814 | 重庆江津公司
35359 | 渔湾村屋基柱上变 | 绿 | 77.4907 | 重庆江津公司
35360 | 渔湾村团山堡柱上变 | 绿 | 47.8294 | 重庆江津公司
35361 | 渔湾村反背榜柱上变 | 绿 | 48.0335 | 重庆江津公司
35362 | 渔塘柱上变 | 绿 | 43.8443 | 重庆江津公司
35363 | 渔塘坡柱上变 | 绿 | 168.4000 | 重庆江津公司
35364 | 清溪黄桷堡柱上变压器 | 绿 | 220.5979 | 重庆江津公司
35365 | 清溪骑龙岗柱上变 | 绿 | 94.6351 | 重庆江津公司
35366 | 清溪长武间柱上变 | 绿 | 123.5216 | 重庆江津公司
35367 | 清溪街上柱上变 | 绿 | 191.3258 | 重庆江津公司
35368 | 清溪管理所柱上变 | 绿 | 168.9629 | 重庆江津公司
35369 | 清溪石磙滩柱上变 | 黄 | 69.8247 | 重庆江津公司
35370 | 清溪沟茶儿岩柱上变 | 绿 | 88.2082 | 重庆江津公司
35371 | 清溪沟洞口柱上变 | 绿 | 163.2351 | 重庆江津公司
35372 | 清溪沟村民委员会柱上变 | 绿 | 323.7361 | 重庆江津公司
35373 | 清溪沟小学柱上变 | 绿 | 161.4969 | 重庆江津公司
35374 | 清溪沟三叉路柱上变 | 绿 | 274.1237 | 重庆江津公司
35375 | 清溪村袜子丘柱上变 | 绿 | 69.3938 | 重庆江津公司
35376 | 清溪村老学校柱上变 | 绿 | 77.9856 | 重庆江津公司
35377 | 清溪村石笋沟柱上变 | 绿 | 17.9666 | 重庆江津公司
35378 | 清溪村田榜上柱上变 | 绿 | 203.4392 | 重庆江津公司
35379 | 清溪村水库柱上变 | 绿 | 162.2887 | 重庆江津公司
35380 | 清溪村梨树滩柱上变 | 绿 | 67.7330 | 重庆江津公司
35381 | 清溪村桩子上柱上变 | 绿 | 73.6309 | 重庆江津公司
35382 | 清溪村松林头柱上变 | 绿 | 138.3948 | 重庆江津公司
35383 | 清溪村木皮村柱上变 | 绿 | 43.3979 | 重庆江津公司
35384 | 清溪村新屋基柱上变 | 绿 | 69.1093 | 重庆江津公司
35385 | 清溪村政府柱上变 | 绿 | 143.3979 | 重庆江津公司
35386 | 清溪村扬科林柱上变 | 绿 | 138.9546 | 重庆江津公司
35387 | 清溪村弯刀咀柱上变 | 绿 | 65.9887 | 重庆江津公司
35388 | 清溪村坪子头柱上变 | 绿 | 68.2557 | 重庆江津公司
35389 | 清溪村场口上柱上变 | 绿 | 191.6619 | 重庆江津公司
35390 | 清溪村叶家屋基柱上变 | 绿 | 82.7711 | 重庆江津公司
35391 | 清溪村刘家岩柱上变 | 绿 | 40.4840 | 重庆江津公司
35392 | 清溪村六角岚垭柱上变 | 绿 | 66.2701 | 重庆江津公司
35393 | 清溪村令牌丘柱上变 | 绿 | 74.5588 | 重庆江津公司
35394 | 清溪三叉路2B柱上变 | 绿 | 72.5082 | 重庆江津公司
35395 | 清源路商住楼柱上变 | 绿 | 112.0454 | 重庆江津公司
35396 | 清泊村自力2B柱上变 | 绿 | 236.7577 | 重庆江津公司
35397 | 清泊村新庙柱上变 | 绿 | 84.7907 | 重庆江津公司
35398 | 清水二B柱上变 | 黄 | 63.8351 | 重庆江津公司
35399 | 清水一B柱上变 | 黄 | 30.1526 | 重庆江津公司
35400 | 清平邮电柱上变 | 绿 | 320.3757 | 重庆江津公司
35401 | 清平车站柱上变 | 绿 | 206.6887 | 重庆江津公司
35402 | 清平综合楼柱上变 | 绿 | 272.3814 | 重庆江津公司
35403 | 清平社区月沱老街柱上变 | 绿 | 193.0000 | 重庆江津公司
35404 | 清平社区月沱村民委员会柱上变 | 绿 | 270.7732 | 重庆江津公司
35405 | 清平社区月沱新街大湾柱上变 | 绿 | 200.4124 | 重庆江津公司
35406 | 清平社区月沱大桥柱上变 | 绿 | 252.5629 | 重庆江津公司
35407 | 清平水厂柱上变 | 绿 | 235.8021 | 重庆江津公司
35408 | 清平桥头柱上变 | 绿 | 357.4742 | 重庆江津公司
35409 | 清平旧柱上变 | 绿 | 170.4165 | 重庆江津公司
35410 | 清平新政府箱变 | 绿 | 439.4948 | 重庆江津公司
35411 | 清平巷柱上变 | 绿 | 381.5835 | 重庆江津公司
35412 | 清平巷1B柱上变 | 绿 | 283.0021 | 重庆江津公司
35413 | 清平巴渝新居柱上变 | 绿 | 289.7649 | 重庆江津公司
35414 | 清平四队(犁树平)柱上变 | 绿 | 84.1381 | 重庆江津公司
35415 | 清平卫生院柱上变 | 绿 | 217.0309 | 重庆江津公司
35416 | 淡文合柱上变 | 绿 | 211.7196 | 重庆江津公司
35417 | 涵洞柱上变 | 绿 | 87.6948 | 重庆江津公司
35418 | 润福置业6号箱变2号公变 | 绿 | 664.0000 | 重庆江津公司
35419 | 润福置业6号箱变1号公变 | 绿 | 656.7010 | 重庆江津公司
35420 | 润福置业5号箱变公变 | 绿 | 661.7485 | 重庆江津公司
35421 | 润福置业4号箱变2号公变 | 绿 | 653.8804 | 重庆江津公司
35422 | 润福置业3号箱变公变 | 绿 | 673.2536 | 重庆江津公司
35423 | 润福置业2号箱变公变 | 绿 | 692.5773 | 重庆江津公司
35424 | 润福置业1号箱变公变 | 绿 | 703.4144 | 重庆江津公司
35425 | 涂家四B柱上变 | 绿 | 83.2041 | 重庆江津公司
35426 | 涂家六B柱上变 | 绿 | 84.5773 | 重庆江津公司
35427 | 涂家八B柱上变 | 绿 | 163.5753 | 重庆江津公司
35428 | 涂家五B柱上变 | 绿 | 84.0206 | 重庆江津公司
35429 | 涂家二B柱上变 | 绿 | 95.7485 | 重庆江津公司
35430 | 涂家三B柱上变 | 绿 | 81.4289 | 重庆江津公司
35431 | 涂家七B柱上变 | 绿 | 83.0216 | 重庆江津公司
35432 | 涂家一B柱上变 | 绿 | 93.6144 | 重庆江津公司
35433 | 海螺四台区柱上变压器 | 绿 | 90.5299 | 重庆江津公司
35434 | 海螺六B柱上变 | 绿 | 139.3010 | 重庆江津公司
35435 | 海螺二B柱上变 | 绿 | 180.3196 | 重庆江津公司
35436 | 海螺三台区公变 | 绿 | 210.8052 | 重庆江津公司
35437 | 海螺七台区公变 | 绿 | 15.9216 | 重庆江津公司
35438 | 海螺一B柱上变 | 绿 | 379.2330 | 重庆江津公司
35439 | 海石堰沟头柱上变 | 绿 | 179.0969 | 重庆江津公司
35440 | 海石地瓜坪柱上变 | 绿 | 88.5938 | 重庆江津公司
35441 | 海伦怡苑配电室配变 | 绿 | 474.1938 | 重庆江津公司
35442 | 海会苑四号配电室十号变 | 绿 | 662.7381 | 重庆江津公司
35443 | 海会苑四号配电室十二号变 | 绿 | 679.6371 | 重庆江津公司
35444 | 海会苑二号配电室五号变 | 绿 | 675.1959 | 重庆江津公司
35445 | 海会苑三号配电室十四号变 | 绿 | 524.5361 | 重庆江津公司
35446 | 海会苑三号配电室九号变 | 绿 | 665.3361 | 重庆江津公司
35447 | 海会苑三号配电室七号变 | 绿 | 670.9526 | 重庆江津公司
35448 | 海会苑一号配电室四号变 | 绿 | 679.4144 | 重庆江津公司
35449 | 海会苑一号配电室二号变 | 绿 | 681.0969 | 重庆江津公司
35450 | 海会苑一号配电室三号变 | 绿 | 656.7010 | 重庆江津公司
35451 | 海会四B柱上变 | 绿 | 40.1567 | 重庆江津公司
35452 | 浔院四号配电房四号变 | 绿 | 429.5546 | 重庆江津公司
35453 | 浔院四号配电房二号变 | 绿 | 423.3567 | 重庆江津公司
35454 | 浔院十号配电房三号变 | 绿 | 522.9691 | 重庆江津公司
35455 | 浔院十一号公用配电房四号变 | 绿 | 522.7629 | 重庆江津公司
35456 | 浔院六号配电房一号变 | 绿 | 434.1938 | 重庆江津公司
35457 | 浔院八号配电室八号变 | 绿 | 420.6753 | 重庆江津公司
35458 | 浔院五号配电房二号变 | 绿 | 434.5897 | 重庆江津公司
35459 | 浔院二期四号配电房十二号变 | 绿 | 694.7794 | 重庆江津公司
35460 | 浔院二期四号配电房十三号变 | 绿 | 658.9773 | 重庆江津公司
35461 | 浔院二期六号配电房五号变 | 绿 | 347.0433 | 重庆江津公司
35462 | 浔院二期八号配电房九号变 | 绿 | 350.7670 | 重庆江津公司
35463 | 浔院二期五号配电房二号变 | 绿 | 432.7258 | 重庆江津公司
35464 | 浔院二期五号配电房三号变 | 绿 | 424.5412 | 重庆江津公司
35465 | 浔院二期二号配电房二号变 | 绿 | 345.9299 | 重庆江津公司
35466 | 浔院二期九号配电房二号变 | 绿 | 347.1794 | 重庆江津公司
35467 | 浔院二期三号配电房十号变 | 绿 | 663.0103 | 重庆江津公司
35468 | 浔院二期三号配电房十一号变 | 绿 | 670.2103 | 重庆江津公司
35469 | 浔院二期七号配电房七号变 | 绿 | 562.6598 | 重庆江津公司
35470 | 浔院二期一号配电房四号变 | 绿 | 354.2433 | 重庆江津公司
35471 | 浔院二期一号配电房一号变 | 绿 | 350.3464 | 重庆江津公司
35472 | 浔院二号配电房四号公变 | 绿 | 534.8866 | 重庆江津公司
35473 | 浔院二号配电房五号公变 | 绿 | 540.6433 | 重庆江津公司
35474 | 浔院九号配电房一号变 | 绿 | 339.4722 | 重庆江津公司
35475 | 浔院三号配电房七号公变 | 绿 | 714.5979 | 重庆江津公司
35476 | 浔院七号配电房一号变 | 绿 | 562.2309 | 重庆江津公司
35477 | 浔院一号配电房二号变 | 绿 | 537.9464 | 重庆江津公司
35478 | 浒溪还房四号变 | 绿 | 676.2474 | 重庆江津公司
35479 | 浒溪还房六号箱变 | 绿 | 657.6165 | 重庆江津公司
35480 | 浒溪还房五号箱变 | 绿 | 664.3216 | 重庆江津公司
35481 | 浒溪还房二号箱变 | 绿 | 671.4227 | 重庆江津公司
35482 | 浒溪还房三号变 | 绿 | 662.6144 | 重庆江津公司
35483 | 浒溪还房一号箱变 | 绿 | 672.4619 | 重庆江津公司
35484 | 流水岩柱上变 | 绿 | 223.4536 | 重庆江津公司
35485 | 派出所柱上变 | 绿 | 265.5773 | 重庆江津公司
35486 | 派出所二B柱上变 | 绿 | 365.6000 | 重庆江津公司
35487 | 活水肖家湾柱上变 | 黄 | 18.8144 | 重庆江津公司
35488 | 活水回龙屋基柱上变 | 黄 | 101.2990 | 重庆江津公司
35489 | 活水佛龙坝柱上变 | 绿 | 9.3052 | 重庆江津公司
35490 | 洪洞顺山台田柱上变 | 绿 | 261.5155 | 重庆江津公司
35491 | 洪洞村锅厂头柱上变 | 绿 | 348.4165 | 重庆江津公司
35492 | 洪洞村窑房头柱上变 | 绿 | 167.7273 | 重庆江津公司
35493 | 洪洞村潮源观柱上变 | 绿 | 86.9464 | 重庆江津公司
35494 | 洪洞村柒家桥柱上变 | 绿 | 178.5505 | 重庆江津公司
35495 | 洪洞村大田湾柱上变 | 绿 | 70.0340 | 重庆江津公司
35496 | 洪洞村团山子柱上变 | 绿 | 68.6918 | 重庆江津公司
35497 | 洪洞村中屋柱上变 | 绿 | 66.3582 | 重庆江津公司
35498 | 洪洞村中咀柱上变 | 绿 | 45.8794 | 重庆江津公司
35499 | 洪洞村上坝柱上变 | 绿 | 168.3165 | 重庆江津公司
35500 | 洪洞庙上柱上变 | 绿 | 173.9546 | 重庆江津公司
35501 | 洪洞天堂堡柱上变 | 绿 | 166.5814 | 重庆江津公司
35502 | 洪洞周家沟柱上变 | 绿 | 165.3134 | 重庆江津公司
35503 | 洪家二台区柱上变 | 黄 | 71.9258 | 重庆江津公司
35504 | 洪家三台区柱上变 | 绿 | 80.6186 | 重庆江津公司
35505 | 洪家一台区柱上变 | 绿 | 88.2485 | 重庆江津公司
35506 | 津都鼎苑配电房二号公变 | 绿 | 696.2474 | 重庆江津公司
35507 | 津都鼎苑配电房一号公变 | 绿 | 690.9897 | 重庆江津公司
35508 | 津都苑箱变 | 绿 | 337.2474 | 重庆江津公司
35509 | 津都花园#2变配变 | 绿 | 520.2887 | 重庆江津公司
35510 | 津都海岸五号公用配电房三号变 | 绿 | 422.0206 | 重庆江津公司
35511 | 津都海岸五号公用配电房一号变 | 绿 | 691.0515 | 重庆江津公司
35512 | 津都海岸三号公用配电房十号变 | 绿 | 419.8763 | 重庆江津公司
35513 | 津都海岸三号公用配电房九号变 | 绿 | 421.7072 | 重庆江津公司
35514 | 津都海岸七号公用配电房二号变 | 绿 | 682.4082 | 重庆江津公司
35515 | 津都海岸七号公用配电房三号变 | 绿 | 683.6206 | 重庆江津公司
35516 | 津辉府邸四号公用配电房十号变 | 绿 | 550.2062 | 重庆江津公司
35517 | 津辉府邸二号配电房一号变 | 绿 | 436.6021 | 重庆江津公司
35518 | 津辉府邸三号公用配电房八号变 | 绿 | 545.5876 | 重庆江津公司
35519 | 津辉府邸一号配电房四号变 | 绿 | 675.7526 | 重庆江津公司
35520 | 津辉府邸一号配电房三号变 | 绿 | 649.3278 | 重庆江津公司
35521 | 津辉府邸一号配电房一号变 | 绿 | 554.5361 | 重庆江津公司
35522 | 津贸商住楼箱变 | 绿 | 276.0866 | 重庆江津公司
35523 | 津西花园多层配变 | 绿 | 263.0722 | 重庆江津公司
35524 | 津西花园多层公用箱变 | 绿 | 547.6082 | 重庆江津公司
35525 | 津西花园CD栋柱上变 | 绿 | 211.2206 | 重庆江津公司
35526 | 津西花园CDE栋柱上变 | 绿 | 333.0144 | 重庆江津公司
35527 | 津西花园AB栋柱上变 | 绿 | 175.2289 | 重庆江津公司
35528 | 津西8#楼柱上变 | 绿 | 339.7196 | 重庆江津公司
35529 | 津科苑小区#2公用箱变 | 绿 | 551.2784 | 重庆江津公司
35530 | 津福还房二B柱上变 | 绿 | 278.9691 | 重庆江津公司
35531 | 津福还房一B柱上变 | 绿 | 284.4742 | 重庆江津公司
35532 | 津福街村四B柱上变 | 绿 | 335.5072 | 重庆江津公司
35533 | 津福街村六B柱上变 | 绿 | 323.2680 | 重庆江津公司
35534 | 津福街村五B柱上变 | 绿 | 278.1649 | 重庆江津公司
35535 | 津福街村二B柱上变 | 绿 | 277.3794 | 重庆江津公司
35536 | 津福街村三B柱上变 | 绿 | 303.8289 | 重庆江津公司
35537 | 津福街村一B柱上变 | 绿 | 275.2082 | 重庆江津公司
35538 | 津源居#4公用箱变 | 绿 | 262.2186 | 重庆江津公司
35539 | 津源居#3公用箱变 | 绿 | 330.4907 | 重庆江津公司
35540 | 津源居#2公用配变 | 绿 | 416.3299 | 重庆江津公司
35541 | 津源居#1公用配变 | 绿 | 417.1546 | 重庆江津公司
35542 | 津川综合楼柱上变 | 绿 | 401.6495 | 重庆江津公司
35543 | 津川综合楼2B柱上变 | 绿 | 359.6247 | 重庆江津公司
35544 | 津山云燕2#配1#变 | 绿 | 640.5443 | 重庆江津公司
35545 | 津山云燕1#配1#变 | 绿 | 640.1732 | 重庆江津公司
35546 | 津城首府三期二号公配三号变 | 绿 | 415.4639 | 重庆江津公司
35547 | 津城首府三期二号公配一号变 | 绿 | 424.3557 | 重庆江津公司
35548 | 津城首府三期#3配#1变 | 绿 | 426.7010 | 重庆江津公司
35549 | 津城首府三期#1配#1变 | 绿 | 416.9948 | 重庆江津公司
35550 | 津城一号一号公用配电房2#变 | 绿 | 527.5546 | 重庆江津公司
35551 | 津城一号一号公用配电房1#变 | 绿 | 532.6515 | 重庆江津公司
35552 | 津坪怡园#2公变 | 绿 | 724.8247 | 重庆江津公司
35553 | 津坪怡园#1公变 | 绿 | 724.8247 | 重庆江津公司
35554 | 津南花园2#（A2栋） | 绿 | 414.9938 | 重庆江津公司
35555 | 津南花园1#（A1栋） | 绿 | 835.9381 | 重庆江津公司
35556 | 津南明珠二号箱变 | 绿 | 463.2742 | 重庆江津公司
35557 | 津南明珠一号箱变 | 绿 | 444.7835 | 重庆江津公司
35558 | 津华苑柱上变压器 | 绿 | 341.1629 | 重庆江津公司
35559 | 津华苑小区公用箱变 | 绿 | 344.9402 | 重庆江津公司
35560 | 津华大厦#2配变 | 绿 | 262.5773 | 重庆江津公司
35561 | 津华大厦#1配变 | 绿 | 522.5567 | 重庆江津公司
35562 | 津丰村四B柱上变 | 绿 | 299.6763 | 重庆江津公司
35563 | 津丰村六B柱上变 | 绿 | 169.1113 | 重庆江津公司
35564 | 津丰村五B柱上变 | 绿 | 640.7423 | 重庆江津公司
35565 | 津丰村二B柱上变 | 绿 | 176.2928 | 重庆江津公司
35566 | 津丰村三B柱上变 | 绿 | 309.0845 | 重庆江津公司
35567 | 津丰村七B柱上变 | 绿 | 444.9175 | 重庆江津公司
35568 | 津丰村一B柱上变 | 黄 | 155.2124 | 重庆江津公司
35569 | 洞子团山堡柱上变 | 绿 | 168.5330 | 重庆江津公司
35570 | 洞子上粮站柱上变 | 绿 | 231.0103 | 重庆江津公司
35571 | 洞塘黄荆湾柱上变 | 绿 | 86.0216 | 重庆江津公司
35572 | 洞塘黄家湾柱上变 | 绿 | 83.6155 | 重庆江津公司
35573 | 洞塘高岚垭柱上变 | 绿 | 51.9351 | 重庆江津公司
35574 | 洞塘高屋基柱上变 | 绿 | 68.0021 | 重庆江津公司
35575 | 洞塘风门垭柱上变 | 绿 | 66.2175 | 重庆江津公司
35576 | 洞塘邓台章柱上变 | 绿 | 170.2124 | 重庆江津公司
35577 | 洞塘还房柱上变 | 绿 | 173.6268 | 重庆江津公司
35578 | 洞塘蒿子榜柱上变 | 绿 | 93.6144 | 重庆江津公司
35579 | 洞塘草树坪柱上变 | 绿 | 71.3577 | 重庆江津公司
35580 | 洞塘茨竹坪柱上变 | 绿 | 66.9196 | 重庆江津公司
35581 | 洞塘茨沟榜柱上变 | 绿 | 82.0124 | 重庆江津公司
35582 | 洞塘社区居民楼柱上变 | 绿 | 160.8474 | 重庆江津公司
35583 | 洞塘石猪嘴柱上变 | 绿 | 80.4258 | 重庆江津公司
35584 | 洞塘白果湾柱上变 | 绿 | 42.7619 | 重庆江津公司
35585 | 洞塘瓦琢柱上变 | 绿 | 43.4716 | 重庆江津公司
35586 | 洞塘瓦厂头柱上变 | 绿 | 170.9526 | 重庆江津公司
35587 | 洞塘王家山柱上变 | 绿 | 43.3990 | 重庆江津公司
35588 | 洞塘熟田沟柱上变 | 绿 | 83.9093 | 重庆江津公司
35589 | 洞塘水子沟（古照）柱上变 | 绿 | 81.4814 | 重庆江津公司
35590 | 洞塘桂花树柱上变 | 黄 | 55.1361 | 重庆江津公司
35591 | 洞塘望庄柱上变 | 绿 | 143.7546 | 重庆江津公司
35592 | 洞塘新草房柱上变 | 绿 | 71.3515 | 重庆江津公司
35593 | 洞塘扛上柱上变 | 绿 | 70.5660 | 重庆江津公司
35594 | 洞塘幼儿园柱上变 | 绿 | 345.6598 | 重庆江津公司
35595 | 洞塘岩口头柱上变 | 绿 | 69.3196 | 重庆江津公司
35596 | 洞塘山顶上柱上变 | 绿 | 45.7433 | 重庆江津公司
35597 | 洞塘小岩口柱上变 | 绿 | 41.6627 | 重庆江津公司
35598 | 洞塘小学柱上变 | 绿 | 174.4495 | 重庆江津公司
35599 | 洞塘学堂头柱上变 | 绿 | 40.4639 | 重庆江津公司
35600 | 洞塘大坟坝柱上变 | 绿 | 44.2557 | 重庆江津公司
35601 | 洞塘场变（粮站）柱上变 | 绿 | 138.6969 | 重庆江津公司
35602 | 洞塘土香坪柱上变 | 绿 | 85.7278 | 重庆江津公司
35603 | 洞塘令牌丘柱上变 | 绿 | 164.4103 | 重庆江津公司
35604 | 洞塘仙桃丘柱上变 | 绿 | 87.7814 | 重庆江津公司
35605 | 洞塘中学柱上变 | 绿 | 170.7505 | 重庆江津公司
35606 | 洞塘三叉路柱上变 | 绿 | 92.4299 | 重庆江津公司
35607 | 洞口四B柱上变 | 绿 | 90.2093 | 重庆江津公司
35608 | 洞口六B柱上变 | 绿 | 83.5753 | 重庆江津公司
35609 | 洞口五B柱上变 | 绿 | 257.1340 | 重庆江津公司
35610 | 洞口二B柱上变 | 绿 | 81.0268 | 重庆江津公司
35611 | 洞口三B柱上变 | 绿 | 93.5052 | 重庆江津公司
35612 | 洞口七B柱上变 | 绿 | 84.0948 | 重庆江津公司
35613 | 洞口一B柱上变 | 绿 | 53.3948 | 重庆江津公司
35614 | 洞丘村柱上变 | 绿 | 65.4320 | 重庆江津公司
35615 | 洞丘团结岗岚丫柱上变 | 绿 | 81.8711 | 重庆江津公司
35616 | 洛维桂苑C区箱变配电变压器 | 绿 | 207.5093 | 重庆江津公司
35617 | 泥窝还房箱变配电变压器 | 绿 | 258.6309 | 重庆江津公司
35618 | 法院2B柱上变 | 绿 | 460.2062 | 重庆江津公司
35619 | 法官培训中心还房箱变配电变压器 | 绿 | 219.8763 | 重庆江津公司
35620 | 沿河黄角嘴柱上变 | 绿 | 83.9835 | 重庆江津公司
35621 | 沿河赵家沟柱上变 | 绿 | 81.2278 | 重庆江津公司
35622 | 沿河荣华庄柱上变 | 绿 | 84.6330 | 重庆江津公司
35623 | 沿河荒田湾柱上变 | 绿 | 160.7299 | 重庆江津公司
35624 | 沿河石板湾柱上变 | 绿 | 86.3155 | 重庆江津公司
35625 | 沿河白堰塘柱上变 | 绿 | 81.1196 | 重庆江津公司
35626 | 沿河消家嘴柱上 | 绿 | 83.2258 | 重庆江津公司
35627 | 沿河河坝柱上变 | 绿 | 97.4474 | 重庆江津公司
35628 | 沿河梭草岗 | 绿 | 81.8928 | 重庆江津公司
35629 | 沿河梅子岗柱上变 | 绿 | 160.7979 | 重庆江津公司
35630 | 沿河桥头柱上变 | 绿 | 84.9021 | 重庆江津公司
35631 | 沿河村办公室柱上变 | 绿 | 254.4124 | 重庆江津公司
35632 | 沿河新房子柱上变 | 绿 | 81.7722 | 重庆江津公司
35633 | 沿河挂牌树柱上变 | 绿 | 83.5505 | 重庆江津公司
35634 | 沿河徐水坝水库柱上变 | 绿 | 90.5680 | 重庆江津公司
35635 | 沿河官厅柱上变 | 绿 | 82.4309 | 重庆江津公司
35636 | 沿河大地坝柱上变 | 绿 | 83.7526 | 重庆江津公司
35637 | 沿河坪上柱上变 | 绿 | 86.3526 | 重庆江津公司
35638 | 沿河回龙湾柱上变 | 绿 | 81.5526 | 重庆江津公司
35639 | 沿河刘家湾柱上变 | 绿 | 80.8258 | 重庆江津公司
35640 | 沿河刘兵柱上变 | 绿 | 42.8639 | 重庆江津公司
35641 | 沿江花园1#配变 | 绿 | 684.3918 | 重庆江津公司
35642 | 沿江花园#2配变 | 绿 | 524.4619 | 重庆江津公司
35643 | 油草湾台区柱上变 | 绿 | 90.9948 | 重庆江津公司
35644 | 油草四B柱上变 | 黄 | 64.7918 | 重庆江津公司
35645 | 油草二B柱上变 | 黄 | 257.3938 | 重庆江津公司
35646 | 油草三B柱上变 | 黄 | 161.2186 | 重庆江津公司
35647 | 油草一B柱上变 | 黄 | 160.5629 | 重庆江津公司
35648 | 油溪赵林玉柱上变 | 绿 | 214.8866 | 重庆江津公司
35649 | 油溪计生站柱上变 | 绿 | 301.6825 | 重庆江津公司
35650 | 油溪老农业银行柱上变 | 绿 | 346.9485 | 重庆江津公司
35651 | 油溪粮站柱上变 | 绿 | 169.3897 | 重庆江津公司
35652 | 油溪电信局柱上变 | 绿 | 186.8639 | 重庆江津公司
35653 | 油溪煤店柱上变 | 绿 | 292.7072 | 重庆江津公司
35654 | 油溪火车站柱上变 | 绿 | 162.2206 | 重庆江津公司
35655 | 油溪派出所柱上变 | 绿 | 339.3979 | 重庆江津公司
35656 | 油溪李邦梅柱上变 | 绿 | 139.3381 | 重庆江津公司
35657 | 油溪政府柱上变 | 绿 | 282.8536 | 重庆江津公司
35658 | 油溪接触网家属院柱上变 | 绿 | 80.2954 | 重庆江津公司
35659 | 油溪彭家巷柱上变 | 绿 | 337.5464 | 重庆江津公司
35660 | 油溪十字路口柱上变 | 绿 | 370.7381 | 重庆江津公司
35661 | 油溪农贸市场柱上变 | 绿 | 277.1031 | 重庆江津公司
35662 | 油溪农广校柱上变 | 绿 | 176.8062 | 重庆江津公司
35663 | 油溪农场柱上变 | 绿 | 86.6062 | 重庆江津公司
35664 | 油溪充电桩柱上变 | 绿 | 160.1732 | 重庆江津公司
35665 | 油溪任家贵柱上变 | 绿 | 215.5216 | 重庆江津公司
35666 | 河堰6社柱上变 | 绿 | 115.0515 | 重庆江津公司
35667 | 河堡一台区柱上变 | 绿 | 80.1155 | 重庆江津公司
35668 | 河坝社区柱上变 | 绿 | 215.7485 | 重庆江津公司
35669 | 河嘴河坝柱上变 | 绿 | 84.7969 | 重庆江津公司
35670 | 河嘴殷家坝柱上变 | 绿 | 42.8536 | 重庆江津公司
35671 | 河口黄泥榜柱上变 | 绿 | 171.0876 | 重庆江津公司
35672 | 河口深沟子柱上变 | 绿 | 50.2990 | 重庆江津公司
35673 | 河口河口场柱上变 | 绿 | 95.3340 | 重庆江津公司
35674 | 河口拖院子柱上变 | 绿 | 85.9546 | 重庆江津公司
35675 | 河口大坟咀柱上变 | 绿 | 84.7196 | 重庆江津公司
35676 | 河口华头咀柱上变压器 | 绿 | 97.7371 | 重庆江津公司
35677 | 河口关山头柱上变 | 黄 | 21.6907 | 重庆江津公司
35678 | 沙粮柱上变 | 绿 | 378.5361 | 重庆江津公司
35679 | 沙砖厂柱上变 | 绿 | 290.0041 | 重庆江津公司
35680 | 沙河村竹林坝柱上变 | 黄 | 47.7273 | 重庆江津公司
35681 | 沙河村白果坪柱上变 | 黄 | 135.3773 | 重庆江津公司
35682 | 沙河村由平柱上变 | 黄 | 80.7505 | 重庆江津公司
35683 | 沙河村檬子树柱上变 | 黄 | 52.2149 | 重庆江津公司
35684 | 沙河村半台柱上变 | 黄 | 32.2438 | 重庆江津公司
35685 | 沙河村办公室柱上变 | 黄 | 42.6351 | 重庆江津公司
35686 | 沙河村凉水凼柱上变 | 黄 | 71.5990 | 重庆江津公司
35687 | 沙河村借马弯柱上变 | 黄 | 85.8619 | 重庆江津公司
35688 | 沙河子还房箱变配电变压器 | 绿 | 270.5072 | 重庆江津公司
35689 | 沙沱四B柱上变 | 绿 | 88.1938 | 重庆江津公司
35690 | 沙沱六B柱上变 | 绿 | 66.5134 | 重庆江津公司
35691 | 沙沱八B柱上变 | 绿 | 169.8845 | 重庆江津公司
35692 | 沙沱五B柱上变 | 绿 | 62.7052 | 重庆江津公司
35693 | 沙沱二B柱上变 | 绿 | 40.7155 | 重庆江津公司
35694 | 沙沱九B柱上变 | 绿 | 161.4536 | 重庆江津公司
35695 | 沙沱三B柱上变 | 绿 | 42.6000 | 重庆江津公司
35696 | 沙沱七B柱上变 | 绿 | 83.2227 | 重庆江津公司
35697 | 沙沱一B柱上变 | 绿 | 83.1237 | 重庆江津公司
35698 | 沙榜阮脚坡（1.2.4队）柱上变 | 绿 | 183.8639 | 重庆江津公司
35699 | 沙榜村黄庄柱上变 | 绿 | 81.7320 | 重庆江津公司
35700 | 沙树堡柱上变 | 黄 | 25.0716 | 重庆江津公司
35701 | 沙来牛石田柱上变 | 绿 | 84.1361 | 重庆江津公司
35702 | 沙来垭柱上变 | 绿 | 81.6577 | 重庆江津公司
35703 | 沙店子柱上变 | 绿 | 65.8866 | 重庆江津公司
35704 | 沙帽四B柱上变 | 绿 | 82.3134 | 重庆江津公司
35705 | 沙帽六B柱上变 | 绿 | 89.5918 | 重庆江津公司
35706 | 沙帽八B柱上变 | 绿 | 164.3505 | 重庆江津公司
35707 | 沙帽五B柱上变 | 绿 | 89.6711 | 重庆江津公司
35708 | 沙帽二B柱上变 | 绿 | 84.4784 | 重庆江津公司
35709 | 沙帽三B柱上变 | 绿 | 94.7588 | 重庆江津公司
35710 | 沙帽七B柱上变 | 绿 | 65.3825 | 重庆江津公司
35711 | 沙帽一B柱上变 | 绿 | 163.1732 | 重庆江津公司
35712 | 沙岚垭一B柱上变 | 绿 | 81.8062 | 重庆江津公司
35713 | 沙塘五台区柱上变 | 绿 | 44.0012 | 重庆江津公司
35714 | 沙埂王家普柱上变 | 绿 | 172.7423 | 重庆江津公司
35715 | 沙埂桥东2B柱上变 | 黄 | 96.7918 | 重庆江津公司
35716 | 沙埂桥东1B柱上变 | 绿 | 56.9464 | 重庆江津公司
35717 | 沙埂村预制场柱上变 | 绿 | 71.8479 | 重庆江津公司
35718 | 沙埂村阳滩（小学）柱上变 | 绿 | 117.9856 | 重庆江津公司
35719 | 沙埂村老街柱上变 | 绿 | 159.0763 | 重庆江津公司
35720 | 沙埂村办公室柱上变 | 绿 | 105.4639 | 重庆江津公司
35721 | 沙埂施家湾柱上变 | 绿 | 88.1485 | 重庆江津公司
35722 | 沙坪龙庄柱上变压器 | 绿 | 101.0155 | 重庆江津公司
35723 | 沙坪黄土坡柱上变 | 绿 | 167.3443 | 重庆江津公司
35724 | 沙坪大河嘴柱上变压器 | 绿 | 99.3608 | 重庆江津公司
35725 | 沙坪大坟坝柱上变 | 绿 | 273.1015 | 重庆江津公司
35726 | 沙坪团山堡柱上变 | 绿 | 89.7979 | 重庆江津公司
35727 | 汽车站农贸市场柱上变 | 绿 | 540.8454 | 重庆江津公司
35728 | 汪庄黄桷堡柱上变 | 绿 | 69.9753 | 重庆江津公司
35729 | 汪庄过堰田柱上变压器 | 绿 | 153.3825 | 重庆江津公司
35730 | 汪庄芦稿子柱上变压器 | 绿 | 84.4258 | 重庆江津公司
35731 | 汪庄肥水塘柱上变 | 绿 | 68.0206 | 重庆江津公司
35732 | 汪庄王家岗柱上变 | 绿 | 92.1856 | 重庆江津公司
35733 | 汪庄沙榜上柱上变 | 绿 | 101.5876 | 重庆江津公司
35734 | 汪庄机房岗柱上变 | 绿 | 87.2835 | 重庆江津公司
35735 | 汪庄打锣岗柱上变 | 绿 | 73.6773 | 重庆江津公司
35736 | 汪庄岩口上柱上变 | 绿 | 67.5103 | 重庆江津公司
35737 | 汪庄天平上柱上变压器 | 绿 | 107.2742 | 重庆江津公司
35738 | 汪庄坟岗上柱上变 | 绿 | 59.5567 | 重庆江津公司
35739 | 汪庄包耳田柱上变 | 绿 | 72.0134 | 重庆江津公司
35740 | 汪庄下天平柱上变 | 绿 | 72.4557 | 重庆江津公司
35741 | 汤高兰箱变 | 绿 | 569.4588 | 重庆江津公司
35742 | 汤坪碾子山柱上变 | 绿 | 309.1010 | 重庆江津公司
35743 | 汤坪瓦厂柱上变 | 绿 | 83.2041 | 重庆江津公司
35744 | 汤坪犀牛山柱上变 | 绿 | 70.0289 | 重庆江津公司
35745 | 汤坪新窝咀柱上变 | 绿 | 85.3196 | 重庆江津公司
35746 | 汤坪天堂坡柱上变 | 绿 | 89.2722 | 重庆江津公司
35747 | 汤坪大南窖柱上变 | 绿 | 89.5072 | 重庆江津公司
35748 | 池塘沟柱上变 | 绿 | 86.6309 | 重庆江津公司
35749 | 江顺厂24栋柱上变 | 黄 | 265.2784 | 重庆江津公司
35750 | 江顺厂17栋柱上变 | 黄 | 252.4804 | 重庆江津公司
35751 | 江钢转盘箱变间隔配电变压器 | 绿 | 507.6907 | 重庆江津公司
35752 | 江钢俱乐部箱变间隔配电变压器 | 绿 | 511.3608 | 重庆江津公司
35753 | 江畔如歌四号箱变 | 绿 | 327.4103 | 重庆江津公司
35754 | 江畔如歌二号箱变 | 绿 | 532.5464 | 重庆江津公司
35755 | 江畔如歌三号箱变 | 绿 | 258.8907 | 重庆江津公司
35756 | 江畔如歌一号箱变 | 绿 | 528.6804 | 重庆江津公司
35757 | 江津区石门镇五间铺小区2#变 | 绿 | 519.6495 | 重庆江津公司
35758 | 江津区石门镇五间铺小区1#变 | 绿 | 544.0825 | 重庆江津公司
35759 | 江津区烟草公司家属院柱上变 | 绿 | 343.9072 | 重庆江津公司
35760 | 江津区技术监督局柱上变 | 绿 | 340.2887 | 重庆江津公司
35761 | 江津区乡村振兴黄庄示范片还房配变 | 绿 | 321.0268 | 重庆江津公司
35762 | 江岸华景公配2#配电变压器 | 绿 | 336.1938 | 重庆江津公司
35763 | 江岸华景公配1#配电变压器 | 绿 | 331.4062 | 重庆江津公司
35764 | 江岸丽都高层#2公用箱变 | 绿 | 412.0082 | 重庆江津公司
35765 | 江岸丽都高层#1公用箱变 | 绿 | 420.2062 | 重庆江津公司
35766 | 江岸丽都多层柱上变 | 绿 | 332.4041 | 重庆江津公司
35767 | 江岸丽都多层#1柱上变 | 绿 | 265.1753 | 重庆江津公司
35768 | 江岸丽水高层住宅#1公用箱变 | 绿 | 557.6907 | 重庆江津公司
35769 | 江岸丽水多层配变 | 绿 | 344.0619 | 重庆江津公司
35770 | 江家雷家湾柱上变 | 绿 | 84.5742 | 重庆江津公司
35771 | 江家湾还房四号箱变 | 绿 | 518.6392 | 重庆江津公司
35772 | 江家湾还房二号箱变 | 绿 | 328.2639 | 重庆江津公司
35773 | 江家湾还房三号箱变 | 绿 | 523.1505 | 重庆江津公司
35774 | 江家湾还房一号箱变 | 绿 | 326.1608 | 重庆江津公司
35775 | 江家活水湾柱上变 | 绿 | 38.3918 | 重庆江津公司
35776 | 江家桥墩柱上变 | 绿 | 86.2969 | 重庆江津公司
35777 | 江家村柱上变 | 绿 | 413.7262 | 重庆江津公司
35778 | 江家新房子柱上变 | 绿 | 86.3278 | 重庆江津公司
35779 | 江家大碑台区柱上变 | 绿 | 47.5485 | 重庆江津公司
35780 | 江家一社柱上变 | 黄 | 36.3052 | 重庆江津公司
35781 | 江增四号箱变 | 绿 | 326.5979 | 重庆江津公司
35782 | 江增六号箱变 | 绿 | 531.6495 | 重庆江津公司
35783 | 江增五号箱变 | 绿 | 414.7216 | 重庆江津公司
35784 | 江增二号箱变 | 绿 | 417.2990 | 重庆江津公司
35785 | 江增三号箱变 | 绿 | 532.0619 | 重庆江津公司
35786 | 江增七号箱变 | 绿 | 328.2474 | 重庆江津公司
35787 | 江增一号箱变 | 绿 | 410.4948 | 重庆江津公司
35788 | 江合还建房柱上变 | 绿 | 335.4062 | 重庆江津公司
35789 | 江口二B柱上变 | 绿 | 82.7835 | 重庆江津公司
35790 | 汇金中心一号公用配电房三号变 | 绿 | 533.7732 | 重庆江津公司
35791 | 汇金中心一号公用配电房一号变 | 绿 | 539.3608 | 重庆江津公司
35792 | 永隆长岭岗柱上变 | 绿 | 41.4010 | 重庆江津公司
35793 | 永隆豹子岩柱上变 | 绿 | 82.4062 | 重庆江津公司
35794 | 永隆水库柱上变 | 绿 | 81.9887 | 重庆江津公司
35795 | 永隆月亮田柱上变 | 绿 | 85.0459 | 重庆江津公司
35796 | 永隆开田湾柱上变 | 绿 | 83.4392 | 重庆江津公司
35797 | 永隆小石包柱上变 | 绿 | 90.1443 | 重庆江津公司
35798 | 永隆大屋基柱上变 | 绿 | 81.6454 | 重庆江津公司
35799 | 永新大垭村二柱上变 | 绿 | 45.7402 | 重庆江津公司
35800 | 永才商贸箱变 | 绿 | 258.0701 | 重庆江津公司
35801 | 永康路安置房5#变 | 绿 | 416.8247 | 重庆江津公司
35802 | 永康路安置房4#变 | 绿 | 411.7371 | 重庆江津公司
35803 | 永康路安置房3#变 | 绿 | 412.7732 | 重庆江津公司
35804 | 永康路安置房2#变 | 绿 | 328.5825 | 重庆江津公司
35805 | 永康路安置房1#变 | 绿 | 412.6804 | 重庆江津公司
35806 | 永安蚕茧站柱上变 | 黄 | 71.2722 | 重庆江津公司
35807 | 永安脆鱼柱上变 | 绿 | 60.0701 | 重庆江津公司
35808 | 永安沙坪上柱上变 | 绿 | 83.7732 | 重庆江津公司
35809 | 永安水库柱上变 | 绿 | 171.4804 | 重庆江津公司
35810 | 永安曾家桥柱上变 | 绿 | 94.9732 | 重庆江津公司
35811 | 永安新仓柱上变 | 绿 | 102.2990 | 重庆江津公司
35812 | 永安天堂上柱上变 | 绿 | 166.7330 | 重庆江津公司
35813 | 永安塘坎上柱上变 | 黄 | 31.0845 | 重庆江津公司
35814 | 永安三角坝柱上变 | 绿 | 256.1134 | 重庆江津公司
35815 | 永安三角坝2B柱上变 | 绿 | 256.0206 | 重庆江津公司
35816 | 永和水库柱上变 | 黄 | 40.2907 | 重庆江津公司
35817 | 永和学校柱上变 | 绿 | 16.6990 | 重庆江津公司
35818 | 永和大湾柱上变 | 绿 | 33.8412 | 重庆江津公司
35819 | 永合四台区柱上变 | 绿 | 170.4990 | 重庆江津公司
35820 | 永合六台区柱上变 | 绿 | 86.3876 | 重庆江津公司
35821 | 永合八台区柱上变 | 绿 | 82.9845 | 重庆江津公司
35822 | 永合五台区柱上变 | 绿 | 65.8887 | 重庆江津公司
35823 | 永合二台区柱上变 | 绿 | 94.1062 | 重庆江津公司
35824 | 永合九台区柱上变 | 绿 | 42.4113 | 重庆江津公司
35825 | 永合三台区柱上变 | 绿 | 53.9897 | 重庆江津公司
35826 | 永合七台区柱上变 | 绿 | 46.1423 | 重庆江津公司
35827 | 永合一台区柱上变 | 绿 | 93.2351 | 重庆江津公司
35828 | 永兴黄庄印象小区2B柱上变 | 绿 | 258.9485 | 重庆江津公司
35829 | 永兴黄庄印象小区1B柱上变 | 绿 | 259.4144 | 重庆江津公司
35830 | 永兴锦绣苑柱上变 | 绿 | 278.3196 | 重庆江津公司
35831 | 永兴邮政台区柱上变 | 绿 | 340.5979 | 重庆江津公司
35832 | 永兴粮站柱上变 | 绿 | 182.9278 | 重庆江津公司
35833 | 永兴溪桥花园柱上变 | 绿 | 222.3505 | 重庆江津公司
35834 | 永兴派出所柱上变 | 绿 | 295.0021 | 重庆江津公司
35835 | 永兴柑坝子(攀为名）柱上变 | 绿 | 235.1918 | 重庆江津公司
35836 | 永兴教办柱上变压器 | 绿 | 348.3794 | 重庆江津公司
35837 | 永兴政府柱上变 | 绿 | 389.7732 | 重庆江津公司
35838 | 永兴工商所配电室配变 | 绿 | 345.4330 | 重庆江津公司
35839 | 永兴场口柱上变 | 绿 | 347.6186 | 重庆江津公司
35840 | 永兴商场柱上变 | 绿 | 364.7918 | 重庆江津公司
35841 | 永兴农贸市场柱上变 | 绿 | 442.6392 | 重庆江津公司
35842 | 永丰场四B柱上变 | 绿 | 205.2763 | 重庆江津公司
35843 | 永丰场五B柱上变 | 绿 | 171.6969 | 重庆江津公司
35844 | 永丰场二B柱上变 | 绿 | 287.7629 | 重庆江津公司
35845 | 永丰场三B柱上变 | 绿 | 209.6619 | 重庆江津公司
35846 | 永丰场一B柱上变 | 绿 | 259.0186 | 重庆江津公司
35847 | 水苑小区箱变 | 绿 | 438.1856 | 重庆江津公司
35848 | 水祠边柱上变 | 黄 | 42.9412 | 重庆江津公司
35849 | 水洞四B柱上变 | 绿 | 81.4557 | 重庆江津公司
35850 | 水洞五B柱上变 | 绿 | 81.5918 | 重庆江津公司
35851 | 水洞二B柱上变 | 绿 | 81.0546 | 重庆江津公司
35852 | 水洞三B柱上变 | 绿 | 84.2948 | 重庆江津公司
35853 | 水洞一B柱上变 | 绿 | 66.2485 | 重庆江津公司
35854 | 水木年华青木苑二号配电房二号公变 | 绿 | 413.8557 | 重庆江津公司
35855 | 水木年华青木苑二号配电房一号公变 | 绿 | 541.5588 | 重庆江津公司
35856 | 水木年华青木苑一号配电房二号公变 | 绿 | 702.0289 | 重庆江津公司
35857 | 水木年华青木苑一号配电房一号公变 | 绿 | 697.7485 | 重庆江津公司
35858 | 水木年华年湖配电房二号公变 | 绿 | 712.5773 | 重庆江津公司
35859 | 水木年华年湖配电房三号公变 | 绿 | 547.5835 | 重庆江津公司
35860 | 水木年华年湖配电房一号公变 | 绿 | 556.2268 | 重庆江津公司
35861 | 水木年华年多配电房二号公变 | 绿 | 538.3299 | 重庆江津公司
35862 | 水木年华年多配电房三号公变 | 绿 | 672.2268 | 重庆江津公司
35863 | 水木年华年多配电房一号公变 | 绿 | 550.7423 | 重庆江津公司
35864 | 水木年华五号配电房二号公变 | 绿 | 575.5052 | 重庆江津公司
35865 | 水木年华五号配电房三号公变 | 绿 | 535.4639 | 重庆江津公司
35866 | 水木年华五号配电房一号公变 | 绿 | 535.0103 | 重庆江津公司
35867 | 水木年华一期还房1#配变 | 绿 | 530.8660 | 重庆江津公司
35868 | 水木年华一期还房#4公用箱变 | 绿 | 338.9897 | 重庆江津公司
35869 | 水木兰亭箱变 | 绿 | 274.8866 | 重庆江津公司
35870 | 水庙预子场柱上变 | 绿 | 166.7979 | 重庆江津公司
35871 | 水庙石烧鸡柱上变 | 绿 | 183.5546 | 重庆江津公司
35872 | 水庙泥塘柱上变 | 绿 | 37.7216 | 重庆江津公司
35873 | 水庙柑子林柱上变 | 绿 | 110.1979 | 重庆江津公司
35874 | 水庙村老顶关柱上变 | 绿 | 80.6711 | 重庆江津公司
35875 | 水庙村砖厂柱上变 | 绿 | 30.5309 | 重庆江津公司
35876 | 水庙村石坝上柱上变 | 绿 | 83.1206 | 重庆江津公司
35877 | 水庙村犁子湾柱上变 | 绿 | 83.6990 | 重庆江津公司
35878 | 水庙村春光柱上变 | 绿 | 67.2412 | 重庆江津公司
35879 | 水庙村山背后柱上变 | 绿 | 85.1680 | 重庆江津公司
35880 | 水庙村奔溪嘴柱上变 | 绿 | 82.7711 | 重庆江津公司
35881 | 水庙村大石坝柱上变 | 绿 | 179.0948 | 重庆江津公司
35882 | 水庙村刘家沟柱上变 | 绿 | 81.0144 | 重庆江津公司
35883 | 水庙村八一柱上变 | 绿 | 83.6742 | 重庆江津公司
35884 | 水庙村1B柱上变 | 绿 | 86.2784 | 重庆江津公司
35885 | 水庙曹沟加工厂柱上变 | 绿 | 48.0825 | 重庆江津公司
35886 | 水庙岗上柱上变 | 绿 | 44.5186 | 重庆江津公司
35887 | 水庙丘家岗柱上变 | 绿 | 46.0464 | 重庆江津公司
35888 | 水庙一B柱上变 | 绿 | 84.4804 | 重庆江津公司
35889 | 水库柱上变 | 绿 | 80.3897 | 重庆江津公司
35890 | 水库四B柱上变 | 绿 | 82.8371 | 重庆江津公司
35891 | 水库五B柱上变 | 绿 | 52.7856 | 重庆江津公司
35892 | 水库二B柱上变 | 绿 | 80.5706 | 重庆江津公司
35893 | 水库三B柱上变 | 绿 | 86.6186 | 重庆江津公司
35894 | 水库一B柱上变 | 绿 | 96.3031 | 重庆江津公司
35895 | 水平苏家堡柱上变 | 绿 | 81.8557 | 重庆江津公司
35896 | 水平磨盘井柱上变 | 绿 | 82.6041 | 重庆江津公司
35897 | 水平石坝上柱上变 | 黄 | 79.7495 | 重庆江津公司
35898 | 水平盖子山柱上变 | 绿 | 162.5670 | 重庆江津公司
35899 | 水平柏林湾柱上变 | 绿 | 83.7825 | 重庆江津公司
35900 | 水平张二湾柱上变 | 绿 | 205.9629 | 重庆江津公司
35901 | 水平堰塘湾柱上变 | 绿 | 81.8155 | 重庆江津公司
35902 | 水平团山葵柱上变 | 绿 | 167.4103 | 重庆江津公司
35903 | 水平伏尔岩柱上变 | 绿 | 141.1814 | 重庆江津公司
35904 | 水巷子供电营业所柱上变 | 绿 | 108.8371 | 重庆江津公司
35905 | 水岸花都三号公用配电房一号变压器 | 绿 | 762.6969 | 重庆江津公司
35906 | 水塘口B区2B柱上变 | 绿 | 304.2680 | 重庆江津公司
35907 | 水塘口B区1B柱上变 | 绿 | 296.0000 | 重庆江津公司
35908 | 水口村四B柱上变 | 黄 | 317.0804 | 重庆江津公司
35909 | 水口村六B柱上变 | 绿 | 82.8454 | 重庆江津公司
35910 | 水口村八B柱上变 | 绿 | 81.5381 | 重庆江津公司
35911 | 水口村五B柱上变 | 绿 | 165.7835 | 重庆江津公司
35912 | 水口村二B柱上变 | 绿 | 165.1546 | 重庆江津公司
35913 | 水口村九B柱上变 | 绿 | 80.5608 | 重庆江津公司
35914 | 水口村三B柱上变 | 绿 | 81.4392 | 重庆江津公司
35915 | 水口村七B柱上变 | 绿 | 176.9794 | 重庆江津公司
35916 | 水口村一B柱上变 | 绿 | 325.0660 | 重庆江津公司
35917 | 水口四B柱上变 | 绿 | 81.0082 | 重庆江津公司
35918 | 水口六B柱上变 | 黄 | 78.9577 | 重庆江津公司
35919 | 水口五B柱上变 | 绿 | 82.9351 | 重庆江津公司
35920 | 水口二B柱上变 | 绿 | 164.8866 | 重庆江津公司
35921 | 水口三B柱上变 | 绿 | 82.2309 | 重庆江津公司
35922 | 水口一B柱上变 | 绿 | 192.1856 | 重庆江津公司
35923 | 水厂宾馆箱变配电变压器 | 绿 | 255.2330 | 重庆江津公司
35924 | 水利柱上变 | 黄 | 76.9691 | 重庆江津公司
35925 | 水利局公用箱变 | 绿 | 339.8928 | 重庆江津公司
35926 | 水井湾柱上变 | 绿 | 41.6866 | 重庆江津公司
35927 | 民福石牛冲柱上变 | 绿 | 65.1588 | 重庆江津公司
35928 | 民福石柱山柱上变 | 绿 | 80.9990 | 重庆江津公司
35929 | 民福石仓屋基柱上变 | 绿 | 83.0278 | 重庆江津公司
35930 | 民福狗大田柱上变 | 绿 | 81.2124 | 重庆江津公司
35931 | 民福村高山移民柱上变 | 黄 | 239.9670 | 重庆江津公司
35932 | 民福村长连柱上变 | 绿 | 80.6639 | 重庆江津公司
35933 | 民福村柏树林柱上变 | 绿 | 82.7124 | 重庆江津公司
35934 | 民福村新屋嘴柱上变 | 绿 | 42.1402 | 重庆江津公司
35935 | 民福村康居园柱上变 | 绿 | 214.3175 | 重庆江津公司
35936 | 民福村岚丫头柱上变 | 绿 | 41.0784 | 重庆江津公司
35937 | 民福村小坝柱上变 | 绿 | 92.8722 | 重庆江津公司
35938 | 民福村大田湾柱上变 | 绿 | 135.9206 | 重庆江津公司
35939 | 民福村大土榜柱上变 | 绿 | 86.4763 | 重庆江津公司
35940 | 民福村卷子堡柱上变 | 绿 | 46.6186 | 重庆江津公司
35941 | 民福张家新房子柱上变 | 绿 | 41.2526 | 重庆江津公司
35942 | 民福幺店子柱上变 | 绿 | 82.3258 | 重庆江津公司
35943 | 民福寺火车站新寨子柱上变 | 绿 | 81.9577 | 重庆江津公司
35944 | 民福寺场镇柱上变 | 绿 | 135.5113 | 重庆江津公司
35945 | 民福寺场口柱上变 | 绿 | 132.6227 | 重庆江津公司
35946 | 民福大干田柱上变 | 绿 | 89.4639 | 重庆江津公司
35947 | 民福八角井柱上变 | 绿 | 41.2773 | 重庆江津公司
35948 | 民福二贤社柱上变 | 绿 | 169.0371 | 重庆江津公司
35949 | 民福三叉路柱上变 | 绿 | 42.7124 | 重庆江津公司
35950 | 民建四B柱上变 | 绿 | 90.1505 | 重庆江津公司
35951 | 民建六B柱上变 | 绿 | 86.1732 | 重庆江津公司
35952 | 民建五B柱上变 | 绿 | 85.8299 | 重庆江津公司
35953 | 民建二B柱上变 | 绿 | 83.9361 | 重庆江津公司
35954 | 民建三B柱上变 | 绿 | 87.7598 | 重庆江津公司
35955 | 民建七B柱上变 | 黄 | 159.0969 | 重庆江津公司
35956 | 民建一B柱上变 | 绿 | 36.6021 | 重庆江津公司
35957 | 民合四B柱上变 | 绿 | 180.4866 | 重庆江津公司
35958 | 民合六B柱上变 | 绿 | 85.1990 | 重庆江津公司
35959 | 民合八B柱上变 | 绿 | 273.4536 | 重庆江津公司
35960 | 民合五B柱上变 | 绿 | 83.5134 | 重庆江津公司
35961 | 民合二B柱上变 | 绿 | 186.4701 | 重庆江津公司
35962 | 民合九B柱上变 | 绿 | 343.6041 | 重庆江津公司
35963 | 民合三B柱上变 | 绿 | 80.6928 | 重庆江津公司
35964 | 民合七B柱上变 | 绿 | 131.1814 | 重庆江津公司
35965 | 民合一B柱上变 | 绿 | 165.9072 | 重庆江津公司
35966 | 民兴学堂咀柱上变 | 黄 | 70.4711 | 重庆江津公司
35967 | 毡帽顶柱上变 | 绿 | 93.7041 | 重庆江津公司
35968 | 毛湾砖房柱上变 | 绿 | 107.5918 | 重庆江津公司
35969 | 毛家村四B柱上变 | 绿 | 41.6784 | 重庆江津公司
35970 | 毛家村六B柱上变 | 黄 | 75.4928 | 重庆江津公司
35971 | 毛家村五B柱上变 | 绿 | 84.4433 | 重庆江津公司
35972 | 毛家村二B柱上变 | 黄 | 76.4990 | 重庆江津公司
35973 | 毛家村三B柱上变 | 绿 | 168.5515 | 重庆江津公司
35974 | 毛家村一B柱上变 | 绿 | 164.3979 | 重庆江津公司
35975 | 毛家岗柱上变 | 绿 | 86.2969 | 重庆江津公司
35976 | 毗罗观音寺柱上变 | 绿 | 82.7093 | 重庆江津公司
35977 | 毗罗街上柱上变 | 黄 | 251.8660 | 重庆江津公司
35978 | 毗罗石坝湾柱上变 | 绿 | 26.2608 | 重庆江津公司
35979 | 毗罗潘堡柱上变 | 绿 | 43.2289 | 重庆江津公司
35980 | 毗罗泥饼岩柱上变 | 绿 | 166.6000 | 重庆江津公司
35981 | 毗罗泡桐屋基柱上变 | 绿 | 44.2062 | 重庆江津公司
35982 | 毗罗柏树林柱上变 | 绿 | 81.6825 | 重庆江津公司
35983 | 毗罗新街柱上变 | 绿 | 263.4948 | 重庆江津公司
35984 | 毗罗小学柱上变 | 绿 | 151.4124 | 重庆江津公司
35985 | 毗罗大田湾柱上变 | 绿 | 84.8289 | 重庆江津公司
35986 | 毗罗回龙坪柱上变 | 绿 | 85.5835 | 重庆江津公司
35987 | 毗罗响水滩柱上变 | 黄 | 53.4227 | 重庆江津公司
35988 | 毗罗古墓榜柱上变 | 黄 | 67.6938 | 重庆江津公司
35989 | 毗罗农贸市场柱上变压器 | 绿 | 334.3608 | 重庆江津公司
35990 | 毗罗井场柱上变 | 绿 | 48.2825 | 重庆江津公司
35991 | 毗罗丘嘴柱上变 | 绿 | 66.2227 | 重庆江津公司
35992 | 武装部柱上变 | 绿 | 320.0000 | 重庆江津公司
35993 | 武堂高屋基柱上变 | 黄 | 48.6062 | 重庆江津公司
35994 | 武堂观音沟柱上变 | 绿 | 65.9392 | 重庆江津公司
35995 | 武堂螺丝井柱上变 | 绿 | 136.8206 | 重庆江津公司
35996 | 武堂肖家滩柱上变 | 绿 | 86.1268 | 重庆江津公司
35997 | 武堂老店子柱上变 | 绿 | 181.0680 | 重庆江津公司
35998 | 武堂石脚基柱上变 | 绿 | 94.3381 | 重庆江津公司
35999 | 武堂猪儿岗柱上变 | 绿 | 69.6784 | 重庆江津公司
36000 | 武堂灯杆堡柱上变 | 绿 | 138.1979 | 重庆江津公司
36001 | 武堂沙榜上柱上变 | 绿 | 81.1381 | 重庆江津公司
36002 | 武堂枇杷湾柱上变 | 绿 | 87.2340 | 重庆江津公司
36003 | 武堂松林湾柱上变 | 绿 | 66.5918 | 重庆江津公司
36004 | 武堂朱家湾柱上变 | 绿 | 90.8897 | 重庆江津公司
36005 | 武堂更棚岗柱上变 | 绿 | 81.7598 | 重庆江津公司
36006 | 武堂方丘头柱上变 | 绿 | 43.2861 | 重庆江津公司
36007 | 武堂敬老院柱上变 | 绿 | 69.9794 | 重庆江津公司
36008 | 武堂小屋基2B柱上变 | 绿 | 82.7526 | 重庆江津公司
36009 | 武堂大田壁柱上变 | 绿 | 67.2103 | 重庆江津公司
36010 | 武堂夏塝柱上变 | 绿 | 87.1969 | 重庆江津公司
36011 | 武堂团山堡柱上变 | 绿 | 88.2948 | 重庆江津公司
36012 | 武堂喻家湾柱上变 | 绿 | 139.9216 | 重庆江津公司
36013 | 武堂上湾柱上变 | 黄 | 95.5423 | 重庆江津公司
36014 | 武堂丁家坡柱上变 | 绿 | 132.5237 | 重庆江津公司
36015 | 正林黄沟田坎上柱上变 | 黄 | 61.2577 | 重庆江津公司
36016 | 正林黄沟瓦厂湾柱上变 | 绿 | 32.5062 | 重庆江津公司
36017 | 正林黄沟彭光林柱上变 | 绿 | 47.2371 | 重庆江津公司
36018 | 正林黄沟山项上柱上变 | 绿 | 98.1196 | 重庆江津公司
36019 | 正林青庄上柱上变 | 绿 | 39.3474 | 重庆江津公司
36020 | 正林观音堂柱上变 | 黄 | 72.4907 | 重庆江津公司
36021 | 正林河坝石坡柱上变 | 绿 | 70.1732 | 重庆江津公司
36022 | 正林河坝石坝上柱上变 | 绿 | 80.2959 | 重庆江津公司
36023 | 正林河坝杨岩柱上变 | 黄 | 75.0577 | 重庆江津公司
36024 | 正林河坝四合头柱上变 | 黄 | 58.9474 | 重庆江津公司
36025 | 正林抱房柱上变 | 绿 | 58.1974 | 重庆江津公司
36026 | 正林小桥砖厂柱上变 | 黄 | 63.3052 | 重庆江津公司
36027 | 正林小桥石坝子柱上变 | 绿 | 31.0309 | 重庆江津公司
36028 | 正林小桥庙坪上柱上变 | 绿 | 13.2124 | 重庆江津公司
36029 | 正林小桥帽合山柱上变 | 绿 | 81.2046 | 重庆江津公司
36030 | 正林小桥围山坡柱上变 | 绿 | 13.0557 | 重庆江津公司
36031 | 正林小桥六块田柱上变 | 绿 | 91.6381 | 重庆江津公司
36032 | 正林小桥何家湾柱上变 | 黄 | 53.3794 | 重庆江津公司
36033 | 正林小桥井坝柱上变 | 绿 | 70.2722 | 重庆江津公司
36034 | 正林天锅田柱上变 | 绿 | 80.9485 | 重庆江津公司
36035 | 正林大荒田柱上变 | 绿 | 64.9680 | 重庆江津公司
36036 | 正林咀上柱上变 | 绿 | 72.8639 | 重庆江津公司
36037 | 正林下滩子柱上变 | 绿 | 45.2284 | 重庆江津公司
36038 | 正林七块宝柱上变 | 黄 | 33.4557 | 重庆江津公司
36039 | 欧家岗柱上变 | 绿 | 84.1629 | 重庆江津公司
36040 | 檬子二B柱上变 | 绿 | 83.5320 | 重庆江津公司
36041 | 檬子三B柱上变 | 绿 | 162.3361 | 重庆江津公司
36042 | 檬子一B柱上变 | 绿 | 135.5959 | 重庆江津公司
36043 | 横山黄角树柱上变 | 绿 | 80.2412 | 重庆江津公司
36044 | 横山马德良柱上变 | 绿 | 161.5495 | 重庆江津公司
36045 | 横山蹇家湾柱上变 | 绿 | 83.9031 | 重庆江津公司
36046 | 横山苎麻田柱上变 | 绿 | 83.7794 | 重庆江津公司
36047 | 横山老八田柱上变 | 黄 | 109.0062 | 重庆江津公司
36048 | 横山社公庙柱上变 | 绿 | 42.3670 | 重庆江津公司
36049 | 横山石塔塔柱上变 | 绿 | 85.6907 | 重庆江津公司
36050 | 横山白虎岗柱上变 | 绿 | 141.9876 | 重庆江津公司
36051 | 横山瓦厂湾柱上变 | 绿 | 82.3691 | 重庆江津公司
36052 | 横山猪房头柱上变 | 黄 | 114.9072 | 重庆江津公司
36053 | 横山洞子湾柱上变 | 绿 | 240.4495 | 重庆江津公司
36054 | 横山桐子湾柱上变 | 绿 | 132.9856 | 重庆江津公司
36055 | 横山村办公室柱上变 | 绿 | 94.9845 | 重庆江津公司
36056 | 横山新湾子柱上变 | 绿 | 68.1598 | 重庆江津公司
36057 | 横山崔家湾柱上变 | 绿 | 133.0887 | 重庆江津公司
36058 | 横山富农岗柱上变 | 黄 | 122.1443 | 重庆江津公司
36059 | 横山安家嘴柱上变 | 绿 | 82.8660 | 重庆江津公司
36060 | 横山大坪上柱上变 | 绿 | 324.9577 | 重庆江津公司
36061 | 横山大丘坎柱上变 | 绿 | 92.8371 | 重庆江津公司
36062 | 横山土墙湾柱上变 | 绿 | 82.6474 | 重庆江津公司
36063 | 横山上白家湾柱上变 | 绿 | 88.1990 | 重庆江津公司
36064 | 樟目烧碳沟柱上变 | 绿 | 90.2897 | 重庆江津公司
36065 | 樟木红岩水库柱上变 | 绿 | 21.5175 | 重庆江津公司
36066 | 樟木1B柱上变 | 绿 | 47.7464 | 重庆江津公司
36067 | 槽房柱上变 | 绿 | 81.2216 | 重庆江津公司
36068 | 槽堡四台区箱变 | 绿 | 372.7258 | 重庆江津公司
36069 | 槽堡一B柱上变 | 绿 | 166.1670 | 重庆江津公司
36070 | 槐花鹅公坝柱上变 | 绿 | 91.3320 | 重庆江津公司
36071 | 槐花重庆湾柱上变 | 绿 | 84.4907 | 重庆江津公司
36072 | 槐花砖厂柱上变 | 绿 | 87.1351 | 重庆江津公司
36073 | 槐花石长坪柱上变 | 黄 | 62.7144 | 重庆江津公司
36074 | 槐花石道场柱上变 | 绿 | 93.2041 | 重庆江津公司
36075 | 槐花石灰窑柱上变 | 绿 | 82.9598 | 重庆江津公司
36076 | 槐花烂坝柱上变 | 绿 | 82.3845 | 重庆江津公司
36077 | 槐花海面上柱上变 | 绿 | 104.4124 | 重庆江津公司
36078 | 槐花新店子柱上变 | 绿 | 96.7196 | 重庆江津公司
36079 | 槐花土库头柱上变 | 绿 | 98.0495 | 重庆江津公司
36080 | 槐花向阳坪柱上变 | 绿 | 174.2763 | 重庆江津公司
36081 | 槐花吊嘴上柱上变 | 绿 | 86.9113 | 重庆江津公司
36082 | 槐花保管室柱上变 | 绿 | 88.9485 | 重庆江津公司
36083 | 槐花中嘴上柱上变 | 绿 | 279.2990 | 重庆江津公司
36084 | 榨房柱上变 | 绿 | 64.6742 | 重庆江津公司
36085 | 楼湾铁门坎2B柱上变 | 黄 | 74.7918 | 重庆江津公司
36086 | 楼湾梅子沟8B柱上变 | 绿 | 42.9907 | 重庆江津公司
36087 | 楼湾梅子沟7B柱上变 | 绿 | 67.0351 | 重庆江津公司
36088 | 楼湾桐子山1B柱上变 | 绿 | 87.8959 | 重庆江津公司
36089 | 楼湾杨柳街3B柱上变 | 绿 | 175.6454 | 重庆江津公司
36090 | 楼湾杨柳丘4B柱上变 | 黄 | 74.4454 | 重庆江津公司
36091 | 楠木苑3#变 | 绿 | 415.4794 | 重庆江津公司
36092 | 楠木苑2#变 | 绿 | 410.0206 | 重庆江津公司
36093 | 楠木苑1#变 | 绿 | 335.5876 | 重庆江津公司
36094 | 椒乡社区箱变 | 绿 | 328.4990 | 重庆江津公司
36095 | 椒乡大食府箱变 | 绿 | 523.7732 | 重庆江津公司
36096 | 森管柱上变 | 绿 | 175.6062 | 重庆江津公司
36097 | 森管局家属院2#箱变 | 绿 | 257.7732 | 重庆江津公司
36098 | 森管局家属院1#箱变 | 绿 | 407.0268 | 重庆江津公司
36099 | 检查院公用箱变出线间隔配电变压器 | 绿 | 363.7113 | 重庆江津公司
36100 | 梳塘湾二号配四号变 | 绿 | 680.7216 | 重庆江津公司
36101 | 梳塘湾二号配二号变 | 绿 | 671.9175 | 重庆江津公司
36102 | 梳塘湾三号配一号变 | 绿 | 531.3814 | 重庆江津公司
36103 | 梳塘湾一号配一号变 | 绿 | 675.0515 | 重庆江津公司
36104 | 梯子小学柱上变 | 黄 | 84.1598 | 重庆江津公司
36105 | 梭草岗柱上变 | 绿 | 208.9536 | 重庆江津公司
36106 | 梨树湾柱上变 | 绿 | 141.2804 | 重庆江津公司
36107 | 梨树坪还房2#变 | 绿 | 460.2062 | 重庆江津公司
36108 | 梨树坪还房1#变 | 绿 | 201.8804 | 重庆江津公司
36109 | 梨子岚垭柱上变 | 绿 | 64.9835 | 重庆江津公司
36110 | 梧桐庙柱上变 | 绿 | 43.7732 | 重庆江津公司
36111 | 梓桐四B柱上变 | 绿 | 82.0474 | 重庆江津公司
36112 | 梓桐六B柱上变 | 绿 | 58.1443 | 重庆江津公司
36113 | 梓桐八B柱上变 | 绿 | 35.7977 | 重庆江津公司
36114 | 梓桐五B柱上变 | 绿 | 85.5887 | 重庆江津公司
36115 | 梓桐二B柱上变 | 绿 | 82.6072 | 重庆江津公司
36116 | 梓桐三B柱上变 | 绿 | 81.2804 | 重庆江津公司
36117 | 梓桐七B柱上变 | 黄 | 79.7155 | 重庆江津公司
36118 | 梓桐一B柱上变 | 绿 | 326.0495 | 重庆江津公司
36119 | 梅湾门坎丘柱上变 | 绿 | 68.9423 | 重庆江津公司
36120 | 梅湾赖家榜柱上变 | 绿 | 83.2258 | 重庆江津公司
36121 | 梅湾白鹤咀柱上变 | 绿 | 82.3289 | 重庆江津公司
36122 | 梅湾瓦厂柱上变 | 绿 | 91.9588 | 重庆江津公司
36123 | 梅湾水井湾柱上变 | 绿 | 71.7134 | 重庆江津公司
36124 | 梅湾木瓜园柱上变 | 绿 | 42.5546 | 重庆江津公司
36125 | 梅湾晒谷坝柱上变 | 绿 | 87.1784 | 重庆江津公司
36126 | 梅湾新寨子柱上变 | 绿 | 131.0144 | 重庆江津公司
36127 | 梅湾新场小学柱上变 | 绿 | 82.8515 | 重庆江津公司
36128 | 梅湾大田湾柱上变 | 绿 | 68.0918 | 重庆江津公司
36129 | 梅湾大沙土柱上变 | 绿 | 40.8119 | 重庆江津公司
36130 | 梅湾大岚丫柱上变 | 绿 | 69.4186 | 重庆江津公司
36131 | 梅湾半边街柱上变 | 绿 | 68.2990 | 重庆江津公司
36132 | 梅湾六角岚丫柱上变 | 绿 | 69.7928 | 重庆江津公司
36133 | 梅湾云盘山柱上变 | 绿 | 66.3876 | 重庆江津公司
36134 | 梅子村四B柱上变 | 绿 | 212.5072 | 重庆江津公司
36135 | 梅子村二B柱上变 | 绿 | 83.2443 | 重庆江津公司
36136 | 梅子村三B柱上变 | 绿 | 82.1247 | 重庆江津公司
36137 | 梅子村一B柱上变 | 黄 | 78.5196 | 重庆江津公司
36138 | 梅子山13B柱上变 | 绿 | 41.0160 | 重庆江津公司
36139 | 梁山广东坟柱上变 | 黄 | 106.8134 | 重庆江津公司
36140 | 梁山大石湾柱上变 | 黄 | 65.9948 | 重庆江津公司
36141 | 梁山保管坡柱上变 | 黄 | 51.6629 | 重庆江津公司
36142 | 梁家高山柱上变 | 绿 | 59.5155 | 重庆江津公司
36143 | 梁家金银堡柱上变 | 绿 | 83.5134 | 重庆江津公司
36144 | 梁家胡万康联建房柱上变 | 绿 | 162.1649 | 重庆江津公司
36145 | 梁家老场口新变柱上变 | 绿 | 143.7670 | 重庆江津公司
36146 | 梁家溜洞子柱上变 | 绿 | 80.5351 | 重庆江津公司
36147 | 梁家梨子园（５队）柱上变 | 绿 | 325.7938 | 重庆江津公司
36148 | 梁家新田湾柱上变 | 绿 | 86.5165 | 重庆江津公司
36149 | 梁家新房子柱上变 | 黄 | 158.4722 | 重庆江津公司
36150 | 梁家场变柱上变 | 绿 | 81.3856 | 重庆江津公司
36151 | 梁家加工房柱上变 | 绿 | 265.6495 | 重庆江津公司
36152 | 梁家信用社柱上变 | 绿 | 262.6392 | 重庆江津公司
36153 | 梁家下坝子（3.4.9队）柱上变 | 绿 | 81.7041 | 重庆江津公司
36154 | 桥沟黄桷湾柱上变 | 绿 | 45.6845 | 重庆江津公司
36155 | 桥沟马路桥柱上变 | 绿 | 88.9381 | 重庆江津公司
36156 | 桥沟踏水桥柱上变 | 绿 | 91.2361 | 重庆江津公司
36157 | 桥沟新屋头柱上变 | 绿 | 58.7124 | 重庆江津公司
36158 | 桥沟山家湾柱上变 | 绿 | 89.4206 | 重庆江津公司
36159 | 桥沟姜角山柱上变压器 | 绿 | 92.6186 | 重庆江津公司
36160 | 桥沟大坟塝柱上变 | 绿 | 95.9711 | 重庆江津公司
36161 | 桥沟回龙岗柱上变 | 绿 | 48.6268 | 重庆江津公司
36162 | 桥沟上店子柱上变 | 绿 | 160.6680 | 重庆江津公司
36163 | 桥子陡石坝8B柱上变 | 绿 | 58.4680 | 重庆江津公司
36164 | 桥子菜湾头11B柱上变 | 绿 | 89.6789 | 重庆江津公司
36165 | 桥子荫全石柱上变 | 绿 | 91.8577 | 重庆江津公司
36166 | 桥子茅草湾柱上变 | 绿 | 86.2505 | 重庆江津公司
36167 | 桥子联合堰3B柱上变 | 绿 | 68.7433 | 重庆江津公司
36168 | 桥子砖厂后6B柱上变 | 绿 | 174.5608 | 重庆江津公司
36169 | 桥子王三用1B柱上变 | 绿 | 25.6397 | 重庆江津公司
36170 | 桥子油岩7B柱上变 | 绿 | 218.4330 | 重庆江津公司
36171 | 桥子村龙井田柱上变 | 绿 | 168.3876 | 重庆江津公司
36172 | 桥子村蒙子湾柱上变 | 绿 | 166.8660 | 重庆江津公司
36173 | 桥子村新田湾柱上变 | 绿 | 85.8485 | 重庆江津公司
36174 | 桥子村上楼房柱上变 | 绿 | 167.3052 | 重庆江津公司
36175 | 桥子新房子9B柱上变 | 绿 | 22.2015 | 重庆江津公司
36176 | 桥子心窝头2B柱上变 | 绿 | 83.5072 | 重庆江津公司
36177 | 桥子心窝头10B柱上变 | 绿 | 60.7113 | 重庆江津公司
36178 | 桥子学校5B柱上变 | 绿 | 23.1938 | 重庆江津公司
36179 | 桥子天生桥柱上变 | 绿 | 32.7619 | 重庆江津公司
36180 | 桥子大路边柱上变 | 绿 | 86.4237 | 重庆江津公司
36181 | 桥子十子路4B柱上变 | 黄 | 74.0031 | 重庆江津公司
36182 | 桥子几山学校2B柱上变 | 绿 | 89.9907 | 重庆江津公司
36183 | 桥子公猪房柱上变 | 绿 | 81.8588 | 重庆江津公司
36184 | 桥头黄桷屋基柱上变 | 黄 | 53.1284 | 重庆江津公司
36185 | 桥头顺山柱上变 | 绿 | 84.4722 | 重庆江津公司
36186 | 桥头阎旺字柱上变 | 绿 | 85.2794 | 重庆江津公司
36187 | 桥头郭家湾柱上变 | 绿 | 83.6990 | 重庆江津公司
36188 | 桥头赵家湾柱上变 | 黄 | 46.8474 | 重庆江津公司
36189 | 桥头花上子柱上变 | 黄 | 109.1299 | 重庆江津公司
36190 | 桥头竹林湾柱上变 | 绿 | 47.3175 | 重庆江津公司
36191 | 桥头百合嘴柱上变 | 绿 | 88.4742 | 重庆江津公司
36192 | 桥头猪山上柱上变 | 绿 | 22.3938 | 重庆江津公司
36193 | 桥头沙嘴柱上变 | 绿 | 10.7072 | 重庆江津公司
36194 | 桥头杨家坟山柱上变 | 黄 | 63.5990 | 重庆江津公司
36195 | 桥头朱家咀柱上变 | 绿 | 43.1036 | 重庆江津公司
36196 | 桥头木光菩萨柱上变 | 黄 | 63.5464 | 重庆江津公司
36197 | 桥头店子柱上变 | 绿 | 170.2031 | 重庆江津公司
36198 | 桥头四化渠柱上变 | 黄 | 43.9660 | 重庆江津公司
36199 | 桥头倒石桥柱上变 | 绿 | 92.9928 | 重庆江津公司
36200 | 桥头保管室柱上变 | 绿 | 83.2691 | 重庆江津公司
36201 | 桥头伦新号柱上变 | 绿 | 86.2010 | 重庆江津公司
36202 | 桥坪龙井岗柱上变 | 黄 | 134.5691 | 重庆江津公司
36203 | 桥坪黄荆堡柱上变 | 黄 | 83.6124 | 重庆江津公司
36204 | 桥坪高岚坳柱上变 | 黄 | 46.8691 | 重庆江津公司
36205 | 桥坪碾子边柱上变 | 黄 | 74.0124 | 重庆江津公司
36206 | 桥坪石龙池柱上变 | 黄 | 132.3876 | 重庆江津公司
36207 | 桥坪石坝坪柱上变 | 黄 | 116.0392 | 重庆江津公司
36208 | 桥坪沱丘田柱上变 | 黄 | 152.8000 | 重庆江津公司
36209 | 桥坪沙丘头柱上变 | 黄 | 32.5505 | 重庆江津公司
36210 | 桥坪新街柱上变 | 黄 | 255.0598 | 重庆江津公司
36211 | 桥坪小米土柱上变 | 黄 | 51.3763 | 重庆江津公司
36212 | 桥坪大院子柱上变 | 黄 | 30.2206 | 重庆江津公司
36213 | 桥坪大沙田柱上变 | 黄 | 149.1443 | 重庆江津公司
36214 | 桥坪场上柱上变 | 黄 | 97.6149 | 重庆江津公司
36215 | 桥坪公路边台区柱上变压器 | 黄 | 114.3938 | 重庆江津公司
36216 | 桥坪上庄子柱上变 | 黄 | 132.8082 | 重庆江津公司
36217 | 桐梓四台区柱上变 | 绿 | 90.6237 | 重庆江津公司
36218 | 桐梓二台区柱上变 | 绿 | 40.1021 | 重庆江津公司
36219 | 桐山四B柱上变 | 绿 | 168.3835 | 重庆江津公司
36220 | 桐山六B柱上变 | 绿 | 87.8351 | 重庆江津公司
36221 | 桐山八B柱上变 | 绿 | 89.6959 | 重庆江津公司
36222 | 桐山五B柱上变 | 绿 | 63.9515 | 重庆江津公司
36223 | 桐山二B柱上变 | 绿 | 42.8577 | 重庆江津公司
36224 | 桐山九B柱上变 | 绿 | 80.3897 | 重庆江津公司
36225 | 桐山三B柱上变 | 绿 | 42.8907 | 重庆江津公司
36226 | 桐山一B柱上变 | 绿 | 73.8505 | 重庆江津公司
36227 | 桐坪黄角坡柱上变 | 黄 | 75.3794 | 重庆江津公司
36228 | 桐坪老顶土柱上变 | 黄 | 88.6722 | 重庆江津公司
36229 | 桐坪石沟小学柱上变 | 黄 | 326.0155 | 重庆江津公司
36230 | 桐坪石岗堡柱上变 | 黄 | 63.0113 | 重庆江津公司
36231 | 桐坪狮子山柱上变 | 黄 | 42.3814 | 重庆江津公司
36232 | 桐坪桐子坪柱上变 | 黄 | 68.0577 | 重庆江津公司
36233 | 桐坪小石坝柱上变 | 黄 | 85.5175 | 重庆江津公司
36234 | 桐坪大田王柱上变 | 黄 | 35.1856 | 重庆江津公司
36235 | 桐坪南湾柱上变 | 黄 | 84.0000 | 重庆江津公司
36236 | 桐坪七夹柱上变 | 黄 | 45.1216 | 重庆江津公司
36237 | 桐口黄泥湾柱上变 | 黄 | 71.0031 | 重庆江津公司
36238 | 桐口豹子沟柱上变 | 黄 | 59.4433 | 重庆江津公司
36239 | 桐口苏燕祠柱上变 | 黄 | 65.8567 | 重庆江津公司
36240 | 桐口盐巴山柱上变 | 黄 | 60.0825 | 重庆江津公司
36241 | 桐口柑子凼柱上变 | 黄 | 27.6521 | 重庆江津公司
36242 | 桐口大土头柱上变 | 黄 | 82.6598 | 重庆江津公司
36243 | 桂苑B区2台箱变配电变压器 | 绿 | 511.9588 | 重庆江津公司
36244 | 桂苑B区1台箱变配电变压器 | 绿 | 511.3402 | 重庆江津公司
36245 | 桂花湾柱上变 | 绿 | 22.8701 | 重庆江津公司
36246 | 桂花村四B柱上变 | 绿 | 267.5381 | 重庆江津公司
36247 | 桂花村十B柱上变 | 绿 | 163.5134 | 重庆江津公司
36248 | 桂花村六B柱上变 | 绿 | 374.4948 | 重庆江津公司
36249 | 桂花村八B柱上变 | 绿 | 254.3423 | 重庆江津公司
36250 | 桂花村五B柱上变 | 绿 | 338.1423 | 重庆江津公司
36251 | 桂花村二B柱上变 | 绿 | 328.6660 | 重庆江津公司
36252 | 桂花村九B柱上变 | 绿 | 325.4186 | 重庆江津公司
36253 | 桂花村七B柱上变 | 绿 | 214.5814 | 重庆江津公司
36254 | 桂花村一B柱上变 | 绿 | 324.2887 | 重庆江津公司
36255 | 桂花四B柱上变 | 绿 | 83.4887 | 重庆江津公司
36256 | 桂花六B柱上变 | 绿 | 84.7897 | 重庆江津公司
36257 | 桂花五B柱上变 | 绿 | 88.1876 | 重庆江津公司
36258 | 桂花二B柱上变 | 绿 | 47.3887 | 重庆江津公司
36259 | 桂花三B柱上变 | 绿 | 83.4698 | 重庆江津公司
36260 | 桂花一B柱上变 | 绿 | 86.9876 | 重庆江津公司
36261 | 桂元公变柱上变 | 绿 | 275.0928 | 重庆江津公司
36262 | 桂元二B柱上变 | 绿 | 370.7732 | 重庆江津公司
36263 | 核桃窝台区柱上变 | 绿 | 161.8309 | 重庆江津公司
36264 | 核桃树柱上变 | 绿 | 81.4567 | 重庆江津公司
36265 | 树人街柱上变 | 绿 | 335.8474 | 重庆江津公司
36266 | 树人街口柱上变 | 绿 | 374.7052 | 重庆江津公司
36267 | 树人街2B柱上变 | 绿 | 356.7546 | 重庆江津公司
36268 | 栀花苑四号箱变变压器 | 绿 | 513.8144 | 重庆江津公司
36269 | 栀花苑十四号箱变变压器 | 绿 | 513.2371 | 重庆江津公司
36270 | 栀花苑十号箱变变压器 | 绿 | 512.8454 | 重庆江津公司
36271 | 栀花苑十六号箱变变压器 | 绿 | 519.7526 | 重庆江津公司
36272 | 栀花苑十五号箱变变压器 | 绿 | 519.3402 | 重庆江津公司
36273 | 栀花苑十二号箱变变压器 | 绿 | 512.7835 | 重庆江津公司
36274 | 栀花苑十三号箱变变压器 | 绿 | 513.6701 | 重庆江津公司
36275 | 栀花苑十七号箱变变压器 | 绿 | 514.0000 | 重庆江津公司
36276 | 栀花苑十一号箱变变压器 | 绿 | 515.1959 | 重庆江津公司
36277 | 栀花苑六号箱变变压器 | 绿 | 326.4577 | 重庆江津公司
36278 | 栀花苑八号箱变变压器 | 绿 | 512.4742 | 重庆江津公司
36279 | 栀花苑五号箱变变压器 | 绿 | 325.5546 | 重庆江津公司
36280 | 栀花苑二号配一号变 | 绿 | 687.0103 | 重庆江津公司
36281 | 栀花苑二号箱变变压器 | 绿 | 512.7629 | 重庆江津公司
36282 | 栀花苑九号箱变变压器 | 绿 | 512.4536 | 重庆江津公司
36283 | 栀花苑三号箱变变压器 | 绿 | 515.4639 | 重庆江津公司
36284 | 栀花苑七号箱变变压器 | 绿 | 513.4639 | 重庆江津公司
36285 | 栀花苑一号配一号变 | 绿 | 669.4433 | 重庆江津公司
36286 | 栀花苑一号箱变变压器 | 绿 | 515.4639 | 重庆江津公司
36287 | 柿子鹅鹅蛋柱上变 | 绿 | 77.7464 | 重庆江津公司
36288 | 柿子鸡公桥柱上变 | 绿 | 4.3670 | 重庆江津公司
36289 | 柿子道场坝柱上变 | 绿 | 205.0722 | 重庆江津公司
36290 | 柿子赵大湾柱上变 | 绿 | 45.9320 | 重庆江津公司
36291 | 柿子石灰山柱上变 | 绿 | 50.6969 | 重庆江津公司
36292 | 柿子石坝上柱上变 | 绿 | 71.3268 | 重庆江津公司
36293 | 柿子田坝柱上变 | 绿 | 45.9041 | 重庆江津公司
36294 | 柿子新房子柱上变 | 绿 | 47.6144 | 重庆江津公司
36295 | 柿子小屋基柱上变 | 绿 | 81.7784 | 重庆江津公司
36296 | 柿子大秧田柱上变 | 绿 | 131.5814 | 重庆江津公司
36297 | 柿子大屋基柱上变 | 绿 | 167.2247 | 重庆江津公司
36298 | 柿子大出水柱上变 | 黄 | 126.7629 | 重庆江津公司
36299 | 柿子团山子柱上变 | 绿 | 41.7443 | 重庆江津公司
36300 | 柿子几子坎柱上变 | 绿 | 137.6680 | 重庆江津公司
36301 | 柿子令牌丘柱上变 | 绿 | 55.7237 | 重庆江津公司
36302 | 柴林长岩子柱上变 | 绿 | 42.5423 | 重庆江津公司
36303 | 柴林药湾头柱上变 | 黄 | 69.8588 | 重庆江津公司
36304 | 柴林河碥头柱上变 | 绿 | 83.0619 | 重庆江津公司
36305 | 柴林柴厅头柱上变 | 绿 | 137.0155 | 重庆江津公司
36306 | 柴林学堂沟柱上变 | 黄 | 74.8392 | 重庆江津公司
36307 | 柴林厅上柱上变 | 绿 | 42.7505 | 重庆江津公司
36308 | 柴坝黄泥凼柱上变 | 绿 | 165.5237 | 重庆江津公司
36309 | 柴坝黄泥凼二B柱上变 | 绿 | 115.0515 | 重庆江津公司
36310 | 柴坝永明柱上变 | 绿 | 43.3680 | 重庆江津公司
36311 | 柴坝包山丘柱上变 | 绿 | 46.4284 | 重庆江津公司
36312 | 柴坝下庵寺柱上变 | 绿 | 44.6423 | 重庆江津公司
36313 | 柳林村一台区 | 绿 | 183.5959 | 重庆江津公司
36314 | 柳庄四B柱上变 | 绿 | 82.7680 | 重庆江津公司
36315 | 柳庄二B柱上变 | 绿 | 164.6144 | 重庆江津公司
36316 | 柳庄三B柱上变 | 绿 | 85.4031 | 重庆江津公司
36317 | 柳庄一B柱上变 | 绿 | 85.3196 | 重庆江津公司
36318 | 柯家巷柱上变 | 绿 | 355.1093 | 重庆江津公司
36319 | 染房四B柱上变 | 绿 | 172.0474 | 重庆江津公司
36320 | 染房一B柱上变 | 绿 | 93.4629 | 重庆江津公司
36321 | 柑桔批发市场柱上变 | 绿 | 303.0124 | 重庆江津公司
36322 | 柑子村二B柱上变 | 绿 | 89.3216 | 重庆江津公司
36323 | 柑子村三B柱上变 | 黄 | 78.0680 | 重庆江津公司
36324 | 柑子村一B柱上变 | 绿 | 322.9856 | 重庆江津公司
36325 | 柑塘村四B柱上变 | 绿 | 136.8557 | 重庆江津公司
36326 | 柑塘村二B柱上变 | 绿 | 339.1072 | 重庆江津公司
36327 | 柑塘村三B柱上变 | 绿 | 328.6433 | 重庆江津公司
36328 | 柑塘村一B柱上变 | 绿 | 19.0490 | 重庆江津公司
36329 | 柑园小区3B柱上变 | 绿 | 171.4557 | 重庆江津公司
36330 | 柑园小区2B柱上变 | 绿 | 203.8515 | 重庆江津公司
36331 | 柑园小区1B柱上变 | 绿 | 131.4021 | 重庆江津公司
36332 | 柑元村四B柱上变 | 绿 | 323.8433 | 重庆江津公司
36333 | 柑元村十B柱上变 | 绿 | 401.4825 | 重庆江津公司
36334 | 柑元村六B柱上变 | 绿 | 321.9918 | 重庆江津公司
36335 | 柑元村八B柱上变 | 绿 | 293.6495 | 重庆江津公司
36336 | 柑元村五B柱上变 | 绿 | 97.0392 | 重庆江津公司
36337 | 柑元村二B柱上变 | 绿 | 170.0577 | 重庆江津公司
36338 | 柑元村九B柱上变 | 绿 | 328.4557 | 重庆江津公司
36339 | 柑元村三B柱上变 | 绿 | 164.2124 | 重庆江津公司
36340 | 柑元村七B柱上变 | 绿 | 278.9196 | 重庆江津公司
36341 | 柑元村一B柱上变 | 绿 | 334.0041 | 重庆江津公司
36342 | 柏香桥小区柱上变 | 绿 | 165.1959 | 重庆江津公司
36343 | 柏洋村四B柱上变 | 绿 | 86.0206 | 重庆江津公司
36344 | 柏洋村六B柱上变 | 绿 | 324.1237 | 重庆江津公司
36345 | 柏洋村五B柱上变 | 绿 | 83.2701 | 重庆江津公司
36346 | 柏洋村二B柱上变 | 绿 | 323.7278 | 重庆江津公司
36347 | 柏洋村三B柱上变 | 绿 | 161.9732 | 重庆江津公司
36348 | 柏洋村七B柱上变 | 绿 | 166.5753 | 重庆江津公司
36349 | 柏洋村一B柱上变 | 绿 | 80.2134 | 重庆江津公司
36350 | 柏树四B柱上变 | 绿 | 40.0165 | 重庆江津公司
36351 | 柏树六B柱上变 | 绿 | 58.2309 | 重庆江津公司
36352 | 柏树八B柱上变 | 绿 | 130.1753 | 重庆江津公司
36353 | 柏树五B柱上变 | 绿 | 81.8186 | 重庆江津公司
36354 | 柏树二B柱上变 | 绿 | 32.2660 | 重庆江津公司
36355 | 柏树三B柱上变 | 绿 | 136.6969 | 重庆江津公司
36356 | 柏树七B柱上变 | 绿 | 24.7629 | 重庆江津公司
36357 | 柏树一B柱上变 | 绿 | 43.9820 | 重庆江津公司
36358 | 柏林鱼塘湾柱上变 | 绿 | 163.6866 | 重庆江津公司
36359 | 柏林镇兴农村张正伦柱上变 | 绿 | 145.3196 | 重庆江津公司
36360 | 柏林车站2#柱上变 | 绿 | 163.3196 | 重庆江津公司
36361 | 柏林车站1#柱上变 | 绿 | 243.9670 | 重庆江津公司
36362 | 柏林粮站柱上变 | 黄 | 159.9691 | 重庆江津公司
36363 | 柏林福林小区配变 | 黄 | 310.6722 | 重庆江津公司
36364 | 柏林社区阳光花园柱上变 | 绿 | 212.7918 | 重庆江津公司
36365 | 柏林社区铧场坝柱上变 | 绿 | 310.0309 | 重庆江津公司
36366 | 柏林社区鑫瑞柱上变 | 绿 | 282.5443 | 重庆江津公司
36367 | 柏林社区老场柱上变 | 黄 | 65.3175 | 重庆江津公司
36368 | 柏林社区福苑柱上变 | 绿 | 218.8701 | 重庆江津公司
36369 | 柏林社区福林小区3B柱上变 | 绿 | 186.8763 | 重庆江津公司
36370 | 柏林社区福林小区2B柱上变 | 黄 | 243.2845 | 重庆江津公司
36371 | 柏林社区瑞丰园柱上变 | 绿 | 177.0660 | 重庆江津公司
36372 | 柏林社区柑子林柱上变 | 绿 | 258.2433 | 重庆江津公司
36373 | 柏林社区廉租房配变 | 绿 | 515.1959 | 重庆江津公司
36374 | 柏林社区农贸柱上变 | 黄 | 157.5381 | 重庆江津公司
36375 | 柏林社区兴柏路柱上变 | 绿 | 183.2515 | 重庆江津公司
36376 | 柏林柱上公变 | 绿 | 42.8129 | 重庆江津公司
36377 | 柏林政府柱上变 | 绿 | 343.1835 | 重庆江津公司
36378 | 柏林小学柱上变 | 绿 | 169.5155 | 重庆江津公司
36379 | 柏家湾柱上变压器 | 绿 | 86.3804 | 重庆江津公司
36380 | 枣子深沟子柱上变 | 绿 | 64.4165 | 重庆江津公司
36381 | 枣子林柱上变 | 绿 | 86.4206 | 重庆江津公司
36382 | 果研所聊园柱上变 | 绿 | 264.9278 | 重庆江津公司
36383 | 果树所高研楼柱上变 | 绿 | 267.5773 | 重庆江津公司
36384 | 果树所集资楼柱上变 | 绿 | 414.4577 | 重庆江津公司
36385 | 果园村四B柱上变 | 绿 | 266.1588 | 重庆江津公司
36386 | 果园村五B柱上变 | 绿 | 163.1299 | 重庆江津公司
36387 | 果园村二B柱上变 | 绿 | 83.1299 | 重庆江津公司
36388 | 果园村三B柱上变 | 绿 | 165.2392 | 重庆江津公司
36389 | 果园村七B柱上变 | 绿 | 115.0515 | 重庆江津公司
36390 | 果园村一B柱上变 | 绿 | 170.8031 | 重庆江津公司
36391 | 林海村鱼秋湾柱上变 | 绿 | 162.7959 | 重庆江津公司
36392 | 林海村落阴坝柱上变 | 绿 | 161.0268 | 重庆江津公司
36393 | 林海村肖家坝柱上变 | 绿 | 265.6887 | 重庆江津公司
36394 | 林海村肖家坝2柱上变 | 绿 | 213.6247 | 重庆江津公司
36395 | 林海村碗厂岗柱上变 | 绿 | 177.6041 | 重庆江津公司
36396 | 林海村田家坝柱上变 | 绿 | 82.4928 | 重庆江津公司
36397 | 林海村桃花岛第一台柱上变 | 绿 | 83.8660 | 重庆江津公司
36398 | 林海村山林山庄柱上变 | 绿 | 255.1856 | 重庆江津公司
36399 | 林海村山头上柱上变 | 绿 | 161.5588 | 重庆江津公司
36400 | 林海村墩子上柱上变 | 绿 | 166.5258 | 重庆江津公司
36401 | 林海下码头箱式变 | 绿 | 338.4082 | 重庆江津公司
36402 | 林工商柱上变 | 绿 | 281.7773 | 重庆江津公司
36403 | 林家嘴鸡场柱上变 | 绿 | 229.1866 | 重庆江津公司
36404 | 林家嘴高石梯柱上变 | 绿 | 152.8330 | 重庆江津公司
36405 | 林家嘴高梁桥柱上变 | 绿 | 89.2737 | 重庆江津公司
36406 | 林家嘴院子头柱上变 | 绿 | 84.3392 | 重庆江津公司
36407 | 林家嘴蒙家垭柱上变 | 绿 | 104.5938 | 重庆江津公司
36408 | 林家嘴茶厂柱上变 | 绿 | 284.7629 | 重庆江津公司
36409 | 林家嘴肖竣维联建房柱上变 | 绿 | 118.4660 | 重庆江津公司
36410 | 林家嘴肖家庄柱上变 | 绿 | 64.7753 | 重庆江津公司
36411 | 林家嘴竹筒丘柱上变 | 绿 | 97.0536 | 重庆江津公司
36412 | 林家嘴移民廉租房柱上变 | 绿 | 312.3711 | 重庆江津公司
36413 | 林家嘴社区办公室柱上变 | 绿 | 289.6289 | 重庆江津公司
36414 | 林家嘴社区严家湾柱上变 | 绿 | 83.9897 | 重庆江津公司
36415 | 林家嘴碾槽湾柱上变 | 黄 | 59.3856 | 重庆江津公司
36416 | 林家嘴白杨咀柱上变 | 绿 | 85.6619 | 重庆江津公司
36417 | 林家嘴瓦砖厂柱上变 | 绿 | 172.1897 | 重庆江津公司
36418 | 林家嘴望石垭柱上变 | 黄 | 36.0825 | 重庆江津公司
36419 | 林家嘴旱码头鱼庄柱上变 | 绿 | 348.5443 | 重庆江津公司
36420 | 林家嘴新田壁柱上变 | 黄 | 67.9196 | 重庆江津公司
36421 | 林家嘴彩龙庄柱上变 | 绿 | 81.3918 | 重庆江津公司
36422 | 林家嘴张华联建房柱上变 | 绿 | 168.1093 | 重庆江津公司
36423 | 林家嘴幸家湾柱上变 | 绿 | 86.2948 | 重庆江津公司
36424 | 林家嘴学堂榜柱上变 | 绿 | 80.9763 | 重庆江津公司
36425 | 林家嘴大沙土柱上变 | 绿 | 51.1464 | 重庆江津公司
36426 | 林家嘴大屋基柱上变 | 绿 | 107.1629 | 重庆江津公司
36427 | 林家嘴大地庙柱上变 | 绿 | 205.5794 | 重庆江津公司
36428 | 林家嘴塘湾头柱上变 | 黄 | 33.8361 | 重庆江津公司
36429 | 林家嘴坝上柱上变 | 绿 | 150.5381 | 重庆江津公司
36430 | 林家嘴后屋头柱上变 | 绿 | 93.5464 | 重庆江津公司
36431 | 林家嘴加油站柱上变 | 绿 | 439.7113 | 重庆江津公司
36432 | 林家嘴严家湾2B柱上变 | 绿 | 46.5381 | 重庆江津公司
36433 | 林家咀官山上柱上变 | 绿 | 181.0124 | 重庆江津公司
36434 | 林口李婆井柱上变 | 绿 | 82.3794 | 重庆江津公司
36435 | 林口双岚垭柱上变 | 绿 | 84.5495 | 重庆江津公司
36436 | 林口3B柱上变 | 绿 | 69.3845 | 重庆江津公司
36437 | 林丹四B柱上变 | 绿 | 83.6268 | 重庆江津公司
36438 | 林丹六B柱上变 | 绿 | 92.6665 | 重庆江津公司
36439 | 林丹八B柱上变 | 绿 | 89.9773 | 重庆江津公司
36440 | 林丹五B柱上变 | 绿 | 84.0660 | 重庆江津公司
36441 | 林丹二B柱上变 | 绿 | 61.2536 | 重庆江津公司
36442 | 林丹九B柱上变 | 绿 | 84.9588 | 重庆江津公司
36443 | 林丹三B柱上变 | 绿 | 42.3443 | 重庆江津公司
36444 | 林丹七B柱上变 | 绿 | 92.6031 | 重庆江津公司
36445 | 林丹一B柱上变 | 绿 | 28.8186 | 重庆江津公司
36446 | 林业局柱上变 | 绿 | 365.8845 | 重庆江津公司
36447 | 板桥黄格咀柱上变 | 黄 | 56.9433 | 重庆江津公司
36448 | 板桥电站背后柱上变 | 黄 | 29.9402 | 重庆江津公司
36449 | 板桥沙湾头柱上变 | 黄 | 84.3500 | 重庆江津公司
36450 | 板桥椒子岚坳柱上变 | 黄 | 81.2835 | 重庆江津公司
36451 | 板桥桃家湾柱上变 | 黄 | 81.2309 | 重庆江津公司
36452 | 板桥杨田扁柱上变 | 黄 | 44.2567 | 重庆江津公司
36453 | 板桥李二沟柱上变 | 黄 | 72.4505 | 重庆江津公司
36454 | 板桥新学校柱上变 | 黄 | 118.5505 | 重庆江津公司
36455 | 板桥康居柱上变 | 黄 | 264.1639 | 重庆江津公司
36456 | 板桥学堂头柱上变 | 黄 | 50.8072 | 重庆江津公司
36457 | 板桥天堂沟柱上变 | 黄 | 85.6582 | 重庆江津公司
36458 | 板桥大田湾柱上变 | 黄 | 42.4155 | 重庆江津公司
36459 | 板桥坝柱上变 | 黄 | 40.8660 | 重庆江津公司
36460 | 板桥场上柱上变 | 黄 | 276.4948 | 重庆江津公司
36461 | 板桥后街柱上变 | 绿 | 294.1134 | 重庆江津公司
36462 | 板桥后街1B柱上变 | 绿 | 367.5381 | 重庆江津公司
36463 | 板桥后湾柱上变 | 黄 | 82.7557 | 重庆江津公司
36464 | 板桥上羊山柱上变 | 黄 | 69.0268 | 重庆江津公司
36465 | 板栗湾柱上变 | 绿 | 84.8093 | 重庆江津公司
36466 | 松麒豪锦3B配电室配变 | 绿 | 660.5856 | 重庆江津公司
36467 | 松麒豪锦2B配电室配变 | 绿 | 548.3299 | 重庆江津公司
36468 | 松麒豪锦1B配电室配变 | 绿 | 550.3299 | 重庆江津公司
36469 | 松柏村黄角儿柱上变 | 绿 | 83.0124 | 重庆江津公司
36470 | 松林岗龙门庄柱上变 | 绿 | 89.5216 | 重庆江津公司
36471 | 松林岗香樟树柱上变 | 绿 | 68.0495 | 重庆江津公司
36472 | 松林岗鞋厂柱上变 | 绿 | 170.2804 | 重庆江津公司
36473 | 松林岗青苗山柱上变 | 绿 | 173.1814 | 重庆江津公司
36474 | 松林岗铧厂湾柱上变 | 绿 | 46.4289 | 重庆江津公司
36475 | 松林岗蟠石包柱上变 | 绿 | 45.9737 | 重庆江津公司
36476 | 松林岗芝麻咀柱上变 | 绿 | 27.8598 | 重庆江津公司
36477 | 松林岗罗水田柱上变 | 绿 | 47.5201 | 重庆江津公司
36478 | 松林岗纸厂湾柱上变压器 | 绿 | 64.2227 | 重庆江津公司
36479 | 松林岗磨盘丘柱上变 | 绿 | 5.5747 | 重庆江津公司
36480 | 松林岗生田堡柱上变 | 绿 | 26.8515 | 重庆江津公司
36481 | 松林岗瓦窑咀柱上变 | 绿 | 60.0454 | 重庆江津公司
36482 | 松林岗潘家沟柱上变 | 绿 | 26.4784 | 重庆江津公司
36483 | 松林岗水厂柱上变 | 绿 | 81.2247 | 重庆江津公司
36484 | 松林岗梅家咀柱上变 | 绿 | 28.5278 | 重庆江津公司
36485 | 松林岗柱上公变 | 绿 | 45.6103 | 重庆江津公司
36486 | 松林岗李子屋基柱上变 | 绿 | 42.7773 | 重庆江津公司
36487 | 松林岗新房子柱上变 | 绿 | 57.5258 | 重庆江津公司
36488 | 松林岗小河边柱上变 | 绿 | 257.5052 | 重庆江津公司
36489 | 松林岗官田沟柱上变 | 绿 | 57.5258 | 重庆江津公司
36490 | 松林岗天平田柱上变 | 绿 | 55.1010 | 重庆江津公司
36491 | 松林岗大荒田柱上变 | 绿 | 12.8845 | 重庆江津公司
36492 | 松林岗凉水井柱上变 | 绿 | 74.5134 | 重庆江津公司
36493 | 松林岗保管室柱上变 | 绿 | 48.4948 | 重庆江津公司
36494 | 松林岗东山庙柱上变 | 绿 | 81.8845 | 重庆江津公司
36495 | 松林岗万家沟柱上变 | 绿 | 86.7979 | 重庆江津公司
36496 | 松林岗2B柱上变 | 绿 | 269.1443 | 重庆江津公司
36497 | 杨柳街柱上变 | 绿 | 183.9938 | 重庆江津公司
36498 | 杨柳苗儿坪柱上变 | 绿 | 130.0907 | 重庆江津公司
36499 | 杨柳沟柱上变 | 绿 | 98.4485 | 重庆江津公司
36500 | 杨柳村黄高坡柱上变 | 绿 | 64.7381 | 重庆江津公司
36501 | 杨柳村黄泥湾柱上变 | 绿 | 165.1464 | 重庆江津公司
36502 | 杨柳村黄桷堡柱上变 | 黄 | 157.0495 | 重庆江津公司
36503 | 杨柳村高石坝柱上变 | 黄 | 41.7144 | 重庆江津公司
36504 | 杨柳村江庄柱上变 | 绿 | 88.1000 | 重庆江津公司
36505 | 杨柳村桥土湾柱上变 | 绿 | 164.7381 | 重庆江津公司
36506 | 杨柳村桂花园柱上变 | 绿 | 81.8093 | 重庆江津公司
36507 | 杨柳村李家祠堂柱上变 | 黄 | 157.1608 | 重庆江津公司
36508 | 杨柳村晒金坪柱上变 | 绿 | 89.4021 | 重庆江津公司
36509 | 杨柳村新道场柱上变 | 绿 | 80.9309 | 重庆江津公司
36510 | 杨柳村小神堂柱上变 | 绿 | 86.4082 | 重庆江津公司
36511 | 杨柳村天坪丘柱上变 | 绿 | 66.1464 | 重庆江津公司
36512 | 杨柳村大田沟柱上变 | 绿 | 82.2887 | 重庆江津公司
36513 | 杨柳村大房子柱上变 | 绿 | 85.0660 | 重庆江津公司
36514 | 杨柳村大山坡柱上变 | 绿 | 84.0392 | 重庆江津公司
36515 | 杨柳村大堰塘柱上变 | 绿 | 165.3320 | 重庆江津公司
36516 | 杨柳村回龙桥柱上变 | 绿 | 88.1186 | 重庆江津公司
36517 | 杨柳村四B柱上变 | 绿 | 60.6165 | 重庆江津公司
36518 | 杨柳村卢坪堰柱上变 | 绿 | 16.9000 | 重庆江津公司
36519 | 杨柳村五B柱上变 | 绿 | 300.9278 | 重庆江津公司
36520 | 杨柳村二B柱上变 | 绿 | 165.2763 | 重庆江津公司
36521 | 杨柳村下庄房柱上变 | 绿 | 84.1969 | 重庆江津公司
36522 | 杨柳村三B柱上变 | 绿 | 80.7175 | 重庆江津公司
36523 | 杨柳村一B柱上变 | 绿 | 81.8289 | 重庆江津公司
36524 | 杨柳新保管柱上变 | 绿 | 88.3784 | 重庆江津公司
36525 | 杨柳康居柱上变 | 绿 | 271.3505 | 重庆江津公司
36526 | 杨柳坡二柱上变 | 绿 | 85.1000 | 重庆江津公司
36527 | 杨柳三叉路柱上变 | 绿 | 92.0959 | 重庆江津公司
36528 | 杨林二台区公变 | 绿 | 40.6666 | 重庆江津公司
36529 | 杨林三B柱上变 | 绿 | 81.4969 | 重庆江津公司
36530 | 杨文云二号箱变变压器 | 绿 | 404.2062 | 重庆江津公司
36531 | 杨文云一号箱变变压器 | 绿 | 403.0928 | 重庆江津公司
36532 | 杨庄青岗沟柱上变 | 绿 | 82.8546 | 重庆江津公司
36533 | 杨庄白院墙柱上变 | 绿 | 85.1588 | 重庆江津公司
36534 | 杨庄杨庄柱上变 | 绿 | 43.7175 | 重庆江津公司
36535 | 杨庄杨庄2B柱上变 | 黄 | 49.8082 | 重庆江津公司
36536 | 杨庄团房柱上变 | 黄 | 73.9041 | 重庆江津公司
36537 | 杨庄半边田柱上变 | 绿 | 89.7773 | 重庆江津公司
36538 | 杨庄半边田二柱上变 | 绿 | 85.0103 | 重庆江津公司
36539 | 杨庄公路边台区柱上变 | 黄 | 51.5495 | 重庆江津公司
36540 | 杨庄三角口柱上变 | 绿 | 85.0938 | 重庆江津公司
36541 | 杨坟岗柱上变 | 绿 | 90.0454 | 重庆江津公司
36542 | 杨坟坝柱上变 | 绿 | 82.5918 | 重庆江津公司
36543 | 杜江酒吧柱上变 | 绿 | 266.0412 | 重庆江津公司
36544 | 杜市高沿新房子柱上变 | 绿 | 80.6588 | 重庆江津公司
36545 | 杜市新场柱上变 | 绿 | 171.9938 | 重庆江津公司
36546 | 杜市场镇8B柱上变 | 绿 | 188.7443 | 重庆江津公司
36547 | 杜市四桥柱上变 | 绿 | 288.3299 | 重庆江津公司
36548 | 杜市农行柱上变压器 | 绿 | 365.2866 | 重庆江津公司
36549 | 杜市农行2B柱上变 | 绿 | 328.0412 | 重庆江津公司
36550 | 杏林苑柱上变压器 | 绿 | 278.5876 | 重庆江津公司
36551 | 杏林苑#2变 | 绿 | 331.4639 | 重庆江津公司
36552 | 李市高洞岩柱上变 | 绿 | 95.3928 | 重庆江津公司
36553 | 李市镇中柱上变 | 绿 | 352.1753 | 重庆江津公司
36554 | 李市车站柱上变 | 绿 | 293.5299 | 重庆江津公司
36555 | 李市葡萄丘柱上变 | 绿 | 298.0825 | 重庆江津公司
36556 | 李市王秋竹联建房柱上变 | 绿 | 70.6289 | 重庆江津公司
36557 | 李市派出所柱上变 | 绿 | 327.8969 | 重庆江津公司
36558 | 李市柏香小区箱变 | 绿 | 526.6021 | 重庆江津公司
36559 | 李市新仓苑箱变间隔配电变压器 | 绿 | 632.9196 | 重庆江津公司
36560 | 李市新仓停车场柱上变 | 绿 | 358.0412 | 重庆江津公司
36561 | 李市政府柱上变 | 绿 | 330.5773 | 重庆江津公司
36562 | 李市广场柱上变 | 绿 | 313.3402 | 重庆江津公司
36563 | 李市工商所柱上变 | 绿 | 326.6969 | 重庆江津公司
36564 | 李市小学柱上变 | 绿 | 88.7753 | 重庆江津公司
36565 | 李市农贸市场柱上变 | 绿 | 404.0928 | 重庆江津公司
36566 | 李市信用社柱上变 | 绿 | 348.0722 | 重庆江津公司
36567 | 李市乡村锦苑4#箱变配变 | 绿 | 527.4227 | 重庆江津公司
36568 | 李市乡村锦苑3号箱变配变 | 绿 | 553.7732 | 重庆江津公司
36569 | 李市乡村锦苑2号箱变配变 | 绿 | 563.4557 | 重庆江津公司
36570 | 李市乡村锦苑1号箱变配变 | 绿 | 707.7629 | 重庆江津公司
36571 | 李市三角坝柱上变 | 绿 | 380.8825 | 重庆江津公司
36572 | 李家街口柱上变 | 绿 | 263.5567 | 重庆江津公司
36573 | 李家绿豆山柱上变 | 绿 | 149.8804 | 重庆江津公司
36574 | 李家柑子林柱上变 | 绿 | 72.8129 | 重庆江津公司
36575 | 李家敬老院 | 绿 | 172.0309 | 重庆江津公司
36576 | 李家岚丫柱上变 | 绿 | 83.3062 | 重庆江津公司
36577 | 李家山巴渝新居柱上变 | 绿 | 213.1876 | 重庆江津公司
36578 | 李家山巴渝新居2B柱上变 | 绿 | 205.2619 | 重庆江津公司
36579 | 李家山巴渝新居1B柱上变 | 绿 | 219.5134 | 重庆江津公司
36580 | 李家小学柱上变 | 绿 | 343.6289 | 重庆江津公司
36581 | 李家大石坝柱上变 | 绿 | 82.1773 | 重庆江津公司
36582 | 李家大坟坝柱上变 | 绿 | 86.9680 | 重庆江津公司
36583 | 李家场上柱上变 | 黄 | 304.5113 | 重庆江津公司
36584 | 李家下店子柱上变 | 绿 | 320.3196 | 重庆江津公司
36585 | 李子湖畔七号公配一号变 | 绿 | 679.1134 | 重庆江津公司
36586 | 李子湖畔9#配1#变 | 绿 | 640.2395 | 重庆江津公司
36587 | 李子湖畔10#配1#变 | 绿 | 640.3959 | 重庆江津公司
36588 | 李子湖畔#6配#3变 | 绿 | 557.3196 | 重庆江津公司
36589 | 李子湖畔#6配#1变 | 绿 | 676.2268 | 重庆江津公司
36590 | 李子湖畔#5配#3变 | 绿 | 689.7010 | 重庆江津公司
36591 | 李子湖畔#5配#1变 | 绿 | 697.4639 | 重庆江津公司
36592 | 李子湖畔#4配#3变 | 绿 | 410.5928 | 重庆江津公司
36593 | 李子湖畔#4配#1变 | 绿 | 688.9588 | 重庆江津公司
36594 | 李子湖畔#3配#3变 | 绿 | 659.2062 | 重庆江津公司
36595 | 李子湖畔#3配#1变 | 绿 | 547.0722 | 重庆江津公司
36596 | 李子湖畔#2配#1变 | 绿 | 518.0000 | 重庆江津公司
36597 | 李子湖畔#1配#1变 | 绿 | 649.6495 | 重庆江津公司
36598 | 李子榜还房箱变 | 绿 | 412.2474 | 重庆江津公司
36599 | 李子林柱上变 | 绿 | 86.4918 | 重庆江津公司
36600 | 杉木四B柱上变 | 绿 | 89.8907 | 重庆江津公司
36601 | 杉木五B柱上变 | 绿 | 85.0722 | 重庆江津公司
36602 | 杉木二B柱上变 | 绿 | 134.0227 | 重庆江津公司
36603 | 杉木三B柱上变 | 绿 | 329.7113 | 重庆江津公司
36604 | 杉木一B柱上变 | 绿 | 162.2309 | 重庆江津公司
36605 | 朱跃庆商住楼柱上变 | 绿 | 264.2289 | 重庆江津公司
36606 | 朱羊长榜上6B柱上变 | 绿 | 85.0830 | 重庆江津公司
36607 | 朱羊银明岗（5B）柱上变 | 绿 | 62.7124 | 重庆江津公司
36608 | 朱羊蒙刺湾柱上变 | 绿 | 81.1165 | 重庆江津公司
36609 | 朱羊芋头丫（4B）柱上变 | 绿 | 42.4990 | 重庆江津公司
36610 | 朱羊红花岚垭柱上变 | 绿 | 87.9206 | 重庆江津公司
36611 | 朱羊寺茨竹坡柱上变 | 绿 | 53.6588 | 重庆江津公司
36612 | 朱羊寺甘家湾柱上变 | 绿 | 87.0144 | 重庆江津公司
36613 | 朱羊寺烂坝子柱上变 | 绿 | 81.9361 | 重庆江津公司
36614 | 朱羊寺涡凼头柱上变 | 绿 | 163.7979 | 重庆江津公司
36615 | 朱羊寺柱上变 | 绿 | 67.3619 | 重庆江津公司
36616 | 朱羊寺张家山柱上变 | 绿 | 67.4711 | 重庆江津公司
36617 | 朱羊寺塘坪上柱上变 | 绿 | 82.0722 | 重庆江津公司
36618 | 朱羊寺1B（寺庙）柱上变 | 绿 | 80.8784 | 重庆江津公司
36619 | 朱羊土龙岗（7B)柱上变 | 绿 | 81.6082 | 重庆江津公司
36620 | 朱杨银河新村柱上变 | 黄 | 270.0619 | 重庆江津公司
36621 | 朱杨运输公司二码头柱上变 | 黄 | 130.2577 | 重庆江津公司
36622 | 朱杨迎宾路2B柱上变 | 黄 | 265.4124 | 重庆江津公司
36623 | 朱杨迎宾路1B柱上变 | 黄 | 264.1134 | 重庆江津公司
36624 | 朱杨耀泰柱上变 | 黄 | 261.0000 | 重庆江津公司
36625 | 朱杨粮站柱上变 | 黄 | 258.7175 | 重庆江津公司
36626 | 朱杨码头柱上变 | 黄 | 275.5670 | 重庆江津公司
36627 | 朱杨田坝新村柱上变 | 黄 | 267.3505 | 重庆江津公司
36628 | 朱杨滨江路柱上变 | 黄 | 329.7629 | 重庆江津公司
36629 | 朱杨沙店柱上变 | 黄 | 149.5340 | 重庆江津公司
36630 | 朱杨汽车站柱上变 | 黄 | 270.6433 | 重庆江津公司
36631 | 朱杨江顺新1栋柱上变 | 黄 | 101.8268 | 重庆江津公司
36632 | 朱杨水井坡柱上变 | 黄 | 84.5990 | 重庆江津公司
36633 | 朱杨水井坎柱上变 | 黄 | 205.1546 | 重庆江津公司
36634 | 朱杨木船社大溪咀柱上变 | 黄 | 137.6062 | 重庆江津公司
36635 | 朱杨政府柱上变 | 黄 | 286.0825 | 重庆江津公司
36636 | 朱杨接触网柱上变 | 黄 | 65.8773 | 重庆江津公司
36637 | 朱杨崇德山柱上变 | 黄 | 212.4124 | 重庆江津公司
36638 | 朱杨山草坡柱上变 | 黄 | 66.5000 | 重庆江津公司
36639 | 朱杨宇航路柱上变 | 黄 | 351.4124 | 重庆江津公司
36640 | 朱杨宇航路2B柱上变 | 黄 | 286.4124 | 重庆江津公司
36641 | 朱杨卫生院柱上变 | 黄 | 207.5278 | 重庆江津公司
36642 | 朱杨利民7队柱上变 | 黄 | 70.5072 | 重庆江津公司
36643 | 朱杨农贸市场柱上变 | 黄 | 394.6186 | 重庆江津公司
36644 | 朱杨农贸市场2B柱上变 | 黄 | 274.2062 | 重庆江津公司
36645 | 朱杨1码头柱上变 | 黄 | 81.3577 | 重庆江津公司
36646 | 木山水库柱上变 | 黄 | 74.9856 | 重庆江津公司
36647 | 木山新房子柱上变 | 黄 | 48.9351 | 重庆江津公司
36648 | 木山大土湾柱上变 | 黄 | 123.5701 | 重庆江津公司
36649 | 木山回龙湾柱上变 | 黄 | 121.2041 | 重庆江津公司
36650 | 木山公猪房柱上变 | 黄 | 55.6851 | 重庆江津公司
36651 | 朝阳村院子柱上变 | 绿 | 160.8289 | 重庆江津公司
36652 | 朝阳村柱上变 | 绿 | 84.5742 | 重庆江津公司
36653 | 朝阳新龙岗柱上变 | 绿 | 88.1062 | 重庆江津公司
36654 | 朝阳二台区柱上变 | 绿 | 80.8289 | 重庆江津公司
36655 | 朝良熊沟头柱上变 | 绿 | 85.3907 | 重庆江津公司
36656 | 朝良朝溪头3B柱上变 | 绿 | 87.0227 | 重庆江津公司
36657 | 朝良张屋基4B柱上变 | 绿 | 84.6995 | 重庆江津公司
36658 | 朝良大石坝1B柱上变 | 黄 | 57.3732 | 重庆江津公司
36659 | 朝良二级站柱上变 | 绿 | 172.8567 | 重庆江津公司
36660 | 望江碾子山柱上变 | 绿 | 132.1856 | 重庆江津公司
36661 | 望江牛碾埂4B柱上变 | 绿 | 86.6046 | 重庆江津公司
36662 | 望江滩子上柱上变 | 绿 | 41.3856 | 重庆江津公司
36663 | 望江毛园2B柱上变 | 绿 | 119.5031 | 重庆江津公司
36664 | 望江村黄桷坪柱上变 | 绿 | 58.4897 | 重庆江津公司
36665 | 望江村骑龙穴柱上变 | 绿 | 3.4608 | 重庆江津公司
36666 | 望江村老鹰岩柱上变 | 绿 | 85.3381 | 重庆江津公司
36667 | 望江村牛栏沟柱上变 | 绿 | 90.4227 | 重庆江津公司
36668 | 望江村河田缺口柱上变 | 绿 | 82.8918 | 重庆江津公司
36669 | 望江村楼方沟柱上变 | 绿 | 82.6258 | 重庆江津公司
36670 | 望江村松林埂柱上变 | 绿 | 293.9773 | 重庆江津公司
36671 | 望江村大山水库柱上变 | 绿 | 33.1608 | 重庆江津公司
36672 | 望江村土地湾柱上变 | 绿 | 80.5536 | 重庆江津公司
36673 | 望江村下渡口石埂子柱上变 | 黄 | 62.9402 | 重庆江津公司
36674 | 望江村下渡口大田沟柱上变 | 绿 | 83.8443 | 重庆江津公司
36675 | 望江文昌庙新居柱上变 | 绿 | 101.4206 | 重庆江津公司
36676 | 望江文昌庙6B柱上变 | 黄 | 73.3072 | 重庆江津公司
36677 | 望江战争坪1B柱上变 | 绿 | 83.3371 | 重庆江津公司
36678 | 望江庙沟头柱上变 | 黄 | 71.6711 | 重庆江津公司
36679 | 望江团山堡柱上变 | 绿 | 15.1557 | 重庆江津公司
36680 | 望江公变柱上变 | 绿 | 369.7320 | 重庆江津公司
36681 | 望江信号台3B柱上变 | 绿 | 41.0624 | 重庆江津公司
36682 | 望江下渡口5B柱上变 | 绿 | 81.3918 | 重庆江津公司
36683 | 望明龙井头柱上变 | 绿 | 218.3505 | 重庆江津公司
36684 | 望明上石凼柱上变 | 绿 | 61.2180 | 重庆江津公司
36685 | 望明上石凼2B柱上变 | 绿 | 81.7196 | 重庆江津公司
36686 | 望天狮子柱上变 | 绿 | 167.4969 | 重庆江津公司
36687 | 朗苑配电房四号公变 | 绿 | 677.5052 | 重庆江津公司
36688 | 朗苑配电房五号公变 | 绿 | 694.1237 | 重庆江津公司
36689 | 朗苑配电房二号公变 | 绿 | 525.1340 | 重庆江津公司
36690 | 朗苑配电房三号公变 | 绿 | 674.7876 | 重庆江津公司
36691 | 朗苑配电房一号公变 | 绿 | 521.8969 | 重庆江津公司
36692 | 朗苑三期配电房二号变 | 绿 | 534.8866 | 重庆江津公司
36693 | 朗苑三期配电房一号变 | 绿 | 554.3918 | 重庆江津公司
36694 | 有法数控柱上变 | 绿 | 326.3835 | 重庆江津公司
36695 | 月沱蒋家榜柱上变 | 绿 | 84.2309 | 重庆江津公司
36696 | 月沱村白寺庙柱上变 | 黄 | 126.0784 | 重庆江津公司
36697 | 月沱村杠上柱上变 | 绿 | 88.0103 | 重庆江津公司
36698 | 月沱村彩阳集柱上变 | 绿 | 77.2773 | 重庆江津公司
36699 | 月沱村大河坝柱上变 | 黄 | 40.9046 | 重庆江津公司
36700 | 月沱村大丘碧柱上变 | 黄 | 82.6629 | 重庆江津公司
36701 | 月沱村台子屋基柱上变 | 绿 | 87.2093 | 重庆江津公司
36702 | 月沱上场口柱上变 | 绿 | 115.0515 | 重庆江津公司
36703 | 月城一台区配变间隔配电变压器 | 绿 | 106.5299 | 重庆江津公司
36704 | 月坝黄桷岚垭柱上变 | 绿 | 83.5134 | 重庆江津公司
36705 | 月坝胜家湾柱上变 | 绿 | 83.2536 | 重庆江津公司
36706 | 月坝猪场柱上变 | 绿 | 41.6041 | 重庆江津公司
36707 | 月坝水井湾柱上变 | 绿 | 82.5856 | 重庆江津公司
36708 | 月坝柱上变 | 绿 | 81.6825 | 重庆江津公司
36709 | 月坝千旦土柱上变 | 绿 | 86.0588 | 重庆江津公司
36710 | 月坝凉水井柱上变 | 绿 | 81.6979 | 重庆江津公司
36711 | 月亮田台区柱上变 | 绿 | 43.8629 | 重庆江津公司
36712 | 月亮丘柱上变 | 绿 | 260.4742 | 重庆江津公司
36713 | 曾家湾柱上变 | 黄 | 76.3443 | 重庆江津公司
36714 | 曹庄四B柱上变 | 绿 | 82.5794 | 重庆江津公司
36715 | 曹庄五B柱上变 | 绿 | 40.1856 | 重庆江津公司
36716 | 曹庄二B柱上变 | 绿 | 174.2268 | 重庆江津公司
36717 | 曹庄三B柱上变 | 绿 | 137.0763 | 重庆江津公司
36718 | 曹庄一B柱上变 | 绿 | 330.3505 | 重庆江津公司
36719 | 更生四B柱上变 | 绿 | 90.4000 | 重庆江津公司
36720 | 更生六B柱上变 | 绿 | 43.8639 | 重庆江津公司
36721 | 更生五B柱上变 | 绿 | 85.1216 | 重庆江津公司
36722 | 更生二B柱上变 | 绿 | 133.6990 | 重庆江津公司
36723 | 更生三B柱上变 | 绿 | 81.6144 | 重庆江津公司
36724 | 更生七B柱上变 | 绿 | 519.1753 | 重庆江津公司
36725 | 更生一B柱上变 | 绿 | 99.7608 | 重庆江津公司
36726 | 曙光杨柳滩柱上变 | 绿 | 40.8784 | 重庆江津公司
36727 | 晶彩城一台区公变 | 绿 | 683.4722 | 重庆江津公司
36728 | 景观四号公用配电房主变 | 绿 | 724.5876 | 重庆江津公司
36729 | 景观八号公用配电室一号变 | 绿 | 890.5258 | 重庆江津公司
36730 | 景观二号公用配电室主变 | 绿 | 712.1546 | 重庆江津公司
36731 | 景观三号公用配电房主变 | 绿 | 923.8969 | 重庆江津公司
36732 | 景观七号公用配电房九号变 | 绿 | 908.2784 | 重庆江津公司
36733 | 景观一号公用配电房主变 | 绿 | 725.3608 | 重庆江津公司
36734 | 景城花园柱上变 | 绿 | 259.7732 | 重庆江津公司
36735 | 普安四B柱上变 | 绿 | 175.4887 | 重庆江津公司
36736 | 普安六B柱上变 | 绿 | 84.8371 | 重庆江津公司
36737 | 普安八B柱上变 | 绿 | 388.9691 | 重庆江津公司
36738 | 普安五B柱上变 | 绿 | 67.6619 | 重庆江津公司
36739 | 普安二B柱上变 | 绿 | 82.6598 | 重庆江津公司
36740 | 普安九B柱上变 | 绿 | 336.1753 | 重庆江津公司
36741 | 普安三B柱上变 | 绿 | 109.4216 | 重庆江津公司
36742 | 普安七B柱上变 | 绿 | 87.5990 | 重庆江津公司
36743 | 普安一B柱上变 | 绿 | 138.5773 | 重庆江津公司
36744 | 晒谷房柱上变 | 绿 | 88.6381 | 重庆江津公司
36745 | 晋江三叉路柱上变 | 绿 | 70.7670 | 重庆江津公司
36746 | 春风田坝柱上变 | 绿 | 47.0608 | 重庆江津公司
36747 | 春口一台区柱上变 | 绿 | 88.7732 | 重庆江津公司
36748 | 春三里一期#4变 | 绿 | 410.2062 | 重庆江津公司
36749 | 春三里一期#3变 | 绿 | 406.3557 | 重庆江津公司
36750 | 春三里一期#2变 | 绿 | 324.1072 | 重庆江津公司
36751 | 春三里一期#1变 | 绿 | 327.8928 | 重庆江津公司
36752 | 春三里2#配1#变 | 绿 | 654.3505 | 重庆江津公司
36753 | 星韵满庭二号配电房四号公变 | 绿 | 523.1010 | 重庆江津公司
36754 | 星韵满庭二号配电房二号公变 | 绿 | 527.2825 | 重庆江津公司
36755 | 星韵满庭二号配电房三号公变 | 绿 | 529.2866 | 重庆江津公司
36756 | 星韵满庭二号配电房一号公变 | 绿 | 531.9588 | 重庆江津公司
36757 | 星韵满庭三号配电房四号公变 | 绿 | 422.0670 | 重庆江津公司
36758 | 星韵满庭三号配电房二号公变 | 绿 | 421.5722 | 重庆江津公司
36759 | 星韵满庭三号配电房三号公变 | 绿 | 430.7577 | 重庆江津公司
36760 | 星韵满庭三号配电房一号公变 | 绿 | 425.5000 | 重庆江津公司
36761 | 星韵满庭一号配电房四号公变 | 绿 | 529.1629 | 重庆江津公司
36762 | 星韵满庭一号配电房二号公变 | 绿 | 419.3918 | 重庆江津公司
36763 | 星韵满庭一号配电房三号公变 | 绿 | 420.3660 | 重庆江津公司
36764 | 星韵满庭一号配电房一号公变 | 绿 | 419.4845 | 重庆江津公司
36765 | 星河奥运四号箱变 | 绿 | 411.9010 | 重庆江津公司
36766 | 星河奥运六号箱变 | 绿 | 413.4722 | 重庆江津公司
36767 | 星河奥运五号箱变 | 绿 | 414.2268 | 重庆江津公司
36768 | 星河奥运二号箱变 | 绿 | 416.9608 | 重庆江津公司
36769 | 星河奥运三号箱变 | 绿 | 416.7381 | 重庆江津公司
36770 | 星河奥运一号箱变 | 绿 | 426.5732 | 重庆江津公司
36771 | 星河地产四号箱变 | 绿 | 683.2165 | 重庆江津公司
36772 | 星河地产二号箱变 | 绿 | 675.6289 | 重庆江津公司
36773 | 星河地产三号箱变 | 绿 | 530.8041 | 重庆江津公司
36774 | 星河地产一号箱变 | 绿 | 679.8557 | 重庆江津公司
36775 | 星河华居 | 绿 | 602.9485 | 重庆江津公司
36776 | 星光竹麻湾柱上变 | 绿 | 343.5979 | 重庆江津公司
36777 | 星光瓦厂柱上变 | 黄 | 59.0464 | 重庆江津公司
36778 | 星光大担沟柱上变 | 绿 | 45.5314 | 重庆江津公司
36779 | 星光大担沟2B柱上变 | 绿 | 84.2000 | 重庆江津公司
36780 | 星光吴家坝柱上变 | 绿 | 89.2041 | 重庆江津公司
36781 | 星光刘家祠堂柱上变 | 黄 | 70.0273 | 重庆江津公司
36782 | 星光刘家祠堂二B柱上变 | 绿 | 84.9711 | 重庆江津公司
36783 | 明月香山C栋公用箱变 | 绿 | 660.6103 | 重庆江津公司
36784 | 明月香山B栋公用箱变#2 | 绿 | 414.5206 | 重庆江津公司
36785 | 明月香山B栋公用箱变#1 | 绿 | 411.1959 | 重庆江津公司
36786 | 明月香山A栋公用箱变 | 绿 | 662.6639 | 重庆江津公司
36787 | 明月香山#9楼居配#2变配变 | 绿 | 523.7320 | 重庆江津公司
36788 | 明月香山#9楼居配#1变配变 | 绿 | 517.7320 | 重庆江津公司
36789 | 明月香山#4、5楼居民#3变配变 | 绿 | 652.7175 | 重庆江津公司
36790 | 明月香山#4、5楼居民#2变配变 | 绿 | 676.1979 | 重庆江津公司
36791 | 明月香山#2公建#1变配变 | 绿 | 456.4742 | 重庆江津公司
36792 | 明月四小区2B柱上变 | 绿 | 179.7443 | 重庆江津公司
36793 | 明月四小区1B柱上变 | 绿 | 275.5773 | 重庆江津公司
36794 | 明月二小区柱上变 | 绿 | 282.9691 | 重庆江津公司
36795 | 明月三小区柱上变 | 绿 | 278.4227 | 重庆江津公司
36796 | 明月一小区柱上变 | 绿 | 346.2474 | 重庆江津公司
36797 | 明凤阁二号公配一号变 | 绿 | 665.6495 | 重庆江津公司
36798 | 明凤阁一号公配六号变 | 绿 | 526.0000 | 重庆江津公司
36799 | 明凤阁一号公配三号变 | 绿 | 683.9794 | 重庆江津公司
36800 | 旺龙黄山坡柱上变 | 绿 | 83.7454 | 重庆江津公司
36801 | 旺龙黄天庄柱上变 | 绿 | 45.3907 | 重庆江津公司
36802 | 旺龙还房二期2#公变 | 黄 | 509.6907 | 重庆江津公司
36803 | 旺龙还房二期1#公变 | 黄 | 642.7711 | 重庆江津公司
36804 | 旺龙罗盘土柱上变 | 绿 | 69.0876 | 重庆江津公司
36805 | 旺龙沙子坝柱上变 | 黄 | 69.3485 | 重庆江津公司
36806 | 旺龙楠窖上2B柱上变 | 绿 | 82.6784 | 重庆江津公司
36807 | 旺龙楠窑上柱上变 | 黄 | 39.2082 | 重庆江津公司
36808 | 旺龙庙柱上变 | 黄 | 88.8546 | 重庆江津公司
36809 | 旺龙干坝山柱上变 | 绿 | 64.8876 | 重庆江津公司
36810 | 旺龙大桥柱上变 | 绿 | 136.5794 | 重庆江津公司
36811 | 旺龙场保管柱上变 | 黄 | 117.2247 | 重庆江津公司
36812 | 时代荣耀4#配1#变 | 绿 | 595.3814 | 重庆江津公司
36813 | 时代荣耀3#配1#变 | 绿 | 585.9588 | 重庆江津公司
36814 | 时代荣耀#2配#3变 | 绿 | 673.4227 | 重庆江津公司
36815 | 时代荣耀#2配#1变 | 绿 | 555.9588 | 重庆江津公司
36816 | 时代荣耀#1配#3变 | 绿 | 691.2577 | 重庆江津公司
36817 | 时代荣耀#1配#1变 | 绿 | 544.4742 | 重庆江津公司
36818 | 时代星辰二号公配一号公变 | 绿 | 504.0000 | 重庆江津公司
36819 | 时代星辰一号公配一号公变 | 绿 | 504.0000 | 重庆江津公司
36820 | 时代广场B区高层配变 | 绿 | 647.1959 | 重庆江津公司
36821 | 时代广场B区居民柱上变 | 绿 | 382.3876 | 重庆江津公司
36822 | 时代广场B区多层配变 | 绿 | 565.1299 | 重庆江津公司
36823 | 时代广场A区A-F居民柱上变 | 绿 | 340.2515 | 重庆江津公司
36824 | 时代广场A区A-B公用配变 | 绿 | 529.1959 | 重庆江津公司
36825 | 时代广场#8配#1变 | 绿 | 573.7526 | 重庆江津公司
36826 | 时代广场#7配#1变 | 绿 | 571.2371 | 重庆江津公司
36827 | 时代广场#6配#2变 | 绿 | 762.5979 | 重庆江津公司
36828 | 时代广场#5配#4变 | 绿 | 778.4330 | 重庆江津公司
36829 | 时代峰汇6#配1#变 | 绿 | 413.3196 | 重庆江津公司
36830 | 时代峰汇5#配3#变 | 绿 | 724.8247 | 重庆江津公司
36831 | 时代峰汇5#配1#变 | 绿 | 525.8557 | 重庆江津公司
36832 | 时代峰汇4#配3#变 | 绿 | 724.8247 | 重庆江津公司
36833 | 时代峰汇4#配1#变 | 绿 | 554.8866 | 重庆江津公司
36834 | 时代峰汇3#配3#变 | 绿 | 686.7876 | 重庆江津公司
36835 | 时代峰汇3#配1#变 | 绿 | 541.0928 | 重庆江津公司
36836 | 时代峰汇2#配1#变 | 绿 | 705.6289 | 重庆江津公司
36837 | 时代峰汇1#配1#变 | 绿 | 451.8557 | 重庆江津公司
36838 | 新龙湾柱上变 | 绿 | 42.4155 | 重庆江津公司
36839 | 新龙小区间隔配电变压器 | 绿 | 514.5773 | 重庆江津公司
36840 | 新龙小区1B箱变 | 绿 | 411.2423 | 重庆江津公司
36841 | 新院高屋基柱上变 | 绿 | 89.7959 | 重庆江津公司
36842 | 新院风尖寺柱上变 | 绿 | 85.0474 | 重庆江津公司
36843 | 新院道班房柱上变 | 绿 | 67.4392 | 重庆江津公司
36844 | 新院碓窝丘柱上变 | 绿 | 93.4515 | 重庆江津公司
36845 | 新院砖房柱上变 | 绿 | 89.1948 | 重庆江津公司
36846 | 新院湾店子柱上变 | 黄 | 71.1464 | 重庆江津公司
36847 | 新院学堂咀柱上变 | 绿 | 51.5278 | 重庆江津公司
36848 | 新院大屋基柱上变 | 绿 | 90.0124 | 重庆江津公司
36849 | 新院华侨湾柱上变 | 绿 | 92.0371 | 重庆江津公司
36850 | 新镇月亮土柱上变 | 黄 | 46.6454 | 重庆江津公司
36851 | 新镇冯湾柱上变 | 黄 | 83.8392 | 重庆江津公司
36852 | 新镇保管室 | 黄 | 71.4701 | 重庆江津公司
36853 | 新野药铺柱上变 | 绿 | 51.2469 | 重庆江津公司
36854 | 新野民兵水库柱上变 | 绿 | 81.1057 | 重庆江津公司
36855 | 新野下胡家沟柱上变 | 绿 | 82.6381 | 重庆江津公司
36856 | 新里城二号公用配电房一号变 | 绿 | 659.1546 | 重庆江津公司
36857 | 新里城一号公用配电房一号变 | 绿 | 662.0000 | 重庆江津公司
36858 | 新电子柱上变 | 绿 | 83.2753 | 重庆江津公司
36859 | 新田村四B柱上变 | 绿 | 82.7742 | 重庆江津公司
36860 | 新田村六B柱上变 | 绿 | 165.9814 | 重庆江津公司
36861 | 新田村五B柱上变 | 黄 | 116.1588 | 重庆江津公司
36862 | 新田村二B柱上变 | 绿 | 118.0474 | 重庆江津公司
36863 | 新田村三B柱上变 | 绿 | 302.7897 | 重庆江津公司
36864 | 新田村七B柱上变 | 绿 | 164.6825 | 重庆江津公司
36865 | 新田村一B柱上变 | 绿 | 40.1454 | 重庆江津公司
36866 | 新田岚丫柱上变 | 绿 | 81.1567 | 重庆江津公司
36867 | 新瓦房柱上变 | 绿 | 131.3835 | 重庆江津公司
36868 | 新滩四B柱上变 | 绿 | 43.4515 | 重庆江津公司
36869 | 新滩六B柱上变 | 绿 | 58.0258 | 重庆江津公司
36870 | 新滩八B柱上变 | 黄 | 53.2815 | 重庆江津公司
36871 | 新滩五B柱上变 | 绿 | 66.3443 | 重庆江津公司
36872 | 新滩二B柱上变 | 绿 | 84.7722 | 重庆江津公司
36873 | 新滩九B柱上变 | 绿 | 82.4093 | 重庆江津公司
36874 | 新滩三B柱上变 | 绿 | 82.6907 | 重庆江津公司
36875 | 新滩七B柱上变 | 绿 | 375.7691 | 重庆江津公司
36876 | 新滩一B柱上变 | 绿 | 60.2021 | 重庆江津公司
36877 | 新湾柱上变 | 绿 | 42.3567 | 重庆江津公司
36878 | 新湾柱上公变 | 绿 | 41.4320 | 重庆江津公司
36879 | 新湾四B柱上变 | 黄 | 85.5918 | 重庆江津公司
36880 | 新湾六B柱上变 | 黄 | 83.6062 | 重庆江津公司
36881 | 新湾五B柱上变 | 黄 | 163.5567 | 重庆江津公司
36882 | 新湾二B柱上变 | 黄 | 66.8423 | 重庆江津公司
36883 | 新湾三B柱上变 | 黄 | 80.6959 | 重庆江津公司
36884 | 新湾一B柱上变 | 黄 | 80.7979 | 重庆江津公司
36885 | 新沙路柱上变 | 绿 | 307.6392 | 重庆江津公司
36886 | 新桥老顶土柱上变 | 绿 | 160.0412 | 重庆江津公司
36887 | 新桥罗家岩柱上变 | 绿 | 45.1866 | 重庆江津公司
36888 | 新桥竹林湾柱上变 | 绿 | 99.5216 | 重庆江津公司
36889 | 新桥社区柱上变 | 绿 | 267.8103 | 重庆江津公司
36890 | 新桥社区办公室柱上变压器 | 绿 | 171.9320 | 重庆江津公司
36891 | 新桥柑子林柱上变 | 绿 | 54.0211 | 重庆江津公司
36892 | 新桥小南窖柱上变 | 绿 | 97.3227 | 重庆江津公司
36893 | 新桥农场柱上变 | 绿 | 165.7402 | 重庆江津公司
36894 | 新村柱上变 | 黄 | 20.2526 | 重庆江津公司
36895 | 新昌房柱上变 | 绿 | 85.8237 | 重庆江津公司
36896 | 新房荒田坝柱上变 | 绿 | 43.6557 | 重庆江津公司
36897 | 新房瓦房子柱上变 | 绿 | 26.7299 | 重庆江津公司
36898 | 新房牛角田柱上变 | 绿 | 27.7443 | 重庆江津公司
36899 | 新房燕尸坝柱上变 | 绿 | 65.9959 | 重庆江津公司
36900 | 新房杠上柱上变 | 绿 | 30.1196 | 重庆江津公司
36901 | 新房子柱上变压器 | 绿 | 82.6227 | 重庆江津公司
36902 | 新房子柱上变 | 绿 | 82.8763 | 重庆江津公司
36903 | 新房子岚丫田柱上变 | 绿 | 82.5082 | 重庆江津公司
36904 | 新开村鸳兜岩柱上变 | 绿 | 43.9773 | 重庆江津公司
36905 | 新开村钟家伟柱上变 | 绿 | 284.4227 | 重庆江津公司
36906 | 新开村道班柱上变 | 绿 | 69.1928 | 重庆江津公司
36907 | 新开村贡金岗柱上变 | 绿 | 46.6015 | 重庆江津公司
36908 | 新开村蔡家敬老院柱上变 | 绿 | 153.8763 | 重庆江津公司
36909 | 新开村蔡家敬老院二B柱上变 | 绿 | 460.2062 | 重庆江津公司
36910 | 新开村蔡家医院柱上变 | 绿 | 172.8990 | 重庆江津公司
36911 | 新开村花地丘柱上变 | 绿 | 151.2990 | 重庆江津公司
36912 | 新开村花地丘2B柱上变 | 绿 | 46.8371 | 重庆江津公司
36913 | 新开村窑子扁柱上变 | 绿 | 75.6907 | 重庆江津公司
36914 | 新开村石坎子柱上变 | 绿 | 109.3289 | 重庆江津公司
36915 | 新开村石包场柱上变 | 绿 | 92.1299 | 重庆江津公司
36916 | 新开村瓦厂岚垭柱上变 | 绿 | 41.7103 | 重庆江津公司
36917 | 新开村牌坊柱上变 | 绿 | 97.2577 | 重庆江津公司
36918 | 新开村灯杆堡柱上变 | 绿 | 74.0608 | 重庆江津公司
36919 | 新开村灯杆堡二柱上变 | 绿 | 85.7309 | 重庆江津公司
36920 | 新开村沙立榜柱上变 | 绿 | 44.5588 | 重庆江津公司
36921 | 新开村沙岚垭柱上变 | 绿 | 169.1361 | 重庆江津公司
36922 | 新开村沙塘湾柱上变 | 绿 | 76.5505 | 重庆江津公司
36923 | 新开村沙塘湾二B柱上变 | 绿 | 89.0371 | 重庆江津公司
36924 | 新开村水井榜柱上变 | 绿 | 177.1093 | 重庆江津公司
36925 | 新开村柑子山柱上变 | 绿 | 171.6227 | 重庆江津公司
36926 | 新开村杨家堡柱上变 | 绿 | 205.8557 | 重庆江津公司
36927 | 新开村新街市柱上变 | 绿 | 221.2660 | 重庆江津公司
36928 | 新开村岚垭头柱上变 | 绿 | 187.9031 | 重庆江津公司
36929 | 新开村小沟头柱上变 | 绿 | 83.4206 | 重庆江津公司
36930 | 新开村天平岗柱上变 | 绿 | 70.0588 | 重庆江津公司
36931 | 新开村大岚垭柱上变 | 绿 | 45.2345 | 重庆江津公司
36932 | 新开村大屋基柱上变 | 绿 | 164.0082 | 重庆江津公司
36933 | 新开村大咀上柱上变 | 绿 | 74.4351 | 重庆江津公司
36934 | 新开村土库头柱上变 | 绿 | 308.6701 | 重庆江津公司
36935 | 新开村团山堡柱上变 | 绿 | 44.6722 | 重庆江津公司
36936 | 新开村加油站柱上变 | 绿 | 184.3052 | 重庆江津公司
36937 | 新开村乌龟石柱上变 | 绿 | 169.3856 | 重庆江津公司
36938 | 新开村中湾柱上变 | 绿 | 96.2402 | 重庆江津公司
36939 | 新开村中湾二B柱上变 | 绿 | 83.9495 | 重庆江津公司
36940 | 新开村中咀柱上变 | 绿 | 70.7887 | 重庆江津公司
36941 | 新开新屋基柱上变 | 绿 | 177.6969 | 重庆江津公司
36942 | 新开中咀酒厂柱上变 | 绿 | 237.3381 | 重庆江津公司
36943 | 新庙楼板洞柱上变 | 绿 | 65.4845 | 重庆江津公司
36944 | 新庙学堂岗柱上变 | 绿 | 86.3526 | 重庆江津公司
36945 | 新庙四B柱上变 | 绿 | 114.9742 | 重庆江津公司
36946 | 新庙十B柱上变 | 绿 | 83.4175 | 重庆江津公司
36947 | 新庙六B柱上变 | 绿 | 45.3959 | 重庆江津公司
36948 | 新庙八B柱上变 | 绿 | 81.4753 | 重庆江津公司
36949 | 新庙五B柱上变 | 绿 | 167.7753 | 重庆江津公司
36950 | 新庙二B柱上变 | 绿 | 87.0237 | 重庆江津公司
36951 | 新庙九B柱上变 | 绿 | 83.0392 | 重庆江津公司
36952 | 新庙三B柱上变 | 绿 | 69.0134 | 重庆江津公司
36953 | 新庙七B柱上变 | 绿 | 81.7165 | 重庆江津公司
36954 | 新庙一B柱上变 | 绿 | 163.5196 | 重庆江津公司
36955 | 新店老房子柱上变 | 绿 | 86.4237 | 重庆江津公司
36956 | 新店沙嘴上柱上变 | 绿 | 162.9629 | 重庆江津公司
36957 | 新店沙嘴上二B柱上变 | 绿 | 162.5794 | 重庆江津公司
36958 | 新店汪家沟柱上变 | 绿 | 85.2979 | 重庆江津公司
36959 | 新店村一B柱上变 | 绿 | 164.1753 | 重庆江津公司
36960 | 新店新街柱上变 | 绿 | 304.7649 | 重庆江津公司
36961 | 新店学堂岗柱上变 | 绿 | 83.8351 | 重庆江津公司
36962 | 新店大墙院柱上变 | 绿 | 83.1515 | 重庆江津公司
36963 | 新店下场口柱上变 | 绿 | 88.5732 | 重庆江津公司
36964 | 新店一口中柱上变 | 绿 | 161.2680 | 重庆江津公司
36965 | 新庄四B柱上变 | 绿 | 84.6062 | 重庆江津公司
36966 | 新庄六B柱上变 | 绿 | 84.9423 | 重庆江津公司
36967 | 新庄八B柱上变 | 绿 | 83.1196 | 重庆江津公司
36968 | 新庄五B柱上变 | 绿 | 88.9897 | 重庆江津公司
36969 | 新庄二B柱上变 | 绿 | 84.4619 | 重庆江津公司
36970 | 新庄三B柱上变 | 绿 | 87.4227 | 重庆江津公司
36971 | 新庄七B柱上变 | 绿 | 51.1485 | 重庆江津公司
36972 | 新庄一B柱上变 | 绿 | 80.3093 | 重庆江津公司
36973 | 新庄1号柱上变 | 绿 | 44.7242 | 重庆江津公司
36974 | 新壹街箱变 | 绿 | 260.4948 | 重庆江津公司
36975 | 新城和昱7#配1#变 | 绿 | 659.0722 | 重庆江津公司
36976 | 新城和昱6#配1#变 | 绿 | 827.0103 | 重庆江津公司
36977 | 新城和昱5#配1#变 | 绿 | 581.9381 | 重庆江津公司
36978 | 新城和昱4#配1#变 | 绿 | 536.4124 | 重庆江津公司
36979 | 新城和昱#3配#3变 | 绿 | 740.4742 | 重庆江津公司
36980 | 新城和昱#3配#1变 | 绿 | 735.5670 | 重庆江津公司
36981 | 新城和昱#2配#3变 | 绿 | 738.4330 | 重庆江津公司
36982 | 新城和昱#2配#1变 | 绿 | 701.0309 | 重庆江津公司
36983 | 新城和昱#1配#1变 | 绿 | 739.8351 | 重庆江津公司
36984 | 新城名都二号公用配电房一号变 | 绿 | 400.9278 | 重庆江津公司
36985 | 新城名都一号公用配电房三号变 | 绿 | 400.3402 | 重庆江津公司
36986 | 新城名都一号公用配电房一号变 | 绿 | 404.2835 | 重庆江津公司
36987 | 新城佳苑#3配#4变 | 绿 | 504.0000 | 重庆江津公司
36988 | 新城佳苑#3配#3变 | 绿 | 504.0000 | 重庆江津公司
36989 | 新城佳苑#3配#2变 | 绿 | 646.3340 | 重庆江津公司
36990 | 新城佳苑#3配#1变 | 绿 | 641.2371 | 重庆江津公司
36991 | 新城佳苑#2配#4变 | 绿 | 640.0000 | 重庆江津公司
36992 | 新城佳苑#2配#3变 | 绿 | 640.5196 | 重庆江津公司
36993 | 新城佳苑#2配#2变 | 绿 | 641.1381 | 重庆江津公司
36994 | 新城佳苑#2配#1变 | 绿 | 642.2763 | 重庆江津公司
36995 | 新城佳苑#1配#4变 | 绿 | 640.0000 | 重庆江津公司
36996 | 新城佳苑#1配#3变 | 绿 | 642.5979 | 重庆江津公司
36997 | 新城佳苑#1配#2变 | 绿 | 643.2412 | 重庆江津公司
36998 | 新城佳苑#1配#1变 | 绿 | 641.2866 | 重庆江津公司
36999 | 新场安置房柱上变 | 绿 | 265.0412 | 重庆江津公司
37000 | 新合小屋基柱上变 | 绿 | 82.1340 | 重庆江津公司
37001 | 新华鸭子咀柱上变 | 绿 | 80.6021 | 重庆江津公司
37002 | 新华马家岚丫柱上变 | 绿 | 81.3237 | 重庆江津公司
37003 | 新华路2B柱上变 | 绿 | 293.9794 | 重庆江津公司
37004 | 新华跨石岩柱上变 | 绿 | 42.0072 | 重庆江津公司
37005 | 新华渔塘边柱上变 | 绿 | 43.4557 | 重庆江津公司
37006 | 新华柑子林柱上变 | 绿 | 82.4062 | 重庆江津公司
37007 | 新华村四B柱上变 | 绿 | 83.1381 | 重庆江津公司
37008 | 新华村六B柱上变 | 绿 | 82.7124 | 重庆江津公司
37009 | 新华村五B柱上变 | 绿 | 338.1546 | 重庆江津公司
37010 | 新华村二B柱上变 | 绿 | 161.9485 | 重庆江津公司
37011 | 新华村三B柱上变 | 绿 | 131.4052 | 重庆江津公司
37012 | 新华村七B柱上变 | 绿 | 162.9381 | 重庆江津公司
37013 | 新华村一B柱上变 | 绿 | 12.6536 | 重庆江津公司
37014 | 新华改土湾柱上变 | 绿 | 40.6206 | 重庆江津公司
37015 | 新华佳苑公用箱变 | 绿 | 518.4536 | 重庆江津公司
37016 | 新华佳苑二号箱变 | 绿 | 329.8845 | 重庆江津公司
37017 | 新华佳苑一号箱变 | 绿 | 326.4701 | 重庆江津公司
37018 | 新华书店柱上变 | 绿 | 367.1237 | 重庆江津公司
37019 | 新刁家场口柱上变 | 绿 | 11.8247 | 重庆江津公司
37020 | 新农贸市场2B柱上变 | 绿 | 343.8454 | 重庆江津公司
37021 | 新八村四B柱上变 | 绿 | 162.7031 | 重庆江津公司
37022 | 新八村六B柱上变 | 绿 | 82.9897 | 重庆江津公司
37023 | 新八村五B柱上变 | 绿 | 162.5794 | 重庆江津公司
37024 | 新八村二B柱上变 | 绿 | 326.3423 | 重庆江津公司
37025 | 新八村三B柱上变 | 绿 | 348.8825 | 重庆江津公司
37026 | 新八村七B柱上变 | 绿 | 328.7835 | 重庆江津公司
37027 | 新八村一B柱上变 | 绿 | 180.0010 | 重庆江津公司
37028 | 新仓聚华苑柱上变 | 绿 | 274.2186 | 重庆江津公司
37029 | 新仓粮站柱上变 | 绿 | 163.7237 | 重庆江津公司
37030 | 新仓移民路柱上变 | 绿 | 179.3423 | 重庆江津公司
37031 | 断碑岚垭柱上变 | 绿 | 132.4134 | 重庆江津公司
37032 | 斗套街柱上变 | 绿 | 541.0309 | 重庆江津公司
37033 | 斑竹滩大桥柱上变 | 绿 | 110.4639 | 重庆江津公司
37034 | 文滩牛昆凼柱上变 | 绿 | 44.6964 | 重庆江津公司
37035 | 文滩关楠窖柱上变 | 绿 | 130.9856 | 重庆江津公司
37036 | 文武四B柱上变 | 绿 | 82.8825 | 重庆江津公司
37037 | 文武六B柱上变 | 绿 | 321.6701 | 重庆江津公司
37038 | 文武五B柱上变 | 黄 | 77.9938 | 重庆江津公司
37039 | 文武二B柱上变 | 黄 | 77.9773 | 重庆江津公司
37040 | 文武三B柱上变 | 绿 | 320.1608 | 重庆江津公司
37041 | 文武一B柱上变 | 绿 | 80.3196 | 重庆江津公司
37042 | 文星骑龙穴柱上变 | 绿 | 43.3680 | 重庆江津公司
37043 | 文星学校柱上变 | 黄 | 148.3959 | 重庆江津公司
37044 | 文星大田坝柱上变 | 绿 | 84.1289 | 重庆江津公司
37045 | 文昌高石坎柱上变 | 绿 | 102.7289 | 重庆江津公司
37046 | 文昌狮子背柱上变 | 绿 | 92.1747 | 重庆江津公司
37047 | 文昌物资站柱上变 | 绿 | 194.3144 | 重庆江津公司
37048 | 文昌村阳霍坎柱上变 | 绿 | 74.6577 | 重庆江津公司
37049 | 文昌村胡万志、尹启武联建房 | 绿 | 677.6577 | 重庆江津公司
37050 | 文昌村清平三叉路柱上变 | 绿 | 113.7856 | 重庆江津公司
37051 | 文昌村沙包子柱上变 | 绿 | 85.9165 | 重庆江津公司
37052 | 文昌村池塘边柱上变 | 黄 | 26.5046 | 重庆江津公司
37053 | 文昌村民委员会柱上变 | 绿 | 84.9825 | 重庆江津公司
37054 | 文昌村毛狗湾柱上变 | 绿 | 67.9711 | 重庆江津公司
37055 | 文昌村柏杨林柱上变 | 绿 | 268.2784 | 重庆江津公司
37056 | 文昌村庙子岗柱上变 | 绿 | 148.6041 | 重庆江津公司
37057 | 文昌村山顶上柱上变 | 绿 | 177.2577 | 重庆江津公司
37058 | 文昌村割草平柱上变 | 绿 | 43.0680 | 重庆江津公司
37059 | 文昌村凤仪三叉路柱上变 | 绿 | 190.0474 | 重庆江津公司
37060 | 文昌村冷家河柱上变 | 绿 | 49.8691 | 重庆江津公司
37061 | 文昌村六中修理厂柱上变 | 绿 | 110.0371 | 重庆江津公司
37062 | 文昌新大路湾柱上变 | 绿 | 167.7072 | 重庆江津公司
37063 | 文昌三村#3柱上变 | 绿 | 360.8124 | 重庆江津公司
37064 | 文昌三村#2柱上变 | 绿 | 270.3814 | 重庆江津公司
37065 | 文昌三村#1柱上变 | 绿 | 298.1691 | 重庆江津公司
37066 | 文广新村B栋 | 绿 | 659.9670 | 重庆江津公司
37067 | 文广新村A栋 | 绿 | 666.9443 | 重庆江津公司
37068 | 文峰街口柱上变 | 绿 | 382.7093 | 重庆江津公司
37069 | 文化街幼儿园柱上变 | 绿 | 367.5175 | 重庆江津公司
37070 | 教育路柱上变 | 绿 | 349.1464 | 重庆江津公司
37071 | 教育路商住楼柱上变 | 绿 | 229.1464 | 重庆江津公司
37072 | 教育宾馆柱上变 | 绿 | 386.2268 | 重庆江津公司
37073 | 教委家属院公用箱变 | 绿 | 327.4845 | 重庆江津公司
37074 | 教场一台区柱上变 | 绿 | 170.7258 | 重庆江津公司
37075 | 政府柱上变 | 绿 | 272.0247 | 重庆江津公司
37076 | 政府家属院柱上变压器 | 绿 | 331.5093 | 重庆江津公司
37077 | 政府公变柱上变 | 绿 | 391.0351 | 重庆江津公司
37078 | 政府一台区箱变 | 绿 | 530.3918 | 重庆江津公司
37079 | 政协公变柱上变 | 绿 | 391.5299 | 重庆江津公司
37080 | 放生坪板栗堡柱上变 | 绿 | 43.4175 | 重庆江津公司
37081 | 放生坪大田壁柱上变 | 绿 | 68.0485 | 重庆江津公司
37082 | 放生坪大土湾柱上变 | 绿 | 46.4732 | 重庆江津公司
37083 | 放生坪双龙屋基柱上变 | 绿 | 44.4907 | 重庆江津公司
37084 | 放生坪保管室柱上变 | 绿 | 163.7979 | 重庆江津公司
37085 | 放生坪中咀屋基柱上变压器 | 绿 | 90.0361 | 重庆江津公司
37086 | 支坪还房四台区箱变 | 绿 | 514.9608 | 重庆江津公司
37087 | 支坪还房六B柱上变 | 绿 | 347.8041 | 重庆江津公司
37088 | 支坪还房五台区箱变 | 绿 | 515.3072 | 重庆江津公司
37089 | 支坪还房二台区箱变 | 绿 | 508.7505 | 重庆江津公司
37090 | 支坪还房三台区箱变 | 绿 | 512.2392 | 重庆江津公司
37091 | 支坪还房一台区箱变 | 绿 | 429.6412 | 重庆江津公司
37092 | 支坪社区一B柱上变 | 黄 | 172.2557 | 重庆江津公司
37093 | 支坪村四B柱上变 | 绿 | 81.0866 | 重庆江津公司
37094 | 支坪村八B柱上变 | 绿 | 80.4113 | 重庆江津公司
37095 | 支坪村五B柱上变 | 绿 | 209.8639 | 重庆江津公司
37096 | 支坪村二B柱上变 | 黄 | 53.6835 | 重庆江津公司
37097 | 支坪村三B柱上变 | 黄 | 86.5536 | 重庆江津公司
37098 | 支坪村七B柱上变 | 绿 | 91.2825 | 重庆江津公司
37099 | 支坪村一B柱上变 | 绿 | 363.8660 | 重庆江津公司
37100 | 支坪场四B柱上变 | 绿 | 274.8041 | 重庆江津公司
37101 | 支坪场十B柱上变 | 绿 | 276.0928 | 重庆江津公司
37102 | 支坪场六台区箱变 | 绿 | 258.1979 | 重庆江津公司
37103 | 支坪场八B柱上变 | 绿 | 208.3464 | 重庆江津公司
37104 | 支坪场五B柱上变 | 绿 | 170.8557 | 重庆江津公司
37105 | 支坪场二B柱上变 | 绿 | 283.1010 | 重庆江津公司
37106 | 支坪场九B柱上变 | 绿 | 205.5505 | 重庆江津公司
37107 | 支坪场三B柱上变 | 绿 | 360.2680 | 重庆江津公司
37108 | 支坪场七台区箱变 | 绿 | 334.3629 | 重庆江津公司
37109 | 支坪场一B柱上变 | 绿 | 369.5464 | 重庆江津公司
37110 | 摩登岚丫柱上变 | 绿 | 66.9412 | 重庆江津公司
37111 | 搅拌站柱上变 | 绿 | 88.5825 | 重庆江津公司
37112 | 插皮沟柱上变 | 绿 | 80.7732 | 重庆江津公司
37113 | 接龙长沙土柱上变 | 绿 | 40.8371 | 重庆江津公司
37114 | 接龙邓家湾柱上变 | 绿 | 164.8454 | 重庆江津公司
37115 | 接龙蔡家堡柱上变 | 绿 | 82.6196 | 重庆江津公司
37116 | 接龙红岩坪柱上变 | 绿 | 160.2702 | 重庆江津公司
37117 | 接龙枣子嘴柱上变 | 绿 | 83.8443 | 重庆江津公司
37118 | 接龙枣子嘴二B柱上变 | 绿 | 80.7794 | 重庆江津公司
37119 | 接龙天坪上柱上变 | 绿 | 81.9021 | 重庆江津公司
37120 | 挨山四B柱上变 | 绿 | 83.6990 | 重庆江津公司
37121 | 挨山六B柱上变 | 绿 | 74.7227 | 重庆江津公司
37122 | 挨山五B柱上变 | 绿 | 66.9732 | 重庆江津公司
37123 | 挨山二B柱上变 | 绿 | 42.9351 | 重庆江津公司
37124 | 挨山三B柱上变 | 绿 | 80.0000 | 重庆江津公司
37125 | 挨山七B柱上变 | 绿 | 85.8887 | 重庆江津公司
37126 | 挨山一B柱上变 | 绿 | 84.2536 | 重庆江津公司
37127 | 拉菲公馆3#配3#变 | 绿 | 753.1546 | 重庆江津公司
37128 | 担水范子坝柱上变 | 绿 | 100.5454 | 重庆江津公司
37129 | 担水老鹰石柱上变 | 绿 | 80.2536 | 重庆江津公司
37130 | 担水竹林坝柱上变 | 绿 | 85.2371 | 重庆江津公司
37131 | 担水村磨刀溪柱上变 | 绿 | 81.9485 | 重庆江津公司
37132 | 担水村枣子坎柱上变 | 绿 | 91.1402 | 重庆江津公司
37133 | 担水村旋山坪柱上变 | 绿 | 87.0062 | 重庆江津公司
37134 | 担水村5B柱上变 | 绿 | 90.6732 | 重庆江津公司
37135 | 担水村4B柱上变 | 绿 | 84.1845 | 重庆江津公司
37136 | 担水村2B柱上变 | 绿 | 81.3237 | 重庆江津公司
37137 | 担水下中嘴柱上变 | 绿 | 86.6649 | 重庆江津公司
37138 | 打锣岗柱上变 | 绿 | 43.4113 | 重庆江津公司
37139 | 打锣岗2B柱上变 | 绿 | 82.9629 | 重庆江津公司
37140 | 打钟岗台区柱上变 | 绿 | 174.2928 | 重庆江津公司
37141 | 打石老壳顶柱上变 | 绿 | 83.0124 | 重庆江津公司
37142 | 打石深沟子柱上变 | 绿 | 86.5412 | 重庆江津公司
37143 | 打石棉花土柱上变 | 绿 | 81.8588 | 重庆江津公司
37144 | 打石桥头柱上变 | 绿 | 258.1546 | 重庆江津公司
37145 | 打石林场柱上变 | 绿 | 83.9670 | 重庆江津公司
37146 | 打石天坪田柱上变 | 绿 | 86.0155 | 重庆江津公司
37147 | 打石塘坡柱上变 | 绿 | 84.0299 | 重庆江津公司
37148 | 手套厂柱上变 | 绿 | 353.6371 | 重庆江津公司
37149 | 房地产交易大楼3#柱上变 | 绿 | 264.9773 | 重庆江津公司
37150 | 房地产交易大楼2#柱上变 | 绿 | 213.0268 | 重庆江津公司
37151 | 房地产交易大楼1#柱上变 | 绿 | 390.7052 | 重庆江津公司
37152 | 慈云黄金湾柱上变 | 绿 | 204.9113 | 重庆江津公司
37153 | 慈云黄金湾2B柱上变 | 绿 | 282.0309 | 重庆江津公司
37154 | 慈云顺家苑柱上变 | 绿 | 204.4371 | 重庆江津公司
37155 | 慈云袁家湾柱上变 | 绿 | 114.0454 | 重庆江津公司
37156 | 慈云莫家庄柱上变 | 绿 | 84.7134 | 重庆江津公司
37157 | 慈云范树平联建房 | 绿 | 341.0186 | 重庆江津公司
37158 | 慈云育才佳苑柱上变 | 绿 | 205.7526 | 重庆江津公司
37159 | 慈云罗成彬联建房2B柱上变 | 绿 | 256.8247 | 重庆江津公司
37160 | 慈云罗成彬联建房1B柱上变 | 绿 | 208.0309 | 重庆江津公司
37161 | 慈云社区千秋保柱上变 | 绿 | 95.9000 | 重庆江津公司
37162 | 慈云社区办公楼2B柱上变 | 绿 | 163.4227 | 重庆江津公司
37163 | 慈云社区办公楼1B柱上变 | 绿 | 171.7691 | 重庆江津公司
37164 | 慈云新街（大道口）柱上变 | 绿 | 288.6082 | 重庆江津公司
37165 | 慈云新变（上场口）柱上变 | 绿 | 334.9485 | 重庆江津公司
37166 | 慈云政府柱上变 | 绿 | 187.6124 | 重庆江津公司
37167 | 慈云收费站柱上变 | 绿 | 175.8041 | 重庆江津公司
37168 | 慈云学堂头柱上变 | 绿 | 134.7299 | 重庆江津公司
37169 | 慈云国福佳苑配电变压器 | 绿 | 410.7010 | 重庆江津公司
37170 | 慈云向可军2B柱上变 | 绿 | 169.7546 | 重庆江津公司
37171 | 慈云向可军1B柱上变 | 绿 | 164.5588 | 重庆江津公司
37172 | 慈云卫生院柱上变 | 绿 | 404.7505 | 重庆江津公司
37173 | 慈云加油站1B柱上变 | 绿 | 208.3876 | 重庆江津公司
37174 | 慈云刘波联建房柱上变 | 绿 | 268.9897 | 重庆江津公司
37175 | 慈云农场柱上变 | 绿 | 94.8701 | 重庆江津公司
37176 | 慈云任家槽水库柱上变 | 绿 | 81.5835 | 重庆江津公司
37177 | 慈云丁香苑柱上变 | 绿 | 261.5567 | 重庆江津公司
37178 | 感益黄滚函7B柱上变 | 绿 | 91.0397 | 重庆江津公司
37179 | 感益黄桷树柱上变 | 黄 | 56.6928 | 重庆江津公司
37180 | 感益青龙咀4B柱上变 | 绿 | 12.5722 | 重庆江津公司
37181 | 感益茶山3B柱上变 | 绿 | 37.6649 | 重庆江津公司
37182 | 感益羊角滩1B柱上变 | 绿 | 84.1675 | 重庆江津公司
37183 | 感益罗汉田柱上变 | 黄 | 32.4907 | 重庆江津公司
37184 | 感益石板邱柱上变 | 黄 | 73.9938 | 重庆江津公司
37185 | 感益清杠坝柱上变 | 黄 | 62.2753 | 重庆江津公司
37186 | 感益杨家坡8B柱上变 | 绿 | 94.2454 | 重庆江津公司
37187 | 感益村青山马道子柱上变 | 绿 | 34.4722 | 重庆江津公司
37188 | 感益村青山赵家坝柱上变 | 绿 | 16.0577 | 重庆江津公司
37189 | 感益村青山苦竹岩柱上变 | 黄 | 122.5876 | 重庆江津公司
37190 | 感益村青山老坡头柱上变 | 绿 | 169.5753 | 重庆江津公司
37191 | 感益村青山山更上柱上变 | 绿 | 89.8134 | 重庆江津公司
37192 | 感益村青山四家湾柱上变 | 黄 | 56.2619 | 重庆江津公司
37193 | 感益村青山半边山柱上变 | 绿 | 82.2144 | 重庆江津公司
37194 | 感益村青山八沱子柱上变 | 绿 | 82.4619 | 重庆江津公司
37195 | 感益村漏滩羊角滩柱上变 | 黄 | 34.8227 | 重庆江津公司
37196 | 感益村学堂湾柱上变 | 黄 | 121.8381 | 重庆江津公司
37197 | 感益张帽顶9B柱上变 | 黄 | 55.5041 | 重庆江津公司
37198 | 感益小湾子柱上变 | 绿 | 84.5619 | 重庆江津公司
37199 | 感益大石坝6B柱上变 | 绿 | 40.8021 | 重庆江津公司
37200 | 感益大咀上5B柱上变 | 绿 | 121.0041 | 重庆江津公司
37201 | 感益吴家沟水库柱上变 | 绿 | 54.9701 | 重庆江津公司
37202 | 悦富小区柱上变 | 黄 | 235.2619 | 重庆江津公司
37203 | 恒雅华府1#配1#变 | 绿 | 651.4639 | 重庆江津公司
37204 | 恒通3B箱变 | 绿 | 411.3196 | 重庆江津公司
37205 | 恒通2B箱变 | 绿 | 409.5052 | 重庆江津公司
37206 | 恒通1B箱变 | 绿 | 409.7732 | 重庆江津公司
37207 | 恒福嘉园3#公配5#变 | 绿 | 416.8711 | 重庆江津公司
37208 | 恒福嘉园3#公配3#变 | 绿 | 418.7732 | 重庆江津公司
37209 | 恒福嘉园3#公配2#变 | 绿 | 530.0000 | 重庆江津公司
37210 | 恒福嘉园#2公配#2变 | 绿 | 525.0515 | 重庆江津公司
37211 | 恒福嘉园#2公配#1变 | 绿 | 521.8144 | 重庆江津公司
37212 | 恒福嘉园#1公配#4变 | 绿 | 531.9794 | 重庆江津公司
37213 | 恒福嘉园#1公配#2变 | 绿 | 520.1237 | 重庆江津公司
37214 | 恒福嘉园#1公配#1变 | 绿 | 531.6907 | 重庆江津公司
37215 | 恒河芭蕉湾柱上变 | 绿 | 53.8103 | 重庆江津公司
37216 | 恒安弘杰一号箱变 | 黄 | 599.5258 | 重庆江津公司
37217 | 恒大大二期三号配电室四号变 | 绿 | 685.9216 | 重庆江津公司
37218 | 恒大大二期三号配电室二号变 | 绿 | 536.3918 | 重庆江津公司
37219 | 恒大大二期三号配电室三号变 | 绿 | 685.2784 | 重庆江津公司
37220 | 恒大大二期三号配电室一号变 | 绿 | 529.6701 | 重庆江津公司
37221 | 恒大国际文化城四号公配十三号变 | 绿 | 640.0000 | 重庆江津公司
37222 | 恒大国际文化城六号公配十九号变 | 绿 | 400.0000 | 重庆江津公司
37223 | 恒大国际文化城五号公配十五号变 | 绿 | 684.1897 | 重庆江津公司
37224 | 恒大国际文化城二号公配五号变 | 绿 | 504.0000 | 重庆江津公司
37225 | 恒大国际文化城一号公配一号变 | 绿 | 504.0000 | 重庆江津公司
37226 | 恒大健康城9#配1#变 | 绿 | 640.3198 | 重庆江津公司
37227 | 恒大健康城8#配1#变 | 绿 | 533.2784 | 重庆江津公司
37228 | 恒大健康城7#配1#变 | 绿 | 675.0845 | 重庆江津公司
37229 | 恒大健康城6#配1#变 | 绿 | 683.2247 | 重庆江津公司
37230 | 恒大健康城5#配1#变 | 绿 | 656.3052 | 重庆江津公司
37231 | 恒大健康城4#配1#变 | 绿 | 645.4928 | 重庆江津公司
37232 | 恒大健康城3#配1#变 | 绿 | 661.5258 | 重庆江津公司
37233 | 恒大健康城2#配1#变 | 绿 | 708.6351 | 重庆江津公司
37234 | 恒大健康城15#配1#变 | 黄 | 640.3252 | 重庆江津公司
37235 | 恒大健康城14#配1#变 | 黄 | 920.4124 | 重庆江津公司
37236 | 恒大健康城13#配1#变 | 黄 | 640.3613 | 重庆江津公司
37237 | 恒大健康城12#配1#变 | 绿 | 504.1784 | 重庆江津公司
37238 | 恒大健康城11#配1#变 | 绿 | 640.1887 | 重庆江津公司
37239 | 恒大健康城10#配1#变 | 绿 | 640.3019 | 重庆江津公司
37240 | 恒大健康城1#配1#变 | 绿 | 555.7732 | 重庆江津公司
37241 | 怡然街纪委柱上变 | 绿 | 359.2680 | 重庆江津公司
37242 | 怡然街柱上变 | 绿 | 340.0660 | 重庆江津公司
37243 | 怡然街口柱上变 | 绿 | 338.3093 | 重庆江津公司
37244 | 怡云一B柱上变 | 绿 | 42.8330 | 重庆江津公司
37245 | 思齐园2#箱变配变 | 绿 | 529.8763 | 重庆江津公司
37246 | 思齐园1#箱变配变 | 绿 | 525.0309 | 重庆江津公司
37247 | 思粟打锣岗柱上变 | 绿 | 88.2206 | 重庆江津公司
37248 | 思粟三B柱上变 | 绿 | 86.8845 | 重庆江津公司
37249 | 思粟一B柱上变 | 绿 | 83.4330 | 重庆江津公司
37250 | 忆江南四号公配二号变 | 绿 | 696.0907 | 重庆江津公司
37251 | 忆江南四号公配一号变 | 绿 | 673.2784 | 重庆江津公司
37252 | 忆江南三号公配一号变 | 绿 | 694.5072 | 重庆江津公司
37253 | 德胜街下柱上变 | 绿 | 361.6289 | 重庆江津公司
37254 | 德胜街下2B柱上变 | 绿 | 334.9320 | 重庆江津公司
37255 | 德胜街上柱上变 | 绿 | 415.9753 | 重庆江津公司
37256 | 德石柱上变 | 黄 | 136.1144 | 重庆江津公司
37257 | 德瑞箱变 | 绿 | 162.6474 | 重庆江津公司
37258 | 德瑞二号变 | 绿 | 421.8196 | 重庆江津公司
37259 | 德欣箱变 | 绿 | 322.6103 | 重庆江津公司
37260 | 德成花园箱变 | 绿 | 544.6515 | 重庆江津公司
37261 | 德成港湾四号箱变配变 | 绿 | 443.3814 | 重庆江津公司
37262 | 德成港湾二号箱变配变 | 绿 | 414.5732 | 重庆江津公司
37263 | 德成港湾三号箱变配变 | 绿 | 464.1072 | 重庆江津公司
37264 | 德成港湾一号箱变配变 | 绿 | 426.0041 | 重庆江津公司
37265 | 德成市场柱上变 | 绿 | 345.5835 | 重庆江津公司
37266 | 德感逢源小区一号变 | 绿 | 348.2433 | 重庆江津公司
37267 | 德感街道小学柱上变 | 绿 | 347.1299 | 重庆江津公司
37268 | 德感白家七B柱上变 | 黄 | 74.5876 | 重庆江津公司
37269 | 德感火车站柱上变 | 绿 | 359.1959 | 重庆江津公司
37270 | 德感火车站家属区四号箱变 | 绿 | 331.0969 | 重庆江津公司
37271 | 德感火车站家属区五B柱上变 | 绿 | 84.2402 | 重庆江津公司
37272 | 德感火车站家属区二号箱变 | 绿 | 472.7093 | 重庆江津公司
37273 | 德感火车站家属区三B柱上变 | 绿 | 86.2206 | 重庆江津公司
37274 | 德感火车站家属区一B柱上变 | 绿 | 202.4144 | 重庆江津公司
37275 | 德感海螺八台区柱上变 | 绿 | 161.7856 | 重庆江津公司
37276 | 德感派出所柱上变 | 绿 | 315.1237 | 重庆江津公司
37277 | 德感汽车站柱上变 | 绿 | 66.4247 | 重庆江津公司
37278 | 德感政府集资楼配电房柱上变 | 绿 | 336.1814 | 重庆江津公司
37279 | 德感政府柱上变 | 绿 | 304.2557 | 重庆江津公司
37280 | 德感所二号箱变 | 绿 | 167.8433 | 重庆江津公司
37281 | 德感所一号箱变 | 绿 | 162.2763 | 重庆江津公司
37282 | 德感圣街七台区柱上变 | 绿 | 172.2134 | 重庆江津公司
37283 | 德感后街柱上变 | 绿 | 294.3918 | 重庆江津公司
37284 | 德感二中家属楼箱变 | 绿 | 402.7299 | 重庆江津公司
37285 | 德感中心街柱上变 | 绿 | 424.1897 | 重庆江津公司
37286 | 德感中心医院还房配变 | 绿 | 279.7670 | 重庆江津公司
37287 | 御景豪阁4B | 绿 | 699.2330 | 重庆江津公司
37288 | 御景豪阁3B | 绿 | 703.7608 | 重庆江津公司
37289 | 御景豪阁2B | 绿 | 710.2186 | 重庆江津公司
37290 | 御景豪阁1B | 绿 | 680.6763 | 重庆江津公司
37291 | 御景滨江花园二号公用配电房三号变 | 绿 | 676.5979 | 重庆江津公司
37292 | 御景滨江花园一号公用配电房一号变 | 绿 | 681.2371 | 重庆江津公司
37293 | 御景源4号箱变 | 绿 | 464.6021 | 重庆江津公司
37294 | 御景源3号箱变 | 绿 | 544.2990 | 重庆江津公司
37295 | 御景源2号箱变 | 绿 | 578.0876 | 重庆江津公司
37296 | 御景源1号箱变 | 绿 | 579.9588 | 重庆江津公司
37297 | 御景江城三期公配#3配电变压器 | 绿 | 584.0825 | 重庆江津公司
37298 | 御景江城三期公配#1变配电变压器 | 绿 | 588.0000 | 重庆江津公司
37299 | 御景江城5#变 | 绿 | 527.1546 | 重庆江津公司
37300 | 御景江城4#变 | 绿 | 528.4536 | 重庆江津公司
37301 | 御景江城3#变 | 绿 | 521.9588 | 重庆江津公司
37302 | 御景江城2#变 | 绿 | 536.8454 | 重庆江津公司
37303 | 御景江城#4公配#3变 | 绿 | 504.0000 | 重庆江津公司
37304 | 御景江城#4公配#2变 | 绿 | 531.5464 | 重庆江津公司
37305 | 御景江城#3公配#3变 | 绿 | 320.0000 | 重庆江津公司
37306 | 御景江城#3公配#1变 | 绿 | 533.7732 | 重庆江津公司
37307 | 御景天下B区5#配1#变 | 绿 | 640.0000 | 重庆江津公司
37308 | 御景天下B区4#配1#变 | 绿 | 688.0619 | 重庆江津公司
37309 | 御景天下B区3#配1#变 | 绿 | 722.5649 | 重庆江津公司
37310 | 御景天下B区2#配1#变 | 绿 | 697.7526 | 重庆江津公司
37311 | 御景天下B区1#配1#变 | 绿 | 735.8144 | 重庆江津公司
37312 | 御景天下2#配3#变 | 绿 | 504.0000 | 重庆江津公司
37313 | 御景天下1#配1#变 | 绿 | 547.1546 | 重庆江津公司
37314 | 御景关江南6#公配1#变 | 绿 | 651.5979 | 重庆江津公司
37315 | 御景关江南5#公配3#变 | 绿 | 645.5052 | 重庆江津公司
37316 | 御景关江南5#公配2#变 | 绿 | 668.8866 | 重庆江津公司
37317 | 彭桥村委会柱上变 | 绿 | 162.7052 | 重庆江津公司
37318 | 彭桥小石宝柱上变 | 绿 | 40.6402 | 重庆江津公司
37319 | 彭桥小岚垭台区柱上变压器 | 绿 | 88.9227 | 重庆江津公司
37320 | 彭桥二柱上变 | 绿 | 42.4835 | 重庆江津公司
37321 | 彭家梁家湾水库柱上变 | 绿 | 86.7052 | 重庆江津公司
37322 | 彭家村小学柱上变 | 绿 | 93.1598 | 重庆江津公司
37323 | 彭家村小学2B柱上变 | 绿 | 83.2866 | 重庆江津公司
37324 | 彭家村2B柱上变 | 绿 | 83.3278 | 重庆江津公司
37325 | 彩瓦厂柱上变 | 绿 | 162.4309 | 重庆江津公司
37326 | 张湾王家庄柱上变 | 绿 | 131.3031 | 重庆江津公司
37327 | 张湾柑子林柱上变 | 黄 | 214.2557 | 重庆江津公司
37328 | 张湾村四B柱上变 | 绿 | 162.7381 | 重庆江津公司
37329 | 张湾村二B柱上变 | 黄 | 157.6124 | 重庆江津公司
37330 | 张湾村三B柱上变 | 绿 | 163.5722 | 重庆江津公司
37331 | 张湾村一B柱上变 | 绿 | 160.8474 | 重庆江津公司
37332 | 张家湾台区柱上变 | 绿 | 40.4866 | 重庆江津公司
37333 | 张家嘴柱上变 | 黄 | 83.3464 | 重庆江津公司
37334 | 建行公变柱上变 | 绿 | 535.3918 | 重庆江津公司
37335 | 建工路柱上变 | 绿 | 401.7938 | 重庆江津公司
37336 | 建宇爱上二号配电房四号公变 | 绿 | 339.7010 | 重庆江津公司
37337 | 建宇爱上二号配电房二号公变 | 绿 | 528.1443 | 重庆江津公司
37338 | 建宇爱上二号配电房三号公变 | 绿 | 344.2990 | 重庆江津公司
37339 | 建宇爱上二号配电房一号公变 | 绿 | 527.6289 | 重庆江津公司
37340 | 建宇爱上三号配电房二号公变 | 绿 | 342.6639 | 重庆江津公司
37341 | 建宇爱上三号配电房三号公变 | 绿 | 333.1134 | 重庆江津公司
37342 | 建宇爱上三号配电房一号公变 | 绿 | 526.4330 | 重庆江津公司
37343 | 建宇爱上一号配电房四号公变 | 绿 | 550.1443 | 重庆江津公司
37344 | 建宇爱上一号配电房二号公变 | 绿 | 536.9897 | 重庆江津公司
37345 | 建宇爱上一号配电房三号公变 | 绿 | 534.0825 | 重庆江津公司
37346 | 建宇爱上一号配电房一号公变 | 绿 | 530.2423 | 重庆江津公司
37347 | 建宇新时区二号公用配电房8#变 | 绿 | 446.9330 | 重庆江津公司
37348 | 建宇新时区二号公用配电房7#变 | 绿 | 444.8454 | 重庆江津公司
37349 | 建宇新时区二号公用配电房6#变 | 绿 | 551.4845 | 重庆江津公司
37350 | 建宇新时区二号公用配电房5#变 | 绿 | 544.9278 | 重庆江津公司
37351 | 建宇新时区一号公用配电房4#变 | 绿 | 438.9227 | 重庆江津公司
37352 | 建宇新时区一号公用配电房3#变 | 绿 | 562.9330 | 重庆江津公司
37353 | 建宇新时区一号公用配电房2#变 | 绿 | 442.4021 | 重庆江津公司
37354 | 建宇新时区一号公用配电房1#变 | 绿 | 452.4536 | 重庆江津公司
37355 | 建坪石高山柱上变 | 黄 | 82.9010 | 重庆江津公司
37356 | 建坪三角坝柱上变 | 黄 | 148.1732 | 重庆江津公司
37357 | 廖家屋基柱上变 | 绿 | 45.4153 | 重庆江津公司
37358 | 廉租房二号箱变 | 绿 | 407.7732 | 重庆江津公司
37359 | 廉租房一号箱变 | 绿 | 411.9227 | 重庆江津公司
37360 | 康豪房地产箱变主变 | 绿 | 690.8144 | 重庆江津公司
37361 | 康豪M栋箱变 | 绿 | 334.6227 | 重庆江津公司
37362 | 康豪J栋箱变 | 绿 | 443.8866 | 重庆江津公司
37363 | 康瞿街柱上变 | 绿 | 355.2206 | 重庆江津公司
37364 | 康桥五号公用配电房一号变 | 绿 | 529.8351 | 重庆江津公司
37365 | 康庄高家沟柱上公变 | 绿 | 42.4959 | 重庆江津公司
37366 | 康庄赵家湾柱上公变 | 绿 | 44.1423 | 重庆江津公司
37367 | 康庄菜阳岗柱上公变 | 绿 | 84.5670 | 重庆江津公司
37368 | 康庄玉皇观柱上变 | 绿 | 41.4619 | 重庆江津公司
37369 | 康庄松树湾柱上变 | 绿 | 83.0835 | 重庆江津公司
37370 | 康庄杨梅沟柱上公变 | 绿 | 41.7722 | 重庆江津公司
37371 | 康庄大庄上柱上公变 | 绿 | 63.7129 | 重庆江津公司
37372 | 康庄六陵碑柱上公变 | 绿 | 83.7402 | 重庆江津公司
37373 | 康居苑小区柱上变 | 绿 | 208.4289 | 重庆江津公司
37374 | 庞盛实业一号公变 | 绿 | 415.1423 | 重庆江津公司
37375 | 庙基场二B柱上变 | 绿 | 109.6804 | 重庆江津公司
37376 | 庙基场一B柱上变 | 绿 | 162.5814 | 重庆江津公司
37377 | 店子蚊香厂柱上变 | 黄 | 152.5340 | 重庆江津公司
37378 | 店子口堰塘湾柱上变 | 黄 | 76.2330 | 重庆江津公司
37379 | 庆福置业一号公配一号变 | 绿 | 455.5464 | 重庆江津公司
37380 | 庆润地产配电房1号公变 | 绿 | 432.3711 | 重庆江津公司
37381 | 广莲小学柱上变 | 绿 | 81.2557 | 重庆江津公司
37382 | 广岳部队后柱上变 | 绿 | 81.1041 | 重庆江津公司
37383 | 广岳罗家寨子柱上变 | 绿 | 86.4701 | 重庆江津公司
37384 | 广岳移山水库柱上变 | 绿 | 43.4887 | 重庆江津公司
37385 | 广岳正沟大水缺柱上变 | 绿 | 85.9753 | 重庆江津公司
37386 | 广岳收费站柱上变 | 绿 | 80.6588 | 重庆江津公司
37387 | 广岳学堂湾柱上变 | 绿 | 83.1021 | 重庆江津公司
37388 | 广岳回龙湾柱上变 | 绿 | 162.8423 | 重庆江津公司
37389 | 广岳周家岗柱上变 | 绿 | 82.3381 | 重庆江津公司
37390 | 广岳五角岚丫柱上变 | 绿 | 62.7928 | 重庆江津公司
37391 | 广岳4B柱上变 | 绿 | 31.7000 | 重庆江津公司
37392 | 广岳3B柱上变 | 绿 | 41.9835 | 重庆江津公司
37393 | 广化四台区柱上变 | 绿 | 89.2691 | 重庆江津公司
37394 | 广化六台区柱上变 | 绿 | 175.5216 | 重庆江津公司
37395 | 广化八台区柱上变 | 绿 | 91.4124 | 重庆江津公司
37396 | 广化五台区柱上变 | 黄 | 48.2021 | 重庆江津公司
37397 | 广化二台区柱上变 | 绿 | 91.3351 | 重庆江津公司
37398 | 广化九台区柱上变 | 绿 | 170.8062 | 重庆江津公司
37399 | 广化三台区柱上变 | 黄 | 16.5696 | 重庆江津公司
37400 | 广化七台区柱上变 | 绿 | 82.0103 | 重庆江津公司
37401 | 广化一台区柱上变 | 绿 | 84.8789 | 重庆江津公司
37402 | 广兴粮站柱上变 | 绿 | 84.2835 | 重庆江津公司
37403 | 广兴庙灌柱上变 | 绿 | 167.9546 | 重庆江津公司
37404 | 广兴场老街柱上变 | 绿 | 325.0351 | 重庆江津公司
37405 | 广兴场新街柱上变 | 绿 | 177.7835 | 重庆江津公司
37406 | 广兴场军民街柱上变 | 绿 | 333.9711 | 重庆江津公司
37407 | 广兴中学柱上变 | 绿 | 83.5351 | 重庆江津公司
37408 | 广东黄泥榜柱上变 | 绿 | 81.4722 | 重庆江津公司
37409 | 广东王家堡柱上变 | 绿 | 81.7258 | 重庆江津公司
37410 | 广东潭湾头柱上变 | 绿 | 83.1732 | 重庆江津公司
37411 | 广东岗底下柱上变 | 绿 | 81.1876 | 重庆江津公司
37412 | 幸福里公配1#配电变压器 | 绿 | 535.0515 | 重庆江津公司
37413 | 幸福村柱上变 | 绿 | 410.3464 | 重庆江津公司
37414 | 幸福佳苑二号公用配电房一号变 | 绿 | 414.3299 | 重庆江津公司
37415 | 平桥村四B柱上变 | 绿 | 96.4371 | 重庆江津公司
37416 | 平桥村五台区柱上变 | 绿 | 92.0124 | 重庆江津公司
37417 | 平桥村三B柱上变 | 绿 | 82.1732 | 重庆江津公司
37418 | 平桥村一B柱上变 | 绿 | 88.7000 | 重庆江津公司
37419 | 平安黄桷榜柱上变 | 绿 | 90.2093 | 重庆江津公司
37420 | 平安黄家兰窖柱上变 | 黄 | 57.2546 | 重庆江津公司
37421 | 平安长石坝柱上变 | 绿 | 87.7938 | 重庆江津公司
37422 | 平安袁家坡柱上变 | 绿 | 44.5402 | 重庆江津公司
37423 | 平安蒋家湾柱上变 | 黄 | 34.7711 | 重庆江津公司
37424 | 平安老屋基柱上变压器 | 绿 | 166.8041 | 重庆江津公司
37425 | 平安竹林堡柱上变 | 绿 | 134.1753 | 重庆江津公司
37426 | 平安竹林园柱上变 | 绿 | 69.0969 | 重庆江津公司
37427 | 平安移民街柱上变 | 绿 | 228.4330 | 重庆江津公司
37428 | 平安石板河柱上变 | 绿 | 135.3608 | 重庆江津公司
37429 | 平安石敢当柱上变 | 黄 | 69.1784 | 重庆江津公司
37430 | 平安王家坝柱上变 | 绿 | 46.0000 | 重庆江津公司
37431 | 平安河咀柱上变 | 绿 | 84.2000 | 重庆江津公司
37432 | 平安梁家埂柱上变 | 绿 | 82.7866 | 重庆江津公司
37433 | 平安曹房柱上变 | 绿 | 17.5660 | 重庆江津公司
37434 | 平安弹棉铺柱上变 | 黄 | 30.0423 | 重庆江津公司
37435 | 平安康居柱上变 | 绿 | 164.7443 | 重庆江津公司
37436 | 平安天平丘柱上变 | 绿 | 85.4526 | 重庆江津公司
37437 | 平安大土湾柱上变 | 绿 | 82.5856 | 重庆江津公司
37438 | 平安场上柱上变 | 绿 | 357.2866 | 重庆江津公司
37439 | 平安周金华联建房柱上变 | 绿 | 265.9072 | 重庆江津公司
37440 | 平安养老院柱上变 | 绿 | 204.4165 | 重庆江津公司
37441 | 平安假堰塘柱上变 | 绿 | 86.2505 | 重庆江津公司
37442 | 平安保管室柱上变 | 黄 | 157.0804 | 重庆江津公司
37443 | 平安上槽房沟柱上变 | 绿 | 69.1155 | 重庆江津公司
37444 | 平安一队柱上变 | 绿 | 87.3856 | 重庆江津公司
37445 | 平坝观音岩柱上变 | 绿 | 57.1588 | 重庆江津公司
37446 | 平坝粮站柱上变 | 黄 | 138.8330 | 重庆江津公司
37447 | 平坝磨盘山柱上变 | 绿 | 73.5485 | 重庆江津公司
37448 | 平坝杨家洞柱上变 | 黄 | 61.7959 | 重庆江津公司
37449 | 平坝平桥柱上变压器 | 绿 | 82.5979 | 重庆江津公司
37450 | 平坝学堂湾柱上变压器 | 绿 | 152.1052 | 重庆江津公司
37451 | 平坝吴家祠堂柱上变 | 绿 | 57.5938 | 重庆江津公司
37452 | 平坝伏子岩柱上变 | 绿 | 95.0649 | 重庆江津公司
37453 | 平六配变 | 绿 | 84.9649 | 重庆江津公司
37454 | 干大丘柱上变 | 黄 | 262.8247 | 重庆江津公司
37455 | 干堰塘台区柱上变 | 绿 | 41.4371 | 重庆江津公司
37456 | 常乐村草店子柱上变 | 绿 | 264.8660 | 重庆江津公司
37457 | 常乐村窑上柱上变压器 | 绿 | 43.5351 | 重庆江津公司
37458 | 常乐村生田柱上变 | 绿 | 88.5887 | 重庆江津公司
37459 | 常乐村沙田柱上变 | 绿 | 84.2232 | 重庆江津公司
37460 | 常乐村沙田2B柱上变 | 绿 | 41.2763 | 重庆江津公司
37461 | 常乐村桐子林柱上变 | 绿 | 89.1887 | 重庆江津公司
37462 | 常乐村新田湾柱上变 | 绿 | 47.8851 | 重庆江津公司
37463 | 常乐村斑竹园柱上变 | 绿 | 44.5247 | 重庆江津公司
37464 | 常乐村山顶上柱上变 | 绿 | 87.6902 | 重庆江津公司
37465 | 常乐村山岗上柱上变 | 绿 | 46.1067 | 重庆江津公司
37466 | 常乐村坪子头柱上变 | 绿 | 88.3629 | 重庆江津公司
37467 | 常乐村回龙湾柱上变 | 绿 | 86.4887 | 重庆江津公司
37468 | 常乐村周天林柱上变 | 绿 | 260.2639 | 重庆江津公司
37469 | 常乐村兰花岗柱上变 | 绿 | 66.4680 | 重庆江津公司
37470 | 常乐村代家庄柱上变 | 绿 | 44.0351 | 重庆江津公司
37471 | 常乐村两河口柱上变 | 绿 | 47.0438 | 重庆江津公司
37472 | 常乐村三角尖柱上变 | 绿 | 88.8485 | 重庆江津公司
37473 | 常乐场变柱上变 | 绿 | 179.1258 | 重庆江津公司
37474 | 帅府柱上变 | 黄 | 158.7381 | 重庆江津公司
37475 | 帅府三叉路柱上变 | 黄 | 31.8722 | 重庆江津公司
37476 | 帅乡苑1B配电变压器 | 绿 | 327.2495 | 重庆江津公司
37477 | 布什街公变柱上变 | 绿 | 450.0258 | 重庆江津公司
37478 | 布什街2B柱上变 | 绿 | 399.1505 | 重庆江津公司
37479 | 市政府集资楼箱变变压器 | 绿 | 444.8577 | 重庆江津公司
37480 | 市府住宅柱上变 | 绿 | 157.9052 | 重庆江津公司
37481 | 巴豆屋基柱上变 | 黄 | 95.0278 | 重庆江津公司
37482 | 巴福花园配电房4号公变 | 绿 | 694.3711 | 重庆江津公司
37483 | 巴福花园配电房3号公变 | 绿 | 680.7010 | 重庆江津公司
37484 | 巴福花园配电房2号公变 | 绿 | 680.8866 | 重庆江津公司
37485 | 巴福花园配电房1号公变 | 绿 | 672.5979 | 重庆江津公司
37486 | 巴渝民居箱变 | 黄 | 319.1340 | 重庆江津公司
37487 | 巴渝新居四台区 | 绿 | 424.6433 | 重庆江津公司
37488 | 巴渝新居六台区 | 绿 | 538.7423 | 重庆江津公司
37489 | 巴渝新居八台区 | 绿 | 426.5608 | 重庆江津公司
37490 | 巴渝新居五台区 | 绿 | 544.2268 | 重庆江津公司
37491 | 巴渝新居二台区 | 绿 | 552.7423 | 重庆江津公司
37492 | 巴渝新居三台区 | 绿 | 560.1649 | 重庆江津公司
37493 | 巴渝新居七台区 | 绿 | 427.7237 | 重庆江津公司
37494 | 巴渝新居一台区 | 绿 | 547.6289 | 重庆江津公司
37495 | 巴山四B柱上变 | 绿 | 358.1588 | 重庆江津公司
37496 | 巴山十一B柱上变 | 绿 | 163.4062 | 重庆江津公司
37497 | 巴山六B柱上变 | 绿 | 269.1928 | 重庆江津公司
37498 | 巴山八B柱上变 | 绿 | 331.7711 | 重庆江津公司
37499 | 巴山五B柱上变 | 绿 | 181.0866 | 重庆江津公司
37500 | 巴山二B柱上变 | 黄 | 61.7711 | 重庆江津公司
37501 | 巴山九B柱上变 | 绿 | 383.3093 | 重庆江津公司
37502 | 巴山三B柱上变 | 绿 | 177.8237 | 重庆江津公司
37503 | 巴山一B柱上变 | 绿 | 170.0330 | 重庆江津公司
37504 | 巨木四B柱上变 | 黄 | 118.1402 | 重庆江津公司
37505 | 巨木五B柱上变 | 黄 | 70.4206 | 重庆江津公司
37506 | 巨木二B柱上变 | 黄 | 52.7835 | 重庆江津公司
37507 | 巨木三B柱上变 | 黄 | 72.2309 | 重庆江津公司
37508 | 巨木一B柱上变 | 绿 | 2.7216 | 重庆江津公司
37509 | 巨华机械厂职工楼柱上变 | 绿 | 257.0000 | 重庆江津公司
37510 | 巨保村四B柱上变 | 绿 | 334.0351 | 重庆江津公司
37511 | 巨保村六B柱上变 | 绿 | 325.2577 | 重庆江津公司
37512 | 巨保村八B柱上变 | 绿 | 230.1031 | 重庆江津公司
37513 | 巨保村五B柱上变 | 绿 | 201.9237 | 重庆江津公司
37514 | 巨保村二B柱上变 | 绿 | 157.3299 | 重庆江津公司
37515 | 巨保村三B柱上变 | 绿 | 340.6660 | 重庆江津公司
37516 | 巨保村七B柱上变 | 绿 | 2.4495 | 重庆江津公司
37517 | 巨保村一B柱上变 | 绿 | 321.7814 | 重庆江津公司
37518 | 工商路2B柱上变 | 绿 | 366.8557 | 重庆江津公司
37519 | 工商职高柱上变 | 绿 | 205.3072 | 重庆江津公司
37520 | 工商职高家属院公用箱变 | 绿 | 422.1691 | 重庆江津公司
37521 | 工商校门口柱上变 | 绿 | 287.2825 | 重庆江津公司
37522 | 工商校三角坝柱上变 | 绿 | 97.9134 | 重庆江津公司
37523 | 工商所柱上变 | 绿 | 350.9773 | 重庆江津公司
37524 | 工农大岚丫柱上变 | 绿 | 81.9423 | 重庆江津公司
37525 | 工农中堡柱上变 | 绿 | 81.2062 | 重庆江津公司
37526 | 工农1B柱上变 | 绿 | 168.5113 | 重庆江津公司
37527 | 川岗槽房柱上变 | 绿 | 40.9196 | 重庆江津公司
37528 | 川岗垭柱上变 | 绿 | 81.5278 | 重庆江津公司
37529 | 崇兴震沟头柱上变 | 绿 | 82.8515 | 重庆江津公司
37530 | 崇兴竹林湾柱上变 | 绿 | 81.9546 | 重庆江津公司
37531 | 崇兴石龙门柱上变 | 绿 | 81.3454 | 重庆江津公司
37532 | 崇兴石牛岗柱上变 | 绿 | 87.4258 | 重庆江津公司
37533 | 崇兴独丘柱上变 | 绿 | 53.6959 | 重庆江津公司
37534 | 崇兴沙桐柱上变 | 绿 | 86.2784 | 重庆江津公司
37535 | 崇兴村黄角堡柱上变 | 绿 | 87.1103 | 重庆江津公司
37536 | 崇兴村综合楼柱上变 | 绿 | 165.4763 | 重庆江津公司
37537 | 崇兴村石墙院柱上变 | 绿 | 66.3629 | 重庆江津公司
37538 | 崇兴村班竹林柱上变 | 绿 | 89.4237 | 重庆江津公司
37539 | 崇兴村沙来柱上变 | 绿 | 99.1474 | 重庆江津公司
37540 | 崇兴村板粟湾柱上变 | 绿 | 88.5763 | 重庆江津公司
37541 | 崇兴村幸家堡柱上变 | 黄 | 79.8515 | 重庆江津公司
37542 | 崇兴村大湾柱上变 | 绿 | 41.9443 | 重庆江津公司
37543 | 崇兴村大山堡柱上变 | 绿 | 161.8464 | 重庆江津公司
37544 | 崇兴村大山堡2B柱上变 | 绿 | 42.1794 | 重庆江津公司
37545 | 崇兴村团山堡柱上变 | 绿 | 82.6784 | 重庆江津公司
37546 | 崇兴村3B柱上变 | 绿 | 68.2340 | 重庆江津公司
37547 | 崇兴村2B柱上变 | 绿 | 84.3701 | 重庆江津公司
37548 | 崇兴村1B柱上变 | 绿 | 214.8969 | 重庆江津公司
37549 | 崇兴场变柱上变 | 绿 | 277.5773 | 重庆江津公司
37550 | 峨眉金凤山柱上变 | 绿 | 91.4928 | 重庆江津公司
37551 | 峨眉花生坡柱上变 | 绿 | 160.9340 | 重庆江津公司
37552 | 峨眉罗盘土柱上变 | 黄 | 63.7031 | 重庆江津公司
37553 | 峨眉瓦房头柱上变 | 黄 | 45.8330 | 重庆江津公司
37554 | 峨眉大土山柱上变 | 黄 | 79.2082 | 重庆江津公司
37555 | 峨眉场上柱上变 | 黄 | 51.3237 | 重庆江津公司
37556 | 峨眉双南告柱上变 | 绿 | 90.3206 | 重庆江津公司
37557 | 峨眉全家罐柱变 | 黄 | 281.6186 | 重庆江津公司
37558 | 峨眉保管室柱上变 | 黄 | 58.2763 | 重庆江津公司
37559 | 岭湖名都二号公配一号变 | 绿 | 696.3134 | 重庆江津公司
37560 | 岭湖名都4#配3#变 | 绿 | 510.9897 | 重庆江津公司
37561 | 岭湖名都3#配1#变 | 绿 | 540.9691 | 重庆江津公司
37562 | 岩碥四B柱上变 | 绿 | 81.5773 | 重庆江津公司
37563 | 岩碥六B柱上变 | 绿 | 80.6247 | 重庆江津公司
37564 | 岩碥五B柱上变 | 绿 | 82.5031 | 重庆江津公司
37565 | 岩碥二B柱上变 | 绿 | 83.9093 | 重庆江津公司
37566 | 岩碥三B柱上变 | 绿 | 83.6000 | 重庆江津公司
37567 | 岩碥一B柱上变 | 绿 | 82.2021 | 重庆江津公司
37568 | 岗上柱上变压器 | 绿 | 82.7371 | 重庆江津公司
37569 | 山顶上柱上变 | 绿 | 61.8464 | 重庆江津公司
37570 | 山王店柱上变 | 绿 | 31.2866 | 重庆江津公司
37571 | 山王官山柱上变 | 绿 | 261.7237 | 重庆江津公司
37572 | 山王大屋基柱上变 | 绿 | 84.8928 | 重庆江津公司
37573 | 山王坡5B柱上变 | 绿 | 161.4598 | 重庆江津公司
37574 | 山王吴山上柱上变 | 绿 | 80.7608 | 重庆江津公司
37575 | 山水郡柱上变 | 绿 | 182.5959 | 重庆江津公司
37576 | 山水苑小区柱上变 | 绿 | 329.2784 | 重庆江津公司
37577 | 山奇商住楼A、B区#3配电变压器 | 绿 | 550.5979 | 重庆江津公司
37578 | 山华林场柱上变 | 绿 | 24.9786 | 重庆江津公司
37579 | 山华学校柱上变 | 绿 | 98.4722 | 重庆江津公司
37580 | 展村黑崖湾柱上变 | 绿 | 84.1753 | 重庆江津公司
37581 | 展村罗大塘柱上变 | 绿 | 87.7381 | 重庆江津公司
37582 | 展村白家庄柱上变 | 黄 | 75.7649 | 重庆江津公司
37583 | 展村湾柱上变 | 绿 | 88.6938 | 重庆江津公司
37584 | 展村桐子林柱上变 | 绿 | 84.7216 | 重庆江津公司
37585 | 展村柏树林柱上变压器 | 绿 | 80.3258 | 重庆江津公司
37586 | 展村斑竹林柱上变 | 绿 | 86.1206 | 重庆江津公司
37587 | 展村孙家河口柱上变 | 黄 | 110.5031 | 重庆江津公司
37588 | 展村大学堂柱上变 | 绿 | 86.1794 | 重庆江津公司
37589 | 展村大坟坝柱上变 | 绿 | 84.6639 | 重庆江津公司
37590 | 屏麓黄金坡柱上变 | 绿 | 83.9990 | 重庆江津公司
37591 | 屏麓黄桷丫柱上变 | 绿 | 83.9649 | 重庆江津公司
37592 | 屏麓马安山柱上变 | 绿 | 44.3670 | 重庆江津公司
37593 | 屏麓长欠柱上变 | 绿 | 160.6959 | 重庆江津公司
37594 | 屏麓破深漆柱上变 | 绿 | 166.6402 | 重庆江津公司
37595 | 屏麓烧炭沟柱上变 | 绿 | 83.6186 | 重庆江津公司
37596 | 屏麓水井湾柱上变 | 绿 | 46.4825 | 重庆江津公司
37597 | 屏麓村柱上变压器 | 绿 | 55.1309 | 重庆江津公司
37598 | 屏麓李家湾柱上变 | 绿 | 73.0773 | 重庆江津公司
37599 | 屏麓晒坝柱上变 | 绿 | 81.3206 | 重庆江津公司
37600 | 屏麓新屋基柱上变 | 绿 | 84.1227 | 重庆江津公司
37601 | 屏麓天坪岗柱上变 | 绿 | 42.0273 | 重庆江津公司
37602 | 屏麓夏岚丫柱上变 | 绿 | 66.6969 | 重庆江津公司
37603 | 屏麓固家坪柱上变 | 绿 | 88.2299 | 重庆江津公司
37604 | 屏麓下湾柱上变 | 绿 | 85.0907 | 重庆江津公司
37605 | 屋基村四B柱上变 | 黄 | 76.2175 | 重庆江津公司
37606 | 屋基村五B柱上变 | 黄 | 78.4474 | 重庆江津公司
37607 | 屋基村二B柱上变 | 绿 | 87.4660 | 重庆江津公司
37608 | 屋基村三B柱上变 | 绿 | 84.8974 | 重庆江津公司
37609 | 屋基村一B柱上变 | 绿 | 162.4990 | 重庆江津公司
37610 | 局大楼配电房#2主变 | 绿 | 866.6804 | 重庆江津公司
37611 | 局大楼配电房#1主变 | 绿 | 899.2990 | 重庆江津公司
37612 | 尚家四B柱上变 | 绿 | 173.3526 | 重庆江津公司
37613 | 尚家五B柱上变 | 黄 | 63.4134 | 重庆江津公司
37614 | 尚家二B柱上变 | 绿 | 257.6196 | 重庆江津公司
37615 | 尚家三B柱上变 | 绿 | 81.1258 | 重庆江津公司
37616 | 尚家七B柱上变 | 绿 | 30.5732 | 重庆江津公司
37617 | 尚家一B柱上变 | 黄 | 59.8722 | 重庆江津公司
37618 | 尚家6B柱上变 | 黄 | 29.0330 | 重庆江津公司
37619 | 尚品居一号公用配电房一号变 | 绿 | 666.4536 | 重庆江津公司
37620 | 尖山四台区柱上变 | 绿 | 164.8041 | 重庆江津公司
37621 | 尖山六台区柱上变 | 绿 | 164.0021 | 重庆江津公司
37622 | 尖山五台区柱上变 | 绿 | 81.7505 | 重庆江津公司
37623 | 尖山二台区柱上变 | 黄 | 53.6237 | 重庆江津公司
37624 | 尖山三台区柱上变 | 绿 | 34.7309 | 重庆江津公司
37625 | 尖山一台区柱上变 | 绿 | 41.9918 | 重庆江津公司
37626 | 小西门1B柱上变 | 绿 | 339.3979 | 重庆江津公司
37627 | 小茶壶柱上变 | 绿 | 89.9753 | 重庆江津公司
37628 | 小石门街上柱上变 | 黄 | 141.6227 | 重庆江津公司
37629 | 小石门小学配电室配变 | 绿 | 292.6701 | 重庆江津公司
37630 | 小石门农贸市场柱上变 | 绿 | 264.2062 | 重庆江津公司
37631 | 小白连柱上变 | 绿 | 81.8820 | 重庆江津公司
37632 | 小湾石敢当柱上变 | 绿 | 83.8258 | 重庆江津公司
37633 | 小湾石岗丘柱上变 | 绿 | 85.7526 | 重庆江津公司
37634 | 小湾水库柱上变 | 黄 | 93.6412 | 重庆江津公司
37635 | 小湾松林坡柱上变 | 绿 | 66.8113 | 重庆江津公司
37636 | 小湾曾家坟山柱上变 | 黄 | 72.9330 | 重庆江津公司
37637 | 小湾新堰塘柱上变 | 绿 | 167.8866 | 重庆江津公司
37638 | 小湾子柱上变 | 绿 | 110.7887 | 重庆江津公司
37639 | 小河边柱上变 | 绿 | 81.5773 | 重庆江津公司
37640 | 小河沟柱上变 | 绿 | 90.3454 | 重庆江津公司
37641 | 小水四B柱上变 | 绿 | 85.9588 | 重庆江津公司
37642 | 小水六B柱上变 | 绿 | 87.6268 | 重庆江津公司
37643 | 小水五B柱上变 | 绿 | 85.0680 | 重庆江津公司
37644 | 小水二B柱上变 | 绿 | 186.3567 | 重庆江津公司
37645 | 小水三B柱上变 | 绿 | 84.0005 | 重庆江津公司
37646 | 小水七B柱上变 | 绿 | 163.5134 | 重庆江津公司
37647 | 小水一B柱上变 | 绿 | 258.4227 | 重庆江津公司
37648 | 小林黎大田柱上变压器 | 绿 | 187.2474 | 重庆江津公司
37649 | 小林邓家沟柱上变 | 绿 | 52.1402 | 重庆江津公司
37650 | 小林瓦窑头柱上变 | 黄 | 57.4639 | 重庆江津公司
37651 | 小林大路边柱上变 | 绿 | 88.4062 | 重庆江津公司
37652 | 小林吴沟头柱上变 | 绿 | 146.8351 | 重庆江津公司
37653 | 小岚垭一B柱上变 | 绿 | 84.6866 | 重庆江津公司
37654 | 小屋基柱上公变 | 绿 | 67.0804 | 重庆江津公司
37655 | 小官山车站柱上变 | 绿 | 347.1052 | 重庆江津公司
37656 | 小塘村二B柱上变 | 绿 | 82.9876 | 重庆江津公司
37657 | 小塘村三B柱上变 | 绿 | 59.1247 | 重庆江津公司
37658 | 小坪子二台区柱上变 | 绿 | 32.9216 | 重庆江津公司
37659 | 小坪子一台区柱上变 | 绿 | 91.1876 | 重庆江津公司
37660 | 小坪四B柱上变 | 绿 | 203.1876 | 重庆江津公司
37661 | 小坪六B柱上变 | 绿 | 58.8784 | 重庆江津公司
37662 | 小坪八B柱上变 | 绿 | 329.6619 | 重庆江津公司
37663 | 小坪五B柱上变 | 绿 | 205.8082 | 重庆江津公司
37664 | 小坪二B柱上变 | 绿 | 60.8845 | 重庆江津公司
37665 | 小坪三B柱上变 | 绿 | 133.2371 | 重庆江津公司
37666 | 小坪七B柱上变 | 绿 | 135.0660 | 重庆江津公司
37667 | 小坪一B柱上变 | 绿 | 87.3485 | 重庆江津公司
37668 | 小园黄桷坪柱上变 | 绿 | 89.7608 | 重庆江津公司
37669 | 小园沙坎子柱上变 | 绿 | 83.9742 | 重庆江津公司
37670 | 小园水口头（13.14.16队）柱上变 | 黄 | 73.9582 | 重庆江津公司
37671 | 小园棉沙岗柱上变 | 绿 | 86.4113 | 重庆江津公司
37672 | 小园梁塝上柱上变 | 黄 | 79.9691 | 重庆江津公司
37673 | 小园村晋渝峰尚2B | 绿 | 330.0361 | 重庆江津公司
37674 | 小园新屋基柱上变 | 绿 | 85.2175 | 重庆江津公司
37675 | 小园打石堂柱上变 | 黄 | 73.7928 | 重庆江津公司
37676 | 小园子柱上变 | 黄 | 47.1825 | 重庆江津公司
37677 | 小园大柏树柱上变 | 绿 | 90.9392 | 重庆江津公司
37678 | 小园大丘壁柱上变 | 绿 | 83.7639 | 重庆江津公司
37679 | 小园周家山柱上变 | 绿 | 85.8979 | 重庆江津公司
37680 | 小园何坤山柱上变 | 绿 | 82.6629 | 重庆江津公司
37681 | 小园井坝柱上变 | 绿 | 54.2835 | 重庆江津公司
37682 | 小南坳9B柱上变 | 黄 | 131.0284 | 重庆江津公司
37683 | 小什字开发公司柱上变 | 绿 | 462.5237 | 重庆江津公司
37684 | 寿增黄桷榜柱上变压器 | 绿 | 171.2794 | 重庆江津公司
37685 | 寿增鬼叫湾柱上变 | 黄 | 33.6814 | 重庆江津公司
37686 | 寿增马道子柱上变 | 绿 | 89.9649 | 重庆江津公司
37687 | 寿增芝井坝柱上变 | 绿 | 101.0526 | 重庆江津公司
37688 | 寿增石梁上柱上变 | 绿 | 81.4320 | 重庆江津公司
37689 | 寿增朱家店柱上变 | 绿 | 78.7928 | 重庆江津公司
37690 | 寿增咀咀上柱上变压器 | 黄 | 51.6979 | 重庆江津公司
37691 | 寿增五甲柱上变 | 黄 | 131.4412 | 重庆江津公司
37692 | 寨山茄麻石柱上变 | 绿 | 104.3495 | 重庆江津公司
37693 | 寨山柏林榜柱上变 | 绿 | 44.0887 | 重庆江津公司
37694 | 寨山枇杷湾柱上变 | 绿 | 78.8129 | 重庆江津公司
37695 | 寨山新门洞柱上变 | 绿 | 46.2010 | 重庆江津公司
37696 | 寨山保管室柱上变 | 绿 | 88.9691 | 重庆江津公司
37697 | 寨山上柱上变 | 绿 | 50.1706 | 重庆江津公司
37698 | 寨子鹅项颈柱上变 | 绿 | 16.2433 | 重庆江津公司
37699 | 寨子田坝头柱上变 | 绿 | 74.9113 | 重庆江津公司
37700 | 寨子正沟头柱上变 | 绿 | 40.7887 | 重庆江津公司
37701 | 寨子梭滩石坝柱上变 | 绿 | 36.9093 | 重庆江津公司
37702 | 寨子新堰塘柱上变 | 绿 | 171.5485 | 重庆江津公司
37703 | 寨子山田湾柱上变 | 绿 | 83.9897 | 重庆江津公司
37704 | 寨也头柱上变 | 绿 | 81.9113 | 重庆江津公司
37705 | 寒岭四B柱上变 | 绿 | 83.1464 | 重庆江津公司
37706 | 寒岭二B柱上变 | 黄 | 158.1320 | 重庆江津公司
37707 | 寒岭三B柱上变 | 绿 | 265.7567 | 重庆江津公司
37708 | 寒岭一B柱上变 | 绿 | 86.4763 | 重庆江津公司
37709 | 寒坡湾头柱上变 | 绿 | 43.3649 | 重庆江津公司
37710 | 寒坡沈家湾柱上变 | 绿 | 43.2026 | 重庆江津公司
37711 | 寒坡村道场坝柱上变 | 绿 | 41.4830 | 重庆江津公司
37712 | 寒坡村赵家屋基柱上变 | 绿 | 162.4041 | 重庆江津公司
37713 | 寒坡村茶山柱上变 | 绿 | 46.9263 | 重庆江津公司
37714 | 寒坡村茶厂柱上变 | 绿 | 176.5959 | 重庆江津公司
37715 | 寒坡村苏房柱上变 | 绿 | 86.0155 | 重庆江津公司
37716 | 寒坡村花地沟柱上变 | 绿 | 68.8000 | 重庆江津公司
37717 | 寒坡村烂池柱上变 | 绿 | 43.2660 | 重庆江津公司
37718 | 寒坡村枇杷岗柱上变 | 绿 | 80.7639 | 重庆江津公司
37719 | 寒坡村旧保管室柱上变 | 绿 | 81.5247 | 重庆江津公司
37720 | 寒坡村新岚垭柱上变 | 绿 | 86.0557 | 重庆江津公司
37721 | 寒坡村巴豆湾柱上变 | 绿 | 41.8928 | 重庆江津公司
37722 | 寒坡村大田沱柱上变 | 黄 | 123.7835 | 重庆江津公司
37723 | 寒坡村大屋基柱上变 | 绿 | 83.8784 | 重庆江津公司
37724 | 寒坡村凉风岗柱上变 | 绿 | 137.9711 | 重庆江津公司
37725 | 寒坡村凉风岗2B柱上变 | 黄 | 59.6773 | 重庆江津公司
37726 | 寒坡公房柱上变 | 绿 | 81.9546 | 重庆江津公司
37727 | 富硒印象小区3B柱上变 | 绿 | 301.3361 | 重庆江津公司
37728 | 富硒印象小区2B柱上变 | 绿 | 260.8557 | 重庆江津公司
37729 | 富硒印象小区1B柱上变 | 绿 | 222.1340 | 重庆江津公司
37730 | 富城天街公配3#变 | 绿 | 522.9649 | 重庆江津公司
37731 | 富城天街公配2#变 | 绿 | 531.4021 | 重庆江津公司
37732 | 宸洲公司满庭芳B栋#2变配变 | 绿 | 409.4330 | 重庆江津公司
37733 | 宸洲公司满庭芳B栋#1变配变 | 绿 | 262.0619 | 重庆江津公司
37734 | 家和小区箱变 | 绿 | 283.6907 | 重庆江津公司
37735 | 宦成云联建房柱上变 | 绿 | 341.7113 | 重庆江津公司
37736 | 客运中心商住楼柱上变 | 绿 | 259.8103 | 重庆江津公司
37737 | 审计局后院柱上变 | 绿 | 337.5794 | 重庆江津公司
37738 | 审计局后院2B柱上变 | 绿 | 341.2536 | 重庆江津公司
37739 | 宝螺村四B柱上变 | 绿 | 325.6907 | 重庆江津公司
37740 | 宝螺村六B柱上变 | 绿 | 8.4237 | 重庆江津公司
37741 | 宝螺村五B柱上变 | 黄 | 75.0887 | 重庆江津公司
37742 | 宝螺村二B柱上变 | 绿 | 162.6784 | 重庆江津公司
37743 | 宝螺村三B柱上变 | 绿 | 328.2144 | 重庆江津公司
37744 | 宝螺村七台区柱上变 | 绿 | 85.3505 | 重庆江津公司
37745 | 宝螺村一B柱上变 | 黄 | 319.9010 | 重庆江津公司
37746 | 宝珠黄墩溪柱上变 | 绿 | 161.4907 | 重庆江津公司
37747 | 宝珠砖房头柱上变 | 绿 | 84.4985 | 重庆江津公司
37748 | 宝珠学堂杠柱上变压器 | 绿 | 82.6443 | 重庆江津公司
37749 | 宝珠大水堂柱上变 | 绿 | 41.6948 | 重庆江津公司
37750 | 宝珠塘坪上柱上变 | 绿 | 87.4598 | 重庆江津公司
37751 | 宝珠土坝子柱上变 | 绿 | 81.7907 | 重庆江津公司
37752 | 宝珠倒桥柱上变 | 绿 | 84.1505 | 重庆江津公司
37753 | 宝珠中山子柱上变 | 绿 | 83.7567 | 重庆江津公司
37754 | 宝珠下溪柱上变 | 黄 | 79.4278 | 重庆江津公司
37755 | 宝山道班柱上变 | 黄 | 89.3309 | 重庆江津公司
37756 | 宝山石老上柱上变 | 黄 | 78.9732 | 重庆江津公司
37757 | 宝山电站柱上变 | 黄 | 40.3113 | 重庆江津公司
37758 | 宝山柏树湾柱上变 | 黄 | 9.5392 | 重庆江津公司
37759 | 宝山小桥子柱上变 | 黄 | 63.3299 | 重庆江津公司
37760 | 宝山小学柱上变 | 黄 | 70.3732 | 重庆江津公司
37761 | 宝山关音沟柱上变 | 黄 | 72.5727 | 重庆江津公司
37762 | 宝山7队岩子脑柱上变 | 黄 | 49.8485 | 重庆江津公司
37763 | 宝利国际2#公配3#变配电变压器 | 绿 | 526.1443 | 重庆江津公司
37764 | 宝利国际2#公配2#变配电变压器 | 绿 | 521.1216 | 重庆江津公司
37765 | 宝利国际2#公配1#变配电变压器 | 绿 | 518.7835 | 重庆江津公司
37766 | 宝利国际1#公配3#变 | 绿 | 411.8763 | 重庆江津公司
37767 | 宝利国际1#公配2#变 | 绿 | 535.3608 | 重庆江津公司
37768 | 官道蒙子湾下柱上变 | 绿 | 85.4268 | 重庆江津公司
37769 | 官道脚板田柱上变 | 绿 | 136.1464 | 重庆江津公司
37770 | 官道窖风坪柱上变 | 绿 | 86.7546 | 重庆江津公司
37771 | 官道祠堂湾柱上变 | 绿 | 6.3464 | 重庆江津公司
37772 | 官道皮匠湾柱上变 | 绿 | 165.8701 | 重庆江津公司
37773 | 官道牛王庙柱上变 | 绿 | 88.0443 | 重庆江津公司
37774 | 官道新村柱上变压器 | 绿 | 211.4887 | 重庆江津公司
37775 | 官道学堂坪柱上变压器 | 绿 | 75.1144 | 重庆江津公司
37776 | 官道场柱上变压器 | 绿 | 79.9670 | 重庆江津公司
37777 | 官道伏龙埂柱上变 | 绿 | 169.5258 | 重庆江津公司
37778 | 宏达汽车城柱上变 | 绿 | 286.7876 | 重庆江津公司
37779 | 安贞医院柱上变 | 绿 | 241.9052 | 重庆江津公司
37780 | 安胜鱼场边柱上变 | 绿 | 163.5381 | 重庆江津公司
37781 | 安胜胜堂柱上变 | 绿 | 84.3639 | 重庆江津公司
37782 | 安胜文聪坡柱上变 | 绿 | 86.5969 | 重庆江津公司
37783 | 安胜山尖角柱上变 | 绿 | 85.3753 | 重庆江津公司
37784 | 安胜5队柱上变 | 绿 | 82.5392 | 重庆江津公司
37785 | 安山马鞍山1B柱上变 | 绿 | 85.3588 | 重庆江津公司
37786 | 安山垭口2B柱上变 | 绿 | 40.2928 | 重庆江津公司
37787 | 安居住宅楼柱上变 | 绿 | 314.9072 | 重庆江津公司
37788 | 安宁街柱上变压器 | 绿 | 213.2577 | 重庆江津公司
37789 | 孙家河口河坝头柱上变 | 绿 | 88.4186 | 重庆江津公司
37790 | 孔目长沟头柱上变 | 绿 | 67.3052 | 重庆江津公司
37791 | 孔目河嘴上柱上变 | 绿 | 88.0082 | 重庆江津公司
37792 | 孔目梨树湾柱上变 | 绿 | 81.1928 | 重庆江津公司
37793 | 孔目柑子林柱上变 | 绿 | 362.4124 | 重庆江津公司
37794 | 孔目村水磨滩柱上变 | 绿 | 86.3093 | 重庆江津公司
37795 | 孔目村水洞子柱上变 | 绿 | 40.7155 | 重庆江津公司
37796 | 孔目村新房子柱上变 | 绿 | 81.2330 | 重庆江津公司
37797 | 孔目普照寺柱上变 | 绿 | 146.1825 | 重庆江津公司
37798 | 孔目新窝嘴柱上变 | 绿 | 49.5737 | 重庆江津公司
37799 | 孔目新桥站柱上变 | 绿 | 45.0443 | 重庆江津公司
37800 | 孔目巴渝新村柱上变 | 绿 | 259.0763 | 重庆江津公司
37801 | 孔目岗上柱上变 | 黄 | 47.7428 | 重庆江津公司
37802 | 孔目学堂湾柱上变 | 绿 | 71.9887 | 重庆江津公司
37803 | 孔目孔目桥柱上变 | 绿 | 157.0598 | 重庆江津公司
37804 | 孔目大竹林柱上变 | 绿 | 41.1552 | 重庆江津公司
37805 | 孔目大石包柱上变 | 绿 | 68.0639 | 重庆江津公司
37806 | 孔目大岚垭柱上变 | 绿 | 124.3464 | 重庆江津公司
37807 | 孔目夏坝柱上变 | 黄 | 51.2175 | 重庆江津公司
37808 | 孔目塘边头柱上变 | 绿 | 47.8232 | 重庆江津公司
37809 | 孔目坟岗上柱上变 | 绿 | 12.0814 | 重庆江津公司
37810 | 孔目刁锦明联建房柱上变 | 绿 | 166.4392 | 重庆江津公司
37811 | 孔目倒埋坟柱上变 | 绿 | 182.8108 | 重庆江津公司
37812 | 孔目倒埋坟2B柱上变 | 绿 | 83.7175 | 重庆江津公司
37813 | 孔目何家湾柱上变 | 绿 | 79.6031 | 重庆江津公司
37814 | 孔目中心场柱上变 | 绿 | 151.9814 | 重庆江津公司
37815 | 如意天地B区3B | 绿 | 691.2660 | 重庆江津公司
37816 | 如意天地B区2B | 绿 | 663.7031 | 重庆江津公司
37817 | 如意天地B区1B | 绿 | 545.3814 | 重庆江津公司
37818 | 如意天地4B柱上变 | 绿 | 307.0206 | 重庆江津公司
37819 | 奥贝二号公配一号变 | 绿 | 649.8093 | 重庆江津公司
37820 | 奎星广场还房台区柱上变 | 绿 | 359.8722 | 重庆江津公司
37821 | 奎星广场小区F2、E2栋箱变 | 绿 | 528.4330 | 重庆江津公司
37822 | 奎星广场小区D2、C栋箱变 | 绿 | 533.8351 | 重庆江津公司
37823 | 奎星广场小区#1公用配变 | 绿 | 689.0887 | 重庆江津公司
37824 | 奎星广场F-3栋2#配变 | 绿 | 262.2577 | 重庆江津公司
37825 | 奎星广场F-3栋#1公用箱变 | 绿 | 260.5258 | 重庆江津公司
37826 | 奋斗四B柱上变 | 绿 | 82.0072 | 重庆江津公司
37827 | 奋斗六B柱上变 | 绿 | 80.4289 | 重庆江津公司
37828 | 奋斗八B柱上变 | 绿 | 80.6990 | 重庆江津公司
37829 | 奋斗五B柱上变 | 绿 | 81.9515 | 重庆江津公司
37830 | 奋斗二B柱上变 | 绿 | 164.0392 | 重庆江津公司
37831 | 奋斗九B柱上变 | 绿 | 161.0825 | 重庆江津公司
37832 | 奋斗三B柱上变 | 绿 | 80.8320 | 重庆江津公司
37833 | 奋斗七B柱上变 | 绿 | 102.4247 | 重庆江津公司
37834 | 奋斗一B柱上变 | 绿 | 84.2804 | 重庆江津公司
37835 | 奋发四B柱上变 | 绿 | 82.4340 | 重庆江津公司
37836 | 奋发六B柱上变 | 绿 | 82.0629 | 重庆江津公司
37837 | 奋发八B柱上变 | 绿 | 322.2680 | 重庆江津公司
37838 | 奋发五B柱上变 | 绿 | 82.3299 | 重庆江津公司
37839 | 奋发二B柱上变 | 绿 | 89.2397 | 重庆江津公司
37840 | 奋发三B柱上变 | 绿 | 85.7113 | 重庆江津公司
37841 | 奋发一B柱上变 | 绿 | 131.1711 | 重庆江津公司
37842 | 奇龙黄桷湾柱上变 | 黄 | 74.4144 | 重庆江津公司
37843 | 奇龙麦子山柱上变 | 黄 | 54.4753 | 重庆江津公司
37844 | 奇龙滩子坡柱上变 | 黄 | 30.1557 | 重庆江津公司
37845 | 奇龙水桂井柱上变 | 黄 | 85.8536 | 重庆江津公司
37846 | 奇龙村四B柱上变 | 绿 | 83.6990 | 重庆江津公司
37847 | 奇龙村六B柱上变 | 绿 | 41.2990 | 重庆江津公司
37848 | 奇龙村五台区柱上变 | 绿 | 162.4371 | 重庆江津公司
37849 | 奇龙村二B柱上变 | 绿 | 255.4845 | 重庆江津公司
37850 | 奇龙村三B柱上变 | 绿 | 83.1361 | 重庆江津公司
37851 | 奇龙村一B柱上变 | 黄 | 37.2660 | 重庆江津公司
37852 | 夹滩场四B柱上变 | 绿 | 331.7773 | 重庆江津公司
37853 | 夹滩场五B柱上变 | 绿 | 333.7072 | 重庆江津公司
37854 | 夹滩场二B柱上变 | 绿 | 538.8247 | 重庆江津公司
37855 | 夹滩场三B柱上变 | 绿 | 346.0660 | 重庆江津公司
37856 | 夹滩场一B柱上变 | 绿 | 172.8165 | 重庆江津公司
37857 | 头道村黄家岗柱上变 | 绿 | 45.9691 | 重庆江津公司
37858 | 头道村青岗林柱上变 | 绿 | 43.6340 | 重庆江津公司
37859 | 头道村金竹林柱上变 | 绿 | 169.5675 | 重庆江津公司
37860 | 头道村草盆柱上变 | 绿 | 72.1619 | 重庆江津公司
37861 | 头道村茶园柱上变 | 绿 | 83.8134 | 重庆江津公司
37862 | 头道村竹苑箱变配电变压器 | 绿 | 525.2990 | 重庆江津公司
37863 | 头道村水厂配变 | 绿 | 335.6990 | 重庆江津公司
37864 | 头道村核桃屋基柱上变 | 绿 | 171.9320 | 重庆江津公司
37865 | 头道村办公室箱变配电变压器 | 绿 | 254.8041 | 重庆江津公司
37866 | 头道村八丘田柱上变 | 绿 | 43.4330 | 重庆江津公司
37867 | 头道村二台箱变出线配电变压器 | 绿 | 176.8742 | 重庆江津公司
37868 | 太平二B柱上变 | 绿 | 345.6742 | 重庆江津公司
37869 | 太山村四B柱上变 | 绿 | 322.6536 | 重庆江津公司
37870 | 太山村二B柱上变 | 绿 | 247.9691 | 重庆江津公司
37871 | 太山村三B柱上变 | 绿 | 322.4371 | 重庆江津公司
37872 | 太山村一B柱上变 | 绿 | 295.2454 | 重庆江津公司
37873 | 太山四B柱上变 | 黄 | 255.0515 | 重庆江津公司
37874 | 太山六B柱上变 | 黄 | 161.4536 | 重庆江津公司
37875 | 太山五B柱上变 | 黄 | 161.8371 | 重庆江津公司
37876 | 太山二B柱上变 | 黄 | 151.5072 | 重庆江津公司
37877 | 太山三B柱上变 | 黄 | 254.1711 | 重庆江津公司
37878 | 太山一B柱上变 | 黄 | 319.4928 | 重庆江津公司
37879 | 太子洞柱上变 | 绿 | 68.6423 | 重庆江津公司
37880 | 太坪四B柱上变 | 绿 | 82.4433 | 重庆江津公司
37881 | 太坪二B柱上变 | 绿 | 91.4062 | 重庆江津公司
37882 | 太坪三B柱上变 | 绿 | 84.0742 | 重庆江津公司
37883 | 太坪一B柱上变 | 绿 | 175.5923 | 重庆江津公司
37884 | 太和村黄角咀柱上变压器 | 绿 | 72.2979 | 重庆江津公司
37885 | 太和村过水丘柱上变 | 绿 | 72.4186 | 重庆江津公司
37886 | 太和村老虎岩柱上变 | 绿 | 43.3742 | 重庆江津公司
37887 | 太和村罗家榜柱上变 | 绿 | 98.4918 | 重庆江津公司
37888 | 太和村熊家咀柱上变 | 绿 | 45.4881 | 重庆江津公司
37889 | 太和村杨家咀柱上变 | 绿 | 93.6330 | 重庆江津公司
37890 | 太和村山堡上柱上变 | 绿 | 75.5485 | 重庆江津公司
37891 | 太和村学堂头柱上变 | 绿 | 91.5948 | 重庆江津公司
37892 | 太和村大岗上柱上变 | 绿 | 173.6515 | 重庆江津公司
37893 | 太和村大坟坝柱上变 | 黄 | 45.1464 | 重庆江津公司
37894 | 太和村吴家柱上变 | 绿 | 96.1443 | 重庆江津公司
37895 | 太和村双岚垭柱上变 | 绿 | 98.7887 | 重庆江津公司
37896 | 太和村六角丘柱上变 | 绿 | 45.3892 | 重庆江津公司
37897 | 太和村丁家咀柱上变 | 绿 | 90.5402 | 重庆江津公司
37898 | 太和场上柱上变 | 绿 | 171.8082 | 重庆江津公司
37899 | 太和唐赵屋基柱上变 | 绿 | 85.8515 | 重庆江津公司
37900 | 太保村四B柱上变 | 绿 | 326.6247 | 重庆江津公司
37901 | 太保村六B柱上变 | 绿 | 83.1330 | 重庆江津公司
37902 | 太保村八B柱上变 | 绿 | 89.5072 | 重庆江津公司
37903 | 太保村五B柱上变 | 绿 | 82.3969 | 重庆江津公司
37904 | 太保村二B柱上变 | 绿 | 323.2041 | 重庆江津公司
37905 | 太保村三B柱上变 | 绿 | 82.5237 | 重庆江津公司
37906 | 太保村七B柱上变 | 黄 | 75.1340 | 重庆江津公司
37907 | 太保村一B柱上变 | 绿 | 163.7072 | 重庆江津公司
37908 | 天香街柱上变 | 绿 | 377.9340 | 重庆江津公司
37909 | 天顺阁配变 | 绿 | 293.3320 | 重庆江津公司
37910 | 天空新城#2公变 | 绿 | 504.3464 | 重庆江津公司
37911 | 天空新城#1公变 | 绿 | 504.2969 | 重庆江津公司
37912 | 天水猫山柱上变 | 绿 | 41.8082 | 重庆江津公司
37913 | 天水村白杨坝柱上变 | 绿 | 83.2722 | 重庆江津公司
37914 | 天水村灯杆堡柱上变 | 绿 | 65.6371 | 重庆江津公司
37915 | 天水村河坝柱上变 | 绿 | 82.3381 | 重庆江津公司
37916 | 天水村毛家岗柱上变 | 绿 | 88.4773 | 重庆江津公司
37917 | 天水村毛家岗二柱上变 | 绿 | 82.8299 | 重庆江津公司
37918 | 天水村大懒湾二柱上变 | 绿 | 161.0701 | 重庆江津公司
37919 | 天水村外河岗柱上变 | 绿 | 42.6335 | 重庆江津公司
37920 | 天水大竹林柱上变 | 绿 | 81.7567 | 重庆江津公司
37921 | 天水三叉路柱上变 | 绿 | 95.0897 | 重庆江津公司
37922 | 天水3.4.10队柱上变 | 绿 | 102.9273 | 重庆江津公司
37923 | 天桥龙子堡柱上变 | 绿 | 163.6557 | 重庆江津公司
37924 | 天桥班竹林柱上变 | 绿 | 80.9031 | 重庆江津公司
37925 | 天桥大青湾柱上变 | 绿 | 91.2918 | 重庆江津公司
37926 | 天星街柱上变 | 绿 | 369.0392 | 重庆江津公司
37927 | 天星三B柱上变 | 绿 | 85.3897 | 重庆江津公司
37928 | 天星一B柱上变 | 绿 | 173.8046 | 重庆江津公司
37929 | 天旗鹅项颈柱上变 | 绿 | 14.5526 | 重庆江津公司
37930 | 天旗马安土柱上变 | 绿 | 165.8701 | 重庆江津公司
37931 | 天旗青杠嘴柱上变 | 绿 | 45.2794 | 重庆江津公司
37932 | 天旗道场坝柱上变 | 黄 | 34.5320 | 重庆江津公司
37933 | 天旗螺丝山柱上变 | 绿 | 138.5186 | 重庆江津公司
37934 | 天旗苦劳坪柱上变 | 绿 | 59.8072 | 重庆江津公司
37935 | 天旗白杨湾柱上变 | 绿 | 84.1041 | 重庆江津公司
37936 | 天旗猪嘴上柱上变 | 绿 | 260.0149 | 重庆江津公司
37937 | 天旗淌淌上柱上变 | 绿 | 83.9804 | 重庆江津公司
37938 | 天旗泡桐湾柱上变 | 绿 | 74.8062 | 重庆江津公司
37939 | 天旗沙包咀柱上变 | 绿 | 145.0804 | 重庆江津公司
37940 | 天旗柑子顶柱上变 | 绿 | 16.9464 | 重庆江津公司
37941 | 天旗望龙柱上变 | 绿 | 84.2711 | 重庆江津公司
37942 | 天旗望龙柱2B上变 | 绿 | 162.3320 | 重庆江津公司
37943 | 天旗斑竹林柱上变 | 绿 | 170.3500 | 重庆江津公司
37944 | 天旗张家坟山柱上变 | 绿 | 45.5577 | 重庆江津公司
37945 | 天旗大山坡柱上变 | 绿 | 83.8165 | 重庆江津公司
37946 | 天旗大坟坝柱上变 | 绿 | 41.4629 | 重庆江津公司
37947 | 天彬花园1B | 绿 | 400.0000 | 重庆江津公司
37948 | 天平丘柱上变 | 黄 | 49.4021 | 重庆江津公司
37949 | 天堡高坎子柱上变 | 绿 | 130.3505 | 重庆江津公司
37950 | 天堡金银宅柱上变 | 绿 | 134.0041 | 重庆江津公司
37951 | 天堡瓦厂沟柱上变 | 绿 | 65.6794 | 重庆江津公司
37952 | 天堡柱上变 | 绿 | 82.0629 | 重庆江津公司
37953 | 天堡寨子上柱上变 | 绿 | 85.3412 | 重庆江津公司
37954 | 天堡学堂岗柱上变 | 绿 | 83.4763 | 重庆江津公司
37955 | 天堂坝柱上变 | 绿 | 84.5619 | 重庆江津公司
37956 | 天堂四B柱上变 | 黄 | 325.3196 | 重庆江津公司
37957 | 天堂五B柱上变 | 黄 | 200.5155 | 重庆江津公司
37958 | 天堂二B柱上变 | 黄 | 325.8639 | 重庆江津公司
37959 | 天堂三B柱上变 | 黄 | 162.4866 | 重庆江津公司
37960 | 天堂一B柱上变 | 黄 | 161.7732 | 重庆江津公司
37961 | 天和家苑 | 绿 | 411.6165 | 重庆江津公司
37962 | 天台苑柱上变 | 绿 | 211.6866 | 重庆江津公司
37963 | 天台石柱堂柱上变 | 黄 | 56.0433 | 重庆江津公司
37964 | 天台池塘湾柱上变 | 绿 | 89.7299 | 重庆江津公司
37965 | 天台柑子堡柱上变 | 绿 | 87.2062 | 重庆江津公司
37966 | 天台天堂山柱上变 | 黄 | 73.9010 | 重庆江津公司
37967 | 大龙沙湾柱上变 | 绿 | 45.4639 | 重庆江津公司
37968 | 大龙村鱼塘湾柱上变 | 绿 | 81.0144 | 重庆江津公司
37969 | 大龙村鱼塘壁柱上变 | 绿 | 49.8892 | 重庆江津公司
37970 | 大龙村风桶岗柱上变 | 绿 | 45.1696 | 重庆江津公司
37971 | 大龙村青树子柱上变 | 绿 | 227.5299 | 重庆江津公司
37972 | 大龙村讲话台柱上变 | 绿 | 87.5031 | 重庆江津公司
37973 | 大龙村草树岗柱上变 | 绿 | 42.2454 | 重庆江津公司
37974 | 大龙村胡家岚垭柱上变 | 绿 | 68.0948 | 重庆江津公司
37975 | 大龙村背后沟柱上变 | 绿 | 70.8737 | 重庆江津公司
37976 | 大龙村老灶沟柱上变 | 黄 | 66.5046 | 重庆江津公司
37977 | 大龙村罗家桥柱上变 | 绿 | 22.5949 | 重庆江津公司
37978 | 大龙村秀子山柱上变 | 绿 | 41.1753 | 重庆江津公司
37979 | 大龙村石马坪柱上变 | 绿 | 191.8928 | 重庆江津公司
37980 | 大龙村石岩湾柱上变 | 绿 | 84.6887 | 重庆江津公司
37981 | 大龙村炸药房柱上变 | 绿 | 44.8773 | 重庆江津公司
37982 | 大龙村泸家榜柱上变 | 绿 | 66.5454 | 重庆江津公司
37983 | 大龙村水井屋基柱上变 | 绿 | 42.7541 | 重庆江津公司
37984 | 大龙村新房子柱上变 | 绿 | 75.3505 | 重庆江津公司
37985 | 大龙村小山堡柱上变 | 绿 | 41.7412 | 重庆江津公司
37986 | 大龙村大山头柱上变 | 绿 | 258.1423 | 重庆江津公司
37987 | 大龙村土狗头柱上变 | 绿 | 49.5103 | 重庆江津公司
37988 | 大龙村前池柱上变 | 绿 | 42.0505 | 重庆江津公司
37989 | 大龙村冬瓜山柱上变 | 绿 | 73.3588 | 重庆江津公司
37990 | 大龙村八块田柱上变 | 绿 | 136.9567 | 重庆江津公司
37991 | 大龙村下坪柱上变 | 绿 | 84.7433 | 重庆江津公司
37992 | 大龙村上坪柱上变 | 绿 | 21.1314 | 重庆江津公司
37993 | 大龙村七孔子柱上变 | 绿 | 90.5526 | 重庆江津公司
37994 | 大面一B柱上变 | 绿 | 86.8165 | 重庆江津公司
37995 | 大路边柱上变 | 绿 | 88.7000 | 重庆江津公司
37996 | 大象房地产二号公配一号变 | 绿 | 659.6454 | 重庆江津公司
37997 | 大象房地产1号公变 | 绿 | 646.2598 | 重庆江津公司
37998 | 大豆土二B柱上变 | 绿 | 85.2639 | 重庆江津公司
37999 | 大西门#3片区柱上变 | 绿 | 367.2701 | 重庆江津公司
38000 | 大茶壶柱上变 | 绿 | 82.8918 | 重庆江津公司
38001 | 大红岩柱上变 | 绿 | 81.9010 | 重庆江津公司
38002 | 大窝沱柱上变 | 绿 | 162.3072 | 重庆江津公司
38003 | 大窝坝柱上变 | 绿 | 88.6010 | 重庆江津公司
38004 | 大秧田柱上变 | 绿 | 43.2582 | 重庆江津公司
38005 | 大祠柱上公变 | 绿 | 41.6330 | 重庆江津公司
38006 | 大祠四B柱上变 | 绿 | 325.9753 | 重庆江津公司
38007 | 大祠五B柱上变 | 绿 | 163.5567 | 重庆江津公司
38008 | 大祠二B柱上变 | 绿 | 86.8799 | 重庆江津公司
38009 | 大祠三B柱上变 | 绿 | 83.8948 | 重庆江津公司
38010 | 大祠一B柱上变 | 黄 | 87.3423 | 重庆江津公司
38011 | 大石粮食垭柱上变 | 绿 | 24.8753 | 重庆江津公司
38012 | 大石桥溪口柱上变 | 绿 | 67.1206 | 重庆江津公司
38013 | 大石四柱上变 | 绿 | 177.1773 | 重庆江津公司
38014 | 大石包柱上变 | 黄 | 164.7753 | 重庆江津公司
38015 | 大石3B柱上变 | 绿 | 199.2103 | 重庆江津公司
38016 | 大石2B柱上变 | 绿 | 86.3835 | 重庆江津公司
38017 | 大石1B柱上变 | 绿 | 83.6557 | 重庆江津公司
38018 | 大田高笋沟柱上变 | 绿 | 84.5464 | 重庆江津公司
38019 | 大田滩子溪1B柱上变 | 黄 | 31.3402 | 重庆江津公司
38020 | 大田孔湾2B柱上变 | 绿 | 46.3479 | 重庆江津公司
38021 | 大田坝柱上变 | 绿 | 87.5000 | 重庆江津公司
38022 | 大湾柱上变压器 | 绿 | 82.4309 | 重庆江津公司
38023 | 大湾柱上变 | 绿 | 130.2732 | 重庆江津公司
38024 | 大湾子柱上变 | 绿 | 42.4536 | 重庆江津公司
38025 | 大湾台区柱上变 | 绿 | 82.7619 | 重庆江津公司
38026 | 大河沟柱上变 | 绿 | 374.9031 | 重庆江津公司
38027 | 大河村四B柱上变 | 绿 | 167.0577 | 重庆江津公司
38028 | 大河村六B柱上变 | 绿 | 115.0515 | 重庆江津公司
38029 | 大河村五B柱上变 | 绿 | 326.5134 | 重庆江津公司
38030 | 大河村二B柱上变 | 绿 | 163.8845 | 重庆江津公司
38031 | 大河村三B柱上变 | 绿 | 84.7814 | 重庆江津公司
38032 | 大河村一B柱上变 | 绿 | 284.3361 | 重庆江津公司
38033 | 大河口四号公变 | 黄 | 573.5464 | 重庆江津公司
38034 | 大河口二号公变 | 黄 | 561.2577 | 重庆江津公司
38035 | 大河口三号公变 | 黄 | 593.4433 | 重庆江津公司
38036 | 大河口一号公变 | 黄 | 549.6289 | 重庆江津公司
38037 | 大沟村四B柱上变 | 绿 | 322.8268 | 重庆江津公司
38038 | 大沟村六B柱上变 | 绿 | 85.9907 | 重庆江津公司
38039 | 大沟村五B柱上变 | 绿 | 327.8598 | 重庆江津公司
38040 | 大沟村二B柱上变 | 绿 | 324.2907 | 重庆江津公司
38041 | 大沟村三B柱上变 | 绿 | 40.2247 | 重庆江津公司
38042 | 大沟村一B柱上变 | 绿 | 162.7216 | 重庆江津公司
38043 | 大沙四B柱上变 | 黄 | 81.0113 | 重庆江津公司
38044 | 大沙六B柱上变 | 黄 | 82.3979 | 重庆江津公司
38045 | 大沙五B柱上变 | 黄 | 344.3505 | 重庆江津公司
38046 | 大沙二B柱上变 | 黄 | 266.2732 | 重庆江津公司
38047 | 大沙三B柱上变 | 黄 | 205.4928 | 重庆江津公司
38048 | 大沙七B柱上变 | 黄 | 170.8701 | 重庆江津公司
38049 | 大沙一B柱上变 | 黄 | 46.0680 | 重庆江津公司
38050 | 大水村四B柱上变 | 黄 | 263.2041 | 重庆江津公司
38051 | 大水村五B柱上变 | 绿 | 230.1031 | 重庆江津公司
38052 | 大水村二B柱上公变 | 绿 | 164.7443 | 重庆江津公司
38053 | 大水村三B柱上变 | 绿 | 166.9495 | 重庆江津公司
38054 | 大水村一B柱上变 | 绿 | 133.7237 | 重庆江津公司
38055 | 大榜董七井柱上变 | 黄 | 61.0062 | 重庆江津公司
38056 | 大榜莆桃屋基柱上变 | 绿 | 43.5402 | 重庆江津公司
38057 | 大榜茶园柱上变 | 绿 | 45.3907 | 重庆江津公司
38058 | 大榜大菜园柱上变 | 绿 | 184.0825 | 重庆江津公司
38059 | 大榜大田坝柱上变 | 绿 | 107.4144 | 重庆江津公司
38060 | 大榜土狗坡柱上变压器 | 绿 | 78.4433 | 重庆江津公司
38061 | 大榜向阳庙柱上变 | 黄 | 63.8577 | 重庆江津公司
38062 | 大榜中坝柱上变压器 | 绿 | 96.0948 | 重庆江津公司
38063 | 大榜下坝柱上变 | 绿 | 165.8392 | 重庆江津公司
38064 | 大榜上榜柱上变 | 绿 | 181.8010 | 重庆江津公司
38065 | 大桥黄桷湾柱上变 | 绿 | 86.9495 | 重庆江津公司
38066 | 大桥鸡翅膀柱上变 | 绿 | 41.6969 | 重庆江津公司
38067 | 大桥马郎城柱上变 | 绿 | 84.4845 | 重庆江津公司
38068 | 大桥马耳朵柱上变 | 绿 | 83.2412 | 重庆江津公司
38069 | 大桥风门垭柱上变 | 绿 | 96.5381 | 重庆江津公司
38070 | 大桥韩本兴联建房柱上变 | 绿 | 264.4536 | 重庆江津公司
38071 | 大桥青杠沟柱上变 | 绿 | 45.1546 | 重庆江津公司
38072 | 大桥邱春华(袁真华)柱上变 | 绿 | 91.1928 | 重庆江津公司
38073 | 大桥通树嘴柱上变 | 绿 | 89.4098 | 重庆江津公司
38074 | 大桥袁真华联建房（村委会）柱上变 | 绿 | 208.6351 | 重庆江津公司
38075 | 大桥莲花庄柱上变 | 绿 | 82.2392 | 重庆江津公司
38076 | 大桥茶树林柱上变 | 绿 | 42.5979 | 重庆江津公司
38077 | 大桥花坟柱上变 | 绿 | 44.1381 | 重庆江津公司
38078 | 大桥胡豆碗柱上变 | 绿 | 85.0629 | 重庆江津公司
38079 | 大桥肖垭口柱上变 | 绿 | 83.8247 | 重庆江津公司
38080 | 大桥红猪山柱上变 | 绿 | 90.9052 | 重庆江津公司
38081 | 大桥粮站柱上变 | 绿 | 349.1835 | 重庆江津公司
38082 | 大桥窑坪上柱上变 | 黄 | 33.9907 | 重庆江津公司
38083 | 大桥瓦店子柱上变 | 绿 | 169.5691 | 重庆江津公司
38084 | 大桥牛屎扁柱上变 | 绿 | 90.7613 | 重庆江津公司
38085 | 大桥火烧湾柱上变 | 绿 | 54.5247 | 重庆江津公司
38086 | 大桥漆家湾柱上变 | 绿 | 84.4351 | 重庆江津公司
38087 | 大桥洪海小学柱上变 | 绿 | 136.6041 | 重庆江津公司
38088 | 大桥李家屋基柱上变 | 绿 | 70.3464 | 重庆江津公司
38089 | 大桥木鱼山柱上变 | 绿 | 69.1371 | 重庆江津公司
38090 | 大桥新龙湾柱上变 | 绿 | 102.4505 | 重庆江津公司
38091 | 大桥新街柱上变 | 绿 | 230.0309 | 重庆江津公司
38092 | 大桥新房子柱上变 | 绿 | 82.8732 | 重庆江津公司
38093 | 大桥新屋基柱上变 | 绿 | 44.7057 | 重庆江津公司
38094 | 大桥新居柱上变 | 绿 | 168.5464 | 重庆江津公司
38095 | 大桥岗朗坪柱上变 | 绿 | 135.4876 | 重庆江津公司
38096 | 大桥山草湾柱上变 | 绿 | 42.9289 | 重庆江津公司
38097 | 大桥山草湾2B柱上变 | 绿 | 41.2701 | 重庆江津公司
38098 | 大桥小瓦房柱上变 | 绿 | 81.3454 | 重庆江津公司
38099 | 大桥小学柱上变 | 绿 | 84.1072 | 重庆江津公司
38100 | 大桥天堂湾柱上变 | 绿 | 132.9639 | 重庆江津公司
38101 | 大桥大沙田柱上变 | 绿 | 43.0186 | 重庆江津公司
38102 | 大桥大屋榜柱上变 | 绿 | 46.7299 | 重庆江津公司
38103 | 大桥大坟山柱上变 | 绿 | 348.1381 | 重庆江津公司
38104 | 大桥场（幸伟联建房）柱上变 | 绿 | 225.5753 | 重庆江津公司
38105 | 大桥场新变（团田堡）柱上变 | 绿 | 87.9423 | 重庆江津公司
38106 | 大桥团连堡柱上变 | 绿 | 28.0608 | 重庆江津公司
38107 | 大桥团山子柱上变 | 绿 | 53.4706 | 重庆江津公司
38108 | 大桥农贸市场柱上变 | 绿 | 261.9134 | 重庆江津公司
38109 | 大桥六角山柱上变 | 绿 | 87.3515 | 重庆江津公司
38110 | 大桥二B柱上变 | 绿 | 69.2144 | 重庆江津公司
38111 | 大桥丫口柱上变 | 绿 | 68.1722 | 重庆江津公司
38112 | 大桥下湾柱上变 | 绿 | 92.1825 | 重庆江津公司
38113 | 大桥上堂屋基柱上变 | 绿 | 90.5186 | 重庆江津公司
38114 | 大桥三家湾柱上变 | 绿 | 62.0932 | 重庆江津公司
38115 | 大桥三B柱上变 | 绿 | 85.6680 | 重庆江津公司
38116 | 大桥一B柱上变 | 绿 | 72.7742 | 重庆江津公司
38117 | 大树村四B柱上变 | 绿 | 165.8082 | 重庆江津公司
38118 | 大树村十B柱上变 | 绿 | 161.4165 | 重庆江津公司
38119 | 大树村六B柱上变 | 绿 | 321.9052 | 重庆江津公司
38120 | 大树村八B柱上变 | 绿 | 87.3454 | 重庆江津公司
38121 | 大树村五B柱上变 | 绿 | 374.8124 | 重庆江津公司
38122 | 大树村二B柱上变 | 绿 | 163.9309 | 重庆江津公司
38123 | 大树村九B柱上变 | 绿 | 161.5670 | 重庆江津公司
38124 | 大树村三B柱上变 | 绿 | 344.3711 | 重庆江津公司
38125 | 大树村七B柱上变 | 绿 | 82.5763 | 重庆江津公司
38126 | 大树村一B柱上变 | 绿 | 164.8464 | 重庆江津公司
38127 | 大柏杨黄金湾柱上变 | 绿 | 83.1340 | 重庆江津公司
38128 | 大柏杨酸草坪柱上变 | 绿 | 47.1490 | 重庆江津公司
38129 | 大柏杨庙子岗柱上变 | 绿 | 81.4258 | 重庆江津公司
38130 | 大柏杨半山头柱上变 | 绿 | 82.8165 | 重庆江津公司
38131 | 大柏杨上店子柱上变 | 绿 | 84.1505 | 重庆江津公司
38132 | 大柏杨上店子2B柱上变 | 绿 | 42.8619 | 重庆江津公司
38133 | 大林青山桥柱上变 | 绿 | 43.1711 | 重庆江津公司
38134 | 大林湾柱上变 | 绿 | 132.9938 | 重庆江津公司
38135 | 大林村大林7队柱上变 | 绿 | 44.8340 | 重庆江津公司
38136 | 大林村大林2B柱上变 | 绿 | 88.1526 | 重庆江津公司
38137 | 大林村大林1B柱上变 | 绿 | 83.6588 | 重庆江津公司
38138 | 大操坝柱上变 | 绿 | 82.5567 | 重庆江津公司
38139 | 大庄四B柱上变 | 绿 | 80.7464 | 重庆江津公司
38140 | 大庄五B柱上变 | 绿 | 161.6144 | 重庆江津公司
38141 | 大庄二B柱上变 | 绿 | 136.6660 | 重庆江津公司
38142 | 大庄三B柱上变 | 绿 | 162.1835 | 重庆江津公司
38143 | 大庄一B柱上变 | 绿 | 168.2948 | 重庆江津公司
38144 | 大岭湖二号公用配电房一号变 | 绿 | 519.5134 | 重庆江津公司
38145 | 大岭湖三号公用配电房一号变 | 绿 | 524.4619 | 重庆江津公司
38146 | 大岭湖一号公用配电房一号变 | 绿 | 512.6103 | 重庆江津公司
38147 | 大岭二B柱上变 | 绿 | 41.6098 | 重庆江津公司
38148 | 大岭三B柱上变 | 绿 | 185.5031 | 重庆江津公司
38149 | 大岭一B柱上变 | 绿 | 97.9010 | 重庆江津公司
38150 | 大山顶14B柱上变 | 绿 | 91.3521 | 重庆江津公司
38151 | 大山坡柱上变 | 绿 | 41.2928 | 重庆江津公司
38152 | 大屋小学柱上变 | 绿 | 46.8639 | 重庆江津公司
38153 | 大屋头柱上变 | 绿 | 180.4722 | 重庆江津公司
38154 | 大屋半边山柱上变 | 黄 | 30.1851 | 重庆江津公司
38155 | 大屋凌家坟山柱上变 | 绿 | 84.4567 | 重庆江津公司
38156 | 大娅大榜上柱上变 | 绿 | 85.4742 | 重庆江津公司
38157 | 大塘麻子山柱上变 | 绿 | 82.0165 | 重庆江津公司
38158 | 大塘菜坝柱上变 | 绿 | 84.7505 | 重庆江津公司
38159 | 大塘拐枣岚丫柱上变 | 绿 | 85.0722 | 重庆江津公司
38160 | 大塘刘家岗柱上变 | 绿 | 82.6680 | 重庆江津公司
38161 | 大塘9队柱上变 | 绿 | 134.0113 | 重庆江津公司
38162 | 大塘2队柱上变 | 绿 | 82.7010 | 重庆江津公司
38163 | 大塘2B柱上变 | 绿 | 164.8835 | 重庆江津公司
38164 | 大塘1B柱上变 | 绿 | 84.5835 | 重庆江津公司
38165 | 大堰塘屋基柱上变 | 绿 | 46.8010 | 重庆江津公司
38166 | 大堰塘台区柱上变 | 绿 | 129.0660 | 重庆江津公司
38167 | 大堡配变 | 绿 | 44.7320 | 重庆江津公司
38168 | 大垭村骑龙锡柱上变 | 绿 | 46.5304 | 重庆江津公司
38169 | 大垭村配变 | 绿 | 84.4412 | 重庆江津公司
38170 | 大垭村荆竹坪柱上变 | 绿 | 104.0454 | 重庆江津公司
38171 | 大垭村立木岗柱上变 | 绿 | 29.0072 | 重庆江津公司
38172 | 大垭村恩桃湾柱上 | 绿 | 84.9794 | 重庆江津公司
38173 | 大垭村中岗柱上变 | 绿 | 43.7064 | 重庆江津公司
38174 | 大垭天坪配变 | 绿 | 67.0804 | 重庆江津公司
38175 | 大垭口柱上公变 | 绿 | 83.7206 | 重庆江津公司
38176 | 大坪铁石塘柱上变 | 绿 | 60.4433 | 重庆江津公司
38177 | 大坪西牙坡柱上变 | 绿 | 43.5691 | 重庆江津公司
38178 | 大坪糖厂柱上变 | 绿 | 14.8649 | 重庆江津公司
38179 | 大坪矿土塝柱上变 | 绿 | 81.0825 | 重庆江津公司
38180 | 大坪生基堡柱上变 | 绿 | 81.0701 | 重庆江津公司
38181 | 大坪新村3B柱上变 | 绿 | 255.3320 | 重庆江津公司
38182 | 大坪大堰塘柱上变 | 绿 | 89.4639 | 重庆江津公司
38183 | 大坪大坟坝柱上变压器 | 绿 | 94.2515 | 重庆江津公司
38184 | 大坪坟山滚柱上变 | 绿 | 86.9186 | 重庆江津公司
38185 | 大坪回龙寺柱上变 | 绿 | 81.1691 | 重庆江津公司
38186 | 大坪关子山柱上变 | 绿 | 39.6144 | 重庆江津公司
38187 | 大坪先马石柱上变 | 绿 | 82.2485 | 重庆江津公司
38188 | 大坪丰水塘柱上变 | 黄 | 34.7062 | 重庆江津公司
38189 | 大坡麦子坡柱上变 | 黄 | 76.1588 | 重庆江津公司
38190 | 大坡马道子柱上变 | 绿 | 93.6052 | 重庆江津公司
38191 | 大坡长伍间柱上变 | 绿 | 168.8454 | 重庆江津公司
38192 | 大坡金龙庙柱上变 | 绿 | 84.2897 | 重庆江津公司
38193 | 大坡花兰坳柱上变 | 绿 | 86.4948 | 重庆江津公司
38194 | 大坡绍家湾柱上变 | 黄 | 66.2588 | 重庆江津公司
38195 | 大坡碾子湾柱上变 | 黄 | 48.5608 | 重庆江津公司
38196 | 大坡生态观光园柱上变 | 绿 | 132.0392 | 重庆江津公司
38197 | 大坡牛石堡柱上变 | 绿 | 86.1082 | 重庆江津公司
38198 | 大坡炸药仓库柱上变 | 绿 | 81.3052 | 重庆江津公司
38199 | 大坡油草沟柱上变 | 绿 | 163.2289 | 重庆江津公司
38200 | 大坡油滩子柱上变 | 绿 | 83.9031 | 重庆江津公司
38201 | 大坡水上口柱上变 | 绿 | 46.7361 | 重庆江津公司
38202 | 大坡桑林坡柱上变 | 绿 | 167.8990 | 重庆江津公司
38203 | 大坡曹家石坝柱上变 | 绿 | 160.5134 | 重庆江津公司
38204 | 大坡学校柱上变 | 绿 | 35.2206 | 重庆江津公司
38205 | 大坡大田坎柱上变 | 绿 | 84.8000 | 重庆江津公司
38206 | 大坡兰家屋基柱上变 | 绿 | 159.5000 | 重庆江津公司
38207 | 大坡下盐井柱上变 | 绿 | 85.3598 | 重庆江津公司
38208 | 大坡上盐井柱上变 | 绿 | 92.1175 | 重庆江津公司
38209 | 大坡上学田柱上变 | 绿 | 170.4969 | 重庆江津公司
38210 | 大坝子柱上变 | 绿 | 82.9907 | 重庆江津公司
38211 | 大地坝斑竹院柱上变 | 绿 | 58.1464 | 重庆江津公司
38212 | 大土柱上公变 | 绿 | 140.4330 | 重庆江津公司
38213 | 大土地柱上变 | 绿 | 378.3299 | 重庆江津公司
38214 | 大土地1B柱上变 | 绿 | 351.8680 | 重庆江津公司
38215 | 大土六台区柱上变 | 黄 | 280.8268 | 重庆江津公司
38216 | 大土二台区柱上变 | 黄 | 380.6680 | 重庆江津公司
38217 | 大土三台区柱上变 | 黄 | 421.7402 | 重庆江津公司
38218 | 大四方柱上变 | 绿 | 85.2608 | 重庆江津公司
38219 | 大唐面房柱上变 | 绿 | 83.3680 | 重庆江津公司
38220 | 大同邓家山柱上变 | 绿 | 55.8082 | 重庆江津公司
38221 | 大同村胡豆湾柱上变 | 绿 | 164.4598 | 重庆江津公司
38222 | 大同村胡滩子柱上变 | 绿 | 84.0608 | 重庆江津公司
38223 | 大同村民兴河沟滩柱上变 | 绿 | 99.5979 | 重庆江津公司
38224 | 大同村民兴新房子柱上变 | 绿 | 82.0072 | 重庆江津公司
38225 | 大同村朝良瓦厂头柱上变 | 绿 | 257.1753 | 重庆江津公司
38226 | 大同村朝良团堡山柱上变 | 绿 | 85.3907 | 重庆江津公司
38227 | 大同村朝良保管顶柱上变 | 黄 | 56.8320 | 重庆江津公司
38228 | 大同村望明芝园林柱上变 | 绿 | 83.4701 | 重庆江津公司
38229 | 大同村望明人参堡柱上变 | 绿 | 94.3845 | 重庆江津公司
38230 | 大同村委会柱上变 | 绿 | 167.8619 | 重庆江津公司
38231 | 大同村大田坎柱上变 | 黄 | 51.9918 | 重庆江津公司
38232 | 大同村大坪狮子山柱上变 | 绿 | 56.9237 | 重庆江津公司
38233 | 大同村九文陈家祠堂柱上变 | 绿 | 162.4124 | 重庆江津公司
38234 | 大同村九文四合头柱上变 | 绿 | 83.1021 | 重庆江津公司
38235 | 大同望林山柱上变 | 黄 | 73.9845 | 重庆江津公司
38236 | 大兴羊坪柱上变 | 绿 | 43.7464 | 重庆江津公司
38237 | 大兴猪场柱上变 | 绿 | 140.3237 | 重庆江津公司
38238 | 大兴火灯山柱上变 | 绿 | 86.8660 | 重庆江津公司
38239 | 大兴大石坝柱上变 | 黄 | 38.4392 | 重庆江津公司
38240 | 大兴大岚窖柱上变 | 绿 | 87.9753 | 重庆江津公司
38241 | 外迁二B柱上变 | 黄 | 325.3320 | 重庆江津公司
38242 | 外迁一B柱上变 | 黄 | 338.0619 | 重庆江津公司
38243 | 外坝码头柱上变 | 绿 | 323.8474 | 重庆江津公司
38244 | 外坝新村柱上变 | 绿 | 365.6247 | 重庆江津公司
38245 | 外坝四B柱上变 | 绿 | 173.6021 | 重庆江津公司
38246 | 外坝六B柱上变 | 绿 | 173.5979 | 重庆江津公司
38247 | 外坝公变柱上变 | 绿 | 255.3299 | 重庆江津公司
38248 | 外坝公变二B柱上变 | 绿 | 273.2165 | 重庆江津公司
38249 | 外坝八B柱上变 | 绿 | 346.9794 | 重庆江津公司
38250 | 外坝五B柱上变 | 绿 | 169.9711 | 重庆江津公司
38251 | 外坝二B柱上变 | 绿 | 162.5361 | 重庆江津公司
38252 | 外坝三B柱上变 | 绿 | 217.2608 | 重庆江津公司
38253 | 外坝七B柱上变 | 绿 | 168.5856 | 重庆江津公司
38254 | 外坝一B柱上变 | 绿 | 336.7423 | 重庆江津公司
38255 | 夏坝镇府柱上变 | 绿 | 287.4309 | 重庆江津公司
38256 | 夏坝街村菜市场柱上变 | 绿 | 355.3402 | 重庆江津公司
38257 | 夏坝街村欧大万柱上变 | 绿 | 177.9814 | 重庆江津公司
38258 | 夏坝街村圈心厂柱上变 | 绿 | 167.4660 | 重庆江津公司
38259 | 夏坝火车站家属院柱上变 | 绿 | 80.0526 | 重庆江津公司
38260 | 夏坝柱上变 | 绿 | 86.1608 | 重庆江津公司
38261 | 夏坝林场柱上变 | 绿 | 45.9041 | 重庆江津公司
38262 | 复新村大土湾柱上变 | 绿 | 87.2247 | 重庆江津公司
38263 | 复建鹅公水厂柱上变 | 绿 | 132.4567 | 重庆江津公司
38264 | 复建鹅公场柱上变压器 | 绿 | 134.1144 | 重庆江津公司
38265 | 复建青岗坪柱上变 | 黄 | 53.6268 | 重庆江津公司
38266 | 复建裤裆丘柱上变 | 绿 | 41.6330 | 重庆江津公司
38267 | 复建红籽梗柱上变 | 绿 | 134.1021 | 重庆江津公司
38268 | 复建红岚窖柱上变 | 绿 | 202.1959 | 重庆江津公司
38269 | 复建秧田壁柱上变 | 绿 | 43.4670 | 重庆江津公司
38270 | 复建王家坪柱上变 | 绿 | 42.2515 | 重庆江津公司
38271 | 复建柑湾柱上变 | 绿 | 66.3443 | 重庆江津公司
38272 | 复建柑子屋基柱上变 | 绿 | 69.3567 | 重庆江津公司
38273 | 复建杜家祠堂柱上变 | 绿 | 93.7258 | 重庆江津公司
38274 | 复建朝天咀柱上变 | 绿 | 40.9711 | 重庆江津公司
38275 | 复建新屋基柱上变 | 绿 | 43.5784 | 重庆江津公司
38276 | 复建山关桥柱上变 | 绿 | 82.7340 | 重庆江津公司
38277 | 复建学校柱上变 | 绿 | 45.0474 | 重庆江津公司
38278 | 复建天平田柱上变 | 绿 | 89.2206 | 重庆江津公司
38279 | 复建天平丘柱上变 | 绿 | 112.9691 | 重庆江津公司
38280 | 复建天子庙柱上变 | 绿 | 65.3979 | 重庆江津公司
38281 | 复建天井湾柱上变 | 绿 | 65.4289 | 重庆江津公司
38282 | 复建大西坡柱上变 | 绿 | 167.5835 | 重庆江津公司
38283 | 复建塘壁头柱上变 | 绿 | 43.7299 | 重庆江津公司
38284 | 复建国家坪柱上变 | 绿 | 45.1711 | 重庆江津公司
38285 | 复建千担岩柱上变 | 绿 | 85.1402 | 重庆江津公司
38286 | 复建何家湾柱上变 | 绿 | 52.6320 | 重庆江津公司
38287 | 复兴雷家沟柱上变 | 黄 | 86.6371 | 重庆江津公司
38288 | 复兴茶园柱上变 | 绿 | 81.0639 | 重庆江津公司
38289 | 复兴村青草坡柱上变 | 黄 | 82.8546 | 重庆江津公司
38290 | 复兴村长台柱上变 | 绿 | 52.8227 | 重庆江津公司
38291 | 复兴村石道槽柱上变 | 绿 | 84.8495 | 重庆江津公司
38292 | 复兴村白香丘柱上变 | 绿 | 65.0763 | 重庆江津公司
38293 | 复兴村白果二B柱上变 | 黄 | 63.6227 | 重庆江津公司
38294 | 复兴村瓦厂坡柱上变 | 绿 | 77.5309 | 重庆江津公司
38295 | 复兴村水文站柱上变 | 绿 | 267.8866 | 重庆江津公司
38296 | 复兴村棬子树柱上变 | 绿 | 68.1505 | 重庆江津公司
38297 | 复兴村林家咀柱上变 | 绿 | 45.2562 | 重庆江津公司
38298 | 复兴村枇杷沟柱上变 | 绿 | 43.1871 | 重庆江津公司
38299 | 复兴村松林岗柱上变 | 绿 | 51.4881 | 重庆江津公司
38300 | 复兴村李家坟柱上变 | 绿 | 89.5165 | 重庆江津公司
38301 | 复兴村朝天嘴柱上变 | 黄 | 90.5479 | 重庆江津公司
38302 | 复兴村新房子柱上变 | 黄 | 83.3526 | 重庆江津公司
38303 | 复兴村新庄上柱上变 | 绿 | 67.8505 | 重庆江津公司
38304 | 复兴村敖家湾柱上变 | 黄 | 88.5608 | 重庆江津公司
38305 | 复兴村思粟林柱上变 | 绿 | 45.7567 | 重庆江津公司
38306 | 复兴村徐良明联建房柱上变 | 绿 | 259.2990 | 重庆江津公司
38307 | 复兴村学校柱上变 | 绿 | 195.2701 | 重庆江津公司
38308 | 复兴村学堂柱上变 | 绿 | 41.2402 | 重庆江津公司
38309 | 复兴村大桐子柱上变 | 黄 | 86.5134 | 重庆江津公司
38310 | 复兴村复兴上场口2B柱上变 | 绿 | 92.8948 | 重庆江津公司
38311 | 复兴村复兴3B柱上变 | 绿 | 202.2412 | 重庆江津公司
38312 | 复兴村场变下场口柱上变 | 绿 | 259.1835 | 重庆江津公司
38313 | 复兴村土地庙柱上变 | 黄 | 82.8918 | 重庆江津公司
38314 | 复兴村关刀丘柱上变 | 绿 | 42.9629 | 重庆江津公司
38315 | 复兴村上岚垭2B柱上变 | 绿 | 45.1000 | 重庆江津公司
38316 | 复兴村上岚垭1B柱上变 | 绿 | 84.7567 | 重庆江津公司
38317 | 复兴村三石包柱上变 | 绿 | 56.1706 | 重庆江津公司
38318 | 复兴村8社柱上变 | 黄 | 25.6485 | 重庆江津公司
38319 | 复兴村7队柱上变 | 黄 | 48.4959 | 重庆江津公司
38320 | 复兴村3队柱上变 | 绿 | 90.0701 | 重庆江津公司
38321 | 复兴新田柱上变 | 黄 | 232.0562 | 重庆江津公司
38322 | 复兴收费站配变 | 绿 | 404.9948 | 重庆江津公司
38323 | 复兴幼儿院柱上变 | 绿 | 306.5876 | 重庆江津公司
38324 | 复兴小学柱上变 | 绿 | 260.3402 | 重庆江津公司
38325 | 复兴寺柱上变 | 绿 | 172.0186 | 重庆江津公司
38326 | 壹街花园#1公变 | 绿 | 575.0258 | 重庆江津公司
38327 | 壹街商业广场公配2#变 | 绿 | 652.8505 | 重庆江津公司
38328 | 壁柳街口柱上变 | 绿 | 490.4639 | 重庆江津公司
38329 | 增压气家属区箱变 | 绿 | 165.4227 | 重庆江津公司
38330 | 塘湾四B柱上变 | 绿 | 86.8021 | 重庆江津公司
38331 | 塘湾五B柱上变 | 绿 | 252.5464 | 重庆江津公司
38332 | 塘湾二B柱上变 | 绿 | 87.7072 | 重庆江津公司
38333 | 塘湾三B柱上变 | 绿 | 85.5856 | 重庆江津公司
38334 | 塘湾一B柱上变 | 绿 | 37.3814 | 重庆江津公司
38335 | 塘河预制场柱上变 | 绿 | 181.9093 | 重庆江津公司
38336 | 塘河郭家湾柱上变 | 绿 | 315.1340 | 重庆江津公司
38337 | 塘河街口柱上变 | 绿 | 357.3856 | 重庆江津公司
38338 | 塘河箱变配电变压器 | 绿 | 504.2845 | 重庆江津公司
38339 | 塘河滩滩上柱上变 | 绿 | 288.5876 | 重庆江津公司
38340 | 塘河朝阳小区柱上变 | 绿 | 288.4021 | 重庆江津公司
38341 | 塘河映像#1变柱上变 | 绿 | 270.0206 | 重庆江津公司
38342 | 塘河政府柱上变 | 绿 | 190.2680 | 重庆江津公司
38343 | 塘河政府三叉路柱上变 | 绿 | 283.0103 | 重庆江津公司
38344 | 塘河幼儿园柱上变 | 绿 | 261.0000 | 重庆江津公司
38345 | 塘河可园配电室配变 | 绿 | 279.4948 | 重庆江津公司
38346 | 塘河农贸市场柱上变 | 绿 | 224.0804 | 重庆江津公司
38347 | 塘河公共服务中心柱上变 | 绿 | 257.4021 | 重庆江津公司
38348 | 塘河中学柱上变 | 绿 | 188.5649 | 重庆江津公司
38349 | 塘堰院墙边柱上变 | 绿 | 166.8320 | 重庆江津公司
38350 | 塘堰陈家榜柱上变 | 绿 | 13.9897 | 重庆江津公司
38351 | 塘堰白鹤冲柱上变 | 绿 | 84.4088 | 重庆江津公司
38352 | 塘堰泸缸沟柱上变 | 绿 | 128.3093 | 重庆江津公司
38353 | 塘堰泉开井(8.9队)柱上变 | 绿 | 42.4526 | 重庆江津公司
38354 | 塘堰松林岗（1.2.9队）柱上变 | 绿 | 85.1649 | 重庆江津公司
38355 | 塘堰斑竹园(3.4队)柱上变 | 绿 | 179.4474 | 重庆江津公司
38356 | 塘堰塘湾头柱上变 | 绿 | 81.5216 | 重庆江津公司
38357 | 塘堰北家榜柱上变 | 绿 | 84.3856 | 重庆江津公司
38358 | 塘堰凉水井(4.5.6队)柱上变 | 绿 | 71.6845 | 重庆江津公司
38359 | 塘坎四台区柱上变 | 绿 | 65.1784 | 重庆江津公司
38360 | 塘坎六台区柱上变 | 绿 | 86.1454 | 重庆江津公司
38361 | 塘坎八B柱上变 | 黄 | 87.0361 | 重庆江津公司
38362 | 塘坎五台区柱上变 | 绿 | 143.6619 | 重庆江津公司
38363 | 塘坎二台区柱上变 | 黄 | 53.2536 | 重庆江津公司
38364 | 塘坎九B柱上变 | 黄 | 61.8608 | 重庆江津公司
38365 | 塘坎上沙绑柱上变 | 绿 | 18.7887 | 重庆江津公司
38366 | 塘坎三台区柱上变 | 绿 | 173.2371 | 重庆江津公司
38367 | 塘坎一台区柱上变 | 绿 | 136.0330 | 重庆江津公司
38368 | 塔湾四B柱上变 | 黄 | 65.3794 | 重庆江津公司
38369 | 塔湾二B柱上变 | 黄 | 68.8186 | 重庆江津公司
38370 | 塔湾三B柱上变 | 黄 | 65.9856 | 重庆江津公司
38371 | 塔湾一B柱上变 | 黄 | 66.7979 | 重庆江津公司
38372 | 塔坪六B柱上变 | 绿 | 42.8619 | 重庆江津公司
38373 | 塔坪二B柱上变 | 绿 | 42.4247 | 重庆江津公司
38374 | 塑料二厂柱上变压器 | 绿 | 499.5794 | 重庆江津公司
38375 | 堰塘湾柱 变 | 绿 | 83.1093 | 重庆江津公司
38376 | 基婆街柱上变 | 绿 | 409.8763 | 重庆江津公司
38377 | 城西步行街B栋柱上变 | 绿 | 340.5732 | 重庆江津公司
38378 | 城西步行街A栋柱上变 | 绿 | 276.9773 | 重庆江津公司
38379 | 城西市场柱上变 | 绿 | 383.7113 | 重庆江津公司
38380 | 城投花园二号配电房四号公变 | 绿 | 296.0309 | 重庆江津公司
38381 | 城投花园二号配电房三号公变 | 绿 | 298.6495 | 重庆江津公司
38382 | 城投花园一号配电房二号公变 | 绿 | 281.6804 | 重庆江津公司
38383 | 城投花园一号配电房一号公变 | 绿 | 273.3526 | 重庆江津公司
38384 | 城南幼儿园柱上变 | 绿 | 371.4392 | 重庆江津公司
38385 | 城南市场柱上变 | 绿 | 340.2557 | 重庆江津公司
38386 | 城南市场2B柱上变 | 绿 | 389.9216 | 重庆江津公司
38387 | 城南八号、十三号楼 | 绿 | 534.4742 | 重庆江津公司
38388 | 城南二号、六号楼公用箱变 | 绿 | 552.6598 | 重庆江津公司
38389 | 城南三号楼柱上变 | 绿 | 277.4021 | 重庆江津公司
38390 | 城南七号楼柱上变 | 绿 | 272.5773 | 重庆江津公司
38391 | 城南C栋柱上变 | 绿 | 347.9093 | 重庆江津公司
38392 | 城关幼儿园柱上变 | 绿 | 341.4763 | 重庆江津公司
38393 | 垭口六B柱上变 | 绿 | 91.9351 | 重庆江津公司
38394 | 垭口五B柱上变 | 绿 | 93.1505 | 重庆江津公司
38395 | 垭口二B柱上变 | 绿 | 90.1072 | 重庆江津公司
38396 | 垭口三台区公变 | 黄 | 31.7253 | 重庆江津公司
38397 | 垭口七B柱上变 | 绿 | 74.2165 | 重庆江津公司
38398 | 垭口一B柱上变 | 绿 | 61.9423 | 重庆江津公司
38399 | 型家堰坎柱上变 | 绿 | 56.0278 | 重庆江津公司
38400 | 坪山黄角丘柱上变 | 绿 | 111.6866 | 重庆江津公司
38401 | 坪山骑龙穴柱上变 | 绿 | 70.3175 | 重庆江津公司
38402 | 坪山马鞍山柱上变 | 黄 | 54.2825 | 重庆江津公司
38403 | 坪山连碧塘柱上变 | 绿 | 69.5639 | 重庆江津公司
38404 | 坪山转山丘柱上变 | 绿 | 92.8784 | 重庆江津公司
38405 | 坪山磨子榜柱上变 | 绿 | 136.3691 | 重庆江津公司
38406 | 坪山白杨溪柱上变 | 黄 | 54.6557 | 重庆江津公司
38407 | 坪山检查站柱上变 | 绿 | 67.2134 | 重庆江津公司
38408 | 坪山桥石罐柱上变 | 绿 | 84.0536 | 重庆江津公司
38409 | 坪山板栗田柱上变 | 绿 | 83.2082 | 重庆江津公司
38410 | 坪山杨村岩柱上变 | 绿 | 85.6567 | 重庆江津公司
38411 | 坪山望天秋柱上变 | 绿 | 83.9464 | 重庆江津公司
38412 | 坪山大湾头柱上变 | 绿 | 143.1175 | 重庆江津公司
38413 | 坪山何家祠堂柱上变 | 绿 | 44.0113 | 重庆江津公司
38414 | 坡上柱上变 | 绿 | 168.4216 | 重庆江津公司
38415 | 坝上柱上变 | 绿 | 84.4660 | 重庆江津公司
38416 | 地税局配变 | 绿 | 333.0825 | 重庆江津公司
38417 | 地税局家属院柱上变 | 绿 | 264.6392 | 重庆江津公司
38418 | 圣街四台区公变 | 绿 | 85.3567 | 重庆江津公司
38419 | 圣街六B柱上变 | 绿 | 86.3505 | 重庆江津公司
38420 | 圣街五台区柱上变 | 绿 | 366.4041 | 重庆江津公司
38421 | 圣街二台区公变 | 绿 | 294.8124 | 重庆江津公司
38422 | 圣街三台区公变 | 绿 | 422.0928 | 重庆江津公司
38423 | 圣街一台区公变 | 绿 | 353.2165 | 重庆江津公司
38424 | 圣泉三B柱上变 | 绿 | 85.6644 | 重庆江津公司
38425 | 圣泉一B柱上变 | 绿 | 40.4160 | 重庆江津公司
38426 | 土堡二B柱上变 | 绿 | 42.9814 | 重庆江津公司
38427 | 土堡三台区箱变 | 绿 | 80.3299 | 重庆江津公司
38428 | 土堡一B柱上变 | 绿 | 80.1443 | 重庆江津公司
38429 | 土地高屋基柱上变压器 | 绿 | 56.4330 | 重庆江津公司
38430 | 土地院子头柱上变压器 | 绿 | 98.2505 | 重庆江津公司
38431 | 土地蒋家堡柱上变 | 绿 | 140.0701 | 重庆江津公司
38432 | 土地河咀上柱上变 | 绿 | 82.5979 | 重庆江津公司
38433 | 土地毛坝柱上变 | 绿 | 85.6784 | 重庆江津公司
38434 | 土地桐子坪柱上变 | 绿 | 47.9773 | 重庆江津公司
38435 | 土地大堰塘柱上变 | 黄 | 47.6247 | 重庆江津公司
38436 | 土地堡柱上变 | 绿 | 87.1660 | 重庆江津公司
38437 | 土地坡柱上变 | 绿 | 104.3557 | 重庆江津公司
38438 | 土地半坡头柱上变 | 绿 | 84.9423 | 重庆江津公司
38439 | 土地下寺堂柱上变 | 黄 | 35.2845 | 重庆江津公司
38440 | 图强观音洞台区柱上变 | 绿 | 57.0608 | 重庆江津公司
38441 | 图强杨才兰柱上变 | 绿 | 81.6562 | 重庆江津公司
38442 | 图强村柱上变 | 绿 | 81.2897 | 重庆江津公司
38443 | 图强四B柱上变 | 绿 | 85.3134 | 重庆江津公司
38444 | 图强六B柱上变 | 黄 | 77.3402 | 重庆江津公司
38445 | 图强五B柱上变 | 绿 | 89.4670 | 重庆江津公司
38446 | 图强二B柱上变 | 绿 | 82.6258 | 重庆江津公司
38447 | 图强三B柱上变 | 绿 | 40.7670 | 重庆江津公司
38448 | 图强一B柱上变 | 绿 | 82.6227 | 重庆江津公司
38449 | 国际社区5#配1#变 | 绿 | 653.2165 | 重庆江津公司
38450 | 国际社区4#配1#变 | 绿 | 688.6598 | 重庆江津公司
38451 | 国际社区3#配1#变 | 绿 | 651.2577 | 重庆江津公司
38452 | 国际社区 2#配1#变 | 绿 | 701.7113 | 重庆江津公司
38453 | 国际社区 1#配3#变 | 绿 | 532.8247 | 重庆江津公司
38454 | 国际社区 1#配1#变 | 绿 | 537.2577 | 重庆江津公司
38455 | 国网重庆市电力公司电动汽车服务分公司箱变 | 绿 | 525.0062 | 重庆江津公司
38456 | 国税局家属院公用箱变 | 绿 | 331.3979 | 重庆江津公司
38457 | 国土局公用箱变 | 绿 | 345.3361 | 重庆江津公司
38458 | 园林一B柱上变 | 绿 | 328.2165 | 重庆江津公司
38459 | 园坪庄柱上变 | 绿 | 81.6660 | 重庆江津公司
38460 | 园区还房一号箱变 | 绿 | 435.3320 | 重庆江津公司
38461 | 园丁大厦#2公变配变 | 绿 | 527.4639 | 重庆江津公司
38462 | 园丁大厦#1公变配变 | 绿 | 523.1753 | 重庆江津公司
38463 | 团结五B柱上变 | 绿 | 91.6412 | 重庆江津公司
38464 | 团结一B柱上变 | 绿 | 80.7871 | 重庆江津公司
38465 | 团田柱上变 | 绿 | 81.0454 | 重庆江津公司
38466 | 团山村四B柱上变 | 绿 | 327.9485 | 重庆江津公司
38467 | 团山村六B柱上变 | 绿 | 85.2052 | 重庆江津公司
38468 | 团山村八B柱上变 | 绿 | 321.9381 | 重庆江津公司
38469 | 团山村五B柱上变 | 绿 | 161.0361 | 重庆江津公司
38470 | 团山村二B柱上变 | 绿 | 81.0361 | 重庆江津公司
38471 | 团山村三B柱上变 | 绿 | 166.4021 | 重庆江津公司
38472 | 团山村七B柱上变 | 绿 | 328.1155 | 重庆江津公司
38473 | 团山村一B柱上变 | 绿 | 167.7052 | 重庆江津公司
38474 | 团山堡柱上变 | 绿 | 40.6402 | 重庆江津公司
38475 | 团仑柱 上变 | 绿 | 81.6794 | 重庆江津公司
38476 | 回马村四B柱上变 | 绿 | 325.8557 | 重庆江津公司
38477 | 回马村十B柱上变 | 绿 | 162.8887 | 重庆江津公司
38478 | 回马村六B柱上变 | 绿 | 325.8763 | 重庆江津公司
38479 | 回马村八B柱上变 | 绿 | 84.2557 | 重庆江津公司
38480 | 回马村五B柱上变 | 绿 | 88.4866 | 重庆江津公司
38481 | 回马村二B柱上变 | 绿 | 132.7320 | 重庆江津公司
38482 | 回马村九B柱上变 | 绿 | 83.5691 | 重庆江津公司
38483 | 回马村七B柱上变 | 绿 | 330.5711 | 重庆江津公司
38484 | 回马村一B柱上变 | 绿 | 162.3711 | 重庆江津公司
38485 | 回收公司柱上变 | 绿 | 367.1216 | 重庆江津公司
38486 | 四面村金家林柱上变 | 黄 | 48.7619 | 重庆江津公司
38487 | 四面村道柱庙柱上变 | 绿 | 270.4000 | 重庆江津公司
38488 | 四面村苦茶园柱上变 | 绿 | 40.9108 | 重庆江津公司
38489 | 四面村狐狸坝柱上变 | 黄 | 25.1969 | 重庆江津公司
38490 | 四面村湾丘柱上变 | 黄 | 71.0948 | 重庆江津公司
38491 | 四面村朱家岗315柱上变 | 绿 | 258.4124 | 重庆江津公司
38492 | 四面村朱家岗200柱上变 | 绿 | 162.0351 | 重庆江津公司
38493 | 四面村文峰岩柱上变 | 绿 | 162.9691 | 重庆江津公司
38494 | 四面村大院子柱上变 | 黄 | 48.8871 | 重庆江津公司
38495 | 四面村坪上柱上变 | 绿 | 171.4124 | 重庆江津公司
38496 | 四面村周三集资楼柱上变 | 绿 | 272.3093 | 重庆江津公司
38497 | 四面村令牌点柱上变 | 绿 | 64.3711 | 重庆江津公司
38498 | 四面村享湖云居3B柱上变 | 绿 | 162.3340 | 重庆江津公司
38499 | 四面村享湖云居2B柱上变 | 绿 | 203.2330 | 重庆江津公司
38500 | 四面村享湖云居1B柱上变 | 绿 | 203.6041 | 重庆江津公司
38501 | 四面村云板田柱上变 | 绿 | 50.7938 | 重庆江津公司
38502 | 四面村下仓房柱上变 | 绿 | 92.8273 | 重庆江津公司
38503 | 四面山瓦窑堡2#箱变配电变压器 | 绿 | 169.2474 | 重庆江津公司
38504 | 四面山瓦窑堡1#箱变配电变压器 | 绿 | 166.2165 | 重庆江津公司
38505 | 四面山工商所箱变配电变压器 | 绿 | 274.8866 | 重庆江津公司
38506 | 四面山大岗柱上变 | 黄 | 42.4789 | 重庆江津公司
38507 | 四面山供电所变压器 | 绿 | 255.0557 | 重庆江津公司
38508 | 四面山中学箱变配电变压器 | 绿 | 131.3897 | 重庆江津公司
38509 | 四面场社区服务中心柱上变 | 绿 | 40.0124 | 重庆江津公司
38510 | 四维花园5#变 | 绿 | 411.0309 | 重庆江津公司
38511 | 四维花园4#变器 | 绿 | 522.3093 | 重庆江津公司
38512 | 四维花园3#变 | 绿 | 414.0000 | 重庆江津公司
38513 | 四维老区2#公变 | 绿 | 408.3505 | 重庆江津公司
38514 | 四维老区1#变 | 绿 | 517.1381 | 重庆江津公司
38515 | 四维抽水站柱上变 | 绿 | 89.3155 | 重庆江津公司
38516 | 四维三公区柱上变 | 绿 | 164.9670 | 重庆江津公司
38517 | 四牌坊柱上变 | 绿 | 298.6268 | 重庆江津公司
38518 | 四牌坊小学柱上变 | 绿 | 284.3134 | 重庆江津公司
38519 | 四牌坊小学1B柱上变 | 绿 | 279.5753 | 重庆江津公司
38520 | 四牌坊一台区公用箱变出线间隔配电变压器 | 绿 | 352.8082 | 重庆江津公司
38521 | 四楞六台区柱上变 | 绿 | 75.6010 | 重庆江津公司
38522 | 四楞七台区柱上变 | 绿 | 186.0938 | 重庆江津公司
38523 | 四楞一台区柱上变 | 绿 | 71.6825 | 重庆江津公司
38524 | 四方家园小区3B柱上变 | 绿 | 324.2557 | 重庆江津公司
38525 | 四方家园小区2B柱上变 | 绿 | 162.0784 | 重庆江津公司
38526 | 四方家园小区1B柱上变 | 绿 | 263.4948 | 重庆江津公司
38527 | 四方井一B柱上变 | 绿 | 166.3031 | 重庆江津公司
38528 | 四平上柱上变 | 绿 | 24.5211 | 重庆江津公司
38529 | 四季花都四号箱变变压器 | 绿 | 428.0361 | 重庆江津公司
38530 | 四季花都六号箱变变压器 | 绿 | 410.7629 | 重庆江津公司
38531 | 四季花都五号箱变变压器 | 绿 | 411.2206 | 重庆江津公司
38532 | 四季花都二号箱变变压器 | 绿 | 513.9340 | 重庆江津公司
38533 | 四季花都三号箱变变压器 | 绿 | 517.5258 | 重庆江津公司
38534 | 四季花都一号箱变变压器 | 绿 | 533.6701 | 重庆江津公司
38535 | 四坪邓家沟柱上变 | 黄 | 84.2969 | 重庆江津公司
38536 | 四坪蒙子埂柱上变 | 黄 | 69.7046 | 重庆江津公司
38537 | 四坪楠窖上柱上变 | 黄 | 47.1856 | 重庆江津公司
38538 | 四坪松林坡柱上变 | 黄 | 71.3629 | 重庆江津公司
38539 | 四坪挖底下柱上变 | 黄 | 66.8742 | 重庆江津公司
38540 | 四坪巴壁店柱上变 | 黄 | 58.0505 | 重庆江津公司
38541 | 四坪巴壁店下柱上变 | 黄 | 169.1732 | 重庆江津公司
38542 | 四坪学堂堡柱上变 | 黄 | 54.3577 | 重庆江津公司
38543 | 四坪团鱼山柱上变 | 黄 | 54.9129 | 重庆江津公司
38544 | 四合村黄泥田柱上变 | 绿 | 27.6485 | 重庆江津公司
38545 | 四合村黄泥田2B柱上变 | 绿 | 86.1515 | 重庆江津公司
38546 | 四合村耳子山柱上变 | 绿 | 47.5835 | 重庆江津公司
38547 | 四合村石天井柱上变 | 黄 | 26.6515 | 重庆江津公司
38548 | 四合村石佛柱上变 | 绿 | 85.7619 | 重庆江津公司
38549 | 四合村生田湾柱上变 | 绿 | 85.6753 | 重庆江津公司
38550 | 四合村柿子湾柱上变 | 绿 | 49.5103 | 重庆江津公司
38551 | 四合村柏树湾柱上变 | 绿 | 87.8851 | 重庆江津公司
38552 | 四合村松树湾柱上变 | 绿 | 88.3814 | 重庆江津公司
38553 | 四合村木鱼山柱上变 | 绿 | 41.6979 | 重庆江津公司
38554 | 四合村望天丘柱上变 | 绿 | 169.2799 | 重庆江津公司
38555 | 四合村山堡上柱上变 | 绿 | 90.6856 | 重庆江津公司
38556 | 四合村大秧田柱上变 | 绿 | 167.2619 | 重庆江津公司
38557 | 四合村大洞口柱上变 | 绿 | 28.0175 | 重庆江津公司
38558 | 四合村大坟山柱上变 | 绿 | 88.7000 | 重庆江津公司
38559 | 四合村半边岚垭柱上变 | 绿 | 164.6577 | 重庆江津公司
38560 | 四合村下河坝柱上变 | 绿 | 28.2557 | 重庆江津公司
38561 | 四合大学堂柱上变 | 绿 | 87.3639 | 重庆江津公司
38562 | 四不挨公变柱上变 | 绿 | 292.3546 | 重庆江津公司
38563 | 嘉飞还房四号箱变 | 绿 | 529.2990 | 重庆江津公司
38564 | 嘉飞还房六号箱变 | 绿 | 535.5670 | 重庆江津公司
38565 | 嘉飞还房八号箱变 | 绿 | 534.5567 | 重庆江津公司
38566 | 嘉飞还房五号箱变 | 绿 | 534.7010 | 重庆江津公司
38567 | 嘉飞还房二号箱变 | 绿 | 532.9072 | 重庆江津公司
38568 | 嘉飞还房二号公配三号变 | 绿 | 736.0825 | 重庆江津公司
38569 | 嘉飞还房二号公配一号变 | 绿 | 478.8660 | 重庆江津公司
38570 | 嘉飞还房九号箱变 | 绿 | 542.9485 | 重庆江津公司
38571 | 嘉飞还房三号箱变 | 绿 | 532.6186 | 重庆江津公司
38572 | 嘉飞还房三号公配三号变 | 绿 | 701.1134 | 重庆江津公司
38573 | 嘉飞还房三号公配一号变 | 绿 | 576.5979 | 重庆江津公司
38574 | 嘉飞还房七号箱变 | 绿 | 537.1134 | 重庆江津公司
38575 | 嘉飞还房一号箱变 | 绿 | 534.5567 | 重庆江津公司
38576 | 嘉飞还房一号公配三号变 | 绿 | 734.3711 | 重庆江津公司
38577 | 嘉飞还房一号公配一号变 | 绿 | 455.1134 | 重庆江津公司
38578 | 嘉平鱼塘柱上变 | 绿 | 82.3010 | 重庆江津公司
38579 | 嘉平红花店柱上变 | 绿 | 80.9433 | 重庆江津公司
38580 | 嘉平家属院柱上变 | 绿 | 329.8598 | 重庆江津公司
38581 | 嘉坪柑子站柱上变 | 绿 | 81.2216 | 重庆江津公司
38582 | 商贸委柱上变 | 绿 | 282.9278 | 重庆江津公司
38583 | 唐岚丫柱上变 | 绿 | 40.9773 | 重庆江津公司
38584 | 唐家湾柱上变 | 绿 | 84.4165 | 重庆江津公司
38585 | 唐家湾二B柱上变 | 绿 | 84.0928 | 重庆江津公司
38586 | 唐家湾一B柱上变 | 绿 | 100.6954 | 重庆江津公司
38587 | 唐家村四B柱上变 | 绿 | 82.0026 | 重庆江津公司
38588 | 唐家村五B柱上变 | 绿 | 84.0608 | 重庆江津公司
38589 | 唐家村二B柱上变 | 绿 | 321.3278 | 重庆江津公司
38590 | 唐家村三B柱上变 | 绿 | 322.2268 | 重庆江津公司
38591 | 唐家村一B柱上变 | 绿 | 327.2186 | 重庆江津公司
38592 | 响滩葫芦坟柱上变 | 黄 | 91.5701 | 重庆江津公司
38593 | 响滩罗屋基柱上变 | 黄 | 162.3598 | 重庆江津公司
38594 | 响滩山堡上柱上变 | 黄 | 85.5392 | 重庆江津公司
38595 | 响滩小保管柱上变 | 黄 | 67.5969 | 重庆江津公司
38596 | 响水四B柱上变 | 绿 | 64.7330 | 重庆江津公司
38597 | 响水六B柱上变 | 绿 | 86.6247 | 重庆江津公司
38598 | 响水五B柱上变 | 绿 | 86.8165 | 重庆江津公司
38599 | 响水二B柱上变 | 绿 | 80.2969 | 重庆江津公司
38600 | 响水三B柱上变 | 绿 | 170.0309 | 重庆江津公司
38601 | 响水七B柱上变 | 绿 | 43.7711 | 重庆江津公司
38602 | 响水一B柱上变 | 绿 | 53.9505 | 重庆江津公司
38603 | 和谐家园（高屋新街)柱上变 | 绿 | 236.5856 | 重庆江津公司
38604 | 和街四B柱上变 | 绿 | 218.4825 | 重庆江津公司
38605 | 和街六B箱变 | 绿 | 266.1959 | 重庆江津公司
38606 | 和街八B柱上变 | 绿 | 380.8351 | 重庆江津公司
38607 | 和街五B柱上变 | 绿 | 222.1134 | 重庆江津公司
38608 | 和街二B柱上变 | 绿 | 363.9918 | 重庆江津公司
38609 | 和街九B柱上变 | 绿 | 173.9330 | 重庆江津公司
38610 | 和街三B柱上变 | 绿 | 213.1134 | 重庆江津公司
38611 | 和街七B柱上变 | 绿 | 265.0144 | 重庆江津公司
38612 | 和街一B柱上变 | 绿 | 336.2938 | 重庆江津公司
38613 | 和爱街道二B柱上变 | 绿 | 333.4845 | 重庆江津公司
38614 | 和爱街道一B柱上变 | 绿 | 48.7897 | 重庆江津公司
38615 | 和爱四B柱上变 | 绿 | 81.1505 | 重庆江津公司
38616 | 和爱一B柱上变 | 绿 | 64.9340 | 重庆江津公司
38617 | 和平石盘大山柱上变 | 绿 | 42.9299 | 重庆江津公司
38618 | 和平河边2B柱上变 | 绿 | 86.2366 | 重庆江津公司
38619 | 和平村黄桷坳柱上变 | 绿 | 45.9361 | 重庆江津公司
38620 | 和平村风岚后沟头柱上变 | 绿 | 82.2361 | 重庆江津公司
38621 | 和平村谢氏祠柱上变 | 黄 | 25.9093 | 重庆江津公司
38622 | 和平村谢家祠堂柱上变 | 黄 | 153.4804 | 重庆江津公司
38623 | 和平村虎头瓦子山柱上变 | 黄 | 23.4021 | 重庆江津公司
38624 | 和平村芝麻坪柱上变 | 绿 | 83.2474 | 重庆江津公司
38625 | 和平村石盘大田坝柱上变 | 绿 | 42.2082 | 重庆江津公司
38626 | 和平村爬子山柱上变 | 绿 | 17.8598 | 重庆江津公司
38627 | 和平村滩子上柱上变 | 黄 | 76.8918 | 重庆江津公司
38628 | 和平村水草湾柱上变 | 绿 | 56.6247 | 重庆江津公司
38629 | 和平村大沟柱上变 | 绿 | 12.9237 | 重庆江津公司
38630 | 和平大屋基1B柱上变 | 绿 | 14.0515 | 重庆江津公司
38631 | 和平丰岚田柱上变 | 绿 | 87.8371 | 重庆江津公司
38632 | 和平丰岚尖刀山柱上变 | 绿 | 91.4835 | 重庆江津公司
38633 | 和平一B柱上变 | 绿 | 369.9670 | 重庆江津公司
38634 | 周田布柱上变 | 黄 | 54.3423 | 重庆江津公司
38635 | 周岩连二塘柱上变 | 绿 | 88.7773 | 重庆江津公司
38636 | 周岩跑马坪柱上变 | 绿 | 46.1423 | 重庆江津公司
38637 | 周岩泡通堡柱上变 | 绿 | 45.5160 | 重庆江津公司
38638 | 周岩杉树岗柱上变 | 绿 | 45.0861 | 重庆江津公司
38639 | 周岩杉树屋基柱上变 | 绿 | 86.2954 | 重庆江津公司
38640 | 周岩新龙庄柱上变 | 绿 | 45.6907 | 重庆江津公司
38641 | 周岩岩上柱上变 | 绿 | 43.6000 | 重庆江津公司
38642 | 周岩大合土柱上变 | 绿 | 47.8155 | 重庆江津公司
38643 | 周岩团山堡柱上变 | 绿 | 30.1196 | 重庆江津公司
38644 | 周家湾柱上变 | 绿 | 166.7670 | 重庆江津公司
38645 | 周家岩郑家堡柱上变 | 绿 | 67.2289 | 重庆江津公司
38646 | 周家岩草垫子柱上变 | 绿 | 45.1070 | 重庆江津公司
38647 | 周家岩胡家坪柱上变 | 绿 | 152.1845 | 重庆江津公司
38648 | 周家岩罗家坟柱上变 | 绿 | 69.3598 | 重庆江津公司
38649 | 周家岩五里岗柱上变 | 绿 | 91.4722 | 重庆江津公司
38650 | 周家岩三神庙柱上变 | 绿 | 83.0392 | 重庆江津公司
38651 | 周家岩三叉河柱上变压器 | 黄 | 24.8463 | 重庆江津公司
38652 | 吾悦广场4#配9#变 | 绿 | 699.4062 | 重庆江津公司
38653 | 吾悦广场4#配11#变 | 绿 | 920.4124 | 重庆江津公司
38654 | 吾悦广场3#配8#变 | 绿 | 920.4124 | 重庆江津公司
38655 | 吾悦广场3#配6#变 | 绿 | 713.6082 | 重庆江津公司
38656 | 吾悦广场2#配3#变 | 绿 | 697.2784 | 重庆江津公司
38657 | 吾悦广场1#配1#变 | 绿 | 716.3052 | 重庆江津公司
38658 | 吴滩街小桥柱上变 | 黄 | 158.3876 | 重庆江津公司
38659 | 吴滩街学校柱上变 | 绿 | 295.6598 | 重庆江津公司
38660 | 吴滩蚕种场柱上变 | 绿 | 82.6258 | 重庆江津公司
38661 | 吴滩茧站柱上变 | 绿 | 186.0371 | 重庆江津公司
38662 | 吴滩花厅柱上变 | 黄 | 52.7433 | 重庆江津公司
38663 | 吴滩聂灿昕柱上变 | 绿 | 366.6701 | 重庆江津公司
38664 | 吴滩滨河路2#柱上变 | 绿 | 332.5814 | 重庆江津公司
38665 | 吴滩滨河路1#柱上变 | 绿 | 353.9835 | 重庆江津公司
38666 | 吴滩滨河小区3B柱上变 | 绿 | 380.9649 | 重庆江津公司
38667 | 吴滩政府柱上变 | 绿 | 169.2103 | 重庆江津公司
38668 | 吴滩彭华国小区柱上变 | 绿 | 210.8206 | 重庆江津公司
38669 | 吴滩庞敏小区柱上变 | 绿 | 276.7732 | 重庆江津公司
38670 | 吴滩庙埂上柱上变 | 绿 | 41.9732 | 重庆江津公司
38671 | 吴滩平安孙家桥柱上变 | 绿 | 176.7691 | 重庆江津公司
38672 | 吴滩巴渝新居2B柱上变 | 绿 | 205.3773 | 重庆江津公司
38673 | 吴滩巴渝新居1B柱上变 | 绿 | 135.7990 | 重庆江津公司
38674 | 吴滩双大桥柱上变 | 绿 | 185.8639 | 重庆江津公司
38675 | 吴滩农贸街柱上变 | 绿 | 154.3258 | 重庆江津公司
38676 | 吴滩东街场口柱上变 | 绿 | 455.5464 | 重庆江津公司
38677 | 吴滩东街场口2B柱上变 | 绿 | 218.5753 | 重庆江津公司
38678 | 吴市雷家湾柱上变 | 绿 | 82.3412 | 重庆江津公司
38679 | 吴市长土扁柱上变 | 绿 | 82.8144 | 重庆江津公司
38680 | 吴市长伍间柱上变 | 黄 | 61.7835 | 重庆江津公司
38681 | 吴市酒厂柱上变 | 绿 | 208.2227 | 重庆江津公司
38682 | 吴市赖子石坝柱上变 | 黄 | 110.2031 | 重庆江津公司
38683 | 吴市莲塘柱上变 | 绿 | 84.0887 | 重庆江津公司
38684 | 吴市石马坎柱上变 | 黄 | 152.7691 | 重庆江津公司
38685 | 吴市石塘坡柱上变 | 绿 | 54.3732 | 重庆江津公司
38686 | 吴市沙坪上柱上变 | 绿 | 85.8701 | 重庆江津公司
38687 | 吴市桃子林柱上变 | 黄 | 145.1175 | 重庆江津公司
38688 | 吴市曾儿沟柱上变 | 黄 | 71.5320 | 重庆江津公司
38689 | 吴市新土地柱上变 | 绿 | 87.3454 | 重庆江津公司
38690 | 吴市政府柱上变 | 绿 | 251.9918 | 重庆江津公司
38691 | 吴市张寿国柱上变 | 绿 | 137.7856 | 重庆江津公司
38692 | 吴市张勋力柱上变 | 绿 | 134.3835 | 重庆江津公司
38693 | 吴市康居柱上变 | 绿 | 333.7072 | 重庆江津公司
38694 | 吴市小河边柱上变 | 绿 | 295.7216 | 重庆江津公司
38695 | 吴市堰塘湾柱上变 | 绿 | 83.9186 | 重庆江津公司
38696 | 吴市基金会柱上变 | 绿 | 286.9072 | 重庆江津公司
38697 | 吴市吊脚楼柱上变 | 绿 | 82.0691 | 重庆江津公司
38698 | 吴市南门屋基柱上变 | 绿 | 82.9938 | 重庆江津公司
38699 | 吴市农机站柱上变 | 绿 | 167.0227 | 重庆江津公司
38700 | 吴市任廷富联建房柱上变 | 绿 | 132.7196 | 重庆江津公司
38701 | 吴市下场口柱上变 | 绿 | 293.5052 | 重庆江津公司
38702 | 吴市上场口柱上变 | 绿 | 399.8969 | 重庆江津公司
38703 | 君悦小区二号箱变 | 绿 | 535.3608 | 重庆江津公司
38704 | 君悦小区一号箱变 | 绿 | 266.2474 | 重庆江津公司
38705 | 君平房地产柱上变 | 绿 | 114.1546 | 重庆江津公司
38706 | 向阳街柱上变 | 绿 | 418.4247 | 重庆江津公司
38707 | 向阳街1B柱上变 | 绿 | 405.5835 | 重庆江津公司
38708 | 后勤部柱上变 | 绿 | 264.7938 | 重庆江津公司
38709 | 后勤部1B柱上变 | 绿 | 342.3175 | 重庆江津公司
38710 | 名豪商住区1#公用配变 | 绿 | 904.1402 | 重庆江津公司
38711 | 名仕城小区#2配变 | 绿 | 387.5340 | 重庆江津公司
38712 | 名仕城#4 | 绿 | 420.0103 | 重庆江津公司
38713 | 名仕城#3 | 绿 | 424.9433 | 重庆江津公司
38714 | 同福高岚丫柱上变 | 绿 | 84.3392 | 重庆江津公司
38715 | 同福铁匠沟柱上变 | 绿 | 83.7918 | 重庆江津公司
38716 | 同福铁匠沟二台区柱上变 | 绿 | 43.1175 | 重庆江津公司
38717 | 同福村村民委员会联建房柱上变 | 绿 | 326.3340 | 重庆江津公司
38718 | 同福四台区柱上变 | 绿 | 84.8866 | 重庆江津公司
38719 | 同福周家湾柱上变 | 绿 | 87.4309 | 重庆江津公司
38720 | 同福周家湾二B柱上变 | 绿 | 34.5155 | 重庆江津公司
38721 | 同福半坡柱上变 | 绿 | 164.3361 | 重庆江津公司
38722 | 同福六台区柱上变 | 绿 | 82.1278 | 重庆江津公司
38723 | 同福八台区柱上变 | 绿 | 100.4165 | 重庆江津公司
38724 | 同福五台区柱上变 | 绿 | 89.1113 | 重庆江津公司
38725 | 同福二台区柱上变 | 绿 | 165.7742 | 重庆江津公司
38726 | 同福九台区柱上变 | 绿 | 85.3794 | 重庆江津公司
38727 | 同福三台区柱上变 | 绿 | 172.6433 | 重庆江津公司
38728 | 同福七台区柱上变 | 绿 | 84.9732 | 重庆江津公司
38729 | 同福一台区柱上变 | 绿 | 92.8351 | 重庆江津公司
38730 | 同心坊1#配变 | 绿 | 413.0062 | 重庆江津公司
38731 | 吊井坎柱上变 | 绿 | 418.9938 | 重庆江津公司
38732 | 吊井坎1B柱上变 | 绿 | 383.5711 | 重庆江津公司
38733 | 吉祥鑫座#2公用箱变 | 绿 | 526.1649 | 重庆江津公司
38734 | 吉祥鑫座#1公用箱变 | 绿 | 519.0722 | 重庆江津公司
38735 | 吉祥苑小区柱上变 | 绿 | 266.2268 | 重庆江津公司
38736 | 合麻千柱上变 | 绿 | 170.6144 | 重庆江津公司
38737 | 合理四台区柱上变 | 绿 | 87.8464 | 重庆江津公司
38738 | 合理六台区柱上变 | 黄 | 36.7629 | 重庆江津公司
38739 | 合理八台区柱上变 | 绿 | 171.6784 | 重庆江津公司
38740 | 合理五台区柱上变 | 绿 | 85.1526 | 重庆江津公司
38741 | 合理二台区柱上变 | 绿 | 171.3732 | 重庆江津公司
38742 | 合理九台区柱上变 | 绿 | 81.1320 | 重庆江津公司
38743 | 合理三台区柱上变 | 绿 | 187.8474 | 重庆江津公司
38744 | 合理七台区柱上变 | 绿 | 90.0392 | 重庆江津公司
38745 | 合理一台区柱上变 | 绿 | 337.6165 | 重庆江津公司
38746 | 合民斑竹林柱上变 | 绿 | 83.3309 | 重庆江津公司
38747 | 合明钓鱼台柱上变 | 绿 | 55.6041 | 重庆江津公司
38748 | 合明赵角湾柱上变 | 绿 | 85.2113 | 重庆江津公司
38749 | 合明磨担嘴柱上变 | 绿 | 84.0639 | 重庆江津公司
38750 | 合明新槽坊柱上变 | 黄 | 77.7701 | 重庆江津公司
38751 | 合明新屋基柱上变 | 绿 | 87.8247 | 重庆江津公司
38752 | 合明古堰塘柱上变 | 绿 | 136.7531 | 重庆江津公司
38753 | 合明六队柱上变 | 绿 | 84.1320 | 重庆江津公司
38754 | 合明保管室柱上变 | 黄 | 68.5072 | 重庆江津公司
38755 | 合坪村四B柱上变 | 绿 | 163.2165 | 重庆江津公司
38756 | 合坪村十台区柱上变 | 绿 | 49.1680 | 重庆江津公司
38757 | 合坪村六B柱上变 | 绿 | 132.5155 | 重庆江津公司
38758 | 合坪村八B柱上变 | 绿 | 257.6412 | 重庆江津公司
38759 | 合坪村五B柱上变 | 绿 | 83.9649 | 重庆江津公司
38760 | 合坪村二B柱上变 | 绿 | 83.3093 | 重庆江津公司
38761 | 合坪村九B柱上变 | 绿 | 93.4742 | 重庆江津公司
38762 | 合坪村三B柱上变 | 绿 | 81.7979 | 重庆江津公司
38763 | 合坪村七B柱上变 | 绿 | 323.2165 | 重庆江津公司
38764 | 合坪村一B柱上变 | 绿 | 213.3278 | 重庆江津公司
38765 | 合兴窑贯厂柱上变 | 绿 | 86.2691 | 重庆江津公司
38766 | 合兴石梁柱上变 | 绿 | 86.0000 | 重庆江津公司
38767 | 合兴新堰塘柱上变 | 绿 | 86.7670 | 重庆江津公司
38768 | 合兴女儿丘柱上变 | 绿 | 43.0649 | 重庆江津公司
38769 | 合兴假堰塘柱上变 | 绿 | 82.0124 | 重庆江津公司
38770 | 合兴一碗水柱上变 | 黄 | 71.3340 | 重庆江津公司
38771 | 叶代波联建房柱上变 | 绿 | 207.3897 | 重庆江津公司
38772 | 古镇明珠小区柱上变 | 绿 | 270.1237 | 重庆江津公司
38773 | 古桥花生堡还房配电房主变 | 绿 | 336.0990 | 重庆江津公司
38774 | 古桥二B柱上变 | 绿 | 96.4784 | 重庆江津公司
38775 | 古桥三B柱上变 | 绿 | 145.6186 | 重庆江津公司
38776 | 古桥一B柱上变 | 绿 | 334.1959 | 重庆江津公司
38777 | 古家沱铁路家属院柱上变 | 绿 | 42.9979 | 重庆江津公司
38778 | 古家四B柱上变 | 绿 | 80.4660 | 重庆江津公司
38779 | 古家六B柱上变 | 绿 | 83.5041 | 重庆江津公司
38780 | 古家八B柱上变 | 绿 | 321.3979 | 重庆江津公司
38781 | 古家五B柱上变 | 绿 | 166.1113 | 重庆江津公司
38782 | 古家二B柱上变 | 绿 | 162.3876 | 重庆江津公司
38783 | 古家九台区箱变 | 绿 | 128.0907 | 重庆江津公司
38784 | 古家三B柱上变 | 绿 | 279.2134 | 重庆江津公司
38785 | 古家七B柱上变 | 绿 | 40.8536 | 重庆江津公司
38786 | 古家一B柱上变 | 绿 | 81.4041 | 重庆江津公司
38787 | 古佛柱上变 | 绿 | 112.9340 | 重庆江津公司
38788 | 古佛李贻书柱上变 | 绿 | 95.9124 | 重庆江津公司
38789 | 古佛大屋基岗岗柱上变 | 绿 | 83.1052 | 重庆江津公司
38790 | 变电站门口2B柱上变 | 绿 | 330.0928 | 重庆江津公司
38791 | 变电站门口1B柱上变 | 绿 | 340.5361 | 重庆江津公司
38792 | 双福还房E区箱变主变 | 绿 | 389.9959 | 重庆江津公司
38793 | 双福新区2#配1#变 | 绿 | 504.1546 | 重庆江津公司
38794 | 双福庆润房地产箱变 | 绿 | 749.2784 | 重庆江津公司
38795 | 双福幼儿园箱变主变 | 绿 | 702.2887 | 重庆江津公司
38796 | 双福工业园区A区还房5#箱变 | 绿 | 583.5876 | 重庆江津公司
38797 | 双福工业园区A区还房4#箱变 | 绿 | 565.8969 | 重庆江津公司
38798 | 双福工业园区A区还房3#箱变 | 绿 | 565.1959 | 重庆江津公司
38799 | 双福工业园区A区还房2#箱变 | 绿 | 556.1031 | 重庆江津公司
38800 | 双福工业园区A区还房1#箱变 | 绿 | 657.4227 | 重庆江津公司
38801 | 双福园区B区还房2号配电房4号公变 | 绿 | 717.1464 | 重庆江津公司
38802 | 双福园区B区还房2号配电房3号公变 | 绿 | 696.0825 | 重庆江津公司
38803 | 双福园区B区还房1号配电房2号公变 | 绿 | 700.0825 | 重庆江津公司
38804 | 双福园区B区还房1号配电房1号公变 | 绿 | 716.1320 | 重庆江津公司
38805 | 双福供电所箱变 | 绿 | 378.1072 | 重庆江津公司
38806 | 双碑村四B柱上变 | 绿 | 323.4474 | 重庆江津公司
38807 | 双碑村十一B柱上变 | 绿 | 162.6351 | 重庆江津公司
38808 | 双碑村十B柱上变 | 绿 | 173.2330 | 重庆江津公司
38809 | 双碑村六B柱上变 | 绿 | 82.9814 | 重庆江津公司
38810 | 双碑村八B柱上变 | 绿 | 212.5979 | 重庆江津公司
38811 | 双碑村五B柱上变 | 绿 | 324.8186 | 重庆江津公司
38812 | 双碑村二B柱上变 | 绿 | 172.1175 | 重庆江津公司
38813 | 双碑村九B柱上变 | 黄 | 159.5608 | 重庆江津公司
38814 | 双碑村三B柱上变 | 绿 | 327.6454 | 重庆江津公司
38815 | 双碑村七B柱上变 | 绿 | 332.2165 | 重庆江津公司
38816 | 双碑村一B柱上变 | 绿 | 168.4186 | 重庆江津公司
38817 | 双石村四B柱上变 | 绿 | 400.3505 | 重庆江津公司
38818 | 双石村五B柱上变 | 绿 | 115.0515 | 重庆江津公司
38819 | 双石村二B柱上变 | 绿 | 338.1237 | 重庆江津公司
38820 | 双石村三B柱上变 | 绿 | 326.9526 | 重庆江津公司
38821 | 双石村一B柱上变 | 绿 | 327.3485 | 重庆江津公司
38822 | 双石场二B柱上变 | 绿 | 172.3093 | 重庆江津公司
38823 | 双石场一B柱上变 | 绿 | 245.4907 | 重庆江津公司
38824 | 双狮黄泥湾柱上变 | 绿 | 41.6191 | 重庆江津公司
38825 | 双狮预制场柱上变 | 绿 | 161.9237 | 重庆江津公司
38826 | 双狮道角湾柱上变 | 绿 | 82.4649 | 重庆江津公司
38827 | 双狮石道场柱上变 | 绿 | 323.6371 | 重庆江津公司
38828 | 双狮盘龙庄柱上变 | 绿 | 165.9443 | 重庆江津公司
38829 | 双狮沙田榜柱上变 | 绿 | 82.4649 | 重庆江津公司
38830 | 双溪街村四台区箱变主变 | 绿 | 292.7526 | 重庆江津公司
38831 | 双溪街村五B柱上变 | 绿 | 165.3010 | 重庆江津公司
38832 | 双溪街村二箱变 | 绿 | 738.6598 | 重庆江津公司
38833 | 双溪街村三B柱上变 | 绿 | 515.1134 | 重庆江津公司
38834 | 双溪街村七台区箱变 | 绿 | 465.1134 | 重庆江津公司
38835 | 双溪村委会袁野联建房箱变变压器 | 绿 | 410.3144 | 重庆江津公司
38836 | 双溪村四B柱上变 | 绿 | 41.6660 | 重庆江津公司
38837 | 双溪村六B柱上变 | 黄 | 75.0701 | 重庆江津公司
38838 | 双溪村五B柱上变 | 绿 | 322.3753 | 重庆江津公司
38839 | 双溪村二B柱上变 | 绿 | 324.5113 | 重庆江津公司
38840 | 双溪村三B柱上变 | 绿 | 299.5340 | 重庆江津公司
38841 | 双溪村七B柱上变 | 绿 | 87.2557 | 重庆江津公司
38842 | 双溪村一B柱上变 | 黄 | 71.3113 | 重庆江津公司
38843 | 双河桥村一B柱上变 | 绿 | 453.0268 | 重庆江津公司
38844 | 双河村一B柱上变 | 绿 | 321.8804 | 重庆江津公司
38845 | 双河口柱上变 | 绿 | 348.7381 | 重庆江津公司
38846 | 双槐树小学柱上变 | 绿 | 193.5258 | 重庆江津公司
38847 | 双桥四B柱上变 | 绿 | 94.9103 | 重庆江津公司
38848 | 双桥二台区柱上变 | 绿 | 66.6990 | 重庆江津公司
38849 | 双桥三台区柱上变 | 绿 | 87.5062 | 重庆江津公司
38850 | 双桥七B柱上变 | 绿 | 85.1928 | 重庆江津公司
38851 | 双新革新村柱上变 | 绿 | 42.1299 | 重庆江津公司
38852 | 双新村黄角榜柱上变 | 绿 | 44.7057 | 重庆江津公司
38853 | 双新村马口岚丫柱上变 | 绿 | 86.9093 | 重庆江津公司
38854 | 双新村老学堂柱上变 | 绿 | 167.9794 | 重庆江津公司
38855 | 双新村皂角岚丫柱上变 | 绿 | 67.7392 | 重庆江津公司
38856 | 双新村村变柱上变 | 绿 | 88.6381 | 重庆江津公司
38857 | 双新村大田壁柱上变 | 绿 | 178.6000 | 重庆江津公司
38858 | 双新村大深田柱上变 | 绿 | 82.3536 | 重庆江津公司
38859 | 双新村四楞碑柱上变 | 绿 | 68.3361 | 重庆江津公司
38860 | 双新机房柱上变 | 绿 | 82.8144 | 重庆江津公司
38861 | 双新养猪场柱上变 | 绿 | 89.8505 | 重庆江津公司
38862 | 双庆五号公用配电房主变 | 绿 | 727.1856 | 重庆江津公司
38863 | 双庆二号公用配电室主变 | 绿 | 439.6495 | 重庆江津公司
38864 | 双庆三号公用配电室主变 | 绿 | 433.4639 | 重庆江津公司
38865 | 双庆一号公用配电房主变 | 绿 | 876.5155 | 重庆江津公司
38866 | 双峰寺还房柱上变 | 绿 | 257.7938 | 重庆江津公司
38867 | 双岛湖御园3#配1#变 | 绿 | 531.1959 | 重庆江津公司
38868 | 双岛湖御园2#配1#变 | 绿 | 652.0206 | 重庆江津公司
38869 | 双岛湖御园1#配1#变 | 绿 | 524.0412 | 重庆江津公司
38870 | 双岛湖二号公配一号变 | 绿 | 534.1856 | 重庆江津公司
38871 | 双宝生产基地（美式箱变） | 绿 | 338.6186 | 重庆江津公司
38872 | 双宝村四B柱上变 | 绿 | 391.7938 | 重庆江津公司
38873 | 双宝村十一B柱上变 | 绿 | 165.6082 | 重庆江津公司
38874 | 双宝村十B柱上变 | 绿 | 181.1835 | 重庆江津公司
38875 | 双宝村六B柱上变 | 绿 | 371.7423 | 重庆江津公司
38876 | 双宝村八B柱上变 | 绿 | 181.2577 | 重庆江津公司
38877 | 双宝村五B柱上变 | 绿 | 281.1134 | 重庆江津公司
38878 | 双宝村二B柱上变 | 绿 | 322.1732 | 重庆江津公司
38879 | 双宝村九B柱上变 | 绿 | 299.2474 | 重庆江津公司
38880 | 双宝村三B柱上变 | 绿 | 208.5938 | 重庆江津公司
38881 | 双宝村七B柱上变 | 绿 | 110.7608 | 重庆江津公司
38882 | 双宝村一B柱上变 | 绿 | 540.9072 | 重庆江津公司
38883 | 双天井柱上变 | 绿 | 329.3897 | 重庆江津公司
38884 | 双凤茶树岗柱上变 | 绿 | 82.8701 | 重庆江津公司
38885 | 双凤村黄泥田柱上变 | 绿 | 138.5959 | 重庆江津公司
38886 | 双凤村老房子柱上变 | 绿 | 89.9866 | 重庆江津公司
38887 | 双凤村砚台丘柱上变 | 绿 | 91.6134 | 重庆江津公司
38888 | 双凤村石坝柱上变 | 绿 | 43.3572 | 重庆江津公司
38889 | 双凤村田榜上柱上变 | 绿 | 68.4907 | 重庆江津公司
38890 | 双凤村瓦房柱上变 | 绿 | 72.6443 | 重庆江津公司
38891 | 双凤村班竹林柱上变 | 绿 | 32.6165 | 重庆江津公司
38892 | 双凤村烂坝子柱上变 | 绿 | 71.6175 | 重庆江津公司
38893 | 双凤村湾洞柱上变 | 绿 | 42.3412 | 重庆江津公司
38894 | 双凤村海月2队10队柱上变 | 绿 | 50.1773 | 重庆江津公司
38895 | 双凤村泡桐湾柱上变 | 绿 | 70.0990 | 重庆江津公司
38896 | 双凤村毛家湾柱上变 | 绿 | 27.3000 | 重庆江津公司
38897 | 双凤村杨柳坡柱上变 | 绿 | 50.1289 | 重庆江津公司
38898 | 双凤村杉树下柱上变 | 绿 | 81.6979 | 重庆江津公司
38899 | 双凤村振生园2B柱上变 | 绿 | 204.9732 | 重庆江津公司
38900 | 双凤村振生园1B柱上变 | 绿 | 164.0577 | 重庆江津公司
38901 | 双凤村庆边柱上变 | 绿 | 105.9918 | 重庆江津公司
38902 | 双凤村干岚垭柱上变 | 绿 | 167.1273 | 重庆江津公司
38903 | 双凤村小学2#柱上变 | 绿 | 162.5948 | 重庆江津公司
38904 | 双凤村安家湾柱上变 | 绿 | 69.7062 | 重庆江津公司
38905 | 双凤村大湾柱上变 | 绿 | 69.8763 | 重庆江津公司
38906 | 双凤村四季怡苑柱上变 | 绿 | 261.0515 | 重庆江津公司
38907 | 双凤村周家湾柱上变 | 绿 | 43.6495 | 重庆江津公司
38908 | 双凤村半边丘柱上变 | 绿 | 73.6015 | 重庆江津公司
38909 | 双凤村凤凰湾柱上变 | 绿 | 43.5644 | 重庆江津公司
38910 | 双凤徐家咀柱上变 | 绿 | 88.8577 | 重庆江津公司
38911 | 双凤小学柱上变 | 绿 | 48.0701 | 重庆江津公司
38912 | 双凤场镇柱上变 | 绿 | 70.5031 | 重庆江津公司
38913 | 双九公变柱上变 | 绿 | 549.9897 | 重庆江津公司
38914 | 双万一B柱上变 | 绿 | 163.6619 | 重庆江津公司
38915 | 厅上村四B柱上变 | 绿 | 82.1732 | 重庆江津公司
38916 | 厅上村六B柱上变 | 黄 | 319.3691 | 重庆江津公司
38917 | 厅上村五B柱上变 | 绿 | 87.8711 | 重庆江津公司
38918 | 厅上村二B柱上变 | 绿 | 117.9794 | 重庆江津公司
38919 | 厅上村三B柱上变 | 黄 | 314.4825 | 重庆江津公司
38920 | 厅上村一B柱上变 | 绿 | 301.7546 | 重庆江津公司
38921 | 卫生院还房柱上变 | 绿 | 202.4577 | 重庆江津公司
38922 | 卫生监督局柱上变 | 绿 | 335.2412 | 重庆江津公司
38923 | 卫校住宅柱上变 | 绿 | 254.8454 | 重庆江津公司
38924 | 卞家厅柱上变 | 绿 | 356.7794 | 重庆江津公司
38925 | 南门金殿综合大楼柱上变 | 绿 | 187.4309 | 重庆江津公司
38926 | 南江苑柱上变 | 绿 | 339.9670 | 重庆江津公司
38927 | 南桥头公变柱上变 | 绿 | 168.4866 | 重庆江津公司
38928 | 南林石板沟柱上变 | 绿 | 97.2144 | 重庆江津公司
38929 | 南林山丘田柱上变 | 绿 | 41.4907 | 重庆江津公司
38930 | 南干道农业局柱上变 | 绿 | 183.7856 | 重庆江津公司
38931 | 南岭二B柱上变 | 绿 | 41.1381 | 重庆江津公司
38932 | 南岭一B柱上变 | 绿 | 91.7000 | 重庆江津公司
38933 | 南安街柱上变 | 绿 | 358.7959 | 重庆江津公司
38934 | 南安街技监局柱上变 | 绿 | 361.1093 | 重庆江津公司
38935 | 南安街军转干柱上变 | 绿 | 504.0000 | 重庆江津公司
38936 | 南华公租房四号公用配电房九号变 | 绿 | 676.1979 | 重庆江津公司
38937 | 南华公租房十四号箱变 | 绿 | 430.7216 | 重庆江津公司
38938 | 南华公租房十二号箱变 | 绿 | 524.6804 | 重庆江津公司
38939 | 南华公租房十一号箱变 | 绿 | 537.2784 | 重庆江津公司
38940 | 南华公租房八号箱变 | 绿 | 518.0206 | 重庆江津公司
38941 | 南华公租房五号箱变 | 绿 | 534.6392 | 重庆江津公司
38942 | 南华公租房五号公用配电房十号变 | 绿 | 548.4371 | 重庆江津公司
38943 | 南华公租房二号公用配电房五号变 | 绿 | 534.4330 | 重庆江津公司
38944 | 南华公租房九号箱变 | 绿 | 410.2680 | 重庆江津公司
38945 | 南华公租房三号箱变 | 绿 | 420.1649 | 重庆江津公司
38946 | 南华公租房三号公用配电房七号变 | 绿 | 532.3711 | 重庆江津公司
38947 | 南华公租房七号箱变 | 绿 | 324.1237 | 重庆江津公司
38948 | 南华公租房一号箱变 | 绿 | 338.7835 | 重庆江津公司
38949 | 南华公租房一号公用配电房三号变 | 绿 | 542.7835 | 重庆江津公司
38950 | 南华公租房一号公用配电房一号变 | 绿 | 546.7835 | 重庆江津公司
38951 | 南华三B柱上变 | 绿 | 164.0794 | 重庆江津公司
38952 | 南华一台区柱上变压器 | 绿 | 40.0619 | 重庆江津公司
38953 | 单家堡柱上变 | 绿 | 90.6670 | 重庆江津公司
38954 | 协安骑龙穴柱上变 | 绿 | 64.5402 | 重庆江津公司
38955 | 协安蚊香厂柱上变 | 绿 | 167.9732 | 重庆江津公司
38956 | 协安碾子湾柱上变 | 绿 | 82.0845 | 重庆江津公司
38957 | 协安白腊椿柱上变 | 绿 | 81.4134 | 重庆江津公司
38958 | 协安河坎柱上变 | 绿 | 85.5052 | 重庆江津公司
38959 | 协安小学2B柱上变 | 绿 | 84.4258 | 重庆江津公司
38960 | 协安小学1B柱上变 | 绿 | 81.5588 | 重庆江津公司
38961 | 协安8队柱上变 | 绿 | 89.1670 | 重庆江津公司
38962 | 协合黄家店子柱上变 | 黄 | 133.3526 | 重庆江津公司
38963 | 协合仰马店柱上变 | 绿 | 88.5546 | 重庆江津公司
38964 | 华龙鲢鱼洞柱上变 | 绿 | 42.2948 | 重庆江津公司
38965 | 华龙高家牌坊柱上变 | 绿 | 83.3742 | 重庆江津公司
38966 | 华龙雷家槽坊柱上变 | 绿 | 86.9031 | 重庆江津公司
38967 | 华龙连鱼坡柱上变 | 绿 | 48.1557 | 重庆江津公司
38968 | 华龙菊家湾柱上变 | 黄 | 78.9577 | 重庆江津公司
38969 | 华龙花坟柱上变 | 黄 | 52.6722 | 重庆江津公司
38970 | 华龙砖房柱上变 | 绿 | 80.8784 | 重庆江津公司
38971 | 华龙石林花柱上变 | 绿 | 57.5619 | 重庆江津公司
38972 | 华龙石厂湾柱上变 | 黄 | 59.3680 | 重庆江津公司
38973 | 华龙石厂坡柱上变 | 绿 | 25.9464 | 重庆江津公司
38974 | 华龙牛屎榜柱上变 | 黄 | 69.9299 | 重庆江津公司
38975 | 华龙沙榜柱上变 | 绿 | 86.9715 | 重庆江津公司
38976 | 华龙沙土坪柱上变 | 黄 | 103.4948 | 重庆江津公司
38977 | 华龙柯家瓦厂柱上变 | 黄 | 72.8825 | 重庆江津公司
38978 | 华龙枣子湾柱上变 | 黄 | 33.4186 | 重庆江津公司
38979 | 华龙杨家坟柱上变 | 绿 | 42.0103 | 重庆江津公司
38980 | 华龙曹房柱上变 | 黄 | 76.6907 | 重庆江津公司
38981 | 华龙新庙柱上变 | 绿 | 266.0227 | 重庆江津公司
38982 | 华龙新店子柱上变 | 绿 | 90.9794 | 重庆江津公司
38983 | 华龙徐家坝子柱上变 | 绿 | 49.7345 | 重庆江津公司
38984 | 华龙岚窖上柱上变 | 绿 | 85.3907 | 重庆江津公司
38985 | 华龙小湾柱上变 | 绿 | 82.0876 | 重庆江津公司
38986 | 华龙小湾1柱上变 | 黄 | 76.3753 | 重庆江津公司
38987 | 华龙小岚坳柱上变 | 黄 | 20.2418 | 重庆江津公司
38988 | 华龙小屋基柱上变 | 绿 | 93.2464 | 重庆江津公司
38989 | 华龙小学柱上变 | 绿 | 50.9052 | 重庆江津公司
38990 | 华龙大白岩黄角榜柱上变 | 绿 | 83.0278 | 重庆江津公司
38991 | 华龙大白岩灰厂柱上变 | 黄 | 74.3649 | 重庆江津公司
38992 | 华龙回龙咀柱上变 | 黄 | 73.2866 | 重庆江津公司
38993 | 华龙台堰柱上变 | 绿 | 85.6165 | 重庆江津公司
38994 | 华龙凉竹湾柱上变 | 绿 | 83.5660 | 重庆江津公司
38995 | 华龙八斗丘柱上变 | 绿 | 87.6763 | 重庆江津公司
38996 | 华龙井坝柱上变 | 黄 | 78.1856 | 重庆江津公司
38997 | 华远江和墅二号配二号变 | 绿 | 562.2680 | 重庆江津公司
38998 | 华远江和墅三号配四号变 | 绿 | 556.4330 | 重庆江津公司
38999 | 华远江和墅一号配一号变 | 绿 | 677.9175 | 重庆江津公司
39000 | 华贵沁园春四号箱变二号公变 | 绿 | 686.8247 | 重庆江津公司
39001 | 华贵沁园春四号箱变一号公变 | 绿 | 682.0000 | 重庆江津公司
39002 | 华贵沁园春六号箱变 | 绿 | 547.5052 | 重庆江津公司
39003 | 华贵沁园春八号箱变 | 绿 | 520.4536 | 重庆江津公司
39004 | 华贵沁园春五号箱变 | 绿 | 410.0082 | 重庆江津公司
39005 | 华贵沁园春二号箱变 | 绿 | 478.8454 | 重庆江津公司
39006 | 华贵沁园春三号箱变 | 绿 | 338.3835 | 重庆江津公司
39007 | 华贵沁园春七号箱变 | 绿 | 410.1691 | 重庆江津公司
39008 | 华贵沁园春一号箱变 | 绿 | 698.0825 | 重庆江津公司
39009 | 华盖村陈家庄柱上变 | 绿 | 80.9928 | 重庆江津公司
39010 | 华盖村裴家岩柱上变 | 绿 | 50.7026 | 重庆江津公司
39011 | 华盖村蔡家田柱上变 | 绿 | 47.6732 | 重庆江津公司
39012 | 华盖村硒资源柱上变 | 黄 | 78.9103 | 重庆江津公司
39013 | 华盖村石堰子柱上变 | 绿 | 43.0216 | 重庆江津公司
39014 | 华盖村石佛柱上变 | 绿 | 44.9979 | 重庆江津公司
39015 | 华盖村玉合丘柱上变 | 黄 | 143.3485 | 重庆江津公司
39016 | 华盖村沙坪子柱上变 | 绿 | 74.5278 | 重庆江津公司
39017 | 华盖村沙坝丘柱上变 | 绿 | 148.4392 | 重庆江津公司
39018 | 华盖村水口上柱上变 | 绿 | 72.8299 | 重庆江津公司
39019 | 华盖村椅子小屋基柱上变 | 绿 | 70.3309 | 重庆江津公司
39020 | 华盖村桩子上柱上变 | 绿 | 75.6103 | 重庆江津公司
39021 | 华盖村桃子坝柱上变 | 绿 | 42.0892 | 重庆江津公司
39022 | 华盖村核桃城柱上变 | 绿 | 79.6464 | 重庆江津公司
39023 | 华盖村松树榜柱上变 | 绿 | 47.0299 | 重庆江津公司
39024 | 华盖村晒谷房柱上变 | 绿 | 75.3505 | 重庆江津公司
39025 | 华盖村新房子柱上变 | 绿 | 45.6088 | 重庆江津公司
39026 | 华盖村擦捺湾柱上变 | 绿 | 94.6876 | 重庆江津公司
39027 | 华盖村撮箕丘柱上变 | 绿 | 68.5943 | 重庆江津公司
39028 | 华盖村扑钟岗柱上变 | 绿 | 41.9845 | 重庆江津公司
39029 | 华盖村张家岗柱上变 | 绿 | 71.8433 | 重庆江津公司
39030 | 华盖村岩险大丘柱上变 | 绿 | 161.1211 | 重庆江津公司
39031 | 华盖村岚垭头柱上变 | 绿 | 43.9232 | 重庆江津公司
39032 | 华盖村屋基坪柱上变 | 绿 | 48.6768 | 重庆江津公司
39033 | 华盖村小石家坝柱上变 | 黄 | 18.1113 | 重庆江津公司
39034 | 华盖村大路边柱上变 | 绿 | 71.8186 | 重庆江津公司
39035 | 华盖村大竹林柱上变 | 绿 | 93.3660 | 重庆江津公司
39036 | 华盖村大秧田柱上变 | 绿 | 82.5907 | 重庆江津公司
39037 | 华盖村大晒坝柱上变 | 绿 | 74.0299 | 重庆江津公司
39038 | 华盖村大土坡柱上变 | 黄 | 74.5216 | 重庆江津公司
39039 | 华盖村堰沟遍柱上变 | 绿 | 42.1959 | 重庆江津公司
39040 | 华盖村堂子上柱上变 | 绿 | 46.3541 | 重庆江津公司
39041 | 华盖村垭口上柱上变 | 绿 | 161.5588 | 重庆江津公司
39042 | 华盖村刑家田柱上变 | 黄 | 42.7371 | 重庆江津公司
39043 | 华盖村上纸岗柱上变 | 绿 | 45.6753 | 重庆江津公司
39044 | 华盖村三道拐柱上变 | 黄 | 71.4691 | 重庆江津公司
39045 | 华盖村三叉路柱上变 | 黄 | 44.6866 | 重庆江津公司
39046 | 华丰村四B柱上变 | 绿 | 173.2680 | 重庆江津公司
39047 | 华丰村十一B柱上变 | 绿 | 161.4351 | 重庆江津公司
39048 | 华丰村十B柱上变 | 绿 | 331.6536 | 重庆江津公司
39049 | 华丰村六B柱上变 | 绿 | 253.7247 | 重庆江津公司
39050 | 华丰村八B柱上变 | 黄 | 78.8804 | 重庆江津公司
39051 | 华丰村五B柱上变 | 绿 | 321.2887 | 重庆江津公司
39052 | 华丰村二B柱上变 | 绿 | 40.2080 | 重庆江津公司
39053 | 华丰村九B柱上变 | 绿 | 334.2515 | 重庆江津公司
39054 | 华丰村三B柱上变 | 绿 | 212.5629 | 重庆江津公司
39055 | 华丰村七B柱上变 | 绿 | 349.2454 | 重庆江津公司
39056 | 华丰村一B柱上变 | 绿 | 88.6536 | 重庆江津公司
39057 | 半边山柱上公变 | 绿 | 87.2278 | 重庆江津公司
39058 | 半岛明珠四号箱变 | 绿 | 686.9072 | 重庆江津公司
39059 | 半岛明珠六箱变 | 绿 | 528.3216 | 重庆江津公司
39060 | 半岛明珠五号箱变 | 绿 | 670.7052 | 重庆江津公司
39061 | 半岛明珠二箱变 | 绿 | 421.0722 | 重庆江津公司
39062 | 半岛明珠三号箱变 | 绿 | 421.8969 | 重庆江津公司
39063 | 半岛明珠七箱变 | 绿 | 681.2784 | 重庆江津公司
39064 | 半岛明珠一号箱变 | 绿 | 560.3093 | 重庆江津公司
39065 | 半岛明珠C5-2号箱变变压器 | 绿 | 334.4247 | 重庆江津公司
39066 | 半岛明珠C5-1号箱变变压器 | 绿 | 334.8454 | 重庆江津公司
39067 | 半岛明珠C4-2号箱变变压器 | 绿 | 335.2165 | 重庆江津公司
39068 | 半岛明珠C4-1号箱变变压器 | 绿 | 334.8825 | 重庆江津公司
39069 | 半岛明珠C3楼二号箱变 | 绿 | 331.7278 | 重庆江津公司
39070 | 半岛明珠C3楼一号箱变 | 绿 | 339.6330 | 重庆江津公司
39071 | 半岛明珠C2楼二号箱变 | 绿 | 334.2515 | 重庆江津公司
39072 | 半岛明珠C2楼一号箱变 | 绿 | 338.7052 | 重庆江津公司
39073 | 半山村四B柱上变 | 绿 | 80.8412 | 重庆江津公司
39074 | 半山村六B柱上变 | 绿 | 331.0598 | 重庆江津公司
39075 | 半山村五B柱上变 | 绿 | 164.2247 | 重庆江津公司
39076 | 半山村二B柱上变 | 绿 | 325.9485 | 重庆江津公司
39077 | 半山村三B柱上变 | 绿 | 133.6165 | 重庆江津公司
39078 | 半山村一B柱上变 | 黄 | 36.6392 | 重庆江津公司
39079 | 半坡黑店子柱上变 | 绿 | 83.9866 | 重庆江津公司
39080 | 半坡鲤鱼山2.5.6队柱上变 | 绿 | 46.4979 | 重庆江津公司
39081 | 半坡金凤山柱上变 | 黄 | 77.2938 | 重庆江津公司
39082 | 半坡邹坤财联建房柱上变 | 绿 | 105.8763 | 重庆江津公司
39083 | 半坡观音岩柱上变 | 绿 | 65.3093 | 重庆江津公司
39084 | 半坡老河嘴柱上变 | 绿 | 82.8082 | 重庆江津公司
39085 | 半坡深期嘴柱上变 | 绿 | 85.9165 | 重庆江津公司
39086 | 半坡河沟边柱上变 | 黄 | 33.2340 | 重庆江津公司
39087 | 半坡松树扁柱上变 | 绿 | 82.1680 | 重庆江津公司
39088 | 半坡张家塘柱上变 | 绿 | 114.1629 | 重庆江津公司
39089 | 半坡塘角头柱上变 | 绿 | 86.8907 | 重庆江津公司
39090 | 半坡上半坡1B柱上变 | 绿 | 120.2798 | 重庆江津公司
39091 | 半坡一B柱上变 | 绿 | 83.5794 | 重庆江津公司
39092 | 半坡2B沙井头柱上变 | 黄 | 154.0907 | 重庆江津公司
39093 | 千达公司配变 | 绿 | 476.4072 | 重庆江津公司
39094 | 千秋龙前山（4.5队）柱上变 | 绿 | 67.4268 | 重庆江津公司
39095 | 千秋黄桷坝柱上变 | 绿 | 49.6722 | 重庆江津公司
39096 | 千秋鱼种场（2.3.4.6队）柱上变 | 绿 | 57.1948 | 重庆江津公司
39097 | 千秋塘角头柱上变 | 绿 | 85.0536 | 重庆江津公司
39098 | 千秋兰欢林柱上变 | 绿 | 82.9289 | 重庆江津公司
39099 | 十字口柱上变压器 | 绿 | 417.2289 | 重庆江津公司
39100 | 十字口柱上变 | 绿 | 385.0639 | 重庆江津公司
39101 | 北斗鸭池大屋基柱上变 | 黄 | 147.9629 | 重庆江津公司
39102 | 北斗简银田柱上变 | 绿 | 59.5320 | 重庆江津公司
39103 | 北斗登杆堡柱上变 | 绿 | 69.4624 | 重庆江津公司
39104 | 北斗洪家新屋基柱上变 | 绿 | 87.6536 | 重庆江津公司
39105 | 北斗洪家大屋基柱上变 | 绿 | 7.3103 | 重庆江津公司
39106 | 北斗洞子上柱上变 | 绿 | 86.2366 | 重庆江津公司
39107 | 北斗横路上柱上变 | 绿 | 46.5608 | 重庆江津公司
39108 | 北固门路灯配电箱路灯柱上变 | 绿 | 372.8371 | 重庆江津公司
39109 | 北固门治安亭柱上变 | 绿 | 279.1649 | 重庆江津公司
39110 | 北固门印刷厂柱上变 | 绿 | 382.7588 | 重庆江津公司
39111 | 北固门下柱上变 | 绿 | 351.0928 | 重庆江津公司
39112 | 北固门上柱上变 | 绿 | 387.8351 | 重庆江津公司
39113 | 北区还房箱变 | 绿 | 436.4485 | 重庆江津公司
39114 | 化人台柱上公变 | 绿 | 65.8330 | 重庆江津公司
39115 | 勤俭鱼塘湾柱上变 | 绿 | 170.5072 | 重庆江津公司
39116 | 勤俭木鱼堡柱上变 | 绿 | 81.3918 | 重庆江津公司
39117 | 勤俭小学柱上变 | 绿 | 70.2351 | 重庆江津公司
39118 | 勤俭土地堡柱上变 | 绿 | 84.9402 | 重庆江津公司
39119 | 勤俭1B柱上变 | 绿 | 41.3794 | 重庆江津公司
39120 | 劳动西牛角柱上变 | 绿 | 90.1381 | 重庆江津公司
39121 | 劳动街上柱上变 | 绿 | 310.0619 | 重庆江津公司
39122 | 劳动蜗牛堂柱上变 | 黄 | 48.7845 | 重庆江津公司
39123 | 劳动石坝台区柱上变 | 绿 | 137.7526 | 重庆江津公司
39124 | 劳动石坝上柱上变 | 绿 | 89.2876 | 重庆江津公司
39125 | 劳动白老顶柱上变 | 绿 | 85.8144 | 重庆江津公司
39126 | 劳动水库柱上变 | 绿 | 64.0340 | 重庆江津公司
39127 | 劳动尖山子柱上变 | 绿 | 169.0289 | 重庆江津公司
39128 | 劳动学校柱上变 | 绿 | 85.5856 | 重庆江津公司
39129 | 劳动四B柱上变 | 绿 | 165.3691 | 重庆江津公司
39130 | 劳动五B柱上变 | 绿 | 106.6495 | 重庆江津公司
39131 | 劳动二B柱上变 | 绿 | 43.9794 | 重庆江津公司
39132 | 劳动三B柱上变 | 绿 | 162.4804 | 重庆江津公司
39133 | 劳动一B柱上变 | 绿 | 134.8443 | 重庆江津公司
39134 | 劳动3B柱上变 | 绿 | 49.1010 | 重庆江津公司
39135 | 劳动1B柱上变 | 绿 | 83.2227 | 重庆江津公司
39136 | 劳务青塘边柱上变 | 绿 | 80.9000 | 重庆江津公司
39137 | 劳务竹麻凼柱上变 | 绿 | 81.7784 | 重庆江津公司
39138 | 劳务村3B柱上变 | 绿 | 81.7320 | 重庆江津公司
39139 | 劳务村1B柱上变 | 绿 | 41.6794 | 重庆江津公司
39140 | 劳务新龙嘴柱上变 | 绿 | 202.2598 | 重庆江津公司
39141 | 劳务官渡边柱上变 | 绿 | 87.0206 | 重庆江津公司
39142 | 劳务学堂边柱上变 | 黄 | 78.6175 | 重庆江津公司
39143 | 劳务上水沟柱上变 | 绿 | 42.3546 | 重庆江津公司
39144 | 劳务2B柱上变 | 绿 | 44.0856 | 重庆江津公司
39145 | 努力四B柱上变 | 绿 | 165.5670 | 重庆江津公司
39146 | 努力六B柱上变 | 绿 | 238.6722 | 重庆江津公司
39147 | 努力八B柱上变 | 绿 | 98.2371 | 重庆江津公司
39148 | 努力五B柱上变 | 绿 | 83.3325 | 重庆江津公司
39149 | 努力二B柱上变 | 绿 | 80.8134 | 重庆江津公司
39150 | 努力九B柱上变 | 绿 | 81.8021 | 重庆江津公司
39151 | 努力三B柱上变 | 绿 | 81.1629 | 重庆江津公司
39152 | 努力七B柱上变 | 绿 | 82.2742 | 重庆江津公司
39153 | 努力一B柱上变 | 绿 | 85.4263 | 重庆江津公司
39154 | 加油站柱上变 | 绿 | 85.1711 | 重庆江津公司
39155 | 加州国际四号箱变 | 绿 | 414.8454 | 重庆江津公司
39156 | 加州国际公用配电房二号公变 | 绿 | 831.5155 | 重庆江津公司
39157 | 加州国际公用配电房一号公变 | 绿 | 832.7835 | 重庆江津公司
39158 | 加州国际五号箱变变压器 | 绿 | 828.2371 | 重庆江津公司
39159 | 加州国际三号箱变 | 绿 | 821.9175 | 重庆江津公司
39160 | 力头四B柱上变 | 绿 | 82.3320 | 重庆江津公司
39161 | 力头五B柱上变 | 绿 | 83.1237 | 重庆江津公司
39162 | 力头二B柱上变 | 绿 | 22.6773 | 重庆江津公司
39163 | 力头三B柱上变 | 绿 | 41.5387 | 重庆江津公司
39164 | 力头一B柱上变 | 绿 | 166.1278 | 重庆江津公司
39165 | 割草湾柱上变 | 绿 | 84.0608 | 重庆江津公司
39166 | 剧场街配电室配变 | 绿 | 312.3505 | 重庆江津公司
39167 | 前进小区四期还房四号变 | 绿 | 412.7268 | 重庆江津公司
39168 | 前进小区四期还房五号变 | 绿 | 408.0412 | 重庆江津公司
39169 | 前进小区四期还房二号变 | 绿 | 530.4742 | 重庆江津公司
39170 | 前进小区四期还房三号变 | 绿 | 519.5876 | 重庆江津公司
39171 | 前进小区四期还房一号变 | 绿 | 434.1753 | 重庆江津公司
39172 | 前进小区二期还房四号箱变 | 绿 | 422.6639 | 重庆江津公司
39173 | 前进小区二期还房六号箱变 | 绿 | 413.9546 | 重庆江津公司
39174 | 前进小区二期还房五号箱变 | 绿 | 415.7856 | 重庆江津公司
39175 | 前进小区二期还房二号箱变 | 绿 | 527.4433 | 重庆江津公司
39176 | 前进小区二期还房三号箱变 | 绿 | 520.9979 | 重庆江津公司
39177 | 前进小区二期还房七号箱变 | 绿 | 431.7196 | 重庆江津公司
39178 | 前进小区二期还房一号箱变配变 | 绿 | 528.3959 | 重庆江津公司
39179 | 前进小区二号配电房一号主变 | 绿 | 554.5773 | 重庆江津公司
39180 | 前进小区三期还房四号箱变 | 绿 | 267.9794 | 重庆江津公司
39181 | 前进小区三期还房二号箱变 | 绿 | 328.7216 | 重庆江津公司
39182 | 前进小区三期还房三号箱变 | 绿 | 328.9072 | 重庆江津公司
39183 | 前进小区三期还房一号箱变 | 绿 | 538.9278 | 重庆江津公司
39184 | 前进小区一号配电房一号主变 | 绿 | 570.2845 | 重庆江津公司
39185 | 前湾青岗坪柱上变 | 黄 | 38.9577 | 重庆江津公司
39186 | 前湾道场上柱上变 | 黄 | 70.2747 | 重庆江津公司
39187 | 前湾水库柱上变 | 绿 | 83.0649 | 重庆江津公司
39188 | 前湾染房头柱上变 | 黄 | 116.5670 | 重庆江津公司
39189 | 前湾松林宝柱上变 | 绿 | 86.6588 | 重庆江津公司
39190 | 前湾庙上柱上变 | 绿 | 87.9856 | 重庆江津公司
39191 | 前湾孔家沟柱上变 | 绿 | 84.1381 | 重庆江津公司
39192 | 前湾后弯柱上变 | 绿 | 84.5113 | 重庆江津公司
39193 | 前湾加工土柱上变 | 绿 | 59.9165 | 重庆江津公司
39194 | 刺坡台区柱上变 | 绿 | 164.3918 | 重庆江津公司
39195 | 制鞋厂柱上变 | 绿 | 299.6701 | 重庆江津公司
39196 | 别苑箱变 | 绿 | 411.0103 | 重庆江津公司
39197 | 别墅四号公用配电室2#变 | 绿 | 402.8196 | 重庆江津公司
39198 | 别墅四号公用配电室1#变 | 绿 | 405.3041 | 重庆江津公司
39199 | 别墅二号公用配电室3#变 | 绿 | 506.1031 | 重庆江津公司
39200 | 别墅二号公用配电室2#变 | 绿 | 516.7423 | 重庆江津公司
39201 | 别墅二号公用配电室1#变 | 绿 | 526.1649 | 重庆江津公司
39202 | 别墅三号公用配电室2#变 | 绿 | 421.9278 | 重庆江津公司
39203 | 别墅三号公用配电室1#变 | 绿 | 420.7680 | 重庆江津公司
39204 | 别墅一号公用配电室2#变 | 绿 | 412.2165 | 重庆江津公司
39205 | 别墅一号公用配电室1#变 | 绿 | 450.1340 | 重庆江津公司
39206 | 利源办公楼柱上变 | 绿 | 200.0247 | 重庆江津公司
39207 | 利民长石坝柱上变 | 黄 | 81.7691 | 重庆江津公司
39208 | 利民磨担嘴柱上变 | 黄 | 64.3691 | 重庆江津公司
39209 | 利民石梯沟柱上变 | 黄 | 242.9381 | 重庆江津公司
39210 | 利民石墙院柱上变 | 黄 | 23.4758 | 重庆江津公司
39211 | 利民石坝上柱上变 | 黄 | 79.3711 | 重庆江津公司
39212 | 利民王山柱上变 | 黄 | 82.4186 | 重庆江津公司
39213 | 利民犁子堰柱上变 | 黄 | 59.5784 | 重庆江津公司
39214 | 利民桐子坡柱上变 | 黄 | 63.8711 | 重庆江津公司
39215 | 利民普佛寺柱上变 | 黄 | 29.2289 | 重庆江津公司
39216 | 利民新屋基柱上变 | 黄 | 33.3567 | 重庆江津公司
39217 | 利民大石坝柱上变 | 黄 | 208.5773 | 重庆江津公司
39218 | 利民坡上柱上变 | 黄 | 53.8814 | 重庆江津公司
39219 | 利民土墙院柱上变 | 黄 | 124.6722 | 重庆江津公司
39220 | 利民古坟湾柱上变 | 黄 | 84.8309 | 重庆江津公司
39221 | 利民八斗丘柱上变 | 黄 | 66.1072 | 重庆江津公司
39222 | 利民九贤寺柱上变 | 黄 | 44.3711 | 重庆江津公司
39223 | 利华商场柱上变 | 绿 | 489.2474 | 重庆江津公司
39224 | 刘家堡柱上变 | 绿 | 85.3443 | 重庆江津公司
39225 | 刘家四台区公变 | 绿 | 67.2619 | 重庆江津公司
39226 | 刘家嘴柱上变 | 绿 | 84.3206 | 重庆江津公司
39227 | 刘家六台区柱上变 | 绿 | 80.5567 | 重庆江津公司
39228 | 刘家五台区公变 | 绿 | 73.0907 | 重庆江津公司
39229 | 刘家二台区公变 | 绿 | 134.2732 | 重庆江津公司
39230 | 刘家三台区公变 | 黄 | 56.6959 | 重庆江津公司
39231 | 刘家一台区公变 | 绿 | 91.2454 | 重庆江津公司
39232 | 刑家水鸭子柱上变 | 黄 | 43.8577 | 重庆江津公司
39233 | 刑家根棚柱上变 | 黄 | 72.3330 | 重庆江津公司
39234 | 刑家同心水库柱上变 | 绿 | 165.1278 | 重庆江津公司
39235 | 刁湾阳金山（4B）柱上变 | 绿 | 164.4351 | 重庆江津公司
39236 | 刁湾阳山榜上柱上变 | 绿 | 55.5485 | 重庆江津公司
39237 | 刁湾阮家湾(1B)柱上变 | 绿 | 86.3763 | 重庆江津公司
39238 | 刁湾胡豆湾柱上变 | 绿 | 89.5010 | 重庆江津公司
39239 | 刁湾肖家岗（2B）柱上变 | 绿 | 63.1170 | 重庆江津公司
39240 | 刁湾玉石塌3B柱上变 | 绿 | 91.4371 | 重庆江津公司
39241 | 刁湾火土湾柱上变 | 绿 | 91.4155 | 重庆江津公司
39242 | 刁湾汇龙寺柱上变 | 绿 | 192.2454 | 重庆江津公司
39243 | 刁湾水井湾柱上变 | 绿 | 88.9227 | 重庆江津公司
39244 | 刁湾抽水站柱上变 | 绿 | 82.0598 | 重庆江津公司
39245 | 刁湾左家庄柱上变 | 黄 | 61.7526 | 重庆江津公司
39246 | 刁湾岚垭头柱上变 | 绿 | 87.8804 | 重庆江津公司
39247 | 刁湾小学柱上变 | 绿 | 173.4680 | 重庆江津公司
39248 | 刁湾学堂岗柱上变 | 绿 | 165.8485 | 重庆江津公司
39249 | 刁湾大山坡柱上变 | 绿 | 82.6969 | 重庆江津公司
39250 | 刁湾塘湾头（8B）柱上变 | 绿 | 92.3124 | 重庆江津公司
39251 | 刁湾乌龟山（5B）柱上变 | 绿 | 89.8598 | 重庆江津公司
39252 | 刁家黄邦全联建房柱上变 | 绿 | 132.9897 | 重庆江津公司
39253 | 刁家柯洋联建房柱上变 | 绿 | 177.8021 | 重庆江津公司
39254 | 刁家岚丫柱上变 | 绿 | 44.5773 | 重庆江津公司
39255 | 刁家场变（上场口）柱上变 | 黄 | 143.9505 | 重庆江津公司
39256 | 刁家五保家园柱上变 | 绿 | 303.9588 | 重庆江津公司
39257 | 刁家中学（黄角树）柱上变 | 绿 | 129.7072 | 重庆江津公司
39258 | 刁家中央花园箱变 | 绿 | 342.8124 | 重庆江津公司
39259 | 刁家下场口新变柱上变 | 绿 | 207.5546 | 重庆江津公司
39260 | 凤栖伴山#1 配#1变 | 绿 | 407.2062 | 重庆江津公司
39261 | 凤来油房柱上变 | 绿 | 40.5773 | 重庆江津公司
39262 | 凤来干田湾柱上变 | 绿 | 81.3361 | 重庆江津公司
39263 | 凤来干田湾2B柱上变 | 绿 | 40.6660 | 重庆江津公司
39264 | 凤来大坡柱上变 | 黄 | 39.3753 | 重庆江津公司
39265 | 凤庄新房子柱上变 | 黄 | 59.1577 | 重庆江津公司
39266 | 凤庄小春沟柱上变 | 绿 | 43.4500 | 重庆江津公司
39267 | 凤凰火烧坡柱上变 | 绿 | 43.3216 | 重庆江津公司
39268 | 凤凰小学柱上变 | 绿 | 95.8629 | 重庆江津公司
39269 | 凤凰小区二号箱变 | 绿 | 518.9072 | 重庆江津公司
39270 | 凤凰小区一号箱变 | 绿 | 522.9278 | 重庆江津公司
39271 | 凤凰三岔路柱上变 | 绿 | 94.5825 | 重庆江津公司
39272 | 凤仪瓦窑榜柱上变 | 绿 | 85.4804 | 重庆江津公司
39273 | 凤仪村黄家屋基柱上变 | 绿 | 53.2572 | 重庆江津公司
39274 | 凤仪村高楼二道堰柱上变 | 绿 | 163.9990 | 重庆江津公司
39275 | 凤仪村金子平柱上变 | 绿 | 43.9299 | 重庆江津公司
39276 | 凤仪村草房头柱上变 | 绿 | 84.9809 | 重庆江津公司
39277 | 凤仪村花园头柱上变 | 绿 | 38.8655 | 重庆江津公司
39278 | 凤仪村竹林岗柱上变 | 绿 | 89.8928 | 重庆江津公司
39279 | 凤仪村石墙院柱上变 | 绿 | 25.3624 | 重庆江津公司
39280 | 凤仪村石墙院2B柱上变 | 绿 | 81.9763 | 重庆江津公司
39281 | 凤仪村石塔坡柱上变 | 绿 | 45.4912 | 重庆江津公司
39282 | 凤仪村白马水柱上变 | 绿 | 42.3768 | 重庆江津公司
39283 | 凤仪村瓦窑堡柱上变 | 绿 | 102.4660 | 重庆江津公司
39284 | 凤仪村瓦房头柱上变 | 绿 | 48.2330 | 重庆江津公司
39285 | 凤仪村沙湾柱上变 | 绿 | 84.2402 | 重庆江津公司
39286 | 凤仪村水井坎柱上变 | 绿 | 44.6082 | 重庆江津公司
39287 | 凤仪村杨家岩柱上变 | 绿 | 86.8041 | 重庆江津公司
39288 | 凤仪村敬老院柱上变 | 绿 | 190.1113 | 重庆江津公司
39289 | 凤仪村干湾柱上变 | 绿 | 87.9897 | 重庆江津公司
39290 | 凤仪村巴渝新居柱上变 | 绿 | 263.9588 | 重庆江津公司
39291 | 凤仪村小学柱上变 | 绿 | 43.9897 | 重庆江津公司
39292 | 凤仪村天平上柱上变 | 绿 | 47.0253 | 重庆江津公司
39293 | 凤仪村坟岗上柱上变 | 绿 | 51.4649 | 重庆江津公司
39294 | 凤仪村场变柱上变 | 绿 | 71.6347 | 重庆江津公司
39295 | 凤仪村四能杯柱上变 | 绿 | 91.6825 | 重庆江津公司
39296 | 凤仪村四合头柱上变 | 绿 | 83.2304 | 重庆江津公司
39297 | 凤仪村刘家坪柱上变 | 绿 | 46.6495 | 重庆江津公司
39298 | 凤仪村养猪场柱上变 | 绿 | 81.9113 | 重庆江津公司
39299 | 凤仪村上丰岩柱上变 | 绿 | 83.0082 | 重庆江津公司
39300 | 凤仪场2B柱上变 | 绿 | 44.6082 | 重庆江津公司
39301 | 凤仪回龙岗柱上变 | 绿 | 49.3258 | 重庆江津公司
39302 | 凤丽河咀上柱上变 | 绿 | 84.7892 | 重庆江津公司
39303 | 凤丽大坪上柱上变 | 绿 | 85.9165 | 重庆江津公司
39304 | 几江灾民房箱变 | 绿 | 334.9072 | 重庆江津公司
39305 | 几江灾民房柱上变 | 绿 | 337.5794 | 重庆江津公司
39306 | 几江派出所柱上变 | 绿 | 229.5670 | 重庆江津公司
39307 | 几江大院#1变配变 | 绿 | 679.5381 | 重庆江津公司
39308 | 凉风岗柱上变 | 绿 | 83.4186 | 重庆江津公司
39309 | 凉风岗柱上公变 | 绿 | 85.8299 | 重庆江津公司
39310 | 凉风岗巴渝新居四号公变 | 绿 | 508.1443 | 重庆江津公司
39311 | 凉风岗巴渝新居二号公变 | 绿 | 517.1546 | 重庆江津公司
39312 | 凉风岗巴渝新居三号公变 | 绿 | 511.5670 | 重庆江津公司
39313 | 凉风岗巴渝新居一号公变 | 绿 | 509.0722 | 重庆江津公司
39314 | 凉风四B柱上变 | 绿 | 82.1505 | 重庆江津公司
39315 | 凉风二B柱上变 | 绿 | 236.2887 | 重庆江津公司
39316 | 凉风三B柱上变 | 绿 | 40.2505 | 重庆江津公司
39317 | 凉风一B柱上变 | 绿 | 82.4835 | 重庆江津公司
39318 | 凉河龙方下柱上变 | 绿 | 171.6845 | 重庆江津公司
39319 | 凉河飞蛾山柱上变 | 绿 | 129.0660 | 重庆江津公司
39320 | 凉河长宁桥柱上变 | 绿 | 91.1216 | 重庆江津公司
39321 | 凉河长丘田柱上变 | 绿 | 71.0351 | 重庆江津公司
39322 | 凉河王家庄柱上变 | 绿 | 81.7320 | 重庆江津公司
39323 | 凉河烧屋基柱上变 | 绿 | 83.7608 | 重庆江津公司
39324 | 凉河深基湾柱上变 | 绿 | 166.5691 | 重庆江津公司
39325 | 凉河樊家湾柱上变 | 绿 | 166.5938 | 重庆江津公司
39326 | 凉河梗棚岗柱上变 | 绿 | 150.9649 | 重庆江津公司
39327 | 凉河村民委员会箱变 | 绿 | 515.3814 | 重庆江津公司
39328 | 凉河村新庄柱上变 | 绿 | 141.4804 | 重庆江津公司
39329 | 凉河打锣岗柱上变 | 绿 | 91.1928 | 重庆江津公司
39330 | 凉河岩子山柱上变 | 绿 | 135.4845 | 重庆江津公司
39331 | 凉河小屋基柱上变 | 绿 | 161.8680 | 重庆江津公司
39332 | 凉河大岗上柱上变 | 绿 | 129.3608 | 重庆江津公司
39333 | 凉河墨盘脑壳柱上变 | 绿 | 81.6361 | 重庆江津公司
39334 | 凉河半边街柱上变 | 绿 | 177.9567 | 重庆江津公司
39335 | 凉河刁石坝柱上变 | 绿 | 164.9299 | 重庆江津公司
39336 | 凉沙二B柱上变 | 绿 | 166.0990 | 重庆江津公司
39337 | 凉沙三B柱上变 | 绿 | 325.1443 | 重庆江津公司
39338 | 凉沙一B柱上变 | 绿 | 89.0742 | 重庆江津公司
39339 | 凉水井柱上变 | 绿 | 82.8794 | 重庆江津公司
39340 | 凉亭青刚湾柱上变 | 绿 | 88.2701 | 重庆江津公司
39341 | 凉亭瓦房头柱上变 | 绿 | 167.1010 | 重庆江津公司
39342 | 凉亭张家埂柱上变 | 黄 | 75.4660 | 重庆江津公司
39343 | 冷水湾二B柱上变 | 绿 | 161.8722 | 重庆江津公司
39344 | 农贸街聂辉兵柱上变 | 绿 | 273.3155 | 重庆江津公司
39345 | 农贸街渔市口柱上变 | 绿 | 263.6371 | 重庆江津公司
39346 | 农贸市场柱上变 | 绿 | 291.3093 | 重庆江津公司
39347 | 农贸市场二号箱变 | 绿 | 512.0825 | 重庆江津公司
39348 | 农贸市场一号箱变 | 绿 | 510.4536 | 重庆江津公司
39349 | 农行柱上变 | 绿 | 374.4206 | 重庆江津公司
39350 | 农穴村纸朝沟柱上变 | 绿 | 87.3443 | 重庆江津公司
39351 | 农穴村紫云农贸市场柱上变 | 黄 | 81.6907 | 重庆江津公司
39352 | 农穴村桃子湾柱上变 | 绿 | 42.1742 | 重庆江津公司
39353 | 农穴村普家湾柱上变 | 绿 | 87.4582 | 重庆江津公司
39354 | 农穴村普家湾二B柱上变 | 绿 | 83.8845 | 重庆江津公司
39355 | 农穴村新屋基柱上变 | 绿 | 46.2227 | 重庆江津公司
39356 | 农穴村庄子岗柱上变 | 绿 | 72.6567 | 重庆江津公司
39357 | 农穴村大豆土柱上变 | 绿 | 47.7278 | 重庆江津公司
39358 | 农科2B柱上变 | 绿 | 84.3423 | 重庆江津公司
39359 | 农科1B柱上变 | 绿 | 26.3814 | 重庆江津公司
39360 | 农民新村二号箱变配电变压器 | 绿 | 412.3711 | 重庆江津公司
39361 | 农民新村三号箱变配电变压器 | 绿 | 423.0845 | 重庆江津公司
39362 | 农民新村一号箱变配电变压器 | 绿 | 412.0371 | 重庆江津公司
39363 | 农民建房柱上变 | 绿 | 255.4536 | 重庆江津公司
39364 | 农民工公寓#1配#4变 | 绿 | 920.4124 | 重庆江津公司
39365 | 农民工公寓#1配#3变 | 绿 | 920.4124 | 重庆江津公司
39366 | 农民工公寓#1配#2变 | 绿 | 920.4124 | 重庆江津公司
39367 | 农民工公寓#1配#1变 | 绿 | 920.4124 | 重庆江津公司
39368 | 农机公司柱上变 | 绿 | 304.8866 | 重庆江津公司
39369 | 农机三厂柱上变 | 绿 | 260.0907 | 重庆江津公司
39370 | 农建麻柳沟柱上变 | 绿 | 85.0021 | 重庆江津公司
39371 | 农建跃进桥柱上变 | 绿 | 82.9722 | 重庆江津公司
39372 | 农建苏家堡柱上变 | 绿 | 44.0979 | 重庆江津公司
39373 | 农建老屋基柱上变 | 黄 | 79.2330 | 重庆江津公司
39374 | 农建石柱坟柱上变 | 绿 | 81.4505 | 重庆江津公司
39375 | 农建古龙湾台区柱上变 | 绿 | 41.7216 | 重庆江津公司
39376 | 农建公租房柱上变 | 绿 | 80.6031 | 重庆江津公司
39377 | 农建二级站柱上变 | 绿 | 82.2175 | 重庆江津公司
39378 | 农建5B柱上变 | 绿 | 165.7216 | 重庆江津公司
39379 | 农庆鲤鱼丘柱上变 | 绿 | 86.1093 | 重庆江津公司
39380 | 农庆高山柱上变 | 绿 | 83.7454 | 重庆江津公司
39381 | 农庆高山2B柱上变 | 绿 | 81.3938 | 重庆江津公司
39382 | 农庆道子头柱上变 | 绿 | 83.8258 | 重庆江津公司
39383 | 农庆小沟子2B柱上变 | 绿 | 85.9258 | 重庆江津公司
39384 | 农庆公牛岚柱上变 | 绿 | 207.2082 | 重庆江津公司
39385 | 农庄水井湾柱上变 | 绿 | 81.8278 | 重庆江津公司
39386 | 农塘石场柱上变 | 绿 | 44.2680 | 重庆江津公司
39387 | 农塘烂甲子柱上变 | 黄 | 105.7706 | 重庆江津公司
39388 | 农塘沙坝子柱上变 | 黄 | 56.3000 | 重庆江津公司
39389 | 农塘尖塔柱上变 | 黄 | 61.3753 | 重庆江津公司
39390 | 农塘寺柱上变 | 绿 | 81.4165 | 重庆江津公司
39391 | 农塘学堂湾柱上变 | 黄 | 66.5804 | 重庆江津公司
39392 | 农塘增家湾柱上变 | 绿 | 82.7237 | 重庆江津公司
39393 | 军干所柱上变 | 绿 | 366.6268 | 重庆江津公司
39394 | 冉家堡#3配#2变 | 黄 | 641.0392 | 重庆江津公司
39395 | 冉家堡#2配#2变 | 绿 | 640.5361 | 重庆江津公司
39396 | 冉家堡#2配#1变 | 绿 | 640.5567 | 重庆江津公司
39397 | 冉家堡#1配#4变 | 黄 | 640.6186 | 重庆江津公司
39398 | 冉家堡#1配#3变 | 绿 | 640.3464 | 重庆江津公司
39399 | 冉家堡#1配#2变 | 黄 | 640.4454 | 重庆江津公司
39400 | 冉家堡#1配#1变 | 绿 | 641.4103 | 重庆江津公司
39401 | 养鸡场3B柱上变 | 绿 | 410.7175 | 重庆江津公司
39402 | 养路队柱上变 | 绿 | 269.5546 | 重庆江津公司
39403 | 兴龙村长秧田柱上变 | 绿 | 86.3680 | 重庆江津公司
39404 | 兴龙村袁家岗柱上变 | 绿 | 99.1521 | 重庆江津公司
39405 | 兴龙村石坝湾柱上变压器 | 绿 | 43.3216 | 重庆江津公司
39406 | 兴龙村白果五B柱上变 | 绿 | 86.5505 | 重庆江津公司
39407 | 兴龙村白果4B柱上变 | 绿 | 191.9918 | 重庆江津公司
39408 | 兴龙村白果3B柱上变 | 黄 | 64.7495 | 重庆江津公司
39409 | 兴龙村生基湾柱上变 | 绿 | 71.7722 | 重庆江津公司
39410 | 兴龙村湾头柱上变 | 绿 | 171.1526 | 重庆江津公司
39411 | 兴龙村沙坝沟台区柱上变 | 绿 | 87.1443 | 重庆江津公司
39412 | 兴龙村檬子岗柱上变 | 绿 | 43.5722 | 重庆江津公司
39413 | 兴龙村架单丘柱上变 | 绿 | 47.2186 | 重庆江津公司
39414 | 兴龙村松林岗柱上变 | 绿 | 108.8268 | 重庆江津公司
39415 | 兴龙村朱洋岗柱上变 | 绿 | 93.8773 | 重庆江津公司
39416 | 兴龙村康居工程柱上变 | 绿 | 179.0021 | 重庆江津公司
39417 | 兴龙村岚桠头柱上变 | 绿 | 40.9773 | 重庆江津公司
39418 | 兴龙村小岗上柱上变 | 绿 | 45.3258 | 重庆江津公司
39419 | 兴龙村大平子柱上变 | 绿 | 43.7067 | 重庆江津公司
39420 | 兴茂北#1配电房2#变 | 绿 | 792.2144 | 重庆江津公司
39421 | 兴田一B柱上变 | 黄 | 86.0082 | 重庆江津公司
39422 | 兴无湾头柱上变 | 绿 | 90.3485 | 重庆江津公司
39423 | 兴无新房子柱上公变 | 绿 | 43.7438 | 重庆江津公司
39424 | 兴无新关山柱上公变 | 绿 | 86.1454 | 重庆江津公司
39425 | 兴无堰塘坎柱上公变 | 绿 | 105.0289 | 重庆江津公司
39426 | 兴合流水岩水库柱上变 | 绿 | 85.2454 | 重庆江津公司
39427 | 兴合学堂屋基柱上变 | 黄 | 56.9742 | 重庆江津公司
39428 | 兴合六子坡柱上变 | 绿 | 62.1309 | 重庆江津公司
39429 | 兴农村鱼塘板柱上变 | 绿 | 93.7753 | 重庆江津公司
39430 | 兴农村长田榜柱上变 | 绿 | 42.9273 | 重庆江津公司
39431 | 兴农村赵家咀柱上变 | 绿 | 83.3031 | 重庆江津公司
39432 | 兴农村石桥上柱上变 | 绿 | 83.4113 | 重庆江津公司
39433 | 兴农村村委会柱上变 | 黄 | 194.6340 | 重庆江津公司
39434 | 兴农村新田沟柱上变 | 绿 | 86.1686 | 重庆江津公司
39435 | 兴农村土地岗柱上变 | 绿 | 66.8376 | 重庆江津公司
39436 | 关胜黄泥岗柱上变 | 黄 | 38.9485 | 重庆江津公司
39437 | 关胜陈刚柱上变 | 绿 | 161.8866 | 重庆江津公司
39438 | 关胜联建房柱上变 | 绿 | 262.7794 | 重庆江津公司
39439 | 关胜槽口柱上变 | 绿 | 67.1175 | 重庆江津公司
39440 | 关溪街柱上变 | 绿 | 234.0052 | 重庆江津公司
39441 | 关溪街上3B柱上变 | 绿 | 140.1454 | 重庆江津公司
39442 | 关溪磨刀滩柱上变 | 绿 | 85.1897 | 重庆江津公司
39443 | 关溪石坝坪2B柱上变 | 绿 | 49.5304 | 重庆江津公司
39444 | 关溪洋儿坝5B柱上变 | 黄 | 36.4263 | 重庆江津公司
39445 | 关溪沙湾下雨仙柱上变 | 绿 | 165.7278 | 重庆江津公司
39446 | 关溪沙湾6B柱上变 | 绿 | 86.2907 | 重庆江津公司
39447 | 关溪水竹林柱上变 | 绿 | 83.0464 | 重庆江津公司
39448 | 关溪村麦榜上柱上变 | 绿 | 18.8649 | 重庆江津公司
39449 | 关溪村羊台山柱上变 | 黄 | 37.5237 | 重庆江津公司
39450 | 关溪村沙湾庙田柱上变 | 绿 | 87.3763 | 重庆江津公司
39451 | 关溪村杨倍倩柱上变 | 绿 | 165.5763 | 重庆江津公司
39452 | 关溪村岩湾头柱上变 | 绿 | 81.2278 | 重庆江津公司
39453 | 关溪村大山坪柱上变 | 黄 | 154.0041 | 重庆江津公司
39454 | 关溪村古家溪柱上变 | 绿 | 85.5701 | 重庆江津公司
39455 | 关溪小南告柱上变 | 绿 | 130.0000 | 重庆江津公司
39456 | 关溪回龙湾7B柱上变 | 绿 | 137.0598 | 重庆江津公司
39457 | 关溪南浩上4B柱上变 | 黄 | 125.5361 | 重庆江津公司
39458 | 共和范家楠梏柱上变 | 绿 | 82.0722 | 重庆江津公司
39459 | 共和生基湾柱上变 | 绿 | 80.7794 | 重庆江津公司
39460 | 共和方家岗柱上变 | 绿 | 20.6165 | 重庆江津公司
39461 | 共和斑竹林柱上变 | 绿 | 55.5546 | 重庆江津公司
39462 | 共和天堂堡柱上变 | 绿 | 45.8247 | 重庆江津公司
39463 | 共和四台区柱上变 | 绿 | 59.7010 | 重庆江津公司
39464 | 共和六台区柱上变 | 绿 | 85.1464 | 重庆江津公司
39465 | 共和八台区柱上变 | 绿 | 84.7856 | 重庆江津公司
39466 | 共和五台区柱上变 | 绿 | 55.3113 | 重庆江津公司
39467 | 共和二台区柱上变 | 绿 | 266.0052 | 重庆江津公司
39468 | 共和九台区柱上变 | 绿 | 179.4144 | 重庆江津公司
39469 | 共和三台区柱上变 | 黄 | 34.3340 | 重庆江津公司
39470 | 共和七台区柱上变 | 绿 | 82.6000 | 重庆江津公司
39471 | 共和一台区柱上变 | 绿 | 339.0268 | 重庆江津公司
39472 | 兰馨苑四号配电房一号变 | 绿 | 718.0206 | 重庆江津公司
39473 | 兰馨苑中心配电房四号公变 | 绿 | 560.1649 | 重庆江津公司
39474 | 兰馨苑中心配电房六号公变 | 绿 | 550.9897 | 重庆江津公司
39475 | 兰馨苑中心配电房五号公变 | 绿 | 560.4536 | 重庆江津公司
39476 | 兰馨苑中心配电房三号公变 | 绿 | 280.8124 | 重庆江津公司
39477 | 兰馨苑中心配电房七号公变 | 绿 | 548.0000 | 重庆江津公司
39478 | 兰馨苑三号公用配电房十号变 | 绿 | 286.5649 | 重庆江津公司
39479 | 兰馨苑三号公用配电房十三号变 | 绿 | 560.2062 | 重庆江津公司
39480 | 兰馨苑三号公用配电房十一号变 | 绿 | 554.5773 | 重庆江津公司
39481 | 兰馨苑一号公用配电房二号变 | 绿 | 540.9485 | 重庆江津公司
39482 | 兰馨苑一号公用配电房一号变 | 绿 | 276.8660 | 重庆江津公司
39483 | 兰花四B柱上变 | 黄 | 164.6887 | 重庆江津公司
39484 | 兰花六B柱上变 | 黄 | 83.0887 | 重庆江津公司
39485 | 兰花五B柱上变 | 黄 | 81.7320 | 重庆江津公司
39486 | 兰花二B柱上变 | 黄 | 68.6330 | 重庆江津公司
39487 | 兰花三B柱上变 | 黄 | 81.4567 | 重庆江津公司
39488 | 兰花一B柱上变 | 黄 | 85.5072 | 重庆江津公司
39489 | 兰叶小区柱上变 | 绿 | 325.5711 | 重庆江津公司
39490 | 兰叶小区#2箱变 | 绿 | 341.9588 | 重庆江津公司
39491 | 六贡黄角岚坳柱上变 | 绿 | 164.6577 | 重庆江津公司
39492 | 六贡黄桷堡柱上变 | 绿 | 28.9835 | 重庆江津公司
39493 | 六贡面房头柱上变 | 绿 | 170.6515 | 重庆江津公司
39494 | 六贡竹林柱上变 | 绿 | 88.1247 | 重庆江津公司
39495 | 六贡村马道子柱上变 | 绿 | 163.7175 | 重庆江津公司
39496 | 六贡村长山堡柱上变 | 绿 | 165.1588 | 重庆江津公司
39497 | 六贡村河大沟柱上变 | 绿 | 163.3402 | 重庆江津公司
39498 | 六贡村沙子坡柱上变 | 绿 | 163.4515 | 重庆江津公司
39499 | 六贡村水竹林柱上变 | 绿 | 83.6804 | 重庆江津公司
39500 | 六贡村桥子堡柱上变 | 黄 | 151.7918 | 重庆江津公司
39501 | 六贡村木鱼山柱上变 | 绿 | 165.5732 | 重庆江津公司
39502 | 六贡村彭家岩柱上变 | 绿 | 41.7938 | 重庆江津公司
39503 | 六贡村上南坳柱上变 | 绿 | 82.5330 | 重庆江津公司
39504 | 六贡小桥柱上变 | 绿 | 86.0959 | 重庆江津公司
39505 | 六贡学堂头柱上变 | 绿 | 92.6495 | 重庆江津公司
39506 | 六贡天坪丘柱上变 | 绿 | 90.5062 | 重庆江津公司
39507 | 六贡堰上柱上变 | 绿 | 96.9938 | 重庆江津公司
39508 | 六贡凤龙湾柱上变 | 绿 | 26.3588 | 重庆江津公司
39509 | 六贡三角丘柱上变 | 绿 | 343.4186 | 重庆江津公司
39510 | 六角岔柱上变 | 绿 | 101.7567 | 重庆江津公司
39511 | 六树四台区柱上变 | 绿 | 263.4289 | 重庆江津公司
39512 | 六树二台区柱上变压器 | 绿 | 180.2794 | 重庆江津公司
39513 | 六树三B柱上变 | 黄 | 55.2103 | 重庆江津公司
39514 | 六合马道子柱上变 | 绿 | 167.0639 | 重庆江津公司
39515 | 六合观山坝柱上变 | 黄 | 46.7876 | 重庆江津公司
39516 | 六合蒙子楠窖柱上变 | 绿 | 90.6330 | 重庆江津公司
39517 | 六合老油厂柱上变 | 绿 | 44.4845 | 重庆江津公司
39518 | 六合空龙宝柱上变 | 黄 | 58.6041 | 重庆江津公司
39519 | 六合甘洞坡柱上变 | 绿 | 339.5464 | 重庆江津公司
39520 | 六合甘洞坡2B柱上变 | 绿 | 400.5979 | 重庆江津公司
39521 | 六合王家官山2B柱上变 | 绿 | 431.5258 | 重庆江津公司
39522 | 六合王家官山1B柱上变 | 绿 | 446.1237 | 重庆江津公司
39523 | 六合槽坊柱上变 | 黄 | 59.9835 | 重庆江津公司
39524 | 六合新保管柱上变 | 黄 | 71.1732 | 重庆江津公司
39525 | 六合斜坝子柱上变 | 绿 | 42.0928 | 重庆江津公司
39526 | 六合打铁洞柱上变 | 绿 | 90.3794 | 重庆江津公司
39527 | 六合天堂上柱上变 | 绿 | 83.0278 | 重庆江津公司
39528 | 六合大湾坡柱上变 | 绿 | 50.6701 | 重庆江津公司
39529 | 六合大林柱上变 | 绿 | 164.7175 | 重庆江津公司
39530 | 六合场上柱上变 | 黄 | 148.4515 | 重庆江津公司
39531 | 六中三叉路柱上变 | 绿 | 111.2928 | 重庆江津公司
39532 | 公猪房柱上变 | 绿 | 165.8598 | 重庆江津公司
39533 | 公平黄泥榜柱上变 | 绿 | 47.4969 | 重庆江津公司
39534 | 公平黄泥嘴柱上变 | 绿 | 326.3835 | 重庆江津公司
39535 | 公平马桑场柱上变 | 绿 | 65.6871 | 重庆江津公司
39536 | 公平青杠堡柱上变 | 绿 | 85.4773 | 重庆江津公司
39537 | 公平朝天咀柱上变 | 绿 | 82.8237 | 重庆江津公司
39538 | 公平徐家庄柱上变 | 绿 | 42.0165 | 重庆江津公司
39539 | 公平岗岗上柱上变 | 绿 | 112.6381 | 重庆江津公司
39540 | 公平天平上柱上变 | 绿 | 82.8474 | 重庆江津公司
39541 | 公平大屋岗柱上变 | 黄 | 245.0598 | 重庆江津公司
39542 | 公安局还房 | 绿 | 415.3711 | 重庆江津公司
39543 | 公安局柱上变 | 绿 | 538.0619 | 重庆江津公司
39544 | 公园柱上变 | 绿 | 168.7835 | 重庆江津公司
39545 | 八龙村3B柱上变 | 绿 | 80.8866 | 重庆江津公司
39546 | 八龙村2B柱上变 | 绿 | 84.2124 | 重庆江津公司
39547 | 八龙村1B柱上变 | 绿 | 44.3701 | 重庆江津公司
39548 | 八斗三B柱上变 | 绿 | 80.4020 | 重庆江津公司
39549 | 八一小学柱上变 | 绿 | 284.4619 | 重庆江津公司
39550 | 八一大厦#2变配变 | 绿 | 400.0000 | 重庆江津公司
39551 | 八一四B柱上变 | 绿 | 84.5124 | 重庆江津公司
39552 | 八一六B柱上变 | 绿 | 57.3010 | 重庆江津公司
39553 | 八一八B柱上变 | 绿 | 83.1206 | 重庆江津公司
39554 | 八一五B柱上变 | 绿 | 21.3258 | 重庆江津公司
39555 | 八一二B柱上变 | 绿 | 88.0907 | 重庆江津公司
39556 | 八一九B柱上变 | 绿 | 85.3155 | 重庆江津公司
39557 | 八一三B柱上变 | 绿 | 87.6670 | 重庆江津公司
39558 | 八一七B柱上变 | 绿 | 61.1134 | 重庆江津公司
39559 | 八一一B柱上变 | 绿 | 88.5732 | 重庆江津公司
39560 | 光辉二B柱上变 | 绿 | 88.3753 | 重庆江津公司
39561 | 光辉三B柱上变 | 绿 | 80.1856 | 重庆江津公司
39562 | 光辉一B柱上变 | 绿 | 166.1794 | 重庆江津公司
39563 | 光明六B柱上变 | 绿 | 204.5402 | 重庆江津公司
39564 | 光明五B柱上变 | 绿 | 24.0216 | 重庆江津公司
39565 | 光明九B柱上变 | 绿 | 88.5485 | 重庆江津公司
39566 | 光明三B柱上变 | 绿 | 81.9386 | 重庆江津公司
39567 | 光明一B柱上变 | 绿 | 90.0268 | 重庆江津公司
39568 | 先锋集资楼公变柱上变 | 绿 | 184.7918 | 重庆江津公司
39569 | 先锋镇夹滩社区居民委员会清明树新村柱上变 | 绿 | 266.7711 | 重庆江津公司
39570 | 先锋村一B柱上变 | 绿 | 276.2268 | 重庆江津公司
39571 | 先锋政府柱上变 | 绿 | 348.9155 | 重庆江津公司
39572 | 先锋廉租房箱变 | 绿 | 354.8711 | 重庆江津公司
39573 | 先锋场电影院B柱上变 | 绿 | 343.9381 | 重庆江津公司
39574 | 先锋场四B柱上变 | 绿 | 698.5464 | 重庆江津公司
39575 | 先锋场十四B柱上变 | 绿 | 366.6515 | 重庆江津公司
39576 | 先锋场十六B柱上变 | 绿 | 262.8784 | 重庆江津公司
39577 | 先锋场十五B柱上变 | 绿 | 293.7485 | 重庆江津公司
39578 | 先锋场十二B柱上变 | 绿 | 108.6804 | 重庆江津公司
39579 | 先锋场十三B柱上变 | 绿 | 278.4639 | 重庆江津公司
39580 | 先锋场十一B柱上变 | 绿 | 266.1134 | 重庆江津公司
39581 | 先锋场十B柱上变 | 绿 | 341.2062 | 重庆江津公司
39582 | 先锋场农贸市场柱上变 | 绿 | 352.8330 | 重庆江津公司
39583 | 先锋场六B柱上变 | 绿 | 540.8412 | 重庆江津公司
39584 | 先锋场八台区配电房二号公变 | 绿 | 577.9794 | 重庆江津公司
39585 | 先锋场八台区配电房一号公变 | 绿 | 565.5464 | 重庆江津公司
39586 | 先锋场五B柱上变 | 绿 | 382.6474 | 重庆江津公司
39587 | 先锋场二B柱上变 | 绿 | 368.8289 | 重庆江津公司
39588 | 先锋场九B柱上变 | 绿 | 327.8515 | 重庆江津公司
39589 | 先锋场三B柱上变 | 绿 | 380.9691 | 重庆江津公司
39590 | 先锋场七B柱上变 | 绿 | 364.6928 | 重庆江津公司
39591 | 先锋场一B柱上变 | 绿 | 276.5691 | 重庆江津公司
39592 | 先锋人民政府联建房二号箱变 | 绿 | 422.4845 | 重庆江津公司
39593 | 先锋人民政府联建房一号箱变 | 绿 | 415.2165 | 重庆江津公司
39594 | 元通四台区柱上变 | 绿 | 368.8557 | 重庆江津公司
39595 | 元通六台区柱上变 | 绿 | 141.0072 | 重庆江津公司
39596 | 元通八台区柱上变 | 绿 | 80.5858 | 重庆江津公司
39597 | 元通五B配变 | 绿 | 254.4742 | 重庆江津公司
39598 | 元通九台区柱上变 | 绿 | 215.2619 | 重庆江津公司
39599 | 元通七台区柱上变 | 黄 | 113.8959 | 重庆江津公司
39600 | 元还一台区箱变 | 绿 | 674.6639 | 重庆江津公司
39601 | 元光四B柱上变 | 绿 | 94.2680 | 重庆江津公司
39602 | 元光六B柱上变 | 绿 | 86.0619 | 重庆江津公司
39603 | 元光五B柱上变 | 黄 | 63.8660 | 重庆江津公司
39604 | 元光二B柱上变 | 绿 | 90.6175 | 重庆江津公司
39605 | 元光三B柱上变 | 黄 | 60.9155 | 重庆江津公司
39606 | 元光一B柱上变 | 黄 | 76.2577 | 重庆江津公司
39607 | 停车场柱上变 | 绿 | 104.9021 | 重庆江津公司
39608 | 信用社柱上变压器 | 绿 | 106.1299 | 重庆江津公司
39609 | 信用社柱上变 | 绿 | 184.3216 | 重庆江津公司
39610 | 保管顶柱上变 | 黄 | 46.2134 | 重庆江津公司
39611 | 保管室柱上变压器 | 绿 | 82.3567 | 重庆江津公司
39612 | 保管室柱上变 | 绿 | 272.1278 | 重庆江津公司
39613 | 保税一路一号箱变 | 绿 | 504.0000 | 重庆江津公司
39614 | 供销大厦柱上变 | 绿 | 227.1670 | 重庆江津公司
39615 | 供销商城柱上变 | 绿 | 363.0763 | 重庆江津公司
39616 | 供销商城2B柱上变 | 绿 | 362.2845 | 重庆江津公司
39617 | 供电局柱上变 | 绿 | 292.5464 | 重庆江津公司
39618 | 侗寨龚公湾柱上变 | 绿 | 71.0670 | 重庆江津公司
39619 | 侗寨龙井屋基柱上变 | 绿 | 25.8845 | 重庆江津公司
39620 | 侗寨麻柳林柱上变 | 绿 | 67.2691 | 重庆江津公司
39621 | 侗寨鱼池湾柱上变 | 绿 | 3.7144 | 重庆江津公司
39622 | 侗寨韩家堡柱上变 | 绿 | 133.1711 | 重庆江津公司
39623 | 侗寨青果堡柱上变 | 绿 | 40.8845 | 重庆江津公司
39624 | 侗寨长八间柱上变 | 绿 | 65.0918 | 重庆江津公司
39625 | 侗寨茨竹湾柱上变 | 绿 | 27.7794 | 重庆江津公司
39626 | 侗寨石桂湾柱上变 | 绿 | 88.7216 | 重庆江津公司
39627 | 侗寨猫儿梗柱上变 | 绿 | 68.6763 | 重庆江津公司
39628 | 侗寨狮子坟柱上变 | 绿 | 70.3557 | 重庆江津公司
39629 | 侗寨河油渣柱上变 | 绿 | 194.0113 | 重庆江津公司
39630 | 侗寨水井湾柱上变 | 绿 | 46.3433 | 重庆江津公司
39631 | 侗寨梨子榜柱上变 | 绿 | 84.1536 | 重庆江津公司
39632 | 侗寨桂屋基柱上变 | 绿 | 71.8216 | 重庆江津公司
39633 | 侗寨核桃屋基柱上变 | 绿 | 42.2747 | 重庆江津公司
39634 | 侗寨板栗林柱上变 | 绿 | 45.0907 | 重庆江津公司
39635 | 侗寨杜家咀柱上变 | 绿 | 86.9124 | 重庆江津公司
39636 | 侗寨新瓦房柱上变 | 绿 | 72.9923 | 重庆江津公司
39637 | 侗寨岚窖上柱上变 | 绿 | 43.1979 | 重庆江津公司
39638 | 侗寨小学柱上公变 | 黄 | 63.5835 | 重庆江津公司
39639 | 侗寨天平柱上变 | 绿 | 144.8216 | 重庆江津公司
39640 | 侗寨大沟头柱上变 | 黄 | 74.8082 | 重庆江津公司
39641 | 侗寨大房子柱上变 | 绿 | 68.4892 | 重庆江津公司
39642 | 侗寨土地堡柱上变 | 绿 | 40.3629 | 重庆江津公司
39643 | 侗寨冷家榜柱上变 | 绿 | 140.4000 | 重庆江津公司
39644 | 侗寨亭子柱上变 | 绿 | 172.7732 | 重庆江津公司
39645 | 侗寨五里沟柱上变 | 绿 | 37.0124 | 重庆江津公司
39646 | 侗寨中坝寺柱上变 | 绿 | 42.9938 | 重庆江津公司
39647 | 侗寨下岚岗柱上变 | 绿 | 68.0376 | 重庆江津公司
39648 | 侗寨下寺柱上变 | 绿 | 106.8871 | 重庆江津公司
39649 | 侗寨上思粟柱上变 | 绿 | 203.2907 | 重庆江津公司
39650 | 佳佰尔佳一号箱变 | 黄 | 504.9897 | 重庆江津公司
39651 | 佳乐家园2B箱变 | 绿 | 543.8144 | 重庆江津公司
39652 | 佳乐家园1B箱变 | 绿 | 525.9588 | 重庆江津公司
39653 | 佛学社柱上变 | 绿 | 367.8887 | 重庆江津公司
39654 | 余粮蒋家湾柱上变 | 黄 | 39.3196 | 重庆江津公司
39655 | 余粮荒田湾柱上变 | 绿 | 80.6680 | 重庆江津公司
39656 | 余粮矿山柱上变 | 绿 | 68.7340 | 重庆江津公司
39657 | 余粮泡通湾柱上变 | 绿 | 84.8742 | 重庆江津公司
39658 | 余粮沙丘湾柱上变 | 绿 | 257.5918 | 重庆江津公司
39659 | 余粮江钢厂社区柱上变 | 绿 | 255.6495 | 重庆江津公司
39660 | 余粮毛家祠堂柱上变 | 绿 | 85.1680 | 重庆江津公司
39661 | 余粮村纸厂柱上变 | 绿 | 302.4598 | 重庆江津公司
39662 | 余粮村河边柱上变 | 黄 | 59.3196 | 重庆江津公司
39663 | 余粮村2B柱上变 | 绿 | 84.5155 | 重庆江津公司
39664 | 余粮村1B柱上变 | 绿 | 82.2907 | 重庆江津公司
39665 | 余粮曹家岚丫柱上变 | 绿 | 88.3423 | 重庆江津公司
39666 | 余粮暑光柱上变 | 绿 | 84.4196 | 重庆江津公司
39667 | 余粮方丘柱上变 | 绿 | 44.4196 | 重庆江津公司
39668 | 余粮5B柱上变 | 绿 | 45.5010 | 重庆江津公司
39669 | 余粮4B柱上变 | 绿 | 82.1649 | 重庆江津公司
39670 | 余粮3B柱上变 | 绿 | 43.3247 | 重庆江津公司
39671 | 余家湾柱上变 | 绿 | 83.6062 | 重庆江津公司
39672 | 余塘岗柱上变 | 绿 | 82.2392 | 重庆江津公司
39673 | 伴山丽苑二号箱变变压器 | 绿 | 328.5856 | 重庆江津公司
39674 | 伴山丽苑一号箱变变压器 | 绿 | 409.5876 | 重庆江津公司
39675 | 会青山二期1#配2#变 | 绿 | 920.4124 | 重庆江津公司
39676 | 会青山2#变 | 绿 | 508.9278 | 重庆江津公司
39677 | 会青山1#公变 | 绿 | 505.9794 | 重庆江津公司
39678 | 任家槽新房子柱上变 | 黄 | 71.9588 | 重庆江津公司
39679 | 仰天湖二号配电房#2变 | 绿 | 549.1134 | 重庆江津公司
39680 | 仰天湖一号配电房#1变 | 绿 | 539.7938 | 重庆江津公司
39681 | 代记酒楼柱上变 | 绿 | 165.0907 | 重庆江津公司
39682 | 代家四B柱上变 | 绿 | 38.7526 | 重庆江津公司
39683 | 代家六B柱上变 | 绿 | 87.6485 | 重庆江津公司
39684 | 代家五B柱上变 | 绿 | 66.8660 | 重庆江津公司
39685 | 代家二B柱上变 | 绿 | 65.1402 | 重庆江津公司
39686 | 代家三B柱上变 | 绿 | 84.8000 | 重庆江津公司
39687 | 代家一B柱上变 | 绿 | 103.1753 | 重庆江津公司
39688 | 仙鱼村龙汪山柱上变 | 绿 | 81.5093 | 重庆江津公司
39689 | 仙鱼村雷公坟水库柱上变 | 绿 | 163.6619 | 重庆江津公司
39690 | 仙鱼村王口上柱上变 | 绿 | 52.7278 | 重庆江津公司
39691 | 仙鱼村桃子榜柱上变 | 绿 | 99.4309 | 重庆江津公司
39692 | 仙鱼村坎上柱上变 | 绿 | 12.3320 | 重庆江津公司
39693 | 仙渔黄台山柱上变 | 绿 | 90.2309 | 重庆江津公司
39694 | 仙渔街柱上变 | 绿 | 111.1320 | 重庆江津公司
39695 | 仙渔葛深沟柱上变 | 绿 | 85.6165 | 重庆江津公司
39696 | 仙渔罗家祠堂柱上变 | 绿 | 86.1763 | 重庆江津公司
39697 | 仙渔秀丽家园柱上变 | 绿 | 266.4021 | 重庆江津公司
39698 | 仙渔秀丽家园2B柱上变 | 绿 | 142.8948 | 重庆江津公司
39699 | 仙渔瓢儿沟柱上变 | 绿 | 64.4392 | 重庆江津公司
39700 | 仙渔梁坝柱上变 | 绿 | 160.7175 | 重庆江津公司
39701 | 仙渔村长沙观子山柱上变 | 绿 | 17.5155 | 重庆江津公司
39702 | 仙渔村长沙荷包田柱上变 | 绿 | 59.0722 | 重庆江津公司
39703 | 仙渔村长沙石坝边柱上变 | 绿 | 43.8804 | 重庆江津公司
39704 | 仙渔村长沙桃子岩柱上变 | 绿 | 60.8268 | 重庆江津公司
39705 | 仙渔村长沙新龙埂柱上变 | 黄 | 77.2412 | 重庆江津公司
39706 | 仙渔村牛青山柱上变 | 绿 | 59.5474 | 重庆江津公司
39707 | 仙渔村梁坪骑龙穴柱上变 | 绿 | 61.4660 | 重庆江津公司
39708 | 仙渔村梁坪跃子岩柱上变 | 黄 | 104.0124 | 重庆江津公司
39709 | 仙渔村梁坪石坝儿柱上变 | 黄 | 35.7979 | 重庆江津公司
39710 | 仙渔村梁坪石坝儿1B柱上变 | 黄 | 116.7979 | 重庆江津公司
39711 | 仙渔村梁坪梁化坪柱上变 | 绿 | 82.4309 | 重庆江津公司
39712 | 仙渔天堂普柱上变 | 绿 | 161.1567 | 重庆江津公司
39713 | 仙渔大石坝2B柱上变 | 绿 | 3.6680 | 重庆江津公司
39714 | 仙渔围子山柱上变 | 绿 | 81.5340 | 重庆江津公司
39715 | 仙渔团山堡柱上变 | 黄 | 44.3742 | 重庆江津公司
39716 | 仙渔哑口上柱上变 | 绿 | 86.0124 | 重庆江津公司
39717 | 仙渔凤凰咀柱上变 | 绿 | 81.3546 | 重庆江津公司
39718 | 仙渔兰告头柱上变 | 绿 | 52.7062 | 重庆江津公司
39719 | 仙渔七堰边柱上变 | 绿 | 83.0866 | 重庆江津公司
39720 | 仙池村还房柱上变 | 绿 | 263.7897 | 重庆江津公司
39721 | 仙池村四B柱上变 | 黄 | 314.1526 | 重庆江津公司
39722 | 仙池村十四B柱上变 | 绿 | 161.1258 | 重庆江津公司
39723 | 仙池村十五B柱上变 | 绿 | 115.0515 | 重庆江津公司
39724 | 仙池村十二B柱上变 | 绿 | 161.6392 | 重庆江津公司
39725 | 仙池村十三B柱上变 | 绿 | 194.2062 | 重庆江津公司
39726 | 仙池村十一B柱上变 | 绿 | 329.1876 | 重庆江津公司
39727 | 仙池村十B柱上变 | 绿 | 171.3691 | 重庆江津公司
39728 | 仙池村六B柱上变 | 绿 | 324.2309 | 重庆江津公司
39729 | 仙池村八B柱上变 | 绿 | 287.1175 | 重庆江津公司
39730 | 仙池村五B柱上变 | 绿 | 80.6227 | 重庆江津公司
39731 | 仙池村二B柱上变 | 绿 | 227.6299 | 重庆江津公司
39732 | 仙池村九B柱上变 | 绿 | 323.5876 | 重庆江津公司
39733 | 仙池村三B柱上变 | 绿 | 168.2577 | 重庆江津公司
39734 | 仙池村七B柱上变 | 绿 | 164.1938 | 重庆江津公司
39735 | 仙池村一B柱上变 | 绿 | 325.5732 | 重庆江津公司
39736 | 仙合村四B柱上变 | 绿 | 207.4804 | 重庆江津公司
39737 | 仙合村六B柱上变 | 绿 | 81.9608 | 重庆江津公司
39738 | 仙合村八B柱上变 | 黄 | 157.2722 | 重庆江津公司
39739 | 仙合村五B柱上变 | 绿 | 324.4722 | 重庆江津公司
39740 | 仙合村二B柱上变 | 绿 | 83.6289 | 重庆江津公司
39741 | 仙合村三B柱上变 | 绿 | 163.5629 | 重庆江津公司
39742 | 仙合村七B柱上变 | 绿 | 82.8887 | 重庆江津公司
39743 | 仙合村一B柱上变 | 绿 | 83.5629 | 重庆江津公司
39744 | 付家白果湾柱上变 | 黄 | 68.9278 | 重庆江津公司
39745 | 付家柿子湾柱上变 | 黄 | 171.2268 | 重庆江津公司
39746 | 仓房柱上变 | 绿 | 165.7062 | 重庆江津公司
39747 | 从树堂柱上公变 | 绿 | 42.1356 | 重庆江津公司
39748 | 仁里村四B柱上变 | 绿 | 81.9670 | 重庆江津公司
39749 | 仁里村六B柱上变 | 绿 | 115.0515 | 重庆江津公司
39750 | 仁里村五B柱上变 | 绿 | 161.8742 | 重庆江津公司
39751 | 仁里村二B柱上变 | 绿 | 321.5402 | 重庆江津公司
39752 | 仁里村三B柱上变 | 绿 | 330.2680 | 重庆江津公司
39753 | 仁里村一B柱上变 | 绿 | 328.6165 | 重庆江津公司
39754 | 仁能软件园#3公变 | 绿 | 525.3196 | 重庆江津公司
39755 | 仁能软件园#2箱变 | 绿 | 527.0722 | 重庆江津公司
39756 | 仁河宏福寺柱上变 | 绿 | 91.5052 | 重庆江津公司
39757 | 仁河天坪丘柱上变 | 绿 | 83.1268 | 重庆江津公司
39758 | 仁河塘角头柱上变 | 绿 | 40.5598 | 重庆江津公司
39759 | 仁河土子沟柱上变 | 绿 | 90.5619 | 重庆江津公司
39760 | 仁河双黄角柱上变 | 绿 | 83.3247 | 重庆江津公司
39761 | 仁河下河咀柱上变 | 绿 | 89.4330 | 重庆江津公司
39762 | 仁沱配电运维站箱变 | 绿 | 162.9897 | 重庆江津公司
39763 | 仁沱社区梨子园四B柱上变 | 绿 | 177.8639 | 重庆江津公司
39764 | 仁沱社区梨子园五号箱变 | 绿 | 513.5010 | 重庆江津公司
39765 | 仁沱社区梨子园二号箱变 | 绿 | 337.4557 | 重庆江津公司
39766 | 仁沱社区梨子园三号公变 | 绿 | 171.8557 | 重庆江津公司
39767 | 仁沱社区梨子园一B柱上变 | 绿 | 221.1134 | 重庆江津公司
39768 | 仁沱新区四B柱上变 | 绿 | 276.3814 | 重庆江津公司
39769 | 仁沱新区六台区箱变 | 绿 | 338.2990 | 重庆江津公司
39770 | 仁沱新区八B柱上变 | 绿 | 339.3732 | 重庆江津公司
39771 | 仁沱新区五台区箱变 | 绿 | 331.9691 | 重庆江津公司
39772 | 仁沱新区二B柱上变 | 绿 | 354.9361 | 重庆江津公司
39773 | 仁沱新区九台区箱变 | 绿 | 417.6990 | 重庆江津公司
39774 | 仁沱新区三B柱上变 | 绿 | 335.6124 | 重庆江津公司
39775 | 仁沱新区七B柱上变 | 绿 | 347.5629 | 重庆江津公司
39776 | 仁沱新区一B柱上变 | 绿 | 352.6969 | 重庆江津公司
39777 | 仁沱场四B柱上变 | 绿 | 345.7443 | 重庆江津公司
39778 | 仁沱场六B柱上变 | 绿 | 182.8866 | 重庆江津公司
39779 | 仁沱场五B柱上变 | 绿 | 89.8165 | 重庆江津公司
39780 | 仁沱场二B柱上变 | 绿 | 337.8144 | 重庆江津公司
39781 | 仁沱场三B柱上变 | 绿 | 349.0227 | 重庆江津公司
39782 | 仁沱场七B柱上变 | 绿 | 372.1072 | 重庆江津公司
39783 | 仁沱场一B柱上变 | 绿 | 348.0577 | 重庆江津公司
39784 | 仁和斑竹林柱上变 | 绿 | 81.4443 | 重庆江津公司
39785 | 仁和敬老院柱上变 | 绿 | 172.7794 | 重庆江津公司
39786 | 仁和三队柱上变 | 黄 | 59.9773 | 重庆江津公司
39787 | 仁和6队保管室柱上变 | 绿 | 323.6990 | 重庆江津公司
39788 | 人行家属院柱上变 | 绿 | 263.3711 | 重庆江津公司
39789 | 人民广场4#配3#变 | 绿 | 513.4433 | 重庆江津公司
39790 | 人民广场4#配2#变 | 绿 | 514.9278 | 重庆江津公司
39791 | 人民广场4#配1#变 | 绿 | 516.9691 | 重庆江津公司
39792 | 人民广场3#配2#变 | 绿 | 508.2474 | 重庆江津公司
39793 | 人民广场3#配1#变 | 绿 | 520.3299 | 重庆江津公司
39794 | 人民广场2#配3#变 | 绿 | 674.3918 | 重庆江津公司
39795 | 人民广场2#配1#变 | 绿 | 674.6392 | 重庆江津公司
39796 | 人民广场#1.#2.#3楼公配4#配电变压器 | 绿 | 694.0619 | 重庆江津公司
39797 | 人民广场#1.#2.#3楼公配2#配电变压器 | 绿 | 653.8804 | 重庆江津公司
39798 | 人民广场#1.#2.#3楼公配1#配电变压器 | 绿 | 661.4515 | 重庆江津公司
39799 | 人民医院青砖楼柱上变 | 绿 | 258.9897 | 重庆江津公司
39800 | 人大住宅柱上变 | 绿 | 260.8763 | 重庆江津公司
39801 | 人和窑子湾柱上变 | 绿 | 86.4515 | 重庆江津公司
39802 | 人和方堰塘柱上变 | 黄 | 60.7814 | 重庆江津公司
39803 | 人和学校柱上变 | 黄 | 116.9567 | 重庆江津公司
39804 | 人和下房子柱上变 | 绿 | 88.3196 | 重庆江津公司
39805 | 享湖云居柱上变 | 绿 | 262.4021 | 重庆江津公司
39806 | 享堂还房6#配1#变 | 绿 | 640.6078 | 重庆江津公司
39807 | 享堂还房5#配1#变 | 绿 | 640.5196 | 重庆江津公司
39808 | 享堂还房4#配1#变 | 绿 | 640.5097 | 重庆江津公司
39809 | 享堂街村六B柱上变 | 绿 | 338.0495 | 重庆江津公司
39810 | 享堂街村五B柱上变 | 绿 | 342.3340 | 重庆江津公司
39811 | 享堂街村二B柱上变 | 绿 | 315.7732 | 重庆江津公司
39812 | 享堂街村三B柱上变 | 绿 | 353.8144 | 重庆江津公司
39813 | 享堂片区还房二号公用配电房四号变压器 | 绿 | 448.5567 | 重庆江津公司
39814 | 享堂片区还房二号公用配电房一号变压器 | 绿 | 445.7577 | 重庆江津公司
39815 | 享堂片区还房三号公用配电房一号变压器 | 绿 | 447.8763 | 重庆江津公司
39816 | 享堂片区还房一号公用配电房三号变压器 | 绿 | 451.2784 | 重庆江津公司
39817 | 享堂片区还房一号公用配电房一号变压器 | 绿 | 438.3505 | 重庆江津公司
39818 | 享堂四台区公变 | 绿 | 571.7732 | 重庆江津公司
39819 | 享堂七B柱上变 | 绿 | 436.2062 | 重庆江津公司
39820 | 交通银行柱上变 | 绿 | 396.8619 | 重庆江津公司
39821 | 交警队公变 | 绿 | 294.6804 | 重庆江津公司
39822 | 井坝栀子花柱上变 | 绿 | 66.0892 | 重庆江津公司
39823 | 五里雷洞子柱上变 | 绿 | 44.4969 | 重庆江津公司
39824 | 五里铜鼓山柱上变 | 绿 | 51.9608 | 重庆江津公司
39825 | 五里洞子沟柱上变 | 黄 | 127.2536 | 重庆江津公司
39826 | 五里村四B柱上变 | 绿 | 85.1361 | 重庆江津公司
39827 | 五里村六B柱上变 | 绿 | 293.5876 | 重庆江津公司
39828 | 五里村八B柱上变 | 绿 | 269.3196 | 重庆江津公司
39829 | 五里村五B柱上变 | 绿 | 334.8113 | 重庆江津公司
39830 | 五里村二B柱上变 | 绿 | 177.1526 | 重庆江津公司
39831 | 五里村九B柱上变 | 绿 | 82.8371 | 重庆江津公司
39832 | 五里村三B柱上变 | 绿 | 172.9340 | 重庆江津公司
39833 | 五里村七B柱上变 | 绿 | 178.3216 | 重庆江津公司
39834 | 五里村一B柱上变 | 绿 | 81.1567 | 重庆江津公司
39835 | 五里大坟山柱上变 | 绿 | 145.1134 | 重庆江津公司
39836 | 五里堰口上柱上变 | 绿 | 85.0041 | 重庆江津公司
39837 | 五福闸坝柱上变 | 绿 | 101.7959 | 重庆江津公司
39838 | 五福街村车站柱上变 | 绿 | 82.7649 | 重庆江津公司
39839 | 五福街村新街2B柱上变 | 绿 | 265.4928 | 重庆江津公司
39840 | 五福街村新街1B柱上变 | 绿 | 219.1588 | 重庆江津公司
39841 | 五福街村农具厂柱上变 | 绿 | 129.7155 | 重庆江津公司
39842 | 五福街村公路边柱上变 | 绿 | 269.5299 | 重庆江津公司
39843 | 五福荒田柱上变 | 绿 | 41.5124 | 重庆江津公司
39844 | 五福皂角碥柱上变 | 绿 | 42.6206 | 重庆江津公司
39845 | 五福村长榜柱上变 | 绿 | 132.2722 | 重庆江津公司
39846 | 五福村河嘴3B柱上变 | 绿 | 76.1052 | 重庆江津公司
39847 | 五福村河嘴2B柱上变 | 绿 | 90.3948 | 重庆江津公司
39848 | 五福村河嘴1B柱上变 | 绿 | 81.4938 | 重庆江津公司
39849 | 五福村水利柱上变 | 绿 | 84.9299 | 重庆江津公司
39850 | 五福村打锣岗柱上变 | 绿 | 83.4732 | 重庆江津公司
39851 | 五福村对门沟柱上变 | 绿 | 82.2206 | 重庆江津公司
39852 | 五福村大田角柱上变 | 绿 | 169.7670 | 重庆江津公司
39853 | 五福村堡家楼柱上变 | 绿 | 82.1371 | 重庆江津公司
39854 | 五福村医疗点柱上变 | 绿 | 69.9474 | 重庆江津公司
39855 | 五福李子林柱上变 | 绿 | 85.4495 | 重庆江津公司
39856 | 五福张家杠柱上变 | 绿 | 171.5856 | 重庆江津公司
39857 | 五福古坟湾柱上变 | 绿 | 108.2639 | 重庆江津公司
39858 | 五岔老街柱上变 | 绿 | 259.9897 | 重庆江津公司
39859 | 五四罗盘丘柱上变 | 绿 | 47.2835 | 重庆江津公司
39860 | 五四新房子柱上变 | 绿 | 80.2753 | 重庆江津公司
39861 | 五四加工房柱上变 | 黄 | 39.9567 | 重庆江津公司
39862 | 五四保管室柱上变 | 绿 | 64.8557 | 重庆江津公司
39863 | 五台村四B柱上变 | 绿 | 89.6680 | 重庆江津公司
39864 | 五台村十B柱上变 | 绿 | 115.0515 | 重庆江津公司
39865 | 五台村六B柱上变 | 绿 | 83.3402 | 重庆江津公司
39866 | 五台村八B柱上变 | 绿 | 163.0804 | 重庆江津公司
39867 | 五台村五B柱上变 | 绿 | 355.9670 | 重庆江津公司
39868 | 五台村二B柱上变 | 绿 | 163.9031 | 重庆江津公司
39869 | 五台村九B柱上变 | 绿 | 82.4990 | 重庆江津公司
39870 | 五台村三B柱上变 | 绿 | 164.2696 | 重庆江津公司
39871 | 五台村七B柱上变 | 绿 | 168.9567 | 重庆江津公司
39872 | 五台村一B柱上变 | 绿 | 83.6464 | 重庆江津公司
39873 | 五九所家属区箱变 | 绿 | 517.7567 | 重庆江津公司
39874 | 五举村四B柱上变 | 绿 | 164.9113 | 重庆江津公司
39875 | 五举村五B柱上变 | 绿 | 322.1155 | 重庆江津公司
39876 | 五举村二B柱上变 | 绿 | 94.0000 | 重庆江津公司
39877 | 五举村三B柱上变 | 绿 | 83.6680 | 重庆江津公司
39878 | 五举村一B柱上变 | 绿 | 169.0742 | 重庆江津公司
39879 | 互助幸家堡柱上变 | 绿 | 83.3804 | 重庆江津公司
39880 | 云鼎阳光配电房二号公变 | 绿 | 661.5876 | 重庆江津公司
39881 | 云鼎阳光配电房一号公变 | 绿 | 669.7216 | 重庆江津公司
39882 | 云鼎阳光7号楼#1变配变 | 绿 | 537.1753 | 重庆江津公司
39883 | 云鼎阳光6号楼#4变配变 | 绿 | 529.0928 | 重庆江津公司
39884 | 云鼎阳光5号楼1#公配4#变 | 绿 | 656.6515 | 重庆江津公司
39885 | 云鼎阳光5号楼1#公配3#变 | 绿 | 658.8041 | 重庆江津公司
39886 | 云鼎阳光3号楼公变配变 | 绿 | 540.5773 | 重庆江津公司
39887 | 云鼎阳光2、4号楼#1变配变 | 绿 | 700.0495 | 重庆江津公司
39888 | 云鼎阳光1号楼1#公配2#变 | 绿 | 670.2598 | 重庆江津公司
39889 | 云鼎阳光11号楼1#公配1#变 | 绿 | 825.7938 | 重庆江津公司
39890 | 云鼎未来城2B | 绿 | 703.6619 | 重庆江津公司
39891 | 云鼎未来城1B配电室配变 | 绿 | 701.9299 | 重庆江津公司
39892 | 云辉丽都D区3#配变 | 绿 | 429.2948 | 重庆江津公司
39893 | 云辉丽都D区1#配变 | 绿 | 525.5918 | 重庆江津公司
39894 | 云辉丽都C区#4公用箱变 | 绿 | 417.5010 | 重庆江津公司
39895 | 云辉丽都C区#3配变 | 绿 | 329.9124 | 重庆江津公司
39896 | 云辉丽都C区#2配变 | 绿 | 684.5485 | 重庆江津公司
39897 | 云辉丽都B区#4公用箱变 | 绿 | 414.3969 | 重庆江津公司
39898 | 云辉丽都B区#2配变 | 绿 | 335.7691 | 重庆江津公司
39899 | 云辉丽都B区#1配变 | 绿 | 431.3299 | 重庆江津公司
39900 | 云辉丽都A区3#配变 | 绿 | 659.2000 | 重庆江津公司
39901 | 云辉丽都A区2#配变 | 绿 | 662.5155 | 重庆江津公司
39902 | 云辉丽都A区1#配变 | 绿 | 661.0557 | 重庆江津公司
39903 | 云篆丽苑二号公用配电房2号变 | 绿 | 427.1175 | 重庆江津公司
39904 | 云篆丽苑二号公用配电房1号变 | 绿 | 413.1381 | 重庆江津公司
39905 | 云篆丽苑三号公用配电房2号变 | 绿 | 419.8062 | 重庆江津公司
39906 | 云篆丽苑三号公用配电房1号变 | 绿 | 414.0165 | 重庆江津公司
39907 | 云篆丽苑一号公用配电房2号变 | 绿 | 427.3155 | 重庆江津公司
39908 | 云篆丽苑一号公用配电房1号变 | 绿 | 710.0619 | 重庆江津公司
39909 | 云栖河谷3号变箱变配电变压器 | 绿 | 256.9691 | 重庆江津公司
39910 | 云栖河谷2号变箱变配电变压器 | 绿 | 261.8351 | 重庆江津公司
39911 | 云栖河谷1号变箱变配电变压器 | 绿 | 264.6804 | 重庆江津公司
39912 | 云景台#3配#1变 | 绿 | 698.7835 | 重庆江津公司
39913 | 云景台#2配#3变 | 绿 | 675.6907 | 重庆江津公司
39914 | 云景台#2配#1变 | 绿 | 682.0619 | 重庆江津公司
39915 | 云景台#1配#3变 | 绿 | 680.0000 | 重庆江津公司
39916 | 云景台#1配#1变 | 绿 | 673.7526 | 重庆江津公司
39917 | 云山高家咀5B柱上变 | 绿 | 155.9567 | 重庆江津公司
39918 | 云山金堂湾1B柱上变 | 绿 | 82.3381 | 重庆江津公司
39919 | 云山野猪洞3B柱上变 | 绿 | 176.1567 | 重庆江津公司
39920 | 云山狮头河柱上变 | 绿 | 84.1320 | 重庆江津公司
39921 | 云山思粟湾2B柱上变 | 绿 | 87.7722 | 重庆江津公司
39922 | 云山岱望山6B柱上变 | 绿 | 20.7211 | 重庆江津公司
39923 | 云山小镇C区#4居民箱变 | 绿 | 521.1340 | 重庆江津公司
39924 | 云山小镇C区#3居民箱变 | 绿 | 664.6680 | 重庆江津公司
39925 | 云山小镇C区#1居民箱变 | 绿 | 653.2371 | 重庆江津公司
39926 | 云山小镇B区1#箱变配变 | 绿 | 329.4515 | 重庆江津公司
39927 | 云山小镇A区箱变配电变压器 | 绿 | 406.6031 | 重庆江津公司
39928 | 云山塘湾头4B柱上变 | 绿 | 12.7062 | 重庆江津公司
39929 | 云坪鹅公咀柱上变 | 黄 | 25.4644 | 重庆江津公司
39930 | 云坪赖石坝柱上变 | 黄 | 83.1175 | 重庆江津公司
39931 | 云坪机房头柱上变 | 黄 | 30.6552 | 重庆江津公司
39932 | 云坪岩头上柱上变 | 黄 | 94.5407 | 重庆江津公司
39933 | 云升苑B栋#2配变 | 绿 | 334.4619 | 重庆江津公司
39934 | 云升苑B栋#1配变 | 绿 | 334.7464 | 重庆江津公司
39935 | 云升苑A栋商业配变柱上变 | 绿 | 346.6845 | 重庆江津公司
39936 | 云升苑A栋#2配变 | 绿 | 332.9773 | 重庆江津公司
39937 | 云升苑A栋#1配变 | 绿 | 333.8928 | 重庆江津公司
39938 | 二轻商场柱上变 | 绿 | 395.0309 | 重庆江津公司
39939 | 二环新华书店柱上变 | 绿 | 194.8041 | 重庆江津公司
39940 | 二溪露水垭8B柱上变 | 绿 | 43.3974 | 重庆江津公司
39941 | 二溪邮政柱上变 | 绿 | 163.6619 | 重庆江津公司
39942 | 二溪裁缝嘴柱上变 | 绿 | 62.7598 | 重庆江津公司
39943 | 二溪街酒厂柱上变 | 绿 | 330.3670 | 重庆江津公司
39944 | 二溪街2B柱上变 | 绿 | 169.7732 | 重庆江津公司
39945 | 二溪街1B柱上变 | 绿 | 158.3546 | 重庆江津公司
39946 | 二溪荷包田2B柱上变 | 绿 | 83.5969 | 重庆江津公司
39947 | 二溪荫宝石柱上变 | 绿 | 7.1866 | 重庆江津公司
39948 | 二溪白果树3B柱上变 | 绿 | 5.7165 | 重庆江津公司
39949 | 二溪瓦房头1B柱上变 | 绿 | 82.3320 | 重庆江津公司
39950 | 二溪熊家沟柱上变 | 黄 | 64.0134 | 重庆江津公司
39951 | 二溪水井湾柱上变 | 绿 | 82.1402 | 重庆江津公司
39952 | 二溪杨柳沟9B柱上变 | 绿 | 88.6149 | 重庆江津公司
39953 | 二溪村黄泥沟柱上变 | 绿 | 58.5794 | 重庆江津公司
39954 | 二溪村马狮石龙寺柱上变 | 绿 | 86.0356 | 重庆江津公司
39955 | 二溪村韩滩子柱上变 | 黄 | 235.0825 | 重庆江津公司
39956 | 二溪村雷大田柱上变 | 绿 | 87.7289 | 重庆江津公司
39957 | 二溪村笆壁店柱上变 | 绿 | 164.1753 | 重庆江津公司
39958 | 二溪村祠堂坡柱上变 | 绿 | 86.7670 | 重庆江津公司
39959 | 二溪村石坝上柱上变 | 黄 | 53.6742 | 重庆江津公司
39960 | 二溪村燕子岩柱上变 | 黄 | 110.6113 | 重庆江津公司
39961 | 二溪村沟老上柱上变 | 黄 | 58.1247 | 重庆江津公司
39962 | 二溪村曹房头柱上变 | 绿 | 87.2433 | 重庆江津公司
39963 | 二溪村小学柱上变 | 绿 | 198.6165 | 重庆江津公司
39964 | 二溪村坟湾头柱上变 | 绿 | 133.6299 | 重庆江津公司
39965 | 二溪村割石坝柱上变 | 绿 | 85.1557 | 重庆江津公司
39966 | 二溪村五小庙柱上变 | 绿 | 84.0515 | 重庆江津公司
39967 | 二溪旗旗田5B柱上变 | 绿 | 46.0263 | 重庆江津公司
39968 | 二溪新房子柱上变 | 绿 | 43.0959 | 重庆江津公司
39969 | 二溪干沟头7B柱上变 | 绿 | 86.1608 | 重庆江津公司
39970 | 二溪客膝宝6B柱上变 | 绿 | 42.3165 | 重庆江津公司
39971 | 二溪坎低下柱上变 | 绿 | 90.0361 | 重庆江津公司
39972 | 二溪土口头4B柱上变 | 绿 | 85.1835 | 重庆江津公司
39973 | 二溪双石包柱上变 | 绿 | 34.2897 | 重庆江津公司
39974 | 二溪信用社柱上变 | 绿 | 164.5773 | 重庆江津公司
39975 | 二沱四台区柱上变压器 | 绿 | 146.6845 | 重庆江津公司
39976 | 二沱六B柱上变 | 绿 | 171.3093 | 重庆江津公司
39977 | 二沱五B柱上变 | 绿 | 161.9629 | 重庆江津公司
39978 | 二沱二B柱上变 | 绿 | 178.6943 | 重庆江津公司
39979 | 二沱三B柱上变 | 绿 | 99.2515 | 重庆江津公司
39980 | 二沱一B柱上变 | 绿 | 174.9876 | 重庆江津公司
39981 | 二期还房六台区 | 绿 | 780.4742 | 重庆江津公司
39982 | 二期还房八台区 | 绿 | 459.6907 | 重庆江津公司
39983 | 二期还房七台区 | 绿 | 569.1546 | 重庆江津公司
39984 | 乾和龙湾二号配电室二号变 | 绿 | 640.0000 | 重庆江津公司
39985 | 乾和龙湾二号配电室三号变 | 绿 | 411.7526 | 重庆江津公司
39986 | 乾和龙湾二号配电室一号变 | 绿 | 678.6227 | 重庆江津公司
39987 | 乾和龙湾一号配电室四号变 | 绿 | 535.3196 | 重庆江津公司
39988 | 乾和龙湾一号配电室二号变 | 绿 | 672.5361 | 重庆江津公司
39989 | 乾和龙湾一号配电室三号变 | 绿 | 690.1773 | 重庆江津公司
39990 | 乾和龙湾一号配电室一号变 | 绿 | 686.9608 | 重庆江津公司
39991 | 乾和新天汇一号公用配电房一号变 | 绿 | 690.5237 | 重庆江津公司
39992 | 乡镇企业局柱上变 | 绿 | 220.5526 | 重庆江津公司
39993 | 乡屏乌稍丘柱上变 | 绿 | 84.2742 | 重庆江津公司
39994 | 九连榜柱上变 | 绿 | 88.9474 | 重庆江津公司
39995 | 九文碾子山4B柱上变 | 黄 | 76.0938 | 重庆江津公司
39996 | 九文碾子山3B柱上变 | 黄 | 76.0381 | 重庆江津公司
39997 | 九文石坎上4B柱上变 | 绿 | 48.6304 | 重庆江津公司
39998 | 九文火烧坪2B柱上变 | 绿 | 55.3371 | 重庆江津公司
39999 | 九文滩子上柱上变 | 绿 | 81.8031 | 重庆江津公司
40000 | 九文文沟头5B柱上变 | 黄 | 54.3948 | 重庆江津公司
40001 | 九文大石坝1B柱上变 | 黄 | 31.3433 | 重庆江津公司
40002 | 乐遥高来垭柱上变 | 绿 | 81.5134 | 重庆江津公司
40003 | 乐遥10社柱上变 | 黄 | 74.2165 | 重庆江津公司
40004 | 义安村四B柱上变 | 绿 | 58.6784 | 重庆江津公司
40005 | 义安村五B柱上变 | 绿 | 79.3670 | 重庆江津公司
40006 | 义安村二B柱上变 | 绿 | 210.2845 | 重庆江津公司
40007 | 义安村三B柱上变 | 绿 | 137.9464 | 重庆江津公司
40008 | 义安村一B柱上变 | 黄 | 124.2784 | 重庆江津公司
40009 | 丽景东城配电房一号公变 | 绿 | 524.4330 | 重庆江津公司
40010 | 丹池四B柱上变 | 绿 | 95.1670 | 重庆江津公司
40011 | 丹池六B柱上变 | 绿 | 73.2536 | 重庆江津公司
40012 | 丹池八B柱上变 | 绿 | 23.7711 | 重庆江津公司
40013 | 丹池五B柱上变 | 绿 | 136.7526 | 重庆江津公司
40014 | 丹池二B柱上变 | 绿 | 179.3278 | 重庆江津公司
40015 | 丹池九B柱上变 | 绿 | 83.9753 | 重庆江津公司
40016 | 丹池三B柱上变 | 黄 | 151.9918 | 重庆江津公司
40017 | 丹池七B柱上变 | 绿 | 85.5258 | 重庆江津公司
40018 | 丹池一B柱上变 | 绿 | 167.8186 | 重庆江津公司
40019 | 丹凤龙井柱上变 | 黄 | 57.0144 | 重庆江津公司
40020 | 丹凤骑龙穴柱上变 | 黄 | 67.3412 | 重庆江津公司
40021 | 丹凤车盘小学柱上变 | 绿 | 42.9361 | 重庆江津公司
40022 | 丹凤车盘保管室柱上变 | 黄 | 90.5134 | 重庆江津公司
40023 | 丹凤车盘中学柱上变 | 绿 | 82.6722 | 重庆江津公司
40024 | 丹凤赵桷湾柱上变 | 黄 | 68.5196 | 重庆江津公司
40025 | 丹凤花坟柱上变 | 黄 | 75.8990 | 重庆江津公司
40026 | 丹凤罗盘田柱上变 | 黄 | 48.5309 | 重庆江津公司
40027 | 丹凤福二崖柱上变 | 绿 | 87.0701 | 重庆江津公司
40028 | 丹凤社区居民委员会2B | 绿 | 326.5443 | 重庆江津公司
40029 | 丹凤社区居民委员会1B | 绿 | 328.1278 | 重庆江津公司
40030 | 丹凤社区二期配电变压器 | 绿 | 511.5876 | 重庆江津公司
40031 | 丹凤田家竹林 | 绿 | 40.5464 | 重庆江津公司
40032 | 丹凤母家湾柱上变 | 绿 | 88.5052 | 重庆江津公司
40033 | 丹凤根鹏坡柱上变 | 绿 | 164.6361 | 重庆江津公司
40034 | 丹凤新石坝柱上变 | 黄 | 71.6000 | 重庆江津公司
40035 | 丹凤康家湾柱上变 | 黄 | 68.2072 | 重庆江津公司
40036 | 丹凤幼儿园柱上变 | 绿 | 93.6361 | 重庆江津公司
40037 | 丹凤大坡锅顶上柱上变 | 黄 | 74.8196 | 重庆江津公司
40038 | 丹凤场上柱上变 | 绿 | 323.4124 | 重庆江津公司
40039 | 丹凤四合头柱上变 | 绿 | 85.3907 | 重庆江津公司
40040 | 丹凤公坝子柱上变 | 黄 | 70.3196 | 重庆江津公司
40041 | 丹凤三岔路柱上变 | 黄 | 157.7918 | 重庆江津公司
40042 | 临江门柱上变 | 绿 | 360.7134 | 重庆江津公司
40043 | 临江路1B柱上变 | 绿 | 263.0206 | 重庆江津公司
40044 | 临江2B柱上变 | 绿 | 87.0536 | 重庆江津公司
40045 | 临峰洋房子柱上变 | 绿 | 105.7196 | 重庆江津公司
40046 | 临峰河沟边柱上变 | 绿 | 89.3031 | 重庆江津公司
40047 | 临峰星光付家祠堂柱上变 | 绿 | 6.2763 | 重庆江津公司
40048 | 临峰新龙庙柱上变 | 绿 | 85.1557 | 重庆江津公司
40049 | 临峰广山坡柱上变 | 绿 | 83.1835 | 重庆江津公司
40050 | 临峰古家堰塘柱上变 | 绿 | 81.5742 | 重庆江津公司
40051 | 临峰公路边台区柱上变 | 绿 | 263.7196 | 重庆江津公司
40052 | 临峰九洞桥柱上变 | 绿 | 104.7887 | 重庆江津公司
40053 | 临峰中学柱上变 | 绿 | 188.4619 | 重庆江津公司
40054 | 临峰下坟嘴柱上变 | 绿 | 79.8706 | 重庆江津公司
40055 | 丰农黄瓜山柱上变 | 绿 | 178.5320 | 重庆江津公司
40056 | 丰农赵家庄柱上变 | 黄 | 77.1887 | 重庆江津公司
40057 | 丰农石杠上柱上变 | 绿 | 160.2660 | 重庆江津公司
40058 | 丰农水井坝柱上变 | 绿 | 86.3381 | 重庆江津公司
40059 | 丰农杨丝井柱上变压器 | 绿 | 162.6309 | 重庆江津公司
40060 | 丰农插旗山柱上变 | 绿 | 322.1196 | 重庆江津公司
40061 | 丰农彭家山柱上变 | 绿 | 234.7835 | 重庆江津公司
40062 | 丰农寒石塔柱上变 | 绿 | 97.4969 | 重庆江津公司
40063 | 丰农大岚垭柱上变 | 绿 | 91.0691 | 重庆江津公司
40064 | 丰农向东山柱上变 | 绿 | 6.2289 | 重庆江津公司
40065 | 丰农后湾柱上变 | 绿 | 52.4155 | 重庆江津公司
40066 | 丰农丝房沟柱上变 | 绿 | 83.6371 | 重庆江津公司
40067 | 丰农三根树柱上变 | 绿 | 328.3608 | 重庆江津公司
40068 | 中间咀柱上变 | 绿 | 87.0608 | 重庆江津公司
40069 | 中药材公司柱上变 | 绿 | 244.5031 | 重庆江津公司
40070 | 中药厂集资楼柱上变 | 绿 | 273.3711 | 重庆江津公司
40071 | 中渡一B柱上变 | 绿 | 44.7381 | 重庆江津公司
40072 | 中梁首府#3配#9变 | 绿 | 584.7216 | 重庆江津公司
40073 | 中梁首府#3配#11变 | 绿 | 567.5464 | 重庆江津公司
40074 | 中梁首府#2配#7变 | 绿 | 601.6701 | 重庆江津公司
40075 | 中梁首府#2配#6变 | 绿 | 710.4948 | 重庆江津公司
40076 | 中梁首府#1配#4变 | 绿 | 581.4227 | 重庆江津公司
40077 | 中梁首府#1配#1变 | 绿 | 696.2680 | 重庆江津公司
40078 | 中昂新天地六号公配四号变 | 绿 | 668.5526 | 重庆江津公司
40079 | 中昂新天地六号公配一号变 | 绿 | 686.1443 | 重庆江津公司
40080 | 中昂新天地五号公配一号变 | 绿 | 531.8763 | 重庆江津公司
40081 | 中昂新天地七号公配一号变 | 绿 | 675.8021 | 重庆江津公司
40082 | 中昂新天地4#公配4#变 | 绿 | 695.8433 | 重庆江津公司
40083 | 中昂新天地4#公配1#变 | 绿 | 673.6000 | 重庆江津公司
40084 | 中昂新天地3#公用配电房1#变 | 绿 | 694.1361 | 重庆江津公司
40085 | 中昂新天地1#公用配电房3#变 | 绿 | 662.0454 | 重庆江津公司
40086 | 中昂新天地1#公用配电房1#变 | 绿 | 708.8577 | 重庆江津公司
40087 | 中心街柱上变 | 绿 | 272.6186 | 重庆江津公司
40088 | 中心街二B柱上变 | 绿 | 280.6289 | 重庆江津公司
40089 | 中岗马蜂坪柱上变 | 绿 | 82.6474 | 重庆江津公司
40090 | 中山老街二B柱上变 | 绿 | 276.5134 | 重庆江津公司
40091 | 中山渔湾村柱上变 | 绿 | 136.8701 | 重庆江津公司
40092 | 中山柏寺桥2B柱上变 | 绿 | 286.4742 | 重庆江津公司
40093 | 中山文化长廊柱上变 | 绿 | 345.3485 | 重庆江津公司
40094 | 中山四B柱上变 | 绿 | 44.9876 | 重庆江津公司
40095 | 中山五B柱上变 | 绿 | 40.0000 | 重庆江津公司
40096 | 中山三B柱上变 | 绿 | 83.8845 | 重庆江津公司
40097 | 中山一B柱上变 | 绿 | 129.2289 | 重庆江津公司
40098 | 中学柱上变 | 绿 | 368.6907 | 重庆江津公司
40099 | 中学后柱上变 | 绿 | 91.2144 | 重庆江津公司
40100 | 中央大道四号公用配电房三号变 | 绿 | 558.8247 | 重庆江津公司
40101 | 中央大道六号公用配电房十一号变 | 绿 | 529.9794 | 重庆江津公司
40102 | 中央大道六号公用配电房九号变 | 绿 | 545.5052 | 重庆江津公司
40103 | 中央大道八号公用配电房三号变 | 绿 | 699.1959 | 重庆江津公司
40104 | 中央大道五号公用配电房六号变 | 绿 | 543.0309 | 重庆江津公司
40105 | 中央大道七号公用配电房一号变 | 绿 | 688.0000 | 重庆江津公司
40106 | 中央公园十配电室一号变 | 绿 | 662.5567 | 重庆江津公司
40107 | 中央公园十四号配电房十六号变 | 绿 | 428.7670 | 重庆江津公司
40108 | 中央公园十四号配电房十九号变 | 绿 | 429.0309 | 重庆江津公司
40109 | 中央公园十二号配电房二十四号变 | 绿 | 527.7732 | 重庆江津公司
40110 | 中央公园十二号配电房二十二号变 | 绿 | 535.4639 | 重庆江津公司
40111 | 中央公园十二号配电房二十三号变 | 绿 | 410.4742 | 重庆江津公司
40112 | 中央公园十三号配电房二十九号变 | 绿 | 532.2474 | 重庆江津公司
40113 | 中央公园十三号配电房二十七号变 | 绿 | 550.2680 | 重庆江津公司
40114 | 中央公园六号配电房七号变 | 绿 | 725.0887 | 重庆江津公司
40115 | 中央公园八号配电房十五号变 | 绿 | 673.9464 | 重庆江津公司
40116 | 中央公园五号配电房十号变 | 绿 | 563.7732 | 重庆江津公司
40117 | 中央公园九号配电房十二号变 | 绿 | 668.9237 | 重庆江津公司
40118 | 中央公园九号配电房九号变 | 绿 | 660.6845 | 重庆江津公司
40119 | 中央公园一号配电房一号变 | 绿 | 744.0000 | 重庆江津公司
40120 | 中坪村四B柱上变 | 绿 | 329.3526 | 重庆江津公司
40121 | 中坪村六B柱上变 | 黄 | 143.1320 | 重庆江津公司
40122 | 中坪村五B柱上变 | 绿 | 323.5629 | 重庆江津公司
40123 | 中坪村二B柱上变 | 绿 | 84.9237 | 重庆江津公司
40124 | 中坪村三B柱上变 | 绿 | 325.2948 | 重庆江津公司
40125 | 中坪村七B柱上变 | 绿 | 321.3608 | 重庆江津公司
40126 | 中坪村一B柱上变 | 绿 | 259.0144 | 重庆江津公司
40127 | 中坝大坟山柱上变 | 黄 | 147.6598 | 重庆江津公司
40128 | 中坝大坟坝柱上变 | 黄 | 84.1278 | 重庆江津公司
40129 | 中嘴三叉路柱上变 | 绿 | 88.4278 | 重庆江津公司
40130 | 中商宾馆柱上变 | 绿 | 372.4639 | 重庆江津公司
40131 | 中合炼油厂边柱上变 | 黄 | 72.3423 | 重庆江津公司
40132 | 中合新屋基柱上变 | 黄 | 70.7402 | 重庆江津公司
40133 | 中合塘坪上柱上变 | 绿 | 85.3381 | 重庆江津公司
40134 | 中合塘嘴上柱上变 | 绿 | 46.8428 | 重庆江津公司
40135 | 中叉河柱上变 | 绿 | 47.1149 | 重庆江津公司
40136 | 中华道场坝3B柱上变 | 绿 | 87.8093 | 重庆江津公司
40137 | 中华街康居柱上变 | 绿 | 68.6515 | 重庆江津公司
40138 | 中华小上湾柱上变 | 绿 | 115.0515 | 重庆江津公司
40139 | 两岔鲁家堡柱上变 | 绿 | 57.5258 | 重庆江津公司
40140 | 两岔门闩岚垭柱上变 | 绿 | 93.8170 | 重庆江津公司
40141 | 两岔长石岗柱上变 | 绿 | 168.8392 | 重庆江津公司
40142 | 两岔长榜上柱上变 | 绿 | 50.2928 | 重庆江津公司
40143 | 两岔蜘蛛坟柱上变 | 绿 | 94.5402 | 重庆江津公司
40144 | 两岔罗盘田柱上变 | 绿 | 169.6588 | 重庆江津公司
40145 | 两岔磨盘山柱上变 | 绿 | 89.5629 | 重庆江津公司
40146 | 两岔碑岗柱上变 | 绿 | 79.4825 | 重庆江津公司
40147 | 两岔石船沟柱上变 | 绿 | 72.1113 | 重庆江津公司
40148 | 两岔石埂子柱上变 | 黄 | 33.0536 | 重庆江津公司
40149 | 两岔白杨嘴柱上变 | 绿 | 90.4845 | 重庆江津公司
40150 | 两岔瓦厂头柱上变 | 绿 | 48.4897 | 重庆江津公司
40151 | 两岔王家岗柱上变 | 绿 | 43.1732 | 重庆江津公司
40152 | 两岔王家嘴柱上变 | 绿 | 193.2639 | 重庆江津公司
40153 | 两岔灯杆堡柱上变 | 绿 | 87.8789 | 重庆江津公司
40154 | 两岔浅滩柱上变 | 绿 | 41.3593 | 重庆江津公司
40155 | 两岔水井湾柱上变 | 绿 | 73.2268 | 重庆江津公司
40156 | 两岔水井山柱上变 | 绿 | 51.7928 | 重庆江津公司
40157 | 两岔桐子沟柱上变 | 绿 | 83.5196 | 重庆江津公司
40158 | 两岔桃子林柱上变 | 绿 | 50.7258 | 重庆江津公司
40159 | 两岔柿子坪柱上变 | 绿 | 40.9278 | 重庆江津公司
40160 | 两岔村委会柱上变 | 绿 | 87.6268 | 重庆江津公司
40161 | 两岔晒坝柱上变 | 黄 | 20.9773 | 重庆江津公司
40162 | 两岔新湾柱上变 | 绿 | 53.5325 | 重庆江津公司
40163 | 两岔新屋头柱上变 | 绿 | 87.0964 | 重庆江津公司
40164 | 两岔改土山柱上变 | 绿 | 63.3237 | 重庆江津公司
40165 | 两岔学堂岗柱上变 | 绿 | 167.2804 | 重庆江津公司
40166 | 两岔学堂头柱上变 | 绿 | 46.9340 | 重庆江津公司
40167 | 两岔大坡头柱上变 | 绿 | 47.7923 | 重庆江津公司
40168 | 两岔堰塘坎柱上变 | 绿 | 81.1536 | 重庆江津公司
40169 | 两岔场镇4B柱上变 | 绿 | 92.8598 | 重庆江津公司
40170 | 两岔场镇3B柱上变 | 绿 | 211.9505 | 重庆江津公司
40171 | 两岔场镇2B柱上变 | 绿 | 238.2845 | 重庆江津公司
40172 | 两岔场镇1B柱上变 | 绿 | 280.0000 | 重庆江津公司
40173 | 两岔团山堡柱上变 | 绿 | 84.4923 | 重庆江津公司
40174 | 两岔发官山柱上变 | 绿 | 46.9758 | 重庆江津公司
40175 | 两岔关山坡柱上变 | 绿 | 92.0603 | 重庆江津公司
40176 | 两岔上湾柱上变 | 绿 | 50.6716 | 重庆江津公司
40177 | 两岔三叉路周永目柱上变 | 绿 | 290.1340 | 重庆江津公司
40178 | 两天窝柱上变 | 绿 | 174.2577 | 重庆江津公司
40179 | 东门口 | 绿 | 346.9814 | 重庆江津公司
40180 | 东胜陶家沟柱上变 | 绿 | 163.5753 | 重庆江津公司
40181 | 东胜邮政柱上变 | 绿 | 263.1031 | 重庆江津公司
40182 | 东胜还房柱上变 | 绿 | 326.7918 | 重庆江津公司
40183 | 东胜观音寺柱上变 | 黄 | 98.1113 | 重庆江津公司
40184 | 东胜村鱼池柱上变 | 绿 | 35.9979 | 重庆江津公司
40185 | 东胜村长湾柱上变 | 黄 | 91.6876 | 重庆江津公司
40186 | 东胜村野猪湾柱上变 | 绿 | 383.7979 | 重庆江津公司
40187 | 东胜村苏家堡柱上变 | 黄 | 126.8082 | 重庆江津公司
40188 | 东胜村腰店柱上变 | 绿 | 179.2907 | 重庆江津公司
40189 | 东胜村羊角脑柱上变 | 绿 | 42.1258 | 重庆江津公司
40190 | 东胜村王林二期柱上变 | 绿 | 205.7567 | 重庆江津公司
40191 | 东胜村牛耳湾柱上变 | 绿 | 42.7912 | 重庆江津公司
40192 | 东胜村湾头2柱上变 | 黄 | 45.8041 | 重庆江津公司
40193 | 东胜村楠竹林柱上变 | 黄 | 155.3237 | 重庆江津公司
40194 | 东胜村杀牛庄柱上变 | 绿 | 93.9237 | 重庆江津公司
40195 | 东胜村方丘柱上变 | 黄 | 60.0052 | 重庆江津公司
40196 | 东胜村新山王店柱上变 | 绿 | 185.4474 | 重庆江津公司
40197 | 东胜村新变柱上变 | 绿 | 147.7113 | 重庆江津公司
40198 | 东胜村斑竹园柱上变 | 黄 | 93.5216 | 重庆江津公司
40199 | 东胜村岩口柱上变 | 绿 | 71.0732 | 重庆江津公司
40200 | 东胜村岩口城柱上变 | 黄 | 73.2165 | 重庆江津公司
40201 | 东胜村小园柱上变 | 绿 | 74.5000 | 重庆江津公司
40202 | 东胜村大碑柱上变 | 绿 | 83.4825 | 重庆江津公司
40203 | 东胜村四合头柱上变 | 黄 | 244.0763 | 重庆江津公司
40204 | 东胜村唐家湾柱上变 | 黄 | 47.4186 | 重庆江津公司
40205 | 东胜村办公室柱上变 | 绿 | 124.6268 | 重庆江津公司
40206 | 东胜村凤凰庄柱上变 | 绿 | 87.8649 | 重庆江津公司
40207 | 东胜村凉水田柱上变 | 黄 | 75.8588 | 重庆江津公司
40208 | 东胜村偏傍柱上变 | 黄 | 87.8031 | 重庆江津公司
40209 | 东胜小学柱上变 | 绿 | 292.9897 | 重庆江津公司
40210 | 东胜场柱上变 | 绿 | 101.1546 | 重庆江津公司
40211 | 东胜云岭翠湖箱变配变 | 绿 | 650.3175 | 重庆江津公司
40212 | 东狱庙柱上变 | 绿 | 482.0412 | 重庆江津公司
40213 | 东溪黄顶山柱上变压器 | 绿 | 169.1979 | 重庆江津公司
40214 | 东溪高石坎柱上变 | 绿 | 20.7088 | 重庆江津公司
40215 | 东溪马鸡公柱上变 | 绿 | 21.5835 | 重庆江津公司
40216 | 东溪青龙埂柱上变 | 黄 | 28.7284 | 重庆江津公司
40217 | 东溪青岗坪柱上变 | 绿 | 84.0948 | 重庆江津公司
40218 | 东溪长五间柱上变 | 绿 | 85.2000 | 重庆江津公司
40219 | 东溪长五间2B柱上变 | 绿 | 86.5134 | 重庆江津公司
40220 | 东溪草山柱上变 | 绿 | 67.8196 | 重庆江津公司
40221 | 东溪草山2B柱上变 | 绿 | 83.4175 | 重庆江津公司
40222 | 东溪石岗咀柱上变 | 绿 | 132.2474 | 重庆江津公司
40223 | 东溪石坝上柱上变 | 绿 | 183.1835 | 重庆江津公司
40224 | 东溪瓦窑坪柱上变 | 绿 | 44.0866 | 重庆江津公司
40225 | 东溪沙土湾柱上变 | 绿 | 162.3876 | 重庆江津公司
40226 | 东溪水井田柱上变 | 绿 | 88.4804 | 重庆江津公司
40227 | 东溪毛沟咀柱上变 | 绿 | 90.8247 | 重庆江津公司
40228 | 东溪村高寨石高咀柱上变 | 黄 | 128.4289 | 重庆江津公司
40229 | 东溪村花花祠堂柱上变 | 绿 | 200.8742 | 重庆江津公司
40230 | 东溪村火石背柱上变 | 绿 | 86.1175 | 重庆江津公司
40231 | 东溪山支坪柱上变 | 黄 | 70.0258 | 重庆江津公司
40232 | 东溪太瓦坪柱上变 | 绿 | 133.8062 | 重庆江津公司
40233 | 东溪伏龙山柱上变 | 绿 | 68.8907 | 重庆江津公司
40234 | 东溪伏龙山2B柱上变 | 绿 | 41.3794 | 重庆江津公司
40235 | 东溪上房坪柱上变 | 黄 | 65.9340 | 重庆江津公司
40236 | 东溪上房坪2B柱上变 | 绿 | 82.8577 | 重庆江津公司
40237 | 东溪三抛河柱上变 | 绿 | 210.7320 | 重庆江津公司
40238 | 东海三根树柱上变 | 绿 | 175.9278 | 重庆江津公司
40239 | 东江美景四号箱变 | 绿 | 685.1546 | 重庆江津公司
40240 | 东江美景二号箱变 | 绿 | 662.9794 | 重庆江津公司
40241 | 东江美景三号箱变 | 绿 | 660.0412 | 重庆江津公司
40242 | 东江美景一号箱变 | 绿 | 663.8454 | 重庆江津公司
40243 | 东江名苑2B | 绿 | 548.5155 | 重庆江津公司
40244 | 东江名苑1B | 绿 | 536.2144 | 重庆江津公司
40245 | 东方红工业园区还房配电房二号主变 | 绿 | 670.2062 | 重庆江津公司
40246 | 东方红工业园区还房配电房一号主变 | 绿 | 652.0000 | 重庆江津公司
40247 | 东方家园配电房一号主变 | 绿 | 475.3557 | 重庆江津公司
40248 | 东方家园四号箱变 | 绿 | 289.4227 | 重庆江津公司
40249 | 东方家园二号箱变 | 绿 | 265.8711 | 重庆江津公司
40250 | 东方家园三号箱变 | 绿 | 284.9845 | 重庆江津公司
40251 | 东方佳苑配电房配变 | 绿 | 537.0928 | 重庆江津公司
40252 | 东山马道子柱上变 | 绿 | 170.2495 | 重庆江津公司
40253 | 东山铧厂湾柱上变 | 绿 | 91.9505 | 重庆江津公司
40254 | 东山烧鸡湾收费站柱上变 | 绿 | 115.1495 | 重庆江津公司
40255 | 东山烧基湾柱上变 | 绿 | 363.1918 | 重庆江津公司
40256 | 东山桂花庄柱上变 | 绿 | 71.5608 | 重庆江津公司
40257 | 东山村岩湾头柱上变 | 绿 | 164.1320 | 重庆江津公司
40258 | 东山三叉路柱上变 | 绿 | 418.0928 | 重庆江津公司
40259 | 东山三叉路周维明柱上变 | 绿 | 304.1381 | 重庆江津公司
40260 | 东城花园高层1号柱上变 | 绿 | 340.4897 | 重庆江津公司
40261 | 东城花园多层公用箱变 | 绿 | 531.6124 | 重庆江津公司
40262 | 东城中央四号箱变 | 绿 | 537.2990 | 重庆江津公司
40263 | 东城中央五号箱变二号公变 | 绿 | 663.8763 | 重庆江津公司
40264 | 东城中央五号箱变一号公变 | 绿 | 544.5031 | 重庆江津公司
40265 | 东城中央二号箱变二号公变 | 绿 | 538.7381 | 重庆江津公司
40266 | 东城中央二号箱变一号公变 | 绿 | 539.0351 | 重庆江津公司
40267 | 东城中央三号箱变二号公变 | 绿 | 679.3155 | 重庆江津公司
40268 | 东城中央三号箱变一号公变 | 绿 | 536.1155 | 重庆江津公司
40269 | 东城中央一号箱变二号公变 | 绿 | 674.9742 | 重庆江津公司
40270 | 东城中央一号箱变一号公变 | 绿 | 681.6495 | 重庆江津公司
40271 | 东和花园#2配变 | 绿 | 678.4247 | 重庆江津公司
40272 | 东和花园#1配变 | 绿 | 669.1216 | 重庆江津公司
40273 | 世豪大厦#1公用箱变 | 绿 | 545.0103 | 重庆江津公司
40274 | 世纪新城C栋柱上变 | 绿 | 165.3381 | 重庆江津公司
40275 | 世纪新城A栋 | 绿 | 341.8351 | 重庆江津公司
40276 | 世纪大厦#2公用箱变 | 绿 | 550.1443 | 重庆江津公司
40277 | 世纪大厦#1公用箱变 | 绿 | 547.9794 | 重庆江津公司
40278 | 世纪华城3号箱变 | 绿 | 452.8866 | 重庆江津公司
40279 | 世纪华城2号箱变 | 绿 | 580.5567 | 重庆江津公司
40280 | 世纪华城1号箱变 | 绿 | 548.3505 | 重庆江津公司
40281 | 世德赵角树（6．7广东1队）柱上变 | 绿 | 134.1691 | 重庆江津公司
40282 | 世德姚家榜（1．2．3队）柱上变 | 绿 | 171.5794 | 重庆江津公司
40283 | 世德保管室（8．9．10队）柱上变 | 绿 | 117.9557 | 重庆江津公司
40284 | 下震沟柱上变 | 绿 | 84.7536 | 重庆江津公司
40285 | 下湾酒厂柱上变 | 黄 | 47.7072 | 重庆江津公司
40286 | 下湾棉花湾柱上变 | 绿 | 33.6619 | 重庆江津公司
40287 | 下湾村新屋基柱上变 | 绿 | 91.5995 | 重庆江津公司
40288 | 下湾场变柱上变 | 绿 | 201.3052 | 重庆江津公司
40289 | 下湾单相柱上变 | 绿 | 90.1196 | 重庆江津公司
40290 | 下湾三B柱上变 | 绿 | 80.0869 | 重庆江津公司
40291 | 下场坝柱上变 | 绿 | 126.8474 | 重庆江津公司
40292 | 下农场花坟柱上变 | 绿 | 162.2392 | 重庆江津公司
40293 | 下八斗柱上变 | 绿 | 135.9732 | 重庆江津公司
40294 | 上码头柱上变 | 绿 | 172.8474 | 重庆江津公司
40295 | 上石坎柱上变 | 绿 | 66.4454 | 重庆江津公司
40296 | 上湾石鸭子柱上变 | 绿 | 335.6619 | 重庆江津公司
40297 | 上湾独石子柱上变 | 绿 | 90.5928 | 重庆江津公司
40298 | 上湾张石坝柱上变 | 绿 | 166.4206 | 重庆江津公司
40299 | 上坝柱上变 | 绿 | 59.0072 | 重庆江津公司
40300 | 三通街口柱上变 | 绿 | 435.8660 | 重庆江津公司
40301 | 三通街内柱上变 | 绿 | 383.0557 | 重庆江津公司
40302 | 三通街一台区柱上变 | 绿 | 369.4124 | 重庆江津公司
40303 | 三角堰还房二期D区#2公变 | 绿 | 642.4247 | 重庆江津公司
40304 | 三角堰还房二期D区#1公变 | 绿 | 509.6495 | 重庆江津公司
40305 | 三角堰还房二期3#箱式变压器 | 绿 | 410.5155 | 重庆江津公司
40306 | 三角堰还房二期2#箱式变 | 绿 | 656.2557 | 重庆江津公司
40307 | 三角堰还房二期1#箱式变压器 | 绿 | 645.9381 | 重庆江津公司
40308 | 三角堰还房2#配2#变 | 绿 | 504.7268 | 重庆江津公司
40309 | 三角堰还房2#配1#变 | 绿 | 505.0825 | 重庆江津公司
40310 | 三角堰还房1#配3# | 绿 | 504.1649 | 重庆江津公司
40311 | 三角堰还房1#配2#变 | 绿 | 642.6598 | 重庆江津公司
40312 | 三角堰还房1#配1#变 | 绿 | 642.9278 | 重庆江津公司
40313 | 三角堰还房#2配变 | 绿 | 325.7155 | 重庆江津公司
40314 | 三角堰还房#1配变 | 绿 | 400.0000 | 重庆江津公司
40315 | 三角坝陈泽新联建房柱上变 | 绿 | 109.5010 | 重庆江津公司
40316 | 三角坝陈振富联建房柱上变 | 绿 | 112.7835 | 重庆江津公司
40317 | 三角坝郑家湾柱上变 | 绿 | 88.4634 | 重庆江津公司
40318 | 三角坝转盘柱上变 | 绿 | 312.1856 | 重庆江津公司
40319 | 三角坝街盐柱上变 | 绿 | 332.0619 | 重庆江津公司
40320 | 三角坝街盐坝柱上变 | 绿 | 104.5320 | 重庆江津公司
40321 | 三角坝福禄苑2号楼柱上变 | 绿 | 268.0103 | 重庆江津公司
40322 | 三角坝福禄苑1号楼柱上变 | 绿 | 275.7732 | 重庆江津公司
40323 | 三角坝社区福圣滩柱上变 | 绿 | 154.8247 | 重庆江津公司
40324 | 三角坝社区八字桥柱上变 | 绿 | 363.7278 | 重庆江津公司
40325 | 三角坝社区上石坝柱上变 | 绿 | 163.8062 | 重庆江津公司
40326 | 三角坝石包湾柱上变 | 绿 | 142.1278 | 重庆江津公司
40327 | 三角坝滩子口柱上变 | 绿 | 88.9175 | 重庆江津公司
40328 | 三角坝水井湾台区柱上变 | 绿 | 87.0175 | 重庆江津公司
40329 | 三角坝桂山顶柱上变 | 绿 | 75.5701 | 重庆江津公司
40330 | 三角坝服务中心柱上变 | 绿 | 284.5567 | 重庆江津公司
40331 | 三角坝新街柱上变 | 绿 | 408.0948 | 重庆江津公司
40332 | 三角坝新桥柱上变 | 绿 | 139.6619 | 重庆江津公司
40333 | 三角坝新兴幼儿柱上变 | 绿 | 287.2577 | 重庆江津公司
40334 | 三角坝新仓柱上变 | 绿 | 318.2021 | 重庆江津公司
40335 | 三角坝回龙街商住楼 （周湘华）柱上变 | 绿 | 282.8247 | 重庆江津公司
40336 | 三角坝周志龙联建房柱上变 | 绿 | 182.9196 | 重庆江津公司
40337 | 三角坝古牛背柱上变 | 绿 | 177.3608 | 重庆江津公司
40338 | 三角坝古坟嘴柱上变 | 绿 | 77.3299 | 重庆江津公司
40339 | 三角坝南北大院柱上变 | 绿 | 176.7010 | 重庆江津公司
40340 | 三角坝十字路柱上变 | 绿 | 393.7113 | 重庆江津公司
40341 | 三角坝加油站柱上变 | 绿 | 149.8103 | 重庆江津公司
40342 | 三角坝保管室柱上变 | 绿 | 146.1711 | 重庆江津公司
40343 | 三角坝两河柱上变 | 绿 | 279.3814 | 重庆江津公司
40344 | 三角坝三房祠柱上变 | 绿 | 321.8969 | 重庆江津公司
40345 | 三界四B柱上变 | 绿 | 184.7856 | 重庆江津公司
40346 | 三界六B柱上变 | 绿 | 95.0557 | 重庆江津公司
40347 | 三界八B柱上变 | 绿 | 87.3876 | 重庆江津公司
40348 | 三界二B柱上变 | 绿 | 137.2948 | 重庆江津公司
40349 | 三界九B柱上变 | 绿 | 64.1052 | 重庆江津公司
40350 | 三界三B柱上变 | 绿 | 84.9938 | 重庆江津公司
40351 | 三界七B柱上变 | 绿 | 102.5216 | 重庆江津公司
40352 | 三界一B柱上变 | 绿 | 97.1072 | 重庆江津公司
40353 | 三环还房柱上变 | 绿 | 263.8763 | 重庆江津公司
40354 | 三梯子一B柱上变 | 黄 | 146.3361 | 重庆江津公司
40355 | 三教黄荆坡柱上变 | 黄 | 137.1381 | 重庆江津公司
40356 | 三教黄桷坡柱上变 | 绿 | 175.8103 | 重庆江津公司
40357 | 三教渔场柱上变 | 绿 | 83.7113 | 重庆江津公司
40358 | 三教桥土坝柱上变 | 黄 | 72.4351 | 重庆江津公司
40359 | 三教新房子柱上变 | 绿 | 132.3835 | 重庆江津公司
40360 | 三教天堂湾柱上变 | 绿 | 165.1155 | 重庆江津公司
40361 | 三教天堂堡柱上变 | 黄 | 30.8639 | 重庆江津公司
40362 | 三抛河鱼塘边柱上变 | 绿 | 169.6031 | 重庆江津公司
40363 | 三才交通街柱上变 | 绿 | 160.0000 | 重庆江津公司
40364 | 三庆四B柱上变 | 绿 | 263.8660 | 重庆江津公司
40365 | 三庆六B柱上变 | 绿 | 84.6175 | 重庆江津公司
40366 | 三庆八B柱上变 | 绿 | 85.5515 | 重庆江津公司
40367 | 三庆五B柱上变 | 绿 | 81.7103 | 重庆江津公司
40368 | 三庆二B柱上变 | 绿 | 89.9485 | 重庆江津公司
40369 | 三庆九B柱上变 | 绿 | 168.1959 | 重庆江津公司
40370 | 三庆三B柱上变 | 绿 | 41.0330 | 重庆江津公司
40371 | 三庆七B柱上变 | 绿 | 83.5567 | 重庆江津公司
40372 | 三庆一B柱上变 | 绿 | 82.7278 | 重庆江津公司
40373 | 三圣黄荆湾柱上变 | 绿 | 165.6784 | 重庆江津公司
40374 | 三圣黄桷树柱上变 | 绿 | 34.7814 | 重庆江津公司
40375 | 三圣黄桷坪柱上变 | 绿 | 84.4474 | 重庆江津公司
40376 | 三圣鱼塘湾柱上变 | 黄 | 71.7918 | 重庆江津公司
40377 | 三圣青家山柱上变 | 黄 | 42.6412 | 重庆江津公司
40378 | 三圣赖子石坝柱上变 | 黄 | 55.7608 | 重庆江津公司
40379 | 三圣茅家冲柱上变 | 黄 | 144.9443 | 重庆江津公司
40380 | 三圣能仁寺柱上变 | 绿 | 84.4722 | 重庆江津公司
40381 | 三圣社区柱上变 | 绿 | 254.7340 | 重庆江津公司
40382 | 三圣独石鼓柱上变 | 绿 | 43.1407 | 重庆江津公司
40383 | 三圣独石水库柱上变 | 绿 | 84.6423 | 重庆江津公司
40384 | 三圣滚子田柱上变 | 黄 | 43.2392 | 重庆江津公司
40385 | 三圣河包田柱上变 | 绿 | 168.9938 | 重庆江津公司
40386 | 三圣沙榜子柱上变 | 绿 | 49.4351 | 重庆江津公司
40387 | 三圣沙坪上柱上变 | 绿 | 86.1144 | 重庆江津公司
40388 | 三圣桥土榜柱上变 | 黄 | 55.6088 | 重庆江津公司
40389 | 三圣杨家石坝柱上变 | 黄 | 27.5969 | 重庆江津公司
40390 | 三圣李家祠堂柱上变 | 黄 | 76.6381 | 重庆江津公司
40391 | 三圣星宿坡柱上变 | 绿 | 84.5665 | 重庆江津公司
40392 | 三圣明灯水库柱上变 | 绿 | 188.9113 | 重庆江津公司
40393 | 三圣新房子柱上变 | 黄 | 61.1464 | 重庆江津公司
40394 | 三圣学堂榜柱上变 | 绿 | 170.2433 | 重庆江津公司
40395 | 三圣堰塘坝柱上变 | 绿 | 86.5196 | 重庆江津公司
40396 | 三圣场镇柱上变 | 绿 | 182.2309 | 重庆江津公司
40397 | 三圣场镇2B柱上变 | 绿 | 363.6392 | 重庆江津公司
40398 | 三圣圣苑柱上变 | 绿 | 41.7397 | 重庆江津公司
40399 | 三圣周家坡柱上变 | 绿 | 42.1062 | 重庆江津公司
40400 | 三圣公房柱上变 | 绿 | 82.9474 | 重庆江津公司
40401 | 三圣乌梢丘柱上变 | 绿 | 84.1412 | 重庆江津公司
40402 | 三圣中山奎柱上变 | 绿 | 84.1227 | 重庆江津公司
40403 | 三圣下黄金湾柱上变 | 绿 | 81.8186 | 重庆江津公司
40404 | 三圣下油房柱上变 | 黄 | 54.8433 | 重庆江津公司
40405 | 三圣下坳柱上变 | 绿 | 83.8969 | 重庆江津公司
40406 | 三合社区派出所柱上变 | 绿 | 95.4639 | 重庆江津公司
40407 | 三合社区柏寺桥柱上变 | 绿 | 335.0825 | 重庆江津公司
40408 | 三合社区月亮坝柱上变 | 绿 | 315.0000 | 重庆江津公司
40409 | 三合社区小学柱上变 | 绿 | 276.5361 | 重庆江津公司
40410 | 三合社区农贸市场柱上变 | 绿 | 297.6866 | 重庆江津公司
40411 | 三口高峰村柱上变 | 绿 | 204.2948 | 重庆江津公司
40412 | 三口落石坝柱上变 | 绿 | 51.7794 | 重庆江津公司
40413 | 三口芝麻坪柱上变 | 绿 | 83.4144 | 重庆江津公司
40414 | 三口水地榜柱上变 | 绿 | 81.9175 | 重庆江津公司
40415 | 三口库尔顿柱上变压器 | 绿 | 86.4546 | 重庆江津公司
40416 | 三口岚垭头柱上变 | 绿 | 92.4660 | 重庆江津公司
40417 | 三口小庆子柱上变 | 黄 | 69.7876 | 重庆江津公司
40418 | 三口垭街上柱上变 | 黄 | 308.4454 | 重庆江津公司
40419 | 三口垭新村柱上变 | 绿 | 109.8763 | 重庆江津公司
40420 | 三口场口（宋树勇）柱上变 | 绿 | 271.2268 | 重庆江津公司
40421 | 三口和尚堡柱上变压器 | 绿 | 90.8680 | 重庆江津公司
40422 | 三口厚湾头柱上变 | 绿 | 293.9485 | 重庆江津公司
40423 | 三口半坡头柱上变 | 绿 | 327.3649 | 重庆江津公司
40424 | 三口中学公变柱上变 | 绿 | 380.9773 | 重庆江津公司
40425 | 三利莲花坝柱上变 | 绿 | 88.1485 | 重庆江津公司
40426 | 三利老糖厂柱上变 | 黄 | 52.9567 | 重庆江津公司
40427 | 三利竹林湾柱上变 | 绿 | 88.3299 | 重庆江津公司
40428 | 三利柑子院柱上变 | 黄 | 37.8722 | 重庆江津公司
40429 | 三利方碑榜柱上变 | 绿 | 82.5773 | 重庆江津公司
40430 | 三利小学柱上变 | 绿 | 169.1485 | 重庆江津公司
40431 | 三利大田坎柱上变 | 绿 | 44.6680 | 重庆江津公司
40432 | 三八店2B柱上变 | 绿 | 333.5835 | 重庆江津公司
40433 | 三八店1B柱上变 | 绿 | 248.5258 | 重庆江津公司
40434 | 三倒拐柱上变 | 绿 | 356.3093 | 重庆江津公司
40435 | 三九厂八一楼箱变 | 绿 | 322.9196 | 重庆江津公司
40436 | 三九厂6011家属楼箱变 | 绿 | 520.5773 | 重庆江津公司
40437 | 三九厂6004家属楼箱变 | 绿 | 332.7299 | 重庆江津公司
40438 | 三九厂6003家属楼箱变 | 绿 | 518.8660 | 重庆江津公司
40439 | 三丘水库柱上变 | 绿 | 145.2505 | 重庆江津公司
40440 | 万里龙家屋柱上变 | 绿 | 42.1495 | 重庆江津公司
40441 | 万里碾槽沟柱上变 | 绿 | 83.0247 | 重庆江津公司
40442 | 万里石坝柱上变 | 绿 | 102.4866 | 重庆江津公司
40443 | 万里水库柱上变 | 绿 | 44.2619 | 重庆江津公司
40444 | 万里小学柱上变 | 绿 | 91.0227 | 重庆江津公司
40445 | 万狮桥小学柱上变 | 绿 | 280.7299 | 重庆江津公司
40446 | 万水千山商住楼1#公变 | 绿 | 575.2577 | 重庆江津公司
40447 | 万水千山9#柱上变 | 绿 | 206.1959 | 重庆江津公司
40448 | 万水千山7#、9#、11#楼公用配变 | 绿 | 404.9979 | 重庆江津公司
40449 | 万水千山41#、42#楼配变 | 绿 | 920.4124 | 重庆江津公司
40450 | 万水千山40#楼1#公变 | 绿 | 647.2495 | 重庆江津公司
40451 | 万水千山2#楼公用配变 | 绿 | 406.8948 | 重庆江津公司
40452 | 万水千山11号箱式变 | 绿 | 651.9505 | 重庆江津公司
40453 | 万水千山10台区出线间隔配电变压器 | 绿 | 325.4330 | 重庆江津公司
40454 | 万水千山10#、11#、12#楼公用配变 | 绿 | 407.4392 | 重庆江津公司
40455 | 万水千山1#楼公用配变 | 绿 | 403.3814 | 重庆江津公司
40456 | 万水千山#7、#9、#12楼公用配变 | 绿 | 405.5423 | 重庆江津公司
40457 | 万水千山#5、#6楼公用配变 | 绿 | 405.9876 | 重庆江津公司
40458 | 万水千山#3、#5楼公用配变 | 绿 | 404.1237 | 重庆江津公司
40459 | 万水千山#1、#2楼公用配变 | 绿 | 508.6392 | 重庆江津公司
40460 | 万年村四B柱上变 | 绿 | 324.7629 | 重庆江津公司
40461 | 万年村六B柱上变 | 绿 | 167.8289 | 重庆江津公司
40462 | 万年村八B柱上变 | 绿 | 137.0866 | 重庆江津公司
40463 | 万年村五B柱上变 | 绿 | 165.0490 | 重庆江津公司
40464 | 万年村二B柱上变 | 绿 | 164.5093 | 重庆江津公司
40465 | 万年村三B柱上变 | 绿 | 169.1918 | 重庆江津公司
40466 | 万年八B柱上变 | 绿 | 24.0876 | 重庆江津公司
40467 | 万年九B柱上变 | 绿 | 88.3629 | 重庆江津公司
40468 | 万年七B柱上变 | 绿 | 82.2928 | 重庆江津公司
40469 | 万年一B柱上变 | 绿 | 82.2515 | 重庆江津公司
40470 | 万家芋子山柱上变 | 绿 | 91.9897 | 重庆江津公司
40471 | 万家滩子上柱上变 | 绿 | 68.7722 | 重庆江津公司
40472 | 万家深基田柱上变 | 绿 | 60.1093 | 重庆江津公司
40473 | 万家山梨子园柱上变 | 绿 | 85.7773 | 重庆江津公司
40474 | 万家大丘坎柱上变 | 绿 | 166.8041 | 重庆江津公司
40475 | 万团鹅儿坪柱上变 | 绿 | 164.3052 | 重庆江津公司
40476 | 万团马道子柱上变 | 绿 | 84.3330 | 重庆江津公司
40477 | 万团韩家湾柱上变 | 绿 | 83.5907 | 重庆江津公司
40478 | 万团金家岗柱上变 | 绿 | 169.7082 | 重庆江津公司
40479 | 万团邓家屋基柱上变 | 绿 | 164.3825 | 重庆江津公司
40480 | 万团观音庵柱上变 | 绿 | 134.9031 | 重庆江津公司
40481 | 万团粉房柱上变 | 绿 | 95.5938 | 重庆江津公司
40482 | 万团碾米槽柱上变 | 绿 | 40.7454 | 重庆江津公司
40483 | 万团石柱湾柱上变 | 黄 | 59.0309 | 重庆江津公司
40484 | 万团石坝上柱上变 | 黄 | 106.4701 | 重庆江津公司
40485 | 万团白仓柱上变 | 黄 | 101.2227 | 重庆江津公司
40486 | 万团狮子湾柱上变 | 绿 | 41.3933 | 重庆江津公司
40487 | 万团槽房柱上变 | 绿 | 25.9134 | 重庆江津公司
40488 | 万团村办公室柱上变 | 绿 | 254.8660 | 重庆江津公司
40489 | 万团摊子上柱上变 | 绿 | 44.6237 | 重庆江津公司
40490 | 万团徐家兰坳柱上变 | 绿 | 35.2948 | 重庆江津公司
40491 | 万团幺店子柱上变 | 绿 | 86.7206 | 重庆江津公司
40492 | 万团宋家湾柱上变 | 绿 | 84.9299 | 重庆江津公司
40493 | 万团天堂坪柱上变 | 绿 | 82.8041 | 重庆江津公司
40494 | 万团大堰塘柱上变 | 绿 | 163.6742 | 重庆江津公司
40495 | 万团大坟坝柱上变 | 绿 | 87.4103 | 重庆江津公司
40496 | 万团团山堡柱上变 | 绿 | 165.3629 | 重庆江津公司
40497 | 万团下屋基柱上变 | 绿 | 84.6701 | 重庆江津公司
40498 | 万卷山二号公配一号变 | 绿 | 704.4289 | 重庆江津公司
40499 | 万卷山一号公配三号变 | 绿 | 693.3443 | 重庆江津公司
40500 | 万卷山一号公配一号变 | 绿 | 676.8165 | 重庆江津公司
40501 | 万卷山3#配1#变 | 绿 | 705.8392 | 重庆江津公司
40502 | 万世石油厂柱上变 | 绿 | 171.8021 | 重庆江津公司
40503 | 万世石板丘柱上变 | 绿 | 86.0186 | 重庆江津公司
40504 | 万世岩洞子柱上变 | 绿 | 86.9866 | 重庆江津公司
40505 | 七龙星二B柱上变 | 绿 | 47.7856 | 重庆江津公司
40506 | 七龙星三B柱上变 | 绿 | 84.4845 | 重庆江津公司
40507 | 七龙星一B柱上变 | 绿 | 43.9696 | 重庆江津公司
40508 | 七麻岗柱上变 | 绿 | 81.2340 | 重庆江津公司
40509 | 七里瓦厂柱上变 | 绿 | 83.8505 | 重庆江津公司
40510 | 七里灰坝子柱上变 | 绿 | 82.3273 | 重庆江津公司
40511 | 七里柏香林柱上变 | 黄 | 156.9485 | 重庆江津公司
40512 | 七里旗龙岗柱上变 | 绿 | 80.5196 | 重庆江津公司
40513 | 七里新房子柱上变 | 绿 | 83.9979 | 重庆江津公司
40514 | 七里小学柱上变 | 绿 | 170.3423 | 重庆江津公司
40515 | 七里大岚垭柱上变 | 绿 | 40.9665 | 重庆江津公司
40516 | 七里团山堡柱上变 | 绿 | 87.2619 | 重庆江津公司
40517 | 七里保管室柱上变 | 绿 | 82.2361 | 重庆江津公司
40518 | 七贤街柱上变 | 绿 | 395.6041 | 重庆江津公司
40519 | 七孔四台区柱上变 | 绿 | 173.6031 | 重庆江津公司
40520 | 七孔六台区柱上变 | 绿 | 94.0763 | 重庆江津公司
40521 | 七孔五台区柱上变 | 绿 | 84.1093 | 重庆江津公司
40522 | 七孔二台区柱上变 | 绿 | 272.7505 | 重庆江津公司
40523 | 七孔三台区柱上变 | 绿 | 322.2577 | 重庆江津公司
40524 | 七孔一台区柱上变 | 绿 | 84.2588 | 重庆江津公司
40525 | 七块田柱上变 | 绿 | 37.6598 | 重庆江津公司
40526 | 七一生田壁柱上公变 | 绿 | 86.4546 | 重庆江津公司
40527 | 七一狮子坝柱上公变 | 绿 | 44.4474 | 重庆江津公司
40528 | 七一洪庙子柱上公变 | 绿 | 66.9412 | 重庆江津公司
40529 | 七一水库庙上柱上变 | 绿 | 86.5381 | 重庆江津公司
40530 | 七一水库2B柱上变 | 绿 | 41.9990 | 重庆江津公司
40531 | 七一水库1B柱上变 | 绿 | 356.4206 | 重庆江津公司
40532 | 七一桐子堡柱上公变 | 绿 | 230.1031 | 重庆江津公司
40533 | 七一斑竹园柱上公变 | 绿 | 84.3268 | 重庆江津公司
40534 | 七一敬老院柱上变 | 绿 | 89.0742 | 重庆江津公司
40535 | 七一大塘柱上变 | 绿 | 84.0670 | 重庆江津公司
40536 | 七一上松林柱上变 | 绿 | 84.7722 | 重庆江津公司
40537 | 丁家小河沟柱上变 | 黄 | 71.0742 | 重庆江津公司
40538 | 丁家凤凰场柱上变 | 绿 | 168.3814 | 重庆江津公司
40539 | 一水陈兴庄（6B）柱上变 | 绿 | 89.6990 | 重庆江津公司
40540 | 一水邓龙山2B柱上变 | 绿 | 162.1031 | 重庆江津公司
40541 | 一水胡家沟柱上变 | 绿 | 140.1454 | 重庆江津公司
40542 | 一水罗尧田(4B)柱上变 | 绿 | 95.5753 | 重庆江津公司
40543 | 一水砖房头柱上变 | 绿 | 81.2948 | 重庆江津公司
40544 | 一水玉家堂柱上变 | 绿 | 82.4124 | 重庆江津公司
40545 | 一水沙土岗柱上变 | 绿 | 165.0474 | 重庆江津公司
40546 | 一水村刁家厅柱上变 | 黄 | 157.9309 | 重庆江津公司
40547 | 一水岩上1B柱上变 | 绿 | 165.5299 | 重庆江津公司
40548 | 一水天平丘（3B）柱上变 | 绿 | 93.0237 | 重庆江津公司
40549 | 一水大岚坳柱上变 | 绿 | 82.4433 | 重庆江津公司
40550 | 一水塘湾子（5B）柱上变 | 黄 | 53.2196 | 重庆江津公司
40551 | 一水周家庄柱上变 | 绿 | 189.8433 | 重庆江津公司
40552 | 一水后冲柱上变 | 绿 | 88.1155 | 重庆江津公司
40553 | 一水千子丘柱上变 | 黄 | 45.3794 | 重庆江津公司
40554 | 一水凉水井（养猪场）柱上变 | 绿 | 84.9856 | 重庆江津公司
40555 | MOMA西西里四号箱变 | 绿 | 523.9423 | 重庆江津公司
40556 | MOMA西西里六号箱变 | 绿 | 520.9732 | 重庆江津公司
40557 | MOMA西西里五号箱变 | 绿 | 524.6845 | 重庆江津公司
40558 | MOMA西西里二号公用配电房一号公变 | 绿 | 546.2351 | 重庆江津公司
40559 | MOMA西西里三号箱变 | 绿 | 331.0619 | 重庆江津公司
40560 | MOMA西西里七号箱变 | 绿 | 332.6082 | 重庆江津公司
40561 | MOMA西西里一号公用配电房一号公变 | 绿 | 543.2165 | 重庆江津公司
40562 | A区A-F配变 | 绿 | 612.5155 | 重庆江津公司
40563 | 77126部队还房箱变 | 绿 | 364.8454 | 重庆江津公司
40564 | 4-2综合楼柱上变压器 | 绿 | 397.5423 | 重庆江津公司
40565 | 2#公配室3#变 | 绿 | 671.2742 | 重庆江津公司
40566 | 2#公配室1#变 | 绿 | 681.3938 | 重庆江津公司
40567 | 10kv祥福家园配电房6号配电变压器 | 绿 | 412.6649 | 重庆江津公司
40568 | 10kv祥福家园配电房5号配电变压器 | 绿 | 411.9691 | 重庆江津公司
40569 | 10kv祥福家园配电房4号配电变压器 | 绿 | 499.2629 | 重庆江津公司
40570 | 10kv祥福家园配电房3号配电变压器 | 绿 | 492.8454 | 重庆江津公司
40571 | 10kV黑林还房二号公用配电房六号变 | 绿 | 329.6495 | 重庆江津公司
40572 | 10kV黑林还房二号公用配电房五号变 | 绿 | 425.6237 | 重庆江津公司
40573 | 10kV黑林还房三号公用配电房九号变 | 绿 | 438.8608 | 重庆江津公司
40574 | 10kV黑林还房三号公用配电房七号变 | 绿 | 438.6907 | 重庆江津公司
40575 | 10kV黑林还房一号公用配电房三号变 | 绿 | 442.0000 | 重庆江津公司
40576 | 10kV黑林还房一号公用配电房一号变 | 绿 | 450.6443 | 重庆江津公司
40577 | 10kV黑林村柱上公变 | 绿 | 375.5299 | 重庆江津公司
40578 | 10kV麓台熙著六号公用配电房三号变 | 绿 | 666.6969 | 重庆江津公司
40579 | 10kV麓台熙著六号公用配电房一号变 | 绿 | 686.7381 | 重庆江津公司
40580 | 10kV麓台熙著二号公用配电房一号变 | 绿 | 666.0536 | 重庆江津公司
40581 | 10kV麓台熙著三号公用配电房一号变 | 绿 | 640.0000 | 重庆江津公司
40582 | 10kV鸿轩一号箱变 | 绿 | 165.6722 | 重庆江津公司
40583 | 10kV魅力晶城配电房二号变 | 绿 | 517.9175 | 重庆江津公司
40584 | 10kV魅力晶城配电房一号变 | 绿 | 662.5979 | 重庆江津公司
40585 | 10kV魅力晶城二号公用配电房一号变 | 绿 | 320.4454 | 重庆江津公司
40586 | 10kV骆崍度假区公用箱变 | 绿 | 641.3361 | 重庆江津公司
40587 | 10kV雍山郡二号公用配电房四号公变 | 绿 | 544.6598 | 重庆江津公司
40588 | 10kV雍山郡二号公用配电房三号公变 | 绿 | 556.6598 | 重庆江津公司
40589 | 10kV雍山郡三号公用配电房六号公变配电变压器 | 绿 | 675.0928 | 重庆江津公司
40590 | 10kV雍山郡三号公用配电房七号公变配电变压器 | 绿 | 423.6289 | 重庆江津公司
40591 | 10kV集美郡四号公用配电房一号变 | 绿 | 728.8742 | 重庆江津公司
40592 | 10kV集美郡三号公用配电房一号变 | 绿 | 706.1608 | 重庆江津公司
40593 | 10kV集美东方四号公用配电房3号变 | 绿 | 723.8144 | 重庆江津公司
40594 | 10kV集美东方四号公用配电房1号变 | 绿 | 526.6804 | 重庆江津公司
40595 | 10kV集美东方一号公用配电房3号变 | 绿 | 690.5155 | 重庆江津公司
40596 | 10kV集美东方一号公用配电房1号变 | 绿 | 688.7423 | 重庆江津公司
40597 | 10kV镇江小学柱上公变 | 绿 | 128.5010 | 重庆江津公司
40598 | 10kV锦荣府四号公用配电房一号变 | 绿 | 671.1959 | 重庆江津公司
40599 | 10kV锦荣府二号公用配电房三号变 | 绿 | 684.1237 | 重庆江津公司
40600 | 10kV锦绣佳苑箱变配电变压器 | 绿 | 647.3814 | 重庆江津公司
40601 | 10kV锐升凤凰城#3配#1变 | 绿 | 701.1753 | 重庆江津公司
40602 | 10kV锐升凤凰城#2配#3变 | 绿 | 728.7216 | 重庆江津公司
40603 | 10kV锐升凤凰城#2配#1变 | 绿 | 704.8041 | 重庆江津公司
40604 | 10kV金福花园兰苑2#配电房1号变 | 绿 | 645.3938 | 重庆江津公司
40605 | 10kV金碧天下高层十四号公用配电房二号变 | 绿 | 676.0990 | 重庆江津公司
40606 | 10kV金碧天下高层十四号公用配电房三号变 | 绿 | 679.7856 | 重庆江津公司
40607 | 10kV金碧天下高层十四号公用配电房一号变 | 绿 | 541.0309 | 重庆江津公司
40608 | 10kV金碧天下高层十八号公用配电房#3变 | 绿 | 546.7216 | 重庆江津公司
40609 | 10kV金碧天下高层十八号公用配电房#1变 | 绿 | 554.5567 | 重庆江津公司
40610 | 10kV金碧天下高层十五号公用配电房二号变 | 绿 | 532.1856 | 重庆江津公司
40611 | 10kV金碧天下高层十五号公用配电房三号变 | 绿 | 685.3526 | 重庆江津公司
40612 | 10kV金碧天下高层十五号公用配电房一号变 | 绿 | 536.1443 | 重庆江津公司
40613 | 10kV金碧天下高层十九号公用配电房961一号变 | 绿 | 658.2268 | 重庆江津公司
40614 | 10kV金碧天下高层十三号公用配电房四号变 | 绿 | 682.0124 | 重庆江津公司
40615 | 10kV金碧天下高层十三号公用配电房二号变 | 绿 | 562.7629 | 重庆江津公司
40616 | 10kV金碧天下高层十三号公用配电房三号变 | 绿 | 680.4784 | 重庆江津公司
40617 | 10kV金碧天下高层二号公用配电房二号变 | 绿 | 678.4495 | 重庆江津公司
40618 | 10kV金碧天下高层二号公用配电房一号变 | 绿 | 533.8351 | 重庆江津公司
40619 | 10kV金碧天下高层二十号公用配电房三号变 | 绿 | 616.3093 | 重庆江津公司
40620 | 10kV金碧天下高层二十一号公用配电房963四号变 | 绿 | 803.8433 | 重庆江津公司
40621 | 10kV金碧天下高层一号公用配电房四号变 | 绿 | 674.7876 | 重庆江津公司
40622 | 10kV金碧天下高层一号公用配电房二号变 | 绿 | 528.2474 | 重庆江津公司
40623 | 10kV金碧天下高层一号公用配电房三号变 | 绿 | 681.7649 | 重庆江津公司
40624 | 10kV金碧天下高层一号公用配电房一号变 | 绿 | 536.1443 | 重庆江津公司
40625 | 10kV金碧天下高四号公用配电房四号变 | 绿 | 680.9237 | 重庆江津公司
40626 | 10kV金碧天下高四号公用配电房二号变 | 绿 | 523.1546 | 重庆江津公司
40627 | 10kV金碧天下高四号公用配电房三号变 | 绿 | 667.3155 | 重庆江津公司
40628 | 10kV金碧天下高四号公用配电房一号变 | 绿 | 537.2990 | 重庆江津公司
40629 | 10kV金碧天下十号公用配电房五号变 | 绿 | 539.6907 | 重庆江津公司
40630 | 10kV金碧天下十六号公用配电房三号变 | 绿 | 696.0412 | 重庆江津公司
40631 | 10kV金碧天下十六号公用配电房一号变 | 绿 | 561.3526 | 重庆江津公司
40632 | 10kV金碧天下十七号公用配电房一号变 | 绿 | 360.7320 | 重庆江津公司
40633 | 10kV金碧天下十一号公用配电房七号变 | 绿 | 548.2887 | 重庆江津公司
40634 | 10kV金碧天下八号公用配电房三号变 | 绿 | 706.8536 | 重庆江津公司
40635 | 10kV金碧天下八号公用配电房一号变 | 绿 | 560.7093 | 重庆江津公司
40636 | 10kV金碧天下七号公用配电房四号变 | 绿 | 542.5979 | 重庆江津公司
40637 | 10kV金碧天下七号公用配电房二号变 | 绿 | 528.8660 | 重庆江津公司
40638 | 10kV金碧天下七号公用配电房三号变 | 绿 | 537.4433 | 重庆江津公司
40639 | 10kV金碧天下七号公用配电房一号变 | 绿 | 544.9897 | 重庆江津公司
40640 | 10kV金瓯国际四号公用配电房三号变 | 绿 | 668.7835 | 重庆江津公司
40641 | 10kV金瓯国际四号公用配电房一号变 | 绿 | 667.5052 | 重庆江津公司
40642 | 10kV金瓯国际五号公用配电房三号变 | 绿 | 657.5052 | 重庆江津公司
40643 | 10kV金瓯国际五号公用配电房一号变 | 绿 | 405.4845 | 重庆江津公司
40644 | 10kV金瓯国际三号公用配电房三号变 | 绿 | 643.4433 | 重庆江津公司
40645 | 10kV金瓯国际三号公用配电房一号变 | 绿 | 688.7629 | 重庆江津公司
40646 | 10kV重庆市江津区双福街道黑林村民委员会黑林村 | 绿 | 360.2557 | 重庆江津公司
40647 | 10kV邮政小区箱变配电变压器 | 绿 | 571.5340 | 重庆江津公司
40648 | 10kV西城中心一号公用配电房B3#配变 | 绿 | 557.1134 | 重庆江津公司
40649 | 10kV西城中心一号公用配电房B2#配变 | 绿 | 693.7402 | 重庆江津公司
40650 | 10kV西城中心一号公用配电房B1#配变 | 绿 | 700.8907 | 重庆江津公司
40651 | 10kV裕城长江著三号公用配电房三号变 | 绿 | 672.3134 | 重庆江津公司
40652 | 10kV裕城长江著三号公用配电房一号变 | 绿 | 675.7938 | 重庆江津公司
40653 | 10kV蔷薇熙岸二号公配三号变 | 绿 | 705.6289 | 重庆江津公司
40654 | 10kV蔷薇熙岸二号公配一号变 | 绿 | 640.4948 | 重庆江津公司
40655 | 10kV腾龙居六号公配二号变 | 绿 | 640.0200 | 重庆江津公司
40656 | 10kV腾龙居六号公配三号变 | 绿 | 640.0251 | 重庆江津公司
40657 | 10kV腾龙居六号公配一号变 | 绿 | 640.0119 | 重庆江津公司
40658 | 10kV腾龙居二号公用配电房一号变 | 绿 | 683.4433 | 重庆江津公司
40659 | 10kV腾龙居七号公配三号变 | 绿 | 640.1890 | 重庆江津公司
40660 | 10kV腾龙居七号公配一号变 | 绿 | 640.1833 | 重庆江津公司
40661 | 10kV腾龙居一号公用配电房四号变 | 绿 | 668.9072 | 重庆江津公司
40662 | 10kV腾龙居一号公用配电房二号变 | 绿 | 683.1134 | 重庆江津公司
40663 | 10kV美天公园王府二号公用配电房六号公变 | 绿 | 683.2990 | 重庆江津公司
40664 | 10kV美天公园王府二号公用配电房五号公变 | 绿 | 652.6392 | 重庆江津公司
40665 | 10kV缙云山水二号公用配电房七号变 | 绿 | 529.2165 | 重庆江津公司
40666 | 10kV缙云山水二号公用配电房B4#变 | 绿 | 668.8247 | 重庆江津公司
40667 | 10kV缙云山水二号公用配电房#6公变 | 绿 | 536.2268 | 重庆江津公司
40668 | 10kV缙云山水二号公用配电房#5公变 | 绿 | 678.9443 | 重庆江津公司
40669 | 10kV缙云山水三号公用配电房三号变 | 绿 | 539.9794 | 重庆江津公司
40670 | 10kV缙云山水三号公用配电房一号变 | 绿 | 522.9072 | 重庆江津公司
40671 | 10kV缙云山水一号公用配电房二号变 | 绿 | 689.9052 | 重庆江津公司
40672 | 10kV维特家园配电室1#公变 | 绿 | 649.4021 | 重庆江津公司
40673 | 10kV维多利亚港四号箱变配电变压器 | 绿 | 567.3093 | 重庆江津公司
40674 | 10kV维多利亚港二号箱变变压器 | 绿 | 552.2887 | 重庆江津公司
40675 | 10kV维多利亚港三号箱变配电变压器 | 绿 | 551.4124 | 重庆江津公司
40676 | 10kV维多利亚港一号箱变变压器 | 绿 | 544.6598 | 重庆江津公司
40677 | 10kV篆山熙苑四号公用配电房二号变 | 绿 | 640.5443 | 重庆江津公司
40678 | 10kV篆山熙苑四号公用配电房三号变 | 绿 | 403.5876 | 重庆江津公司
40679 | 10kV篆山熙苑四号公用配电房一号变 | 绿 | 657.6907 | 重庆江津公司
40680 | 10kV篆山熙苑二号公用配电房三号变 | 绿 | 671.5670 | 重庆江津公司
40681 | 10kV篆山熙苑二号公用配电房一号变 | 绿 | 678.9897 | 重庆江津公司
40682 | 10kV篆山熙苑一号公用配电房一号变 | 绿 | 687.6082 | 重庆江津公司
40683 | 10kV竹苑B区4#公用箱变配电变压器 | 绿 | 509.5052 | 重庆江津公司
40684 | 10kV福龙居二号公配三号变 | 绿 | 640.1084 | 重庆江津公司
40685 | 10kV福龙居二号公配一号变 | 绿 | 920.4124 | 重庆江津公司
40686 | 10kV福龙居三号公配四号变 | 绿 | 640.3504 | 重庆江津公司
40687 | 10kV福龙居三号公配一号变 | 绿 | 640.0000 | 重庆江津公司
40688 | 10kV福龙居一号公配三号变 | 绿 | 640.1523 | 重庆江津公司
40689 | 10kV福龙居一号公配一号变 | 绿 | 920.4124 | 重庆江津公司
40690 | 10kV福奥一号公用配电房一号变 | 绿 | 428.2227 | 重庆江津公司
40691 | 10kV福地鸿瑞苑1B配变 | 绿 | 333.3113 | 重庆江津公司
40692 | 10kV祥瑞城四号公用配电房三号变 | 绿 | 669.4227 | 重庆江津公司
40693 | 10kV祥瑞城四号公用配电房一号变 | 绿 | 670.4742 | 重庆江津公司
40694 | 10kV祥瑞城六号公用配电房二号变 | 绿 | 662.8454 | 重庆江津公司
40695 | 10kV祥瑞城六号公用配电房一号变 | 绿 | 668.8660 | 重庆江津公司
40696 | 10kV祥瑞城五号公用配电房五号变 | 绿 | 683.5876 | 重庆江津公司
40697 | 10kV白沙岗二号箱变 | 绿 | 556.8247 | 重庆江津公司
40698 | 10kV白沙岗三号箱变 | 绿 | 550.5897 | 重庆江津公司
40699 | 10kV白沙岗一号箱变 | 绿 | 556.4784 | 重庆江津公司
40700 | 10kV琨洲华府二号公用配电房一号变 | 绿 | 670.9897 | 重庆江津公司
40701 | 10kV琨洲华府一号公用配电房一号变 | 绿 | 673.4845 | 重庆江津公司
40702 | 10kV玉观农贸箱变 | 绿 | 741.9959 | 重庆江津公司
40703 | 10kV牛津大道一号公用配电房三号变 | 绿 | 697.8722 | 重庆江津公司
40704 | 10kV牛津大道一号公用配电房一号变 | 绿 | 710.0454 | 重庆江津公司
40705 | 10kV滨江新时代二号公用配电房五号变 | 绿 | 653.2619 | 重庆江津公司
40706 | 10kV滨江新时代一号公用配电房三号变 | 绿 | 508.4124 | 重庆江津公司
40707 | 10kV滨江新时代一号公用配电房一号变 | 绿 | 520.6598 | 重庆江津公司
40708 | 10kV溪畔华苑1#配4#公变 | 绿 | 640.0000 | 重庆江津公司
40709 | 10kV溪畔华苑1#配3#公变 | 绿 | 640.0000 | 重庆江津公司
40710 | 10kV溪畔华苑1#配2#公变 | 绿 | 640.0000 | 重庆江津公司
40711 | 10kV溪畔华苑1#配1#公变 | 绿 | 640.0000 | 重庆江津公司
40712 | 10kV润福置业公用配电房1号公变 | 绿 | 681.7897 | 重庆江津公司
40713 | 10kV海州时代2号公用配电房4号公变 | 绿 | 674.6639 | 重庆江津公司
40714 | 10kV海州时代2号公用配电房3号公变 | 绿 | 676.1979 | 重庆江津公司
40715 | 10kV海州时代2号公用配电房2号公变 | 绿 | 688.5938 | 重庆江津公司
40716 | 10kV海州时代1号公用配电房1号公变 | 绿 | 701.4639 | 重庆江津公司
40717 | 10kV津都海岸四号公用配电房十四号变 | 绿 | 543.9794 | 重庆江津公司
40718 | 10kV津都海岸四号公用配电房十三号变 | 绿 | 519.4227 | 重庆江津公司
40719 | 10kV津都海岸十号公配一号变 | 绿 | 669.5670 | 重庆江津公司
40720 | 10kV津都海岸十二号公配一号变 | 绿 | 640.1732 | 重庆江津公司
40721 | 10kV津都海岸十一号公配一号变 | 绿 | 658.6804 | 重庆江津公司
40722 | 10kV津都海岸六号公用配电房三号变 | 绿 | 432.9227 | 重庆江津公司
40723 | 10kV津都海岸六号公用配电房一号变 | 绿 | 682.1856 | 重庆江津公司
40724 | 10kV津都海岸二号公用配电房十二号变 | 绿 | 659.2000 | 重庆江津公司
40725 | 10kV津都海岸二号公用配电房五号变 | 绿 | 429.3196 | 重庆江津公司
40726 | 10kV津都海岸二号公用配电房七号变 | 绿 | 662.0206 | 重庆江津公司
40727 | 10kV津都海岸九号公配三号变 | 绿 | 651.5546 | 重庆江津公司
40728 | 10kV津都海岸九号公配一号变 | 绿 | 676.5443 | 重庆江津公司
40729 | 10kV津都海岸一号公用配电房二号变 | 绿 | 423.3351 | 重庆江津公司
40730 | 10kV津都海岸一号公用配电房三号变 | 绿 | 427.6959 | 重庆江津公司
40731 | 10kV津城首府二号公用配电房一号公变 | 绿 | 685.3773 | 重庆江津公司
40732 | 10kV津城首府一号公用配电房二号变 | 绿 | 337.9381 | 重庆江津公司
40733 | 10kV津城首府一号公用配电房一号公变 | 绿 | 541.4598 | 重庆江津公司
40734 | 10kV油溪农贸街廉租房配电室公变 | 绿 | 335.3155 | 重庆江津公司
40735 | 10kV江腾华府2#箱变1#配变 | 绿 | 640.7423 | 重庆江津公司
40736 | 10kV江腾华府1#箱变1#配变 | 绿 | 641.6825 | 重庆江津公司
40737 | 10kV江畔明月C区配电室3#配变 | 绿 | 520.7216 | 重庆江津公司
40738 | 10kV江畔明月C区配电室2#配变 | 绿 | 524.0619 | 重庆江津公司
40739 | 10kV江畔明月C区配电室1#配变 | 绿 | 524.9485 | 重庆江津公司
40740 | 10kV江畔明月A区1栋配电室2#公变 | 绿 | 522.3093 | 重庆江津公司
40741 | 10kV江畔明月A区1栋配电室1#公变 | 绿 | 531.1753 | 重庆江津公司
40742 | 10kV江津珞璜玉兰大道箱变 | 绿 | 621.1701 | 重庆江津公司
40743 | 10kV江津大酒店充电桩箱变 | 绿 | 504.4124 | 重庆江津公司
40744 | 10kV水映康城3#箱变 | 绿 | 548.0619 | 重庆江津公司
40745 | 10kV水映康城2#箱变 | 绿 | 526.2062 | 重庆江津公司
40746 | 10kV水映康城1#箱变 | 绿 | 519.6907 | 重庆江津公司
40747 | 10kV水岸花都公用配电房3号公变 | 绿 | 707.2371 | 重庆江津公司
40748 | 10kV水岸花都公用配电房2号公变 | 绿 | 728.9175 | 重庆江津公司
40749 | 10kV水岸花都公用配电房1号公变 | 绿 | 746.8247 | 重庆江津公司
40750 | 10kV水岸花都2号公用配电房6号公变 | 绿 | 712.1485 | 重庆江津公司
40751 | 10kV水岸花都2号公用配电房5号公变 | 绿 | 716.7505 | 重庆江津公司
40752 | 10kV槽苑二线福城西苑十四号箱变14#变 | 绿 | 419.8711 | 重庆江津公司
40753 | 10kV槽苑二线福城西苑十号箱变10#变 | 绿 | 536.4948 | 重庆江津公司
40754 | 10kV槽苑二线福城西苑十六号箱变16#变 | 绿 | 428.8866 | 重庆江津公司
40755 | 10kV槽苑二线福城西苑十五号箱变 | 绿 | 419.9948 | 重庆江津公司
40756 | 10kV槽苑二线福城西苑十二号箱变12#变 | 绿 | 536.5979 | 重庆江津公司
40757 | 10kV槽苑二线福城西苑十三号箱变13#变 | 绿 | 533.8557 | 重庆江津公司
40758 | 10kV槽苑二线福城西苑十一号箱变11#变 | 绿 | 347.2289 | 重庆江津公司
40759 | 10kV槽苑二线福城西苑九号箱变9#变 | 绿 | 420.1897 | 重庆江津公司
40760 | 10kV槽苑一线福城西苑四号公用配电室8#公变 | 绿 | 537.0103 | 重庆江津公司
40761 | 10kV槽苑一线福城西苑二号公用配电室3#公变 | 绿 | 542.4948 | 重庆江津公司
40762 | 10kV槽苑一线福城西苑一号公用配电室7#公变 | 绿 | 539.9794 | 重庆江津公司
40763 | 10kV槽苑一线福城西苑一号公用配电室6#公变 | 绿 | 539.5876 | 重庆江津公司
40764 | 10kV槽苑一线福城西苑一号公用配电室5#公变 | 绿 | 530.3093 | 重庆江津公司
40765 | 10kV槽苑一线福城西苑一号公用配电室4#公变 | 绿 | 533.1753 | 重庆江津公司
40766 | 10kV染坊小区5号箱变 | 绿 | 342.0515 | 重庆江津公司
40767 | 10kV染坊小区4号箱变 | 绿 | 520.7835 | 重庆江津公司
40768 | 10kV染坊小区3号箱变 | 绿 | 522.2680 | 重庆江津公司
40769 | 10kV染坊小区2号箱变 | 绿 | 525.1959 | 重庆江津公司
40770 | 10kV染坊小区1号箱变 | 绿 | 515.1134 | 重庆江津公司
40771 | 10kV杉福线润福置业公用配电房2#公变 | 绿 | 694.7794 | 重庆江津公司
40772 | 10kV杉福线润福置业4号箱变1#公变 | 绿 | 664.2268 | 重庆江津公司
40773 | 10kV景观四号箱变 | 绿 | 559.7938 | 重庆江津公司
40774 | 10kV景观二号箱变 | 绿 | 552.5938 | 重庆江津公司
40775 | 10kV景观三号箱变 | 绿 | 571.8680 | 重庆江津公司
40776 | 10kV景观一号箱变 | 绿 | 546.2845 | 重庆江津公司
40777 | 10kV晓风澜庭三号公用配电房四号变 | 绿 | 645.3196 | 重庆江津公司
40778 | 10kV晓风澜庭三号公用配电房三号变 | 绿 | 646.2887 | 重庆江津公司
40779 | 10kV晓风澜庭三号公用配电房一号变 | 绿 | 659.1959 | 重庆江津公司
40780 | 10kV晓风澜庭一号公用配电房四号变 | 绿 | 650.8454 | 重庆江津公司
40781 | 10kV晓风澜庭一号公用配电房三号变 | 绿 | 649.1546 | 重庆江津公司
40782 | 10kV晓风澜庭一号公用配电房一号变 | 绿 | 660.9072 | 重庆江津公司
40783 | 10kV明月香山#1居配#4变配变 | 绿 | 517.2165 | 重庆江津公司
40784 | 10kV明月香山#1居配#3变配变 | 绿 | 657.8639 | 重庆江津公司
40785 | 10kV明月香山#1居配#2变配变 | 绿 | 524.3918 | 重庆江津公司
40786 | 10kV明月香山#1居配#1变配变 | 绿 | 658.1856 | 重庆江津公司
40787 | 10kV明月天意二号公用配电房四号变 | 绿 | 416.1598 | 重庆江津公司
40788 | 10kV明月天意二号公用配电房五号变 | 绿 | 443.0670 | 重庆江津公司
40789 | 10kV明月天意二号公用配电房三号变 | 绿 | 528.8969 | 重庆江津公司
40790 | 10kV明月天意三号公用配电房六号公变配电变压器 | 绿 | 520.2062 | 重庆江津公司
40791 | 10kV明月天意三号公用配电房七号公变配电变压器 | 绿 | 516.3711 | 重庆江津公司
40792 | 10kV明月天意一号公用配电房二号变 | 绿 | 651.4062 | 重庆江津公司
40793 | 10kV明月天意一号公用配电房一号变 | 绿 | 654.5485 | 重庆江津公司
40794 | 10kV时代港湾二号公用配电房六号公变 | 绿 | 535.6082 | 重庆江津公司
40795 | 10kV时代港湾二号公用配电房七号公变 | 绿 | 428.7938 | 重庆江津公司
40796 | 10kV时代港湾三号公用配电房四号变 | 绿 | 531.0928 | 重庆江津公司
40797 | 10kV时代港湾三号公用配电房二号变 | 绿 | 430.2680 | 重庆江津公司
40798 | 10kV时代港湾一号公用配电房二号公变 | 绿 | 531.9794 | 重庆江津公司
40799 | 10kV时代港湾一号公用配电房三号公变 | 绿 | 435.6134 | 重庆江津公司
40800 | 10kV时代星辉一号公配一号公变 | 绿 | 755.0258 | 重庆江津公司
40801 | 10kV时代星辉2号公配四号变 | 绿 | 743.6340 | 重庆江津公司
40802 | 10kV时代广场四号公用配电房二号变 | 绿 | 537.5258 | 重庆江津公司
40803 | 10kV时代广场四号公用配电房一号变 | 绿 | 678.3505 | 重庆江津公司
40804 | 10kV时代广场二号公用配电房二号变 | 绿 | 442.0454 | 重庆江津公司
40805 | 10kV时代广场二号公用配电房三号变 | 绿 | 555.5258 | 重庆江津公司
40806 | 10kV时代广场二号公用配电房一号变 | 绿 | 429.4268 | 重庆江津公司
40807 | 10kV时代广场三号公用配电房二号变 | 绿 | 547.5876 | 重庆江津公司
40808 | 10kV时代广场三号公用配电房一号变 | 绿 | 693.0722 | 重庆江津公司
40809 | 10kV时代广场一号公用配电房四号变 | 绿 | 428.8660 | 重庆江津公司
40810 | 10kV时代广场一号公用配电房二号变 | 绿 | 437.5918 | 重庆江津公司
40811 | 10kV时代广场一号公用配电房三号变 | 绿 | 440.1649 | 重庆江津公司
40812 | 10kV时代广场一号公用配电房一号变 | 绿 | 448.3794 | 重庆江津公司
40813 | 10kV新开村班竹滩同心坊二号箱变 | 绿 | 410.9794 | 重庆江津公司
40814 | 10kV拉菲公馆二号配电房三号变 | 绿 | 679.4845 | 重庆江津公司
40815 | 10kV拉菲公馆二号配电房一号变 | 绿 | 678.4948 | 重庆江津公司
40816 | 10kV拉菲公馆一号配电房一号变 | 绿 | 685.6289 | 重庆江津公司
40817 | 10kV恒大国际文化城十号公配一号变 | 绿 | 640.1034 | 重庆江津公司
40818 | 10kV恒大国际文化城十二号公配一号变 | 绿 | 640.0000 | 重庆江津公司
40819 | 10kV恒大国际文化城十三号公配三号变 | 绿 | 642.4990 | 重庆江津公司
40820 | 10kV恒大国际文化城十三号公配一号变 | 绿 | 642.9691 | 重庆江津公司
40821 | 10kV恒大国际文化城十一号公配一号变 | 绿 | 640.2812 | 重庆江津公司
40822 | 10kV恒大国际文化城八号公配一号变 | 绿 | 640.0980 | 重庆江津公司
40823 | 10kV恒大国际文化城九号公配一号变 | 绿 | 640.6990 | 重庆江津公司
40824 | 10kV恒大国际文化城三号公配十一号变 | 绿 | 694.3588 | 重庆江津公司
40825 | 10kV恒大国际文化城三号公配九号变 | 绿 | 555.5670 | 重庆江津公司
40826 | 10kV忆江南二号公用配电房四号变 | 绿 | 571.3196 | 重庆江津公司
40827 | 10kV忆江南二号公用配电房二号变 | 绿 | 687.5052 | 重庆江津公司
40828 | 10kV忆江南二号公用配电房三号变 | 绿 | 578.2887 | 重庆江津公司
40829 | 10kV忆江南二号公用配电房一号变 | 绿 | 679.3402 | 重庆江津公司
40830 | 10kV德馨四号公用配电室五号变 | 绿 | 685.4515 | 重庆江津公司
40831 | 10kV德馨四号公用配电室七号变 | 绿 | 660.3876 | 重庆江津公司
40832 | 10kV德馨二号公用配电室一号变 | 绿 | 529.9052 | 重庆江津公司
40833 | 10kV德馨三号公用配电室二号变 | 绿 | 688.9402 | 重庆江津公司
40834 | 10kV德馨三号公用配电室三号变 | 绿 | 702.0289 | 重庆江津公司
40835 | 10kV德馨一号公用配电室五号变 | 绿 | 538.3423 | 重庆江津公司
40836 | 10kV德馨一号公用配电室三号变 | 绿 | 537.8227 | 重庆江津公司
40837 | 10kV御璟台中心配电房三号变 | 绿 | 672.4742 | 重庆江津公司
40838 | 10kV御璟台中心配电房一号变 | 绿 | 430.3866 | 重庆江津公司
40839 | 10kV御景华庭六号公用配电房十号公变 | 绿 | 524.3093 | 重庆江津公司
40840 | 10kV御景华庭六号公用配电房九号公变 | 绿 | 431.9794 | 重庆江津公司
40841 | 10kV御景华庭八号公用配电房十二号公变 | 绿 | 413.8711 | 重庆江津公司
40842 | 10kV御景华庭八号公用配电房十三号公变 | 绿 | 517.5876 | 重庆江津公司
40843 | 10kV御景华庭五号公用配电房六号公变 | 绿 | 513.8969 | 重庆江津公司
40844 | 10kV御景华庭五号公用配电房八号公变 | 绿 | 514.1856 | 重庆江津公司
40845 | 10kV御景华庭五号公用配电房五号公变 | 绿 | 415.3711 | 重庆江津公司
40846 | 10kV御景华庭五号公用配电房七号公变 | 绿 | 413.9794 | 重庆江津公司
40847 | 10kV御景华庭七号公用配电房十一号公变 | 绿 | 518.5361 | 重庆江津公司
40848 | 10kV御墅临枫一号公用配电房四号变 | 绿 | 557.6907 | 重庆江津公司
40849 | 10kV御墅临枫一号公用配电房二号变 | 绿 | 543.9794 | 重庆江津公司
40850 | 10kV御墅临枫一号公用配电房三号变 | 绿 | 546.5072 | 重庆江津公司
40851 | 10kV御墅临枫一号公用配电房一号变 | 绿 | 531.2371 | 重庆江津公司
40852 | 10kV康豪地产箱变配电变压器 | 绿 | 337.0351 | 重庆江津公司
40853 | 10kV康桥3#公用配电房B9变 | 绿 | 544.3093 | 重庆江津公司
40854 | 10kV康桥3#公用配电房B7变 | 绿 | 538.2887 | 重庆江津公司
40855 | 10kV康桥3#公用配电房B11配变 | 绿 | 356.9278 | 重庆江津公司
40856 | 10kV康桥2号公用配电房2号公变 | 绿 | 693.7649 | 重庆江津公司
40857 | 10kV康桥2号公用配电房1号公变 | 绿 | 683.5216 | 重庆江津公司
40858 | 10kV康桥1#公用配电房B4变 | 绿 | 544.7010 | 重庆江津公司
40859 | 10kV康桥1#公用配电房B2变 | 绿 | 551.0103 | 重庆江津公司
40860 | 10kV康桥1#公用配电房#1公变 | 绿 | 686.8866 | 重庆江津公司
40861 | 10kV康桥#4公用配电房#2公变 | 绿 | 448.3093 | 重庆江津公司
40862 | 10kV康桥#4公用配电房#1公变 | 绿 | 548.0722 | 重庆江津公司
40863 | 10kV康桥#1公用配电房#3公变 | 绿 | 551.5052 | 重庆江津公司
40864 | 10kV幸福佳苑一号公用配电房二号变 | 绿 | 552.5567 | 重庆江津公司
40865 | 10kV帅乡苑2B配变 | 绿 | 258.8784 | 重庆江津公司
40866 | 10kV岭湖名都一号公用配电房二号变 | 绿 | 531.9794 | 重庆江津公司
40867 | 10kV岭湖名都一号公用配电房三号变 | 绿 | 536.3134 | 重庆江津公司
40868 | 10kV岭湖名都一号公用配电房一号变 | 绿 | 546.4330 | 重庆江津公司
40869 | 10kV尚悦居二号公配三号变 | 绿 | 653.9794 | 重庆江津公司
40870 | 10kV尚悦居二号公配一号变 | 绿 | 681.4021 | 重庆江津公司
40871 | 10kV尚悦居三号公配一号变 | 绿 | 645.0928 | 重庆江津公司
40872 | 10kV尚悦居一号公配一号变 | 绿 | 668.8660 | 重庆江津公司
40873 | 10kV学府雅苑3#公配2#变 | 绿 | 920.4124 | 重庆江津公司
40874 | 10kV学府雅苑3#公配1#变 | 绿 | 920.4124 | 重庆江津公司
40875 | 10kV学府雅苑2#公配4#变 | 绿 | 920.4124 | 重庆江津公司
40876 | 10kV学府雅苑2#公配3#变 | 绿 | 920.4124 | 重庆江津公司
40877 | 10kV学府雅苑2#公配2#变 | 绿 | 920.4124 | 重庆江津公司
40878 | 10kV学府雅苑2#公配1#变 | 绿 | 920.4124 | 重庆江津公司
40879 | 10kV学府雅苑1#公配3#变 | 绿 | 920.4124 | 重庆江津公司
40880 | 10kV学府雅苑1#公配2#变 | 绿 | 920.4124 | 重庆江津公司
40881 | 10kV学府雅苑1#公配1#变 | 绿 | 920.4124 | 重庆江津公司
40882 | 10kV奥贝一号公用配电房一号变压器 | 绿 | 675.7320 | 重庆江津公司
40883 | 10kV壹街商业广场公用配电房一号变 | 绿 | 662.0619 | 重庆江津公司
40884 | 10kV坤煌四号箱变 | 绿 | 537.0062 | 重庆江津公司
40885 | 10kV坤煌二号箱变 | 绿 | 583.2742 | 重庆江津公司
40886 | 10kV坤煌三号箱变 | 绿 | 530.5979 | 重庆江津公司
40887 | 10kV坤煌一号箱变 | 绿 | 526.3918 | 重庆江津公司
40888 | 10kV四维花园2#变压器 | 绿 | 412.2887 | 重庆江津公司
40889 | 10kV四维花园1#变压器 | 绿 | 411.1340 | 重庆江津公司
40890 | 10kV嘉裕二号公用配电室五号变 | 绿 | 434.6887 | 重庆江津公司
40891 | 10kV嘉裕三号公用配电室九号变 | 绿 | 673.3773 | 重庆江津公司
40892 | 10kV嘉裕一号公用配电室四号变 | 绿 | 326.2320 | 重庆江津公司
40893 | 10kV嘉裕一号公用配电室三号变 | 绿 | 545.8639 | 重庆江津公司
40894 | 10kV嘉裕一号公用配电室一号变 | 绿 | 572.5155 | 重庆江津公司
40895 | 10kV嘉峰物流园一号公用配电房二号变 | 绿 | 424.6268 | 重庆江津公司
40896 | 10kV嘉峰物流园一号公用配电房一号变 | 绿 | 424.6598 | 重庆江津公司
40897 | 10kV吾悦华府四号公用配电房4B公变 | 绿 | 724.8247 | 重庆江津公司
40898 | 10kV吾悦华府四号公用配电房3B公变 | 绿 | 724.8247 | 重庆江津公司
40899 | 10kV吾悦华府四号公用配电房2B公变 | 绿 | 920.4124 | 重庆江津公司
40900 | 10kV吾悦华府四号公用配电房1B公变 | 绿 | 920.4124 | 重庆江津公司
40901 | 10kV吾悦华府二号公配一号变 | 绿 | 640.0000 | 重庆江津公司
40902 | 10kV吾悦华府三号公用配电房2B公变 | 绿 | 920.4124 | 重庆江津公司
40903 | 10kV吾悦华府三号公用配电房1B公变 | 绿 | 920.4124 | 重庆江津公司
40904 | 10kV吾悦华府一号公配一号变 | 绿 | 640.3109 | 重庆江津公司
40905 | 10kV同福国际一号公用配电房二号变 | 绿 | 414.5979 | 重庆江津公司
40906 | 10kV同福国际一号公用配电房一号变 | 绿 | 685.6742 | 重庆江津公司
40907 | 10kV吉诺玉璟湾公用配电房二号变 | 绿 | 523.6495 | 重庆江津公司
40908 | 10kV合解家园二号公配一号变 | 绿 | 651.1959 | 重庆江津公司
40909 | 10kV合解家园三号公配四号变 | 绿 | 647.0722 | 重庆江津公司
40910 | 10kV合解家园三号公配一号变 | 绿 | 645.9794 | 重庆江津公司
40911 | 10kV合解家园一号公配一号变 | 绿 | 647.0722 | 重庆江津公司
40912 | 10kV双溪安置房四号公用配电房一号变 | 绿 | 707.0021 | 重庆江津公司
40913 | 10kV双溪安置房六号公用配电房二号变 | 绿 | 670.4082 | 重庆江津公司
40914 | 10kV双溪安置房六号公用配电房三号变 | 绿 | 761.5093 | 重庆江津公司
40915 | 10kV双溪安置房六号公用配电房一号变 | 绿 | 706.0371 | 重庆江津公司
40916 | 10kV双溪安置房五号公用配电房三号变 | 绿 | 696.1155 | 重庆江津公司
40917 | 10kV双溪安置房五号公用配电房一号变 | 绿 | 704.7505 | 重庆江津公司
40918 | 10kV双溪安置房二号公用配电房一号变 | 绿 | 606.3711 | 重庆江津公司
40919 | 10kV双溪安置房三号公用配电房二号变 | 绿 | 406.9278 | 重庆江津公司
40920 | 10kV双溪安置房三号公用配电房三号变 | 绿 | 334.5206 | 重庆江津公司
40921 | 10kV双溪安置房三号公用配电房一号变 | 绿 | 674.5402 | 重庆江津公司
40922 | 10kV双溪安置房七号公用配电房三号变 | 绿 | 625.6701 | 重庆江津公司
40923 | 10kV双溪安置房七号公用配电房一号变 | 绿 | 696.5361 | 重庆江津公司
40924 | 10kV双溪安置房一号公用配电房三号变 | 绿 | 743.6454 | 重庆江津公司
40925 | 10kV双溪安置房一号公用配电房一号变 | 绿 | 717.7897 | 重庆江津公司
40926 | 10kV双庆四号公用配电房主变 | 绿 | 537.0309 | 重庆江津公司
40927 | 10kV双岛湖一号公用配电房三号变 | 绿 | 724.2887 | 重庆江津公司
40928 | 10kV双岛湖一号公用配电房一号变 | 绿 | 682.0206 | 重庆江津公司
40929 | 10kV双万村居民委员会箱变变压器 | 绿 | 208.3464 | 重庆江津公司
40930 | 10kV华远江和墅四号公用配电房一号变 | 绿 | 659.7938 | 重庆江津公司
40931 | 10kV华远江和墅五号公用配电房一号变 | 绿 | 649.8763 | 重庆江津公司
40932 | 10kV典雅温泉城四号公用配电房三号变 | 绿 | 559.6546 | 重庆江津公司
40933 | 10kV典雅温泉城四号公用配电房一号变 | 绿 | 504.0000 | 重庆江津公司
40934 | 10kV典雅温泉城六号公配四号箱变 | 绿 | 803.5052 | 重庆江津公司
40935 | 10kV典雅温泉城六号公用配电房三号变 | 绿 | 547.1907 | 重庆江津公司
40936 | 10kV典雅温泉城五号公配三号变 | 绿 | 702.0000 | 重庆江津公司
40937 | 10kV典雅温泉城五号公配一号变 | 绿 | 527.5515 | 重庆江津公司
40938 | 10kV典雅温泉城二号公用配电房三号变 | 绿 | 504.0000 | 重庆江津公司
40939 | 10kV典雅温泉城二号公用配电房一号变 | 绿 | 504.0000 | 重庆江津公司
40940 | 10kV典雅温泉城三号公配三号变 | 绿 | 790.0825 | 重庆江津公司
40941 | 10kV典雅温泉城三号公配一号变 | 绿 | 614.0258 | 重庆江津公司
40942 | 10kV典雅温泉城七号公配三号变 | 绿 | 743.9381 | 重庆江津公司
40943 | 10kV典雅温泉城七号公配一号变 | 绿 | 606.1082 | 重庆江津公司
40944 | 10kV典雅温泉城一号公配四号箱变 | 绿 | 783.5258 | 重庆江津公司
40945 | 10kV典雅温泉城一号公配一号变 | 绿 | 544.8247 | 重庆江津公司
40946 | 10kV兴茂北座六号公用配电房#3变 | 绿 | 551.0103 | 重庆江津公司
40947 | 10kV兴茂北座六号公用配电房#2变 | 绿 | 622.8454 | 重庆江津公司
40948 | 10kV兴茂北座六号公用配电房#1变 | 绿 | 658.3918 | 重庆江津公司
40949 | 10kV兴茂北座五号公用配电房#4变 | 绿 | 578.9845 | 重庆江津公司
40950 | 10kV兴茂北座五号公用配电房#3变 | 绿 | 574.9485 | 重庆江津公司
40951 | 10kV兴茂北座五号公用配电房#2变 | 绿 | 596.7990 | 重庆江津公司
40952 | 10kV兴茂北座五号公用配电房#1变 | 绿 | 580.9794 | 重庆江津公司
40953 | 10kV兴茂北#4公用配电房一号变 | 绿 | 521.1711 | 重庆江津公司
40954 | 10kV兴茂北#3公用配电房4#变 | 绿 | 690.2268 | 重庆江津公司
40955 | 10kV兴茂北#3公用配电房3#变 | 绿 | 747.7031 | 重庆江津公司
40956 | 10kV兴茂北#3公用配电房2#变 | 绿 | 768.9567 | 重庆江津公司
40957 | 10kV兴茂北#3公用配电房1#变 | 绿 | 691.9588 | 重庆江津公司
40958 | 10kV兴茂北#2公用配电房4#变 | 绿 | 722.2268 | 重庆江津公司
40959 | 10kV兴茂北#2公用配电房2#变 | 绿 | 739.4887 | 重庆江津公司
40960 | 10kV光华美林公用配电房四号变 | 绿 | 510.1237 | 重庆江津公司
40961 | 10kV光华美林公用配电房二号变 | 绿 | 321.5711 | 重庆江津公司
40962 | 10kV光华美林公用配电房三号变 | 绿 | 515.0722 | 重庆江津公司
40963 | 10kV光华美林公用配电房一号变 | 绿 | 419.1010 | 重庆江津公司
40964 | 10kV光华紫苑二号箱变 | 绿 | 515.5258 | 重庆江津公司
40965 | 10kV光华紫苑三号箱变 | 绿 | 511.2784 | 重庆江津公司
40966 | 10kV光华紫苑一号箱变 | 绿 | 520.2887 | 重庆江津公司
40967 | 10kV供电所箱变 | 绿 | 324.7753 | 重庆江津公司
40968 | 10kV仙池村民委员会箱变配电变压器 | 绿 | 414.4124 | 重庆江津公司
40969 | 10kV仁能软件园四号配一号变 | 绿 | 524.8918 | 重庆江津公司
40970 | 10kV仁能软件园一号配一号变 | 绿 | 539.3608 | 重庆江津公司
40971 | 10kV云篆雅苑公配四号变 | 绿 | 640.0000 | 重庆江津公司
40972 | 10kV云篆雅苑公配二号变 | 绿 | 640.0000 | 重庆江津公司
40973 | 10kV丰茂箱变 | 绿 | 526.8247 | 重庆江津公司
40974 | 10kV中梁华府二号公用配电房三号变 | 绿 | 668.3505 | 重庆江津公司
40975 | 10kV中梁华府二号公用配电房一号变 | 绿 | 674.1031 | 重庆江津公司
40976 | 10kV中梁华府三号公用配电房一号变 | 绿 | 675.2577 | 重庆江津公司
40977 | 10kV中梁华府一号公用配电房三号变 | 绿 | 688.5938 | 重庆江津公司
40978 | 10kV中梁华府一号公用配电房一号变 | 绿 | 678.2887 | 重庆江津公司
40979 | 10kV中央公园七号配电房十四号变 | 绿 | 427.0021 | 重庆江津公司
40980 | 10kV东方红御景苑四号配电变压器 | 绿 | 517.7320 | 重庆江津公司
40981 | 10kV东方红御景苑六号配电变压器 | 绿 | 506.5155 | 重庆江津公司
40982 | 10kV东方红御景苑五号配电变压器 | 绿 | 522.1443 | 重庆江津公司
40983 | 10kV东方红御景苑二号配电变压器 | 绿 | 524.8041 | 重庆江津公司
40984 | 10kV东方红御景苑三号配电变压器 | 绿 | 545.8969 | 重庆江津公司
40985 | 10kV东方红御景苑一号配电变压器 | 绿 | 515.8144 | 重庆江津公司
40986 | 10kV东庭雅苑二号公用配电房三号变 | 绿 | 420.6227 | 重庆江津公司
40987 | 10kV东庭雅苑二号公用配电房一号变 | 绿 | 677.7938 | 重庆江津公司
40988 | 10kV东庭雅苑一号公用配电房二号变 | 绿 | 664.4124 | 重庆江津公司
40989 | 10kV三界大桥公用箱变 | 绿 | 364.5237 | 重庆江津公司
40990 | 10KV锦绣新城三号公用配电房一号变 | 绿 | 679.4227 | 重庆江津公司
40991 | 10KV金碧天下高层六号公用配电房二号变 | 绿 | 722.5649 | 重庆江津公司
40992 | 10KV金碧天下高层五号公用配电房二号变 | 绿 | 682.7052 | 重庆江津公司
40993 | 10KV金碧天下高层五号公用配电房一号变 | 绿 | 530.1443 | 重庆江津公司
40994 | 10KV福城北苑四号公用配电房十二号配电变压器 | 绿 | 671.9175 | 重庆江津公司
40995 | 10KV福城北苑四号公用配电房十一号配电变压器 | 绿 | 666.2268 | 重庆江津公司
40996 | 10KV福城北苑二号公用配电房六号配电变压器 | 绿 | 730.2103 | 重庆江津公司
40997 | 10KV福城北苑二号公用配电房五号配电变压器 | 绿 | 711.9010 | 重庆江津公司
40998 | 10KV福城北苑二号公用配电房七号配电变压器 | 绿 | 331.8515 | 重庆江津公司
40999 | 10KV福城北苑三号公用配电房十号配电变压器 | 绿 | 535.9381 | 重庆江津公司
41000 | 10KV福城北苑三号公用配电房八号配电变压器 | 绿 | 670.1856 | 重庆江津公司
41001 | 10KV福城北苑三号公用配电房九号配电变压器 | 绿 | 669.0722 | 重庆江津公司
41002 | 10KV福城北苑一号公用配电房四号配电变压器 | 绿 | 681.0227 | 重庆江津公司
41003 | 10KV福城北苑一号公用配电房二号配电变压器 | 绿 | 675.6784 | 重庆江津公司
41004 | 10KV福城北苑一号公用配电房三号配电变压器 | 绿 | 676.6680 | 重庆江津公司
41005 | 10KV福城北苑一号公用配电房一号配电变压器 | 绿 | 673.6000 | 重庆江津公司
41006 | 10KV津辉府邸三号公用配电房七号变 | 绿 | 524.0907 | 重庆江津公司
41007 | 10KV拱北桥公用配电房2号变 | 绿 | 771.3608 | 重庆江津公司
41008 | 10KV拱北桥公用配电房1号变 | 绿 | 661.5876 | 重庆江津公司
41009 | 10KV忆江南一号公用配电房二号变 | 绿 | 655.1299 | 重庆江津公司
41010 | 10KV忆江南一号公用配电房一号变 | 绿 | 674.2928 | 重庆江津公司
41011 | 10KV建宇新时区四号公用配电房四号变压器 | 绿 | 630.9124 | 重庆江津公司
41012 | 10KV建宇新时区四号公用配电房一号变 | 绿 | 649.0515 | 重庆江津公司
41013 | 10KV建宇新时区三号公用配电房四号变压器 | 绿 | 442.5567 | 重庆江津公司
41014 | 10KV建宇新时区三号公用配电房二号变压器 | 绿 | 569.2577 | 重庆江津公司
41015 | 10KV建宇新时区三号公用配电房三号变压器 | 绿 | 553.2216 | 重庆江津公司
41016 | 10KV建宇新时区三号公用配电房一号变压器 | 绿 | 591.0722 | 重庆江津公司
41017 | 10KV庆润福润广场公用配电房一号变 | 绿 | 540.9433 | 重庆江津公司
41018 | 10KV嘉裕二号公用配电室八号变 | 绿 | 432.0990 | 重庆江津公司
41019 | #5公配#3变 | 绿 | 691.1340 | 重庆江津公司
41020 | （滨湖苑）平桥廉租房4#公变 | 绿 | 418.2474 | 重庆开州公司
41021 | （滨湖苑）平桥廉租房3#公变 | 绿 | 408.5206 | 重庆开州公司
41022 | （滨湖苑）平桥廉租房2#公变 | 绿 | 400.0000 | 重庆开州公司
41023 | （开县赵家街道第二中心小学教师公租房）间隔配电变压器 | 黄 | 414.8041 | 重庆开州公司
41024 | （嘉惠苑）云枫廉租房公配3#变压器 | 绿 | 724.6186 | 重庆开州公司
41025 | （嘉惠苑）云枫廉租房公配2#变压器 | 绿 | 673.5258 | 重庆开州公司
41026 | （嘉惠苑）云枫廉租房公配1#变压器 | 绿 | 670.7732 | 重庆开州公司
41027 | 龙虎村2#柱上公变 | 绿 | 25.5588 | 重庆开州公司
41028 | 龙虎村1#柱上公变 | 绿 | 41.0969 | 重庆开州公司
41029 | 龙茶美丽乡村柱上公变 | 绿 | 168.2330 | 重庆开州公司
41030 | 龙茶村6#柱上公变 | 绿 | 163.3495 | 重庆开州公司
41031 | 龙茶村3#柱上公变 | 黄 | 61.8948 | 重庆开州公司
41032 | 龙茶村12＃柱上公变 | 绿 | 93.3753 | 重庆开州公司
41033 | 龙茶村11#柱上公变 | 绿 | 28.1113 | 重庆开州公司
41034 | 龙茶村10#柱上公变 | 绿 | 85.0753 | 重庆开州公司
41035 | 龙茶村1#柱上公变 | 绿 | 88.2948 | 重庆开州公司
41036 | 龙茶村#9柱上公变 | 绿 | 88.5670 | 重庆开州公司
41037 | 龙茶8#柱上公变 | 绿 | 163.9928 | 重庆开州公司
41038 | 龙茶7#柱上公变 | 黄 | 117.4897 | 重庆开州公司
41039 | 龙茶5#柱上公变 | 绿 | 66.1402 | 重庆开州公司
41040 | 龙茶4#柱上公变 | 绿 | 76.0062 | 重庆开州公司
41041 | 龙茶2#柱上公变 | 绿 | 84.6639 | 重庆开州公司
41042 | 龙祥建司公配变压器 | 绿 | 217.2536 | 重庆开州公司
41043 | 龙珠村8#柱上公变 | 绿 | 45.4387 | 重庆开州公司
41044 | 龙珠村7#柱上公变 | 绿 | 83.6835 | 重庆开州公司
41045 | 龙珠村6#柱上公变 | 黄 | 146.6021 | 重庆开州公司
41046 | 龙珠村5#柱上公变 | 绿 | 43.7392 | 重庆开州公司
41047 | 龙珠村4#柱上公变 | 绿 | 42.4046 | 重庆开州公司
41048 | 龙珠村3#柱上公变 | 黄 | 73.2222 | 重庆开州公司
41049 | 龙珠村2#柱上公变 | 绿 | 41.7351 | 重庆开州公司
41050 | 龙珠村11#柱上公变 | 黄 | 153.4557 | 重庆开州公司
41051 | 龙珠村1#柱上公变 | 黄 | 73.2268 | 重庆开州公司
41052 | 龙珠村#10柱上公变 | 绿 | 84.5216 | 重庆开州公司
41053 | 龙珠9#柱上公变 | 绿 | 24.6077 | 重庆开州公司
41054 | 龙王桥7#柱上公变 | 黄 | 80.8247 | 重庆开州公司
41055 | 龙王桥6#柱上公变 | 黄 | 83.3711 | 重庆开州公司
41056 | 龙王桥5#柱上公变 | 黄 | 161.5897 | 重庆开州公司
41057 | 龙王桥4#柱上公变 | 黄 | 41.7732 | 重庆开州公司
41058 | 龙王桥3#柱上公变 | 黄 | 90.9608 | 重庆开州公司
41059 | 龙王桥2#柱上公变 | 黄 | 84.1196 | 重庆开州公司
41060 | 龙王桥1#柱上公变 | 黄 | 184.4175 | 重庆开州公司
41061 | 龙王村8#柱上公变 | 黄 | 25.7505 | 重庆开州公司
41062 | 龙王村7#柱上公变 | 黄 | 164.3021 | 重庆开州公司
41063 | 龙王村6#柱上公变 | 黄 | 42.2392 | 重庆开州公司
41064 | 龙王村5#柱上公变 | 黄 | 83.6289 | 重庆开州公司
41065 | 龙王村4#柱上公变 | 黄 | 69.3856 | 重庆开州公司
41066 | 龙王村3#柱上公变 | 黄 | 16.8938 | 重庆开州公司
41067 | 龙王村2#柱上公变 | 黄 | 45.1433 | 重庆开州公司
41068 | 龙王村1#柱上公变 | 黄 | 43.2165 | 重庆开州公司
41069 | 龙王村#5柱上公变 | 黄 | 89.4206 | 重庆开州公司
41070 | 龙王村#3柱上公变 | 黄 | 182.5856 | 重庆开州公司
41071 | 龙王村#2柱上公变 | 黄 | 228.0340 | 重庆开州公司
41072 | 龙王4#柱上公变 | 黄 | 92.3320 | 重庆开州公司
41073 | 龙王1#柱上公变 | 黄 | 66.5649 | 重庆开州公司
41074 | 龙溪湾2#公配4#公变 | 绿 | 511.0103 | 重庆开州公司
41075 | 龙溪湾1#公配3#公变（光伏台区） | 绿 | 424.1082 | 重庆开州公司
41076 | 龙溪湾1#公配2#公变（光伏台区） | 绿 | 517.9052 | 重庆开州公司
41077 | 龙溪村2#柱上公变 | 黄 | 87.0268 | 重庆开州公司
41078 | 龙溪村12#柱上公变 | 黄 | 280.9763 | 重庆开州公司
41079 | 龙溪村11#柱上公变 | 黄 | 264.6598 | 重庆开州公司
41080 | 龙溪9#柱上公变100KVA | 黄 | 85.4402 | 重庆开州公司
41081 | 龙溪8#柱上公变20KVA | 黄 | 81.6794 | 重庆开州公司
41082 | 龙溪7#柱上公变 | 黄 | 45.1649 | 重庆开州公司
41083 | 龙溪6#柱上公变 | 黄 | 24.3526 | 重庆开州公司
41084 | 龙溪5#柱上公变 | 黄 | 81.4722 | 重庆开州公司
41085 | 龙溪4#柱上公变 | 黄 | 42.1866 | 重庆开州公司
41086 | 龙溪3#柱上公变 | 黄 | 88.1000 | 重庆开州公司
41087 | 龙溪15#柱上公变 | 黄 | 42.1526 | 重庆开州公司
41088 | 龙溪14#柱公变100KVA | 黄 | 88.7062 | 重庆开州公司
41089 | 龙溪13#柱上公变 | 黄 | 76.6969 | 重庆开州公司
41090 | 龙溪10#柱上公变100KVA | 黄 | 87.8588 | 重庆开州公司
41091 | 龙溪1#柱上公变 | 黄 | 43.9649 | 重庆开州公司
41092 | 龙湖丽都居民2#变 | 绿 | 908.4021 | 重庆开州公司
41093 | 龙湖丽都居民1#变 | 绿 | 886.6907 | 重庆开州公司
41094 | 龙湖丽都公配3#变压器 | 绿 | 348.1938 | 重庆开州公司
41095 | 龙泽居配电变压器 | 绿 | 534.1443 | 重庆开州公司
41096 | 龙泰苑1#公变 | 绿 | 265.4845 | 重庆开州公司
41097 | 龙泰花园公配2#公变 | 绿 | 420.9227 | 重庆开州公司
41098 | 龙泰花园公配1#公变 | 绿 | 468.8660 | 重庆开州公司
41099 | 龙泰丽景箱变变压器 | 绿 | 506.7835 | 重庆开州公司
41100 | 龙泉村7#柱上公变 | 黄 | 40.0000 | 重庆开州公司
41101 | 龙泉村6#柱上公变 | 黄 | 40.0000 | 重庆开州公司
41102 | 龙泉村5#柱上公变 | 黄 | 334.2144 | 重庆开州公司
41103 | 龙泉村4#柱上公变 | 黄 | 41.3071 | 重庆开州公司
41104 | 龙泉村3#柱上公变 | 黄 | 87.1959 | 重庆开州公司
41105 | 龙泉村2#柱上公变 | 黄 | 88.8536 | 重庆开州公司
41106 | 龙泉村1#柱上公变 | 黄 | 81.7041 | 重庆开州公司
41107 | 龙泉山庄公变 | 绿 | 516.9485 | 重庆开州公司
41108 | 龙河村#9柱上公变 | 黄 | 82.1402 | 重庆开州公司
41109 | 龙河村#8柱上公变 | 黄 | 81.8722 | 重庆开州公司
41110 | 龙河村#7柱上公变 | 黄 | 83.4969 | 重庆开州公司
41111 | 龙河村#6柱上公变 | 黄 | 90.9814 | 重庆开州公司
41112 | 龙河村#5柱上公变 | 黄 | 82.1773 | 重庆开州公司
41113 | 龙河村#4柱上公变 | 黄 | 85.6742 | 重庆开州公司
41114 | 龙河村#3柱上公变 | 黄 | 86.2196 | 重庆开州公司
41115 | 龙河村#2柱上公变 | 黄 | 89.1144 | 重庆开州公司
41116 | 龙河村#1柱上公变 | 黄 | 18.9670 | 重庆开州公司
41117 | 龙河村#11柱上公变 | 黄 | 89.3062 | 重庆开州公司
41118 | 龙河村#10柱上公变 | 黄 | 81.1258 | 重庆开州公司
41119 | 龙桥村6#柱上公变 | 绿 | 118.9753 | 重庆开州公司
41120 | 龙桥村5#柱上公变 | 绿 | 167.0144 | 重庆开州公司
41121 | 龙桥村4#柱上公变 | 绿 | 85.0876 | 重庆开州公司
41122 | 龙桥村3#柱上公变 | 黄 | 86.4412 | 重庆开州公司
41123 | 龙桥村2#柱上公变 | 黄 | 93.5206 | 重庆开州公司
41124 | 龙桥村1#柱上公变 | 绿 | 90.5619 | 重庆开州公司
41125 | 龙定忠等5户自建房柱上公变 | 绿 | 360.4227 | 重庆开州公司
41126 | 龙安村7#柱上公变 | 黄 | 281.9835 | 重庆开州公司
41127 | 龙安村6#柱上公变 | 黄 | 302.6392 | 重庆开州公司
41128 | 龙安村5#柱上公变 | 黄 | 320.0000 | 重庆开州公司
41129 | 龙安村4#柱上公变 | 黄 | 92.8907 | 重庆开州公司
41130 | 龙安村3#柱上公变 | 黄 | 59.7701 | 重庆开州公司
41131 | 龙安村2#柱上公变 | 黄 | 88.1990 | 重庆开州公司
41132 | 龙安村#1柱上公变 | 黄 | 84.2216 | 重庆开州公司
41133 | 龙头村3#柱上公变 | 黄 | 38.1670 | 重庆开州公司
41134 | 龙头村#5柱上公变 | 绿 | 44.3268 | 重庆开州公司
41135 | 龙头9#柱上公变 | 绿 | 88.5918 | 重庆开州公司
41136 | 龙头8#柱上公变 | 绿 | 132.6206 | 重庆开州公司
41137 | 龙头7#柱上公变 | 绿 | 83.8876 | 重庆开州公司
41138 | 龙头6#柱上公变 | 绿 | 40.4021 | 重庆开州公司
41139 | 龙头4#柱上公变 | 绿 | 40.9387 | 重庆开州公司
41140 | 龙头2#柱上公变 | 黄 | 36.9474 | 重庆开州公司
41141 | 龙头1#柱上公变 | 绿 | 69.2686 | 重庆开州公司
41142 | 龙坛村#3柱上公变 | 绿 | 93.0562 | 重庆开州公司
41143 | 龙凤苑公变 | 绿 | 315.5876 | 重庆开州公司
41144 | 龙兴村7#柱上公变 | 黄 | 79.3675 | 重庆开州公司
41145 | 龙兴村6#柱上公变 | 黄 | 78.1351 | 重庆开州公司
41146 | 龙兴村5#柱上公变 | 黄 | 55.8753 | 重庆开州公司
41147 | 龙兴村4#柱上公变 | 黄 | 71.2923 | 重庆开州公司
41148 | 龙兴村3#柱上公变 | 黄 | 84.1490 | 重庆开州公司
41149 | 龙兴村2#柱上公变 | 黄 | 80.1485 | 重庆开州公司
41150 | 龙兴村14#柱上公变 | 黄 | 76.3010 | 重庆开州公司
41151 | 龙兴村13#柱上公变 | 黄 | 44.6948 | 重庆开州公司
41152 | 龙兴村12#柱上公变 | 黄 | 83.3371 | 重庆开州公司
41153 | 龙兴村11#柱上公变 | 黄 | 79.0443 | 重庆开州公司
41154 | 龙兴村10#柱上公变 | 黄 | 165.4124 | 重庆开州公司
41155 | 龙兴村1#柱上公变 | 黄 | 118.0990 | 重庆开州公司
41156 | 龙兴村#9柱上公变 | 黄 | 77.0619 | 重庆开州公司
41157 | 龙兴村#8柱上公变 | 黄 | 76.0103 | 重庆开州公司
41158 | 龙井村5#柱上公变 | 绿 | 42.6041 | 重庆开州公司
41159 | 龙井村4#柱上公变 | 绿 | 82.0124 | 重庆开州公司
41160 | 龙井村2#柱上公变 | 绿 | 88.0196 | 重庆开州公司
41161 | 龙井6#柱上公变 | 绿 | 29.2866 | 重庆开州公司
41162 | 龙井3#柱上公变 | 绿 | 85.5918 | 重庆开州公司
41163 | 龙井1#柱上公变 | 绿 | 85.0907 | 重庆开州公司
41164 | 齐圣村14#柱上公变 | 绿 | 331.0722 | 重庆开州公司
41165 | 齐圣村#9柱上公变 | 绿 | 71.4938 | 重庆开州公司
41166 | 齐圣村#8柱上公变 | 绿 | 43.4070 | 重庆开州公司
41167 | 齐圣村#7柱上公变 | 绿 | 87.4722 | 重庆开州公司
41168 | 齐圣村#6柱上公变 | 绿 | 140.1402 | 重庆开州公司
41169 | 齐圣村#5柱上公变 | 绿 | 136.6876 | 重庆开州公司
41170 | 齐圣村#4柱上公变 | 绿 | 87.0237 | 重庆开州公司
41171 | 齐圣村#3柱上公变 | 绿 | 92.9634 | 重庆开州公司
41172 | 齐圣村#2柱上公变 | 绿 | 71.2619 | 重庆开州公司
41173 | 齐圣村#1柱上公变 | 绿 | 45.0313 | 重庆开州公司
41174 | 齐圣村#12柱上公变 | 绿 | 343.8206 | 重庆开州公司
41175 | 齐圣村#11柱上公变 | 绿 | 88.2856 | 重庆开州公司
41176 | 齐圣13#柱上公变 | 绿 | 24.1402 | 重庆开州公司
41177 | 齐圣#10柱上公变 | 绿 | 172.7639 | 重庆开州公司
41178 | 齐力村9#柱上公变 | 黄 | 37.3361 | 重庆开州公司
41179 | 齐力村#2柱上公变 | 绿 | 44.4454 | 重庆开州公司
41180 | 齐力场5#柱上公变 | 黄 | 241.4742 | 重庆开州公司
41181 | 齐力场2#柱上公变 | 黄 | 424.2680 | 重庆开州公司
41182 | 齐力场#4柱上公变 | 绿 | 352.4619 | 重庆开州公司
41183 | 齐力场#3柱上公变 | 绿 | 175.4948 | 重庆开州公司
41184 | 齐力场#1柱上公变 | 绿 | 345.2835 | 重庆开州公司
41185 | 齐力7#柱上公变 | 绿 | 82.4351 | 重庆开州公司
41186 | 齐力6#柱上公变 | 绿 | 270.0309 | 重庆开州公司
41187 | 齐力5#柱上公变 | 绿 | 19.1680 | 重庆开州公司
41188 | 齐力#8柱上公变 | 绿 | 83.9340 | 重庆开州公司
41189 | 齐力#4柱上公变 | 黄 | 60.2165 | 重庆开州公司
41190 | 齐力#3柱上公变 | 绿 | 11.7675 | 重庆开州公司
41191 | 黎方柱自建房柱上公变#2 | 绿 | 320.0000 | 重庆开州公司
41192 | 黎方柱自建房柱上公变#1 | 绿 | 366.4784 | 重庆开州公司
41193 | 黎方团等自（联）建房柱上公变 | 绿 | 343.0825 | 重庆开州公司
41194 | 黄龙村3#柱上公变 | 黄 | 26.0892 | 重庆开州公司
41195 | 黄龙村2#柱上公变 | 黄 | 28.2144 | 重庆开州公司
41196 | 黄龙村1#柱上公变 | 黄 | 26.3474 | 重庆开州公司
41197 | 黄陵村8#柱上公变 | 绿 | 83.6062 | 重庆开州公司
41198 | 黄陵村4#柱上公变 | 绿 | 168.6567 | 重庆开州公司
41199 | 黄陵村#13柱上公变 | 绿 | 178.4763 | 重庆开州公司
41200 | 黄陵村#12柱上公变 | 绿 | 83.5010 | 重庆开州公司
41201 | 黄陵15#柱上公变 | 黄 | 62.9433 | 重庆开州公司
41202 | 黄陵#9柱上公变 | 绿 | 91.2515 | 重庆开州公司
41203 | 黄陵#7柱上公变 | 绿 | 86.1670 | 重庆开州公司
41204 | 黄陵#6柱上公变 | 黄 | 65.6062 | 重庆开州公司
41205 | 黄陵#5柱上公变 | 绿 | 165.4495 | 重庆开州公司
41206 | 黄陵#3柱上公变 | 绿 | 172.0155 | 重庆开州公司
41207 | 黄陵#2柱上公变 | 绿 | 275.5546 | 重庆开州公司
41208 | 黄陵#10柱上公变 | 绿 | 57.4443 | 重庆开州公司
41209 | 黄观5#柱上公变 | 绿 | 163.0124 | 重庆开州公司
41210 | 黄观#8柱上公变 | 绿 | 27.3309 | 重庆开州公司
41211 | 黄观#7柱上公变 | 绿 | 25.3005 | 重庆开州公司
41212 | 黄观#6柱上公变 | 绿 | 27.2165 | 重庆开州公司
41213 | 黄观#4柱上公变 | 绿 | 24.0412 | 重庆开州公司
41214 | 黄观#3柱上公变 | 绿 | 25.1180 | 重庆开州公司
41215 | 黄观#2柱上公变 | 绿 | 41.7856 | 重庆开州公司
41216 | 黄观#1柱上公变 | 绿 | 80.2196 | 重庆开州公司
41217 | 黄莺村#2柱上公变 | 黄 | 82.6660 | 重庆开州公司
41218 | 黄莺村#1柱上公变 | 黄 | 90.5526 | 重庆开州公司
41219 | 黄立村4#柱上公变 | 黄 | 99.4010 | 重庆开州公司
41220 | 黄立村3#柱上公变 | 黄 | 158.4784 | 重庆开州公司
41221 | 黄立村2#柱上公变 | 黄 | 225.1320 | 重庆开州公司
41222 | 黄立村1#柱上公变 | 黄 | 326.4840 | 重庆开州公司
41223 | 黄河柱上公变 | 绿 | 341.6907 | 重庆开州公司
41224 | 黄桷9#柱上公变 | 绿 | 42.6381 | 重庆开州公司
41225 | 黄桷8#柱上公变（光伏接入台区） | 黄 | 142.2227 | 重庆开州公司
41226 | 黄桷7#柱上公变 | 绿 | 166.6866 | 重庆开州公司
41227 | 黄桷6#柱上公变（光伏接入台区） | 黄 | 155.2165 | 重庆开州公司
41228 | 黄桷5#柱上公变（光伏接入台区） | 黄 | 62.7299 | 重庆开州公司
41229 | 黄桷4#柱上公变（光伏接入台区） | 绿 | 322.8041 | 重庆开州公司
41230 | 黄桷3#柱上公变 | 绿 | 82.1557 | 重庆开州公司
41231 | 黄桷2#柱上公变（光伏接入台区） | 黄 | 199.9134 | 重庆开州公司
41232 | 黄桷1#柱上公变 | 绿 | 141.3361 | 重庆开州公司
41233 | 黄柏6#柱上公变 | 绿 | 170.5124 | 重庆开州公司
41234 | 黄柏#5柱上公变 | 绿 | 89.0773 | 重庆开州公司
41235 | 黄柏#4柱上公变 | 绿 | 84.9268 | 重庆开州公司
41236 | 黄柏#3柱上公变 | 绿 | 85.7619 | 重庆开州公司
41237 | 黄柏#2柱上公变 | 绿 | 85.4680 | 重庆开州公司
41238 | 黄柏#1柱上公变 | 绿 | 83.8505 | 重庆开州公司
41239 | 黄山村6#柱上公变 | 绿 | 96.6557 | 重庆开州公司
41240 | 黄山村#7柱上公变 | 绿 | 80.0000 | 重庆开州公司
41241 | 黄山5#柱上公变 | 绿 | 16.3804 | 重庆开州公司
41242 | 黄山4#柱上公变 | 绿 | 24.6155 | 重庆开州公司
41243 | 黄山3#柱上公变 | 绿 | 47.4227 | 重庆开州公司
41244 | 黄山2#柱上公变 | 绿 | 28.1113 | 重庆开州公司
41245 | 黄山1#柱上公变 | 绿 | 26.1068 | 重庆开州公司
41246 | 黄坡3#柱上公变 | 黄 | 67.5072 | 重庆开州公司
41247 | 黄坡#5柱上公变 | 绿 | 85.9536 | 重庆开州公司
41248 | 黄坡#4柱上公变 | 绿 | 89.3649 | 重庆开州公司
41249 | 黄坡#2柱上公变 | 绿 | 80.2062 | 重庆开州公司
41250 | 黄坡#1柱上公变 | 绿 | 24.0000 | 重庆开州公司
41251 | 黄冈4#柱上公变（光伏接入台区） | 黄 | 112.6392 | 重庆开州公司
41252 | 黄冈3#柱上公变 | 黄 | 81.5216 | 重庆开州公司
41253 | 黄冈2#柱上公变 | 黄 | 84.7794 | 重庆开州公司
41254 | 黄冈1#柱上公变（光伏接入台区） | 黄 | 66.6309 | 重庆开州公司
41255 | 麻柳村#3柱上公变 | 绿 | 39.9155 | 重庆开州公司
41256 | 麻柳村#2柱上公变 | 绿 | 80.7567 | 重庆开州公司
41257 | 麻柳村#1柱上公变 | 绿 | 84.3464 | 重庆开州公司
41258 | 麒龙9#柱上公变 | 黄 | 91.8361 | 重庆开州公司
41259 | 麒龙8#柱上公变 | 黄 | 83.6000 | 重庆开州公司
41260 | 麒龙7#柱上公变 | 黄 | 42.8237 | 重庆开州公司
41261 | 麒龙6#柱上公变 | 黄 | 24.5149 | 重庆开州公司
41262 | 麒龙5#柱上公变 | 黄 | 40.5660 | 重庆开州公司
41263 | 麒龙4#柱上公变（光伏接入台区） | 黄 | 113.1144 | 重庆开州公司
41264 | 麒龙3#柱上公变 | 黄 | 41.7784 | 重庆开州公司
41265 | 麒龙2#柱上公变 | 黄 | 68.7041 | 重庆开州公司
41266 | 麒龙15#柱上公变（光伏接入台区） | 黄 | 54.3546 | 重庆开州公司
41267 | 麒龙14#柱上公变 | 黄 | 16.0943 | 重庆开州公司
41268 | 麒龙13#柱上公变 | 黄 | 24.7825 | 重庆开州公司
41269 | 麒龙12#柱上公变 | 黄 | 42.2113 | 重庆开州公司
41270 | 麒龙11#柱上公变 | 黄 | 86.9773 | 重庆开州公司
41271 | 麒龙10#柱上公变（光伏接入台区） | 黄 | 35.0485 | 重庆开州公司
41272 | 麒龙1#柱上公变（光伏接入台区） | 黄 | 141.4268 | 重庆开州公司
41273 | 麒麟村9#柱上变压器 | 黄 | 81.6423 | 重庆开州公司
41274 | 麒麟村8#柱上公变 | 黄 | 40.8814 | 重庆开州公司
41275 | 麒麟村7#柱上公变 | 黄 | 40.8768 | 重庆开州公司
41276 | 麒麟村6#柱上公变 | 黄 | 80.8351 | 重庆开州公司
41277 | 麒麟村5#柱上公变 | 黄 | 41.3629 | 重庆开州公司
41278 | 麒麟村4#柱上公变 | 黄 | 65.7381 | 重庆开州公司
41279 | 麒麟村3#柱上公变 | 黄 | 65.4186 | 重庆开州公司
41280 | 麒麟村2#柱上公变 | 黄 | 56.5237 | 重庆开州公司
41281 | 麒麟村12#柱上公变 | 黄 | 71.0433 | 重庆开州公司
41282 | 麒麟村11#柱上公变 | 黄 | 25.4443 | 重庆开州公司
41283 | 麒麟村10#柱上公变 | 黄 | 27.7423 | 重庆开州公司
41284 | 麒麟村1#柱上公变 | 黄 | 69.4557 | 重庆开州公司
41285 | 鹿鸣村2#柱上公变 | 绿 | 85.3969 | 重庆开州公司
41286 | 鹿鸣村1#柱上公变 | 黄 | 286.6340 | 重庆开州公司
41287 | 鹿硐村17#柱上公变 | 绿 | 41.7918 | 重庆开州公司
41288 | 鹿硐9#柱上公变 | 绿 | 214.3629 | 重庆开州公司
41289 | 鹿硐2#柱上变压器 | 绿 | 44.5093 | 重庆开州公司
41290 | 鹿硐19柱上公变 | 绿 | 41.5134 | 重庆开州公司
41291 | 鹿硐16#柱上公变 | 绿 | 40.9526 | 重庆开州公司
41292 | 鹿硐15#柱上公变 | 绿 | 64.2722 | 重庆开州公司
41293 | 鹿硐14#柱上公变 | 绿 | 81.7072 | 重庆开州公司
41294 | 鹿硐13#柱上公变 | 绿 | 40.9031 | 重庆开州公司
41295 | 鹿硐12#柱上公变 | 绿 | 42.7959 | 重庆开州公司
41296 | 鹿硐11#柱上公变 | 绿 | 88.6381 | 重庆开州公司
41297 | 鹿硐#8柱上公变 | 绿 | 45.1990 | 重庆开州公司
41298 | 鹿硐#7柱上公变 | 绿 | 42.6629 | 重庆开州公司
41299 | 鹿硐#6柱上公变 | 绿 | 175.5794 | 重庆开州公司
41300 | 鹿硐#5柱上公变 | 绿 | 84.4021 | 重庆开州公司
41301 | 鹿硐#4柱上公变 | 绿 | 19.7402 | 重庆开州公司
41302 | 鹿硐#3柱上公变 | 绿 | 358.9381 | 重庆开州公司
41303 | 鹿硐#1柱上公变 | 绿 | 350.4948 | 重庆开州公司
41304 | 鹿硐#18柱上公变 | 绿 | 90.0392 | 重庆开州公司
41305 | 鹿硐#10柱上公变 | 绿 | 85.2928 | 重庆开州公司
41306 | 鹿山村柱上公变 | 黄 | 58.8144 | 重庆开州公司
41307 | 鹤翔豪苑2区公配2#公变 | 绿 | 847.5361 | 重庆开州公司
41308 | 鹤翔豪苑2区公配1#公变 | 绿 | 864.0825 | 重庆开州公司
41309 | 鹤翔豪苑1幢1#变 | 绿 | 412.7887 | 重庆开州公司
41310 | 鹤翔豪苑1区2#变 | 绿 | 837.6082 | 重庆开州公司
41311 | 鹤翔豪苑1区1#变 | 绿 | 827.2165 | 重庆开州公司
41312 | 鹤翔豪苑13幢1#变 | 绿 | 331.8515 | 重庆开州公司
41313 | 鹤林街柱上公变 | 黄 | 310.3876 | 重庆开州公司
41314 | 鹤林广场柱上公变 | 黄 | 270.3423 | 重庆开州公司
41315 | 鹤林广场1#柱上公变 | 黄 | 166.4268 | 重庆开州公司
41316 | 鸿发商贸（弘景嘉苑）公配1#变压器 | 绿 | 354.8990 | 重庆开州公司
41317 | 鸿发商贸居民公变 | 绿 | 432.2639 | 重庆开州公司
41318 | 鱼龙小学配电房配变 | 黄 | 164.0454 | 重庆开州公司
41319 | 鱼泉村柱上公变 | 绿 | 169.4948 | 重庆开州公司
41320 | 高石坎柱上公变 | 绿 | 477.8392 | 重庆开州公司
41321 | 高石坎2#柱上公变 | 绿 | 333.8680 | 重庆开州公司
41322 | 高灵村3#柱上公变 | 绿 | 83.9423 | 重庆开州公司
41323 | 高灵2#柱上公变(光伏接入台区) | 黄 | 67.9134 | 重庆开州公司
41324 | 高灵1#柱上公变(光伏接入台区) | 黄 | 68.6186 | 重庆开州公司
41325 | 高潮村5#柱上公变 | 绿 | 43.3155 | 重庆开州公司
41326 | 高潮7#柱上公变 | 绿 | 25.2433 | 重庆开州公司
41327 | 高潮6#柱上公变 | 绿 | 57.7258 | 重庆开州公司
41328 | 高潮4#柱上公变 | 绿 | 81.5216 | 重庆开州公司
41329 | 高潮3#柱上公变 | 绿 | 90.2649 | 重庆开州公司
41330 | 高潮2#柱上公变 | 绿 | 86.7825 | 重庆开州公司
41331 | 高潮1#柱上公变 | 绿 | 28.5052 | 重庆开州公司
41332 | 高楼美丽乡村柱上公变(光伏接入台区) | 黄 | 289.3711 | 重庆开州公司
41333 | 高楼9#柱上公变(光伏接入台区) | 绿 | 83.4887 | 重庆开州公司
41334 | 高楼8#柱上公变(光伏接入台区） | 绿 | 166.3629 | 重庆开州公司
41335 | 高楼6#柱上公变 | 绿 | 43.4639 | 重庆开州公司
41336 | 高楼5#柱上公变（光伏接入台区） | 黄 | 56.7577 | 重庆开州公司
41337 | 高楼4#柱上公变 | 绿 | 67.8227 | 重庆开州公司
41338 | 高楼3#柱上公变(光伏接入台区) | 黄 | 109.9320 | 重庆开州公司
41339 | 高楼2#柱上公变(光伏接入台区) | 黄 | 141.0515 | 重庆开州公司
41340 | 高楼15#柱上公变 | 绿 | 41.3515 | 重庆开州公司
41341 | 高楼14#柱上公变 | 绿 | 43.5526 | 重庆开州公司
41342 | 高楼13#柱上公变(光伏接入台区) | 黄 | 78.9237 | 重庆开州公司
41343 | 高楼12#柱上公变 | 绿 | 95.8072 | 重庆开州公司
41344 | 高楼11#柱上公变(光伏接入台区) | 绿 | 215.2742 | 重庆开州公司
41345 | 高楼10#柱上公变 | 绿 | 82.0072 | 重庆开州公司
41346 | 高楼1#柱上公变 | 绿 | 99.8062 | 重庆开州公司
41347 | 高楼#7柱上公变 | 绿 | 84.9237 | 重庆开州公司
41348 | 高桥场#5柱上公变 | 绿 | 358.8247 | 重庆开州公司
41349 | 高桥场#2柱上公变 | 绿 | 331.7113 | 重庆开州公司
41350 | 高桥场#1柱上公变 | 绿 | 528.2887 | 重庆开州公司
41351 | 高桥4#柱上公变 | 绿 | 222.0701 | 重庆开州公司
41352 | 高桥#3柱上公变 | 绿 | 356.8660 | 重庆开州公司
41353 | 高明村9#柱上公变 | 绿 | 82.6680 | 重庆开州公司
41354 | 高明村8#柱上公变 | 绿 | 43.8062 | 重庆开州公司
41355 | 高明村7#柱上公变 | 绿 | 85.6876 | 重庆开州公司
41356 | 高明村6#柱上公变 | 绿 | 24.2412 | 重庆开州公司
41357 | 高明村5#柱上公变 | 绿 | 83.5660 | 重庆开州公司
41358 | 高明村4#柱上公变 | 绿 | 83.9897 | 重庆开州公司
41359 | 高明村3#柱上公变 | 绿 | 42.3227 | 重庆开州公司
41360 | 高明村2#柱上公变 | 绿 | 49.8567 | 重庆开州公司
41361 | 高明村10#柱上公变 | 绿 | 81.8804 | 重庆开州公司
41362 | 高明村1#柱上公变 | 绿 | 46.7113 | 重庆开州公司
41363 | 高明村#11柱上公变 | 绿 | 41.0351 | 重庆开州公司
41364 | 高旺3#柱上公变 | 绿 | 80.8660 | 重庆开州公司
41365 | 高旺#4柱上公变 | 绿 | 80.7144 | 重庆开州公司
41366 | 高旺#2柱上公变 | 绿 | 85.8887 | 重庆开州公司
41367 | 高旺#1柱上公变 | 绿 | 82.6938 | 重庆开州公司
41368 | 高市村3#柱上公变 | 绿 | 40.7948 | 重庆开州公司
41369 | 高市村2#柱上公变（光伏台区） | 黄 | 132.2474 | 重庆开州公司
41370 | 高市村#4柱上公变 | 黄 | 42.4598 | 重庆开州公司
41371 | 高市村#1柱上公变 | 黄 | 87.0969 | 重庆开州公司
41372 | 高峰村8#柱上公变 | 绿 | 40.0000 | 重庆开州公司
41373 | 高峰村7#柱上公变 | 绿 | 82.1464 | 重庆开州公司
41374 | 高峰村6#柱上公变 | 绿 | 97.0351 | 重庆开州公司
41375 | 高峰村5#柱上公变 | 绿 | 81.4258 | 重庆开州公司
41376 | 高峰村4#柱上公变 | 绿 | 24.3309 | 重庆开州公司
41377 | 高峰村3#柱上公变 | 绿 | 41.7505 | 重庆开州公司
41378 | 高峰村2#柱上公变 | 绿 | 84.0082 | 重庆开州公司
41379 | 高峰村1#柱上公变 | 绿 | 176.3778 | 重庆开州公司
41380 | 高岩美丽乡村柱上公变 | 黄 | 163.0990 | 重庆开州公司
41381 | 高岩村4#柱上公变 | 黄 | 86.2041 | 重庆开州公司
41382 | 高岩村3#柱上公变 | 黄 | 75.5093 | 重庆开州公司
41383 | 高岩村2#柱上公变 | 黄 | 84.6948 | 重庆开州公司
41384 | 高岩村1#柱上公变 | 黄 | 85.7072 | 重庆开州公司
41385 | 高山村4#柱上公变 | 黄 | 86.5660 | 重庆开州公司
41386 | 高山村3#柱上公变 | 黄 | 89.2660 | 重庆开州公司
41387 | 高山村#2柱上公变 | 黄 | 81.4165 | 重庆开州公司
41388 | 高山村#1柱上公变 | 黄 | 173.2557 | 重庆开州公司
41389 | 高尚9#柱上公变 | 绿 | 89.2660 | 重庆开州公司
41390 | 高尚8#柱上公变 | 绿 | 82.3134 | 重庆开州公司
41391 | 高尚7#柱上公变 | 绿 | 81.5990 | 重庆开州公司
41392 | 高尚6#柱上公变 | 绿 | 82.8299 | 重庆开州公司
41393 | 高尚5#柱上公变 | 绿 | 25.6948 | 重庆开州公司
41394 | 高尚4#柱上公变 | 绿 | 24.7330 | 重庆开州公司
41395 | 高尚3#柱上公变 | 绿 | 81.5928 | 重庆开州公司
41396 | 高尚2#柱上公变 | 绿 | 44.1103 | 重庆开州公司
41397 | 高尚11#柱上公变 | 绿 | 65.3299 | 重庆开州公司
41398 | 高尚10#柱上公变 | 绿 | 85.0907 | 重庆开州公司
41399 | 高尚1#柱上公变 | 绿 | 67.1763 | 重庆开州公司
41400 | 高家村5#变柱上变压器 | 黄 | 47.2258 | 重庆开州公司
41401 | 高家村#4柱上公变 | 黄 | 18.4577 | 重庆开州公司
41402 | 高家村#3柱上公变 | 黄 | 82.2485 | 重庆开州公司
41403 | 高家村#2柱上公变 | 黄 | 29.5196 | 重庆开州公司
41404 | 高家村#1柱上公变 | 黄 | 105.8825 | 重庆开州公司
41405 | 高坪村6#柱上公变 | 黄 | 334.3381 | 重庆开州公司
41406 | 高坪村5#柱上公变 | 黄 | 168.5856 | 重庆开州公司
41407 | 高坪村4#柱上公变 | 绿 | 88.9134 | 重庆开州公司
41408 | 高坪村3#柱上公变 | 黄 | 81.0969 | 重庆开州公司
41409 | 高坪村2#柱上公变 | 黄 | 302.9649 | 重庆开州公司
41410 | 高坪村1#柱上公变 | 黄 | 166.6247 | 重庆开州公司
41411 | 高力4#柱上公变 | 黄 | 40.7134 | 重庆开州公司
41412 | 高力3#柱上公变 | 黄 | 84.6175 | 重庆开州公司
41413 | 高力2#柱上公变(光伏接入台区） | 黄 | 154.9237 | 重庆开州公司
41414 | 高力1#柱上公变 | 黄 | 47.9588 | 重庆开州公司
41415 | 高兴村美丽乡村柱上变压器 | 绿 | 164.2928 | 重庆开州公司
41416 | 高兴村10#柱上公变 | 绿 | 83.1113 | 重庆开州公司
41417 | 高兴村#9柱上变压器 | 绿 | 24.4299 | 重庆开州公司
41418 | 高兴村#8柱上变压器 | 绿 | 24.9897 | 重庆开州公司
41419 | 高兴村#7柱上变压器 | 绿 | 16.6309 | 重庆开州公司
41420 | 高兴村#6柱上变压器 | 绿 | 26.1711 | 重庆开州公司
41421 | 高兴村#5柱上公变 | 黄 | 241.1381 | 重庆开州公司
41422 | 高兴村#4柱上公变 | 绿 | 85.2577 | 重庆开州公司
41423 | 高兴村#3柱上公变 | 绿 | 64.6433 | 重庆开州公司
41424 | 高兴村#2柱上公变 | 绿 | 85.5361 | 重庆开州公司
41425 | 高兴村#1柱上公变 | 绿 | 136.4649 | 重庆开州公司
41426 | 骑龙村5#柱上公变 | 绿 | 83.1608 | 重庆开州公司
41427 | 骑龙7#柱上公变 | 绿 | 24.5722 | 重庆开州公司
41428 | 骑龙6#柱上公变 | 绿 | 85.2454 | 重庆开州公司
41429 | 骑龙4#柱上公变 | 绿 | 84.4443 | 重庆开州公司
41430 | 骑龙3#柱上公变 | 绿 | 82.0258 | 重庆开州公司
41431 | 骑龙2#柱上公变 | 绿 | 42.4680 | 重庆开州公司
41432 | 骑龙1#柱上公变 | 绿 | 82.7155 | 重庆开州公司
41433 | 驷马移民楼(县府后)柱上公变 | 绿 | 281.7526 | 重庆开州公司
41434 | 驷马社区7#变 | 绿 | 609.9794 | 重庆开州公司
41435 | 驷马社区6#柱上公变 | 绿 | 352.0722 | 重庆开州公司
41436 | 驷马社区5#柱上公变 | 绿 | 542.4990 | 重庆开州公司
41437 | 驷马社区4#柱上公变 | 绿 | 619.9381 | 重庆开州公司
41438 | 驷马双河街公配2#公变 | 绿 | 335.1423 | 重庆开州公司
41439 | 驷马双河街公配1#公变 | 绿 | 555.8103 | 重庆开州公司
41440 | 驷桥佳苑公配公变 | 绿 | 368.1649 | 重庆开州公司
41441 | 马鹿村2#柱上公变 | 黄 | 81.2371 | 重庆开州公司
41442 | 马鹿村1#柱上公变 | 黄 | 29.0474 | 重庆开州公司
41443 | 马鞍村7#柱上公变 | 黄 | 81.2928 | 重庆开州公司
41444 | 马鞍村6#柱上公变 | 黄 | 18.7619 | 重庆开州公司
41445 | 马鞍村5#柱上公变 | 黄 | 80.3093 | 重庆开州公司
41446 | 马鞍村4#柱上公变 | 黄 | 81.3113 | 重庆开州公司
41447 | 马鞍村3#柱上公变 | 黄 | 42.8299 | 重庆开州公司
41448 | 马鞍村2#柱上公变 | 黄 | 165.0103 | 重庆开州公司
41449 | 马鞍村1#柱上公变 | 黄 | 41.3794 | 重庆开州公司
41450 | 马鞍村#8柱上公变 | 黄 | 81.9670 | 重庆开州公司
41451 | 马家村4#柱上公变 | 黄 | 171.2763 | 重庆开州公司
41452 | 马家村#3柱上公变 | 黄 | 94.9196 | 重庆开州公司
41453 | 马家村#2柱上公变 | 黄 | 218.8196 | 重庆开州公司
41454 | 马家村#1柱上公变 | 黄 | 175.3216 | 重庆开州公司
41455 | 马云村9#柱上公变 | 绿 | 40.5010 | 重庆开州公司
41456 | 马云村7#柱上公变 | 绿 | 80.2876 | 重庆开州公司
41457 | 马云村10#柱上公变 | 绿 | 18.0660 | 重庆开州公司
41458 | 马云村#6柱上公变 | 绿 | 222.0485 | 重庆开州公司
41459 | 马云村#5柱上公变 | 黄 | 301.3814 | 重庆开州公司
41460 | 马云村#4柱上公变 | 绿 | 81.9701 | 重庆开州公司
41461 | 马云村#3柱上公变 | 绿 | 16.9155 | 重庆开州公司
41462 | 马云村#2柱上公变 | 绿 | 88.6753 | 重庆开州公司
41463 | 马云村#1柱上公变 | 绿 | 349.7072 | 重庆开州公司
41464 | 马云11#柱上公变 | 黄 | 313.2206 | 重庆开州公司
41465 | 马云#8柱上公变 | 绿 | 86.4330 | 重庆开州公司
41466 | 馨苑1#公变 | 绿 | 549.2165 | 重庆开州公司
41467 | 香炉村2#柱上公变 | 绿 | 44.5443 | 重庆开州公司
41468 | 香炉村1#柱上公变 | 绿 | 83.9155 | 重庆开州公司
41469 | 香港城居民变 | 绿 | 212.1320 | 重庆开州公司
41470 | 香港城商业变 | 绿 | 1239.6598 | 重庆开州公司
41471 | 香榭水岸公配2#变压器 | 绿 | 856.7526 | 重庆开州公司
41472 | 香榭水岸公配1#变压器 | 绿 | 877.0412 | 重庆开州公司
41473 | 香山丽景C区公配1#变压器 | 绿 | 362.3711 | 重庆开州公司
41474 | 香山丽景A区公配1#变压器 | 绿 | 374.6186 | 重庆开州公司
41475 | 飞燕电灌柱上公变 | 黄 | 80.1196 | 重庆开州公司
41476 | 飞机洞柱上公变 | 绿 | 335.5010 | 重庆开州公司
41477 | 颐和房产（龙腾苑）公配公变 | 绿 | 910.9691 | 重庆开州公司
41478 | 顾和龙锦名都公配4#公变 | 绿 | 385.0309 | 重庆开州公司
41479 | 顾和龙锦名都公配1#公变 | 绿 | 371.2165 | 重庆开州公司
41480 | 顾和龙锦名都#3箱变 | 绿 | 504.0000 | 重庆开州公司
41481 | 顾和龙锦名都#2箱变 | 绿 | 594.3835 | 重庆开州公司
41482 | 顾和龙锦名都#1箱变 | 绿 | 531.3649 | 重庆开州公司
41483 | 顺平村2#柱上公变 | 黄 | 48.1062 | 重庆开州公司
41484 | 顺平村#2柱上公变 | 绿 | 42.4804 | 重庆开州公司
41485 | 顺坪村#9柱上公变 | 绿 | 42.7134 | 重庆开州公司
41486 | 顺坪村#1柱上公变 | 黄 | 90.6856 | 重庆开州公司
41487 | 顺坪8#柱上公变 | 绿 | 81.7876 | 重庆开州公司
41488 | 顺坪7#柱上公变 | 绿 | 42.2160 | 重庆开州公司
41489 | 顺坪6#柱上公变 | 绿 | 44.8206 | 重庆开州公司
41490 | 顺坪3#柱上公变 | 黄 | 86.5753 | 重庆开州公司
41491 | 顺坪14#柱上公变 | 绿 | 81.8155 | 重庆开州公司
41492 | 顺坪#5柱上公变 | 黄 | 43.1129 | 重庆开州公司
41493 | 顺坪#4柱上公变 | 绿 | 172.1160 | 重庆开州公司
41494 | 顺坪#3柱上公变 | 绿 | 91.4557 | 重庆开州公司
41495 | 顺坪#1柱上公变 | 绿 | 91.1464 | 重庆开州公司
41496 | 顺坪#17柱上公变 | 黄 | 165.0753 | 重庆开州公司
41497 | 顺坪#16柱上公变 | 绿 | 40.9680 | 重庆开州公司
41498 | 顺坪#15柱上公变 | 黄 | 24.5010 | 重庆开州公司
41499 | 顺坪#13柱上公变 | 黄 | 88.8330 | 重庆开州公司
41500 | 顺坪#12柱上公变 | 黄 | 86.5969 | 重庆开州公司
41501 | 顺坪#11柱上公变 | 黄 | 43.7716 | 重庆开州公司
41502 | 顺坪#10柱上公变 | 绿 | 26.5487 | 重庆开州公司
41503 | 顶星村9#柱上公变 | 绿 | 167.6794 | 重庆开州公司
41504 | 顶星村8#柱上公变 | 绿 | 84.0887 | 重庆开州公司
41505 | 顶星村14#柱上公变 | 绿 | 40.2227 | 重庆开州公司
41506 | 顶星村13#变 | 绿 | 326.0742 | 重庆开州公司
41507 | 顶星村12#柱上公变 | 绿 | 166.0742 | 重庆开州公司
41508 | 顶星村11#柱上公变 | 绿 | 326.8784 | 重庆开州公司
41509 | 顶星村10#柱上公变 | 绿 | 42.0660 | 重庆开州公司
41510 | 顶星村1#柱上公变 | 绿 | 91.2423 | 重庆开州公司
41511 | 顶星村#7柱上公变 | 绿 | 171.0969 | 重庆开州公司
41512 | 顶星村#6柱上公变 | 绿 | 82.5964 | 重庆开州公司
41513 | 顶星村#5柱上公变 | 绿 | 87.4691 | 重庆开州公司
41514 | 顶星村#4柱上公变 | 绿 | 87.0763 | 重庆开州公司
41515 | 顶星村#3柱上公变 | 绿 | 86.0247 | 重庆开州公司
41516 | 顶星村#2柱上公变 | 绿 | 336.2433 | 重庆开州公司
41517 | 韦先科廉租房配电变压器 | 绿 | 514.8660 | 重庆开州公司
41518 | 青龙村5#柱上公变 | 绿 | 203.1206 | 重庆开州公司
41519 | 青龙村4#柱上公变 | 绿 | 83.3340 | 重庆开州公司
41520 | 青龙村3#柱上公变 | 绿 | 85.9918 | 重庆开州公司
41521 | 青龙村2#柱上公变 | 绿 | 85.1742 | 重庆开州公司
41522 | 青龙村1#柱上公变 | 绿 | 81.9237 | 重庆开州公司
41523 | 青阳村9#柱上公变 | 黄 | 81.0948 | 重庆开州公司
41524 | 青阳村8#柱上公变 | 黄 | 132.6433 | 重庆开州公司
41525 | 青阳村7#柱上公变 | 黄 | 43.4588 | 重庆开州公司
41526 | 青阳村6#柱上公变 | 黄 | 86.1443 | 重庆开州公司
41527 | 青阳村5#柱上公变 | 黄 | 170.6515 | 重庆开州公司
41528 | 青阳村4#柱上公变 | 黄 | 98.5155 | 重庆开州公司
41529 | 青阳村3#柱上公变 | 黄 | 84.8928 | 重庆开州公司
41530 | 青阳村2#柱上公变 | 黄 | 168.9175 | 重庆开州公司
41531 | 青阳村12#柱上公变 | 黄 | 80.0000 | 重庆开州公司
41532 | 青阳村11#柱上公变 | 黄 | 81.5340 | 重庆开州公司
41533 | 青阳村10#柱上公变 | 黄 | 82.8701 | 重庆开州公司
41534 | 青阳村1#柱上公变 | 黄 | 39.8526 | 重庆开州公司
41535 | 青蒿村8#柱上公变 | 绿 | 85.3722 | 重庆开州公司
41536 | 青蒿2#柱上公变 | 绿 | 92.7052 | 重庆开州公司
41537 | 青蒿#7柱上公变 | 绿 | 16.1773 | 重庆开州公司
41538 | 青蒿#5柱上公变 | 绿 | 17.4289 | 重庆开州公司
41539 | 青蒿#4柱上公变 | 绿 | 16.4701 | 重庆开州公司
41540 | 青蒿#3柱上公变 | 绿 | 40.2784 | 重庆开州公司
41541 | 青蒿#1柱上公变 | 绿 | 174.2330 | 重庆开州公司
41542 | 青竹苑美丽乡村柱上公变 | 黄 | 100.8660 | 重庆开州公司
41543 | 青竹村8#柱上公变 | 黄 | 39.0454 | 重庆开州公司
41544 | 青竹村7#柱上公变 | 绿 | 41.7979 | 重庆开州公司
41545 | 青竹村6#柱上公变 | 绿 | 84.7093 | 重庆开州公司
41546 | 青竹村5#柱上公变 | 黄 | 111.7773 | 重庆开州公司
41547 | 青竹村4#柱上公变 | 绿 | 254.2763 | 重庆开州公司
41548 | 青竹村3#柱上公变（九龙） | 黄 | 81.2495 | 重庆开州公司
41549 | 青竹村3#柱上公变 | 绿 | 42.3134 | 重庆开州公司
41550 | 青竹村2#柱上公变 | 绿 | 43.7052 | 重庆开州公司
41551 | 青竹村2#柱上公变(九龙) | 黄 | 24.5103 | 重庆开州公司
41552 | 青竹村1#柱上公变 | 绿 | 42.3381 | 重庆开州公司
41553 | 青竹村1#柱上公变(九龙) | 黄 | 41.3485 | 重庆开州公司
41554 | 青狮村9#柱上公变 | 黄 | 64.4247 | 重庆开州公司
41555 | 青狮村8#柱上公变 | 黄 | 75.3392 | 重庆开州公司
41556 | 青狮村7#柱上公变 | 黄 | 81.4041 | 重庆开州公司
41557 | 青狮村6#柱上公变 | 黄 | 16.6680 | 重庆开州公司
41558 | 青狮村5#柱上公变 | 黄 | 25.5433 | 重庆开州公司
41559 | 青狮村4#柱上公变 | 黄 | 28.3515 | 重庆开州公司
41560 | 青狮村3#柱上公变 | 黄 | 85.7309 | 重庆开州公司
41561 | 青狮村2#柱上公变 | 黄 | 84.4165 | 重庆开州公司
41562 | 青狮村1#柱上公变 | 黄 | 64.0784 | 重庆开州公司
41563 | 青洞村4#柱上公变 | 黄 | 83.5258 | 重庆开州公司
41564 | 青洞村3#柱上公变 | 黄 | 86.5381 | 重庆开州公司
41565 | 青洞村2#柱上公变 | 黄 | 57.1907 | 重庆开州公司
41566 | 青洞村1#柱上公变 | 黄 | 90.3485 | 重庆开州公司
41567 | 青橙村8#柱上公变 | 黄 | 29.8186 | 重庆开州公司
41568 | 青橙村7#柱上公变 | 绿 | 161.7402 | 重庆开州公司
41569 | 青橙村6#柱上公变 | 绿 | 2.8515 | 重庆开州公司
41570 | 青橙村5#柱上公变 | 黄 | 31.5351 | 重庆开州公司
41571 | 青橙村2#柱上公变 | 绿 | 92.1021 | 重庆开州公司
41572 | 青橙村#9柱上公变 | 绿 | 161.7505 | 重庆开州公司
41573 | 青橙村#4柱上公变 | 绿 | 102.1938 | 重庆开州公司
41574 | 青橙村#3柱上公变 | 黄 | 33.9876 | 重庆开州公司
41575 | 青橙村#1柱上公变 | 绿 | 73.8381 | 重庆开州公司
41576 | 青松村5#柱上公变 | 绿 | 80.8701 | 重庆开州公司
41577 | 青松村4#柱上公变 | 绿 | 163.9309 | 重庆开州公司
41578 | 青松3#柱上公变 | 绿 | 84.7588 | 重庆开州公司
41579 | 青松#2柱上公变 | 绿 | 42.7278 | 重庆开州公司
41580 | 青松#1柱上公变 | 绿 | 40.9557 | 重庆开州公司
41581 | 青杠4#柱上公变 | 黄 | 81.4938 | 重庆开州公司
41582 | 青杠3#柱上公变 | 黄 | 83.0639 | 重庆开州公司
41583 | 青杠2#柱上公变 | 黄 | 82.0454 | 重庆开州公司
41584 | 青杠1#柱上公变（光伏接入台区） | 黄 | 64.0320 | 重庆开州公司
41585 | 青山村7#柱上公变 | 黄 | 32.6732 | 重庆开州公司
41586 | 青山村#6柱上公变 | 绿 | 26.8082 | 重庆开州公司
41587 | 青山5#柱上公变 | 绿 | 174.3072 | 重庆开州公司
41588 | 青山4#柱上公变 | 绿 | 46.6062 | 重庆开州公司
41589 | 青山#3柱上公变 | 黄 | 22.1206 | 重庆开州公司
41590 | 青山#2柱上公变 | 黄 | 25.3588 | 重庆开州公司
41591 | 青山#1柱上公变 | 绿 | 25.0206 | 重庆开州公司
41592 | 青坪美丽乡村柱上公变 | 绿 | 163.2165 | 重庆开州公司
41593 | 青坪村9#柱上公变 | 绿 | 84.7505 | 重庆开州公司
41594 | 青坪村8#柱上公变 | 黄 | 64.6598 | 重庆开州公司
41595 | 青坪村7#柱上公变 | 绿 | 83.9742 | 重庆开州公司
41596 | 青坪村6#柱上公变 | 黄 | 63.3021 | 重庆开州公司
41597 | 青坪村13#柱上公变 | 黄 | 166.6928 | 重庆开州公司
41598 | 青坪1#柱上公变 | 绿 | 95.1052 | 重庆开州公司
41599 | 青坪#8柱上公变 | 黄 | 16.0052 | 重庆开州公司
41600 | 青坪#4柱上公变 | 绿 | 71.5629 | 重庆开州公司
41601 | 青坪#3柱上公变 | 绿 | 45.3041 | 重庆开州公司
41602 | 青坪#2柱上公变 | 绿 | 81.8649 | 重庆开州公司
41603 | 青吉电灌柱上公变 | 绿 | 24.0000 | 重庆开州公司
41604 | 青吉村8#柱上公变 | 绿 | 82.2423 | 重庆开州公司
41605 | 青吉村7#柱上公变 | 绿 | 105.0392 | 重庆开州公司
41606 | 青吉村6#柱上公变 | 绿 | 82.2979 | 重庆开州公司
41607 | 青吉村4#柱上公变 | 绿 | 170.2144 | 重庆开州公司
41608 | 青吉村2#柱上公变 | 绿 | 67.6216 | 重庆开州公司
41609 | 青吉村1#柱上公变 | 绿 | 139.1093 | 重庆开州公司
41610 | 青云村9#柱上公变 | 黄 | 66.5361 | 重庆开州公司
41611 | 青云村8#柱上公变 | 黄 | 74.0031 | 重庆开州公司
41612 | 青云村7#柱上公变 | 黄 | 66.2856 | 重庆开州公司
41613 | 青云村6#柱上变压器 | 黄 | 76.3443 | 重庆开州公司
41614 | 青云村5#柱上公变 | 黄 | 44.6794 | 重庆开州公司
41615 | 青云村4#柱上公变 | 黄 | 163.4763 | 重庆开州公司
41616 | 青云村3#柱上公变 | 黄 | 87.9052 | 重庆开州公司
41617 | 青云村2#柱上公变 | 黄 | 80.7856 | 重庆开州公司
41618 | 青云村17#柱上公变 | 黄 | 67.2237 | 重庆开州公司
41619 | 青云村16#柱上公变 | 黄 | 80.4330 | 重庆开州公司
41620 | 青云村15#柱上公变 | 黄 | 24.3526 | 重庆开州公司
41621 | 青云村14#柱上公变 | 黄 | 82.3443 | 重庆开州公司
41622 | 青云村1#柱上公变 | 黄 | 81.0206 | 重庆开州公司
41623 | 青云村#9柱上公变 | 绿 | 42.5144 | 重庆开州公司
41624 | 青云村#8柱上公变 | 绿 | 87.2588 | 重庆开州公司
41625 | 青云村#7柱上公变 | 绿 | 85.9299 | 重庆开州公司
41626 | 青云村#6柱上公变 | 绿 | 46.4701 | 重庆开州公司
41627 | 青云村#5柱上公变 | 绿 | 30.3680 | 重庆开州公司
41628 | 青云村#4柱上公变 | 绿 | 85.2670 | 重庆开州公司
41629 | 青云村#3柱上公变 | 绿 | 51.1897 | 重庆开州公司
41630 | 青云村#2柱上公变 | 绿 | 46.5773 | 重庆开州公司
41631 | 青云村#1柱上公变 | 绿 | 84.1722 | 重庆开州公司
41632 | 青云村#13柱上公变 | 黄 | 146.3546 | 重庆开州公司
41633 | 青云村#12柱上公变 | 黄 | 67.4464 | 重庆开州公司
41634 | 青云村#11柱上公变 | 黄 | 73.4804 | 重庆开州公司
41635 | 青云村#10柱上公变 | 黄 | 88.0165 | 重庆开州公司
41636 | 青云村#10柱上公.变 | 绿 | 41.1691 | 重庆开州公司
41637 | 青丘4#柱上公变 | 绿 | 43.2134 | 重庆开州公司
41638 | 雷坪村6#柱上公变 | 绿 | 88.6062 | 重庆开州公司
41639 | 雷坪村5#柱上公变 | 绿 | 83.4515 | 重庆开州公司
41640 | 雷坪村4#柱上公变 | 绿 | 89.8289 | 重庆开州公司
41641 | 雷坪村3#柱上公变 | 绿 | 87.6082 | 重庆开州公司
41642 | 雷坪村2#柱上公变 | 绿 | 90.3330 | 重庆开州公司
41643 | 雷坪村1#柱上公变 | 绿 | 85.2485 | 重庆开州公司
41644 | 雍景台7#配电室1#变 | 绿 | 680.0515 | 重庆开州公司
41645 | 雍景台5#配电室2#变 | 绿 | 640.0000 | 重庆开州公司
41646 | 雍景台4#配电室2#变 | 绿 | 640.0000 | 重庆开州公司
41647 | 雍景台3#配电室1#变 | 绿 | 640.0000 | 重庆开州公司
41648 | 雍景台2#配电室1#变 | 绿 | 640.0000 | 重庆开州公司
41649 | 雍景台1#配电室2#变 | 绿 | 640.0000 | 重庆开州公司
41650 | 集镇9#柱上公变 | 绿 | 377.4330 | 重庆开州公司
41651 | 集镇8#柱上公变 | 绿 | 369.0309 | 重庆开州公司
41652 | 集镇7#柱上公变 | 绿 | 378.6701 | 重庆开州公司
41653 | 集镇6#柱上公变 | 绿 | 578.1134 | 重庆开州公司
41654 | 集镇5#柱上公变 | 绿 | 365.2938 | 重庆开州公司
41655 | 集镇4#柱上公变 | 绿 | 654.0928 | 重庆开州公司
41656 | 集镇20#柱上公变 | 绿 | 392.3247 | 重庆开州公司
41657 | 集镇19#柱上公变 | 绿 | 414.7474 | 重庆开州公司
41658 | 集镇15#柱上公变 | 绿 | 169.1732 | 重庆开州公司
41659 | 集镇11#柱上公变 | 绿 | 543.5876 | 重庆开州公司
41660 | 集镇10#柱上公变 | 绿 | 390.9278 | 重庆开州公司
41661 | 集镇#23变柱上公变 | 绿 | 339.1505 | 重庆开州公司
41662 | 集镇#14柱上公变 | 绿 | 408.1567 | 重庆开州公司
41663 | 集镇#12柱上公变（光伏接入台区） | 绿 | 323.2629 | 重庆开州公司
41664 | 雄鹰美丽乡村柱上公变 | 绿 | 331.5299 | 重庆开州公司
41665 | 雄鹰村#12柱上公变 | 黄 | 197.1392 | 重庆开州公司
41666 | 雄鹰9#柱上公变 | 黄 | 13.3062 | 重庆开州公司
41667 | 雄鹰8#柱上公变 | 绿 | 44.2897 | 重庆开州公司
41668 | 雄鹰7#柱上公变 | 绿 | 26.7402 | 重庆开州公司
41669 | 雄鹰6#柱上公变 | 黄 | 117.4897 | 重庆开州公司
41670 | 雄鹰5#柱上公变 | 绿 | 42.3845 | 重庆开州公司
41671 | 雄鹰4#柱上公变 | 绿 | 80.4113 | 重庆开州公司
41672 | 雄鹰3#柱上公变 | 绿 | 80.9072 | 重庆开州公司
41673 | 雄鹰2#柱上公变 | 绿 | 3.2412 | 重庆开州公司
41674 | 雄鹰11#柱上公变 | 绿 | 84.1856 | 重庆开州公司
41675 | 雄鹰10#柱上公变 | 绿 | 167.7010 | 重庆开州公司
41676 | 雄鹰1#柱上公变 | 绿 | 70.7052 | 重庆开州公司
41677 | 雄狮村6#柱上公变 | 黄 | 86.8474 | 重庆开州公司
41678 | 雄狮村5#柱上公变 | 黄 | 82.3784 | 重庆开州公司
41679 | 雄狮村4#柱上公变 | 黄 | 84.8959 | 重庆开州公司
41680 | 雄狮村3#柱上公变 | 黄 | 84.1258 | 重庆开州公司
41681 | 雄狮村2#柱上公变 | 黄 | 167.2124 | 重庆开州公司
41682 | 雄狮村1#柱上公变 | 黄 | 88.0041 | 重庆开州公司
41683 | 隆全丰旅游2#箱变出线间隔配电变压器 | 绿 | 1000.0000 | 重庆开州公司
41684 | 隆全丰旅游1#箱变出线间隔配电变压器 | 绿 | 1002.6474 | 重庆开州公司
41685 | 陶中权电子厂柱上公变 | 黄 | 204.6763 | 重庆开州公司
41686 | 陈远桥联建房柱上公变 | 绿 | 336.9732 | 重庆开州公司
41687 | 陈远敏柱上变 | 绿 | 43.9495 | 重庆开州公司
41688 | 陈府冬自建房柱上公变 | 绿 | 331.9010 | 重庆开州公司
41689 | 陈家供电所柱上公变 | 黄 | 40.0701 | 重庆开州公司
41690 | 陈宗庆自（联）建房配电房配变 | 绿 | 518.4536 | 重庆开州公司
41691 | 陈友术柱上公变 | 绿 | 393.8247 | 重庆开州公司
41692 | 阳平村#6柱上公变 | 绿 | 12.6660 | 重庆开州公司
41693 | 阳平村#5柱上公变 | 黄 | 15.2289 | 重庆开州公司
41694 | 阳平村#4柱上公变 | 黄 | 19.3485 | 重庆开州公司
41695 | 阳平村#3柱上公变 | 黄 | 31.7814 | 重庆开州公司
41696 | 阳平村#2柱上公变 | 黄 | 63.8639 | 重庆开州公司
41697 | 阳平村#1柱上公变 | 绿 | 45.5577 | 重庆开州公司
41698 | 阳寨村9#柱上公变 | 绿 | 85.1557 | 重庆开州公司
41699 | 阳寨村8#柱上公变 | 绿 | 82.3784 | 重庆开州公司
41700 | 阳寨村6#柱上公变 | 绿 | 82.8330 | 重庆开州公司
41701 | 阳寨村5#柱上公变 | 绿 | 86.7052 | 重庆开州公司
41702 | 阳寨村4#柱上公变 | 绿 | 42.4711 | 重庆开州公司
41703 | 阳寨村3#柱上公变 | 绿 | 84.1814 | 重庆开州公司
41704 | 阳寨村2#柱上公变 | 绿 | 83.3402 | 重庆开州公司
41705 | 阳寨村12#柱上公变 | 绿 | 170.1072 | 重庆开州公司
41706 | 阳寨村11#柱上公变 | 绿 | 43.1113 | 重庆开州公司
41707 | 阳寨村10#柱上公变 | 绿 | 82.8515 | 重庆开州公司
41708 | 阳寨村1#柱上公变 | 黄 | 35.8753 | 重庆开州公司
41709 | 阳寨村#7柱上公变 | 绿 | 81.1670 | 重庆开州公司
41710 | 阳光花苑变 | 绿 | 528.0247 | 重庆开州公司
41711 | 阳光佳苑柱上公变 | 黄 | 172.0433 | 重庆开州公司
41712 | 阮宗国自建房配电变压器 | 绿 | 674.5361 | 重庆开州公司
41713 | 长龙村4#柱上公变 | 绿 | 82.8082 | 重庆开州公司
41714 | 长龙村3#柱上公变 | 绿 | 170.0206 | 重庆开州公司
41715 | 长龙村2#柱上公变 | 绿 | 163.4299 | 重庆开州公司
41716 | 长龙村1#柱上公变 | 绿 | 166.5010 | 重庆开州公司
41717 | 长青村2#柱上公变 | 绿 | 340.5897 | 重庆开州公司
41718 | 长青村1#柱上公变 | 绿 | 345.7072 | 重庆开州公司
41719 | 长青商业城4#配电变压器 | 绿 | 661.0309 | 重庆开州公司
41720 | 长青商业城3#配电变压器 | 绿 | 654.2577 | 重庆开州公司
41721 | 长青商业城2#配电变压器 | 绿 | 658.9897 | 重庆开州公司
41722 | 长青商业城1#配电变压器 | 绿 | 651.8144 | 重庆开州公司
41723 | 长远村6#柱上公变 | 绿 | 45.7495 | 重庆开州公司
41724 | 长远村2#柱上公变 | 绿 | 82.5206 | 重庆开州公司
41725 | 长远5#柱上公变 | 绿 | 25.1938 | 重庆开州公司
41726 | 长远4#柱上公变 | 黄 | 73.2856 | 重庆开州公司
41727 | 长远3#柱上公变 | 绿 | 24.6928 | 重庆开州公司
41728 | 长远1#柱上公变 | 绿 | 169.5103 | 重庆开州公司
41729 | 长竹村1社柱上公变 | 绿 | 82.0753 | 重庆开州公司
41730 | 长矿4#柱上公变 | 黄 | 130.1155 | 重庆开州公司
41731 | 长矿3#柱上公变 | 黄 | 83.2567 | 重庆开州公司
41732 | 长矿#2柱上公变 | 黄 | 165.3196 | 重庆开州公司
41733 | 长矿#1柱上公变 | 黄 | 94.6969 | 重庆开州公司
41734 | 长滩街柱上公变 | 黄 | 340.3505 | 重庆开州公司
41735 | 长滩街1#柱上公变 | 黄 | 389.4763 | 重庆开州公司
41736 | 长泉4#柱上公变 | 绿 | 84.2845 | 重庆开州公司
41737 | 长泉#3柱上公变 | 绿 | 84.9237 | 重庆开州公司
41738 | 长泉#2柱上公变 | 绿 | 84.7072 | 重庆开州公司
41739 | 长沙集镇17#柱上公变 | 绿 | 355.9505 | 重庆开州公司
41740 | 长沙集镇#9柱上公变 | 绿 | 678.4330 | 重庆开州公司
41741 | 长沙集镇#8柱上公变 | 绿 | 374.7629 | 重庆开州公司
41742 | 长沙集镇#7柱上公变 | 绿 | 365.1670 | 重庆开州公司
41743 | 长沙集镇#6柱上公变 | 绿 | 298.6237 | 重庆开州公司
41744 | 长沙集镇#5柱上公变 | 绿 | 360.4330 | 重庆开州公司
41745 | 长沙集镇#4柱上公变 | 绿 | 494.9938 | 重庆开州公司
41746 | 长沙集镇#3-2柱上公变 | 绿 | 320.0000 | 重庆开州公司
41747 | 长沙集镇#3-1柱上公变 | 绿 | 894.8454 | 重庆开州公司
41748 | 长沙集镇#2柱上公变 | 绿 | 490.7835 | 重庆开州公司
41749 | 长沙集镇#27柱上公变 | 绿 | 185.7505 | 重庆开州公司
41750 | 长沙集镇#26柱上公变 | 绿 | 392.9124 | 重庆开州公司
41751 | 长沙集镇#25柱上公变 | 绿 | 414.6887 | 重庆开州公司
41752 | 长沙集镇#24柱上公变 | 绿 | 394.3134 | 重庆开州公司
41753 | 长沙集镇#23柱上公变 | 绿 | 366.5155 | 重庆开州公司
41754 | 长沙集镇#22柱上公变 | 绿 | 353.4021 | 重庆开州公司
41755 | 长沙集镇#20柱上公变 | 绿 | 351.2526 | 重庆开州公司
41756 | 长沙集镇#1柱上公变 | 绿 | 590.5052 | 重庆开州公司
41757 | 长沙集镇#19柱上公变 | 绿 | 434.7629 | 重庆开州公司
41758 | 长沙集镇#18柱上公变 | 绿 | 400.1402 | 重庆开州公司
41759 | 长沙集镇#16柱上公变 | 绿 | 423.3814 | 重庆开州公司
41760 | 长沙集镇#15柱上公变 | 绿 | 296.7010 | 重庆开州公司
41761 | 长沙集镇#14柱上公变 | 绿 | 359.1649 | 重庆开州公司
41762 | 长沙集镇#13柱上公变 | 绿 | 446.1649 | 重庆开州公司
41763 | 长沙集镇#11柱上公变 | 绿 | 437.7216 | 重庆开州公司
41764 | 长沙集镇#10柱上公变 | 绿 | 286.9278 | 重庆开州公司
41765 | 长沙镇中心卫生院公租房配电房配变 | 绿 | 130.0289 | 重庆开州公司
41766 | 长沙一心中心小学公租房配电房配变 | 绿 | 323.2660 | 重庆开州公司
41767 | 长沙9#柱上公变 | 绿 | 43.3835 | 重庆开州公司
41768 | 长沙8#柱上公变 | 绿 | 42.6165 | 重庆开州公司
41769 | 长沙7#柱上公变 | 绿 | 175.9773 | 重庆开州公司
41770 | 长沙6#柱上公变 | 绿 | 136.3588 | 重庆开州公司
41771 | 长沙5#柱上公变 | 绿 | 97.1000 | 重庆开州公司
41772 | 长沙4#柱上公变 | 绿 | 216.5330 | 重庆开州公司
41773 | 长沙3#柱上公变 | 绿 | 143.1732 | 重庆开州公司
41774 | 长沙2#柱上公变 | 绿 | 278.7278 | 重庆开州公司
41775 | 长沙1#柱上公变 | 绿 | 171.5794 | 重庆开州公司
41776 | 长岭村4#柱上公变 | 绿 | 162.0227 | 重庆开州公司
41777 | 长岭村3#柱上公变 | 绿 | 82.5113 | 重庆开州公司
41778 | 长岭村2#柱上公变 | 绿 | 42.6103 | 重庆开州公司
41779 | 长岭村1#柱上公变 | 黄 | 148.4454 | 重庆开州公司
41780 | 长安村#9柱上公变 | 绿 | 48.2722 | 重庆开州公司
41781 | 长安村#8柱上公变 | 绿 | 43.0474 | 重庆开州公司
41782 | 长安村#7柱上公变 | 黄 | 67.8680 | 重庆开州公司
41783 | 长安村#6柱上公变 | 绿 | 253.2165 | 重庆开州公司
41784 | 长安村#4柱上公变 | 绿 | 93.0021 | 重庆开州公司
41785 | 长安村#3柱上公变 | 绿 | 94.5856 | 重庆开州公司
41786 | 长安村#2柱上公变 | 绿 | 218.1237 | 重庆开州公司
41787 | 长安村#1柱上公变 | 绿 | 46.4918 | 重庆开州公司
41788 | 长安村#11柱上公变 | 绿 | 27.5711 | 重庆开州公司
41789 | 长安村#10柱上公变 | 黄 | 26.3794 | 重庆开州公司
41790 | 长安安置小区二期2#配电房5#变 | 绿 | 640.0000 | 重庆开州公司
41791 | 长安安置小区二期1#配电房1#变 | 绿 | 640.0000 | 重庆开州公司
41792 | 长安安置小区一期#9配变 | 绿 | 640.0000 | 重庆开州公司
41793 | 长安安置小区一期#7配变 | 绿 | 687.8021 | 重庆开州公司
41794 | 长安安置小区一期#5配变 | 绿 | 674.8619 | 重庆开州公司
41795 | 长安安置小区一期#1配变 | 绿 | 679.6619 | 重庆开州公司
41796 | 长安安置小区一期#12配变 | 绿 | 693.6660 | 重庆开州公司
41797 | 长塘#3柱上公变 | 黄 | 42.4186 | 重庆开州公司
41798 | 长塘#2柱上公变 | 黄 | 82.2887 | 重庆开州公司
41799 | 长塘#1柱上公变 | 黄 | 1.3856 | 重庆开州公司
41800 | 长城#9柱上公变 | 绿 | 83.7701 | 重庆开州公司
41801 | 长城#8柱上公变 | 绿 | 18.6505 | 重庆开州公司
41802 | 长城#7柱上公变 | 绿 | 86.9309 | 重庆开州公司
41803 | 长城#6柱上公变 | 绿 | 83.2351 | 重庆开州公司
41804 | 长城#5柱上公变 | 绿 | 203.1536 | 重庆开州公司
41805 | 长城#4柱上公变 | 绿 | 99.5216 | 重庆开州公司
41806 | 长城#3柱上公变 | 绿 | 169.7794 | 重庆开州公司
41807 | 长城#2柱上公变 | 绿 | 92.2351 | 重庆开州公司
41808 | 长城#1柱上公变 | 绿 | 29.5763 | 重庆开州公司
41809 | 长城#10柱上公变 | 绿 | 41.7505 | 重庆开州公司
41810 | 长坪5#柱上公变 | 黄 | 85.0268 | 重庆开州公司
41811 | 长坪#4柱上公变 | 黄 | 7.2289 | 重庆开州公司
41812 | 长坪#3柱上公变 | 黄 | 43.6851 | 重庆开州公司
41813 | 长坪#2柱上公变 | 黄 | 18.8314 | 重庆开州公司
41814 | 长坪#1柱上公变 | 黄 | 43.3340 | 重庆开州公司
41815 | 长坝村3#柱上公变 | 绿 | 85.8825 | 重庆开州公司
41816 | 长坝村2#柱上公变 | 绿 | 86.7670 | 重庆开州公司
41817 | 长坝村1#柱上公变 | 绿 | 84.8866 | 重庆开州公司
41818 | 长兴村6#柱上公变 | 黄 | 83.8443 | 重庆开州公司
41819 | 长兴村5#柱上公变 | 黄 | 164.3423 | 重庆开州公司
41820 | 长兴村4#柱上公变 | 黄 | 86.6124 | 重庆开州公司
41821 | 长兴村3#柱上公变 | 黄 | 310.4247 | 重庆开州公司
41822 | 长兴村2#柱上公变 | 黄 | 254.5773 | 重庆开州公司
41823 | 长兴村1#柱上公变 | 黄 | 83.4557 | 重庆开州公司
41824 | 镇西村6#柱上公变 | 黄 | 41.3639 | 重庆开州公司
41825 | 镇西村5#柱上公变 | 黄 | 172.3299 | 重庆开州公司
41826 | 镇西村4#柱上公变 | 黄 | 312.0206 | 重庆开州公司
41827 | 镇西村3#柱上公变 | 黄 | 182.1134 | 重庆开州公司
41828 | 镇西村2#柱上公变 | 黄 | 45.1649 | 重庆开州公司
41829 | 镇西村1#柱上公变 | 黄 | 129.3856 | 重庆开州公司
41830 | 镇西#7柱上公变 | 黄 | 41.9423 | 重庆开州公司
41831 | 镇安联建房配电变压器 | 绿 | 550.1237 | 重庆开州公司
41832 | 镇安美丽乡村柱上公变 | 黄 | 441.2577 | 重庆开州公司
41833 | 镇安村9#柱上公变 | 黄 | 44.5959 | 重庆开州公司
41834 | 镇安村8#柱上公变 | 黄 | 41.1711 | 重庆开州公司
41835 | 镇安村7#柱上公变 | 黄 | 83.4577 | 重庆开州公司
41836 | 镇安村6#柱上公变 | 黄 | 88.9072 | 重庆开州公司
41837 | 镇安村5#柱上公变 | 黄 | 40.8825 | 重庆开州公司
41838 | 镇安村4#柱上公变 | 黄 | 78.6577 | 重庆开州公司
41839 | 镇安村3#柱上公变 | 黄 | 25.6021 | 重庆开州公司
41840 | 镇安村2#柱上公变 | 黄 | 196.6433 | 重庆开州公司
41841 | 镇安村10#柱上公变 | 黄 | 83.2990 | 重庆开州公司
41842 | 镇安村1#柱上公变 | 黄 | 47.4268 | 重庆开州公司
41843 | 镇安场9#柱上公变 | 绿 | 442.5856 | 重庆开州公司
41844 | 镇安场8#柱上公变 | 绿 | 414.1320 | 重庆开州公司
41845 | 镇安场7#柱上公变 | 绿 | 283.5773 | 重庆开州公司
41846 | 镇安场6#柱上公变 | 绿 | 383.6495 | 重庆开州公司
41847 | 镇安场5#柱上公变 | 绿 | 246.2186 | 重庆开州公司
41848 | 镇安场4#柱上公变 | 绿 | 365.2784 | 重庆开州公司
41849 | 镇安场3#柱上公变 | 绿 | 373.3041 | 重庆开州公司
41850 | 镇安场2#柱上公变 | 绿 | 471.0876 | 重庆开州公司
41851 | 镇安场13#柱上公变 | 绿 | 369.5773 | 重庆开州公司
41852 | 镇安场12#柱上公变 | 绿 | 358.5979 | 重庆开州公司
41853 | 镇安场11#柱上公变 | 绿 | 335.9433 | 重庆开州公司
41854 | 镇安场10#箱式配电变压器 | 绿 | 545.0309 | 重庆开州公司
41855 | 镇安场1#柱上公变 | 绿 | 342.3505 | 重庆开州公司
41856 | 镇中村8#柱上公变 | 绿 | 87.2124 | 重庆开州公司
41857 | 镇中村4#柱上公变 | 绿 | 82.1959 | 重庆开州公司
41858 | 镇中村3#柱上公变 | 绿 | 164.0887 | 重庆开州公司
41859 | 镇中村2#柱上公变 | 绿 | 302.5732 | 重庆开州公司
41860 | 镇中村1#柱上公变 | 绿 | 355.0103 | 重庆开州公司
41861 | 镇中7#柱上公变 | 绿 | 243.7031 | 重庆开州公司
41862 | 镇中6#柱上公变 | 绿 | 179.8763 | 重庆开州公司
41863 | 镇中5#柱上公变 | 绿 | 355.3691 | 重庆开州公司
41864 | 镇中3#柱上公变 | 绿 | 248.0000 | 重庆开州公司
41865 | 镇中2#柱上公变 | 绿 | 512.1608 | 重庆开州公司
41866 | 镇中1#柱上公变 | 绿 | 550.7732 | 重庆开州公司
41867 | 镇东移民集镇#9箱变 | 绿 | 729.0722 | 重庆开州公司
41868 | 镇东移民集镇#8箱变 | 绿 | 752.7505 | 重庆开州公司
41869 | 镇东移民集镇#7箱变 | 绿 | 776.5361 | 重庆开州公司
41870 | 镇东移民集镇#6箱变 | 绿 | 737.2866 | 重庆开州公司
41871 | 镇东移民集镇#5箱变 | 绿 | 719.0268 | 重庆开州公司
41872 | 镇东移民集镇#4柱上公变 | 绿 | 855.4969 | 重庆开州公司
41873 | 镇东移民集镇#3柱上公变 | 绿 | 821.8598 | 重庆开州公司
41874 | 镇东移民集镇#2柱上公变 | 绿 | 908.5691 | 重庆开州公司
41875 | 镇东移民集镇#1柱上公变 | 绿 | 584.7093 | 重庆开州公司
41876 | 镇东安置小区2#箱变 | 绿 | 640.0000 | 重庆开州公司
41877 | 镇东安置小区1#箱变 | 绿 | 640.0000 | 重庆开州公司
41878 | 镇东头道河以东移民安置小区变 | 绿 | 529.7938 | 重庆开州公司
41879 | 镇东#3柱上公变 | 绿 | 0.0000 | 重庆开州公司
41880 | 镇东#2柱上公变 | 绿 | 0.0000 | 重庆开州公司
41881 | 镇东#1柱上公变 | 黄 | 144.5938 | 重庆开州公司
41882 | 锦苑饮食服务公变 | 绿 | 144.2629 | 重庆开州公司
41883 | 锦苑服务公司居民公变 | 绿 | 141.1938 | 重庆开州公司
41884 | 锦绣开州8#公变 | 绿 | 335.7113 | 重庆开州公司
41885 | 锦绣开州7#公变 | 绿 | 327.8062 | 重庆开州公司
41886 | 锦绣开州6#公变 | 绿 | 514.7629 | 重庆开州公司
41887 | 锦绣开州5#公变 | 绿 | 517.8969 | 重庆开州公司
41888 | 锦绣开州4#公变 | 绿 | 511.8351 | 重庆开州公司
41889 | 锦绣开州3#公变 | 绿 | 511.8351 | 重庆开州公司
41890 | 锦绣开州1#公变 | 绿 | 531.3814 | 重庆开州公司
41891 | 锦绣年华1#变 | 绿 | 426.0784 | 重庆开州公司
41892 | 锦竹柱上公变 | 黄 | 41.5557 | 重庆开州公司
41893 | 铺溪村9#柱上公变（光伏接入台区） | 绿 | 166.7629 | 重庆开州公司
41894 | 铺溪村8#柱上公变 | 绿 | 42.7093 | 重庆开州公司
41895 | 铺溪村#7柱上公变（光伏接入台区） | 黄 | 86.5155 | 重庆开州公司
41896 | 铺溪村#6柱上公变（光伏接入台区） | 黄 | 17.4784 | 重庆开州公司
41897 | 铺溪村#5柱上公变 | 绿 | 45.1928 | 重庆开州公司
41898 | 铺溪村#4柱上公变（光伏接入台区） | 黄 | 38.7082 | 重庆开州公司
41899 | 铺溪村#3柱上公变 | 绿 | 89.8907 | 重庆开州公司
41900 | 铺溪村#2柱上公变 | 绿 | 83.6155 | 重庆开州公司
41901 | 铺溪村#1柱上公变 | 绿 | 168.8825 | 重庆开州公司
41902 | 铺溪场#2柱上公变 | 绿 | 90.8124 | 重庆开州公司
41903 | 铺溪场#1柱上公变（光伏接入台区） | 黄 | 189.7608 | 重庆开州公司
41904 | 银山#3柱上公变 | 绿 | 85.4340 | 重庆开州公司
41905 | 银山#2柱上公变 | 绿 | 82.4804 | 重庆开州公司
41906 | 银山#1柱上公变 | 绿 | 80.8289 | 重庆开州公司
41907 | 银丰村#6柱上公变 | 绿 | 24.0155 | 重庆开州公司
41908 | 银丰村#5柱上公变 | 绿 | 64.5629 | 重庆开州公司
41909 | 银丰村#4柱上公变 | 绿 | 84.4103 | 重庆开州公司
41910 | 银丰村#3柱上公变 | 绿 | 166.0969 | 重庆开州公司
41911 | 银丰村#2柱上公变 | 绿 | 42.3887 | 重庆开州公司
41912 | 银丰村#1柱上公变 | 黄 | 47.2031 | 重庆开州公司
41913 | 铜马5#变 | 绿 | 43.4206 | 重庆开州公司
41914 | 铜马4#柱上公变 | 绿 | 84.0113 | 重庆开州公司
41915 | 铜马3#柱上公变 | 绿 | 81.9237 | 重庆开州公司
41916 | 铜马#2柱上公变 | 绿 | 82.0196 | 重庆开州公司
41917 | 铜马#1柱上公变 | 绿 | 41.3175 | 重庆开州公司
41918 | 铁桥老街4#柱上公变 | 绿 | 338.2845 | 重庆开州公司
41919 | 铁桥老街3#柱上公变 | 黄 | 297.8186 | 重庆开州公司
41920 | 铁桥老街2#柱上公变 | 绿 | 335.1175 | 重庆开州公司
41921 | 铁桥老街1#柱上公变 | 绿 | 336.5052 | 重庆开州公司
41922 | 铁桥村5#柱上公变 | 黄 | 83.2722 | 重庆开州公司
41923 | 铁桥村4#柱上公变 | 黄 | 88.8000 | 重庆开州公司
41924 | 铁桥村3#柱上公变 | 绿 | 83.0557 | 重庆开州公司
41925 | 铁桥村2#柱上公变 | 绿 | 80.6969 | 重庆开州公司
41926 | 铁桥村1#柱上公变 | 黄 | 51.5897 | 重庆开州公司
41927 | 铁桥小学公租房公变 | 绿 | 182.4598 | 重庆开州公司
41928 | 铁桥中学公租房公变 | 绿 | 413.3608 | 重庆开州公司
41929 | 铁中2#柱上公变 | 绿 | 350.1031 | 重庆开州公司
41930 | 铁中1#柱上公变 | 绿 | 282.7938 | 重庆开州公司
41931 | 钦云村#8柱上变压器 | 绿 | 161.0361 | 重庆开州公司
41932 | 钦云村#7柱上公变 | 绿 | 41.9639 | 重庆开州公司
41933 | 钦云村#6柱上公变 | 绿 | 16.4454 | 重庆开州公司
41934 | 钦云村#4柱上公变 | 绿 | 163.8598 | 重庆开州公司
41935 | 钦云村#2柱上公变 | 绿 | 42.0320 | 重庆开州公司
41936 | 钦云村#1柱上公变 | 绿 | 44.5443 | 重庆开州公司
41937 | 钦云3#柱上公变 | 绿 | 42.9351 | 重庆开州公司
41938 | 钟鼓村#9柱上公变 | 绿 | 41.4628 | 重庆开州公司
41939 | 钟鼓村#8柱上公变 | 绿 | 41.2452 | 重庆开州公司
41940 | 钟鼓村#7柱上公变 | 绿 | 24.5351 | 重庆开州公司
41941 | 钟鼓村#6柱上公变 | 绿 | 84.9299 | 重庆开州公司
41942 | 钟鼓村#5柱上公变 | 绿 | 41.6670 | 重庆开州公司
41943 | 钟鼓村#4柱上公变 | 绿 | 83.5072 | 重庆开州公司
41944 | 钟鼓村#3柱上公变 | 绿 | 18.8918 | 重庆开州公司
41945 | 钟鼓村#2柱上公变 | 绿 | 42.3753 | 重庆开州公司
41946 | 钟鼓村#1柱上公变 | 绿 | 171.9381 | 重庆开州公司
41947 | 鑫福园公变 | 绿 | 668.4536 | 重庆开州公司
41948 | 金龙8#柱上公变 | 绿 | 85.1433 | 重庆开州公司
41949 | 金龙18#柱上公变 | 绿 | 30.5753 | 重庆开州公司
41950 | 金龙17#柱上公变 | 绿 | 163.0928 | 重庆开州公司
41951 | 金龙16#柱上公变 | 绿 | 166.5814 | 重庆开州公司
41952 | 金龙15#柱上公变 | 绿 | 91.7649 | 重庆开州公司
41953 | 金龙#9柱上公变 | 绿 | 70.9433 | 重庆开州公司
41954 | 金龙#7柱上公变 | 绿 | 85.8794 | 重庆开州公司
41955 | 金龙#6柱上公变 | 绿 | 174.8979 | 重庆开州公司
41956 | 金龙#5柱上公变 | 绿 | 68.9206 | 重庆开州公司
41957 | 金龙#4柱上公变 | 绿 | 89.8320 | 重庆开州公司
41958 | 金龙#3柱上公变 | 绿 | 89.5381 | 重庆开州公司
41959 | 金龙#2柱上公变 | 绿 | 49.8351 | 重庆开州公司
41960 | 金龙#1柱上公变 | 绿 | 87.3948 | 重庆开州公司
41961 | 金龙#19柱上公变 | 绿 | 84.3052 | 重庆开州公司
41962 | 金龙#14柱上公变 | 绿 | 168.0474 | 重庆开州公司
41963 | 金龙#13柱上公变 | 绿 | 84.6423 | 重庆开州公司
41964 | 金龙#12柱上公变 | 绿 | 42.4912 | 重庆开州公司
41965 | 金龙#11柱上公变 | 绿 | 44.8340 | 重庆开州公司
41966 | 金龙#10柱上公变 | 绿 | 89.6928 | 重庆开州公司
41967 | 金鹤佳苑柱上公变（光伏接入台区） | 黄 | 352.1278 | 重庆开州公司
41968 | 金霞村#9柱上公变 | 绿 | 67.5830 | 重庆开州公司
41969 | 金霞村#7柱上公变 | 绿 | 29.9351 | 重庆开州公司
41970 | 金霞村#6柱上公变 | 绿 | 82.5485 | 重庆开州公司
41971 | 金霞村#5柱上公变 | 绿 | 44.0732 | 重庆开州公司
41972 | 金霞村#4柱上公变 | 绿 | 174.3103 | 重庆开州公司
41973 | 金霞村#3柱上公变 | 绿 | 86.8320 | 重庆开州公司
41974 | 金霞村#1柱上公变 | 绿 | 243.0289 | 重庆开州公司
41975 | 金霞12#柱上公变 | 黄 | 145.9175 | 重庆开州公司
41976 | 金霞11#柱上公变 | 绿 | 164.0701 | 重庆开州公司
41977 | 金霞#8柱上公变 | 绿 | 89.2660 | 重庆开州公司
41978 | 金霞#2柱上公变 | 绿 | 164.8186 | 重庆开州公司
41979 | 金霞#10柱上公变 | 绿 | 80.9216 | 重庆开州公司
41980 | 金铜村4#柱上公变 | 绿 | 165.9753 | 重庆开州公司
41981 | 金铜村3#柱上公变 | 绿 | 84.4619 | 重庆开州公司
41982 | 金铜村2#柱上公变 | 绿 | 94.8701 | 重庆开州公司
41983 | 金铜村1#柱上公变 | 绿 | 31.6701 | 重庆开州公司
41984 | 金钱村#3柱上公变 | 黄 | 82.2268 | 重庆开州公司
41985 | 金钱村#2柱上公变 | 黄 | 132.6639 | 重庆开州公司
41986 | 金钱村#1柱上公变 | 黄 | 82.5052 | 重庆开州公司
41987 | 金钱6#柱上公变 | 黄 | 81.9361 | 重庆开州公司
41988 | 金钱5#柱上公变 | 黄 | 82.8485 | 重庆开州公司
41989 | 金钱4#柱上公变 | 黄 | 82.4557 | 重庆开州公司
41990 | 金贸路移民楼公变 | 绿 | 541.2784 | 重庆开州公司
41991 | 金科集美湖畔4#公配1#公变 | 绿 | 400.0000 | 重庆开州公司
41992 | 金科集美湖畔3#公配1#公变 | 绿 | 400.0000 | 重庆开州公司
41993 | 金科集美湖畔2#公配3#公变 | 绿 | 504.0000 | 重庆开州公司
41994 | 金科集美湖畔2#公配1#公变 | 绿 | 504.0000 | 重庆开州公司
41995 | 金科集美湖畔1#公配3#公变 | 绿 | 504.0000 | 重庆开州公司
41996 | 金科集美湖畔1#公配1#公变 | 绿 | 504.0000 | 重庆开州公司
41997 | 金科财富中心2#高压配电室3#公配3#变 | 绿 | 673.4515 | 重庆开州公司
41998 | 金科财富中心2#高压配电室3#公配1#变 | 绿 | 640.0000 | 重庆开州公司
41999 | 金科财富中心2#高压配电室2#公配3#变 | 绿 | 680.1320 | 重庆开州公司
42000 | 金科财富中心2#高压配电室2#公配1#变 | 绿 | 687.5299 | 重庆开州公司
42001 | 金科财富中心2#高压配电室1#公配3#变 | 绿 | 709.5258 | 重庆开州公司
42002 | 金科财富中心2#高压配电室1#公配1#变 | 绿 | 687.8763 | 重庆开州公司
42003 | 金科财富中心1#高压配电室5#公配4#公变 | 绿 | 660.2887 | 重庆开州公司
42004 | 金科财富中心1#高压配电室5#公配3#公变 | 绿 | 658.1113 | 重庆开州公司
42005 | 金科财富中心1#高压配电室5#公配2#公变 | 绿 | 659.9670 | 重庆开州公司
42006 | 金科财富中心1#高压配电室5#公配1#公变 | 绿 | 655.7856 | 重庆开州公司
42007 | 金科财富中心1#高压配电室4#公配2#公变 | 绿 | 640.0000 | 重庆开州公司
42008 | 金科财富中心1#高压配电室4#公配1#公变 | 绿 | 662.1443 | 重庆开州公司
42009 | 金科财富中心1#高压配电室3#公配2#变 | 绿 | 666.0536 | 重庆开州公司
42010 | 金科财富中心1#高压配电室3#公配1#变 | 绿 | 653.8804 | 重庆开州公司
42011 | 金科财富中心1#高压配电室2#公配2#变 | 绿 | 654.8701 | 重庆开州公司
42012 | 金科财富中心1#高压配电室2#公配1#变 | 绿 | 655.2907 | 重庆开州公司
42013 | 金科财富中心1#高压配电室1#公配3#变 | 绿 | 672.3629 | 重庆开州公司
42014 | 金科财富中心1#高压配电室1#公配2#变 | 绿 | 679.6619 | 重庆开州公司
42015 | 金科财富中心1#高压配电室1#公配1#变 | 绿 | 669.6412 | 重庆开州公司
42016 | 金科维拉莊园B4配电室2#变 | 绿 | 724.3464 | 重庆开州公司
42017 | 金科维拉莊园B3配电室2#变 | 绿 | 560.3629 | 重庆开州公司
42018 | 金科维拉莊园B3配电室1#变 | 绿 | 672.6103 | 重庆开州公司
42019 | 金科维拉莊园B2配电室2#变 | 绿 | 504.0000 | 重庆开州公司
42020 | 金科维拉莊园B1配电房2#变 | 绿 | 688.1485 | 重庆开州公司
42021 | 金科维拉莊园B1配电房1#变 | 绿 | 640.0000 | 重庆开州公司
42022 | 金科维拉莊园B1配电室3#变 | 绿 | 694.7052 | 重庆开州公司
42023 | 金科维拉莊园A2配电室#2变 | 绿 | 640.0000 | 重庆开州公司
42024 | 金科维拉莊园A1配电室#2公变 | 绿 | 640.0000 | 重庆开州公司
42025 | 金科维拉莊园A1配电室#1公变 | 绿 | 697.4268 | 重庆开州公司
42026 | 金科开州城四期2#公配7#变压器 | 绿 | 640.0000 | 重庆开州公司
42027 | 金科开州城四期2#公配5#变压器 | 绿 | 640.0000 | 重庆开州公司
42028 | 金科开州城四期1#公配3#变压器 | 绿 | 681.8144 | 重庆开州公司
42029 | 金科开州城四期1#公配2#变压器 | 绿 | 640.0000 | 重庆开州公司
42030 | 金科开州城二期2#公配3#变压器 | 绿 | 550.3505 | 重庆开州公司
42031 | 金科开州城二期2#公配2#变压器 | 绿 | 684.7093 | 重庆开州公司
42032 | 金科开州城二期2#公配1#变压器 | 绿 | 698.2186 | 重庆开州公司
42033 | 金科开州城二期1#公配3#变压器 | 绿 | 701.3402 | 重庆开州公司
42034 | 金科开州城二期1#公配2#变压器 | 绿 | 702.4742 | 重庆开州公司
42035 | 金科开州城二期1#公配1#变压器 | 绿 | 699.9010 | 重庆开州公司
42036 | 金科开州城三期3#公配8#变压器 | 绿 | 673.8351 | 重庆开州公司
42037 | 金科开州城三期3#公配7#变压器 | 绿 | 530.7526 | 重庆开州公司
42038 | 金科开州城三期2#公配6#变压器 | 绿 | 692.8557 | 重庆开州公司
42039 | 金科开州城三期2#公配5#变压器 | 绿 | 687.3196 | 重庆开州公司
42040 | 金科开州城三期1#公配4#变压器 | 绿 | 679.5876 | 重庆开州公司
42041 | 金科开州城三期1#公配3#变压器 | 绿 | 667.6186 | 重庆开州公司
42042 | 金科开州城三期1#公配1#变压器 | 绿 | 678.1649 | 重庆开州公司
42043 | 金科云玺台三期3#配电室1#变 | 绿 | 504.0000 | 重庆开州公司
42044 | 金科云玺台三期2#配电室3#变 | 绿 | 504.0000 | 重庆开州公司
42045 | 金科云玺台三期2#配电室2#变 | 绿 | 504.0000 | 重庆开州公司
42046 | 金科云玺台B4公配3#变 | 绿 | 553.3361 | 重庆开州公司
42047 | 金科云玺台B4公配1#变 | 绿 | 640.0000 | 重庆开州公司
42048 | 金科云玺台B3公配3#变压器 | 绿 | 670.8041 | 重庆开州公司
42049 | 金科云玺台B3公配1#变压器 | 绿 | 640.0000 | 重庆开州公司
42050 | 金科云玺台B2公配3#变压器 | 绿 | 640.0000 | 重庆开州公司
42051 | 金科云玺台B2公配1#变压器 | 绿 | 640.0000 | 重庆开州公司
42052 | 金科云玺台B1公配3#变压器 | 绿 | 640.0000 | 重庆开州公司
42053 | 金科云玺台B1公配1#变压器 | 绿 | 640.0000 | 重庆开州公司
42054 | 金科丰泰里2#配电房2#变 | 绿 | 662.2928 | 重庆开州公司
42055 | 金科丰泰里2#配电房1#变 | 绿 | 662.0948 | 重庆开州公司
42056 | 金科丰泰里1#配电房1#变 | 绿 | 640.0000 | 重庆开州公司
42057 | 金盾花园电梯柱上变 | 绿 | 254.6082 | 重庆开州公司
42058 | 金玉社区5#柱上公变 | 绿 | 172.3526 | 重庆开州公司
42059 | 金玉社区#6柱上公变 | 黄 | 192.5567 | 重庆开州公司
42060 | 金玉社区#4柱上公变 | 黄 | 315.4124 | 重庆开州公司
42061 | 金玉社区#3柱上公变 | 黄 | 277.2082 | 重庆开州公司
42062 | 金玉社区#2柱上公变 | 黄 | 292.8608 | 重庆开州公司
42063 | 金玉社区#1柱上公变 | 黄 | 312.5619 | 重庆开州公司
42064 | 金玉村1#柱上公变 | 黄 | 82.0969 | 重庆开州公司
42065 | 金玉村#3变柱上变压器 | 黄 | 84.7845 | 重庆开州公司
42066 | 金玉村#2柱上公变 | 黄 | 87.1969 | 重庆开州公司
42067 | 金炉美丽乡村柱上公变 | 绿 | 82.6515 | 重庆开州公司
42068 | 金炉村4#柱上变压器 | 绿 | 27.7423 | 重庆开州公司
42069 | 金炉村18#变柱上公变 | 绿 | 162.3753 | 重庆开州公司
42070 | 金炉村16#柱上公变 | 绿 | 42.7928 | 重庆开州公司
42071 | 金炉村11#柱上公变 | 绿 | 104.1299 | 重庆开州公司
42072 | 金炉村#9柱上公变 | 绿 | 42.6660 | 重庆开州公司
42073 | 金炉村#8柱上公变 | 绿 | 43.4268 | 重庆开州公司
42074 | 金炉村#7柱上公变 | 绿 | 18.4309 | 重庆开州公司
42075 | 金炉村#6柱上公变 | 绿 | 84.1320 | 重庆开州公司
42076 | 金炉村#5柱上公变 | 绿 | 27.7825 | 重庆开州公司
42077 | 金炉村#3柱上公变 | 绿 | 26.4928 | 重庆开州公司
42078 | 金炉村#2柱上公变 | 绿 | 43.9680 | 重庆开州公司
42079 | 金炉村#1柱上公变 | 绿 | 86.1794 | 重庆开州公司
42080 | 金炉村#17柱上变压器 | 绿 | 85.9010 | 重庆开州公司
42081 | 金炉村#14柱上公变 | 绿 | 172.2938 | 重庆开州公司
42082 | 金炉村#13柱上公变 | 绿 | 18.6165 | 重庆开州公司
42083 | 金炉村#12柱上公变 | 绿 | 45.4711 | 重庆开州公司
42084 | 金炉村#10柱上公变 | 绿 | 17.0546 | 重庆开州公司
42085 | 金湖农业（关子社区8、9、23社占地移民)#3变 | 绿 | 687.8144 | 重庆开州公司
42086 | 金湖农业（关子社区8、9、23社占地移民)#2变 | 绿 | 694.4948 | 重庆开州公司
42087 | 金湖农业（关子社区8、9、23社占地移民)#1变 | 绿 | 667.7423 | 重庆开州公司
42088 | 金沙村9#柱上公变 | 黄 | 82.9938 | 重庆开州公司
42089 | 金沙村8#柱上公变 | 黄 | 40.1218 | 重庆开州公司
42090 | 金沙村7#柱上公变 | 黄 | 82.0412 | 重庆开州公司
42091 | 金沙村6#柱上公变 | 黄 | 84.6103 | 重庆开州公司
42092 | 金沙村5#柱上公变 | 黄 | 42.2722 | 重庆开州公司
42093 | 金沙村4#柱上公变 | 黄 | 173.6000 | 重庆开州公司
42094 | 金沙村3#柱上公变 | 黄 | 82.8082 | 重庆开州公司
42095 | 金沙村2#柱上公变 | 黄 | 135.1691 | 重庆开州公司
42096 | 金沙村13#柱上公变 | 黄 | 168.3320 | 重庆开州公司
42097 | 金沙村12#柱上公变 | 黄 | 168.3753 | 重庆开州公司
42098 | 金沙村11#柱上公变 | 黄 | 41.5711 | 重庆开州公司
42099 | 金沙村10#柱上公变 | 黄 | 132.4536 | 重庆开州公司
42100 | 金沙村1#柱上公变 | 黄 | 172.8057 | 重庆开州公司
42101 | 金桥村#3柱上变压器 | 黄 | 49.8515 | 重庆开州公司
42102 | 金桥村#2柱上公变 | 黄 | 25.4701 | 重庆开州公司
42103 | 金桥村#1柱上公变 | 黄 | 85.5392 | 重庆开州公司
42104 | 金桂苑B区公配1#变压器 | 绿 | 669.4433 | 重庆开州公司
42105 | 金桂苑A区公配1#变压器 | 绿 | 341.1546 | 重庆开州公司
42106 | 金果村13#柱上公变 | 绿 | 41.0227 | 重庆开州公司
42107 | 金果村10#柱上公变 | 绿 | 167.4041 | 重庆开州公司
42108 | 金果9#柱上公变 | 绿 | 185.8474 | 重庆开州公司
42109 | 金果11#柱上公变 | 绿 | 82.4062 | 重庆开州公司
42110 | 金果#8柱上公变 | 绿 | 91.2639 | 重庆开州公司
42111 | 金果#7柱上公变 | 黄 | 70.8124 | 重庆开州公司
42112 | 金果#6柱上公变 | 绿 | 82.5237 | 重庆开州公司
42113 | 金果#5柱上公变 | 绿 | 45.5206 | 重庆开州公司
42114 | 金果#4柱上公变 | 绿 | 41.8309 | 重庆开州公司
42115 | 金果#3柱上公变 | 绿 | 239.8247 | 重庆开州公司
42116 | 金果#2柱上公变 | 绿 | 97.4000 | 重庆开州公司
42117 | 金果#1柱上公变 | 绿 | 151.7423 | 重庆开州公司
42118 | 金果#15柱上公变 | 绿 | 87.7412 | 重庆开州公司
42119 | 金果#12柱上公变 | 绿 | 87.4041 | 重庆开州公司
42120 | 金开大市场公变 | 绿 | 793.1340 | 重庆开州公司
42121 | 金峰场美丽乡村柱上公变 | 绿 | 80.0000 | 重庆开州公司
42122 | 金峰场#2柱上公变 | 黄 | 251.3897 | 重庆开州公司
42123 | 金山村2#柱上公变 | 黄 | 82.4619 | 重庆开州公司
42124 | 金山村#3柱上公变 | 黄 | 30.7454 | 重庆开州公司
42125 | 金山村#1柱上公变 | 黄 | 41.2062 | 重庆开州公司
42126 | 金山场柱上公变 | 黄 | 62.0835 | 重庆开州公司
42127 | 金山场#2柱上公变 | 黄 | 269.6247 | 重庆开州公司
42128 | 金山6#柱上公变 | 黄 | 45.7582 | 重庆开州公司
42129 | 金山3#柱上公变 | 黄 | 85.0443 | 重庆开州公司
42130 | 金山#5柱上公变 | 黄 | 40.9572 | 重庆开州公司
42131 | 金山#4柱上公变 | 黄 | 83.3990 | 重庆开州公司
42132 | 金山#2柱上公变 | 黄 | 76.7222 | 重庆开州公司
42133 | 金山#1柱上公变 | 黄 | 68.5505 | 重庆开州公司
42134 | 金华5#柱上公变 | 绿 | 85.0722 | 重庆开州公司
42135 | 金华4#柱上公变 | 绿 | 170.2990 | 重庆开州公司
42136 | 金华3#柱上公变 | 绿 | 88.2918 | 重庆开州公司
42137 | 金华2#柱上公变 | 绿 | 175.5567 | 重庆开州公司
42138 | 金华1#柱上公变 | 绿 | 254.8206 | 重庆开州公司
42139 | 金凯丽都公配1#变压器（光伏台区） | 绿 | 826.3196 | 重庆开州公司
42140 | 重庆郅安房地产开发有限公司郅安郡1变 | 绿 | 446.5773 | 重庆开州公司
42141 | 重庆桑园置业(华夏上海城)居民 | 绿 | 836.6804 | 重庆开州公司
42142 | 重庆权旺房地开发有限公司2#变 | 绿 | 340.1546 | 重庆开州公司
42143 | 重庆开县采输气作业区变 | 绿 | 325.9258 | 重庆开州公司
42144 | 重庆开县供销大厦箱变 | 绿 | 360.7629 | 重庆开州公司
42145 | 重庆开乾投资有限公司柱上公变 | 绿 | 145.2165 | 重庆开州公司
42146 | 重庆开乾投资(集团)有限公司(开县迎仙初级中学教师公租房)箱式公变 | 绿 | 405.5010 | 重庆开州公司
42147 | 重庆开乾投资(集团)有限公司(平桥经济适用房二期工程)#3公变 | 绿 | 516.9691 | 重庆开州公司
42148 | 重庆开乾投资(集团)有限公司(平桥经济适用房二期工程)#2公变 | 绿 | 530.0000 | 重庆开州公司
42149 | 重庆开乾投资(集团)有限公司(平桥经济适用房二期工程)#1公变 | 绿 | 531.3402 | 重庆开州公司
42150 | 重庆开乾投资(集团)有限公司(大德镇盛山初级中学教师公租房)变压器 | 黄 | 409.8351 | 重庆开州公司
42151 | 重庆建宏房地产开发有限公司（凤祥苑） | 绿 | 544.0206 | 重庆开州公司
42152 | 重庆市钱江食品(集团)有限公司公变 | 绿 | 524.8041 | 重庆开州公司
42153 | 重庆家芬芳房地产开发有限公司(家芬芳悦城)公变 | 绿 | 786.4000 | 重庆开州公司
42154 | 重庆大伟建筑工程(胶合板总厂)居民公变 | 绿 | 208.2144 | 重庆开州公司
42155 | 重庆农商行开州支行变 | 绿 | 168.6165 | 重庆开州公司
42156 | 重庆两江建筑工程有限公司(开州映苑) | 绿 | 205.0969 | 重庆开州公司
42157 | 都市花园2#公配公变 | 绿 | 598.2680 | 重庆开州公司
42158 | 都市花园1#公配公变 | 绿 | 884.2474 | 重庆开州公司
42159 | 都市新民居（二组团）同商公变 | 绿 | 546.2680 | 重庆开州公司
42160 | 都市新民居七组团2#箱变 | 绿 | 360.1649 | 重庆开州公司
42161 | 都市新民居七组团1#箱变 | 绿 | 352.8041 | 重庆开州公司
42162 | 都市华庭4#公配1#公变 | 绿 | 696.3381 | 重庆开州公司
42163 | 都市华庭3#公配2#公变 | 绿 | 674.8124 | 重庆开州公司
42164 | 都市华庭3#公配1#商业公变 | 绿 | 434.2062 | 重庆开州公司
42165 | 都市华庭2#公配1#公变 | 绿 | 693.1216 | 重庆开州公司
42166 | 都市华庭1#公配2#公变 | 绿 | 652.1237 | 重庆开州公司
42167 | 都市华庭1#公配1#公变 | 绿 | 701.1876 | 重庆开州公司
42168 | 郭家中学公租房公变 | 黄 | 463.9278 | 重庆开州公司
42169 | 郅安地产配电室#3配电变压器 | 绿 | 262.9588 | 重庆开州公司
42170 | 郅安地产配电室#2配电变压器 | 绿 | 410.2990 | 重庆开州公司
42171 | 郅安地产配电室#1配电变压器 | 绿 | 410.9948 | 重庆开州公司
42172 | 邹家湾柱上公变 | 绿 | 393.0309 | 重庆开州公司
42173 | 邮政集资楼公变 | 绿 | 286.5155 | 重庆开州公司
42174 | 邮政局宿舍公配公变 | 绿 | 264.4330 | 重庆开州公司
42175 | 邮政局公配1#变压器 | 绿 | 347.6784 | 重庆开州公司
42176 | 邦城工贸公司公变 | 绿 | 219.7526 | 重庆开州公司
42177 | 通达机械厂柱上公变 | 绿 | 295.5876 | 重庆开州公司
42178 | 运管所宿舍公变 | 绿 | 341.5753 | 重庆开州公司
42179 | 迎仙村柱上公变 | 绿 | 80.6433 | 重庆开州公司
42180 | 迎仙中学A柱上公变 | 绿 | 369.2371 | 重庆开州公司
42181 | 迎仙7.8.9社柱上公变 | 绿 | 260.6784 | 重庆开州公司
42182 | 辽叶村9#柱上公变 | 黄 | 82.9722 | 重庆开州公司
42183 | 辽叶村8#柱上公变 | 黄 | 84.7691 | 重庆开州公司
42184 | 辽叶村7#柱上公变 | 黄 | 173.9485 | 重庆开州公司
42185 | 辽叶村6#柱上公变 | 黄 | 83.6866 | 重庆开州公司
42186 | 辽叶村5#柱上公变 | 黄 | 42.4557 | 重庆开州公司
42187 | 辽叶村4#柱上公变 | 黄 | 40.2753 | 重庆开州公司
42188 | 辽叶村3#柱上公变 | 黄 | 75.5763 | 重庆开州公司
42189 | 辽叶村2#柱上公变 | 黄 | 81.7412 | 重庆开州公司
42190 | 辽叶村13#柱上公变 | 黄 | 81.1134 | 重庆开州公司
42191 | 辽叶村12#柱上公变 | 黄 | 41.0763 | 重庆开州公司
42192 | 辽叶村11#柱上公变 | 黄 | 40.6340 | 重庆开州公司
42193 | 辽叶村10#柱上公变 | 黄 | 83.5784 | 重庆开州公司
42194 | 辽叶村1#柱上公变 | 黄 | 42.6814 | 重庆开州公司
42195 | 转差台柱上公变 | 绿 | 162.5526 | 重庆开州公司
42196 | 车站4#柱上公变 | 绿 | 361.4588 | 重庆开州公司
42197 | 车站3#柱上公变 | 绿 | 352.4247 | 重庆开州公司
42198 | 车站2#柱上公变 | 绿 | 165.3629 | 重庆开州公司
42199 | 车站1#柱上公变 | 绿 | 359.0773 | 重庆开州公司
42200 | 跳蹬场下柱上公变 | 绿 | 400.0041 | 重庆开州公司
42201 | 跳蹬场2#柱上公变 | 绿 | 349.1216 | 重庆开州公司
42202 | 赵立斌柱上公变 | 绿 | 327.0144 | 重庆开州公司
42203 | 赵成荣和向守建自建房 | 绿 | 320.0000 | 重庆开州公司
42204 | 赵市村#5柱上公变 | 绿 | 28.6392 | 重庆开州公司
42205 | 赵市村#4柱上公变 | 绿 | 405.6515 | 重庆开州公司
42206 | 赵市村#3柱上公变 | 黄 | 37.3082 | 重庆开州公司
42207 | 赵市村#2柱上公变 | 绿 | 167.4412 | 重庆开州公司
42208 | 赵市村#1柱上公变 | 绿 | 82.6907 | 重庆开州公司
42209 | 赵工西线37#杆2#公变 | 绿 | 353.8969 | 重庆开州公司
42210 | 赵工西线37#杆1#公变 | 绿 | 163.0186 | 重庆开州公司
42211 | 赵家高速口B区1#箱变 | 绿 | 493.2784 | 重庆开州公司
42212 | 赵家高速口A区2#箱变 | 绿 | 447.1134 | 重庆开州公司
42213 | 赵家高速口A区1#箱变 | 绿 | 501.1546 | 重庆开州公司
42214 | 赵家集镇#3柱上公变 | 绿 | 579.4536 | 重庆开州公司
42215 | 赵家集镇#2柱上公变 | 绿 | 581.9175 | 重庆开州公司
42216 | 赵家集镇#27柱上公变 | 绿 | 346.7464 | 重庆开州公司
42217 | 赵家集镇#26柱上公变 | 绿 | 373.9876 | 重庆开州公司
42218 | 赵家集镇#25柱上公变 | 绿 | 384.7753 | 重庆开州公司
42219 | 赵家集镇#24柱上公变 | 绿 | 337.5546 | 重庆开州公司
42220 | 赵家集镇#22柱上公变 | 绿 | 424.6722 | 重庆开州公司
42221 | 赵家集镇#21柱上公变 | 绿 | 301.8433 | 重庆开州公司
42222 | 赵家集镇#1柱上公变 | 绿 | 646.4124 | 重庆开州公司
42223 | 赵家集镇#18柱上公变 | 绿 | 340.9567 | 重庆开州公司
42224 | 赵家集镇#17柱上公变 | 绿 | 349.0845 | 重庆开州公司
42225 | 赵家集镇#16柱上公变 | 绿 | 415.0845 | 重庆开州公司
42226 | 赵家集镇#13柱上公变 | 绿 | 370.8299 | 重庆开州公司
42227 | 赵家廉租房7#公变 | 黄 | 640.0000 | 重庆开州公司
42228 | 赵家廉租房5#公变 | 黄 | 640.0000 | 重庆开州公司
42229 | 赵家廉租房3#公变 | 黄 | 640.0000 | 重庆开州公司
42230 | 赵家廉租房2#公变 | 绿 | 531.7113 | 重庆开州公司
42231 | 赵家廉租房1#公变 | 黄 | 640.0000 | 重庆开州公司
42232 | 赵家廉租房1#公变 | 绿 | 528.3093 | 重庆开州公司
42233 | 赵家帅乡府邸3#变 | 绿 | 665.1876 | 重庆开州公司
42234 | 赵家帅乡府邸1#变 | 绿 | 504.0000 | 重庆开州公司
42235 | 赵家坝蔬菜基地柱上公变 | 绿 | 84.5526 | 重庆开州公司
42236 | 赵家供电所柱上公变 | 黄 | 256.6907 | 重庆开州公司
42237 | 赵家世纪城4#变 | 绿 | 534.6804 | 重庆开州公司
42238 | 赵家世纪城3#变 | 绿 | 604.8041 | 重庆开州公司
42239 | 赵家世纪城2#变 | 绿 | 504.0000 | 重庆开州公司
42240 | 赵中益自建房 | 绿 | 323.1546 | 重庆开州公司
42241 | 谭静、谭超自（联）建房柱上变压器 | 绿 | 332.7670 | 重庆开州公司
42242 | 谭小键改建房用电工程 | 绿 | 253.8247 | 重庆开州公司
42243 | 谭家服务区2#箱变出线间隔配电变压器 | 黄 | 504.2887 | 重庆开州公司
42244 | 谭家服务区1#箱变出线间隔配电变压器 | 黄 | 504.2062 | 重庆开州公司
42245 | 谭家场8#柱上公变 | 黄 | 340.8082 | 重庆开州公司
42246 | 谭家场7#柱上公变 | 黄 | 115.5062 | 重庆开州公司
42247 | 谭家场6#柱上公变 | 黄 | 351.0144 | 重庆开州公司
42248 | 谭家场4#柱上公变 | 黄 | 272.6289 | 重庆开州公司
42249 | 谭家场3#柱上公变400KVA | 黄 | 353.2165 | 重庆开州公司
42250 | 谭家场2#柱上公变 | 黄 | 377.3649 | 重庆开州公司
42251 | 谭家场11#柱上公变 | 黄 | 372.6598 | 重庆开州公司
42252 | 谭家场10#柱上公变 | 黄 | 337.5093 | 重庆开州公司
42253 | 谭家场1#柱上公变 | 黄 | 394.4495 | 重庆开州公司
42254 | 谭家场#9柱上公变 | 黄 | 370.3918 | 重庆开州公司
42255 | 谭家5#柱上公变 | 黄 | 336.9485 | 重庆开州公司
42256 | 谢开清自建房变 | 绿 | 252.6959 | 重庆开州公司
42257 | 计生委公配公变 | 绿 | 335.6495 | 重庆开州公司
42258 | 计生办柱上公变 | 绿 | 387.1546 | 重庆开州公司
42259 | 计生办2#柱上公变 | 绿 | 347.6247 | 重庆开州公司
42260 | 角兴村9#柱上公变 | 绿 | 40.9010 | 重庆开州公司
42261 | 规划局宿舍公变 | 绿 | 547.3814 | 重庆开州公司
42262 | 西街中学居民变 | 绿 | 678.0103 | 重庆开州公司
42263 | 西流古镇美丽乡村变柱上公变 | 黄 | 147.0268 | 重庆开州公司
42264 | 西流古镇美丽乡村2#柱上公变 | 黄 | 241.0474 | 重庆开州公司
42265 | 西津旅馆商住楼(居民)公变 | 绿 | 534.4124 | 重庆开州公司
42266 | 西林村3#柱上公变 | 黄 | 17.6000 | 重庆开州公司
42267 | 西林村2#柱上公变 | 黄 | 68.2557 | 重庆开州公司
42268 | 西林村1#柱上公变 | 黄 | 82.7371 | 重庆开州公司
42269 | 裕华小区悦苑公配4#变压器 | 绿 | 525.5753 | 重庆开州公司
42270 | 裕华小区悦苑公配3#变压器 | 绿 | 528.9897 | 重庆开州公司
42271 | 裕华小区悦苑公配2#变压器 | 绿 | 655.4330 | 重庆开州公司
42272 | 裕华小区悦苑公配1#变压器 | 绿 | 661.8660 | 重庆开州公司
42273 | 裕华公馆4#变 | 绿 | 668.2680 | 重庆开州公司
42274 | 裕华公馆3#变 | 绿 | 895.3402 | 重庆开州公司
42275 | 裕华公馆2#变 | 绿 | 664.4639 | 重庆开州公司
42276 | 裕华公馆1#变 | 绿 | 666.8454 | 重庆开州公司
42277 | 袁坪村#8柱上公变 | 黄 | 19.3423 | 重庆开州公司
42278 | 袁坪村#7柱上公变 | 黄 | 26.5887 | 重庆开州公司
42279 | 袁坪村#6柱上公变 | 黄 | 42.1464 | 重庆开州公司
42280 | 袁坪村#5柱上公变 | 黄 | 17.6639 | 重庆开州公司
42281 | 袁坪村#4柱上公变 | 黄 | 84.8031 | 重庆开州公司
42282 | 袁坪村#3柱上公变 | 黄 | 64.5454 | 重庆开州公司
42283 | 袁坪村#2柱上公变 | 黄 | 87.0268 | 重庆开州公司
42284 | 袁坪村#1柱上公变 | 黄 | 26.7082 | 重庆开州公司
42285 | 街心花园2#柱上公变 | 绿 | 380.2629 | 重庆开州公司
42286 | 街心花园1#柱上公变 | 绿 | 504.7320 | 重庆开州公司
42287 | 蛮洞村4#柱上公变 | 黄 | 62.2165 | 重庆开州公司
42288 | 蛮洞村3#柱上公变 | 绿 | 81.5773 | 重庆开州公司
42289 | 蛮洞村2#柱上公变 | 绿 | 82.5649 | 重庆开州公司
42290 | 蛮洞村1#柱上公变 | 绿 | 87.3072 | 重庆开州公司
42291 | 蔡家村9号柱上公变 | 绿 | 85.2784 | 重庆开州公司
42292 | 蔡家村#8柱上公变 | 绿 | 358.8330 | 重庆开州公司
42293 | 蔡家村#7柱上公变 | 绿 | 84.9052 | 重庆开州公司
42294 | 蔡家村#6柱上公变（光伏接入台区） | 黄 | 375.1876 | 重庆开州公司
42295 | 蔡家村#5柱上公变 | 黄 | 331.2701 | 重庆开州公司
42296 | 蔡家村#4柱上公变（光伏接入台区） | 黄 | 112.2969 | 重庆开州公司
42297 | 蔡家村#3柱上公变 | 黄 | 45.1247 | 重庆开州公司
42298 | 蔡家村#2柱上公变（光伏接入台区） | 黄 | 93.1134 | 重庆开州公司
42299 | 蔡家村#1柱上公变 | 黄 | 44.8866 | 重庆开州公司
42300 | 蔡家村#11柱上公变（光伏接入台区） | 黄 | 213.4227 | 重庆开州公司
42301 | 蔡家村#10柱上公变 | 黄 | 346.3711 | 重庆开州公司
42302 | 蒋建国自建房柱上公变 | 绿 | 388.8701 | 重庆开州公司
42303 | 莲花街柱上公变 | 绿 | 357.3299 | 重庆开州公司
42304 | 莲花街2#柱上公变 | 绿 | 362.7175 | 重庆开州公司
42305 | 莲花6#柱上公变 | 黄 | 80.2041 | 重庆开州公司
42306 | 莲花5#柱上公变 | 黄 | 83.6000 | 重庆开州公司
42307 | 莲花4#柱上公变 | 黄 | 67.3990 | 重庆开州公司
42308 | 莲花#3柱上公变 | 黄 | 52.7067 | 重庆开州公司
42309 | 莲花#2柱上公变 | 黄 | 85.4433 | 重庆开州公司
42310 | 莲花#1柱上公变 | 黄 | 81.5758 | 重庆开州公司
42311 | 莲池村9#柱上公变 | 绿 | 173.5773 | 重庆开州公司
42312 | 莲池村#5柱上公变 | 绿 | 170.1196 | 重庆开州公司
42313 | 莲池村#4柱上公变 | 绿 | 171.5299 | 重庆开州公司
42314 | 莲池村#3柱上公变 | 绿 | 175.1021 | 重庆开州公司
42315 | 莲池村#2柱上公变 | 黄 | 42.8820 | 重庆开州公司
42316 | 莲池村#1柱上公变 | 黄 | 152.7814 | 重庆开州公司
42317 | 莲池8#柱上公变 | 绿 | 136.8206 | 重庆开州公司
42318 | 莲池7#柱上公变 | 绿 | 155.3773 | 重庆开州公司
42319 | 莲池6#柱上公变 | 绿 | 84.6887 | 重庆开州公司
42320 | 莱茵湖畔公配变压器 | 绿 | 206.3918 | 重庆开州公司
42321 | 荷花村1#柱上公变(光伏接入台区) | 黄 | 79.8113 | 重庆开州公司
42322 | 荷花园柱上公变 | 绿 | 391.2268 | 重庆开州公司
42323 | 荷花园2#箱式变压器 | 绿 | 366.9278 | 重庆开州公司
42324 | 荷花6#柱上公变 | 绿 | 86.8907 | 重庆开州公司
42325 | 荷花5#柱上公变(光伏接入台区) | 黄 | 101.8804 | 重庆开州公司
42326 | 荷花4#柱上公变(光伏接入台区) | 绿 | 161.2536 | 重庆开州公司
42327 | 荷花3#柱上公变(光伏接入台区) | 黄 | 301.4680 | 重庆开州公司
42328 | 荷花2#柱上公变(光伏接入台区) | 黄 | 62.2515 | 重庆开州公司
42329 | 药监局公配 | 绿 | 214.7680 | 重庆开州公司
42330 | 荣融未来城5#公配3#公变 | 绿 | 640.0000 | 重庆开州公司
42331 | 荣融未来城5#公配2#公变 | 绿 | 504.0000 | 重庆开州公司
42332 | 荣融未来城5#公配1#公变 | 绿 | 504.0000 | 重庆开州公司
42333 | 荣融未来城3#公配1#公变 | 绿 | 653.4351 | 重庆开州公司
42334 | 荣融未来城2#公配4#公变（充电桩） | 绿 | 640.0000 | 重庆开州公司
42335 | 荣融未来城2#公配3#公变（充电桩） | 绿 | 640.0000 | 重庆开州公司
42336 | 荣融未来城2#公配1#公变 | 绿 | 654.5485 | 重庆开州公司
42337 | 荣融未来城1#公配3#商业公变 | 绿 | 333.2124 | 重庆开州公司
42338 | 荣融未来城1#公配1#公变 | 绿 | 647.6454 | 重庆开州公司
42339 | 茶香村#9柱上变压器 | 绿 | 41.0124 | 重庆开州公司
42340 | 茶香村#8柱上公变 | 绿 | 80.4742 | 重庆开州公司
42341 | 茶香村#7柱上公变 | 绿 | 41.3407 | 重庆开州公司
42342 | 茶香村#6柱上公变 | 绿 | 43.7361 | 重庆开州公司
42343 | 茶香村#5柱上公变 | 绿 | 45.0124 | 重庆开州公司
42344 | 茶香村#4柱上公变 | 黄 | 78.3485 | 重庆开州公司
42345 | 茶香村#3柱上公变 | 绿 | 92.1485 | 重庆开州公司
42346 | 茶香村#2柱上公变 | 绿 | 85.3629 | 重庆开州公司
42347 | 茶香村#1柱上公变 | 黄 | 36.0237 | 重庆开州公司
42348 | 茶道村#7柱上公变 | 绿 | 16.5113 | 重庆开州公司
42349 | 茶道村#6柱上公变 | 绿 | 42.4742 | 重庆开州公司
42350 | 茶道村#5柱上公变 | 绿 | 82.5206 | 重庆开州公司
42351 | 茶道村#4柱上公变 | 绿 | 17.7320 | 重庆开州公司
42352 | 茶道村#3柱上公变 | 绿 | 90.8031 | 重庆开州公司
42353 | 茶道村#2柱上公变 | 绿 | 47.3144 | 重庆开州公司
42354 | 茶道村#1柱上公变 | 绿 | 90.7216 | 重庆开州公司
42355 | 茶竹村#8柱上公变 | 绿 | 41.0825 | 重庆开州公司
42356 | 茶竹村#7柱上公变 | 绿 | 44.0144 | 重庆开州公司
42357 | 茶竹村#6柱上公变 | 绿 | 18.1652 | 重庆开州公司
42358 | 茶竹村#5柱上公变 | 绿 | 42.8268 | 重庆开州公司
42359 | 茶竹村#4柱上公变 | 绿 | 171.7938 | 重庆开州公司
42360 | 茶竹村#3柱上公变 | 绿 | 86.3773 | 重庆开州公司
42361 | 茶竹村#2柱上公变 | 绿 | 49.4794 | 重庆开州公司
42362 | 茶竹村#1柱上公变 | 绿 | 171.2392 | 重庆开州公司
42363 | 茶山6#柱上公变 | 黄 | 25.0928 | 重庆开州公司
42364 | 茶山5#柱上公变 | 黄 | 80.3299 | 重庆开州公司
42365 | 茶山4#柱上公变 | 黄 | 16.8072 | 重庆开州公司
42366 | 茶山3#柱上公变 | 黄 | 81.2773 | 重庆开州公司
42367 | 茶山2#柱上公变 | 黄 | 80.6124 | 重庆开州公司
42368 | 茶山1#柱上公变 | 黄 | 82.5082 | 重庆开州公司
42369 | 茶坪3#柱上公变 | 黄 | 82.0247 | 重庆开州公司
42370 | 茶坪2#柱上公变 | 黄 | 161.0639 | 重庆开州公司
42371 | 茶坪1#柱上公变 | 黄 | 81.6052 | 重庆开州公司
42372 | 茯苓村#2柱上公变 | 黄 | 68.3134 | 重庆开州公司
42373 | 茯苓7#柱上公变 | 黄 | 44.1113 | 重庆开州公司
42374 | 茯苓6#柱上公变 | 黄 | 83.7113 | 重庆开州公司
42375 | 茯苓5#柱上公变 | 黄 | 85.1680 | 重庆开州公司
42376 | 茯苓4#柱上公变 | 黄 | 51.3670 | 重庆开州公司
42377 | 茅坝村4#柱上公变 | 绿 | 90.8495 | 重庆开州公司
42378 | 茅坝村#3柱上公变 | 绿 | 84.3567 | 重庆开州公司
42379 | 茅坝村#2柱上公变 | 绿 | 84.0227 | 重庆开州公司
42380 | 茅坝村#1柱上公变 | 绿 | 180.3722 | 重庆开州公司
42381 | 英武村13#柱上公变 | 黄 | 80.4825 | 重庆开州公司
42382 | 英武9#柱上公变 | 黄 | 41.7196 | 重庆开州公司
42383 | 英武8#柱上公变 | 黄 | 91.7526 | 重庆开州公司
42384 | 英武7#柱上公变 | 黄 | 41.8268 | 重庆开州公司
42385 | 英武6#柱上公变 | 黄 | 82.8165 | 重庆开州公司
42386 | 英武5#柱上公变 | 黄 | 85.3031 | 重庆开州公司
42387 | 英武4#柱上公变 | 黄 | 86.3052 | 重庆开州公司
42388 | 英武2#柱上公变 | 黄 | 41.1381 | 重庆开州公司
42389 | 英武12#柱上公变 | 黄 | 41.5567 | 重庆开州公司
42390 | 英武11#柱上公变 | 黄 | 82.9443 | 重庆开州公司
42391 | 英武10#柱上公变 | 黄 | 67.6186 | 重庆开州公司
42392 | 英武1#柱上公变 | 黄 | 44.1402 | 重庆开州公司
42393 | 英武#3柱上公变 | 黄 | 92.6268 | 重庆开州公司
42394 | 花桥村4#柱上公变 | 绿 | 29.7134 | 重庆开州公司
42395 | 花桥村3#柱上公变 | 绿 | 171.7402 | 重庆开州公司
42396 | 花桥村2#柱上公变 | 绿 | 86.3959 | 重庆开州公司
42397 | 花桥村1#柱上公变 | 绿 | 160.5938 | 重庆开州公司
42398 | 花样年华公变 | 绿 | 671.8763 | 重庆开州公司
42399 | 花果村3#柱上公变 | 绿 | 44.5845 | 重庆开州公司
42400 | 花果村#6柱上公变 | 绿 | 87.1660 | 重庆开州公司
42401 | 花果村#4柱上公变 | 绿 | 86.4732 | 重庆开州公司
42402 | 花果村#2柱上公变 | 绿 | 167.0515 | 重庆开州公司
42403 | 花果村#1柱上公变 | 绿 | 45.3299 | 重庆开州公司
42404 | 花果#7柱上公变 | 黄 | 55.8412 | 重庆开州公司
42405 | 花果#5柱上公变 | 绿 | 85.2495 | 重庆开州公司
42406 | 花林村#9柱上公变 | 黄 | 31.6722 | 重庆开州公司
42407 | 花林村#8柱上公变 | 黄 | 95.5093 | 重庆开州公司
42408 | 花林村#7柱上公变 | 黄 | 86.4701 | 重庆开州公司
42409 | 花林村#6柱上公变 | 黄 | 84.2371 | 重庆开州公司
42410 | 花林村#5柱上公变1 | 黄 | 87.9381 | 重庆开州公司
42411 | 花林村#4柱上公变1 | 黄 | 85.1753 | 重庆开州公司
42412 | 花林村#3柱上公变 | 黄 | 136.0784 | 重庆开州公司
42413 | 花林村#2柱上公变 | 黄 | 84.7753 | 重庆开州公司
42414 | 花林村#1柱上公变 | 黄 | 169.6165 | 重庆开州公司
42415 | 花林村#14柱上公变 | 黄 | 172.3773 | 重庆开州公司
42416 | 花林村#13柱上公变 | 黄 | 49.2196 | 重庆开州公司
42417 | 花林村#12柱上公变 | 黄 | 53.0144 | 重庆开州公司
42418 | 花林村#11柱上公变 | 黄 | 84.2062 | 重庆开州公司
42419 | 花林村#10柱上公变 | 黄 | 166.6990 | 重庆开州公司
42420 | 花林场#3柱上公变 | 黄 | 173.5402 | 重庆开州公司
42421 | 花林场#2柱上公变 | 黄 | 132.8990 | 重庆开州公司
42422 | 花林场#1柱上公变 | 黄 | 354.3175 | 重庆开州公司
42423 | 花木村4#柱上公变 | 黄 | 87.5124 | 重庆开州公司
42424 | 花木村3#柱上公变 | 黄 | 176.7784 | 重庆开州公司
42425 | 花木村#5柱上公变 | 黄 | 70.0784 | 重庆开州公司
42426 | 花木村#2柱上公变 | 黄 | 44.9979 | 重庆开州公司
42427 | 花木村#1柱上公变 | 黄 | 88.6165 | 重庆开州公司
42428 | 花山村5#柱上公变 | 绿 | 127.0000 | 重庆开州公司
42429 | 花山村4#柱上公变 | 绿 | 330.5031 | 重庆开州公司
42430 | 花山村3#柱上公变 | 绿 | 42.5995 | 重庆开州公司
42431 | 花山村2#柱上公变 | 绿 | 81.5062 | 重庆开州公司
42432 | 花山村1#柱上公变 | 绿 | 90.5619 | 重庆开州公司
42433 | 花圃街柱上公变（光伏接入台区） | 黄 | 414.2474 | 重庆开州公司
42434 | 花圃街2#柱上公变（光伏接入台区） | 黄 | 319.9505 | 重庆开州公司
42435 | 花园街5#柱上公变 | 黄 | 343.1340 | 重庆开州公司
42436 | 花园街4#柱上公变（光伏接入台区） | 黄 | 173.0351 | 重庆开州公司
42437 | 花园街3#柱上公变（光伏接入台区） | 黄 | 264.3175 | 重庆开州公司
42438 | 花园街2#柱上公变 | 黄 | 320.0000 | 重庆开州公司
42439 | 花园街1#柱上公变 | 黄 | 771.6784 | 重庆开州公司
42440 | 花力村5#柱上公变 | 绿 | 44.1103 | 重庆开州公司
42441 | 花力村4#柱上公变 | 绿 | 41.6206 | 重庆开州公司
42442 | 花力村3#柱上公变 | 绿 | 82.5299 | 重庆开州公司
42443 | 花力2#柱上公变 | 绿 | 52.1742 | 重庆开州公司
42444 | 花力1#柱上公变 | 绿 | 91.5010 | 重庆开州公司
42445 | 花仙村9#柱上公变 | 黄 | 88.8021 | 重庆开州公司
42446 | 花仙村7#柱上公变 | 黄 | 80.3742 | 重庆开州公司
42447 | 花仙村6#柱上公变 | 黄 | 91.4309 | 重庆开州公司
42448 | 花仙村16#柱上公变 | 黄 | 25.7691 | 重庆开州公司
42449 | 花仙村15#柱上公变 | 黄 | 41.5278 | 重庆开州公司
42450 | 花仙村14#柱上公变 | 黄 | 81.1412 | 重庆开州公司
42451 | 花仙村11#柱上公变 | 黄 | 81.9531 | 重庆开州公司
42452 | 花仙8#柱上公变 | 黄 | 90.9887 | 重庆开州公司
42453 | 花仙5#柱上公变 | 黄 | 41.8866 | 重庆开州公司
42454 | 花仙4#柱上公变 | 黄 | 183.6598 | 重庆开州公司
42455 | 花仙2#柱上公变 | 黄 | 16.0278 | 重庆开州公司
42456 | 花仙13#柱上公变 | 黄 | 325.3196 | 重庆开州公司
42457 | 花仙12#柱上公变 | 黄 | 88.9598 | 重庆开州公司
42458 | 花仙10#柱上公变 | 黄 | 50.7134 | 重庆开州公司
42459 | 花仙1#柱上公变 | 黄 | 84.0825 | 重庆开州公司
42460 | 芭蕉村8#柱上公变 | 黄 | 84.8557 | 重庆开州公司
42461 | 芭蕉村7#柱上公变 | 黄 | 26.1557 | 重庆开州公司
42462 | 芭蕉村6#柱上公变 | 黄 | 88.4124 | 重庆开州公司
42463 | 芭蕉村5#柱上公变 | 黄 | 73.0062 | 重庆开州公司
42464 | 芭蕉村4#柱上公变 | 黄 | 83.8969 | 重庆开州公司
42465 | 芭蕉村3#柱上公变 | 黄 | 41.8804 | 重庆开州公司
42466 | 芭蕉村2#柱上公变 | 黄 | 40.6825 | 重庆开州公司
42467 | 芭蕉村1#柱上公变 | 黄 | 26.3814 | 重庆开州公司
42468 | 芭蕉前坝柱上公变 | 绿 | 16.0896 | 重庆开州公司
42469 | 芙蓉6#柱上公变 | 绿 | 87.8216 | 重庆开州公司
42470 | 芙蓉2#柱上公变 | 黄 | 144.5670 | 重庆开州公司
42471 | 芙蓉#5柱上公变 | 绿 | 275.6289 | 重庆开州公司
42472 | 芙蓉#4柱上公变 | 绿 | 172.1237 | 重庆开州公司
42473 | 芙蓉#3柱上公变 | 绿 | 87.8773 | 重庆开州公司
42474 | 芙蓉#1柱上公变 | 绿 | 166.1093 | 重庆开州公司
42475 | 芋岭村5#柱上公变 | 绿 | 25.3361 | 重庆开州公司
42476 | 芋岭村4#柱上公变 | 绿 | 164.1072 | 重庆开州公司
42477 | 芋岭村3#柱上公变 | 绿 | 81.3268 | 重庆开州公司
42478 | 芋岭村2#柱上公变 | 绿 | 90.4691 | 重庆开州公司
42479 | 芋岭村1#柱上公变 | 绿 | 167.0825 | 重庆开州公司
42480 | 艳山2#柱上公变 | 绿 | 82.0845 | 重庆开州公司
42481 | 艳山1#柱上公变 | 绿 | 84.6608 | 重庆开州公司
42482 | 腾龙明珠居民2#公变 | 绿 | 423.8515 | 重庆开州公司
42483 | 腾龙明珠居民1#公变 | 绿 | 424.9485 | 重庆开州公司
42484 | 腾龙广场二期1#变 | 绿 | 567.1753 | 重庆开州公司
42485 | 腾龙广场一期公变 | 绿 | 1067.8351 | 重庆开州公司
42486 | 脱硫站居民小区柱上公变 | 绿 | 260.8247 | 重庆开州公司
42487 | 胡桥村#8柱上公变 | 绿 | 82.0227 | 重庆开州公司
42488 | 胡桥村#7柱上公变 | 绿 | 168.5036 | 重庆开州公司
42489 | 胡桥村#6柱上公变 | 绿 | 95.5149 | 重庆开州公司
42490 | 胡桥村#5柱上公变 | 绿 | 87.1814 | 重庆开州公司
42491 | 胡桥村#3柱上公变 | 绿 | 100.3072 | 重庆开州公司
42492 | 胡桥村#2柱上公变 | 绿 | 168.2485 | 重庆开州公司
42493 | 胡桥村#1柱上公变 | 绿 | 43.7160 | 重庆开州公司
42494 | 胡朝权等13户（联）建房配电变压器 | 绿 | 523.1134 | 重庆开州公司
42495 | 胡帮龙自建配电室#2变 | 绿 | 516.1649 | 重庆开州公司
42496 | 胡帮龙自建配电室#1变 | 绿 | 514.1443 | 重庆开州公司
42497 | 胡家村9#柱上公变 | 黄 | 33.3814 | 重庆开州公司
42498 | 胡家村8#柱上公变 | 绿 | 83.4969 | 重庆开州公司
42499 | 胡家村7#柱上公变 | 绿 | 80.7010 | 重庆开州公司
42500 | 胡家村6#柱上公变 | 绿 | 83.3031 | 重庆开州公司
42501 | 胡家村5#柱上公变 | 黄 | 27.8990 | 重庆开州公司
42502 | 胡家村4#柱上公变 | 绿 | 80.0082 | 重庆开州公司
42503 | 胡家村3#柱上公变 | 绿 | 85.6412 | 重庆开州公司
42504 | 胡家村20#柱上公变 | 绿 | 82.1402 | 重庆开州公司
42505 | 胡家村2#柱上公变 | 黄 | 36.9443 | 重庆开州公司
42506 | 胡家村19#柱上公变 | 绿 | 82.4907 | 重庆开州公司
42507 | 胡家村18#柱上公变 | 绿 | 44.2021 | 重庆开州公司
42508 | 胡家村17#柱上公变 | 绿 | 81.4268 | 重庆开州公司
42509 | 胡家村16#柱上公变 | 绿 | 24.5814 | 重庆开州公司
42510 | 胡家村15#柱上公变 | 黄 | 64.8619 | 重庆开州公司
42511 | 胡家村14#柱上公变 | 绿 | 89.2454 | 重庆开州公司
42512 | 胡家村13#柱上公变 | 黄 | 67.6103 | 重庆开州公司
42513 | 胡家村12#柱上公变 | 绿 | 81.9670 | 重庆开州公司
42514 | 胡家村11#柱上公变 | 绿 | 83.1825 | 重庆开州公司
42515 | 胡家村10#柱上公变 | 绿 | 84.8619 | 重庆开州公司
42516 | 胡家村1#柱上公变 | 绿 | 88.9072 | 重庆开州公司
42517 | 肉联厂柱上公变 | 绿 | 174.8485 | 重庆开州公司
42518 | 聚兴丽景2#变 | 绿 | 320.0000 | 重庆开州公司
42519 | 聚兴丽景1#变 | 绿 | 320.0000 | 重庆开州公司
42520 | 职教中心教师公租房箱变 | 绿 | 411.4227 | 重庆开州公司
42521 | 聋哑学校柱上公变 | 绿 | 42.1433 | 重庆开州公司
42522 | 聋哑学校居民 | 绿 | 134.7299 | 重庆开州公司
42523 | 老街2#柱上公变（光伏接入台区） | 黄 | 370.2392 | 重庆开州公司
42524 | 老街1#柱上公变 | 黄 | 364.9072 | 重庆开州公司
42525 | 老林#3柱上公变 | 黄 | 73.4897 | 重庆开州公司
42526 | 老林#2柱上公变 | 绿 | 62.0021 | 重庆开州公司
42527 | 老林#1柱上公变 | 绿 | 81.7443 | 重庆开州公司
42528 | 老加油站柱上公变 | 黄 | 85.1093 | 重庆开州公司
42529 | 老供销社柱上公变 | 黄 | 142.5237 | 重庆开州公司
42530 | 翰枫府邸2#配电房4#公变 | 绿 | 523.0722 | 重庆开州公司
42531 | 翰枫府邸2#配电房3#公变 | 绿 | 527.0722 | 重庆开州公司
42532 | 翰枫府邸1#配电房2#变 | 绿 | 526.1237 | 重庆开州公司
42533 | 翰枫府邸1#配电房1#变 | 绿 | 522.5567 | 重庆开州公司
42534 | 翰林雅居3#变(商业) | 绿 | 532.5361 | 重庆开州公司
42535 | 翰林雅居2#变压器 | 绿 | 551.1134 | 重庆开州公司
42536 | 翰林雅居1#变压器 | 绿 | 525.8969 | 重庆开州公司
42537 | 翠湖村4#柱上公变 | 绿 | 40.0000 | 重庆开州公司
42538 | 翠坪村5#柱上公变 | 绿 | 48.7526 | 重庆开州公司
42539 | 翠坪村4#柱上公变 | 绿 | 221.3567 | 重庆开州公司
42540 | 翠坪村3#柱上公变 | 绿 | 88.3711 | 重庆开州公司
42541 | 翠坪村2#柱上公变 | 绿 | 30.2969 | 重庆开州公司
42542 | 翠坪村1#柱上公变 | 绿 | 87.7381 | 重庆开州公司
42543 | 群联美丽乡村柱上公变 | 绿 | 167.0670 | 重庆开州公司
42544 | 群联村10#柱上公变 | 绿 | 42.3629 | 重庆开州公司
42545 | 群联#9柱上公变 | 绿 | 46.8258 | 重庆开州公司
42546 | 群联#8柱上公变 | 绿 | 169.0433 | 重庆开州公司
42547 | 群联#7柱上公变 | 绿 | 43.8897 | 重庆开州公司
42548 | 群联#6柱上公变 | 绿 | 171.5423 | 重庆开州公司
42549 | 群联#5柱上公变 | 黄 | 155.8495 | 重庆开州公司
42550 | 群联#4柱上公变 | 绿 | 81.9918 | 重庆开州公司
42551 | 群联#3柱上公变 | 绿 | 25.8309 | 重庆开州公司
42552 | 群联#2柱上公变 | 绿 | 85.1876 | 重庆开州公司
42553 | 群联#1柱上公变 | 绿 | 26.5144 | 重庆开州公司
42554 | 群合村8#柱上公变 | 绿 | 81.4103 | 重庆开州公司
42555 | 群合村7#柱上公变 | 绿 | 43.6495 | 重庆开州公司
42556 | 群合村4#柱上公变 | 绿 | 44.2588 | 重庆开州公司
42557 | 群合村#9柱上公变 | 绿 | 40.8753 | 重庆开州公司
42558 | 群合村#5柱上公变 | 绿 | 165.8175 | 重庆开州公司
42559 | 群合村#15柱上公变 | 绿 | 84.1598 | 重庆开州公司
42560 | 群合村#14柱上公变 | 绿 | 84.5835 | 重庆开州公司
42561 | 群合村#13柱上公变 | 绿 | 86.7577 | 重庆开州公司
42562 | 群合村#10柱上公变 | 绿 | 105.9794 | 重庆开州公司
42563 | 群合2#柱上公变 | 绿 | 43.9866 | 重庆开州公司
42564 | 群合#6柱上公变 | 绿 | 87.8340 | 重庆开州公司
42565 | 群合#3柱上公变 | 绿 | 66.3134 | 重庆开州公司
42566 | 群合#1柱上公变 | 绿 | 90.5186 | 重庆开州公司
42567 | 群合#16柱上公变 | 绿 | 49.6948 | 重庆开州公司
42568 | 群力村7#柱上公变 | 黄 | 80.0000 | 重庆开州公司
42569 | 群力村6#柱上公变 | 黄 | 81.7237 | 重庆开州公司
42570 | 群力村5#柱上公变 | 绿 | 81.8990 | 重庆开州公司
42571 | 群力村4#柱上公变 | 绿 | 81.7010 | 重庆开州公司
42572 | 群力村3#柱上公变 | 绿 | 82.8918 | 重庆开州公司
42573 | 群力村2#柱上公变 | 绿 | 26.2000 | 重庆开州公司
42574 | 群力村1#柱上公变 | 黄 | 122.6722 | 重庆开州公司
42575 | 美湖苑公配2#公变 | 绿 | 103.6753 | 重庆开州公司
42576 | 美湖苑公配1#公变 | 绿 | 684.1897 | 重庆开州公司
42577 | 美和佳苑公配1#变压器 | 绿 | 565.4021 | 重庆开州公司
42578 | 美丽乡村玉峰柱上公变 | 绿 | 82.5175 | 重庆开州公司
42579 | 羊岭村7#柱上公变（光伏接入台区） | 黄 | 251.2887 | 重庆开州公司
42580 | 羊岭9#柱上公变（光伏接入台区） | 黄 | 78.8144 | 重庆开州公司
42581 | 羊岭8#柱上公变（光伏接入台区） | 黄 | 149.4186 | 重庆开州公司
42582 | 羊岭6#柱上公变 | 黄 | 84.4876 | 重庆开州公司
42583 | 羊岭5#柱上公变 | 黄 | 183.8948 | 重庆开州公司
42584 | 羊岭4#柱上公变 | 黄 | 40.6603 | 重庆开州公司
42585 | 羊岭3#柱上公变 | 黄 | 82.0072 | 重庆开州公司
42586 | 羊岭2#柱上公变（光伏接入台区） | 黄 | 38.9309 | 重庆开州公司
42587 | 羊岭1#柱上公变（光伏接入台区） | 黄 | 107.1814 | 重庆开州公司
42588 | 羊子街1#柱上公变 | 绿 | 343.1753 | 重庆开州公司
42589 | 署光4#柱上公变（光伏接入台区） | 黄 | 165.7361 | 重庆开州公司
42590 | 署光3#柱上公变 | 黄 | 83.5340 | 重庆开州公司
42591 | 署光2#柱上公变 | 黄 | 74.9237 | 重庆开州公司
42592 | 罗家村#6柱上公变 | 绿 | 17.2588 | 重庆开州公司
42593 | 罗家村#5柱上公变 | 绿 | 16.6433 | 重庆开州公司
42594 | 罗家村#4柱上公变 | 绿 | 25.1155 | 重庆开州公司
42595 | 罗家村#3柱上公变 | 绿 | 26.4840 | 重庆开州公司
42596 | 罗家村#2柱上公变 | 绿 | 42.2955 | 重庆开州公司
42597 | 罗家村#1柱上公变 | 绿 | 88.4990 | 重庆开州公司
42598 | 罗家7#柱上公变 | 绿 | 83.5629 | 重庆开州公司
42599 | 统征办柱上公变 | 绿 | 333.8928 | 重庆开州公司
42600 | 结防所公配2#变压器 | 绿 | 162.4495 | 重庆开州公司
42601 | 纯居民9#同泰坊 | 绿 | 278.1443 | 重庆开州公司
42602 | 纯居民8#同安坊 | 绿 | 441.0722 | 重庆开州公司
42603 | 纯居民6#同荣坊公变 | 绿 | 466.4247 | 重庆开州公司
42604 | 纯居民5#同升坊公变 | 绿 | 458.2474 | 重庆开州公司
42605 | 纯居民4#同德坊公变 | 绿 | 618.8454 | 重庆开州公司
42606 | 纯居民3#同心坊公变 | 绿 | 604.7423 | 重庆开州公司
42607 | 纯居民2#同庆坊公变 | 绿 | 450.7381 | 重庆开州公司
42608 | 纯居民10#同辉坊 | 绿 | 350.0041 | 重庆开州公司
42609 | 纯居民1#同乐坊公变 | 绿 | 435.7278 | 重庆开州公司
42610 | 红花村3#柱上公变 | 黄 | 24.3649 | 重庆开州公司
42611 | 红花村2#柱上公变 | 绿 | 24.0186 | 重庆开州公司
42612 | 红花村#1柱上公变 | 绿 | 42.4974 | 重庆开州公司
42613 | 红星美丽乡村3#柱上公变 | 黄 | 232.9072 | 重庆开州公司
42614 | 红星美丽乡村2#柱上公变 | 绿 | 325.2701 | 重庆开州公司
42615 | 红星美丽乡村1#柱上公变 | 黄 | 237.2495 | 重庆开州公司
42616 | 红星村9#柱上公变 | 绿 | 344.6959 | 重庆开州公司
42617 | 红星村8#柱上公变 | 绿 | 167.4536 | 重庆开州公司
42618 | 红星村7#柱上公变 | 绿 | 82.9351 | 重庆开州公司
42619 | 红星村6#柱上公变 | 绿 | 309.1918 | 重庆开州公司
42620 | 红星村5#柱上公变 | 绿 | 278.9691 | 重庆开州公司
42621 | 红星村4#柱上公变 | 绿 | 328.8639 | 重庆开州公司
42622 | 红星村3#柱上公变 | 绿 | 178.5010 | 重庆开州公司
42623 | 红星村2#柱上公变 | 绿 | 84.5557 | 重庆开州公司
42624 | 红星村15#柱上公变 | 绿 | 69.2165 | 重庆开州公司
42625 | 红星村13#柱上公变 | 绿 | 165.3010 | 重庆开州公司
42626 | 红星村12#柱上公变 | 绿 | 163.0000 | 重庆开州公司
42627 | 红星村11#柱上公变 | 绿 | 81.6423 | 重庆开州公司
42628 | 红星村10#柱上公变 | 绿 | 167.2371 | 重庆开州公司
42629 | 红星村1#柱上公变 | 绿 | 163.3155 | 重庆开州公司
42630 | 红旗村9#柱上公变 | 绿 | 167.9763 | 重庆开州公司
42631 | 红旗村8#柱上公变 | 绿 | 80.9155 | 重庆开州公司
42632 | 红旗村7#柱上公变 | 绿 | 24.7299 | 重庆开州公司
42633 | 红旗村4#柱上公变 | 绿 | 81.4351 | 重庆开州公司
42634 | 红旗村#3柱上公变 | 绿 | 93.1938 | 重庆开州公司
42635 | 红旗工艺厂小区公配1#变 | 绿 | 530.8041 | 重庆开州公司
42636 | 红旗6#变柱上公变 | 黄 | 75.0474 | 重庆开州公司
42637 | 红旗#5柱上公变 | 绿 | 166.7856 | 重庆开州公司
42638 | 红宝村#7柱上公变 | 绿 | 84.6887 | 重庆开州公司
42639 | 红宝村#5柱上公变 | 绿 | 41.0825 | 重庆开州公司
42640 | 红宝村#4柱上公变 | 绿 | 45.3691 | 重庆开州公司
42641 | 红宝村#3柱上公变 | 绿 | 58.9897 | 重庆开州公司
42642 | 红堰村2#柱上公变 | 绿 | 87.0608 | 重庆开州公司
42643 | 红堰村1#柱上公变 | 绿 | 40.3402 | 重庆开州公司
42644 | 红发电灌柱上公变 | 绿 | 81.7938 | 重庆开州公司
42645 | 红光社区安置小区5#箱变 | 绿 | 684.4124 | 重庆开州公司
42646 | 红光社区安置小区4#箱变 | 绿 | 670.3835 | 重庆开州公司
42647 | 红光社区安置小区3#箱变 | 绿 | 667.4144 | 重庆开州公司
42648 | 红光社区安置小区2#箱变 | 绿 | 659.5216 | 重庆开州公司
42649 | 红光社区安置小区1#箱变 | 绿 | 658.5320 | 重庆开州公司
42650 | 红光村9#柱上公变 | 绿 | 85.8454 | 重庆开州公司
42651 | 红光村8#柱上公变 | 绿 | 84.1072 | 重庆开州公司
42652 | 红光村7#柱上公变 | 绿 | 100.7423 | 重庆开州公司
42653 | 红光村5#柱上公变 | 绿 | 84.7835 | 重庆开州公司
42654 | 红光村#3柱上公变 | 黄 | 321.8887 | 重庆开州公司
42655 | 红光村#2柱上公变 | 黄 | 222.2103 | 重庆开州公司
42656 | 红光村#1柱上公变 | 黄 | 44.3567 | 重庆开州公司
42657 | 红光大门户安置小区9#箱变 | 绿 | 649.9959 | 重庆开州公司
42658 | 红光大门户安置小区8#箱变 | 绿 | 647.2247 | 重庆开州公司
42659 | 红光大门户安置小区7#箱变 | 绿 | 641.2619 | 重庆开州公司
42660 | 红光大门户安置小区6#箱变 | 绿 | 646.9773 | 重庆开州公司
42661 | 红光大门户安置小区5#箱变 | 绿 | 647.8186 | 重庆开州公司
42662 | 红光大门户安置小区4#箱变 | 绿 | 654.2021 | 重庆开州公司
42663 | 红光大门户安置小区3#箱变 | 绿 | 654.0289 | 重庆开州公司
42664 | 红光大门户安置小区2#箱变 | 绿 | 511.3814 | 重庆开州公司
42665 | 红光大门户安置小区18#箱变 | 绿 | 514.3299 | 重庆开州公司
42666 | 红光大门户安置小区17#箱变 | 绿 | 512.7835 | 重庆开州公司
42667 | 红光大门户安置小区16#箱变 | 绿 | 654.2021 | 重庆开州公司
42668 | 红光大门户安置小区15#箱变 | 绿 | 651.5794 | 重庆开州公司
42669 | 红光大门户安置小区14#箱变 | 绿 | 654.4742 | 重庆开州公司
42670 | 红光大门户安置小区13#箱变 | 绿 | 658.1113 | 重庆开州公司
42671 | 红光大门户安置小区12#箱变 | 绿 | 511.6495 | 重庆开州公司
42672 | 红光大门户安置小区11#箱变 | 绿 | 648.9320 | 重庆开州公司
42673 | 红光大门户安置小区10#箱变 | 黄 | 636.0165 | 重庆开州公司
42674 | 红光大门户安置小区1#箱变 | 绿 | 512.9485 | 重庆开州公司
42675 | 红光佳苑2#柱上公变 | 绿 | 275.2784 | 重庆开州公司
42676 | 红光佳苑1#柱上公变 | 绿 | 148.4804 | 重庆开州公司
42677 | 红亮9#柱上公变（光伏接入台区） | 黄 | 80.3546 | 重庆开州公司
42678 | 红亮8#柱上公变(光伏接入台区) | 黄 | 114.3670 | 重庆开州公司
42679 | 红亮7#柱上公变 | 黄 | 167.7216 | 重庆开州公司
42680 | 红亮6#柱上公变 | 黄 | 92.9062 | 重庆开州公司
42681 | 红亮5#柱上公变(光伏接入台区) | 黄 | 73.5701 | 重庆开州公司
42682 | 红亮4#柱上公变(光伏接入台区) | 黄 | 57.5000 | 重庆开州公司
42683 | 红亮3#柱上公变(光伏接入台区) | 黄 | 105.2309 | 重庆开州公司
42684 | 红亮16#柱上公变(光伏接入台区) | 黄 | 264.9732 | 重庆开州公司
42685 | 红亮15#柱上公变 | 黄 | 91.0227 | 重庆开州公司
42686 | 红亮14#柱上公变(光伏接入台区) | 黄 | 60.5247 | 重庆开州公司
42687 | 红亮13#柱上公变(光伏接入台区) | 黄 | 133.3938 | 重庆开州公司
42688 | 红亮12#柱上公变 | 黄 | 340.5237 | 重庆开州公司
42689 | 红亮11#柱上公变 | 黄 | 326.5361 | 重庆开州公司
42690 | 红亮10#柱上公变(光伏接入台区) | 黄 | 165.9072 | 重庆开州公司
42691 | 红亮1#柱上公变 | 黄 | 326.4515 | 重庆开州公司
42692 | 红专村3#柱上公变 | 绿 | 55.5041 | 重庆开州公司
42693 | 红专村2#柱上公变 | 绿 | 43.5381 | 重庆开州公司
42694 | 红专村1#柱上公变 | 绿 | 41.4515 | 重庆开州公司
42695 | 繁殖农场(职工宿舍)1#公变 | 绿 | 340.3876 | 重庆开州公司
42696 | 紫金村4#柱上公变 | 绿 | 44.3500 | 重庆开州公司
42697 | 紫金村10#柱上公变 | 绿 | 86.6588 | 重庆开州公司
42698 | 紫金村#8柱上公变 | 绿 | 82.2113 | 重庆开州公司
42699 | 紫金村#5柱上公变 | 绿 | 24.9186 | 重庆开州公司
42700 | 紫金村#3柱上公变 | 绿 | 43.8830 | 重庆开州公司
42701 | 紫金村#2柱上公变 | 绿 | 24.1732 | 重庆开州公司
42702 | 紫金村#1柱上公变 | 绿 | 42.3907 | 重庆开州公司
42703 | 紫金场镇2#柱上公变 | 绿 | 338.0124 | 重庆开州公司
42704 | 紫金场镇#1柱上公变 | 绿 | 272.4330 | 重庆开州公司
42705 | 紫金9#柱上公变 | 绿 | 86.5366 | 重庆开州公司
42706 | 紫金6#柱上公变 | 绿 | 24.8180 | 重庆开州公司
42707 | 紫金11#柱上公变 | 绿 | 83.0557 | 重庆开州公司
42708 | 紫金#7柱上公变 | 绿 | 45.4851 | 重庆开州公司
42709 | 紫水村9#柱上公变 | 绿 | 165.7835 | 重庆开州公司
42710 | 紫水村8#柱上公变 | 绿 | 83.3649 | 重庆开州公司
42711 | 紫水村7#柱上公变 | 绿 | 86.6866 | 重庆开州公司
42712 | 紫水村6#柱上公变 | 绿 | 67.8165 | 重庆开州公司
42713 | 紫水村5#柱上公变 | 绿 | 85.1546 | 重庆开州公司
42714 | 紫水村4#柱上公变 | 绿 | 27.1763 | 重庆开州公司
42715 | 紫水村3#柱上公变 | 绿 | 166.4485 | 重庆开州公司
42716 | 紫水村2#柱上公变 | 绿 | 167.9515 | 重庆开州公司
42717 | 紫水村10#柱上公变 | 绿 | 81.1938 | 重庆开州公司
42718 | 紫水村1#柱上公变 | 绿 | 41.3330 | 重庆开州公司
42719 | 紫水场镇4#柱上公变 | 绿 | 344.6031 | 重庆开州公司
42720 | 紫水场镇3#柱上公变 | 绿 | 373.8144 | 重庆开州公司
42721 | 紫水场镇2#柱上公变 | 绿 | 353.2907 | 重庆开州公司
42722 | 紫水场镇1#柱上公变 | 绿 | 374.2845 | 重庆开州公司
42723 | 精神卫生保健院公配2#变压器 | 绿 | 261.8866 | 重庆开州公司
42724 | 精神卫生保健院公配1#变压器 | 绿 | 258.0825 | 重庆开州公司
42725 | 粮食局宿舍公配公变 | 绿 | 357.9175 | 重庆开州公司
42726 | 粮叉4#柱上公变 | 绿 | 334.3711 | 重庆开州公司
42727 | 粮叉3#柱上公变 | 绿 | 372.0825 | 重庆开州公司
42728 | 粮叉2#柱上公变 | 绿 | 354.9237 | 重庆开州公司
42729 | 粮叉1#柱上公变 | 绿 | 603.0309 | 重庆开州公司
42730 | 简家湾新农村柱上变压器 | 黄 | 190.9979 | 重庆开州公司
42731 | 第一客栈公配1#变压器 | 绿 | 316.5567 | 重庆开州公司
42732 | 笔架村4#柱上公变 | 绿 | 91.0196 | 重庆开州公司
42733 | 笔架村#6柱上公变 | 绿 | 24.4722 | 重庆开州公司
42734 | 笔架5#柱上公变 | 绿 | 82.1320 | 重庆开州公司
42735 | 笔架3#柱上公变 | 绿 | 42.2330 | 重庆开州公司
42736 | 笔架2#柱上公变 | 绿 | 82.5979 | 重庆开州公司
42737 | 笔架1#柱上公变 | 绿 | 43.4052 | 重庆开州公司
42738 | 笔山村#7柱上公变 | 绿 | 42.6227 | 重庆开州公司
42739 | 笔山村#6柱上公变 | 绿 | 41.1845 | 重庆开州公司
42740 | 笔山村#5柱上公变 | 绿 | 24.4021 | 重庆开州公司
42741 | 笔山村#4柱上公变 | 绿 | 90.3546 | 重庆开州公司
42742 | 笔山村#3柱上公变 | 黄 | 103.5918 | 重庆开州公司
42743 | 笔山村#2柱上公变 | 黄 | 73.4742 | 重庆开州公司
42744 | 笔山村#1柱上公变 | 绿 | 40.3835 | 重庆开州公司
42745 | 竹溪村9#柱上公变 | 绿 | 296.4742 | 重庆开州公司
42746 | 竹溪村8#柱上公变 | 绿 | 84.5979 | 重庆开州公司
42747 | 竹溪村7#柱上公变 | 绿 | 135.8371 | 重庆开州公司
42748 | 竹溪村6#柱上公变 | 绿 | 168.4619 | 重庆开州公司
42749 | 竹溪村5#柱上公变 | 绿 | 43.6000 | 重庆开州公司
42750 | 竹溪村4#柱上公变 | 绿 | 180.0165 | 重庆开州公司
42751 | 竹溪村3#柱上公变 | 绿 | 174.9196 | 重庆开州公司
42752 | 竹溪村20#柱上公变 | 黄 | 42.2948 | 重庆开州公司
42753 | 竹溪村2#柱上公变 | 绿 | 89.2289 | 重庆开州公司
42754 | 竹溪村1社蔬菜基地柱上公变 | 绿 | 83.0742 | 重庆开州公司
42755 | 竹溪村19#柱上公变 | 绿 | 330.1134 | 重庆开州公司
42756 | 竹溪村18#柱上公变 | 绿 | 176.4330 | 重庆开州公司
42757 | 竹溪村17#柱上公变 | 绿 | 350.9959 | 重庆开州公司
42758 | 竹溪村16#柱上公变 | 绿 | 172.0526 | 重庆开州公司
42759 | 竹溪村15#柱上公变 | 绿 | 167.7258 | 重庆开州公司
42760 | 竹溪村14#柱上公变 | 绿 | 290.2351 | 重庆开州公司
42761 | 竹溪村13#柱上公变 | 绿 | 175.3814 | 重庆开州公司
42762 | 竹溪村12#柱上公变 | 绿 | 178.2309 | 重庆开州公司
42763 | 竹溪村11#柱上公变 | 绿 | 164.1320 | 重庆开州公司
42764 | 竹溪村10#柱上公变 | 绿 | 275.6041 | 重庆开州公司
42765 | 竹溪村1#柱上公变 | 绿 | 87.1134 | 重庆开州公司
42766 | 竹溪场9#柱上公变 | 绿 | 160.0825 | 重庆开州公司
42767 | 竹溪场8#柱上公变 | 绿 | 342.2309 | 重庆开州公司
42768 | 竹溪场7#柱上公变 | 绿 | 377.1392 | 重庆开州公司
42769 | 竹溪场6#柱上公变 | 绿 | 353.4021 | 重庆开州公司
42770 | 竹溪场5#柱上公变 | 绿 | 419.5567 | 重庆开州公司
42771 | 竹溪场4#柱上公变 | 绿 | 497.4969 | 重庆开州公司
42772 | 竹溪场3#柱上公变 | 绿 | 802.9856 | 重庆开州公司
42773 | 竹溪场2#柱上公变 | 绿 | 380.2598 | 重庆开州公司
42774 | 竹溪场1#柱上公变 | 绿 | 389.9794 | 重庆开州公司
42775 | 竹池#2柱上公变 | 绿 | 45.1062 | 重庆开州公司
42776 | 竹池#1柱上公变 | 绿 | 88.5887 | 重庆开州公司
42777 | 竹元村9#柱上公变 | 绿 | 41.0856 | 重庆开州公司
42778 | 竹元村8#柱上公变 | 绿 | 32.5237 | 重庆开州公司
42779 | 竹元村7#柱上公变 | 绿 | 85.9876 | 重庆开州公司
42780 | 竹元村6#柱上公变 | 绿 | 28.2309 | 重庆开州公司
42781 | 竹元村5#柱上公变 | 绿 | 16.8381 | 重庆开州公司
42782 | 竹元村4#柱上公变 | 绿 | 17.8639 | 重庆开州公司
42783 | 竹元村3#柱上公变 | 绿 | 84.3361 | 重庆开州公司
42784 | 竹元村2#柱上公变 | 绿 | 75.3753 | 重庆开州公司
42785 | 竹元村10#柱上公变 | 绿 | 80.6216 | 重庆开州公司
42786 | 竹元村1#柱上公变 | 绿 | 40.6649 | 重庆开州公司
42787 | 稷香苑公配1#变压器 | 绿 | 366.1320 | 重庆开州公司
42788 | 稷香园1#箱变 | 绿 | 342.1134 | 重庆开州公司
42789 | 移民局小区公配2#公变 | 绿 | 196.8165 | 重庆开州公司
42790 | 移民局小区公配1#公变 | 绿 | 207.5340 | 重庆开州公司
42791 | 移动公司公变 | 绿 | 213.6247 | 重庆开州公司
42792 | 种子公司箱变 | 绿 | 535.5464 | 重庆开州公司
42793 | 种子公司小区公变（光伏台区） | 黄 | 300.8454 | 重庆开州公司
42794 | 福德村9#柱上变压器 | 黄 | 44.5340 | 重庆开州公司
42795 | 福德村7#柱上公变 | 黄 | 164.8247 | 重庆开州公司
42796 | 福德村10#柱上公变 | 黄 | 55.5299 | 重庆开州公司
42797 | 福德村#8柱上公变 | 黄 | 86.3247 | 重庆开州公司
42798 | 福德村#6柱上公变 | 黄 | 25.5402 | 重庆开州公司
42799 | 福德村#5柱上公变 | 黄 | 184.5423 | 重庆开州公司
42800 | 福德村#4柱上公变 | 黄 | 86.6845 | 重庆开州公司
42801 | 福德村#3变柱上公变 | 黄 | 28.2428 | 重庆开州公司
42802 | 福德村#2柱上公变 | 黄 | 70.8784 | 重庆开州公司
42803 | 福德村#1柱上公变 | 黄 | 81.5247 | 重庆开州公司
42804 | 福山村8#柱上公变 | 绿 | 9.0505 | 重庆开州公司
42805 | 福山村7#柱上公变 | 绿 | 29.6918 | 重庆开州公司
42806 | 福山村6#柱上公变 | 绿 | 81.5990 | 重庆开州公司
42807 | 福山村4#柱上公变 | 绿 | 90.4258 | 重庆开州公司
42808 | 福山村#3柱上公变 | 绿 | 27.4732 | 重庆开州公司
42809 | 福山村#2柱上公变 | 绿 | 28.8773 | 重庆开州公司
42810 | 福山村#1柱上公变 | 绿 | 84.4598 | 重庆开州公司
42811 | 福山5#柱上公变 | 绿 | 51.6794 | 重庆开州公司
42812 | 福寨村5#柱上公变 | 黄 | 24.4423 | 重庆开州公司
42813 | 福寨村4#柱上公变 | 黄 | 91.2412 | 重庆开州公司
42814 | 福寨村3#柱上公变 | 黄 | 96.0423 | 重庆开州公司
42815 | 福寨村2#柱上公变 | 黄 | 82.9938 | 重庆开州公司
42816 | 福寨村1#柱上公变 | 黄 | 85.3954 | 重庆开州公司
42817 | 福城村#9柱上公变 | 绿 | 86.1361 | 重庆开州公司
42818 | 福城村#8柱上公变 | 绿 | 171.1897 | 重庆开州公司
42819 | 福城村#7柱上公变 | 绿 | 206.1608 | 重庆开州公司
42820 | 福城村#6柱上公变 | 绿 | 166.4268 | 重庆开州公司
42821 | 福城村#5柱上公变 | 绿 | 214.8948 | 重庆开州公司
42822 | 福城村#4柱上公变 | 绿 | 213.4351 | 重庆开州公司
42823 | 福城村#3柱上公变 | 绿 | 168.9072 | 重庆开州公司
42824 | 福城村#2柱上公变 | 绿 | 41.9485 | 重庆开州公司
42825 | 福城村#1柱上公变 | 绿 | 213.5670 | 重庆开州公司
42826 | 福城村#10柱上公变 | 绿 | 327.5464 | 重庆开州公司
42827 | 福佳村8#柱上公变 | 黄 | 253.0227 | 重庆开州公司
42828 | 福佳村7#柱上公变 | 黄 | 405.8928 | 重庆开州公司
42829 | 福佳村4#柱上公变 | 黄 | 90.0247 | 重庆开州公司
42830 | 福佳村1#柱上公变 | 黄 | 123.2784 | 重庆开州公司
42831 | 福佳村#3柱上公变 | 黄 | 44.2041 | 重庆开州公司
42832 | 福佳村#2柱上公变 | 黄 | 115.3526 | 重庆开州公司
42833 | 福佳9#柱上公变 | 黄 | 39.0670 | 重庆开州公司
42834 | 福佳6#柱上公变 | 黄 | 89.7423 | 重庆开州公司
42835 | 福佳5#柱上公变 | 黄 | 87.9887 | 重庆开州公司
42836 | 社保局1#居民公变 | 绿 | 354.7216 | 重庆开州公司
42837 | 社会局2#公变 | 绿 | 728.5773 | 重庆开州公司
42838 | 磨梁2#柱上公变 | 黄 | 23.4990 | 重庆开州公司
42839 | 磨梁1#柱上公变 | 黄 | 100.8289 | 重庆开州公司
42840 | 磨梁#3柱上公变 | 绿 | 132.2474 | 重庆开州公司
42841 | 碧绿村6#柱上公变 | 黄 | 165.3567 | 重庆开州公司
42842 | 碧绿村5#柱上公变 | 黄 | 172.2536 | 重庆开州公司
42843 | 碧绿村4#柱上公变 | 黄 | 84.2093 | 重庆开州公司
42844 | 碧绿村3#柱上公变 | 黄 | 85.6010 | 重庆开州公司
42845 | 碧绿村2#柱上公变 | 黄 | 138.6041 | 重庆开州公司
42846 | 碧绿村1#柱上公变 | 黄 | 85.8144 | 重庆开州公司
42847 | 碧水湾公配3#公变 | 绿 | 658.3093 | 重庆开州公司
42848 | 碧水湾公配2#公变 | 绿 | 525.4268 | 重庆开州公司
42849 | 碧水湾公配1#公变 | 绿 | 516.7175 | 重庆开州公司
42850 | 石龙村13#柱上公变 | 绿 | 82.1804 | 重庆开州公司
42851 | 石龙村12#变柱上公变 | 黄 | 58.7247 | 重庆开州公司
42852 | 石龙村11#柱上公变 | 绿 | 166.9588 | 重庆开州公司
42853 | 石龙村#4柱上公变 | 黄 | 28.0206 | 重庆开州公司
42854 | 石龙村#3柱上公变 | 黄 | 49.6789 | 重庆开州公司
42855 | 石龙村#1柱上公变 | 黄 | 85.5268 | 重庆开州公司
42856 | 石龙2#柱上公变 | 黄 | 177.8082 | 重庆开州公司
42857 | 石龙14#柱上公变 | 绿 | 46.4928 | 重庆开州公司
42858 | 石龙#9柱上公变 | 绿 | 41.2340 | 重庆开州公司
42859 | 石龙#8柱上公变 | 绿 | 172.7113 | 重庆开州公司
42860 | 石龙#7柱上公变 | 绿 | 81.8031 | 重庆开州公司
42861 | 石龙#6柱上公变 | 绿 | 82.1093 | 重庆开州公司
42862 | 石龙#5柱上公变 | 绿 | 90.0175 | 重庆开州公司
42863 | 石龙#4柱上公变 | 黄 | 73.0134 | 重庆开州公司
42864 | 石龙#3柱上公变 | 绿 | 83.5546 | 重庆开州公司
42865 | 石龙#2柱上公变 | 黄 | 55.8557 | 重庆开州公司
42866 | 石龙#1柱上公变 | 绿 | 160.0000 | 重庆开州公司
42867 | 石龙#10柱上公变 | 绿 | 80.8887 | 重庆开州公司
42868 | 石莲村#2柱上公变 | 黄 | 25.5278 | 重庆开州公司
42869 | 石莲村#1柱上公变 | 黄 | 20.3155 | 重庆开州公司
42870 | 石碗美丽乡村柱上公变 | 绿 | 327.3732 | 重庆开州公司
42871 | 石碗村7#柱上公变 | 绿 | 85.0660 | 重庆开州公司
42872 | 石碗村6#柱上公变 | 绿 | 83.8660 | 重庆开州公司
42873 | 石碗村5#柱上公变 | 绿 | 85.3608 | 重庆开州公司
42874 | 石碗村4#柱上公变 | 绿 | 85.1918 | 重庆开州公司
42875 | 石碗村3#柱上公变 | 绿 | 87.2000 | 重庆开州公司
42876 | 石碗村2#柱上公变 | 黄 | 77.3155 | 重庆开州公司
42877 | 石碗村1#柱上公变 | 绿 | 166.7253 | 重庆开州公司
42878 | 石泉村4#柱上公变 | 黄 | 24.9732 | 重庆开州公司
42879 | 石泉村3#柱上公变 | 黄 | 80.7629 | 重庆开州公司
42880 | 石泉村2#柱上公变 | 黄 | 84.7412 | 重庆开州公司
42881 | 石泉村1#柱上公变 | 黄 | 81.7072 | 重庆开州公司
42882 | 石寨村#3柱上变压器 | 黄 | 28.8124 | 重庆开州公司
42883 | 石寨村#2柱上公变 | 黄 | 18.2866 | 重庆开州公司
42884 | 石寨#1柱上公变 | 黄 | 81.3113 | 重庆开州公司
42885 | 石安村5#柱上公变 | 绿 | 81.2031 | 重庆开州公司
42886 | 石安村4#柱上公变 | 绿 | 161.5464 | 重庆开州公司
42887 | 石安村3#柱上公变 | 绿 | 41.3237 | 重庆开州公司
42888 | 石安村2#柱上公变 | 绿 | 50.0794 | 重庆开州公司
42889 | 石安村1#柱上公变 | 绿 | 40.8969 | 重庆开州公司
42890 | 石堰村柱上公变 | 黄 | 174.7649 | 重庆开州公司
42891 | 石堰村#2柱上公变 | 黄 | 86.8454 | 重庆开州公司
42892 | 石城6#柱上公变 | 绿 | 81.6485 | 重庆开州公司
42893 | 石城5#柱上公变 | 绿 | 88.6938 | 重庆开州公司
42894 | 石城4#柱上公变（光伏接入台区） | 黄 | 62.0433 | 重庆开州公司
42895 | 石城3#柱上公变 | 绿 | 26.7402 | 重庆开州公司
42896 | 石城2#柱上公变（光伏接入台区） | 黄 | 73.4031 | 重庆开州公司
42897 | 石城1#柱上公变 | 绿 | 83.2814 | 重庆开州公司
42898 | 石坪村9#柱上公变 | 绿 | 86.0186 | 重庆开州公司
42899 | 石坪村8#柱上公变 | 绿 | 83.1485 | 重庆开州公司
42900 | 石坪村7#柱上公变 | 绿 | 85.4309 | 重庆开州公司
42901 | 石坪村6#柱上公变 | 绿 | 171.0784 | 重庆开州公司
42902 | 石坪村5#柱上公变 | 绿 | 88.4928 | 重庆开州公司
42903 | 石坪村4#柱上公变 | 绿 | 101.1948 | 重庆开州公司
42904 | 石坪村3#柱上公变 | 绿 | 96.3361 | 重庆开州公司
42905 | 石坪村2#柱上公变 | 绿 | 92.2505 | 重庆开州公司
42906 | 石坪村13#柱上公变 | 绿 | 82.8454 | 重庆开州公司
42907 | 石坪村12#柱上公变 | 绿 | 87.9052 | 重庆开州公司
42908 | 石坪村11#柱上公变 | 绿 | 81.6144 | 重庆开州公司
42909 | 石坪村10#柱上公变 | 绿 | 164.5309 | 重庆开州公司
42910 | 石坪村#1柱上公变 | 绿 | 87.6979 | 重庆开州公司
42911 | 石亭村3#柱上公变 | 黄 | 82.8825 | 重庆开州公司
42912 | 石亭村2#柱上公变 | 黄 | 89.7485 | 重庆开州公司
42913 | 石亭村1#柱上公变 | 黄 | 41.6979 | 重庆开州公司
42914 | 睦苑小区公变 | 绿 | 347.9464 | 重庆开州公司
42915 | 相辞村18#柱上公变 | 黄 | 94.2454 | 重庆开州公司
42916 | 相辞村#9柱上公变 | 黄 | 32.3258 | 重庆开州公司
42917 | 相辞村#8柱上公变 | 黄 | 43.0881 | 重庆开州公司
42918 | 相辞村#7柱上公变 | 黄 | 33.7835 | 重庆开州公司
42919 | 相辞村#6柱上公变 | 黄 | 37.4557 | 重庆开州公司
42920 | 相辞村#5柱上公变 | 黄 | 89.7918 | 重庆开州公司
42921 | 相辞村#4柱上公变 | 黄 | 164.3258 | 重庆开州公司
42922 | 相辞村#3柱上公变 | 黄 | 91.1691 | 重庆开州公司
42923 | 相辞村#2柱上公变 | 黄 | 36.1876 | 重庆开州公司
42924 | 相辞村#1柱上公变 | 黄 | 42.2701 | 重庆开州公司
42925 | 相辞村#17柱上公变 | 黄 | 20.3918 | 重庆开州公司
42926 | 相辞村#16柱上变 | 黄 | 84.6485 | 重庆开州公司
42927 | 相辞村#15柱上公变 | 黄 | 68.1041 | 重庆开州公司
42928 | 相辞村#14柱上公变 | 黄 | 46.2753 | 重庆开州公司
42929 | 相辞村#13柱上公变 | 黄 | 66.1320 | 重庆开州公司
42930 | 相辞村#12柱上公变 | 黄 | 8.5835 | 重庆开州公司
42931 | 相辞村#11柱上公变 | 黄 | 24.5278 | 重庆开州公司
42932 | 相辞村#10柱上公变 | 黄 | 85.0165 | 重庆开州公司
42933 | 直管公房公配公变 | 绿 | 442.1082 | 重庆开州公司
42934 | 盛源商场公配主变压器 | 绿 | 347.9340 | 重庆开州公司
42935 | 盛山园艺场柱上公变 | 绿 | 16.6000 | 重庆开州公司
42936 | 盛兴六社柱上公变 | 绿 | 254.1856 | 重庆开州公司
42937 | 盛兴#3柱上公变 | 绿 | 228.1959 | 重庆开州公司
42938 | 盛兴#2柱上公变 | 绿 | 86.7134 | 重庆开州公司
42939 | 盛兴#1柱上公变 | 绿 | 470.2680 | 重庆开州公司
42940 | 盛世豪苑配电变压器 | 绿 | 517.3608 | 重庆开州公司
42941 | 盘龙苑小区箱变 | 绿 | 568.3918 | 重庆开州公司
42942 | 盘龙村4#柱上公变 | 黄 | 79.5299 | 重庆开州公司
42943 | 盘龙村3#柱上公变 | 黄 | 169.6309 | 重庆开州公司
42944 | 盘龙村2#柱上公变 | 黄 | 180.4495 | 重庆开州公司
42945 | 盘龙村1#柱上公变 | 黄 | 42.9588 | 重庆开州公司
42946 | 盐业公司公配变压器 | 绿 | 235.5052 | 重庆开州公司
42947 | 盆丰9#柱上公变 | 黄 | 26.1464 | 重庆开州公司
42948 | 盆丰8#柱上公变 | 黄 | 43.3170 | 重庆开州公司
42949 | 盆丰7#柱上公变 | 黄 | 26.7588 | 重庆开州公司
42950 | 盆丰6#柱上公变 | 黄 | 24.6866 | 重庆开州公司
42951 | 盆丰5#柱上公变 | 黄 | 44.3825 | 重庆开州公司
42952 | 盆丰4#柱上公变 | 黄 | 41.9500 | 重庆开州公司
42953 | 盆丰2#柱上公变（光伏接入台区） | 黄 | 150.5794 | 重庆开州公司
42954 | 盆丰10#柱上公变 | 黄 | 26.8433 | 重庆开州公司
42955 | 盆丰1#柱上公变 | 黄 | 45.7031 | 重庆开州公司
42956 | 盆丰#3柱上公变 | 黄 | 82.4093 | 重庆开州公司
42957 | 百里美丽乡村柱上公变 | 绿 | 87.2526 | 重庆开州公司
42958 | 百里村柱上公变 | 绿 | 27.4948 | 重庆开州公司
42959 | 百里村四芽湾柱上公变 | 绿 | 16.8392 | 重庆开州公司
42960 | 百里村6#柱上公变 | 绿 | 80.9897 | 重庆开州公司
42961 | 百里村3#变 | 绿 | 40.4247 | 重庆开州公司
42962 | 百里村#4柱上公变 | 绿 | 25.1103 | 重庆开州公司
42963 | 百里场镇柱上公变 | 绿 | 353.9711 | 重庆开州公司
42964 | 百里场镇#2柱上公变 | 绿 | 177.7216 | 重庆开州公司
42965 | 百里场6#柱上公变 | 绿 | 161.5340 | 重庆开州公司
42966 | 百里场5#柱上公变 | 绿 | 82.6639 | 重庆开州公司
42967 | 百里场4#柱上公变 | 绿 | 366.3299 | 重庆开州公司
42968 | 百里场#3柱上公变 | 绿 | 188.1134 | 重庆开州公司
42969 | 百里中学公租房配变 | 绿 | 212.2309 | 重庆开州公司
42970 | 百年书香公配2#变 | 绿 | 537.3814 | 重庆开州公司
42971 | 百年书香公配1#变 | 绿 | 523.0309 | 重庆开州公司
42972 | 百安村#1柱上公变 | 绿 | 171.5175 | 重庆开州公司
42973 | 百合9#柱上公变 | 绿 | 82.8608 | 重庆开州公司
42974 | 百合10#柱上公变 | 绿 | 40.4206 | 重庆开州公司
42975 | 百合1#柱上公变 | 绿 | 177.1619 | 重庆开州公司
42976 | 百合#8柱上公变 | 绿 | 83.6680 | 重庆开州公司
42977 | 百合#7柱上公变 | 绿 | 70.7918 | 重庆开州公司
42978 | 百合#6柱上公变 | 绿 | 80.7330 | 重庆开州公司
42979 | 百合#5柱上公变 | 绿 | 81.8340 | 重庆开州公司
42980 | 百合#4柱上公变 | 绿 | 45.9103 | 重庆开州公司
42981 | 百合#3柱上公变 | 绿 | 88.9010 | 重庆开州公司
42982 | 百合#2柱上公变 | 绿 | 163.5536 | 重庆开州公司
42983 | 白鹤村4#柱上公变(光伏接入台区） | 黄 | 116.7814 | 重庆开州公司
42984 | 白鹤供电所柱上公变(光伏接入台区） | 黄 | 145.0474 | 重庆开州公司
42985 | 白鹤3#柱上公变（光伏接入台区） | 黄 | 78.9113 | 重庆开州公司
42986 | 白鹤2#柱上公变（光伏接入台区） | 黄 | 66.2959 | 重庆开州公司
42987 | 白鹤1#柱上公变（光伏接入台区） | 黄 | 58.8454 | 重庆开州公司
42988 | 白鹅村#4柱上公变 | 黄 | 218.2062 | 重庆开州公司
42989 | 白鹅村#3柱上公变 | 黄 | 40.7649 | 重庆开州公司
42990 | 白鹅村#2柱上公变 | 黄 | 113.7443 | 重庆开州公司
42991 | 白鹅村#1柱上公变 | 黄 | 40.8330 | 重庆开州公司
42992 | 白虎4#柱上公变 | 黄 | 104.9753 | 重庆开州公司
42993 | 白虎3#柱上公变 | 黄 | 57.6356 | 重庆开州公司
42994 | 白虎#2柱上公变 | 黄 | 101.3758 | 重庆开州公司
42995 | 白虎#1柱上公变 | 绿 | 88.4619 | 重庆开州公司
42996 | 白腊村3#柱上公变 | 绿 | 82.8577 | 重庆开州公司
42997 | 白腊村2#柱上公变 | 绿 | 89.6309 | 重庆开州公司
42998 | 白腊村1#柱上公变 | 绿 | 44.9773 | 重庆开州公司
42999 | 白玉一组柱上公变 | 绿 | 167.4536 | 重庆开州公司
43000 | 白玉8#柱上公变 | 绿 | 85.4557 | 重庆开州公司
43001 | 白玉4#柱上公变 | 绿 | 86.2784 | 重庆开州公司
43002 | 白玉#9柱上公变 | 绿 | 139.3938 | 重庆开州公司
43003 | 白玉#7柱上公变 | 绿 | 27.3247 | 重庆开州公司
43004 | 白玉#6柱上公变 | 绿 | 26.7263 | 重庆开州公司
43005 | 白玉#5柱上公变 | 绿 | 26.9907 | 重庆开州公司
43006 | 白玉#3柱上公变 | 绿 | 84.1134 | 重庆开州公司
43007 | 白玉#2柱上公变 | 绿 | 16.1098 | 重庆开州公司
43008 | 白玉#1柱上公变 | 绿 | 83.2196 | 重庆开州公司
43009 | 白泉村6#柱上公变 | 绿 | 17.2124 | 重庆开州公司
43010 | 白泉村5#柱上公变 | 绿 | 81.7258 | 重庆开州公司
43011 | 白泉村4#柱上公变 | 绿 | 40.5397 | 重庆开州公司
43012 | 白泉村1#柱上变压器 | 绿 | 25.3526 | 重庆开州公司
43013 | 白泉村#3柱上公变 | 绿 | 31.6113 | 重庆开州公司
43014 | 白泉村#2柱上公变 | 绿 | 27.9692 | 重庆开州公司
43015 | 白泉场镇2#柱上公变 | 绿 | 366.6515 | 重庆开州公司
43016 | 白泉场镇#5柱上公变 | 绿 | 195.0598 | 重庆开州公司
43017 | 白泉场镇#1柱上公变 | 绿 | 365.0433 | 重庆开州公司
43018 | 白泉场4#柱上公变 | 绿 | 184.5649 | 重庆开州公司
43019 | 白泉场#3柱上公变 | 绿 | 403.1464 | 重庆开州公司
43020 | 白沙2#柱上公变 | 绿 | 85.5144 | 重庆开州公司
43021 | 白沙1#柱上公变 | 绿 | 43.3216 | 重庆开州公司
43022 | 白池村4#柱上公变 | 黄 | 41.1629 | 重庆开州公司
43023 | 白池村3#柱上公变 | 黄 | 42.9443 | 重庆开州公司
43024 | 白池村2#柱上公变 | 黄 | 26.7814 | 重庆开州公司
43025 | 白池村1#柱上公变 | 黄 | 25.8155 | 重庆开州公司
43026 | 白水村17#柱上公变 | 黄 | 125.0454 | 重庆开州公司
43027 | 白水村16#变柱上变压器 | 黄 | 82.3443 | 重庆开州公司
43028 | 白水村#9柱上公变 | 黄 | 40.3186 | 重庆开州公司
43029 | 白水村#8柱上公变 | 黄 | 138.5856 | 重庆开州公司
43030 | 白水村#7柱上公变 | 黄 | 186.0763 | 重庆开州公司
43031 | 白水村#6柱上公变 | 黄 | 84.5216 | 重庆开州公司
43032 | 白水村#5柱上公变 | 黄 | 83.9371 | 重庆开州公司
43033 | 白水村#4柱上公变 | 黄 | 25.9753 | 重庆开州公司
43034 | 白水村#3柱上公变 | 黄 | 41.4119 | 重庆开州公司
43035 | 白水村#2柱上公变 | 黄 | 25.7856 | 重庆开州公司
43036 | 白水村#1柱上公变 | 黄 | 81.3082 | 重庆开州公司
43037 | 白水村#15柱上变压器 | 黄 | 165.3629 | 重庆开州公司
43038 | 白水村#14柱上变压器 | 黄 | 166.7856 | 重庆开州公司
43039 | 白水村#13柱上变压器 | 黄 | 84.3485 | 重庆开州公司
43040 | 白水村#12柱上公变 | 黄 | 172.8907 | 重庆开州公司
43041 | 白水村#11柱上公变 | 黄 | 166.3216 | 重庆开州公司
43042 | 白水村#10柱上公变 | 黄 | 43.5845 | 重庆开州公司
43043 | 白桦村2#柱上公变 | 黄 | 83.6866 | 重庆开州公司
43044 | 白桦村1#柱上公变 | 黄 | 45.7691 | 重庆开州公司
43045 | 白桥场5#柱上公变（光伏接入台区） | 黄 | 316.6186 | 重庆开州公司
43046 | 白桥场4#柱上公变（光伏接入台区） | 黄 | 208.1278 | 重庆开州公司
43047 | 白桥场3#柱上公变（光伏接入台区） | 黄 | 220.3258 | 重庆开州公司
43048 | 白桥场2#柱上公变（光伏接入台区） | 黄 | 370.4990 | 重庆开州公司
43049 | 白桥场1#柱上公变（光伏接入台区） | 黄 | 147.3113 | 重庆开州公司
43050 | 白果村1#柱上公变 | 黄 | 117.4021 | 重庆开州公司
43051 | 白果新农村柱上公变 | 黄 | 332.1113 | 重庆开州公司
43052 | 白杨美丽乡村变柱上公变 | 黄 | 86.4454 | 重庆开州公司
43053 | 白杨村11#柱上公变 | 黄 | 269.9361 | 重庆开州公司
43054 | 白杨村#9柱上公变 | 黄 | 41.2804 | 重庆开州公司
43055 | 白杨村#8柱上公变 | 黄 | 33.2763 | 重庆开州公司
43056 | 白杨村#7柱上公变 | 黄 | 174.6536 | 重庆开州公司
43057 | 白杨村#6柱上公变 | 黄 | 26.1371 | 重庆开州公司
43058 | 白杨村#5柱上公变 | 黄 | 46.8273 | 重庆开州公司
43059 | 白杨村#4柱上公变 | 黄 | 17.2680 | 重庆开州公司
43060 | 白杨村#2柱上公变 | 黄 | 89.3155 | 重庆开州公司
43061 | 白杨村#1柱上公变 | 黄 | 273.9546 | 重庆开州公司
43062 | 白杨村#10柱上公变 | 黄 | 16.0469 | 重庆开州公司
43063 | 白岩村8#柱上公变 | 绿 | 27.0062 | 重庆开州公司
43064 | 白岩村7#柱上公变 | 绿 | 27.5320 | 重庆开州公司
43065 | 白岩村6#柱上公变 | 绿 | 71.9144 | 重庆开州公司
43066 | 白岩村5#柱上公变 | 绿 | 73.8196 | 重庆开州公司
43067 | 白岩村4#柱上公变 | 绿 | 82.5897 | 重庆开州公司
43068 | 白岩村3#柱上公变 | 绿 | 12.9753 | 重庆开州公司
43069 | 白岩村2#柱上公变 | 绿 | 82.8175 | 重庆开州公司
43070 | 白岩村1#柱上公变 | 绿 | 41.4567 | 重庆开州公司
43071 | 白云村4#柱上公变 | 绿 | 82.5649 | 重庆开州公司
43072 | 白云村3#柱上公变 | 绿 | 83.9186 | 重庆开州公司
43073 | 白云村2#柱上公变 | 绿 | 90.5278 | 重庆开州公司
43074 | 白云村1#柱上公变 | 绿 | 43.5546 | 重庆开州公司
43075 | 白乐村美丽乡村柱上公变 | 绿 | 165.1526 | 重庆开州公司
43076 | 白乐村#9柱上变压器 | 绿 | 16.6990 | 重庆开州公司
43077 | 白乐村#8柱上变压器 | 绿 | 169.0186 | 重庆开州公司
43078 | 白乐村#7柱上变压器 | 绿 | 40.5103 | 重庆开州公司
43079 | 白乐村#6柱上公变 | 绿 | 25.1155 | 重庆开州公司
43080 | 白乐村#5柱上公变 | 绿 | 16.9330 | 重庆开州公司
43081 | 白乐村#4柱上公变 | 绿 | 16.6722 | 重庆开州公司
43082 | 白乐村#3柱上公变 | 黄 | 110.9670 | 重庆开州公司
43083 | 白乐村#2柱上公变 | 绿 | 87.2433 | 重庆开州公司
43084 | 白乐村#1柱上公变 | 绿 | 45.0227 | 重庆开州公司
43085 | 登云村6#柱上公变 | 绿 | 107.2701 | 重庆开州公司
43086 | 登云村5#柱上公变 | 绿 | 82.1340 | 重庆开州公司
43087 | 疾控旧城安置点1#公配3#变压器 | 绿 | 514.4948 | 重庆开州公司
43088 | 疾控旧城安置点1#公配2#变压器 | 绿 | 510.4742 | 重庆开州公司
43089 | 疾控中心公配1#变压器 | 绿 | 412.8165 | 重庆开州公司
43090 | 畔湖园配电变压器 | 绿 | 678.6227 | 重庆开州公司
43091 | 界梁村3#柱上公变 | 黄 | 96.0330 | 重庆开州公司
43092 | 界梁5#柱上公变 | 黄 | 26.1155 | 重庆开州公司
43093 | 界梁4#柱上公变 | 黄 | 42.8979 | 重庆开州公司
43094 | 界梁2#柱上公变 | 黄 | 176.2572 | 重庆开州公司
43095 | 界梁#1柱上公变 | 黄 | 40.9557 | 重庆开州公司
43096 | 电化厂柱上公变 | 绿 | 339.7938 | 重庆开州公司
43097 | 电化厂小区2#柱上公变（光伏台区） | 黄 | 298.1649 | 重庆开州公司
43098 | 电信局柱上公变 | 绿 | 174.5361 | 重庆开州公司
43099 | 申佳滨湖公配居民变 | 绿 | 883.7526 | 重庆开州公司
43100 | 田逢银自建房柱上公变 | 绿 | 338.9062 | 重庆开州公司
43101 | 田冲村7#柱上公变 | 绿 | 83.3278 | 重庆开州公司
43102 | 田冲村6#柱上公变 | 绿 | 24.4299 | 重庆开州公司
43103 | 田冲村5#柱上公变 | 绿 | 45.7866 | 重庆开州公司
43104 | 田冲村4#柱上公变 | 绿 | 44.8000 | 重庆开州公司
43105 | 田冲村3#柱上公变 | 绿 | 46.0495 | 重庆开州公司
43106 | 田冲村2#柱上公变 | 绿 | 22.0612 | 重庆开州公司
43107 | 田冲村1#柱上公变 | 绿 | 90.9113 | 重庆开州公司
43108 | 田元村8#柱上公变 | 黄 | 82.4124 | 重庆开州公司
43109 | 田元村#6柱上公变 | 黄 | 90.1536 | 重庆开州公司
43110 | 田元村#5柱上公变 | 黄 | 94.8052 | 重庆开州公司
43111 | 田元村#4柱上公变 | 黄 | 40.8691 | 重庆开州公司
43112 | 田元村#3柱上公变 | 黄 | 82.4093 | 重庆开州公司
43113 | 田元村#2柱上公变 | 黄 | 81.2680 | 重庆开州公司
43114 | 田元村#1柱上公变 | 黄 | 82.4340 | 重庆开州公司
43115 | 田元#7柱上公变 | 黄 | 164.5155 | 重庆开州公司
43116 | 生殖健康中心宿舍公变 | 绿 | 261.8866 | 重庆开州公司
43117 | 甘泉村8#柱上公变 | 绿 | 84.7814 | 重庆开州公司
43118 | 甘泉村7#柱上公变 | 绿 | 93.1691 | 重庆开州公司
43119 | 甘泉村#6柱上公变 | 绿 | 96.9423 | 重庆开州公司
43120 | 甘泉村#5柱上公变 | 绿 | 31.0165 | 重庆开州公司
43121 | 甘泉村#4柱上公变 | 绿 | 180.1711 | 重庆开州公司
43122 | 甘泉村#2柱上公变 | 绿 | 90.3237 | 重庆开州公司
43123 | 甘泉村#1柱上公变 | 绿 | 173.8124 | 重庆开州公司
43124 | 甘泉#3柱上公变 | 绿 | 27.8918 | 重庆开州公司
43125 | 瓦窑村3#柱上公变 | 黄 | 125.8969 | 重庆开州公司
43126 | 瓦窑村#2柱上公变 | 黄 | 142.0371 | 重庆开州公司
43127 | 瓦窑村#1柱上公变 | 黄 | 20.7876 | 重庆开州公司
43128 | 瓦岗村#6柱上变压器 | 黄 | 82.4959 | 重庆开州公司
43129 | 瓦岗村#5柱上变压器 | 黄 | 84.9237 | 重庆开州公司
43130 | 瓦岗村#4柱上变压器 | 黄 | 85.4866 | 重庆开州公司
43131 | 瓦岗村#3柱上公变 | 黄 | 44.8928 | 重庆开州公司
43132 | 瓦岗村#2柱上公变 | 黄 | 87.7536 | 重庆开州公司
43133 | 瓦岗村#1柱上公变 | 黄 | 29.1732 | 重庆开州公司
43134 | 环保局居民公变 | 绿 | 208.2948 | 重庆开州公司
43135 | 王林移民安置房箱变 | 绿 | 408.6907 | 重庆开州公司
43136 | 王家湾老粮站(公变) | 绿 | 417.2577 | 重庆开州公司
43137 | 玉龙村2#柱上公变 | 绿 | 83.4392 | 重庆开州公司
43138 | 玉龙村1#柱上公变 | 绿 | 86.1948 | 重庆开州公司
43139 | 玉龙B区4#公变 | 绿 | 356.6186 | 重庆开州公司
43140 | 玉龙B区3#公变 | 绿 | 333.0639 | 重庆开州公司
43141 | 玉龙B区2#公变 | 绿 | 347.5505 | 重庆开州公司
43142 | 玉龙B区1#公变 | 绿 | 340.9196 | 重庆开州公司
43143 | 玉龙A区4#公变 | 绿 | 333.2495 | 重庆开州公司
43144 | 玉龙A区3#公变 | 绿 | 338.9402 | 重庆开州公司
43145 | 玉龙A区2#公变 | 绿 | 341.5381 | 重庆开州公司
43146 | 玉龙A区1#公变 | 绿 | 345.4722 | 重庆开州公司
43147 | 玉虹街柱上公变 | 黄 | 241.3938 | 重庆开州公司
43148 | 玉虹村#2柱上公变 | 黄 | 167.1567 | 重庆开州公司
43149 | 玉虹#4柱上变压器 | 黄 | 139.1856 | 重庆开州公司
43150 | 玉虹#3柱上公变 | 黄 | 42.9196 | 重庆开州公司
43151 | 玉虹#1柱上公变 | 黄 | 95.2082 | 重庆开州公司
43152 | 玉河村5#柱上公变 | 绿 | 162.8144 | 重庆开州公司
43153 | 玉河村4#柱上公变 | 绿 | 170.5588 | 重庆开州公司
43154 | 玉河村3#柱上公变 | 绿 | 168.4371 | 重庆开州公司
43155 | 玉河村2#柱上公变 | 绿 | 61.4485 | 重庆开州公司
43156 | 玉河村1#柱上公变 | 绿 | 90.1196 | 重庆开州公司
43157 | 玉峰场柱上公变 | 黄 | 318.9691 | 重庆开州公司
43158 | 玉堂村4#柱上公变 | 黄 | 66.1979 | 重庆开州公司
43159 | 玉堂5#柱上公变 | 绿 | 81.9113 | 重庆开州公司
43160 | 玉堂3#柱上公变 | 绿 | 67.1856 | 重庆开州公司
43161 | 玉堂2#柱上公变 | 绿 | 43.9340 | 重庆开州公司
43162 | 玉堂1#柱上公变 | 绿 | 85.1866 | 重庆开州公司
43163 | 玉兰村5#柱上公变 | 黄 | 85.9443 | 重庆开州公司
43164 | 玉兰村4#柱上公变 | 黄 | 162.7835 | 重庆开州公司
43165 | 玉兰村3#柱上公变 | 黄 | 83.2196 | 重庆开州公司
43166 | 玉兰村2#柱上公变 | 黄 | 27.9423 | 重庆开州公司
43167 | 狮寨村6#柱上公变 | 绿 | 45.3845 | 重庆开州公司
43168 | 狮寨村#2柱上公变 | 绿 | 76.9062 | 重庆开州公司
43169 | 狮寨村#1柱上公变 | 绿 | 177.4866 | 重庆开州公司
43170 | 狮寨5#柱上公变 | 绿 | 93.2557 | 重庆开州公司
43171 | 狮寨4#柱上公变 | 绿 | 175.9773 | 重庆开州公司
43172 | 狮寨3#柱上公变 | 绿 | 82.7108 | 重庆开州公司
43173 | 狮子5#柱上公变（光伏接入台区） | 黄 | 60.9948 | 重庆开州公司
43174 | 狮子4#柱上公变 | 绿 | 80.6464 | 重庆开州公司
43175 | 狮子3#柱上公变 | 黄 | 42.7588 | 重庆开州公司
43176 | 狮子2#柱上公变 | 绿 | 82.1526 | 重庆开州公司
43177 | 狮子1#柱上公变（光伏接入台区） | 黄 | 31.2010 | 重庆开州公司
43178 | 状元府邸柱上公变 | 绿 | 328.0567 | 重庆开州公司
43179 | 牟一德集资楼#2变 | 绿 | 412.4639 | 重庆开州公司
43180 | 牟一德集资楼#1变 | 绿 | 420.4278 | 重庆开州公司
43181 | 燃料石油公司公配公变 | 绿 | 541.5258 | 重庆开州公司
43182 | 烟草公司宿舍公配公变 | 绿 | 333.8433 | 重庆开州公司
43183 | 炮台6#柱上公变 | 黄 | 81.2557 | 重庆开州公司
43184 | 炮台5#柱上公变 | 黄 | 16.3340 | 重庆开州公司
43185 | 炮台4#柱上公变 | 黄 | 80.3562 | 重庆开州公司
43186 | 炮台3#柱上公变 | 黄 | 81.1545 | 重庆开州公司
43187 | 炮台2#柱上公变 | 黄 | 41.1897 | 重庆开州公司
43188 | 炮台1#柱上公变 | 黄 | 80.2144 | 重庆开州公司
43189 | 灵通村5#柱上公变 | 黄 | 209.9052 | 重庆开州公司
43190 | 灵通村4#柱上公变 | 黄 | 92.9608 | 重庆开州公司
43191 | 灵通村3#柱上公变 | 黄 | 85.0515 | 重庆开州公司
43192 | 灵通村2#柱上公变 | 黄 | 86.9773 | 重庆开州公司
43193 | 灵通村1#柱上公变 | 黄 | 123.5299 | 重庆开州公司
43194 | 灵泉村美丽乡村柱上公变 | 黄 | 324.9237 | 重庆开州公司
43195 | 灵泉村9#柱上公变 | 黄 | 42.3320 | 重庆开州公司
43196 | 灵泉村8#柱上公变 | 黄 | 86.1948 | 重庆开州公司
43197 | 灵泉村7#柱上公变 | 黄 | 81.4196 | 重庆开州公司
43198 | 灵泉村6#柱上公变 | 黄 | 167.8619 | 重庆开州公司
43199 | 灵泉村5#柱上公变 | 黄 | 174.7093 | 重庆开州公司
43200 | 灵泉村4#柱上公变 | 黄 | 170.5340 | 重庆开州公司
43201 | 灵泉村3#柱上公变 | 黄 | 165.0969 | 重庆开州公司
43202 | 灵泉村2#柱上公变 | 黄 | 174.2948 | 重庆开州公司
43203 | 灵泉村10#柱上公变 | 黄 | 331.6443 | 重庆开州公司
43204 | 灵泉村1#柱上公变 | 黄 | 81.7443 | 重庆开州公司
43205 | 灯云4#柱上公变 | 绿 | 86.3230 | 重庆开州公司
43206 | 灯云3#柱上公变 | 绿 | 41.2412 | 重庆开州公司
43207 | 灯云2#柱上公变 | 绿 | 83.4454 | 重庆开州公司
43208 | 灯云1#柱上公变（光伏接入台区） | 黄 | 150.0103 | 重庆开州公司
43209 | 火石梁2#柱上公变 | 绿 | 353.7732 | 重庆开州公司
43210 | 火石梁1#柱上公变 | 绿 | 345.4227 | 重庆开州公司
43211 | 火焰村3#柱上公变 | 绿 | 42.8082 | 重庆开州公司
43212 | 火焰村#4柱上公变 | 绿 | 93.5216 | 重庆开州公司
43213 | 火焰村#2柱上公变 | 绿 | 19.4918 | 重庆开州公司
43214 | 火焰村#1柱上公变 | 绿 | 47.6670 | 重庆开州公司
43215 | 火焰6#柱上公变 | 绿 | 80.2258 | 重庆开州公司
43216 | 火焰#5柱上公变 | 绿 | 82.9443 | 重庆开州公司
43217 | 潭溪村2#柱上公变 | 黄 | 42.9567 | 重庆开州公司
43218 | 潭溪村1#柱上公变 | 黄 | 81.1340 | 重庆开州公司
43219 | 滴水村8#柱上公变 | 绿 | 41.7691 | 重庆开州公司
43220 | 滴水村7#柱上公变 | 黄 | 283.2701 | 重庆开州公司
43221 | 滴水村#2柱上公变 | 黄 | 300.1340 | 重庆开州公司
43222 | 滴水村#1柱上公变 | 黄 | 228.1959 | 重庆开州公司
43223 | 滴水#4柱上公变 | 绿 | 50.0041 | 重庆开州公司
43224 | 滴水#3柱上公变 | 绿 | 81.8845 | 重庆开州公司
43225 | 滴水#2柱上公变 | 绿 | 167.6485 | 重庆开州公司
43226 | 滴水#1柱上公变 | 绿 | 324.7093 | 重庆开州公司
43227 | 滨湖居配电房1#公变 | 绿 | 340.0247 | 重庆开州公司
43228 | 滨河街1#柱上公变 | 绿 | 324.6887 | 重庆开州公司
43229 | 滨江花园公配1#变压器 | 绿 | 264.6495 | 重庆开州公司
43230 | 滨江大市场公配2#变压器 | 绿 | 406.2887 | 重庆开州公司
43231 | 滨江大市场公配1#变压器 | 绿 | 405.3485 | 重庆开州公司
43232 | 滨江丽苑(盛山粮站)柱上公变 | 绿 | 357.2371 | 重庆开州公司
43233 | 满月村7#柱上公变 | 绿 | 102.3670 | 重庆开州公司
43234 | 满月村5#柱上公变 | 绿 | 405.6082 | 重庆开州公司
43235 | 满月村2#柱上公变 | 绿 | 349.4990 | 重庆开州公司
43236 | 满月村#6柱上公变 | 绿 | 87.6330 | 重庆开州公司
43237 | 满月新农村柱上公变 | 绿 | 85.1619 | 重庆开州公司
43238 | 满月场镇#3柱上公变 | 绿 | 363.2464 | 重庆开州公司
43239 | 满月场镇#2柱上公变 | 绿 | 526.7835 | 重庆开州公司
43240 | 满月场镇#1柱上公变 | 绿 | 388.4247 | 重庆开州公司
43241 | 满月场6#柱上公变 | 绿 | 366.2680 | 重庆开州公司
43242 | 满月场5#柱上公变 | 绿 | 354.2309 | 重庆开州公司
43243 | 满月场4#柱上公变 | 绿 | 330.1196 | 重庆开州公司
43244 | 湖畔阳光变压器 | 绿 | 666.6907 | 重庆开州公司
43245 | 湖屿椿山1#公配3#公变充电桩 | 绿 | 504.0000 | 重庆开州公司
43246 | 湖屿椿山1#公配2#公变 | 绿 | 640.1237 | 重庆开州公司
43247 | 湖山盛景2#变 | 绿 | 644.4289 | 重庆开州公司
43248 | 湖山盛景1#变 | 绿 | 644.1320 | 重庆开州公司
43249 | 湖山原著二期5#配物管2 | 绿 | 509.4433 | 重庆开州公司
43250 | 湖山原著二期5#配物管1 | 绿 | 693.6907 | 重庆开州公司
43251 | 湖山原著二期4#配电室3#变 | 绿 | 661.3402 | 重庆开州公司
43252 | 湖山原著二期4#配电室1#变 | 绿 | 674.3918 | 重庆开州公司
43253 | 湖山原著二期3#配电室1#变 | 绿 | 693.6856 | 重庆开州公司
43254 | 湖山原著二期2#公配房2#变 | 绿 | 653.2866 | 重庆开州公司
43255 | 湖山原著二期2#公配房1#变 | 绿 | 654.2268 | 重庆开州公司
43256 | 湖山原著二期1#公配房2#变 | 绿 | 651.3567 | 重庆开州公司
43257 | 湖山原著一期2#配电室6#变 | 绿 | 505.1629 | 重庆开州公司
43258 | 湖山原著一期2#配电室5#变 | 绿 | 663.4433 | 重庆开州公司
43259 | 湖山原著一期1#配电室3#变 | 绿 | 668.5773 | 重庆开州公司
43260 | 湖山原著一期1#配电室1#变 | 绿 | 675.3814 | 重庆开州公司
43261 | 温泉中学公租房配电室配变 | 绿 | 332.8289 | 重庆开州公司
43262 | 温家坝6号柱上公变 | 绿 | 342.2062 | 重庆开州公司
43263 | 温家坝5号柱上公变 | 绿 | 360.3918 | 重庆开州公司
43264 | 温家坝4号柱上公变 | 绿 | 386.7299 | 重庆开州公司
43265 | 温家坝3号柱上公变 | 绿 | 576.1546 | 重庆开州公司
43266 | 温家坝2号柱上公变 | 绿 | 367.3320 | 重庆开州公司
43267 | 温家坝1号柱上公变 | 绿 | 353.5876 | 重庆开州公司
43268 | 渡佳村11#变柱上公变 | 黄 | 267.9670 | 重庆开州公司
43269 | 渡佳村10#柱上公变 | 黄 | 199.2577 | 重庆开州公司
43270 | 渡佳村1#柱上公变 | 黄 | 90.5093 | 重庆开州公司
43271 | 渡佳村#5柱上公变 | 黄 | 155.5258 | 重庆开州公司
43272 | 渡佳村#2柱上公变 | 黄 | 290.3175 | 重庆开州公司
43273 | 渡佳9#柱上公变 | 黄 | 473.5629 | 重庆开州公司
43274 | 渡佳8#柱上公变 | 黄 | 84.9423 | 重庆开州公司
43275 | 渡佳7#柱上公变 | 黄 | 166.6000 | 重庆开州公司
43276 | 渡佳6#柱上公变 | 黄 | 191.9361 | 重庆开州公司
43277 | 渡佳#4柱上公变 | 黄 | 85.8052 | 重庆开州公司
43278 | 渡佳#3柱上公变 | 黄 | 44.0608 | 重庆开州公司
43279 | 渠首柱上公变 | 黄 | 16.1293 | 重庆开州公司
43280 | 渠口村10#柱上公变 | 绿 | 82.4680 | 重庆开州公司
43281 | 渠口村#9柱上公变 | 绿 | 81.5835 | 重庆开州公司
43282 | 渠口村#8柱上公变 | 绿 | 83.0495 | 重庆开州公司
43283 | 渠口村#7柱上公变 | 绿 | 83.9433 | 重庆开州公司
43284 | 渠口村#6柱上公变（光伏接入台区） | 黄 | 70.5732 | 重庆开州公司
43285 | 渠口村#5柱上公变（光伏接入台区） | 黄 | 77.0804 | 重庆开州公司
43286 | 渠口村#4柱上公变 | 绿 | 83.5010 | 重庆开州公司
43287 | 渠口村#3柱上公变（光伏接入台区） | 绿 | 86.0804 | 重庆开州公司
43288 | 渠口村#2柱上公变 | 绿 | 97.4588 | 重庆开州公司
43289 | 渠口村#1柱上公变 | 绿 | 169.0309 | 重庆开州公司
43290 | 渠口场#4变柱上变压器（光伏接入台区） | 黄 | 156.6907 | 重庆开州公司
43291 | 渠口场#3柱上公变 | 绿 | 330.0701 | 重庆开州公司
43292 | 渠口场#2柱上公变 | 绿 | 580.7784 | 重庆开州公司
43293 | 渠口场#1柱上公变（光伏接入台区） | 黄 | 250.8351 | 重庆开州公司
43294 | 渝粮驾校公配1#变压器 | 绿 | 365.4639 | 重庆开州公司
43295 | 渝江商贸城柱上公变 | 绿 | 296.5258 | 重庆开州公司
43296 | 渔龙村6#柱上公变 | 绿 | 81.4969 | 重庆开州公司
43297 | 渔龙村5#柱上公变 | 绿 | 95.0433 | 重庆开州公司
43298 | 渔龙村4#柱上公变 | 黄 | 152.6948 | 重庆开州公司
43299 | 渔龙村3#柱上公变 | 黄 | 142.7856 | 重庆开州公司
43300 | 渔龙村2#柱上公变 | 黄 | 149.6577 | 重庆开州公司
43301 | 渔龙村1#柱上公变 | 绿 | 176.1938 | 重庆开州公司
43302 | 渔乐村6#柱上公变（光伏接入台区） | 黄 | 144.8887 | 重庆开州公司
43303 | 渔乐村#7柱上公变 | 黄 | 24.0000 | 重庆开州公司
43304 | 渔乐村#5柱上公变 | 黄 | 83.1577 | 重庆开州公司
43305 | 渔乐村#4柱上公变 | 黄 | 43.3928 | 重庆开州公司
43306 | 渔乐村#3柱上公变（光伏接入台区） | 黄 | 25.0897 | 重庆开州公司
43307 | 渔乐村#2柱上公变 | 黄 | 81.1351 | 重庆开州公司
43308 | 渔乐村#1柱上公变（光伏接入台区） | 黄 | 79.6557 | 重庆开州公司
43309 | 清真寺公变 | 绿 | 271.3979 | 重庆开州公司
43310 | 清源律师事务所柱上公变 | 绿 | 410.2062 | 重庆开州公司
43311 | 清泉#5柱上公变 | 黄 | 28.6052 | 重庆开州公司
43312 | 清泉#4柱上公变 | 黄 | 27.3402 | 重庆开州公司
43313 | 清泉#3柱上公变 | 黄 | 89.5670 | 重庆开州公司
43314 | 清泉#2柱上公变 | 黄 | 42.7216 | 重庆开州公司
43315 | 清泉#1柱上公变 | 黄 | 80.4000 | 重庆开州公司
43316 | 清江岚庭物管配变 | 绿 | 484.4794 | 重庆开州公司
43317 | 清江岚庭1#配变 | 绿 | 651.0598 | 重庆开州公司
43318 | 清水村4#柱上公变 | 黄 | 170.9485 | 重庆开州公司
43319 | 清水村3#柱上公变 | 黄 | 85.2825 | 重庆开州公司
43320 | 清水村2#柱上公变 | 黄 | 87.0763 | 重庆开州公司
43321 | 清水村1#柱上公变 | 黄 | 44.0608 | 重庆开州公司
43322 | 清桥村#4柱上公变 | 绿 | 26.1557 | 重庆开州公司
43323 | 清桥村#3柱上公变 | 绿 | 42.9536 | 重庆开州公司
43324 | 清桥村#2柱上公变 | 黄 | 96.6907 | 重庆开州公司
43325 | 清桥村#1柱上公变（光伏接入台区） | 黄 | 139.6619 | 重庆开州公司
43326 | 清明村5#柱上公变 | 黄 | 82.6412 | 重庆开州公司
43327 | 清明村4#柱上公变 | 黄 | 82.3505 | 重庆开州公司
43328 | 清明村3#柱上公变 | 黄 | 24.3464 | 重庆开州公司
43329 | 清明村2#柱上公变 | 黄 | 41.6206 | 重庆开州公司
43330 | 清明村1#柱上公变 | 黄 | 27.1814 | 重庆开州公司
43331 | 清坪20#柱上公变 | 黄 | 84.6701 | 重庆开州公司
43332 | 清坪18#柱上公变 | 黄 | 326.3216 | 重庆开州公司
43333 | 清坪17#柱上公变 | 黄 | 80.6742 | 重庆开州公司
43334 | 清坪16#柱上公变 | 黄 | 92.6392 | 重庆开州公司
43335 | 清坪15#柱上公变 | 黄 | 354.0701 | 重庆开州公司
43336 | 清坪11#柱上公变 | 黄 | 88.5608 | 重庆开州公司
43337 | 清坪#9柱上公变 | 黄 | 171.4742 | 重庆开州公司
43338 | 清坪#7柱上公变 | 黄 | 84.0485 | 重庆开州公司
43339 | 清坪#6柱上公变 | 黄 | 128.6773 | 重庆开州公司
43340 | 清坪#5柱上公变 | 黄 | 89.7175 | 重庆开州公司
43341 | 清坪#4柱上公变 | 黄 | 40.9619 | 重庆开州公司
43342 | 清坪#3柱上公变 | 黄 | 134.7052 | 重庆开州公司
43343 | 清坪#2柱上公变 | 黄 | 90.5866 | 重庆开州公司
43344 | 清坪#1柱上公变 | 黄 | 93.8897 | 重庆开州公司
43345 | 清坪#19柱上公变 | 黄 | 84.1134 | 重庆开州公司
43346 | 清坪#14柱上公变 | 黄 | 88.5732 | 重庆开州公司
43347 | 清坪#12柱上公变 | 黄 | 43.7361 | 重庆开州公司
43348 | 清坪#10柱上公变 | 黄 | 73.0340 | 重庆开州公司
43349 | 清丘3#柱上公变 | 绿 | 41.1196 | 重庆开州公司
43350 | 清丘2#柱上公变 | 绿 | 67.4990 | 重庆开州公司
43351 | 清丘1#柱上公变（光伏接入台区） | 黄 | 61.5113 | 重庆开州公司
43352 | 淸桥村#7柱上公变 | 绿 | 24.0784 | 重庆开州公司
43353 | 淸桥村#6柱上公变 | 绿 | 44.7289 | 重庆开州公司
43354 | 淸桥村#5柱上公变 | 绿 | 27.8660 | 重庆开州公司
43355 | 涌泉村3#柱上公变 | 黄 | 104.2784 | 重庆开州公司
43356 | 涌泉村2#柱上公变 | 黄 | 36.3876 | 重庆开州公司
43357 | 涌全村柱上公变 | 黄 | 116.9567 | 重庆开州公司
43358 | 浦里阳光城8#配变 | 绿 | 640.0495 | 重庆开州公司
43359 | 浦里阳光城7#配变 | 绿 | 505.6907 | 重庆开州公司
43360 | 浦里阳光城6#配变 | 绿 | 648.2887 | 重庆开州公司
43361 | 浦里阳光城5#配变 | 绿 | 644.2557 | 重庆开州公司
43362 | 浦里阳光城4#配变 | 绿 | 642.6227 | 重庆开州公司
43363 | 浦里阳光城3#配变 | 绿 | 644.6021 | 重庆开州公司
43364 | 浦里阳光城2#配变 | 绿 | 642.6474 | 重庆开州公司
43365 | 浦里阳光城1#配变 | 绿 | 644.8495 | 重庆开州公司
43366 | 浦里园区中心柱上公变 | 黄 | 10.5134 | 重庆开州公司
43367 | 洪禧村2#柱上公变 | 黄 | 41.8619 | 重庆开州公司
43368 | 洪禧村1#柱上公变 | 黄 | 91.0041 | 重庆开州公司
43369 | 洪禧村#4柱上公变 | 黄 | 24.4990 | 重庆开州公司
43370 | 洪禧村#3柱上公变 | 黄 | 42.7443 | 重庆开州公司
43371 | 洪宝村2#柱上公变 | 绿 | 40.8412 | 重庆开州公司
43372 | 洪宝村1#柱上公变 | 绿 | 321.7938 | 重庆开州公司
43373 | 津关9#柱上公变 | 黄 | 42.4649 | 重庆开州公司
43374 | 津关8#柱上公变 | 黄 | 44.7722 | 重庆开州公司
43375 | 津关7#柱上公变 | 黄 | 29.9258 | 重庆开州公司
43376 | 津关6#柱上公变 | 黄 | 87.8887 | 重庆开州公司
43377 | 津关5#柱上公变 | 黄 | 24.7299 | 重庆开州公司
43378 | 津关4#柱上公变 | 黄 | 24.6804 | 重庆开州公司
43379 | 津关3#柱上公变 | 黄 | 132.4010 | 重庆开州公司
43380 | 津关2#柱上公变（光伏接入台区） | 黄 | 295.8557 | 重庆开州公司
43381 | 津关16#柱上公变（光伏接入台区） | 黄 | 29.1299 | 重庆开州公司
43382 | 津关14#柱上公变 | 黄 | 19.0309 | 重庆开州公司
43383 | 津关13#柱上公变 | 黄 | 24.2567 | 重庆开州公司
43384 | 津关11#柱上公变 | 黄 | 40.5289 | 重庆开州公司
43385 | 津关10#柱上公变 | 黄 | 89.3649 | 重庆开州公司
43386 | 津关1#柱上公变（光伏接入台区） | 黄 | 170.2351 | 重庆开州公司
43387 | 洛克小镇公配4#公变 | 绿 | 647.8680 | 重庆开州公司
43388 | 洛克小镇公配3#公变 | 绿 | 656.5773 | 重庆开州公司
43389 | 洛克小镇公配2#公变 | 绿 | 659.3979 | 重庆开州公司
43390 | 洛克小镇公配1#公变（光伏台区） | 绿 | 684.4866 | 重庆开州公司
43391 | 泰苑公配3#变压器 | 绿 | 571.9381 | 重庆开州公司
43392 | 泰苑公配2#变压器 | 绿 | 539.4227 | 重庆开州公司
43393 | 泰苑公配1#变压器 | 绿 | 535.8763 | 重庆开州公司
43394 | 泗峡村6#柱上公变 | 绿 | 42.4588 | 重庆开州公司
43395 | 泗峡村4#柱上公变 | 绿 | 82.5701 | 重庆开州公司
43396 | 泗峡村#5柱上公变 | 绿 | 26.2763 | 重庆开州公司
43397 | 泗峡村#3柱上公变 | 绿 | 24.3046 | 重庆开州公司
43398 | 泗峡村#2柱上公变 | 绿 | 90.5031 | 重庆开州公司
43399 | 泗峡1#柱上公变 | 绿 | 168.7959 | 重庆开州公司
43400 | 法院（新小区）公配1#变压器 | 绿 | 357.9175 | 重庆开州公司
43401 | 法院柱上公变 | 绿 | 352.4433 | 重庆开州公司
43402 | 泉秀村7#柱上公变 | 绿 | 80.0000 | 重庆开州公司
43403 | 泉秀村6#柱上公变 | 绿 | 82.9289 | 重庆开州公司
43404 | 泉秀村5#柱上公变 | 绿 | 82.0320 | 重庆开州公司
43405 | 泉秀村#2柱上公变 | 绿 | 16.0000 | 重庆开州公司
43406 | 泉秀场镇柱上公变 | 绿 | 83.3464 | 重庆开州公司
43407 | 泉水村7#柱上公变 | 黄 | 82.0990 | 重庆开州公司
43408 | 泉水村6#柱上公变 | 黄 | 82.5691 | 重庆开州公司
43409 | 泉水村5#柱上公变 | 黄 | 81.2742 | 重庆开州公司
43410 | 泉水村4#柱上公变 | 黄 | 41.3082 | 重庆开州公司
43411 | 泉水村3#柱上公变 | 黄 | 82.2763 | 重庆开州公司
43412 | 泉水村2#柱上公变 | 黄 | 83.4969 | 重庆开州公司
43413 | 泉水村1#柱上公变 | 黄 | 24.8825 | 重庆开州公司
43414 | 沿江3#柱上公变 | 黄 | 81.2062 | 重庆开州公司
43415 | 沿江2#柱上公变 | 黄 | 83.0093 | 重庆开州公司
43416 | 沿江1#柱上公变 | 黄 | 42.2113 | 重庆开州公司
43417 | 治水村9#柱上公变 | 绿 | 83.0742 | 重庆开州公司
43418 | 治水村8#柱上公变 | 绿 | 164.5031 | 重庆开州公司
43419 | 治水村7#柱上公变 | 绿 | 183.2082 | 重庆开州公司
43420 | 治水村6#柱上公变 | 绿 | 43.9258 | 重庆开州公司
43421 | 治水村5#柱上公变 | 绿 | 46.3371 | 重庆开州公司
43422 | 治水村4#柱上公变 | 绿 | 87.6052 | 重庆开州公司
43423 | 治水村3#柱上公变 | 绿 | 89.4515 | 重庆开州公司
43424 | 治水村2#柱上公变 | 绿 | 167.0021 | 重庆开州公司
43425 | 治水村13#柱上公变 | 绿 | 81.6495 | 重庆开州公司
43426 | 治水村12#柱上公变 | 绿 | 89.5443 | 重庆开州公司
43427 | 治水村11#柱上公变 | 绿 | 83.5299 | 重庆开州公司
43428 | 治水村10#柱上公变 | 绿 | 84.4814 | 重庆开州公司
43429 | 治水村1#柱上公变 | 绿 | 89.6371 | 重庆开州公司
43430 | 河通村4#柱上公变 | 黄 | 41.2000 | 重庆开州公司
43431 | 河通村3#柱上公变 | 黄 | 84.1289 | 重庆开州公司
43432 | 河通村2#柱上公变 | 黄 | 85.6165 | 重庆开州公司
43433 | 河通村1#柱上公变 | 黄 | 42.1959 | 重庆开州公司
43434 | 河西4#柱上公变 | 黄 | 333.6546 | 重庆开州公司
43435 | 河西#3柱上公变 | 绿 | 331.5825 | 重庆开州公司
43436 | 河西#2柱上公变 | 黄 | 186.6144 | 重庆开州公司
43437 | 河西#1柱上公变 | 黄 | 136.9979 | 重庆开州公司
43438 | 河溪村8#柱上公变 | 黄 | 89.5711 | 重庆开州公司
43439 | 河溪村7#柱上公变 | 黄 | 85.5052 | 重庆开州公司
43440 | 河溪村6#柱上公变 | 黄 | 85.3474 | 重庆开州公司
43441 | 河溪村5#柱上公变 | 黄 | 83.4361 | 重庆开州公司
43442 | 河溪村4#柱上公变 | 黄 | 82.8412 | 重庆开州公司
43443 | 河溪村3#柱上公变 | 黄 | 86.3820 | 重庆开州公司
43444 | 河溪村2#柱上公变 | 黄 | 164.6144 | 重庆开州公司
43445 | 河溪村1#柱上公变 | 黄 | 164.0577 | 重庆开州公司
43446 | 河水3#柱上公变 | 黄 | 84.0670 | 重庆开州公司
43447 | 河水2#柱上公变(光伏接入台区) | 黄 | 65.0969 | 重庆开州公司
43448 | 河水1#柱上公变(光伏接入台区) | 黄 | 30.6577 | 重庆开州公司
43449 | 河堰村#7柱上公变 | 绿 | 171.3598 | 重庆开州公司
43450 | 河堰村#6柱上公变 | 黄 | 27.3155 | 重庆开州公司
43451 | 河堰村#5柱上公变 | 绿 | 234.5959 | 重庆开州公司
43452 | 河堰村#4柱上公变 | 绿 | 138.0763 | 重庆开州公司
43453 | 河堰村#3柱上公变 | 绿 | 82.9258 | 重庆开州公司
43454 | 河堰村#2柱上公变 | 绿 | 69.0814 | 重庆开州公司
43455 | 河堰场镇4#柱上公变 | 绿 | 372.1649 | 重庆开州公司
43456 | 河堰场镇3#柱上公变 | 绿 | 342.6887 | 重庆开州公司
43457 | 河堰场镇#2柱上公变 | 绿 | 456.0722 | 重庆开州公司
43458 | 河堰场镇#1柱上公变 | 绿 | 630.9897 | 重庆开州公司
43459 | 河堰#1柱上公变 | 绿 | 172.0371 | 重庆开州公司
43460 | 河口村3#柱上公变 | 绿 | 82.1680 | 重庆开州公司
43461 | 河口村2#柱上公变 | 绿 | 83.0031 | 重庆开州公司
43462 | 河口村1#柱上公变 | 绿 | 163.2351 | 重庆开州公司
43463 | 河东7#柱上公变 | 黄 | 320.0000 | 重庆开州公司
43464 | 河东6#柱上公变 | 黄 | 177.3567 | 重庆开州公司
43465 | 河东3#柱上公变 | 黄 | 335.4268 | 重庆开州公司
43466 | 河东#5柱上公变 | 黄 | 84.6979 | 重庆开州公司
43467 | 河东#4柱上公变 | 黄 | 169.5072 | 重庆开州公司
43468 | 河东#2柱上公变 | 黄 | 474.6289 | 重庆开州公司
43469 | 河东#1柱上公变 | 黄 | 346.6804 | 重庆开州公司
43470 | 沙湾柱上公变 | 绿 | 169.0309 | 重庆开州公司
43471 | 沙河村8#柱上公变 | 绿 | 93.9670 | 重庆开州公司
43472 | 沙河村7#柱上公变 | 绿 | 84.4289 | 重庆开州公司
43473 | 沙河村6#柱上公变 | 绿 | 80.9835 | 重庆开州公司
43474 | 沙河村5#柱上公变 | 绿 | 90.2062 | 重庆开州公司
43475 | 沙河村4#柱上公变 | 绿 | 56.5773 | 重庆开州公司
43476 | 沙河村3#柱上公变 | 绿 | 24.8866 | 重庆开州公司
43477 | 沙河村2#柱上公变 | 绿 | 56.3485 | 重庆开州公司
43478 | 沙河村1#柱上公变 | 绿 | 83.6433 | 重庆开州公司
43479 | 沙坝7社柱上公变 | 绿 | 141.0515 | 重庆开州公司
43480 | 沙坝2社柱上公变 | 绿 | 381.1753 | 重庆开州公司
43481 | 沙元村6#柱上公变 | 绿 | 83.6526 | 重庆开州公司
43482 | 沙元村5#柱上公变 | 绿 | 43.1299 | 重庆开州公司
43483 | 沙元村4#柱上公变 | 绿 | 25.6454 | 重庆开州公司
43484 | 沙元村2#柱上公变 | 绿 | 24.1196 | 重庆开州公司
43485 | 沙元村#3柱上公变 | 绿 | 24.6649 | 重庆开州公司
43486 | 沙元村#1柱上公变 | 绿 | 40.0165 | 重庆开州公司
43487 | 沈家村9#柱上公变 | 黄 | 24.7392 | 重庆开州公司
43488 | 沈家村8#柱上公变 | 黄 | 44.6222 | 重庆开州公司
43489 | 沈家村7#柱上公变 | 黄 | 43.5892 | 重庆开州公司
43490 | 沈家村6#柱上公变 | 黄 | 41.9871 | 重庆开州公司
43491 | 沈家村5#柱上公变 | 黄 | 82.3598 | 重庆开州公司
43492 | 沈家村4#柱上公变 | 黄 | 86.9340 | 重庆开州公司
43493 | 沈家村3#柱上公变 | 黄 | 168.4773 | 重庆开州公司
43494 | 沈家村2#柱上公变 | 黄 | 166.6742 | 重庆开州公司
43495 | 沈家村12#柱上公变 | 黄 | 81.3464 | 重庆开州公司
43496 | 沈家村11#柱上公变 | 黄 | 88.8763 | 重庆开州公司
43497 | 沈家村10#柱上公变 | 黄 | 132.5186 | 重庆开州公司
43498 | 沈家村1#柱上公变 | 绿 | 87.9423 | 重庆开州公司
43499 | 沁园公寓公配1#变 | 绿 | 325.9876 | 重庆开州公司
43500 | 汽博佳园3#变 | 绿 | 447.3608 | 重庆开州公司
43501 | 汽博佳园2#变 | 绿 | 509.1216 | 重庆开州公司
43502 | 汽博佳园1#变 | 绿 | 511.2000 | 重庆开州公司
43503 | 江城国际物管2#变 | 绿 | 504.0000 | 重庆开州公司
43504 | 江城国际充电桩2#变 | 绿 | 640.0000 | 重庆开州公司
43505 | 江城国际3#配电室2#变压器 | 绿 | 652.4639 | 重庆开州公司
43506 | 江城国际3#配电室1#变压器 | 绿 | 654.5670 | 重庆开州公司
43507 | 江城国际2#配电室7#变压器 | 绿 | 515.5299 | 重庆开州公司
43508 | 江城国际1#配电房14#变 | 绿 | 640.0000 | 重庆开州公司
43509 | 江城国际1#配电房13#变 | 绿 | 640.0000 | 重庆开州公司
43510 | 江城国际1#配电室6#变压器 | 绿 | 524.3134 | 重庆开州公司
43511 | 江城国际1#配电室5#变压器 | 绿 | 652.2784 | 重庆开州公司
43512 | 江东美丽乡村8#柱上公变 | 黄 | 278.8206 | 重庆开州公司
43513 | 江东村5#柱上公变 | 黄 | 150.3938 | 重庆开州公司
43514 | 江东村4#柱上公变 | 黄 | 173.8969 | 重庆开州公司
43515 | 江东村#2柱上公变 | 黄 | 174.6804 | 重庆开州公司
43516 | 江东村#1柱上公变 | 黄 | 139.9629 | 重庆开州公司
43517 | 江东9#柱上公变 | 黄 | 347.2041 | 重庆开州公司
43518 | 江东7#柱上公变 | 黄 | 362.0495 | 重庆开州公司
43519 | 江东6#柱上公变 | 黄 | 41.4784 | 重庆开州公司
43520 | 江东5#柱上公变 | 黄 | 40.6247 | 重庆开州公司
43521 | 江东4#柱上公变 | 黄 | 53.1835 | 重庆开州公司
43522 | 江东3#柱上公变 | 黄 | 121.9052 | 重庆开州公司
43523 | 江东2#柱上公变 | 黄 | 177.9443 | 重庆开州公司
43524 | 江东11#柱上公变 | 黄 | 80.9773 | 重庆开州公司
43525 | 江东10#柱上公变 | 黄 | 51.0825 | 重庆开州公司
43526 | 江东1#柱上公变 | 黄 | 286.5825 | 重庆开州公司
43527 | 江东#3柱上公变 | 黄 | 69.2619 | 重庆开州公司
43528 | 汉府大第公配3#变压器 | 绿 | 668.0825 | 重庆开州公司
43529 | 汉府大第公配2#变压器 | 绿 | 668.2990 | 重庆开州公司
43530 | 汉府大第公配1#变压器 | 绿 | 682.3093 | 重庆开州公司
43531 | 汉华村5#柱上公变 | 黄 | 84.2062 | 重庆开州公司
43532 | 汉华村4#柱上公变 | 黄 | 80.5608 | 重庆开州公司
43533 | 汉华村3#柱上公变 | 黄 | 166.8753 | 重庆开州公司
43534 | 汉华村2#柱上公变 | 黄 | 162.4474 | 重庆开州公司
43535 | 汉华村1#柱上公变 | 黄 | 41.0639 | 重庆开州公司
43536 | 汉丰街道办宿舍1#公变 | 绿 | 394.1278 | 重庆开州公司
43537 | 汉丰街道办事处第一中心小学(居民) | 绿 | 336.0454 | 重庆开州公司
43538 | 汉丰幼儿园公配1#变压器 | 绿 | 357.4598 | 重庆开州公司
43539 | 汉丰医院1#变 | 绿 | 272.0619 | 重庆开州公司
43540 | 汉丰五校变压器 | 绿 | 566.8866 | 重庆开州公司
43541 | 汉丰三校居民公变 | 绿 | 546.2165 | 重庆开州公司
43542 | 汇景名都公变 | 绿 | 548.0206 | 重庆开州公司
43543 | 永龙村6#柱上公变 | 绿 | 84.2680 | 重庆开州公司
43544 | 永龙村5#柱上公变 | 绿 | 83.0557 | 重庆开州公司
43545 | 永龙村4#柱上公变 | 绿 | 85.6103 | 重庆开州公司
43546 | 永龙村3#柱上公变 | 绿 | 85.5918 | 重庆开州公司
43547 | 永龙村2#柱上公变 | 绿 | 163.0031 | 重庆开州公司
43548 | 永龙村1#柱上公变 | 绿 | 84.0289 | 重庆开州公司
43549 | 永昌食品厂公配变压器 | 绿 | 328.6103 | 重庆开州公司
43550 | 永昌食品厂2#箱变 | 绿 | 344.0000 | 重庆开州公司
43551 | 永康花苑小区公变 | 绿 | 682.6062 | 重庆开州公司
43552 | 永峰村2#柱上公变 | 黄 | 164.2309 | 重庆开州公司
43553 | 永峰村1#柱上公变 | 黄 | 30.0103 | 重庆开州公司
43554 | 永安街3#柱上公变 | 绿 | 355.3938 | 重庆开州公司
43555 | 永安街2#柱上公变 | 绿 | 355.1588 | 重庆开州公司
43556 | 永安街1#柱上公变 | 绿 | 553.2990 | 重庆开州公司
43557 | 永安街#4柱上公变 | 绿 | 340.0041 | 重庆开州公司
43558 | 永安村#4柱上变压器 | 黄 | 81.5031 | 重庆开州公司
43559 | 永安村#3柱上公变 | 黄 | 19.5412 | 重庆开州公司
43560 | 永安村#2柱上公变 | 黄 | 28.5773 | 重庆开州公司
43561 | 永安村#1柱上公变 | 黄 | 106.5320 | 重庆开州公司
43562 | 永宁村4#柱上公变 | 黄 | 81.7567 | 重庆开州公司
43563 | 永宁村3#柱上公变 | 黄 | 92.6557 | 重庆开州公司
43564 | 永宁村2#柱上公变 | 黄 | 86.0619 | 重庆开州公司
43565 | 永宁村1#柱上公变 | 黄 | 42.9351 | 重庆开州公司
43566 | 永太村1#柱上公变 | 黄 | 82.1124 | 重庆开州公司
43567 | 永太村#2柱上公变 | 黄 | 82.6134 | 重庆开州公司
43568 | 永和村20#柱上公变 | 绿 | 40.5856 | 重庆开州公司
43569 | 永和11#柱上公变 | 绿 | 84.3010 | 重庆开州公司
43570 | 永和10#柱上公变 | 绿 | 84.5093 | 重庆开州公司
43571 | 永和#9柱上公变 | 绿 | 163.0948 | 重庆开州公司
43572 | 永和#8柱上公变 | 绿 | 82.5701 | 重庆开州公司
43573 | 永和#7柱上公变 | 绿 | 84.4907 | 重庆开州公司
43574 | 永和#6柱上公变 | 绿 | 82.2433 | 重庆开州公司
43575 | 永和#5柱上公变 | 绿 | 83.4433 | 重庆开州公司
43576 | 永和#4柱上公变 | 绿 | 82.4928 | 重庆开州公司
43577 | 永和#3柱上公变 | 绿 | 41.7495 | 重庆开州公司
43578 | 永和#2柱上公变 | 绿 | 45.7433 | 重庆开州公司
43579 | 永和#1柱上公变 | 绿 | 44.5912 | 重庆开州公司
43580 | 永和#19柱上公变 | 绿 | 42.1959 | 重庆开州公司
43581 | 永和#18柱上公变 | 绿 | 81.6701 | 重庆开州公司
43582 | 永和#17柱上公变 | 绿 | 83.9649 | 重庆开州公司
43583 | 永和#16柱上公变 | 绿 | 81.5835 | 重庆开州公司
43584 | 永和#15柱上公变 | 绿 | 80.3897 | 重庆开州公司
43585 | 永和#14柱上公变 | 绿 | 83.3031 | 重庆开州公司
43586 | 永和#13柱上公变 | 绿 | 82.1680 | 重庆开州公司
43587 | 永和#12柱上公变 | 绿 | 132.1072 | 重庆开州公司
43588 | 永利村7#柱上公变 | 绿 | 161.8866 | 重庆开州公司
43589 | 永利3#柱上公变 | 绿 | 48.1402 | 重庆开州公司
43590 | 永利#6柱上公变 | 绿 | 172.4701 | 重庆开州公司
43591 | 永利#5柱上公变 | 绿 | 85.4278 | 重庆开州公司
43592 | 永利#4柱上公变 | 绿 | 171.1943 | 重庆开州公司
43593 | 永利#2柱上公变 | 绿 | 43.5959 | 重庆开州公司
43594 | 永利#1柱上公变 | 绿 | 81.7907 | 重庆开州公司
43595 | 永兴社区9#柱上公变 | 绿 | 389.9711 | 重庆开州公司
43596 | 永兴社区7#柱上公变 | 绿 | 581.6495 | 重庆开州公司
43597 | 永兴社区6#柱上公变 | 绿 | 570.4948 | 重庆开州公司
43598 | 永兴社区11#柱上公变 | 绿 | 411.5835 | 重庆开州公司
43599 | 永兴社区10#柱上公变 | 绿 | 463.2165 | 重庆开州公司
43600 | 永兴社区#8柱上公变 | 绿 | 388.0206 | 重庆开州公司
43601 | 永兴社区#5柱上公变 | 绿 | 604.5361 | 重庆开州公司
43602 | 永兴社区#4柱上公变 | 绿 | 616.1237 | 重庆开州公司
43603 | 永兴社区#3柱上公变 | 绿 | 651.8144 | 重庆开州公司
43604 | 永兴社区#2柱上公变 | 绿 | 618.8041 | 重庆开州公司
43605 | 永兴社区#1-2柱上公变 | 绿 | 383.9794 | 重庆开州公司
43606 | 永兴社区#1-1柱上公变 | 绿 | 530.6598 | 重庆开州公司
43607 | 永共村6#柱上公变 | 黄 | 80.0000 | 重庆开州公司
43608 | 永共村5#柱上公变 | 黄 | 191.8433 | 重庆开州公司
43609 | 永共村4#柱上公变 | 黄 | 378.3546 | 重庆开州公司
43610 | 永共村3#柱上公变 | 黄 | 253.8495 | 重庆开州公司
43611 | 永共村2#柱上公变 | 黄 | 223.4433 | 重庆开州公司
43612 | 永共村1#柱上公变 | 黄 | 265.0825 | 重庆开州公司
43613 | 永先8#柱上公变 | 绿 | 397.3041 | 重庆开州公司
43614 | 永先7#柱上公变 | 绿 | 418.1804 | 重庆开州公司
43615 | 永先6#柱上公变 | 绿 | 366.8866 | 重庆开州公司
43616 | 永先5#柱上公变 | 绿 | 371.1082 | 重庆开州公司
43617 | 永先4#柱上公变 | 绿 | 371.9381 | 重庆开州公司
43618 | 永先3#柱上公变 | 绿 | 380.3505 | 重庆开州公司
43619 | 永先2#配电房4#公变 | 绿 | 757.9959 | 重庆开州公司
43620 | 永先2#配电房3#公变 | 绿 | 738.6722 | 重庆开州公司
43621 | 永先2#配电房2#公变 | 绿 | 739.1670 | 重庆开州公司
43622 | 永先2#配电房1#公变 | 绿 | 777.2701 | 重庆开州公司
43623 | 永先2#柱上公变 | 绿 | 391.4680 | 重庆开州公司
43624 | 永先1#配电房4#公变 | 绿 | 754.6062 | 重庆开州公司
43625 | 永先1#配电房3#公变 | 绿 | 725.3113 | 重庆开州公司
43626 | 永先1#配电房2#公变 | 绿 | 757.8969 | 重庆开州公司
43627 | 永先1#配电房1#公变 | 绿 | 740.8247 | 重庆开州公司
43628 | 永先1#柱上公变 | 绿 | 409.8351 | 重庆开州公司
43629 | 永乐村3#柱上公变 | 黄 | 40.0000 | 重庆开州公司
43630 | 永乐村1#柱上公变 | 黄 | 85.8794 | 重庆开州公司
43631 | 永乐村#2柱上公变 | 黄 | 45.6381 | 重庆开州公司
43632 | 水磨美丽乡村柱上公变 | 绿 | 85.9691 | 重庆开州公司
43633 | 水磨村#5柱上变压器 | 黄 | 132.0351 | 重庆开州公司
43634 | 水磨村#4柱上公变 | 绿 | 47.0608 | 重庆开州公司
43635 | 水磨村#3柱上公变 | 绿 | 89.7649 | 重庆开州公司
43636 | 水磨村#2柱上公变 | 绿 | 75.5052 | 重庆开州公司
43637 | 水磨村#1柱上公变 | 绿 | 43.5629 | 重庆开州公司
43638 | 水田村1#柱上公变 | 绿 | 46.0247 | 重庆开州公司
43639 | 水田场镇场柱上公变 | 黄 | 254.3505 | 重庆开州公司
43640 | 水田场镇4#柱上公变 | 黄 | 274.1443 | 重庆开州公司
43641 | 水田场#3柱上公变 | 黄 | 263.1608 | 重庆开州公司
43642 | 水田场#2柱上公变 | 绿 | 340.3464 | 重庆开州公司
43643 | 水溪柱上公变 | 绿 | 84.3624 | 重庆开州公司
43644 | 水溪村#1柱上公变 | 绿 | 43.1402 | 重庆开州公司
43645 | 水活村#6柱上公变 | 绿 | 176.8742 | 重庆开州公司
43646 | 水活村#3柱上公变 | 绿 | 45.7680 | 重庆开州公司
43647 | 水活村#2柱上公变 | 绿 | 256.3814 | 重庆开州公司
43648 | 水活村#1柱上公变 | 绿 | 83.8402 | 重庆开州公司
43649 | 水河5#柱上公变 | 绿 | 303.1897 | 重庆开州公司
43650 | 水河4#柱上公变 | 绿 | 352.1278 | 重庆开州公司
43651 | 水果公司公配公变 | 绿 | 694.6062 | 重庆开州公司
43652 | 水岸星城5#配电室商业1#公变 | 绿 | 264.8454 | 重庆开州公司
43653 | 水岸星城3#配电室2#公变 | 绿 | 513.6907 | 重庆开州公司
43654 | 水岸星城3#配电室1#公变 | 绿 | 516.9897 | 重庆开州公司
43655 | 水岸星城2#配电室2#公变 | 绿 | 514.1856 | 重庆开州公司
43656 | 水岸星城2#配电室1#公变 | 绿 | 511.4021 | 重庆开州公司
43657 | 水岸星城1#配电室物管2#公变 | 绿 | 526.9072 | 重庆开州公司
43658 | 水岸星城1#配电室物管1#公变 | 绿 | 512.1856 | 重庆开州公司
43659 | 水岸星城#4公配2#变 | 绿 | 515.7732 | 重庆开州公司
43660 | 水岸星城#4公配1#变 | 绿 | 520.0206 | 重庆开州公司
43661 | 水口村3#柱上公变 | 黄 | 86.3309 | 重庆开州公司
43662 | 水口村2#柱上公变 | 黄 | 81.0887 | 重庆开州公司
43663 | 水口村1#柱上公变 | 黄 | 81.5505 | 重庆开州公司
43664 | 水务佳苑2#变 | 绿 | 532.9072 | 重庆开州公司
43665 | 水务佳苑1#公变 | 绿 | 1074.2680 | 重庆开州公司
43666 | 水利佳苑公配2#公变 | 绿 | 703.5134 | 重庆开州公司
43667 | 水利佳苑公配1#公变 | 绿 | 532.8454 | 重庆开州公司
43668 | 水井村1#柱上公变 | 绿 | 92.2474 | 重庆开州公司
43669 | 水井村#2柱上公变 | 绿 | 85.9711 | 重庆开州公司
43670 | 气象局公配公变 | 绿 | 160.0536 | 重庆开州公司
43671 | 民政局宿舍公配2#变 | 绿 | 536.8454 | 重庆开州公司
43672 | 民政局宿舍公配1#变 | 绿 | 337.2454 | 重庆开州公司
43673 | 民安村7#柱上公变 | 黄 | 86.4845 | 重庆开州公司
43674 | 民安村6#柱上公变 | 黄 | 83.9546 | 重庆开州公司
43675 | 民安村5#柱上公变 | 黄 | 74.2041 | 重庆开州公司
43676 | 民安村4#柱上公变 | 黄 | 83.1639 | 重庆开州公司
43677 | 民安村3#柱上公变 | 黄 | 165.5577 | 重庆开州公司
43678 | 民安村2#柱上公变 | 黄 | 81.2464 | 重庆开州公司
43679 | 民安村1#柱上公变 | 黄 | 158.8247 | 重庆开州公司
43680 | 民主村4#柱上公变 | 黄 | 162.6474 | 重庆开州公司
43681 | 民主村3#柱上公变 | 黄 | 85.9814 | 重庆开州公司
43682 | 民主村2#柱上公变 | 黄 | 42.7588 | 重庆开州公司
43683 | 民主村1#柱上公变 | 黄 | 128.6701 | 重庆开州公司
43684 | 毛成9#柱上公变 | 黄 | 44.1010 | 重庆开州公司
43685 | 毛成8#柱上公变 | 黄 | 25.6454 | 重庆开州公司
43686 | 毛成7#柱上公变 | 黄 | 86.1577 | 重庆开州公司
43687 | 毛成6#柱上公变（光伏接入台区） | 黄 | 102.9402 | 重庆开州公司
43688 | 毛成5#柱上公变 | 黄 | 128.6371 | 重庆开州公司
43689 | 毛成4#柱上公变 | 黄 | 83.5876 | 重庆开州公司
43690 | 毛成3#柱上公变（光伏接入台区） | 黄 | 274.5237 | 重庆开州公司
43691 | 毛成2#柱上公变 | 黄 | 89.0155 | 重庆开州公司
43692 | 毛成18#柱上公变 | 黄 | 186.2021 | 重庆开州公司
43693 | 毛成17#柱上公变（光伏接入台区） | 黄 | 52.7340 | 重庆开州公司
43694 | 毛成16#柱上公变 | 黄 | 87.8309 | 重庆开州公司
43695 | 毛成15#柱上公变 | 黄 | 162.0454 | 重庆开州公司
43696 | 毛成14#柱上公变 | 黄 | 86.7876 | 重庆开州公司
43697 | 毛成13#柱上公变 | 黄 | 81.7629 | 重庆开州公司
43698 | 毛成12#柱上公变 | 黄 | 95.0433 | 重庆开州公司
43699 | 毛成11#柱上公变（光伏接入台区） | 黄 | 330.6103 | 重庆开州公司
43700 | 毛成10#柱上公变（光伏接入台区） | 黄 | 167.8021 | 重庆开州公司
43701 | 毛成1#柱上公变 | 黄 | 106.7124 | 重庆开州公司
43702 | 毛垭村8#柱上公变 | 绿 | 83.8876 | 重庆开州公司
43703 | 毛垭村7#柱上公变 | 绿 | 81.4639 | 重庆开州公司
43704 | 毛垭村6#柱上公变 | 绿 | 161.7227 | 重庆开州公司
43705 | 毛垭村5#柱上公变 | 绿 | 84.1845 | 重庆开州公司
43706 | 毛垭村4#柱上公变 | 绿 | 81.1258 | 重庆开州公司
43707 | 毛垭村3#柱上公变 | 绿 | 81.4134 | 重庆开州公司
43708 | 毛垭村2#柱上公变 | 绿 | 44.3274 | 重庆开州公司
43709 | 毛垭村1#柱上公变 | 绿 | 44.9814 | 重庆开州公司
43710 | 毛坪村9#柱上公变 | 绿 | 43.6330 | 重庆开州公司
43711 | 毛坪村#8柱上公变 | 绿 | 84.0330 | 重庆开州公司
43712 | 毛坪村#7柱上公变（光伏接入台区） | 黄 | 75.1227 | 重庆开州公司
43713 | 毛坪村#6柱上公变 | 绿 | 44.0124 | 重庆开州公司
43714 | 毛坪村#5柱上公变 | 绿 | 44.5526 | 重庆开州公司
43715 | 毛坪村#4柱上公变（光伏接入台区） | 黄 | 69.9268 | 重庆开州公司
43716 | 毛坪村#3柱上公变（光伏接入台区） | 黄 | 71.0804 | 重庆开州公司
43717 | 毛坪村#2柱上公变（光伏接入台区） | 黄 | 65.6000 | 重庆开州公司
43718 | 毛坪村#1柱上公变 | 绿 | 84.7165 | 重庆开州公司
43719 | 毛坪村#10柱上公变 | 绿 | 41.8031 | 重庆开州公司
43720 | 残联柱上公变 | 绿 | 90.5742 | 重庆开州公司
43721 | 武胜村3#柱上公变 | 黄 | 84.2000 | 重庆开州公司
43722 | 武胜村2#柱上公变 | 黄 | 84.2887 | 重庆开州公司
43723 | 武胜村1#柱上公变 | 黄 | 311.0619 | 重庆开州公司
43724 | 武城美丽乡村柱上公变 | 黄 | 164.5340 | 重庆开州公司
43725 | 武城6#柱上公变（光伏接入台区） | 黄 | 76.0814 | 重庆开州公司
43726 | 武城5#柱上公变（光伏接入台区） | 黄 | 70.6134 | 重庆开州公司
43727 | 武城4#柱上公变（光伏接入台区） | 黄 | 35.1577 | 重庆开州公司
43728 | 武城2#柱上公变 | 黄 | 81.5546 | 重庆开州公司
43729 | 武城1#柱上公变（光伏接入台区） | 黄 | 135.0000 | 重庆开州公司
43730 | 武城#3柱上公变（光伏接入台区） | 黄 | 15.5340 | 重庆开州公司
43731 | 正阳村9#柱上公变 | 绿 | 83.1918 | 重庆开州公司
43732 | 正阳村8#柱上公变 | 绿 | 85.6948 | 重庆开州公司
43733 | 正阳村7#柱上公变 | 绿 | 83.2381 | 重庆开州公司
43734 | 正阳村6#柱上公变 | 绿 | 177.2639 | 重庆开州公司
43735 | 正阳村5#柱上公变 | 绿 | 80.3433 | 重庆开州公司
43736 | 正阳村4#柱上公变 | 绿 | 81.5588 | 重庆开州公司
43737 | 正阳村3#柱上公变 | 绿 | 86.9402 | 重庆开州公司
43738 | 正阳村2#柱上公变 | 绿 | 81.1103 | 重庆开州公司
43739 | 正阳村1#柱上公变 | 绿 | 90.7722 | 重庆开州公司
43740 | 正通街5#变（光伏接入台区） | 黄 | 276.4412 | 重庆开州公司
43741 | 正通街4#柱上公变 | 黄 | 276.0495 | 重庆开州公司
43742 | 正通街3#柱上公变（光伏接入台区） | 黄 | 296.7175 | 重庆开州公司
43743 | 正通街2#柱上公变（光伏接入台区） | 黄 | 449.5464 | 重庆开州公司
43744 | 正通街1#柱上公变（光伏接入台区） | 黄 | 507.0000 | 重庆开州公司
43745 | 正海村5#柱上公变 | 绿 | 68.7010 | 重庆开州公司
43746 | 正海村4#柱上公变 | 绿 | 85.2536 | 重庆开州公司
43747 | 正海村3#柱上公变 | 绿 | 85.5887 | 重庆开州公司
43748 | 正海村2#柱上公变 | 绿 | 85.5505 | 重庆开州公司
43749 | 正海村1#柱上公变 | 绿 | 85.7588 | 重庆开州公司
43750 | 正坝美丽乡村柱上公变 | 绿 | 270.4577 | 重庆开州公司
43751 | 正坝村9#柱上公变 | 绿 | 84.0392 | 重庆开州公司
43752 | 正坝村8#柱上公变 | 绿 | 82.8546 | 重庆开州公司
43753 | 正坝村7#柱上公变 | 绿 | 29.9351 | 重庆开州公司
43754 | 正坝村4#柱上公变 | 绿 | 95.4082 | 重庆开州公司
43755 | 正坝村3#柱上公变 | 绿 | 82.6052 | 重庆开州公司
43756 | 正坝村2#柱上公变 | 绿 | 85.5794 | 重庆开州公司
43757 | 正坝村11#柱上公变 | 黄 | 35.7402 | 重庆开州公司
43758 | 正坝村10#柱上公变 | 绿 | 45.3814 | 重庆开州公司
43759 | 正坝村1#柱上公变 | 绿 | 82.1773 | 重庆开州公司
43760 | 正坝村#6柱上公变 | 绿 | 84.3392 | 重庆开州公司
43761 | 正坝村#5柱上公变 | 绿 | 82.8948 | 重庆开州公司
43762 | 正坝场镇9#柱上公变 | 绿 | 338.8289 | 重庆开州公司
43763 | 正坝场镇8#柱上公变 | 绿 | 358.4124 | 重庆开州公司
43764 | 正坝场镇7#柱上公变 | 绿 | 311.2784 | 重庆开州公司
43765 | 正坝场镇6#柱上公变 | 绿 | 390.7258 | 重庆开州公司
43766 | 正坝场镇5#柱上公变 | 绿 | 334.1897 | 重庆开州公司
43767 | 正坝场镇4#柱上公变 | 绿 | 342.4536 | 重庆开州公司
43768 | 正坝场镇3#柱上公变 | 绿 | 365.9485 | 重庆开州公司
43769 | 正坝场镇2#柱上公变 | 绿 | 382.8299 | 重庆开州公司
43770 | 正坝场镇10#柱上公变 | 绿 | 363.6082 | 重庆开州公司
43771 | 正坝场镇1#柱上公变 | 绿 | 362.7423 | 重庆开州公司
43772 | 歇马村6#柱上公变 | 绿 | 83.6990 | 重庆开州公司
43773 | 歇马村5#柱上公变 | 绿 | 44.9278 | 重庆开州公司
43774 | 歇马村4#柱上公变 | 绿 | 97.4433 | 重庆开州公司
43775 | 歇马村3#柱上公变 | 绿 | 367.0598 | 重庆开州公司
43776 | 歇马村2#柱上公变 | 绿 | 82.4124 | 重庆开州公司
43777 | 歇马村1#柱上公变 | 绿 | 81.5062 | 重庆开州公司
43778 | 植物油厂柱上公变 | 绿 | 90.0000 | 重庆开州公司
43779 | 棉麻厂柱上公变 | 绿 | 91.8052 | 重庆开州公司
43780 | 梨园村5#柱上公变 | 绿 | 81.2165 | 重庆开州公司
43781 | 梨园村4#柱上公变 | 绿 | 83.9309 | 重庆开州公司
43782 | 梨园村3#柱上公变 | 绿 | 40.9093 | 重庆开州公司
43783 | 梨园村2#柱上公变 | 黄 | 75.8680 | 重庆开州公司
43784 | 梨园村1#柱上公变 | 黄 | 32.8660 | 重庆开州公司
43785 | 梓金美丽乡村13#柱上公变 | 绿 | 174.0227 | 重庆开州公司
43786 | 梅池村#9柱上公变（光伏接入台区） | 黄 | 68.6897 | 重庆开州公司
43787 | 梅池村#8柱上公变 | 绿 | 30.5773 | 重庆开州公司
43788 | 梅池村#7柱上公变 | 绿 | 88.3938 | 重庆开州公司
43789 | 梅池村#6柱上公变 | 绿 | 45.9670 | 重庆开州公司
43790 | 梅池村#5柱上公变（光伏接入台区） | 黄 | 34.3835 | 重庆开州公司
43791 | 梅池村#4柱上公变 | 黄 | 132.9598 | 重庆开州公司
43792 | 梅池村#3柱上公变 | 绿 | 27.6784 | 重庆开州公司
43793 | 梅池村#2柱上公变 | 绿 | 18.0562 | 重庆开州公司
43794 | 梅池村#1柱上公变 | 绿 | 44.8959 | 重庆开州公司
43795 | 档案馆柱上公变 | 绿 | 81.3701 | 重庆开州公司
43796 | 桔香村#9柱上公变 | 绿 | 81.9485 | 重庆开州公司
43797 | 桔香村#8柱上公变 | 绿 | 86.4021 | 重庆开州公司
43798 | 桔香村#7柱上公变 | 绿 | 91.5082 | 重庆开州公司
43799 | 桔香村#6柱上公变 | 绿 | 74.4041 | 重庆开州公司
43800 | 桔香村#5柱上公变 | 绿 | 191.0577 | 重庆开州公司
43801 | 桔香村#4柱上公变 | 绿 | 136.9536 | 重庆开州公司
43802 | 桔香村#3柱上公变 | 绿 | 53.2346 | 重庆开州公司
43803 | 桔香村#2柱上公变 | 绿 | 89.4082 | 重庆开州公司
43804 | 桔香村#1柱上公变 | 绿 | 46.2697 | 重庆开州公司
43805 | 桔香村#14柱上公变 | 绿 | 40.0000 | 重庆开州公司
43806 | 桔香村#13柱上公变 | 绿 | 89.1381 | 重庆开州公司
43807 | 桔香村#12柱上公变 | 绿 | 76.4794 | 重庆开州公司
43808 | 桔香村#11柱上公变 | 绿 | 91.0072 | 重庆开州公司
43809 | 桔香村#10柱上公变 | 绿 | 25.3392 | 重庆开州公司
43810 | 桑平6#柱上公变 | 黄 | 82.0784 | 重庆开州公司
43811 | 桑坪美丽乡村柱上公变（光伏接入台区） | 黄 | 148.3711 | 重庆开州公司
43812 | 桑坪5#柱上公变 | 黄 | 48.3340 | 重庆开州公司
43813 | 桑坪4#柱上公变 | 黄 | 84.0763 | 重庆开州公司
43814 | 桑坪3#柱上公变 | 黄 | 89.5598 | 重庆开州公司
43815 | 桑坪2#柱上公变 | 黄 | 83.3340 | 重庆开州公司
43816 | 桑坪1#柱上公变（光伏接入台区） | 黄 | 235.6515 | 重庆开州公司
43817 | 桐林村7#柱上公变 | 绿 | 41.4041 | 重庆开州公司
43818 | 桐林村5#柱上公变 | 绿 | 25.9175 | 重庆开州公司
43819 | 桐林村4#柱上公变 | 绿 | 40.7897 | 重庆开州公司
43820 | 桐林村3#柱上公变 | 绿 | 84.5990 | 重庆开州公司
43821 | 桐林村2#柱上公变 | 绿 | 86.3773 | 重庆开州公司
43822 | 桐林村1#柱上公变 | 绿 | 87.0825 | 重庆开州公司
43823 | 桐林村#6柱上公变 | 绿 | 43.0541 | 重庆开州公司
43824 | 桐术村#7柱上变压器 | 绿 | 81.3608 | 重庆开州公司
43825 | 桐术村#6柱上变压器 | 绿 | 41.8907 | 重庆开州公司
43826 | 桐术村#5柱上公变 | 绿 | 16.9948 | 重庆开州公司
43827 | 桐术村#4柱上公变 | 绿 | 17.4691 | 重庆开州公司
43828 | 桐术村#3柱上公变 | 绿 | 166.2041 | 重庆开州公司
43829 | 桐术村#2柱上公变 | 绿 | 82.3381 | 重庆开州公司
43830 | 桐术村#1柱上公变 | 黄 | 115.2299 | 重庆开州公司
43831 | 桐元村#4柱上公变 | 黄 | 42.8577 | 重庆开州公司
43832 | 桐元村#3柱上公变 | 黄 | 82.5134 | 重庆开州公司
43833 | 桐元村#2柱上公变 | 黄 | 87.9794 | 重庆开州公司
43834 | 桐元村#1柱上公变 | 黄 | 90.4134 | 重庆开州公司
43835 | 桃溪美丽乡村柱上公变 | 绿 | 91.8351 | 重庆开州公司
43836 | 桃溪村9#柱上公变 | 绿 | 24.4856 | 重庆开州公司
43837 | 桃溪村8#柱上公变 | 绿 | 42.5485 | 重庆开州公司
43838 | 桃溪村7#柱上公变 | 绿 | 25.1536 | 重庆开州公司
43839 | 桃溪村6#柱上公变 | 绿 | 42.2979 | 重庆开州公司
43840 | 桃溪村5#柱上公变 | 绿 | 91.9351 | 重庆开州公司
43841 | 桃溪村4#柱上公变 | 绿 | 173.8835 | 重庆开州公司
43842 | 桃溪村3#柱上公变 | 绿 | 87.0330 | 重庆开州公司
43843 | 桃溪村2#柱上公变 | 绿 | 83.0186 | 重庆开州公司
43844 | 桃溪村1#柱上公变 | 绿 | 84.4722 | 重庆开州公司
43845 | 桃园#2柱上公变 | 绿 | 46.2381 | 重庆开州公司
43846 | 桃园#1柱上公变 | 绿 | 169.7794 | 重庆开州公司
43847 | 桂香门窗厂变 | 黄 | 340.4639 | 重庆开州公司
43848 | 桂香村#9柱上公变 | 黄 | 83.2082 | 重庆开州公司
43849 | 桂香村#8柱上公变 | 黄 | 42.8000 | 重庆开州公司
43850 | 桂香村#7柱上公变（光伏台区） | 黄 | 72.7165 | 重庆开州公司
43851 | 桂香村#6柱上公变 | 黄 | 169.4268 | 重庆开州公司
43852 | 桂香村#5柱上公变（光伏台区） | 黄 | 213.1629 | 重庆开州公司
43853 | 桂香村#4柱上公变 | 黄 | 82.9072 | 重庆开州公司
43854 | 桂香村#3柱上公变 | 黄 | 44.3763 | 重庆开州公司
43855 | 桂香村#2柱上公变 | 黄 | 84.2742 | 重庆开州公司
43856 | 桂香村#1柱上公变 | 黄 | 378.7258 | 重庆开州公司
43857 | 桂香村#11柱上公变 | 黄 | 167.5278 | 重庆开州公司
43858 | 桂香村#10柱上公变 | 黄 | 85.3485 | 重庆开州公司
43859 | 桂花村9#柱上公变 | 黄 | 87.8680 | 重庆开州公司
43860 | 桂花村8#柱上公变 | 黄 | 61.5134 | 重庆开州公司
43861 | 桂花村6#柱上公变 | 黄 | 26.2392 | 重庆开州公司
43862 | 桂花村2#柱上公变 | 黄 | 201.2619 | 重庆开州公司
43863 | 桂花7#柱上公变 | 黄 | 41.5216 | 重庆开州公司
43864 | 桂花5#柱上公变 | 黄 | 80.0825 | 重庆开州公司
43865 | 桂花4#柱上公变(光伏接入台区) | 黄 | 145.2660 | 重庆开州公司
43866 | 桂花3#柱上公变(光伏接入台区) | 黄 | 62.1670 | 重庆开州公司
43867 | 桂花2#柱上公变 | 黄 | 81.1412 | 重庆开州公司
43868 | 桂花1#柱上公变(光伏接入台区) | 黄 | 153.6505 | 重庆开州公司
43869 | 桂花#5柱上公变 | 黄 | 89.6186 | 重庆开州公司
43870 | 桂花#4柱上公变 | 黄 | 83.1381 | 重庆开州公司
43871 | 桂花#3柱上公变 | 黄 | 89.5464 | 重庆开州公司
43872 | 桂花#1柱上公变 | 黄 | 24.5423 | 重庆开州公司
43873 | 桂平村5#柱上公变 | 黄 | 27.5093 | 重庆开州公司
43874 | 桂平村4#柱上公变 | 黄 | 28.9278 | 重庆开州公司
43875 | 桂平村3#柱上变压器 | 黄 | 89.1979 | 重庆开州公司
43876 | 桂平村2#柱上公变 | 黄 | 28.9454 | 重庆开州公司
43877 | 桂平村1#柱上公变 | 黄 | 82.6814 | 重庆开州公司
43878 | 格瑞林药业居民公变 | 绿 | 346.3381 | 重庆开州公司
43879 | 核桃#2柱上公变 | 黄 | 102.4619 | 重庆开州公司
43880 | 核桃#1柱上公变 | 黄 | 31.5825 | 重庆开州公司
43881 | 柳盛6#柱上公变 | 绿 | 353.2165 | 重庆开州公司
43882 | 柳盛#7柱上公变 | 绿 | 359.8196 | 重庆开州公司
43883 | 柳盛#5柱上公变 | 绿 | 362.2938 | 重庆开州公司
43884 | 柳盛#4柱上公变 | 绿 | 367.3196 | 重庆开州公司
43885 | 柳盛#3柱上公变 | 绿 | 390.5619 | 重庆开州公司
43886 | 柳盛#2柱上公变 | 绿 | 372.9021 | 重庆开州公司
43887 | 柳盛#1柱上公变 | 绿 | 176.3196 | 重庆开州公司
43888 | 柳池村6#柱上公变 | 绿 | 204.9825 | 重庆开州公司
43889 | 柳池村13#柱上公变 | 绿 | 9.9649 | 重庆开州公司
43890 | 柳池村#9柱上公变 | 黄 | 118.9186 | 重庆开州公司
43891 | 柳池村#8柱上公变 | 绿 | 25.7876 | 重庆开州公司
43892 | 柳池村#7柱上公变 | 绿 | 31.7814 | 重庆开州公司
43893 | 柳池村#5柱上公变 | 绿 | 81.6794 | 重庆开州公司
43894 | 柳池村#4柱上公变 | 绿 | 16.1918 | 重庆开州公司
43895 | 柳池村#3柱上公变 | 绿 | 49.0216 | 重庆开州公司
43896 | 柳池村#2柱上公变 | 绿 | 91.5546 | 重庆开州公司
43897 | 柳池村#1柱上公变 | 绿 | 41.3670 | 重庆开州公司
43898 | 柳池村#12柱上公变 | 绿 | 81.8062 | 重庆开州公司
43899 | 柳池村#11柱上公变 | 绿 | 26.1309 | 重庆开州公司
43900 | 柳池村#10柱上公变 | 绿 | 169.9031 | 重庆开州公司
43901 | 柳池15#柱上变压器 | 绿 | 87.4041 | 重庆开州公司
43902 | 柳池14#柱上变压器 | 绿 | 42.9320 | 重庆开州公司
43903 | 柏竹村5#柱上公变 | 绿 | 41.1381 | 重庆开州公司
43904 | 柏竹村4#柱上公变 | 绿 | 87.6021 | 重庆开州公司
43905 | 柏竹村3#柱上公变 | 绿 | 94.0103 | 重庆开州公司
43906 | 柏竹村2#柱上公变 | 绿 | 325.5175 | 重庆开州公司
43907 | 柏竹村1#柱上公变 | 绿 | 164.6206 | 重庆开州公司
43908 | 柏桦美丽乡村柱上公变 | 黄 | 328.2515 | 重庆开州公司
43909 | 柏桦村9#柱上公变 | 黄 | 80.6031 | 重庆开州公司
43910 | 柏桦村8#柱上公变 | 黄 | 168.2794 | 重庆开州公司
43911 | 柏桦村7#柱上公变 | 黄 | 24.3773 | 重庆开州公司
43912 | 柏桦村5#柱上公变 | 黄 | 88.6845 | 重庆开州公司
43913 | 柏桦村4#柱上公变 | 黄 | 264.7835 | 重庆开州公司
43914 | 柏桦村3#柱上公变 | 黄 | 164.8278 | 重庆开州公司
43915 | 柏桦村2#柱上公变 | 黄 | 26.2330 | 重庆开州公司
43916 | 柏树村6#柱上公变 | 黄 | 85.9876 | 重庆开州公司
43917 | 柏树5#柱上公变 | 黄 | 46.8639 | 重庆开州公司
43918 | 柏树4#柱上公变 | 黄 | 83.4485 | 重庆开州公司
43919 | 柏树#3柱上公变 | 黄 | 66.2887 | 重庆开州公司
43920 | 柏树#2柱上公变 | 黄 | 41.9608 | 重庆开州公司
43921 | 柏树#1柱上公变 | 黄 | 60.1814 | 重庆开州公司
43922 | 柏大3#柱上公变 | 黄 | 81.0175 | 重庆开州公司
43923 | 柏大2#柱上公变 | 黄 | 83.8309 | 重庆开州公司
43924 | 柏大1#柱上公变 | 黄 | 16.3371 | 重庆开州公司
43925 | 枫竹村美丽乡村柱上公变 | 绿 | 331.0474 | 重庆开州公司
43926 | 枫竹村7#柱上公变 | 绿 | 41.1938 | 重庆开州公司
43927 | 枫竹村6#柱上公变 | 绿 | 88.3845 | 重庆开州公司
43928 | 枫竹村5#柱上公变 | 绿 | 17.4948 | 重庆开州公司
43929 | 枫竹村4#柱上公变 | 绿 | 82.8021 | 重庆开州公司
43930 | 枫竹村3#柱上公变 | 绿 | 16.6928 | 重庆开州公司
43931 | 枫竹村2#柱上公变 | 绿 | 164.6577 | 重庆开州公司
43932 | 枫竹村1#柱上公变 | 绿 | 17.6794 | 重庆开州公司
43933 | 枫叶金岛四组团1#箱变 | 绿 | 822.4536 | 重庆开州公司
43934 | 枫叶金岛六组团1#箱变 | 绿 | 845.8041 | 重庆开州公司
43935 | 枫叶金岛五组团1#箱变 | 绿 | 842.6804 | 重庆开州公司
43936 | 枫叶金岛三组团1#箱变 | 绿 | 848.6495 | 重庆开州公司
43937 | 果品办公配主变压器 | 绿 | 572.0412 | 重庆开州公司
43938 | 林业局宿舍公配1#变压器 | 绿 | 352.5113 | 重庆开州公司
43939 | 松竹村#3柱上公变 | 绿 | 160.9000 | 重庆开州公司
43940 | 松竹村#2柱上公变 | 绿 | 82.4649 | 重庆开州公司
43941 | 松竹村#1柱上公变 | 绿 | 163.0619 | 重庆开州公司
43942 | 松坪村柱上公变 | 黄 | 45.2330 | 重庆开州公司
43943 | 松坪村2#柱上公变 | 黄 | 84.6546 | 重庆开州公司
43944 | 松合4#柱上公变 | 绿 | 42.8021 | 重庆开州公司
43945 | 松合#3柱上公变 | 绿 | 47.8541 | 重庆开州公司
43946 | 松合#1柱上公变 | 绿 | 90.2309 | 重庆开州公司
43947 | 杨河村5#柱上公变 | 绿 | 25.2227 | 重庆开州公司
43948 | 杨河村4#柱上公变 | 绿 | 26.4845 | 重庆开州公司
43949 | 杨河村#3柱上公变 | 黄 | 165.9814 | 重庆开州公司
43950 | 杨河村#2柱上公变 | 黄 | 76.2639 | 重庆开州公司
43951 | 杨河村#1柱上公变 | 绿 | 83.8866 | 重庆开州公司
43952 | 杨柳村5#柱上公变 | 绿 | 168.4433 | 重庆开州公司
43953 | 杨柳村3#柱上公变 | 绿 | 161.9794 | 重庆开州公司
43954 | 杨柳村2＃柱上公变 | 绿 | 169.6680 | 重庆开州公司
43955 | 杨柳村10#柱上公变 | 绿 | 163.1361 | 重庆开州公司
43956 | 杨柳村#9柱上公变 | 绿 | 17.2000 | 重庆开州公司
43957 | 杨柳村#6柱上公变 | 绿 | 16.2258 | 重庆开州公司
43958 | 杨柳村#4柱上公变 | 绿 | 168.1773 | 重庆开州公司
43959 | 杨柳村#1柱上公变 | 绿 | 18.2608 | 重庆开州公司
43960 | 杨关村7#柱上公变 | 黄 | 40.0000 | 重庆开州公司
43961 | 杨关村6#变柱上变压器 | 黄 | 81.9794 | 重庆开州公司
43962 | 杨关村#5柱上公变 | 黄 | 82.2948 | 重庆开州公司
43963 | 杨关村#4柱上变压器 | 黄 | 85.1072 | 重庆开州公司
43964 | 杨关村#3柱上公变 | 黄 | 42.2670 | 重庆开州公司
43965 | 杨关村#2柱上公变 | 黄 | 26.5918 | 重庆开州公司
43966 | 杨关村#1柱上公变 | 黄 | 28.4103 | 重庆开州公司
43967 | 杜芝润自建房配电室配变 | 绿 | 523.9381 | 重庆开州公司
43968 | 李万明联建房2#箱式变压器 | 绿 | 509.9629 | 重庆开州公司
43969 | 李万明联建房1#箱式变压器 | 绿 | 518.3753 | 重庆开州公司
43970 | 杆塔厂箱变 | 绿 | 343.0598 | 重庆开州公司
43971 | 机关托儿所公变 | 绿 | 346.5856 | 重庆开州公司
43972 | 未来国际2#配电房1#变 | 绿 | 643.2990 | 重庆开州公司
43973 | 未来国际1#配电房4#变 | 绿 | 684.0722 | 重庆开州公司
43974 | 未来国际1#配电房3#变 | 绿 | 688.8165 | 重庆开州公司
43975 | 未来国际1#配电房2#变 | 绿 | 680.5278 | 重庆开州公司
43976 | 未来国际1#配电房1#变 | 绿 | 683.2247 | 重庆开州公司
43977 | 木桥湾安置区2#箱变 | 绿 | 340.5856 | 重庆开州公司
43978 | 木桥湾安置区1#箱变 | 绿 | 646.4330 | 重庆开州公司
43979 | 木桥村安置点柱上变 | 绿 | 132.7093 | 重庆开州公司
43980 | 木桥村6#柱上公变 | 绿 | 70.1639 | 重庆开州公司
43981 | 木桥村1#柱上公变 | 绿 | 383.9216 | 重庆开州公司
43982 | 木桥村#5柱上公变 | 绿 | 44.2526 | 重庆开州公司
43983 | 木桥村#4柱上公变 | 绿 | 82.9979 | 重庆开州公司
43984 | 木桥村#3柱上公变 | 绿 | 27.2722 | 重庆开州公司
43985 | 木桥村#2柱上公变 | 绿 | 44.0361 | 重庆开州公司
43986 | 木兰村1#柱上公变 | 黄 | 75.5608 | 重庆开州公司
43987 | 木兰村#2柱上公变 | 黄 | 44.6701 | 重庆开州公司
43988 | 朝阳村7#柱上公变 | 黄 | 40.6103 | 重庆开州公司
43989 | 朝阳村6#柱上公变 | 黄 | 40.5320 | 重庆开州公司
43990 | 朝阳村5#柱上公变 | 黄 | 86.4330 | 重庆开州公司
43991 | 朝阳村4#柱上公变 | 黄 | 140.5216 | 重庆开州公司
43992 | 朝阳村3#柱上公变 | 黄 | 16.8381 | 重庆开州公司
43993 | 朝阳村2#柱上公变 | 黄 | 41.8680 | 重庆开州公司
43994 | 朝阳村1#柱上公变 | 黄 | 153.5918 | 重庆开州公司
43995 | 望乡村#2柱上变压器 | 黄 | 165.5887 | 重庆开州公司
43996 | 望乡村#1柱上公变 | 黄 | 88.3351 | 重庆开州公司
43997 | 月霞4#柱上公变 | 黄 | 41.9381 | 重庆开州公司
43998 | 月霞3#柱上公变 | 黄 | 82.8825 | 重庆开州公司
43999 | 月霞2#柱上公变 | 黄 | 83.6454 | 重庆开州公司
44000 | 月霞1#柱上公变 | 黄 | 42.1113 | 重庆开州公司
44001 | 月潭圣景公配1#变压器 | 绿 | 534.0206 | 重庆开州公司
44002 | 月尔安置小区2#变 | 绿 | 564.3711 | 重庆开州公司
44003 | 月尔安置小区1#变 | 黄 | 459.0515 | 重庆开州公司
44004 | 月城村7#柱上公变 | 绿 | 41.6062 | 重庆开州公司
44005 | 月城村3#柱上公变 | 绿 | 85.9134 | 重庆开州公司
44006 | 月城村#6柱上公变 | 绿 | 80.7505 | 重庆开州公司
44007 | 月城村#5柱上公变 | 黄 | 47.1381 | 重庆开州公司
44008 | 月城村#4柱上公变 | 绿 | 46.8320 | 重庆开州公司
44009 | 月城村#2柱上公变 | 绿 | 82.5979 | 重庆开州公司
44010 | 月城村#1柱上公变 | 绿 | 84.5567 | 重庆开州公司
44011 | 曾祥权自建房配电变压器 | 绿 | 663.1588 | 重庆开州公司
44012 | 曙光1#柱上公变（光伏接入台区） | 黄 | 72.2969 | 重庆开州公司
44013 | 智慧樾府3#配电房4#公变 | 绿 | 654.6722 | 重庆开州公司
44014 | 智慧樾府3#配电房3#变 | 绿 | 507.3608 | 重庆开州公司
44015 | 智慧樾府3#配电房2#变 | 绿 | 529.1134 | 重庆开州公司
44016 | 智慧樾府3#配电房1#变 | 绿 | 538.7381 | 重庆开州公司
44017 | 智慧樾府2#配电房4#公变 | 绿 | 658.5567 | 重庆开州公司
44018 | 智慧樾府2#配电房1#公变 | 绿 | 664.6928 | 重庆开州公司
44019 | 智慧樾府1#配电房3#变 | 绿 | 680.0825 | 重庆开州公司
44020 | 智慧樾府1#配电房1#变 | 绿 | 671.6454 | 重庆开州公司
44021 | 景苑B区公配4#变压器 | 绿 | 533.5876 | 重庆开州公司
44022 | 景苑B区公配3#变压器 | 绿 | 541.2165 | 重庆开州公司
44023 | 景苑B区公配2#变压器 | 绿 | 542.8041 | 重庆开州公司
44024 | 景苑B区公配1#变压器 | 绿 | 543.2371 | 重庆开州公司
44025 | 景苑A区公配8#变压器 | 绿 | 563.3608 | 重庆开州公司
44026 | 景苑A区公配7#变压器 | 绿 | 555.4433 | 重庆开州公司
44027 | 景苑A区公配6#变压器 | 绿 | 529.7526 | 重庆开州公司
44028 | 景苑A区公配5#变压器 | 绿 | 534.3918 | 重庆开州公司
44029 | 普渡美丽乡村公变（光伏接入台区） | 黄 | 297.1505 | 重庆开州公司
44030 | 普渡柱上公变（光伏接入台区） | 黄 | 125.5340 | 重庆开州公司
44031 | 普渡新村4#柱上公变（光伏接入台区） | 黄 | 343.4680 | 重庆开州公司
44032 | 普渡新村3#柱上公变 | 黄 | 342.4289 | 重庆开州公司
44033 | 普渡新村2#柱上公变（光伏接入台区） | 黄 | 262.3670 | 重庆开州公司
44034 | 普渡新村1#柱上公变（光伏接入台区） | 黄 | 130.1691 | 重庆开州公司
44035 | 普渡9#柱上公变（光伏接入台区） | 黄 | 284.7423 | 重庆开州公司
44036 | 普渡8#柱上公变（光伏接入台区） | 黄 | 227.6701 | 重庆开州公司
44037 | 普渡7#柱上公变（光伏接入台区） | 黄 | 329.1216 | 重庆开州公司
44038 | 普渡5#柱上公变（光伏接入台区） | 黄 | 35.3588 | 重庆开州公司
44039 | 普渡4#柱上公变 | 黄 | 90.6021 | 重庆开州公司
44040 | 普渡3#柱上公变（光伏接入台区） | 黄 | 106.7938 | 重庆开州公司
44041 | 普渡2#柱上公变（光伏接入台区） | 黄 | 115.4639 | 重庆开州公司
44042 | 普渡1#柱上公变（光伏接入台区） | 黄 | 87.7381 | 重庆开州公司
44043 | 普度#6柱上公变（光伏接入台区） | 黄 | 37.6536 | 重庆开州公司
44044 | 晚佳3#柱上公变 | 绿 | 45.6124 | 重庆开州公司
44045 | 晚佳#2柱上公变 | 绿 | 84.6361 | 重庆开州公司
44046 | 晚佳#1柱上公变 | 绿 | 30.1608 | 重庆开州公司
44047 | 晓阳#3柱上公变 | 绿 | 84.3330 | 重庆开州公司
44048 | 晓阳#2柱上公变 | 绿 | 83.1979 | 重庆开州公司
44049 | 晓阳#1柱上公变 | 黄 | 32.2845 | 重庆开州公司
44050 | 春秋村安置点柱上公变 | 绿 | 218.9361 | 重庆开州公司
44051 | 春秋村9#柱上公变 | 绿 | 106.3845 | 重庆开州公司
44052 | 春秋村8#柱上公变 | 绿 | 44.6175 | 重庆开州公司
44053 | 春秋村7#柱上公变 | 绿 | 74.2155 | 重庆开州公司
44054 | 春秋村5#柱上公变 | 黄 | 163.5598 | 重庆开州公司
44055 | 春秋村4#柱上公变 | 绿 | 365.0773 | 重庆开州公司
44056 | 春秋村3#柱上公变 | 绿 | 230.0247 | 重庆开州公司
44057 | 春秋村2#柱上公变 | 绿 | 85.9876 | 重庆开州公司
44058 | 春秋村1#柱上公变 | 绿 | 163.4536 | 重庆开州公司
44059 | 春天花园D区公配1#公变 | 绿 | 1108.3711 | 重庆开州公司
44060 | 春天花园C区3#变压器 | 绿 | 556.5155 | 重庆开州公司
44061 | 春天花园C区2#变压器 | 绿 | 886.1031 | 重庆开州公司
44062 | 春天花园B区2#箱变 | 绿 | 677.3196 | 重庆开州公司
44063 | 春天花园B区1#箱变 | 绿 | 623.9753 | 重庆开州公司
44064 | 春天花园A区2#箱变 | 绿 | 528.1237 | 重庆开州公司
44065 | 春天花园A区1#箱变 | 绿 | 626.6227 | 重庆开州公司
44066 | 春天花园ABC区1#变压器 | 绿 | 995.3402 | 重庆开州公司
44067 | 星星豪都5#公用配电房#1变 | 绿 | 542.9072 | 重庆开州公司
44068 | 星星豪都4#公用配电房#1变 | 绿 | 664.7113 | 重庆开州公司
44069 | 星星豪都3#公用配电房#2变 | 绿 | 521.0515 | 重庆开州公司
44070 | 星星豪都3#公用配电房#1变 | 绿 | 527.0722 | 重庆开州公司
44071 | 星星豪都2#公用配电房#2变 | 绿 | 416.3505 | 重庆开州公司
44072 | 星星豪都2#公用配电房#1变 | 绿 | 415.0515 | 重庆开州公司
44073 | 星星豪都1#公配2#公变 | 绿 | 664.4948 | 重庆开州公司
44074 | 星星豪都1#公配1#公变 | 绿 | 692.0825 | 重庆开州公司
44075 | 星星房地产公配2#变压器 | 绿 | 457.0928 | 重庆开州公司
44076 | 星星房地产公配1#变压器 | 绿 | 661.0062 | 重庆开州公司
44077 | 星新商贸（吕氏春秋）1#公配1#变 | 绿 | 744.1959 | 重庆开州公司
44078 | 星新商贸(吕氏春秋)2#公配2#变 | 绿 | 759.0103 | 重庆开州公司
44079 | 昕晖滨湖晓月3#公配2#变 | 绿 | 667.3402 | 重庆开州公司
44080 | 昕晖滨湖晓月2#公配3#变 | 绿 | 640.0000 | 重庆开州公司
44081 | 昕晖滨湖晓月2#公配2#变 | 绿 | 528.2062 | 重庆开州公司
44082 | 昕晖滨湖晓月2#公配1#变 | 绿 | 511.9381 | 重庆开州公司
44083 | 昕晖滨湖晓月1#公配3#变 | 绿 | 690.9196 | 重庆开州公司
44084 | 昕晖滨湖晓月1#公配1#变 | 绿 | 686.0454 | 重庆开州公司
44085 | 昕晖滨湖开闭所3#变 | 绿 | 667.5629 | 重庆开州公司
44086 | 昕晖滨湖开闭所1#变 | 绿 | 640.0000 | 重庆开州公司
44087 | 昕晖滨湖1#公配4#变 | 绿 | 640.0000 | 重庆开州公司
44088 | 昕晖滨湖1#公配2#变 | 绿 | 640.0000 | 重庆开州公司
44089 | 明阳村1#柱上公变1 | 黄 | 60.7598 | 重庆开州公司
44090 | 明阳村#4柱上公变 | 黄 | 18.3670 | 重庆开州公司
44091 | 明阳村#3柱上公变 | 绿 | 61.7423 | 重庆开州公司
44092 | 明阳村#2柱上公变 | 黄 | 31.9722 | 重庆开州公司
44093 | 明阳新农村柱上公变 | 黄 | 137.2804 | 重庆开州公司
44094 | 明镜街以东#9公变 | 绿 | 587.9505 | 重庆开州公司
44095 | 明镜街以东#8公变 | 绿 | 533.2948 | 重庆开州公司
44096 | 明镜街以东#6公变 | 绿 | 418.8866 | 重庆开州公司
44097 | 明镜街以东#5公变 | 绿 | 423.9175 | 重庆开州公司
44098 | 明镜街以东#10公变 | 绿 | 562.4412 | 重庆开州公司
44099 | 明镜石公寓公配公变 | 绿 | 355.9876 | 重庆开州公司
44100 | 明镜石公寓2#柱上公变 | 绿 | 348.9237 | 重庆开州公司
44101 | 明镜石公园柱上公变 | 绿 | 205.8021 | 重庆开州公司
44102 | 明镜石(刘明柱)柱上公变 | 绿 | 172.8082 | 重庆开州公司
44103 | 明胜村1#柱上公变 | 绿 | 18.0814 | 重庆开州公司
44104 | 明珠锦苑公配公变 | 绿 | 535.3608 | 重庆开州公司
44105 | 明珠锦苑公变 | 绿 | 458.6598 | 重庆开州公司
44106 | 明洪村7#柱上公变 | 绿 | 16.1021 | 重庆开州公司
44107 | 明洪村3#柱上公变 | 绿 | 81.0918 | 重庆开州公司
44108 | 明洪村#5柱上公变 | 绿 | 170.3206 | 重庆开州公司
44109 | 明洪村#4柱上公变 | 绿 | 40.2289 | 重庆开州公司
44110 | 明洪村#2柱上公变 | 绿 | 42.2856 | 重庆开州公司
44111 | 明洪村#1柱上公变 | 绿 | 48.7526 | 重庆开州公司
44112 | 明洪#6柱上公变 | 绿 | 84.2340 | 重庆开州公司
44113 | 明水村8#柱上公变 | 黄 | 90.5186 | 重庆开州公司
44114 | 明水村14#柱上公变 | 黄 | 89.4887 | 重庆开州公司
44115 | 明水村#9柱上公变 | 绿 | 329.8289 | 重庆开州公司
44116 | 明水7#柱上公变 | 黄 | 16.3216 | 重庆开州公司
44117 | 明水6#柱上公变 | 黄 | 82.3907 | 重庆开州公司
44118 | 明水5#柱上公变 | 黄 | 25.0722 | 重庆开州公司
44119 | 明水3#柱上公变 | 黄 | 96.0144 | 重庆开州公司
44120 | 明水13#柱上公变 | 黄 | 101.4454 | 重庆开州公司
44121 | 明水12#柱上公变 | 黄 | 82.7433 | 重庆开州公司
44122 | 明水11#柱上公变 | 黄 | 83.7526 | 重庆开州公司
44123 | 明水10#柱上公变 | 黄 | 85.4340 | 重庆开州公司
44124 | 明水1#柱上公变 | 黄 | 84.2186 | 重庆开州公司
44125 | 明水#4柱上公变 | 绿 | 83.1206 | 重庆开州公司
44126 | 明月职中柱上公变 | 黄 | 82.5995 | 重庆开州公司
44127 | 明月村电灌变柱上公变 | 绿 | 40.0000 | 重庆开州公司
44128 | 明月村9#柱上公变 | 绿 | 339.6206 | 重庆开州公司
44129 | 明月村8#柱上公变 | 绿 | 283.6289 | 重庆开州公司
44130 | 明月村7#柱上公变 | 绿 | 214.3505 | 重庆开州公司
44131 | 明月村6#柱上公变 | 绿 | 151.1773 | 重庆开州公司
44132 | 明月村5#柱上公变 | 绿 | 190.1732 | 重庆开州公司
44133 | 明月村4#柱上公变 | 绿 | 170.4041 | 重庆开州公司
44134 | 明月村3#柱上公变 | 绿 | 350.8412 | 重庆开州公司
44135 | 明月村2#柱上公变 | 绿 | 86.2165 | 重庆开州公司
44136 | 明月村12#柱上公变 | 绿 | 321.4691 | 重庆开州公司
44137 | 明月村11#柱上公变 | 绿 | 353.0309 | 重庆开州公司
44138 | 明月村10#柱上公变 | 绿 | 89.2907 | 重庆开州公司
44139 | 明月村1#柱上公变 | 绿 | 221.2536 | 重庆开州公司
44140 | 明月安置小区3#柱上公变 | 绿 | 344.4330 | 重庆开州公司
44141 | 明月安置小区1#柱上公变 | 绿 | 341.8969 | 重庆开州公司
44142 | 明德学府公配1#公变 | 绿 | 529.2990 | 重庆开州公司
44143 | 明德学府4#变（充电桩） | 绿 | 160.0000 | 重庆开州公司
44144 | 明建村2#柱上公变 | 绿 | 88.6629 | 重庆开州公司
44145 | 明建村1#柱上公变 | 绿 | 25.0948 | 重庆开州公司
44146 | 昆苑2#公变 | 绿 | 419.1175 | 重庆开州公司
44147 | 昆苑1#公变 | 绿 | 421.9546 | 重庆开州公司
44148 | 时代都会二期公配5#变 | 绿 | 690.4742 | 重庆开州公司
44149 | 时代都会二期公配4#变 | 绿 | 694.8351 | 重庆开州公司
44150 | 时代都会二期公配3#变 | 绿 | 695.6701 | 重庆开州公司
44151 | 时代都会二期公配2#变 | 绿 | 689.6082 | 重庆开州公司
44152 | 时代都会二期公配1#变 | 绿 | 691.8351 | 重庆开州公司
44153 | 时代都会一期2#公变 | 绿 | 673.9278 | 重庆开州公司
44154 | 时代都会一期1#公变 | 绿 | 676.2474 | 重庆开州公司
44155 | 旭日湖畔公配2#变压器 | 绿 | 699.6289 | 重庆开州公司
44156 | 旭日湖畔公配1#变压器 | 绿 | 664.3402 | 重庆开州公司
44157 | 旭日湖畔C幢箱变 | 绿 | 575.7031 | 重庆开州公司
44158 | 旧水厂柱上公变 | 绿 | 165.7464 | 重庆开州公司
44159 | 旧城中吉安置点公配公变 | 绿 | 535.3608 | 重庆开州公司
44160 | 旗开御景天城8#配电变压器 | 绿 | 640.0000 | 重庆开州公司
44161 | 旗开御景天城7#配电变压器 | 绿 | 327.5155 | 重庆开州公司
44162 | 旗开御景天城5#配电变压器 | 绿 | 640.0000 | 重庆开州公司
44163 | 旗开御景天城3#配电变压器 | 绿 | 640.0000 | 重庆开州公司
44164 | 旗开御景天城2#配电变压器 | 绿 | 550.0701 | 重庆开州公司
44165 | 旗开御景天城1#配电变压器 | 绿 | 647.1134 | 重庆开州公司
44166 | 新生#3柱上公变 | 绿 | 82.9567 | 重庆开州公司
44167 | 新生#2柱上公变 | 绿 | 171.7433 | 重庆开州公司
44168 | 新生#1柱上公变 | 绿 | 40.8474 | 重庆开州公司
44169 | 新浦村7#柱上公变 | 黄 | 37.7072 | 重庆开州公司
44170 | 新浦村6#柱上公变 | 黄 | 140.4268 | 重庆开州公司
44171 | 新浦村#9柱上公变 | 黄 | 0.0000 | 重庆开州公司
44172 | 新浦村#8柱上公变 | 黄 | 40.0000 | 重庆开州公司
44173 | 新浦#5柱上公变 | 黄 | 45.6082 | 重庆开州公司
44174 | 新浦#4柱上公变 | 黄 | 131.0515 | 重庆开州公司
44175 | 新浦#3柱上公变 | 黄 | 44.5433 | 重庆开州公司
44176 | 新浦#2柱上公变 | 黄 | 173.0577 | 重庆开州公司
44177 | 新浦#1柱上公变 | 黄 | 94.0330 | 重庆开州公司
44178 | 新泉美丽乡村柱上公变 | 绿 | 164.2619 | 重庆开州公司
44179 | 新泉村6#柱上公变 | 绿 | 82.7093 | 重庆开州公司
44180 | 新泉村5#柱上公变 | 绿 | 83.5814 | 重庆开州公司
44181 | 新泉村4#柱上公变 | 黄 | 73.3165 | 重庆开州公司
44182 | 新泉村3#柱上公变 | 绿 | 98.0804 | 重庆开州公司
44183 | 新泉村2#柱上公变 | 黄 | 75.3402 | 重庆开州公司
44184 | 新泉村1#柱上公变 | 绿 | 34.7536 | 重庆开州公司
44185 | 新沙村4#柱上公变 | 黄 | 43.2619 | 重庆开州公司
44186 | 新沙村3#柱上公变 | 黄 | 43.4866 | 重庆开州公司
44187 | 新沙村2#柱上公变 | 黄 | 40.2598 | 重庆开州公司
44188 | 新沙村1#柱上公变 | 黄 | 48.9381 | 重庆开州公司
44189 | 新民村7#柱上公变 | 黄 | 78.8093 | 重庆开州公司
44190 | 新民村6#柱上公变 | 黄 | 77.4021 | 重庆开州公司
44191 | 新民村5#柱上公变 | 黄 | 84.4454 | 重庆开州公司
44192 | 新民村4#柱上公变 | 黄 | 327.6948 | 重庆开州公司
44193 | 新民村3#柱上公变 | 黄 | 167.8804 | 重庆开州公司
44194 | 新民村2#柱上公变 | 黄 | 72.4660 | 重庆开州公司
44195 | 新民村1#柱上公变 | 黄 | 81.9979 | 重庆开州公司
44196 | 新桥美丽乡村柱上公变 | 黄 | 128.2784 | 重庆开州公司
44197 | 新桥村7#柱上公变 | 黄 | 85.3320 | 重庆开州公司
44198 | 新桥村6#柱上公变 | 黄 | 163.2010 | 重庆开州公司
44199 | 新桥村5#柱上公变 | 黄 | 92.0206 | 重庆开州公司
44200 | 新桥村4#柱上公变 | 黄 | 52.5361 | 重庆开州公司
44201 | 新桥村3#柱上公变 | 黄 | 81.8309 | 重庆开州公司
44202 | 新桥村2#柱上公变 | 黄 | 81.5959 | 重庆开州公司
44203 | 新桥村1#柱上公变 | 黄 | 82.6103 | 重庆开州公司
44204 | 新杨关村#4柱上变压器 | 黄 | 166.9897 | 重庆开州公司
44205 | 新杨关村#3柱上公变 | 黄 | 43.3608 | 重庆开州公司
44206 | 新杨关村#2柱上公变 | 黄 | 44.3113 | 重庆开州公司
44207 | 新杨关村#1柱上公变 | 黄 | 65.2041 | 重庆开州公司
44208 | 新木#7柱上公变 | 绿 | 83.6835 | 重庆开州公司
44209 | 新木#6柱上公变 | 绿 | 8.9918 | 重庆开州公司
44210 | 新木#5柱上公变 | 黄 | 76.8784 | 重庆开州公司
44211 | 新木#4柱上公变 | 绿 | 83.8010 | 重庆开州公司
44212 | 新木#3柱上公变 | 绿 | 86.6402 | 重庆开州公司
44213 | 新木#2柱上公变 | 绿 | 64.0000 | 重庆开州公司
44214 | 新木#1柱上公变 | 绿 | 81.6825 | 重庆开州公司
44215 | 新春村#4柱上公变 | 黄 | 95.9990 | 重庆开州公司
44216 | 新春村#2柱上公变 | 黄 | 40.9000 | 重庆开州公司
44217 | 新春#5柱上公变 | 黄 | 81.7938 | 重庆开州公司
44218 | 新春#3柱上公变 | 黄 | 41.6856 | 重庆开州公司
44219 | 新春#1柱上公变 | 黄 | 24.5474 | 重庆开州公司
44220 | 新寨村9#柱上公变 | 黄 | 21.6216 | 重庆开州公司
44221 | 新寨村7#柱上公变 | 黄 | 42.6598 | 重庆开州公司
44222 | 新寨村6#柱上公变 | 黄 | 25.5588 | 重庆开州公司
44223 | 新寨村5#柱上公变 | 黄 | 73.4603 | 重庆开州公司
44224 | 新寨村4#柱上公变 | 黄 | 43.5722 | 重庆开州公司
44225 | 新寨村3#柱上公变 | 黄 | 118.8289 | 重庆开州公司
44226 | 新寨村2#柱上公变 | 黄 | 28.6995 | 重庆开州公司
44227 | 新寨村11#变柱上公变 | 黄 | 40.0000 | 重庆开州公司
44228 | 新寨村10#柱上公变 | 黄 | 56.5856 | 重庆开州公司
44229 | 新寨村1#柱上公变 | 黄 | 49.4639 | 重庆开州公司
44230 | 新寨村#8柱上公变 | 黄 | 81.7381 | 重庆开州公司
44231 | 新宋5#柱上公变 | 绿 | 40.9402 | 重庆开州公司
44232 | 新宋4#柱上公变 | 绿 | 45.8268 | 重庆开州公司
44233 | 新宋3#柱上公变 | 绿 | 80.6320 | 重庆开州公司
44234 | 新宋#2柱上公变 | 绿 | 86.7175 | 重庆开州公司
44235 | 新宋#1柱上公变 | 绿 | 42.8794 | 重庆开州公司
44236 | 新安3#柱上公变 | 绿 | 41.8495 | 重庆开州公司
44237 | 新安#2柱上公变 | 绿 | 87.4474 | 重庆开州公司
44238 | 新安#1柱上公变 | 绿 | 80.6247 | 重庆开州公司
44239 | 新天地宿舍变 | 绿 | 339.3608 | 重庆开州公司
44240 | 新垭村2#柱上公变 | 绿 | 83.0495 | 重庆开州公司
44241 | 新垭村1#柱上公变 | 绿 | 85.7866 | 重庆开州公司
44242 | 新坝村6#柱上公变 | 黄 | 182.2433 | 重庆开州公司
44243 | 新坝村5#柱上公变 | 黄 | 90.7938 | 重庆开州公司
44244 | 新坝村4#柱上公变 | 黄 | 185.1691 | 重庆开州公司
44245 | 新坝村3#柱上公变 | 黄 | 45.1433 | 重庆开州公司
44246 | 新坝村2#柱上公变 | 黄 | 349.8144 | 重庆开州公司
44247 | 新坝村1#柱上公变 | 黄 | 217.8351 | 重庆开州公司
44248 | 新合锦苑#1变 | 绿 | 546.9031 | 重庆开州公司
44249 | 新南村3#柱上公变 | 绿 | 81.5423 | 重庆开州公司
44250 | 新南村2#柱上公变 | 绿 | 82.5526 | 重庆开州公司
44251 | 新南村1#柱上公变 | 黄 | 42.6639 | 重庆开州公司
44252 | 新华村6#柱上公变 | 绿 | 340.2392 | 重庆开州公司
44253 | 新华村#8柱上公变 | 绿 | 82.7866 | 重庆开州公司
44254 | 新华村#7柱上公变 | 绿 | 48.2299 | 重庆开州公司
44255 | 新华村#5柱上公变 | 绿 | 41.9175 | 重庆开州公司
44256 | 新华村#4柱上公变 | 绿 | 83.1794 | 重庆开州公司
44257 | 新华村#3柱上公变 | 绿 | 331.4062 | 重庆开州公司
44258 | 新华村#2柱上公变 | 绿 | 89.1268 | 重庆开州公司
44259 | 新元村4#变 | 绿 | 40.5155 | 重庆开州公司
44260 | 新元村#6柱上公变 | 绿 | 42.3289 | 重庆开州公司
44261 | 新元村#5柱上公变 | 绿 | 74.7536 | 重庆开州公司
44262 | 新元村#3柱上公变 | 绿 | 83.2196 | 重庆开州公司
44263 | 新元村#2柱上公变 | 绿 | 25.7907 | 重庆开州公司
44264 | 新元村#1柱上公变 | 绿 | 50.6701 | 重庆开州公司
44265 | 新乐村4#柱上公变 | 绿 | 82.8361 | 重庆开州公司
44266 | 新乐村3#柱上公变 | 绿 | 74.5711 | 重庆开州公司
44267 | 新乐村2#柱上公变 | 绿 | 84.8216 | 重庆开州公司
44268 | 新乐村1#柱上公变 | 绿 | 48.6505 | 重庆开州公司
44269 | 新义村4#柱上变压器 | 黄 | 147.9918 | 重庆开州公司
44270 | 新义村#3柱上公变 | 黄 | 171.8515 | 重庆开州公司
44271 | 新义村#2柱上公变 | 黄 | 140.1546 | 重庆开州公司
44272 | 新义村#1柱上公变 | 黄 | 164.0000 | 重庆开州公司
44273 | 斑竹林小区#1柱上公变 | 绿 | 333.5835 | 重庆开州公司
44274 | 文龙3#柱上公变（光伏接入台区） | 黄 | 65.5412 | 重庆开州公司
44275 | 文龙2#柱上公变（光伏接入台区） | 黄 | 60.4814 | 重庆开州公司
44276 | 文龙1#柱上公变 | 黄 | 41.6825 | 重庆开州公司
44277 | 文盛苑配电房2#变 | 绿 | 718.7423 | 重庆开州公司
44278 | 文盛苑配电房1#变 | 绿 | 720.0103 | 重庆开州公司
44279 | 文盛苑3#变(商业) | 绿 | 836.2680 | 重庆开州公司
44280 | 文廊中心公变 | 绿 | 520.0412 | 重庆开州公司
44281 | 文峰街以东#8公变 | 绿 | 522.3093 | 重庆开州公司
44282 | 文峰街以东#4公变 | 绿 | 436.0928 | 重庆开州公司
44283 | 文峰廉租房6#变 | 绿 | 657.1340 | 重庆开州公司
44284 | 文峰廉租房5#变 | 绿 | 657.6907 | 重庆开州公司
44285 | 文峰廉租房4#变 | 绿 | 659.1134 | 重庆开州公司
44286 | 文峰廉租房3#变 | 绿 | 658.3093 | 重庆开州公司
44287 | 文峰廉租房2#变 | 绿 | 659.9485 | 重庆开州公司
44288 | 文峰廉租房1#变 | 绿 | 656.5773 | 重庆开州公司
44289 | 文圣4#柱上公变 | 黄 | 77.0773 | 重庆开州公司
44290 | 文圣10#柱上公变 | 绿 | 217.1402 | 重庆开州公司
44291 | 文圣#9柱上公变 | 黄 | 44.8665 | 重庆开州公司
44292 | 文圣#5柱上公变 | 绿 | 95.1268 | 重庆开州公司
44293 | 文圣#3柱上公变 | 黄 | 136.3711 | 重庆开州公司
44294 | 文圣#2柱上公变 | 绿 | 214.5876 | 重庆开州公司
44295 | 文圣#1柱上公变 | 黄 | 82.8856 | 重庆开州公司
44296 | 文圣#11柱上公变 | 绿 | 89.1856 | 重庆开州公司
44297 | 敦好村3#柱上公变 | 绿 | 170.6639 | 重庆开州公司
44298 | 敦好村2#柱上公变 | 绿 | 90.0113 | 重庆开州公司
44299 | 敦好村#1柱上公变 | 绿 | 176.6206 | 重庆开州公司
44300 | 敦好小学公租房公变 | 绿 | 169.3278 | 重庆开州公司
44301 | 敦好场镇9#柱上公变 | 绿 | 339.0268 | 重庆开州公司
44302 | 敦好场镇8#柱上公变 | 绿 | 348.3670 | 重庆开州公司
44303 | 敦好场镇7#柱上公变 | 绿 | 359.4639 | 重庆开州公司
44304 | 敦好场镇6#柱上公变 | 绿 | 334.1155 | 重庆开州公司
44305 | 敦好场镇3#柱上公变 | 绿 | 310.5299 | 重庆开州公司
44306 | 敦好场镇2#柱上公变 | 黄 | 256.4742 | 重庆开州公司
44307 | 敦好场镇14#柱上公变 | 绿 | 385.0474 | 重庆开州公司
44308 | 敦好场镇13#柱上公变 | 绿 | 285.1546 | 重庆开州公司
44309 | 敦好场镇12#柱上公变 | 绿 | 172.2907 | 重庆开州公司
44310 | 敦好场镇11#柱上公变 | 绿 | 338.7794 | 重庆开州公司
44311 | 敦好场镇10#柱上公变 | 绿 | 347.4887 | 重庆开州公司
44312 | 敦好场镇1#柱上公变 | 黄 | 202.9691 | 重庆开州公司
44313 | 敦好场镇#5柱上公变 | 绿 | 357.1134 | 重庆开州公司
44314 | 敦好场镇#4柱上公变 | 绿 | 365.3093 | 重庆开州公司
44315 | 敦好场镇#15柱上公变 | 黄 | 186.9113 | 重庆开州公司
44316 | 教育系统公租房实验中学4#变压器 | 绿 | 640.0000 | 重庆开州公司
44317 | 教育系统公租房实验中学2#变压器 | 绿 | 640.0000 | 重庆开州公司
44318 | 教师新村2#柱上公变 | 绿 | 336.6082 | 重庆开州公司
44319 | 教委门市公变 | 绿 | 300.3402 | 重庆开州公司
44320 | 教委小区变变压器 | 绿 | 664.4701 | 重庆开州公司
44321 | 政协小区公变 | 绿 | 211.9876 | 重庆开州公司
44322 | 撕里村2#柱上公变 | 黄 | 168.7186 | 重庆开州公司
44323 | 撕里村1#柱上公变 | 黄 | 31.2031 | 重庆开州公司
44324 | 撕里6#柱上公变 | 黄 | 41.5093 | 重庆开州公司
44325 | 撕里5#柱上公变 | 黄 | 73.8289 | 重庆开州公司
44326 | 撕里4#柱上公变 | 黄 | 27.4402 | 重庆开州公司
44327 | 撕里3#柱上公变 | 黄 | 47.3052 | 重庆开州公司
44328 | 摇坪村3#柱上公变 | 黄 | 86.0216 | 重庆开州公司
44329 | 摇坪村2#柱上公变 | 黄 | 167.7361 | 重庆开州公司
44330 | 摇坪村1#柱上公变 | 黄 | 46.8371 | 重庆开州公司
44331 | 插腊村9#柱上公变 | 绿 | 83.9711 | 重庆开州公司
44332 | 插腊村8#柱上公变 | 绿 | 82.6753 | 重庆开州公司
44333 | 插腊村7#柱上公变 | 绿 | 90.4474 | 重庆开州公司
44334 | 插腊村6#柱上公变 | 绿 | 84.1103 | 重庆开州公司
44335 | 插腊村5#柱上公变 | 绿 | 84.2711 | 重庆开州公司
44336 | 插腊村4#柱上公变 | 绿 | 85.0258 | 重庆开州公司
44337 | 插腊村3#柱上公变 | 绿 | 43.8907 | 重庆开州公司
44338 | 插腊村2#柱上公变 | 绿 | 40.7866 | 重庆开州公司
44339 | 插腊村1#柱上公变 | 绿 | 44.3495 | 重庆开州公司
44340 | 插旗村6#柱上公变 | 黄 | 86.2268 | 重庆开州公司
44341 | 插旗村5#柱上公变 | 黄 | 334.1526 | 重庆开州公司
44342 | 插旗村4#柱上公变 | 黄 | 334.5856 | 重庆开州公司
44343 | 插旗村3#柱上公变 | 黄 | 167.5031 | 重庆开州公司
44344 | 插旗村2#柱上公变 | 黄 | 48.4577 | 重庆开州公司
44345 | 插旗村1#柱上公变 | 黄 | 169.7361 | 重庆开州公司
44346 | 排楼村13#柱上公变 | 黄 | 83.2722 | 重庆开州公司
44347 | 排楼村#9柱上变压器 | 黄 | 204.3402 | 重庆开州公司
44348 | 排楼村#8柱上公变 | 黄 | 156.0598 | 重庆开州公司
44349 | 排楼村#7柱上公变 | 黄 | 166.5443 | 重庆开州公司
44350 | 排楼村#6柱上公变 | 黄 | 169.0124 | 重庆开州公司
44351 | 排楼村#5柱上公变 | 黄 | 7.8845 | 重庆开州公司
44352 | 排楼村#4柱上公变 | 黄 | 152.7505 | 重庆开州公司
44353 | 排楼村#3柱上公变 | 黄 | 189.6206 | 重庆开州公司
44354 | 排楼村#2柱上公变 | 黄 | 170.1938 | 重庆开州公司
44355 | 排楼村#1柱上公变 | 黄 | 153.7340 | 重庆开州公司
44356 | 排楼村#12柱上公变 | 黄 | 140.0990 | 重庆开州公司
44357 | 排楼村#11柱上变压器 | 黄 | 163.5320 | 重庆开州公司
44358 | 排楼村#10柱上变压器 | 黄 | 166.0804 | 重庆开州公司
44359 | 护国村2#柱上公变 | 黄 | 58.0247 | 重庆开州公司
44360 | 护国村#4柱上公变 | 黄 | 279.7072 | 重庆开州公司
44361 | 护国村#3柱上公变 | 红 | 0.0000 | 重庆开州公司
44362 | 护国村#1柱上公变 | 黄 | 84.5309 | 重庆开州公司
44363 | 技术监督局公变 | 绿 | 340.1155 | 重庆开州公司
44364 | 戴俊国6#配电变压器 | 绿 | 648.2392 | 重庆开州公司
44365 | 戴俊国5#配电变压器 | 绿 | 651.7526 | 重庆开州公司
44366 | 戴俊国4#配电变压器 | 绿 | 655.2660 | 重庆开州公司
44367 | 戴俊国3#配电变压器 | 绿 | 687.3814 | 重庆开州公司
44368 | 戴俊国2#配电变压器 | 绿 | 654.7216 | 重庆开州公司
44369 | 戴俊国1#配电变压器 | 绿 | 653.8247 | 重庆开州公司
44370 | 慈林9#柱上公变 | 黄 | 167.4392 | 重庆开州公司
44371 | 慈林8#柱上公变(光伏接入台区) | 黄 | 66.4577 | 重庆开州公司
44372 | 慈林7#柱上公变 | 黄 | 41.5278 | 重庆开州公司
44373 | 慈林6#柱上公变 | 黄 | 80.8711 | 重庆开州公司
44374 | 慈林5#柱上公变 | 黄 | 17.7784 | 重庆开州公司
44375 | 慈林4#柱上公变（光伏接入台区） | 黄 | 38.3134 | 重庆开州公司
44376 | 慈林3#柱上公变 | 黄 | 170.4103 | 重庆开州公司
44377 | 慈林2#柱上公变（光伏接入台区） | 黄 | 36.9918 | 重庆开州公司
44378 | 慈林15#柱上公变（光伏接入台区） | 黄 | 55.2515 | 重庆开州公司
44379 | 慈林14#柱上公变（光伏接入台区） | 黄 | 161.3938 | 重庆开州公司
44380 | 慈林13#柱上公变 | 黄 | 81.7856 | 重庆开州公司
44381 | 慈林12#柱上公变 | 黄 | 40.1608 | 重庆开州公司
44382 | 慈林11#柱上公变 | 黄 | 167.0021 | 重庆开州公司
44383 | 慈林10#柱上公变（光伏接入台区） | 黄 | 215.8969 | 重庆开州公司
44384 | 慈林1#柱上公变（光伏接入台区） | 黄 | 104.9464 | 重庆开州公司
44385 | 惠通包装公司公配1#变压器 | 绿 | 331.1134 | 重庆开州公司
44386 | 悦湖#1公配3#变 | 绿 | 683.1505 | 重庆开州公司
44387 | 悦湖#1公配1#变 | 绿 | 640.0000 | 重庆开州公司
44388 | 总工会公配1#变压器 | 绿 | 348.3196 | 重庆开州公司
44389 | 怡高佳苑柱上公变 | 绿 | 516.5979 | 重庆开州公司
44390 | 怡心花园公配1#变压器 | 绿 | 345.9052 | 重庆开州公司
44391 | 心甜园公配1#变压器 | 绿 | 516.6598 | 重庆开州公司
44392 | 德滨海蓝湖2#公配8#变压器 | 绿 | 524.0907 | 重庆开州公司
44393 | 德滨海蓝湖2#公配7#变压器 | 绿 | 676.4206 | 重庆开州公司
44394 | 德滨海蓝湖2#公配6#变压器 | 绿 | 659.6454 | 重庆开州公司
44395 | 德德滨海蓝湖1#公配4#变压器 | 绿 | 523.0515 | 重庆开州公司
44396 | 德德滨海蓝湖1#公配3#变压器 | 绿 | 522.3093 | 重庆开州公司
44397 | 德德滨海蓝湖1#公配2#变压器 | 绿 | 666.4247 | 重庆开州公司
44398 | 德德滨海蓝湖1#公配1#变压器 | 绿 | 663.4309 | 重庆开州公司
44399 | 德凯雅苑公配2#公变（光伏台区） | 绿 | 697.0804 | 重庆开州公司
44400 | 德凯雅苑公配1#公变 | 绿 | 673.5505 | 重庆开州公司
44401 | 微企园#2柱上公变 | 绿 | 453.0825 | 重庆开州公司
44402 | 微企园#1柱上公变 | 绿 | 462.7629 | 重庆开州公司
44403 | 御金州配电房办公楼变压器 | 绿 | 1000.0000 | 重庆开州公司
44404 | 御湖园公配1#变压器 | 绿 | 647.1753 | 重庆开州公司
44405 | 御景名都公配1#公变 | 绿 | 208.0577 | 重庆开州公司
44406 | 得乐森林9#柱上公变 | 绿 | 331.8887 | 重庆开州公司
44407 | 得乐森林8#柱上公变 | 绿 | 322.2144 | 重庆开州公司
44408 | 得乐森林7#柱上公变 | 绿 | 322.8082 | 重庆开州公司
44409 | 得乐森林6#柱上公变 | 绿 | 322.7340 | 重庆开州公司
44410 | 得乐森林5#柱上公变 | 绿 | 322.0784 | 重庆开州公司
44411 | 得乐森林3#柱上公变 | 绿 | 325.1464 | 重庆开州公司
44412 | 得乐森林2#柱上公变 | 绿 | 327.4103 | 重庆开州公司
44413 | 得乐森林10#柱上公变 | 绿 | 323.2412 | 重庆开州公司
44414 | 得乐森林1#柱上公变 | 绿 | 324.3918 | 重庆开州公司
44415 | 得乐森林#4柱上公变 | 绿 | 160.0000 | 重庆开州公司
44416 | 徐志彬用电工程配电室配变 | 绿 | 529.5876 | 重庆开州公司
44417 | 徐家坝4#柱上公变 | 黄 | 102.2887 | 重庆开州公司
44418 | 徐家坝2#柱上公变 | 绿 | 345.3608 | 重庆开州公司
44419 | 徐家坝#3柱上公变 | 绿 | 22.9711 | 重庆开州公司
44420 | 徐家坝#1柱上公变 | 绿 | 382.5361 | 重庆开州公司
44421 | 徐勇(富进家园)公变 | 绿 | 229.9546 | 重庆开州公司
44422 | 徐兴明联建房配电室配变 | 绿 | 665.8557 | 重庆开州公司
44423 | 彩印厂（滨河公寓）柱上公变 | 绿 | 270.8454 | 重庆开州公司
44424 | 当阳村6#柱上公变 | 黄 | 264.3557 | 重庆开州公司
44425 | 当阳村#9柱上公变 | 黄 | 162.9773 | 重庆开州公司
44426 | 当阳村#8柱上公变 | 黄 | 247.4433 | 重庆开州公司
44427 | 当阳村#7柱上公变 | 黄 | 234.9897 | 重庆开州公司
44428 | 当阳村#5柱上公变 | 黄 | 87.3887 | 重庆开州公司
44429 | 当阳村#4柱上公变 | 黄 | 86.7485 | 重庆开州公司
44430 | 当阳村#3柱上公变 | 黄 | 86.7546 | 重庆开州公司
44431 | 当阳村#2柱上公变 | 黄 | 87.8649 | 重庆开州公司
44432 | 当阳村#1柱上公变 | 黄 | 168.2887 | 重庆开州公司
44433 | 当阳村#13柱上变压器 | 黄 | 336.6144 | 重庆开州公司
44434 | 当阳村#12柱上变压器 | 黄 | 82.8732 | 重庆开州公司
44435 | 当阳村#11柱上变压器 | 黄 | 167.2990 | 重庆开州公司
44436 | 当阳村#10柱上公变 | 黄 | 87.4134 | 重庆开州公司
44437 | 当阳新农村柱上公变 | 黄 | 148.9155 | 重庆开州公司
44438 | 张家村9#柱上公变 | 黄 | 89.6402 | 重庆开州公司
44439 | 张家村8#柱上公变 | 黄 | 46.9526 | 重庆开州公司
44440 | 张家村7#柱上公变 | 黄 | 84.1505 | 重庆开州公司
44441 | 张家村6#柱上公变 | 绿 | 84.5557 | 重庆开州公司
44442 | 张家村5#柱上公变 | 黄 | 19.3345 | 重庆开州公司
44443 | 张家村4#柱上公变 | 绿 | 369.1258 | 重庆开州公司
44444 | 张家村3#柱上公变 | 绿 | 200.4381 | 重庆开州公司
44445 | 张家村2#柱上公变 | 绿 | 80.5814 | 重庆开州公司
44446 | 张家村15#柱上变压器 | 绿 | 87.9577 | 重庆开州公司
44447 | 张家村14#柱上公变 | 绿 | 83.7567 | 重庆开州公司
44448 | 张家村13#柱上公变 | 绿 | 80.6866 | 重庆开州公司
44449 | 张家村12#柱上公变 | 黄 | 84.1474 | 重庆开州公司
44450 | 张家村11#柱上公变 | 绿 | 88.9814 | 重庆开州公司
44451 | 张家村10#柱上公变 | 绿 | 268.0052 | 重庆开州公司
44452 | 张家村1#柱上公变 | 绿 | 169.4763 | 重庆开州公司
44453 | 张勇自建房变 | 绿 | 276.4021 | 重庆开州公司
44454 | 张前伟自建房箱式变 | 绿 | 645.2268 | 重庆开州公司
44455 | 张兴介小区柱上公变 | 绿 | 343.1031 | 重庆开州公司
44456 | 张兴介2#柱上公变 | 绿 | 260.9897 | 重庆开州公司
44457 | 张兴介1#柱上公变 | 绿 | 258.5773 | 重庆开州公司
44458 | 张伟自建房配电房配变 | 绿 | 667.3649 | 重庆开州公司
44459 | 开竹村#7柱上变压器 | 绿 | 42.7031 | 重庆开州公司
44460 | 开竹村#6柱上公变 | 绿 | 87.5928 | 重庆开州公司
44461 | 开竹村#5柱上公变 | 绿 | 91.3227 | 重庆开州公司
44462 | 开竹村#4柱上公变 | 绿 | 65.7031 | 重庆开州公司
44463 | 开竹村#3柱上公变 | 绿 | 85.7588 | 重庆开州公司
44464 | 开竹村#2柱上公变 | 绿 | 278.0041 | 重庆开州公司
44465 | 开竹村#1柱上公变（光伏接入台区） | 黄 | 237.0773 | 重庆开州公司
44466 | 开心超市综合楼2#变 | 绿 | 532.0619 | 重庆开州公司
44467 | 开心超市综合楼1#变 | 绿 | 520.4330 | 重庆开州公司
44468 | 开州服务区2#箱变 | 黄 | 504.1649 | 重庆开州公司
44469 | 开州服务区1#箱变 | 黄 | 504.1649 | 重庆开州公司
44470 | 开州大市场公配2#变压器 | 绿 | 533.4268 | 重庆开州公司
44471 | 开州城一期3#公配2#公变 | 绿 | 531.1423 | 重庆开州公司
44472 | 开州城一期3#公配1#公变 | 绿 | 540.9402 | 重庆开州公司
44473 | 开州城一期2#公配2#公变 | 绿 | 708.9278 | 重庆开州公司
44474 | 开州城一期2#公配1#公变 | 绿 | 683.4021 | 重庆开州公司
44475 | 开州城一期1#公配2#公变 | 绿 | 729.4928 | 重庆开州公司
44476 | 开州城一期1#公配1#公变 | 绿 | 694.0371 | 重庆开州公司
44477 | 开州区清鑫石加工厂（个体工商户） | 绿 | 200.0000 | 重庆开州公司
44478 | 开州区储备粮公司中和棚户区柱上公变 | 黄 | 270.3216 | 重庆开州公司
44479 | 开州公馆3#变(商业) | 绿 | 450.3505 | 重庆开州公司
44480 | 开州公馆2#变(居民) | 绿 | 451.7856 | 重庆开州公司
44481 | 开州公馆1#变(居民) | 绿 | 475.9835 | 重庆开州公司
44482 | 开州储备粮公司配变 | 绿 | 648.6598 | 重庆开州公司
44483 | 开州供电大楼3#变（光伏台区） | 绿 | 863.9588 | 重庆开州公司
44484 | 开州供电大楼2#变 | 绿 | 936.0206 | 重庆开州公司
44485 | 开州一号4#变 | 绿 | 699.0722 | 重庆开州公司
44486 | 开州一号3#变 | 绿 | 705.0722 | 重庆开州公司
44487 | 开州一号2#变 | 绿 | 672.4124 | 重庆开州公司
44488 | 开州一号1#变 | 绿 | 724.9897 | 重庆开州公司
44489 | 开宇骄景公变 | 绿 | 426.1278 | 重庆开州公司
44490 | 开县驾校柱上公变 | 绿 | 348.4227 | 重庆开州公司
44491 | 开县规划局(商业)变 | 绿 | 241.0969 | 重庆开州公司
44492 | 开县装卸运输公司柱上公变 | 绿 | 263.0412 | 重庆开州公司
44493 | 开县荣泰百货居民变 | 绿 | 416.6763 | 重庆开州公司
44494 | 开县移民局办公楼公变 | 绿 | 346.0000 | 重庆开州公司
44495 | 开县畜牧兽医局公变 | 绿 | 264.0103 | 重庆开州公司
44496 | 开县河堰初级中学公租房柱上公变 | 绿 | 337.4433 | 重庆开州公司
44497 | 开县汉丰粮食收储公司宿舍公配1#变压器 | 绿 | 279.5134 | 重庆开州公司
44498 | 开县汉丰农机厂(湖上枫林)公变 | 绿 | 695.0515 | 重庆开州公司
44499 | 开县永兴农副产品加工厂2#变 | 绿 | 324.9021 | 重庆开州公司
44500 | 开县永兴农副产品加工厂1#变 | 绿 | 338.6340 | 重庆开州公司
44501 | 开县权旺农业发展有限公司#2公变 | 绿 | 530.4742 | 重庆开州公司
44502 | 开县权旺农业发展有限公司#1公变 | 绿 | 521.2784 | 重庆开州公司
44503 | 开县文化馆变 | 绿 | 513.0722 | 重庆开州公司
44504 | 开县房地产管理处（华联集镇廉租房）公变 | 绿 | 324.8990 | 重庆开州公司
44505 | 开县惠民包装公司公变 | 绿 | 135.4412 | 重庆开州公司
44506 | 开县廖桂权等3户自建房柱上公变 | 绿 | 326.4330 | 重庆开州公司
44507 | 开县平桥汽车客站公配1#变压器 | 绿 | 223.6474 | 重庆开州公司
44508 | 开县帅乡老年春公寓(公变) | 绿 | 334.3041 | 重庆开州公司
44509 | 开县实验中学宿舍公变 | 绿 | 1124.8660 | 重庆开州公司
44510 | 开县宏棉有限责任公司柱上公变 | 绿 | 332.4948 | 重庆开州公司
44511 | 开县大德镇福佳村民委员会柱上公变 | 黄 | 136.4495 | 重庆开州公司
44512 | 开县兴达副食品公变 | 绿 | 554.7526 | 重庆开州公司
44513 | 开县供销社公变 | 绿 | 1042.3918 | 重庆开州公司
44514 | 开县人民银行公配1#变压器 | 绿 | 287.1216 | 重庆开州公司
44515 | 开县人民武装部（商）公变 | 绿 | 535.4433 | 重庆开州公司
44516 | 开县人武部民兵基地公变 | 绿 | 361.4124 | 重庆开州公司
44517 | 开县临江廉租房4#箱式变压器 | 绿 | 646.1443 | 重庆开州公司
44518 | 开县临江廉租房3#箱式变压器 | 绿 | 645.0515 | 重庆开州公司
44519 | 开县临江廉租房2#箱式变压器 | 绿 | 666.3505 | 重庆开州公司
44520 | 开县东部新区拓展区中原拆迁安置自建房小区6#公变 | 绿 | 512.2474 | 重庆开州公司
44521 | 开县东部新区拓展区中原拆迁安置自建房小区5#公变 | 绿 | 516.7010 | 重庆开州公司
44522 | 开县东部新区拓展区中原拆迁安置自建房小区4#公变 | 绿 | 529.4639 | 重庆开州公司
44523 | 开县东部新区拓展区中原拆迁安置自建房小区3#公变 | 绿 | 551.2371 | 重庆开州公司
44524 | 开县东部新区拓展区中原拆迁安置自建房小区2#公变 | 绿 | 525.3608 | 重庆开州公司
44525 | 开县东部新区拓展区中原拆迁安置自建房小区1#公变 | 绿 | 520.0412 | 重庆开州公司
44526 | 开县东部新区拓展区三中小区拆迁安置房#7变 | 绿 | 676.8412 | 重庆开州公司
44527 | 开县东部新区拓展区三中小区拆迁安置房#6变 | 绿 | 689.7814 | 重庆开州公司
44528 | 开县东部新区拓展区三中小区拆迁安置房#5箱变 | 绿 | 519.2577 | 重庆开州公司
44529 | 开县三峡库区移民生态产业园二期(关子点8号院)公变 | 绿 | 270.4227 | 重庆开州公司
44530 | 开县三峡库区移民生态产业园二期(关子点2#配电房)4#公变 | 绿 | 934.8041 | 重庆开州公司
44531 | 开县三峡库区移民生态产业园二期(关子点2#配电房)3#公变 | 绿 | 931.8763 | 重庆开州公司
44532 | 开县三峡库区移民生态产业园二期(关子点2#配电房)2#公变 | 绿 | 881.8144 | 重庆开州公司
44533 | 开县三峡库区移民生态产业园二期(关子点2#配电房)1#公变 | 绿 | 928.9072 | 重庆开州公司
44534 | 开县三峡库区移民生态产业园二期(关子点1#配电房)4#公变 | 绿 | 905.7732 | 重庆开州公司
44535 | 开县三峡库区移民生态产业园二期(关子点1#配电房)3#公变 | 绿 | 896.1237 | 重庆开州公司
44536 | 开县三峡库区移民生态产业园二期(关子点1#配电房)2#公变 | 绿 | 981.5258 | 重庆开州公司
44537 | 开县三峡库区移民生态产业园二期(关子点1#配电房)1#公变 | 绿 | 899.7526 | 重庆开州公司
44538 | 开县三姐商贸有限责任公司公变 | 绿 | 415.0598 | 重庆开州公司
44539 | 开二中5#柱上公变 | 绿 | 347.3278 | 重庆开州公司
44540 | 开二中4#箱式变压器 | 绿 | 437.6701 | 重庆开州公司
44541 | 开二中3#柱上公变 | 绿 | 388.9691 | 重庆开州公司
44542 | 开二中1#柱上公变 | 绿 | 391.6289 | 重庆开州公司
44543 | 开乾投资公司公配1#公变 | 绿 | 410.6392 | 重庆开州公司
44544 | 开中校门市2#箱变 | 绿 | 385.2454 | 重庆开州公司
44545 | 开中校门市1#箱变 | 绿 | 650.3299 | 重庆开州公司
44546 | 开中校实验楼公配2#变压器 | 绿 | 406.2268 | 重庆开州公司
44547 | 开中校公变 | 绿 | 884.9278 | 重庆开州公司
44548 | 建行公配1#公变 | 绿 | 451.4144 | 重庆开州公司
44549 | 建楼9组柱上公变 | 黄 | 83.6680 | 重庆开州公司
44550 | 建楼3#柱上公变 | 黄 | 83.7577 | 重庆开州公司
44551 | 建楼2#柱上公变 | 黄 | 165.2454 | 重庆开州公司
44552 | 建楼1#柱上公变 | 黄 | 81.0546 | 重庆开州公司
44553 | 建材路3#柱上公变 | 绿 | 361.3691 | 重庆开州公司
44554 | 建材路2#公变 | 绿 | 538.2680 | 重庆开州公司
44555 | 建材路1#柱上公变 | 绿 | 341.5505 | 重庆开州公司
44556 | 建材市场粮油小区变 | 绿 | 363.5928 | 重庆开州公司
44557 | 康园雅居公配2#公变 | 绿 | 528.1237 | 重庆开州公司
44558 | 康园雅居公配1#公变 | 绿 | 538.8247 | 重庆开州公司
44559 | 康乐园柱上公变 | 绿 | 619.9021 | 重庆开州公司
44560 | 康乐园2#箱式变压器 | 绿 | 383.5876 | 重庆开州公司
44561 | 康丽江景公配1#公变 | 绿 | 419.6948 | 重庆开州公司
44562 | 广播电视台变 | 绿 | 642.0206 | 重庆开州公司
44563 | 广卓南山郡2#配电房3#变 | 绿 | 655.0680 | 重庆开州公司
44564 | 广卓南山郡2#配电房1#变 | 绿 | 665.6577 | 重庆开州公司
44565 | 广卓南山郡1#配电房3#变 | 绿 | 645.9629 | 重庆开州公司
44566 | 广卓南山郡1#配电房1#变 | 绿 | 673.1299 | 重庆开州公司
44567 | 广伏村9#柱上公变 | 黄 | 82.0938 | 重庆开州公司
44568 | 广伏村8#柱上公变 | 黄 | 79.5196 | 重庆开州公司
44569 | 广伏村7#柱上公变 | 黄 | 69.2959 | 重庆开州公司
44570 | 广伏村6#柱上公变 | 黄 | 64.7294 | 重庆开州公司
44571 | 广伏村5#柱上公变 | 黄 | 168.3794 | 重庆开州公司
44572 | 广伏村4#柱上公变 | 黄 | 67.4742 | 重庆开州公司
44573 | 广伏村3#柱上公变 | 黄 | 90.5856 | 重庆开州公司
44574 | 广伏村2#柱上公变 | 黄 | 66.6619 | 重庆开州公司
44575 | 广伏村14#柱上公变 | 黄 | 342.6515 | 重庆开州公司
44576 | 广伏村13#柱上公变 | 黄 | 93.4845 | 重庆开州公司
44577 | 广伏村12#柱上公变 | 黄 | 88.3691 | 重庆开州公司
44578 | 广伏村11#柱上公变 | 黄 | 142.8577 | 重庆开州公司
44579 | 广伏村10#柱上公变 | 黄 | 87.8000 | 重庆开州公司
44580 | 广伏村1#柱上公变 | 黄 | 483.2536 | 重庆开州公司
44581 | 幺店村9#柱上公变 | 黄 | 66.6392 | 重庆开州公司
44582 | 幺店村8#柱上公变 | 黄 | 140.9670 | 重庆开州公司
44583 | 幺店村7#柱上公变 | 黄 | 86.9866 | 重庆开州公司
44584 | 幺店村6#柱上公变 | 黄 | 77.2443 | 重庆开州公司
44585 | 幺店村5#柱上公变 | 黄 | 88.4897 | 重庆开州公司
44586 | 幺店村4#柱上公变 | 黄 | 83.1299 | 重庆开州公司
44587 | 幺店村3#柱上公变 | 黄 | 73.3351 | 重庆开州公司
44588 | 幺店村2#柱上公变 | 黄 | 60.0856 | 重庆开州公司
44589 | 幺店村17#柱上公变 | 黄 | 65.7546 | 重庆开州公司
44590 | 幺店村16#柱上公变 | 黄 | 62.0309 | 重庆开州公司
44591 | 幺店村15#柱上公变 | 黄 | 63.4134 | 重庆开州公司
44592 | 幺店村14#柱上公变 | 黄 | 88.4186 | 重庆开州公司
44593 | 幺店村13#柱上公变 | 黄 | 125.0948 | 重庆开州公司
44594 | 幺店村12#柱上公变 | 黄 | 66.9526 | 重庆开州公司
44595 | 幺店村11#柱上公变 | 黄 | 119.1320 | 重庆开州公司
44596 | 幺店村10#柱上公变 | 黄 | 83.5536 | 重庆开州公司
44597 | 幺店村1#柱上公变 | 黄 | 73.6268 | 重庆开州公司
44598 | 幸福村柱上公变 | 绿 | 42.1670 | 重庆开州公司
44599 | 年华村7#柱上公变 | 绿 | 81.5619 | 重庆开州公司
44600 | 年华村11#柱上公变 | 绿 | 80.7144 | 重庆开州公司
44601 | 年华12#柱上公变 | 绿 | 85.2979 | 重庆开州公司
44602 | 年华1#柱上公变 | 绿 | 175.5567 | 重庆开州公司
44603 | 年华#8柱上公变 | 绿 | 169.6278 | 重庆开州公司
44604 | 年华#6柱上公变 | 绿 | 87.6515 | 重庆开州公司
44605 | 年华#5柱上公变 | 绿 | 164.9629 | 重庆开州公司
44606 | 年华#4柱上公变 | 绿 | 43.5010 | 重庆开州公司
44607 | 年华#3柱上公变 | 绿 | 46.0392 | 重庆开州公司
44608 | 年华#2柱上公变 | 绿 | 87.1010 | 重庆开州公司
44609 | 平顶村9#柱上公变 | 黄 | 147.6990 | 重庆开州公司
44610 | 平顶村8#柱上公变 | 黄 | 40.4918 | 重庆开州公司
44611 | 平顶村7#柱上公变 | 黄 | 85.9093 | 重庆开州公司
44612 | 平顶村5#柱上公变 | 黄 | 76.1278 | 重庆开州公司
44613 | 平顶村4#柱上公变 | 黄 | 198.5546 | 重庆开州公司
44614 | 平顶村2#柱上公变 | 黄 | 83.9711 | 重庆开州公司
44615 | 平顶村16#柱上公变 | 黄 | 83.2072 | 重庆开州公司
44616 | 平顶村15#柱上公变 | 黄 | 84.3361 | 重庆开州公司
44617 | 平顶村14#柱上公变 | 黄 | 81.8278 | 重庆开州公司
44618 | 平顶村13#柱上公变 | 黄 | 61.2979 | 重庆开州公司
44619 | 平顶村12#柱上公变 | 黄 | 82.6629 | 重庆开州公司
44620 | 平顶村11#柱上公变 | 黄 | 93.7536 | 重庆开州公司
44621 | 平顶村10#柱上公变 | 黄 | 85.0165 | 重庆开州公司
44622 | 平顶村#6柱上公变 | 黄 | 96.5278 | 重庆开州公司
44623 | 平顶#3柱上公变 | 黄 | 83.8144 | 重庆开州公司
44624 | 平顶#1柱上公变 | 黄 | 81.2948 | 重庆开州公司
44625 | 平阳4#柱上公变 | 绿 | 82.2052 | 重庆开州公司
44626 | 平阳3#柱上公变 | 绿 | 86.3526 | 重庆开州公司
44627 | 平阳1#柱上公变 | 绿 | 45.2186 | 重庆开州公司
44628 | 平阳#5柱上公变 | 绿 | 89.0619 | 重庆开州公司
44629 | 平阳#2柱上公变 | 绿 | 81.6856 | 重庆开州公司
44630 | 平溪村9#柱上公变 | 绿 | 334.7629 | 重庆开州公司
44631 | 平溪村8#柱上公变 | 绿 | 40.4289 | 重庆开州公司
44632 | 平溪村7#柱上公变 | 绿 | 175.4577 | 重庆开州公司
44633 | 平溪村6#柱上公变 | 绿 | 82.9814 | 重庆开州公司
44634 | 平溪村5#柱上公变 | 绿 | 331.1340 | 重庆开州公司
44635 | 平溪村4#柱上公变 | 绿 | 261.7361 | 重庆开州公司
44636 | 平溪村3#柱上公变 | 绿 | 328.8021 | 重庆开州公司
44637 | 平溪村2#柱上公变 | 绿 | 167.2216 | 重庆开州公司
44638 | 平溪村1#柱上公变 | 绿 | 82.6763 | 重庆开州公司
44639 | 平桥30#地沁春苑4#公变 | 绿 | 671.7691 | 重庆开州公司
44640 | 平桥30#地沁春苑3#公变 | 绿 | 670.6309 | 重庆开州公司
44641 | 平桥30#地沁春苑2#公变 | 绿 | 521.4845 | 重庆开州公司
44642 | 平桥30#地沁春苑1#公变 | 绿 | 666.7464 | 重庆开州公司
44643 | 平安盛发建设集团 | 绿 | 682.0619 | 重庆开州公司
44644 | 平安村2#柱上公变 | 绿 | 87.5000 | 重庆开州公司
44645 | 平安村1#柱上公变 | 绿 | 89.8814 | 重庆开州公司
44646 | 平安商厦箱变 | 绿 | 527.2784 | 重庆开州公司
44647 | 平安3#柱上公变 | 绿 | 25.2866 | 重庆开州公司
44648 | 平坎村7#柱上公变 | 绿 | 82.5031 | 重庆开州公司
44649 | 平坎村6#柱上公变 | 绿 | 83.3495 | 重庆开州公司
44650 | 平坎村5#柱上公变 | 黄 | 69.8711 | 重庆开州公司
44651 | 平坎村4#柱上公变 | 绿 | 83.9247 | 重庆开州公司
44652 | 平坎村3#柱上公变 | 黄 | 56.2309 | 重庆开州公司
44653 | 平坎村2#柱上公变 | 绿 | 69.4948 | 重庆开州公司
44654 | 平坎村1#柱上公变 | 黄 | 187.5052 | 重庆开州公司
44655 | 平乐村#3柱上公变 | 绿 | 83.5412 | 重庆开州公司
44656 | 平乐#2柱上公变 | 绿 | 86.4268 | 重庆开州公司
44657 | 平乐#1柱上公变 | 黄 | 213.0062 | 重庆开州公司
44658 | 帽合村6#柱上公变 | 绿 | 42.1608 | 重庆开州公司
44659 | 帽合村#7柱上公变（光伏接入台区） | 黄 | 19.0773 | 重庆开州公司
44660 | 帽合村#5柱上公变 | 绿 | 16.9340 | 重庆开州公司
44661 | 帽合村#4柱上公变 | 黄 | 62.1639 | 重庆开州公司
44662 | 帽合村#3柱上公变 | 黄 | 36.8866 | 重庆开州公司
44663 | 帽合村#2柱上公变 | 黄 | 31.0722 | 重庆开州公司
44664 | 帽合村#1柱上公变 | 绿 | 91.8969 | 重庆开州公司
44665 | 帅乡府邸二期4#楼配电变压器3 | 绿 | 328.5979 | 重庆开州公司
44666 | 帅乡府邸二期4#楼配电变压器1 | 绿 | 504.0000 | 重庆开州公司
44667 | 巫山村1#柱上公变 | 黄 | 267.0309 | 重庆开州公司
44668 | 巫山场5#柱上公变 | 黄 | 337.1464 | 重庆开州公司
44669 | 巫山场4#柱上公变 | 黄 | 343.3443 | 重庆开州公司
44670 | 巫山场3#柱上公变 | 黄 | 355.5113 | 重庆开州公司
44671 | 巫山场1#柱上公变 | 黄 | 386.6062 | 重庆开州公司
44672 | 工贸公司公变 | 绿 | 357.0392 | 重庆开州公司
44673 | 工商银行2#商业公变 | 绿 | 355.3938 | 重庆开州公司
44674 | 工商银行1#居民公变 | 绿 | 348.2433 | 重庆开州公司
44675 | 工商局办公大楼 | 绿 | 687.1649 | 重庆开州公司
44676 | 工商二所柱上公变 | 绿 | 359.3505 | 重庆开州公司
44677 | 川心村#9柱上公变（光伏台区） | 黄 | 259.2577 | 重庆开州公司
44678 | 川心村#8柱上公变（光伏台区） | 黄 | 211.1072 | 重庆开州公司
44679 | 川心村#7柱上公变（光伏台区） | 黄 | 271.6082 | 重庆开州公司
44680 | 川心村#6柱上公变（光伏台区） | 黄 | 176.6031 | 重庆开州公司
44681 | 川心村#5柱上公变 | 黄 | 322.3753 | 重庆开州公司
44682 | 川心村#4柱上公变 | 黄 | 16.6804 | 重庆开州公司
44683 | 川心村#3柱上公变 | 黄 | 43.0742 | 重庆开州公司
44684 | 川心村#2柱上公变（光伏台区） | 黄 | 140.9918 | 重庆开州公司
44685 | 川心村#1柱上公变 | 黄 | 293.2639 | 重庆开州公司
44686 | 川心村#17柱上公变 | 黄 | 162.2268 | 重庆开州公司
44687 | 川心村#16柱上公变 | 黄 | 81.5495 | 重庆开州公司
44688 | 川心村#15柱上公变 | 黄 | 83.9619 | 重庆开州公司
44689 | 川心村#14柱上公变 | 黄 | 80.6742 | 重庆开州公司
44690 | 川心村#13柱上公变（光伏台区） | 黄 | 39.0351 | 重庆开州公司
44691 | 川心村#12柱上公变 | 黄 | 82.0258 | 重庆开州公司
44692 | 川心村#11柱上公变 | 黄 | 42.6206 | 重庆开州公司
44693 | 川心村#10柱上公变（光伏台区） | 黄 | 148.0412 | 重庆开州公司
44694 | 川心小学公变 | 绿 | 418.5567 | 重庆开州公司
44695 | 川剧团电影院办公及门市用电 | 绿 | 497.4433 | 重庆开州公司
44696 | 川剧团电影院 | 绿 | 416.5773 | 重庆开州公司
44697 | 川主街1#箱式变压器 | 绿 | 596.4866 | 重庆开州公司
44698 | 川东建陶公司3#公变 | 绿 | 417.2371 | 重庆开州公司
44699 | 川东建陶公司2#公变 | 绿 | 411.2165 | 重庆开州公司
44700 | 岳龙村6#柱上公变 | 绿 | 80.0000 | 重庆开州公司
44701 | 岳龙村5#柱上公变 | 绿 | 269.1835 | 重庆开州公司
44702 | 岳龙村4#柱上公变 | 绿 | 42.2608 | 重庆开州公司
44703 | 岳龙村2#柱上公变 | 绿 | 330.1196 | 重庆开州公司
44704 | 岳龙村1#柱上公变 | 绿 | 182.2619 | 重庆开州公司
44705 | 岳溪集镇9#柱上公变 | 绿 | 166.7113 | 重庆开州公司
44706 | 岳溪集镇8#柱上公变 | 黄 | 328.7216 | 重庆开州公司
44707 | 岳溪集镇6#柱上公变 | 绿 | 486.7423 | 重庆开州公司
44708 | 岳溪集镇5#柱上公变 | 黄 | 304.6134 | 重庆开州公司
44709 | 岳溪集镇33#柱上公变 | 绿 | 352.5237 | 重庆开州公司
44710 | 岳溪集镇32#柱上公变 | 绿 | 376.4866 | 重庆开州公司
44711 | 岳溪集镇31#柱上公变 | 绿 | 194.2062 | 重庆开州公司
44712 | 岳溪集镇30#柱上公变 | 绿 | 474.8247 | 重庆开州公司
44713 | 岳溪集镇3#柱上公变 | 绿 | 392.5072 | 重庆开州公司
44714 | 岳溪集镇29#柱上公变 | 黄 | 163.8165 | 重庆开州公司
44715 | 岳溪集镇27#柱上公变 | 绿 | 414.6392 | 重庆开州公司
44716 | 岳溪集镇26#柱上公变 | 绿 | 339.5588 | 重庆开州公司
44717 | 岳溪集镇25#柱上公变 | 绿 | 371.4268 | 重庆开州公司
44718 | 岳溪集镇24#柱上公变 | 黄 | 350.7918 | 重庆开州公司
44719 | 岳溪集镇23#柱上公变 | 绿 | 189.8206 | 重庆开州公司
44720 | 岳溪集镇22#柱上公变 | 绿 | 343.7526 | 重庆开州公司
44721 | 岳溪集镇21#柱上公变 | 绿 | 342.3299 | 重庆开州公司
44722 | 岳溪集镇20#柱上公变 | 绿 | 365.7485 | 重庆开州公司
44723 | 岳溪集镇2#柱上公变 | 绿 | 324.1943 | 重庆开州公司
44724 | 岳溪集镇19#柱上公变 | 绿 | 335.8660 | 重庆开州公司
44725 | 岳溪集镇18#柱上公变 | 绿 | 369.6082 | 重庆开州公司
44726 | 岳溪集镇17#柱上公变 | 黄 | 249.6948 | 重庆开州公司
44727 | 岳溪集镇16#柱上公变 | 绿 | 378.2928 | 重庆开州公司
44728 | 岳溪集镇15#柱上公变 | 绿 | 377.9216 | 重庆开州公司
44729 | 岳溪集镇14#柱上公变 | 黄 | 349.7371 | 重庆开州公司
44730 | 岳溪集镇12#柱上公变 | 绿 | 348.1598 | 重庆开州公司
44731 | 岳溪集镇11#柱上公变 | 绿 | 352.7216 | 重庆开州公司
44732 | 岳溪集镇10#柱上公变 | 黄 | 179.9258 | 重庆开州公司
44733 | 岳溪集镇1#柱上公变 | 绿 | 607.3608 | 重庆开州公司
44734 | 岳溪集镇#7柱上公变 | 绿 | 376.7711 | 重庆开州公司
44735 | 岳溪集镇#4柱上公变 | 绿 | 616.6186 | 重庆开州公司
44736 | 岳溪集镇#28柱上公变 | 绿 | 520.0052 | 重庆开州公司
44737 | 岳溪集镇#13柱上公变 | 绿 | 260.7216 | 重庆开州公司
44738 | 岳溪村9#柱上公变 | 绿 | 42.2809 | 重庆开州公司
44739 | 岳溪村8#柱上公变 | 绿 | 16.8582 | 重庆开州公司
44740 | 岳溪村7#柱上公变 | 绿 | 26.4108 | 重庆开州公司
44741 | 岳溪村6#柱上公变 | 绿 | 43.0727 | 重庆开州公司
44742 | 岳溪村5#柱上公变 | 绿 | 337.1258 | 重庆开州公司
44743 | 岳溪村4#柱上公变 | 绿 | 87.6289 | 重庆开州公司
44744 | 岳溪村3#柱上公变 | 绿 | 231.8969 | 重庆开州公司
44745 | 岳溪村2#柱上公变 | 绿 | 173.4144 | 重庆开州公司
44746 | 岳溪村12#柱上公变 | 绿 | 178.0124 | 重庆开州公司
44747 | 岳溪村11#柱上公变 | 黄 | 56.3485 | 重庆开州公司
44748 | 岳溪村10#柱上公变 | 黄 | 159.3649 | 重庆开州公司
44749 | 岳溪村1#柱上公变 | 黄 | 55.6990 | 重庆开州公司
44750 | 岳溪小学公租房公变 | 绿 | 321.8186 | 重庆开州公司
44751 | 岳溪卫生院2#柱上公变 | 绿 | 89.7546 | 重庆开州公司
44752 | 岭峰商贸公配3#公变(充电桩） | 绿 | 554.6598 | 重庆开州公司
44753 | 岭峰商贸公配2#公变 | 绿 | 508.9278 | 重庆开州公司
44754 | 岩水林场2#配电变压器 | 绿 | 517.0515 | 重庆开州公司
44755 | 岩水林场1#配电变压器 | 绿 | 519.7113 | 重庆开州公司
44756 | 岩水村9#柱上公变 | 黄 | 89.6711 | 重庆开州公司
44757 | 岩水村4#柱上公变 | 黄 | 94.9041 | 重庆开州公司
44758 | 岩水村14#柱上公变 | 黄 | 26.9010 | 重庆开州公司
44759 | 岩水村13#柱上公变 | 黄 | 328.1773 | 重庆开州公司
44760 | 岩水村12#柱上公变 | 黄 | 179.3608 | 重庆开州公司
44761 | 岩水村11#柱上公变 | 黄 | 162.0289 | 重庆开州公司
44762 | 岩水村#8柱上公变 | 黄 | 27.8351 | 重庆开州公司
44763 | 岩水村#2柱上公变 | 黄 | 330.1691 | 重庆开州公司
44764 | 岩水村#1柱上公变100kVA | 黄 | 108.5856 | 重庆开州公司
44765 | 岩水5#柱上公变 | 黄 | 81.0887 | 重庆开州公司
44766 | 岩水10#柱上公变 | 黄 | 244.5979 | 重庆开州公司
44767 | 岩水#7柱上公变 | 黄 | 24.4608 | 重庆开州公司
44768 | 岩水#6柱上公变 | 黄 | 42.2515 | 重庆开州公司
44769 | 岩水#3柱上公变 | 黄 | 238.9144 | 重庆开州公司
44770 | 山青村柱上公变 | 绿 | 184.6557 | 重庆开州公司
44771 | 山青村2#柱上公变 | 绿 | 87.3577 | 重庆开州公司
44772 | 山粱村2#柱上公变 | 黄 | 86.9804 | 重庆开州公司
44773 | 山泉村5#柱上公变 | 绿 | 81.6454 | 重庆开州公司
44774 | 山泉村4#柱上公变 | 绿 | 177.1711 | 重庆开州公司
44775 | 山泉村3#柱上公变 | 绿 | 171.4598 | 重庆开州公司
44776 | 山泉村2#柱上公变 | 绿 | 27.9794 | 重庆开州公司
44777 | 山泉村1#柱上公变 | 绿 | 131.6041 | 重庆开州公司
44778 | 山水苑公配1#变 | 绿 | 453.4103 | 重庆开州公司
44779 | 山水花苑柱上公变 | 绿 | 410.8041 | 重庆开州公司
44780 | 山水汇园4#配电变压器 | 绿 | 647.4351 | 重庆开州公司
44781 | 山水汇园1#配电变压器 | 绿 | 640.0000 | 重庆开州公司
44782 | 山梁村#1柱上公变 | 黄 | 24.3000 | 重庆开州公司
44783 | 山包村#4柱上公变 | 黄 | 86.8536 | 重庆开州公司
44784 | 山包村#3柱上公变 | 黄 | 86.7608 | 重庆开州公司
44785 | 山包5#柱上公变 | 黄 | 43.6423 | 重庆开州公司
44786 | 山包2#柱上公变 | 黄 | 168.6103 | 重庆开州公司
44787 | 山包1#柱上公变 | 黄 | 91.9567 | 重庆开州公司
44788 | 山包#6柱上公变 | 黄 | 42.8289 | 重庆开州公司
44789 | 尚新村5#柱上公变 | 黄 | 145.1361 | 重庆开州公司
44790 | 尚新村1#柱上公变 | 绿 | 88.2423 | 重庆开州公司
44791 | 尚新#4柱上公变 | 绿 | 165.3608 | 重庆开州公司
44792 | 尚新#3柱上公变 | 绿 | 88.0381 | 重庆开州公司
44793 | 尚新#2柱上公变 | 绿 | 27.4948 | 重庆开州公司
44794 | 尚品新居柱上公变 | 绿 | 266.8969 | 重庆开州公司
44795 | 尚品城物业公变 | 绿 | 508.3918 | 重庆开州公司
44796 | 尚品城居民公变 | 绿 | 523.1959 | 重庆开州公司
44797 | 少年宫柱上公变 | 绿 | 26.7320 | 重庆开州公司
44798 | 小江村#3柱上公变 | 黄 | 83.7608 | 重庆开州公司
44799 | 小江村#2柱上公变 | 黄 | 81.6639 | 重庆开州公司
44800 | 小江村#1柱上公变 | 黄 | 152.0206 | 重庆开州公司
44801 | 小寨村9#柱上公变 | 黄 | 84.5990 | 重庆开州公司
44802 | 小寨村8#柱上公变 | 黄 | 154.0433 | 重庆开州公司
44803 | 小寨村7#柱上公变 | 黄 | 83.6464 | 重庆开州公司
44804 | 小寨村3#柱上公变 | 黄 | 81.3268 | 重庆开州公司
44805 | 小寨村10#柱上公变 | 黄 | 40.4948 | 重庆开州公司
44806 | 小寨村#6柱上公变 | 黄 | 86.6588 | 重庆开州公司
44807 | 小寨村#5柱上公变 | 黄 | 85.6320 | 重庆开州公司
44808 | 小寨村#4柱上公变 | 黄 | 72.0454 | 重庆开州公司
44809 | 小寨村#1柱上公变 | 黄 | 85.3072 | 重庆开州公司
44810 | 小分水场柱上公变 | 黄 | 332.8041 | 重庆开州公司
44811 | 小元美丽乡村柱上公变 | 绿 | 81.2278 | 重庆开州公司
44812 | 小元村#6柱上公变 | 绿 | 87.2278 | 重庆开州公司
44813 | 小元村#4柱上公变 | 绿 | 19.1531 | 重庆开州公司
44814 | 小元村#3柱上公变 | 绿 | 45.2948 | 重庆开州公司
44815 | 小元村#2柱上公变 | 绿 | 89.2876 | 重庆开州公司
44816 | 小元村#1柱上公变 | 绿 | 16.4160 | 重庆开州公司
44817 | 寨家村5#柱上公变 | 绿 | 85.2206 | 重庆开州公司
44818 | 寨家村4#柱上公变 | 绿 | 41.8021 | 重庆开州公司
44819 | 寨家村3#柱上公变 | 绿 | 27.3134 | 重庆开州公司
44820 | 寨家村1#柱上公变 | 绿 | 81.8186 | 重庆开州公司
44821 | 寨家#2柱上公变 | 绿 | 81.5309 | 重庆开州公司
44822 | 富金4#柱上公变（光伏接入台区） | 黄 | 76.2474 | 重庆开州公司
44823 | 富金3#柱上公变 | 黄 | 41.0485 | 重庆开州公司
44824 | 富金2#柱上公变（光伏接入台区） | 黄 | 34.7082 | 重庆开州公司
44825 | 富金1#柱上公变(光伏接入台区) | 黄 | 143.5495 | 重庆开州公司
44826 | 富达苑1#柱上公变 | 绿 | 340.1402 | 重庆开州公司
44827 | 富民村#6柱上公变 | 绿 | 92.1485 | 重庆开州公司
44828 | 富民3#柱上公变 | 绿 | 84.3485 | 重庆开州公司
44829 | 富民#8柱上公变 | 黄 | 32.4041 | 重庆开州公司
44830 | 富民#7柱上公变 | 黄 | 149.8887 | 重庆开州公司
44831 | 富民#5柱上公变 | 绿 | 42.5979 | 重庆开州公司
44832 | 富民#4柱上公变 | 绿 | 81.9753 | 重庆开州公司
44833 | 富民#2柱上公变 | 绿 | 90.3175 | 重庆开州公司
44834 | 富民#1柱上公变 | 绿 | 43.9835 | 重庆开州公司
44835 | 富春苑4#公变 | 绿 | 422.0000 | 重庆开州公司
44836 | 富春苑3#公变 | 绿 | 531.2990 | 重庆开州公司
44837 | 富春苑2#公变 | 绿 | 464.5938 | 重庆开州公司
44838 | 富春苑1#公变 | 绿 | 417.4515 | 重庆开州公司
44839 | 富厚钢球厂柱上公变 | 绿 | 271.9691 | 重庆开州公司
44840 | 富厚移民楼箱变 | 绿 | 552.3711 | 重庆开州公司
44841 | 富厚移民楼3#柱上公变 | 绿 | 360.7010 | 重庆开州公司
44842 | 富厚社区柱上公变 | 绿 | 179.4351 | 重庆开州公司
44843 | 富厚六社1#箱变 | 绿 | 529.2577 | 重庆开州公司
44844 | 富厚8社柱上公变 | 绿 | 178.9031 | 重庆开州公司
44845 | 富厚8社公配1#变压器 | 绿 | 370.4495 | 重庆开州公司
44846 | 富厚4社公变 | 绿 | 552.0619 | 重庆开州公司
44847 | 家园#9柱上公变 | 绿 | 16.1979 | 重庆开州公司
44848 | 家园#8柱上公变 | 绿 | 25.3670 | 重庆开州公司
44849 | 家园#7柱上公变 | 绿 | 42.3814 | 重庆开州公司
44850 | 家园#6柱上公变 | 绿 | 40.3897 | 重庆开州公司
44851 | 家园#5柱上公变 | 绿 | 24.6186 | 重庆开州公司
44852 | 家园#4柱上公变 | 绿 | 25.6454 | 重庆开州公司
44853 | 家园#3柱上公变 | 绿 | 25.3732 | 重庆开州公司
44854 | 家园#2柱上公变 | 绿 | 20.0979 | 重庆开州公司
44855 | 家园#1柱上公变 | 绿 | 128.4454 | 重庆开州公司
44856 | 审计局公配1#变 | 绿 | 168.5856 | 重庆开州公司
44857 | 宝锋村#2柱上公变 | 绿 | 24.7340 | 重庆开州公司
44858 | 宝珠5#柱上公变 | 绿 | 54.3845 | 重庆开州公司
44859 | 宝珠4#柱上公变 | 绿 | 43.0990 | 重庆开州公司
44860 | 宝珠2#柱上公变 | 绿 | 82.0505 | 重庆开州公司
44861 | 宝珠#9柱上公变 | 黄 | 57.8639 | 重庆开州公司
44862 | 宝珠#8柱上公变 | 绿 | 133.4062 | 重庆开州公司
44863 | 宝珠#7柱上公变 | 绿 | 191.1629 | 重庆开州公司
44864 | 宝珠#6柱上公变 | 绿 | 82.3093 | 重庆开州公司
44865 | 宝珠#3柱上公变 | 黄 | 23.0454 | 重庆开州公司
44866 | 宝珠#1柱上公变 | 绿 | 43.6371 | 重庆开州公司
44867 | 宝珠#17柱上公变 | 绿 | 26.3320 | 重庆开州公司
44868 | 宝珠#16柱上公变 | 黄 | 11.8897 | 重庆开州公司
44869 | 宝珠#15柱上公变 | 绿 | 43.6649 | 重庆开州公司
44870 | 宝珠#14柱上公变 | 绿 | 30.4887 | 重庆开州公司
44871 | 宝珠#13柱上公变 | 黄 | 34.9485 | 重庆开州公司
44872 | 宝珠#12柱上公变 | 绿 | 178.7113 | 重庆开州公司
44873 | 宝珠#11柱上公变 | 黄 | 80.5443 | 重庆开州公司
44874 | 宝珠#10柱上公变 | 黄 | 189.6948 | 重庆开州公司
44875 | 宝峰村#9柱上公变 | 绿 | 65.5333 | 重庆开州公司
44876 | 宝峰村#8柱上公变 | 绿 | 40.5660 | 重庆开州公司
44877 | 宝峰村#6柱上公变 | 黄 | 26.0887 | 重庆开州公司
44878 | 宝峰村#5柱上公变 | 绿 | 81.1289 | 重庆开州公司
44879 | 宝峰村#3柱上公变 | 绿 | 25.4351 | 重庆开州公司
44880 | 宝峰村#1柱上公变 | 绿 | 25.8732 | 重庆开州公司
44881 | 宝峰村#10柱上公变 | 绿 | 42.5299 | 重庆开州公司
44882 | 宝峰7#柱上公变 | 黄 | 64.8361 | 重庆开州公司
44883 | 宝峰#4柱上公变 | 绿 | 18.0722 | 重庆开州公司
44884 | 宝安7#柱上公变 | 黄 | 42.7155 | 重庆开州公司
44885 | 宝安6#柱上公变 | 黄 | 24.2242 | 重庆开州公司
44886 | 宝安5#柱上公变 | 黄 | 40.2907 | 重庆开州公司
44887 | 宝安2#柱上公变 | 黄 | 44.6778 | 重庆开州公司
44888 | 官马河9#柱上公变 | 绿 | 337.3938 | 重庆开州公司
44889 | 官马河8#箱变 | 绿 | 536.1237 | 重庆开州公司
44890 | 官马河7#柱上公变 | 黄 | 310.7093 | 重庆开州公司
44891 | 官马河6#柱上公变 | 黄 | 263.7485 | 重庆开州公司
44892 | 官马河17#柱上公变 | 绿 | 341.0433 | 重庆开州公司
44893 | 官马河16#箱变 | 绿 | 563.7320 | 重庆开州公司
44894 | 官马河15#箱变 | 绿 | 536.0825 | 重庆开州公司
44895 | 官马河14#箱变 | 绿 | 523.4639 | 重庆开州公司
44896 | 官马河13#箱变 | 黄 | 502.8454 | 重庆开州公司
44897 | 官马河12#箱变 | 绿 | 526.6598 | 重庆开州公司
44898 | 官马河11#柱上公变 | 绿 | 351.7691 | 重庆开州公司
44899 | 官马河10#箱变 | 黄 | 479.2990 | 重庆开州公司
44900 | 宏源设计公司公配1#变压器 | 绿 | 337.4433 | 重庆开州公司
44901 | 宏源社区安置房6#箱变 | 绿 | 504.0000 | 重庆开州公司
44902 | 宏源社区安置房5#箱变 | 绿 | 504.0000 | 重庆开州公司
44903 | 宏源社区安置房4#箱变 | 绿 | 504.0000 | 重庆开州公司
44904 | 宏源社区安置房3#箱变 | 绿 | 504.0000 | 重庆开州公司
44905 | 宏源社区安置房2#箱变 | 绿 | 400.0000 | 重庆开州公司
44906 | 宏源社区安置房15#箱变 | 绿 | 640.0000 | 重庆开州公司
44907 | 宏源社区安置房14#箱变 | 绿 | 400.0000 | 重庆开州公司
44908 | 宏源社区安置房13#箱变 | 绿 | 400.0000 | 重庆开州公司
44909 | 宏源社区安置房12#箱变 | 绿 | 504.0000 | 重庆开州公司
44910 | 宏源社区安置房1#箱变 | 绿 | 400.0000 | 重庆开州公司
44911 | 宏泰五金公变 | 绿 | 135.4165 | 重庆开州公司
44912 | 宏展食品宿舍公配1#变 | 绿 | 344.2474 | 重庆开州公司
44913 | 宏展大市场公配1#变压器 | 绿 | 210.5567 | 重庆开州公司
44914 | 安静村#7柱上变压器 | 绿 | 41.6701 | 重庆开州公司
44915 | 安静村#6柱上公变 | 黄 | 61.1577 | 重庆开州公司
44916 | 安静村#5柱上公变 | 黄 | 147.5794 | 重庆开州公司
44917 | 安静村#4柱上公变 | 绿 | 160.9959 | 重庆开州公司
44918 | 安静村#3柱上公变 | 绿 | 83.3124 | 重庆开州公司
44919 | 安静村#2柱上公变 | 绿 | 82.1959 | 重庆开州公司
44920 | 安静村#1柱上公变 | 绿 | 162.7897 | 重庆开州公司
44921 | 安康花苑2区公配6#变压器 | 绿 | 340.1278 | 重庆开州公司
44922 | 安康花苑2区公配4#变压器 | 绿 | 711.9258 | 重庆开州公司
44923 | 安康花苑1区公配3#变 | 绿 | 718.0928 | 重庆开州公司
44924 | 安康花苑1区公配2#变 | 绿 | 676.5196 | 重庆开州公司
44925 | 安康花苑1区公配1#变 | 绿 | 682.9278 | 重庆开州公司
44926 | 安康社区9#变 | 绿 | 557.6495 | 重庆开州公司
44927 | 安康社区4#变 | 绿 | 1152.1237 | 重庆开州公司
44928 | 安康社区4#公配8#变压器 | 绿 | 1124.6598 | 重庆开州公司
44929 | 安康社区4#公配7#变压器 | 绿 | 1095.9588 | 重庆开州公司
44930 | 安康社区3#变 | 绿 | 893.5258 | 重庆开州公司
44931 | 安康社区2#配16#箱变 | 绿 | 582.5567 | 重庆开州公司
44932 | 安康社区2#变 | 绿 | 1126.7629 | 重庆开州公司
44933 | 安康社区2#公变 | 绿 | 733.6742 | 重庆开州公司
44934 | 安康社区15#变 | 绿 | 606.9691 | 重庆开州公司
44935 | 安康社区14#变 | 绿 | 596.2887 | 重庆开州公司
44936 | 安康社区13#变 | 绿 | 589.0928 | 重庆开州公司
44937 | 安康社区12#变 | 绿 | 552.6598 | 重庆开州公司
44938 | 安康社区11#柱上公变 | 绿 | 370.6289 | 重庆开州公司
44939 | 安康社区10#变 | 绿 | 555.5052 | 重庆开州公司
44940 | 安康社区1#变 | 绿 | 1195.0928 | 重庆开州公司
44941 | 安康社区1#公变 | 绿 | 792.1402 | 重庆开州公司
44942 | 安居#8柱上公变 | 绿 | 89.7392 | 重庆开州公司
44943 | 安居#7柱上公变 | 绿 | 83.6897 | 重庆开州公司
44944 | 安居#6柱上公变 | 绿 | 86.4485 | 重庆开州公司
44945 | 安居#5柱上公变 | 黄 | 144.8454 | 重庆开州公司
44946 | 安居#4柱上公变 | 绿 | 90.6856 | 重庆开州公司
44947 | 安居#3柱上公变 | 绿 | 44.0206 | 重庆开州公司
44948 | 安居#2柱上公变 | 绿 | 92.2505 | 重庆开州公司
44949 | 安居#1柱上公变 | 绿 | 84.0113 | 重庆开州公司
44950 | 安和家园2#公变 | 绿 | 344.1608 | 重庆开州公司
44951 | 安和家园1#公变 | 绿 | 358.6969 | 重庆开州公司
44952 | 安乐村9#柱上公变 | 绿 | 83.9928 | 重庆开州公司
44953 | 安乐村8#柱上公变 | 绿 | 84.7753 | 重庆开州公司
44954 | 安乐村7#柱上公变 | 绿 | 88.8562 | 重庆开州公司
44955 | 安乐村6#柱上公变 | 绿 | 45.5918 | 重庆开州公司
44956 | 安乐村5#柱上公变 | 绿 | 83.3649 | 重庆开州公司
44957 | 安乐村4#柱上公变 | 黄 | 144.9155 | 重庆开州公司
44958 | 安乐村3#柱上公变 | 绿 | 84.1588 | 重庆开州公司
44959 | 安乐村2#柱上公变 | 绿 | 42.3010 | 重庆开州公司
44960 | 安乐村12#柱上公变 | 绿 | 41.7691 | 重庆开州公司
44961 | 安乐村11#柱上公变 | 绿 | 86.9928 | 重庆开州公司
44962 | 安乐村10#柱上公变 | 绿 | 82.6691 | 重庆开州公司
44963 | 安乐村1#柱上公变 | 绿 | 89.3155 | 重庆开州公司
44964 | 宁定村2#柱上公变 | 绿 | 84.9856 | 重庆开州公司
44965 | 宁定村#7柱上公变 | 绿 | 17.5820 | 重庆开州公司
44966 | 宁定村#6柱上公变 | 绿 | 68.3670 | 重庆开州公司
44967 | 宁定村#5柱上公变（光伏接入台区） | 红 | 0.0000 | 重庆开州公司
44968 | 宁定村#4柱上公变 | 绿 | 93.7753 | 重庆开州公司
44969 | 宁定村#3柱上公变（光伏接入台区） | 黄 | 11.6675 | 重庆开州公司
44970 | 学苑璟庭1#配电室3#变 | 绿 | 651.2268 | 重庆开州公司
44971 | 学苑璟庭1#配电室1#变 | 黄 | 399.9794 | 重庆开州公司
44972 | 学林雅苑柱上公变 | 绿 | 175.8660 | 重庆开州公司
44973 | 学林奥韵公配4#变压器 | 绿 | 724.3711 | 重庆开州公司
44974 | 学林奥韵公配2#变压器 | 绿 | 661.2536 | 重庆开州公司
44975 | 学林奥韵公配1#变压器 | 绿 | 675.9505 | 重庆开州公司
44976 | 学府美地公变 | 绿 | 328.8330 | 重庆开州公司
44977 | 学府尚城3#变 | 绿 | 661.4948 | 重庆开州公司
44978 | 学府尚城2#变 | 绿 | 660.2268 | 重庆开州公司
44979 | 学府尚城1#变 | 绿 | 668.3608 | 重庆开州公司
44980 | 学府丽景配变 | 绿 | 541.9381 | 重庆开州公司
44981 | 子弟村9#柱上公变 | 绿 | 254.0784 | 重庆开州公司
44982 | 子弟村8#柱上公变 | 绿 | 82.3196 | 重庆开州公司
44983 | 子弟村7#柱上公变 | 绿 | 94.8701 | 重庆开州公司
44984 | 子弟村6#柱上公变 | 绿 | 86.2041 | 重庆开州公司
44985 | 子弟村5#柱上公变 | 绿 | 16.9062 | 重庆开州公司
44986 | 子弟村4#柱上公变 | 绿 | 25.9454 | 重庆开州公司
44987 | 子弟村3#柱上公变 | 绿 | 83.6526 | 重庆开州公司
44988 | 子弟村2#柱上公变 | 绿 | 82.9907 | 重庆开州公司
44989 | 子弟村10#柱上公变 | 绿 | 88.4990 | 重庆开州公司
44990 | 子弟村1#柱上公变 | 绿 | 41.9897 | 重庆开州公司
44991 | 子坪村10#柱上公变 | 黄 | 82.8515 | 重庆开州公司
44992 | 子坪村#9柱上公变 | 黄 | 164.6454 | 重庆开州公司
44993 | 子坪村#8柱上变压器 | 黄 | 68.8804 | 重庆开州公司
44994 | 子坪村#7柱上公变 | 黄 | 87.8062 | 重庆开州公司
44995 | 子坪村#6柱上公变 | 黄 | 31.1814 | 重庆开州公司
44996 | 子坪村#5柱上公变 | 黄 | 26.2247 | 重庆开州公司
44997 | 子坪村#4柱上公变 | 黄 | 85.0227 | 重庆开州公司
44998 | 子坪村#3柱上公变 | 黄 | 140.8495 | 重庆开州公司
44999 | 子坪村#2柱上公变 | 黄 | 156.3691 | 重庆开州公司
45000 | 子坪村#1柱上公变 | 黄 | 87.0392 | 重庆开州公司
45001 | 姚程村6#柱上公变 | 绿 | 171.0969 | 重庆开州公司
45002 | 姚程村1#柱上公变 | 绿 | 96.4598 | 重庆开州公司
45003 | 姚成村5#柱上公变 | 绿 | 84.6856 | 重庆开州公司
45004 | 姚成村#4柱上公变 | 绿 | 19.0619 | 重庆开州公司
45005 | 姚成村#3柱上公变 | 绿 | 43.9629 | 重庆开州公司
45006 | 姚成村#2柱上公变 | 绿 | 169.3464 | 重庆开州公司
45007 | 姚家村7#柱上公变 | 黄 | 41.3309 | 重庆开州公司
45008 | 姚家村6#柱上公变 | 绿 | 267.3464 | 重庆开州公司
45009 | 姚家村#5柱上公变 | 黄 | 193.2392 | 重庆开州公司
45010 | 姚家村#4柱上公变 | 绿 | 68.6670 | 重庆开州公司
45011 | 姚家村#3柱上公变 | 黄 | 14.6237 | 重庆开州公司
45012 | 姚家村#2柱上公变 | 绿 | 24.6155 | 重庆开州公司
45013 | 姚家村#1柱上公变 | 绿 | 85.8701 | 重庆开州公司
45014 | 妇幼保健院宿舍公变 | 绿 | 223.6619 | 重庆开州公司
45015 | 头道河小区#2柱上公变 | 绿 | 530.0289 | 重庆开州公司
45016 | 头道河小区#1箱变 | 绿 | 523.1505 | 重庆开州公司
45017 | 头道河以东移民安置小区柱上公变 | 绿 | 367.1134 | 重庆开州公司
45018 | 夫坪村3#柱上公变 | 绿 | 81.5505 | 重庆开州公司
45019 | 夫坪村2#柱上公变 | 绿 | 82.8165 | 重庆开州公司
45020 | 夫坪村1#柱上公变 | 绿 | 42.6536 | 重庆开州公司
45021 | 太康村1#柱上公变 | 黄 | 83.9835 | 重庆开州公司
45022 | 太康村#7柱上公变 | 黄 | 69.6845 | 重庆开州公司
45023 | 太康村#6柱上公变 | 黄 | 56.6062 | 重庆开州公司
45024 | 太康村#5柱上公变 | 黄 | 68.7505 | 重庆开州公司
45025 | 太康村#4柱上公变 | 黄 | 72.8454 | 重庆开州公司
45026 | 太康村#3柱上公变 | 黄 | 42.2763 | 重庆开州公司
45027 | 太康村#2柱上公变 | 黄 | 94.6887 | 重庆开州公司
45028 | 太平村6#柱上公变 | 黄 | 85.2701 | 重庆开州公司
45029 | 太平村5#柱上变压器 | 黄 | 86.9619 | 重庆开州公司
45030 | 太平村#4柱上变压器 | 黄 | 77.9423 | 重庆开州公司
45031 | 太平村#3柱上公变 | 黄 | 61.3856 | 重庆开州公司
45032 | 太平村#2柱上公变 | 黄 | 83.6186 | 重庆开州公司
45033 | 太平村#1柱上公变 | 黄 | 99.2825 | 重庆开州公司
45034 | 太山阅府3#公变 | 绿 | 674.7629 | 重庆开州公司
45035 | 太山阅府2#公变 | 绿 | 504.0000 | 重庆开州公司
45036 | 太山村3#柱上公变 | 绿 | 372.7505 | 重庆开州公司
45037 | 太山村2#柱上公变 | 绿 | 45.7495 | 重庆开州公司
45038 | 太山村1#柱上公变 | 绿 | 65.5804 | 重庆开州公司
45039 | 太山学府6#变 | 绿 | 541.9299 | 重庆开州公司
45040 | 太山学府5#变 | 绿 | 532.6268 | 重庆开州公司
45041 | 太山学府1#配电房4#变 | 绿 | 681.2454 | 重庆开州公司
45042 | 太山学府1#配电房3#变 | 绿 | 681.4680 | 重庆开州公司
45043 | 太山学府1#配电房2#变 | 绿 | 530.5361 | 重庆开州公司
45044 | 太山学府1#配电房1#变 | 绿 | 534.7423 | 重庆开州公司
45045 | 太安村4#柱上公变 | 黄 | 80.0000 | 重庆开州公司
45046 | 太安村3#柱上公变 | 黄 | 40.4701 | 重庆开州公司
45047 | 太安村2#柱上公变 | 黄 | 17.8557 | 重庆开州公司
45048 | 太安村1#柱上公变 | 黄 | 99.2062 | 重庆开州公司
45049 | 太和村#6柱上变压器 | 黄 | 165.1526 | 重庆开州公司
45050 | 太和村#5柱上变压器 | 黄 | 163.8598 | 重庆开州公司
45051 | 太和村#4柱上公变 | 黄 | 83.3216 | 重庆开州公司
45052 | 太和村#3柱上公变 | 黄 | 82.1371 | 重庆开州公司
45053 | 太和村#2柱上公变 | 黄 | 81.4227 | 重庆开州公司
45054 | 太和村#1柱上公变 | 黄 | 48.9010 | 重庆开州公司
45055 | 太原村2#柱上公变 | 绿 | 40.5876 | 重庆开州公司
45056 | 太原村1#柱上公变 | 绿 | 40.4454 | 重庆开州公司
45057 | 太原场6#柱上公变 | 黄 | 358.6969 | 重庆开州公司
45058 | 太原场5#柱上公变 | 黄 | 167.5979 | 重庆开州公司
45059 | 太原场4#柱上公变 | 黄 | 79.3196 | 重庆开州公司
45060 | 太原场3#柱上公变 | 黄 | 267.9381 | 重庆开州公司
45061 | 太原场2#柱上公变 | 黄 | 402.1598 | 重庆开州公司
45062 | 太原场1#柱上公变 | 黄 | 328.7835 | 重庆开州公司
45063 | 天龙村6#柱上公变 | 绿 | 24.5258 | 重庆开州公司
45064 | 天龙村5#柱上公变 | 绿 | 83.7361 | 重庆开州公司
45065 | 天龙村4#柱上公变 | 绿 | 83.8876 | 重庆开州公司
45066 | 天龙村3#柱上公变 | 绿 | 84.8124 | 重庆开州公司
45067 | 天龙村2#柱上公变 | 绿 | 329.6247 | 重庆开州公司
45068 | 天龙村1#柱上公变 | 黄 | 155.4474 | 重庆开州公司
45069 | 天鹅湖小区柱上公变 | 绿 | 270.1340 | 重庆开州公司
45070 | 天银村2#柱上公变 | 绿 | 85.7031 | 重庆开州公司
45071 | 天银村1#柱上公变 | 绿 | 85.5093 | 重庆开州公司
45072 | 天词7#柱上公变（光伏接入台区） | 黄 | 336.7918 | 重庆开州公司
45073 | 天词6#柱上公变（光伏接入台区） | 黄 | 56.3649 | 重庆开州公司
45074 | 天词5#柱上公变 | 黄 | 87.9464 | 重庆开州公司
45075 | 天词4#柱上公变（光伏接入台区） | 黄 | 184.0784 | 重庆开州公司
45076 | 天词3#柱上公变（光伏接入台区） | 黄 | 153.1773 | 重庆开州公司
45077 | 天词2#柱上公变（光伏接入台区） | 黄 | 123.2206 | 重庆开州公司
45078 | 天词1#柱上公变315（光伏接入台区） | 黄 | 324.3711 | 重庆开州公司
45079 | 天白村9#柱上公变 | 黄 | 49.7897 | 重庆开州公司
45080 | 天白村8#柱上公变 | 黄 | 62.4577 | 重庆开州公司
45081 | 天白村7#柱上公变 | 黄 | 72.2278 | 重庆开州公司
45082 | 天白村6#柱上公变 | 黄 | 40.7237 | 重庆开州公司
45083 | 天白村5#柱上公变 | 黄 | 28.6639 | 重庆开州公司
45084 | 天白村4#柱上公变 | 黄 | 64.6567 | 重庆开州公司
45085 | 天白村3#柱上公变 | 黄 | 267.1299 | 重庆开州公司
45086 | 天白村2#柱上公变 | 黄 | 25.4876 | 重庆开州公司
45087 | 天白村10#柱上公变 | 黄 | 33.6505 | 重庆开州公司
45088 | 天白村1#柱上公变 | 黄 | 282.6515 | 重庆开州公司
45089 | 天然气公司1#柱上公变 | 绿 | 343.5794 | 重庆开州公司
45090 | 天湖印二期4#公配1#公变 | 绿 | 525.5052 | 重庆开州公司
45091 | 天湖印二期3#公配1#公变 | 绿 | 564.1443 | 重庆开州公司
45092 | 天湖印二期2#公配3#公变 | 绿 | 640.0000 | 重庆开州公司
45093 | 天湖印二期2#公配1#公变 | 绿 | 640.0000 | 重庆开州公司
45094 | 天湖印二期1#公配3#公变 | 绿 | 640.0000 | 重庆开州公司
45095 | 天湖印二期1#公配1#公变 | 绿 | 640.0000 | 重庆开州公司
45096 | 天湖印1#公配3#公变 | 绿 | 710.3423 | 重庆开州公司
45097 | 天湖印1#公配1#公变 | 绿 | 640.0000 | 重庆开州公司
45098 | 天津村9#柱上公变 | 黄 | 62.0557 | 重庆开州公司
45099 | 天津村8#柱上公变 | 黄 | 118.2351 | 重庆开州公司
45100 | 天津村7#柱上公变 | 黄 | 88.7918 | 重庆开州公司
45101 | 天津村#6柱上公变 | 黄 | 354.4289 | 重庆开州公司
45102 | 天津村#5柱上公变 | 黄 | 42.9567 | 重庆开州公司
45103 | 天津村#4柱上公变 | 黄 | 83.1794 | 重庆开州公司
45104 | 天津村#3柱上公变 | 黄 | 163.2474 | 重庆开州公司
45105 | 天津村#2柱上公变 | 黄 | 42.5381 | 重庆开州公司
45106 | 天津村#1柱上公变 | 黄 | 193.1608 | 重庆开州公司
45107 | 天水7#柱上公变 | 绿 | 92.1113 | 重庆开州公司
45108 | 天水6#柱上公变 | 绿 | 84.6423 | 重庆开州公司
45109 | 天水5#柱上公变 | 绿 | 94.7124 | 重庆开州公司
45110 | 天水4#柱上公变 | 绿 | 84.5309 | 重庆开州公司
45111 | 天水3#柱上公变 | 绿 | 262.0412 | 重庆开州公司
45112 | 天水2#柱上公变 | 绿 | 265.5979 | 重庆开州公司
45113 | 天水1#柱上公变 | 绿 | 271.3918 | 重庆开州公司
45114 | 天楼村8#柱上公变 | 黄 | 143.0763 | 重庆开州公司
45115 | 天楼村7#柱上公变 | 绿 | 82.6103 | 重庆开州公司
45116 | 天楼村6#柱上公变 | 绿 | 33.9031 | 重庆开州公司
45117 | 天楼村5#柱上公变 | 绿 | 87.3887 | 重庆开州公司
45118 | 天楼村4#柱上公变 | 绿 | 82.2423 | 重庆开州公司
45119 | 天楼村3#柱上公变 | 绿 | 84.4598 | 重庆开州公司
45120 | 天楼村2#柱上公变 | 绿 | 88.3041 | 重庆开州公司
45121 | 天楼村1#柱上公变 | 绿 | 84.6423 | 重庆开州公司
45122 | 天宫村8#柱上公变 | 黄 | 155.5093 | 重庆开州公司
45123 | 天宫村4#柱上公变 | 黄 | 88.0938 | 重庆开州公司
45124 | 天宫村10#柱上公变 | 黄 | 40.4825 | 重庆开州公司
45125 | 天宫村1#柱上公变 | 黄 | 198.3948 | 重庆开州公司
45126 | 天宫村#9柱上公变 | 黄 | 40.5103 | 重庆开州公司
45127 | 天宫村#7柱上公变 | 黄 | 139.2990 | 重庆开州公司
45128 | 天宫村#6柱上公变 | 黄 | 48.6103 | 重庆开州公司
45129 | 天宫村#5柱上公变 | 黄 | 237.6557 | 重庆开州公司
45130 | 天宫村#3柱上公变 | 黄 | 171.3320 | 重庆开州公司
45131 | 天宫村#2柱上公变 | 黄 | 176.5526 | 重庆开州公司
45132 | 天宝寨7#变 | 绿 | 40.5211 | 重庆开州公司
45133 | 天宝寨1#柱上公变 | 绿 | 48.1835 | 重庆开州公司
45134 | 天宝寨#9柱上公变 | 绿 | 68.2649 | 重庆开州公司
45135 | 天宝寨#8柱上公变 | 绿 | 78.5902 | 重庆开州公司
45136 | 天宝寨#6柱上公变 | 绿 | 25.2216 | 重庆开州公司
45137 | 天宝寨#5柱上公变 | 绿 | 24.7082 | 重庆开州公司
45138 | 天宝寨#4柱上公变 | 绿 | 25.0036 | 重庆开州公司
45139 | 天宝寨#3柱上公变 | 绿 | 168.1186 | 重庆开州公司
45140 | 天宝寨#2柱上公变 | 绿 | 83.8830 | 重庆开州公司
45141 | 天宝3#柱上公变 | 黄 | 156.0412 | 重庆开州公司
45142 | 天宝#2柱上公变 | 黄 | 28.7093 | 重庆开州公司
45143 | 天宝#1柱上公变 | 绿 | 16.5258 | 重庆开州公司
45144 | 天安村7#柱上公变 | 黄 | 47.7629 | 重庆开州公司
45145 | 天安村6#柱上公变 | 黄 | 84.4320 | 重庆开州公司
45146 | 天安村5#柱上公变 | 黄 | 38.2567 | 重庆开州公司
45147 | 天安村4#柱上公变 | 黄 | 82.8041 | 重庆开州公司
45148 | 天安村3#柱上公变 | 黄 | 83.1505 | 重庆开州公司
45149 | 天安村2#柱上公变 | 黄 | 82.6753 | 重庆开州公司
45150 | 天安村1#柱上公变 | 黄 | 86.8948 | 重庆开州公司
45151 | 天子村委柱上公变 | 绿 | 84.5247 | 重庆开州公司
45152 | 天子村9#柱上公变（陈家） | 绿 | 27.3557 | 重庆开州公司
45153 | 天子村8#柱上公变（陈家） | 绿 | 87.4443 | 重庆开州公司
45154 | 天子村7#柱上公变（陈家） | 绿 | 168.9010 | 重庆开州公司
45155 | 天子村3#柱上公变（陈家） | 绿 | 86.9835 | 重庆开州公司
45156 | 天子村2#柱上公变（陈家） | 绿 | 89.9711 | 重庆开州公司
45157 | 天子村13#柱上公变 | 绿 | 80.5381 | 重庆开州公司
45158 | 天子村1#柱上公变 | 绿 | 28.8959 | 重庆开州公司
45159 | 天子村#9柱上公变 | 绿 | 91.8701 | 重庆开州公司
45160 | 天子村#8柱上公变 | 绿 | 91.5268 | 重庆开州公司
45161 | 天子村#7柱上公变 | 绿 | 208.5773 | 重庆开州公司
45162 | 天子村#6柱上公变 | 绿 | 97.0536 | 重庆开州公司
45163 | 天子村#5柱上公变（陈家） | 黄 | 52.5320 | 重庆开州公司
45164 | 天子村#5柱上公变 | 绿 | 65.1258 | 重庆开州公司
45165 | 天子村#4柱上公变 | 绿 | 82.0969 | 重庆开州公司
45166 | 天子村#2柱上公变 | 绿 | 40.0000 | 重庆开州公司
45167 | 天子村#1柱上公变 | 绿 | 82.5763 | 重庆开州公司
45168 | 天子村#11柱上公变 | 绿 | 84.0268 | 重庆开州公司
45169 | 天子云庭经委小区变 | 绿 | 850.4433 | 重庆开州公司
45170 | 天子云庭电梯房2#变 | 绿 | 544.8454 | 重庆开州公司
45171 | 天子云庭电梯房1#变 | 绿 | 538.2062 | 重庆开州公司
45172 | 天子4#柱上公变 | 绿 | 165.8856 | 重庆开州公司
45173 | 天子#6柱上公变 | 绿 | 46.5799 | 重庆开州公司
45174 | 天堂村4#柱上公变 | 绿 | 131.3495 | 重庆开州公司
45175 | 天堂村3#柱上公变 | 绿 | 84.8278 | 重庆开州公司
45176 | 天堂村2#柱上公变 | 绿 | 84.0392 | 重庆开州公司
45177 | 天堂村1#柱上公变 | 黄 | 64.8701 | 重庆开州公司
45178 | 天堂村#5柱上公变 | 绿 | 82.4031 | 重庆开州公司
45179 | 天城村#2柱上公变 | 黄 | 82.6186 | 重庆开州公司
45180 | 天城村#1柱上公变 | 黄 | 60.0103 | 重庆开州公司
45181 | 天城5#柱上公变 | 黄 | 47.0866 | 重庆开州公司
45182 | 天城4#柱上公变 | 黄 | 84.8526 | 重庆开州公司
45183 | 天城3#柱上公变 | 黄 | 83.8010 | 重庆开州公司
45184 | 天和村12#柱上公变 | 绿 | 337.9258 | 重庆开州公司
45185 | 天和村11#柱上公变 | 绿 | 165.7278 | 重庆开州公司
45186 | 天和村10#柱上公变 | 绿 | 87.6206 | 重庆开州公司
45187 | 天和村#9柱上公变 | 绿 | 91.0969 | 重庆开州公司
45188 | 天和村#8柱上公变 | 绿 | 40.3588 | 重庆开州公司
45189 | 天和村#7柱上公变 | 黄 | 101.9113 | 重庆开州公司
45190 | 天和村#6柱上公变 | 绿 | 362.4454 | 重庆开州公司
45191 | 天和村#5柱上公变 | 绿 | 343.1959 | 重庆开州公司
45192 | 天和村#4柱上公变 | 绿 | 388.3876 | 重庆开州公司
45193 | 天和村#3柱上公变 | 绿 | 255.1052 | 重庆开州公司
45194 | 天和村#2柱上公变 | 绿 | 80.9680 | 重庆开州公司
45195 | 天和村#1柱上公变 | 绿 | 84.2186 | 重庆开州公司
45196 | 天和小学公租房配电房配变 | 绿 | 131.7485 | 重庆开州公司
45197 | 天元9#柱上公变 | 绿 | 17.2216 | 重庆开州公司
45198 | 天元8#柱上公变 | 绿 | 41.5928 | 重庆开州公司
45199 | 天元7#柱上公变 | 绿 | 42.3505 | 重庆开州公司
45200 | 天元6#柱上公变 | 绿 | 43.9464 | 重庆开州公司
45201 | 天元5#柱上公变 | 绿 | 25.0670 | 重庆开州公司
45202 | 天元4#柱上公变 | 绿 | 67.4237 | 重庆开州公司
45203 | 天元3#柱上公变 | 绿 | 26.0258 | 重庆开州公司
45204 | 天元2#柱上公变 | 绿 | 25.8959 | 重庆开州公司
45205 | 天元1#柱上公变 | 绿 | 46.1918 | 重庆开州公司
45206 | 天亭村3#柱上公变 | 黄 | 73.4649 | 重庆开州公司
45207 | 天亭2#柱上公变 | 绿 | 41.1567 | 重庆开州公司
45208 | 天亭1#柱上公变 | 绿 | 48.3144 | 重庆开州公司
45209 | 天主堂公配1#公变 | 绿 | 133.6289 | 重庆开州公司
45210 | 大进镇卫生院柱上公变 | 绿 | 332.9402 | 重庆开州公司
45211 | 大进场镇#1柱上公变 | 绿 | 478.5876 | 重庆开州公司
45212 | 大进场镇#13柱上公变 | 绿 | 330.2124 | 重庆开州公司
45213 | 大进场镇#11柱上公变 | 绿 | 493.0928 | 重庆开州公司
45214 | 大进场29#柱上公变 | 绿 | 324.0454 | 重庆开州公司
45215 | 大进场28#柱上公变 | 绿 | 342.6515 | 重庆开州公司
45216 | 大进场27#柱上公变 | 绿 | 363.6577 | 重庆开州公司
45217 | 大进场26#柱上公变 | 绿 | 344.9031 | 重庆开州公司
45218 | 大进场25#变 | 绿 | 347.0804 | 重庆开州公司
45219 | 大进场24#变 | 绿 | 404.3216 | 重庆开州公司
45220 | 大进场23#柱上公变 | 绿 | 357.5464 | 重庆开州公司
45221 | 大进场22#柱上公变 | 绿 | 267.1299 | 重庆开州公司
45222 | 大进场21#柱上公变 | 绿 | 362.0124 | 重庆开州公司
45223 | 大进场20#柱上公变 | 绿 | 375.5340 | 重庆开州公司
45224 | 大进场19#柱上公变 | 绿 | 399.3361 | 重庆开州公司
45225 | 大进场18#柱上公变 | 绿 | 362.5443 | 重庆开州公司
45226 | 大进场15#柱上公变 | 绿 | 340.5237 | 重庆开州公司
45227 | 大进场14#柱上公变 | 绿 | 346.0412 | 重庆开州公司
45228 | 大进场#8柱上公变 | 绿 | 355.4680 | 重庆开州公司
45229 | 大进场#6柱上公变 | 绿 | 344.4577 | 重庆开州公司
45230 | 大进场#5柱上公变 | 绿 | 397.2825 | 重庆开州公司
45231 | 大进场#3柱上公变 | 绿 | 409.8144 | 重庆开州公司
45232 | 大进场#2柱上公变 | 绿 | 337.5505 | 重庆开州公司
45233 | 大进场#17柱上公变 | 绿 | 342.2680 | 重庆开州公司
45234 | 大进场#16柱上公变 | 黄 | 300.2680 | 重庆开州公司
45235 | 大进初级中学教师公租房公变 | 绿 | 208.0289 | 重庆开州公司
45236 | 大进4#柱上公变 | 绿 | 649.5876 | 重庆开州公司
45237 | 大进10#柱上公变 | 绿 | 347.8021 | 重庆开州公司
45238 | 大进#9柱上公变 | 绿 | 403.4186 | 重庆开州公司
45239 | 大进#7柱上公变 | 绿 | 402.5237 | 重庆开州公司
45240 | 大进#12柱上公变 | 绿 | 358.3876 | 重庆开州公司
45241 | 大觉寺柱上公变 | 绿 | 215.8165 | 重庆开州公司
45242 | 大西9#柱上公变（光伏接入台区） | 黄 | 92.5567 | 重庆开州公司
45243 | 大西7#柱上公变（光伏接入台区） | 黄 | 277.6041 | 重庆开州公司
45244 | 大西6#柱上公变（光伏接入台区） | 黄 | 154.5897 | 重庆开州公司
45245 | 大西5#柱上公变 | 黄 | 92.4237 | 重庆开州公司
45246 | 大西4#柱上公变 | 绿 | 83.6216 | 重庆开州公司
45247 | 大西3#柱上公变 | 黄 | 81.4041 | 重庆开州公司
45248 | 大西2#柱上公变（光伏接入台区） | 黄 | 158.6144 | 重庆开州公司
45249 | 大西1#柱上公变（光伏接入台区） | 黄 | 112.2979 | 重庆开州公司
45250 | 大胜9#柱上公变（光伏接入台区） | 黄 | 252.7010 | 重庆开州公司
45251 | 大胜5#柱上公变（光伏接入台区） | 黄 | 160.9990 | 重庆开州公司
45252 | 大胜4#柱上公变（光伏接入台区） | 黄 | 72.1402 | 重庆开州公司
45253 | 大胜12#柱上公变（光伏接入台区） | 黄 | 276.0000 | 重庆开州公司
45254 | 大石美丽家园柱上公变 | 黄 | 263.2907 | 重庆开州公司
45255 | 大石场#2柱上公变 | 黄 | 298.6639 | 重庆开州公司
45256 | 大石场#1柱上公变 | 黄 | 298.7505 | 重庆开州公司
45257 | 大田村1#柱上公变 | 黄 | 176.8928 | 重庆开州公司
45258 | 大田3# 柱上公变 | 黄 | 81.9392 | 重庆开州公司
45259 | 大田#2柱上公变 | 黄 | 24.7485 | 重庆开州公司
45260 | 大生村6#柱上公变 | 黄 | 40.3113 | 重庆开州公司
45261 | 大生村5#柱上公变 | 黄 | 84.1536 | 重庆开州公司
45262 | 大生村4#柱上公变 | 黄 | 162.4082 | 重庆开州公司
45263 | 大生村3#柱上公变 | 黄 | 84.5608 | 重庆开州公司
45264 | 大生村2#柱上公变 | 黄 | 74.9247 | 重庆开州公司
45265 | 大生村1#柱上公变 | 黄 | 45.1052 | 重庆开州公司
45266 | 大湾村7#柱上公变 | 黄 | 329.2165 | 重庆开州公司
45267 | 大湾村6#柱上公变 | 黄 | 86.5134 | 重庆开州公司
45268 | 大湾村5#柱上公变 | 黄 | 166.8691 | 重庆开州公司
45269 | 大湾村4#柱上公变 | 黄 | 167.2711 | 重庆开州公司
45270 | 大湾村3#柱上公变 | 黄 | 24.2186 | 重庆开州公司
45271 | 大湾村2#柱上公变 | 黄 | 85.1649 | 重庆开州公司
45272 | 大湾村1#柱上公变 | 黄 | 83.3649 | 重庆开州公司
45273 | 大海蔬菜基地柱上公变 | 绿 | 81.7155 | 重庆开州公司
45274 | 大海美丽乡村柱上公变 | 绿 | 326.9402 | 重庆开州公司
45275 | 大海村6#柱上公变 | 绿 | 82.8247 | 重庆开州公司
45276 | 大海村5#柱上公变 | 绿 | 339.8093 | 重庆开州公司
45277 | 大海村4#柱上公变 | 绿 | 168.4124 | 重庆开州公司
45278 | 大海村3#柱上公变 | 绿 | 171.9381 | 重庆开州公司
45279 | 大海村2#柱上公变 | 绿 | 217.9567 | 重庆开州公司
45280 | 大海村1#柱上公变 | 绿 | 83.7567 | 重庆开州公司
45281 | 大槽村#7柱上公变 | 绿 | 84.3670 | 重庆开州公司
45282 | 大槽村#5柱上公变 | 绿 | 184.1361 | 重庆开州公司
45283 | 大槽村#4柱上公变 | 绿 | 85.3088 | 重庆开州公司
45284 | 大槽村#3柱上公变 | 绿 | 334.5979 | 重庆开州公司
45285 | 大槽村#2柱上公变 | 绿 | 90.5866 | 重庆开州公司
45286 | 大槽村#1柱上公 | 绿 | 82.4866 | 重庆开州公司
45287 | 大槽6#柱上公变 | 绿 | 84.1536 | 重庆开州公司
45288 | 大桥5#柱上公变（光伏接入台区） | 黄 | 269.6186 | 重庆开州公司
45289 | 大桥4#柱上公变123 | 绿 | 209.0804 | 重庆开州公司
45290 | 大桥3#柱上公变（光伏接入台区） | 黄 | 255.0144 | 重庆开州公司
45291 | 大桥2#柱上公变（光伏接入台区） | 黄 | 266.3557 | 重庆开州公司
45292 | 大桥#1柱上公变（光伏接入台区） | 绿 | 397.8763 | 重庆开州公司
45293 | 大林八排柱上公变 | 绿 | 282.4639 | 重庆开州公司
45294 | 大旺3#柱上公变 | 绿 | 271.7938 | 重庆开州公司
45295 | 大旺#5柱上公变 | 绿 | 81.0021 | 重庆开州公司
45296 | 大旺#4柱上公变 | 黄 | 149.6165 | 重庆开州公司
45297 | 大旺#2柱上公变 | 绿 | 44.3175 | 重庆开州公司
45298 | 大旺#1柱上公变 | 绿 | 82.7866 | 重庆开州公司
45299 | 大时代B区 | 绿 | 1058.1856 | 重庆开州公司
45300 | 大时代A区 | 绿 | 1125.2062 | 重庆开州公司
45301 | 大慈小学公租房配电变压器 | 黄 | 162.0165 | 重庆开州公司
45302 | 大德龙王村6#柱上公变 | 黄 | 49.5938 | 重庆开州公司
45303 | 大德场7#柱上公变 | 黄 | 260.7258 | 重庆开州公司
45304 | 大德场6#柱上公变 | 黄 | 312.1567 | 重庆开州公司
45305 | 大德场5#柱上公变 | 黄 | 354.5773 | 重庆开州公司
45306 | 大德场4#柱上公变 | 黄 | 361.8021 | 重庆开州公司
45307 | 大德场1#柱上公变 | 黄 | 360.9113 | 重庆开州公司
45308 | 大德场#8柱上公变 | 黄 | 323.3155 | 重庆开州公司
45309 | 大德场#3柱上公变 | 黄 | 360.2557 | 重庆开州公司
45310 | 大德场#2柱上公变 | 黄 | 200.9897 | 重庆开州公司
45311 | 大山村7#柱上公变 | 黄 | 26.9773 | 重庆开州公司
45312 | 大山村6#柱上公变 | 黄 | 81.5216 | 重庆开州公司
45313 | 大山村5#柱上公变 | 黄 | 46.5505 | 重庆开州公司
45314 | 大山村4#柱上公变 | 黄 | 42.6289 | 重庆开州公司
45315 | 大山村3#柱上公变 | 黄 | 25.7289 | 重庆开州公司
45316 | 大山村2#柱上公变 | 黄 | 84.7165 | 重庆开州公司
45317 | 大山村1#柱上公变 | 黄 | 80.7268 | 重庆开州公司
45318 | 大屋村6#柱上公变 | 黄 | 87.9979 | 重庆开州公司
45319 | 大屋村5#柱上公变 | 黄 | 86.0928 | 重庆开州公司
45320 | 大屋村4#柱上公变 | 黄 | 44.2866 | 重庆开州公司
45321 | 大屋村3#柱上公变 | 黄 | 42.5856 | 重庆开州公司
45322 | 大屋村2#柱上公变 | 黄 | 88.5082 | 重庆开州公司
45323 | 大屋村1#柱上公变 | 黄 | 16.6495 | 重庆开州公司
45324 | 大宝3#柱上公变 | 绿 | 80.8392 | 重庆开州公司
45325 | 大宝#2柱上公变 | 绿 | 80.6557 | 重庆开州公司
45326 | 大宝#1柱上公变 | 绿 | 90.8711 | 重庆开州公司
45327 | 大安村11#柱上公变 | 黄 | 136.7608 | 重庆开州公司
45328 | 大安村#9柱上公变 | 绿 | 321.1753 | 重庆开州公司
45329 | 大安村#8柱上公变 | 绿 | 52.3526 | 重庆开州公司
45330 | 大安村#7柱上公变 | 黄 | 149.7567 | 重庆开州公司
45331 | 大安村#6柱上公变 | 绿 | 81.2866 | 重庆开州公司
45332 | 大安村#5柱上公变 | 绿 | 44.4247 | 重庆开州公司
45333 | 大安村#4柱上公变 | 绿 | 74.0619 | 重庆开州公司
45334 | 大安村#15柱上公变 | 绿 | 24.0000 | 重庆开州公司
45335 | 大安村#13柱上公变 | 绿 | 86.7021 | 重庆开州公司
45336 | 大安村#10柱上公变 | 绿 | 166.4392 | 重庆开州公司
45337 | 大安#12柱上公变 | 绿 | 82.9649 | 重庆开州公司
45338 | 大城小区公配2#变压器 | 绿 | 519.8969 | 重庆开州公司
45339 | 大城小区公配1#变压器 | 绿 | 521.5258 | 重庆开州公司
45340 | 大坪5#柱上公变 | 绿 | 81.0175 | 重庆开州公司
45341 | 大坪#4柱上公变 | 绿 | 89.0897 | 重庆开州公司
45342 | 大坪#3柱上公变 | 黄 | 72.5938 | 重庆开州公司
45343 | 大坪#2柱上公变 | 绿 | 86.0000 | 重庆开州公司
45344 | 大坪#1柱上公变 | 绿 | 84.3794 | 重庆开州公司
45345 | 大坝村#2柱上公变 | 黄 | 148.3340 | 重庆开州公司
45346 | 大坝村#1柱上公变 | 黄 | 196.9278 | 重庆开州公司
45347 | 大坝11#柱上公变 | 绿 | 149.1237 | 重庆开州公司
45348 | 大坝#9柱上公变 | 黄 | 150.0289 | 重庆开州公司
45349 | 大坝#8柱上公变 | 绿 | 81.5495 | 重庆开州公司
45350 | 大坝#7柱上公变 | 绿 | 177.9443 | 重庆开州公司
45351 | 大坝#5柱上公变 | 绿 | 68.7845 | 重庆开州公司
45352 | 大坝#4柱上公变 | 黄 | 188.9938 | 重庆开州公司
45353 | 大坝#3柱上公变 | 绿 | 69.8144 | 重庆开州公司
45354 | 大坝#10柱上公变 | 绿 | 337.6412 | 重庆开州公司
45355 | 大圣8#柱上公变（光伏接入台区） | 黄 | 239.0557 | 重庆开州公司
45356 | 大圣7#柱上公变（光伏接入台区） | 黄 | 182.4454 | 重庆开州公司
45357 | 大圣6#柱上公变(光伏接入台区) | 黄 | 222.2732 | 重庆开州公司
45358 | 大圣3#柱上公变（光伏接入台区） | 黄 | 273.6907 | 重庆开州公司
45359 | 大圣2#柱上公变（光伏接入台区） | 黄 | 233.5464 | 重庆开州公司
45360 | 大圣18#柱上公变（光伏接入台区） | 黄 | 243.4433 | 重庆开州公司
45361 | 大圣17#柱上公变 | 黄 | 324.4907 | 重庆开州公司
45362 | 大圣16#柱上公变 | 黄 | 164.3711 | 重庆开州公司
45363 | 大圣15#柱上公变（光伏接入台区） | 黄 | 41.4639 | 重庆开州公司
45364 | 大圣14#柱上公变（光伏接入台区） | 黄 | 271.4804 | 重庆开州公司
45365 | 大圣13#柱上公变（光伏接入台区） | 黄 | 257.1670 | 重庆开州公司
45366 | 大圣11#柱上公变 | 黄 | 136.5113 | 重庆开州公司
45367 | 大圣10#柱上公变（光伏接入台区） | 黄 | 298.8454 | 重庆开州公司
45368 | 大圣1#柱上公变（光伏接入台区） | 黄 | 220.6495 | 重庆开州公司
45369 | 大团村2#柱上公变 | 绿 | 92.5722 | 重庆开州公司
45370 | 大团村1#柱上公变 | 绿 | 92.3959 | 重庆开州公司
45371 | 大合村#12柱上公变 | 绿 | 163.5134 | 重庆开州公司
45372 | 大合9#柱上公变 | 绿 | 84.8371 | 重庆开州公司
45373 | 大合8#柱上公变 | 绿 | 83.4082 | 重庆开州公司
45374 | 大合7#柱上公变 | 绿 | 83.4598 | 重庆开州公司
45375 | 大合6#柱上公变 | 绿 | 83.9371 | 重庆开州公司
45376 | 大合15#变柱上变压器 | 绿 | 285.9526 | 重庆开州公司
45377 | 大合14#柱上公变 | 绿 | 41.5134 | 重庆开州公司
45378 | 大合13#柱上公变 | 绿 | 24.8041 | 重庆开州公司
45379 | 大合1#柱上公变 | 绿 | 41.6412 | 重庆开州公司
45380 | 大合#5柱上公变 | 绿 | 83.4928 | 重庆开州公司
45381 | 大合#4柱上公变 | 绿 | 45.5464 | 重庆开州公司
45382 | 大合#3柱上公变 | 绿 | 25.2289 | 重庆开州公司
45383 | 大合#2柱上公变 | 绿 | 81.9010 | 重庆开州公司
45384 | 大合#11柱上公变 | 绿 | 82.5691 | 重庆开州公司
45385 | 大合#10柱上公变 | 绿 | 167.7691 | 重庆开州公司
45386 | 大冲村8#柱上公变 | 黄 | 88.1062 | 重庆开州公司
45387 | 大冲村7#柱上公变 | 黄 | 84.0495 | 重庆开州公司
45388 | 大冲村6#柱上公变 | 黄 | 84.8433 | 重庆开州公司
45389 | 大冲村5#柱上公变 | 黄 | 165.0309 | 重庆开州公司
45390 | 大冲村4#柱上公变 | 黄 | 330.3134 | 重庆开州公司
45391 | 大冲村3#柱上公变 | 黄 | 81.8990 | 重庆开州公司
45392 | 大冲村2#柱上公变 | 黄 | 82.0784 | 重庆开州公司
45393 | 大冲村#1柱上公变 | 黄 | 181.9773 | 重庆开州公司
45394 | 大兴街柱上公变 | 绿 | 351.3454 | 重庆开州公司
45395 | 大兴街2#柱上公变 | 绿 | 341.8505 | 重庆开州公司
45396 | 大兴村4#柱上公变 | 黄 | 83.8289 | 重庆开州公司
45397 | 大兴村3#柱上公变 | 黄 | 84.1629 | 重庆开州公司
45398 | 大兴村2#柱上公变 | 黄 | 83.7423 | 重庆开州公司
45399 | 大兴村1#柱上公变 | 黄 | 85.6969 | 重庆开州公司
45400 | 大兴佳苑柱上变 | 绿 | 324.3763 | 重庆开州公司
45401 | 大义4#柱上公变 | 绿 | 83.2196 | 重庆开州公司
45402 | 大义3#柱上公变 | 绿 | 81.2557 | 重庆开州公司
45403 | 大义2#柱上公变 | 绿 | 81.0175 | 重庆开州公司
45404 | 大义1#柱上公变 | 绿 | 115.8052 | 重庆开州公司
45405 | 大义#8柱上公变 | 绿 | 24.7299 | 重庆开州公司
45406 | 大义#7柱上公变 | 绿 | 27.9175 | 重庆开州公司
45407 | 大义#6柱上公变 | 绿 | 42.7918 | 重庆开州公司
45408 | 大义#5柱上公变 | 黄 | 55.0186 | 重庆开州公司
45409 | 大义#4柱上公变 | 绿 | 45.0722 | 重庆开州公司
45410 | 大义#3柱上公变 | 绿 | 42.2722 | 重庆开州公司
45411 | 大义#2柱上公变 | 绿 | 44.0639 | 重庆开州公司
45412 | 大义#1柱上公变 | 绿 | 29.2670 | 重庆开州公司
45413 | 大丘村10#柱上公变 | 绿 | 0.0000 | 重庆开州公司
45414 | 大丘村#9柱上公变 | 绿 | 0.0000 | 重庆开州公司
45415 | 大丘#8柱上公变 | 绿 | 0.0000 | 重庆开州公司
45416 | 大丘#7柱上公变 | 绿 | 0.0000 | 重庆开州公司
45417 | 大丘#2柱上公变 | 绿 | 0.0000 | 重庆开州公司
45418 | 多俏村2#柱上公变 | 绿 | 41.6124 | 重庆开州公司
45419 | 多俏8#柱上公变 | 绿 | 163.7546 | 重庆开州公司
45420 | 多俏7#柱上公变 | 绿 | 86.9216 | 重庆开州公司
45421 | 多俏6#柱上公变 | 绿 | 165.0103 | 重庆开州公司
45422 | 多俏#9柱上公变 | 绿 | 1.5866 | 重庆开州公司
45423 | 多俏#5柱上公变 | 绿 | 173.4784 | 重庆开州公司
45424 | 多俏#4柱上公变 | 绿 | 137.7155 | 重庆开州公司
45425 | 多俏#3柱上公变 | 绿 | 170.7381 | 重庆开州公司
45426 | 多俏#1柱上公变 | 绿 | 81.7196 | 重庆开州公司
45427 | 外贸大厦公变 | 绿 | 335.1670 | 重庆开州公司
45428 | 复杨芭渝新居2#柱上公变 | 绿 | 352.5979 | 重庆开州公司
45429 | 复杨美丽乡村2#柱上公变 | 绿 | 88.4526 | 重庆开州公司
45430 | 复杨美丽乡村1#变柱上公变 | 绿 | 89.7732 | 重庆开州公司
45431 | 复杨村巴渝新居1#柱上公变 | 绿 | 261.4485 | 重庆开州公司
45432 | 复杨村9#柱上公变 | 绿 | 170.3175 | 重庆开州公司
45433 | 复杨村8#柱上公变 | 绿 | 217.8969 | 重庆开州公司
45434 | 复杨村7#柱上公变 | 绿 | 332.3835 | 重庆开州公司
45435 | 复杨村6#柱上公变 | 绿 | 24.0758 | 重庆开州公司
45436 | 复杨村5#柱上公变 | 绿 | 262.8454 | 重庆开州公司
45437 | 复杨村4#柱上公变 | 绿 | 340.0495 | 重庆开州公司
45438 | 复杨村3#柱上公变 | 绿 | 40.7113 | 重庆开州公司
45439 | 复杨村2#柱上公变 | 绿 | 287.5052 | 重庆开州公司
45440 | 复杨村15#柱上公变 | 绿 | 160.0000 | 重庆开州公司
45441 | 复杨村14#柱上公变 | 绿 | 170.0082 | 重庆开州公司
45442 | 复杨村13#柱上公变 | 绿 | 82.4804 | 重庆开州公司
45443 | 复杨村12#柱上公变 | 绿 | 40.6897 | 重庆开州公司
45444 | 复杨村11#柱上公变 | 绿 | 64.6124 | 重庆开州公司
45445 | 复杨村10#柱上公变 | 绿 | 40.7546 | 重庆开州公司
45446 | 复杨村1#柱上公变 | 绿 | 267.8557 | 重庆开州公司
45447 | 复明村5#柱上公变 | 黄 | 167.1443 | 重庆开州公司
45448 | 复明村4#柱上公变 | 黄 | 92.8412 | 重庆开州公司
45449 | 复明村3#柱上公变 | 黄 | 141.6247 | 重庆开州公司
45450 | 复明村2#柱上公变 | 黄 | 170.8371 | 重庆开州公司
45451 | 复明村1#柱上公变 | 黄 | 151.6124 | 重庆开州公司
45452 | 复兴小区4#柱上公变 | 绿 | 336.9485 | 重庆开州公司
45453 | 复兴小区3#柱上公变 | 绿 | 362.0866 | 重庆开州公司
45454 | 复兴小区#2柱上公变 | 绿 | 422.1031 | 重庆开州公司
45455 | 复兴小区#1柱上公变 | 绿 | 335.2887 | 重庆开州公司
45456 | 复元村3#柱上公变 | 绿 | 327.9670 | 重庆开州公司
45457 | 复元村2#柱上公变 | 绿 | 267.2474 | 重庆开州公司
45458 | 复元村1#柱上公变 | 黄 | 318.5155 | 重庆开州公司
45459 | 培家村9#柱上公变 | 绿 | 26.0351 | 重庆开州公司
45460 | 培家村8#柱上公变 | 绿 | 41.1670 | 重庆开州公司
45461 | 培家村7#柱上变 | 绿 | 85.5134 | 重庆开州公司
45462 | 培家村6#柱上变 | 绿 | 81.2619 | 重庆开州公司
45463 | 培家村5#柱上公变 | 绿 | 86.2536 | 重庆开州公司
45464 | 培家村4#柱上公变 | 绿 | 82.0227 | 重庆开州公司
45465 | 培家村3#柱上公变 | 绿 | 41.1907 | 重庆开州公司
45466 | 培家村2#柱上公变50kva | 绿 | 41.5495 | 重庆开州公司
45467 | 培家村10#柱上公变 | 绿 | 27.3814 | 重庆开州公司
45468 | 培家村1#柱上公变 | 绿 | 45.5608 | 重庆开州公司
45469 | 城市信用社公变 | 绿 | 344.6680 | 重庆开州公司
45470 | 城南湖畔2#配电室1#变 | 绿 | 653.9175 | 重庆开州公司
45471 | 城南湖畔1#配电室3#变 | 绿 | 519.8351 | 重庆开州公司
45472 | 城南湖畔1#配电室1#变 | 绿 | 504.0000 | 重庆开州公司
45473 | 城南御景1#公配1#变压器 | 绿 | 640.0000 | 重庆开州公司
45474 | 坪梁#9柱上公变 | 黄 | 40.9866 | 重庆开州公司
45475 | 坪梁#8柱上公变 | 黄 | 16.5814 | 重庆开州公司
45476 | 坪梁#7柱上公变 | 黄 | 24.3773 | 重庆开州公司
45477 | 坪梁#6柱上公变 | 黄 | 17.5464 | 重庆开州公司
45478 | 坪梁#5柱上公变 | 黄 | 82.9227 | 重庆开州公司
45479 | 坪梁#3柱上公变 | 黄 | 89.0495 | 重庆开州公司
45480 | 坪梁#2柱上公变 | 黄 | 85.9258 | 重庆开州公司
45481 | 坪梁#1柱上公变 | 黄 | 24.7856 | 重庆开州公司
45482 | 坪梁#18柱上公变 | 黄 | 84.4072 | 重庆开州公司
45483 | 坪梁#17柱上公变 | 黄 | 84.2680 | 重庆开州公司
45484 | 坪梁#16柱上公变 | 黄 | 16.0697 | 重庆开州公司
45485 | 坪梁#15柱上公变 | 黄 | 84.2062 | 重庆开州公司
45486 | 坪梁#14柱上公变 | 黄 | 90.2959 | 重庆开州公司
45487 | 坪梁#13柱上公变 | 黄 | 83.6062 | 重庆开州公司
45488 | 坪梁#12柱上公变 | 黄 | 89.4856 | 重庆开州公司
45489 | 坪梁#11柱上公变 | 黄 | 42.2825 | 重庆开州公司
45490 | 坪梁#10柱上公变 | 黄 | 67.8103 | 重庆开州公司
45491 | 地税局商变 | 绿 | 331.2577 | 重庆开州公司
45492 | 地税局公变 | 绿 | 1031.7113 | 重庆开州公司
45493 | 国税局公配2#公变 | 绿 | 340.5979 | 重庆开州公司
45494 | 国税局1#变 | 绿 | 333.1010 | 重庆开州公司
45495 | 国土局公配公变 | 绿 | 366.8990 | 重庆开州公司
45496 | 国台#3柱上公变 | 绿 | 48.3845 | 重庆开州公司
45497 | 国台#2柱上公变 | 绿 | 172.9000 | 重庆开州公司
45498 | 国台#1柱上公变 | 绿 | 92.8381 | 重庆开州公司
45499 | 园上园配电室配电变压器 | 绿 | 516.7010 | 重庆开州公司
45500 | 团堡13#柱上公变 | 黄 | 183.9381 | 重庆开州公司
45501 | 团坝村#2柱上公变 | 黄 | 89.0433 | 重庆开州公司
45502 | 团坝村#1柱上公变 | 黄 | 95.1299 | 重庆开州公司
45503 | 团坝6#柱上公变 | 黄 | 67.4928 | 重庆开州公司
45504 | 团坝5#柱上公变 | 黄 | 86.6866 | 重庆开州公司
45505 | 团坝4#柱上公变 | 黄 | 168.4247 | 重庆开州公司
45506 | 团坝#3柱上公变 | 黄 | 37.7186 | 重庆开州公司
45507 | 团凤村9#柱上公变 | 绿 | 331.4309 | 重庆开州公司
45508 | 团凤村8#柱上公变 | 绿 | 91.6041 | 重庆开州公司
45509 | 团凤村7#柱上公变 | 绿 | 180.7866 | 重庆开州公司
45510 | 团凤村6#柱上公变 | 绿 | 27.5598 | 重庆开州公司
45511 | 团凤村5#柱上公变 | 绿 | 24.7856 | 重庆开州公司
45512 | 团凤村4#柱上公变 | 绿 | 24.5361 | 重庆开州公司
45513 | 团凤村3#柱上公变 | 绿 | 26.4680 | 重庆开州公司
45514 | 团凤村2#柱上公变 | 绿 | 45.4804 | 重庆开州公司
45515 | 团凤村12#柱上公变 | 绿 | 44.8845 | 重庆开州公司
45516 | 团凤村11#柱上公变 | 绿 | 90.9732 | 重庆开州公司
45517 | 团凤村10#柱上公变 | 绿 | 84.5278 | 重庆开州公司
45518 | 团凤村1#柱上公变 | 绿 | 83.9031 | 重庆开州公司
45519 | 团保村14柱上公变 | 黄 | 85.5361 | 重庆开州公司
45520 | 团保9#柱上公变 | 黄 | 56.0948 | 重庆开州公司
45521 | 团保8#柱上公变 | 黄 | 43.6464 | 重庆开州公司
45522 | 团保7#柱上公变 | 黄 | 64.4753 | 重庆开州公司
45523 | 团保6#柱上公变 | 黄 | 44.2278 | 重庆开州公司
45524 | 团保5#柱上公变（光伏接入台区） | 黄 | 80.9433 | 重庆开州公司
45525 | 团保4#柱上公变（光伏接入台区） | 黄 | 29.7443 | 重庆开州公司
45526 | 团保3#柱上公变（光伏接入台区） | 黄 | 274.8454 | 重庆开州公司
45527 | 团保2#柱上公变（光伏接入台区） | 黄 | 68.5567 | 重庆开州公司
45528 | 团保16#柱上公变（光伏接入台区） | 黄 | 42.4722 | 重庆开州公司
45529 | 团保15#柱上公变 | 黄 | 82.6320 | 重庆开州公司
45530 | 团保12#柱上公变 | 黄 | 82.1680 | 重庆开州公司
45531 | 团保11#柱上公变（光伏接入台区） | 黄 | 23.1412 | 重庆开州公司
45532 | 团保10#柱上公变 | 黄 | 81.4165 | 重庆开州公司
45533 | 团保1#柱上公变 | 黄 | 52.4330 | 重庆开州公司
45534 | 回龙村#7柱上公变 | 绿 | 26.5794 | 重庆开州公司
45535 | 回龙村#6柱上公变 | 绿 | 42.6722 | 重庆开州公司
45536 | 回龙村#5柱上公变 | 绿 | 35.5546 | 重庆开州公司
45537 | 回龙村#4柱上公变 | 绿 | 98.3309 | 重庆开州公司
45538 | 回龙村#3柱上公变 | 绿 | 178.2165 | 重庆开州公司
45539 | 回龙村#2柱上公变 | 绿 | 19.0992 | 重庆开州公司
45540 | 回龙村#1柱上公变 | 绿 | 26.8602 | 重庆开州公司
45541 | 回春村#2柱上公变 | 黄 | 82.4124 | 重庆开州公司
45542 | 回春村#1柱上公变 | 黄 | 59.4144 | 重庆开州公司
45543 | 回春#4柱上公变 | 黄 | 81.9918 | 重庆开州公司
45544 | 回春#3柱上公变 | 黄 | 85.1124 | 重庆开州公司
45545 | 四胜村4#柱上公变（光伏接入台区） | 黄 | 293.1423 | 重庆开州公司
45546 | 四胜3#柱上公变 | 绿 | 42.0289 | 重庆开州公司
45547 | 四胜1#柱上公变（光伏接入台区） | 黄 | 54.0423 | 重庆开州公司
45548 | 四胜#2柱上公变 | 绿 | 164.6763 | 重庆开州公司
45549 | 四季丰泰3#公配4#变 | 绿 | 675.1340 | 重庆开州公司
45550 | 四季丰泰3#公配2#变 | 绿 | 676.5691 | 重庆开州公司
45551 | 四季丰泰2#公配3#变 | 绿 | 671.1753 | 重庆开州公司
45552 | 四季丰泰2#公配2#变 | 绿 | 694.7299 | 重庆开州公司
45553 | 四季丰泰1#公配4#变压器 | 绿 | 676.9402 | 重庆开州公司
45554 | 四季丰泰1#公配2#变压器 | 绿 | 689.3608 | 重庆开州公司
45555 | 四坪#8柱上公变 | 绿 | 81.0639 | 重庆开州公司
45556 | 四坪#7柱上公变 | 绿 | 45.7433 | 重庆开州公司
45557 | 四坪#6柱上公变 | 绿 | 44.5402 | 重庆开州公司
45558 | 四坪#5柱上公变 | 绿 | 24.7948 | 重庆开州公司
45559 | 四坪#4柱上公变 | 绿 | 69.9691 | 重庆开州公司
45560 | 四坪#3柱上公变 | 绿 | 86.8722 | 重庆开州公司
45561 | 四坪#2柱上公变 | 绿 | 24.7485 | 重庆开州公司
45562 | 四坪#1柱上公变 | 绿 | 83.6433 | 重庆开州公司
45563 | 四合村9#柱上公变 | 黄 | 73.8237 | 重庆开州公司
45564 | 四合村8#柱上公变 | 黄 | 31.6124 | 重庆开州公司
45565 | 四合村7#柱上公变 | 黄 | 35.2216 | 重庆开州公司
45566 | 四合村6#柱上公变 | 黄 | 83.8814 | 重庆开州公司
45567 | 四合村5#柱上公变 | 黄 | 41.4258 | 重庆开州公司
45568 | 四合村4#柱上公变 | 黄 | 26.1320 | 重庆开州公司
45569 | 四合村3#柱上公变 | 黄 | 36.2113 | 重庆开州公司
45570 | 四合村17#柱上公变 | 黄 | 142.2258 | 重庆开州公司
45571 | 四合村16#柱上公变 | 黄 | 25.0144 | 重庆开州公司
45572 | 四合村15#柱上公变 | 黄 | 76.7742 | 重庆开州公司
45573 | 四合村14#柱上公变 | 黄 | 227.9505 | 重庆开州公司
45574 | 四合村10#柱上公变 | 黄 | 143.9082 | 重庆开州公司
45575 | 四合村1#柱上公变 | 黄 | 160.6763 | 重庆开州公司
45576 | 四合村#13柱上公变 | 黄 | 77.0804 | 重庆开州公司
45577 | 四合村#12柱上公变 | 黄 | 328.2639 | 重庆开州公司
45578 | 四合村#11柱上公变 | 黄 | 298.0289 | 重庆开州公司
45579 | 喜龙村6#柱上公变 | 绿 | 86.0866 | 重庆开州公司
45580 | 喜龙4#柱上公变 | 绿 | 87.7134 | 重庆开州公司
45581 | 喜龙3#柱上公变 | 绿 | 162.9567 | 重庆开州公司
45582 | 喜龙2#柱上公变 | 绿 | 24.9155 | 重庆开州公司
45583 | 喜龙#7柱上公变 | 绿 | 83.6825 | 重庆开州公司
45584 | 喜龙#5柱上公变 | 黄 | 118.1093 | 重庆开州公司
45585 | 商业委员会(九龙实业综合楼)居民公变 | 绿 | 407.3897 | 重庆开州公司
45586 | 响石美丽乡村1#柱上公变 | 黄 | 336.7753 | 重庆开州公司
45587 | 响石村7#柱上公变 | 黄 | 90.7443 | 重庆开州公司
45588 | 响石村6#柱上公变 | 黄 | 88.4619 | 重庆开州公司
45589 | 响石村5#柱上公变 | 黄 | 85.5392 | 重庆开州公司
45590 | 响石村4#柱上公变 | 黄 | 166.9216 | 重庆开州公司
45591 | 响石村3#柱上公变 | 黄 | 132.2990 | 重庆开州公司
45592 | 响石村2#柱上公变 | 黄 | 86.6093 | 重庆开州公司
45593 | 响石村1#柱上公变 | 黄 | 83.9216 | 重庆开州公司
45594 | 响水#3柱上公变 | 黄 | 45.1227 | 重庆开州公司
45595 | 咸乐村1#柱上公变 | 黄 | 85.5918 | 重庆开州公司
45596 | 咸乐村#3柱上变压器 | 黄 | 90.5062 | 重庆开州公司
45597 | 咸乐村#2柱上公变 | 黄 | 84.9320 | 重庆开州公司
45598 | 和顺村#2柱上公变 | 黄 | 45.7897 | 重庆开州公司
45599 | 和顺村#1柱上公变 | 黄 | 42.7340 | 重庆开州公司
45600 | 和顺#3柱上公变 | 黄 | 16.8165 | 重庆开州公司
45601 | 和谦村6#柱上公变 | 黄 | 47.0887 | 重庆开州公司
45602 | 和谦村5#柱上公变 | 黄 | 86.4485 | 重庆开州公司
45603 | 和谦村4#柱上公变 | 黄 | 68.6216 | 重庆开州公司
45604 | 和谦村3#柱上公变 | 黄 | 212.3381 | 重庆开州公司
45605 | 和谦村2#柱上公变 | 黄 | 52.9526 | 重庆开州公司
45606 | 和谦村1#柱上公变 | 黄 | 41.2784 | 重庆开州公司
45607 | 和谦场9#柱上公变 | 黄 | 361.8454 | 重庆开州公司
45608 | 和谦场13#柱上公变 | 黄 | 175.8474 | 重庆开州公司
45609 | 和谦场12#柱上公变 | 绿 | 366.6392 | 重庆开州公司
45610 | 和谦场11#柱上公变 | 黄 | 289.6351 | 重庆开州公司
45611 | 和谦场#14柱上公变 | 绿 | 83.1144 | 重庆开州公司
45612 | 和谦7#柱上公变 | 绿 | 362.4948 | 重庆开州公司
45613 | 和谦3#柱上公变 | 黄 | 288.4536 | 重庆开州公司
45614 | 和谦2#柱上公变 | 绿 | 414.3505 | 重庆开州公司
45615 | 和谦10#柱上公变 | 黄 | 373.3443 | 重庆开州公司
45616 | 和谦1#柱上公变 | 绿 | 357.9485 | 重庆开州公司
45617 | 和谦#8柱上公变 | 黄 | 334.7216 | 重庆开州公司
45618 | 和谦#6柱上公变 | 黄 | 258.4691 | 重庆开州公司
45619 | 和谦#5柱上公变 | 绿 | 220.1010 | 重庆开州公司
45620 | 和谦#4柱上公变 | 绿 | 328.0412 | 重庆开州公司
45621 | 和谐苑大火电公变 | 绿 | 533.9381 | 重庆开州公司
45622 | 和胜美丽乡村3#柱上公变 | 黄 | 63.2639 | 重庆开州公司
45623 | 和胜美丽乡村2#柱上公变 | 黄 | 170.9299 | 重庆开州公司
45624 | 和胜美丽乡村1#柱上公变 | 黄 | 172.3505 | 重庆开州公司
45625 | 和胜村7#柱上公变 | 黄 | 84.4948 | 重庆开州公司
45626 | 和胜村6#柱上公变 | 黄 | 82.0536 | 重庆开州公司
45627 | 和胜村5#柱上公变 | 黄 | 85.1423 | 重庆开州公司
45628 | 和胜村4#柱上公变 | 黄 | 82.6804 | 重庆开州公司
45629 | 和胜村3#柱上公变 | 黄 | 86.5485 | 重庆开州公司
45630 | 和胜村2#柱上公变 | 黄 | 42.2948 | 重庆开州公司
45631 | 和胜村1#柱上公变 | 黄 | 55.1237 | 重庆开州公司
45632 | 和平村#9柱上公变（光伏接入台区） | 黄 | 144.1340 | 重庆开州公司
45633 | 和平村#7柱上公变（光伏接入台区） | 黄 | 137.3918 | 重庆开州公司
45634 | 和平村#6柱上公变（光伏接入台区） | 绿 | 323.8021 | 重庆开州公司
45635 | 和平村#5柱上公变 | 绿 | 45.0845 | 重庆开州公司
45636 | 和平村#3柱上公变 | 绿 | 50.5773 | 重庆开州公司
45637 | 和平村#2柱上公变 | 绿 | 47.7938 | 重庆开州公司
45638 | 和平村#1柱上公变 | 绿 | 171.0845 | 重庆开州公司
45639 | 和平村#12柱上公变 | 绿 | 27.0103 | 重庆开州公司
45640 | 和平村#11柱上公变 | 绿 | 26.2887 | 重庆开州公司
45641 | 和平村#10柱上公变 | 绿 | 43.8474 | 重庆开州公司
45642 | 和平9#柱上公变 | 绿 | 87.8371 | 重庆开州公司
45643 | 和平8#柱上公变 | 绿 | 82.4124 | 重庆开州公司
45644 | 和平7#柱上公变 | 绿 | 92.4856 | 重庆开州公司
45645 | 和平11#柱上公变 | 绿 | 266.0309 | 重庆开州公司
45646 | 和平10#柱上公变 | 绿 | 173.5340 | 重庆开州公司
45647 | 和平#6柱上公变 | 绿 | 85.0567 | 重庆开州公司
45648 | 和平#5柱上公变 | 绿 | 42.3784 | 重庆开州公司
45649 | 和平#4柱上公变 | 绿 | 28.3763 | 重庆开州公司
45650 | 和平#3柱上公变 | 绿 | 84.7814 | 重庆开州公司
45651 | 和平#2柱上公变 | 绿 | 328.8825 | 重庆开州公司
45652 | 和平#1柱上公变 | 绿 | 170.0299 | 重庆开州公司
45653 | 和园村6#柱上公变 | 黄 | 72.9608 | 重庆开州公司
45654 | 和园村5#柱上公变 | 绿 | 84.7722 | 重庆开州公司
45655 | 和园村4#柱上公变 | 黄 | 130.5753 | 重庆开州公司
45656 | 和园村#7柱上公变 | 绿 | 24.3567 | 重庆开州公司
45657 | 和园村#2柱上公变 | 黄 | 12.3443 | 重庆开州公司
45658 | 和园3#柱上公变 | 绿 | 47.1289 | 重庆开州公司
45659 | 和园1#柱上公变 | 绿 | 26.3814 | 重庆开州公司
45660 | 周都村#9柱上公变 | 绿 | 84.3299 | 重庆开州公司
45661 | 周都村#8柱上公变 | 绿 | 20.1474 | 重庆开州公司
45662 | 周都村#7柱上公变 | 绿 | 25.4722 | 重庆开州公司
45663 | 周都村#6柱上公变 | 绿 | 83.6513 | 重庆开州公司
45664 | 周都村#5柱上公变 | 绿 | 28.4753 | 重庆开州公司
45665 | 周都村#4柱上公变 | 绿 | 274.1340 | 重庆开州公司
45666 | 周都村#3柱上公变 | 绿 | 170.3763 | 重庆开州公司
45667 | 周都村#2柱上公变 | 绿 | 277.9485 | 重庆开州公司
45668 | 周都村#20柱上公变 | 绿 | 80.0000 | 重庆开州公司
45669 | 周都村#1柱上公变 | 绿 | 176.4041 | 重庆开州公司
45670 | 周都村#19柱上公变 | 绿 | 80.0000 | 重庆开州公司
45671 | 周都村#18柱上公变 | 绿 | 194.6021 | 重庆开州公司
45672 | 周都村#17柱上公变 | 绿 | 86.8165 | 重庆开州公司
45673 | 周都村#16柱上公变（光伏接入台区） | 黄 | 35.4546 | 重庆开州公司
45674 | 周都村#15柱上公变 | 绿 | 40.9526 | 重庆开州公司
45675 | 周都村#14柱上公变 | 绿 | 92.3000 | 重庆开州公司
45676 | 周都村#13柱上公变 | 绿 | 86.1948 | 重庆开州公司
45677 | 周都村#12柱上公变（光伏接入台区） | 黄 | 62.6856 | 重庆开州公司
45678 | 周都村#11柱上公变 | 绿 | 85.3320 | 重庆开州公司
45679 | 周都村#10柱上公变 | 绿 | 29.2485 | 重庆开州公司
45680 | 周都新农村柱上变压器1 | 绿 | 140.3062 | 重庆开州公司
45681 | 周家村#5柱上公变 | 黄 | 86.4660 | 重庆开州公司
45682 | 周家村#4柱上公变 | 黄 | 82.1567 | 重庆开州公司
45683 | 周家村#3柱上公变 | 黄 | 87.7113 | 重庆开州公司
45684 | 周家6#柱上公变 | 黄 | 82.7258 | 重庆开州公司
45685 | 周家1#柱上公变 | 黄 | 69.0639 | 重庆开州公司
45686 | 周家#2柱上公变 | 黄 | 84.0371 | 重庆开州公司
45687 | 向阳村#9柱上公变 | 绿 | 84.1876 | 重庆开州公司
45688 | 向阳村#8柱上公变 | 绿 | 41.4598 | 重庆开州公司
45689 | 向阳村#7柱上公变 | 绿 | 82.1804 | 重庆开州公司
45690 | 向阳村#6柱上公变 | 绿 | 134.8722 | 重庆开州公司
45691 | 向阳村#5柱上公变 | 绿 | 82.1155 | 重庆开州公司
45692 | 向阳村#4柱上公变 | 绿 | 40.6557 | 重庆开州公司
45693 | 向阳村#3柱上公变 | 绿 | 28.8722 | 重庆开州公司
45694 | 向阳村#2柱上公变 | 绿 | 96.8371 | 重庆开州公司
45695 | 向阳村#1柱上公变 | 绿 | 133.6876 | 重庆开州公司
45696 | 向阳村#11柱上公变 | 绿 | 46.5814 | 重庆开州公司
45697 | 向阳村#10柱上公变 | 绿 | 26.8330 | 重庆开州公司
45698 | 向家村5#柱上公变 | 黄 | 46.5010 | 重庆开州公司
45699 | 向家村4#柱上公变 | 黄 | 40.2465 | 重庆开州公司
45700 | 向家村3#柱上公变 | 黄 | 16.1299 | 重庆开州公司
45701 | 向家村#1柱上公变 | 黄 | 81.5093 | 重庆开州公司
45702 | 向家2#柱上公变 | 黄 | 44.6253 | 重庆开州公司
45703 | 向坪#3柱上公变 | 绿 | 83.7825 | 重庆开州公司
45704 | 向坪#2柱上公变 | 绿 | 85.7433 | 重庆开州公司
45705 | 向坪#1柱上公变 | 绿 | 172.9309 | 重庆开州公司
45706 | 同治村8#柱上公变 | 绿 | 81.3144 | 重庆开州公司
45707 | 同治村7#柱上公变 | 绿 | 81.1711 | 重庆开州公司
45708 | 同治村6#柱上公变 | 绿 | 84.5464 | 重庆开州公司
45709 | 同治村5#柱上公变 | 绿 | 80.5876 | 重庆开州公司
45710 | 同治村4#柱上公变 | 绿 | 24.3835 | 重庆开州公司
45711 | 同治村3#柱上公变 | 绿 | 24.4206 | 重庆开州公司
45712 | 同治村2#柱上公变 | 绿 | 81.0701 | 重庆开州公司
45713 | 同治村1#柱上公变 | 绿 | 87.3825 | 重庆开州公司
45714 | 同安村8#柱上公变 | 黄 | 80.0000 | 重庆开州公司
45715 | 同安村7#柱上公变 | 绿 | 172.9649 | 重庆开州公司
45716 | 同安村6#柱上公变 | 黄 | 86.4175 | 重庆开州公司
45717 | 同安村5#柱上公变 | 黄 | 84.0742 | 重庆开州公司
45718 | 同安村4#柱上公变 | 黄 | 88.2670 | 重庆开州公司
45719 | 同安村3#柱上公变 | 黄 | 173.5247 | 重庆开州公司
45720 | 同安村2#柱上公变 | 黄 | 58.6165 | 重庆开州公司
45721 | 同安村1#柱上公变 | 绿 | 91.7897 | 重庆开州公司
45722 | 同乐村美丽乡村柱上公变 | 黄 | 268.7835 | 重庆开州公司
45723 | 同乐村5#柱上公变 | 黄 | 85.5237 | 重庆开州公司
45724 | 同乐村4#柱上公变 | 黄 | 49.8392 | 重庆开州公司
45725 | 同乐村3#柱上公变 | 黄 | 112.9938 | 重庆开州公司
45726 | 同乐村2#柱上公变 | 黄 | 82.8515 | 重庆开州公司
45727 | 同乐村1#柱上公变 | 黄 | 88.4309 | 重庆开州公司
45728 | 吉祥彩云间公配3#公变 | 黄 | 640.0000 | 重庆开州公司
45729 | 吉祥彩云间公配2#公变 | 黄 | 651.1959 | 重庆开州公司
45730 | 吉祥云枫城公配4#公变 | 绿 | 672.6351 | 重庆开州公司
45731 | 吉祥云枫城公配3#公变 | 绿 | 665.5340 | 重庆开州公司
45732 | 吉祥云枫城公配2#公变 | 绿 | 659.1753 | 重庆开州公司
45733 | 吉祥云枫城公配1#公变 | 绿 | 657.2454 | 重庆开州公司
45734 | 吉祥世纪城三期2#公配3#变压器 | 绿 | 640.0000 | 重庆开州公司
45735 | 吉祥世纪城三期2#公配1#变压器 | 绿 | 640.0000 | 重庆开州公司
45736 | 吉祥世纪城三期1#公配2#变 | 绿 | 411.9536 | 重庆开州公司
45737 | 吉祥世纪城三期1#公配#1变 | 绿 | 416.1289 | 重庆开州公司
45738 | 吉祥世纪城一期公配4#变压器 | 绿 | 687.5052 | 重庆开州公司
45739 | 吉祥世纪城一期公配3#变压器 | 绿 | 684.4619 | 重庆开州公司
45740 | 吉祥世纪城一期公配1#变压器 | 绿 | 640.0000 | 重庆开州公司
45741 | 吉安村移5#柱上公变 | 绿 | 81.9639 | 重庆开州公司
45742 | 吉安村8#柱上公变 | 绿 | 40.0000 | 重庆开州公司
45743 | 吉安村7#柱上公变 | 绿 | 84.1691 | 重庆开州公司
45744 | 吉安村6#柱上公变 | 绿 | 84.1072 | 重庆开州公司
45745 | 吉安村4#柱上公变1 | 绿 | 84.4134 | 重庆开州公司
45746 | 吉安村2#柱上公变 | 绿 | 80.4948 | 重庆开州公司
45747 | 吉安村#3柱上变压器 | 绿 | 88.0196 | 重庆开州公司
45748 | 吉安村#1柱上公变 | 绿 | 87.1567 | 重庆开州公司
45749 | 合龙村4#柱上公变 | 黄 | 25.2804 | 重庆开州公司
45750 | 合龙村3#柱上公变 | 黄 | 45.2454 | 重庆开州公司
45751 | 合龙村2#柱上公变 | 黄 | 25.0392 | 重庆开州公司
45752 | 合龙村1#柱上公变 | 黄 | 161.5876 | 重庆开州公司
45753 | 合流村#4柱上公变 | 黄 | 84.0454 | 重庆开州公司
45754 | 合流1#柱上公变 | 黄 | 24.9418 | 重庆开州公司
45755 | 合流#3柱上公变 | 黄 | 95.7113 | 重庆开州公司
45756 | 合流#2柱上公变 | 黄 | 38.6897 | 重庆开州公司
45757 | 合林9#柱上公变 | 黄 | 42.2052 | 重庆开州公司
45758 | 合林8#柱上公变 | 黄 | 40.8443 | 重庆开州公司
45759 | 合林7#柱上公变 | 黄 | 40.9897 | 重庆开州公司
45760 | 合林6#柱上公变 | 黄 | 82.0041 | 重庆开州公司
45761 | 合林5#柱上公变 | 黄 | 44.9546 | 重庆开州公司
45762 | 合林4#柱上公变(光伏接入台区) | 黄 | 79.2041 | 重庆开州公司
45763 | 合林3#柱上公变 | 黄 | 84.9052 | 重庆开州公司
45764 | 合林2#柱上公变 | 黄 | 64.3918 | 重庆开州公司
45765 | 合林1#柱上公变(光伏接入台区) | 黄 | 61.3010 | 重庆开州公司
45766 | 司法苑居民公变 | 绿 | 166.1113 | 重庆开州公司
45767 | 叶家村#3柱上公变 | 黄 | 47.5541 | 重庆开州公司
45768 | 叶家村#2柱上公变 | 黄 | 42.7170 | 重庆开州公司
45769 | 叶家4#柱上公变 | 黄 | 41.9918 | 重庆开州公司
45770 | 叶家1#柱上公变 | 黄 | 178.2165 | 重庆开州公司
45771 | 叶子坝蔬菜基地柱上公变 | 绿 | 84.4814 | 重庆开州公司
45772 | 古迹村#9柱上公变 | 绿 | 189.2577 | 重庆开州公司
45773 | 古迹村#8柱上公变 | 绿 | 86.3711 | 重庆开州公司
45774 | 古迹村#7柱上公变 | 绿 | 261.1443 | 重庆开州公司
45775 | 古迹村#6柱上公变 | 绿 | 82.5500 | 重庆开州公司
45776 | 古迹村#5柱上公变 | 绿 | 213.4186 | 重庆开州公司
45777 | 古迹村#4柱上公变 | 绿 | 67.0557 | 重庆开州公司
45778 | 古迹村#3柱上公变 | 绿 | 83.4840 | 重庆开州公司
45779 | 古迹村#2柱上公变 | 绿 | 216.8495 | 重庆开州公司
45780 | 古迹村#1柱上公变 | 绿 | 88.0536 | 重庆开州公司
45781 | 古迹村#12柱上公变 | 绿 | 128.3093 | 重庆开州公司
45782 | 古迹村#10柱上公变 | 绿 | 287.0515 | 重庆开州公司
45783 | 口泉村#4柱上公变 | 黄 | 22.7814 | 重庆开州公司
45784 | 口泉村#3柱上公变 | 黄 | 168.5392 | 重庆开州公司
45785 | 口泉村#1柱上公变 | 黄 | 42.4804 | 重庆开州公司
45786 | 口泉5#柱上公变 | 黄 | 28.6041 | 重庆开州公司
45787 | 口泉2#柱上公变 | 黄 | 42.5093 | 重庆开州公司
45788 | 发展银行公配变压器 | 绿 | 219.9175 | 重庆开州公司
45789 | 发展2#柱上公变 | 黄 | 82.8701 | 重庆开州公司
45790 | 发展#1柱上公变 | 黄 | 68.1649 | 重庆开州公司
45791 | 双龙桥#9柱上公变 | 绿 | 28.0021 | 重庆开州公司
45792 | 双龙桥#8柱上公变 | 绿 | 44.0794 | 重庆开州公司
45793 | 双龙桥#7柱上公变 | 绿 | 163.8536 | 重庆开州公司
45794 | 双龙桥#6柱上公变 | 绿 | 44.1722 | 重庆开州公司
45795 | 双龙桥#5柱上公变 | 黄 | 68.4454 | 重庆开州公司
45796 | 双龙桥#4柱上公变 | 绿 | 167.0763 | 重庆开州公司
45797 | 双龙桥#3柱上公变 | 绿 | 41.7691 | 重庆开州公司
45798 | 双龙桥#2柱上公变 | 绿 | 83.2691 | 重庆开州公司
45799 | 双龙桥#1柱上公变 | 绿 | 83.5629 | 重庆开州公司
45800 | 双龙8#柱上公变 | 黄 | 174.9567 | 重庆开州公司
45801 | 双龙11#柱上公变 | 黄 | 100.3629 | 重庆开州公司
45802 | 双龙#9柱上公变 | 黄 | 31.1242 | 重庆开州公司
45803 | 双龙#7柱上公变50kVA | 黄 | 43.5691 | 重庆开州公司
45804 | 双龙#6柱上公变 | 黄 | 87.5062 | 重庆开州公司
45805 | 双龙#5柱上公变 | 黄 | 88.6474 | 重庆开州公司
45806 | 双龙#4柱上公变 | 黄 | 297.2371 | 重庆开州公司
45807 | 双龙#3柱上公变 | 黄 | 81.4428 | 重庆开州公司
45808 | 双龙#2柱上公变 | 黄 | 100.5423 | 重庆开州公司
45809 | 双龙#1柱上公变 | 黄 | 16.8326 | 重庆开州公司
45810 | 双龙#10柱上公变 | 黄 | 249.9010 | 重庆开州公司
45811 | 双胜#9柱上公变 | 黄 | 230.5103 | 重庆开州公司
45812 | 双胜#8柱上公变 | 绿 | 266.0515 | 重庆开州公司
45813 | 双胜#7柱上公变 | 绿 | 27.3691 | 重庆开州公司
45814 | 双胜#6柱上公变 | 黄 | 134.8000 | 重庆开州公司
45815 | 双胜#5柱上公变 | 绿 | 163.2814 | 重庆开州公司
45816 | 双胜#10柱上公变 | 黄 | 154.3711 | 重庆开州公司
45817 | 双河村9#柱上公变 | 黄 | 164.8742 | 重庆开州公司
45818 | 双河村7#柱上公变 | 黄 | 86.3619 | 重庆开州公司
45819 | 双河村6#柱上公变 | 黄 | 27.1175 | 重庆开州公司
45820 | 双河村4#柱上公变 | 黄 | 43.0062 | 重庆开州公司
45821 | 双河村3#柱上公变 | 黄 | 81.4474 | 重庆开州公司
45822 | 双河村2#柱上公变 | 黄 | 85.0536 | 重庆开州公司
45823 | 双河村12#柱上公变 | 黄 | 41.0546 | 重庆开州公司
45824 | 双河村11#柱上公变 | 黄 | 203.1691 | 重庆开州公司
45825 | 双河村10#柱上公变 | 黄 | 162.2392 | 重庆开州公司
45826 | 双河村1#柱上公变 | 黄 | 82.4773 | 重庆开州公司
45827 | 双河村#9柱上公变 | 绿 | 82.1402 | 重庆开州公司
45828 | 双河村#8柱上公变 | 黄 | 83.6216 | 重庆开州公司
45829 | 双河村#5柱上公变 | 黄 | 84.2711 | 重庆开州公司
45830 | 双河村#4柱上公变 | 绿 | 89.5660 | 重庆开州公司
45831 | 双河村#3柱上公变 | 绿 | 153.4845 | 重庆开州公司
45832 | 双河村#2柱上公变 | 绿 | 147.1969 | 重庆开州公司
45833 | 双河村#1柱上公变 | 绿 | 147.9206 | 重庆开州公司
45834 | 双河村#10柱上公变 | 绿 | 173.4474 | 重庆开州公司
45835 | 双河场镇柱上公变 | 绿 | 339.8557 | 重庆开州公司
45836 | 双河7#柱上公变 | 黄 | 41.0747 | 重庆开州公司
45837 | 双河6号柱上公变 | 黄 | 24.6433 | 重庆开州公司
45838 | 双河5#柱上公变 | 黄 | 24.3742 | 重庆开州公司
45839 | 双河2#柱上公变 | 黄 | 166.8103 | 重庆开州公司
45840 | 双河#8柱上公变 | 绿 | 16.5010 | 重庆开州公司
45841 | 双河#7柱上公变 | 绿 | 43.9928 | 重庆开州公司
45842 | 双河#6柱上公变 | 绿 | 76.1639 | 重庆开州公司
45843 | 双河#5柱上公变 | 绿 | 41.9546 | 重庆开州公司
45844 | 双河#4柱上公变 | 黄 | 24.2660 | 重庆开州公司
45845 | 双河#3柱上公变 | 黄 | 83.4639 | 重庆开州公司
45846 | 双河#1柱上公变 | 黄 | 24.9727 | 重庆开州公司
45847 | 双江5#柱上公变 | 黄 | 105.8701 | 重庆开州公司
45848 | 双江4#柱上公变 | 绿 | 85.8732 | 重庆开州公司
45849 | 双江3#柱上公变 | 绿 | 82.9103 | 重庆开州公司
45850 | 双江2#柱上公变 | 绿 | 82.7557 | 重庆开州公司
45851 | 双江1#柱上公变 | 绿 | 16.5505 | 重庆开州公司
45852 | 双柏村7#柱上公变 | 绿 | 41.1505 | 重庆开州公司
45853 | 双柏村6#柱上公变 | 绿 | 43.9134 | 重庆开州公司
45854 | 双柏村5#柱上公变 | 黄 | 93.8000 | 重庆开州公司
45855 | 双柏村4#柱上公变 | 黄 | 45.2082 | 重庆开州公司
45856 | 双柏村3#柱上公变 | 黄 | 43.7794 | 重庆开州公司
45857 | 双柏村2#柱上公变 | 黄 | 83.5289 | 重庆开州公司
45858 | 双柏村1#柱上公变 | 黄 | 86.2784 | 重庆开州公司
45859 | 双庙5#柱上公变100KVA | 黄 | 88.6010 | 重庆开州公司
45860 | 双庙4#柱上公变50KVA | 黄 | 44.5588 | 重庆开州公司
45861 | 双庙3#柱上公变100KVA | 黄 | 65.3113 | 重庆开州公司
45862 | 双庙2#柱上公变30KVA | 黄 | 89.5567 | 重庆开州公司
45863 | 双庙1#柱上公变160KVA | 黄 | 143.7948 | 重庆开州公司
45864 | 双店村9#柱上公变 | 绿 | 81.6113 | 重庆开州公司
45865 | 双店村8#柱上公变 | 绿 | 88.9773 | 重庆开州公司
45866 | 双店村7#柱上公变 | 绿 | 85.3753 | 重庆开州公司
45867 | 双店村6#柱上公变 | 绿 | 40.9124 | 重庆开州公司
45868 | 双店村5#柱上公变 | 绿 | 84.3216 | 重庆开州公司
45869 | 双店村4#柱上公变 | 绿 | 26.2082 | 重庆开州公司
45870 | 双店村3#柱上公变 | 绿 | 82.1320 | 重庆开州公司
45871 | 双店村2#柱上公变 | 绿 | 84.3052 | 重庆开州公司
45872 | 双店村1#柱上公变 | 绿 | 27.6477 | 重庆开州公司
45873 | 双城村9#柱上公变 | 黄 | 72.1938 | 重庆开州公司
45874 | 双城村8#柱上公变 | 黄 | 99.8577 | 重庆开州公司
45875 | 双城村7#柱上公变 | 黄 | 149.4412 | 重庆开州公司
45876 | 双城村6#柱上公变 | 黄 | 19.2428 | 重庆开州公司
45877 | 双城村5#柱上公变 | 黄 | 44.5588 | 重庆开州公司
45878 | 双城村4#柱上公变 | 黄 | 85.0598 | 重庆开州公司
45879 | 双城村3#柱上公变 | 黄 | 41.9835 | 重庆开州公司
45880 | 双城村2#柱上公变 | 黄 | 45.6814 | 重庆开州公司
45881 | 双城村10#柱上公变 | 黄 | 82.5670 | 重庆开州公司
45882 | 双城村1#柱上公变 | 黄 | 68.0340 | 重庆开州公司
45883 | 双坪村9#柱上公变 | 绿 | 84.1814 | 重庆开州公司
45884 | 双坪村14#柱上公变 | 绿 | 42.5113 | 重庆开州公司
45885 | 双坪村13#柱上公变 | 绿 | 40.6588 | 重庆开州公司
45886 | 双坪村#8柱上公变 | 绿 | 26.0144 | 重庆开州公司
45887 | 双坪村#7柱上公变 | 绿 | 26.4247 | 重庆开州公司
45888 | 双坪村#6柱上公变 | 绿 | 26.0010 | 重庆开州公司
45889 | 双坪村#5柱上公变 | 绿 | 86.5041 | 重庆开州公司
45890 | 双坪村#4柱上公变 | 绿 | 26.5299 | 重庆开州公司
45891 | 双坪村#3柱上公变 | 绿 | 183.9722 | 重庆开州公司
45892 | 双坪村#2柱上公变 | 绿 | 257.0722 | 重庆开州公司
45893 | 双坪村#1柱上公变 | 绿 | 41.4691 | 重庆开州公司
45894 | 双坪12#柱上公变 | 绿 | 17.2278 | 重庆开州公司
45895 | 双坪11#柱上公变 | 绿 | 51.8979 | 重庆开州公司
45896 | 双坪10#柱上公变 | 绿 | 84.2959 | 重庆开州公司
45897 | 双土村2#柱上公变 | 绿 | 84.7227 | 重庆开州公司
45898 | 双土村1#柱上公变 | 绿 | 86.5320 | 重庆开州公司
45899 | 双合街公变2#柱上公变 | 绿 | 338.4330 | 重庆开州公司
45900 | 双合街公变1#柱上公变 | 绿 | 352.5732 | 重庆开州公司
45901 | 双丰村7#柱上公变 | 绿 | 86.3897 | 重庆开州公司
45902 | 双丰村6#柱上公变 | 黄 | 163.9835 | 重庆开州公司
45903 | 双丰村5#柱上公变 | 黄 | 74.2392 | 重庆开州公司
45904 | 双丰村4#柱上公变 | 黄 | 88.6907 | 重庆开州公司
45905 | 双丰村3#柱上公变 | 黄 | 48.9299 | 重庆开州公司
45906 | 双丰村2#柱上公变 | 黄 | 82.6227 | 重庆开州公司
45907 | 双丰村1#柱上公变 | 黄 | 168.6722 | 重庆开州公司
45908 | 双丰村#9柱上公变 | 黄 | 81.4062 | 重庆开州公司
45909 | 双丰村#8柱上公变 | 黄 | 87.1711 | 重庆开州公司
45910 | 双丰村#7柱上公变 | 黄 | 64.0412 | 重庆开州公司
45911 | 双丰村#6柱上公变 | 绿 | 85.8144 | 重庆开州公司
45912 | 双丰村#5柱上公变 | 绿 | 46.9866 | 重庆开州公司
45913 | 双丰村#4柱上公变（光伏接入台区） | 黄 | 30.3041 | 重庆开州公司
45914 | 双丰村#3柱上公变（光伏接入台区） | 黄 | 69.8278 | 重庆开州公司
45915 | 双丰村#2柱上公变（光伏接入台区） | 黄 | 74.7454 | 重庆开州公司
45916 | 双丰村#1柱上公变 | 绿 | 42.6753 | 重庆开州公司
45917 | 县府柱上公变 | 绿 | 283.8866 | 重庆开州公司
45918 | 县府招待所公变 | 绿 | 270.3814 | 重庆开州公司
45919 | 县委1#变 | 绿 | 281.6412 | 重庆开州公司
45920 | 县坝村#9柱上公变 | 绿 | 176.0052 | 重庆开州公司
45921 | 县坝8#柱上公变 | 绿 | 85.1464 | 重庆开州公司
45922 | 县坝7#柱上公变 | 绿 | 89.1113 | 重庆开州公司
45923 | 县坝10#柱上公变 | 绿 | 364.7093 | 重庆开州公司
45924 | 县坝#6柱上公变 | 绿 | 247.4062 | 重庆开州公司
45925 | 县坝#5柱上公变 | 黄 | 141.5423 | 重庆开州公司
45926 | 县坝#4柱上公变 | 绿 | 89.6340 | 重庆开州公司
45927 | 县坝#3柱上公变 | 绿 | 275.1649 | 重庆开州公司
45928 | 县坝#2柱上公变 | 绿 | 83.6974 | 重庆开州公司
45929 | 县坝#1柱上公变 | 绿 | 332.3464 | 重庆开州公司
45930 | 县坝#13柱上公变 | 绿 | 85.6124 | 重庆开州公司
45931 | 县坝#12柱上公变 | 绿 | 83.8505 | 重庆开州公司
45932 | 县坝#11柱上公变 | 绿 | 340.8948 | 重庆开州公司
45933 | 原山郡3#变 | 绿 | 517.5835 | 重庆开州公司
45934 | 原山郡2#变 | 绿 | 668.9485 | 重庆开州公司
45935 | 原山郡1#变 | 绿 | 670.4021 | 重庆开州公司
45936 | 厚坝镇美丽乡村大安柱上公变 | 绿 | 169.0804 | 重庆开州公司
45937 | 厚坝美丽乡村2#柱上公变 | 绿 | 284.0722 | 重庆开州公司
45938 | 厚坝美丽乡村#6柱上公变 | 绿 | 331.7990 | 重庆开州公司
45939 | 厚坝美丽乡村#5柱上公变 | 绿 | 266.0412 | 重庆开州公司
45940 | 厚坝美丽乡村#4柱上公变 | 绿 | 338.3093 | 重庆开州公司
45941 | 厚坝美丽乡村#3柱上公变 | 绿 | 329.4515 | 重庆开州公司
45942 | 厚坝美丽乡村#1柱上公变 | 绿 | 259.3299 | 重庆开州公司
45943 | 厚坝村2#柱上公变 | 黄 | 34.6557 | 重庆开州公司
45944 | 厚坝村1#柱上公变 | 黄 | 66.9485 | 重庆开州公司
45945 | 厚坝村#8柱上公变 | 绿 | 167.3113 | 重庆开州公司
45946 | 厚坝村#7柱上公变 | 绿 | 344.5505 | 重庆开州公司
45947 | 厚坝村#5柱上公变 | 绿 | 43.8412 | 重庆开州公司
45948 | 厚坝村#4柱上公变 | 绿 | 36.2186 | 重庆开州公司
45949 | 厚坝村#3柱上公变 | 绿 | 44.7010 | 重庆开州公司
45950 | 厚坝9#柱上公变 | 绿 | 41.8464 | 重庆开州公司
45951 | 厚坝#6柱上公变 | 绿 | 253.3670 | 重庆开州公司
45952 | 厚坝#10柱上公变 | 黄 | 135.9196 | 重庆开州公司
45953 | 卷桥村#9柱上公变 | 黄 | 85.5423 | 重庆开州公司
45954 | 卷桥村#8柱上公变 | 黄 | 84.9732 | 重庆开州公司
45955 | 卷桥村#7变柱上公变 | 黄 | 85.0021 | 重庆开州公司
45956 | 卷桥村#6柱上公变 | 黄 | 85.2948 | 重庆开州公司
45957 | 卷桥村#5柱上公变 | 黄 | 84.2969 | 重庆开州公司
45958 | 卷桥村#4柱上公变 | 黄 | 81.2000 | 重庆开州公司
45959 | 卷桥村#3柱上公变 | 黄 | 83.3237 | 重庆开州公司
45960 | 卷桥村#2柱上公变 | 黄 | 84.5072 | 重庆开州公司
45961 | 卷桥村#1柱上公变 | 黄 | 42.3918 | 重庆开州公司
45962 | 卷桥村#10柱上公变 | 黄 | 82.4948 | 重庆开州公司
45963 | 印合村5#柱上公变 | 黄 | 24.6309 | 重庆开州公司
45964 | 印合村4#柱上公变 | 黄 | 81.5175 | 重庆开州公司
45965 | 印合村3#柱上公变 | 黄 | 44.0021 | 重庆开州公司
45966 | 印合村2#柱上公变 | 黄 | 24.7979 | 重庆开州公司
45967 | 印合村1#柱上公变 | 黄 | 83.5753 | 重庆开州公司
45968 | 卫生院柱上公变 | 黄 | 392.9691 | 重庆开州公司
45969 | 卫生局宿舍 | 绿 | 427.8557 | 重庆开州公司
45970 | 卫校宿舍2#变 | 绿 | 449.3196 | 重庆开州公司
45971 | 南雅村9#柱上公变 | 绿 | 167.5974 | 重庆开州公司
45972 | 南雅村8#柱上公变 | 绿 | 43.7361 | 重庆开州公司
45973 | 南雅村7#柱上公变 | 黄 | 158.3082 | 重庆开州公司
45974 | 南雅村6#柱上公变 | 绿 | 86.0000 | 重庆开州公司
45975 | 南雅村5#柱上公变 | 绿 | 25.6134 | 重庆开州公司
45976 | 南雅村4#柱上公变 | 绿 | 178.4608 | 重庆开州公司
45977 | 南雅村3#柱上公变 | 黄 | 39.3165 | 重庆开州公司
45978 | 南雅村2#柱上公变 | 绿 | 113.3325 | 重庆开州公司
45979 | 南雅村16#柱上公变 | 绿 | 340.9196 | 重庆开州公司
45980 | 南雅村15#柱上公变 | 绿 | 175.8722 | 重庆开州公司
45981 | 南雅村14#柱上公变 | 黄 | 51.8160 | 重庆开州公司
45982 | 南雅村13#柱上公变 | 绿 | 333.3237 | 重庆开州公司
45983 | 南雅村12#柱上公变 | 绿 | 258.1732 | 重庆开州公司
45984 | 南雅村11#柱上公变 | 绿 | 323.4825 | 重庆开州公司
45985 | 南雅村10#柱上公变 | 绿 | 43.2907 | 重庆开州公司
45986 | 南雅村1#柱上公变 | 绿 | 94.9258 | 重庆开州公司
45987 | 南雅场9#柱上公变 | 黄 | 285.7938 | 重庆开州公司
45988 | 南雅场8#柱上公变 | 绿 | 263.3567 | 重庆开州公司
45989 | 南雅场7#柱上公变 | 绿 | 378.7753 | 重庆开州公司
45990 | 南雅场6#柱上公变 | 绿 | 382.1402 | 重庆开州公司
45991 | 南雅场5#柱上公变 | 绿 | 306.2062 | 重庆开州公司
45992 | 南雅场4#柱上公变 | 绿 | 281.7670 | 重庆开州公司
45993 | 南雅场3#柱上公变 | 绿 | 320.9031 | 重庆开州公司
45994 | 南雅场2#柱上公变 | 绿 | 372.1196 | 重庆开州公司
45995 | 南雅场13#柱上公变 | 绿 | 337.2082 | 重庆开州公司
45996 | 南雅场12#柱上公变 | 黄 | 304.3134 | 重庆开州公司
45997 | 南雅场11#柱上公变 | 绿 | 358.8887 | 重庆开州公司
45998 | 南雅场10#柱上公变 | 绿 | 341.9959 | 重庆开州公司
45999 | 南雅场1#柱上公变 | 绿 | 384.3918 | 重庆开州公司
46000 | 南雅双河村8#柱上公变 | 黄 | 37.3711 | 重庆开州公司
46001 | 南雅双河村7#柱上公变 | 绿 | 17.0062 | 重庆开州公司
46002 | 南雅双河村6#柱上公变 | 绿 | 25.6330 | 重庆开州公司
46003 | 南雅双河村4#柱上公变 | 绿 | 83.2845 | 重庆开州公司
46004 | 南雅双河村3#柱上公变 | 绿 | 40.6649 | 重庆开州公司
46005 | 南雅双河村2#柱上公变 | 黄 | 72.2340 | 重庆开州公司
46006 | 南雅双河村1#柱上公变 | 绿 | 41.3938 | 重庆开州公司
46007 | 南雅初级中学公租房公变 | 绿 | 404.5031 | 重庆开州公司
46008 | 南门镇中心小学教师公租房间隔配电变压器 | 绿 | 164.8680 | 重庆开州公司
46009 | 南门老街2#柱上公变 | 绿 | 362.0990 | 重庆开州公司
46010 | 南门老街1#柱上公变 | 黄 | 142.6557 | 重庆开州公司
46011 | 南门场镇9#柱上公变 | 绿 | 336.0000 | 重庆开州公司
46012 | 南门场镇6#柱上公变 | 绿 | 402.5155 | 重庆开州公司
46013 | 南门场镇4#柱上公变 | 绿 | 351.8969 | 重庆开州公司
46014 | 南门场镇2#柱上公变 | 绿 | 542.8866 | 重庆开州公司
46015 | 南门场镇11#柱上公变 | 绿 | 366.1567 | 重庆开州公司
46016 | 南门场镇10#柱上公变 | 绿 | 363.4072 | 重庆开州公司
46017 | 南门场镇#8柱上公变 | 绿 | 272.0876 | 重庆开州公司
46018 | 南门场镇#7柱上公变 | 黄 | 363.2526 | 重庆开州公司
46019 | 南门场镇#5柱上公变 | 绿 | 403.3814 | 重庆开州公司
46020 | 南门场镇#3柱上公变 | 绿 | 388.1278 | 重庆开州公司
46021 | 南门场镇#1柱上公变 | 绿 | 412.6598 | 重庆开州公司
46022 | 南郊十八联户柱上公变 | 绿 | 589.3608 | 重庆开州公司
46023 | 南郊二十一联户公配2#变压器 | 绿 | 344.2598 | 重庆开州公司
46024 | 南郊二十一联户公配1#变压器 | 绿 | 339.8186 | 重庆开州公司
46025 | 南郊5#变柱上公变 | 绿 | 273.1175 | 重庆开州公司
46026 | 南湖花苑公变 | 绿 | 710.3093 | 重庆开州公司
46027 | 南欣家园公配1#变压器 | 绿 | 390.1814 | 重庆开州公司
46028 | 南岸村5#柱上公变 | 绿 | 42.6412 | 重庆开州公司
46029 | 南岸村4#柱上公变 | 黄 | 64.5918 | 重庆开州公司
46030 | 南岸村3#柱上公变 | 绿 | 261.7608 | 重庆开州公司
46031 | 南岸村2#柱上公变 | 绿 | 331.8113 | 重庆开州公司
46032 | 南岸村1#柱上公变 | 黄 | 35.8742 | 重庆开州公司
46033 | 南山里小区4#变 | 黄 | 254.4371 | 重庆开州公司
46034 | 南山里小区1#变 | 黄 | 678.5052 | 重庆开州公司
46035 | 南山村7#柱上公变 | 绿 | 26.0515 | 重庆开州公司
46036 | 南山村6#柱上公变 | 黄 | 54.4103 | 重庆开州公司
46037 | 南山村3#柱上公变 | 绿 | 176.7907 | 重庆开州公司
46038 | 南山村#5柱上公变 | 黄 | 59.9974 | 重庆开州公司
46039 | 南山村#4柱上公变 | 绿 | 173.0763 | 重庆开州公司
46040 | 南山村#2柱上公变 | 绿 | 81.6701 | 重庆开州公司
46041 | 南山村#1柱上公变 | 绿 | 88.6392 | 重庆开州公司
46042 | 南家村8#柱上公变 | 黄 | 62.8876 | 重庆开州公司
46043 | 南家村7#柱上公变 | 黄 | 41.2232 | 重庆开州公司
46044 | 南家村6#柱上公变 | 黄 | 43.4361 | 重庆开州公司
46045 | 南家村5#柱上公变 | 黄 | 28.0036 | 重庆开州公司
46046 | 南家村4#柱上公变 | 黄 | 83.7887 | 重庆开州公司
46047 | 南家村3#柱上公变 | 黄 | 86.3990 | 重庆开州公司
46048 | 南家村2#柱上公变 | 黄 | 75.8000 | 重庆开州公司
46049 | 南家村1#柱上公变 | 黄 | 24.3804 | 重庆开州公司
46050 | 南天村3#柱上公变 | 黄 | 41.6969 | 重庆开州公司
46051 | 南天村2#柱上公变 | 黄 | 25.8969 | 重庆开州公司
46052 | 南天村1#柱上公变 | 黄 | 84.0660 | 重庆开州公司
46053 | 南凤凰3#柱上公变 | 绿 | 368.1361 | 重庆开州公司
46054 | 南凤凰2#公配公变 | 绿 | 351.5340 | 重庆开州公司
46055 | 南凤凰1#柱上公变 | 绿 | 331.1464 | 重庆开州公司
46056 | 南凤凰#4柱上公变 | 绿 | 332.0412 | 重庆开州公司
46057 | 南元美丽乡村柱上公变 | 黄 | 40.2165 | 重庆开州公司
46058 | 南元村#9柱上公变 | 黄 | 25.4990 | 重庆开州公司
46059 | 南元村#8柱上公变 | 黄 | 32.3567 | 重庆开州公司
46060 | 南元村#7柱上公变（光伏台区） | 黄 | 55.1649 | 重庆开州公司
46061 | 南元村#6柱上公变 | 黄 | 30.3216 | 重庆开州公司
46062 | 南元村#5柱上公变 | 黄 | 84.7010 | 重庆开州公司
46063 | 南元村#4柱上公变 | 黄 | 58.6825 | 重庆开州公司
46064 | 南元村#3柱上公变 | 黄 | 55.3515 | 重庆开州公司
46065 | 南元村#2柱上公变 | 黄 | 219.0412 | 重庆开州公司
46066 | 南元村#1柱上公变（光伏台区） | 黄 | 23.3959 | 重庆开州公司
46067 | 南元村#15柱上公变 | 黄 | 96.8835 | 重庆开州公司
46068 | 南元村#14柱上公变 | 黄 | 48.8835 | 重庆开州公司
46069 | 南元村#13柱上公变 | 黄 | 82.1402 | 重庆开州公司
46070 | 南元村#12柱上公变 | 黄 | 175.7938 | 重庆开州公司
46071 | 南元村#11柱上公变 | 黄 | 42.3753 | 重庆开州公司
46072 | 南元村#10柱上公变 | 黄 | 80.4979 | 重庆开州公司
46073 | 南丫村6#柱上公变 | 黄 | 160.5113 | 重庆开州公司
46074 | 南丫村4#柱上公变 | 黄 | 174.4062 | 重庆开州公司
46075 | 南丫村3#柱上公变 | 黄 | 42.9897 | 重庆开州公司
46076 | 南丫村1#柱上公变 | 黄 | 25.0041 | 重庆开州公司
46077 | 南丫5#柱上公变 | 黄 | 40.2454 | 重庆开州公司
46078 | 南丫2#柱上公变 | 黄 | 81.5505 | 重庆开州公司
46079 | 华联集镇8#柱上公变 | 绿 | 323.5134 | 重庆开州公司
46080 | 华联集镇7#柱上公变 | 绿 | 450.2887 | 重庆开州公司
46081 | 华联集镇#6柱上公变 | 绿 | 477.5423 | 重庆开州公司
46082 | 华联集镇#5柱上公变 | 绿 | 345.9330 | 重庆开州公司
46083 | 华联集镇#4柱上公变 | 绿 | 355.3196 | 重庆开州公司
46084 | 华联集镇#3柱上公变 | 绿 | 361.7897 | 重庆开州公司
46085 | 华联集镇#2柱上公变 | 绿 | 589.8928 | 重庆开州公司
46086 | 华联集镇#1柱上公变 | 绿 | 375.6082 | 重庆开州公司
46087 | 华联村#3柱上公变 | 绿 | 396.3052 | 重庆开州公司
46088 | 华联1#柱上公变 | 绿 | 174.6134 | 重庆开州公司
46089 | 华联#2柱上公变 | 绿 | 82.4206 | 重庆开州公司
46090 | 升平村#3柱上变压器 | 黄 | 17.2124 | 重庆开州公司
46091 | 升平村#2柱上公变 | 黄 | 98.5216 | 重庆开州公司
46092 | 升平村#1柱上公变 | 黄 | 85.3938 | 重庆开州公司
46093 | 千丘村2#柱上公变 | 绿 | 92.1454 | 重庆开州公司
46094 | 千丘村1#柱上公变 | 黄 | 122.8577 | 重庆开州公司
46095 | 医药公司居民变 | 绿 | 169.2722 | 重庆开州公司
46096 | 北环路1#柱上公变 | 绿 | 174.7649 | 重庆开州公司
46097 | 包装厂1#柱上公变 | 绿 | 161.2000 | 重庆开州公司
46098 | 力坪3#柱上公变 | 绿 | 81.4629 | 重庆开州公司
46099 | 力坪2#柱上公变 | 绿 | 27.9443 | 重庆开州公司
46100 | 力坪1#柱上公变 | 绿 | 24.4046 | 重庆开州公司
46101 | 剑阁楼村9#柱上公变（光伏接入台区） | 黄 | 76.1093 | 重庆开州公司
46102 | 剑阁楼村8号柱上公变 | 绿 | 17.0206 | 重庆开州公司
46103 | 剑阁楼村7#柱上公变 | 绿 | 16.8876 | 重庆开州公司
46104 | 剑阁楼村#6柱上公变 | 绿 | 81.3773 | 重庆开州公司
46105 | 剑阁楼村#5柱上公变 | 绿 | 88.0289 | 重庆开州公司
46106 | 剑阁楼村#4柱上公变 | 绿 | 24.4577 | 重庆开州公司
46107 | 剑阁楼村#3柱上公变 | 绿 | 24.3000 | 重庆开州公司
46108 | 剑阁楼村#2柱上公变 | 绿 | 82.1680 | 重庆开州公司
46109 | 剑阁楼村#1柱上公变 | 绿 | 41.1041 | 重庆开州公司
46110 | 剑阁楼村#10柱上公变 | 绿 | 41.0206 | 重庆开州公司
46111 | 制氧厂柱上公变 | 绿 | 203.5052 | 重庆开州公司
46112 | 刘本华配电变压器 | 绿 | 655.4144 | 重庆开州公司
46113 | 刘春梅自建房柱上变 | 绿 | 335.5629 | 重庆开州公司
46114 | 刘帅扩建居民自建房2#公变 | 绿 | 515.8351 | 重庆开州公司
46115 | 刘帅扩建居民自建房1#公变 | 绿 | 515.6082 | 重庆开州公司
46116 | 刘勇17户公配公变 | 绿 | 572.6804 | 重庆开州公司
46117 | 刘俊等三户联建房柱上公变 | 绿 | 334.3876 | 重庆开州公司
46118 | 分水村#9柱上公变 | 绿 | 88.4309 | 重庆开州公司
46119 | 分水村#8柱上公变 | 绿 | 85.6742 | 重庆开州公司
46120 | 分水村#7柱上公变 | 绿 | 82.4124 | 重庆开州公司
46121 | 分水村#6柱上公变（中和） | 黄 | 84.2835 | 重庆开州公司
46122 | 分水村#6柱上公变 | 绿 | 174.9856 | 重庆开州公司
46123 | 分水村#5柱上公变（中和） | 黄 | 176.1897 | 重庆开州公司
46124 | 分水村#5柱上公变 | 绿 | 86.9093 | 重庆开州公司
46125 | 分水村#4柱上公变 | 黄 | 145.5381 | 重庆开州公司
46126 | 分水村#3柱上公变（中和） | 黄 | 156.0247 | 重庆开州公司
46127 | 分水村#3柱上公变 | 绿 | 140.1773 | 重庆开州公司
46128 | 分水村#2柱上公变 | 绿 | 173.4021 | 重庆开州公司
46129 | 分水村#2柱上公变(中和） | 黄 | 20.2340 | 重庆开州公司
46130 | 分水村#1柱上公变（中和） | 黄 | 315.6948 | 重庆开州公司
46131 | 分水村#1柱上公变 | 绿 | 42.9134 | 重庆开州公司
46132 | 分水村#15柱上公变 | 绿 | 40.0000 | 重庆开州公司
46133 | 分水村#14柱上公变 | 绿 | 82.0907 | 重庆开州公司
46134 | 分水村#13柱上公变 | 绿 | 165.5237 | 重庆开州公司
46135 | 分水村#11柱上公变 | 绿 | 82.6227 | 重庆开州公司
46136 | 分水村#10柱上公变 | 绿 | 45.5464 | 重庆开州公司
46137 | 凤顶村7#柱上公变 | 黄 | 45.7134 | 重庆开州公司
46138 | 凤顶村#6柱上公变 | 黄 | 89.7794 | 重庆开州公司
46139 | 凤顶村#5柱上公变 | 黄 | 88.5515 | 重庆开州公司
46140 | 凤顶村#4柱上公变 | 黄 | 43.9433 | 重庆开州公司
46141 | 凤顶村#3柱上公变 | 黄 | 25.3485 | 重庆开州公司
46142 | 凤顶村#2柱上公变 | 黄 | 31.9268 | 重庆开州公司
46143 | 凤顶村#1柱上公变 | 黄 | 90.6577 | 重庆开州公司
46144 | 凤山村9#柱上公变 | 黄 | 85.8732 | 重庆开州公司
46145 | 凤山村8#柱上公变 | 黄 | 44.6500 | 重庆开州公司
46146 | 凤山村7#柱上公变 | 黄 | 24.9943 | 重庆开州公司
46147 | 凤山村6#柱上公变 | 黄 | 42.2485 | 重庆开州公司
46148 | 凤山村5#柱上公变 | 黄 | 19.3093 | 重庆开州公司
46149 | 凤山村4#柱上公变 | 黄 | 89.8969 | 重庆开州公司
46150 | 凤山村3#柱上公变 | 黄 | 41.4309 | 重庆开州公司
46151 | 凤山村2#柱上公变 | 黄 | 93.1722 | 重庆开州公司
46152 | 凤山村12#柱上公变 | 黄 | 81.8649 | 重庆开州公司
46153 | 凤山村11#柱上公变 | 黄 | 42.2144 | 重庆开州公司
46154 | 凤山村10#柱上公变 | 黄 | 41.5789 | 重庆开州公司
46155 | 凤山村1#柱上公变 | 黄 | 44.6237 | 重庆开州公司
46156 | 凤凰花苑公变 | 绿 | 415.4794 | 重庆开州公司
46157 | 凤凰花苑4#公变 | 绿 | 439.1753 | 重庆开州公司
46158 | 凤凰花苑3#公变 | 绿 | 429.2124 | 重庆开州公司
46159 | 凤凰花苑2#公变 | 绿 | 343.4309 | 重庆开州公司
46160 | 凤凰花苑1#公变 | 绿 | 335.7608 | 重庆开州公司
46161 | 凤凰湾公配3#公变 | 绿 | 666.6598 | 重庆开州公司
46162 | 凤凰湾公配2#公变 | 绿 | 661.2474 | 重庆开州公司
46163 | 凤凰湾公配1#公变 | 绿 | 673.8660 | 重庆开州公司
46164 | 凤凰塑料厂公配公变 | 绿 | 214.3010 | 重庆开州公司
46165 | 凤凰城公配2#变压器 | 绿 | 1120.3299 | 重庆开州公司
46166 | 凤凰城公配1#变压器 | 绿 | 1096.9485 | 重庆开州公司
46167 | 凤凰#9柱上公变 | 绿 | 25.6206 | 重庆开州公司
46168 | 凤凰#8柱上公变 | 绿 | 41.4258 | 重庆开州公司
46169 | 凤凰#7柱上公变 | 绿 | 29.7371 | 重庆开州公司
46170 | 凤凰#6柱上公变 | 绿 | 48.5670 | 重庆开州公司
46171 | 凤凰#5柱上公变 | 绿 | 48.1433 | 重庆开州公司
46172 | 凤凰#4柱上公变 | 绿 | 42.0505 | 重庆开州公司
46173 | 凤凰#3柱上公变（光伏台区） | 黄 | 362.8371 | 重庆开州公司
46174 | 凤凰#2柱上公变 | 绿 | 103.5856 | 重庆开州公司
46175 | 凤凰#1柱上公变 | 绿 | 87.7237 | 重庆开州公司
46176 | 凤凰#11柱上公变 | 黄 | 63.0309 | 重庆开州公司
46177 | 凤凰#10柱上公变 | 绿 | 42.8268 | 重庆开州公司
46178 | 凉峰村8#柱上公变 | 黄 | 81.0299 | 重庆开州公司
46179 | 凉峰村6#柱上公变 | 黄 | 25.5247 | 重庆开州公司
46180 | 凉峰村3#柱上公变 | 黄 | 89.9866 | 重庆开州公司
46181 | 凉峰村18#柱上公变 | 黄 | 26.2577 | 重庆开州公司
46182 | 凉峰村16#柱上公变 | 黄 | 83.0835 | 重庆开州公司
46183 | 凉峰村15#柱上公变 | 黄 | 25.6763 | 重庆开州公司
46184 | 凉峰村11#柱上公变 | 黄 | 85.5639 | 重庆开州公司
46185 | 凉峰村10#变柱上公变 | 黄 | 81.2773 | 重庆开州公司
46186 | 凉峰9#柱上公变 | 黄 | 63.6206 | 重庆开州公司
46187 | 凉峰7#柱上公变 | 黄 | 44.4505 | 重庆开州公司
46188 | 凉峰5#柱上公变 | 黄 | 133.7918 | 重庆开州公司
46189 | 凉峰4#柱上公变 | 黄 | 34.3485 | 重庆开州公司
46190 | 凉峰2#柱上公变 | 黄 | 6.1928 | 重庆开州公司
46191 | 凉峰17#柱上公变 | 黄 | 82.7990 | 重庆开州公司
46192 | 凉峰14#柱上公变 | 黄 | 25.3763 | 重庆开州公司
46193 | 凉峰13#柱上公变 | 黄 | 64.2474 | 重庆开州公司
46194 | 凉峰12#柱上公变 | 黄 | 24.4856 | 重庆开州公司
46195 | 凉峰1#柱上公变 | 黄 | 82.2577 | 重庆开州公司
46196 | 凉井村柱上公变 | 绿 | 43.8722 | 重庆开州公司
46197 | 冠宝村5#柱上公变 | 黄 | 84.9918 | 重庆开州公司
46198 | 冠宝村4#柱上公变 | 黄 | 323.3278 | 重庆开州公司
46199 | 冠宝村2#柱上公变 | 黄 | 87.3175 | 重庆开州公司
46200 | 冠宝村1#柱上公变 | 黄 | 82.5515 | 重庆开州公司
46201 | 农贸5#柱上公变 | 绿 | 320.0000 | 重庆开州公司
46202 | 农贸4#柱上公变 | 绿 | 332.2474 | 重庆开州公司
46203 | 农贸3#柱上公变 | 绿 | 364.4433 | 重庆开州公司
46204 | 农贸2#柱上公变 | 绿 | 350.5876 | 重庆开州公司
46205 | 农贸1#柱上公变 | 绿 | 638.7464 | 重庆开州公司
46206 | 农试柱上公变 | 绿 | 177.7216 | 重庆开州公司
46207 | 农行宿舍公配公变 | 绿 | 530.1649 | 重庆开州公司
46208 | 农行公变 | 绿 | 571.0103 | 重庆开州公司
46209 | 农机贸易服务中心公变 | 绿 | 273.2784 | 重庆开州公司
46210 | 农庄9#柱上公变 | 绿 | 43.6907 | 重庆开州公司
46211 | 农庄8#柱上公变 | 绿 | 86.9402 | 重庆开州公司
46212 | 农庄7#柱上公变 | 黄 | 78.6515 | 重庆开州公司
46213 | 农庄6#柱上公变 | 绿 | 84.0639 | 重庆开州公司
46214 | 农庄5#柱上公变 | 绿 | 44.8990 | 重庆开州公司
46215 | 农庄10#柱上公变 | 绿 | 83.0330 | 重庆开州公司
46216 | 农庄#4柱上公变 | 绿 | 85.0227 | 重庆开州公司
46217 | 农庄#3柱上公变 | 绿 | 27.6577 | 重庆开州公司
46218 | 农庄#2柱上公变 | 绿 | 84.2515 | 重庆开州公司
46219 | 农庄#1柱上公变 | 绿 | 42.1485 | 重庆开州公司
46220 | 农家湾2#柱上公变 | 绿 | 357.7443 | 重庆开州公司
46221 | 农家村4#柱上公变 | 黄 | 81.6825 | 重庆开州公司
46222 | 农家村3#柱上公变 | 黄 | 82.1381 | 重庆开州公司
46223 | 农家村2#柱上公变 | 黄 | 84.5072 | 重庆开州公司
46224 | 农家村1#柱上公变 | 黄 | 164.7093 | 重庆开州公司
46225 | 农坛村6#柱上公变 | 绿 | 85.0845 | 重庆开州公司
46226 | 农坛村5#柱上公变 | 绿 | 84.5526 | 重庆开州公司
46227 | 农坛4#柱上公变 | 绿 | 88.1340 | 重庆开州公司
46228 | 农坛#2柱上公变 | 绿 | 106.8825 | 重庆开州公司
46229 | 农坛#1柱上公变 | 绿 | 17.3485 | 重庆开州公司
46230 | 农兴村17#柱上公变 | 黄 | 41.5732 | 重庆开州公司
46231 | 农兴村16#柱上公变 | 黄 | 68.8598 | 重庆开州公司
46232 | 农兴村15#柱上公变 | 黄 | 176.3546 | 重庆开州公司
46233 | 农兴村10#柱上公变 | 黄 | 94.4649 | 重庆开州公司
46234 | 农兴村#9柱上变压器 | 黄 | 68.6309 | 重庆开州公司
46235 | 农兴村#8柱上公变 | 黄 | 346.5113 | 重庆开州公司
46236 | 农兴村#7柱上公变 | 黄 | 88.0351 | 重庆开州公司
46237 | 农兴村#6柱上公变 | 黄 | 83.0990 | 重庆开州公司
46238 | 农兴村#5柱上公变 | 黄 | 26.0196 | 重庆开州公司
46239 | 农兴村#4柱上公变 | 黄 | 43.8165 | 重庆开州公司
46240 | 农兴村#3柱上公变 | 黄 | 92.1402 | 重庆开州公司
46241 | 农兴村#2柱上公变 | 黄 | 168.6845 | 重庆开州公司
46242 | 农兴村#1柱上公变 | 黄 | 40.9093 | 重庆开州公司
46243 | 农兴村#14柱上变压器 | 黄 | 330.7505 | 重庆开州公司
46244 | 农兴村#13柱上公变 | 黄 | 84.5093 | 重庆开州公司
46245 | 农兴村#12柱上变压器 | 黄 | 85.6289 | 重庆开州公司
46246 | 农兴村#11柱上公变 | 黄 | 89.0773 | 重庆开州公司
46247 | 农兴新农村#2柱上变压器 | 黄 | 168.7526 | 重庆开州公司
46248 | 农兴新农村#1柱上变压器 | 黄 | 247.6948 | 重庆开州公司
46249 | 军离退休干部休养所公变 | 绿 | 154.8144 | 重庆开州公司
46250 | 再生纸厂3#柱上公变 | 绿 | 370.3134 | 重庆开州公司
46251 | 再生纸厂2#柱上公变 | 绿 | 352.6722 | 重庆开州公司
46252 | 再生纸厂1#柱上公变 | 绿 | 382.3969 | 重庆开州公司
46253 | 内古#4柱上公变 | 绿 | 91.5505 | 重庆开州公司
46254 | 内古#3柱上公变 | 绿 | 82.8546 | 重庆开州公司
46255 | 内古#2柱上公变 | 绿 | 89.0031 | 重庆开州公司
46256 | 内古#1柱上公变 | 绿 | 88.5670 | 重庆开州公司
46257 | 兴隆村7#柱上公变 | 黄 | 41.8804 | 重庆开州公司
46258 | 兴隆村6#柱上公变 | 黄 | 84.8124 | 重庆开州公司
46259 | 兴隆村5#柱上公变 | 黄 | 44.4119 | 重庆开州公司
46260 | 兴隆村4#柱上公变 | 黄 | 41.0701 | 重庆开州公司
46261 | 兴隆村3#柱上公变 | 黄 | 369.2619 | 重庆开州公司
46262 | 兴隆村2#柱上公变 | 黄 | 85.4402 | 重庆开州公司
46263 | 兴隆村1#柱上公变 | 黄 | 44.7175 | 重庆开州公司
46264 | 兴盛市政居民公变 | 绿 | 263.2268 | 重庆开州公司
46265 | 兴宋#8柱上公变 | 绿 | 168.7155 | 重庆开州公司
46266 | 兴宋#7柱上公变 | 绿 | 91.0309 | 重庆开州公司
46267 | 兴宋#6柱上公变 | 绿 | 81.5619 | 重庆开州公司
46268 | 兴坪村5#柱上公变 | 绿 | 41.9330 | 重庆开州公司
46269 | 兴坪#4柱上公变 | 绿 | 82.6227 | 重庆开州公司
46270 | 兴坪#3柱上公变 | 绿 | 87.6577 | 重庆开州公司
46271 | 兴坪#2柱上公变 | 绿 | 93.1196 | 重庆开州公司
46272 | 兴坪#1柱上公变 | 绿 | 89.3309 | 重庆开州公司
46273 | 兴合村占地移民公配4#变压器 | 绿 | 717.7155 | 重庆开州公司
46274 | 兴合村占地移民公配3#变压器 | 绿 | 719.0021 | 重庆开州公司
46275 | 兴合村占地移民公配2#变压器 | 绿 | 737.4845 | 重庆开州公司
46276 | 兴合村占地移民公配1#变压器 | 绿 | 718.7546 | 重庆开州公司
46277 | 兴合村1#柱上公变 | 绿 | 93.2206 | 重庆开州公司
46278 | 兴合拆迁安置小区2#公变 | 绿 | 676.1979 | 重庆开州公司
46279 | 兴合拆迁安置小区1#公变 | 绿 | 682.7546 | 重庆开州公司
46280 | 兴合安置小区4#公配2#变压器 | 绿 | 666.5485 | 重庆开州公司
46281 | 兴合安置小区4#公配1#变压器 | 绿 | 664.7175 | 重庆开州公司
46282 | 兴合安置小区3#配电房1#变压器 | 绿 | 678.5237 | 重庆开州公司
46283 | 兴合安置小区2#公配7#变压器 | 绿 | 640.0000 | 重庆开州公司
46284 | 兴合安置小区2#公配5#变压器 | 绿 | 671.2371 | 重庆开州公司
46285 | 兴合安置小区2#公配3#变压器 | 绿 | 640.0000 | 重庆开州公司
46286 | 兴合安置小区2#公配2#变压器 | 绿 | 640.0000 | 重庆开州公司
46287 | 兴合安置小区1#公配5#变压器 | 绿 | 719.0515 | 重庆开州公司
46288 | 兴合安置小区1#公配4#变压器 | 绿 | 640.0000 | 重庆开州公司
46289 | 兴合安置小区1#公配2#变压器 | 绿 | 640.0000 | 重庆开州公司
46290 | 兴华村8#变柱上公变 | 黄 | 59.7237 | 重庆开州公司
46291 | 兴华村#7柱上公变 | 黄 | 73.3814 | 重庆开州公司
46292 | 兴华村#6柱上公变 | 绿 | 84.9361 | 重庆开州公司
46293 | 兴华村#5柱上公变 | 绿 | 83.2598 | 重庆开州公司
46294 | 兴华村#4柱上公变 | 绿 | 27.0835 | 重庆开州公司
46295 | 兴华村#3柱上公变 | 绿 | 89.2536 | 重庆开州公司
46296 | 兴华村#2柱上公变 | 绿 | 87.6546 | 重庆开州公司
46297 | 兴华村#1柱上公变 | 绿 | 42.5856 | 重庆开州公司
46298 | 兴农9#柱上公变 | 绿 | 81.3546 | 重庆开州公司
46299 | 兴农8#柱上公变 | 绿 | 71.8928 | 重庆开州公司
46300 | 兴农7#柱上公变 | 绿 | 170.6825 | 重庆开州公司
46301 | 兴农6#柱上公变 | 绿 | 66.5268 | 重庆开州公司
46302 | 兴农5#柱上公变 | 绿 | 85.1557 | 重庆开州公司
46303 | 兴农4#柱上公变 | 绿 | 83.4515 | 重庆开州公司
46304 | 兴农3#柱上公变 | 绿 | 140.3402 | 重庆开州公司
46305 | 兴农2#柱上公变 | 绿 | 168.8639 | 重庆开州公司
46306 | 兴农1#柱上公变 | 绿 | 139.0103 | 重庆开州公司
46307 | 兴业村8#柱上公变 | 绿 | 81.3794 | 重庆开州公司
46308 | 兴业村6#柱上公变 | 绿 | 82.8144 | 重庆开州公司
46309 | 兴业村5#柱上公变 | 绿 | 86.1639 | 重庆开州公司
46310 | 兴业村4#柱上公变 | 绿 | 85.4928 | 重庆开州公司
46311 | 兴业村3#柱上公变 | 绿 | 25.8309 | 重庆开州公司
46312 | 兴业村2#柱上公变 | 绿 | 25.1464 | 重庆开州公司
46313 | 兴业村1#柱上公变 | 绿 | 166.6495 | 重庆开州公司
46314 | 兴业佳苑公变 | 绿 | 530.5979 | 重庆开州公司
46315 | 关马河安置小区5#箱式变压器 | 绿 | 717.9381 | 重庆开州公司
46316 | 关马河安置小区4#箱式变压器 | 绿 | 701.2619 | 重庆开州公司
46317 | 关马河安置小区3#箱式变压器 | 绿 | 662.6392 | 重庆开州公司
46318 | 关马河安置小区2#箱式变压器 | 绿 | 683.9423 | 重庆开州公司
46319 | 关马河安置小区1#箱式变压器 | 绿 | 694.3093 | 重庆开州公司
46320 | 关面村1#柱上公变 | 绿 | 82.2237 | 重庆开州公司
46321 | 关面村#5柱上公变 | 绿 | 42.9505 | 重庆开州公司
46322 | 关面村#4柱上公变 | 绿 | 18.3397 | 重庆开州公司
46323 | 关面村#3柱上公变 | 绿 | 118.0412 | 重庆开州公司
46324 | 关面村#2柱上公变 | 绿 | 100.0876 | 重庆开州公司
46325 | 关面场镇柱上公变 | 绿 | 362.8907 | 重庆开州公司
46326 | 关面场6#柱上公变 | 绿 | 178.9464 | 重庆开州公司
46327 | 关面场5#柱上公变 | 绿 | 327.0062 | 重庆开州公司
46328 | 关面场4#柱上公变 | 绿 | 268.1938 | 重庆开州公司
46329 | 关面场#3柱上公变 | 绿 | 187.9216 | 重庆开州公司
46330 | 关面场#2柱上公变 | 绿 | 179.0021 | 重庆开州公司
46331 | 关子自建房安置点二期4#公配4#变 | 绿 | 662.2433 | 重庆开州公司
46332 | 关子自建房安置点二期4#公配3#变 | 绿 | 776.0577 | 重庆开州公司
46333 | 关子自建房安置点二期4#公配2#变 | 绿 | 709.2041 | 重庆开州公司
46334 | 关子自建房安置点二期4#公配1#变 | 绿 | 677.8557 | 重庆开州公司
46335 | 关子自建房安置点二期3#公配4#变 | 绿 | 665.9052 | 重庆开州公司
46336 | 关子自建房安置点二期3#公配3#变 | 绿 | 661.6990 | 重庆开州公司
46337 | 关子自建房安置点二期3#公配2#变 | 绿 | 671.8680 | 重庆开州公司
46338 | 关子自建房安置点二期3#公配1#变 | 绿 | 662.2928 | 重庆开州公司
46339 | 关子自建房安置点二期2#公配3#变 | 绿 | 668.9237 | 重庆开州公司
46340 | 关子自建房安置点二期2#公配2#变 | 绿 | 659.4227 | 重庆开州公司
46341 | 关子自建房安置点二期2#公配1#变 | 绿 | 678.7216 | 重庆开州公司
46342 | 关子自建房安置点二期1#公配4#变 | 绿 | 661.8474 | 重庆开州公司
46343 | 关子自建房安置点二期1#公配3#变 | 绿 | 661.6495 | 重庆开州公司
46344 | 关子自建房安置点二期1#公配2#变 | 绿 | 687.3320 | 重庆开州公司
46345 | 关子自建房安置点二期1#公配1#变 | 绿 | 658.8784 | 重庆开州公司
46346 | 关子村2#公配4#变压器 | 绿 | 462.8206 | 重庆开州公司
46347 | 关子村2#公配3#变压器 | 绿 | 457.8474 | 重庆开州公司
46348 | 关子村2#公配2#变压器 | 绿 | 461.3856 | 重庆开州公司
46349 | 关子村2#公配1#变压器 | 绿 | 457.5010 | 重庆开州公司
46350 | 关子二期自建房2#箱变 | 绿 | 685.2041 | 重庆开州公司
46351 | 关子二期自建房1#箱变 | 绿 | 775.9835 | 重庆开州公司
46352 | 关子1#配电房4#公变 | 绿 | 576.0247 | 重庆开州公司
46353 | 关子1#配电房3#公变 | 绿 | 558.4330 | 重庆开州公司
46354 | 关子1#配电房2#公变 | 绿 | 524.3134 | 重庆开州公司
46355 | 关子1#配电房1#公变 | 绿 | 563.5546 | 重庆开州公司
46356 | 关坪村8#柱上公变 | 绿 | 16.7052 | 重庆开州公司
46357 | 关坪村15#变柱上公变 | 绿 | 28.6227 | 重庆开州公司
46358 | 关坪村#9柱上公变 | 绿 | 41.3979 | 重庆开州公司
46359 | 关坪村#7柱上公变 | 绿 | 27.6495 | 重庆开州公司
46360 | 关坪村#6柱上公变 | 绿 | 81.5052 | 重庆开州公司
46361 | 关坪村#5柱上公变 | 绿 | 16.2186 | 重庆开州公司
46362 | 关坪村#4柱上公变 | 绿 | 40.0412 | 重庆开州公司
46363 | 关坪村#14柱上公变 | 绿 | 24.5753 | 重庆开州公司
46364 | 关坪村#13柱上公变 | 绿 | 41.5052 | 重庆开州公司
46365 | 关坪村#12柱上公变 | 绿 | 90.5526 | 重庆开州公司
46366 | 关坪村#11柱上公变 | 绿 | 16.2474 | 重庆开州公司
46367 | 关坪村#10柱上公变 | 绿 | 16.3175 | 重庆开州公司
46368 | 关坪场5#柱上公变 | 绿 | 362.0866 | 重庆开州公司
46369 | 关坪场4#柱上公变 | 绿 | 343.3041 | 重庆开州公司
46370 | 关坪场1#柱上公变 | 绿 | 358.5979 | 重庆开州公司
46371 | 关坪场#3柱上公变 | 绿 | 327.3856 | 重庆开州公司
46372 | 关坪场#2柱上公变 | 绿 | 342.7320 | 重庆开州公司
46373 | 关亭4#柱上公变 | 绿 | 84.6113 | 重庆开州公司
46374 | 关亭#3柱上公变 | 绿 | 87.1227 | 重庆开州公司
46375 | 关亭#2柱上公变 | 绿 | 41.7768 | 重庆开州公司
46376 | 关亭#1柱上公变 | 绿 | 86.7979 | 重庆开州公司
46377 | 兰中村5#柱上公变 | 黄 | 81.5093 | 重庆开州公司
46378 | 兰中村4#柱上公变 | 黄 | 82.0454 | 重庆开州公司
46379 | 兰中村3#柱上公变 | 黄 | 27.7629 | 重庆开州公司
46380 | 兰中村2#柱上公变 | 黄 | 83.8722 | 重庆开州公司
46381 | 兰中村1#柱上公变 | 黄 | 80.2969 | 重庆开州公司
46382 | 六坪村4#柱上公变 | 黄 | 167.5876 | 重庆开州公司
46383 | 六坪村3#柱上公变 | 黄 | 25.6825 | 重庆开州公司
46384 | 六坪村2#柱上公变 | 黄 | 81.4691 | 重庆开州公司
46385 | 六坪村1#柱上公变 | 黄 | 83.1052 | 重庆开州公司
46386 | 公里村2#柱上公变 | 绿 | 43.1825 | 重庆开州公司
46387 | 公里村1#柱上公变 | 绿 | 109.8113 | 重庆开州公司
46388 | 公路局居民公变 | 绿 | 855.9175 | 重庆开州公司
46389 | 公路局商业公变 | 绿 | 424.7423 | 重庆开州公司
46390 | 公路局公配富厚3社公变 | 绿 | 375.1876 | 重庆开州公司
46391 | 公路局公配公变 | 绿 | 357.8433 | 重庆开州公司
46392 | 公岭4#柱上公变 | 绿 | 163.9835 | 重庆开州公司
46393 | 公岭3#柱上公变 | 绿 | 67.3732 | 重庆开州公司
46394 | 公岭2#柱上公变 | 绿 | 165.5918 | 重庆开州公司
46395 | 公岭1#柱上公变 | 绿 | 83.2907 | 重庆开州公司
46396 | 公安局宿舍公配2#公变 | 绿 | 344.2680 | 重庆开州公司
46397 | 公安局宿舍公配1#公变 | 绿 | 423.9691 | 重庆开州公司
46398 | 公安局办公楼公配公变 | 绿 | 273.5773 | 重庆开州公司
46399 | 公安局三中小区柱上公变 | 绿 | 342.5526 | 重庆开州公司
46400 | 公坪村5#柱上公变 | 绿 | 45.3227 | 重庆开州公司
46401 | 公坪村3#柱上公变 | 绿 | 29.9773 | 重庆开州公司
46402 | 公坪4#柱上公变 | 绿 | 80.9526 | 重庆开州公司
46403 | 公坪2#柱上公变 | 绿 | 89.4577 | 重庆开州公司
46404 | 公坪1#柱上公变 | 绿 | 84.5247 | 重庆开州公司
46405 | 公园王府#2公配#5变 | 绿 | 415.8351 | 重庆开州公司
46406 | 公园王府#2公配#4变 | 绿 | 429.9175 | 重庆开州公司
46407 | 公园王府#1公配#3变 | 绿 | 556.0000 | 重庆开州公司
46408 | 公园王府#1公配#2变 | 绿 | 423.0515 | 重庆开州公司
46409 | 公园王府#1公配#1变 | 绿 | 419.3196 | 重庆开州公司
46410 | 公园云著4#公配4#公变（充电桩） | 绿 | 640.0000 | 重庆开州公司
46411 | 公园云著4#公配3#公变（充电桩） | 绿 | 640.0000 | 重庆开州公司
46412 | 公园云著4#公配2#公变 | 绿 | 640.0000 | 重庆开州公司
46413 | 公园云著4#公配1#公变 | 绿 | 640.0000 | 重庆开州公司
46414 | 公园云著3#公配4#公变 | 黄 | 639.6289 | 重庆开州公司
46415 | 公园云著3#公配1#公变 | 绿 | 650.3423 | 重庆开州公司
46416 | 公园云著2#公配3#公变 | 绿 | 653.7072 | 重庆开州公司
46417 | 公园云著2#公配1#公变 | 绿 | 655.6124 | 重庆开州公司
46418 | 公园云著1#公配3#公变 | 绿 | 650.2433 | 重庆开州公司
46419 | 公园云著1#公配1#公变 | 绿 | 640.0000 | 重庆开州公司
46420 | 公务员小区商业2#公变 | 绿 | 777.0722 | 重庆开州公司
46421 | 公务员小区(西院)居民变 | 绿 | 871.5052 | 重庆开州公司
46422 | 公务员小区(东院)公配2#变压器 | 绿 | 698.3093 | 重庆开州公司
46423 | 八面村柱上公变 | 绿 | 40.5464 | 重庆开州公司
46424 | 八一3#柱上公变 | 绿 | 88.2763 | 重庆开州公司
46425 | 八一2#柱上公变 | 绿 | 44.8619 | 重庆开州公司
46426 | 八一1#柱上公变 | 绿 | 82.5691 | 重庆开州公司
46427 | 全德村9#柱上公变 | 黄 | 65.3216 | 重庆开州公司
46428 | 全德村8#柱上公变 | 黄 | 46.0371 | 重庆开州公司
46429 | 全德村7#柱上公变 | 黄 | 63.8763 | 重庆开州公司
46430 | 全德村6#柱上公变 | 黄 | 84.4021 | 重庆开州公司
46431 | 全德村5#柱上公变 | 黄 | 82.4619 | 重庆开州公司
46432 | 全德村4#柱上公变 | 黄 | 83.0742 | 重庆开州公司
46433 | 全德村3#柱上公变 | 黄 | 54.0454 | 重庆开州公司
46434 | 全德村2#柱上公变 | 黄 | 84.5258 | 重庆开州公司
46435 | 全德村12#柱上公变 | 黄 | 45.8670 | 重庆开州公司
46436 | 全德村11#柱上公变 | 黄 | 43.6454 | 重庆开州公司
46437 | 全德村10#柱上公变 | 黄 | 84.0742 | 重庆开州公司
46438 | 全德村1#柱上公变 | 黄 | 81.1784 | 重庆开州公司
46439 | 光芒村9#柱上公变 | 绿 | 18.2608 | 重庆开州公司
46440 | 光芒村#8柱上公变 | 黄 | 75.7041 | 重庆开州公司
46441 | 光芒村#1柱上公变 | 绿 | 132.6000 | 重庆开州公司
46442 | 光芒7#柱上公变 | 绿 | 86.6557 | 重庆开州公司
46443 | 光芒4#柱上公变 | 绿 | 42.0351 | 重庆开州公司
46444 | 光芒3社柱上公变 | 绿 | 240.8247 | 重庆开州公司
46445 | 光芒#3柱上公变 | 绿 | 85.8732 | 重庆开州公司
46446 | 光芒#2柱上公变 | 绿 | 256.0392 | 重庆开州公司
46447 | 光芒#1柱上公变 | 黄 | 140.7691 | 重庆开州公司
46448 | 光明村#9柱上公变 | 黄 | 87.3392 | 重庆开州公司
46449 | 光明村#8柱上公变 | 黄 | 40.8320 | 重庆开州公司
46450 | 光明村#7柱上公变 | 黄 | 41.9794 | 重庆开州公司
46451 | 光明村#6柱上公变 | 黄 | 83.0680 | 重庆开州公司
46452 | 光明村#5柱上公变 | 黄 | 63.8000 | 重庆开州公司
46453 | 光明村#4柱上公变 | 黄 | 12.6876 | 重庆开州公司
46454 | 光明村#3柱上公变 | 黄 | 83.3814 | 重庆开州公司
46455 | 光明村#2柱上公变 | 黄 | 57.1670 | 重庆开州公司
46456 | 光明村#1柱上公变 | 黄 | 84.3340 | 重庆开州公司
46457 | 光明村#18柱上公变 | 黄 | 42.2969 | 重庆开州公司
46458 | 光明村#17柱上公变 | 黄 | 26.0825 | 重庆开州公司
46459 | 光明村#16柱上公变 | 黄 | 83.8598 | 重庆开州公司
46460 | 光明村#15柱上公变 | 黄 | 63.2577 | 重庆开州公司
46461 | 光明村#14柱上公变 | 黄 | 87.7072 | 重庆开州公司
46462 | 光明村#13柱上公变 | 黄 | 91.5577 | 重庆开州公司
46463 | 光明村#12柱上公变 | 黄 | 12.0763 | 重庆开州公司
46464 | 光明村#11柱上公变 | 黄 | 83.1093 | 重庆开州公司
46465 | 光明村#10柱上公变 | 黄 | 24.2959 | 重庆开州公司
46466 | 先英村6#柱上公变 | 绿 | 82.5082 | 重庆开州公司
46467 | 先英村5#柱上公变 | 绿 | 94.3103 | 重庆开州公司
46468 | 先英村4#柱上公变 | 绿 | 28.3299 | 重庆开州公司
46469 | 先英村3#柱上公变 | 绿 | 85.3278 | 重庆开州公司
46470 | 先英村2#柱上公变 | 绿 | 82.5082 | 重庆开州公司
46471 | 先英村1#柱上公变 | 绿 | 89.9742 | 重庆开州公司
46472 | 假日国际公配公变（光伏台区） | 绿 | 408.8299 | 重庆开州公司
46473 | 倪家村9#柱上公变 | 黄 | 81.6237 | 重庆开州公司
46474 | 倪家村#6柱上公变 | 黄 | 87.6144 | 重庆开州公司
46475 | 倪家村#5柱上公变 | 黄 | 83.9990 | 重庆开州公司
46476 | 倪家村#4柱上公变 | 黄 | 82.0722 | 重庆开州公司
46477 | 倪家村#3柱上公变 | 黄 | 78.2124 | 重庆开州公司
46478 | 倪家7#柱上公变 | 黄 | 146.9144 | 重庆开州公司
46479 | 倪家2#柱上公变 | 黄 | 83.5567 | 重庆开州公司
46480 | 倪家#8柱上公变 | 黄 | 162.4433 | 重庆开州公司
46481 | 倪家#1柱上公变 | 黄 | 325.2175 | 重庆开州公司
46482 | 倪家#10柱上公变 | 黄 | 45.0433 | 重庆开州公司
46483 | 保险公司公配公变 | 绿 | 341.5134 | 重庆开州公司
46484 | 保安9#柱上公变 | 黄 | 40.5196 | 重庆开州公司
46485 | 保安8#柱上公变 | 黄 | 41.3964 | 重庆开州公司
46486 | 保安4#柱上公变（光伏接入台区） | 黄 | 97.6990 | 重庆开州公司
46487 | 保安3#柱上公变 | 黄 | 95.3201 | 重庆开州公司
46488 | 保丰村#8柱上公变 | 绿 | 41.9052 | 重庆开州公司
46489 | 保丰村#7柱上公变 | 绿 | 43.0495 | 重庆开州公司
46490 | 保丰村#6柱上公变 | 绿 | 70.8660 | 重庆开州公司
46491 | 保丰村#5柱上公变（光伏接入台区） | 黄 | 72.2649 | 重庆开州公司
46492 | 保丰村#4柱上公变 | 绿 | 59.3402 | 重庆开州公司
46493 | 保丰村#3柱上公变 | 黄 | 58.8082 | 重庆开州公司
46494 | 保丰村#2柱上公变 | 绿 | 95.6144 | 重庆开州公司
46495 | 保丰村#1柱上公变 | 黄 | 13.9124 | 重庆开州公司
46496 | 侨城紫御江山2#公配3#变压器 | 绿 | 662.0825 | 重庆开州公司
46497 | 侨城紫御江山2#公配2#变压器 | 绿 | 660.5670 | 重庆开州公司
46498 | 侨城紫御江山2#公配1#变压器 | 绿 | 663.5670 | 重庆开州公司
46499 | 侨城紫御江山1#公配4#变压器 | 绿 | 662.6701 | 重庆开州公司
46500 | 侨城紫御江山1#公配3#变压器 | 绿 | 662.3608 | 重庆开州公司
46501 | 侨城紫御江山1#公配2#变压器 | 绿 | 663.5670 | 重庆开州公司
46502 | 侨城紫御江山1#公配1#变压器 | 绿 | 665.7320 | 重庆开州公司
46503 | 侨城御景四期公配3#公变 | 绿 | 680.5464 | 重庆开州公司
46504 | 侨城御景四期公配2#公变 | 绿 | 673.9278 | 重庆开州公司
46505 | 侨城御景四期公配1#公变 | 绿 | 681.3196 | 重庆开州公司
46506 | 侨城御景三期公配3#公变 | 绿 | 546.3093 | 重庆开州公司
46507 | 侨城御景三期公配2#公变 | 绿 | 664.8351 | 重庆开州公司
46508 | 侨城御景三期公配1#公变 | 绿 | 665.1443 | 重庆开州公司
46509 | 侨城御景2#公配2#公变 | 绿 | 670.6804 | 重庆开州公司
46510 | 侨城御景2#公配1#公变 | 绿 | 681.2268 | 重庆开州公司
46511 | 侨城御景1#公配4#公变 | 绿 | 687.2887 | 重庆开州公司
46512 | 侨城御景1#公配3#公变 | 绿 | 745.3402 | 重庆开州公司
46513 | 侨城御景1#公配2#公变 | 绿 | 674.8247 | 重庆开州公司
46514 | 侨城御景1#公配1#公变 | 绿 | 706.5258 | 重庆开州公司
46515 | 侨城和枫雅居1#变 | 绿 | 664.4948 | 重庆开州公司
46516 | 侨城半岛二期公配4#变压器 | 绿 | 652.9588 | 重庆开州公司
46517 | 侨城半岛二期公配3#变压器 | 绿 | 663.0412 | 重庆开州公司
46518 | 侨城半岛二期公配2#变压器 | 绿 | 671.9794 | 重庆开州公司
46519 | 侨城半岛二期公配1#变压器 | 绿 | 661.8969 | 重庆开州公司
46520 | 侨城半岛一期公配6#变压器 | 绿 | 657.9691 | 重庆开州公司
46521 | 侨城半岛一期公配5#变压器 | 绿 | 660.0412 | 重庆开州公司
46522 | 侨城半岛一期公配4#变压器 | 绿 | 668.8866 | 重庆开州公司
46523 | 侨城半岛一期公配3#变压器 | 绿 | 666.3814 | 重庆开州公司
46524 | 侨城半岛一期公配2#变压器 | 绿 | 670.2784 | 重庆开州公司
46525 | 侨城半岛一期公配1#变压器 | 绿 | 665.6082 | 重庆开州公司
46526 | 依云小镇公配4#公变 | 绿 | 665.7567 | 重庆开州公司
46527 | 依云小镇公配3#公变 | 绿 | 671.1258 | 重庆开州公司
46528 | 依云小镇公配2#公变 | 绿 | 640.0000 | 重庆开州公司
46529 | 供电所柱上公变 | 黄 | 371.1794 | 重庆开州公司
46530 | 供电佳苑公配1#公变（光伏台区） | 绿 | 1196.0825 | 重庆开州公司
46531 | 余定江自建房柱上公变 | 黄 | 324.2928 | 重庆开州公司
46532 | 体育局宿舍公配1#变压器 | 绿 | 227.9278 | 重庆开州公司
46533 | 伟铭房地产（帅乡府邸二期5号楼）3#变 | 绿 | 530.5773 | 重庆开州公司
46534 | 伟铭房地产（帅乡府邸二期5号楼）1#变 | 绿 | 504.0000 | 重庆开州公司
46535 | 伟光一期2#配电室2#变 | 绿 | 640.0000 | 重庆开州公司
46536 | 伟光一期2#配电室1#变 | 绿 | 640.0000 | 重庆开州公司
46537 | 伟光一期1#配电室1#变 | 绿 | 400.0000 | 重庆开州公司
46538 | 伟业糖酒公司居民2#公变 | 绿 | 533.2165 | 重庆开州公司
46539 | 伟业糖酒公司居民1#公变 | 绿 | 534.6186 | 重庆开州公司
46540 | 伟业糖酒公变 | 绿 | 422.4825 | 重庆开州公司
46541 | 伏苓村#1柱上公变 | 黄 | 86.5856 | 重庆开州公司
46542 | 伏苓3#柱上公变 | 黄 | 69.5093 | 重庆开州公司
46543 | 伍坤祥电梯房配电室出线961配电变压器 | 绿 | 326.9897 | 重庆开州公司
46544 | 仁和美丽乡村柱上公变 | 黄 | 166.1608 | 重庆开州公司
46545 | 仁和村9#柱上公变 | 黄 | 80.3959 | 重庆开州公司
46546 | 仁和村8#柱上公变 | 黄 | 82.6103 | 重庆开州公司
46547 | 仁和村7#柱上公变 | 黄 | 157.3170 | 重庆开州公司
46548 | 仁和村7#变 | 绿 | 25.2062 | 重庆开州公司
46549 | 仁和村6#柱上公变 | 黄 | 155.4660 | 重庆开州公司
46550 | 仁和村5#柱上公变 | 黄 | 67.4247 | 重庆开州公司
46551 | 仁和村4#柱上公变 | 黄 | 145.6387 | 重庆开州公司
46552 | 仁和村3#柱上公变 | 黄 | 156.5515 | 重庆开州公司
46553 | 仁和村2#柱上公变 | 黄 | 129.7835 | 重庆开州公司
46554 | 仁和村14#柱上公变 | 黄 | 169.1701 | 重庆开州公司
46555 | 仁和村13#柱上公变 | 黄 | 70.4804 | 重庆开州公司
46556 | 仁和村12#柱上公变 | 黄 | 66.5371 | 重庆开州公司
46557 | 仁和村11#柱上公变 | 黄 | 68.2907 | 重庆开州公司
46558 | 仁和村10#柱上公变 | 黄 | 86.4856 | 重庆开州公司
46559 | 仁和村1#柱上公变（中和） | 黄 | 85.9381 | 重庆开州公司
46560 | 仁和村1#柱上公变 | 黄 | 60.6021 | 重庆开州公司
46561 | 仁和村#4柱上变压器 | 黄 | 45.2763 | 重庆开州公司
46562 | 仁和村#3柱上变压器 | 黄 | 83.4268 | 重庆开州公司
46563 | 仁和村#2柱上公变 | 黄 | 40.8804 | 重庆开州公司
46564 | 仁和村#1柱上公变 | 绿 | 70.6649 | 重庆开州公司
46565 | 仁和6#柱上公变 | 绿 | 82.9629 | 重庆开州公司
46566 | 仁和#5柱上公变 | 绿 | 42.1000 | 重庆开州公司
46567 | 仁和#4柱上公变 | 绿 | 24.8057 | 重庆开州公司
46568 | 仁和#3柱上公变 | 绿 | 84.2557 | 重庆开州公司
46569 | 仁和#2柱上公变 | 绿 | 81.5742 | 重庆开州公司
46570 | 仁和#1柱上公变 | 绿 | 92.1454 | 重庆开州公司
46571 | 仁合村7#柱上公变 | 绿 | 81.5742 | 重庆开州公司
46572 | 仁合村6#柱上公变 | 绿 | 42.3804 | 重庆开州公司
46573 | 仁合村4#柱上公变 | 绿 | 88.3072 | 重庆开州公司
46574 | 仁合村3#柱上公变 | 绿 | 70.2753 | 重庆开州公司
46575 | 仁合村3#柱上公变(临江） | 黄 | 140.3423 | 重庆开州公司
46576 | 仁合村2#柱上公变(临江） | 黄 | 176.0082 | 重庆开州公司
46577 | 仁合村1#柱上公变(临江） | 黄 | 32.4567 | 重庆开州公司
46578 | 仁合村#5柱上公变 | 绿 | 84.8309 | 重庆开州公司
46579 | 仁合村#2柱上公变 | 绿 | 88.9784 | 重庆开州公司
46580 | 亿世村9#柱上公变 | 绿 | 25.0948 | 重庆开州公司
46581 | 亿世村8#柱上公变 | 绿 | 94.7990 | 重庆开州公司
46582 | 亿世村7#柱上公变 | 绿 | 134.9402 | 重庆开州公司
46583 | 亿世村6#柱上公变 | 黄 | 198.0485 | 重庆开州公司
46584 | 亿世村5#柱上公变 | 绿 | 184.7175 | 重庆开州公司
46585 | 亿世村4#柱上公变 | 绿 | 44.5361 | 重庆开州公司
46586 | 亿世村3#柱上公变 | 绿 | 345.4845 | 重庆开州公司
46587 | 亿世村2#柱上公变 | 绿 | 180.5196 | 重庆开州公司
46588 | 亿世村11#柱上公变 | 黄 | 90.8124 | 重庆开州公司
46589 | 亿世村10#柱上公变 | 绿 | 109.7134 | 重庆开州公司
46590 | 亿世村1#柱上公变 | 黄 | 155.9052 | 重庆开州公司
46591 | 人民医院宿舍楼3#变(商业) | 绿 | 328.7835 | 重庆开州公司
46592 | 人民医院宿舍楼2#变(居民) | 绿 | 573.4021 | 重庆开州公司
46593 | 人民医院宿舍楼1#变(居民) | 绿 | 421.7526 | 重庆开州公司
46594 | 人武部居民公变 | 绿 | 167.4289 | 重庆开州公司
46595 | 人大配电房公变 | 绿 | 340.3505 | 重庆开州公司
46596 | 人合康养3#公变 | 绿 | 640.0000 | 重庆开州公司
46597 | 人合康养2#公变 | 绿 | 640.4454 | 重庆开州公司
46598 | 人合康养1#公变 | 绿 | 640.4454 | 重庆开州公司
46599 | 人事局公变 | 绿 | 536.4536 | 重庆开州公司
46600 | 交通局居民公变 | 绿 | 264.3588 | 重庆开州公司
46601 | 交通大厦居民公变 | 绿 | 271.3196 | 重庆开州公司
46602 | 交通二运司1#公变 | 绿 | 285.7320 | 重庆开州公司
46603 | 交警大队居民公变 | 绿 | 254.0412 | 重庆开州公司
46604 | 五金公司公变 | 绿 | 463.9340 | 重庆开州公司
46605 | 五通集镇4#柱上公变 | 绿 | 172.0340 | 重庆开州公司
46606 | 五通集镇3#柱上公变 | 绿 | 349.7031 | 重庆开州公司
46607 | 五通集镇2#柱上公变 | 绿 | 342.8557 | 重庆开州公司
46608 | 五通集镇#1柱上公变 | 绿 | 352.2732 | 重庆开州公司
46609 | 五通村9#柱上公变 | 绿 | 42.1680 | 重庆开州公司
46610 | 五通村8#柱上公变 | 绿 | 41.4938 | 重庆开州公司
46611 | 五通村7#柱上公变 | 绿 | 46.0804 | 重庆开州公司
46612 | 五通村6#柱上公变 | 绿 | 87.7505 | 重庆开州公司
46613 | 五通村5#柱上公变 | 绿 | 41.4784 | 重庆开州公司
46614 | 五通村3#柱上公变 | 绿 | 17.3253 | 重庆开州公司
46615 | 五通村2#柱上公变 | 绿 | 80.8309 | 重庆开州公司
46616 | 五通村10#柱上公变 | 绿 | 40.4948 | 重庆开州公司
46617 | 五通村1#柱上公变 | 绿 | 81.4041 | 重庆开州公司
46618 | 五福村4#柱上公变 | 绿 | 84.5959 | 重庆开州公司
46619 | 五福村3#柱上公变 | 绿 | 40.0000 | 重庆开州公司
46620 | 五福村2#柱上公变 | 绿 | 83.8412 | 重庆开州公司
46621 | 五福村1#柱上公变 | 绿 | 26.7495 | 重庆开州公司
46622 | 五星金都CD区配电房1#变 | 绿 | 867.4227 | 重庆开州公司
46623 | 五星金都AB区配电房1#变 | 绿 | 909.7814 | 重庆开州公司
46624 | 五峰5#柱上公变（光伏接入台区） | 黄 | 15.6247 | 重庆开州公司
46625 | 五峰#6柱上公变 | 绿 | 28.5031 | 重庆开州公司
46626 | 五峰#3柱上公变 | 绿 | 83.2041 | 重庆开州公司
46627 | 五峰#2柱上公变 | 绿 | 40.7454 | 重庆开州公司
46628 | 五丰4#柱上公变 | 绿 | 42.3567 | 重庆开州公司
46629 | 五丰1#柱上公变（光伏接入台区） | 黄 | 71.3495 | 重庆开州公司
46630 | 五一村4号柱上公变 | 绿 | 83.8938 | 重庆开州公司
46631 | 五一5#柱上公变 | 绿 | 40.7918 | 重庆开州公司
46632 | 五一3#柱上公变 | 绿 | 45.6753 | 重庆开州公司
46633 | 五一2#柱上公变 | 绿 | 81.7289 | 重庆开州公司
46634 | 五一1#柱上公变 | 绿 | 87.1474 | 重庆开州公司
46635 | 云门村7#柱上公变 | 绿 | 80.0000 | 重庆开州公司
46636 | 云门村6#柱上公变 | 绿 | 80.0000 | 重庆开州公司
46637 | 云门村5#柱上公变 | 绿 | 95.1381 | 重庆开州公司
46638 | 云门村4#柱上公变 | 绿 | 40.0000 | 重庆开州公司
46639 | 云门村3#柱上公变 | 绿 | 80.0000 | 重庆开州公司
46640 | 云门村2#柱上公变 | 绿 | 40.0000 | 重庆开州公司
46641 | 云门村1#柱上公变 | 绿 | 64.0000 | 重庆开州公司
46642 | 云玺台三期1#公配1#变 | 绿 | 504.0000 | 重庆开州公司
46643 | 云玺台三期1#公配#3变 | 绿 | 504.0000 | 重庆开州公司
46644 | 云玺台A1公配1#变压器 | 绿 | 640.0000 | 重庆开州公司
46645 | 云湖郡4#公配1#公变 | 绿 | 640.0000 | 重庆开州公司
46646 | 云湖郡2#公配1#公变 | 绿 | 640.0000 | 重庆开州公司
46647 | 云湖郡1#公配2#公变 | 绿 | 640.0000 | 重庆开州公司
46648 | 云湖郡1#公配1#公变 | 绿 | 640.0000 | 重庆开州公司
46649 | 云枫苑4#公变 | 绿 | 532.9278 | 重庆开州公司
46650 | 云枫苑3#公变 | 绿 | 534.7010 | 重庆开州公司
46651 | 云枫苑2#公变 | 绿 | 562.9691 | 重庆开州公司
46652 | 云枫统建还房2配2#变 | 绿 | 259.3196 | 重庆开州公司
46653 | 云枫统建还房1配1#变 | 绿 | 646.8784 | 重庆开州公司
46654 | 云枫文化广场公配1#变压器 | 绿 | 568.2474 | 重庆开州公司
46655 | 云枫廉租房5#公变 | 绿 | 689.6330 | 重庆开州公司
46656 | 云枫廉租房#6箱变 | 绿 | 676.5258 | 重庆开州公司
46657 | 云枫嶺尚城2#配电房5#变 | 绿 | 511.5464 | 重庆开州公司
46658 | 云枫嶺尚城2#配电房4#变 | 绿 | 521.4639 | 重庆开州公司
46659 | 云枫嶺尚城1#配电房3#变 | 绿 | 673.2784 | 重庆开州公司
46660 | 云枫嶺尚城1#配电房1#变 | 绿 | 640.0000 | 重庆开州公司
46661 | 云峰村4#柱上公变 | 黄 | 41.4062 | 重庆开州公司
46662 | 云峰村3#柱上公变 | 黄 | 44.3732 | 重庆开州公司
46663 | 云峰村2#柱上公变 | 黄 | 84.6804 | 重庆开州公司
46664 | 云峰村1#柱上公变 | 黄 | 87.9825 | 重庆开州公司
46665 | 云凤村8#柱上公变 | 绿 | 166.6515 | 重庆开州公司
46666 | 云凤村7#柱上公变 | 绿 | 129.6412 | 重庆开州公司
46667 | 云凤村6#柱上公变 | 绿 | 86.9216 | 重庆开州公司
46668 | 云凤村5#柱上公变 | 绿 | 70.9619 | 重庆开州公司
46669 | 云凤村4#柱上公变 | 绿 | 42.2237 | 重庆开州公司
46670 | 云凤村3#柱上公变 | 绿 | 170.7722 | 重庆开州公司
46671 | 云凤村2#变 | 绿 | 40.1649 | 重庆开州公司
46672 | 云凤村1#柱上公变 | 绿 | 82.1371 | 重庆开州公司
46673 | 云乐村4#柱上公变 | 黄 | 74.6278 | 重庆开州公司
46674 | 云乐村3#柱上公变 | 绿 | 41.6330 | 重庆开州公司
46675 | 云乐村2#柱上公变 | 绿 | 25.1660 | 重庆开州公司
46676 | 云乐村1#柱上公变 | 黄 | 74.2660 | 重庆开州公司
46677 | 二环路柱上公变 | 绿 | 565.5464 | 重庆开州公司
46678 | 二环路5#柱上公变 | 绿 | 352.6103 | 重庆开州公司
46679 | 二环路4#柱上公变 | 绿 | 364.4866 | 重庆开州公司
46680 | 二环路2#柱上公变 | 绿 | 373.4433 | 重庆开州公司
46681 | 二环路#3柱上公变 | 绿 | 569.1753 | 重庆开州公司
46682 | 二环路#2柱上公变 | 绿 | 342.9691 | 重庆开州公司
46683 | 二环路#1柱上公变 | 绿 | 584.2474 | 重庆开州公司
46684 | 乾隆4#柱上公变 | 黄 | 81.6979 | 重庆开州公司
46685 | 乾隆3#柱上公变（光伏接入台区） | 黄 | 72.5814 | 重庆开州公司
46686 | 乾隆2#柱上公变（光伏接入台区） | 黄 | 54.4660 | 重庆开州公司
46687 | 乾隆1#柱上公变（光伏接入台区） | 黄 | 65.3402 | 重庆开州公司
46688 | 书香门第公变 | 绿 | 694.7546 | 重庆开州公司
46689 | 书香村5#柱上公变 | 绿 | 22.4247 | 重庆开州公司
46690 | 书香村4#柱上公变 | 绿 | 82.1918 | 重庆开州公司
46691 | 书香村3#柱上公变 | 绿 | 83.5103 | 重庆开州公司
46692 | 书香村2#柱上公变 | 绿 | 87.1412 | 重庆开州公司
46693 | 书香村1#柱上公变 | 绿 | 162.2515 | 重庆开州公司
46694 | 乡企家电公变 | 绿 | 332.4485 | 重庆开州公司
46695 | 九龙小学公租房箱变 | 黄 | 150.8680 | 重庆开州公司
46696 | 九龙实业(商业)公变 | 绿 | 195.5113 | 重庆开州公司
46697 | 九龙场6#柱上公变 | 黄 | 272.8907 | 重庆开州公司
46698 | 九龙场5#柱上公变 | 黄 | 300.9485 | 重庆开州公司
46699 | 九龙场3#柱上公变 | 黄 | 309.3814 | 重庆开州公司
46700 | 九龙场2#柱上公变 | 黄 | 308.6598 | 重庆开州公司
46701 | 九龙场1#柱上公变 | 黄 | 222.2165 | 重庆开州公司
46702 | 九龙场#4柱上公变 | 黄 | 358.0907 | 重庆开州公司
46703 | 九岭美丽乡村柱上公变 | 绿 | 172.0619 | 重庆开州公司
46704 | 九岭7#变柱上公变 | 绿 | 162.8206 | 重庆开州公司
46705 | 九岭4#柱上公变 | 绿 | 93.7041 | 重庆开州公司
46706 | 九岭#6柱上公变 | 绿 | 84.5464 | 重庆开州公司
46707 | 九岭#5柱上公变 | 黄 | 22.1423 | 重庆开州公司
46708 | 九岭#3柱上公变 | 绿 | 81.0227 | 重庆开州公司
46709 | 九岭#2柱上公变 | 绿 | 85.1010 | 重庆开州公司
46710 | 九岭#1柱上公变 | 绿 | 89.9959 | 重庆开州公司
46711 | 九华#6柱上公变 | 绿 | 86.9928 | 重庆开州公司
46712 | 九华#5柱上公变 | 绿 | 84.9082 | 重庆开州公司
46713 | 九华#4柱上公变 | 绿 | 83.8474 | 重庆开州公司
46714 | 九华#3柱上公变 | 绿 | 17.2711 | 重庆开州公司
46715 | 九华#2柱上公变 | 绿 | 28.5155 | 重庆开州公司
46716 | 九华#1柱上公变 | 绿 | 83.1144 | 重庆开州公司
46717 | 九亭村9#柱上公变 | 绿 | 87.8247 | 重庆开州公司
46718 | 九亭村8#柱上公变 | 绿 | 42.5423 | 重庆开州公司
46719 | 九亭村7#柱上公变 | 绿 | 83.9619 | 重庆开州公司
46720 | 九亭村6#柱上公变 | 绿 | 42.6412 | 重庆开州公司
46721 | 九亭村5#柱上公变 | 绿 | 87.1474 | 重庆开州公司
46722 | 九亭村4#柱上公变 | 绿 | 89.2784 | 重庆开州公司
46723 | 九亭村3#柱上公变 | 绿 | 83.2990 | 重庆开州公司
46724 | 九亭村2#柱上公变 | 绿 | 88.2948 | 重庆开州公司
46725 | 九亭村15#柱上公变 | 绿 | 80.0082 | 重庆开州公司
46726 | 九亭村14#柱上公变 | 绿 | 84.8062 | 重庆开州公司
46727 | 九亭村13#柱上公变 | 绿 | 82.6505 | 重庆开州公司
46728 | 九亭村12#柱上公变 | 绿 | 82.1680 | 重庆开州公司
46729 | 九亭村11#柱上公变 | 绿 | 85.6753 | 重庆开州公司
46730 | 九亭村10#柱上公变 | 绿 | 87.1598 | 重庆开州公司
46731 | 九亭村1#柱上公变 | 绿 | 162.1402 | 重庆开州公司
46732 | 乐园9#柱上公变 | 绿 | 85.9196 | 重庆开州公司
46733 | 乐园15#柱上公变 | 绿 | 81.6918 | 重庆开州公司
46734 | 乐园10#柱上公变 | 绿 | 87.3485 | 重庆开州公司
46735 | 乐园#8柱上公变 | 绿 | 133.9959 | 重庆开州公司
46736 | 乐园#7柱上公变 | 绿 | 92.9278 | 重庆开州公司
46737 | 乐园#6柱上公变 | 绿 | 166.4660 | 重庆开州公司
46738 | 乐园#5柱上公变 | 黄 | 272.6268 | 重庆开州公司
46739 | 乐园#4柱上公变 | 黄 | 212.7340 | 重庆开州公司
46740 | 乐园#3柱上公变 | 黄 | 115.3134 | 重庆开州公司
46741 | 乐园#2柱上公变 | 绿 | 84.1536 | 重庆开州公司
46742 | 乐园#1柱上公变 | 绿 | 58.5876 | 重庆开州公司
46743 | 乐园#14柱上公变 | 绿 | 40.8082 | 重庆开州公司
46744 | 乐园#13柱上公变 | 绿 | 41.0536 | 重庆开州公司
46745 | 乐园#12柱上公变 | 绿 | 44.2990 | 重庆开州公司
46746 | 乐园#11柱上公变 | 绿 | 65.4629 | 重庆开州公司
46747 | 乌龙村7#柱上公变 | 绿 | 81.8021 | 重庆开州公司
46748 | 乌龙村6#柱上公变 | 黄 | 73.7464 | 重庆开州公司
46749 | 乌龙村5#柱上公变 | 黄 | 107.9216 | 重庆开州公司
46750 | 乌龙村4#柱上公变 | 绿 | 162.7464 | 重庆开州公司
46751 | 乌龙村3#柱上公变 | 绿 | 26.2763 | 重庆开州公司
46752 | 乌龙村2#柱上公变 | 绿 | 40.3876 | 重庆开州公司
46753 | 乌龙村1#柱上公变 | 绿 | 168.2979 | 重庆开州公司
46754 | 乌阳村#6柱上公变 | 绿 | 83.8907 | 重庆开州公司
46755 | 乌阳村#4柱上公变 | 绿 | 166.5567 | 重庆开州公司
46756 | 乌阳村#2柱上公变 | 绿 | 172.6928 | 重庆开州公司
46757 | 乌阳#5柱上公变 | 绿 | 40.0000 | 重庆开州公司
46758 | 乌阳#3柱上公变 | 绿 | 186.9876 | 重庆开州公司
46759 | 乌阳#1柱上公变 | 绿 | 167.1093 | 重庆开州公司
46760 | 乌杨村柱上公变 | 黄 | 112.6804 | 重庆开州公司
46761 | 乌杨村#7柱上公变 | 绿 | 40.0000 | 重庆开州公司
46762 | 义学村#9柱上公变 | 绿 | 86.3479 | 重庆开州公司
46763 | 义学村#8柱上公变 | 绿 | 75.4959 | 重庆开州公司
46764 | 义学村#7柱上公变 | 绿 | 288.7918 | 重庆开州公司
46765 | 义学村#6柱上公变 | 绿 | 72.9134 | 重庆开州公司
46766 | 义学村#10柱上公变 | 绿 | 358.3134 | 重庆开州公司
46767 | 义学堂小学教师公租房间隔配电变压器 | 绿 | 165.9258 | 重庆开州公司
46768 | 义学5#柱上公变 | 绿 | 42.7680 | 重庆开州公司
46769 | 义学4#柱上公变 | 绿 | 83.6448 | 重庆开州公司
46770 | 义学3#柱上公变 | 绿 | 45.5701 | 重庆开州公司
46771 | 义学2#柱上公变 | 绿 | 45.0366 | 重庆开州公司
46772 | 义学1#柱上公变 | 绿 | 68.8943 | 重庆开州公司
46773 | 义和村美丽乡村柱上公变 | 黄 | 323.4268 | 重庆开州公司
46774 | 义和村14#柱上公变 | 黄 | 40.0000 | 重庆开州公司
46775 | 义和村12#柱上公变 | 黄 | 80.4423 | 重庆开州公司
46776 | 义和村1#柱上公变 | 黄 | 66.9175 | 重庆开州公司
46777 | 义和村#9柱上公变 | 黄 | 87.6918 | 重庆开州公司
46778 | 义和村#8柱上公变 | 黄 | 84.3237 | 重庆开州公司
46779 | 义和村#7柱上公变 | 黄 | 84.4722 | 重庆开州公司
46780 | 义和村#6柱上公变 | 黄 | 28.4753 | 重庆开州公司
46781 | 义和村#5柱上公变 | 黄 | 16.2335 | 重庆开州公司
46782 | 义和村#4柱上公变 | 黄 | 42.7340 | 重庆开州公司
46783 | 义和村#3柱上公变 | 黄 | 28.3206 | 重庆开州公司
46784 | 义和村#2柱上公变 | 黄 | 83.9588 | 重庆开州公司
46785 | 义和村#13柱上公变 | 黄 | 35.7082 | 重庆开州公司
46786 | 义和村#11柱上变压器 | 黄 | 84.9330 | 重庆开州公司
46787 | 义和村#10柱上公变 | 黄 | 83.5464 | 重庆开州公司
46788 | 义和场7#柱上公变 | 黄 | 350.0124 | 重庆开州公司
46789 | 义和场6#柱上公变 | 黄 | 326.1979 | 重庆开州公司
46790 | 义和场5#柱上公变 | 黄 | 255.1629 | 重庆开州公司
46791 | 义和场#8柱上公变 | 黄 | 336.3918 | 重庆开州公司
46792 | 义和场#4柱上公变 | 黄 | 356.2598 | 重庆开州公司
46793 | 义和场#3柱上公变 | 黄 | 256.9814 | 重庆开州公司
46794 | 义和场#2柱上公变 | 黄 | 304.1897 | 重庆开州公司
46795 | 义和场#1柱上公变 | 黄 | 298.1031 | 重庆开州公司
46796 | 丽璟名都1#配电室3#变 | 绿 | 521.0515 | 重庆开州公司
46797 | 丽璟名都1#配电室1#变 | 绿 | 640.0000 | 重庆开州公司
46798 | 丽君现代城公配4#变压器 | 绿 | 640.0000 | 重庆开州公司
46799 | 丽君现代城公配2#变压器 | 绿 | 640.0000 | 重庆开州公司
46800 | 临港移民安置一期13#箱变1#变 | 绿 | 327.4227 | 重庆开州公司
46801 | 临港移民安置一期12#箱变1#变 | 绿 | 336.4289 | 重庆开州公司
46802 | 临港移民安置一期10#箱变1#变 | 绿 | 330.9485 | 重庆开州公司
46803 | 临港移民安置一期#7箱变1#变 | 绿 | 329.8845 | 重庆开州公司
46804 | 临港移民安置一期#6箱变1#变 | 绿 | 327.0144 | 重庆开州公司
46805 | 临港移民安置一期#4箱变1#变 | 绿 | 331.3938 | 重庆开州公司
46806 | 临港移民安置一期#2箱变1#变 | 绿 | 320.0000 | 重庆开州公司
46807 | 临港安置房（二期）SB2#变 | 绿 | 651.1340 | 重庆开州公司
46808 | 临港安置房（二期）S1#B | 绿 | 645.7155 | 重庆开州公司
46809 | 临港安置房（二期）20#变压器 | 绿 | 643.6619 | 重庆开州公司
46810 | 临港安置房（二期）19#变 | 绿 | 642.5732 | 重庆开州公司
46811 | 临港安置房（二期）18#变 | 绿 | 642.5979 | 重庆开州公司
46812 | 临港安置房（二期）17#变压器 | 绿 | 643.2907 | 重庆开州公司
46813 | 临港安置房（二期）16#变 | 绿 | 642.3505 | 重庆开州公司
46814 | 临港安置房（二期）15#变压器 | 绿 | 642.4990 | 重庆开州公司
46815 | 临江镇政府4#柱上公变 | 绿 | 365.6825 | 重庆开州公司
46816 | 临江镇政府3#柱上公变 | 绿 | 361.6784 | 重庆开州公司
46817 | 临江镇政府1#柱上公变 | 绿 | 358.6639 | 重庆开州公司
46818 | 临江镇中心卫生院公变 | 绿 | 258.1082 | 重庆开州公司
46819 | 临江小学公租房箱式变压器 | 绿 | 162.2515 | 重庆开州公司
46820 | 临江家居产业园9#箱变1#变压器 | 黄 | 338.1691 | 重庆开州公司
46821 | 临江家居产业园8#箱1#变压器 | 黄 | 376.4041 | 重庆开州公司
46822 | 临江家居产业园2#箱式变压器 | 黄 | 164.1072 | 重庆开州公司
46823 | 临江家居产业园19#箱式变压器 | 黄 | 359.7485 | 重庆开州公司
46824 | 临江家居产业园18#箱式变压器 | 黄 | 322.9567 | 重庆开州公司
46825 | 临江家居产业园17#箱式变压器 | 黄 | 341.0062 | 重庆开州公司
46826 | 临江家居产业园16#箱式变压器 | 黄 | 325.6536 | 重庆开州公司
46827 | 临江家居产业园15#箱式变压器 | 黄 | 360.8247 | 重庆开州公司
46828 | 临江家居产业园13#箱式变压器 | 黄 | 331.4392 | 重庆开州公司
46829 | 临江家居产业园11#箱1#变压器 | 黄 | 326.3340 | 重庆开州公司
46830 | 临江家居产业园1#箱式变压器 | 黄 | 528.9155 | 重庆开州公司
46831 | 临江客户服务中心柱上公变 | 绿 | 65.4845 | 重庆开州公司
46832 | 临江供电所柱上公变 | 绿 | 265.7237 | 重庆开州公司
46833 | 临江中学廉租房公变 | 绿 | 519.4227 | 重庆开州公司
46834 | 临宣路柱上公变 | 黄 | 201.8144 | 重庆开州公司
46835 | 临太街柱上公变 | 绿 | 416.4289 | 重庆开州公司
46836 | 临太街4#柱上公变 | 绿 | 355.5052 | 重庆开州公司
46837 | 临太街3#柱上公变 | 黄 | 308.7423 | 重庆开州公司
46838 | 临太街2#柱上公变 | 绿 | 330.5000 | 重庆开州公司
46839 | 临东小学公租房箱式变压器 | 绿 | 166.1938 | 重庆开州公司
46840 | 丰登6#柱上公变 | 黄 | 89.0990 | 重庆开州公司
46841 | 丰登5#柱上公变（光伏接入台区） | 黄 | 23.6784 | 重庆开州公司
46842 | 丰登4#柱上公变（光伏接入台区） | 黄 | 321.9546 | 重庆开州公司
46843 | 丰登3#柱上公变 | 黄 | 84.0794 | 重庆开州公司
46844 | 丰登2#柱上公变（光伏接入台区） | 黄 | 84.2856 | 重庆开州公司
46845 | 丰登1#柱上公变（光伏接入台区） | 黄 | 95.4814 | 重庆开州公司
46846 | 丰泰汽修柱上公变 | 绿 | 585.6082 | 重庆开州公司
46847 | 丰泰云麓2#公配7#公变 | 绿 | 640.0000 | 重庆开州公司
46848 | 丰泰云麓2#公配5#公变 | 绿 | 640.0000 | 重庆开州公司
46849 | 丰泰云麓1#公配4#公变 | 绿 | 664.5979 | 重庆开州公司
46850 | 丰泰云麓1#公配3#公变 | 绿 | 659.7691 | 重庆开州公司
46851 | 丰泰云麓1#公配2#公变 | 绿 | 653.0639 | 重庆开州公司
46852 | 丰泰云麓1#公配1#公变 | 绿 | 667.2907 | 重庆开州公司
46853 | 丰太村9#柱上公变 | 黄 | 182.5237 | 重庆开州公司
46854 | 丰太村8#柱上公变 | 黄 | 94.0907 | 重庆开州公司
46855 | 丰太村7#柱上公变 | 黄 | 355.8021 | 重庆开州公司
46856 | 丰太村6#柱上公变 | 黄 | 81.2990 | 重庆开州公司
46857 | 丰太村5#柱上公变 | 黄 | 82.1928 | 重庆开州公司
46858 | 丰太村3#柱上公变 | 黄 | 83.3031 | 重庆开州公司
46859 | 丰太村2#柱上公变 | 黄 | 70.0247 | 重庆开州公司
46860 | 丰乐镇美丽乡村迎仙柱上公变 | 绿 | 427.0351 | 重庆开州公司
46861 | 丰乐粮食收储公司公变 | 绿 | 534.5567 | 重庆开州公司
46862 | 丰乐农商行柱上公变 | 绿 | 401.5876 | 重庆开州公司
46863 | 中集三镇移民6#公变 | 绿 | 524.9072 | 重庆开州公司
46864 | 中集三镇移民5#公变 | 绿 | 528.0619 | 重庆开州公司
46865 | 中集三镇移民4#公变 | 绿 | 341.1299 | 重庆开州公司
46866 | 中集三镇移民3#公变 | 绿 | 330.6722 | 重庆开州公司
46867 | 中集三镇移民2#公变 | 绿 | 332.2557 | 重庆开州公司
46868 | 中集三镇移民1#公变 | 绿 | 338.3918 | 重庆开州公司
46869 | 中集一号地块4#公变 | 绿 | 418.3866 | 重庆开州公司
46870 | 中集1号地7#公变 | 绿 | 355.0598 | 重庆开州公司
46871 | 中集1号地6#公变 | 绿 | 516.4948 | 重庆开州公司
46872 | 中集1号地5#公变 | 绿 | 334.0536 | 重庆开州公司
46873 | 中集1号地2#公变 | 绿 | 529.1546 | 重庆开州公司
46874 | 中集1号地1#公变 | 绿 | 532.9897 | 重庆开州公司
46875 | 中盘村3#柱上公变 | 绿 | 81.8495 | 重庆开州公司
46876 | 中盘村2#柱上公变 | 绿 | 24.5897 | 重庆开州公司
46877 | 中盘村1#柱上公变 | 黄 | 26.5155 | 重庆开州公司
46878 | 中皇村5#柱上公变 | 黄 | 183.4351 | 重庆开州公司
46879 | 中皇村4#柱上公变 | 黄 | 83.4557 | 重庆开州公司
46880 | 中皇村3#柱上公变 | 黄 | 94.4948 | 重庆开州公司
46881 | 中皇村2#柱上公变 | 黄 | 88.5072 | 重庆开州公司
46882 | 中皇村1#柱上公变 | 黄 | 50.4866 | 重庆开州公司
46883 | 中桥村7#柱上公变 | 黄 | 81.4691 | 重庆开州公司
46884 | 中桥村6#柱上公变 | 黄 | 85.1175 | 重庆开州公司
46885 | 中桥村5#柱上公变 | 黄 | 164.9577 | 重庆开州公司
46886 | 中桥村4#柱上公变 | 黄 | 27.4098 | 重庆开州公司
46887 | 中桥村3#柱上公变 | 黄 | 48.2371 | 重庆开州公司
46888 | 中桥村2#柱上公变 | 黄 | 25.0670 | 重庆开州公司
46889 | 中桥村1#柱上公变 | 黄 | 82.6613 | 重庆开州公司
46890 | 中柏5#柱上公变 | 黄 | 16.7825 | 重庆开州公司
46891 | 中柏4#柱上公变 | 黄 | 109.5010 | 重庆开州公司
46892 | 中柏2#柱上公变（光伏接入台区） | 黄 | 28.9361 | 重庆开州公司
46893 | 中柏1#柱上公变 | 黄 | 83.4969 | 重庆开州公司
46894 | 中柏#3柱上公变（光伏接入台区） | 黄 | 56.3175 | 重庆开州公司
46895 | 中心客运站居民公变 | 绿 | 673.4763 | 重庆开州公司
46896 | 中峰村美丽乡村1#柱上变 | 黄 | 160.0000 | 重庆开州公司
46897 | 中峰村9#柱上公变 | 黄 | 81.0804 | 重庆开州公司
46898 | 中峰村8#柱上公变 | 黄 | 26.8144 | 重庆开州公司
46899 | 中峰村7#柱上公变 | 黄 | 85.5794 | 重庆开州公司
46900 | 中峰村6#柱上公变 | 黄 | 83.8845 | 重庆开州公司
46901 | 中峰村#5柱上公变 | 黄 | 45.8577 | 重庆开州公司
46902 | 中峰村#4柱上公变 | 黄 | 84.1381 | 重庆开州公司
46903 | 中峰村#3柱上公变 | 黄 | 329.1237 | 重庆开州公司
46904 | 中峰村#2柱上公变 | 黄 | 89.4433 | 重庆开州公司
46905 | 中峰村#1柱上公变 | 黄 | 85.4619 | 重庆开州公司
46906 | 中山美丽乡村柱上公变 | 绿 | 42.2206 | 重庆开州公司
46907 | 中山#6柱上公变 | 绿 | 81.5546 | 重庆开州公司
46908 | 中山#5柱上公变 | 绿 | 85.0186 | 重庆开州公司
46909 | 中山#4柱上公变 | 绿 | 83.9629 | 重庆开州公司
46910 | 中山#3柱上公变 | 绿 | 28.1443 | 重庆开州公司
46911 | 中山#2柱上公变 | 绿 | 41.0082 | 重庆开州公司
46912 | 中山#1柱上公变 | 绿 | 40.9856 | 重庆开州公司
46913 | 中安村7#柱上公变 | 黄 | 182.2928 | 重庆开州公司
46914 | 中安村6#柱上公变 | 黄 | 83.6711 | 重庆开州公司
46915 | 中安村#5柱上公变 | 黄 | 263.6371 | 重庆开州公司
46916 | 中安村#4柱上公变 | 黄 | 145.1515 | 重庆开州公司
46917 | 中安村#3柱上公变 | 黄 | 28.3856 | 重庆开州公司
46918 | 中安村#2柱上公变 | 黄 | 43.1897 | 重庆开州公司
46919 | 中安村#1变柱上公变 | 黄 | 208.9351 | 重庆开州公司
46920 | 中安新农村柱上公变 | 黄 | 486.4515 | 重庆开州公司
46921 | 中央青城公配4#变压器 | 绿 | 513.8227 | 重庆开州公司
46922 | 中央青城公配3#变压器 | 绿 | 520.9237 | 重庆开州公司
46923 | 中央青城公配2#变压器 | 绿 | 512.8825 | 重庆开州公司
46924 | 中央青城公配1#变压器 | 绿 | 516.1732 | 重庆开州公司
46925 | 中央青城5#公变 | 绿 | 535.1753 | 重庆开州公司
46926 | 中央国际二组团3#变 | 绿 | 676.6928 | 重庆开州公司
46927 | 中央国际二组团2#变 | 绿 | 684.6598 | 重庆开州公司
46928 | 中央国际二组团1#变 | 绿 | 677.6082 | 重庆开州公司
46929 | 中央国际3#公配6#公变 | 绿 | 692.1072 | 重庆开州公司
46930 | 中央国际3#公配5#公变 | 绿 | 668.9979 | 重庆开州公司
46931 | 中央国际2#公配4#公变 | 绿 | 671.3979 | 重庆开州公司
46932 | 中央国际2#公配3#公变 | 绿 | 705.4928 | 重庆开州公司
46933 | 中央国际1#配电房2#变 | 绿 | 698.8619 | 重庆开州公司
46934 | 中央国际1#配电房1#变 | 绿 | 670.2351 | 重庆开州公司
46935 | 中坪村#4柱上公变 | 黄 | 41.2144 | 重庆开州公司
46936 | 中坪村#3柱上变压器 | 黄 | 20.5433 | 重庆开州公司
46937 | 中坪村#2柱上公变 | 黄 | 24.6247 | 重庆开州公司
46938 | 中坪村#1柱上公变 | 黄 | 25.7548 | 重庆开州公司
46939 | 中国石油开县经营部住宿楼公配1#公变 | 绿 | 266.7320 | 重庆开州公司
46940 | 中和村新农村柱上公变 | 黄 | 134.3330 | 重庆开州公司
46941 | 中和村12#柱上公变 | 黄 | 43.1794 | 重庆开州公司
46942 | 中和村#9柱上公变 | 黄 | 20.9804 | 重庆开州公司
46943 | 中和村#8柱上公变 | 黄 | 37.6876 | 重庆开州公司
46944 | 中和村#7柱上公变 | 黄 | 135.7959 | 重庆开州公司
46945 | 中和村#6柱上公变 | 黄 | 43.1258 | 重庆开州公司
46946 | 中和村#5柱上公变 | 黄 | 88.6474 | 重庆开州公司
46947 | 中和村#4柱上公变 | 黄 | 165.4742 | 重庆开州公司
46948 | 中和村#3柱上公变 | 黄 | 100.8289 | 重庆开州公司
46949 | 中和村#2柱上公变 | 黄 | 200.9258 | 重庆开州公司
46950 | 中和村#1柱上公变 | 黄 | 87.9577 | 重庆开州公司
46951 | 中和村#13柱上公变 | 黄 | 81.5835 | 重庆开州公司
46952 | 中和村#11柱上公变 | 黄 | 229.1464 | 重庆开州公司
46953 | 中和村#10柱上公变 | 黄 | 121.1711 | 重庆开州公司
46954 | 中和小学教师公租房配电变压器 | 黄 | 326.1361 | 重庆开州公司
46955 | 中和中学教师公租房变 | 黄 | 403.6371 | 重庆开州公司
46956 | 中吉移民楼柱上公变 | 绿 | 347.4144 | 重庆开州公司
46957 | 中吉社区5#柱上公变 | 绿 | 164.8000 | 重庆开州公司
46958 | 中吉社区4#柱上公变 | 绿 | 550.9485 | 重庆开州公司
46959 | 中吉社区3#柱上公变 | 绿 | 348.7258 | 重庆开州公司
46960 | 中吉社区2#柱上公变 | 绿 | 542.0412 | 重庆开州公司
46961 | 中吉社区1#柱上公变 | 绿 | 558.5814 | 重庆开州公司
46962 | 中吉村柱上公变 | 绿 | 84.0742 | 重庆开州公司
46963 | 中吉廉租房2#公变 | 绿 | 663.2082 | 重庆开州公司
46964 | 中吉廉租房1#公变 | 绿 | 659.7691 | 重庆开州公司
46965 | 中吉公寓公配1#变压器 | 绿 | 349.4062 | 重庆开州公司
46966 | 中吉一号地3#公变 | 绿 | 277.2124 | 重庆开州公司
46967 | 中原煤业公变 | 绿 | 169.4392 | 重庆开州公司
46968 | 中原村2#柱上公变（光伏台区） | 黄 | 472.1258 | 重庆开州公司
46969 | 中原村1#柱上公变 | 绿 | 372.5649 | 重庆开州公司
46970 | 中华城2#公配3#公变 | 绿 | 670.3093 | 重庆开州公司
46971 | 中华城2#公配2#公变 | 绿 | 670.5258 | 重庆开州公司
46972 | 中华城2#公配1#公变 | 绿 | 653.6082 | 重庆开州公司
46973 | 中华城1#公配4#公变 | 绿 | 669.5670 | 重庆开州公司
46974 | 中华城1#公配3#公变 | 绿 | 655.4639 | 重庆开州公司
46975 | 中华城1#公配2#公变 | 绿 | 677.4845 | 重庆开州公司
46976 | 中华城1#公配1#公变 | 绿 | 656.0515 | 重庆开州公司
46977 | 中医院宿舍公变 | 绿 | 832.3196 | 重庆开州公司
46978 | 中兴场8#柱上公变 | 黄 | 170.7010 | 重庆开州公司
46979 | 中兴场7#柱上公变 | 黄 | 149.4351 | 重庆开州公司
46980 | 中兴场6#柱上公变 | 黄 | 319.6289 | 重庆开州公司
46981 | 中兴场5#柱上公变 | 黄 | 314.5196 | 重庆开州公司
46982 | 中兴场4#柱上公变 | 黄 | 163.0928 | 重庆开州公司
46983 | 中兴场3#柱上公变 | 黄 | 298.6474 | 重庆开州公司
46984 | 中兴场2#柱上公变 | 黄 | 310.6103 | 重庆开州公司
46985 | 中兴场1#柱上公变 | 黄 | 342.6144 | 重庆开州公司
46986 | 两江汇4#公变 | 绿 | 682.7546 | 重庆开州公司
46987 | 两江汇3#公变 | 绿 | 656.9794 | 重庆开州公司
46988 | 两江汇2#公变 | 绿 | 663.4433 | 重庆开州公司
46989 | 两江汇1#公变 | 绿 | 659.1134 | 重庆开州公司
46990 | 丝绸公司公变 | 绿 | 593.0515 | 重庆开州公司
46991 | 丝厂柱上公变 | 黄 | 413.6124 | 重庆开州公司
46992 | 东阳村9#柱上公变 | 绿 | 81.9588 | 重庆开州公司
46993 | 东阳村6#柱上公变 | 绿 | 82.7876 | 重庆开州公司
46994 | 东阳村5#柱上公变 | 绿 | 44.0887 | 重庆开州公司
46995 | 东阳村4#柱上公变 | 绿 | 44.2124 | 重庆开州公司
46996 | 东阳村11#柱上公变 | 绿 | 45.0896 | 重庆开州公司
46997 | 东阳村10#柱上公变 | 绿 | 82.3412 | 重庆开州公司
46998 | 东阳村1#柱上公变 | 绿 | 184.1608 | 重庆开州公司
46999 | 东阳村#8柱上公变 | 绿 | 94.8371 | 重庆开州公司
47000 | 东阳村#7柱上公变 | 绿 | 86.7794 | 重庆开州公司
47001 | 东阳#3柱上公变 | 绿 | 95.4299 | 重庆开州公司
47002 | 东阳#2柱上公变 | 绿 | 86.6866 | 重庆开州公司
47003 | 东里街4#柱上公变（光伏接入台区） | 黄 | 302.8247 | 重庆开州公司
47004 | 东里街3#柱上公变 | 黄 | 378.6186 | 重庆开州公司
47005 | 东里街2#柱上公变 | 黄 | 359.0722 | 重庆开州公司
47006 | 东里街1#柱上公变（光伏接入台区） | 黄 | 355.6165 | 重庆开州公司
47007 | 东里明珠3#变 | 黄 | 667.2660 | 重庆开州公司
47008 | 东里明珠2#变 | 黄 | 652.1485 | 重庆开州公司
47009 | 东里明珠1#变 | 黄 | 651.7526 | 重庆开州公司
47010 | 东部新区统建还房2#公配3#公变 | 绿 | 510.5876 | 重庆开州公司
47011 | 东部新区统建还房2#公变 | 绿 | 411.5825 | 重庆开州公司
47012 | 东部新区统建还房1#公变 | 绿 | 407.9330 | 重庆开州公司
47013 | 东部括展区统建还房公配3#变压器 | 绿 | 524.8041 | 重庆开州公司
47014 | 东部括展区统建还房公配1#变压器 | 绿 | 427.8598 | 重庆开州公司
47015 | 东部拓展三中小区拆迁安置房#3变 | 绿 | 521.3402 | 重庆开州公司
47016 | 东部拓展三中小区拆迁安置房#1变 | 绿 | 657.4186 | 重庆开州公司
47017 | 东湖郡3#变 | 绿 | 661.9464 | 重庆开州公司
47018 | 东湖郡2#变 | 绿 | 664.7423 | 重庆开州公司
47019 | 东湖郡1#变 | 绿 | 673.0804 | 重庆开州公司
47020 | 东桥村5#柱上公变 | 黄 | 71.7670 | 重庆开州公司
47021 | 东桥村#7柱上公变 | 绿 | 82.5423 | 重庆开州公司
47022 | 东桥村#6柱上公变 | 绿 | 167.8866 | 重庆开州公司
47023 | 东桥4#柱上公变 | 绿 | 86.9062 | 重庆开州公司
47024 | 东桥#3柱上公变 | 黄 | 13.8268 | 重庆开州公司
47025 | 东桥#2柱上公变 | 绿 | 45.4897 | 重庆开州公司
47026 | 东桥#1柱上公变 | 绿 | 46.1856 | 重庆开州公司
47027 | 东方水岸4#箱式变压器 | 绿 | 658.0866 | 重庆开州公司
47028 | 东方水岸3#箱式变压器 | 绿 | 655.6124 | 重庆开州公司
47029 | 东方水岸2#箱式变压器 | 绿 | 649.8969 | 重庆开州公司
47030 | 东方水岸1#箱式变压器 | 绿 | 645.3505 | 重庆开州公司
47031 | 东岳庙柱上公变 | 绿 | 163.8660 | 重庆开州公司
47032 | 东岳庙2#柱上公变 | 绿 | 335.3526 | 重庆开州公司
47033 | 东岩6#柱上公变 | 绿 | 41.3753 | 重庆开州公司
47034 | 东岩5#柱上公变 | 绿 | 40.4557 | 重庆开州公司
47035 | 东岩4#柱上公变（光伏接入台区） | 黄 | 186.3670 | 重庆开州公司
47036 | 东岩3#柱上公变（光伏接入台区） | 绿 | 83.4206 | 重庆开州公司
47037 | 东岩2#柱上公变 | 绿 | 28.6175 | 重庆开州公司
47038 | 东岩1#柱上公变 | 绿 | 84.8247 | 重庆开州公司
47039 | 东城国际门市变 | 绿 | 730.2784 | 重庆开州公司
47040 | 东城国际2#公配2#公变 | 绿 | 670.8660 | 重庆开州公司
47041 | 东城国际2#公配1#公变 | 绿 | 662.7010 | 重庆开州公司
47042 | 东城国际1#公配3#公变 | 绿 | 660.4433 | 重庆开州公司
47043 | 东城国际1#公配2#公变 | 绿 | 670.6495 | 重庆开州公司
47044 | 东城国际1#公配1#公变 | 绿 | 656.5464 | 重庆开州公司
47045 | 东城丽景公配1#变压器 | 绿 | 528.5979 | 重庆开州公司
47046 | 东坪村#6柱上公变 | 绿 | 40.5104 | 重庆开州公司
47047 | 东坪村#11柱上公变 | 黄 | 24.0357 | 重庆开州公司
47048 | 东坪村#10柱上公变 | 黄 | 41.3948 | 重庆开州公司
47049 | 东坪5#柱上公变 | 绿 | 25.4639 | 重庆开州公司
47050 | 东坪4#柱上公变 | 绿 | 44.7072 | 重庆开州公司
47051 | 东坪3#柱上公变 | 绿 | 17.1010 | 重庆开州公司
47052 | 东坪2#柱上公变 | 绿 | 19.0773 | 重庆开州公司
47053 | 东坪19#柱上公变 | 黄 | 81.9381 | 重庆开州公司
47054 | 东坪18#柱上公变 | 黄 | 357.0639 | 重庆开州公司
47055 | 东坪17#柱上公变 | 黄 | 321.3979 | 重庆开州公司
47056 | 东坪16#柱上公变 | 黄 | 178.8814 | 重庆开州公司
47057 | 东坪15#柱上公变 | 黄 | 362.0000 | 重庆开州公司
47058 | 东坪14#柱上公变 | 黄 | 294.8536 | 重庆开州公司
47059 | 东坪1#柱上公变 | 黄 | 45.9825 | 重庆开州公司
47060 | 东坪#9柱上公变 | 黄 | 25.3351 | 重庆开州公司
47061 | 东坪#8柱上公变 | 黄 | 49.4825 | 重庆开州公司
47062 | 东坪#7柱上公变 | 黄 | 142.7495 | 重庆开州公司
47063 | 东坪#6柱上公变 | 黄 | 42.6495 | 重庆开州公司
47064 | 东坪#5柱上公变 | 黄 | 181.3959 | 重庆开州公司
47065 | 东坪#4柱上公变 | 黄 | 169.6649 | 重庆开州公司
47066 | 东坪#3柱上公变 | 黄 | 346.1186 | 重庆开州公司
47067 | 东坪#2柱上公变 | 黄 | 227.0000 | 重庆开州公司
47068 | 东坪#1柱上公变 | 黄 | 90.9299 | 重庆开州公司
47069 | 东坪#13柱上公变 | 黄 | 345.4227 | 重庆开州公司
47070 | 东坪#12柱上公变 | 黄 | 189.7526 | 重庆开州公司
47071 | 东坝村9#柱上公变 | 黄 | 322.9856 | 重庆开州公司
47072 | 东坝村8#柱上公变 | 黄 | 152.7412 | 重庆开州公司
47073 | 东坝村7#柱上公变 | 黄 | 156.6598 | 重庆开州公司
47074 | 东坝村6#柱上公变 | 黄 | 167.3237 | 重庆开州公司
47075 | 东坝村5#柱上公变 | 黄 | 166.6186 | 重庆开州公司
47076 | 东坝村4#柱上公变 | 黄 | 70.8247 | 重庆开州公司
47077 | 东坝村3#柱上公变 | 黄 | 88.0320 | 重庆开州公司
47078 | 东坝村2#柱上公变 | 黄 | 129.8392 | 重庆开州公司
47079 | 东坝村17#柱上公变 | 黄 | 77.7979 | 重庆开州公司
47080 | 东坝村16#柱上公变 | 黄 | 60.8402 | 重庆开州公司
47081 | 东坝村15#柱上公变 | 黄 | 167.8124 | 重庆开州公司
47082 | 东坝村14#柱上公变 | 黄 | 107.9959 | 重庆开州公司
47083 | 东坝村13#柱上公变 | 黄 | 76.3227 | 重庆开州公司
47084 | 东坝村12#柱上公变 | 黄 | 88.1526 | 重庆开州公司
47085 | 东坝村11#柱上公变 | 黄 | 167.3732 | 重庆开州公司
47086 | 东坝村10#柱上公变 | 黄 | 82.4433 | 重庆开州公司
47087 | 东坝村1#柱上公变 | 黄 | 176.1938 | 重庆开州公司
47088 | 东南村7#柱上公变 | 黄 | 86.6680 | 重庆开州公司
47089 | 东南村6#柱上公变 | 黄 | 81.1289 | 重庆开州公司
47090 | 东南村5#柱上公变 | 黄 | 85.2990 | 重庆开州公司
47091 | 东南村4#柱上公变 | 黄 | 82.0948 | 重庆开州公司
47092 | 东南村3#柱上公变 | 黄 | 16.9938 | 重庆开州公司
47093 | 东南村2#柱上公变 | 黄 | 81.8247 | 重庆开州公司
47094 | 东南村1#柱上公变 | 黄 | 84.2247 | 重庆开州公司
47095 | 东华美丽乡村柱上公变 | 绿 | 329.9918 | 重庆开州公司
47096 | 东华新宸2#变压器 | 绿 | 512.2268 | 重庆开州公司
47097 | 东华新宸1#变压器 | 绿 | 646.9773 | 重庆开州公司
47098 | 东华8#柱上公变 | 绿 | 354.4289 | 重庆开州公司
47099 | 东华7#柱上公变 | 绿 | 354.1567 | 重庆开州公司
47100 | 东华6#柱上公变（光伏接入台区） | 黄 | 395.9794 | 重庆开州公司
47101 | 东华5#柱上公变（光伏接入台区） | 黄 | 291.4433 | 重庆开州公司
47102 | 东华4#柱上公变315 | 绿 | 329.0804 | 重庆开州公司
47103 | 东华3#柱上公变（光伏接入台区） | 黄 | 184.7423 | 重庆开州公司
47104 | 东华2#柱上公变 | 绿 | 354.1649 | 重庆开州公司
47105 | 东华1#柱上公变（光伏接入台区） | 黄 | 263.2680 | 重庆开州公司
47106 | 东升村#6柱上公变 | 黄 | 149.4041 | 重庆开州公司
47107 | 东升村#4柱上公变 | 黄 | 44.0887 | 重庆开州公司
47108 | 东升村#3柱上公变 | 黄 | 42.3505 | 重庆开州公司
47109 | 东升村#2柱上公变 | 黄 | 25.0206 | 重庆开州公司
47110 | 东升村#1柱上公变 | 黄 | 87.7567 | 重庆开州公司
47111 | 世纪城三期1#变 | 绿 | 640.0000 | 重庆开州公司
47112 | 世纪城8#楼A单元变压器 | 绿 | 669.5175 | 重庆开州公司
47113 | 世纪城7#配电变压器 | 绿 | 349.7773 | 重庆开州公司
47114 | 世纪城5#配电变压器 | 绿 | 640.0000 | 重庆开州公司
47115 | 世代春苑公变 | 绿 | 523.6289 | 重庆开州公司
47116 | 丕家村4#柱上公变 | 绿 | 170.6186 | 重庆开州公司
47117 | 丕家村#5柱上公变 | 绿 | 50.4289 | 重庆开州公司
47118 | 丕家村#3柱上公变 | 绿 | 96.8928 | 重庆开州公司
47119 | 丕家村#2柱上公变 | 绿 | 93.4258 | 重庆开州公司
47120 | 丕家村#1柱上公变 | 绿 | 178.6588 | 重庆开州公司
47121 | 下皇村5#柱上公变 | 黄 | 89.8722 | 重庆开州公司
47122 | 下皇村4#柱上公变 | 黄 | 82.8247 | 重庆开州公司
47123 | 下皇村3#柱上公变 | 黄 | 75.7856 | 重庆开州公司
47124 | 下皇村2#柱上公变 | 黄 | 162.3649 | 重庆开州公司
47125 | 下皇村1#柱上公变 | 黄 | 80.0000 | 重庆开州公司
47126 | 上皇村2#柱上公变 | 黄 | 98.6186 | 重庆开州公司
47127 | 上皇村1#柱上公变 | 黄 | 81.3732 | 重庆开州公司
47128 | 上桥美丽乡村柱上公变 | 黄 | 81.0639 | 重庆开州公司
47129 | 上桥4#柱上公变（光伏接入台区） | 黄 | 78.1402 | 重庆开州公司
47130 | 上桥3#柱上公变（光伏接入台区） | 黄 | 58.8144 | 重庆开州公司
47131 | 上桥2#柱上公变 | 黄 | 88.6474 | 重庆开州公司
47132 | 上桥1#柱上公变 | 黄 | 82.5608 | 重庆开州公司
47133 | 上华村9#柱上公变 | 绿 | 83.1639 | 重庆开州公司
47134 | 上华村10#柱上公变 | 绿 | 161.3794 | 重庆开州公司
47135 | 上华村#8柱上公变 | 绿 | 24.8613 | 重庆开州公司
47136 | 上华村#7柱上公变 | 绿 | 40.4082 | 重庆开州公司
47137 | 上华村#6柱上公变 | 绿 | 86.8505 | 重庆开州公司
47138 | 上华村#5柱上公变 | 绿 | 92.6371 | 重庆开州公司
47139 | 上华村#4柱上公变 | 绿 | 26.2546 | 重庆开州公司
47140 | 上华村#3柱上公变 | 绿 | 131.6990 | 重庆开州公司
47141 | 上华村#2柱上公变 | 绿 | 168.9196 | 重庆开州公司
47142 | 上华村#1柱上公变 | 绿 | 45.8206 | 重庆开州公司
47143 | 上华12#柱上公变 | 绿 | 81.4598 | 重庆开州公司
47144 | 上华11#柱上公变 | 绿 | 43.1814 | 重庆开州公司
47145 | 三道河9#柱上公变 | 绿 | 82.0371 | 重庆开州公司
47146 | 三道河8#柱上公变 | 绿 | 86.1485 | 重庆开州公司
47147 | 三道河7#柱上公变 | 绿 | 40.4082 | 重庆开州公司
47148 | 三道河6#柱上公变 | 绿 | 81.3361 | 重庆开州公司
47149 | 三道河5#柱上公变 | 绿 | 87.4598 | 重庆开州公司
47150 | 三道河4#柱上公变 | 绿 | 85.0845 | 重庆开州公司
47151 | 三道河3#柱上公变 | 绿 | 86.1649 | 重庆开州公司
47152 | 三道河10#柱上公变 | 绿 | 81.9753 | 重庆开州公司
47153 | 三道河1#柱上公变 | 绿 | 84.4536 | 重庆开州公司
47154 | 三道河#2柱上公变 | 绿 | 82.5649 | 重庆开州公司
47155 | 三通4#柱上公变 | 黄 | 85.7124 | 重庆开州公司
47156 | 三通3#柱上公变 | 黄 | 88.4588 | 重庆开州公司
47157 | 三通2#柱上公变 | 黄 | 82.4557 | 重庆开州公司
47158 | 三通1#柱上公变 | 黄 | 172.3216 | 重庆开州公司
47159 | 三角村4#柱上公变 | 绿 | 81.5402 | 重庆开州公司
47160 | 三角村3#柱上公变 | 绿 | 82.7216 | 重庆开州公司
47161 | 三角村2#柱上公变 | 绿 | 81.3031 | 重庆开州公司
47162 | 三胜村4#柱上公变 | 红 | 0.0000 | 重庆开州公司
47163 | 三胜3#柱上公变（光伏接入台区） | 黄 | 50.9062 | 重庆开州公司
47164 | 三胜2#柱上公变（光伏接入台区） | 黄 | 42.6660 | 重庆开州公司
47165 | 三胜1#柱上公变（光伏接入台区） | 黄 | 106.6773 | 重庆开州公司
47166 | 三秀村8#柱上公变 | 黄 | 82.7835 | 重庆开州公司
47167 | 三秀村7#柱上公变 | 黄 | 84.1289 | 重庆开州公司
47168 | 三秀村6#柱上公变 | 黄 | 94.7216 | 重庆开州公司
47169 | 三秀村5#柱上公变 | 黄 | 166.5258 | 重庆开州公司
47170 | 三秀村4#柱上公变 | 黄 | 34.5835 | 重庆开州公司
47171 | 三秀村3#柱上公变 | 黄 | 108.2990 | 重庆开州公司
47172 | 三秀村2#柱上公变 | 黄 | 83.9588 | 重庆开州公司
47173 | 三秀村1#柱上公变 | 黄 | 127.2680 | 重庆开州公司
47174 | 三树村#5柱上公变 | 黄 | 40.9485 | 重庆开州公司
47175 | 三树村#4柱上公变 | 黄 | 44.4082 | 重庆开州公司
47176 | 三树村#3柱上公变 | 黄 | 16.0000 | 重庆开州公司
47177 | 三树村#2柱上公变 | 黄 | 45.7062 | 重庆开州公司
47178 | 三树村#1柱上公变 | 黄 | 26.2268 | 重庆开州公司
47179 | 三林村#6柱上变压器 | 黄 | 165.0845 | 重庆开州公司
47180 | 三林村#5柱上变压器 | 黄 | 163.2412 | 重庆开州公司
47181 | 三林村#4柱上变压器 | 黄 | 82.0814 | 重庆开州公司
47182 | 三林村#3柱上公变 | 黄 | 25.5732 | 重庆开州公司
47183 | 三林村#2柱上公变 | 黄 | 167.1072 | 重庆开州公司
47184 | 三林村#1柱上公变 | 黄 | 41.0268 | 重庆开州公司
47185 | 三村移民小区9#变 | 绿 | 548.8041 | 重庆开州公司
47186 | 三村移民小区8#变 | 绿 | 564.2474 | 重庆开州公司
47187 | 三村移民小区6#变 | 绿 | 547.5876 | 重庆开州公司
47188 | 三村移民小区5#变 | 绿 | 691.2660 | 重庆开州公司
47189 | 三村移民小区4#变 | 绿 | 682.1361 | 重庆开州公司
47190 | 三村移民小区3#公变 | 绿 | 348.0206 | 重庆开州公司
47191 | 三村移民小区21#箱变 | 绿 | 671.9918 | 重庆开州公司
47192 | 三村移民小区20#箱变 | 绿 | 708.3629 | 重庆开州公司
47193 | 三村移民小区2#公变 | 绿 | 723.4309 | 重庆开州公司
47194 | 三村移民小区18#变 | 绿 | 546.6392 | 重庆开州公司
47195 | 三村移民小区17#变 | 绿 | 689.0144 | 重庆开州公司
47196 | 三村移民小区16#变（光伏台区） | 绿 | 656.3794 | 重庆开州公司
47197 | 三村移民小区15#变 | 绿 | 687.2330 | 重庆开州公司
47198 | 三村移民小区14#变 | 绿 | 696.7835 | 重庆开州公司
47199 | 三村移民小区13#变 | 绿 | 683.8433 | 重庆开州公司
47200 | 三村移民小区12#变 | 绿 | 715.6371 | 重庆开州公司
47201 | 三村移民小区11#变 | 绿 | 672.8082 | 重庆开州公司
47202 | 三村移民小区10#变 | 绿 | 555.9588 | 重庆开州公司
47203 | 三村移民小区1#公变 | 绿 | 753.1216 | 重庆开州公司
47204 | 三村移民#19变 | 绿 | 551.5052 | 重庆开州公司
47205 | 三村占地移民7#变 | 绿 | 672.7835 | 重庆开州公司
47206 | 三星村9#柱上公变 | 绿 | 82.0010 | 重庆开州公司
47207 | 三星村8#柱上公变 | 绿 | 86.9433 | 重庆开州公司
47208 | 三星村7#柱上公变 | 绿 | 82.6103 | 重庆开州公司
47209 | 三星村6#柱上公变 | 绿 | 195.1464 | 重庆开州公司
47210 | 三星村5#柱上公变 | 绿 | 162.5856 | 重庆开州公司
47211 | 三星村4#柱上公变 | 绿 | 173.7041 | 重庆开州公司
47212 | 三星村3#柱上公变 | 绿 | 183.7526 | 重庆开州公司
47213 | 三星村2#柱上公变 | 绿 | 173.2041 | 重庆开州公司
47214 | 三星村11#柱上公变 | 绿 | 88.9196 | 重庆开州公司
47215 | 三星村10#柱上公变 | 绿 | 161.7320 | 重庆开州公司
47216 | 三星村1#柱上公变 | 绿 | 113.5124 | 重庆开州公司
47217 | 三岔路2#柱上公变 | 绿 | 336.8742 | 重庆开州公司
47218 | 三山村8#柱上公变 | 绿 | 81.7402 | 重庆开州公司
47219 | 三山村7#柱上公变 | 绿 | 83.4186 | 重庆开州公司
47220 | 三山村6#柱上公变 | 绿 | 81.3608 | 重庆开州公司
47221 | 三山村5#柱上公变 | 绿 | 82.3918 | 重庆开州公司
47222 | 三山村4#柱上公变 | 黄 | 114.8887 | 重庆开州公司
47223 | 三山村3#柱上公变 | 绿 | 87.3443 | 重庆开州公司
47224 | 三山村2#柱上公变 | 黄 | 67.1680 | 重庆开州公司
47225 | 三山村1#柱上公变 | 绿 | 83.7196 | 重庆开州公司
47226 | 三墩4#柱上公变 | 黄 | 16.9835 | 重庆开州公司
47227 | 三墩3#柱上公变 | 黄 | 84.6608 | 重庆开州公司
47228 | 三墩2#柱上公变（光伏接入台区） | 黄 | 122.9639 | 重庆开州公司
47229 | 三墩1#柱上公变 | 黄 | 81.4814 | 重庆开州公司
47230 | 三喜村柱上公变 | 绿 | 32.8330 | 重庆开州公司
47231 | 三喜村#2柱上公变 | 黄 | 70.8660 | 重庆开州公司
47232 | 三喜#3柱上公变 | 绿 | 28.6175 | 重庆开州公司
47233 | 三合村9#柱上公变 | 黄 | 80.9649 | 重庆开州公司
47234 | 三合村8#柱上公变 | 黄 | 83.2495 | 重庆开州公司
47235 | 三合村7#柱上公变 | 黄 | 80.8381 | 重庆开州公司
47236 | 三合村6#柱上公变 | 黄 | 82.9196 | 重庆开州公司
47237 | 三合村5#柱上公变 | 黄 | 87.4639 | 重庆开州公司
47238 | 三合村4#柱上公变 | 黄 | 28.1979 | 重庆开州公司
47239 | 三合村3#变 | 黄 | 43.5381 | 重庆开州公司
47240 | 三合村2#柱上公变 | 黄 | 84.8247 | 重庆开州公司
47241 | 三合村14#柱上公变 | 黄 | 69.4866 | 重庆开州公司
47242 | 三合村13#柱上公变 | 黄 | 86.0866 | 重庆开州公司
47243 | 三合村12#柱上公变 | 黄 | 82.7794 | 重庆开州公司
47244 | 三合村11#柱上公变 | 黄 | 82.7464 | 重庆开州公司
47245 | 三合村10#柱上公变 | 黄 | 84.3959 | 重庆开州公司
47246 | 三合村1#柱上公变 | 黄 | 28.1814 | 重庆开州公司
47247 | 三合场7#柱上变压器 | 黄 | 389.4268 | 重庆开州公司
47248 | 三合场#6柱上公变 | 黄 | 320.0000 | 重庆开州公司
47249 | 三合场#5柱上公变 | 黄 | 343.7897 | 重庆开州公司
47250 | 三合场#4柱上公变 | 黄 | 368.2103 | 重庆开州公司
47251 | 三合场#3柱上公变 | 黄 | 382.4000 | 重庆开州公司
47252 | 三合场#2柱上公变 | 黄 | 487.7526 | 重庆开州公司
47253 | 三合场#1柱上公变 | 黄 | 383.2474 | 重庆开州公司
47254 | 三合中学教师公租房配电变压器 | 黄 | 165.8144 | 重庆开州公司
47255 | 三合9#柱上公变 | 黄 | 40.7485 | 重庆开州公司
47256 | 三合8#柱上公变（光伏接入台区） | 黄 | 36.6629 | 重庆开州公司
47257 | 三合7#柱上公变 | 黄 | 16.2165 | 重庆开州公司
47258 | 三合6#柱上公变（光伏接入台区） | 黄 | 156.1649 | 重庆开州公司
47259 | 三合5#柱上公变（光伏接入台区） | 黄 | 242.7876 | 重庆开州公司
47260 | 三合4#柱上公变（光伏接入台区） | 黄 | 179.3423 | 重庆开州公司
47261 | 三合3#柱上公变（光伏接入台区） | 黄 | 155.6515 | 重庆开州公司
47262 | 三合2#柱上公变（光伏接入台区） | 黄 | 140.4598 | 重庆开州公司
47263 | 三合12#柱上公变（光伏接入台区） | 黄 | 171.4412 | 重庆开州公司
47264 | 三合11#柱上公变（光伏接入台区） | 黄 | 110.3320 | 重庆开州公司
47265 | 三合10#柱上公变 | 黄 | 40.9526 | 重庆开州公司
47266 | 三合1#柱上公变 | 黄 | 67.8134 | 重庆开州公司
47267 | 三台村9#柱上公变 | 黄 | 84.3670 | 重庆开州公司
47268 | 三台村8#柱上公变 | 黄 | 175.3526 | 重庆开州公司
47269 | 三台村7#柱上公变 | 黄 | 163.6619 | 重庆开州公司
47270 | 三台村11#柱上公变 | 黄 | 86.0062 | 重庆开州公司
47271 | 三台村10#柱上公变 | 黄 | 162.7464 | 重庆开州公司
47272 | 三台村#6柱上公变 | 黄 | 166.7113 | 重庆开州公司
47273 | 三台村#5柱上公变 | 黄 | 261.8351 | 重庆开州公司
47274 | 三台村#4柱上公变 | 黄 | 83.4639 | 重庆开州公司
47275 | 三台村#3柱上公变 | 黄 | 160.3505 | 重庆开州公司
47276 | 三台村#2柱上公变 | 黄 | 266.2515 | 重庆开州公司
47277 | 三台村#1柱上公变 | 黄 | 83.5258 | 重庆开州公司
47278 | 三叉路3#柱上公变 | 绿 | 351.3732 | 重庆开州公司
47279 | 三叉路1#柱上公变 | 绿 | 622.5000 | 重庆开州公司
47280 | 三升村7#柱上公变 | 绿 | 184.8660 | 重庆开州公司
47281 | 三升村6#柱上公变 | 绿 | 91.4062 | 重庆开州公司
47282 | 三升村5#柱上公变 | 绿 | 92.5381 | 重庆开州公司
47283 | 三升村4#柱上公变 | 绿 | 87.6082 | 重庆开州公司
47284 | 三升村3#柱上公变 | 黄 | 55.2268 | 重庆开州公司
47285 | 三元村9#柱上公变 | 绿 | 41.1691 | 重庆开州公司
47286 | 三元村8#柱上公变 | 绿 | 25.8649 | 重庆开州公司
47287 | 三元村7#柱上公变 | 绿 | 24.9309 | 重庆开州公司
47288 | 三元村6#柱上公变 | 绿 | 81.5649 | 重庆开州公司
47289 | 三元村5#柱上公变 | 绿 | 80.9433 | 重庆开州公司
47290 | 三元村4#柱上公变 | 绿 | 45.8701 | 重庆开州公司
47291 | 三元村3#柱上公变 | 绿 | 44.3072 | 重庆开州公司
47292 | 三元村2#柱上公变 | 绿 | 30.0948 | 重庆开州公司
47293 | 三元村1#柱上公变 | 绿 | 84.6206 | 重庆开州公司
47294 | 三义村8#柱上公变 | 黄 | 65.2845 | 重庆开州公司
47295 | 三义村6#柱上公变 | 黄 | 262.9237 | 重庆开州公司
47296 | 三义村5#柱上公变 | 黄 | 142.0247 | 重庆开州公司
47297 | 三义村3#柱上公变 | 黄 | 42.7010 | 重庆开州公司
47298 | 三义村2#柱上公变 | 黄 | 27.3526 | 重庆开州公司
47299 | 三义村#7柱上公变 | 黄 | 26.8964 | 重庆开州公司
47300 | 三义村#4柱上公变 | 黄 | 182.1134 | 重庆开州公司
47301 | 三义村#1柱上公变 | 黄 | 17.5170 | 重庆开州公司
47302 | 三中水电小区公变 | 绿 | 336.2804 | 重庆开州公司
47303 | 三中小区拆迁安置房#4变 | 绿 | 520.6392 | 重庆开州公司
47304 | 三中小区拆迁安置房#2变 | 绿 | 522.5155 | 重庆开州公司
47305 | 三中小区4#柱上公变 | 绿 | 275.1835 | 重庆开州公司
47306 | 三中小区3#柱上公变 | 绿 | 538.1237 | 重庆开州公司
47307 | 三中小区2#柱上公变 | 绿 | 545.8969 | 重庆开州公司
47308 | 三中小区1#柱上公变 | 绿 | 557.8557 | 重庆开州公司
47309 | 万里村8#柱上公变 | 黄 | 44.8866 | 重庆开州公司
47310 | 万里村13#柱上公变 | 绿 | 344.3052 | 重庆开州公司
47311 | 万里村#9柱上公变 | 绿 | 26.6320 | 重庆开州公司
47312 | 万里村#7柱上公变 | 绿 | 90.2557 | 重庆开州公司
47313 | 万里村#6柱上公变 | 绿 | 83.3278 | 重庆开州公司
47314 | 万里村#5柱上公变 | 绿 | 83.2825 | 重庆开州公司
47315 | 万里村#4柱上公变 | 黄 | 43.3155 | 重庆开州公司
47316 | 万里村#3柱上公变 | 黄 | 60.3876 | 重庆开州公司
47317 | 万里村#2柱上公变 | 黄 | 219.4227 | 重庆开州公司
47318 | 万里村#1柱上公变 | 绿 | 94.4907 | 重庆开州公司
47319 | 万里村#12柱上公变 | 绿 | 169.6000 | 重庆开州公司
47320 | 万里村#11柱上公变 | 绿 | 88.7340 | 重庆开州公司
47321 | 万里村#10柱上公变 | 绿 | 25.3577 | 重庆开州公司
47322 | 万寿村1#柱上公变 | 绿 | 90.7691 | 重庆开州公司
47323 | 万寿2#柱上公变 | 绿 | 88.6969 | 重庆开州公司
47324 | 万安美丽乡村1#柱上公变 | 绿 | 278.7588 | 重庆开州公司
47325 | 万塘村7#柱上公变 | 绿 | 88.9031 | 重庆开州公司
47326 | 万塘村6#柱上公变 | 绿 | 86.4175 | 重庆开州公司
47327 | 万塘村5#柱上公变 | 绿 | 172.6680 | 重庆开州公司
47328 | 万塘村4#柱上公变 | 绿 | 86.4866 | 重庆开州公司
47329 | 万塘村3#柱上公变 | 绿 | 85.6660 | 重庆开州公司
47330 | 万塘村2#柱上公变 | 绿 | 81.9485 | 重庆开州公司
47331 | 万塘村1#柱上公变 | 绿 | 81.5402 | 重庆开州公司
47332 | 万友经营部公变 | 绿 | 218.1237 | 重庆开州公司
47333 | 万仲琴自建房柱上公变 | 绿 | 332.9155 | 重庆开州公司
47334 | 七窝凼柱上公变 | 绿 | 80.0000 | 重庆开州公司
47335 | 七星村9#柱上公变 | 绿 | 87.5299 | 重庆开州公司
47336 | 七星村8#柱上公变 | 绿 | 172.6634 | 重庆开州公司
47337 | 七星村7#柱上公变 | 绿 | 42.1928 | 重庆开州公司
47338 | 七星村6#柱上公变 | 绿 | 42.6515 | 重庆开州公司
47339 | 七星村5#柱上公变 | 绿 | 271.5247 | 重庆开州公司
47340 | 七星村4#柱上公变 | 黄 | 77.7753 | 重庆开州公司
47341 | 七星村3#柱上公变 | 绿 | 85.5670 | 重庆开州公司
47342 | 七星村2#柱上公变 | 绿 | 46.0577 | 重庆开州公司
47343 | 七星村16#柱上公变 | 绿 | 166.9443 | 重庆开州公司
47344 | 七星村15#柱上公变 | 绿 | 81.6948 | 重庆开州公司
47345 | 七星村14#柱上公变 | 绿 | 87.1474 | 重庆开州公司
47346 | 七星村13#柱上公变 | 绿 | 210.9278 | 重庆开州公司
47347 | 七星村12#柱上公变 | 绿 | 85.6258 | 重庆开州公司
47348 | 七星村11#柱上公变 | 绿 | 82.2887 | 重庆开州公司
47349 | 七星村10#柱上公变 | 绿 | 81.7670 | 重庆开州公司
47350 | 七星村1#柱上公变 | 绿 | 135.2959 | 重庆开州公司
47351 | 丁山4#柱上公变（光伏接入台区） | 黄 | 69.7526 | 重庆开州公司
47352 | 丁山3#柱上公变（光伏接入台区） | 黄 | 54.8990 | 重庆开州公司
47353 | 丁山2#柱上公变（光伏接入台区） | 黄 | 57.4289 | 重庆开州公司
47354 | 丁山1#柱上公变（光伏接入台区） | 黄 | 78.7938 | 重庆开州公司
47355 | 一环路柱上公变 | 绿 | 581.3196 | 重庆开州公司
47356 | 一环路2#柱上公变 | 绿 | 354.8454 | 重庆开州公司
47357 | 一环路1#柱上公变 | 绿 | 368.2165 | 重庆开州公司
47358 | 一环路#3柱上公变 | 绿 | 397.1093 | 重庆开州公司
47359 | 一环路#1柱上公变 | 绿 | 351.5464 | 重庆开州公司
47360 | 26#地占地移民配电房2#公变 | 绿 | 701.0887 | 重庆开州公司
47361 | 26#地占地移民配电房1#公变 | 绿 | 678.7959 | 重庆开州公司
47362 | 26#地占地移民3#公变 | 绿 | 538.0000 | 重庆开州公司
47363 | 26#地占地移民2#公变 | 绿 | 359.9588 | 重庆开州公司
47364 | 26#地占地移民1#公变 | 绿 | 570.9691 | 重庆开州公司
47365 | 25#地占地移民配电房2#公变 | 绿 | 422.4330 | 重庆开州公司
47366 | 25#地占地移民配电房1#公变 | 绿 | 422.7010 | 重庆开州公司
47367 | 123 | 黄 | 10.4742 | 重庆开州公司
47368 | 10kV驷马社区配电房3#变 | 绿 | 653.7835 | 重庆开州公司
47369 | 10kV驷马社区配电房2#变 | 绿 | 628.1237 | 重庆开州公司
47370 | 10kV驷马社区配电房1#变 | 绿 | 574.3608 | 重庆开州公司
47371 | 10kV集镇12#配电房#2变 | 绿 | 252.0000 | 重庆开州公司
47372 | 10kV集镇12#配电房#1变 | 绿 | 320.5876 | 重庆开州公司
47373 | 10kV陈立胜自建房#2变 | 绿 | 506.5237 | 重庆开州公司
47374 | 10kV陈立胜自建房#1变 | 绿 | 507.9588 | 重庆开州公司
47375 | 10kV陈明荣箱变配电变压器 | 绿 | 531.7856 | 重庆开州公司
47376 | 10kV金科天湖印2#公配1#变压器 | 绿 | 519.9794 | 重庆开州公司
47377 | 10kV环桥小学箱变 | 绿 | 537.9216 | 重庆开州公司
47378 | 10kV开县汉丰街道驷马、中心卫生院配电房1#变 | 绿 | 530.5773 | 重庆开州公司
47379 | 赵家紫建电子公变 | 绿 | 483.7567 | 重庆开州公司
47380 | 红星村14#柱上公变 | 绿 | 172.1392 | 重庆开州公司
47381 | 龙灌嘴柱上配变 | 绿 | 261.5918 | 重庆南川公司
47382 | 龙济3#配11#变 | 绿 | 504.0000 | 重庆南川公司
47383 | 龙济3#配10#变 | 绿 | 504.0000 | 重庆南川公司
47384 | 龙洞坪隆化柱上公变 | 绿 | 42.8227 | 重庆南川公司
47385 | 龙岗隆化柱上公变 | 绿 | 302.6907 | 重庆南川公司
47386 | 龙井隆化柱上公变 | 绿 | 171.2624 | 重庆南川公司
47387 | 鼓楼新天地2#配电房4#变 | 绿 | 699.2825 | 重庆南川公司
47388 | 黎香湖农民新村变压器间隔配电变压器 | 绿 | 516.4536 | 重庆南川公司
47389 | 黎太线黎香湖新村2＃配变 | 绿 | 514.0825 | 重庆南川公司
47390 | 黎太线黎香湖新村1＃配变 | 绿 | 521.2165 | 重庆南川公司
47391 | 黄草坪隆化柱上公变 | 绿 | 336.9196 | 重庆南川公司
47392 | 黄湖沟隆化柱上公变 | 绿 | 84.9485 | 重庆南川公司
47393 | 黄泥田隆化柱上公变 | 绿 | 94.9691 | 重庆南川公司
47394 | 黄泥杠隆化柱上公变 | 绿 | 93.4062 | 重庆南川公司
47395 | 黄沙岗隆化柱上公变 | 绿 | 89.3835 | 重庆南川公司
47396 | 黄家湾隆化柱上公变 | 绿 | 92.9155 | 重庆南川公司
47397 | 麻道隆化柱上公变 | 绿 | 94.2866 | 重庆南川公司
47398 | 麻李塘2#柱上变压器 | 绿 | 91.0010 | 重庆南川公司
47399 | 鹏泰南苑2#配1#变 | 绿 | 449.1216 | 重庆南川公司
47400 | 高洞子隆化柱上公变 | 绿 | 53.2134 | 重庆南川公司
47401 | 马鞍山隆化柱上公变 | 绿 | 90.8278 | 重庆南川公司
47402 | 马达塘隆化柱上公变 | 绿 | 336.3918 | 重庆南川公司
47403 | 马宝山隆化柱上公变 | 绿 | 211.9918 | 重庆南川公司
47404 | 香堤半山#2变压器 | 绿 | 412.1897 | 重庆南川公司
47405 | 香堤半山#1变压器 | 绿 | 406.8454 | 重庆南川公司
47406 | 顺龙隆化柱上公变 | 绿 | 138.9897 | 重庆南川公司
47407 | 顺龙桥隆化柱上公变 | 绿 | 87.8062 | 重庆南川公司
47408 | 韦湾隆化柱上公变 | 绿 | 167.8598 | 重庆南川公司
47409 | 鞍山隆化柱上公变 | 绿 | 73.6031 | 重庆南川公司
47410 | 青杠宝（贾芩）隆化柱上公变 | 绿 | 92.2490 | 重庆南川公司
47411 | 青杠宝黄淦隆化柱上公变 | 绿 | 136.0892 | 重庆南川公司
47412 | 雍锦澜庭7#公建19#变 | 绿 | 668.3299 | 重庆南川公司
47413 | 雍锦澜庭6#公建18#变 | 绿 | 697.3278 | 重庆南川公司
47414 | 雍锦澜庭5#配15#变 | 绿 | 640.0000 | 重庆南川公司
47415 | 雍锦澜庭5#配14#变 | 绿 | 640.0000 | 重庆南川公司
47416 | 雍锦澜庭4#配#12变 | 绿 | 655.5629 | 重庆南川公司
47417 | 雍锦澜庭4#配#11变 | 绿 | 509.0103 | 重庆南川公司
47418 | 雍锦澜庭3#配9#变 | 绿 | 514.5155 | 重庆南川公司
47419 | 雍锦澜庭3#配10#变 | 绿 | 513.1134 | 重庆南川公司
47420 | 雍锦澜庭2#配8#变 | 绿 | 513.1134 | 重庆南川公司
47421 | 雍锦澜庭2#配7#变 | 绿 | 511.6907 | 重庆南川公司
47422 | 雍锦澜庭2#配6#变 | 绿 | 662.6887 | 重庆南川公司
47423 | 雍锦澜庭2#配5#变 | 绿 | 663.0845 | 重庆南川公司
47424 | 雍锦澜庭1#配3#变 | 绿 | 504.1856 | 重庆南川公司
47425 | 雍锦澜庭1#配2#变 | 绿 | 653.0392 | 重庆南川公司
47426 | 雍锦澜庭1#配1#变 | 绿 | 653.2866 | 重庆南川公司
47427 | 隆化云岭公寓#4公变 | 绿 | 322.5732 | 重庆南川公司
47428 | 隆化云岭公寓#3公变 | 绿 | 326.5938 | 重庆南川公司
47429 | 隆化云岭公寓#2公变 | 绿 | 325.7031 | 重庆南川公司
47430 | 隆化云岭公寓#1公变 | 绿 | 325.8763 | 重庆南川公司
47431 | 院子隆化柱上公变 | 绿 | 262.8948 | 重庆南川公司
47432 | 陈洞隆化柱上公变 | 绿 | 84.9191 | 重庆南川公司
47433 | 长青森林公园（二期）配电变压器 | 绿 | 524.6186 | 重庆南川公司
47434 | 长青森林公园#3箱变 | 绿 | 661.3402 | 重庆南川公司
47435 | 长连森林公园配电变压器 | 绿 | 338.4165 | 重庆南川公司
47436 | 长远安置小区二期配电站4#变 | 绿 | 320.0000 | 重庆南川公司
47437 | 长远安置小区二期配电站1#变 | 绿 | 320.0000 | 重庆南川公司
47438 | 长和星街2#配电房#2变 | 绿 | 529.1959 | 重庆南川公司
47439 | 长和星街2#配电房#1变 | 绿 | 549.2371 | 重庆南川公司
47440 | 长和星街1#配电室3#变 | 绿 | 662.8124 | 重庆南川公司
47441 | 锁口隆化柱上公变 | 绿 | 56.6227 | 重庆南川公司
47442 | 铝业安置点配变 | 绿 | 344.6557 | 重庆南川公司
47443 | 铜鼓塘隆化柱上公变 | 绿 | 82.1402 | 重庆南川公司
47444 | 铁路安置配电房2号公变 | 绿 | 420.3052 | 重庆南川公司
47445 | 铁路安置配电房1号公变 | 绿 | 425.7814 | 重庆南川公司
47446 | 铁村街道隆化柱上公变 | 绿 | 146.0948 | 重庆南川公司
47447 | 铁村新村隆化柱上公变 | 绿 | 87.3670 | 重庆南川公司
47448 | 铁村抽水隆化柱上公变 | 绿 | 80.3175 | 重庆南川公司
47449 | 铁孔山隆化柱上公变 | 绿 | 89.6928 | 重庆南川公司
47450 | 钟楼南街3#公用箱变母线间隔配电变压器 | 绿 | 646.0206 | 重庆南川公司
47451 | 金香苑#1配变 | 绿 | 325.3691 | 重庆南川公司
47452 | 金科世锦城三期2#配电室#6变 | 绿 | 640.0000 | 重庆南川公司
47453 | 金科世锦城三期1#配电室#4变 | 绿 | 640.0000 | 重庆南川公司
47454 | 金科世锦城三期1#配电室#2变 | 绿 | 640.0000 | 重庆南川公司
47455 | 金科世界城3#公配9#变 | 绿 | 653.2619 | 重庆南川公司
47456 | 金科世界城3#公配8#变 | 绿 | 691.7113 | 重庆南川公司
47457 | 金科世界城3#公配7#变 | 绿 | 682.8784 | 重庆南川公司
47458 | 金科三期5#配#13变 | 绿 | 687.6784 | 重庆南川公司
47459 | 金科三期5#配#12变 | 绿 | 681.6907 | 重庆南川公司
47460 | 金科三期4#配电房11#变 | 绿 | 504.0000 | 重庆南川公司
47461 | 金科三期3#配电房9#变 | 绿 | 560.2268 | 重庆南川公司
47462 | 金科三期3#配电房7#变 | 绿 | 640.0000 | 重庆南川公司
47463 | 金星茶园柱上变 | 绿 | 165.1216 | 重庆南川公司
47464 | 金华苑2#变 | 绿 | 642.3505 | 重庆南川公司
47465 | 金华苑1#变 | 绿 | 645.6907 | 重庆南川公司
47466 | 金华丽苑6#配18#变 | 绿 | 640.0000 | 重庆南川公司
47467 | 金华丽苑5#配16#变 | 绿 | 640.0000 | 重庆南川公司
47468 | 金华丽苑5#配14#变 | 绿 | 640.0000 | 重庆南川公司
47469 | 金华丽苑4#配11#变 | 绿 | 640.0000 | 重庆南川公司
47470 | 金华丽苑4#配10#变 | 绿 | 640.0000 | 重庆南川公司
47471 | 金华丽苑3配7#变 | 绿 | 667.9340 | 重庆南川公司
47472 | 金华丽苑2#配6#变 | 绿 | 655.8845 | 重庆南川公司
47473 | 金华丽苑2#配5#变 | 绿 | 640.0000 | 重庆南川公司
47474 | 金华丽苑1#配3#变 | 绿 | 661.8722 | 重庆南川公司
47475 | 金华丽苑1#配2#变 | 绿 | 640.0000 | 重庆南川公司
47476 | 金佛美庐三配变 | 绿 | 265.5928 | 重庆南川公司
47477 | 金佛美庐一配变 | 绿 | 330.0103 | 重庆南川公司
47478 | 金佛美庐#3 配电房#1变 | 绿 | 424.9732 | 重庆南川公司
47479 | 金佛美庐#2 配电房#4变 | 绿 | 417.1052 | 重庆南川公司
47480 | 金佛美庐#2 配电房#1变 | 绿 | 266.9072 | 重庆南川公司
47481 | 金佛美庐#1 配电房#1变 | 绿 | 254.0000 | 重庆南川公司
47482 | 金佛东麓小区4#箱变 | 黄 | 531.4639 | 重庆南川公司
47483 | 金佛东麓小区3#箱变 | 黄 | 644.6515 | 重庆南川公司
47484 | 金佛东麓小区2#箱变 | 黄 | 645.8144 | 重庆南川公司
47485 | 金佛东麓小区1#箱变 | 黄 | 641.3113 | 重庆南川公司
47486 | 野猪堡2#柱上公变 | 绿 | 82.2454 | 重庆南川公司
47487 | 重庆诚谦建材有限公司250 | 绿 | 216.7526 | 重庆南川公司
47488 | 重庆物流集团资产管理有限公司1#变 | 绿 | 1108.7423 | 重庆南川公司
47489 | 郊政线烈士墓2#箱变 | 绿 | 345.7938 | 重庆南川公司
47490 | 邮政局小区1#公变 | 绿 | 320.0000 | 重庆南川公司
47491 | 道南中学箱变配电变压器 | 绿 | 533.0515 | 重庆南川公司
47492 | 贵博雅园3#配4#变压器 | 绿 | 677.7072 | 重庆南川公司
47493 | 贵博雅园2#配3#变 | 绿 | 683.3732 | 重庆南川公司
47494 | 贵博雅园1#配2#变 | 绿 | 640.0000 | 重庆南川公司
47495 | 贵博雅园1#公建专配6#变 | 绿 | 542.9897 | 重庆南川公司
47496 | 调度大楼配电室#1变 | 绿 | 640.0000 | 重庆南川公司
47497 | 观街线泽恺芳苑小区配变 | 绿 | 410.9021 | 重庆南川公司
47498 | 观街线嵘尚大观小区2＃配变 | 绿 | 328.2887 | 重庆南川公司
47499 | 观街线嵘尚大观小区1＃配变 | 绿 | 528.6598 | 重庆南川公司
47500 | 观万线观溪雅苑小区2＃配变 | 绿 | 432.8041 | 重庆南川公司
47501 | 观万线观溪雅苑小区1＃配变 | 绿 | 419.2165 | 重庆南川公司
47502 | 蚂蚁溪隆化柱上公变 | 绿 | 254.9814 | 重庆南川公司
47503 | 落凼隆化柱上公变 | 绿 | 172.3773 | 重庆南川公司
47504 | 茶山二隆化柱上公变 | 绿 | 48.5964 | 重庆南川公司
47505 | 茶山一隆化柱上公变 | 绿 | 266.2454 | 重庆南川公司
47506 | 茶土隆化柱上公变 | 绿 | 171.2052 | 重庆南川公司
47507 | 苦竹隆化柱上公变 | 绿 | 81.7165 | 重庆南川公司
47508 | 芳草地3#变 | 绿 | 640.0000 | 重庆南川公司
47509 | 芳草地2#变 | 绿 | 642.9381 | 重庆南川公司
47510 | 芳草地1#变 | 绿 | 644.2990 | 重庆南川公司
47511 | 花果柱上配变（溪杨线#9杆） | 绿 | 149.0557 | 重庆南川公司
47512 | 花果村柱上配变（城溪线7#杆） | 绿 | 139.3351 | 重庆南川公司
47513 | 花山南苑B区3#专配#5变 | 绿 | 673.7732 | 重庆南川公司
47514 | 肖家祠堂隆化柱上公变 | 绿 | 85.5794 | 重庆南川公司
47515 | 肖厂隆化柱上公变 | 绿 | 86.9216 | 重庆南川公司
47516 | 老矿山隆化柱上公变 | 绿 | 81.9299 | 重庆南川公司
47517 | 老林隆化柱上公变 | 绿 | 82.6320 | 重庆南川公司
47518 | 翡翠蓝山#3配9#变 | 绿 | 681.6660 | 重庆南川公司
47519 | 翡翠蓝山#3配10#变 | 绿 | 678.7216 | 重庆南川公司
47520 | 翡翠蓝山#2配7#变 | 绿 | 660.5113 | 重庆南川公司
47521 | 翡翠蓝山#2配5#变 | 绿 | 640.0000 | 重庆南川公司
47522 | 翡翠蓝山#1配4#变 | 绿 | 706.5567 | 重庆南川公司
47523 | 翡翠蓝山#1配3#变 | 绿 | 678.9443 | 重庆南川公司
47524 | 翡翠蓝山#1配1#变 | 绿 | 640.0000 | 重庆南川公司
47525 | 翡翠世家2#公建配3#公建变 | 绿 | 427.2938 | 重庆南川公司
47526 | 维丰村配变 | 绿 | 550.8041 | 重庆南川公司
47527 | 维丰村3#柱上公变 | 绿 | 49.8144 | 重庆南川公司
47528 | 红岭线岭柏线#51杆柏杨坪配变 | 绿 | 278.9907 | 重庆南川公司
47529 | 红厂线２０＃萝卜坎柱上配变 | 黄 | 123.5856 | 重庆南川公司
47530 | 竹林湾隆化柱上公变 | 绿 | 172.4515 | 重庆南川公司
47531 | 窝凼隆化柱上公变 | 绿 | 158.9742 | 重庆南川公司
47532 | 窑罐隆化柱上公变 | 绿 | 141.3237 | 重庆南川公司
47533 | 窑缸隆化柱上公变 | 绿 | 87.6732 | 重庆南川公司
47534 | 窑湾隆化柱上公变 | 绿 | 46.4763 | 重庆南川公司
47535 | 福苑3#变 | 绿 | 536.1443 | 重庆南川公司
47536 | 砣丘隆化柱上公变 | 绿 | 203.1546 | 重庆南川公司
47537 | 砖房隆化柱上公变 | 绿 | 164.6825 | 重庆南川公司
47538 | 矿山二隆化柱上公变 | 绿 | 96.4907 | 重庆南川公司
47539 | 矿山一隆化柱上公变 | 绿 | 73.0258 | 重庆南川公司
47540 | 石门沟隆化柱上公变 | 绿 | 351.0928 | 重庆南川公司
47541 | 石洞二隆化柱上公变 | 绿 | 182.7959 | 重庆南川公司
47542 | 石洞一隆化柱上公变 | 绿 | 102.3835 | 重庆南川公司
47543 | 石板丘二隆化柱上公变 | 绿 | 269.4340 | 重庆南川公司
47544 | 石板丘一隆化柱上公变 | 绿 | 295.3670 | 重庆南川公司
47545 | 石岭杠隆化柱上公变 | 绿 | 89.9247 | 重庆南川公司
47546 | 石墙街道隆化柱上公变 | 绿 | 353.8907 | 重庆南川公司
47547 | 盛丰园2#箱变 | 绿 | 759.4722 | 重庆南川公司
47548 | 皇宫3#箱变 | 绿 | 632.4948 | 重庆南川公司
47549 | 皇宫2#箱变 | 绿 | 674.5567 | 重庆南川公司
47550 | 皂角树隆化柱上公变 | 绿 | 179.6392 | 重庆南川公司
47551 | 百货公司3#配电房#9变压器 | 绿 | 504.1649 | 重庆南川公司
47552 | 百货公司3#配电房#10变压器 | 绿 | 504.1443 | 重庆南川公司
47553 | 百货公司1#公配#3变压器 | 绿 | 640.0000 | 重庆南川公司
47554 | 百货公司1#公配#2变压器 | 绿 | 640.5196 | 重庆南川公司
47555 | 百货公司1#公配#1变压器 | 绿 | 640.2722 | 重庆南川公司
47556 | 白鹤杠隆化柱上公变 | 绿 | 82.2680 | 重庆南川公司
47557 | 白泥坎隆化柱上公变 | 绿 | 48.0397 | 重庆南川公司
47558 | 白房子隆化柱上公变 | 绿 | 85.4495 | 重庆南川公司
47559 | 白岩隆化柱上公变 | 绿 | 171.2124 | 重庆南川公司
47560 | 白家院柱上配变（溪杨线16#杆） | 绿 | 275.2639 | 重庆南川公司
47561 | 白夹石隆化柱上公变 | 绿 | 171.7649 | 重庆南川公司
47562 | 由田隆化柱上公变 | 绿 | 84.1361 | 重庆南川公司
47563 | 田沟隆化柱上公变 | 绿 | 85.8052 | 重庆南川公司
47564 | 玉家湾隆化柱上公变 | 绿 | 142.1124 | 重庆南川公司
47565 | 猴子岩2#柱上变 | 绿 | 320.5052 | 重庆南川公司
47566 | 猫子洞隆化柱上公变 | 绿 | 88.6021 | 重庆南川公司
47567 | 燕窝隆化柱上公变 | 绿 | 143.5216 | 重庆南川公司
47568 | 燕子沟#3柱上公变 | 绿 | 180.7732 | 重庆南川公司
47569 | 焦坪隆化柱上公变 | 绿 | 87.2278 | 重庆南川公司
47570 | 烽火场隆化柱上公变 | 绿 | 65.7299 | 重庆南川公司
47571 | 火土杠隆化柱上公变 | 绿 | 43.5598 | 重庆南川公司
47572 | 温莎公馆3#配1#变 | 绿 | 721.5258 | 重庆南川公司
47573 | 温莎公馆2#配电室4#变 | 绿 | 678.0536 | 重庆南川公司
47574 | 温莎公馆2#配电室3#变 | 绿 | 720.5608 | 重庆南川公司
47575 | 温莎公馆2#配电室2#变 | 绿 | 691.3897 | 重庆南川公司
47576 | 温莎公馆2#配电室1#变 | 绿 | 683.1505 | 重庆南川公司
47577 | 温莎公馆1#配电室2#变 | 绿 | 684.1155 | 重庆南川公司
47578 | 温莎公馆1#配电室1#变 | 绿 | 687.9753 | 重庆南川公司
47579 | 渝南明珠4#楼1#变 | 绿 | 647.6454 | 重庆南川公司
47580 | 渝南明珠3#配#4变 | 绿 | 517.0722 | 重庆南川公司
47581 | 渝南明珠2#配电室1#公变 | 绿 | 523.9175 | 重庆南川公司
47582 | 渝南明珠1#配电室3#公变 | 绿 | 527.9381 | 重庆南川公司
47583 | 渝南明珠1#配电室2#公变 | 绿 | 535.2165 | 重庆南川公司
47584 | 清桥花园3#箱变 | 绿 | 372.2433 | 重庆南川公司
47585 | 消洞沟隆化柱上公变 | 绿 | 165.0227 | 重庆南川公司
47586 | 洋基桥隆化柱上公变 | 绿 | 82.1588 | 重庆南川公司
47587 | 泽恺半岛北岸6#配#10变 | 绿 | 666.8454 | 重庆南川公司
47588 | 泽恺半岛北岸5#配#9变 | 绿 | 723.3814 | 重庆南川公司
47589 | 泽恺半岛北岸4#配#7变 | 绿 | 744.0412 | 重庆南川公司
47590 | 泽恺半岛北岸3#配#5变 | 绿 | 640.0000 | 重庆南川公司
47591 | 泽恺半岛北岸2#配#3变 | 绿 | 640.0000 | 重庆南川公司
47592 | 泽恺半岛北岸1#配#1变 | 绿 | 640.0000 | 重庆南川公司
47593 | 泽京第三大道C地块7#配电室1#变 | 绿 | 549.6907 | 重庆南川公司
47594 | 泽京第三大道C地块5#配9#变 | 绿 | 848.4536 | 重庆南川公司
47595 | 泽京第三大道C地块3#配4#变 | 绿 | 544.9278 | 重庆南川公司
47596 | 泽京第三大道C地块3#配3#变 | 绿 | 553.4639 | 重庆南川公司
47597 | 泽京第三大道C地块3#配1#变 | 绿 | 640.0000 | 重庆南川公司
47598 | 泽京第三大道B地块8#配1#变 | 绿 | 328.6969 | 重庆南川公司
47599 | 泽京第三大道B地块6#配1#变 | 绿 | 738.5979 | 重庆南川公司
47600 | 泽京第三大道B地块5#配2#变 | 绿 | 741.8639 | 重庆南川公司
47601 | 泽京第三大道B地块5#配1#变 | 绿 | 810.7711 | 重庆南川公司
47602 | 泽京第三大道B地块4#配2#变 | 绿 | 679.6124 | 重庆南川公司
47603 | 泽京第三大道B地块4#配1#变 | 绿 | 709.9711 | 重庆南川公司
47604 | 泽京A地块7#配电房#17变 | 绿 | 859.8454 | 重庆南川公司
47605 | 泽京A地块6#配电房#16变 | 绿 | 690.6227 | 重庆南川公司
47606 | 泡木湾隆化柱上公变 | 绿 | 80.9897 | 重庆南川公司
47607 | 油房隆化柱上公变 | 绿 | 368.1979 | 重庆南川公司
47608 | 河沙星隆化柱上公变 | 绿 | 188.8536 | 重庆南川公司
47609 | 沙平隆化柱上公变 | 绿 | 321.7691 | 重庆南川公司
47610 | 汪家榜隆化柱上公变 | 绿 | 42.9010 | 重庆南川公司
47611 | 汤家沟隆化柱上公变 | 绿 | 185.5773 | 重庆南川公司
47612 | 江府壕城箱变站内变压器 | 绿 | 408.2474 | 重庆南川公司
47613 | 江塔子隆化柱上公变 | 绿 | 84.9098 | 重庆南川公司
47614 | 永生桥隆化柱上公变 | 绿 | 336.2351 | 重庆南川公司
47615 | 水鸭新区隆化柱上公变 | 绿 | 87.0237 | 重庆南川公司
47616 | 水鸭二隆化柱上公变 | 绿 | 44.8289 | 重庆南川公司
47617 | 水鸭一隆化柱上公变 | 绿 | 78.7155 | 重庆南川公司
47618 | 水竹宝隆化柱上公变 | 绿 | 51.6392 | 重庆南川公司
47619 | 水江云滨#1配变 | 绿 | 330.9979 | 重庆南川公司
47620 | 毛家隆化柱上公变 | 绿 | 52.1876 | 重庆南川公司
47621 | 森林湖尚小区#2配4变 | 绿 | 505.9175 | 重庆南川公司
47622 | 森林湖尚1#配#3变 | 绿 | 640.0000 | 重庆南川公司
47623 | 森林湖尚1#配#1变 | 绿 | 656.4536 | 重庆南川公司
47624 | 梨树坡隆化柱上公变 | 绿 | 48.6072 | 重庆南川公司
47625 | 梨子湾隆化柱上公变 | 绿 | 49.7670 | 重庆南川公司
47626 | 桥榜隆化柱上公变 | 绿 | 184.9330 | 重庆南川公司
47627 | 桥桥隆化柱上公变 | 绿 | 151.5948 | 重庆南川公司
47628 | 桥头隆化柱上公变 | 绿 | 258.5443 | 重庆南川公司
47629 | 桐栖学府11#配#15公建变 | 绿 | 670.4082 | 重庆南川公司
47630 | 桐栖学府11#配#14公建变 | 绿 | 680.9237 | 重庆南川公司
47631 | 桐子林隆化柱上公变 | 绿 | 173.5299 | 重庆南川公司
47632 | 柏树咀隆化柱上公变 | 绿 | 81.3979 | 重庆南川公司
47633 | 柏林二隆化柱上公变 | 绿 | 135.4433 | 重庆南川公司
47634 | 柏林一隆化柱上公变 | 绿 | 172.2619 | 重庆南川公司
47635 | 柏宝线#14三角丘柱上配变 | 绿 | 42.0330 | 重庆南川公司
47636 | 果园隆化柱上公变 | 绿 | 289.6165 | 重庆南川公司
47637 | 林堡安置房变 | 绿 | 569.2062 | 重庆南川公司
47638 | 林场隆化柱上公变 | 绿 | 203.7237 | 重庆南川公司
47639 | 林业大厦箱变 | 绿 | 553.1381 | 重庆南川公司
47640 | 松林安置房4#变 | 绿 | 536.0825 | 重庆南川公司
47641 | 松林安置房3#变 | 绿 | 528.7835 | 重庆南川公司
47642 | 松林安置房1#变 | 绿 | 504.0000 | 重庆南川公司
47643 | 松园线血站箱变间隔配电变压器 | 绿 | 470.4907 | 重庆南川公司
47644 | 杨柳溪柱上配变（溪杨线#20杆） | 绿 | 138.5237 | 重庆南川公司
47645 | 杨柳溪二柱上配变（溪杨#25杆） | 绿 | 345.9423 | 重庆南川公司
47646 | 杨柳二隆化柱上公变 | 绿 | 49.1918 | 重庆南川公司
47647 | 杨柳一隆化柱上公变 | 绿 | 70.5093 | 重庆南川公司
47648 | 杨家湾隆化柱上公变 | 绿 | 286.4330 | 重庆南川公司
47649 | 杨家堡柱上公变 | 绿 | 81.1546 | 重庆南川公司
47650 | 来丫隆化柱上公变 | 绿 | 163.8907 | 重庆南川公司
47651 | 杠上隆化柱上公变 | 绿 | 45.0330 | 重庆南川公司
47652 | 李家湾隆化柱上公变 | 绿 | 158.7938 | 重庆南川公司
47653 | 李地寺沟隆化柱上公变 | 绿 | 147.1856 | 重庆南川公司
47654 | 朱家凉亭二配变 | 绿 | 355.3196 | 重庆南川公司
47655 | 未来星城4#配9#变 | 绿 | 679.8660 | 重庆南川公司
47656 | 未来星城4#配8#变 | 绿 | 676.5155 | 重庆南川公司
47657 | 未来星城4#配11#变 | 绿 | 666.4227 | 重庆南川公司
47658 | 未来星城4#配10#变 | 绿 | 658.8041 | 重庆南川公司
47659 | 未来星城2#公配7#变 | 绿 | 653.9381 | 重庆南川公司
47660 | 未来星城2#公配6#变 | 绿 | 645.0474 | 重庆南川公司
47661 | 未来星城2#公配5#变 | 绿 | 641.9299 | 重庆南川公司
47662 | 未来星城2#公配4#变 | 绿 | 644.5773 | 重庆南川公司
47663 | 未来星城1#公配3#变 | 绿 | 663.1588 | 重庆南川公司
47664 | 未来星城1#公配2#变 | 绿 | 646.7794 | 重庆南川公司
47665 | 未来星城1#公配1#变 | 绿 | 663.0351 | 重庆南川公司
47666 | 月田隆化柱上公变 | 绿 | 98.3588 | 重庆南川公司
47667 | 月台坎隆化柱上公变 | 绿 | 143.3979 | 重庆南川公司
47668 | 曙光箱变 | 绿 | 557.9794 | 重庆南川公司
47669 | 晓悦东方1#公配3#公变 | 绿 | 714.4742 | 重庆南川公司
47670 | 晓悦东方1#公配2#公变 | 绿 | 613.5155 | 重庆南川公司
47671 | 晒谷坝隆化柱上公变 | 绿 | 345.6454 | 重庆南川公司
47672 | 显龙二隆化柱上公变 | 绿 | 43.3216 | 重庆南川公司
47673 | 显龙一隆化柱上公变 | 绿 | 72.6876 | 重庆南川公司
47674 | 星湖半岛#2公用配电室#4变 | 绿 | 640.1031 | 重庆南川公司
47675 | 星湖半岛#2公用配电室#3变 | 绿 | 640.3918 | 重庆南川公司
47676 | 星湖半岛#2公用配电室#2变 | 绿 | 642.2887 | 重庆南川公司
47677 | 星湖半岛#2公用配电室#1变 | 绿 | 641.1340 | 重庆南川公司
47678 | 星湖半岛#1公用配电室#2变 | 绿 | 640.5773 | 重庆南川公司
47679 | 星湖半岛#1公用配电室#1变 | 绿 | 640.9897 | 重庆南川公司
47680 | 易家湾隆化柱上公变 | 绿 | 182.2804 | 重庆南川公司
47681 | 方囱隆化柱上公变 | 绿 | 216.6103 | 重庆南川公司
47682 | 新村隆化柱上公变 | 绿 | 169.2722 | 重庆南川公司
47683 | 新晒坝隆化柱上公变 | 绿 | 85.7619 | 重庆南川公司
47684 | 新岚丫隆化柱上公变 | 绿 | 82.8351 | 重庆南川公司
47685 | 新壹城2#配7#变 | 绿 | 687.3072 | 重庆南川公司
47686 | 新壹城2#配6#变 | 绿 | 640.0000 | 重庆南川公司
47687 | 新壹城1#公配3#变 | 绿 | 724.2722 | 重庆南川公司
47688 | 新壹城1#公配2#变 | 绿 | 640.0000 | 重庆南川公司
47689 | 斑鸠咀隆化柱上公变 | 绿 | 64.1113 | 重庆南川公司
47690 | 文化安置点配变 | 绿 | 514.5567 | 重庆南川公司
47691 | 操坝隆化柱上公变 | 绿 | 90.8577 | 重庆南川公司
47692 | 搭桥沟隆化柱上公变 | 绿 | 260.4845 | 重庆南川公司
47693 | 搬运站箱式变400KVA | 绿 | 375.2680 | 重庆南川公司
47694 | 打铁炉隆化柱上公变 | 绿 | 80.5814 | 重庆南川公司
47695 | 恒安世纪花城4#配9#公变 | 绿 | 689.0309 | 重庆南川公司
47696 | 恒安世纪花城4#配7#公变 | 绿 | 692.1237 | 重庆南川公司
47697 | 恒安世纪花城4#配5#公变 | 绿 | 697.2577 | 重庆南川公司
47698 | 恒安世纪花城4#配3#公变 | 绿 | 694.8660 | 重庆南川公司
47699 | 恒安世纪花城4#配1#公变 | 绿 | 700.8041 | 重庆南川公司
47700 | 恒安世纪花城3#配7#公变 | 绿 | 724.2474 | 重庆南川公司
47701 | 恒安世纪花城3#配5#公变 | 绿 | 710.7216 | 重庆南川公司
47702 | 恒安世纪花城3#配3#公变 | 绿 | 711.9175 | 重庆南川公司
47703 | 恒安世纪花城3#配1#公变 | 绿 | 665.4433 | 重庆南川公司
47704 | 恒安世纪花城1#配1#变配电变压器 | 绿 | 640.0000 | 重庆南川公司
47705 | 彭香术隆化柱上公变 | 绿 | 47.3546 | 重庆南川公司
47706 | 彭家院子隆化柱上公变 | 绿 | 93.5402 | 重庆南川公司
47707 | 彭家沟隆化柱上公变 | 绿 | 146.6031 | 重庆南川公司
47708 | 当坝隆化柱上公变 | 绿 | 91.2639 | 重庆南川公司
47709 | 弯弯大楼箱变 | 绿 | 526.2887 | 重庆南川公司
47710 | 张家坪隆化柱上公变 | 绿 | 82.9464 | 重庆南川公司
47711 | 弓背桥隆化柱上公变 | 绿 | 46.6990 | 重庆南川公司
47712 | 弓桥隆化柱上公变 | 绿 | 275.2907 | 重庆南川公司
47713 | 庙宝顶安置区5#变 | 绿 | 553.4021 | 重庆南川公司
47714 | 庙宝顶安置区4#变 | 绿 | 546.4536 | 重庆南川公司
47715 | 庙宝顶安置区3#变 | 绿 | 567.6495 | 重庆南川公司
47716 | 庙宝顶安置区2#变 | 绿 | 540.2474 | 重庆南川公司
47717 | 庙宝顶安置区1#变 | 绿 | 560.7010 | 重庆南川公司
47718 | 庙子柱上配变（川南线034#杆） | 绿 | 336.3918 | 重庆南川公司
47719 | 庄房隆化柱上公变 | 黄 | 25.9186 | 重庆南川公司
47720 | 平桥隆化柱上公变 | 黄 | 149.3670 | 重庆南川公司
47721 | 平坝隆化柱上公变 | 黄 | 55.2887 | 重庆南川公司
47722 | 干水碾隆化柱上公变 | 绿 | 150.4660 | 重庆南川公司
47723 | 工业园区配电站#964配电变压器 | 绿 | 742.5814 | 重庆南川公司
47724 | 工业园区配电站#963配电变压器 | 绿 | 668.7258 | 重庆南川公司
47725 | 工业园区配电站#962配电变压器 | 绿 | 930.1753 | 重庆南川公司
47726 | 工业园区配电站#961配电变压器 | 绿 | 893.4330 | 重庆南川公司
47727 | 岭柏线#7-1刘家扁配变 | 绿 | 87.7753 | 重庆南川公司
47728 | 岭柏线#60柏杨坪二柱上配变 | 绿 | 346.3876 | 重庆南川公司
47729 | 岭柏线#4河堡配变 | 绿 | 140.3340 | 重庆南川公司
47730 | 岔路口隆化柱上公变 | 绿 | 81.6887 | 重庆南川公司
47731 | 屋基榜隆化柱上公变 | 绿 | 42.9273 | 重庆南川公司
47732 | 尖山二隆化柱上变 | 绿 | 89.7485 | 重庆南川公司
47733 | 尖山一隆化柱上公变 | 绿 | 71.6825 | 重庆南川公司
47734 | 小石门隆化柱上公变 | 绿 | 194.5959 | 重庆南川公司
47735 | 小湾隆化柱上公变 | 绿 | 175.0866 | 重庆南川公司
47736 | 小榜上隆化柱上公变 | 绿 | 260.7557 | 重庆南川公司
47737 | 小朝湾隆化柱上公变 | 绿 | 138.4691 | 重庆南川公司
47738 | 小安坪隆化柱上公变 | 绿 | 219.4309 | 重庆南川公司
47739 | 小学隆化柱上公变 | 绿 | 89.8753 | 重庆南川公司
47740 | 小大坪隆化柱上公变 | 绿 | 44.5974 | 重庆南川公司
47741 | 家兴花园2#箱变 | 绿 | 412.4124 | 重庆南川公司
47742 | 家兴花园1#箱变 | 绿 | 275.3402 | 重庆南川公司
47743 | 宝象寺柱上公变 | 绿 | 80.9897 | 重庆南川公司
47744 | 宁镇线40#综合市场箱变变压器 | 绿 | 572.5361 | 重庆南川公司
47745 | 学校隆化柱上公变 | 绿 | 82.8082 | 重庆南川公司
47746 | 姚田隆化柱公变 | 绿 | 78.2608 | 重庆南川公司
47747 | 奥园1#配3#变 | 绿 | 657.3443 | 重庆南川公司
47748 | 奥园1#公配1#变 | 绿 | 648.4619 | 重庆南川公司
47749 | 奥园#2公配5#变 | 绿 | 650.2433 | 重庆南川公司
47750 | 天星小镇B区配变 | 绿 | 403.7732 | 重庆南川公司
47751 | 天星小镇A区配变 | 绿 | 409.1392 | 重庆南川公司
47752 | 天平丘（东胜）隆化柱上公变 | 绿 | 299.1959 | 重庆南川公司
47753 | 大院墙隆化柱上公变 | 绿 | 89.9546 | 重庆南川公司
47754 | 大铺子二隆化柱上公变 | 绿 | 468.2557 | 重庆南川公司
47755 | 大铺子一隆化柱上公变 | 绿 | 314.3196 | 重庆南川公司
47756 | 大河坝隆化柱上公变 | 绿 | 167.4536 | 重庆南川公司
47757 | 大楼二隆化柱上公变 | 绿 | 272.3381 | 重庆南川公司
47758 | 大楼一隆化柱上公变 | 绿 | 91.2247 | 重庆南川公司
47759 | 大往地隆化柱上公变 | 绿 | 94.1979 | 重庆南川公司
47760 | 大岭隆化柱上公变 | 绿 | 45.4165 | 重庆南川公司
47761 | 大屋基隆化柱上公变 | 绿 | 137.8753 | 重庆南川公司
47762 | 大宝隆化柱上公变 | 绿 | 164.3361 | 重庆南川公司
47763 | 大安坪隆化柱上公变 | 绿 | 330.2990 | 重庆南川公司
47764 | 大塘扁隆化柱上公变 | 绿 | 95.7258 | 重庆南川公司
47765 | 大坪隆化柱上公变 | 黄 | 249.8299 | 重庆南川公司
47766 | 大土隆化柱上公变 | 绿 | 42.0490 | 重庆南川公司
47767 | 大凡配电房#1变 | 绿 | 517.2680 | 重庆南川公司
47768 | 大兴田隆化柱上公变 | 绿 | 168.9443 | 重庆南川公司
47769 | 大丫口隆化柱上公变 | 绿 | 75.7572 | 重庆南川公司
47770 | 复兴棉厂柱上配变（城溪4-1#） | 绿 | 82.7000 | 重庆南川公司
47771 | 堰家嘴隆化柱上公变 | 绿 | 172.1237 | 重庆南川公司
47772 | 堰塘坎隆化柱上公变 | 绿 | 225.1340 | 重庆南川公司
47773 | 堰口河隆化柱上公变 | 绿 | 97.5649 | 重庆南川公司
47774 | 城投天元#3配#5变 | 绿 | 711.9505 | 重庆南川公司
47775 | 城投天元#2配#4变 | 绿 | 673.6990 | 重庆南川公司
47776 | 城投天元#2配#3变 | 绿 | 670.1113 | 重庆南川公司
47777 | 城投天元#1配#2变 | 绿 | 684.5608 | 重庆南川公司
47778 | 城投天元#1配#1变 | 绿 | 688.3464 | 重庆南川公司
47779 | 城所线7#朱家凉亭柱上配变 | 绿 | 269.4928 | 重庆南川公司
47780 | 城所线16#水口柱上配变 | 绿 | 412.3711 | 重庆南川公司
47781 | 垛子隆化柱上公变 | 绿 | 43.4969 | 重庆南川公司
47782 | 坝子隆化柱上公变 | 绿 | 88.1649 | 重庆南川公司
47783 | 场屋杆隆化柱上公变 | 绿 | 68.0918 | 重庆南川公司
47784 | 土砖房隆化柱上公变 | 绿 | 71.1897 | 重庆南川公司
47785 | 土桥隆化柱上公变 | 绿 | 190.2577 | 重庆南川公司
47786 | 团团隆化柱上公变 | 绿 | 83.3866 | 重庆南川公司
47787 | 嘉裕花园箱变 | 绿 | 419.3526 | 重庆南川公司
47788 | 向家沟柱上配变 | 黄 | 84.3010 | 重庆南川公司
47789 | 后湾隆化柱上公变 | 绿 | 256.0067 | 重庆南川公司
47790 | 双河花园1#柱上变 | 绿 | 385.5052 | 重庆南川公司
47791 | 双河场隆化柱上公变 | 绿 | 349.8804 | 重庆南川公司
47792 | 双河口隆化柱上公变 | 绿 | 45.4031 | 重庆南川公司
47793 | 卫校柱上配变（城所线10#杆） | 绿 | 336.4845 | 重庆南川公司
47794 | 卢家湾柱上公变 | 绿 | 346.2887 | 重庆南川公司
47795 | 博翔誉峰9#专配16#变 | 绿 | 332.1567 | 重庆南川公司
47796 | 南锦园总配电室2#配变 | 绿 | 642.9443 | 重庆南川公司
47797 | 南锦园总配电室1#配变 | 绿 | 641.0392 | 重庆南川公司
47798 | 南锦园1#配电室4#配变 | 绿 | 640.8165 | 重庆南川公司
47799 | 南锦园1#配电室3#配变 | 绿 | 643.6619 | 重庆南川公司
47800 | 南樾府二期2#公配8#变压器 | 绿 | 642.6722 | 重庆南川公司
47801 | 南樾府二期2#公配7#变压器 | 绿 | 640.0990 | 重庆南川公司
47802 | 南川花果小区#2配电变压器 | 绿 | 546.8247 | 重庆南川公司
47803 | 南川花果小区#1配电变压器 | 绿 | 521.1959 | 重庆南川公司
47804 | 南川花果二柱上公变 | 绿 | 202.7423 | 重庆南川公司
47805 | 南川自力柱上公变 | 绿 | 175.2227 | 重庆南川公司
47806 | 南川林产公司柱上公变 | 绿 | 171.1155 | 重庆南川公司
47807 | 南川局大院配电变压器 | 绿 | 527.6536 | 重庆南川公司
47808 | 南川地税局配电变压器 | 绿 | 525.6082 | 重庆南川公司
47809 | 南川公馆1#公配#2变压器 | 绿 | 640.0000 | 重庆南川公司
47810 | 南川公馆#2公配#4变压器 | 绿 | 400.0000 | 重庆南川公司
47811 | 南川二中箱式配电变压器 | 绿 | 543.7938 | 重庆南川公司
47812 | 南大街新华书店箱变间隔配电变压器 | 绿 | 468.8041 | 重庆南川公司
47813 | 南园箱变 | 绿 | 381.6330 | 重庆南川公司
47814 | 南中配电房１＃站内配电变压器 | 绿 | 692.9237 | 重庆南川公司
47815 | 华茸隆化柱上公变 | 绿 | 303.5258 | 重庆南川公司
47816 | 华府2号配变 | 绿 | 687.7773 | 重庆南川公司
47817 | 华府1号变压器 | 绿 | 668.4289 | 重庆南川公司
47818 | 半溪福苑1#专配#1专变 | 绿 | 360.1289 | 重庆南川公司
47819 | 半溪安置小区配电室2#变 | 绿 | 899.0206 | 重庆南川公司
47820 | 半溪安置小区配电室1#变 | 绿 | 798.2577 | 重庆南川公司
47821 | 半山景苑2#配电房1#站内配电变压器 | 绿 | 589.6082 | 重庆南川公司
47822 | 半山景苑1#配电房3#配变 | 绿 | 539.8763 | 重庆南川公司
47823 | 半山景苑1#配电房2#站内配电变压器 | 绿 | 539.4144 | 重庆南川公司
47824 | 半山景苑1#配电房1#站内配电变压器 | 绿 | 552.9402 | 重庆南川公司
47825 | 半坡隆化柱上公变 | 绿 | 87.0784 | 重庆南川公司
47826 | 医药公司配电变压器 | 绿 | 611.8557 | 重庆南川公司
47827 | 北城俊秀1#变压器 | 绿 | 426.9361 | 重庆南川公司
47828 | 北固街道隆化柱上公变 | 绿 | 364.2722 | 重庆南川公司
47829 | 劲丰#2柱上公变 | 绿 | 325.3505 | 重庆南川公司
47830 | 刘家湾隆化柱上公变 | 绿 | 165.2887 | 重庆南川公司
47831 | 凤江晓月5#配电房#14变 | 绿 | 759.9010 | 重庆南川公司
47832 | 凤凰花苑3号配9#变 | 绿 | 729.5918 | 重庆南川公司
47833 | 凤凰花苑3号配7#变 | 绿 | 640.0000 | 重庆南川公司
47834 | 凤凰花苑2号配3#变 | 绿 | 640.0000 | 重庆南川公司
47835 | 凤凰花苑2号配1#变 | 绿 | 640.0000 | 重庆南川公司
47836 | 凤凰花苑1号配5#变 | 绿 | 640.0000 | 重庆南川公司
47837 | 农贸市场箱变 | 绿 | 527.8711 | 重庆南川公司
47838 | 农贸市场2#变压器 | 绿 | 514.3299 | 重庆南川公司
47839 | 农贸市场1#箱式变 | 绿 | 336.7216 | 重庆南川公司
47840 | 农兴寺隆化柱上公变 | 绿 | 113.8082 | 重庆南川公司
47841 | 养路段专变 | 绿 | 280.0454 | 重庆南川公司
47842 | 关山顶隆化柱上公变 | 绿 | 185.0474 | 重庆南川公司
47843 | 公司前箱变 | 绿 | 320.0000 | 重庆南川公司
47844 | 保管室隆化柱上公变 | 绿 | 83.8701 | 重庆南川公司
47845 | 会堂隆化柱上公变 | 绿 | 94.4278 | 重庆南川公司
47846 | 会场隆化柱上公变 | 绿 | 153.6345 | 重庆南川公司
47847 | 休闲食品产业园安置二期2#变 | 绿 | 328.1649 | 重庆南川公司
47848 | 休闲食品产业园安置二期1#变 | 绿 | 662.2186 | 重庆南川公司
47849 | 从树咀隆化柱上公变 | 绿 | 88.0072 | 重庆南川公司
47850 | 九鼎馨园配电室3#配电变压器 | 绿 | 676.2227 | 重庆南川公司
47851 | 九鼎馨园配电室2#配电变压器 | 绿 | 675.6784 | 重庆南川公司
47852 | 九鼎馨园配电室1#配电变压器 | 绿 | 667.6619 | 重庆南川公司
47853 | 九鼎馨园2#配电室配电变压器 | 绿 | 674.8371 | 重庆南川公司
47854 | 九鼎峯境5#公配8#变 | 绿 | 536.0825 | 重庆南川公司
47855 | 九鼎峯境4#公配7#变 | 绿 | 536.0825 | 重庆南川公司
47856 | 九鼎峯境4#公配6#变 | 绿 | 536.0825 | 重庆南川公司
47857 | 九鼎峯境3#公配5#变 | 绿 | 536.0825 | 重庆南川公司
47858 | 九鼎峯境3#公配4#变 | 绿 | 536.0825 | 重庆南川公司
47859 | 九鼎峯境2#配#3变 | 绿 | 523.5876 | 重庆南川公司
47860 | 九鼎峯境1#公配2#变 | 绿 | 536.0825 | 重庆南川公司
47861 | 九鼎峯境1#公配1#变 | 绿 | 536.0825 | 重庆南川公司
47862 | 九仓二隆化柱上公变 | 黄 | 150.1247 | 重庆南川公司
47863 | 九仓一隆化柱上公变 | 绿 | 72.9464 | 重庆南川公司
47864 | 中心商业街箱变 | 绿 | 587.2825 | 重庆南川公司
47865 | 中堰沟隆化柱上公变 | 绿 | 81.8062 | 重庆南川公司
47866 | 中公平隆化柱上公变 | 绿 | 360.6763 | 重庆南川公司
47867 | 丫口隆化柱上公变 | 绿 | 42.2062 | 重庆南川公司
47868 | 东方市场#2箱式配变配电变压器 | 绿 | 579.6907 | 重庆南川公司
47869 | 东方市场#1箱式配变间隔配电变压器 | 绿 | 590.2763 | 重庆南川公司
47870 | 东区还房一期2#配电室3#配变 | 绿 | 352.1773 | 重庆南川公司
47871 | 东区还房一期1#配电室2#配变 | 绿 | 525.8763 | 重庆南川公司
47872 | 东区还房一期1#配电室1#配变 | 绿 | 522.7423 | 重庆南川公司
47873 | 东区安置还房2#配电室1#变 | 绿 | 640.0000 | 重庆南川公司
47874 | 东区安置还房1#配电室2#变 | 绿 | 640.0000 | 重庆南川公司
47875 | 东区安置还房1#配电室1#变 | 绿 | 669.9381 | 重庆南川公司
47876 | 丛林湾隆化柱上公变 | 绿 | 111.3876 | 重庆南川公司
47877 | 世纪广场3#箱变 | 绿 | 595.4722 | 重庆南川公司
47878 | 世纪广场2#箱变 | 绿 | 604.2557 | 重庆南川公司
47879 | 上湾2#配#4变 | 绿 | 332.2474 | 重庆南川公司
47880 | 上江雅筑3#配#8公建变 | 绿 | 656.3546 | 重庆南川公司
47881 | 上江雅筑3#配#7公建变 | 绿 | 653.1876 | 重庆南川公司
47882 | 上屋基隆化柱上公变 | 绿 | 166.7794 | 重庆南川公司
47883 | 三潮二隆化柱上公变 | 绿 | 338.4330 | 重庆南川公司
47884 | 三潮一隆化柱上公变 | 绿 | 359.8247 | 重庆南川公司
47885 | 三泉街道隆化柱上公变 | 绿 | 288.9773 | 重庆南川公司
47886 | 三汇桥隆化柱上公变 | 绿 | 179.6495 | 重庆南川公司
47887 | 三汇安置房#4变 | 绿 | 323.0186 | 重庆南川公司
47888 | 三汇安置房#3变 | 绿 | 324.5402 | 重庆南川公司
47889 | 三汇安置房#2变 | 绿 | 406.7629 | 重庆南川公司
47890 | 三汇安置房#1变 | 绿 | 406.6969 | 重庆南川公司
47891 | 三星村青龙咀柱上公变 | 绿 | 31.8448 | 重庆南川公司
47892 | 三星村白房子柱上公变 | 绿 | 42.5160 | 重庆南川公司
47893 | 三星村王家沟柱上公变 | 绿 | 70.6974 | 重庆南川公司
47894 | 三星村王家堡柱上公变 | 绿 | 259.6701 | 重庆南川公司
47895 | 三星村新田湾柱上公变 | 绿 | 84.6546 | 重庆南川公司
47896 | 三星村新田榜柱上公变 | 绿 | 25.1675 | 重庆南川公司
47897 | 三星村官林柱上公变 | 绿 | 42.1912 | 重庆南川公司
47898 | 三星村天坪柱上公变 | 绿 | 169.3526 | 重庆南川公司
47899 | 三星村大湾柱上公变 | 绿 | 24.4807 | 重庆南川公司
47900 | 三星村土耳坡柱上公变 | 绿 | 41.4799 | 重庆南川公司
47901 | 三星村四眼坪柱上公变 | 绿 | 27.3758 | 重庆南川公司
47902 | 三星学校柱上公变 | 绿 | 42.1588 | 重庆南川公司
47903 | 三佛寺柱上配变（南三3-1#） | 绿 | 260.1237 | 重庆南川公司
47904 | 三佛寺二柱变（南三6#） | 绿 | 322.2423 | 重庆南川公司
47905 | 七树塘隆化柱上公变 | 绿 | 95.2990 | 重庆南川公司
47906 | 七兴堰隆化柱上公变 | 绿 | 155.3433 | 重庆南川公司
47907 | 一碗水隆化柱上公变 | 绿 | 151.5454 | 重庆南川公司
47908 | 10kv鸣冷线半坡（生土榜）柱上公变 | 黄 | 80.5567 | 重庆南川公司
47909 | 10kv风隆线孔圣堂2#柱上公变 | 绿 | 91.2670 | 重庆南川公司
47910 | 10kv松郊线昆川馨园配电站1#变 | 绿 | 677.2165 | 重庆南川公司
47911 | 10kv松东线林堡安置小区2#配1#变 | 绿 | 665.9278 | 重庆南川公司
47912 | 10kv松东线林堡安置小区1#配2#变 | 绿 | 665.9175 | 重庆南川公司
47913 | 10kv松东线林堡安置小区1#配1#变 | 绿 | 663.8660 | 重庆南川公司
47914 | 10kv松东线南极小学2#台区柱上变 | 绿 | 408.0515 | 重庆南川公司
47915 | 10kv大马线生基杠柱上公变 | 黄 | 45.7629 | 重庆南川公司
47916 | 10kv南兴线大坪排管站公变 | 绿 | 164.7505 | 重庆南川公司
47917 | 10kV龙济2#公配8#变 | 绿 | 553.6495 | 重庆南川公司
47918 | 10kV龙济2#公配7#变 | 绿 | 546.2887 | 重庆南川公司
47919 | 10kV龙济2#公配6#变 | 绿 | 538.2474 | 重庆南川公司
47920 | 10kV龙济2#公配5#变 | 绿 | 532.2680 | 重庆南川公司
47921 | 10kV龙济1#公配#3变 | 绿 | 504.0000 | 重庆南川公司
47922 | 10kV龙济1#公配#2变 | 绿 | 536.4124 | 重庆南川公司
47923 | 10kV龙济1#公配#1变 | 绿 | 532.5773 | 重庆南川公司
47924 | 10kV龙江线瓦铺子柱上公变 | 绿 | 160.1082 | 重庆南川公司
47925 | 10kV龙江线杨家湾柱上公变 | 绿 | 298.3918 | 重庆南川公司
47926 | 10kV龙江线斑竹林柱上公变 | 绿 | 50.5371 | 重庆南川公司
47927 | 10kV龙江线一碗水台区柱上公变 | 绿 | 160.6186 | 重庆南川公司
47928 | 10kV龙水线韩家湾柱上公变 | 绿 | 26.4536 | 重庆南川公司
47929 | 10kV龙水线青龙洞柱上公变 | 绿 | 72.0041 | 重庆南川公司
47930 | 10kV龙水线青龙扁柱上公变 | 绿 | 86.6928 | 重庆南川公司
47931 | 10kV龙水线青龙扁2#柱上公变 | 绿 | 51.6660 | 重庆南川公司
47932 | 10kV龙水线青龙嘴2#柱上公变 | 绿 | 80.6031 | 重庆南川公司
47933 | 10kV龙水线长青红茶园柱上公变 | 绿 | 173.6959 | 重庆南川公司
47934 | 10kV龙水线菜家坪柱上公变 | 绿 | 93.6392 | 重庆南川公司
47935 | 10kV龙水线菜地湾柱上公变 | 绿 | 46.2814 | 重庆南川公司
47936 | 10kV龙水线矸石山柱上公变 | 绿 | 321.3299 | 重庆南川公司
47937 | 10kV龙水线石林柱上公变 | 绿 | 84.0825 | 重庆南川公司
47938 | 10kV龙水线燕山柱上公变 | 绿 | 160.1649 | 重庆南川公司
47939 | 10kV龙水线煤矿家属院柱上公变 | 绿 | 333.6577 | 重庆南川公司
47940 | 10kV龙水线洞坝子柱上公变 | 绿 | 69.2412 | 重庆南川公司
47941 | 10kV龙水线桑树湾柱上公变 | 绿 | 260.8990 | 重庆南川公司
47942 | 10kV龙水线新田柱上公变 | 绿 | 72.2680 | 重庆南川公司
47943 | 10kV龙水线岗家槽柱上公变 | 绿 | 284.0515 | 重庆南川公司
47944 | 10kV龙水线太平寺柱上公变 | 绿 | 265.5423 | 重庆南川公司
47945 | 10kV龙水线大龙黄泥坡柱上公变 | 绿 | 329.6392 | 重庆南川公司
47946 | 10kV龙水线土墩子柱上公变 | 绿 | 183.3010 | 重庆南川公司
47947 | 10kV龙水线土墩子2#柱上公变 | 绿 | 176.9763 | 重庆南川公司
47948 | 10kV龙水线土墩子#3柱上公变 | 绿 | 165.0103 | 重庆南川公司
47949 | 10kV龙水线劳动张家湾柱上公变 | 绿 | 165.2474 | 重庆南川公司
47950 | 10kV龙水线刘家湾柱上公变 | 绿 | 84.4753 | 重庆南川公司
47951 | 10kV龙水线刘家湾2#柱上公变 | 绿 | 87.4320 | 重庆南川公司
47952 | 10kV龙水线97队柱上公变 | 绿 | 178.5381 | 重庆南川公司
47953 | 10kV龙水线97队#2柱上公变 | 绿 | 160.0186 | 重庆南川公司
47954 | 10kV龙城花园公配1#变 | 绿 | 504.0000 | 重庆南川公司
47955 | 10kV龙吊线马达林柱上公变 | 绿 | 42.1691 | 重庆南川公司
47956 | 10kV龙吊线长青陈家湾柱上公变 | 绿 | 171.9753 | 重庆南川公司
47957 | 10kV龙吊线长田柱上公变 | 绿 | 44.4206 | 重庆南川公司
47958 | 10kV龙吊线蒋岚垭柱上公变 | 绿 | 50.1299 | 重庆南川公司
47959 | 10kV龙吊线花坎柱上公变 | 绿 | 167.2680 | 重庆南川公司
47960 | 10kV龙吊线羊跳砍柱上公变 | 绿 | 44.9423 | 重庆南川公司
47961 | 10kV龙吊线烂坝场柱上公变 | 绿 | 28.7041 | 重庆南川公司
47962 | 10kV龙吊线烂坝场2#柱上公变 | 绿 | 42.2469 | 重庆南川公司
47963 | 10kV龙吊线洪田柱上公变 | 绿 | 85.6381 | 重庆南川公司
47964 | 10kV龙吊线水井湾柱上公变 | 绿 | 67.3361 | 重庆南川公司
47965 | 10kV龙吊线梁子上柱上公变 | 绿 | 19.2299 | 重庆南川公司
47966 | 10kV龙吊线庙坝柱上公变 | 绿 | 324.0557 | 重庆南川公司
47967 | 10kV龙吊线川洞湾柱上公变 | 绿 | 160.1856 | 重庆南川公司
47968 | 10kV龙吊线岚垭田柱上公变 | 绿 | 43.8309 | 重庆南川公司
47969 | 10kV龙吊线天平柱上公变 | 绿 | 45.7711 | 重庆南川公司
47970 | 10kV龙吊线垭口坪（2）柱上公变 | 绿 | 41.5237 | 重庆南川公司
47971 | 10kV龙吊线垭口坪（1）柱上公变 | 绿 | 16.7485 | 重庆南川公司
47972 | 10kV龙吊线十五公里柱上公变 | 绿 | 40.4371 | 重庆南川公司
47973 | 10kV龙吊线刘房湾柱上公变 | 绿 | 80.1763 | 重庆南川公司
47974 | 10kV龙吊线凉子上2#柱上公变 | 绿 | 82.5175 | 重庆南川公司
47975 | 10kV龙吊线中平洞柱上公变 | 绿 | 97.6134 | 重庆南川公司
47976 | 10kV龙吊线中平洞#2柱上公变 | 绿 | 258.3423 | 重庆南川公司
47977 | 10kV龙吊线中保柱上公变 | 绿 | 27.6928 | 重庆南川公司
47978 | 10kV龙吊线丛树堡柱上公变200KVA | 绿 | 180.7526 | 重庆南川公司
47979 | 10kV龙共线麻豆土柱上公变 | 黄 | 95.4546 | 重庆南川公司
47980 | 10kV龙共线马家巷柱上公变 | 黄 | 90.8660 | 重庆南川公司
47981 | 10kV龙共线让水柱上公变 | 黄 | 49.0041 | 重庆南川公司
47982 | 10kV龙共线让水2柱上公变 | 黄 | 161.5258 | 重庆南川公司
47983 | 10kV龙共线洞沟柱上公变 | 黄 | 69.0763 | 重庆南川公司
47984 | 10kV龙共线油盘树柱上公变 | 黄 | 87.8031 | 重庆南川公司
47985 | 10kV龙共线桥上柱上公变 | 黄 | 23.9649 | 重庆南川公司
47986 | 10kV龙共线柏果坪柱上公变 | 黄 | 54.4825 | 重庆南川公司
47987 | 10kV龙共线杨柳湾柱上公变 | 黄 | 87.4289 | 重庆南川公司
47988 | 10kV龙共线杨柳井台区柱上公变 | 黄 | 170.5670 | 重庆南川公司
47989 | 10kV龙共线扶贫柱上公变 | 黄 | 40.9835 | 重庆南川公司
47990 | 10kV龙共线小堡柱上公变 | 黄 | 75.0392 | 重庆南川公司
47991 | 10kV龙共线大屋基柱上公变 | 黄 | 42.5005 | 重庆南川公司
47992 | 10kV龙共线大头湾柱上公变 | 黄 | 49.8144 | 重庆南川公司
47993 | 10kV龙共线向家院柱上公变 | 黄 | 45.5052 | 重庆南川公司
47994 | 10kV龙共线加担湾柱上公变 | 黄 | 86.8918 | 重庆南川公司
47995 | 10kV龙共线加担湾#2柱上公变 | 黄 | 80.2381 | 重庆南川公司
47996 | 10kV龙共线割草岭柱上公变 | 黄 | 11.5711 | 重庆南川公司
47997 | 10kV龙共线二王山柱上公变 | 黄 | 100.2784 | 重庆南川公司
47998 | 10kV龙共线下乐村柱上公变 | 黄 | 219.9897 | 重庆南川公司
47999 | 10kV龙共线下乐村2#柱上公变 | 黄 | 43.6495 | 重庆南川公司
48000 | 10kV龙共线三尖角柱上公变 | 黄 | 73.7526 | 重庆南川公司
48001 | 10kV鼓楼新天地1#公配3#变 | 绿 | 677.3608 | 重庆南川公司
48002 | 10kV鼓楼新天地1#公配2#变 | 绿 | 690.1773 | 重庆南川公司
48003 | 10kV鼓楼新天地1#公配1#变 | 绿 | 692.0330 | 重庆南川公司
48004 | 10kV黎石线鸭子坪（仁寿1队）柱上公变 | 绿 | 42.5041 | 重庆南川公司
48005 | 10kV黎石线高房高岚垭柱上公变 | 绿 | 44.0268 | 重庆南川公司
48006 | 10kV黎石线高庙子（五星）柱上公变 | 绿 | 88.7897 | 重庆南川公司
48007 | 10kV黎石线马家屋基柱上公变 | 绿 | 67.4845 | 重庆南川公司
48008 | 10kV黎石线院子南垭柱上公变 | 绿 | 91.8778 | 重庆南川公司
48009 | 10kV黎石线长丘角（南茶1队）柱上公变 | 绿 | 47.9995 | 重庆南川公司
48010 | 10kV黎石线茶厂（卫星5队）柱上公变 | 绿 | 44.2139 | 重庆南川公司
48011 | 10kV黎石线背榜柱上公变 | 绿 | 29.5031 | 重庆南川公司
48012 | 10kV黎石线翠丰罗凼柱上变 | 绿 | 186.1649 | 重庆南川公司
48013 | 10kV黎石线翠丰生基嘴柱上公变 | 绿 | 30.6851 | 重庆南川公司
48014 | 10kV黎石线翠丰小学柱上公变 | 绿 | 84.6825 | 重庆南川公司
48015 | 10kV黎石线米雅元柱上公变 | 绿 | 162.3505 | 重庆南川公司
48016 | 10kV黎石线程家祠堂（翠丰1队）柱上公变 | 绿 | 49.0000 | 重庆南川公司
48017 | 10kV黎石线石窝子（五星1队）柱上公变 | 绿 | 43.8536 | 重庆南川公司
48018 | 10kV黎石线石溪老街柱上公变 | 绿 | 352.2392 | 重庆南川公司
48019 | 10kV黎石线石溪加油站柱上公变 | 绿 | 266.3505 | 重庆南川公司
48020 | 10kV黎石线盐井雷坪石柱上公变 | 绿 | 83.5505 | 重庆南川公司
48021 | 10kV黎石线盐井老铺子柱上公变 | 黄 | 59.0742 | 重庆南川公司
48022 | 10kV黎石线盐井狮子屋基柱上变 | 绿 | 172.0557 | 重庆南川公司
48023 | 10kV黎石线盐井河沟柱上公变 | 绿 | 173.9082 | 重庆南川公司
48024 | 10kV黎石线盐井河嘴柱上公变 | 绿 | 41.9160 | 重庆南川公司
48025 | 10kV黎石线盐井村庙坝柱上公变 | 绿 | 170.8742 | 重庆南川公司
48026 | 10kV黎石线盐井村周家堰柱上变 | 绿 | 88.7495 | 重庆南川公司
48027 | 10kV黎石线盐井村兴隆湾柱上变 | 绿 | 179.6701 | 重庆南川公司
48028 | 10kV黎石线盐井新房子柱上公变 | 绿 | 41.4412 | 重庆南川公司
48029 | 10kV黎石线盐井保管室柱上公变 | 绿 | 82.2052 | 重庆南川公司
48030 | 10kV黎石线皂角树柱上公变 | 绿 | 80.8845 | 重庆南川公司
48031 | 10kV黎石线白房子（南茶4队）柱上公变 | 绿 | 29.0938 | 重庆南川公司
48032 | 10kV黎石线玉河沟柱上公变 | 绿 | 82.3722 | 重庆南川公司
48033 | 10kV黎石线涪立树柱上公变 | 绿 | 164.4072 | 重庆南川公司
48034 | 10kV黎石线洞子沟柱上公变 | 绿 | 87.2216 | 重庆南川公司
48035 | 10kV黎石线沙屋（翠丰2队)柱上公变 | 绿 | 44.2062 | 重庆南川公司
48036 | 10kV黎石线水厂柱上公变 | 绿 | 45.1711 | 重庆南川公司
48037 | 10kV黎石线染房（石溪五星）柱上公变 | 绿 | 67.9464 | 重庆南川公司
48038 | 10kV黎石线柏树堡柱上公变 | 绿 | 82.8268 | 重庆南川公司
48039 | 10kV黎石线柏树垭口柱上公变 | 绿 | 166.6758 | 重庆南川公司
48040 | 10kV黎石线杜家沟（南茶7队）柱上公变 | 黄 | 15.4392 | 重庆南川公司
48041 | 10kV黎石线月亮田（南茶7队）柱上公变 | 绿 | 49.5010 | 重庆南川公司
48042 | 10kV黎石线显福（南茶6队）柱上公变 | 绿 | 48.5031 | 重庆南川公司
48043 | 10kV黎石线新龙榜（盐井）柱上公变 | 绿 | 84.1289 | 重庆南川公司
48044 | 10kV黎石线新田湾柱上公变 | 绿 | 82.9938 | 重庆南川公司
48045 | 10kV黎石线庙田角（五里村）柱上公变 | 绿 | 29.9278 | 重庆南川公司
48046 | 10kV黎石线庙湾柱上公变 | 绿 | 41.7979 | 重庆南川公司
48047 | 10kV黎石线庙坎角（卫星）柱上公变 | 绿 | 84.2619 | 重庆南川公司
48048 | 10kV黎石线干大丘柱上变 | 绿 | 160.6000 | 重庆南川公司
48049 | 10kV黎石线尖顶坡柱上公变 | 绿 | 81.9948 | 重庆南川公司
48050 | 10kV黎石线小石桥(河图)柱上公变 | 绿 | 172.2165 | 重庆南川公司
48051 | 10kV黎石线小屋基（五星）柱上公变 | 绿 | 103.5423 | 重庆南川公司
48052 | 10kV黎石线小屋基柱上公变 | 绿 | 84.4351 | 重庆南川公司
48053 | 10kV黎石线学堂湾（盐井7队）柱上公变 | 绿 | 82.0660 | 重庆南川公司
48054 | 10kV黎石线大院子（五里村）柱上公变 | 绿 | 44.7521 | 重庆南川公司
48055 | 10kV黎石线大维湾柱上公变 | 绿 | 45.3196 | 重庆南川公司
48056 | 10kV黎石线大晒场柱上公变 | 绿 | 43.4082 | 重庆南川公司
48057 | 10kV黎石线大丘柱上变 | 绿 | 84.1258 | 重庆南川公司
48058 | 10kV黎石线大丘2#柱上公变 | 绿 | 40.6227 | 重庆南川公司
48059 | 10kV黎石线垭口柱上公变 | 绿 | 86.4887 | 重庆南川公司
48060 | 10kV黎石线团田（五星4队）柱上公变 | 绿 | 41.4186 | 重庆南川公司
48061 | 10kV黎石线团堡柱上公变 | 绿 | 89.3897 | 重庆南川公司
48062 | 10kV黎石线周家榜柱上公变 | 绿 | 45.7433 | 重庆南川公司
48063 | 10kV黎石线吴家沟（南茶5队）柱上公变 | 绿 | 44.7845 | 重庆南川公司
48064 | 10kV黎石线卫生院#2柱上公变 | 绿 | 331.0227 | 重庆南川公司
48065 | 10kV黎石线卫星沙南子柱上公变 | 绿 | 168.2515 | 重庆南川公司
48066 | 10kV黎石线卫星居民点柱上公变 | 绿 | 292.7938 | 重庆南川公司
48067 | 10kV黎石线卫星南垭柱上公变 | 绿 | 81.4536 | 重庆南川公司
48068 | 10kV黎石线卫星包包树柱上公变 | 绿 | 95.0619 | 重庆南川公司
48069 | 10kV黎石线卫星89队柱上公变 | 绿 | 80.6216 | 重庆南川公司
48070 | 10kV黎石线南茶葫芦田柱上公变 | 绿 | 41.5423 | 重庆南川公司
48071 | 10kV黎石线南茶天平柱上公变 | 绿 | 72.2082 | 重庆南川公司
48072 | 10kV黎石线南茶卢家坪柱上公变 | 绿 | 84.8588 | 重庆南川公司
48073 | 10kV黎石线南茶七湾扛柱上公变 | 绿 | 88.7423 | 重庆南川公司
48074 | 10kV黎石线关二嘴柱上公变 | 绿 | 91.5608 | 重庆南川公司
48075 | 10kV黎石线五星罗家湾柱上公变 | 绿 | 46.5149 | 重庆南川公司
48076 | 10kV黎石线五星天平丘柱上公变 | 绿 | 26.0948 | 重庆南川公司
48077 | 10kV黎石线五星大屋基柱上公变 | 绿 | 96.8082 | 重庆南川公司
48078 | 10kV黎石线二环路（石溪街上）柱上公变 | 绿 | 381.7010 | 重庆南川公司
48079 | 10kV黎石线乌坡湾柱上公变 | 绿 | 163.0670 | 重庆南川公司
48080 | 10kV黎石线东湾柱上公变 | 绿 | 42.4711 | 重庆南川公司
48081 | 10kV黎石线东湖村陈家坪柱上变 | 绿 | 163.7670 | 重庆南川公司
48082 | 10kV黎石线东湖村大坡柱上公变 | 绿 | 163.5443 | 重庆南川公司
48083 | 10kV黎石线东湖村卓房湾柱上公变 | 绿 | 169.7361 | 重庆南川公司
48084 | 10kV黎石线七拱石柱上公变 | 绿 | 84.3134 | 重庆南川公司
48085 | 10kV黎海线黎香湖苏黎世1#公用配电室6#公变 | 绿 | 510.5773 | 重庆南川公司
48086 | 10kV黎海线黎香湖苏黎世1#公用配电室5#公变 | 绿 | 513.5258 | 重庆南川公司
48087 | 10kV黎海线黎香湖苏黎世1#公用配电室4#公变 | 绿 | 504.0000 | 重庆南川公司
48088 | 10kV黎海线黎香湖苏黎世1#公用配电室2#公变 | 绿 | 507.5670 | 重庆南川公司
48089 | 10kV黎海线黎香湖卢塞恩II1#箱变 | 绿 | 661.3031 | 重庆南川公司
48090 | 10kV黎海线黎香湖卢塞恩2#公用箱变 | 绿 | 512.4536 | 重庆南川公司
48091 | 10kV黎海线黎香湖卢塞恩1#公用箱变 | 绿 | 509.1959 | 重庆南川公司
48092 | 10kV黎海线苏黎世8#公变 | 绿 | 484.0000 | 重庆南川公司
48093 | 10kV黎海线圣莫里茨一期#4箱变 | 绿 | 514.7010 | 重庆南川公司
48094 | 10kV黎海线圣莫里茨一期#3箱变 | 绿 | 656.0825 | 重庆南川公司
48095 | 10kV黎海线圣莫里茨一期#2箱变 | 绿 | 658.4825 | 重庆南川公司
48096 | 10kV黎海线圣莫里茨一期#1箱变 | 绿 | 648.8330 | 重庆南川公司
48097 | 10kV黎海线卢塞恩II5#公用箱变 | 绿 | 330.9485 | 重庆南川公司
48098 | 10kV黎海线卢塞恩II4#公用箱变 | 绿 | 655.4392 | 重庆南川公司
48099 | 10kV黎海线卢塞恩II3#公用箱变 | 绿 | 655.2907 | 重庆南川公司
48100 | 10kV黎海线卢塞恩II2#公用箱变 | 绿 | 660.4619 | 重庆南川公司
48101 | 10kV黎太线高洞村陶泥厂柱上变 | 绿 | 72.8845 | 重庆南川公司
48102 | 10kV黎太线高洞村大湾柱上公变 | 绿 | 164.3175 | 重庆南川公司
48103 | 10kV黎太线骑龙穴（桥头村）柱上公变 | 黄 | 32.4242 | 重庆南川公司
48104 | 10kV黎太线马家坝（河沙村）柱上公变 | 绿 | 90.0041 | 重庆南川公司
48105 | 10kV黎太线预制场（太平街上）柱上公变 | 绿 | 299.8330 | 重庆南川公司
48106 | 10kV黎太线青龙嘴（慈竹村）柱上公变 | 绿 | 83.9258 | 重庆南川公司
48107 | 10kV黎太线郭家铺子（桥头村）柱上公变 | 绿 | 27.8784 | 重庆南川公司
48108 | 10kV黎太线跨桥（桥头村）柱上公变 | 绿 | 87.2696 | 重庆南川公司
48109 | 10kV黎太线请神榜（桥头村）柱上公变 | 绿 | 166.9845 | 重庆南川公司
48110 | 10kV黎太线西湖风保沟柱上公变 | 绿 | 44.5742 | 重庆南川公司
48111 | 10kV黎太线西湖漆树坎柱上公变 | 绿 | 26.4577 | 重庆南川公司
48112 | 10kV黎太线西湖桂花榜柱上公变 | 绿 | 97.4526 | 重庆南川公司
48113 | 10kV黎太线西湖向阳榜柱上公变 | 绿 | 29.0546 | 重庆南川公司
48114 | 10kV黎太线荒湾（中坝村）柱上公变 | 绿 | 26.7155 | 重庆南川公司
48115 | 10kV黎太线草房（桥头村）柱上公变 | 绿 | 43.6577 | 重庆南川公司
48116 | 10kV黎太线茶山（河沙村）柱上公变 | 绿 | 45.2629 | 重庆南川公司
48117 | 10kV黎太线石泉（桥头村）柱上公变 | 绿 | 92.5691 | 重庆南川公司
48118 | 10kV黎太线白杨堡（桥头村）柱上公变 | 绿 | 84.2959 | 重庆南川公司
48119 | 10kV黎太线生基坝（河沙村）柱上变 | 绿 | 85.2995 | 重庆南川公司
48120 | 10kV黎太线瓦厂（河沙村）柱上公变 | 绿 | 41.6515 | 重庆南川公司
48121 | 10kV黎太线瓦厂柱上公变（慈竹村） | 绿 | 42.2160 | 重庆南川公司
48122 | 10kV黎太线瓦厂2#柱上公变 | 绿 | 43.6639 | 重庆南川公司
48123 | 10kV黎太线玉河沟柱上公变 | 绿 | 45.9175 | 重庆南川公司
48124 | 10kV黎太线河沙连界丘柱上公变 | 绿 | 41.9840 | 重庆南川公司
48125 | 10kV黎太线河沙牛嘴桥柱上公变 | 绿 | 175.6186 | 重庆南川公司
48126 | 10kV黎太线河沙横山寺柱上公变 | 绿 | 88.7340 | 重庆南川公司
48127 | 10kV黎太线河沙村天平柱上公变 | 黄 | 25.6289 | 重庆南川公司
48128 | 10kV黎太线河沙塔水桥柱上公变 | 绿 | 84.7351 | 重庆南川公司
48129 | 10kV黎太线河坝（中坝村）柱上公变 | 黄 | 26.1031 | 重庆南川公司
48130 | 10kV黎太线沙角丘（中坝村）柱上公变 | 绿 | 41.8448 | 重庆南川公司
48131 | 10kV黎太线榜上（顺竹村）柱上公变 | 绿 | 43.3773 | 重庆南川公司
48132 | 10kV黎太线楼房（桥头村）柱上公变 | 绿 | 91.7325 | 重庆南川公司
48133 | 10kV黎太线桥头群力桥柱上公变 | 黄 | 76.9103 | 重庆南川公司
48134 | 10kV黎太线桥头村天平柱上公变 | 黄 | 72.2670 | 重庆南川公司
48135 | 10kV黎太线桐子林（慈竹村）柱上变 | 绿 | 165.4866 | 重庆南川公司
48136 | 10kV黎太线桂花园柱上公变 | 绿 | 41.4412 | 重庆南川公司
48137 | 10kV黎太线柏树湾柱上公变 | 绿 | 52.6665 | 重庆南川公司
48138 | 10kV黎太线杨果老柱上公变 | 绿 | 46.6289 | 重庆南川公司
48139 | 10kV黎太线李子湾柱上公变 | 绿 | 81.7814 | 重庆南川公司
48140 | 10kV黎太线新屋咀(顺竹村）柱上公变 | 绿 | 47.4490 | 重庆南川公司
48141 | 10kV黎太线庙岗（河沙村）柱上公变 | 绿 | 42.6026 | 重庆南川公司
48142 | 10kV黎太线庄房（桥头村）柱上公变 | 绿 | 25.6021 | 重庆南川公司
48143 | 10kV黎太线小沟（河沙村）柱上公变 | 绿 | 47.6593 | 重庆南川公司
48144 | 10kV黎太线太平镇政府柱上公变 | 绿 | 301.7320 | 重庆南川公司
48145 | 10kV黎太线太平加油站柱上公变 | 绿 | 307.7938 | 重庆南川公司
48146 | 10kV黎太线大水井（姜家村）柱上公变 | 绿 | 31.5639 | 重庆南川公司
48147 | 10kV黎太线大南垭（桥头村）柱上公变 | 绿 | 88.4943 | 重庆南川公司
48148 | 10kV黎太线塔水桥2#柱上公变 | 黄 | 153.8206 | 重庆南川公司
48149 | 10kV黎太线堆屋（河沙村）柱上公变 | 绿 | 46.2830 | 重庆南川公司
48150 | 10kV黎太线向家沟（桥头村）柱上公变 | 绿 | 51.4340 | 重庆南川公司
48151 | 10kV黎太线南泥咀柱上公变 | 绿 | 47.4124 | 重庆南川公司
48152 | 10kV黎太线南垭（慈竹村）柱上公变 | 绿 | 47.8773 | 重庆南川公司
48153 | 10kV黎太线千禧桥（桥头村）柱上公变 | 绿 | 182.2351 | 重庆南川公司
48154 | 10kV黎太线北湖道班柱上变 | 绿 | 91.9598 | 重庆南川公司
48155 | 10kV黎太线北湖狗儿洞柱上公变 | 绿 | 49.2536 | 重庆南川公司
48156 | 10kV黎太线农贸市场柱上公变 | 绿 | 301.9588 | 重庆南川公司
48157 | 10kV黎太线二岔河（河沙村）柱上公变 | 绿 | 106.2474 | 重庆南川公司
48158 | 10kV黎太线中来垭（姜家村）柱上公变 | 绿 | 42.1546 | 重庆南川公司
48159 | 10kV黎太线中坝高铺子柱上公变 | 绿 | 85.4495 | 重庆南川公司
48160 | 10kV黎太线中坝铁厂柱上公变 | 绿 | 51.7196 | 重庆南川公司
48161 | 10kV黎太线中坝瓦厂柱上公变 | 绿 | 41.6067 | 重庆南川公司
48162 | 10kV黎太线中坝村碉楼柱上公变 | 绿 | 48.1835 | 重庆南川公司
48163 | 10kV黎太线中坝居民点柱上公变 | 绿 | 45.2577 | 重庆南川公司
48164 | 10kV黎太线中坝天平丘柱上公变 | 绿 | 80.8753 | 重庆南川公司
48165 | 10kV黎太线中坝大方丘柱上公变 | 黄 | 31.6330 | 重庆南川公司
48166 | 10kV黎太线中坝大土坪柱上公变 | 黄 | 73.9959 | 重庆南川公司
48167 | 10kV黎太线中坝团堡柱上公变 | 绿 | 42.4082 | 重庆南川公司
48168 | 10kV黎太线丛树（河沙村)柱上公变 | 绿 | 42.1541 | 重庆南川公司
48169 | 10kV黎太线上大丘（桥头村）柱上公变 | 绿 | 44.9567 | 重庆南川公司
48170 | 10kV黎太线丁家湾（桥头村）柱上公变 | 绿 | 45.5691 | 重庆南川公司
48171 | 10kV黎太线一百步(顺竹村）柱上公变 | 绿 | 40.8938 | 重庆南川公司
48172 | 10kV黎土线陡石梯柱上公变 | 绿 | 166.4948 | 重庆南川公司
48173 | 10kV黎土线赵家石坝柱上公变 | 绿 | 82.0784 | 重庆南川公司
48174 | 10kV黎土线百泥冲柱上公变 | 绿 | 187.3031 | 重庆南川公司
48175 | 10kV黎土线白鹤湾柱上公变 | 绿 | 83.6634 | 重庆南川公司
48176 | 10kV黎土线夹院柱上公变 | 绿 | 42.1247 | 重庆南川公司
48177 | 10kV黎土线大南垭（南湖村）柱上公变 | 绿 | 40.3294 | 重庆南川公司
48178 | 10kV黎土线土溪水库柱上公变 | 绿 | 43.8598 | 重庆南川公司
48179 | 10kV黎土线南湖黎南垭柱上公变 | 绿 | 44.2340 | 重庆南川公司
48180 | 10kV黎土线南湖湾垭柱上公变 | 绿 | 47.4242 | 重庆南川公司
48181 | 10kV黎土线南湖春尖室柱上公变 | 绿 | 45.1680 | 重庆南川公司
48182 | 10kV黎土线南湖小坡柱上公变 | 绿 | 26.4763 | 重庆南川公司
48183 | 10kV黎乾线骑龙穴柱上公变 | 绿 | 82.5082 | 重庆南川公司
48184 | 10kV黎乾线顺丰小面坡柱上公变 | 绿 | 84.7227 | 重庆南川公司
48185 | 10kV黎乾线顺丰大丘田柱上公变 | 绿 | 48.0412 | 重庆南川公司
48186 | 10kV黎乾线隆化长岗柱上公变 | 绿 | 44.5309 | 重庆南川公司
48187 | 10kV黎乾线隆化村青杠树柱上变 | 绿 | 90.1814 | 重庆南川公司
48188 | 10kV黎乾线隆化寨子湾柱上公变 | 绿 | 82.7912 | 重庆南川公司
48189 | 10kV黎乾线隆化大土柱上公变 | 绿 | 44.4598 | 重庆南川公司
48190 | 10kV黎乾线隆化和尚田柱上公变 | 绿 | 45.8021 | 重庆南川公司
48191 | 10kV黎乾线隆化刘东山柱上公变 | 绿 | 42.5376 | 重庆南川公司
48192 | 10kV黎乾线长田柱上公变 | 绿 | 327.4351 | 重庆南川公司
48193 | 10kV黎乾线老坟岗柱上公变 | 绿 | 84.3546 | 重庆南川公司
48194 | 10kV黎乾线罗家湾柱上公变 | 绿 | 88.2021 | 重庆南川公司
48195 | 10kV黎乾线窑湾柱上公变 | 绿 | 46.1144 | 重庆南川公司
48196 | 10kV黎乾线石坝柱上公变 | 绿 | 45.3490 | 重庆南川公司
48197 | 10kV黎乾线白果树柱上公变 | 绿 | 165.0412 | 重庆南川公司
48198 | 10kV黎乾线王家榜柱上公变 | 绿 | 83.1546 | 重庆南川公司
48199 | 10kV黎乾线河面屋基柱上公变 | 绿 | 82.3557 | 重庆南川公司
48200 | 10kV黎乾线河面屋基2#柱上变 | 绿 | 80.8907 | 重庆南川公司
48201 | 10kV黎乾线李家湾柱上公变 | 绿 | 25.5381 | 重庆南川公司
48202 | 10kV黎乾线杉树岗柱上公变 | 绿 | 85.1186 | 重庆南川公司
48203 | 10kV黎乾线杉树岗2#柱上公变 | 绿 | 321.0928 | 重庆南川公司
48204 | 10kV黎乾线新华白基湾柱上公变 | 绿 | 89.7268 | 重庆南川公司
48205 | 10kV黎乾线新华核桃树柱上公变 | 绿 | 82.7186 | 重庆南川公司
48206 | 10kV黎乾线新华大田湾柱上公变 | 绿 | 47.7196 | 重庆南川公司
48207 | 10kV黎乾线新元生基柱上公变 | 绿 | 87.0309 | 重庆南川公司
48208 | 10kV黎乾线新元王家沟柱上公变 | 绿 | 41.6686 | 重庆南川公司
48209 | 10kV黎乾线新元村四火头柱上变 | 绿 | 83.6371 | 重庆南川公司
48210 | 10kV黎乾线新元屋基丘柱上公变 | 绿 | 165.7072 | 重庆南川公司
48211 | 10kV黎乾线新元大土坡柱上公变 | 绿 | 91.9149 | 重庆南川公司
48212 | 10kV黎乾线指挥部柱上公变 | 绿 | 48.1789 | 重庆南川公司
48213 | 10kV黎乾线土溪红茶厂柱上公变 | 绿 | 284.6598 | 重庆南川公司
48214 | 10kV黎乾线土溪小学柱上公变 | 绿 | 369.9588 | 重庆南川公司
48215 | 10kV黎乾线四合青杠林柱上公变 | 绿 | 172.9990 | 重庆南川公司
48216 | 10kV黎乾线四合娅口柱上公变 | 绿 | 164.4103 | 重庆南川公司
48217 | 10kV黎乾线四合大南垭柱上公变 | 黄 | 70.3026 | 重庆南川公司
48218 | 10kV黎乾线南湖四角岚垭公变 | 绿 | 44.3278 | 重庆南川公司
48219 | 10kV黎乾线北湖箢篼圈柱上公变 | 绿 | 82.9072 | 重庆南川公司
48220 | 10kV黎乾线北湖碑起坪柱上公变 | 绿 | 81.5866 | 重庆南川公司
48221 | 10kV黎乾线北湖抱房柱上公变 | 绿 | 90.0206 | 重庆南川公司
48222 | 10kV黎乾线北湖天平丘柱上公变 | 绿 | 29.2237 | 重庆南川公司
48223 | 10kV黎乾线北湖垭口湾柱上公变 | 绿 | 83.1918 | 重庆南川公司
48224 | 10kV黎乾线农化邓家庙柱上公变 | 绿 | 40.9938 | 重庆南川公司
48225 | 10kV黎乾线农化柏树榜柱上公变 | 绿 | 42.9737 | 重庆南川公司
48226 | 10kV黎乾线余家小湾柱上公变 | 绿 | 40.0000 | 重庆南川公司
48227 | 10kV黎乾线乾丰食品站柱上公变 | 绿 | 280.2784 | 重庆南川公司
48228 | 10kV黎乾线九台高南垭柱上公变 | 绿 | 46.2861 | 重庆南川公司
48229 | 10kV黎乾线九台谢家扁柱上公变 | 绿 | 165.6351 | 重庆南川公司
48230 | 10kV黎乾线九台红生基柱上公变 | 绿 | 41.1608 | 重庆南川公司
48231 | 10kV黎乾线九台秧地柱上公变 | 绿 | 91.1881 | 重庆南川公司
48232 | 10kV黎乾线九台村青杠林柱上变 | 绿 | 93.6454 | 重庆南川公司
48233 | 10kV黎乾线九台村青岗坪柱上变 | 绿 | 85.7814 | 重庆南川公司
48234 | 10kV黎乾线九台村编织厂柱上变 | 绿 | 338.4330 | 重庆南川公司
48235 | 10kV黎乾线九台村榜上柱上公变 | 绿 | 96.4753 | 重庆南川公司
48236 | 10kV黎乾线九台村垭口柱上公变 | 绿 | 82.4649 | 重庆南川公司
48237 | 10kV黎乾线九台村反背柱上公变 | 绿 | 83.8443 | 重庆南川公司
48238 | 10kV黎乾线九台村农场柱上公变 | 绿 | 85.4649 | 重庆南川公司
48239 | 10kV黎乾线九台村兰垭柱上公变 | 绿 | 82.4309 | 重庆南川公司
48240 | 10kV黎乾线九台广场柱上公变 | 绿 | 166.8907 | 重庆南川公司
48241 | 10kV黎中线春天里II#4公用箱变 | 绿 | 258.5670 | 重庆南川公司
48242 | 10kV黎中线春天里II#3公用箱 | 绿 | 521.0103 | 重庆南川公司
48243 | 10kV黎中线春天里II#2公用箱变 | 绿 | 517.8144 | 重庆南川公司
48244 | 10kV黎中线春天里II#1公用箱 | 绿 | 513.9381 | 重庆南川公司
48245 | 10kV黎中线日内瓦7#箱变 | 绿 | 510.7629 | 重庆南川公司
48246 | 10kV黎中线日内瓦6#箱变 | 绿 | 492.9691 | 重庆南川公司
48247 | 10kV黎中线日内瓦5#箱变 | 绿 | 402.6753 | 重庆南川公司
48248 | 10kV黎中线日内瓦4#箱变 | 黄 | 399.6753 | 重庆南川公司
48249 | 10kV黎中线日内瓦3#箱变 | 绿 | 401.7474 | 重庆南川公司
48250 | 10kV黄金海岸小区公配3#专变 | 绿 | 421.4392 | 重庆南川公司
48251 | 10kV黄金海岸小区公配2#变 | 绿 | 339.4722 | 重庆南川公司
48252 | 10kV黄金海岸小区公配1#变 | 绿 | 339.8402 | 重庆南川公司
48253 | 10kV黄泥堡2#柱上公变 | 绿 | 375.0639 | 重庆南川公司
48254 | 10kV黄泥堡1#柱上公变 | 绿 | 337.8309 | 重庆南川公司
48255 | 10kV黄桷柱上公变 | 绿 | 253.6082 | 重庆南川公司
48256 | 10kV黄桷坪#4柱上公变 | 绿 | 105.8763 | 重庆南川公司
48257 | 10kV鹏泰南苑公配3#专变 | 绿 | 640.0000 | 重庆南川公司
48258 | 10kV鹏泰南苑公配2#变 | 绿 | 640.0000 | 重庆南川公司
48259 | 10kV鹏泰南苑公配1#变 | 绿 | 688.9155 | 重庆南川公司
48260 | 10kV鸣街线车站台区柱上公变 | 黄 | 261.2660 | 重庆南川公司
48261 | 10kV鸣街线石桥台区（文化4社）柱上公变 | 黄 | 85.4278 | 重庆南川公司
48262 | 10kV鸣街线爱民新区柱上公变 | 黄 | 46.1196 | 重庆南川公司
48263 | 10kV鸣街线新街柱上公变 | 黄 | 377.6000 | 重庆南川公司
48264 | 10kV鸣街线政府2柱上公变 | 黄 | 344.0124 | 重庆南川公司
48265 | 10kV鸣街线小学台区柱上公变 | 黄 | 148.4887 | 重庆南川公司
48266 | 10kV鸣街线场口柱上公变 | 黄 | 100.1670 | 重庆南川公司
48267 | 10kV鸣街线凤江祥瑞世家配电变压器 | 黄 | 520.1856 | 重庆南川公司
48268 | 10kV鸣街线农贸市场柱上公变 | 黄 | 383.5753 | 重庆南川公司
48269 | 10kV鸣街线供销社柱上公变 | 黄 | 106.8763 | 重庆南川公司
48270 | 10kV鸣街线供电所综合楼柱上公变 | 黄 | 45.6186 | 重庆南川公司
48271 | 10kV鸣街线供电所柱上公变 | 黄 | 155.3608 | 重庆南川公司
48272 | 10kV鸣街新大桥台区柱上公变 | 黄 | 83.5474 | 重庆南川公司
48273 | 10kV鸣红线麻柳湾台区柱上公变 | 黄 | 49.7010 | 重庆南川公司
48274 | 10kV鸣红线高背坡台区柱上公变 | 黄 | 77.2165 | 重庆南川公司
48275 | 10kV鸣红线高碧保管室柱上公变 | 黄 | 46.6495 | 重庆南川公司
48276 | 10kV鸣红线高岚垭台区柱上公变 | 黄 | 47.8763 | 重庆南川公司
48277 | 10kV鸣红线高坎子台区柱上公变 | 黄 | 48.4021 | 重庆南川公司
48278 | 10kV鸣红线韩家沟柱上公变 | 黄 | 97.0000 | 重庆南川公司
48279 | 10kV鸣红线韩家咀柱上公变 | 黄 | 40.6216 | 重庆南川公司
48280 | 10kV鸣红线转运站台区柱上公变 | 黄 | 47.0144 | 重庆南川公司
48281 | 10kV鸣红线车家堡台区柱上变 | 黄 | 207.6392 | 重庆南川公司
48282 | 10kV鸣红线车家堡#2柱上公变 | 黄 | 103.8660 | 重庆南川公司
48283 | 10kV鸣红线解家堡台区柱上公变 | 黄 | 48.3711 | 重庆南川公司
48284 | 10kV鸣红线芭蕉树柱上公变 | 黄 | 44.2412 | 重庆南川公司
48285 | 10kV鸣红线胡家湾柱上公变 | 黄 | 96.9588 | 重庆南川公司
48286 | 10kV鸣红线老鹰岩台区柱上公变 | 黄 | 46.1918 | 重庆南川公司
48287 | 10kV鸣红线红庙2#柱上公变 | 黄 | 133.7320 | 重庆南川公司
48288 | 10kV鸣红线红庙#1柱上公变 | 黄 | 93.8144 | 重庆南川公司
48289 | 10kV鸣红线福寿坪柱上公变 | 黄 | 187.2990 | 重庆南川公司
48290 | 10kV鸣红线石鹏湾台区柱上公变 | 黄 | 45.5876 | 重庆南川公司
48291 | 10kV鸣红线石桥台区柱上公变 | 黄 | 27.5979 | 重庆南川公司
48292 | 10kV鸣红线狮子坝#2柱上公变 | 黄 | 100.8732 | 重庆南川公司
48293 | 10kV鸣红线狮子坝#1柱上公变 | 黄 | 208.2268 | 重庆南川公司
48294 | 10kV鸣红线燕家坝柱上公变 | 黄 | 88.9258 | 重庆南川公司
48295 | 10kV鸣红线漆树堂台区柱上公变 | 黄 | 48.7113 | 重庆南川公司
48296 | 10kV鸣红线油房沟台区柱上公变 | 黄 | 96.9278 | 重庆南川公司
48297 | 10kV鸣红线民主新街柱上公变 | 黄 | 385.4124 | 重庆南川公司
48298 | 10kV鸣红线民主政府柱上公变 | 黄 | 185.9278 | 重庆南川公司
48299 | 10kV鸣红线民主政府2柱上公变 | 黄 | 173.8660 | 重庆南川公司
48300 | 10kV鸣红线桐子堡柱上公变 | 黄 | 46.6495 | 重庆南川公司
48301 | 10kV鸣红线柏树堡柱上公变 | 黄 | 45.0072 | 重庆南川公司
48302 | 10kV鸣红线杠上台区柱上公变 | 黄 | 49.7526 | 重庆南川公司
48303 | 10kV鸣红线朱家湾柱上公变 | 黄 | 95.9588 | 重庆南川公司
48304 | 10kV鸣红线朱家湾#2柱上变 | 黄 | 96.9588 | 重庆南川公司
48305 | 10kV鸣红线朝龙寺台区柱上公变 | 黄 | 27.1938 | 重庆南川公司
48306 | 10kV鸣红线朝龙寺2柱上公变 | 黄 | 211.9794 | 重庆南川公司
48307 | 10kV鸣红线新田堡台区柱上公变 | 黄 | 50.6825 | 重庆南川公司
48308 | 10kV鸣红线新桥电站柱上公变 | 黄 | 102.0000 | 重庆南川公司
48309 | 10kV鸣红线庙子垭柱上公变 | 黄 | 84.3918 | 重庆南川公司
48310 | 10kV鸣红线岩扁台区柱上公变 | 黄 | 46.0206 | 重庆南川公司
48311 | 10kV鸣红线威龙庙台区柱上公变 | 黄 | 93.8144 | 重庆南川公司
48312 | 10kV鸣红线威龙庙#2柱上公变 | 黄 | 48.4639 | 重庆南川公司
48313 | 10kV鸣红线大铺子台区柱上公变 | 黄 | 49.8041 | 重庆南川公司
48314 | 10kV鸣红线大石堡台区柱上公变 | 黄 | 54.1876 | 重庆南川公司
48315 | 10kV鸣红线大坪台区柱上公变 | 黄 | 48.7113 | 重庆南川公司
48316 | 10kV鸣红线墙院台区柱上公变 | 黄 | 49.7938 | 重庆南川公司
48317 | 10kV鸣红线埃山台区柱上公变 | 黄 | 48.7113 | 重庆南川公司
48318 | 10kV鸣红线园子堡台区柱上公变 | 黄 | 43.6227 | 重庆南川公司
48319 | 10kV鸣红线园子堡#2柱上公变 | 黄 | 89.8598 | 重庆南川公司
48320 | 10kV鸣红线周家碥台区柱上公变 | 黄 | 49.7423 | 重庆南川公司
48321 | 10kV鸣红线双河口柱上公变 | 黄 | 48.6804 | 重庆南川公司
48322 | 10kV鸣红线双河口#2柱上公变 | 黄 | 96.9588 | 重庆南川公司
48323 | 10kV鸣红线卓家桥台区柱上公变 | 黄 | 97.4124 | 重庆南川公司
48324 | 10kV鸣红线半台柱上公变 | 黄 | 180.9691 | 重庆南川公司
48325 | 10kV鸣红线下乘店台区柱上公变 | 黄 | 107.9897 | 重庆南川公司
48326 | 10kV鸣福线龙胜小学柱上公变 | 黄 | 86.2196 | 重庆南川公司
48327 | 10kV鸣福线龙井沟台区柱上公变 | 黄 | 50.9608 | 重庆南川公司
48328 | 10kV鸣福线高桥台区（青玉4社）柱上公变 | 黄 | 134.2639 | 重庆南川公司
48329 | 10kV鸣福线面房柱上公变 | 黄 | 38.8263 | 重庆南川公司
48330 | 10kV鸣福线青玉4队抽水公变 | 黄 | 40.5876 | 重庆南川公司
48331 | 10kV鸣福线青杠黑沟柱上公变 | 黄 | 41.7907 | 重庆南川公司
48332 | 10kV鸣福线青杠道角柱上公变 | 黄 | 85.6660 | 重庆南川公司
48333 | 10kV鸣福线青杠湾的柱上公变 | 黄 | 80.5722 | 重庆南川公司
48334 | 10kV鸣福线青杠水井湾柱上公变 | 黄 | 166.4392 | 重庆南川公司
48335 | 10kV鸣福线青岗林台区（白岩6.7社）柱上公变 | 黄 | 86.5196 | 重庆南川公司
48336 | 10kV鸣福线青一展台区柱上公变 | 黄 | 54.5093 | 重庆南川公司
48337 | 10kV鸣福线长冷杠台区（青玉1社）柱上公变 | 黄 | 18.3361 | 重庆南川公司
48338 | 10kV鸣福线金光鱼塘湾柱上公变 | 黄 | 172.5876 | 重庆南川公司
48339 | 10kV鸣福线蒙家坪台区柱上公变 | 黄 | 4.8722 | 重庆南川公司
48340 | 10kV鸣福线蒙家坪#2柱上公变 | 黄 | 379.3320 | 重庆南川公司
48341 | 10kV鸣福线茶山台区柱上公变 | 黄 | 174.8206 | 重庆南川公司
48342 | 10kV鸣福线茶山2台区柱上公变 | 黄 | 328.8763 | 重庆南川公司
48343 | 10kV鸣福线范家湾柱上公变 | 黄 | 5.7691 | 重庆南川公司
48344 | 10kV鸣福线苏院柱上公变 | 黄 | 47.0062 | 重庆南川公司
48345 | 10kV鸣福线花生基柱上公变 | 黄 | 17.7320 | 重庆南川公司
48346 | 10kV鸣福线福寿街上柱上公变 | 黄 | 80.7381 | 重庆南川公司
48347 | 10kV鸣福线福寿新区柱上公变 | 黄 | 92.9299 | 重庆南川公司
48348 | 10kV鸣福线福寿政府柱上公变 | 黄 | 69.0330 | 重庆南川公司
48349 | 10kV鸣福线碑岚垭台区柱上公变 | 黄 | 42.7170 | 重庆南川公司
48350 | 10kV鸣福线白房子台区柱上公变 | 黄 | 25.9825 | 重庆南川公司
48351 | 10kV鸣福线登杆榜台区（民庄2社）柱上公变 | 黄 | 59.6866 | 重庆南川公司
48352 | 10kV鸣福线生机榜柱上公变 | 黄 | 43.2845 | 重庆南川公司
48353 | 10kV鸣福线牛长岗台区（白岩3社）柱上公变 | 黄 | 22.0701 | 重庆南川公司
48354 | 10kV鸣福线烂湾台区柱上公变 | 黄 | 146.1031 | 重庆南川公司
48355 | 10kV鸣福线漫阳坡台区（民庄4社）柱上公变 | 黄 | 81.7907 | 重庆南川公司
48356 | 10kV鸣福线油菜湾台区（白岩1、2、7社）柱上公变 | 黄 | 44.5320 | 重庆南川公司
48357 | 10kV鸣福线沙湾柱上公变 | 黄 | 59.4670 | 重庆南川公司
48358 | 10kV鸣福线沙树屋基柱上公变 | 黄 | 26.1423 | 重庆南川公司
48359 | 10kV鸣福线沈家学校柱上公变 | 黄 | 99.0309 | 重庆南川公司
48360 | 10kV鸣福线水口庙台区柱上公变 | 黄 | 86.9402 | 重庆南川公司
48361 | 10kV鸣福线民庄池塘坝柱上公变 | 黄 | 119.7196 | 重庆南川公司
48362 | 10kV鸣福线楼龙榜台区（尖山5．6．7社）柱上公变 | 黄 | 42.9799 | 重庆南川公司
48363 | 10kV鸣福线楼龙榜#3柱上公变 | 黄 | 17.5727 | 重庆南川公司
48364 | 10kV鸣福线楼龙榜#2柱上公变 | 黄 | 12.5222 | 重庆南川公司
48365 | 10kV鸣福线栗板树台区（马中2、3社）柱上公变 | 黄 | 160.8722 | 重庆南川公司
48366 | 10kV鸣福线柑子湾台区（青玉2.8社）柱上公变 | 黄 | 43.4103 | 重庆南川公司
48367 | 10kV鸣福线枫香湾台区（尖山4社）柱上公变 | 黄 | 17.9278 | 重庆南川公司
48368 | 10kV鸣福线松林柱上公变 | 黄 | 74.8330 | 重庆南川公司
48369 | 10kV鸣福线杨家湾台区（农胜7社）柱上公变 | 黄 | 40.3155 | 重庆南川公司
48370 | 10kV鸣福线李家咀台区柱上公变 | 黄 | 27.8309 | 重庆南川公司
48371 | 10kV鸣福线晒谷坝台区（农胜10.11社）柱上公变 | 黄 | 113.8124 | 重庆南川公司
48372 | 10kV鸣福线新龙榜台区（民庄3社）柱上公变 | 黄 | 81.4567 | 重庆南川公司
48373 | 10kV鸣福线新屋咀台区柱上公变 | 黄 | 82.2918 | 重庆南川公司
48374 | 10kV鸣福线新屋咀#3柱上公变 | 黄 | 62.9340 | 重庆南川公司
48375 | 10kV鸣福线新屋咀#2柱上公变 | 黄 | 13.5588 | 重庆南川公司
48376 | 10kV鸣福线打渔堡柱上公变 | 黄 | 27.9052 | 重庆南川公司
48377 | 10kV鸣福线彭家沟台区（马中7.8社）柱上公变 | 黄 | 7.1918 | 重庆南川公司
48378 | 10kV鸣福线彭家沟2柱上公变 | 黄 | 86.0165 | 重庆南川公司
48379 | 10kV鸣福线尖山郑家街柱上公变 | 黄 | 42.1835 | 重庆南川公司
48380 | 10kV鸣福线尖山老长坪柱上公变 | 黄 | 69.1464 | 重庆南川公司
48381 | 10kV鸣福线尖山汪家湾柱上公变 | 黄 | 82.8299 | 重庆南川公司
48382 | 10kV鸣福线尖山四方柱上公变 | 黄 | 49.8784 | 重庆南川公司
48383 | 10kV鸣福线尖山吴家沿柱上公变 | 黄 | 67.0371 | 重庆南川公司
48384 | 10kV鸣福线小湾榜台区（会明3社）柱上公变 | 黄 | 50.5170 | 重庆南川公司
48385 | 10kV鸣福线小湾榜#2柱上公变 | 黄 | 81.4567 | 重庆南川公司
48386 | 10kV鸣福线小湾台区（农胜1.2社）柱上公变 | 黄 | 34.6742 | 重庆南川公司
48387 | 10kV鸣福线小湾台区柱上公变 | 黄 | 31.6897 | 重庆南川公司
48388 | 10kV鸣福线小岚丫柱上公变 | 黄 | 225.6495 | 重庆南川公司
48389 | 10kV鸣福线学堂台区（民丰4.5社）柱上公变 | 黄 | 85.9629 | 重庆南川公司
48390 | 10kV鸣福线天平柱上公变 | 黄 | 82.6072 | 重庆南川公司
48391 | 10kV鸣福线天坪丘柱上公变 | 黄 | 91.9072 | 重庆南川公司
48392 | 10kV鸣福线大竹林（马中6.9社）柱上公变 | 黄 | 21.9649 | 重庆南川公司
48393 | 10kV鸣福线大沟水库柱上公变 | 黄 | 57.2990 | 重庆南川公司
48394 | 10kV鸣福线大榜柱上公变 | 黄 | 48.3835 | 重庆南川公司
48395 | 10kV鸣福线大榜#2台区柱上公变 | 黄 | 83.7577 | 重庆南川公司
48396 | 10kV鸣福线大宝柱上公变 | 黄 | 74.2443 | 重庆南川公司
48397 | 10kV鸣福线土地庙柱上公变 | 黄 | 81.8000 | 重庆南川公司
48398 | 10kV鸣福线四合头柱上公变 | 黄 | 82.0784 | 重庆南川公司
48399 | 10kV鸣福线割草坪台区（白岩4、5、8社）柱上公变 | 黄 | 75.8412 | 重庆南川公司
48400 | 10kV鸣福线减沟台区柱上公变 | 黄 | 277.8454 | 重庆南川公司
48401 | 10kV鸣福线兰丫子柱上公变 | 黄 | 43.8515 | 重庆南川公司
48402 | 10kV鸣福线兰丫子#2柱上公变 | 黄 | 162.0660 | 重庆南川公司
48403 | 10kV鸣福线六角湾台区柱上公变 | 黄 | 17.7464 | 重庆南川公司
48404 | 10kV鸣福线保管室台区（农胜4社）柱上公变 | 黄 | 27.3634 | 重庆南川公司
48405 | 10kV鸣福线会明龙井湾柱上公变 | 黄 | 87.9856 | 重庆南川公司
48406 | 10kV鸣福线会明黑神庙柱上公变 | 黄 | 86.8969 | 重庆南川公司
48407 | 10kV鸣福线会明麻竹岩柱上公变 | 黄 | 85.9691 | 重庆南川公司
48408 | 10kV鸣福线会明新田柱上公变 | 黄 | 212.6144 | 重庆南川公司
48409 | 10kV鸣福线会明保管室柱上公变 | 黄 | 81.7845 | 重庆南川公司
48410 | 10kV鸣福线会明1.5队抽水柱上公变 | 黄 | 52.0124 | 重庆南川公司
48411 | 10kV鸣福线上高建台区柱上公变 | 黄 | 67.0598 | 重庆南川公司
48412 | 10kV鸣石线骑龙庙柱上公变 | 黄 | 85.3938 | 重庆南川公司
48413 | 10kV鸣石线青杠堡（石庄7社）柱上公变 | 黄 | 25.9794 | 重庆南川公司
48414 | 10kV鸣石线蹍子榜柱上公变 | 黄 | 47.2907 | 重庆南川公司
48415 | 10kV鸣石线茶园柱上公变 | 黄 | 45.3691 | 重庆南川公司
48416 | 10kV鸣石线芝麻湾柱上公变 | 黄 | 43.6402 | 重庆南川公司
48417 | 10kV鸣石线石燕墙（石庄1.2.9社）柱上公变 | 黄 | 88.1134 | 重庆南川公司
48418 | 10kV鸣石线石燕墙#2柱上公变 | 黄 | 43.7299 | 重庆南川公司
48419 | 10kV鸣石线熊叫榜（明月8.9社）柱上公变 | 黄 | 47.6546 | 重庆南川公司
48420 | 10kV鸣石线水井湾（明月1.2.3社）柱上公变 | 黄 | 50.6124 | 重庆南川公司
48421 | 10kV鸣石线柿子坪（鸣光1.2社）柱上公变 | 黄 | 58.1979 | 重庆南川公司
48422 | 10kV鸣石线柏树湾柱上公变 | 黄 | 83.2660 | 重庆南川公司
48423 | 10kV鸣石线曹家榜柱上公变 | 黄 | 47.4722 | 重庆南川公司
48424 | 10kV鸣石线晒谷场柱上公变 | 黄 | 84.1134 | 重庆南川公司
48425 | 10kV鸣石线新猪圈（明月4.7社）柱上公变 | 黄 | 93.2804 | 重庆南川公司
48426 | 10kV鸣石线新猪圈#2柱上公变 | 黄 | 85.1629 | 重庆南川公司
48427 | 10kV鸣石线打古亭（石庄5社）柱上公变 | 黄 | 26.7773 | 重庆南川公司
48428 | 10kV鸣石线屋基（石庄8社）柱上公变 | 黄 | 48.6825 | 重庆南川公司
48429 | 10kV鸣石线吴家咀柱上公变 | 黄 | 87.6186 | 重庆南川公司
48430 | 10kV鸣石线后榜（明月6社）柱上公变 | 黄 | 43.1959 | 重庆南川公司
48431 | 10kV鸣石线五里石锣柱上公变 | 黄 | 44.1351 | 重庆南川公司
48432 | 10kV鸣沿线高岩台区柱上公变 | 黄 | 41.3191 | 重庆南川公司
48433 | 10kV鸣沿线马叫坡柱上公变 | 黄 | 85.3443 | 重庆南川公司
48434 | 10kV鸣沿线韦子湾台区柱上公变 | 黄 | 167.4722 | 重庆南川公司
48435 | 10kV鸣沿线青丰老房子柱上公变 | 黄 | 86.1887 | 重庆南川公司
48436 | 10kV鸣沿线青丰学校柱上公变 | 黄 | 88.4247 | 重庆南川公司
48437 | 10kV鸣沿线青丰大坪柱上公变 | 黄 | 166.4577 | 重庆南川公司
48438 | 10kV鸣沿线青丰回车坝柱上公变 | 黄 | 167.0639 | 重庆南川公司
48439 | 10kV鸣沿线陈家坝台区柱上公变 | 黄 | 334.6351 | 重庆南川公司
48440 | 10kV鸣沿线金光张家湾柱上公变 | 黄 | 167.2835 | 重庆南川公司
48441 | 10kV鸣沿线道角台区（柑桔5社1台区）柱上公变 | 黄 | 83.6711 | 重庆南川公司
48442 | 10kV鸣沿线踏桥台区柱上公变 | 黄 | 46.9789 | 重庆南川公司
48443 | 10kV鸣沿线财楼#1台区（永和3社）柱上公变 | 黄 | 46.3186 | 重庆南川公司
48444 | 10kV鸣沿线谈家坝台区柱上公变 | 黄 | 177.4515 | 重庆南川公司
48445 | 10kV鸣沿线谈家坝2柱上公变 | 黄 | 167.9546 | 重庆南川公司
48446 | 10kV鸣沿线芋头沟#2柱上公变 | 黄 | 82.6660 | 重庆南川公司
48447 | 10kV鸣沿线芋头沟#1柱上公变 | 黄 | 44.9995 | 重庆南川公司
48448 | 10kV鸣沿线簸箕趟台区（沿塘5.6社）柱上公变 | 黄 | 57.8175 | 重庆南川公司
48449 | 10kV鸣沿线砖房2石盆柱上公变 | 黄 | 84.0113 | 重庆南川公司
48450 | 10kV鸣沿线砖房1石盆柱上公变 | 黄 | 90.7722 | 重庆南川公司
48451 | 10kV鸣沿线石盖桥台区（沿塘7社）柱上公变 | 黄 | 40.6825 | 重庆南川公司
48452 | 10kV鸣沿线石盆3抽水柱上公变 | 黄 | 133.3505 | 重庆南川公司
48453 | 10kV鸣沿线石盆1抽水柱上公变 | 黄 | 50.4144 | 重庆南川公司
48454 | 10kV鸣沿线生基湾台区（新伍1社）柱上公变 | 黄 | 69.0505 | 重庆南川公司
48455 | 10kV鸣沿线生基湾台区柱上公变 | 黄 | 75.1155 | 重庆南川公司
48456 | 10kV鸣沿线生基湾2#柱上公变 | 黄 | 80.9433 | 重庆南川公司
48457 | 10kV鸣沿线生基坪柱上公变 | 黄 | 348.2062 | 重庆南川公司
48458 | 10kV鸣沿线沿塘老街柱上公变 | 黄 | 331.3443 | 重庆南川公司
48459 | 10kV鸣沿线沿塘老街2柱上公变 | 黄 | 332.0124 | 重庆南川公司
48460 | 10kV鸣沿线沿塘新街台区柱上公变 | 黄 | 293.8557 | 重庆南川公司
48461 | 10kV鸣沿线沿塘安置点柱上公变 | 黄 | 333.4598 | 重庆南川公司
48462 | 10kV鸣沿线河咀台区（新伍6社）柱上公变 | 黄 | 86.1670 | 重庆南川公司
48463 | 10kV鸣沿线沙子榜台区柱上公变 | 黄 | 46.5010 | 重庆南川公司
48464 | 10kV鸣沿线汤坝台区（柑桔1.2社）柱上公变 | 黄 | 157.0557 | 重庆南川公司
48465 | 10kV鸣沿线永合抽水柱上公变 | 黄 | 40.0000 | 重庆南川公司
48466 | 10kV鸣沿线楼房台区柱上公变 | 黄 | 48.3753 | 重庆南川公司
48467 | 10kV鸣沿线桑树榜#2台区柱上公变 | 黄 | 87.0175 | 重庆南川公司
48468 | 10kV鸣沿线桑树榜#1台区柱上公变 | 黄 | 175.8784 | 重庆南川公司
48469 | 10kV鸣沿线柿子湾台区（光辉4社）柱上公变 | 黄 | 42.0206 | 重庆南川公司
48470 | 10kV鸣沿线柏树嘴柱上公变 | 黄 | 83.9320 | 重庆南川公司
48471 | 10kV鸣沿线杨柳湾台区（石盆2社）柱上公变 | 黄 | 56.2567 | 重庆南川公司
48472 | 10kV鸣沿线杠上柱上公变 | 黄 | 85.2082 | 重庆南川公司
48473 | 10kV鸣沿线李鱼号台区（永和2社）柱上公变 | 黄 | 202.2784 | 重庆南川公司
48474 | 10kV鸣沿线晒谷坝柱上公变 | 黄 | 346.4866 | 重庆南川公司
48475 | 10kV鸣沿线新田湾台区（光辉5.6社）柱上公变 | 黄 | 44.3284 | 重庆南川公司
48476 | 10kV鸣沿线新房子柱上公变 | 黄 | 88.1588 | 重庆南川公司
48477 | 10kV鸣沿线张家湾#2柱上公变 | 黄 | 162.8454 | 重庆南川公司
48478 | 10kV鸣沿线张家坝台区柱上公变 | 黄 | 42.0825 | 重庆南川公司
48479 | 10kV鸣沿线庙湾柱上公变 | 黄 | 42.9381 | 重庆南川公司
48480 | 10kV鸣沿线幸福院台区（光辉2社）柱上公变 | 黄 | 218.3959 | 重庆南川公司
48481 | 10kV鸣沿线平桥台区柱上公变 | 黄 | 167.4165 | 重庆南川公司
48482 | 10kV鸣沿线小石堡柱上公变 | 黄 | 30.8680 | 重庆南川公司
48483 | 10kV鸣沿线小湾台区柱上公变 | 黄 | 48.7804 | 重庆南川公司
48484 | 10kV鸣沿线宝子丘台区柱上公变 | 黄 | 86.1268 | 重庆南川公司
48485 | 10kV鸣沿线姚厂湾台区（新伍5社）柱上公变 | 黄 | 45.8433 | 重庆南川公司
48486 | 10kV鸣沿线大院子台区（石盆3社）柱上公变 | 黄 | 57.0490 | 重庆南川公司
48487 | 10kV鸣沿线园教坡台区（石盆5社）柱上公变 | 黄 | 68.6670 | 重庆南川公司
48488 | 10kV鸣沿线后湾台区（青丰1社）柱上公变 | 黄 | 17.4969 | 重庆南川公司
48489 | 10kV鸣沿线半坡台区柱上公变 | 黄 | 41.7320 | 重庆南川公司
48490 | 10kV鸣冷线黄泥堡台区柱上公变 | 黄 | 43.4716 | 重庆南川公司
48491 | 10kV鸣冷线黄家寨台区柱上公变 | 黄 | 24.3938 | 重庆南川公司
48492 | 10kV鸣冷线阴阳屋基台区柱上公变 | 黄 | 89.0186 | 重庆南川公司
48493 | 10kV鸣冷线长秧地柱上公变 | 黄 | 82.6784 | 重庆南川公司
48494 | 10kV鸣冷线长秧地#2柱上公变 | 黄 | 81.6144 | 重庆南川公司
48495 | 10kV鸣冷线长田坎柱上公变 | 黄 | 85.3629 | 重庆南川公司
48496 | 10kV鸣冷线长田坎#2柱上公变 | 黄 | 83.1423 | 重庆南川公司
48497 | 10kV鸣冷线长丘角2台区柱上公变 | 黄 | 41.6593 | 重庆南川公司
48498 | 10kV鸣冷线长丘角#1台区（水兑5.6.7社）柱上公变 | 黄 | 50.9639 | 重庆南川公司
48499 | 10kV鸣冷线金竹林台区（四中3社）柱上公变 | 黄 | 81.8588 | 重庆南川公司
48500 | 10kV鸣冷线蓝家咀台区柱上公变 | 黄 | 44.6454 | 重庆南川公司
48501 | 10kV鸣冷线葫芦田台区（大岩4.5社）柱上公变 | 黄 | 45.5979 | 重庆南川公司
48502 | 10kV鸣冷线葫芦田#2柱上公变 | 黄 | 84.1474 | 重庆南川公司
48503 | 10kV鸣冷线董家院子台区柱上公变 | 黄 | 44.9129 | 重庆南川公司
48504 | 10kV鸣冷线茶山台区柱上公变 | 黄 | 43.4144 | 重庆南川公司
48505 | 10kV鸣冷线茶园沙湾柱上公变 | 黄 | 83.2629 | 重庆南川公司
48506 | 10kV鸣冷线茶园村庄台区柱上公变 | 黄 | 20.0918 | 重庆南川公司
48507 | 10kV鸣冷线茶园村庄#2柱上公变 | 黄 | 167.4351 | 重庆南川公司
48508 | 10kV鸣冷线茶厂台区柱上公变 | 黄 | 160.6866 | 重庆南川公司
48509 | 10kV鸣冷线老灌嘴柱上公变 | 黄 | 82.5268 | 重庆南川公司
48510 | 10kV鸣冷线老灌嘴#2柱上公变 | 黄 | 83.5289 | 重庆南川公司
48511 | 10kV鸣冷线老房子台区柱上公变 | 黄 | 42.0155 | 重庆南川公司
48512 | 10kV鸣冷线老屋基台区柱上公变 | 黄 | 13.1639 | 重庆南川公司
48513 | 10kV鸣冷线碑岚垭鸣星柱上公变 | 黄 | 165.9505 | 重庆南川公司
48514 | 10kV鸣冷线石龙庙台区（石龙1.2.8社）柱上公变 | 黄 | 94.0062 | 重庆南川公司
48515 | 10kV鸣冷线石龙庙2柱上变 | 黄 | 164.9113 | 重庆南川公司
48516 | 10kV鸣冷线石花湾柱上公变 | 黄 | 351.5588 | 重庆南川公司
48517 | 10kV鸣冷线申家湾台区（红岩4.5.6社）柱上公变 | 黄 | 28.0794 | 重庆南川公司
48518 | 10kV鸣冷线生机坪台区（高丰9.10社）柱上公变 | 黄 | 82.7010 | 重庆南川公司
48519 | 10kV鸣冷线生基岗台区柱上公变 | 黄 | 46.6541 | 重庆南川公司
48520 | 10kV鸣冷线生土榜台区（水兑8.9.10社）柱上公变 | 黄 | 43.0948 | 重庆南川公司
48521 | 10kV鸣冷线甘河沟台区（红岩8社）柱上公变 | 黄 | 45.3103 | 重庆南川公司
48522 | 10kV鸣冷线瓦房柱上公变 | 黄 | 42.1711 | 重庆南川公司
48523 | 10kV鸣冷线瓦厂榜台区柱上公变 | 黄 | 90.2433 | 重庆南川公司
48524 | 10kV鸣冷线瓦厂榜#2柱上公变 | 黄 | 95.8412 | 重庆南川公司
48525 | 10kV鸣冷线王家庙台区柱上公变 | 黄 | 43.6784 | 重庆南川公司
48526 | 10kV鸣冷线烟灯台区（四中5社）柱上公变 | 黄 | 88.1031 | 重庆南川公司
48527 | 10kV鸣冷线沙子砍台区柱上公变 | 黄 | 41.5052 | 重庆南川公司
48528 | 10kV鸣冷线沙子砍#2柱上公变 | 黄 | 100.6196 | 重庆南川公司
48529 | 10kV鸣冷线水槽沟台区柱上公变 | 黄 | 164.5155 | 重庆南川公司
48530 | 10kV鸣冷线水井湾台区（大岩1.2社）柱上公变 | 黄 | 43.6108 | 重庆南川公司
48531 | 10kV鸣冷线棕树垭台区柱上公变 | 黄 | 83.9309 | 重庆南川公司
48532 | 10kV鸣冷线梨树平台区柱上公变 | 黄 | 85.3443 | 重庆南川公司
48533 | 10kV鸣冷线梨树坪#2柱上公变 | 黄 | 28.4923 | 重庆南川公司
48534 | 10kV鸣冷线柑子湾台区柱上公变 | 黄 | 30.2825 | 重庆南川公司
48535 | 10kV鸣冷线柏树秋台区（水兑2.3.4社）柱上公变 | 黄 | 43.9979 | 重庆南川公司
48536 | 10kV鸣冷线柏树嘴台区（四中4社）柱上公变 | 黄 | 71.2845 | 重庆南川公司
48537 | 10kV鸣冷线显龙庙台区柱上公变 | 黄 | 49.4979 | 重庆南川公司
48538 | 10kV鸣冷线新田堡台区柱上公变 | 黄 | 41.7567 | 重庆南川公司
48539 | 10kV鸣冷线新田嘴台区（幸福5社）柱上公变 | 黄 | 198.7464 | 重庆南川公司
48540 | 10kV鸣冷线新房子台区柱上公变 | 黄 | 26.7278 | 重庆南川公司
48541 | 10kV鸣冷线新仓台区（高丰1社）柱上公变 | 黄 | 192.0536 | 重庆南川公司
48542 | 10kV鸣冷线接闪桥#2柱上公变 | 黄 | 169.2289 | 重庆南川公司
48543 | 10kV鸣冷线座屋柱上公变 | 黄 | 90.0454 | 重庆南川公司
48544 | 10kV鸣冷线平安郭家堡柱上公变 | 黄 | 85.1804 | 重庆南川公司
48545 | 10kV鸣冷线平安赵家冲柱上公变 | 黄 | 81.7278 | 重庆南川公司
48546 | 10kV鸣冷线平安观音阁柱上公变 | 黄 | 84.1289 | 重庆南川公司
48547 | 10kV鸣冷线平安新村3柱上公变 | 黄 | 44.5072 | 重庆南川公司
48548 | 10kV鸣冷线平安新村2柱上公变 | 黄 | 67.7216 | 重庆南川公司
48549 | 10kV鸣冷线平安新村1柱上公变 | 黄 | 172.3031 | 重庆南川公司
48550 | 10kV鸣冷线平安大院子2#公变 | 黄 | 85.0598 | 重庆南川公司
48551 | 10kV鸣冷线平安大院子1#公变 | 黄 | 81.8371 | 重庆南川公司
48552 | 10kV鸣冷线平安坟堂柱上公变 | 黄 | 84.7876 | 重庆南川公司
48553 | 10kV鸣冷线干田堡台区柱上公变 | 黄 | 67.4763 | 重庆南川公司
48554 | 10kV鸣冷线岗垭田台区（幸福6.7社）柱上公变 | 黄 | 47.7598 | 重庆南川公司
48555 | 10kV鸣冷线山重庙柱上公变 | 黄 | 86.1763 | 重庆南川公司
48556 | 10kV鸣冷线小湾台区（红岩4.5社）柱上公变 | 黄 | 49.7732 | 重庆南川公司
48557 | 10kV鸣冷线小岚垭台区柱上公变 | 黄 | 81.9423 | 重庆南川公司
48558 | 10kV鸣冷线天平台区柱上公变 | 黄 | 41.1026 | 重庆南川公司
48559 | 10kV鸣冷线天平丘台区柱上公变 | 黄 | 57.0134 | 重庆南川公司
48560 | 10kV鸣冷线大石堡齐心柱上公变 | 黄 | 26.6124 | 重庆南川公司
48561 | 10kV鸣冷线大田柱上公变 | 黄 | 163.0124 | 重庆南川公司
48562 | 10kV鸣冷线大烟榜台区（红岩2.3社）柱上公变 | 黄 | 44.2325 | 重庆南川公司
48563 | 10kV鸣冷线大庙台区柱上公变 | 黄 | 176.5711 | 重庆南川公司
48564 | 10kV鸣冷线大堰沟台区（四中6.7社）柱上公变 | 黄 | 62.6392 | 重庆南川公司
48565 | 10kV鸣冷线大园子台区柱上公变 | 黄 | 42.2113 | 重庆南川公司
48566 | 10kV鸣冷线大会场台区（南泥垭4.5社）柱上公变 | 黄 | 48.5701 | 重庆南川公司
48567 | 10kV鸣冷线塘坎台区柱上公变 | 黄 | 42.1464 | 重庆南川公司
48568 | 10kV鸣冷线塌榜柱上公变 | 黄 | 97.9588 | 重庆南川公司
48569 | 10kV鸣冷线堰沟#2柱上公变 | 黄 | 74.8351 | 重庆南川公司
48570 | 10kV鸣冷线垭口#1柱上公变 | 黄 | 75.3258 | 重庆南川公司
48571 | 10kV鸣冷线坟高山台区柱上公变 | 黄 | 40.8351 | 重庆南川公司
48572 | 10kV鸣冷线坟榜台区柱上公变 | 黄 | 49.6851 | 重庆南川公司
48573 | 10kV鸣冷线向家沟柱上公变 | 黄 | 106.0814 | 重庆南川公司
48574 | 10kV鸣冷线古家湾台区（大岩3社）柱上公变 | 黄 | 25.0686 | 重庆南川公司
48575 | 10kV鸣冷线双河口台区（红岩7社）柱上公变 | 黄 | 42.3103 | 重庆南川公司
48576 | 10kV鸣冷线双河口#2柱上公变 | 黄 | 163.3155 | 重庆南川公司
48577 | 10kV鸣冷线双堰塘台区（南泥垭2.3社）柱上公变 | 黄 | 106.3464 | 重庆南川公司
48578 | 10kV鸣冷线双堰塘#2柱上公变 | 黄 | 87.1505 | 重庆南川公司
48579 | 10kV鸣冷线卢家沟台区（高丰7.8社）柱上公变 | 黄 | 66.4093 | 重庆南川公司
48580 | 10kV鸣冷线南口坝台区柱上公变 | 黄 | 42.2536 | 重庆南川公司
48581 | 10kV鸣冷线冷水教师院柱上公变 | 黄 | 361.0598 | 重庆南川公司
48582 | 10kV鸣冷线冷水政府柱上公变 | 黄 | 350.9897 | 重庆南川公司
48583 | 10kV鸣冷线冷水下场柱上公变 | 黄 | 267.5505 | 重庆南川公司
48584 | 10kV鸣冷线五根树（垭口）台区柱上公变 | 黄 | 84.4165 | 重庆南川公司
48585 | 10kV鸣冷线五根树台区柱上公变 | 黄 | 43.0619 | 重庆南川公司
48586 | 10kV鸣冷线五台山柱上公变 | 黄 | 161.2990 | 重庆南川公司
48587 | 10kV鸣冷线上大丘台区柱上公变 | 黄 | 41.6680 | 重庆南川公司
48588 | 10kV鸣冷线上坝台区（石龙3.4.7社）柱上公变 | 黄 | 84.8155 | 重庆南川公司
48589 | 10kV鸣冷线三合堂台区柱上公变 | 黄 | 66.8082 | 重庆南川公司
48590 | 10kV鸣丰线龙台屋基柱上公变 | 黄 | 42.7732 | 重庆南川公司
48591 | 10kV鸣丰线高门坎柱上公变 | 黄 | 86.6402 | 重庆南川公司
48592 | 10kV鸣丰线骑龙袭柱上公变 | 黄 | 40.4433 | 重庆南川公司
48593 | 10kV鸣丰线飞鹅丛林堡柱上公变 | 黄 | 163.6309 | 重庆南川公司
48594 | 10kV鸣丰线风箱堡柱上公变 | 黄 | 24.6619 | 重庆南川公司
48595 | 10kV鸣丰线青杠树（丰中3.4社）柱上公变 | 黄 | 48.8371 | 重庆南川公司
48596 | 10kV鸣丰线长田（杨家4.5社）柱上公变 | 黄 | 46.1814 | 重庆南川公司
48597 | 10kV鸣丰线长田#2柱上公变 | 黄 | 164.2433 | 重庆南川公司
48598 | 10kV鸣丰线长湾(兴隆2社)柱上公变 | 黄 | 24.2928 | 重庆南川公司
48599 | 10kV鸣丰线郑家坝2柱上公变 | 黄 | 72.2454 | 重庆南川公司
48600 | 10kV鸣丰线蜂桶崖柱上公变 | 黄 | 44.8680 | 重庆南川公司
48601 | 10kV鸣丰线药铺（金岩4社）柱上公变 | 黄 | 3.7871 | 重庆南川公司
48602 | 10kV鸣丰线茶腊湾柱上公变 | 黄 | 31.5876 | 重庆南川公司
48603 | 10kV鸣丰线老虎沟（丰胜6.7社）柱上公变 | 黄 | 89.1747 | 重庆南川公司
48604 | 10kV鸣丰线磨盘山柱上公变 | 黄 | 30.5113 | 重庆南川公司
48605 | 10kV鸣丰线磨盘丘柱上公变 | 黄 | 88.3876 | 重庆南川公司
48606 | 10kV鸣丰线白果山柱上公变 | 黄 | 45.9175 | 重庆南川公司
48607 | 10kV鸣丰线瓦窑坪(兴隆7社)柱上公变 | 黄 | 27.5722 | 重庆南川公司
48608 | 10kV鸣丰线牛安岗（辽远4.5社）柱上公变 | 黄 | 30.4376 | 重庆南川公司
48609 | 10kV鸣丰线牛圈柱上公变 | 黄 | 96.9897 | 重庆南川公司
48610 | 10kV鸣丰线炮筒坡柱上公变 | 黄 | 42.1897 | 重庆南川公司
48611 | 10kV鸣丰线湾的（正阳2社）柱上公变 | 黄 | 25.8763 | 重庆南川公司
48612 | 10kV鸣丰线渣石口（辽远2.3社）柱上公变 | 黄 | 89.9804 | 重庆南川公司
48613 | 10kV鸣丰线河咀（正阳3社）柱上公变 | 黄 | 42.8515 | 重庆南川公司
48614 | 10kV鸣丰线汤家碥（杨家3社）柱上公变 | 黄 | 46.3959 | 重庆南川公司
48615 | 10kV鸣丰线永中大窝铺1柱上公变 | 黄 | 85.2948 | 重庆南川公司
48616 | 10kV鸣丰线毛家湾柱上公变 | 黄 | 177.4804 | 重庆南川公司
48617 | 10kV鸣丰线柏林柱上公变 | 黄 | 25.1490 | 重庆南川公司
48618 | 10kV鸣丰线杨家庙杠柱上公变 | 黄 | 28.3381 | 重庆南川公司
48619 | 10kV鸣丰线机耕道柱上公变 | 黄 | 25.0887 | 重庆南川公司
48620 | 10kV鸣丰线机耕道#2柱上公变 | 黄 | 26.4464 | 重庆南川公司
48621 | 10kV鸣丰线晒谷场柱上公变 | 黄 | 9.0155 | 重庆南川公司
48622 | 10kV鸣丰线晒子岗（永中6社）柱上公变 | 黄 | 47.1598 | 重庆南川公司
48623 | 10kV鸣丰线新房子（辽远6社）柱上公变 | 黄 | 81.0887 | 重庆南川公司
48624 | 10kV鸣丰线文化石步砍柱上公变 | 黄 | 88.5778 | 重庆南川公司
48625 | 10kV鸣丰线放牛湾（正阳8社）柱上公变 | 黄 | 24.7649 | 重庆南川公司
48626 | 10kV鸣丰线擦得沟（永中4.5社）柱上公变 | 黄 | 66.4866 | 重庆南川公司
48627 | 10kV鸣丰线擦得沟#2柱上公变 | 黄 | 48.2918 | 重庆南川公司
48628 | 10kV鸣丰线打长湾（正阳1社）柱上公变 | 黄 | 26.9546 | 重庆南川公司
48629 | 10kV鸣丰线弯长树（千丘5社）柱上公变 | 黄 | 27.3670 | 重庆南川公司
48630 | 10kV鸣丰线庙杠（丰庙支线）柱上公变 | 黄 | 50.9284 | 重庆南川公司
48631 | 10kV鸣丰线崖层（千丘4社）柱上公变 | 黄 | 28.2144 | 重庆南川公司
48632 | 10kV鸣丰线崖头杠（丰胜1.2社）柱上公变 | 黄 | 87.5943 | 重庆南川公司
48633 | 10kV鸣丰线屋基（丰胜8社）柱上公变 | 黄 | 28.5052 | 重庆南川公司
48634 | 10kV鸣丰线尖石滩柱上公变 | 黄 | 42.7309 | 重庆南川公司
48635 | 10kV鸣丰线尖保子柱上公变 | 黄 | 42.7237 | 重庆南川公司
48636 | 10kV鸣丰线小湾柱上公变 | 黄 | 26.2454 | 重庆南川公司
48637 | 10kV鸣丰线小河（正阳9社）柱上公变 | 黄 | 25.6577 | 重庆南川公司
48638 | 10kV鸣丰线学堂（三水1社）柱上公变 | 黄 | 43.6309 | 重庆南川公司
48639 | 10kV鸣丰线娥黄庙柱上公变 | 黄 | 44.3284 | 重庆南川公司
48640 | 10kV鸣丰线天洪堡柱上公变 | 黄 | 65.5990 | 重庆南川公司
48641 | 10kV鸣丰线天平丘柱上公变 | 黄 | 60.0660 | 重庆南川公司
48642 | 10kV鸣丰线天坪丘柱上公变 | 黄 | 43.4948 | 重庆南川公司
48643 | 10kV鸣丰线大窝铺（永中1社）柱上公变 | 黄 | 50.0309 | 重庆南川公司
48644 | 10kV鸣丰线大石堡柱上公变 | 黄 | 49.3649 | 重庆南川公司
48645 | 10kV鸣丰线大石坝（正阳5社）柱上公变 | 黄 | 46.1258 | 重庆南川公司
48646 | 10kV鸣丰线大石坝（丰云1队）柱上公变 | 黄 | 48.8536 | 重庆南川公司
48647 | 10kV鸣丰线大港柱上公变 | 黄 | 45.4948 | 重庆南川公司
48648 | 10kV鸣丰线大楼宝（正阳4社）柱上公变 | 黄 | 26.5052 | 重庆南川公司
48649 | 10kV鸣丰线大土柱上公变 | 黄 | 180.3722 | 重庆南川公司
48650 | 10kV鸣丰线土岭岗（金岩2队）柱上公变 | 黄 | 67.8907 | 重庆南川公司
48651 | 10kV鸣丰线四火头（金岩6社）柱上公变 | 黄 | 31.1856 | 重庆南川公司
48652 | 10kV鸣丰线南家岗（丰中1.2社）柱上公变 | 黄 | 167.8247 | 重庆南川公司
48653 | 10kV鸣丰线千丘黄泥田柱上公变 | 黄 | 164.8680 | 重庆南川公司
48654 | 10kV鸣丰线千丘后湾柱上公变 | 黄 | 19.1443 | 重庆南川公司
48655 | 10kV鸣丰线兴隆榜柱上公变 | 黄 | 43.1531 | 重庆南川公司
48656 | 10kV鸣丰线兴隆大竹林柱上公变 | 黄 | 86.0072 | 重庆南川公司
48657 | 10kV鸣丰线八林田（永中2.3社）柱上公变 | 黄 | 24.5299 | 重庆南川公司
48658 | 10kV鸣丰线偏岩子（正阳6社）柱上公变 | 黄 | 163.8392 | 重庆南川公司
48659 | 10kV鸣丰线偏岩子2柱上公变 | 黄 | 215.1258 | 重庆南川公司
48660 | 10kV鸣丰线丰岩街上柱上公变 | 黄 | 275.2680 | 重庆南川公司
48661 | 10kV鸣丰线丰岩街上2柱上公变 | 黄 | 170.8928 | 重庆南川公司
48662 | 10kV鸣丰线丰岩水厂柱上公变 | 黄 | 41.1861 | 重庆南川公司
48663 | 10kV鸣丰线下福子（正阳7社）柱上公变 | 黄 | 29.5938 | 重庆南川公司
48664 | 10kV鸣丰线上淡老（辽远1社）柱上公变 | 黄 | 46.3711 | 重庆南川公司
48665 | 10kV鸣丰线三教跑马坪柱上公变 | 黄 | 173.6392 | 重庆南川公司
48666 | 10kV鸟巢海湾2#公配3#变 | 绿 | 504.0000 | 重庆南川公司
48667 | 10kV鸟巢海湾1#公配1#变 | 绿 | 537.9381 | 重庆南川公司
48668 | 10kV鱼骑线高粱土柱上公变 | 绿 | 24.1732 | 重庆南川公司
48669 | 10kV鱼骑线高屋基柱上公变 | 绿 | 129.8433 | 重庆南川公司
48670 | 10kV鱼骑线骑龙红茶厂柱上公变 | 绿 | 90.9918 | 重庆南川公司
48671 | 10kV鱼骑线骑龙政府柱上公变 | 绿 | 170.1814 | 重庆南川公司
48672 | 10kV鱼骑线骑龙广场柱上公变 | 绿 | 184.3649 | 重庆南川公司
48673 | 10kV鱼骑线锅庄山柱上公变 | 绿 | 81.5216 | 重庆南川公司
48674 | 10kV鱼骑线金竹林#2柱上公变 | 绿 | 41.1351 | 重庆南川公司
48675 | 10kV鱼骑线金竹林#1柱上公变 | 绿 | 81.4072 | 重庆南川公司
48676 | 10kV鱼骑线郭家屋柱上公变 | 绿 | 41.4330 | 重庆南川公司
48677 | 10kV鱼骑线道角安置点柱上公变 | 绿 | 84.4474 | 重庆南川公司
48678 | 10kV鱼骑线连花寨柱上公变 | 绿 | 41.0619 | 重庆南川公司
48679 | 10kV鱼骑线跨房子台区公变 | 绿 | 82.9041 | 重庆南川公司
48680 | 10kV鱼骑线跨房子2柱上公变 | 绿 | 80.9031 | 重庆南川公司
48681 | 10kV鱼骑线调塘柱上公变 | 绿 | 81.2572 | 重庆南川公司
48682 | 10kV鱼骑线调塘#2柱上公变 | 绿 | 41.0979 | 重庆南川公司
48683 | 10kV鱼骑线蒋家榜柱上公变 | 绿 | 42.8531 | 重庆南川公司
48684 | 10kV鱼骑线蒋家榜#2柱上公变 | 绿 | 26.6763 | 重庆南川公司
48685 | 10kV鱼骑线荒塘柱上公变 | 绿 | 44.9361 | 重庆南川公司
48686 | 10kV鱼骑线茶山柱上公变 | 绿 | 134.3216 | 重庆南川公司
48687 | 10kV鱼骑线胡家屋基柱上公变 | 绿 | 24.6356 | 重庆南川公司
48688 | 10kV鱼骑线石岗安置点柱上公变 | 黄 | 67.9938 | 重庆南川公司
48689 | 10kV鱼骑线石坝柱上公变 | 绿 | 82.7031 | 重庆南川公司
48690 | 10kV鱼骑线生田湾柱上公变 | 绿 | 24.9247 | 重庆南川公司
48691 | 10kV鱼骑线清水新房子柱上公变 | 绿 | 41.5804 | 重庆南川公司
48692 | 10kV鱼骑线油房2#柱上公变 | 黄 | 23.0392 | 重庆南川公司
48693 | 10kV鱼骑线油房#1柱上公变 | 绿 | 24.9361 | 重庆南川公司
48694 | 10kV鱼骑线橙树屋柱上公变 | 绿 | 28.9876 | 重庆南川公司
48695 | 10kV鱼骑线桂花园柱上公变 | 绿 | 43.4536 | 重庆南川公司
48696 | 10kV鱼骑线桂花园#2柱上公变 | 绿 | 81.7165 | 重庆南川公司
48697 | 10kV鱼骑线柿子树柱上公变 | 绿 | 43.3959 | 重庆南川公司
48698 | 10kV鱼骑线杨梅园安置点公变 | 绿 | 81.8557 | 重庆南川公司
48699 | 10kV鱼骑线杨梅园台区柱上公变 | 绿 | 80.0526 | 重庆南川公司
48700 | 10kV鱼骑线新屋基柱上公变 | 绿 | 41.1242 | 重庆南川公司
48701 | 10kV鱼骑线操平柱上公变 | 绿 | 41.4887 | 重庆南川公司
48702 | 10kV鱼骑线操平#2柱上公变 | 绿 | 81.7010 | 重庆南川公司
48703 | 10kV鱼骑线幸福院柱上公变 | 绿 | 88.9289 | 重庆南川公司
48704 | 10kV鱼骑线幸福院#2柱上公变 | 绿 | 41.6113 | 重庆南川公司
48705 | 10kV鱼骑线干沟柱上公变 | 绿 | 135.8103 | 重庆南川公司
48706 | 10kV鱼骑线屋基柱上公变 | 绿 | 24.2536 | 重庆南川公司
48707 | 10kV鱼骑线小面坡柱上公变 | 绿 | 41.4381 | 重庆南川公司
48708 | 10kV鱼骑线小面坡2#柱上公变 | 绿 | 42.0041 | 重庆南川公司
48709 | 10kV鱼骑线天平柱上公变 | 绿 | 83.1469 | 重庆南川公司
48710 | 10kV鱼骑线天平#3柱上公变 | 绿 | 82.7093 | 重庆南川公司
48711 | 10kV鱼骑线天平#2柱上公变 | 绿 | 80.4763 | 重庆南川公司
48712 | 10kV鱼骑线大田湾台区公变 | 绿 | 81.1443 | 重庆南川公司
48713 | 10kV鱼骑线大田湾2#柱上公变 | 绿 | 85.8794 | 重庆南川公司
48714 | 10kV鱼骑线大湾柱上公变 | 绿 | 80.7237 | 重庆南川公司
48715 | 10kV鱼骑线大屋基柱上公变 | 绿 | 82.9464 | 重庆南川公司
48716 | 10kV鱼骑线大堰塘柱上公变 | 黄 | 38.0969 | 重庆南川公司
48717 | 10kV鱼骑线大土柱上公变 | 黄 | 35.0124 | 重庆南川公司
48718 | 10kV鱼骑线大土#2柱上公变 | 绿 | 81.2433 | 重庆南川公司
48719 | 10kV鱼骑线坐屋柱上公变 | 绿 | 82.7711 | 重庆南川公司
48720 | 10kV鱼骑线坐屋#2柱上公变 | 绿 | 41.1320 | 重庆南川公司
48721 | 10kV鱼骑线土地杠柱上公变 | 绿 | 82.5546 | 重庆南川公司
48722 | 10kV鱼骑线围场柱上公变 | 绿 | 81.6361 | 重庆南川公司
48723 | 10kV鱼骑线围场3#柱上公变 | 绿 | 81.8340 | 重庆南川公司
48724 | 10kV鱼骑线围场2#柱上公变 | 绿 | 83.0340 | 重庆南川公司
48725 | 10kV鱼骑线吉庆元柱上公变 | 绿 | 25.2103 | 重庆南川公司
48726 | 10kV鱼骑线双堡柱上公变 | 绿 | 128.7443 | 重庆南川公司
48727 | 10kV鱼骑线双堡#2柱上公变 | 绿 | 128.4124 | 重庆南川公司
48728 | 10kV鱼骑线农场柱上公变 | 绿 | 45.0784 | 重庆南川公司
48729 | 10kV鱼骑线五小庙柱上公变 | 绿 | 70.0825 | 重庆南川公司
48730 | 10kV鱼骑线五小庙2柱上公变 | 绿 | 167.6021 | 重庆南川公司
48731 | 10kV鱼骑线二郎桥柱上公变 | 绿 | 69.5515 | 重庆南川公司
48732 | 10kV鱼骑线二郎桥#2柱上公变 | 绿 | 82.0103 | 重庆南川公司
48733 | 10kV鱼骑线中皇城公变 | 绿 | 83.8010 | 重庆南川公司
48734 | 10kV鱼骑线中岭杠柱上公变 | 绿 | 86.4474 | 重庆南川公司
48735 | 10kV鱼骑线上下湾台区公变 | 绿 | 81.8598 | 重庆南川公司
48736 | 10kV鱼中骑线糖厂柱上公变 | 绿 | 81.4763 | 重庆南川公司
48737 | 10kV鱼中骑线四眼坪柱上公变 | 绿 | 162.0660 | 重庆南川公司
48738 | 10kV鱼中骑线保管室柱上公变 | 绿 | 81.3918 | 重庆南川公司
48739 | 10kV鱼中线鱼跳柱上公变 | 绿 | 24.0000 | 重庆南川公司
48740 | 10kV鱼中线雨林长屋干柱上公变 | 绿 | 87.2340 | 重庆南川公司
48741 | 10kV鱼中线雨林大四方柱上公变 | 绿 | 87.7196 | 重庆南川公司
48742 | 10kV鱼中线雨林四火头柱上公变 | 绿 | 81.7907 | 重庆南川公司
48743 | 10kV鱼中线雨林四火头2公变 | 绿 | 41.4577 | 重庆南川公司
48744 | 10kV鱼中线长生坡柱上公变 | 绿 | 41.5814 | 重庆南川公司
48745 | 10kV鱼中线长生坡#2柱上公变 | 绿 | 41.5572 | 重庆南川公司
48746 | 10kV鱼中线铁厂柱上公变 | 绿 | 40.6371 | 重庆南川公司
48747 | 10kV鱼中线钟家王家沟柱上公变 | 绿 | 83.4474 | 重庆南川公司
48748 | 10kV鱼中线钟家沟柱上公变 | 绿 | 42.2794 | 重庆南川公司
48749 | 10kV鱼中线钟家沟#2柱上公变 | 绿 | 42.2299 | 重庆南川公司
48750 | 10kV鱼中线金家榜柱上公变 | 绿 | 40.7655 | 重庆南川公司
48751 | 10kV鱼中线金家榜3#柱上公变 | 绿 | 81.7052 | 重庆南川公司
48752 | 10kV鱼中线金家榜2#柱上公变 | 绿 | 91.5825 | 重庆南川公司
48753 | 10kV鱼中线邬家嘴柱上公变 | 绿 | 42.1258 | 重庆南川公司
48754 | 10kV鱼中线蔡家湾柱上公变 | 绿 | 25.7835 | 重庆南川公司
48755 | 10kV鱼中线站子岩柱上公变 | 绿 | 25.9835 | 重庆南川公司
48756 | 10kV鱼中线百院垭柱上公变 | 绿 | 24.2856 | 重庆南川公司
48757 | 10kV鱼中线百院垭#2柱上公变 | 绿 | 40.7093 | 重庆南川公司
48758 | 10kV鱼中线汤保屋基台区公变 | 绿 | 84.3639 | 重庆南川公司
48759 | 10kV鱼中线水洞2#柱上公变 | 绿 | 42.0577 | 重庆南川公司
48760 | 10kV鱼中线水洞1#柱上公变 | 绿 | 83.8814 | 重庆南川公司
48761 | 10kV鱼中线水井湾柱上公变 | 绿 | 42.5979 | 重庆南川公司
48762 | 10kV鱼中线柳家湾家沟柱上公变 | 绿 | 43.6660 | 重庆南川公司
48763 | 10kV鱼中线柳家村公所柱上公变 | 绿 | 25.1175 | 重庆南川公司
48764 | 10kV鱼中线柳家四火头柱上公变 | 绿 | 41.2474 | 重庆南川公司
48765 | 10kV鱼中线柳家四火头2#柱上公变 | 绿 | 84.8804 | 重庆南川公司
48766 | 10kV鱼中线柳家二台柱上公变 | 绿 | 81.9402 | 重庆南川公司
48767 | 10kV鱼中线柳家三火头柱上公变 | 绿 | 83.9299 | 重庆南川公司
48768 | 10kV鱼中线柱头柱上公变 | 绿 | 86.8041 | 重庆南川公司
48769 | 10kV鱼中线果山台区柱上公变 | 绿 | 161.9742 | 重庆南川公司
48770 | 10kV鱼中线村公所#2柱上公变 | 绿 | 40.9505 | 重庆南川公司
48771 | 10kV鱼中线普陀大岚垭柱上公变 | 绿 | 82.7402 | 重庆南川公司
48772 | 10kV鱼中线掉岚垭柱上公变 | 绿 | 26.4041 | 重庆南川公司
48773 | 10kV鱼中线打米房柱上公变 | 绿 | 66.3072 | 重庆南川公司
48774 | 10kV鱼中线当坝台区柱上公变 | 绿 | 169.8227 | 重庆南川公司
48775 | 10kV鱼中线庙岚垭柱上公变 | 绿 | 24.8598 | 重庆南川公司
48776 | 10kV鱼中线庙岚垭2#柱上公变 | 绿 | 81.7289 | 重庆南川公司
48777 | 10kV鱼中线小保柱上公变 | 绿 | 41.8619 | 重庆南川公司
48778 | 10kV鱼中线寨子柱上公变 | 绿 | 18.5062 | 重庆南川公司
48779 | 10kV鱼中线安置点柱上公变 | 绿 | 258.9443 | 重庆南川公司
48780 | 10kV鱼中线学校台区公变 | 黄 | 76.6722 | 重庆南川公司
48781 | 10kV鱼中线大石墩2#柱上公变 | 绿 | 26.2000 | 重庆南川公司
48782 | 10kV鱼中线大石堆1#柱上公变 | 绿 | 81.5557 | 重庆南川公司
48783 | 10kV鱼中线大岚垭#2柱上公变 | 绿 | 41.8536 | 重庆南川公司
48784 | 10kV鱼中线大屋基柱上公变 | 绿 | 25.9979 | 重庆南川公司
48785 | 10kV鱼中线增站屋基柱上公变 | 绿 | 44.8227 | 重庆南川公司
48786 | 10kV鱼中线塘坝柱上公变 | 绿 | 80.4206 | 重庆南川公司
48787 | 10kV鱼中线后湾柱上公变 | 绿 | 82.9784 | 重庆南川公司
48788 | 10kV鱼中线吊脚楼柱上公变 | 绿 | 43.6124 | 重庆南川公司
48789 | 10kV鱼中线吊脚楼2#柱上公变 | 绿 | 43.1959 | 重庆南川公司
48790 | 10kV鱼中线半边月２柱上公变 | 绿 | 271.9340 | 重庆南川公司
48791 | 10kV鱼中线半边月1#柱上公变 | 绿 | 331.1340 | 重庆南川公司
48792 | 10kV鱼中线农机站柱上公变 | 绿 | 180.1093 | 重庆南川公司
48793 | 10kV鱼中线伙食团柱上公变 | 绿 | 40.8149 | 重庆南川公司
48794 | 10kV鱼中线乱石窖2#柱上公变 | 绿 | 26.7959 | 重庆南川公司
48795 | 10kV鱼中线乱石窖1#柱上公变 | 绿 | 48.6021 | 重庆南川公司
48796 | 10kV鱼中线中桥政府柱上公变 | 绿 | 194.6268 | 重庆南川公司
48797 | 10kV鱼中线下坝柱上公变 | 绿 | 89.0278 | 重庆南川公司
48798 | 10kV鱼中线下坝2#柱上公变 | 绿 | 90.4753 | 重庆南川公司
48799 | 10kV鱼中线上屋基柱上公变 | 绿 | 24.7577 | 重庆南川公司
48800 | 10kV高寺路公用箱变 | 绿 | 672.1031 | 重庆南川公司
48801 | 10kV香格里拉西苑4#公配11#变 | 绿 | 640.0000 | 重庆南川公司
48802 | 10kV香格里拉西苑4#公配10#变 | 绿 | 640.0000 | 重庆南川公司
48803 | 10kV香格里拉西苑3#公配7#变 | 绿 | 640.0000 | 重庆南川公司
48804 | 10kV香格里拉西苑2#公配5#变 | 绿 | 640.0000 | 重庆南川公司
48805 | 10kV香格里拉西苑1#公配4#变 | 绿 | 744.7423 | 重庆南川公司
48806 | 10kV香格里拉西苑1#公配2#变 | 绿 | 640.0000 | 重庆南川公司
48807 | 10kV香格里拉小区公配5#专变 | 绿 | 770.2928 | 重庆南川公司
48808 | 10kV香格里拉小区公配4#变 | 绿 | 507.5670 | 重庆南川公司
48809 | 10kV香格里拉小区公配3#变 | 绿 | 482.6804 | 重庆南川公司
48810 | 10kV香格里拉小区公配2#变 | 绿 | 568.2474 | 重庆南川公司
48811 | 10kV饭店1#箱变 | 绿 | 624.7423 | 重庆南川公司
48812 | 10kV饭店#2箱变 | 绿 | 610.9691 | 重庆南川公司
48813 | 10kV风隆线高清坎柱上公变 | 绿 | 168.6660 | 重庆南川公司
48814 | 10kV风隆线马鞍村委柱上公变 | 绿 | 166.4825 | 重庆南川公司
48815 | 10kV风隆线马鞍小学柱上公变 | 绿 | 84.4196 | 重庆南川公司
48816 | 10kV风隆线革老坪柱上公变 | 绿 | 48.5876 | 重庆南川公司
48817 | 10kV风隆线青杠林柱上公变 | 绿 | 370.7732 | 重庆南川公司
48818 | 10kV风隆线隆苏平柱上公变 | 绿 | 83.0495 | 重庆南川公司
48819 | 10kV风隆线隆渡柱上公变 | 绿 | 168.2722 | 重庆南川公司
48820 | 10kV风隆线阴家沟柱上公变 | 绿 | 43.8515 | 重庆南川公司
48821 | 10kV风隆线金竹林柱上公变 | 绿 | 47.5943 | 重庆南川公司
48822 | 10kV风隆线邹家湾柱上公变 | 绿 | 81.5794 | 重庆南川公司
48823 | 10kV风隆线赵家湾柱上公变 | 绿 | 85.8103 | 重庆南川公司
48824 | 10kV风隆线费教柱上公变 | 绿 | 88.0320 | 重庆南川公司
48825 | 10kV风隆线西来寺柱上公变 | 绿 | 176.4660 | 重庆南川公司
48826 | 10kV风隆线西岩坝柱上公变 | 绿 | 85.6722 | 重庆南川公司
48827 | 10kV风隆线茶园柱上公变 | 绿 | 85.2763 | 重庆南川公司
48828 | 10kV风隆线茶厂柱上公变 | 绿 | 48.1696 | 重庆南川公司
48829 | 10kV风隆线老房子柱上公变 | 绿 | 169.2165 | 重庆南川公司
48830 | 10kV风隆线老学校柱上公变 | 绿 | 69.0577 | 重庆南川公司
48831 | 10kV风隆线羊角坪柱上公变 | 绿 | 165.2763 | 重庆南川公司
48832 | 10kV风隆线罗家岗柱上公变 | 绿 | 89.7010 | 重庆南川公司
48833 | 10kV风隆线罗家岗2#柱上变 | 绿 | 171.7897 | 重庆南川公司
48834 | 10kV风隆线红庙柱上公变 | 绿 | 151.7361 | 重庆南川公司
48835 | 10kV风隆线竹林4社柱上公变 | 绿 | 68.9670 | 重庆南川公司
48836 | 10kV风隆线竹林1社柱上变 | 绿 | 265.0144 | 重庆南川公司
48837 | 10kV风隆线移民新区柱上公变 | 绿 | 157.4577 | 重庆南川公司
48838 | 10kV风隆线移民新区2#公变 | 绿 | 332.6082 | 重庆南川公司
48839 | 10kV风隆线碑垭口柱上公变 | 绿 | 53.0742 | 重庆南川公司
48840 | 10kV风隆线砖房子柱上公变 | 绿 | 178.5134 | 重庆南川公司
48841 | 10kV风隆线石磙子柱上公变 | 绿 | 168.9134 | 重庆南川公司
48842 | 10kV风隆线石盆柱上公变 | 绿 | 89.3990 | 重庆南川公司
48843 | 10kV风隆线石林柱上公变 | 绿 | 83.3794 | 重庆南川公司
48844 | 10kV风隆线石人寺柱上公变 | 绿 | 187.8969 | 重庆南川公司
48845 | 10kV风隆线皂角林柱上公变 | 绿 | 27.3103 | 重庆南川公司
48846 | 10kV风隆线田坝柱上变压器 | 绿 | 46.5536 | 重庆南川公司
48847 | 10kV风隆线田上丘柱上公变 | 绿 | 93.5309 | 重庆南川公司
48848 | 10kV风隆线瓦房柱上公变 | 绿 | 43.2969 | 重庆南川公司
48849 | 10kV风隆线牵口柱上公变 | 绿 | 17.3648 | 重庆南川公司
48850 | 10kV风隆线火半台柱上公变 | 绿 | 161.2247 | 重庆南川公司
48851 | 10kV风隆线泡桐湾柱上公变 | 绿 | 82.0335 | 重庆南川公司
48852 | 10kV风隆线水滩柱上公变 | 绿 | 169.2474 | 重庆南川公司
48853 | 10kV风隆线水井柱上变 | 绿 | 85.1959 | 重庆南川公司
48854 | 10kV风隆线松林柱上公变 | 绿 | 169.9649 | 重庆南川公司
48855 | 10kV风隆线杨柳湾柱上公变 | 绿 | 41.2665 | 重庆南川公司
48856 | 10kV风隆线杨家沟柱上公变 | 绿 | 111.0268 | 重庆南川公司
48857 | 10kV风隆线杉树杠柱上公变 | 绿 | 25.3278 | 重庆南川公司
48858 | 10kV风隆线朝门柱上公变 | 绿 | 26.7773 | 重庆南川公司
48859 | 10kV风隆线易家湾柱上公变 | 绿 | 68.5835 | 重庆南川公司
48860 | 10kV风隆线施立湾柱上公变 | 绿 | 25.8701 | 重庆南川公司
48861 | 10kV风隆线新屋柱上公变 | 绿 | 43.8289 | 重庆南川公司
48862 | 10kV风隆线捡才弯柱上变 | 绿 | 161.0392 | 重庆南川公司
48863 | 10kV风隆线德隆政府柱上公变 | 绿 | 366.2433 | 重庆南川公司
48864 | 10kV风隆线德隆下场口柱上公变 | 绿 | 285.8247 | 重庆南川公司
48865 | 10kV风隆线徐家榜柱上公变 | 绿 | 81.3072 | 重庆南川公司
48866 | 10kV风隆线徐家榜2#柱上公变 | 绿 | 85.3320 | 重庆南川公司
48867 | 10kV风隆线张家山柱上公变 | 绿 | 47.2515 | 重庆南川公司
48868 | 10kV风隆线庙湾柱上公变 | 绿 | 85.5361 | 重庆南川公司
48869 | 10kV风隆线幸福院柱上公变 | 绿 | 71.3876 | 重庆南川公司
48870 | 10kV风隆线干岩坡柱上公变 | 绿 | 82.2763 | 重庆南川公司
48871 | 10kV风隆线学堂柱上公变 | 绿 | 44.1351 | 重庆南川公司
48872 | 10kV风隆线孔圣堂柱上公变 | 绿 | 170.1289 | 重庆南川公司
48873 | 10kV风隆线姚家湾柱上公变 | 绿 | 85.8330 | 重庆南川公司
48874 | 10kV风隆线头渡竹林4社2号柱上公变 | 绿 | 88.4959 | 重庆南川公司
48875 | 10kV风隆线太平庙柱上公变 | 绿 | 82.4495 | 重庆南川公司
48876 | 10kV风隆线太子沟柱上公变 | 绿 | 40.6866 | 重庆南川公司
48877 | 10kV风隆线大茶杠柱上变 | 绿 | 162.5608 | 重庆南川公司
48878 | 10kV风隆线大屋基柱上公变 | 绿 | 91.3794 | 重庆南川公司
48879 | 10kV风隆线大坪柱上公变 | 绿 | 27.4129 | 重庆南川公司
48880 | 10kV风隆线大土柱上公变 | 绿 | 48.8247 | 重庆南川公司
48881 | 10kV风隆线垭口湾柱上公变 | 绿 | 24.2948 | 重庆南川公司
48882 | 10kV风隆线团田柱上公变 | 绿 | 84.1402 | 重庆南川公司
48883 | 10kV风隆线回龙庙柱上公变 | 绿 | 27.6943 | 重庆南川公司
48884 | 10kV风隆线四枯杠柱上公变 | 绿 | 95.9588 | 重庆南川公司
48885 | 10kV风隆线古坟坝柱上公变 | 绿 | 106.9691 | 重庆南川公司
48886 | 10kV风隆线冯家沟柱上公变 | 绿 | 24.9814 | 重庆南川公司
48887 | 10kV风隆线兴田湾柱上公变 | 绿 | 43.9278 | 重庆南川公司
48888 | 10kV风隆线两河口柱上公变 | 绿 | 165.5546 | 重庆南川公司
48889 | 10kV风隆线上坝柱上公变 | 绿 | 337.5423 | 重庆南川公司
48890 | 10kV风隆线丁木坪柱上公变 | 绿 | 205.7237 | 重庆南川公司
48891 | 10kV风隆线丁木坪2#柱上公变 | 绿 | 84.5062 | 重庆南川公司
48892 | 10kV风时线陈家湾柱上公变 | 绿 | 41.5918 | 重庆南川公司
48893 | 10kV风时线邓氏垭口柱上公变 | 绿 | 46.6479 | 重庆南川公司
48894 | 10kV风时线走马杠柱上公变 | 绿 | 40.6825 | 重庆南川公司
48895 | 10kV风时线李家咀柱上公变 | 绿 | 27.2897 | 重庆南川公司
48896 | 10kV风时线时家瓦房柱上公变 | 绿 | 43.5938 | 重庆南川公司
48897 | 10kV风时线时家柱上公变 | 绿 | 43.8474 | 重庆南川公司
48898 | 10kV风时线大路观坟柱上公变 | 绿 | 25.7299 | 重庆南川公司
48899 | 10kV风时线大路河坎柱上公变 | 绿 | 90.5990 | 重庆南川公司
48900 | 10kV风时线大路岳家山柱上公变 | 绿 | 27.1619 | 重庆南川公司
48901 | 10kV风时线大路双龙洞柱上公变 | 绿 | 90.3686 | 重庆南川公司
48902 | 10kV风时线大坡阳泥坝柱上公变 | 绿 | 81.2577 | 重庆南川公司
48903 | 10kV风时线大坡赵家嘴柱上公变 | 绿 | 29.1784 | 重庆南川公司
48904 | 10kV风时线大坡田家沟柱上公变 | 绿 | 25.2155 | 重庆南川公司
48905 | 10kV风时线四火头柱上公变 | 绿 | 27.3216 | 重庆南川公司
48906 | 10kV风时线古花转盘柱上公变 | 绿 | 179.5835 | 重庆南川公司
48907 | 10kV风时线古花粮站柱上公变 | 绿 | 261.2845 | 重庆南川公司
48908 | 10kV风时线古花烤房柱上公变 | 绿 | 324.2784 | 重庆南川公司
48909 | 10kV风时线古花烟草店柱上公变 | 绿 | 313.1216 | 重庆南川公司
48910 | 10kV风时线古花毛家坝柱上变 | 绿 | 161.9794 | 重庆南川公司
48911 | 10kV风时线古花新区柱上公变 | 绿 | 272.4948 | 重庆南川公司
48912 | 10kV风时线古花干岩柱上公变 | 绿 | 129.7732 | 重庆南川公司
48913 | 10kV风时线古花大岩柱上公变 | 绿 | 83.8041 | 重庆南川公司
48914 | 10kV风时线古花中咀柱上公变 | 绿 | 42.8619 | 重庆南川公司
48915 | 10kV风时线三会庙柱上公变 | 绿 | 89.1052 | 重庆南川公司
48916 | 10kV风新线鹿颈杠柱上公变 | 绿 | 44.5072 | 重庆南川公司
48917 | 10kV风新线鱼池垭口柱上公变 | 绿 | 44.9608 | 重庆南川公司
48918 | 10kV风新线风门砖厂柱上公变 | 绿 | 86.6433 | 重庆南川公司
48919 | 10kV风新线风门瓦芽堡柱上公变 | 绿 | 159.2371 | 重庆南川公司
48920 | 10kV风新线蔡家山柱上公变 | 绿 | 40.2268 | 重庆南川公司
48921 | 10kV风新线碾子湾柱上公变 | 绿 | 47.2928 | 重庆南川公司
48922 | 10kV风新线石竹岩柱上公变 | 绿 | 16.6948 | 重庆南川公司
48923 | 10kV风新线白花庙柱上公变 | 绿 | 41.9191 | 重庆南川公司
48924 | 10kV风新线环铺子柱上公变 | 绿 | 48.5588 | 重庆南川公司
48925 | 10kV风新线烟坪柱上公变 | 绿 | 44.6191 | 重庆南川公司
48926 | 10kV风新线河坪柱上公变 | 绿 | 42.0041 | 重庆南川公司
48927 | 10kV风新线桃子坪柱上公变 | 绿 | 46.7840 | 重庆南川公司
48928 | 10kV风新线川洞老鸹孔柱上公变 | 绿 | 25.1041 | 重庆南川公司
48929 | 10kV风新线川洞柱上公变 | 绿 | 92.9155 | 重庆南川公司
48930 | 10kV风新线川洞庙岗柱上公变 | 绿 | 45.3582 | 重庆南川公司
48931 | 10kV风新线川洞小学柱上公变 | 绿 | 46.9835 | 重庆南川公司
48932 | 10kV风新线岩上口柱上公变 | 绿 | 41.2289 | 重庆南川公司
48933 | 10kV风新线大地陡杠子柱上公变 | 绿 | 40.5608 | 重庆南川公司
48934 | 10kV风新线大地柱上公变 | 绿 | 41.5031 | 重庆南川公司
48935 | 10kV风新线古花竹林湾柱上公变 | 绿 | 98.5613 | 重庆南川公司
48936 | 10kV风新线古花太平四火头柱上公变 | 绿 | 147.5000 | 重庆南川公司
48937 | 10kV风新线冯湾柱上公变 | 绿 | 82.4959 | 重庆南川公司
48938 | 10kV风新线余家湾柱上公变 | 绿 | 43.1515 | 重庆南川公司
48939 | 10kV风合线龙孔保柱上公变 | 绿 | 85.9175 | 重庆南川公司
48940 | 10kV风合线长竹园柱上公变 | 绿 | 41.2660 | 重庆南川公司
48941 | 10kV风合线金竹堡柱上公变 | 绿 | 42.9876 | 重庆南川公司
48942 | 10kV风合线谢家院子柱上公变 | 绿 | 83.0526 | 重庆南川公司
48943 | 10kV风合线草坝长湾柱上公变 | 绿 | 24.6804 | 重庆南川公司
48944 | 10kV风合线草坝石仁柱上公变 | 绿 | 42.9134 | 重庆南川公司
48945 | 10kV风合线草坝烤房柱上公变 | 绿 | 49.3325 | 重庆南川公司
48946 | 10kV风合线草坝河坝柱上公变 | 绿 | 24.8660 | 重庆南川公司
48947 | 10kV风合线草坝庙坪柱上公变 | 绿 | 16.6959 | 重庆南川公司
48948 | 10kV风合线草坝巴叶树柱上公变 | 绿 | 40.5835 | 重庆南川公司
48949 | 10kV风合线草坝大田坎柱上公变 | 绿 | 26.9969 | 重庆南川公司
48950 | 10kV风合线草坝大坪柱上公变 | 绿 | 67.5588 | 重庆南川公司
48951 | 10kV风合线草坝夜火垭柱上公变 | 绿 | 172.4247 | 重庆南川公司
48952 | 10kV风合线草坝场柱上公变 | 绿 | 25.6021 | 重庆南川公司
48953 | 10kV风合线草坝下坪柱上公变 | 绿 | 40.4144 | 重庆南川公司
48954 | 10kV风合线芭蕉树柱上公变 | 绿 | 43.5175 | 重庆南川公司
48955 | 10kV风合线罗久台柱上公变 | 绿 | 44.7784 | 重庆南川公司
48956 | 10kV风合线纸璜学塘沟柱上公变 | 绿 | 40.4887 | 重庆南川公司
48957 | 10kV风合线竹林杠柱上公变 | 绿 | 41.1938 | 重庆南川公司
48958 | 10kV风合线石膏洞柱上公变 | 绿 | 85.5856 | 重庆南川公司
48959 | 10kV风合线田垭口柱上公变 | 绿 | 83.7670 | 重庆南川公司
48960 | 10kV风合线田上柱上公变 | 绿 | 8.0660 | 重庆南川公司
48961 | 10kV风合线永塘坝柱上公变 | 绿 | 46.0041 | 重庆南川公司
48962 | 10kV风合线水泥厂柱上公变 | 绿 | 83.9175 | 重庆南川公司
48963 | 10kV风合线欧家山柱上公变 | 绿 | 42.6701 | 重庆南川公司
48964 | 10kV风合线桐子林柱上公变 | 绿 | 45.1572 | 重庆南川公司
48965 | 10kV风合线柏秧丘柱上公变 | 绿 | 91.2995 | 重庆南川公司
48966 | 10kV风合线杨家杠柱上公变 | 绿 | 43.7268 | 重庆南川公司
48967 | 10kV风合线广福老房子柱上公变 | 绿 | 40.5289 | 重庆南川公司
48968 | 10kV风合线尖角柱上公变 | 绿 | 75.2474 | 重庆南川公司
48969 | 10kV风合线小屋基柱上公变 | 绿 | 24.4268 | 重庆南川公司
48970 | 10kV风合线大秧地柱上公变 | 绿 | 43.4763 | 重庆南川公司
48971 | 10kV风合线大田柱上公变 | 绿 | 81.7485 | 重庆南川公司
48972 | 10kV风合线大树坪柱上公变 | 绿 | 41.1959 | 重庆南川公司
48973 | 10kV风合线团山保柱上公变 | 绿 | 26.6557 | 重庆南川公司
48974 | 10kV风合线合溪烟草店柱上公变 | 绿 | 340.1835 | 重庆南川公司
48975 | 10kV风合线合溪政府桥头柱上公变 | 绿 | 347.1258 | 重庆南川公司
48976 | 10kV风合线合溪政府柱上公变 | 绿 | 274.9031 | 重庆南川公司
48977 | 10kV风合线合溪加油站柱上公变 | 绿 | 179.7814 | 重庆南川公司
48978 | 10kV风合线合溪上场柱上公变 | 绿 | 281.5856 | 重庆南川公司
48979 | 10kV风合线司机湾柱上公变 | 绿 | 92.1443 | 重庆南川公司
48980 | 10kV风合线刺竹沟柱上公变 | 绿 | 25.7732 | 重庆南川公司
48981 | 10kV风合线中龙洞柱上公变 | 绿 | 47.0784 | 重庆南川公司
48982 | 10kV风合线三元子柱上公变 | 绿 | 71.6515 | 重庆南川公司
48983 | 10kV隆化大厦2#公建配2#公建变 | 绿 | 652.4371 | 重庆南川公司
48984 | 10kV隆化大厦1#公配#1变 | 绿 | 683.9918 | 重庆南川公司
48985 | 10kV隆化农机站柱上公变 | 绿 | 321.0062 | 重庆南川公司
48986 | 10kV隆化一校公配公变 | 绿 | 261.2371 | 重庆南川公司
48987 | 10kV陈莲线高坎子柱上公变 | 绿 | 84.6887 | 重庆南川公司
48988 | 10kV陈莲线猫洞柱上公变 | 绿 | 150.3938 | 重庆南川公司
48989 | 10kV陈莲线水卡子柱上公变 | 绿 | 85.0928 | 重庆南川公司
48990 | 10kV陈莲线山安寿柱上变 | 绿 | 335.9897 | 重庆南川公司
48991 | 10kV陈莲线刘家湾柱上公变 | 绿 | 168.9567 | 重庆南川公司
48992 | 10kV陈神线龙井湾柱上公变 | 黄 | 446.6804 | 重庆南川公司
48993 | 10kV陈神线黄金垭柱上公变 | 黄 | 44.7938 | 重庆南川公司
48994 | 10kV陈神线黄泥岗柱上公变 | 黄 | 83.7763 | 重庆南川公司
48995 | 10kV陈神线黄泥堡柱上公变 | 黄 | 42.5407 | 重庆南川公司
48996 | 10kV陈神线黄泥堡2#柱上公变 | 黄 | 69.0381 | 重庆南川公司
48997 | 10kV陈神线鹰嘴岩柱上公变 | 黄 | 88.0598 | 重庆南川公司
48998 | 10kV陈神线高坝柱上公变 | 黄 | 27.0485 | 重庆南川公司
48999 | 10kV陈神线长丘柱上公变 | 黄 | 89.1423 | 重庆南川公司
49000 | 10kV陈神线车阳砂厂柱上公变 | 黄 | 42.7216 | 重庆南川公司
49001 | 10kV陈神线茶棒柱上公变 | 黄 | 180.6165 | 重庆南川公司
49002 | 10kV陈神线茶山柱上公变 | 黄 | 45.6381 | 重庆南川公司
49003 | 10kV陈神线花盆学校柱上公变 | 黄 | 172.0000 | 重庆南川公司
49004 | 10kV陈神线花盆学校2#柱上变 | 黄 | 65.4454 | 重庆南川公司
49005 | 10kV陈神线花盆子柱上变 | 黄 | 161.4412 | 重庆南川公司
49006 | 10kV陈神线罗加林柱上公变 | 黄 | 82.3093 | 重庆南川公司
49007 | 10kV陈神线窖土湾柱上公变 | 黄 | 67.8227 | 重庆南川公司
49008 | 10kV陈神线祠塘柱上公变 | 黄 | 82.1608 | 重庆南川公司
49009 | 10kV陈神线神童街上柱上公变 | 黄 | 317.2948 | 重庆南川公司
49010 | 10kV陈神线神童派出所柱上公变 | 黄 | 160.0990 | 重庆南川公司
49011 | 10kV陈神线砂厂2#柱上公变 | 黄 | 89.2660 | 重庆南川公司
49012 | 10kV陈神线石院子柱上公变 | 黄 | 217.0680 | 重庆南川公司
49013 | 10kV陈神线石牛柱上公变 | 黄 | 329.3505 | 重庆南川公司
49014 | 10kV陈神线石牛小土堡柱上公变 | 黄 | 82.4711 | 重庆南川公司
49015 | 10kV陈神线石桥坝柱上变 | 黄 | 86.6598 | 重庆南川公司
49016 | 10kV陈神线石岗屋基柱上公变 | 黄 | 40.5320 | 重庆南川公司
49017 | 10kV陈神线石坝杠柱上公变 | 黄 | 44.1175 | 重庆南川公司
49018 | 10kV陈神线白远墙柱上公变 | 黄 | 46.9201 | 重庆南川公司
49019 | 10kV陈神线白远墙2#柱上公变 | 黄 | 86.7887 | 重庆南川公司
49020 | 10kV陈神线瓦房湾2#柱上公变 | 黄 | 88.9629 | 重庆南川公司
49021 | 10kV陈神线瓦房湾1#柱上公变 | 黄 | 93.5278 | 重庆南川公司
49022 | 10kV陈神线猪场柱上公变 | 黄 | 42.3830 | 重庆南川公司
49023 | 10kV陈神线炉池垭柱上公变 | 黄 | 379.0268 | 重庆南川公司
49024 | 10kV陈神线湾的3#柱上公变 | 黄 | 67.8021 | 重庆南川公司
49025 | 10kV陈神线湾的2#柱上公变 | 黄 | 87.6670 | 重庆南川公司
49026 | 10kV陈神线湾的1#柱上公变 | 黄 | 83.3155 | 重庆南川公司
49027 | 10kV陈神线河坝拱桥柱上变 | 黄 | 89.3464 | 重庆南川公司
49028 | 10kV陈神线河坝拱桥2#柱上变 | 黄 | 30.2670 | 重庆南川公司
49029 | 10kV陈神线江家嘴柱上公变 | 黄 | 43.9918 | 重庆南川公司
49030 | 10kV陈神线殷家沟柱上公变 | 黄 | 41.1582 | 重庆南川公司
49031 | 10kV陈神线楼房坝柱上配变 | 黄 | 89.4639 | 重庆南川公司
49032 | 10kV陈神线桃子坪新村柱上公变 | 黄 | 83.1134 | 重庆南川公司
49033 | 10kV陈神线杨家沟柱上公变 | 黄 | 81.7196 | 重庆南川公司
49034 | 10kV陈神线杨家庙柱上公变 | 黄 | 43.2495 | 重庆南川公司
49035 | 10kV陈神线杨家庙2#柱上公变 | 黄 | 82.1608 | 重庆南川公司
49036 | 10kV陈神线杨堡湾柱上公变 | 黄 | 230.0825 | 重庆南川公司
49037 | 10kV陈神线晒谷坝柱上公变 | 黄 | 29.8567 | 重庆南川公司
49038 | 10kV陈神线新村柱上公变 | 黄 | 203.9464 | 重庆南川公司
49039 | 10kV陈神线新村2#柱上公变 | 黄 | 194.8371 | 重庆南川公司
49040 | 10kV陈神线新木嘴柱上公变 | 黄 | 24.5392 | 重庆南川公司
49041 | 10kV陈神线收费站柱上公变 | 黄 | 177.2144 | 重庆南川公司
49042 | 10kV陈神线收费站2#柱上公变 | 黄 | 87.2680 | 重庆南川公司
49043 | 10kV陈神线接龙桥柱上公变 | 黄 | 52.7299 | 重庆南川公司
49044 | 10kV陈神线接龙桥2#柱上公变 | 黄 | 88.0742 | 重庆南川公司
49045 | 10kV陈神线张家堡柱上配变 | 黄 | 51.4928 | 重庆南川公司
49046 | 10kV陈神线富民桥柱上变 | 黄 | 84.5485 | 重庆南川公司
49047 | 10kV陈神线富民桥居民点柱上变 | 黄 | 85.4340 | 重庆南川公司
49048 | 10kV陈神线大南垭柱上配变 | 黄 | 174.8948 | 重庆南川公司
49049 | 10kV陈神线夏一塘柱上公变 | 黄 | 312.4206 | 重庆南川公司
49050 | 10kV陈神线土地池柱上公变 | 黄 | 175.0062 | 重庆南川公司
49051 | 10kV陈神线向石坝柱上变 | 黄 | 40.7340 | 重庆南川公司
49052 | 10kV陈神线双河口柱上配变 | 黄 | 85.5216 | 重庆南川公司
49053 | 10kV陈神线关口湾柱上公变 | 黄 | 99.6186 | 重庆南川公司
49054 | 10kV陈神线何家铺子柱上公变 | 黄 | 25.8392 | 重庆南川公司
49055 | 10kV陈神线丰相平柱上配变 | 黄 | 168.9381 | 重庆南川公司
49056 | 10kV陈神线丛树扁公变 | 黄 | 253.4412 | 重庆南川公司
49057 | 10kV陈神线三百梯柱上变 | 黄 | 65.1093 | 重庆南川公司
49058 | 10kV陈神线三百梯2#柱上公变 | 黄 | 72.2155 | 重庆南川公司
49059 | 10kV陈神线丁家湾柱上公变 | 黄 | 45.9402 | 重庆南川公司
49060 | 10kV陈盆线马家嘴2#柱上公变 | 黄 | 78.2392 | 重庆南川公司
49061 | 10kV陈盆线马家嘴1#柱上公变 | 绿 | 88.7216 | 重庆南川公司
49062 | 10kV陈工二回尖嘴1#柱上变 | 黄 | 338.4845 | 重庆南川公司
49063 | 10kV陈工一回蒙子膀2#公变 | 绿 | 171.1216 | 重庆南川公司
49064 | 10kV陈工一回蒙子膀1#公变 | 绿 | 225.1649 | 重庆南川公司
49065 | 10kV陈工一回线华段柱上公变 | 绿 | 162.0351 | 重庆南川公司
49066 | 10kV陈堡二回线黑神堡柱上公变 | 黄 | 46.9031 | 重庆南川公司
49067 | 10kV陈堡二回线陆井平2#柱上公变 | 黄 | 89.6206 | 重庆南川公司
49068 | 10kV陈堡二回线陆井平1#柱上公变 | 黄 | 89.0351 | 重庆南川公司
49069 | 10kV陈堡二回线长连坎柱上公变 | 黄 | 80.0000 | 重庆南川公司
49070 | 10kV陈堡二回线长连坎2#柱上公变 | 黄 | 180.5918 | 重庆南川公司
49071 | 10kV陈堡二回线长屋间柱上公变 | 黄 | 131.5216 | 重庆南川公司
49072 | 10kV陈堡二回线钢湾柱上公变 | 黄 | 69.0268 | 重庆南川公司
49073 | 10kV陈堡二回线蔡家坝柱上公变 | 黄 | 167.1567 | 重庆南川公司
49074 | 10kV陈堡二回线蔡家坝2#柱上公变 | 黄 | 20.7304 | 重庆南川公司
49075 | 10kV陈堡二回线茶园柱上公变 | 黄 | 78.0742 | 重庆南川公司
49076 | 10kV陈堡二回线老街柱上公变 | 黄 | 90.1897 | 重庆南川公司
49077 | 10kV陈堡二回线空壳树柱上公变 | 黄 | 42.8515 | 重庆南川公司
49078 | 10kV陈堡二回线空壳树2#柱上公变 | 黄 | 84.5186 | 重庆南川公司
49079 | 10kV陈堡二回线磨子南垭柱上公变 | 黄 | 261.1454 | 重庆南川公司
49080 | 10kV陈堡二回线石莲街上柱上公变 | 黄 | 133.1216 | 重庆南川公司
49081 | 10kV陈堡二回线石莲新村柱上公变 | 黄 | 4.3505 | 重庆南川公司
49082 | 10kV陈堡二回线石板田柱上公变 | 黄 | 180.5608 | 重庆南川公司
49083 | 10kV陈堡二回线石坝柱上公变 | 黄 | 87.1588 | 重庆南川公司
49084 | 10kV陈堡二回线瓢把丘柱上配变 | 黄 | 96.3959 | 重庆南川公司
49085 | 10kV陈堡二回线王家冲柱上公变 | 黄 | 41.6289 | 重庆南川公司
49086 | 10kV陈堡二回线独村堡柱上公变 | 黄 | 82.3175 | 重庆南川公司
49087 | 10kV陈堡二回线沟里头柱上公变 | 黄 | 68.0515 | 重庆南川公司
49088 | 10kV陈堡二回线汪家坪柱上公变 | 黄 | 112.7670 | 重庆南川公司
49089 | 10kV陈堡二回线楼口湾柱上公变 | 黄 | 74.3485 | 重庆南川公司
49090 | 10kV陈堡二回线梅子倘柱上公变 | 黄 | 164.9113 | 重庆南川公司
49091 | 10kV陈堡二回线梅子倘2#柱上公变 | 黄 | 87.6546 | 重庆南川公司
49092 | 10kV陈堡二回线桐梓坪柱上公变 | 黄 | 170.1691 | 重庆南川公司
49093 | 10kV陈堡二回线染房柱上公变 | 黄 | 168.3876 | 重庆南川公司
49094 | 10kV陈堡二回线枝子湾柱上公变 | 黄 | 83.9510 | 重庆南川公司
49095 | 10kV陈堡二回线杨柳湾柱上变 | 黄 | 18.2835 | 重庆南川公司
49096 | 10kV陈堡二回线晒谷房柱上公变 | 黄 | 43.6639 | 重庆南川公司
49097 | 10kV陈堡二回线晒谷坝柱上公变 | 黄 | 165.4680 | 重庆南川公司
49098 | 10kV陈堡二回线新田湾柱上变 | 黄 | 70.7175 | 重庆南川公司
49099 | 10kV陈堡二回线新民两岔河柱上公变 | 黄 | 43.4995 | 重庆南川公司
49100 | 10kV陈堡二回线新房子柱上公变 | 黄 | 44.8289 | 重庆南川公司
49101 | 10kV陈堡二回线庙岗柱上公变 | 黄 | 43.9309 | 重庆南川公司
49102 | 10kV陈堡二回线庙岗2#柱上公变 | 黄 | 64.7876 | 重庆南川公司
49103 | 10kV陈堡二回线师林岗柱上公变 | 黄 | 44.9010 | 重庆南川公司
49104 | 10kV陈堡二回线师林岗2#柱上公变 | 黄 | 46.0479 | 重庆南川公司
49105 | 10kV陈堡二回线大石岩柱上公变 | 黄 | 47.9237 | 重庆南川公司
49106 | 10kV陈堡二回线大石岩2#柱上公变 | 黄 | 82.8175 | 重庆南川公司
49107 | 10kV陈堡二回线垮土坡柱上公变 | 黄 | 84.9732 | 重庆南川公司
49108 | 10kV陈堡二回线园区渝路柱上公变 | 黄 | 81.3608 | 重庆南川公司
49109 | 10kV陈堡二回线响水柱上公变 | 黄 | 45.8438 | 重庆南川公司
49110 | 10kV陈堡二回线和尚大田柱上公变 | 黄 | 272.7670 | 重庆南川公司
49111 | 10kV陈堡二回线后山柱上公变 | 黄 | 80.6990 | 重庆南川公司
49112 | 10kV陈堡二回线半节田柱上公变 | 黄 | 132.2711 | 重庆南川公司
49113 | 10kV陈堡二回线刘家岗柱上公变 | 黄 | 160.6866 | 重庆南川公司
49114 | 10kV陈堡二回线会场柱上公变 | 黄 | 201.3526 | 重庆南川公司
49115 | 10kV陈堡二回线付家沟柱上公变 | 黄 | 82.1072 | 重庆南川公司
49116 | 10kV陈堡二回线九巴岩柱上变 | 黄 | 42.4454 | 重庆南川公司
49117 | 10kV陈堡二回线两岔河柱上变 | 黄 | 168.9134 | 重庆南川公司
49118 | 10kV陈堡二回线两岔河3#柱上公变 | 黄 | 9.7278 | 重庆南川公司
49119 | 10kV陈堡二回线两岔河2#柱上公变 | 黄 | 83.3732 | 重庆南川公司
49120 | 10kV陈堡二回线七龙穴柱上公变 | 黄 | 25.7876 | 重庆南川公司
49121 | 10kV陈园线秦家院子柱上公变 | 黄 | 215.8495 | 重庆南川公司
49122 | 10kV陈兴线黑祠庙柱上公变 | 绿 | 84.1567 | 重庆南川公司
49123 | 10kV陈兴线麻角湾柱上公变 | 绿 | 92.4577 | 重庆南川公司
49124 | 10kV陈兴线鸭石板柱上公变 | 绿 | 83.3526 | 重庆南川公司
49125 | 10kV陈兴线鱼种站柱上公变 | 绿 | 358.2701 | 重庆南川公司
49126 | 10kV陈兴线鱼种站2#配变 | 绿 | 349.4680 | 重庆南川公司
49127 | 10kV陈兴线韦子坪柱上公变 | 绿 | 83.1515 | 重庆南川公司
49128 | 10kV陈兴线青玻祠柱上公变 | 绿 | 90.4691 | 重庆南川公司
49129 | 10kV陈兴线青玻寺柱上公变 | 绿 | 172.2907 | 重庆南川公司
49130 | 10kV陈兴线陈墙堡柱上公变 | 绿 | 110.7691 | 重庆南川公司
49131 | 10kV陈兴线陆池嘴柱上公变 | 黄 | 141.4433 | 重庆南川公司
49132 | 10kV陈兴线长岚垭柱上公变 | 绿 | 67.2825 | 重庆南川公司
49133 | 10kV陈兴线长五间柱上公变 | 绿 | 82.6144 | 重庆南川公司
49134 | 10kV陈兴线针铺柱上公变 | 绿 | 40.6247 | 重庆南川公司
49135 | 10kV陈兴线野鸭池柱上公变 | 绿 | 41.5680 | 重庆南川公司
49136 | 10kV陈兴线郑家沟柱上公变 | 黄 | 36.3546 | 重庆南川公司
49137 | 10kV陈兴线邱家嘴柱上公变 | 绿 | 44.0557 | 重庆南川公司
49138 | 10kV陈兴线贺家坝柱上公变 | 绿 | 84.4691 | 重庆南川公司
49139 | 10kV陈兴线街上纸厂柱上公变 | 绿 | 298.3175 | 重庆南川公司
49140 | 10kV陈兴线蓝莓园柱上公变 | 绿 | 167.2495 | 重庆南川公司
49141 | 10kV陈兴线花园榜柱上公变 | 黄 | 35.7072 | 重庆南川公司
49142 | 10kV陈兴线老年协会柱上公变 | 绿 | 23.9232 | 重庆南川公司
49143 | 10kV陈兴线羊毛坎柱上公变 | 绿 | 83.4515 | 重庆南川公司
49144 | 10kV陈兴线竹林湾柱上公变 | 绿 | 87.5943 | 重庆南川公司
49145 | 10kV陈兴线竹林湾2#柱上公变 | 绿 | 87.3392 | 重庆南川公司
49146 | 10kV陈兴线碑牌南垭柱上公变 | 绿 | 87.0763 | 重庆南川公司
49147 | 10kV陈兴线破石沟3#柱上公变 | 绿 | 166.6247 | 重庆南川公司
49148 | 10kV陈兴线破石沟2#柱上公变 | 绿 | 89.5093 | 重庆南川公司
49149 | 10kV陈兴线破石沟1#柱上公变 | 绿 | 166.0000 | 重庆南川公司
49150 | 10kV陈兴线石字塔柱上公变 | 绿 | 105.5608 | 重庆南川公司
49151 | 10kV陈兴线石字塔#2柱上公变 | 绿 | 49.4433 | 重庆南川公司
49152 | 10kV陈兴线石光门柱上公变 | 绿 | 89.0526 | 重庆南川公司
49153 | 10kV陈兴线盐水井2#柱上公变 | 绿 | 87.3206 | 重庆南川公司
49154 | 10kV陈兴线盐水井1#柱上公变 | 绿 | 170.0948 | 重庆南川公司
49155 | 10kV陈兴线白房子柱上公变 | 绿 | 43.4763 | 重庆南川公司
49156 | 10kV陈兴线瓦房湾柱上公变 | 绿 | 44.1773 | 重庆南川公司
49157 | 10kV陈兴线瓦房湾2#柱上公变 | 绿 | 47.8247 | 重庆南川公司
49158 | 10kV陈兴线狮立湾柱上变 | 绿 | 96.9639 | 重庆南川公司
49159 | 10kV陈兴线狮子湾柱上公变 | 绿 | 167.7856 | 重庆南川公司
49160 | 10kV陈兴线火土柱上公变 | 绿 | 160.2474 | 重庆南川公司
49161 | 10kV陈兴线湾的柱上公变 | 绿 | 85.4619 | 重庆南川公司
49162 | 10kV陈兴线泡桐坝柱上变 | 绿 | 170.0619 | 重庆南川公司
49163 | 10kV陈兴线沟口柱上公变 | 绿 | 90.9835 | 重庆南川公司
49164 | 10kV陈兴线汪家沟柱上公变 | 绿 | 44.5433 | 重庆南川公司
49165 | 10kV陈兴线汪家沟2#柱上公变 | 绿 | 46.3186 | 重庆南川公司
49166 | 10kV陈兴线水井湾碑牌2#公变 | 绿 | 85.9320 | 重庆南川公司
49167 | 10kV陈兴线毛磅柱上公变 | 绿 | 69.9113 | 重庆南川公司
49168 | 10kV陈兴线毛榜柱上2#公变 | 绿 | 84.3423 | 重庆南川公司
49169 | 10kV陈兴线棕岭沟柱上公变 | 绿 | 83.2948 | 重庆南川公司
49170 | 10kV陈兴线杨屋基柱上公变 | 黄 | 37.0938 | 重庆南川公司
49171 | 10kV陈兴线杨屋基2#柱上公变 | 绿 | 45.9412 | 重庆南川公司
49172 | 10kV陈兴线李家湾柱上公变 | 绿 | 48.0639 | 重庆南川公司
49173 | 10kV陈兴线李家湾2#柱上公变 | 绿 | 43.0454 | 重庆南川公司
49174 | 10kV陈兴线杉树嘴柱上公变 | 绿 | 176.3732 | 重庆南川公司
49175 | 10kV陈兴线朱家湾柱上公变 | 绿 | 54.4722 | 重庆南川公司
49176 | 10kV陈兴线朝天嘴柱上公变 | 绿 | 69.0629 | 重庆南川公司
49177 | 10kV陈兴线曲酒厂柱上公变 | 绿 | 269.7237 | 重庆南川公司
49178 | 10kV陈兴线曲酒厂3#柱上公变 | 绿 | 221.8062 | 重庆南川公司
49179 | 10kV陈兴线曲酒厂2#柱上公变 | 绿 | 179.8454 | 重庆南川公司
49180 | 10kV陈兴线曲堰塘柱上公变 | 绿 | 87.0423 | 重庆南川公司
49181 | 10kV陈兴线明家湾柱上公变 | 绿 | 83.8289 | 重庆南川公司
49182 | 10kV陈兴线明家大房子柱上公变 | 绿 | 95.0186 | 重庆南川公司
49183 | 10kV陈兴线明家大房子2#公变 | 绿 | 88.3567 | 重庆南川公司
49184 | 10kV陈兴线广家湾柱上公变 | 绿 | 48.4974 | 重庆南川公司
49185 | 10kV陈兴线广家湾3#柱上公变 | 绿 | 106.4021 | 重庆南川公司
49186 | 10kV陈兴线广家湾2#柱上公变 | 绿 | 66.7732 | 重庆南川公司
49187 | 10kV陈兴线干堡柱上公变 | 绿 | 96.0825 | 重庆南川公司
49188 | 10kV陈兴线左家楼柱上公变 | 绿 | 27.1196 | 重庆南川公司
49189 | 10kV陈兴线左家楼2#柱上公变 | 绿 | 97.6351 | 重庆南川公司
49190 | 10kV陈兴线峰子冲柱上公变 | 绿 | 82.7495 | 重庆南川公司
49191 | 10kV陈兴线岩上柱上公变 | 绿 | 74.9773 | 重庆南川公司
49192 | 10kV陈兴线岩上2#柱上公变 | 绿 | 32.7113 | 重庆南川公司
49193 | 10kV陈兴线岔河柱上公变 | 绿 | 42.6443 | 重庆南川公司
49194 | 10kV陈兴线小风丫柱上公变 | 绿 | 138.7691 | 重庆南川公司
49195 | 10kV陈兴线小河沟柱上配变 | 黄 | 132.8021 | 重庆南川公司
49196 | 10kV陈兴线小河沟#2柱上公变 | 绿 | 87.6948 | 重庆南川公司
49197 | 10kV陈兴线小学柱上公变 | 绿 | 83.5567 | 重庆南川公司
49198 | 10kV陈兴线娄家沟柱上公变 | 绿 | 60.3052 | 重庆南川公司
49199 | 10kV陈兴线娄家沟2#柱上公变 | 绿 | 22.6845 | 重庆南川公司
49200 | 10kV陈兴线大石坝柱上公变 | 绿 | 189.6907 | 重庆南川公司
49201 | 10kV陈兴线大兴田柱上公变 | 绿 | 82.3010 | 重庆南川公司
49202 | 10kV陈兴线土地嘴柱上公变 | 绿 | 92.6845 | 重庆南川公司
49203 | 10kV陈兴线叉角丘柱上公变 | 绿 | 117.8557 | 重庆南川公司
49204 | 10kV陈兴线叉角丘2#柱上公变 | 黄 | 24.9041 | 重庆南川公司
49205 | 10kV陈兴线冉冯桥柱上公变 | 绿 | 299.5155 | 重庆南川公司
49206 | 10kV陈兴线供销社柱上公变 | 绿 | 186.8454 | 重庆南川公司
49207 | 10kV陈兴线供销社2#柱上公变 | 绿 | 243.9711 | 重庆南川公司
49208 | 10kV陈兴线伍象坝柱上公变 | 绿 | 183.5732 | 重庆南川公司
49209 | 10kV陈兴线伍家嘴柱上公变 | 绿 | 42.5567 | 重庆南川公司
49210 | 10kV陈兴线三角庙柱上变压器 | 绿 | 92.7129 | 重庆南川公司
49211 | 10kV陈兴线三百碗柱上公变 | 绿 | 72.9835 | 重庆南川公司
49212 | 10kV陈兴线三湾塘柱上公变 | 绿 | 85.5887 | 重庆南川公司
49213 | 10kV陈兴线三合水井湾柱上公变 | 绿 | 169.2969 | 重庆南川公司
49214 | 10kV陈兴线万福桥柱上公变 | 绿 | 83.3680 | 重庆南川公司
49215 | 10kV阳光豪庭公配1#变 | 绿 | 537.8351 | 重庆南川公司
49216 | 10kV长秧地2#柱变 | 绿 | 91.2825 | 重庆南川公司
49217 | 10kV锦辉雅居公配4#变 | 绿 | 655.4392 | 重庆南川公司
49218 | 10kV锦辉雅居公配3#变 | 绿 | 734.0206 | 重庆南川公司
49219 | 10kV锦辉雅居公配2#变 | 绿 | 640.0000 | 重庆南川公司
49220 | 10kV锦辉雅居东苑1#公配5#公建变 | 绿 | 692.0577 | 重庆南川公司
49221 | 10kV锦辉雅居东苑1#公配4#变 | 绿 | 688.2969 | 重庆南川公司
49222 | 10kV锦辉雅居东苑1#公配3#变 | 绿 | 680.5031 | 重庆南川公司
49223 | 10kV锦辉雅居东苑1#公配2#变 | 绿 | 680.7753 | 重庆南川公司
49224 | 10kV锦辉雅居东苑1#公配1#变 | 绿 | 678.2515 | 重庆南川公司
49225 | 10kV锦绣家园公用箱变 | 绿 | 368.5320 | 重庆南川公司
49226 | 10kV锦绣园2#公配4#变 | 绿 | 400.0000 | 重庆南川公司
49227 | 10kV锦绣园1#公配2#变 | 绿 | 419.5629 | 重庆南川公司
49228 | 10kV锦绣园1#公配1#变 | 绿 | 439.5711 | 重庆南川公司
49229 | 10kV锋镇线高家榜柱上公变 | 黄 | 49.3979 | 重庆南川公司
49230 | 10kV锋镇线马鞍山柱上公变 | 黄 | 248.9155 | 重庆南川公司
49231 | 10kV锋镇线马鞍山二柱上公变 | 黄 | 74.7629 | 重庆南川公司
49232 | 10kV锋镇线院子柱上公变 | 绿 | 169.1546 | 重庆南川公司
49233 | 10kV锋镇线茶园柱上公变 | 绿 | 278.3320 | 重庆南川公司
49234 | 10kV锋镇线田家桥柱上公变 | 绿 | 379.1918 | 重庆南川公司
49235 | 10kV锋镇线敬老院柱上公变 | 绿 | 137.7155 | 重庆南川公司
49236 | 10kV锋镇线岚娅柱上公变 | 绿 | 86.2969 | 重庆南川公司
49237 | 10kV锋镇线娅口柱上公变 | 绿 | 167.0546 | 重庆南川公司
49238 | 10kV锋镇线唐家湾柱上公变 | 黄 | 72.1103 | 重庆南川公司
49239 | 10kV锋镇线加油站柱上公变 | 绿 | 191.1010 | 重庆南川公司
49240 | 10kV锋镇线兵站柱上公变 | 绿 | 186.1773 | 重庆南川公司
49241 | 10kV锋镇线八角庙柱上公变 | 绿 | 177.6701 | 重庆南川公司
49242 | 10kV锋镇线先锋柱上公变 | 绿 | 306.7423 | 重庆南川公司
49243 | 10kV锋镇线余家湾柱上公变 | 黄 | 162.0412 | 重庆南川公司
49244 | 10kV锋镇线书厂柱上公变 | 黄 | 129.8309 | 重庆南川公司
49245 | 10kV锋镇线书厂2柱上公变 | 黄 | 112.6062 | 重庆南川公司
49246 | 10kV锋镇线中学柱上公变 | 黄 | 66.0134 | 重庆南川公司
49247 | 10kV锋秧线王家堰柱上公变 | 绿 | 40.5753 | 重庆南川公司
49248 | 10kV锋秧线烟厂柱上公变 | 绿 | 82.8907 | 重庆南川公司
49249 | 10kV锋秧线橡胶厂柱上公变 | 绿 | 279.6454 | 重庆南川公司
49250 | 10kV锋秧线大龙洞柱上公变 | 绿 | 80.8567 | 重庆南川公司
49251 | 10kV锋秧线大秧地柱上公变 | 绿 | 91.8778 | 重庆南川公司
49252 | 10kV锋秧线大沟柱上公变 | 绿 | 84.5464 | 重庆南川公司
49253 | 10kV锋秧线二十堂柱上公变 | 绿 | 327.4021 | 重庆南川公司
49254 | 10kV锋秧线万家沟柱上公变 | 绿 | 47.2598 | 重庆南川公司
49255 | 10kV锋庆线鹅公岩柱上公变 | 绿 | 335.1856 | 重庆南川公司
49256 | 10kV锋庆线鲜家扁柱上公变 | 黄 | 28.5237 | 重庆南川公司
49257 | 10kV锋庆线食品站柱上公变 | 黄 | 289.3361 | 重庆南川公司
49258 | 10kV锋庆线纸厂柱上公变 | 绿 | 387.5567 | 重庆南川公司
49259 | 10kV锋庆线白房柱上公变 | 黄 | 65.1361 | 重庆南川公司
49260 | 10kV锋庆线甘坝子柱上公变 | 绿 | 88.2268 | 重庆南川公司
49261 | 10kV锋庆线水厂柱上公变 | 黄 | 43.8598 | 重庆南川公司
49262 | 10kV锋庆线小河柱上公变 | 绿 | 273.3402 | 重庆南川公司
49263 | 10kV锋庆线小二坡柱上公变 | 黄 | 85.5423 | 重庆南川公司
49264 | 10kV锋庆线华山柱上公变 | 黄 | 124.5753 | 重庆南川公司
49265 | 10kV锋城西线黄泥杠柱上公变 | 绿 | 261.1299 | 重庆南川公司
49266 | 10kV锋城西线黄泥杠二柱上公变 | 绿 | 171.8454 | 重庆南川公司
49267 | 10kV锋城西线高炉柱上公变 | 绿 | 183.8515 | 重庆南川公司
49268 | 10kV锋城西线高炉二柱上公变 | 绿 | 403.2577 | 重庆南川公司
49269 | 10kV锋城西线青龙柱上公变 | 绿 | 257.6474 | 重庆南川公司
49270 | 10kV锋城西线肖家湾柱上公用变 | 黄 | 127.1918 | 重庆南川公司
49271 | 10kV锋城西线窑罐厂柱上公变 | 绿 | 76.1258 | 重庆南川公司
49272 | 10kV锋城西线福南桥柱上公变 | 绿 | 92.9990 | 重庆南川公司
49273 | 10kV锋城西线石坝亭柱上公变 | 黄 | 159.9443 | 重庆南川公司
49274 | 10kV锋城西线瓦厂柱上公变 | 绿 | 135.6165 | 重庆南川公司
49275 | 10kV锋城西线沙罐寺柱上公变 | 绿 | 84.1366 | 重庆南川公司
49276 | 10kV锋城西线柏林湾柱上公变 | 绿 | 80.8320 | 重庆南川公司
49277 | 10kV锋城西线李家沟柱上公变 | 绿 | 174.2887 | 重庆南川公司
49278 | 10kV锋城西线山一庙柱上公变 | 绿 | 111.0227 | 重庆南川公司
49279 | 10kV锋城西线大兴柱上公变 | 绿 | 288.1856 | 重庆南川公司
49280 | 10kV锋城西线大兴二柱上公变 | 绿 | 334.4825 | 重庆南川公司
49281 | 10kV锋城西线兴南新村柱上公变 | 绿 | 280.0206 | 重庆南川公司
49282 | 10kV银杉豪庭3#公配5#变 | 绿 | 345.7072 | 重庆南川公司
49283 | 10kV银杉豪庭3#公配#4变 | 绿 | 370.5485 | 重庆南川公司
49284 | 10kV银杉豪庭2#公配3#变 | 绿 | 347.6247 | 重庆南川公司
49285 | 10kV银杉豪庭2#公配2#变 | 绿 | 352.5608 | 重庆南川公司
49286 | 10kV钟楼家苑箱变 | 绿 | 573.4268 | 重庆南川公司
49287 | 10kV钟楼南街#2箱变 | 绿 | 567.7938 | 重庆南川公司
49288 | 10kV钟楼南街#1箱变 | 绿 | 669.0928 | 重庆南川公司
49289 | 10kV金科二期3#公配4#变 | 绿 | 691.0433 | 重庆南川公司
49290 | 10kV金科二期3#公配3#变 | 绿 | 718.8289 | 重庆南川公司
49291 | 10kV金科二期2#公配2#变 | 绿 | 713.2371 | 重庆南川公司
49292 | 10kV金科二期1#公配1#变 | 绿 | 715.8598 | 重庆南川公司
49293 | 10kV金科世锦城二期4#配6#变 | 绿 | 424.4794 | 重庆南川公司
49294 | 10kV金科世锦城二期4#配5#变 | 绿 | 421.3711 | 重庆南川公司
49295 | 10kV金科三期8号公建配19#变 | 绿 | 529.7526 | 重庆南川公司
49296 | 10kV金科三期8号公建配18#变 | 绿 | 542.5361 | 重庆南川公司
49297 | 10kV金科三期6#公配16#变 | 绿 | 694.9278 | 重庆南川公司
49298 | 10kV金科三期6#公配15#变 | 绿 | 690.0041 | 重庆南川公司
49299 | 10kV金科三期6#公配14#变 | 绿 | 680.4784 | 重庆南川公司
49300 | 10kV金科三期11#公建配25#变 | 绿 | 643.8845 | 重庆南川公司
49301 | 10kV金科三期11#公建配24#变 | 绿 | 670.7794 | 重庆南川公司
49302 | 10kV金科三期10#公建配22#变 | 绿 | 680.4784 | 重庆南川公司
49303 | 10kV金科三期10#公建配21#变 | 绿 | 641.5093 | 重庆南川公司
49304 | 10kV金科一期5#公配17#变 | 绿 | 463.2629 | 重庆南川公司
49305 | 10kV金科一期5#公配16#变 | 绿 | 451.1237 | 重庆南川公司
49306 | 10kV金科一期5#公配15#变 | 绿 | 741.1464 | 重庆南川公司
49307 | 10kV金科一期4#公配13#变 | 绿 | 438.4588 | 重庆南川公司
49308 | 10kV金科一期4#公配12#变 | 绿 | 452.1598 | 重庆南川公司
49309 | 10kV金科一期4#公配11#变 | 绿 | 679.2165 | 重庆南川公司
49310 | 10kV金科一期4#公配10#变 | 绿 | 688.1732 | 重庆南川公司
49311 | 10kV金科一期2#公配6#变 | 绿 | 717.7649 | 重庆南川公司
49312 | 10kV金科一期2#公配5#变 | 绿 | 703.2412 | 重庆南川公司
49313 | 10kV金科一期1#公配4#变 | 绿 | 697.4021 | 重庆南川公司
49314 | 10kV金科一期1#公配3#变 | 绿 | 671.4474 | 重庆南川公司
49315 | 10kV金科一期1#公配2#变 | 绿 | 700.1732 | 重庆南川公司
49316 | 10kV金科一期1#公配1#变 | 绿 | 699.7773 | 重庆南川公司
49317 | 10kV金福桂园箱变 | 绿 | 433.7608 | 重庆南川公司
49318 | 10kV金渡线观音洞柱上公变 | 黄 | 76.5031 | 重庆南川公司
49319 | 10kV金渡线王家山柱上公变 | 黄 | 85.9629 | 重庆南川公司
49320 | 10kV金渡线猫青沟柱上公变 | 黄 | 86.1082 | 重庆南川公司
49321 | 10kV金渡线熊家岩柱上公变 | 黄 | 26.0876 | 重庆南川公司
49322 | 10kV金渡线放火山柱上公变 | 黄 | 27.7918 | 重庆南川公司
49323 | 10kV金渡线五同嘴柱上公变 | 黄 | 42.7567 | 重庆南川公司
49324 | 10kV金易城市花园公配2#变 | 绿 | 707.1010 | 重庆南川公司
49325 | 10kV金易城市花园公配1#变 | 绿 | 706.6062 | 重庆南川公司
49326 | 10kV金易城市之光小区公配2#变 | 绿 | 671.2495 | 重庆南川公司
49327 | 10kV金易城市之光小区公配1#变 | 绿 | 683.5216 | 重庆南川公司
49328 | 10kV金易佳苑公配1#变 | 绿 | 455.4722 | 重庆南川公司
49329 | 10kV金山湖D地块3#公变 | 绿 | 658.7052 | 重庆南川公司
49330 | 10kV金山湖D地块2#公变 | 绿 | 651.3567 | 重庆南川公司
49331 | 10kV金山湖D地块1#公变 | 绿 | 661.7732 | 重庆南川公司
49332 | 10kV金山湖B地块2#公变 | 绿 | 658.2598 | 重庆南川公司
49333 | 10kV金山湖B地块1#配3#变 | 绿 | 328.2763 | 重庆南川公司
49334 | 10kV金山湖B地块1#配2#变 | 绿 | 640.0000 | 重庆南川公司
49335 | 10kV金山湖B地块1#公变 | 绿 | 662.6392 | 重庆南川公司
49336 | 10kV金山湖A地块4#公变 | 绿 | 653.1876 | 重庆南川公司
49337 | 10kV金山湖A地块3#公变 | 绿 | 646.0124 | 重庆南川公司
49338 | 10kV金山湖A地块2#公变 | 绿 | 652.2474 | 重庆南川公司
49339 | 10kV金山湖A地块1#公变 | 绿 | 668.4041 | 重庆南川公司
49340 | 10kV金山丽苑4#公配14#变 | 绿 | 540.2887 | 重庆南川公司
49341 | 10kV金山丽苑4#公配13#变 | 绿 | 675.1031 | 重庆南川公司
49342 | 10kV金山丽苑4#公配12#变 | 绿 | 534.1546 | 重庆南川公司
49343 | 10kV金山丽苑3#公配9#变 | 绿 | 542.0412 | 重庆南川公司
49344 | 10kV金山丽苑3#公配8#变 | 绿 | 538.5464 | 重庆南川公司
49345 | 10kV金山丽苑3#公配7#变 | 绿 | 552.7732 | 重庆南川公司
49346 | 10kV金山丽苑3#公配10#变 | 绿 | 543.5258 | 重庆南川公司
49347 | 10kV金山丽苑2#公配5#变 | 绿 | 722.1134 | 重庆南川公司
49348 | 10kV金山丽苑2#公配4#变 | 绿 | 751.5258 | 重庆南川公司
49349 | 10kV金山丽苑1#公配2#变 | 绿 | 741.0227 | 重庆南川公司
49350 | 10kV金山丽苑1#公配1#变 | 绿 | 718.2165 | 重庆南川公司
49351 | 10kV金佛康城公配3#变 | 绿 | 432.1856 | 重庆南川公司
49352 | 10kV金佛康城公配2#变 | 绿 | 533.3402 | 重庆南川公司
49353 | 10kV金佛山家属箱变 | 绿 | 590.1649 | 重庆南川公司
49354 | 10kV金佛尚城4#公配6#变 | 绿 | 640.0000 | 重庆南川公司
49355 | 10kV金佛尚城4#公配4#变 | 绿 | 686.0825 | 重庆南川公司
49356 | 10kV金佛尚城4#公配3#变 | 绿 | 680.5361 | 重庆南川公司
49357 | 10kV金佛尚城2#公配7#变 | 绿 | 675.0103 | 重庆南川公司
49358 | 10kV金佛尚城1#公配2#变 | 绿 | 714.0000 | 重庆南川公司
49359 | 10kV金佛尚城1#公配1#变 | 绿 | 693.1546 | 重庆南川公司
49360 | 10kV金佛安置B区2#公配5#变 | 绿 | 535.5773 | 重庆南川公司
49361 | 10kV金佛安置B区1#公配2#变 | 绿 | 504.0000 | 重庆南川公司
49362 | 10kV金佛安置4#柱上公变 | 绿 | 308.2165 | 重庆南川公司
49363 | 10kV金佛安置3#柱上公变 | 绿 | 293.4845 | 重庆南川公司
49364 | 10kV金佛安置2#柱上公变 | 绿 | 299.4433 | 重庆南川公司
49365 | 10kV金佛安置1#柱上公变 | 绿 | 315.7320 | 重庆南川公司
49366 | 10kV野猫洞柱上公变 | 绿 | 413.6495 | 重庆南川公司
49367 | 10kV郊火线福苑#1配#2公变 | 绿 | 687.3567 | 重庆南川公司
49368 | 10kV郊火线福苑#1配#1公变 | 绿 | 679.7361 | 重庆南川公司
49369 | 10kV郊火线嘉南花园柱变 | 绿 | 385.7155 | 重庆南川公司
49370 | 10kV郊火线供销社#2台区箱变 | 绿 | 424.6598 | 重庆南川公司
49371 | 10kV郊沿线麻李塘柱上公变 | 绿 | 97.0021 | 重庆南川公司
49372 | 10kV郊沿线马道子柱上公变 | 绿 | 282.0722 | 重庆南川公司
49373 | 10kV郊沿线路口柱上公变 | 绿 | 305.1340 | 重庆南川公司
49374 | 10kV郊沿线路口2#台区柱变 | 绿 | 354.2186 | 重庆南川公司
49375 | 10kV郊沿线落凼1#柱上公变 | 绿 | 181.9093 | 重庆南川公司
49376 | 10kV郊沿线落凼#2柱上公变 | 绿 | 84.1299 | 重庆南川公司
49377 | 10kV郊沿线罗家堡柱上公变 | 绿 | 24.8619 | 重庆南川公司
49378 | 10kV郊沿线石灰岩柱上公变 | 绿 | 172.8742 | 重庆南川公司
49379 | 10kV郊沿线生产基地柱上公变 | 绿 | 271.4072 | 重庆南川公司
49380 | 10kV郊沿线牛奶厂2#柱上公变 | 绿 | 388.3505 | 重庆南川公司
49381 | 10kV郊沿线沙滩柱上公变 | 绿 | 96.4041 | 重庆南川公司
49382 | 10kV郊沿线沙滩3#柱上公变 | 绿 | 47.1546 | 重庆南川公司
49383 | 10kV郊沿线沙滩2#柱上公变 | 绿 | 84.8619 | 重庆南川公司
49384 | 10kV郊沿线拦垭柱上公变 | 绿 | 284.5876 | 重庆南川公司
49385 | 10kV郊沿线工业园区安置小区1#柱上公变 | 绿 | 288.0680 | 重庆南川公司
49386 | 10kV郊沿线工业园区9#柱上公变 | 绿 | 291.9835 | 重庆南川公司
49387 | 10kV郊沿线工业园区8#柱上公变 | 绿 | 277.9299 | 重庆南川公司
49388 | 10kV郊沿线工业园区7#柱上公变 | 绿 | 275.7649 | 重庆南川公司
49389 | 10kV郊沿线工业园区4#柱上公变 | 绿 | 269.4186 | 重庆南川公司
49390 | 10kV郊沿线工业园区2#柱上公变 | 绿 | 283.9732 | 重庆南川公司
49391 | 10kV郊沿线工业园区10#柱上公变 | 绿 | 289.3918 | 重庆南川公司
49392 | 10kV郊沿线屋基柱上公变 | 绿 | 84.7876 | 重庆南川公司
49393 | 10kV郊沿线小安平柱上公变 | 绿 | 164.2722 | 重庆南川公司
49394 | 10kV郊沿线小安平#2柱上公变 | 绿 | 328.7093 | 重庆南川公司
49395 | 10kV郊沿线园区5#柱上公变 | 绿 | 265.5093 | 重庆南川公司
49396 | 10kV郊沿线园区3#柱上公变 | 绿 | 278.8825 | 重庆南川公司
49397 | 10kV郊沿线团堡柱上公变 | 绿 | 89.1546 | 重庆南川公司
49398 | 10kV郊沿线团堡2#公变 | 绿 | 85.5381 | 重庆南川公司
49399 | 10kV郊沿线四火头柱上公变 | 绿 | 40.2969 | 重庆南川公司
49400 | 10kV郊沿线四火头2#柱上公变 | 绿 | 43.3361 | 重庆南川公司
49401 | 10kV郊沿线双水井柱上公变 | 绿 | 285.0887 | 重庆南川公司
49402 | 10kV郊沿线上湾柱上公变 | 绿 | 54.3464 | 重庆南川公司
49403 | 10kV郊政线鼓楼坝广场专变 | 绿 | 552.7216 | 重庆南川公司
49404 | 10kV郊政线盛丰源3#公用箱变 | 绿 | 484.1392 | 重庆南川公司
49405 | 10kV郊怡线财政局公用箱变 | 绿 | 333.4103 | 重庆南川公司
49406 | 10kV郊怡线维丰村#2柱上公变 | 绿 | 382.7588 | 重庆南川公司
49407 | 10kV郊怡线检查站2#箱变 | 绿 | 471.3505 | 重庆南川公司
49408 | 10kV郊怡线国税局公用箱变 | 绿 | 334.4866 | 重庆南川公司
49409 | 10kV郊工线创业园3#配电房6#变 | 绿 | 849.4227 | 重庆南川公司
49410 | 10kV郊工线创业园2#配4#变 | 绿 | 815.0928 | 重庆南川公司
49411 | 10kV郊工线创业园2#配3#变 | 绿 | 887.8969 | 重庆南川公司
49412 | 10kV郊工线创业园1#配2#变 | 绿 | 1419.3299 | 重庆南川公司
49413 | 10kV郊工线创业园1#配1#变 | 绿 | 1304.6186 | 重庆南川公司
49414 | 10kV郊工二回线新桥台区箱变 | 绿 | 408.8608 | 重庆南川公司
49415 | 10kV郊农线韦家湾柱上公变 | 绿 | 255.9010 | 重庆南川公司
49416 | 10kV郊关线回归花园公用箱变 | 绿 | 565.3814 | 重庆南川公司
49417 | 10kV郊东线吕家湾柱上公变 | 绿 | 371.7732 | 重庆南川公司
49418 | 10kV邬家院子3#柱上公变 | 绿 | 84.2680 | 重庆南川公司
49419 | 10kV邬家院子2#柱上公变 | 绿 | 102.1753 | 重庆南川公司
49420 | 10kV豪荣华都9#公配#18公建变 | 绿 | 297.1031 | 重庆南川公司
49421 | 10kV豪荣华都8#公配#17公建变 | 绿 | 663.9505 | 重庆南川公司
49422 | 10kV豪荣华都7#公配13#公建变 | 绿 | 491.7474 | 重庆南川公司
49423 | 10kV豪荣华都6#公配11#公建变 | 绿 | 342.4536 | 重庆南川公司
49424 | 10kV豪荣华都5#公配16#变 | 绿 | 678.1278 | 重庆南川公司
49425 | 10kV豪荣华都5#公配15#变 | 绿 | 697.7732 | 重庆南川公司
49426 | 10kV豪荣华都5#公配10#变 | 绿 | 504.0000 | 重庆南川公司
49427 | 10kV豪荣华都4#公配8#变 | 绿 | 540.5979 | 重庆南川公司
49428 | 10kV豪荣华都4#公配7#变 | 绿 | 541.1546 | 重庆南川公司
49429 | 10kV豪荣华都4#公配6#变 | 绿 | 539.3402 | 重庆南川公司
49430 | 10kV豪荣华都4#公配5#变 | 绿 | 543.9588 | 重庆南川公司
49431 | 10kV豪荣华都3#公配4#变 | 绿 | 526.4948 | 重庆南川公司
49432 | 10kV豪荣华都2#公配3#变 | 绿 | 542.8454 | 重庆南川公司
49433 | 10kV豪荣华都2#公配2#变 | 绿 | 536.3505 | 重庆南川公司
49434 | 10kV豪荣华都1#公配1#变 | 绿 | 533.1546 | 重庆南川公司
49435 | 10kV调度大楼公配1#变 | 绿 | 589.6701 | 重庆南川公司
49436 | 10kV调度大楼3#变 | 绿 | 660.5856 | 重庆南川公司
49437 | 10kV诚信大楼公配1#变 | 绿 | 286.3918 | 重庆南川公司
49438 | 10kV诚信·滨湖公馆1#公配2#变 | 绿 | 675.2825 | 重庆南川公司
49439 | 10kV诚信·滨湖公馆1#公配1#变 | 绿 | 729.7155 | 重庆南川公司
49440 | 10kV观街线鹅凰桥柱上公变 | 绿 | 305.3711 | 重庆南川公司
49441 | 10kV观街线铁器社柱上公变 | 绿 | 375.8763 | 重庆南川公司
49442 | 10kV观街线观音桥居委柱上公变 | 绿 | 212.4330 | 重庆南川公司
49443 | 10kV观街线肥料仓库柱上公变 | 绿 | 377.0928 | 重庆南川公司
49444 | 10kV观街线肥料仓库2#柱上公变 | 绿 | 339.2000 | 重庆南川公司
49445 | 10kV观街线窑罐厂柱上变 | 绿 | 352.2990 | 重庆南川公司
49446 | 10kV观街线电信局柱上公变 | 绿 | 277.9897 | 重庆南川公司
49447 | 10kV观街线电信局#2柱上公变 | 绿 | 433.2948 | 重庆南川公司
49448 | 10kV观街线广场柱上公变 | 绿 | 301.1340 | 重庆南川公司
49449 | 10kV观街线名郡大观园一期2#配3#变 | 绿 | 664.2969 | 重庆南川公司
49450 | 10kV观街线卫生院柱上公变 | 绿 | 347.8041 | 重庆南川公司
49451 | 10kV观街线加油站柱上公变 | 绿 | 333.8557 | 重庆南川公司
49452 | 10kV观街线农贸市场柱上公变 | 绿 | 133.3753 | 重庆南川公司
49453 | 10kV观街线信用社柱上公变 | 绿 | 326.0289 | 重庆南川公司
49454 | 10kV观街线信用社2#柱上公变 | 绿 | 331.1856 | 重庆南川公司
49455 | 10kV观街线供销社柱上公变 | 绿 | 329.1856 | 重庆南川公司
49456 | 10kV观街线万宝小区3#公变 | 绿 | 325.4557 | 重庆南川公司
49457 | 10kV观街线万宝小区2#公变 | 绿 | 325.6866 | 重庆南川公司
49458 | 10kV观街线万宝小区1#公变 | 绿 | 329.7361 | 重庆南川公司
49459 | 10kV观白线黄阳鲤鱼塘柱上公变 | 绿 | 46.9541 | 重庆南川公司
49460 | 10kV观白线黄阳陈家坪柱上公变 | 绿 | 44.6701 | 重庆南川公司
49461 | 10kV观白线黄阳红岩沟柱上公变 | 绿 | 41.4351 | 重庆南川公司
49462 | 10kV观白线黄阳烂草坡柱上公变 | 绿 | 52.6139 | 重庆南川公司
49463 | 10kV观白线黄阳斯粟湾柱上公变 | 绿 | 24.7227 | 重庆南川公司
49464 | 10kV观白线黄泥湾柱上公变 | 绿 | 177.8206 | 重庆南川公司
49465 | 10kV观白线顺竹黄政坝柱上公变 | 绿 | 81.8959 | 重庆南川公司
49466 | 10kV观白线顺竹红子湾柱上公变 | 绿 | 42.6459 | 重庆南川公司
49467 | 10kV观白线顺竹王高山柱上公变 | 绿 | 41.5526 | 重庆南川公司
49468 | 10kV观白线顺竹王家榜柱上公变 | 绿 | 42.4742 | 重庆南川公司
49469 | 10kV观白线顺竹狮子坝柱上公变 | 绿 | 69.7567 | 重庆南川公司
49470 | 10kV观白线顺竹村酒厂柱上公变 | 绿 | 84.0021 | 重庆南川公司
49471 | 10kV观白线顺竹村茶园柱上公变 | 绿 | 41.4557 | 重庆南川公司
49472 | 10kV观白线顺竹村沙咀柱上公变 | 绿 | 45.7773 | 重庆南川公司
49473 | 10kV观白线顺竹村新田柱上公变 | 绿 | 24.9670 | 重庆南川公司
49474 | 10kV观白线青龙咀柱上公变 | 绿 | 164.4227 | 重庆南川公司
49475 | 10kV观白线陈家湾柱上公变 | 绿 | 40.5165 | 重庆南川公司
49476 | 10kV观白线金龙金银寺柱上公变 | 绿 | 88.1588 | 重庆南川公司
49477 | 10kV观白线金龙安家沟柱上公变 | 绿 | 43.4314 | 重庆南川公司
49478 | 10kV观白线红庙酒厂柱上公变 | 绿 | 170.4969 | 重庆南川公司
49479 | 10kV观白线红庙柱上公变 | 绿 | 177.9814 | 重庆南川公司
49480 | 10kV观白线红庙居民点柱上公变 | 绿 | 42.2593 | 重庆南川公司
49481 | 10kV观白线白沙食品站柱上公变 | 绿 | 352.8763 | 重庆南川公司
49482 | 10kV观白线白沙红茶厂柱上公变 | 绿 | 85.0412 | 重庆南川公司
49483 | 10kV观白线白沙卫生院柱上公变 | 绿 | 340.3814 | 重庆南川公司
49484 | 10kV观白线榜上柱上公变 | 绿 | 160.3031 | 重庆南川公司
49485 | 10kV观白线松林岗柱上公变 | 绿 | 345.1753 | 重庆南川公司
49486 | 10kV观白线朝门柱上公变 | 绿 | 174.1278 | 重庆南川公司
49487 | 10kV观白线方丘柱上公变 | 绿 | 342.4021 | 重庆南川公司
49488 | 10kV观白线大竹村沙凼柱上公变 | 绿 | 120.2639 | 重庆南川公司
49489 | 10kV观白线大竹村当湾柱上公变 | 绿 | 87.2557 | 重庆南川公司
49490 | 10kV观白线大竹村庙坪柱上公变 | 绿 | 84.0376 | 重庆南川公司
49491 | 10kV观白线大竹新房子柱上公变 | 绿 | 76.9381 | 重庆南川公司
49492 | 10kV观白线大竹夏石扁柱上公变 | 绿 | 45.7773 | 重庆南川公司
49493 | 10kV观白线大新田2#柱上公变 | 绿 | 84.8536 | 重庆南川公司
49494 | 10kV观白线向阳湾柱上公变 | 绿 | 166.9021 | 重庆南川公司
49495 | 10kV观白线千里钟家桥柱上公变 | 绿 | 67.6866 | 重庆南川公司
49496 | 10kV观白线千里老房子柱上公变 | 绿 | 47.9505 | 重庆南川公司
49497 | 10kV观白线千里水池坝柱上公变 | 绿 | 68.5175 | 重庆南川公司
49498 | 10kV观白线千里尚家沟柱上公变 | 绿 | 26.1381 | 重庆南川公司
49499 | 10kV观白线千里大田榜柱上公变 | 绿 | 41.0041 | 重庆南川公司
49500 | 10kV观白线千里凉水坝柱上公变 | 绿 | 45.5979 | 重庆南川公司
49501 | 10kV观白线千里下千里柱上公变 | 绿 | 45.8593 | 重庆南川公司
49502 | 10kV观白线千里上千里柱上公变 | 绿 | 44.7175 | 重庆南川公司
49503 | 10kV观白线分水柏树湾柱上公变 | 绿 | 52.9856 | 重庆南川公司
49504 | 10kV观白线分水大屋基柱上公变 | 绿 | 93.9253 | 重庆南川公司
49505 | 10kV观白线分水分水岭柱上公变 | 绿 | 262.7938 | 重庆南川公司
49506 | 10kV观白线分水冬笋田柱上公变 | 绿 | 87.5897 | 重庆南川公司
49507 | 10kV观白线农贸市场柱上公变 | 绿 | 283.6701 | 重庆南川公司
49508 | 10kV观白线八角庙柱上公变 | 绿 | 181.8103 | 重庆南川公司
49509 | 10kV观白线井泉水井巷柱上公变 | 绿 | 181.9711 | 重庆南川公司
49510 | 10kV观白线井泉村谭家铺子柱上公变 | 绿 | 90.0160 | 重庆南川公司
49511 | 10kV观白线井泉居民点柱上公变 | 绿 | 87.6948 | 重庆南川公司
49512 | 10kV观白线井泉二道桥柱上公变 | 绿 | 86.2134 | 重庆南川公司
49513 | 10kV观白线云雾道班柱上公变 | 绿 | 87.4320 | 重庆南川公司
49514 | 10kV观白线云雾观音碑柱上公变 | 黄 | 74.2876 | 重庆南川公司
49515 | 10kV观白线云雾观音庙柱上公变 | 绿 | 68.4680 | 重庆南川公司
49516 | 10kV观白线云雾背来垭柱上公变 | 绿 | 65.8247 | 重庆南川公司
49517 | 10kV观白线云雾竹林湾柱上公变 | 绿 | 92.2814 | 重庆南川公司
49518 | 10kV观白线云雾村米房柱上公变 | 绿 | 47.1490 | 重庆南川公司
49519 | 10kV观白线云雾村石坝柱上公变 | 黄 | 48.0041 | 重庆南川公司
49520 | 10kV观白线云雾村庙湾柱上公变 | 绿 | 7.0825 | 重庆南川公司
49521 | 10kV观白线云雾村嘴上柱上公变 | 绿 | 47.5464 | 重庆南川公司
49522 | 10kV观白线云雾大田榜柱上公变 | 黄 | 105.6289 | 重庆南川公司
49523 | 10kV观白线云雾大新田柱上公变 | 绿 | 69.9608 | 重庆南川公司
49524 | 10kV观白线云雾凉水井柱上公变 | 绿 | 91.7835 | 重庆南川公司
49525 | 10kV观白线云雾偏岩子柱上公变 | 绿 | 52.2433 | 重庆南川公司
49526 | 10kV观白线2#庙湾柱上公变 | 绿 | 41.6680 | 重庆南川公司
49527 | 10kV观木线龙井沟#2柱上公变 | 绿 | 83.9216 | 重庆南川公司
49528 | 10kV观木线黄泥岚垭柱上公变 | 绿 | 84.7196 | 重庆南川公司
49529 | 10kV观木线鸭子坪柱上公变 | 绿 | 72.9959 | 重庆南川公司
49530 | 10kV观木线鱼池坎柱上公变 | 黄 | 68.5969 | 重庆南川公司
49531 | 10kV观木线韩坡岭柱上公变 | 绿 | 84.4247 | 重庆南川公司
49532 | 10kV观木线阳桥水库柱上公变 | 绿 | 171.1526 | 重庆南川公司
49533 | 10kV观木线羊窝坪柱上公变 | 绿 | 42.0041 | 重庆南川公司
49534 | 10kV观木线羊窝坪#2柱上公变 | 绿 | 80.9804 | 重庆南川公司
49535 | 10kV观木线石碾槽柱上公变 | 绿 | 96.5711 | 重庆南川公司
49536 | 10kV观木线石扒湾柱上公变 | 绿 | 170.6392 | 重庆南川公司
49537 | 10kV观木线石坝柱上公变 | 绿 | 82.4619 | 重庆南川公司
49538 | 10kV观木线白马山柱上公变 | 绿 | 44.9526 | 重庆南川公司
49539 | 10kV观木线白果沟柱上公变 | 绿 | 89.6649 | 重庆南川公司
49540 | 10kV观木线生基坪柱上公变 | 绿 | 84.7598 | 重庆南川公司
49541 | 10kV观木线玉岩桐麻榜柱上公变 | 绿 | 86.5598 | 重庆南川公司
49542 | 10kV观木线玉岩染房柱上公变 | 绿 | 203.8062 | 重庆南川公司
49543 | 10kV观木线玉岩学校柱上公变 | 绿 | 188.0577 | 重庆南川公司
49544 | 10kV观木线水井湾柱上公变 | 绿 | 83.5969 | 重庆南川公司
49545 | 10kV观木线水井湾2#柱上公变 | 绿 | 81.8309 | 重庆南川公司
49546 | 10kV观木线果山柱上公变 | 绿 | 161.9113 | 重庆南川公司
49547 | 10kV观木线木凉新村柱上公变 | 绿 | 165.3763 | 重庆南川公司
49548 | 10kV观木线木凉政府柱上公变 | 绿 | 344.3835 | 重庆南川公司
49549 | 10kV观木线木凉口柱上公变 | 绿 | 173.4742 | 重庆南川公司
49550 | 10kV观木线木凉农贸市场柱上公变 | 绿 | 193.3773 | 重庆南川公司
49551 | 10kV观木线新房子柱上公变 | 绿 | 43.8103 | 重庆南川公司
49552 | 10kV观木线新房子#2柱上公变 | 绿 | 87.3887 | 重庆南川公司
49553 | 10kV观木线新屋柱上公变 | 绿 | 167.4907 | 重庆南川公司
49554 | 10kV观木线库管所柱上公变 | 绿 | 117.7165 | 重庆南川公司
49555 | 10kV观木线学堂坪柱上公变 | 绿 | 91.6938 | 重庆南川公司
49556 | 10kV观木线学堂2#柱上公变 | 绿 | 42.7634 | 重庆南川公司
49557 | 10kV观木线学堂1#柱上公变 | 绿 | 95.0588 | 重庆南川公司
49558 | 10kV观木线大屋基柱上公变 | 绿 | 78.8670 | 重庆南川公司
49559 | 10kV观木线塘沟柱上公变 | 绿 | 85.8546 | 重庆南川公司
49560 | 10kV观木线团山堡2#柱上公变 | 绿 | 48.2562 | 重庆南川公司
49561 | 10kV观木线团山堡1#柱上公变 | 绿 | 54.7062 | 重庆南川公司
49562 | 10kV观木线后榜柱上公变 | 绿 | 168.9691 | 重庆南川公司
49563 | 10kV观木线凉水井柱上公变 | 绿 | 169.4392 | 重庆南川公司
49564 | 10kV观木线五丘田柱上公变 | 绿 | 182.3546 | 重庆南川公司
49565 | 10kV观木线云都鸡公岩柱上公变 | 绿 | 167.7567 | 重庆南川公司
49566 | 10kV观木线云都高天平柱上公变 | 绿 | 84.6268 | 重庆南川公司
49567 | 10kV观木线云都白杨湾柱上公变 | 绿 | 85.1371 | 重庆南川公司
49568 | 10kV观木线云都栓牛岗柱上公变 | 绿 | 170.6082 | 重庆南川公司
49569 | 10kV观木线云都大路碥柱上公变 | 绿 | 88.2794 | 重庆南川公司
49570 | 10kV观木线云都垭口柱上公变 | 绿 | 82.2485 | 重庆南川公司
49571 | 10kV观土线青杠树嘴（中江村）柱上公变 | 绿 | 90.0144 | 重庆南川公司
49572 | 10kV观土线陈家湾（金龙村）柱上公变 | 绿 | 86.4608 | 重庆南川公司
49573 | 10kV观土线门栓岚垭柱上公变 | 绿 | 84.9113 | 重庆南川公司
49574 | 10kV观土线金龙竹林沟柱上公变 | 绿 | 85.2485 | 重庆南川公司
49575 | 10kV观土线金龙村居民安置点2#柱上公变 | 绿 | 172.5320 | 重庆南川公司
49576 | 10kV观土线金龙村居民安置点1#柱上公变 | 绿 | 166.1732 | 重庆南川公司
49577 | 10kV观土线连二丘（龙川村）柱上公变 | 绿 | 86.1237 | 重庆南川公司
49578 | 10kV观土线莫家湾（中江村）柱上公变 | 绿 | 92.2567 | 重庆南川公司
49579 | 10kV观土线草棚丘柱上公变 | 绿 | 42.2206 | 重庆南川公司
49580 | 10kV观土线腾家庙（中江村）柱上公变 | 绿 | 187.9835 | 重庆南川公司
49581 | 10kV观土线罗汉石（石桥村）柱上公变 | 绿 | 94.5546 | 重庆南川公司
49582 | 10kV观土线石桥分水岭柱上公变 | 绿 | 86.1113 | 重庆南川公司
49583 | 10kV观土线石板丘柱上公变 | 绿 | 162.4062 | 重庆南川公司
49584 | 10kV观土线石坝屋基柱上公变 | 绿 | 40.7639 | 重庆南川公司
49585 | 10kV观土线盖上柱上公变 | 绿 | 41.0186 | 重庆南川公司
49586 | 10kV观土线田家湾（石桥村）柱上公变 | 绿 | 86.5938 | 重庆南川公司
49587 | 10kV观土线牛布司（南湖村）柱上公变 | 绿 | 151.7711 | 重庆南川公司
49588 | 10kV观土线熊家垭（金龙村）柱上公变 | 绿 | 86.2969 | 重庆南川公司
49589 | 10kV观土线烂湾（金龙村）柱上公变 | 绿 | 178.0371 | 重庆南川公司
49590 | 10kV观土线水鸭凼柱上公变 | 绿 | 81.2392 | 重庆南川公司
49591 | 10kV观土线水鸭凼2#柱上变 | 绿 | 81.5155 | 重庆南川公司
49592 | 10kV观土线毛草坪柱上公变 | 绿 | 83.3649 | 重庆南川公司
49593 | 10kV观土线楠木湾（龙川村）柱上公变 | 绿 | 57.1072 | 重庆南川公司
49594 | 10kV观土线梨树湾柱上变 | 绿 | 320.3505 | 重庆南川公司
49595 | 10kV观土线杉树坪（石桥村）柱上公变 | 绿 | 186.4464 | 重庆南川公司
49596 | 10kV观土线新隆湾（石桥村）柱上公变 | 绿 | 47.4371 | 重庆南川公司
49597 | 10kV观土线新拱桥（金龙村）柱上公变 | 黄 | 250.7794 | 重庆南川公司
49598 | 10kV观土线新屋咀（石桥村）柱上公变 | 绿 | 28.0474 | 重庆南川公司
49599 | 10kV观土线接口子柱上公变 | 绿 | 49.6928 | 重庆南川公司
49600 | 10kV观土线干大丘（中江村）柱上公变 | 绿 | 44.7057 | 重庆南川公司
49601 | 10kV观土线岩甲（中江村）柱上公变 | 绿 | 86.6402 | 重庆南川公司
49602 | 10kV观土线山叉堡柱上公变 | 绿 | 85.4804 | 重庆南川公司
49603 | 10kV观土线居民点（中江村）柱上公变 | 绿 | 258.2474 | 重庆南川公司
49604 | 10kV观土线小河沟（金龙村）柱上公变 | 绿 | 170.0577 | 重庆南川公司
49605 | 10kV观土线娃道山（石桥村）柱上公变 | 绿 | 44.1753 | 重庆南川公司
49606 | 10kV观土线天星桥柱上公变 | 绿 | 84.6113 | 重庆南川公司
49607 | 10kV观土线匡家院子(龙川村)柱上公变 | 绿 | 87.5000 | 重庆南川公司
49608 | 10kV观土线何家湾柱上变 | 绿 | 167.5093 | 重庆南川公司
49609 | 10kV观土线中江石堡井柱上公变 | 绿 | 87.3887 | 重庆南川公司
49610 | 10kV观土线中江村长丘柱上公变 | 绿 | 84.5835 | 重庆南川公司
49611 | 10kV观土线中江村联江桥柱上公变 | 绿 | 42.9938 | 重庆南川公司
49612 | 10kV观土线中江村殷地榜柱上变 | 绿 | 85.9536 | 重庆南川公司
49613 | 10kV观土线中江村方家楼柱上变 | 绿 | 171.5732 | 重庆南川公司
49614 | 10kV观土线中江村大石桥柱上变 | 绿 | 176.7505 | 重庆南川公司
49615 | 10kV观土线中江村五显庙柱上变 | 绿 | 82.9629 | 重庆南川公司
49616 | 10kV观土线中江村上坝柱上公变 | 绿 | 84.4598 | 重庆南川公司
49617 | 10kV观土线三重堂（金龙村）柱上公变 | 绿 | 96.7536 | 重庆南川公司
49618 | 10kV观合线杨家嘴(龙川)柱上公变 | 绿 | 84.1289 | 重庆南川公司
49619 | 10kV观合线休闲食品安置一期专用变 | 绿 | 202.4330 | 重庆南川公司
49620 | 10kV观合线休闲食品安置一期1#公用变 | 绿 | 654.0289 | 重庆南川公司
49621 | 10kV观兴线鱼池湾（汉场）柱上公变 | 绿 | 91.6320 | 重庆南川公司
49622 | 10kV观兴线高家湾（六村金桥）柱上公变 | 绿 | 181.4144 | 重庆南川公司
49623 | 10kV观兴线马草坪柱上公变 | 绿 | 46.8433 | 重庆南川公司
49624 | 10kV观兴线马家山柱上公变 | 绿 | 84.1381 | 重庆南川公司
49625 | 10kV观兴线顶头湾柱上公变 | 绿 | 88.6567 | 重庆南川公司
49626 | 10kV观兴线青杠岚垭柱上公变 | 绿 | 42.6619 | 重庆南川公司
49627 | 10kV观兴线青庄（大观二村）柱上公变 | 绿 | 86.7546 | 重庆南川公司
49628 | 10kV观兴线院墙（大观二村）柱上公变 | 绿 | 100.4959 | 重庆南川公司
49629 | 10kV观兴线长五间柱上公变 | 绿 | 162.6969 | 重庆南川公司
49630 | 10kV观兴线锅铲湾柱上公变 | 绿 | 25.9825 | 重庆南川公司
49631 | 10kV观兴线金湖居民点柱上公变 | 绿 | 24.6474 | 重庆南川公司
49632 | 10kV观兴线金湖大岚垭柱上公变 | 绿 | 41.9082 | 重庆南川公司
49633 | 10kV观兴线辽湾柱上公变 | 绿 | 83.7423 | 重庆南川公司
49634 | 10kV观兴线转运站柱上公变 | 绿 | 76.2665 | 重庆南川公司
49635 | 10kV观兴线转运站2#柱上公变 | 绿 | 83.3557 | 重庆南川公司
49636 | 10kV观兴线观音桥草鞋坝公变 | 绿 | 93.8340 | 重庆南川公司
49637 | 10kV观兴线观溪白水凼柱上公变 | 绿 | 177.2825 | 重庆南川公司
49638 | 10kV观兴线观溪小学柱上公变 | 绿 | 80.5691 | 重庆南川公司
49639 | 10kV观兴线茶罗湾柱上公变 | 绿 | 168.2222 | 重庆南川公司
49640 | 10kV观兴线花木城龙腾小区3#变 | 绿 | 253.2371 | 重庆南川公司
49641 | 10kV观兴线花木城龙腾小区2#变 | 绿 | 642.6227 | 重庆南川公司
49642 | 10kV观兴线花木城龙腾小区1#变 | 绿 | 645.3691 | 重庆南川公司
49643 | 10kV观兴线花房子（大观五村）柱上公变 | 绿 | 80.7340 | 重庆南川公司
49644 | 10kV观兴线花庙（铁桥村）柱上公变 | 绿 | 172.3711 | 重庆南川公司
49645 | 10kV观兴线老屋（大观五村）柱上公变 | 绿 | 47.9546 | 重庆南川公司
49646 | 10kV观兴线综合台区（南川三中）柱上公变 | 绿 | 352.3010 | 重庆南川公司
49647 | 10kV观兴线竹林扁柱上公变 | 绿 | 171.4866 | 重庆南川公司
49648 | 10kV观兴线秧地榜柱上公变 | 绿 | 88.3938 | 重庆南川公司
49649 | 10kV观兴线砖房（大观五村）柱上公变 | 绿 | 88.6443 | 重庆南川公司
49650 | 10kV观兴线砖房岚垭柱上公变 | 绿 | 169.8938 | 重庆南川公司
49651 | 10kV观兴线石板田（金湖村）柱上公变 | 绿 | 89.8258 | 重庆南川公司
49652 | 10kV观兴线白鹤桥（观溪村）柱上公变 | 绿 | 81.8845 | 重庆南川公司
49653 | 10kV观兴线白院墙（汉场）柱上公变 | 绿 | 178.5979 | 重庆南川公司
49654 | 10kV观兴线白房子（金桥）柱上公变 | 绿 | 181.9031 | 重庆南川公司
49655 | 10kV观兴线白房子2#柱上公变 | 绿 | 258.4433 | 重庆南川公司
49656 | 10kV观兴线白房子1#柱上配变 | 绿 | 265.7216 | 重庆南川公司
49657 | 10kV观兴线玫瑰园（汉场）柱上公变 | 绿 | 174.1897 | 重庆南川公司
49658 | 10kV观兴线王家冲（铁桥）柱上公变 | 绿 | 44.4119 | 重庆南川公司
49659 | 10kV观兴线王公子湾柱上公变 | 绿 | 83.5969 | 重庆南川公司
49660 | 10kV观兴线牛角尖柱上公变 | 绿 | 83.8258 | 重庆南川公司
49661 | 10kV观兴线牙齿坝2#（大观六村）柱上公变 | 绿 | 93.3763 | 重庆南川公司
49662 | 10kV观兴线牙齿坝1#（大观六村）柱上公变 | 绿 | 93.3763 | 重庆南川公司
49663 | 10kV观兴线熊家嘴柱上公变 | 绿 | 88.1093 | 重庆南川公司
49664 | 10kV观兴线火烧堡（大观六村）柱上公变 | 绿 | 92.1330 | 重庆南川公司
49665 | 10kV观兴线淳家铺子柱上变 | 绿 | 51.1619 | 重庆南川公司
49666 | 10kV观兴线沿塘湾柱上公变 | 绿 | 46.8629 | 重庆南川公司
49667 | 10kV观兴线河边（二村）柱上公变 | 绿 | 89.0758 | 重庆南川公司
49668 | 10kV观兴线沙田杠柱上变 | 绿 | 89.9340 | 重庆南川公司
49669 | 10kV观兴线汉场水口柱上公变 | 绿 | 95.3247 | 重庆南川公司
49670 | 10kV观兴线永福茶厂柱上变 | 绿 | 231.2619 | 重庆南川公司
49671 | 10kV观兴线桂花田柱上公变 | 绿 | 41.6165 | 重庆南川公司
49672 | 10kV观兴线松林坡（双河村）柱上公变 | 绿 | 86.8330 | 重庆南川公司
49673 | 10kV观兴线杨李湾柱上公变 | 绿 | 90.8557 | 重庆南川公司
49674 | 10kV观兴线杨家河（大观三村）柱上公变 | 绿 | 67.0912 | 重庆南川公司
49675 | 10kV观兴线木鱼坡（垭口）柱上公变 | 绿 | 72.3258 | 重庆南川公司
49676 | 10kV观兴线方丘柱上公变 | 绿 | 83.5691 | 重庆南川公司
49677 | 10kV观兴线敬老院柱上公变 | 绿 | 85.1186 | 重庆南川公司
49678 | 10kV观兴线干田堡柱上公变 | 绿 | 167.8124 | 重庆南川公司
49679 | 10kV观兴线屋基坪柱上公变 | 绿 | 88.8531 | 重庆南川公司
49680 | 10kV观兴线寨子柱上公变 | 绿 | 41.1113 | 重庆南川公司
49681 | 10kV观兴线姚家湾柱上公变 | 绿 | 89.0402 | 重庆南川公司
49682 | 10kV观兴线大观服务区进茂公用箱变配电变压器 | 绿 | 643.8433 | 重庆南川公司
49683 | 10kV观兴线大观服务区进渝公用箱变配电变压器 | 绿 | 504.6680 | 重庆南川公司
49684 | 10kV观兴线大湾丘柱上变 | 绿 | 334.9072 | 重庆南川公司
49685 | 10kV观兴线大屋基（二村）柱上公变 | 绿 | 52.8304 | 重庆南川公司
49686 | 10kV观兴线墙院（垭口）柱上公变 | 绿 | 45.4887 | 重庆南川公司
49687 | 10kV观兴线墙院#2柱上公变 | 绿 | 83.7237 | 重庆南川公司
49688 | 10kV观兴线堰口坝柱上公变 | 绿 | 84.2309 | 重庆南川公司
49689 | 10kV观兴线圈子湾（大观六村）柱上公变 | 绿 | 93.5588 | 重庆南川公司
49690 | 10kV观兴线四合头（垭口）柱上公变 | 绿 | 70.4021 | 重庆南川公司
49691 | 10kV观兴线唐家院柱上公变 | 绿 | 42.5567 | 重庆南川公司
49692 | 10kV观兴线吴家湾柱上公变 | 绿 | 88.2887 | 重庆南川公司
49693 | 10kV观兴线千陵丘柱上公变 | 绿 | 90.0639 | 重庆南川公司
49694 | 10kV观兴线兴田垭口柱上公变 | 绿 | 163.2289 | 重庆南川公司
49695 | 10kV观兴线仰天湾（金湖村）柱上公变 | 绿 | 51.9304 | 重庆南川公司
49696 | 10kV观兴线五桐杠柱上公变 | 绿 | 85.7588 | 重庆南川公司
49697 | 10kV观兴线于家嘴（大观五村）柱上公变 | 绿 | 102.9031 | 重庆南川公司
49698 | 10kV观兴线严庄（二村）柱上公变 | 绿 | 44.1536 | 重庆南川公司
49699 | 10kV观兴线丛毛屋基柱上公变 | 绿 | 46.3866 | 重庆南川公司
49700 | 10kV观兴线万福茶山（兴隆）柱上公变 | 绿 | 86.5830 | 重庆南川公司
49701 | 10kV观万线老街柱上变 | 绿 | 354.2062 | 重庆南川公司
49702 | 10kV街吊线榜上柱上公变 | 黄 | 88.1371 | 重庆南川公司
49703 | 10kV荷花池公配1#变 | 绿 | 422.9588 | 重庆南川公司
49704 | 10kV茶厂柱上公变 | 绿 | 161.1546 | 重庆南川公司
49705 | 10kV芳草地#3配#8变压器 | 绿 | 425.2887 | 重庆南川公司
49706 | 10kV花盆山柱上公变 | 绿 | 176.6206 | 重庆南川公司
49707 | 10kV花盆山2#柱上公变 | 绿 | 368.9031 | 重庆南川公司
49708 | 10kV花果柱上公变 | 绿 | 314.4124 | 重庆南川公司
49709 | 10kV花山柱上公变 | 绿 | 388.9196 | 重庆南川公司
49710 | 10kV花山怡园小区公配2#变 | 绿 | 453.3443 | 重庆南川公司
49711 | 10kV花山怡园小区公配1#变 | 绿 | 452.5361 | 重庆南川公司
49712 | 10kV花山怡园二期公配4#变 | 绿 | 665.8866 | 重庆南川公司
49713 | 10kV花山怡园二期公配3#变 | 绿 | 663.7835 | 重庆南川公司
49714 | 10kV花山怡园二期公配2#变 | 绿 | 676.4021 | 重庆南川公司
49715 | 10kV花山怡园二期公配1#变 | 绿 | 719.0206 | 重庆南川公司
49716 | 10kV花山南苑B区2#公配3#变 | 绿 | 640.0000 | 重庆南川公司
49717 | 10kV花山南苑B区1#公配#1变 | 绿 | 640.0000 | 重庆南川公司
49718 | 10kV花园堡2#柱变 | 绿 | 198.3505 | 重庆南川公司
49719 | 10kV花园堡1#柱上公变 | 绿 | 97.1680 | 重庆南川公司
49720 | 10kV艺森锦苑柱上公变 | 绿 | 167.5072 | 重庆南川公司
49721 | 10kV良瑜国际小区#4箱式配变 | 绿 | 517.7320 | 重庆南川公司
49722 | 10kV良瑜国际小区#3箱式配变 | 绿 | 515.8144 | 重庆南川公司
49723 | 10kV良瑜国际小区#2箱式配变 | 绿 | 514.1856 | 重庆南川公司
49724 | 10kV良瑜国际小区#1配电室1#变 | 绿 | 661.6990 | 重庆南川公司
49725 | 10kV良瑜国际小区#1配电室#3变 | 绿 | 654.6722 | 重庆南川公司
49726 | 10kV良瑜国际小区#1配电室#2变 | 绿 | 651.1588 | 重庆南川公司
49727 | 10kV良瑜国际小区#1箱式配变 | 绿 | 511.4021 | 重庆南川公司
49728 | 10kV良瑜国际#8地块#4配变 | 绿 | 642.1773 | 重庆南川公司
49729 | 10kV肖江线隆水柱上公变 | 绿 | 82.8144 | 重庆南川公司
49730 | 10kV肖江线蟹塘柱上公变 | 绿 | 94.7649 | 重庆南川公司
49731 | 10kV肖江线菜田柱上公变 | 绿 | 86.1423 | 重庆南川公司
49732 | 10kV肖江线草夹口台区公变 | 黄 | 79.3227 | 重庆南川公司
49733 | 10kV肖江线苦竹林柱上公变 | 绿 | 96.1959 | 重庆南川公司
49734 | 10kV肖江线苦竹林2柱上公变 | 绿 | 89.3711 | 重庆南川公司
49735 | 10kV肖江线线庙垭口2#公变 | 绿 | 43.9155 | 重庆南川公司
49736 | 10kV肖江线红墙院2#柱上公变 | 绿 | 49.2722 | 重庆南川公司
49737 | 10kV肖江线竹鸡坪柱上公变 | 绿 | 220.7423 | 重庆南川公司
49738 | 10kV肖江线王家坡柱上公变 | 绿 | 26.2278 | 重庆南川公司
49739 | 10kV肖江线洞湾柱上公变 | 绿 | 64.6124 | 重庆南川公司
49740 | 10kV肖江线沙窝#3柱上公变 | 绿 | 85.4402 | 重庆南川公司
49741 | 10kV肖江线梁家扁柱上公变 | 绿 | 82.2330 | 重庆南川公司
49742 | 10kV肖江线新房子2柱上公变 | 黄 | 142.5196 | 重庆南川公司
49743 | 10kV肖江线新房子1#柱上公变 | 黄 | 75.4928 | 重庆南川公司
49744 | 10kV肖江线庙垭口柱上公变 | 绿 | 149.4392 | 重庆南川公司
49745 | 10kV肖江线小堡柱上公变 | 绿 | 87.7907 | 重庆南川公司
49746 | 10kV肖江线小保2#柱上公变 | 黄 | 57.8464 | 重庆南川公司
49747 | 10kV肖江线大保柱上公变 | 绿 | 46.5299 | 重庆南川公司
49748 | 10kV肖江线保管室柱上公变 | 绿 | 24.3918 | 重庆南川公司
49749 | 10kV肖江线保管室#2柱上公变 | 绿 | 43.5093 | 重庆南川公司
49750 | 10kV肖江线下天平柱上公变 | 黄 | 47.6371 | 重庆南川公司
49751 | 10kV肖水线韦家湾隆化柱上公变 | 绿 | 82.3753 | 重庆南川公司
49752 | 10kV肖水线苏家坡柱上公变 | 绿 | 166.6124 | 重庆南川公司
49753 | 10kV肖水线梅溪坝柱上公变 | 绿 | 350.2268 | 重庆南川公司
49754 | 10kV肖水线梅溪坝#3柱上公变 | 绿 | 426.8371 | 重庆南川公司
49755 | 10kV肖水线梅丫隆化柱上公变 | 绿 | 86.5907 | 重庆南川公司
49756 | 10kV肖水线柏树湾柱上公变 | 绿 | 86.6804 | 重庆南川公司
49757 | 10kV肖双线白果隆化柱上公变 | 绿 | 47.4845 | 重庆南川公司
49758 | 10kV肖双线板田隆化柱上公变 | 绿 | 45.6598 | 重庆南川公司
49759 | 10kV老嘉南柱上公变 | 绿 | 179.1814 | 重庆南川公司
49760 | 10kV耀文二期公配2D配变 | 绿 | 680.7505 | 重庆南川公司
49761 | 10kV耀文二期公配1D配变 | 绿 | 527.8763 | 重庆南川公司
49762 | 10kV翡翠花园公配2#变 | 绿 | 447.2330 | 重庆南川公司
49763 | 10kV翡翠花园公配1#变 | 绿 | 456.7216 | 重庆南川公司
49764 | 10kV翡翠世家1#公配2#变 | 绿 | 566.1856 | 重庆南川公司
49765 | 10kV翡翠世家1#公配1#变 | 绿 | 543.6495 | 重庆南川公司
49766 | 10kV维丰村柱上公变 | 绿 | 390.3711 | 重庆南川公司
49767 | 10kV红茶厂柱上公变 | 绿 | 349.7155 | 重庆南川公司
49768 | 10kV红茶厂安置小区#3公配#9变压器 | 绿 | 640.7175 | 重庆南川公司
49769 | 10kV红茶厂安置小区#3公配#11变压器 | 绿 | 640.9897 | 重庆南川公司
49770 | 10kV红茶厂安置小区#3公配#10变压器 | 绿 | 644.9732 | 重庆南川公司
49771 | 10kV红茶厂安置小区#2公配#8变压器 | 绿 | 640.1732 | 重庆南川公司
49772 | 10kV红茶厂安置小区#2公配#7变压器 | 绿 | 640.4701 | 重庆南川公司
49773 | 10kV红茶厂安置小区#2公配#6变压器 | 绿 | 641.2866 | 重庆南川公司
49774 | 10kV红茶厂安置小区#2公配#5变压器 | 绿 | 641.4598 | 重庆南川公司
49775 | 10kV红茶厂安置小区#1公配#4变压器 | 绿 | 504.0000 | 重庆南川公司
49776 | 10kV红茶厂安置小区#1公配#3变压器 | 绿 | 640.0000 | 重庆南川公司
49777 | 10kV红茶厂安置小区#1公配#2变压器 | 绿 | 640.2722 | 重庆南川公司
49778 | 10kV红茶厂安置小区#1公配#1变压器 | 绿 | 641.1134 | 重庆南川公司
49779 | 10kV红永线黄泥娅柱上公变 | 绿 | 86.5536 | 重庆南川公司
49780 | 10kV红永线马家河柱上公变 | 绿 | 176.8619 | 重庆南川公司
49781 | 10kV红永线风垭柱上公变 | 绿 | 86.9423 | 重庆南川公司
49782 | 10kV红永线院子坪柱上公变 | 绿 | 81.7227 | 重庆南川公司
49783 | 10kV红永线长土柱上公变 | 黄 | 41.6928 | 重庆南川公司
49784 | 10kV红永线铁板桥柱上公变 | 绿 | 92.6495 | 重庆南川公司
49785 | 10kV红永线花果园柱上公变 | 黄 | 58.0825 | 重庆南川公司
49786 | 10kV红永线砖瓦厂柱上公变 | 绿 | 170.6000 | 重庆南川公司
49787 | 10kV红永线甘溪沟柱上公变 | 绿 | 173.1907 | 重庆南川公司
49788 | 10kV红永线班竹林柱上公变 | 绿 | 83.3340 | 重庆南川公司
49789 | 10kV红永线烟灯柱上公变 | 绿 | 51.0165 | 重庆南川公司
49790 | 10kV红永线永丰街道柱上变 | 绿 | 232.3340 | 重庆南川公司
49791 | 10kV红永线梨树坪柱上公变 | 绿 | 83.8557 | 重庆南川公司
49792 | 10kV红永线桐麻湾柱上公变 | 黄 | 149.2000 | 重庆南川公司
49793 | 10kV红永线杨柳湾柱上公变 | 绿 | 46.6943 | 重庆南川公司
49794 | 10kV红永线李斗湾柱上公变 | 黄 | 52.2268 | 重庆南川公司
49795 | 10kV红永线徐家扁柱上公变 | 绿 | 174.4866 | 重庆南川公司
49796 | 10kV红永线平躺柱上公变 | 绿 | 83.7340 | 重庆南川公司
49797 | 10kV红永线姚田堡柱上公变 | 绿 | 80.0000 | 重庆南川公司
49798 | 10kV红永线大穴厂柱上公变 | 绿 | 183.4845 | 重庆南川公司
49799 | 10kV红永线四河头柱上公变 | 绿 | 91.4763 | 重庆南川公司
49800 | 10kV红永线半岗柱上公变 | 绿 | 88.1371 | 重庆南川公司
49801 | 10kV红永线乌泡淌柱上公变 | 绿 | 45.0258 | 重庆南川公司
49802 | 10kV红旗共用箱变变压器 | 绿 | 636.4330 | 重庆南川公司
49803 | 10kV红岭线岭柏线#43-3杆干河沟柱上配变 | 绿 | 82.0119 | 重庆南川公司
49804 | 10kV红岭线岭柏线#37杆枫香林柱上配变 | 绿 | 43.1775 | 重庆南川公司
49805 | 10kV红岭线岭柏线#21杆龙洞台柱上配变 | 绿 | 82.9670 | 重庆南川公司
49806 | 10kV红岭线岭柏线#13-3杆樟梓柱上配变 | 绿 | 65.9753 | 重庆南川公司
49807 | 10kV红岭线八角电站柱上公变 | 绿 | 160.8722 | 重庆南川公司
49808 | 10kV红岭线41-2#河家湾柱上配变 | 绿 | 175.5876 | 重庆南川公司
49809 | 10kV红岭线#34黄教更子配变 | 绿 | 168.6227 | 重庆南川公司
49810 | 10kV红岭殷家沟柱上配变 | 绿 | 173.2784 | 重庆南川公司
49811 | 10kV红厂线大坝沟柱上公变 | 黄 | 167.0206 | 重庆南川公司
49812 | 10kV福星城2#配电室4D配变 | 绿 | 357.0639 | 重庆南川公司
49813 | 10kV福南桥台区柱上公变 | 绿 | 348.1196 | 重庆南川公司
49814 | 10kV硫铁矿柱上公变 | 绿 | 343.8515 | 重庆南川公司
49815 | 10kV硫磺小区公配3#变 | 绿 | 281.1031 | 重庆南川公司
49816 | 10kV硫磺小区公配2#变 | 绿 | 560.7835 | 重庆南川公司
49817 | 10kV硫磺小区公配1#变 | 绿 | 565.0515 | 重庆南川公司
49818 | 10kV硫磺三期公配5#变 | 绿 | 536.2577 | 重庆南川公司
49819 | 10kV硫磺三期公配4#变 | 绿 | 522.8660 | 重庆南川公司
49820 | 10kV硫磺三期公配3#变 | 绿 | 527.9072 | 重庆南川公司
49821 | 10kV硫磺三期公配1#变 | 绿 | 504.0000 | 重庆南川公司
49822 | 10kV硫磺12队2#柱上变 | 绿 | 228.6907 | 重庆南川公司
49823 | 10kV石油公司柱变 | 绿 | 328.8701 | 重庆南川公司
49824 | 10kV石沙线高湾柱上公变 | 绿 | 162.0969 | 重庆南川公司
49825 | 10kV石沙线飞来岩柱上变 | 绿 | 115.9412 | 重庆南川公司
49826 | 10kV石沙线飞来岩2#柱上变 | 绿 | 194.4289 | 重庆南川公司
49827 | 10kV石沙线长屋干柱上公变 | 绿 | 271.3856 | 重庆南川公司
49828 | 10kV石沙线锅铲沟柱上公变 | 绿 | 87.4845 | 重庆南川公司
49829 | 10kV石沙线锅铲沟2#柱上公变 | 绿 | 41.4412 | 重庆南川公司
49830 | 10kV石沙线野猪堡柱上公变 | 绿 | 88.8454 | 重庆南川公司
49831 | 10kV石沙线邱教沟柱上公变 | 绿 | 85.7495 | 重庆南川公司
49832 | 10kV石沙线邱教沟2#柱上公变 | 绿 | 87.8845 | 重庆南川公司
49833 | 10kV石沙线赵家沟柱上变 | 绿 | 83.5753 | 重庆南川公司
49834 | 10kV石沙线蔡家岩柱上变 | 绿 | 82.2856 | 重庆南川公司
49835 | 10kV石沙线白果树柱变 | 绿 | 73.9258 | 重庆南川公司
49836 | 10kV石沙线生机柱上公变 | 绿 | 43.1959 | 重庆南川公司
49837 | 10kV石沙线狮子屋柱变 | 绿 | 82.1072 | 重庆南川公司
49838 | 10kV石沙线湾口柱上公变 | 绿 | 139.8454 | 重庆南川公司
49839 | 10kV石沙线河坝柱上公变 | 绿 | 143.8763 | 重庆南川公司
49840 | 10kV石沙线永隆山新城二期2#配电室1#变 | 绿 | 518.7959 | 重庆南川公司
49841 | 10kV石沙线永隆山新城二期1#配电房3#变 | 绿 | 640.0000 | 重庆南川公司
49842 | 10kV石沙线永隆山#3配1#变间隔配电变压器 | 绿 | 671.5773 | 重庆南川公司
49843 | 10kV石沙线永隆佳苑配电站站内变压器 | 绿 | 525.2784 | 重庆南川公司
49844 | 10kV石沙线楼房台区柱变 | 绿 | 125.0433 | 重庆南川公司
49845 | 10kV石沙线新铺子柱变 | 绿 | 82.1928 | 重庆南川公司
49846 | 10kV石沙线新红阳永隆山新城#2配电房1#变压器 | 绿 | 640.0000 | 重庆南川公司
49847 | 10kV石沙线平桥2#柱上公变 | 绿 | 179.5588 | 重庆南川公司
49848 | 10kV石沙线平桥1#柱上公变 | 绿 | 164.3175 | 重庆南川公司
49849 | 10kV石沙线岩上柱变 | 绿 | 84.5155 | 重庆南川公司
49850 | 10kV石沙线岗堡柱上公变 | 绿 | 84.9082 | 重庆南川公司
49851 | 10kV石沙线安置新区公用箱变 | 绿 | 325.7278 | 重庆南川公司
49852 | 10kV石沙线大林树柱上变 | 绿 | 111.0608 | 重庆南川公司
49853 | 10kV石沙线四和口柱上变 | 绿 | 84.8526 | 重庆南川公司
49854 | 10kV石沙线司法亭柱上公变 | 绿 | 85.8979 | 重庆南川公司
49855 | 10kV石沙线刘安石柱上公变 | 绿 | 92.1330 | 重庆南川公司
49856 | 10kV石沙线刘安石#2柱上公变 | 绿 | 274.5072 | 重庆南川公司
49857 | 10kV石沙线九干房柱上变 | 绿 | 87.1134 | 重庆南川公司
49858 | 10kV石沙线两河口柱上公变 | 绿 | 174.2629 | 重庆南川公司
49859 | 10kV石沙线上坝柱变 | 绿 | 84.6639 | 重庆南川公司
49860 | 10kV石体线玛瑙城1#配电站1#公变 | 黄 | 209.2268 | 重庆南川公司
49861 | 10kV盛丰园1#箱变间隔配电变压器 | 绿 | 662.8247 | 重庆南川公司
49862 | 10kV监理站箱变 | 绿 | 526.7010 | 重庆南川公司
49863 | 10kV盐巴仓库2#箱变变压器 | 绿 | 353.3031 | 重庆南川公司
49864 | 10kV皇宫1#箱变间隔配电变压器 | 绿 | 590.9072 | 重庆南川公司
49865 | 10kV皂角井公用箱变 | 绿 | 667.3196 | 重庆南川公司
49866 | 10kV皂桷井柱上公变 | 绿 | 407.5010 | 重庆南川公司
49867 | 10kV白鹤宾馆1#公配1#变 | 绿 | 340.0165 | 重庆南川公司
49868 | 10kV白云寺柱上公变 | 绿 | 375.6701 | 重庆南川公司
49869 | 10kV白云寺2#柱上公变 | 绿 | 288.6309 | 重庆南川公司
49870 | 10kV申易广场配电房#2配变 | 绿 | 649.0062 | 重庆南川公司
49871 | 10kV申易广场配电房#1配变 | 绿 | 651.7773 | 重庆南川公司
49872 | 10kV玻璃厂3#柱上公变 | 绿 | 346.0289 | 重庆南川公司
49873 | 10kV玻璃厂2#(杨泗桥)柱上公变 | 绿 | 176.4660 | 重庆南川公司
49874 | 10kV猴子岩柱上公变 | 绿 | 350.3340 | 重庆南川公司
49875 | 10kV特殊学校柱上公变 | 绿 | 237.0474 | 重庆南川公司
49876 | 10kV特殊学校2#柱上公变 | 绿 | 301.1629 | 重庆南川公司
49877 | 10kV牛奶场柱上公变 | 绿 | 69.9588 | 重庆南川公司
49878 | 10kV牛奶场3#柱上公变 | 绿 | 85.5608 | 重庆南川公司
49879 | 10kV爱民新村箱变 | 绿 | 489.3031 | 重庆南川公司
49880 | 10kV烟草公司家属公用箱变 | 绿 | 524.4330 | 重庆南川公司
49881 | 10kV火车站家属箱变配电变压器 | 绿 | 538.7629 | 重庆南川公司
49882 | 10kV滨江壹号1#公配2#变 | 绿 | 585.9897 | 重庆南川公司
49883 | 10kV滨江壹号1#公配1#变 | 绿 | 568.3918 | 重庆南川公司
49884 | 10kV满庭芳小区公配3#变 | 绿 | 504.0000 | 重庆南川公司
49885 | 10kV满庭芳小区公配1#变 | 绿 | 504.0000 | 重庆南川公司
49886 | 10kV温莎公馆6#配6#变 | 绿 | 658.4825 | 重庆南川公司
49887 | 10kV温莎公馆5#配5#变 | 绿 | 695.0021 | 重庆南川公司
49888 | 10kV温莎公馆4#配3#变 | 绿 | 730.2598 | 重庆南川公司
49889 | 10kV温莎公馆4#配2#变 | 绿 | 640.0000 | 重庆南川公司
49890 | 10kV渡石线大坪柱上公变 | 黄 | 42.4000 | 重庆南川公司
49891 | 10kV渡石田坝柱上公变 | 黄 | 50.5186 | 重庆南川公司
49892 | 10kV渚堰塘广场箱变#1变 | 绿 | 895.6598 | 重庆南川公司
49893 | 10kV渔骑线芭蕉湾柱上公变 | 绿 | 80.3216 | 重庆南川公司
49894 | 10kV渔骑线下王家田柱上公变 | 绿 | 43.9031 | 重庆南川公司
49895 | 10kV清桥花园4#公用箱变 | 绿 | 599.9072 | 重庆南川公司
49896 | 10kV清桥花园2#变 | 绿 | 518.4000 | 重庆南川公司
49897 | 10kV清桥花园1#变 | 绿 | 620.3918 | 重庆南川公司
49898 | 10kV海怡天二期1#公配3#变 | 绿 | 692.2804 | 重庆南川公司
49899 | 10kV海怡天二期1#公配2#变 | 绿 | 666.3753 | 重庆南川公司
49900 | 10kV海怡天二期1#公配1#变 | 绿 | 676.8660 | 重庆南川公司
49901 | 10kV海怡天2#专配5#专变 | 绿 | 687.1835 | 重庆南川公司
49902 | 10kV海怡天1#公配3#变 | 绿 | 640.0000 | 重庆南川公司
49903 | 10kV海怡天1#公配1#变 | 绿 | 640.0000 | 重庆南川公司
49904 | 10kV浦江明珠公配2#变 | 绿 | 543.2577 | 重庆南川公司
49905 | 10kV浦江明珠公配1#变 | 绿 | 541.0103 | 重庆南川公司
49906 | 10kV浦江上海城小区公配5#变 | 绿 | 504.0000 | 重庆南川公司
49907 | 10kV浦江上海城小区公配4#变 | 绿 | 504.0000 | 重庆南川公司
49908 | 10kV浦江上海城小区公配3#变 | 绿 | 611.3608 | 重庆南川公司
49909 | 10kV泽恺德润3#配7#变 | 绿 | 698.3670 | 重庆南川公司
49910 | 10kV泽恺德润2#配6#变 | 绿 | 683.5959 | 重庆南川公司
49911 | 10kV泽恺德润2#配5#变 | 绿 | 682.4330 | 重庆南川公司
49912 | 10kV泽恺德润2#配4#变 | 绿 | 702.5237 | 重庆南川公司
49913 | 10kV泽恺德润2#配3#变 | 绿 | 672.4866 | 重庆南川公司
49914 | 10kV泽恺德润1#配2#变 | 绿 | 716.6268 | 重庆南川公司
49915 | 10kV泽恺德润1#配1#变 | 绿 | 703.0433 | 重庆南川公司
49916 | 10kV泽凯徳馨1#公配2#变 | 绿 | 691.6495 | 重庆南川公司
49917 | 10kV泽凯徳馨1#公配1#变 | 绿 | 698.6392 | 重庆南川公司
49918 | 10kV泽凯半岛1#公配2#变 | 绿 | 694.9526 | 重庆南川公司
49919 | 10kV泽凯半岛1#公配1#变 | 绿 | 689.8804 | 重庆南川公司
49920 | 10kV泽京第三大道C地块6#专配8#变 | 绿 | 880.7670 | 重庆南川公司
49921 | 10kV泽京第三大道C地块4#公配7#变 | 绿 | 545.8351 | 重庆南川公司
49922 | 10kV泽京第三大道C地块4#公配6#变 | 绿 | 598.7629 | 重庆南川公司
49923 | 10kV泽京第三大道C地块2#公配2#变 | 绿 | 504.0000 | 重庆南川公司
49924 | 10kV泽京第三大道C地块1#公配1#变 | 绿 | 735.8763 | 重庆南川公司
49925 | 10kV泽京第三大道B地块7#公配3#变 | 绿 | 376.5113 | 重庆南川公司
49926 | 10kV泽京第三大道B地块7#公配2#变 | 绿 | 538.1649 | 重庆南川公司
49927 | 10kV泽京第三大道B地块7#公配1#变 | 绿 | 691.3897 | 重庆南川公司
49928 | 10kV泽京第三大道B地块3#公配#2变 | 绿 | 684.4371 | 重庆南川公司
49929 | 10kV泽京第三大道B地块3#公配#1变 | 绿 | 689.7320 | 重庆南川公司
49930 | 10kV泽京第三大道B地块2#公配3#变 | 绿 | 698.0206 | 重庆南川公司
49931 | 10kV泽京第三大道B地块2#公配2#变 | 绿 | 698.0948 | 重庆南川公司
49932 | 10kV泽京第三大道B地块2#公配1#变 | 绿 | 683.5959 | 重庆南川公司
49933 | 10kV泽京第三大道B地块1#公配1#变 | 绿 | 640.0000 | 重庆南川公司
49934 | 10kV泽京第三大道8#公配1#变 | 绿 | 719.8186 | 重庆南川公司
49935 | 10kV泽京A地块5#公配#15变 | 绿 | 881.8309 | 重庆南川公司
49936 | 10kV泽京A地块5#公配#14变 | 绿 | 766.4124 | 重庆南川公司
49937 | 10kV泽京A地块5#公配#13变 | 绿 | 633.0515 | 重庆南川公司
49938 | 10kV泽京A地块4#公配#12变 | 绿 | 966.4247 | 重庆南川公司
49939 | 10kV泽京A地块4#公配#11变 | 绿 | 781.4268 | 重庆南川公司
49940 | 10kV泽京A地块3#公配#9变 | 绿 | 640.0000 | 重庆南川公司
49941 | 10kV泽京A地块3#公配#7变 | 绿 | 640.0000 | 重庆南川公司
49942 | 10kV泽京A地块2#公配#5变 | 绿 | 640.0000 | 重庆南川公司
49943 | 10kV泽京A地块2#公配#3变 | 绿 | 640.0000 | 重庆南川公司
49944 | 10kV泽京A地块1#公配#1变 | 绿 | 640.0000 | 重庆南川公司
49945 | 10kV泽京.南樾府3#公配#9变 | 绿 | 640.0000 | 重庆南川公司
49946 | 10kV泽京.南樾府3#公配#12变 | 绿 | 640.0000 | 重庆南川公司
49947 | 10kV泽京.南樾府2#公配7#变 | 绿 | 710.5402 | 重庆南川公司
49948 | 10kV泽京.南樾府2#公配6#变 | 绿 | 640.0000 | 重庆南川公司
49949 | 10kV泽京.南樾府1#公配4#变 | 绿 | 725.1134 | 重庆南川公司
49950 | 10kV泽京.南樾府1#公配2#变 | 绿 | 640.0000 | 重庆南川公司
49951 | 10kV泽京.南樾府1#公配1#变 | 绿 | 700.9897 | 重庆南川公司
49952 | 10kV泰园小区公配5#变 | 绿 | 698.1443 | 重庆南川公司
49953 | 10kV泰园小区公配4#变 | 绿 | 669.1464 | 重庆南川公司
49954 | 10kV泰园小区公配3#变 | 绿 | 672.0660 | 重庆南川公司
49955 | 10kV泰园小区公配2#变 | 绿 | 675.1093 | 重庆南川公司
49956 | 10kV泰园小区公配1#变 | 绿 | 678.3505 | 重庆南川公司
49957 | 10kV沿黄支线黄桷2#柱上公变 | 绿 | 41.3918 | 重庆南川公司
49958 | 10kV沿四支线烂田湾柱上变 | 绿 | 169.0402 | 重庆南川公司
49959 | 10kV油房柱上公变 | 绿 | 415.9814 | 重庆南川公司
49960 | 10kV河畔清风公配变压器 | 绿 | 475.5464 | 重庆南川公司
49961 | 10kV池竹坪柱上公变 | 绿 | 219.5979 | 重庆南川公司
49962 | 10kV永隆山还房2#变 | 绿 | 412.4948 | 重庆南川公司
49963 | 10kV水电局柱上公变 | 绿 | 200.5711 | 重庆南川公司
49964 | 10kV水江服务区#1箱变 | 绿 | 506.7959 | 重庆南川公司
49965 | 10kV水口二配变 | 绿 | 361.9010 | 重庆南川公司
49966 | 10kV水口一队（城北电信）柱上公变 | 绿 | 337.5546 | 重庆南川公司
49967 | 10kV水厂柱上公变 | 绿 | 341.4887 | 重庆南川公司
49968 | 10kV毛平弯柱上公变 | 绿 | 180.7835 | 重庆南川公司
49969 | 10kV欣荣箱式配变 | 绿 | 330.7876 | 重庆南川公司
49970 | 10kV楠木3#柱上变 | 绿 | 163.9505 | 重庆南川公司
49971 | 10kV楠木2#柱上变 | 绿 | 99.2165 | 重庆南川公司
49972 | 10kV棊南公用箱变 | 绿 | 270.7423 | 重庆南川公司
49973 | 10kV检查站公用箱变 | 绿 | 411.8351 | 重庆南川公司
49974 | 10kV检察院配变 | 绿 | 474.1340 | 重庆南川公司
49975 | 10kV桐栖学府9#公配#12变 | 绿 | 713.9299 | 重庆南川公司
49976 | 10kV桐栖学府9#公配#11变 | 绿 | 686.8371 | 重庆南川公司
49977 | 10kV桐栖学府8#公配#9变 | 绿 | 671.6206 | 重庆南川公司
49978 | 10kV桐栖学府6#公配#7变 | 绿 | 640.0000 | 重庆南川公司
49979 | 10kV桐栖学府5#公配5#变 | 绿 | 640.0000 | 重庆南川公司
49980 | 10kV桐栖学府3#公配3#变 | 绿 | 640.0000 | 重庆南川公司
49981 | 10kV桐栖学府2#配#13专变 | 绿 | 698.7134 | 重庆南川公司
49982 | 10kV桐栖学府1#公配1#变 | 绿 | 640.0000 | 重庆南川公司
49983 | 10kV桐栖学府#8公配#10变 | 绿 | 669.6907 | 重庆南川公司
49984 | 10kV果园小区柱上公变 | 绿 | 289.7485 | 重庆南川公司
49985 | 10kV林凹支线蚂蟥田柱上公变 | 绿 | 80.1918 | 重庆南川公司
49986 | 10kV松鼎线金家祠堂柱上公变 | 绿 | 384.3814 | 重庆南川公司
49987 | 10kV松香厂柱上公变 | 绿 | 324.1938 | 重庆南川公司
49988 | 10kV松铁线隆化柱上公变 | 绿 | 327.7691 | 重庆南川公司
49989 | 10kV松铁线站台柱上公变 | 绿 | 302.0289 | 重庆南川公司
49990 | 10kV松铁线站台#2柱上公变 | 绿 | 184.6804 | 重庆南川公司
49991 | 10kV松铁线硫磺12队柱上公变 | 绿 | 339.1670 | 重庆南川公司
49992 | 10kV松铁线盐巴仓库柱上公变 | 绿 | 381.0103 | 重庆南川公司
49993 | 10kV松铁线机务段柱上公变 | 绿 | 275.9691 | 重庆南川公司
49994 | 10kV松铁线旅游局箱变 | 绿 | 459.7113 | 重庆南川公司
49995 | 10kV松铁线旅游局2#变压器间隔配电变压器 | 绿 | 545.5464 | 重庆南川公司
49996 | 10kV松铁线吴家扁公变 | 绿 | 180.1773 | 重庆南川公司
49997 | 10kV松铁线吴家扁2#箱变台区 | 绿 | 590.7423 | 重庆南川公司
49998 | 10kV松铁线V客公馆配变2#变压器 | 绿 | 534.9031 | 重庆南川公司
49999 | 10kV松铁线V客公馆配变1#变压器 | 绿 | 535.4227 | 重庆南川公司
50000 | 10kV松郊线长远柱上公变 | 绿 | 325.8804 | 重庆南川公司
50001 | 10kV松郊线长远别墅配电站公变 | 绿 | 166.5876 | 重庆南川公司
50002 | 10kV松郊线锦辉尚江郡小区公用箱变 | 绿 | 551.5258 | 重庆南川公司
50003 | 10kV松胜线黄家院子柱上公变 | 绿 | 40.3247 | 重庆南川公司
50004 | 10kV松胜线黄家湾2#柱上公变 | 绿 | 170.1505 | 重庆南川公司
50005 | 10kV松胜线马家堡2#柱上公变 | 绿 | 163.4309 | 重庆南川公司
50006 | 10kV松胜线马家坝柱上公变 | 绿 | 190.8351 | 重庆南川公司
50007 | 10kV松胜线金家1队柱上公变 | 绿 | 389.5134 | 重庆南川公司
50008 | 10kV松胜线赵家湾2#柱上公变 | 黄 | 70.5361 | 重庆南川公司
50009 | 10kV松胜线碗铺柱上公变 | 绿 | 189.2289 | 重庆南川公司
50010 | 10kV松胜线烟草沟2#柱上公变 | 绿 | 163.3711 | 重庆南川公司
50011 | 10kV松胜线水井湾柱上公变 | 黄 | 309.0082 | 重庆南川公司
50012 | 10kV松胜线张家口5#柱变 | 绿 | 170.5320 | 重庆南川公司
50013 | 10kV松胜线张家口4#柱上公变 | 绿 | 172.0124 | 重庆南川公司
50014 | 10kV松胜线张家口2#柱变 | 绿 | 163.6464 | 重庆南川公司
50015 | 10kV松胜线张家口#1柱上变 | 绿 | 178.0515 | 重庆南川公司
50016 | 10kV松胜线大桥柱上公变 | 黄 | 156.6392 | 重庆南川公司
50017 | 10kV松胜线大桥2#柱上公变 | 黄 | 296.9732 | 重庆南川公司
50018 | 10kV松胜线墨石土柱上变压器 | 绿 | 84.8526 | 重庆南川公司
50019 | 10kV松胜线卢家院子柱上公变 | 黄 | 224.5732 | 重庆南川公司
50020 | 10kV松胜线南极小学3#柱上公变 | 绿 | 340.3134 | 重庆南川公司
50021 | 10kV松胜线余家湾柱上公变 | 黄 | 75.3320 | 重庆南川公司
50022 | 10kV松南线青杠扁2#柱上公变 | 绿 | 104.9897 | 重庆南川公司
50023 | 10kV松南线青杠扁#3柱上公变 | 绿 | 363.6598 | 重庆南川公司
50024 | 10kV松南线铁路桥柱上公变 | 绿 | 352.9485 | 重庆南川公司
50025 | 10kV松南线铁路桥2#柱上公变 | 绿 | 372.6392 | 重庆南川公司
50026 | 10kV松南线福南桥2#柱上公变 | 绿 | 175.2577 | 重庆南川公司
50027 | 10kV松南线砖房湾柱上公变 | 绿 | 160.0000 | 重庆南川公司
50028 | 10kV松南线石河厂柱上公变 | 黄 | 275.1505 | 重庆南川公司
50029 | 10kV松南线石河厂2#柱上公变 | 黄 | 116.6392 | 重庆南川公司
50030 | 10kV松南线湾丘柱上公变 | 绿 | 198.1526 | 重庆南川公司
50031 | 10kV松南线松林新区柱上公变 | 绿 | 180.9794 | 重庆南川公司
50032 | 10kV松南线新田柱上公变 | 绿 | 81.5876 | 重庆南川公司
50033 | 10kV松南线新田2#柱上变 | 绿 | 96.1072 | 重庆南川公司
50034 | 10kV松南线大邱柱上公变 | 绿 | 183.8598 | 重庆南川公司
50035 | 10kV松南线大邱2#柱上公变 | 绿 | 192.8000 | 重庆南川公司
50036 | 10kV松南线大屋基柱上公变 | 绿 | 80.4660 | 重庆南川公司
50037 | 10kV松南线大丘柱上公变 | 绿 | 175.1299 | 重庆南川公司
50038 | 10kV松南线堰口柱上公变 | 绿 | 310.4536 | 重庆南川公司
50039 | 10kV松南线堰口2#柱上公变 | 绿 | 264.9031 | 重庆南川公司
50040 | 10kV松南线合作社柱上公变 | 绿 | 296.3918 | 重庆南川公司
50041 | 10kV松南线南胡支线五教坟柱上公变 | 绿 | 181.4701 | 重庆南川公司
50042 | 10kV松南线五教坟2#柱上公变 | 绿 | 153.4062 | 重庆南川公司
50043 | 10kV松东线龙塘岗柱上公变 | 绿 | 310.7423 | 重庆南川公司
50044 | 10kV松东线龙会柱上公变 | 绿 | 97.0227 | 重庆南川公司
50045 | 10kV松东线黄桷坪柱上公变 | 黄 | 65.9485 | 重庆南川公司
50046 | 10kV松东线黄桷坪3#柱上公变 | 绿 | 49.1825 | 重庆南川公司
50047 | 10kV松东线黄桷坪2#柱上公变 | 绿 | 42.9072 | 重庆南川公司
50048 | 10kV松东线黄家湾柱上公变 | 绿 | 300.6742 | 重庆南川公司
50049 | 10kV松东线青杠林柱上公变 | 绿 | 349.3299 | 重庆南川公司
50050 | 10kV松东线青杠堡柱上柱上公变 | 绿 | 169.3299 | 重庆南川公司
50051 | 10kV松东线青杠堡2#柱上变压器 | 绿 | 204.3402 | 重庆南川公司
50052 | 10kV松东线隆化医院2#柱上公变 | 绿 | 272.5464 | 重庆南川公司
50053 | 10kV松东线长秧地柱上公变 | 绿 | 83.5567 | 重庆南川公司
50054 | 10kV松东线邬家院子柱上公变 | 绿 | 89.3711 | 重庆南川公司
50055 | 10kV松东线辜家院子柱变 | 绿 | 276.1753 | 重庆南川公司
50056 | 10kV松东线赵家湾柱上公变 | 绿 | 96.2309 | 重庆南川公司
50057 | 10kV松东线胖冬塝柱上公变 | 绿 | 45.2680 | 重庆南川公司
50058 | 10kV松东线胖冬塝3#柱上公变 | 绿 | 163.4825 | 重庆南川公司
50059 | 10kV松东线胖冬塝2#柱上公变 | 黄 | 23.7423 | 重庆南川公司
50060 | 10kV松东线老鹳丘柱变 | 绿 | 345.0557 | 重庆南川公司
50061 | 10kV松东线老上坡柱上变 | 黄 | 60.5876 | 重庆南川公司
50062 | 10kV松东线红墙院柱上公变 | 绿 | 252.1918 | 重庆南川公司
50063 | 10kV松东线红墙院2#柱上公变 | 绿 | 181.8309 | 重庆南川公司
50064 | 10kV松东线石桥坎柱上公变 | 绿 | 107.2680 | 重庆南川公司
50065 | 10kV松东线石桥坎2#柱上公变 | 黄 | 109.7320 | 重庆南川公司
50066 | 10kV松东线石坝柱上公变 | 绿 | 187.2680 | 重庆南川公司
50067 | 10kV松东线百河支线唐家湾柱上公变 | 绿 | 164.5773 | 重庆南川公司
50068 | 10kV松东线牛郎堡柱上公变 | 绿 | 99.2165 | 重庆南川公司
50069 | 10kV松东线燕子沟2#柱上公变 | 黄 | 237.8866 | 重庆南川公司
50070 | 10kV松东线煤坪柱上变 | 绿 | 64.7423 | 重庆南川公司
50071 | 10kV松东线烟草沟柱上公变 | 绿 | 44.7629 | 重庆南川公司
50072 | 10kV松东线消河坎柱上公变 | 绿 | 103.8660 | 重庆南川公司
50073 | 10kV松东线消河坎#2柱上公变 | 绿 | 82.3289 | 重庆南川公司
50074 | 10kV松东线河家坝柱变 | 绿 | 90.3835 | 重庆南川公司
50075 | 10kV松东线河坎柱上公变 | 绿 | 328.2268 | 重庆南川公司
50076 | 10kV松东线水库天渠柱上公变 | 绿 | 96.9278 | 重庆南川公司
50077 | 10kV松东线楠木柱上公变 | 绿 | 116.3299 | 重庆南川公司
50078 | 10kV松东线楠木园柱上公变 | 绿 | 123.6186 | 重庆南川公司
50079 | 10kV松东线梁家湾柱上公变 | 绿 | 49.8041 | 重庆南川公司
50080 | 10kV松东线林堡新区柱上公变 | 绿 | 409.1237 | 重庆南川公司
50081 | 10kV松东线板桥柱上公变 | 绿 | 344.2680 | 重庆南川公司
50082 | 10kV松东线板桥2#柱上公变 | 黄 | 235.9691 | 重庆南川公司
50083 | 10kV松东线李克嘴柱上公变 | 绿 | 84.6701 | 重庆南川公司
50084 | 10kV松东线李克嘴2#柱上变压器 | 绿 | 87.0206 | 重庆南川公司
50085 | 10kV松东线月亮岩柱变 | 绿 | 102.6474 | 重庆南川公司
50086 | 10kV松东线广源柱上公变 | 绿 | 375.8763 | 重庆南川公司
50087 | 10kV松东线官百支线秧地柱上公变 | 绿 | 88.4021 | 重庆南川公司
50088 | 10kV松东线官仁支线村口柱上公变 | 绿 | 93.8660 | 重庆南川公司
50089 | 10kV松东线官仁支线严中华柱上公变 | 绿 | 43.7608 | 重庆南川公司
50090 | 10kV松东线大铺子柱上公变 | 绿 | 430.2474 | 重庆南川公司
50091 | 10kV松东线大铺子3#柱上公变 | 绿 | 188.7175 | 重庆南川公司
50092 | 10kV松东线大铺子2#公变 | 绿 | 342.7629 | 重庆南川公司
50093 | 10kV松东线大槽湾柱上柱上公变 | 绿 | 88.4021 | 重庆南川公司
50094 | 10kV松东线团田柱上公变 | 绿 | 102.2474 | 重庆南川公司
50095 | 10kV松东线双河场柱变 | 绿 | 98.9897 | 重庆南川公司
50096 | 10kV松东线双庆柱上公变 | 绿 | 381.2371 | 重庆南川公司
50097 | 10kV松东线双庆2#柱上公变 | 绿 | 188.0330 | 重庆南川公司
50098 | 10kV松东线南极小学1#柱上公变 | 绿 | 337.8299 | 重庆南川公司
50099 | 10kV松东线南家堡柱上公变 | 绿 | 281.4948 | 重庆南川公司
50100 | 10kV松东线半溪仓库柱上柱上公变 | 绿 | 297.0763 | 重庆南川公司
50101 | 10kV松东线半溪仓库2#柱上公变 | 绿 | 126.5155 | 重庆南川公司
50102 | 10kV松东线北腊口柱上柱上公变 | 绿 | 206.8144 | 重庆南川公司
50103 | 10kV松东线北腊口2#柱上公变 | 绿 | 196.2371 | 重庆南川公司
50104 | 10kV松东线劲丰柱上公变 | 黄 | 146.6804 | 重庆南川公司
50105 | 10kV松东线凹凼柱上公变 | 绿 | 85.2856 | 重庆南川公司
50106 | 10kV松东线严家湾3#柱变 | 绿 | 105.5773 | 重庆南川公司
50107 | 10kV松东线东官支线燕子沟柱上公变 | 绿 | 375.8247 | 重庆南川公司
50108 | 10kV松东线东官支线林堡新区2#柱上变 | 黄 | 286.3402 | 重庆南川公司
50109 | 10kV松东线东官支线严家湾柱上公变 | 绿 | 136.5773 | 重庆南川公司
50110 | 10kV松东线东官支线严家湾2#柱上公变 | 绿 | 82.5258 | 重庆南川公司
50111 | 10kV松三西线长远安置小区2#柱上公变 | 绿 | 231.6948 | 重庆南川公司
50112 | 10kV松三西线长远安置小区1#柱上公变 | 绿 | 232.3443 | 重庆南川公司
50113 | 10kV松三西线铂金鸟巢配电室2#变 | 绿 | 788.0825 | 重庆南川公司
50114 | 10kV松三西线铂金鸟巢配电室1#变 | 绿 | 712.0928 | 重庆南川公司
50115 | 10kV松三西线石油公司柱上变 | 绿 | 336.0268 | 重庆南川公司
50116 | 10kV松三西线北腊口1#公用箱变 | 绿 | 325.7155 | 重庆南川公司
50117 | 10kV松三东线龙福公用箱变 | 绿 | 482.4948 | 重庆南川公司
50118 | 10kV松三东线天之骄公用箱变 | 绿 | 632.5361 | 重庆南川公司
50119 | 10kV松三东线博赛专变 | 绿 | 505.5258 | 重庆南川公司
50120 | 10kV杉树林公用配电室2D配变 | 绿 | 677.4351 | 重庆南川公司
50121 | 10kV杉树林公用配电室1D配变 | 绿 | 678.2763 | 重庆南川公司
50122 | 10kV机务段#2柱上变 | 绿 | 358.4124 | 重庆南川公司
50123 | 10kV有元线云地新房子柱上公变 | 绿 | 45.8701 | 重庆南川公司
50124 | 10kV晓月湾5#配8#公建变 | 绿 | 670.6804 | 重庆南川公司
50125 | 10kV晓月湾2#配5#公建变 | 绿 | 665.7629 | 重庆南川公司
50126 | 10kV明阳天下公配5#专变 | 绿 | 385.4227 | 重庆南川公司
50127 | 10kV明阳天下公配3#变 | 绿 | 504.0000 | 重庆南川公司
50128 | 10kV明阳天下公配2#变 | 绿 | 546.1856 | 重庆南川公司
50129 | 10kV明阳天下公配1#变 | 绿 | 547.8866 | 重庆南川公司
50130 | 10kV昌达苑公配2#变 | 绿 | 677.5588 | 重庆南川公司
50131 | 10kV昌达苑公配1#变 | 绿 | 688.9897 | 重庆南川公司
50132 | 10kV时代商都公配3#变 | 绿 | 455.2742 | 重庆南川公司
50133 | 10kV时代商都公配2#变 | 绿 | 587.8763 | 重庆南川公司
50134 | 10kV时代商都公配1#变 | 绿 | 441.3526 | 重庆南川公司
50135 | 10kV新铺子#2柱上公变 | 绿 | 45.9423 | 重庆南川公司
50136 | 10kV新职中门口公用箱变 | 绿 | 322.8825 | 重庆南川公司
50137 | 10kV新桥医院柱变 | 绿 | 341.6495 | 重庆南川公司
50138 | 10kV新壹城3#配9#变 | 绿 | 555.5876 | 重庆南川公司
50139 | 10kV新华宾馆公配1#变 | 绿 | 894.7423 | 重庆南川公司
50140 | 10kV新东邦晓悦湾#9专配#16专变 | 绿 | 655.7113 | 重庆南川公司
50141 | 10kV新东邦晓悦湾#7专配#13专变 | 绿 | 670.6495 | 重庆南川公司
50142 | 10kV新东邦.晓悦湾8#公配#15变 | 绿 | 695.4227 | 重庆南川公司
50143 | 10kV新东邦.晓悦湾8#公配#14变 | 绿 | 680.8247 | 重庆南川公司
50144 | 10kV新东邦.晓悦湾6#公配#9变 | 绿 | 680.7320 | 重庆南川公司
50145 | 10kV新东邦.晓悦湾6#公配#11变 | 绿 | 640.0000 | 重庆南川公司
50146 | 10kV新东邦.晓悦湾6#公配#10变 | 绿 | 686.3608 | 重庆南川公司
50147 | 10kV新东邦.晓悦湾4#公配7#变 | 绿 | 640.0000 | 重庆南川公司
50148 | 10kV新东邦.晓悦湾1#公配3#变 | 绿 | 640.0000 | 重庆南川公司
50149 | 10kV新东邦.晓悦湾1#公配1#变 | 绿 | 640.0000 | 重庆南川公司
50150 | 10kV文化大厦#2变 | 绿 | 504.0000 | 重庆南川公司
50151 | 10kV政府大楼1#专变 | 绿 | 401.8309 | 重庆南川公司
50152 | 10kV政府公用箱变 | 绿 | 586.4742 | 重庆南川公司
50153 | 10kV捲洞门柱上公变 | 绿 | 321.9299 | 重庆南川公司
50154 | 10kV房地产园区宿舍箱变 | 绿 | 342.2680 | 重庆南川公司
50155 | 10kV恒大滨河左岸#4配9#公变 | 绿 | 640.5196 | 重庆南川公司
50156 | 10kV恒大滨河左岸#4配12#公变 | 绿 | 661.1794 | 重庆南川公司
50157 | 10kV恒大滨河左岸#4配11#公变 | 绿 | 641.2371 | 重庆南川公司
50158 | 10kV恒大滨河左岸#4配10#变 | 绿 | 640.8412 | 重庆南川公司
50159 | 10kV恒大滨河左岸#3配#8变 | 绿 | 657.3938 | 重庆南川公司
50160 | 10kV恒大滨河左岸#3配#7变 | 绿 | 660.0165 | 重庆南川公司
50161 | 10kV恒大滨河左岸#3配#6变 | 绿 | 649.3031 | 重庆南川公司
50162 | 10kV恒大滨河左岸#3配#5变 | 绿 | 673.3278 | 重庆南川公司
50163 | 10kV恒大滨河左岸#2配#4变 | 绿 | 670.0371 | 重庆南川公司
50164 | 10kV恒大滨河左岸#2配#3变 | 绿 | 671.6948 | 重庆南川公司
50165 | 10kV恒大滨河左岸#1配#2变 | 绿 | 659.3732 | 重庆南川公司
50166 | 10kV恒大滨河左岸#1配#1变 | 绿 | 671.3732 | 重庆南川公司
50167 | 10kV怡然迷你公馆公配2#变 | 绿 | 426.6907 | 重庆南川公司
50168 | 10kV怡然迷你公馆公配1#变 | 绿 | 426.6907 | 重庆南川公司
50169 | 10kV御锦江山2#公配4#变 | 绿 | 440.5113 | 重庆南川公司
50170 | 10kV御锦江山2#公配3#变 | 绿 | 455.3897 | 重庆南川公司
50171 | 10kV御锦江山1#公配2#变 | 绿 | 473.5876 | 重庆南川公司
50172 | 10kV御锦江山1#公配1#变 | 绿 | 456.5979 | 重庆南川公司
50173 | 10kV影剧院公配1#变 | 绿 | 564.6680 | 重庆南川公司
50174 | 10kV建行公配变压器 | 绿 | 232.2804 | 重庆南川公司
50175 | 10kV康田熙岸公配4#变 | 绿 | 534.3402 | 重庆南川公司
50176 | 10kV康田熙岸公配3#变 | 绿 | 538.7629 | 重庆南川公司
50177 | 10kV康田熙岸公配2#变 | 绿 | 536.3814 | 重庆南川公司
50178 | 10kV康田熙岸公配1#变 | 绿 | 535.7629 | 重庆南川公司
50179 | 10kV康田东郡公配9#公建变 | 绿 | 531.3814 | 重庆南川公司
50180 | 10kV康田东郡公配8#公建变 | 绿 | 562.4124 | 重庆南川公司
50181 | 10kV康田东郡公配7#公建变 | 绿 | 662.0454 | 重庆南川公司
50182 | 10kV康田东郡公配6#变 | 绿 | 521.3402 | 重庆南川公司
50183 | 10kV康田东郡公配5#变 | 绿 | 538.2680 | 重庆南川公司
50184 | 10kV康田东郡公配4#变 | 绿 | 684.5856 | 重庆南川公司
50185 | 10kV康田东郡公配3#变 | 绿 | 541.8144 | 重庆南川公司
50186 | 10kV康田东郡公配2#变 | 绿 | 527.5464 | 重庆南川公司
50187 | 10kV康田东郡公配1#变 | 绿 | 532.1031 | 重庆南川公司
50188 | 10kV广源汽贸柱上变 | 绿 | 185.3278 | 重庆南川公司
50189 | 10kV广厦柱上公变 | 绿 | 510.3196 | 重庆南川公司
50190 | 10kV工商局公配变压器 | 绿 | 384.9897 | 重庆南川公司
50191 | 10kV川铁线青石坝隆化柱上公变 | 绿 | 49.8041 | 重庆南川公司
50192 | 10kV川铁线班竹林隆化柱上公变 | 绿 | 188.0577 | 重庆南川公司
50193 | 10kV川铁线新房子隆化柱上公变 | 绿 | 85.3320 | 重庆南川公司
50194 | 10kV川铁线山水隆化柱上公变 | 绿 | 82.8670 | 重庆南川公司
50195 | 10kV川铁线寒秧地隆化柱上公变 | 绿 | 183.8660 | 重庆南川公司
50196 | 10kV川铁线大田隆化柱上公变 | 绿 | 97.0928 | 重庆南川公司
50197 | 10kV川铁线土地石隆化柱上公变 | 绿 | 31.8866 | 重庆南川公司
50198 | 10kV川铁线半节丘隆化柱上公变 | 绿 | 95.1010 | 重庆南川公司
50199 | 10kV川铁线丛林沟隆化柱上公变 | 绿 | 29.1959 | 重庆南川公司
50200 | 10kV川湘台区柱上公变 | 绿 | 350.8041 | 重庆南川公司
50201 | 10kV川东线马道子隆化柱上公变 | 绿 | 30.6495 | 重庆南川公司
50202 | 10kV川东线陈家隆化柱上公变 | 绿 | 84.9443 | 重庆南川公司
50203 | 10kV川东线踏水桥隆化柱上公变 | 绿 | 281.0309 | 重庆南川公司
50204 | 10kV川东线许家湾隆化柱上公变 | 绿 | 179.9464 | 重庆南川公司
50205 | 10kV川东线观音阁隆化柱上公变 | 绿 | 285.3649 | 重庆南川公司
50206 | 10kV川东线袁家扁隆化柱上公变 | 绿 | 181.9216 | 重庆南川公司
50207 | 10kV川东线苗圃隆化柱上公变 | 绿 | 371.8144 | 重庆南川公司
50208 | 10kV川东线秦家嘴隆化柱上公变 | 绿 | 158.5196 | 重庆南川公司
50209 | 10kV川东线石桥隆化柱上公变 | 绿 | 186.1526 | 重庆南川公司
50210 | 10kV川东线皮家湾隆化柱上公变 | 绿 | 186.6041 | 重庆南川公司
50211 | 10kV川东线田湾隆化柱上公变 | 绿 | 179.4021 | 重庆南川公司
50212 | 10kV川东线田坝隆化柱上公变 | 绿 | 144.3546 | 重庆南川公司
50213 | 10kV川东线湾丘榜隆化柱上公变 | 绿 | 317.4227 | 重庆南川公司
50214 | 10kV川东线年汪扁隆化柱上公变 | 绿 | 83.1268 | 重庆南川公司
50215 | 10kV川东线大土湾隆化柱上公变 | 绿 | 47.5464 | 重庆南川公司
50216 | 10kV川东线喻家湾隆化柱上公变 | 绿 | 45.8887 | 重庆南川公司
50217 | 10kV川东线凤顶隆化柱上公变 | 绿 | 87.7031 | 重庆南川公司
50218 | 10kV川东线凤秀坝隆化柱上公变 | 绿 | 90.1691 | 重庆南川公司
50219 | 10kV川东线凉水井隆化柱上公变 | 绿 | 181.4392 | 重庆南川公司
50220 | 10kV川东线中堡隆化柱上公变 | 绿 | 73.3077 | 重庆南川公司
50221 | 10kV岩上#2柱上变 | 绿 | 41.3814 | 重庆南川公司
50222 | 10kV山涧居小区#2箱式变配电变压器 | 绿 | 329.5753 | 重庆南川公司
50223 | 10kV山涧居小区#1箱式变配电变压器 | 绿 | 325.0722 | 重庆南川公司
50224 | 10kV尚都会2#公配5#变 | 绿 | 377.2041 | 重庆南川公司
50225 | 10kV尚都会2#公配4#变 | 绿 | 669.1464 | 重庆南川公司
50226 | 10kV尚都会1#公配3#变 | 绿 | 566.6845 | 重庆南川公司
50227 | 10kV尚都会1#公配2#变 | 绿 | 552.8247 | 重庆南川公司
50228 | 10kV尚都会1#公配1#变 | 绿 | 540.9278 | 重庆南川公司
50229 | 10kV尚都会.新辰1#公配1#变 | 绿 | 661.4268 | 重庆南川公司
50230 | 10kV小河嘴南岸公配2#变 | 绿 | 504.0000 | 重庆南川公司
50231 | 10kV小河嘴北岸公配3#变 | 绿 | 518.4433 | 重庆南川公司
50232 | 10kV小河嘴北岸公配2#变 | 绿 | 1069.6082 | 重庆南川公司
50233 | 10kV小河嘴北岸公配1#变 | 绿 | 1076.2887 | 重庆南川公司
50234 | 10kV宏城线郑家湾柱上公变 | 绿 | 169.2990 | 重庆南川公司
50235 | 10kV宏城线路口柱上公变 | 绿 | 409.3041 | 重庆南川公司
50236 | 10kV宏城线解放丘柱上公变 | 绿 | 169.2371 | 重庆南川公司
50237 | 10kV宏城线菜市口柱上公变 | 绿 | 396.1649 | 重庆南川公司
50238 | 10kV宏城线苏老坟柱上公变 | 绿 | 287.4804 | 重庆南川公司
50239 | 10kV宏城线老车站柱上公变 | 绿 | 305.6536 | 重庆南川公司
50240 | 10kV宏城线红旗柱上公变 | 绿 | 170.3918 | 重庆南川公司
50241 | 10kV宏城线粮站柱上公变 | 绿 | 130.3144 | 重庆南川公司
50242 | 10kV宏城线监狱小区柱上公变 | 绿 | 262.2763 | 重庆南川公司
50243 | 10kV宏城线监狱家属院柱上公变 | 绿 | 88.0000 | 重庆南川公司
50244 | 10kV宏城线电信局柱上公变 | 绿 | 230.1031 | 重庆南川公司
50245 | 10kV宏城线满仓柱上公变 | 绿 | 345.0722 | 重庆南川公司
50246 | 10kV宏城线派出所柱上公变 | 绿 | 86.0907 | 重庆南川公司
50247 | 10kV宏城线汽修厂柱上公变 | 绿 | 182.6639 | 重庆南川公司
50248 | 10kV宏城线检查站柱上公变 | 绿 | 300.7010 | 重庆南川公司
50249 | 10kV宏城线曙光柱上公变 | 绿 | 355.4474 | 重庆南川公司
50250 | 10kV宏城线新车站柱上公变 | 绿 | 395.0680 | 重庆南川公司
50251 | 10kV宏城线新房子柱上公变 | 绿 | 314.6660 | 重庆南川公司
50252 | 10kV宏城线敬老院柱上公变 | 绿 | 425.8969 | 重庆南川公司
50253 | 10kV宏城线招待所柱上公变 | 绿 | 340.6763 | 重庆南川公司
50254 | 10kV宏城线广场柱上公变 | 绿 | 361.5423 | 重庆南川公司
50255 | 10kV宏城线干河沟柱上公变 | 绿 | 263.4474 | 重庆南川公司
50256 | 10kV宏城线工商所柱上公变 | 绿 | 356.3835 | 重庆南川公司
50257 | 10kV宏城线安置小区3#柱上公变 | 绿 | 263.6186 | 重庆南川公司
50258 | 10kV宏城线安置小区2#柱上公变 | 绿 | 264.2165 | 重庆南川公司
50259 | 10kV宏城线安置小区1#柱上公变 | 绿 | 282.5773 | 重庆南川公司
50260 | 10kV宏城线大龙柱上公变 | 绿 | 273.0722 | 重庆南川公司
50261 | 10kV宏城线大田坎柱上公变 | 绿 | 329.6000 | 重庆南川公司
50262 | 10kV宏城线墙沟柱上公变 | 绿 | 177.4845 | 重庆南川公司
50263 | 10kV宏城线园丁村柱上公变 | 绿 | 242.9464 | 重庆南川公司
50264 | 10kV宏城线后院柱上公变 | 绿 | 279.7299 | 重庆南川公司
50265 | 10kV宏城线劳动柱上公变 | 绿 | 362.1979 | 重庆南川公司
50266 | 10kV宏城线劳动新村柱上公变 | 绿 | 176.2557 | 重庆南川公司
50267 | 10kV宏城线劳动新村B柱上公变 | 绿 | 165.6660 | 重庆南川公司
50268 | 10kV宏城线加油站柱上公变 | 绿 | 275.8021 | 重庆南川公司
50269 | 10kV宏城线兴盛柱上公变 | 绿 | 228.4454 | 重庆南川公司
50270 | 10kV宏城线供电所柱上公变 | 绿 | 304.3918 | 重庆南川公司
50271 | 10kV宏城线交警队柱上公变 | 绿 | 455.4887 | 重庆南川公司
50272 | 10kV宏城线五星柱上公变 | 绿 | 172.5155 | 重庆南川公司
50273 | 10kV宏化线桃土柱上公变 | 绿 | 160.0186 | 重庆南川公司
50274 | 10kV宏化线大桥柱上公变 | 绿 | 369.8804 | 重庆南川公司
50275 | 10kV宏化线园净科柱上公变 | 绿 | 340.1278 | 重庆南川公司
50276 | 10kV姚玫线陈家下坝柱上公变 | 绿 | 90.9052 | 重庆南川公司
50277 | 10kV姚玫线赵家榜柱上公变 | 绿 | 162.0351 | 重庆南川公司
50278 | 10kV姚玫线砖房（三村）柱上公变 | 绿 | 97.5608 | 重庆南川公司
50279 | 10kV姚玫线石河榜（真福村）柱上公变 | 绿 | 49.6387 | 重庆南川公司
50280 | 10kV姚玫线生基坪（大观三村）柱上公变 | 绿 | 108.0577 | 重庆南川公司
50281 | 10kV姚玫线王家榜（真福村）柱上公变 | 绿 | 46.5010 | 重庆南川公司
50282 | 10kV姚玫线王家榜2#柱上公变 | 绿 | 83.6062 | 重庆南川公司
50283 | 10kV姚玫线染房（五村）柱上公变 | 绿 | 91.5299 | 重庆南川公司
50284 | 10kV姚玫线对面坡柱上公变 | 绿 | 83.5938 | 重庆南川公司
50285 | 10kV姚玫线垭口（金桥）柱上公变 | 绿 | 40.6990 | 重庆南川公司
50286 | 10kV姚玫线土地庙（真福村）柱上公变 | 绿 | 88.2021 | 重庆南川公司
50287 | 10kV姚玫线向家沟（真福村）柱上公变 | 绿 | 168.0412 | 重庆南川公司
50288 | 10kV姚合线龙川香树湾柱上公变 | 绿 | 43.4825 | 重庆南川公司
50289 | 10kV姚合线龙川青龙咀柱上公变 | 绿 | 86.5041 | 重庆南川公司
50290 | 10kV姚合线龙川罗家咀柱上公变 | 绿 | 90.9856 | 重庆南川公司
50291 | 10kV姚合线龙川米房柱上公变 | 绿 | 91.0289 | 重庆南川公司
50292 | 10kV姚合线龙川碑榜柱上公变 | 绿 | 96.2959 | 重庆南川公司
50293 | 10kV姚合线龙川牛王庙柱上公变 | 绿 | 86.9619 | 重庆南川公司
50294 | 10kV姚合线龙川小河嘴柱上公变 | 绿 | 175.6804 | 重庆南川公司
50295 | 10kV姚合线龙川大田沟柱上公变 | 绿 | 40.2443 | 重庆南川公司
50296 | 10kV姚合线龙川团山堡柱上公变 | 绿 | 174.4165 | 重庆南川公司
50297 | 10kV姚合线黄泥堡柱上公变 | 绿 | 163.6371 | 重庆南川公司
50298 | 10kV姚合线高坎子柱上公变 | 绿 | 82.0784 | 重庆南川公司
50299 | 10kV姚合线骑坪龙牙齿柱上公变 | 绿 | 41.4825 | 重庆南川公司
50300 | 10kV姚合线骑坪郑家沟柱上公变 | 绿 | 83.1918 | 重庆南川公司
50301 | 10kV姚合线骑坪赵家坝柱上公变 | 绿 | 42.9979 | 重庆南川公司
50302 | 10kV姚合线骑坪晒谷房柱上公变 | 绿 | 125.9423 | 重庆南川公司
50303 | 10kV姚合线骑坪团山堡柱上公变 | 绿 | 43.3835 | 重庆南川公司
50304 | 10kV姚合线骑坪四合头柱上公变 | 绿 | 84.6082 | 重庆南川公司
50305 | 10kV姚合线骑坪包家湾柱上公变 | 绿 | 3.3588 | 重庆南川公司
50306 | 10kV姚合线长坪袁家坝柱上公变 | 绿 | 163.8660 | 重庆南川公司
50307 | 10kV姚合线长坪村长坪柱上公变 | 绿 | 71.7907 | 重庆南川公司
50308 | 10kV姚合线长坪新屋嘴柱上公变 | 绿 | 6.2443 | 重庆南川公司
50309 | 10kV姚合线长坪岚垭榜柱上公变 | 绿 | 134.7825 | 重庆南川公司
50310 | 10kV姚合线长坪四平桥柱上公变 | 绿 | 46.3820 | 重庆南川公司
50311 | 10kV姚合线虎头长丘柱上公变 | 绿 | 18.5320 | 重庆南川公司
50312 | 10kV姚合线虎头石垭子柱上公变 | 绿 | 88.3722 | 重庆南川公司
50313 | 10kV姚合线虎头晒谷坝柱上公变 | 绿 | 84.1103 | 重庆南川公司
50314 | 10kV姚合线虎头干坝子柱上公变 | 绿 | 19.5258 | 重庆南川公司
50315 | 10kV姚合线虎头尖山庙柱上公变 | 绿 | 43.5546 | 重庆南川公司
50316 | 10kV姚合线虎头学堂堡柱上公变 | 绿 | 84.7474 | 重庆南川公司
50317 | 10kV姚合线虎头南垭柱上公变 | 绿 | 65.5072 | 重庆南川公司
50318 | 10kV姚合线老石岩柱上公变 | 绿 | 162.0773 | 重庆南川公司
50319 | 10kV姚合线河图食品站柱上公变 | 绿 | 287.9381 | 重庆南川公司
50320 | 10kV姚合线河图银水湾柱上公变 | 绿 | 24.0000 | 重庆南川公司
50321 | 10kV姚合线河图居民点柱上公变 | 绿 | 177.8206 | 重庆南川公司
50322 | 10kV姚合线河图向阳堡柱上公变 | 绿 | 327.9897 | 重庆南川公司
50323 | 10kV姚合线河图农贸市场柱上公变 | 绿 | 271.1237 | 重庆南川公司
50324 | 10kV姚合线大河碥柱上公变 | 绿 | 84.3299 | 重庆南川公司
50325 | 10kV姚合线大土湾柱上公变 | 绿 | 162.4804 | 重庆南川公司
50326 | 10kV姚合线大南垭柱上公变 | 绿 | 7.9082 | 重庆南川公司
50327 | 10kV姚合线坪上柱上公变 | 黄 | 229.9072 | 重庆南川公司
50328 | 10kV姚合线喜神桥柱上公变 | 绿 | 63.3897 | 重庆南川公司
50329 | 10kV姚合线冒水黎子坪柱上公变 | 绿 | 167.5773 | 重庆南川公司
50330 | 10kV姚合线冒水马道子柱上公变 | 绿 | 87.4041 | 重庆南川公司
50331 | 10kV姚合线冒水观音庙柱上公变 | 绿 | 38.2485 | 重庆南川公司
50332 | 10kV姚合线冒水昆石堡柱上公变 | 绿 | 45.2546 | 重庆南川公司
50333 | 10kV姚合线冒水新房子柱上公变 | 绿 | 45.5639 | 重庆南川公司
50334 | 10kV姚合线冒水小南垭柱上公变 | 绿 | 51.9526 | 重庆南川公司
50335 | 10kV姚合线冒水大面坡柱上公变 | 绿 | 30.9897 | 重庆南川公司
50336 | 10kV姚合线冒水四龙碑柱上公变 | 绿 | 84.2835 | 重庆南川公司
50337 | 10kV姚合线中图窝肚坪柱上公变 | 绿 | 84.1289 | 重庆南川公司
50338 | 10kV姚合线中图科地榜柱上公变 | 绿 | 82.8144 | 重庆南川公司
50339 | 10kV姚合线中图杨家嘴柱上公变 | 绿 | 83.1753 | 重庆南川公司
50340 | 10kV姚合线中图村沙田榜柱上公变 | 黄 | 32.6515 | 重庆南川公司
50341 | 10kV姚合线中图木包大神公变 | 绿 | 334.2515 | 重庆南川公司
50342 | 10kV姚合线中图幸福院柱上公变 | 绿 | 180.6598 | 重庆南川公司
50343 | 10kV姚合线上河高桥柱上公变 | 绿 | 82.5206 | 重庆南川公司
50344 | 10kV姚合线上河胡家堡柱上公变 | 绿 | 43.6907 | 重庆南川公司
50345 | 10kV姚合线上河石岗堡柱上公变 | 绿 | 45.6722 | 重庆南川公司
50346 | 10kV姚合线上河生基坪柱上公变 | 绿 | 100.2763 | 重庆南川公司
50347 | 10kV姚合线上河榜上柱上公变 | 绿 | 48.1887 | 重庆南川公司
50348 | 10kV姚合线上河村石盆柱上公变 | 绿 | 87.2309 | 重庆南川公司
50349 | 10kV姚合线上河新南垭柱上公变 | 绿 | 86.2474 | 重庆南川公司
50350 | 10kV姚合线上河幸福桥柱上公变 | 绿 | 104.2134 | 重庆南川公司
50351 | 10kV姚合线上河倒石桥柱上公变 | 绿 | 121.9588 | 重庆南川公司
50352 | 10kV姚合线万家嘴柱上公变 | 黄 | 133.1237 | 重庆南川公司
50353 | 10kV奎星大厦公用箱变 | 绿 | 478.5691 | 重庆南川公司
50354 | 10kV太行驾校柱上公变 | 绿 | 161.8062 | 重庆南川公司
50355 | 10kV天河苑公配4#变 | 绿 | 534.1237 | 重庆南川公司
50356 | 10kV天河苑公配3#变 | 绿 | 529.6701 | 重庆南川公司
50357 | 10kV天河苑公配2#变 | 绿 | 504.0000 | 重庆南川公司
50358 | 10kV天之俊园2#箱变 | 绿 | 563.8144 | 重庆南川公司
50359 | 10kV大马线黑巷柱上公变 | 黄 | 69.1464 | 重庆南川公司
50360 | 10kV大马线黄鹰保柱上公变 | 黄 | 41.7366 | 重庆南川公司
50361 | 10kV大马线麦田堡柱上公变 | 黄 | 91.4742 | 重庆南川公司
50362 | 10kV大马线高码头柱上公变 | 黄 | 171.6186 | 重庆南川公司
50363 | 10kV大马线高朝门柱上公变 | 黄 | 69.7526 | 重庆南川公司
50364 | 10kV大马线马嘴下场口柱上公变 | 黄 | 172.4268 | 重庆南川公司
50365 | 10kV大马线青龙咀柱上公变 | 黄 | 87.1567 | 重庆南川公司
50366 | 10kV大马线雷坪石柱上公变 | 黄 | 82.4062 | 重庆南川公司
50367 | 10kV大马线观音店柱上公变 | 黄 | 28.6804 | 重庆南川公司
50368 | 10kV大马线茶火土柱上公变 | 黄 | 161.7845 | 重庆南川公司
50369 | 10kV大马线苦果柱上公变 | 黄 | 43.0232 | 重庆南川公司
50370 | 10kV大马线老马嘴柱上公变 | 黄 | 174.7093 | 重庆南川公司
50371 | 10kV大马线罗田柱上公变 | 黄 | 44.3134 | 重庆南川公司
50372 | 10kV大马线纸房沟柱上公变 | 黄 | 45.2722 | 重庆南川公司
50373 | 10kV大马线穿山洞柱上公变 | 黄 | 48.5485 | 重庆南川公司
50374 | 10kV大马线砖房柱上公变 | 黄 | 40.8124 | 重庆南川公司
50375 | 10kV大马线石良河柱上公变 | 黄 | 82.9268 | 重庆南川公司
50376 | 10kV大马线石水缸柱上公变 | 黄 | 86.6093 | 重庆南川公司
50377 | 10kV大马线石坝柱上公变 | 黄 | 100.6433 | 重庆南川公司
50378 | 10kV大马线知青农场柱上公变 | 黄 | 83.9124 | 重庆南川公司
50379 | 10kV大马线白杨坪柱上公变 | 黄 | 42.4557 | 重庆南川公司
50380 | 10kV大马线白教屋基柱上公变 | 黄 | 87.8294 | 重庆南川公司
50381 | 10kV大马线田坝柱上公变 | 黄 | 265.0928 | 重庆南川公司
50382 | 10kV大马线王家山柱上公变 | 黄 | 86.0866 | 重庆南川公司
50383 | 10kV大马线狮曹湾柱上公变 | 黄 | 52.9979 | 重庆南川公司
50384 | 10kV大马线火梯嘴柱上公变 | 黄 | 44.0990 | 重庆南川公司
50385 | 10kV大马线江家湾柱上公变 | 黄 | 85.9381 | 重庆南川公司
50386 | 10kV大马线水竹林柱上公变 | 黄 | 24.9464 | 重庆南川公司
50387 | 10kV大马线水源江家院子柱上公变 | 黄 | 83.4536 | 重庆南川公司
50388 | 10kV大马线水源三火头柱上公变 | 黄 | 89.3789 | 重庆南川公司
50389 | 10kV大马线横春榜柱上变 | 黄 | 67.1082 | 重庆南川公司
50390 | 10kV大马线楼房湾柱上公变 | 黄 | 90.0990 | 重庆南川公司
50391 | 10kV大马线板桥柱上公变 | 黄 | 70.3278 | 重庆南川公司
50392 | 10kV大马线杜家湾柱上公变 | 黄 | 95.2247 | 重庆南川公司
50393 | 10kV大马线李石江柱上公变 | 黄 | 84.3454 | 重庆南川公司
50394 | 10kV大马线木朝湾柱上公变 | 黄 | 81.8649 | 重庆南川公司
50395 | 10kV大马线曹家榜柱上公变 | 黄 | 88.3753 | 重庆南川公司
50396 | 10kV大马线扇堂柱上公变 | 黄 | 93.7412 | 重庆南川公司
50397 | 10kV大马线庙坪柱上公变 | 黄 | 269.1959 | 重庆南川公司
50398 | 10kV大马线干沟柱上公变 | 黄 | 42.5876 | 重庆南川公司
50399 | 10kV大马线左保柱上公变 | 黄 | 40.4186 | 重庆南川公司
50400 | 10kV大马线小垭口柱上公变 | 黄 | 46.2680 | 重庆南川公司
50401 | 10kV大马线学堂坪柱上公变 | 黄 | 91.6433 | 重庆南川公司
50402 | 10kV大马线子火铺柱上公变 | 黄 | 86.4175 | 重庆南川公司
50403 | 10kV大马线天平集镇柱上公变2 | 黄 | 182.1629 | 重庆南川公司
50404 | 10kV大马线天坪集镇柱上公变 | 黄 | 42.9072 | 重庆南川公司
50405 | 10kV大马线大石盆柱上公变 | 黄 | 95.3031 | 重庆南川公司
50406 | 10kV大马线大湾柱上公变 | 黄 | 41.8649 | 重庆南川公司
50407 | 10kV大马线大垭口柱上公变 | 黄 | 45.2041 | 重庆南川公司
50408 | 10kV大马线割草坪柱上公变 | 黄 | 42.5345 | 重庆南川公司
50409 | 10kV大马线刘家榜柱上公变 | 黄 | 84.2680 | 重庆南川公司
50410 | 10kV大马线凤龙嘴柱上公变 | 黄 | 86.1340 | 重庆南川公司
50411 | 10kV大马线从各湾柱上公变 | 黄 | 44.3964 | 重庆南川公司
50412 | 10kV大马线云门茶山柱上公变 | 黄 | 47.4454 | 重庆南川公司
50413 | 10kV大马线下柏林柱上公变 | 黄 | 81.6052 | 重庆南川公司
50414 | 10kV大铺子粮站柱上公变 | 绿 | 212.3052 | 重庆南川公司
50415 | 10kV大落凼柱上公变 | 绿 | 211.2990 | 重庆南川公司
50416 | 10kV大湾柱上公变 | 绿 | 320.6804 | 重庆南川公司
50417 | 10kV大有线龙尾城柱上公变 | 绿 | 48.1835 | 重庆南川公司
50418 | 10kV大有线鱼池柱上公变 | 绿 | 41.8278 | 重庆南川公司
50419 | 10kV大有线高杆烟柱上公变 | 绿 | 67.5897 | 重庆南川公司
50420 | 10kV大有线马家沟柱上公变 | 绿 | 48.6351 | 重庆南川公司
50421 | 10kV大有线香树堡柱上公变 | 绿 | 87.5773 | 重庆南川公司
50422 | 10kV大有线青龙湾柱上公变 | 绿 | 41.1361 | 重庆南川公司
50423 | 10kV大有线陈家坪柱上公变 | 绿 | 49.4825 | 重庆南川公司
50424 | 10kV大有线金家洞柱上公变 | 绿 | 43.8062 | 重庆南川公司
50425 | 10kV大有线贤婆岭柱上公变 | 绿 | 83.9031 | 重庆南川公司
50426 | 10kV大有线苏家榜柱上公变 | 绿 | 48.3546 | 重庆南川公司
50427 | 10kV大有线苏家堡柱上公变 | 绿 | 43.2536 | 重庆南川公司
50428 | 10kV大有线老峰岩柱上公变 | 绿 | 25.2247 | 重庆南川公司
50429 | 10kV大有线老屋柱上公变 | 绿 | 44.7273 | 重庆南川公司
50430 | 10kV大有线窑子坪柱上公变 | 绿 | 26.2330 | 重庆南川公司
50431 | 10kV大有线磨子堡柱上公变 | 绿 | 43.4825 | 重庆南川公司
50432 | 10kV大有线砖阳坪柱上公变 | 绿 | 41.5794 | 重庆南川公司
50433 | 10kV大有线石院子柱上公变 | 绿 | 88.1990 | 重庆南川公司
50434 | 10kV大有线石道场柱上公变 | 绿 | 27.5629 | 重庆南川公司
50435 | 10kV大有线石仁湾柱上公变 | 绿 | 41.7052 | 重庆南川公司
50436 | 10kV大有线田坪柱上公变 | 绿 | 42.4577 | 重庆南川公司
50437 | 10kV大有线瓦房柱上公变 | 绿 | 49.0742 | 重庆南川公司
50438 | 10kV大有线瓦厂柱上公变 | 绿 | 84.3629 | 重庆南川公司
50439 | 10kV大有线王家湾柱上公变 | 绿 | 85.3155 | 重庆南川公司
50440 | 10kV大有线猪匠岩柱上公变 | 绿 | 85.8454 | 重庆南川公司
50441 | 10kV大有线狮子湾柱上公变 | 绿 | 81.2711 | 重庆南川公司
50442 | 10kV大有线河保柱上公变 | 绿 | 85.9010 | 重庆南川公司
50443 | 10kV大有线沙坪柱上公变 | 绿 | 84.4258 | 重庆南川公司
50444 | 10kV大有线毛岭岗柱上公变 | 绿 | 173.6082 | 重庆南川公司
50445 | 10kV大有线樱桃湾柱上公变 | 绿 | 87.8433 | 重庆南川公司
50446 | 10kV大有线楼子岭柱上公变 | 绿 | 45.5010 | 重庆南川公司
50447 | 10kV大有线桐子树柱上公变 | 绿 | 86.8742 | 重庆南川公司
50448 | 10kV大有线柏树垭柱上公变 | 绿 | 44.9979 | 重庆南川公司
50449 | 10kV大有线枫香林柱上公变 | 绿 | 88.4093 | 重庆南川公司
50450 | 10kV大有线杜家坝柱上公变 | 绿 | 47.2433 | 重庆南川公司
50451 | 10kV大有线早谷坪柱上公变 | 绿 | 324.3546 | 重庆南川公司
50452 | 10kV大有线新桥沟柱上公变 | 绿 | 40.8443 | 重庆南川公司
50453 | 10kV大有线指拇山柱上公变 | 绿 | 41.3258 | 重庆南川公司
50454 | 10kV大有线彭元下坝柱上公变 | 绿 | 44.6206 | 重庆南川公司
50455 | 10kV大有线小米湾柱上公变 | 绿 | 281.9072 | 重庆南川公司
50456 | 10kV大有线安家沟柱上公变 | 绿 | 42.7881 | 重庆南川公司
50457 | 10kV大有线大有老街柱上公变 | 绿 | 336.3423 | 重庆南川公司
50458 | 10kV大有线大有法庭柱上公变 | 绿 | 288.6289 | 重庆南川公司
50459 | 10kV大有线大有政府柱上公变 | 绿 | 285.5258 | 重庆南川公司
50460 | 10kV大有线大有广场柱上公变 | 绿 | 168.0907 | 重庆南川公司
50461 | 10kV大有线大有卫生院箱变 | 绿 | 454.9742 | 重庆南川公司
50462 | 10kV大有线大有农机站柱上公变 | 绿 | 337.9546 | 重庆南川公司
50463 | 10kV大有线大有供销柱上公变 | 绿 | 359.0619 | 重庆南川公司
50464 | 10kV大有线大有中学柱上公变 | 绿 | 273.5258 | 重庆南川公司
50465 | 10kV大有线大堡老房子柱上公变 | 绿 | 84.0778 | 重庆南川公司
50466 | 10kV大有线大堡新房子柱上公变 | 绿 | 47.8572 | 重庆南川公司
50467 | 10kV大有线大元长湾柱上公变 | 绿 | 44.0825 | 重庆南川公司
50468 | 10kV大有线大元茶山柱上公变 | 绿 | 84.2577 | 重庆南川公司
50469 | 10kV大有线大元大园子柱上公变 | 绿 | 69.5381 | 重庆南川公司
50470 | 10kV大有线大元四火头柱上公变 | 绿 | 45.4495 | 重庆南川公司
50471 | 10kV大有线大一新房子柱上公变 | 绿 | 164.3402 | 重庆南川公司
50472 | 10kV大有线大一三火头柱上公变 | 绿 | 354.1196 | 重庆南川公司
50473 | 10kV大有线四后头柱上公变 | 绿 | 41.2392 | 重庆南川公司
50474 | 10kV大有线唐家山柱上公变 | 绿 | 64.1938 | 重庆南川公司
50475 | 10kV大有线周家湾柱上公变 | 绿 | 89.2866 | 重庆南川公司
50476 | 10kV大有线双栏垭柱上公变 | 绿 | 44.0577 | 重庆南川公司
50477 | 10kV大有线双仟茶山柱上公变 | 绿 | 432.3052 | 重庆南川公司
50478 | 10kV大有线八卦石柱上公变 | 绿 | 132.9072 | 重庆南川公司
50479 | 10kV大有线云地柏树林柱上公变 | 绿 | 43.5485 | 重庆南川公司
50480 | 10kV大有线云地学校柱上公变 | 绿 | 83.0928 | 重庆南川公司
50481 | 10kV大有线下操坪柱上公变 | 绿 | 41.9144 | 重庆南川公司
50482 | 10kV大庆线龙溪大坝柱上公变 | 绿 | 162.5320 | 重庆南川公司
50483 | 10kV大庆线高洞柱上公变 | 绿 | 10.4268 | 重庆南川公司
50484 | 10kV大庆线高家岩柱上公变 | 绿 | 25.6505 | 重庆南川公司
50485 | 10kV大庆线马颈粮店柱上公变 | 绿 | 25.8804 | 重庆南川公司
50486 | 10kV大庆线风洞柱上公变 | 绿 | 68.3897 | 重庆南川公司
50487 | 10kV大庆线陈道坪柱上公变 | 绿 | 24.1247 | 重庆南川公司
50488 | 10kV大庆线陈家瓦房柱上公变 | 绿 | 41.8309 | 重庆南川公司
50489 | 10kV大庆线陈家嘴柱上公变 | 绿 | 83.5227 | 重庆南川公司
50490 | 10kV大庆线铁路杠柱上公变 | 绿 | 70.3505 | 重庆南川公司
50491 | 10kV大庆线连家湾柱上公变 | 绿 | 26.2691 | 重庆南川公司
50492 | 10kV大庆线连家塘柱上公变 | 绿 | 84.4041 | 重庆南川公司
50493 | 10kV大庆线车坝柱上公变 | 绿 | 28.2845 | 重庆南川公司
50494 | 10kV大庆线胡子塘柱上公变 | 绿 | 27.7402 | 重庆南川公司
50495 | 10kV大庆线老林沟柱上公变 | 绿 | 81.1608 | 重庆南川公司
50496 | 10kV大庆线缩头山柱上公变 | 绿 | 27.4103 | 重庆南川公司
50497 | 10kV大庆线立家桩柱上公变 | 绿 | 47.0392 | 重庆南川公司
50498 | 10kV大庆线窝盆柱上公变 | 绿 | 65.6330 | 重庆南川公司
50499 | 10kV大庆线福寿小学柱上公变 | 绿 | 41.8402 | 重庆南川公司
50500 | 10kV大庆线石瓦子坪柱上公变 | 绿 | 161.8804 | 重庆南川公司
50501 | 10kV大庆线石涧沟柱上公变 | 绿 | 24.1010 | 重庆南川公司
50502 | 10kV大庆线瓦窑保柱上公变 | 绿 | 54.9304 | 重庆南川公司
50503 | 10kV大庆线王家院子柱上公变 | 绿 | 62.3155 | 重庆南川公司
50504 | 10kV大庆线王家坪柱上公变 | 绿 | 28.9464 | 重庆南川公司
50505 | 10kV大庆线王光嘴柱上公变 | 绿 | 45.3784 | 重庆南川公司
50506 | 10kV大庆线毛家山柱上公变 | 绿 | 82.6351 | 重庆南川公司
50507 | 10kV大庆线楼房坝柱上公变 | 绿 | 26.7186 | 重庆南川公司
50508 | 10kV大庆线桩子坝柱上公变 | 绿 | 83.0887 | 重庆南川公司
50509 | 10kV大庆线桥子溪柱上公变 | 绿 | 43.3959 | 重庆南川公司
50510 | 10kV大庆线桐麻树柱上公变 | 绿 | 41.9526 | 重庆南川公司
50511 | 10kV大庆线桐潮溪柱上公变 | 绿 | 46.2443 | 重庆南川公司
50512 | 10kV大庆线柑草湾柱上公变 | 绿 | 41.0474 | 重庆南川公司
50513 | 10kV大庆线柏香嘴柱上公变 | 绿 | 25.3268 | 重庆南川公司
50514 | 10kV大庆线柏林柱上公变 | 绿 | 43.4562 | 重庆南川公司
50515 | 10kV大庆线柏岩头柱上公变 | 绿 | 26.3825 | 重庆南川公司
50516 | 10kV大庆线杨红嘴柱上公变 | 绿 | 44.3093 | 重庆南川公司
50517 | 10kV大庆线杨柳嘴柱上公变 | 绿 | 24.6773 | 重庆南川公司
50518 | 10kV大庆线杨家坝柱上公变 | 绿 | 31.1093 | 重庆南川公司
50519 | 10kV大庆线朝田柱上配变 | 绿 | 92.5299 | 重庆南川公司
50520 | 10kV大庆线昌屋基柱上公变 | 绿 | 91.9041 | 重庆南川公司
50521 | 10kV大庆线斑鸠咀柱上公变 | 绿 | 81.1351 | 重庆南川公司
50522 | 10kV大庆线张家山柱上公变 | 绿 | 86.9619 | 重庆南川公司
50523 | 10kV大庆线庆元新区柱上公变 | 绿 | 257.5670 | 重庆南川公司
50524 | 10kV大庆线庆元新区充电桩柱上公变 | 绿 | 160.0289 | 重庆南川公司
50525 | 10kV大庆线庆元政府柱上公变 | 绿 | 270.1443 | 重庆南川公司
50526 | 10kV大庆线庆元下场柱上公变 | 绿 | 145.1526 | 重庆南川公司
50527 | 10kV大庆线庆元上场口柱上公变 | 绿 | 133.1423 | 重庆南川公司
50528 | 10kV大庆线岗背后柱上公变 | 绿 | 40.8588 | 重庆南川公司
50529 | 10kV大庆线小河柱上公变 | 绿 | 167.4021 | 重庆南川公司
50530 | 10kV大庆线学堂堡柱上公变 | 绿 | 84.6021 | 重庆南川公司
50531 | 10kV大庆线天坪丘柱上公变 | 绿 | 24.7706 | 重庆南川公司
50532 | 10kV大庆线大院子柱上公变 | 绿 | 40.8082 | 重庆南川公司
50533 | 10kV大庆线大桩柱上公变 | 绿 | 25.9990 | 重庆南川公司
50534 | 10kV大庆线大土柱上公变 | 绿 | 24.5907 | 重庆南川公司
50535 | 10kV大庆线大土坪柱上公变 | 绿 | 86.1629 | 重庆南川公司
50536 | 10kV大庆线堰岩柱上配变 | 绿 | 88.1897 | 重庆南川公司
50537 | 10kV大庆线吴家湾柱上公变 | 绿 | 10.6222 | 重庆南川公司
50538 | 10kV大庆线刘湾沟柱上公变 | 绿 | 48.2732 | 重庆南川公司
50539 | 10kV大庆线刘家水井湾柱上公变 | 绿 | 84.1474 | 重庆南川公司
50540 | 10kV大庆线保丰小学柱上公变 | 绿 | 25.6619 | 重庆南川公司
50541 | 10kV大庆线乐水源洞口柱上公变 | 绿 | 82.2608 | 重庆南川公司
50542 | 10kV大庆线乐水源柱上公变 | 绿 | 49.9588 | 重庆南川公司
50543 | 10kV大庆线乐元学校柱上公变 | 绿 | 47.4490 | 重庆南川公司
50544 | 10kV大庆线下黄家沟柱上公变 | 绿 | 44.0474 | 重庆南川公司
50545 | 10kV大庆线上黄家沟柱上公变 | 绿 | 42.1361 | 重庆南川公司
50546 | 10kV大合线黑垭口柱上公变 | 绿 | 167.5258 | 重庆南川公司
50547 | 10kV大合线黄家嘴柱上公变 | 绿 | 68.3753 | 重庆南川公司
50548 | 10kV大合线鹿子坪柱上公变 | 绿 | 130.2557 | 重庆南川公司
50549 | 10kV大合线马石册柱上公变 | 绿 | 25.0381 | 重庆南川公司
50550 | 10kV大合线陈家柱上公变 | 绿 | 87.9918 | 重庆南川公司
50551 | 10kV大合线谭家垭口柱上公变 | 绿 | 202.4000 | 重庆南川公司
50552 | 10kV大合线观音洞柱上公变 | 绿 | 44.0082 | 重庆南川公司
50553 | 10kV大合线袜子丘柱上公变 | 绿 | 85.0557 | 重庆南川公司
50554 | 10kV大合线苏麻土柱上公变 | 绿 | 166.7041 | 重庆南川公司
50555 | 10kV大合线花开粮店柱上公变 | 绿 | 88.3464 | 重庆南川公司
50556 | 10kV大合线花开砖房柱上公变 | 绿 | 160.6974 | 重庆南川公司
50557 | 10kV大合线花开新房子柱上公变 | 绿 | 44.1443 | 重庆南川公司
50558 | 10kV大合线花开岗坪土鸡养殖场柱上公变 | 绿 | 163.9175 | 重庆南川公司
50559 | 10kV大合线老林柱上公变 | 绿 | 42.8340 | 重庆南川公司
50560 | 10kV大合线老场柱上公变 | 绿 | 42.6804 | 重庆南川公司
50561 | 10kV大合线绝潮湾柱上公变 | 绿 | 42.8515 | 重庆南川公司
50562 | 10kV大合线磨子湾柱上公变 | 绿 | 41.8634 | 重庆南川公司
50563 | 10kV大合线王家柱上公变 | 绿 | 86.0155 | 重庆南川公司
50564 | 10kV大合线梅山庙柱上公变 | 绿 | 84.9979 | 重庆南川公司
50565 | 10kV大合线枇芭丘柱上公变 | 绿 | 59.4397 | 重庆南川公司
50566 | 10kV大合线杨柳坝柱上公变 | 绿 | 44.9608 | 重庆南川公司
50567 | 10kV大合线李家沟柱上公变 | 绿 | 42.2608 | 重庆南川公司
50568 | 10kV大合线李家榜柱上公变 | 绿 | 82.4402 | 重庆南川公司
50569 | 10kV大合线张家湾柱上公变 | 绿 | 174.9320 | 重庆南川公司
50570 | 10kV大合线张家坝柱上公变 | 绿 | 82.4557 | 重庆南川公司
50571 | 10kV大合线尧孔杠柱上公变 | 绿 | 84.2454 | 重庆南川公司
50572 | 10kV大合线宋家山柱上公变 | 绿 | 25.0206 | 重庆南川公司
50573 | 10kV大合线天池白果树坪柱上公变 | 绿 | 84.5938 | 重庆南川公司
50574 | 10kV大合线天池柱上公变 | 绿 | 26.1454 | 重庆南川公司
50575 | 10kV大合线天池板凳山柱上公变 | 绿 | 24.8165 | 重庆南川公司
50576 | 10kV大合线天池打纸锤柱上公变 | 绿 | 43.8335 | 重庆南川公司
50577 | 10kV大合线天池大田柱上公变 | 绿 | 25.2423 | 重庆南川公司
50578 | 10kV大合线天池大丫柱上公变 | 绿 | 41.1660 | 重庆南川公司
50579 | 10kV大合线天水邓家坦柱上公变 | 绿 | 41.3376 | 重庆南川公司
50580 | 10kV大合线天水红房子柱上公变 | 绿 | 40.6557 | 重庆南川公司
50581 | 10kV大合线天水学校柱上公变 | 绿 | 170.3423 | 重庆南川公司
50582 | 10kV大合线大地湾柱上公变 | 绿 | 45.7680 | 重庆南川公司
50583 | 10kV大合线土坝柱上公变 | 绿 | 214.8351 | 重庆南川公司
50584 | 10kV大合线回龙岩口柱上公变 | 绿 | 82.2608 | 重庆南川公司
50585 | 10kV大合线回龙大保柱上公变 | 绿 | 165.1216 | 重庆南川公司
50586 | 10kV大合线回龙垭口柱上公变 | 绿 | 166.1113 | 重庆南川公司
50587 | 10kV大合线周家嘴柱上公变 | 绿 | 82.6876 | 重庆南川公司
50588 | 10kV大合线同家屋基柱上公变 | 绿 | 14.7459 | 重庆南川公司
50589 | 10kV城门洞柱上公变 | 绿 | 282.6680 | 重庆南川公司
50590 | 10kV垭口柱上公变 | 绿 | 177.9299 | 重庆南川公司
50591 | 10kV坤罡龙都公配6#变 | 绿 | 542.7629 | 重庆南川公司
50592 | 10kV坤罡龙都公配5#变 | 绿 | 542.3505 | 重庆南川公司
50593 | 10kV坤罡龙都公配4#变 | 绿 | 559.3196 | 重庆南川公司
50594 | 10kV坤罡龙都公配3#变 | 绿 | 539.9175 | 重庆南川公司
50595 | 10kV坤罡龙都公配2#变 | 绿 | 504.0000 | 重庆南川公司
50596 | 10kV国税建行家属院公配变压器 | 绿 | 362.7546 | 重庆南川公司
50597 | 10kV商业城1#配变 | 绿 | 778.4948 | 重庆南川公司
50598 | 10kV启禄柱上公变 | 黄 | 85.2784 | 重庆南川公司
50599 | 10kV君逸小区3#配电变压器 | 绿 | 527.3320 | 重庆南川公司
50600 | 10kV君逸小区#2配电变压器 | 绿 | 508.5567 | 重庆南川公司
50601 | 10kV君逸小区#1配电变压器 | 绿 | 530.9691 | 重庆南川公司
50602 | 10kV名郡大观园一期3#配4#变 | 绿 | 335.0186 | 重庆南川公司
50603 | 10kV名郡大观园一期1#配2#变 | 绿 | 663.9010 | 重庆南川公司
50604 | 10kV名郡大观园一期1#配1#变 | 绿 | 657.4928 | 重庆南川公司
50605 | 10kV名润广场2#公配5#变 | 绿 | 640.0000 | 重庆南川公司
50606 | 10kV名润广场1#公配3#变 | 绿 | 640.0000 | 重庆南川公司
50607 | 10kV名润广场1#公配2#变 | 绿 | 640.0000 | 重庆南川公司
50608 | 10kV同邦国际3#公配12#变 | 绿 | 535.8351 | 重庆南川公司
50609 | 10kV同邦国际3#公配11#变 | 绿 | 532.4124 | 重庆南川公司
50610 | 10kV同邦国际1#公配2#变 | 绿 | 540.4742 | 重庆南川公司
50611 | 10kV同邦国际1#公配1#变 | 绿 | 532.2268 | 重庆南川公司
50612 | 10kV同帮国际2#公配6#变 | 绿 | 539.5052 | 重庆南川公司
50613 | 10kV同帮国际2#公配5#变 | 绿 | 541.9175 | 重庆南川公司
50614 | 10kV同帮国际2#公配4#变 | 绿 | 504.0000 | 重庆南川公司
50615 | 10kV发行箱变配电变压器 | 绿 | 549.7732 | 重庆南川公司
50616 | 10kV双寨子柱上公变 | 绿 | 95.1031 | 重庆南川公司
50617 | 10kV博赛豪庭2#公配6#变 | 绿 | 681.5670 | 重庆南川公司
50618 | 10kV博赛豪庭2#公配5#变 | 绿 | 683.5155 | 重庆南川公司
50619 | 10kV博赛豪庭2#公配4#变 | 绿 | 685.7485 | 重庆南川公司
50620 | 10kV博赛豪庭1#公配3#变 | 绿 | 678.8454 | 重庆南川公司
50621 | 10kV博赛豪庭1#公配1#变 | 绿 | 640.0000 | 重庆南川公司
50622 | 10kV博翔誉峰8#公配15#变 | 绿 | 704.3608 | 重庆南川公司
50623 | 10kV博翔誉峰8#公配14#变 | 绿 | 681.1340 | 重庆南川公司
50624 | 10kV博翔誉峰8#公配13#变 | 绿 | 700.2165 | 重庆南川公司
50625 | 10kV博翔誉峰7#公配12#变 | 绿 | 687.9505 | 重庆南川公司
50626 | 10kV博翔誉峰7#公配11#变 | 绿 | 683.6701 | 重庆南川公司
50627 | 10kV博翔誉峰6#公配10#变 | 绿 | 263.1753 | 重庆南川公司
50628 | 10kV博翔誉峰5#公配9#变 | 绿 | 694.7546 | 重庆南川公司
50629 | 10kV博翔誉峰5#公配8#变 | 绿 | 687.2577 | 重庆南川公司
50630 | 10kV博翔誉峰4#公配7#变 | 绿 | 624.4742 | 重庆南川公司
50631 | 10kV博翔誉峰4#公配6#变 | 绿 | 626.0000 | 重庆南川公司
50632 | 10kV博翔誉峰3#公配5#变 | 绿 | 680.8495 | 重庆南川公司
50633 | 10kV博翔誉峰3#公配4#变 | 绿 | 677.8804 | 重庆南川公司
50634 | 10kV博翔誉峰2#公配3#变 | 绿 | 703.2660 | 重庆南川公司
50635 | 10kV博翔誉峰1#公配2#变 | 绿 | 576.3299 | 重庆南川公司
50636 | 10kV博翔誉峰1#公配1#变 | 绿 | 522.1856 | 重庆南川公司
50637 | 10kV南鸥书苑#4配#9公变 | 绿 | 645.6165 | 重庆南川公司
50638 | 10kV南鸥书苑#4配#12公变 | 绿 | 653.9794 | 重庆南川公司
50639 | 10kV南鸥书苑#4配#11公变 | 绿 | 648.8825 | 重庆南川公司
50640 | 10kV南鸥书苑#4配#10公变 | 绿 | 656.3794 | 重庆南川公司
50641 | 10kV南鸥书苑#3配#8公变 | 绿 | 656.6021 | 重庆南川公司
50642 | 10kV南鸥书苑#3配#7公变 | 绿 | 668.0082 | 重庆南川公司
50643 | 10kV南鸥书苑#3配#6公变 | 绿 | 640.0000 | 重庆南川公司
50644 | 10kV南鸥书苑#2配4#变 | 绿 | 651.5299 | 重庆南川公司
50645 | 10kV南鸥书苑#2配3#变 | 绿 | 667.3402 | 重庆南川公司
50646 | 10kV南鸥书苑#1公配#2公变 | 绿 | 641.3361 | 重庆南川公司
50647 | 10kV南鸥书苑#1公配#1公变 | 绿 | 642.0784 | 重庆南川公司
50648 | 10kV南神线余家巷柱上公变 | 绿 | 132.6907 | 重庆南川公司
50649 | 10kV南流线后都坪柱上变压器 | 绿 | 171.3381 | 重庆南川公司
50650 | 10kV南洋城小区公配4#变 | 绿 | 556.1856 | 重庆南川公司
50651 | 10kV南洋城小区公配3#变 | 绿 | 548.2474 | 重庆南川公司
50652 | 10kV南洋城小区公配2#变 | 绿 | 551.3196 | 重庆南川公司
50653 | 10kV南洋城小区公配1#变 | 绿 | 536.5773 | 重庆南川公司
50654 | 10kV南池线龙池柱上公变 | 绿 | 304.6763 | 重庆南川公司
50655 | 10kV南池线韦家院子柱上公变 | 绿 | 69.6629 | 重庆南川公司
50656 | 10kV南池线郭家院子柱上公变 | 绿 | 169.3464 | 重庆南川公司
50657 | 10kV南池线郭家湾1#柱上公变 | 绿 | 89.8598 | 重庆南川公司
50658 | 10kV南池线郝家祠堂柱上公变 | 绿 | 173.3206 | 重庆南川公司
50659 | 10kV南池线邓家沟柱上公变 | 绿 | 83.4887 | 重庆南川公司
50660 | 10kV南池线赵家沟柱上公变 | 绿 | 173.0433 | 重庆南川公司
50661 | 10kV南池线苦脚坝柱上公变 | 绿 | 169.0371 | 重庆南川公司
50662 | 10kV南池线花家院子柱上公变 | 绿 | 297.9876 | 重庆南川公司
50663 | 10kV南池线花家院子2#（水厂台区）柱上公变 | 绿 | 365.5155 | 重庆南川公司
50664 | 10kV南池线红锋路柱上变 | 绿 | 437.6000 | 重庆南川公司
50665 | 10kV南池线石桥河柱上公变 | 绿 | 263.3918 | 重庆南川公司
50666 | 10kV南池线石桥河2#柱上公变 | 绿 | 184.9155 | 重庆南川公司
50667 | 10kV南池线石板溪柱上公变 | 绿 | 177.9567 | 重庆南川公司
50668 | 10kV南池线石板溪2#柱上公变 | 绿 | 86.3928 | 重庆南川公司
50669 | 10kV南池线猴子洞柱上公变 | 绿 | 302.9897 | 重庆南川公司
50670 | 10kV南池线猪市坝柱上公变 | 绿 | 300.2062 | 重庆南川公司
50671 | 10kV南池线池井湾柱上公变 | 绿 | 260.4247 | 重庆南川公司
50672 | 10kV南池线棱角丘柱上公变 | 绿 | 175.9835 | 重庆南川公司
50673 | 10kV南池线敬老院2#柱上配变 | 绿 | 382.5485 | 重庆南川公司
50674 | 10kV南池线敬老院1#柱上公变 | 绿 | 169.0433 | 重庆南川公司
50675 | 10kV南池线政府2#柱上变 | 绿 | 341.2680 | 重庆南川公司
50676 | 10kV南池线平上柱上配变 | 绿 | 92.3619 | 重庆南川公司
50677 | 10kV南池线大华2#柱上变 | 绿 | 381.2784 | 重庆南川公司
50678 | 10kV南池线大华1#柱上公变 | 绿 | 258.9856 | 重庆南川公司
50679 | 10kV南池线夏湾2#柱上公变 | 黄 | 241.6701 | 重庆南川公司
50680 | 10kV南池线夏湾1#柱上公变 | 绿 | 303.2000 | 重庆南川公司
50681 | 10kV南池线四湾柱上公变 | 黄 | 53.8804 | 重庆南川公司
50682 | 10kV南池线商贸城配变 | 绿 | 662.3299 | 重庆南川公司
50683 | 10kV南池线南平供电所配变 | 绿 | 93.1938 | 重庆南川公司
50684 | 10kV南池线南万服务区箱式公变 | 绿 | 504.2474 | 重庆南川公司
50685 | 10kV南池线南一中箱式公变 | 绿 | 565.8763 | 重庆南川公司
50686 | 10kV南池线南一中2#医院公变 | 黄 | 173.6701 | 重庆南川公司
50687 | 10kV南池线农贸市场柱上公变 | 绿 | 404.6392 | 重庆南川公司
50688 | 10kV南池线供销社柱上配变 | 绿 | 491.1794 | 重庆南川公司
50689 | 10kV南池线下场口箱变 | 绿 | 600.2990 | 重庆南川公司
50690 | 10kV南池线万南服务区箱式公变 | 绿 | 504.2268 | 重庆南川公司
50691 | 10kV南樾府二期1#公配2#变 | 绿 | 640.0000 | 重庆南川公司
50692 | 10kV南樾府二期1#公配1#变 | 绿 | 643.2907 | 重庆南川公司
50693 | 10kV南桥大厦公配1#变 | 绿 | 426.5052 | 重庆南川公司
50694 | 10kV南松线磷肥厂柱上公变 | 绿 | 218.2371 | 重庆南川公司
50695 | 10kV南松线石家坡柱上公变 | 绿 | 45.7216 | 重庆南川公司
50696 | 10kV南松线大轮坎柱上公变 | 绿 | 86.4268 | 重庆南川公司
50697 | 10kV南松线任家山柱上公变 | 绿 | 71.0485 | 重庆南川公司
50698 | 10kV南工线龙井沟柱上公变 | 绿 | 161.3423 | 重庆南川公司
50699 | 10kV南工线陡溪桥柱上公变 | 绿 | 84.8680 | 重庆南川公司
50700 | 10kV南工线谢家院子2D配电变压器 | 绿 | 325.3196 | 重庆南川公司
50701 | 10kV南工线谢家院子1D配电变压器 | 绿 | 665.6577 | 重庆南川公司
50702 | 10kV南工线蔡家山柱上公变 | 绿 | 170.9546 | 重庆南川公司
50703 | 10kV南工线董家庙柱上公变 | 黄 | 54.1299 | 重庆南川公司
50704 | 10kV南工线育人路柱上公变 | 绿 | 284.8082 | 重庆南川公司
50705 | 10kV南工线耀文福星城3D配变 | 绿 | 331.0227 | 重庆南川公司
50706 | 10kV南工线耀文福星城2D配变 | 绿 | 526.2887 | 重庆南川公司
50707 | 10kV南工线耀文福星城1D配变 | 绿 | 534.6598 | 重庆南川公司
50708 | 10kV南工线罗家山柱上公变 | 绿 | 42.2474 | 重庆南川公司
50709 | 10kV南工线砖房柱上公变 | 黄 | 138.5691 | 重庆南川公司
50710 | 10kV南工线石宴子柱上公变 | 绿 | 174.2639 | 重庆南川公司
50711 | 10kV南工线石宴子2#柱上公变 | 黄 | 67.1959 | 重庆南川公司
50712 | 10kV南工线猪圈屋柱上公变 | 绿 | 45.1856 | 重庆南川公司
50713 | 10kV南工线猪圈屋2#柱上公变 | 绿 | 87.3562 | 重庆南川公司
50714 | 10kV南工线烂泥坑柱上变 | 绿 | 170.9485 | 重庆南川公司
50715 | 10kV南工线灰罐2#柱上公变 | 绿 | 84.6144 | 重庆南川公司
50716 | 10kV南工线灰罐1#柱上公变 | 黄 | 212.6495 | 重庆南川公司
50717 | 10kV南工线横春柱上公变 | 绿 | 176.5526 | 重庆南川公司
50718 | 10kV南工线梅家槽柱上公变 | 绿 | 214.5691 | 重庆南川公司
50719 | 10kV南工线柿子坪柱上公变 | 绿 | 43.5588 | 重庆南川公司
50720 | 10kV南工线杉树林柱上公变 | 黄 | 148.9485 | 重庆南川公司
50721 | 10kV南工线杉树林专用3D配变 | 绿 | 409.8474 | 重庆南川公司
50722 | 10kV南工线政府柱上配变 | 绿 | 293.1649 | 重庆南川公司
50723 | 10kV南工线巴蕉冲柱上公变 | 绿 | 92.6897 | 重庆南川公司
50724 | 10kV南工线安水塘柱上公变 | 绿 | 161.6340 | 重庆南川公司
50725 | 10kV南工线大水井柱上公变 | 绿 | 254.4433 | 重庆南川公司
50726 | 10kV南工线后山学校柱上配变 | 绿 | 171.1649 | 重庆南川公司
50727 | 10kV南工线后山5队抽水（马思林）柱上变 | 绿 | 64.0000 | 重庆南川公司
50728 | 10kV南工线双落凼柱上公变 | 绿 | 164.0825 | 重庆南川公司
50729 | 10kV南工线先锋大塘柱上公变 | 黄 | 132.1155 | 重庆南川公司
50730 | 10kV南工线余家巷2#柱上公变 | 绿 | 80.0000 | 重庆南川公司
50731 | 10kV南工线三角坝柱上公变 | 绿 | 379.9794 | 重庆南川公司
50732 | 10kV南工线丁家沟柱上公变 | 绿 | 76.3557 | 重庆南川公司
50733 | 10kV南工线丁家沟2#柱上变 | 黄 | 115.6124 | 重庆南川公司
50734 | 10kV南大桥柱上公变 | 绿 | 344.2309 | 重庆南川公司
50735 | 10kV南垭柱上变压器 | 绿 | 332.4948 | 重庆南川公司
50736 | 10kV南商3#专配3#变 | 绿 | 719.0021 | 重庆南川公司
50737 | 10kV南商3#专配2#变 | 绿 | 702.9938 | 重庆南川公司
50738 | 10kV南商2#公配3#变 | 绿 | 648.6351 | 重庆南川公司
50739 | 10kV南商2#公配2#变 | 绿 | 640.0000 | 重庆南川公司
50740 | 10kV南商1#专配1#变 | 绿 | 763.5134 | 重庆南川公司
50741 | 10kV南后线龙口湾柱上公变 | 绿 | 91.8186 | 重庆南川公司
50742 | 10kV南后线黄泥堡柱上公变 | 绿 | 145.6433 | 重庆南川公司
50743 | 10kV南后线黄泥堡2#柱上公变 | 绿 | 85.2175 | 重庆南川公司
50744 | 10kV南后线高高烟柱上公变 | 绿 | 50.5340 | 重庆南川公司
50745 | 10kV南后线铁路桥柱上公变 | 黄 | 32.0546 | 重庆南川公司
50746 | 10kV南后线金银堡柱上公变 | 绿 | 160.8155 | 重庆南川公司
50747 | 10kV南后线郭家水碾柱上公变 | 黄 | 81.9258 | 重庆南川公司
50748 | 10kV南后线转角堂柱上公变 | 绿 | 90.5443 | 重庆南川公司
50749 | 10kV南后线老学校柱上公变 | 黄 | 244.0619 | 重庆南川公司
50750 | 10kV南后线罗卜坎柱上变 | 绿 | 42.8546 | 重庆南川公司
50751 | 10kV南后线竹林沟柱上公变 | 绿 | 40.0000 | 重庆南川公司
50752 | 10kV南后线矿山柱上公变 | 绿 | 292.0804 | 重庆南川公司
50753 | 10kV南后线石院子柱上公变 | 黄 | 77.6742 | 重庆南川公司
50754 | 10kV南后线石岗林柱上公变 | 绿 | 162.6165 | 重庆南川公司
50755 | 10kV南后线渣口巴柱上配变 | 绿 | 172.8227 | 重庆南川公司
50756 | 10kV南后线渔家圆柱上公变 | 绿 | 84.6887 | 重庆南川公司
50757 | 10kV南后线殷家堡柱上公变 | 绿 | 40.7381 | 重庆南川公司
50758 | 10kV南后线梅子溪柱上公变 | 绿 | 177.0722 | 重庆南川公司
50759 | 10kV南后线梅子溪抽水站配变 | 绿 | 160.0000 | 重庆南川公司
50760 | 10kV南后线核桃门柱上变 | 绿 | 147.2309 | 重庆南川公司
50761 | 10kV南后线核桃门2#柱上公变 | 绿 | 45.0273 | 重庆南川公司
50762 | 10kV南后线柏杨坪柱上公变 | 绿 | 85.1959 | 重庆南川公司
50763 | 10kV南后线林树坪柱上公变 | 绿 | 180.2701 | 重庆南川公司
50764 | 10kV南后线晒谷坝柱上公变 | 黄 | 33.1918 | 重庆南川公司
50765 | 10kV南后线新田堡柱上公变 | 绿 | 26.6072 | 重庆南川公司
50766 | 10kV南后线新田堡2#柱上变 | 绿 | 44.3284 | 重庆南川公司
50767 | 10kV南后线寨子坡柱上公变 | 黄 | 171.6371 | 重庆南川公司
50768 | 10kV南后线学塘湾2#柱上配变 | 黄 | 145.9031 | 重庆南川公司
50769 | 10kV南后线学堂湾柱上变 | 绿 | 89.0077 | 重庆南川公司
50770 | 10kV南后线天马村新农村柱上公变 | 绿 | 275.6536 | 重庆南川公司
50771 | 10kV南后线大湾沟柱上公变 | 绿 | 16.9897 | 重庆南川公司
50772 | 10kV南后线塘坎柱上配变 | 黄 | 141.4557 | 重庆南川公司
50773 | 10kV南后线坟山丘柱上公变 | 绿 | 28.6835 | 重庆南川公司
50774 | 10kV南后线坝角溪柱上变 | 绿 | 42.6113 | 重庆南川公司
50775 | 10kV南后线坝角溪2#柱上公变 | 绿 | 44.2124 | 重庆南川公司
50776 | 10kV南后线后沟抽水石庆配变 | 绿 | 80.0144 | 重庆南川公司
50777 | 10kV南后线双龙桥柱上公变 | 黄 | 126.7526 | 重庆南川公司
50778 | 10kV南后线区分站柱上公变 | 绿 | 369.6392 | 重庆南川公司
50779 | 10kV南后线农井堡柱上公变 | 绿 | 163.6619 | 重庆南川公司
50780 | 10kV南后线农井堡2#柱上公变 | 绿 | 42.0907 | 重庆南川公司
50781 | 10kV南后线关山坡柱上公变 | 绿 | 130.2660 | 重庆南川公司
50782 | 10kV南后线上新屋柱上公变 | 绿 | 197.5711 | 重庆南川公司
50783 | 10kV南兴线金花李家湾柱上公变 | 绿 | 15.9443 | 重庆南川公司
50784 | 10kV南兴线金花李家湾2#公变 | 绿 | 49.5629 | 重庆南川公司
50785 | 10kV南兴线道班柱上公变 | 绿 | 330.3670 | 重庆南川公司
50786 | 10kV南兴线茶山坡柱上公变 | 绿 | 131.0495 | 重庆南川公司
50787 | 10kV南兴线茶山坡2#柱上公变 | 绿 | 67.5464 | 重庆南川公司
50788 | 10kV南兴线胖丫柱上公变 | 绿 | 268.2887 | 重庆南川公司
50789 | 10kV南兴线窝凼柱上公变 | 绿 | 171.6196 | 重庆南川公司
50790 | 10kV南兴线王家湾柱上变 | 绿 | 177.1031 | 重庆南川公司
50791 | 10kV南兴线檬子树柱上公变 | 绿 | 65.8433 | 重庆南川公司
50792 | 10kV南兴线新学校台区柱上公变 | 绿 | 39.0572 | 重庆南川公司
50793 | 10kV南兴线学堂湾柱上公变 | 绿 | 85.5918 | 重庆南川公司
50794 | 10kV南兴线墙远柱上公变 | 绿 | 120.7237 | 重庆南川公司
50795 | 10kV南兴线南平交警队柱上公变 | 绿 | 220.9897 | 重庆南川公司
50796 | 10kV南兴线仰天湾柱上公变 | 绿 | 99.9464 | 重庆南川公司
50797 | 10kV南兴线万寿柱上公变 | 绿 | 181.5526 | 重庆南川公司
50798 | 10kV南兴线万寿2#柱上公变 | 绿 | 160.0000 | 重庆南川公司
50799 | 10kV南中家属箱变 | 绿 | 513.8351 | 重庆南川公司
50800 | 10kV半溪福苑1#公配2#变 | 绿 | 528.8454 | 重庆南川公司
50801 | 10kV半溪福苑1#公配1#变 | 绿 | 526.4742 | 重庆南川公司
50802 | 10kV半山雅筑公配1#变 | 绿 | 694.2351 | 重庆南川公司
50803 | 10kV医药公司柱上公变 | 绿 | 385.8763 | 重庆南川公司
50804 | 10kV北街柱上公变 | 绿 | 418.0784 | 重庆南川公司
50805 | 10kV北街1#柱上公变 | 绿 | 327.3402 | 重庆南川公司
50806 | 10kV劳动局1#柱上公变 | 绿 | 81.8309 | 重庆南川公司
50807 | 10kV刘安石3#柱变 | 绿 | 87.9711 | 重庆南川公司
50808 | 10kV凰街线龙洞柱上公变 | 黄 | 96.7876 | 重庆南川公司
50809 | 10kV凰街线香炉湾柱上公变 | 黄 | 50.4680 | 重庆南川公司
50810 | 10kV凰街线韦子榜柱上公变 | 黄 | 88.2918 | 重庆南川公司
50811 | 10kV凰街线韦子榜2#柱上公变 | 黄 | 162.2495 | 重庆南川公司
50812 | 10kV凰街线金山水厂柱上公变 | 黄 | 253.0515 | 重庆南川公司
50813 | 10kV凰街线赵家嘴柱上公变 | 黄 | 93.6577 | 重庆南川公司
50814 | 10kV凰街线耐火材料厂柱上公变 | 黄 | 27.1175 | 重庆南川公司
50815 | 10kV凰街线粮站柱上公变 | 黄 | 288.4433 | 重庆南川公司
50816 | 10kV凰街线粮站2柱上变压器 | 黄 | 180.6103 | 重庆南川公司
50817 | 10kV凰街线烂坝柱上变 | 黄 | 168.2021 | 重庆南川公司
50818 | 10kV凰街线河边柱上公变 | 黄 | 45.7031 | 重庆南川公司
50819 | 10kV凰街线桐梓树柱上公变 | 黄 | 88.2392 | 重庆南川公司
50820 | 10kV凰街线杨米凼柱上公变 | 黄 | 48.0722 | 重庆南川公司
50821 | 10kV凰街线杜家沟柱上公变 | 黄 | 88.0412 | 重庆南川公司
50822 | 10kV凰街线杉树坪柱上公变 | 黄 | 43.7299 | 重庆南川公司
50823 | 10kV凰街线新房子柱上公变 | 黄 | 82.6876 | 重庆南川公司
50824 | 10kV凰街线拱桥柱上公变 | 黄 | 40.9979 | 重庆南川公司
50825 | 10kV凰街线小河坝柱上公变 | 黄 | 288.8660 | 重庆南川公司
50826 | 10kV凰街线大湾道柱上公变 | 黄 | 41.0309 | 重庆南川公司
50827 | 10kV凰街线周家湾柱上公变 | 黄 | 98.2103 | 重庆南川公司
50828 | 10kV凰街线后槽柱上公变 | 黄 | 24.5340 | 重庆南川公司
50829 | 10kV凰街线吊嘴柱上公变 | 黄 | 136.8536 | 重庆南川公司
50830 | 10kV凰街线古墓柱上公变 | 黄 | 191.4041 | 重庆南川公司
50831 | 10kV凰街线兵站箱变 | 黄 | 401.2577 | 重庆南川公司
50832 | 10kV凰狮线黑山柱上公变 | 黄 | 81.2062 | 重庆南川公司
50833 | 10kV凰狮线黄泥坡柱上公变 | 黄 | 41.6485 | 重庆南川公司
50834 | 10kV凰狮线高家山柱上公变 | 黄 | 24.0619 | 重庆南川公司
50835 | 10kV凰狮线骑树坪柱上变 | 黄 | 89.5299 | 重庆南川公司
50836 | 10kV凰狮线金山政府柱上公变 | 黄 | 325.4845 | 重庆南川公司
50837 | 10kV凰狮线科门柱上公变 | 黄 | 68.2433 | 重庆南川公司
50838 | 10kV凰狮线石坝柱上公变 | 黄 | 134.6351 | 重庆南川公司
50839 | 10kV凰狮线白岩柱上公变 | 黄 | 40.3835 | 重庆南川公司
50840 | 10kV凰狮线潘家嘴柱上公变 | 黄 | 88.5897 | 重庆南川公司
50841 | 10kV凰狮线河沟柱上公变 | 黄 | 82.0289 | 重庆南川公司
50842 | 10kV凰狮线沙坝柱上公变 | 黄 | 258.3814 | 重庆南川公司
50843 | 10kV凰狮线沙坝2柱上公变 | 黄 | 86.3814 | 重庆南川公司
50844 | 10kV凰狮线沙土柱上公变 | 黄 | 26.4773 | 重庆南川公司
50845 | 10kV凰狮线毛坪柱上公变 | 黄 | 82.0876 | 重庆南川公司
50846 | 10kV凰狮线正龙山柱上公变 | 黄 | 80.5351 | 重庆南川公司
50847 | 10kV凰狮线欧家坝柱上公变 | 黄 | 31.8577 | 重庆南川公司
50848 | 10kV凰狮线榜上柱上公变 | 黄 | 172.9835 | 重庆南川公司
50849 | 10kV凰狮线梁家坝柱上公变 | 黄 | 104.4660 | 重庆南川公司
50850 | 10kV凰狮线梁家坝2号柱上公变 | 黄 | 99.7299 | 重庆南川公司
50851 | 10kV凰狮线桥头柱上公变 | 黄 | 169.0186 | 重庆南川公司
50852 | 10kV凰狮线李家嘴柱上公变 | 黄 | 46.3052 | 重庆南川公司
50853 | 10kV凰狮线放牛山柱上公变 | 黄 | 41.4876 | 重庆南川公司
50854 | 10kV凰狮线崩沙湾柱上公变 | 黄 | 42.9176 | 重庆南川公司
50855 | 10kV凰狮线小河小学柱上公变 | 黄 | 279.9072 | 重庆南川公司
50856 | 10kV凰狮线天池坝柱上变 | 黄 | 177.5299 | 重庆南川公司
50857 | 10kV凰狮线兰家湾柱上公变 | 黄 | 164.7196 | 重庆南川公司
50858 | 10kV凰泥线竹林湾柱上变 | 黄 | 139.4835 | 重庆南川公司
50859 | 10kV凰泥线王家院子柱上公变 | 黄 | 81.1567 | 重庆南川公司
50860 | 10kV凰泥线沙包咀柱上公变 | 黄 | 80.5979 | 重庆南川公司
50861 | 10kV凰泥线娄家山柱上公变 | 黄 | 50.6577 | 重庆南川公司
50862 | 10kV凰泥线大石墩柱上公变 | 黄 | 166.5443 | 重庆南川公司
50863 | 10kV凰泥线大屋基柱上公变 | 黄 | 85.1340 | 重庆南川公司
50864 | 10kV凰泥线供电所柱上公变 | 黄 | 83.8021 | 重庆南川公司
50865 | 10kV凰头线青杠平柱上公变 | 黄 | 106.3186 | 重庆南川公司
50866 | 10kV凰头线红岩沟柱上公变 | 黄 | 80.3876 | 重庆南川公司
50867 | 10kV凰头线移民新区柱上公变 | 黄 | 131.8639 | 重庆南川公司
50868 | 10kV凰头线白虎岗柱上公变 | 黄 | 81.1670 | 重庆南川公司
50869 | 10kV凰头线由承平柱上变 | 黄 | 91.1495 | 重庆南川公司
50870 | 10kV凰头线田角柱上公变 | 黄 | 163.3938 | 重庆南川公司
50871 | 10kV凰头线水口柱上公变 | 黄 | 68.3216 | 重庆南川公司
50872 | 10kV凰头线李家屋基柱上公变 | 黄 | 300.2268 | 重庆南川公司
50873 | 10kV凰头线杉树嘴柱上公变 | 黄 | 25.3608 | 重庆南川公司
50874 | 10kV凰头线忒阳坝柱上公变 | 黄 | 175.7113 | 重庆南川公司
50875 | 10kV凰头线岗上柱上公变 | 黄 | 42.9485 | 重庆南川公司
50876 | 10kV凰头线小湾柱上公变 | 黄 | 323.0722 | 重庆南川公司
50877 | 10kV凰头线学堂湾柱上公变 | 黄 | 90.9031 | 重庆南川公司
50878 | 10kV凰头线大风坪柱上公变 | 黄 | 30.2515 | 重庆南川公司
50879 | 10kV凰头线大石包柱上变 | 黄 | 342.1031 | 重庆南川公司
50880 | 10kV凰头线八字老柱上公变 | 黄 | 27.0495 | 重庆南川公司
50881 | 10kV凰头线下四石壁柱上公变 | 黄 | 84.4412 | 重庆南川公司
50882 | 10kV凰头线上四石壁柱上公变 | 黄 | 26.0629 | 重庆南川公司
50883 | 10kV凤高线龙凤场隆化柱上公变 | 绿 | 89.4124 | 重庆南川公司
50884 | 10kV凤金线楠木湾隆化柱上公变 | 绿 | 40.7670 | 重庆南川公司
50885 | 10kV凤金线杉树湾隆化柱上公变 | 绿 | 141.9732 | 重庆南川公司
50886 | 10kV凤河线龙洞湾隆化柱上公变 | 黄 | 50.0309 | 重庆南川公司
50887 | 10kV凤河线黄金田隆化柱上公变 | 黄 | 98.9856 | 重庆南川公司
50888 | 10kV凤河线黄湾隆化柱上公变 | 黄 | 42.9876 | 重庆南川公司
50889 | 10kV凤河线麒麟坝隆化柱上公变 | 黄 | 41.2000 | 重庆南川公司
50890 | 10kV凤河线骑龙寺隆化柱上公变 | 黄 | 83.7191 | 重庆南川公司
50891 | 10kV凤河线马咀隆化柱上公变 | 黄 | 174.0351 | 重庆南川公司
50892 | 10kV凤河线顺坎隆化柱上公变 | 黄 | 165.6629 | 重庆南川公司
50893 | 10kV凤河线青杠隆化柱上公变 | 黄 | 162.9691 | 重庆南川公司
50894 | 10kV凤河线陈家沟隆化柱上公变 | 黄 | 95.7258 | 重庆南川公司
50895 | 10kV凤河线长滩隆化柱上公变 | 黄 | 162.4124 | 重庆南川公司
50896 | 10kV凤河线道角隆化柱上公变 | 黄 | 88.0577 | 重庆南川公司
50897 | 10kV凤河线辜家湾隆化柱上公变 | 黄 | 89.3237 | 重庆南川公司
50898 | 10kV凤河线观音岩隆化柱上公变 | 黄 | 88.4000 | 重庆南川公司
50899 | 10kV凤河线观音奄隆化柱上公变 | 黄 | 87.2866 | 重庆南川公司
50900 | 10kV凤河线莲花隆化柱上公变 | 黄 | 87.6825 | 重庆南川公司
50901 | 10kV凤河线茶山隆化柱上公变 | 黄 | 91.7649 | 重庆南川公司
50902 | 10kV凤河线茶园隆化柱上公变 | 黄 | 83.3402 | 重庆南川公司
50903 | 10kV凤河线茅家湾隆化柱上公变 | 黄 | 40.8536 | 重庆南川公司
50904 | 10kV凤河线茅坡隆化柱上公变 | 黄 | 26.9845 | 重庆南川公司
50905 | 10kV凤河线苦竹林隆化柱上公变 | 黄 | 215.3093 | 重庆南川公司
50906 | 10kV凤河线花心淌隆化柱上公变 | 黄 | 47.8866 | 重庆南川公司
50907 | 10kV凤河线花天隆化柱上公变 | 黄 | 359.2247 | 重庆南川公司
50908 | 10kV凤河线花厅隆化柱上公变 | 黄 | 83.3232 | 重庆南川公司
50909 | 10kV凤河线老龙洞隆化柱上公变 | 黄 | 161.6701 | 重庆南川公司
50910 | 10kV凤河线羊叉沟隆化柱上公变 | 黄 | 171.8351 | 重庆南川公司
50911 | 10kV凤河线红房子隆化柱上公变 | 黄 | 85.4588 | 重庆南川公司
50912 | 10kV凤河线立家坪隆化柱上公变 | 黄 | 83.4948 | 重庆南川公司
50913 | 10kV凤河线窝盆隆化柱上公变 | 黄 | 84.9237 | 重庆南川公司
50914 | 10kV凤河线窑丘隆化柱上公变 | 黄 | 165.5175 | 重庆南川公司
50915 | 10kV凤河线碾湾隆化柱上公变 | 黄 | 32.7526 | 重庆南川公司
50916 | 10kV凤河线石滚子隆化柱上公变 | 黄 | 54.5887 | 重庆南川公司
50917 | 10kV凤河线石板溪隆化柱上公变 | 黄 | 167.3052 | 重庆南川公司
50918 | 10kV凤河线石板沟隆化柱上公变 | 黄 | 165.2763 | 重庆南川公司
50919 | 10kV凤河线田石隆化柱上公变 | 黄 | 84.4474 | 重庆南川公司
50920 | 10kV凤河线生机湾隆化柱上公变 | 黄 | 84.7412 | 重庆南川公司
50921 | 10kV凤河线瓦房隆化柱上公变 | 黄 | 85.7794 | 重庆南川公司
50922 | 10kV凤河线熊家沟隆化柱上公变 | 黄 | 45.8639 | 重庆南川公司
50923 | 10kV凤河线熊家屋基隆化柱上公变 | 黄 | 96.9381 | 重庆南川公司
50924 | 10kV凤河线烽火隆化柱上公变 | 黄 | 90.8619 | 重庆南川公司
50925 | 10kV凤河线烂田湾隆化柱上公变 | 黄 | 83.4763 | 重庆南川公司
50926 | 10kV凤河线潘教二隆化柱上公变 | 黄 | 50.2062 | 重庆南川公司
50927 | 10kV凤河线潘教一隆化柱上公变 | 黄 | 44.6392 | 重庆南川公司
50928 | 10kV凤河线河沟隆化柱上公变 | 黄 | 144.3361 | 重庆南川公司
50929 | 10kV凤河线河坝隆化柱上公变 | 黄 | 162.0361 | 重庆南川公司
50930 | 10kV凤河线沙岗隆化柱上公变 | 黄 | 86.8598 | 重庆南川公司
50931 | 10kV凤河线沙坝隆化柱上公变 | 黄 | 92.2351 | 重庆南川公司
50932 | 10kV凤河线沙千隆化柱上公变 | 黄 | 166.6082 | 重庆南川公司
50933 | 10kV凤河线水堰塘隆化柱上公变 | 黄 | 402.9072 | 重庆南川公司
50934 | 10kV凤河线横路坪隆化柱上公变 | 黄 | 43.4871 | 重庆南川公司
50935 | 10kV凤河线榜上隆化柱上公变 | 黄 | 82.0907 | 重庆南川公司
50936 | 10kV凤河线桥上隆化柱上公变 | 黄 | 96.8000 | 重庆南川公司
50937 | 10kV凤河线柑子树隆化柱上公变 | 黄 | 91.7804 | 重庆南川公司
50938 | 10kV凤河线柏香林隆化柱上公变 | 黄 | 47.6485 | 重庆南川公司
50939 | 10kV凤河线柏树坡隆化柱上公变 | 黄 | 45.0845 | 重庆南川公司
50940 | 10kV凤河线林木良种场隆化柱上公变 | 黄 | 202.5443 | 重庆南川公司
50941 | 10kV凤河线松林隆化柱上公变 | 黄 | 40.4655 | 重庆南川公司
50942 | 10kV凤河线杨柳嘴隆化柱上公变 | 黄 | 192.3737 | 重庆南川公司
50943 | 10kV凤河线来丫岗隆化柱上公变 | 黄 | 25.0840 | 重庆南川公司
50944 | 10kV凤河线杜家嘴隆化柱上公变 | 黄 | 49.8763 | 重庆南川公司
50945 | 10kV凤河线李家沟隆化柱上公变 | 黄 | 84.6928 | 重庆南川公司
50946 | 10kV凤河线朱家大院隆化柱上公变 | 黄 | 263.6495 | 重庆南川公司
50947 | 10kV凤河线曹家嘴隆化柱上公变 | 黄 | 33.2206 | 重庆南川公司
50948 | 10kV凤河线显灵庙隆化柱上公变 | 黄 | 170.5155 | 重庆南川公司
50949 | 10kV凤河线怀平隆化柱上公变 | 黄 | 87.7598 | 重庆南川公司
50950 | 10kV凤河线徐家湾隆化柱上公变 | 黄 | 44.2835 | 重庆南川公司
50951 | 10kV凤河线张家湾隆化柱上公变 | 黄 | 87.7649 | 重庆南川公司
50952 | 10kV凤河线张家沟隆化柱上公变 | 黄 | 78.3655 | 重庆南川公司
50953 | 10kV凤河线廖中山隆化柱上公变 | 黄 | 41.4521 | 重庆南川公司
50954 | 10kV凤河线庙坝隆化柱上公变 | 黄 | 49.8351 | 重庆南川公司
50955 | 10kV凤河线干田榜隆化柱上公变 | 黄 | 80.3443 | 重庆南川公司
50956 | 10kV凤河线帽龙隆化柱上公变 | 黄 | 48.9381 | 重庆南川公司
50957 | 10kV凤河线山灰洞隆化柱上公变 | 黄 | 136.9845 | 重庆南川公司
50958 | 10kV凤河线小河场隆化柱上公变 | 黄 | 41.3732 | 重庆南川公司
50959 | 10kV凤河线孙家湾隆化柱上公变 | 黄 | 85.6907 | 重庆南川公司
50960 | 10kV凤河线天平隆化柱上公变 | 黄 | 189.1814 | 重庆南川公司
50961 | 10kV凤河线天平丘隆化柱上公变 | 黄 | 83.3155 | 重庆南川公司
50962 | 10kV凤河线大田垭隆化柱上公变 | 黄 | 84.0655 | 重庆南川公司
50963 | 10kV凤河线大湾隆化柱上公变 | 黄 | 44.8077 | 重庆南川公司
50964 | 10kV凤河线大堰塘隆化柱上公变 | 黄 | 335.7237 | 重庆南川公司
50965 | 10kV凤河线堰头沟隆化柱上公变 | 黄 | 89.8428 | 重庆南川公司
50966 | 10kV凤河线垫子坪隆化柱上公变 | 黄 | 130.2160 | 重庆南川公司
50967 | 10kV凤河线土地石隆化柱上公变 | 黄 | 164.9299 | 重庆南川公司
50968 | 10kV凤河线团山宝隆化柱上公变 | 黄 | 187.4577 | 重庆南川公司
50969 | 10kV凤河线后淌隆化柱上公变 | 黄 | 129.5649 | 重庆南川公司
50970 | 10kV凤河线后沟隆化柱上公变 | 黄 | 49.1330 | 重庆南川公司
50971 | 10kV凤河线后坝隆化柱上公变 | 黄 | 45.0701 | 重庆南川公司
50972 | 10kV凤河线吊岩子隆化柱上公变 | 黄 | 30.6804 | 重庆南川公司
50973 | 10kV凤河线合教坪隆化柱上公变 | 黄 | 85.6082 | 重庆南川公司
50974 | 10kV凤河线南垭隆化柱上公变 | 黄 | 168.5361 | 重庆南川公司
50975 | 10kV凤河线半河街道隆化柱上公变 | 黄 | 268.1753 | 重庆南川公司
50976 | 10kV凤河线半河新村隆化柱上公变 | 黄 | 172.3959 | 重庆南川公司
50977 | 10kV凤河线千佛岩隆化柱上公变 | 黄 | 171.7093 | 重庆南川公司
50978 | 10kV凤河线任家院隆化柱上公变 | 黄 | 83.4948 | 重庆南川公司
50979 | 10kV凤河线任家湾隆化柱上公变 | 黄 | 45.8485 | 重庆南川公司
50980 | 10kV凤河线代家湾隆化柱上公变 | 黄 | 97.4186 | 重庆南川公司
50981 | 10kV凤河线丛岭隆化柱上公变 | 黄 | 179.4412 | 重庆南川公司
50982 | 10kV凤河线下湾隆化柱上公变 | 黄 | 32.8948 | 重庆南川公司
50983 | 10kV凤河线上湾隆化柱上公变 | 黄 | 31.4845 | 重庆南川公司
50984 | 10kV凤河线上河坝隆化柱上公变 | 黄 | 134.8351 | 重庆南川公司
50985 | 10kV凤河线万家坡隆化柱上公变 | 黄 | 46.8459 | 重庆南川公司
50986 | 10kV凤江晓月4#配电房#13专变 | 绿 | 682.9526 | 重庆南川公司
50987 | 10kV凤江晓月4#配电房#11公变 | 绿 | 640.0000 | 重庆南川公司
50988 | 10kV凤江晓月3#公配9#变 | 绿 | 640.0000 | 重庆南川公司
50989 | 10kV凤江晓月3#公配7#变 | 绿 | 640.0000 | 重庆南川公司
50990 | 10kV凤江晓月2#公配5#变 | 绿 | 640.0000 | 重庆南川公司
50991 | 10kV凤江晓月1#公配3#变 | 绿 | 640.0000 | 重庆南川公司
50992 | 10kV凤江晓月1#公配1#变 | 绿 | 640.0000 | 重庆南川公司
50993 | 10kV凤东线陈家山隆化柱上公变 | 黄 | 95.0742 | 重庆南川公司
50994 | 10kV凤东线铁桥隆化柱上公变 | 黄 | 190.0866 | 重庆南川公司
50995 | 10kV凤东线火石扁隆化柱上公变 | 黄 | 174.4124 | 重庆南川公司
50996 | 10kV凤东线火炬隆化柱上公变 | 黄 | 136.5278 | 重庆南川公司
50997 | 10kV凤东线渔樵隆化柱上公变 | 黄 | 89.0124 | 重庆南川公司
50998 | 10kV凤东线沙子堡隆化柱上公变 | 黄 | 218.1155 | 重庆南川公司
50999 | 10kV凤东线人民坝隆化柱上公变 | 黄 | 266.8351 | 重庆南川公司
51000 | 10kV凤东线上焦平隆化柱上公变 | 黄 | 93.0052 | 重庆南川公司
51001 | 10kV凤东线三泉烂田湾隆化柱上公变 | 黄 | 83.1093 | 重庆南川公司
51002 | 10kV农贸市场2#公用箱变 | 绿 | 501.9175 | 重庆南川公司
51003 | 10kV兴荣大厦柱上公变 | 绿 | 386.3402 | 重庆南川公司
51004 | 10kV兴盛安置房#2配电室#2变 | 绿 | 401.9464 | 重庆南川公司
51005 | 10kV兴盛安置房#2配电室#1变 | 绿 | 417.1876 | 重庆南川公司
51006 | 10kV兴盛安置房#1配电室#2变 | 绿 | 413.3361 | 重庆南川公司
51007 | 10kV兴盛安置房#1配电室#1变 | 绿 | 664.3711 | 重庆南川公司
51008 | 10kV党校柱上公变 | 绿 | 91.3443 | 重庆南川公司
51009 | 10kV供销社柱上公变 | 绿 | 377.9835 | 重庆南川公司
51010 | 10kV体育馆充电站变压器间隔配电变压器 | 绿 | 563.6701 | 重庆南川公司
51011 | 10kV企业局公配1#变 | 绿 | 166.7794 | 重庆南川公司
51012 | 10kV仙龙塘公用箱变 | 绿 | 614.7216 | 重庆南川公司
51013 | 10kV人行家属公配1#变 | 绿 | 179.8928 | 重庆南川公司
51014 | 10kV人民医院家属公配1#变 | 绿 | 287.6495 | 重庆南川公司
51015 | 10kV交通局柱上公变 | 绿 | 197.9918 | 重庆南川公司
51016 | 10kV二院箱变2#出线配电变压器 | 绿 | 550.2680 | 重庆南川公司
51017 | 10kV九都尚品公配2#变 | 绿 | 696.2268 | 重庆南川公司
51018 | 10kV九都尚品公配1#变 | 绿 | 691.5567 | 重庆南川公司
51019 | 10kV乐信.云湖环#1公配 | 绿 | 493.6082 | 重庆南川公司
51020 | 10kV丽景华庭公配1#变 | 绿 | 363.7320 | 重庆南川公司
51021 | 10kV中银公用箱变 | 绿 | 488.4742 | 重庆南川公司
51022 | 10kV中央花园2#公配8#变 | 绿 | 640.0000 | 重庆南川公司
51023 | 10kV中央花园2#公配6#变 | 绿 | 640.0000 | 重庆南川公司
51024 | 10kV中央花园1#公配4#变 | 绿 | 640.0000 | 重庆南川公司
51025 | 10kV中央花园1#公配1#变 | 绿 | 640.0000 | 重庆南川公司
51026 | 10kV中亿怡园箱变 | 绿 | 483.9381 | 重庆南川公司
51027 | 10kV严石线果园柱上公变 | 绿 | 131.0000 | 重庆南川公司
51028 | 10kV严石线新桥柱上公变 | 绿 | 132.3546 | 重庆南川公司
51029 | 10kV严石线唐石溪柱上公变 | 绿 | 82.3010 | 重庆南川公司
51030 | 10kV严石线七树湾柱上公变 | 绿 | 72.6691 | 重庆南川公司
51031 | 10kV严星线马家林柱上公变 | 绿 | 86.5196 | 重庆南川公司
51032 | 10kV严星线顺江寺柱上公变 | 绿 | 181.5567 | 重庆南川公司
51033 | 10kV严星线靛厂沟公变 | 绿 | 86.9031 | 重庆南川公司
51034 | 10kV严星线重塘柱上公变 | 黄 | 40.9320 | 重庆南川公司
51035 | 10kV严星线郑家扁柱上公变 | 绿 | 81.6072 | 重庆南川公司
51036 | 10kV严星线道角柱上公变 | 绿 | 89.0835 | 重庆南川公司
51037 | 10kV严星线豆麻窝柱上公变 | 绿 | 83.8515 | 重庆南川公司
51038 | 10kV严星线莫家沟柱上公变 | 绿 | 93.4825 | 重庆南川公司
51039 | 10kV严星线苦竹丫柱上公变 | 黄 | 38.2629 | 重庆南川公司
51040 | 10kV严星线石林柱上公变 | 绿 | 67.5381 | 重庆南川公司
51041 | 10kV严星线百灵柱上公变 | 绿 | 93.6866 | 重庆南川公司
51042 | 10kV严星线白院墙柱上公变 | 绿 | 86.2072 | 重庆南川公司
51043 | 10kV严星线白灵寺柱上公变 | 黄 | 19.5289 | 重庆南川公司
51044 | 10kV严星线潘家坪柱上公变 | 绿 | 167.2928 | 重庆南川公司
51045 | 10kV严星线泡木林柱上公变 | 绿 | 45.1897 | 重庆南川公司
51046 | 10kV严星线河坝柱上公变 | 绿 | 44.2371 | 重庆南川公司
51047 | 10kV严星线沟口柱上公变 | 绿 | 169.1918 | 重庆南川公司
51048 | 10kV严星线桃家沟柱上公变 | 绿 | 10.9320 | 重庆南川公司
51049 | 10kV严星线柏棵树柱上公变 | 黄 | 46.2887 | 重庆南川公司
51050 | 10kV严星线松鼠乐园柱上公变 | 绿 | 119.6701 | 重庆南川公司
51051 | 10kV严星线杨兴柱上公变 | 黄 | 23.7196 | 重庆南川公司
51052 | 10kV严星线朝门柱上公变 | 绿 | 83.5381 | 重庆南川公司
51053 | 10kV严星线平桥柱上公变 | 绿 | 173.2536 | 重庆南川公司
51054 | 10kV严星线崔家岩柱上公变 | 绿 | 81.1412 | 重庆南川公司
51055 | 10kV严星线尤家坪柱上公变 | 绿 | 117.4763 | 重庆南川公司
51056 | 10kV严星线小河扁柱上公变 | 绿 | 275.6433 | 重庆南川公司
51057 | 10kV严星线周家杠柱上公变 | 绿 | 164.0577 | 重庆南川公司
51058 | 10kV严星线双马口柱上公变 | 绿 | 85.4722 | 重庆南川公司
51059 | 10kV严星线六井柱上公变 | 绿 | 81.9670 | 重庆南川公司
51060 | 10kV严星线余家坝柱上公变 | 绿 | 134.9608 | 重庆南川公司
51061 | 10kV严星线乌稍丘柱上公变 | 绿 | 129.2289 | 重庆南川公司
51062 | 10kV严星线三汇柱上公变 | 绿 | 70.7732 | 重庆南川公司
51063 | 10kV严星线丁家嘴柱上公变 | 黄 | 165.2887 | 重庆南川公司
51064 | 10kV严星线一线天柱上公变 | 绿 | 162.1093 | 重庆南川公司
51065 | 10kV严坝线龙井沟柱上公变 | 绿 | 255.6124 | 重庆南川公司
51066 | 10kV严坝线鸬鹚杠柱上公变 | 绿 | 260.6021 | 重庆南川公司
51067 | 10kV严坝线鱼池沟柱上公变 | 绿 | 179.3454 | 重庆南川公司
51068 | 10kV严坝线青龙咀柱上公变 | 绿 | 186.3381 | 重庆南川公司
51069 | 10kV严坝线青杠林柱上公变 | 绿 | 52.1175 | 重庆南川公司
51070 | 10kV严坝线酢房柱上公变 | 绿 | 183.0144 | 重庆南川公司
51071 | 10kV严坝线酢房2柱上公变 | 绿 | 165.5299 | 重庆南川公司
51072 | 10kV严坝线荒田杠柱上公变 | 绿 | 295.1052 | 重庆南川公司
51073 | 10kV严坝线花朝门柱上公变 | 绿 | 140.1093 | 重庆南川公司
51074 | 10kV严坝线石坝柱上公变 | 黄 | 75.1918 | 重庆南川公司
51075 | 10kV严坝线白岩坝柱上公变 | 绿 | 395.3814 | 重庆南川公司
51076 | 10kV严坝线生基堡柱上公变 | 黄 | 91.0216 | 重庆南川公司
51077 | 10kV严坝线牛栏榜柱上公变 | 黄 | 78.6732 | 重庆南川公司
51078 | 10kV严坝线清泉新村柱上公变 | 黄 | 60.0887 | 重庆南川公司
51079 | 10kV严坝线段家湾柱上公变 | 绿 | 138.5526 | 重庆南川公司
51080 | 10kV严坝线檬梓林柱上公变 | 绿 | 166.0062 | 重庆南川公司
51081 | 10kV严坝线榜上柱上公变 | 绿 | 83.6701 | 重庆南川公司
51082 | 10kV严坝线柏林柱上公变 | 黄 | 184.3093 | 重庆南川公司
51083 | 10kV严坝线杠上柱上公变 | 绿 | 30.4577 | 重庆南川公司
51084 | 10kV严坝线木海棠柱上公变 | 黄 | 240.4845 | 重庆南川公司
51085 | 10kV严坝线木海棠2柱上公变 | 绿 | 96.4784 | 重庆南川公司
51086 | 10kV严坝线曲家湾柱上公变 | 绿 | 88.4897 | 重庆南川公司
51087 | 10kV严坝线文华新村柱上公变 | 绿 | 81.6186 | 重庆南川公司
51088 | 10kV严坝线庙林湾柱上公变 | 绿 | 100.8113 | 重庆南川公司
51089 | 10kV严坝线庙扁柱上公变 | 黄 | 61.9340 | 重庆南川公司
51090 | 10kV严坝线山屋杠柱上公变 | 绿 | 91.0598 | 重庆南川公司
51091 | 10kV严坝线尤胡沟柱上公变 | 绿 | 268.3052 | 重庆南川公司
51092 | 10kV严坝线小司门柱上公变 | 绿 | 169.7979 | 重庆南川公司
51093 | 10kV严坝线大地柱上公变 | 绿 | 180.2598 | 重庆南川公司
51094 | 10kV严坝线大丛树柱上公变 | 绿 | 168.7402 | 重庆南川公司
51095 | 10kV严坝线向家湾柱上公变 | 黄 | 42.7041 | 重庆南川公司
51096 | 10kV严坝线后湾柱上公变 | 绿 | 83.3742 | 重庆南川公司
51097 | 10kV严坝线双龙柱上公变 | 绿 | 176.1443 | 重庆南川公司
51098 | 10kV严坝线厅房柱上公变 | 绿 | 171.5577 | 重庆南川公司
51099 | 10kV严坝线卑埂子柱上公变 | 黄 | 88.6186 | 重庆南川公司
51100 | 10kV严坝线半坡柱上公变 | 黄 | 146.5072 | 重庆南川公司
51101 | 10kV严坝线半坡二柱上公变 | 黄 | 90.0392 | 重庆南川公司
51102 | 10kV严坝线代家院子柱上公变 | 绿 | 71.4505 | 重庆南川公司
51103 | 10kV严坝线九龙沟柱上公变 | 黄 | 102.3876 | 重庆南川公司
51104 | 10kV严坝线严池坝柱上公变 | 绿 | 91.9959 | 重庆南川公司
51105 | 10kV严坝线严家院子柱上公变 | 绿 | 67.2907 | 重庆南川公司
51106 | 10kV严坝线东南浩柱上公变 | 黄 | 66.0082 | 重庆南川公司
51107 | 10kV严坝线2#电厂柱上公变 | 绿 | 234.9897 | 重庆南川公司
51108 | 10kV东街花园3#公配9#变 | 绿 | 669.9876 | 重庆南川公司
51109 | 10kV东街花园3#公配10#变 | 绿 | 671.8680 | 重庆南川公司
51110 | 10kV东街花园2#公配8#变 | 绿 | 661.9959 | 重庆南川公司
51111 | 10kV东街花园2#公配7#变 | 绿 | 676.5196 | 重庆南川公司
51112 | 10kV东街花园2#公配5#变 | 绿 | 669.6165 | 重庆南川公司
51113 | 10kV东街花园1#公配4#变 | 绿 | 652.4701 | 重庆南川公司
51114 | 10kV东街花园1#公配3#变 | 绿 | 656.4289 | 重庆南川公司
51115 | 10kV东街花园1#公配2#变 | 绿 | 667.0433 | 重庆南川公司
51116 | 10kV东街花园1#公配1#变 | 绿 | 672.1402 | 重庆南川公司
51117 | 10kV东林线长田坎隆化柱上公变 | 绿 | 169.7485 | 重庆南川公司
51118 | 10kV东林线爱溪隆化柱上公变 | 绿 | 359.7732 | 重庆南川公司
51119 | 10kV东林线梅溪堡2#柱上公变 | 绿 | 351.4227 | 重庆南川公司
51120 | 10kV东方郦景#5公配#14主变 | 绿 | 678.7464 | 重庆南川公司
51121 | 10kV东方郦景#5公配#13主变 | 绿 | 640.0000 | 重庆南川公司
51122 | 10kV东方郦景#3公配#9变 | 绿 | 656.8000 | 重庆南川公司
51123 | 10kV东方郦景#3公配#8变 | 绿 | 641.1134 | 重庆南川公司
51124 | 10kV东方郦景#3公配#7变 | 绿 | 648.4371 | 重庆南川公司
51125 | 10kV东方郦景#3公配#10变 | 绿 | 650.3670 | 重庆南川公司
51126 | 10kV东方郦景#2公配#6变 | 绿 | 646.2351 | 重庆南川公司
51127 | 10kV东方郦景#2公配#5变 | 绿 | 654.5732 | 重庆南川公司
51128 | 10kV东方郦景#2公配#4变 | 绿 | 654.0041 | 重庆南川公司
51129 | 10kV东方郦景#2公配#3变 | 绿 | 656.1320 | 重庆南川公司
51130 | 10kV东方郦景#1公配#2变 | 绿 | 660.1155 | 重庆南川公司
51131 | 10kV东方郦景#1公配#1变 | 绿 | 663.4557 | 重庆南川公司
51132 | 10kV东城花园3#公配9#变 | 绿 | 678.6722 | 重庆南川公司
51133 | 10kV东城花园3#公配11#变 | 绿 | 664.4206 | 重庆南川公司
51134 | 10kV东城花园2#公配7#变 | 绿 | 688.2474 | 重庆南川公司
51135 | 10kV东城花园2#公配5#变 | 绿 | 674.0948 | 重庆南川公司
51136 | 10kV东城花园1#公配4#变 | 绿 | 679.5134 | 重庆南川公司
51137 | 10kV东城花园1#公配2#变 | 绿 | 686.1938 | 重庆南川公司
51138 | 10kV东城线岩坪隆化柱上公变 | 绿 | 176.1897 | 重庆南川公司
51139 | 10kV东区安置房二期5#配9#变 | 绿 | 704.4289 | 重庆南川公司
51140 | 10kV东区安置房二期4#配8#变 | 绿 | 674.3918 | 重庆南川公司
51141 | 10kV东区安置房二期4#配6#变 | 绿 | 685.3278 | 重庆南川公司
51142 | 10kV东区安置房二期3#配#4变 | 绿 | 696.4124 | 重庆南川公司
51143 | 10kV东区安置房二期3#配#2变 | 绿 | 719.6701 | 重庆南川公司
51144 | 10kV世纪广场4#公用箱变 | 绿 | 284.1278 | 重庆南川公司
51145 | 10kV世纪广场#1箱变 | 绿 | 630.9691 | 重庆南川公司
51146 | 10kV上湾1#公配3#变 | 绿 | 644.4536 | 重庆南川公司
51147 | 10kV上湾1#公配2#变 | 绿 | 653.9052 | 重庆南川公司
51148 | 10kV上湾1#公配1#变 | 绿 | 658.6309 | 重庆南川公司
51149 | 10kV上江雅筑2#公配6#变 | 绿 | 640.0000 | 重庆南川公司
51150 | 10kV上江雅筑2#公配4#变 | 绿 | 640.0000 | 重庆南川公司
51151 | 10kV上江雅筑1#公配2#变 | 绿 | 640.0000 | 重庆南川公司
51152 | 10kV三潮柱变 | 绿 | 41.9933 | 重庆南川公司
51153 | 10kV三潮三柱上公变 | 绿 | 271.7629 | 重庆南川公司
51154 | 10kV万宝家园二期3#配电室9#公变 | 绿 | 412.0206 | 重庆南川公司
51155 | 10kV万宝家园二期2#配电室7#公变 | 绿 | 400.0000 | 重庆南川公司
51156 | 10kV万宝家园二期2#配电室5#公变 | 绿 | 400.0000 | 重庆南川公司
51157 | 10kV万宝家园二期1#配电室4#公变 | 绿 | 400.0000 | 重庆南川公司
51158 | 10kV万宝家园二期1#配电室2#公变 | 绿 | 400.0000 | 重庆南川公司
51159 | 10kV七高线龙孔柱上公变 | 黄 | 19.8351 | 重庆南川公司
51160 | 10kV七高线鱼龙寺柱上公变 | 绿 | 83.9258 | 重庆南川公司
51161 | 10kV七高线鱼龙寺二柱上公变 | 绿 | 46.6340 | 重庆南川公司
51162 | 10kV七高线闹六塘柱上变 | 黄 | 64.0474 | 重庆南川公司
51163 | 10kV七高线长五间柱上公变 | 绿 | 90.1485 | 重庆南川公司
51164 | 10kV七高线锣铛柱上公变 | 绿 | 81.2289 | 重庆南川公司
51165 | 10kV七高线金家柱上公变 | 绿 | 40.0000 | 重庆南川公司
51166 | 10kV七高线郭家坝柱上公变 | 绿 | 169.1794 | 重庆南川公司
51167 | 10kV七高线赵家坝柱上公变 | 绿 | 87.3144 | 重庆南川公司
51168 | 10kV七高线谢家院子柱上公变 | 绿 | 91.8701 | 重庆南川公司
51169 | 10kV七高线老房子柱上公变 | 绿 | 93.0990 | 重庆南川公司
51170 | 10kV七高线红花岭柱上公变 | 绿 | 164.7732 | 重庆南川公司
51171 | 10kV七高线石子路柱上公变 | 绿 | 87.1134 | 重庆南川公司
51172 | 10kV七高线白果树柱上公变 | 黄 | 44.1402 | 重庆南川公司
51173 | 10kV七高线白岩柱上公变 | 绿 | 167.7979 | 重庆南川公司
51174 | 10kV七高线田坝柱上公变 | 绿 | 84.5557 | 重庆南川公司
51175 | 10kV七高线瓦厂柱上公变 | 绿 | 50.5155 | 重庆南川公司
51176 | 10kV七高线王家湾柱上变 | 绿 | 51.8082 | 重庆南川公司
51177 | 10kV七高线燕山大桥柱上公变 | 绿 | 143.9134 | 重庆南川公司
51178 | 10kV七高线漆树塘柱上公变 | 黄 | 65.9186 | 重庆南川公司
51179 | 10kV七高线深土柱上公变 | 绿 | 83.0371 | 重庆南川公司
51180 | 10kV七高线桐孔柱上公变 | 黄 | 296.2351 | 重庆南川公司
51181 | 10kV七高线桂花园柱上公变 | 绿 | 135.8866 | 重庆南川公司
51182 | 10kV七高线杨家院柱上公变 | 绿 | 44.6206 | 重庆南川公司
51183 | 10kV七高线杨家扁柱上公变 | 绿 | 88.7897 | 重庆南川公司
51184 | 10kV七高线杨大院柱上公变 | 绿 | 42.7794 | 重庆南川公司
51185 | 10kV七高线李子门柱上公变 | 黄 | 12.9660 | 重庆南川公司
51186 | 10kV七高线斑竹林柱上公变 | 绿 | 94.5052 | 重庆南川公司
51187 | 10kV七高线斑竹林二柱上公变 | 绿 | 44.2021 | 重庆南川公司
51188 | 10kV七高线搭桥沟柱上公变 | 绿 | 136.2500 | 重庆南川公司
51189 | 10kV七高线山寸子柱上公变 | 绿 | 89.3371 | 重庆南川公司
51190 | 10kV七高线山丘田柱上公变 | 绿 | 170.1031 | 重庆南川公司
51191 | 10kV七高线山丘田二柱上公变 | 绿 | 86.8082 | 重庆南川公司
51192 | 10kV七高线学堂土柱上公变 | 绿 | 90.5959 | 重庆南川公司
51193 | 10kV七高线大竹林柱上公变 | 绿 | 42.8500 | 重庆南川公司
51194 | 10kV七高线大湾柱上公变 | 绿 | 71.9979 | 重庆南川公司
51195 | 10kV七高线大土湾柱上公变 | 绿 | 85.9010 | 重庆南川公司
51196 | 10kV七高线大土柱上公变 | 绿 | 83.3742 | 重庆南川公司
51197 | 10kV七高线周家湾柱上公变 | 黄 | 62.0479 | 重庆南川公司
51198 | 10kV七高线吴家院子柱上公变 | 绿 | 44.2330 | 重庆南川公司
51199 | 10kV七高线后槽柱上公变 | 绿 | 50.8897 | 重庆南川公司
51200 | 10kV七高线华木子柱上公变 | 黄 | 26.8825 | 重庆南川公司
51201 | 10kV七高线刘青山柱上公变 | 黄 | 8.5974 | 重庆南川公司
51202 | 10kV七高线万山柱上公变 | 绿 | 141.5175 | 重庆南川公司
51203 | 10kV七铝北线红旗二柱上公变 | 绿 | 184.3216 | 重庆南川公司
51204 | 10kV七铝北线白庙子柱上公变 | 绿 | 90.2928 | 重庆南川公司
51205 | 10kV七铝北线向阳院柱上公变 | 绿 | 275.3814 | 重庆南川公司
51206 | 10kV七铝北线三根树柱上公变 | 绿 | 87.1052 | 重庆南川公司
51207 | 10kV七矿二回麦子坝柱上公变 | 绿 | 342.4845 | 重庆南川公司
51208 | 10kV七矿二回红墙院柱上公变 | 绿 | 180.0722 | 重庆南川公司
51209 | 10kV七矿二回红墙院4#柱上公变 | 黄 | 75.5897 | 重庆南川公司
51210 | 10kV七矿二回红墙院3柱上公变 | 绿 | 166.6928 | 重庆南川公司
51211 | 10kV七矿二回沙窝柱上公变 | 绿 | 185.8619 | 重庆南川公司
51212 | 10kV七矿二回沙窝#2柱上公变 | 绿 | 90.1598 | 重庆南川公司
51213 | 10kV七矿二回桂花屋基柱上公变 | 绿 | 149.3113 | 重庆南川公司
51214 | 10kV七矿二回张家湾柱上公变 | 绿 | 85.8608 | 重庆南川公司
51215 | 10kV七矿二回张家湾#2公变 | 绿 | 82.7155 | 重庆南川公司
51216 | 10kV七矿二回小龙洞柱上公变 | 绿 | 170.5216 | 重庆南川公司
51217 | 10kV七矿二回小桥柱上公变 | 绿 | 368.6186 | 重庆南川公司
51218 | 10kV七矿二回大田哑2#公变 | 绿 | 185.9175 | 重庆南川公司
51219 | 10kV七矿二回大田哑1＃柱上公变 | 黄 | 137.2464 | 重庆南川公司
51220 | 10kV七矿二回塞谷坝柱上公变 | 绿 | 43.7010 | 重庆南川公司
51221 | 10kV七矿二回土地庙台区变压器 | 黄 | 71.5722 | 重庆南川公司
51222 | 10kV七矿二回双树嘴柱上公变 | 绿 | 83.7052 | 重庆南川公司
51223 | 10kV七矿二回乌梢丘柱上公变 | 绿 | 45.2515 | 重庆南川公司
51224 | 10kV七矿二回乌梢丘#2柱上公变 | 绿 | 43.9773 | 重庆南川公司
51225 | 10kV七矿二回101柱上公变 | 绿 | 45.0371 | 重庆南川公司
51226 | 10kV七矿一回黄泥沟柱上公变 | 绿 | 101.0866 | 重庆南川公司
51227 | 10kV七矿一回黄泥沟2柱上公变 | 绿 | 90.8340 | 重庆南川公司
51228 | 10kV七矿一回高铁站柱上公变 | 绿 | 167.5093 | 重庆南川公司
51229 | 10kV七矿一回核桃树柱上公变 | 黄 | 246.3216 | 重庆南川公司
51230 | 10kV七矿一回核桃树2#柱上公变 | 绿 | 93.9175 | 重庆南川公司
51231 | 10kV七矿一回杀牛场柱上公变 | 绿 | 169.4701 | 重庆南川公司
51232 | 10kV七矿一回杀牛场2#柱上公变 | 绿 | 87.6299 | 重庆南川公司
51233 | 10kV七矿一回文化路口柱上公变 | 绿 | 181.1856 | 重庆南川公司
51234 | 10kV七矿一回教场坝柱上公变 | 绿 | 91.5814 | 重庆南川公司
51235 | 10kV七矿一回安置点柱上公变 | 绿 | 173.4536 | 重庆南川公司
51236 | 10kV七矿一回夏家坝柱上公变 | 绿 | 271.8845 | 重庆南川公司
51237 | 10kV七矿一回函洞柱上公变 | 绿 | 176.5464 | 重庆南川公司
51238 | 10kV七矿一回供电所柱上公变 | 绿 | 81.0124 | 重庆南川公司
51239 | 10kV七溪线鱼池垭柱上公变 | 绿 | 83.4052 | 重庆南川公司
51240 | 10kV七溪线老区柱上公变 | 绿 | 86.1072 | 重庆南川公司
51241 | 10kV七溪线水溪柱上公变 | 绿 | 86.4670 | 重庆南川公司
51242 | 10kV七溪线新区柱上公变 | 绿 | 89.4474 | 重庆南川公司
51243 | 10kV七溪线大龙洞柱上公变 | 绿 | 95.4887 | 重庆南川公司
51244 | 10kV七溪线后湾柱上公变 | 绿 | 87.7794 | 重庆南川公司
51245 | 10kV七江线龙会柱上公变 | 绿 | 84.2887 | 重庆南川公司
51246 | 10kV七江线鱼泉街上柱上公变 | 绿 | 351.0000 | 重庆南川公司
51247 | 10kV七江线高家湾柱上公变 | 绿 | 43.4763 | 重庆南川公司
51248 | 10kV七江线邱家屋柱上公变 | 绿 | 48.6567 | 重庆南川公司
51249 | 10kV七江线路坎柱上公变 | 绿 | 85.0969 | 重庆南川公司
51250 | 10kV七江线裴家湾柱上公变 | 绿 | 94.2454 | 重庆南川公司
51251 | 10kV七江线袁家湾柱上公变 | 绿 | 89.8412 | 重庆南川公司
51252 | 10kV七江线肖家湾柱上公变 | 绿 | 94.6660 | 重庆南川公司
51253 | 10kV七江线老桥柱上公变 | 绿 | 106.1443 | 重庆南川公司
51254 | 10kV七江线秦家柱上公变 | 绿 | 48.4325 | 重庆南川公司
51255 | 10kV七江线秦家山柱上公变 | 绿 | 92.5814 | 重庆南川公司
51256 | 10kV七江线石坝柱上公变 | 绿 | 99.6485 | 重庆南川公司
51257 | 10kV七江线盐河岭柱上公变 | 绿 | 165.3237 | 重庆南川公司
51258 | 10kV七江线白果洞柱上公变 | 绿 | 169.4763 | 重庆南川公司
51259 | 10kV七江线白果洞2柱上公变100KVA | 绿 | 93.8660 | 重庆南川公司
51260 | 10kV七江线白叫榜柱上公变 | 绿 | 204.9381 | 重庆南川公司
51261 | 10kV七江线田祖庙柱上公变 | 绿 | 166.6227 | 重庆南川公司
51262 | 10kV七江线王家坝柱上公变 | 绿 | 132.2887 | 重庆南川公司
51263 | 10kV七江线牛槽湾柱上公变 | 绿 | 85.6144 | 重庆南川公司
51264 | 10kV七江线烂田湾柱上公变 | 绿 | 283.6536 | 重庆南川公司
51265 | 10kV七江线烂田湾二柱上公变 | 绿 | 44.1206 | 重庆南川公司
51266 | 10kV七江线洋禾淌柱上公变 | 绿 | 87.6742 | 重庆南川公司
51267 | 10kV七江线河家咀柱上公变 | 绿 | 167.0206 | 重庆南川公司
51268 | 10kV七江线汤家湾柱上公变 | 绿 | 43.3196 | 重庆南川公司
51269 | 10kV七江线水井山柱上公变 | 绿 | 96.7412 | 重庆南川公司
51270 | 10kV七江线殷家河坝柱上公变 | 绿 | 182.6856 | 重庆南川公司
51271 | 10kV七江线殷家沟柱上公变 | 绿 | 85.0598 | 重庆南川公司
51272 | 10kV七江线梨坝二柱上公变 | 绿 | 132.0206 | 重庆南川公司
51273 | 10kV七江线梨坝一柱上公变 | 绿 | 75.6804 | 重庆南川公司
51274 | 10kV七江线桥土湾柱上公变 | 绿 | 48.3412 | 重庆南川公司
51275 | 10kV七江线桂花柱上公变 | 绿 | 84.0495 | 重庆南川公司
51276 | 10kV七江线柏林柱上公变 | 绿 | 48.7340 | 重庆南川公司
51277 | 10kV七江线板桥柱上公变 | 绿 | 89.7072 | 重庆南川公司
51278 | 10kV七江线杨柳井柱上公变 | 绿 | 84.0041 | 重庆南川公司
51279 | 10kV七江线杨家湾柱上公变 | 绿 | 143.6186 | 重庆南川公司
51280 | 10kV七江线李洋河柱上公变 | 绿 | 47.3443 | 重庆南川公司
51281 | 10kV七江线李子坝柱上公变 | 绿 | 41.0268 | 重庆南川公司
51282 | 10kV七江线朱家沟柱上公变 | 绿 | 89.4227 | 重庆南川公司
51283 | 10kV七江线新学校柱上公变 | 绿 | 139.3258 | 重庆南川公司
51284 | 10kV七江线斜厂柱上公变 | 绿 | 166.6887 | 重庆南川公司
51285 | 10kV七江线所河咀柱上公变 | 绿 | 146.6433 | 重庆南川公司
51286 | 10kV七江线岩上沟柱上公变 | 绿 | 141.6412 | 重庆南川公司
51287 | 10kV七江线岩上沟二柱上公变 | 绿 | 85.2000 | 重庆南川公司
51288 | 10kV七江线山羊一社柱上公变 | 绿 | 81.3299 | 重庆南川公司
51289 | 10kV七江线山王庙柱上公变 | 绿 | 168.1979 | 重庆南川公司
51290 | 10kV七江线山王坪柱上公变 | 绿 | 287.5979 | 重庆南川公司
51291 | 10kV七江线尖角柱上公变 | 绿 | 267.8763 | 重庆南川公司
51292 | 10kV七江线小堡柱上公变 | 绿 | 82.8742 | 重庆南川公司
51293 | 10kV七江线天星桥柱上公变 | 绿 | 161.4515 | 重庆南川公司
51294 | 10kV七江线大田柱上公变 | 绿 | 268.6186 | 重庆南川公司
51295 | 10kV七江线大榜柱上公变 | 绿 | 43.7938 | 重庆南川公司
51296 | 10kV七江线大丘柱上变压器 | 绿 | 133.6825 | 重庆南川公司
51297 | 10kV七江线大丘二柱上公用变 | 绿 | 83.6907 | 重庆南川公司
51298 | 10kV七江线垙南柱上公变 | 绿 | 44.8062 | 重庆南川公司
51299 | 10kV七江线四方丘柱上公变 | 绿 | 87.7041 | 重庆南川公司
51300 | 10kV七江线吴家山柱上公变 | 绿 | 88.7464 | 重庆南川公司
51301 | 10kV七江线后头湾柱上公变 | 绿 | 50.5835 | 重庆南川公司
51302 | 10kV七江线半坡变压器 | 绿 | 46.2474 | 重庆南川公司
51303 | 10kV七江线冯湾柱上公变 | 绿 | 107.3938 | 重庆南川公司
51304 | 10kV七江线关土柱上公变 | 绿 | 102.9691 | 重庆南川公司
51305 | 10kV七江线仓库柱上公变 | 绿 | 91.6495 | 重庆南川公司
51306 | 10kV七江线云教柱上公变 | 绿 | 84.5526 | 重庆南川公司
51307 | 10kV七江线乱石岗柱上公变 | 绿 | 55.3433 | 重庆南川公司
51308 | 10kV七江线中岭柱上公变 | 绿 | 59.7010 | 重庆南川公司
51309 | 10kV七江线下洪渡柱上公变 | 绿 | 89.5052 | 重庆南川公司
51310 | 10kV七江线下板桥柱上公变 | 绿 | 52.2701 | 重庆南川公司
51311 | 10kV七江线下山羊柱上公变 | 绿 | 101.2165 | 重庆南川公司
51312 | 10kV七江线下坪柱上公变 | 绿 | 49.5536 | 重庆南川公司
51313 | 10kV七江线上洪渡柱上公变 | 绿 | 88.7443 | 重庆南川公司
51314 | 10kV七江线上板桥柱上公变 | 绿 | 176.4701 | 重庆南川公司
51315 | 10kV七江线上岩柱上公变 | 黄 | 35.7072 | 重庆南川公司
51316 | 10kV七江线上山羊柱上公变 | 绿 | 167.6124 | 重庆南川公司
51317 | 10kV七宁线联合柱上公变 | 绿 | 140.6454 | 重庆南川公司
51318 | 10kV七宁线联合二柱上公变 | 绿 | 86.6577 | 重庆南川公司
51319 | 10kV七宁线联合三柱上公变 | 绿 | 97.8722 | 重庆南川公司
51320 | 10kV七宁线水江监狱#1柱上公变 | 绿 | 450.7629 | 重庆南川公司
51321 | 10kV七宁线梅家巷柱上公变 | 绿 | 285.5505 | 重庆南川公司
51322 | 10kV七宁线宁江柱上公变 | 绿 | 170.7381 | 重庆南川公司
51323 | 10kV七宁线大地坪上柱上公变 | 绿 | 133.7216 | 重庆南川公司
51324 | 10kV七宁线兴盛新村柱上公变 | 绿 | 262.0515 | 重庆南川公司
51325 | 10kV七宁线下坝柱上公变 | 绿 | 85.3278 | 重庆南川公司
51326 | 10kV七墙线黄金沟柱上公变 | 绿 | 161.7062 | 重庆南川公司
51327 | 10kV七墙线黄家沟柱上公变 | 绿 | 84.7876 | 重庆南川公司
51328 | 10kV七墙线韩水槽柱上公变 | 绿 | 48.1196 | 重庆南川公司
51329 | 10kV七墙线青冈点柱上公变 | 绿 | 93.9258 | 重庆南川公司
51330 | 10kV七墙线钟家庙柱上公变 | 绿 | 88.7835 | 重庆南川公司
51331 | 10kV七墙线落水孔柱上公变 | 绿 | 90.4371 | 重庆南川公司
51332 | 10kV七墙线落水孔2柱上公变 | 黄 | 17.4206 | 重庆南川公司
51333 | 10kV七墙线红刺藤柱上公变 | 绿 | 171.4021 | 重庆南川公司
51334 | 10kV七墙线盐井坝柱上公变 | 绿 | 406.0412 | 重庆南川公司
51335 | 10kV七墙线甘家坝柱上公变 | 绿 | 88.2433 | 重庆南川公司
51336 | 10kV七墙线焦家院柱上公变 | 绿 | 88.8784 | 重庆南川公司
51337 | 10kV七墙线清水淌柱上公变 | 绿 | 83.1918 | 重庆南川公司
51338 | 10kV七墙线洞口柱上公变 | 绿 | 179.4598 | 重庆南川公司
51339 | 10kV七墙线河甲柱上公变 | 绿 | 43.1794 | 重庆南川公司
51340 | 10kV七墙线汤家沟柱上公变 | 绿 | 40.6866 | 重庆南川公司
51341 | 10kV七墙线汤家沟二柱上公变 | 绿 | 47.1670 | 重庆南川公司
51342 | 10kV七墙线水井湾柱上公变 | 绿 | 169.6093 | 重庆南川公司
51343 | 10kV七墙线水井坡柱上公变 | 黄 | 64.9536 | 重庆南川公司
51344 | 10kV七墙线母猪口柱上公变 | 绿 | 177.9876 | 重庆南川公司
51345 | 10kV七墙线桥塘街上柱上公变 | 绿 | 165.2546 | 重庆南川公司
51346 | 10kV七墙线桥塘安置点柱上公变 | 绿 | 92.5938 | 重庆南川公司
51347 | 10kV七墙线桐子堡柱上公变 | 绿 | 75.2165 | 重庆南川公司
51348 | 10kV七墙线柏树湾柱上公变 | 绿 | 41.3732 | 重庆南川公司
51349 | 10kV七墙线枫箱树柱上公变 | 绿 | 90.9134 | 重庆南川公司
51350 | 10kV七墙线新车嘴柱上公变 | 绿 | 176.8082 | 重庆南川公司
51351 | 10kV七墙线张家堡柱上公变 | 绿 | 138.0124 | 重庆南川公司
51352 | 10kV七墙线工业园区柱上公变 | 绿 | 326.6680 | 重庆南川公司
51353 | 10kV七墙线山泉洞柱上公变 | 绿 | 166.8722 | 重庆南川公司
51354 | 10kV七墙线山庄柱上公变 | 绿 | 93.3196 | 重庆南川公司
51355 | 10kV七墙线天主堂柱上公变 | 绿 | 72.5773 | 重庆南川公司
51356 | 10kV七墙线大院子柱上公变 | 绿 | 171.8639 | 重庆南川公司
51357 | 10kV七墙线大车嘴柱上公变 | 绿 | 93.2124 | 重庆南川公司
51358 | 10kV七墙线大石坝柱上公变 | 绿 | 105.7196 | 重庆南川公司
51359 | 10kV七墙线大淌柱上柱上公变 | 绿 | 45.1835 | 重庆南川公司
51360 | 10kV七墙线大洪七队柱上公变 | 绿 | 85.6969 | 重庆南川公司
51361 | 10kV七墙线大洪一队柱上公变 | 绿 | 91.1608 | 重庆南川公司
51362 | 10kV七墙线堰塘柱上公变 | 绿 | 88.8206 | 重庆南川公司
51363 | 10kV七墙线埝沟扁柱上公变 | 绿 | 71.0330 | 重庆南川公司
51364 | 10kV七墙线垭口柱上公变 | 绿 | 81.4289 | 重庆南川公司
51365 | 10kV七墙线团堡柱上公变 | 绿 | 83.8763 | 重庆南川公司
51366 | 10kV七墙线四堰塘柱上公变 | 绿 | 88.0505 | 重庆南川公司
51367 | 10kV七墙线中桥新村柱上公变 | 绿 | 257.3918 | 重庆南川公司
51368 | 10kV七双线马家院柱上公变 | 绿 | 171.1918 | 重庆南川公司
51369 | 10kV七双线金香寺柱上公变 | 黄 | 20.4706 | 重庆南川公司
51370 | 10kV七双线道班柱上公变 | 绿 | 50.8340 | 重庆南川公司
51371 | 10kV七双线赵新桥柱上公变 | 绿 | 102.6186 | 重庆南川公司
51372 | 10kV七双线老街柱上公变 | 绿 | 166.3062 | 重庆南川公司
51373 | 10kV七双线罗家湾柱上公变 | 绿 | 89.6402 | 重庆南川公司
51374 | 10kV七双线红庙柱上公变 | 绿 | 48.5376 | 重庆南川公司
51375 | 10kV七双线砖房柱上公变 | 绿 | 88.6722 | 重庆南川公司
51376 | 10kV七双线石洞柱上公变 | 绿 | 98.4742 | 重庆南川公司
51377 | 10kV七双线燕山鱼塘柱上公变 | 绿 | 191.9423 | 重庆南川公司
51378 | 10kV七双线燕山安置房柱上公变 | 绿 | 274.7423 | 重庆南川公司
51379 | 10kV七双线燕山坪上柱上公变 | 绿 | 237.6804 | 重庆南川公司
51380 | 10kV七双线熊家院子柱上公变 | 绿 | 83.9753 | 重庆南川公司
51381 | 10kV七双线炉池柱上公变 | 绿 | 42.3103 | 重庆南川公司
51382 | 10kV七双线水河柱上公变 | 绿 | 98.6309 | 重庆南川公司
51383 | 10kV七双线水江坪上柱上公变 | 绿 | 176.4454 | 重庆南川公司
51384 | 10kV七双线樱桃树柱上公变 | 绿 | 149.7629 | 重庆南川公司
51385 | 10kV七双线桥湾柱上公变 | 绿 | 45.5856 | 重庆南川公司
51386 | 10kV七双线桑树坪柱上公变 | 绿 | 144.0000 | 重庆南川公司
51387 | 10kV七双线晒谷坝柱上公变 | 绿 | 169.8722 | 重庆南川公司
51388 | 10kV七双线春天嘴柱上公变 | 绿 | 86.6722 | 重庆南川公司
51389 | 10kV七双线新街柱上公变 | 黄 | 204.6392 | 重庆南川公司
51390 | 10kV七双线新地坝柱上公变 | 绿 | 252.1082 | 重庆南川公司
51391 | 10kV七双线徐家湾柱上公变 | 绿 | 91.9031 | 重庆南川公司
51392 | 10kV七双线学校柱上公变 | 绿 | 327.9299 | 重庆南川公司
51393 | 10kV七双线天池边柱上公变 | 绿 | 86.1423 | 重庆南川公司
51394 | 10kV七双线天池柱上公变 | 绿 | 271.2309 | 重庆南川公司
51395 | 10kV七双线大路坪柱上公变 | 绿 | 108.1485 | 重庆南川公司
51396 | 10kV七双线大燕居委柱上公变 | 绿 | 267.6082 | 重庆南川公司
51397 | 10kV七双线吴家湾柱上公变 | 绿 | 80.3881 | 重庆南川公司
51398 | 10kV七双线后坪柱上公变 | 绿 | 84.9649 | 重庆南川公司
51399 | 10kV七双线反壁岩柱上公变 | 绿 | 86.8206 | 重庆南川公司
51400 | 10kV七双线加气站柱上公变 | 绿 | 161.0804 | 重庆南川公司
51401 | 10kV七双线井口柱上公变 | 绿 | 344.6804 | 重庆南川公司
51402 | 10KV龙吊线窑子湾台区柱上公变 | 绿 | 197.1258 | 重庆南川公司
51403 | 10KV鸣丰线千丘安置点柱上公变 | 黄 | 170.9237 | 重庆南川公司
51404 | 10KV鱼中骑线柒树坪柱上公变 | 绿 | 40.5381 | 重庆南川公司
51405 | 10KV鱼中线蔡家湾2#柱上公变 | 绿 | 94.3784 | 重庆南川公司
51406 | 10KV鱼中线柳家柱上公变 | 绿 | 80.8753 | 重庆南川公司
51407 | 10KV风隆线红庙2#柱上公变 | 绿 | 81.3361 | 重庆南川公司
51408 | 10KV风隆线前星小学柱上公变 | 绿 | 168.3134 | 重庆南川公司
51409 | 10KV陈兴线需角楼柱上公变 | 绿 | 93.7722 | 重庆南川公司
51410 | 10KV陈兴线新房子2#柱上公变 | 绿 | 42.7031 | 重庆南川公司
51411 | 10KV陈兴线新房子1#柱上公变 | 绿 | 85.9412 | 重庆南川公司
51412 | 10KV陈兴线大拱桥2#柱上公变 | 绿 | 87.4351 | 重庆南川公司
51413 | 10KV陈兴线大拱桥1#柱上公变 | 绿 | 94.4897 | 重庆南川公司
51414 | 10KV红岭线石嘴柱上公变 | 绿 | 40.3155 | 重庆南川公司
51415 | 10KV红岭线岭柏线#12-3杆刘石沟柱上配变 | 绿 | 89.1392 | 重庆南川公司
51416 | 10KV红厂线红山桥柱上配变 | 黄 | 175.5010 | 重庆南川公司
51417 | 10KV白金山柱上公变 | 绿 | 214.7629 | 重庆南川公司
51418 | 10KV松郊线长远别苑公变 | 绿 | 360.2309 | 重庆南川公司
51419 | 10KV松胜线大桥3#柱上公变 | 黄 | 158.5773 | 重庆南川公司
51420 | 10KV松东线红茶厂2#柱上公变 | 绿 | 55.7113 | 重庆南川公司
51421 | 10KV松东线南垭2#柱上公变 | 黄 | 199.7835 | 重庆南川公司
51422 | 10KV川铁线晒谷房隆化柱上公变 | 绿 | 46.5196 | 重庆南川公司
51423 | 10KV尚都会二期公配6#公建变 | 绿 | 519.2784 | 重庆南川公司
51424 | 10KV尚都会二期公配5#公建变 | 绿 | 521.5258 | 重庆南川公司
51425 | 10KV尚都会二期公配4#变 | 绿 | 686.9485 | 重庆南川公司
51426 | 10KV尚都会二期公配3#变 | 绿 | 694.0309 | 重庆南川公司
51427 | 10KV尚都会二期公配2#变 | 绿 | 686.2371 | 重庆南川公司
51428 | 10KV尚都会二期公配1#变 | 绿 | 724.1237 | 重庆南川公司
51429 | 10KV大马线茶杠柱上公变 | 黄 | 161.1959 | 重庆南川公司
51430 | 10KV大马线张龙湾柱上公变 | 黄 | 48.1278 | 重庆南川公司
51431 | 10KV凰街线杉树坪2柱上公变 | 黄 | 87.4907 | 重庆南川公司
51432 | 10KV凰狮线毛坪2#柱上公变 | 黄 | 40.3186 | 重庆南川公司
51433 | 10KV凰狮线周家坝柱上变 | 黄 | 173.6948 | 重庆南川公司
51434 | 10KV凰头线移民新区2柱上公变 | 黄 | 238.3340 | 重庆南川公司
51435 | #8地块#1公变 | 绿 | 647.8928 | 重庆南川公司
51436 | 龟池H(山坝）柱上变 | 绿 | 95.5845 | 重庆彭水公司
51437 | 龟池G（何家沟）柱上变 | 绿 | 96.8412 | 重庆彭水公司
51438 | 龟池F（宁家沟）柱上变 | 绿 | 84.7711 | 重庆彭水公司
51439 | 龟池E（石灰面）柱上变 | 绿 | 88.6613 | 重庆彭水公司
51440 | 龟池D（宁家沟）柱上变 | 绿 | 76.6742 | 重庆彭水公司
51441 | 龟池C（巴焦湾）柱上变 | 绿 | 83.7686 | 重庆彭水公司
51442 | 龟池B（塘坎上）柱上变 | 绿 | 69.8351 | 重庆彭水公司
51443 | 龟池A（干田坝）柱上变 | 绿 | 83.3247 | 重庆彭水公司
51444 | 龙龟G（罗家垭口）柱上变 | 绿 | 40.8784 | 重庆彭水公司
51445 | 龙龟F（狮子坝）柱上变 | 绿 | 43.1464 | 重庆彭水公司
51446 | 龙龟E（青杠坪）柱上变 | 绿 | 27.9670 | 重庆彭水公司
51447 | 龙龟D（浩口）柱上变 | 绿 | 84.2474 | 重庆彭水公司
51448 | 龙龟C（新龙）柱上变 | 绿 | 82.8021 | 重庆彭水公司
51449 | 龙龟B（龙龟寺）柱上变 | 绿 | 86.6928 | 重庆彭水公司
51450 | 龙龟A（大田浩）柱上变压器 | 绿 | 84.5124 | 重庆彭水公司
51451 | 龙门村F（朱家湾）柱上变 | 绿 | 179.2309 | 重庆彭水公司
51452 | 龙门H（王家）柱上变 | 绿 | 80.9186 | 重庆彭水公司
51453 | 龙门G（叉河）柱上变 | 绿 | 174.3093 | 重庆彭水公司
51454 | 龙门E（酒厂）柱上变 | 绿 | 189.9010 | 重庆彭水公司
51455 | 龙门D（许家坪）柱上公变 | 绿 | 88.2062 | 重庆彭水公司
51456 | 龙门C（刀巴岭）柱上公变 | 绿 | 44.8198 | 重庆彭水公司
51457 | 龙门B（蓝山坪）柱上公变 | 绿 | 80.5278 | 重庆彭水公司
51458 | 龙门A（龙门峡）柱上变 | 绿 | 28.4002 | 重庆彭水公司
51459 | 龙门A（懒板凳）柱上公变 | 绿 | 104.7835 | 重庆彭水公司
51460 | 龙胜Q（关坪）柱上变 | 绿 | 87.5155 | 重庆彭水公司
51461 | 龙胜P（马道)柱上公变 | 绿 | 83.3072 | 重庆彭水公司
51462 | 龙胜O(代家坝)柱上公变 | 绿 | 89.0969 | 重庆彭水公司
51463 | 龙胜N（抱杆坪）柱上公变 | 绿 | 85.7567 | 重庆彭水公司
51464 | 龙胜M（小堡）柱上公变 | 绿 | 85.0969 | 重庆彭水公司
51465 | 龙胜L（石门嘴）柱上公变 | 绿 | 86.7794 | 重庆彭水公司
51466 | 龙胜K（大屋基）柱上公变 | 绿 | 85.7402 | 重庆彭水公司
51467 | 龙胜J（保管室）柱上公变 | 绿 | 85.4763 | 重庆彭水公司
51468 | 龙胜I（龙胜堡）柱上公变 | 绿 | 83.7443 | 重庆彭水公司
51469 | 龙胜H（土地堡）柱上公变 | 绿 | 88.3711 | 重庆彭水公司
51470 | 龙胜G（牛滚凼）柱上变 | 绿 | 104.7979 | 重庆彭水公司
51471 | 龙胜F（代家坝）柱上公变 | 绿 | 47.9485 | 重庆彭水公司
51472 | 龙胜E（小沟）柱上变 | 绿 | 71.3314 | 重庆彭水公司
51473 | 龙胜D（小堡）柱上变 | 绿 | 40.6325 | 重庆彭水公司
51474 | 龙胜C（学校）柱上变 | 绿 | 43.9155 | 重庆彭水公司
51475 | 龙胜B（枫香堡）柱上公变 | 绿 | 93.4722 | 重庆彭水公司
51476 | 龙胜A（方田坝）柱上变 | 绿 | 48.1773 | 重庆彭水公司
51477 | 龙竹M（百崖水）柱上公变 | 绿 | 40.1711 | 重庆彭水公司
51478 | 龙竹L（茶园）柱上变 | 绿 | 40.3175 | 重庆彭水公司
51479 | 龙竹K（龙合村委）柱上公变 | 绿 | 163.7031 | 重庆彭水公司
51480 | 龙竹H（坳上）柱上变 | 绿 | 84.3237 | 重庆彭水公司
51481 | 龙竹G（方家坪）柱上变 | 绿 | 35.8598 | 重庆彭水公司
51482 | 龙竹F（杉树坪）柱上变 | 绿 | 78.4165 | 重庆彭水公司
51483 | 龙竹E（丫口）柱上变 | 绿 | 48.0440 | 重庆彭水公司
51484 | 龙竹D（核桃坝）柱上变 | 绿 | 75.9258 | 重庆彭水公司
51485 | 龙竹C（恶林坳）柱上变 | 绿 | 70.9278 | 重庆彭水公司
51486 | 龙竹B（斑竹园）柱上变 | 绿 | 95.0108 | 重庆彭水公司
51487 | 龙竹A（黄龙阡）柱上变 | 绿 | 76.5320 | 重庆彭水公司
51488 | 龙田H(岩口）柱上变 | 绿 | 40.5485 | 重庆彭水公司
51489 | 龙田G（黄城）柱上变 | 绿 | 87.3464 | 重庆彭水公司
51490 | 龙田F（种羊场）柱上变 | 绿 | 168.8619 | 重庆彭水公司
51491 | 龙田E（沙子坝）柱上公变 | 绿 | 81.8278 | 重庆彭水公司
51492 | 龙田D（叉口弯）柱上公变 | 绿 | 42.5814 | 重庆彭水公司
51493 | 龙田C（大坪）柱上公变 | 绿 | 44.7196 | 重庆彭水公司
51494 | 龙田B（栗子园）柱上变 | 绿 | 86.5845 | 重庆彭水公司
51495 | 龙田A（双龙洞）柱上变 | 绿 | 181.2206 | 重庆彭水公司
51496 | 龙洞D（青杠弯）柱上变 | 绿 | 86.3835 | 重庆彭水公司
51497 | 龙洞C（白杨湾）柱上变 | 绿 | 73.2938 | 重庆彭水公司
51498 | 龙洞B（排子坎）柱上变 | 绿 | 108.1732 | 重庆彭水公司
51499 | 龙洞A（清菜井）柱上变 | 绿 | 82.7505 | 重庆彭水公司
51500 | 龙洋E（平溪沟）柱上变 | 绿 | 84.7158 | 重庆彭水公司
51501 | 龙洋D（平阳坝）柱上变 | 绿 | 171.0969 | 重庆彭水公司
51502 | 龙洋C（后槽）柱上变 | 绿 | 86.6991 | 重庆彭水公司
51503 | 龙洋B（化狗坪）柱上变 | 绿 | 89.3711 | 重庆彭水公司
51504 | 龙洋A（王头山）柱上变 | 绿 | 29.3629 | 重庆彭水公司
51505 | 龙河J(曾家坎）柱上变压器 | 绿 | 111.3361 | 重庆彭水公司
51506 | 龙河I（上堰）柱上变 | 绿 | 41.8247 | 重庆彭水公司
51507 | 龙河H（水鼓边）柱上变 | 绿 | 70.5010 | 重庆彭水公司
51508 | 龙河G（罗家坪)柱上变 | 绿 | 45.3237 | 重庆彭水公司
51509 | 龙河F（马路道）柱上变 | 绿 | 26.7237 | 重庆彭水公司
51510 | 龙河E（扇子迁）柱上变 | 绿 | 16.1443 | 重庆彭水公司
51511 | 龙河D（小竹林）柱上变 | 绿 | 21.0639 | 重庆彭水公司
51512 | 龙河C（新油坊）柱上变 | 绿 | 81.4021 | 重庆彭水公司
51513 | 龙河B（竹林沟）柱上变 | 绿 | 66.3536 | 重庆彭水公司
51514 | 龙河A（炮头岭）柱上变 | 绿 | 15.9320 | 重庆彭水公司
51515 | 龙池T（泉子口）柱上变 | 绿 | 44.0969 | 重庆彭水公司
51516 | 龙池S（木瓜坪）柱上变 | 绿 | 40.4454 | 重庆彭水公司
51517 | 龙池R（长田）柱上变 | 绿 | 80.8536 | 重庆彭水公司
51518 | 龙池Q（杨家园子）柱上变 | 绿 | 91.6990 | 重庆彭水公司
51519 | 龙池P（高家）柱上公变 | 绿 | 94.3567 | 重庆彭水公司
51520 | 龙池O（沙堡摇）柱上公变 | 绿 | 92.2845 | 重庆彭水公司
51521 | 龙池N（墨庄）柱上公变 | 绿 | 93.5093 | 重庆彭水公司
51522 | 龙池M（龙洞水沟）柱上公变 | 绿 | 84.3485 | 重庆彭水公司
51523 | 龙池L（寨子）柱上变 | 绿 | 42.0129 | 重庆彭水公司
51524 | 龙池K（大肚坪）柱上变 | 绿 | 44.4928 | 重庆彭水公司
51525 | 龙池J（弯地）柱上变 | 绿 | 77.2577 | 重庆彭水公司
51526 | 龙池I（五月坡）柱上变 | 绿 | 43.5814 | 重庆彭水公司
51527 | 龙池H（忠诚坝）柱上变 | 绿 | 89.2412 | 重庆彭水公司
51528 | 龙池G（杆子堡）柱上变 | 绿 | 138.2000 | 重庆彭水公司
51529 | 龙池F（泡桐湾）柱上变 | 绿 | 88.2606 | 重庆彭水公司
51530 | 龙池E（水井湾）柱上变 | 绿 | 40.5057 | 重庆彭水公司
51531 | 龙池D（打锄岭）柱上变 | 绿 | 77.5794 | 重庆彭水公司
51532 | 龙池C（燕窝宕）柱上变 | 绿 | 71.8124 | 重庆彭水公司
51533 | 龙池B（上龙池）柱上变 | 绿 | 81.9577 | 重庆彭水公司
51534 | 龙池A（学堂坝）柱上变 | 绿 | 97.9010 | 重庆彭水公司
51535 | 龙汇P(口前)柱上变 | 绿 | 25.9402 | 重庆彭水公司
51536 | 龙汇O(沟里头)柱上变 | 绿 | 49.5010 | 重庆彭水公司
51537 | 龙汇N（沱坝）柱上变 | 绿 | 80.9485 | 重庆彭水公司
51538 | 龙汇M（谢家山）柱上变压器 | 绿 | 90.6392 | 重庆彭水公司
51539 | 龙汇L（榨房）柱上变 | 绿 | 168.3072 | 重庆彭水公司
51540 | 龙汇K（猫坝）柱上变 | 绿 | 168.9072 | 重庆彭水公司
51541 | 龙汇J（王家沟）柱上变 | 绿 | 49.1175 | 重庆彭水公司
51542 | 龙汇I（炕老顶）柱上变 | 绿 | 26.3635 | 重庆彭水公司
51543 | 龙汇H（明星）柱上变 | 绿 | 171.2577 | 重庆彭水公司
51544 | 龙汇G（中坝）柱上变 | 绿 | 181.9278 | 重庆彭水公司
51545 | 龙汇F1（猴栗桥）柱上变 | 绿 | 178.8536 | 重庆彭水公司
51546 | 龙汇E（猫坝）柱上变 | 绿 | 24.9368 | 重庆彭水公司
51547 | 龙汇D（瓦厂坪）柱上变 | 绿 | 92.8892 | 重庆彭水公司
51548 | 龙汇C（周家沟）柱上变 | 绿 | 92.3876 | 重庆彭水公司
51549 | 龙汇B（大坦河）柱上变 | 绿 | 171.0907 | 重庆彭水公司
51550 | 龙汇A（韦二盖）柱上变 | 绿 | 175.2268 | 重庆彭水公司
51551 | 龙桥G（沙瞿坝）柱上变压器 | 绿 | 165.6742 | 重庆彭水公司
51552 | 龙桥F（鱼塘）柱上变压器 | 绿 | 90.0165 | 重庆彭水公司
51553 | 龙桥E（秦家沟）柱上变 | 绿 | 87.6619 | 重庆彭水公司
51554 | 龙桥D（中心校）柱上变 | 绿 | 94.2680 | 重庆彭水公司
51555 | 龙桥C（岩门嘴）柱上变 | 绿 | 132.4021 | 重庆彭水公司
51556 | 龙桥B（水口寺）柱上变 | 绿 | 51.0515 | 重庆彭水公司
51557 | 龙桥A（长田）柱上变 | 绿 | 88.9907 | 重庆彭水公司
51558 | 龙庭汇景2B公变 | 绿 | 848.5258 | 重庆彭水公司
51559 | 龙庭汇景1B公变 | 绿 | 856.9691 | 重庆彭水公司
51560 | 龙岗M（铁厂沟）柱上变 | 绿 | 80.0000 | 重庆彭水公司
51561 | 龙岗L（安置点）柱上变 | 绿 | 33.5443 | 重庆彭水公司
51562 | 龙岗K（楼脚）柱上公变 | 绿 | 5.9825 | 重庆彭水公司
51563 | 龙岗J（廖家堡）柱上变 | 绿 | 46.4361 | 重庆彭水公司
51564 | 龙岗I（王家盖）柱上变 | 绿 | 26.7765 | 重庆彭水公司
51565 | 龙岗H（石朝坝）柱上变 | 绿 | 110.0371 | 重庆彭水公司
51566 | 龙岗G（田家沟）柱上变 | 绿 | 67.7619 | 重庆彭水公司
51567 | 龙岗F（鸡爬坎）柱上变 | 绿 | 88.6763 | 重庆彭水公司
51568 | 龙岗E（南坪）柱上变 | 绿 | 70.0804 | 重庆彭水公司
51569 | 龙岗D（楠木湾）柱上变 | 绿 | 46.3841 | 重庆彭水公司
51570 | 龙岗C（水洞沟）柱上变 | 绿 | 42.0923 | 重庆彭水公司
51571 | 龙岗B（廖家堡）柱上变 | 绿 | 71.8371 | 重庆彭水公司
51572 | 龙岗A（青岗山）柱上变 | 绿 | 100.7485 | 重庆彭水公司
51573 | 龙射场上I（王家弯）柱上变 | 绿 | 26.2866 | 重庆彭水公司
51574 | 龙射场上H（大地坪）柱上公变 | 绿 | 292.2784 | 重庆彭水公司
51575 | 龙射场上G（场垭口）柱上公变 | 绿 | 190.2660 | 重庆彭水公司
51576 | 龙射场上F（政府门口）柱上公变 | 绿 | 232.4144 | 重庆彭水公司
51577 | 龙射场上E（峰中岩）柱上变 | 绿 | 239.8351 | 重庆彭水公司
51578 | 龙射场D（新村）柱上公变 | 绿 | 156.0784 | 重庆彭水公司
51579 | 龙射场C（法庭）柱上变 | 绿 | 266.4701 | 重庆彭水公司
51580 | 龙射场B（供电所）柱上变 | 绿 | 357.6804 | 重庆彭水公司
51581 | 龙射场A（后街）柱上变 | 绿 | 330.3814 | 重庆彭水公司
51582 | 龙射L（场上）柱上变 | 绿 | 361.6907 | 重庆彭水公司
51583 | 龙塘沟（老酒厂)柱上变 | 绿 | 172.7835 | 重庆彭水公司
51584 | 龙塘H（旧屋基）柱上变 | 绿 | 44.4082 | 重庆彭水公司
51585 | 龙塘G（龙桥坝）柱上变 | 绿 | 178.0948 | 重庆彭水公司
51586 | 龙塘F（三家田）柱上变 | 绿 | 84.9670 | 重庆彭水公司
51587 | 龙塘E（王家）柱上公变 | 绿 | 25.8710 | 重庆彭水公司
51588 | 龙塘D（大院子）柱上公变 | 绿 | 49.5490 | 重庆彭水公司
51589 | 龙塘C（倒塘坝）柱上公变 | 绿 | 76.5784 | 重庆彭水公司
51590 | 龙塘B（张春沱）柱上公变 | 绿 | 29.5295 | 重庆彭水公司
51591 | 龙塘A（李家坝）柱上公变 | 绿 | 189.5546 | 重庆彭水公司
51592 | 龙嘴D（龙嘴）柱上变 | 绿 | 25.9122 | 重庆彭水公司
51593 | 龙嘴C（朝房）柱上变 | 绿 | 69.1043 | 重庆彭水公司
51594 | 龙嘴B（鹿池）柱上变 | 绿 | 40.1876 | 重庆彭水公司
51595 | 龙嘴A（锯弓坝）柱上变 | 绿 | 41.6232 | 重庆彭水公司
51596 | 龙合I（炮台）柱上变 | 绿 | 200.0000 | 重庆彭水公司
51597 | 鼓田J（鼓田居委）柱上变 | 绿 | 366.6227 | 重庆彭水公司
51598 | 鼓田I（粮站）柱上变 | 绿 | 414.4639 | 重庆彭水公司
51599 | 鼓田H（王继会）柱上变 | 绿 | 261.1134 | 重庆彭水公司
51600 | 鼓田G（肖家堡）柱上变 | 绿 | 407.9588 | 重庆彭水公司
51601 | 鼓田F（锣鼓田）柱上变 | 绿 | 365.7856 | 重庆彭水公司
51602 | 鼓田E（胡文林）柱上变 | 绿 | 263.4124 | 重庆彭水公司
51603 | 鼓田D（小学）柱上变 | 绿 | 343.3918 | 重庆彭水公司
51604 | 鼓田C（加油站）柱上变 | 绿 | 312.1443 | 重庆彭水公司
51605 | 鼓田B（环城）柱上变 | 绿 | 407.4021 | 重庆彭水公司
51606 | 鼓田A（二环路）柱上变 | 绿 | 367.8041 | 重庆彭水公司
51607 | 鼓楼政协箱式变主变压器 | 绿 | 301.3814 | 重庆彭水公司
51608 | 鼓楼A（司法局）柱上变 | 绿 | 416.4639 | 重庆彭水公司
51609 | 黔龙阳光国际6号楼箱变#1变 | 绿 | 544.4227 | 重庆彭水公司
51610 | 黔龙阳光国际5号楼箱变配电变压器 | 绿 | 551.9381 | 重庆彭水公司
51611 | 黔龙阳光国际4号楼箱变配电变压器 | 绿 | 551.1649 | 重庆彭水公司
51612 | 黔龙阳光国际3号楼箱变配电变压器 | 绿 | 554.3505 | 重庆彭水公司
51613 | 黔龙阳光9#楼箱变#1变 | 绿 | 552.8454 | 重庆彭水公司
51614 | 黔龙阳光13#楼箱#1变 | 绿 | 551.9588 | 重庆彭水公司
51615 | 黔龙阳光12#楼箱#1变 | 绿 | 535.4845 | 重庆彭水公司
51616 | 黔龙阳光11#箱变#1变 | 绿 | 560.6804 | 重庆彭水公司
51617 | 黔龙阳光10#楼箱变#1变 | 绿 | 548.5361 | 重庆彭水公司
51618 | 黄金F（下菜子台）柱上变 | 绿 | 83.3804 | 重庆彭水公司
51619 | 黄金E（沈家塆）柱上变 | 绿 | 41.6304 | 重庆彭水公司
51620 | 黄金D（沙树坪）柱上变 | 绿 | 42.4062 | 重庆彭水公司
51621 | 黄金D（塘湾）柱上变 | 绿 | 71.6062 | 重庆彭水公司
51622 | 黄金C（河坝）柱上变 | 绿 | 46.8392 | 重庆彭水公司
51623 | 黄金B（菜子台）柱上变 | 绿 | 84.0515 | 重庆彭水公司
51624 | 黄金A（黄土池）柱上变 | 绿 | 83.6649 | 重庆彭水公司
51625 | 黄荆F（卢家坝）柱上公变 | 绿 | 198.3299 | 重庆彭水公司
51626 | 黄荆E（里长坡）柱上公变 | 绿 | 34.5196 | 重庆彭水公司
51627 | 黄荆E（板栗巢）柱上变 | 绿 | 161.6206 | 重庆彭水公司
51628 | 黄荆D（2组）柱上公变 | 绿 | 86.6536 | 重庆彭水公司
51629 | 黄荆C（公路边）柱上变 | 绿 | 86.3093 | 重庆彭水公司
51630 | 黄荆B（韩家岭）柱上变 | 绿 | 46.3928 | 重庆彭水公司
51631 | 黄荆B（道班）柱上公变 | 绿 | 202.4144 | 重庆彭水公司
51632 | 黄荆A（大麻岭）柱上变 | 绿 | 27.2219 | 重庆彭水公司
51633 | 黄荆A（1组）柱上公变 | 绿 | 41.5959 | 重庆彭水公司
51634 | 黄海燕联建房箱式变 | 绿 | 278.9278 | 重庆彭水公司
51635 | 黄泥W（柿子水）柱上变 | 绿 | 94.2701 | 重庆彭水公司
51636 | 黄泥R（九溪田）柱上变压器 | 绿 | 160.2227 | 重庆彭水公司
51637 | 黄泥Q（下坝）柱上变压器 | 绿 | 81.9794 | 重庆彭水公司
51638 | 黄泥P（尖脚地）柱上变压器 | 绿 | 84.7753 | 重庆彭水公司
51639 | 黄泥O（叉天坝）柱上变压器 | 绿 | 181.9794 | 重庆彭水公司
51640 | 黄泥N（酒厂）柱上变 | 绿 | 173.6515 | 重庆彭水公司
51641 | 黄泥M（白果田）柱上变 | 绿 | 82.1773 | 重庆彭水公司
51642 | 黄泥L（道班）柱上公变 | 绿 | 167.2371 | 重庆彭水公司
51643 | 黄泥K（麻窝）柱上变 | 绿 | 183.5052 | 重庆彭水公司
51644 | 黄泥J（烟草站旁）柱上变 | 绿 | 271.7526 | 重庆彭水公司
51645 | 黄泥I（乡政府旁）柱上公变 | 绿 | 387.0206 | 重庆彭水公司
51646 | 黄泥H（移民新村）柱上公变 | 绿 | 199.4887 | 重庆彭水公司
51647 | 黄泥G（田坝）柱上公变 | 绿 | 181.0866 | 重庆彭水公司
51648 | 黄泥F（新房子）柱上变压器 | 绿 | 90.3918 | 重庆彭水公司
51649 | 黄泥E（菖蒲塘）柱上公变 | 绿 | 65.1082 | 重庆彭水公司
51650 | 黄泥D（大寨阳）柱上公变 | 绿 | 166.1443 | 重庆彭水公司
51651 | 黄泥C（龙千子）柱上公变 | 绿 | 102.7423 | 重庆彭水公司
51652 | 黄泥B（元木沟）柱上公变 | 绿 | 83.3031 | 重庆彭水公司
51653 | 黄泥A（场上）柱上公变 | 绿 | 372.8351 | 重庆彭水公司
51654 | 黄沙村F（黎家盖）柱上变 | 绿 | 68.3856 | 重庆彭水公司
51655 | 黄沙I（草米岩）柱上变 | 绿 | 45.9588 | 重庆彭水公司
51656 | 黄沙I（文武堂）柱上变 | 绿 | 83.8907 | 重庆彭水公司
51657 | 黄沙H（面房）柱上变 | 绿 | 65.9918 | 重庆彭水公司
51658 | 黄沙G（孙家堰）柱上变 | 绿 | 43.0062 | 重庆彭水公司
51659 | 黄沙E（麻沟沱）柱上变 | 绿 | 44.4335 | 重庆彭水公司
51660 | 黄沙D（文武堂）柱上变 | 绿 | 91.7928 | 重庆彭水公司
51661 | 黄沙C（草米千）柱上变 | 绿 | 41.1119 | 重庆彭水公司
51662 | 黄沙B（大湾）柱上变 | 绿 | 183.3505 | 重庆彭水公司
51663 | 黄沙A（文武场背后）柱上变 | 绿 | 183.3093 | 重庆彭水公司
51664 | 黄强居住楼箱变#1变 | 绿 | 349.5258 | 重庆彭水公司
51665 | 黄岭Ｈ（水树脚)柱上公变 | 绿 | 84.8165 | 重庆彭水公司
51666 | 黄岭M（石马沟）柱上变 | 绿 | 80.5361 | 重庆彭水公司
51667 | 黄岭L（新龙坝）柱上公变 | 绿 | 88.3134 | 重庆彭水公司
51668 | 黄岭K（大土湾）柱上变 | 绿 | 81.5753 | 重庆彭水公司
51669 | 黄岭J（刘家坝）柱上变 | 绿 | 88.9196 | 重庆彭水公司
51670 | 黄岭I（黄岭桥）柱上公变 | 绿 | 44.3464 | 重庆彭水公司
51671 | 黄岭G（廖家坝)柱上变 | 绿 | 87.7567 | 重庆彭水公司
51672 | 黄岭F（罗家林）柱上变 | 绿 | 89.4268 | 重庆彭水公司
51673 | 黄岭E（跳石子）柱上变 | 绿 | 172.3959 | 重庆彭水公司
51674 | 黄岭D（望天丘）柱上变 | 绿 | 71.3773 | 重庆彭水公司
51675 | 黄岭C（施家坪）柱上变 | 绿 | 85.1175 | 重庆彭水公司
51676 | 黄岭B（万家山）柱上变 | 绿 | 170.6639 | 重庆彭水公司
51677 | 黄岭A（秦家湾）柱上变 | 绿 | 54.9969 | 重庆彭水公司
51678 | 黄小华廉住楼B台区 | 绿 | 335.7361 | 重庆彭水公司
51679 | 黄小华廉住楼A台区 | 绿 | 188.4660 | 重庆彭水公司
51680 | 黄家场上（田湾）柱上变 | 绿 | 180.1753 | 重庆彭水公司
51681 | 黄家场F（皂角）柱上变 | 绿 | 345.4412 | 重庆彭水公司
51682 | 黄家场E（天池山）柱上变 | 绿 | 216.6082 | 重庆彭水公司
51683 | 黄家场C（派出所）柱上变 | 绿 | 250.1773 | 重庆彭水公司
51684 | 黄家场B（供电所）柱上变 | 绿 | 358.9526 | 重庆彭水公司
51685 | 黄家场A（税务所）柱上变 | 绿 | 431.1052 | 重庆彭水公司
51686 | 麻油H(陈采坝)柱上变 | 绿 | 41.1175 | 重庆彭水公司
51687 | 麻油G（邓家坝）柱上变 | 绿 | 92.8876 | 重庆彭水公司
51688 | 麻油F（漆树岭）柱上变 | 绿 | 82.0474 | 重庆彭水公司
51689 | 麻油E（冒火山）柱上公变 | 绿 | 90.1845 | 重庆彭水公司
51690 | 麻油E(水上乐园）柱上变 | 绿 | 331.2454 | 重庆彭水公司
51691 | 麻油D（黄果树）柱上变 | 绿 | 191.4598 | 重庆彭水公司
51692 | 麻油D（周家宅子）柱上变 | 绿 | 70.9155 | 重庆彭水公司
51693 | 麻油C（驾校门口）柱上变 | 绿 | 335.9155 | 重庆彭水公司
51694 | 麻油C（渣场）柱上变 | 绿 | 84.6933 | 重庆彭水公司
51695 | 麻油B（驾校）柱上变 | 绿 | 338.8866 | 重庆彭水公司
51696 | 麻油B（土龙桥）柱上变 | 绿 | 186.5423 | 重庆彭水公司
51697 | 麻油A（白尖山）柱上变 | 绿 | 86.2907 | 重庆彭水公司
51698 | 麻油A(桥头)柱上变 | 绿 | 242.0784 | 重庆彭水公司
51699 | 麻池M（吊水岩）柱上变 | 绿 | 44.4722 | 重庆彭水公司
51700 | 麻池H(花地园子)柱上变压器 | 绿 | 43.0237 | 重庆彭水公司
51701 | 麻池G（麻池学校）柱上变 | 绿 | 81.3392 | 重庆彭水公司
51702 | 麻池F(蒋家亭）柱上公变 | 绿 | 44.5402 | 重庆彭水公司
51703 | 麻池E(柑子坪)柱上变 | 绿 | 43.5711 | 重庆彭水公司
51704 | 麻池D（冉家湾）柱上变 | 绿 | 41.6330 | 重庆彭水公司
51705 | 麻池C（天陶）柱上变 | 绿 | 59.6247 | 重庆彭水公司
51706 | 麻池B（麻池）柱上变 | 绿 | 85.7959 | 重庆彭水公司
51707 | 麻池A（铜木园）柱上变 | 绿 | 42.9423 | 重庆彭水公司
51708 | 麒麟U（腰带田）柱上变 | 绿 | 43.4722 | 重庆彭水公司
51709 | 麒麟T（熊家湾）柱上公变 | 绿 | 82.6722 | 重庆彭水公司
51710 | 麒麟S（心口湾）柱上公变 | 绿 | 85.0351 | 重庆彭水公司
51711 | 麒麟R（苏家湾）柱上变 | 绿 | 87.4784 | 重庆彭水公司
51712 | 麒麟Q（千秋绑）柱上变 | 绿 | 83.5052 | 重庆彭水公司
51713 | 麒麟P(沟边)柱上公变 | 绿 | 83.5165 | 重庆彭水公司
51714 | 麒麟O（大寒坝）柱上变 | 绿 | 91.9010 | 重庆彭水公司
51715 | 麒麟N（店子坪）柱上公变 | 绿 | 139.5144 | 重庆彭水公司
51716 | 麒麟M(下塘口）柱上变 | 绿 | 320.4330 | 重庆彭水公司
51717 | 麒麟L(胡家堡)配变#1 | 绿 | 168.5278 | 重庆彭水公司
51718 | 麒麟K（滴水坝）柱上公变 | 绿 | 55.2887 | 重庆彭水公司
51719 | 麒麟J（道班）柱上公变 | 绿 | 138.4845 | 重庆彭水公司
51720 | 麒麟I（汪家岭）柱上公变 | 绿 | 69.1093 | 重庆彭水公司
51721 | 麒麟H（桐木坪）柱上变 | 绿 | 40.3144 | 重庆彭水公司
51722 | 麒麟G（梁家坡）柱上变 | 绿 | 91.1093 | 重庆彭水公司
51723 | 麒麟F（堡上）柱上公变 | 绿 | 53.4845 | 重庆彭水公司
51724 | 麒麟E（两叉河）柱上公变 | 绿 | 108.5567 | 重庆彭水公司
51725 | 麒麟D（坪上）柱上公变 | 绿 | 108.4969 | 重庆彭水公司
51726 | 麒麟C（狮子坝）柱上公变 | 绿 | 89.3454 | 重庆彭水公司
51727 | 麒麟B（老坟坝）柱上公变 | 绿 | 342.8557 | 重庆彭水公司
51728 | 麒麟A（簸箕田）柱上公变 | 绿 | 304.8969 | 重庆彭水公司
51729 | 鹿鸣场F（青树子）柱上变 | 绿 | 120.9856 | 重庆彭水公司
51730 | 鹿鸣场E（乡政府旁）柱上变 | 绿 | 130.4124 | 重庆彭水公司
51731 | 鹿鸣场D（打鼓堂）柱上公变 | 绿 | 45.2361 | 重庆彭水公司
51732 | 鹿鸣场C（新街）柱上公变 | 绿 | 165.9794 | 重庆彭水公司
51733 | 鹿鸣场B（上段）柱上变 | 绿 | 205.5237 | 重庆彭水公司
51734 | 鹿鸣场A（下段）柱上变 | 绿 | 236.8577 | 重庆彭水公司
51735 | 鹿角I（移民街洞口）柱上公变 | 绿 | 302.7938 | 重庆彭水公司
51736 | 鹿角H（大木内）柱上变 | 绿 | 83.2276 | 重庆彭水公司
51737 | 鹿角G（索桥头）柱上变 | 绿 | 110.2196 | 重庆彭水公司
51738 | 鹿角F（小石坎）柱上变 | 绿 | 258.6804 | 重庆彭水公司
51739 | 鹿角E（移民街）柱上变 | 绿 | 346.1113 | 重庆彭水公司
51740 | 鹿角D(烟草站） | 绿 | 384.4206 | 重庆彭水公司
51741 | 鹿角C（医院）柱上变 | 绿 | 208.6309 | 重庆彭水公司
51742 | 鹿角B（中场）柱上变 | 绿 | 347.9897 | 重庆彭水公司
51743 | 鹿角A（中学）柱上变 | 绿 | 324.9278 | 重庆彭水公司
51744 | 鹿箐I(刘家湾）柱上公变 | 绿 | 45.6144 | 重庆彭水公司
51745 | 鹿箐H（世尔平）柱上公变 | 绿 | 287.0515 | 重庆彭水公司
51746 | 鹿箐G（回笼平）柱上公变 | 绿 | 90.5485 | 重庆彭水公司
51747 | 鹿箐F（水坨）柱上公变 | 绿 | 43.2680 | 重庆彭水公司
51748 | 鹿箐E（唐家坝子）柱上公变 | 绿 | 71.3113 | 重庆彭水公司
51749 | 鹿箐D（小鹿青）柱上公变 | 绿 | 66.9320 | 重庆彭水公司
51750 | 鹿箐C（黄家）柱上公变 | 绿 | 24.5114 | 重庆彭水公司
51751 | 鹿箐B（赵家）柱上公变 | 绿 | 48.2284 | 重庆彭水公司
51752 | 鹿箐A（坨地）柱上变 | 绿 | 86.6680 | 重庆彭水公司
51753 | 鹿山N（桂园街）柱上变 | 绿 | 209.7320 | 重庆彭水公司
51754 | 鹿山M（彭二中）柱上变 | 绿 | 392.6186 | 重庆彭水公司
51755 | 鹿山L（水厂）柱上变 | 绿 | 172.7670 | 重庆彭水公司
51756 | 鹿山K（变电站）柱上变 | 绿 | 218.8866 | 重庆彭水公司
51757 | 鹿山J（朱家嘴）柱上变 | 绿 | 184.5691 | 重庆彭水公司
51758 | 鹿山I（半坡）柱上变 | 绿 | 44.7748 | 重庆彭水公司
51759 | 鹿山H（丝厂）柱上变 | 绿 | 169.6557 | 重庆彭水公司
51760 | 鹿山G（巴岩店）柱上公变 | 绿 | 82.1093 | 重庆彭水公司
51761 | 鹿山G（三间角）柱上变 | 绿 | 24.0556 | 重庆彭水公司
51762 | 鹿山F（大坡）柱上变 | 绿 | 45.7629 | 重庆彭水公司
51763 | 鹿山F（农场路口）柱上变 | 绿 | 256.9320 | 重庆彭水公司
51764 | 鹿山E（蜂场）柱上变 | 绿 | 138.8206 | 重庆彭水公司
51765 | 鹿山E（柏杨坡）柱上变 | 绿 | 86.4825 | 重庆彭水公司
51766 | 鹿山D（狗儿泉）柱上变 | 绿 | 44.2046 | 重庆彭水公司
51767 | 鹿山D（沥青场）柱上变 | 绿 | 346.4619 | 重庆彭水公司
51768 | 鹿山C（田坝）柱上变 | 绿 | 348.7423 | 重庆彭水公司
51769 | 鹿山C（沙子堡）柱上变 | 绿 | 84.2309 | 重庆彭水公司
51770 | 鹿山B（水泥厂）柱上变 | 绿 | 392.3381 | 重庆彭水公司
51771 | 鹿山B（上坝）柱上变 | 绿 | 42.9954 | 重庆彭水公司
51772 | 鹿山A（桂花树）柱上变 | 绿 | 83.3526 | 重庆彭水公司
51773 | 鹿山A（二级路）柱上变 | 绿 | 312.4124 | 重庆彭水公司
51774 | 鹿坪P（隔江坝）柱上变 | 绿 | 44.3691 | 重庆彭水公司
51775 | 鹿坪O（梅花寺）柱上变 | 绿 | 67.9299 | 重庆彭水公司
51776 | 鹿坪N(上坝)柱上变 | 绿 | 44.1412 | 重庆彭水公司
51777 | 鹿坪M（花椒基地）柱上变 | 绿 | 160.0186 | 重庆彭水公司
51778 | 鹿坪L（金谷庙）柱上变 | 绿 | 52.5010 | 重庆彭水公司
51779 | 鹿坪K（冉家坝）柱上变 | 绿 | 169.0660 | 重庆彭水公司
51780 | 鹿坪J（榜子林）柱上变 | 绿 | 92.4206 | 重庆彭水公司
51781 | 鹿坪I（黄家槽）柱上变 | 绿 | 89.4639 | 重庆彭水公司
51782 | 鹿坪H（陈家坝）柱上变 | 绿 | 26.1825 | 重庆彭水公司
51783 | 鹿坪G（冉家坝）柱上公变 | 绿 | 88.3706 | 重庆彭水公司
51784 | 鹿坪F（喻家坝）柱上变 | 绿 | 85.3072 | 重庆彭水公司
51785 | 鹿坪E（窝沱）柱上公变 | 绿 | 69.5268 | 重庆彭水公司
51786 | 鹿坪D（坟凹）柱上变 | 绿 | 84.1753 | 重庆彭水公司
51787 | 鹿坪C（红椿林）柱上公变 | 绿 | 44.5897 | 重庆彭水公司
51788 | 鹿坪B（尖堡）柱上公变 | 绿 | 70.3964 | 重庆彭水公司
51789 | 鹿坪A（红椿坝）柱上公变 | 绿 | 66.9897 | 重庆彭水公司
51790 | 鹿井D（鹿井）柱上变 | 绿 | 86.5845 | 重庆彭水公司
51791 | 鹿井C（旋塘平）柱上变 | 绿 | 19.4153 | 重庆彭水公司
51792 | 鹿井B（黑桃平）柱上变 | 绿 | 66.9753 | 重庆彭水公司
51793 | 鹿井A（沙树岭）柱上变 | 绿 | 88.8412 | 重庆彭水公司
51794 | 鸾凤D（黄堡山）柱上变 | 绿 | 92.9000 | 重庆彭水公司
51795 | 鸾凤C（上厂坝）柱上公变 | 绿 | 98.7134 | 重庆彭水公司
51796 | 鸾凤B（楼凤坝）柱上公变 | 绿 | 88.1727 | 重庆彭水公司
51797 | 鸾凤A（邓家堡）柱上公变 | 绿 | 168.5856 | 重庆彭水公司
51798 | 高龙D（大田）柱上变 | 绿 | 61.1794 | 重庆彭水公司
51799 | 高龙C（小龙洞）柱上变 | 绿 | 94.5732 | 重庆彭水公司
51800 | 高龙B（大圆子）柱上变 | 绿 | 89.6804 | 重庆彭水公司
51801 | 高龙A（猪行）柱上变 | 绿 | 122.3010 | 重庆彭水公司
51802 | 高谷G（农贸市场）柱上变 | 绿 | 317.6804 | 重庆彭水公司
51803 | 高谷F（老酒厂）柱上变 | 绿 | 199.1753 | 重庆彭水公司
51804 | 高谷E（共富新村）柱上变 | 绿 | 98.3402 | 重庆彭水公司
51805 | 高谷D（码头）柱上变 | 绿 | 337.9381 | 重庆彭水公司
51806 | 高谷B(老场)柱上变 | 绿 | 393.0392 | 重庆彭水公司
51807 | 高谷A(桥头)柱上变 | 绿 | 369.2206 | 重庆彭水公司
51808 | 高波居住楼柱上变 | 绿 | 123.0371 | 重庆彭水公司
51809 | 高桥村K(移民新村）柱上公变 | 绿 | 281.4928 | 重庆彭水公司
51810 | 高桥村J（后塘）柱上公变 | 绿 | 41.7675 | 重庆彭水公司
51811 | 高桥村I（粮站）柱上公变 | 绿 | 310.0309 | 重庆彭水公司
51812 | 高桥Q（加油站）柱上公变 | 绿 | 83.3340 | 重庆彭水公司
51813 | 高桥P(菜地湾)柱上变 | 绿 | 42.9546 | 重庆彭水公司
51814 | 高桥O（梁桥）柱上变 | 绿 | 42.6227 | 重庆彭水公司
51815 | 高桥N（沙树林）柱上变 | 绿 | 40.2598 | 重庆彭水公司
51816 | 高桥M（古文堡）柱上变 | 绿 | 45.0845 | 重庆彭水公司
51817 | 高桥L（茶园）柱上变 | 绿 | 83.8351 | 重庆彭水公司
51818 | 高桥H（学校）柱上公变 | 绿 | 192.1093 | 重庆彭水公司
51819 | 高桥G（高坎子）柱上公变 | 绿 | 143.3959 | 重庆彭水公司
51820 | 高桥F（小槽）柱上公变 | 绿 | 40.3680 | 重庆彭水公司
51821 | 高桥E（碾坊）柱上变 | 绿 | 175.1732 | 重庆彭水公司
51822 | 高桥D（张家湾）柱上公变 | 绿 | 104.4784 | 重庆彭水公司
51823 | 高桥C（牛家嘴）柱上公变 | 绿 | 76.0371 | 重庆彭水公司
51824 | 高桥B（官庄坪）柱上公变 | 绿 | 70.8165 | 重庆彭水公司
51825 | 高桥A（场上）柱上变 | 绿 | 64.2474 | 重庆彭水公司
51826 | 高山H（庙丫口）柱上变 | 绿 | 87.4845 | 重庆彭水公司
51827 | 高山F（风背坨）柱上变 | 绿 | 81.3402 | 重庆彭水公司
51828 | 高山E（次垭头）柱上公变 | 绿 | 43.8134 | 重庆彭水公司
51829 | 高山D（王家）柱上变 | 绿 | 87.1134 | 重庆彭水公司
51830 | 高山C（马鞍山）柱上变 | 绿 | 26.7557 | 重庆彭水公司
51831 | 高山B（邓家溪）柱上变 | 绿 | 81.7598 | 重庆彭水公司
51832 | 高山A（高山顶）柱上变 | 绿 | 43.9804 | 重庆彭水公司
51833 | 高尖坝F（新龙湾）柱上变压器 | 绿 | 149.0598 | 重庆彭水公司
51834 | 高尖坝D（铁路边）柱上变 | 绿 | 185.3485 | 重庆彭水公司
51835 | 高尖坝C（吴家院）柱上变 | 绿 | 223.7938 | 重庆彭水公司
51836 | 高尖坝B（张家堡）柱上变 | 绿 | 91.6412 | 重庆彭水公司
51837 | 高尖坝A（周家湾）柱上变 | 绿 | 147.7351 | 重庆彭水公司
51838 | 马驴K（龙塘丫口）柱上变 | 绿 | 40.5938 | 重庆彭水公司
51839 | 马驴J（清担坨）柱上变 | 绿 | 80.9928 | 重庆彭水公司
51840 | 马驴I（李家）柱上变 | 绿 | 84.6856 | 重庆彭水公司
51841 | 马驴H（大丫）柱上公变 | 绿 | 68.1979 | 重庆彭水公司
51842 | 马驴G（三厂坝）柱上公变 | 绿 | 68.2897 | 重庆彭水公司
51843 | 马驴F（九门十八洞）柱上公变 | 绿 | 41.0722 | 重庆彭水公司
51844 | 马驴E（宋家坪）柱上公变 | 绿 | 86.0866 | 重庆彭水公司
51845 | 马驴D（毛坝子）柱上公变 | 绿 | 71.0433 | 重庆彭水公司
51846 | 马驴C（广山）柱上公变 | 绿 | 74.2598 | 重庆彭水公司
51847 | 马驴B（苏家堡）柱上公变 | 绿 | 24.7676 | 重庆彭水公司
51848 | 马驴A（马驴池）柱上公变 | 绿 | 180.9691 | 重庆彭水公司
51849 | 马金K（院墙屋基）柱上变 | 绿 | 40.5876 | 重庆彭水公司
51850 | 马金J（小石场）柱上变 | 绿 | 87.2577 | 重庆彭水公司
51851 | 马金I（田沟）柱上变 | 绿 | 86.1082 | 重庆彭水公司
51852 | 马金H（晏家坝）柱上变 | 绿 | 44.5340 | 重庆彭水公司
51853 | 马金G（马颈子）柱上变 | 绿 | 89.9010 | 重庆彭水公司
51854 | 马金F（木棕河）柱上公变 | 绿 | 84.6392 | 重庆彭水公司
51855 | 马金E（大渡槽）柱上变 | 绿 | 40.8557 | 重庆彭水公司
51856 | 马金D（保家楼）柱上公变 | 绿 | 46.1031 | 重庆彭水公司
51857 | 马金C（学校）柱上公变 | 绿 | 84.5560 | 重庆彭水公司
51858 | 马金B（黄庆林）柱上变 | 绿 | 85.7804 | 重庆彭水公司
51859 | 马金A（凉台）柱上变 | 绿 | 88.5485 | 重庆彭水公司
51860 | 马蜂B(杨家槽)柱上变 | 绿 | 178.8454 | 重庆彭水公司
51861 | 马峰I(马峰屵)柱上变 | 绿 | 160.0309 | 重庆彭水公司
51862 | 马峰H（洞口）柱上变 | 绿 | 170.0742 | 重庆彭水公司
51863 | 马峰G（老村委）柱上变 | 绿 | 302.5361 | 重庆彭水公司
51864 | 马峰F（任真堡）柱上公变 | 绿 | 295.5155 | 重庆彭水公司
51865 | 马峰E（瓦房）柱上公变 | 绿 | 73.6320 | 重庆彭水公司
51866 | 马峰D（二级路）柱上公变 | 绿 | 354.3381 | 重庆彭水公司
51867 | 马峰C（电杆厂）柱上公变 | 绿 | 270.5567 | 重庆彭水公司
51868 | 马峰A（万天宫）柱上变 | 绿 | 216.1237 | 重庆彭水公司
51869 | 马岭F（王府沟）柱上变 | 绿 | 40.7469 | 重庆彭水公司
51870 | 马岭F(木耳坡）柱上变 | 绿 | 42.3351 | 重庆彭水公司
51871 | 马岭E（白果坝）柱上变 | 绿 | 46.0268 | 重庆彭水公司
51872 | 马岭D（茶园坨）柱上变 | 绿 | 85.5835 | 重庆彭水公司
51873 | 马岭C（石坝）柱上变 | 绿 | 42.1309 | 重庆彭水公司
51874 | 马岭B（小学）柱上变 | 绿 | 181.3278 | 重庆彭水公司
51875 | 马岭A（大坝子）柱上变 | 绿 | 204.0505 | 重庆彭水公司
51876 | 马头F(烂田湾)柱上变压器 | 绿 | 45.2454 | 重庆彭水公司
51877 | 香江豪园R（12号楼）箱变 | 绿 | 534.3711 | 重庆彭水公司
51878 | 香楠K（老勤湾）柱上变 | 绿 | 46.5918 | 重庆彭水公司
51879 | 香楠J（王家）柱上变 | 绿 | 45.0969 | 重庆彭水公司
51880 | 香楠I（麻子岭）柱上变 | 绿 | 253.8711 | 重庆彭水公司
51881 | 香楠H(黄家村)柱上变 | 绿 | 89.4856 | 重庆彭水公司
51882 | 香树H（青钢堂）柱上变 | 绿 | 41.0577 | 重庆彭水公司
51883 | 香树G（关门迁）柱上变 | 绿 | 26.1277 | 重庆彭水公司
51884 | 香树F（大石凳）柱上变 | 绿 | 49.8737 | 重庆彭水公司
51885 | 香树E（土地凹）柱上公变 | 绿 | 41.2845 | 重庆彭水公司
51886 | 香树D（七园子）柱上变 | 绿 | 65.2021 | 重庆彭水公司
51887 | 香树B（枯井）柱上变 | 绿 | 48.4227 | 重庆彭水公司
51888 | 香树A（吴家塘）柱上变 | 绿 | 48.3381 | 重庆彭水公司
51889 | 香南J（干子上）柱上变 | 绿 | 82.2299 | 重庆彭水公司
51890 | 香南G（生基湾）柱上变 | 绿 | 7.4320 | 重庆彭水公司
51891 | 香南F（油榨房）柱上变 | 绿 | 51.6861 | 重庆彭水公司
51892 | 香南E（水桶坝）柱上变 | 绿 | 62.0005 | 重庆彭水公司
51893 | 香南D（朝家园）柱上变 | 绿 | 56.4447 | 重庆彭水公司
51894 | 香南C（山木垭）柱上变 | 绿 | 53.2557 | 重庆彭水公司
51895 | 香南B（周家沟）柱上变 | 绿 | 49.0363 | 重庆彭水公司
51896 | 香南A（老场）柱上变 | 绿 | 136.9701 | 重庆彭水公司
51897 | 飞洋华府配电室#4变 | 绿 | 527.6907 | 重庆彭水公司
51898 | 飞洋华府配电室#2变 | 绿 | 504.0000 | 重庆彭水公司
51899 | 飞洋华府配电室#1变 | 绿 | 532.4742 | 重庆彭水公司
51900 | 鞍子岭K(岩角）柱上变 | 绿 | 25.2412 | 重庆彭水公司
51901 | 鞍子岭J（乌烧坝）柱上公变 | 绿 | 83.7763 | 重庆彭水公司
51902 | 鞍子岭I(文家坝)柱上公变 | 绿 | 96.3588 | 重庆彭水公司
51903 | 鞍子岭H（中岭）柱上公变 | 绿 | 98.8675 | 重庆彭水公司
51904 | 鞍子岭G（中安塘）柱上公变 | 绿 | 84.8773 | 重庆彭水公司
51905 | 鞍子岭F（关坪）柱上公变 | 绿 | 179.2680 | 重庆彭水公司
51906 | 鞍子岭E（洞沟）柱上变 | 绿 | 138.5464 | 重庆彭水公司
51907 | 鞍子岭D（才家垭）柱上变 | 绿 | 86.9144 | 重庆彭水公司
51908 | 鞍子岭C（三尖角）柱上变 | 绿 | 85.2515 | 重庆彭水公司
51909 | 鞍子岭B（学校）柱上公变 | 绿 | 170.3361 | 重庆彭水公司
51910 | 鞍子岭 A（苇杆堡） 柱上变 | 绿 | 102.2557 | 重庆彭水公司
51911 | 鞍子场F（翻山）柱上变 | 绿 | 132.3588 | 重庆彭水公司
51912 | 鞍子场E（政府）柱上变 | 绿 | 419.1175 | 重庆彭水公司
51913 | 鞍子场D（马顿）柱上变 | 绿 | 176.8680 | 重庆彭水公司
51914 | 鞍子场C（跳登河）柱上变 | 绿 | 175.5691 | 重庆彭水公司
51915 | 鞍子场B（新街）柱上变 | 绿 | 353.1649 | 重庆彭水公司
51916 | 鞍子场A（学校）柱上变 | 绿 | 317.7423 | 重庆彭水公司
51917 | 鞍子J（水牛池）柱上变 | 绿 | 82.7155 | 重庆彭水公司
51918 | 鞍子I（马板土）柱上变 | 绿 | 85.6629 | 重庆彭水公司
51919 | 鞍子H（断石桥）柱上变 | 绿 | 5.1134 | 重庆彭水公司
51920 | 鞍子G（大峡头）柱上变 | 绿 | 46.3320 | 重庆彭水公司
51921 | 鞍子F（红花岭）柱上变 | 绿 | 47.7361 | 重庆彭水公司
51922 | 鞍子E（沙坝沟）柱上变 | 绿 | 86.9649 | 重庆彭水公司
51923 | 鞍子D（学塘坝）柱上变 | 绿 | 86.4144 | 重庆彭水公司
51924 | 鞍子C（山羊溪）柱上变 | 绿 | 85.8237 | 重庆彭水公司
51925 | 鞍子B（老鞍子头）柱上变 | 绿 | 15.8577 | 重庆彭水公司
51926 | 鞍子A（近弯沟）柱上变 | 绿 | 41.1567 | 重庆彭水公司
51927 | 靛水新城安置房配电室#6变 | 绿 | 876.7010 | 重庆彭水公司
51928 | 靛水新城安置房配电室#5变 | 绿 | 442.3753 | 重庆彭水公司
51929 | 靛水新城安置房配电室#4变 | 绿 | 432.6763 | 重庆彭水公司
51930 | 靛水新城安置房配电室#3变 | 绿 | 434.6887 | 重庆彭水公司
51931 | 靛水新城安置房配电室#2变 | 绿 | 442.7876 | 重庆彭水公司
51932 | 靛水新城安置房配电室#1变 | 绿 | 450.0124 | 重庆彭水公司
51933 | 靛水廉租房5-7号楼柱上变 | 绿 | 528.5443 | 重庆彭水公司
51934 | 靛水廉租房4号楼柱上变 | 绿 | 640.0000 | 重庆彭水公司
51935 | 靛水廉租房2号楼柱上变 | 绿 | 680.1237 | 重庆彭水公司
51936 | 靛水廉租房1号楼箱变 | 绿 | 504.0000 | 重庆彭水公司
51937 | 靛水G（罗贵洪）柱上变 | 绿 | 277.1753 | 重庆彭水公司
51938 | 靛水E（石河坝）柱上变 | 绿 | 196.8969 | 重庆彭水公司
51939 | 靛水C(派出所)柱上变 | 绿 | 291.2227 | 重庆彭水公司
51940 | 靛水B(新街转盘)柱上变 | 绿 | 333.5423 | 重庆彭水公司
51941 | 靛水A（中场）柱上变 | 绿 | 285.4082 | 重庆彭水公司
51942 | 青龙村A（1-2组）柱上变 | 绿 | 230.3402 | 重庆彭水公司
51943 | 青龙堡F（韦子幼）柱上变 | 绿 | 32.0845 | 重庆彭水公司
51944 | 青龙堡E（马颈子）柱上变 | 绿 | 27.0195 | 重庆彭水公司
51945 | 青龙堡D（青钢坪）柱上变 | 绿 | 91.3299 | 重庆彭水公司
51946 | 青龙堡C（泡筒坪）柱上变 | 绿 | 54.9196 | 重庆彭水公司
51947 | 青龙堡B（青龙堡）柱上变 | 绿 | 13.2577 | 重庆彭水公司
51948 | 青龙堡A（侯家坝）柱上变 | 绿 | 86.9918 | 重庆彭水公司
51949 | 青龙F（茶园坪）柱上变 | 绿 | 41.3052 | 重庆彭水公司
51950 | 青龙E（黄角湾）柱上变 | 绿 | 321.2474 | 重庆彭水公司
51951 | 青龙D（李悝溶）柱上变 | 绿 | 144.1804 | 重庆彭水公司
51952 | 青龙C（黄家湾）柱上公变 | 绿 | 379.6289 | 重庆彭水公司
51953 | 青龙C（6组）柱上公变 | 绿 | 279.5052 | 重庆彭水公司
51954 | 青龙B（青龙嘴）柱上变 | 绿 | 197.3691 | 重庆彭水公司
51955 | 青蒲P（彭家湾）柱上变 | 绿 | 40.9062 | 重庆彭水公司
51956 | 青蒲O（塘坝）柱上公变 | 绿 | 133.5175 | 重庆彭水公司
51957 | 青蒲M（香林）柱上公变50kVA | 绿 | 40.9093 | 重庆彭水公司
51958 | 青蒲L（桥头）柱上公变 | 绿 | 80.5938 | 重庆彭水公司
51959 | 青蒲J（火烧岩）柱上公变 | 绿 | 44.9794 | 重庆彭水公司
51960 | 青蒲I（宁世沟）柱上公变 | 绿 | 77.4845 | 重庆彭水公司
51961 | 青蒲H（石对窝）柱上公变 | 绿 | 71.9732 | 重庆彭水公司
51962 | 青蒲G（渔塘坝）柱上公变 | 绿 | 44.3763 | 重庆彭水公司
51963 | 青蒲F（蜂子岩）柱上变 | 绿 | 88.2371 | 重庆彭水公司
51964 | 青蒲E（黄连）柱上变压器 | 绿 | 169.9093 | 重庆彭水公司
51965 | 青蒲D（肖家堡）柱上公变 | 绿 | 44.8402 | 重庆彭水公司
51966 | 青蒲C（老洼水）柱上公变 | 绿 | 48.5258 | 重庆彭水公司
51967 | 青蒲B（白果树）柱上公变 | 绿 | 68.5567 | 重庆彭水公司
51968 | 青蒲A（下寨）柱上公变 | 绿 | 84.2526 | 重庆彭水公司
51969 | 青浦N（樱桃湾）柱上变 | 绿 | 65.9959 | 重庆彭水公司
51970 | 青浦K（黄板迁）柱上公变 | 绿 | 81.2845 | 重庆彭水公司
51971 | 青林J（杆子树坝）柱上公变 | 绿 | 41.4330 | 重庆彭水公司
51972 | 青林I（马家岩）柱上变 | 绿 | 81.2495 | 重庆彭水公司
51973 | 青林H（高岩堡）柱上变 | 绿 | 67.7701 | 重庆彭水公司
51974 | 青林G（河沟）柱上变 | 绿 | 90.7113 | 重庆彭水公司
51975 | 青林F（池塘湾）柱上公变 | 绿 | 41.2135 | 重庆彭水公司
51976 | 青林E（生机湾）柱上公变 | 绿 | 43.9155 | 重庆彭水公司
51977 | 青林D（庙堡）柱上公变 | 绿 | 93.6907 | 重庆彭水公司
51978 | 青林C（猴礼平）柱上公变 | 绿 | 44.4504 | 重庆彭水公司
51979 | 青林B（张家高港）柱上变 | 绿 | 84.0299 | 重庆彭水公司
51980 | 青林A（店子丫口）柱上公变 | 绿 | 48.3938 | 重庆彭水公司
51981 | 青峰C（涵家湾）柱上变 | 绿 | 46.2474 | 重庆彭水公司
51982 | 青峰B（青杠坪）柱上变 | 绿 | 87.1048 | 重庆彭水公司
51983 | 青峰A（沟下）柱上变 | 绿 | 93.4041 | 重庆彭水公司
51984 | 青山Ｇ（移民广场）柱上变 | 绿 | 97.0887 | 重庆彭水公司
51985 | 青山F（老中学）柱上公变 | 绿 | 172.6186 | 重庆彭水公司
51986 | 青山F（大口石）柱上变 | 绿 | 43.9031 | 重庆彭水公司
51987 | 青山D（黄坡岭）柱上变 | 绿 | 49.4314 | 重庆彭水公司
51988 | 青山C（高朝门）柱上变 | 绿 | 26.3509 | 重庆彭水公司
51989 | 青山B（龙塘沟）柱上变 | 绿 | 72.5196 | 重庆彭水公司
51990 | 青山A（佘家湾）柱上变 | 绿 | 51.6907 | 重庆彭水公司
51991 | 隆平E（华生）柱上变 | 绿 | 74.8062 | 重庆彭水公司
51992 | 隆平D（新区）柱上变 | 绿 | 105.3361 | 重庆彭水公司
51993 | 隆平C（八虎千）柱上变 | 绿 | 40.9753 | 重庆彭水公司
51994 | 隆平B（平原）柱上变 | 绿 | 65.4928 | 重庆彭水公司
51995 | 隆平A（公路边）柱上变 | 绿 | 84.8866 | 重庆彭水公司
51996 | 陈芬自建房柱上变压器 | 绿 | 131.2660 | 重庆彭水公司
51997 | 陈恒兴居住楼柱上公变 | 绿 | 64.0588 | 重庆彭水公司
51998 | 陈家村B（5组）柱上变 | 绿 | 83.8567 | 重庆彭水公司
51999 | 陈家园P（水厂）柱上变 | 绿 | 99.1505 | 重庆彭水公司
52000 | 陈家园O（石佛寺）柱上变 | 绿 | 85.2639 | 重庆彭水公司
52001 | 陈家园N（凉水渠）柱上变 | 绿 | 68.8948 | 重庆彭水公司
52002 | 陈家园M（大太坪）柱上变 | 绿 | 74.0330 | 重庆彭水公司
52003 | 陈家园L（老鹰岩）柱上变 | 绿 | 83.7423 | 重庆彭水公司
52004 | 陈家园K（干田湾）柱上变 | 绿 | 41.6103 | 重庆彭水公司
52005 | 陈家园J（施礼坪）柱上变 | 绿 | 69.5268 | 重庆彭水公司
52006 | 陈家园I（石笋沟）柱上变 | 绿 | 9.7505 | 重庆彭水公司
52007 | 陈家园H（三门丫）柱上变 | 绿 | 43.0577 | 重庆彭水公司
52008 | 陈家园G（檀木湾）柱上变 | 绿 | 6.0619 | 重庆彭水公司
52009 | 陈家园F（大土）柱上变 | 绿 | 46.3990 | 重庆彭水公司
52010 | 陈家园E（大田角）柱上变 | 绿 | 188.1196 | 重庆彭水公司
52011 | 陈家园D（苦菜湾）柱上公变 | 绿 | 44.1876 | 重庆彭水公司
52012 | 陈家园C（火浪坪）柱上变 | 绿 | 84.8784 | 重庆彭水公司
52013 | 陈家园B（半坡）柱上变 | 绿 | 85.8175 | 重庆彭水公司
52014 | 陈家园A（老场）柱上变 | 绿 | 188.6515 | 重庆彭水公司
52015 | 陈家R（天台四组）柱上变 | 绿 | 85.7897 | 重庆彭水公司
52016 | 陈家M（廖秀周）柱上变 | 绿 | 68.6577 | 重庆彭水公司
52017 | 陈家L（火石炮）柱上变 | 绿 | 41.8722 | 重庆彭水公司
52018 | 陈家K（新田）柱上变 | 绿 | 83.6969 | 重庆彭水公司
52019 | 陈家J（长田）柱上变 | 绿 | 84.9918 | 重庆彭水公司
52020 | 陈家I（大毛坡）柱上变 | 绿 | 25.4454 | 重庆彭水公司
52021 | 陈家H（荷花池）柱上变 | 绿 | 175.3773 | 重庆彭水公司
52022 | 陈家G（何家边）柱上变 | 绿 | 24.9361 | 重庆彭水公司
52023 | 陈家F（电信局）柱上变 | 绿 | 285.0825 | 重庆彭水公司
52024 | 陈家F（4组）柱上变 | 绿 | 86.3464 | 重庆彭水公司
52025 | 陈家E（肆幺捌）柱上变 | 绿 | 210.6351 | 重庆彭水公司
52026 | 陈家E（天台）柱上变 | 绿 | 87.7361 | 重庆彭水公司
52027 | 陈家D（天台）柱上变 | 绿 | 179.2309 | 重庆彭水公司
52028 | 陈家D（大沟）柱上变 | 绿 | 108.5804 | 重庆彭水公司
52029 | 陈家C（陈家岭）柱上变 | 绿 | 40.7278 | 重庆彭水公司
52030 | 陈家C（2组）柱上变 | 绿 | 44.1475 | 重庆彭水公司
52031 | 陈家B（场上）柱上变 | 绿 | 293.0412 | 重庆彭水公司
52032 | 陈家A（陈家一组）柱上变 | 绿 | 190.8247 | 重庆彭水公司
52033 | 陈家A（1组）柱上变 | 绿 | 45.1421 | 重庆彭水公司
52034 | 陈元I（新房子）柱上变 | 绿 | 42.8062 | 重庆彭水公司
52035 | 陈元H（花果园）柱上变 | 绿 | 69.9959 | 重庆彭水公司
52036 | 陈元G（曾家巷）柱上公变 | 绿 | 173.5753 | 重庆彭水公司
52037 | 陈元F（谢家湾）柱上公变 | 绿 | 183.6907 | 重庆彭水公司
52038 | 陈元E(艾家坟堂）柱上变 | 绿 | 90.9485 | 重庆彭水公司
52039 | 陈元D（撕栗崖）柱上变 | 绿 | 178.9155 | 重庆彭水公司
52040 | 陈元C（土际沟）柱上变 | 绿 | 94.9784 | 重庆彭水公司
52041 | 陈元B（大号）柱上变 | 绿 | 43.8577 | 重庆彭水公司
52042 | 陈元A（和尚坪）柱上变 | 绿 | 25.2097 | 重庆彭水公司
52043 | 阿依河（安置点）柱上变 | 绿 | 329.6000 | 重庆彭水公司
52044 | 阿依河L（小溪沟）柱上变 | 绿 | 84.3639 | 重庆彭水公司
52045 | 阿依河B（牛卡石抽水站）柱上变 | 绿 | 80.0000 | 重庆彭水公司
52046 | 阿依河A（塘地）柱上变 | 绿 | 80.0804 | 重庆彭水公司
52047 | 阳平C（深基堡）柱上公变 | 绿 | 40.1256 | 重庆彭水公司
52048 | 阳平B（老房子）柱上公变 | 绿 | 40.3758 | 重庆彭水公司
52049 | 阳平A（小垭口）柱上变 | 绿 | 44.5928 | 重庆彭水公司
52050 | 长窑L（龙泉子）柱上变 | 绿 | 44.3505 | 重庆彭水公司
52051 | 长窑K（浩弯）柱上变 | 绿 | 66.7258 | 重庆彭水公司
52052 | 长窑I（小子尧）柱上变 | 绿 | 82.7794 | 重庆彭水公司
52053 | 长窑H（杨柳坝）柱上变 | 绿 | 45.0557 | 重庆彭水公司
52054 | 长窑G（庙坝）柱上变 | 绿 | 103.5485 | 重庆彭水公司
52055 | 长窑F（尖山）柱上变 | 绿 | 42.6124 | 重庆彭水公司
52056 | 长窑E（黑二沱）柱上变 | 绿 | 84.6268 | 重庆彭水公司
52057 | 长窑D（月亮田）柱上变 | 绿 | 89.4206 | 重庆彭水公司
52058 | 长窑C（三丘田）柱上变 | 绿 | 179.8371 | 重庆彭水公司
52059 | 长窑B（桃子湾）柱上变 | 绿 | 45.3031 | 重庆彭水公司
52060 | 长窑A（沙滩子）柱上变 | 绿 | 90.6928 | 重庆彭水公司
52061 | 长生D（郭家湾）柱上变 | 绿 | 186.0309 | 重庆彭水公司
52062 | 长生B（冯家盖）柱上变 | 绿 | 24.1409 | 重庆彭水公司
52063 | 长生A（雷家湾）柱上变 | 绿 | 82.3010 | 重庆彭水公司
52064 | 长滩C（田洞口）柱上变 | 绿 | 186.7381 | 重庆彭水公司
52065 | 长滩B（草坝）柱上变 | 绿 | 181.8969 | 重庆彭水公司
52066 | 长滩A（场上）柱上变 | 绿 | 292.0206 | 重庆彭水公司
52067 | 长溪I（百谷园）柱上变 | 绿 | 41.0701 | 重庆彭水公司
52068 | 长溪H（坪上）柱上变 | 绿 | 41.9144 | 重庆彭水公司
52069 | 长溪G（移民点）柱上变 | 绿 | 211.7835 | 重庆彭水公司
52070 | 长溪F（黄家油坊）柱上变 | 绿 | 61.5918 | 重庆彭水公司
52071 | 长溪E（百家坳）柱上变 | 绿 | 45.3830 | 重庆彭水公司
52072 | 长溪D（百谷园）柱上变 | 绿 | 47.8974 | 重庆彭水公司
52073 | 长溪C（烟峰岭）柱上变 | 绿 | 45.5423 | 重庆彭水公司
52074 | 长溪B（大坝榜）柱上变 | 绿 | 48.6876 | 重庆彭水公司
52075 | 长溪A（担子坪）柱上变 | 绿 | 27.3534 | 重庆彭水公司
52076 | 长湾D(莫家坪）柱上变 | 绿 | 81.5299 | 重庆彭水公司
52077 | 长湾C（大庆沟）柱上变 | 绿 | 28.2461 | 重庆彭水公司
52078 | 长湾B（天阳寺）柱上变 | 绿 | 97.7237 | 重庆彭水公司
52079 | 长湾A（莫家坪）柱上变 | 绿 | 97.5856 | 重庆彭水公司
52080 | 长沟G（平坝子)柱上变 | 绿 | 171.9443 | 重庆彭水公司
52081 | 长沟F（村民委）柱上变 | 绿 | 90.8371 | 重庆彭水公司
52082 | 长沟E(蒋安）柱上变 | 绿 | 190.6371 | 重庆彭水公司
52083 | 长沟D(唐家原)柱上变 | 绿 | 85.9289 | 重庆彭水公司
52084 | 长沟C（白杨坨）柱上变 | 绿 | 48.5982 | 重庆彭水公司
52085 | 长沟B（王家山）柱上变 | 绿 | 65.9938 | 重庆彭水公司
52086 | 长沟A（梨子陀）柱上变 | 绿 | 46.2443 | 重庆彭水公司
52087 | 长岩M（泡桐塘）柱上变 | 绿 | 24.4990 | 重庆彭水公司
52088 | 长岩L（大水井）柱上变 | 绿 | 26.5505 | 重庆彭水公司
52089 | 长岩J（亭上）柱上变 | 绿 | 83.4454 | 重庆彭水公司
52090 | 长岩I（火石凹）柱上变 | 绿 | 84.3887 | 重庆彭水公司
52091 | 长岩H（草坪塘）柱上变 | 绿 | 80.7732 | 重庆彭水公司
52092 | 长岩G（火石地）柱上变 | 绿 | 41.2154 | 重庆彭水公司
52093 | 长岩F（大岩）柱上变 | 绿 | 84.9098 | 重庆彭水公司
52094 | 长岩E（新场）柱上变 | 绿 | 96.9423 | 重庆彭水公司
52095 | 长岩D（胡家）柱上变 | 绿 | 178.3588 | 重庆彭水公司
52096 | 长岩C（苗子沟）柱上变 | 绿 | 25.7907 | 重庆彭水公司
52097 | 长岩B（茶元堡）柱上变 | 绿 | 86.2784 | 重庆彭水公司
52098 | 长岩A（余家）柱上变 | 绿 | 188.0701 | 重庆彭水公司
52099 | 长坪W（李子坝）柱上变压器 | 绿 | 24.8289 | 重庆彭水公司
52100 | 长坪V（布沟）柱上变 | 绿 | 25.2928 | 重庆彭水公司
52101 | 长坪T(桐梓堡)柱上变 | 绿 | 43.6371 | 重庆彭水公司
52102 | 长坪S（黑桃坪）柱上变 | 绿 | 40.7134 | 重庆彭水公司
52103 | 长坪R（大坟塘）柱上变 | 绿 | 44.7155 | 重庆彭水公司
52104 | 长坪Q（肖家云）柱上变 | 绿 | 86.1753 | 重庆彭水公司
52105 | 长坪P（堡上）柱上变 | 绿 | 85.7031 | 重庆彭水公司
52106 | 长坪O（岩口）柱上变 | 绿 | 94.5031 | 重庆彭水公司
52107 | 长坪N（锅底凼）柱上变 | 绿 | 93.8371 | 重庆彭水公司
52108 | 长坪M（锅厂）柱上公变 | 绿 | 78.4649 | 重庆彭水公司
52109 | 长坪L（岩峰塘）柱上公变 | 绿 | 68.7546 | 重庆彭水公司
52110 | 长坪K（野潮水）柱上变 | 绿 | 47.4592 | 重庆彭水公司
52111 | 长坪J（关子）柱上公变 | 绿 | 83.9340 | 重庆彭水公司
52112 | 长坪I（深基凹）柱上公变 | 绿 | 76.6062 | 重庆彭水公司
52113 | 长坪H（谭家园）柱上公变 | 绿 | 71.6948 | 重庆彭水公司
52114 | 长坪G（周家槽）柱上变 | 绿 | 29.0660 | 重庆彭水公司
52115 | 长坪F（水沟子）柱上公变 | 绿 | 70.6804 | 重庆彭水公司
52116 | 长坪E（廖家园）柱上公变 | 绿 | 30.1029 | 重庆彭水公司
52117 | 长坪D（砂子坝）柱上变 | 绿 | 51.3165 | 重庆彭水公司
52118 | 长坪C（大水塘）柱上公变 | 绿 | 66.1186 | 重庆彭水公司
52119 | 长坪B（新场）柱上公变 | 绿 | 69.4351 | 重庆彭水公司
52120 | 长坪A（沟边）柱上公变 | 绿 | 41.8518 | 重庆彭水公司
52121 | 锡滩F（太阳湾）柱上变 | 绿 | 169.0969 | 重庆彭水公司
52122 | 锡滩E（哀山）柱上变 | 绿 | 92.4361 | 重庆彭水公司
52123 | 锡滩D（中坝）柱上变 | 绿 | 75.5825 | 重庆彭水公司
52124 | 锡滩C（上坝）柱上变 | 绿 | 90.3876 | 重庆彭水公司
52125 | 锡滩B（板栗堡）柱上变 | 绿 | 42.8485 | 重庆彭水公司
52126 | 锡滩A（青纲队）柱上变 | 绿 | 178.7711 | 重庆彭水公司
52127 | 银木P（蓝地坪）柱上公变 | 绿 | 41.4969 | 重庆彭水公司
52128 | 银木O（毛草坪）柱上公变 | 绿 | 84.5052 | 重庆彭水公司
52129 | 银木N（水田坝）柱上公变 | 绿 | 44.9284 | 重庆彭水公司
52130 | 银木M（黑洋洞）柱上变 | 绿 | 90.3392 | 重庆彭水公司
52131 | 银木L（生基坪）柱上变 | 绿 | 84.3052 | 重庆彭水公司
52132 | 银木K（坳口）柱上公变 | 绿 | 166.4887 | 重庆彭水公司
52133 | 银木J（水沟子）柱上变 | 绿 | 89.4887 | 重庆彭水公司
52134 | 银木I（白岩堂）柱上变 | 绿 | 92.8598 | 重庆彭水公司
52135 | 银木H(三尖角）柱上变 | 绿 | 89.6649 | 重庆彭水公司
52136 | 银木G（大路台）柱上公变 | 绿 | 86.3773 | 重庆彭水公司
52137 | 银木F（挖龙沟）柱上公变 | 绿 | 92.0052 | 重庆彭水公司
52138 | 银木E（枫香湾）柱上变 | 绿 | 91.0784 | 重庆彭水公司
52139 | 银木D（烟地堡）柱上公变 | 绿 | 174.4835 | 重庆彭水公司
52140 | 银木C（石洞井）柱上公变 | 绿 | 81.5381 | 重庆彭水公司
52141 | 银木B（田坝）柱上公变 | 绿 | 171.7773 | 重庆彭水公司
52142 | 银木A（白果园）柱上公变 | 绿 | 48.2103 | 重庆彭水公司
52143 | 铜鼓B（学校）柱上变 | 绿 | 45.4526 | 重庆彭水公司
52144 | 铜鼓A（半坡）柱上变 | 绿 | 86.6825 | 重庆彭水公司
52145 | 铜锣P（和平）柱上公变 | 绿 | 80.6680 | 重庆彭水公司
52146 | 铜锣O（石坝）柱上公变 | 绿 | 81.5464 | 重庆彭水公司
52147 | 铜锣N（岩上堡）柱上公变 | 绿 | 52.1763 | 重庆彭水公司
52148 | 铜锣M（王家丫口）柱上变 | 绿 | 83.9216 | 重庆彭水公司
52149 | 铜锣L（庙湾）柱上变 | 绿 | 49.1546 | 重庆彭水公司
52150 | 铜锣K（董家丫）柱上变 | 绿 | 12.0371 | 重庆彭水公司
52151 | 铜锣J（坪源）柱上变 | 绿 | 170.4072 | 重庆彭水公司
52152 | 铜锣I（丁木树沟）柱上变 | 绿 | 84.6722 | 重庆彭水公司
52153 | 铜锣H（过路坪）柱上变 | 绿 | 46.3649 | 重庆彭水公司
52154 | 铜锣G（新房子）柱上公变 | 绿 | 90.9546 | 重庆彭水公司
52155 | 铜锣F（牛上井）柱上变 | 绿 | 41.8000 | 重庆彭水公司
52156 | 铜锣E（沙子溪）柱上变 | 绿 | 67.6155 | 重庆彭水公司
52157 | 铜锣D（梅子头）柱上变 | 绿 | 55.5119 | 重庆彭水公司
52158 | 铜锣C（高坎子）柱上变 | 绿 | 88.5763 | 重庆彭水公司
52159 | 铜锣B（代家岩）柱上变 | 绿 | 138.9732 | 重庆彭水公司
52160 | 铜锣A（冯家坝）柱上变 | 绿 | 149.3835 | 重庆彭水公司
52161 | 铜钱E(王梦岩）柱上变 | 绿 | 41.4082 | 重庆彭水公司
52162 | 铜钱D（水竹林沟）柱上变 | 绿 | 96.4000 | 重庆彭水公司
52163 | 铜钱C（铜钱堡）柱上变 | 绿 | 89.4639 | 重庆彭水公司
52164 | 铜钱B（观音梁）柱上变 | 绿 | 89.7897 | 重庆彭水公司
52165 | 铜钱A（赵家沟）柱上变 | 绿 | 80.2062 | 重庆彭水公司
52166 | 钟鼓T（仝家院子）柱上公变 | 绿 | 84.6361 | 重庆彭水公司
52167 | 钟鼓S（古坝）柱上公变 | 绿 | 83.4887 | 重庆彭水公司
52168 | 钟鼓R（骡马槽）柱上公变 | 绿 | 81.0021 | 重庆彭水公司
52169 | 钟鼓Q（后坝）柱上公变 | 绿 | 45.1216 | 重庆彭水公司
52170 | 钟鼓P（卷子湾）柱上公变 | 绿 | 84.8866 | 重庆彭水公司
52171 | 钟鼓O（黄家坟）柱上公变 | 绿 | 43.8309 | 重庆彭水公司
52172 | 钟鼓N（大石堡）柱上公变 | 绿 | 81.7196 | 重庆彭水公司
52173 | 钟鼓N（三脚寸）柱上变 | 绿 | 94.4124 | 重庆彭水公司
52174 | 钟鼓M（新房子）柱上公变 | 绿 | 83.1515 | 重庆彭水公司
52175 | 钟鼓M（张家嘴）柱上变 | 绿 | 183.6103 | 重庆彭水公司
52176 | 钟鼓L（洋霍湾）柱上变 | 绿 | 44.7994 | 重庆彭水公司
52177 | 钟鼓K（虎座井）柱上变 | 绿 | 81.1366 | 重庆彭水公司
52178 | 钟鼓J（大屋基）柱上变 | 绿 | 84.2000 | 重庆彭水公司
52179 | 钟鼓I（从木丫）柱上变 | 绿 | 87.5278 | 重庆彭水公司
52180 | 钟鼓H（百家坪）柱上变 | 绿 | 84.5402 | 重庆彭水公司
52181 | 钟鼓G（红沙堡）柱上变 | 绿 | 86.8103 | 重庆彭水公司
52182 | 钟鼓F（清滩坝）柱上变 | 绿 | 45.1340 | 重庆彭水公司
52183 | 钟鼓E（泡桐湾）柱上公变 | 绿 | 85.3897 | 重庆彭水公司
52184 | 钟鼓D（板栗湾）柱上公变 | 绿 | 87.2082 | 重庆彭水公司
52185 | 钟鼓C（灰草梁）柱上公变 | 绿 | 82.7196 | 重庆彭水公司
52186 | 钟鼓B（挫鱼石）柱上公变 | 绿 | 84.4412 | 重庆彭水公司
52187 | 钟鼓A（观田）柱上变 | 绿 | 91.7979 | 重庆彭水公司
52188 | 钟山T(莲花)柱上公变 | 绿 | 12.7155 | 重庆彭水公司
52189 | 钟山Q(梨树坪）柱上公变 | 绿 | 23.8660 | 重庆彭水公司
52190 | 钟山P（构树塘）柱上变 | 绿 | 89.7794 | 重庆彭水公司
52191 | 钟山O(坪上)柱上公变 | 绿 | 89.0763 | 重庆彭水公司
52192 | 钟山N（代家坝）柱上公变 | 绿 | 29.6866 | 重庆彭水公司
52193 | 钟山M（羊灌头）柱上变 | 绿 | 80.0093 | 重庆彭水公司
52194 | 钟山L（路心）柱上变 | 绿 | 58.0196 | 重庆彭水公司
52195 | 钟山K（湾湾）柱上变 | 绿 | 89.7948 | 重庆彭水公司
52196 | 钟山J（汪家沟）柱上变 | 绿 | 51.1258 | 重庆彭水公司
52197 | 钟山I（大林）柱上公变 | 绿 | 132.0515 | 重庆彭水公司
52198 | 钟山H（育苗基地）柱上公变 | 绿 | 64.1072 | 重庆彭水公司
52199 | 钟山G（大石板）柱上公变 | 绿 | 34.0299 | 重庆彭水公司
52200 | 钟山F（桥上）柱上公变 | 绿 | 73.7284 | 重庆彭水公司
52201 | 钟山E（水井湾）柱上公变 | 绿 | 79.9134 | 重庆彭水公司
52202 | 钟山D（大村坝）柱上公变 | 绿 | 149.2722 | 重庆彭水公司
52203 | 钟山C（沙坝）柱上公变 | 绿 | 68.0701 | 重庆彭水公司
52204 | 钟山B（陈家坝）柱上公变 | 绿 | 93.3392 | 重庆彭水公司
52205 | 钟山A（钟山坝）柱上公变 | 绿 | 33.0742 | 重庆彭水公司
52206 | 鑫沃恒阳府一期#3变 | 绿 | 640.0000 | 重庆彭水公司
52207 | 鑫沃恒阳府一期#2变 | 绿 | 685.1299 | 重庆彭水公司
52208 | 鑫沃恒阳府一期#1变 | 绿 | 658.7299 | 重庆彭水公司
52209 | 鑫沃恒阳府4#公配#1变 | 绿 | 640.0000 | 重庆彭水公司
52210 | 鑫沃世纪城二期2#公配#5变 | 绿 | 664.7670 | 重庆彭水公司
52211 | 鑫沃世纪城二期2#公配#3变 | 绿 | 647.8928 | 重庆彭水公司
52212 | 鑫沃世纪城二期2#公配#2变 | 绿 | 665.0392 | 重庆彭水公司
52213 | 鑫沃世纪城二期1#公配#2变 | 绿 | 663.2577 | 重庆彭水公司
52214 | 鑫沃世纪城二期1#公配#1变 | 绿 | 668.2309 | 重庆彭水公司
52215 | 金竹C（偏口岩）柱上变 | 绿 | 48.4340 | 重庆彭水公司
52216 | 金竹B（龙木湾）柱上变 | 绿 | 30.2813 | 重庆彭水公司
52217 | 金竹A（郊鹿沟）柱上变 | 绿 | 43.2938 | 重庆彭水公司
52218 | 金池J（杨家屋基）柱上变 | 绿 | 80.7732 | 重庆彭水公司
52219 | 金池E（凡家坝）柱上变 | 绿 | 51.2485 | 重庆彭水公司
52220 | 金池D（桐子岩）柱上变 | 绿 | 91.0619 | 重庆彭水公司
52221 | 金池C（刘家山）柱上变 | 绿 | 43.4952 | 重庆彭水公司
52222 | 金池B（高桥）柱上变 | 绿 | 46.9649 | 重庆彭水公司
52223 | 金池A（新猴栗）柱上变 | 绿 | 182.3485 | 重庆彭水公司
52224 | 金山佳园配电室B栋公变 | 绿 | 665.4598 | 重庆彭水公司
52225 | 金山佳园配电室AC栋公变 | 绿 | 664.7918 | 重庆彭水公司
52226 | 金山Q（桥上）柱上变 | 绿 | 43.6577 | 重庆彭水公司
52227 | 金山N(长林头)柱上变 | 绿 | 40.0124 | 重庆彭水公司
52228 | 金山M(屋基坝)柱上变 | 绿 | 166.4082 | 重庆彭水公司
52229 | 金山L（枫香岭）柱上变 | 绿 | 43.4144 | 重庆彭水公司
52230 | 金山L（卫生院）柱上变 | 绿 | 195.5155 | 重庆彭水公司
52231 | 金山K（麻丫雀）柱上公变 | 绿 | 82.8113 | 重庆彭水公司
52232 | 金山K（溪山）柱上变 | 绿 | 50.8031 | 重庆彭水公司
52233 | 金山J（火石堡）柱上变 | 绿 | 46.5938 | 重庆彭水公司
52234 | 金山J（余家园子）柱上公变 | 绿 | 83.0309 | 重庆彭水公司
52235 | 金山I（古墓垭口）柱上变 | 绿 | 82.8454 | 重庆彭水公司
52236 | 金山I(华家湾）柱上公变 | 绿 | 122.3093 | 重庆彭水公司
52237 | 金山H（李家嘴）柱上变 | 绿 | 85.2866 | 重庆彭水公司
52238 | 金山H(紧溪)柱上变 | 绿 | 49.9732 | 重庆彭水公司
52239 | 金山G（谭家坪）柱上变 | 绿 | 83.1959 | 重庆彭水公司
52240 | 金山G（学校）柱上变 | 绿 | 177.8515 | 重庆彭水公司
52241 | 金山F（灯草池）柱上变 | 绿 | 43.4515 | 重庆彭水公司
52242 | 金山F（张家湾）柱上变 | 绿 | 95.5835 | 重庆彭水公司
52243 | 金山E（湾地）柱上变 | 绿 | 50.5835 | 重庆彭水公司
52244 | 金山E（张家坝）柱上变 | 绿 | 45.5021 | 重庆彭水公司
52245 | 金山D（院子沱）柱上变 | 绿 | 76.2885 | 重庆彭水公司
52246 | 金山D（何家盖）柱上变 | 绿 | 83.7763 | 重庆彭水公司
52247 | 金山C（代家湾）柱上变 | 绿 | 92.5659 | 重庆彭水公司
52248 | 金山C（仓房）柱上变 | 绿 | 81.2371 | 重庆彭水公司
52249 | 金山B（轿子岩）柱上变 | 绿 | 84.5856 | 重庆彭水公司
52250 | 金山B（牛岗岭）柱上变 | 绿 | 40.2845 | 重庆彭水公司
52251 | 金山A（毛坝头）柱上变 | 绿 | 85.7062 | 重庆彭水公司
52252 | 金山A（斑竹园）柱上变 | 绿 | 83.3732 | 重庆彭水公司
52253 | 金城C（高场坝）柱上变 | 绿 | 86.2474 | 重庆彭水公司
52254 | 金城B（庙坝）柱上变 | 绿 | 86.1918 | 重庆彭水公司
52255 | 金城A（黄金堡）柱上变 | 绿 | 177.9258 | 重庆彭水公司
52256 | 金光D（村办公室）柱上变 | 绿 | 87.2990 | 重庆彭水公司
52257 | 金光C(杨家湾)柱上变 | 绿 | 43.0305 | 重庆彭水公司
52258 | 金光B（郑地沱）柱上变 | 绿 | 89.3691 | 重庆彭水公司
52259 | 金光A（白杨湾）柱上变 | 绿 | 43.9299 | 重庆彭水公司
52260 | 重庆高山房地产开发有限公司（高谷农贸市场）柱上变 | 绿 | 55.6866 | 重庆彭水公司
52261 | 郭光熔商住楼柱上公变 | 绿 | 67.7546 | 重庆彭水公司
52262 | 郎溪场C（大树平）柱上变 | 绿 | 171.7753 | 重庆彭水公司
52263 | 郎溪F（圆子保）柱上公变 | 绿 | 84.8701 | 重庆彭水公司
52264 | 郎溪D（百家溪）柱上变 | 绿 | 51.9113 | 重庆彭水公司
52265 | 郁山镇（煤店罗云强商住楼）柱上变 | 绿 | 67.6990 | 重庆彭水公司
52266 | 郁山镇S（野猫井）柱上变 | 绿 | 376.3381 | 重庆彭水公司
52267 | 郁山镇Q（天池寺）柱上公变 | 绿 | 325.0866 | 重庆彭水公司
52268 | 郁山镇P（陀家山）柱上公变 | 绿 | 88.3629 | 重庆彭水公司
52269 | 郁山镇O（新粮站）柱上公变 | 绿 | 210.0351 | 重庆彭水公司
52270 | 郁山镇N（新车站）柱上公变 | 绿 | 427.8515 | 重庆彭水公司
52271 | 郁山镇M（安置房）柱上公变 | 绿 | 204.8680 | 重庆彭水公司
52272 | 郁山镇L（中心校）柱上变 | 绿 | 311.2577 | 重庆彭水公司
52273 | 郁山镇K（大圆子）柱上变 | 绿 | 93.2577 | 重庆彭水公司
52274 | 郁山镇J（二级路）柱上变 | 绿 | 289.2454 | 重庆彭水公司
52275 | 郁山镇I（果园）柱上变 | 绿 | 281.5979 | 重庆彭水公司
52276 | 郁山镇H（回车道）柱上变 | 绿 | 243.9753 | 重庆彭水公司
52277 | 郁山镇G（新马路）柱上变 | 绿 | 322.8866 | 重庆彭水公司
52278 | 郁山镇F（煤店）柱上变 | 绿 | 238.8351 | 重庆彭水公司
52279 | 郁山镇E（计生办）柱上变 | 绿 | 320.8866 | 重庆彭水公司
52280 | 郁山镇D（工商所）柱上变 | 绿 | 453.5216 | 重庆彭水公司
52281 | 郁山镇C（老车站）柱上变 | 绿 | 309.9340 | 重庆彭水公司
52282 | 郁山镇B（供电所）柱上变 | 绿 | 413.1237 | 重庆彭水公司
52283 | 郁山镇A（供电所）柱上变 | 绿 | 442.3608 | 重庆彭水公司
52284 | 连湖镇熊海琼小区柱上变 | 黄 | 340.5691 | 重庆彭水公司
52285 | 远峰D（烂田湾）柱上变 | 绿 | 43.5711 | 重庆彭水公司
52286 | 远峰C（庙坝）柱上变 | 绿 | 41.2031 | 重庆彭水公司
52287 | 远峰B（石母猪丫口）柱上变 | 绿 | 41.5093 | 重庆彭水公司
52288 | 远峰A（戴家坝）柱上变 | 绿 | 87.4804 | 重庆彭水公司
52289 | 迎风C（新汪家园）柱上变 | 绿 | 82.4392 | 重庆彭水公司
52290 | 迎风B（汪家园）柱上变 | 绿 | 42.9969 | 重庆彭水公司
52291 | 迎风A（凉风口）柱上变 | 绿 | 31.5186 | 重庆彭水公司
52292 | 过江F（黄柏树）柱上变 | 绿 | 84.3763 | 重庆彭水公司
52293 | 过江E（2组）柱上变 | 绿 | 80.8134 | 重庆彭水公司
52294 | 过江C（3组）柱上变 | 绿 | 147.8268 | 重庆彭水公司
52295 | 过江B（2组）柱上变 | 绿 | 140.4454 | 重庆彭水公司
52296 | 过江A（1组）柱上变 | 绿 | 173.1093 | 重庆彭水公司
52297 | 迁桥场D（王家湾）柱上变 | 绿 | 233.0928 | 重庆彭水公司
52298 | 迁桥场C（田坝）柱上变 | 绿 | 66.8103 | 重庆彭水公司
52299 | 迁桥场B(当坝)柱上变 | 绿 | 122.0866 | 重庆彭水公司
52300 | 迁山I(杨大田)柱上变 | 绿 | 98.4701 | 重庆彭水公司
52301 | 迁山H（游家沟）柱上变 | 绿 | 44.9361 | 重庆彭水公司
52302 | 迁山G(绕旗坝)柱上变 | 绿 | 94.3072 | 重庆彭水公司
52303 | 迁山F（绕旗）柱上公变 | 绿 | 276.1443 | 重庆彭水公司
52304 | 迁山E（莲池沟）柱上公变 | 绿 | 153.2268 | 重庆彭水公司
52305 | 迁山D（水井湾）柱上变 | 绿 | 93.5711 | 重庆彭水公司
52306 | 迁山C（何家沟）柱上变 | 绿 | 55.8536 | 重庆彭水公司
52307 | 迁山B（场上）柱上公变 | 绿 | 158.9196 | 重庆彭水公司
52308 | 迁山A（后村）柱上变 | 绿 | 89.4576 | 重庆彭水公司
52309 | 迁乔场A（乡政府）柱上变 | 绿 | 224.5216 | 重庆彭水公司
52310 | 转坪E（学校）柱上变 | 绿 | 85.6753 | 重庆彭水公司
52311 | 转坪D（小凼凼）柱上变 | 绿 | 94.2474 | 重庆彭水公司
52312 | 转坪C(横塘凹)柱上公变 | 绿 | 83.7948 | 重庆彭水公司
52313 | 转坪B（沙坝口）柱上变 | 绿 | 93.9670 | 重庆彭水公司
52314 | 转坪A（艾家沟）柱上公变 | 绿 | 41.6639 | 重庆彭水公司
52315 | 蹇朝兵居住楼柱上公变 | 绿 | 253.5278 | 重庆彭水公司
52316 | 赵相安居住楼配电室#1变 | 绿 | 343.6165 | 重庆彭水公司
52317 | 赵朝芬居住楼配电室配电变压器 | 绿 | 131.0000 | 重庆彭水公司
52318 | 走马N（堡上）柱上变 | 绿 | 65.7732 | 重庆彭水公司
52319 | 走马M（三邆岩）柱上公变 | 绿 | 164.8165 | 重庆彭水公司
52320 | 走马L（堡上）柱上变 | 绿 | 43.2598 | 重庆彭水公司
52321 | 走马K（弯道）柱上变 | 绿 | 253.9216 | 重庆彭水公司
52322 | 走马J（青苔丫）柱上变 | 绿 | 47.0948 | 重庆彭水公司
52323 | 走马I（赵家坝）柱上变 | 绿 | 44.1134 | 重庆彭水公司
52324 | 走马H（酥麻湾）柱上变 | 绿 | 77.4892 | 重庆彭水公司
52325 | 走马G（烟筒堡）柱上变 | 绿 | 47.0036 | 重庆彭水公司
52326 | 走马F（铁炉沟）柱上变 | 绿 | 302.2021 | 重庆彭水公司
52327 | 走马E（花台）柱上变 | 绿 | 71.8474 | 重庆彭水公司
52328 | 走马D（茶园子）柱上变 | 绿 | 84.3851 | 重庆彭水公司
52329 | 走马C（老场）柱上变 | 绿 | 110.5320 | 重庆彭水公司
52330 | 走马B（老学校）柱上变 | 绿 | 176.6474 | 重庆彭水公司
52331 | 走马A（瓦厂堡）柱上变 | 绿 | 402.7835 | 重庆彭水公司
52332 | 豆芽湾箱式变#1变 | 绿 | 504.0000 | 重庆彭水公司
52333 | 豆家G（坨地）柱上变 | 绿 | 185.6082 | 重庆彭水公司
52334 | 豆家F（尖堡）柱上公变 | 绿 | 277.0619 | 重庆彭水公司
52335 | 豆家E（石头门）柱上公变 | 绿 | 43.9062 | 重庆彭水公司
52336 | 豆家D（幂头坝）柱上公变 | 绿 | 95.6186 | 重庆彭水公司
52337 | 豆家C（凉风迁）柱上公变 | 绿 | 45.8979 | 重庆彭水公司
52338 | 豆家B（白泥湾）柱上公变 | 绿 | 70.4608 | 重庆彭水公司
52339 | 豆家A（加油站）柱上公变 | 绿 | 172.7732 | 重庆彭水公司
52340 | 谭卫东商住楼配电室#1变 | 绿 | 358.2268 | 重庆彭水公司
52341 | 诸佛I（场口）柱上公变 | 绿 | 179.5464 | 重庆彭水公司
52342 | 诸佛H（场上）柱上公变 | 绿 | 296.9381 | 重庆彭水公司
52343 | 诸佛G（耗子口）柱上公变 | 绿 | 40.9959 | 重庆彭水公司
52344 | 诸佛F（亭子坝）柱上公变 | 绿 | 171.0928 | 重庆彭水公司
52345 | 诸佛E（严家山）柱上公变 | 绿 | 94.0948 | 重庆彭水公司
52346 | 诸佛D（岩湾）柱上公变 | 绿 | 29.4687 | 重庆彭水公司
52347 | 诸佛C（学堂堡）柱上公变 | 绿 | 25.9876 | 重庆彭水公司
52348 | 诸佛B（大湾）柱上公变 | 绿 | 47.1505 | 重庆彭水公司
52349 | 诸佛A（张家山）柱上公变 | 绿 | 85.4006 | 重庆彭水公司
52350 | 观音E（土朝）柱上变 | 绿 | 92.1691 | 重庆彭水公司
52351 | 观音D（庙上）柱上变 | 绿 | 43.3237 | 重庆彭水公司
52352 | 观音C（椿树堂）柱上变 | 绿 | 87.1722 | 重庆彭水公司
52353 | 观音B（铜马井）柱上变 | 绿 | 83.3320 | 重庆彭水公司
52354 | 观音A（新田湾）柱上变 | 绿 | 87.6701 | 重庆彭水公司
52355 | 袁志平自建房柱上变 | 绿 | 100.6021 | 重庆彭水公司
52356 | 蔡晓敏自建房箱变#1变 | 绿 | 282.5258 | 重庆彭水公司
52357 | 蔡家坝K（郁江煤矿）柱上变 | 绿 | 105.7918 | 重庆彭水公司
52358 | 蔡家坝J（马颈子）柱上变 | 绿 | 84.6361 | 重庆彭水公司
52359 | 蔡家坝I（三层岩）柱上变 | 绿 | 87.6041 | 重庆彭水公司
52360 | 蔡家坝H（坪上）柱上公变 | 绿 | 46.0268 | 重庆彭水公司
52361 | 蔡家坝G（遥滩）柱上公变 | 绿 | 88.5031 | 重庆彭水公司
52362 | 蔡家坝F（庙嘴）柱上变 | 绿 | 89.5907 | 重庆彭水公司
52363 | 蔡家坝E（小坝子）柱上变 | 绿 | 81.5649 | 重庆彭水公司
52364 | 蔡家坝D（煤矿）柱上变 | 绿 | 90.1237 | 重庆彭水公司
52365 | 蔡家坝C（青岗岭）柱上变 | 绿 | 78.0907 | 重庆彭水公司
52366 | 蔡家坝B（龙磐石）柱上变 | 绿 | 24.6567 | 重庆彭水公司
52367 | 蔡家坝B（瓦房）柱上变 | 绿 | 291.4206 | 重庆彭水公司
52368 | 蔡家坝A（辣子坪）柱上变 | 绿 | 81.8577 | 重庆彭水公司
52369 | 蔡家坝A（蔡家坝）柱上变 | 绿 | 396.9897 | 重庆彭水公司
52370 | 蓝湖半岛一期#2公配室#3变 | 绿 | 640.0000 | 重庆彭水公司
52371 | 蓝湖半岛#4公配室#7变 | 绿 | 640.0000 | 重庆彭水公司
52372 | 蓝湖半岛#3公配室#6变 | 绿 | 644.0577 | 重庆彭水公司
52373 | 蓝湖半岛#3公配室#5变 | 绿 | 642.4495 | 重庆彭水公司
52374 | 蓝湖半岛#1公配#2变 | 绿 | 655.4639 | 重庆彭水公司
52375 | 蓝湖半岛#1公配#1变 | 绿 | 653.6825 | 重庆彭水公司
52376 | 蓝天大厦公变 | 绿 | 370.1237 | 重庆彭水公司
52377 | 蒋正礼居住楼柱上变 | 绿 | 128.5320 | 重庆彭水公司
52378 | 葡萄N（幺现）柱上变 | 绿 | 42.7299 | 重庆彭水公司
52379 | 葡萄M（养猪场）柱上公变 | 绿 | 141.3392 | 重庆彭水公司
52380 | 葡萄L（水库）柱上变 | 绿 | 40.0000 | 重庆彭水公司
52381 | 葡萄K（大湾）柱上公变 | 绿 | 41.4742 | 重庆彭水公司
52382 | 葡萄J（李寸）柱上公变 | 绿 | 2.9196 | 重庆彭水公司
52383 | 葡萄I（大水塘）柱上公变 | 绿 | 90.2557 | 重庆彭水公司
52384 | 葡萄H（中台）柱上公变 | 绿 | 89.9794 | 重庆彭水公司
52385 | 葡萄G（佛堡室）柱上公变 | 绿 | 95.5010 | 重庆彭水公司
52386 | 葡萄F（狮家坝）柱上公变 | 绿 | 85.9629 | 重庆彭水公司
52387 | 葡萄E（大坪）柱上公变 | 绿 | 69.7691 | 重庆彭水公司
52388 | 葡萄D（当坝）柱上公变 | 绿 | 93.8227 | 重庆彭水公司
52389 | 葡萄C（陷田沟）柱上变 | 绿 | 51.0557 | 重庆彭水公司
52390 | 葡萄B（电站旁）柱上公变 | 绿 | 42.9412 | 重庆彭水公司
52391 | 葡萄A（场上）柱上公变 | 绿 | 188.4536 | 重庆彭水公司
52392 | 莲花村G（小院子）柱上变 | 绿 | 43.7216 | 重庆彭水公司
52393 | 莲花N（后槽）柱上变 | 绿 | 105.3392 | 重庆彭水公司
52394 | 莲花K（核桃坪）柱上变 | 绿 | 25.0866 | 重庆彭水公司
52395 | 莲花K（冉家坝）柱上变 | 绿 | 42.3866 | 重庆彭水公司
52396 | 莲花J（庙山）柱上公变 | 绿 | 52.7732 | 重庆彭水公司
52397 | 莲花I（马颈子）柱上变 | 绿 | 80.0351 | 重庆彭水公司
52398 | 莲花I（河坝）柱上公变 | 绿 | 15.5557 | 重庆彭水公司
52399 | 莲花H（大田榜）柱上公变 | 绿 | 86.8536 | 重庆彭水公司
52400 | 莲花H（冻库）柱上变 | 绿 | 174.0443 | 重庆彭水公司
52401 | 莲花G（天花坨）柱上变 | 绿 | 47.3691 | 重庆彭水公司
52402 | 莲花F（陀田）柱上变 | 绿 | 212.3897 | 重庆彭水公司
52403 | 莲花F（汪家山）柱上变 | 绿 | 44.2170 | 重庆彭水公司
52404 | 莲花E（涵洞）柱上变 | 绿 | 88.7629 | 重庆彭水公司
52405 | 莲花E（汪家坝）柱上变 | 绿 | 19.6351 | 重庆彭水公司
52406 | 莲花D（坝子）柱上变 | 绿 | 53.1103 | 重庆彭水公司
52407 | 莲花D（五里垭）柱上变 | 绿 | 51.9036 | 重庆彭水公司
52408 | 莲花C（核桃湾）柱上变 | 绿 | 65.2948 | 重庆彭水公司
52409 | 莲花C（柿子湾）柱上变 | 绿 | 15.1247 | 重庆彭水公司
52410 | 莲花B（罗家岭）柱上变 | 绿 | 48.0701 | 重庆彭水公司
52411 | 莲花B（大沟）柱上变 | 绿 | 41.3608 | 重庆彭水公司
52412 | 莲花A（水井沟）柱上变 | 绿 | 1.3794 | 重庆彭水公司
52413 | 莲花A（具院殿）柱上变 | 绿 | 133.9072 | 重庆彭水公司
52414 | 荞竹G（朱家园）柱上变 | 绿 | 45.5918 | 重庆彭水公司
52415 | 茶林F（坨坨）柱上变 | 绿 | 86.3216 | 重庆彭水公司
52416 | 茶林E（打架堡）柱上变 | 绿 | 83.4515 | 重庆彭水公司
52417 | 茶林D（五方岩）柱上公变 | 绿 | 45.4413 | 重庆彭水公司
52418 | 茶林C（马中岭）柱上公变 | 绿 | 41.5108 | 重庆彭水公司
52419 | 茶林B（大桥院）柱上公变 | 绿 | 83.9876 | 重庆彭水公司
52420 | 茶林A（堡上）柱上公变 | 绿 | 45.5727 | 重庆彭水公司
52421 | 茶心K(空坛）柱上公变 | 绿 | 25.7010 | 重庆彭水公司
52422 | 茶心J（三角池）柱上变 | 绿 | 65.7732 | 重庆彭水公司
52423 | 茶心I（杉林）柱上变 | 绿 | 40.5485 | 重庆彭水公司
52424 | 茶心H（老学校）柱上变 | 绿 | 85.8175 | 重庆彭水公司
52425 | 茶心G（碑丫口）柱上公变 | 绿 | 42.3443 | 重庆彭水公司
52426 | 茶心F（料场）柱上公变 | 绿 | 44.6598 | 重庆彭水公司
52427 | 茶心E（店子堡）柱上公变 | 绿 | 178.8969 | 重庆彭水公司
52428 | 茶心D（茶树脚）柱上公变 | 绿 | 40.4825 | 重庆彭水公司
52429 | 茶心C（新场丫口）柱上公变 | 绿 | 110.7629 | 重庆彭水公司
52430 | 茶心B（上寨）柱上公变 | 绿 | 107.0392 | 重庆彭水公司
52431 | 茶心A（刘家堡）柱上公变 | 绿 | 92.8289 | 重庆彭水公司
52432 | 茨塘N（蒲家山）柱上变 | 绿 | 41.0175 | 重庆彭水公司
52433 | 茨塘M（坝子）柱上变 | 绿 | 44.1320 | 重庆彭水公司
52434 | 茨塘L（沟地）柱上变 | 绿 | 65.7732 | 重庆彭水公司
52435 | 茨塘L（中岭）柱上变 | 绿 | 40.6392 | 重庆彭水公司
52436 | 茨塘K（堰沟）柱上变 | 绿 | 82.4866 | 重庆彭水公司
52437 | 茨塘J（土地扁）柱上公变 | 绿 | 46.4660 | 重庆彭水公司
52438 | 茨塘I（石鼓岭）柱上公变 | 绿 | 169.6660 | 重庆彭水公司
52439 | 茨塘H（枫香岭）柱上变 | 绿 | 83.3186 | 重庆彭水公司
52440 | 茨塘G（龙洞坝）柱上变 | 绿 | 184.8412 | 重庆彭水公司
52441 | 茨塘F（长棚子）柱上变 | 绿 | 46.6144 | 重庆彭水公司
52442 | 茨塘E（大肚坪）柱上变 | 绿 | 81.3031 | 重庆彭水公司
52443 | 茨塘D（肖家坪）柱上变 | 绿 | 169.1876 | 重庆彭水公司
52444 | 茨塘C（火石口）柱上变 | 绿 | 42.4541 | 重庆彭水公司
52445 | 茨塘B（黄土盖）柱上变 | 绿 | 108.5979 | 重庆彭水公司
52446 | 茨塘A（陈家湾）柱上变 | 绿 | 24.1449 | 重庆彭水公司
52447 | 英雄H（鸽子岩）柱上变 | 绿 | 82.1526 | 重庆彭水公司
52448 | 英雄G（韩坡岭）柱上变压器 | 绿 | 85.6206 | 重庆彭水公司
52449 | 英雄F（枫香堡）柱上变 | 绿 | 3.0907 | 重庆彭水公司
52450 | 英雄E（流长沟）柱上公变 | 绿 | 76.1485 | 重庆彭水公司
52451 | 英雄D（黄泥堡）柱上公变 | 绿 | 83.5845 | 重庆彭水公司
52452 | 英雄C（大群堡）柱上变 | 绿 | 45.4526 | 重庆彭水公司
52453 | 英雄B（木桶水）柱上变 | 绿 | 170.9361 | 重庆彭水公司
52454 | 英雄A（大路坎）柱上变 | 绿 | 78.5794 | 重庆彭水公司
52455 | 苏祥银自建房配电室#1变 | 绿 | 169.1299 | 重庆彭水公司
52456 | 花塘C（梨子坪）柱上变 | 绿 | 26.2144 | 重庆彭水公司
52457 | 花塘B（崖边）柱上变 | 绿 | 25.8269 | 重庆彭水公司
52458 | 花塘A（花塘子）柱上变 | 绿 | 29.5505 | 重庆彭水公司
52459 | 花园村N（板凳沟）柱上公变 | 绿 | 89.1794 | 重庆彭水公司
52460 | 花园W（大毛坡）柱上变 | 绿 | 24.2763 | 重庆彭水公司
52461 | 花园V（杉窝沟）柱上变 | 绿 | 41.9711 | 重庆彭水公司
52462 | 花园U(黄柏棚）柱上变 | 绿 | 80.8072 | 重庆彭水公司
52463 | 花园T（水库）柱上公变 | 绿 | 92.7082 | 重庆彭水公司
52464 | 花园Q（董家坝子）柱上变压器 | 绿 | 96.9948 | 重庆彭水公司
52465 | 花园P（五家坝）柱上公变 | 绿 | 85.5392 | 重庆彭水公司
52466 | 花园O（1组）柱上公变 | 绿 | 93.0330 | 重庆彭水公司
52467 | 花园M（车站）柱上公变 | 绿 | 285.9485 | 重庆彭水公司
52468 | 花园L（垭口）柱上变 | 绿 | 25.0751 | 重庆彭水公司
52469 | 花园K（肖家坝）柱上公变 | 绿 | 192.0289 | 重庆彭水公司
52470 | 花园J（烂田湾）柱上公变 | 绿 | 93.6753 | 重庆彭水公司
52471 | 花园I（狮子垭）柱上变 | 绿 | 174.2639 | 重庆彭水公司
52472 | 花园H（染坊）柱上变 | 绿 | 193.9402 | 重庆彭水公司
52473 | 花园G（五家坝）柱上变 | 绿 | 164.9794 | 重庆彭水公司
52474 | 花园F（谭家堡）柱上公变 | 绿 | 86.5134 | 重庆彭水公司
52475 | 花园E（张飞迁）柱上公变 | 绿 | 44.0566 | 重庆彭水公司
52476 | 花园D（四火头）柱上公变 | 绿 | 94.1526 | 重庆彭水公司
52477 | 花园C（付家垭口)柱上公变 | 绿 | 89.0557 | 重庆彭水公司
52478 | 花园B（兔耳岩）柱上变 | 绿 | 66.0742 | 重庆彭水公司
52479 | 花园A（马家坪）柱上变 | 绿 | 69.3155 | 重庆彭水公司
52480 | 艾家C（湾里）柱上变 | 绿 | 81.6608 | 重庆彭水公司
52481 | 艾家B（艾家坪）柱上变 | 绿 | 29.7911 | 重庆彭水公司
52482 | 艾家A（竹林堡）柱上变 | 绿 | 45.2000 | 重庆彭水公司
52483 | 腾龙苑小区配电室#2变 | 绿 | 760.1856 | 重庆彭水公司
52484 | 胜利I（老屋基）柱上公变 | 绿 | 6.9629 | 重庆彭水公司
52485 | 胜利H（狮子坪）柱上公变 | 绿 | 84.7175 | 重庆彭水公司
52486 | 胜利G（湾里）柱上公变 | 绿 | 168.4577 | 重庆彭水公司
52487 | 胜利F（当坝）柱上公变 | 绿 | 89.8887 | 重庆彭水公司
52488 | 胜利E（大坡）柱上变 | 绿 | 83.6866 | 重庆彭水公司
52489 | 胜利D（龚家）柱上公变 | 绿 | 81.3392 | 重庆彭水公司
52490 | 胜利C（陈家弯）柱上公变 | 绿 | 103.0722 | 重庆彭水公司
52491 | 胜利B（酒厂）柱上公变 | 绿 | 105.2371 | 重庆彭水公司
52492 | 胜利A（张家山）柱上公变 | 绿 | 174.8289 | 重庆彭水公司
52493 | 肖永刚商住楼箱变#1变 | 绿 | 102.9361 | 重庆彭水公司
52494 | 肖家村E（沙巴沟）柱上变 | 绿 | 37.5670 | 重庆彭水公司
52495 | 肖家H(白杨树)柱上变 | 绿 | 82.5392 | 重庆彭水公司
52496 | 肖家G（羊子岩）柱上变 | 绿 | 87.8309 | 重庆彭水公司
52497 | 肖家F（罗士湾）柱上变 | 绿 | 41.9979 | 重庆彭水公司
52498 | 肖家D（卢井台）柱上变 | 绿 | 59.5443 | 重庆彭水公司
52499 | 肖家C（大院子）柱上变 | 绿 | 54.5711 | 重庆彭水公司
52500 | 肖家B（老场）柱上变 | 绿 | 93.7351 | 重庆彭水公司
52501 | 肖家A（小平）柱上变 | 绿 | 135.7907 | 重庆彭水公司
52502 | 肖坝Ｇ(烟多堡)柱上变 | 绿 | 103.8515 | 重庆彭水公司
52503 | 肖坝村D(桥上)柱上变 | 绿 | 92.4845 | 重庆彭水公司
52504 | 肖坝村B(肖坝)柱上变 | 绿 | 201.6722 | 重庆彭水公司
52505 | 肖坝K（水厂）柱上变 | 绿 | 84.7959 | 重庆彭水公司
52506 | 肖坝K(简家湾）柱上变 | 绿 | 87.1814 | 重庆彭水公司
52507 | 肖坝I（黎家湾）柱上变 | 绿 | 90.1155 | 重庆彭水公司
52508 | 肖坝H（大堰田）柱上变 | 绿 | 81.3567 | 重庆彭水公司
52509 | 肖坝F（瓦石坝）柱上变 | 绿 | 119.5959 | 重庆彭水公司
52510 | 肖坝E（苗圃）柱上变 | 绿 | 77.9392 | 重庆彭水公司
52511 | 肖坝C(烟多堡)柱上变 | 绿 | 117.7402 | 重庆彭水公司
52512 | 肖坝A（半边元）柱上变 | 绿 | 87.5814 | 重庆彭水公司
52513 | 联合J(村委会)柱上变 | 绿 | 96.9763 | 重庆彭水公司
52514 | 联合I（川迁）柱上变 | 绿 | 89.8010 | 重庆彭水公司
52515 | 联合H(桐子丘）柱上变 | 绿 | 93.8773 | 重庆彭水公司
52516 | 联合G（王家岭）柱上变 | 绿 | 87.9670 | 重庆彭水公司
52517 | 联合F（石坎子）柱上变 | 绿 | 86.1423 | 重庆彭水公司
52518 | 联合E（医院）柱上变 | 绿 | 94.2103 | 重庆彭水公司
52519 | 联合D（酒厂）柱上变 | 绿 | 48.9428 | 重庆彭水公司
52520 | 联合C（后边坝）柱上变 | 绿 | 48.3552 | 重庆彭水公司
52521 | 联合B（茶坡岭）柱上变 | 绿 | 90.0918 | 重庆彭水公司
52522 | 联合A（学校）柱上变 | 绿 | 187.2041 | 重庆彭水公司
52523 | 老车站C（向家楼）柱上变 | 绿 | 366.6392 | 重庆彭水公司
52524 | 老检察院1#箱变1#变 | 绿 | 376.3505 | 重庆彭水公司
52525 | 老桥Ｈ（黄厂）柱上变 | 绿 | 161.9856 | 重庆彭水公司
52526 | 老桥M（枷担口）柱上变 | 绿 | 87.6990 | 重庆彭水公司
52527 | 老桥L(鹅池湾）柱上变 | 绿 | 86.3711 | 重庆彭水公司
52528 | 老桥K（水田）柱上公变 | 绿 | 81.5505 | 重庆彭水公司
52529 | 老桥J（水田坝）柱上公变 | 绿 | 86.8948 | 重庆彭水公司
52530 | 老桥I（桐麻树湾）柱上公变 | 绿 | 83.9649 | 重庆彭水公司
52531 | 老桥G（万家田）柱上变 | 绿 | 91.5794 | 重庆彭水公司
52532 | 老桥F(蔡家盖)柱上变 | 绿 | 43.0826 | 重庆彭水公司
52533 | 老桥E（胡家堡）柱上变 | 绿 | 42.2345 | 重庆彭水公司
52534 | 老桥D（老桥）柱上变 | 绿 | 81.5876 | 重庆彭水公司
52535 | 老桥C(沈家湾）柱上变 | 绿 | 161.1320 | 重庆彭水公司
52536 | 老桥B（瓦厂堡）柱上变 | 绿 | 170.9794 | 重庆彭水公司
52537 | 老桥A(鹅池井)柱上公变 | 绿 | 98.8454 | 重庆彭水公司
52538 | 群峰F（马鼓坨）柱上变 | 绿 | 80.2928 | 重庆彭水公司
52539 | 群峰E（瓦房湾）柱上变 | 绿 | 67.5227 | 重庆彭水公司
52540 | 群峰D（木老园）柱上变 | 绿 | 86.6103 | 重庆彭水公司
52541 | 群峰C（毛家拗口）柱上变 | 绿 | 43.5227 | 重庆彭水公司
52542 | 群峰B（水井坳）柱上变 | 绿 | 137.2371 | 重庆彭水公司
52543 | 群峰A（王家朝）柱上变 | 绿 | 41.7149 | 重庆彭水公司
52544 | 群山H（凤凰山）柱上变 | 绿 | 24.3010 | 重庆彭水公司
52545 | 群山G(凤凰山)柱上变 | 绿 | 41.5505 | 重庆彭水公司
52546 | 群山F（楠木井）柱上变 | 绿 | 87.9258 | 重庆彭水公司
52547 | 群山E（易家坝）柱上变 | 绿 | 42.3052 | 重庆彭水公司
52548 | 群山D（熊家园）柱上变 | 绿 | 87.4753 | 重庆彭水公司
52549 | 群山C（秧田堡）柱上变 | 绿 | 81.0433 | 重庆彭水公司
52550 | 群山B（夏家沟）柱上变 | 绿 | 42.8191 | 重庆彭水公司
52551 | 群山A（易家坝）柱上变 | 绿 | 90.2186 | 重庆彭水公司
52552 | 羊头铺A（场上）柱上变 | 绿 | 280.7216 | 重庆彭水公司
52553 | 罗兴D(盖米丫)柱上变 | 绿 | 46.6907 | 重庆彭水公司
52554 | 罗兴C（曾家溪）柱上变 | 绿 | 48.9196 | 重庆彭水公司
52555 | 罗兴B（罗兴场）柱上变 | 绿 | 74.0928 | 重庆彭水公司
52556 | 罗兴A（石马头）柱上变 | 绿 | 71.8448 | 重庆彭水公司
52557 | 绸缎（妇幼保健院）箱变#1变 | 绿 | 721.2577 | 重庆彭水公司
52558 | 绸缎B（县政府）柱上变 | 绿 | 228.1031 | 重庆彭水公司
52559 | 细沙F(地黄堡)柱上公变 | 绿 | 42.9897 | 重庆彭水公司
52560 | 细沙E(干堡)柱上变 | 绿 | 84.3268 | 重庆彭水公司
52561 | 细沙D(三尖角)柱上变 | 绿 | 81.9052 | 重庆彭水公司
52562 | 细沙C（小岩子）柱上公变 | 绿 | 43.4124 | 重庆彭水公司
52563 | 细沙B（长远坡）柱上公变 | 绿 | 43.9572 | 重庆彭水公司
52564 | 细沙A（老一组）柱上变 | 绿 | 82.7732 | 重庆彭水公司
52565 | 红花T（官地）柱上公变 | 绿 | 41.5485 | 重庆彭水公司
52566 | 红花I（火石坝）柱上公变 | 绿 | 42.7237 | 重庆彭水公司
52567 | 红花G（村委）柱上公变 | 绿 | 82.4155 | 重庆彭水公司
52568 | 红花F（麻风医院）柱上变 | 绿 | 41.9010 | 重庆彭水公司
52569 | 红花E（铜锣水）柱上公变 | 绿 | 42.1505 | 重庆彭水公司
52570 | 红花D（桥垭口）柱上公变 | 绿 | 43.0845 | 重庆彭水公司
52571 | 红花C（小湾）柱上公变 | 绿 | 65.7320 | 重庆彭水公司
52572 | 红花B（锣趟坡）柱上公变 | 绿 | 66.6557 | 重庆彭水公司
52573 | 红花A（大面坡）柱上公变 | 绿 | 82.9876 | 重庆彭水公司
52574 | 红砖D（场上）柱上变 | 绿 | 202.5258 | 重庆彭水公司
52575 | 红砖C（龙塘坝）柱上变 | 绿 | 186.4577 | 重庆彭水公司
52576 | 红砖B（苟家溪）柱上变 | 绿 | 171.4186 | 重庆彭水公司
52577 | 红砖A（上村）柱上变 | 绿 | 94.0258 | 重庆彭水公司
52578 | 红星J(机建房)柱上变 | 绿 | 81.9979 | 重庆彭水公司
52579 | 红星I（村卫生室）柱上变 | 绿 | 89.9402 | 重庆彭水公司
52580 | 红星H（坡脚）柱上变 | 绿 | 90.8619 | 重庆彭水公司
52581 | 红星G（下湾）柱上变 | 绿 | 87.7320 | 重庆彭水公司
52582 | 红星F（扎口石）柱上变 | 绿 | 7.9381 | 重庆彭水公司
52583 | 红星E（何家沟）柱上变 | 绿 | 53.0330 | 重庆彭水公司
52584 | 红星D（将军柱）柱上变 | 绿 | 92.3170 | 重庆彭水公司
52585 | 红星C（闹场堡）柱上变 | 绿 | 47.3093 | 重庆彭水公司
52586 | 红星B（龙桥）柱上变 | 绿 | 45.8407 | 重庆彭水公司
52587 | 红星A（堡园子）柱上变 | 绿 | 50.6742 | 重庆彭水公司
52588 | 红旗G(岭堡堡)柱上变 | 绿 | 85.0062 | 重庆彭水公司
52589 | 红旗F（堡上）柱上变 | 绿 | 88.2515 | 重庆彭水公司
52590 | 红旗E（碑坎）柱上变 | 绿 | 86.6464 | 重庆彭水公司
52591 | 红旗D（大坡）柱上变 | 绿 | 100.9660 | 重庆彭水公司
52592 | 红旗C（二叉河）柱上变 | 绿 | 91.5381 | 重庆彭水公司
52593 | 红旗B（村树窑）柱上变 | 绿 | 43.1608 | 重庆彭水公司
52594 | 红旗A（中榨房）柱上变 | 绿 | 169.7856 | 重庆彭水公司
52595 | 红岭D（红房子）柱上变 | 绿 | 18.6845 | 重庆彭水公司
52596 | 红岭C（板长溪）柱上变 | 绿 | 66.2804 | 重庆彭水公司
52597 | 红岭B（铁道坪）柱上变 | 绿 | 28.6814 | 重庆彭水公司
52598 | 红岭A（红房子）柱上变 | 绿 | 74.9361 | 重庆彭水公司
52599 | 红岩L（落须沱）柱上变 | 绿 | 80.8124 | 重庆彭水公司
52600 | 红岩L（冉教）柱上变 | 绿 | 65.7732 | 重庆彭水公司
52601 | 红岩K（大园子）柱上变 | 绿 | 85.0196 | 重庆彭水公司
52602 | 红岩J（坝上）柱上变 | 绿 | 81.4784 | 重庆彭水公司
52603 | 红岩I（道塘）柱上变 | 绿 | 21.1340 | 重庆彭水公司
52604 | 红岩I（大田面）柱上变 | 绿 | 81.9299 | 重庆彭水公司
52605 | 红岩H（新上村）柱上变 | 绿 | 44.1773 | 重庆彭水公司
52606 | 红岩H（中山坝）柱上变 | 绿 | 83.0897 | 重庆彭水公司
52607 | 红岩G（春天桃）柱上变压器 | 绿 | 46.9773 | 重庆彭水公司
52608 | 红岩G（任家）柱上变 | 绿 | 83.6557 | 重庆彭水公司
52609 | 红岩F（王家寨）柱上公变 | 绿 | 10.2433 | 重庆彭水公司
52610 | 红岩F（村办公室）柱上变 | 绿 | 90.3876 | 重庆彭水公司
52611 | 红岩E（水井湾）柱上变 | 绿 | 89.1216 | 重庆彭水公司
52612 | 红岩E（后槽）柱上公变 | 绿 | 41.3314 | 重庆彭水公司
52613 | 红岩D（长土）柱上公变 | 绿 | 176.9629 | 重庆彭水公司
52614 | 红岩D（大石墩）柱上公变 | 绿 | 43.4364 | 重庆彭水公司
52615 | 红岩C（生机坪）柱上变 | 绿 | 25.8589 | 重庆彭水公司
52616 | 红岩C（杨柳槽）柱上公变 | 绿 | 86.7021 | 重庆彭水公司
52617 | 红岩B（石眼桥）柱上公变 | 绿 | 8.7258 | 重庆彭水公司
52618 | 红岩B（孙家屋基）柱上公变 | 绿 | 40.3636 | 重庆彭水公司
52619 | 红岩A（长坝）柱上变 | 绿 | 17.8289 | 重庆彭水公司
52620 | 红岩A（茶林堡）柱上公变 | 绿 | 48.0990 | 重庆彭水公司
52621 | 米长坝I（肖家坡）柱上变 | 绿 | 89.3124 | 重庆彭水公司
52622 | 米长坝H（马桑坡）柱上变 | 绿 | 136.4928 | 重庆彭水公司
52623 | 米长坝G（马栏湾）柱上变 | 绿 | 172.7608 | 重庆彭水公司
52624 | 米长坝F（蒙子树）柱上变 | 绿 | 90.2278 | 重庆彭水公司
52625 | 米长坝E（构树堡）柱上变 | 绿 | 45.9644 | 重庆彭水公司
52626 | 米长坝D（潘家沟）柱上变 | 绿 | 48.1232 | 重庆彭水公司
52627 | 米长坝C（坪上）柱上变 | 绿 | 182.5711 | 重庆彭水公司
52628 | 米长坝B（堡堡田）柱上变 | 绿 | 42.4773 | 重庆彭水公司
52629 | 米长坝A（盒子园）柱上变 | 绿 | 161.6423 | 重庆彭水公司
52630 | 米场坝J（凉水田）柱上变 | 绿 | 42.7062 | 重庆彭水公司
52631 | 秀水D（2组）柱上变 | 绿 | 40.8845 | 重庆彭水公司
52632 | 秀水C（5组）柱上变 | 绿 | 52.6262 | 重庆彭水公司
52633 | 秀水B（3组）柱上变 | 绿 | 51.7299 | 重庆彭水公司
52634 | 秀水A（1组）柱上变 | 绿 | 41.6377 | 重庆彭水公司
52635 | 福禄居安置房1#箱变#1变 | 绿 | 507.6289 | 重庆彭水公司
52636 | 福尔C（福尔沱）柱上变 | 绿 | 41.4041 | 重庆彭水公司
52637 | 福尔B（水渍图）柱上变 | 绿 | 92.8722 | 重庆彭水公司
52638 | 福尔A（茶山）柱上变 | 绿 | 65.7237 | 重庆彭水公司
52639 | 磨寨F（马鞍溪）柱上变 | 绿 | 168.3876 | 重庆彭水公司
52640 | 磨寨E（洗涤厂）柱上变 | 绿 | 326.4845 | 重庆彭水公司
52641 | 磨寨D(水文站)柱上变 | 绿 | 218.8845 | 重庆彭水公司
52642 | 磨寨C（码头）柱上变 | 绿 | 184.2845 | 重庆彭水公司
52643 | 磨寨B(水文站)台区 | 绿 | 263.5732 | 重庆彭水公司
52644 | 磨寨A（马鞍溪）柱上变 | 绿 | 361.0515 | 重庆彭水公司
52645 | 码头E（清塘）柱上变 | 绿 | 86.9320 | 重庆彭水公司
52646 | 码头D（登子岩）柱上变 | 绿 | 71.0392 | 重庆彭水公司
52647 | 码头C（陈金坝）柱上变 | 绿 | 72.9649 | 重庆彭水公司
52648 | 码头B（麻元）柱上变 | 绿 | 89.9464 | 重庆彭水公司
52649 | 码头A（马头）柱上变 | 绿 | 71.4515 | 重庆彭水公司
52650 | 石龙H（堰坎）柱上变 | 绿 | 68.8371 | 重庆彭水公司
52651 | 石龙G（罗家）柱上变 | 绿 | 68.9515 | 重庆彭水公司
52652 | 石龙F（苟阳坝）柱上变 | 绿 | 42.4479 | 重庆彭水公司
52653 | 石龙E（树家坝）柱上变 | 绿 | 81.3412 | 重庆彭水公司
52654 | 石龙D（毛儿沟）柱上变 | 绿 | 43.8026 | 重庆彭水公司
52655 | 石龙C（村民委）柱上变 | 绿 | 31.4433 | 重庆彭水公司
52656 | 石龙B（青刚坝）柱上变 | 绿 | 107.4113 | 重庆彭水公司
52657 | 石龙A（锏上）柱上变 | 绿 | 87.1433 | 重庆彭水公司
52658 | 石院F(海椒厂)柱上变 | 绿 | 160.4268 | 重庆彭水公司
52659 | 石院E（铁厂）柱上变 | 绿 | 85.1247 | 重庆彭水公司
52660 | 石院D（圈子岩）柱上变 | 绿 | 0.4216 | 重庆彭水公司
52661 | 石院C（石院子）柱上变 | 绿 | 167.4103 | 重庆彭水公司
52662 | 石院B（毛家湾）柱上变 | 绿 | 13.7196 | 重庆彭水公司
52663 | 石院A（堡上）柱上变 | 绿 | 42.3567 | 重庆彭水公司
52664 | 石门G（坑坝子）柱上变 | 绿 | 64.8969 | 重庆彭水公司
52665 | 石门F（坟山坨）柱上公变 | 绿 | 131.0969 | 重庆彭水公司
52666 | 石门E（杨家地）柱上公变 | 绿 | 41.2784 | 重庆彭水公司
52667 | 石门D（中家坪）柱上公变 | 绿 | 71.6619 | 重庆彭水公司
52668 | 石门C（碑丫口）柱上公变 | 绿 | 25.6904 | 重庆彭水公司
52669 | 石门B（拍子沱）柱上公变 | 绿 | 69.8515 | 重庆彭水公司
52670 | 石门A（大元子）柱上公变 | 绿 | 41.8206 | 重庆彭水公司
52671 | 石盆E（茶山）柱上变 | 绿 | 97.4247 | 重庆彭水公司
52672 | 石盆D（孙家坝）柱上变 | 绿 | 81.9144 | 重庆彭水公司
52673 | 石盆D（下元）柱上公变 | 绿 | 51.4835 | 重庆彭水公司
52674 | 石盆C(鹿池）柱上公变 | 绿 | 41.4268 | 重庆彭水公司
52675 | 石盆B（代家）柱上变 | 绿 | 89.7915 | 重庆彭水公司
52676 | 石盆A（陈家）柱上变 | 绿 | 90.6881 | 重庆彭水公司
52677 | 石灰窑公变 | 绿 | 24.2227 | 重庆彭水公司
52678 | 石桥F（塘砍上）柱上变 | 绿 | 64.4082 | 重庆彭水公司
52679 | 石桥E（岩迁门）柱上公变 | 绿 | 40.2289 | 重庆彭水公司
52680 | 石桥D（黄泥塘）柱上公变 | 绿 | 90.0933 | 重庆彭水公司
52681 | 石桥C（湾地）柱上公变 | 绿 | 29.8461 | 重庆彭水公司
52682 | 石桥B（大瓦房）柱上公变 | 绿 | 83.9711 | 重庆彭水公司
52683 | 石桥A（石板水）柱上公变 | 绿 | 77.3526 | 重庆彭水公司
52684 | 石柳M（何家浩）柱上变 | 绿 | 90.6670 | 重庆彭水公司
52685 | 石柳L（三尖角）柱上变 | 绿 | 86.3742 | 重庆彭水公司
52686 | 石柳K（新街）柱上变 | 绿 | 211.2536 | 重庆彭水公司
52687 | 石柳J（大岭）柱上变 | 绿 | 42.2041 | 重庆彭水公司
52688 | 石柳I（屋基坪）柱上变 | 绿 | 84.4948 | 重庆彭水公司
52689 | 石柳H（艾子湾）柱上变 | 绿 | 41.8541 | 重庆彭水公司
52690 | 石柳G（水井堡）柱上变 | 绿 | 49.3247 | 重庆彭水公司
52691 | 石柳F（新房子）柱上变 | 绿 | 69.1670 | 重庆彭水公司
52692 | 石柳E（朱家焦园）柱上变 | 绿 | 102.9113 | 重庆彭水公司
52693 | 石柳D（大土湾）柱上变 | 绿 | 84.6918 | 重庆彭水公司
52694 | 石柳C（水凼）柱上变 | 绿 | 142.9505 | 重庆彭水公司
52695 | 石柳B（彪家塘）柱上变 | 绿 | 247.9505 | 重庆彭水公司
52696 | 石柳A（场上邮局）柱上变 | 绿 | 214.3093 | 重庆彭水公司
52697 | 石新S（大田）柱上变 | 绿 | 44.7274 | 重庆彭水公司
52698 | 石庄F（竹林湾）柱上变 | 绿 | 89.5722 | 重庆彭水公司
52699 | 石庄E（果园）柱上变压器 | 绿 | 91.7856 | 重庆彭水公司
52700 | 石庄D（石庄小学）柱上变 | 绿 | 171.6227 | 重庆彭水公司
52701 | 石庄C（牛角秋）柱上变 | 绿 | 133.0784 | 重庆彭水公司
52702 | 石庄A（八队）柱上变 | 绿 | 176.6948 | 重庆彭水公司
52703 | 石坝子（二台坪）柱上变 | 绿 | 50.0546 | 重庆彭水公司
52704 | 石坝子P（齐星学校）柱上变 | 绿 | 82.8639 | 重庆彭水公司
52705 | 石坝子O（朱家坡）柱上变 | 绿 | 25.6173 | 重庆彭水公司
52706 | 石坝子N（上渡口）柱上变 | 绿 | 4.3175 | 重庆彭水公司
52707 | 石坝子M（高岩头）柱上公变 | 绿 | 82.6536 | 重庆彭水公司
52708 | 石坝子L（顺水平）柱上公变 | 绿 | 80.8165 | 重庆彭水公司
52709 | 石坝子K（桐荣）柱上变 | 绿 | 142.3753 | 重庆彭水公司
52710 | 石坝子J（中台坪）柱上变 | 绿 | 94.0505 | 重庆彭水公司
52711 | 石坝子I（皂角岩）柱上变 | 绿 | 45.8330 | 重庆彭水公司
52712 | 石坝子H（姚家岭）柱上变 | 绿 | 40.6763 | 重庆彭水公司
52713 | 石坝子G（杨家坝）柱上变 | 绿 | 17.9206 | 重庆彭水公司
52714 | 石坝子F（青塘水）柱上变 | 绿 | 25.1012 | 重庆彭水公司
52715 | 石坝子E（桐子堡）柱上变 | 绿 | 97.3278 | 重庆彭水公司
52716 | 石坝子D（上蒲家营）柱上变 | 绿 | 139.1814 | 重庆彭水公司
52717 | 石坝子C（苏家坝）柱上变 | 绿 | 106.1031 | 重庆彭水公司
52718 | 石坝子B（道角树）柱上变 | 绿 | 24.7034 | 重庆彭水公司
52719 | 石坝子A（大杆子） 柱上变 | 绿 | 41.6742 | 重庆彭水公司
52720 | 石坝B（坪上）柱上变 | 绿 | 67.0804 | 重庆彭水公司
52721 | 石坝A（石坝）柱上变 | 绿 | 51.2433 | 重庆彭水公司
52722 | 石园C（火石岭）柱上变 | 绿 | 30.9619 | 重庆彭水公司
52723 | 石园B（安家沟）柱上变 | 绿 | 25.1402 | 重庆彭水公司
52724 | 石园A（石元子）柱上变 | 绿 | 81.4784 | 重庆彭水公司
52725 | 石嘴民政局箱变#1变 | 绿 | 636.3093 | 重庆彭水公司
52726 | 石化M（谢家堡）柱上变 | 绿 | 40.7629 | 重庆彭水公司
52727 | 石化K(旋坨)柱上变 | 绿 | 45.1505 | 重庆彭水公司
52728 | 石化J（徐家园）柱上变 | 绿 | 43.1237 | 重庆彭水公司
52729 | 石化I（石海坝）柱上变 | 绿 | 44.5546 | 重庆彭水公司
52730 | 石化H（沙场）柱上变 | 绿 | 83.1794 | 重庆彭水公司
52731 | 石化G（谢家山）柱上变 | 绿 | 69.2577 | 重庆彭水公司
52732 | 石化F（生土湾）柱上变 | 绿 | 42.3835 | 重庆彭水公司
52733 | 石化E（老鹰岩）柱上变 | 绿 | 42.9567 | 重庆彭水公司
52734 | 石化D（长湾）柱上变 | 绿 | 49.7856 | 重庆彭水公司
52735 | 石化C（庙垭口）柱上变 | 绿 | 42.6784 | 重庆彭水公司
52736 | 石化B（麻布坨）柱上变 | 绿 | 71.1010 | 重庆彭水公司
52737 | 石化A（付家宝）柱上变 | 绿 | 80.8082 | 重庆彭水公司
52738 | 石兴R（宁家坝）柱上变 | 绿 | 44.0804 | 重庆彭水公司
52739 | 石兴Q（烂鼓坪）柱上公变 | 绿 | 84.9959 | 重庆彭水公司
52740 | 石兴P（洋货坨）柱上变 | 绿 | 162.3443 | 重庆彭水公司
52741 | 石兴N（移民点）柱上变 | 绿 | 69.4742 | 重庆彭水公司
52742 | 石兴M（坪上）柱上变 | 绿 | 87.6392 | 重庆彭水公司
52743 | 石兴L（牛师迁）柱上变 | 绿 | 75.3979 | 重庆彭水公司
52744 | 石兴K（常青坝）柱上变 | 绿 | 29.0893 | 重庆彭水公司
52745 | 石兴J（黄岭堡）柱上变 | 绿 | 50.0206 | 重庆彭水公司
52746 | 石兴I（侯家凹）柱上变 | 绿 | 88.3629 | 重庆彭水公司
52747 | 石兴H（栗子坝）柱上变 | 绿 | 169.5258 | 重庆彭水公司
52748 | 石兴G（麻池）柱上变 | 绿 | 40.4021 | 重庆彭水公司
52749 | 石兴F（鞍山）柱上变 | 绿 | 81.6330 | 重庆彭水公司
52750 | 石兴E（昌蒲水）柱上变 | 绿 | 46.4907 | 重庆彭水公司
52751 | 石兴D（丫口槽）柱上变 | 绿 | 94.4619 | 重庆彭水公司
52752 | 石兴C（乡政府）柱上变 | 绿 | 243.2804 | 重庆彭水公司
52753 | 石兴B（岩脑上）柱上变 | 绿 | 45.5052 | 重庆彭水公司
52754 | 石兴A（黄金坟）柱上变 | 绿 | 25.2767 | 重庆彭水公司
52755 | 盖阳G（梨子台）柱上变 | 绿 | 49.4433 | 重庆彭水公司
52756 | 盖阳F（自生桥）柱上公变 | 绿 | 80.0000 | 重庆彭水公司
52757 | 盖阳E（牛背岭）柱上公变 | 绿 | 33.7670 | 重庆彭水公司
52758 | 盖阳D（高家坪）柱上公变 | 绿 | 74.3010 | 重庆彭水公司
52759 | 盖阳C（鹿池坝）柱上公变 | 绿 | 81.3546 | 重庆彭水公司
52760 | 盖阳B（盖阳坪）柱上公变 | 绿 | 87.1670 | 重庆彭水公司
52761 | 盖阳A（桥边）柱上公变 | 绿 | 85.4227 | 重庆彭水公司
52762 | 盖坪村E（3组）柱上公变 | 绿 | 24.2526 | 重庆彭水公司
52763 | 盖坪I(岩上)柱上变压器 | 绿 | 85.0567 | 重庆彭水公司
52764 | 盖坪H（石牌边）柱上变 | 绿 | 43.8784 | 重庆彭水公司
52765 | 盖坪G（小茶园）柱上变 | 绿 | 42.7594 | 重庆彭水公司
52766 | 盖坪F（羊湿坡）柱上变 | 绿 | 83.8629 | 重庆彭水公司
52767 | 盖坪F（水井湾）柱上变 | 绿 | 42.3381 | 重庆彭水公司
52768 | 盖坪E（两叉河）柱上变 | 绿 | 95.8680 | 重庆彭水公司
52769 | 盖坪D（马家坨）柱上变 | 绿 | 86.0268 | 重庆彭水公司
52770 | 盖坪D（6组）柱上变 | 绿 | 87.9918 | 重庆彭水公司
52771 | 盖坪C（小坝子）柱上变 | 绿 | 86.3494 | 重庆彭水公司
52772 | 盖坪C（1组）柱上公变 | 绿 | 80.8567 | 重庆彭水公司
52773 | 盖坪B（长林头）柱上变 | 绿 | 175.8845 | 重庆彭水公司
52774 | 盖坪B(3组)柱上公变 | 绿 | 43.0905 | 重庆彭水公司
52775 | 盖坪A（香树坝）柱上变 | 绿 | 166.2784 | 重庆彭水公司
52776 | 盖坪A(2组)柱上变 | 绿 | 41.3575 | 重庆彭水公司
52777 | 百合M（杨柳湾）柱上变 | 绿 | 70.3773 | 重庆彭水公司
52778 | 百合L（耀子坪）柱上变 | 绿 | 66.3907 | 重庆彭水公司
52779 | 百合K（晒谷坝）柱上公变 | 绿 | 88.3969 | 重庆彭水公司
52780 | 百合J（秋木井）柱上公变 | 绿 | 43.7216 | 重庆彭水公司
52781 | 百合I（通大堂）柱上公变 | 绿 | 84.8742 | 重庆彭水公司
52782 | 百合H（大坟坝）柱上公变 | 绿 | 89.8567 | 重庆彭水公司
52783 | 百合F（大坪）柱上公变 | 绿 | 9.6825 | 重庆彭水公司
52784 | 百合E（洪家园）柱上公变 | 绿 | 87.1629 | 重庆彭水公司
52785 | 百合D（水渠）柱上公变 | 绿 | 87.4474 | 重庆彭水公司
52786 | 百合C（火石坝）柱上公变 | 绿 | 50.3546 | 重庆彭水公司
52787 | 百合B（苦桃坝）柱上公变 | 绿 | 86.4763 | 重庆彭水公司
52788 | 百合A（白鹤坝）柱上公变 | 绿 | 102.8495 | 重庆彭水公司
52789 | 白金F(萝卜岩）柱上变 | 绿 | 45.2784 | 重庆彭水公司
52790 | 白金E（竹箕槽）柱上变 | 绿 | 83.6454 | 重庆彭水公司
52791 | 白金D（周家）柱上变 | 绿 | 92.5351 | 重庆彭水公司
52792 | 白金C（郑家沟）柱上变 | 绿 | 88.7186 | 重庆彭水公司
52793 | 白金B（故家山）柱上变 | 绿 | 85.3227 | 重庆彭水公司
52794 | 白金A（林凹）柱上变 | 绿 | 125.5010 | 重庆彭水公司
52795 | 白腊E（袁家盖）柱上变 | 绿 | 80.7505 | 重庆彭水公司
52796 | 白腊D（界垭口）柱上变 | 绿 | 81.2897 | 重庆彭水公司
52797 | 白腊C（大土）柱上公变 | 绿 | 89.4062 | 重庆彭水公司
52798 | 白腊B（山丘田）柱上公变 | 绿 | 90.5897 | 重庆彭水公司
52799 | 白腊A（核桃堡）柱上公变 | 绿 | 88.1897 | 重庆彭水公司
52800 | 白溪C（冉家坝）柱上变 | 绿 | 86.9072 | 重庆彭水公司
52801 | 白溪B（范茶湾）柱上变 | 绿 | 85.8701 | 重庆彭水公司
52802 | 白溪A（猴子岩）柱上变 | 绿 | 80.9526 | 重庆彭水公司
52803 | 白泥F（倒流水）柱上变 | 绿 | 175.1010 | 重庆彭水公司
52804 | 白泥E（大园子）柱上变 | 绿 | 86.9309 | 重庆彭水公司
52805 | 白泥D（杨家河）柱上变 | 绿 | 90.9773 | 重庆彭水公司
52806 | 白泥C（马铺水）柱上公变 | 绿 | 51.8082 | 重庆彭水公司
52807 | 白泥B（牛老溪）柱上公变 | 绿 | 83.4485 | 重庆彭水公司
52808 | 白泥A（白泥陀）柱上公变 | 绿 | 173.3206 | 重庆彭水公司
52809 | 白沙F（下严家寨）柱上变 | 绿 | 4.4474 | 重庆彭水公司
52810 | 白沙E（刁咀）柱上变 | 绿 | 82.0165 | 重庆彭水公司
52811 | 白沙D（细沙河）柱上变 | 绿 | 41.0866 | 重庆彭水公司
52812 | 白沙C（严家寨）柱上变 | 绿 | 81.1134 | 重庆彭水公司
52813 | 白沙B（堡上）柱上变 | 绿 | 45.4536 | 重庆彭水公司
52814 | 白沙A（村委）柱上变 | 绿 | 89.2892 | 重庆彭水公司
52815 | 白池P（官家坡）柱上公变 | 绿 | 30.0660 | 重庆彭水公司
52816 | 白池O（泡桐坪）柱上公变 | 绿 | 87.2897 | 重庆彭水公司
52817 | 白池N（粮仓）柱上公变 | 绿 | 87.4381 | 重庆彭水公司
52818 | 白池M（老房子）柱上公变 | 绿 | 82.8206 | 重庆彭水公司
52819 | 白池L(粮仓)柱上公变 | 绿 | 44.4149 | 重庆彭水公司
52820 | 白池K（大园子）柱上公变 | 绿 | 167.6990 | 重庆彭水公司
52821 | 白池J（灰塘）柱上变 | 绿 | 86.9608 | 重庆彭水公司
52822 | 白池I（楠竹林）柱上变 | 绿 | 95.4041 | 重庆彭水公司
52823 | 白池H（果园）柱上公变 | 绿 | 88.7753 | 重庆彭水公司
52824 | 白池G（庹家岩）柱上公变 | 绿 | 86.7577 | 重庆彭水公司
52825 | 白池F（枞树堡）柱上公变 | 绿 | 165.3072 | 重庆彭水公司
52826 | 白池E（篙子塘）柱上公变 | 绿 | 168.8124 | 重庆彭水公司
52827 | 白池D（柑子林）柱上变 | 绿 | 89.4732 | 重庆彭水公司
52828 | 白池C（冉家坡）柱上变 | 绿 | 70.0680 | 重庆彭水公司
52829 | 白池B（学校）柱上公变 | 绿 | 181.2660 | 重庆彭水公司
52830 | 白池A（大桩）柱上变 | 绿 | 81.5010 | 重庆彭水公司
52831 | 白果（合作社2）柱上公变 | 绿 | 320.0866 | 重庆彭水公司
52832 | 白果（合作社1）柱上公变 | 绿 | 320.1979 | 重庆彭水公司
52833 | 白果坪K（板方坪）柱上变 | 绿 | 87.7041 | 重庆彭水公司
52834 | 白果坪J（深基坪）柱上变 | 绿 | 48.5598 | 重庆彭水公司
52835 | 白果坪D（团坑）柱上变 | 绿 | 54.8155 | 重庆彭水公司
52836 | 白果I（水井湾）柱上变 | 绿 | 105.1794 | 重庆彭水公司
52837 | 白果I台区（麻柳塘）柱上变 | 绿 | 41.5670 | 重庆彭水公司
52838 | 白果H（白果树）柱上变 | 绿 | 46.6907 | 重庆彭水公司
52839 | 白果H（左家园）柱上变 | 绿 | 55.3464 | 重庆彭水公司
52840 | 白果G（育苗场）柱上变 | 绿 | 47.3840 | 重庆彭水公司
52841 | 白果G（深山屋基）柱上变 | 绿 | 83.4546 | 重庆彭水公司
52842 | 白果F（长坡）柱上公变 | 绿 | 42.9711 | 重庆彭水公司
52843 | 白果E（李家沟）柱上变 | 绿 | 42.9052 | 重庆彭水公司
52844 | 白果E（小岭子）柱上变 | 绿 | 85.8670 | 重庆彭水公司
52845 | 白果D（小场）柱上变 | 绿 | 86.3155 | 重庆彭水公司
52846 | 白果C（长房子）柱上变 | 绿 | 47.1237 | 重庆彭水公司
52847 | 白果C（烂地街）柱上变 | 绿 | 72.3381 | 重庆彭水公司
52848 | 白果B（白果坪）柱上变 | 绿 | 86.8320 | 重庆彭水公司
52849 | 白果B(王家坝）柱上公变 | 绿 | 143.9031 | 重庆彭水公司
52850 | 白果A（白果坪）柱上变 | 绿 | 69.5794 | 重庆彭水公司
52851 | 白果A（沟边）柱上公变 | 绿 | 84.2722 | 重庆彭水公司
52852 | 白杨E(孟家堡）柱上变 | 绿 | 44.3711 | 重庆彭水公司
52853 | 白杨D（2、3组）柱上公变 | 绿 | 90.1773 | 重庆彭水公司
52854 | 白杨C台区柱上变 | 绿 | 95.2474 | 重庆彭水公司
52855 | 白杨B（3-4组）柱上公变 | 绿 | 126.3649 | 重庆彭水公司
52856 | 白杨A（1-2组）柱上公变 | 绿 | 266.8660 | 重庆彭水公司
52857 | 白插C（2、3组）柱上公变 | 绿 | 98.8124 | 重庆彭水公司
52858 | 白插B（3组）柱上公变 | 绿 | 92.4082 | 重庆彭水公司
52859 | 白插A（1组）柱上公变 | 绿 | 144.9098 | 重庆彭水公司
52860 | 白凤F（秧田湾）柱上变 | 绿 | 95.3402 | 重庆彭水公司
52861 | 白凤E（麻园）柱上变 | 绿 | 88.0969 | 重庆彭水公司
52862 | 白凤D（槐香岭）柱上变 | 绿 | 40.6294 | 重庆彭水公司
52863 | 白凤C（朱家坪）柱上变 | 绿 | 78.8341 | 重庆彭水公司
52864 | 白凤B（甘田堡）柱上变 | 绿 | 30.3546 | 重庆彭水公司
52865 | 白凤A（凤鸣场）柱上变 | 绿 | 358.6598 | 重庆彭水公司
52866 | 白云N（草生坝王小林）柱上变 | 绿 | 135.7938 | 重庆彭水公司
52867 | 白云M（农夫山庄）柱上变 | 绿 | 262.6515 | 重庆彭水公司
52868 | 白云L（水厂）柱上变 | 绿 | 94.2732 | 重庆彭水公司
52869 | 白云K（草生坝）柱上公变 | 绿 | 175.4887 | 重庆彭水公司
52870 | 白云J（烟厂后门）柱上公变 | 绿 | 290.5649 | 重庆彭水公司
52871 | 白云I（草生坝）柱上公变 | 绿 | 300.6268 | 重庆彭水公司
52872 | 白云H（洞口）柱上变 | 绿 | 83.2289 | 重庆彭水公司
52873 | 白云H（加油站）柱上公变 | 绿 | 264.6928 | 重庆彭水公司
52874 | 白云H（公墓）柱上变 | 绿 | 170.0701 | 重庆彭水公司
52875 | 白云G（5组）柱上变 | 绿 | 279.4454 | 重庆彭水公司
52876 | 白云F（3组）柱上变 | 绿 | 280.3918 | 重庆彭水公司
52877 | 白云E(农户山庄)柱上公变 | 绿 | 292.2474 | 重庆彭水公司
52878 | 白云D(农户山庄)柱上变 | 绿 | 420.1340 | 重庆彭水公司
52879 | 白云C(隆兴小学)柱上变 | 绿 | 533.4021 | 重庆彭水公司
52880 | 白云B（草生坝）柱上变 | 绿 | 350.8351 | 重庆彭水公司
52881 | 白云A（草生坝）柱上变 | 绿 | 307.5361 | 重庆彭水公司
52882 | 田湾K（田凹口）柱上变 | 绿 | 83.1515 | 重庆彭水公司
52883 | 田湾J（文家坝）柱上变 | 绿 | 93.4474 | 重庆彭水公司
52884 | 田湾G（汪家）柱上变 | 绿 | 85.1247 | 重庆彭水公司
52885 | 田湾E（尖山子）柱上变 | 绿 | 9.5402 | 重庆彭水公司
52886 | 田湾D（竹板桥）柱上变 | 绿 | 42.3282 | 重庆彭水公司
52887 | 田湾C（草盆塘）柱上变 | 绿 | 173.1134 | 重庆彭水公司
52888 | 田湾B（和家盖）柱上变 | 绿 | 135.4784 | 重庆彭水公司
52889 | 田湾A（塞泥垭）柱上变 | 绿 | 90.9361 | 重庆彭水公司
52890 | 田弯F（坪上）柱上变 | 绿 | 43.7918 | 重庆彭水公司
52891 | 甘泉J(坟前坝)柱上变压器 | 绿 | 177.2577 | 重庆彭水公司
52892 | 甘泉I(村民委)柱上变压器 | 绿 | 86.2062 | 重庆彭水公司
52893 | 甘泉H（戚家湾）柱上变 | 绿 | 43.1732 | 重庆彭水公司
52894 | 甘泉G（干田坎）柱上变 | 绿 | 86.9866 | 重庆彭水公司
52895 | 甘泉F（望天杆）柱上变 | 绿 | 40.6699 | 重庆彭水公司
52896 | 甘泉E（寒池）柱上变 | 绿 | 87.5711 | 重庆彭水公司
52897 | 甘泉D（马家寨）柱上变 | 绿 | 83.4763 | 重庆彭水公司
52898 | 甘泉C（杨柳山）柱上变 | 绿 | 132.7785 | 重庆彭水公司
52899 | 甘泉B（板园）柱上变 | 绿 | 44.4786 | 重庆彭水公司
52900 | 甘泉A（蔡家坡）柱上变 | 绿 | 216.9505 | 重庆彭水公司
52901 | 瓜子村A（3组）柱上变 | 绿 | 78.5691 | 重庆彭水公司
52902 | 瓜子F（阳火坨）柱上变 | 绿 | 131.5464 | 重庆彭水公司
52903 | 瓜子F（火石坪）柱上变 | 绿 | 394.6474 | 重庆彭水公司
52904 | 瓜子E（1组）柱上变 | 绿 | 28.9031 | 重庆彭水公司
52905 | 瓜子D（4组）柱上变 | 绿 | 175.6742 | 重庆彭水公司
52906 | 瓜子C（3组）柱上变 | 绿 | 168.5485 | 重庆彭水公司
52907 | 瓜子B（2组）柱上变 | 绿 | 165.5237 | 重庆彭水公司
52908 | 璟宸府一期#1公配3#变 | 绿 | 657.9134 | 重庆彭水公司
52909 | 璟宸府一期#1公配2#变 | 绿 | 660.7340 | 重庆彭水公司
52910 | 璟宸府一期#1公配1#变 | 绿 | 652.9155 | 重庆彭水公司
52911 | 琳海花园锦江阁公变 | 绿 | 528.9649 | 重庆彭水公司
52912 | 珍加场E(卫生院）柱上变 | 绿 | 293.0144 | 重庆彭水公司
52913 | 珍加场D（烟草站）柱上公变 | 绿 | 293.0412 | 重庆彭水公司
52914 | 珍加场C（李家湾）柱上公变 | 绿 | 176.7196 | 重庆彭水公司
52915 | 珍加场B（粮站）柱上变 | 绿 | 180.7897 | 重庆彭水公司
52916 | 珍加I（敬老院）柱上变 | 绿 | 87.5876 | 重庆彭水公司
52917 | 环城（防疫站）柱上公变 | 绿 | 314.9773 | 重庆彭水公司
52918 | 环城（矿产公司）柱上公变 | 绿 | 338.5485 | 重庆彭水公司
52919 | 环城G（水务局）柱上公变 | 绿 | 293.7402 | 重庆彭水公司
52920 | 环城F（建委）柱上变 | 绿 | 104.2722 | 重庆彭水公司
52921 | 环城D（卫生局）柱上变 | 绿 | 245.2206 | 重庆彭水公司
52922 | 环城C（气象局）柱上变 | 绿 | 268.9845 | 重庆彭水公司
52923 | 环城B（建委）柱上变 | 绿 | 256.8495 | 重庆彭水公司
52924 | 环城A（畜牧局）柱上变 | 绿 | 410.8660 | 重庆彭水公司
52925 | 王茂波商住楼柱上变 | 绿 | 284.1567 | 重庆彭水公司
52926 | 王美贵自建房柱上变 | 绿 | 67.8268 | 重庆彭水公司
52927 | 王波商住楼箱变#1变 | 绿 | 168.9876 | 重庆彭水公司
52928 | 王永东商住楼柱上变 | 绿 | 20.7412 | 重庆彭水公司
52929 | 王春自建房柱上变压器 | 绿 | 271.6289 | 重庆彭水公司
52930 | 王家J（下边湾）柱上变 | 绿 | 83.7443 | 重庆彭水公司
52931 | 王家I（天星池）柱上变 | 绿 | 86.8289 | 重庆彭水公司
52932 | 王家H（龙桥）柱上变 | 绿 | 88.0619 | 重庆彭水公司
52933 | 王家G（桥上）柱上变 | 绿 | 90.1320 | 重庆彭水公司
52934 | 王家F（水井坝）柱上变 | 绿 | 89.5722 | 重庆彭水公司
52935 | 王家E（生基坪）柱上变 | 绿 | 85.3536 | 重庆彭水公司
52936 | 王家D（王家坝）柱上变 | 绿 | 359.5381 | 重庆彭水公司
52937 | 王家C（碑丫口）柱上变 | 绿 | 138.2309 | 重庆彭水公司
52938 | 王家B（下龙桥）柱上变 | 绿 | 132.1237 | 重庆彭水公司
52939 | 王家A（上龙桥）柱上变 | 绿 | 135.8433 | 重庆彭水公司
52940 | 王国林联建房配电室 | 绿 | 283.2784 | 重庆彭水公司
52941 | 玉泉B（柱头坝）柱上变 | 绿 | 103.4247 | 重庆彭水公司
52942 | 玉泉A（柱头坝）柱上变 | 绿 | 271.3485 | 重庆彭水公司
52943 | 玉山G（长洞坡）柱上变 | 绿 | 89.0062 | 重庆彭水公司
52944 | 玉山F（干石堡）柱上变 | 绿 | 41.9330 | 重庆彭水公司
52945 | 玉山E（小二坡）柱上公变 | 绿 | 89.8722 | 重庆彭水公司
52946 | 玉山D（沙湾）柱上变 | 绿 | 89.4794 | 重庆彭水公司
52947 | 玉山C（白家沟）柱上变 | 绿 | 91.2557 | 重庆彭水公司
52948 | 玉山B（夏家沟）柱上变 | 绿 | 81.6567 | 重庆彭水公司
52949 | 玉山A（何家嘴）柱上变 | 绿 | 93.5340 | 重庆彭水公司
52950 | 狮子J（宋家沟）柱上变 | 绿 | 283.1711 | 重庆彭水公司
52951 | 狮子I（白泥沟）柱上公变 | 绿 | 40.4915 | 重庆彭水公司
52952 | 狮子I（小河沟）柱上公变 | 绿 | 97.3536 | 重庆彭水公司
52953 | 狮子H（老鹰塘）柱上变 | 绿 | 44.7412 | 重庆彭水公司
52954 | 狮子G（渣场）柱上变 | 绿 | 97.4804 | 重庆彭水公司
52955 | 狮子F（纸厂沟）柱上变 | 绿 | 136.2887 | 重庆彭水公司
52956 | 狮子E（仓背后）柱上变 | 绿 | 177.6289 | 重庆彭水公司
52957 | 狮子D（长傍）柱上变 | 绿 | 150.5216 | 重庆彭水公司
52958 | 狮子C（大山）柱上公变 | 绿 | 84.4041 | 重庆彭水公司
52959 | 狮子B（宋家沟）柱上变 | 绿 | 93.3608 | 重庆彭水公司
52960 | 狮子A（老乡政府）柱上公变 | 绿 | 398.6804 | 重庆彭水公司
52961 | 牌楼J（郭家垭口）柱上变 | 绿 | 90.6103 | 重庆彭水公司
52962 | 牌楼I（路口）柱上公变 | 绿 | 176.7711 | 重庆彭水公司
52963 | 牌楼H（沱田）柱上变 | 绿 | 84.0825 | 重庆彭水公司
52964 | 牌楼G（断桥）柱上变 | 绿 | 87.6546 | 重庆彭水公司
52965 | 牌楼F（大屋基）柱上变 | 绿 | 49.1031 | 重庆彭水公司
52966 | 牌楼E（沱田）柱上变 | 绿 | 82.1485 | 重庆彭水公司
52967 | 牌楼D（张家坡）柱上公变 | 绿 | 82.5052 | 重庆彭水公司
52968 | 牌楼C（大屋基）柱上公变 | 绿 | 88.8423 | 重庆彭水公司
52969 | 牌楼B（里头河）柱上公变 | 绿 | 44.4866 | 重庆彭水公司
52970 | 牌楼A（大坪）柱上公变 | 绿 | 169.8598 | 重庆彭水公司
52971 | 爱国F（张家）柱上变 | 绿 | 80.4392 | 重庆彭水公司
52972 | 爱国E（大面坡）柱上变 | 绿 | 82.3072 | 重庆彭水公司
52973 | 爱国D（老房子）柱上变 | 绿 | 162.3010 | 重庆彭水公司
52974 | 爱国C（火石头）柱上变 | 绿 | 168.0351 | 重庆彭水公司
52975 | 爱国B（国家岩）柱上变 | 绿 | 89.8443 | 重庆彭水公司
52976 | 爱国A（瓦子土）柱上变 | 绿 | 98.1979 | 重庆彭水公司
52977 | 燕子G（项家沟）柱上变 | 绿 | 46.0124 | 重庆彭水公司
52978 | 燕子F（玉科岭）柱上变 | 绿 | 45.1680 | 重庆彭水公司
52979 | 燕子E(大长湾）柱上变 | 绿 | 40.9237 | 重庆彭水公司
52980 | 燕子D（白果树）柱上变 | 绿 | 90.1278 | 重庆彭水公司
52981 | 燕子C（长田）柱上变 | 绿 | 170.4206 | 重庆彭水公司
52982 | 燕子B（马唐）柱上变 | 绿 | 29.9707 | 重庆彭水公司
52983 | 燕子A（燕子千）柱上变 | 绿 | 22.6947 | 重庆彭水公司
52984 | 焦家O（环坎子）柱上变 | 绿 | 160.0000 | 重庆彭水公司
52985 | 焦家N（环槽）柱上变 | 绿 | 88.7299 | 重庆彭水公司
52986 | 焦家M（唐秋槽）柱上公变 | 绿 | 72.9845 | 重庆彭水公司
52987 | 焦家K（柿子树槽）柱上变 | 绿 | 41.7975 | 重庆彭水公司
52988 | 焦家J（邱家湾）柱上公变 | 绿 | 69.8732 | 重庆彭水公司
52989 | 焦家I（焦家坝）柱上公变 | 绿 | 44.2170 | 重庆彭水公司
52990 | 焦家I（坝子）柱上变 | 绿 | 82.5082 | 重庆彭水公司
52991 | 焦家H（杉树凼）柱上变 | 绿 | 47.7320 | 重庆彭水公司
52992 | 焦家H（堡上）柱上变 | 绿 | 87.9711 | 重庆彭水公司
52993 | 焦家G（苦草道）柱上变 | 绿 | 83.5258 | 重庆彭水公司
52994 | 焦家G（村委）柱上公变 | 绿 | 89.7546 | 重庆彭水公司
52995 | 焦家F（马蜂包）柱上变 | 绿 | 44.7794 | 重庆彭水公司
52996 | 焦家F（漩塘坪）柱上变 | 绿 | 83.5876 | 重庆彭水公司
52997 | 焦家E（荷麻湾）柱上变 | 绿 | 45.2438 | 重庆彭水公司
52998 | 焦家E（大朝田）柱上变 | 绿 | 49.1747 | 重庆彭水公司
52999 | 焦家D（香树堡）柱上变 | 绿 | 46.2072 | 重庆彭水公司
53000 | 焦家D（大槽）柱上公变 | 绿 | 87.5031 | 重庆彭水公司
53001 | 焦家C（烟厂坪）柱上变 | 绿 | 208.9402 | 重庆彭水公司
53002 | 焦家C（姚家沟）柱上变 | 绿 | 163.6742 | 重庆彭水公司
53003 | 焦家B（马远惊）柱上公变 | 绿 | 92.3588 | 重庆彭水公司
53004 | 焦家B（古马桑）柱上变 | 绿 | 92.2381 | 重庆彭水公司
53005 | 焦家A（鸭儿塘）柱上变 | 绿 | 87.1753 | 重庆彭水公司
53006 | 焦家A（冒火山）柱上公变 | 绿 | 41.7242 | 重庆彭水公司
53007 | 灯光Ｌ（黄泥堡）柱上变 | 绿 | 68.0175 | 重庆彭水公司
53008 | 灯光S（柏杨堡）柱上变 | 绿 | 48.8763 | 重庆彭水公司
53009 | 灯光R（板坊坪）柱上公变 | 绿 | 88.7959 | 重庆彭水公司
53010 | 灯光Q（村委）柱上公变 | 绿 | 91.1216 | 重庆彭水公司
53011 | 灯光P（新房子）柱上变 | 绿 | 81.3856 | 重庆彭水公司
53012 | 灯光O（生基函）柱上变 | 绿 | 83.1515 | 重庆彭水公司
53013 | 灯光N（金竹坪）柱上公变 | 绿 | 44.9649 | 重庆彭水公司
53014 | 灯光M（岩脚）柱上公变 | 绿 | 85.3320 | 重庆彭水公司
53015 | 灯光K（段家梁）柱上变 | 绿 | 82.3010 | 重庆彭水公司
53016 | 灯光J（松树林）柱上变 | 绿 | 89.7649 | 重庆彭水公司
53017 | 灯光I（杨家溪）柱上变 | 绿 | 47.6337 | 重庆彭水公司
53018 | 灯光H（小南井）柱上变 | 绿 | 88.5979 | 重庆彭水公司
53019 | 灯光F（大坪）柱上变 | 绿 | 86.5361 | 重庆彭水公司
53020 | 灯光E（枞树坝）柱上变 | 绿 | 171.6907 | 重庆彭水公司
53021 | 灯光D（生基坪）柱上公变 | 绿 | 86.8144 | 重庆彭水公司
53022 | 灯光C（老店子）柱上变 | 绿 | 92.9567 | 重庆彭水公司
53023 | 灯光B（中坝）柱上变 | 绿 | 48.0660 | 重庆彭水公司
53024 | 灯光A(芝麻坪）柱上变 | 绿 | 172.4948 | 重庆彭水公司
53025 | 火石C（背岩仟）柱上公变 | 绿 | 104.7948 | 重庆彭水公司
53026 | 火石B（场上）柱上变 | 绿 | 225.8206 | 重庆彭水公司
53027 | 火石A（道班）柱上变 | 绿 | 91.6990 | 重庆彭水公司
53028 | 潭水H（水井坝）柱上变 | 绿 | 90.5299 | 重庆彭水公司
53029 | 潭水G（谭家坝）柱上公变 | 绿 | 57.0165 | 重庆彭水公司
53030 | 潭水F（钟岭坡）柱上变 | 绿 | 42.2809 | 重庆彭水公司
53031 | 潭水E（石新寨）柱上公变 | 绿 | 42.2206 | 重庆彭水公司
53032 | 潭水D（后坝）柱上公变 | 绿 | 44.1366 | 重庆彭水公司
53033 | 潭水C（花桥）柱上公变 | 绿 | 84.6845 | 重庆彭水公司
53034 | 潭水B（生基坪）柱上公变 | 绿 | 71.6918 | 重庆彭水公司
53035 | 潭水A（上坝）柱上公变 | 绿 | 91.1588 | 重庆彭水公司
53036 | 漆红I(璇水托）柱上变 | 绿 | 42.9196 | 重庆彭水公司
53037 | 漆红H（老房子）柱上变 | 绿 | 84.0619 | 重庆彭水公司
53038 | 漆红F（周子坨）柱上变 | 绿 | 43.5402 | 重庆彭水公司
53039 | 漆红E（张家坝）柱上变 | 绿 | 177.2082 | 重庆彭水公司
53040 | 漆红D（杉树坨）柱上变 | 绿 | 49.3773 | 重庆彭水公司
53041 | 漆红C（粮昌）柱上变 | 绿 | 52.2474 | 重庆彭水公司
53042 | 漆红B（关红保）柱上变 | 绿 | 84.7722 | 重庆彭水公司
53043 | 漆红A(和平小学)柱上变 | 绿 | 78.2392 | 重庆彭水公司
53044 | 漆树L（水井弯）柱上变 | 绿 | 84.3485 | 重庆彭水公司
53045 | 漆树K(枫香岭）柱上变 | 绿 | 46.1278 | 重庆彭水公司
53046 | 漆树J(漆树沟）柱上公变 | 绿 | 85.3381 | 重庆彭水公司
53047 | 漆树I（瓦房）柱上变 | 绿 | 46.3464 | 重庆彭水公司
53048 | 漆树H（转转田）柱上变 | 绿 | 71.5340 | 重庆彭水公司
53049 | 漆树G（任家堡）柱上变 | 绿 | 141.0392 | 重庆彭水公司
53050 | 漆树F（岩口）柱上变 | 绿 | 70.5814 | 重庆彭水公司
53051 | 漆树E（白岩脚）柱上变 | 绿 | 35.8822 | 重庆彭水公司
53052 | 漆树D（新田湾）柱上变 | 绿 | 54.7912 | 重庆彭水公司
53053 | 漆树C（东草坪）柱上变 | 绿 | 71.4144 | 重庆彭水公司
53054 | 漆树B（施家清）柱上公变 | 绿 | 90.2928 | 重庆彭水公司
53055 | 漆树A（黄金坪）柱上变 | 绿 | 179.4907 | 重庆彭水公司
53056 | 漆园H（水库）台区柱上变 | 绿 | 27.9216 | 重庆彭水公司
53057 | 漆园G(洞角)柱上变 | 绿 | 40.6371 | 重庆彭水公司
53058 | 漆元F（麻子岩）柱上变 | 绿 | 25.4907 | 重庆彭水公司
53059 | 滨江G（龙塘沟）箱变#1变 | 绿 | 495.2577 | 重庆彭水公司
53060 | 滨江F（两江广场）柱上变 | 绿 | 668.3505 | 重庆彭水公司
53061 | 滨江E（水泥厂）柱上公变 | 绿 | 215.5299 | 重庆彭水公司
53062 | 滨江D（水泥厂）柱上公变 | 绿 | 267.4392 | 重庆彭水公司
53063 | 滨江C（匝道口）柱上公变 | 绿 | 356.7216 | 重庆彭水公司
53064 | 滨江B（洗脚溪）柱上变 | 绿 | 201.9691 | 重庆彭水公司
53065 | 滨江A（老虎口）柱上公变 | 绿 | 448.8082 | 重庆彭水公司
53066 | 溪口K（沙坡）柱上变 | 绿 | 45.5773 | 重庆彭水公司
53067 | 溪口J（茶厂）柱上变 | 绿 | 161.6948 | 重庆彭水公司
53068 | 溪口I（依水原）柱上变 | 绿 | 170.2062 | 重庆彭水公司
53069 | 溪口H（新大房）柱上变 | 绿 | 180.1814 | 重庆彭水公司
53070 | 溪口G（木水槽）柱上变 | 绿 | 16.0278 | 重庆彭水公司
53071 | 溪口F（长路坪）柱上变 | 绿 | 172.6186 | 重庆彭水公司
53072 | 溪口E（大湾）柱上变 | 绿 | 164.8170 | 重庆彭水公司
53073 | 溪口D（桂花堡）柱上变 | 绿 | 95.7206 | 重庆彭水公司
53074 | 溪口C（土地坝）柱上变 | 绿 | 74.9113 | 重庆彭水公司
53075 | 溪口B（黄村沟）柱上变 | 绿 | 90.0660 | 重庆彭水公司
53076 | 溪口A（香树坪）柱上变 | 绿 | 89.8619 | 重庆彭水公司
53077 | 湾地A(公安局）柱上变 | 绿 | 386.7299 | 重庆彭水公司
53078 | 渔塘C（种子公司）柱上变 | 绿 | 308.1649 | 重庆彭水公司
53079 | 渔塘B（福利院）柱上变 | 绿 | 186.9856 | 重庆彭水公司
53080 | 渔塘B（修配厂）柱上变 | 绿 | 455.3031 | 重庆彭水公司
53081 | 渔塘A（修配厂）柱上变 | 绿 | 367.9485 | 重庆彭水公司
53082 | 清洁H（大山）柱上变 | 绿 | 83.2907 | 重庆彭水公司
53083 | 清洁G（杉木道）柱上变 | 绿 | 43.2784 | 重庆彭水公司
53084 | 清洁F（小河沟）柱上变 | 绿 | 43.3567 | 重庆彭水公司
53085 | 清洁E（滴水岩）柱上变 | 绿 | 74.1722 | 重庆彭水公司
53086 | 清洁D（大石板）柱上变 | 绿 | 49.8722 | 重庆彭水公司
53087 | 清洁C（马家沟）柱上变 | 绿 | 72.2794 | 重庆彭水公司
53088 | 清洁B（杜家溪）柱上变 | 绿 | 70.2680 | 重庆彭水公司
53089 | 清洁A（九条岭）柱上变 | 绿 | 71.2309 | 重庆彭水公司
53090 | 清河F（张家坪）柱上公变 | 绿 | 45.6454 | 重庆彭水公司
53091 | 清河E（陈家湾）柱上公变 | 绿 | 64.6515 | 重庆彭水公司
53092 | 清河D（豆师岩）柱上公变 | 绿 | 42.9418 | 重庆彭水公司
53093 | 清河C（旧屋基）柱上公变 | 绿 | 70.0722 | 重庆彭水公司
53094 | 清河A（老垭口）柱上公变 | 绿 | 53.6392 | 重庆彭水公司
53095 | 清水K（彭家）柱上变 | 绿 | 323.8969 | 重庆彭水公司
53096 | 清水J（清水田）柱上变 | 绿 | 83.6866 | 重庆彭水公司
53097 | 清水I（大田垭口）柱上变 | 绿 | 207.5959 | 重庆彭水公司
53098 | 清水H（玉池）柱上变压器 | 绿 | 160.1732 | 重庆彭水公司
53099 | 清水H（大林堡）柱上公变 | 绿 | 43.9040 | 重庆彭水公司
53100 | 清水G（猴儿迁）柱上变 | 绿 | 42.4118 | 重庆彭水公司
53101 | 清水G（小龙塘）柱上公变 | 绿 | 42.0149 | 重庆彭水公司
53102 | 清水F（白杨林）柱上变 | 绿 | 41.8701 | 重庆彭水公司
53103 | 清水F（小溪沟）柱上公变 | 绿 | 43.0206 | 重庆彭水公司
53104 | 清水E（窑口）柱上公变 | 绿 | 42.6990 | 重庆彭水公司
53105 | 清水D（构架岩）柱上公变 | 绿 | 67.7691 | 重庆彭水公司
53106 | 清水D（太阳湾）柱上变 | 绿 | 117.8804 | 重庆彭水公司
53107 | 清水C（白果树）柱上公变 | 绿 | 83.0990 | 重庆彭水公司
53108 | 清水C（板凳岩）柱上变 | 绿 | 48.6629 | 重庆彭水公司
53109 | 清水B（院子岩）柱上公变 | 绿 | 84.5540 | 重庆彭水公司
53110 | 清水B（凉水井）柱上变 | 绿 | 33.9753 | 重庆彭水公司
53111 | 清水A（高台子）柱上变 | 绿 | 115.0722 | 重庆彭水公司
53112 | 清水A（堡上）柱上公变 | 绿 | 41.7299 | 重庆彭水公司
53113 | 清平Z（楠木湾）柱上公变 | 绿 | 85.8515 | 重庆彭水公司
53114 | 清平Y（撕里树湾）柱上变 | 绿 | 86.4082 | 重庆彭水公司
53115 | 清平X（学堂堡）柱上变 | 绿 | 40.8361 | 重庆彭水公司
53116 | 清平W（杉树坝）柱上变 | 绿 | 89.4330 | 重庆彭水公司
53117 | 清平V（罗二岩）柱上变 | 绿 | 93.6907 | 重庆彭水公司
53118 | 清平U（枫香沟）柱上变 | 绿 | 335.8515 | 重庆彭水公司
53119 | 清平T（老屋基）柱上变 | 绿 | 87.1010 | 重庆彭水公司
53120 | 清平S（一斗金）柱上变 | 绿 | 90.9979 | 重庆彭水公司
53121 | 清平R（邓家沟）柱上变 | 绿 | 83.6082 | 重庆彭水公司
53122 | 清平Q（古坟坝）柱上变 | 绿 | 70.5912 | 重庆彭水公司
53123 | 清平P（小扇子）柱上变 | 绿 | 81.5260 | 重庆彭水公司
53124 | 清平O（界牌丫）柱上变 | 绿 | 49.9820 | 重庆彭水公司
53125 | 清平N（小宝伽罗）柱上变 | 绿 | 70.2289 | 重庆彭水公司
53126 | 清平M（学田坝）柱上变 | 绿 | 44.1474 | 重庆彭水公司
53127 | 清平L（清溪山庄）柱上变 | 绿 | 47.6546 | 重庆彭水公司
53128 | 清平K（王家堡）柱上变 | 绿 | 41.7938 | 重庆彭水公司
53129 | 清平J（场上）柱上变 | 绿 | 301.4227 | 重庆彭水公司
53130 | 清平I（栓宝田）柱上公变 | 绿 | 84.2680 | 重庆彭水公司
53131 | 清平H（和尚坟）柱上变 | 绿 | 180.8289 | 重庆彭水公司
53132 | 清平G（大塘堡）柱上变 | 绿 | 177.8175 | 重庆彭水公司
53133 | 清平F（大园子）柱上变 | 绿 | 70.4918 | 重庆彭水公司
53134 | 清平Ff（凉水坳）柱上变 | 绿 | 82.7031 | 重庆彭水公司
53135 | 清平E（高坝坪）柱上变 | 绿 | 169.3691 | 重庆彭水公司
53136 | 清平Ee（枇杷塘）柱上变 | 绿 | 86.4454 | 重庆彭水公司
53137 | 清平D（二河水）柱上变 | 绿 | 43.2887 | 重庆彭水公司
53138 | 清平Dd（乡办茶厂）柱上变 | 绿 | 160.2165 | 重庆彭水公司
53139 | 清平C（肖家堡）柱上变 | 绿 | 65.8557 | 重庆彭水公司
53140 | 清平Cc（居委）柱上变 | 绿 | 183.2454 | 重庆彭水公司
53141 | 清平B（大清）柱上公变 | 绿 | 166.8722 | 重庆彭水公司
53142 | 清平Bb（洞堡）柱上公变 | 绿 | 82.8454 | 重庆彭水公司
53143 | 清平A（富家坝）柱上变 | 绿 | 44.6433 | 重庆彭水公司
53144 | 清平Aa(青龙嘴)柱上公变 | 绿 | 86.3629 | 重庆彭水公司
53145 | 洪茂高武元配电室1#变 | 绿 | 212.0742 | 重庆彭水公司
53146 | 洪家O ( 柏杨坡 ）柱上变 | 绿 | 42.5216 | 重庆彭水公司
53147 | 洪家M（田湾）柱上变 | 绿 | 43.8227 | 重庆彭水公司
53148 | 洪家L（潭家沱）柱上变 | 绿 | 44.1175 | 重庆彭水公司
53149 | 洪家K（香树丫）柱上变 | 绿 | 81.2928 | 重庆彭水公司
53150 | 洪家J（何家偏）柱上变 | 绿 | 68.5237 | 重庆彭水公司
53151 | 洪家I（田坝）柱上变 | 绿 | 84.1660 | 重庆彭水公司
53152 | 洪家H（牛栏堡）柱上变 | 绿 | 85.8463 | 重庆彭水公司
53153 | 洪家F（ 新瓦房）柱上变 | 绿 | 67.4186 | 重庆彭水公司
53154 | 洪家E（大坡）柱上变 | 绿 | 44.9200 | 重庆彭水公司
53155 | 洪家D（火石坡）柱上变 | 绿 | 25.5142 | 重庆彭水公司
53156 | 洪家C（铜锣井）柱上变 | 绿 | 72.3691 | 重庆彭水公司
53157 | 洪家B（洪家沟）柱上变 | 绿 | 92.6227 | 重庆彭水公司
53158 | 洪家A（王家沱）柱上变 | 绿 | 68.1402 | 重庆彭水公司
53159 | 洋霍L（包重岩）柱上变 | 绿 | 65.7732 | 重庆彭水公司
53160 | 洋霍K（大字坪）柱上变 | 绿 | 81.0144 | 重庆彭水公司
53161 | 洋霍J(熊大井）柱上变 | 绿 | 91.3505 | 重庆彭水公司
53162 | 洋霍I（李宏）柱上变 | 绿 | 252.7216 | 重庆彭水公司
53163 | 洋霍H（村委）柱上变 | 绿 | 91.6320 | 重庆彭水公司
53164 | 洋霍G（关口）柱上变 | 绿 | 263.6907 | 重庆彭水公司
53165 | 洋霍G(摩围山)柱上变 | 绿 | 86.9402 | 重庆彭水公司
53166 | 洋霍F（石院子）柱上变 | 绿 | 88.1361 | 重庆彭水公司
53167 | 洋霍F（环山岭）柱上变 | 绿 | 42.8113 | 重庆彭水公司
53168 | 洋霍E（苟家丫口）柱上变 | 绿 | 85.2825 | 重庆彭水公司
53169 | 洋霍E（芦子槽）柱上变 | 绿 | 50.9608 | 重庆彭水公司
53170 | 洋霍D（苦竹塘）柱上变 | 绿 | 45.3381 | 重庆彭水公司
53171 | 洋霍D（徐家湾）柱上变 | 绿 | 88.6268 | 重庆彭水公司
53172 | 洋霍C（野鹅池）柱上变 | 绿 | 50.0732 | 重庆彭水公司
53173 | 洋霍C（洋霍园）柱上变 | 绿 | 73.8601 | 重庆彭水公司
53174 | 洋霍B（田湾）柱上变 | 绿 | 89.3495 | 重庆彭水公司
53175 | 洋霍B（楠木）柱上变 | 绿 | 185.0206 | 重庆彭水公司
53176 | 洋霍A（苟家丫口）柱上变 | 绿 | 86.9072 | 重庆彭水公司
53177 | 洋霍A（洋霍槽）柱上变 | 绿 | 161.7010 | 重庆彭水公司
53178 | 泉沟F（村委）柱上变 | 绿 | 83.4021 | 重庆彭水公司
53179 | 泉沟E（洞头）柱上变 | 绿 | 91.9216 | 重庆彭水公司
53180 | 泉沟D（堡杨坝）柱上变 | 绿 | 134.1361 | 重庆彭水公司
53181 | 泉沟C（瓦厂坨）柱上变 | 绿 | 66.6392 | 重庆彭水公司
53182 | 泉沟B（蔡家）柱上变 | 绿 | 53.1629 | 重庆彭水公司
53183 | 泉沟A（谢家湾）柱上变 | 绿 | 108.3918 | 重庆彭水公司
53184 | 沿滩B(老红砖厂）柱上变 | 绿 | 177.1464 | 重庆彭水公司
53185 | 沿滩A（沿滩）柱上变 | 绿 | 86.1577 | 重庆彭水公司
53186 | 沿河L（张家屋基）柱上变 | 绿 | 24.9299 | 重庆彭水公司
53187 | 沿河K（河凤山）柱上变 | 绿 | 43.8619 | 重庆彭水公司
53188 | 沿河I（牛头山）柱上公变 | 绿 | 103.1340 | 重庆彭水公司
53189 | 沿河I（旺旺有品）柱上变压器 | 绿 | 64.6433 | 重庆彭水公司
53190 | 沿河H（高坎子）柱上公变 | 绿 | 44.7691 | 重庆彭水公司
53191 | 沿河G（罗塘沟）柱上公变 | 绿 | 47.2289 | 重庆彭水公司
53192 | 沿河F（大尖山）柱上公变 | 绿 | 40.8791 | 重庆彭水公司
53193 | 沿河E（灶圈坝）柱上公变 | 绿 | 45.7155 | 重庆彭水公司
53194 | 沿河D（半岩）柱上公变 | 绿 | 47.7582 | 重庆彭水公司
53195 | 沿河C（山王庙）柱上变 | 绿 | 26.0495 | 重庆彭水公司
53196 | 沿河B（岩上沟）柱上公变 | 绿 | 44.7938 | 重庆彭水公司
53197 | 沿河A（榨朝坝）柱上公变 | 绿 | 46.1440 | 重庆彭水公司
53198 | 治安M（桃子沟）柱上变 | 绿 | 25.8732 | 重庆彭水公司
53199 | 治安L（六堂垭）柱上变 | 绿 | 43.5155 | 重庆彭水公司
53200 | 治安H（岩老）柱上变 | 绿 | 43.2639 | 重庆彭水公司
53201 | 治安G（潮底）柱上变 | 绿 | 86.7567 | 重庆彭水公司
53202 | 治安F（村办公室）柱上变 | 绿 | 44.6845 | 重庆彭水公司
53203 | 治安E（吴家山）柱上变 | 绿 | 41.7052 | 重庆彭水公司
53204 | 治安D（王家垭口）柱上变 | 绿 | 84.3361 | 重庆彭水公司
53205 | 治安C（玉工坝）柱上变 | 绿 | 40.6186 | 重庆彭水公司
53206 | 治安B（堰塘）柱上变 | 绿 | 45.5629 | 重庆彭水公司
53207 | 治安A（叫斗平）柱上变 | 绿 | 47.9546 | 重庆彭水公司
53208 | 河门C（村委)柱上变 | 绿 | 80.3773 | 重庆彭水公司
53209 | 河门B（中源）柱上变 | 绿 | 70.1299 | 重庆彭水公司
53210 | 河门A（大田）柱上变 | 绿 | 80.2227 | 重庆彭水公司
53211 | 河堡X（彭中后门）柱上公变 | 绿 | 452.8000 | 重庆彭水公司
53212 | 河堡M（区粮站）柱上变 | 绿 | 401.6742 | 重庆彭水公司
53213 | 河堡J（立交桥）箱变#1变 | 绿 | 456.4124 | 重庆彭水公司
53214 | 河堡H（开关站）柱上变 | 绿 | 181.0742 | 重庆彭水公司
53215 | 河堡G（粮站口）柱上变 | 绿 | 349.9381 | 重庆彭水公司
53216 | 河堡F（黄角湾）柱上变 | 绿 | 309.9691 | 重庆彭水公司
53217 | 河堡E（彭中内）台区 | 绿 | 639.4433 | 重庆彭水公司
53218 | 河堡D（彭中内）柱上公变 | 绿 | 279.2495 | 重庆彭水公司
53219 | 河堡C（彭中路口）柱上公变 | 绿 | 302.9227 | 重庆彭水公司
53220 | 河堡B（千禧龙）柱上公变 | 绿 | 393.5093 | 重庆彭水公司
53221 | 河堡A（大沟桥）柱上公变 | 绿 | 314.3814 | 重庆彭水公司
53222 | 河坝J（周家坝）柱上变 | 绿 | 88.0701 | 重庆彭水公司
53223 | 河坝I（大阳坡）柱上公变 | 绿 | 43.1938 | 重庆彭水公司
53224 | 河坝H（邓家坝）柱上变 | 绿 | 103.6619 | 重庆彭水公司
53225 | 河坝F(大屋)柱上公变 | 绿 | 93.2412 | 重庆彭水公司
53226 | 河坝E（环坡）柱上公变 | 绿 | 136.1959 | 重庆彭水公司
53227 | 河坝D（王家）柱上公变 | 绿 | 90.5278 | 重庆彭水公司
53228 | 河坝C（周家坝）柱上变 | 绿 | 174.9567 | 重庆彭水公司
53229 | 河坝B（邓家坝）柱上公变 | 绿 | 86.5608 | 重庆彭水公司
53230 | 河坝A（小丫）柱上公变 | 绿 | 71.8969 | 重庆彭水公司
53231 | 河东W(荒田湾)柱上变压器 | 绿 | 82.3691 | 重庆彭水公司
53232 | 河东V（大坪坪）柱上变 | 绿 | 86.6031 | 重庆彭水公司
53233 | 河东U（太平凹）柱上变 | 绿 | 87.2247 | 重庆彭水公司
53234 | 河东T（坐壁山）柱上变 | 绿 | 80.9897 | 重庆彭水公司
53235 | 河东S（吊桥）柱上公变 | 绿 | 91.1000 | 重庆彭水公司
53236 | 河东R（瓦房坝）柱上变 | 绿 | 91.1134 | 重庆彭水公司
53237 | 河东Q（双号子）柱上变 | 绿 | 85.2495 | 重庆彭水公司
53238 | 河东P（新田榜）柱上变 | 绿 | 80.9835 | 重庆彭水公司
53239 | 河东O（风箱林）柱上变 | 绿 | 92.4577 | 重庆彭水公司
53240 | 河东N（大院子）柱上变 | 绿 | 43.9294 | 重庆彭水公司
53241 | 河东M（瓦房子）柱上变 | 绿 | 91.2964 | 重庆彭水公司
53242 | 河东L（土地塘）柱上变 | 绿 | 28.8289 | 重庆彭水公司
53243 | 河东K（大坪）柱上变 | 绿 | 46.6263 | 重庆彭水公司
53244 | 河东J（张家沟）柱上变 | 绿 | 73.7237 | 重庆彭水公司
53245 | 河东I（独田）柱上变 | 绿 | 51.3521 | 重庆彭水公司
53246 | 河东H（下龙嘴）柱上变 | 绿 | 50.2912 | 重庆彭水公司
53247 | 河东G（长岭）柱上变 | 绿 | 88.9196 | 重庆彭水公司
53248 | 河东F（后坝）柱上变 | 绿 | 72.1155 | 重庆彭水公司
53249 | 河东E（白沙嘴）柱上变 | 绿 | 90.2557 | 重庆彭水公司
53250 | 河东D（段家堡）柱上变 | 绿 | 140.3031 | 重庆彭水公司
53251 | 河东C（风箱坪）柱上变 | 绿 | 42.0691 | 重庆彭水公司
53252 | 河东B（唐家田）柱上变 | 绿 | 139.2701 | 重庆彭水公司
53253 | 河东A（张家嘴）柱上变 | 绿 | 69.7464 | 重庆彭水公司
53254 | 沱田D（董家槽）柱上变 | 绿 | 65.7732 | 重庆彭水公司
53255 | 沱田C（沱田洞）柱上变 | 绿 | 48.4680 | 重庆彭水公司
53256 | 沱田B（凉风千）柱上公变 | 绿 | 81.1876 | 重庆彭水公司
53257 | 沱田A（白岩塘）柱上公变 | 绿 | 91.8021 | 重庆彭水公司
53258 | 沙陀（希望小学）箱变#1变 | 绿 | 738.8660 | 重庆彭水公司
53259 | 沙陀M（冯文明）柱上公变 | 绿 | 176.7753 | 重庆彭水公司
53260 | 沙田J（小拱岩）柱上变 | 绿 | 40.4082 | 重庆彭水公司
53261 | 沙田H（木耳坪）柱上变 | 绿 | 44.1753 | 重庆彭水公司
53262 | 沙田G（沙田沟）柱上公变 | 绿 | 82.5546 | 重庆彭水公司
53263 | 沙田F（土地娃）柱上变 | 绿 | 45.9320 | 重庆彭水公司
53264 | 沙田E（锅厂）柱上变 | 绿 | 83.9588 | 重庆彭水公司
53265 | 沙田D（三邆岩）柱上变 | 绿 | 40.5588 | 重庆彭水公司
53266 | 沙田C（学校）柱上变 | 绿 | 93.1412 | 重庆彭水公司
53267 | 沙田B（偏岩子）柱上变 | 绿 | 43.4206 | 重庆彭水公司
53268 | 沙田A（新房子）柱上变 | 绿 | 40.9679 | 重庆彭水公司
53269 | 沙沱豆芽湾配电室公变 | 绿 | 549.6495 | 重庆彭水公司
53270 | 沙沱J（水文站）柱上变 | 绿 | 430.9794 | 重庆彭水公司
53271 | 沙沱I(塑料厂)柱上变 | 绿 | 254.2165 | 重庆彭水公司
53272 | 沙沱H(汽修厂)柱上公变 | 绿 | 360.1134 | 重庆彭水公司
53273 | 沙沱G（希望小学）柱上公变 | 绿 | 263.6237 | 重庆彭水公司
53274 | 沙沱D（盐业公司）柱上变 | 绿 | 320.4536 | 重庆彭水公司
53275 | 沙坨（农机加油站）柱上公变 | 绿 | 316.4474 | 重庆彭水公司
53276 | 沙坨G(三桥)柱上公变 | 绿 | 275.3814 | 重庆彭水公司
53277 | 沙坨E（陈家）柱上公变 | 绿 | 447.5464 | 重庆彭水公司
53278 | 沙坨C(公路局)柱上变 | 绿 | 337.3443 | 重庆彭水公司
53279 | 沙坨B(武陵大厦)柱上公变 | 绿 | 313.8866 | 重庆彭水公司
53280 | 沙坨A（武陵大厦）柱上变 | 绿 | 516.5361 | 重庆彭水公司
53281 | 沙坝N（边沟）柱上变 | 绿 | 3.5814 | 重庆彭水公司
53282 | 沙坝M（朱家堡）柱上变 | 绿 | 52.0371 | 重庆彭水公司
53283 | 沙坝L（坪上）柱上变 | 绿 | 83.9557 | 重庆彭水公司
53284 | 沙坝K（虚楼）柱上变 | 绿 | 44.7649 | 重庆彭水公司
53285 | 沙坝J（胡家）柱上变 | 绿 | 85.0041 | 重庆彭水公司
53286 | 沙坝I（梁家沟）柱上变 | 绿 | 84.4247 | 重庆彭水公司
53287 | 沙坝H（青塘水）柱上变 | 绿 | 52.5701 | 重庆彭水公司
53288 | 沙坝G（白果坝）柱上变 | 绿 | 75.6825 | 重庆彭水公司
53289 | 沙坝F（稻谷千）柱上变 | 绿 | 42.7990 | 重庆彭水公司
53290 | 沙坝E（沟边）柱上变 | 绿 | 135.5526 | 重庆彭水公司
53291 | 沙坝D（梁桥）柱上变 | 绿 | 89.2412 | 重庆彭水公司
53292 | 沙坝C（软凹）柱上变 | 绿 | 136.0907 | 重庆彭水公司
53293 | 沙坝B（张家梁）柱上变 | 绿 | 43.8660 | 重庆彭水公司
53294 | 沙坝A（尖山丫口）柱上变 | 绿 | 94.8701 | 重庆彭水公司
53295 | 汪家山I（反背）柱上变 | 绿 | 87.0887 | 重庆彭水公司
53296 | 汪家K (二十公里）柱上变 | 绿 | 160.0000 | 重庆彭水公司
53297 | 汪家J（剪家山）柱上变 | 绿 | 41.9876 | 重庆彭水公司
53298 | 汪家H（1组）柱上变 | 绿 | 172.4948 | 重庆彭水公司
53299 | 汪家G（岩头坝）柱上变 | 绿 | 259.1959 | 重庆彭水公司
53300 | 汪家F（阿依河）柱上变 | 绿 | 141.7196 | 重庆彭水公司
53301 | 汪家E（7组）柱上变 | 绿 | 142.2206 | 重庆彭水公司
53302 | 汪家D（3组）柱上变 | 绿 | 93.2330 | 重庆彭水公司
53303 | 汪家C（1组）柱上变 | 绿 | 87.5278 | 重庆彭水公司
53304 | 汪家B（6组）柱上变 | 绿 | 49.0845 | 重庆彭水公司
53305 | 汪家A（2组）柱上变 | 绿 | 337.0227 | 重庆彭水公司
53306 | 江岸国际小区#1配电室#5变 | 绿 | 543.7165 | 重庆彭水公司
53307 | 江岸国际小区#1配电室#2变 | 绿 | 670.2320 | 重庆彭水公司
53308 | 江岸国际小区#1配电室#1变 | 绿 | 684.1237 | 重庆彭水公司
53309 | 江南新城B栋配电室#2变 | 绿 | 537.0103 | 重庆彭水公司
53310 | 江南新城B栋配电室#1变 | 绿 | 692.1072 | 重庆彭水公司
53311 | 江南C（兰花村）柱上变 | 绿 | 50.9155 | 重庆彭水公司
53312 | 江南B（上坝） 柱上变 | 绿 | 149.1299 | 重庆彭水公司
53313 | 江南A（杨石堡）柱上变 | 绿 | 91.0969 | 重庆彭水公司
53314 | 汉关I（渔塘社区）柱上变 | 绿 | 412.4247 | 重庆彭水公司
53315 | 汉关H（阿玛尼）柱上变 | 绿 | 414.4041 | 重庆彭水公司
53316 | 汉关F（汽修厂）柱上变 | 绿 | 311.8515 | 重庆彭水公司
53317 | 汉关E（加油站）柱上变 | 绿 | 352.2639 | 重庆彭水公司
53318 | 汉关D（水沟子）柱上变 | 绿 | 416.6186 | 重庆彭水公司
53319 | 汉关C（阿玛尼）柱上变 | 绿 | 432.2557 | 重庆彭水公司
53320 | 汉关C（农家乐）柱上变 | 绿 | 636.7423 | 重庆彭水公司
53321 | 汉关A（石角楼）柱上变 | 绿 | 472.4495 | 重庆彭水公司
53322 | 永合I（水井槽）柱上变压器 | 绿 | 43.8990 | 重庆彭水公司
53323 | 永合H（张家桃）柱上变压器 | 绿 | 55.1196 | 重庆彭水公司
53324 | 永合G（后坝）柱上变压器 | 绿 | 32.2639 | 重庆彭水公司
53325 | 永合F（人字台）柱上变压器 | 绿 | 84.8371 | 重庆彭水公司
53326 | 永合E（学校）柱上公变 | 绿 | 32.0268 | 重庆彭水公司
53327 | 永合D（新房子）柱上公变 | 绿 | 43.6165 | 重庆彭水公司
53328 | 永合C（喜华凼）柱上公变 | 绿 | 99.0237 | 重庆彭水公司
53329 | 永合B（人字台）柱上公变 | 绿 | 25.1068 | 重庆彭水公司
53330 | 永合A（学堂坡）柱上公变 | 绿 | 93.9794 | 重庆彭水公司
53331 | 水麻F（岩门）柱上变 | 绿 | 82.6629 | 重庆彭水公司
53332 | 水麻E（村办公室）柱上变 | 绿 | 82.3103 | 重庆彭水公司
53333 | 水麻D（圈坝子）柱上变 | 绿 | 46.1144 | 重庆彭水公司
53334 | 水麻C（洋葱河）柱上变 | 绿 | 40.2784 | 重庆彭水公司
53335 | 水麻B（学校）柱上变 | 绿 | 166.3031 | 重庆彭水公司
53336 | 水麻A（庙丫）柱上变 | 绿 | 83.3402 | 重庆彭水公司
53337 | 水花K(青岗林）柱上变 | 绿 | 84.5567 | 重庆彭水公司
53338 | 水花F（文家堡）柱上变 | 绿 | 88.7505 | 重庆彭水公司
53339 | 水花E（香树湾）柱上变 | 绿 | 46.0309 | 重庆彭水公司
53340 | 水花D（瓦厂）柱上变 | 绿 | 44.0495 | 重庆彭水公司
53341 | 水花C（赵卢溪）柱上变 | 绿 | 86.3835 | 重庆彭水公司
53342 | 水花B（粮仓）柱上变 | 绿 | 44.6143 | 重庆彭水公司
53343 | 水花A（学校）柱上变 | 绿 | 165.7485 | 重庆彭水公司
53344 | 水竹E（五峰山）柱上变 | 绿 | 40.7423 | 重庆彭水公司
53345 | 水竹D（布际沟）柱上变 | 绿 | 56.6268 | 重庆彭水公司
53346 | 水竹C（布溪沟）柱上变 | 绿 | 42.8557 | 重庆彭水公司
53347 | 水竹B（老田坝）柱上变 | 绿 | 86.4763 | 重庆彭水公司
53348 | 水竹A（银匠坡）柱上变 | 绿 | 41.9918 | 重庆彭水公司
53349 | 水田J（麻岩）柱上变 | 绿 | 85.2392 | 重庆彭水公司
53350 | 水田I(中坨岩）柱上变 | 绿 | 91.4340 | 重庆彭水公司
53351 | 水田H（猫坝）柱上变 | 绿 | 46.6701 | 重庆彭水公司
53352 | 水田G（龙桥）柱上变 | 绿 | 128.4495 | 重庆彭水公司
53353 | 水田F（水田坝）柱上变 | 绿 | 54.0907 | 重庆彭水公司
53354 | 水田E（周家寨接待中心）柱上公变 | 绿 | 141.5381 | 重庆彭水公司
53355 | 水田D（班竹园）柱上变 | 绿 | 88.5928 | 重庆彭水公司
53356 | 水田C（周家寨）柱上变 | 绿 | 184.8165 | 重庆彭水公司
53357 | 水田B（丁家）柱上变 | 绿 | 90.7784 | 重庆彭水公司
53358 | 水田A（毛丫口）柱上变 | 绿 | 73.8381 | 重庆彭水公司
53359 | 水子坪G（村公所）柱上变 | 绿 | 85.1835 | 重庆彭水公司
53360 | 水子坪E（王家坡）柱上变 | 绿 | 85.0268 | 重庆彭水公司
53361 | 水子坪D（水子坪）柱上变 | 绿 | 29.4711 | 重庆彭水公司
53362 | 水子坪C（黄金）柱上公变 | 绿 | 43.5814 | 重庆彭水公司
53363 | 水子坪B（城墙）柱上变 | 绿 | 46.7212 | 重庆彭水公司
53364 | 水子坪A（跨沟）柱上变 | 绿 | 84.7598 | 重庆彭水公司
53365 | 水子F(柑子树堡)柱上变 | 绿 | 40.8227 | 重庆彭水公司
53366 | 水塘C（坪上）柱上变 | 绿 | 45.2268 | 重庆彭水公司
53367 | 水塘B（香坝）柱上变 | 绿 | 90.5928 | 重庆彭水公司
53368 | 水塘A（三朝水）柱上变 | 绿 | 47.9902 | 重庆彭水公司
53369 | 民主G（水源坨）柱上公变 | 绿 | 0.0000 | 重庆彭水公司
53370 | 民主F（写环槽）柱上变 | 绿 | 89.2866 | 重庆彭水公司
53371 | 民主E（茶背垭）柱上变 | 绿 | 86.5732 | 重庆彭水公司
53372 | 民主D（漆树湾）柱上变 | 绿 | 92.3959 | 重庆彭水公司
53373 | 民主C（对涡水）柱上变 | 绿 | 88.6227 | 重庆彭水公司
53374 | 民主B（水源坨）柱上变 | 绿 | 43.0155 | 重庆彭水公司
53375 | 民主A（耙子塘）柱上变 | 绿 | 41.1397 | 重庆彭水公司
53376 | 民中C（天桥）柱上变 | 绿 | 384.8093 | 重庆彭水公司
53377 | 毛朝洪自建房柱上变 | 绿 | 41.3402 | 重庆彭水公司
53378 | 毛坪N(坳口)柱上变 | 绿 | 84.3608 | 重庆彭水公司
53379 | 毛坪M(小湾)柱上变 | 绿 | 84.5278 | 重庆彭水公司
53380 | 毛坪L（倒流水）柱上变 | 绿 | 91.5794 | 重庆彭水公司
53381 | 毛坪K（店子）柱上变 | 绿 | 85.1876 | 重庆彭水公司
53382 | 毛坪J（田湾）柱上变 | 绿 | 87.0351 | 重庆彭水公司
53383 | 毛坪I（渡口）柱上变 | 绿 | 97.2784 | 重庆彭水公司
53384 | 毛坪H（变电站）柱上变 | 绿 | 81.1052 | 重庆彭水公司
53385 | 毛坪G（代家堡）柱上变 | 黄 | 24.1175 | 重庆彭水公司
53386 | 毛坪F（小寒坪）柱上变 | 黄 | 24.2010 | 重庆彭水公司
53387 | 毛坪E（丫口）柱上变 | 绿 | 81.1134 | 重庆彭水公司
53388 | 毛坪D（陈家坝）柱上变 | 黄 | 155.0371 | 重庆彭水公司
53389 | 毛坪C（桃子坪）柱上变 | 绿 | 82.7000 | 重庆彭水公司
53390 | 毛坪B（小毛坪）柱上变 | 绿 | 161.1814 | 重庆彭水公司
53391 | 毛坪A（猪锣坝）柱上变 | 绿 | 83.9753 | 重庆彭水公司
53392 | 正洞坪O（大水井）柱上变 | 绿 | 41.4041 | 重庆彭水公司
53393 | 正洞坪N（煤炭沟）柱上变 | 绿 | 84.8557 | 重庆彭水公司
53394 | 正洞坪M(水金坪)柱上变压器 | 绿 | 89.2258 | 重庆彭水公司
53395 | 正洞坪L (马颈子）柱上变 | 绿 | 93.0423 | 重庆彭水公司
53396 | 正洞坪K（粮点）柱上变 | 绿 | 47.0474 | 重庆彭水公司
53397 | 正洞坪J(狐狸坪)柱上变 | 绿 | 88.0289 | 重庆彭水公司
53398 | 正洞坪I（沙坝）柱上变 | 绿 | 88.3134 | 重庆彭水公司
53399 | 正洞坪H（团堡）柱上变 | 绿 | 85.6825 | 重庆彭水公司
53400 | 正洞坪G（堡上）柱上变 | 绿 | 92.4124 | 重庆彭水公司
53401 | 正洞坪F（大池塘）柱上公变 | 绿 | 88.7835 | 重庆彭水公司
53402 | 正洞坪E（石高塘）柱上公变 | 绿 | 83.2371 | 重庆彭水公司
53403 | 正洞坪D（泡桐丫口）柱上变 | 绿 | 85.0814 | 重庆彭水公司
53404 | 正洞坪C（上坝）柱上变 | 绿 | 173.1923 | 重庆彭水公司
53405 | 正洞坪B（牛滚凼）柱上变 | 绿 | 93.9835 | 重庆彭水公司
53406 | 正洞坪A（和尚土）柱上变 | 绿 | 94.6227 | 重庆彭水公司
53407 | 樱桃村H（安置点）柱上变 | 绿 | 85.0289 | 重庆彭水公司
53408 | 樱桃村F（菖蒲场）柱上变 | 绿 | 187.4082 | 重庆彭水公司
53409 | 樱桃井G（狮子堡王云国）配电室#1变 | 绿 | 211.6289 | 重庆彭水公司
53410 | 樱桃V（老房子）柱上变 | 绿 | 85.9103 | 重庆彭水公司
53411 | 樱桃U（茶口）柱上变 | 绿 | 83.7175 | 重庆彭水公司
53412 | 樱桃T（香树湾）柱上变 | 绿 | 88.5361 | 重庆彭水公司
53413 | 樱桃S（庙湾）柱上变 | 绿 | 86.2753 | 重庆彭水公司
53414 | 樱桃R(骡子滩）柱上变 | 黄 | 82.4742 | 重庆彭水公司
53415 | 樱桃Q（如朗坪）柱上变 | 绿 | 49.4784 | 重庆彭水公司
53416 | 樱桃P（风箱桠）柱上变 | 绿 | 43.7959 | 重庆彭水公司
53417 | 樱桃O（苏家坪）柱上变 | 绿 | 106.7794 | 重庆彭水公司
53418 | 樱桃N（三半截）柱上公变 | 绿 | 95.3557 | 重庆彭水公司
53419 | 樱桃M（花地堡）柱上公变 | 绿 | 91.1753 | 重庆彭水公司
53420 | 樱桃L（烂泥沟）柱上变 | 绿 | 41.5299 | 重庆彭水公司
53421 | 樱桃K(石门坎)柱上变 | 绿 | 74.2557 | 重庆彭水公司
53422 | 樱桃J（苏麻塘）柱上变 | 绿 | 6.8351 | 重庆彭水公司
53423 | 樱桃J（核桃坪）柱上变 | 绿 | 84.7691 | 重庆彭水公司
53424 | 樱桃J（四方石）柱上变 | 绿 | 85.1649 | 重庆彭水公司
53425 | 樱桃I(杨火窑)柱上变 | 绿 | 82.0814 | 重庆彭水公司
53426 | 樱桃H（通树坪）柱上变 | 绿 | 48.5374 | 重庆彭水公司
53427 | 樱桃G（黄地峡）柱上变 | 绿 | 167.6701 | 重庆彭水公司
53428 | 樱桃G（樱桃坪）柱上变 | 绿 | 72.1448 | 重庆彭水公司
53429 | 樱桃F（弯地）柱上变 | 绿 | 89.5565 | 重庆彭水公司
53430 | 樱桃E（老鹰岩）柱上变 | 绿 | 43.3433 | 重庆彭水公司
53431 | 樱桃E（白子坨）柱上变 | 绿 | 41.0887 | 重庆彭水公司
53432 | 樱桃D（田家园）柱上变 | 绿 | 81.8031 | 重庆彭水公司
53433 | 樱桃D（沙坝）柱上变 | 绿 | 87.7959 | 重庆彭水公司
53434 | 樱桃C（菖蒲）柱上变 | 绿 | 278.3753 | 重庆彭水公司
53435 | 樱桃C（张家田）柱上变 | 绿 | 89.1407 | 重庆彭水公司
53436 | 樱桃B（樱桃井）柱上变 | 绿 | 41.2912 | 重庆彭水公司
53437 | 樱桃B（李家坝）柱上变 | 绿 | 178.9773 | 重庆彭水公司
53438 | 樱桃A（樱桃井）柱上变 | 绿 | 75.4340 | 重庆彭水公司
53439 | 樱桃A（新医院）柱上变 | 绿 | 168.3876 | 重庆彭水公司
53440 | 横路I（村民委）柱上变 | 绿 | 84.0825 | 重庆彭水公司
53441 | 横路H（环路水）柱上变 | 绿 | 42.3551 | 重庆彭水公司
53442 | 横路G（龙塘子）柱上变 | 绿 | 75.2701 | 重庆彭水公司
53443 | 横路F（王家湾）柱上变 | 绿 | 88.7557 | 重庆彭水公司
53444 | 横路E（尖长领）柱上变 | 绿 | 142.3660 | 重庆彭水公司
53445 | 横路D（腊寒溪）柱上变 | 绿 | 45.3567 | 重庆彭水公司
53446 | 横路C（偏面上）柱上变 | 绿 | 49.9742 | 重庆彭水公司
53447 | 横路B（次塘丫）柱上变 | 绿 | 102.9691 | 重庆彭水公司
53448 | 横路A（垫子）柱上变 | 绿 | 42.9428 | 重庆彭水公司
53449 | 楼房H（坟坝子）柱上公变 | 绿 | 91.7649 | 重庆彭水公司
53450 | 楼房H(洋芋头)柱上公变 | 绿 | 43.2784 | 重庆彭水公司
53451 | 楼房G（河浦）柱上变 | 绿 | 174.0722 | 重庆彭水公司
53452 | 楼房G（彭家屋基）柱上公变 | 绿 | 41.0722 | 重庆彭水公司
53453 | 楼房F（大面山）柱上变 | 绿 | 45.6814 | 重庆彭水公司
53454 | 楼房F（大园子）柱上变 | 绿 | 137.4392 | 重庆彭水公司
53455 | 楼房E（青冈岭）柱上变 | 绿 | 103.5113 | 重庆彭水公司
53456 | 楼房E（锅底凼）柱上公变 | 绿 | 46.3711 | 重庆彭水公司
53457 | 楼房D（沙湾）柱上公变 | 绿 | 33.0040 | 重庆彭水公司
53458 | 楼房D（大坪）柱上变 | 绿 | 91.0289 | 重庆彭水公司
53459 | 楼房C（甘家岩）柱上变 | 绿 | 105.8351 | 重庆彭水公司
53460 | 楼房C（学校）柱上公变 | 绿 | 114.2515 | 重庆彭水公司
53461 | 楼房B（楼凤坝）柱上变 | 绿 | 87.2082 | 重庆彭水公司
53462 | 楼房B（上坝）柱上公变 | 绿 | 94.2845 | 重庆彭水公司
53463 | 楼房A（黄泥堡）柱上变 | 绿 | 166.7856 | 重庆彭水公司
53464 | 楼房A（白木园）柱上公变 | 绿 | 77.7526 | 重庆彭水公司
53465 | 梅花X（路边田）柱上变 | 绿 | 131.5464 | 重庆彭水公司
53466 | 梅花V（野猫洞）柱上变 | 绿 | 90.4289 | 重庆彭水公司
53467 | 梅花U（瓦厂堡）柱上变 | 绿 | 45.7402 | 重庆彭水公司
53468 | 梅花T（大石板）台区 | 绿 | 43.6082 | 重庆彭水公司
53469 | 梅花S（沙面）柱上变 | 绿 | 43.4351 | 重庆彭水公司
53470 | 梅花R（李家坝）柱上变 | 绿 | 90.6052 | 重庆彭水公司
53471 | 梅花Q（南马尼）柱上变 | 绿 | 87.1103 | 重庆彭水公司
53472 | 梅花P（砖厂）柱上变 | 绿 | 94.5052 | 重庆彭水公司
53473 | 梅花O(干田坝）柱上变 | 绿 | 88.7897 | 重庆彭水公司
53474 | 梅花N（沙子堡）柱上变 | 绿 | 84.2155 | 重庆彭水公司
53475 | 梅花M（黑桃溪）柱上公变 | 绿 | 48.1052 | 重庆彭水公司
53476 | 梅花L（艾子树坝）柱上变 | 绿 | 43.3938 | 重庆彭水公司
53477 | 梅花K（河底峡）柱上变 | 绿 | 85.8794 | 重庆彭水公司
53478 | 梅花J（马家庄）柱上变 | 绿 | 53.5814 | 重庆彭水公司
53479 | 梅花I（大邱头）柱上变 | 绿 | 42.6680 | 重庆彭水公司
53480 | 梅花H（黑关山）柱上变 | 绿 | 92.3258 | 重庆彭水公司
53481 | 梅花G（邓家村）柱上变 | 绿 | 86.8577 | 重庆彭水公司
53482 | 梅花F（熬家堡）柱上变 | 绿 | 68.4536 | 重庆彭水公司
53483 | 梅花E（干子山）柱上变 | 绿 | 41.5844 | 重庆彭水公司
53484 | 梅花D（青岗堡）柱上变 | 绿 | 50.3577 | 重庆彭水公司
53485 | 梅花C（构杨坝）柱上变 | 绿 | 74.4247 | 重庆彭水公司
53486 | 梅花B（院子仟）柱上变 | 绿 | 45.3904 | 重庆彭水公司
53487 | 梅花A（半坡）柱上变 | 绿 | 92.2041 | 重庆彭水公司
53488 | 梅子G（安置点）柱上变 | 绿 | 168.7216 | 重庆彭水公司
53489 | 梅子F(老街）柱上变 | 绿 | 272.1897 | 重庆彭水公司
53490 | 梅子E（敬老院）柱上变 | 绿 | 94.1649 | 重庆彭水公司
53491 | 梅子D（进场口）柱上变 | 绿 | 222.1546 | 重庆彭水公司
53492 | 梅子C（四环街）柱上变 | 绿 | 84.7546 | 重庆彭水公司
53493 | 梅子B（蚕茧站）柱上变 | 绿 | 319.9278 | 重庆彭水公司
53494 | 梅子A（政府）柱上变 | 绿 | 315.9588 | 重庆彭水公司
53495 | 梅子(冯国凤）柱上变 | 绿 | 101.9918 | 重庆彭水公司
53496 | 梁易强自建房柱上变 | 绿 | 136.1897 | 重庆彭水公司
53497 | 桑柘新街B区公配#1变 | 绿 | 212.8000 | 重庆彭水公司
53498 | 桑柘场上I（小学）柱上变 | 绿 | 332.9485 | 重庆彭水公司
53499 | 桑柘场上H（环城路）柱上变 | 绿 | 348.3093 | 重庆彭水公司
53500 | 桑柘场上G（敬老院）柱上变 | 绿 | 287.1443 | 重庆彭水公司
53501 | 桑柘场上F（酒厂）柱上变 | 绿 | 299.2165 | 重庆彭水公司
53502 | 桑柘场上E（石凳沟）柱上变 | 绿 | 329.8144 | 重庆彭水公司
53503 | 桑柘场上D（镇政府）柱上变 | 绿 | 235.8598 | 重庆彭水公司
53504 | 桑柘场K（喻家坡）柱上变 | 绿 | 219.0206 | 重庆彭水公司
53505 | 桑柘场J（乌朝水）柱上变 | 绿 | 320.0000 | 重庆彭水公司
53506 | 桑柘场D（二层岩）柱上公变 | 绿 | 164.5608 | 重庆彭水公司
53507 | 桑柘场C（老烟草站）柱上公变 | 绿 | 364.8371 | 重庆彭水公司
53508 | 桑柘场B（转运站）柱上变 | 绿 | 412.0412 | 重庆彭水公司
53509 | 桑柘场A（老供电所）柱上公变 | 绿 | 483.9670 | 重庆彭水公司
53510 | 桑柘J（中学）柱上变 | 绿 | 338.8515 | 重庆彭水公司
53511 | 桐泉M（大六凼）柱上变 | 绿 | 81.8186 | 重庆彭水公司
53512 | 桐泉L（张家堡）柱上变 | 绿 | 84.9320 | 重庆彭水公司
53513 | 桐泉L（小竹山）柱上变 | 绿 | 41.4392 | 重庆彭水公司
53514 | 桐泉K（岩坪）台区柱上变 | 绿 | 95.9464 | 重庆彭水公司
53515 | 桐泉I（干湿溪）柱上变 | 绿 | 263.0928 | 重庆彭水公司
53516 | 桐泉H（肖家坨）柱上变 | 绿 | 66.6961 | 重庆彭水公司
53517 | 桐泉G（黄泥坡）柱上变 | 绿 | 14.7443 | 重庆彭水公司
53518 | 桐泉G（孙家岩)柱上变 | 绿 | 87.1299 | 重庆彭水公司
53519 | 桐泉F（端公塘）柱上变 | 绿 | 45.1888 | 重庆彭水公司
53520 | 桐泉E（岩上）柱上变 | 绿 | 40.9248 | 重庆彭水公司
53521 | 桐泉D（大水井）柱上变 | 绿 | 45.5010 | 重庆彭水公司
53522 | 桐泉C（二台坪）柱上变 | 绿 | 175.4948 | 重庆彭水公司
53523 | 桐泉B（陈家园子）柱上公变 | 绿 | 167.4928 | 重庆彭水公司
53524 | 桐泉B（周家坪）柱上变 | 绿 | 61.3149 | 重庆彭水公司
53525 | 桐泉A（学校）柱上公变 | 绿 | 65.1876 | 重庆彭水公司
53526 | 桐泉A（凹上）柱上变 | 绿 | 42.0595 | 重庆彭水公司
53527 | 桐楼G（老医院）柱上变 | 绿 | 308.6598 | 重庆彭水公司
53528 | 桐楼F（新医院）柱上公变 | 绿 | 187.1979 | 重庆彭水公司
53529 | 桐木M（小丫口）柱上变 | 绿 | 42.7691 | 重庆彭水公司
53530 | 桐木L（新房子）柱上变 | 绿 | 47.1711 | 重庆彭水公司
53531 | 桐木K（瓦厂坝）柱上变 | 绿 | 25.7278 | 重庆彭水公司
53532 | 桐木J（大房）柱上变 | 绿 | 82.2052 | 重庆彭水公司
53533 | 桐木J（丫口田）柱上公变 | 绿 | 92.6773 | 重庆彭水公司
53534 | 桐木I（鱼堡塘）柱上变 | 绿 | 87.0763 | 重庆彭水公司
53535 | 桐木I（猴粟坪）柱上变 | 绿 | 83.3814 | 重庆彭水公司
53536 | 桐木H（漆树坝）柱上变 | 绿 | 81.4227 | 重庆彭水公司
53537 | 桐木H(小岩)柱上公变 | 绿 | 91.2175 | 重庆彭水公司
53538 | 桐木G（庹家老房子）柱上变 | 绿 | 43.9866 | 重庆彭水公司
53539 | 桐木F（杨家山）柱上变 | 绿 | 93.1175 | 重庆彭水公司
53540 | 桐木E（四方石）柱上变 | 绿 | 161.4536 | 重庆彭水公司
53541 | 桐木D（楠木树角）柱上公变 | 绿 | 87.2340 | 重庆彭水公司
53542 | 桐木D（凹口）柱上变 | 绿 | 45.3675 | 重庆彭水公司
53543 | 桐木C（桃子丫）柱上公变 | 绿 | 134.7031 | 重庆彭水公司
53544 | 桐木C（堡堡田）柱上变 | 绿 | 44.0608 | 重庆彭水公司
53545 | 桐木B（石燕）柱上公变 | 绿 | 84.0907 | 重庆彭水公司
53546 | 桐木B（堡上）柱上变 | 绿 | 82.2206 | 重庆彭水公司
53547 | 桐木A（羊圈坪）柱上变 | 绿 | 162.9366 | 重庆彭水公司
53548 | 桐木A（场上）柱上公变 | 绿 | 164.4784 | 重庆彭水公司
53549 | 桃子J（黑桃湾）柱上变 | 绿 | 46.4412 | 重庆彭水公司
53550 | 桃子I(桃子坪)柱上变 | 绿 | 81.3825 | 重庆彭水公司
53551 | 桃子H(茨竹垭)柱上变 | 绿 | 80.8010 | 重庆彭水公司
53552 | 桃子G（桐麻树）柱上变 | 绿 | 81.3268 | 重庆彭水公司
53553 | 桃子F（水竹园）柱上变 | 绿 | 93.8763 | 重庆彭水公司
53554 | 桃子E（新塘）柱上变 | 绿 | 53.2948 | 重庆彭水公司
53555 | 桃子D（邱家）柱上变 | 绿 | 80.0309 | 重庆彭水公司
53556 | 桃子C（凉风堡）柱上变 | 绿 | 85.5485 | 重庆彭水公司
53557 | 桃子B（大习场）柱上变 | 绿 | 83.7732 | 重庆彭水公司
53558 | 桃子A（廖家湾）柱上变 | 绿 | 47.6742 | 重庆彭水公司
53559 | 桃园H（龙塘坪）柱上变 | 绿 | 42.9629 | 重庆彭水公司
53560 | 桃园G（黄泥沟）柱上变 | 绿 | 27.8144 | 重庆彭水公司
53561 | 桃园E（石坎子）柱上变 | 绿 | 210.7794 | 重庆彭水公司
53562 | 桃园D（茶店）柱上变 | 绿 | 54.9381 | 重庆彭水公司
53563 | 桃园C（桃子元）柱上变 | 绿 | 70.3619 | 重庆彭水公司
53564 | 桃园B（石板沟）柱上变 | 绿 | 46.2928 | 重庆彭水公司
53565 | 桃园A（文家）柱上变 | 绿 | 84.9175 | 重庆彭水公司
53566 | 桂花M（小湾）柱上公变 | 绿 | 68.4660 | 重庆彭水公司
53567 | 桂花K（大水井）柱上变 | 绿 | 81.1361 | 重庆彭水公司
53568 | 桂花J（廖家湾）柱上变 | 绿 | 85.1464 | 重庆彭水公司
53569 | 桂花J（川家坪）柱上变 | 绿 | 50.7357 | 重庆彭水公司
53570 | 桂花I（柏香树）柱上公变 | 绿 | 86.6186 | 重庆彭水公司
53571 | 桂花H（青杠岭）柱上变 | 绿 | 101.5845 | 重庆彭水公司
53572 | 桂花H（坨家寸）柱上变 | 绿 | 84.4795 | 重庆彭水公司
53573 | 桂花G（村民委）柱上变 | 绿 | 87.3608 | 重庆彭水公司
53574 | 桂花F（火石岭）柱上公变 | 绿 | 42.3113 | 重庆彭水公司
53575 | 桂花E（荷麻沟）柱上变 | 绿 | 87.1052 | 重庆彭水公司
53576 | 桂花E(场丫口)柱上变 | 绿 | 44.4536 | 重庆彭水公司
53577 | 桂花D（文奇坡）柱上变 | 绿 | 181.7113 | 重庆彭水公司
53578 | 桂花D(郑家嘴)柱上变 | 绿 | 88.7299 | 重庆彭水公司
53579 | 桂花C（潭井坝）柱上变 | 绿 | 24.0460 | 重庆彭水公司
53580 | 桂花C（坨家寸）柱上变 | 绿 | 45.2577 | 重庆彭水公司
53581 | 桂花B（邓家嘴）柱上变 | 绿 | 87.6175 | 重庆彭水公司
53582 | 桂花B（罗家寸）柱上变 | 绿 | 45.5278 | 重庆彭水公司
53583 | 桂花A（谢家坡）柱上变 | 绿 | 34.4041 | 重庆彭水公司
53584 | 桂花A（观田堡）柱上变 | 绿 | 86.3031 | 重庆彭水公司
53585 | 桂圆街A（货运站）柱上变 | 绿 | 181.6000 | 重庆彭水公司
53586 | 柒红G(火石堡)柱上变 | 绿 | 44.0000 | 重庆彭水公司
53587 | 柒元E（杨贺槽）柱上变 | 绿 | 47.8557 | 重庆彭水公司
53588 | 柒元D（申家坪）柱上变 | 绿 | 46.5897 | 重庆彭水公司
53589 | 柒元C（黄家弯）柱上变 | 绿 | 46.7052 | 重庆彭水公司
53590 | 柒元B（罗家）柱上变 | 绿 | 76.5567 | 重庆彭水公司
53591 | 柒元A（生基湾）柱上变 | 绿 | 56.9526 | 重庆彭水公司
53592 | 柏香村H（7组）柱上变 | 绿 | 173.7567 | 重庆彭水公司
53593 | 柏香村G（6组）柱上变 | 绿 | 41.4391 | 重庆彭水公司
53594 | 柏香村D（9组）柱上变 | 绿 | 91.7464 | 重庆彭水公司
53595 | 柏香T（阿依河）柱上变 | 绿 | 87.7598 | 重庆彭水公司
53596 | 柏香J（彩虹滑道）柱上变 | 绿 | 160.6309 | 重庆彭水公司
53597 | 柏香I（阿依河门口）柱上变 | 绿 | 272.2062 | 重庆彭水公司
53598 | 柏香E（3组）柱上变 | 绿 | 163.9278 | 重庆彭水公司
53599 | 柏香D(小垭口）柱上变 | 绿 | 44.4247 | 重庆彭水公司
53600 | 柏香C（丫口田）柱上变 | 绿 | 25.5443 | 重庆彭水公司
53601 | 柏香C（12组）柱上变 | 绿 | 66.1093 | 重庆彭水公司
53602 | 柏香B（构阳坝）柱上变 | 绿 | 200.1691 | 重庆彭水公司
53603 | 柏香B（何家岭）柱上变 | 绿 | 74.7546 | 重庆彭水公司
53604 | 柏香B（10组）柱上变 | 绿 | 47.1412 | 重庆彭水公司
53605 | 柏香A（新房子）柱上变 | 绿 | 47.5742 | 重庆彭水公司
53606 | 柏香A（大坝）柱上变 | 绿 | 90.7598 | 重庆彭水公司
53607 | 柏香A（1组）柱上变 | 绿 | 174.2887 | 重庆彭水公司
53608 | 柏杨D（大水井）柱上变 | 绿 | 28.6455 | 重庆彭水公司
53609 | 柏杨C（马熊塘）柱上变 | 绿 | 42.1134 | 重庆彭水公司
53610 | 柏杨B（杨火林）柱上变 | 绿 | 86.3175 | 重庆彭水公司
53611 | 柏杨A（扒子坪）柱上变 | 绿 | 46.4247 | 重庆彭水公司
53612 | 构树坪F（白杨湾）柱上变 | 绿 | 87.9691 | 重庆彭水公司
53613 | 构树坪E（粮站）柱上变压器 | 绿 | 82.9856 | 重庆彭水公司
53614 | 构树坪D（田坯子）柱上变 | 绿 | 147.6856 | 重庆彭水公司
53615 | 构树坪C（老院子）柱上变 | 绿 | 168.3196 | 重庆彭水公司
53616 | 构树坪B（灰香片）柱上变 | 绿 | 202.8041 | 重庆彭水公司
53617 | 构树坪A（变电站）柱上变 | 绿 | 175.4887 | 重庆彭水公司
53618 | 板桥J（沙坝）柱上变压器 | 绿 | 82.9165 | 重庆彭水公司
53619 | 板桥F（应家坪）柱上变 | 绿 | 46.2691 | 重庆彭水公司
53620 | 板桥E（老学校）柱上变 | 绿 | 90.3340 | 重庆彭水公司
53621 | 板桥D（大路）柱上变 | 绿 | 43.6000 | 重庆彭水公司
53622 | 板桥C（桐子林）柱上公变 | 绿 | 77.1814 | 重庆彭水公司
53623 | 板桥B（板桥）柱上公变 | 绿 | 89.8165 | 重庆彭水公司
53624 | 板桥A（凉桥）柱上变压器 | 绿 | 169.1052 | 重庆彭水公司
53625 | 板栗L（蔡家山）柱上公变 | 绿 | 81.7485 | 重庆彭水公司
53626 | 板栗K（水田坝）柱上变 | 绿 | 85.1155 | 重庆彭水公司
53627 | 板栗J（老街）柱上变 | 绿 | 292.5608 | 重庆彭水公司
53628 | 板栗I（新街）柱上变 | 绿 | 283.8515 | 重庆彭水公司
53629 | 板栗H（水井湾）柱上公变 | 绿 | 47.4134 | 重庆彭水公司
53630 | 板栗G（干溪沟）柱上变 | 绿 | 46.5278 | 重庆彭水公司
53631 | 板栗F（李家沟）柱上变 | 绿 | 95.0835 | 重庆彭水公司
53632 | 板栗E（蔡家山）柱上公变 | 绿 | 176.0856 | 重庆彭水公司
53633 | 板栗D（火青丫）柱上变 | 绿 | 92.3495 | 重庆彭水公司
53634 | 板栗C（芦塘沟）柱上变 | 绿 | 92.5526 | 重庆彭水公司
53635 | 板栗B（托田）柱上变 | 绿 | 79.1546 | 重庆彭水公司
53636 | 杨芦K（火车站路口）柱上变 | 绿 | 158.5938 | 重庆彭水公司
53637 | 杨芦I（火车站）柱上变 | 绿 | 88.5948 | 重庆彭水公司
53638 | 杨芦H（大麻元）柱上变 | 绿 | 68.5897 | 重庆彭水公司
53639 | 杨芦G（火车站）柱上变 | 绿 | 146.9835 | 重庆彭水公司
53640 | 杨芦F（职教中心）柱上变 | 绿 | 221.8680 | 重庆彭水公司
53641 | 杨芦E（火车站）柱上变 | 绿 | 278.4619 | 重庆彭水公司
53642 | 杨芦D（布际沟）柱上变 | 绿 | 83.3134 | 重庆彭水公司
53643 | 杨芦C（黄果树）柱上变 | 绿 | 167.1732 | 重庆彭水公司
53644 | 杨芦B（瓦房沟）柱上变 | 绿 | 144.4289 | 重庆彭水公司
53645 | 杨芦A（屋基田）柱上变 | 绿 | 94.0412 | 重庆彭水公司
53646 | 杨柳水柱上公变 | 绿 | 141.7732 | 重庆彭水公司
53647 | 杨柳J（张见昌）柱上变 | 绿 | 134.3505 | 重庆彭水公司
53648 | 杨柳I（腾召刚）箱变 | 绿 | 131.7526 | 重庆彭水公司
53649 | 杨柳H（养鸡场）柱上变 | 绿 | 82.7835 | 重庆彭水公司
53650 | 杨柳G（高速收费站）柱上变 | 绿 | 90.4124 | 重庆彭水公司
53651 | 杨柳F（乌龟堡）柱上变 | 绿 | 169.7887 | 重庆彭水公司
53652 | 杨柳E（陈家湾）柱上公变 | 绿 | 317.1546 | 重庆彭水公司
53653 | 杨柳D（望钟堡）柱上变 | 绿 | 94.2227 | 重庆彭水公司
53654 | 杨柳C（杨柳上）柱上变 | 绿 | 326.4948 | 重庆彭水公司
53655 | 杨柳B（杨柳下）柱上变 | 绿 | 175.4763 | 重庆彭水公司
53656 | 杨柳B（四组）柱上变 | 绿 | 126.1835 | 重庆彭水公司
53657 | 杨柳A（彭一中）柱上变 | 绿 | 388.1237 | 重庆彭水公司
53658 | 李绍文自建房柱上变 | 绿 | 87.8464 | 重庆彭水公司
53659 | 李洪平联建房专用 | 绿 | 322.8701 | 重庆彭水公司
53660 | 李永红联建房柱上变 | 绿 | 200.4082 | 重庆彭水公司
53661 | 李方强商住楼配电室#1变 | 绿 | 337.5299 | 重庆彭水公司
53662 | 李强商住楼配电室#1变 | 绿 | 422.8948 | 重庆彭水公司
53663 | 李家H(小田)柱上公变 | 绿 | 176.0577 | 重庆彭水公司
53664 | 李家G(罗家沟)柱上公变 | 绿 | 43.0804 | 重庆彭水公司
53665 | 李家F（巷子岍）柱上公变 | 绿 | 90.0918 | 重庆彭水公司
53666 | 李家E（白岩脚）柱上公变 | 绿 | 89.7320 | 重庆彭水公司
53667 | 李家D（长岩）柱上公变 | 绿 | 75.5562 | 重庆彭水公司
53668 | 李家C（李家泽）柱上公变 | 绿 | 85.5794 | 重庆彭水公司
53669 | 李家B（桃子庄）柱上公变 | 绿 | 76.1608 | 重庆彭水公司
53670 | 李家A(杨家村)柱上公变 | 绿 | 86.1979 | 重庆彭水公司
53671 | 李从庆联建房 | 绿 | 253.3237 | 重庆彭水公司
53672 | 李从兵居住楼柱上变 | 绿 | 282.5361 | 重庆彭水公司
53673 | 朱砂N(柑子坪)柱上公变 | 绿 | 84.5897 | 重庆彭水公司
53674 | 朱砂M(上弯）柱上公变 | 绿 | 84.4351 | 重庆彭水公司
53675 | 朱砂L（子朝湾）柱上公变 | 绿 | 83.0309 | 重庆彭水公司
53676 | 朱砂K（乱石幼）柱上公变 | 绿 | 66.0536 | 重庆彭水公司
53677 | 朱砂J（董家坪）柱上变 | 绿 | 94.5526 | 重庆彭水公司
53678 | 朱砂I（石碑牌）柱上变 | 绿 | 45.9080 | 重庆彭水公司
53679 | 朱砂H（青杠堡）柱上公变 | 绿 | 44.9767 | 重庆彭水公司
53680 | 朱砂G（陈家坪）柱上变 | 绿 | 94.0969 | 重庆彭水公司
53681 | 朱砂F（潘家山）柱上变 | 绿 | 67.9928 | 重庆彭水公司
53682 | 朱砂E（朱砂窝）柱上公变 | 绿 | 85.7866 | 重庆彭水公司
53683 | 朱砂D（乔地坪）柱上变 | 绿 | 95.4062 | 重庆彭水公司
53684 | 朱砂C（亭子关）柱上变 | 绿 | 149.7052 | 重庆彭水公司
53685 | 朱砂B（黄泥坡）柱上变 | 绿 | 47.0001 | 重庆彭水公司
53686 | 朱砂A（柏杨湾）柱上公变 | 绿 | 82.6763 | 重庆彭水公司
53687 | 木腊K（木林溪）柱上变 | 绿 | 46.0515 | 重庆彭水公司
53688 | 木腊J（牛滚荡）柱上变 | 绿 | 85.9814 | 重庆彭水公司
53689 | 木腊I（香树垭口）柱上变 | 绿 | 85.5825 | 重庆彭水公司
53690 | 木腊H（枫香坪）柱上变 | 绿 | 85.1340 | 重庆彭水公司
53691 | 木腊G（马鞍子）柱上变 | 绿 | 88.6289 | 重庆彭水公司
53692 | 木腊F（火石面）柱上变 | 绿 | 40.9155 | 重庆彭水公司
53693 | 木腊E（青岩）柱上变 | 绿 | 43.6278 | 重庆彭水公司
53694 | 木腊D（香树林）柱上变 | 绿 | 83.6825 | 重庆彭水公司
53695 | 木腊C（石窖田）柱上变 | 绿 | 83.7825 | 重庆彭水公司
53696 | 木腊B（对茶垭）柱上变 | 绿 | 73.1175 | 重庆彭水公司
53697 | 木腊A（硫磺）柱上变 | 绿 | 87.2928 | 重庆彭水公司
53698 | 朝阳J（粽子沟）柱上变 | 绿 | 55.9299 | 重庆彭水公司
53699 | 朝阳I（新何家沟）柱上变 | 绿 | 90.1340 | 重庆彭水公司
53700 | 朝阳G（彭家堡）柱上变 | 绿 | 96.9639 | 重庆彭水公司
53701 | 朝阳F（麻家湾）柱上公变 | 绿 | 90.7041 | 重庆彭水公司
53702 | 朝阳E（杜家坪）柱上公变 | 绿 | 94.6041 | 重庆彭水公司
53703 | 朝阳D（芦塘坝）柱上变 | 绿 | 85.3165 | 重庆彭水公司
53704 | 朝阳C（赵家庄）柱上变 | 绿 | 94.8175 | 重庆彭水公司
53705 | 朝阳B（何家沟）柱上变 | 绿 | 104.1670 | 重庆彭水公司
53706 | 朝阳A（韩家岭）柱上变 | 绿 | 170.4412 | 重庆彭水公司
53707 | 朗溪场B（中心校）柱上变 | 绿 | 167.7443 | 重庆彭水公司
53708 | 朗溪场A（场上）柱上变 | 绿 | 292.8495 | 重庆彭水公司
53709 | 朗溪L(柿子树沟)柱上变 | 绿 | 50.4598 | 重庆彭水公司
53710 | 朗溪K（石元堡）柱上公变 | 绿 | 139.8804 | 重庆彭水公司
53711 | 朗溪J（灰羊坪）柱上变 | 绿 | 82.5278 | 重庆彭水公司
53712 | 朗溪I（堰塘）柱上变 | 绿 | 41.0577 | 重庆彭水公司
53713 | 朗溪H（花地岭）柱上变 | 绿 | 85.5485 | 重庆彭水公司
53714 | 朗溪G（聂家）柱上变 | 绿 | 90.7010 | 重庆彭水公司
53715 | 朗溪E（胡家沟）柱上公变 | 绿 | 80.4856 | 重庆彭水公司
53716 | 朗溪C（苏家）柱上变 | 绿 | 86.7268 | 重庆彭水公司
53717 | 朗溪B（大面坡）柱上变 | 绿 | 44.9114 | 重庆彭水公司
53718 | 朗溪A（赛子）柱上变 | 绿 | 82.2948 | 重庆彭水公司
53719 | 普子坝U（小槽）柱上变 | 绿 | 50.7278 | 重庆彭水公司
53720 | 普子坝T（老苟树湾）柱上变 | 绿 | 42.3381 | 重庆彭水公司
53721 | 普子坝S（生基坪）柱上变 | 绿 | 91.1443 | 重庆彭水公司
53722 | 普子坝R（炮台）柱上变 | 绿 | 50.6969 | 重庆彭水公司
53723 | 普子坝Q（凉风洞）柱上变 | 绿 | 174.8495 | 重庆彭水公司
53724 | 普子坝P（石槽嘴）柱上变 | 绿 | 137.8990 | 重庆彭水公司
53725 | 普子坝O（大院子）柱上变 | 绿 | 43.2985 | 重庆彭水公司
53726 | 普子坝N（田坝）柱上变 | 绿 | 69.5825 | 重庆彭水公司
53727 | 普子坝M（野猫坑）柱上变 | 绿 | 180.7546 | 重庆彭水公司
53728 | 普子坝L（堰上）柱上变 | 绿 | 92.2969 | 重庆彭水公司
53729 | 普子坝K（小竹林）柱上变 | 绿 | 150.2433 | 重庆彭水公司
53730 | 普子坝J（龙塘沟）柱上变 | 绿 | 168.7464 | 重庆彭水公司
53731 | 普子坝I（大青杠树）柱上变 | 绿 | 107.6330 | 重庆彭水公司
53732 | 普子坝H（团坝子）柱上变 | 绿 | 69.3072 | 重庆彭水公司
53733 | 普子坝G（师二坪）柱上变 | 绿 | 97.7856 | 重庆彭水公司
53734 | 普子坝F（苟树湾）柱上变 | 绿 | 95.4557 | 重庆彭水公司
53735 | 普子坝E（火烧坝）柱上变 | 绿 | 174.8825 | 重庆彭水公司
53736 | 普子坝D（坝上）柱上变 | 绿 | 151.2412 | 重庆彭水公司
53737 | 普子坝C（坟垭口）柱上变 | 绿 | 26.9342 | 重庆彭水公司
53738 | 普子坝B（田坝）柱上变 | 绿 | 43.9959 | 重庆彭水公司
53739 | 普子坝A（刘家垭口）柱上变 | 绿 | 55.7454 | 重庆彭水公司
53740 | 普子H（普子山）柱上变 | 绿 | 82.5794 | 重庆彭水公司
53741 | 普子G（田堡）柱上变 | 绿 | 80.2969 | 重庆彭水公司
53742 | 普子F（花园坝）柱上变 | 绿 | 71.2784 | 重庆彭水公司
53743 | 普子F（火烧坝）柱上变 | 绿 | 191.5402 | 重庆彭水公司
53744 | 普子E（猫尖丫口）柱上公变 | 绿 | 87.2437 | 重庆彭水公司
53745 | 普子D（风背角）柱上公变 | 绿 | 86.8923 | 重庆彭水公司
53746 | 普子C（玉家岩）柱上公变 | 绿 | 42.9612 | 重庆彭水公司
53747 | 普子B（任家村）柱上公变 | 绿 | 53.5866 | 重庆彭水公司
53748 | 普子A（梅子坝）柱上公变 | 绿 | 44.8082 | 重庆彭水公司
53749 | 晏江华联建房柱上变 | 绿 | 203.6206 | 重庆彭水公司
53750 | 星光L（后子坝）柱上变 | 绿 | 93.7567 | 重庆彭水公司
53751 | 星光K（漆树坨）台区 | 绿 | 85.6041 | 重庆彭水公司
53752 | 星光J（姚家湾）柱上公变 | 绿 | 100.2268 | 重庆彭水公司
53753 | 星光I（杨家坡）柱上公变 | 绿 | 41.5670 | 重庆彭水公司
53754 | 星光H（流栏坪）柱上变 | 绿 | 7.6701 | 重庆彭水公司
53755 | 星光G（半坡）柱上公变 | 绿 | 83.2691 | 重庆彭水公司
53756 | 星光F（大路坎）柱上公变 | 绿 | 92.8072 | 重庆彭水公司
53757 | 星光E（姚家坝）柱上变 | 绿 | 132.1381 | 重庆彭水公司
53758 | 星光D（筲箕湾）柱上变 | 绿 | 83.0062 | 重庆彭水公司
53759 | 星光C（井洞溪）柱上变 | 绿 | 87.6701 | 重庆彭水公司
53760 | 星光B（大水井）柱上变 | 绿 | 22.1464 | 重庆彭水公司
53761 | 星光A（罗家湾）柱上变 | 绿 | 27.2289 | 重庆彭水公司
53762 | 易家坝B(笮坡）柱上变 | 绿 | 25.4887 | 重庆彭水公司
53763 | 易家坝A(沙子岭）柱上变 | 绿 | 82.5856 | 重庆彭水公司
53764 | 易家P（陈家山）柱上公变 | 绿 | 85.5113 | 重庆彭水公司
53765 | 易家O（小堡）柱上公变 | 绿 | 24.8598 | 重庆彭水公司
53766 | 易家N（大田坡）柱上变 | 绿 | 90.0907 | 重庆彭水公司
53767 | 易家M（内口）柱上变 | 绿 | 98.2351 | 重庆彭水公司
53768 | 易家L（村委会）柱上变 | 绿 | 45.2510 | 重庆彭水公司
53769 | 易家K（两伙迁）柱上公变 | 绿 | 31.2464 | 重庆彭水公司
53770 | 易家J（石板水）柱上公变 | 绿 | 47.8168 | 重庆彭水公司
53771 | 易家I（老黄头）柱上公变 | 绿 | 42.3036 | 重庆彭水公司
53772 | 易家H（大路坪）柱上公变 | 绿 | 47.5139 | 重庆彭水公司
53773 | 易家G（六角湾）柱上公变 | 绿 | 44.4675 | 重庆彭水公司
53774 | 易家F（丰堡）柱上公变 | 绿 | 71.6206 | 重庆彭水公司
53775 | 易家E（垭门）柱上公变 | 绿 | 41.3814 | 重庆彭水公司
53776 | 易家D（石柱）柱上公变 | 绿 | 45.8887 | 重庆彭水公司
53777 | 易家C（福商坝）柱上公变 | 绿 | 26.4621 | 重庆彭水公司
53778 | 易家B(屋基坪)柱上公变 | 绿 | 25.0779 | 重庆彭水公司
53779 | 易家A（和尚坪）柱上公变 | 绿 | 84.7876 | 重庆彭水公司
53780 | 旁溪O(大田）柱上变 | 绿 | 195.2990 | 重庆彭水公司
53781 | 新领域三期#2公配6B | 绿 | 640.0000 | 重庆彭水公司
53782 | 新领域三期#2 公配7B | 绿 | 640.0000 | 重庆彭水公司
53783 | 新领域三期#2 公配4B | 绿 | 642.2763 | 重庆彭水公司
53784 | 新胜Ｅ（八字朝门）柱上变 | 绿 | 46.8990 | 重庆彭水公司
53785 | 新胜Ｄ（大垭口）柱上变 | 绿 | 82.9897 | 重庆彭水公司
53786 | 新胜G（竹林凹）柱上变 | 绿 | 42.0948 | 重庆彭水公司
53787 | 新胜F（大树子）柱上变 | 绿 | 42.1814 | 重庆彭水公司
53788 | 新胜C（打靶匝）柱上变 | 绿 | 65.2948 | 重庆彭水公司
53789 | 新胜B（凹子坨）柱上变 | 绿 | 164.8495 | 重庆彭水公司
53790 | 新胜A（大坪）柱上变 | 绿 | 43.4392 | 重庆彭水公司
53791 | 新田场I（万家塘2）柱上变 | 绿 | 181.0186 | 重庆彭水公司
53792 | 新田场H（法院背后）柱上公变 | 绿 | 266.1959 | 重庆彭水公司
53793 | 新田场G（杨家槽）柱上公变 | 绿 | 44.3773 | 重庆彭水公司
53794 | 新田场E（广场）柱上变 | 绿 | 337.2371 | 重庆彭水公司
53795 | 新田场D（卫生院）柱上公变 | 绿 | 287.3918 | 重庆彭水公司
53796 | 新田场C（政府旁）柱上公变 | 绿 | 415.3979 | 重庆彭水公司
53797 | 新田场B（供电所）柱上公变 | 绿 | 252.0000 | 重庆彭水公司
53798 | 新田场A（万家塘）柱上公变 | 绿 | 366.1814 | 重庆彭水公司
53799 | 新田L(峰壁岩)柱上变 | 绿 | 85.2701 | 重庆彭水公司
53800 | 新田K（敖家）柱上变 | 绿 | 91.2485 | 重庆彭水公司
53801 | 新田J（古槽）柱上变 | 绿 | 172.3588 | 重庆彭水公司
53802 | 新田I（弯坑）柱上变 | 绿 | 86.7134 | 重庆彭水公司
53803 | 新田H（榨房）柱上公变 | 绿 | 190.6928 | 重庆彭水公司
53804 | 新田G（傅家坡）柱上变 | 绿 | 96.6701 | 重庆彭水公司
53805 | 新田F（大田坳）柱上变 | 绿 | 84.8340 | 重庆彭水公司
53806 | 新田E（青堡）柱上变 | 绿 | 26.1378 | 重庆彭水公司
53807 | 新田E（罗家坪）柱上变 | 绿 | 218.1979 | 重庆彭水公司
53808 | 新田D（岩上）柱上变 | 绿 | 174.2515 | 重庆彭水公司
53809 | 新田D（大坪口） 柱上变 | 绿 | 176.1474 | 重庆彭水公司
53810 | 新田C（坝竹溪）柱上变 | 绿 | 105.2371 | 重庆彭水公司
53811 | 新田C（双龙门）柱上变 | 绿 | 48.1479 | 重庆彭水公司
53812 | 新田B（达尼湾）柱上变 | 绿 | 80.9856 | 重庆彭水公司
53813 | 新田B（田家口）柱上变 | 绿 | 64.6763 | 重庆彭水公司
53814 | 新田B（桂花坪）柱上变 | 绿 | 168.4680 | 重庆彭水公司
53815 | 新田A（肖家湾）柱上变 | 绿 | 103.9546 | 重庆彭水公司
53816 | 新田A（上坝）柱上变 | 绿 | 169.2330 | 重庆彭水公司
53817 | 新式T（火石坨）柱上变 | 绿 | 45.4330 | 重庆彭水公司
53818 | 新式S(龙洞湾)柱上变 | 绿 | 9.2969 | 重庆彭水公司
53819 | 新式R(苏家坡)柱上变 | 绿 | 42.0186 | 重庆彭水公司
53820 | 新式Q(上干溪)柱上变 | 绿 | 83.0557 | 重庆彭水公司
53821 | 新式P（罗家坨）柱上变 | 绿 | 167.5402 | 重庆彭水公司
53822 | 新式O（马教）柱上公变 | 绿 | 47.9629 | 重庆彭水公司
53823 | 新式N（山后）柱上公变 | 绿 | 42.9629 | 重庆彭水公司
53824 | 新式M（黄泥沟）柱上变 | 绿 | 44.1320 | 重庆彭水公司
53825 | 新式L（陈家盖）柱上变 | 绿 | 44.3454 | 重庆彭水公司
53826 | 新式K（何麻沟）柱上变 | 绿 | 40.6144 | 重庆彭水公司
53827 | 新式J（学校）柱上变 | 绿 | 8.0655 | 重庆彭水公司
53828 | 新式I（冉叫）柱上变 | 绿 | 69.5191 | 重庆彭水公司
53829 | 新式H（坡脚）柱上变 | 绿 | 13.8021 | 重庆彭水公司
53830 | 新式G(干溪)柱上变 | 绿 | 80.8536 | 重庆彭水公司
53831 | 新式F（马顿）柱上变 | 绿 | 75.8804 | 重庆彭水公司
53832 | 新式E（苏毛坝）柱上变 | 绿 | 138.2763 | 重庆彭水公司
53833 | 新式D（恩桃水）柱上变 | 绿 | 255.4021 | 重庆彭水公司
53834 | 新式C（石盘山）柱上变 | 绿 | 46.2784 | 重庆彭水公司
53835 | 新式B（塘坎）柱上变 | 绿 | 34.7196 | 重庆彭水公司
53836 | 新式A（老屋）柱上变 | 绿 | 43.5844 | 重庆彭水公司
53837 | 新平D（核头坪）柱上变 | 绿 | 81.3716 | 重庆彭水公司
53838 | 新平C（大兴田）柱上变 | 绿 | 40.6186 | 重庆彭水公司
53839 | 新平B（小号丫口）柱上变 | 绿 | 84.2969 | 重庆彭水公司
53840 | 新平A（木瓜头丫口）柱上变 | 绿 | 86.8010 | 重庆彭水公司
53841 | 新家F（刘家）柱上变 | 绿 | 44.5814 | 重庆彭水公司
53842 | 新家E(小屋基)柱上变 | 绿 | 80.0887 | 重庆彭水公司
53843 | 新家D（庄房）柱上变 | 绿 | 89.5722 | 重庆彭水公司
53844 | 新家C（扒子）柱上变 | 绿 | 87.7845 | 重庆彭水公司
53845 | 新家B（石墙子）柱上变 | 绿 | 83.8474 | 重庆彭水公司
53846 | 新家A（学校）柱上变 | 绿 | 170.8371 | 重庆彭水公司
53847 | 新坪（碗厂）柱上变 | 绿 | 183.9814 | 重庆彭水公司
53848 | 新坪（下大田）柱上变 | 绿 | 166.8103 | 重庆彭水公司
53849 | 新坪X（兰家园）柱上变 | 绿 | 85.5423 | 重庆彭水公司
53850 | 新坪Q（大坡路口）柱上变 | 绿 | 89.9258 | 重庆彭水公司
53851 | 新坪N（三观山）柱上变 | 绿 | 46.7753 | 重庆彭水公司
53852 | 新坪M（桐子湾）柱上变 | 绿 | 89.9258 | 重庆彭水公司
53853 | 新坪M（刺沟）柱上变 | 绿 | 84.1113 | 重庆彭水公司
53854 | 新坪L（大滩）柱上变 | 绿 | 87.9546 | 重庆彭水公司
53855 | 新坪K（电站）柱上变 | 绿 | 74.7505 | 重庆彭水公司
53856 | 新坪J（香树坝）柱上变 | 绿 | 225.2247 | 重庆彭水公司
53857 | 新坪I（蒋家嘴）柱上变 | 绿 | 65.8433 | 重庆彭水公司
53858 | 新坪H（玉家榜）柱上变 | 绿 | 87.4660 | 重庆彭水公司
53859 | 新坪G（新房子）柱上变 | 绿 | 72.5196 | 重庆彭水公司
53860 | 新坪F（巴家坨）柱上变 | 绿 | 136.4371 | 重庆彭水公司
53861 | 新坪E（董家坪）柱上变 | 绿 | 83.8845 | 重庆彭水公司
53862 | 新坪D（代家坎）柱上变 | 绿 | 49.3278 | 重庆彭水公司
53863 | 新坪C（窑厂）柱上变 | 绿 | 44.2990 | 重庆彭水公司
53864 | 新坪B（兰家园）柱上变 | 绿 | 45.3278 | 重庆彭水公司
53865 | 新坪A（道班）柱上变 | 绿 | 180.3381 | 重庆彭水公司
53866 | 新场场上B（大树子）柱上公变 | 绿 | 416.5072 | 重庆彭水公司
53867 | 新场C（农贸市场）柱上变 | 绿 | 132.3361 | 重庆彭水公司
53868 | 新场A（粮站）柱上变 | 绿 | 188.2124 | 重庆彭水公司
53869 | 新华D（汪家槽）柱上变 | 绿 | 81.4268 | 重庆彭水公司
53870 | 新华C（石梯子）柱上变 | 绿 | 83.0062 | 重庆彭水公司
53871 | 新华B（团田）柱上变 | 绿 | 32.7175 | 重庆彭水公司
53872 | 新华A（岩岭树堡）柱上变 | 绿 | 33.8557 | 重庆彭水公司
53873 | 文武C（龙洞）柱上变 | 绿 | 45.6948 | 重庆彭水公司
53874 | 文武B（狮尔坪）柱上变 | 绿 | 34.2639 | 重庆彭水公司
53875 | 文武A（老场）柱上变 | 绿 | 204.8763 | 重庆彭水公司
53876 | 文庙R（徐光奎）柱上变 | 绿 | 167.1381 | 重庆彭水公司
53877 | 文庙J（果园王超）柱上变 | 绿 | 376.6753 | 重庆彭水公司
53878 | 文庙I（白塔寺）柱上变 | 绿 | 391.8268 | 重庆彭水公司
53879 | 文庙H（烟草站）柱上变 | 绿 | 471.8021 | 重庆彭水公司
53880 | 文庙G（张家湾、李建东）柱上变 | 绿 | 154.2433 | 重庆彭水公司
53881 | 文庙F（果园）柱上变 | 绿 | 311.5567 | 重庆彭水公司
53882 | 文庙E（张家湾）柱上变 | 绿 | 390.1814 | 重庆彭水公司
53883 | 文庙D（北塔寺）柱上变 | 绿 | 162.8866 | 重庆彭水公司
53884 | 文庙C（交委）柱上变 | 绿 | 370.5155 | 重庆彭水公司
53885 | 文庙B（交委）柱上公变 | 绿 | 497.0722 | 重庆彭水公司
53886 | 文庙A（镇中）柱上变 | 绿 | 469.5258 | 重庆彭水公司
53887 | 撕栗D（长溪沟）柱上变 | 绿 | 41.8526 | 重庆彭水公司
53888 | 撕栗C（红树子）柱上变 | 绿 | 42.1418 | 重庆彭水公司
53889 | 撕栗B（草坟堂）柱上变 | 绿 | 11.7485 | 重庆彭水公司
53890 | 撕栗A（大田）柱上变 | 绿 | 51.0598 | 重庆彭水公司
53891 | 插旗体育馆箱变#1变 | 绿 | 599.0928 | 重庆彭水公司
53892 | 插旗C（肉联厂）柱上公变 | 绿 | 282.7216 | 重庆彭水公司
53893 | 插旗B（体育馆）柱上变 | 绿 | 318.3608 | 重庆彭水公司
53894 | 插旗A（体育馆）柱上变 | 绿 | 402.1134 | 重庆彭水公司
53895 | 指南D（七家岩）柱上变 | 绿 | 321.6948 | 重庆彭水公司
53896 | 指南C(3组)柱上公变 | 绿 | 93.1526 | 重庆彭水公司
53897 | 指南B(2组)柱上公变 | 绿 | 41.6144 | 重庆彭水公司
53898 | 指南A（1组）柱上公变 | 绿 | 72.5856 | 重庆彭水公司
53899 | 思南F（老水井）柱上变 | 绿 | 94.8206 | 重庆彭水公司
53900 | 思南E(窑场坝)柱上变 | 绿 | 4.5134 | 重庆彭水公司
53901 | 思南D（田坝）柱上变 | 绿 | 84.0709 | 重庆彭水公司
53902 | 思南C（黄秧）柱上变 | 绿 | 56.8577 | 重庆彭水公司
53903 | 思南B（铁厂）柱上变 | 绿 | 45.0247 | 重庆彭水公司
53904 | 思南A（邵家沟）柱上变 | 绿 | 28.1835 | 重庆彭水公司
53905 | 徐家D（桐子堡）柱上变 | 绿 | 43.1443 | 重庆彭水公司
53906 | 徐家C（尾巴丘）柱上变 | 绿 | 85.3320 | 重庆彭水公司
53907 | 徐家B（大石板）柱上公变 | 绿 | 90.1134 | 重庆彭水公司
53908 | 徐家A（杨家村）柱上公变 | 绿 | 42.6660 | 重庆彭水公司
53909 | 徐守强居住楼配电室#1变 | 绿 | 201.0474 | 重庆彭水公司
53910 | 彭水清平服务区充电桩#2箱式变 | 绿 | 504.2268 | 重庆彭水公司
53911 | 彭水清平服务区充电桩#1箱式变配电变压器 | 绿 | 504.1649 | 重庆彭水公司
53912 | 彭水县农行配电室中压间隔配电变压器 | 绿 | 335.9464 | 重庆彭水公司
53913 | 彭水丰绿农产品市场配电室4#变 | 绿 | 504.0000 | 重庆彭水公司
53914 | 彭水丰绿农产品市场配电室3#变 | 绿 | 525.7320 | 重庆彭水公司
53915 | 彭水丰绿农产品市场配电室2#变 | 绿 | 524.7835 | 重庆彭水公司
53916 | 彭水丰绿农产品市场配电室1#变 | 绿 | 504.0000 | 重庆彭水公司
53917 | 彭明华联建房配电室 | 绿 | 269.2577 | 重庆彭水公司
53918 | 彭国强居住楼配电室#1变 | 绿 | 207.1753 | 重庆彭水公司
53919 | 弹子村F柱上变 | 绿 | 23.5289 | 重庆彭水公司
53920 | 弹子村A（10组）柱上公变 | 绿 | 46.0392 | 重庆彭水公司
53921 | 弹子G（天乔）柱上变 | 绿 | 83.4361 | 重庆彭水公司
53922 | 弹子E（养猪场）柱上变 | 绿 | 171.8454 | 重庆彭水公司
53923 | 弹子D（长溪河）柱上变 | 绿 | 129.9651 | 重庆彭水公司
53924 | 弹子D（8组）柱上变 | 绿 | 134.3835 | 重庆彭水公司
53925 | 弹子C（9组）柱上变 | 绿 | 82.7371 | 重庆彭水公司
53926 | 弹子B（3组）柱上变 | 绿 | 97.8680 | 重庆彭水公司
53927 | 张德平联建房柱上变 | 绿 | 264.2845 | 重庆彭水公司
53928 | 张家坝安置房配电室#5变 | 绿 | 660.0000 | 重庆彭水公司
53929 | 张家坝安置房配电室#4变 | 绿 | 659.2165 | 重庆彭水公司
53930 | 张家坝安置房配电室#3变 | 绿 | 667.2371 | 重庆彭水公司
53931 | 张家坝安置房配电室#2变 | 绿 | 671.5876 | 重庆彭水公司
53932 | 张家坝安置房配电室#1变 | 绿 | 646.8866 | 重庆彭水公司
53933 | 张家坝J（竹林）柱上变 | 绿 | 83.3278 | 重庆彭水公司
53934 | 张家坝J1柱上变 | 绿 | 194.8619 | 重庆彭水公司
53935 | 张家坝I（梅子树）柱上公变 | 绿 | 145.7835 | 重庆彭水公司
53936 | 张家坝H（任家湾）柱上变 | 绿 | 131.6000 | 重庆彭水公司
53937 | 张家坝G（草地）柱上变 | 绿 | 93.9515 | 重庆彭水公司
53938 | 张家坝F（盘龙山）柱上变 | 绿 | 387.8144 | 重庆彭水公司
53939 | 张家坝E（甘子林）柱上变 | 绿 | 248.9237 | 重庆彭水公司
53940 | 张家坝D（赵家湾）柱上变 | 绿 | 40.0000 | 重庆彭水公司
53941 | 张家坝C（张家坝）柱上变 | 绿 | 90.4660 | 重庆彭水公司
53942 | 张家坝B（谢家壕）柱上变 | 绿 | 28.1196 | 重庆彭水公司
53943 | 张家坝A（亭子坝）柱上变 | 绿 | 184.7979 | 重庆彭水公司
53944 | 张家D（白棵平）柱上变 | 绿 | 87.9608 | 重庆彭水公司
53945 | 张家C（郭家）柱上变 | 绿 | 87.6825 | 重庆彭水公司
53946 | 张家B（3组）柱上变 | 绿 | 75.6907 | 重庆彭水公司
53947 | 张家A（1组）柱上变 | 绿 | 41.7608 | 重庆彭水公司
53948 | 张宗会自建房配电室#1变 | 绿 | 130.5443 | 重庆彭水公司
53949 | 张天碧联建房1#柱上变 | 绿 | 271.5567 | 重庆彭水公司
53950 | 弘升J（狮子堡）柱上变 | 绿 | 40.0176 | 重庆彭水公司
53951 | 弘升I（后丫口）柱上变 | 绿 | 46.4639 | 重庆彭水公司
53952 | 弘升H（竹林湾）柱上变 | 绿 | 40.8144 | 重庆彭水公司
53953 | 弘升G（冉家槽）柱上变 | 绿 | 82.7495 | 重庆彭水公司
53954 | 弘升F（新房子）柱上变 | 绿 | 84.5443 | 重庆彭水公司
53955 | 弘升E（洞口）柱上公变 | 绿 | 55.8227 | 重庆彭水公司
53956 | 弘升D（尖山子）柱上变 | 绿 | 68.3753 | 重庆彭水公司
53957 | 弘升C（洋火塘）柱上变 | 绿 | 90.5433 | 重庆彭水公司
53958 | 弘升B（上杉木）柱上变 | 绿 | 24.7832 | 重庆彭水公司
53959 | 弘升A（大桥）柱上变 | 绿 | 93.8278 | 重庆彭水公司
53960 | 开元府#2公配室G5变 | 绿 | 678.5237 | 重庆彭水公司
53961 | 建设F（温家盖）柱上变 | 绿 | 24.2889 | 重庆彭水公司
53962 | 建设E(白谷坝）柱上变 | 绿 | 43.2412 | 重庆彭水公司
53963 | 建设D（燕山湾）柱上变 | 绿 | 40.8227 | 重庆彭水公司
53964 | 建设C（陶家）柱上公变 | 绿 | 42.9505 | 重庆彭水公司
53965 | 建设B（小溪沟）柱上变 | 绿 | 44.9469 | 重庆彭水公司
53966 | 建设A（河坝）柱上变 | 绿 | 46.2165 | 重庆彭水公司
53967 | 建兰P（米房）柱上变 | 绿 | 25.0392 | 重庆彭水公司
53968 | 建兰O（牛槽洞）柱上变 | 绿 | 87.0144 | 重庆彭水公司
53969 | 建兰N（赵家堡路口）柱上变 | 绿 | 93.5680 | 重庆彭水公司
53970 | 建兰M（白棵树坪）柱上变 | 绿 | 184.2165 | 重庆彭水公司
53971 | 建兰L（葫芦田）柱上变 | 绿 | 81.7536 | 重庆彭水公司
53972 | 建兰K（场火道）柱上变 | 绿 | 85.7402 | 重庆彭水公司
53973 | 建兰J（田湾）柱上变 | 绿 | 42.7299 | 重庆彭水公司
53974 | 建兰I（老转弯）柱上变 | 绿 | 93.8186 | 重庆彭水公司
53975 | 建兰H（大堡）柱上变 | 绿 | 86.4907 | 重庆彭水公司
53976 | 建兰G（中岭）柱上变 | 绿 | 71.2619 | 重庆彭水公司
53977 | 建兰F（干龙洞）柱上变 | 绿 | 78.7670 | 重庆彭水公司
53978 | 建兰E（乱石篙）柱上变 | 绿 | 55.4794 | 重庆彭水公司
53979 | 建兰D（汪家坝）柱上变 | 绿 | 172.0541 | 重庆彭水公司
53980 | 建兰C（赵家堡）柱上变 | 绿 | 135.8186 | 重庆彭水公司
53981 | 建兰B（邓家嘴）柱上变 | 绿 | 81.2536 | 重庆彭水公司
53982 | 建兰A（马兰坪）柱上变 | 绿 | 167.8680 | 重庆彭水公司
53983 | 廖家K(高家山）柱上变 | 绿 | 10.5629 | 重庆彭水公司
53984 | 廖家J（大木塔）柱上变 | 绿 | 29.5945 | 重庆彭水公司
53985 | 廖家I（福家湾）柱上变 | 绿 | 41.2588 | 重庆彭水公司
53986 | 廖家H（背后槽）柱上变 | 绿 | 70.3216 | 重庆彭水公司
53987 | 廖家G（烧牛湾）柱上公变 | 绿 | 40.6062 | 重庆彭水公司
53988 | 廖家F（巴渝新村）柱上变 | 绿 | 205.5258 | 重庆彭水公司
53989 | 廖家E（楠木园）柱上变 | 绿 | 45.4247 | 重庆彭水公司
53990 | 廖家D（瓦厂坝）柱上变 | 绿 | 50.2990 | 重庆彭水公司
53991 | 廖家C（石槽水）柱上变 | 绿 | 52.5794 | 重庆彭水公司
53992 | 廖家B（横槽）柱上变 | 绿 | 17.1587 | 重庆彭水公司
53993 | 廖家A（坪上）柱上变 | 绿 | 62.9031 | 重庆彭水公司
53994 | 廖元高自建房配电室#1变 | 绿 | 275.8969 | 重庆彭水公司
53995 | 廖东方商住楼柱上变 | 绿 | 354.7052 | 重庆彭水公司
53996 | 庹洪明联建房柱上变 | 绿 | 85.9299 | 重庆彭水公司
53997 | 庹家G（荞子垭）柱上变 | 绿 | 41.9526 | 重庆彭水公司
53998 | 庹家F（共富新村）柱上变 | 绿 | 263.0021 | 重庆彭水公司
53999 | 庹家E（沙子坝）柱上变 | 绿 | 83.2381 | 重庆彭水公司
54000 | 庹家D（庄沟湾）柱上变 | 绿 | 41.6478 | 重庆彭水公司
54001 | 庹家C（岩门）柱上变 | 绿 | 44.1196 | 重庆彭水公司
54002 | 庹家B（石等坝）柱上变 | 绿 | 321.9526 | 重庆彭水公司
54003 | 庹家A（班竹林）柱上变 | 绿 | 138.8742 | 重庆彭水公司
54004 | 庞溪Ｋ(酒厂)柱上变 | 绿 | 46.1361 | 重庆彭水公司
54005 | 庞溪村H（狮狸沟）柱上变 | 绿 | 44.2634 | 重庆彭水公司
54006 | 庞溪Q（张家屋基）柱上变 | 绿 | 81.7361 | 重庆彭水公司
54007 | 庞溪P（砖厂）柱上变 | 绿 | 93.5959 | 重庆彭水公司
54008 | 庞溪M（御林山庄）柱上变 | 绿 | 32.0871 | 重庆彭水公司
54009 | 庞溪M（古墓堂）柱上变 | 绿 | 83.1918 | 重庆彭水公司
54010 | 庞溪L（广场）柱上公变 | 绿 | 91.4371 | 重庆彭水公司
54011 | 庞溪J（小学）柱上变 | 绿 | 182.0948 | 重庆彭水公司
54012 | 庞溪I（田头）柱上变 | 绿 | 105.6082 | 重庆彭水公司
54013 | 庞溪G（长天子）柱上变 | 绿 | 49.2505 | 重庆彭水公司
54014 | 庞溪F（大水）柱上变 | 绿 | 85.8701 | 重庆彭水公司
54015 | 庞溪E（店子）柱上公变 | 绿 | 44.7204 | 重庆彭水公司
54016 | 庞溪D（岩喔溪）柱上变 | 绿 | 141.4515 | 重庆彭水公司
54017 | 庞溪C（石坝）柱上变 | 绿 | 201.5979 | 重庆彭水公司
54018 | 庞溪B（糖原）柱上公变 | 绿 | 86.1191 | 重庆彭水公司
54019 | 庞政商住楼箱式变#1变 | 绿 | 362.1608 | 重庆彭水公司
54020 | 庙湾C（寨子）柱上公变 | 绿 | 50.4763 | 重庆彭水公司
54021 | 庙湾B（堡上）柱上变 | 绿 | 122.7876 | 重庆彭水公司
54022 | 庙湾A（李家湾）柱上变 | 绿 | 191.8309 | 重庆彭水公司
54023 | 庙池N（何家沟）柱上变 | 绿 | 89.8784 | 重庆彭水公司
54024 | 庙池M（罐子窑）柱上变 | 绿 | 82.0567 | 重庆彭水公司
54025 | 庙池L（龙洞堡）柱上变 | 绿 | 41.5062 | 重庆彭水公司
54026 | 庙池K（茶山）柱上变 | 绿 | 45.0536 | 重庆彭水公司
54027 | 庙池J（赵家坝子）柱上变 | 绿 | 88.2062 | 重庆彭水公司
54028 | 庙池I（大垭口）柱上变 | 绿 | 42.0351 | 重庆彭水公司
54029 | 庙池H（金竹林弯）柱上变 | 绿 | 41.9330 | 重庆彭水公司
54030 | 庙池G（珍珠坨）柱上变 | 绿 | 45.3856 | 重庆彭水公司
54031 | 庙池F（葡萄面）柱上变 | 绿 | 44.0958 | 重庆彭水公司
54032 | 庙池E（长钢岭）柱上变 | 绿 | 162.0660 | 重庆彭水公司
54033 | 庙池D（清明田）柱上变 | 绿 | 166.5732 | 重庆彭水公司
54034 | 庙池C（场上）柱上变 | 绿 | 179.1505 | 重庆彭水公司
54035 | 庙池B（海坝）柱上变 | 绿 | 166.8660 | 重庆彭水公司
54036 | 庙池A（竹鸡岩）柱上变 | 绿 | 43.4165 | 重庆彭水公司
54037 | 平阳L(棕树坪）柱上变 | 绿 | 25.8495 | 重庆彭水公司
54038 | 平阳K（半坡）柱上变 | 绿 | 43.0928 | 重庆彭水公司
54039 | 平阳J（羊耳胎）柱上公变 | 绿 | 91.1155 | 重庆彭水公司
54040 | 平阳I（烟地湾）柱上变 | 绿 | 84.7258 | 重庆彭水公司
54041 | 平阳H（白杨坪）柱上变 | 绿 | 46.7938 | 重庆彭水公司
54042 | 平阳G（土屋）柱上变 | 绿 | 86.0155 | 重庆彭水公司
54043 | 平阳F（院子堡）柱上变 | 绿 | 83.5041 | 重庆彭水公司
54044 | 平阳F（和尚平）柱上变 | 绿 | 42.3155 | 重庆彭水公司
54045 | 平阳E（大坪）柱上变 | 绿 | 131.5464 | 重庆彭水公司
54046 | 平阳D（桐子坪）柱上变 | 绿 | 90.3144 | 重庆彭水公司
54047 | 平阳C（大濄凼）柱上变 | 绿 | 66.0134 | 重庆彭水公司
54048 | 平阳B（小林边）柱上变 | 绿 | 13.4165 | 重庆彭水公司
54049 | 平阳A（汪家坝）柱上公变 | 绿 | 90.9021 | 重庆彭水公司
54050 | 平安L（车站）柱上变 | 绿 | 117.6515 | 重庆彭水公司
54051 | 平安K（山岔沟）柱上变 | 绿 | 40.4928 | 重庆彭水公司
54052 | 平安J（小学）柱上变 | 绿 | 190.9773 | 重庆彭水公司
54053 | 平安I（大洞）柱上公变 | 绿 | 75.7278 | 重庆彭水公司
54054 | 平安H（村委会）柱上变 | 绿 | 185.2742 | 重庆彭水公司
54055 | 平安G（三尖角）柱上变 | 绿 | 83.8814 | 重庆彭水公司
54056 | 平安F（沙子坝）柱上公变 | 绿 | 232.2784 | 重庆彭水公司
54057 | 平安E（大槽）柱上公变 | 绿 | 73.5052 | 重庆彭水公司
54058 | 平安D（唐家弯）柱上公变 | 绿 | 97.3320 | 重庆彭水公司
54059 | 平安C（老社）柱上公变 | 绿 | 74.2639 | 重庆彭水公司
54060 | 平安B（新村）柱上公变 | 绿 | 133.9918 | 重庆彭水公司
54061 | 平安A（场上）柱上公变 | 绿 | 454.7588 | 重庆彭水公司
54062 | 平原E(窑子坳）柱上变 | 绿 | 43.3546 | 重庆彭水公司
54063 | 平原D(岩坎）柱上变 | 绿 | 178.3588 | 重庆彭水公司
54064 | 平原C（1、4组）柱上变 | 绿 | 179.2990 | 重庆彭水公司
54065 | 平原B（3组）柱上变 | 绿 | 67.6949 | 重庆彭水公司
54066 | 平原A（2组）柱上变 | 绿 | 84.8464 | 重庆彭水公司
54067 | 干田L（水井湾）柱上公变 | 绿 | 43.2196 | 重庆彭水公司
54068 | 干田K（村办公室）柱上公变 | 绿 | 87.5557 | 重庆彭水公司
54069 | 干田J（小盖坝）柱上变 | 绿 | 43.4247 | 重庆彭水公司
54070 | 干田I（坝子）柱上变 | 绿 | 46.0278 | 重庆彭水公司
54071 | 干田H（打山溪）柱上变 | 绿 | 48.3268 | 重庆彭水公司
54072 | 干田G（大湾）柱上变 | 绿 | 90.0299 | 重庆彭水公司
54073 | 干田F（坡上）柱上变 | 绿 | 11.2186 | 重庆彭水公司
54074 | 干田E（土地堡）柱上变 | 绿 | 47.1196 | 重庆彭水公司
54075 | 干田D（堡上）柱上变 | 绿 | 41.6181 | 重庆彭水公司
54076 | 干田C（木欧水）柱上变 | 绿 | 42.5847 | 重庆彭水公司
54077 | 干田B（上干田坝）柱上变 | 绿 | 14.6103 | 重庆彭水公司
54078 | 干田A（下干田坝）柱上变 | 绿 | 14.0186 | 重庆彭水公司
54079 | 干溪V（牛栏湾）柱上变 | 绿 | 65.7732 | 重庆彭水公司
54080 | 干溪U(老关天)柱上变 | 绿 | 82.9196 | 重庆彭水公司
54081 | 干溪T（晒家山)柱上变 | 绿 | 41.7093 | 重庆彭水公司
54082 | 干溪S（团土）柱上变 | 绿 | 33.4577 | 重庆彭水公司
54083 | 干溪R（漆树湾）柱上变 | 绿 | 42.3175 | 重庆彭水公司
54084 | 干溪Q（八庙）柱上公变 | 绿 | 48.1402 | 重庆彭水公司
54085 | 干溪P（沟边）柱上公变 | 绿 | 83.5969 | 重庆彭水公司
54086 | 干溪O（润溪场尾）柱上变 | 绿 | 263.1134 | 重庆彭水公司
54087 | 干溪N（ 张家湾）柱上变 | 绿 | 80.7711 | 重庆彭水公司
54088 | 干溪M（岩门）柱上变 | 绿 | 168.7402 | 重庆彭水公司
54089 | 干溪L（关天）柱上变 | 绿 | 131.8103 | 重庆彭水公司
54090 | 干溪K（辛乐）柱上变 | 绿 | 30.7763 | 重庆彭水公司
54091 | 干溪J（戈滩）柱上变 | 绿 | 93.2289 | 重庆彭水公司
54092 | 干溪I（润溪场）柱上变 | 绿 | 343.0474 | 重庆彭水公司
54093 | 干溪H（岗家朝）柱上变 | 绿 | 80.0000 | 重庆彭水公司
54094 | 干溪G（龙洞湾）柱上变 | 绿 | 44.7661 | 重庆彭水公司
54095 | 干溪F（堡上）柱上变 | 绿 | 13.4485 | 重庆彭水公司
54096 | 干溪E（牛栏湾）柱上变 | 绿 | 47.1845 | 重庆彭水公司
54097 | 干溪D（张家沟）柱上变 | 绿 | 23.4722 | 重庆彭水公司
54098 | 干溪C（板迁）柱上变 | 绿 | 91.8964 | 重庆彭水公司
54099 | 干溪C（干溪坝）柱上公变 | 绿 | 69.7062 | 重庆彭水公司
54100 | 干溪B（天香坪）柱上变 | 绿 | 43.1381 | 重庆彭水公司
54101 | 干溪B（地槽）柱上变 | 绿 | 44.7546 | 重庆彭水公司
54102 | 干溪A（大洞湾）柱上变 | 绿 | 84.3093 | 重庆彭水公司
54103 | 干溪A（坪上）柱上变 | 绿 | 71.4072 | 重庆彭水公司
54104 | 干河G（辽泥湾）柱上变 | 绿 | 83.7959 | 重庆彭水公司
54105 | 干河F（坟林坝）柱上变 | 绿 | 98.1155 | 重庆彭水公司
54106 | 干河E（饲养场）柱上变 | 绿 | 105.7443 | 重庆彭水公司
54107 | 干河D（塘湾）柱上变 | 绿 | 42.2639 | 重庆彭水公司
54108 | 干河C（蔡家）柱上变 | 绿 | 175.8845 | 重庆彭水公司
54109 | 干河B（大方田）柱上变 | 绿 | 182.2619 | 重庆彭水公司
54110 | 干河A（牛钳沟）柱上变 | 绿 | 87.0186 | 重庆彭水公司
54111 | 川尖G(香树堡）柱上变 | 绿 | 26.0866 | 重庆彭水公司
54112 | 川尖F（牛滚凼）柱上变 | 绿 | 81.7072 | 重庆彭水公司
54113 | 川尖E（川尖堡）柱上变 | 绿 | 264.2680 | 重庆彭水公司
54114 | 川尖D（桐梓堡)柱上公变 | 绿 | 88.4309 | 重庆彭水公司
54115 | 川尖C(南厂沟）柱上变 | 绿 | 82.6088 | 重庆彭水公司
54116 | 川尖B（五斗台）柱上变 | 绿 | 84.1938 | 重庆彭水公司
54117 | 川尖A（打柴垭）柱上变 | 绿 | 125.5443 | 重庆彭水公司
54118 | 峰南G（大堡）柱上公变 | 绿 | 26.5901 | 重庆彭水公司
54119 | 峰南F（垭门口）柱上公变 | 绿 | 1.4381 | 重庆彭水公司
54120 | 峰南E（陆池沟）柱上公变 | 绿 | 44.0773 | 重庆彭水公司
54121 | 峰南D（雪锅坝）柱上公变 | 绿 | 71.6443 | 重庆彭水公司
54122 | 峰南C（樱桃坝）柱上公变 | 绿 | 72.0773 | 重庆彭水公司
54123 | 峰南B（较长坨）柱上公变 | 绿 | 43.1649 | 重庆彭水公司
54124 | 峰南A（欧家湾）柱上公变 | 绿 | 87.4430 | 重庆彭水公司
54125 | 岩角G（老房子）柱上变 | 绿 | 27.8623 | 重庆彭水公司
54126 | 岩角F(湾地）柱上变 | 绿 | 43.4103 | 重庆彭水公司
54127 | 岩角E(凉村）柱上变 | 绿 | 82.3320 | 重庆彭水公司
54128 | 岩角D（团堡）柱上变 | 绿 | 67.4175 | 重庆彭水公司
54129 | 岩角C（竹亚）柱上变 | 绿 | 5.8711 | 重庆彭水公司
54130 | 岩角B（黄央坪）柱上变 | 绿 | 44.4845 | 重庆彭水公司
54131 | 岩角A（专房）柱上变 | 绿 | 52.5938 | 重庆彭水公司
54132 | 岩西场E（大土）柱上变 | 绿 | 84.9423 | 重庆彭水公司
54133 | 岩西场D（安家岩）柱上变 | 绿 | 131.1113 | 重庆彭水公司
54134 | 岩西场B（学校）柱上变 | 绿 | 243.5258 | 重庆彭水公司
54135 | 岩西场A（粮站）柱上变 | 绿 | 302.7423 | 重庆彭水公司
54136 | 岩峰C（岩峰岭）柱上变 | 绿 | 24.2204 | 重庆彭水公司
54137 | 岩峰B（双坑）柱上变 | 绿 | 40.7465 | 重庆彭水公司
54138 | 岩峰A（丁上）柱上变 | 绿 | 42.8856 | 重庆彭水公司
54139 | 山河K（山河小学）柱上变 | 绿 | 11.1010 | 重庆彭水公司
54140 | 山河I（老房子）柱上公变 | 绿 | 40.5923 | 重庆彭水公司
54141 | 山河H（乔地坪）柱上公变 | 绿 | 43.9536 | 重庆彭水公司
54142 | 山河G（庙堡）柱上公变 | 绿 | 13.0124 | 重庆彭水公司
54143 | 山河F（鹿池湾）柱上公变 | 绿 | 41.8103 | 重庆彭水公司
54144 | 山河E（桐梓号）柱上公变 | 绿 | 69.6103 | 重庆彭水公司
54145 | 山河D（岩平）柱上公变 | 绿 | 44.5278 | 重庆彭水公司
54146 | 山河C（万家垭口）柱上公变 | 绿 | 67.6557 | 重庆彭水公司
54147 | 山河B（何家丫口）柱上公变 | 绿 | 82.9278 | 重庆彭水公司
54148 | 山河A（上毛坡）柱上公变 | 绿 | 34.8505 | 重庆彭水公司
54149 | 尖山I（张家坡）柱上变 | 绿 | 24.7704 | 重庆彭水公司
54150 | 尖山H（熊巴岩）柱上公变 | 绿 | 81.6577 | 重庆彭水公司
54151 | 尖山G（马家丫口）柱上公变 | 绿 | 89.7887 | 重庆彭水公司
54152 | 尖山F（干河）柱上公变 | 绿 | 68.8495 | 重庆彭水公司
54153 | 尖山E（鹿池沟）柱上公变 | 绿 | 45.8918 | 重庆彭水公司
54154 | 尖山D（熊巴岩）柱上公变 | 绿 | 46.7670 | 重庆彭水公司
54155 | 尖山C（漆树槽）柱上公变 | 绿 | 68.9773 | 重庆彭水公司
54156 | 尖山B（尖山子）柱上公变 | 绿 | 90.4289 | 重庆彭水公司
54157 | 尖山A（三层岩）柱上公变 | 绿 | 73.5505 | 重庆彭水公司
54158 | 小河G（饲养场）柱上变 | 绿 | 28.4990 | 重庆彭水公司
54159 | 小河F（十九局 ）柱上变 | 绿 | 160.0990 | 重庆彭水公司
54160 | 小河E（烂草塘）柱上变 | 绿 | 30.8159 | 重庆彭水公司
54161 | 小河D（苦竹堡）柱上变 | 绿 | 131.5464 | 重庆彭水公司
54162 | 小河C（青刚堡）柱上变 | 绿 | 24.8631 | 重庆彭水公司
54163 | 小河B（庙堡）柱上变 | 绿 | 25.0534 | 重庆彭水公司
54164 | 小河A（沙坝）柱上变 | 绿 | 172.9340 | 重庆彭水公司
54165 | 小李H（尖角）柱上公变 | 绿 | 42.5938 | 重庆彭水公司
54166 | 小李G(烂沟子)柱上变 | 绿 | 81.5340 | 重庆彭水公司
54167 | 小李F（中间屋）柱上变 | 绿 | 67.3990 | 重庆彭水公司
54168 | 小李E（毛千坝）柱上变 | 绿 | 85.3845 | 重庆彭水公司
54169 | 小李D（磨刀堂）柱上公变 | 绿 | 181.4763 | 重庆彭水公司
54170 | 小李C（大元界）柱上公变 | 绿 | 66.9196 | 重庆彭水公司
54171 | 小李B（整子溪）柱上公变 | 绿 | 66.5278 | 重庆彭水公司
54172 | 小李A（西池坝）柱上公变 | 绿 | 45.2701 | 重庆彭水公司
54173 | 小坪H(打火溪)柱上变 | 绿 | 40.5876 | 重庆彭水公司
54174 | 小坪G（张家坪）柱上变 | 绿 | 83.0093 | 重庆彭水公司
54175 | 小坪F（堰塘）柱上变 | 绿 | 42.6057 | 重庆彭水公司
54176 | 小坪E（花树坡）柱上变 | 绿 | 44.8466 | 重庆彭水公司
54177 | 小坪D（马家沟）柱上变 | 绿 | 67.1093 | 重庆彭水公司
54178 | 小坪C（小坪坝）柱上变 | 绿 | 46.5845 | 重庆彭水公司
54179 | 小坪B（沙堡）柱上变 | 绿 | 27.9477 | 重庆彭水公司
54180 | 小坪A（六家坝）柱上变 | 绿 | 47.1644 | 重庆彭水公司
54181 | 小坝M（坪上）柱上变 | 绿 | 87.9454 | 重庆彭水公司
54182 | 小坝L（干沟）柱上变 | 绿 | 43.6722 | 重庆彭水公司
54183 | 小坝K（百果园）柱上公变 | 绿 | 91.4155 | 重庆彭水公司
54184 | 小坝J（店子上）柱上变 | 绿 | 43.1608 | 重庆彭水公司
54185 | 小坝I（三义场上）柱上公变 | 绿 | 237.5979 | 重庆彭水公司
54186 | 小坝H（李子坪）柱上变 | 绿 | 45.3732 | 重庆彭水公司
54187 | 小坝G（方水井）柱上变 | 绿 | 168.0474 | 重庆彭水公司
54188 | 小坝F（瓦夹坪）柱上变 | 绿 | 20.1237 | 重庆彭水公司
54189 | 小坝E（白杨坪）柱上变 | 绿 | 164.1753 | 重庆彭水公司
54190 | 小坝D（大坪）柱上变 | 绿 | 43.5242 | 重庆彭水公司
54191 | 小坝C（倒流水）柱上变 | 绿 | 83.6742 | 重庆彭水公司
54192 | 小坝B（驼坝）柱上变 | 绿 | 45.0830 | 重庆彭水公司
54193 | 小坝A（小坝子）柱上变 | 绿 | 110.0309 | 重庆彭水公司
54194 | 小厂H（空壳树）柱上变 | 绿 | 164.6845 | 重庆彭水公司
54195 | 小厂G（印家湾）柱上公变 | 绿 | 45.5732 | 重庆彭水公司
54196 | 小厂F（小厂坝子）柱上公变 | 绿 | 45.2716 | 重庆彭水公司
54197 | 小厂E（生机坨）柱上公变 | 绿 | 75.2052 | 重庆彭水公司
54198 | 小厂D（水井坪）柱上公变 | 绿 | 44.4258 | 重庆彭水公司
54199 | 小厂C（查家丫口）柱上公变 | 绿 | 86.6928 | 重庆彭水公司
54200 | 小厂B（小厂）柱上公变 | 绿 | 85.0412 | 重庆彭水公司
54201 | 小厂A（一碗水）柱上公变 | 绿 | 86.6309 | 重庆彭水公司
54202 | 宴家D（岩脚）柱上变 | 绿 | 26.4543 | 重庆彭水公司
54203 | 宴家C（夏溪坝）柱上变 | 绿 | 67.7454 | 重庆彭水公司
54204 | 宴家B（侯仁清）柱上变 | 绿 | 42.2320 | 重庆彭水公司
54205 | 宴家A（罗家沟）柱上变 | 绿 | 25.3255 | 重庆彭水公司
54206 | 安家湾监测站柱上变 | 绿 | 272.8979 | 重庆彭水公司
54207 | 安乐P（砖房子）柱上变 | 黄 | 82.0887 | 重庆彭水公司
54208 | 安乐O（茶园）柱上变 | 黄 | 93.2680 | 重庆彭水公司
54209 | 安乐N（竹林湾）柱上变 | 黄 | 85.3443 | 重庆彭水公司
54210 | 安乐M（环山子）柱上公变 | 黄 | 172.3835 | 重庆彭水公司
54211 | 安乐L（半坡）柱上公变 | 黄 | 92.9000 | 重庆彭水公司
54212 | 安乐K（石门嘴）柱上变 | 黄 | 87.2000 | 重庆彭水公司
54213 | 安乐J（大土）柱上公变 | 黄 | 86.6371 | 重庆彭水公司
54214 | 安乐I（柑子坪）柱上变 | 黄 | 44.4186 | 重庆彭水公司
54215 | 安乐H（石大山）柱上公变 | 黄 | 99.0062 | 重庆彭水公司
54216 | 安乐G（高尖坝）柱上公变 | 黄 | 104.3258 | 重庆彭水公司
54217 | 安乐F（羊角佬）柱上变 | 黄 | 25.1170 | 重庆彭水公司
54218 | 安乐E（沱田宝）柱上变 | 黄 | 85.0680 | 重庆彭水公司
54219 | 安乐D（后尧）柱上变 | 黄 | 99.1876 | 重庆彭水公司
54220 | 安乐C（电站）柱上变 | 黄 | 86.3134 | 重庆彭水公司
54221 | 安乐B（安乐坝）柱上变 | 黄 | 270.2887 | 重庆彭水公司
54222 | 安乐A（龙拱坪）柱上变 | 黄 | 216.0412 | 重庆彭水公司
54223 | 学田F（罗家湾）柱上变 | 绿 | 89.4113 | 重庆彭水公司
54224 | 学田E（苦竹林）柱上变 | 绿 | 45.0598 | 重庆彭水公司
54225 | 学田D（大树槽）柱上变 | 绿 | 84.0887 | 重庆彭水公司
54226 | 学田C（大田堡）柱上变 | 绿 | 42.8500 | 重庆彭水公司
54227 | 学田B（罗家湾）柱上变 | 绿 | 88.7526 | 重庆彭水公司
54228 | 学田A（曹家沟）柱上变 | 绿 | 91.3010 | 重庆彭水公司
54229 | 学塘F（施家山）柱上公变 | 绿 | 40.8515 | 重庆彭水公司
54230 | 学塘E（环山子）柱上变 | 绿 | 41.7155 | 重庆彭水公司
54231 | 学塘D（水厂）柱上变 | 绿 | 94.6227 | 重庆彭水公司
54232 | 学塘C（朱家沟）柱上公变 | 绿 | 87.5216 | 重庆彭水公司
54233 | 学塘B（王家岩）柱上公变 | 绿 | 87.7938 | 重庆彭水公司
54234 | 学塘A（寨子沟）柱上公变 | 绿 | 90.7134 | 重庆彭水公司
54235 | 学堂J（香树坪）柱上公变 | 绿 | 85.9608 | 重庆彭水公司
54236 | 学堂I（大洞口）柱上变 | 绿 | 84.8742 | 重庆彭水公司
54237 | 学堂H（大丘）柱上变 | 绿 | 44.0021 | 重庆彭水公司
54238 | 学堂G（中咀）柱上公变 | 绿 | 166.4268 | 重庆彭水公司
54239 | 学堂F（核桃坪）柱上公变 | 绿 | 83.8144 | 重庆彭水公司
54240 | 学堂E（徐家坪)柱上公变 | 绿 | 86.7732 | 重庆彭水公司
54241 | 学堂D（大洞口）柱上变 | 绿 | 80.2990 | 重庆彭水公司
54242 | 学堂C（小溪沟）柱上公变 | 绿 | 84.6608 | 重庆彭水公司
54243 | 学堂B（石板滩）柱上变 | 绿 | 42.6289 | 重庆彭水公司
54244 | 学堂A（焦阳坝）柱上变 | 绿 | 93.5773 | 重庆彭水公司
54245 | 学坝B（加气站）柱上变 | 绿 | 241.0000 | 重庆彭水公司
54246 | 学坝A（加气站）柱上变 | 绿 | 452.2845 | 重庆彭水公司
54247 | 姚继恒居住楼配电变压器 | 绿 | 173.6021 | 重庆彭水公司
54248 | 如榔I(张家梁子)柱上变 | 绿 | 82.5814 | 重庆彭水公司
54249 | 如榔H (坪上) 柱上变 | 绿 | 41.7773 | 重庆彭水公司
54250 | 如榔G（小新田）柱上变 | 绿 | 43.0186 | 重庆彭水公司
54251 | 如榔F（油榨房）柱上公变 | 绿 | 46.1649 | 重庆彭水公司
54252 | 如榔E（水库）柱上变 | 绿 | 71.1258 | 重庆彭水公司
54253 | 如榔D（老洞沟）柱上变 | 绿 | 44.2584 | 重庆彭水公司
54254 | 如榔C（嘴嘴田）柱上变 | 绿 | 43.0000 | 重庆彭水公司
54255 | 如榔B（如榔坪）柱上变 | 绿 | 45.5615 | 重庆彭水公司
54256 | 如榔A（南家沟）柱上变 | 绿 | 72.1232 | 重庆彭水公司
54257 | 太平J（田湾）柱上变 | 绿 | 102.7052 | 重庆彭水公司
54258 | 太平I（响水洞）柱上变 | 绿 | 40.0000 | 重庆彭水公司
54259 | 太平H（下太平）柱上变 | 绿 | 91.3258 | 重庆彭水公司
54260 | 太平G（80连座）柱上变 | 绿 | 128.0000 | 重庆彭水公司
54261 | 太平F（青树子）柱上公变 | 绿 | 44.1876 | 重庆彭水公司
54262 | 太平E（耗子丫）柱上公变 | 绿 | 41.5897 | 重庆彭水公司
54263 | 太平D（鸭子池）柱上公变 | 绿 | 85.2495 | 重庆彭水公司
54264 | 太平C（三尖角）柱上公变 | 绿 | 136.5361 | 重庆彭水公司
54265 | 太平B（郑家坪）柱上公变 | 绿 | 34.5629 | 重庆彭水公司
54266 | 太平A（下毛坡）柱上变 | 绿 | 168.0196 | 重庆彭水公司
54267 | 天落I（大坡）柱上变 | 绿 | 82.6928 | 重庆彭水公司
54268 | 天落H（桥边）柱上变 | 绿 | 47.7052 | 重庆彭水公司
54269 | 天落G（王家岭）柱上公变 | 绿 | 43.0974 | 重庆彭水公司
54270 | 天落F（挫角）柱上公变 | 绿 | 88.0320 | 重庆彭水公司
54271 | 天落E（石龙门）柱上公变 | 绿 | 46.7052 | 重庆彭水公司
54272 | 天落D（黄金坝）柱上变 | 绿 | 92.1979 | 重庆彭水公司
54273 | 天落C（浩田）柱上变 | 绿 | 203.8289 | 重庆彭水公司
54274 | 天落B（天落水）柱上变 | 绿 | 47.1644 | 重庆彭水公司
54275 | 天落A（空壳树）柱上变 | 绿 | 85.4680 | 重庆彭水公司
54276 | 天池E（鸭子沟）柱上变 | 绿 | 82.3505 | 重庆彭水公司
54277 | 天池D（岸道下）柱上变 | 绿 | 27.0897 | 重庆彭水公司
54278 | 天池C（小厂）柱上变 | 绿 | 164.2557 | 重庆彭水公司
54279 | 天池B（鱼塘堡）柱上变 | 绿 | 64.0639 | 重庆彭水公司
54280 | 天池A（茶继坪）柱上变压器 | 绿 | 87.3732 | 重庆彭水公司
54281 | 天星L(政府路口)柱上公变 | 绿 | 383.1423 | 重庆彭水公司
54282 | 天星K（红砖厂）柱上公变 | 绿 | 173.4598 | 重庆彭水公司
54283 | 天星J（干洞湾）柱上变 | 绿 | 42.3361 | 重庆彭水公司
54284 | 天星I（大湾）柱上变 | 绿 | 92.9928 | 重庆彭水公司
54285 | 天星H（新田湾）柱上变 | 绿 | 85.9216 | 重庆彭水公司
54286 | 天星G（牛心子）柱上变 | 绿 | 169.0804 | 重庆彭水公司
54287 | 天星F（黄泥坝）柱上公变 | 绿 | 124.2804 | 重庆彭水公司
54288 | 天星E（喷灌池）柱上变 | 绿 | 92.6186 | 重庆彭水公司
54289 | 天星D（沙湾子）柱上变 | 绿 | 134.0928 | 重庆彭水公司
54290 | 天星C（大坪）柱上公变 | 绿 | 92.0371 | 重庆彭水公司
54291 | 天星B（曾家土）柱上公变 | 绿 | 35.1629 | 重庆彭水公司
54292 | 天星A（天星池）柱上变 | 绿 | 176.7258 | 重庆彭水公司
54293 | 天子·九龙御花园#1公用配电室1变 | 绿 | 506.5361 | 重庆彭水公司
54294 | 天井G（凹子陀）柱上变 | 绿 | 85.0845 | 重庆彭水公司
54295 | 天井F（大垭口）柱上变 | 绿 | 87.4208 | 重庆彭水公司
54296 | 天井E（沐家沟）柱上变 | 绿 | 83.4392 | 重庆彭水公司
54297 | 天井D（道窝）柱上变 | 绿 | 44.3216 | 重庆彭水公司
54298 | 天井C（三叉岩）柱上变 | 绿 | 76.8454 | 重庆彭水公司
54299 | 天井B（三岔口）柱上变 | 绿 | 86.0495 | 重庆彭水公司
54300 | 天井A（学校）柱上公变 | 绿 | 173.1768 | 重庆彭水公司
54301 | 大龙桥O（金堂庙）柱上变压器 | 绿 | 84.5959 | 重庆彭水公司
54302 | 大龙桥M(马桑坡）柱上变 | 绿 | 83.5381 | 重庆彭水公司
54303 | 大龙桥L（中堡）柱上变 | 绿 | 90.8041 | 重庆彭水公司
54304 | 大龙桥K（田湾）柱上变 | 绿 | 7.5505 | 重庆彭水公司
54305 | 大龙桥K（张家坡）柱上变压器 | 绿 | 51.7010 | 重庆彭水公司
54306 | 大龙桥J（箭家湾）柱上变 | 绿 | 24.0194 | 重庆彭水公司
54307 | 大龙桥I（曹地）柱上变 | 绿 | 28.4514 | 重庆彭水公司
54308 | 大龙桥H（大湾）柱上变 | 绿 | 71.2912 | 重庆彭水公司
54309 | 大龙桥G（桥堡）柱上变 | 绿 | 75.2361 | 重庆彭水公司
54310 | 大龙桥F（娅口）柱上变 | 绿 | 66.9289 | 重庆彭水公司
54311 | 大龙桥E（大习场）柱上变 | 绿 | 81.8557 | 重庆彭水公司
54312 | 大龙桥D（贾家坡）柱上变 | 绿 | 28.3388 | 重庆彭水公司
54313 | 大龙桥C（响洞子）柱上变 | 绿 | 29.9451 | 重庆彭水公司
54314 | 大龙桥B（冉家湾）柱上变 | 绿 | 68.4443 | 重庆彭水公司
54315 | 大龙桥A（田坝）柱上变 | 绿 | 89.3897 | 重庆彭水公司
54316 | 大黄P（齐程坡）柱上变 | 绿 | 40.7113 | 重庆彭水公司
54317 | 大黄O（肖洞）柱上变 | 绿 | 85.3474 | 重庆彭水公司
54318 | 大黄N（龙塘子）柱上变 | 绿 | 45.6753 | 重庆彭水公司
54319 | 大黄M（中村）柱上变 | 绿 | 81.5918 | 重庆彭水公司
54320 | 大黄L（村民委）柱上变 | 绿 | 173.2186 | 重庆彭水公司
54321 | 大黄K（堡上）柱上变 | 绿 | 169.6990 | 重庆彭水公司
54322 | 大黄J（庄坝）柱上变 | 绿 | 41.5361 | 重庆彭水公司
54323 | 大黄I（老磨坪）柱上变 | 绿 | 41.2054 | 重庆彭水公司
54324 | 大黄H（贺家）柱上变 | 绿 | 49.4619 | 重庆彭水公司
54325 | 大黄G（毛家）柱上变 | 绿 | 41.8897 | 重庆彭水公司
54326 | 大黄F（大麦地）柱上变 | 绿 | 43.0278 | 重庆彭水公司
54327 | 大黄E（小槽）柱上变 | 绿 | 40.2474 | 重庆彭水公司
54328 | 大黄D（水井坨）柱上变 | 绿 | 42.9165 | 重庆彭水公司
54329 | 大黄C（朱头箐）柱上变 | 绿 | 68.0021 | 重庆彭水公司
54330 | 大黄B（大坪）柱上变 | 绿 | 95.9928 | 重庆彭水公司
54331 | 大黄A（许家槽）柱上变 | 绿 | 136.6536 | 重庆彭水公司
54332 | 大面E（庙坪）柱上变 | 绿 | 41.0392 | 重庆彭水公司
54333 | 大面D柱上变 | 绿 | 86.9866 | 重庆彭水公司
54334 | 大面C（阴家山）柱上公变 | 绿 | 44.8928 | 重庆彭水公司
54335 | 大面B（五百斤堡）柱上公变 | 绿 | 83.7206 | 重庆彭水公司
54336 | 大面A（椿树平）柱上变 | 绿 | 183.1062 | 重庆彭水公司
54337 | 大青G（道弯）柱上变 | 绿 | 85.3567 | 重庆彭水公司
54338 | 大青F（土地垭）柱上公变 | 绿 | 45.2562 | 重庆彭水公司
54339 | 大青E（舒家）柱上公变 | 绿 | 45.4907 | 重庆彭水公司
54340 | 大青E（河沟边）柱上公变 | 绿 | 332.9155 | 重庆彭水公司
54341 | 大青D（潘家）柱上公变 | 绿 | 42.7794 | 重庆彭水公司
54342 | 大青C（孔子水）柱上公变 | 绿 | 44.7397 | 重庆彭水公司
54343 | 大青B（学校）柱上公变 | 绿 | 65.6619 | 重庆彭水公司
54344 | 大青A（大青坝）柱上公变 | 绿 | 86.3175 | 重庆彭水公司
54345 | 大竹H（华厂）柱上公变 | 绿 | 40.9649 | 重庆彭水公司
54346 | 大竹G（大竹林）柱上变 | 绿 | 46.4866 | 重庆彭水公司
54347 | 大竹F（乱石窑）柱上变 | 绿 | 40.1979 | 重庆彭水公司
54348 | 大竹E（小园子）柱上变 | 绿 | 89.9876 | 重庆彭水公司
54349 | 大竹D(凹口)柱上公变 | 绿 | 68.3175 | 重庆彭水公司
54350 | 大竹C（麻地沟）柱上公变 | 绿 | 12.2113 | 重庆彭水公司
54351 | 大竹B（徐家坝）柱上公变 | 绿 | 90.8825 | 重庆彭水公司
54352 | 大竹A（小竹林）柱上公变 | 绿 | 85.6206 | 重庆彭水公司
54353 | 大河J（方家）柱上公变 | 绿 | 41.2887 | 重庆彭水公司
54354 | 大河I（梯子岩）柱上变 | 绿 | 40.8186 | 重庆彭水公司
54355 | 大河H（盘家坪）柱上公变 | 绿 | 42.9299 | 重庆彭水公司
54356 | 大河G（对沙树）柱上公变 | 绿 | 42.4392 | 重庆彭水公司
54357 | 大河F（车盆朝）柱上公变 | 绿 | 41.7010 | 重庆彭水公司
54358 | 大河E（呙家湾）柱上公变 | 绿 | 66.3010 | 重庆彭水公司
54359 | 大河D（土立河）柱上公变 | 绿 | 83.2289 | 重庆彭水公司
54360 | 大河C（大巴厂）柱上公变 | 绿 | 85.6660 | 重庆彭水公司
54361 | 大河B（天沙塘）柱上公变 | 绿 | 72.2103 | 重庆彭水公司
54362 | 大河A（两河云）柱上公变 | 绿 | 85.1629 | 重庆彭水公司
54363 | 大沱D（刘家院子）柱上变 | 绿 | 83.5103 | 重庆彭水公司
54364 | 大沱C(刺岩)柱上变 | 绿 | 130.4804 | 重庆彭水公司
54365 | 大沱B（村委会）柱上变 | 绿 | 47.4289 | 重庆彭水公司
54366 | 大沱A(大沱）柱上变 | 绿 | 167.5093 | 重庆彭水公司
54367 | 大池I（函水坨）柱上变 | 绿 | 39.2918 | 重庆彭水公司
54368 | 大池H(中寨）柱上公变 | 绿 | 87.0598 | 重庆彭水公司
54369 | 大池G（细沙坝）柱上公变 | 绿 | 90.4371 | 重庆彭水公司
54370 | 大池F（老屋）柱上变 | 绿 | 176.4598 | 重庆彭水公司
54371 | 大池E（羊喝坨）柱上变 | 绿 | 89.7113 | 重庆彭水公司
54372 | 大池D（石磨岩）柱上变 | 绿 | 178.5814 | 重庆彭水公司
54373 | 大池C（厚湾沟）柱上变 | 绿 | 10.6907 | 重庆彭水公司
54374 | 大池B（天井坝）柱上变 | 绿 | 54.7804 | 重庆彭水公司
54375 | 大池A（道班）柱上变 | 绿 | 285.7216 | 重庆彭水公司
54376 | 大树M（大坪）柱上变 | 绿 | 24.1702 | 重庆彭水公司
54377 | 大树L（邓家后）柱上变 | 绿 | 38.1031 | 重庆彭水公司
54378 | 大树K(水田坝)柱上变 | 绿 | 14.3588 | 重庆彭水公司
54379 | 大树J（项目部）柱上变 | 绿 | 10.6887 | 重庆彭水公司
54380 | 大树H（新增）柱上变 | 绿 | 43.2799 | 重庆彭水公司
54381 | 大树G（水田坝）柱上变 | 绿 | 27.9760 | 重庆彭水公司
54382 | 大树F（雷公盖）柱上变 | 绿 | 68.9072 | 重庆彭水公司
54383 | 大树E(帅家坪)柱上变 | 绿 | 44.6399 | 重庆彭水公司
54384 | 大树D（勤俭上）柱上变 | 绿 | 38.7381 | 重庆彭水公司
54385 | 大树C（勤俭）柱上变 | 绿 | 1.7008 | 重庆彭水公司
54386 | 大树B(白家坪)柱上公变 | 绿 | 96.6515 | 重庆彭水公司
54387 | 大树A（周云后）柱上变 | 绿 | 200.2928 | 重庆彭水公司
54388 | 大林G（上寨）柱上变 | 绿 | 34.6062 | 重庆彭水公司
54389 | 大林F（紧坝）柱上变 | 绿 | 45.0152 | 重庆彭水公司
54390 | 大林E（沙子溪）柱上变 | 绿 | 51.3856 | 重庆彭水公司
54391 | 大林D（梨子园）柱上变 | 绿 | 170.0763 | 重庆彭水公司
54392 | 大林C（茶新坝）柱上变 | 绿 | 49.0227 | 重庆彭水公司
54393 | 大林B（大林坨）柱上变 | 绿 | 55.4825 | 重庆彭水公司
54394 | 大林A（打成坨）柱上变 | 绿 | 55.7773 | 重庆彭水公司
54395 | 大堡K（李家湾）柱上变 | 绿 | 24.8700 | 重庆彭水公司
54396 | 大堡J（毛家湾）柱上变 | 绿 | 49.8206 | 重庆彭水公司
54397 | 大堡I(板庆湾）柱上变 | 绿 | 2.8804 | 重庆彭水公司
54398 | 大堡H(冷茨垭）柱上变 | 绿 | 42.5773 | 重庆彭水公司
54399 | 大堡G（路丫口）柱上变 | 绿 | 50.9072 | 重庆彭水公司
54400 | 大堡F（茶厂）柱上变 | 绿 | 3.8474 | 重庆彭水公司
54401 | 大堡E（沟门前）柱上变 | 绿 | 90.5464 | 重庆彭水公司
54402 | 大堡D（铜子湾）柱上变 | 绿 | 47.7010 | 重庆彭水公司
54403 | 大堡C（石落坝）柱上变 | 绿 | 114.7536 | 重庆彭水公司
54404 | 大堡B（关福岭）柱上变 | 绿 | 28.4010 | 重庆彭水公司
54405 | 大堡A（羊楠沟）柱上变 | 绿 | 90.6794 | 重庆彭水公司
54406 | 大垭口P（新房子打脚溪）柱上变 | 绿 | 45.8536 | 重庆彭水公司
54407 | 大垭口N（盐路坪）柱上变 | 绿 | 320.4330 | 重庆彭水公司
54408 | 大垭口M(牛少堂)柱上公变 | 绿 | 84.8536 | 重庆彭水公司
54409 | 大垭口K(鱼塘)柱上公变 | 绿 | 81.6515 | 重庆彭水公司
54410 | 大垭口J（邓家沟）柱上公变 | 绿 | 47.0454 | 重庆彭水公司
54411 | 大垭口I（芭蕉）柱上变 | 绿 | 82.8794 | 重庆彭水公司
54412 | 大垭口H（唐家坝）柱上变 | 绿 | 84.8412 | 重庆彭水公司
54413 | 大垭口G（麻元）柱上变 | 绿 | 24.0254 | 重庆彭水公司
54414 | 大垭口F（黄泥坝）柱上变 | 绿 | 171.2784 | 重庆彭水公司
54415 | 大垭口E（马尿水）柱上变 | 绿 | 45.3320 | 重庆彭水公司
54416 | 大垭口E（杜家山）柱上变 | 绿 | 44.0268 | 重庆彭水公司
54417 | 大垭口D（大河口）柱上变 | 绿 | 24.2598 | 重庆彭水公司
54418 | 大垭口C（望山）柱上变 | 绿 | 44.1072 | 重庆彭水公司
54419 | 大垭口B（新房子）柱上变 | 绿 | 87.1474 | 重庆彭水公司
54420 | 大垭口A（大垭口）柱上变 | 绿 | 91.2546 | 重庆彭水公司
54421 | 大垭O（梨虎台）柱上变 | 绿 | 162.2804 | 重庆彭水公司
54422 | 大坝P（青土）柱上变 | 绿 | 7.5093 | 重庆彭水公司
54423 | 大坝O（沈家湾）柱上变 | 绿 | 29.7629 | 重庆彭水公司
54424 | 大坝N（大路边）柱上公变 | 绿 | 103.6010 | 重庆彭水公司
54425 | 大坝M（梁家湾）柱上公变 | 绿 | 17.6546 | 重庆彭水公司
54426 | 大坝L（漆树坨）柱上公变 | 绿 | 85.0876 | 重庆彭水公司
54427 | 大坝K（青杠林）柱上公变 | 绿 | 31.1000 | 重庆彭水公司
54428 | 大坝J（枣树坪）柱上变 | 绿 | 90.4845 | 重庆彭水公司
54429 | 大坝I（庆林口）柱上变 | 绿 | 28.2289 | 重庆彭水公司
54430 | 大坝H（何家平）柱上变 | 绿 | 90.4330 | 重庆彭水公司
54431 | 大坝G（木丫岭）柱上变 | 绿 | 8.8325 | 重庆彭水公司
54432 | 大坝F（曾家坡）柱上变 | 绿 | 44.7134 | 重庆彭水公司
54433 | 大坝E（何家平）柱上变 | 绿 | 162.7649 | 重庆彭水公司
54434 | 大坝D（猴栗堡）柱上公变 | 绿 | 72.4278 | 重庆彭水公司
54435 | 大坝C(麻坝口)柱上变 | 绿 | 60.3902 | 重庆彭水公司
54436 | 大坝B（大土）柱上变 | 绿 | 69.7216 | 重庆彭水公司
54437 | 大坝A（高家坡）柱上变 | 绿 | 82.6320 | 重庆彭水公司
54438 | 大地H（石堡）柱上变压器 | 绿 | 43.3113 | 重庆彭水公司
54439 | 大地G（砖厂）柱上变 | 绿 | 47.3278 | 重庆彭水公司
54440 | 大地F（酒厂）柱上变 | 绿 | 152.5567 | 重庆彭水公司
54441 | 大地E（后槽）柱上公变 | 绿 | 94.2763 | 重庆彭水公司
54442 | 大地D（谭龙槽）柱上公变 | 绿 | 43.5959 | 重庆彭水公司
54443 | 大地C（扇子土）柱上公变 | 绿 | 81.3546 | 重庆彭水公司
54444 | 大地B（杨家坪）柱上公变 | 绿 | 180.6969 | 重庆彭水公司
54445 | 大地A（场上）柱上公变 | 绿 | 200.0825 | 重庆彭水公司
54446 | 大喜J（石厂）柱上变 | 绿 | 41.7155 | 重庆彭水公司
54447 | 大喜I（道班）柱上变 | 绿 | 61.1186 | 重庆彭水公司
54448 | 大喜H（坟堡）柱上公变 | 绿 | 73.4515 | 重庆彭水公司
54449 | 大喜G（绕湾变电站）柱上公变 | 绿 | 47.6330 | 重庆彭水公司
54450 | 大喜F（龚家湾）柱上公变 | 绿 | 41.1845 | 重庆彭水公司
54451 | 大喜E（邱家丫口）柱上公变 | 绿 | 84.5356 | 重庆彭水公司
54452 | 大喜D（大喜场）柱上公变 | 绿 | 178.5979 | 重庆彭水公司
54453 | 大喜C（大转坡）柱上公变 | 绿 | 75.7577 | 重庆彭水公司
54454 | 大喜B（黄沙溪）柱上公变 | 绿 | 106.6227 | 重庆彭水公司
54455 | 大喜A（村办公室）柱上公变 | 绿 | 83.3649 | 重庆彭水公司
54456 | 大唐I（张家堡）柱上变压器 | 绿 | 167.2371 | 重庆彭水公司
54457 | 大唐H（廖坝子）柱上变 | 绿 | 98.0959 | 重庆彭水公司
54458 | 大唐G（姚家湾）柱上变 | 绿 | 42.5938 | 重庆彭水公司
54459 | 大唐F（核桃堡）柱上变 | 绿 | 85.2412 | 重庆彭水公司
54460 | 大唐E（青纲湾）柱上变 | 绿 | 43.1021 | 重庆彭水公司
54461 | 大唐D（熊家）柱上变 | 绿 | 38.9093 | 重庆彭水公司
54462 | 大唐C（新房子）柱上变 | 绿 | 30.7546 | 重庆彭水公司
54463 | 大唐B（沟湾）柱上变 | 绿 | 66.7402 | 重庆彭水公司
54464 | 大唐A（任家湾）柱上变 | 绿 | 49.5464 | 重庆彭水公司
54465 | 大同场上D（粮站）柱上公变 | 绿 | 322.2165 | 重庆彭水公司
54466 | 大同场上C（老烟草站）柱上公变 | 绿 | 312.7629 | 重庆彭水公司
54467 | 大同G（村委会）柱上变 | 绿 | 167.7031 | 重庆彭水公司
54468 | 大同F（政府）柱上公变 | 绿 | 390.2557 | 重庆彭水公司
54469 | 大同E（小学）柱上变 | 绿 | 170.3423 | 重庆彭水公司
54470 | 大同B（老乡政府）柱上公变 | 绿 | 195.5299 | 重庆彭水公司
54471 | 大同A（新乡政府）柱上公变 | 绿 | 229.3588 | 重庆彭水公司
54472 | 大厂坝（卢容容）柱上变 | 绿 | 414.3711 | 重庆彭水公司
54473 | 大厂坝A（巴渝新村）柱上变 | 绿 | 80.2753 | 重庆彭水公司
54474 | 大厂J（蔡家坡）柱上公变 | 绿 | 43.6742 | 重庆彭水公司
54475 | 大厂J(老房子)柱上变 | 绿 | 42.1772 | 重庆彭水公司
54476 | 大厂I（郭家湾）柱上变 | 绿 | 90.7546 | 重庆彭水公司
54477 | 大厂I（花邱堡）柱上变 | 绿 | 80.2165 | 重庆彭水公司
54478 | 大厂H（岩桑湾）柱上变 | 绿 | 78.4804 | 重庆彭水公司
54479 | 大厂G（风子洞）柱上变 | 绿 | 73.3325 | 重庆彭水公司
54480 | 大厂F（塘边）柱上公变 | 绿 | 170.9856 | 重庆彭水公司
54481 | 大厂F（卢家）柱上变 | 绿 | 73.5165 | 重庆彭水公司
54482 | 大厂E（猪拱荡）柱上变 | 绿 | 70.3742 | 重庆彭水公司
54483 | 大厂E（平地峡）柱上变 | 绿 | 183.1278 | 重庆彭水公司
54484 | 大厂D（小千子）柱上公变 | 绿 | 44.5031 | 重庆彭水公司
54485 | 大厂D（大湾）柱上变 | 绿 | 85.8825 | 重庆彭水公司
54486 | 大厂C（石子岩）柱上公变 | 绿 | 41.1794 | 重庆彭水公司
54487 | 大厂C（大坪）柱上变 | 绿 | 70.9773 | 重庆彭水公司
54488 | 大厂B（龙荡子）柱上变 | 绿 | 171.4186 | 重庆彭水公司
54489 | 大厂B（水井坡）柱上公变 | 绿 | 83.7670 | 重庆彭水公司
54490 | 大厂A（大厂坝）柱上变 | 绿 | 85.7216 | 重庆彭水公司
54491 | 大厂A（后曹沟）柱上变 | 绿 | 86.7701 | 重庆彭水公司
54492 | 大元G（古黄坪）柱上变 | 绿 | 81.4691 | 重庆彭水公司
54493 | 大元F（邵家）柱上变 | 绿 | 87.3072 | 重庆彭水公司
54494 | 大元E(黄桷潮）柱上变 | 绿 | 96.3340 | 重庆彭水公司
54495 | 大元D（精神病医院）柱上变 | 绿 | 134.2021 | 重庆彭水公司
54496 | 大元C（赵家田）柱上公变 | 绿 | 172.4763 | 重庆彭水公司
54497 | 大元B（庙背后）柱上变 | 绿 | 90.1015 | 重庆彭水公司
54498 | 大元A（老屋基）柱上变 | 绿 | 86.8660 | 重庆彭水公司
54499 | 多家J（王家田）住上变 | 黄 | 85.2918 | 重庆彭水公司
54500 | 多家I(新炸房)柱上公变 | 黄 | 168.2186 | 重庆彭水公司
54501 | 多家H（枫箱林）柱上公变 | 黄 | 85.9093 | 重庆彭水公司
54502 | 多家G（半坡）柱上变 | 黄 | 89.3567 | 重庆彭水公司
54503 | 多家F（回车道）柱上变 | 黄 | 192.2392 | 重庆彭水公司
54504 | 多家E（望水坎）柱上变 | 黄 | 124.7546 | 重庆彭水公司
54505 | 多家D（大田角）柱上变 | 黄 | 82.4289 | 重庆彭水公司
54506 | 多家C（潭上墩）柱上变 | 黄 | 43.5608 | 重庆彭水公司
54507 | 多家B（任家院）柱上变 | 黄 | 88.6474 | 重庆彭水公司
54508 | 多家A（沙湾）柱上变 | 黄 | 177.0814 | 重庆彭水公司
54509 | 外河坝F（安家沟）柱上变 | 绿 | 270.4206 | 重庆彭水公司
54510 | 外河坝E（洞口）柱上变 | 绿 | 387.8557 | 重庆彭水公司
54511 | 外河坝D（安家沟徐吉鹏）柱上变 | 绿 | 280.2990 | 重庆彭水公司
54512 | 外河坝C（档案馆）柱上变 | 绿 | 226.5876 | 重庆彭水公司
54513 | 外河坝B（车站）柱上变 | 绿 | 424.7216 | 重庆彭水公司
54514 | 外河坝A（安家沟）柱上变 | 绿 | 299.1959 | 重庆彭水公司
54515 | 复兴I（孙家垭口）柱上公变 | 绿 | 85.8309 | 重庆彭水公司
54516 | 复兴H（村委山）柱上变 | 绿 | 80.6763 | 重庆彭水公司
54517 | 复兴G（大村坝）柱上变 | 绿 | 83.8103 | 重庆彭水公司
54518 | 复兴F（石灰溪）柱上变 | 绿 | 81.5866 | 重庆彭水公司
54519 | 复兴E（金家堡）柱上公变 | 绿 | 46.7299 | 重庆彭水公司
54520 | 复兴D（柴家沟）柱上公变 | 绿 | 42.6340 | 重庆彭水公司
54521 | 复兴C（黄领溪）柱上变 | 绿 | 46.5835 | 重庆彭水公司
54522 | 复兴B（杨家坝）柱上公变 | 绿 | 85.6309 | 重庆彭水公司
54523 | 复兴A（石灰堂）柱上变 | 绿 | 75.4515 | 重庆彭水公司
54524 | 堰塘O（桃子湾）柱上变 | 绿 | 89.9216 | 重庆彭水公司
54525 | 堰塘J（木槽）柱上变 | 绿 | 66.2485 | 重庆彭水公司
54526 | 堰塘I（新场）柱上公变 | 绿 | 70.6474 | 重庆彭水公司
54527 | 堰塘H（后坝）柱上公变 | 绿 | 86.9526 | 重庆彭水公司
54528 | 堰塘G（新场）柱上公变 | 绿 | 226.3196 | 重庆彭水公司
54529 | 堰塘F（新场）柱上公变 | 绿 | 264.6062 | 重庆彭水公司
54530 | 堰塘E（和平）柱上变 | 绿 | 70.6289 | 重庆彭水公司
54531 | 堰塘D（政府后面）柱上变 | 绿 | 163.4454 | 重庆彭水公司
54532 | 堰塘C(四方石)柱上变 | 绿 | 82.2425 | 重庆彭水公司
54533 | 堰塘B（张家沟）柱上公变 | 绿 | 84.1894 | 重庆彭水公司
54534 | 堰塘A（场上）柱上公变 | 绿 | 277.3918 | 重庆彭水公司
54535 | 坨源村E（沙坝）柱上公变 | 绿 | 41.6784 | 重庆彭水公司
54536 | 坨源D（历史坝）柱上变 | 绿 | 47.3686 | 重庆彭水公司
54537 | 坨源C（上坝）柱上变 | 绿 | 4.2041 | 重庆彭水公司
54538 | 坨源B（西山坝）柱上变 | 绿 | 90.0485 | 重庆彭水公司
54539 | 坨源A（下坝）柱上变 | 绿 | 141.4536 | 重庆彭水公司
54540 | 坡坪D（钟家喾）柱上变 | 绿 | 80.6969 | 重庆彭水公司
54541 | 坡坪C（王家寨）柱上变 | 绿 | 32.0722 | 重庆彭水公司
54542 | 坡坪B（沙坝）柱上变 | 绿 | 87.2897 | 重庆彭水公司
54543 | 坡坪A（茶山）柱上变 | 绿 | 91.3412 | 重庆彭水公司
54544 | 坝竹村A（新农村）柱上变 | 绿 | 276.5155 | 重庆彭水公司
54545 | 地税局公变 | 绿 | 425.7938 | 重庆彭水公司
54546 | 在水一方公变 | 绿 | 685.9588 | 重庆彭水公司
54547 | 土塘G（鼓楼丫）柱上变 | 绿 | 83.0433 | 重庆彭水公司
54548 | 土塘F（学校丫口）柱上变 | 绿 | 187.8969 | 重庆彭水公司
54549 | 土塘E（新田湾）柱上变 | 绿 | 84.9237 | 重庆彭水公司
54550 | 土塘D（古楼家）柱上变 | 绿 | 85.1876 | 重庆彭水公司
54551 | 土塘C（斑竹园）柱上变 | 绿 | 43.9773 | 重庆彭水公司
54552 | 土塘B（小坝）柱上变 | 绿 | 89.5753 | 重庆彭水公司
54553 | 土塘A（杨家号）柱上变 | 绿 | 169.3010 | 重庆彭水公司
54554 | 土地E（秦家湾）柱上变 | 绿 | 87.7753 | 重庆彭水公司
54555 | 土地D（4组）柱上变 | 绿 | 44.4227 | 重庆彭水公司
54556 | 土地C（3组）柱上变 | 绿 | 203.3608 | 重庆彭水公司
54557 | 土地B（秦家湾）柱上变 | 绿 | 85.8979 | 重庆彭水公司
54558 | 土地A（1组）柱上变 | 绿 | 69.6536 | 重庆彭水公司
54559 | 团结G（陈家槽）柱上变 | 绿 | 84.4907 | 重庆彭水公司
54560 | 团结F（大朝）柱上变 | 绿 | 81.4814 | 重庆彭水公司
54561 | 团结E（侯家凹）柱上变 | 绿 | 84.3887 | 重庆彭水公司
54562 | 团结D（石板滩）柱上变 | 绿 | 92.9031 | 重庆彭水公司
54563 | 团结C（横椿槽）柱上变 | 绿 | 42.6861 | 重庆彭水公司
54564 | 团结B（凹上）柱上变 | 绿 | 259.7278 | 重庆彭水公司
54565 | 团结A（焦子坝）柱上变 | 绿 | 71.1381 | 重庆彭水公司
54566 | 团堡V（谢家坝）柱上变 | 绿 | 41.0495 | 重庆彭水公司
54567 | 团堡U(核桃坝)柱上变 | 绿 | 44.5979 | 重庆彭水公司
54568 | 团堡T(洪大坡）柱上变 | 绿 | 87.3608 | 重庆彭水公司
54569 | 团堡S（何家山）柱上公变 | 绿 | 82.3010 | 重庆彭水公司
54570 | 团堡R（沙地堡）柱上公变 | 绿 | 48.9829 | 重庆彭水公司
54571 | 团堡Q（铧厂）柱上公变 | 绿 | 80.8247 | 重庆彭水公司
54572 | 团堡P（罗家沟）柱上变 | 绿 | 46.3062 | 重庆彭水公司
54573 | 团堡O(银厂坪)柱上公变 | 绿 | 40.8196 | 重庆彭水公司
54574 | 团堡N（鲁家山）柱上变 | 绿 | 92.9155 | 重庆彭水公司
54575 | 团堡M（方秋）柱上变 | 绿 | 41.5835 | 重庆彭水公司
54576 | 团堡L（洪家沟）柱上变 | 绿 | 43.2309 | 重庆彭水公司
54577 | 团堡K（富士堡）柱上变 | 绿 | 92.3052 | 重庆彭水公司
54578 | 团堡J（范家堡）柱上变 | 绿 | 29.9959 | 重庆彭水公司
54579 | 团堡I（张家池）柱上变 | 绿 | 70.5042 | 重庆彭水公司
54580 | 团堡H（高鼻子）柱上变 | 绿 | 91.0557 | 重庆彭水公司
54581 | 团堡G（青钢田）柱上变 | 绿 | 164.0825 | 重庆彭水公司
54582 | 团堡F（李子坪）柱上变 | 绿 | 86.5567 | 重庆彭水公司
54583 | 团堡E（上中堡）柱上变 | 绿 | 44.8566 | 重庆彭水公司
54584 | 团堡D（洞口坝）柱上变 | 绿 | 92.0773 | 重庆彭水公司
54585 | 团堡C（庹家山）柱上变 | 绿 | 35.2563 | 重庆彭水公司
54586 | 团堡B（双坑子）柱上公变 | 绿 | 92.8041 | 重庆彭水公司
54587 | 团堡A（学校）柱上变 | 绿 | 91.7268 | 重庆彭水公司
54588 | 回龙O（关道坡）柱上变 | 绿 | 45.6258 | 重庆彭水公司
54589 | 回龙N（堡上）柱上公变 | 绿 | 89.6474 | 重庆彭水公司
54590 | 回龙M（南岩）柱上变 | 绿 | 42.6969 | 重庆彭水公司
54591 | 回龙L(唐坎)柱上公变 | 绿 | 81.7165 | 重庆彭水公司
54592 | 回龙K（岩脚）柱上变 | 绿 | 46.3052 | 重庆彭水公司
54593 | 回龙J（聂家坪）柱上变 | 绿 | 88.3876 | 重庆彭水公司
54594 | 回龙I（花椒坪）柱上变 | 绿 | 92.4000 | 重庆彭水公司
54595 | 回龙H（生基坪）柱上变 | 绿 | 173.9608 | 重庆彭水公司
54596 | 回龙G（私栗树）柱上变 | 绿 | 84.0670 | 重庆彭水公司
54597 | 回龙G（油房堡）柱上公变 | 绿 | 87.7041 | 重庆彭水公司
54598 | 回龙F（道班）柱上变 | 绿 | 47.3184 | 重庆彭水公司
54599 | 回龙F（弯里）柱上公变 | 绿 | 84.6546 | 重庆彭水公司
54600 | 回龙E（旧塘坝）柱上变 | 绿 | 133.4495 | 重庆彭水公司
54601 | 回龙E（庙坝）柱上公变 | 绿 | 71.1134 | 重庆彭水公司
54602 | 回龙E（岩脚）柱上公变 | 绿 | 85.4495 | 重庆彭水公司
54603 | 回龙D（梅子坝）柱上公变 | 绿 | 45.4660 | 重庆彭水公司
54604 | 回龙D（塘堡）柱上变 | 绿 | 83.9134 | 重庆彭水公司
54605 | 回龙C（周家湾）柱上变 | 绿 | 90.2763 | 重庆彭水公司
54606 | 回龙C（双坑）柱上公变 | 绿 | 31.7505 | 重庆彭水公司
54607 | 回龙B（洞中窝）柱上变 | 绿 | 87.6866 | 重庆彭水公司
54608 | 回龙B（大庄）柱上变 | 绿 | 88.5196 | 重庆彭水公司
54609 | 回龙A（朱家堡）柱上变 | 绿 | 93.0928 | 重庆彭水公司
54610 | 回龙A（扛井）柱上变 | 绿 | 169.5258 | 重庆彭水公司
54611 | 四坪O（生基梁子）柱上变 | 绿 | 40.9093 | 重庆彭水公司
54612 | 四坪N（玛瑙岩）柱上变 | 绿 | 83.9526 | 重庆彭水公司
54613 | 四坪M（李家坝）柱上变 | 绿 | 42.1155 | 重庆彭水公司
54614 | 四坪L（小湾）柱上变压器 | 绿 | 85.3969 | 重庆彭水公司
54615 | 四坪L（垭口）柱上变 | 绿 | 83.5351 | 重庆彭水公司
54616 | 四坪K（庙子岭）柱上公变 | 绿 | 41.0082 | 重庆彭水公司
54617 | 四坪J（肖家院子）柱上公变 | 绿 | 81.0309 | 重庆彭水公司
54618 | 四坪I（潘家湾）柱上变 | 绿 | 91.8825 | 重庆彭水公司
54619 | 四坪H（铁厂）柱上公变 | 绿 | 16.9340 | 重庆彭水公司
54620 | 四坪G（老房子）柱上公变 | 绿 | 85.4433 | 重庆彭水公司
54621 | 四坪F（田湾）柱上公变 | 绿 | 84.3753 | 重庆彭水公司
54622 | 四坪E（瓦屋湾）柱上变 | 绿 | 170.9485 | 重庆彭水公司
54623 | 四坪D（桥上）柱上公变 | 绿 | 97.3649 | 重庆彭水公司
54624 | 四坪C（猴栗树）柱上变压器 | 绿 | 83.6454 | 重庆彭水公司
54625 | 四坪B（新田堡）柱上变 | 绿 | 27.3835 | 重庆彭水公司
54626 | 四坪A（湾地）柱上变压器 | 绿 | 87.3113 | 重庆彭水公司
54627 | 四合（子耳湾）柱上变 | 绿 | 87.1381 | 重庆彭水公司
54628 | 四合村I（罗家坪）柱上变 | 绿 | 81.6742 | 重庆彭水公司
54629 | 四合村F（陈家沟）柱上变 | 绿 | 45.7340 | 重庆彭水公司
54630 | 四合村E（院子）柱上变 | 绿 | 86.2443 | 重庆彭水公司
54631 | 四合村E（户基田）柱上变 | 绿 | 43.8660 | 重庆彭水公司
54632 | 四合村D（茶厂）柱上变 | 绿 | 47.7608 | 重庆彭水公司
54633 | 四合N(久斗台)柱上变 | 绿 | 24.5732 | 重庆彭水公司
54634 | 四合L(花房子）柱上变 | 绿 | 43.0866 | 重庆彭水公司
54635 | 四合K（瓦厂）柱上变 | 绿 | 43.8742 | 重庆彭水公司
54636 | 四合K（楠木树口）柱上变 | 绿 | 88.1711 | 重庆彭水公司
54637 | 四合J（梅子凼）柱上变 | 绿 | 41.3175 | 重庆彭水公司
54638 | 四合J(小干子）柱上变 | 绿 | 40.1918 | 重庆彭水公司
54639 | 四合I（小坝子）柱上变压器 | 绿 | 91.6907 | 重庆彭水公司
54640 | 四合I（团坟）柱上变 | 绿 | 86.8371 | 重庆彭水公司
54641 | 四合H（月府秋）柱上变 | 绿 | 83.0928 | 重庆彭水公司
54642 | 四合H（堡上）柱上变 | 绿 | 31.1165 | 重庆彭水公司
54643 | 四合G（大龙田）柱上变 | 绿 | 85.0598 | 重庆彭水公司
54644 | 四合G（团坟）柱上变 | 绿 | 184.7206 | 重庆彭水公司
54645 | 四合F（观音桥）柱上公变 | 绿 | 45.2546 | 重庆彭水公司
54646 | 四合F（泉子水）柱上变 | 绿 | 43.2412 | 重庆彭水公司
54647 | 四合F（屠家堡）柱上变 | 绿 | 87.4722 | 重庆彭水公司
54648 | 四合E（双河沟）柱上公变 | 绿 | 83.1268 | 重庆彭水公司
54649 | 四合D（桐木坪）柱上公变 | 绿 | 45.8124 | 重庆彭水公司
54650 | 四合D（峡马口）柱上变 | 绿 | 41.8557 | 重庆彭水公司
54651 | 四合C（李家堡）柱上公变 | 绿 | 49.1146 | 重庆彭水公司
54652 | 四合C（中坝）柱上变 | 绿 | 85.4845 | 重庆彭水公司
54653 | 四合B（竹林坨）柱上变 | 绿 | 171.0474 | 重庆彭水公司
54654 | 四合B（二台坪）柱上公变 | 绿 | 24.4845 | 重庆彭水公司
54655 | 四合A（秧地堡）柱上公变 | 绿 | 92.4990 | 重庆彭水公司
54656 | 四合A（大炉池）柱上变 | 绿 | 61.0402 | 重庆彭水公司
54657 | 商住楼D（医院）柱上变 | 绿 | 68.9670 | 重庆彭水公司
54658 | 商住楼A（移民街）柱上变 | 绿 | 201.5588 | 重庆彭水公司
54659 | 唐德赞商住楼柱上变 | 绿 | 129.7165 | 重庆彭水公司
54660 | 唐云文刘廷兵联建房315KVA专用 | 绿 | 261.7216 | 重庆彭水公司
54661 | 和平F（沙子水）柱上变 | 绿 | 161.9979 | 重庆彭水公司
54662 | 和平E（小学）柱上变 | 绿 | 272.4227 | 重庆彭水公司
54663 | 和平D(学校)柱上变 | 绿 | 162.8186 | 重庆彭水公司
54664 | 和平C（3组）柱上变 | 绿 | 83.1052 | 重庆彭水公司
54665 | 和平B(2组)柱上变 | 绿 | 90.5320 | 重庆彭水公司
54666 | 和平A（1组）柱上变 | 绿 | 91.8423 | 重庆彭水公司
54667 | 周家坝Ｈ（石岭）柱上变 | 绿 | 83.8845 | 重庆彭水公司
54668 | 周家坝L(青龙堡)柱上公变 | 绿 | 167.6856 | 重庆彭水公司
54669 | 周家坝K（麻地堡）柱上变 | 绿 | 45.6691 | 重庆彭水公司
54670 | 周家坝J（渔塘坪）柱上变 | 绿 | 85.8186 | 重庆彭水公司
54671 | 周家坝I（养老院）柱上变 | 绿 | 83.9876 | 重庆彭水公司
54672 | 周家坝G（学校）柱上变 | 绿 | 299.8144 | 重庆彭水公司
54673 | 周家坝F（大三堡）柱上变 | 绿 | 91.3897 | 重庆彭水公司
54674 | 周家坝E（新田榜）柱上变 | 绿 | 83.7320 | 重庆彭水公司
54675 | 周家坝D（青林溪）柱上变 | 绿 | 77.0928 | 重庆彭水公司
54676 | 周家坝C（小碾）柱上变 | 绿 | 87.2289 | 重庆彭水公司
54677 | 周家坝B（大田坎）柱上变 | 绿 | 90.1485 | 重庆彭水公司
54678 | 周家坝A（场上）柱上变 | 绿 | 244.9237 | 重庆彭水公司
54679 | 周家K（岩脚）柱上变 | 绿 | 79.4361 | 重庆彭水公司
54680 | 周家J（飞石岩）柱上变 | 绿 | 97.2948 | 重庆彭水公司
54681 | 周家I（土地丫口）柱上变 | 绿 | 87.2495 | 重庆彭水公司
54682 | 周家H（桂花顶）柱上变 | 绿 | 84.6969 | 重庆彭水公司
54683 | 周家G(小洞岩)柱上变 | 绿 | 164.7010 | 重庆彭水公司
54684 | 周家F（长干子）柱上变 | 绿 | 28.4400 | 重庆彭水公司
54685 | 周家E（三洋池）柱上变 | 绿 | 88.8515 | 重庆彭水公司
54686 | 周家D（丫口）柱上变 | 绿 | 84.7907 | 重庆彭水公司
54687 | 周家C（周家山）柱上变 | 绿 | 98.1113 | 重庆彭水公司
54688 | 周家B（石坎子）柱上变 | 绿 | 51.1282 | 重庆彭水公司
54689 | 周家A（洞堡）柱上变 | 绿 | 43.9619 | 重庆彭水公司
54690 | 吴成容商住楼变压器 | 绿 | 468.8495 | 重庆彭水公司
54691 | 向家M（林家坡)柱上变 | 绿 | 80.8866 | 重庆彭水公司
54692 | 向家L（甲槽）柱上变 | 绿 | 44.2742 | 重庆彭水公司
54693 | 向家K（回龙平）柱上变 | 绿 | 47.1258 | 重庆彭水公司
54694 | 向家J（大路槽）柱上变 | 绿 | 81.8155 | 重庆彭水公司
54695 | 向家I（撩叶坝）柱上变 | 绿 | 43.6619 | 重庆彭水公司
54696 | 向家H（学校）柱上变 | 绿 | 88.3959 | 重庆彭水公司
54697 | 向家G（邓家坝）柱上公变 | 绿 | 87.0928 | 重庆彭水公司
54698 | 向家F（木家湾）柱上变 | 绿 | 96.8000 | 重庆彭水公司
54699 | 向家E（罗家湾）柱上变 | 绿 | 45.0124 | 重庆彭水公司
54700 | 向家D（冯家槽）柱上公变 | 绿 | 84.1340 | 重庆彭水公司
54701 | 向家C（红椿坝）柱上公变 | 绿 | 90.8206 | 重庆彭水公司
54702 | 向家B（水安坝）柱上变 | 绿 | 85.6289 | 重庆彭水公司
54703 | 向家A（喻家沟）柱上公变 | 绿 | 46.4969 | 重庆彭水公司
54704 | 后山F（大园铺）柱上变 | 绿 | 85.6969 | 重庆彭水公司
54705 | 后山E（高台子）柱上变压器 | 绿 | 174.5814 | 重庆彭水公司
54706 | 后山D（曾家坝）柱上变 | 绿 | 307.4814 | 重庆彭水公司
54707 | 后山C（后大弯）柱上变 | 绿 | 40.7588 | 重庆彭水公司
54708 | 后山B（后山沟）柱上变 | 绿 | 50.0948 | 重庆彭水公司
54709 | 后山A（韦干堡）柱上变 | 绿 | 130.3732 | 重庆彭水公司
54710 | 同连Q（大坪）柱上变 | 绿 | 41.4412 | 重庆彭水公司
54711 | 同连P（青钢堡）柱上变 | 绿 | 98.2041 | 重庆彭水公司
54712 | 同连O（巷子坡）柱上变压器 | 绿 | 80.7175 | 重庆彭水公司
54713 | 同连N（锣鼓山）柱上公变 | 绿 | 82.3412 | 重庆彭水公司
54714 | 同连M（大土）柱上公变 | 绿 | 86.8412 | 重庆彭水公司
54715 | 同连L（高桩子）柱上变 | 绿 | 43.7129 | 重庆彭水公司
54716 | 同连K（下溪沟）柱上变 | 绿 | 41.5938 | 重庆彭水公司
54717 | 同连J（庙坝）柱上变 | 绿 | 84.5835 | 重庆彭水公司
54718 | 同连I（庙坪）柱上变 | 绿 | 76.5753 | 重庆彭水公司
54719 | 同连H（小厂）柱上变 | 绿 | 81.9515 | 重庆彭水公司
54720 | 同连G（大湾）柱上变 | 绿 | 76.4144 | 重庆彭水公司
54721 | 同连F（炭山）柱上变 | 绿 | 43.5443 | 重庆彭水公司
54722 | 同连E（上茨坝）柱上变 | 绿 | 46.4825 | 重庆彭水公司
54723 | 同连D（马口）柱上变 | 绿 | 68.6227 | 重庆彭水公司
54724 | 同连C（沙树湾）柱上变 | 绿 | 72.5237 | 重庆彭水公司
54725 | 同连B（茨坝）柱上变 | 绿 | 98.2845 | 重庆彭水公司
54726 | 同连A（板口）柱上变 | 绿 | 69.1402 | 重庆彭水公司
54727 | 同河场上C（董家湾）柱上变 | 绿 | 104.5711 | 重庆彭水公司
54728 | 同河场B（野猫洞）柱上公变 | 绿 | 286.2474 | 重庆彭水公司
54729 | 同河场A（学校）柱上公变 | 绿 | 245.1031 | 重庆彭水公司
54730 | 同河D（小学）柱上变 | 绿 | 100.3289 | 重庆彭水公司
54731 | 合理T（水井槽）柱上变 | 绿 | 81.4392 | 重庆彭水公司
54732 | 合理S（岩上）柱上变 | 绿 | 80.6392 | 重庆彭水公司
54733 | 合理R（大坡）柱上公变 | 绿 | 82.1361 | 重庆彭水公司
54734 | 合理Q(梯子岩）柱上变 | 绿 | 81.4103 | 重庆彭水公司
54735 | 合理P(白果树）柱上变 | 绿 | 171.6536 | 重庆彭水公司
54736 | 合理O（罗家园）柱上变 | 绿 | 176.9918 | 重庆彭水公司
54737 | 合理N（冉家院）柱上变 | 绿 | 42.0515 | 重庆彭水公司
54738 | 合理M（老英坪）柱上变 | 绿 | 4.4443 | 重庆彭水公司
54739 | 合理L（石膏坪）柱上变 | 绿 | 44.2021 | 重庆彭水公司
54740 | 合理K（竹林）柱上变 | 绿 | 74.8557 | 重庆彭水公司
54741 | 合理J（王家湾）柱上变 | 绿 | 81.7897 | 重庆彭水公司
54742 | 合理I（栗树坪）柱上变 | 绿 | 82.0371 | 重庆彭水公司
54743 | 合理H（水管站）柱上变 | 绿 | 206.8928 | 重庆彭水公司
54744 | 合理G（华桶岩）柱上公变 | 绿 | 83.3433 | 重庆彭水公司
54745 | 合理F（竹林湾）柱上公变 | 绿 | 66.2840 | 重庆彭水公司
54746 | 合理E（罗家园）柱上变 | 绿 | 90.2619 | 重庆彭水公司
54747 | 合理D（洞湾）柱上公变 | 绿 | 98.7856 | 重庆彭水公司
54748 | 合理C（冉家园）柱上公变 | 绿 | 84.0773 | 重庆彭水公司
54749 | 合理B（余家坡）柱上变 | 绿 | 82.5155 | 重庆彭水公司
54750 | 合理A（场上）柱上公变 | 绿 | 195.5299 | 重庆彭水公司
54751 | 合林D（火烧坝）柱上公变 | 绿 | 103.8361 | 重庆彭水公司
54752 | 合林C（鸡毛岭）柱上公变 | 绿 | 98.6495 | 重庆彭水公司
54753 | 合林B（龙王庙）柱上公变 | 绿 | 182.3134 | 重庆彭水公司
54754 | 合林A（田坝）柱上公变 | 绿 | 199.1670 | 重庆彭水公司
54755 | 合力G（长沟）柱上变 | 绿 | 84.0577 | 重庆彭水公司
54756 | 合力F（大陀）柱上变 | 绿 | 46.9753 | 重庆彭水公司
54757 | 合力E（二邱）柱上变 | 绿 | 42.5331 | 重庆彭水公司
54758 | 合力D（大院子）柱上变 | 绿 | 49.1119 | 重庆彭水公司
54759 | 合力C（岩脚）柱上变 | 绿 | 42.8902 | 重庆彭水公司
54760 | 合力B（高洞）柱上变 | 绿 | 130.5485 | 重庆彭水公司
54761 | 合力A（公仟坝）柱上变 | 绿 | 48.3773 | 重庆彭水公司
54762 | 合元I（合元堡）柱上变 | 绿 | 89.3897 | 重庆彭水公司
54763 | 合元G（朝地）柱上变 | 绿 | 68.6392 | 重庆彭水公司
54764 | 合元F（长干子）柱上变 | 绿 | 47.0191 | 重庆彭水公司
54765 | 合元E（宋家）柱上变 | 绿 | 43.6255 | 重庆彭水公司
54766 | 合元D（板场）柱上变 | 绿 | 81.6330 | 重庆彭水公司
54767 | 合元C（生基湾）柱上变 | 绿 | 26.7403 | 重庆彭水公司
54768 | 合元B（赶家元）柱上变 | 绿 | 97.2918 | 重庆彭水公司
54769 | 合元A（丫口上）柱上变 | 绿 | 44.8629 | 重庆彭水公司
54770 | 司法局1#箱变配电变压器 | 绿 | 418.0928 | 重庆彭水公司
54771 | 古文G（白果山）柱上变 | 绿 | 178.9649 | 重庆彭水公司
54772 | 古文F（羊角岩）柱上公变 | 绿 | 41.9753 | 重庆彭水公司
54773 | 古文E(马家沟)柱上变 | 绿 | 175.5938 | 重庆彭水公司
54774 | 古文D（沙河坝）柱上变 | 绿 | 177.8062 | 重庆彭水公司
54775 | 古文C(瓦摇坝)柱上变 | 绿 | 97.3351 | 重庆彭水公司
54776 | 古文B(养鸡场)柱上变 | 绿 | 99.0979 | 重庆彭水公司
54777 | 古文A(水田坝)柱上变 | 绿 | 166.0701 | 重庆彭水公司
54778 | 古塘E（老学校）柱上变 | 绿 | 45.3320 | 重庆彭水公司
54779 | 古塘D（生基坪）柱上变 | 绿 | 40.6093 | 重庆彭水公司
54780 | 古塘C（长岗学校）柱上变 | 绿 | 169.9588 | 重庆彭水公司
54781 | 古塘B（桐子林）柱上变 | 绿 | 82.1485 | 重庆彭水公司
54782 | 古塘A（谭家湾）柱上变 | 绿 | 174.5794 | 重庆彭水公司
54783 | 双龙K（严家）柱上变 | 绿 | 85.8763 | 重庆彭水公司
54784 | 双龙J（污水处理厂）柱上变 | 绿 | 152.4990 | 重庆彭水公司
54785 | 双龙I（龙塘川纤）柱上变 | 绿 | 215.0515 | 重庆彭水公司
54786 | 双龙H(响水洞)柱上变 | 绿 | 80.7113 | 重庆彭水公司
54787 | 双龙G（仓边沟）柱上变 | 绿 | 44.4763 | 重庆彭水公司
54788 | 双龙F（铁石仟）柱上变 | 绿 | 192.7423 | 重庆彭水公司
54789 | 双龙E（胡家沟）柱上变 | 绿 | 42.8454 | 重庆彭水公司
54790 | 双龙D（空蒲枱）柱上变 | 绿 | 100.8082 | 重庆彭水公司
54791 | 双龙C（汪家岩）柱上变 | 绿 | 87.8598 | 重庆彭水公司
54792 | 双龙B（笔架山）柱上变 | 绿 | 48.3592 | 重庆彭水公司
54793 | 双龙A（场上）柱上变 | 绿 | 209.9773 | 重庆彭水公司
54794 | 双河H（狮子坪）柱上变 | 绿 | 95.4639 | 重庆彭水公司
54795 | 双河G（黄家堡）柱上变 | 绿 | 50.7794 | 重庆彭水公司
54796 | 双河F（干洞坡）柱上变 | 绿 | 85.7711 | 重庆彭水公司
54797 | 双河E（中家园）柱上变 | 绿 | 40.6996 | 重庆彭水公司
54798 | 双河D（大田）柱上变 | 绿 | 40.8194 | 重庆彭水公司
54799 | 双河D（下元）柱上变 | 绿 | 40.2505 | 重庆彭水公司
54800 | 双河C（输家坡）柱上变 | 绿 | 44.7196 | 重庆彭水公司
54801 | 双河C（石堰子）柱上变 | 绿 | 17.4036 | 重庆彭水公司
54802 | 双河B（罗家屋下）柱上变 | 绿 | 32.3052 | 重庆彭水公司
54803 | 双河B（李家湾）柱上变 | 绿 | 44.5897 | 重庆彭水公司
54804 | 双河A（小盖平）柱上变 | 绿 | 47.2974 | 重庆彭水公司
54805 | 双河A（代家坝）柱上变 | 绿 | 25.0515 | 重庆彭水公司
54806 | 双桥（江北嘴）柱上变 | 绿 | 206.5588 | 重庆彭水公司
54807 | 双桥H（移民街广场）柱上变 | 绿 | 223.2969 | 重庆彭水公司
54808 | 双桥G（狮子口）柱上变 | 绿 | 369.3856 | 重庆彭水公司
54809 | 双桥F（政府）柱上公变 | 绿 | 292.4948 | 重庆彭水公司
54810 | 双桥E（中学）柱上变 | 绿 | 261.3113 | 重庆彭水公司
54811 | 双桥D（移民街）柱上变 | 绿 | 372.1753 | 重庆彭水公司
54812 | 双桥C（桥上）柱上变 | 绿 | 430.7588 | 重庆彭水公司
54813 | 双桥B（蒙自坝）柱上变 | 绿 | 97.5067 | 重庆彭水公司
54814 | 双桥A（供电所）柱上变 | 绿 | 368.5876 | 重庆彭水公司
54815 | 双枫K（中岭）柱上变 | 绿 | 20.9072 | 重庆彭水公司
54816 | 双枫J（丁家湾）柱上变 | 绿 | 46.9938 | 重庆彭水公司
54817 | 双枫I（王家槽）柱上变 | 绿 | 48.2351 | 重庆彭水公司
54818 | 双枫H(长坎子）柱上变 | 绿 | 90.9268 | 重庆彭水公司
54819 | 双枫G（黄家湾）柱上公变 | 绿 | 18.4175 | 重庆彭水公司
54820 | 双枫F（梁子上）柱上公变 | 绿 | 43.9485 | 重庆彭水公司
54821 | 双枫E（学校）柱上公变 | 绿 | 86.7515 | 重庆彭水公司
54822 | 双枫D（杨霍塘）柱上变 | 绿 | 61.6536 | 重庆彭水公司
54823 | 双枫C（大坡领）柱上公变 | 绿 | 55.9423 | 重庆彭水公司
54824 | 双枫B（大枫香树）柱上公变 | 绿 | 175.6742 | 重庆彭水公司
54825 | 双枫A（小岩口）柱上公变 | 绿 | 169.4268 | 重庆彭水公司
54826 | 双星E（青杠坪）柱上变 | 绿 | 81.2588 | 重庆彭水公司
54827 | 双星D（道力坝）柱上变 | 绿 | 41.1485 | 重庆彭水公司
54828 | 双星C（双坑）柱上变 | 绿 | 167.8062 | 重庆彭水公司
54829 | 双星B（白谷槽）柱上变 | 绿 | 90.3134 | 重庆彭水公司
54830 | 双星A（永家坡）柱上变 | 绿 | 48.6784 | 重庆彭水公司
54831 | 双坪E（龙洞湾）柱上变 | 绿 | 82.5794 | 重庆彭水公司
54832 | 双坪D（荔枝堡）柱上变 | 绿 | 25.3025 | 重庆彭水公司
54833 | 双坪C（三家塘）柱上变 | 绿 | 83.3402 | 重庆彭水公司
54834 | 双坪B（花地湾）柱上变 | 绿 | 94.8392 | 重庆彭水公司
54835 | 双坪A（菜园子）柱上变 | 绿 | 86.3753 | 重庆彭水公司
54836 | 友谊C（白房子）柱上变 | 绿 | 27.3114 | 重庆彭水公司
54837 | 友谊B(葫芦田）柱上变 | 绿 | 42.9196 | 重庆彭水公司
54838 | 友谊A（田家屋基）柱上变 | 绿 | 90.2031 | 重庆彭水公司
54839 | 县质量技术监督局配电室中压间隔配电变压器 | 绿 | 263.5773 | 重庆彭水公司
54840 | 县委1#箱变出线配电变压器 | 绿 | 628.8454 | 重庆彭水公司
54841 | 县坝A（浅水湾）柱上变 | 绿 | 390.7010 | 重庆彭水公司
54842 | 卫星E（环池）柱上变 | 绿 | 27.5165 | 重庆彭水公司
54843 | 卫星D（杨柳水）柱上变 | 绿 | 96.6330 | 重庆彭水公司
54844 | 卫星C（盖坪）柱上变 | 绿 | 40.6412 | 重庆彭水公司
54845 | 卫星B（老虎堡）柱上变 | 绿 | 43.1175 | 重庆彭水公司
54846 | 卫星A（庙岩）柱上变 | 绿 | 88.7124 | 重庆彭水公司
54847 | 南滨路（乌江桥）箱变#1变 | 绿 | 532.6392 | 重庆彭水公司
54848 | 南滨路A（农资公司）箱变 | 绿 | 446.1361 | 重庆彭水公司
54849 | 南城庹文全居住楼变压器 | 绿 | 450.1608 | 重庆彭水公司
54850 | 南城R（宁少杰）柱上变 | 绿 | 215.0598 | 重庆彭水公司
54851 | 南城J（黎士伦自建房）柱上变 | 绿 | 269.7423 | 重庆彭水公司
54852 | 南城H（供水站）柱上公变 | 绿 | 346.1649 | 重庆彭水公司
54853 | 南城G(天桥)柱上公变 | 绿 | 300.7320 | 重庆彭水公司
54854 | 南城F（遂洞顶）柱上变 | 绿 | 411.4722 | 重庆彭水公司
54855 | 南城E(大湾处)柱上变 | 绿 | 324.1608 | 重庆彭水公司
54856 | 南城D(洞顶)柱上变 | 绿 | 282.4021 | 重庆彭水公司
54857 | 南城C(超市)柱上变 | 绿 | 401.2062 | 重庆彭水公司
54858 | 南城B(石粉厂)柱上变 | 绿 | 285.4392 | 重庆彭水公司
54859 | 南城A(变电站)柱上公变 | 绿 | 185.3196 | 重庆彭水公司
54860 | 南京J（石牌坊）柱上变 | 绿 | 139.3753 | 重庆彭水公司
54861 | 南京I（老派出所）柱上公变 | 绿 | 371.1299 | 重庆彭水公司
54862 | 南京H（郭家坝）柱上公变 | 绿 | 89.3588 | 重庆彭水公司
54863 | 南京G（中井垭口）柱上变 | 绿 | 87.3979 | 重庆彭水公司
54864 | 南京F（中井坝）柱上变 | 绿 | 48.5773 | 重庆彭水公司
54865 | 南京E（打岩厂）柱上变 | 绿 | 35.0371 | 重庆彭水公司
54866 | 南京D（牛村坝）柱上变 | 绿 | 97.4639 | 重庆彭水公司
54867 | 南京C（红茶厂）柱上变 | 绿 | 273.9691 | 重庆彭水公司
54868 | 南京B（交警队）柱上变 | 绿 | 296.2474 | 重庆彭水公司
54869 | 南京A（南京街）柱上变 | 绿 | 362.0866 | 重庆彭水公司
54870 | 十香G（熊家沟）柱上变 | 绿 | 40.6928 | 重庆彭水公司
54871 | 十香F（徐家沟）柱上变 | 绿 | 54.8330 | 重庆彭水公司
54872 | 十香E（道皇屵）柱上公变 | 绿 | 41.8711 | 重庆彭水公司
54873 | 十香D（公路旁）柱上变 | 绿 | 95.0835 | 重庆彭水公司
54874 | 十香C（小学）柱上变 | 绿 | 42.2000 | 重庆彭水公司
54875 | 十香B（飞机坳）柱上变 | 绿 | 45.5376 | 重庆彭水公司
54876 | 十香A（华咀）柱上变 | 绿 | 28.0031 | 重庆彭水公司
54877 | 区阳M（粮仓）柱上公变 | 绿 | 80.7485 | 重庆彭水公司
54878 | 区阳L（柑树坪）柱上公变 | 绿 | 71.3010 | 重庆彭水公司
54879 | 区阳K（土地坳）柱上变 | 绿 | 84.4258 | 重庆彭水公司
54880 | 区阳J（中坝）柱上公变 | 绿 | 95.2536 | 重庆彭水公司
54881 | 区阳I（小弯秋）柱上公变 | 绿 | 81.7227 | 重庆彭水公司
54882 | 区阳H（火锣溪）柱上公变 | 绿 | 83.5299 | 重庆彭水公司
54883 | 区阳G（泥家坝）柱上变 | 绿 | 80.7876 | 重庆彭水公司
54884 | 区阳F（烟房）柱上公变 | 绿 | 355.7402 | 重庆彭水公司
54885 | 区阳E（瓦厂坪）柱上公变 | 绿 | 204.7175 | 重庆彭水公司
54886 | 区阳D（小河湾）柱上公变 | 绿 | 44.2948 | 重庆彭水公司
54887 | 区阳C（石板滩）柱上变 | 绿 | 166.5526 | 重庆彭水公司
54888 | 区阳B（大地堡）柱上公变 | 绿 | 93.9423 | 重庆彭水公司
54889 | 区阳A（老场）柱上公变 | 绿 | 146.2784 | 重庆彭水公司
54890 | 北斗L（老鹰顶垭口）柱上变 | 绿 | 45.8247 | 重庆彭水公司
54891 | 北斗K（分水岭）柱上变 | 绿 | 42.1753 | 重庆彭水公司
54892 | 北斗J（金龙山庄）柱上变 | 绿 | 105.9206 | 重庆彭水公司
54893 | 北斗I（火石凼）柱上变 | 绿 | 41.8268 | 重庆彭水公司
54894 | 北斗H（槽地垭口 ）柱上变 | 绿 | 49.3175 | 重庆彭水公司
54895 | 北斗G（金龙山庄)柱上变 | 绿 | 76.4113 | 重庆彭水公司
54896 | 北斗F（水桶坳）柱上变 | 绿 | 42.9732 | 重庆彭水公司
54897 | 北斗E（老台区柱上变)柱上变 | 绿 | 101.2552 | 重庆彭水公司
54898 | 北斗D（何宣）柱上变 | 绿 | 77.1526 | 重庆彭水公司
54899 | 北斗C（居委会）柱上变 | 绿 | 81.9175 | 重庆彭水公司
54900 | 北斗B(中家沱)柱上变 | 绿 | 47.4351 | 重庆彭水公司
54901 | 北斗A（下坝）柱上变 | 绿 | 55.3526 | 重庆彭水公司
54902 | 前锋C（柳家坡）柱上变 | 绿 | 201.1588 | 重庆彭水公司
54903 | 前锋B（钱香坝）柱上变 | 绿 | 48.3732 | 重庆彭水公司
54904 | 前锋A（戈转娅）柱上变 | 绿 | 49.1320 | 重庆彭水公司
54905 | 前进I（烂泥坝）柱上变 | 绿 | 92.8041 | 重庆彭水公司
54906 | 前进H（滩子坨）柱上变 | 绿 | 45.5649 | 重庆彭水公司
54907 | 前进G（牛角井）柱上变 | 绿 | 222.7546 | 重庆彭水公司
54908 | 前进F(岩下)柱上变 | 绿 | 178.1361 | 重庆彭水公司
54909 | 前进E（大路边）柱上变 | 绿 | 175.5258 | 重庆彭水公司
54910 | 前进D（水井湾）柱上变 | 绿 | 184.6247 | 重庆彭水公司
54911 | 前进C（烂泥坝）柱上变 | 绿 | 102.6722 | 重庆彭水公司
54912 | 前进B（大树坳）柱上变 | 绿 | 126.3237 | 重庆彭水公司
54913 | 前进A（菜头）柱上变 | 绿 | 103.8206 | 重庆彭水公司
54914 | 刘春伦商住楼柱上变 | 绿 | 65.3794 | 重庆彭水公司
54915 | 刘小东居住楼柱上公变 | 绿 | 267.7113 | 重庆彭水公司
54916 | 刘家坪（代销店）柱上公变 | 绿 | 11.4887 | 重庆彭水公司
54917 | 刘家坪K（酸梨台）柱上变 | 绿 | 85.9134 | 重庆彭水公司
54918 | 刘家坪J(庆口)柱上变 | 绿 | 48.9814 | 重庆彭水公司
54919 | 刘家坪I(大土坝）柱上变 | 绿 | 89.9186 | 重庆彭水公司
54920 | 刘家坪H（油菜田）柱上变 | 绿 | 80.9247 | 重庆彭水公司
54921 | 刘家坪F(太阳湾)柱上变 | 绿 | 30.4515 | 重庆彭水公司
54922 | 刘家坪E（庙坪）柱上变 | 绿 | 69.2371 | 重庆彭水公司
54923 | 刘家坪D（大石头）柱上变 | 绿 | 89.2371 | 重庆彭水公司
54924 | 刘家坪C（飞水岩）柱上变 | 绿 | 49.8536 | 重庆彭水公司
54925 | 刘家坪B（香药坟）柱上变 | 绿 | 69.7216 | 重庆彭水公司
54926 | 刘家坪A（枇杷树）柱上变 | 绿 | 44.1031 | 重庆彭水公司
54927 | 刘卫红商住楼配电室#1变 | 绿 | 161.6577 | 重庆彭水公司
54928 | 分树C（月二朝）柱上变 | 绿 | 43.8985 | 重庆彭水公司
54929 | 分树B（苗坟岭）柱上变 | 绿 | 195.1918 | 重庆彭水公司
54930 | 分树A（大湾秋）柱上变 | 绿 | 91.4268 | 重庆彭水公司
54931 | 凤阳D（袁家）柱上变 | 绿 | 48.2032 | 重庆彭水公司
54932 | 凤阳C（新房子）柱上变 | 绿 | 84.4668 | 重庆彭水公司
54933 | 凤阳B（田垭口）柱上变 | 绿 | 17.6542 | 重庆彭水公司
54934 | 凤阳A（杨柳湾）柱上变 | 绿 | 83.5753 | 重庆彭水公司
54935 | 凤山Y（梁石寨）柱上变 | 绿 | 40.9773 | 重庆彭水公司
54936 | 凤山K（青杠）柱上变 | 绿 | 67.1938 | 重庆彭水公司
54937 | 凤山J（青刚堡）柱上变 | 绿 | 42.9057 | 重庆彭水公司
54938 | 凤山I（冷塘）柱上变 | 绿 | 82.2995 | 重庆彭水公司
54939 | 凤山H（改古塘）柱上变 | 绿 | 82.8907 | 重庆彭水公司
54940 | 凤山G（学校）柱上变 | 绿 | 68.2665 | 重庆彭水公司
54941 | 凤山G（周家沟）柱上变 | 绿 | 48.0433 | 重庆彭水公司
54942 | 凤山F（大崖）柱上变 | 绿 | 42.1433 | 重庆彭水公司
54943 | 凤山E（长乌干）柱上变 | 绿 | 41.9809 | 重庆彭水公司
54944 | 凤山D（梨子堡）柱上变 | 绿 | 85.6103 | 重庆彭水公司
54945 | 凤山C（打石胎）柱上变 | 绿 | 41.2773 | 重庆彭水公司
54946 | 凤山B（沙地坪）柱上变 | 绿 | 66.8887 | 重庆彭水公司
54947 | 凤山A（刘家湾）柱上变 | 绿 | 69.2206 | 重庆彭水公司
54948 | 凤凰台3#配电室2#变 | 绿 | 641.7320 | 重庆彭水公司
54949 | 凤凰台3#配电室1#变 | 绿 | 650.3608 | 重庆彭水公司
54950 | 凤凰台2#公用配电室#2变 | 绿 | 666.4742 | 重庆彭水公司
54951 | 凤凰台2#公用配电室#1变 | 绿 | 662.5897 | 重庆彭水公司
54952 | 凤凰台1#公配房1GB1#变 | 绿 | 512.5856 | 重庆彭水公司
54953 | 凤凰台#公配房1GB2#变 | 绿 | 508.2557 | 重庆彭水公司
54954 | 凤凰N（骑林沟）柱上变 | 绿 | 82.6598 | 重庆彭水公司
54955 | 凤凰M（岩脚）柱上变 | 绿 | 84.4000 | 重庆彭水公司
54956 | 凤凰K（杨家大院)柱上变 | 绿 | 82.1711 | 重庆彭水公司
54957 | 凤凰K（新房子）柱上变 | 绿 | 84.5856 | 重庆彭水公司
54958 | 凤凰J（枫香堡）柱上变 | 绿 | 43.3835 | 重庆彭水公司
54959 | 凤凰J（周家曹）柱上变 | 绿 | 10.3567 | 重庆彭水公司
54960 | 凤凰I（大路坪）柱上变 | 绿 | 67.3247 | 重庆彭水公司
54961 | 凤凰I（垭口田）柱上变 | 绿 | 46.0103 | 重庆彭水公司
54962 | 凤凰H（马厂湾）柱上变 | 绿 | 29.4588 | 重庆彭水公司
54963 | 凤凰H（大田）柱上变 | 绿 | 84.7794 | 重庆彭水公司
54964 | 凤凰G（茶林坡）柱上变 | 绿 | 115.0835 | 重庆彭水公司
54965 | 凤凰G（花海）柱上变 | 绿 | 86.6804 | 重庆彭水公司
54966 | 凤凰F（瓦子坝）柱上变 | 绿 | 85.1258 | 重庆彭水公司
54967 | 凤凰F（榨叶岭）柱上变 | 绿 | 66.2237 | 重庆彭水公司
54968 | 凤凰E（红椿树湾）柱上变 | 绿 | 70.7732 | 重庆彭水公司
54969 | 凤凰E（堰口）柱上变 | 绿 | 83.1093 | 重庆彭水公司
54970 | 凤凰D（黄村沟庙）柱上变 | 绿 | 88.7753 | 重庆彭水公司
54971 | 凤凰D（凹二场）柱上变 | 绿 | 85.6660 | 重庆彭水公司
54972 | 凤凰C（柿子树）柱上变 | 绿 | 126.4000 | 重庆彭水公司
54973 | 凤凰C（广子坡）柱上变 | 绿 | 48.0088 | 重庆彭水公司
54974 | 凤凰B（盐店）柱上变 | 绿 | 68.2186 | 重庆彭水公司
54975 | 凤凰B（李家沟）柱上变 | 绿 | 43.5665 | 重庆彭水公司
54976 | 凤凰A（铁炉堡）柱上变 | 绿 | 88.4784 | 重庆彭水公司
54977 | 凤凰A（林垭口）柱上变 | 绿 | 134.6866 | 重庆彭水公司
54978 | 凉风E（新房子）柱上变 | 绿 | 42.7052 | 重庆彭水公司
54979 | 凉风D（磨槽弯）柱上变 | 绿 | 89.4763 | 重庆彭水公司
54980 | 凉风C（凉风垭）柱上变 | 绿 | 85.4227 | 重庆彭水公司
54981 | 凉风B（田湾）柱上公变 | 绿 | 71.9918 | 重庆彭水公司
54982 | 凉风A（水红树坡）柱上公变 | 绿 | 97.2124 | 重庆彭水公司
54983 | 凉水村E（河丝井）柱上变 | 绿 | 200.5320 | 重庆彭水公司
54984 | 凉水G（张二湾）柱上变 | 绿 | 131.5464 | 重庆彭水公司
54985 | 凉水F（张家平）柱上变 | 绿 | 34.3485 | 重庆彭水公司
54986 | 凉水D(张家湾)柱上公变 | 绿 | 83.6412 | 重庆彭水公司
54987 | 凉水C（周家沟）柱上变 | 绿 | 90.5113 | 重庆彭水公司
54988 | 凉水B（邵家坪）柱上变 | 绿 | 142.3381 | 重庆彭水公司
54989 | 凉水A（龙洋场）柱上变 | 绿 | 177.5979 | 重庆彭水公司
54990 | 冯家村D（7组）柱上变 | 绿 | 25.5389 | 重庆彭水公司
54991 | 冯家村C（6组）柱上变 | 绿 | 27.4586 | 重庆彭水公司
54992 | 冯家村B（2组）柱上变 | 绿 | 84.8580 | 重庆彭水公司
54993 | 冯家F（石板塘）柱上变 | 绿 | 41.0907 | 重庆彭水公司
54994 | 冯家E（毛坡头）柱上变 | 绿 | 163.1423 | 重庆彭水公司
54995 | 冯家D（青冈堡）柱上变 | 绿 | 43.4062 | 重庆彭水公司
54996 | 冯家C（流二口）柱上变 | 绿 | 12.4330 | 重庆彭水公司
54997 | 冯家B（磨盘岭）柱上变 | 绿 | 115.3216 | 重庆彭水公司
54998 | 冯家A（老鹰窝）柱上变 | 绿 | 96.9345 | 重庆彭水公司
54999 | 冯家A（1组）柱上变 | 绿 | 30.3233 | 重庆彭水公司
55000 | 冬瓜村M（抽水站）柱上变 | 绿 | 80.0866 | 重庆彭水公司
55001 | 冬瓜N（梨台）柱上变 | 绿 | 43.7577 | 重庆彭水公司
55002 | 冬瓜M（学校）柱上变 | 绿 | 192.5608 | 重庆彭水公司
55003 | 冬瓜L（垃圾处理站）柱上变 | 绿 | 43.0371 | 重庆彭水公司
55004 | 冬瓜K（塘口湾）柱上变 | 绿 | 49.8825 | 重庆彭水公司
55005 | 冬瓜J（新场镇）柱上变 | 绿 | 339.2165 | 重庆彭水公司
55006 | 冬瓜I（柏香林）柱上公变 | 绿 | 50.7211 | 重庆彭水公司
55007 | 冬瓜H（新田沟）柱上变 | 绿 | 40.2701 | 重庆彭水公司
55008 | 冬瓜G(洞口)柱上公变 | 绿 | 71.4320 | 重庆彭水公司
55009 | 冬瓜F（罗岩桥）柱上变 | 绿 | 81.3031 | 重庆彭水公司
55010 | 冬瓜D（塘口）柱上变 | 绿 | 89.3000 | 重庆彭水公司
55011 | 冬瓜C（王家洞口）柱上变 | 绿 | 82.7629 | 重庆彭水公司
55012 | 冬瓜B（王家坝）柱上变 | 绿 | 44.1564 | 重庆彭水公司
55013 | 冬瓜A（大垭场）柱上变 | 绿 | 133.1959 | 重庆彭水公司
55014 | 农家E（高明）台区 | 绿 | 25.2813 | 重庆彭水公司
55015 | 农家D（铧炉堡）柱上公变 | 绿 | 88.9402 | 重庆彭水公司
55016 | 农家C（院子）柱上公变 | 绿 | 51.0490 | 重庆彭水公司
55017 | 农家B（方领）柱上变 | 绿 | 49.2474 | 重庆彭水公司
55018 | 农家A（拍子树）柱上变 | 绿 | 87.7526 | 重庆彭水公司
55019 | 其林D（桐油坪）柱上公变 | 绿 | 25.3402 | 重庆彭水公司
55020 | 其林C（许广松）柱上公变 | 绿 | 171.4990 | 重庆彭水公司
55021 | 其林B（红砂石）柱上公变 | 绿 | 47.1608 | 重庆彭水公司
55022 | 其林A（土库槽）柱上公变 | 绿 | 134.2722 | 重庆彭水公司
55023 | 兴隆E（油房）柱上变 | 绿 | 82.9938 | 重庆彭水公司
55024 | 兴隆D（移民新村）柱上变 | 绿 | 80.9155 | 重庆彭水公司
55025 | 兴隆C（河口）柱上变 | 绿 | 174.8268 | 重庆彭水公司
55026 | 兴隆B（洞丫口）柱上变 | 绿 | 73.2722 | 重庆彭水公司
55027 | 兴隆A（土地堂）柱上变 | 绿 | 142.8701 | 重庆彭水公司
55028 | 关门F(大山)柱上变 | 绿 | 96.2722 | 重庆彭水公司
55029 | 关门E（大屋基）柱上变 | 绿 | 81.3052 | 重庆彭水公司
55030 | 关门D（生基塘）柱上变 | 绿 | 172.2784 | 重庆彭水公司
55031 | 关门C（七秋田）柱上变 | 绿 | 87.9588 | 重庆彭水公司
55032 | 关门B（杉树坝）柱上变 | 绿 | 101.6948 | 重庆彭水公司
55033 | 关门A（红旗）柱上变 | 绿 | 58.1907 | 重庆彭水公司
55034 | 关滩D（草莓园）柱上变 | 绿 | 98.8381 | 重庆彭水公司
55035 | 关滩C（上坝）柱上变 | 绿 | 285.1134 | 重庆彭水公司
55036 | 关滩B（堡上）柱上变 | 绿 | 24.4727 | 重庆彭水公司
55037 | 关滩A（下坝）柱上变 | 绿 | 216.1155 | 重庆彭水公司
55038 | 关口（拘留所）柱上公变 | 绿 | 311.4021 | 重庆彭水公司
55039 | 关口G台区柱上变 | 绿 | 31.4103 | 重庆彭水公司
55040 | 关口F（黎家沟）柱上变 | 绿 | 161.3546 | 重庆彭水公司
55041 | 关口E（五老二湾）柱上变 | 绿 | 76.8289 | 重庆彭水公司
55042 | 关口C（实验中学）柱上变 | 绿 | 196.9402 | 重庆彭水公司
55043 | 关口B（老关口）柱上变 | 绿 | 245.7753 | 重庆彭水公司
55044 | 关口A（看守所）柱上变 | 绿 | 16.4495 | 重庆彭水公司
55045 | 共富新村B（农贸）柱上变 | 绿 | 310.8701 | 重庆彭水公司
55046 | 共富新村A（车站）柱上变 | 绿 | 288.2722 | 重庆彭水公司
55047 | 共和J（小学）柱上变 | 绿 | 89.1979 | 重庆彭水公司
55048 | 共和I（铁桥坝）柱上变 | 绿 | 41.9526 | 重庆彭水公司
55049 | 共和H（大河沟）柱上变 | 绿 | 46.8351 | 重庆彭水公司
55050 | 共和G（原十三标）柱上变 | 绿 | 140.5876 | 重庆彭水公司
55051 | 共和F（王家坝）柱上公变 | 绿 | 438.6186 | 重庆彭水公司
55052 | 共和E（木棕坪）柱上变 | 绿 | 153.3175 | 重庆彭水公司
55053 | 共和D（老乡政府）柱上变 | 绿 | 183.6289 | 重庆彭水公司
55054 | 共和C（据梁子）柱上公变 | 绿 | 67.8938 | 重庆彭水公司
55055 | 共和B（场背后）柱上变 | 绿 | 136.3629 | 重庆彭水公司
55056 | 共和A（安家坡）柱上变 | 绿 | 43.1423 | 重庆彭水公司
55057 | 公路小区1#箱变 | 绿 | 601.7526 | 重庆彭水公司
55058 | 光辉F（苏家湾）柱上变 | 绿 | 40.6588 | 重庆彭水公司
55059 | 光辉E（石门坎）柱上变 | 绿 | 82.4649 | 重庆彭水公司
55060 | 光辉D（大坡）柱上变 | 绿 | 44.4598 | 重庆彭水公司
55061 | 光辉C（苏家弯）柱上公变 | 绿 | 43.5278 | 重庆彭水公司
55062 | 光辉B（羊圈口）柱上公变 | 绿 | 83.5134 | 重庆彭水公司
55063 | 光辉A（香树林）柱上公变 | 绿 | 291.0928 | 重庆彭水公司
55064 | 先锋I（高速路口）柱上变 | 绿 | 263.0928 | 重庆彭水公司
55065 | 先锋H（长坎子）柱上变 | 绿 | 85.8103 | 重庆彭水公司
55066 | 先锋G（干苞）柱上变 | 绿 | 83.5969 | 重庆彭水公司
55067 | 先锋G（大山坪）柱上变 | 绿 | 43.2119 | 重庆彭水公司
55068 | 先锋F（梧桐沟）柱上变 | 绿 | 66.4124 | 重庆彭水公司
55069 | 先锋F（周家湾）柱上变 | 绿 | 88.0907 | 重庆彭水公司
55070 | 先锋E（长五干）柱上变 | 绿 | 40.7258 | 重庆彭水公司
55071 | 先锋E（2组）柱上变 | 绿 | 86.2845 | 重庆彭水公司
55072 | 先锋D（桐子湾）柱上变 | 绿 | 24.8211 | 重庆彭水公司
55073 | 先锋D（7组）柱上变 | 绿 | 173.6825 | 重庆彭水公司
55074 | 先锋C（望乡）柱上变 | 绿 | 50.9753 | 重庆彭水公司
55075 | 先锋C（3组）柱上变 | 绿 | 47.2845 | 重庆彭水公司
55076 | 先锋B（彭家）柱上变 | 绿 | 89.6557 | 重庆彭水公司
55077 | 先锋B（1组）柱上变 | 绿 | 83.1670 | 重庆彭水公司
55078 | 先锋A（石马河沟）柱上变 | 绿 | 171.3753 | 重庆彭水公司
55079 | 先锋A（河堤）柱上变 | 绿 | 290.7711 | 重庆彭水公司
55080 | 保管寺L（中桥）柱上变 | 绿 | 356.6680 | 重庆彭水公司
55081 | 保管寺H（水红树丫口）柱上变 | 绿 | 83.7546 | 重庆彭水公司
55082 | 保管寺G（白岩）柱上变 | 绿 | 309.3196 | 重庆彭水公司
55083 | 保管寺F（红砖厂）柱上公变 | 绿 | 108.0021 | 重庆彭水公司
55084 | 保管寺E（三江口）柱上公变 | 绿 | 91.1804 | 重庆彭水公司
55085 | 保管寺D（夏家园）柱上变 | 绿 | 137.7186 | 重庆彭水公司
55086 | 保管寺C（刘家坪）柱上公变 | 绿 | 93.4753 | 重庆彭水公司
55087 | 保管寺B（桃花山庄）柱上变 | 绿 | 74.1443 | 重庆彭水公司
55088 | 保管寺A（保管寺）柱上变 | 绿 | 386.0000 | 重庆彭水公司
55089 | 保家镇（政府）柱上公变 | 绿 | 180.8299 | 重庆彭水公司
55090 | 保家场M（农贸市场）柱上变 | 绿 | 179.4227 | 重庆彭水公司
55091 | 保家场L（烟草站）柱上变压器 | 绿 | 426.3175 | 重庆彭水公司
55092 | 保家场K（医院）柱上变压器 | 绿 | 401.4021 | 重庆彭水公司
55093 | 保家场J（新桥）柱上变 | 绿 | 326.7340 | 重庆彭水公司
55094 | 保家场I（中学）柱上变 | 绿 | 269.4845 | 重庆彭水公司
55095 | 保家场H（香兰幼儿园）柱上变 | 绿 | 387.6454 | 重庆彭水公司
55096 | 保家场H2(香楠街)柱上变 | 绿 | 360.1320 | 重庆彭水公司
55097 | 保家场G（石槽水）柱上变 | 绿 | 88.7093 | 重庆彭水公司
55098 | 保家场F（万寿宫）柱上公变 | 绿 | 262.4021 | 重庆彭水公司
55099 | 保家场E（小学）柱上变 | 绿 | 343.3979 | 重庆彭水公司
55100 | 保家场D（后场）柱上变 | 绿 | 413.6866 | 重庆彭水公司
55101 | 保家场C（扒子坪）柱上变 | 绿 | 435.4474 | 重庆彭水公司
55102 | 保家场B（燕湾）柱上变 | 绿 | 402.9526 | 重庆彭水公司
55103 | 保家场A（李子洞）柱上变 | 绿 | 407.9175 | 重庆彭水公司
55104 | 保家K（火车站路口）柱上变 | 绿 | 297.8557 | 重庆彭水公司
55105 | 保家G（新街）柱上变 | 绿 | 287.3979 | 重庆彭水公司
55106 | 保家F（淳长谷居住楼）柱上变 | 绿 | 130.8505 | 重庆彭水公司
55107 | 保家E（新街）柱上变 | 绿 | 471.2371 | 重庆彭水公司
55108 | 保家D（新街）柱上变 | 绿 | 393.1794 | 重庆彭水公司
55109 | 保家C（新街）柱上变 | 绿 | 439.1959 | 重庆彭水公司
55110 | 保家B（新街）柱上变 | 绿 | 321.0206 | 重庆彭水公司
55111 | 保家A（新街）柱上变 | 绿 | 403.0845 | 重庆彭水公司
55112 | 保家A2(新街)柱上变 | 绿 | 444.0948 | 重庆彭水公司
55113 | 保兴M(倒渣坟）柱上变 | 绿 | 40.9814 | 重庆彭水公司
55114 | 保兴L（核桃园）柱上变 | 绿 | 81.8186 | 重庆彭水公司
55115 | 保兴K（酸草沟）柱上变 | 绿 | 82.0474 | 重庆彭水公司
55116 | 保兴J（柿子坪）柱上变 | 绿 | 84.6598 | 重庆彭水公司
55117 | 保兴I（火石坡）柱上变 | 绿 | 90.0619 | 重庆彭水公司
55118 | 保兴H（湾地）柱上变 | 绿 | 88.4948 | 重庆彭水公司
55119 | 保兴G（山羊坝）柱上变 | 绿 | 86.0536 | 重庆彭水公司
55120 | 保兴F（丫坪口）柱上变 | 绿 | 81.1629 | 重庆彭水公司
55121 | 保兴E（高家屋基）柱上变 | 绿 | 71.8000 | 重庆彭水公司
55122 | 保兴D（何家坝）柱上变 | 绿 | 90.1608 | 重庆彭水公司
55123 | 保兴C（牛栏口）柱上变 | 绿 | 25.7068 | 重庆彭水公司
55124 | 保兴B(梁家园）柱上变 | 绿 | 83.5423 | 重庆彭水公司
55125 | 保兴A（宝剑寺）柱上变 | 绿 | 172.6742 | 重庆彭水公司
55126 | 供电公司1号楼配电室#2变 | 绿 | 373.2330 | 重庆彭水公司
55127 | 供电公司1号楼配电室#1变 | 绿 | 396.2062 | 重庆彭水公司
55128 | 佳惠商贸园公配室1#变 | 绿 | 1825.4845 | 重庆彭水公司
55129 | 佛山Q（坟山）柱上变 | 绿 | 41.2887 | 重庆彭水公司
55130 | 佛山N（官坟）柱上公变 | 绿 | 48.3052 | 重庆彭水公司
55131 | 佛山M（田坝）柱上变 | 绿 | 70.0464 | 重庆彭水公司
55132 | 佛山L（官衙坝桥头）柱上变 | 绿 | 257.6247 | 重庆彭水公司
55133 | 佛山K（刺塘坝）柱上变 | 绿 | 44.6763 | 重庆彭水公司
55134 | 佛山J（塘垭口）柱上变 | 绿 | 47.1588 | 重庆彭水公司
55135 | 佛山I（后槽）柱上变 | 绿 | 40.6798 | 重庆彭水公司
55136 | 佛山H（山角子）柱上变 | 绿 | 69.3278 | 重庆彭水公司
55137 | 佛山G（鸭子塘）柱上变 | 绿 | 167.6866 | 重庆彭水公司
55138 | 佛山F（土池子）柱上变 | 绿 | 47.6825 | 重庆彭水公司
55139 | 佛山E（白果树坝）柱上变 | 绿 | 92.6821 | 重庆彭水公司
55140 | 佛山D（长田）柱上变 | 绿 | 45.1513 | 重庆彭水公司
55141 | 佛山C（豹子沟）柱上变 | 绿 | 41.8186 | 重庆彭水公司
55142 | 佛山B（关耳红）柱上变 | 绿 | 46.4113 | 重庆彭水公司
55143 | 佛山A（官衙坝）柱上变 | 绿 | 217.4835 | 重庆彭水公司
55144 | 余家G柱上变 | 绿 | 29.3080 | 重庆彭水公司
55145 | 余家F（火炮田）柱上变 | 绿 | 85.5010 | 重庆彭水公司
55146 | 余家E（石坪坳）柱上变 | 绿 | 41.2948 | 重庆彭水公司
55147 | 余家D(8组)柱上变 | 绿 | 167.0639 | 重庆彭水公司
55148 | 余家C（9组）柱上变 | 绿 | 90.4814 | 重庆彭水公司
55149 | 余家B（2、4组）柱上变 | 绿 | 45.3008 | 重庆彭水公司
55150 | 余家A（1、3组）柱上变 | 绿 | 83.6588 | 重庆彭水公司
55151 | 佘继成商住楼（营房路口）柱上公变 | 绿 | 64.7546 | 重庆彭水公司
55152 | 何鹏居住楼配电室#1变 | 绿 | 264.4536 | 重庆彭水公司
55153 | 何家N(水车坝)柱上变 | 绿 | 43.7763 | 重庆彭水公司
55154 | 何家K（牛角山）柱上变 | 绿 | 70.9237 | 重庆彭水公司
55155 | 何家J（王家村）柱上变 | 绿 | 37.5371 | 重庆彭水公司
55156 | 何家I（坝上）柱上变 | 绿 | 69.1794 | 重庆彭水公司
55157 | 何家H（毛庭山）柱上变 | 绿 | 44.9299 | 重庆彭水公司
55158 | 何家G（卫生室）柱上变 | 绿 | 85.4278 | 重庆彭水公司
55159 | 何家F（王家坝）柱上变 | 绿 | 47.2139 | 重庆彭水公司
55160 | 何家E（火炮铺）柱上变 | 绿 | 87.7443 | 重庆彭水公司
55161 | 何家E（坝子）柱上变 | 绿 | 34.9227 | 重庆彭水公司
55162 | 何家D（望中堡）柱上变 | 绿 | 85.2330 | 重庆彭水公司
55163 | 何家D（岩上）柱上变 | 绿 | 296.7588 | 重庆彭水公司
55164 | 何家D柱上变 | 绿 | 43.5320 | 重庆彭水公司
55165 | 何家C（新田垭口）柱上变 | 绿 | 111.4990 | 重庆彭水公司
55166 | 何家C（和尚田）柱上变 | 绿 | 12.2680 | 重庆彭水公司
55167 | 何家C(黄水沱)柱上变 | 绿 | 105.2371 | 重庆彭水公司
55168 | 何家B（猪槽坝）柱上变 | 绿 | 92.1887 | 重庆彭水公司
55169 | 何家B（土地坝）柱上变 | 绿 | 180.3381 | 重庆彭水公司
55170 | 何家B（5、6组）柱上变 | 绿 | 92.6763 | 重庆彭水公司
55171 | 何家A（毛家）台区 | 绿 | 44.5175 | 重庆彭水公司
55172 | 何家A（乡政府）柱上变 | 绿 | 99.2289 | 重庆彭水公司
55173 | 何家A（中树坪）柱上变 | 绿 | 129.2680 | 重庆彭水公司
55174 | 何友刚居住楼配电室#1变 | 绿 | 265.6082 | 重庆彭水公司
55175 | 何兰猛商住楼柱上变 | 绿 | 65.2371 | 重庆彭水公司
55176 | 任家E（福斗田）柱上变 | 绿 | 167.1443 | 重庆彭水公司
55177 | 任家D（耗子坎）柱上变 | 绿 | 76.5443 | 重庆彭水公司
55178 | 任家C（沙坝）柱上变 | 绿 | 86.7427 | 重庆彭水公司
55179 | 任家B（桐梓湾）柱上变 | 绿 | 80.0670 | 重庆彭水公司
55180 | 任家A（瓦店子）柱上变 | 绿 | 178.0186 | 重庆彭水公司
55181 | 代立均自建房柱上变 | 绿 | 131.9649 | 重庆彭水公司
55182 | 人民银行配电室#1变 | 绿 | 671.4680 | 重庆彭水公司
55183 | 人民C（瓦厂坨）柱上变 | 绿 | 131.5464 | 重庆彭水公司
55184 | 人民B（栗子坪）柱上变 | 绿 | 89.9649 | 重庆彭水公司
55185 | 人民A（四坡）柱上变 | 绿 | 53.8959 | 重庆彭水公司
55186 | 亭子F（独脚户）台区 | 绿 | 83.0433 | 重庆彭水公司
55187 | 亭子E(瓦厂坳)柱上变 | 绿 | 162.6021 | 重庆彭水公司
55188 | 亭子D(大田)柱上公变 | 绿 | 91.2902 | 重庆彭水公司
55189 | 亭子C（1组）柱上公变 | 绿 | 113.3979 | 重庆彭水公司
55190 | 亭子B(8组)柱上公变 | 绿 | 27.5309 | 重庆彭水公司
55191 | 亭子A（大田）台区 | 绿 | 98.0330 | 重庆彭水公司
55192 | 五里R（铁业社）柱上变 | 绿 | 188.5278 | 重庆彭水公司
55193 | 五里H（青龙苑）柱上变 | 绿 | 206.3588 | 重庆彭水公司
55194 | 五里G（徐小燕自建房）柱上变 | 绿 | 215.3402 | 重庆彭水公司
55195 | 五里F（炸药仓库王洪）#2变 | 绿 | 325.5258 | 重庆彭水公司
55196 | 五里F（炸药仓库王洪）#1变 | 绿 | 343.9340 | 重庆彭水公司
55197 | 五里E（黄家湾）柱上变 | 绿 | 136.2546 | 重庆彭水公司
55198 | 五里D（炸药仓库）柱上变 | 绿 | 177.7938 | 重庆彭水公司
55199 | 五里C（炸药仓库）柱上变 | 绿 | 302.7216 | 重庆彭水公司
55200 | 五里B（渔业社）柱上变 | 绿 | 289.1629 | 重庆彭水公司
55201 | 五里A(渔业社)柱上公变 | 绿 | 337.9794 | 重庆彭水公司
55202 | 五福Ｆ(其水坝2)柱上变 | 绿 | 95.7856 | 重庆彭水公司
55203 | 五福Ｆ(其水坝1)柱上变 | 绿 | 175.7814 | 重庆彭水公司
55204 | 五福J（云顶寺）柱上变 | 绿 | 40.2024 | 重庆彭水公司
55205 | 五福I（金竹园）柱上公变 | 绿 | 40.7486 | 重庆彭水公司
55206 | 五福H（金竹园）柱上变 | 绿 | 45.0557 | 重庆彭水公司
55207 | 五福G（其水坝）柱上变 | 绿 | 104.7608 | 重庆彭水公司
55208 | 五福E（环千子）柱上变 | 绿 | 87.2960 | 重庆彭水公司
55209 | 五福D(金竹园)柱上变 | 绿 | 40.7800 | 重庆彭水公司
55210 | 五福B（陈山沟）柱上变 | 绿 | 103.7069 | 重庆彭水公司
55211 | 五福A（五福桥）柱上变 | 绿 | 44.8186 | 重庆彭水公司
55212 | 五丰F（杨家槽）柱上公变 | 绿 | 40.0351 | 重庆彭水公司
55213 | 五丰E（红岩子）柱上变 | 绿 | 48.6567 | 重庆彭水公司
55214 | 五丰D（上坝子）柱上变 | 绿 | 88.5814 | 重庆彭水公司
55215 | 五丰C（三层岩）柱上变 | 绿 | 92.9866 | 重庆彭水公司
55216 | 五丰B（观音庙）柱上变 | 绿 | 73.9546 | 重庆彭水公司
55217 | 五丰A（扁寨子）柱上变 | 绿 | 40.1773 | 重庆彭水公司
55218 | 云木J（水井湾）柱上公变 | 绿 | 85.1588 | 重庆彭水公司
55219 | 云木G（沙坝塘）柱上变 | 绿 | 84.9299 | 重庆彭水公司
55220 | 云木G（大湾）柱上变 | 绿 | 82.6289 | 重庆彭水公司
55221 | 云木F（瓦灼溪）柱上变 | 绿 | 87.3361 | 重庆彭水公司
55222 | 云木E（张家弯）柱上公变 | 绿 | 83.0144 | 重庆彭水公司
55223 | 云木D（桐子树弯）柱上公变 | 绿 | 84.5433 | 重庆彭水公司
55224 | 云木C(老房子）柱上变 | 绿 | 41.0598 | 重庆彭水公司
55225 | 云木B（十字垭）柱上公变 | 绿 | 43.8351 | 重庆彭水公司
55226 | 云木A（弹子峡）柱上公变 | 绿 | 84.7134 | 重庆彭水公司
55227 | 二级路D（岔路口）柱上变 | 绿 | 330.9113 | 重庆彭水公司
55228 | 二级路C（朱家店）柱上变压器 | 绿 | 286.9113 | 重庆彭水公司
55229 | 二级路B（邮局后面）柱上变 | 绿 | 178.4701 | 重庆彭水公司
55230 | 九曲K（沈红琴）柱上变 | 绿 | 163.5381 | 重庆彭水公司
55231 | 九曲D（新镇中）柱上变 | 绿 | 286.7216 | 重庆彭水公司
55232 | 九曲C（睡美人）公变 | 绿 | 367.6412 | 重庆彭水公司
55233 | 九曲B（河堤）柱上变 | 绿 | 195.4928 | 重庆彭水公司
55234 | 九曲A（河堤）柱上公变 | 绿 | 400.6845 | 重庆彭水公司
55235 | 乔竹J（田坪）柱上变 | 绿 | 83.6340 | 重庆彭水公司
55236 | 乔竹I（柏家湾）柱上变 | 绿 | 30.4268 | 重庆彭水公司
55237 | 乔竹H（大青坪）柱上变 | 绿 | 46.6680 | 重庆彭水公司
55238 | 乔竹F（凉水沟）柱上变 | 绿 | 84.5443 | 重庆彭水公司
55239 | 乔竹E（赵家湾）柱上变 | 绿 | 87.9629 | 重庆彭水公司
55240 | 乔竹D（偏角盖）柱上变 | 绿 | 89.4144 | 重庆彭水公司
55241 | 乔竹C（盛坝盖）柱上变 | 绿 | 266.0784 | 重庆彭水公司
55242 | 乔竹B（深基岭）柱上变 | 绿 | 43.6289 | 重庆彭水公司
55243 | 乔竹A（曾家山）柱上变 | 绿 | 100.6021 | 重庆彭水公司
55244 | 乔梓E（狮子坝）柱上变 | 绿 | 44.2639 | 重庆彭水公司
55245 | 乔梓D（场口）柱上变 | 绿 | 344.6557 | 重庆彭水公司
55246 | 乔梓C（居民点）柱上变 | 绿 | 85.8515 | 重庆彭水公司
55247 | 乔梓B（粮站）柱上变 | 绿 | 200.7175 | 重庆彭水公司
55248 | 乔梓A（政府）柱上变 | 绿 | 217.8227 | 重庆彭水公司
55249 | 乐地M（新街）柱上变 | 绿 | 330.0103 | 重庆彭水公司
55250 | 乐地L(金子山)柱上变 | 黄 | 86.8660 | 重庆彭水公司
55251 | 乐地K（老街）柱上变 | 绿 | 411.0454 | 重庆彭水公司
55252 | 乐地J（三叉路口）柱上变 | 黄 | 341.6330 | 重庆彭水公司
55253 | 乐地I(青龙嘴）柱上变 | 黄 | 351.3175 | 重庆彭水公司
55254 | 乐地H（政府门口）柱上公变 | 绿 | 458.2371 | 重庆彭水公司
55255 | 乐地G（枫香坪）柱上变 | 黄 | 44.0284 | 重庆彭水公司
55256 | 乐地F（田台子）柱上变 | 黄 | 41.1608 | 重庆彭水公司
55257 | 乐地E（曹家沟）柱上变 | 黄 | 93.7196 | 重庆彭水公司
55258 | 乐地D（桐麻湾）柱上变 | 黄 | 76.1856 | 重庆彭水公司
55259 | 乐地C（白角榜）柱上变 | 绿 | 205.4701 | 重庆彭水公司
55260 | 乐地B（中街）柱上变 | 绿 | 466.2062 | 重庆彭水公司
55261 | 乐地A（连湖大桥）柱上变 | 绿 | 316.4330 | 重庆彭水公司
55262 | 乌江明珠花园配电室#2变 | 绿 | 694.0412 | 重庆彭水公司
55263 | 乌江明珠花园配电室#1变 | 绿 | 683.5670 | 重庆彭水公司
55264 | 乌江J（老河垭2）台区 | 绿 | 86.8000 | 重庆彭水公司
55265 | 乌江J(马中岭）柱上变 | 绿 | 85.5093 | 重庆彭水公司
55266 | 乌江I（张家盖）柱上变 | 绿 | 44.2015 | 重庆彭水公司
55267 | 乌江H（苟苏沱）柱上变 | 绿 | 44.0371 | 重庆彭水公司
55268 | 乌江G（三好湾）柱上变 | 绿 | 69.8979 | 重庆彭水公司
55269 | 乌江F（谭家坝）柱上变 | 绿 | 49.7608 | 重庆彭水公司
55270 | 乌江E（乱石坝）柱上变 | 绿 | 79.4701 | 重庆彭水公司
55271 | 乌江D（后河）柱上变 | 绿 | 95.3588 | 重庆彭水公司
55272 | 乌江C（川号）柱上变 | 绿 | 81.4247 | 重庆彭水公司
55273 | 乌江B（木元）柱上变 | 绿 | 90.9763 | 重庆彭水公司
55274 | 乌江A（老河丫）柱上变 | 绿 | 96.9639 | 重庆彭水公司
55275 | 丰百H（茶树坪）柱上公变 | 绿 | 42.5794 | 重庆彭水公司
55276 | 丰百H（水厂）柱上变 | 绿 | 161.1196 | 重庆彭水公司
55277 | 丰百G（大塘）柱上公变 | 绿 | 48.5010 | 重庆彭水公司
55278 | 丰百F（老房子）柱上公变 | 绿 | 89.6330 | 重庆彭水公司
55279 | 丰百E（峰火塘）柱上公变 | 绿 | 53.9082 | 重庆彭水公司
55280 | 丰百D（老伤坪）柱上公变 | 绿 | 51.1216 | 重庆彭水公司
55281 | 丰百C（麻子口）柱上公变 | 绿 | 88.2268 | 重庆彭水公司
55282 | 丰百B（河坝）柱上公变 | 绿 | 189.3196 | 重庆彭水公司
55283 | 丰百A（龙胆水）柱上公变 | 绿 | 45.3155 | 重庆彭水公司
55284 | 严家D（桃子树坝）柱上公变 | 绿 | 45.2669 | 重庆彭水公司
55285 | 严家C（大元子）柱上公变 | 绿 | 41.2155 | 重庆彭水公司
55286 | 严家B（领项）柱上公变 | 绿 | 47.4557 | 重庆彭水公司
55287 | 严家A（大田）柱上公变 | 绿 | 25.0328 | 重庆彭水公司
55288 | 两河J（角洞水）柱上变 | 绿 | 43.0742 | 重庆彭水公司
55289 | 两河I（刘教院）柱上变 | 绿 | 168.9072 | 重庆彭水公司
55290 | 两河H（上村）柱上变 | 绿 | 83.8567 | 重庆彭水公司
55291 | 两河G（坟上堡）柱上变 | 绿 | 92.2784 | 重庆彭水公司
55292 | 两河F（上塘坪）柱上变 | 绿 | 49.9691 | 重庆彭水公司
55293 | 两河E(老金家堡)柱上变 | 绿 | 87.4722 | 重庆彭水公司
55294 | 两河D（金家堡）柱上变 | 绿 | 42.5237 | 重庆彭水公司
55295 | 两河C（角洞水）柱上变 | 绿 | 68.2660 | 重庆彭水公司
55296 | 两河B（庄房坝）柱上变 | 绿 | 43.2468 | 重庆彭水公司
55297 | 两河A（施田坝）柱上变 | 绿 | 51.6371 | 重庆彭水公司
55298 | 两江新城二期#4公配室#2变 | 绿 | 511.7113 | 重庆彭水公司
55299 | 两江新城二期#4公配室#1变 | 绿 | 514.9897 | 重庆彭水公司
55300 | 两江新城3#公用配电室4#变 | 绿 | 505.5670 | 重庆彭水公司
55301 | 两江新城3#公用配电室3#变 | 绿 | 641.0639 | 重庆彭水公司
55302 | 两江新城3#公用配电室2#变 | 绿 | 664.3216 | 重庆彭水公司
55303 | 两江新城3#公用配电室1#变 | 绿 | 656.3299 | 重庆彭水公司
55304 | 东风E（青冈坡）柱上变 | 绿 | 43.6268 | 重庆彭水公司
55305 | 东风D（大田）柱上变 | 绿 | 85.9072 | 重庆彭水公司
55306 | 东风B（墙院）柱上变 | 绿 | 32.1268 | 重庆彭水公司
55307 | 东风A（三会期）柱上变 | 绿 | 24.8119 | 重庆彭水公司
55308 | 东门T（冉家院子）柱上公变 | 绿 | 375.3237 | 重庆彭水公司
55309 | 东门S（杨广芳）柱上变 | 绿 | 136.8392 | 重庆彭水公司
55310 | 东门R（殡仪馆）柱上变 | 绿 | 328.4907 | 重庆彭水公司
55311 | 东门Q（变电站）柱上变 | 绿 | 279.1443 | 重庆彭水公司
55312 | 东门K（4组王道金）柱上公变 | 绿 | 257.3320 | 重庆彭水公司
55313 | 东门J（红砖厂）柱上公变 | 绿 | 389.8103 | 重庆彭水公司
55314 | 东门I(汉四小)1箱变 | 绿 | 432.0454 | 重庆彭水公司
55315 | 东门H（老关山）柱上变 | 绿 | 468.7938 | 重庆彭水公司
55316 | 东门H（4组）柱上公变 | 绿 | 97.4990 | 重庆彭水公司
55317 | 东门G(3组）柱上公变 | 绿 | 185.9546 | 重庆彭水公司
55318 | 东门F(2组)柱上公变 | 绿 | 88.9876 | 重庆彭水公司
55319 | 东门E（1组）柱上变 | 绿 | 74.6144 | 重庆彭水公司
55320 | 东门D（党校内）柱上变 | 绿 | 306.1134 | 重庆彭水公司
55321 | 东门C（党校外）柱上变 | 绿 | 443.6371 | 重庆彭水公司
55322 | 东门B（红砖厂）柱上变 | 绿 | 182.2866 | 重庆彭水公司
55323 | 东门A（变电站）柱上变 | 绿 | 347.1237 | 重庆彭水公司
55324 | 东流P(野槽坝)柱上变 | 绿 | 81.7691 | 重庆彭水公司
55325 | 东流O(水井坝）柱上变压器 | 绿 | 88.5608 | 重庆彭水公司
55326 | 东流N(背子树坡）柱上变 | 绿 | 82.4588 | 重庆彭水公司
55327 | 东流M（东泥坝）柱上变 | 绿 | 177.0258 | 重庆彭水公司
55328 | 东流L（彭家）柱上变 | 绿 | 48.5938 | 重庆彭水公司
55329 | 东流K（冯家院子）柱上变 | 绿 | 44.1299 | 重庆彭水公司
55330 | 东流J（白杨坝）柱上变 | 绿 | 53.0598 | 重庆彭水公司
55331 | 东流I（艾火坪）柱上变 | 绿 | 84.6948 | 重庆彭水公司
55332 | 东流H（冉二盖）柱上变 | 绿 | 67.2567 | 重庆彭水公司
55333 | 东流G（尧地）柱上变 | 绿 | 88.1464 | 重庆彭水公司
55334 | 东流F（野草坝）柱上变 | 绿 | 44.8784 | 重庆彭水公司
55335 | 东流E（赤竹宕）柱上变 | 绿 | 69.9165 | 重庆彭水公司
55336 | 东流D（麻地堡）柱上变 | 绿 | 28.4784 | 重庆彭水公司
55337 | 东流C（青岗林）柱上变 | 绿 | 88.2639 | 重庆彭水公司
55338 | 东流B（金竹堡）柱上变 | 绿 | 64.5103 | 重庆彭水公司
55339 | 东流A（大元）柱上变 | 绿 | 168.2639 | 重庆彭水公司
55340 | 东方F（柏杨堡）柱上变 | 绿 | 46.0784 | 重庆彭水公司
55341 | 东方E（尒洞）柱上变压器 | 绿 | 169.2722 | 重庆彭水公司
55342 | 东方D（马桑垭）柱上公变 | 绿 | 77.0082 | 重庆彭水公司
55343 | 东方C（红岩头）柱上公变 | 绿 | 69.3938 | 重庆彭水公司
55344 | 东方B（沙坝）柱上公变 | 绿 | 73.6577 | 重庆彭水公司
55345 | 东方A（楒栗树）柱上公变 | 绿 | 55.9794 | 重庆彭水公司
55346 | 东山G（下弯）柱上变 | 绿 | 85.9907 | 重庆彭水公司
55347 | 东山F（原盖）柱上变 | 绿 | 40.4628 | 重庆彭水公司
55348 | 东山E（冯家元）柱上变 | 绿 | 71.1876 | 重庆彭水公司
55349 | 东山D（香树林）柱上变 | 绿 | 50.0619 | 重庆彭水公司
55350 | 东山C（学校）柱上变 | 绿 | 179.1196 | 重庆彭水公司
55351 | 东山B（坪上）柱上变 | 绿 | 43.3244 | 重庆彭水公司
55352 | 东山A（水红树）柱上变 | 绿 | 72.4588 | 重庆彭水公司
55353 | 东力C（坝竹溪）柱上变 | 绿 | 24.9361 | 重庆彭水公司
55354 | 东力B（唐家湾）柱上变 | 绿 | 24.5649 | 重庆彭水公司
55355 | 东力A（丁家屋基）柱上变 | 绿 | 42.9979 | 重庆彭水公司
55356 | 世界咨花小区2#配电室#1变 | 绿 | 654.1278 | 重庆彭水公司
55357 | 世界咨花1#公配电室2#变 | 绿 | 526.3918 | 重庆彭水公司
55358 | 世界咨花1#公配电室1#变 | 绿 | 528.2268 | 重庆彭水公司
55359 | 下街A(叉路口)柱上变 | 绿 | 434.2062 | 重庆彭水公司
55360 | 下村F（沱田）柱上变 | 绿 | 43.4784 | 重庆彭水公司
55361 | 下村E（上村）柱上公变 | 绿 | 48.0737 | 重庆彭水公司
55362 | 下村D（上园）柱上公变 | 绿 | 24.4400 | 重庆彭水公司
55363 | 下村C（老河门前）柱上公变 | 绿 | 40.6536 | 重庆彭水公司
55364 | 下村B（榨房）柱上公变 | 绿 | 56.5077 | 重庆彭水公司
55365 | 下村A（院子）柱上变 | 绿 | 190.8598 | 重庆彭水公司
55366 | 下塘J（大桥）柱上变 | 绿 | 563.0021 | 重庆彭水公司
55367 | 下塘I（村委）柱上变 | 绿 | 307.6794 | 重庆彭水公司
55368 | 下塘H(堡上)柱上变 | 绿 | 143.2876 | 重庆彭水公司
55369 | 下塘G(周云)柱上变 | 绿 | 186.9753 | 重庆彭水公司
55370 | 下塘F（场上）柱上变 | 绿 | 387.0268 | 重庆彭水公司
55371 | 下塘E（加油站）柱上变 | 绿 | 346.4866 | 重庆彭水公司
55372 | 下塘D(大坝)柱上变 | 绿 | 309.6330 | 重庆彭水公司
55373 | 下塘C(九股水)柱上变 | 绿 | 311.2825 | 重庆彭水公司
55374 | 下塘B(王能)柱上变 | 绿 | 316.1959 | 重庆彭水公司
55375 | 下塘A(毛二)柱上变 | 绿 | 171.1814 | 重庆彭水公司
55376 | 下坝D(许家坪)柱上公变 | 绿 | 89.9876 | 重庆彭水公司
55377 | 下坝C(下坝)柱上公变 | 绿 | 91.5918 | 重庆彭水公司
55378 | 下坝B(卢家沟)柱上变 | 绿 | 172.1897 | 重庆彭水公司
55379 | 下坝A(唐家沟)柱上公变 | 绿 | 69.1124 | 重庆彭水公司
55380 | 上塘M（移民点）配电变压器 | 绿 | 387.1258 | 重庆彭水公司
55381 | 上塘L（四桥）柱上变 | 绿 | 153.4227 | 重庆彭水公司
55382 | 上塘K（水竹井）柱上变 | 绿 | 44.2825 | 重庆彭水公司
55383 | 上塘K(瓦泽）柱上变 | 绿 | 49.5299 | 重庆彭水公司
55384 | 上塘J（孙家）柱上变 | 绿 | 41.0186 | 重庆彭水公司
55385 | 上塘I（老木坪）柱上变 | 绿 | 75.0598 | 重庆彭水公司
55386 | 上塘H（窑罐厂）柱上变 | 绿 | 90.1258 | 重庆彭水公司
55387 | 上塘G（刘家庄）柱上变 | 绿 | 260.1496 | 重庆彭水公司
55388 | 上塘E（赵家堡）柱上变 | 绿 | 80.1732 | 重庆彭水公司
55389 | 上塘D（三道拐）柱上变 | 绿 | 91.7938 | 重庆彭水公司
55390 | 上塘C（瓦泽）柱上变 | 绿 | 84.8082 | 重庆彭水公司
55391 | 上塘B（纸厂）柱上变 | 绿 | 179.2062 | 重庆彭水公司
55392 | 上塘A（孙家坡）柱上变 | 绿 | 95.1485 | 重庆彭水公司
55393 | 三江村D（熊家堡）柱上变 | 绿 | 88.7216 | 重庆彭水公司
55394 | 三江村C（新田湾）柱上变 | 绿 | 173.9902 | 重庆彭水公司
55395 | 三江村B（黄泥堡）柱上变 | 绿 | 189.7433 | 重庆彭水公司
55396 | 三江村A（运斗坝）柱上变 | 绿 | 82.8206 | 重庆彭水公司
55397 | 三江E（纸厂）柱上变 | 绿 | 179.3856 | 重庆彭水公司
55398 | 三坝F（岩脚）柱上变 | 绿 | 126.6268 | 重庆彭水公司
55399 | 三坝E（王家坝）柱上变 | 绿 | 141.6742 | 重庆彭水公司
55400 | 三坝D（大理石厂）柱上公变 | 绿 | 351.7196 | 重庆彭水公司
55401 | 三坝C（神龙谷）柱上变 | 绿 | 92.4825 | 重庆彭水公司
55402 | 三坝B（校场坝）柱上变 | 绿 | 93.0423 | 重庆彭水公司
55403 | 三坝A（岩桑坪） 柱上变 | 绿 | 90.7907 | 重庆彭水公司
55404 | 三合O(熊家槽）柱上变 | 绿 | 162.8763 | 重庆彭水公司
55405 | 三合N（青塘湾）柱上变 | 绿 | 84.5000 | 重庆彭水公司
55406 | 三合M（白杨坝）柱上变 | 绿 | 160.0680 | 重庆彭水公司
55407 | 三合L（芋头塘）柱上变 | 绿 | 43.1402 | 重庆彭水公司
55408 | 三合K（杨家湾）柱上变 | 绿 | 40.8454 | 重庆彭水公司
55409 | 三合J（代池垭）柱上公变 | 绿 | 87.0021 | 重庆彭水公司
55410 | 三合I（下坝）柱上变 | 绿 | 104.4454 | 重庆彭水公司
55411 | 三合H（蚂蝗窑）柱上变 | 绿 | 43.1067 | 重庆彭水公司
55412 | 三合G（老高林）柱上变 | 绿 | 39.0598 | 重庆彭水公司
55413 | 三合F（熊家曹）柱上变 | 绿 | 17.3753 | 重庆彭水公司
55414 | 三合E（三豆地）柱上变 | 绿 | 81.6639 | 重庆彭水公司
55415 | 三合D（长岗岭）柱上变 | 绿 | 85.8021 | 重庆彭水公司
55416 | 三合C（杨家嘴）柱上变 | 绿 | 71.1629 | 重庆彭水公司
55417 | 三合B（银子槽）柱上变 | 绿 | 88.4536 | 重庆彭水公司
55418 | 三合A（沙林）柱上变 | 绿 | 35.3835 | 重庆彭水公司
55419 | 万足场E（湖滨路）柱上变 | 绿 | 148.2845 | 重庆彭水公司
55420 | 万足场D（移民点）柱上变 | 绿 | 120.4619 | 重庆彭水公司
55421 | 万足场C（茶林坪）柱上变 | 绿 | 51.5361 | 重庆彭水公司
55422 | 万足场B（敬老院）柱上变 | 绿 | 122.0825 | 重庆彭水公司
55423 | 万足场A（镇政府）柱上变 | 绿 | 373.2062 | 重庆彭水公司
55424 | 万足G（王家湾）柱上变 | 绿 | 86.2134 | 重庆彭水公司
55425 | 万足F（长溪）柱上变 | 绿 | 42.2433 | 重庆彭水公司
55426 | 万足E（阿依河）柱上变 | 绿 | 263.7320 | 重庆彭水公司
55427 | 万足D（桂花坡）柱上变 | 绿 | 43.7010 | 重庆彭水公司
55428 | 万足C（黄泥堡）柱上变 | 绿 | 85.0876 | 重庆彭水公司
55429 | 万足B（干子坪）柱上变 | 绿 | 46.9309 | 重庆彭水公司
55430 | 万足A（坟堡）柱上变 | 绿 | 49.6052 | 重庆彭水公司
55431 | 万年L(高家坎)柱上变 | 绿 | 160.1485 | 重庆彭水公司
55432 | 万年K(肖家营)柱上变 | 绿 | 80.8247 | 重庆彭水公司
55433 | 万年J(砖院子)柱上变 | 绿 | 164.6103 | 重庆彭水公司
55434 | 万年I（过马楼）柱上变 | 绿 | 82.5031 | 重庆彭水公司
55435 | 万年H（龙塘)柱上变 | 绿 | 82.9649 | 重庆彭水公司
55436 | 万年G（雷打树）柱上公变 | 绿 | 49.7072 | 重庆彭水公司
55437 | 万年F（杨家弯）柱上公变 | 绿 | 88.5763 | 重庆彭水公司
55438 | 万年E（张家山）柱上变 | 绿 | 26.3396 | 重庆彭水公司
55439 | 万年D（生基坪）柱上变 | 绿 | 138.5835 | 重庆彭水公司
55440 | 万年C（冉家园）柱上变 | 绿 | 78.3340 | 重庆彭水公司
55441 | 万年B（庙堡）柱上变 | 绿 | 105.5433 | 重庆彭水公司
55442 | 万年A（范家铺）柱上变 | 绿 | 42.4268 | 重庆彭水公司
55443 | 万家K (田坪子)柱上变 | 绿 | 82.6804 | 重庆彭水公司
55444 | 万家J（长桥）柱上公变 | 绿 | 83.9340 | 重庆彭水公司
55445 | 万家I（祠堂）柱上公变 | 绿 | 84.8454 | 重庆彭水公司
55446 | 万家H（观音阁）柱上变 | 绿 | 82.4186 | 重庆彭水公司
55447 | 万家G（汤家湾）柱上变 | 绿 | 43.9124 | 重庆彭水公司
55448 | 万家F（八公岩）柱上变 | 绿 | 26.4679 | 重庆彭水公司
55449 | 万家E（郎家盖）柱上变 | 绿 | 41.7892 | 重庆彭水公司
55450 | 万家D（万家山）柱上变 | 绿 | 88.0701 | 重庆彭水公司
55451 | 万家C（风门丫）柱上变 | 绿 | 42.6691 | 重庆彭水公司
55452 | 万家B（白腊溪）柱上公变 | 绿 | 31.3567 | 重庆彭水公司
55453 | 万家A（王家沟）柱上公变 | 绿 | 93.0680 | 重庆彭水公司
55454 | 10kV鼓楼政协公变 | 绿 | 309.3814 | 重庆彭水公司
55455 | 10kV鼓楼天豪配电室D公变 | 绿 | 607.6495 | 重庆彭水公司
55456 | 10kV鼓楼天豪配电室C公变 | 绿 | 331.1340 | 重庆彭水公司
55457 | 10kV鼓楼天豪配电室B公变 | 绿 | 706.0619 | 重庆彭水公司
55458 | 10kV鼓楼天豪配电室A公变 | 绿 | 577.6825 | 重庆彭水公司
55459 | 10kV鼓楼供电公司公配#2变 | 绿 | 533.2577 | 重庆彭水公司
55460 | 10kV鼓楼供电公司公配#1变 | 绿 | 540.6186 | 重庆彭水公司
55461 | 10kV鼓楼两路口配电室公变 | 绿 | 462.2928 | 重庆彭水公司
55462 | 10kV黔龙阳光国际配电室#3变 | 绿 | 567.2784 | 重庆彭水公司
55463 | 10kV黔龙阳光国际配电室#2变 | 绿 | 844.1340 | 重庆彭水公司
55464 | 10kV黔龙阳光国际配电室#1变 | 绿 | 847.1340 | 重庆彭水公司
55465 | 10kV黔龙阳光国际三期#3配电室#8变 | 绿 | 673.6742 | 重庆彭水公司
55466 | 10kV黔龙阳光国际三期#3配电室#7变 | 绿 | 671.0021 | 重庆彭水公司
55467 | 10kV黔龙阳光国际三期#2配电室#6变 | 绿 | 550.4536 | 重庆彭水公司
55468 | 10kV黔龙阳光国际三期#2配电室#5变 | 绿 | 546.8041 | 重庆彭水公司
55469 | 10kV黔龙阳光国际三期#2配电室#3变 | 绿 | 640.0000 | 重庆彭水公司
55470 | 10kV黔龙阳光国际三期#1配电室#2变 | 绿 | 680.4289 | 重庆彭水公司
55471 | 10kV黔龙阳光国际三期#1配电室#1变 | 绿 | 680.2804 | 重庆彭水公司
55472 | 10kV黔龙阳光国际7号楼箱变#1变 | 绿 | 547.5155 | 重庆彭水公司
55473 | 10kV黔龙阳光4期4#箱变 | 绿 | 709.5505 | 重庆彭水公司
55474 | 10kV黔龙阳光4期3#箱变 | 绿 | 670.1608 | 重庆彭水公司
55475 | 10kV黔龙阳光4期2#箱变 | 绿 | 812.5567 | 重庆彭水公司
55476 | 10kV黔龙阳光4期1#箱变 | 绿 | 666.3258 | 重庆彭水公司
55477 | 10kV黎学全居住楼配电室#1变 | 绿 | 169.3278 | 重庆彭水公司
55478 | 10kV黄昌连自建房配电室公变 | 绿 | 136.8515 | 重庆彭水公司
55479 | 10kV高谷移民区公配#1变 | 绿 | 371.3526 | 重庆彭水公司
55480 | 10kV高谷服务区2#箱变出线配电变压器 | 绿 | 504.2474 | 重庆彭水公司
55481 | 10kV高谷服务区1#箱变#1变 | 绿 | 564.2062 | 重庆彭水公司
55482 | 10kV高山流水二期2#公配电室4#变(8B) | 绿 | 640.0000 | 重庆彭水公司
55483 | 10kV香江豪园小区20号楼箱变#2变 | 绿 | 545.1959 | 重庆彭水公司
55484 | 10kV香江豪园小区20号楼箱变#1变 | 绿 | 540.5567 | 重庆彭水公司
55485 | 10kV香江豪园21.22楼配电室#4变 | 绿 | 515.9258 | 重庆彭水公司
55486 | 10kV香江豪园21.22楼配电室#3变 | 绿 | 707.4722 | 重庆彭水公司
55487 | 10kV香江豪园21.22楼配电室#2变 | 绿 | 519.7938 | 重庆彭水公司
55488 | 10kV香江豪园21.22楼配电室#1变 | 绿 | 545.7320 | 重庆彭水公司
55489 | 10kV香江豪园1#配电室G公变 | 绿 | 687.9010 | 重庆彭水公司
55490 | 10kV香江豪园1#配电室F公变 | 绿 | 682.6309 | 重庆彭水公司
55491 | 10kV香江豪园1#配电室E公变 | 绿 | 540.3918 | 重庆彭水公司
55492 | 10kV香江豪园1#配电室D公变 | 绿 | 844.6289 | 重庆彭水公司
55493 | 10kV香江豪园1#配电室C公变 | 绿 | 858.2062 | 重庆彭水公司
55494 | 10kV香江豪园1#配电室B公变 | 绿 | 843.9485 | 重庆彭水公司
55495 | 10kV香江豪园1#配电室A公变 | 绿 | 847.1340 | 重庆彭水公司
55496 | 10kV香江国际港湾配电室#6变 | 绿 | 663.6907 | 重庆彭水公司
55497 | 10kV香江国际港湾配电室#5变 | 绿 | 688.5443 | 重庆彭水公司
55498 | 10kV香江国际港湾配电室#4变 | 绿 | 698.6887 | 重庆彭水公司
55499 | 10kV香江国际港湾配电室#3变 | 绿 | 563.2577 | 重庆彭水公司
55500 | 10kV香江国际港湾配电室#2变 | 绿 | 640.0000 | 重庆彭水公司
55501 | 10kV飞洋华府(二期)#3公配#2变 | 绿 | 1052.3711 | 重庆彭水公司
55502 | 10kV飞洋华府(二期)#3公配#1变 | 绿 | 1052.3711 | 重庆彭水公司
55503 | 10kV飞洋华府(二期)#2公配#2变 | 绿 | 828.7423 | 重庆彭水公司
55504 | 10kV飞洋华府(二期)#2公配#1变 | 绿 | 828.7423 | 重庆彭水公司
55505 | 10kV韦开林居住楼箱变#1变 | 绿 | 349.0351 | 重庆彭水公司
55506 | 10kV青塘村魏叫公变 | 绿 | 42.0876 | 重庆彭水公司
55507 | 10kV陈红居住楼配电室#1变 | 绿 | 201.1794 | 重庆彭水公司
55508 | 10kV陈德林居住楼配电室#1变 | 绿 | 272.7526 | 重庆彭水公司
55509 | 10kV陈坤才居住楼配电室#1变 | 绿 | 338.1856 | 重庆彭水公司
55510 | 10kV陈坤尧居住楼配电室#1变 | 绿 | 130.2371 | 重庆彭水公司
55511 | 10kV阳光云鼎A公变 | 黄 | 639.1340 | 重庆彭水公司
55512 | 10kV银河大厦配电室#1变 | 绿 | 200.5112 | 重庆彭水公司
55513 | 10kV钱红商住楼柱上变 | 绿 | 168.0536 | 重庆彭水公司
55514 | 10kV钟荣红商住楼配电室间隔配电变压器 | 绿 | 417.5505 | 重庆彭水公司
55515 | 10kV鑫都景苑公变 | 绿 | 212.7505 | 重庆彭水公司
55516 | 10kV鑫沃恒阳府3#配电室3#变 | 绿 | 659.2990 | 重庆彭水公司
55517 | 10kV鑫沃恒阳府3#配电室2#变 | 绿 | 659.6206 | 重庆彭水公司
55518 | 10kV鑫沃恒阳府3#配电室1#变 | 绿 | 661.6247 | 重庆彭水公司
55519 | 10kV鑫沃恒阳府2#配电室2#变 | 绿 | 665.7320 | 重庆彭水公司
55520 | 10kV鑫沃恒阳府2#配电室#3变 | 绿 | 665.6082 | 重庆彭水公司
55521 | 10kV鑫沃恒阳府2#配电室#1变 | 绿 | 663.1835 | 重庆彭水公司
55522 | 10kV鑫沃2#公配电室7#变 | 绿 | 676.6186 | 重庆彭水公司
55523 | 10kV鑫沃2#公配电室6#变 | 绿 | 526.1649 | 重庆彭水公司
55524 | 10kV鑫沃2#公配电室5#变 | 绿 | 528.0619 | 重庆彭水公司
55525 | 10kV鑫沃2#公配电室4#变 | 绿 | 529.4021 | 重庆彭水公司
55526 | 10kV鑫沃1#公配电室2#变 | 绿 | 504.0000 | 重庆彭水公司
55527 | 10kV金山广场A、B栋配电室3#公变 | 绿 | 702.4742 | 重庆彭水公司
55528 | 10kV金山广场A、B栋配电室2#公变 | 绿 | 590.7423 | 重庆彭水公司
55529 | 10kV郁江大厦#2公变 | 绿 | 581.5464 | 重庆彭水公司
55530 | 10kV郁江大厦#1公变 | 绿 | 629.9794 | 重庆彭水公司
55531 | 10kV郁山镇（火电生活区）配电室#1变 | 绿 | 223.5216 | 重庆彭水公司
55532 | 10kV郁山镇（曾德昌）配电室#1变 | 绿 | 168.0211 | 重庆彭水公司
55533 | 10kV郁山镇R（两路口）配电室#1变 | 绿 | 333.5464 | 重庆彭水公司
55534 | 10kV郁山任小胜商住楼配电室#1变 | 绿 | 286.1031 | 重庆彭水公司
55535 | 10kV邓国平居住楼箱变#1变 | 绿 | 137.1082 | 重庆彭水公司
55536 | 10kV赵东居住楼配电室#1变 | 绿 | 170.9918 | 重庆彭水公司
55537 | 10kV谭兴亮居住楼配电室#1变 | 绿 | 329.8722 | 重庆彭水公司
55538 | 10kV谭会操居住楼配电室1号变 | 绿 | 355.5918 | 重庆彭水公司
55539 | 10kV谢堂海公配#1变 | 绿 | 522.7423 | 重庆彭水公司
55540 | 10kV谢刚胜商住楼配电室#1变 | 绿 | 332.0990 | 重庆彭水公司
55541 | 10kV谢刚兰居住楼配电室#1变 | 绿 | 133.4330 | 重庆彭水公司
55542 | 10kV袁业文自建房配电室#1变 | 绿 | 341.3155 | 重庆彭水公司
55543 | 10kV蔡祝生商住楼（机具厂）配电室#1变 | 绿 | 213.5670 | 重庆彭水公司
55544 | 10kV苏宇商住楼（凤凰窝）配电房#1变 | 绿 | 121.0165 | 重庆彭水公司
55545 | 10kV腾建军居住楼配电室#1变 | 绿 | 429.6443 | 重庆彭水公司
55546 | 10kV胡光红居住楼配电室#1变 | 绿 | 232.6928 | 重庆彭水公司
55547 | 10kV胡云海居住楼配电室#1变 | 绿 | 129.3196 | 重庆彭水公司
55548 | 10kV胡云强自建房配电室#1变 | 绿 | 432.6763 | 重庆彭水公司
55549 | 10kV罗玉彬自建房配电室#2变 | 绿 | 226.7423 | 重庆彭水公司
55550 | 10kV罗玉彬自建房配电室#1变 | 绿 | 509.1299 | 重庆彭水公司
55551 | 10kV绸缎邮政配电室公变 | 绿 | 566.6392 | 重庆彭水公司
55552 | 10kV绸缎新世纪配电室#2变 | 绿 | 616.0825 | 重庆彭水公司
55553 | 10kV绸缎新世纪配电室#1变 | 绿 | 582.8660 | 重庆彭水公司
55554 | 10kV绸缎广场配电室公变 | 绿 | 318.9691 | 重庆彭水公司
55555 | 10kV绸缎南门洞雷拱井A公变 | 绿 | 763.1918 | 重庆彭水公司
55556 | 10kV绸缎南门洞江上村B公变 | 绿 | 701.6701 | 重庆彭水公司
55557 | 10kV红鑫大厦配电室公变 | 绿 | 464.4454 | 重庆彭水公司
55558 | 10kV立交花园C公变 | 绿 | 681.6412 | 重庆彭水公司
55559 | 10kV立交花园B公变 | 绿 | 681.8639 | 重庆彭水公司
55560 | 10kV立交花园A公变 | 绿 | 700.3959 | 重庆彭水公司
55561 | 10kV磨寨R（阿依源胡贵淑）配电室#1变 | 绿 | 524.9691 | 重庆彭水公司
55562 | 10kV碧云苑小区配电室公变 | 绿 | 670.5567 | 重庆彭水公司
55563 | 10kV石桥六组舒家屋基公变 | 绿 | 40.4041 | 重庆彭水公司
55564 | 10kV石桥六组聂家坟柱上公变 | 黄 | 109.7278 | 重庆彭水公司
55565 | 10kV石嘴(汉一校)配电室B变 | 绿 | 387.1381 | 重庆彭水公司
55566 | 10kV石嘴(汉一校)配电室A变 | 绿 | 512.8247 | 重庆彭水公司
55567 | 10kV石嘴(民政局)配电室#1变 | 绿 | 645.0103 | 重庆彭水公司
55568 | 10kV石嘴(公厕)配电室公变 | 绿 | 618.6392 | 重庆彭水公司
55569 | 10kV百安小区BC栋配电室C栋公变 | 绿 | 340.0165 | 重庆彭水公司
55570 | 10kV百安小区BC栋配电室B栋公变 | 绿 | 1052.6186 | 重庆彭水公司
55571 | 10kV百安小区A栋配电室A栋公变 | 绿 | 1026.7526 | 重庆彭水公司
55572 | 10kV白云F（吊嘴王茂会）配电室#1变 | 绿 | 445.7237 | 重庆彭水公司
55573 | 10kV田维生自建房配电室#1变 | 绿 | 671.6495 | 重庆彭水公司
55574 | 10kV琳海花园锦绣阁配电室#1变 | 绿 | 845.7732 | 重庆彭水公司
55575 | 10kV环城（车站）配电室B公变 | 绿 | 154.3876 | 重庆彭水公司
55576 | 10kV环城（车站）配电室A公变 | 绿 | 398.4021 | 重庆彭水公司
55577 | 10kV王雪娟、向国洪居住楼配电室#1变 | 绿 | 66.6072 | 重庆彭水公司
55578 | 10kV王茂开居住楼配电室#1变 | 绿 | 279.4330 | 重庆彭水公司
55579 | 10kV王翔自建房箱式变#1变 | 绿 | 422.4825 | 重庆彭水公司
55580 | 10kV王文森、王业先居住楼配电室#1变 | 绿 | 549.6289 | 重庆彭水公司
55581 | 10kV王兴海居住楼配电室#1变 | 绿 | 430.5155 | 重庆彭水公司
55582 | 10kV王先商住楼配电室#1变 | 绿 | 277.6495 | 重庆彭水公司
55583 | 10kV王世渫居住楼配电室#1变 | 绿 | 106.4701 | 重庆彭水公司
55584 | 10kV玉皇阁廉租房配电室2#公变 | 绿 | 441.9134 | 重庆彭水公司
55585 | 10kV玉皇阁廉租房配电室1#公变 | 绿 | 416.9567 | 重庆彭水公司
55586 | 10kV烟草公司配电室公变 | 绿 | 359.9093 | 重庆彭水公司
55587 | 10kV澎湖花园C栋公变 | 绿 | 842.6804 | 重庆彭水公司
55588 | 10kV澎湖花园B栋公变 | 绿 | 1346.9072 | 重庆彭水公司
55589 | 10kV澎湖花园A栋公变 | 绿 | 1365.5155 | 重庆彭水公司
55590 | 10kV潘中林联建房配电室#1变 | 绿 | 91.2701 | 重庆彭水公司
55591 | 10kV港腾.高山流水公变配电室2#配电变压器 | 绿 | 691.8351 | 重庆彭水公司
55592 | 10kV港腾.高山流水公变配电室1#配电变压器 | 绿 | 668.0330 | 重庆彭水公司
55593 | 10kV港腾.高山流水#2公配#9变 | 绿 | 661.4021 | 重庆彭水公司
55594 | 10kV港腾.高山流水#2公配#8变 | 绿 | 664.2969 | 重庆彭水公司
55595 | 10kV港腾.高山流水#2公配#7变 | 绿 | 662.1938 | 重庆彭水公司
55596 | 10kV温泉山庄公变 | 绿 | 270.4948 | 重庆彭水公司
55597 | 10kV渔塘（廉租房）C栋公变 | 绿 | 531.5052 | 重庆彭水公司
55598 | 10kV渔塘（廉租房）B栋公变 | 绿 | 336.9856 | 重庆彭水公司
55599 | 10kV渔塘（廉租房）A栋公变 | 绿 | 351.4474 | 重庆彭水公司
55600 | 10kV渔塘新村2#箱变1#变 | 绿 | 427.3402 | 重庆彭水公司
55601 | 10kV渔塘新村1#箱变1#变 | 绿 | 678.4742 | 重庆彭水公司
55602 | 10kV清水E（茶林湾）柱上变 | 绿 | 81.5074 | 重庆彭水公司
55603 | 10kV深基湾廖定学居民楼配电室公变 | 绿 | 259.1835 | 重庆彭水公司
55604 | 10kV法院箱变#1变 | 绿 | 647.6289 | 重庆彭水公司
55605 | 10kV河堡（公安局）配电室1#变 | 绿 | 287.7113 | 重庆彭水公司
55606 | 10kV沙沱江城名都配电室#9变 | 绿 | 640.0000 | 重庆彭水公司
55607 | 10kV沙沱江城名都配电室#7变 | 绿 | 640.0000 | 重庆彭水公司
55608 | 10kV沙沱江城名都配电室#5变 | 绿 | 640.0000 | 重庆彭水公司
55609 | 10kV沙沱江城名都配电室#3变 | 绿 | 504.0000 | 重庆彭水公司
55610 | 10kV沙沱江城名都配电室#1变 | 绿 | 504.0000 | 重庆彭水公司
55611 | 10kV沙沱客运中心小区配电室#9变 | 绿 | 647.1010 | 重庆彭水公司
55612 | 10kV沙沱客运中心小区配电室#8变 | 绿 | 661.9711 | 重庆彭水公司
55613 | 10kV沙沱客运中心小区配电室#7变 | 绿 | 658.0866 | 重庆彭水公司
55614 | 10kV沙沱客运中心小区配电室#5变 | 绿 | 678.3753 | 重庆彭水公司
55615 | 10kV沙沱客运中心小区配电室#3变 | 绿 | 528.9278 | 重庆彭水公司
55616 | 10kV沙沱客运中心小区配电室#2变 | 绿 | 533.3814 | 重庆彭水公司
55617 | 10kV沙沱客运中心小区配电室#1变 | 绿 | 545.9381 | 重庆彭水公司
55618 | 10kV沙坨A（希望小学）箱变配变 | 绿 | 630.3340 | 重庆彭水公司
55619 | 10kV沈洪兵自建房配电室#1变 | 绿 | 194.2619 | 重庆彭水公司
55620 | 10kV江岸国际小区#2配电室#4变 | 绿 | 671.6082 | 重庆彭水公司
55621 | 10kV江岸国际小区#2配电室#3变 | 绿 | 684.2526 | 重庆彭水公司
55622 | 10kV江城美景配电室#3公变 | 绿 | 856.6289 | 重庆彭水公司
55623 | 10kV江城美景配电室#2公变 | 绿 | 546.1443 | 重庆彭水公司
55624 | 10kV江城美景配电室#1公变 | 绿 | 696.1649 | 重庆彭水公司
55625 | 10kV江南新城配电室E栋公变 | 绿 | 519.9010 | 重庆彭水公司
55626 | 10kV江南新城A栋公配#1变 | 绿 | 184.5320 | 重庆彭水公司
55627 | 10kV水泥厂安置房配电室2#变 | 绿 | 504.0000 | 重庆彭水公司
55628 | 10kV民中（天桥）箱变#1变 | 绿 | 380.9649 | 重庆彭水公司
55629 | 10kV毛小林商住楼（灯光球场）配电房#1变 | 绿 | 198.6784 | 重庆彭水公司
55630 | 10kV武街线石流大沙坝配变S11-200KVA | 绿 | 165.4467 | 重庆彭水公司
55631 | 10kV杨景发商住楼（回车道）配电房#1变 | 绿 | 216.6515 | 重庆彭水公司
55632 | 10kV李方强居住楼配电室#1变 | 绿 | 270.8247 | 重庆彭水公司
55633 | 10kV李方娅居住楼配电室1号变 | 绿 | 167.9113 | 重庆彭水公司
55634 | 10kV李庆红胡中贵自建房配电室#1变 | 绿 | 335.4515 | 重庆彭水公司
55635 | 10kV木梁一组陈家山公变 | 绿 | 45.0330 | 重庆彭水公司
55636 | 10kV朝阳（水库）公配室1#变 | 绿 | 338.0371 | 重庆彭水公司
55637 | 10kV景典·依云水岸配电室#4变 | 绿 | 660.3196 | 重庆彭水公司
55638 | 10kV景典·依云水岸配电室#3变 | 绿 | 676.2557 | 重庆彭水公司
55639 | 10kV景典·依云水岸配电室#2变 | 绿 | 536.8082 | 重庆彭水公司
55640 | 10kV景典·依云水岸配电室#1变 | 绿 | 545.0227 | 重庆彭水公司
55641 | 10kV景典·依云水岸二期2#配电室#3变 | 绿 | 649.7732 | 重庆彭水公司
55642 | 10kV景典·依云水岸二期2#配电室#2变 | 绿 | 664.3216 | 重庆彭水公司
55643 | 10kV景典·依云水岸二期2#配电室#1变 | 绿 | 668.3794 | 重庆彭水公司
55644 | 10kV景典·依云水岸二期1#配电室#3变 | 绿 | 668.6021 | 重庆彭水公司
55645 | 10kV景典·依云水岸二期1#配电室#2变 | 绿 | 674.2186 | 重庆彭水公司
55646 | 10kV景典·依云水岸二期1#配电室#1变 | 绿 | 654.3010 | 重庆彭水公司
55647 | 10kV新领域5#公配电室#1变 | 绿 | 640.0000 | 重庆彭水公司
55648 | 10kV新领域4#公配电室4#变台区 | 绿 | 684.6598 | 重庆彭水公司
55649 | 10kV新领域4#公配电室3#变台区 | 绿 | 640.0000 | 重庆彭水公司
55650 | 10kV新嶺域3期#1公配电室#3B变 | 绿 | 676.9155 | 重庆彭水公司
55651 | 10kV新嶺域3期#1公配电室#2B变 | 绿 | 653.0392 | 重庆彭水公司
55652 | 10kV新嶺域3期#1公配电室#1B变 | 绿 | 661.6742 | 重庆彭水公司
55653 | 10kV新嶺域3#公配电室#2变 | 绿 | 705.4928 | 重庆彭水公司
55654 | 10kV新嶺域3#公配电室#1变 | 绿 | 640.0000 | 重庆彭水公司
55655 | 10kV新嶺域1#公配电室#2变 | 绿 | 670.4825 | 重庆彭水公司
55656 | 10kV新嶺域1#公配电室#1变 | 绿 | 665.3113 | 重庆彭水公司
55657 | 10kV新华乡梨子村四组沙湾公变 | 绿 | 82.7918 | 重庆彭水公司
55658 | 10kV文庙（人事局）配电室#1变 | 绿 | 453.4227 | 重庆彭水公司
55659 | 10kV摩围观塘2#公配室2#变 | 绿 | 641.4845 | 重庆彭水公司
55660 | 10kV摩围观塘2#公配室1#变 | 绿 | 641.2990 | 重庆彭水公司
55661 | 10kV摩围观塘1#公配室2#变 | 绿 | 641.2371 | 重庆彭水公司
55662 | 10kV摩围观塘1#公配室1#变 | 绿 | 641.0206 | 重庆彭水公司
55663 | 10kV插旗（肉联厂）配电室肉联厂公变 | 绿 | 709.7113 | 重庆彭水公司
55664 | 10kV振科璟辰府二期#2公用配电房#2变 | 绿 | 664.6680 | 重庆彭水公司
55665 | 10kV徐廷宽2号居住楼配电室#1变 | 绿 | 238.1402 | 重庆彭水公司
55666 | 10kV徐廷宽1号居住楼配电室#1变 | 绿 | 327.2660 | 重庆彭水公司
55667 | 10kV彭中学苑小区B栋公变 | 绿 | 946.7526 | 重庆彭水公司
55668 | 10kV彭中学苑小区A栋公变 | 绿 | 868.1340 | 重庆彭水公司
55669 | 10kV彭万奎商住楼配电室#1变 | 绿 | 337.6536 | 重庆彭水公司
55670 | 10kV张波、彭明东居住楼配电室#1变 | 绿 | 531.4845 | 重庆彭水公司
55671 | 10kV张小东居住楼配电室变压器 | 绿 | 427.3649 | 重庆彭水公司
55672 | 10kV张宗学居住楼配电室中压间隔配电变压器 | 绿 | 222.0454 | 重庆彭水公司
55673 | 10kV张和仁自建房配电室#1变 | 绿 | 219.6124 | 重庆彭水公司
55674 | 10kV张合俊居住楼配电室中压间隔配电变压器 | 绿 | 219.5216 | 重庆彭水公司
55675 | 10kV张兴华自建房配电室#1变 | 绿 | 330.2371 | 重庆彭水公司
55676 | 10kV开元府#3公配室7#变 | 绿 | 1052.3711 | 重庆彭水公司
55677 | 10kV开元府#3公配室6#变 | 绿 | 1052.3711 | 重庆彭水公司
55678 | 10kV开元府#1公配室2#变 | 绿 | 1052.3711 | 重庆彭水公司
55679 | 10kV开元府#1公配室1#变 | 绿 | 1052.3711 | 重庆彭水公司
55680 | 10kV廖福查居住楼配电室#1变 | 绿 | 211.0598 | 重庆彭水公司
55681 | 10kV廖明庆居住楼配电室#1变 | 绿 | 141.6340 | 重庆彭水公司
55682 | 10kV廖元平配电室1#变 | 绿 | 281.1856 | 重庆彭水公司
55683 | 10kV廖元川联建房配电室961出线配电变压器 | 绿 | 436.4948 | 重庆彭水公司
55684 | 10kV工商局公变 | 绿 | 265.0227 | 重庆彭水公司
55685 | 10kV工业局#1箱变 | 绿 | 626.9072 | 重庆彭水公司
55686 | 10kV宏泰汽修厂配电室#1变 | 绿 | 168.4062 | 重庆彭水公司
55687 | 10kV姚兴举商住楼间隔配电变压器 | 绿 | 440.3794 | 重庆彭水公司
55688 | 10kV太阳城配电室3#公变 | 绿 | 522.3093 | 重庆彭水公司
55689 | 10kV太阳城配电室2#公变 | 绿 | 523.6701 | 重庆彭水公司
55690 | 10kV太阳城配电室1#公变 | 绿 | 527.7732 | 重庆彭水公司
55691 | 10kV外河坝太鲁阁配电室#1变 | 绿 | 535.6082 | 重庆彭水公司
55692 | 10kV外河坝凯能公寓配电室1号变 | 绿 | 524.0206 | 重庆彭水公司
55693 | 10kV国土局配电室1#变 | 绿 | 683.8928 | 重庆彭水公司
55694 | 10kV商贸园汇景楼配电室B公变 | 绿 | 879.9794 | 重庆彭水公司
55695 | 10kV商贸园汇景楼配电室A公变 | 绿 | 422.0206 | 重庆彭水公司
55696 | 10kV商贸园中央豪庭配电室B公变 | 绿 | 712.4948 | 重庆彭水公司
55697 | 10kV商贸园中央豪庭配电室A公变 | 绿 | 716.5031 | 重庆彭水公司
55698 | 10kV商住楼C（鼓田晒坝）配电室1#变 | 绿 | 167.5959 | 重庆彭水公司
55699 | 10kV商住楼B（双桥）配电室1#变 | 绿 | 209.0887 | 重庆彭水公司
55700 | 10kV周志洪居住楼配电室#1变 | 绿 | 135.0825 | 重庆彭水公司
55701 | 10kV周小旭商住楼配电室间隔配电变压器 | 绿 | 454.3010 | 重庆彭水公司
55702 | 10kV周小平居住楼配电室#1变 | 绿 | 165.9258 | 重庆彭水公司
55703 | 10kV吴相鹏燕湾商住楼配电室#1变 | 绿 | 413.1629 | 重庆彭水公司
55704 | 10kV吴相鹏商住楼配电室#1变 | 绿 | 214.2680 | 重庆彭水公司
55705 | 10kV吴寒居住楼配电室#1变 | 绿 | 160.2845 | 重庆彭水公司
55706 | 10kV向国建自建房配电室#1变 | 绿 | 363.1753 | 重庆彭水公司
55707 | 10kV县政府箱变1#变 | 绿 | 320.2351 | 重庆彭水公司
55708 | 10kV县委配电室#1变 | 绿 | 504.0619 | 重庆彭水公司
55709 | 10kV县坝（住院部）公配#1变 | 绿 | 603.8557 | 重庆彭水公司
55710 | 10kV县医院门诊部配电室公变 | 绿 | 422.3216 | 重庆彭水公司
55711 | 10kV南城（民中）配电室#2变 | 绿 | 233.9794 | 重庆彭水公司
55712 | 10kV南城（民中）配电室#1变 | 绿 | 270.1031 | 重庆彭水公司
55713 | 10kV力子沙湾烤烟公变 | 绿 | 24.0108 | 重庆彭水公司
55714 | 10kV刘邦浦和何小红配电室中压间隔配电变压器 | 绿 | 185.5155 | 重庆彭水公司
55715 | 10kV刘成武居住楼配电室#1变 | 绿 | 433.2701 | 重庆彭水公司
55716 | 10kV刘伟自建房配电室#1变 | 绿 | 224.5691 | 重庆彭水公司
55717 | 10kV凯邦.两江城#6配电室#3变 | 绿 | 674.0948 | 重庆彭水公司
55718 | 10kV凯邦.两江城#6配电室#2变 | 绿 | 703.6371 | 重庆彭水公司
55719 | 10kV凯邦.两江城#6配电室#1变 | 绿 | 700.1237 | 重庆彭水公司
55720 | 10kV凯邦.两江城#5配电室#2变 | 绿 | 558.0619 | 重庆彭水公司
55721 | 10kV凯邦.两江城#5配电室#1变 | 绿 | 552.9691 | 重庆彭水公司
55722 | 10kV凯邦.两江城#3配电室#2配变 | 绿 | 697.2289 | 重庆彭水公司
55723 | 10kV凯邦.两江城#3配电室#1配变 | 绿 | 683.0021 | 重庆彭水公司
55724 | 10kV凯邦.两江城#1配电室#2配变 | 绿 | 547.1959 | 重庆彭水公司
55725 | 10kV凯邦.两江城#1配电室#1配变 | 绿 | 560.5979 | 重庆彭水公司
55726 | 10kV凌云景苑配电室#1变 | 绿 | 421.8722 | 重庆彭水公司
55727 | 10kV农业局箱变#1变 | 绿 | 634.3505 | 重庆彭水公司
55728 | 10kV保家民族文化配电室3#公变 | 绿 | 336.1691 | 重庆彭水公司
55729 | 10kV保家民族文化配电室2#公变 | 绿 | 550.4330 | 重庆彭水公司
55730 | 10kV保家民族文化配电室1#公变 | 绿 | 702.4000 | 重庆彭水公司
55731 | 10kV保家幼儿园公配#1变 | 绿 | 555.3196 | 重庆彭水公司
55732 | 10kV保家工业园区廉租房3-6#楼箱变#1变 | 绿 | 511.6289 | 重庆彭水公司
55733 | 10kV保家工业园区廉租房2-5#箱变#1变 | 绿 | 540.2887 | 重庆彭水公司
55734 | 10kV保家工业园区廉租房1-4#楼箱变#1变 | 绿 | 527.9381 | 重庆彭水公司
55735 | 10kV供销社公配#1变 | 绿 | 1360.4536 | 重庆彭水公司
55736 | 10kV代成宇居住楼配电室#1变 | 绿 | 210.3753 | 重庆彭水公司
55737 | 10kV人和春天C栋公变 | 绿 | 855.6701 | 重庆彭水公司
55738 | 10kV人和春天B栋公变 | 绿 | 849.8247 | 重庆彭水公司
55739 | 10kV人和春天A栋公变 | 绿 | 855.4227 | 重庆彭水公司
55740 | 10kV亦君小区配电室亦君(小区)A变 | 绿 | 222.9794 | 重庆彭水公司
55741 | 10kV亦君小区配电室亦君(外供)B变 | 绿 | 538.4433 | 重庆彭水公司
55742 | 10kV亦君小区箱变#1变 | 绿 | 493.8227 | 重庆彭水公司
55743 | 10kV交旅依城配电室#3变 | 绿 | 867.5464 | 重庆彭水公司
55744 | 10kV交旅依城配电室#2变 | 绿 | 836.5258 | 重庆彭水公司
55745 | 10kV交旅依城配电室#1变 | 绿 | 850.0103 | 重庆彭水公司
55746 | 10kV云河院1#公配#3变 | 绿 | 1052.3711 | 重庆彭水公司
55747 | 10kV云河院1#公配#2变 | 绿 | 828.7423 | 重庆彭水公司
55748 | 10kV云河院1#公配#1变 | 绿 | 828.7423 | 重庆彭水公司
55749 | 10kV二级路A箱变#1变 | 绿 | 610.2680 | 重庆彭水公司
55750 | 10kV九曲河F（青岗堡赵其海）配电室#1变 | 绿 | 354.1289 | 重庆彭水公司
55751 | 10kV乌江门#1公配#4变 | 绿 | 685.7237 | 重庆彭水公司
55752 | 10kV乌江门#1公配#3变 | 绿 | 640.0000 | 重庆彭水公司
55753 | 10kV乌江港湾B栋公变 | 绿 | 678.6722 | 重庆彭水公司
55754 | 10kV乌江港湾A栋公变 | 绿 | 691.6866 | 重庆彭水公司
55755 | 10kV丽豪大厦公变 | 绿 | 866.1237 | 重庆彭水公司
55756 | 10kV临江花园B栋公变 | 绿 | 462.1649 | 重庆彭水公司
55757 | 10kV临江花园A栋公变 | 绿 | 849.2371 | 重庆彭水公司
55758 | 10kV两江景苑配电室公变 | 绿 | 564.4639 | 重庆彭水公司
55759 | 10kV两江新城二期５#公用配电房4#变 | 绿 | 681.0227 | 重庆彭水公司
55760 | 10kV两江新城二期５#公用配电房2#变 | 绿 | 504.0000 | 重庆彭水公司
55761 | 10kV两江新城二期7#公用配电房3#变 | 绿 | 659.8433 | 重庆彭水公司
55762 | 10kV两江新城二期7#公用配电房1#变 | 绿 | 640.0000 | 重庆彭水公司
55763 | 10kV两江新城二期#6公用配电室4#变 | 绿 | 523.4433 | 重庆彭水公司
55764 | 10kV两江新城二期#6公用配电室3#变 | 绿 | 517.7526 | 重庆彭水公司
55765 | 10kV两江新城二期#6公用配电室2#变 | 绿 | 694.7299 | 重庆彭水公司
55766 | 10kV两江新城二期#1公配#4变 | 绿 | 532.5361 | 重庆彭水公司
55767 | 10kV两江新城二期#1公配#3变 | 绿 | 528.2268 | 重庆彭水公司
55768 | 10kV两江新城二期#1公配#2变 | 绿 | 687.3814 | 重庆彭水公司
55769 | 10kV两江新城二期#1公配#1变 | 绿 | 665.0392 | 重庆彭水公司
55770 | 10kV丝绸大厦配电室公变 | 绿 | 695.2247 | 重庆彭水公司
55771 | 10kV东门国有林场配电室#2变 | 绿 | 406.8041 | 重庆彭水公司
55772 | 10kV东门国有林场配电室#1变 | 绿 | 410.0361 | 重庆彭水公司
55773 | 10kV东门L（何小华）配电室1号变 | 绿 | 435.8557 | 重庆彭水公司
55774 | 10kV东门E（李举章）配电室变压器 | 绿 | 183.3753 | 重庆彭水公司
55775 | 10kV东门B（候开明）配电室#1变 | 绿 | 423.6289 | 重庆彭水公司
55776 | 10kV下街(铜仁堂)配电室公变 | 绿 | 452.8165 | 重庆彭水公司
55777 | 10kV 张小洪联建房配电室#1变 | 绿 | 166.4577 | 重庆彭水公司
55778 | 龙门桥柱上公变 | 绿 | 349.8144 | 重庆綦江公司
55779 | 龙门峡配变 | 黄 | 116.2706 | 重庆綦江公司
55780 | 龙角桥箱变 | 绿 | 557.4227 | 重庆綦江公司
55781 | 龙角桥柱上变 | 绿 | 333.5773 | 重庆綦江公司
55782 | 龙背柱上公变 | 黄 | 49.4619 | 重庆綦江公司
55783 | 龙胆沟柱上公变 | 绿 | 87.8619 | 重庆綦江公司
55784 | 龙生塘配变 | 绿 | 85.5526 | 重庆綦江公司
55785 | 龙王庙配变 | 绿 | 50.3052 | 重庆綦江公司
55786 | 龙爪沟柱上公变 | 绿 | 41.4309 | 重庆綦江公司
55787 | 龙爪冈柱上公变 | 绿 | 163.5464 | 重庆綦江公司
55788 | 龙潭村配变 | 绿 | 180.8701 | 重庆綦江公司
55789 | 龙潭村二配变 | 绿 | 92.4041 | 重庆綦江公司
55790 | 龙滩坝配变 | 绿 | 332.4206 | 重庆綦江公司
55791 | 龙洞湾柱上公变 | 绿 | 86.9526 | 重庆綦江公司
55792 | 龙洞柱上公变 | 绿 | 210.2320 | 重庆綦江公司
55793 | 龙洞坪柱上公变 | 黄 | 133.1155 | 重庆綦江公司
55794 | 龙洞坎柱上公变 | 绿 | 169.5412 | 重庆綦江公司
55795 | 龙洞口柱上公变 | 黄 | 56.8990 | 重庆綦江公司
55796 | 龙泉三 | 黄 | 61.8639 | 重庆綦江公司
55797 | 龙汇天池#2公配#4变 | 绿 | 520.2062 | 重庆綦江公司
55798 | 龙汇天池#2公配#2变 | 绿 | 508.3299 | 重庆綦江公司
55799 | 龙汇天池#1公配#1变 | 绿 | 253.8866 | 重庆綦江公司
55800 | 龙汇云峰#2公配#1变 | 绿 | 414.8619 | 重庆綦江公司
55801 | 龙汇云峰#1公配#1变 | 绿 | 520.4330 | 重庆綦江公司
55802 | 龙桥村配变 | 黄 | 196.3134 | 重庆綦江公司
55803 | 龙桥新村柱上公变 | 黄 | 202.0619 | 重庆綦江公司
55804 | 龙桥四队配变 | 黄 | 113.4784 | 重庆綦江公司
55805 | 龙昌大田配变 | 黄 | 125.5907 | 重庆綦江公司
55806 | 龙岗柱上公变 | 绿 | 165.7155 | 重庆綦江公司
55807 | 龙岗子配变 | 绿 | 167.6082 | 重庆綦江公司
55808 | 龙山村柱上变 | 绿 | 88.1866 | 重庆綦江公司
55809 | 龙山新苑配电变压器 | 绿 | 420.5031 | 重庆綦江公司
55810 | 龙塘溪柱上公变 | 绿 | 81.0000 | 重庆綦江公司
55811 | 龙塘村配变 | 黄 | 70.4897 | 重庆綦江公司
55812 | 龙塘坝配变 | 绿 | 44.5139 | 重庆綦江公司
55813 | 龙台小学 | 绿 | 72.0381 | 重庆綦江公司
55814 | 龙凤配电房#2变 | 绿 | 320.0000 | 重庆綦江公司
55815 | 龙凤新区配电室#2配变 | 绿 | 412.6845 | 重庆綦江公司
55816 | 龙凤新区配电室#1配变 | 绿 | 417.7979 | 重庆綦江公司
55817 | 龙凤新区柱上公变 | 绿 | 368.7918 | 重庆綦江公司
55818 | 龙仓子柱上公变 | 黄 | 43.0041 | 重庆綦江公司
55819 | 龙井配变 | 绿 | 168.6845 | 重庆綦江公司
55820 | 龙井湾柱上变 | 绿 | 81.7165 | 重庆綦江公司
55821 | 龙井湾柱上公变 | 绿 | 89.7814 | 重庆綦江公司
55822 | 龙井沟柱上变 | 绿 | 134.4577 | 重庆綦江公司
55823 | 龙井榜柱上公变 | 绿 | 57.7567 | 重庆綦江公司
55824 | 龙井柱上公变 | 绿 | 320.6763 | 重庆綦江公司
55825 | 龙井板配变 | 黄 | 55.3990 | 重庆綦江公司
55826 | 龙井岗柱上公变 | 黄 | 83.6058 | 重庆綦江公司
55827 | 龙井坪配变 | 绿 | 84.4536 | 重庆綦江公司
55828 | 龙下爬柱上公变 | 黄 | 101.8680 | 重庆綦江公司
55829 | 齐雨岗柱上公变 | 黄 | 41.7361 | 重庆綦江公司
55830 | 齐水沱柱上公变 | 黄 | 65.4598 | 重庆綦江公司
55831 | 黑风寨柱上公变 | 绿 | 92.9062 | 重庆綦江公司
55832 | 黑箐岩柱上公变 | 绿 | 48.9227 | 重庆綦江公司
55833 | 黑石山配变 | 黄 | 77.0021 | 重庆綦江公司
55834 | 黑石堡柱上公变 | 绿 | 86.3696 | 重庆綦江公司
55835 | 黑山漫谷#3公变 | 绿 | 645.0969 | 重庆綦江公司
55836 | 黑山漫谷#2公变 | 绿 | 508.7216 | 重庆綦江公司
55837 | 黑山漫谷#1公变 | 绿 | 507.2784 | 重庆綦江公司
55838 | 黑山柱上公变 | 绿 | 66.5423 | 重庆綦江公司
55839 | 黑山中学配变 | 绿 | 132.1629 | 重庆綦江公司
55840 | 黑塘社箱变 | 绿 | 521.6289 | 重庆綦江公司
55841 | 黄高柱上公变 | 绿 | 87.7227 | 重庆綦江公司
55842 | 黄金池配变 | 黄 | 65.7629 | 重庆綦江公司
55843 | 黄金岗配变 | 黄 | 87.3392 | 重庆綦江公司
55844 | 黄金塘柱上公变 | 黄 | 93.6144 | 重庆綦江公司
55845 | 黄金堡柱上公变 | 绿 | 49.7629 | 重庆綦江公司
55846 | 黄角湾柱上公变 | 绿 | 86.9959 | 重庆綦江公司
55847 | 黄角弯柱上公变 | 绿 | 89.5103 | 重庆綦江公司
55848 | 黄角岗柱上公变 | 黄 | 50.1954 | 重庆綦江公司
55849 | 黄莲坪柱上公变 | 绿 | 82.3670 | 重庆綦江公司
55850 | 黄荆猪场配变 | 绿 | 268.5402 | 重庆綦江公司
55851 | 黄荆村配变 | 绿 | 87.3113 | 重庆綦江公司
55852 | 黄荆抽水配变 | 绿 | 267.3155 | 重庆綦江公司
55853 | 黄荆抽水二柱上公变 | 绿 | 86.0959 | 重庆綦江公司
55854 | 黄荆2队配变 | 绿 | 165.5856 | 重庆綦江公司
55855 | 黄矸沟配变 | 黄 | 203.4031 | 重庆綦江公司
55856 | 黄泥配变 | 绿 | 172.8227 | 重庆綦江公司
55857 | 黄泥磅柱上公变 | 绿 | 68.4907 | 重庆綦江公司
55858 | 黄泥湾柱上公变 | 黄 | 83.3979 | 重庆綦江公司
55859 | 黄泥榜柱上公变 | 绿 | 184.4454 | 重庆綦江公司
55860 | 黄泥柱上公变 | 绿 | 269.7433 | 重庆綦江公司
55861 | 黄泥岗配变 | 绿 | 82.8144 | 重庆綦江公司
55862 | 黄泥岗柱上公变 | 绿 | 170.2062 | 重庆綦江公司
55863 | 黄泥堡柱上公变 | 黄 | 231.7938 | 重庆綦江公司
55864 | 黄泥坪柱上公变 | 绿 | 86.9010 | 重庆綦江公司
55865 | 黄泥坝配变 | 绿 | 50.4629 | 重庆綦江公司
55866 | 黄沙坎配变 | 绿 | 139.3938 | 重庆綦江公司
55867 | 黄沙坎柱上公变 | 绿 | 81.7959 | 重庆綦江公司
55868 | 黄桷桥柱上公变 | 绿 | 87.2433 | 重庆綦江公司
55869 | 黄桷树配变 | 绿 | 187.0021 | 重庆綦江公司
55870 | 黄桷柱上配变 | 黄 | 35.5320 | 重庆綦江公司
55871 | 黄桷二柱上配变 | 黄 | 63.6299 | 重庆綦江公司
55872 | 黄果树柱上公变 | 黄 | 70.9134 | 重庆綦江公司
55873 | 黄支沟柱上公变 | 绿 | 49.2784 | 重庆綦江公司
55874 | 黄巾坡柱上变 | 黄 | 138.8825 | 重庆綦江公司
55875 | 黄山柱上公变 | 黄 | 43.2680 | 重庆綦江公司
55876 | 黄家连柱上变 | 绿 | 181.7979 | 重庆綦江公司
55877 | 黄家田柱上公变 | 绿 | 169.8866 | 重庆綦江公司
55878 | 黄家湾配变 | 绿 | 40.1031 | 重庆綦江公司
55879 | 黄家湾变压器 | 绿 | 82.5577 | 重庆綦江公司
55880 | 黄家沟柱上公变 | 绿 | 82.0536 | 重庆綦江公司
55881 | 黄家林柱上公变 | 绿 | 161.7608 | 重庆綦江公司
55882 | 黄家山柱上公变 | 绿 | 209.3794 | 重庆綦江公司
55883 | 黄土配变 | 绿 | 81.4577 | 重庆綦江公司
55884 | 黄土茶山柱上公变 | 绿 | 89.5907 | 重庆綦江公司
55885 | 黄双凤柱上公变 | 黄 | 46.2206 | 重庆綦江公司
55886 | 黄双凤2柱上公变 | 绿 | 46.7423 | 重庆綦江公司
55887 | 黄卜湾柱上公变 | 黄 | 102.9794 | 重庆綦江公司
55888 | 黄冲岩柱上公变 | 绿 | 83.1959 | 重庆綦江公司
55889 | 麻湾柱上变 | 绿 | 81.0485 | 重庆綦江公司
55890 | 麻柳砖厂配变 | 绿 | 95.4608 | 重庆綦江公司
55891 | 麻柳新田柱上公变 | 绿 | 9.0381 | 重庆綦江公司
55892 | 麻坝河柱上公变 | 绿 | 160.0619 | 重庆綦江公司
55893 | 麻土湾柱上公变 | 绿 | 90.9825 | 重庆綦江公司
55894 | 麻上柱上公变 | 绿 | 94.6351 | 重庆綦江公司
55895 | 麦草岗配变 | 黄 | 158.8680 | 重庆綦江公司
55896 | 麦土湾柱上变 | 绿 | 41.0191 | 重庆綦江公司
55897 | 麦土湾柱上公变 | 绿 | 97.6412 | 重庆綦江公司
55898 | 鹿垭 | 绿 | 89.4330 | 重庆綦江公司
55899 | 鹤林坝柱上公变 | 黄 | 139.1340 | 重庆綦江公司
55900 | 鸳鸯村配变 | 绿 | 168.9340 | 重庆綦江公司
55901 | 鸳鸯村二配变 | 绿 | 167.7649 | 重庆綦江公司
55902 | 鸳兜丘配变 | 绿 | 90.1041 | 重庆綦江公司
55903 | 鸭子堂配变 | 绿 | 102.6227 | 重庆綦江公司
55904 | 鸣溪花园2柱上公变 | 绿 | 265.7526 | 重庆綦江公司
55905 | 鸣溪花园1柱上公变 | 绿 | 343.1856 | 重庆綦江公司
55906 | 鸡母岗 | 绿 | 84.4381 | 重庆綦江公司
55907 | 鲤鱼河柱上公变 | 黄 | 80.8845 | 重庆綦江公司
55908 | 鲤鱼池柱上公变 | 绿 | 341.8144 | 重庆綦江公司
55909 | 鲜家坪柱上公变 | 黄 | 55.5320 | 重庆綦江公司
55910 | 鲁峡洞柱上公变 | 黄 | 253.5918 | 重庆綦江公司
55911 | 鱼田柱上公变 | 绿 | 61.9732 | 重庆綦江公司
55912 | 鱼池湾柱上公变 | 绿 | 135.8134 | 重庆綦江公司
55913 | 鱼池柱上公变 | 黄 | 76.0031 | 重庆綦江公司
55914 | 鱼池坝柱上公变 | 绿 | 177.2247 | 重庆綦江公司
55915 | 鱼子岗柱上公变 | 绿 | 135.6701 | 重庆綦江公司
55916 | 鱼塘角柱上公变 | 绿 | 87.4876 | 重庆綦江公司
55917 | 鱼塘柱上公变 | 绿 | 43.2907 | 重庆綦江公司
55918 | 鱼塘岗柱上公变 | 绿 | 171.3938 | 重庆綦江公司
55919 | 鱼丘寺柱上变 | 绿 | 360.0825 | 重庆綦江公司
55920 | 高青场二台区配变 | 绿 | 140.9196 | 重庆綦江公司
55921 | 高青场三配变 | 黄 | 77.3309 | 重庆綦江公司
55922 | 高青场 | 绿 | 285.9072 | 重庆綦江公司
55923 | 高石茶场配变 | 黄 | 64.6680 | 重庆綦江公司
55924 | 高石坝柱上变 | 绿 | 87.2041 | 重庆綦江公司
55925 | 高炉 | 黄 | 81.4072 | 重庆綦江公司
55926 | 高潮柱上公变 | 绿 | 71.6598 | 重庆綦江公司
55927 | 高滩柱上公变 | 绿 | 438.5155 | 重庆綦江公司
55928 | 高滩子二 | 绿 | 69.3196 | 重庆綦江公司
55929 | 高湾柱上变 | 绿 | 24.8603 | 重庆綦江公司
55930 | 高洞配变 | 绿 | 93.5866 | 重庆綦江公司
55931 | 高洞子配变 | 黄 | 75.6330 | 重庆綦江公司
55932 | 高洞塘柱上公变 | 黄 | 161.4784 | 重庆綦江公司
55933 | 高榜配变 | 绿 | 261.4515 | 重庆綦江公司
55934 | 高榜柱上公变 | 黄 | 74.1443 | 重庆綦江公司
55935 | 高桥柱上公变 | 绿 | 80.9299 | 重庆綦江公司
55936 | 高来垭柱上公变 | 黄 | 69.1505 | 重庆綦江公司
55937 | 高房子 | 绿 | 197.1134 | 重庆綦江公司
55938 | 高庙羊叉路柱上公变 | 绿 | 336.2619 | 重庆綦江公司
55939 | 高庙粮站 | 绿 | 320.2474 | 重庆綦江公司
55940 | 高庙村三柱上公变 | 绿 | 171.5299 | 重庆綦江公司
55941 | 高庙村 | 绿 | 348.0722 | 重庆綦江公司
55942 | 高庙学堂柱上公变 | 绿 | 84.0082 | 重庆綦江公司
55943 | 高庙场二 | 绿 | 279.7526 | 重庆綦江公司
55944 | 高庙场 | 绿 | 295.4227 | 重庆綦江公司
55945 | 高庙园区台区配变 | 绿 | 176.9052 | 重庆綦江公司
55946 | 高庙二台区配变 | 黄 | 83.5320 | 重庆綦江公司
55947 | 高巴铺配变 | 绿 | 86.1237 | 重庆綦江公司
55948 | 高峰柱上公变 | 绿 | 94.5856 | 重庆綦江公司
55949 | 高山顶柱上公变 | 黄 | 29.5670 | 重庆綦江公司
55950 | 高山学校 | 黄 | 76.3175 | 重庆綦江公司
55951 | 高家柱上公变 | 绿 | 174.1928 | 重庆綦江公司
55952 | 高家柱上公变1 | 黄 | 21.0371 | 重庆綦江公司
55953 | 高墙院柱上公变 | 绿 | 84.1072 | 重庆綦江公司
55954 | 高坎柱上公变 | 黄 | 50.2505 | 重庆綦江公司
55955 | 高坎子配变 | 黄 | 64.7423 | 重庆綦江公司
55956 | 高坎子柱上公变 | 绿 | 128.6928 | 重庆綦江公司
55957 | 高嘴湾配变 | 绿 | 85.3041 | 重庆綦江公司
55958 | 高台配变 | 绿 | 91.8222 | 重庆綦江公司
55959 | 高台子柱上变 | 绿 | 90.8763 | 重庆綦江公司
55960 | 高台子柱上公变 | 绿 | 88.8237 | 重庆綦江公司
55961 | 高台丘柱上公变 | 绿 | 43.0186 | 重庆綦江公司
55962 | 高原柱上公变 | 绿 | 171.8392 | 重庆綦江公司
55963 | 高乐柱上公变 | 绿 | 359.3722 | 重庆綦江公司
55964 | 骑龙穴配变 | 绿 | 41.7196 | 重庆綦江公司
55965 | 骑龙穴柱上公变 | 绿 | 80.5835 | 重庆綦江公司
55966 | 骑龙湾柱上公变 | 绿 | 68.5588 | 重庆綦江公司
55967 | 骑龙柱上变 | 绿 | 275.7320 | 重庆綦江公司
55968 | 骑龙村台区配变 | 绿 | 90.3469 | 重庆綦江公司
55969 | 骑龙庙柱上公变 | 绿 | 87.4722 | 重庆綦江公司
55970 | 骑龙场变压器 | 绿 | 146.1649 | 重庆綦江公司
55971 | 骑龙二 | 绿 | 86.6031 | 重庆綦江公司
55972 | 骆子凼柱上公变 | 黄 | 89.4124 | 重庆綦江公司
55973 | 马颈子柱上公变 | 黄 | 51.4392 | 重庆綦江公司
55974 | 马颈子 | 黄 | 90.5232 | 重庆綦江公司
55975 | 马鞍石配变 | 绿 | 45.9856 | 重庆綦江公司
55976 | 马鞍山柱上变 | 绿 | 82.8268 | 重庆綦江公司
55977 | 马鞍山柱上公变 | 绿 | 53.6845 | 重庆綦江公司
55978 | 马道子柱上公变 | 绿 | 97.1371 | 重庆綦江公司
55979 | 马路配变 | 黄 | 92.1485 | 重庆綦江公司
55980 | 马路大丘柱上公变 | 黄 | 90.9763 | 重庆綦江公司
55981 | 马耳岗 | 黄 | 42.8670 | 重庆綦江公司
55982 | 马羊建配变 | 绿 | 65.3052 | 重庆綦江公司
55983 | 马皇井柱上公变 | 绿 | 43.8351 | 重庆綦江公司
55984 | 马生坪柱上公变 | 黄 | 50.3376 | 重庆綦江公司
55985 | 马湖场配变 | 绿 | 170.0330 | 重庆綦江公司
55986 | 马渡河柱上公变 | 绿 | 176.4103 | 重庆綦江公司
55987 | 马水井配变 | 绿 | 95.4608 | 重庆綦江公司
55988 | 马桑岗配变 | 绿 | 98.5876 | 重庆綦江公司
55989 | 马桑凼柱上公变 | 绿 | 106.0268 | 重庆綦江公司
55990 | 马杠配变 | 黄 | 58.4206 | 重庆綦江公司
55991 | 马杠柱上公变 | 绿 | 178.9402 | 重庆綦江公司
55992 | 马朝丘柱上变 | 绿 | 80.6021 | 重庆綦江公司
55993 | 马朋子配变 | 绿 | 86.5969 | 重庆綦江公司
55994 | 马山岗柱上公变 | 绿 | 41.9670 | 重庆綦江公司
55995 | 马尾坝柱上公变 | 黄 | 64.8289 | 重庆綦江公司
55996 | 马家河沟柱上公变 | 绿 | 81.1938 | 重庆綦江公司
55997 | 马家沟柱上公变 | 绿 | 83.2784 | 重庆綦江公司
55998 | 马家榜配变 | 黄 | 47.0619 | 重庆綦江公司
55999 | 马家庄柱上公变 | 黄 | 89.8753 | 重庆綦江公司
56000 | 马家坡柱上公变 | 绿 | 83.3526 | 重庆綦江公司
56001 | 马家咀柱上变 | 绿 | 81.5959 | 重庆綦江公司
56002 | 马家口柱上公变 | 绿 | 93.0608 | 重庆綦江公司
56003 | 马安山配变 | 绿 | 68.5495 | 重庆綦江公司
56004 | 马安山柱上公变 | 黄 | 15.2562 | 重庆綦江公司
56005 | 马头湾配变 | 绿 | 85.1510 | 重庆綦江公司
56006 | 马头湾二配变 | 绿 | 88.8515 | 重庆綦江公司
56007 | 马垭沙湾配变 | 黄 | 68.9134 | 重庆綦江公司
56008 | 马垭天桥配变 | 黄 | 96.2649 | 重庆綦江公司
56009 | 马垭乐井配变 | 黄 | 83.2505 | 重庆綦江公司
56010 | 马坡配变 | 绿 | 49.3052 | 重庆綦江公司
56011 | 马台沟柱上公变 | 绿 | 46.0206 | 重庆綦江公司
56012 | 马台沟二柱上公变 | 绿 | 45.0701 | 重庆綦江公司
56013 | 馨都配电房#1变 | 绿 | 516.5072 | 重庆綦江公司
56014 | 馨都箱变 | 绿 | 550.7835 | 重庆綦江公司
56015 | 香炉配变 | 绿 | 130.5175 | 重庆綦江公司
56016 | 香江丰源4#配电房#3变 | 绿 | 527.1340 | 重庆綦江公司
56017 | 香江丰源4#配电房#2变 | 绿 | 520.3093 | 重庆綦江公司
56018 | 香江丰源4#配电房#1变 | 绿 | 544.1031 | 重庆綦江公司
56019 | 香江丰源3#配电房5#配变 | 绿 | 516.8866 | 重庆綦江公司
56020 | 香江丰源3#配电房4#配变 | 绿 | 517.6082 | 重庆綦江公司
56021 | 香江丰源3#配电房3#配变 | 绿 | 517.4845 | 重庆綦江公司
56022 | 香江丰源3#配电房2#配变 | 绿 | 518.3093 | 重庆綦江公司
56023 | 香江丰源3#配电房1#配变 | 绿 | 516.6392 | 重庆綦江公司
56024 | 香江丰源2#配电房4#配变 | 绿 | 671.6454 | 重庆綦江公司
56025 | 香江丰源2#配电房3#配变 | 绿 | 660.3134 | 重庆綦江公司
56026 | 香江丰源2#配电房2#配变 | 绿 | 673.2536 | 重庆綦江公司
56027 | 香江丰源2#配电房1#配变 | 绿 | 661.7979 | 重庆綦江公司
56028 | 香江丰源1#配电房1#配变 | 绿 | 709.5258 | 重庆綦江公司
56029 | 香樟树柱上公变 | 绿 | 68.3026 | 重庆綦江公司
56030 | 香樟园柱上变 | 绿 | 324.6763 | 重庆綦江公司
56031 | 香树大丘 | 黄 | 47.9577 | 重庆綦江公司
56032 | 香山江城配电房内变压器 | 绿 | 539.2990 | 重庆綦江公司
56033 | 香山小镇 | 黄 | 92.9897 | 重庆綦江公司
56034 | 香山二柱上公变 | 绿 | 54.4371 | 重庆綦江公司
56035 | 香山一柱上公变 | 绿 | 338.7052 | 重庆綦江公司
56036 | 香家湾柱上公变 | 绿 | 87.9608 | 重庆綦江公司
56037 | 饲料厂配变 | 绿 | 282.1608 | 重庆綦江公司
56038 | 食品站柱上公变 | 绿 | 267.7629 | 重庆綦江公司
56039 | 食品园区安置房（二期）配电房#02配变 | 绿 | 263.2680 | 重庆綦江公司
56040 | 食品园区安置房（二期）配电房#01配变 | 绿 | 256.1856 | 重庆綦江公司
56041 | 食品园区安置房（一期）配电房2#配变 | 绿 | 665.0639 | 重庆綦江公司
56042 | 食品园区安置房（一期）配电房1#配变 | 绿 | 660.9320 | 重庆綦江公司
56043 | 食品园区充电桩柱上公变 | 绿 | 189.1794 | 重庆綦江公司
56044 | 飞鹅石柱上公变 | 绿 | 89.7567 | 重庆綦江公司
56045 | 飞炉山柱上公变 | 绿 | 93.2227 | 重庆綦江公司
56046 | 飞来石柱上公变 | 绿 | 155.4928 | 重庆綦江公司
56047 | 风桶岗柱上公变 | 绿 | 90.6474 | 重庆綦江公司
56048 | 风岩沟柱上公变 | 绿 | 82.4680 | 重庆綦江公司
56049 | 风凉村配变 | 绿 | 138.5820 | 重庆綦江公司
56050 | 风井配变 | 黄 | 18.2515 | 重庆綦江公司
56051 | 风井柱上公变 | 绿 | 85.3536 | 重庆綦江公司
56052 | 风井1号箱变 | 绿 | 400.0000 | 重庆綦江公司
56053 | 预制场柱上公变 | 绿 | 267.3340 | 重庆綦江公司
56054 | 顶星柱上公变 | 绿 | 91.2887 | 重庆綦江公司
56055 | 韩家湾柱上配变 | 黄 | 72.8031 | 重庆綦江公司
56056 | 韩家湾柱上公变 | 绿 | 82.6206 | 重庆綦江公司
56057 | 韩家岗柱上公变 | 黄 | 66.1412 | 重庆綦江公司
56058 | 面房柱上公变 | 绿 | 85.8330 | 重庆綦江公司
56059 | 青龙柱上公变 | 黄 | 80.2103 | 重庆綦江公司
56060 | 青龙巷配变 | 绿 | 96.7536 | 重庆綦江公司
56061 | 青龙岗柱上公变 | 黄 | 59.1258 | 重庆綦江公司
56062 | 青龙嘴柱上公变 | 绿 | 94.5031 | 重庆綦江公司
56063 | 青龙咀柱上公变 | 绿 | 359.5546 | 重庆綦江公司
56064 | 青龙台区配变 | 绿 | 86.6804 | 重庆綦江公司
56065 | 青龙二 | 绿 | 83.0680 | 重庆綦江公司
56066 | 青莲春色配电室#2配变 | 绿 | 400.0000 | 重庆綦江公司
56067 | 青松嶺#2变 | 黄 | 64.0000 | 重庆綦江公司
56068 | 青松嶺#1变 | 黄 | 504.0000 | 重庆綦江公司
56069 | 青杠湾柱上公变 | 绿 | 86.4794 | 重庆綦江公司
56070 | 青杠柱上变 | 绿 | 123.1680 | 重庆綦江公司
56071 | 青杠柱上公变 | 黄 | 88.1835 | 重庆綦江公司
56072 | 青杠林箱变 | 绿 | 525.0062 | 重庆綦江公司
56073 | 青杠林柱上变 | 绿 | 85.6320 | 重庆綦江公司
56074 | 青杠林柱上公变 | 黄 | 81.5794 | 重庆綦江公司
56075 | 青杠垭二柱上公变 | 绿 | 104.7577 | 重庆綦江公司
56076 | 青杠坪柱上公变 | 黄 | 159.8144 | 重庆綦江公司
56077 | 青杠坡柱上公变 | 绿 | 83.3361 | 重庆綦江公司
56078 | 青杠农排柱上公变 | 黄 | 68.5309 | 重庆綦江公司
56079 | 青朴塘 | 绿 | 278.6392 | 重庆綦江公司
56080 | 青木内配变 | 绿 | 166.5402 | 重庆綦江公司
56081 | 青年映象2#配变 | 绿 | 649.3773 | 重庆綦江公司
56082 | 青年映象1#配变 | 绿 | 662.9608 | 重庆綦江公司
56083 | 青年廉租房柱上公变 | 绿 | 162.9320 | 重庆綦江公司
56084 | 青年安置房2#配变 | 绿 | 526.3505 | 重庆綦江公司
56085 | 青年安置房1#配变 | 绿 | 526.1443 | 重庆綦江公司
56086 | 青岩配变 | 黄 | 42.3165 | 重庆綦江公司
56087 | 青岗沟配变 | 绿 | 53.7103 | 重庆綦江公司
56088 | 青岗林柱上公变 | 绿 | 89.0835 | 重庆綦江公司
56089 | 青岗山柱上变 | 绿 | 98.4856 | 重庆綦江公司
56090 | 青家湾柱上公变 | 绿 | 175.1237 | 重庆綦江公司
56091 | 青塘井柱上公变 | 黄 | 101.9732 | 重庆綦江公司
56092 | 青坪岚垭柱上公变 | 绿 | 47.2567 | 重庆綦江公司
56093 | 青坎柱上公变 | 黄 | 83.3567 | 重庆綦江公司
56094 | 青丰柱上公变 | 黄 | 121.9464 | 重庆綦江公司
56095 | 霍家湾柱上公变 | 黄 | 164.8371 | 重庆綦江公司
56096 | 雾云灯配变 | 绿 | 86.4897 | 重庆綦江公司
56097 | 雷神店配变 | 绿 | 281.8041 | 重庆綦江公司
56098 | 雷打石柱上公变 | 绿 | 84.4351 | 重庆綦江公司
56099 | 雷家沟配变 | 绿 | 54.5500 | 重庆綦江公司
56100 | 雷公榜柱上公变 | 绿 | 90.0948 | 重庆綦江公司
56101 | 雨台寺柱上公变 | 黄 | 55.7485 | 重庆綦江公司
56102 | 雨亭配电房#1变 | 绿 | 660.0907 | 重庆綦江公司
56103 | 雍山谷#3配#4变压器 | 绿 | 320.0000 | 重庆綦江公司
56104 | 雍山谷#3配#2变压器 | 绿 | 504.0000 | 重庆綦江公司
56105 | 雍山谷#1配电室#2变压器 | 绿 | 640.0000 | 重庆綦江公司
56106 | 集中瓦房配变 | 绿 | 97.9567 | 重庆綦江公司
56107 | 集中瓦厂配变 | 绿 | 85.4165 | 重庆綦江公司
56108 | 集中垭口柱上公变 | 绿 | 97.5175 | 重庆綦江公司
56109 | 雄狮庙配变 | 黄 | 85.5794 | 重庆綦江公司
56110 | 隆盛长正河柱上公变 | 绿 | 84.8464 | 重庆綦江公司
56111 | 隆盛锅厂柱上公变 | 黄 | 82.0381 | 重庆綦江公司
56112 | 隆盛道班柱上公变 | 黄 | 70.2567 | 重庆綦江公司
56113 | 隆盛谷草坝柱上公变 | 绿 | 86.7216 | 重庆綦江公司
56114 | 隆盛计生办柱上公变 | 绿 | 249.6495 | 重庆綦江公司
56115 | 隆盛蒋家沟柱上公变 | 黄 | 23.6928 | 重庆綦江公司
56116 | 隆盛苏家湾柱上公变 | 黄 | 144.1804 | 重庆綦江公司
56117 | 隆盛肖家湾柱上公变 | 绿 | 168.9722 | 重庆綦江公司
56118 | 隆盛砖房1柱上公变 | 绿 | 80.7021 | 重庆綦江公司
56119 | 隆盛石灰牌柱上公变 | 黄 | 42.6969 | 重庆綦江公司
56120 | 隆盛白岩柱上公变 | 绿 | 197.1134 | 重庆綦江公司
56121 | 隆盛田坝柱上公变 | 黄 | 59.1155 | 重庆綦江公司
56122 | 隆盛田坎上柱上公变 | 绿 | 83.4186 | 重庆綦江公司
56123 | 隆盛王家榜柱上公变 | 黄 | 83.2010 | 重庆綦江公司
56124 | 隆盛猪场柱上公变 | 黄 | 147.0144 | 重庆綦江公司
56125 | 隆盛牛卡石柱上公变 | 黄 | 82.2407 | 重庆綦江公司
56126 | 隆盛牛卡石2柱上公变 | 黄 | 48.0907 | 重庆綦江公司
56127 | 隆盛油库柱上公变 | 绿 | 282.1278 | 重庆綦江公司
56128 | 隆盛河沟柱上公变 | 绿 | 81.0376 | 重庆綦江公司
56129 | 隆盛河坝柱上公变 | 绿 | 107.0619 | 重庆綦江公司
56130 | 隆盛沙坝子柱上公变 | 黄 | 45.5959 | 重庆綦江公司
56131 | 隆盛水库柱上公变 | 绿 | 89.1871 | 重庆綦江公司
56132 | 隆盛水井湾柱上公变 | 绿 | 92.4454 | 重庆綦江公司
56133 | 隆盛梁家厂柱上公变 | 黄 | 59.2495 | 重庆綦江公司
56134 | 隆盛桂花柱上公变 | 黄 | 83.1567 | 重庆綦江公司
56135 | 隆盛柏杨榜柱上公变 | 绿 | 84.4866 | 重庆綦江公司
56136 | 隆盛杨湾柱上公变 | 绿 | 148.0289 | 重庆綦江公司
56137 | 隆盛李家湾柱上公变 | 绿 | 171.9057 | 重庆綦江公司
56138 | 隆盛李家坝柱上公变 | 黄 | 212.3608 | 重庆綦江公司
56139 | 隆盛方东顶柱上公变 | 绿 | 87.0856 | 重庆綦江公司
56140 | 隆盛新房子柱上公变 | 黄 | 79.5763 | 重庆綦江公司
56141 | 隆盛新屋柱上公变 | 绿 | 178.1464 | 重庆綦江公司
56142 | 隆盛新场柱上公变 | 黄 | 126.8742 | 重庆綦江公司
56143 | 隆盛料子坝柱上公变 | 绿 | 173.8639 | 重庆綦江公司
56144 | 隆盛斑竹林柱上公变 | 绿 | 91.8160 | 重庆綦江公司
56145 | 隆盛所大岗柱上公变 | 黄 | 72.4433 | 重庆綦江公司
56146 | 隆盛张海湾柱上公变 | 黄 | 129.9876 | 重庆綦江公司
56147 | 隆盛张家湾柱上公变 | 黄 | 145.9773 | 重庆綦江公司
56148 | 隆盛山王岗柱上公变 | 黄 | 82.0990 | 重庆綦江公司
56149 | 隆盛学堂岗柱上公变 | 绿 | 80.6412 | 重庆綦江公司
56150 | 隆盛大路边柱上公变 | 黄 | 120.3887 | 重庆綦江公司
56151 | 隆盛大竹林柱上公变 | 黄 | 44.4907 | 重庆綦江公司
56152 | 隆盛大水井柱上公变 | 绿 | 293.5155 | 重庆綦江公司
56153 | 隆盛大庄柱上公变 | 绿 | 270.0278 | 重庆綦江公司
56154 | 隆盛大坪柱上公变 | 绿 | 84.5814 | 重庆綦江公司
56155 | 隆盛吊草沟柱上公变 | 绿 | 80.7361 | 重庆綦江公司
56156 | 隆盛半山柱上公变 | 黄 | 86.8289 | 重庆綦江公司
56157 | 隆盛农贸柱上公变 | 绿 | 358.1856 | 重庆綦江公司
56158 | 隆盛何家山柱上公变 | 黄 | 84.3825 | 重庆綦江公司
56159 | 隆盛中华1柱上公变 | 绿 | 80.9773 | 重庆綦江公司
56160 | 隆盛三丘田柱上公变 | 黄 | 81.9711 | 重庆綦江公司
56161 | 隆兴水库配变 | 绿 | 162.9691 | 重庆綦江公司
56162 | 隆兴水库二配变 | 绿 | 166.1732 | 重庆綦江公司
56163 | 隆兴学校 | 绿 | 85.5577 | 重庆綦江公司
56164 | 陶家岗柱上公变 | 绿 | 81.8474 | 重庆綦江公司
56165 | 陶家寨配变 | 绿 | 86.3000 | 重庆綦江公司
56166 | 陶坝配变 | 黄 | 88.2794 | 重庆綦江公司
56167 | 陵园柱上变 | 绿 | 270.0742 | 重庆綦江公司
56168 | 院子配变 | 绿 | 89.5320 | 重庆綦江公司
56169 | 院子柱上公变 | 黄 | 152.6804 | 重庆綦江公司
56170 | 陈竹园配变 | 绿 | 175.9928 | 重庆綦江公司
56171 | 陈洪柱上公变 | 绿 | 285.3155 | 重庆綦江公司
56172 | 陈水井柱上公变 | 绿 | 162.9732 | 重庆綦江公司
56173 | 陈山配变 | 绿 | 82.2794 | 重庆綦江公司
56174 | 陈山学校变压器 | 绿 | 86.7268 | 重庆綦江公司
56175 | 陈家田配变 | 绿 | 178.0082 | 重庆綦江公司
56176 | 陈家湾配变 | 绿 | 86.3495 | 重庆綦江公司
56177 | 陈家湾柱上公变 | 绿 | 71.3680 | 重庆綦江公司
56178 | 陈家湾子配变 | 绿 | 84.3649 | 重庆綦江公司
56179 | 陈家沟配变 | 绿 | 80.6577 | 重庆綦江公司
56180 | 陈家沟柱上公变 | 绿 | 124.5629 | 重庆綦江公司
56181 | 陈家水库配变 | 绿 | 131.6510 | 重庆綦江公司
56182 | 陈家槽柱上公变 | 绿 | 90.7134 | 重庆綦江公司
56183 | 陈家庄柱上公变 | 绿 | 44.5216 | 重庆綦江公司
56184 | 陈家岗柱上公变 | 绿 | 99.3763 | 重庆綦江公司
56185 | 陈家山配变 | 绿 | 88.1732 | 重庆綦江公司
56186 | 陈家学校配变 | 绿 | 42.3794 | 重庆綦江公司
56187 | 陈家坟柱上公变 | 绿 | 197.1134 | 重庆綦江公司
56188 | 陈华嘴配变 | 绿 | 85.6041 | 重庆綦江公司
56189 | 陆朝湾柱上公变 | 绿 | 83.8211 | 重庆綦江公司
56190 | 陆中柱上公变 | 绿 | 44.9918 | 重庆綦江公司
56191 | 阴半岩柱上公变 | 黄 | 126.4557 | 重庆綦江公司
56192 | 阳台山柱上公变 | 绿 | 86.4299 | 重庆綦江公司
56193 | 阳光雅苑配电房#2变 | 绿 | 553.1959 | 重庆綦江公司
56194 | 阳光雅苑配电房#1变 | 绿 | 537.4433 | 重庆綦江公司
56195 | 阳光花园#1变 | 绿 | 265.7732 | 重庆綦江公司
56196 | 阳光奥运#3配电房#2变压器 | 绿 | 534.7629 | 重庆綦江公司
56197 | 阳光奥运#3配电房#1变压器 | 绿 | 529.2577 | 重庆綦江公司
56198 | 阳光奥运#2配电房#2变 | 绿 | 516.4701 | 重庆綦江公司
56199 | 阳光奥运#2配电房#1变 | 绿 | 526.0206 | 重庆綦江公司
56200 | 阳光奥运#1配电房#4变 | 绿 | 517.7072 | 重庆綦江公司
56201 | 阳光奥运#1配电房#3变 | 绿 | 519.8186 | 重庆綦江公司
56202 | 阳光奥运#1配电房#2变 | 绿 | 542.9072 | 重庆綦江公司
56203 | 阳光奥运#1配电房#1变 | 绿 | 526.7629 | 重庆綦江公司
56204 | 阳光世家变 | 绿 | 644.5773 | 重庆綦江公司
56205 | 闸坝柱上公变 | 黄 | 65.1598 | 重庆綦江公司
56206 | 门球场配变 | 绿 | 335.3505 | 重庆綦江公司
56207 | 长风家属楼配变 | 黄 | 335.8598 | 重庆綦江公司
56208 | 长风家属二台区 | 黄 | 516.5443 | 重庆綦江公司
56209 | 长防碑柱上公变 | 黄 | 55.9258 | 重庆綦江公司
56210 | 长荡柱上公变 | 绿 | 170.1320 | 重庆綦江公司
56211 | 长胜村配变 | 绿 | 44.6964 | 重庆綦江公司
56212 | 长田柱上变 | 绿 | 84.2763 | 重庆綦江公司
56213 | 长田柱上公变 | 绿 | 81.6103 | 重庆綦江公司
56214 | 长田林场配变 | 绿 | 41.9778 | 重庆綦江公司
56215 | 长田村配变 | 绿 | 91.1093 | 重庆綦江公司
56216 | 长田坎配变 | 绿 | 78.5809 | 重庆綦江公司
56217 | 长田坎 | 黄 | 167.1278 | 重庆綦江公司
56218 | 长田二配变 | 绿 | 44.4103 | 重庆綦江公司
56219 | 长田三配变 | 绿 | 70.3649 | 重庆綦江公司
56220 | 长生沟柱上公变 | 绿 | 263.6186 | 重庆綦江公司
56221 | 长滩子柱上公变 | 绿 | 89.6711 | 重庆綦江公司
56222 | 长河坝配变 | 黄 | 71.9588 | 重庆綦江公司
56223 | 长沟配变 | 绿 | 88.5072 | 重庆綦江公司
56224 | 长松配电房#1变 | 绿 | 857.8557 | 重庆綦江公司
56225 | 长朝配变 | 绿 | 72.4639 | 重庆綦江公司
56226 | 长征岗上配变 | 黄 | 107.8072 | 重庆綦江公司
56227 | 长征学校配变 | 黄 | 49.7010 | 重庆綦江公司
56228 | 长岭四配变 | 绿 | 85.0598 | 重庆綦江公司
56229 | 长岭台区配变 | 绿 | 85.4912 | 重庆綦江公司
56230 | 长岭二配变 | 绿 | 91.2670 | 重庆綦江公司
56231 | 长岭三 | 绿 | 83.5258 | 重庆綦江公司
56232 | 长岗配变 | 绿 | 167.6454 | 重庆綦江公司
56233 | 长岗坡配变 | 绿 | 81.7897 | 重庆綦江公司
56234 | 长坡柱上公变 | 黄 | 149.0969 | 重庆綦江公司
56235 | 长坝沟柱上公变 | 绿 | 161.6639 | 重庆綦江公司
56236 | 长坝柱上公变 | 绿 | 164.0918 | 重庆綦江公司
56237 | 长午平柱上公变 | 黄 | 65.1423 | 重庆綦江公司
56238 | 长伍间柱上公变 | 绿 | 72.1608 | 重庆綦江公司
56239 | 长五间配变 | 绿 | 95.4670 | 重庆綦江公司
56240 | 长五间柱上公变 | 黄 | 52.0742 | 重庆綦江公司
56241 | 长五间 | 绿 | 92.8381 | 重庆綦江公司
56242 | 镇紫锅厂配变 | 绿 | 301.3093 | 重庆綦江公司
56243 | 镇紫桥头配变 | 绿 | 368.4454 | 重庆綦江公司
56244 | 镇紫小学柱上公变 | 绿 | 209.2309 | 重庆綦江公司
56245 | 镇紫中学配变 | 绿 | 212.3155 | 重庆綦江公司
56246 | 镇小柱上公变 | 绿 | 238.4278 | 重庆綦江公司
56247 | 镇南庄 | 绿 | 264.3052 | 重庆綦江公司
56248 | 锦绣春天配电室4#变 | 绿 | 686.1938 | 重庆綦江公司
56249 | 锦绣春天配电室3#变 | 绿 | 652.5196 | 重庆綦江公司
56250 | 锦绣春天配电室2#变 | 绿 | 665.8804 | 重庆綦江公司
56251 | 锦绣春天配电室1#变 | 绿 | 695.3237 | 重庆綦江公司
56252 | 锦绣家园箱变 | 绿 | 331.7402 | 重庆綦江公司
56253 | 锦绣天台3号变 | 绿 | 333.7567 | 重庆綦江公司
56254 | 锦绣天台1号变 | 绿 | 327.4474 | 重庆綦江公司
56255 | 锦宏松苑柱上变 | 黄 | 248.2268 | 重庆綦江公司
56256 | 锣锅坝柱上公变 | 黄 | 36.5567 | 重庆綦江公司
56257 | 铺子坳柱上公变 | 绿 | 183.9505 | 重庆綦江公司
56258 | 银盆凹柱上公变 | 绿 | 82.7990 | 重庆綦江公司
56259 | 银盆二台区配变 | 绿 | 44.9268 | 重庆綦江公司
56260 | 银盆三柱上公变 | 绿 | 86.5907 | 重庆綦江公司
56261 | 银盆一变压器 | 绿 | 89.9340 | 重庆綦江公司
56262 | 银海新城8#配电房1变 | 绿 | 504.0000 | 重庆綦江公司
56263 | 银海新城4#配电房3#配变 | 绿 | 524.0619 | 重庆綦江公司
56264 | 银海新城4#配电房2#配变 | 绿 | 537.2784 | 重庆綦江公司
56265 | 银海新城4#配电房1#配变 | 绿 | 524.7423 | 重庆綦江公司
56266 | 银海新城3#配电房1#配变 | 绿 | 640.0000 | 重庆綦江公司
56267 | 银海新城2配电房2#配变 | 绿 | 413.5258 | 重庆綦江公司
56268 | 银海新城2配电房1#配变 | 绿 | 469.0969 | 重庆綦江公司
56269 | 银海新城1#配电房1#配变 | 绿 | 640.0000 | 重庆綦江公司
56270 | 银海新城#7配电房#1变 | 绿 | 548.5155 | 重庆綦江公司
56271 | 银海新城#6配电房#3变压器 | 绿 | 400.0000 | 重庆綦江公司
56272 | 银海新城#6配电房#1变压器 | 绿 | 400.0000 | 重庆綦江公司
56273 | 银海新城#5配电房#5变 | 绿 | 504.0000 | 重庆綦江公司
56274 | 银海新城#5配电房#3变 | 绿 | 640.0000 | 重庆綦江公司
56275 | 银海新城#5配电房#1变 | 绿 | 640.0000 | 重庆綦江公司
56276 | 银子岗柱上公变 | 绿 | 41.9964 | 重庆綦江公司
56277 | 银堡 | 黄 | 98.3216 | 重庆綦江公司
56278 | 铧厂配变 | 绿 | 267.4804 | 重庆綦江公司
56279 | 铝厂招待所 | 绿 | 98.2392 | 重庆綦江公司
56280 | 铝厂四柱上变 | 绿 | 344.5691 | 重庆綦江公司
56281 | 铝厂二柱上变 | 绿 | 331.8021 | 重庆綦江公司
56282 | 铝厂三柱上变 | 绿 | 261.1340 | 重庆綦江公司
56283 | 铝厂一柱上变 | 绿 | 335.2165 | 重庆綦江公司
56284 | 铜鼓配变 | 绿 | 81.8278 | 重庆綦江公司
56285 | 铜鼓滩柱上公变 | 绿 | 166.8722 | 重庆綦江公司
56286 | 铜鼓台柱上公变 | 黄 | 56.1979 | 重庆綦江公司
56287 | 铜锣柱上公变 | 绿 | 171.4227 | 重庆綦江公司
56288 | 铜角坪配变 | 黄 | 141.3835 | 重庆綦江公司
56289 | 铜矿村柱上公变 | 绿 | 87.1227 | 重庆綦江公司
56290 | 铜矿村二柱上公变 | 绿 | 51.4082 | 重庆綦江公司
56291 | 铜善桥柱上公变 | 绿 | 173.6979 | 重庆綦江公司
56292 | 铜匠湾柱上公变 | 绿 | 170.0577 | 重庆綦江公司
56293 | 铜佛村柱上公变 | 绿 | 324.0103 | 重庆綦江公司
56294 | 铁路配电房#1变 | 绿 | 265.4948 | 重庆綦江公司
56295 | 铁路小学配变 | 绿 | 175.2990 | 重庆綦江公司
56296 | 铁路卫生所配变 | 绿 | 344.8577 | 重庆綦江公司
56297 | 铁路中学配变 | 绿 | 307.5464 | 重庆綦江公司
56298 | 铁花小区2#柱上公变 | 绿 | 166.7794 | 重庆綦江公司
56299 | 铁花小区1#柱上公变 | 绿 | 161.2062 | 重庆綦江公司
56300 | 铁石垭二柱上公变 | 绿 | 439.0928 | 重庆綦江公司
56301 | 铁石垭三柱上公变 | 绿 | 214.7918 | 重庆綦江公司
56302 | 铁石垭一柱上公变 | 绿 | 346.9072 | 重庆綦江公司
56303 | 铁炉柱上公变 | 黄 | 13.1897 | 重庆綦江公司
56304 | 铁炉丘柱上公变 | 黄 | 71.7175 | 重庆綦江公司
56305 | 铁炉 | 黄 | 29.5907 | 重庆綦江公司
56306 | 铁心柱上公变 | 绿 | 23.6691 | 重庆綦江公司
56307 | 铁厂柱上公变 | 绿 | 203.6412 | 重庆綦江公司
56308 | 铁匠岩配变 | 绿 | 86.9000 | 重庆綦江公司
56309 | 铁匠岩二配变 | 绿 | 89.6454 | 重庆綦江公司
56310 | 铁匠垭口配变 | 绿 | 160.0000 | 重庆綦江公司
56311 | 钻山柱上公变 | 黄 | 3.3149 | 重庆綦江公司
56312 | 钻山丘柱上公变 | 绿 | 82.1897 | 重庆綦江公司
56313 | 钢峰小区3#柱上公变 | 绿 | 325.7526 | 重庆綦江公司
56314 | 钢峰小区#2箱变 | 绿 | 513.9381 | 重庆綦江公司
56315 | 钢峰小区#1箱变 | 绿 | 323.7485 | 重庆綦江公司
56316 | 钟鼓楼柱上变 | 绿 | 530.0948 | 重庆綦江公司
56317 | 钟鼓楼二柱上变 | 绿 | 333.4227 | 重庆綦江公司
56318 | 钟河柱上公变 | 绿 | 174.7371 | 重庆綦江公司
56319 | 钟岗柱上公变 | 绿 | 84.9278 | 重庆綦江公司
56320 | 钟家湾柱上公变 | 绿 | 26.3464 | 重庆綦江公司
56321 | 鑫隆花园配变 | 绿 | 608.9691 | 重庆綦江公司
56322 | 鉴湖林语 | 绿 | 651.0598 | 重庆綦江公司
56323 | 鉴山国际4#箱变#1变 | 绿 | 507.1134 | 重庆綦江公司
56324 | 鉴山国际3#箱变#1变 | 绿 | 510.3711 | 重庆綦江公司
56325 | 鉴山国际2#箱变#1变 | 绿 | 512.2062 | 重庆綦江公司
56326 | 鉴山国际1#配电室#1变 | 绿 | 515.0515 | 重庆綦江公司
56327 | 金龟柱上公变 | 绿 | 81.0423 | 重庆綦江公司
56328 | 金鹅柱上公变 | 绿 | 159.9670 | 重庆綦江公司
56329 | 金钗配变 | 绿 | 160.5608 | 重庆綦江公司
56330 | 金色池塘柱上公变 | 绿 | 173.7072 | 重庆綦江公司
56331 | 金紫山柱上公变 | 黄 | 115.0216 | 重庆綦江公司
56332 | 金竹林配变 | 绿 | 91.2067 | 重庆綦江公司
56333 | 金竹林柱上公变 | 黄 | 42.7691 | 重庆綦江公司
56334 | 金竹林 | 黄 | 83.6062 | 重庆綦江公司
56335 | 金竹村配变 | 绿 | 90.7165 | 重庆綦江公司
56336 | 金竹垭配变 | 黄 | 23.0433 | 重庆綦江公司
56337 | 金竹坪配变 | 绿 | 91.2804 | 重庆綦江公司
56338 | 金科养生城6号配电室3号配变 | 绿 | 320.5443 | 重庆綦江公司
56339 | 金科养生城6号配电室1号配变 | 绿 | 400.0000 | 重庆綦江公司
56340 | 金科养生城5号配电室1号配变 | 绿 | 407.3897 | 重庆綦江公司
56341 | 金科养生城4号配电室3号配变 | 绿 | 640.0000 | 重庆綦江公司
56342 | 金科养生城4号配电室1号配变 | 绿 | 640.0000 | 重庆綦江公司
56343 | 金科养生城3号配电室3号配变 | 绿 | 400.0000 | 重庆綦江公司
56344 | 金科养生城3号配电室2号配变 | 绿 | 504.0000 | 重庆綦江公司
56345 | 金科养生城2号配电室3号配变 | 绿 | 400.0000 | 重庆綦江公司
56346 | 金科养生城2号配电室1号配变 | 绿 | 400.0000 | 重庆綦江公司
56347 | 金科养生城1号配电室3号配变 | 绿 | 504.0000 | 重庆綦江公司
56348 | 金科养生城1号配电室1号配变 | 绿 | 640.0000 | 重庆綦江公司
56349 | 金灵庙柱上公变 | 绿 | 220.2021 | 重庆綦江公司
56350 | 金桥镇廉租房柱上公变 | 绿 | 267.7938 | 重庆綦江公司
56351 | 金桥车站柱上公变 | 绿 | 177.6845 | 重庆綦江公司
56352 | 金晶配变 | 绿 | 92.9897 | 重庆綦江公司
56353 | 金家湾配变 | 黄 | 32.2557 | 重庆綦江公司
56354 | 金家湾二配变 | 绿 | 45.1010 | 重庆綦江公司
56355 | 金家沟柱上公变 | 黄 | 85.5918 | 重庆綦江公司
56356 | 金家塘 | 黄 | 40.0000 | 重庆綦江公司
56357 | 金堂四 | 绿 | 92.6804 | 重庆綦江公司
56358 | 金堂二 | 绿 | 92.9742 | 重庆綦江公司
56359 | 金堂三 | 绿 | 48.1031 | 重庆綦江公司
56360 | 金堂 | 绿 | 83.7608 | 重庆綦江公司
56361 | 金域蓝湾配电房#3变 | 绿 | 400.0000 | 重庆綦江公司
56362 | 金域蓝湾配电房#2变 | 绿 | 668.1320 | 重庆綦江公司
56363 | 金域蓝湾配电房#1变 | 绿 | 678.1773 | 重庆綦江公司
56364 | 金土岗柱上公变 | 绿 | 94.7247 | 重庆綦江公司
56365 | 金土地柱上公变 | 黄 | 82.8577 | 重庆綦江公司
56366 | 金凤新城公配#2变 | 绿 | 514.2062 | 重庆綦江公司
56367 | 金凤新城公配#1变 | 绿 | 513.5876 | 重庆綦江公司
56368 | 金三坪配变 | 绿 | 45.3258 | 重庆綦江公司
56369 | 重新二柱上公变 | 绿 | 90.1103 | 重庆綦江公司
56370 | 重报云麓#5箱变 | 绿 | 646.1443 | 重庆綦江公司
56371 | 重报云麓#4箱变 | 绿 | 651.6907 | 重庆綦江公司
56372 | 重报云麓#3箱变 | 绿 | 650.1649 | 重庆綦江公司
56373 | 重报云麓#2箱变 | 绿 | 509.0722 | 重庆綦江公司
56374 | 重报云麓#1箱变 | 绿 | 512.2680 | 重庆綦江公司
56375 | 重客隆柱上公变 | 绿 | 307.6701 | 重庆綦江公司
56376 | 重塘柱上公变 | 绿 | 163.8722 | 重庆綦江公司
56377 | 采石场柱上公变 | 绿 | 324.7258 | 重庆綦江公司
56378 | 酿造厂箱变 | 绿 | 215.1443 | 重庆綦江公司
56379 | 酸枣树柱上公变 | 绿 | 166.4330 | 重庆綦江公司
56380 | 酒精厂柱上公变 | 绿 | 98.3711 | 重庆綦江公司
56381 | 酒店配变 | 绿 | 90.7381 | 重庆綦江公司
56382 | 都市星座#2配电房变压器 | 绿 | 342.3835 | 重庆綦江公司
56383 | 郭扶龙泉路口柱上公变 | 黄 | 45.4412 | 重庆綦江公司
56384 | 郭扶龙台风香板柱上公变 | 黄 | 73.1062 | 重庆綦江公司
56385 | 郭扶黄地湾柱上公变 | 绿 | 88.5546 | 重庆綦江公司
56386 | 郭扶高青小区柱上公变 | 绿 | 176.7691 | 重庆綦江公司
56387 | 郭扶青杠堡柱上公变 | 绿 | 86.6722 | 重庆綦江公司
56388 | 郭扶阮匠柱上公变 | 绿 | 84.7753 | 重庆綦江公司
56389 | 郭扶镇小学 | 绿 | 165.2021 | 重庆綦江公司
56390 | 郭扶辽坝大庙柱上公变 | 绿 | 122.2289 | 重庆綦江公司
56391 | 郭扶车站 | 绿 | 294.8660 | 重庆綦江公司
56392 | 郭扶赵家屋基柱上公变 | 黄 | 87.4536 | 重庆綦江公司
56393 | 郭扶茶厂二 | 绿 | 40.7031 | 重庆綦江公司
56394 | 郭扶茶厂 | 黄 | 318.6021 | 重庆綦江公司
56395 | 郭扶肖家店柱上公变 | 黄 | 86.1093 | 重庆綦江公司
56396 | 郭扶白羊岗柱上公变 | 绿 | 86.8124 | 重庆綦江公司
56397 | 郭扶油光坝柱上公变 | 绿 | 69.5794 | 重庆綦江公司
56398 | 郭扶水厂柱上公变 | 绿 | 84.8062 | 重庆綦江公司
56399 | 郭扶梨树坪柱上公变 | 黄 | 81.6062 | 重庆綦江公司
56400 | 郭扶枫林居柱上公变 | 绿 | 328.4454 | 重庆綦江公司
56401 | 郭扶杨家湾 | 黄 | 154.2041 | 重庆綦江公司
56402 | 郭扶打通垭变压器 | 绿 | 83.8144 | 重庆綦江公司
56403 | 郭扶庙平柱上公变 | 黄 | 83.6031 | 重庆綦江公司
56404 | 郭扶庙子柱上公变 | 绿 | 85.2804 | 重庆綦江公司
56405 | 郭扶平等四柱上公变 | 绿 | 82.1402 | 重庆綦江公司
56406 | 郭扶平泉花二岩柱上公变 | 黄 | 73.4062 | 重庆綦江公司
56407 | 郭扶小堡岗柱上公变 | 绿 | 47.9649 | 重庆綦江公司
56408 | 郭扶大石坝柱上公变 | 绿 | 84.7598 | 重庆綦江公司
56409 | 郭扶垭口柱上公变 | 绿 | 99.1897 | 重庆綦江公司
56410 | 郭扶坪上柱上公变 | 绿 | 84.1732 | 重庆綦江公司
56411 | 郭扶场四 | 绿 | 329.2062 | 重庆綦江公司
56412 | 郭扶场五台区配变 | 绿 | 134.1443 | 重庆綦江公司
56413 | 郭扶场二 | 绿 | 406.6557 | 重庆綦江公司
56414 | 郭扶场三 | 绿 | 190.9093 | 重庆綦江公司
56415 | 郭扶场一台区配变 | 绿 | 387.7773 | 重庆綦江公司
56416 | 郭扶回龙湾柱上公变 | 绿 | 82.3474 | 重庆綦江公司
56417 | 郭扶同梓坪柱上公变 | 绿 | 84.5897 | 重庆綦江公司
56418 | 郭扶同心岩洞湾柱上公变 | 黄 | 89.9309 | 重庆綦江公司
56419 | 郭扶古松柱上公变 | 黄 | 85.6969 | 重庆綦江公司
56420 | 郭扶双山学校 | 黄 | 73.6041 | 重庆綦江公司
56421 | 郭扶双山一配变 | 黄 | 156.4454 | 重庆綦江公司
56422 | 郭扶凉水井柱上公变 | 绿 | 51.3113 | 重庆綦江公司
56423 | 郭扶下狮子大榜柱上公变 | 绿 | 41.5979 | 重庆綦江公司
56424 | 郭家沟柱上公变 | 绿 | 89.7113 | 重庆綦江公司
56425 | 邵家嘴柱上变 | 绿 | 93.3082 | 重庆綦江公司
56426 | 邱家坝配变 | 绿 | 164.5608 | 重庆綦江公司
56427 | 邱家坝二配变 | 黄 | 244.3732 | 重庆綦江公司
56428 | 邮电局家属楼柱上变 | 绿 | 339.9588 | 重庆綦江公司
56429 | 邓家湾配变 | 绿 | 43.6247 | 重庆綦江公司
56430 | 邓家湾柱上变 | 黄 | 78.6330 | 重庆綦江公司
56431 | 邓家湾柱上公变 | 绿 | 85.9969 | 重庆綦江公司
56432 | 邓家岩柱上公变 | 绿 | 66.8082 | 重庆綦江公司
56433 | 邓家坝柱上公变 | 绿 | 101.0866 | 重庆綦江公司
56434 | 遥河渣场柱上公变 | 绿 | 89.0897 | 重庆綦江公司
56435 | 遥河村配变 | 黄 | 51.3887 | 重庆綦江公司
56436 | 遥河小湾柱上公变 | 绿 | 142.5897 | 重庆綦江公司
56437 | 遥河二配变 | 绿 | 335.8660 | 重庆綦江公司
56438 | 遥河三配变 | 绿 | 82.7649 | 重庆綦江公司
56439 | 遥河一配变 | 绿 | 178.5103 | 重庆綦江公司
56440 | 道谷柱上公变 | 黄 | 41.4948 | 重庆綦江公司
56441 | 道着湾配变 | 绿 | 91.4392 | 重庆綦江公司
56442 | 道班柱上变 | 绿 | 162.3134 | 重庆綦江公司
56443 | 道班柱上公变 | 黄 | 134.8124 | 重庆綦江公司
56444 | 道开门柱上变 | 绿 | 133.0196 | 重庆綦江公司
56445 | 道士田配变 | 黄 | 153.1325 | 重庆綦江公司
56446 | 逸庭配变 | 绿 | 323.4062 | 重庆綦江公司
56447 | 逸夫小学柱上公变 | 绿 | 357.4639 | 重庆綦江公司
56448 | 逢春球场3#柱上公变 | 绿 | 160.4577 | 重庆綦江公司
56449 | 逢春球场2#柱上公变 | 绿 | 51.3691 | 重庆綦江公司
56450 | 逢春球场1#柱上公变 | 绿 | 161.3979 | 重庆綦江公司
56451 | 逢春棚户区变 | 绿 | 516.2680 | 重庆綦江公司
56452 | 逢春广场变 | 绿 | 512.9691 | 重庆綦江公司
56453 | 逢春学校箱变 | 绿 | 517.9175 | 重庆綦江公司
56454 | 逢春南二号柱上公变 | 黄 | 323.1052 | 重庆綦江公司
56455 | 逢春单工变 | 绿 | 509.9175 | 重庆綦江公司
56456 | 逢春农贸市场变 | 绿 | 512.9485 | 重庆綦江公司
56457 | 通湾柱上公变 | 绿 | 61.8995 | 重庆綦江公司
56458 | 通木杠柱上变 | 黄 | 70.4124 | 重庆綦江公司
56459 | 通惠粮站配变 | 绿 | 185.7320 | 重庆綦江公司
56460 | 通惠松林坪柱上变 | 绿 | 40.8247 | 重庆綦江公司
56461 | 通惠大山柱上变 | 绿 | 40.8619 | 重庆綦江公司
56462 | 通惠场镇配变 | 绿 | 320.0000 | 重庆綦江公司
56463 | 通干坡柱上公变 | 绿 | 165.1464 | 重庆綦江公司
56464 | 通云雅舍公变 | 绿 | 422.4990 | 重庆綦江公司
56465 | 适中梅子配变 | 黄 | 29.7361 | 重庆綦江公司
56466 | 适中梅子二柱上公变 | 黄 | 41.9928 | 重庆綦江公司
56467 | 适中场镇配变 | 绿 | 223.3247 | 重庆綦江公司
56468 | 迪浩祺府#1公用配电房#1变 | 绿 | 653.5835 | 重庆綦江公司
56469 | 连家岗柱上公变 | 黄 | 37.9959 | 重庆綦江公司
56470 | 连城沙丘柱上公变 | 绿 | 190.9433 | 重庆綦江公司
56471 | 连城村 | 绿 | 87.2165 | 重庆綦江公司
56472 | 连城小学配变 | 绿 | 170.2495 | 重庆綦江公司
56473 | 连城小学二 | 绿 | 96.1103 | 重庆綦江公司
56474 | 连城六队柱上公变 | 绿 | 168.5546 | 重庆綦江公司
56475 | 连城二 | 绿 | 82.2144 | 重庆綦江公司
56476 | 进修校柱上公变 | 绿 | 87.5835 | 重庆綦江公司
56477 | 还建房B变 | 绿 | 554.9330 | 重庆綦江公司
56478 | 还建房A变 | 绿 | 428.8825 | 重庆綦江公司
56479 | 返修桥配变 | 绿 | 70.5072 | 重庆綦江公司
56480 | 迎风柱上公变 | 绿 | 165.1907 | 重庆綦江公司
56481 | 迎宾苑#1变 | 绿 | 417.2041 | 重庆綦江公司
56482 | 达足沟柱上公变 | 绿 | 166.6897 | 重庆綦江公司
56483 | 辽坝柱上公变 | 绿 | 72.6149 | 重庆綦江公司
56484 | 辽坝二 | 绿 | 83.7361 | 重庆綦江公司
56485 | 边湾柱上公变 | 绿 | 378.6433 | 重庆綦江公司
56486 | 辣椒广场配变 | 绿 | 419.0845 | 重庆綦江公司
56487 | 转龙湾柱上公变 | 绿 | 168.3701 | 重庆綦江公司
56488 | 转龙台区配变 | 绿 | 84.6124 | 重庆綦江公司
56489 | 转龙台 | 黄 | 44.2649 | 重庆綦江公司
56490 | 转运站柱上公变 | 绿 | 168.5299 | 重庆綦江公司
56491 | 转角石柱上公变 | 黄 | 89.2969 | 重庆綦江公司
56492 | 转盘柱上公变 | 绿 | 394.2268 | 重庆綦江公司
56493 | 转堡柱上公变 | 绿 | 157.1134 | 重庆綦江公司
56494 | 转坪配变 | 黄 | 36.6237 | 重庆綦江公司
56495 | 轨维厂配变 | 绿 | 216.9278 | 重庆綦江公司
56496 | 车队柱上公变 | 绿 | 350.7918 | 重庆綦江公司
56497 | 车间柱上公变 | 黄 | 69.1876 | 重庆綦江公司
56498 | 车站柱上公变 | 绿 | 278.3134 | 重庆綦江公司
56499 | 车站2号变 | 绿 | 620.9072 | 重庆綦江公司
56500 | 车站1号变 | 绿 | 620.9072 | 重庆綦江公司
56501 | 车坝柱上变压器 | 绿 | 89.3216 | 重庆綦江公司
56502 | 跳鱼岗上柱上公变 | 黄 | 146.6062 | 重庆綦江公司
56503 | 跳石台区柱上公变 | 绿 | 81.9454 | 重庆綦江公司
56504 | 跳登配变 | 绿 | 162.7649 | 重庆綦江公司
56505 | 跳渔洞配变 | 黄 | 214.0701 | 重庆綦江公司
56506 | 跳墩子配变 | 绿 | 258.0784 | 重庆綦江公司
56507 | 跑马岗配变 | 黄 | 85.3381 | 重庆綦江公司
56508 | 跑马坪配变 | 绿 | 54.4959 | 重庆綦江公司
56509 | 跃进二 | 绿 | 514.5773 | 重庆綦江公司
56510 | 跃进一 | 绿 | 517.2371 | 重庆綦江公司
56511 | 赶饭山配变 | 绿 | 312.5134 | 重庆綦江公司
56512 | 赶水黄矸沟柱上公变 | 绿 | 187.7979 | 重庆綦江公司
56513 | 赶水马颈子柱上公变 | 绿 | 90.6763 | 重庆綦江公司
56514 | 赶水风门村柱上公变 | 绿 | 84.7753 | 重庆綦江公司
56515 | 赶水院子柱上公变 | 绿 | 164.6639 | 重庆綦江公司
56516 | 赶水陈家坝柱上公变 | 绿 | 91.7309 | 重庆綦江公司
56517 | 赶水镇中公变 | 绿 | 526.1237 | 重庆綦江公司
56518 | 赶水邮局柱上公变 | 绿 | 402.3052 | 重庆綦江公司
56519 | 赶水适中街柱上公变 | 绿 | 376.4371 | 重庆綦江公司
56520 | 赶水还建房柱上公变 | 绿 | 334.4082 | 重庆綦江公司
56521 | 赶水观音岗柱上公变 | 绿 | 51.0309 | 重庆綦江公司
56522 | 赶水茶山柱上公变 | 绿 | 88.8495 | 重庆綦江公司
56523 | 赶水罗家湾柱上公变 | 绿 | 92.8763 | 重庆綦江公司
56524 | 赶水笋子厂柱上公变 | 绿 | 169.9031 | 重庆綦江公司
56525 | 赶水石盘柱上公变 | 绿 | 87.2247 | 重庆綦江公司
56526 | 赶水石坝柱上公变 | 绿 | 56.2876 | 重庆綦江公司
56527 | 赶水白石潭柱上公变 | 绿 | 89.6031 | 重庆綦江公司
56528 | 赶水白石堂柱上公变 | 绿 | 328.7835 | 重庆綦江公司
56529 | 赶水班竹林柱上公变 | 黄 | 51.3577 | 重庆綦江公司
56530 | 赶水火车站柱上公变 | 绿 | 328.6907 | 重庆綦江公司
56531 | 赶水油草沟柱上公变 | 绿 | 42.1732 | 重庆綦江公司
56532 | 赶水河沟柱上公变 | 绿 | 83.4299 | 重庆綦江公司
56533 | 赶水沙田柱上公变 | 绿 | 180.7938 | 重庆綦江公司
56534 | 赶水沙坝子柱上公变 | 绿 | 181.2351 | 重庆綦江公司
56535 | 赶水沙土柱上公变 | 绿 | 84.7072 | 重庆綦江公司
56536 | 赶水榜上柱上公变 | 绿 | 87.4753 | 重庆綦江公司
56537 | 赶水果园柱上公变 | 绿 | 167.4979 | 重庆綦江公司
56538 | 赶水松林岗柱上公变 | 绿 | 161.0701 | 重庆綦江公司
56539 | 赶水杨柳柱上公变 | 绿 | 87.4887 | 重庆綦江公司
56540 | 赶水曾家湾柱上公变 | 绿 | 98.7052 | 重庆綦江公司
56541 | 赶水新房子柱上公变 | 绿 | 167.5510 | 重庆綦江公司
56542 | 赶水新建村柱上公变 | 绿 | 90.9711 | 重庆綦江公司
56543 | 赶水新场柱上公变 | 绿 | 160.4804 | 重庆綦江公司
56544 | 赶水张家山柱上公变 | 绿 | 175.3649 | 重庆綦江公司
56545 | 赶水张家坝柱上公变 | 绿 | 175.8021 | 重庆綦江公司
56546 | 赶水廉租房柱上公变 | 绿 | 356.1402 | 重庆綦江公司
56547 | 赶水小湾柱上公变 | 绿 | 165.2902 | 重庆綦江公司
56548 | 赶水客垫湾柱上公变 | 绿 | 354.2351 | 重庆綦江公司
56549 | 赶水学堂岗柱上公变 | 绿 | 72.8330 | 重庆綦江公司
56550 | 赶水大竹林柱上公变 | 绿 | 90.1598 | 重庆綦江公司
56551 | 赶水大田湾柱上公变 | 绿 | 80.8629 | 重庆綦江公司
56552 | 赶水大湾柱上公变 | 绿 | 90.3629 | 重庆綦江公司
56553 | 赶水大桥柱上公变 | 绿 | 273.6588 | 重庆綦江公司
56554 | 赶水大岗柱上公变 | 绿 | 80.9881 | 重庆綦江公司
56555 | 赶水大垭柱上公变 | 绿 | 89.7794 | 重庆綦江公司
56556 | 赶水大丘配变 | 绿 | 69.2763 | 重庆綦江公司
56557 | 赶水大丘二配变 | 绿 | 85.4680 | 重庆綦江公司
56558 | 赶水坪子上柱上公变 | 绿 | 85.7196 | 重庆綦江公司
56559 | 赶水坪上柱上公变 | 绿 | 90.8082 | 重庆綦江公司
56560 | 赶水土地庙柱上公变 | 绿 | 50.2639 | 重庆綦江公司
56561 | 赶水后山柱上公变 | 绿 | 95.2381 | 重庆綦江公司
56562 | 赶水发电厂柱上公变 | 绿 | 361.7237 | 重庆綦江公司
56563 | 赶水加油站柱上公变 | 绿 | 346.9320 | 重庆綦江公司
56564 | 赶水充电桩配电变压器 | 绿 | 320.0247 | 重庆綦江公司
56565 | 赶水东站柱上公变 | 绿 | 187.1856 | 重庆綦江公司
56566 | 赶水下湾柱上公变 | 绿 | 75.6072 | 重庆綦江公司
56567 | 赶水上屋基柱上公变 | 绿 | 167.0825 | 重庆綦江公司
56568 | 赶水上场口柱上公变 | 绿 | 352.0082 | 重庆綦江公司
56569 | 赶水一居柱上公变 | 绿 | 379.5794 | 重庆綦江公司
56570 | 赵家配变 | 黄 | 161.3732 | 重庆綦江公司
56571 | 赵家湾柱上公变 | 绿 | 98.8536 | 重庆綦江公司
56572 | 赵家沟柱上公变 | 黄 | 49.8825 | 重庆綦江公司
56573 | 赵家岩配变 | 黄 | 57.9330 | 重庆綦江公司
56574 | 赵家坪配变 | 绿 | 62.3309 | 重庆綦江公司
56575 | 赵家坝柱上公变 | 黄 | 72.0412 | 重庆綦江公司
56576 | 赵家咀配变 | 绿 | 83.6340 | 重庆綦江公司
56577 | 赵宝台配变 | 绿 | 56.5784 | 重庆綦江公司
56578 | 走马楼柱上公变 | 绿 | 93.3072 | 重庆綦江公司
56579 | 赢山柱上公变 | 绿 | 111.4526 | 重庆綦江公司
56580 | 赢山学校柱上公变 | 绿 | 92.8330 | 重庆綦江公司
56581 | 财富广场配电室1#配变 | 绿 | 258.4227 | 重庆綦江公司
56582 | 财富广场#2配电室#1变 | 绿 | 649.2536 | 重庆綦江公司
56583 | 财兴柱上公变 | 绿 | 185.1567 | 重庆綦江公司
56584 | 豇豆坪柱上公变 | 绿 | 88.7124 | 重庆綦江公司
56585 | 豆土湾配变 | 绿 | 84.1320 | 重庆綦江公司
56586 | 豆土堡配变 | 黄 | 83.9340 | 重庆綦江公司
56587 | 谷谷井配变 | 黄 | 64.9835 | 重庆綦江公司
56588 | 谷子岗柱上公变 | 黄 | 79.4680 | 重庆綦江公司
56589 | 谭家湾柱上公变 | 黄 | 85.2990 | 重庆綦江公司
56590 | 谭家岗配变 | 绿 | 183.5588 | 重庆綦江公司
56591 | 谢家河沟 | 绿 | 276.5670 | 重庆綦江公司
56592 | 谢家沟配变 | 绿 | 81.8526 | 重庆綦江公司
56593 | 谢家坡柱上公变 | 绿 | 87.8969 | 重庆綦江公司
56594 | 谢家二柱上公变 | 绿 | 95.3113 | 重庆綦江公司
56595 | 谢家三柱上公变 | 绿 | 89.0773 | 重庆綦江公司
56596 | 谢家一柱上公变 | 绿 | 85.4351 | 重庆綦江公司
56597 | 许家沟柱上公变 | 绿 | 81.6144 | 重庆綦江公司
56598 | 计生站柱上公变 | 绿 | 394.2268 | 重庆綦江公司
56599 | 计生委配变 | 绿 | 361.6289 | 重庆綦江公司
56600 | 计生委#2柱上公变 | 绿 | 275.8392 | 重庆綦江公司
56601 | 解放路柱上公变 | 绿 | 406.5485 | 重庆綦江公司
56602 | 观音湾子柱上公变 | 黄 | 259.6619 | 重庆綦江公司
56603 | 观音湾子二柱上公变 | 黄 | 340.0928 | 重庆綦江公司
56604 | 观音桥配变 | 绿 | 86.4515 | 重庆綦江公司
56605 | 观音支路柱上公变 | 绿 | 82.4619 | 重庆綦江公司
56606 | 观音庙配变 | 绿 | 179.4412 | 重庆綦江公司
56607 | 观音岗柱上公变 | 黄 | 30.8247 | 重庆綦江公司
56608 | 观音寺柱上公变 | 黄 | 67.2825 | 重庆綦江公司
56609 | 观音堂配变 | 黄 | 70.5856 | 重庆綦江公司
56610 | 观音坪上配变 | 黄 | 95.8103 | 重庆綦江公司
56611 | 观田湾配变 | 绿 | 101.5320 | 重庆綦江公司
56612 | 观景台柱上变 | 绿 | 86.2845 | 重庆綦江公司
56613 | 观山水柱上公变 | 绿 | 201.7979 | 重庆綦江公司
56614 | 观云庄配变 | 绿 | 133.8474 | 重庆綦江公司
56615 | 观云庄北苑柱上变 | 绿 | 256.1031 | 重庆綦江公司
56616 | 观云庄#2公配#1变 | 绿 | 511.6701 | 重庆綦江公司
56617 | 观云庄#1公配#2变 | 绿 | 324.6639 | 重庆綦江公司
56618 | 观云庄#1公配#1变 | 绿 | 325.8763 | 重庆綦江公司
56619 | 西门柱上公变 | 绿 | 98.3804 | 重庆綦江公司
56620 | 西矿柱上公变 | 绿 | 87.0763 | 重庆綦江公司
56621 | 西牛四配变 | 绿 | 78.0320 | 重庆綦江公司
56622 | 西牛三配变 | 黄 | 43.0402 | 重庆綦江公司
56623 | 西炮台箱变 | 绿 | 343.2948 | 重庆綦江公司
56624 | 西派樾府#2公用配电房#3变 | 绿 | 788.4536 | 重庆綦江公司
56625 | 西派樾府#1公用配电房#2变 | 绿 | 788.4536 | 重庆綦江公司
56626 | 西方台柱上公变 | 绿 | 86.1423 | 重庆綦江公司
56627 | 西山风情街 | 绿 | 66.0784 | 重庆綦江公司
56628 | 西山村 | 绿 | 103.3227 | 重庆綦江公司
56629 | 西城花园#2公配配电室3#变 | 绿 | 428.8495 | 重庆綦江公司
56630 | 西城花园#2公配配电室2#变 | 绿 | 673.4021 | 重庆綦江公司
56631 | 西城花园#2公配配电室1#变 | 绿 | 683.3979 | 重庆綦江公司
56632 | 西城派出所配变 | 绿 | 655.8598 | 重庆綦江公司
56633 | 袁家碥柱上公变 | 绿 | 92.4809 | 重庆綦江公司
56634 | 袁家沟柱上公变 | 绿 | 83.3464 | 重庆綦江公司
56635 | 行政楼柱上公变 | 绿 | 321.8433 | 重庆綦江公司
56636 | 蜂蜜田柱上公变 | 绿 | 102.5330 | 重庆綦江公司
56637 | 虎扑头柱上公变 | 黄 | 90.6763 | 重庆綦江公司
56638 | 蔡家沟柱上公变 | 绿 | 132.1258 | 重庆綦江公司
56639 | 蔡家林配变 | 绿 | 81.1289 | 重庆綦江公司
56640 | 蒲河街道柱上公变 | 黄 | 364.5278 | 重庆綦江公司
56641 | 蒲河小学柱上公变 | 黄 | 349.2392 | 重庆綦江公司
56642 | 蒲家岗配变 | 黄 | 23.4335 | 重庆綦江公司
56643 | 蒙子柱上公变 | 绿 | 40.6124 | 重庆綦江公司
56644 | 蒙子岗柱上公变 | 绿 | 169.4392 | 重庆綦江公司
56645 | 蒋家湾柱上公变 | 黄 | 82.1608 | 重庆綦江公司
56646 | 蒋家园柱上公变 | 绿 | 371.4021 | 重庆綦江公司
56647 | 落凼配变 | 黄 | 69.7289 | 重庆綦江公司
56648 | 落凼柱上公变 | 黄 | 101.8598 | 重庆綦江公司
56649 | 落丘子柱上公变 | 绿 | 99.7402 | 重庆綦江公司
56650 | 营盘山配变 | 绿 | 69.4804 | 重庆綦江公司
56651 | 营盘上柱上公变 | 绿 | 93.3485 | 重庆綦江公司
56652 | 萘河桥柱上公变 | 绿 | 83.3897 | 重庆綦江公司
56653 | 菜市街配变 | 绿 | 341.9959 | 重庆綦江公司
56654 | 菜市场柱上公变 | 绿 | 362.8660 | 重庆綦江公司
56655 | 菜坝4#配变 | 绿 | 331.4536 | 重庆綦江公司
56656 | 菜坝3#配变 | 绿 | 339.7423 | 重庆綦江公司
56657 | 菜坝2#配变 | 绿 | 357.0887 | 重庆綦江公司
56658 | 菜坝#1箱变 | 绿 | 578.9485 | 重庆綦江公司
56659 | 莲花沟柱上公变 | 绿 | 171.1608 | 重庆綦江公司
56660 | 莲花柱上公变 | 黄 | 350.0928 | 重庆綦江公司
56661 | 荷包岚垭配变 | 黄 | 158.2495 | 重庆綦江公司
56662 | 药亭 | 绿 | 346.0907 | 重庆綦江公司
56663 | 荣润誉峰#4公用配电室#2变 | 绿 | 662.0948 | 重庆綦江公司
56664 | 荣润誉峰#4公用配电室#1变 | 绿 | 416.2474 | 重庆綦江公司
56665 | 荣润誉峰#3公用配电房#1变 | 绿 | 640.0000 | 重庆綦江公司
56666 | 荣润誉峰#2公用配电房4变 | 绿 | 640.0000 | 重庆綦江公司
56667 | 荣润誉峰#2公用配电房1变 | 绿 | 400.0000 | 重庆綦江公司
56668 | 荣润誉峰#1公用配电室#2变 | 绿 | 411.9753 | 重庆綦江公司
56669 | 荣润誉峰#1公用配电室#1变 | 绿 | 515.1340 | 重庆綦江公司
56670 | 荣华配变 | 绿 | 76.6000 | 重庆綦江公司
56671 | 荣华大坪柱上公变 | 绿 | 87.3052 | 重庆綦江公司
56672 | 荣华大坪2柱上公变 | 黄 | 20.5402 | 重庆綦江公司
56673 | 荣农柱上公变 | 黄 | 76.1959 | 重庆綦江公司
56674 | 荡刀石 | 黄 | 57.9546 | 重庆綦江公司
56675 | 荒田岗配变 | 黄 | 67.5814 | 重庆綦江公司
56676 | 草鞋市场配变 | 绿 | 409.1464 | 重庆綦江公司
56677 | 草树岗配变 | 绿 | 71.6351 | 重庆綦江公司
56678 | 草坪水库配变 | 黄 | 137.4474 | 重庆綦江公司
56679 | 草坪柱上公变 | 绿 | 334.5868 | 重庆綦江公司
56680 | 荆山下坪配变 | 绿 | 92.3340 | 重庆綦江公司
56681 | 荆山上坪配变 | 绿 | 95.5629 | 重庆綦江公司
56682 | 荆山上坪二配变 | 绿 | 44.9423 | 重庆綦江公司
56683 | 茶湾配变 | 绿 | 48.4093 | 重庆綦江公司
56684 | 茶林柱上公变 | 绿 | 120.5979 | 重庆綦江公司
56685 | 茶山柱上公变 | 绿 | 35.9381 | 重庆綦江公司
56686 | 茶坪配变 | 黄 | 69.8082 | 重庆綦江公司
56687 | 茶坪 | 黄 | 30.1485 | 重庆綦江公司
56688 | 茶坝柱上公变 | 绿 | 96.1289 | 重庆綦江公司
56689 | 茶场柱上变 | 绿 | 340.3381 | 重庆綦江公司
56690 | 茶园柱上变 | 绿 | 80.7392 | 重庆綦江公司
56691 | 茶园柱上公变 | 黄 | 70.2598 | 重庆綦江公司
56692 | 茶园坪柱上公变 | 黄 | 145.2701 | 重庆綦江公司
56693 | 茶叶公司配变 | 绿 | 327.5093 | 重庆綦江公司
56694 | 茶元水库柱上公变 | 绿 | 85.1134 | 重庆綦江公司
56695 | 茶元二配变 | 绿 | 81.6732 | 重庆綦江公司
56696 | 茶元一配变 | 黄 | 70.6242 | 重庆綦江公司
56697 | 茧站配变 | 绿 | 255.1753 | 重庆綦江公司
56698 | 范家田柱上公变 | 黄 | 157.3959 | 重庆綦江公司
56699 | 范家湾柱上变 | 绿 | 69.6000 | 重庆綦江公司
56700 | 范家坝配变 | 绿 | 64.2825 | 重庆綦江公司
56701 | 苦茶口 | 绿 | 88.2979 | 重庆綦江公司
56702 | 苦竹沟柱上公变 | 黄 | 69.6515 | 重庆綦江公司
56703 | 苦竹柱上公变 | 绿 | 21.3113 | 重庆綦江公司
56704 | 苦竹林柱上公变 | 黄 | 78.1495 | 重庆綦江公司
56705 | 苦竹村配变 | 绿 | 87.5979 | 重庆綦江公司
56706 | 苦竹坝柱上公变 | 绿 | 91.1423 | 重庆綦江公司
56707 | 苦竹凼配变 | 绿 | 90.3588 | 重庆綦江公司
56708 | 苦生坝 | 绿 | 98.5567 | 重庆綦江公司
56709 | 苟滩河配变 | 绿 | 179.6948 | 重庆綦江公司
56710 | 苗湾柱上公变 | 绿 | 71.1845 | 重庆綦江公司
56711 | 苗寨楼柱上公变 | 黄 | 48.3670 | 重庆綦江公司
56712 | 苏家湾柱上公变 | 绿 | 332.5031 | 重庆綦江公司
56713 | 苏家塘柱上公变 | 绿 | 46.0742 | 重庆綦江公司
56714 | 苏家堡柱上变 | 绿 | 69.8144 | 重庆綦江公司
56715 | 苏家坝 | 黄 | 36.7619 | 重庆綦江公司
56716 | 苏家井 | 黄 | 159.9041 | 重庆綦江公司
56717 | 花门柱上公变 | 黄 | 258.0619 | 重庆綦江公司
56718 | 花草湾柱上公变 | 绿 | 77.0557 | 重庆綦江公司
56719 | 花花庆配变 | 黄 | 144.0454 | 重庆綦江公司
56720 | 花脸岗配变 | 黄 | 75.4010 | 重庆綦江公司
56721 | 花红湾配变 | 绿 | 92.1438 | 重庆綦江公司
56722 | 花生岗配变 | 绿 | 93.5928 | 重庆綦江公司
56723 | 花生岗柱上公变 | 绿 | 84.0577 | 重庆綦江公司
56724 | 花生丘配变 | 绿 | 87.7546 | 重庆綦江公司
56725 | 花生丘二柱上公变 | 黄 | 170.0536 | 重庆綦江公司
56726 | 花海石林柱上公变 | 黄 | 160.3340 | 重庆綦江公司
56727 | 花桥柱上公变 | 绿 | 139.1320 | 重庆綦江公司
56728 | 花树岩配变 | 绿 | 86.1866 | 重庆綦江公司
56729 | 花果配变 | 绿 | 172.2928 | 重庆綦江公司
56730 | 花果山柱上公变 | 黄 | 30.1742 | 重庆綦江公司
56731 | 花果二柱上公变 | 黄 | 55.2680 | 重庆綦江公司
56732 | 花果一柱上公变 | 绿 | 91.4835 | 重庆綦江公司
56733 | 花房子柱上公变 | 绿 | 89.4206 | 重庆綦江公司
56734 | 花子湾柱上公变 | 绿 | 92.6340 | 重庆綦江公司
56735 | 花子岩柱上公变 | 绿 | 90.2619 | 重庆綦江公司
56736 | 花坝柱上公变 | 黄 | 161.7134 | 重庆綦江公司
56737 | 花坝村公变 | 绿 | 177.7887 | 重庆綦江公司
56738 | 花坝大石盘配变 | 绿 | 231.4247 | 重庆綦江公司
56739 | 花坝嘴柱上公变 | 绿 | 162.6845 | 重庆綦江公司
56740 | 花坝二公变 | 黄 | 50.9773 | 重庆綦江公司
56741 | 花地湾柱上公变 | 绿 | 81.5216 | 重庆綦江公司
56742 | 花土岗配变 | 绿 | 82.2144 | 重庆綦江公司
56743 | 花园柱上公变 | 绿 | 84.6948 | 重庆綦江公司
56744 | 花厂柱上公变 | 绿 | 96.2789 | 重庆綦江公司
56745 | 芭蕉辽二柱上公变 | 绿 | 98.5567 | 重庆綦江公司
56746 | 芭蕉湾柱上公变 | 黄 | 73.3959 | 重庆綦江公司
56747 | 芭蕉柱上公变 | 黄 | 82.4711 | 重庆綦江公司
56748 | 芦梯口柱上公变 | 绿 | 84.3454 | 重庆綦江公司
56749 | 芝麻沟柱上公变 | 绿 | 41.3134 | 重庆綦江公司
56750 | 芝麻林柱上公变 | 绿 | 94.3077 | 重庆綦江公司
56751 | 芝麻土柱上公变 | 绿 | 82.9732 | 重庆綦江公司
56752 | 芙蓉小区配电室#2变 | 绿 | 542.5361 | 重庆綦江公司
56753 | 芙蓉小区配电室#1变 | 绿 | 461.1753 | 重庆綦江公司
56754 | 芋头塘柱上公变 | 绿 | 86.3835 | 重庆綦江公司
56755 | 艾树沟柱上公变 | 绿 | 79.8691 | 重庆綦江公司
56756 | 艾子坝柱上变 | 绿 | 328.1897 | 重庆綦江公司
56757 | 自秋 | 绿 | 197.1134 | 重庆綦江公司
56758 | 自来水公司配电房#1配变 | 绿 | 450.1278 | 重庆綦江公司
56759 | 腰子口#2箱变 | 绿 | 423.3402 | 重庆綦江公司
56760 | 腰子口#1箱变 | 绿 | 335.4887 | 重庆綦江公司
56761 | 脸盆柱上公变 | 黄 | 85.3113 | 重庆綦江公司
56762 | 脸盆二柱上公变 | 黄 | 1.1505 | 重庆綦江公司
56763 | 胡家沟配变 | 绿 | 93.6918 | 重庆綦江公司
56764 | 胡家沟柱上公变 | 绿 | 156.3454 | 重庆綦江公司
56765 | 胡家岩柱上公变 | 绿 | 91.4186 | 重庆綦江公司
56766 | 胡家堡柱上公变 | 黄 | 199.2423 | 重庆綦江公司
56767 | 胡家坝配变 | 绿 | 100.5629 | 重庆綦江公司
56768 | 胜利路柱上公变 | 绿 | 202.7608 | 重庆綦江公司
56769 | 胜利桥柱上公变 | 绿 | 133.9742 | 重庆綦江公司
56770 | 胜利村配变 | 绿 | 40.4948 | 重庆綦江公司
56771 | 胜利新街配变 | 绿 | 208.4557 | 重庆綦江公司
56772 | 胜利垭柱上公变 | 黄 | 118.0454 | 重庆綦江公司
56773 | 背后坡配变 | 黄 | 65.3773 | 重庆綦江公司
56774 | 胆巴厂柱上公变 | 绿 | 174.6227 | 重庆綦江公司
56775 | 肥田坎柱上公变 | 绿 | 85.1237 | 重庆綦江公司
56776 | 肥田坎二柱上公变 | 绿 | 91.3134 | 重庆綦江公司
56777 | 肖氏祠柱上公变 | 绿 | 86.2969 | 重庆綦江公司
56778 | 肖家湾柱上公变 | 绿 | 180.4186 | 重庆綦江公司
56779 | 肖家洞柱上公变 | 绿 | 41.1134 | 重庆綦江公司
56780 | 肖家林柱上变 | 黄 | 62.9000 | 重庆綦江公司
56781 | 肖家岗柱上公变 | 绿 | 245.2784 | 重庆綦江公司
56782 | 肖家坝柱上公变 | 绿 | 98.4268 | 重庆綦江公司
56783 | 聚福花园配变 | 绿 | 355.9278 | 重庆綦江公司
56784 | 聚宝田柱上公变 | 绿 | 98.5464 | 重庆綦江公司
56785 | 联盟抽水站变压器 | 绿 | 91.3175 | 重庆綦江公司
56786 | 联盟三柱上公变 | 绿 | 88.8546 | 重庆綦江公司
56787 | 联盟 | 绿 | 177.3567 | 重庆綦江公司
56788 | 联生柱上公变 | 绿 | 49.2784 | 重庆綦江公司
56789 | 联明柱上公变 | 绿 | 181.8381 | 重庆綦江公司
56790 | 联成配变 | 绿 | 417.3443 | 重庆綦江公司
56791 | 联建房配变 | 绿 | 342.3918 | 重庆綦江公司
56792 | 联建房箱变 | 绿 | 346.1113 | 重庆綦江公司
56793 | 联建房#2箱变 | 绿 | 421.0309 | 重庆綦江公司
56794 | 联城山庄配变 | 绿 | 324.0206 | 重庆綦江公司
56795 | 联合二柱上公变 | 绿 | 41.9113 | 重庆綦江公司
56796 | 联丰柱上公变 | 绿 | 143.4433 | 重庆綦江公司
56797 | 耳香平柱上公变 | 绿 | 47.8696 | 重庆綦江公司
56798 | 耳房柱上公变 | 绿 | 169.3526 | 重庆綦江公司
56799 | 老龙湾配变 | 黄 | 326.8866 | 重庆綦江公司
56800 | 老鹰窝配变 | 绿 | 81.4392 | 重庆綦江公司
56801 | 老鹰岩柱上公变 | 绿 | 85.6598 | 重庆綦江公司
56802 | 老鹅场柱上变 | 绿 | 163.0186 | 重庆綦江公司
56803 | 老马田箱变配变间隔配电变压器 | 绿 | 528.2268 | 重庆綦江公司
56804 | 老贯坪配变 | 绿 | 192.5402 | 重庆綦江公司
56805 | 老街口配变 | 绿 | 360.2309 | 重庆綦江公司
56806 | 老砖房配变 | 绿 | 75.5206 | 重庆綦江公司
56807 | 老砖厂柱上公变 | 绿 | 167.6536 | 重庆綦江公司
56808 | 老瓦石柱上公变 | 绿 | 82.0536 | 重庆綦江公司
56809 | 老炉坎配变 | 绿 | 42.4835 | 重庆綦江公司
56810 | 老法院配变 | 绿 | 384.9072 | 重庆綦江公司
56811 | 老桥湾柱上公变 | 绿 | 46.6887 | 重庆綦江公司
56812 | 老林边柱上公变 | 绿 | 95.3031 | 重庆綦江公司
56813 | 老李坝配变 | 绿 | 140.5979 | 重庆綦江公司
56814 | 老房子柱上变 | 绿 | 93.5670 | 重庆綦江公司
56815 | 老房子柱上公变 | 黄 | 153.8763 | 重庆綦江公司
56816 | 老干局配变 | 绿 | 330.8289 | 重庆綦江公司
56817 | 老干局箱变 | 绿 | 420.2577 | 重庆綦江公司
56818 | 老干局 | 绿 | 86.9557 | 重庆綦江公司
56819 | 老屋配变 | 绿 | 129.9175 | 重庆綦江公司
56820 | 老屋沟配变 | 黄 | 108.9742 | 重庆綦江公司
56821 | 老场岗柱上公变 | 绿 | 169.1959 | 重庆綦江公司
56822 | 老代嘴柱上公变 | 红 | 0.0000 | 重庆綦江公司
56823 | 老中岩配变 | 绿 | 89.3928 | 重庆綦江公司
56824 | 翻身二配变 | 绿 | 87.6990 | 重庆綦江公司
56825 | 翻身 | 绿 | 91.4907 | 重庆綦江公司
56826 | 翻山柱上公变 | 黄 | 87.1443 | 重庆綦江公司
56827 | 翡丽云邸#4公用配电房1变 | 绿 | 640.0000 | 重庆綦江公司
56828 | 翡丽云邸#3公用配电房1变 | 绿 | 504.0000 | 重庆綦江公司
56829 | 翡丽云邸#2公配#2变 | 绿 | 677.5340 | 重庆綦江公司
56830 | 翡丽云邸#2公配#1变 | 绿 | 686.3175 | 重庆綦江公司
56831 | 翡丽云邸#1公配#3变 | 绿 | 677.7567 | 重庆綦江公司
56832 | 翡丽云邸#1公配#1变 | 绿 | 640.0000 | 重庆綦江公司
56833 | 翁子塘柱上公变 | 绿 | 88.7464 | 重庆綦江公司
56834 | 群力二配变 | 绿 | 52.0124 | 重庆綦江公司
56835 | 群力三 | 绿 | 48.9799 | 重庆綦江公司
56836 | 群力一 | 黄 | 37.9959 | 重庆綦江公司
56837 | 群乐四 | 绿 | 42.8856 | 重庆綦江公司
56838 | 群乐三台区配变 | 绿 | 46.7113 | 重庆綦江公司
56839 | 群乐一 | 绿 | 104.3021 | 重庆綦江公司
56840 | 美林#2配电房#4配变 | 绿 | 414.5979 | 重庆綦江公司
56841 | 美林#2配电房#1配变 | 绿 | 529.2577 | 重庆綦江公司
56842 | 美丽山乡#3柱上公变 | 黄 | 273.4722 | 重庆綦江公司
56843 | 美丽山乡#2变 | 黄 | 320.9732 | 重庆綦江公司
56844 | 美丽山乡#1变 | 黄 | 320.9485 | 重庆綦江公司
56845 | 羊蹄洞柱上公变 | 绿 | 167.3979 | 重庆綦江公司
56846 | 羊角场镇配变 | 黄 | 320.3608 | 重庆綦江公司
56847 | 羊石坎柱上公变 | 黄 | 71.9608 | 重庆綦江公司
56848 | 羊大田柱上公变 | 绿 | 408.9072 | 重庆綦江公司
56849 | 羊后台柱上公变 | 黄 | 91.7835 | 重庆綦江公司
56850 | 羊叉路配变 | 绿 | 168.2794 | 重庆綦江公司
56851 | 羊叉街道配变 | 黄 | 226.1526 | 重庆綦江公司
56852 | 羊叉桥配变 | 绿 | 27.1629 | 重庆綦江公司
56853 | 羊叉小区配变 | 绿 | 209.5299 | 重庆綦江公司
56854 | 羊叉安居房 | 黄 | 232.9278 | 重庆綦江公司
56855 | 羊叉农机站柱上公变 | 黄 | 64.7093 | 重庆綦江公司
56856 | 罗言井柱上公变 | 绿 | 321.5258 | 重庆綦江公司
56857 | 罗真平柱上公变 | 绿 | 44.2077 | 重庆綦江公司
56858 | 罗汉村配变 | 绿 | 88.8515 | 重庆綦江公司
56859 | 罗汉二柱上公变 | 绿 | 84.7412 | 重庆綦江公司
56860 | 罗桐子配变 | 黄 | 69.4845 | 重庆綦江公司
56861 | 罗李学校 | 黄 | 73.0082 | 重庆綦江公司
56862 | 罗小阳联建房 | 绿 | 171.2763 | 重庆綦江公司
56863 | 罗家箐柱上变 | 绿 | 88.7340 | 重庆綦江公司
56864 | 罗家祠堂柱上公变 | 绿 | 49.8856 | 重庆綦江公司
56865 | 罗家田配变 | 绿 | 40.6990 | 重庆綦江公司
56866 | 罗家湾柱上公变 | 绿 | 136.1093 | 重庆綦江公司
56867 | 罗家淌柱上公变 | 绿 | 173.5031 | 重庆綦江公司
56868 | 罗家村配变 | 绿 | 265.7505 | 重庆綦江公司
56869 | 罗家庄柱上公变 | 绿 | 172.6433 | 重庆綦江公司
56870 | 罗家岗配变 | 绿 | 47.1165 | 重庆綦江公司
56871 | 罗家岗柱上变 | 绿 | 83.3943 | 重庆綦江公司
56872 | 罗家小学 | 绿 | 166.3835 | 重庆綦江公司
56873 | 罗家二配变 | 绿 | 43.2629 | 重庆綦江公司
56874 | 罗家中学配变 | 绿 | 82.1479 | 重庆綦江公司
56875 | 罗天柱上公变 | 绿 | 255.4722 | 重庆綦江公司
56876 | 绿豆湾配变 | 绿 | 84.1464 | 重庆綦江公司
56877 | 绿洲苑箱变 | 绿 | 577.5464 | 重庆綦江公司
56878 | 综合楼箱变 | 绿 | 530.8866 | 重庆綦江公司
56879 | 经贸箱变配电变压器 | 绿 | 394.2268 | 重庆綦江公司
56880 | 经理楼箱变 | 绿 | 511.2577 | 重庆綦江公司
56881 | 纸朝沟柱上公变 | 绿 | 175.3608 | 重庆綦江公司
56882 | 纸厂柱上公变 | 黄 | 72.2165 | 重庆綦江公司
56883 | 纸厂#2配电房2变 | 绿 | 262.7629 | 重庆綦江公司
56884 | 纸厂#2配电房1变 | 绿 | 270.2990 | 重庆綦江公司
56885 | 纸厂#1配电房2变 | 绿 | 331.5299 | 重庆綦江公司
56886 | 纸厂#1配电房1变 | 绿 | 323.9340 | 重庆綦江公司
56887 | 红苹果柱上公变 | 黄 | 175.5052 | 重庆綦江公司
56888 | 红花湖柱上公变 | 绿 | 162.4680 | 重庆綦江公司
56889 | 红砖厂柱上公变 | 绿 | 176.3794 | 重庆綦江公司
56890 | 红生基柱上公变 | 绿 | 81.9381 | 重庆綦江公司
56891 | 红灯笼配电房#2变 | 绿 | 704.4784 | 重庆綦江公司
56892 | 红灯笼配电房#1变 | 绿 | 708.5361 | 重庆綦江公司
56893 | 红泉一配变 | 绿 | 86.1979 | 重庆綦江公司
56894 | 红椿坝 | 黄 | 93.2247 | 重庆綦江公司
56895 | 红星路2号变 | 绿 | 525.1753 | 重庆綦江公司
56896 | 红星路1号变 | 绿 | 411.9381 | 重庆綦江公司
56897 | 红星柱上公变 | 绿 | 86.7485 | 重庆綦江公司
56898 | 红星安置房配电房#2变压器 | 绿 | 400.0000 | 重庆綦江公司
56899 | 红旗配变 | 绿 | 90.1289 | 重庆綦江公司
56900 | 红旗巴渝新居配变 | 黄 | 231.2495 | 重庆綦江公司
56901 | 红旗大湾配变 | 绿 | 168.2825 | 重庆綦江公司
56902 | 红庙配变 | 绿 | 85.5423 | 重庆綦江公司
56903 | 红岩煤矿3号柱上公变 | 绿 | 162.3381 | 重庆綦江公司
56904 | 红岩煤矿2号柱上公变 | 绿 | 83.6495 | 重庆綦江公司
56905 | 红岩煤矿1号柱上公变 | 黄 | 268.6474 | 重庆綦江公司
56906 | 红岩柱上变 | 绿 | 185.0082 | 重庆綦江公司
56907 | 红岩柱上公变 | 绿 | 41.9402 | 重庆綦江公司
56908 | 红岩咀配变 | 绿 | 45.3366 | 重庆綦江公司
56909 | 红岩二柱上变 | 绿 | 134.4763 | 重庆綦江公司
56910 | 红子湾柱上公变 | 黄 | 34.4103 | 重庆綦江公司
56911 | 红坪村配变 | 绿 | 91.0211 | 重庆綦江公司
56912 | 红十字柱上公变 | 黄 | 85.1464 | 重庆綦江公司
56913 | 红光桥配变 | 绿 | 158.0000 | 重庆綦江公司
56914 | 红光柱上公变 | 绿 | 92.7546 | 重庆綦江公司
56915 | 綦齿四村4#箱变变压器 | 绿 | 515.2371 | 重庆綦江公司
56916 | 綦齿四村3#箱变变压器 | 绿 | 515.0309 | 重庆綦江公司
56917 | 綦齿四村2#箱变变压器 | 绿 | 416.7588 | 重庆綦江公司
56918 | 綦齿四村1#箱变变压器 | 绿 | 450.5732 | 重庆綦江公司
56919 | 綦齿六村箱变变压器 | 绿 | 382.5237 | 重庆綦江公司
56920 | 綦齿五村箱变配电变压器 | 绿 | 518.6186 | 重庆綦江公司
56921 | 綦齿二村6#箱变变压器 | 绿 | 416.7918 | 重庆綦江公司
56922 | 綦齿二村5#箱变变压器 | 绿 | 525.0722 | 重庆綦江公司
56923 | 綦齿二村4#箱变变压器 | 绿 | 518.7835 | 重庆綦江公司
56924 | 綦齿二村3#箱变变压器 | 绿 | 523.4021 | 重庆綦江公司
56925 | 綦齿二村2#箱变 | 绿 | 532.7010 | 重庆綦江公司
56926 | 綦齿二村1#箱变 | 绿 | 530.1031 | 重庆綦江公司
56927 | 綦齿三村2#箱变变压器 | 绿 | 516.0412 | 重庆綦江公司
56928 | 綦齿三村1#箱变变压器 | 绿 | 523.7526 | 重庆綦江公司
56929 | 綦齿七村配电房配电变压器 | 绿 | 840.4536 | 重庆綦江公司
56930 | 綦齿七村6#箱变变压器 | 绿 | 427.9093 | 重庆綦江公司
56931 | 綦齿七村5#箱变变压器 | 绿 | 410.9196 | 重庆綦江公司
56932 | 綦齿七村4#箱变变压器 | 绿 | 411.5299 | 重庆綦江公司
56933 | 綦齿七村3#箱变变压器 | 绿 | 523.8351 | 重庆綦江公司
56934 | 綦齿七村2#箱变配电变压器 | 绿 | 415.4227 | 重庆綦江公司
56935 | 綦齿七村1#箱变配电变压器 | 绿 | 524.9897 | 重庆綦江公司
56936 | 綦风配电房#1配变 | 绿 | 450.3711 | 重庆綦江公司
56937 | 綦风2#配电房#1配变 | 绿 | 447.0763 | 重庆綦江公司
56938 | 綦阳村柱上公变 | 绿 | 98.8206 | 重庆綦江公司
56939 | 綦铁配电房#1变 | 绿 | 698.6186 | 重庆綦江公司
56940 | 綦登路充电#1箱变 | 绿 | 589.9175 | 重庆綦江公司
56941 | 綦河名居配电房2变 | 绿 | 527.5464 | 重庆綦江公司
56942 | 綦河名居配电房1变 | 绿 | 514.9897 | 重庆綦江公司
56943 | 綦库柱上公变 | 绿 | 45.4201 | 重庆綦江公司
56944 | 綦师集资楼箱变 | 绿 | 434.3711 | 重庆綦江公司
56945 | 綦师箱变 | 绿 | 548.8866 | 重庆綦江公司
56946 | 綦城雅筑#4配电房#3变 | 绿 | 162.9278 | 重庆綦江公司
56947 | 綦城雅筑#4配电房#1变 | 绿 | 400.0000 | 重庆綦江公司
56948 | 綦城雅筑#3配电房#4变 | 绿 | 504.0000 | 重庆綦江公司
56949 | 綦城雅筑#3配电房#1变 | 绿 | 400.0000 | 重庆綦江公司
56950 | 綦城雅筑#2配电房#2变压器 | 绿 | 658.9773 | 重庆綦江公司
56951 | 綦城雅筑#2配电房#1变压器 | 绿 | 667.0928 | 重庆綦江公司
56952 | 綦城雅筑#1配电房#4变压器 | 绿 | 534.0000 | 重庆綦江公司
56953 | 綦城雅筑#1配电房#3变压器 | 绿 | 524.7835 | 重庆綦江公司
56954 | 綦城雅筑#1配电房#1变压器 | 绿 | 504.0000 | 重庆綦江公司
56955 | 綦中2#配变 | 绿 | 169.7113 | 重庆綦江公司
56956 | 紫龙瓦厂 | 黄 | 89.0371 | 重庆綦江公司
56957 | 紫金园柱上公变 | 绿 | 53.0887 | 重庆綦江公司
56958 | 紫郡#6配电室#1变 | 绿 | 504.0000 | 重庆綦江公司
56959 | 紫郡#5配电室#1变 | 绿 | 640.0000 | 重庆綦江公司
56960 | 紫郡#4配电室#3变 | 绿 | 504.0000 | 重庆綦江公司
56961 | 紫郡#4配电室#1变 | 绿 | 552.4124 | 重庆綦江公司
56962 | 紫郡#3配电室#4变 | 绿 | 696.8330 | 重庆綦江公司
56963 | 紫郡#3配电室#2变 | 绿 | 684.4371 | 重庆綦江公司
56964 | 紫郡#3配电室#1变 | 绿 | 666.7711 | 重庆綦江公司
56965 | 紫郡#2配电室#3变 | 绿 | 528.3093 | 重庆綦江公司
56966 | 紫郡#2配电室#1变 | 绿 | 697.7979 | 重庆綦江公司
56967 | 紫郡#1配电室#3变 | 绿 | 504.0000 | 重庆綦江公司
56968 | 紫郡#1配电室#1变 | 绿 | 548.0206 | 重庆綦江公司
56969 | 紫荆茶场柱上变 | 绿 | 160.0536 | 重庆綦江公司
56970 | 紫荆塘湾 | 绿 | 47.3979 | 重庆綦江公司
56971 | 粮食局配变 | 绿 | 330.9113 | 重庆綦江公司
56972 | 粮食局二配变 | 绿 | 260.7340 | 重庆綦江公司
56973 | 粮站柱上公变 | 黄 | 95.3701 | 重庆綦江公司
56974 | 粮田岗柱上公变 | 绿 | 84.4381 | 重庆綦江公司
56975 | 米良沟柱上变 | 绿 | 51.4418 | 重庆綦江公司
56976 | 米斗湾柱上公变 | 黄 | 49.7711 | 重庆綦江公司
56977 | 米房柱上公变 | 黄 | 86.0000 | 重庆綦江公司
56978 | 篆塘黄高山配变 | 绿 | 86.4577 | 重庆綦江公司
56979 | 篆塘青杠田柱上公变 | 绿 | 81.7320 | 重庆綦江公司
56980 | 篆塘陶家坪柱上公用变压器 | 绿 | 84.8165 | 重庆綦江公司
56981 | 篆塘陶家四配变 | 绿 | 85.6536 | 重庆綦江公司
56982 | 篆塘长扁柱上公变 | 绿 | 83.2072 | 重庆綦江公司
56983 | 篆塘铜坝湾柱上公变 | 绿 | 81.0639 | 重庆綦江公司
56984 | 篆塘金土地柱上公变 | 绿 | 198.7134 | 重庆綦江公司
56985 | 篆塘谢家湾柱上公变 | 绿 | 89.5165 | 重庆綦江公司
56986 | 篆塘观音庙配变 | 绿 | 130.5392 | 重庆綦江公司
56987 | 篆塘董家庄变压器 | 绿 | 82.2144 | 重庆綦江公司
56988 | 篆塘葡萄溪柱上公变 | 绿 | 82.3119 | 重庆綦江公司
56989 | 篆塘菜坝变压器 | 绿 | 167.5959 | 重庆綦江公司
56990 | 篆塘莲花坝配变 | 绿 | 86.2660 | 重庆綦江公司
56991 | 篆塘老街柱上公变 | 绿 | 338.0825 | 重庆綦江公司
56992 | 篆塘群乐二变压器 | 黄 | 71.2180 | 重庆綦江公司
56993 | 篆塘综合楼配变 | 绿 | 260.0619 | 重庆綦江公司
56994 | 篆塘红岩二柱上公变 | 绿 | 46.2072 | 重庆綦江公司
56995 | 篆塘石头塘配变 | 绿 | 85.1866 | 重庆綦江公司
56996 | 篆塘石包丘柱上公变 | 绿 | 81.2557 | 重庆綦江公司
56997 | 篆塘白岩柱上公变 | 绿 | 84.1660 | 重庆綦江公司
56998 | 篆塘田家湾柱上公变 | 绿 | 83.9959 | 重庆綦江公司
56999 | 篆塘珠滩四柱上公变 | 绿 | 85.8763 | 重庆綦江公司
57000 | 篆塘漆树一柱上公变 | 绿 | 86.5753 | 重庆綦江公司
57001 | 篆塘渣场柱上公变 | 绿 | 82.5546 | 重庆綦江公司
57002 | 篆塘河咀配变 | 绿 | 42.1814 | 重庆綦江公司
57003 | 篆塘水车柱上变 | 绿 | 88.4309 | 重庆綦江公司
57004 | 篆塘水木石柱上变 | 绿 | 93.8928 | 重庆綦江公司
57005 | 篆塘梨树湾柱上公变 | 绿 | 83.9588 | 重庆綦江公司
57006 | 篆塘桐花台变压器 | 绿 | 199.1686 | 重庆綦江公司
57007 | 篆塘柏杨湾柱上公变 | 绿 | 40.7206 | 重庆綦江公司
57008 | 篆塘杨家福柱上公变 | 绿 | 84.0887 | 重庆綦江公司
57009 | 篆塘杜滩柱上公变 | 绿 | 81.4103 | 重庆綦江公司
57010 | 篆塘方丘柱上公变 | 绿 | 82.1959 | 重庆綦江公司
57011 | 篆塘新龙湾柱上公变 | 黄 | 12.3711 | 重庆綦江公司
57012 | 篆塘文胜小湾柱上公变 | 绿 | 50.7072 | 重庆綦江公司
57013 | 篆塘弯塘柱上变 | 绿 | 40.0866 | 重庆綦江公司
57014 | 篆塘庙上柱上公变 | 绿 | 81.0041 | 重庆綦江公司
57015 | 篆塘巨奎湾配变 | 绿 | 83.2907 | 重庆綦江公司
57016 | 篆塘岚垭柱上公变 | 绿 | 82.4495 | 重庆綦江公司
57017 | 篆塘山堡配变 | 绿 | 82.5887 | 重庆綦江公司
57018 | 篆塘小屋基柱上公变 | 绿 | 86.4948 | 重庆綦江公司
57019 | 篆塘大石柱上公变 | 绿 | 83.8505 | 重庆綦江公司
57020 | 篆塘大田坝柱上公变 | 绿 | 83.0000 | 重庆綦江公司
57021 | 篆塘大河边配变 | 绿 | 82.2371 | 重庆綦江公司
57022 | 篆塘大春田配变 | 黄 | 142.9216 | 重庆綦江公司
57023 | 篆塘大房配变 | 绿 | 85.9340 | 重庆綦江公司
57024 | 篆塘大庄柱上公变 | 绿 | 89.1856 | 重庆綦江公司
57025 | 篆塘大峡口配变 | 绿 | 87.0577 | 重庆綦江公司
57026 | 篆塘大坝子柱上公变 | 绿 | 185.7897 | 重庆綦江公司
57027 | 篆塘堤坝柱上变 | 绿 | 107.3031 | 重庆綦江公司
57028 | 篆塘坟岗柱上公变 | 黄 | 56.3309 | 重庆綦江公司
57029 | 篆塘四伦碑柱上公变 | 绿 | 82.1866 | 重庆綦江公司
57030 | 篆塘四丘田柱上公变 | 绿 | 81.6144 | 重庆綦江公司
57031 | 篆塘吼林柱上公变 | 绿 | 81.9546 | 重庆綦江公司
57032 | 篆塘叫化桥变压器 | 绿 | 85.9474 | 重庆綦江公司
57033 | 篆塘古歧三柱上公变 | 绿 | 41.1660 | 重庆綦江公司
57034 | 篆塘双石头柱上公变 | 绿 | 65.4474 | 重庆綦江公司
57035 | 篆塘卫生院柱上公用变压器 | 绿 | 253.0722 | 重庆綦江公司
57036 | 篆塘分水二柱上公变 | 绿 | 88.4928 | 重庆綦江公司
57037 | 篆塘充电桩配变 | 绿 | 414.8000 | 重庆綦江公司
57038 | 篆塘中心校柱上公变 | 绿 | 272.0206 | 重庆綦江公司
57039 | 篆塘东升坝柱上变 | 绿 | 40.1206 | 重庆綦江公司
57040 | 篆塘三丘田柱上公变 | 绿 | 82.0072 | 重庆綦江公司
57041 | 箩斗田柱上公变 | 绿 | 217.7072 | 重庆綦江公司
57042 | 箐溪柱上公变 | 绿 | 99.8433 | 重庆綦江公司
57043 | 筲箕湾配变 | 绿 | 169.4763 | 重庆綦江公司
57044 | 第一村柱上公变 | 绿 | 325.5423 | 重庆綦江公司
57045 | 竹林湾柱上公变 | 黄 | 94.9979 | 重庆綦江公司
57046 | 竹林沟配变 | 绿 | 85.6041 | 重庆綦江公司
57047 | 竹林寺 | 绿 | 85.7402 | 重庆綦江公司
57048 | 竹林堡柱上变 | 绿 | 82.1773 | 重庆綦江公司
57049 | 竹园柱上公变 | 绿 | 171.4536 | 重庆綦江公司
57050 | 竹园堂配变 | 绿 | 104.4299 | 重庆綦江公司
57051 | 立山堡柱上公变 | 黄 | 47.2557 | 重庆綦江公司
57052 | 立交桥配电房#1配变 | 绿 | 556.7216 | 重庆綦江公司
57053 | 立交桥柱上公变 | 绿 | 92.5041 | 重庆綦江公司
57054 | 立井子配变 | 绿 | 82.5160 | 重庆綦江公司
57055 | 窝卜躺柱上公变 | 绿 | 88.6768 | 重庆綦江公司
57056 | 窝凼柱上公变 | 绿 | 159.3763 | 重庆綦江公司
57057 | 窑罐厂柱上公变 | 绿 | 172.3742 | 重庆綦江公司
57058 | 穿洞柱上公变 | 绿 | 43.3510 | 重庆綦江公司
57059 | 穆家沟 | 黄 | 24.0639 | 重庆綦江公司
57060 | 税家湾配变 | 绿 | 65.6289 | 重庆綦江公司
57061 | 秧田柱上公变 | 黄 | 32.0206 | 重庆綦江公司
57062 | 秦家榜柱上公变 | 绿 | 68.0361 | 重庆綦江公司
57063 | 秦家嘴二 | 绿 | 46.5211 | 重庆綦江公司
57064 | 科正花园配变 | 绿 | 531.4021 | 重庆綦江公司
57065 | 秋实#4配电房#1变 | 绿 | 531.1753 | 重庆綦江公司
57066 | 秋实#3配电房#2变 | 绿 | 410.5897 | 重庆綦江公司
57067 | 秋实#3配电房#1变 | 绿 | 414.0041 | 重庆綦江公司
57068 | 秋实#2配电房#3变压器 | 绿 | 330.5155 | 重庆綦江公司
57069 | 秋实#2配电房#1变压器 | 绿 | 320.0000 | 重庆綦江公司
57070 | 秋实#1配电房#4变压器 | 绿 | 439.1753 | 重庆綦江公司
57071 | 秋实#1配电房#3变压器 | 绿 | 410.6557 | 重庆綦江公司
57072 | 秋实#1配电房#1变压器 | 绿 | 400.0000 | 重庆綦江公司
57073 | 福田村柱上公变 | 绿 | 136.3918 | 重庆綦江公司
57074 | 福田寺柱上公变 | 绿 | 56.7258 | 重庆綦江公司
57075 | 福民小区三配电室 | 绿 | 661.5258 | 重庆綦江公司
57076 | 福林中学柱上公变 | 绿 | 86.7175 | 重庆綦江公司
57077 | 福店坝配变 | 绿 | 92.7670 | 重庆綦江公司
57078 | 福地场配变 | 绿 | 132.8608 | 重庆綦江公司
57079 | 福兴 | 绿 | 197.1134 | 重庆綦江公司
57080 | 福伦岗 | 绿 | 197.1134 | 重庆綦江公司
57081 | 福乐配变 | 绿 | 183.9072 | 重庆綦江公司
57082 | 福乐柱上公变 | 黄 | 75.6485 | 重庆綦江公司
57083 | 福乐二柱上公变 | 绿 | 86.0186 | 重庆綦江公司
57084 | 祥和雅苑配变 | 绿 | 526.9608 | 重庆綦江公司
57085 | 祥和雅苑二配变 | 绿 | 659.0515 | 重庆綦江公司
57086 | 祥和绿洲苑公配#1变 | 绿 | 505.9794 | 重庆綦江公司
57087 | 祠堂柱上公变 | 绿 | 175.8010 | 重庆綦江公司
57088 | 神滩沟柱上公变 | 绿 | 94.4454 | 重庆綦江公司
57089 | 神滩坝柱上公变 | 绿 | 170.4278 | 重庆綦江公司
57090 | 神仙沟柱上变 | 绿 | 84.2928 | 重庆綦江公司
57091 | 磨盘柱上公变 | 黄 | 49.2124 | 重庆綦江公司
57092 | 磨子湾配变 | 黄 | 120.0515 | 重庆綦江公司
57093 | 磨子沟配变 | 绿 | 81.7113 | 重庆綦江公司
57094 | 磨塘丘配变 | 黄 | 83.9031 | 重庆綦江公司
57095 | 磨刀溪柱上公变 | 绿 | 90.8907 | 重庆綦江公司
57096 | 碾盆柱上公变 | 绿 | 85.8933 | 重庆綦江公司
57097 | 碾场湾柱上变 | 绿 | 65.2680 | 重庆綦江公司
57098 | 碳口湾柱上公变 | 绿 | 43.8041 | 重庆綦江公司
57099 | 碧水蓝湾公用配电室#3变 | 绿 | 504.0000 | 重庆綦江公司
57100 | 碧水蓝湾公用配电室#2变 | 绿 | 504.0000 | 重庆綦江公司
57101 | 碧水蓝天1#公变 | 绿 | 337.1186 | 重庆綦江公司
57102 | 碗厂柱上公变 | 黄 | 90.5258 | 重庆綦江公司
57103 | 碑垭口 | 黄 | 85.9052 | 重庆綦江公司
57104 | 破石溪配变 | 黄 | 167.7990 | 重庆綦江公司
57105 | 砚台路3号变 | 绿 | 536.9072 | 重庆綦江公司
57106 | 砚台路2号变 | 绿 | 404.7010 | 重庆綦江公司
57107 | 砚台路1号变 | 绿 | 417.5505 | 重庆綦江公司
57108 | 砖瓦厂柱上公变 | 绿 | 161.2619 | 重庆綦江公司
57109 | 砖房配变 | 黄 | 60.8804 | 重庆綦江公司
57110 | 砖房柱上变 | 绿 | 90.5619 | 重庆綦江公司
57111 | 砖房柱上公变 | 黄 | 24.4634 | 重庆綦江公司
57112 | 砖房柱上公变3 | 黄 | 71.2227 | 重庆綦江公司
57113 | 矸子山柱上公变 | 黄 | 299.7216 | 重庆綦江公司
57114 | 石龙湾配变 | 绿 | 82.9072 | 重庆綦江公司
57115 | 石香炉配变 | 绿 | 30.4196 | 重庆綦江公司
57116 | 石面坡配变 | 黄 | 211.0598 | 重庆綦江公司
57117 | 石院子柱上公变 | 绿 | 91.3608 | 重庆綦江公司
57118 | 石院墙柱上公变 | 黄 | 61.8840 | 重庆綦江公司
57119 | 石门柱上公变 | 绿 | 258.5598 | 重庆綦江公司
57120 | 石门寺变压器 | 绿 | 83.0124 | 重庆綦江公司
57121 | 石镇线水井湾柱上公变 | 黄 | 56.0784 | 重庆綦江公司
57122 | 石镇线新湾柱上公变 | 绿 | 83.7392 | 重庆綦江公司
57123 | 石镇线学堂柱上公变 | 绿 | 84.3134 | 重庆綦江公司
57124 | 石镇线天桥柱上公变 | 绿 | 46.5320 | 重庆綦江公司
57125 | 石道场柱上公变 | 绿 | 174.8206 | 重庆綦江公司
57126 | 石角龙井岗柱上公变 | 黄 | 151.1670 | 重庆綦江公司
57127 | 石角马井岗柱上公变 | 绿 | 88.8000 | 重庆綦江公司
57128 | 石角镇长线柱上变 | 黄 | 165.6845 | 重庆綦江公司
57129 | 石角镇长丘柱上变 | 黄 | 28.4887 | 重庆綦江公司
57130 | 石角镇钢管柱上变 | 绿 | 84.2216 | 重庆綦江公司
57131 | 石角镇秀水井柱上变 | 绿 | 169.0371 | 重庆綦江公司
57132 | 石角镇石庙子柱上公变 | 绿 | 165.4619 | 重庆綦江公司
57133 | 石角镇江北3柱上公变 | 绿 | 161.9794 | 重庆綦江公司
57134 | 石角镇江北2柱上公变 | 绿 | 130.6186 | 重庆綦江公司
57135 | 石角镇江北1柱上公变 | 绿 | 322.8557 | 重庆綦江公司
57136 | 石角镇林场柱上变 | 绿 | 81.9113 | 重庆綦江公司
57137 | 石角镇新屋基柱上变 | 绿 | 163.4206 | 重庆綦江公司
57138 | 石角镇度假村柱上变 | 黄 | 62.8351 | 重庆綦江公司
57139 | 石角镇应山柱上变 | 黄 | 84.9052 | 重庆綦江公司
57140 | 石角镇小湾柱上变 | 绿 | 82.3567 | 重庆綦江公司
57141 | 石角镇太阳坪柱上变 | 绿 | 86.3340 | 重庆綦江公司
57142 | 石角镇大田坎柱上公变 | 绿 | 82.3536 | 重庆綦江公司
57143 | 石角镇劝导站柱上公变 | 绿 | 163.3526 | 重庆綦江公司
57144 | 石角镇余家山柱上变 | 绿 | 84.4660 | 重庆綦江公司
57145 | 石角茶山柱上公变 | 黄 | 160.9979 | 重庆綦江公司
57146 | 石角窑罐厂柱上公变 | 黄 | 162.8948 | 重庆綦江公司
57147 | 石角庙岗柱上公变 | 绿 | 201.7155 | 重庆綦江公司
57148 | 石角医院柱上公变 | 绿 | 352.9320 | 重庆綦江公司
57149 | 石蒲线垭口柱上公变 | 黄 | 81.5093 | 重庆綦江公司
57150 | 石良湾柱上变 | 绿 | 88.4309 | 重庆綦江公司
57151 | 石良沟柱上变 | 绿 | 83.9464 | 重庆綦江公司
57152 | 石良塘柱上公变 | 绿 | 84.0763 | 重庆綦江公司
57153 | 石良咀配变 | 绿 | 84.6866 | 重庆綦江公司
57154 | 石船配变 | 绿 | 130.2392 | 重庆綦江公司
57155 | 石粉柱上公变 | 黄 | 239.0103 | 重庆綦江公司
57156 | 石粉厂柱上公变 | 绿 | 82.2474 | 重庆綦江公司
57157 | 石笋配变 | 绿 | 84.1722 | 重庆綦江公司
57158 | 石笋坡柱上公变 | 绿 | 264.3464 | 重庆綦江公司
57159 | 石窑柱上公变 | 绿 | 88.9784 | 重庆綦江公司
57160 | 石碗架柱上公变 | 黄 | 70.8629 | 重庆綦江公司
57161 | 石盘柱上变 | 绿 | 88.7742 | 重庆綦江公司
57162 | 石盘柱上公变 | 绿 | 101.9381 | 重庆綦江公司
57163 | 石牛咀配变 | 绿 | 171.0242 | 重庆綦江公司
57164 | 石灰窑柱上公变 | 绿 | 218.6680 | 重庆綦江公司
57165 | 石灰岚垭 | 绿 | 80.9789 | 重庆綦江公司
57166 | 石灰垭柱上公变 | 绿 | 209.4928 | 重庆綦江公司
57167 | 石火盆 | 黄 | 58.6948 | 重庆綦江公司
57168 | 石海螺柱上公变 | 绿 | 73.2433 | 重庆綦江公司
57169 | 石海村柱上公变 | 绿 | 90.6237 | 重庆綦江公司
57170 | 石泉垭口柱上公变 | 黄 | 32.1644 | 重庆綦江公司
57171 | 石河溪配变 | 绿 | 50.4010 | 重庆綦江公司
57172 | 石棉厂柱上公变 | 绿 | 325.8868 | 重庆綦江公司
57173 | 石梯子配变 | 黄 | 82.5206 | 重庆綦江公司
57174 | 石梁岗柱上公变 | 黄 | 85.9892 | 重庆綦江公司
57175 | 石梁子配变 | 黄 | 27.4433 | 重庆綦江公司
57176 | 石梁子二配变 | 黄 | 172.7794 | 重庆綦江公司
57177 | 石梁坝柱上公变 | 黄 | 66.3876 | 重庆綦江公司
57178 | 石桥配变 | 绿 | 85.1773 | 重庆綦江公司
57179 | 石桥水库配变 | 绿 | 81.5866 | 重庆綦江公司
57180 | 石桥水库二配变 | 绿 | 160.1175 | 重庆綦江公司
57181 | 石桥柱上公变 | 绿 | 59.0433 | 重庆綦江公司
57182 | 石栏小湾柱上变 | 绿 | 87.0113 | 重庆綦江公司
57183 | 石柱湾配变 | 绿 | 338.1639 | 重庆綦江公司
57184 | 石柱坪配变 | 绿 | 81.8701 | 重庆綦江公司
57185 | 石柱 | 黄 | 45.9485 | 重庆綦江公司
57186 | 石林逍遥谷柱上公变 | 黄 | 157.6907 | 重庆綦江公司
57187 | 石林岗柱上公变 | 黄 | 90.4010 | 重庆綦江公司
57188 | 石板路柱上公变 | 绿 | 54.9149 | 重庆綦江公司
57189 | 石板湾配变 | 黄 | 77.9381 | 重庆綦江公司
57190 | 石板湾柱上公变 | 绿 | 87.2711 | 重庆綦江公司
57191 | 石板沟 | 绿 | 85.5082 | 重庆綦江公司
57192 | 石板板柱上变 | 绿 | 173.7753 | 重庆綦江公司
57193 | 石板板柱上公变 | 绿 | 95.9897 | 重庆綦江公司
57194 | 石板岩柱上公变 | 绿 | 96.1567 | 重庆綦江公司
57195 | 石板岗配变 | 绿 | 98.0835 | 重庆綦江公司
57196 | 石板岗柱上公变 | 绿 | 285.5258 | 重庆綦江公司
57197 | 石板山柱上公变 | 绿 | 55.5134 | 重庆綦江公司
57198 | 石板坡配变 | 黄 | 28.7113 | 重庆綦江公司
57199 | 石朝门柱上公变 | 黄 | 206.0485 | 重庆綦江公司
57200 | 石朝门 | 绿 | 88.5948 | 重庆綦江公司
57201 | 石拱岩柱上公变 | 黄 | 82.1031 | 重庆綦江公司
57202 | 石房村柱上公变 | 绿 | 147.4552 | 重庆綦江公司
57203 | 石庙配变 | 绿 | 44.4722 | 重庆綦江公司
57204 | 石庙子配变 | 黄 | 121.3505 | 重庆綦江公司
57205 | 石庙子柱上公变 | 黄 | 83.4165 | 重庆綦江公司
57206 | 石峩岗柱上公变 | 绿 | 82.2825 | 重庆綦江公司
57207 | 石岩阁柱上公变 | 绿 | 93.4165 | 重庆綦江公司
57208 | 石岗湾柱上公变 | 黄 | 102.0144 | 重庆綦江公司
57209 | 石岗沟配变 | 黄 | 51.2495 | 重庆綦江公司
57210 | 石岗柱上变 | 绿 | 86.7639 | 重庆綦江公司
57211 | 石岗平柱上公变 | 黄 | 41.0763 | 重庆綦江公司
57212 | 石山配变 | 绿 | 181.2227 | 重庆綦江公司
57213 | 石山线龙井湾柱上公变 | 绿 | 52.8082 | 重庆綦江公司
57214 | 石山线长五间柱上公变 | 绿 | 83.5072 | 重庆綦江公司
57215 | 石山沟柱上公变 | 黄 | 65.5629 | 重庆綦江公司
57216 | 石山柱上公变 | 绿 | 273.0103 | 重庆綦江公司
57217 | 石大榜配变 | 绿 | 166.0170 | 重庆綦江公司
57218 | 石壕车站柱上变 | 绿 | 197.1134 | 重庆綦江公司
57219 | 石壕新田 | 绿 | 18.5567 | 重庆綦江公司
57220 | 石壕廉租房 | 绿 | 197.1134 | 重庆綦江公司
57221 | 石墙院柱上公变 | 绿 | 94.7155 | 重庆綦江公司
57222 | 石墙柱上公变 | 绿 | 86.0000 | 重庆綦江公司
57223 | 石堡岗柱上公变 | 绿 | 91.2608 | 重庆綦江公司
57224 | 石埂桥配变 | 黄 | 89.8459 | 重庆綦江公司
57225 | 石垭柱上公变 | 绿 | 170.4165 | 重庆綦江公司
57226 | 石坪新村配变 | 绿 | 84.4629 | 重庆綦江公司
57227 | 石坪一配变 | 绿 | 85.1727 | 重庆綦江公司
57228 | 石坪 | 绿 | 83.7825 | 重庆綦江公司
57229 | 石坝柱上公变 | 绿 | 167.9639 | 重庆綦江公司
57230 | 石坝屋基变压器 | 绿 | 161.9876 | 重庆綦江公司
57231 | 石坎柱上公变 | 黄 | 196.1959 | 重庆綦江公司
57232 | 石坎子配变 | 绿 | 83.9557 | 重庆綦江公司
57233 | 石场岗柱上公变 | 绿 | 89.5753 | 重庆綦江公司
57234 | 石咀配变 | 绿 | 117.2928 | 重庆綦江公司
57235 | 石咀柱上公变 | 绿 | 41.1381 | 重庆綦江公司
57236 | 石台配变 | 黄 | 54.9443 | 重庆綦江公司
57237 | 石台二柱上公变 | 黄 | 72.8247 | 重庆綦江公司
57238 | 石厂台区 | 绿 | 278.3402 | 重庆綦江公司
57239 | 石半边配变 | 黄 | 113.3201 | 重庆綦江公司
57240 | 石包配变 | 绿 | 88.5763 | 重庆綦江公司
57241 | 石元二 | 黄 | 72.7629 | 重庆綦江公司
57242 | 石元 | 黄 | 86.9753 | 重庆綦江公司
57243 | 石佛窑厂配变 | 绿 | 98.2454 | 重庆綦江公司
57244 | 石人足柱上公变 | 黄 | 72.6412 | 重庆綦江公司
57245 | 石乌龟二配变 | 绿 | 92.4082 | 重庆綦江公司
57246 | 相房配变 | 绿 | 82.3196 | 重庆綦江公司
57247 | 盛苑配电房#2配变 | 绿 | 509.2454 | 重庆綦江公司
57248 | 盛苑配电房#1配变 | 绿 | 512.6433 | 重庆綦江公司
57249 | 盛景天下5#变压器 | 绿 | 640.0000 | 重庆綦江公司
57250 | 盛景3#变压器 | 绿 | 718.2845 | 重庆綦江公司
57251 | 盛景1#变压器 | 绿 | 400.0000 | 重庆綦江公司
57252 | 盛世华庭箱变 | 绿 | 647.5670 | 重庆綦江公司
57253 | 盘龙村柱上变 | 黄 | 156.4433 | 重庆綦江公司
57254 | 盘龙二台区 | 绿 | 163.8165 | 重庆綦江公司
57255 | 盘岩配变 | 绿 | 47.8448 | 重庆綦江公司
57256 | 盖石石板板柱上公变 | 绿 | 89.4670 | 重庆綦江公司
57257 | 盖石段山丘柱上公变 | 绿 | 63.5031 | 重庆綦江公司
57258 | 盖石大土柱上公变 | 绿 | 100.1093 | 重庆綦江公司
57259 | 盖石场柱上配变 | 绿 | 338.0124 | 重庆綦江公司
57260 | 盖石场二柱上公变 | 绿 | 209.9278 | 重庆綦江公司
57261 | 盖方配变 | 黄 | 91.2907 | 重庆綦江公司
57262 | 盐石井柱上公变 | 绿 | 69.0000 | 重庆綦江公司
57263 | 盐河瓦房配变 | 绿 | 72.7443 | 重庆綦江公司
57264 | 盐井配变 | 黄 | 51.8330 | 重庆綦江公司
57265 | 盆香柱上变 | 绿 | 84.8216 | 重庆綦江公司
57266 | 盆石小学配变 | 绿 | 149.5753 | 重庆綦江公司
57267 | 皮罗柱上公变 | 绿 | 24.0139 | 重庆綦江公司
57268 | 皇田市柱上公变 | 绿 | 168.4062 | 重庆綦江公司
57269 | 皇家码头配变 | 绿 | 265.6907 | 重庆綦江公司
57270 | 皇家桥柱上公变 | 绿 | 139.8825 | 重庆綦江公司
57271 | 皂角柱上公变 | 绿 | 255.8103 | 重庆綦江公司
57272 | 皂角林配变 | 绿 | 82.6907 | 重庆綦江公司
57273 | 皂泥煤矿 | 绿 | 85.1928 | 重庆綦江公司
57274 | 皂家山柱上公变 | 绿 | 89.7701 | 重庆綦江公司
57275 | 百里柱上公变 | 绿 | 89.5320 | 重庆綦江公司
57276 | 百芷店配变 | 绿 | 91.4418 | 重庆綦江公司
57277 | 百盛雅苑2#公变 | 绿 | 531.1237 | 重庆綦江公司
57278 | 百盛雅苑1#公变 | 绿 | 548.1031 | 重庆綦江公司
57279 | 百步梯箱变 | 绿 | 562.1443 | 重庆綦江公司
57280 | 百步梯三、四号楼配电室#1变 | 绿 | 331.7402 | 重庆綦江公司
57281 | 白鹤林柱上公变 | 绿 | 67.5361 | 重庆綦江公司
57282 | 白鹤咀柱上公变 | 绿 | 164.2557 | 重庆綦江公司
57283 | 白阳桥柱上公变 | 绿 | 91.5546 | 重庆綦江公司
57284 | 白花沙坡柱上公变 | 黄 | 102.3794 | 重庆綦江公司
57285 | 白花园柱上公变 | 黄 | 330.4948 | 重庆綦江公司
57286 | 白老岗配变 | 绿 | 182.3546 | 重庆綦江公司
57287 | 白瓦房柱上变 | 绿 | 82.3134 | 重庆綦江公司
57288 | 白洋沟配变 | 绿 | 178.9046 | 重庆綦江公司
57289 | 白洋坝配变 | 绿 | 176.5155 | 重庆綦江公司
57290 | 白泉五柱上公变 | 绿 | 84.4948 | 重庆綦江公司
57291 | 白泉三柱上公变 | 绿 | 334.2113 | 重庆綦江公司
57292 | 白水柱上公变 | 绿 | 98.5567 | 重庆綦江公司
57293 | 白树咀柱上公变 | 黄 | 83.4148 | 重庆綦江公司
57294 | 白树保柱上公变 | 绿 | 96.1876 | 重庆綦江公司
57295 | 白果树柱上公变 | 绿 | 85.0010 | 重庆綦江公司
57296 | 白果柱上公变 | 绿 | 73.4021 | 重庆綦江公司
57297 | 白果学校柱上公变 | 绿 | 197.1134 | 重庆綦江公司
57298 | 白果坪柱上变 | 绿 | 43.5278 | 重庆綦江公司
57299 | 白果坪柱上公变 | 绿 | 333.8680 | 重庆綦江公司
57300 | 白杨湾配变 | 绿 | 71.1237 | 重庆綦江公司
57301 | 白杨湾柱上变 | 绿 | 160.4021 | 重庆綦江公司
57302 | 白杨柱上公变 | 黄 | 84.3546 | 重庆綦江公司
57303 | 白杨坪 | 绿 | 163.7747 | 重庆綦江公司
57304 | 白庙柱上公变 | 绿 | 42.0536 | 重庆綦江公司
57305 | 白庙学校配变 | 绿 | 185.6608 | 重庆綦江公司
57306 | 白岩柱上公变 | 黄 | 122.7423 | 重庆綦江公司
57307 | 白家湾柱上公变 | 绿 | 261.0804 | 重庆綦江公司
57308 | 白家湾 | 绿 | 13.2784 | 重庆綦江公司
57309 | 白家坡柱上公变 | 绿 | 83.1608 | 重庆綦江公司
57310 | 白塔柱上公变 | 黄 | 125.9711 | 重庆綦江公司
57311 | 白坪四配变 | 绿 | 86.0526 | 重庆綦江公司
57312 | 白坪五配变 | 绿 | 84.2680 | 重庆綦江公司
57313 | 白坪二配变 | 绿 | 45.5979 | 重庆綦江公司
57314 | 白坪三柱上公变 | 绿 | 247.9711 | 重庆綦江公司
57315 | 白坪一配变 | 绿 | 173.6902 | 重庆綦江公司
57316 | 白善田柱上公变 | 绿 | 96.9918 | 重庆綦江公司
57317 | 白云西苑柱上公变 | 绿 | 268.5278 | 重庆綦江公司
57318 | 白云柱上公变 | 绿 | 81.2680 | 重庆綦江公司
57319 | 白云小学配变 | 绿 | 86.5165 | 重庆綦江公司
57320 | 白云寺配变 | 绿 | 86.9670 | 重庆綦江公司
57321 | 白丰村柱上公变 | 黄 | 55.5732 | 重庆綦江公司
57322 | 登科府4#公用配电房#3变 | 绿 | 641.5340 | 重庆綦江公司
57323 | 登科府4#公用配电房#2变 | 绿 | 641.0887 | 重庆綦江公司
57324 | 登科府4#公用配电房#1变 | 绿 | 640.0000 | 重庆綦江公司
57325 | 登科府3#公用配电房#4变 | 绿 | 641.3856 | 重庆綦江公司
57326 | 登科府3#公用配电房#2变 | 绿 | 641.5835 | 重庆綦江公司
57327 | 登科府3#公用配电房#1变 | 绿 | 640.0000 | 重庆綦江公司
57328 | 登科府2#公用配电房#2变 | 绿 | 672.5113 | 重庆綦江公司
57329 | 登科府2#公用配电房#1变 | 绿 | 669.0969 | 重庆綦江公司
57330 | 登科府1#公用配电房#4变 | 绿 | 671.7691 | 重庆綦江公司
57331 | 登科府1#公用配电房#3变 | 绿 | 641.3856 | 重庆綦江公司
57332 | 登科府1#公用配电房#2变 | 绿 | 664.8165 | 重庆綦江公司
57333 | 登科府1#公用配电房#1变 | 绿 | 679.7856 | 重庆綦江公司
57334 | 登瀛桥配变 | 黄 | 71.8268 | 重庆綦江公司
57335 | 登瀛场镇配变 | 绿 | 359.5258 | 重庆綦江公司
57336 | 登瀛下场 | 绿 | 455.6082 | 重庆綦江公司
57337 | 登杆堡配变 | 绿 | 164.3160 | 重庆綦江公司
57338 | 登杆垭口 | 黄 | 94.2186 | 重庆綦江公司
57339 | 疾控配电房#1配变 | 绿 | 459.5794 | 重庆綦江公司
57340 | 界牌柱上变 | 绿 | 163.9464 | 重庆綦江公司
57341 | 界牌柱上公变 | 绿 | 91.6412 | 重庆綦江公司
57342 | 电瓶厂配变 | 绿 | 130.2144 | 重庆綦江公司
57343 | 电影院配变 | 绿 | 443.3093 | 重庆綦江公司
57344 | 电影院柱上公变 | 绿 | 273.7732 | 重庆綦江公司
57345 | 电厂配变 | 绿 | 175.4794 | 重庆綦江公司
57346 | 电厂柱上公变 | 绿 | 326.1608 | 重庆綦江公司
57347 | 电力街6、7#楼配变 | 绿 | 572.1649 | 重庆綦江公司
57348 | 电力街1#配电房#1配变 | 绿 | 350.2598 | 重庆綦江公司
57349 | 电力街#9楼配电房#2变 | 绿 | 700.7175 | 重庆綦江公司
57350 | 电力街#9楼配电房#1变 | 绿 | 671.5464 | 重庆綦江公司
57351 | 电力街#2箱变 | 绿 | 602.4330 | 重庆綦江公司
57352 | 电力街#1箱变 | 绿 | 558.0619 | 重庆綦江公司
57353 | 电力街#12楼配电房#2变压器 | 绿 | 673.7979 | 重庆綦江公司
57354 | 电力街#12楼配电房#1变压器 | 绿 | 679.4639 | 重庆綦江公司
57355 | 电力街#11楼配电房#2配变 | 绿 | 408.1237 | 重庆綦江公司
57356 | 电力街#11楼配电房#1配变 | 绿 | 410.3711 | 重庆綦江公司
57357 | 电力街#10楼配电房#2变 | 绿 | 504.6598 | 重庆綦江公司
57358 | 电力街#10楼配电房#1变 | 绿 | 539.9381 | 重庆綦江公司
57359 | 电力村2#箱变 | 绿 | 404.8660 | 重庆綦江公司
57360 | 电力村1#箱变 | 绿 | 271.2990 | 重庆綦江公司
57361 | 电力公司办公楼箱变 | 绿 | 337.2701 | 重庆綦江公司
57362 | 电信家属楼柱上变 | 绿 | 90.3794 | 重庆綦江公司
57363 | 田角配变 | 绿 | 90.3794 | 重庆綦江公司
57364 | 田竹林柱上公变 | 绿 | 88.7959 | 重庆綦江公司
57365 | 田竹园柱上公变 | 绿 | 98.5892 | 重庆綦江公司
57366 | 田湾柱上公变 | 黄 | 100.7299 | 重庆綦江公司
57367 | 田湾柱上公变1 | 绿 | 87.8588 | 重庆綦江公司
57368 | 田家湾柱上变 | 绿 | 84.7412 | 重庆綦江公司
57369 | 田家咀柱上公变 | 绿 | 165.9753 | 重庆綦江公司
57370 | 田堡柱上公变 | 绿 | 47.2758 | 重庆綦江公司
57371 | 田坝配变 | 绿 | 92.7113 | 重庆綦江公司
57372 | 田坝柱上公变 | 绿 | 145.3979 | 重庆綦江公司
57373 | 田坝柱上公变1 | 黄 | 96.1753 | 重庆綦江公司
57374 | 田中园箱变 | 绿 | 266.7464 | 重庆綦江公司
57375 | 生田配变 | 绿 | 88.9165 | 重庆綦江公司
57376 | 生田湾柱上公变 | 黄 | 88.6371 | 重庆綦江公司
57377 | 生期岗 | 黄 | 50.4474 | 重庆綦江公司
57378 | 生期坪柱上变 | 绿 | 67.5320 | 重庆綦江公司
57379 | 生基湾配变 | 黄 | 84.0299 | 重庆綦江公司
57380 | 生基湾柱上公变 | 绿 | 81.7485 | 重庆綦江公司
57381 | 生基坪柱上公变 | 绿 | 67.8876 | 重庆綦江公司
57382 | 生基咀柱上公变 | 绿 | 83.3495 | 重庆綦江公司
57383 | 生土柱上公变 | 绿 | 98.5567 | 重庆綦江公司
57384 | 瓦窑榜配变 | 绿 | 91.9180 | 重庆綦江公司
57385 | 瓦窑堡柱上公变 | 绿 | 11.1026 | 重庆綦江公司
57386 | 瓦窑堡二柱上公变 | 绿 | 83.3155 | 重庆綦江公司
57387 | 瓦瑶嘴 | 绿 | 68.2907 | 重庆綦江公司
57388 | 瓦池柱上公变 | 绿 | 90.6701 | 重庆綦江公司
57389 | 瓦斯房配电变压器 | 绿 | 520.7010 | 重庆綦江公司
57390 | 瓦房配变 | 黄 | 41.2412 | 重庆綦江公司
57391 | 瓦房柱上公变 | 黄 | 50.1299 | 重庆綦江公司
57392 | 瓦房店配变 | 黄 | 73.7052 | 重庆綦江公司
57393 | 瓦房店二柱上公变 | 绿 | 83.6866 | 重庆綦江公司
57394 | 瓦岚垭口配变 | 绿 | 41.6021 | 重庆綦江公司
57395 | 瓦屋柱上变 | 绿 | 86.3804 | 重庆綦江公司
57396 | 瓦子坝柱上公变 | 绿 | 292.3794 | 重庆綦江公司
57397 | 瓦啄柱上公变 | 绿 | 160.7546 | 重庆綦江公司
57398 | 瓦厂配变 | 黄 | 74.0876 | 重庆綦江公司
57399 | 瓦厂湾柱上公变 | 绿 | 44.9175 | 重庆綦江公司
57400 | 瓦厂柱上公变 | 绿 | 258.4536 | 重庆綦江公司
57401 | 瓦厂岗 | 绿 | 82.0969 | 重庆綦江公司
57402 | 瓦厂垭柱上公变 | 黄 | 68.0763 | 重庆綦江公司
57403 | 瑞丰苑#1公用配电房1变 | 绿 | 504.0000 | 重庆綦江公司
57404 | 琵琶学校配变 | 绿 | 93.5928 | 重庆綦江公司
57405 | 班竹林配变 | 绿 | 72.5031 | 重庆綦江公司
57406 | 班竹林柱上公变 | 绿 | 86.1361 | 重庆綦江公司
57407 | 班竹林二柱上公变 | 黄 | 31.6412 | 重庆綦江公司
57408 | 珊瑚花园变压器 | 绿 | 400.1546 | 重庆綦江公司
57409 | 玻璃厂配变 | 绿 | 164.9814 | 重庆綦江公司
57410 | 环铺子柱上公变 | 黄 | 124.0526 | 重庆綦江公司
57411 | 环石梁配变 | 绿 | 100.7247 | 重庆綦江公司
57412 | 环子湾柱上公变 | 绿 | 86.9680 | 重庆綦江公司
57413 | 环卫所配电房#1变 | 绿 | 523.5876 | 重庆綦江公司
57414 | 玫瑰谷柱上公变 | 黄 | 40.8784 | 重庆綦江公司
57415 | 玫瑰湾#3公用配电房#2变 | 绿 | 669.9629 | 重庆綦江公司
57416 | 玫瑰湾#3公用配电房#1变 | 绿 | 649.2536 | 重庆綦江公司
57417 | 玫瑰湾#2公用配电房#4变 | 绿 | 504.0000 | 重庆綦江公司
57418 | 玫瑰湾#2公用配电房#1变 | 绿 | 504.0000 | 重庆綦江公司
57419 | 玫瑰湾#1公用配电房3变 | 绿 | 426.2433 | 重庆綦江公司
57420 | 玫瑰湾#1公用配电房1变 | 绿 | 640.0000 | 重庆綦江公司
57421 | 玖虎明珠配电房#2配变 | 绿 | 405.2454 | 重庆綦江公司
57422 | 玖虎明珠配电房#1配变 | 绿 | 421.6742 | 重庆綦江公司
57423 | 王良柱上公变 | 黄 | 249.2165 | 重庆綦江公司
57424 | 王爷庙柱上公变 | 绿 | 258.5773 | 重庆綦江公司
57425 | 王爷庙二柱上公变 | 绿 | 343.9629 | 重庆綦江公司
57426 | 王岚垭配变 | 绿 | 83.3433 | 重庆綦江公司
57427 | 王家湾配变 | 绿 | 178.6237 | 重庆綦江公司
57428 | 王家湾柱上变 | 绿 | 82.2330 | 重庆綦江公司
57429 | 王家榜柱上公变 | 绿 | 108.1608 | 重庆綦江公司
57430 | 王家庄柱上公变 | 黄 | 240.6103 | 重庆綦江公司
57431 | 王家岗柱上公变 | 黄 | 32.1644 | 重庆綦江公司
57432 | 王家山柱上变 | 绿 | 100.6938 | 重庆綦江公司
57433 | 王家坪柱上公变 | 绿 | 80.8103 | 重庆綦江公司
57434 | 王家坝柱上公变 | 黄 | 262.6474 | 重庆綦江公司
57435 | 王家咀柱上变 | 绿 | 81.5340 | 重庆綦江公司
57436 | 王家咀柱上公变 | 绿 | 141.7072 | 重庆綦江公司
57437 | 王关山柱上变 | 绿 | 345.2928 | 重庆綦江公司
57438 | 王先嘴 | 黄 | 25.9768 | 重庆綦江公司
57439 | 玉龙村柱上公变 | 绿 | 92.1237 | 重庆綦江公司
57440 | 玉龙庄配变 | 绿 | 81.5371 | 重庆綦江公司
57441 | 玉荷二柱上公变 | 绿 | 140.0206 | 重庆綦江公司
57442 | 玉荷一柱上公变 | 绿 | 361.5670 | 重庆綦江公司
57443 | 玉米场柱上公变 | 绿 | 88.5113 | 重庆綦江公司
57444 | 玉皇山配变 | 绿 | 87.2928 | 重庆綦江公司
57445 | 玉皇山二配变 | 绿 | 81.4577 | 重庆綦江公司
57446 | 玉河湾柱上公变 | 绿 | 262.8144 | 重庆綦江公司
57447 | 玉星柱上公变 | 黄 | 261.2784 | 重庆綦江公司
57448 | 玉屏配变 | 绿 | 84.4474 | 重庆綦江公司
57449 | 玉家山配变 | 绿 | 101.1175 | 重庆綦江公司
57450 | 玉丰二柱上公变 | 绿 | 98.6000 | 重庆綦江公司
57451 | 玉丰一柱上公变 | 绿 | 301.4784 | 重庆綦江公司
57452 | 猴子洞柱上公变 | 绿 | 175.8515 | 重庆綦江公司
57453 | 猫洞沟柱上公变 | 绿 | 87.0036 | 重庆綦江公司
57454 | 猫沟柱上公变 | 黄 | 106.0536 | 重庆綦江公司
57455 | 猫岩柱上公变 | 绿 | 83.1216 | 重庆綦江公司
57456 | 猪滚凼柱上公变 | 黄 | 271.0041 | 重庆綦江公司
57457 | 猪市坝柱上公变 | 绿 | 288.0124 | 重庆綦江公司
57458 | 狸狮二配变 | 绿 | 70.9959 | 重庆綦江公司
57459 | 狸狮一配变 | 绿 | 81.6907 | 重庆綦江公司
57460 | 狮岭柱上公变 | 黄 | 57.2577 | 重庆綦江公司
57461 | 狮子口柱上公变 | 黄 | 339.9835 | 重庆綦江公司
57462 | 独窝配变 | 绿 | 228.5361 | 重庆綦江公司
57463 | 独浸子配变 | 绿 | 48.8515 | 重庆綦江公司
57464 | 独丘柱上公变 | 黄 | 82.9196 | 重庆綦江公司
57465 | 牵牛岗配变 | 黄 | 144.5216 | 重庆綦江公司
57466 | 牯牛塘柱上公变 | 绿 | 46.3072 | 重庆綦江公司
57467 | 牟家湾配变 | 黄 | 180.8557 | 重庆綦江公司
57468 | 牛角凼柱上变 | 绿 | 93.7588 | 重庆綦江公司
57469 | 牛碾榜柱上公变 | 绿 | 164.8742 | 重庆綦江公司
57470 | 牛滚凼配变 | 绿 | 82.6928 | 重庆綦江公司
57471 | 牛市上 | 绿 | 310.4536 | 重庆綦江公司
57472 | 牛奶厂箱变 | 绿 | 328.3753 | 重庆綦江公司
57473 | 牛口垭柱上公变 | 绿 | 137.8165 | 重庆綦江公司
57474 | 牌坊配变 | 绿 | 84.2722 | 重庆綦江公司
57475 | 爬毛坟柱上公变 | 黄 | 21.7907 | 重庆綦江公司
57476 | 燕石柱上公变 | 绿 | 98.3031 | 重庆綦江公司
57477 | 燕沟湾柱上公变 | 绿 | 72.5500 | 重庆綦江公司
57478 | 燕子配变 | 绿 | 140.2443 | 重庆綦江公司
57479 | 燃料公司箱变 | 绿 | 171.9175 | 重庆綦江公司
57480 | 熊家边二配变 | 黄 | 34.0505 | 重庆綦江公司
57481 | 熊家坪柱上公变 | 黄 | 79.3134 | 重庆綦江公司
57482 | 熊家咀柱上公变 | 绿 | 84.4134 | 重庆綦江公司
57483 | 照贵沙湾配变 | 黄 | 88.7186 | 重庆綦江公司
57484 | 照贵村配变 | 黄 | 83.3201 | 重庆綦江公司
57485 | 照贵岩配变 | 黄 | 60.7758 | 重庆綦江公司
57486 | 煤锅厂配变 | 绿 | 46.5072 | 重庆綦江公司
57487 | 煤苑#4柱上变 | 绿 | 384.9856 | 重庆綦江公司
57488 | 煤苑#3箱变 | 绿 | 534.0000 | 重庆綦江公司
57489 | 煤苑#2箱变 | 绿 | 549.4433 | 重庆綦江公司
57490 | 煤苑#1箱变 | 绿 | 541.5052 | 重庆綦江公司
57491 | 煤监局配变 | 绿 | 410.3258 | 重庆綦江公司
57492 | 煤田柱上公变 | 绿 | 93.1216 | 重庆綦江公司
57493 | 煤正平配变 | 绿 | 87.5278 | 重庆綦江公司
57494 | 煤坪柱上公变 | 绿 | 85.1278 | 重庆綦江公司
57495 | 煤园厂柱上公变 | 绿 | 357.8804 | 重庆綦江公司
57496 | 煤仓柱上公变 | 绿 | 322.4124 | 重庆綦江公司
57497 | 烧塔湾配变 | 绿 | 87.9361 | 重庆綦江公司
57498 | 烟草柱上公变 | 绿 | 485.2660 | 重庆綦江公司
57499 | 烟草公司箱变 | 绿 | 504.0000 | 重庆綦江公司
57500 | 烟灯配变 | 黄 | 103.8887 | 重庆綦江公司
57501 | 烟灯二柱上公变 | 黄 | 74.0887 | 重庆綦江公司
57502 | 烟坡顶#2箱变 | 绿 | 527.5052 | 重庆綦江公司
57503 | 烟坡顶#1箱变 | 绿 | 345.6701 | 重庆綦江公司
57504 | 烂田湾柱上公变 | 绿 | 258.6969 | 重庆綦江公司
57505 | 烂湾配变 | 绿 | 181.5165 | 重庆綦江公司
57506 | 点式小区箱变1#配电变压器 | 绿 | 523.7938 | 重庆綦江公司
57507 | 点式小区#4箱变 | 绿 | 406.6309 | 重庆綦江公司
57508 | 点式小区#3箱变 | 绿 | 406.6309 | 重庆綦江公司
57509 | 点式小区#2箱变 | 绿 | 520.9691 | 重庆綦江公司
57510 | 炸药库配变 | 绿 | 83.0948 | 重庆綦江公司
57511 | 炸药库柱上公变 | 绿 | 328.4454 | 重庆綦江公司
57512 | 炮桐湾柱上公变 | 绿 | 114.5546 | 重庆綦江公司
57513 | 炉塘柱上公变 | 绿 | 70.4330 | 重庆綦江公司
57514 | 灰粉厂柱上公变 | 绿 | 165.1464 | 重庆綦江公司
57515 | 灰山配变 | 黄 | 30.7010 | 重庆綦江公司
57516 | 灰家沟柱上公变 | 绿 | 81.3670 | 重庆綦江公司
57517 | 灯草坪柱上公变 | 绿 | 67.7454 | 重庆綦江公司
57518 | 灯笼桥柱上公变 | 黄 | 80.8443 | 重庆綦江公司
57519 | 灯杆板配变 | 绿 | 134.0536 | 重庆綦江公司
57520 | 火金山柱上公变 | 绿 | 87.2948 | 重庆綦江公司
57521 | 火车站家属楼配变 | 绿 | 259.6186 | 重庆綦江公司
57522 | 火石坪柱上公变 | 绿 | 129.3247 | 重庆綦江公司
57523 | 火烧桥柱上公变 | 绿 | 323.9340 | 重庆綦江公司
57524 | 火烧坡配变 | 绿 | 45.3412 | 重庆綦江公司
57525 | 火炉坪柱上公变 | 绿 | 180.0768 | 重庆綦江公司
57526 | 火地湾柱上公变 | 绿 | 136.3938 | 重庆綦江公司
57527 | 火土柱上公变 | 绿 | 87.0825 | 重庆綦江公司
57528 | 瀛盘柱上变 | 绿 | 41.4289 | 重庆綦江公司
57529 | 瀛盘小学配变 | 绿 | 46.0077 | 重庆綦江公司
57530 | 漆土坡柱上公变 | 绿 | 186.1443 | 重庆綦江公司
57531 | 漂草坝配变 | 绿 | 86.4918 | 重庆綦江公司
57532 | 滩子口柱上变 | 绿 | 341.0557 | 重庆綦江公司
57533 | 滩子口柱上公变 | 绿 | 84.7753 | 重庆綦江公司
57534 | 滩子口二箱变 | 绿 | 323.5134 | 重庆綦江公司
57535 | 滩口井柱上公变 | 绿 | 88.2825 | 重庆綦江公司
57536 | 滩上沟柱上公变 | 黄 | 68.2598 | 重庆綦江公司
57537 | 溱洲箱变变压器间隔配电变压器 | 绿 | 587.7113 | 重庆綦江公司
57538 | 溜冰场柱上变 | 绿 | 336.2680 | 重庆綦江公司
57539 | 湾湾配变 | 黄 | 58.4701 | 重庆綦江公司
57540 | 湾湾柱上公变 | 黄 | 58.6742 | 重庆綦江公司
57541 | 湾沟沟配变 | 绿 | 165.8299 | 重庆綦江公司
57542 | 湾店配变 | 黄 | 44.3593 | 重庆綦江公司
57543 | 湾子配变 | 绿 | 131.7010 | 重庆綦江公司
57544 | 湾子柱上公变 | 黄 | 44.1258 | 重庆綦江公司
57545 | 湾子头配变 | 绿 | 81.7072 | 重庆綦江公司
57546 | 湾头配变 | 绿 | 48.3907 | 重庆綦江公司
57547 | 湾刀咀配变 | 绿 | 88.7000 | 重庆綦江公司
57548 | 湖滩柱上公变 | 绿 | 85.1309 | 重庆綦江公司
57549 | 温泉花桥柱上公变 200 | 绿 | 193.0000 | 重庆綦江公司
57550 | 温泉柱上公变 | 绿 | 320.0515 | 重庆綦江公司
57551 | 温塘村委柱上公变 | 黄 | 153.8052 | 重庆綦江公司
57552 | 温塘村委二柱上公变 | 绿 | 170.9918 | 重庆綦江公司
57553 | 渣场柱上公变 | 黄 | 162.6021 | 重庆綦江公司
57554 | 渡沙柱上配变 | 绿 | 88.4433 | 重庆綦江公司
57555 | 渡沙二柱上配变 | 绿 | 94.7340 | 重庆綦江公司
57556 | 渡口配变 | 绿 | 95.8149 | 重庆綦江公司
57557 | 渡口柱上公变 | 绿 | 89.4670 | 重庆綦江公司
57558 | 渡口二配变 | 绿 | 41.0433 | 重庆綦江公司
57559 | 渝阳二路6号配电变压器 | 绿 | 521.2371 | 重庆綦江公司
57560 | 渝阳二路5号配电变压器 | 绿 | 518.5979 | 重庆綦江公司
57561 | 渝阳二路3号配电变压器 | 绿 | 412.9649 | 重庆綦江公司
57562 | 渝阳二路2号配电变压器 | 绿 | 514.3093 | 重庆綦江公司
57563 | 渝阳二路1号箱变配电变压器 | 绿 | 517.5464 | 重庆綦江公司
57564 | 渝阳中心区配电变压器 | 绿 | 330.6887 | 重庆綦江公司
57565 | 渝綦配电房#1变 | 绿 | 528.7093 | 重庆綦江公司
57566 | 渝南箱变 | 绿 | 575.4845 | 重庆綦江公司
57567 | 渝南明珠5号配电室3#变 | 绿 | 673.1340 | 重庆綦江公司
57568 | 渝南明珠5号配电室1#变 | 绿 | 640.0000 | 重庆綦江公司
57569 | 渝南明珠#4配电房#5变压器 | 绿 | 672.4742 | 重庆綦江公司
57570 | 渝南明珠#4配电房#4变压器 | 绿 | 669.8969 | 重庆綦江公司
57571 | 渝南明珠#4配电房#3变压器 | 绿 | 664.0206 | 重庆綦江公司
57572 | 渝南明珠#4配电房#2变压器 | 绿 | 669.9794 | 重庆綦江公司
57573 | 渝南明珠#4配电房#1变压器 | 绿 | 672.7629 | 重庆綦江公司
57574 | 渝南明珠#2配电房#4变压器 | 绿 | 674.2680 | 重庆綦江公司
57575 | 渝南明珠#2配电房#3变压器 | 绿 | 688.2227 | 重庆綦江公司
57576 | 渝南明珠#2配电房#2变压器 | 绿 | 697.7979 | 重庆綦江公司
57577 | 渝南明珠#2配电房#1变压器 | 绿 | 684.2392 | 重庆綦江公司
57578 | 渝南德信配电房#1变压器 | 绿 | 444.3711 | 重庆綦江公司
57579 | 渝南市场配变 | 绿 | 438.1526 | 重庆綦江公司
57580 | 渝南小区公用配电房#3变 | 绿 | 513.8763 | 重庆綦江公司
57581 | 渝南小区公用配电房#2变 | 绿 | 513.1340 | 重庆綦江公司
57582 | 渝南小区公用配电房#1变 | 绿 | 513.8763 | 重庆綦江公司
57583 | 渔秋柱上公变 | 绿 | 85.0351 | 重庆綦江公司
57584 | 渔沱柱上公变 | 绿 | 85.7928 | 重庆綦江公司
57585 | 渔池湾柱上公变 | 绿 | 88.2577 | 重庆綦江公司
57586 | 渔池垭口柱上公变 | 黄 | 102.2082 | 重庆綦江公司
57587 | 渔塘湾配变 | 绿 | 82.3814 | 重庆綦江公司
57588 | 渔塘坎配变 | 绿 | 171.7856 | 重庆綦江公司
57589 | 渔塘坎二配变 | 绿 | 252.9237 | 重庆綦江公司
57590 | 清风雅水#3变 | 绿 | 400.0000 | 重庆綦江公司
57591 | 清风雅水#1变 | 绿 | 320.0000 | 重庆綦江公司
57592 | 清溪花园柱上变 | 绿 | 334.8454 | 重庆綦江公司
57593 | 清溪水岸#2站内变 | 绿 | 435.0351 | 重庆綦江公司
57594 | 清溪水岸#1站内变 | 绿 | 439.4887 | 重庆綦江公司
57595 | 清溪桥柱上公变 | 绿 | 463.4557 | 重庆綦江公司
57596 | 清溪二小区柱上变 | 绿 | 331.5546 | 重庆綦江公司
57597 | 清溪#7箱变 | 绿 | 547.5464 | 重庆綦江公司
57598 | 清溪#6箱变 | 绿 | 548.9897 | 重庆綦江公司
57599 | 清溪#5箱变 | 绿 | 346.6969 | 重庆綦江公司
57600 | 清溪#4箱变 | 绿 | 547.7320 | 重庆綦江公司
57601 | 清溪#3箱变 | 绿 | 348.8866 | 重庆綦江公司
57602 | 清溪#2箱变 | 绿 | 528.2474 | 重庆綦江公司
57603 | 清溪#1柱上变 | 绿 | 386.0124 | 重庆綦江公司
57604 | 清泉二 | 绿 | 82.4572 | 重庆綦江公司
57605 | 清泉一 | 绿 | 175.3433 | 重庆綦江公司
57606 | 清水池柱上公变 | 绿 | 210.0082 | 重庆綦江公司
57607 | 清水村委会台区 | 绿 | 267.2289 | 重庆綦江公司
57608 | 深田配变 | 绿 | 161.9361 | 重庆綦江公司
57609 | 深田湾配变 | 绿 | 92.0433 | 重庆綦江公司
57610 | 深田湾柱上公变 | 绿 | 161.7897 | 重庆綦江公司
57611 | 深洞溪柱上公变 | 绿 | 191.2495 | 重庆綦江公司
57612 | 深沟柱上变 | 绿 | 51.0351 | 重庆綦江公司
57613 | 深沟柱上公变 | 黄 | 44.5588 | 重庆綦江公司
57614 | 淞江水岸#1公用配电室#3变 | 绿 | 320.2722 | 重庆綦江公司
57615 | 淞江水岸#1公用配电室#2变 | 绿 | 649.1546 | 重庆綦江公司
57616 | 淞江水岸#1公用配电室#1变 | 绿 | 655.0186 | 重庆綦江公司
57617 | 涨水坝柱上公变 | 黄 | 83.4227 | 重庆綦江公司
57618 | 润洲江山城#8公用配电房#4变 | 绿 | 504.0000 | 重庆綦江公司
57619 | 润洲江山城#8公用配电房#1变 | 绿 | 640.0000 | 重庆綦江公司
57620 | 润洲江山城#7公用配电房#1变 | 绿 | 640.0000 | 重庆綦江公司
57621 | 润洲江山城#6公用配电房#1变 | 绿 | 640.0000 | 重庆綦江公司
57622 | 润洲江山城#10公用配电房#2变 | 绿 | 640.0000 | 重庆綦江公司
57623 | 浸水沟配变 | 绿 | 99.6763 | 重庆綦江公司
57624 | 海孔坝柱上公变 | 黄 | 56.9835 | 重庆綦江公司
57625 | 流水沟柱上公变 | 绿 | 85.1093 | 重庆綦江公司
57626 | 流山河柱上公变 | 绿 | 91.2144 | 重庆綦江公司
57627 | 流家河柱上公变 | 绿 | 99.9753 | 重庆綦江公司
57628 | 活动箱变变压器 | 绿 | 454.8247 | 重庆綦江公司
57629 | 活动变压器 | 绿 | 709.6907 | 重庆綦江公司
57630 | 洞子沟柱上变 | 绿 | 85.8670 | 重庆綦江公司
57631 | 洞口配变 | 黄 | 94.3464 | 重庆綦江公司
57632 | 洞口柱上公变 | 黄 | 86.8907 | 重庆綦江公司
57633 | 洞口村配变 | 绿 | 100.0876 | 重庆綦江公司
57634 | 洗马河柱上公变 | 绿 | 173.9794 | 重庆綦江公司
57635 | 洗马沟柱上公变 | 绿 | 84.6423 | 重庆綦江公司
57636 | 洗选厂#4配变 | 绿 | 327.9918 | 重庆綦江公司
57637 | 洗选厂#3配变 | 绿 | 345.3608 | 重庆綦江公司
57638 | 洗母凼配变 | 绿 | 32.5670 | 重庆綦江公司
57639 | 洗冼厂#2箱变 | 绿 | 425.4845 | 重庆綦江公司
57640 | 洗冼厂#1箱变 | 绿 | 426.6062 | 重庆綦江公司
57641 | 洋房子柱上公变 | 绿 | 135.7485 | 重庆綦江公司
57642 | 泥田岗柱上公变 | 黄 | 36.0515 | 重庆綦江公司
57643 | 泥渊岗柱上变 | 绿 | 161.6392 | 重庆綦江公司
57644 | 泥垭 | 黄 | 134.7082 | 重庆綦江公司
57645 | 泡通湾配变 | 绿 | 85.5825 | 重庆綦江公司
57646 | 沿河柱上变 | 绿 | 325.0227 | 重庆綦江公司
57647 | 沿江路配变 | 绿 | 445.1959 | 重庆綦江公司
57648 | 沿江路二柱上公变 | 绿 | 363.7423 | 重庆綦江公司
57649 | 油草沟配变 | 绿 | 81.9175 | 重庆綦江公司
57650 | 油沙路7号箱变 | 绿 | 530.2268 | 重庆綦江公司
57651 | 油沙路6号箱变 | 绿 | 552.7010 | 重庆綦江公司
57652 | 油沙路5号箱变 | 绿 | 620.9072 | 重庆綦江公司
57653 | 油沙路4号箱变 | 绿 | 620.9072 | 重庆綦江公司
57654 | 油沙路3号箱变 | 绿 | 620.9072 | 重庆綦江公司
57655 | 油沙路2号箱变 | 绿 | 394.2268 | 重庆綦江公司
57656 | 油沙路1号箱变 | 绿 | 620.9072 | 重庆綦江公司
57657 | 油沙坡 | 绿 | 98.5567 | 重庆綦江公司
57658 | 油沙土柱上公变 | 黄 | 120.8856 | 重庆綦江公司
57659 | 油房柱上公变 | 绿 | 84.4887 | 重庆綦江公司
57660 | 油库柱上公变 | 绿 | 181.7897 | 重庆綦江公司
57661 | 油场柱上公变 | 黄 | 42.2340 | 重庆綦江公司
57662 | 河马曹柱上公变 | 绿 | 89.8010 | 重庆綦江公司
57663 | 河边柱上公变 | 绿 | 161.6392 | 重庆綦江公司
57664 | 河谷闹配变 | 黄 | 50.6943 | 重庆綦江公司
57665 | 河畔民居箱变 | 绿 | 567.0515 | 重庆綦江公司
57666 | 河畔小苑#2变 | 绿 | 337.6412 | 重庆綦江公司
57667 | 河畔小苑#1变 | 绿 | 511.6082 | 重庆綦江公司
57668 | 河沟柱上公变 | 黄 | 289.3299 | 重庆綦江公司
57669 | 河沟柱上公变1 | 黄 | 67.0938 | 重庆綦江公司
57670 | 河心配变 | 黄 | 50.3423 | 重庆綦江公司
57671 | 河家沟柱上公变 | 绿 | 90.3206 | 重庆綦江公司
57672 | 河堡丘柱上公变 | 绿 | 343.6041 | 重庆綦江公司
57673 | 河坝配变 | 绿 | 166.0526 | 重庆綦江公司
57674 | 河坝柱上公变 | 绿 | 80.1206 | 重庆綦江公司
57675 | 河坝村柱上公变 | 绿 | 132.3959 | 重庆綦江公司
57676 | 河坎柱上公变 | 黄 | 51.5711 | 重庆綦江公司
57677 | 河土坝柱上公变 | 黄 | 159.1113 | 重庆綦江公司
57678 | 河嘴配变 | 绿 | 283.2247 | 重庆綦江公司
57679 | 河咀柱上公变 | 黄 | 130.2021 | 重庆綦江公司
57680 | 河咀 | 绿 | 272.7340 | 重庆綦江公司
57681 | 河口柱上公变 | 黄 | 87.9320 | 重庆綦江公司
57682 | 河包丘配变 | 绿 | 144.6402 | 重庆綦江公司
57683 | 河东市场箱变 | 绿 | 625.7732 | 重庆綦江公司
57684 | 沱湾街箱变 | 绿 | 277.8969 | 重庆綦江公司
57685 | 沱湾大桥配电房#1配变 | 绿 | 723.3320 | 重庆綦江公司
57686 | 沟里头柱上公变 | 绿 | 87.7361 | 重庆綦江公司
57687 | 沟扁柱上公变 | 绿 | 85.7727 | 重庆綦江公司
57688 | 沙疙瘩配变 | 绿 | 84.6206 | 重庆綦江公司
57689 | 沙田配变 | 绿 | 166.2443 | 重庆綦江公司
57690 | 沙田湾柱上公变 | 黄 | 69.2041 | 重庆綦江公司
57691 | 沙田柱上公变 | 绿 | 171.0103 | 重庆綦江公司
57692 | 沙溪路箱变 | 黄 | 240.7320 | 重庆綦江公司
57693 | 沙湾柱上变 | 黄 | 145.8041 | 重庆綦江公司
57694 | 沙湾柱上公变 | 绿 | 52.9856 | 重庆綦江公司
57695 | 沙沟子柱上公变 | 绿 | 45.2278 | 重庆綦江公司
57696 | 沙树堡柱上公变 | 黄 | 86.9072 | 重庆綦江公司
57697 | 沙岚垭配变 | 绿 | 81.9918 | 重庆綦江公司
57698 | 沙岗配变 | 绿 | 139.2412 | 重庆綦江公司
57699 | 沙岗柱上公变 | 绿 | 136.8134 | 重庆綦江公司
57700 | 沙子林柱上公变 | 绿 | 87.5804 | 重庆綦江公司
57701 | 沙子岗柱上公变 | 绿 | 170.3423 | 重庆綦江公司
57702 | 沙坪柱上公变 | 绿 | 82.2948 | 重庆綦江公司
57703 | 沙坪子柱上变 | 绿 | 40.5474 | 重庆綦江公司
57704 | 沙坪子柱上公变 | 黄 | 64.2804 | 重庆綦江公司
57705 | 沙坡配变 | 绿 | 176.3959 | 重庆綦江公司
57706 | 沙坡柱上公变 | 绿 | 51.4619 | 重庆綦江公司
57707 | 沙坡小区柱上公变 | 绿 | 208.1361 | 重庆綦江公司
57708 | 沙坡坡柱上公变 | 绿 | 48.9237 | 重庆綦江公司
57709 | 沙坝柱上公变 | 绿 | 92.4763 | 重庆綦江公司
57710 | 沙坝子柱上公变 | 绿 | 79.0851 | 重庆綦江公司
57711 | 沙坎柱上公变 | 黄 | 63.9505 | 重庆綦江公司
57712 | 沙地柱上公变 | 绿 | 138.2124 | 重庆綦江公司
57713 | 沙土配变 | 绿 | 85.8515 | 重庆綦江公司
57714 | 沙土湾配变 | 绿 | 91.9381 | 重庆綦江公司
57715 | 沙土沟配变 | 绿 | 176.7072 | 重庆綦江公司
57716 | 沙土柱上公变 | 绿 | 23.2948 | 重庆綦江公司
57717 | 沙咀配变 | 黄 | 33.1546 | 重庆綦江公司
57718 | 沙台配变 | 绿 | 147.9031 | 重庆綦江公司
57719 | 沙台子柱上公变 | 绿 | 92.5691 | 重庆綦江公司
57720 | 沙台台区配变 | 绿 | 82.8144 | 重庆綦江公司
57721 | 沙台二 | 绿 | 41.7892 | 重庆綦江公司
57722 | 沙包配变 | 绿 | 93.9794 | 重庆綦江公司
57723 | 沙包二配变 | 绿 | 93.4876 | 重庆綦江公司
57724 | 沙丘配变 | 绿 | 300.8041 | 重庆綦江公司
57725 | 沙丘柱上公变 | 黄 | 53.5526 | 重庆綦江公司
57726 | 沙丘扁配变 | 黄 | 78.0041 | 重庆綦江公司
57727 | 沈家沟配变 | 绿 | 81.0608 | 重庆綦江公司
57728 | 沈家沟柱上公变 | 绿 | 170.4866 | 重庆綦江公司
57729 | 沁林湾柱上公变 | 绿 | 91.0784 | 重庆綦江公司
57730 | 汪家湾配变 | 绿 | 194.3732 | 重庆綦江公司
57731 | 汤家山配变 | 绿 | 95.0990 | 重庆綦江公司
57732 | 汤家山二 | 绿 | 41.5711 | 重庆綦江公司
57733 | 污水池二台区配变 | 绿 | 252.0000 | 重庆綦江公司
57734 | 污水厂配变 | 黄 | 68.6103 | 重庆綦江公司
57735 | 污水厂柱上公变 | 绿 | 372.8068 | 重庆綦江公司
57736 | 池竹林柱上公变 | 绿 | 95.8722 | 重庆綦江公司
57737 | 池竹岗柱上公变 | 黄 | 41.7113 | 重庆綦江公司
57738 | 池巴店配变1 | 黄 | 124.4247 | 重庆綦江公司
57739 | 池堂配变 | 绿 | 87.6124 | 重庆綦江公司
57740 | 池井沟柱上公变 | 绿 | 134.8041 | 重庆綦江公司
57741 | 江流坝康居房箱变 | 绿 | 605.8887 | 重庆綦江公司
57742 | 江津坝配变 | 绿 | 44.9624 | 重庆綦江公司
57743 | 江山城#5配电房#2变 | 绿 | 400.0000 | 重庆綦江公司
57744 | 江山城#4配电房#1变 | 绿 | 640.0000 | 重庆綦江公司
57745 | 江山城#1配电房#3变 | 绿 | 400.0000 | 重庆綦江公司
57746 | 江山城#1配电房#1变 | 绿 | 640.0000 | 重庆綦江公司
57747 | 江南名都配电房1变 | 绿 | 265.9175 | 重庆綦江公司
57748 | 江南世家2#配电室1#公变 | 绿 | 663.7526 | 重庆綦江公司
57749 | 江南世家#3配电室#2变 | 绿 | 670.7794 | 重庆綦江公司
57750 | 江南世家#3配电室#1变 | 绿 | 678.1031 | 重庆綦江公司
57751 | 江南世家#1配电室#2变 | 绿 | 829.0969 | 重庆綦江公司
57752 | 江南世家#1配电室#1变 | 绿 | 843.1505 | 重庆綦江公司
57753 | 汇洋3#箱变 | 绿 | 570.4948 | 重庆綦江公司
57754 | 汇洋2#箱变 | 绿 | 591.4639 | 重庆綦江公司
57755 | 汇洋1#箱变 | 绿 | 575.5546 | 重庆綦江公司
57756 | 汇洋#4变 | 绿 | 551.8557 | 重庆綦江公司
57757 | 汇厂湾柱上公变 | 绿 | 95.1485 | 重庆綦江公司
57758 | 永隆柱上公变 | 绿 | 81.6969 | 重庆綦江公司
57759 | 永街柱上公变 | 绿 | 294.8660 | 重庆綦江公司
57760 | 永胜配变变压器 | 黄 | 65.7918 | 重庆綦江公司
57761 | 永胜二 | 黄 | 65.5814 | 重庆綦江公司
57762 | 永胜三柱上公变 | 黄 | 65.1113 | 重庆綦江公司
57763 | 永新黄家嘴柱上变 | 绿 | 87.7320 | 重庆綦江公司
57764 | 永新高石坝柱上变 | 绿 | 161.5588 | 重庆綦江公司
57765 | 永新马颈水库柱上变 | 绿 | 88.5515 | 重庆綦江公司
57766 | 永新雷家山柱上变 | 绿 | 83.8505 | 重庆綦江公司
57767 | 永新陈家榜柱上变 | 绿 | 88.8948 | 重庆綦江公司
57768 | 永新镇甘家山柱上变 | 绿 | 81.5093 | 重庆綦江公司
57769 | 永新镇松林坡柱上公变 | 黄 | 60.2062 | 重庆綦江公司
57770 | 永新镇利群村沙帽石柱上变 | 绿 | 83.2907 | 重庆綦江公司
57771 | 永新镇刘家咀柱上变 | 绿 | 83.0928 | 重庆綦江公司
57772 | 永新镇三会村邓家坪柱上变 | 绿 | 85.9381 | 重庆綦江公司
57773 | 永新镇三会村花园坝柱上变 | 绿 | 84.8247 | 重庆綦江公司
57774 | 永新镇三会村立子坝柱上变 | 绿 | 87.3361 | 重庆綦江公司
57775 | 永新镇三会村文家坝柱上变 | 绿 | 129.0856 | 重庆綦江公司
57776 | 永新镇三会村土定岩柱上变 | 绿 | 82.0753 | 重庆綦江公司
57777 | 永新镇三会村土地坡柱上变 | 绿 | 83.0495 | 重庆綦江公司
57778 | 永新金竹林柱上变 | 绿 | 65.9639 | 重庆綦江公司
57779 | 永新邓家台柱上变 | 绿 | 82.0722 | 重庆綦江公司
57780 | 永新车站 | 绿 | 332.5464 | 重庆綦江公司
57781 | 永新谢家嘴柱上变 | 绿 | 84.1567 | 重庆綦江公司
57782 | 永新胡家大院柱上变 | 绿 | 42.9237 | 重庆綦江公司
57783 | 永新石拱岗柱上变 | 绿 | 64.7763 | 重庆綦江公司
57784 | 永新石家湾柱上变 | 绿 | 88.1732 | 重庆綦江公司
57785 | 永新石伦岗柱上变 | 绿 | 83.8165 | 重庆綦江公司
57786 | 永新猪场柱上变 | 绿 | 85.5588 | 重庆綦江公司
57787 | 永新渡口三柱上变 | 绿 | 81.6206 | 重庆綦江公司
57788 | 永新河沟柱上变 | 绿 | 44.5876 | 重庆綦江公司
57789 | 永新沙榜柱上变 | 绿 | 84.0392 | 重庆綦江公司
57790 | 永新桂花树二柱上变 | 绿 | 86.0464 | 重庆綦江公司
57791 | 永新板桥湾柱上变 | 绿 | 44.4536 | 重庆綦江公司
57792 | 永新松林柱上变 | 绿 | 83.5959 | 重庆綦江公司
57793 | 永新李家榜柱上变 | 绿 | 42.0866 | 重庆綦江公司
57794 | 永新服务中心柱上变 | 绿 | 331.6134 | 重庆綦江公司
57795 | 永新明月沟三柱上变 | 绿 | 83.5165 | 重庆綦江公司
57796 | 永新新房子柱上变 | 绿 | 83.6309 | 重庆綦江公司
57797 | 永新新庄二柱上变 | 绿 | 83.4639 | 重庆綦江公司
57798 | 永新扁山子柱上变 | 绿 | 45.7835 | 重庆綦江公司
57799 | 永新思业林柱上变 | 绿 | 67.1340 | 重庆綦江公司
57800 | 永新张家屋基柱上变 | 绿 | 80.5784 | 重庆綦江公司
57801 | 永新开山坝柱上变 | 绿 | 85.5052 | 重庆綦江公司
57802 | 永新建胜新村柱上变 | 绿 | 82.8546 | 重庆綦江公司
57803 | 永新学堂榜柱上变 | 绿 | 247.3495 | 重庆綦江公司
57804 | 永新娄子湾柱上变 | 绿 | 83.6588 | 重庆綦江公司
57805 | 永新大树堡柱上变 | 绿 | 165.7526 | 重庆綦江公司
57806 | 永新大栏丫二柱上变 | 绿 | 82.4093 | 重庆綦江公司
57807 | 永新国宽小区柱上变 | 绿 | 133.0722 | 重庆綦江公司
57808 | 永新团山子柱上变 | 绿 | 84.4938 | 重庆綦江公司
57809 | 永新回龙岗柱上变 | 绿 | 80.6371 | 重庆綦江公司
57810 | 永新农贸市场 | 绿 | 197.1134 | 重庆綦江公司
57811 | 永新云品村柱上变 | 绿 | 85.4619 | 重庆綦江公司
57812 | 永新上湾柱上变 | 绿 | 89.0742 | 重庆綦江公司
57813 | 永安柱上变 | 绿 | 87.0979 | 重庆綦江公司
57814 | 永安二柱上变 | 黄 | 66.2619 | 重庆綦江公司
57815 | 永坪配变 | 绿 | 118.3866 | 重庆綦江公司
57816 | 永和村配变 | 黄 | 141.6763 | 重庆綦江公司
57817 | 永乐猪场配变 | 黄 | 53.4825 | 重庆綦江公司
57818 | 永乐小学柱上公变 | 绿 | 418.4227 | 重庆綦江公司
57819 | 永久街村配变 | 绿 | 137.3608 | 重庆綦江公司
57820 | 水鸭池柱上公变 | 黄 | 40.1814 | 重庆綦江公司
57821 | 水角井柱上公变 | 绿 | 171.4093 | 重庆綦江公司
57822 | 水落柱上公变 | 绿 | 132.2680 | 重庆綦江公司
57823 | 水竹林柱上公变 | 绿 | 45.6577 | 重庆綦江公司
57824 | 水竹坪柱上公变 | 绿 | 178.5443 | 重庆綦江公司
57825 | 水站柱上公变 | 黄 | 71.2124 | 重庆綦江公司
57826 | 水碾柱上公变 | 绿 | 89.0082 | 重庆綦江公司
57827 | 水源柱上公变 | 绿 | 173.8144 | 重庆綦江公司
57828 | 水泥厂配变 | 绿 | 21.2557 | 重庆綦江公司
57829 | 水泥厂家属楼柱上公变 | 绿 | 369.2268 | 重庆綦江公司
57830 | 水泥厂二台区配变 | 黄 | 37.5196 | 重庆綦江公司
57831 | 水月7队配变 | 绿 | 86.2309 | 重庆綦江公司
57832 | 水月5队配变 | 绿 | 98.6598 | 重庆綦江公司
57833 | 水月1队配变 | 绿 | 101.0608 | 重庆綦江公司
57834 | 水晶印象#6变 | 绿 | 527.5876 | 重庆綦江公司
57835 | 水晶印象#5变 | 绿 | 524.0206 | 重庆綦江公司
57836 | 水晶印象#4变 | 绿 | 526.0206 | 重庆綦江公司
57837 | 水晶印象#3变 | 绿 | 526.6598 | 重庆綦江公司
57838 | 水晶印象#2变 | 绿 | 535.7320 | 重庆綦江公司
57839 | 水晶印象#1变 | 绿 | 526.3505 | 重庆綦江公司
57840 | 水库柱上公变 | 绿 | 92.9402 | 重庆綦江公司
57841 | 水巷柱上公变 | 绿 | 328.3876 | 重庆綦江公司
57842 | 水子坪配变 | 绿 | 86.4082 | 重庆綦江公司
57843 | 水塘口柱上公变 | 绿 | 98.5567 | 重庆綦江公司
57844 | 水坝柱上公变 | 绿 | 24.4263 | 重庆綦江公司
57845 | 水地坝配变 | 绿 | 71.2340 | 重庆綦江公司
57846 | 水口庙柱上公变 | 绿 | 188.0351 | 重庆綦江公司
57847 | 水口寺配变 | 绿 | 376.0722 | 重庆綦江公司
57848 | 水口寺二柱上公变 | 绿 | 360.2557 | 重庆綦江公司
57849 | 水厂配电变压器 | 绿 | 524.6804 | 重庆綦江公司
57850 | 水厂柱上公变 | 绿 | 135.1938 | 重庆綦江公司
57851 | 水厂办公室柱上公变 | 绿 | 380.3464 | 重庆綦江公司
57852 | 水井湾配变1 | 绿 | 69.3613 | 重庆綦江公司
57853 | 水井湾柱上变 | 黄 | 279.6794 | 重庆綦江公司
57854 | 水井湾柱上公变 | 绿 | 100.4804 | 重庆綦江公司
57855 | 水井沟箱变 | 绿 | 553.4021 | 重庆綦江公司
57856 | 水井沟柱上公变 | 绿 | 82.7742 | 重庆綦江公司
57857 | 水井弯柱上公变 | 绿 | 94.1649 | 重庆綦江公司
57858 | 水井坎柱上公变 | 绿 | 86.2258 | 重庆綦江公司
57859 | 水井台柱上公变 | 绿 | 85.5289 | 重庆綦江公司
57860 | 气矿配变 | 绿 | 172.7175 | 重庆綦江公司
57861 | 气矿厂柱上公变 | 绿 | 253.8557 | 重庆綦江公司
57862 | 气田配变 | 绿 | 137.5340 | 重庆綦江公司
57863 | 气田二配变 | 绿 | 89.9340 | 重庆綦江公司
57864 | 民盛大厦配电房#2变 | 绿 | 666.6969 | 重庆綦江公司
57865 | 民盛大厦配电房#1变 | 绿 | 670.5567 | 重庆綦江公司
57866 | 民益二柱上公变 | 绿 | 44.5443 | 重庆綦江公司
57867 | 民建柱上公变 | 绿 | 80.1577 | 重庆綦江公司
57868 | 民安村配变 | 绿 | 162.6289 | 重庆綦江公司
57869 | 民力四柱上公变 | 绿 | 88.4495 | 重庆綦江公司
57870 | 民力二配变 | 绿 | 82.2129 | 重庆綦江公司
57871 | 民力一配变 | 绿 | 25.5361 | 重庆綦江公司
57872 | 民主村配变 | 绿 | 92.0897 | 重庆綦江公司
57873 | 民丰村配变 | 绿 | 101.3093 | 重庆綦江公司
57874 | 毫安柱上公变 | 绿 | 210.7134 | 重庆綦江公司
57875 | 毛香柱上公变 | 绿 | 82.3464 | 重庆綦江公司
57876 | 毛里柱上公变 | 绿 | 85.0722 | 重庆綦江公司
57877 | 毛通湾配变 | 绿 | 83.3572 | 重庆綦江公司
57878 | 毛草丫配变 | 绿 | 47.6990 | 重庆綦江公司
57879 | 毛脚坎柱上公变 | 黄 | 87.2309 | 重庆綦江公司
57880 | 毛垭口配变 | 绿 | 48.5237 | 重庆綦江公司
57881 | 毛坪坝配变 | 黄 | 28.4206 | 重庆綦江公司
57882 | 毛坝嘴 | 黄 | 43.7856 | 重庆綦江公司
57883 | 毕家沟柱上公变 | 黄 | 81.5371 | 重庆綦江公司
57884 | 母家湾配变 | 绿 | 88.9351 | 重庆綦江公司
57885 | 母家湾箱式变压器 | 绿 | 330.4412 | 重庆綦江公司
57886 | 母家岩柱上公变 | 绿 | 82.6969 | 重庆綦江公司
57887 | 武建柱上公变 | 绿 | 47.2412 | 重庆綦江公司
57888 | 步行街#3变 | 绿 | 548.4330 | 重庆綦江公司
57889 | 步行街#2变 | 绿 | 380.5196 | 重庆綦江公司
57890 | 步行街#1变 | 绿 | 336.2062 | 重庆綦江公司
57891 | 正通汇景配电房#2变 | 绿 | 577.7320 | 重庆綦江公司
57892 | 正通汇景配电房#1变 | 绿 | 562.0000 | 重庆綦江公司
57893 | 正自青岗沟柱上变 | 绿 | 82.8423 | 重庆綦江公司
57894 | 正自场镇配变 | 绿 | 344.0247 | 重庆綦江公司
57895 | 正自二柱上公变 | 绿 | 265.8454 | 重庆綦江公司
57896 | 正宏花园配电房#1变 | 绿 | 685.7567 | 重庆綦江公司
57897 | 正宏花园箱变 | 绿 | 418.8351 | 重庆綦江公司
57898 | 正宏大厦配电房#2配变 | 绿 | 750.2021 | 重庆綦江公司
57899 | 正坪村柱上公变 | 绿 | 91.4371 | 重庆綦江公司
57900 | 正坪二柱上公变 | 绿 | 275.5567 | 重庆綦江公司
57901 | 正坝柱上公变 | 黄 | 57.1814 | 重庆綦江公司
57902 | 欧家湾配变 | 黄 | 43.4639 | 重庆綦江公司
57903 | 欧家大坡柱上公变 | 黄 | 59.2691 | 重庆綦江公司
57904 | 欢悦城#1公用配电房#3变 | 绿 | 653.8309 | 重庆綦江公司
57905 | 欢悦城#1公用配电房#2变 | 绿 | 652.4701 | 重庆綦江公司
57906 | 欢悦城#1公用配电房#1变 | 绿 | 657.9629 | 重庆綦江公司
57907 | 檬子配变 | 绿 | 415.5052 | 重庆綦江公司
57908 | 檬子树柱上变 | 绿 | 43.7216 | 重庆綦江公司
57909 | 檬子树柱上公变 | 黄 | 58.6474 | 重庆綦江公司
57910 | 檬子二配变 | 绿 | 197.1134 | 重庆綦江公司
57911 | 檀宫#4公配#1变 | 绿 | 640.0000 | 重庆綦江公司
57912 | 檀宫#3公配#3变 | 绿 | 640.0000 | 重庆綦江公司
57913 | 檀宫#3公配#1变 | 绿 | 640.0990 | 重庆綦江公司
57914 | 檀宫#2公配#2变 | 绿 | 695.7691 | 重庆綦江公司
57915 | 檀宫#2公配#1变 | 绿 | 703.0928 | 重庆綦江公司
57916 | 檀宫#1公用配电房#3变 | 绿 | 640.0000 | 重庆綦江公司
57917 | 檀宫#1公用配电房#1变 | 绿 | 504.0000 | 重庆綦江公司
57918 | 橡塑厂箱变 | 绿 | 514.6392 | 重庆綦江公司
57919 | 橙珲随园#3公配#2变 | 绿 | 716.4041 | 重庆綦江公司
57920 | 橙珲随园#3公配#1变 | 绿 | 685.0557 | 重庆綦江公司
57921 | 橙珲随园#2公用配电房#2变 | 绿 | 697.4515 | 重庆綦江公司
57922 | 橙珲随园#1公用配电房#4变 | 绿 | 679.3402 | 重庆綦江公司
57923 | 橙珲随园#1公用配电房#3变 | 绿 | 708.7093 | 重庆綦江公司
57924 | 橙珲随园#1公用配电房#2变 | 绿 | 640.0000 | 重庆綦江公司
57925 | 橙子岩柱上公变 | 绿 | 133.7773 | 重庆綦江公司
57926 | 横铺子柱上公变 | 绿 | 72.9227 | 重庆綦江公司
57927 | 横店子配变 | 绿 | 145.5670 | 重庆綦江公司
57928 | 横岗柱上公变 | 绿 | 64.6907 | 重庆綦江公司
57929 | 横山柱上公变 | 绿 | 41.4309 | 重庆綦江公司
57930 | 横山敬老院柱上变 | 绿 | 163.9773 | 重庆綦江公司
57931 | 横山小学配变 | 绿 | 268.5155 | 重庆綦江公司
57932 | 横山场镇配变 | 绿 | 283.3299 | 重庆綦江公司
57933 | 横山场镇二柱上变 | 绿 | 313.7443 | 重庆綦江公司
57934 | 横山场口柱上变 | 绿 | 204.6454 | 重庆綦江公司
57935 | 槽房配变 | 绿 | 142.1866 | 重庆綦江公司
57936 | 槽房二配变 | 绿 | 44.7897 | 重庆綦江公司
57937 | 榨菜厂柱上公变 | 绿 | 83.8103 | 重庆綦江公司
57938 | 榜上配变 | 绿 | 272.5773 | 重庆綦江公司
57939 | 榜上配变1 | 绿 | 176.6701 | 重庆綦江公司
57940 | 榜上柱上公变 | 黄 | 12.9474 | 重庆綦江公司
57941 | 楼房 | 绿 | 84.9361 | 重庆綦江公司
57942 | 楼子榜配变 | 绿 | 83.4515 | 重庆綦江公司
57943 | 楼坡柱上公变 | 绿 | 42.9938 | 重庆綦江公司
57944 | 楼坊配变 | 绿 | 281.4897 | 重庆綦江公司
57945 | 楠竹山柱上公变 | 绿 | 219.7773 | 重庆綦江公司
57946 | 楠木滩柱上公变 | 绿 | 92.7897 | 重庆綦江公司
57947 | 楠木树柱上公变 | 绿 | 85.3876 | 重庆綦江公司
57948 | 楠垭配变 | 黄 | 169.2969 | 重庆綦江公司
57949 | 椿山里配电室#2变 | 绿 | 641.1381 | 重庆綦江公司
57950 | 椿山里配电室#1变 | 绿 | 643.8103 | 重庆綦江公司
57951 | 椒元烂湾柱上公变 | 绿 | 85.0000 | 重庆綦江公司
57952 | 椒元坝柱上公变 | 绿 | 86.4897 | 重庆綦江公司
57953 | 椅枝台柱上公变 | 绿 | 89.2103 | 重庆綦江公司
57954 | 椅子台柱上变 | 绿 | 175.5928 | 重庆綦江公司
57955 | 椅子台柱上公变 | 黄 | 44.0825 | 重庆綦江公司
57956 | 棚改支路#3箱变配变 | 绿 | 410.8206 | 重庆綦江公司
57957 | 棚改支路#2箱变配变 | 绿 | 411.3814 | 重庆綦江公司
57958 | 棚改支路#1箱变配变 | 绿 | 515.3608 | 重庆綦江公司
57959 | 棚户区#9变 | 绿 | 620.9072 | 重庆綦江公司
57960 | 棚户区#8变 | 绿 | 492.7835 | 重庆綦江公司
57961 | 棚户区#7变 | 绿 | 492.7835 | 重庆綦江公司
57962 | 棚户区#6箱变 | 绿 | 492.7835 | 重庆綦江公司
57963 | 棚户区#5配电房1#变 | 绿 | 504.0000 | 重庆綦江公司
57964 | 棚户区#5箱变 | 绿 | 492.7835 | 重庆綦江公司
57965 | 棚户区#4配电房2#变压器 | 绿 | 694.0866 | 重庆綦江公司
57966 | 棚户区#4配电房1#变压器 | 绿 | 707.4474 | 重庆綦江公司
57967 | 棚户区#4变 | 绿 | 492.7835 | 重庆綦江公司
57968 | 棚户区#3配电房3#变 | 绿 | 544.7216 | 重庆綦江公司
57969 | 棚户区#3配电房2#变 | 绿 | 548.2887 | 重庆綦江公司
57970 | 棚户区#3配电房1#变 | 绿 | 537.9381 | 重庆綦江公司
57971 | 棚户区#3变 | 绿 | 492.7835 | 重庆綦江公司
57972 | 棚户区#2配电房#2变压器 | 绿 | 433.1546 | 重庆綦江公司
57973 | 棚户区#2配电房#1变压器 | 绿 | 427.9093 | 重庆綦江公司
57974 | 棚户区#2变 | 绿 | 492.7835 | 重庆綦江公司
57975 | 棚户区#1配电房#2变 | 绿 | 504.0000 | 重庆綦江公司
57976 | 棚户区#1变 | 绿 | 492.7835 | 重庆綦江公司
57977 | 棚户区#12变 | 绿 | 620.9072 | 重庆綦江公司
57978 | 棚户区#11变 | 绿 | 620.9072 | 重庆綦江公司
57979 | 棚户区#10变 | 绿 | 620.9072 | 重庆綦江公司
57980 | 棚户#9变 | 绿 | 422.5928 | 重庆綦江公司
57981 | 棚户#8变 | 绿 | 423.9227 | 重庆綦江公司
57982 | 棚户#7变 | 绿 | 417.9691 | 重庆綦江公司
57983 | 棚户#6变 | 绿 | 424.3866 | 重庆綦江公司
57984 | 棚户#5变 | 绿 | 424.1082 | 重庆綦江公司
57985 | 棚户#4变 | 绿 | 421.6247 | 重庆綦江公司
57986 | 棚户#3变 | 绿 | 454.4165 | 重庆綦江公司
57987 | 棚户#2变 | 绿 | 460.4041 | 重庆綦江公司
57988 | 棚户#1变 | 绿 | 493.4598 | 重庆綦江公司
57989 | 棚户#10变 | 绿 | 431.3763 | 重庆綦江公司
57990 | 棕树扁柱上公变 | 绿 | 44.5402 | 重庆綦江公司
57991 | 棕岗配变 | 绿 | 258.9711 | 重庆綦江公司
57992 | 棉花垭柱上公变 | 绿 | 216.7979 | 重庆綦江公司
57993 | 检修公司#1箱变 | 绿 | 535.6907 | 重庆綦江公司
57994 | 梨花映像#3箱变变压器间隔配电变压器 | 绿 | 372.7320 | 重庆綦江公司
57995 | 梨花广场 | 绿 | 137.0577 | 重庆綦江公司
57996 | 梨花山服务区充电站箱变2变压器配电变压器 | 绿 | 504.2268 | 重庆綦江公司
57997 | 梨花山服务区充电站箱变1变压器配电变压器 | 绿 | 504.3505 | 重庆綦江公司
57998 | 梨花印象2 | 绿 | 370.7876 | 重庆綦江公司
57999 | 梨花印象1 | 绿 | 337.7649 | 重庆綦江公司
58000 | 梨树湾配变 | 绿 | 98.5567 | 重庆綦江公司
58001 | 梨树湾柱上公变 | 绿 | 53.2062 | 重庆綦江公司
58002 | 梨树榜柱上公变 | 绿 | 92.4639 | 重庆綦江公司
58003 | 梨树岗柱上公变 | 黄 | 22.8103 | 重庆綦江公司
58004 | 梨子榜柱上公变 | 绿 | 85.4371 | 重庆綦江公司
58005 | 梨园坝 | 绿 | 9.2784 | 重庆綦江公司
58006 | 梧桐沟配变 | 绿 | 82.1567 | 重庆綦江公司
58007 | 梦里水乡#2配电房#3变 | 绿 | 667.9835 | 重庆綦江公司
58008 | 梦里水乡#2配电房#1变 | 绿 | 504.0206 | 重庆綦江公司
58009 | 梦里水乡#1配电房#3变 | 绿 | 671.2247 | 重庆綦江公司
58010 | 梦里水乡#1配电房#2变 | 绿 | 412.2722 | 重庆綦江公司
58011 | 梦里水乡#1配电房#1变 | 绿 | 423.3072 | 重庆綦江公司
58012 | 梅苑山庄配变 | 绿 | 65.0763 | 重庆綦江公司
58013 | 梅树沟柱上公变 | 黄 | 31.8021 | 重庆綦江公司
58014 | 梅家湾配变 | 黄 | 81.3454 | 重庆綦江公司
58015 | 梅子配变 | 黄 | 47.2247 | 重庆綦江公司
58016 | 梅子湾配变 | 绿 | 42.6268 | 重庆綦江公司
58017 | 梅子沟柱上公变 | 绿 | 81.0825 | 重庆綦江公司
58018 | 梅子水库柱上公变 | 绿 | 88.6412 | 重庆綦江公司
58019 | 梅子坪柱上变 | 黄 | 51.1031 | 重庆綦江公司
58020 | 梅子坪柱上公变 | 绿 | 43.6515 | 重庆綦江公司
58021 | 梅子坝柱上公变 | 绿 | 184.6165 | 重庆綦江公司
58022 | 梅子口配变 | 绿 | 264.3814 | 重庆綦江公司
58023 | 梅子南垭配变 | 黄 | 88.4928 | 重庆綦江公司
58024 | 梅子三 | 绿 | 68.0206 | 重庆綦江公司
58025 | 梁家沟柱上公变 | 绿 | 83.0247 | 重庆綦江公司
58026 | 梁家坪配变 | 黄 | 84.3763 | 重庆綦江公司
58027 | 梁家嘴柱上公变 | 绿 | 86.8330 | 重庆綦江公司
58028 | 梁子上柱上公变 | 绿 | 164.0701 | 重庆綦江公司
58029 | 桩子配变 | 绿 | 137.8103 | 重庆綦江公司
58030 | 桩子沟配变 | 绿 | 68.0577 | 重庆綦江公司
58031 | 桩上柱上公变 | 绿 | 131.9825 | 重庆綦江公司
58032 | 桥湾子配变 | 黄 | 61.7361 | 重庆綦江公司
58033 | 桥河石盘配变 | 黄 | 179.8557 | 重庆綦江公司
58034 | 桥河石岗配变 | 黄 | 70.4835 | 重庆綦江公司
58035 | 桥河气矿小区柱上公变 | 黄 | 203.6124 | 重庆綦江公司
58036 | 桥河晒谷坝配变 | 绿 | 82.5794 | 重庆綦江公司
58037 | 桥河新田湾配变 | 黄 | 171.8454 | 重庆綦江公司
58038 | 桥河廉租房配电室#2变 | 黄 | 512.4124 | 重庆綦江公司
58039 | 桥河廉租房配电室#1变 | 黄 | 512.7835 | 重庆綦江公司
58040 | 桥河工业园区廉租房公用配电房3变 | 绿 | 664.1979 | 重庆綦江公司
58041 | 桥河工业园区廉租房公用配电房2变 | 绿 | 668.1567 | 重庆綦江公司
58042 | 桥河工业园区廉租房公用配电房1变 | 绿 | 662.1938 | 重庆綦江公司
58043 | 桥河工业园区公租房公用配电房2变 | 绿 | 431.4392 | 重庆綦江公司
58044 | 桥河工业园区公租房公用配电房1变 | 绿 | 416.8577 | 重庆綦江公司
58045 | 桥河小屋基配变 | 绿 | 60.5052 | 重庆綦江公司
58046 | 桥河小学配变 | 绿 | 380.3155 | 重庆綦江公司
58047 | 桥河团山堡配变 | 黄 | 143.0103 | 重庆綦江公司
58048 | 桥河医院配变 | 绿 | 343.5959 | 重庆綦江公司
58049 | 桥河农贸市场配变 | 绿 | 363.7196 | 重庆綦江公司
58050 | 桥河中学配变 | 绿 | 422.0412 | 重庆綦江公司
58051 | 桥河一台区 | 绿 | 351.7526 | 重庆綦江公司
58052 | 桥家山柱上变 | 绿 | 81.2959 | 重庆綦江公司
58053 | 桥坝配变 | 绿 | 206.6845 | 重庆綦江公司
58054 | 桥坎上配变 | 绿 | 150.4351 | 重庆綦江公司
58055 | 桥亭子柱上公变 | 绿 | 278.5258 | 重庆綦江公司
58056 | 桥上柱上变 | 绿 | 95.0619 | 重庆綦江公司
58057 | 桥上柱上公变 | 黄 | 29.0464 | 重庆綦江公司
58058 | 桥上台区柱上公变 | 绿 | 70.6763 | 重庆綦江公司
58059 | 桥上二台区配变 | 绿 | 268.0165 | 重庆綦江公司
58060 | 桥上一台区配变 | 绿 | 186.2825 | 重庆綦江公司
58061 | 桑树湾柱上公变 | 绿 | 83.2814 | 重庆綦江公司
58062 | 桑树丘柱上公变 | 绿 | 92.8567 | 重庆綦江公司
58063 | 桐梓街柱上公变 | 绿 | 377.0433 | 重庆綦江公司
58064 | 桐梓沟柱上公变 | 绿 | 164.6722 | 重庆綦江公司
58065 | 桐梓柱上公变 | 绿 | 93.5742 | 重庆綦江公司
58066 | 桐梓林配变 | 绿 | 69.6144 | 重庆綦江公司
58067 | 桐梓岗柱上变 | 绿 | 163.7052 | 重庆綦江公司
58068 | 桐梓坡柱上公变 | 绿 | 87.8557 | 重庆綦江公司
58069 | 桐梓园柱上公变 | 绿 | 133.5562 | 重庆綦江公司
58070 | 桐子顶 | 黄 | 16.1794 | 重庆綦江公司
58071 | 桐子湾柱上公变 | 黄 | 42.3588 | 重庆綦江公司
58072 | 桐子榜柱上变 | 绿 | 44.4165 | 重庆綦江公司
58073 | 桐子林柱上公变 | 黄 | 180.7876 | 重庆綦江公司
58074 | 桐子园柱上公变 | 绿 | 91.8392 | 重庆綦江公司
58075 | 桐子园 | 绿 | 98.5567 | 重庆綦江公司
58076 | 桐垭水厂柱上变 | 绿 | 87.6979 | 重庆綦江公司
58077 | 桐元配变 | 黄 | 86.7825 | 重庆綦江公司
58078 | 桐元二配变 | 黄 | 47.4371 | 重庆綦江公司
58079 | 桅子沟柱上公变 | 绿 | 96.7423 | 重庆綦江公司
58080 | 桅子岗柱上公变 | 绿 | 166.6887 | 重庆綦江公司
58081 | 桃花柱上公变 | 黄 | 72.9381 | 重庆綦江公司
58082 | 桃花山安置房#3配电房#1变 | 绿 | 537.8351 | 重庆綦江公司
58083 | 桃花山安置房#2配电房#2变 | 绿 | 325.9010 | 重庆綦江公司
58084 | 桃花山安置房#2配电房#1变 | 绿 | 334.7216 | 重庆綦江公司
58085 | 桃花山安置房#1配电房#3变 | 绿 | 516.0412 | 重庆綦江公司
58086 | 桃花山安置房#1配电房#2变 | 绿 | 522.2474 | 重庆綦江公司
58087 | 桃花山安置房#1配电房#1变 | 绿 | 521.1959 | 重庆綦江公司
58088 | 桃花山 | 黄 | 216.3247 | 重庆綦江公司
58089 | 桃花垭口柱上公变 | 黄 | 87.2031 | 重庆綦江公司
58090 | 桃花坪柱上公变 | 黄 | 69.9407 | 重庆綦江公司
58091 | 桃家 | 黄 | 50.4062 | 重庆綦江公司
58092 | 桃子沟柱上变 | 绿 | 164.9237 | 重庆綦江公司
58093 | 桃子柱上公变 | 绿 | 263.6474 | 重庆綦江公司
58094 | 桃子坪柱上公变 | 黄 | 285.8557 | 重庆綦江公司
58095 | 桃子坪二柱上公变 | 黄 | 129.0474 | 重庆綦江公司
58096 | 桃半岩柱上公变 | 黄 | 82.3010 | 重庆綦江公司
58097 | 桂花配变 | 绿 | 83.7021 | 重庆綦江公司
58098 | 桂花田配变 | 绿 | 107.1206 | 重庆綦江公司
58099 | 桂花柱上公变 | 绿 | 83.7732 | 重庆綦江公司
58100 | 桂子湾配变 | 绿 | 88.1814 | 重庆綦江公司
58101 | 桂园配变 | 绿 | 84.1907 | 重庆綦江公司
58102 | 根棚柱上变 | 绿 | 60.4320 | 重庆綦江公司
58103 | 根子台柱上公变 | 黄 | 43.0186 | 重庆綦江公司
58104 | 核桃湾配变 | 绿 | 262.2268 | 重庆綦江公司
58105 | 核桃湾柱上公变 | 绿 | 92.2412 | 重庆綦江公司
58106 | 核桃沟柱上公变 | 绿 | 89.8784 | 重庆綦江公司
58107 | 核桃树配变 | 绿 | 128.6144 | 重庆綦江公司
58108 | 核桃树柱上变 | 绿 | 177.4851 | 重庆綦江公司
58109 | 核桃树柱上公变 | 绿 | 56.9216 | 重庆綦江公司
58110 | 核桃垭配变 | 绿 | 88.6892 | 重庆綦江公司
58111 | 核桃坪柱上公变 | 绿 | 193.3608 | 重庆綦江公司
58112 | 栗子湾柱上公变 | 黄 | 49.2784 | 重庆綦江公司
58113 | 栗子林柱上公变 | 绿 | 185.9010 | 重庆綦江公司
58114 | 柿子湾柱上公变 | 绿 | 162.9320 | 重庆綦江公司
58115 | 柿子湾 | 绿 | 323.2722 | 重庆綦江公司
58116 | 柿子树配变 | 绿 | 82.3381 | 重庆綦江公司
58117 | 柿子树柱上变 | 绿 | 50.7258 | 重庆綦江公司
58118 | 柿子坪柱上公变 | 绿 | 94.1526 | 重庆綦江公司
58119 | 柿子坪 | 黄 | 32.2433 | 重庆綦江公司
58120 | 柿子元柱上公变 | 绿 | 98.5567 | 重庆綦江公司
58121 | 柴林口柱上公变 | 黄 | 64.0412 | 重庆綦江公司
58122 | 柴坝配变 | 绿 | 89.9835 | 重庆綦江公司
58123 | 柳园柱上变 | 绿 | 86.5907 | 重庆綦江公司
58124 | 柱上观音庙配变 | 绿 | 83.9918 | 重庆綦江公司
58125 | 柱上林场配变 | 绿 | 160.6722 | 重庆綦江公司
58126 | 柱上李二沟配变 | 绿 | 132.9113 | 重庆綦江公司
58127 | 柱上六村半坡配变 | 绿 | 165.0804 | 重庆綦江公司
58128 | 柑子湾配变 | 绿 | 72.8103 | 重庆綦江公司
58129 | 柑子林柱上公变 | 绿 | 82.4835 | 重庆綦江公司
58130 | 柑子丫配变 | 绿 | 152.0330 | 重庆綦江公司
58131 | 柑子 | 绿 | 86.2351 | 重庆綦江公司
58132 | 柏香沟柱上公变 | 绿 | 42.7402 | 重庆綦江公司
58133 | 柏香榜柱上公变 | 绿 | 76.0464 | 重庆綦江公司
58134 | 柏香树配变 | 绿 | 93.4258 | 重庆綦江公司
58135 | 柏香林配变 | 绿 | 164.5201 | 重庆綦江公司
58136 | 柏香林 | 绿 | 83.3000 | 重庆綦江公司
58137 | 柏河榜配变 | 绿 | 85.3629 | 重庆綦江公司
58138 | 柏水溪柱上公变 | 绿 | 98.7093 | 重庆綦江公司
58139 | 柏树湾柱上公变 | 绿 | 89.4268 | 重庆綦江公司
58140 | 柏树柱上公变 | 黄 | 137.1979 | 重庆綦江公司
58141 | 柏林水库配变 | 黄 | 120.8247 | 重庆綦江公司
58142 | 柏林水库2配变 | 绿 | 65.5938 | 重庆綦江公司
58143 | 柏林柱上公变 | 绿 | 45.8500 | 重庆綦江公司
58144 | 柏杨湾配变 | 绿 | 88.1526 | 重庆綦江公司
58145 | 柏杨湾柱上公变 | 黄 | 44.5423 | 重庆綦江公司
58146 | 柏杨林配变 | 黄 | 69.3351 | 重庆綦江公司
58147 | 柏杨岗柱上公变 | 黄 | 99.3732 | 重庆綦江公司
58148 | 柏杨岗二台区配变 | 黄 | 95.3093 | 重庆綦江公司
58149 | 柏杨坪柱上公变 | 黄 | 244.7629 | 重庆綦江公司
58150 | 柏杨坪 | 黄 | 31.5912 | 重庆綦江公司
58151 | 柏家山柱上公变 | 黄 | 101.8680 | 重庆綦江公司
58152 | 枫香沟柱上公变 | 绿 | 80.9278 | 重庆綦江公司
58153 | 枫香树柱上公变 | 绿 | 83.4515 | 重庆綦江公司
58154 | 枫丹3#配电房2#配变 | 绿 | 700.4454 | 重庆綦江公司
58155 | 枫丹3#配电房1#配变 | 绿 | 660.1155 | 重庆綦江公司
58156 | 枫丹2#配电房2#配变 | 绿 | 670.8351 | 重庆綦江公司
58157 | 枫丹2#配电房1#配变 | 绿 | 673.4330 | 重庆綦江公司
58158 | 枫丹#4配电房#4变压器 | 绿 | 536.1237 | 重庆綦江公司
58159 | 枫丹#4配电房#3变压器 | 绿 | 526.9278 | 重庆綦江公司
58160 | 枫丹#4配电房#1变压器 | 绿 | 504.0000 | 重庆綦江公司
58161 | 枫丹#1配电房#4配变 | 绿 | 426.8041 | 重庆綦江公司
58162 | 枫丹#1配电房#3配变 | 绿 | 410.2474 | 重庆綦江公司
58163 | 枫丹#1配电房#2配变 | 绿 | 419.0309 | 重庆綦江公司
58164 | 枫丹#1配电房#1配变 | 绿 | 420.1649 | 重庆綦江公司
58165 | 枣角湾配变 | 黄 | 86.6526 | 重庆綦江公司
58166 | 枣树柱上公变 | 绿 | 98.5567 | 重庆綦江公司
58167 | 枣林柱上公变 | 绿 | 285.1670 | 重庆綦江公司
58168 | 枣平柱上公变 | 黄 | 116.7134 | 重庆綦江公司
58169 | 枣岗配变 | 绿 | 44.7320 | 重庆綦江公司
58170 | 枣子坪配变 | 绿 | 42.8433 | 重庆綦江公司
58171 | 枣园廉租房配电房#4变 | 绿 | 520.8454 | 重庆綦江公司
58172 | 枣园廉租房配电房#3变 | 绿 | 523.3402 | 重庆綦江公司
58173 | 枣园廉租房配电房#2变 | 绿 | 538.8041 | 重庆綦江公司
58174 | 枣园廉租房配电房#1变 | 绿 | 524.2474 | 重庆綦江公司
58175 | 枣园四＃箱变 | 绿 | 659.2000 | 重庆綦江公司
58176 | 枣园二＃箱变 | 绿 | 667.9340 | 重庆綦江公司
58177 | 枣园三＃箱变 | 绿 | 655.0928 | 重庆綦江公司
58178 | 枣园一＃箱变 | 绿 | 658.7052 | 重庆綦江公司
58179 | 果园配变 | 绿 | 195.8825 | 重庆綦江公司
58180 | 果园柱上公变 | 绿 | 187.6742 | 重庆綦江公司
58181 | 林音箱变 | 绿 | 332.5196 | 重庆綦江公司
58182 | 林足寺配变 | 绿 | 87.2031 | 重庆綦江公司
58183 | 林谷坝柱上公变 | 黄 | 194.2680 | 重庆綦江公司
58184 | 林星柱上公变 | 绿 | 73.7608 | 重庆綦江公司
58185 | 林峰配变 | 绿 | 41.7861 | 重庆綦江公司
58186 | 林家山柱上变 | 绿 | 43.1134 | 重庆綦江公司
58187 | 林地柱上公变 | 绿 | 338.4289 | 重庆綦江公司
58188 | 林口柱上公变 | 黄 | 246.3340 | 重庆綦江公司
58189 | 林业柱上公变 | 绿 | 186.2948 | 重庆綦江公司
58190 | 枇杷岩柱上公变 | 绿 | 135.4907 | 重庆綦江公司
58191 | 板辽柱上公变 | 绿 | 169.7299 | 重庆綦江公司
58192 | 板桥村配变 | 绿 | 93.5742 | 重庆綦江公司
58193 | 板栗湾柱上公变 | 绿 | 339.2474 | 重庆綦江公司
58194 | 板厂沟柱上公变 | 绿 | 168.4660 | 重庆綦江公司
58195 | 松源居配变 | 黄 | 206.2474 | 重庆綦江公司
58196 | 松涛湾柱上公变 | 绿 | 83.0701 | 重庆綦江公司
58197 | 松榜配变 | 绿 | 64.0000 | 重庆綦江公司
58198 | 松树榜柱上公变 | 绿 | 83.2784 | 重庆綦江公司
58199 | 松树岚垭配变 | 绿 | 100.1361 | 重庆綦江公司
58200 | 松树坡柱上公变 | 黄 | 87.6392 | 重庆綦江公司
58201 | 松柏林柱上公变 | 绿 | 81.1722 | 重庆綦江公司
58202 | 松林湾配变 | 绿 | 80.0247 | 重庆綦江公司
58203 | 松林岗配变 | 黄 | 64.7402 | 重庆綦江公司
58204 | 松林岗柱上公变 | 黄 | 83.1052 | 重庆綦江公司
58205 | 松林岗 | 绿 | 89.2613 | 重庆綦江公司
58206 | 松林堡柱上公变 | 绿 | 169.2165 | 重庆綦江公司
58207 | 松林坪柱上变 | 绿 | 88.5871 | 重庆綦江公司
58208 | 松林口柱上公变 | 绿 | 88.6567 | 重庆綦江公司
58209 | 松峰小学配变 | 黄 | 67.1546 | 重庆綦江公司
58210 | 松山柱上公变 | 绿 | 84.5052 | 重庆綦江公司
58211 | 松垭村配变 | 绿 | 92.5876 | 重庆綦江公司
58212 | 松南路6号柱上公变 | 绿 | 345.8062 | 重庆綦江公司
58213 | 松南路4号柱上公变 | 绿 | 320.0000 | 重庆綦江公司
58214 | 松南路3号配电变压器 | 绿 | 479.8144 | 重庆綦江公司
58215 | 松南路2号配电变压器 | 绿 | 532.0412 | 重庆綦江公司
58216 | 松南路1号柱上公变 | 绿 | 188.9072 | 重庆綦江公司
58217 | 松北路8号柱上公变 | 绿 | 345.7814 | 重庆綦江公司
58218 | 松北路7号柱上公变 | 绿 | 325.8887 | 重庆綦江公司
58219 | 松北路6号柱上公变 | 绿 | 327.4227 | 重庆綦江公司
58220 | 松北路5号柱上公变 | 绿 | 347.4021 | 重庆綦江公司
58221 | 松北路4号柱上公变 | 绿 | 346.7959 | 重庆綦江公司
58222 | 松北路2号柱上公变 | 绿 | 333.7072 | 重庆綦江公司
58223 | 松儿岗配变 | 绿 | 89.4825 | 重庆綦江公司
58224 | 杨禄沟柱上公变 | 绿 | 89.9046 | 重庆綦江公司
58225 | 杨滩沟柱上公变 | 黄 | 65.2072 | 重庆綦江公司
58226 | 杨湾柱上公变 | 绿 | 135.9897 | 重庆綦江公司
58227 | 杨柳湾配变 | 绿 | 98.0309 | 重庆綦江公司
58228 | 杨柳湾柱上公变 | 绿 | 91.0938 | 重庆綦江公司
58229 | 杨柳沟配变 | 绿 | 86.9526 | 重庆綦江公司
58230 | 杨柳沟柱上公变 | 绿 | 160.1897 | 重庆綦江公司
58231 | 杨柳堡配变 | 绿 | 93.0113 | 重庆綦江公司
58232 | 杨柳坪柱上变 | 绿 | 85.3505 | 重庆綦江公司
58233 | 杨柳四配变 | 绿 | 92.9588 | 重庆綦江公司
58234 | 杨柳井配变 | 绿 | 109.8505 | 重庆綦江公司
58235 | 杨柳二配变 | 绿 | 165.3722 | 重庆綦江公司
58236 | 杨柳三配变 | 绿 | 76.0758 | 重庆綦江公司
58237 | 杨柳一配变 | 绿 | 177.6206 | 重庆綦江公司
58238 | 杨柏台配变 | 黄 | 107.7320 | 重庆綦江公司
58239 | 杨柏台二柱上公变 | 黄 | 166.3588 | 重庆綦江公司
58240 | 杨家箐柱上变 | 绿 | 151.0598 | 重庆綦江公司
58241 | 杨家湾永新 | 绿 | 88.7495 | 重庆綦江公司
58242 | 杨家湾柱上变 | 绿 | 163.5258 | 重庆綦江公司
58243 | 杨家河柱上公变 | 黄 | 158.0979 | 重庆綦江公司
58244 | 杨家岩配变 | 绿 | 167.0268 | 重庆綦江公司
58245 | 杨家岩柱上公变 | 绿 | 83.1423 | 重庆綦江公司
58246 | 杨家坪配变 | 绿 | 260.5361 | 重庆綦江公司
58247 | 杨家嘴配变 | 绿 | 86.9247 | 重庆綦江公司
58248 | 杨垭口柱上公变 | 绿 | 45.8515 | 重庆綦江公司
58249 | 杨四沟柱上公变 | 绿 | 51.9923 | 重庆綦江公司
58250 | 杨喝坪柱上公变 | 绿 | 168.8021 | 重庆綦江公司
58251 | 杨哈湾柱上公变 | 绿 | 90.0876 | 重庆綦江公司
58252 | 杨古老配变 | 绿 | 84.7907 | 重庆綦江公司
58253 | 杠上配变 | 绿 | 169.1608 | 重庆綦江公司
58254 | 杠上柱上公变 | 绿 | 90.0495 | 重庆綦江公司
58255 | 杜麻湾柱上公变 | 绿 | 86.4361 | 重庆綦江公司
58256 | 杜沙桥配变 | 绿 | 175.6186 | 重庆綦江公司
58257 | 杜家湾配变 | 绿 | 61.8907 | 重庆綦江公司
58258 | 杜家湾柱上公变 | 黄 | 43.4144 | 重庆綦江公司
58259 | 杜家榜配变 | 绿 | 88.1237 | 重庆綦江公司
58260 | 杜家桥柱上变 | 绿 | 207.4371 | 重庆綦江公司
58261 | 杜家屋柱上变 | 绿 | 165.7340 | 重庆綦江公司
58262 | 杜家坝配变 | 绿 | 45.1381 | 重庆綦江公司
58263 | 村委会配变 | 黄 | 11.6948 | 重庆綦江公司
58264 | 材山柱上公变 | 黄 | 84.9206 | 重庆綦江公司
58265 | 李盘垭柱上公变 | 绿 | 62.9402 | 重庆綦江公司
58266 | 李树垭柱上公变 | 黄 | 70.4742 | 重庆綦江公司
58267 | 李家配变 | 绿 | 46.8351 | 重庆綦江公司
58268 | 李家田配变 | 绿 | 21.9753 | 重庆綦江公司
58269 | 李家田柱上公变 | 绿 | 82.1742 | 重庆綦江公司
58270 | 李家湾配变 | 绿 | 44.7459 | 重庆綦江公司
58271 | 李家湾柱上变 | 绿 | 180.8577 | 重庆綦江公司
58272 | 李家湾柱上公变 | 绿 | 84.0763 | 重庆綦江公司
58273 | 李家湾二柱上公变 | 绿 | 98.5567 | 重庆綦江公司
58274 | 李家村柱上公变 | 绿 | 88.9340 | 重庆綦江公司
58275 | 李家扁柱上公变 | 绿 | 32.8969 | 重庆綦江公司
58276 | 李家岩柱上公变 | 绿 | 10.9206 | 重庆綦江公司
58277 | 李家岗柱上公变 | 绿 | 87.9237 | 重庆綦江公司
58278 | 李家坪柱上公变 | 绿 | 82.4015 | 重庆綦江公司
58279 | 李家坡柱上公变 | 绿 | 62.0639 | 重庆綦江公司
58280 | 李子林柱上公变 | 黄 | 81.2206 | 重庆綦江公司
58281 | 李子山柱上公变 | 绿 | 80.6835 | 重庆綦江公司
58282 | 李子坝柱上公变 | 黄 | 72.6433 | 重庆綦江公司
58283 | 李公坝柱上公变 | 黄 | 303.1211 | 重庆綦江公司
58284 | 杉树坪柱上公变 | 黄 | 43.3155 | 重庆綦江公司
58285 | 杉树咀柱上变 | 绿 | 163.7856 | 重庆綦江公司
58286 | 杉木厂柱上变 | 绿 | 82.6103 | 重庆綦江公司
58287 | 杉坪配变 | 绿 | 91.6119 | 重庆綦江公司
58288 | 机房柱上公变 | 绿 | 98.3773 | 重庆綦江公司
58289 | 机修厂箱变配电变压器 | 绿 | 522.7216 | 重庆綦江公司
58290 | 机修厂柱上公变 | 绿 | 284.4536 | 重庆綦江公司
58291 | 朱行二柱上公变 | 黄 | 17.7196 | 重庆綦江公司
58292 | 朱家沟配变 | 绿 | 166.0701 | 重庆綦江公司
58293 | 朱家沟二 | 绿 | 86.2814 | 重庆綦江公司
58294 | 木鱼寺柱上公变 | 绿 | 86.3247 | 重庆綦江公司
58295 | 木耳山配变 | 黄 | 40.0433 | 重庆綦江公司
58296 | 木耳学校柱上公变 | 黄 | 35.1113 | 重庆綦江公司
58297 | 木瓜沟柱上公变 | 绿 | 86.4144 | 重庆綦江公司
58298 | 木榔山堡 | 黄 | 29.1979 | 重庆綦江公司
58299 | 木棕堡柱上公变 | 绿 | 171.8454 | 重庆綦江公司
58300 | 木林柱上变 | 绿 | 88.9814 | 重庆綦江公司
58301 | 木林2柱上公变 | 黄 | 5.7814 | 重庆綦江公司
58302 | 木家榜配变 | 绿 | 68.7381 | 重庆綦江公司
58303 | 木于岗配变 | 黄 | 45.5464 | 重庆綦江公司
58304 | 朝阳寺柱上公变 | 绿 | 91.0000 | 重庆綦江公司
58305 | 朝门柱上公变 | 绿 | 165.0227 | 重庆綦江公司
58306 | 朝门口柱上公变 | 绿 | 261.2103 | 重庆綦江公司
58307 | 朝晖变压器 | 绿 | 368.3464 | 重庆綦江公司
58308 | 朝房柱上公变 | 黄 | 118.4866 | 重庆綦江公司
58309 | 朝天嘴柱上公变 | 绿 | 43.1206 | 重庆綦江公司
58310 | 望龙桥柱上公变 | 绿 | 90.7134 | 重庆綦江公司
58311 | 望石柱上变 | 绿 | 87.7474 | 重庆綦江公司
58312 | 望天水配变 | 绿 | 94.9443 | 重庆綦江公司
58313 | 望场新街二柱上变 | 绿 | 211.0289 | 重庆綦江公司
58314 | 望场新街一柱上变 | 绿 | 282.0866 | 重庆綦江公司
58315 | 望场坡柱上公变 | 绿 | 68.6948 | 重庆綦江公司
58316 | 月垭村配变 | 绿 | 42.9706 | 重庆綦江公司
58317 | 月垭二 | 绿 | 84.6485 | 重庆綦江公司
58318 | 月亮湾柱上公变 | 绿 | 370.2474 | 重庆綦江公司
58319 | 月亮台柱上公变 | 绿 | 47.9567 | 重庆綦江公司
58320 | 月亮丘配变 | 绿 | 100.2165 | 重庆綦江公司
58321 | 最灵庙柱上公变 | 黄 | 257.1711 | 重庆綦江公司
58322 | 曾家湾柱上公变 | 绿 | 90.9175 | 重庆綦江公司
58323 | 曹田坝柱上变 | 绿 | 100.7711 | 重庆綦江公司
58324 | 曹房配变 | 黄 | 165.6093 | 重庆綦江公司
58325 | 曹家湾配变 | 绿 | 88.3041 | 重庆綦江公司
58326 | 曹家林柱上公变 | 绿 | 48.1402 | 重庆綦江公司
58327 | 曹家安柱上变 | 绿 | 80.9959 | 重庆綦江公司
58328 | 曹家坪柱上公变 | 黄 | 64.4974 | 重庆綦江公司
58329 | 曹土配变 | 绿 | 76.4299 | 重庆綦江公司
58330 | 景泰楼箱变 | 绿 | 551.3608 | 重庆綦江公司
58331 | 景星柱上公变 | 绿 | 12.5959 | 重庆綦江公司
58332 | 普惠康城#2公用配电房#3变 | 绿 | 651.8268 | 重庆綦江公司
58333 | 普惠康城#2公用配电房#1变 | 绿 | 640.0000 | 重庆綦江公司
58334 | 普惠康城#1公用配电房2变 | 绿 | 423.4557 | 重庆綦江公司
58335 | 普惠康城#1公用配电房1变 | 绿 | 443.3979 | 重庆綦江公司
58336 | 普惠康城#1公用配电房#3变 | 绿 | 683.2247 | 重庆綦江公司
58337 | 普惠国际社区B区#2公用配电房2变 | 绿 | 532.2680 | 重庆綦江公司
58338 | 普惠国际社区B区#2公用配电房1变 | 绿 | 561.5670 | 重庆綦江公司
58339 | 普惠国际社区B区#1公用配电房4变 | 绿 | 657.4928 | 重庆綦江公司
58340 | 普惠国际社区B区#1公用配电房3变 | 绿 | 410.5402 | 重庆綦江公司
58341 | 普惠国际社区B区#1公用配电房2变 | 绿 | 700.2969 | 重庆綦江公司
58342 | 普惠国际社区B区#1公用配电房1变 | 绿 | 667.9093 | 重庆綦江公司
58343 | 普惠国际社区A区#4配电房#3变压器 | 绿 | 400.0165 | 重庆綦江公司
58344 | 普惠国际社区A区#4配电房#1变压器 | 绿 | 400.0000 | 重庆綦江公司
58345 | 普惠国际社区A区#3配电房#4变压器 | 绿 | 522.5979 | 重庆綦江公司
58346 | 普惠国际社区A区#3配电房#3变压器 | 绿 | 668.7938 | 重庆綦江公司
58347 | 普惠国际社区A区#3配电房#2变压器 | 绿 | 673.2784 | 重庆綦江公司
58348 | 普惠国际社区A区#3配电房#1变压器 | 绿 | 668.4845 | 重庆綦江公司
58349 | 普惠国际社区A区#2配电房2#变压器 | 绿 | 658.9278 | 重庆綦江公司
58350 | 普惠国际社区A区#2配电房1#变压器 | 绿 | 658.9278 | 重庆綦江公司
58351 | 普惠国际社区A区#1配电房#4变 | 绿 | 527.3505 | 重庆綦江公司
58352 | 普惠国际社区A区#1配电房#3变 | 绿 | 689.4227 | 重庆綦江公司
58353 | 普惠国际社区A区#1配电房#2变 | 绿 | 449.2536 | 重庆綦江公司
58354 | 普惠国际社区A区#1配电房#1变 | 绿 | 444.3216 | 重庆綦江公司
58355 | 普惠#3配电房#6变 | 绿 | 524.6392 | 重庆綦江公司
58356 | 普惠#3配电房#5变 | 绿 | 541.4021 | 重庆綦江公司
58357 | 普惠#3配电房#4变 | 绿 | 531.8969 | 重庆綦江公司
58358 | 普惠#3配电房#3变 | 绿 | 532.1237 | 重庆綦江公司
58359 | 普惠#3配电房#2变 | 绿 | 529.5464 | 重庆綦江公司
58360 | 普惠#3配电房#1变 | 绿 | 527.7526 | 重庆綦江公司
58361 | 普惠#2配电房#4变 | 绿 | 680.6515 | 重庆綦江公司
58362 | 普惠#2配电房#3变 | 绿 | 670.4330 | 重庆綦江公司
58363 | 普惠#2配电房#2变 | 绿 | 677.9299 | 重庆綦江公司
58364 | 普惠#2配电房#1变 | 绿 | 671.2247 | 重庆綦江公司
58365 | 普惠#1配电房#4变 | 绿 | 665.5835 | 重庆綦江公司
58366 | 普惠#1配电房#3变 | 绿 | 671.5959 | 重庆綦江公司
58367 | 普惠#1配电房#2变 | 绿 | 673.0557 | 重庆綦江公司
58368 | 普惠#1配电房#1变 | 绿 | 701.7814 | 重庆綦江公司
58369 | 普嘉新印象1#配电室4#配变 | 绿 | 405.6412 | 重庆綦江公司
58370 | 普嘉新印象1#配电室3#配变 | 绿 | 525.3278 | 重庆綦江公司
58371 | 普嘉新印象1#配电室2#配变 | 绿 | 337.4680 | 重庆綦江公司
58372 | 普嘉新印象1#配电室1#配变 | 绿 | 329.3897 | 重庆綦江公司
58373 | 普嘉华城配电房#2变 | 绿 | 353.9464 | 重庆綦江公司
58374 | 普嘉华城配电房#1变 | 绿 | 352.2268 | 重庆綦江公司
58375 | 普嘉3#楼#1箱式公变 | 绿 | 328.6392 | 重庆綦江公司
58376 | 晒谷房柱上公变 | 绿 | 80.0170 | 重庆綦江公司
58377 | 晒谷坝配变 | 绿 | 175.2742 | 重庆綦江公司
58378 | 晒谷坝柱上变 | 绿 | 87.6021 | 重庆綦江公司
58379 | 晒建坪柱上公变 | 绿 | 96.1361 | 重庆綦江公司
58380 | 晒坝配变 | 绿 | 84.7938 | 重庆綦江公司
58381 | 晒坝柱上公变 | 黄 | 84.6485 | 重庆綦江公司
58382 | 显灵庙柱上公变 | 绿 | 67.6866 | 重庆綦江公司
58383 | 显灵大坡柱上公变 | 绿 | 83.7268 | 重庆綦江公司
58384 | 春灯祠堂配变 | 绿 | 84.0253 | 重庆綦江公司
58385 | 春光村配变 | 黄 | 90.3546 | 重庆綦江公司
58386 | 春光家属楼配变 | 黄 | 163.9433 | 重庆綦江公司
58387 | 春光6队柱上公变 | 绿 | 161.5423 | 重庆綦江公司
58388 | 春光5队配变 | 黄 | 82.8052 | 重庆綦江公司
58389 | 春光2队配变 | 黄 | 186.9196 | 重庆綦江公司
58390 | 星月国际#7公用配电房1变 | 绿 | 640.0000 | 重庆綦江公司
58391 | 星月国际#6公用配电房2变 | 绿 | 640.0000 | 重庆綦江公司
58392 | 星月国际#5公用配电房1变 | 绿 | 640.0000 | 重庆綦江公司
58393 | 星月国际#4公用配电房1变 | 绿 | 504.0000 | 重庆綦江公司
58394 | 星月国际#3公用配电房1变 | 绿 | 686.5897 | 重庆綦江公司
58395 | 星月国际#2公用配电房1变 | 绿 | 640.0000 | 重庆綦江公司
58396 | 星月国际#1公用配电房3变 | 绿 | 669.3938 | 重庆綦江公司
58397 | 星月国际#1公用配电房1变 | 绿 | 640.0000 | 重庆綦江公司
58398 | 易安居四 | 绿 | 522.2062 | 重庆綦江公司
58399 | 易安居二 | 绿 | 407.7526 | 重庆綦江公司
58400 | 易安居三 | 绿 | 521.0928 | 重庆綦江公司
58401 | 易安居一 | 绿 | 425.0062 | 重庆綦江公司
58402 | 明珠配电房#2变 | 绿 | 521.9381 | 重庆綦江公司
58403 | 明珠配电房#1变 | 绿 | 523.6701 | 重庆綦江公司
58404 | 明月沟二 | 绿 | 83.7454 | 重庆綦江公司
58405 | 明月沟一配变 | 绿 | 82.7619 | 重庆綦江公司
58406 | 明星配变 | 绿 | 78.5732 | 重庆綦江公司
58407 | 明兴公用配电房#1变 | 绿 | 672.9814 | 重庆綦江公司
58408 | 昌龙柱上公变 | 黄 | 80.0000 | 重庆綦江公司
58409 | 昌龙二柱上公变 | 黄 | 49.2784 | 重庆綦江公司
58410 | 旺景花园配电房#1变 | 绿 | 688.4948 | 重庆綦江公司
58411 | 时代广场#2公用配电房#2变 | 绿 | 510.6804 | 重庆綦江公司
58412 | 时代广场#2公用配电房#1变 | 绿 | 512.8454 | 重庆綦江公司
58413 | 时代广场#1公用配电房#1变 | 绿 | 640.0000 | 重庆綦江公司
58414 | 时代天骄#2公用配电室#1变 | 绿 | 554.0619 | 重庆綦江公司
58415 | 时代天骄#1公配#2变 | 绿 | 326.7794 | 重庆綦江公司
58416 | 时代天骄#1公配#1变 | 绿 | 389.8103 | 重庆綦江公司
58417 | 时代商住楼配变 | 绿 | 223.5794 | 重庆綦江公司
58418 | 旧屋基配变 | 绿 | 167.7814 | 重庆綦江公司
58419 | 旧屋基柱上公变 | 绿 | 85.8371 | 重庆綦江公司
58420 | 旅馆柱上公变 | 绿 | 373.1856 | 重庆綦江公司
58421 | 旅门配变 | 绿 | 50.6531 | 重庆綦江公司
58422 | 旅游街柱上公变 | 绿 | 360.3711 | 重庆綦江公司
58423 | 施牛湾柱上公变 | 绿 | 43.9464 | 重庆綦江公司
58424 | 方田榜配变 | 绿 | 93.3500 | 重庆綦江公司
58425 | 方家湾柱上公变 | 黄 | 154.1268 | 重庆綦江公司
58426 | 方丘柱上变 | 绿 | 8.3052 | 重庆綦江公司
58427 | 方丘柱上公变 | 黄 | 44.1732 | 重庆綦江公司
58428 | 方丘台区柱上公变 | 绿 | 117.9046 | 重庆綦江公司
58429 | 方丘二柱上变 | 绿 | 81.8773 | 重庆綦江公司
58430 | 新龙茶场柱上公变 | 绿 | 168.7381 | 重庆綦江公司
58431 | 新龙湾配变1 | 绿 | 89.0619 | 重庆綦江公司
58432 | 新龙湾配变 | 黄 | 83.0845 | 重庆綦江公司
58433 | 新龙湾柱上变 | 绿 | 47.2000 | 重庆綦江公司
58434 | 新龙岗柱上公变 | 黄 | 50.7979 | 重庆綦江公司
58435 | 新龙台柱上公变 | 绿 | 81.1876 | 重庆綦江公司
58436 | 新风井柱上变 | 黄 | 156.8082 | 重庆綦江公司
58437 | 新隆柱上公变 | 黄 | 46.2113 | 重庆綦江公司
58438 | 新铺子柱上公变 | 绿 | 338.7361 | 重庆綦江公司
58439 | 新铜柱上公变 | 绿 | 89.9603 | 重庆綦江公司
58440 | 新都汇#6配电室#2变 | 绿 | 409.9464 | 重庆綦江公司
58441 | 新都汇#6配电室#1变 | 绿 | 413.7732 | 重庆綦江公司
58442 | 新车站柱上公变 | 绿 | 394.2268 | 重庆綦江公司
58443 | 新设庙上配变 | 绿 | 91.8314 | 重庆綦江公司
58444 | 新设中咀配变 | 黄 | 37.0567 | 重庆綦江公司
58445 | 新街柱上公变 | 绿 | 320.1644 | 重庆綦江公司
58446 | 新草房配变 | 绿 | 100.0660 | 重庆綦江公司
58447 | 新盛老街二柱上配变 | 绿 | 328.2887 | 重庆綦江公司
58448 | 新盛老街一柱上配变 | 绿 | 259.0763 | 重庆綦江公司
58449 | 新盛沙蛾子柱上变 | 绿 | 210.8454 | 重庆綦江公司
58450 | 新盛新龙坪柱上变 | 绿 | 83.3062 | 重庆綦江公司
58451 | 新盛文化站 | 绿 | 290.6082 | 重庆綦江公司
58452 | 新盛太阳湾柱上变 | 绿 | 84.4629 | 重庆綦江公司
58453 | 新盛场镇配变 | 绿 | 333.1959 | 重庆綦江公司
58454 | 新田配变 | 绿 | 88.4278 | 重庆綦江公司
58455 | 新田湾配变 | 绿 | 92.5113 | 重庆綦江公司
58456 | 新田湾箱变配变配电变压器 | 黄 | 444.8866 | 重庆綦江公司
58457 | 新田榜柱上公变 | 黄 | 25.1072 | 重庆綦江公司
58458 | 新田村柱上变压器 | 绿 | 166.4701 | 重庆綦江公司
58459 | 新田岗柱上公变 | 绿 | 68.6268 | 重庆綦江公司
58460 | 新田坡柱上公变 | 绿 | 90.4536 | 重庆綦江公司
58461 | 新瓦房柱上公变 | 绿 | 41.1969 | 重庆綦江公司
58462 | 新炉村柱上公变 | 绿 | 173.3361 | 重庆綦江公司
58463 | 新湾配变 | 绿 | 80.9247 | 重庆綦江公司
58464 | 新湾柱上变 | 绿 | 86.1258 | 重庆綦江公司
58465 | 新湾柱上公变 | 绿 | 84.3887 | 重庆綦江公司
58466 | 新民柱上变 | 绿 | 82.1093 | 重庆綦江公司
58467 | 新民柱上公变 | 绿 | 221.2227 | 重庆綦江公司
58468 | 新民二柱上变 | 黄 | 78.5155 | 重庆綦江公司
58469 | 新民三柱上变 | 绿 | 132.6701 | 重庆綦江公司
58470 | 新桥配变 | 绿 | 72.9722 | 重庆綦江公司
58471 | 新桥柱上公变 | 绿 | 88.0412 | 重庆綦江公司
58472 | 新村配变 | 绿 | 184.9567 | 重庆綦江公司
58473 | 新村柱上公变 | 绿 | 371.9216 | 重庆綦江公司
58474 | 新木湾配变 | 绿 | 87.8216 | 重庆綦江公司
58475 | 新春路柱上公变 | 绿 | 394.2268 | 重庆綦江公司
58476 | 新春茶园配变 | 绿 | 72.4454 | 重庆綦江公司
58477 | 新房子配变 | 黄 | 82.0289 | 重庆綦江公司
58478 | 新房子配变1 | 绿 | 41.2588 | 重庆綦江公司
58479 | 新房子柱上变 | 绿 | 50.9639 | 重庆綦江公司
58480 | 新房子柱上公变 | 绿 | 146.6093 | 重庆綦江公司
58481 | 新房子廉租房4号配电房1#变 | 绿 | 504.0000 | 重庆綦江公司
58482 | 新房子廉租房3号配电房3#变 | 绿 | 432.8907 | 重庆綦江公司
58483 | 新房子廉租房3号配电房2#变 | 绿 | 400.0000 | 重庆綦江公司
58484 | 新房子二柱上公变 | 绿 | 166.6866 | 重庆綦江公司
58485 | 新房子 | 绿 | 172.1134 | 重庆綦江公司
58486 | 新建柱上变 | 绿 | 86.5381 | 重庆綦江公司
58487 | 新建柱上公变 | 绿 | 170.6639 | 重庆綦江公司
58488 | 新建村柱上公变 | 绿 | 135.6639 | 重庆綦江公司
58489 | 新建小区#2配电房#2变 | 绿 | 509.3402 | 重庆綦江公司
58490 | 新建小区#2配电房#1变 | 绿 | 508.4948 | 重庆綦江公司
58491 | 新建小区#1配电房4#变 | 绿 | 519.5670 | 重庆綦江公司
58492 | 新建小区#1配电房3#变 | 绿 | 513.6082 | 重庆綦江公司
58493 | 新建小区#1配电房2#变 | 绿 | 518.4948 | 重庆綦江公司
58494 | 新建小区#1配电房1#变 | 绿 | 517.6495 | 重庆綦江公司
58495 | 新庙二柱上公变 | 绿 | 43.0309 | 重庆綦江公司
58496 | 新庙三柱上公变 | 绿 | 69.2639 | 重庆綦江公司
58497 | 新庙一柱上公变 | 绿 | 84.1918 | 重庆綦江公司
58498 | 新店子配变 | 黄 | 164.7119 | 重庆綦江公司
58499 | 新店二 | 绿 | 83.5969 | 重庆綦江公司
58500 | 新庄水库柱上公变 | 绿 | 85.5670 | 重庆綦江公司
58501 | 新庄柱上公变 | 绿 | 84.1320 | 重庆綦江公司
58502 | 新庄下坪配变 | 绿 | 137.0201 | 重庆綦江公司
58503 | 新庄下坪二 | 绿 | 89.0031 | 重庆綦江公司
58504 | 新庄上坪配变 | 绿 | 100.3149 | 重庆綦江公司
58505 | 新庄上坪二 | 绿 | 95.8784 | 重庆綦江公司
58506 | 新山村配电房新山村配变 | 绿 | 414.4825 | 重庆綦江公司
58507 | 新山村廉租房柱上变 | 绿 | 335.1959 | 重庆綦江公司
58508 | 新屋柱上公变 | 黄 | 75.7320 | 重庆綦江公司
58509 | 新屋基柱上公变 | 黄 | 44.5711 | 重庆綦江公司
58510 | 新屋坪配变 | 绿 | 84.3515 | 重庆綦江公司
58511 | 新屋嘴柱上公变 | 绿 | 83.5041 | 重庆綦江公司
58512 | 新小湾柱上公变 | 绿 | 169.0309 | 重庆綦江公司
58513 | 新安配变 | 绿 | 89.9742 | 重庆綦江公司
58514 | 新天地柱上公变 | 绿 | 347.0000 | 重庆綦江公司
58515 | 新场柱上公变 | 绿 | 270.8443 | 重庆綦江公司
58516 | 新地坝柱上公变 | 黄 | 135.7278 | 重庆綦江公司
58517 | 新华柱上公变 | 绿 | 239.3247 | 重庆綦江公司
58518 | 新华二配变 | 绿 | 45.0892 | 重庆綦江公司
58519 | 新华三配变 | 绿 | 44.4165 | 重庆綦江公司
58520 | 新华一柱上配变 | 绿 | 42.8376 | 重庆綦江公司
58521 | 新华1柱上公变 | 黄 | 8.2309 | 重庆綦江公司
58522 | 新农庄柱上公变 | 绿 | 165.3278 | 重庆綦江公司
58523 | 新伍配变 | 黄 | 85.0552 | 重庆綦江公司
58524 | 新井柱上公变 | 绿 | 96.3021 | 重庆綦江公司
58525 | 新乐四柱上公变 | 绿 | 46.7938 | 重庆綦江公司
58526 | 新乐台区配变 | 绿 | 83.9567 | 重庆綦江公司
58527 | 新乐二柱上公变 | 绿 | 84.5835 | 重庆綦江公司
58528 | 新乐三柱上公变 | 绿 | 274.4660 | 重庆綦江公司
58529 | 断桥配变 | 绿 | 91.9691 | 重庆綦江公司
58530 | 断嘴柱上公变 | 黄 | 49.0196 | 重庆綦江公司
58531 | 斧头坝柱上公变 | 绿 | 92.4289 | 重庆綦江公司
58532 | 斑竹林柱上配变 | 绿 | 86.5598 | 重庆綦江公司
58533 | 文龙二队箱变 | 绿 | 416.0670 | 重庆綦江公司
58534 | 文龙3#配变 | 绿 | 431.3402 | 重庆綦江公司
58535 | 文龙2#配电房#1配变 | 绿 | 672.0000 | 重庆綦江公司
58536 | 文龙1#配变 | 绿 | 573.3814 | 重庆綦江公司
58537 | 文胜村委柱上公变 | 绿 | 258.1639 | 重庆綦江公司
58538 | 文岗柱上公变 | 黄 | 71.8990 | 重庆綦江公司
58539 | 文家沟配变 | 绿 | 184.9928 | 重庆綦江公司
58540 | 文家坝配变 | 绿 | 73.9742 | 重庆綦江公司
58541 | 文化柱上公变 | 绿 | 389.5670 | 重庆綦江公司
58542 | 文化小区柱上变 | 绿 | 328.6021 | 重庆綦江公司
58543 | 文丰四配变 | 黄 | 39.3536 | 重庆綦江公司
58544 | 文丰五配变 | 黄 | 158.2433 | 重庆綦江公司
58545 | 文丰二配变 | 绿 | 47.0454 | 重庆綦江公司
58546 | 文丰三配变 | 绿 | 86.9155 | 重庆綦江公司
58547 | 文丰一配变 | 绿 | 107.9938 | 重庆綦江公司
58548 | 敬诚箱变 | 绿 | 421.5876 | 重庆綦江公司
58549 | 敬老院配变 | 绿 | 294.6722 | 重庆綦江公司
58550 | 教顶山柱上公变 | 绿 | 41.6742 | 重庆綦江公司
58551 | 救消大队柱上公变 | 绿 | 197.1134 | 重庆綦江公司
58552 | 政府柱上公变 | 绿 | 375.2082 | 重庆綦江公司
58553 | 政协德信配电房1变 | 绿 | 686.8866 | 重庆綦江公司
58554 | 支路柱上公变 | 绿 | 349.6330 | 重庆綦江公司
58555 | 搬运站柱上公变 | 绿 | 171.6351 | 重庆綦江公司
58556 | 插旗四配变 | 绿 | 45.4557 | 重庆綦江公司
58557 | 插旗二配变 | 绿 | 49.4536 | 重庆綦江公司
58558 | 插旗三配变 | 绿 | 92.5474 | 重庆綦江公司
58559 | 插旗一配变 | 绿 | 86.7423 | 重庆綦江公司
58560 | 挺进配变 | 绿 | 87.8433 | 重庆綦江公司
58561 | 挡风厂柱上公变 | 绿 | 183.4021 | 重庆綦江公司
58562 | 挑水塘柱上公变 | 绿 | 207.6392 | 重庆綦江公司
58563 | 拐子林配变 | 绿 | 90.1366 | 重庆綦江公司
58564 | 拉拉桥柱上公变 | 绿 | 168.3010 | 重庆綦江公司
58565 | 抽水站柱上变 | 绿 | 82.2237 | 重庆綦江公司
58566 | 抽水房配变 | 绿 | 305.7237 | 重庆綦江公司
58567 | 抬头柱上公变 | 黄 | 85.2619 | 重庆綦江公司
58568 | 护林柱上公变 | 黄 | 36.5856 | 重庆綦江公司
58569 | 扶欢汽车站箱变 | 绿 | 398.8660 | 重庆綦江公司
58570 | 扶欢桥头柱上公变 | 绿 | 142.6680 | 重庆綦江公司
58571 | 扶欢中心校柱上公变 | 绿 | 311.0103 | 重庆綦江公司
58572 | 扬柳井柱上公变 | 绿 | 177.4515 | 重庆綦江公司
58573 | 扬尘坝柱上公变2 | 黄 | 68.9732 | 重庆綦江公司
58574 | 扬尘坝柱上公变1 | 黄 | 82.6969 | 重庆綦江公司
58575 | 打鼓山配变 | 黄 | 62.5072 | 重庆綦江公司
58576 | 打通龙泉柱上公变 | 绿 | 194.4691 | 重庆綦江公司
58577 | 打通龙井湾柱上公变 | 绿 | 58.2216 | 重庆綦江公司
58578 | 打通马道子柱上公变 | 绿 | 103.3644 | 重庆綦江公司
58579 | 打通青杠林柱上公变 | 绿 | 195.2206 | 重庆綦江公司
58580 | 打通镇府柱上公变 | 绿 | 183.9876 | 重庆綦江公司
58581 | 打通花园柱上公变 | 绿 | 197.1134 | 重庆綦江公司
58582 | 打通老街柱上变 | 绿 | 281.7835 | 重庆綦江公司
58583 | 打通站上柱上公变 | 黄 | 332.1763 | 重庆綦江公司
58584 | 打通白岩柱上公变 | 黄 | 86.1655 | 重庆綦江公司
58585 | 打通田坝柱上公变 | 黄 | 145.7794 | 重庆綦江公司
58586 | 打通沙坝柱上公变 | 黄 | 72.5031 | 重庆綦江公司
58587 | 打通沙丘柱上变 | 绿 | 168.0103 | 重庆綦江公司
58588 | 打通方丘柱上公变 | 黄 | 59.9371 | 重庆綦江公司
58589 | 打通敬老院柱上公变 | 绿 | 197.1134 | 重庆綦江公司
58590 | 打通所柱上公变 | 黄 | 113.1845 | 重庆綦江公司
58591 | 打通小学箱变 | 绿 | 394.2268 | 重庆綦江公司
58592 | 打通大龙洞柱上公变 | 绿 | 394.2268 | 重庆綦江公司
58593 | 打通大土柱上公变 | 黄 | 68.4536 | 重庆綦江公司
58594 | 打通场口柱上公变 | 绿 | 345.2866 | 重庆綦江公司
58595 | 打通南路1号箱变 | 绿 | 620.9072 | 重庆綦江公司
58596 | 打通兴隆湾柱上公变 | 绿 | 197.1134 | 重庆綦江公司
58597 | 打通中路2号箱变 | 绿 | 583.5670 | 重庆綦江公司
58598 | 打通中路1号箱变 | 绿 | 657.0928 | 重庆綦江公司
58599 | 打通中学家属楼柱上公变 | 绿 | 161.3979 | 重庆綦江公司
58600 | 打连沟 | 绿 | 338.3753 | 重庆綦江公司
58601 | 打米房柱上公变 | 黄 | 66.4072 | 重庆綦江公司
58602 | 打石湾 | 绿 | 86.4268 | 重庆綦江公司
58603 | 打平坎柱上公变 | 绿 | 84.7196 | 重庆綦江公司
58604 | 打包厂配变 | 黄 | 231.4845 | 重庆綦江公司
58605 | 才井柱上公变 | 黄 | 107.8289 | 重庆綦江公司
58606 | 房管柱上公变 | 绿 | 354.3711 | 重庆綦江公司
58607 | 房管局配变 | 绿 | 528.0825 | 重庆綦江公司
58608 | 惠都芳庭配电房#2变 | 绿 | 434.2062 | 重庆綦江公司
58609 | 惠都芳庭配电房#1变 | 绿 | 584.0825 | 重庆綦江公司
58610 | 恒大二期#4公用配电房#4变 | 绿 | 640.2969 | 重庆綦江公司
58611 | 恒大二期#4公用配电房#2变 | 绿 | 646.8041 | 重庆綦江公司
58612 | 恒大二期#4公用配电房#1变 | 绿 | 640.3464 | 重庆綦江公司
58613 | 恒大二期#3公用配电房#2变 | 绿 | 530.7010 | 重庆綦江公司
58614 | 恒大二期#3公用配电房#1变 | 绿 | 525.0928 | 重庆綦江公司
58615 | 恒大二期#2公用配电房#4变 | 绿 | 657.1959 | 重庆綦江公司
58616 | 恒大二期#2公用配电房#3变 | 绿 | 660.3134 | 重庆綦江公司
58617 | 恒大二期#2公用配电房#2变 | 绿 | 654.4495 | 重庆綦江公司
58618 | 恒大二期#2公用配电房#1变 | 绿 | 659.4227 | 重庆綦江公司
58619 | 恒大二期#1公用配电房#4变 | 绿 | 531.0928 | 重庆綦江公司
58620 | 恒大二期#1公用配电房#3变 | 绿 | 660.0165 | 重庆綦江公司
58621 | 恒大二期#1公用配电房#2变 | 绿 | 662.8866 | 重庆綦江公司
58622 | 恒大二期#1公用配电房#1变 | 绿 | 665.3361 | 重庆綦江公司
58623 | 恒大一期#6公配#3变 | 绿 | 641.1134 | 重庆綦江公司
58624 | 恒大一期#6公配#2变 | 绿 | 504.3711 | 重庆綦江公司
58625 | 恒大一期#6公配#1变 | 绿 | 504.2268 | 重庆綦江公司
58626 | 恒大一期#5公用配电房2#变 | 绿 | 506.2268 | 重庆綦江公司
58627 | 恒大一期#5公用配电房1#变 | 绿 | 506.5567 | 重庆綦江公司
58628 | 恒大一期#4公用配电房2#变 | 绿 | 505.8969 | 重庆綦江公司
58629 | 恒大一期#4公用配电房1#变 | 绿 | 512.7835 | 重庆綦江公司
58630 | 恒大一期#3公用配电房3#变 | 绿 | 514.1443 | 重庆綦江公司
58631 | 恒大一期#3公用配电房2#变 | 绿 | 528.2062 | 重庆綦江公司
58632 | 恒大一期#3公用配电房1#变 | 绿 | 510.4742 | 重庆綦江公司
58633 | 恒大一期#2公用配电房4#变 | 绿 | 660.5361 | 重庆綦江公司
58634 | 恒大一期#2公用配电房3#变 | 绿 | 654.2268 | 重庆綦江公司
58635 | 恒大一期#2公用配电房2#变 | 绿 | 654.6227 | 重庆綦江公司
58636 | 恒大一期#2公用配电房1#变 | 绿 | 655.3897 | 重庆綦江公司
58637 | 恒大一期#1公用配电房4#变 | 绿 | 652.3464 | 重庆綦江公司
58638 | 恒大一期#1公用配电房3#变 | 绿 | 660.8825 | 重庆綦江公司
58639 | 恒大一期#1公用配电房2#变 | 绿 | 651.1340 | 重庆綦江公司
58640 | 恒大一期#1公用配电房1#变 | 绿 | 653.4103 | 重庆綦江公司
58641 | 怡宛上天池配电房962开关#2变压器 | 绿 | 324.8660 | 重庆綦江公司
58642 | 怡宛上天池配电房961开关#1变压器 | 绿 | 325.2330 | 重庆綦江公司
58643 | 怡园配变 | 绿 | 358.8124 | 重庆綦江公司
58644 | 思立岗柱上公变 | 绿 | 85.5392 | 重庆綦江公司
58645 | 思立坪柱上公变 | 绿 | 40.6103 | 重庆綦江公司
58646 | 思立坪二柱上公变 | 绿 | 44.2619 | 重庆綦江公司
58647 | 思南岩上配变 | 绿 | 163.6928 | 重庆綦江公司
58648 | 思南一社配变 | 绿 | 128.0000 | 重庆綦江公司
58649 | 德龙花园#2配电房#1配变 | 绿 | 340.5485 | 重庆綦江公司
58650 | 德龙花园#1配电房#1配变 | 绿 | 676.3216 | 重庆綦江公司
58651 | 德安配电房#1配变 | 绿 | 655.1670 | 重庆綦江公司
58652 | 德信花园#3配电房#2变压器 | 绿 | 714.9691 | 重庆綦江公司
58653 | 德信花园#2配电房#2配变 | 绿 | 559.2784 | 重庆綦江公司
58654 | 德信花园#2配电房#1配变 | 绿 | 544.7010 | 重庆綦江公司
58655 | 德信花园#1配电房#1配变 | 绿 | 417.1711 | 重庆綦江公司
58656 | 微创园二柱上公变 | 绿 | 618.9485 | 重庆綦江公司
58657 | 御江城配变 | 绿 | 546.6392 | 重庆綦江公司
58658 | 御景江湾B区#2公用配电室#1变 | 绿 | 504.0000 | 重庆綦江公司
58659 | 御景江湾B区#1公用配电室#2变 | 绿 | 504.0000 | 重庆綦江公司
58660 | 御景江湾#9公配#1变 | 黄 | 399.7371 | 重庆綦江公司
58661 | 御景江湾#7公配#2变 | 绿 | 656.5031 | 重庆綦江公司
58662 | 御景江湾#7公配#1变 | 绿 | 640.0000 | 重庆綦江公司
58663 | 御景江湾#6公配#4变 | 绿 | 647.4474 | 重庆綦江公司
58664 | 御景江湾#6公配#3变 | 绿 | 654.3505 | 重庆綦江公司
58665 | 御景江湾#6公配#2变 | 绿 | 657.1711 | 重庆綦江公司
58666 | 御景江湾#6公配#1变 | 绿 | 655.6371 | 重庆綦江公司
58667 | 御景江湾#5公配#4变 | 绿 | 640.0000 | 重庆綦江公司
58668 | 御景江湾#5公配#2变 | 绿 | 657.9629 | 重庆綦江公司
58669 | 御景江湾#5公配#1变 | 绿 | 663.9505 | 重庆綦江公司
58670 | 御景江湾#4公用配电房#3变 | 绿 | 670.0124 | 重庆綦江公司
58671 | 御景江湾#4公用配电房#2变 | 绿 | 662.9361 | 重庆綦江公司
58672 | 御景江湾#4公用配电房#1变 | 绿 | 656.6763 | 重庆綦江公司
58673 | 御景江湾#3公用配电房#3变 | 绿 | 330.6144 | 重庆綦江公司
58674 | 御景江湾#3公用配电房#1变 | 绿 | 640.0000 | 重庆綦江公司
58675 | 御景江湾#2配4变 | 绿 | 412.2392 | 重庆綦江公司
58676 | 御景江湾#2配3变 | 绿 | 534.7010 | 重庆綦江公司
58677 | 御景江湾#2配2变 | 绿 | 530.0206 | 重庆綦江公司
58678 | 御景江湾#2配1变 | 绿 | 529.4433 | 重庆綦江公司
58679 | 御景江湾#1配3变 | 绿 | 405.1299 | 重庆綦江公司
58680 | 御景江湾#1配2变 | 绿 | 663.7278 | 重庆綦江公司
58681 | 御景江湾#1配1变 | 绿 | 664.0495 | 重庆綦江公司
58682 | 徐家杠配变 | 绿 | 43.1876 | 重庆綦江公司
58683 | 徐家坡配变 | 黄 | 38.4907 | 重庆綦江公司
58684 | 徐家坡柱上公变 | 黄 | 165.7959 | 重庆綦江公司
58685 | 影视中心配电室2变 | 绿 | 515.0309 | 重庆綦江公司
58686 | 影视中心配电室1变 | 绿 | 517.3402 | 重庆綦江公司
58687 | 彭家湾配变 | 绿 | 83.9619 | 重庆綦江公司
58688 | 彭家湾柱上公变 | 黄 | 156.1278 | 重庆綦江公司
58689 | 彭家榜柱上公变 | 绿 | 43.1284 | 重庆綦江公司
58690 | 彭家林柱上公变 | 黄 | 73.2330 | 重庆綦江公司
58691 | 彭家岩柱上变 | 绿 | 86.6866 | 重庆綦江公司
58692 | 彭家坳柱上公变 | 黄 | 322.6227 | 重庆綦江公司
58693 | 彩虹桥箱变配变 | 绿 | 547.5670 | 重庆綦江公司
58694 | 当门沟柱上公变 | 绿 | 93.3763 | 重庆綦江公司
58695 | 弯角柱上公变 | 绿 | 163.9263 | 重庆綦江公司
58696 | 张神岗柱上公变 | 绿 | 87.2278 | 重庆綦江公司
58697 | 张氏祠配变 | 绿 | 72.6351 | 重庆綦江公司
58698 | 张氏垭配变 | 绿 | 304.1258 | 重庆綦江公司
58699 | 张岩配变 | 黄 | 45.9103 | 重庆綦江公司
58700 | 张家湾配变 | 黄 | 79.2701 | 重庆綦江公司
58701 | 张家湾柱上变 | 绿 | 166.1918 | 重庆綦江公司
58702 | 张家湾柱上公变 | 绿 | 160.0536 | 重庆綦江公司
58703 | 张家沟配变 | 黄 | 116.8845 | 重庆綦江公司
58704 | 张家沟 | 绿 | 87.7010 | 重庆綦江公司
58705 | 张家村配变 | 绿 | 181.3732 | 重庆綦江公司
58706 | 张家庙配变 | 绿 | 90.8742 | 重庆綦江公司
58707 | 张家山柱上公变 | 绿 | 50.5170 | 重庆綦江公司
58708 | 张家堡柱上变 | 绿 | 88.4371 | 重庆綦江公司
58709 | 张家坡配变 | 绿 | 72.3552 | 重庆綦江公司
58710 | 张家坝柱上公变 | 黄 | 104.1856 | 重庆綦江公司
58711 | 张家咀配变 | 绿 | 82.6227 | 重庆綦江公司
58712 | 张家咀柱上变 | 黄 | 129.6505 | 重庆綦江公司
58713 | 张家咀柱上公变 | 绿 | 202.8454 | 重庆綦江公司
58714 | 张大湾柱上公变 | 绿 | 88.3598 | 重庆綦江公司
58715 | 张三塘柱上公变 | 绿 | 93.5247 | 重庆綦江公司
58716 | 开红驾校台区 | 绿 | 262.5485 | 重庆綦江公司
58717 | 开发柱上公变 | 绿 | 368.1237 | 重庆綦江公司
58718 | 开发区2#配电房1变 | 绿 | 707.9175 | 重庆綦江公司
58719 | 开发区1#配电房1变 | 绿 | 730.3835 | 重庆綦江公司
58720 | 开关站柱上公变 | 绿 | 80.0000 | 重庆綦江公司
58721 | 建行 | 绿 | 418.7340 | 重庆綦江公司
58722 | 建胜下坪配变 | 绿 | 94.5268 | 重庆綦江公司
58723 | 建胜上坪配变 | 绿 | 96.8155 | 重庆綦江公司
58724 | 建新二 | 绿 | 89.6093 | 重庆綦江公司
58725 | 建新 | 绿 | 71.7443 | 重庆綦江公司
58726 | 建安变 | 绿 | 492.7835 | 重庆綦江公司
58727 | 建委配电房2#配变 | 绿 | 336.6144 | 重庆綦江公司
58728 | 建委配电房1#配变 | 绿 | 343.7897 | 重庆綦江公司
58729 | 廉租房柱上变 | 绿 | 331.4845 | 重庆綦江公司
58730 | 廉租房柱上公变 | 绿 | 272.5856 | 重庆綦江公司
58731 | 廉租房公变 | 绿 | 516.9072 | 重庆綦江公司
58732 | 廉租房C栋配变 | 绿 | 209.5258 | 重庆綦江公司
58733 | 廉租房B栋配变 | 绿 | 267.0351 | 重庆綦江公司
58734 | 廉租房A栋配变 | 绿 | 274.4990 | 重庆綦江公司
58735 | 廉租房#2公变 | 绿 | 324.5897 | 重庆綦江公司
58736 | 廉租房#1公变 | 绿 | 323.5134 | 重庆綦江公司
58737 | 康德城D区#3公用配电房#4变 | 绿 | 661.5753 | 重庆綦江公司
58738 | 康德城D区#3公用配电房#3变 | 绿 | 653.7320 | 重庆綦江公司
58739 | 康德城D区#3公用配电房#2变 | 绿 | 658.7052 | 重庆綦江公司
58740 | 康德城D区#3公用配电房#1变 | 绿 | 655.0433 | 重庆綦江公司
58741 | 康德城D区#2公用配电房#4变 | 绿 | 658.2351 | 重庆綦江公司
58742 | 康德城D区#2公用配电房#3变 | 绿 | 662.6144 | 重庆綦江公司
58743 | 康德城D区#2公用配电房#2变 | 绿 | 662.0206 | 重庆綦江公司
58744 | 康德城D区#2公用配电房#1变 | 绿 | 661.9711 | 重庆綦江公司
58745 | 康德城D区#1公用配电房#4变 | 绿 | 677.7072 | 重庆綦江公司
58746 | 康德城D区#1公用配电房#3变 | 绿 | 659.5464 | 重庆綦江公司
58747 | 康德城D区#1公用配电房#2变 | 绿 | 660.5361 | 重庆綦江公司
58748 | 康德城D区#1公用配电房#1变 | 绿 | 658.3835 | 重庆綦江公司
58749 | 康德城C区#7公配#3变 | 绿 | 263.9175 | 重庆綦江公司
58750 | 康德城C区#7公配#2变 | 绿 | 263.9175 | 重庆綦江公司
58751 | 康德城C区#6公配#3变 | 绿 | 263.9175 | 重庆綦江公司
58752 | 康德城C区#6公配#2变 | 绿 | 263.9175 | 重庆綦江公司
58753 | 康德城C区#6公配#1变 | 绿 | 263.9175 | 重庆綦江公司
58754 | 康德城C区#5公配#4变 | 绿 | 263.9175 | 重庆綦江公司
58755 | 康德城C区#5公配#3变 | 绿 | 263.9175 | 重庆綦江公司
58756 | 康德城C区#5公配#1变 | 绿 | 263.9175 | 重庆綦江公司
58757 | 康德城C区#4公配#3变 | 绿 | 263.9175 | 重庆綦江公司
58758 | 康德城C区#4公配#2变 | 绿 | 263.9175 | 重庆綦江公司
58759 | 康德城C区#4公配#1变 | 绿 | 263.9175 | 重庆綦江公司
58760 | 康德城C区#3公用配电室#3变 | 绿 | 640.0000 | 重庆綦江公司
58761 | 康德城C区#3公用配电室#2变 | 绿 | 640.0000 | 重庆綦江公司
58762 | 康德城C区#2公配#3变 | 绿 | 658.2598 | 重庆綦江公司
58763 | 康德城C区#2公配#2变 | 绿 | 640.0000 | 重庆綦江公司
58764 | 康德城C区#1公配#3变 | 绿 | 640.0000 | 重庆綦江公司
58765 | 康德城C区#1公配#1变 | 绿 | 640.0000 | 重庆綦江公司
58766 | 康德城B区#3公用配电房3变 | 绿 | 640.0000 | 重庆綦江公司
58767 | 康德城B区#3公用配电房1变 | 绿 | 640.0000 | 重庆綦江公司
58768 | 康德城B区#2公用配电房3变 | 绿 | 640.0000 | 重庆綦江公司
58769 | 康德城B区#2公用配电房1变 | 绿 | 640.0000 | 重庆綦江公司
58770 | 康德城B区#1公用配电房3变 | 绿 | 640.0000 | 重庆綦江公司
58771 | 康德城B区#1公用配电房1变 | 绿 | 640.0000 | 重庆綦江公司
58772 | 康德城A区#4公用配电房#1变 | 绿 | 640.0000 | 重庆綦江公司
58773 | 康德城A区#3公用配电房#3变 | 绿 | 640.0000 | 重庆綦江公司
58774 | 康德城A区#3公用配电房#1变 | 绿 | 668.4289 | 重庆綦江公司
58775 | 康德城A区#2公用配电房#1变 | 绿 | 640.0000 | 重庆綦江公司
58776 | 康德城A区#1公用配电房#3变 | 绿 | 523.9588 | 重庆綦江公司
58777 | 康德城A区#1公用配电房#1变 | 绿 | 504.0000 | 重庆綦江公司
58778 | 康城小区柱上变 | 绿 | 266.2680 | 重庆綦江公司
58779 | 庙湾配变 | 绿 | 82.2299 | 重庆綦江公司
58780 | 庙湾子柱上公变 | 绿 | 83.7691 | 重庆綦江公司
58781 | 庙湾二 | 绿 | 167.7969 | 重庆綦江公司
58782 | 庙文榜配变 | 绿 | 90.4675 | 重庆綦江公司
58783 | 庙岗柱上变 | 黄 | 115.9897 | 重庆綦江公司
58784 | 庙岗柱上公变 | 绿 | 172.8804 | 重庆綦江公司
58785 | 庙山配变 | 绿 | 186.2021 | 重庆綦江公司
58786 | 庙山堡柱上公变 | 黄 | 77.9577 | 重庆綦江公司
58787 | 庙山变 | 绿 | 339.1649 | 重庆綦江公司
58788 | 庙寺岗柱上公变 | 绿 | 162.0289 | 重庆綦江公司
58789 | 庙堂坝配变 | 绿 | 87.5134 | 重庆綦江公司
58790 | 庙基坪柱上公变 | 绿 | 87.7536 | 重庆綦江公司
58791 | 庙垭口柱上公变 | 黄 | 83.3237 | 重庆綦江公司
58792 | 庙坪配变 | 绿 | 275.5505 | 重庆綦江公司
58793 | 庙坪二柱上公变 | 绿 | 93.6948 | 重庆綦江公司
58794 | 庙坝柱上公变 | 黄 | 41.3196 | 重庆綦江公司
58795 | 庙坝二柱上公变 | 黄 | 64.0000 | 重庆綦江公司
58796 | 店子柱上公变 | 绿 | 143.7732 | 重庆綦江公司
58797 | 庆边柱上公变 | 黄 | 86.0309 | 重庆綦江公司
58798 | 庄尾山配变 | 绿 | 85.2206 | 重庆綦江公司
58799 | 庄子岩柱上公变 | 绿 | 81.4660 | 重庆綦江公司
58800 | 广进花园公用配电室配变 | 绿 | 743.7938 | 重庆綦江公司
58801 | 广进尚都公用配电房#3变 | 绿 | 668.8247 | 重庆綦江公司
58802 | 广进尚都公用配电房#2变 | 绿 | 688.2227 | 重庆綦江公司
58803 | 广进尚都公用配电房#1变 | 绿 | 534.8660 | 重庆綦江公司
58804 | 广进名都变压器 | 绿 | 554.2680 | 重庆綦江公司
58805 | 广福寺柱上公变 | 绿 | 84.8309 | 重庆綦江公司
58806 | 广电局配电房#2变 | 绿 | 687.1340 | 重庆綦江公司
58807 | 广电局配电房#1变 | 绿 | 707.8680 | 重庆綦江公司
58808 | 广源配电房#2配变 | 绿 | 692.3299 | 重庆綦江公司
58809 | 广源配电房#1配变 | 绿 | 708.5361 | 重庆綦江公司
58810 | 广山柱上公变 | 绿 | 78.7371 | 重庆綦江公司
58811 | 广告大厦配电房#1变 | 绿 | 429.8392 | 重庆綦江公司
58812 | 广创佳苑箱变 | 绿 | 411.1835 | 重庆綦江公司
58813 | 广东杠柱上公变 | 绿 | 84.5340 | 重庆綦江公司
58814 | 幸福柱上公变 | 绿 | 82.9485 | 重庆綦江公司
58815 | 幸福村柱上变 | 绿 | 167.4474 | 重庆綦江公司
58816 | 幸福岩上柱上变 | 黄 | 32.0536 | 重庆綦江公司
58817 | 幸福岩上#2柱上变 | 黄 | 55.6041 | 重庆綦江公司
58818 | 幸福小镇公用箱变配电变压器 | 黄 | 408.1155 | 重庆綦江公司
58819 | 幸福农排配变 | 黄 | 160.1794 | 重庆綦江公司
58820 | 年丰柱上公变 | 绿 | 169.1454 | 重庆綦江公司
58821 | 平等二台区配变 | 绿 | 92.3990 | 重庆綦江公司
58822 | 平等三 | 绿 | 44.3067 | 重庆綦江公司
58823 | 平等一台区配变 | 绿 | 86.9134 | 重庆綦江公司
58824 | 平泉一柱上公变 | 绿 | 47.4907 | 重庆綦江公司
58825 | 平桥柱上公变 | 黄 | 42.4722 | 重庆綦江公司
58826 | 平山新村柱上公变 | 绿 | 333.9918 | 重庆綦江公司
58827 | 平山园区汽修柱上变 | 绿 | 81.7072 | 重庆綦江公司
58828 | 平山园区#1箱变变压器 | 黄 | 879.3567 | 重庆綦江公司
58829 | 平交道配电房#1配变 | 绿 | 626.4330 | 重庆綦江公司
58830 | 平交道柱上公变 | 黄 | 137.4536 | 重庆綦江公司
58831 | 干鱼塘配变 | 绿 | 43.0418 | 重庆綦江公司
58832 | 干竹山 | 黄 | 88.9691 | 重庆綦江公司
58833 | 干田湾 | 绿 | 47.5711 | 重庆綦江公司
58834 | 干田岗柱上公变 | 绿 | 86.2505 | 重庆綦江公司
58835 | 干渔池柱上公变 | 绿 | 53.6021 | 重庆綦江公司
58836 | 干大丘柱上变 | 绿 | 144.9175 | 重庆綦江公司
58837 | 干大丘柱上公变 | 黄 | 82.9113 | 重庆綦江公司
58838 | 干堰沟箱变 | 绿 | 417.4021 | 重庆綦江公司
58839 | 干垭子柱上公变 | 黄 | 49.0474 | 重庆綦江公司
58840 | 干坝柱上公变 | 黄 | 140.9381 | 重庆綦江公司
58841 | 干坝子柱上公变 | 黄 | 191.7072 | 重庆綦江公司
58842 | 帽脑柱上公变 | 绿 | 91.2423 | 重庆綦江公司
58843 | 帽脑二柱上公变 | 绿 | 85.0660 | 重庆綦江公司
58844 | 帽堡配变 | 绿 | 90.4433 | 重庆綦江公司
58845 | 帽坪配变 | 绿 | 47.1490 | 重庆綦江公司
58846 | 帝立配电房#1变 | 绿 | 518.9938 | 重庆綦江公司
58847 | 市贸部配变 | 绿 | 494.8866 | 重庆綦江公司
58848 | 巴蕉沟配变 | 绿 | 88.5515 | 重庆綦江公司
58849 | 巴渝新居配变 | 绿 | 182.5031 | 重庆綦江公司
58850 | 巴渝新居变 | 绿 | 420.7010 | 重庆綦江公司
58851 | 巨龙配电房#2配变 | 绿 | 640.0000 | 重庆綦江公司
58852 | 巨龙房地产公变 | 绿 | 329.9216 | 重庆綦江公司
58853 | 巨龙度假村#1箱变 | 绿 | 507.1856 | 重庆綦江公司
58854 | 巨龙广场配电房2变 | 绿 | 539.9175 | 重庆綦江公司
58855 | 巨龙广场配电房#1变 | 绿 | 504.0000 | 重庆綦江公司
58856 | 巨龙塘配变 | 绿 | 85.2206 | 重庆綦江公司
58857 | 巨龙场镇箱变 | 绿 | 347.3278 | 重庆綦江公司
58858 | 巨龙场镇二箱变 | 绿 | 343.6536 | 重庆綦江公司
58859 | 巨鼎变压器 | 绿 | 727.9093 | 重庆綦江公司
58860 | 左岸阳光配电房#2变 | 绿 | 564.5567 | 重庆綦江公司
58861 | 左岸阳光配电房#1变 | 绿 | 557.8763 | 重庆綦江公司
58862 | 工行箱变变压器 | 绿 | 476.7175 | 重庆綦江公司
58863 | 工行变 | 绿 | 563.6495 | 重庆綦江公司
58864 | 工字桥配变 | 绿 | 88.2701 | 重庆綦江公司
58865 | 工商小区配电房公变 | 绿 | 673.0309 | 重庆綦江公司
58866 | 工会配电变压器 | 绿 | 550.0412 | 重庆綦江公司
58867 | 工人村#5箱变 | 绿 | 411.5794 | 重庆綦江公司
58868 | 工人村#4箱变 | 绿 | 328.2144 | 重庆綦江公司
58869 | 工人村#3箱变 | 绿 | 431.3113 | 重庆綦江公司
58870 | 工人村#2箱变 | 绿 | 434.7546 | 重庆綦江公司
58871 | 工人村#1箱变 | 绿 | 351.2247 | 重庆綦江公司
58872 | 工业园柱上公变 | 绿 | 114.2268 | 重庆綦江公司
58873 | 川洞配变 | 绿 | 86.7320 | 重庆綦江公司
58874 | 川剧团配电室#1变 | 绿 | 447.0928 | 重庆綦江公司
58875 | 川中厂配变 | 绿 | 325.0351 | 重庆綦江公司
58876 | 崇溪河配变 | 黄 | 210.5103 | 重庆綦江公司
58877 | 峰汇国际#2配电房#4变 | 绿 | 703.6866 | 重庆綦江公司
58878 | 峰汇国际#2配电房#3变 | 绿 | 519.1340 | 重庆綦江公司
58879 | 峰汇国际#2配电房#2变 | 绿 | 659.1010 | 重庆綦江公司
58880 | 峰汇国际#2配电房#1变 | 绿 | 658.7546 | 重庆綦江公司
58881 | 峰汇国际#1配电房#4变 | 绿 | 734.3918 | 重庆綦江公司
58882 | 峰汇国际#1配电房#3变 | 绿 | 650.0206 | 重庆綦江公司
58883 | 峰汇国际#1配电房#2变 | 绿 | 519.6907 | 重庆綦江公司
58884 | 峰汇国际#1配电房#1变 | 绿 | 515.8969 | 重庆綦江公司
58885 | 岳池配变 | 绿 | 82.5361 | 重庆綦江公司
58886 | 岳家岩配变 | 绿 | 131.7562 | 重庆綦江公司
58887 | 岩门柱上公变 | 绿 | 97.5237 | 重庆綦江公司
58888 | 岩里湾柱上公变 | 绿 | 85.8887 | 重庆綦江公司
58889 | 岩边柱上公变 | 绿 | 137.1454 | 重庆綦江公司
58890 | 岩脚柱上公变 | 绿 | 172.0773 | 重庆綦江公司
58891 | 岩背湾柱上公变 | 黄 | 32.8010 | 重庆綦江公司
58892 | 岩老窝配变 | 绿 | 51.2887 | 重庆綦江公司
58893 | 岩洞 | 绿 | 80.0216 | 重庆綦江公司
58894 | 岩扁柱上公变 | 绿 | 87.0351 | 重庆綦江公司
58895 | 岩孔坝柱上变 | 黄 | 75.0474 | 重庆綦江公司
58896 | 岩孔坝柱上公变 | 绿 | 264.1546 | 重庆綦江公司
58897 | 岩头丘配变 | 绿 | 134.1299 | 重庆綦江公司
58898 | 岩头上柱上公变 | 黄 | 24.3113 | 重庆綦江公司
58899 | 岩壁配变 | 绿 | 185.2835 | 重庆綦江公司
58900 | 岩口湾柱上变 | 绿 | 52.0938 | 重庆綦江公司
58901 | 岩口柱上公变 | 绿 | 81.5876 | 重庆綦江公司
58902 | 岩口干湾配变 | 绿 | 176.8464 | 重庆綦江公司
58903 | 岩上配变 | 绿 | 179.8897 | 重庆綦江公司
58904 | 岩上山柱上公变 | 绿 | 84.9979 | 重庆綦江公司
58905 | 岚垭配变 | 绿 | 177.6691 | 重庆綦江公司
58906 | 岚垭柱上公变 | 黄 | 128.1268 | 重庆綦江公司
58907 | 岚垭村配变 | 绿 | 86.8021 | 重庆綦江公司
58908 | 岚垭坡配变 | 绿 | 99.4706 | 重庆綦江公司
58909 | 岚垭口柱上公变 | 绿 | 170.3856 | 重庆綦江公司
58910 | 岚丫坪柱上公变 | 绿 | 91.2546 | 重庆綦江公司
58911 | 岗岗配变 | 绿 | 89.5381 | 重庆綦江公司
58912 | 岗岗 | 黄 | 83.3742 | 重庆綦江公司
58913 | 岗上柱上公变 | 绿 | 83.4103 | 重庆綦江公司
58914 | 岔路口配变 | 绿 | 369.9381 | 重庆綦江公司
58915 | 岔路口柱上公变 | 绿 | 194.2268 | 重庆綦江公司
58916 | 岔滩碗厂柱上公变 | 绿 | 85.6969 | 重庆綦江公司
58917 | 岔滩新田配变 | 绿 | 259.4948 | 重庆綦江公司
58918 | 岔滩场镇配变 | 绿 | 351.5567 | 重庆綦江公司
58919 | 山足配变 | 绿 | 171.6103 | 重庆綦江公司
58920 | 山疙瘩配变 | 绿 | 100.5701 | 重庆綦江公司
58921 | 山田湾柱上公变 | 绿 | 85.7320 | 重庆綦江公司
58922 | 山王庙配变 | 黄 | 72.8412 | 重庆綦江公司
58923 | 山王岗柱上公变 | 绿 | 83.1918 | 重庆綦江公司
58924 | 山柴沟配变 | 绿 | 85.6660 | 重庆綦江公司
58925 | 山戈庄柱上公变 | 绿 | 77.0701 | 重庆綦江公司
58926 | 山庄柱上公变 | 绿 | 87.4474 | 重庆綦江公司
58927 | 山岗场柱上公变 | 黄 | 84.0485 | 重庆綦江公司
58928 | 山岔柱上公变 | 绿 | 46.6763 | 重庆綦江公司
58929 | 山寨柱上公变 | 黄 | 210.2247 | 重庆綦江公司
58930 | 山堡配变 | 绿 | 86.9804 | 重庆綦江公司
58931 | 山堡柱上变 | 绿 | 141.4773 | 重庆綦江公司
58932 | 山堡上配变 | 绿 | 66.2144 | 重庆綦江公司
58933 | 山农小学配变 | 绿 | 43.4227 | 重庆綦江公司
58934 | 山予城#4配电房#4变压器 | 绿 | 640.0000 | 重庆綦江公司
58935 | 山予城#4配电房#1变压器 | 绿 | 640.0000 | 重庆綦江公司
58936 | 山予城#3配电房#5变压器 | 绿 | 415.3897 | 重庆綦江公司
58937 | 山予城#3配电房#3变压器 | 绿 | 663.4804 | 重庆綦江公司
58938 | 山予城#3配电房#1变压器 | 黄 | 639.8021 | 重庆綦江公司
58939 | 山予城#2配电房#1变压器 | 绿 | 640.0000 | 重庆綦江公司
58940 | 山予城#1配电房#4变压器 | 绿 | 419.3649 | 重庆綦江公司
58941 | 山予城#1配电房#3变压器 | 绿 | 412.2227 | 重庆綦江公司
58942 | 山予城#1配电房#1变压器 | 绿 | 400.0000 | 重庆綦江公司
58943 | 山丘田配变 | 黄 | 173.5320 | 重庆綦江公司
58944 | 屋基湾配变 | 绿 | 132.9856 | 重庆綦江公司
58945 | 屋基湾柱上公变 | 黄 | 8.3402 | 重庆綦江公司
58946 | 尚科配电房变压器 | 绿 | 541.4021 | 重庆綦江公司
58947 | 尚基河畔盛景配电房#2变 | 绿 | 442.5072 | 重庆綦江公司
58948 | 尚基河畔盛景配电房#1变 | 绿 | 457.0062 | 重庆綦江公司
58949 | 尖山配变 | 绿 | 162.6907 | 重庆綦江公司
58950 | 尖山柱上公变 | 绿 | 84.8340 | 重庆綦江公司
58951 | 尖山村配变 | 黄 | 82.6258 | 重庆綦江公司
58952 | 尖子沟配变 | 黄 | 80.0000 | 重庆綦江公司
58953 | 小龙洞配变 | 绿 | 93.3082 | 重庆綦江公司
58954 | 小黄角柱上公变 | 黄 | 66.4124 | 重庆綦江公司
58955 | 小集镇柱上公变 | 绿 | 377.9691 | 重庆綦江公司
58956 | 小院子柱上公变 | 绿 | 82.6948 | 重庆綦江公司
58957 | 小院子二柱上公变 | 黄 | 55.0268 | 重庆綦江公司
58958 | 小阳坝柱上公变 | 绿 | 83.0371 | 重庆綦江公司
58959 | 小竹林柱上公变 | 绿 | 172.3443 | 重庆綦江公司
58960 | 小石板配变 | 绿 | 83.3711 | 重庆綦江公司
58961 | 小石塔配变 | 绿 | 168.7804 | 重庆綦江公司
58962 | 小石塔抽水配变 | 绿 | 60.5835 | 重庆綦江公司
58963 | 小石坝柱上变 | 绿 | 340.1773 | 重庆綦江公司
58964 | 小石坝柱上公变 | 黄 | 86.0928 | 重庆綦江公司
58965 | 小湾配变 | 绿 | 269.5918 | 重庆綦江公司
58966 | 小湾配变1 | 绿 | 261.3938 | 重庆綦江公司
58967 | 小湾柱上变 | 黄 | 128.3402 | 重庆綦江公司
58968 | 小湾柱上公变 | 绿 | 165.1588 | 重庆綦江公司
58969 | 小湾二柱上公变 | 绿 | 27.5567 | 重庆綦江公司
58970 | 小海孔柱上公变 | 绿 | 320.1546 | 重庆綦江公司
58971 | 小河沟配变 | 绿 | 130.1155 | 重庆綦江公司
58972 | 小河扁配变 | 绿 | 83.4021 | 重庆綦江公司
58973 | 小沟配变 | 绿 | 69.9629 | 重庆綦江公司
58974 | 小沟柱上公变 | 绿 | 53.9175 | 重庆綦江公司
58975 | 小沟子柱上公变 | 黄 | 44.7918 | 重庆綦江公司
58976 | 小沙湾柱上公变 | 黄 | 17.9732 | 重庆綦江公司
58977 | 小池塘柱上公变 | 绿 | 88.4619 | 重庆綦江公司
58978 | 小桥配变 | 绿 | 136.7608 | 重庆綦江公司
58979 | 小桥沟二台区 | 绿 | 359.4639 | 重庆綦江公司
58980 | 小桥沟一台区 | 绿 | 293.5918 | 重庆綦江公司
58981 | 小平柱上公变 | 绿 | 86.3433 | 重庆綦江公司
58982 | 小平二柱上公变 | 绿 | 83.9309 | 重庆綦江公司
58983 | 小岩口配变 | 绿 | 96.2773 | 重庆綦江公司
58984 | 小山堡配变 | 绿 | 9.0814 | 重庆綦江公司
58985 | 小山堡柱上变 | 黄 | 72.1536 | 重庆綦江公司
58986 | 小屋基配变 | 绿 | 81.9438 | 重庆綦江公司
58987 | 小屋基 | 绿 | 87.5464 | 重庆綦江公司
58988 | 小尖峰柱上变 | 绿 | 81.8742 | 重庆綦江公司
58989 | 小塘子配变 | 绿 | 187.9340 | 重庆綦江公司
58990 | 小垭口配变 | 绿 | 87.4021 | 重庆綦江公司
58991 | 小坟山柱上公变 | 黄 | 62.9067 | 重庆綦江公司
58992 | 小坝配变 | 绿 | 71.6495 | 重庆綦江公司
58993 | 小园柱上公变 | 绿 | 394.2268 | 重庆綦江公司
58994 | 小双坟柱上公变 | 绿 | 165.6371 | 重庆綦江公司
58995 | 小厂沟柱上公变 | 绿 | 69.1959 | 重庆綦江公司
58996 | 小卷柱上公变 | 绿 | 166.6021 | 重庆綦江公司
58997 | 富民小区二 | 绿 | 348.6268 | 重庆綦江公司
58998 | 富民小区一 | 绿 | 345.7814 | 重庆綦江公司
58999 | 富强小区柱上变 | 绿 | 708.2887 | 重庆綦江公司
59000 | 富康小区3#箱变 | 绿 | 332.7732 | 重庆綦江公司
59001 | 富康小区2#箱变 | 绿 | 334.5052 | 重庆綦江公司
59002 | 宝龙山柱上公变 | 绿 | 21.8082 | 重庆綦江公司
59003 | 宝珠配变 | 绿 | 85.3381 | 重庆綦江公司
59004 | 宜佳2号变 | 绿 | 412.5773 | 重庆綦江公司
59005 | 宜佳1号变 | 绿 | 418.7423 | 重庆綦江公司
59006 | 官田建山配变 | 绿 | 179.4814 | 重庆綦江公司
59007 | 官田小学配变 | 绿 | 187.2784 | 重庆綦江公司
59008 | 官田场镇配变 | 绿 | 204.4495 | 重庆綦江公司
59009 | 宏源楼柱上公变 | 绿 | 296.7093 | 重庆綦江公司
59010 | 宏恩财富广场2#公用配电房2#变 | 绿 | 669.3443 | 重庆綦江公司
59011 | 宏恩财富广场2#公用配电房1#变 | 绿 | 689.6082 | 重庆綦江公司
59012 | 宏发二变压器 | 绿 | 430.6804 | 重庆綦江公司
59013 | 宏发一变压器 | 绿 | 424.8454 | 重庆綦江公司
59014 | 安置房配电房#1变 | 绿 | 696.3505 | 重庆綦江公司
59015 | 安置房柱上公变 | 绿 | 328.7588 | 重庆綦江公司
59016 | 安置房2#配电房1#配变 | 黄 | 386.7381 | 重庆綦江公司
59017 | 安置房#6配电室#2公变 | 绿 | 517.2371 | 重庆綦江公司
59018 | 安置房#6配电室#1公变 | 绿 | 513.9175 | 重庆綦江公司
59019 | 安置房#2箱变 | 黄 | 522.6557 | 重庆綦江公司
59020 | 安置房#1配电房#2配变 | 绿 | 677.8309 | 重庆綦江公司
59021 | 安置房#1配电房#1配变 | 绿 | 691.0186 | 重庆綦江公司
59022 | 安置房#1箱变 | 黄 | 516.9402 | 重庆綦江公司
59023 | 安稳龙井坪配变 | 黄 | 66.7309 | 重庆綦江公司
59024 | 安稳长沟配变 | 黄 | 12.3577 | 重庆綦江公司
59025 | 安稳长五间柱上公变 | 黄 | 17.5680 | 重庆綦江公司
59026 | 安稳车站配变 | 绿 | 134.1691 | 重庆綦江公司
59027 | 安稳狮子口柱上公变 | 黄 | 83.7897 | 重庆綦江公司
59028 | 安稳河坝配变 | 绿 | 139.0557 | 重庆綦江公司
59029 | 安稳水井湾配变 | 黄 | 68.4351 | 重庆綦江公司
59030 | 安稳梅子配变 | 黄 | 62.2866 | 重庆綦江公司
59031 | 安稳李家岗柱上公变 | 黄 | 57.8412 | 重庆綦江公司
59032 | 安稳月亮丘配变 | 黄 | 77.4948 | 重庆綦江公司
59033 | 安稳新街 | 绿 | 413.6990 | 重庆綦江公司
59034 | 安稳新房子配变 | 黄 | 75.6124 | 重庆綦江公司
59035 | 安稳新区 | 绿 | 437.5093 | 重庆綦江公司
59036 | 安稳文化配变 | 绿 | 288.1753 | 重庆綦江公司
59037 | 安稳支路柱上公变 | 绿 | 259.5361 | 重庆綦江公司
59038 | 安稳小区2号变 | 绿 | 537.3196 | 重庆綦江公司
59039 | 安稳小区1号变 | 绿 | 536.9691 | 重庆綦江公司
59040 | 安稳大土配变 | 黄 | 58.6474 | 重庆綦江公司
59041 | 安稳场镇配变 | 绿 | 393.8454 | 重庆綦江公司
59042 | 安稳中学配变 | 绿 | 311.1711 | 重庆綦江公司
59043 | 安平四配变 | 黄 | 77.3526 | 重庆綦江公司
59044 | 安平三 | 黄 | 37.2186 | 重庆綦江公司
59045 | 安居楼变压器 | 绿 | 531.8144 | 重庆綦江公司
59046 | 安佛寺配变 | 黄 | 85.0464 | 重庆綦江公司
59047 | 宇科花园柱上公变 | 绿 | 172.0186 | 重庆綦江公司
59048 | 宇帝尚城小区公用配电房2#变 | 绿 | 640.0000 | 重庆綦江公司
59049 | 学府雅宛配电房3#配变 | 绿 | 519.6495 | 重庆綦江公司
59050 | 学府雅宛配电房2#配变 | 绿 | 522.3093 | 重庆綦江公司
59051 | 学府雅宛配电房1#配变 | 绿 | 525.8351 | 重庆綦江公司
59052 | 学堂岗配变 | 绿 | 87.0979 | 重庆綦江公司
59053 | 学堂岗配变1 | 绿 | 88.5732 | 重庆綦江公司
59054 | 学堂岗柱上变 | 绿 | 83.1515 | 重庆綦江公司
59055 | 学堂岗柱上公变 | 黄 | 43.7608 | 重庆綦江公司
59056 | 学堂堡 | 绿 | 18.5567 | 重庆綦江公司
59057 | 孟家院箱变 | 绿 | 558.0206 | 重庆綦江公司
59058 | 孙家坪柱上公变 | 绿 | 321.8928 | 重庆綦江公司
59059 | 孔明柱上公变 | 绿 | 183.2546 | 重庆綦江公司
59060 | 子桐店柱上公变 | 绿 | 41.0376 | 重庆綦江公司
59061 | 子朝沟柱上公变 | 绿 | 77.2325 | 重庆綦江公司
59062 | 娄黄柱上公变 | 绿 | 253.3691 | 重庆綦江公司
59063 | 娄山关柱上公变 | 黄 | 161.9196 | 重庆綦江公司
59064 | 娄小龙配变 | 绿 | 42.2144 | 重庆綦江公司
59065 | 娄家湾柱上公变 | 绿 | 165.2021 | 重庆綦江公司
59066 | 娄子岗配变 | 绿 | 70.3897 | 重庆綦江公司
59067 | 娄子岗二 | 绿 | 74.7165 | 重庆綦江公司
59068 | 姜土岗柱上公变 | 绿 | 91.3196 | 重庆綦江公司
59069 | 奥源水晶城#6公用配电房#4变 | 绿 | 645.8639 | 重庆綦江公司
59070 | 奥源水晶城#6公用配电房#3变 | 绿 | 643.1175 | 重庆綦江公司
59071 | 奥源水晶城#6公用配电房#2变 | 绿 | 640.6186 | 重庆綦江公司
59072 | 奥源水晶城#6公用配电房#1变 | 绿 | 640.4454 | 重庆綦江公司
59073 | 奥源水晶城#5公用配电房#1变 | 绿 | 504.0000 | 重庆綦江公司
59074 | 奥源水晶城#4公用配电房#3变 | 绿 | 640.0000 | 重庆綦江公司
59075 | 奥源水晶城#4公用配电房#1变 | 绿 | 640.0000 | 重庆綦江公司
59076 | 奥源水晶城#3公用配电房#3变 | 绿 | 640.0000 | 重庆綦江公司
59077 | 奥源水晶城#3公用配电房#1变 | 绿 | 640.0000 | 重庆綦江公司
59078 | 奥源水晶城#2公用配电房#4变 | 绿 | 647.6454 | 重庆綦江公司
59079 | 奥源水晶城#2公用配电房#3变 | 绿 | 640.6186 | 重庆綦江公司
59080 | 奥源水晶城#2公用配电房#2变 | 绿 | 652.3464 | 重庆綦江公司
59081 | 奥源水晶城#2公用配电房#1变 | 绿 | 654.7959 | 重庆綦江公司
59082 | 奥源水晶城#1公用配电室#2变 | 绿 | 643.4392 | 重庆綦江公司
59083 | 奥源水晶城#1公用配电室#1变 | 绿 | 651.3320 | 重庆綦江公司
59084 | 奥园金澜湾#3公配#4变 | 绿 | 648.7340 | 重庆綦江公司
59085 | 奥园金澜湾#3公配#3变 | 绿 | 658.0866 | 重庆綦江公司
59086 | 奥园金澜湾#3公配#2变 | 绿 | 662.5402 | 重庆綦江公司
59087 | 奥园金澜湾#3公配#1变 | 绿 | 656.6515 | 重庆綦江公司
59088 | 奇冀物业柱上公变 | 绿 | 165.4103 | 重庆綦江公司
59089 | 夹石头柱上公变 | 绿 | 45.2082 | 重庆綦江公司
59090 | 头倒河配变 | 绿 | 66.1526 | 重庆綦江公司
59091 | 太阳庄 | 绿 | 73.1546 | 重庆綦江公司
59092 | 太阳坪柱上变 | 绿 | 82.5887 | 重庆綦江公司
59093 | 太阳坪柱上公变 | 绿 | 166.7825 | 重庆綦江公司
59094 | 太河柱上公变 | 黄 | 46.1464 | 重庆綦江公司
59095 | 太平桥配变 | 绿 | 177.9567 | 重庆綦江公司
59096 | 太平村配变 | 绿 | 176.5278 | 重庆綦江公司
59097 | 太平坝柱上公变 | 绿 | 166.1979 | 重庆綦江公司
59098 | 太平场柱上公变 | 黄 | 104.9237 | 重庆綦江公司
59099 | 太公配变 | 绿 | 45.9629 | 重庆綦江公司
59100 | 天鹅驾校配变 | 绿 | 168.3629 | 重庆綦江公司
59101 | 天阳坝配变 | 绿 | 86.9835 | 重庆綦江公司
59102 | 天门洞柱上公变 | 黄 | 25.1052 | 重庆綦江公司
59103 | 天锅顶配变 | 绿 | 43.4979 | 重庆綦江公司
59104 | 天蓝园配电房#2配变 | 绿 | 665.1134 | 重庆綦江公司
59105 | 天蓝园配电房#1配变 | 绿 | 734.1938 | 重庆綦江公司
59106 | 天籁谷3号配电房2号配变 | 绿 | 640.0000 | 重庆綦江公司
59107 | 天籁谷2号配电室1号配变 | 绿 | 640.0000 | 重庆綦江公司
59108 | 天籁谷1号配电房1号配变 | 绿 | 252.0000 | 重庆綦江公司
59109 | 天生桥柱上公变 | 黄 | 31.8856 | 重庆綦江公司
59110 | 天生孔柱上公变 | 绿 | 83.4845 | 重庆綦江公司
59111 | 天池柱上公变 | 黄 | 261.0577 | 重庆綦江公司
59112 | 天池二路2号箱变 | 绿 | 394.2268 | 重庆綦江公司
59113 | 天池二路1号箱变 | 绿 | 492.7835 | 重庆綦江公司
59114 | 天池一路9号箱变 | 绿 | 492.7835 | 重庆綦江公司
59115 | 天池一路8号箱变 | 绿 | 492.7835 | 重庆綦江公司
59116 | 天池一路7号箱变 | 绿 | 620.9072 | 重庆綦江公司
59117 | 天池一路6号箱变 | 绿 | 394.2268 | 重庆綦江公司
59118 | 天池一路5号箱变 | 绿 | 492.7835 | 重庆綦江公司
59119 | 天池一路4号箱变 | 绿 | 492.7835 | 重庆綦江公司
59120 | 天池一路3号箱变 | 绿 | 394.2268 | 重庆綦江公司
59121 | 天池一路2号箱变 | 绿 | 620.9072 | 重庆綦江公司
59122 | 天池一路1号箱变 | 绿 | 620.9072 | 重庆綦江公司
59123 | 天池一路11号箱变 | 绿 | 620.9072 | 重庆綦江公司
59124 | 天池一路10号箱变 | 绿 | 620.9072 | 重庆綦江公司
59125 | 天池 | 黄 | 155.8186 | 重庆綦江公司
59126 | 天池2柱上公变 | 黄 | 68.7155 | 重庆綦江公司
59127 | 天正配电房#4配变 | 绿 | 530.8144 | 重庆綦江公司
59128 | 天正配电房#3配变 | 绿 | 542.9691 | 重庆綦江公司
59129 | 天正配电房#2配变 | 绿 | 564.9897 | 重庆綦江公司
59130 | 天正配电房#1配变 | 绿 | 522.0000 | 重庆綦江公司
59131 | 天桥柱上公变 | 黄 | 85.4742 | 重庆綦江公司
59132 | 天桥二柱上公变 | 绿 | 91.9320 | 重庆綦江公司
59133 | 天星柱上公变 | 绿 | 345.4330 | 重庆綦江公司
59134 | 天新松林岗配变 | 绿 | 67.4691 | 重庆綦江公司
59135 | 天新大湾配变 | 绿 | 83.0448 | 重庆綦江公司
59136 | 天新墙院配变 | 黄 | 58.5825 | 重庆綦江公司
59137 | 天新一碗水配变 | 绿 | 82.5918 | 重庆綦江公司
59138 | 天成柱上公变 | 黄 | 66.4072 | 重庆綦江公司
59139 | 天平台区配变 | 绿 | 54.9845 | 重庆綦江公司
59140 | 天岗柱上公变 | 绿 | 104.9443 | 重庆綦江公司
59141 | 天堂沟柱上公变 | 绿 | 67.6588 | 重庆綦江公司
59142 | 天坪柱上变 | 绿 | 83.3897 | 重庆綦江公司
59143 | 天坪丘配变 | 绿 | 43.1526 | 重庆綦江公司
59144 | 天台寺 | 绿 | 49.2784 | 重庆綦江公司
59145 | 天公平柱上公变 | 绿 | 173.8402 | 重庆綦江公司
59146 | 天公平二柱上公变 | 黄 | 39.8536 | 重庆綦江公司
59147 | 天井屋基柱上公变 | 绿 | 68.0753 | 重庆綦江公司
59148 | 天上人间#2变 | 黄 | 320.7052 | 重庆綦江公司
59149 | 天上人间#1变 | 黄 | 320.5567 | 重庆綦江公司
59150 | 大龙洞柱上公变 | 绿 | 85.8763 | 重庆綦江公司
59151 | 大麦土柱上公变 | 黄 | 86.2887 | 重庆綦江公司
59152 | 大鱼池配变 | 绿 | 93.6701 | 重庆綦江公司
59153 | 大鱼塘配变 | 绿 | 90.5943 | 重庆綦江公司
59154 | 大顶配变 | 黄 | 61.9113 | 重庆綦江公司
59155 | 大顶岗柱上公变 | 绿 | 96.2103 | 重庆綦江公司
59156 | 大铺子柱上公变 | 绿 | 345.9701 | 重庆綦江公司
59157 | 大银山柱上公变 | 黄 | 70.2701 | 重庆綦江公司
59158 | 大转拐柱上公变 | 黄 | 26.5608 | 重庆綦江公司
59159 | 大路边柱上公变 | 绿 | 83.8753 | 重庆綦江公司
59160 | 大路湾柱上变 | 绿 | 85.7959 | 重庆綦江公司
59161 | 大贝岗配变 | 绿 | 174.3258 | 重庆綦江公司
59162 | 大见柱上公变 | 黄 | 83.9464 | 重庆綦江公司
59163 | 大菜园配变 | 绿 | 82.8598 | 重庆綦江公司
59164 | 大菜园柱上公变 | 黄 | 82.9320 | 重庆綦江公司
59165 | 大菜园变 | 黄 | 150.2531 | 重庆綦江公司
59166 | 大菜园 | 绿 | 84.8619 | 重庆綦江公司
59167 | 大罗坟湾柱上公变 | 黄 | 77.7052 | 重庆綦江公司
59168 | 大罗场镇柱上公变 | 绿 | 172.9175 | 重庆綦江公司
59169 | 大罗中学柱上公变 | 黄 | 311.8598 | 重庆綦江公司
59170 | 大竹林柱上公变 | 黄 | 86.3325 | 重庆綦江公司
59171 | 大窝嘴配变 | 绿 | 83.7021 | 重庆綦江公司
59172 | 大窝凼配变 | 黄 | 289.9629 | 重庆綦江公司
59173 | 大秧田柱上公变 | 绿 | 260.0412 | 重庆綦江公司
59174 | 大秧田 | 黄 | 97.2175 | 重庆綦江公司
59175 | 大祠堂柱上公变 | 绿 | 335.8433 | 重庆綦江公司
59176 | 大礼堂配变 | 绿 | 70.2845 | 重庆綦江公司
59177 | 大石鼓柱上公变 | 绿 | 72.2918 | 重庆綦江公司
59178 | 大石缸柱上公变 | 绿 | 182.3237 | 重庆綦江公司
59179 | 大石盘配变 | 绿 | 102.9711 | 重庆綦江公司
59180 | 大石滩柱上公变 | 黄 | 43.4247 | 重庆綦江公司
59181 | 大石梁柱上公变 | 绿 | 45.5515 | 重庆綦江公司
59182 | 大石柱上公变 | 绿 | 81.7588 | 重庆綦江公司
59183 | 大石板配变 | 绿 | 87.0546 | 重庆綦江公司
59184 | 大石板柱上公变 | 绿 | 79.5423 | 重庆綦江公司
59185 | 大石板柱上公变1 | 绿 | 201.5670 | 重庆綦江公司
59186 | 大石板2柱上公变 | 绿 | 162.9072 | 重庆綦江公司
59187 | 大石岗柱上公变 | 绿 | 88.1052 | 重庆綦江公司
59188 | 大石学校柱上公变 | 绿 | 197.1134 | 重庆綦江公司
59189 | 大石壁柱上公变 | 绿 | 188.0722 | 重庆綦江公司
59190 | 大石坝柱上公变 | 绿 | 93.4134 | 重庆綦江公司
59191 | 大石园柱上公变 | 绿 | 197.4845 | 重庆綦江公司
59192 | 大石包配变 | 绿 | 82.9041 | 重庆綦江公司
59193 | 大石包柱上变 | 绿 | 83.0804 | 重庆綦江公司
59194 | 大田配变 | 黄 | 240.6495 | 重庆綦江公司
59195 | 大田谷 | 黄 | 99.3948 | 重庆綦江公司
59196 | 大田湾配变 | 绿 | 279.0845 | 重庆綦江公司
59197 | 大田湾柱上公变 | 黄 | 44.4639 | 重庆綦江公司
59198 | 大田柱上公变 | 绿 | 275.2371 | 重庆綦江公司
59199 | 大田坝柱上公变 | 绿 | 160.5206 | 重庆綦江公司
59200 | 大田坎配变 | 黄 | 46.6546 | 重庆綦江公司
59201 | 大田二 | 黄 | 93.3299 | 重庆綦江公司
59202 | 大田 | 黄 | 82.0381 | 重庆綦江公司
59203 | 大瓦窑柱上公变 | 绿 | 83.3974 | 重庆綦江公司
59204 | 大瓦窑二柱上公变 | 绿 | 41.9918 | 重庆綦江公司
59205 | 大理元柱上公变 | 绿 | 149.3897 | 重庆綦江公司
59206 | 大猪田配变 | 绿 | 59.1918 | 重庆綦江公司
59207 | 大牌坊配变 | 绿 | 178.8289 | 重庆綦江公司
59208 | 大滩村配变 | 黄 | 76.5175 | 重庆綦江公司
59209 | 大滩小学柱上公变 | 绿 | 90.1258 | 重庆綦江公司
59210 | 大滩农排 | 绿 | 80.0000 | 重庆綦江公司
59211 | 大湾配变 | 绿 | 89.0402 | 重庆綦江公司
59212 | 大湾配变1 | 绿 | 44.7737 | 重庆綦江公司
59213 | 大湾柱上变 | 绿 | 100.5546 | 重庆綦江公司
59214 | 大湾柱上公变 | 绿 | 172.1887 | 重庆綦江公司
59215 | 大湾坪上配变 | 黄 | 17.9469 | 重庆綦江公司
59216 | 大渔沱柱上公变 | 绿 | 42.9474 | 重庆綦江公司
59217 | 大渔沱二柱上公变 | 黄 | 1.6577 | 重庆綦江公司
59218 | 大河沟配变 | 绿 | 81.0686 | 重庆綦江公司
59219 | 大河坝配变 | 黄 | 48.5835 | 重庆綦江公司
59220 | 大河坝台区配变 | 黄 | 61.7619 | 重庆綦江公司
59221 | 大沟柱上变 | 绿 | 86.4000 | 重庆綦江公司
59222 | 大沟柱上公变 | 黄 | 77.6474 | 重庆綦江公司
59223 | 大沟岗配变 | 绿 | 94.5206 | 重庆綦江公司
59224 | 大沟台区柱上公变 | 绿 | 86.9557 | 重庆綦江公司
59225 | 大沙土柱上变 | 绿 | 84.7299 | 重庆綦江公司
59226 | 大水井配变 | 黄 | 48.4608 | 重庆綦江公司
59227 | 大水井柱上公变 | 黄 | 84.6515 | 重庆綦江公司
59228 | 大正沟配变 | 绿 | 48.2856 | 重庆綦江公司
59229 | 大正沟柱上公变 | 黄 | 52.3567 | 重庆綦江公司
59230 | 大槽柱上公变 | 绿 | 279.6433 | 重庆綦江公司
59231 | 大榜配变 | 绿 | 148.4897 | 重庆綦江公司
59232 | 大榜柱上变 | 绿 | 83.0990 | 重庆綦江公司
59233 | 大榜柱上公变 | 绿 | 89.0619 | 重庆綦江公司
59234 | 大桥头配变 | 黄 | 51.6392 | 重庆綦江公司
59235 | 大桥坝配变 | 绿 | 142.8763 | 重庆綦江公司
59236 | 大树榜柱上公变 | 绿 | 82.7866 | 重庆綦江公司
59237 | 大栏丫配变 | 绿 | 85.2438 | 重庆綦江公司
59238 | 大松树 | 绿 | 83.0309 | 重庆綦江公司
59239 | 大松林柱上变 | 绿 | 133.7052 | 重庆綦江公司
59240 | 大来垭柱上公变 | 黄 | 84.2124 | 重庆綦江公司
59241 | 大庆 | 绿 | 98.5567 | 重庆綦江公司
59242 | 大庄台区配变 | 绿 | 54.0216 | 重庆綦江公司
59243 | 大干田柱上公变 | 绿 | 89.3649 | 重庆綦江公司
59244 | 大岩洞柱上公变 | 绿 | 44.3082 | 重庆綦江公司
59245 | 大岩柱上公变 | 绿 | 89.8598 | 重庆綦江公司
59246 | 大岩村柱上变 | 绿 | 71.1320 | 重庆綦江公司
59247 | 大岩二 | 绿 | 414.8247 | 重庆綦江公司
59248 | 大岚垭柱上公变 | 绿 | 81.6423 | 重庆綦江公司
59249 | 大岗配变 | 绿 | 361.3196 | 重庆綦江公司
59250 | 大岗柱上公变 | 黄 | 59.4515 | 重庆綦江公司
59251 | 大山顶配变 | 绿 | 87.6763 | 重庆綦江公司
59252 | 大山顶柱上公变 | 黄 | 36.6660 | 重庆綦江公司
59253 | 大山配变 | 黄 | 38.9711 | 重庆綦江公司
59254 | 大山柱上变 | 绿 | 16.1670 | 重庆綦江公司
59255 | 大山柱上公变 | 绿 | 54.7263 | 重庆綦江公司
59256 | 大山坪配变 | 绿 | 81.4845 | 重庆綦江公司
59257 | 大山坡配变 | 绿 | 129.3196 | 重庆綦江公司
59258 | 大山坡柱上公变 | 绿 | 67.4495 | 重庆綦江公司
59259 | 大屋窖柱上公变 | 绿 | 96.2062 | 重庆綦江公司
59260 | 大屋基配变 | 绿 | 180.9732 | 重庆綦江公司
59261 | 大屋基柱上公变 | 黄 | 83.6907 | 重庆綦江公司
59262 | 大屋基 | 黄 | 71.1082 | 重庆綦江公司
59263 | 大屋下配变 | 绿 | 131.9711 | 重庆綦江公司
59264 | 大寺柱上公变 | 绿 | 185.4351 | 重庆綦江公司
59265 | 大安村配变 | 绿 | 151.3402 | 重庆綦江公司
59266 | 大安小学柱上公变 | 绿 | 170.8619 | 重庆綦江公司
59267 | 大学堂柱上公变 | 绿 | 349.9546 | 重庆綦江公司
59268 | 大墙院配电房#3变 | 绿 | 553.6082 | 重庆綦江公司
59269 | 大墙院配电房#2变 | 绿 | 598.2474 | 重庆綦江公司
59270 | 大墙院配电房#1变 | 绿 | 555.2165 | 重庆綦江公司
59271 | 大塘柱上变 | 绿 | 178.3093 | 重庆綦江公司
59272 | 大堰沟柱上公变 | 黄 | 162.7711 | 重庆綦江公司
59273 | 大堰柱上公变 | 绿 | 93.4505 | 重庆綦江公司
59274 | 大堰塘柱上公变 | 黄 | 42.8309 | 重庆綦江公司
59275 | 大堰塘 | 黄 | 73.2284 | 重庆綦江公司
59276 | 大垭坝配变 | 绿 | 83.4268 | 重庆綦江公司
59277 | 大垭场配变 | 绿 | 87.6763 | 重庆綦江公司
59278 | 大垭场二配变 | 绿 | 41.3052 | 重庆綦江公司
59279 | 大垭口柱上变 | 绿 | 177.0969 | 重庆綦江公司
59280 | 大坳配变 | 绿 | 82.7876 | 重庆綦江公司
59281 | 大坪配变 | 绿 | 86.0619 | 重庆綦江公司
59282 | 大坪柱上公变 | 绿 | 261.0928 | 重庆綦江公司
59283 | 大坪子配变 | 绿 | 48.4325 | 重庆綦江公司
59284 | 大坪上柱上公变 | 黄 | 151.2062 | 重庆綦江公司
59285 | 大坡顶配变 | 绿 | 83.0887 | 重庆綦江公司
59286 | 大坡配变 | 绿 | 86.9479 | 重庆綦江公司
59287 | 大坡村柱上公变 | 绿 | 65.3155 | 重庆綦江公司
59288 | 大坡嘴 | 绿 | 90.7732 | 重庆綦江公司
59289 | 大坟山柱上公变 | 绿 | 87.4892 | 重庆綦江公司
59290 | 大坝配变 | 绿 | 263.1835 | 重庆綦江公司
59291 | 大坝柱上变 | 黄 | 57.2912 | 重庆綦江公司
59292 | 大坝柱上公变 | 绿 | 345.5340 | 重庆綦江公司
59293 | 大坝四配变 | 绿 | 66.5546 | 重庆綦江公司
59294 | 大坝变压器 | 绿 | 164.8278 | 重庆綦江公司
59295 | 大地坝配变 | 绿 | 83.3237 | 重庆綦江公司
59296 | 大土湾配变 | 绿 | 95.8474 | 重庆綦江公司
59297 | 大土湾柱上公变 | 绿 | 83.0124 | 重庆綦江公司
59298 | 大土柱上变 | 绿 | 87.0593 | 重庆綦江公司
59299 | 大土岗柱上变 | 绿 | 45.4660 | 重庆綦江公司
59300 | 大土坪配变 | 绿 | 85.2515 | 重庆綦江公司
59301 | 大土变压器 | 绿 | 82.5608 | 重庆綦江公司
59302 | 大园配变 | 黄 | 64.6680 | 重庆綦江公司
59303 | 大园子 | 黄 | 29.5278 | 重庆綦江公司
59304 | 大四方配变 | 绿 | 89.3938 | 重庆綦江公司
59305 | 大合土柱上公变 | 黄 | 163.9340 | 重庆綦江公司
59306 | 大古岗 | 绿 | 85.0763 | 重庆綦江公司
59307 | 大半坡柱上公变 | 绿 | 103.1866 | 重庆綦江公司
59308 | 大兴田配变 | 黄 | 49.0351 | 重庆綦江公司
59309 | 大兴柱上公变 | 绿 | 93.3897 | 重庆綦江公司
59310 | 大兰垭配变 | 绿 | 95.7021 | 重庆綦江公司
59311 | 大六井柱上公变 | 绿 | 94.6804 | 重庆綦江公司
59312 | 大元子柱上公变 | 绿 | 80.1113 | 重庆綦江公司
59313 | 大修厂柱上公变 | 绿 | 295.0103 | 重庆綦江公司
59314 | 大乾口配变 | 绿 | 48.3268 | 重庆綦江公司
59315 | 大丘配变 | 黄 | 27.1928 | 重庆綦江公司
59316 | 大丘柱上公变 | 绿 | 217.1237 | 重庆綦江公司
59317 | 大丘坎配变 | 绿 | 84.9948 | 重庆綦江公司
59318 | 外西牛配变 | 绿 | 43.1531 | 重庆綦江公司
59319 | 夏溪沟柱上公变 | 绿 | 167.1072 | 重庆綦江公司
59320 | 复兴桥配变 | 绿 | 395.5567 | 重庆綦江公司
59321 | 复兴学校配变 | 黄 | 82.5856 | 重庆綦江公司
59322 | 复兴大坪配变 | 黄 | 82.1526 | 重庆綦江公司
59323 | 壕尚雅居2号配电房1号变 | 绿 | 620.9072 | 重庆綦江公司
59324 | 壕尚雅居1号配电房2号变 | 绿 | 492.7835 | 重庆綦江公司
59325 | 壕尚雅居1号配电房1号变 | 绿 | 492.7835 | 重庆綦江公司
59326 | 墩子坝柱上变 | 绿 | 357.6577 | 重庆綦江公司
59327 | 墙院配变 | 绿 | 91.2237 | 重庆綦江公司
59328 | 墙院柱上变 | 绿 | 81.6577 | 重庆綦江公司
59329 | 墙院柱上公变 | 黄 | 44.8773 | 重庆綦江公司
59330 | 墓坟堡柱上公变 | 绿 | 351.5670 | 重庆綦江公司
59331 | 塘边配变 | 绿 | 176.3938 | 重庆綦江公司
59332 | 塘湾 | 绿 | 88.1371 | 重庆綦江公司
59333 | 塘木沟 | 绿 | 68.0258 | 重庆綦江公司
59334 | 塘坝配变 | 黄 | 83.6351 | 重庆綦江公司
59335 | 塘坎配变 | 黄 | 73.6866 | 重庆綦江公司
59336 | 塘坎 | 绿 | 32.5567 | 重庆綦江公司
59337 | 塘地湾配变 | 绿 | 133.5278 | 重庆綦江公司
59338 | 塔木岗柱上公变 | 绿 | 42.8747 | 重庆綦江公司
59339 | 堰肖井柱上公变 | 绿 | 67.3990 | 重庆綦江公司
59340 | 堰沟配变 | 绿 | 328.4041 | 重庆綦江公司
59341 | 堰塘配变 | 绿 | 161.3144 | 重庆綦江公司
59342 | 堰塘湾柱上变 | 绿 | 83.4948 | 重庆綦江公司
59343 | 堰塘湾柱上公变 | 绿 | 41.3237 | 重庆綦江公司
59344 | 堰塘柱上公变 | 绿 | 310.4536 | 重庆綦江公司
59345 | 堰塘坝柱上公变 | 绿 | 85.2423 | 重庆綦江公司
59346 | 堰坝变压器 | 绿 | 88.2392 | 重庆綦江公司
59347 | 堰口柱上公变 | 黄 | 95.9608 | 重庆綦江公司
59348 | 堆瓦柱上公变 | 绿 | 165.8763 | 重庆綦江公司
59349 | 城南花坝小学 | 黄 | 63.4103 | 重庆綦江公司
59350 | 城南大石板配变 | 绿 | 171.3959 | 重庆綦江公司
59351 | 城南供电所箱变 | 绿 | 393.3608 | 重庆綦江公司
59352 | 城乡委箱变配变 | 绿 | 561.3814 | 重庆綦江公司
59353 | 垮山四 | 绿 | 98.5938 | 重庆綦江公司
59354 | 垮山六柱上公变 | 绿 | 89.8196 | 重庆綦江公司
59355 | 垮山五柱上公变 | 绿 | 82.5546 | 重庆綦江公司
59356 | 垮山二台区配变 | 绿 | 177.3320 | 重庆綦江公司
59357 | 垮山三台区配变 | 绿 | 88.1619 | 重庆綦江公司
59358 | 垮山一台区配变 | 绿 | 86.2289 | 重庆綦江公司
59359 | 垭口配变 | 绿 | 165.4371 | 重庆綦江公司
59360 | 垭口柱上公变 | 绿 | 255.6294 | 重庆綦江公司
59361 | 垭口柱上公变3 | 黄 | 39.5299 | 重庆綦江公司
59362 | 垭口柱上公变2 | 黄 | 53.2103 | 重庆綦江公司
59363 | 垭口 | 绿 | 23.5196 | 重庆綦江公司
59364 | 垃圾站柱上公变 | 绿 | 266.3093 | 重庆綦江公司
59365 | 坳上柱上公变 | 绿 | 111.3392 | 重庆綦江公司
59366 | 坪桥 | 绿 | 161.8309 | 重庆綦江公司
59367 | 坪上配变 | 绿 | 82.3557 | 重庆綦江公司
59368 | 坪上柱上公变 | 绿 | 70.4732 | 重庆綦江公司
59369 | 坡足柱上公变 | 绿 | 170.6005 | 重庆綦江公司
59370 | 坡上 | 黄 | 50.0784 | 重庆綦江公司
59371 | 坟岗柱上公变 | 黄 | 83.5443 | 重庆綦江公司
59372 | 坟坪柱上公变 | 绿 | 67.9753 | 重庆綦江公司
59373 | 坟嘴配变 | 绿 | 51.3242 | 重庆綦江公司
59374 | 坟咀配变 | 绿 | 188.3206 | 重庆綦江公司
59375 | 坝生柱上公变 | 绿 | 59.3567 | 重庆綦江公司
59376 | 坝头 | 绿 | 165.6330 | 重庆綦江公司
59377 | 坝坝柱上公变 | 绿 | 94.8330 | 重庆綦江公司
59378 | 坎家湾配变 | 黄 | 96.2649 | 重庆綦江公司
59379 | 坎上柱上公变 | 黄 | 80.9670 | 重庆綦江公司
59380 | 均田柱上公变 | 绿 | 133.0443 | 重庆綦江公司
59381 | 场镇二配变 | 绿 | 91.5423 | 重庆綦江公司
59382 | 场岗柱上公变 | 绿 | 139.6082 | 重庆綦江公司
59383 | 地税所配变 | 绿 | 278.1278 | 重庆綦江公司
59384 | 地税局配电房#1变 | 绿 | 341.6412 | 重庆綦江公司
59385 | 地税家属配电房#2变 | 绿 | 412.4866 | 重庆綦江公司
59386 | 地税家属配电房#1变 | 绿 | 453.8392 | 重庆綦江公司
59387 | 地税变 | 绿 | 492.7835 | 重庆綦江公司
59388 | 地盘 | 绿 | 100.2234 | 重庆綦江公司
59389 | 圣堤亚纳#3公配#1变 | 绿 | 649.9464 | 重庆綦江公司
59390 | 圣堤亚纳#2配电房#4变压器 | 绿 | 659.3979 | 重庆綦江公司
59391 | 圣堤亚纳#2配电房#1变压器 | 绿 | 640.0000 | 重庆綦江公司
59392 | 圣堤亚纳#1配电房#4变 | 绿 | 353.1546 | 重庆綦江公司
59393 | 圣堤亚纳#1配电房#3变 | 绿 | 364.9691 | 重庆綦江公司
59394 | 圣堤亚纳#1配电房#2变 | 绿 | 529.6907 | 重庆綦江公司
59395 | 圣堤亚纳#1配电房#1变 | 绿 | 521.2784 | 重庆綦江公司
59396 | 土豆湾柱上公变 | 绿 | 86.9402 | 重庆綦江公司
59397 | 土角配变 | 黄 | 81.3979 | 重庆綦江公司
59398 | 土角房柱上公变 | 绿 | 82.8021 | 重庆綦江公司
59399 | 土老桥配变 | 绿 | 167.2990 | 重庆綦江公司
59400 | 土老庆柱上公变 | 绿 | 93.3701 | 重庆綦江公司
59401 | 土库 | 绿 | 66.1959 | 重庆綦江公司
59402 | 土墙院柱上公变 | 绿 | 69.7557 | 重庆綦江公司
59403 | 土坪丫配变 | 绿 | 291.6454 | 重庆綦江公司
59404 | 土坎坝柱上公变 | 绿 | 85.0381 | 重庆綦江公司
59405 | 土地湾配变 | 绿 | 84.7010 | 重庆綦江公司
59406 | 土地沟柱上变 | 绿 | 80.3258 | 重庆綦江公司
59407 | 土地沟柱上公变 | 绿 | 84.9278 | 重庆綦江公司
59408 | 土地庙柱上公变 | 绿 | 83.1443 | 重庆綦江公司
59409 | 土地岚垭配变 | 黄 | 95.7562 | 重庆綦江公司
59410 | 土地堡配变 | 绿 | 98.4485 | 重庆綦江公司
59411 | 土地堡柱上公变 | 黄 | 88.6763 | 重庆綦江公司
59412 | 土地垭柱上公变 | 绿 | 86.6433 | 重庆綦江公司
59413 | 土地咀柱上公变 | 黄 | 69.8351 | 重庆綦江公司
59414 | 土地井柱上公变 | 绿 | 71.3608 | 重庆綦江公司
59415 | 土合坪柱上公变 | 绿 | 90.8278 | 重庆綦江公司
59416 | 土台村配变 | 绿 | 72.7031 | 重庆綦江公司
59417 | 土台小学配变 | 绿 | 100.9794 | 重庆綦江公司
59418 | 土台坡柱上公变 | 绿 | 86.8825 | 重庆綦江公司
59419 | 土口柱上变 | 绿 | 88.5361 | 重庆綦江公司
59420 | 圈子榜柱上公变 | 绿 | 86.5464 | 重庆綦江公司
59421 | 国税局配电房#1变 | 绿 | 415.4845 | 重庆綦江公司
59422 | 国熙满庭#1公配#2变 | 绿 | 400.0000 | 重庆綦江公司
59423 | 国土局#2配变 | 绿 | 546.5361 | 重庆綦江公司
59424 | 国土局#1箱变 | 绿 | 540.2268 | 重庆綦江公司
59425 | 园区柱上公变 | 黄 | 183.3258 | 重庆綦江公司
59426 | 园区#2柱上公变 | 黄 | 160.0124 | 重庆綦江公司
59427 | 园区#1柱上公变 | 绿 | 160.8351 | 重庆綦江公司
59428 | 团结二 | 绿 | 89.7113 | 重庆綦江公司
59429 | 团结三 | 绿 | 101.7546 | 重庆綦江公司
59430 | 团结 | 黄 | 58.9196 | 重庆綦江公司
59431 | 团石配变 | 绿 | 46.7443 | 重庆綦江公司
59432 | 团石堡配变 | 绿 | 170.6742 | 重庆綦江公司
59433 | 团石二柱上配变 | 绿 | 95.2536 | 重庆綦江公司
59434 | 团盘丘柱上公变 | 黄 | 68.2093 | 重庆綦江公司
59435 | 团盆咀柱上公变 | 绿 | 95.8433 | 重庆綦江公司
59436 | 团田配变 | 黄 | 70.8330 | 重庆綦江公司
59437 | 团林柱上公变 | 绿 | 176.8340 | 重庆綦江公司
59438 | 团山岗柱上公变 | 黄 | 69.0454 | 重庆綦江公司
59439 | 团山子柱上变 | 绿 | 161.7799 | 重庆綦江公司
59440 | 团山奎配变 | 绿 | 42.3242 | 重庆綦江公司
59441 | 团山堡配变 | 绿 | 45.4247 | 重庆綦江公司
59442 | 团山堡柱上变 | 黄 | 56.2381 | 重庆綦江公司
59443 | 团山堡柱上公变 | 黄 | 17.5010 | 重庆綦江公司
59444 | 团山堡2柱上公变 | 绿 | 43.3258 | 重庆綦江公司
59445 | 团坝子柱上配变 | 黄 | 54.8649 | 重庆綦江公司
59446 | 团团山 | 黄 | 63.4546 | 重庆綦江公司
59447 | 回龙湾配变 | 绿 | 74.3577 | 重庆綦江公司
59448 | 回龙沟柱上公变 | 黄 | 86.1691 | 重庆綦江公司
59449 | 回龙柱上公变 | 绿 | 80.2938 | 重庆綦江公司
59450 | 回龙岗配变 | 绿 | 89.4113 | 重庆綦江公司
59451 | 回龙岗柱上变 | 绿 | 88.0907 | 重庆綦江公司
59452 | 回头柱上公变 | 黄 | 257.6495 | 重庆綦江公司
59453 | 回五学校柱上公变 | 黄 | 96.0763 | 重庆綦江公司
59454 | 四通箱式变电站 | 绿 | 363.0268 | 重庆綦江公司
59455 | 四角配变 | 黄 | 75.7907 | 重庆綦江公司
59456 | 四湾配变 | 绿 | 87.4381 | 重庆綦江公司
59457 | 四湾柱上公变 | 绿 | 130.5711 | 重庆綦江公司
59458 | 四洋配变 | 黄 | 26.2876 | 重庆綦江公司
59459 | 四楞柱上公变 | 黄 | 57.3113 | 重庆綦江公司
59460 | 四新桥柱上公变 | 黄 | 164.4639 | 重庆綦江公司
59461 | 四子湾配变 | 绿 | 84.9485 | 重庆綦江公司
59462 | 四坪柱上公变 | 绿 | 118.0165 | 重庆綦江公司
59463 | 四块田配变 | 绿 | 82.6412 | 重庆綦江公司
59464 | 四坎配变 | 黄 | 76.5052 | 重庆綦江公司
59465 | 四合头配变 | 黄 | 69.5309 | 重庆綦江公司
59466 | 四合头柱上变 | 绿 | 394.2268 | 重庆綦江公司
59467 | 四合头柱上公变 | 黄 | 40.0644 | 重庆綦江公司
59468 | 四合头变压器 | 绿 | 87.4598 | 重庆綦江公司
59469 | 四元庙配变 | 绿 | 201.0598 | 重庆綦江公司
59470 | 四丘田柱上公变 | 绿 | 92.4351 | 重庆綦江公司
59471 | 嘴上 | 绿 | 65.1320 | 重庆綦江公司
59472 | 嘉禾苑箱式变电站 | 绿 | 275.3402 | 重庆綦江公司
59473 | 嘉惠新城#4配电房#1变 | 绿 | 551.1753 | 重庆綦江公司
59474 | 嘉惠新城#3配电房#1变 | 绿 | 879.3299 | 重庆綦江公司
59475 | 喻家湾柱上公变 | 黄 | 155.6268 | 重庆綦江公司
59476 | 喻家沟柱上公变 | 绿 | 218.0454 | 重庆綦江公司
59477 | 商贸明都配电房#1变 | 绿 | 336.4536 | 重庆綦江公司
59478 | 唱戏岗柱上公变 | 黄 | 84.8845 | 重庆綦江公司
59479 | 唱戏岗二柱上公变 | 黄 | 49.2784 | 重庆綦江公司
59480 | 唐家湾柱上公变 | 黄 | 69.1918 | 重庆綦江公司
59481 | 唐家榜柱上公变 | 黄 | 83.3423 | 重庆綦江公司
59482 | 唐家村配变 | 绿 | 72.4340 | 重庆綦江公司
59483 | 唐家屋基柱上公变 | 绿 | 90.9979 | 重庆綦江公司
59484 | 唐家学校配变 | 绿 | 93.7474 | 重庆綦江公司
59485 | 唐家堡柱上公变 | 绿 | 172.9072 | 重庆綦江公司
59486 | 唐家坪柱上公变 | 绿 | 6.6784 | 重庆綦江公司
59487 | 响岩柱上公变 | 绿 | 90.8402 | 重庆綦江公司
59488 | 响塘湾柱上变 | 绿 | 85.6041 | 重庆綦江公司
59489 | 和平柱上变 | 黄 | 126.4557 | 重庆綦江公司
59490 | 和平柱上公变1 | 绿 | 90.6330 | 重庆綦江公司
59491 | 和平台区配变 | 绿 | 87.5588 | 重庆綦江公司
59492 | 和平二配变 | 绿 | 87.2784 | 重庆綦江公司
59493 | 和平#6箱变 | 绿 | 551.3608 | 重庆綦江公司
59494 | 和平#5箱变 | 绿 | 577.8351 | 重庆綦江公司
59495 | 和平#4箱变 | 绿 | 541.4227 | 重庆綦江公司
59496 | 和平#3箱变 | 绿 | 546.8454 | 重庆綦江公司
59497 | 和平#2箱变 | 绿 | 544.5361 | 重庆綦江公司
59498 | 和平#1箱变 | 绿 | 567.5670 | 重庆綦江公司
59499 | 周家院箱变配电变压器 | 绿 | 620.9072 | 重庆綦江公司
59500 | 周家院柱上公变 | 绿 | 341.6948 | 重庆綦江公司
59501 | 周家院2号箱变配电变压器 | 绿 | 355.4309 | 重庆綦江公司
59502 | 周家湾配变 | 黄 | 60.1856 | 重庆綦江公司
59503 | 周家榜柱上公变 | 绿 | 80.2304 | 重庆綦江公司
59504 | 周家坡二 | 绿 | 41.0918 | 重庆綦江公司
59505 | 周家坝配变 | 绿 | 91.0768 | 重庆綦江公司
59506 | 周家坝柱上变 | 黄 | 297.8804 | 重庆綦江公司
59507 | 吹角新街柱上公变 | 绿 | 42.0299 | 重庆綦江公司
59508 | 吹角农排柱上公变 | 绿 | 80.0247 | 重庆綦江公司
59509 | 吹家扁配变 | 绿 | 83.3320 | 重庆綦江公司
59510 | 吴家桥柱上公变 | 绿 | 173.4784 | 重庆綦江公司
59511 | 吴家柱上公变 | 黄 | 28.3165 | 重庆綦江公司
59512 | 吴家岗柱上公变 | 绿 | 47.0485 | 重庆綦江公司
59513 | 君鼎疆上#2配电房1变 | 绿 | 640.0000 | 重庆綦江公司
59514 | 吕家坝配变 | 黄 | 33.4876 | 重庆綦江公司
59515 | 向阳田湾柱上公变 | 绿 | 169.1794 | 重庆綦江公司
59516 | 向阳坪柱上变 | 黄 | 47.1361 | 重庆綦江公司
59517 | 向阳台柱上公变 | 黄 | 74.3876 | 重庆綦江公司
59518 | 后边湾柱上公变 | 绿 | 54.9335 | 重庆綦江公司
59519 | 后湾配变 | 绿 | 87.0021 | 重庆綦江公司
59520 | 后河坝柱上公变 | 绿 | 283.9175 | 重庆綦江公司
59521 | 后沟柱上公变 | 绿 | 84.5402 | 重庆綦江公司
59522 | 后沟子配变 | 黄 | 89.3691 | 重庆綦江公司
59523 | 后朝柱上公变 | 黄 | 32.0330 | 重庆綦江公司
59524 | 后庆配变 | 绿 | 104.9423 | 重庆綦江公司
59525 | 后岩柱上公变 | 绿 | 89.4778 | 重庆綦江公司
59526 | 后山河柱上公变 | 黄 | 70.8557 | 重庆綦江公司
59527 | 后山柱上公变 | 黄 | 87.9423 | 重庆綦江公司
59528 | 后山坡配变 | 绿 | 452.6186 | 重庆綦江公司
59529 | 后山坡柱上公变 | 绿 | 331.0598 | 重庆綦江公司
59530 | 后头湾柱上公变 | 绿 | 50.4722 | 重庆綦江公司
59531 | 后头坪柱上公变 | 黄 | 189.3526 | 重庆綦江公司
59532 | 后坝配变 | 绿 | 44.7428 | 重庆綦江公司
59533 | 后坝柱上变 | 绿 | 90.0330 | 重庆綦江公司
59534 | 后坝柱上公变 | 绿 | 128.4392 | 重庆綦江公司
59535 | 名扬国际#2公用配电房#2变 | 绿 | 575.2990 | 重庆綦江公司
59536 | 名扬国际#2公用配电房#1变 | 绿 | 545.9175 | 重庆綦江公司
59537 | 名扬国际#1公用配电房#1变 | 绿 | 640.0000 | 重庆綦江公司
59538 | 名山村柱上公变 | 绿 | 85.1155 | 重庆綦江公司
59539 | 同鼓二 | 绿 | 69.6660 | 重庆綦江公司
59540 | 同心小区二柱上公变 | 黄 | 206.2268 | 重庆綦江公司
59541 | 同心小区一柱上公变 | 黄 | 258.9278 | 重庆綦江公司
59542 | 同心二变压器 | 黄 | 92.1577 | 重庆綦江公司
59543 | 同心三台区配变 | 黄 | 70.8103 | 重庆綦江公司
59544 | 同心一 | 黄 | 52.3216 | 重庆綦江公司
59545 | 同子板柱上公变 | 绿 | 81.1103 | 重庆綦江公司
59546 | 同发柱上公变 | 黄 | 187.4845 | 重庆綦江公司
59547 | 同华路6号柱上公变 | 绿 | 322.8082 | 重庆綦江公司
59548 | 同华路5号柱上公变 | 黄 | 155.0887 | 重庆綦江公司
59549 | 同华路4号配电变压器 | 绿 | 529.1340 | 重庆綦江公司
59550 | 同华路3号柱上公变 | 绿 | 324.3856 | 重庆綦江公司
59551 | 同华路2号配电变压器 | 绿 | 517.2165 | 重庆綦江公司
59552 | 同华路1号配电变压器 | 绿 | 519.8557 | 重庆綦江公司
59553 | 吊咀柱上公变 | 绿 | 44.1505 | 重庆綦江公司
59554 | 吉龙配变 | 绿 | 92.4206 | 重庆綦江公司
59555 | 吉龙庄柱上公变 | 黄 | 74.0897 | 重庆綦江公司
59556 | 吉龙二配变 | 绿 | 85.8474 | 重庆綦江公司
59557 | 吉安庄配变 | 绿 | 88.3876 | 重庆綦江公司
59558 | 吉安场镇柱上变 | 绿 | 262.3979 | 重庆綦江公司
59559 | 吉安场镇二柱上变 | 绿 | 270.0309 | 重庆綦江公司
59560 | 合掌坡配变 | 绿 | 49.7376 | 重庆綦江公司
59561 | 司立桩柱上公变 | 绿 | 98.4979 | 重庆綦江公司
59562 | 司二坪柱上公变 | 绿 | 185.3361 | 重庆綦江公司
59563 | 号房配变 | 绿 | 84.6825 | 重庆綦江公司
59564 | 台子上柱上公变 | 绿 | 169.6289 | 重庆綦江公司
59565 | 台子上二柱上公变 | 绿 | 197.1134 | 重庆綦江公司
59566 | 可乐柱上公变 | 绿 | 44.2912 | 重庆綦江公司
59567 | 古龙湾配变 | 绿 | 102.9933 | 重庆綦江公司
59568 | 古龙柱上公变 | 绿 | 86.3237 | 重庆綦江公司
59569 | 古松四 | 黄 | 86.1268 | 重庆綦江公司
59570 | 古松三 | 黄 | 68.7732 | 重庆綦江公司
59571 | 古坟湾柱上变 | 绿 | 86.7732 | 重庆綦江公司
59572 | 古坟沟配变 | 绿 | 133.6546 | 重庆綦江公司
59573 | 古南法庭配电房2#变 | 绿 | 748.6186 | 重庆綦江公司
59574 | 古南法庭配电房1#变 | 绿 | 746.0825 | 重庆綦江公司
59575 | 古剑石山配变 | 黄 | 279.5691 | 重庆綦江公司
59576 | 古剑牌坊柱上公变 | 黄 | 164.5278 | 重庆綦江公司
59577 | 古剑沙包配变 | 黄 | 111.3897 | 重庆綦江公司
59578 | 古剑新砖配变 | 黄 | 83.3186 | 重庆綦江公司
59579 | 古剑学校柱上公变 | 黄 | 168.9629 | 重庆綦江公司
59580 | 古剑半坡 | 黄 | 101.6186 | 重庆綦江公司
59581 | 古剑下场配变 | 黄 | 269.1959 | 重庆綦江公司
59582 | 古剑上场配变 | 黄 | 115.0165 | 重庆綦江公司
59583 | 古佛配变 | 黄 | 77.8351 | 重庆綦江公司
59584 | 古佛寺柱上公变 | 绿 | 86.0144 | 重庆綦江公司
59585 | 叠翠园柱上公变 | 绿 | 322.4742 | 重庆綦江公司
59586 | 双龙瓦厂配变 | 绿 | 90.0485 | 重庆綦江公司
59587 | 双龙湾配变 | 绿 | 42.6985 | 重庆綦江公司
59588 | 双龙井柱上公变 | 绿 | 84.9175 | 重庆綦江公司
59589 | 双龙二柱上公变 | 绿 | 178.5608 | 重庆綦江公司
59590 | 双龙下坪配变 | 绿 | 83.1701 | 重庆綦江公司
59591 | 双龙上坪配变 | 绿 | 175.5629 | 重庆綦江公司
59592 | 双龙一柱上公变 | 绿 | 173.0639 | 重庆綦江公司
59593 | 双角环柱上公变 | 绿 | 254.6392 | 重庆綦江公司
59594 | 双碑柱上变 | 绿 | 81.6454 | 重庆綦江公司
59595 | 双溪厂柱上公变 | 绿 | 84.3247 | 重庆綦江公司
59596 | 双泉纸厂柱上公变 | 绿 | 322.9041 | 重庆綦江公司
59597 | 双河小湾柱上公变 | 绿 | 88.9010 | 重庆綦江公司
59598 | 双河塘 | 绿 | 46.4454 | 重庆綦江公司
59599 | 双河口配变 | 绿 | 69.2495 | 重庆綦江公司
59600 | 双水库配变 | 绿 | 86.4021 | 重庆綦江公司
59601 | 双水 | 黄 | 68.4407 | 重庆綦江公司
59602 | 双桥坝配变 | 绿 | 367.8351 | 重庆綦江公司
59603 | 双桂园配变 | 绿 | 83.4144 | 重庆綦江公司
59604 | 双树村委柱上公变 | 绿 | 95.4845 | 重庆綦江公司
59605 | 双星柱上公变 | 黄 | 106.0103 | 重庆綦江公司
59606 | 双方寺柱上公变 | 绿 | 90.3701 | 重庆綦江公司
59607 | 双料柱上公变 | 绿 | 171.2454 | 重庆綦江公司
59608 | 双拱柱上公变 | 黄 | 28.4412 | 重庆綦江公司
59609 | 双德配电房2号变 | 绿 | 492.7835 | 重庆綦江公司
59610 | 双德配电房1号变 | 绿 | 492.7835 | 重庆綦江公司
59611 | 双库村柱上公变 | 绿 | 94.2701 | 重庆綦江公司
59612 | 双山二 | 绿 | 41.5186 | 重庆綦江公司
59613 | 双山三柱上公变 | 黄 | 75.8959 | 重庆綦江公司
59614 | 双寨配变 | 绿 | 161.8340 | 重庆綦江公司
59615 | 双堰沟配变 | 绿 | 84.3454 | 重庆綦江公司
59616 | 双堰山柱上公变 | 绿 | 60.8763 | 重庆綦江公司
59617 | 双堰子变压器 | 绿 | 85.2546 | 重庆綦江公司
59618 | 双凤园柱上公变 | 黄 | 73.9175 | 重庆綦江公司
59619 | 双丰村柱上公变 | 绿 | 99.1856 | 重庆綦江公司
59620 | 又一村配电变压器 | 绿 | 518.6186 | 重庆綦江公司
59621 | 去元坝配变 | 绿 | 89.3526 | 重庆綦江公司
59622 | 原石坝柱上公变 | 绿 | 171.9835 | 重庆綦江公司
59623 | 原子湾柱上公变 | 黄 | 88.6433 | 重庆綦江公司
59624 | 原场柱上公变 | 黄 | 169.6680 | 重庆綦江公司
59625 | 厅房变压器 | 绿 | 85.7526 | 重庆綦江公司
59626 | 卷洞桥配变 | 绿 | 71.6005 | 重庆綦江公司
59627 | 卷洞桥柱上公变 | 绿 | 86.9505 | 重庆綦江公司
59628 | 卷子湾柱上公变 | 绿 | 84.5691 | 重庆綦江公司
59629 | 印象酒楼柱上公变 | 绿 | 335.4227 | 重庆綦江公司
59630 | 印刷厂柱上变 | 绿 | 346.4742 | 重庆綦江公司
59631 | 印刷厂#2箱变 | 绿 | 529.9794 | 重庆綦江公司
59632 | 卫生局配电房#2变 | 绿 | 653.6330 | 重庆綦江公司
59633 | 卫生局配电房#1变 | 绿 | 730.6186 | 重庆綦江公司
59634 | 卫东柱上公变 | 绿 | 364.5155 | 重庆綦江公司
59635 | 占林坡配变 | 绿 | 86.6907 | 重庆綦江公司
59636 | 南门柱上公变 | 绿 | 325.5423 | 重庆綦江公司
59637 | 南街柱上公变 | 绿 | 350.7299 | 重庆綦江公司
59638 | 南桐鸿丰市场#2箱变配电变压器 | 绿 | 360.8124 | 重庆綦江公司
59639 | 南桐鸿丰市场#1箱变配电变压器 | 绿 | 459.6454 | 重庆綦江公司
59640 | 南桐陈家沟柱上公变 | 绿 | 7.2433 | 重庆綦江公司
59641 | 南桐陆家嘴柱上公变 | 绿 | 162.2268 | 重庆綦江公司
59642 | 南桐长槽柱上公变 | 黄 | 166.6474 | 重庆綦江公司
59643 | 南桐迎风柱上公变 | 绿 | 27.3361 | 重庆綦江公司
59644 | 南桐观音岩箱变配电变压器 | 绿 | 512.9072 | 重庆綦江公司
59645 | 南桐茶山柱上公变 | 绿 | 65.4227 | 重庆綦江公司
59646 | 南桐胡家嘴柱上公变 | 绿 | 164.0412 | 重庆綦江公司
59647 | 南桐红生基二柱上公变 | 绿 | 183.6454 | 重庆綦江公司
59648 | 南桐砖房柱上公变 | 绿 | 168.3351 | 重庆綦江公司
59649 | 南桐石桥柱上公变 | 绿 | 168.5732 | 重庆綦江公司
59650 | 南桐石坝柱上公变 | 绿 | 151.9711 | 重庆綦江公司
59651 | 南桐白岩足柱上公变 | 绿 | 164.0825 | 重庆綦江公司
59652 | 南桐生基湾柱上公变 | 绿 | 197.2928 | 重庆綦江公司
59653 | 南桐瓦房柱上公变 | 绿 | 179.1320 | 重庆綦江公司
59654 | 南桐煤苑#3箱变配电变压器 | 绿 | 547.3402 | 重庆綦江公司
59655 | 南桐煤苑#2箱变配电变压器 | 绿 | 574.8041 | 重庆綦江公司
59656 | 南桐煤苑#1箱变配电变压器 | 绿 | 527.9794 | 重庆綦江公司
59657 | 南桐深沟柱上公变 | 黄 | 81.3402 | 重庆綦江公司
59658 | 南桐河沟柱上公变 | 绿 | 195.3567 | 重庆綦江公司
59659 | 南桐河坝柱上公变 | 绿 | 81.5062 | 重庆綦江公司
59660 | 南桐沙坡柱上公变 | 绿 | 139.6412 | 重庆綦江公司
59661 | 南桐沙坝柱上公变 | 绿 | 87.0082 | 重庆綦江公司
59662 | 南桐水洞柱上公变 | 绿 | 322.0536 | 重庆綦江公司
59663 | 南桐水井湾柱上公变 | 绿 | 92.9680 | 重庆綦江公司
59664 | 南桐水井沟柱上公变 | 绿 | 70.1964 | 重庆綦江公司
59665 | 南桐步行街箱变配电变压器 | 绿 | 578.3299 | 重庆綦江公司
59666 | 南桐梨树湾柱上公变 | 绿 | 83.9851 | 重庆綦江公司
59667 | 南桐桃花苑#4箱变配电变压器 | 绿 | 431.9505 | 重庆綦江公司
59668 | 南桐桃花苑#3箱变配电变压器 | 绿 | 529.4433 | 重庆綦江公司
59669 | 南桐桃花苑#2箱变配电变压器 | 绿 | 519.2577 | 重庆綦江公司
59670 | 南桐桃花苑#1箱变配电变压器 | 绿 | 521.0515 | 重庆綦江公司
59671 | 南桐桃子凼柱上公变 | 绿 | 332.4082 | 重庆綦江公司
59672 | 南桐晒谷房柱上公变 | 绿 | 86.9325 | 重庆綦江公司
59673 | 南桐新工村柱上公变 | 绿 | 85.2361 | 重庆綦江公司
59674 | 南桐政府柱上公变 | 绿 | 325.9052 | 重庆綦江公司
59675 | 南桐政府#2箱变配电变压器 | 绿 | 394.7340 | 重庆綦江公司
59676 | 南桐张家湾柱上公变 | 绿 | 186.9361 | 重庆綦江公司
59677 | 南桐岩口柱上公变 | 绿 | 87.8845 | 重庆綦江公司
59678 | 南桐小平柱上公变 | 绿 | 43.9072 | 重庆綦江公司
59679 | 南桐大竹林柱上公变 | 黄 | 305.7237 | 重庆綦江公司
59680 | 南桐大湾柱上公变 | 绿 | 261.0928 | 重庆綦江公司
59681 | 南桐大桥柱上公变 | 绿 | 165.9959 | 重庆綦江公司
59682 | 南桐大坪柱上公变 | 绿 | 53.0082 | 重庆綦江公司
59683 | 南桐大土柱上公变 | 绿 | 168.8423 | 重庆綦江公司
59684 | 南桐土窑湾箱变配电变压器 | 绿 | 409.6825 | 重庆綦江公司
59685 | 南桐四湾箱变配电变压器 | 绿 | 514.7216 | 重庆綦江公司
59686 | 南桐吴家岗柱上公变 | 绿 | 9.7515 | 重庆綦江公司
59687 | 南桐印象#3变 | 绿 | 667.2165 | 重庆綦江公司
59688 | 南桐印象#2变 | 绿 | 667.8969 | 重庆綦江公司
59689 | 南桐印象#1变 | 绿 | 683.9175 | 重庆綦江公司
59690 | 南桐南大门箱变配电变压器 | 绿 | 407.8186 | 重庆綦江公司
59691 | 南桐华嘴二柱上公变 | 绿 | 168.0660 | 重庆綦江公司
59692 | 南桐动力村#6箱变配电变压器 | 绿 | 550.9072 | 重庆綦江公司
59693 | 南桐动力村#5箱变配电变压器 | 绿 | 537.2165 | 重庆綦江公司
59694 | 南桐动力村#4箱变配电变压器 | 绿 | 536.9072 | 重庆綦江公司
59695 | 南桐动力村#3箱变配电变压器 | 绿 | 427.5959 | 重庆綦江公司
59696 | 南桐动力村#2箱变配电变压器 | 绿 | 544.2474 | 重庆綦江公司
59697 | 南桐动力村#1箱变配电变压器 | 绿 | 598.3299 | 重庆綦江公司
59698 | 南桐假日酒店箱变间隔配电变压器 | 黄 | 160.5567 | 重庆綦江公司
59699 | 南桐代家湾柱上公变 | 绿 | 83.0186 | 重庆綦江公司
59700 | 南桐五零一箱变配电变压器 | 绿 | 522.9072 | 重庆綦江公司
59701 | 南桐九栋工房箱变配电变压器 | 绿 | 545.7732 | 重庆綦江公司
59702 | 南桐下榜柱上公变 | 绿 | 82.6351 | 重庆綦江公司
59703 | 南桐三段二组箱变配电变压器 | 绿 | 519.7320 | 重庆綦江公司
59704 | 南干坪柱上公变 | 黄 | 84.6289 | 重庆綦江公司
59705 | 南干坪2柱上公变 | 黄 | 84.3155 | 重庆綦江公司
59706 | 南州开发箱变 | 绿 | 565.1959 | 重庆綦江公司
59707 | 南州公园配电房#2变 | 绿 | 709.3773 | 重庆綦江公司
59708 | 南州公园配电房#1变 | 绿 | 700.0742 | 重庆綦江公司
59709 | 南岭21度#2配电室#3变 | 绿 | 328.5856 | 重庆綦江公司
59710 | 南岭21度#2配电室#2变 | 绿 | 324.0206 | 重庆綦江公司
59711 | 南岭21度#2配电室#1变 | 绿 | 404.1732 | 重庆綦江公司
59712 | 南岭21度#1配电室#3变 | 绿 | 331.0598 | 重庆綦江公司
59713 | 南岭21度#1配电室#2变 | 绿 | 329.8474 | 重庆綦江公司
59714 | 南岭21度#1配电室#1变 | 绿 | 320.9897 | 重庆綦江公司
59715 | 南岗柱上公变 | 绿 | 36.2835 | 重庆綦江公司
59716 | 南山二配变 | 绿 | 87.7103 | 重庆綦江公司
59717 | 南山三柱上公变 | 绿 | 89.0897 | 重庆綦江公司
59718 | 南山一台区 | 黄 | 48.6979 | 重庆綦江公司
59719 | 南天门#5箱变 | 黄 | 506.0619 | 重庆綦江公司
59720 | 南天门#4箱变 | 黄 | 506.5773 | 重庆綦江公司
59721 | 南天门#3箱变 | 黄 | 505.4845 | 重庆綦江公司
59722 | 南天门#2箱变 | 黄 | 507.3608 | 重庆綦江公司
59723 | 南天门#1箱变 | 黄 | 505.8557 | 重庆綦江公司
59724 | 南垭柱上公变 | 黄 | 151.1773 | 重庆綦江公司
59725 | 南坪水库柱上公变 | 绿 | 86.8227 | 重庆綦江公司
59726 | 南坪村配变 | 绿 | 87.0186 | 重庆綦江公司
59727 | 南坪村柱上公变 | 绿 | 254.1526 | 重庆綦江公司
59728 | 南坪大丘柱上公变 | 绿 | 57.5964 | 重庆綦江公司
59729 | 南坪二台区 | 绿 | 45.5902 | 重庆綦江公司
59730 | 南坪三 | 绿 | 82.3907 | 重庆綦江公司
59731 | 南万高速万盛安置房配电室2#变压器 | 绿 | 522.1608 | 重庆綦江公司
59732 | 南万高速万盛安置房配电室1#变压器 | 绿 | 529.1381 | 重庆綦江公司
59733 | 华通配变 | 绿 | 373.6660 | 重庆綦江公司
59734 | 华通箱变 | 绿 | 84.4845 | 重庆綦江公司
59735 | 华洋滩配变 | 绿 | 93.5649 | 重庆綦江公司
59736 | 华强厂柱上公变 | 绿 | 269.0392 | 重庆綦江公司
59737 | 华容二配变 | 绿 | 133.4722 | 重庆綦江公司
59738 | 华嘴柱上公变 | 黄 | 28.2701 | 重庆綦江公司
59739 | 华上H幢配电室2#公变 | 绿 | 472.4742 | 重庆綦江公司
59740 | 华上H幢配电室1#公变 | 绿 | 467.1598 | 重庆綦江公司
59741 | 华上CD幢配电房#1配变 | 绿 | 555.9588 | 重庆綦江公司
59742 | 华上B区配电室1#变 | 绿 | 833.0000 | 重庆綦江公司
59743 | 华上AB幢配电室#2变 | 绿 | 400.0000 | 重庆綦江公司
59744 | 半边街箱变 | 绿 | 331.6536 | 重庆綦江公司
59745 | 半边土配变 | 绿 | 335.5773 | 重庆綦江公司
59746 | 半山腰配变 | 黄 | 42.2495 | 重庆綦江公司
59747 | 半山柱上公变 | 绿 | 97.9845 | 重庆綦江公司
59748 | 半山国际#8公用配电房2变 | 绿 | 504.0000 | 重庆綦江公司
59749 | 半山国际#7公用配电房2变 | 绿 | 657.0969 | 重庆綦江公司
59750 | 半山国际#7公用配电房1变 | 绿 | 657.1216 | 重庆綦江公司
59751 | 半山公寓箱变 | 绿 | 265.1443 | 重庆綦江公司
59752 | 半山二台区配变 | 绿 | 90.9588 | 重庆綦江公司
59753 | 半山三台区配变 | 绿 | 41.5237 | 重庆綦江公司
59754 | 半山一台区配变 | 绿 | 95.0392 | 重庆綦江公司
59755 | 半坡配变 | 黄 | 33.9887 | 重庆綦江公司
59756 | 半坡柱上公变 | 绿 | 282.8598 | 重庆綦江公司
59757 | 半坡台区柱上公变 | 绿 | 94.0351 | 重庆綦江公司
59758 | 半坎配变 | 绿 | 86.7588 | 重庆綦江公司
59759 | 半坎柱上变 | 黄 | 87.0639 | 重庆綦江公司
59760 | 半坎柱上公变 | 黄 | 32.1072 | 重庆綦江公司
59761 | 升期湾柱上公变 | 黄 | 48.0887 | 重庆綦江公司
59762 | 升坪小学配变 | 绿 | 86.3866 | 重庆綦江公司
59763 | 升坪二配变 | 绿 | 82.8268 | 重庆綦江公司
59764 | 升坪一配变 | 绿 | 49.4345 | 重庆綦江公司
59765 | 千马岗柱上公变 | 绿 | 182.9979 | 重庆綦江公司
59766 | 千秋配变 | 绿 | 94.5670 | 重庆綦江公司
59767 | 千秋榜 | 绿 | 302.2330 | 重庆綦江公司
59768 | 千旦坡柱上公变 | 绿 | 197.1134 | 重庆綦江公司
59769 | 千山阳光配电房#1配变 | 绿 | 640.0000 | 重庆綦江公司
59770 | 千山配电房#1配变 | 绿 | 692.2062 | 重庆綦江公司
59771 | 千山美郡#5配电房3变 | 绿 | 504.0000 | 重庆綦江公司
59772 | 千山美郡#5配电房1变 | 绿 | 640.0000 | 重庆綦江公司
59773 | 千山美郡#4配电房3变 | 绿 | 504.0000 | 重庆綦江公司
59774 | 千山美郡#4配电房1变 | 绿 | 640.0000 | 重庆綦江公司
59775 | 千山美郡#3配电房1变 | 绿 | 473.4186 | 重庆綦江公司
59776 | 千山美郡#2配电房2变 | 绿 | 542.2887 | 重庆綦江公司
59777 | 千山美郡#2配电房1变 | 绿 | 571.6289 | 重庆綦江公司
59778 | 千山美郡#1配电房3变 | 绿 | 533.2577 | 重庆綦江公司
59779 | 千山美郡#1配电房1变 | 绿 | 602.8454 | 重庆綦江公司
59780 | 千山美林#3配电房#4配变 | 绿 | 674.5402 | 重庆綦江公司
59781 | 千山美林#3配电房#3配变 | 绿 | 686.6144 | 重庆綦江公司
59782 | 千山美林#3配电房#2配变 | 绿 | 673.2289 | 重庆綦江公司
59783 | 千山美林#3配电房#1配变 | 绿 | 677.4598 | 重庆綦江公司
59784 | 千山美林#2配电房#3配变 | 绿 | 465.9299 | 重庆綦江公司
59785 | 千山美林#1配电房#4配变 | 绿 | 714.7711 | 重庆綦江公司
59786 | 千山美林#1配电房#3配变 | 绿 | 669.9134 | 重庆綦江公司
59787 | 千山美林#1配电房#1配变 | 绿 | 640.0000 | 重庆綦江公司
59788 | 千山美岸#8公用配电房3变 | 绿 | 320.0000 | 重庆綦江公司
59789 | 千山美岸#8公用配电房2变 | 绿 | 640.0000 | 重庆綦江公司
59790 | 千山美岸#8公用配电房1变 | 绿 | 665.9299 | 重庆綦江公司
59791 | 千山美岸#7公用配电房3变 | 绿 | 640.0000 | 重庆綦江公司
59792 | 千山美岸#7公用配电房#1变 | 绿 | 656.9979 | 重庆綦江公司
59793 | 千山美岸#6公用配电房1变 | 绿 | 504.0000 | 重庆綦江公司
59794 | 千山美岸#5公用配电房1变 | 绿 | 400.0000 | 重庆綦江公司
59795 | 千山美岸#3公用配电房1变 | 绿 | 640.0000 | 重庆綦江公司
59796 | 千山美岸#1公用配电房3变 | 绿 | 640.0000 | 重庆綦江公司
59797 | 千山美岸#1公用配电房1变 | 绿 | 640.0000 | 重庆綦江公司
59798 | 千山柱上公变 | 绿 | 207.4144 | 重庆綦江公司
59799 | 千山木邻柱上变压器 | 黄 | 321.3237 | 重庆綦江公司
59800 | 千山明月清泉1号变 | 绿 | 323.4021 | 重庆綦江公司
59801 | 千山天域D区#6公用配电房#4变 | 绿 | 662.5897 | 重庆綦江公司
59802 | 千山天域D区#6公用配电房#3变 | 绿 | 651.8021 | 重庆綦江公司
59803 | 千山天域D区#6公用配电房#2变 | 绿 | 651.5794 | 重庆綦江公司
59804 | 千山天域D区#6公用配电房#1变 | 绿 | 649.1299 | 重庆綦江公司
59805 | 千山天域D区#4公用配电房#4变 | 绿 | 654.7216 | 重庆綦江公司
59806 | 千山天域D区#2公用配电房#3变 | 绿 | 640.5938 | 重庆綦江公司
59807 | 千山天域D区#2公用配电房#1变 | 绿 | 640.0000 | 重庆綦江公司
59808 | 千山天域D区#1公配#3变 | 绿 | 640.0000 | 重庆綦江公司
59809 | 千山天域D区#1公配#1变 | 绿 | 640.0000 | 重庆綦江公司
59810 | 千山天域#5公用配电房#1变 | 绿 | 400.2010 | 重庆綦江公司
59811 | 千山天域#4公用配电房#4变 | 绿 | 654.9443 | 重庆綦江公司
59812 | 千山天域#4公用配电房#3变 | 绿 | 657.9876 | 重庆綦江公司
59813 | 千山天域#4公用配电房#2变 | 绿 | 658.3835 | 重庆綦江公司
59814 | 千山天域#4公用配电房#1变 | 绿 | 652.3959 | 重庆綦江公司
59815 | 千山天域#3公用配电房#4变 | 绿 | 652.6433 | 重庆綦江公司
59816 | 千山天域#3公用配电房#3变 | 绿 | 660.4371 | 重庆綦江公司
59817 | 千山天域#3公用配电房#2变 | 绿 | 669.0227 | 重庆綦江公司
59818 | 千山天域#3公用配电房#1变 | 绿 | 651.9753 | 重庆綦江公司
59819 | 千山天域#2公配#2变 | 绿 | 659.1258 | 重庆綦江公司
59820 | 千山天域#2公配#1变 | 绿 | 640.0000 | 重庆綦江公司
59821 | 千山天域#1公用配电房#3变 | 绿 | 643.8351 | 重庆綦江公司
59822 | 千山天域#1公用配电房#2变 | 绿 | 661.3031 | 重庆綦江公司
59823 | 千山天域#1公用配电房#1变 | 绿 | 659.6701 | 重庆綦江公司
59824 | 千山半岛#7配电房#1变 | 绿 | 640.0000 | 重庆綦江公司
59825 | 千山半岛#6配电房#1变 | 绿 | 320.0000 | 重庆綦江公司
59826 | 千山半岛#5配电房#1变 | 绿 | 524.3299 | 重庆綦江公司
59827 | 千山半岛#4配电房#1变 | 绿 | 529.3608 | 重庆綦江公司
59828 | 千山半岛#3配电房#3变 | 绿 | 683.9423 | 重庆綦江公司
59829 | 千山半岛#3配电房#1变 | 绿 | 686.7629 | 重庆綦江公司
59830 | 千山半岛#2配电房#1变 | 绿 | 692.0330 | 重庆綦江公司
59831 | 千山半岛#1配电房#3变 | 绿 | 683.9423 | 重庆綦江公司
59832 | 千山半岛#1配电房#1变 | 绿 | 540.2887 | 重庆綦江公司
59833 | 千子坟柱上公变 | 绿 | 100.4309 | 重庆綦江公司
59834 | 千口柱上公变 | 绿 | 83.7577 | 重庆綦江公司
59835 | 千公堰配变 | 绿 | 45.4959 | 重庆綦江公司
59836 | 千丘榜配变 | 黄 | 94.8454 | 重庆綦江公司
59837 | 千丘柱上公变 | 绿 | 46.8351 | 重庆綦江公司
59838 | 十里原麓#9箱变 | 绿 | 405.3969 | 重庆綦江公司
59839 | 十里原麓#8箱变 | 绿 | 405.3196 | 重庆綦江公司
59840 | 十里原麓#7箱变 | 绿 | 514.8660 | 重庆綦江公司
59841 | 十里原麓#6箱变 | 绿 | 403.4969 | 重庆綦江公司
59842 | 十里原麓#5箱变 | 绿 | 407.9670 | 重庆綦江公司
59843 | 十里原麓#4箱变 | 绿 | 406.9443 | 重庆綦江公司
59844 | 十里原麓#3箱变 | 绿 | 402.3093 | 重庆綦江公司
59845 | 十里原麓#2箱变 | 绿 | 403.4804 | 重庆綦江公司
59846 | 十里原麓#1箱变 | 绿 | 417.1052 | 重庆綦江公司
59847 | 十八冶配变 | 绿 | 571.0928 | 重庆綦江公司
59848 | 医院二柱上公变 | 绿 | 450.8557 | 重庆綦江公司
59849 | 医院三柱上公变 | 绿 | 379.9134 | 重庆綦江公司
59850 | 医院一柱上公变 | 绿 | 436.1134 | 重庆綦江公司
59851 | 区府箱变配电变压器 | 绿 | 620.9072 | 重庆綦江公司
59852 | 区委箱变配电变压器 | 绿 | 363.7320 | 重庆綦江公司
59853 | 北门柱上公变 | 绿 | 80.0000 | 重庆綦江公司
59854 | 北街柱上公变 | 绿 | 361.5588 | 重庆綦江公司
59855 | 北苑小区配电房#1配变 | 绿 | 336.6887 | 重庆綦江公司
59856 | 北纬#4地块公配4#变 | 绿 | 649.2041 | 重庆綦江公司
59857 | 北纬#4地块公配3#变 | 绿 | 648.2392 | 重庆綦江公司
59858 | 北纬#4地块公配2#变 | 绿 | 648.3876 | 重庆綦江公司
59859 | 北纬#4地块公配1#变 | 绿 | 651.4062 | 重庆綦江公司
59860 | 北渡电厂柱上公变 | 绿 | 64.0000 | 重庆綦江公司
59861 | 北渡大桥配变 | 黄 | 220.9588 | 重庆綦江公司
59862 | 北渡场镇三柱上变 | 绿 | 85.3412 | 重庆綦江公司
59863 | 北渡场镇 | 绿 | 380.7258 | 重庆綦江公司
59864 | 北渡场二 | 绿 | 312.7629 | 重庆綦江公司
59865 | 北渡公租房配电室2#变压器 | 绿 | 658.0124 | 重庆綦江公司
59866 | 北渡公租房配电室1#变压器 | 绿 | 681.6660 | 重庆綦江公司
59867 | 北岸领秀配电房#2变 | 绿 | 723.6536 | 重庆綦江公司
59868 | 北岸领秀配电房#1变 | 绿 | 666.0784 | 重庆綦江公司
59869 | 化肥厂柱上公变 | 绿 | 394.2268 | 重庆綦江公司
59870 | 化肥厂二台区 | 绿 | 81.6454 | 重庆綦江公司
59871 | 化工厂配变 | 绿 | 225.8969 | 重庆綦江公司
59872 | 化工厂柱上公变 | 绿 | 86.9897 | 重庆綦江公司
59873 | 包谷湾柱上公变 | 绿 | 144.7907 | 重庆綦江公司
59874 | 包家庙配变 | 绿 | 83.4021 | 重庆綦江公司
59875 | 勤劳 | 绿 | 82.8742 | 重庆綦江公司
59876 | 劳动街配变 | 绿 | 193.8536 | 重庆綦江公司
59877 | 劳动二柱上公变 | 绿 | 91.0227 | 重庆綦江公司
59878 | 劳动一柱上公变 | 绿 | 87.6423 | 重庆綦江公司
59879 | 加油站配变 | 黄 | 160.5670 | 重庆綦江公司
59880 | 加油站台区 | 绿 | 378.9794 | 重庆綦江公司
59881 | 加担丘柱上公变 | 绿 | 83.2799 | 重庆綦江公司
59882 | 加州月桂#4公用配电房#1变 | 绿 | 511.8557 | 重庆綦江公司
59883 | 加州月桂#3公用配电房#2变 | 绿 | 504.0000 | 重庆綦江公司
59884 | 加州月桂#2公用配电房#3变 | 绿 | 640.0000 | 重庆綦江公司
59885 | 加州月桂#2公用配电房#2变 | 绿 | 652.8907 | 重庆綦江公司
59886 | 加州月桂#2公用配电房#1变 | 绿 | 640.0000 | 重庆綦江公司
59887 | 加州月桂#1配电房#2变 | 绿 | 529.2784 | 重庆綦江公司
59888 | 加州月桂#1配电房#1变 | 绿 | 529.3608 | 重庆綦江公司
59889 | 力子坝柱上公变 | 黄 | 59.6062 | 重庆綦江公司
59890 | 前进柱上公变 | 绿 | 93.5216 | 重庆綦江公司
59891 | 利群村柱上公变 | 绿 | 86.0619 | 重庆綦江公司
59892 | 利群农民新村柱上公变 | 绿 | 81.6887 | 重庆綦江公司
59893 | 利群公变 | 绿 | 65.7412 | 重庆綦江公司
59894 | 刘罗二柱上公变 | 绿 | 41.8557 | 重庆綦江公司
59895 | 刘家石堡柱上公变 | 绿 | 10.9515 | 重庆綦江公司
59896 | 刘家湾配变 | 绿 | 90.2186 | 重庆綦江公司
59897 | 刘家岩配变 | 黄 | 168.2206 | 重庆綦江公司
59898 | 刘家山柱上公变 | 黄 | 49.4742 | 重庆綦江公司
59899 | 刘家坝柱上公变 | 黄 | 168.2928 | 重庆綦江公司
59900 | 刘家嘴柱上公变 | 绿 | 92.6541 | 重庆綦江公司
59901 | 刘家咀柱上变 | 绿 | 162.4062 | 重庆綦江公司
59902 | 刘大湾柱上公变 | 绿 | 34.1567 | 重庆綦江公司
59903 | 分水上场柱上公变 | 绿 | 185.1876 | 重庆綦江公司
59904 | 出水孔柱上公变 | 绿 | 94.6186 | 重庆綦江公司
59905 | 出水口配变 | 绿 | 24.8608 | 重庆綦江公司
59906 | 出口丘配变 | 绿 | 273.0722 | 重庆綦江公司
59907 | 凯旋名城#2配电房#2变 | 绿 | 666.4495 | 重庆綦江公司
59908 | 凯旋名城#2配电房#1变 | 绿 | 680.8247 | 重庆綦江公司
59909 | 凯旋名城#1配电房#2变 | 绿 | 671.0515 | 重庆綦江公司
59910 | 凯旋名城#1配电房#1变 | 绿 | 667.7113 | 重庆綦江公司
59911 | 凤牛湾柱上公变 | 绿 | 89.1082 | 重庆綦江公司
59912 | 凤椅二配变 | 绿 | 83.7144 | 重庆綦江公司
59913 | 凤椅 | 绿 | 95.8753 | 重庆綦江公司
59914 | 凤台路9号箱变 | 绿 | 414.0536 | 重庆綦江公司
59915 | 凤台路8号箱变 | 绿 | 433.2701 | 重庆綦江公司
59916 | 凤台路7号箱变 | 绿 | 449.6165 | 重庆綦江公司
59917 | 凤台路6号箱变 | 绿 | 528.6186 | 重庆綦江公司
59918 | 凤台路5号箱变 | 绿 | 414.5485 | 重庆綦江公司
59919 | 凤台路4号箱变 | 绿 | 411.3814 | 重庆綦江公司
59920 | 凤台路3号箱变 | 绿 | 416.2474 | 重庆綦江公司
59921 | 凤台路2号箱变 | 绿 | 517.1134 | 重庆綦江公司
59922 | 凤台路1号箱变 | 绿 | 414.0866 | 重庆綦江公司
59923 | 凤台路10号箱变 | 绿 | 536.2062 | 重庆綦江公司
59924 | 凤凰柱上公变 | 绿 | 112.7959 | 重庆綦江公司
59925 | 凤凰林配变 | 绿 | 44.2000 | 重庆綦江公司
59926 | 凤冠柱上公变 | 绿 | 97.5577 | 重庆綦江公司
59927 | 凡家庙柱上公变 | 黄 | 48.0351 | 重庆綦江公司
59928 | 凉水湾配变 | 绿 | 83.6773 | 重庆綦江公司
59929 | 凉水湾二柱上公变 | 绿 | 94.0134 | 重庆綦江公司
59930 | 凉水柱上公变 | 绿 | 42.8309 | 重庆綦江公司
59931 | 凉水井配变 | 绿 | 73.6330 | 重庆綦江公司
59932 | 凉水井柱上公变 | 黄 | 150.4742 | 重庆綦江公司
59933 | 凉亭柱上变 | 黄 | 84.1784 | 重庆綦江公司
59934 | 凉丰配变 | 黄 | 56.5866 | 重庆綦江公司
59935 | 冷水台柱上公变 | 绿 | 121.0515 | 重庆綦江公司
59936 | 冷家坝柱上公变 | 黄 | 21.6753 | 重庆綦江公司
59937 | 冷家坝二柱上公变 | 绿 | 46.3216 | 重庆綦江公司
59938 | 冰糕厂箱变 | 黄 | 381.7897 | 重庆綦江公司
59939 | 冯家岗柱上公变 | 黄 | 84.2557 | 重庆綦江公司
59940 | 农贸柱上公变 | 绿 | 409.0000 | 重庆綦江公司
59941 | 农贸市场配电房2变 | 绿 | 713.5588 | 重庆綦江公司
59942 | 农贸市场配电房1变 | 绿 | 745.7732 | 重庆綦江公司
59943 | 农贸市场配变 | 绿 | 252.1021 | 重庆綦江公司
59944 | 农贸市场台区配变 | 绿 | 280.7938 | 重庆綦江公司
59945 | 农贸市场二 | 绿 | 195.3711 | 重庆綦江公司
59946 | 农贸市场三配变 | 绿 | 262.7526 | 重庆綦江公司
59947 | 农行配电房#1变 | 绿 | 462.8144 | 重庆綦江公司
59948 | 农经大厦配电房#1变 | 绿 | 745.5505 | 重庆綦江公司
59949 | 农民配变 | 绿 | 47.0412 | 重庆綦江公司
59950 | 农民新村配变 | 绿 | 262.1134 | 重庆綦江公司
59951 | 农民新村三 | 绿 | 254.9629 | 重庆綦江公司
59952 | 农民新村2配变 | 绿 | 67.8454 | 重庆綦江公司
59953 | 农民新村1配变 | 黄 | 307.3093 | 重庆綦江公司
59954 | 农民二 | 绿 | 84.5814 | 重庆綦江公司
59955 | 农民三 | 绿 | 69.5629 | 重庆綦江公司
59956 | 农机站柱上公变 | 绿 | 333.9093 | 重庆綦江公司
59957 | 农机水电局箱变 | 绿 | 334.7835 | 重庆綦江公司
59958 | 农机厂抽水配变 | 绿 | 86.7505 | 重庆綦江公司
59959 | 农场配电房#1变压器 | 绿 | 521.8969 | 重庆綦江公司
59960 | 农场安置房柱上公变 | 绿 | 428.6392 | 重庆綦江公司
59961 | 农场二柱上变 | 绿 | 268.9402 | 重庆綦江公司
59962 | 农商行家属区配变 | 绿 | 87.9464 | 重庆綦江公司
59963 | 农中柱上公变 | 绿 | 136.6165 | 重庆綦江公司
59964 | 农业局配电房#1配变 | 绿 | 766.4825 | 重庆綦江公司
59965 | 冒水湾配变 | 绿 | 91.3320 | 重庆綦江公司
59966 | 再沟桥 | 绿 | 98.5567 | 重庆綦江公司
59967 | 冉家湾箱变配电变压器 | 绿 | 394.2268 | 重庆綦江公司
59968 | 冉家沟柱上公变 | 黄 | 48.0392 | 重庆綦江公司
59969 | 内西牛配变 | 绿 | 82.2670 | 重庆綦江公司
59970 | 内口柱上公变 | 绿 | 107.5010 | 重庆綦江公司
59971 | 内口上柱上公变 | 绿 | 43.2000 | 重庆綦江公司
59972 | 兽医站配变 | 绿 | 220.9351 | 重庆綦江公司
59973 | 典汇配电房#3配变 | 绿 | 540.8660 | 重庆綦江公司
59974 | 典汇配电房#2配变 | 绿 | 504.0000 | 重庆綦江公司
59975 | 其林湾柱上公变 | 绿 | 33.6155 | 重庆綦江公司
59976 | 其林村委柱上公变 | 绿 | 276.0000 | 重庆綦江公司
59977 | 兴隆配变 | 黄 | 52.1758 | 重庆綦江公司
59978 | 兴隆街柱上公变 | 绿 | 335.4845 | 重庆綦江公司
59979 | 兴隆湾台区柱上公变 | 绿 | 147.4948 | 重庆綦江公司
59980 | 兴隆柱上变 | 黄 | 117.0454 | 重庆綦江公司
59981 | 兴隆柱上公变 | 绿 | 298.4330 | 重庆綦江公司
59982 | 兴隆庄配变 | 黄 | 127.0186 | 重庆綦江公司
59983 | 兴隆寺柱上公变 | 绿 | 58.9876 | 重庆綦江公司
59984 | 兴无厂柱上公变 | 绿 | 257.4515 | 重庆綦江公司
59985 | 兴才垭配变 | 绿 | 164.8557 | 重庆綦江公司
59986 | 兴塘二台区 | 黄 | 69.0948 | 重庆綦江公司
59987 | 兴塘九公里 | 绿 | 131.8629 | 重庆綦江公司
59988 | 兴塘一配变 | 绿 | 92.8536 | 重庆綦江公司
59989 | 关田柱上公变 | 黄 | 168.4206 | 重庆綦江公司
59990 | 关昌岗配变 | 绿 | 94.7711 | 重庆綦江公司
59991 | 关山柱上公变 | 绿 | 326.4124 | 重庆綦江公司
59992 | 关坝龙泉山庄柱上公变 | 绿 | 166.9093 | 重庆綦江公司
59993 | 关坝龙孔柱上公变 | 绿 | 177.6443 | 重庆綦江公司
59994 | 关坝黄泥坎柱上公变 | 绿 | 165.4021 | 重庆綦江公司
59995 | 关坝黄塘扁柱上公变 | 黄 | 300.6474 | 重庆綦江公司
59996 | 关坝黄土坎柱上公变 | 绿 | 47.1072 | 重庆綦江公司
59997 | 关坝鱼池柱上公变 | 黄 | 76.2351 | 重庆綦江公司
59998 | 关坝鱼池坝柱上公变 | 绿 | 171.9320 | 重庆綦江公司
59999 | 关坝陈家湾柱上公变 | 绿 | 143.1670 | 重庆綦江公司
60000 | 关坝长岗柱上公变 | 绿 | 162.0536 | 重庆綦江公司
60001 | 关坝金家湾柱上公变 | 绿 | 324.6907 | 重庆綦江公司
60002 | 关坝边城柱上公变 | 黄 | 124.0000 | 重庆綦江公司
60003 | 关坝蓝莓园柱上公变 | 黄 | 280.4021 | 重庆綦江公司
60004 | 关坝老街柱上公变 | 绿 | 167.8062 | 重庆綦江公司
60005 | 关坝罗家湾柱上公变 | 黄 | 123.4062 | 重庆綦江公司
60006 | 关坝砖房柱上公变 | 黄 | 51.0876 | 重庆綦江公司
60007 | 关坝石岗柱上公变 | 黄 | 85.5577 | 重庆綦江公司
60008 | 关坝玄拱平柱上公变 | 绿 | 42.0567 | 重庆綦江公司
60009 | 关坝猫孔柱上公变 | 黄 | 60.7969 | 重庆綦江公司
60010 | 关坝烂田湾柱上公变 | 绿 | 179.7361 | 重庆綦江公司
60011 | 关坝河沟柱上公变 | 黄 | 261.4773 | 重庆綦江公司
60012 | 关坝沙子岗柱上公变 | 绿 | 69.3505 | 重庆綦江公司
60013 | 关坝沙土柱上公变 | 黄 | 153.2557 | 重庆綦江公司
60014 | 关坝水库柱上公变 | 绿 | 86.2845 | 重庆綦江公司
60015 | 关坝果园柱上公变 | 黄 | 66.8093 | 重庆綦江公司
60016 | 关坝李家湾柱上公变 | 黄 | 78.9825 | 重庆綦江公司
60017 | 关坝李子园柱上公变 | 绿 | 44.3299 | 重庆綦江公司
60018 | 关坝新铺子柱上公变 | 绿 | 148.3464 | 重庆綦江公司
60019 | 关坝新桥柱上公变 | 绿 | 283.0124 | 重庆綦江公司
60020 | 关坝新房子柱上公变 | 绿 | 83.3526 | 重庆綦江公司
60021 | 关坝新场柱上公变 | 黄 | 195.0619 | 重庆綦江公司
60022 | 关坝张家山柱上公变 | 绿 | 138.5959 | 重庆綦江公司
60023 | 关坝张家咀柱上公变 | 黄 | 137.3113 | 重庆綦江公司
60024 | 关坝广场柱上公变 | 绿 | 264.5773 | 重庆綦江公司
60025 | 关坝山顶柱上公变 | 绿 | 82.1680 | 重庆綦江公司
60026 | 关坝天池柱上公变 | 绿 | 332.8289 | 重庆綦江公司
60027 | 关坝大石板柱上公变 | 绿 | 93.0227 | 重庆綦江公司
60028 | 关坝大田坎柱上公变 | 绿 | 81.7443 | 重庆綦江公司
60029 | 关坝大湾柱上公变 | 绿 | 83.9258 | 重庆綦江公司
60030 | 关坝大土湾柱上公变 | 绿 | 104.3015 | 重庆綦江公司
60031 | 关坝堰塘柱上公变 | 绿 | 92.4392 | 重庆綦江公司
60032 | 关坝堰口柱上公变 | 绿 | 170.5814 | 重庆綦江公司
60033 | 关坝垭口柱上公变 | 绿 | 320.0103 | 重庆綦江公司
60034 | 关坝吴家坝柱上公变 | 绿 | 348.5979 | 重庆綦江公司
60035 | 关坝半边街柱上公变 | 绿 | 341.7010 | 重庆綦江公司
60036 | 关坝半坡柱上公变 | 黄 | 86.4557 | 重庆綦江公司
60037 | 关坝千口柱上公变 | 黄 | 77.1691 | 重庆綦江公司
60038 | 关坝前进柱上公变 | 绿 | 168.2701 | 重庆綦江公司
60039 | 关坝农贸市场柱上公变 | 绿 | 355.2082 | 重庆綦江公司
60040 | 关坝兴隆湾柱上公变 | 绿 | 97.6814 | 重庆綦江公司
60041 | 关坝关口柱上公变 | 黄 | 76.4639 | 重庆綦江公司
60042 | 关坝供销社柱上公变 | 绿 | 191.3732 | 重庆綦江公司
60043 | 关坝何家湾柱上公变 | 黄 | 62.6021 | 重庆綦江公司
60044 | 关坝丰岩柱上公变 | 绿 | 83.1299 | 重庆綦江公司
60045 | 关坝中岗柱上公变 | 绿 | 91.6000 | 重庆綦江公司
60046 | 关坝上湾柱上公变 | 绿 | 139.2041 | 重庆綦江公司
60047 | 关坝三丘田柱上公变 | 绿 | 66.4433 | 重庆綦江公司
60048 | 关土配变 | 绿 | 85.0567 | 重庆綦江公司
60049 | 关口柱上公变 | 绿 | 84.4680 | 重庆綦江公司
60050 | 关井柱上公变 | 绿 | 165.6000 | 重庆綦江公司
60051 | 共和院子配变 | 绿 | 84.8031 | 重庆綦江公司
60052 | 兰草台配变 | 黄 | 79.9464 | 重庆綦江公司
60053 | 兰花园柱上变 | 绿 | 41.6856 | 重庆綦江公司
60054 | 兰田柱上公变 | 绿 | 87.5186 | 重庆綦江公司
60055 | 兰家岩柱上公变 | 绿 | 197.1134 | 重庆綦江公司
60056 | 兰家山柱上公变 | 绿 | 84.2598 | 重庆綦江公司
60057 | 兰家大丘柱上公变 | 绿 | 90.9258 | 重庆綦江公司
60058 | 兰垭公变 | 绿 | 404.2268 | 重庆綦江公司
60059 | 六角岚垭配变 | 绿 | 48.3732 | 重庆綦江公司
60060 | 六角亭配变 | 绿 | 405.4536 | 重庆綦江公司
60061 | 六角亭柱上公变 | 黄 | 81.3093 | 重庆綦江公司
60062 | 六角亭 | 绿 | 262.8247 | 重庆綦江公司
60063 | 六角丘柱上公变 | 绿 | 91.4526 | 重庆綦江公司
60064 | 六尧柱上公变 | 绿 | 374.3649 | 重庆綦江公司
60065 | 六合柱上公变 | 绿 | 92.7825 | 重庆綦江公司
60066 | 六井田园#1公用配电室#1配变 | 黄 | 503.6701 | 重庆綦江公司
60067 | 六井坝配变 | 绿 | 92.8521 | 重庆綦江公司
60068 | 公租房#2配电变压器 | 绿 | 424.1979 | 重庆綦江公司
60069 | 公租房#1配电变压器 | 绿 | 423.6206 | 重庆綦江公司
60070 | 公安局柱上公变 | 绿 | 342.5278 | 重庆綦江公司
60071 | 公安小区配电房3#配变 | 绿 | 640.0000 | 重庆綦江公司
60072 | 公安小区配电房2#配变 | 绿 | 661.9216 | 重庆綦江公司
60073 | 公安小区配电房1#配变 | 绿 | 677.2619 | 重庆綦江公司
60074 | 公安大厦配变 | 绿 | 541.0887 | 重庆綦江公司
60075 | 公安大厦箱变 | 绿 | 367.5546 | 重庆綦江公司
60076 | 公园路2号箱变 | 绿 | 422.0206 | 重庆綦江公司
60077 | 公园路1号箱变 | 绿 | 429.9546 | 重庆綦江公司
60078 | 公园学府#5公用配电房#2变 | 绿 | 788.4536 | 重庆綦江公司
60079 | 公园学府#5公用配电房#1变 | 绿 | 788.4536 | 重庆綦江公司
60080 | 公园学府#4公用配电房#2变 | 绿 | 654.4990 | 重庆綦江公司
60081 | 公园学府#4公用配电房#1变 | 绿 | 666.7216 | 重庆綦江公司
60082 | 公园学府#3公用配电房#2变 | 绿 | 666.4000 | 重庆綦江公司
60083 | 公园学府#3公用配电房#1变 | 绿 | 684.9072 | 重庆綦江公司
60084 | 公园学府#2公用配电房#2变 | 绿 | 666.7464 | 重庆綦江公司
60085 | 公园学府#2公用配电房#1变 | 绿 | 668.4536 | 重庆綦江公司
60086 | 公园学府#1公配1变 | 绿 | 640.0000 | 重庆綦江公司
60087 | 公园36栋#2变 | 绿 | 647.8433 | 重庆綦江公司
60088 | 公园36栋#1变 | 绿 | 654.5732 | 重庆綦江公司
60089 | 八面山柱上公变 | 绿 | 80.9938 | 重庆綦江公司
60090 | 八村老桥配变 | 绿 | 80.0000 | 重庆綦江公司
60091 | 八村小学 | 绿 | 87.7304 | 重庆綦江公司
60092 | 八斗丘配变 | 绿 | 45.1897 | 重庆綦江公司
60093 | 八号地块#3箱变 | 绿 | 579.2165 | 重庆綦江公司
60094 | 八号地块#2箱变 | 绿 | 612.5155 | 重庆綦江公司
60095 | 八井五柱上变 | 绿 | 69.7247 | 重庆綦江公司
60096 | 八井二柱上变 | 绿 | 85.8289 | 重庆綦江公司
60097 | 八井三柱上变 | 绿 | 81.9531 | 重庆綦江公司
60098 | 八井一柱上变 | 绿 | 97.1608 | 重庆綦江公司
60099 | 八一学校柱上公变 | 黄 | 134.5072 | 重庆綦江公司
60100 | 八0一#8箱变配电变压器 | 绿 | 419.6619 | 重庆綦江公司
60101 | 八0一#7箱变配电变压器 | 绿 | 535.4639 | 重庆綦江公司
60102 | 八0一#6箱变配电变压器 | 绿 | 418.8866 | 重庆綦江公司
60103 | 八0一#5箱变配电变压器 | 绿 | 419.4969 | 重庆綦江公司
60104 | 八0一#4箱变配电变压器 | 绿 | 531.2577 | 重庆綦江公司
60105 | 八0一#3箱变配电变压器 | 绿 | 532.2887 | 重庆綦江公司
60106 | 八0一#2箱变963配电变压器 | 绿 | 430.2186 | 重庆綦江公司
60107 | 八0一#1箱变963配电变压器 | 黄 | 465.4021 | 重庆綦江公司
60108 | 全泰配电房#2配变 | 绿 | 504.0000 | 重庆綦江公司
60109 | 全泰栖苑配电房#3配变 | 绿 | 418.6392 | 重庆綦江公司
60110 | 全泰栖苑配电房#2配变 | 绿 | 533.2784 | 重庆綦江公司
60111 | 全泰栖苑配电房#1配变 | 绿 | 542.0619 | 重庆綦江公司
60112 | 党校配电房党校配变 | 绿 | 676.7918 | 重庆綦江公司
60113 | 党史馆箱变 | 绿 | 572.5361 | 重庆綦江公司
60114 | 光明柱上公变 | 绿 | 90.5866 | 重庆綦江公司
60115 | 光明村柱上公变 | 黄 | 266.2856 | 重庆綦江公司
60116 | 先锋配变 | 绿 | 145.6567 | 重庆綦江公司
60117 | 元木沟柱上公变 | 绿 | 20.1402 | 重庆綦江公司
60118 | 元木沟 | 绿 | 157.6907 | 重庆綦江公司
60119 | 元方新城B区配电房#4变压器 | 绿 | 557.1959 | 重庆綦江公司
60120 | 元方新城B区配电房#3变压器 | 绿 | 517.4021 | 重庆綦江公司
60121 | 元方新城B区配电房#1变压器 | 绿 | 504.0000 | 重庆綦江公司
60122 | 元方新城A区配电房#2变 | 绿 | 543.4021 | 重庆綦江公司
60123 | 元方新城A区配电房#1变 | 绿 | 544.1856 | 重庆綦江公司
60124 | 元方优山美地#2配电房#4变 | 绿 | 529.0722 | 重庆綦江公司
60125 | 元方优山美地#2配电房#3变 | 绿 | 522.3093 | 重庆綦江公司
60126 | 元方优山美地#2配电房#2变 | 绿 | 524.8041 | 重庆綦江公司
60127 | 元方优山美地#2配电房#1变 | 绿 | 554.3918 | 重庆綦江公司
60128 | 元方优山美地#1配电房#4变压器 | 绿 | 527.6907 | 重庆綦江公司
60129 | 元方优山美地#1配电房#3变压器 | 绿 | 533.4227 | 重庆綦江公司
60130 | 元方优山美地#1配电房#2变压器 | 绿 | 528.2062 | 重庆綦江公司
60131 | 元方优山美地#1配电房#1变压器 | 绿 | 525.0928 | 重庆綦江公司
60132 | 元堂柱上公变 | 黄 | 51.0680 | 重庆綦江公司
60133 | 元坝柱上公变 | 绿 | 89.1918 | 重庆綦江公司
60134 | 元丰寺柱上公变 | 黄 | 21.0144 | 重庆綦江公司
60135 | 偏岩村柱上公变 | 绿 | 93.6804 | 重庆綦江公司
60136 | 假日国际#3配电房#1配变 | 绿 | 677.2866 | 重庆綦江公司
60137 | 假日国际#2配电房#1配变 | 绿 | 504.0000 | 重庆綦江公司
60138 | 假日国际#1配电房#1配变 | 绿 | 640.0000 | 重庆綦江公司
60139 | 倪家湾配变 | 绿 | 82.5454 | 重庆綦江公司
60140 | 信达花园箱变 | 绿 | 519.1546 | 重庆綦江公司
60141 | 信家沟配变 | 绿 | 166.9835 | 重庆綦江公司
60142 | 信家沟二柱上公变 | 绿 | 49.1546 | 重庆綦江公司
60143 | 保险公司配变 | 绿 | 370.0309 | 重庆綦江公司
60144 | 保险公司箱变配变 | 绿 | 550.6598 | 重庆綦江公司
60145 | 保元茶场配变 | 黄 | 53.2000 | 重庆綦江公司
60146 | 依山郡2#箱变1#变间隔配电变压器 | 绿 | 514.3711 | 重庆綦江公司
60147 | 依山郡1#箱变#1变间隔配电变压器 | 绿 | 517.5464 | 重庆綦江公司
60148 | 供销大厦配变 | 绿 | 447.0000 | 重庆綦江公司
60149 | 供电局配电房#2变 | 绿 | 658.7299 | 重庆綦江公司
60150 | 供电局配电房#1变 | 绿 | 679.4887 | 重庆綦江公司
60151 | 供电局箱式变电站 | 绿 | 565.7320 | 重庆綦江公司
60152 | 佳禾雅苑#2箱变 | 绿 | 417.5835 | 重庆綦江公司
60153 | 佳禾雅苑#1箱变 | 绿 | 464.0825 | 重庆綦江公司
60154 | 佳新配电房#1配变 | 绿 | 275.1753 | 重庆綦江公司
60155 | 佳府柱上公变 | 绿 | 269.3505 | 重庆綦江公司
60156 | 作坊柱上公变 | 绿 | 208.2309 | 重庆綦江公司
60157 | 余建堡柱上公变 | 黄 | 87.4845 | 重庆綦江公司
60158 | 余家湾柱上公变 | 绿 | 83.7711 | 重庆綦江公司
60159 | 余家柱上公变 | 绿 | 174.3876 | 重庆綦江公司
60160 | 余家林柱上公变 | 绿 | 97.4186 | 重庆綦江公司
60161 | 余家岗柱上公变 | 黄 | 38.9711 | 重庆綦江公司
60162 | 余家学校柱上公变 | 黄 | 59.9072 | 重庆綦江公司
60163 | 佘家湾柱上公变 | 黄 | 64.9567 | 重庆綦江公司
60164 | 何门塘配变 | 黄 | 62.3634 | 重庆綦江公司
60165 | 何家院柱上公变 | 绿 | 321.6237 | 重庆綦江公司
60166 | 何家湾配变1 | 绿 | 41.9351 | 重庆綦江公司
60167 | 何家湾柱上变 | 绿 | 65.6794 | 重庆綦江公司
60168 | 何家湾柱上公变 | 绿 | 86.0464 | 重庆綦江公司
60169 | 何家沟柱上公变 | 绿 | 173.4887 | 重庆綦江公司
60170 | 何家岗配变 | 绿 | 142.0629 | 重庆綦江公司
60171 | 何家屋基配变 | 绿 | 75.2175 | 重庆綦江公司
60172 | 何包田柱上公变 | 黄 | 79.7619 | 重庆綦江公司
60173 | 体育馆箱变 | 绿 | 530.2515 | 重庆綦江公司
60174 | 佐家沟柱上公变 | 黄 | 104.9278 | 重庆綦江公司
60175 | 佐家沟二配变 | 绿 | 82.4660 | 重庆綦江公司
60176 | 住宅公司#1变 | 绿 | 665.5258 | 重庆綦江公司
60177 | 伏龙庄配变 | 绿 | 42.2845 | 重庆綦江公司
60178 | 伏赢柱上公变 | 绿 | 44.7629 | 重庆綦江公司
60179 | 伏立坡柱上公变 | 绿 | 50.8598 | 重庆綦江公司
60180 | 任家湾柱上公变 | 绿 | 88.2990 | 重庆綦江公司
60181 | 仰天窝柱上公变 | 黄 | 150.4680 | 重庆綦江公司
60182 | 代家湾柱上公变 | 黄 | 45.1773 | 重庆綦江公司
60183 | 代家沟柱上公变 | 绿 | 84.4577 | 重庆綦江公司
60184 | 代家庄配变 | 绿 | 132.0701 | 重庆綦江公司
60185 | 代家岗#2箱变 | 黄 | 316.6969 | 重庆綦江公司
60186 | 代家岗#1箱变 | 绿 | 420.7062 | 重庆綦江公司
60187 | 代家山配变 | 绿 | 94.5268 | 重庆綦江公司
60188 | 代家嘴柱上公变 | 绿 | 84.3979 | 重庆綦江公司
60189 | 代家嘴 | 绿 | 81.1351 | 重庆綦江公司
60190 | 付家湾柱上公变 | 绿 | 104.3711 | 重庆綦江公司
60191 | 仓田配变 | 绿 | 84.4165 | 重庆綦江公司
60192 | 仓房配变 | 绿 | 101.0619 | 重庆綦江公司
60193 | 仓头坝配变 | 绿 | 87.7814 | 重庆綦江公司
60194 | 仁汉坝柱上公变 | 黄 | 74.9526 | 重庆綦江公司
60195 | 仁和场柱上公变 | 绿 | 84.1985 | 重庆綦江公司
60196 | 人民配变 | 绿 | 83.0835 | 重庆綦江公司
60197 | 人民医院箱变 | 黄 | 313.3567 | 重庆綦江公司
60198 | 人和四柱上公变 | 绿 | 84.7351 | 重庆綦江公司
60199 | 人和变压器 | 绿 | 84.9392 | 重庆綦江公司
60200 | 人和二配变 | 绿 | 42.5113 | 重庆綦江公司
60201 | 人和三 | 绿 | 82.5670 | 重庆綦江公司
60202 | 亲溪花园3 | 绿 | 514.7381 | 重庆綦江公司
60203 | 亲水丽苑公用配电室2号配变 | 绿 | 666.3258 | 重庆綦江公司
60204 | 亲水丽苑公用配电室1号配变 | 绿 | 478.9938 | 重庆綦江公司
60205 | 亲松亭配变 | 绿 | 323.6247 | 重庆綦江公司
60206 | 亮达配电房#2公变 | 绿 | 788.4536 | 重庆綦江公司
60207 | 亮舰柱上变 | 绿 | 273.0619 | 重庆綦江公司
60208 | 交通路柱上变 | 绿 | 143.4515 | 重庆綦江公司
60209 | 井场 | 绿 | 74.5526 | 重庆綦江公司
60210 | 五里坡柱上公变 | 绿 | 84.8742 | 重庆綦江公司
60211 | 五福花园配电房#1变 | 绿 | 684.4619 | 重庆綦江公司
60212 | 五福桥配电房1变 | 绿 | 678.0825 | 重庆綦江公司
60213 | 五福元配变 | 黄 | 44.7113 | 重庆綦江公司
60214 | 五福元二台区 | 黄 | 93.0701 | 重庆綦江公司
60215 | 五村配变 | 绿 | 132.2804 | 重庆綦江公司
60216 | 五村四配变 | 绿 | 82.0876 | 重庆綦江公司
60217 | 五村三 | 绿 | 88.4000 | 重庆綦江公司
60218 | 五星村#3箱变 | 绿 | 521.2165 | 重庆綦江公司
60219 | 五星村#2箱变 | 绿 | 526.3093 | 重庆綦江公司
60220 | 五星村#1箱变 | 绿 | 572.6186 | 重庆綦江公司
60221 | 五星台区配变 | 绿 | 43.8742 | 重庆綦江公司
60222 | 五星二柱上公变 | 黄 | 40.8670 | 重庆綦江公司
60223 | 五斗堡柱上公变 | 绿 | 345.8021 | 重庆綦江公司
60224 | 五家柱上公变 | 绿 | 260.8485 | 重庆綦江公司
60225 | 五和柱上公变 | 绿 | 168.8113 | 重庆綦江公司
60226 | 五丘田配变 | 绿 | 68.0804 | 重庆綦江公司
60227 | 五丘子柱上公变 | 绿 | 83.5505 | 重庆綦江公司
60228 | 五一桥配变 | 绿 | 77.9515 | 重庆綦江公司
60229 | 五一柱上公变 | 绿 | 14.1598 | 重庆綦江公司
60230 | 云鼎雅苑配电房#4变 | 绿 | 521.2990 | 重庆綦江公司
60231 | 云鼎雅苑配电房#3变 | 绿 | 555.2165 | 重庆綦江公司
60232 | 云鼎雅苑配电房#2变 | 绿 | 334.4990 | 重庆綦江公司
60233 | 云鼎雅苑配电房#1变 | 绿 | 345.0515 | 重庆綦江公司
60234 | 云天华轩配电房#4配变 | 绿 | 414.8948 | 重庆綦江公司
60235 | 云天华轩配电房#3配变 | 绿 | 411.0186 | 重庆綦江公司
60236 | 云天华轩配电房#2配变 | 绿 | 413.1959 | 重庆綦江公司
60237 | 云天华轩配电房#1配变 | 绿 | 416.8577 | 重庆綦江公司
60238 | 云品二配变 | 绿 | 48.4278 | 重庆綦江公司
60239 | 二面房配变 | 绿 | 203.4948 | 重庆綦江公司
60240 | 二队配变 | 绿 | 86.5897 | 重庆綦江公司
60241 | 二郎桥配变 | 绿 | 188.4990 | 重庆綦江公司
60242 | 二郎峡柱上公变 | 绿 | 120.9113 | 重庆綦江公司
60243 | 二郎峡#2箱变963配电变压器 | 绿 | 416.3134 | 重庆綦江公司
60244 | 二郎峡#1箱变963配电变压器 | 绿 | 426.6227 | 重庆綦江公司
60245 | 二磴岩 | 绿 | 89.9928 | 重庆綦江公司
60246 | 二登岩柱上公变 | 绿 | 88.3598 | 重庆綦江公司
60247 | 二湾柱上公变 | 绿 | 81.6979 | 重庆綦江公司
60248 | 二机厂配变 | 绿 | 350.5361 | 重庆綦江公司
60249 | 二师柱上公变 | 绿 | 275.0289 | 重庆綦江公司
60250 | 二层岩柱上公变 | 绿 | 40.2371 | 重庆綦江公司
60251 | 二井柱上公变 | 绿 | 278.4227 | 重庆綦江公司
60252 | 乱石岗柱上公变 | 绿 | 43.2144 | 重庆綦江公司
60253 | 乱石岗 | 绿 | 163.8474 | 重庆綦江公司
60254 | 书香名都2#配电房#3变压器 | 绿 | 565.5670 | 重庆綦江公司
60255 | 书香名都2#配电房#2变压器 | 绿 | 640.0000 | 重庆綦江公司
60256 | 书香名都#1配电房#4变压器 | 绿 | 427.6619 | 重庆綦江公司
60257 | 书香名都#1配电房#3变压器 | 绿 | 414.2021 | 重庆綦江公司
60258 | 书香名都#1配电房#2变压器 | 绿 | 663.1835 | 重庆綦江公司
60259 | 书香名都#1配电房#1变压器 | 绿 | 665.3113 | 重庆綦江公司
60260 | 书院街配变 | 绿 | 459.0515 | 重庆綦江公司
60261 | 书院街小学配变 | 绿 | 347.4144 | 重庆綦江公司
60262 | 书字石柱上公变 | 绿 | 348.1959 | 重庆綦江公司
60263 | 九龙柱上公变 | 绿 | 42.7479 | 重庆綦江公司
60264 | 九龙庙柱上公变 | 绿 | 43.3753 | 重庆綦江公司
60265 | 九龙庄配变 | 绿 | 48.0103 | 重庆綦江公司
60266 | 九龙奥苑配电房#1变 | 绿 | 527.4227 | 重庆綦江公司
60267 | 九盘站配变 | 绿 | 263.8402 | 重庆綦江公司
60268 | 九村猪场柱上公变 | 绿 | 192.2948 | 重庆綦江公司
60269 | 九处柱上公变 | 绿 | 171.6165 | 重庆綦江公司
60270 | 九场坝配变 | 绿 | 162.8433 | 重庆綦江公司
60271 | 乔王雅苑公变 | 绿 | 516.1649 | 重庆綦江公司
60272 | 乔王安居苑1号楼公用配变 | 绿 | 201.9464 | 重庆綦江公司
60273 | 乔王二台区 | 绿 | 684.4619 | 重庆綦江公司
60274 | 乔王一台区 | 绿 | 676.2969 | 重庆綦江公司
60275 | 乔家岩口柱上公变 | 绿 | 40.7686 | 重庆綦江公司
60276 | 乐园配变 | 绿 | 151.0670 | 重庆綦江公司
60277 | 乐加皂角林配变 | 绿 | 88.4124 | 重庆綦江公司
60278 | 乐加皂角林二配变 | 绿 | 89.6959 | 重庆綦江公司
60279 | 乐加下坪配变 | 绿 | 81.8619 | 重庆綦江公司
60280 | 乐兴新街配变 | 绿 | 291.9959 | 重庆綦江公司
60281 | 乐兴医院配变 | 绿 | 273.6701 | 重庆綦江公司
60282 | 乐兴中学配变 | 绿 | 179.0330 | 重庆綦江公司
60283 | 乌炮林柱上公变 | 绿 | 87.1938 | 重庆綦江公司
60284 | 乌梢丘柱上变 | 绿 | 84.3299 | 重庆綦江公司
60285 | 乌抛湾柱上公变 | 绿 | 81.6206 | 重庆綦江公司
60286 | 之字拐配变 | 黄 | 55.1134 | 重庆綦江公司
60287 | 丽景花园配电房#2变 | 绿 | 425.5010 | 重庆綦江公司
60288 | 丽景花园配电房#1变 | 绿 | 448.4784 | 重庆綦江公司
60289 | 丽景九龙广场配电房#2变压器 | 绿 | 606.5361 | 重庆綦江公司
60290 | 丽景九龙广场配电房#1变压器 | 绿 | 706.7216 | 重庆綦江公司
60291 | 丰香配变 | 黄 | 153.4268 | 重庆綦江公司
60292 | 丰子山箱变 | 绿 | 323.6124 | 重庆綦江公司
60293 | 中锋河坝三配变 | 绿 | 103.5505 | 重庆綦江公司
60294 | 中锋河坝 | 绿 | 143.0680 | 重庆綦江公司
60295 | 中贵公司配变 | 绿 | 335.2165 | 重庆綦江公司
60296 | 中行巨龙配变 | 绿 | 690.1340 | 重庆綦江公司
60297 | 中行家属配电房配变 | 绿 | 521.5505 | 重庆綦江公司
60298 | 中罗茶场配变 | 绿 | 83.1763 | 重庆綦江公司
60299 | 中罗石坝配变 | 绿 | 69.0144 | 重庆綦江公司
60300 | 中田铺柱上变 | 绿 | 82.9351 | 重庆綦江公司
60301 | 中湾配变 | 绿 | 92.7608 | 重庆綦江公司
60302 | 中湾柱上公变 | 黄 | 84.4103 | 重庆綦江公司
60303 | 中沟 | 黄 | 58.8211 | 重庆綦江公司
60304 | 中榜柱上公变 | 绿 | 84.4660 | 重庆綦江公司
60305 | 中林四柱上公变 | 绿 | 68.7784 | 重庆綦江公司
60306 | 中林一柱上公变 | 绿 | 43.7649 | 重庆綦江公司
60307 | 中心村台区 | 绿 | 86.9608 | 重庆綦江公司
60308 | 中心小学柱上公变 | 绿 | 304.1629 | 重庆綦江公司
60309 | 中心二柱上公变 | 绿 | 87.9361 | 重庆綦江公司
60310 | 中德村柱上公变 | 绿 | 84.8433 | 重庆綦江公司
60311 | 中庙柱上公变 | 绿 | 88.4680 | 重庆綦江公司
60312 | 中峰镇黄角桥柱上变 | 绿 | 135.4691 | 重庆綦江公司
60313 | 中峰镇鱼塘湾柱上变 | 绿 | 81.2773 | 重庆綦江公司
60314 | 中峰镇桐子林柱上变 | 绿 | 81.3608 | 重庆綦江公司
60315 | 中峰镇打铁岩柱上变 | 绿 | 83.7701 | 重庆綦江公司
60316 | 中峰镇回龙庄柱上变 | 绿 | 87.5433 | 重庆綦江公司
60317 | 中峰镇关口柱上变 | 绿 | 82.9072 | 重庆綦江公司
60318 | 中峰车站 | 绿 | 258.8371 | 重庆綦江公司
60319 | 中峰财政所柱上变 | 绿 | 182.7299 | 重庆綦江公司
60320 | 中峰老街 | 绿 | 83.5567 | 重庆綦江公司
60321 | 中峰河坝四 | 绿 | 166.1918 | 重庆綦江公司
60322 | 中峰河坝二配变 | 绿 | 148.0103 | 重庆綦江公司
60323 | 中峰村配变 | 绿 | 172.3464 | 重庆綦江公司
60324 | 中峰新街 | 绿 | 140.6443 | 重庆綦江公司
60325 | 中峰学校配变 | 绿 | 346.8701 | 重庆綦江公司
60326 | 中岗配变 | 绿 | 14.9423 | 重庆綦江公司
60327 | 中岗柱上公变 | 黄 | 66.3175 | 重庆綦江公司
60328 | 中屋基配变 | 绿 | 163.4392 | 重庆綦江公司
60329 | 中学柱上公变 | 绿 | 365.6495 | 重庆綦江公司
60330 | 中坪配变 | 绿 | 165.5918 | 重庆綦江公司
60331 | 中坪二台区 | 绿 | 164.4876 | 重庆綦江公司
60332 | 中坝配变 | 绿 | 44.6825 | 重庆綦江公司
60333 | 中坝水厂柱上公变 | 黄 | 80.0247 | 重庆綦江公司
60334 | 中坝柱上公变 | 黄 | 131.5742 | 重庆綦江公司
60335 | 中和柱上变 | 绿 | 42.0505 | 重庆綦江公司
60336 | 中咀 | 黄 | 87.1505 | 重庆綦江公司
60337 | 中华柱上公变 | 绿 | 265.0433 | 重庆綦江公司
60338 | 中华寺柱上公变 | 绿 | 0.0000 | 重庆綦江公司
60339 | 中医院配变 | 绿 | 706.7381 | 重庆綦江公司
60340 | 中力变 | 绿 | 438.7629 | 重庆綦江公司
60341 | 严家嘴柱上公变 | 绿 | 47.5959 | 重庆綦江公司
60342 | 两路大土柱上公变 | 黄 | 59.9021 | 重庆綦江公司
60343 | 两角江配变 | 黄 | 51.4954 | 重庆綦江公司
60344 | 两河柱上公变 | 绿 | 311.2825 | 重庆綦江公司
60345 | 两河垃圾站柱上公变 | 黄 | 168.8897 | 重庆綦江公司
60346 | 两河口柱上公变 | 黄 | 135.4515 | 重庆綦江公司
60347 | 两河口 | 黄 | 66.6144 | 重庆綦江公司
60348 | 东风水库配变 | 黄 | 174.4495 | 重庆綦江公司
60349 | 东风桥柱上公变 | 绿 | 27.4412 | 重庆綦江公司
60350 | 东街柱上公变 | 绿 | 381.7237 | 重庆綦江公司
60351 | 东溪邮局配变 | 绿 | 349.1649 | 重庆綦江公司
60352 | 东溪粮站配变 | 绿 | 375.8742 | 重庆綦江公司
60353 | 东溪水站配变 | 绿 | 188.8330 | 重庆綦江公司
60354 | 东溪医院配变 | 绿 | 363.7732 | 重庆綦江公司
60355 | 东溪农场配变 | 绿 | 403.0619 | 重庆綦江公司
60356 | 东溪二中配变 | 绿 | 336.8041 | 重庆綦江公司
60357 | 东溪中学配变 | 绿 | 382.0103 | 重庆綦江公司
60358 | 东溪上场配变 | 绿 | 468.0928 | 重庆綦江公司
60359 | 东林#3箱变 | 绿 | 455.6536 | 重庆綦江公司
60360 | 东林#2箱变 | 绿 | 438.4330 | 重庆綦江公司
60361 | 东林#1箱变 | 绿 | 471.6206 | 重庆綦江公司
60362 | 东方新天地#5公配#2变 | 绿 | 640.0000 | 重庆綦江公司
60363 | 东方新天地#4公配#1变 | 绿 | 640.0000 | 重庆綦江公司
60364 | 东方新天地#3公用配电房#3变 | 绿 | 320.0000 | 重庆綦江公司
60365 | 东方新天地#3公用配电房#1变 | 绿 | 504.0000 | 重庆綦江公司
60366 | 东方新天地#2公用配电房#3变 | 绿 | 640.0000 | 重庆綦江公司
60367 | 东方新天地#2公用配电房#1变 | 绿 | 640.0000 | 重庆綦江公司
60368 | 东方新天地#1公用配电房#1变 | 绿 | 504.0000 | 重庆綦江公司
60369 | 东方丽景公用配电房1#变 | 绿 | 525.6082 | 重庆綦江公司
60370 | 东岳配变 | 黄 | 75.2093 | 重庆綦江公司
60371 | 东城花园#4公用配电房1变 | 绿 | 663.7773 | 重庆綦江公司
60372 | 东城花园#3公用配电房1变 | 绿 | 651.1093 | 重庆綦江公司
60373 | 东城花园#2公用配电房#3变 | 绿 | 640.0000 | 重庆綦江公司
60374 | 东城花园#2公用配电房#1变 | 绿 | 640.0000 | 重庆綦江公司
60375 | 东城花园#1公用配电房#4变 | 绿 | 653.4598 | 重庆綦江公司
60376 | 东城花园#1公用配电房#3变 | 绿 | 759.3567 | 重庆綦江公司
60377 | 东城花园#1公用配电房#2变 | 绿 | 699.9258 | 重庆綦江公司
60378 | 东城花园#1公用配电房#1变 | 绿 | 683.7443 | 重庆綦江公司
60379 | 东发花园D栋配变 | 绿 | 227.1835 | 重庆綦江公司
60380 | 东发花园C栋配变 | 绿 | 287.6165 | 重庆綦江公司
60381 | 东发花园B栋配变 | 绿 | 281.0474 | 重庆綦江公司
60382 | 东发花园A栋配变 | 绿 | 220.8990 | 重庆綦江公司
60383 | 东升湾柱上变 | 绿 | 88.5222 | 重庆綦江公司
60384 | 东升柱上公变 | 绿 | 62.6474 | 重庆綦江公司
60385 | 东五柱上公变 | 绿 | 87.7351 | 重庆綦江公司
60386 | 丛林湾柱上公变 | 绿 | 71.4412 | 重庆綦江公司
60387 | 丛林水库柱上变 | 绿 | 160.5691 | 重庆綦江公司
60388 | 丛林核桃树柱上公变 | 绿 | 166.4907 | 重庆綦江公司
60389 | 丘石坝 | 绿 | 48.1959 | 重庆綦江公司
60390 | 丘田柱上公变 | 绿 | 336.3299 | 重庆綦江公司
60391 | 世纪花城三期#5配电房#3变 | 绿 | 654.1526 | 重庆綦江公司
60392 | 世纪花城三期#5配电房#2变 | 绿 | 342.1567 | 重庆綦江公司
60393 | 世纪花城三期#5配电房#1变 | 绿 | 666.8454 | 重庆綦江公司
60394 | 世纪花城三期#4配电室3变 | 绿 | 657.7649 | 重庆綦江公司
60395 | 世纪花城三期#4配电室1变 | 绿 | 640.0000 | 重庆綦江公司
60396 | 世纪花城三期#3配电房#3配变 | 绿 | 640.0000 | 重庆綦江公司
60397 | 世纪花城三期#3配电房#1配变 | 绿 | 640.0000 | 重庆綦江公司
60398 | 世纪花城三期#2配电房#4配变 | 绿 | 524.4948 | 重庆綦江公司
60399 | 世纪花城三期#2配电房#3配变 | 绿 | 525.6495 | 重庆綦江公司
60400 | 世纪花城三期#2配电房#1配变 | 绿 | 640.0000 | 重庆綦江公司
60401 | 世纪花城三期#1配电房#3配变 | 绿 | 504.0000 | 重庆綦江公司
60402 | 世纪花城三期#1配电房#1配变 | 绿 | 504.0000 | 重庆綦江公司
60403 | 世纪花城1#配电房3#变 | 绿 | 527.6289 | 重庆綦江公司
60404 | 世纪花城1#配电房2#变 | 绿 | 523.1753 | 重庆綦江公司
60405 | 世纪花城1#配电房1#变 | 绿 | 671.8186 | 重庆綦江公司
60406 | 世纪花城#5配电室3变 | 绿 | 640.0000 | 重庆綦江公司
60407 | 世纪花城#5配电室1变 | 绿 | 640.0000 | 重庆綦江公司
60408 | 世纪花城#4配电房#3变 | 绿 | 343.4804 | 重庆綦江公司
60409 | 世纪花城#4配电房#2变 | 绿 | 664.1732 | 重庆綦江公司
60410 | 世纪花城#4配电房#1变 | 绿 | 665.0144 | 重庆綦江公司
60411 | 世纪花城#3配电房3#变 | 绿 | 524.1443 | 重庆綦江公司
60412 | 世纪花城#3配电房2#变 | 绿 | 550.3505 | 重庆綦江公司
60413 | 世纪花城#3配电房1#变 | 绿 | 535.3196 | 重庆綦江公司
60414 | 世纪花城#2配电房#4变 | 绿 | 554.8454 | 重庆綦江公司
60415 | 世纪花城#2配电房#3变 | 绿 | 534.3505 | 重庆綦江公司
60416 | 世纪花城#2配电房#1变 | 绿 | 504.0000 | 重庆綦江公司
60417 | 专坟堡配变 | 绿 | 91.6320 | 重庆綦江公司
60418 | 下龙洞柱上公变 | 绿 | 83.4268 | 重庆綦江公司
60419 | 下龙井柱上公变 | 绿 | 40.5443 | 重庆綦江公司
60420 | 下铺7队配变 | 黄 | 85.7959 | 重庆綦江公司
60421 | 下铺1队配变 | 黄 | 97.4247 | 重庆綦江公司
60422 | 下营山配变 | 绿 | 93.1588 | 重庆綦江公司
60423 | 下狮子 | 绿 | 83.1469 | 重庆綦江公司
60424 | 下滩柱上变 | 绿 | 82.7186 | 重庆綦江公司
60425 | 下湾配变 | 绿 | 168.5778 | 重庆綦江公司
60426 | 下湾柱上变 | 绿 | 85.6041 | 重庆綦江公司
60427 | 下湾柱上公变 | 黄 | 84.9361 | 重庆綦江公司
60428 | 下榜柱上公变 | 绿 | 43.3443 | 重庆綦江公司
60429 | 下桥沟配变 | 绿 | 167.8680 | 重庆綦江公司
60430 | 下桥沟2配变 | 绿 | 43.9608 | 重庆綦江公司
60431 | 下振兴柱上公变 | 黄 | 165.5330 | 重庆綦江公司
60432 | 下庙配变 | 绿 | 188.1876 | 重庆綦江公司
60433 | 下庄柱上公变 | 绿 | 87.0144 | 重庆綦江公司
60434 | 下岩洞柱上公变 | 绿 | 230.6773 | 重庆綦江公司
60435 | 下岚垭配变 | 黄 | 163.9196 | 重庆綦江公司
60436 | 下安置房配变 | 黄 | 284.6082 | 重庆綦江公司
60437 | 下安平台区配变 | 绿 | 89.4639 | 重庆綦江公司
60438 | 下大坪配变 | 绿 | 50.1959 | 重庆綦江公司
60439 | 下堡柱上公变 | 绿 | 88.5376 | 重庆綦江公司
60440 | 下坝柱上变 | 绿 | 45.5959 | 重庆綦江公司
60441 | 下坝柱上公变 | 绿 | 282.1485 | 重庆綦江公司
60442 | 下坝村柱上公变 | 绿 | 177.8082 | 重庆綦江公司
60443 | 下坝1队配变 | 黄 | 166.1887 | 重庆綦江公司
60444 | 下场配变 | 绿 | 174.4309 | 重庆綦江公司
60445 | 下场口配变 | 绿 | 150.5773 | 重庆綦江公司
60446 | 下场口柱上公变 | 绿 | 415.1031 | 重庆綦江公司
60447 | 下场口 | 绿 | 216.6680 | 重庆綦江公司
60448 | 下回龙配变 | 绿 | 115.1711 | 重庆綦江公司
60449 | 下台配变 | 黄 | 84.1876 | 重庆綦江公司
60450 | 下古松 | 黄 | 168.6227 | 重庆綦江公司
60451 | 下中岗柱上公变 | 绿 | 74.3856 | 重庆綦江公司
60452 | 下中坝柱上公变 | 绿 | 322.4619 | 重庆綦江公司
60453 | 上高滩柱上公变 | 绿 | 83.4361 | 重庆綦江公司
60454 | 上谷院公用配电室#1变 | 绿 | 640.0000 | 重庆綦江公司
60455 | 上谷院#2变 | 绿 | 507.0928 | 重庆綦江公司
60456 | 上谷院#1变 | 绿 | 507.7320 | 重庆綦江公司
60457 | 上营山配变 | 绿 | 40.2144 | 重庆綦江公司
60458 | 上营山二配变 | 绿 | 46.5897 | 重庆綦江公司
60459 | 上码头二配变 | 绿 | 40.6851 | 重庆綦江公司
60460 | 上码头 | 绿 | 66.9216 | 重庆綦江公司
60461 | 上盘石柱上公变 | 黄 | 134.3237 | 重庆綦江公司
60462 | 上瓦房配变 | 黄 | 35.9361 | 重庆綦江公司
60463 | 上湾配变 | 绿 | 83.2784 | 重庆綦江公司
60464 | 上湾柱上公变 | 绿 | 0.0000 | 重庆綦江公司
60465 | 上湾二配变 | 绿 | 44.1072 | 重庆綦江公司
60466 | 上游桥柱上公变 | 绿 | 171.0753 | 重庆綦江公司
60467 | 上河坝柱上公变 | 绿 | 131.4407 | 重庆綦江公司
60468 | 上水库柱上公变 | 黄 | 73.1175 | 重庆綦江公司
60469 | 上水坡柱上公变 | 黄 | 43.7196 | 重庆綦江公司
60470 | 上榜茶场配变 | 绿 | 91.5423 | 重庆綦江公司
60471 | 上榜柱上公变 | 绿 | 83.5660 | 重庆綦江公司
60472 | 上榜学校柱上公变 | 绿 | 87.5175 | 重庆綦江公司
60473 | 上榜二柱上公变 | 绿 | 49.1175 | 重庆綦江公司
60474 | 上楼岗配变 | 绿 | 176.0268 | 重庆綦江公司
60475 | 上桥沟配变 | 绿 | 86.2861 | 重庆綦江公司
60476 | 上村柱上公变 | 黄 | 71.0990 | 重庆綦江公司
60477 | 上振兴柱上公变 | 黄 | 88.6351 | 重庆綦江公司
60478 | 上房柱上公变 | 绿 | 54.5588 | 重庆綦江公司
60479 | 上市柱上公变 | 黄 | 73.8948 | 重庆綦江公司
60480 | 上岚垭柱上公变 | 绿 | 57.2928 | 重庆綦江公司
60481 | 上家石配变 | 黄 | 254.3010 | 重庆綦江公司
60482 | 上安置房箱变 | 黄 | 329.6247 | 重庆綦江公司
60483 | 上安平台区配变 | 绿 | 87.3175 | 重庆綦江公司
60484 | 上坪二 | 绿 | 43.8825 | 重庆綦江公司
60485 | 上坝面房配变 | 绿 | 47.7557 | 重庆綦江公司
60486 | 上坝水库配变 | 绿 | 44.6536 | 重庆綦江公司
60487 | 上坝柱上公变 | 绿 | 269.2701 | 重庆綦江公司
60488 | 上坝子配变 | 绿 | 83.1763 | 重庆綦江公司
60489 | 上坝垭口 | 黄 | 23.4536 | 重庆綦江公司
60490 | 上坝二柱上公变 | 绿 | 85.6969 | 重庆綦江公司
60491 | 上场柱上公变 | 绿 | 354.3423 | 重庆綦江公司
60492 | 上场口柱上公变 | 绿 | 271.2866 | 重庆綦江公司
60493 | 上回龙配变 | 绿 | 82.8021 | 重庆綦江公司
60494 | 上和平柱上公变 | 绿 | 82.6371 | 重庆綦江公司
60495 | 上古松配变 | 黄 | 47.4381 | 重庆綦江公司
60496 | 上厂二配变 | 绿 | 53.9763 | 重庆綦江公司
60497 | 上厂三 | 绿 | 42.9258 | 重庆綦江公司
60498 | 上厂一配变 | 绿 | 88.1526 | 重庆綦江公司
60499 | 上升街箱变 | 绿 | 510.7546 | 重庆綦江公司
60500 | 上八0一#3箱变配电变压器 | 绿 | 522.4124 | 重庆綦江公司
60501 | 上八0一#2箱变配电变压器 | 绿 | 525.8144 | 重庆綦江公司
60502 | 上八0一#1箱变配电变压器 | 绿 | 527.2784 | 重庆綦江公司
60503 | 上书石船配变 | 绿 | 178.1856 | 重庆綦江公司
60504 | 上书水站配变 | 绿 | 140.6082 | 重庆綦江公司
60505 | 上书小学配变 | 绿 | 53.9515 | 重庆綦江公司
60506 | 上书上庙配变 | 绿 | 85.4680 | 重庆綦江公司
60507 | 三风井柱上公变 | 黄 | 68.2227 | 重庆綦江公司
60508 | 三锅庄配变 | 绿 | 131.7010 | 重庆綦江公司
60509 | 三道拐柱上公变 | 黄 | 170.5258 | 重庆綦江公司
60510 | 三谷塘配变 | 绿 | 107.2041 | 重庆綦江公司
60511 | 三角邮政柱上变 | 绿 | 381.7567 | 重庆綦江公司
60512 | 三角街村配变 | 绿 | 365.9897 | 重庆綦江公司
60513 | 三角粮站柱上变 | 绿 | 339.8062 | 重庆綦江公司
60514 | 三角粮站二柱上变 | 绿 | 273.4268 | 重庆綦江公司
60515 | 三角石柱上公变 | 黄 | 74.5742 | 重庆綦江公司
60516 | 三角架柱上公变 | 绿 | 83.8536 | 重庆綦江公司
60517 | 三角寺柱上公变 | 绿 | 132.7423 | 重庆綦江公司
60518 | 三角坝配变 | 黄 | 231.5072 | 重庆綦江公司
60519 | 三角场口柱上变 | 绿 | 351.6825 | 重庆綦江公司
60520 | 三角医院柱上变 | 绿 | 352.7588 | 重庆綦江公司
60521 | 三角丘柱上公变 | 绿 | 82.8598 | 重庆綦江公司
60522 | 三窍湾变压器 | 绿 | 89.7175 | 重庆綦江公司
60523 | 三田滚柱上公变 | 黄 | 77.6402 | 重庆綦江公司
60524 | 三田湾配变 | 绿 | 92.1021 | 重庆綦江公司
60525 | 三王滩配变 | 绿 | 86.2119 | 重庆綦江公司
60526 | 三王庙配变 | 黄 | 22.8443 | 重庆綦江公司
60527 | 三溪二配变 | 绿 | 84.6067 | 重庆綦江公司
60528 | 三溪三 | 绿 | 209.8722 | 重庆綦江公司
60529 | 三溪一配变 | 绿 | 101.0124 | 重庆綦江公司
60530 | 三湾九拐柱上公变 | 绿 | 178.3155 | 重庆綦江公司
60531 | 三洞桥配变 | 绿 | 87.8155 | 重庆綦江公司
60532 | 三江黄家湾配变 | 黄 | 23.3515 | 重庆綦江公司
60533 | 三江鱼塘湾配变 | 绿 | 58.0691 | 重庆綦江公司
60534 | 三江高中部柱上公变 | 绿 | 266.2515 | 重庆綦江公司
60535 | 三江风门垭配变 | 绿 | 40.4005 | 重庆綦江公司
60536 | 三江阳福配变 | 绿 | 44.5773 | 重庆綦江公司
60537 | 三江阳福石板配变 | 绿 | 93.8887 | 重庆綦江公司
60538 | 三江锦欣苑配变 | 绿 | 262.1546 | 重庆綦江公司
60539 | 三江铁路家属配变 | 绿 | 268.6268 | 重庆綦江公司
60540 | 三江钢绳四配变 | 绿 | 323.7361 | 重庆綦江公司
60541 | 三江钢绳五配变 | 绿 | 266.1856 | 重庆綦江公司
60542 | 三江钢绳二配变 | 绿 | 259.5093 | 重庆綦江公司
60543 | 三江钢绳三配变 | 绿 | 262.7629 | 重庆綦江公司
60544 | 三江钢绳一配变 | 绿 | 216.8124 | 重庆綦江公司
60545 | 三江金鸭子配变 | 黄 | 55.9464 | 重庆綦江公司
60546 | 三江重冶单工配变 | 绿 | 258.6804 | 重庆綦江公司
60547 | 三江酒厂家属配变 | 绿 | 130.4680 | 重庆綦江公司
60548 | 三江郭家柱上公用变压器 | 绿 | 80.2227 | 重庆綦江公司
60549 | 三江运输社配变 | 绿 | 276.8000 | 重庆綦江公司
60550 | 三江转盘配变 | 绿 | 286.6021 | 重庆綦江公司
60551 | 三江货场配变 | 绿 | 270.8454 | 重庆綦江公司
60552 | 三江角柱上公变 | 黄 | 91.4371 | 重庆綦江公司
60553 | 三江血站门口配变 | 绿 | 276.3196 | 重庆綦江公司
60554 | 三江血站配变 | 绿 | 313.2784 | 重庆綦江公司
60555 | 三江茶店配变 | 绿 | 51.7381 | 重庆綦江公司
60556 | 三江聚财花园 | 绿 | 515.1546 | 重庆綦江公司
60557 | 三江老汽车站配变 | 绿 | 273.3814 | 重庆綦江公司
60558 | 三江老房子配变 | 绿 | 81.6227 | 重庆綦江公司
60559 | 三江老徐岗配变 | 绿 | 80.7639 | 重庆綦江公司
60560 | 三江罗家柱上公用变压器 | 绿 | 82.0784 | 重庆綦江公司
60561 | 三江罗坝岩咀配变 | 绿 | 81.1598 | 重庆綦江公司
60562 | 三江罗坝学校配变 | 绿 | 42.1031 | 重庆綦江公司
60563 | 三江粮站配变 | 绿 | 358.0660 | 重庆綦江公司
60564 | 三江第五水库柱上配变 | 绿 | 83.8505 | 重庆綦江公司
60565 | 三江第五小学配变 | 绿 | 84.3515 | 重庆綦江公司
60566 | 三江第五四队配变 | 黄 | 49.6418 | 重庆綦江公司
60567 | 三江第五二队配变 | 绿 | 89.9371 | 重庆綦江公司
60568 | 三江第五三队配变 | 绿 | 68.5216 | 重庆綦江公司
60569 | 三江碴厂配变 | 绿 | 82.2206 | 重庆綦江公司
60570 | 三江石盘丘配变 | 绿 | 42.8021 | 重庆綦江公司
60571 | 三江石板滩配变 | 黄 | 69.3577 | 重庆綦江公司
60572 | 三江石厂配变 | 绿 | 43.0448 | 重庆綦江公司
60573 | 三江电影院配变 | 绿 | 333.0887 | 重庆綦江公司
60574 | 三江生基岗配变 | 黄 | 156.4907 | 重庆綦江公司
60575 | 三江瓦厂柱上公变 | 绿 | 80.4577 | 重庆綦江公司
60576 | 三江瓦井沟柱上公变 | 黄 | 53.5546 | 重庆綦江公司
60577 | 三江王长二配变 | 绿 | 82.7325 | 重庆綦江公司
60578 | 三江王家湾配变 | 绿 | 81.7892 | 重庆綦江公司
60579 | 三江猪场配变 | 黄 | 149.6361 | 重庆綦江公司
60580 | 三江狮子口配变 | 绿 | 81.0144 | 重庆綦江公司
60581 | 三江烂田坝配变 | 绿 | 338.0619 | 重庆綦江公司
60582 | 三江烂大桥配变 | 绿 | 80.6402 | 重庆綦江公司
60583 | 三江滩子口配变 | 黄 | 40.8144 | 重庆綦江公司
60584 | 三江湾头配变 | 黄 | 156.0320 | 重庆綦江公司
60585 | 三江温家沟配变 | 绿 | 321.6392 | 重庆綦江公司
60586 | 三江深田配变 | 绿 | 86.9237 | 重庆綦江公司
60587 | 三江派出所配变 | 绿 | 165.1134 | 重庆綦江公司
60588 | 三江法庭配变 | 绿 | 268.8247 | 重庆綦江公司
60589 | 三江沙坡配变 | 黄 | 154.1031 | 重庆綦江公司
60590 | 三江沙丘柱上公变 | 绿 | 87.6990 | 重庆綦江公司
60591 | 三江汇兴配变 | 绿 | 361.9711 | 重庆綦江公司
60592 | 三江水口祠堂配变 | 绿 | 44.2232 | 重庆綦江公司
60593 | 三江水口朱家湾配变 | 绿 | 84.2515 | 重庆綦江公司
60594 | 三江水口小石岩配变 | 绿 | 82.6459 | 重庆綦江公司
60595 | 三江水井湾配变 | 绿 | 41.6160 | 重庆綦江公司
60596 | 三江柏香岗配变 | 绿 | 41.4629 | 重庆綦江公司
60597 | 三江果园柱上公变 | 绿 | 208.6845 | 重庆綦江公司
60598 | 三江松林湾配变 | 绿 | 81.9485 | 重庆綦江公司
60599 | 三江望江楼配变 | 绿 | 334.4433 | 重庆綦江公司
60600 | 三江新桥沟柱上配变 | 绿 | 169.6495 | 重庆綦江公司
60601 | 三江新村配变 | 绿 | 171.6907 | 重庆綦江公司
60602 | 三江新四栋配变 | 绿 | 333.5361 | 重庆綦江公司
60603 | 三江文屋柱上公变 | 绿 | 88.7773 | 重庆綦江公司
60604 | 三江政府配变 | 绿 | 272.1443 | 重庆綦江公司
60605 | 三江德龙配变 | 绿 | 285.1381 | 重庆綦江公司
60606 | 三江微创园配变 | 绿 | 490.6907 | 重庆綦江公司
60607 | 三江廉租房二配变 | 绿 | 325.1216 | 重庆綦江公司
60608 | 三江廉租房一配变 | 绿 | 328.3258 | 重庆綦江公司
60609 | 三江庙坝配变 | 绿 | 128.4474 | 重庆綦江公司
60610 | 三江广场配变 | 绿 | 296.0825 | 重庆綦江公司
60611 | 三江帽顶柱上公用变压器 | 绿 | 81.9423 | 重庆綦江公司
60612 | 三江工行配变 | 绿 | 367.4433 | 重庆綦江公司
60613 | 三江工商所配变 | 绿 | 227.3258 | 重庆綦江公司
60614 | 三江工务家属柱上公变 | 绿 | 82.6753 | 重庆綦江公司
60615 | 三江岗尾巴配变 | 绿 | 90.7381 | 重庆綦江公司
60616 | 三江小独井配变 | 黄 | 120.3010 | 重庆綦江公司
60617 | 三江小沟柱上公变 | 黄 | 55.1495 | 重庆綦江公司
60618 | 三江小岩扁柱上公变 | 绿 | 89.2041 | 重庆綦江公司
60619 | 三江寨门金现坡配变 | 绿 | 85.4866 | 重庆綦江公司
60620 | 三江寨门蔡家配变 | 绿 | 82.1835 | 重庆綦江公司
60621 | 三江寨门丝厂配变 | 绿 | 147.8433 | 重庆綦江公司
60622 | 三江安居房配变 | 绿 | 261.0619 | 重庆綦江公司
60623 | 三江大路坪配变 | 黄 | 22.6515 | 重庆綦江公司
60624 | 三江大竹林柱上公变 | 绿 | 93.6165 | 重庆綦江公司
60625 | 三江大秋榜配变 | 绿 | 42.8577 | 重庆綦江公司
60626 | 三江大榜配变 | 黄 | 65.9139 | 重庆綦江公司
60627 | 三江大房子配变 | 绿 | 80.5784 | 重庆綦江公司
60628 | 三江大山湾道配变 | 黄 | 54.2649 | 重庆綦江公司
60629 | 三江大山岩上配变 | 黄 | 96.4186 | 重庆綦江公司
60630 | 三江大山五队配变 | 绿 | 89.4608 | 重庆綦江公司
60631 | 三江大山二配变 | 黄 | 62.0186 | 重庆綦江公司
60632 | 三江大山三配变 | 绿 | 48.9258 | 重庆綦江公司
60633 | 三江大山一配变 | 黄 | 22.9320 | 重庆綦江公司
60634 | 三江大塘柱上公变 | 绿 | 89.0897 | 重庆綦江公司
60635 | 三江大垭商店柱上公变 | 绿 | 87.7938 | 重庆綦江公司
60636 | 三江大坪配变 | 绿 | 86.2969 | 重庆綦江公司
60637 | 三江场口配变 | 绿 | 211.2784 | 重庆綦江公司
60638 | 三江地税配变 | 绿 | 268.1134 | 重庆綦江公司
60639 | 三江圈河学校 | 黄 | 63.4196 | 重庆綦江公司
60640 | 三江圈河二配变 | 绿 | 40.7423 | 重庆綦江公司
60641 | 三江圈河一配变 | 绿 | 327.0258 | 重庆綦江公司
60642 | 三江圈圈河配变 | 绿 | 81.1320 | 重庆綦江公司
60643 | 三江圆通寺配变 | 绿 | 261.4021 | 重庆綦江公司
60644 | 三江圆通圆配变 | 绿 | 268.5773 | 重庆綦江公司
60645 | 三江国税配变 | 绿 | 169.9928 | 重庆綦江公司
60646 | 三江团窝柱上公变 | 绿 | 37.5010 | 重庆綦江公司
60647 | 三江回龙湾柱上公变 | 绿 | 84.2103 | 重庆綦江公司
60648 | 三江四钢农贸配变 | 绿 | 202.0289 | 重庆綦江公司
60649 | 三江四合院配变 | 绿 | 277.5567 | 重庆綦江公司
60650 | 三江喻家湾配变 | 绿 | 42.0845 | 重庆綦江公司
60651 | 三江周家榜配变 | 绿 | 41.5711 | 重庆綦江公司
60652 | 三江双福配变 | 黄 | 31.1959 | 重庆綦江公司
60653 | 三江双福杨柳沟配变 | 绿 | 81.7134 | 重庆綦江公司
60654 | 三江双福山堡配变 | 绿 | 54.7196 | 重庆綦江公司
60655 | 三江双福学校配变 | 绿 | 82.7247 | 重庆綦江公司
60656 | 三江南桥头配变 | 绿 | 263.0825 | 重庆綦江公司
60657 | 三江华邮配变 | 绿 | 277.5155 | 重庆綦江公司
60658 | 三江半坡配变 | 绿 | 82.9691 | 重庆綦江公司
60659 | 三江化工家属配变 | 绿 | 327.5959 | 重庆綦江公司
60660 | 三江加油站柱上配变 | 绿 | 131.5237 | 重庆綦江公司
60661 | 三江刘家湾配变 | 绿 | 41.4134 | 重庆綦江公司
60662 | 三江凉水田配变 | 绿 | 80.7361 | 重庆綦江公司
60663 | 三江农贸市场配变 | 绿 | 271.0825 | 重庆綦江公司
60664 | 三江光头山配变 | 绿 | 228.3340 | 重庆綦江公司
60665 | 三江信用社配变 | 绿 | 258.6598 | 重庆綦江公司
60666 | 三江保管室柱上公变 | 黄 | 68.8567 | 重庆綦江公司
60667 | 三江亮江配变 | 绿 | 287.1649 | 重庆綦江公司
60668 | 三江五里梨子湾配变 | 绿 | 84.4165 | 重庆綦江公司
60669 | 三江中心配变 | 绿 | 386.0495 | 重庆綦江公司
60670 | 三江中岗配变 | 绿 | 172.3928 | 重庆綦江公司
60671 | 三江中学配变 | 绿 | 355.9010 | 重庆綦江公司
60672 | 三江中大 | 绿 | 468.3299 | 重庆綦江公司
60673 | 三江丝厂家属配变 | 绿 | 166.7959 | 重庆綦江公司
60674 | 三江丝厂大桥配变 | 绿 | 57.3732 | 重庆綦江公司
60675 | 三江东站柱上公变 | 绿 | 80.5361 | 重庆綦江公司
60676 | 三江下坝配变 | 绿 | 475.4124 | 重庆綦江公司
60677 | 三江下场配变 | 绿 | 276.0082 | 重庆綦江公司
60678 | 三江上场配变 | 绿 | 339.2412 | 重庆綦江公司
60679 | 三江三花石配变 | 黄 | 27.5964 | 重庆綦江公司
60680 | 三江三叉路配变 | 绿 | 339.9546 | 重庆綦江公司
60681 | 三江三元坝配变 | 绿 | 84.3608 | 重庆綦江公司
60682 | 三江七居配变 | 绿 | 162.6907 | 重庆綦江公司
60683 | 三正配变 | 绿 | 234.0052 | 重庆綦江公司
60684 | 三根树配变 | 绿 | 90.8186 | 重庆綦江公司
60685 | 三根树柱上变 | 绿 | 277.8309 | 重庆綦江公司
60686 | 三星榜柱上公变 | 黄 | 73.9258 | 重庆綦江公司
60687 | 三岔路柱上公变 | 绿 | 91.2423 | 重庆綦江公司
60688 | 三岔河配变 | 黄 | 99.2155 | 重庆綦江公司
60689 | 三尖角柱上公变 | 绿 | 90.5278 | 重庆綦江公司
60690 | 三安线茶园柱上变 | 绿 | 85.9134 | 重庆綦江公司
60691 | 三安线沙湾柱上变 | 绿 | 87.1629 | 重庆綦江公司
60692 | 三塘小学 | 绿 | 86.1979 | 重庆綦江公司
60693 | 三塘四配变 | 绿 | 133.0521 | 重庆綦江公司
60694 | 三塘二台区配变 | 绿 | 71.4866 | 重庆綦江公司
60695 | 三塘三台区配变 | 黄 | 89.1351 | 重庆綦江公司
60696 | 三塘一变压器 | 绿 | 93.2907 | 重庆綦江公司
60697 | 三合楼配变 | 绿 | 226.2351 | 重庆綦江公司
60698 | 三合柱上公变 | 绿 | 40.3433 | 重庆綦江公司
60699 | 三台配变 | 绿 | 77.3258 | 重庆綦江公司
60700 | 三台河坝柱上公变 | 绿 | 223.0825 | 重庆綦江公司
60701 | 三叉路柱上公变 | 绿 | 345.0309 | 重庆綦江公司
60702 | 三叉路2柱上公变 | 绿 | 363.9794 | 重庆綦江公司
60703 | 三关店配变 | 绿 | 102.3392 | 重庆綦江公司
60704 | 三关土地配变 | 绿 | 100.7031 | 重庆綦江公司
60705 | 三公司配变 | 绿 | 267.8351 | 重庆綦江公司
60706 | 三元水岸2#变 | 绿 | 843.8866 | 重庆綦江公司
60707 | 三元水岸1#变 | 绿 | 826.4742 | 重庆綦江公司
60708 | 三元柱上公变 | 绿 | 81.1010 | 重庆綦江公司
60709 | 三元村柱上公变 | 绿 | 70.9433 | 重庆綦江公司
60710 | 三元学校柱上公变 | 绿 | 83.6371 | 重庆綦江公司
60711 | 三元二 | 绿 | 83.7778 | 重庆綦江公司
60712 | 三元一 | 绿 | 88.7588 | 重庆綦江公司
60713 | 三会三台区 | 绿 | 84.8124 | 重庆綦江公司
60714 | 三中路口柱上变 | 绿 | 373.6165 | 重庆綦江公司
60715 | 万隆学校 | 黄 | 234.1278 | 重庆綦江公司
60716 | 万隆场镇 | 黄 | 85.4371 | 重庆綦江公司
60717 | 万盛饮品柱上公变 | 绿 | 368.4948 | 重庆綦江公司
60718 | 万盛迎宾柱上公变 | 绿 | 357.8093 | 重庆綦江公司
60719 | 万盛西城花园一期1#公用配电房#4变 | 绿 | 683.8433 | 重庆綦江公司
60720 | 万盛西城花园一期1#公用配电房#3变 | 绿 | 701.2371 | 重庆綦江公司
60721 | 万盛西城花园一期1#公用配电房#2变 | 绿 | 689.0392 | 重庆綦江公司
60722 | 万盛西城花园一期1#公用配电房#1变 | 绿 | 693.2948 | 重庆綦江公司
60723 | 万盛花园小区2#公用配电房#4变压器 | 绿 | 691.4887 | 重庆綦江公司
60724 | 万盛花园小区2#公用配电房#3变压器 | 绿 | 673.3031 | 重庆綦江公司
60725 | 万盛花园小区2#公用配电房#2变压器 | 绿 | 418.2598 | 重庆綦江公司
60726 | 万盛花园小区2#公用配电房#1变压器 | 绿 | 420.6351 | 重庆綦江公司
60727 | 万盛花园小区1#公用配电房#3变压器 | 绿 | 400.0000 | 重庆綦江公司
60728 | 万盛花园小区1#公用配电房#1变压器 | 绿 | 504.0000 | 重庆綦江公司
60729 | 万盛联盟社公变 | 绿 | 348.3052 | 重庆綦江公司
60730 | 万盛红旗柱上公变 | 绿 | 330.8742 | 重庆綦江公司
60731 | 万盛矿山柱上公变 | 绿 | 400.2577 | 重庆綦江公司
60732 | 万盛氮肥柱上公变 | 绿 | 354.1031 | 重庆綦江公司
60733 | 万盛桃子坡柱上公变 | 绿 | 182.0536 | 重庆綦江公司
60734 | 万盛新房子廉租房#1公用高压室2#变 | 绿 | 504.0000 | 重庆綦江公司
60735 | 万盛张家湾柱上公变 | 绿 | 201.1588 | 重庆綦江公司
60736 | 万盛工商柱上公变 | 绿 | 177.8021 | 重庆綦江公司
60737 | 万盛小集镇柱上公变 | 绿 | 591.1031 | 重庆綦江公司
60738 | 万盛小城镇柱上公变 | 绿 | 366.6144 | 重庆綦江公司
60739 | 万盛宏恩财富广场一期#1公用配电房#4变 | 绿 | 558.1031 | 重庆綦江公司
60740 | 万盛宏恩财富广场一期#1公用配电房#3变 | 绿 | 685.6495 | 重庆綦江公司
60741 | 万盛宏恩财富广场一期#1公用配电房#2变 | 绿 | 556.5278 | 重庆綦江公司
60742 | 万盛宏恩财富广场一期#1公用配电房#1变 | 绿 | 679.0186 | 重庆綦江公司
60743 | 万盛大湾柱上公变 | 绿 | 271.8763 | 重庆綦江公司
60744 | 万盛大厦配电室变压器 | 绿 | 424.8454 | 重庆綦江公司
60745 | 万盛国税柱上公变变 | 绿 | 337.1052 | 重庆綦江公司
60746 | 万盛卫生院柱上公变 | 绿 | 341.0804 | 重庆綦江公司
60747 | 万盛分中心办公楼箱变配电变压器 | 黄 | 282.3608 | 重庆綦江公司
60748 | 万盛六井坝花卉苑公用配电房#1变 | 绿 | 527.0928 | 重庆綦江公司
60749 | 万盛丹龙润洲江山城一期2#公用配电室#1变 | 绿 | 640.0000 | 重庆綦江公司
60750 | 万盛下庄柱上公变 | 绿 | 91.0227 | 重庆綦江公司
60751 | 万盛万中柱上公变 | 绿 | 277.0309 | 重庆綦江公司
60752 | 万盛万东镇莲池村旧城改造#1公用配电房#1变 | 绿 | 320.0000 | 重庆綦江公司
60753 | 万盛万东柱上公变 | 绿 | 332.3464 | 重庆綦江公司
60754 | 万小宿舍柱上变 | 绿 | 171.3629 | 重庆綦江公司
60755 | 万寿桥#1变 | 绿 | 270.5567 | 重庆綦江公司
60756 | 万家院柱上公变 | 绿 | 383.1134 | 重庆綦江公司
60757 | 万家林柱上变 | 绿 | 56.2041 | 重庆綦江公司
60758 | 万家岗柱上公变 | 绿 | 85.4392 | 重庆綦江公司
60759 | 万家山柱上公变 | 黄 | 152.9361 | 重庆綦江公司
60760 | 万家寨柱上变 | 绿 | 165.1402 | 重庆綦江公司
60761 | 万家坝配变 | 绿 | 69.1959 | 重庆綦江公司
60762 | 万北箱变变压器 | 绿 | 622.5773 | 重庆綦江公司
60763 | 万兴坪上配变 | 绿 | 86.5361 | 重庆綦江公司
60764 | 万兴场镇配变 | 绿 | 284.1897 | 重庆綦江公司
60765 | 万儿坡柱上公变 | 绿 | 89.3938 | 重庆綦江公司
60766 | 万代一配电房1#变 | 绿 | 334.7216 | 重庆綦江公司
60767 | 万东家属院柱上公变 | 绿 | 374.3918 | 重庆綦江公司
60768 | 七龙穴柱上公变 | 黄 | 31.9907 | 重庆綦江公司
60769 | 七星庄柱上公变 | 绿 | 179.3392 | 重庆綦江公司
60770 | 七孔子配变 | 绿 | 82.9278 | 重庆綦江公司
60771 | 七孔子变压器 | 黄 | 88.7423 | 重庆綦江公司
60772 | 七公里台区 | 绿 | 267.2351 | 重庆綦江公司
60773 | 丁山街道配变 | 绿 | 375.9897 | 重庆綦江公司
60774 | 丁山污水厂柱上公变 | 绿 | 260.1320 | 重庆綦江公司
60775 | 丁山水库配变 | 黄 | 294.5309 | 重庆綦江公司
60776 | 丁山武校配变 | 绿 | 55.0000 | 重庆綦江公司
60777 | 丁山政府配变 | 绿 | 206.2433 | 重庆綦江公司
60778 | 丁山小学配变 | 绿 | 226.6309 | 重庆綦江公司
60779 | 丁山二库配变 | 黄 | 79.7526 | 重庆綦江公司
60780 | 丁山中学配变 | 绿 | 386.0041 | 重庆綦江公司
60781 | 丁家湾配变 | 绿 | 377.1959 | 重庆綦江公司
60782 | 丁家湾柱上公变 | 黄 | 72.9010 | 重庆綦江公司
60783 | 丁丁湖#1变 | 黄 | 478.5309 | 重庆綦江公司
60784 | 一道拐柱上公变 | 绿 | 88.1753 | 重庆綦江公司
60785 | 一碗水配变 | 黄 | 291.3577 | 重庆綦江公司
60786 | 一碗水柱上公变 | 绿 | 44.9562 | 重庆綦江公司
60787 | 一碗水台区柱上公变 | 绿 | 83.2923 | 重庆綦江公司
60788 | 一碗水二配变 | 绿 | 164.4536 | 重庆綦江公司
60789 | 一口乐箱变 | 绿 | 321.8062 | 重庆綦江公司
60790 | 512廉租房配电房配变 | 绿 | 517.5464 | 重庆綦江公司
60791 | 49中宿舍 | 绿 | 290.9753 | 重庆綦江公司
60792 | 21队廉租房配电室2#变 | 绿 | 320.0000 | 重庆綦江公司
60793 | 10kv生坪新村箱式变间隔配电变压器 | 绿 | 325.7216 | 重庆綦江公司
60794 | 10kv广进领都配电房#1变压器 | 绿 | 640.0000 | 重庆綦江公司
60795 | 10kV鼎丰鼎化公用配电室变压器 | 绿 | 897.8309 | 重庆綦江公司
60796 | 10kV黑山安居房5#配电室#1配电变压器 | 绿 | 504.0000 | 重庆綦江公司
60797 | 10kV黑山安居房4#配电室#1配电变压器 | 绿 | 504.0000 | 重庆綦江公司
60798 | 10kV黑山安居房3#配电室#1配电变压器 | 绿 | 504.0247 | 重庆綦江公司
60799 | 10kV黑山安居房2#配电室#1配电变压器 | 绿 | 640.0000 | 重庆綦江公司
60800 | 10kV黑山安居房1#配电室#1配电变压器 | 绿 | 504.0000 | 重庆綦江公司
60801 | 10kV黄木湾柱上公变 | 绿 | 176.4701 | 重庆綦江公司
60802 | 10kV首邦公用配电房２#变压器 | 绿 | 442.1237 | 重庆綦江公司
60803 | 10kV首邦公用配电房1#变压器 | 绿 | 343.2990 | 重庆綦江公司
60804 | 10kV静安雅苑#1公用配电房#4变 | 绿 | 504.0000 | 重庆綦江公司
60805 | 10kV静安雅苑#1公用配电房#1变 | 绿 | 504.0000 | 重庆綦江公司
60806 | 10kV静安紫苑#3公用配电房#1变 | 绿 | 504.0000 | 重庆綦江公司
60807 | 10kV静安紫苑#2公用配电房#3变 | 绿 | 640.0000 | 重庆綦江公司
60808 | 10kV静安紫苑#2公用配电房#1变 | 绿 | 640.0000 | 重庆綦江公司
60809 | 10kV静安紫苑#1公用配电房#4变 | 绿 | 686.7629 | 重庆綦江公司
60810 | 10kV静安紫苑#1公用配电房#1变 | 绿 | 640.0000 | 重庆綦江公司
60811 | 10kV阳光国际3号公用配电室#4变 | 绿 | 537.2371 | 重庆綦江公司
60812 | 10kV阳光国际3号公用配电室#3变 | 绿 | 529.2990 | 重庆綦江公司
60813 | 10kV阳光国际3号公用配电室#2变 | 绿 | 527.4021 | 重庆綦江公司
60814 | 10kV阳光国际3号公用配电室#1变 | 绿 | 548.1443 | 重庆綦江公司
60815 | 10kV阳光国际2号公用配电室#1变 | 绿 | 640.0000 | 重庆綦江公司
60816 | 10kV阳光国际1号公用配电室#3变 | 绿 | 696.4124 | 重庆綦江公司
60817 | 10kV阳光国际1号公用配电室#2变 | 绿 | 540.9485 | 重庆綦江公司
60818 | 10kV阳光国际1号公用配电室#1变 | 绿 | 540.5979 | 重庆綦江公司
60819 | 10kV长青源公用配电房#2变压器 | 绿 | 504.0000 | 重庆綦江公司
60820 | 10kV锦绣华庭配电房#2变 | 绿 | 640.0000 | 重庆綦江公司
60821 | 10kV金秋乡村箱变 | 绿 | 508.0206 | 重庆綦江公司
60822 | 10kV金福花园配电房#1变 | 绿 | 750.1526 | 重庆綦江公司
60823 | 10kV都市星座#1配电房变压器 | 绿 | 454.0206 | 重庆綦江公司
60824 | 10kV郭扶锦绣家园公用配电室#2变 | 绿 | 325.2948 | 重庆綦江公司
60825 | 10kV郭扶锦绣家园公用配电室#1变 | 绿 | 330.6268 | 重庆綦江公司
60826 | 10kV赶水政府配电变压器 | 绿 | 652.1320 | 重庆綦江公司
60827 | 10kV观景湾箱变配电变压器 | 绿 | 549.6289 | 重庆綦江公司
60828 | 10kV观云庄箱变 | 绿 | 403.2495 | 重庆綦江公司
60829 | 10kV西派樾府#1公用配电房#1变 | 绿 | 788.4536 | 重庆綦江公司
60830 | 10kV菜市公用配电室变压器 | 绿 | 672.3918 | 重庆綦江公司
60831 | 10kV莲池安置房公用配电房变压器 | 绿 | 418.3918 | 重庆綦江公司
60832 | 10kV莲池二组团配电房#2变压器 | 绿 | 484.2474 | 重庆綦江公司
60833 | 10kV莲池二组团配电房#1变压器 | 绿 | 461.2062 | 重庆綦江公司
60834 | 10kV莲池三组团配电房#2变压器 | 绿 | 436.1082 | 重庆綦江公司
60835 | 10kV莲池三组团配电房#1变压器 | 绿 | 528.9536 | 重庆綦江公司
60836 | 10kV莲池一组团配电房#1变压器 | 绿 | 368.5722 | 重庆綦江公司
60837 | 10kV腰火路箱变配电变压器 | 绿 | 329.1423 | 重庆綦江公司
60838 | 10kV聚鑫源配电房#5变 | 绿 | 504.0000 | 重庆綦江公司
60839 | 10kV聚鑫源配电房#3变 | 绿 | 504.0000 | 重庆綦江公司
60840 | 10kV聚鑫源配电房#1变 | 绿 | 504.0000 | 重庆綦江公司
60841 | 10kV联成公配3号变 | 绿 | 519.2577 | 重庆綦江公司
60842 | 10kV老街#5公用配电室#4变 | 绿 | 432.2969 | 重庆綦江公司
60843 | 10kV老街#5公用配电室#3变 | 绿 | 446.0536 | 重庆綦江公司
60844 | 10kV老街#5公用配电室#2变 | 绿 | 660.2639 | 重庆綦江公司
60845 | 10kV老街#5公用配电室#1变 | 绿 | 717.7649 | 重庆綦江公司
60846 | 10kV老街#4公用配电室#2变 | 绿 | 640.0000 | 重庆綦江公司
60847 | 10kV老街#3公用配电室#1变 | 绿 | 640.0000 | 重庆綦江公司
60848 | 10kV老街#2公用配电室#3变 | 绿 | 400.0000 | 重庆綦江公司
60849 | 10kV老街#2公用配电室#2变 | 绿 | 400.0000 | 重庆綦江公司
60850 | 10kV老街#1公用配电室#4变 | 绿 | 400.0000 | 重庆綦江公司
60851 | 10kV老街#1公用配电室#2变 | 绿 | 400.0000 | 重庆綦江公司
60852 | 10kV老君坝#2箱变变压器 | 绿 | 512.1237 | 重庆綦江公司
60853 | 10kV老君坝#1箱变变压器配电变压器 | 绿 | 517.8969 | 重庆綦江公司
60854 | 10kV羊肉美食村柱上公变 | 黄 | 324.0825 | 重庆綦江公司
60855 | 10kV红星廉租房配电房#1变 | 绿 | 640.0000 | 重庆綦江公司
60856 | 10kV綦齿二村7#箱变变压器 | 绿 | 509.2784 | 重庆綦江公司
60857 | 10kV綦齿二村#8柱上公变 | 绿 | 326.7918 | 重庆綦江公司
60858 | 10kV綦齿三村#4柱上公变 | 绿 | 326.3093 | 重庆綦江公司
60859 | 10kV綦齿三村#3柱上公变 | 绿 | 256.4412 | 重庆綦江公司
60860 | 10kV綦隆路箱变 | 绿 | 400.0000 | 重庆綦江公司
60861 | 10kV篆塘江湾明珠2#箱变961出线间隔配电变压器 | 绿 | 509.9175 | 重庆綦江公司
60862 | 10kV篆塘江湾明珠1#箱变961出线间隔配电变压器 | 绿 | 510.9485 | 重庆綦江公司
60863 | 10kV篆塘新田湾柱上公变 | 绿 | 161.1784 | 重庆綦江公司
60864 | 10kV篆塘医院配变 | 绿 | 162.6103 | 重庆綦江公司
60865 | 10kV砚石台#2箱变变压器 | 绿 | 270.9052 | 重庆綦江公司
60866 | 10kV砚石台#1箱变变压器 | 绿 | 515.9381 | 重庆綦江公司
60867 | 10kV石蒲线石门柱上公变 | 黄 | 82.6763 | 重庆綦江公司
60868 | 10kV石蒲线沙湾柱上公变 | 黄 | 81.8330 | 重庆綦江公司
60869 | 10kV石蒲线柿子树柱上公变 | 黄 | 85.2562 | 重庆綦江公司
60870 | 10kV石蒲线大屋柱上公变 | 黄 | 45.9485 | 重庆綦江公司
60871 | 10kV石朝线黄桷树柱上公变 | 绿 | 43.8371 | 重庆綦江公司
60872 | 10kV石朝线鱼塘湾柱上公变 | 黄 | 47.7485 | 重庆綦江公司
60873 | 10kV石朝线马儿坟柱上公变 | 黄 | 54.4649 | 重庆綦江公司
60874 | 10kV石朝线马伏岗柱上公变 | 绿 | 48.7835 | 重庆綦江公司
60875 | 10kV石朝线飞鹅石柱上公变 | 绿 | 83.3928 | 重庆綦江公司
60876 | 10kV石朝线芦梯林柱上公变 | 黄 | 148.8258 | 重庆綦江公司
60877 | 10kV石朝线罗家岩柱上公变 | 绿 | 86.0227 | 重庆綦江公司
60878 | 10kV石朝线红旗桥柱上公变 | 绿 | 166.5969 | 重庆綦江公司
60879 | 10kV石朝线石角学校柱上公变 | 绿 | 42.7856 | 重庆綦江公司
60880 | 10kV石朝线猪场柱上公变 | 黄 | 61.9753 | 重庆綦江公司
60881 | 10kV石朝线牛碾场柱上公变 | 绿 | 46.8985 | 重庆綦江公司
60882 | 10kV石朝线湾道柱上公变 | 绿 | 134.1423 | 重庆綦江公司
60883 | 10kV石朝线河水林柱上公变 | 绿 | 69.9660 | 重庆綦江公司
60884 | 10kV石朝线沙榜柱上公变 | 绿 | 47.4247 | 重庆綦江公司
60885 | 10kV石朝线欧家学校柱上公变 | 黄 | 108.0670 | 重庆綦江公司
60886 | 10kV石朝线杨柳丘柱上公变 | 绿 | 69.2144 | 重庆綦江公司
60887 | 10kV石朝线木金桥柱上公变 | 绿 | 90.1495 | 重庆綦江公司
60888 | 10kV石朝线木耳水库柱上公变 | 绿 | 85.2809 | 重庆綦江公司
60889 | 10kV石朝线朝阳茶山柱上公变 | 绿 | 84.1340 | 重庆綦江公司
60890 | 10kV石朝线晒谷房柱上公变 | 绿 | 61.8072 | 重庆綦江公司
60891 | 10kV石朝线显灵寺柱上公变 | 黄 | 54.6474 | 重庆綦江公司
60892 | 10kV石朝线庙山岗柱上公变 | 绿 | 85.2330 | 重庆綦江公司
60893 | 10kV石朝线小瓦房柱上公变 | 绿 | 133.6722 | 重庆綦江公司
60894 | 10kV石朝线寨垭柱上公变 | 绿 | 70.1067 | 重庆綦江公司
60895 | 10kV石朝线官顶水库柱上公变 | 绿 | 88.2433 | 重庆綦江公司
60896 | 10kV石朝线天平丘柱上公变 | 绿 | 84.8144 | 重庆綦江公司
60897 | 10kV石朝线大岩坪柱上公变 | 绿 | 87.6948 | 重庆綦江公司
60898 | 10kV石朝线大岚垭柱上公变 | 绿 | 55.2124 | 重庆綦江公司
60899 | 10kV石朝线大坪岗柱上公变 | 黄 | 35.7691 | 重庆綦江公司
60900 | 10kV石朝线均安柱上公变 | 绿 | 84.6995 | 重庆綦江公司
60901 | 10kV石朝线园子柱上公变 | 绿 | 44.4309 | 重庆綦江公司
60902 | 10kV石朝线刘罗柱上公变 | 绿 | 91.3629 | 重庆綦江公司
60903 | 10kV石朝线下水库柱上公变 | 绿 | 82.8515 | 重庆綦江公司
60904 | 10kV石山线雷家湾柱上公变 | 绿 | 44.3093 | 重庆綦江公司
60905 | 10kV石山线紫维坝柱上公变 | 绿 | 85.1000 | 重庆綦江公司
60906 | 10kV石山线石角中学柱上公变 | 绿 | 183.2577 | 重庆綦江公司
60907 | 10kV石山线白云观柱上公变 | 绿 | 82.6165 | 重庆綦江公司
60908 | 10kV石山线狮立湾柱上公变 | 绿 | 42.7866 | 重庆綦江公司
60909 | 10kV石山线牛儿岗柱上公变 | 黄 | 55.0845 | 重庆綦江公司
60910 | 10kV石山线烂庆子柱上公变 | 绿 | 166.2428 | 重庆綦江公司
60911 | 10kV石山线洗龙溪柱上公变 | 绿 | 82.8716 | 重庆綦江公司
60912 | 10kV石山线油房沟柱上公变 | 绿 | 84.9773 | 重庆綦江公司
60913 | 10kV石山线果园柱上公变 | 绿 | 132.5835 | 重庆綦江公司
60914 | 10kV石山线松树湾柱上公变 | 绿 | 41.8634 | 重庆綦江公司
60915 | 10kV石山线曹家坪柱上公变 | 绿 | 60.5113 | 重庆綦江公司
60916 | 10kV石山线新区柱上公变 | 绿 | 166.9237 | 重庆綦江公司
60917 | 10kV石山线操坝柱上公变 | 绿 | 370.0103 | 重庆綦江公司
60918 | 10kV石山线抬头山柱上公变 | 绿 | 81.4124 | 重庆綦江公司
60919 | 10kV石山线打鱼堡柱上公变 | 绿 | 89.8134 | 重庆綦江公司
60920 | 10kV石山线屋基坪柱上公变 | 绿 | 24.0000 | 重庆綦江公司
60921 | 10kV石山线小山堡柱上公变 | 绿 | 55.1500 | 重庆綦江公司
60922 | 10kV石山线寨溪学校柱上公变 | 黄 | 55.0289 | 重庆綦江公司
60923 | 10kV石山线大石包柱上公变 | 黄 | 28.4309 | 重庆綦江公司
60924 | 10kV石山线大榜柱上公变 | 绿 | 42.5531 | 重庆綦江公司
60925 | 10kV石山线大桥柱上公变 | 绿 | 176.3381 | 重庆綦江公司
60926 | 10kV石山线大林岗柱上公变 | 绿 | 88.1691 | 重庆綦江公司
60927 | 10kV石山线双树坝柱上公变 | 绿 | 74.8866 | 重庆綦江公司
60928 | 10kV石山线上榜柱上公变 | 绿 | 87.1443 | 重庆綦江公司
60929 | 10kV盛世华庭配电房1#变 | 绿 | 504.0000 | 重庆綦江公司
60930 | 10kV盖镇线金土二柱上公变 | 绿 | 44.8433 | 重庆綦江公司
60931 | 10kV盖镇线重新柱上公变 | 绿 | 41.8649 | 重庆綦江公司
60932 | 10kV盖镇线解放二柱上公变 | 绿 | 88.9923 | 重庆綦江公司
60933 | 10kV盖镇线解放三柱上公变 | 绿 | 90.9732 | 重庆綦江公司
60934 | 10kV盖镇线解放一柱上公变 | 绿 | 87.1304 | 重庆綦江公司
60935 | 10kV盖镇线联合柱上公变 | 绿 | 98.8907 | 重庆綦江公司
60936 | 10kV盖镇线篆塘红岩柱上公变 | 绿 | 82.6691 | 重庆綦江公司
60937 | 10kV盖镇线白泉四柱上公变 | 绿 | 83.6789 | 重庆綦江公司
60938 | 10kV盖镇线白泉二柱上公变 | 绿 | 80.4562 | 重庆綦江公司
60939 | 10kV盖镇线白泉一柱上公变 | 绿 | 102.5170 | 重庆綦江公司
60940 | 10kV盖镇线民益一柱上公变 | 绿 | 81.0021 | 重庆綦江公司
60941 | 10kV盖镇线民力三柱上公变 | 绿 | 50.9763 | 重庆綦江公司
60942 | 10kV盖镇线文胜柱上公变 | 绿 | 85.4948 | 重庆綦江公司
60943 | 10kV盖镇线文胜抽水站柱上公变 | 绿 | 113.9959 | 重庆綦江公司
60944 | 10kV盖镇线古歧二柱上公变 | 绿 | 44.3531 | 重庆綦江公司
60945 | 10kV盖镇线古歧一柱上公变 | 绿 | 87.3995 | 重庆綦江公司
60946 | 10kV盖镇线分水场柱上公变 | 绿 | 170.0175 | 重庆綦江公司
60947 | 10kV盖镇线中林二柱上公变 | 绿 | 42.1742 | 重庆綦江公司
60948 | 10kV盖镇线中林三柱上公变 | 绿 | 44.0624 | 重庆綦江公司
60949 | 10kV白花水云间公用箱变 | 黄 | 267.0412 | 重庆綦江公司
60950 | 10kV电力大楼配电房#3变 | 绿 | 748.6186 | 重庆綦江公司
60951 | 10kV电力大楼配电房#2变 | 绿 | 831.3814 | 重庆綦江公司
60952 | 10kV电力大楼配电房#1变 | 绿 | 766.9588 | 重庆綦江公司
60953 | 10kV电力二村箱变 | 绿 | 334.7216 | 重庆綦江公司
60954 | 10kV电信配电房变压器 | 绿 | 378.4536 | 重庆綦江公司
60955 | 10kV环保商住楼配电房#1变 | 绿 | 762.9897 | 重庆綦江公司
60956 | 10kV牌坊二配变 | 绿 | 342.5278 | 重庆綦江公司
60957 | 10kV滨江一号配电房#1变 | 绿 | 640.0000 | 重庆綦江公司
60958 | 10kV滨江#4公用箱变#1变 | 绿 | 559.9918 | 重庆綦江公司
60959 | 10kV滨江#3公用箱变#1变 | 绿 | 565.2990 | 重庆綦江公司
60960 | 10kV滨江#2公用箱变#1变 | 绿 | 498.2474 | 重庆綦江公司
60961 | 10kV滨江#1公用箱变#1变 | 绿 | 600.2227 | 重庆綦江公司
60962 | 10kV溱溪馨苑1#公配2#配变 | 绿 | 513.6701 | 重庆綦江公司
60963 | 10kV溱溪馨苑1#公配1#配变 | 绿 | 519.0722 | 重庆綦江公司
60964 | 10kV渝阳粮站配电变压器 | 绿 | 328.7464 | 重庆綦江公司
60965 | 10kV渝南明珠#3配电房#4变压器 | 绿 | 640.0000 | 重庆綦江公司
60966 | 10kV渝南明珠#3配电房#1变压器 | 绿 | 640.0000 | 重庆綦江公司
60967 | 10kV渝南明珠#1公用配电房#2变压器 | 绿 | 681.9629 | 重庆綦江公司
60968 | 10kV渝南明珠#1公用配电房#1变压器 | 绿 | 684.0412 | 重庆綦江公司
60969 | 10kV渔清线盛东#8-1杆月光柱上公变 | 绿 | 472.9845 | 重庆綦江公司
60970 | 10kV清风场公变 | 绿 | 415.9010 | 重庆綦江公司
60971 | 10kV清风场2号变 | 绿 | 334.0536 | 重庆綦江公司
60972 | 10kV清风场#2箱变 | 绿 | 404.9814 | 重庆綦江公司
60973 | 10kV清风场#1箱变 | 绿 | 416.7258 | 重庆綦江公司
60974 | 10kV清溪花园#2配电房#1变 | 绿 | 647.6948 | 重庆綦江公司
60975 | 10kV海棠晓月#6配电房#1变压器 | 绿 | 640.0000 | 重庆綦江公司
60976 | 10kV海棠晓月#5配电房#3变压器 | 绿 | 683.5711 | 重庆綦江公司
60977 | 10kV海棠晓月#5配电房#2变压器 | 绿 | 728.0330 | 重庆綦江公司
60978 | 10kV海棠晓月#5配电房#1变压器 | 绿 | 683.5216 | 重庆綦江公司
60979 | 10kV海棠晓月#4配电房#3变压器 | 绿 | 696.9567 | 重庆綦江公司
60980 | 10kV海棠晓月#4配电房#2变压器 | 绿 | 686.8124 | 重庆綦江公司
60981 | 10kV海棠晓月#4配电房#1变压器 | 绿 | 689.9299 | 重庆綦江公司
60982 | 10kV海棠晓月#3配电房#2变压器 | 绿 | 682.7546 | 重庆綦江公司
60983 | 10kV海棠晓月#3配电房#1变压器 | 绿 | 702.2515 | 重庆綦江公司
60984 | 10kV海棠晓月#2配电房#2变压器 | 绿 | 689.7320 | 重庆綦江公司
60985 | 10kV海棠晓月#2配电房#1变压器 | 绿 | 690.6289 | 重庆綦江公司
60986 | 10kV海棠晓月#1配电房#1变压器 | 绿 | 703.2165 | 重庆綦江公司
60987 | 10kV河电线猪场配变 | 绿 | 187.8598 | 重庆綦江公司
60988 | 10kV河电线下湾配变 | 绿 | 40.0000 | 重庆綦江公司
60989 | 10kV沱麻线麻土湾柱上公变 | 黄 | 23.6485 | 重庆綦江公司
60990 | 10kV沙溪大桥柱上变 | 绿 | 344.3835 | 重庆綦江公司
60991 | 10kV江溪线三江桥头配变 | 绿 | 248.1526 | 重庆綦江公司
60992 | 10kV江山城#9公配#3变 | 绿 | 504.0000 | 重庆綦江公司
60993 | 10kV江山城#3公用配电室#4变 | 绿 | 400.0000 | 重庆綦江公司
60994 | 10kV江山城#3公用配电室#1变 | 绿 | 640.0000 | 重庆綦江公司
60995 | 10kV江山城#11配电室#2变 | 绿 | 400.0000 | 重庆綦江公司
60996 | 10kV永利豪庭#4公用配电室#1变 | 绿 | 504.0000 | 重庆綦江公司
60997 | 10kV永利豪庭#3公用配电室#4变 | 绿 | 400.0000 | 重庆綦江公司
60998 | 10kV永利豪庭#3公用配电室#1变 | 绿 | 640.0000 | 重庆綦江公司
60999 | 10kV永利豪庭#2公用配电室#3变 | 绿 | 640.0000 | 重庆綦江公司
61000 | 10kV永利豪庭#2公用配电室#1变 | 绿 | 400.0000 | 重庆綦江公司
61001 | 10kV永利豪庭#1公用配电室#3变 | 绿 | 504.0000 | 重庆綦江公司
61002 | 10kV永利豪庭#1公用配电室#1变 | 绿 | 504.0000 | 重庆綦江公司
61003 | 10kV水岸雅筑配电室#3变 | 绿 | 519.1134 | 重庆綦江公司
61004 | 10kV水岸雅筑配电室#2变 | 绿 | 332.2722 | 重庆綦江公司
61005 | 10kV水岸雅筑配电室#1变 | 绿 | 331.2000 | 重庆綦江公司
61006 | 10kV毛冉线羊家沟柱上公变 | 绿 | 21.7691 | 重庆綦江公司
61007 | 10kV母家湾柱上变 | 绿 | 347.9691 | 重庆綦江公司
61008 | 10kV棚改#7配电房#4变压器 | 绿 | 421.5093 | 重庆綦江公司
61009 | 10kV棚改#7配电房#3变压器 | 绿 | 429.9711 | 重庆綦江公司
61010 | 10kV棚改#7配电房#2变压器 | 绿 | 425.6495 | 重庆綦江公司
61011 | 10kV棚户区#6配电房1#变 | 绿 | 504.0000 | 重庆綦江公司
61012 | 10kV检修公司#2箱变 | 黄 | 402.9278 | 重庆綦江公司
61013 | 10kV桂花小区配电房1号变压器 | 绿 | 504.0000 | 重庆綦江公司
61014 | 10kV格林波特#2配#3变 | 绿 | 324.1814 | 重庆綦江公司
61015 | 10kV格林波特#2配#2变 | 绿 | 504.0000 | 重庆綦江公司
61016 | 10kV格林波特#1配#3变 | 绿 | 522.5979 | 重庆綦江公司
61017 | 10kV格林波特#1配#2变 | 绿 | 504.0000 | 重庆綦江公司
61018 | 10kV林江缘4#公用箱变#1变 | 绿 | 409.9134 | 重庆綦江公司
61019 | 10kV林江缘3#公用箱变#1变 | 绿 | 408.7258 | 重庆綦江公司
61020 | 10kV林江缘2#公用箱变#1变 | 绿 | 518.6186 | 重庆綦江公司
61021 | 10kV林江缘1#公用箱变#1变 | 绿 | 513.4433 | 重庆綦江公司
61022 | 10kV松林苑公用配电室#1变压器 | 绿 | 544.2474 | 重庆綦江公司
61023 | 10kV杜家湾配变 | 绿 | 40.0000 | 重庆綦江公司
61024 | 10kV朝家河箱变 | 黄 | 461.6165 | 重庆綦江公司
61025 | 10kV景秀江山#7配电房#3变 | 绿 | 659.5959 | 重庆綦江公司
61026 | 10kV景秀江山#7配电房#2变 | 绿 | 504.0000 | 重庆綦江公司
61027 | 10kV景秀江山#6配电房#2变 | 绿 | 517.0309 | 重庆綦江公司
61028 | 10kV景秀江山#6配电房#1变 | 绿 | 529.7938 | 重庆綦江公司
61029 | 10kV景秀江山#5配电房#1变 | 绿 | 271.6825 | 重庆綦江公司
61030 | 10kV景秀江山#4配电房#1变 | 绿 | 259.4227 | 重庆綦江公司
61031 | 10kV景秀江山#3配电房#3变 | 绿 | 686.2433 | 重庆綦江公司
61032 | 10kV景秀江山#3配电房#2变 | 绿 | 665.4103 | 重庆綦江公司
61033 | 10kV景秀江山#3配电房#1变 | 绿 | 662.4412 | 重庆綦江公司
61034 | 10kV景秀江山#2配电房#3变 | 绿 | 683.9670 | 重庆綦江公司
61035 | 10kV景秀江山#2配电房#1变 | 绿 | 685.1794 | 重庆綦江公司
61036 | 10kV景秀江山#1配电房#3变 | 绿 | 661.0557 | 重庆綦江公司
61037 | 10kV景秀江山#1配电房#1变 | 绿 | 689.1381 | 重庆綦江公司
61038 | 10kV晨景花园配电房变压器 | 绿 | 566.1856 | 重庆綦江公司
61039 | 10kV新镇线联办厂柱上变 | 绿 | 368.6701 | 重庆綦江公司
61040 | 10kV新镇线粮站 | 绿 | 188.4289 | 重庆綦江公司
61041 | 10kV新镇线汽配街二 | 绿 | 332.5856 | 重庆綦江公司
61042 | 10kV新镇线汽配街 | 绿 | 351.2268 | 重庆綦江公司
61043 | 10kV新镇线永新小学 | 绿 | 350.9113 | 重庆綦江公司
61044 | 10kV新镇线永中 | 绿 | 362.3588 | 重庆綦江公司
61045 | 10kV新镇线水碾 | 绿 | 201.6206 | 重庆綦江公司
61046 | 10kV新镇线木桥 | 绿 | 352.2474 | 重庆綦江公司
61047 | 10kV新镇线农机站 | 绿 | 289.9588 | 重庆綦江公司
61048 | 10kV新镇线兽医站 | 绿 | 384.2124 | 重庆綦江公司
61049 | 10kV新镇线三观堂 | 绿 | 272.3959 | 重庆綦江公司
61050 | 10kV新都汇#8配电室#2变 | 绿 | 662.9361 | 重庆綦江公司
61051 | 10kV新都汇#8配电室#1变 | 绿 | 659.0268 | 重庆綦江公司
61052 | 10kV新都汇#7配电室#2变 | 绿 | 425.0515 | 重庆綦江公司
61053 | 10kV新都汇#7配电室#1变 | 绿 | 418.4124 | 重庆綦江公司
61054 | 10kV新都汇#5配电室#1变 | 绿 | 400.0000 | 重庆綦江公司
61055 | 10kV新都汇#4配电室#1变 | 绿 | 474.6722 | 重庆綦江公司
61056 | 10kV新都汇#3配电室#1变 | 绿 | 320.0000 | 重庆綦江公司
61057 | 10kV新都汇#2配电室#1变 | 绿 | 640.0000 | 重庆綦江公司
61058 | 10kV新都汇#1配电室#1变 | 绿 | 640.0000 | 重庆綦江公司
61059 | 10kV新紫线黄果树永新 | 绿 | 83.8392 | 重庆綦江公司
61060 | 10kV新紫线高山配变 | 绿 | 90.3763 | 重庆綦江公司
61061 | 10kV新紫线贯坎配变 | 绿 | 43.9649 | 重庆綦江公司
61062 | 10kV新紫线谢家湾配变 | 绿 | 47.0763 | 重庆綦江公司
61063 | 10kV新紫线西林寺配变 | 绿 | 44.2541 | 重庆綦江公司
61064 | 10kV新紫线莲花桩 | 绿 | 67.8227 | 重庆綦江公司
61065 | 10kV新紫线老房子配变 | 绿 | 72.4216 | 重庆綦江公司
61066 | 10kV新紫线纸厂 | 绿 | 70.4624 | 重庆綦江公司
61067 | 10kV新紫线红籽岗配变 | 绿 | 71.0237 | 重庆綦江公司
61068 | 10kV新紫线紫坪村配变 | 绿 | 87.2448 | 重庆綦江公司
61069 | 10kV新紫线秦家嘴 | 绿 | 86.0990 | 重庆綦江公司
61070 | 10kV新紫线碾盘配变 | 绿 | 72.2825 | 重庆綦江公司
61071 | 10kV新紫线石家岗 | 绿 | 41.6840 | 重庆綦江公司
61072 | 10kV新紫线渡口永新 | 绿 | 90.5294 | 重庆綦江公司
61073 | 10kV新紫线毛家屋基 | 绿 | 69.1990 | 重庆綦江公司
61074 | 10kV新紫线正沟 | 绿 | 81.8278 | 重庆綦江公司
61075 | 10kV新紫线新屋基配变 | 绿 | 67.9773 | 重庆綦江公司
61076 | 10kV新紫线屋基坪配变 | 绿 | 94.0124 | 重庆綦江公司
61077 | 10kV新紫线小屋基 | 绿 | 80.8629 | 重庆綦江公司
61078 | 10kV新紫线大屋基 | 绿 | 69.0057 | 重庆綦江公司
61079 | 10kV新紫线坝上配变 | 绿 | 69.5546 | 重庆綦江公司
61080 | 10kV新紫线围子坟配变 | 绿 | 83.7191 | 重庆綦江公司
61081 | 10kV新紫线团坟配变 | 绿 | 76.4289 | 重庆綦江公司
61082 | 10kV新紫线回龙湾配变 | 绿 | 70.1345 | 重庆綦江公司
61083 | 10kV新紫线号鹏 | 绿 | 47.5835 | 重庆綦江公司
61084 | 10kV新紫线刘家沟配变 | 绿 | 41.3361 | 重庆綦江公司
61085 | 10kV新紫线光明永新 | 绿 | 170.1567 | 重庆綦江公司
61086 | 10kV新紫线保觉院子配变 | 绿 | 50.3031 | 重庆綦江公司
61087 | 10kV新紫线保觉林场 | 绿 | 95.6170 | 重庆綦江公司
61088 | 10kV新紫线保觉村配变 | 绿 | 85.6186 | 重庆綦江公司
61089 | 10kV新紫线二郎山配变 | 绿 | 47.2340 | 重庆綦江公司
61090 | 10kV新紫线乐胜村配变 | 绿 | 86.3402 | 重庆綦江公司
61091 | 10kV新紫线下榜柱上公变 | 绿 | 46.5304 | 重庆綦江公司
61092 | 10kV新紫线上屋基配变 | 绿 | 68.7505 | 重庆綦江公司
61093 | 10kV新紫线上场口柱上公变 | 绿 | 227.1505 | 重庆綦江公司
61094 | 10kV新紫线三合中坪配变 | 绿 | 92.2180 | 重庆綦江公司
61095 | 10kV新紫线三合下坪配变 | 绿 | 84.8124 | 重庆綦江公司
61096 | 10kV新紫线三合上坪配变 | 绿 | 46.3046 | 重庆綦江公司
61097 | 10kV新城美地箱变#1变 | 绿 | 520.4330 | 重庆綦江公司
61098 | 10kV新城美地二箱变配电变压器 | 绿 | 336.1907 | 重庆綦江公司
61099 | 10kV新城美地三箱变配变间隔配电变压器 | 绿 | 210.3835 | 重庆綦江公司
61100 | 10kV新城柱上变 | 绿 | 173.3856 | 重庆綦江公司
61101 | 10kV新城枫景公用配电房#2变 | 绿 | 320.0000 | 重庆綦江公司
61102 | 10kV新南线文化站柱上变 | 绿 | 355.3258 | 重庆綦江公司
61103 | 10kV新升线高滩子 | 绿 | 89.1361 | 重庆綦江公司
61104 | 10kV新升线马道子 | 绿 | 86.9912 | 重庆綦江公司
61105 | 10kV新升线青杠垭 | 绿 | 180.3443 | 重庆綦江公司
61106 | 10kV新升线神堂井 | 绿 | 92.6990 | 重庆綦江公司
61107 | 10kV新升线石乌龟 | 绿 | 89.7732 | 重庆綦江公司
61108 | 10kV新升线炒油场 | 绿 | 322.2598 | 重庆綦江公司
61109 | 10kV新升线清溪一小区 | 绿 | 334.7876 | 重庆綦江公司
61110 | 10kV新升线桂花树 | 黄 | 132.9629 | 重庆綦江公司
61111 | 10kV新升线李家湾 | 绿 | 87.5325 | 重庆綦江公司
61112 | 10kV新升线朱家沟 | 绿 | 94.1247 | 重庆綦江公司
61113 | 10kV新升线木瓜溪 | 绿 | 88.0351 | 重庆綦江公司
61114 | 10kV新升线小石板 | 绿 | 86.0649 | 重庆綦江公司
61115 | 10kV新升线堰塘坪 | 绿 | 91.0041 | 重庆綦江公司
61116 | 10kV新升线均田坝 | 绿 | 411.1134 | 重庆綦江公司
61117 | 10kV新升线周家坡 | 绿 | 163.8072 | 重庆綦江公司
61118 | 10kV新升线华容 | 绿 | 98.6031 | 重庆綦江公司
61119 | 10kV新升线半边丘 | 绿 | 43.2320 | 重庆綦江公司
61120 | 10kV新升线升坪三 | 绿 | 67.5768 | 重庆綦江公司
61121 | 10kV新升线五村二 | 绿 | 85.1619 | 重庆綦江公司
61122 | 10kV新升线下码头二 | 绿 | 45.3196 | 重庆綦江公司
61123 | 10kV新升线下码头 | 绿 | 171.4392 | 重庆綦江公司
61124 | 10kV新升线上坪 | 黄 | 54.2928 | 重庆綦江公司
61125 | 10kV新三线龙坪村配变 | 绿 | 89.3742 | 重庆綦江公司
61126 | 10kV新三线红泉二配变 | 绿 | 81.6052 | 重庆綦江公司
61127 | 10kV新三线熊家边配变 | 绿 | 106.7160 | 重庆綦江公司
61128 | 10kV新三线沾滩一配变 | 绿 | 206.1856 | 重庆綦江公司
61129 | 10kV新三线柏香林配变 | 绿 | 86.6278 | 重庆綦江公司
61130 | 10kV新三线月亮丘配变 | 绿 | 86.1902 | 重庆綦江公司
61131 | 10kV新三线方山村配变 | 绿 | 206.7258 | 重庆綦江公司
61132 | 10kV新三线古坟山配变 | 绿 | 85.5794 | 重庆綦江公司
61133 | 10kV新三线双池二配变 | 绿 | 50.1072 | 重庆綦江公司
61134 | 10kV新三线双池一配变 | 绿 | 86.8134 | 重庆綦江公司
61135 | 10kV新三线三会村配变 | 绿 | 320.2609 | 重庆綦江公司
61136 | 10kV新三线三会二配变 | 绿 | 171.2144 | 重庆綦江公司
61137 | 10kV扶大线新岚垭柱上公变 | 绿 | 94.2144 | 重庆綦江公司
61138 | 10kV房管配电房变压器 | 绿 | 548.9485 | 重庆綦江公司
61139 | 10kV御景江湾B区#3公用配电室2变 | 绿 | 640.0000 | 重庆綦江公司
61140 | 10kV御景江湾#8公配#2变 | 绿 | 404.1289 | 重庆綦江公司
61141 | 10kV御景江湾#8公配#1变 | 绿 | 402.4897 | 重庆綦江公司
61142 | 10kV影视小镇#1公配#2变 | 绿 | 788.4536 | 重庆綦江公司
61143 | 10kV影视小镇#1公配#1变 | 绿 | 788.4536 | 重庆綦江公司
61144 | 10kV建和丽都配电房2#变 | 绿 | 335.1175 | 重庆綦江公司
61145 | 10kV建和丽都配电房1#变 | 绿 | 341.4763 | 重庆綦江公司
61146 | 10kV康隆盛公用配电室康隆盛#2变压器 | 绿 | 575.7278 | 重庆綦江公司
61147 | 10kV康隆盛公用配电室康隆盛#1变压器 | 黄 | 503.4309 | 重庆綦江公司
61148 | 10kV广进骊都公用配电房#1变 | 绿 | 549.2165 | 重庆綦江公司
61149 | 10kV帝岭#5箱变 | 绿 | 510.4330 | 重庆綦江公司
61150 | 10kV帝岭#4箱变 | 绿 | 510.0206 | 重庆綦江公司
61151 | 10kV帝岭#3箱变 | 绿 | 508.4330 | 重庆綦江公司
61152 | 10kV帝岭#2箱变 | 绿 | 505.8763 | 重庆綦江公司
61153 | 10kV帝岭#1箱变 | 绿 | 518.3505 | 重庆綦江公司
61154 | 10kV巨龙度假村配电房#2变 | 绿 | 401.1134 | 重庆綦江公司
61155 | 10kV巨龙度假村配电房#1变 | 绿 | 405.6289 | 重庆綦江公司
61156 | 10kV安稳丽景小区箱变 | 绿 | 220.6515 | 重庆綦江公司
61157 | 10kV奥山#9公用箱变配电变压器 | 黄 | 653.5773 | 重庆綦江公司
61158 | 10kV奥山#5公用箱变 | 黄 | 652.8351 | 重庆綦江公司
61159 | 10kV奥山#4公用箱变 | 黄 | 646.2474 | 重庆綦江公司
61160 | 10kV奥山#2公用箱变 | 黄 | 504.0000 | 重庆綦江公司
61161 | 10kV奥山#1公用箱变 | 黄 | 323.2629 | 重庆綦江公司
61162 | 10kV奥园金澜湾#2公配#2变 | 绿 | 620.9072 | 重庆綦江公司
61163 | 10kV奥园金澜湾#2公配#1变 | 绿 | 620.9072 | 重庆綦江公司
61164 | 10kV奥园金澜湾#1公配#1变 | 绿 | 788.4536 | 重庆綦江公司
61165 | 10kV天万线院山丘配变 | 绿 | 165.4495 | 重庆綦江公司
61166 | 10kV天万线长沟配变 | 绿 | 83.1376 | 重庆綦江公司
61167 | 10kV天万线大榜配变 | 绿 | 89.0897 | 重庆綦江公司
61168 | 10kV天万线后湾配变 | 绿 | 43.2907 | 重庆綦江公司
61169 | 10kV天万线凉水井配变 | 绿 | 89.7067 | 重庆綦江公司
61170 | 10kV塘马线金土一柱上公变 | 绿 | 86.4361 | 重庆綦江公司
61171 | 10kV塘马线篆塘陶家配变 | 绿 | 85.7000 | 重庆綦江公司
61172 | 10kV塘马线篆塘陶家二队配变 | 绿 | 216.1134 | 重庆綦江公司
61173 | 10kV塘马线篆塘铁马二配变 | 绿 | 44.7794 | 重庆綦江公司
61174 | 10kV塘马线篆塘铁马三配变 | 绿 | 81.2804 | 重庆綦江公司
61175 | 10kV塘马线篆塘铁马一配变 | 绿 | 85.7742 | 重庆綦江公司
61176 | 10kV塘马线篆塘菜场配变 | 绿 | 278.8041 | 重庆綦江公司
61177 | 10kV塘马线篆塘红砖厂配变 | 绿 | 193.5155 | 重庆綦江公司
61178 | 10kV塘马线篆塘红庙子配变 | 绿 | 88.9768 | 重庆綦江公司
61179 | 10kV塘镇线水沟柱上公变 | 绿 | 42.9588 | 重庆綦江公司
61180 | 10kV塘滩线篆塘鱼梁二柱上公用变压器 | 绿 | 44.7397 | 重庆綦江公司
61181 | 10kV塘滩线篆塘鱼梁一柱上公用变压器 | 绿 | 100.0577 | 重庆綦江公司
61182 | 10kV塘滩线篆塘珠滩二配变 | 绿 | 85.7835 | 重庆綦江公司
61183 | 10kV塘滩线篆塘珠滩三配变 | 绿 | 80.1423 | 重庆綦江公司
61184 | 10kV塘滩线篆塘珠滩一配变 | 绿 | 90.5773 | 重庆綦江公司
61185 | 10kV塘滩线篆塘漆树二配变 | 黄 | 74.1031 | 重庆綦江公司
61186 | 10kV塘滩线篆塘漆树三配变 | 绿 | 41.2943 | 重庆綦江公司
61187 | 10kV塘滩线篆塘廖岚垭配变 | 绿 | 84.0969 | 重庆綦江公司
61188 | 10kV塘滩线篆塘岗上配变 | 绿 | 42.4526 | 重庆綦江公司
61189 | 10kV塘滩线篆塘大坝二配变 | 绿 | 65.5696 | 重庆綦江公司
61190 | 10kV塘滩线篆塘大坝三配变 | 绿 | 81.5418 | 重庆綦江公司
61191 | 10kV塘滩线篆塘大坝一配变 | 绿 | 42.5979 | 重庆綦江公司
61192 | 10kV塘滩线篆塘土垭配变 | 绿 | 187.4763 | 重庆綦江公司
61193 | 10kV塘专线篆塘场口柱上公变 | 绿 | 345.3546 | 重庆綦江公司
61194 | 10kV塘专线篆塘场上柱上公变 | 绿 | 344.4330 | 重庆綦江公司
61195 | 10kV城市之光配电室#3配电变压器 | 绿 | 404.8866 | 重庆綦江公司
61196 | 10kV城市之光配电室#2配电变压器 | 绿 | 348.3876 | 重庆綦江公司
61197 | 10kV城市之光配电室#1配电变压器 | 绿 | 345.6330 | 重庆綦江公司
61198 | 10kV城名线电力招待所 | 绿 | 170.5959 | 重庆綦江公司
61199 | 10kV城名线农场一台区 | 绿 | 263.9753 | 重庆綦江公司
61200 | 10kV城南花园柱上公变 | 绿 | 324.8577 | 重庆綦江公司
61201 | 10kV城南一号配电房#5变 | 绿 | 540.9649 | 重庆綦江公司
61202 | 10kV城南一号配电房#4变 | 绿 | 504.0000 | 重庆綦江公司
61203 | 10kV城南一号配电房#1变 | 绿 | 504.0000 | 重庆綦江公司
61204 | 10kV城北花园柱上变 | 绿 | 320.0000 | 重庆綦江公司
61205 | 10kV坝燕线大坪柱上公变 | 绿 | 90.5619 | 重庆綦江公司
61206 | 10kV地税配电房变压器 | 绿 | 541.5464 | 重庆綦江公司
61207 | 10kV国誉#2配电房#2配电变压器 | 绿 | 641.4845 | 重庆綦江公司
61208 | 10kV国能天街5号公用配电房#2变 | 绿 | 400.0000 | 重庆綦江公司
61209 | 10kV国能天街4号公用配电房#2变 | 绿 | 682.1361 | 重庆綦江公司
61210 | 10kV国能天街4号公用配电房#1变 | 绿 | 688.9649 | 重庆綦江公司
61211 | 10kV国能天街3号公用配电房#2变 | 绿 | 697.6742 | 重庆綦江公司
61212 | 10kV国能天街3号公用配电房#1变 | 绿 | 723.1835 | 重庆綦江公司
61213 | 10kV国能天街2号公用配电房#1变 | 绿 | 400.0000 | 重庆綦江公司
61214 | 10kV国能天街1号公用配电房#4变 | 绿 | 400.0000 | 重庆綦江公司
61215 | 10kV国能天街1号公用配电房#2变 | 绿 | 444.3876 | 重庆綦江公司
61216 | 10kV国能天街1号公用配电房#1变 | 绿 | 457.9711 | 重庆綦江公司
61217 | 10kV国税公用箱变#1变 | 绿 | 541.2165 | 重庆綦江公司
61218 | 10kV国土局#3箱变 | 绿 | 620.9072 | 重庆綦江公司
61219 | 10kV园艺厂柱上变 | 绿 | 197.1134 | 重庆綦江公司
61220 | 10kV回龙湾箱变 | 绿 | 323.8722 | 重庆綦江公司
61221 | 10kV嘉惠新城#2配电房#1变 | 绿 | 658.6557 | 重庆綦江公司
61222 | 10kV嘉惠新城#1配电房#4变 | 绿 | 656.3794 | 重庆綦江公司
61223 | 10kV嘉惠新城#1配电房#3变 | 绿 | 656.8000 | 重庆綦江公司
61224 | 10kV嘉惠新城#1配电房#2变 | 绿 | 659.3237 | 重庆綦江公司
61225 | 10kV嘉惠新城#1配电房#1变 | 绿 | 679.3402 | 重庆綦江公司
61226 | 10kV和盛中央广场#5配电房#1变 | 绿 | 504.0619 | 重庆綦江公司
61227 | 10kV和盛中央广场#4配电房#1变 | 绿 | 686.3423 | 重庆綦江公司
61228 | 10kV和盛中央广场#3配电房#3变 | 绿 | 640.0000 | 重庆綦江公司
61229 | 10kV和盛中央广场#3配电房#2变 | 绿 | 687.1835 | 重庆綦江公司
61230 | 10kV和盛中央广场#2配电房#2变 | 绿 | 539.8763 | 重庆綦江公司
61231 | 10kV和盛中央广场#2配电房#1变 | 绿 | 368.6062 | 重庆綦江公司
61232 | 10kV和盛中央广场#1配电房#4变 | 绿 | 678.0784 | 重庆綦江公司
61233 | 10kV和盛中央广场#1配电房#3变 | 绿 | 677.1629 | 重庆綦江公司
61234 | 10kV和盛中央广场#1配电房#2变 | 绿 | 679.0433 | 重庆綦江公司
61235 | 10kV和盛中央广场#1配电房#1变 | 绿 | 673.2536 | 重庆綦江公司
61236 | 10kV和平花园配电房#1变 | 绿 | 637.5464 | 重庆綦江公司
61237 | 10kV君鼎疆上配电室#4变 | 绿 | 515.9175 | 重庆綦江公司
61238 | 10kV君鼎疆上配电室#3变 | 绿 | 527.4639 | 重庆綦江公司
61239 | 10kV君鼎疆上配电室#1变 | 黄 | 503.8969 | 重庆綦江公司
61240 | 10kV后街公用配电室变压器 | 绿 | 719.6206 | 重庆綦江公司
61241 | 10kV后湾#8公用配电室#2配变 | 绿 | 640.0000 | 重庆綦江公司
61242 | 10kV后湾#8公用配电室#1配变 | 绿 | 663.8268 | 重庆綦江公司
61243 | 10kV后湾#7公用配电室#3配变 | 绿 | 538.5361 | 重庆綦江公司
61244 | 10kV后湾#7公用配电室#2配变 | 绿 | 640.0000 | 重庆綦江公司
61245 | 10kV后湾#6公用配电室#3配变 | 绿 | 404.8557 | 重庆綦江公司
61246 | 10kV后湾#6公用配电室#1配变 | 绿 | 400.0000 | 重庆綦江公司
61247 | 10kV后湾#5公用配电室#4配变 | 绿 | 545.1340 | 重庆綦江公司
61248 | 10kV后湾#5公用配电室#3配变 | 绿 | 546.1237 | 重庆綦江公司
61249 | 10kV后湾#5公用配电室#1配变 | 绿 | 504.0000 | 重庆綦江公司
61250 | 10kV后湾#4公用配电室#2配变 | 绿 | 400.0000 | 重庆綦江公司
61251 | 10kV后湾#3公用配电室#3配变 | 绿 | 400.0000 | 重庆綦江公司
61252 | 10kV后湾#3公用配电室#2配变 | 绿 | 413.6247 | 重庆綦江公司
61253 | 10kV后湾#3公用配电室#1配变 | 绿 | 416.5938 | 重庆綦江公司
61254 | 10kV后湾#2公用配电室#1配变 | 绿 | 485.6742 | 重庆綦江公司
61255 | 10kV后湾#1公用配电室#4配变 | 绿 | 534.6598 | 重庆綦江公司
61256 | 10kV后湾#1公用配电室#3配变 | 绿 | 533.9381 | 重庆綦江公司
61257 | 10kV后湾#1公用配电室#2配变 | 绿 | 539.1340 | 重庆綦江公司
61258 | 10kV后湾#1公用配电室#1配变 | 绿 | 526.3299 | 重庆綦江公司
61259 | 10kV南京路箱变 | 绿 | 330.8866 | 重庆綦江公司
61260 | 10kV半山国际#6公用配电房#3变 | 绿 | 640.0000 | 重庆綦江公司
61261 | 10kV半山国际#6公用配电房#1变 | 绿 | 504.0000 | 重庆綦江公司
61262 | 10kV半山国际#5公用配电房3变 | 绿 | 654.7216 | 重庆綦江公司
61263 | 10kV半山国际#5公用配电房#1变 | 绿 | 400.0000 | 重庆綦江公司
61264 | 10kV半山国际#4公用配电房#3变 | 绿 | 640.0000 | 重庆綦江公司
61265 | 10kV半山国际#4公用配电房#1变 | 绿 | 640.0000 | 重庆綦江公司
61266 | 10kV半山国际#3配电房#3变 | 绿 | 670.6309 | 重庆綦江公司
61267 | 10kV半山国际#3配电房#1变 | 绿 | 536.3299 | 重庆綦江公司
61268 | 10kV半山国际#2配电房#3变 | 绿 | 665.1629 | 重庆綦江公司
61269 | 10kV半山国际#2配电房#1变 | 绿 | 690.5237 | 重庆綦江公司
61270 | 10kV半山国际#1配电房#3变 | 绿 | 660.0412 | 重庆綦江公司
61271 | 10kV半山国际#1配电房#1变 | 绿 | 698.5155 | 重庆綦江公司
61272 | 10kV北城美地#6公用配电房#1变 | 绿 | 504.0000 | 重庆綦江公司
61273 | 10kV北城美地#4公用配电房#3变 | 绿 | 504.0000 | 重庆綦江公司
61274 | 10kV北城美地#3公用配电房#2变 | 绿 | 640.0000 | 重庆綦江公司
61275 | 10kV北城美地#2公用配电房#1变 | 绿 | 504.0000 | 重庆綦江公司
61276 | 10kV北城美地#1公用配电房#1变 | 绿 | 400.0000 | 重庆綦江公司
61277 | 10kV化工车间配变 | 黄 | 98.5649 | 重庆綦江公司
61278 | 10kV农贸2配电室#1变压器 | 绿 | 405.8608 | 重庆綦江公司
61279 | 10kV农牧渔业局柱上变 | 绿 | 352.7010 | 重庆綦江公司
61280 | 10kV兽医站柱上变 | 绿 | 260.2639 | 重庆綦江公司
61281 | 10kV关坝汽车站箱式公变 | 绿 | 366.7258 | 重庆綦江公司
61282 | 10kV兰乔圣菲2#公用配电房#3变压器 | 绿 | 524.3505 | 重庆綦江公司
61283 | 10kV兰乔圣菲2#公用配电房#2变压器 | 绿 | 522.3711 | 重庆綦江公司
61284 | 10kV兰乔圣菲2#公用配电房#1变压器 | 绿 | 525.0309 | 重庆綦江公司
61285 | 10kV兰乔圣菲1#公用配电房#3配电变压器 | 绿 | 669.2948 | 重庆綦江公司
61286 | 10kV兰乔圣菲1#公用配电房#2配电变压器 | 绿 | 529.5258 | 重庆綦江公司
61287 | 10kV兰乔圣菲1#公用配电房#1配电变压器 | 绿 | 530.6598 | 重庆綦江公司
61288 | 10kV公铁立交配电房#1变 | 绿 | 342.8990 | 重庆綦江公司
61289 | 10kV修配所箱变 | 绿 | 509.6907 | 重庆綦江公司
61290 | 10kV亲松亭箱变 | 绿 | 323.5505 | 重庆綦江公司
61291 | 10kV京樾府#1公用配电房#3变 | 绿 | 640.0000 | 重庆綦江公司
61292 | 10kV京樾府#1公用配电房#2变 | 绿 | 640.0000 | 重庆綦江公司
61293 | 10kV井万线老君坝柱上公变 | 绿 | 88.3969 | 重庆綦江公司
61294 | 10kV五公司柱上公变 | 绿 | 416.2577 | 重庆綦江公司
61295 | 10kV九众盛城国际小区配电房#4变 | 绿 | 440.2144 | 重庆綦江公司
61296 | 10kV九众盛城国际小区配电房#3变 | 绿 | 426.6392 | 重庆綦江公司
61297 | 10kV九众盛城国际小区配电房#2变 | 绿 | 689.5340 | 重庆綦江公司
61298 | 10kV九众盛城国际小区配电房#1变 | 绿 | 693.8639 | 重庆綦江公司
61299 | 10kV中咀坝配电房#2变压器 | 绿 | 560.8660 | 重庆綦江公司
61300 | 10kV中咀坝配电房#1变压器 | 绿 | 556.1649 | 重庆綦江公司
61301 | 10kV中亿凤凰城4号公配 | 绿 | 522.8041 | 重庆綦江公司
61302 | 10kV中亿凤凰城3号公配 | 绿 | 546.3505 | 重庆綦江公司
61303 | 10kV中亿凤凰城2号公配 | 绿 | 556.1237 | 重庆綦江公司
61304 | 10kV中亿凤凰城1号公配 | 绿 | 663.9505 | 重庆綦江公司
61305 | 10kV东城派出所柱上变 | 绿 | 373.4557 | 重庆綦江公司
61306 | 10kV世亚锦绣1#配电室#1变 | 绿 | 640.0000 | 重庆綦江公司
61307 | 10kV三元大厦配电室#1变 | 绿 | 193.8804 | 重庆綦江公司
61308 | 10kV万盛新房子廉租房#2配电房1#变 | 绿 | 504.0000 | 重庆綦江公司
61309 | 10kV万盛元配电房2#变 | 绿 | 640.0000 | 重庆綦江公司
61310 | 10kV万房线小集镇#1箱变配电变压器 | 绿 | 620.9072 | 重庆綦江公司
61311 | 10kV万兴镇竹林柱上变压器 | 绿 | 85.0969 | 重庆綦江公司
61312 | 10kV万兴镇三根树配变 | 绿 | 165.4433 | 重庆綦江公司
61313 | 10kV万丽花园公用配电室#1变压器 | 绿 | 603.3402 | 重庆綦江公司
61314 | 10kV万东派出所公用配电房#1变 | 绿 | 191.7567 | 重庆綦江公司
61315 | 10kV万东城市花园配电房#2变 | 绿 | 538.7010 | 重庆綦江公司
61316 | 10kV万东城市花园配电房#1变 | 绿 | 549.9175 | 重庆綦江公司
61317 | 10KV雍山谷#2配#2变压器 | 绿 | 400.0000 | 重庆綦江公司
61318 | 10KV邓村柱上公变 | 绿 | 93.6763 | 重庆綦江公司
61319 | 10KV石坝柱上公变 | 黄 | 30.0247 | 重庆綦江公司
61320 | 10KV曹家岗柱上公变 | 黄 | 18.0227 | 重庆綦江公司
61321 | 10KV新龙庄配变 | 黄 | 53.8371 | 重庆綦江公司
61322 | 10KV天新线驾校柱上公变 | 绿 | 254.6887 | 重庆綦江公司
61323 | 10KV天万线黄泥榜柱上公变 | 绿 | 85.0845 | 重庆綦江公司
61324 | 10KV大桥柱上公变 | 黄 | 86.3247 | 重庆綦江公司
61325 | 10KV大岗柱上公变 | 黄 | 27.1876 | 重庆綦江公司
61326 | 1098#3箱变 | 绿 | 653.7072 | 重庆綦江公司
61327 | 1098#2箱变 | 绿 | 405.7072 | 重庆綦江公司
61328 | 1098#1箱变 | 绿 | 406.2845 | 重庆綦江公司
61329 | 105中柱上公变 | 绿 | 423.7216 | 重庆綦江公司
61330 | 龙门垭徐天友烤烟柱上公变 | 黄 | 0.0000 | 重庆黔江公司
61331 | 龙锦郦城#2公用箱变 | 绿 | 504.1031 | 重庆黔江公司
61332 | 龙锦郦城#1公用箱变 | 绿 | 504.1031 | 重庆黔江公司
61333 | 龙达居公用箱变 | 绿 | 504.1031 | 重庆黔江公司
61334 | 龙身塘柱上公变 | 绿 | 0.0000 | 重庆黔江公司
61335 | 龙田小市坪公变 | 黄 | 0.0000 | 重庆黔江公司
61336 | 龙洞坝漆树坡柱上公变 | 黄 | 40.3464 | 重庆黔江公司
61337 | 龙洞坝柱上公变 | 绿 | 0.0000 | 重庆黔江公司
61338 | 龙泉左家塘柱上公变 | 黄 | 44.1732 | 重庆黔江公司
61339 | 黔江花园公变 | 绿 | 331.0928 | 重庆黔江公司
61340 | 黔恩高速高坎子安置区一号柱上公变 | 绿 | 243.2742 | 重庆黔江公司
61341 | 黔恩高速石峡安置区柱上公变 | 绿 | 178.5897 | 重庆黔江公司
61342 | 黎水长坪村一组长堰沟公变 | 绿 | 66.5423 | 重庆黔江公司
61343 | 黎水镇华阳居委一组高坎子柱上公变 | 绿 | 151.2742 | 重庆黔江公司
61344 | 黎水镇华阳居委一组香树坪柱上公变 | 绿 | 40.7196 | 重庆黔江公司
61345 | 黎水镇下斑竹园公变 | 绿 | 41.1320 | 重庆黔江公司
61346 | 黎水镇上斑竹园公变 | 绿 | 43.6330 | 重庆黔江公司
61347 | 黎水竹园一组猴李树垭口柱上公变 | 绿 | 105.5031 | 重庆黔江公司
61348 | 黎水村四组葡萄园柱上公变 | 绿 | 174.2887 | 重庆黔江公司
61349 | 黎水村六组文家坝上柱上公变 | 黄 | 75.0392 | 重庆黔江公司
61350 | 黎水村二组竹园坝柱上公变 | 绿 | 86.5196 | 重庆黔江公司
61351 | 黎水村7组花园子柱上公变 | 绿 | 82.0072 | 重庆黔江公司
61352 | 黎水村6组田家屋基柱上公变 | 绿 | 40.1897 | 重庆黔江公司
61353 | 黎水村3组毛花坪柱上公变 | 绿 | 84.6794 | 重庆黔江公司
61354 | 黎水村2组宝上坪柱上公变 | 绿 | 82.1340 | 重庆黔江公司
61355 | 黄溪镇张氏庭院2号公变 | 绿 | 375.8866 | 重庆黔江公司
61356 | 黄泥村委会柱上公变 | 绿 | 187.1052 | 重庆黔江公司
61357 | 黄桥村一组三根桥2号公变 | 黄 | 43.2144 | 重庆黔江公司
61358 | 麻田村4组辽叶洞柱上公变 | 黄 | 87.1505 | 重庆黔江公司
61359 | 麻田村4组小龙潭柱上公变 | 黄 | 36.5691 | 重庆黔江公司
61360 | 麻田村4组小龙潭2号柱上公变 | 黄 | 43.3588 | 重庆黔江公司
61361 | 麻田村1组官渡峡移民新村柱上公变 | 黄 | 212.1237 | 重庆黔江公司
61362 | 麻田加油站旁公变 | 黄 | 21.2495 | 重庆黔江公司
61363 | 鹿子烟站柱上公变 | 绿 | 0.0000 | 重庆黔江公司
61364 | 鹏达花园#1公变 | 绿 | 481.5876 | 重庆黔江公司
61365 | 鹅池马家湾柱上公变 | 黄 | 0.0000 | 重庆黔江公司
61366 | 鹅池长田坎柱上公变 | 黄 | 0.0000 | 重庆黔江公司
61367 | 鹅池银家湾柱上公变 | 黄 | 0.0000 | 重庆黔江公司
61368 | 鹅池医院公变 | 黄 | 0.0000 | 重庆黔江公司
61369 | 鹅池冉家湾柱上公变 | 黄 | 0.0000 | 重庆黔江公司
61370 | 鱼泉高家堡柱上公变 | 黄 | 0.0000 | 重庆黔江公司
61371 | 鱼泉水田坝柱上公变 | 黄 | 0.0000 | 重庆黔江公司
61372 | 鱼泉居民点公变 | 绿 | 0.0000 | 重庆黔江公司
61373 | 高炉白毛坨柱上公变 | 黄 | 0.0000 | 重庆黔江公司
61374 | 高炉村茶田坝柱上公变 | 黄 | 0.0000 | 重庆黔江公司
61375 | 高炉村肥窝沱柱上公变 | 黄 | 0.0000 | 重庆黔江公司
61376 | 高炉村旧屋厂柱上公变 | 黄 | 0.0000 | 重庆黔江公司
61377 | 高炉村大田柱上公变 | 黄 | 0.0000 | 重庆黔江公司
61378 | 高涧5组丫口柱上公变 | 绿 | 83.6526 | 重庆黔江公司
61379 | 高涧4组玉家坪柱上公变 | 黄 | 56.8907 | 重庆黔江公司
61380 | 高涧4组新房子柱上公变 | 绿 | 80.5320 | 重庆黔江公司
61381 | 高峰村高山移民分水岭公变 | 黄 | 165.2804 | 重庆黔江公司
61382 | 高坪村甘家湾崔家院子公变 | 黄 | 87.8062 | 重庆黔江公司
61383 | 高坪居民点柱上公变 | 黄 | 108.0289 | 重庆黔江公司
61384 | 高坪学校柱上公变 | 黄 | 90.0722 | 重庆黔江公司
61385 | 高台子柱上公变 | 黄 | 43.5134 | 重庆黔江公司
61386 | 马喇莲花榜柱上公变 | 黄 | 0.0000 | 重庆黔江公司
61387 | 马喇莲湖苑居民点柱上公变 | 黄 | 0.0000 | 重庆黔江公司
61388 | 马喇护林点柱上公变 | 黄 | 0.0000 | 重庆黔江公司
61389 | 马喇小学旁雨王宫柱上公变 | 黄 | 0.0000 | 重庆黔江公司
61390 | 香树马炉塘盖大坡柱上公变 | 黄 | 0.0000 | 重庆黔江公司
61391 | 香树菜家沟公变 | 黄 | 0.0000 | 重庆黔江公司
61392 | 香树胡家沟公变 | 黄 | 0.0000 | 重庆黔江公司
61393 | 香树猫耳洞公变 | 黄 | 0.0000 | 重庆黔江公司
61394 | 香树新田沟公变 | 黄 | 0.0000 | 重庆黔江公司
61395 | 香树寨子堡公变 | 黄 | 0.0000 | 重庆黔江公司
61396 | 香树原石田公变 | 黄 | 0.0000 | 重庆黔江公司
61397 | 香杨路柱上公变 | 黄 | 20.0093 | 重庆黔江公司
61398 | 青龙学校柱上公变 | 黄 | 87.5794 | 重庆黔江公司
61399 | 青山五组蛇道柱上台区 | 绿 | 41.6536 | 重庆黔江公司
61400 | 青山三组石瓦堡柱上公变 | 黄 | 84.0825 | 重庆黔江公司
61401 | 青山一组老屋基柱上公变 | 绿 | 45.5423 | 重庆黔江公司
61402 | 青塘王家盖烤烟公变 | 黄 | 0.0000 | 重庆黔江公司
61403 | 雷家口柱上公变 | 黄 | 91.8144 | 重庆黔江公司
61404 | 院子村烤烟柱上公变 | 黄 | 0.0000 | 重庆黔江公司
61405 | 阿蓬江镇龙田小学公变 | 黄 | 0.0000 | 重庆黔江公司
61406 | 长莲黄庆腾公变 | 绿 | 0.0000 | 重庆黔江公司
61407 | 锦绣苑小区#2公变 | 绿 | 516.7835 | 重庆黔江公司
61408 | 锦绣苑小区#1公变 | 绿 | 526.1443 | 重庆黔江公司
61409 | 钟溪沙树湾公变 | 黄 | 0.0000 | 重庆黔江公司
61410 | 钟溪居民点公变 | 黄 | 0.0000 | 重庆黔江公司
61411 | 金盾华府#5配变 | 黄 | 523.7814 | 重庆黔江公司
61412 | 金盾华府#4配变 | 黄 | 514.4536 | 重庆黔江公司
61413 | 金盾华府#3配变 | 黄 | 509.5258 | 重庆黔江公司
61414 | 金盾华府#2配变 | 黄 | 330.6392 | 重庆黔江公司
61415 | 金盾华府#1配变 | 黄 | 510.9072 | 重庆黔江公司
61416 | 金溪香水村7、8组柱上公变 | 黄 | 0.0000 | 重庆黔江公司
61417 | 金溪长春村铁炉柱上公变 | 绿 | 0.0000 | 重庆黔江公司
61418 | 金溪镇岔河村茶树垭口公变 | 绿 | 0.0000 | 重庆黔江公司
61419 | 金溪镇岔河村全家田公变 | 绿 | 0.0000 | 重庆黔江公司
61420 | 金溪萤石烤烟柱上变压器 | 绿 | 0.0000 | 重庆黔江公司
61421 | 野竹沙子岭公变 | 黄 | 82.1928 | 重庆黔江公司
61422 | 野猪溪柱上公变 | 黄 | 0.0000 | 重庆黔江公司
61423 | 邻鄂镇沙子场1组居民点柱上公变 | 黄 | 167.6701 | 重庆黔江公司
61424 | 邻鄂镇五马顶居委1组学校柱上公变 | 黄 | 90.6103 | 重庆黔江公司
61425 | 邻鄂郭家院子公变 | 黄 | 104.9155 | 重庆黔江公司
61426 | 迎宾花园廉租房#3公变 | 绿 | 413.0206 | 重庆黔江公司
61427 | 迎宾花园廉租房#2公变 | 绿 | 406.3402 | 重庆黔江公司
61428 | 迎宾花园廉租房#1公变 | 绿 | 413.2371 | 重庆黔江公司
61429 | 谭家湾天桥梯坎柱上公变 | 绿 | 229.8804 | 重庆黔江公司
61430 | 西洋老房子台区 | 黄 | 27.9773 | 重庆黔江公司
61431 | 西洋村申家堡柱上公变 | 黄 | 17.4021 | 重庆黔江公司
61432 | 西洋村三田湾（光伏）柱上公变 | 黄 | 22.5196 | 重庆黔江公司
61433 | 西洋村1组村委柱上公变 | 黄 | 108.9320 | 重庆黔江公司
61434 | 西洋村1组土湾（光伏）柱上公变 | 黄 | 89.7134 | 重庆黔江公司
61435 | 西泡街上台区 | 黄 | 121.5072 | 重庆黔江公司
61436 | 袁家榜塘坎柱上公变 | 黄 | 45.3237 | 重庆黔江公司
61437 | 蓬勃村小湾老屋基容辉柱上公变 | 黄 | 190.4330 | 重庆黔江公司
61438 | 蓬勃村代家湾公变 | 黄 | 89.0103 | 重庆黔江公司
61439 | 蓬勃村5组大坪土柱上公变 | 黄 | 122.3299 | 重庆黔江公司
61440 | 蓬东供电所公变 | 黄 | 74.4149 | 重庆黔江公司
61441 | 蓬东乡麻田村6组盘家园旧屋基柱上公变 | 黄 | 26.8887 | 重庆黔江公司
61442 | 蓬东乡麻田村6组盘家园2号柱上公变 | 黄 | 23.5113 | 重庆黔江公司
61443 | 蓬东乡麻田村3组官渡中学杜家沱柱上公变 | 黄 | 231.4742 | 重庆黔江公司
61444 | 蓬东乡麻田村1组姜家柱上公变 | 黄 | 45.6144 | 重庆黔江公司
61445 | 蓬东乡蓬勃村5组雷打树柱上公变 | 黄 | 131.1546 | 重庆黔江公司
61446 | 蒲花新井茶林堡柱上公变 | 黄 | 0.0000 | 重庆黔江公司
61447 | 荒土五组柱上公变 | 绿 | 87.9052 | 重庆黔江公司
61448 | 茶山花地坪柱上公变 | 绿 | 0.8948 | 重庆黔江公司
61449 | 茶山板凳岩柱上公变 | 绿 | 67.0309 | 重庆黔江公司
61450 | 茶山村一组小坪2号公变 | 绿 | 42.0227 | 重庆黔江公司
61451 | 茶山村2组沙梁子柱上公变 | 绿 | 84.6113 | 重庆黔江公司
61452 | 茶山2组阮家梁子公变 | 绿 | 43.7175 | 重庆黔江公司
61453 | 茶园香树脚柱上公变 | 黄 | 0.0000 | 重庆黔江公司
61454 | 茶园郑家沟柱上公变 | 黄 | 0.0000 | 重庆黔江公司
61455 | 茶园柑子树坪柱上公变 | 黄 | 0.0000 | 重庆黔江公司
61456 | 茶园新河堡柱上公变 | 黄 | 0.0000 | 重庆黔江公司
61457 | 茶叶坳柱上变压器 | 黄 | 80.6557 | 重庆黔江公司
61458 | 艾坪村钟家岩养牛场柱上公变 | 黄 | 162.9196 | 重庆黔江公司
61459 | 艾坪村段家坡公变 | 黄 | 87.6784 | 重庆黔江公司
61460 | 腾龙苑公变 | 绿 | 540.8196 | 重庆黔江公司
61461 | 胡家滑石板台区 | 黄 | 42.3629 | 重庆黔江公司
61462 | 胡家坝陈绍祥公变 | 黄 | 169.8351 | 重庆黔江公司
61463 | 胜地居委3组院子上公变 | 黄 | 96.3876 | 重庆黔江公司
61464 | 老鹰岩柱上公变 | 黄 | 0.0000 | 重庆黔江公司
61465 | 老苕地柱上公变 | 黄 | 0.0000 | 重庆黔江公司
61466 | 老窖溪茶厂柱上公变 | 黄 | 160.5381 | 重庆黔江公司
61467 | 老党校公变 | 绿 | 421.7113 | 重庆黔江公司
61468 | 翠谷郡#1公配#2公变 | 绿 | 657.8887 | 重庆黔江公司
61469 | 罗家营安置房#2公变 | 绿 | 411.9845 | 重庆黔江公司
61470 | 罗家营安置房#1公变 | 绿 | 413.9485 | 重庆黔江公司
61471 | 罗家坡柱上公变 | 黄 | 36.0412 | 重庆黔江公司
61472 | 箭坝大河三组柱上公变 | 绿 | 24.1732 | 重庆黔江公司
61473 | 窑堡石排柱上公变台区 | 黄 | 86.8227 | 重庆黔江公司
61474 | 祥龙苑公变 | 绿 | 541.5309 | 重庆黔江公司
61475 | 神龟堡安置区#2公变 | 绿 | 678.4742 | 重庆黔江公司
61476 | 磐石香缇亚纳4#配变 | 绿 | 704.3794 | 重庆黔江公司
61477 | 磐石香缇亚纳3#配变 | 绿 | 663.8268 | 重庆黔江公司
61478 | 磐石香缇亚纳2#配变 | 绿 | 640.0000 | 重庆黔江公司
61479 | 磐石香缇亚纳1#配变 | 绿 | 699.1340 | 重庆黔江公司
61480 | 碧桂园四期#2公配#4公变 | 绿 | 640.0000 | 重庆黔江公司
61481 | 碧桂园四期#1公配#1配变 | 绿 | 640.0000 | 重庆黔江公司
61482 | 碧桂园别墅区二号公变 | 绿 | 348.0082 | 重庆黔江公司
61483 | 碧桂园别墅区一号公变 | 绿 | 339.7072 | 重庆黔江公司
61484 | 碧桂园二期#3公配#4公变 | 绿 | 420.3052 | 重庆黔江公司
61485 | 碧桂园二期#3公配#3公变 | 绿 | 415.3897 | 重庆黔江公司
61486 | 碧桂园二期#3公配#2公变 | 绿 | 520.7588 | 重庆黔江公司
61487 | 碧桂园二期#3公配#1公变 | 绿 | 518.4948 | 重庆黔江公司
61488 | 碧桂园二期#2公配#4公变 | 绿 | 419.1340 | 重庆黔江公司
61489 | 碧桂园二期#2公配#3公变 | 绿 | 426.5237 | 重庆黔江公司
61490 | 碧桂园二期#2公配#2公变 | 绿 | 414.5320 | 重庆黔江公司
61491 | 碧桂园二期#2公配#1公变 | 绿 | 414.1856 | 重庆黔江公司
61492 | 碧桂园二期#1公配#2公变 | 绿 | 534.0619 | 重庆黔江公司
61493 | 碧桂园二期#1公配#1公变 | 绿 | 512.6186 | 重庆黔江公司
61494 | 碧桂园一期洋房#1公配#2公变 | 绿 | 545.1134 | 重庆黔江公司
61495 | 碧桂园一期洋房#1公配#1公变 | 绿 | 527.3402 | 重庆黔江公司
61496 | 碧桂园一期别墅#2配电室#2公变 | 绿 | 687.0598 | 重庆黔江公司
61497 | 石钟村牛文本柱上公变 | 黄 | 0.0000 | 重庆黔江公司
61498 | 石钟村榨房柱上公变 | 黄 | 0.0000 | 重庆黔江公司
61499 | 石钟村五组柱上公变 | 黄 | 0.0000 | 重庆黔江公司
61500 | 石郎村鸳鸯烂池子公变 | 黄 | 89.1072 | 重庆黔江公司
61501 | 石沙线木耳山公变 | 黄 | 83.7196 | 重庆黔江公司
61502 | 石槽垭口B柱上公变 | 绿 | 0.0000 | 重庆黔江公司
61503 | 石柱三六组柱上公变 | 黄 | 0.0000 | 重庆黔江公司
61504 | 石家居委柱上公变 | 黄 | 0.0000 | 重庆黔江公司
61505 | 石家学堂堡公变 | 黄 | 0.0000 | 重庆黔江公司
61506 | 石会镇卧龙小区公变 | 黄 | 367.4619 | 重庆黔江公司
61507 | 石会弘凡生态农业柱上公变 | 黄 | 173.9588 | 重庆黔江公司
61508 | 白龙易家烤烟柱上公变 | 绿 | 0.0000 | 重庆黔江公司
61509 | 白龙兰家旁柱上公变 | 绿 | 0.0000 | 重庆黔江公司
61510 | 白石镇复兴村安家坪公变 | 黄 | 134.6330 | 重庆黔江公司
61511 | 白石乡凤池苑公用配变 | 绿 | 428.6309 | 重庆黔江公司
61512 | 白石乡凤山村四组水厂柱上公变 | 黄 | 40.5113 | 重庆黔江公司
61513 | 白石乡凤山村三组黄泥嘴柱上公变 | 绿 | 83.6948 | 重庆黔江公司
61514 | 白石乡凤山村三组马老壳柱上公变 | 黄 | 39.1835 | 重庆黔江公司
61515 | 白杨居委龙门熬教公变 | 黄 | 0.0000 | 重庆黔江公司
61516 | 白杨居委龙门大石坝公变 | 绿 | 0.0000 | 重庆黔江公司
61517 | 白杨居委金光殷家湾公变 | 黄 | 0.0000 | 重庆黔江公司
61518 | 白杨居委李花龙洞岩公变 | 黄 | 0.0000 | 重庆黔江公司
61519 | 白杨居委李花邹家坪公变 | 黄 | 0.0000 | 重庆黔江公司
61520 | 白杨居委土地湾仓房公变 | 绿 | 0.0000 | 重庆黔江公司
61521 | 白家湾廉租房#2公变 | 绿 | 330.6268 | 重庆黔江公司
61522 | 白家湾廉租房#1公变 | 绿 | 326.0619 | 重庆黔江公司
61523 | 白土乡土桥B台区 | 绿 | 0.0000 | 重庆黔江公司
61524 | 白合居委9组屋基坪公变 | 绿 | 43.8948 | 重庆黔江公司
61525 | 疾控中心公变 | 绿 | 333.8433 | 重庆黔江公司
61526 | 畔南三、四组公变 | 黄 | 0.0000 | 重庆黔江公司
61527 | 电力大厦公变 | 绿 | 526.7010 | 重庆黔江公司
61528 | 甘田堡柱上公变 | 绿 | 0.0000 | 重庆黔江公司
61529 | 牛郎居委4组柱上公变 | 绿 | 0.0000 | 重庆黔江公司
61530 | 牛郎六合沟柱上公变 | 绿 | 0.0000 | 重庆黔江公司
61531 | 烟厂闸桥宿舍#2公变 | 绿 | 431.6082 | 重庆黔江公司
61532 | 烟厂闸桥宿舍#1公变 | 绿 | 411.1495 | 重庆黔江公司
61533 | 灯光G（石山坝）柱上变 | 绿 | 175.6619 | 重庆黔江公司
61534 | 火车站居民区#4公变 | 绿 | 640.0000 | 重庆黔江公司
61535 | 火车站居民区#3公变 | 绿 | 644.8247 | 重庆黔江公司
61536 | 火车站居民区#2公变 | 绿 | 506.8866 | 重庆黔江公司
61537 | 火车站居民区#1公变 | 绿 | 507.5876 | 重庆黔江公司
61538 | 火石垭四组梁子上公变 | 黄 | 0.0000 | 重庆黔江公司
61539 | 火石垭三组周家垭口公变 | 黄 | 0.0000 | 重庆黔江公司
61540 | 濯水社保局配变 | 黄 | 0.0000 | 重庆黔江公司
61541 | 濯水廉租房柱上变压器 | 绿 | 0.0000 | 重庆黔江公司
61542 | 滕家院子柱上公变 | 黄 | 0.0000 | 重庆黔江公司
61543 | 清水村居委会公变 | 黄 | 0.0000 | 重庆黔江公司
61544 | 海洋村金鸡湾柱上公变 | 黄 | 29.0062 | 重庆黔江公司
61545 | 海洋村村委柱上公变 | 黄 | 50.3938 | 重庆黔江公司
61546 | 河坎上柱上公变 | 黄 | 62.4299 | 重庆黔江公司
61547 | 沙岭乡杉岭社区小道柱上公变 | 黄 | 46.8082 | 重庆黔江公司
61548 | 沙岭乡兴隆村四组大石登柱上公变 | 黄 | 79.4557 | 重庆黔江公司
61549 | 沙岭乡兴隆村二组马达屯柱上公变 | 黄 | 155.4969 | 重庆黔江公司
61550 | 沙岭乡兴隆村三组毛坝老学校柱上公变 | 黄 | 41.1093 | 重庆黔江公司
61551 | 沙子场政府柱上公变 | 黄 | 178.8196 | 重庆黔江公司
61552 | 沙坝居委6组柱上公变 | 绿 | 268.1753 | 重庆黔江公司
61553 | 沙坝乡十字村委柱上公变 | 黄 | 204.8557 | 重庆黔江公司
61554 | 汪家沟柱上公变 | 绿 | 0.0000 | 重庆黔江公司
61555 | 汪家岩柱上公变 | 黄 | 44.3134 | 重庆黔江公司
61556 | 水田居委代家院子公变 | 黄 | 80.5588 | 重庆黔江公司
61557 | 水市大山村委会柱上公变 | 黄 | 0.0000 | 重庆黔江公司
61558 | 水利局B公变 | 绿 | 585.9629 | 重庆黔江公司
61559 | 水利局A公变 | 绿 | 219.8948 | 重庆黔江公司
61560 | 武岗岭柱上公变 | 黄 | 0.0000 | 重庆黔江公司
61561 | 正阳二期标准化厂房#1公配#2公变 | 绿 | 0.0000 | 重庆黔江公司
61562 | 檀香山#2公配#3配变 | 绿 | 403.2495 | 重庆黔江公司
61563 | 檀香山#2公配#1配变 | 绿 | 504.0000 | 重庆黔江公司
61564 | 檀香山#1公配#4配变 | 绿 | 504.0000 | 重庆黔江公司
61565 | 檀香山#1公配#2配变 | 绿 | 640.0000 | 重庆黔江公司
61566 | 梨子村六组关天坝柱上公变 | 黄 | 0.0000 | 重庆黔江公司
61567 | 梦溪柱上公变 | 黄 | 0.0000 | 重庆黔江公司
61568 | 桃子坪柱上公变 | 黄 | 81.1814 | 重庆黔江公司
61569 | 桃子坝安置区配变 | 绿 | 508.9278 | 重庆黔江公司
61570 | 桃园村杉树岭公变 | 黄 | 0.0000 | 重庆黔江公司
61571 | 桂花居委广元寺公变 | 绿 | 155.8433 | 重庆黔江公司
61572 | 桂花居委岩口柱上公变 | 黄 | 59.8010 | 重庆黔江公司
61573 | 桂花居委候家坪柱上公变 | 绿 | 86.2639 | 重庆黔江公司
61574 | 桂花居委侯家坪上柱上公变 | 绿 | 94.7340 | 重庆黔江公司
61575 | 柳家湾B台区柱上公变 | 黄 | 132.7526 | 重庆黔江公司
61576 | 柚溪村牛石堡柱上公变 | 绿 | 0.0000 | 重庆黔江公司
61577 | 柏腊村二组十字路垭口柱上公变 | 黄 | 32.9526 | 重庆黔江公司
61578 | 板栗山安置房#2公配#2配变 | 绿 | 640.0000 | 重庆黔江公司
61579 | 板夹溪老街柱上公变 | 黄 | 168.7278 | 重庆黔江公司
61580 | 松林村二组强沟柱上公变 | 黄 | 51.7845 | 重庆黔江公司
61581 | 松林村七组水井坡柱上公变 | 黄 | 88.8918 | 重庆黔江公司
61582 | 松林村一组何家院子柱上公变 | 黄 | 54.7381 | 重庆黔江公司
61583 | 松林村7组埂子上柱上公变 | 黄 | 39.3330 | 重庆黔江公司
61584 | 松林村5组核桃湾柱上公变 | 黄 | 41.2031 | 重庆黔江公司
61585 | 松林村4组三里石柱上公变 | 黄 | 59.0031 | 重庆黔江公司
61586 | 松林村3组苦竹园柱上公变 | 黄 | 115.5093 | 重庆黔江公司
61587 | 杨家村双龙老房子柱上公变 | 绿 | 0.0000 | 重庆黔江公司
61588 | 杨家村双龙板桥沟柱上公变 | 绿 | 0.0000 | 重庆黔江公司
61589 | 杨家坝安置区#7公变 | 绿 | 468.9320 | 重庆黔江公司
61590 | 杨家坝安置区#6公变 | 绿 | 471.1423 | 重庆黔江公司
61591 | 杨家坝安置区#5公变 | 绿 | 456.4124 | 重庆黔江公司
61592 | 李家溪安置小区一号公变 | 黄 | 0.0000 | 重庆黔江公司
61593 | 李家溪二期安置房#4配变 | 黄 | 0.0000 | 重庆黔江公司
61594 | 李家溪二期安置房#3配变 | 黄 | 0.0000 | 重庆黔江公司
61595 | 李家溪二期安置房#2配变 | 黄 | 0.0000 | 重庆黔江公司
61596 | 李家溪二期安置房#1配变 | 黄 | 0.0000 | 重庆黔江公司
61597 | 杉木居委后沟公变 | 黄 | 142.8722 | 重庆黔江公司
61598 | 杉岭乡枫香村卫生室柱上公变 | 黄 | 89.5351 | 重庆黔江公司
61599 | 木良村光伏发电柱上公变 | 黄 | 154.6649 | 重庆黔江公司
61600 | 望岭田家坡公变 | 绿 | 0.0000 | 重庆黔江公司
61601 | 曹家堡柱上公变 | 绿 | 0.0000 | 重庆黔江公司
61602 | 早化村官岩头公变 | 绿 | 0.0000 | 重庆黔江公司
61603 | 早化下街柱上公变 | 绿 | 0.0000 | 重庆黔江公司
61604 | 新民村麻柳坝柱上公变 | 黄 | 0.0000 | 重庆黔江公司
61605 | 新民村大垭口柱上公变 | 黄 | 0.0000 | 重庆黔江公司
61606 | 新民村坪上柱上公变 | 黄 | 0.0000 | 重庆黔江公司
61607 | 新民学校二号柱上公变 | 绿 | 177.6495 | 重庆黔江公司
61608 | 新民三组黄家寨子公变 | 绿 | 144.7289 | 重庆黔江公司
61609 | 新安大田沟柱上公变 | 黄 | 0.0000 | 重庆黔江公司
61610 | 新安伍家堡柱上公变 | 黄 | 0.0000 | 重庆黔江公司
61611 | 新华街上柱上公变 | 黄 | 0.0000 | 重庆黔江公司
61612 | 改革村养鸡场台区 | 绿 | 302.5155 | 重庆黔江公司
61613 | 御景龙庭小区#1公变 | 绿 | 350.0866 | 重庆黔江公司
61614 | 康显波蚕房柱上变压器 | 绿 | 0.0000 | 重庆黔江公司
61615 | 康乐廉租房箱变 | 绿 | 0.0000 | 重庆黔江公司
61616 | 平溪小屋场公变 | 绿 | 0.0000 | 重庆黔江公司
61617 | 干溪村鹿子沟公变 | 黄 | 93.1093 | 重庆黔江公司
61618 | 岔河村委公变 | 绿 | 0.0000 | 重庆黔江公司
61619 | 山王庙柱上公变 | 黄 | 39.4907 | 重庆黔江公司
61620 | 山坳吕家公变 | 黄 | 0.0000 | 重庆黔江公司
61621 | 尚璟4#公配2#配变 | 绿 | 552.7629 | 重庆黔江公司
61622 | 尚璟4#公配1#配变 | 绿 | 539.9794 | 重庆黔江公司
61623 | 尚璟3#公配#4配变 | 绿 | 670.0124 | 重庆黔江公司
61624 | 尚璟3#公配#3配变 | 绿 | 684.7340 | 重庆黔江公司
61625 | 尚璟3#公配#2配变 | 绿 | 668.1320 | 重庆黔江公司
61626 | 尚璟3#公配#1配变 | 绿 | 678.9938 | 重庆黔江公司
61627 | 尚璟2#公配4#配变 | 绿 | 704.9732 | 重庆黔江公司
61628 | 尚璟2#公配3#配变 | 绿 | 667.7113 | 重庆黔江公司
61629 | 尚璟2#公配2#配变 | 绿 | 640.8165 | 重庆黔江公司
61630 | 尚璟2#公配1#配变 | 绿 | 663.2577 | 重庆黔江公司
61631 | 小康家园#3公建变 | 绿 | 255.4804 | 重庆黔江公司
61632 | 小康家园#2公变 | 绿 | 524.8866 | 重庆黔江公司
61633 | 小康家园#1公变 | 绿 | 537.1753 | 重庆黔江公司
61634 | 小万村鸭璧山公变 | 黄 | 0.0000 | 重庆黔江公司
61635 | 小万村白杨柱上公变 | 黄 | 0.0000 | 重庆黔江公司
61636 | 小万村甘湾公变 | 黄 | 0.0000 | 重庆黔江公司
61637 | 小万村打石槽公变 | 黄 | 0.0000 | 重庆黔江公司
61638 | 客膝堡柱上公变 | 黄 | 0.0000 | 重庆黔江公司
61639 | 审计局公变 | 绿 | 336.3052 | 重庆黔江公司
61640 | 官田坝柱上公变 | 绿 | 0.0000 | 重庆黔江公司
61641 | 官庄高洞子柱上公变 | 黄 | 0.0000 | 重庆黔江公司
61642 | 官庄猪圈门柱上公变 | 黄 | 0.0000 | 重庆黔江公司
61643 | 官庄村陈家沟公变 | 黄 | 0.0000 | 重庆黔江公司
61644 | 官庄村粮站柱上公变 | 黄 | 0.0000 | 重庆黔江公司
61645 | 官庄村桃家湾公变 | 黄 | 0.0000 | 重庆黔江公司
61646 | 官庄村学校公变 | 黄 | 0.0000 | 重庆黔江公司
61647 | 官庄六组柱上公变 | 黄 | 0.0000 | 重庆黔江公司
61648 | 安置小区台区柱上变压器 | 黄 | 151.9010 | 重庆黔江公司
61649 | 学府花苑#2公配#2配变 | 黄 | 640.1031 | 重庆黔江公司
61650 | 太极集镇农贸市场公变 | 绿 | 0.0000 | 重庆黔江公司
61651 | 太极弘芝园光伏公变 | 黄 | 0.0000 | 重庆黔江公司
61652 | 天王洞炸板迁柱上公变 | 黄 | 17.3515 | 重庆黔江公司
61653 | 天河四组青岗坪学校柱上公变 | 绿 | 45.6722 | 重庆黔江公司
61654 | 大湾柱上公变 | 绿 | 0.0000 | 重庆黔江公司
61655 | 大山柱上公变 | 黄 | 0.0000 | 重庆黔江公司
61656 | 大垭马石庄柱上公变 | 绿 | 0.0000 | 重庆黔江公司
61657 | 大垭青岗堡柱上公变 | 绿 | 0.0000 | 重庆黔江公司
61658 | 大垭王家坡柱上公变 | 绿 | 0.0000 | 重庆黔江公司
61659 | 大垭梨子树垭口柱上公变 | 绿 | 0.0000 | 重庆黔江公司
61660 | 大垭村瓦房盖柱上公变 | 绿 | 0.0000 | 重庆黔江公司
61661 | 大垭村油榨坊柱上公变 | 绿 | 0.0000 | 重庆黔江公司
61662 | 大垭村委柱上公变 | 黄 | 0.0000 | 重庆黔江公司
61663 | 大垭干子坪柱上公变 | 绿 | 0.0000 | 重庆黔江公司
61664 | 大垭垭口柱上公变 | 绿 | 0.0000 | 重庆黔江公司
61665 | 大十字购物广场公变二号 | 绿 | 800.0000 | 重庆黔江公司
61666 | 大众家园#3配变 | 绿 | 529.4021 | 重庆黔江公司
61667 | 大众家园#2配变 | 绿 | 556.9691 | 重庆黔江公司
61668 | 大众家园#1配变 | 绿 | 524.8247 | 重庆黔江公司
61669 | 复兴村杉树坪公变 | 绿 | 42.9938 | 重庆黔江公司
61670 | 堰塘村小岩门B柱上公变 | 绿 | 0.0000 | 重庆黔江公司
61671 | 堰塘村大岩口柱上公变 | 绿 | 0.0000 | 重庆黔江公司
61672 | 城管院内柱上公变 | 绿 | 456.4742 | 重庆黔江公司
61673 | 坳田村公社公变 | 黄 | 0.0000 | 重庆黔江公司
61674 | 国家沟柱上公变 | 黄 | 0.0000 | 重庆黔江公司
61675 | 团堡柱上公变 | 黄 | 0.0000 | 重庆黔江公司
61676 | 嘉华城#2公配#4公变 | 绿 | 504.0000 | 重庆黔江公司
61677 | 嘉华城#2公配#3公变 | 绿 | 504.0000 | 重庆黔江公司
61678 | 嘉华城#2公配#1公变 | 绿 | 515.0103 | 重庆黔江公司
61679 | 吴家沱柱上公变 | 黄 | 83.4206 | 重庆黔江公司
61680 | 双龙焦子平柱上公变 | 黄 | 41.6206 | 重庆黔江公司
61681 | 双石村票子塘柱上公变 | 黄 | 54.0546 | 重庆黔江公司
61682 | 双石村楠木槽柱上公变 | 黄 | 42.9402 | 重庆黔江公司
61683 | 双石村9组邓家柱上公变 | 黄 | 41.3010 | 重庆黔江公司
61684 | 双石村9组白果槽柱上公变 | 黄 | 84.2186 | 重庆黔江公司
61685 | 双石村9组何家塘柱上公变 | 黄 | 66.7505 | 重庆黔江公司
61686 | 双石村8组新房子柱上公变 | 黄 | 41.9567 | 重庆黔江公司
61687 | 双石村8组孟家沟柱上公变 | 黄 | 21.3567 | 重庆黔江公司
61688 | 双石村8组堡堡上柱上公变 | 黄 | 18.8052 | 重庆黔江公司
61689 | 双石村6组梁梁上柱上公变 | 黄 | 43.2490 | 重庆黔江公司
61690 | 双石村5组宋家庄柱上公变 | 黄 | 41.9237 | 重庆黔江公司
61691 | 双石村4组甘龙柱上公变 | 黄 | 54.4433 | 重庆黔江公司
61692 | 双石村4组王艺柱上公变 | 黄 | 16.4990 | 重庆黔江公司
61693 | 双石村3组后槽柱上公变 | 黄 | 85.1546 | 重庆黔江公司
61694 | 双石村3组化杠胎柱上公变 | 黄 | 21.8392 | 重庆黔江公司
61695 | 双石村1组王家垭口柱上公变 | 黄 | 40.5670 | 重庆黔江公司
61696 | 印合湾底公变 | 黄 | 0.0000 | 重庆黔江公司
61697 | 印合水杉沟公变 | 黄 | 0.0000 | 重庆黔江公司
61698 | 印合村龙正沟公变 | 黄 | 0.0000 | 重庆黔江公司
61699 | 印合村郭家沟公变 | 黄 | 0.0000 | 重庆黔江公司
61700 | 印合村徐家山公变 | 黄 | 0.0000 | 重庆黔江公司
61701 | 印合村学校公变 | 黄 | 0.0000 | 重庆黔江公司
61702 | 印合村印合山公变 | 黄 | 0.0000 | 重庆黔江公司
61703 | 印合响水洞盖背垭口公变 | 黄 | 0.0000 | 重庆黔江公司
61704 | 印合响水洞公变 | 黄 | 0.0000 | 重庆黔江公司
61705 | 卫计委公变 | 绿 | 537.4845 | 重庆黔江公司
61706 | 华弘设计院旁公变 | 绿 | 170.0454 | 重庆黔江公司
61707 | 北辰樾府#3公配#2配变 | 绿 | 504.1031 | 重庆黔江公司
61708 | 北辰樾府#3公配#1配变 | 绿 | 504.1031 | 重庆黔江公司
61709 | 包茂高速服务区充电桩箱变变压器间隔配电变压器 | 绿 | 596.2680 | 重庆黔江公司
61710 | 勃兴村青树子柱上公变 | 黄 | 51.4309 | 重庆黔江公司
61711 | 兴隆村青杠园柱上公变 | 黄 | 85.9794 | 重庆黔江公司
61712 | 兴阳村陈家合公变 | 黄 | 35.3423 | 重庆黔江公司
61713 | 兴阳村楼黄坝公变 | 绿 | 87.9330 | 重庆黔江公司
61714 | 兴阳村梦林堡公变 | 绿 | 73.6062 | 重庆黔江公司
61715 | 兴阳村村委会公变 | 黄 | 38.8227 | 重庆黔江公司
61716 | 兴阳村小院子柱上公变 | 绿 | 43.1330 | 重庆黔江公司
61717 | 兴阳村五组罗家田公变 | 绿 | 46.3959 | 重庆黔江公司
61718 | 关庄柏杨堡柱上公变 | 黄 | 0.0000 | 重庆黔江公司
61719 | 关口一组杜家寨公变 | 黄 | 0.0000 | 重庆黔江公司
61720 | 关口一组堡上公变 | 黄 | 0.0000 | 重庆黔江公司
61721 | 共林村三组枫香堡公变 | 黄 | 20.3526 | 重庆黔江公司
61722 | 共林村一组狮子湾公变 | 绿 | 42.1402 | 重庆黔江公司
61723 | 共林二组獠牙坝柱上公变 | 绿 | 16.6680 | 重庆黔江公司
61724 | 兰田白岩脚柱上公变 | 绿 | 0.0000 | 重庆黔江公司
61725 | 八面山二台坪庄园柱上公变 | 绿 | 40.0340 | 重庆黔江公司
61726 | 光明村燕窝塘柱上公变 | 黄 | 10.6680 | 重庆黔江公司
61727 | 余家坡公变 | 绿 | 0.0000 | 重庆黔江公司
61728 | 五马顶曾家湾柱上公变 | 黄 | 232.5711 | 重庆黔江公司
61729 | 五马顶居委柱上公变 | 黄 | 132.8866 | 重庆黔江公司
61730 | 五马顶井前坝公变 | 黄 | 54.8371 | 重庆黔江公司
61731 | 五里集镇谢塘公变 | 黄 | 53.7412 | 重庆黔江公司
61732 | 五里集镇新街（光伏）柱上公变 | 黄 | 139.8309 | 重庆黔江公司
61733 | 五里集镇岔路口柱上公变 | 黄 | 58.9907 | 重庆黔江公司
61734 | 五里村四组谢塘2#柱上公变 | 黄 | 20.3361 | 重庆黔江公司
61735 | 五里村四组程家大院柱上公变 | 黄 | 41.6000 | 重庆黔江公司
61736 | 五里村六组仓坝沟柱上公变 | 黄 | 40.9979 | 重庆黔江公司
61737 | 五里村二组杨柳池柱上公变 | 黄 | 86.8381 | 重庆黔江公司
61738 | 五里村三组石墙柱上公变 | 黄 | 76.7423 | 重庆黔江公司
61739 | 五里村三组大堡柱上公变 | 黄 | 54.6979 | 重庆黔江公司
61740 | 五里村一组马田柱上公变 | 黄 | 43.0165 | 重庆黔江公司
61741 | 五里村一组瓦厂柱上公变 | 黄 | 44.0907 | 重庆黔江公司
61742 | 五里村6组中岭柱上公变 | 黄 | 53.4144 | 重庆黔江公司
61743 | 五里乡河南村1组小槽柱上公变 | 黄 | 167.8062 | 重庆黔江公司
61744 | 五位岭柱上公变 | 绿 | 0.0000 | 重庆黔江公司
61745 | 乌堡洞柱上公变 | 黄 | 0.0000 | 重庆黔江公司
61746 | 中央花园马石角柱上公变 | 绿 | 284.9175 | 重庆黔江公司
61747 | 中央府邸#4公配#配变 | 绿 | 656.5773 | 重庆黔江公司
61748 | 中央府邸#4公配#4配变 | 绿 | 659.3485 | 重庆黔江公司
61749 | 中央府邸#4公配#2配变 | 绿 | 526.4165 | 重庆黔江公司
61750 | 中央府邸#4公配#1配变 | 绿 | 522.6186 | 重庆黔江公司
61751 | 中央府邸#3公配#4配变 | 绿 | 678.2021 | 重庆黔江公司
61752 | 中央府邸#3公配#3配变 | 绿 | 671.4227 | 重庆黔江公司
61753 | 中央府邸#3公配#2配变 | 绿 | 675.5299 | 重庆黔江公司
61754 | 中央府邸#3公配#1配变 | 绿 | 662.2433 | 重庆黔江公司
61755 | 中央府邸#2配#2配变 | 绿 | 529.0722 | 重庆黔江公司
61756 | 中央府邸#2配#1配变 | 绿 | 695.0309 | 重庆黔江公司
61757 | 中央府邸#1公配#4配变 | 绿 | 640.0000 | 重庆黔江公司
61758 | 中央府邸#1公配#2配变 | 绿 | 640.0000 | 重庆黔江公司
61759 | 中塘李明强处柱上公变 | 黄 | 33.9485 | 重庆黔江公司
61760 | 中塘乡迎新村8组公变 | 黄 | 180.0289 | 重庆黔江公司
61761 | 中合村4组艾子湾柱上公变 | 黄 | 96.8371 | 重庆黔江公司
61762 | 中医院宿舍#1公变 | 绿 | 546.7423 | 重庆黔江公司
61763 | 上河居#1公配#2公变 | 绿 | 504.0000 | 重庆黔江公司
61764 | 三阳村六组和山垭口核桃基地公变 | 绿 | 40.2103 | 重庆黔江公司
61765 | 三塘村王家坪烤烟公变 | 绿 | 0.0000 | 重庆黔江公司
61766 | 一心鱼丘田柱上公变 | 黄 | 0.0000 | 重庆黔江公司
61767 | 一心谭家坡柱上公变 | 黄 | 0.0000 | 重庆黔江公司
61768 | 一心晒容坝柱上公变 | 黄 | 0.0000 | 重庆黔江公司
61769 | 一心三王庙柱上公变 | 黄 | 0.0000 | 重庆黔江公司
61770 | 5#公配1#配变 | 绿 | 543.7526 | 重庆黔江公司
61771 | 10千伏黄新线共林6组大坪抽水台区 | 绿 | 24.1423 | 重庆黔江公司
61772 | 10k田沟吴家寨子公变 | 黄 | 0.0000 | 重庆黔江公司
61773 | 10kv黄莲洞土桥柱上公变 | 绿 | 0.0000 | 重庆黔江公司
61774 | 10kv蓬邻线邻鄂村小柱上公变 | 黄 | 91.4536 | 重庆黔江公司
61775 | 10kv蓬东村环起单沙梁子公变 | 黄 | 52.8113 | 重庆黔江公司
61776 | 10kv白石镇过境路柱上公变 | 绿 | 162.5608 | 重庆黔江公司
61777 | 10kv山门村禾林酒厂公变 | 绿 | 0.0000 | 重庆黔江公司
61778 | 10kV龚家坝朱书记房屋处公变 | 绿 | 76.8381 | 重庆黔江公司
61779 | 10kV龙达居旁姜旗方处公变 | 绿 | 368.2289 | 重庆黔江公司
61780 | 10kV龙达居姜旗方处二号公变 | 绿 | 281.4351 | 重庆黔江公司
61781 | 10kV龙田麒麟垭口坪柱上公变 | 黄 | 0.0000 | 重庆黔江公司
61782 | 10kV龙田谢家堡公变 | 黄 | 0.0000 | 重庆黔江公司
61783 | 10kV龙田落后坪公变 | 黄 | 0.0000 | 重庆黔江公司
61784 | 10kV龙田老院子柱上公变 | 黄 | 0.0000 | 重庆黔江公司
61785 | 10kV龙田简家湾2号柱上公变 | 黄 | 0.0000 | 重庆黔江公司
61786 | 10kV龙田盖槽公变 | 黄 | 0.0000 | 重庆黔江公司
61787 | 10kV龙田湾柱上公变 | 黄 | 85.5454 | 重庆黔江公司
61788 | 10kV龙田桥头公变 | 黄 | 0.0000 | 重庆黔江公司
61789 | 10kV龙田居委茶园地堡公变 | 黄 | 0.0000 | 重庆黔江公司
61790 | 10kV龙田天台长田坎公变 | 黄 | 0.0000 | 重庆黔江公司
61791 | 10kV龙田垭口坪公变 | 黄 | 0.0000 | 重庆黔江公司
61792 | 10kV龙田医院背后公变 | 黄 | 0.0000 | 重庆黔江公司
61793 | 10kV龙田仓堡柱上公变 | 黄 | 0.0000 | 重庆黔江公司
61794 | 10kV龙田8组塘角公变 | 黄 | 0.0000 | 重庆黔江公司
61795 | 10kV龙溪瓦厂坪公变 | 黄 | 0.0000 | 重庆黔江公司
61796 | 10kV龙溪村黎家坡台区 | 黄 | 0.0000 | 重庆黔江公司
61797 | 10kV龙溪村秦延尧家旁公变 | 黄 | 0.0000 | 重庆黔江公司
61798 | 10kV龙溪村石家院子公变 | 黄 | 0.0000 | 重庆黔江公司
61799 | 10kV龙溪村白家泥公变 | 黄 | 0.0000 | 重庆黔江公司
61800 | 10kV龙溪村洋田沟柱上公变 | 黄 | 0.0000 | 重庆黔江公司
61801 | 10kV龙溪村洋田垭口公变 | 黄 | 0.0000 | 重庆黔江公司
61802 | 10kV龙溪村水口庙柱上公变 | 黄 | 0.0000 | 重庆黔江公司
61803 | 10kV龙溪村张家院子公变 | 黄 | 0.0000 | 重庆黔江公司
61804 | 10kV龙溪村刘家院子公变 | 黄 | 0.0000 | 重庆黔江公司
61805 | 10kV龙洞湾公变 | 黄 | 179.5155 | 重庆黔江公司
61806 | 10kV龙池村干坝子公变 | 绿 | 41.0763 | 重庆黔江公司
61807 | 10kV龙池村二组雷公田柱上公变 | 绿 | 42.3649 | 重庆黔江公司
61808 | 10kV龙池村二组碳场坪柱上公变 | 绿 | 83.8196 | 重庆黔江公司
61809 | 10kV龙池村三组石海坝柱上公变 | 黄 | 55.6876 | 重庆黔江公司
61810 | 10kV龙池村4组海坝公变 | 黄 | 61.0041 | 重庆黔江公司
61811 | 10kV龙池村3组杉树湾公变 | 绿 | 95.4454 | 重庆黔江公司
61812 | 10kV龙池村1组大坪公变 | 绿 | 137.8722 | 重庆黔江公司
61813 | 10kV龙池三组老房子柱上公变 | 绿 | 42.1258 | 重庆黔江公司
61814 | 10kV龙池5组高家寨子柱上公变 | 黄 | 37.5454 | 重庆黔江公司
61815 | 10kV龙池3组何家垭口柱上公变 | 绿 | 46.0216 | 重庆黔江公司
61816 | 10kV龙桥高家庄安置区公变 | 绿 | 166.7423 | 重庆黔江公司
61817 | 10kV龙桥村龙洞湾公变 | 绿 | 88.7443 | 重庆黔江公司
61818 | 10kV龙桥村高家庄公变 | 黄 | 156.8619 | 重庆黔江公司
61819 | 10kV龙桥村郑家坝公变 | 绿 | 70.2722 | 重庆黔江公司
61820 | 10kV龙桥村王家岩公变# | 黄 | 0.9131 | 重庆黔江公司
61821 | 10kV龙桥村洞口公变 | 绿 | 89.5134 | 重庆黔江公司
61822 | 10kV龙桥村杆子坪公变 | 绿 | 42.5031 | 重庆黔江公司
61823 | 10kV龙桥村宋家盖公变 | 绿 | 53.1876 | 重庆黔江公司
61824 | 10kV龙桥村伍家沟公变 | 绿 | 78.4572 | 重庆黔江公司
61825 | 10kV龙塘秦家院子公变 | 绿 | 0.0000 | 重庆黔江公司
61826 | 10kV龙塘学堂堡公变 | 黄 | 0.0000 | 重庆黔江公司
61827 | 10kV龙口村小公变 | 黄 | 68.9072 | 重庆黔江公司
61828 | 10kV龙叉沟公变 | 黄 | 85.4062 | 重庆黔江公司
61829 | 10kV黔龙城帽子街公变 | 绿 | 519.0619 | 重庆黔江公司
61830 | 10kV黔龙城二环路公变 | 绿 | 653.7938 | 重庆黔江公司
61831 | 10kV黔阳小区二号公变 | 黄 | 267.9381 | 重庆黔江公司
61832 | 10kV黔阳小区三号公变 | 绿 | 282.5361 | 重庆黔江公司
61833 | 10kV黔阳小区一号公变 | 绿 | 297.6186 | 重庆黔江公司
61834 | 10kV黔程商都A公变 | 绿 | 554.4330 | 重庆黔江公司
61835 | 10kV黔江质监公变 | 绿 | 268.0000 | 重庆黔江公司
61836 | 10kV黔江日报公变 | 绿 | 540.9814 | 重庆黔江公司
61837 | 10kV黔江区城东街道办事处北门公变 | 绿 | 262.2990 | 重庆黔江公司
61838 | 10kV黔江区卫生防疫局公变 | 绿 | 295.2000 | 重庆黔江公司
61839 | 10kV黔江区农村商业银行公变 | 绿 | 222.2433 | 重庆黔江公司
61840 | 10kV黔江区农业局公变 | 绿 | 318.5876 | 重庆黔江公司
61841 | 10kV黔江中学#1公变 | 绿 | 521.0722 | 重庆黔江公司
61842 | 10kV黔归农业柱上公变 | 黄 | 0.0000 | 重庆黔江公司
61843 | 10kV黔州桥头公变 | 绿 | 337.2041 | 重庆黔江公司
61844 | 10kV黔州桥公变 | 绿 | 203.2557 | 重庆黔江公司
61845 | 10kV黔州宾馆公变 | 绿 | 331.9856 | 重庆黔江公司
61846 | 10kV黔中初中部宿舍楼箱变 | 绿 | 522.3505 | 重庆黔江公司
61847 | 10kV黒溪镇镇政府院内公变 | 绿 | 227.0144 | 重庆黔江公司
61848 | 10kV黑石坡柱上公变 | 绿 | 27.8330 | 重庆黔江公司
61849 | 10kV黑溪镇胜地居委居民点公变 | 绿 | 236.6515 | 重庆黔江公司
61850 | 10kV黑溪镇胜地居委居民点二号公变 | 黄 | 105.9588 | 重庆黔江公司
61851 | 10kV黑溪街上烟站公变 | 黄 | 189.0247 | 重庆黔江公司
61852 | 10kV黑溪中堂堡公变 | 黄 | 127.2990 | 重庆黔江公司
61853 | 10kV黑山四组黑山沟公变 | 绿 | 84.2186 | 重庆黔江公司
61854 | 10kV黑山四组马家湾公变 | 黄 | 138.4804 | 重庆黔江公司
61855 | 10kV黑山四组院子田柱上公变 | 黄 | 39.0392 | 重庆黔江公司
61856 | 10kV黑山四组杨家湾公变 | 绿 | 65.3835 | 重庆黔江公司
61857 | 10kV黑山四组杨家湾B柱上公变 | 黄 | 24.2454 | 重庆黔江公司
61858 | 10kV黑山五组跨腿公变 | 绿 | 31.5278 | 重庆黔江公司
61859 | 10kV黑山五组杨学武处公变 | 绿 | 88.3907 | 重庆黔江公司
61860 | 10kV黑山五组李祖方处公变 | 绿 | 176.4412 | 重庆黔江公司
61861 | 10kV黑山三组齐家大土公变 | 绿 | 161.5010 | 重庆黔江公司
61862 | 10kV黑山三组金龙花园后面公变 | 绿 | 239.8907 | 重庆黔江公司
61863 | 10kV黑山三组酉阳山公变 | 绿 | 27.0309 | 重庆黔江公司
61864 | 10kV黑山三组白家磅公变 | 绿 | 250.5938 | 重庆黔江公司
61865 | 10kV黑山三组毛坪公变 | 绿 | 140.3216 | 重庆黔江公司
61866 | 10kV黑山三组团山堡陈爱勇处公变 | 绿 | 308.9691 | 重庆黔江公司
61867 | 10kV黑山三组团山堡老房子处公变 | 绿 | 376.1959 | 重庆黔江公司
61868 | 10kV黑山三组冬瓜岭公变 | 黄 | 79.0928 | 重庆黔江公司
61869 | 10kV黎水镇竹园村六组简家湾公变 | 绿 | 17.4454 | 重庆黔江公司
61870 | 10kV黎水镇竹园村七组刘家湾公变 | 绿 | 161.4969 | 重庆黔江公司
61871 | 10kV黎水镇华阳居委菜台溪柱上公变 | 绿 | 41.3649 | 重庆黔江公司
61872 | 10kV黎水镇华阳居委一组桥梯子公变 | 绿 | 168.9691 | 重庆黔江公司
61873 | 10kV黎水街上学校公变 | 绿 | 252.3031 | 重庆黔江公司
61874 | 10kV黎水街上场口公变 | 绿 | 302.4557 | 重庆黔江公司
61875 | 10kV黎水背山溪台区柱上公变 | 绿 | 85.0351 | 重庆黔江公司
61876 | 10kV黎水板栗树丫口台区柱上公变 | 绿 | 85.3227 | 重庆黔江公司
61877 | 10kV黎水村土堡千道公变 | 绿 | 65.3464 | 重庆黔江公司
61878 | 10kV黎水华阳6组牛场公变 | 绿 | 249.4247 | 重庆黔江公司
61879 | 10kV黎水凤池塘配变柱上公变 | 绿 | 89.4701 | 重庆黔江公司
61880 | 10kV黎水六组文家院子公变 | 绿 | 53.0041 | 重庆黔江公司
61881 | 10kV黎水亲河广场公变 | 黄 | 304.6598 | 重庆黔江公司
61882 | 10kV黎水五组白蜡胎公变 | 绿 | 44.8206 | 重庆黔江公司
61883 | 10kV黎水三组土堡公变 | 黄 | 67.1711 | 重庆黔江公司
61884 | 10kV黎水七组靠河公变 | 绿 | 135.1381 | 重庆黔江公司
61885 | 10kV黎明四组黄家屋基公变 | 黄 | 19.9237 | 重庆黔江公司
61886 | 10kV黎明十组大坪公变 | 黄 | 25.7340 | 重庆黔江公司
61887 | 10kV黎明十一组牛角田公变 | 黄 | 47.5412 | 重庆黔江公司
61888 | 10kV黎明六组罗家坡公变 | 黄 | 74.3010 | 重庆黔江公司
61889 | 10kV黎明八组栏杆堡公变 | 黄 | 25.4330 | 重庆黔江公司
61890 | 10kV黎明五组鲁家湾公变 | 黄 | 48.5608 | 重庆黔江公司
61891 | 10kV黎明五组丫口公变 | 绿 | 49.5258 | 重庆黔江公司
61892 | 10kV黎明九组新房子公变 | 黄 | 46.4619 | 重庆黔江公司
61893 | 10kV黎明九组大唐垭口公变 | 黄 | 25.0546 | 重庆黔江公司
61894 | 10kV黎明三组白羊凼公变 | 绿 | 29.4990 | 重庆黔江公司
61895 | 10kV黎明三组新房子公变 | 绿 | 41.3655 | 重庆黔江公司
61896 | 10kV黎明三丫岩烤烟公变 | 黄 | 24.0474 | 重庆黔江公司
61897 | 10kV黎明三丫岩公变 | 黄 | 25.2572 | 重庆黔江公司
61898 | 10kV黎明一组梨池湾公变 | 黄 | 42.4093 | 重庆黔江公司
61899 | 10kV黎明一组冯家堡公变 | 黄 | 50.2510 | 重庆黔江公司
61900 | 10kV黎明8组大田边公变 | 黄 | 42.8124 | 重庆黔江公司
61901 | 10kV黄黎茶山二组后罗公变 | 绿 | 72.7000 | 重庆黔江公司
61902 | 10kV黄黎线黄泥村道开门公变 | 绿 | 8.1907 | 重庆黔江公司
61903 | 10kV黄黎线黄泥村6组川边公变 | 黄 | 64.0289 | 重庆黔江公司
61904 | 10kV黄黎线黄泥二组麻坪胎公变 | 绿 | 25.5526 | 重庆黔江公司
61905 | 10kV黄黎线竹元新房子公变 | 绿 | 46.5155 | 重庆黔江公司
61906 | 10kV黄连麻杨沟公变 | 黄 | 0.0000 | 重庆黔江公司
61907 | 10kV黄连锣鼓坨公变 | 黄 | 0.0000 | 重庆黔江公司
61908 | 10kV黄连观音田公变 | 黄 | 0.0000 | 重庆黔江公司
61909 | 10kV黄连杨家湾公变 | 黄 | 0.0000 | 重庆黔江公司
61910 | 10kV黄连村大湾学校公变 | 黄 | 0.0000 | 重庆黔江公司
61911 | 10kV黄连庙垭口公变 | 黄 | 0.0000 | 重庆黔江公司
61912 | 10kV黄连密洞河公变 | 黄 | 0.0000 | 重庆黔江公司
61913 | 10kV黄连后头沟公变 | 黄 | 0.0000 | 重庆黔江公司
61914 | 10kV黄连加年脚公变 | 黄 | 0.0000 | 重庆黔江公司
61915 | 10kV黄溪黄桥五组坝竹丫公变 | 绿 | 40.5814 | 重庆黔江公司
61916 | 10kV黄溪高山移民集居点公变 | 绿 | 304.7938 | 重庆黔江公司
61917 | 10kV黄溪集镇蚕茧站公变 | 绿 | 147.3814 | 重庆黔江公司
61918 | 10kV黄溪镇黄桥居委芭蕉公变 | 绿 | 85.8701 | 重庆黔江公司
61919 | 10kV黄溪镇塘合四组盖坪公变 | 绿 | 42.1485 | 重庆黔江公司
61920 | 10kV黄溪镇共林村四组吊嘴柱上公变 | 绿 | 84.6052 | 重庆黔江公司
61921 | 10kV黄溪镇共林村3组马道子柱上公变 | 绿 | 85.9598 | 重庆黔江公司
61922 | 10kV黄溪街上三岔路口公变 | 黄 | 233.2887 | 重庆黔江公司
61923 | 10kV黄溪张氏庭院后坡公变 | 绿 | 406.6392 | 重庆黔江公司
61924 | 10kV黄溪廉租房配电变压器 | 绿 | 405.9072 | 重庆黔江公司
61925 | 10kV黄泥黄蜡坝公变 | 绿 | 91.4474 | 重庆黔江公司
61926 | 10kV黄泥蛮路溪公变 | 绿 | 83.0639 | 重庆黔江公司
61927 | 10kV黄泥田柱上公变 | 黄 | 65.6928 | 重庆黔江公司
61928 | 10kV黄泥村三道拐柱上公变 | 黄 | 60.7505 | 重庆黔江公司
61929 | 10kV黄泥村七组吴正东公变 | 绿 | 27.9124 | 重庆黔江公司
61930 | 10kV黄泥村6组奔路溪公变 | 绿 | 47.1443 | 重庆黔江公司
61931 | 10kV黄泥塘温家院子公变 | 绿 | 48.2247 | 重庆黔江公司
61932 | 10kV黄泥二组枫香林公变 | 绿 | 68.1608 | 重庆黔江公司
61933 | 10kV黄泥一组高山寨公变 | 绿 | 32.1897 | 重庆黔江公司
61934 | 10kV黄桥居委长田地公变 | 绿 | 68.1711 | 重庆黔江公司
61935 | 10kV黄桥居委曾家沟公变 | 绿 | 93.6639 | 重庆黔江公司
61936 | 10kV黄桥四组田坝子公变 | 绿 | 174.6876 | 重庆黔江公司
61937 | 10kV黄桥四组牛头湾公变 | 绿 | 89.8845 | 重庆黔江公司
61938 | 10kV黄桥六组上院子柱上公变 | 黄 | 16.3691 | 重庆黔江公司
61939 | 10kV黄桥二组石院子公变 | 黄 | 45.5464 | 重庆黔江公司
61940 | 10kV黄桥七组石厂柱上公变 | 绿 | 128.6948 | 重庆黔江公司
61941 | 10kV黄桥一组三根桥公变 | 黄 | 86.8103 | 重庆黔江公司
61942 | 10kV黄桥3组观山柱上公变 | 绿 | 41.3577 | 重庆黔江公司
61943 | 10kV黄杉线黄桥1组牛池子公变 | 黄 | 25.2619 | 重庆黔江公司
61944 | 10kV黄幺坪柱上公变 | 绿 | 0.0000 | 重庆黔江公司
61945 | 10kV黄山香树坪柱上公变 | 绿 | 56.1010 | 重庆黔江公司
61946 | 10kV黄山坝廉租房4#箱变 | 绿 | 421.7423 | 重庆黔江公司
61947 | 10kV黄山坝廉租房3#箱变 | 绿 | 407.1598 | 重庆黔江公司
61948 | 10kV黄山坝廉租房2#箱变 | 绿 | 408.5361 | 重庆黔江公司
61949 | 10kV黄山坝廉租房1#箱变 | 绿 | 411.7062 | 重庆黔江公司
61950 | 10kV黄家湾公变 | 绿 | 386.3918 | 重庆黔江公司
61951 | 10kV黄塘长田套装门厂公变 | 黄 | 28.1794 | 重庆黔江公司
61952 | 10kV黄塘五组公变 | 黄 | 21.0196 | 重庆黔江公司
61953 | 10kV黄土烤烟开发区公变 | 黄 | 0.0000 | 重庆黔江公司
61954 | 10kV黄土坪烟草农场公变 | 黄 | 34.7381 | 重庆黔江公司
61955 | 10kV黄土坎屋基坪公变 | 黄 | 25.5557 | 重庆黔江公司
61956 | 10kV黄云林柱上公变 | 黄 | 44.5835 | 重庆黔江公司
61957 | 10kV麻纺厂公变 | 绿 | 403.1856 | 重庆黔江公司
61958 | 10kV麻纺厂二号公变 | 绿 | 405.5464 | 重庆黔江公司
61959 | 10kV麻田村麻田大烟地公变 | 黄 | 56.5794 | 重庆黔江公司
61960 | 10kV麻田村官河龚正杨处公变 | 黄 | 22.7340 | 重庆黔江公司
61961 | 10kV麻田村官河胡万英处公变 | 黄 | 72.7258 | 重庆黔江公司
61962 | 10kV麻田村官河夏家国处公变 | 黄 | 74.9361 | 重庆黔江公司
61963 | 10kV麻田村姜家沙陀公变 | 黄 | 40.7546 | 重庆黔江公司
61964 | 10kV麻田村姜家姜家坪上公变 | 黄 | 85.8948 | 重庆黔江公司
61965 | 10kV麻田村大路朝公变 | 黄 | 63.9258 | 重庆黔江公司
61966 | 10kV麒麟风堡柱上公变 | 黄 | 0.0000 | 重庆黔江公司
61967 | 10kV麒麟连花池公变公变 | 黄 | 0.0000 | 重庆黔江公司
61968 | 10kV麒麟罗教当门公变 | 黄 | 0.0000 | 重庆黔江公司
61969 | 10kV麒麟磨槽湾公变 | 黄 | 0.0000 | 重庆黔江公司
61970 | 10kV麒麟环山子二公变 | 黄 | 0.0000 | 重庆黔江公司
61971 | 10kV麒麟王浦溪柱上公变 | 黄 | 0.0000 | 重庆黔江公司
61972 | 10kV麒麟楠木树柱上公变 | 黄 | 0.0000 | 重庆黔江公司
61973 | 10kV麒麟棋坝子烤烟公变 | 黄 | 0.0000 | 重庆黔江公司
61974 | 10kV麒麟棋坝子烟点公变 | 黄 | 0.0000 | 重庆黔江公司
61975 | 10kV麒麟村马耳坨烤烟公变 | 黄 | 0.0000 | 重庆黔江公司
61976 | 10kV麒麟村董家湾烤烟公变 | 黄 | 0.0000 | 重庆黔江公司
61977 | 10kV麒麟村草场烤烟公变 | 黄 | 0.0000 | 重庆黔江公司
61978 | 10kV麒麟村四组高尚坝公变 | 黄 | 0.0000 | 重庆黔江公司
61979 | 10kV麒麟村吴辉烤烟公变 | 黄 | 0.0000 | 重庆黔江公司
61980 | 10kV麒麟村五组土地坝公变 | 黄 | 0.0000 | 重庆黔江公司
61981 | 10kV麒麟村五组唐家湾柱上公变 | 黄 | 0.0000 | 重庆黔江公司
61982 | 10kV麒麟村二组黄沙颈公变 | 黄 | 0.0000 | 重庆黔江公司
61983 | 10kV麒麟村一组甘钎公变 | 黄 | 0.0000 | 重庆黔江公司
61984 | 10kV麒麟小槽公变 | 黄 | 0.0000 | 重庆黔江公司
61985 | 10kV麒麟土槽三公变 | 黄 | 0.0000 | 重庆黔江公司
61986 | 10kV麒麟刘教公变 | 黄 | 0.0000 | 重庆黔江公司
61987 | 10kV麒麟五组方家公变 | 黄 | 0.0000 | 重庆黔江公司
61988 | 10kV麒麟五组十字路公变 | 黄 | 0.0000 | 重庆黔江公司
61989 | 10kV麒麟乔地湾柱上公变 | 黄 | 0.0000 | 重庆黔江公司
61990 | 10kV鹿子村长湾柱上公变 | 绿 | 0.0000 | 重庆黔江公司
61991 | 10kV鹿子村桐子坡柱上公变 | 黄 | 0.0000 | 重庆黔江公司
61992 | 10kV鹿子村杜家沱柱上公变 | 黄 | 0.0000 | 重庆黔江公司
61993 | 10kV鹿子村孙家坡公变 | 绿 | 0.0000 | 重庆黔江公司
61994 | 10kV鹿子村周老坟柱上公变 | 绿 | 0.0000 | 重庆黔江公司
61995 | 10kV鹿子村下堰塘柱上公变 | 绿 | 0.0000 | 重庆黔江公司
61996 | 10kV鹿子村上鹿子公变 | 绿 | 0.0000 | 重庆黔江公司
61997 | 10kV鹿子四组小二岩柱上公变 | 黄 | 0.0000 | 重庆黔江公司
61998 | 10kV鹿子二组火石堡柱上公变 | 黄 | 0.0000 | 重庆黔江公司
61999 | 10kV鹿子二组松林柱上公变 | 绿 | 0.0000 | 重庆黔江公司
62000 | 10kV鹿子一组小大田柱上公变 | 黄 | 0.0000 | 重庆黔江公司
62001 | 10kV鹿子一组下鹿子柱上公变 | 绿 | 0.0000 | 重庆黔江公司
62002 | 10kV鹅池街上关木林公变 | 黄 | 0.0000 | 重庆黔江公司
62003 | 10kV鹅池烟点公变 | 黄 | 0.0000 | 重庆黔江公司
62004 | 10kV鹅池杉树湾公变 | 黄 | 0.0000 | 重庆黔江公司
62005 | 10kV鹅池彭坡公变 | 黄 | 0.0000 | 重庆黔江公司
62006 | 10kV鹅池廉租房公变 | 黄 | 0.0000 | 重庆黔江公司
62007 | 10kV鹅池居委桃子坝柱上公变 | 黄 | 0.0000 | 重庆黔江公司
62008 | 10kV鹅池小关岩烤烟公变 | 黄 | 0.0000 | 重庆黔江公司
62009 | 10kV鹅池四角山公变 | 黄 | 0.0000 | 重庆黔江公司
62010 | 10kV鹅池下坝柱上公变 | 黄 | 0.0000 | 重庆黔江公司
62011 | 10kV鸿苑小区箱变 | 绿 | 504.0000 | 重庆黔江公司
62012 | 10kV鸿庄公司白家河廉租房二号公变 | 绿 | 521.5052 | 重庆黔江公司
62013 | 10kV鸿庄公司白家河廉租房一号公变 | 绿 | 523.1546 | 重庆黔江公司
62014 | 10kV鸿庄公司正阳中杠堡安置区公变 | 绿 | 510.5155 | 重庆黔江公司
62015 | 10kV鸿业公司公变 | 绿 | 343.2082 | 重庆黔江公司
62016 | 10kV鸭子胎公变 | 黄 | 46.6103 | 重庆黔江公司
62017 | 10kV鱼种场公变 | 绿 | 264.7113 | 重庆黔江公司
62018 | 10kV鱼田村麦地堡公变 | 黄 | 0.0000 | 重庆黔江公司
62019 | 10kV鱼田村粮仓坝子公变 | 黄 | 0.0000 | 重庆黔江公司
62020 | 10kV鱼田村岩口公变 | 黄 | 0.0000 | 重庆黔江公司
62021 | 10kV鱼田村公变 | 黄 | 0.0000 | 重庆黔江公司
62022 | 10kV鱼泉村光伏发电公变 | 黄 | 0.0000 | 重庆黔江公司
62023 | 10kV高速路充电桩配变 | 绿 | 580.5361 | 重庆黔江公司
62024 | 10kV高箭三组李长红处柱上公变 | 绿 | 82.4835 | 重庆黔江公司
62025 | 10kV高碛邬杨树公变 | 黄 | 0.0000 | 重庆黔江公司
62026 | 10kV高碛白果坪公变 | 黄 | 0.0000 | 重庆黔江公司
62027 | 10kV高碛村石雁柱上公变 | 黄 | 0.0000 | 重庆黔江公司
62028 | 10kV高碛塘上公变 | 黄 | 0.0000 | 重庆黔江公司
62029 | 10kV高石矿山公变 | 黄 | 40.3371 | 重庆黔江公司
62030 | 10kV高石墙柱上公变 | 黄 | 81.5155 | 重庆黔江公司
62031 | 10kV高涧村四组磊口公变 | 黄 | 46.8330 | 重庆黔江公司
62032 | 10kV高涧村五组沙坡公变 | 绿 | 81.5278 | 重庆黔江公司
62033 | 10kV高涧村五组桐麻树公变 | 黄 | 37.6124 | 重庆黔江公司
62034 | 10kV高涧居委茶山柱上公变 | 绿 | 24.0103 | 重庆黔江公司
62035 | 10kV高涧周兴菊农家乐后面公变 | 绿 | 43.2490 | 重庆黔江公司
62036 | 10kV高涧三组学校对面公变 | 绿 | 44.3082 | 重庆黔江公司
62037 | 10kV高涧一组沙道沟柱上公变 | 绿 | 42.6639 | 重庆黔江公司
62038 | 10kV高涧一组惠东养猪厂柱上公变 | 绿 | 44.4825 | 重庆黔江公司
62039 | 10kV高洞子公变 | 黄 | 0.0000 | 重庆黔江公司
62040 | 10kV高峰王家院子公变 | 黄 | 41.8309 | 重庆黔江公司
62041 | 10kV高峰大梁子公变 | 黄 | 45.3691 | 重庆黔江公司
62042 | 10kV高峰大丫口公变 | 黄 | 47.8722 | 重庆黔江公司
62043 | 10kV高峰四组背垭口柱上公变 | 黄 | 24.1031 | 重庆黔江公司
62044 | 10kV高峰四组槽土柱上公变 | 黄 | 24.1031 | 重庆黔江公司
62045 | 10kV高峰四组大园子公变 | 黄 | 28.0866 | 重庆黔江公司
62046 | 10kV高峰唐家院子公变 | 黄 | 40.0124 | 重庆黔江公司
62047 | 10kV高峰一朵云柱上公变 | 黄 | 10.9113 | 重庆黔江公司
62048 | 10kV高堡泥巴伞公变 | 绿 | 86.8072 | 重庆黔江公司
62049 | 10kV高坪村陈刚烤烟柱上公变 | 黄 | 83.7515 | 重庆黔江公司
62050 | 10kV高坪村四组柱上公变 | 黄 | 7.1753 | 重庆黔江公司
62051 | 10kV高坪村四组坨幺树柱上公变 | 黄 | 24.7320 | 重庆黔江公司
62052 | 10kV高坪村六组桂子岩公变 | 黄 | 45.3381 | 重庆黔江公司
62053 | 10kV高坪村六组崔志勇烤烟公变 | 黄 | 24.0015 | 重庆黔江公司
62054 | 10kV高坪村八组高家山公变 | 黄 | 86.8814 | 重庆黔江公司
62055 | 10kV高坪村五组普子山烤烟公变 | 黄 | 40.2613 | 重庆黔江公司
62056 | 10kV高坪村五组徐家岩公变 | 黄 | 40.4423 | 重庆黔江公司
62057 | 10kV高坪村五组大坝公变 | 黄 | 26.5526 | 重庆黔江公司
62058 | 10kV高坪村五组冉正明烤烟公变 | 黄 | 40.0742 | 重庆黔江公司
62059 | 10kV高坪村二组郑家湾公变 | 黄 | 25.2330 | 重庆黔江公司
62060 | 10kV高坪村三组堡上柱上公变 | 黄 | 25.1423 | 重庆黔江公司
62061 | 10kV高坪村七组坪山公变 | 黄 | 128.8598 | 重庆黔江公司
62062 | 10kV高坪村七组冉光安烤烟公变 | 黄 | 24.1144 | 重庆黔江公司
62063 | 10kV高坪村一组白汤井公变 | 黄 | 47.2227 | 重庆黔江公司
62064 | 10kV高坪五组牛家朝公变 | 黄 | 80.2938 | 重庆黔江公司
62065 | 10kV高坪五组灰千梁子养殖公变 | 黄 | 80.2258 | 重庆黔江公司
62066 | 10kV高坪五组塞上养殖公变 | 黄 | 82.4928 | 重庆黔江公司
62067 | 10kV高坪5组牧岭源公变 | 黄 | 80.1794 | 重庆黔江公司
62068 | 10kV高坎子公变 | 黄 | 118.6804 | 重庆黔江公司
62069 | 10kV骨科医院公变 | 绿 | 590.2887 | 重庆黔江公司
62070 | 10kV马黄沟废土槽柱上公变 | 绿 | 0.0000 | 重庆黔江公司
62071 | 10kV马鹿溪柱上公变 | 绿 | 0.0000 | 重庆黔江公司
62072 | 10kV马脑顶茶湾四组公变 | 黄 | 0.0000 | 重庆黔江公司
62073 | 10kV马老顶顶茶湾公变 | 黄 | 0.0000 | 重庆黔江公司
62074 | 10kV马老顶茶林堡公变 | 黄 | 0.0000 | 重庆黔江公司
62075 | 10kV马老顶茶晒谷坝公变 | 黄 | 0.0000 | 重庆黔江公司
62076 | 10kV马老顶梨子堡公变 | 黄 | 0.0000 | 重庆黔江公司
62077 | 10kV马老顶南头坡公变 | 黄 | 0.0000 | 重庆黔江公司
62078 | 10kV马石角梯坎公变 | 绿 | 533.7216 | 重庆黔江公司
62079 | 10kV马林石板田公变 | 黄 | 55.7247 | 重庆黔江公司
62080 | 10kV马林王家岩公变 | 黄 | 88.1124 | 重庆黔江公司
62081 | 10kV马林杨家坪公变 | 黄 | 133.3691 | 重庆黔江公司
62082 | 10kV马林村黑林口公变 | 黄 | 86.7052 | 重庆黔江公司
62083 | 10kV马林村青杠槽烤烟公变 | 黄 | 24.0000 | 重庆黔江公司
62084 | 10kV马林村青杠槽公变 | 黄 | 24.4082 | 重庆黔江公司
62085 | 10kV马林村谢家湾公变 | 黄 | 83.4577 | 重庆黔江公司
62086 | 10kV马林村老政府公变 | 黄 | 110.9031 | 重庆黔江公司
62087 | 10kV马林村罗家坝公变 | 黄 | 206.8577 | 重庆黔江公司
62088 | 10kV马林村田尾坝柱上公变 | 黄 | 83.2134 | 重庆黔江公司
62089 | 10kV马林村夏坪安置区公变 | 黄 | 91.2165 | 重庆黔江公司
62090 | 10kV马林村国家沟公变 | 黄 | 60.6237 | 重庆黔江公司
62091 | 10kV马林村回车坝柱上公变 | 黄 | 60.4474 | 重庆黔江公司
62092 | 10kV马林村三角田柱上公变 | 黄 | 63.7876 | 重庆黔江公司
62093 | 10kV马林大元子公变 | 黄 | 43.8454 | 重庆黔江公司
62094 | 10kV马林响水坑柱上公变 | 黄 | 43.1701 | 重庆黔江公司
62095 | 10kV马庄岭柱上公变 | 黄 | 48.8392 | 重庆黔江公司
62096 | 10kV马喇集市公变 | 黄 | 0.0000 | 重庆黔江公司
62097 | 10kV马喇廉租房箱变 | 黄 | 0.0000 | 重庆黔江公司
62098 | 10kV马喇小学公变 | 黄 | 0.0000 | 重庆黔江公司
62099 | 10kV马喇大干溪公变 | 黄 | 0.0000 | 重庆黔江公司
62100 | 10kV马喇供电所直供电公变 | 黄 | 0.0000 | 重庆黔江公司
62101 | 10kV马喇中学公变 | 黄 | 0.0000 | 重庆黔江公司
62102 | 10kV香树村马炉塘烤房公变 | 黄 | 0.0000 | 重庆黔江公司
62103 | 10kV香树村青杠堡公变 | 黄 | 0.0000 | 重庆黔江公司
62104 | 10kV香树村石坎子公变 | 黄 | 0.0000 | 重庆黔江公司
62105 | 10kV香树村巴壁太阳公变 | 黄 | 0.0000 | 重庆黔江公司
62106 | 10kV鞍山瓦窑坡柱上公变 | 绿 | 40.1031 | 重庆黔江公司
62107 | 10kV鞍山村粮站光伏柱上公变 | 黄 | 232.3753 | 重庆黔江公司
62108 | 10kV鞍山四组新田坎公变 | 绿 | 68.8227 | 重庆黔江公司
62109 | 10kV鞍山六组齐家院子公变 | 绿 | 130.6144 | 重庆黔江公司
62110 | 10kV鞍山六组养猪场柱上公变 | 绿 | 85.1155 | 重庆黔江公司
62111 | 10kV鞍山二组王家坪公变 | 绿 | 76.5289 | 重庆黔江公司
62112 | 10kV鞍山两河口公变 | 绿 | 68.3392 | 重庆黔江公司
62113 | 10kV鞍山三组瓦窑坡公变 | 绿 | 47.6845 | 重庆黔江公司
62114 | 10kV鞍山一组荒瓜丝柱上公变 | 黄 | 148.8722 | 重庆黔江公司
62115 | 10kV鞍山一组水麻溪柱上公变 | 绿 | 89.9649 | 重庆黔江公司
62116 | 10kV青龙湾柱上公变 | 黄 | 81.1784 | 重庆黔江公司
62117 | 10kV青龙村麦地湾公变 | 黄 | 0.0000 | 重庆黔江公司
62118 | 10kV青龙村熊家坪公变 | 黄 | 0.0000 | 重庆黔江公司
62119 | 10kV青龙村村委烤烟公变 | 黄 | 0.0000 | 重庆黔江公司
62120 | 10kV青龙村村委公变 | 黄 | 0.0000 | 重庆黔江公司
62121 | 10kV青龙村小槽烤烟公变 | 黄 | 0.0000 | 重庆黔江公司
62122 | 10kV青龙村大院公变 | 黄 | 0.0000 | 重庆黔江公司
62123 | 10kV青龙村大生基公变 | 黄 | 0.0000 | 重庆黔江公司
62124 | 10kV青龙村堰塘坝烤烟公变 | 黄 | 0.0000 | 重庆黔江公司
62125 | 10kV青龙村呼延塘柱上公变 | 黄 | 0.0000 | 重庆黔江公司
62126 | 10kV青龙村一三组公变 | 黄 | 0.0000 | 重庆黔江公司
62127 | 10kV青蒲长山三组公变 | 黄 | 0.0000 | 重庆黔江公司
62128 | 10kV青茶园公变 | 黄 | 0.0000 | 重庆黔江公司
62129 | 10kV青浦柱上公变 | 黄 | 0.0000 | 重庆黔江公司
62130 | 10kV青浦公变 | 黄 | 0.0000 | 重庆黔江公司
62131 | 10kV青杠田坝子公变 | 黄 | 0.0000 | 重庆黔江公司
62132 | 10kV青杠湾公变 | 绿 | 86.8443 | 重庆黔江公司
62133 | 10kV青杠村田沟水井湾公变 | 黄 | 0.0000 | 重庆黔江公司
62134 | 10kV青杠村李家坨公变 | 黄 | 0.0000 | 重庆黔江公司
62135 | 10kV青杠村大寨坪上公变 | 黄 | 0.0000 | 重庆黔江公司
62136 | 10kV青杠新赣子公变 | 黄 | 0.0000 | 重庆黔江公司
62137 | 10kV青杠开闭所旁柱上公变 | 黄 | 0.0000 | 重庆黔江公司
62138 | 10kV青杠小寨烤烟公变 | 黄 | 0.0000 | 重庆黔江公司
62139 | 10kV青杠小寨公变 | 黄 | 0.0000 | 重庆黔江公司
62140 | 10kV青杠对门坡公变 | 黄 | 0.0000 | 重庆黔江公司
62141 | 10kV青杠坪公变 | 绿 | 247.6454 | 重庆黔江公司
62142 | 10kV青杠坝柱上公变 | 黄 | 0.0000 | 重庆黔江公司
62143 | 10kV青杠任家寨公变 | 黄 | 0.0000 | 重庆黔江公司
62144 | 10kV青杠上场台公变 | 黄 | 0.0000 | 重庆黔江公司
62145 | 10kV青杠一组转盘公变 | 黄 | 0.0000 | 重庆黔江公司
62146 | 10kV青春王家盖公变 | 黄 | 69.2577 | 重庆黔江公司
62147 | 10kV青岗岭舟白粮站公变 | 黄 | 36.8371 | 重庆黔江公司
62148 | 10kV青山四组蛇道庆弯嘴公变 | 绿 | 132.1175 | 重庆黔江公司
62149 | 10kV青山五组青龙湾柱上公变 | 黄 | 81.6701 | 重庆黔江公司
62150 | 10kV青山五组大路梁子公变 | 黄 | 82.7897 | 重庆黔江公司
62151 | 10kV青山二组施里榜柱上公变 | 绿 | 86.8227 | 重庆黔江公司
62152 | 10kV青山二组加工房公变 | 绿 | 135.0082 | 重庆黔江公司
62153 | 10kV青山三组黑沙石公变 | 绿 | 47.1526 | 重庆黔江公司
62154 | 10kV青山三组梨园洞公变 | 绿 | 41.4180 | 重庆黔江公司
62155 | 10kV青宵农业公变 | 绿 | 0.0000 | 重庆黔江公司
62156 | 10kV青塘龙门垭烟草公变 | 黄 | 0.0000 | 重庆黔江公司
62157 | 10kV青塘香树垭口公变 | 黄 | 0.0000 | 重庆黔江公司
62158 | 10kV青塘白杨坡公变 | 黄 | 0.0000 | 重庆黔江公司
62159 | 10kV青塘生基堡烤烟公变 | 黄 | 0.0000 | 重庆黔江公司
62160 | 10kV青塘村石院子柱上公变 | 黄 | 0.0000 | 重庆黔江公司
62161 | 10kV青塘村梁叫烤烟公变 | 黄 | 0.0000 | 重庆黔江公司
62162 | 10kV青塘村二组公变 | 黄 | 0.0000 | 重庆黔江公司
62163 | 10kV青塘大能坡公变 | 黄 | 0.0000 | 重庆黔江公司
62164 | 10kV青塘四组柱上公变 | 黄 | 0.0000 | 重庆黔江公司
62165 | 10kV青塘四组公变 | 黄 | 0.0000 | 重庆黔江公司
62166 | 10kV青塘五组烤烟公变 | 黄 | 0.0000 | 重庆黔江公司
62167 | 10kV青坪马家桥公变 | 黄 | 0.0000 | 重庆黔江公司
62168 | 10kV青坪白腊湾柱上公变 | 黄 | 0.0000 | 重庆黔江公司
62169 | 10kV青坪居委会茶叶台公变 | 黄 | 0.0000 | 重庆黔江公司
62170 | 10kV青坪居委会李家溪公变 | 黄 | 0.0000 | 重庆黔江公司
62171 | 10kV青坪一组龚家沟柱上公变 | 黄 | 0.0000 | 重庆黔江公司
62172 | 10kV青坪一组晒谷坝公变 | 黄 | 0.0000 | 重庆黔江公司
62173 | 10kV青坪一组临时安置公变 | 黄 | 0.0000 | 重庆黔江公司
62174 | 10kV青坝白杨林公变 | 黄 | 0.0000 | 重庆黔江公司
62175 | 10kV青坝杨家湾公变 | 黄 | 0.0000 | 重庆黔江公司
62176 | 10kV青坝农网B公变 | 黄 | 0.0000 | 重庆黔江公司
62177 | 10kV青坝二组对门堡公变 | 黄 | 0.0000 | 重庆黔江公司
62178 | 10kV雄尔四六组公变 | 黄 | 0.0000 | 重庆黔江公司
62179 | 10kV雄尔一三组公变 | 黄 | 0.0000 | 重庆黔江公司
62180 | 10kV陈艾勇处公变 | 绿 | 128.3175 | 重庆黔江公司
62181 | 10kV陈家院子柱上变压器 | 黄 | 43.6557 | 重庆黔江公司
62182 | 10kV阿蓬江镇小学公变 | 绿 | 0.0000 | 重庆黔江公司
62183 | 10kV阿蓬江镇一环路卫生院柱上公变 | 绿 | 0.0000 | 重庆黔江公司
62184 | 10kV阿蓬江服务区重庆方向充电桩箱变 | 绿 | 0.0000 | 重庆黔江公司
62185 | 10kV阿蓬江服务区酉阳方向充电桩箱变 | 黄 | 0.0000 | 重庆黔江公司
62186 | 10kV阿蓬江政府柱上公变 | 绿 | 0.0000 | 重庆黔江公司
62187 | 10kV防疫站箱变 | 绿 | 522.3093 | 重庆黔江公司
62188 | 10kV防疫站公变 | 绿 | 416.6351 | 重庆黔江公司
62189 | 10kV闸桥水利局公变 | 绿 | 691.7010 | 重庆黔江公司
62190 | 10kV长莲池广场柱上公变 | 绿 | 0.0000 | 重庆黔江公司
62191 | 10kV长莲池公变 | 绿 | 0.0000 | 重庆黔江公司
62192 | 10kV长莲村黄莲洞烤烟公变 | 绿 | 0.0000 | 重庆黔江公司
62193 | 10kV长莲村长莲池柱上公变 | 绿 | 0.0000 | 重庆黔江公司
62194 | 10kV长莲村白莲沟公变 | 绿 | 0.0000 | 重庆黔江公司
62195 | 10kV长莲村烟站公变 | 绿 | 0.0000 | 重庆黔江公司
62196 | 10kV长莲村大河坝公变 | 绿 | 0.0000 | 重庆黔江公司
62197 | 10kV长莲村一把伞烤烟公变 | 绿 | 0.0000 | 重庆黔江公司
62198 | 10kV长莲村一把伞公变 | 绿 | 0.0000 | 重庆黔江公司
62199 | 10kV长田柱上公变 | 绿 | 0.0000 | 重庆黔江公司
62200 | 10kV长林堡柱上公变 | 黄 | 0.0000 | 重庆黔江公司
62201 | 10kV长春村四组大堡柱上公变 | 绿 | 0.0000 | 重庆黔江公司
62202 | 10kV长春村两岔河公变 | 绿 | 0.0000 | 重庆黔江公司
62203 | 10kV长岩千坝公变 | 黄 | 0.0000 | 重庆黔江公司
62204 | 10kV长山松林堡公变 | 黄 | 0.0000 | 重庆黔江公司
62205 | 10kV长山村石灰窖柱上公变 | 黄 | 0.0000 | 重庆黔江公司
62206 | 10kV长山大水井公变 | 黄 | 0.0000 | 重庆黔江公司
62207 | 10kV长坪村大窝凼公变 | 绿 | 40.4680 | 重庆黔江公司
62208 | 10kV长坪村四组寨子上公变 | 绿 | 74.9485 | 重庆黔江公司
62209 | 10kV长坪村二组高阳公变 | 绿 | 95.2742 | 重庆黔江公司
62210 | 10kV锣鼓坪烤烟公变 | 黄 | 0.0000 | 重庆黔江公司
62211 | 10kV铁泥坝公变 | 绿 | 0.0000 | 重庆黔江公司
62212 | 10kV钟溪滴水岩柱上公变 | 黄 | 0.0000 | 重庆黔江公司
62213 | 10kV钟溪村尤教公变 | 黄 | 0.0000 | 重庆黔江公司
62214 | 10kV钟溪村土门子公变 | 黄 | 0.0000 | 重庆黔江公司
62215 | 10kV钟溪双马坪公变 | 黄 | 0.0000 | 重庆黔江公司
62216 | 10kV钟溪六组公变 | 黄 | 0.0000 | 重庆黔江公司
62217 | 10kV金龙花园二号公变 | 绿 | 261.9175 | 重庆黔江公司
62218 | 10kV金龙花园三号公变 | 绿 | 267.9485 | 重庆黔江公司
62219 | 10kV金苑小区公变 | 绿 | 335.8969 | 重庆黔江公司
62220 | 10kV金穗花园公变 | 绿 | 352.2144 | 重庆黔江公司
62221 | 10kV金白线安堡大土台区 | 绿 | 0.0000 | 重庆黔江公司
62222 | 10kV金白线大丫口公变 | 黄 | 0.0000 | 重庆黔江公司
62223 | 10kV金溪黄家湾公变 | 绿 | 0.0000 | 重庆黔江公司
62224 | 10kV金溪香水老王坝公变 | 绿 | 0.0000 | 重庆黔江公司
62225 | 10kV金溪香水村大河沟公变 | 绿 | 0.0000 | 重庆黔江公司
62226 | 10kV金溪香水村7、8组公变 | 绿 | 0.0000 | 重庆黔江公司
62227 | 10kV金溪香水大岩千公变 | 绿 | 0.0000 | 重庆黔江公司
62228 | 10kV金溪长春村山水坪公变 | 绿 | 0.0000 | 重庆黔江公司
62229 | 10kV金溪长春村学校公变 | 绿 | 0.0000 | 重庆黔江公司
62230 | 10kV金溪长春村大院学校公变 | 绿 | 0.0000 | 重庆黔江公司
62231 | 10kV金溪长春村坳田公变 | 绿 | 0.0000 | 重庆黔江公司
62232 | 10kV金溪镇岔河村较子崖公变 | 绿 | 0.0000 | 重庆黔江公司
62233 | 10kV金溪镇岔河村大院公变 | 绿 | 0.0000 | 重庆黔江公司
62234 | 10kV金溪镇山坳桃子坝公变 | 黄 | 0.0000 | 重庆黔江公司
62235 | 10kV金溪谢家坳公变 | 绿 | 0.0000 | 重庆黔江公司
62236 | 10kV金溪虎山村坪公变 | 绿 | 0.0000 | 重庆黔江公司
62237 | 10kV金溪虎山村公变 | 绿 | 0.0000 | 重庆黔江公司
62238 | 10kV金溪蔡家沟公变 | 绿 | 0.0000 | 重庆黔江公司
62239 | 10kV金溪蒋家湾柱上公变 | 绿 | 0.0000 | 重庆黔江公司
62240 | 10kV金溪萤石烤烟公变 | 绿 | 0.0000 | 重庆黔江公司
62241 | 10kV金溪萤石村白果树柱上公变 | 绿 | 0.0000 | 重庆黔江公司
62242 | 10kV金溪萤石村甘家堡公变 | 绿 | 0.0000 | 重庆黔江公司
62243 | 10kV金溪老街柱上公变 | 绿 | 0.0000 | 重庆黔江公司
62244 | 10kV金溪牛郎村龙神塘公变 | 绿 | 0.0000 | 重庆黔江公司
62245 | 10kV金溪牛郎村龙神塘B公变 | 绿 | 0.0000 | 重庆黔江公司
62246 | 10kV金溪牛郎村大坡公变 | 绿 | 0.0000 | 重庆黔江公司
62247 | 10kV金溪洪干沟公变 | 绿 | 0.0000 | 重庆黔江公司
62248 | 10kV金溪曾家院子柱上公变 | 绿 | 0.0000 | 重庆黔江公司
62249 | 10kV金溪新街柱上公变 | 绿 | 0.0000 | 重庆黔江公司
62250 | 10kV金溪敬老院公变 | 绿 | 0.0000 | 重庆黔江公司
62251 | 10kV金溪政府公变 | 绿 | 0.0000 | 重庆黔江公司
62252 | 10kV金溪居委电厂半坡公变 | 绿 | 0.0000 | 重庆黔江公司
62253 | 10kV金溪居委湾地公变 | 绿 | 0.0000 | 重庆黔江公司
62254 | 10kV金溪居委泡桐湾公变 | 黄 | 0.0000 | 重庆黔江公司
62255 | 10kV金溪居委汪家沟公变 | 绿 | 0.0000 | 重庆黔江公司
62256 | 10kV金溪居委枫香岭柱上公变 | 黄 | 0.0000 | 重庆黔江公司
62257 | 10kV金溪居委大坝公变 | 绿 | 0.0000 | 重庆黔江公司
62258 | 10kV金溪大清高田坎公变 | 绿 | 0.0000 | 重庆黔江公司
62259 | 10kV金溪包家沟田应乾公变 | 绿 | 0.0000 | 重庆黔江公司
62260 | 10kV金溪包家沟公变 | 绿 | 0.0000 | 重庆黔江公司
62261 | 10kV金溪凉洞土地堡公变 | 绿 | 0.0000 | 重庆黔江公司
62262 | 10kV金溪八角庙公变 | 黄 | 0.0000 | 重庆黔江公司
62263 | 10kV金溪供电所公变 | 绿 | 0.0000 | 重庆黔江公司
62264 | 10kV金溪伍家湾公变 | 绿 | 0.0000 | 重庆黔江公司
62265 | 10kV金溪中学公变 | 绿 | 0.0000 | 重庆黔江公司
62266 | 10kV金洞集镇上街公变 | 绿 | 0.0000 | 重庆黔江公司
62267 | 10kV金洞村谢家公变 | 绿 | 0.0000 | 重庆黔江公司
62268 | 10kV金洞村白龙吴家烤烟公变 | 绿 | 0.0000 | 重庆黔江公司
62269 | 10kV金洞村白龙后槽公变 | 绿 | 0.0000 | 重庆黔江公司
62270 | 10kV金洞村田沟柱上公变 | 黄 | 0.0000 | 重庆黔江公司
62271 | 10kV金洞村村小下面公变 | 黄 | 0.0000 | 重庆黔江公司
62272 | 10kV金洞村村委旁白龙公变 | 绿 | 0.0000 | 重庆黔江公司
62273 | 10kV金洞村周家堡公变 | 绿 | 0.0000 | 重庆黔江公司
62274 | 10kV金洞村井桶岭公变 | 绿 | 0.0000 | 重庆黔江公司
62275 | 10kV金洞村九组马井烤烟公变 | 绿 | 0.0000 | 重庆黔江公司
62276 | 10kV金洞村一组河坝公变 | 绿 | 0.0000 | 重庆黔江公司
62277 | 10kV金洞村4组茶老堡柱上公变 | 黄 | 0.0000 | 重庆黔江公司
62278 | 10kV金洞村2组乌家湾柱上公变 | 黄 | 0.0000 | 重庆黔江公司
62279 | 10kV金洞乡集镇下街公变 | 黄 | 0.0000 | 重庆黔江公司
62280 | 10kV金洞乡早化小学公变 | 绿 | 0.0000 | 重庆黔江公司
62281 | 10kV金洞乡廉租房公变 | 绿 | 0.0000 | 重庆黔江公司
62282 | 10kV金桥茶园烤烟公变 | 黄 | 40.0247 | 重庆黔江公司
62283 | 10kV金桥罗家湾柱上公变 | 绿 | 80.8567 | 重庆黔江公司
62284 | 10kV金桥社区居委童家堡公变 | 绿 | 260.0722 | 重庆黔江公司
62285 | 10kV金桥毛坡柱上公变 | 绿 | 92.0186 | 重庆黔江公司
62286 | 10kV金桥小学柱上公变 | 绿 | 90.4134 | 重庆黔江公司
62287 | 10kV金桥子力田柱上公变 | 绿 | 85.1155 | 重庆黔江公司
62288 | 10kV金桥刘文周柱上公变 | 绿 | 85.3041 | 重庆黔江公司
62289 | 10kV金桥二组童家堡居民点公变 | 绿 | 269.7113 | 重庆黔江公司
62290 | 10kV金桥三组三丘田公变 | 黄 | 142.7216 | 重庆黔江公司
62291 | 10kV金桥一组河边公变 | 绿 | 93.1320 | 重庆黔江公司
62292 | 10kV金桥一组庙庙嘴住上公变 | 绿 | 85.0876 | 重庆黔江公司
62293 | 10kV金桥一组孙长蚌公变 | 黄 | 156.4124 | 重庆黔江公司
62294 | 10kV金桥一组孙家园公变 | 黄 | 43.4794 | 重庆黔江公司
62295 | 10kV金平线清水祝家岩养牛场台区 | 绿 | 0.0000 | 重庆黔江公司
62296 | 10kV金太线长干子柱上变压器 | 绿 | 0.0000 | 重庆黔江公司
62297 | 10kV金太线李子村构家河公变 | 绿 | 0.0000 | 重庆黔江公司
62298 | 10kV金塘村粮仓堡公变 | 绿 | 0.0000 | 重庆黔江公司
62299 | 10kV金塘村桥头公变 | 绿 | 0.0000 | 重庆黔江公司
62300 | 10kV金塘村方田公变 | 绿 | 0.0000 | 重庆黔江公司
62301 | 10kV金塘村尼尔坪公变 | 绿 | 0.0000 | 重庆黔江公司
62302 | 10kV金塘村大面坡公变 | 绿 | 0.0000 | 重庆黔江公司
62303 | 10kV金塘村大池公变 | 绿 | 0.0000 | 重庆黔江公司
62304 | 10kV金塘村南木坪公变 | 绿 | 0.0000 | 重庆黔江公司
62305 | 10kV金塘村千沟烤烟公变 | 绿 | 0.0000 | 重庆黔江公司
62306 | 10kV金堂村小池公变 | 绿 | 0.0000 | 重庆黔江公司
62307 | 10kV金地花园公变 | 绿 | 262.7629 | 重庆黔江公司
62308 | 10kV金团村青龙嘴公变 | 绿 | 0.0000 | 重庆黔江公司
62309 | 10kV金团村小盖烤烟公变 | 绿 | 0.0000 | 重庆黔江公司
62310 | 10kV金团村学校公变 | 绿 | 0.0000 | 重庆黔江公司
62311 | 10kV金团村学堂堡公变 | 绿 | 0.0000 | 重庆黔江公司
62312 | 10kV金团村大面坡柱上公变 | 绿 | 0.0000 | 重庆黔江公司
62313 | 10kV金团学堂烤烟公变 | 绿 | 0.0000 | 重庆黔江公司
62314 | 10kV金团学堂堡B公变 | 绿 | 0.0000 | 重庆黔江公司
62315 | 10kV金团5组郑邦岩公变 | 绿 | 0.0000 | 重庆黔江公司
62316 | 10kV野猪道公变 | 黄 | 40.4330 | 重庆黔江公司
62317 | 10kV重庆百富联农业科技有限公司公变 | 黄 | 161.3670 | 重庆黔江公司
62318 | 10kV重庆玖瑞环保公变 | 绿 | 0.0000 | 重庆黔江公司
62319 | 10kV重庆弘芝园生物科技有限公司公变 | 黄 | 0.0000 | 重庆黔江公司
62320 | 10kV重庆市黔江区就业服务管理局公变 | 绿 | 220.7216 | 重庆黔江公司
62321 | 10kV重庆华能新能源有限公司公变 | 黄 | 0.0000 | 重庆黔江公司
62322 | 10kV重庆华洪新能源有限公司公变 | 黄 | 0.0000 | 重庆黔江公司
62323 | 10kV里头湾柱上公变 | 黄 | 24.4082 | 重庆黔江公司
62324 | 10kV酱油厂河堤箱变 | 绿 | 620.2268 | 重庆黔江公司
62325 | 10kV郭家丫口柱上公变 | 绿 | 64.8660 | 重庆黔江公司
62326 | 10kV郭云梦房屋处公变 | 绿 | 166.4639 | 重庆黔江公司
62327 | 10kV郑家院子公变 | 绿 | 190.2691 | 重庆黔江公司
62328 | 10kV郑家营公变 | 黄 | 167.5990 | 重庆黔江公司
62329 | 10kV郎溪王家院子王世康处公变 | 绿 | 47.0856 | 重庆黔江公司
62330 | 10kV郎溪王家湾柱上公变 | 绿 | 47.4351 | 重庆黔江公司
62331 | 10kV邻鄂镇廉租房小区公变 | 黄 | 261.5464 | 重庆黔江公司
62332 | 10kV邻鄂村龙洞坨公变 | 黄 | 46.5273 | 重庆黔江公司
62333 | 10kV邻鄂村龙泉公变 | 黄 | 96.3567 | 重庆黔江公司
62334 | 10kV邻鄂村邻鄂袁家榜公变 | 黄 | 43.9691 | 重庆黔江公司
62335 | 10kV邻鄂村邻鄂大唐柱上公变 | 黄 | 49.4784 | 重庆黔江公司
62336 | 10kV邻鄂村邻鄂何家营上坝台区公变 | 黄 | 34.7809 | 重庆黔江公司
62337 | 10kV邻鄂村邻鄂A公变 | 黄 | 89.7196 | 重庆黔江公司
62338 | 10kV邻鄂村殷家窑公变 | 黄 | 72.3773 | 重庆黔江公司
62339 | 10kV邻鄂村叫花坟公变 | 黄 | 41.9175 | 重庆黔江公司
62340 | 10kV邻鄂村元家榜杨福波烤烟公变 | 黄 | 24.0186 | 重庆黔江公司
62341 | 10kV邻鄂大坑公变 | 黄 | 89.3990 | 重庆黔江公司
62342 | 10kV邻鄂唐正明处烤烟公变 | 黄 | 40.1438 | 重庆黔江公司
62343 | 10kV邻鄂中心校公变 | 黄 | 187.6990 | 重庆黔江公司
62344 | 10kV邹家寨B柱上公变 | 黄 | 0.0000 | 重庆黔江公司
62345 | 10kV邱家槽柱上公变 | 黄 | 40.0464 | 重庆黔江公司
62346 | 10kV邮政局宿舍公变 | 绿 | 186.4247 | 重庆黔江公司
62347 | 10kV邬杨村龙洞河公变 | 绿 | 0.0000 | 重庆黔江公司
62348 | 10kV邬杨村高晒坝公变 | 绿 | 0.0000 | 重庆黔江公司
62349 | 10kV邬杨村青树垭口公变 | 绿 | 0.0000 | 重庆黔江公司
62350 | 10kV邬杨村白果树烤烟公变 | 绿 | 0.0000 | 重庆黔江公司
62351 | 10kV邬杨村白果树公变 | 绿 | 0.0000 | 重庆黔江公司
62352 | 10kV邬杨村白果山岔垭公变 | 绿 | 0.0000 | 重庆黔江公司
62353 | 10kV邬杨村生都堡公变 | 绿 | 0.0000 | 重庆黔江公司
62354 | 10kV邬杨村生基湾公变 | 绿 | 0.0000 | 重庆黔江公司
62355 | 10kV邬杨村生基坪公变 | 绿 | 0.0000 | 重庆黔江公司
62356 | 10kV邬杨村王家湾公变 | 绿 | 0.0000 | 重庆黔江公司
62357 | 10kV邬杨村洞子口公变 | 绿 | 0.0000 | 重庆黔江公司
62358 | 10kV邬杨村沟边公变 | 绿 | 0.0000 | 重庆黔江公司
62359 | 10kV邬杨村沙子坝公变 | 绿 | 0.0000 | 重庆黔江公司
62360 | 10kV邬杨村毛草坨公变 | 绿 | 0.0000 | 重庆黔江公司
62361 | 10kV邬杨村杨家湾公变 | 绿 | 0.0000 | 重庆黔江公司
62362 | 10kV邬杨村易家岩公变 | 绿 | 0.0000 | 重庆黔江公司
62363 | 10kV邬杨村大沟公变 | 绿 | 0.0000 | 重庆黔江公司
62364 | 10kV邬杨村垭口田公变 | 绿 | 0.0000 | 重庆黔江公司
62365 | 10kV邬杨村后头坝公变 | 绿 | 0.0000 | 重庆黔江公司
62366 | 10kV邬杨村下坝公变 | 绿 | 0.0000 | 重庆黔江公司
62367 | 10kV邬杨居委邬杨坝公变 | 绿 | 0.0000 | 重庆黔江公司
62368 | 10kV邬杨居委小沟公变 | 黄 | 0.0000 | 重庆黔江公司
62369 | 10kV邬杨居委下大坨公变 | 绿 | 0.0000 | 重庆黔江公司
62370 | 10kV邬杨十四组沐珠洞柱上公变 | 绿 | 0.0000 | 重庆黔江公司
62371 | 10kV邬扬坝公变 | 黄 | 155.3691 | 重庆黔江公司
62372 | 10kV邬家村沙坝烤烟公变 | 绿 | 0.0000 | 重庆黔江公司
62373 | 10kV邓中毅柱上公变 | 黄 | 81.6990 | 重庆黔江公司
62374 | 10kV运检中心柱上公变 | 绿 | 0.0000 | 重庆黔江公司
62375 | 10kV迎新邓中相公变 | 黄 | 135.8711 | 重庆黔江公司
62376 | 10kV迎新柏杨坪公变 | 黄 | 90.0995 | 重庆黔江公司
62377 | 10kV迎新村6组大院子柱上公变 | 黄 | 41.8598 | 重庆黔江公司
62378 | 10kV迎宾居委石峡公变 | 绿 | 322.2598 | 重庆黔江公司
62379 | 10kV迎宾居委柿子湾公变 | 绿 | 47.3747 | 重庆黔江公司
62380 | 10kV迎宾大道高架桥沥青厂公变 | 绿 | 87.0052 | 重庆黔江公司
62381 | 10kV迎宾大道高坎子加气站公变 | 绿 | 267.3402 | 重庆黔江公司
62382 | 10kV迎宾大道高坎子公变 | 绿 | 161.9794 | 重庆黔江公司
62383 | 10kV迎宾大道赵家院子公变 | 绿 | 167.7113 | 重庆黔江公司
62384 | 10kV迎宾大道百花园公变 | 绿 | 276.9381 | 重庆黔江公司
62385 | 10kV迎宾大道塘坊居委对面公变 | 绿 | 182.8144 | 重庆黔江公司
62386 | 10kV迎宾大道册山高速路出口公变 | 绿 | 336.5155 | 重庆黔江公司
62387 | 10kV迎宾八组石峡公变 | 黄 | 169.5175 | 重庆黔江公司
62388 | 10kV迎宾八组公变 | 绿 | 172.9979 | 重庆黔江公司
62389 | 10kV迎宾二组中华公变 | 绿 | 228.8557 | 重庆黔江公司
62390 | 10kV迎宾九组弃土场上方公变 | 黄 | 107.8186 | 重庆黔江公司
62391 | 10kV迎宾丽苑五六号楼三号公变 | 绿 | 230.3340 | 重庆黔江公司
62392 | 10kV迎宾丽苑三四号楼二号公变 | 绿 | 268.7320 | 重庆黔江公司
62393 | 10kV迎宾丽苑七八号楼四号公变 | 绿 | 270.1443 | 重庆黔江公司
62394 | 10kV迎宾丽苑一二号楼一号公变（35#公变） | 绿 | 256.7835 | 重庆黔江公司
62395 | 10kV迎宾9组弃土场下方柱上公变 | 绿 | 167.5572 | 重庆黔江公司
62396 | 10kV迎宾7组奶子山柱上公变 | 黄 | 46.5794 | 重庆黔江公司
62397 | 10kV过路田B柱上公变 | 绿 | 82.5588 | 重庆黔江公司
62398 | 10kV辉宇公司综合楼公变 | 绿 | 229.3773 | 重庆黔江公司
62399 | 10kV路政大队公变 | 绿 | 48.7010 | 重庆黔江公司
62400 | 10kV路政公变 | 绿 | 432.5856 | 重庆黔江公司
62401 | 10kV路东黄山岭瓜子厂公变 | 绿 | 300.0680 | 重庆黔江公司
62402 | 10kV路东黄山岭柱上公变 | 绿 | 282.2536 | 重庆黔江公司
62403 | 10kV路东香树林柱上公变 | 绿 | 113.2969 | 重庆黔江公司
62404 | 10kV路东苦竹林柱上公变 | 绿 | 90.8031 | 重庆黔江公司
62405 | 10kV路东舟白政府公变 | 绿 | 397.7155 | 重庆黔江公司
62406 | 10kV路东竹叶滩公变 | 黄 | 49.0289 | 重庆黔江公司
62407 | 10kV路东涵管厂柱上公变 | 绿 | 84.3485 | 重庆黔江公司
62408 | 10kV路东柴家堡公变 | 绿 | 44.2268 | 重庆黔江公司
62409 | 10kV路东柴家堡二号公变 | 绿 | 144.6546 | 重庆黔江公司
62410 | 10kV路东昝家湾公变 | 绿 | 171.0351 | 重庆黔江公司
62411 | 10kV路东张家坝居民点医院旁公变 | 绿 | 344.0825 | 重庆黔江公司
62412 | 10kV路东山尖凹柱上公变 | 绿 | 42.2412 | 重庆黔江公司
62413 | 10kV路东哪吒庙柱上公变 | 绿 | 43.6227 | 重庆黔江公司
62414 | 10kV路东加担湾公变 | 绿 | 170.3237 | 重庆黔江公司
62415 | 10kV赵家沟柱上公变 | 绿 | 27.0000 | 重庆黔江公司
62416 | 10kV走马村公变 | 黄 | 136.7680 | 重庆黔江公司
62417 | 10kV贺泽平烤烟公变 | 黄 | 40.2186 | 重庆黔江公司
62418 | 10kV贺子华烤烟公变 | 黄 | 40.1691 | 重庆黔江公司
62419 | 10kV财政家属院2#公用配变 | 绿 | 373.8763 | 重庆黔江公司
62420 | 10kV财政家属院1#公用配变 | 绿 | 416.9072 | 重庆黔江公司
62421 | 10kV谭家湾公变 | 绿 | 637.3979 | 重庆黔江公司
62422 | 10kV谭家坪公变 | 绿 | 0.0000 | 重庆黔江公司
62423 | 10kV许公变 | 绿 | 254.8784 | 重庆黔江公司
62424 | 10kV观音千B柱上公变 | 绿 | 81.6536 | 重庆黔江公司
62425 | 10kV观山水小区D栋公变 | 绿 | 715.5876 | 重庆黔江公司
62426 | 10kV观山水小区C栋公变 | 绿 | 675.7031 | 重庆黔江公司
62427 | 10kV观山水小区A栋公变 | 绿 | 675.4062 | 重庆黔江公司
62428 | 10kV西西里#4公变 | 绿 | 672.2144 | 重庆黔江公司
62429 | 10kV西西里#3公变 | 绿 | 683.0021 | 重庆黔江公司
62430 | 10kV西西里#2公变 | 绿 | 834.9856 | 重庆黔江公司
62431 | 10kV西西里#1公变 | 绿 | 663.8021 | 重庆黔江公司
62432 | 10kV西洋村青岩柱上公变 | 黄 | 19.6227 | 重庆黔江公司
62433 | 10kV西洋村熊家湾（光伏）公变 | 黄 | 55.8619 | 重庆黔江公司
62434 | 10kV西洋村二组大院子公变 | 黄 | 3.6062 | 重庆黔江公司
62435 | 10kV西洋村三组华家沟公变 | 黄 | 28.3423 | 重庆黔江公司
62436 | 10kV西洋村1组兰家堡公变 | 黄 | 40.0216 | 重庆黔江公司
62437 | 10kV西洋堡公变 | 黄 | 66.6763 | 重庆黔江公司
62438 | 10kV西泡六组铺子坳公变 | 黄 | 84.2402 | 重庆黔江公司
62439 | 10kV西泡六组榨堰坨公变 | 黄 | 22.1856 | 重庆黔江公司
62440 | 10kV西泡六组大河公变 | 黄 | 21.2392 | 重庆黔江公司
62441 | 10kV西泡二组蔡家槽公变 | 黄 | 43.3216 | 重庆黔江公司
62442 | 10kV西泡一组木瓜丛公变 | 黄 | 41.7412 | 重庆黔江公司
62443 | 10kV西泡一组旧挨坪公变 | 黄 | 60.1134 | 重庆黔江公司
62444 | 10kV西泡一组学堂堡公变 | 黄 | 86.0464 | 重庆黔江公司
62445 | 10kV西村五组乌龟堡学校公变 | 黄 | 99.3253 | 重庆黔江公司
62446 | 10kV西村三组蒲家院子公变 | 黄 | 40.4845 | 重庆黔江公司
62447 | 10kV西山电影公司公变 | 绿 | 251.7361 | 重庆黔江公司
62448 | 10kV西山环保局公变 | 绿 | 194.6268 | 重庆黔江公司
62449 | 10kV西山检察院公变 | 绿 | 214.6557 | 重庆黔江公司
62450 | 10kV西山建行公变 | 绿 | 460.1918 | 重庆黔江公司
62451 | 10kV西山居委日月公寓后公变 | 绿 | 259.8866 | 重庆黔江公司
62452 | 10kV西山居委情侣山蚂蝗田公变 | 绿 | 48.4433 | 重庆黔江公司
62453 | 10kV西山人寿保险公司二号公变 | 绿 | 98.5722 | 重庆黔江公司
62454 | 10kV西山人寿保险公司一号公变 | 绿 | 156.9361 | 重庆黔江公司
62455 | 10kV袁家湾柱上公变 | 黄 | 42.0021 | 重庆黔江公司
62456 | 10kV蛇井柱上公变 | 绿 | 86.2196 | 重庆黔江公司
62457 | 10kV蚕桑养殖基地柱上公变 | 黄 | 0.0000 | 重庆黔江公司
62458 | 10kV蔬菜基地B柱上公变 | 黄 | 37.1794 | 重庆黔江公司
62459 | 10kV蔡家湾岔路口柱上公变 | 绿 | 370.2784 | 重庆黔江公司
62460 | 10kV蔡大屋基柱上公变 | 绿 | 0.0000 | 重庆黔江公司
62461 | 10kV蓬邻线松林村二组岩上堡公变 | 黄 | 99.4186 | 重庆黔江公司
62462 | 10kV蓬尖线卜兴村委处柱上公变 | 黄 | 244.6804 | 重庆黔江公司
62463 | 10kV蓬勃村蓬勃简朝中公变 | 黄 | 36.0722 | 重庆黔江公司
62464 | 10kV蓬勃村蓬东集镇陆家曹公变 | 黄 | 258.1237 | 重庆黔江公司
62465 | 10kV蓬勃村简福寿烤烟配变 | 黄 | 24.0771 | 重庆黔江公司
62466 | 10kV蓬勃村李奎公变 | 黄 | 162.9938 | 重庆黔江公司
62467 | 10kV蓬勃村小湾老屋基公变 | 黄 | 25.5742 | 重庆黔江公司
62468 | 10kV蓬勃村小湾公变 | 黄 | 90.0361 | 重庆黔江公司
62469 | 10kV蓬勃村四面坡公变 | 黄 | 41.1113 | 重庆黔江公司
62470 | 10kV蓬勃村勃兴李廷华公变 | 黄 | 142.0825 | 重庆黔江公司
62471 | 10kV蓬五线甘溪村一组简益举处公变 | 黄 | 38.1773 | 重庆黔江公司
62472 | 10kV蓬五线年家河公变 | 黄 | 22.4186 | 重庆黔江公司
62473 | 10kV蓬五线勃兴三组大方土台区 | 黄 | 46.5299 | 重庆黔江公司
62474 | 10kV蓬东集镇二号新街公变 | 黄 | 189.7155 | 重庆黔江公司
62475 | 10kV蓬东集镇一号公变 | 黄 | 375.6082 | 重庆黔江公司
62476 | 10kV蓬东村香树林公变 | 黄 | 84.2015 | 重庆黔江公司
62477 | 10kV蓬东村老荞地公变 | 黄 | 44.8119 | 重庆黔江公司
62478 | 10kV蓬东村老洼洞公变 | 黄 | 56.9402 | 重庆黔江公司
62479 | 10kV蓬东村店子上公变 | 黄 | 59.5753 | 重庆黔江公司
62480 | 10kV蓬东村干田角公变 | 黄 | 41.1691 | 重庆黔江公司
62481 | 10kV蓬东村上龙潭公变 | 黄 | 30.4969 | 重庆黔江公司
62482 | 10kV蓬东小学公变 | 黄 | 162.8732 | 重庆黔江公司
62483 | 10kV蒲花村青杠堡公变 | 绿 | 0.0000 | 重庆黔江公司
62484 | 10kV蒲花村陡坎子柱上公变 | 绿 | 0.0000 | 重庆黔江公司
62485 | 10kV蒲花村陈家湾公变 | 绿 | 0.0000 | 重庆黔江公司
62486 | 10kV蒲花村谢家坝公变 | 绿 | 0.0000 | 重庆黔江公司
62487 | 10kV蒲花村荷花田山庄公变 | 绿 | 0.0000 | 重庆黔江公司
62488 | 10kV蒲花村老鹰窝公变 | 绿 | 0.0000 | 重庆黔江公司
62489 | 10kV蒲花村皂角树公变 | 绿 | 0.0000 | 重庆黔江公司
62490 | 10kV蒲花村泡桐坡公变 | 绿 | 0.0000 | 重庆黔江公司
62491 | 10kV蒲花村沙沟公变 | 绿 | 0.0000 | 重庆黔江公司
62492 | 10kV蒲花村板栗园公变 | 绿 | 0.0000 | 重庆黔江公司
62493 | 10kV蒲花村新井公变 | 绿 | 0.0000 | 重庆黔江公司
62494 | 10kV蒲花村安子堡烤烟公变 | 绿 | 0.0000 | 重庆黔江公司
62495 | 10kV蒲花村安子堡公变 | 绿 | 0.0000 | 重庆黔江公司
62496 | 10kV蒲花村团坝子柱上公变 | 绿 | 0.0000 | 重庆黔江公司
62497 | 10kV蒲花村古老坟公变 | 绿 | 0.0000 | 重庆黔江公司
62498 | 10kV蒲花村双河风尖子公变 | 绿 | 0.0000 | 重庆黔江公司
62499 | 10kV蒲花村双河新街公变 | 绿 | 0.0000 | 重庆黔江公司
62500 | 10kV蒲花村冉家垭口公变 | 绿 | 0.0000 | 重庆黔江公司
62501 | 10kV蒲花村关田堡公变 | 绿 | 0.0000 | 重庆黔江公司
62502 | 10kV蒲花村关林公变 | 绿 | 0.0000 | 重庆黔江公司
62503 | 10kV蒲花居委新井屋基田公变 | 绿 | 0.0000 | 重庆黔江公司
62504 | 10kV蒲花居委堰塘桃子湾公变 | 绿 | 0.0000 | 重庆黔江公司
62505 | 10kV蒲花居委垭口田公变 | 黄 | 0.0000 | 重庆黔江公司
62506 | 10kV蒲花居委关草坪公变 | 绿 | 0.0000 | 重庆黔江公司
62507 | 10kV蒲祖云柱上公变 | 黄 | 41.4582 | 重庆黔江公司
62508 | 10kV董家坪光伏柱上公变 | 黄 | 123.8948 | 重庆黔江公司
62509 | 10kV菩提岛粮油公变 | 绿 | 257.5505 | 重庆黔江公司
62510 | 10kV菜市场公变 | 绿 | 355.5773 | 重庆黔江公司
62511 | 10kV菜市场27队公变 | 绿 | 505.6907 | 重庆黔江公司
62512 | 10kV莲花村澜坝子公变 | 黄 | 0.0000 | 重庆黔江公司
62513 | 10kV莲花村楠木园公变 | 黄 | 0.0000 | 重庆黔江公司
62514 | 10kV莲花村朝家坡公变 | 黄 | 0.0000 | 重庆黔江公司
62515 | 10kV莲花村张家烤烟公变 | 黄 | 0.0000 | 重庆黔江公司
62516 | 10kV莲花村回龙山公变 | 黄 | 0.0000 | 重庆黔江公司
62517 | 10kV莲花村周家垭口公变 | 黄 | 0.0000 | 重庆黔江公司
62518 | 10kV荷花池柱上公变 | 黄 | 47.0948 | 重庆黔江公司
62519 | 10kV荷花山庄公变 | 绿 | 170.0701 | 重庆黔江公司
62520 | 10kV荣丰国际小区3号公变 | 绿 | 537.9588 | 重庆黔江公司
62521 | 10kV荣丰国际小区2号公变 | 绿 | 529.8969 | 重庆黔江公司
62522 | 10kV荣丰国际小区1号公变 | 绿 | 531.1340 | 重庆黔江公司
62523 | 10kV荒土洞口公变 | 绿 | 41.1856 | 重庆黔江公司
62524 | 10kV荆竹筲箕湾公变 | 黄 | 28.0376 | 重庆黔江公司
62525 | 10kV荆竹林柱上公变 | 绿 | 42.1258 | 重庆黔江公司
62526 | 10kV荆竹村白果坝公变 | 黄 | 42.4727 | 重庆黔江公司
62527 | 10kV荆竹村方山公变 | 黄 | 84.6314 | 重庆黔江公司
62528 | 10kV荆竹村委会柱上变压器 | 黄 | 42.3938 | 重庆黔江公司
62529 | 10kV荆竹村大溪河公变 | 黄 | 26.8268 | 重庆黔江公司
62530 | 10kV荆竹村保管室苏军公变 | 黄 | 86.9340 | 重庆黔江公司
62531 | 10kV茶溪村茶树林柱上公变 | 黄 | 0.0000 | 重庆黔江公司
62532 | 10kV茶溪村坟田堡柱上公变 | 黄 | 0.0000 | 重庆黔江公司
62533 | 10kV茶溪村一组老屋基柱上公变 | 黄 | 0.0000 | 重庆黔江公司
62534 | 10kV茶溪村一组何家坪柱上公变 | 黄 | 0.0000 | 重庆黔江公司
62535 | 10kV茶溪李家坡公变 | 黄 | 0.0000 | 重庆黔江公司
62536 | 10kV茶溪左教柱上公变 | 黄 | 0.0000 | 重庆黔江公司
62537 | 10kV茶溪二台坡柱上公变 | 黄 | 0.0000 | 重庆黔江公司
62538 | 10kV茶山村新民大垭口公变 | 绿 | 92.4330 | 重庆黔江公司
62539 | 10kV茶山一组小坪公变 | 绿 | 44.0371 | 重庆黔江公司
62540 | 10kV茶园柱上公变 | 黄 | 82.3351 | 重庆黔江公司
62541 | 10kV茶园村对门坡公变 | 黄 | 0.0000 | 重庆黔江公司
62542 | 10kV茶园公变 | 黄 | 81.8722 | 重庆黔江公司
62543 | 10kV茅草坪柱上公变 | 黄 | 21.2021 | 重庆黔江公司
62544 | 10kV范家坡公变 | 黄 | 82.3149 | 重庆黔江公司
62545 | 10kV茂溪方家盖公变 | 黄 | 0.0000 | 重庆黔江公司
62546 | 10kV苦竹甘溪公变 | 黄 | 43.5814 | 重庆黔江公司
62547 | 10kV苦竹村六组田湾公变 | 黄 | 89.4825 | 重庆黔江公司
62548 | 10kV苦竹村六组楠木函公变 | 黄 | 85.7247 | 重庆黔江公司
62549 | 10kV苦竹村六组桃园公变 | 黄 | 57.2186 | 重庆黔江公司
62550 | 10kV苦竹村六组李家公变 | 黄 | 84.6144 | 重庆黔江公司
62551 | 10kV苦竹村六组小窝函公变 | 黄 | 43.8701 | 重庆黔江公司
62552 | 10kV苦竹村五组新房子公变 | 黄 | 81.9330 | 重庆黔江公司
62553 | 10kV苦竹村二组石板上公变 | 黄 | 41.0227 | 重庆黔江公司
62554 | 10kV苦竹村二组梨子坪公变 | 黄 | 88.5979 | 重庆黔江公司
62555 | 10kV苦竹村三组马颈子公变 | 黄 | 89.6031 | 重庆黔江公司
62556 | 10kV苦竹村三组捆泥堡公变 | 黄 | 86.5103 | 重庆黔江公司
62557 | 10kV苦竹安家堡公变 | 黄 | 88.4433 | 重庆黔江公司
62558 | 10kV苦竹四组熊家槽公变 | 黄 | 90.5959 | 重庆黔江公司
62559 | 10kV苦竹二组大坪坪公变 | 黄 | 90.8495 | 重庆黔江公司
62560 | 10kV苕洞坡柱上公变 | 黄 | 44.6928 | 重庆黔江公司
62561 | 10kV苏维海坝柱上公变 | 绿 | 44.6309 | 重庆黔江公司
62562 | 10kV苏维村委柱上公变 | 黄 | 58.0072 | 重庆黔江公司
62563 | 10kV苏维村六组麻柳湾柱上公变 | 黄 | 40.6969 | 重庆黔江公司
62564 | 10kV苏维村六组青杠堡柱上公变 | 黄 | 81.5464 | 重庆黔江公司
62565 | 10kV苏维村六组张家园柱上公变 | 黄 | 37.9134 | 重庆黔江公司
62566 | 10kV苏维村五组马斯口柱上公变 | 黄 | 36.0577 | 重庆黔江公司
62567 | 10kV苏维村五组夏家堡柱上公变 | 黄 | 61.1093 | 重庆黔江公司
62568 | 10kV苏维村五组关刀坪柱上公变 | 黄 | 41.6515 | 重庆黔江公司
62569 | 10kV苏维村五组余胜江柱上公变 | 黄 | 43.7134 | 重庆黔江公司
62570 | 10kV苏维村七组小湾柱上公变 | 黄 | 40.4557 | 重庆黔江公司
62571 | 10kV苏维村7组屋基田柱上公变 | 黄 | 41.4907 | 重庆黔江公司
62572 | 10kV苏维村6组烟管柱上公变 | 黄 | 81.5773 | 重庆黔江公司
62573 | 10kV苏维四组石板滩柱上公变 | 绿 | 67.5959 | 重庆黔江公司
62574 | 10kV苏维四组田坝柱上公变 | 黄 | 23.8536 | 重庆黔江公司
62575 | 10kV苏维四组瓦房柱上公变 | 绿 | 80.9711 | 重庆黔江公司
62576 | 10kV苏维四组栏河柱上公变 | 绿 | 42.9979 | 重庆黔江公司
62577 | 10kV苏维四组大沟柱上公变 | 黄 | 21.1938 | 重庆黔江公司
62578 | 10kV苏维四组大江河柱上公变 | 绿 | 40.5814 | 重庆黔江公司
62579 | 10kV苏维四组大新塘柱上公变 | 绿 | 40.7340 | 重庆黔江公司
62580 | 10kV苏维二组龙滩子公变 | 绿 | 67.8701 | 重庆黔江公司
62581 | 10kV苏维二组邓家湾公变 | 绿 | 40.9876 | 重庆黔江公司
62582 | 10kV苏维三组道角公变 | 绿 | 41.3443 | 重庆黔江公司
62583 | 10kV苏维三组柑子坪公变 | 绿 | 71.0103 | 重庆黔江公司
62584 | 10kV苏维一组茶叶沟公变 | 绿 | 81.5361 | 重庆黔江公司
62585 | 10kV苏维一组狮里沟柱上公变 | 绿 | 40.9979 | 重庆黔江公司
62586 | 10kV苏家滩柱上公变 | 绿 | 42.3340 | 重庆黔江公司
62587 | 10kV苏家河柱上公变 | 黄 | 0.0000 | 重庆黔江公司
62588 | 10kV苏家坝安置区#2箱变 | 绿 | 507.7402 | 重庆黔江公司
62589 | 10kV苏家坝安置区#1箱变 | 绿 | 254.0928 | 重庆黔江公司
62590 | 10kV苍坟柱上公变 | 黄 | 85.4887 | 重庆黔江公司
62591 | 10kV花炮厂公变 | 黄 | 28.3897 | 重庆黔江公司
62592 | 10kV花溪雷家坡公变 | 黄 | 0.0000 | 重庆黔江公司
62593 | 10kV花溪大宝湾柱上公变 | 黄 | 0.0000 | 重庆黔江公司
62594 | 10kV花溪七组黄泥堡公变 | 黄 | 0.0000 | 重庆黔江公司
62595 | 10kV艾平村钟家岩公变 | 黄 | 51.2742 | 重庆黔江公司
62596 | 10kV艾平村邓家坨公变 | 黄 | 110.0804 | 重庆黔江公司
62597 | 10kV艾平村艾平青龙嘴公变 | 黄 | 83.1629 | 重庆黔江公司
62598 | 10kV艾平村艾平电子曹公变 | 黄 | 116.6340 | 重庆黔江公司
62599 | 10kV艾平村四组石小烤烟公变 | 黄 | 25.7242 | 重庆黔江公司
62600 | 10kV艾平村四组垭口田公变 | 黄 | 74.2948 | 重庆黔江公司
62601 | 10kV艾平村六组周家口烤烟公变 | 黄 | 42.6629 | 重庆黔江公司
62602 | 10kV艾平村五组坳口公变 | 黄 | 65.1175 | 重庆黔江公司
62603 | 10kV艾平村一组李家堡公变 | 黄 | 74.6557 | 重庆黔江公司
62604 | 10kV艾子腊竹园公变 | 黄 | 0.0000 | 重庆黔江公司
62605 | 10kV艾子沙陀公变 | 黄 | 0.0000 | 重庆黔江公司
62606 | 10kV艾子文家堡公变 | 黄 | 0.0000 | 重庆黔江公司
62607 | 10kV艾子寨子坝柱上公变 | 黄 | 0.0000 | 重庆黔江公司
62608 | 10kV艾子向家槽公变 | 黄 | 0.0000 | 重庆黔江公司
62609 | 10kV舟白集镇3#柱上公变 | 绿 | 209.9794 | 重庆黔江公司
62610 | 10kV舟白郭家院子公变 | 绿 | 302.1443 | 重庆黔江公司
62611 | 10kV舟白蒲家营公变 | 绿 | 88.0660 | 重庆黔江公司
62612 | 10kV舟白范家湾柱上公变 | 黄 | 30.3546 | 重庆黔江公司
62613 | 10kV舟白红土沟柱上公变 | 黄 | 27.0804 | 重庆黔江公司
62614 | 10kV舟白珍珠兰茶业公司公变 | 绿 | 24.0186 | 重庆黔江公司
62615 | 10kV舟白樊家坝柱上公变 | 黄 | 62.2206 | 重庆黔江公司
62616 | 10kV舟白村公变 | 黄 | 39.7031 | 重庆黔江公司
62617 | 10kV舟白机场安置区公变 | 绿 | 652.4412 | 重庆黔江公司
62618 | 10kV舟白服务区重庆方向充电桩箱变 | 绿 | 625.2784 | 重庆黔江公司
62619 | 10kV舟白服务区恩施方向充电桩箱变 | 绿 | 504.1856 | 重庆黔江公司
62620 | 10kV舟白居委移民新村B公变 | 黄 | 131.2577 | 重庆黔江公司
62621 | 10kV舟白居委移民新村A公变 | 黄 | 117.3608 | 重庆黔江公司
62622 | 10kV舟白多家村柱上公变 | 黄 | 43.3711 | 重庆黔江公司
62623 | 10kV舟白四组毛家坝公变 | 黄 | 106.4454 | 重庆黔江公司
62624 | 10kV舟白四组天锅堂柱上公变 | 黄 | 21.5464 | 重庆黔江公司
62625 | 10kV舟白六组钟家坪公变 | 黄 | 95.8938 | 重庆黔江公司
62626 | 10kV舟白二组街道柱上公变 | 黄 | 139.2701 | 重庆黔江公司
62627 | 10kV舟白二组小河公变 | 黄 | 28.0804 | 重庆黔江公司
62628 | 10kV舟白下长塘公变 | 黄 | 42.6474 | 重庆黔江公司
62629 | 10kV舟白下田坝B公变 | 黄 | 23.0515 | 重庆黔江公司
62630 | 10kV舟白下田坝A公变 | 黄 | 20.1660 | 重庆黔江公司
62631 | 10kV舟白三组桑树坝公变 | 黄 | 129.9144 | 重庆黔江公司
62632 | 10kV舟白七组寨坡湾甲柱上公变 | 黄 | 87.2619 | 重庆黔江公司
62633 | 10kV舟白七组寨坡公变 | 黄 | 54.8155 | 重庆黔江公司
62634 | 10kV自来水公司公变 | 绿 | 264.8866 | 重庆黔江公司
62635 | 10kV脉东四组陈家田公变 | 黄 | 73.6660 | 重庆黔江公司
62636 | 10kV脉东四组老瓦坪公变 | 黄 | 38.5010 | 重庆黔江公司
62637 | 10kV脉东四组碉堡公变 | 黄 | 41.2907 | 重庆黔江公司
62638 | 10kV脉东四组石瓦堡公变 | 黄 | 31.7031 | 重庆黔江公司
62639 | 10kV脉东四组田坎坎柱上公变 | 黄 | 18.8969 | 重庆黔江公司
62640 | 10kV脉东四组牛耳坪公变 | 黄 | 81.0021 | 重庆黔江公司
62641 | 10kV脉东四组叉马路公变 | 黄 | 223.1134 | 重庆黔江公司
62642 | 10kV脉东二组黑林堡公变 | 黄 | 24.6907 | 重庆黔江公司
62643 | 10kV脉东二组鱼塘公变 | 黄 | 14.8474 | 重庆黔江公司
62644 | 10kV脉东二组岩脚公变 | 黄 | 44.3186 | 重庆黔江公司
62645 | 10kV脉东三组天王洞公变 | 黄 | 207.4722 | 重庆黔江公司
62646 | 10kV脉东一组白老园公变 | 黄 | 44.7361 | 重庆黔江公司
62647 | 10kV脉东一组油色沿公变 | 黄 | 63.4990 | 重庆黔江公司
62648 | 10kV胡家村鹿子坝公变 | 黄 | 53.3113 | 重庆黔江公司
62649 | 10kV胡家村陈举超公变 | 黄 | 25.7057 | 重庆黔江公司
62650 | 10kV胡家堡柱上公变 | 绿 | 0.0000 | 重庆黔江公司
62651 | 10kV胡家坝柱上公变 | 黄 | 42.5526 | 重庆黔江公司
62652 | 10kV胡家坝安置区公变 | 黄 | 301.3814 | 重庆黔江公司
62653 | 10kV胡家共和尖山子公变 | 黄 | 85.1691 | 重庆黔江公司
62654 | 10kV胡家共和学校公变 | 黄 | 46.0588 | 重庆黔江公司
62655 | 10kV胡家共和吕家坡公变 | 黄 | 88.8330 | 重庆黔江公司
62656 | 10kV胜地村五组马岭柱上公变 | 黄 | 14.6887 | 重庆黔江公司
62657 | 10kV胜地居委塘丫口公变 | 黄 | 131.8093 | 重庆黔江公司
62658 | 10kV胜地四组中成公变 | 绿 | 52.7052 | 重庆黔江公司
62659 | 10kV胜地十组孙家屋基公变 | 绿 | 47.3814 | 重庆黔江公司
62660 | 10kV胜地十二组青树支公变 | 绿 | 270.0206 | 重庆黔江公司
62661 | 10kV胜地十二组蜂桶岩公变 | 绿 | 41.5320 | 重庆黔江公司
62662 | 10kV胜地十二组瓦房柱上公变 | 绿 | 42.0804 | 重庆黔江公司
62663 | 10kV胜地十二组凉水井公变 | 黄 | 20.3876 | 重庆黔江公司
62664 | 10kV胜地十二古坟窑公变 | 黄 | 30.1402 | 重庆黔江公司
62665 | 10kV胜地十一组茶林柱上公变 | 黄 | 64.5608 | 重庆黔江公司
62666 | 10kV胜地十一组丫口田柱上公变 | 绿 | 82.5299 | 重庆黔江公司
62667 | 10kV胜地冉家机房公变 | 绿 | 43.8907 | 重庆黔江公司
62668 | 10kV胜地六组野木垭公变 | 绿 | 80.9711 | 重庆黔江公司
62669 | 10kV胜地六组谭木树公变 | 黄 | 28.1840 | 重庆黔江公司
62670 | 10kV胜地六组窑厂丫口柱上公变 | 绿 | 49.9876 | 重庆黔江公司
62671 | 10kV胜地六组岩千角公变 | 黄 | 20.6000 | 重庆黔江公司
62672 | 10kV胜地六组大梁子公变 | 绿 | 41.3711 | 重庆黔江公司
62673 | 10kV胜地八组菜豆丝公变 | 黄 | 60.7526 | 重庆黔江公司
62674 | 10kV胜地八组楼子坪柱上公变 | 绿 | 81.4062 | 重庆黔江公司
62675 | 10kV胜地八组担子坪公变 | 绿 | 81.8577 | 重庆黔江公司
62676 | 10kV胜地八组大院子柱上公变 | 绿 | 82.2351 | 重庆黔江公司
62677 | 10kV胜地五组龙拱坪公变 | 黄 | 19.5505 | 重庆黔江公司
62678 | 10kV胜地二组黄泥堡公变 | 绿 | 49.2103 | 重庆黔江公司
62679 | 10kV胜地二组新房子一公变 | 绿 | 83.5567 | 重庆黔江公司
62680 | 10kV胜地九组方家口公变 | 绿 | 69.6680 | 重庆黔江公司
62681 | 10kV胜地九组小丫口公变 | 黄 | 63.3588 | 重庆黔江公司
62682 | 10kV胜地九组大坝柱上公变 | 黄 | 37.9773 | 重庆黔江公司
62683 | 10kV胜地七组大路堡柱上公变 | 黄 | 14.9340 | 重庆黔江公司
62684 | 10kV胜地一组环头公变 | 黄 | 70.1031 | 重庆黔江公司
62685 | 10kV胜地一组干胜坡公变 | 绿 | 87.4165 | 重庆黔江公司
62686 | 10kV胜地一组五成岩公变 | 绿 | 84.7010 | 重庆黔江公司
62687 | 10kV肖家院子柱上公变 | 绿 | 45.2433 | 重庆黔江公司
62688 | 10kV联民核桃坪公变 | 黄 | 0.0000 | 重庆黔江公司
62689 | 10kV联民堡上公变 | 黄 | 0.0000 | 重庆黔江公司
62690 | 10kV联民刘家塘公变 | 黄 | 0.0000 | 重庆黔江公司
62691 | 10kV联民六组花堡公交 | 黄 | 0.0000 | 重庆黔江公司
62692 | 10kV联名桥儿沟柱上公变 | 黄 | 0.0000 | 重庆黔江公司
62693 | 10kV联名杨柳湾公变 | 黄 | 0.0000 | 重庆黔江公司
62694 | 10kV联名小米沟一组柱上公变 | 黄 | 0.0000 | 重庆黔江公司
62695 | 10kV联名下马家湾柱上公变 | 黄 | 0.0000 | 重庆黔江公司
62696 | 10kV耳子湾公变 | 黄 | 91.7170 | 重庆黔江公司
62697 | 10kV耐巴石公变 | 黄 | 0.0000 | 重庆黔江公司
62698 | 10kV老鹰岩公变 | 黄 | 244.3505 | 重庆黔江公司
62699 | 10kV老鹰岩2#公变 | 绿 | 339.0206 | 重庆黔江公司
62700 | 10kV老鹰关花圃柱上公变 | 绿 | 87.2495 | 重庆黔江公司
62701 | 10kV老鹰关柱上公变 | 绿 | 262.5031 | 重庆黔江公司
62702 | 10kV老鹰关居民点公变 | 绿 | 275.9165 | 重庆黔江公司
62703 | 10kV老虎滩公变 | 绿 | 200.0515 | 重庆黔江公司
62704 | 10kV老舟白堰塘柱上公变 | 黄 | 41.5464 | 重庆黔江公司
62705 | 10kV老电厂公变 | 绿 | 678.3093 | 重庆黔江公司
62706 | 10kV老灌窝公变 | 黄 | 69.3196 | 重庆黔江公司
62707 | 10kV老教委箱变 | 绿 | 324.2371 | 重庆黔江公司
62708 | 10kV老公安局小区#1箱变 | 绿 | 574.2474 | 重庆黔江公司
62709 | 10kV老公司背面公用箱变 | 绿 | 459.7732 | 重庆黔江公司
62710 | 10kV翔空星城4#箱变 | 绿 | 404.8093 | 重庆黔江公司
62711 | 10kV翔空星城3#箱变 | 绿 | 405.2577 | 重庆黔江公司
62712 | 10kV翔空星城2#箱变 | 绿 | 405.8144 | 重庆黔江公司
62713 | 10kV翔空星城1#箱变 | 绿 | 411.1649 | 重庆黔江公司
62714 | 10kV群力老院子公变 | 绿 | 81.6474 | 重庆黔江公司
62715 | 10kV群力石门坎公变 | 黄 | 138.4000 | 重庆黔江公司
62716 | 10kV群力村2#公变 | 黄 | 0.0000 | 重庆黔江公司
62717 | 10kV群力村1#公变 | 黄 | 0.0000 | 重庆黔江公司
62718 | 10kV群力新田沟公变 | 绿 | 65.4567 | 重庆黔江公司
62719 | 10kV群力居委黄沽塘公变 | 绿 | 49.9866 | 重庆黔江公司
62720 | 10kV群力居委袁家槽公变 | 黄 | 0.0000 | 重庆黔江公司
62721 | 10kV群力居委苏家坝临时安置公变 | 绿 | 185.0062 | 重庆黔江公司
62722 | 10kV群力居委石板丘柱上公变 | 黄 | 0.0000 | 重庆黔江公司
62723 | 10kV群力居委燕子千二号公变 | 黄 | 0.0000 | 重庆黔江公司
62724 | 10kV群力居委燕子千一号公变 | 黄 | 0.0000 | 重庆黔江公司
62725 | 10kV群力居委沟边柱上公变 | 黄 | 0.0000 | 重庆黔江公司
62726 | 10kV群力姚家盖柱上公变 | 黄 | 0.0000 | 重庆黔江公司
62727 | 10kV群力大桥老319柱上公变 | 绿 | 252.2392 | 重庆黔江公司
62728 | 10kV群力后槽公变 | 黄 | 0.0000 | 重庆黔江公司
62729 | 10kV罗家高速路岔路口公变 | 绿 | 42.9876 | 重庆黔江公司
62730 | 10kV罗家营安置点#2公变 | 绿 | 523.8969 | 重庆黔江公司
62731 | 10kV罗家营安置点#1公变 | 绿 | 535.4845 | 重庆黔江公司
62732 | 10kV罗家堡烤烟公变 | 黄 | 0.0000 | 重庆黔江公司
62733 | 10kV绿溪居民点公变 | 绿 | 0.0000 | 重庆黔江公司
62734 | 10kV绿溪寨子上公变 | 绿 | 0.0000 | 重庆黔江公司
62735 | 10kV绿井青杠堡公变 | 黄 | 40.8206 | 重庆黔江公司
62736 | 10kV绿井村机房公变 | 黄 | 90.8144 | 重庆黔江公司
62737 | 10kV结隆村二组大园子公变 | 黄 | 44.9268 | 重庆黔江公司
62738 | 10kV细水村四组王二槽公变 | 黄 | 0.0000 | 重庆黔江公司
62739 | 10kV细水村五组候教公变 | 黄 | 0.0000 | 重庆黔江公司
62740 | 10kV细水村二组水井沟公变 | 黄 | 0.0000 | 重庆黔江公司
62741 | 10kV细水村三组油炸房公变 | 黄 | 0.0000 | 重庆黔江公司
62742 | 10kV细水村三组冉家湾公变 | 黄 | 0.0000 | 重庆黔江公司
62743 | 10kV细水四组邓家坪一公变 | 黄 | 0.0000 | 重庆黔江公司
62744 | 10kV细水五组穿洞一公变 | 黄 | 0.0000 | 重庆黔江公司
62745 | 10kV细水一组窄丫口一公变 | 黄 | 0.0000 | 重庆黔江公司
62746 | 10kV细水一组大水沟二公变 | 黄 | 0.0000 | 重庆黔江公司
62747 | 10kV红砖厂柱上公变 | 绿 | 43.1485 | 重庆黔江公司
62748 | 10kV红溪公变 | 黄 | 26.8582 | 重庆黔江公司
62749 | 10kV红旗四组庙坝公变 | 黄 | 0.0000 | 重庆黔江公司
62750 | 10kV红旗六组老虎洞公变 | 黄 | 0.0000 | 重庆黔江公司
62751 | 10kV红旗五组胡家堡公变 | 黄 | 0.0000 | 重庆黔江公司
62752 | 10kV箭坝龚家坝公变 | 黄 | 57.4093 | 重庆黔江公司
62753 | 10kV箭坝马家坝公变 | 黄 | 72.8825 | 重庆黔江公司
62754 | 10kV箭坝郎溪李远亮处公变 | 绿 | 92.1639 | 重庆黔江公司
62755 | 10kV箭坝罗家坝二号公变 | 黄 | 96.2680 | 重庆黔江公司
62756 | 10kV箭坝罗家坝三号公变 | 绿 | 163.9155 | 重庆黔江公司
62757 | 10kV箭坝罗家坝一号公变 | 黄 | 53.8062 | 重庆黔江公司
62758 | 10kV箭坝大坡公变 | 绿 | 43.2722 | 重庆黔江公司
62759 | 10kV箭坝四组大坪柱上公变 | 绿 | 42.2742 | 重庆黔江公司
62760 | 10kV箭坝四组公变 | 绿 | 26.7588 | 重庆黔江公司
62761 | 10kV箭坝六组香树林公变 | 黄 | 24.8096 | 重庆黔江公司
62762 | 10kV箭坝六组风洞柱上公变 | 黄 | 87.5031 | 重庆黔江公司
62763 | 10kV箭坝六组老雀林公变 | 黄 | 4.3361 | 重庆黔江公司
62764 | 10kV箭坝七组老房子公变 | 黄 | 42.9402 | 重庆黔江公司
62765 | 10kV箭坝七组吕家堡公变 | 黄 | 44.9361 | 重庆黔江公司
62766 | 10kV竹园居民点柱上公变 | 黄 | 0.0000 | 重庆黔江公司
62767 | 10kV竹元六组沙梁子公变 | 绿 | 86.7010 | 重庆黔江公司
62768 | 10kV竹元六组后山坪公变 | 绿 | 48.2680 | 重庆黔江公司
62769 | 10kV竹元八组新学堂公变 | 绿 | 176.1897 | 重庆黔江公司
62770 | 10kV竹元八组学堂湾公变 | 绿 | 44.4124 | 重庆黔江公司
62771 | 10kV竹元五组高砍子公变 | 绿 | 47.2082 | 重庆黔江公司
62772 | 10kV竹元五组汉地坪公变 | 黄 | 274.1526 | 重庆黔江公司
62773 | 10kV竹元五组张家堡堡柱上公变 | 绿 | 41.6763 | 重庆黔江公司
62774 | 10kV竹元五组回龙湾公变 | 绿 | 67.9866 | 重庆黔江公司
62775 | 10kV竹元三组鸭子上公变 | 绿 | 68.6680 | 重庆黔江公司
62776 | 10kV童家堡河边柱上公变 | 绿 | 152.5237 | 重庆黔江公司
62777 | 10kV窑坪黄泥沟梁利扬处公变 | 绿 | 41.8309 | 重庆黔江公司
62778 | 10kV窑坪陈家园公变 | 绿 | 218.3113 | 重庆黔江公司
62779 | 10kV窑坪金鸡山公变 | 绿 | 24.9325 | 重庆黔江公司
62780 | 10kV窑坪杨光美公变 | 绿 | 102.3423 | 重庆黔江公司
62781 | 10kV窑坪杨光美二号公变 | 绿 | 192.8041 | 重庆黔江公司
62782 | 10kV窑坪村余家田公变 | 黄 | 262.8454 | 重庆黔江公司
62783 | 10kV窑坪拦马石公变 | 绿 | 332.9526 | 重庆黔江公司
62784 | 10kV窑坪干沟2#柱上公变 | 黄 | 54.3948 | 重庆黔江公司
62785 | 10kV窑坪干沟1#柱上公变 | 绿 | 210.0237 | 重庆黔江公司
62786 | 10kV窑坪大凹凼公变 | 绿 | 90.8577 | 重庆黔江公司
62787 | 10kV税苑小区2号公变 | 绿 | 233.9711 | 重庆黔江公司
62788 | 10kV税苑小区1号公变 | 绿 | 453.9629 | 重庆黔江公司
62789 | 10kV税苑宿舍公变 | 绿 | 230.9856 | 重庆黔江公司
62790 | 10kV税宛公变 | 绿 | 216.5608 | 重庆黔江公司
62791 | 10kV程家榜柱上公变 | 黄 | 0.0000 | 重庆黔江公司
62792 | 10kV移动公司伴山国际柱上公变 | 绿 | 84.5773 | 重庆黔江公司
62793 | 10kV积富黄家湾柱上公变 | 绿 | 44.4134 | 重庆黔江公司
62794 | 10kV积富白福寺公变 | 黄 | 148.6392 | 重庆黔江公司
62795 | 10kV积富玉泉许家坝公变 | 绿 | 73.4928 | 重庆黔江公司
62796 | 10kV积富玉泉苏猫坪公变 | 黄 | 28.3309 | 重庆黔江公司
62797 | 10kV积富玉泉火炮岩B柱上公变 | 绿 | 83.0000 | 重庆黔江公司
62798 | 10kV积富玉泉火炮岩A公变 | 绿 | 87.6485 | 重庆黔江公司
62799 | 10kV积富玉泉堡上柱上公变 | 黄 | 142.6433 | 重庆黔江公司
62800 | 10kV积富玉泉国堡公变 | 黄 | 53.4041 | 重庆黔江公司
62801 | 10kV积富玉泉团坝子柱上公变 | 黄 | 41.9557 | 重庆黔江公司
62802 | 10kV积富深基湾公变 | 黄 | 69.6990 | 重庆黔江公司
62803 | 10kV积富杨家山公变 | 黄 | 51.0052 | 重庆黔江公司
62804 | 10kV积富大田坎公变 | 绿 | 80.4948 | 重庆黔江公司
62805 | 10kV积富两亩田柱上公变 | 黄 | 69.6990 | 重庆黔江公司
62806 | 10kV种子公司公变 | 绿 | 294.6227 | 重庆黔江公司
62807 | 10kV社溪铁炉堡公变 | 黄 | 0.0000 | 重庆黔江公司
62808 | 10kV社溪烂沟子公变 | 黄 | 0.0000 | 重庆黔江公司
62809 | 10kV社溪大坡二组公变 | 黄 | 0.0000 | 重庆黔江公司
62810 | 10kV社溪大坡一组公变 | 黄 | 0.0000 | 重庆黔江公司
62811 | 10kV社溪冉家堡公变 | 黄 | 0.0000 | 重庆黔江公司
62812 | 10kV社溪一组坪上公变 | 黄 | 0.0000 | 重庆黔江公司
62813 | 10kV磐石2#配公1#配变 | 绿 | 504.0000 | 重庆黔江公司
62814 | 10kV磐石2#公配3#配变 | 绿 | 504.0000 | 重庆黔江公司
62815 | 10kV石黑线青山一组湾地柱上公变 | 绿 | 27.0464 | 重庆黔江公司
62816 | 10kV石黑线葫芦田公变 | 绿 | 89.3340 | 重庆黔江公司
62817 | 10kV石黑线茶林盖公变 | 绿 | 40.5237 | 重庆黔江公司
62818 | 10kV石黑线百合七组学堂配变 | 绿 | 26.8722 | 重庆黔江公司
62819 | 10kV石黑线百合七组保管室配变 | 绿 | 28.7588 | 重庆黔江公司
62820 | 10kV石黑线改革四组磨刀石公变 | 绿 | 90.7196 | 重庆黔江公司
62821 | 10kV石黑线改革二组包产田柱上公变 | 绿 | 43.6804 | 重庆黔江公司
62822 | 10kV石黑线三佛腌公变 | 黄 | 57.5371 | 重庆黔江公司
62823 | 10kV石鹅线方家村村委柱上公变 | 黄 | 0.0000 | 重庆黔江公司
62824 | 10kV石门村大店子公变 | 绿 | 186.0742 | 重庆黔江公司
62825 | 10kV石钟村黄泥坡公变 | 黄 | 0.0000 | 重庆黔江公司
62826 | 10kV石钟村白果坪公变 | 黄 | 0.0000 | 重庆黔江公司
62827 | 10kV石钟村养牛场柱上公变 | 黄 | 0.0000 | 重庆黔江公司
62828 | 10kV石钟村一组泡木林柱上公变 | 黄 | 0.0000 | 重庆黔江公司
62829 | 10kV石钟村一组公变 | 黄 | 0.0000 | 重庆黔江公司
62830 | 10kV石郎村鸳鸯环坡烤烟公变 | 黄 | 24.0247 | 重庆黔江公司
62831 | 10kV石郎村鸳鸯湾湾户公变 | 黄 | 43.3340 | 重庆黔江公司
62832 | 10kV石郎村鸳鸯油柿子坡公变 | 黄 | 89.3680 | 重庆黔江公司
62833 | 10kV石郎村鸳鸯大片柱上公变 | 黄 | 85.6103 | 重庆黔江公司
62834 | 10kV石郎村鸳鸯坪上公变 | 黄 | 68.8526 | 重庆黔江公司
62835 | 10kV石郎村蒙子坝柱上公变 | 黄 | 43.4433 | 重庆黔江公司
62836 | 10kV石郎村桃子坪公变 | 黄 | 40.8366 | 重庆黔江公司
62837 | 10kV石郎村安置区公变 | 黄 | 249.9216 | 重庆黔江公司
62838 | 10kV石郎村大四方公变 | 黄 | 148.7268 | 重庆黔江公司
62839 | 10kV石郎村塘堡堡公变 | 黄 | 168.7464 | 重庆黔江公司
62840 | 10kV石郎村团堡柱上公变 | 黄 | 129.5546 | 重庆黔江公司
62841 | 10kV石郎村三转溪公变 | 黄 | 41.0809 | 重庆黔江公司
62842 | 10kV石郎村丁家垭口公变 | 黄 | 45.3856 | 重庆黔江公司
62843 | 10kV石脚盆柱上公变 | 绿 | 183.3753 | 重庆黔江公司
62844 | 10kV石盒道班公变 | 黄 | 0.0000 | 重庆黔江公司
62845 | 10kV石盒罗家烟点公变 | 黄 | 0.0000 | 重庆黔江公司
62846 | 10kV石盒罗家意老坑公变 | 黄 | 0.0000 | 重庆黔江公司
62847 | 10kV石盒罗家加担湾公变 | 黄 | 0.0000 | 重庆黔江公司
62848 | 10kV石盒田坝子公变 | 黄 | 0.0000 | 重庆黔江公司
62849 | 10kV石盒王家丫口公变 | 黄 | 0.0000 | 重庆黔江公司
62850 | 10kV石盒李学江处烤烟公变 | 黄 | 0.0000 | 重庆黔江公司
62851 | 10kV石盒店子口公变 | 黄 | 0.0000 | 重庆黔江公司
62852 | 10kV石盒居民点公变 | 黄 | 0.0000 | 重庆黔江公司
62853 | 10kV石盒大树子公变 | 黄 | 0.0000 | 重庆黔江公司
62854 | 10kV石盒养猪场公变 | 黄 | 0.0000 | 重庆黔江公司
62855 | 10kV石瓦线苏维二组杨家湾公变 | 黄 | 40.7340 | 重庆黔江公司
62856 | 10kV石湾坪公变 | 黄 | 41.5866 | 重庆黔江公司
62857 | 10kV石油公司院内公变 | 绿 | 92.0526 | 重庆黔江公司
62858 | 10kV石油公司家属院后坡上公变 | 绿 | 286.5464 | 重庆黔江公司
62859 | 10kV石河沟老公变 | 黄 | 87.6345 | 重庆黔江公司
62860 | 10kV石河沟新公变 | 黄 | 90.3515 | 重庆黔江公司
62861 | 10kV石沙线保管室柱上公变 | 黄 | 67.0010 | 重庆黔江公司
62862 | 10kV石水线关口村晒谷岭公变 | 黄 | 0.0000 | 重庆黔江公司
62863 | 10kV石槽村胡前盖公变 | 绿 | 0.0000 | 重庆黔江公司
62864 | 10kV石槽村翻垭口公变 | 绿 | 0.0000 | 重庆黔江公司
62865 | 10kV石槽村委公变 | 绿 | 0.0000 | 重庆黔江公司
62866 | 10kV石槽村垭口柱上公变 | 绿 | 0.0000 | 重庆黔江公司
62867 | 10kV石槽村坝上公变 | 绿 | 0.0000 | 重庆黔江公司
62868 | 10kV石槽村四组老粮仓公变 | 黄 | 0.0000 | 重庆黔江公司
62869 | 10kV石槽村4组上徐教柱上公变 | 绿 | 0.0000 | 重庆黔江公司
62870 | 10kV石槽村3组新房子柱上公变 | 绿 | 0.0000 | 重庆黔江公司
62871 | 10kV石槽3组白教柱上公变 | 绿 | 0.0000 | 重庆黔江公司
62872 | 10kV石梅线石会老场公变 | 黄 | 293.8969 | 重庆黔江公司
62873 | 10kV石梅线向家坝台区 | 黄 | 145.0990 | 重庆黔江公司
62874 | 10kV石桥村二组学校公变 | 黄 | 47.8206 | 重庆黔江公司
62875 | 10kV石桥村2组张家湾柱上公变 | 黄 | 42.1835 | 重庆黔江公司
62876 | 10kV石桥村2组学堂垭口公变 | 黄 | 31.9175 | 重庆黔江公司
62877 | 10kV石桥四组端公坳柱上公变 | 黄 | 16.4619 | 重庆黔江公司
62878 | 10kV石桥四组生基堡柱上公变 | 黄 | 114.7196 | 重庆黔江公司
62879 | 10kV石桥八组窄巷子柱上公变 | 黄 | 53.8196 | 重庆黔江公司
62880 | 10kV石桥五组石寨子公变 | 黄 | 49.0289 | 重庆黔江公司
62881 | 10kV石桥五组反背丫口公变 | 黄 | 80.9649 | 重庆黔江公司
62882 | 10kV石桥二组丁家垭口公变 | 黄 | 84.5866 | 重庆黔江公司
62883 | 10kV石桥三组和尚堡公变 | 黄 | 39.4629 | 重庆黔江公司
62884 | 10kV石桥七组羊火头烤房公变 | 黄 | 16.0000 | 重庆黔江公司
62885 | 10kV石桥七组羊火头公变 | 黄 | 51.5928 | 重庆黔江公司
62886 | 10kV石桥一组谭家坪公变 | 黄 | 47.1144 | 重庆黔江公司
62887 | 10kV石柱村二组香树堡公变 | 黄 | 0.0000 | 重庆黔江公司
62888 | 10kV石柱村一组学堂坝公变 | 黄 | 0.0000 | 重庆黔江公司
62889 | 10kV石柱三组大田坝公变 | 黄 | 0.0000 | 重庆黔江公司
62890 | 10kV石柱三组公变 | 黄 | 0.0000 | 重庆黔江公司
62891 | 10kV石柱一组公变 | 黄 | 0.0000 | 重庆黔江公司
62892 | 10kV石板滩柱上公变 | 绿 | 235.8227 | 重庆黔江公司
62893 | 10kV石木线西泡一组双涵洞柱上公变 | 黄 | 80.1031 | 重庆黔江公司
62894 | 10kV石曹村金鸡坝坪上公变 | 绿 | 0.0000 | 重庆黔江公司
62895 | 10kV石曹村金鸡坝公变 | 绿 | 0.0000 | 重庆黔江公司
62896 | 10kV石新线艾子四方坝公变 | 黄 | 0.0000 | 重庆黔江公司
62897 | 10kV石新线石钟村刘家堰公变 | 黄 | 0.0000 | 重庆黔江公司
62898 | 10kV石新线10kV丛林二组烤烟公变 | 黄 | 0.0000 | 重庆黔江公司
62899 | 10kV石峡黄宗斌公变 | 黄 | 221.2701 | 重庆黔江公司
62900 | 10kV石峡鱼塘一号公变 | 绿 | 188.3082 | 重庆黔江公司
62901 | 10kV石家镇廉租房公变 | 黄 | 0.0000 | 重庆黔江公司
62902 | 10kV石家街上公变 | 黄 | 0.0000 | 重庆黔江公司
62903 | 10kV石家田公变 | 黄 | 242.8206 | 重庆黔江公司
62904 | 10kV石家新田堡公变 | 黄 | 0.0000 | 重庆黔江公司
62905 | 10kV石家政府公变 | 黄 | 0.0000 | 重庆黔江公司
62906 | 10kV石家塘坎上公变 | 黄 | 0.0000 | 重庆黔江公司
62907 | 10kV石家场垭口公变 | 黄 | 0.0000 | 重庆黔江公司
62908 | 10kV石家四组公变 | 黄 | 0.0000 | 重庆黔江公司
62909 | 10kV石家冉家坡公变 | 黄 | 0.0000 | 重庆黔江公司
62910 | 10kV石家五组公变 | 黄 | 0.0000 | 重庆黔江公司
62911 | 10kV石家乌龟堡公变 | 黄 | 0.0000 | 重庆黔江公司
62912 | 10kV石家中学公变 | 黄 | 0.0000 | 重庆黔江公司
62913 | 10kV石天井柱上公变 | 黄 | 21.3660 | 重庆黔江公司
62914 | 10kV石大线茶溪村火毛沟柱上公变 | 黄 | 0.0000 | 重庆黔江公司
62915 | 10kV石地坝公变 | 黄 | 65.4845 | 重庆黔江公司
62916 | 10kV石农线工农五组大面坡柱上公变 | 绿 | 42.6845 | 重庆黔江公司
62917 | 10kV石军公变 | 绿 | 98.8443 | 重庆黔江公司
62918 | 10kV石会降压站柱上公变 | 黄 | 364.1155 | 重庆黔江公司
62919 | 10kV石会河坝公变 | 黄 | 260.6887 | 重庆黔江公司
62920 | 10kV石会政府台区 | 黄 | 381.1876 | 重庆黔江公司
62921 | 10kV石会廉租房箱变 | 黄 | 326.3093 | 重庆黔江公司
62922 | 10kV石会小学公变 | 黄 | 131.6165 | 重庆黔江公司
62923 | 10kV看守所旁打石碑处公变 | 绿 | 267.5299 | 重庆黔江公司
62924 | 10kV看守所后面黑溪街公变 | 绿 | 152.3052 | 重庆黔江公司
62925 | 10kV看守所后面三环路尚家院子公变 | 黄 | 42.0289 | 重庆黔江公司
62926 | 10kV盛黔桥公变 | 绿 | 573.6289 | 重庆黔江公司
62927 | 10kV盖层坡茶山柱上公变 | 黄 | 0.0000 | 重庆黔江公司
62928 | 10kV盖坪老中学公变 | 黄 | 0.0000 | 重庆黔江公司
62929 | 10kV盖坪小罗坝公变 | 黄 | 0.0000 | 重庆黔江公司
62930 | 10kV盖坪小盖坪公变 | 黄 | 0.0000 | 重庆黔江公司
62931 | 10kV盐业公司公变 | 绿 | 98.1546 | 重庆黔江公司
62932 | 10kV益心一组叶家湾公变 | 黄 | 0.0000 | 重庆黔江公司
62933 | 10kV百鸟槽柱上公变 | 黄 | 95.0309 | 重庆黔江公司
62934 | 10kV百合山庄柱上公变 | 黄 | 127.0371 | 重庆黔江公司
62935 | 10kV白角树丫口公变 | 黄 | 0.0000 | 重庆黔江公司
62936 | 10kV白蜡村白蜡园公变 | 黄 | 69.8500 | 重庆黔江公司
62937 | 10kV白蜡十坝柱上公变 | 黄 | 42.4000 | 重庆黔江公司
62938 | 10kV白腊村还坡路柱上公变 | 黄 | 41.6175 | 重庆黔江公司
62939 | 10kV白腊村窄槽公变 | 黄 | 25.4923 | 重庆黔江公司
62940 | 10kV白腊村白腊堡公变 | 黄 | 25.2649 | 重庆黔江公司
62941 | 10kV白腊村白泉长天坑公变 | 黄 | 44.9933 | 重庆黔江公司
62942 | 10kV白腊村白泉磨子岩公变 | 黄 | 136.6412 | 重庆黔江公司
62943 | 10kV白腊村白泉玉皇角公变 | 黄 | 55.9026 | 重庆黔江公司
62944 | 10kV白腊村大桥陈家堡公变 | 黄 | 198.6845 | 重庆黔江公司
62945 | 10kV白腊村吕教公变 | 黄 | 28.4598 | 重庆黔江公司
62946 | 10kV白腊村余教烤烟公变 | 黄 | 12.9072 | 重庆黔江公司
62947 | 10kV白腊村二组生基梁柱上公变 | 黄 | 24.1031 | 重庆黔江公司
62948 | 10kV白腊十字路公变 | 黄 | 19.2598 | 重庆黔江公司
62949 | 10kV白石鞍山茶尔崖柱上公变 | 绿 | 41.5443 | 重庆黔江公司
62950 | 10kV白石乡镇广场公变 | 绿 | 271.7732 | 重庆黔江公司
62951 | 10kV白石乡白石上街道公变 | 绿 | 340.8557 | 重庆黔江公司
62952 | 10kV白石乡玉岩村3组保管室公变 | 绿 | 44.9052 | 重庆黔江公司
62953 | 10kV白石乡玉岩小学公变 | 黄 | 24.8526 | 重庆黔江公司
62954 | 10kV白石乡开发小区桥头公变 | 绿 | 215.0268 | 重庆黔江公司
62955 | 10kV白石乡安山村二组下马墱公变 | 黄 | 122.5464 | 重庆黔江公司
62956 | 10kV白石乡安山村二组上马墩公变 | 黄 | 77.4639 | 重庆黔江公司
62957 | 10kV白石乡安山村2组麻里凼公变 | 绿 | 92.4268 | 重庆黔江公司
62958 | 10kV白石乡复兴村酸枣坪公变 | 绿 | 81.1443 | 重庆黔江公司
62959 | 10kV白石乡复兴村1组垫子坡公变 | 绿 | 43.8273 | 重庆黔江公司
62960 | 10kV白石乡凤山村4组卯二田公变 | 黄 | 62.6144 | 重庆黔江公司
62961 | 10kV白石乡凤山村3组石家槽公变 | 绿 | 85.0474 | 重庆黔江公司
62962 | 10kV白石乡凤山村3组堰塘公变 | 绿 | 84.6722 | 重庆黔江公司
62963 | 10kV白石乡凤山村2组陶家坝公变 | 绿 | 84.3876 | 重庆黔江公司
62964 | 10kV白石乡凤山村2组碗田漆公变 | 红 | 0.0000 | 重庆黔江公司
62965 | 10kV白石乡凤山村1组三阳坝公变 | 黄 | 42.7598 | 重庆黔江公司
62966 | 10kV白石乡中合村6组土墙公变 | 绿 | 24.7314 | 重庆黔江公司
62967 | 10kV白石乡中合村4组猫子溪公变 | 绿 | 43.8309 | 重庆黔江公司
62968 | 10kV白石乡中合1组杨家岩公变 | 绿 | 40.2515 | 重庆黔江公司
62969 | 10kV白石乡下街道政府旁公变 | 绿 | 202.1938 | 重庆黔江公司
62970 | 10kV白果坪柱上公变 | 黄 | 0.0000 | 重庆黔江公司
62971 | 10kV白果坪小盖柱上公变 | 黄 | 0.0000 | 重庆黔江公司
62972 | 10kV白杨邱家岩农资堡公变 | 黄 | 0.0000 | 重庆黔江公司
62973 | 10kV白杨村马老山公变 | 绿 | 0.0000 | 重庆黔江公司
62974 | 10kV白杨村田丘子公变 | 绿 | 0.0000 | 重庆黔江公司
62975 | 10kV白杨村桃子坪公变 | 绿 | 0.0000 | 重庆黔江公司
62976 | 10kV白杨村旋水坨公变 | 黄 | 0.0000 | 重庆黔江公司
62977 | 10kV白杨村斑鸠涵公变 | 黄 | 0.0000 | 重庆黔江公司
62978 | 10kV白杨村干田堡公变 | 绿 | 0.0000 | 重庆黔江公司
62979 | 10kV白杨村夏家坝公变 | 绿 | 0.0000 | 重庆黔江公司
62980 | 10kV白杨村冉家寨公变 | 黄 | 0.0000 | 重庆黔江公司
62981 | 10kV白杨村丘家岩公变 | 黄 | 0.0000 | 重庆黔江公司
62982 | 10kV白杨居委龙门邹家寨公变 | 绿 | 0.0000 | 重庆黔江公司
62983 | 10kV白杨居委金光刘家湾公变 | 绿 | 0.0000 | 重庆黔江公司
62984 | 10kV白杨居委李花猫耳塘公变 | 黄 | 0.0000 | 重庆黔江公司
62985 | 10kV白岩沱柱上公变 | 黄 | 0.0000 | 重庆黔江公司
62986 | 10kV白家湾郭家院子公变 | 绿 | 140.4041 | 重庆黔江公司
62987 | 10kV白家湾水厂公变 | 绿 | 316.0619 | 重庆黔江公司
62988 | 10kV白家湾批发市场岔路口迎宾二组公变 | 绿 | 292.1649 | 重庆黔江公司
62989 | 10kV白家湾四组弃土场上公变 | 绿 | 264.9175 | 重庆黔江公司
62990 | 10kV白家湾五组弃土场公变 | 黄 | 195.3608 | 重庆黔江公司
62991 | 10kV白家河小区#3箱变 | 绿 | 455.4227 | 重庆黔江公司
62992 | 10kV白家河小区#2箱变 | 绿 | 464.7010 | 重庆黔江公司
62993 | 10kV白家河小区#1箱变 | 绿 | 336.0515 | 重庆黔江公司
62994 | 10kV白土集镇六角坝居民点公变 | 绿 | 0.0000 | 重庆黔江公司
62995 | 10kV白土敬老院柱上公变 | 绿 | 0.0000 | 重庆黔江公司
62996 | 10kV白土乡胡家湾公变 | 黄 | 0.0000 | 重庆黔江公司
62997 | 10kV白土乡白沙塘公变 | 绿 | 0.0000 | 重庆黔江公司
62998 | 10kV白土乡李子垭坎下公变1 | 绿 | 0.0000 | 重庆黔江公司
62999 | 10kV白土乡干帮子公变 | 绿 | 0.0000 | 重庆黔江公司
63000 | 10kV白土乡帽子顶公变 | 绿 | 0.0000 | 重庆黔江公司
63001 | 10kV白土乡居民点公变 | 绿 | 0.0000 | 重庆黔江公司
63002 | 10kV白土乡小茶园公变 | 绿 | 0.0000 | 重庆黔江公司
63003 | 10kV白土乡土桥公变 | 绿 | 0.0000 | 重庆黔江公司
63004 | 10kV白土乡公变 | 绿 | 0.0000 | 重庆黔江公司
63005 | 10kV白合石溪村芋头湾柱上公变 | 绿 | 83.5134 | 重庆黔江公司
63006 | 10kV白合居民点公变 | 黄 | 95.6639 | 重庆黔江公司
63007 | 10kV白合居委苦竹坝柱上公变 | 黄 | 68.0990 | 重庆黔江公司
63008 | 10kV白合四组机房公变 | 绿 | 40.9278 | 重庆黔江公司
63009 | 10kV白合六组八斗种公变 | 绿 | 83.1732 | 重庆黔江公司
63010 | 10kV白合八组魏家梁梁公变 | 绿 | 42.5155 | 重庆黔江公司
63011 | 10kV白合八组团坝子柱上公变 | 绿 | 42.3598 | 重庆黔江公司
63012 | 10kV白合五组青山沟公变 | 绿 | 16.0124 | 重庆黔江公司
63013 | 10kV白合五组刘家老房子公变 | 绿 | 46.3897 | 重庆黔江公司
63014 | 10kV白合二组鲤鱼池公变 | 绿 | 44.5216 | 重庆黔江公司
63015 | 10kV白合二组瓦窑堡柱上公变 | 绿 | 27.4722 | 重庆黔江公司
63016 | 10kV白合二组大路坪公变 | 黄 | 144.0412 | 重庆黔江公司
63017 | 10kV白合九组大青杠梁梁公变 | 绿 | 44.2887 | 重庆黔江公司
63018 | 10kV白合三组水鸭子公变 | 黄 | 49.7546 | 重庆黔江公司
63019 | 10kV白合七组朝门脚公变 | 绿 | 91.9629 | 重庆黔江公司
63020 | 10kV白合一组岩阡口公变 | 绿 | 54.0412 | 重庆黔江公司
63021 | 10kV白仗坪公变 | 黄 | 31.5443 | 重庆黔江公司
63022 | 10kV畔南二组大湾公变 | 黄 | 0.0000 | 重庆黔江公司
63023 | 10kV畔南一组黑桃坪公变 | 黄 | 0.0000 | 重庆黔江公司
63024 | 10kV畔南一组公变 | 黄 | 0.0000 | 重庆黔江公司
63025 | 10kV电力公司鱼塘堡运维部公变 | 绿 | 339.6557 | 重庆黔江公司
63026 | 10kV电信花园箱变 | 绿 | 345.6948 | 重庆黔江公司
63027 | 10kV电信公变 | 绿 | 443.9959 | 重庆黔江公司
63028 | 10kV电信传输局柱上公变 | 绿 | 82.0629 | 重庆黔江公司
63029 | 10kV申家坝公变 | 黄 | 172.4701 | 重庆黔江公司
63030 | 10kV田沟干龙洞公变 | 黄 | 0.0000 | 重庆黔江公司
63031 | 10kV田沟大垭口烤烟公变 | 黄 | 0.0000 | 重庆黔江公司
63032 | 10kV田沟大垭口公变 | 黄 | 0.0000 | 重庆黔江公司
63033 | 10kV甘田堡B柱上公变 | 绿 | 0.0000 | 重庆黔江公司
63034 | 10kV甘溪梁家院子柱上公变 | 黄 | 26.1649 | 重庆黔江公司
63035 | 10kV瓦厂坪柱上公变 | 黄 | 80.5845 | 重庆黔江公司
63036 | 10kV环卫所公变 | 绿 | 404.1546 | 重庆黔江公司
63037 | 10kV王阳品柱上公变 | 绿 | 87.8526 | 重庆黔江公司
63038 | 10kV王家庄公变 | 黄 | 0.0000 | 重庆黔江公司
63039 | 10kV王家山公变 | 绿 | 0.0000 | 重庆黔江公司
63040 | 10kV王家大田柱上公变 | 绿 | 0.0000 | 重庆黔江公司
63041 | 10kV玉岩村5组下榨房公变 | 绿 | 46.4825 | 重庆黔江公司
63042 | 10kV玉岩村4组凤香丫口公变 | 绿 | 86.4433 | 重庆黔江公司
63043 | 10kV玉岩村4组下坝公变 | 绿 | 41.0887 | 重庆黔江公司
63044 | 10kV玉岩村2组抹儿园公变 | 绿 | 46.2577 | 重庆黔江公司
63045 | 10kV玉岩村1组金竹坪公变 | 绿 | 42.1691 | 重庆黔江公司
63046 | 10kV玉岩村1组玉皇岩公变 | 绿 | 42.8186 | 重庆黔江公司
63047 | 10kV玉岩6组毛狗洞柱上公变 | 绿 | 26.6309 | 重庆黔江公司
63048 | 10kV玉岩6组新房子柱上公变 | 绿 | 30.2330 | 重庆黔江公司
63049 | 10kV猫耳胎公变 | 黄 | 43.3835 | 重庆黔江公司
63050 | 10kV猫儿沱柱上公变 | 绿 | 84.3649 | 重庆黔江公司
63051 | 10kV牛郎鹅石堡公变 | 绿 | 0.0000 | 重庆黔江公司
63052 | 10kV牛路口柱上公变 | 绿 | 0.0000 | 重庆黔江公司
63053 | 10kV燕子坪公变 | 绿 | 292.5093 | 重庆黔江公司
63054 | 10kV燕子坪#1公变 | 绿 | 513.3557 | 重庆黔江公司
63055 | 10kV照耀白虎口柱上公变 | 绿 | 82.8907 | 重庆黔江公司
63056 | 10kV照耀村龙滩河公变 | 绿 | 76.3000 | 重庆黔江公司
63057 | 10kV照耀村赵家嘴公变 | 绿 | 0.0000 | 重庆黔江公司
63058 | 10kV照耀村群力桥头公变 | 绿 | 168.2371 | 重庆黔江公司
63059 | 10kV照耀村羊角岩公变 | 绿 | 60.5887 | 重庆黔江公司
63060 | 10kV照耀村硅厂桥头公变 | 绿 | 134.3912 | 重庆黔江公司
63061 | 10kV照耀村猴梨堡公变 | 绿 | 176.7918 | 重庆黔江公司
63062 | 10kV照耀村桐子沟公变 | 黄 | 27.2485 | 重庆黔江公司
63063 | 10kV照耀村张家湾公变 | 绿 | 83.3464 | 重庆黔江公司
63064 | 10kV照耀村小南沟公变 | 绿 | 83.7031 | 重庆黔江公司
63065 | 10kV照耀村宋家坳公变 | 绿 | 72.7572 | 重庆黔江公司
63066 | 10kV焉家垭口公变 | 黄 | 43.0247 | 重庆黔江公司
63067 | 10kV烟草公司公变 | 绿 | 163.1918 | 重庆黔江公司
63068 | 10kV烟厂小区2#公变 | 绿 | 420.6289 | 重庆黔江公司
63069 | 10kV烟厂小区1#公变 | 绿 | 415.5876 | 重庆黔江公司
63070 | 10kV炸兰花桥坪公变 | 黄 | 0.0000 | 重庆黔江公司
63071 | 10kV炮东坪柱上公变 | 黄 | 0.0000 | 重庆黔江公司
63072 | 10kV火石垭青岗岭柱上公变 | 黄 | 0.0000 | 重庆黔江公司
63073 | 10kV火石垭街上公变 | 黄 | 0.0000 | 重庆黔江公司
63074 | 10kV火石垭艾蒿坝公变 | 黄 | 0.0000 | 重庆黔江公司
63075 | 10kV火石垭罗家堡公变 | 黄 | 0.0000 | 重庆黔江公司
63076 | 10kV火石垭担子水公变 | 黄 | 0.0000 | 重庆黔江公司
63077 | 10kV火石垭夏家槽公变 | 黄 | 0.0000 | 重庆黔江公司
63078 | 10kV火石垭四组烤烟公变 | 黄 | 0.0000 | 重庆黔江公司
63079 | 10kV火石垭四组公变 | 黄 | 0.0000 | 重庆黔江公司
63080 | 10kV火石垭刘家岩公变 | 黄 | 0.0000 | 重庆黔江公司
63081 | 10kV火石垭八角庙烤烟公变 | 黄 | 0.0000 | 重庆黔江公司
63082 | 10kV火石垭五组公变 | 黄 | 0.0000 | 重庆黔江公司
63083 | 10kV火石垭二组公变 | 黄 | 0.0000 | 重庆黔江公司
63084 | 10kV火石垭三组公变 | 黄 | 0.0000 | 重庆黔江公司
63085 | 10kV濯西线濯西小学柱上公变 | 绿 | 0.0000 | 重庆黔江公司
63086 | 10kV濯水线源泉居民点公变 | 黄 | 0.0000 | 重庆黔江公司
63087 | 10kV濯水村香树堡公变 | 黄 | 0.0000 | 重庆黔江公司
63088 | 10kV濯水村集镇烟站背后公变 | 黄 | 0.0000 | 重庆黔江公司
63089 | 10kV濯水村集镇新街道柱上公变 | 黄 | 0.0000 | 重庆黔江公司
63090 | 10kV濯水村集镇中学公变 | 黄 | 0.0000 | 重庆黔江公司
63091 | 10kV濯水村甘家食品厂公变 | 黄 | 0.0000 | 重庆黔江公司
63092 | 10kV濯水村甘家道班公变 | 黄 | 0.0000 | 重庆黔江公司
63093 | 10kV濯水村甘家泉孔溪公变 | 黄 | 0.0000 | 重庆黔江公司
63094 | 10kV濯水村甘家坝朝门户公变 | 黄 | 0.0000 | 重庆黔江公司
63095 | 10kV濯水村冯里老房子公变 | 绿 | 0.0000 | 重庆黔江公司
63096 | 10kV濯水村冯里拦马石公变 | 绿 | 0.0000 | 重庆黔江公司
63097 | 10kV濯水居委马黄沟公变 | 绿 | 0.0000 | 重庆黔江公司
63098 | 10kV濯水居委源泉小区公变 | 黄 | 0.0000 | 重庆黔江公司
63099 | 10kV濯小线谭家垭口柱上公变 | 绿 | 0.0000 | 重庆黔江公司
63100 | 10kV濯小线濯水朝门箱变 | 绿 | 0.0000 | 重庆黔江公司
63101 | 10kV濯小线好农时公变 | 绿 | 0.0000 | 重庆黔江公司
63102 | 10kV濯后线漠河村周家岩脚公变 | 黄 | 0.0000 | 重庆黔江公司
63103 | 10kV濯后线大缅坡柱上公变 | 黄 | 0.0000 | 重庆黔江公司
63104 | 10kV潘家园柱上公变 | 黄 | 31.8351 | 重庆黔江公司
63105 | 10kV漠河村龙塘堡公变 | 黄 | 0.0000 | 重庆黔江公司
63106 | 10kV漠河村钟家院子公变 | 黄 | 0.0000 | 重庆黔江公司
63107 | 10kV漠河村烂田沟公变 | 黄 | 0.0000 | 重庆黔江公司
63108 | 10kV漠河村杨家坪烤烟公变 | 黄 | 0.0000 | 重庆黔江公司
63109 | 10kV漠河村杨家坪公变 | 黄 | 0.0000 | 重庆黔江公司
63110 | 10kV漠河村李家寨公变 | 黄 | 0.0000 | 重庆黔江公司
63111 | 10kV漠河村左教烤烟公变 | 黄 | 0.0000 | 重庆黔江公司
63112 | 10kV漠河村团沙堡公变 | 黄 | 0.0000 | 重庆黔江公司
63113 | 10kV漠河村关堡公变 | 黄 | 0.0000 | 重庆黔江公司
63114 | 10kV湾塘二号柱上公变 | 绿 | 97.4660 | 重庆黔江公司
63115 | 10kV渝能花园公变 | 绿 | 485.7526 | 重庆黔江公司
63116 | 10kV渝能汽修厂公变 | 绿 | 167.4309 | 重庆黔江公司
63117 | 10kV渝能柱上公变 | 绿 | 382.6969 | 重庆黔江公司
63118 | 10kV渗坝谢大贤后面公变 | 黄 | 0.0000 | 重庆黔江公司
63119 | 10kV渗坝街上公变 | 黄 | 0.0000 | 重庆黔江公司
63120 | 10kV渗坝村公变 | 黄 | 0.0000 | 重庆黔江公司
63121 | 10kV渗坝店子坝公变 | 黄 | 0.0000 | 重庆黔江公司
63122 | 10kV渗坝左家公变 | 黄 | 0.0000 | 重庆黔江公司
63123 | 10kV渗坝岩窝坨公变 | 黄 | 0.0000 | 重庆黔江公司
63124 | 10kV渗坝大院子公变 | 黄 | 0.0000 | 重庆黔江公司
63125 | 10kV渗坝大坝坪公变 | 黄 | 0.0000 | 重庆黔江公司
63126 | 10kV渗坝刺岩公变 | 黄 | 0.0000 | 重庆黔江公司
63127 | 10kV渗坝仓蒲溪公变 | 黄 | 0.0000 | 重庆黔江公司
63128 | 10kV渗坝一组仓房公变 | 黄 | 0.0000 | 重庆黔江公司
63129 | 10kV渔滩村高山铺公变 | 绿 | 275.0268 | 重庆黔江公司
63130 | 10kV渔滩村马耳沟公变 | 黄 | 154.9912 | 重庆黔江公司
63131 | 10kV渔滩村马耳塘公变 | 黄 | 56.6216 | 重庆黔江公司
63132 | 10kV渔滩村青岗堡屋基坪柱上公变 | 绿 | 171.7588 | 重庆黔江公司
63133 | 10kV渔滩村青岗堡公变 | 绿 | 84.0619 | 重庆黔江公司
63134 | 10kV渔滩村钟梁梁公变 | 绿 | 82.0923 | 重庆黔江公司
63135 | 10kV渔滩村生基湾柱上公变 | 黄 | 54.5619 | 重庆黔江公司
63136 | 10kV渔滩村狮子岩公变 | 绿 | 175.0433 | 重庆黔江公司
63137 | 10kV渔滩村火石堡公变 | 黄 | 149.3129 | 重庆黔江公司
63138 | 10kV渔滩村木鱼堡公变 | 黄 | 46.4000 | 重庆黔江公司
63139 | 10kV渔滩村新房子柱上公变 | 绿 | 82.3691 | 重庆黔江公司
63140 | 10kV渔滩村尤家沟公变 | 黄 | 155.1258 | 重庆黔江公司
63141 | 10kV渔滩村和平公变 | 绿 | 65.4536 | 重庆黔江公司
63142 | 10kV渔滩居委吊桥头公变 | 绿 | 88.1495 | 重庆黔江公司
63143 | 10kV清水茶林公变 | 黄 | 0.0000 | 重庆黔江公司
63144 | 10kV清水苕把沟公变 | 绿 | 0.0000 | 重庆黔江公司
63145 | 10kV清水祝家岩公变 | 绿 | 0.0000 | 重庆黔江公司
63146 | 10kV清水王家坝公变 | 绿 | 0.0000 | 重庆黔江公司
63147 | 10kV清水楼上坡公变 | 黄 | 0.0000 | 重庆黔江公司
63148 | 10kV清水村砖房坝公变 | 绿 | 0.0000 | 重庆黔江公司
63149 | 10kV清水村堆木坝公变 | 绿 | 0.0000 | 重庆黔江公司
63150 | 10kV浸水坝柱上公变 | 黄 | 0.0000 | 重庆黔江公司
63151 | 10kV海洋村土地塘公变 | 黄 | 47.2454 | 重庆黔江公司
63152 | 10kV海洋村四组大树湾公变 | 黄 | 30.0000 | 重庆黔江公司
63153 | 10kV海洋村吴宣烤烟公变 | 黄 | 24.7670 | 重庆黔江公司
63154 | 10kV海洋村三组罗飞烤烟公变 | 黄 | 56.4948 | 重庆黔江公司
63155 | 10kV海洋村三组徐家院子公变 | 黄 | 40.9402 | 重庆黔江公司
63156 | 10kV海洋村三组周家院子公变 | 黄 | 17.8206 | 重庆黔江公司
63157 | 10kV海洋村一组铜钱公变 | 黄 | 166.3134 | 重庆黔江公司
63158 | 10kV海洋村一组罗春洋烤烟公变 | 黄 | 24.5856 | 重庆黔江公司
63159 | 10kV海洋中学公变 | 黄 | 0.0000 | 重庆黔江公司
63160 | 10kV海昌宾馆公变 | 绿 | 464.2557 | 重庆黔江公司
63161 | 10kV洞塘四组火炮仓库公变 | 黄 | 73.1588 | 重庆黔江公司
63162 | 10kV洞塘六组马个桥公变 | 绿 | 26.0351 | 重庆黔江公司
63163 | 10kV洞塘六组台上公变 | 绿 | 40.4515 | 重庆黔江公司
63164 | 10kV洞塘五组洞塘水库公变 | 黄 | 38.0577 | 重庆黔江公司
63165 | 10kV洞塘五组堡上公变 | 绿 | 82.7526 | 重庆黔江公司
63166 | 10kV洞塘二组白子桥公变 | 绿 | 180.1732 | 重庆黔江公司
63167 | 10kV洞塘九组三角堡公变 | 绿 | 40.8124 | 重庆黔江公司
63168 | 10kV洞塘三组经贸农庄毛坝公变 | 绿 | 85.5670 | 重庆黔江公司
63169 | 10kV洞塘三组板栗湾公变 | 黄 | 45.9938 | 重庆黔江公司
63170 | 10kV洞塘一组毛草坪公变 | 绿 | 43.1392 | 重庆黔江公司
63171 | 10kV洋海湖柱上公变 | 黄 | 44.5938 | 重庆黔江公司
63172 | 10kV泰来公司安置区公变 | 绿 | 202.7876 | 重庆黔江公司
63173 | 10kV泓一酒厂柱上公变 | 黄 | 0.0000 | 重庆黔江公司
63174 | 10kV治安金竹堡公变 | 黄 | 0.0000 | 重庆黔江公司
63175 | 10kV治安邓叫公变 | 黄 | 0.0000 | 重庆黔江公司
63176 | 10kV治安炮筒湾烤烟公变 | 黄 | 0.0000 | 重庆黔江公司
63177 | 10kV治安炮桐湾柱上公变 | 黄 | 0.0000 | 重庆黔江公司
63178 | 10kV治安火石堡公变 | 黄 | 0.0000 | 重庆黔江公司
63179 | 10kV治安火石坡烤烟公变 | 黄 | 0.0000 | 重庆黔江公司
63180 | 10kV治安挡门湾公变 | 黄 | 0.0000 | 重庆黔江公司
63181 | 10kV油榨房公变 | 绿 | 0.0000 | 重庆黔江公司
63182 | 10kV河坝四组公变 | 黄 | 0.0000 | 重庆黔江公司
63183 | 10kV河坝四六组公变 | 黄 | 0.0000 | 重庆黔江公司
63184 | 10kV河坝丛树堡公变 | 黄 | 0.0000 | 重庆黔江公司
63185 | 10kV河南村陈家堡公变 | 黄 | 62.3093 | 重庆黔江公司
63186 | 10kV河南村小塘公变 | 黄 | 43.5299 | 重庆黔江公司
63187 | 10kV河南村大湾公变 | 黄 | 28.2371 | 重庆黔江公司
63188 | 10kV河南村四组园子户公变 | 黄 | 28.1985 | 重庆黔江公司
63189 | 10kV河南村三组坝上公变 | 黄 | 57.5134 | 重庆黔江公司
63190 | 10kV沙田柱上公变 | 绿 | 83.6835 | 重庆黔江公司
63191 | 10kV沙湾柱上公变 | 黄 | 82.1897 | 重庆黔江公司
63192 | 10kV沙桥黄泥堡公变 | 黄 | 0.0000 | 重庆黔江公司
63193 | 10kV沙子场林场1#柱上公变 | 黄 | 26.7196 | 重庆黔江公司
63194 | 10kV沙子场村集镇老街公变 | 黄 | 193.4639 | 重庆黔江公司
63195 | 10kV沙子场村集镇新街公变 | 黄 | 11.0144 | 重庆黔江公司
63196 | 10kV沙子场村田刚烤烟公变 | 黄 | 24.0000 | 重庆黔江公司
63197 | 10kV沙子场村二组沙子坝公变 | 黄 | 92.7216 | 重庆黔江公司
63198 | 10kV沙子场村三组南湾公变 | 黄 | 136.3304 | 重庆黔江公司
63199 | 10kV沙坝政府公变 | 黄 | 239.1856 | 重庆黔江公司
63200 | 10kV沙坝塘边公变 | 绿 | 205.8268 | 重庆黔江公司
63201 | 10kV沙坝公厕公变 | 绿 | 500.5155 | 重庆黔江公司
63202 | 10kV沙坝五组跑马山公变 | 绿 | 189.4742 | 重庆黔江公司
63203 | 10kV沙坝乡西泡村四组道奇龙公变 | 黄 | 16.3897 | 重庆黔江公司
63204 | 10kV沙坝乡西泡村六组新房子公变 | 黄 | 41.2928 | 重庆黔江公司
63205 | 10kV沙坝乡西泡村六组大厦溪公变 | 黄 | 42.5918 | 重庆黔江公司
63206 | 10kV沙坝乡西泡村五组岩洞公变 | 黄 | 41.4577 | 重庆黔江公司
63207 | 10kV沙坝乡西泡村五组全新湾公变 | 黄 | 67.7897 | 重庆黔江公司
63208 | 10kV沙坝乡脉东村加油站旁居民点公变 | 黄 | 147.9258 | 重庆黔江公司
63209 | 10kV沙坝乡火车站桥头公变 | 黄 | 84.9897 | 重庆黔江公司
63210 | 10kV沙坝乡十字村二组国道公变 | 黄 | 92.1196 | 重庆黔江公司
63211 | 10kV沙坝乡十字村一组居民点公变 | 黄 | 238.7526 | 重庆黔江公司
63212 | 10kV沙坝乡三台村四组平石板公变 | 黄 | 44.4309 | 重庆黔江公司
63213 | 10kV沙坝乡三台村五组马鞍山公变 | 黄 | 41.1134 | 重庆黔江公司
63214 | 10kV沙坝乡三台村五组老屋基公变 | 黄 | 83.2320 | 重庆黔江公司
63215 | 10kV沙坝乡三台村五组上石管公变 | 黄 | 42.7402 | 重庆黔江公司
63216 | 10kV沙坝乡三台村二组长五间公变 | 黄 | 42.6412 | 重庆黔江公司
63217 | 10kV沙坝乡三台村二组瓦厂公变 | 黄 | 41.9979 | 重庆黔江公司
63218 | 10kV沙坝乡三台村二组岩脚公变 | 黄 | 48.4660 | 重庆黔江公司
63219 | 10kV沙坝乡三台村一组老政府公变 | 黄 | 180.9072 | 重庆黔江公司
63220 | 10kV沙坝万庆龙田岔路公变 | 黄 | 75.7649 | 重庆黔江公司
63221 | 10kV沈家沟柱上公变 | 黄 | 44.3732 | 重庆黔江公司
63222 | 10kV汽车东站公变 | 绿 | 313.4969 | 重庆黔江公司
63223 | 10kV汽摩商谷小区十十一栋公变 | 绿 | 531.2907 | 重庆黔江公司
63224 | 10kV汽摩商谷小区十二十三栋公变 | 绿 | 536.4371 | 重庆黔江公司
63225 | 10kV汪平房屋处公变 | 绿 | 268.1031 | 重庆黔江公司
63226 | 10kV汪平二号柱上公变 | 绿 | 152.6186 | 重庆黔江公司
63227 | 10kV汪公变公变 | 绿 | 447.6619 | 重庆黔江公司
63228 | 10kV水电物资公变 | 绿 | 234.9381 | 重庆黔江公司
63229 | 10kV水田村马家沟公变 | 黄 | 67.6825 | 重庆黔江公司
63230 | 10kV水田村河沙坝公变 | 黄 | 164.1907 | 重庆黔江公司
63231 | 10kV水田村居委会公变 | 黄 | 290.0103 | 重庆黔江公司
63232 | 10kV水田村大岩上柱上公变 | 黄 | 44.2108 | 重庆黔江公司
63233 | 10kV水田敖教鱼泉堡公变 | 黄 | 162.5113 | 重庆黔江公司
63234 | 10kV水田山堡杜家坪公变 | 黄 | 50.8887 | 重庆黔江公司
63235 | 10kV水田居委山堡马桑树坪公变 | 黄 | 104.8876 | 重庆黔江公司
63236 | 10kV水田居委山堡柱上公变 | 黄 | 101.7686 | 重庆黔江公司
63237 | 10kV水田居委山堡岩口烤烟公变 | 绿 | 27.4268 | 重庆黔江公司
63238 | 10kV水田居委半沟公变 | 黄 | 163.3072 | 重庆黔江公司
63239 | 10kV水田坝公变 | 绿 | 0.0000 | 重庆黔江公司
63240 | 10kV水泥涵洞厂2#公变 | 绿 | 44.7526 | 重庆黔江公司
63241 | 10kV水库移民公变 | 绿 | 0.0000 | 重庆黔江公司
63242 | 10kV水库坝上面高涧一组黑木杉公变 | 绿 | 40.4082 | 重庆黔江公司
63243 | 10kV水市街口新公变 | 黄 | 0.0000 | 重庆黔江公司
63244 | 10kV水市街上公变 | 黄 | 0.0000 | 重庆黔江公司
63245 | 10kV水市老街公变 | 黄 | 0.0000 | 重庆黔江公司
63246 | 10kV水市水井湾烤烟公变 | 黄 | 0.0000 | 重庆黔江公司
63247 | 10kV水市村黄教公变 | 黄 | 0.0000 | 重庆黔江公司
63248 | 10kV水市村王家盖公变 | 黄 | 0.0000 | 重庆黔江公司
63249 | 10kV水市村烤烟公变 | 黄 | 0.0000 | 重庆黔江公司
63250 | 10kV水市村昌浦二七组公变 | 黄 | 0.0000 | 重庆黔江公司
63251 | 10kV水市村大井坝公变 | 黄 | 0.0000 | 重庆黔江公司
63252 | 10kV水市村坑湾湾公变 | 黄 | 0.0000 | 重庆黔江公司
63253 | 10kV水市村四组洞坝公变 | 黄 | 0.0000 | 重庆黔江公司
63254 | 10kV水市村十字坝公变 | 黄 | 0.0000 | 重庆黔江公司
63255 | 10kV水市李家寨公变 | 黄 | 0.0000 | 重庆黔江公司
63256 | 10kV水市政府边公变 | 黄 | 0.0000 | 重庆黔江公司
63257 | 10kV水市川洞公变 | 黄 | 0.0000 | 重庆黔江公司
63258 | 10kV水市天湖新区柱上公变 | 黄 | 0.0000 | 重庆黔江公司
63259 | 10kV水市大山村龙山沟公变 | 黄 | 0.0000 | 重庆黔江公司
63260 | 10kV水市农贸市场柱上公变 | 黄 | 0.0000 | 重庆黔江公司
63261 | 10kV水市关里村岩脚公变 | 黄 | 0.0000 | 重庆黔江公司
63262 | 10kV水市余家新村柱上公变 | 黄 | 0.0000 | 重庆黔江公司
63263 | 10kV水市乡廉租房公变 | 黄 | 0.0000 | 重庆黔江公司
63264 | 10kV水市乡中心小学校公变 | 黄 | 0.0000 | 重庆黔江公司
63265 | 10kV水塘山柱上公变 | 黄 | 45.7237 | 重庆黔江公司
63266 | 10kV水井湾菜市场公变 | 绿 | 405.2062 | 重庆黔江公司
63267 | 10kV水井坝公变 | 绿 | 0.0000 | 重庆黔江公司
63268 | 10kV民警新村公变 | 绿 | 283.1670 | 重庆黔江公司
63269 | 10kV民生康居3#箱变 | 绿 | 326.0866 | 重庆黔江公司
63270 | 10kV民生康居2#箱变 | 绿 | 520.7423 | 重庆黔江公司
63271 | 10kV民生康居1#箱变 | 绿 | 521.9588 | 重庆黔江公司
63272 | 10kV民族中学公变 | 黄 | 312.0825 | 重庆黔江公司
63273 | 10kV民政局楼顶公变 | 绿 | 287.3711 | 重庆黔江公司
63274 | 10kV民政局围墙公变 | 绿 | 98.1794 | 重庆黔江公司
63275 | 10kV民建村张少易公变 | 绿 | 71.8845 | 重庆黔江公司
63276 | 10kV民建村堡上公变 | 绿 | 70.1670 | 重庆黔江公司
63277 | 10kV民建一组窗上堡公变 | 黄 | 47.9062 | 重庆黔江公司
63278 | 10kV民主老河村公变 | 黄 | 0.0000 | 重庆黔江公司
63279 | 10kV毛坝柱上公变 | 绿 | 127.5423 | 重庆黔江公司
63280 | 10kV武陵都市报公变 | 绿 | 164.4371 | 重庆黔江公司
63281 | 10kV武陵巡航基地柱上公变 | 绿 | 16.8608 | 重庆黔江公司
63282 | 10kV武陵山隧道公变 | 绿 | 50.1299 | 重庆黔江公司
63283 | 10kV武陵山四组尖角地柱上公变 | 黄 | 26.0103 | 重庆黔江公司
63284 | 10kV武陵居委五组田垭口柱上公变 | 黄 | 18.9649 | 重庆黔江公司
63285 | 10kV武陵四组老店子公变变压器 | 绿 | 40.6268 | 重庆黔江公司
63286 | 10kV武陵四组九里坡大转拐公变 | 绿 | 42.7727 | 重庆黔江公司
63287 | 10kV武陵六组蚂蝗沟公变 | 绿 | 40.8454 | 重庆黔江公司
63288 | 10kV武陵六组王家园公变 | 绿 | 82.4031 | 重庆黔江公司
63289 | 10kV武陵六组小梅子关公变 | 绿 | 24.3733 | 重庆黔江公司
63290 | 10kV武陵八组爷家管公变 | 黄 | 23.5897 | 重庆黔江公司
63291 | 10kV武陵五组天子殿公变 | 黄 | 71.1021 | 重庆黔江公司
63292 | 10kV武陵五组上榜公变 | 黄 | 38.4763 | 重庆黔江公司
63293 | 10kV正阳街上公变 | 绿 | 183.6186 | 重庆黔江公司
63294 | 10kV正阳老街公变 | 绿 | 343.3691 | 重庆黔江公司
63295 | 10kV正阳罗家营公变 | 绿 | 382.8082 | 重庆黔江公司
63296 | 10kV正阳检察院对面海鲜广场公变 | 绿 | 182.4289 | 重庆黔江公司
63297 | 10kV正阳桐坪罗家营检察院对面公变 | 绿 | 272.5608 | 重庆黔江公司
63298 | 10kV正阳桐坪听松岺柱上公变 | 绿 | 386.4639 | 重庆黔江公司
63299 | 10kV正阳学校公变 | 绿 | 27.5897 | 重庆黔江公司
63300 | 10kV正阳办事处公变 | 绿 | 255.6515 | 重庆黔江公司
63301 | 10kV正舟大道洗车旁公变 | 绿 | 141.9835 | 重庆黔江公司
63302 | 10kV欧家寨柱上公变 | 绿 | 0.0000 | 重庆黔江公司
63303 | 10kV次竹沟台区柱上公变 | 黄 | 87.0722 | 重庆黔江公司
63304 | 10kV樟树苑柱上公变 | 绿 | 372.1691 | 重庆黔江公司
63305 | 10kV榉木林木良种基地柱上公变 | 绿 | 0.0000 | 重庆黔江公司
63306 | 10kV楼子坪柱上公变 | 黄 | 0.0000 | 重庆黔江公司
63307 | 10kV楠木裆门公变 | 绿 | 0.0000 | 重庆黔江公司
63308 | 10kV楠木流水沟公变 | 黄 | 0.0000 | 重庆黔江公司
63309 | 10kV楠木堡上柱上公变 | 绿 | 0.0000 | 重庆黔江公司
63310 | 10kV楠木园柱上公变 | 黄 | 69.5505 | 重庆黔江公司
63311 | 10kV森林狼柱上公变 | 黄 | 40.1835 | 重庆黔江公司
63312 | 10kV棉麻公司公变 | 绿 | 410.4454 | 重庆黔江公司
63313 | 10kV检察院公变 | 绿 | 365.7485 | 重庆黔江公司
63314 | 10kV检察院二号公变 | 绿 | 321.1959 | 重庆黔江公司
63315 | 10kV梭石板公变 | 黄 | 254.1062 | 重庆黔江公司
63316 | 10kV梨子台柱上公变 | 黄 | 34.5072 | 重庆黔江公司
63317 | 10kV梓柏赵家沟公变 | 绿 | 0.0000 | 重庆黔江公司
63318 | 10kV梓柏村委公变 | 绿 | 0.0000 | 重庆黔江公司
63319 | 10kV梓柏公变 | 绿 | 0.0000 | 重庆黔江公司
63320 | 10kV梅子赵家屋基公变 | 黄 | 43.9794 | 重庆黔江公司
63321 | 10kV梅子石猪槽公变 | 黄 | 47.4289 | 重庆黔江公司
63322 | 10kV梅子新地沟公变 | 黄 | 42.0969 | 重庆黔江公司
63323 | 10kV梅子关隧道口柱上公变 | 黄 | 143.2598 | 重庆黔江公司
63324 | 10kV梅子中岭公变 | 黄 | 44.6557 | 重庆黔江公司
63325 | 10kV梅子三组庙丫口公变 | 黄 | 41.5237 | 重庆黔江公司
63326 | 10kV梅子三组土地岩公变 | 黄 | 43.0887 | 重庆黔江公司
63327 | 10kV桥梁台区公变 | 黄 | 65.4629 | 重庆黔江公司
63328 | 10kV桥南村高家堡公变 | 黄 | 167.7320 | 重庆黔江公司
63329 | 10kV桥南村金龙山庄公变 | 黄 | 57.0098 | 重庆黔江公司
63330 | 10kV桥南村药厂门口公变 | 黄 | 114.5670 | 重庆黔江公司
63331 | 10kV桥南村石桥沟柱上公变 | 黄 | 84.9423 | 重庆黔江公司
63332 | 10kV桥南村班竹林公变 | 黄 | 51.0521 | 重庆黔江公司
63333 | 10kV桥南村沙子岭公变 | 黄 | 43.3789 | 重庆黔江公司
63334 | 10kV桥南村塘坎公变 | 黄 | 66.6969 | 重庆黔江公司
63335 | 10kV桥南村二组坨地柱上公变 | 黄 | 67.9691 | 重庆黔江公司
63336 | 10kV桥南寨上柱上公变 | 黄 | 40.1608 | 重庆黔江公司
63337 | 10kV桐木村陈教屋场公变 | 绿 | 0.0000 | 重庆黔江公司
63338 | 10kV桐木村罗家沟烤烟公变 | 绿 | 0.0000 | 重庆黔江公司
63339 | 10kV桐木村生基坪公变 | 绿 | 0.0000 | 重庆黔江公司
63340 | 10kV桐木村核桃湾公变 | 绿 | 0.0000 | 重庆黔江公司
63341 | 10kV桐木村朝地户公变 | 绿 | 0.0000 | 重庆黔江公司
63342 | 10kV桐木村新化老屋场公变 | 绿 | 0.0000 | 重庆黔江公司
63343 | 10kV桐木村新化毛草头公变 | 绿 | 0.0000 | 重庆黔江公司
63344 | 10kV桐木村新化三岔溪烤烟公变 | 绿 | 0.0000 | 重庆黔江公司
63345 | 10kV桐木村徐家湾公变 | 绿 | 0.0000 | 重庆黔江公司
63346 | 10kV桐木村大石庄烤烟公变 | 绿 | 0.0000 | 重庆黔江公司
63347 | 10kV桐木村大坝大坨公变 | 绿 | 0.0000 | 重庆黔江公司
63348 | 10kV桐木村塘垭口公变 | 绿 | 0.0000 | 重庆黔江公司
63349 | 10kV桐木村土地槽公变 | 绿 | 0.0000 | 重庆黔江公司
63350 | 10kV桐木村后槽户烤烟公变 | 绿 | 0.0000 | 重庆黔江公司
63351 | 10kV桐木村克膝堡烤烟公变 | 绿 | 0.0000 | 重庆黔江公司
63352 | 10kV桐坪过路田公变 | 绿 | 91.2701 | 重庆黔江公司
63353 | 10kV桐坪观音千公变 | 绿 | 82.2577 | 重庆黔江公司
63354 | 10kV桐坪罗家营洞口柱上公变 | 绿 | 189.7773 | 重庆黔江公司
63355 | 10kV桐坪白岩新公变 | 黄 | 127.0825 | 重庆黔江公司
63356 | 10kV桐坪白岩公变 | 绿 | 169.6454 | 重庆黔江公司
63357 | 10kV桐坪水厂岔路口公变 | 绿 | 205.8041 | 重庆黔江公司
63358 | 10kV桐坪桐子坪公变 | 绿 | 140.3278 | 重庆黔江公司
63359 | 10kV桐坪村雷家营公变 | 绿 | 68.2969 | 重庆黔江公司
63360 | 10kV桐坪居委会纬十一路口公变 | 绿 | 353.6742 | 重庆黔江公司
63361 | 10kV桐坪居委会便民中心公变 | 绿 | 111.9423 | 重庆黔江公司
63362 | 10kV桐坪坨田公变 | 绿 | 138.5031 | 重庆黔江公司
63363 | 10kV桐坪五家营柱上公变 | 黄 | 18.9155 | 重庆黔江公司
63364 | 10kV桐坪二组公变 | 绿 | 87.6784 | 重庆黔江公司
63365 | 10kV桅杆坝柱上公变 | 黄 | 0.0000 | 重庆黔江公司
63366 | 10kV桃花源公变 | 绿 | 328.8866 | 重庆黔江公司
63367 | 10kV桃坪黄莲沟公变 | 绿 | 0.0000 | 重庆黔江公司
63368 | 10kV桃坪黄家盖公变 | 绿 | 0.0000 | 重庆黔江公司
63369 | 10kV桃坪长岭公变 | 绿 | 0.0000 | 重庆黔江公司
63370 | 10kV桃坪袁家盖公变 | 绿 | 0.0000 | 重庆黔江公司
63371 | 10kV桃坪白腊坪公变 | 绿 | 0.0000 | 重庆黔江公司
63372 | 10kV桃坪王家大湾公变 | 绿 | 0.0000 | 重庆黔江公司
63373 | 10kV桃坪独田公变 | 绿 | 0.0000 | 重庆黔江公司
63374 | 10kV桃坪桐子堡公变 | 黄 | 0.0000 | 重庆黔江公司
63375 | 10kV桃坪学校公变 | 黄 | 0.0000 | 重庆黔江公司
63376 | 10kV桃坪大石板公变 | 绿 | 0.0000 | 重庆黔江公司
63377 | 10kV桃坪大石板B公变 | 绿 | 0.0000 | 重庆黔江公司
63378 | 10kV桃坪公变 | 黄 | 0.0000 | 重庆黔江公司
63379 | 10kV桃园腊子沟公变 | 黄 | 0.0000 | 重庆黔江公司
63380 | 10kV桃园村龙嘴公变 | 黄 | 0.0000 | 重庆黔江公司
63381 | 10kV桃园村黑水溏公变 | 黄 | 0.0000 | 重庆黔江公司
63382 | 10kV桃园村香树宝公变 | 黄 | 0.0000 | 重庆黔江公司
63383 | 10kV桃园村梁家院子公变 | 黄 | 0.0000 | 重庆黔江公司
63384 | 10kV桃园村梁家旁公变 | 黄 | 0.0000 | 重庆黔江公司
63385 | 10kV桃园村桃家园公变 | 黄 | 0.0000 | 重庆黔江公司
63386 | 10kV桃园村换香宝公变 | 黄 | 0.0000 | 重庆黔江公司
63387 | 10kV桃园村宋家湾公变 | 黄 | 0.0000 | 重庆黔江公司
63388 | 10kV桃园村卢家沟公变 | 黄 | 0.0000 | 重庆黔江公司
63389 | 10kV桂花村蔬菜大棚公变 | 黄 | 87.8928 | 重庆黔江公司
63390 | 10kV桂花村生基坪公变 | 黄 | 124.1608 | 重庆黔江公司
63391 | 10kV桂花村江家湾公变 | 绿 | 47.3979 | 重庆黔江公司
63392 | 10kV桂花村方家坝公变 | 黄 | 48.4046 | 重庆黔江公司
63393 | 10kV桂花村小河片公变 | 黄 | 83.4716 | 重庆黔江公司
63394 | 10kV桂花村大堡湾公变 | 绿 | 143.6433 | 重庆黔江公司
63395 | 10kV桂花峰桶沟公变 | 黄 | 153.6722 | 重庆黔江公司
63396 | 10kV桂花居委渔塘柱上公变 | 黄 | 145.9402 | 重庆黔江公司
63397 | 10kV桂花居委3组大堡柱上公变 | 黄 | 332.1856 | 重庆黔江公司
63398 | 10kV桂花居委2组柱上公变 | 黄 | 367.0351 | 重庆黔江公司
63399 | 10kV桂花居委2组信用社柱上公变 | 黄 | 385.0351 | 重庆黔江公司
63400 | 10kV核桃园柱上公变 | 绿 | 42.6515 | 重庆黔江公司
63401 | 10kV标准化厂房四期七号箱变 | 绿 | 34.7423 | 重庆黔江公司
63402 | 10kV标准化厂房四期#6箱变 | 绿 | 52.2845 | 重庆黔江公司
63403 | 10kV标准化厂房四期#4箱变 | 绿 | 133.3856 | 重庆黔江公司
63404 | 10kV标准化厂房四期#3箱变 | 绿 | 30.0082 | 重庆黔江公司
63405 | 10kV标准化厂房四期#1箱变 | 绿 | 212.7258 | 重庆黔江公司
63406 | 10kV标准化厂房三期配变 | 绿 | 0.0000 | 重庆黔江公司
63407 | 10kV标准化厂房一期箱变 | 绿 | 83.2000 | 重庆黔江公司
63408 | 10kV柿坪公变 | 绿 | 44.1196 | 重庆黔江公司
63409 | 10kV柳林湾箱变 | 绿 | 401.4072 | 重庆黔江公司
63410 | 10kV柳山桥边柱上公变 | 绿 | 85.4619 | 重庆黔江公司
63411 | 10kV柳家湾公变 | 黄 | 77.0103 | 重庆黔江公司
63412 | 10kV柚溪蒋家沟公变 | 绿 | 0.0000 | 重庆黔江公司
63413 | 10kV柚溪村板壁岩公变 | 绿 | 0.0000 | 重庆黔江公司
63414 | 10kV柚溪村木鱼堡公变 | 绿 | 0.0000 | 重庆黔江公司
63415 | 10kV柚溪村大宝顶公变 | 绿 | 0.0000 | 重庆黔江公司
63416 | 10kV染坊柱上公变 | 绿 | 0.0000 | 重庆黔江公司
63417 | 10kV柒坨龙洞溪公变 | 黄 | 0.0000 | 重庆黔江公司
63418 | 10kV柒坨良家园公变 | 黄 | 0.0000 | 重庆黔江公司
63419 | 10kV柒坨老学校公变 | 黄 | 0.0000 | 重庆黔江公司
63420 | 10kV柒坨泡木岭公变 | 黄 | 0.0000 | 重庆黔江公司
63421 | 10kV柒坨柿子坪公变 | 黄 | 0.0000 | 重庆黔江公司
63422 | 10kV柒坨村洞裆门公变 | 黄 | 0.0000 | 重庆黔江公司
63423 | 10kV柒坨村大坑坨烤烟公变 | 黄 | 0.0000 | 重庆黔江公司
63424 | 10kV柒坨村坑坪公变 | 黄 | 0.0000 | 重庆黔江公司
63425 | 10kV柒坨杉树湾公变 | 黄 | 0.0000 | 重庆黔江公司
63426 | 10kV柒坨张家堡公变 | 黄 | 0.0000 | 重庆黔江公司
63427 | 10kV柒坨应家坝公变 | 黄 | 0.0000 | 重庆黔江公司
63428 | 10kV柒坨学堂公变 | 黄 | 0.0000 | 重庆黔江公司
63429 | 10kV柒坨华家庆公变 | 黄 | 0.0000 | 重庆黔江公司
63430 | 10kV柒坨力家坡公变 | 黄 | 0.0000 | 重庆黔江公司
63431 | 10kV柒坨冯家口公变 | 黄 | 0.0000 | 重庆黔江公司
63432 | 10kV柏香坪柱上公变 | 绿 | 41.5464 | 重庆黔江公司
63433 | 10kV枫香梁子柱上公变 | 黄 | 90.8495 | 重庆黔江公司
63434 | 10kV枫香村凤池塘柱上公变 | 黄 | 86.9959 | 重庆黔江公司
63435 | 10kV枫香堡柱上公变 | 黄 | 84.1706 | 重庆黔江公司
63436 | 10kV枫香坪柱上公变 | 黄 | 43.3299 | 重庆黔江公司
63437 | 10kV枫香五组岩上柱上公变 | 黄 | 81.3237 | 重庆黔江公司
63438 | 10kV枫香二组新福寺柱上公变 | 黄 | 42.9423 | 重庆黔江公司
63439 | 10kV枫香三组张家湾柱上公变 | 黄 | 80.7732 | 重庆黔江公司
63440 | 10kV枫香三组保管室柱上公变 | 黄 | 41.0005 | 重庆黔江公司
63441 | 10kV枫香一组湾湾户柱上公变 | 黄 | 41.2371 | 重庆黔江公司
63442 | 10kV枫香一组沙坝子柱上公变 | 黄 | 42.3588 | 重庆黔江公司
63443 | 10kV枫香一组池塘湾柱上公变 | 黄 | 90.4124 | 重庆黔江公司
63444 | 10kV林角村鹌鹑基地柱上公变 | 黄 | 0.0000 | 重庆黔江公司
63445 | 10kV林角居委郭家坝公变 | 黄 | 0.0000 | 重庆黔江公司
63446 | 10kV林角居委红子沟公变 | 黄 | 0.0000 | 重庆黔江公司
63447 | 10kV林角居委坡上户柱上公变 | 黄 | 0.0000 | 重庆黔江公司
63448 | 10kV林角六组林角塘柱上公变 | 绿 | 42.9031 | 重庆黔江公司
63449 | 10kV林角六组周家寨公变 | 绿 | 40.6103 | 重庆黔江公司
63450 | 10kV林角五组柏香坪公变 | 绿 | 43.6701 | 重庆黔江公司
63451 | 10kV林角七组茶园公变 | 绿 | 41.6825 | 重庆黔江公司
63452 | 10kV林角七组怡心公变 | 绿 | 24.2000 | 重庆黔江公司
63453 | 10kV林峰大田柱上公变 | 黄 | 82.6165 | 重庆黔江公司
63454 | 10kV林峰3组炸鹏湾柱上公变 | 黄 | 33.3299 | 重庆黔江公司
63455 | 10kV林峰3组新田湾柱上公变 | 黄 | 83.6031 | 重庆黔江公司
63456 | 10kV林峰2组杉树湾柱上公变 | 黄 | 43.1206 | 重庆黔江公司
63457 | 10kV林峰1组狮林垭口柱上公变 | 黄 | 84.0794 | 重庆黔江公司
63458 | 10kV林子狮公变 | 黄 | 0.0000 | 重庆黔江公司
63459 | 10kV构元龙家沟公变 | 黄 | 46.2211 | 重庆黔江公司
63460 | 10kV构元香楠坪公变 | 黄 | 69.8933 | 重庆黔江公司
63461 | 10kV极西五组公变 | 黄 | 0.0000 | 重庆黔江公司
63462 | 10kV极西二组公变 | 黄 | 0.0000 | 重庆黔江公司
63463 | 10kV板梨坪公变 | 黄 | 34.4825 | 重庆黔江公司
63464 | 10kV板栗园烤烟公变 | 绿 | 0.0000 | 重庆黔江公司
63465 | 10kV松林村竹林张家塘公变 | 黄 | 133.6124 | 重庆黔江公司
63466 | 10kV松林村石山菜家湾公变 | 黄 | 43.4897 | 重庆黔江公司
63467 | 10kV松林村松林陈家岩三公变 | 黄 | 165.0227 | 重庆黔江公司
63468 | 10kV松林村四组石山小学公变 | 黄 | 49.4773 | 重庆黔江公司
63469 | 10kV松林村四组石山公变 | 黄 | 36.6608 | 重庆黔江公司
63470 | 10kV松林村四组塘湾王家华烤烟公变 | 黄 | 17.7830 | 重庆黔江公司
63471 | 10kV松林村六组竹林B台区柱上公变 | 黄 | 62.6031 | 重庆黔江公司
63472 | 10kV松林村二组旋家湾王开国烤烟公变 | 黄 | 26.0223 | 重庆黔江公司
63473 | 10kV松林村二组旋家山公变 | 黄 | 163.8804 | 重庆黔江公司
63474 | 10kV松林村三组红水树台公变 | 黄 | 67.2454 | 重庆黔江公司
63475 | 10kV松林村一组简家院子公变 | 黄 | 92.6515 | 重庆黔江公司
63476 | 10kV松岭山柱上公变 | 黄 | 0.0000 | 重庆黔江公司
63477 | 10kV杨柳田堡公变 | 黄 | 0.0000 | 重庆黔江公司
63478 | 10kV杨柳沟柱上公变 | 黄 | 62.3495 | 重庆黔江公司
63479 | 10kV杨柳村马耳坡公变 | 黄 | 0.0000 | 重庆黔江公司
63480 | 10kV杨柳村香树堡公变 | 黄 | 0.0000 | 重庆黔江公司
63481 | 10kV杨柳村钟家田堡公变 | 黄 | 0.0000 | 重庆黔江公司
63482 | 10kV杨柳村杨柳井公变 | 黄 | 0.0000 | 重庆黔江公司
63483 | 10kV杨柳村土地佬公变 | 黄 | 0.0000 | 重庆黔江公司
63484 | 10kV杨柳村一组公变 | 黄 | 0.0000 | 重庆黔江公司
63485 | 10kV杨柳大坝烤烟公变 | 黄 | 0.0000 | 重庆黔江公司
63486 | 10kV杨柳大井坝公变 | 黄 | 0.0000 | 重庆黔江公司
63487 | 10kV杨柳二组大院子公变 | 黄 | 0.0000 | 重庆黔江公司
63488 | 10kV杨柳二组大坝子公变 | 黄 | 0.0000 | 重庆黔江公司
63489 | 10kV杨柳二组公变 | 黄 | 0.0000 | 重庆黔江公司
63490 | 10kV杨柳二梯岩公变 | 黄 | 0.0000 | 重庆黔江公司
63491 | 10kV杨家湾小区柱上公变 | 黄 | 114.8165 | 重庆黔江公司
63492 | 10kV杨家村环三子公变 | 绿 | 0.0000 | 重庆黔江公司
63493 | 10kV杨家村狮耳坪柱上公变 | 黄 | 0.0000 | 重庆黔江公司
63494 | 10kV杨家村洗脸盖公变 | 绿 | 0.0000 | 重庆黔江公司
63495 | 10kV杨家村水红树公变 | 绿 | 0.0000 | 重庆黔江公司
63496 | 10kV杨家村杨柳池柱上公变 | 绿 | 0.0000 | 重庆黔江公司
63497 | 10kV杨家村双龙溜沙坡公变 | 绿 | 0.0000 | 重庆黔江公司
63498 | 10kV杨家村凉水井柱上公变 | 绿 | 0.0000 | 重庆黔江公司
63499 | 10kV杨家村井坝生基坪公变 | 绿 | 0.0000 | 重庆黔江公司
63500 | 10kV杨家村井坝瓦房盖公变 | 黄 | 0.0000 | 重庆黔江公司
63501 | 10kV杨家村井坝小学旁公变 | 绿 | 0.0000 | 重庆黔江公司
63502 | 10kV杨家村井坝半坡烤烟公变 | 绿 | 0.0000 | 重庆黔江公司
63503 | 10kV杨家村五组苍堡公变 | 绿 | 0.0000 | 重庆黔江公司
63504 | 10kV杨家村三角尖公变 | 绿 | 0.0000 | 重庆黔江公司
63505 | 10kV杨家干田坳公变 | 绿 | 0.0000 | 重庆黔江公司
63506 | 10kV杨家坪水井槽柱上公变 | 黄 | 43.8515 | 重庆黔江公司
63507 | 10kV杨家坪公变 | 黄 | 41.0253 | 重庆黔江公司
63508 | 10kV杨家井坝旧寨柱上公变 | 绿 | 0.0000 | 重庆黔江公司
63509 | 10kV杨勇烤烟公变 | 黄 | 43.3361 | 重庆黔江公司
63510 | 10kV杨公变二号 | 绿 | 353.0000 | 重庆黔江公司
63511 | 10kV杨公变 | 绿 | 428.0062 | 重庆黔江公司
63512 | 10kV杨乡线鱼泉核桃园公变 | 黄 | 0.0000 | 重庆黔江公司
63513 | 10kV杜家简彪公变 | 黄 | 0.0000 | 重庆黔江公司
63514 | 10kV杜家村阮家湾公变 | 黄 | 0.0000 | 重庆黔江公司
63515 | 10kV杜家兰河堡公变 | 黄 | 0.0000 | 重庆黔江公司
63516 | 10kV杜家一组斗堡堡公变 | 黄 | 0.0000 | 重庆黔江公司
63517 | 10kV杏林苑公变 | 绿 | 304.5526 | 重庆黔江公司
63518 | 10kV李花龙洞岩烤烟公变 | 黄 | 0.0000 | 重庆黔江公司
63519 | 10kV李家溪鸡杂加工厂柱上公变 | 黄 | 0.0000 | 重庆黔江公司
63520 | 10kV李家溪安置小区二号公变 | 黄 | 0.0000 | 重庆黔江公司
63521 | 10kV李家大湾柱上公变 | 绿 | 40.0227 | 重庆黔江公司
63522 | 10kV李子村白果树公变 | 黄 | 0.0000 | 重庆黔江公司
63523 | 10kV李子村烟房公变 | 绿 | 0.0000 | 重庆黔江公司
63524 | 10kV李子村梅沟公变 | 绿 | 0.0000 | 重庆黔江公司
63525 | 10kV李子村垭公变1 | 黄 | 0.0000 | 重庆黔江公司
63526 | 10kV李子村三组大坪上公变 | 绿 | 0.0000 | 重庆黔江公司
63527 | 10kV李八坪公变 | 绿 | 41.5938 | 重庆黔江公司
63528 | 10kV杉树沙塘堡公变 | 黄 | 0.0000 | 重庆黔江公司
63529 | 10kV杉树梭衣榜公变 | 黄 | 0.0000 | 重庆黔江公司
63530 | 10kV杉树村村委公变 | 黄 | 0.0000 | 重庆黔江公司
63531 | 10kV杉树杉树湾公变 | 黄 | 0.0000 | 重庆黔江公司
63532 | 10kV杉木洞柱上公变 | 黄 | 40.3423 | 重庆黔江公司
63533 | 10kV杉木村杜家院子公变 | 绿 | 108.0423 | 重庆黔江公司
63534 | 10kV杉木村杉树坡公变 | 绿 | 51.0330 | 重庆黔江公司
63535 | 10kV杉木村杉木坡柱上公变 | 绿 | 83.2165 | 重庆黔江公司
63536 | 10kV杉木村三组公变 | 绿 | 81.6593 | 重庆黔江公司
63537 | 10kV杉木垭顶上柱上公变 | 绿 | 84.1320 | 重庆黔江公司
63538 | 10kV杉木垭西瓜洞柱上公变 | 黄 | 25.8062 | 重庆黔江公司
63539 | 10kV杉木垭开发公司公变 | 绿 | 283.2928 | 重庆黔江公司
63540 | 10kV杉木垭垭口姜茂年处公变 | 黄 | 213.8144 | 重庆黔江公司
63541 | 10kV杉岭社区四组打罗坡公变 | 黄 | 171.3897 | 重庆黔江公司
63542 | 10kV杉岭社区四组店子坪公变 | 黄 | 86.8866 | 重庆黔江公司
63543 | 10kV杉岭社区五组干坝子公变 | 黄 | 85.5464 | 重庆黔江公司
63544 | 10kV杉岭社区五组奔路溪公变 | 黄 | 13.3959 | 重庆黔江公司
63545 | 10kV杉岭社区一组桐麻凼公变 | 黄 | 43.1423 | 重庆黔江公司
63546 | 10kV杉岭社区一组小道公变 | 黄 | 81.3948 | 重庆黔江公司
63547 | 10kV杉岭林峰二组田家堡上公变 | 黄 | 24.4191 | 重庆黔江公司
63548 | 10kV杉岭村铁厂岭柱上公变 | 黄 | 71.0562 | 重庆黔江公司
63549 | 10kV杉岭村林峰一组揽堰公变 | 黄 | 82.0309 | 重庆黔江公司
63550 | 10kV杉岭乡街上B公变 | 黄 | 188.8990 | 重庆黔江公司
63551 | 10kV杉岭乡街上A公变 | 黄 | 295.5216 | 重庆黔江公司
63552 | 10kV杉岭乡枫香五组苦草凼公变 | 黄 | 46.7608 | 重庆黔江公司
63553 | 10kV杉岭乡枫香一组莲花穴公变 | 黄 | 105.5619 | 重庆黔江公司
63554 | 10kV杉岭乡林峰四组垭口田公变 | 黄 | 26.9381 | 重庆黔江公司
63555 | 10kV杉岭乡林峰二组社区公变 | 黄 | 116.7320 | 重庆黔江公司
63556 | 10kV杉岭乡林峰三组上店子公变 | 黄 | 86.0247 | 重庆黔江公司
63557 | 10kV杉岭乡大旺公变 | 黄 | 104.2000 | 重庆黔江公司
63558 | 10kV杉岭乡凤凰小区公变 | 黄 | 270.8351 | 重庆黔江公司
63559 | 10kV杉岭乡兴隆一组石桥公变 | 黄 | 69.8144 | 重庆黔江公司
63560 | 10kV杉岭乡九角坡公变 | 黄 | 38.8412 | 重庆黔江公司
63561 | 10kV机场安置区二号柱上公变 | 绿 | 411.0144 | 重庆黔江公司
63562 | 10kV朱家湾公变 | 黄 | 68.8356 | 重庆黔江公司
63563 | 10kV木良村四组胡豆田公变 | 黄 | 20.4928 | 重庆黔江公司
63564 | 10kV木良村二组大猪圈公变 | 黄 | 68.6887 | 重庆黔江公司
63565 | 10kV木良村三组板栗湾公变 | 黄 | 86.8165 | 重庆黔江公司
63566 | 10kV木良侯章江烤烟房公变 | 黄 | 24.0396 | 重庆黔江公司
63567 | 10kV木良二组青山洞公变 | 黄 | 40.4041 | 重庆黔江公司
63568 | 10kV木梁四组石林堡公变 | 黄 | 66.9227 | 重庆黔江公司
63569 | 10kV木梁四组田棒棒公变 | 黄 | 46.6031 | 重庆黔江公司
63570 | 10kV木梁二组香树湾公变 | 黄 | 64.1031 | 重庆黔江公司
63571 | 10kV木梁二组杉坪公变 | 黄 | 40.9258 | 重庆黔江公司
63572 | 10kV木梁三组冉家山公变 | 黄 | 82.6969 | 重庆黔江公司
63573 | 10kV木梁一组木梁山柱上公变 | 黄 | 26.5546 | 重庆黔江公司
63574 | 10kV木梁一组大石子公变 | 黄 | 27.1753 | 重庆黔江公司
63575 | 10kV木梁一组堰塘湾柱上公变 | 黄 | 25.1237 | 重庆黔江公司
63576 | 10kV朝阳鹿子砣公变 | 黄 | 46.3216 | 重庆黔江公司
63577 | 10kV朝阳鱼塘堡公变 | 黄 | 0.0000 | 重庆黔江公司
63578 | 10kV朝阳大地纬8路加油站后面公变 | 绿 | 95.1753 | 重庆黔江公司
63579 | 10kV朝阳大地加油站斜对面公变 | 绿 | 190.6103 | 重庆黔江公司
63580 | 10kV朝土柱上公变 | 黄 | 88.5794 | 重庆黔江公司
63581 | 10kV望岭龚节亚公变 | 绿 | 0.0000 | 重庆黔江公司
63582 | 10kV望岭高上富柱上公变 | 绿 | 0.0000 | 重庆黔江公司
63583 | 10kV望岭费家沟柱上公变 | 绿 | 0.0000 | 重庆黔江公司
63584 | 10kV望岭谢云书处公变 | 绿 | 0.0000 | 重庆黔江公司
63585 | 10kV望岭谢云书公变 | 绿 | 0.0000 | 重庆黔江公司
63586 | 10kV望岭老房子公变 | 绿 | 0.0000 | 重庆黔江公司
63587 | 10kV望岭瓦厂田柱上公变 | 绿 | 0.0000 | 重庆黔江公司
63588 | 10kV望岭燕麦湾柱上公变 | 绿 | 0.0000 | 重庆黔江公司
63589 | 10kV望岭沙子坝公变 | 绿 | 0.0000 | 重庆黔江公司
63590 | 10kV望岭桐梓坪柱上公变 | 绿 | 0.0000 | 重庆黔江公司
63591 | 10kV望岭村新拱桥公变 | 绿 | 0.0000 | 重庆黔江公司
63592 | 10kV望岭木根村烤烟公变 | 绿 | 0.0000 | 重庆黔江公司
63593 | 10kV望岭木根村柱上公变 | 绿 | 0.0000 | 重庆黔江公司
63594 | 10kV望岭新居民点公变 | 绿 | 0.0000 | 重庆黔江公司
63595 | 10kV望岭庆阳柱上公变 | 绿 | 0.0000 | 重庆黔江公司
63596 | 10kV望岭学校公变 | 绿 | 0.0000 | 重庆黔江公司
63597 | 10kV望岭孙家湾柱上公变 | 绿 | 0.0000 | 重庆黔江公司
63598 | 10kV望岭八角牛场公变 | 绿 | 0.0000 | 重庆黔江公司
63599 | 10kV望岭八角公变 | 绿 | 0.0000 | 重庆黔江公司
63600 | 10kV望岭伍家沟公变 | 绿 | 0.0000 | 重庆黔江公司
63601 | 10kV望岭上八角公变 | 绿 | 0.0000 | 重庆黔江公司
63602 | 10kV月亮潭凤池苑公变 | 绿 | 84.6237 | 重庆黔江公司
63603 | 10kV曹家坝下坝公变 | 黄 | 260.2866 | 重庆黔江公司
63604 | 10kV晞景商务酒店公变 | 绿 | 278.6165 | 重庆黔江公司
63605 | 10kV星钭农业柱上公变 | 黄 | 84.4000 | 重庆黔江公司
63606 | 10kV星光村横田公变 | 黄 | 0.0000 | 重庆黔江公司
63607 | 10kV昕烨公司箱变 | 绿 | 330.1856 | 重庆黔江公司
63608 | 10kV昌蒲生基坡柱上公变 | 黄 | 0.0000 | 重庆黔江公司
63609 | 10kV昌蒲后槽柱上公变 | 黄 | 0.0000 | 重庆黔江公司
63610 | 10kV昌浦蛮寨子公变 | 黄 | 0.0000 | 重庆黔江公司
63611 | 10kV昌浦十四、十五组公变 | 黄 | 0.0000 | 重庆黔江公司
63612 | 10kV早化村野人钎烤烟公变 | 绿 | 0.0000 | 重庆黔江公司
63613 | 10kV早化村街上公变 | 黄 | 0.0000 | 重庆黔江公司
63614 | 10kV早化村苟书槽烤烟公变 | 绿 | 0.0000 | 重庆黔江公司
63615 | 10kV早化村苟书槽公变 | 绿 | 0.0000 | 重庆黔江公司
63616 | 10kV早化村烂坝子公变 | 绿 | 0.0000 | 重庆黔江公司
63617 | 10kV早化村徐家坝烤烟公变 | 绿 | 0.0000 | 重庆黔江公司
63618 | 10kV早化村小河渡口公变 | 绿 | 0.0000 | 重庆黔江公司
63619 | 10kV早化村小河张家湾公变 | 绿 | 0.0000 | 重庆黔江公司
63620 | 10kV早化村小河大湖公变 | 绿 | 0.0000 | 重庆黔江公司
63621 | 10kV早化村寨公坡公变 | 绿 | 0.0000 | 重庆黔江公司
63622 | 10kV早化村官田吴家盖公变 | 绿 | 0.0000 | 重庆黔江公司
63623 | 10kV旅游天地公变 | 绿 | 420.9155 | 重庆黔江公司
63624 | 10kV方家田坎上公变 | 黄 | 0.0000 | 重庆黔江公司
63625 | 10kV方家村王家坪公变 | 黄 | 0.0000 | 重庆黔江公司
63626 | 10kV方家村方家岩公变 | 黄 | 0.0000 | 重庆黔江公司
63627 | 10kV方家村回龙桥公变 | 黄 | 0.0000 | 重庆黔江公司
63628 | 10kV方家村刘家公变 | 黄 | 0.0000 | 重庆黔江公司
63629 | 10kV方家村何家堡公变 | 黄 | 0.0000 | 重庆黔江公司
63630 | 10kV方家大坡公变 | 黄 | 0.0000 | 重庆黔江公司
63631 | 10kV方家四组农网公变 | 黄 | 0.0000 | 重庆黔江公司
63632 | 10kV方万教公变 | 黄 | 0.0000 | 重庆黔江公司
63633 | 10kV新陆村青岭柱上公变 | 绿 | 0.0000 | 重庆黔江公司
63634 | 10kV新陆村小湾公变 | 绿 | 0.0000 | 重庆黔江公司
63635 | 10kV新陆村学校公变 | 绿 | 0.0000 | 重庆黔江公司
63636 | 10kV新陆村6组老马槽公变 | 绿 | 0.0000 | 重庆黔江公司
63637 | 10kV新陆孟家公变 | 绿 | 0.0000 | 重庆黔江公司
63638 | 10kV新谭路花鼓园公变 | 绿 | 187.1361 | 重庆黔江公司
63639 | 10kV新谭路廉租房岔路口公变 | 绿 | 469.7990 | 重庆黔江公司
63640 | 10kV新街广场柱上公变 | 黄 | 0.0000 | 重庆黔江公司
63641 | 10kV新花村三组顶子山公变 | 绿 | 82.8990 | 重庆黔江公司
63642 | 10kV新花村5组石板桥柱上公变 | 绿 | 83.2691 | 重庆黔江公司
63643 | 10kV新花六组龙桥沟公变 | 绿 | 43.7814 | 重庆黔江公司
63644 | 10kV新花六组机房公变 | 黄 | 37.2041 | 重庆黔江公司
63645 | 10kV新花六组木溪柱上公变 | 绿 | 90.7320 | 重庆黔江公司
63646 | 10kV新花五组羊火湾公变 | 绿 | 41.7072 | 重庆黔江公司
63647 | 10kV新花三组石算坝公变 | 绿 | 48.2948 | 重庆黔江公司
63648 | 10kV新花七组凤秦岭公变 | 绿 | 131.1588 | 重庆黔江公司
63649 | 10kV新花一组街上公变 | 绿 | 173.6701 | 重庆黔江公司
63650 | 10kV新花一组田家河沟柱上公变 | 绿 | 40.2495 | 重庆黔江公司
63651 | 10kV新禹苑柱上公变 | 绿 | 327.2495 | 重庆黔江公司
63652 | 10kV新禹花园公变 | 绿 | 578.7423 | 重庆黔江公司
63653 | 10kV新田王家湾公变 | 黄 | 0.0000 | 重庆黔江公司
63654 | 10kV新田村荒坪公变 | 黄 | 40.6103 | 重庆黔江公司
63655 | 10kV新田张家盖公变 | 黄 | 0.0000 | 重庆黔江公司
63656 | 10kV新田居民点柱上公变 | 绿 | 432.2309 | 重庆黔江公司
63657 | 10kV新民四组新房子公变 | 绿 | 18.2361 | 重庆黔江公司
63658 | 10kV新民四组斑竹园公变 | 黄 | 19.7608 | 重庆黔江公司
63659 | 10kV新民冯文光处柱上公变 | 黄 | 0.0000 | 重庆黔江公司
63660 | 10kV新民五组茅岗坡公变 | 绿 | 50.2907 | 重庆黔江公司
63661 | 10kV新民二组阮家堡梅家梁子公变 | 黄 | 60.5691 | 重庆黔江公司
63662 | 10kV新民二组阮家堡公变 | 绿 | 47.4351 | 重庆黔江公司
63663 | 10kV新民二组大土地柱上公变 | 黄 | 0.0000 | 重庆黔江公司
63664 | 10kV新建村新房子柱上变压器 | 黄 | 46.4206 | 重庆黔江公司
63665 | 10kV新寨村偏岩子公变 | 黄 | 0.0000 | 重庆黔江公司
63666 | 10kV新安阮家烤烟公变 | 黄 | 0.0000 | 重庆黔江公司
63667 | 10kV新安街上公变 | 黄 | 0.0000 | 重庆黔江公司
63668 | 10kV新安董家沟柱上公变 | 黄 | 0.0000 | 重庆黔江公司
63669 | 10kV新安红沙堡公变 | 黄 | 0.0000 | 重庆黔江公司
63670 | 10kV新安火烧池柱上公变 | 黄 | 0.0000 | 重庆黔江公司
63671 | 10kV新安村毛狗洞公变 | 黄 | 0.0000 | 重庆黔江公司
63672 | 10kV新安村七组照子岭柱上公变 | 黄 | 0.0000 | 重庆黔江公司
63673 | 10kV新安农网公变 | 黄 | 0.0000 | 重庆黔江公司
63674 | 10kV新安八十步公变 | 黄 | 0.0000 | 重庆黔江公司
63675 | 10kV新安何家沟柱上公变 | 黄 | 0.0000 | 重庆黔江公司
63676 | 10kV新华香莲堡公变 | 黄 | 0.0000 | 重庆黔江公司
63677 | 10kV新华老屋场柱上公变 | 黄 | 0.0000 | 重庆黔江公司
63678 | 10kV新华粮仓柱上公变 | 黄 | 0.0000 | 重庆黔江公司
63679 | 10kV新华王家寨公变 | 黄 | 0.0000 | 重庆黔江公司
63680 | 10kV新华沙子含烤烟公变 | 黄 | 0.0000 | 重庆黔江公司
63681 | 10kV新华桥林业局公变 | 绿 | 264.8330 | 重庆黔江公司
63682 | 10kV新华柑子坪公变 | 黄 | 0.0000 | 重庆黔江公司
63683 | 10kV新华村杨家坳柱上公变 | 黄 | 0.0000 | 重庆黔江公司
63684 | 10kV新华村余正子公变 | 黄 | 0.0000 | 重庆黔江公司
63685 | 10kV新华大田坝柱上公变 | 黄 | 0.0000 | 重庆黔江公司
63686 | 10kV新华二组公变 | 黄 | 0.0000 | 重庆黔江公司
63687 | 10kV新华书店家属院公变 | 绿 | 538.9278 | 重庆黔江公司
63688 | 10kV新华乡政府旁公变 | 黄 | 0.0000 | 重庆黔江公司
63689 | 10kV新华乡梨子村五组公变 | 黄 | 0.0000 | 重庆黔江公司
63690 | 10kV新华乡梨子村一组香火田公变 | 黄 | 0.0000 | 重庆黔江公司
63691 | 10kV新华中学教师宿舍公变 | 绿 | 405.2866 | 重庆黔江公司
63692 | 10kV斜桥猫儿槽公变 | 绿 | 251.4144 | 重庆黔江公司
63693 | 10kV斜桥水管站公变 | 黄 | 307.4969 | 重庆黔江公司
63694 | 10kV文汇居委马家岩公变 | 绿 | 172.4784 | 重庆黔江公司
63695 | 10kV文化广场旁公变 | 黄 | 0.0000 | 重庆黔江公司
63696 | 10kV改革村养牛场柱上公变 | 绿 | 80.0433 | 重庆黔江公司
63697 | 10kV改革土地垭公变 | 绿 | 87.2309 | 重庆黔江公司
63698 | 10kV改革四组居民点公变 | 绿 | 98.5093 | 重庆黔江公司
63699 | 10kV改革六组樱桃坪公变 | 黄 | 121.7340 | 重庆黔江公司
63700 | 10kV改革六组杉树林公变 | 绿 | 45.0938 | 重庆黔江公司
63701 | 10kV改革六组何家坪公变 | 绿 | 44.7505 | 重庆黔江公司
63702 | 10kV改革五组狮里丫口柱上公变 | 绿 | 27.4124 | 重庆黔江公司
63703 | 10kV改革五组大沙田公变 | 绿 | 26.2330 | 重庆黔江公司
63704 | 10kV改革三组青杠堡公变 | 绿 | 86.9423 | 重庆黔江公司
63705 | 10kV改革一组脸朝盆公变 | 黄 | 28.8412 | 重庆黔江公司
63706 | 10kV擂鼓塔柱上公变 | 黄 | 86.8753 | 重庆黔江公司
63707 | 10kV挖全二组公变 | 黄 | 0.0000 | 重庆黔江公司
63708 | 10kV挖全一组公变 | 黄 | 0.0000 | 重庆黔江公司
63709 | 10kV拾丫村公变 | 黄 | 60.0861 | 重庆黔江公司
63710 | 10kV拾丫晒谷坝公变 | 黄 | 5.1196 | 重庆黔江公司
63711 | 10kV拾丫张家公变 | 黄 | 41.0160 | 重庆黔江公司
63712 | 10kV房管所B公变 | 绿 | 360.6907 | 重庆黔江公司
63713 | 10kV房管所A公变 | 绿 | 342.2103 | 重庆黔江公司
63714 | 10kV成果道班公变 | 黄 | 43.1500 | 重庆黔江公司
63715 | 10kV成果学校公变 | 黄 | 24.3335 | 重庆黔江公司
63716 | 10kV成果三丘田公变 | 黄 | 46.0387 | 重庆黔江公司
63717 | 10kV情侣山白杨坪公变 | 绿 | 160.4784 | 重庆黔江公司
63718 | 10kV情侣山公变 | 绿 | 175.3649 | 重庆黔江公司
63719 | 10kV彭家香子坪五公变 | 黄 | 0.0000 | 重庆黔江公司
63720 | 10kV彭家芭蕉坨公变 | 黄 | 0.0000 | 重庆黔江公司
63721 | 10kV彭家简家湾公变 | 黄 | 0.0000 | 重庆黔江公司
63722 | 10kV彭家村龙洞槽公变 | 黄 | 0.0000 | 重庆黔江公司
63723 | 10kV彭家村黄土坎公变 | 黄 | 0.0000 | 重庆黔江公司
63724 | 10kV彭家村香沟公变 | 黄 | 0.0000 | 重庆黔江公司
63725 | 10kV彭家村邬家盖公变 | 黄 | 0.0000 | 重庆黔江公司
63726 | 10kV彭家村烟坨烤烟公变 | 黄 | 0.0000 | 重庆黔江公司
63727 | 10kV彭家村沙子坝公变 | 黄 | 0.0000 | 重庆黔江公司
63728 | 10kV彭家村沙坡湾公变 | 黄 | 0.0000 | 重庆黔江公司
63729 | 10kV彭家村尖山子公变 | 黄 | 0.0000 | 重庆黔江公司
63730 | 10kV彭家曾家槽公变 | 黄 | 0.0000 | 重庆黔江公司
63731 | 10kV彭家坑坎上公变 | 黄 | 0.0000 | 重庆黔江公司
63732 | 10kV彭坡烤烟公变 | 黄 | 0.0000 | 重庆黔江公司
63733 | 10kV彩虹路公变 | 绿 | 393.1134 | 重庆黔江公司
63734 | 10kV彩虹苑公变 | 绿 | 354.7010 | 重庆黔江公司
63735 | 10kV彩印厂公变 | 绿 | 502.2990 | 重庆黔江公司
63736 | 10kV张子田处公变 | 黄 | 0.0000 | 重庆黔江公司
63737 | 10kV张中华柱上公变 | 绿 | 86.1794 | 重庆黔江公司
63738 | 10kV建行宿舍公变 | 绿 | 191.4351 | 重庆黔江公司
63739 | 10kV建筑公司公变 | 绿 | 369.8062 | 重庆黔江公司
63740 | 10kV建委院内公变 | 绿 | 572.3144 | 重庆黔江公司
63741 | 10kV廖家湾柱上公变 | 黄 | 165.0103 | 重庆黔江公司
63742 | 10kV康家坝柱上公变 | 黄 | 0.0000 | 重庆黔江公司
63743 | 10kV平溪罗庆山公变 | 绿 | 0.0000 | 重庆黔江公司
63744 | 10kV平溪绿溪石子溪公变 | 绿 | 0.0000 | 重庆黔江公司
63745 | 10kV平溪窄颈子居民点公变 | 绿 | 0.0000 | 重庆黔江公司
63746 | 10kV平溪田坝公变 | 黄 | 0.0000 | 重庆黔江公司
63747 | 10kV平溪生基湾公变 | 绿 | 0.0000 | 重庆黔江公司
63748 | 10kV平溪庆山公变 | 绿 | 0.0000 | 重庆黔江公司
63749 | 10kV平溪丛木林公变 | 绿 | 0.0000 | 重庆黔江公司
63750 | 10kV平坝村瓦厂坪公变 | 黄 | 64.4933 | 重庆黔江公司
63751 | 10kV平坝村上长塘公变 | 黄 | 45.4974 | 重庆黔江公司
63752 | 10kV平坝村一组魏会计处公变 | 黄 | 83.3526 | 重庆黔江公司
63753 | 10kV平坝村一组郑家岭公变 | 黄 | 41.4330 | 重庆黔江公司
63754 | 10kV平坝三组黄泥堡柱上公变 | 黄 | 74.9887 | 重庆黔江公司
63755 | 10kV干溪村烂草坪A公变 | 黄 | 84.6763 | 重庆黔江公司
63756 | 10kV干溪村和尚堡公变 | 黄 | 44.2701 | 重庆黔江公司
63757 | 10kV干溪村冉家院子公变 | 黄 | 48.5546 | 重庆黔江公司
63758 | 10kV干溪曾治烤烟公变 | 黄 | 24.0000 | 重庆黔江公司
63759 | 10kV帽子街廉租房柱上公变 | 绿 | 167.8000 | 重庆黔江公司
63760 | 10kV巨木岭小伞坝公变 | 黄 | 19.5155 | 重庆黔江公司
63761 | 10kV工行宿舍转盘公变 | 绿 | 208.8330 | 重庆黔江公司
63762 | 10kV工行宿舍二号柱上公变 | 绿 | 289.8969 | 重庆黔江公司
63763 | 10kV工行公变 | 绿 | 327.8680 | 重庆黔江公司
63764 | 10kV工农香山田园公变 | 黄 | 81.5093 | 重庆黔江公司
63765 | 10kV工农街上公变 | 黄 | 129.3918 | 重庆黔江公司
63766 | 10kV工农朱家坝公变 | 绿 | 66.5825 | 重庆黔江公司
63767 | 10kV工农四组土地梁子公变 | 黄 | 20.0732 | 重庆黔江公司
63768 | 10kV工农农香垭山公变 | 黄 | 44.9294 | 重庆黔江公司
63769 | 10kV工农六组茶厂公变 | 黄 | 267.6948 | 重庆黔江公司
63770 | 10kV工农六组洼子公变 | 黄 | 19.3979 | 重庆黔江公司
63771 | 10kV工农八角庙公变 | 黄 | 158.6227 | 重庆黔江公司
63772 | 10kV工农八组山丫槽公变 | 黄 | 149.1216 | 重庆黔江公司
63773 | 10kV工农五组楠木垭公变 | 黄 | 44.2825 | 重庆黔江公司
63774 | 10kV工农二组核桃坪公变 | 黄 | 166.2505 | 重庆黔江公司
63775 | 10kV工农三组朱沙溪公变 | 绿 | 45.7851 | 重庆黔江公司
63776 | 10kV工农一组堡田坡公变 | 绿 | 72.1588 | 重庆黔江公司
63777 | 10kV川湖河坝新增柱上公变 | 黄 | 69.6485 | 重庆黔江公司
63778 | 10kV崖迁角柱上公变 | 黄 | 46.8577 | 重庆黔江公司
63779 | 10kV峰桶岩柱上公变 | 黄 | 82.1464 | 重庆黔江公司
63780 | 10kV峡谷美地4#箱变 | 绿 | 435.6598 | 重庆黔江公司
63781 | 10kV峡谷美地3#箱变 | 绿 | 436.8505 | 重庆黔江公司
63782 | 10kV峡谷美地2#箱变 | 绿 | 480.2732 | 重庆黔江公司
63783 | 10kV峡谷美地1#箱变 | 绿 | 413.4381 | 重庆黔江公司
63784 | 10kV岸山公变 | 黄 | 42.9979 | 重庆黔江公司
63785 | 10kV岸家坪公变 | 黄 | 25.4381 | 重庆黔江公司
63786 | 10kV岩门柱上公变 | 黄 | 40.3608 | 重庆黔江公司
63787 | 10kV岔河村上岔河公变 | 绿 | 0.0000 | 重庆黔江公司
63788 | 10kV山门村过水丘公变 | 绿 | 0.0000 | 重庆黔江公司
63789 | 10kV山门村窑罐厂公变 | 绿 | 0.0000 | 重庆黔江公司
63790 | 10kV山门村禾林铁树坪公变 | 绿 | 0.0000 | 重庆黔江公司
63791 | 10kV山门村禾林公变 | 绿 | 0.0000 | 重庆黔江公司
63792 | 10kV山门村山门半坡公变 | 绿 | 0.0000 | 重庆黔江公司
63793 | 10kV山门村中沟晒谷坝公变 | 绿 | 0.0000 | 重庆黔江公司
63794 | 10kV山门村中沟小街户公变 | 黄 | 0.0000 | 重庆黔江公司
63795 | 10kV山门村下瓦场柱上公变 | 绿 | 0.0000 | 重庆黔江公司
63796 | 10kV山王庙柱上公变 | 黄 | 57.7897 | 重庆黔江公司
63797 | 10kV山岔河公变 | 黄 | 0.0000 | 重庆黔江公司
63798 | 10kV山岔大河坝烤烟公变 | 黄 | 0.0000 | 重庆黔江公司
63799 | 10kV山塘村龙嘴岩公变 | 绿 | 0.0000 | 重庆黔江公司
63800 | 10kV山塘村白沙塘烤烟烘烤场公变 | 绿 | 0.0000 | 重庆黔江公司
63801 | 10kV山塘村干子坪坎上公变 | 绿 | 0.0000 | 重庆黔江公司
63802 | 10kV山坳板凳沟公变 | 绿 | 0.0000 | 重庆黔江公司
63803 | 10kV山坳杨家坳公变 | 绿 | 0.0000 | 重庆黔江公司
63804 | 10kV山坳居民点公变 | 绿 | 0.0000 | 重庆黔江公司
63805 | 10kV山坳寨子上柱上公变 | 绿 | 0.0000 | 重庆黔江公司
63806 | 10kV山坳垭口公变 | 绿 | 0.0000 | 重庆黔江公司
63807 | 10kV山坳吕家院子公变 | 绿 | 0.0000 | 重庆黔江公司
63808 | 10kV山坳一组马鹿塘柱上公变 | 黄 | 0.0000 | 重庆黔江公司
63809 | 10kV山丘四组青杠坪公变 | 黄 | 18.2309 | 重庆黔江公司
63810 | 10kV山丘二组松林湾公变 | 黄 | 27.8237 | 重庆黔江公司
63811 | 10kV山丘三组环路公变 | 黄 | 45.1732 | 重庆黔江公司
63812 | 10kV山丘三组上趴河公变 | 黄 | 40.3567 | 重庆黔江公司
63813 | 10kV山丘三组七树坪公变 | 黄 | 19.7485 | 重庆黔江公司
63814 | 10kV居民点沟边公变 | 绿 | 536.5897 | 重庆黔江公司
63815 | 10kV尖角平柱上公变 | 绿 | 0.0000 | 重庆黔江公司
63816 | 10kV尖山老房子公变 | 黄 | 85.6784 | 重庆黔江公司
63817 | 10kV尖山瓦房公变 | 黄 | 36.0124 | 重庆黔江公司
63818 | 10kV尖山村龚家冒柱上公变 | 黄 | 48.9392 | 重庆黔江公司
63819 | 10kV尖山村二组小院子公变 | 黄 | 75.2536 | 重庆黔江公司
63820 | 10kV尖山张家槽土公变 | 黄 | 86.9897 | 重庆黔江公司
63821 | 10kV尖山六组黄仕洋公变 | 黄 | 110.4577 | 重庆黔江公司
63822 | 10kV尖山五组简再华烤房公变 | 黄 | 26.2577 | 重庆黔江公司
63823 | 10kV尖山五组川角公变 | 黄 | 41.1814 | 重庆黔江公司
63824 | 10kV尖山二组龚节廷公变 | 黄 | 40.9443 | 重庆黔江公司
63825 | 10kV尖山三组陈良中柱上公变 | 黄 | 86.0082 | 重庆黔江公司
63826 | 10kV尖山一组干溪沟公变 | 黄 | 43.0825 | 重庆黔江公司
63827 | 10kV尖堡柱上公变 | 黄 | 82.0742 | 重庆黔江公司
63828 | 10kV小龙口断基坪柱上公变 | 黄 | 90.6969 | 重庆黔江公司
63829 | 10kV小桥公变 | 绿 | 187.0186 | 重庆黔江公司
63830 | 10kV小朝门烤烟公变 | 黄 | 24.0108 | 重庆黔江公司
63831 | 10kV小康家园柱上公变 | 绿 | 402.4660 | 重庆黔江公司
63832 | 10kV小坡公变 | 黄 | 136.7897 | 重庆黔江公司
63833 | 10kV小南海陈家坪台区柱上变压器 | 黄 | 29.3237 | 重庆黔江公司
63834 | 10kV小伞坝廉租房公变 | 绿 | 413.5464 | 重庆黔江公司
63835 | 10kV小什字农行公用箱变配变 | 绿 | 625.8969 | 重庆黔江公司
63836 | 10kV小万村谢家大坡公变 | 黄 | 0.0000 | 重庆黔江公司
63837 | 10kV小万村秦家盖郑书记处公变 | 黄 | 0.0000 | 重庆黔江公司
63838 | 10kV小万村秦家盖垭口公变 | 黄 | 0.0000 | 重庆黔江公司
63839 | 10kV小万村池口坡公变 | 黄 | 0.0000 | 重庆黔江公司
63840 | 10kV小万村学堂公变 | 黄 | 0.0000 | 重庆黔江公司
63841 | 10kV小万村五组秦家盖烤烟公变 | 黄 | 0.0000 | 重庆黔江公司
63842 | 10kV小万周家沟公变 | 黄 | 0.0000 | 重庆黔江公司
63843 | 10kV寨子桥头公变 | 绿 | 0.0000 | 重庆黔江公司
63844 | 10kV寨子村转堡公变 | 绿 | 0.0000 | 重庆黔江公司
63845 | 10kV寨子村蓬西小学公变 | 绿 | 0.0000 | 重庆黔江公司
63846 | 10kV寨子村栗家坡垭口公变 | 绿 | 0.0000 | 重庆黔江公司
63847 | 10kV寨子村栗家坡公变 | 绿 | 0.0000 | 重庆黔江公司
63848 | 10kV寨子村大青杠林公变 | 黄 | 62.8289 | 重庆黔江公司
63849 | 10kV寨子村塘口公变 | 绿 | 0.0000 | 重庆黔江公司
63850 | 10kV寨子村哇子湾公变 | 绿 | 0.0000 | 重庆黔江公司
63851 | 10kV寨子村余家嘴公变 | 黄 | 61.7031 | 重庆黔江公司
63852 | 10kV富豪汽修厂公变 | 绿 | 161.8247 | 重庆黔江公司
63853 | 10kV宸瑜商贸柱上公变 | 黄 | 230.3093 | 重庆黔江公司
63854 | 10kV宝大田居民点公变 | 绿 | 0.0000 | 重庆黔江公司
63855 | 10kV官庄大垭口公变 | 黄 | 0.0000 | 重庆黔江公司
63856 | 10kV官坝四组陈奎阳房屋处公变 | 黄 | 61.1423 | 重庆黔江公司
63857 | 10kV官坝四组胡书强房屋处公变 | 黄 | 102.5155 | 重庆黔江公司
63858 | 10kV官坝二组环山路水厂柱上公变 | 绿 | 82.4825 | 重庆黔江公司
63859 | 10kV官坝二组沟坎柱上公变 | 黄 | 110.4598 | 重庆黔江公司
63860 | 10kV官坝二组古楼巷柱上公变 | 绿 | 350.0000 | 重庆黔江公司
63861 | 10kV官坝二组公变 | 绿 | 180.4062 | 重庆黔江公司
63862 | 10kV官坝三组公变 | 绿 | 87.0010 | 重庆黔江公司
63863 | 10kV宋家村公变 | 绿 | 191.1134 | 重庆黔江公司
63864 | 10kV宋家大院柱上公变 | 黄 | 0.0000 | 重庆黔江公司
63865 | 10kV安福寺台区柱上公变 | 黄 | 88.7495 | 重庆黔江公司
63866 | 10kV安山二组下马蹬养牛公变 | 绿 | 81.6515 | 重庆黔江公司
63867 | 10kV安堡村洞坎砍下公变 | 绿 | 0.0000 | 重庆黔江公司
63868 | 10kV安堡村洞坎砍上公变 | 绿 | 0.0000 | 重庆黔江公司
63869 | 10kV安堡村寨子公变 | 绿 | 0.0000 | 重庆黔江公司
63870 | 10kV安堡村安子堡柱上公变 | 绿 | 0.0000 | 重庆黔江公司
63871 | 10kV安堡村委公变 | 黄 | 0.0000 | 重庆黔江公司
63872 | 10kV安堡村吊桥公变 | 绿 | 0.0000 | 重庆黔江公司
63873 | 10kV安堡村六组垭口田柱上公变 | 绿 | 0.0000 | 重庆黔江公司
63874 | 10kV安堡村6组南沟柱上台区 | 绿 | 0.0000 | 重庆黔江公司
63875 | 10kV安堡4组碧峰寺柱上公变 | 绿 | 0.0000 | 重庆黔江公司
63876 | 10kV宁毛鸿通汽修厂公变 | 绿 | 223.1959 | 重庆黔江公司
63877 | 10kV学堂老屋基公变 | 黄 | 0.0000 | 重庆黔江公司
63878 | 10kV学堂居委街上公变 | 黄 | 0.0000 | 重庆黔江公司
63879 | 10kV学堂五组院子烤烟公变 | 黄 | 0.0000 | 重庆黔江公司
63880 | 10kV学堂五组公变 | 黄 | 0.0000 | 重庆黔江公司
63881 | 10kV学堂丛树岭公变 | 黄 | 0.0000 | 重庆黔江公司
63882 | 10kV孙长华小学公变 | 绿 | 353.1175 | 重庆黔江公司
63883 | 10kV孙家槽柱上公变 | 绿 | 44.9948 | 重庆黔江公司
63884 | 10kV姜家沟柱上公变 | 黄 | 40.1031 | 重庆黔江公司
63885 | 10kV姜家公变 | 黄 | 38.5907 | 重庆黔江公司
63886 | 10kV姚家坪柱上公变 | 黄 | 84.9629 | 重庆黔江公司
63887 | 10kV太河鸡蛋坪公变 | 黄 | 0.0000 | 重庆黔江公司
63888 | 10kV太河白杨树垭口公变 | 黄 | 0.0000 | 重庆黔江公司
63889 | 10kV太河田家槽公变 | 黄 | 0.0000 | 重庆黔江公司
63890 | 10kV太河大水井公变 | 黄 | 0.0000 | 重庆黔江公司
63891 | 10kV太河四组麻黄沟公变 | 绿 | 0.0000 | 重庆黔江公司
63892 | 10kV太河二三组柱上公变 | 黄 | 0.0000 | 重庆黔江公司
63893 | 10kV太河一组公变 | 黄 | 0.0000 | 重庆黔江公司
63894 | 10kV太极道班河边街公变 | 绿 | 0.0000 | 重庆黔江公司
63895 | 10kV太极粮点村公变 | 绿 | 0.0000 | 重庆黔江公司
63896 | 10kV太极烂田坡公变 | 黄 | 0.0000 | 重庆黔江公司
63897 | 10kV太极桥头公变 | 绿 | 0.0000 | 重庆黔江公司
63898 | 10kV太极庙垭村公变 | 绿 | 0.0000 | 重庆黔江公司
63899 | 10kV太极庙丫沙坝公变 | 绿 | 0.0000 | 重庆黔江公司
63900 | 10kV太极居委一组大屋基柱上公变 | 绿 | 0.0000 | 重庆黔江公司
63901 | 10kV太极小学公变 | 绿 | 0.0000 | 重庆黔江公司
63902 | 10kV太极国家寨公变 | 绿 | 0.0000 | 重庆黔江公司
63903 | 10kV太极医院公变 | 绿 | 0.0000 | 重庆黔江公司
63904 | 10kV太极乡金团村洞角公变 | 黄 | 50.4753 | 重庆黔江公司
63905 | 10kV太极乡金团村公变 | 黄 | 48.7804 | 重庆黔江公司
63906 | 10kV太极乡太河村二组黑桃坪公变 | 黄 | 0.0000 | 重庆黔江公司
63907 | 10kV太极乡太河村三组棺材沟公变 | 黄 | 0.0000 | 重庆黔江公司
63908 | 10kV太极乡太河村一组青杠堡公变 | 黄 | 0.0000 | 重庆黔江公司
63909 | 10kV天河酒楼公变 | 绿 | 137.9340 | 重庆黔江公司
63910 | 10kV天河村六组锅厂公变 | 黄 | 37.8412 | 重庆黔江公司
63911 | 10kV天河村二组郭家垭口公变 | 黄 | 32.1423 | 重庆黔江公司
63912 | 10kV天河村6组川迁公变 | 黄 | 11.4639 | 重庆黔江公司
63913 | 10kV天河村5组沙湾公变 | 绿 | 41.7175 | 重庆黔江公司
63914 | 10kV天河村5组槽土公变 | 黄 | 40.4021 | 重庆黔江公司
63915 | 10kV天河村5组心田坝公变 | 黄 | 43.4216 | 重庆黔江公司
63916 | 10kV天河村5组大沟公变 | 黄 | 143.3485 | 重庆黔江公司
63917 | 10kV天河村5组凹上公变 | 黄 | 32.3691 | 重庆黔江公司
63918 | 10kV天河村4组花园公变 | 黄 | 24.7557 | 重庆黔江公司
63919 | 10kV天河村4组土寨公变 | 黄 | 34.4701 | 重庆黔江公司
63920 | 10kV天河村2组枫香堡公变 | 黄 | 70.7856 | 重庆黔江公司
63921 | 10kV天河村1组狮狸丫公变 | 绿 | 91.8515 | 重庆黔江公司
63922 | 10kV天河村1组小堡头公变 | 绿 | 41.2680 | 重庆黔江公司
63923 | 10kV天梯巷公变 | 绿 | 280.1959 | 重庆黔江公司
63924 | 10kV天子坪柱上公变 | 黄 | 42.9278 | 重庆黔江公司
63925 | 10kV天城佳苑二号公变 | 绿 | 150.5464 | 重庆黔江公司
63926 | 10kV天城佳苑一号公变 | 绿 | 270.4825 | 重庆黔江公司
63927 | 10kV大队梁子2#箱变 | 绿 | 326.4206 | 重庆黔江公司
63928 | 10kV大队梁子1#箱变 | 绿 | 325.6660 | 重庆黔江公司
63929 | 10kV大路6组公变 | 黄 | 91.4000 | 重庆黔江公司
63930 | 10kV大营村李长付处烤烟公变 | 黄 | 25.7918 | 重庆黔江公司
63931 | 10kV大营村六组公变 | 黄 | 46.1155 | 重庆黔江公司
63932 | 10kV大营坪上烤烟公变 | 黄 | 24.0825 | 重庆黔江公司
63933 | 10kV大粟家柱上公变 | 黄 | 20.3330 | 重庆黔江公司
63934 | 10kV大石坎柱上公变 | 黄 | 0.0000 | 重庆黔江公司
63935 | 10kV大白山柱上公变 | 黄 | 41.1320 | 重庆黔江公司
63936 | 10kV大水井公变 | 黄 | 0.0000 | 重庆黔江公司
63937 | 10kV大桥和尚堡柱上公变 | 黄 | 16.9588 | 重庆黔江公司
63938 | 10kV大杆子柱上公变 | 黄 | 41.2144 | 重庆黔江公司
63939 | 10kV大庄四组柳山学校公变 | 黄 | 44.5155 | 重庆黔江公司
63940 | 10kV大庄四组八面山公变 | 绿 | 24.5196 | 重庆黔江公司
63941 | 10kV大庄六组柳山源头柱上公变 | 绿 | 80.3918 | 重庆黔江公司
63942 | 10kV大庄八组拱桥柱上公变 | 绿 | 45.7670 | 重庆黔江公司
63943 | 10kV大庄二组居委公变 | 黄 | 157.3732 | 重庆黔江公司
63944 | 10kV大庄三组沙坪公变 | 黄 | 39.4309 | 重庆黔江公司
63945 | 10kV大庄一组花园柱上公变 | 绿 | 163.7794 | 重庆黔江公司
63946 | 10kV大庄一组板栗湾柱上公变 | 黄 | 31.4124 | 重庆黔江公司
63947 | 10kV大庄一组人和桥柱上公变 | 绿 | 165.4773 | 重庆黔江公司
63948 | 10kV大庄一组五毛四公变 | 黄 | 130.3093 | 重庆黔江公司
63949 | 10kV大山村跃井门柱上公变 | 黄 | 0.0000 | 重庆黔江公司
63950 | 10kV大山村谢家寨公变 | 黄 | 0.0000 | 重庆黔江公司
63951 | 10kV大山村红春坨公变 | 黄 | 0.0000 | 重庆黔江公司
63952 | 10kV大山村石槽门公变 | 黄 | 0.0000 | 重庆黔江公司
63953 | 10kV大山村楿树湾烤烟公变 | 黄 | 0.0000 | 重庆黔江公司
63954 | 10kV大山村棕树坨公变 | 黄 | 0.0000 | 重庆黔江公司
63955 | 10kV大山村核桃园公变 | 黄 | 0.0000 | 重庆黔江公司
63956 | 10kV大山村小湾柱上公变 | 黄 | 0.0000 | 重庆黔江公司
63957 | 10kV大山村小岩釺公变 | 黄 | 0.0000 | 重庆黔江公司
63958 | 10kV大山村坡门前公变 | 黄 | 0.0000 | 重庆黔江公司
63959 | 10kV大山村厂坝公变 | 黄 | 0.0000 | 重庆黔江公司
63960 | 10kV大山村凉风釺公变 | 黄 | 0.0000 | 重庆黔江公司
63961 | 10kV大山村六组田坝公变 | 黄 | 0.0000 | 重庆黔江公司
63962 | 10kV大塘村龙琴处公变 | 黄 | 98.5876 | 重庆黔江公司
63963 | 10kV大塘村黑洞门公变 | 黄 | 8.6469 | 重庆黔江公司
63964 | 10kV大塘村黄坪烤烟公变 | 黄 | 24.0000 | 重庆黔江公司
63965 | 10kV大塘村石天井公变 | 黄 | 48.0598 | 重庆黔江公司
63966 | 10kV大塘村白杨堡双土地公变 | 黄 | 82.9876 | 重庆黔江公司
63967 | 10kV大塘村瓦厂坝公变 | 黄 | 19.0541 | 重庆黔江公司
63968 | 10kV大塘村河坝公变 | 黄 | 83.3649 | 重庆黔江公司
63969 | 10kV大塘村杨家湾柱上公变 | 黄 | 40.1031 | 重庆黔江公司
63970 | 10kV大塘村宋家坡公变 | 黄 | 46.8784 | 重庆黔江公司
63971 | 10kV大塘村坝公变 | 黄 | 107.1299 | 重庆黔江公司
63972 | 10kV大塘村三组青岗槽柱上公变 | 黄 | 42.6371 | 重庆黔江公司
63973 | 10kV大塘村三组土地垭口公变 | 黄 | 53.8598 | 重庆黔江公司
63974 | 10kV大塘峰桶岩公变 | 黄 | 84.5897 | 重庆黔江公司
63975 | 10kV大堰塘柱上公变 | 绿 | 42.1464 | 重庆黔江公司
63976 | 10kV大坪长坝谢家寨子公变 | 黄 | 0.0000 | 重庆黔江公司
63977 | 10kV大坪长坝冯家寨子公变 | 黄 | 0.0000 | 重庆黔江公司
63978 | 10kV大坪杨家寨子公变 | 黄 | 0.0000 | 重庆黔江公司
63979 | 10kV大坪村陆家坝公变 | 黄 | 0.0000 | 重庆黔江公司
63980 | 10kV大坪村牛背脊公变 | 黄 | 0.0000 | 重庆黔江公司
63981 | 10kV大坪村水井湾公变 | 黄 | 0.0000 | 重庆黔江公司
63982 | 10kV大坪村曹家河渡口公变 | 黄 | 0.0000 | 重庆黔江公司
63983 | 10kV大坪村曹家安置区公变 | 黄 | 0.0000 | 重庆黔江公司
63984 | 10kV大坪村大沙坝公变 | 黄 | 0.0000 | 重庆黔江公司
63985 | 10kV大坪村付家沟公变 | 黄 | 0.0000 | 重庆黔江公司
63986 | 10kV大坪村三丘田柱上公变 | 绿 | 0.0000 | 重庆黔江公司
63987 | 10kV大坪打鼓嘴公变 | 绿 | 0.0000 | 重庆黔江公司
63988 | 10kV大坪张家院子公变 | 黄 | 0.0000 | 重庆黔江公司
63989 | 10kV大坡公变 | 黄 | 24.6737 | 重庆黔江公司
63990 | 10kV大地坪安置居民点公变 | 黄 | 0.0000 | 重庆黔江公司
63991 | 10kV大土坪柱上公变 | 绿 | 94.0907 | 重庆黔江公司
63992 | 10kV大园子柱上公变 | 黄 | 97.7216 | 重庆黔江公司
63993 | 10kV大北门公变 | 绿 | 305.7278 | 重庆黔江公司
63994 | 10kV外贸局公变 | 绿 | 561.1959 | 重庆黔江公司
63995 | 10kV复兴村8组瓦屋沟公变 | 绿 | 68.5263 | 重庆黔江公司
63996 | 10kV复兴村8组牛场公变 | 绿 | 41.0103 | 重庆黔江公司
63997 | 10kV复兴村8组火烧坝公变 | 黄 | 25.5258 | 重庆黔江公司
63998 | 10kV复兴村8组学校公变 | 黄 | 62.1072 | 重庆黔江公司
63999 | 10kV复兴村7组猪庄盖公变 | 绿 | 135.1861 | 重庆黔江公司
64000 | 10kV复兴村6组湾田公变 | 黄 | 30.8036 | 重庆黔江公司
64001 | 10kV复兴村6组塘口公变 | 黄 | 33.1124 | 重庆黔江公司
64002 | 10kV复兴村5组余家银公变 | 绿 | 88.6474 | 重庆黔江公司
64003 | 10kV复兴村2组老房子花椒基地公变 | 绿 | 184.5196 | 重庆黔江公司
64004 | 10kV塘莲老麻溪公变 | 黄 | 43.2247 | 重庆黔江公司
64005 | 10kV塘莲村石垭口公变 | 黄 | 81.3191 | 重庆黔江公司
64006 | 10kV塘莲村朝阳寺公变 | 黄 | 46.6634 | 重庆黔江公司
64007 | 10kV塘莲孙家屋基公变 | 黄 | 44.6907 | 重庆黔江公司
64008 | 10kV塘莲刘家坡公变 | 黄 | 72.8268 | 重庆黔江公司
64009 | 10kV塘河村4组石楼柱上公变 | 黄 | 54.9732 | 重庆黔江公司
64010 | 10kV塘河村3组天口湾柱上公变 | 绿 | 84.9392 | 重庆黔江公司
64011 | 10kV塘河村2组梨子堡柱上公变 | 绿 | 88.4124 | 重庆黔江公司
64012 | 10kV塘河村2组核桃坪公变 | 绿 | 84.3175 | 重庆黔江公司
64013 | 10kV塘河村1组老房子公变 | 黄 | 82.1093 | 重庆黔江公司
64014 | 10kV塘河姚家弯公变 | 绿 | 80.9990 | 重庆黔江公司
64015 | 10kV塘河2组黄泥塘柱上公变 | 黄 | 124.6103 | 重庆黔江公司
64016 | 10kV塘河1组交椅山柱上公变 | 黄 | 47.9990 | 重庆黔江公司
64017 | 10kV塘坊白家坝公变 | 绿 | 93.3268 | 重庆黔江公司
64018 | 10kV塘坊居委简家湾柱上公变 | 绿 | 43.2784 | 重庆黔江公司
64019 | 10kV塘坊官庄坡柱上公变 | 绿 | 161.2742 | 重庆黔江公司
64020 | 10kV塘坊四组维子坝黄亮处公变 | 绿 | 162.7433 | 重庆黔江公司
64021 | 10kV塘坊四组月亮潭老路公变 | 绿 | 168.0948 | 重庆黔江公司
64022 | 10kV塘坊四组月亮潭洞口公变 | 绿 | 144.7031 | 重庆黔江公司
64023 | 10kV塘坊四组天灯狮公变 | 绿 | 118.8825 | 重庆黔江公司
64024 | 10kV塘坊六组张家沟香樟塘公变 | 绿 | 94.5897 | 重庆黔江公司
64025 | 10kV塘坊六组张家沟公变 | 绿 | 255.4268 | 重庆黔江公司
64026 | 10kV塘坊五组水井湾公变 | 黄 | 161.8021 | 重庆黔江公司
64027 | 10kV塘坊二组苏家湾公变 | 绿 | 87.4598 | 重庆黔江公司
64028 | 10kV塘坊二组维子坝海滨公变 | 绿 | 259.2928 | 重庆黔江公司
64029 | 10kV塘坊二组维子坝岔河公变 | 绿 | 27.5794 | 重庆黔江公司
64030 | 10kV塘坊三组对窝洞公变 | 绿 | 25.7165 | 重庆黔江公司
64031 | 10kV塘坊一组李传举公变 | 黄 | 166.4124 | 重庆黔江公司
64032 | 10kV塘坊一组学校柱上公变 | 绿 | 104.8629 | 重庆黔江公司
64033 | 10kV塘坊一组侯家坪柱上公变 | 绿 | 43.1629 | 重庆黔江公司
64034 | 10kV堰塘顶头槽柱上公变 | 绿 | 0.0000 | 重庆黔江公司
64035 | 10kV堰塘村长梗子公变 | 绿 | 0.0000 | 重庆黔江公司
64036 | 10kV堰塘村锣鼓洞公变 | 绿 | 0.0000 | 重庆黔江公司
64037 | 10kV堰塘村邬家湾公变 | 绿 | 0.0000 | 重庆黔江公司
64038 | 10kV堰塘村邬家小岩门公变 | 绿 | 0.0000 | 重庆黔江公司
64039 | 10kV堰塘村罗鼓洞公变 | 绿 | 0.0000 | 重庆黔江公司
64040 | 10kV堰塘村白家树公变 | 绿 | 0.0000 | 重庆黔江公司
64041 | 10kV堰塘村挑担坨公变 | 黄 | 0.0000 | 重庆黔江公司
64042 | 10kV堰塘村岩上公变 | 黄 | 0.0000 | 重庆黔江公司
64043 | 10kV堰塘村堰塘学校公变 | 绿 | 0.0000 | 重庆黔江公司
64044 | 10kV堰塘村国家寨柱上公变 | 绿 | 0.0000 | 重庆黔江公司
64045 | 10kV堰塘村国家寨大坨公变 | 绿 | 0.0000 | 重庆黔江公司
64046 | 10kV堰塘村严家堡公变 | 绿 | 0.0000 | 重庆黔江公司
64047 | 10kV城西水井湾希景酒店柱上公变 | 黄 | 233.7402 | 重庆黔江公司
64048 | 10kV城西小学院墙外公变 | 绿 | 397.3938 | 重庆黔江公司
64049 | 10kV城西小学柱上公变 | 绿 | 115.1433 | 重庆黔江公司
64050 | 10kV城西医院公变 | 绿 | 397.8268 | 重庆黔江公司
64051 | 10kV城墙路公变 | 绿 | 330.3402 | 重庆黔江公司
64052 | 10kV城厢区公委公变 | 绿 | 516.9794 | 重庆黔江公司
64053 | 10kV城南变电站公变 | 绿 | 338.0371 | 重庆黔江公司
64054 | 10kV城南一组磨沟公变 | 绿 | 265.9794 | 重庆黔江公司
64055 | 10kV城北看守所马公变 | 绿 | 519.4433 | 重庆黔江公司
64056 | 10kV城北水库堤坝外面高涧一组公变 | 黄 | 26.6577 | 重庆黔江公司
64057 | 10kV城北供销社公变 | 绿 | 233.4351 | 重庆黔江公司
64058 | 10kV城北五组公变 | 黄 | 10.0804 | 重庆黔江公司
64059 | 10kV城创线戎创柱上公变 | 绿 | 80.9814 | 重庆黔江公司
64060 | 10kV城东办事处公变 | 绿 | 837.6660 | 重庆黔江公司
64061 | 10kV坪山二组刺竹千公变 | 黄 | 83.9804 | 重庆黔江公司
64062 | 10kV坪坝皂角堡公变 | 黄 | 0.0000 | 重庆黔江公司
64063 | 10kV坪坝泥桥大院子公变 | 黄 | 0.0000 | 重庆黔江公司
64064 | 10kV坪坝古帽岭公变 | 黄 | 0.0000 | 重庆黔江公司
64065 | 10kV坪坝刘家山公变 | 黄 | 0.0000 | 重庆黔江公司
64066 | 10kV土门子陈家庄公变 | 黄 | 0.0000 | 重庆黔江公司
64067 | 10kV土门子锣鼓坪公变 | 黄 | 0.0000 | 重庆黔江公司
64068 | 10kV土门子茶坪公变 | 黄 | 0.0000 | 重庆黔江公司
64069 | 10kV国土局公变 | 绿 | 302.6082 | 重庆黔江公司
64070 | 10kV团黑线苏维三组场平柱上公变 | 绿 | 27.0474 | 重庆黔江公司
64071 | 10kV团黑线胜利十组肖家沟公变 | 绿 | 81.2124 | 重庆黔江公司
64072 | 10kV团结鸭儿塘柱上公变 | 绿 | 163.1856 | 重庆黔江公司
64073 | 10kV团结鸭儿塘一号柱上公变 | 绿 | 94.7186 | 重庆黔江公司
64074 | 10kV团结风火墙柱上公变 | 黄 | 40.0134 | 重庆黔江公司
64075 | 10kV团结青杠垭口柱上公变 | 绿 | 91.7804 | 重庆黔江公司
64076 | 10kV团结青元肖家槽公变 | 绿 | 21.6742 | 重庆黔江公司
64077 | 10kV团结陈家田柱上公变 | 黄 | 76.3814 | 重庆黔江公司
64078 | 10kV团结长坑垭口柱上公变 | 绿 | 40.9381 | 重庆黔江公司
64079 | 10kV团结谢家坳公变 | 黄 | 57.1876 | 重庆黔江公司
64080 | 10kV团结老屋基柱上公变 | 黄 | 56.3711 | 重庆黔江公司
64081 | 10kV团结码头岔口公变 | 绿 | 139.5134 | 重庆黔江公司
64082 | 10kV团结猫石坝柱上公变 | 黄 | 18.3340 | 重庆黔江公司
64083 | 10kV团结湾地柱上公变 | 绿 | 86.2660 | 重庆黔江公司
64084 | 10kV团结曹家沟柱上公变 | 黄 | 20.4619 | 重庆黔江公司
64085 | 10kV团结岩脚水库柱上公变 | 绿 | 43.8990 | 重庆黔江公司
64086 | 10kV团结官河垭口公变 | 绿 | 88.1928 | 重庆黔江公司
64087 | 10kV团结大石板柱上公变 | 黄 | 38.8320 | 重庆黔江公司
64088 | 10kV团结坝上公变 | 黄 | 246.2062 | 重庆黔江公司
64089 | 10kV团结回车坝公变 | 绿 | 9.5165 | 重庆黔江公司
64090 | 10kV团结凉桥公变 | 绿 | 218.6557 | 重庆黔江公司
64091 | 10kV团堡小盖坡公变 | 黄 | 0.0000 | 重庆黔江公司
64092 | 10kV团九线苏家院子公变 | 绿 | 41.5918 | 重庆黔江公司
64093 | 10kV回龙大道公变 | 黄 | 0.0000 | 重庆黔江公司
64094 | 10kV四角田柱上公变 | 黄 | 53.0186 | 重庆黔江公司
64095 | 10kV四季花城小区四公变 | 绿 | 661.6082 | 重庆黔江公司
64096 | 10kV四季花城小区二号公变 | 绿 | 665.9175 | 重庆黔江公司
64097 | 10kV四季花城小区三号公变 | 绿 | 640.1113 | 重庆黔江公司
64098 | 10kV四季花城对面马路边公变 | 绿 | 301.1588 | 重庆黔江公司
64099 | 10kV咸碱沟公变 | 绿 | 415.5299 | 重庆黔江公司
64100 | 10kV和家湾公变 | 黄 | 87.8206 | 重庆黔江公司
64101 | 10kV吴家坪柱上公变 | 黄 | 82.9845 | 重庆黔江公司
64102 | 10kV吴国勇烤烟公变 | 黄 | 24.0186 | 重庆黔江公司
64103 | 10kV向家院子柱上公变 | 黄 | 53.9062 | 重庆黔江公司
64104 | 10kV后槽安置区柱上公变 | 绿 | 329.7485 | 重庆黔江公司
64105 | 10kV后坝集镇公变 | 黄 | 193.1361 | 重庆黔江公司
64106 | 10kV后坝熊家院子公变 | 黄 | 86.0835 | 重庆黔江公司
64107 | 10kV同润美地华府小区一号公变 | 绿 | 504.0000 | 重庆黔江公司
64108 | 10kV吊桥张家寨子公变 | 黄 | 0.0000 | 重庆黔江公司
64109 | 10kV吊年寨柱上公变 | 绿 | 0.0000 | 重庆黔江公司
64110 | 10kV司法局公变 | 绿 | 206.0742 | 重庆黔江公司
64111 | 10kV双龙村野竹河沙坝烤烟公变 | 黄 | 40.4438 | 重庆黔江公司
64112 | 10kV双龙村野竹杉树坪烤烟公变 | 黄 | 24.7546 | 重庆黔江公司
64113 | 10kV双龙村猫耳槽公变 | 黄 | 34.8186 | 重庆黔江公司
64114 | 10kV双龙村敞子坡公变 | 黄 | 29.7794 | 重庆黔江公司
64115 | 10kV双龙村宋家坪公变 | 黄 | 0.0000 | 重庆黔江公司
64116 | 10kV双龙村大水井公变 | 黄 | 72.8515 | 重庆黔江公司
64117 | 10kV双龙村大山烤烟公变 | 黄 | 28.8268 | 重庆黔江公司
64118 | 10kV双龙村大坑烤烟柱上公变 | 绿 | 0.0000 | 重庆黔江公司
64119 | 10kV双龙村四组田湾柱上公变 | 黄 | 40.7485 | 重庆黔江公司
64120 | 10kV双龙村双龙小湾公变 | 黄 | 88.5686 | 重庆黔江公司
64121 | 10kV双龙村偏岩子公变 | 黄 | 49.2211 | 重庆黔江公司
64122 | 10kV双石鲁家山柱上公变 | 黄 | 82.9155 | 重庆黔江公司
64123 | 10kV双石矿山岔路公变 | 黄 | 19.9753 | 重庆黔江公司
64124 | 10kV双石汪家柱上公变 | 黄 | 85.8639 | 重庆黔江公司
64125 | 10kV双石水田坝公变 | 黄 | 60.3423 | 重庆黔江公司
64126 | 10kV双石杨文远公变 | 黄 | 41.7366 | 重庆黔江公司
64127 | 10kV双石村小公变 | 黄 | 86.6351 | 重庆黔江公司
64128 | 10kV双石村3组长田坎公变 | 黄 | 45.2474 | 重庆黔江公司
64129 | 10kV双石木耳山公变 | 黄 | 49.0412 | 重庆黔江公司
64130 | 10kV双石向孝志公变 | 黄 | 90.7010 | 重庆黔江公司
64131 | 10kV双泉村十二公里公变 | 黄 | 42.2608 | 重庆黔江公司
64132 | 10kV双岩村马鞍山公变 | 黄 | 131.4887 | 重庆黔江公司
64133 | 10kV双岩村金堂公变 | 黄 | 85.4727 | 重庆黔江公司
64134 | 10kV双岩村满中华烤烟公变 | 黄 | 40.0021 | 重庆黔江公司
64135 | 10kV双岩村桐麻园公变 | 黄 | 24.8979 | 重庆黔江公司
64136 | 10kV双岩村桃树坪公变 | 黄 | 82.9088 | 重庆黔江公司
64137 | 10kV双岩村板凳岩公变 | 黄 | 21.4155 | 重庆黔江公司
64138 | 10kV双岩村新房子公变 | 黄 | 46.4546 | 重庆黔江公司
64139 | 10kV双岩村刘昭毅烟草农场公变 | 黄 | 24.0165 | 重庆黔江公司
64140 | 10kV双堡村尿坝子公变 | 黄 | 43.3742 | 重庆黔江公司
64141 | 10kV双堡村公变 | 黄 | 43.4036 | 重庆黔江公司
64142 | 10kV双堡土地沟公变 | 黄 | 43.6515 | 重庆黔江公司
64143 | 10kV县坝马岩公变 | 绿 | 47.9381 | 重庆黔江公司
64144 | 10kV县坝蔬菜基地公变 | 绿 | 95.4433 | 重庆黔江公司
64145 | 10kV县坝老县坝公变 | 黄 | 66.1814 | 重庆黔江公司
64146 | 10kV县坝猕猴桃基地小河坝公变 | 黄 | 56.7113 | 重庆黔江公司
64147 | 10kV县坝燕窝公变 | 绿 | 33.0227 | 重庆黔江公司
64148 | 10kV县坝湾塘公变 | 绿 | 90.7856 | 重庆黔江公司
64149 | 10kV县坝沙子塘柱上公变 | 绿 | 93.4021 | 重庆黔江公司
64150 | 10kV县坝四方土公变 | 绿 | 94.9361 | 重庆黔江公司
64151 | 10kV县坝八组湾里头柱上公变 | 绿 | 42.6227 | 重庆黔江公司
64152 | 10kV县坝八组梁子上柱上公变 | 绿 | 44.2021 | 重庆黔江公司
64153 | 10kV县坝八组任家柱上公变 | 绿 | 45.3052 | 重庆黔江公司
64154 | 10kV县坝二台坡公变 | 绿 | 44.0124 | 重庆黔江公司
64155 | 10kV卷烟厂鹏达花园柱上公变 | 绿 | 205.7175 | 重庆黔江公司
64156 | 10kV印合烤烟公变 | 黄 | 0.0000 | 重庆黔江公司
64157 | 10kV印合村院子田公变 | 黄 | 0.0000 | 重庆黔江公司
64158 | 10kV印合村竹园机房公变 | 黄 | 0.0000 | 重庆黔江公司
64159 | 10kV印合村竹园娅口公变 | 黄 | 0.0000 | 重庆黔江公司
64160 | 10kV印合村磨子湾公变 | 黄 | 0.0000 | 重庆黔江公司
64161 | 10kV印合村桐家盖公变 | 黄 | 0.0000 | 重庆黔江公司
64162 | 10kV印合任大应处烤烟公变 | 黄 | 0.0000 | 重庆黔江公司
64163 | 10kV卧马奔槽牛场柱上公变 | 绿 | 85.1124 | 重庆黔江公司
64164 | 10kV卜兴村3组偏岩丫口公变 | 黄 | 83.4330 | 重庆黔江公司
64165 | 10kV卜兴三组卜兴公变 | 黄 | 148.1732 | 重庆黔江公司
64166 | 10kV南溪胡洪江公变 | 黄 | 0.0000 | 重庆黔江公司
64167 | 10kV南溪沙堡公变 | 黄 | 0.0000 | 重庆黔江公司
64168 | 10kV南溪村田湾公变 | 黄 | 0.0000 | 重庆黔江公司
64169 | 10kV南溪村六组加担湾公变 | 黄 | 0.0000 | 重庆黔江公司
64170 | 10kV南溪村三组加担湾公变 | 黄 | 0.0000 | 重庆黔江公司
64171 | 10kV南溪二组公变 | 黄 | 0.0000 | 重庆黔江公司
64172 | 10kV南海镇道班公变 | 黄 | 74.9320 | 重庆黔江公司
64173 | 10kV南海镇信用社公变 | 黄 | 416.4825 | 重庆黔江公司
64174 | 10kV南海街上居民点柱上变压器 | 黄 | 195.9134 | 重庆黔江公司
64175 | 10kV南海村茅岭公变 | 黄 | 49.0820 | 重庆黔江公司
64176 | 10kV南海村红皮湾公变 | 黄 | 46.5428 | 重庆黔江公司
64177 | 10kV南海村皂角坝公变 | 黄 | 84.7876 | 重庆黔江公司
64178 | 10kV南海村白果坝公变 | 黄 | 113.0201 | 重庆黔江公司
64179 | 10kV南海村海口李彪处公变 | 黄 | 95.8701 | 重庆黔江公司
64180 | 10kV南海村海口公变 | 黄 | 85.3794 | 重庆黔江公司
64181 | 10kV南海村旧屋基公变 | 黄 | 25.9082 | 重庆黔江公司
64182 | 10kV南海村大坪上公变 | 黄 | 26.6598 | 重庆黔江公司
64183 | 10kV南海城种子公司院内公变 | 绿 | 497.7010 | 重庆黔江公司
64184 | 10kV南海城公变 | 绿 | 178.6619 | 重庆黔江公司
64185 | 10kV南海供电所公变 | 黄 | 45.2175 | 重庆黔江公司
64186 | 10kV南沟黄毛子公变 | 绿 | 277.5258 | 重庆黔江公司
64187 | 10kV南沟居委会公变 | 绿 | 281.6907 | 重庆黔江公司
64188 | 10kV南沟四组水泥涵洞厂公变 | 黄 | 153.3753 | 重庆黔江公司
64189 | 10kV南沟四组水仙洞柱上公变 | 黄 | 138.3505 | 重庆黔江公司
64190 | 10kV南沟六组任志明处公变 | 绿 | 372.9361 | 重庆黔江公司
64191 | 10kV南沟五组富林房子柱上公变 | 绿 | 170.1320 | 重庆黔江公司
64192 | 10kV南沟二组页岩表房处公变 | 绿 | 80.0990 | 重庆黔江公司
64193 | 10kV南沟二组柱上公变 | 绿 | 256.9691 | 重庆黔江公司
64194 | 10kV南沟二组杨昌琴处公变 | 绿 | 169.3670 | 重庆黔江公司
64195 | 10kV南沟二组办事处上公变 | 绿 | 222.1196 | 重庆黔江公司
64196 | 10kV南沟三组陈伟处公变 | 绿 | 92.2165 | 重庆黔江公司
64197 | 10kV南山柱上公变 | 黄 | 80.8206 | 重庆黔江公司
64198 | 10kV南家居委砖厂柱上公变 | 黄 | 0.0000 | 重庆黔江公司
64199 | 10kV南家居委水井坝公变 | 黄 | 0.0000 | 重庆黔江公司
64200 | 10kV南家居委塘坎上柱上公变 | 黄 | 0.0000 | 重庆黔江公司
64201 | 10kV南家居委丫口柱上公变 | 黄 | 0.0000 | 重庆黔江公司
64202 | 10kV南家四组长田坎公变 | 绿 | 167.1938 | 重庆黔江公司
64203 | 10kV南家四组生基坪公变 | 绿 | 46.6278 | 重庆黔江公司
64204 | 10kV南家四组王家坡柱上公变 | 绿 | 258.7938 | 重庆黔江公司
64205 | 10kV南家六组收费站处公变 | 黄 | 130.1320 | 重庆黔江公司
64206 | 10kV南家六组九道拐柱上公变 | 绿 | 324.7320 | 重庆黔江公司
64207 | 10kV南家五组陈梁才处公变 | 黄 | 18.3670 | 重庆黔江公司
64208 | 10kV南家二组公变 | 黄 | 0.0000 | 重庆黔江公司
64209 | 10kV南家三组王家洞公变 | 黄 | 28.9443 | 重庆黔江公司
64210 | 10kV南家七组陈实祥处公变 | 黄 | 53.7897 | 重庆黔江公司
64211 | 10kV南家七组老黄沟柱上公变 | 黄 | 28.8577 | 重庆黔江公司
64212 | 10kV南后线白虎寨柱上公变 | 黄 | 24.1031 | 重庆黔江公司
64213 | 10kV南后线桃树坪柱上公变 | 黄 | 24.1031 | 重庆黔江公司
64214 | 10kV南后线小榜柱上公变 | 黄 | 24.1031 | 重庆黔江公司
64215 | 10kV南后线小南海村青溪沟公变 | 黄 | 41.5402 | 重庆黔江公司
64216 | 10kV南后线塘莲村田坝大桥台区 | 黄 | 31.0314 | 重庆黔江公司
64217 | 10kV南后线塘莲村李家坟柱上公变 | 黄 | 24.2010 | 重庆黔江公司
64218 | 10kV南后线凉水坝柱上公变 | 黄 | 24.1031 | 重庆黔江公司
64219 | 10kV南中线胜利7组小安公变 | 黄 | 40.1031 | 重庆黔江公司
64220 | 10kV南中线太阳桥公变 | 黄 | 263.7072 | 重庆黔江公司
64221 | 10kV华阳牛耳沟公变 | 绿 | 67.0392 | 重庆黔江公司
64222 | 10kV华阳打狗湾公变 | 绿 | 90.0412 | 重庆黔江公司
64223 | 10kV华阳六组曹家湾公变 | 绿 | 57.7711 | 重庆黔江公司
64224 | 10kV华阳五组皇后寨公变 | 绿 | 82.6639 | 重庆黔江公司
64225 | 10kV华阳三组洞子园公变 | 绿 | 90.3423 | 重庆黔江公司
64226 | 10kV华弘设计院小区柱上公变 | 绿 | 386.8454 | 重庆黔江公司
64227 | 10kV华弘大厦公变 | 绿 | 273.8227 | 重庆黔江公司
64228 | 10kV华家院子柱上公变 | 黄 | 170.5588 | 重庆黔江公司
64229 | 10kV华宏大厦箱变 | 绿 | 335.9959 | 重庆黔江公司
64230 | 10kV升旗村鱼泉谢家公变 | 绿 | 0.0000 | 重庆黔江公司
64231 | 10kV升旗村鱼泉小溪沟公变 | 绿 | 0.0000 | 重庆黔江公司
64232 | 10kV升旗村鱼泉口公变 | 黄 | 0.0000 | 重庆黔江公司
64233 | 10kV升旗村谢家湾公变 | 绿 | 0.0000 | 重庆黔江公司
64234 | 10kV升旗村苏家坪公变 | 绿 | 0.0000 | 重庆黔江公司
64235 | 10kV升旗村峡口坝公变 | 绿 | 0.0000 | 重庆黔江公司
64236 | 10kV升旗村升旗岭公变 | 绿 | 0.0000 | 重庆黔江公司
64237 | 10kV升旗村力坪公变 | 绿 | 0.0000 | 重庆黔江公司
64238 | 10kV十字坝菖蒲董家院子公变 | 黄 | 0.0000 | 重庆黔江公司
64239 | 10kV十字四组状元堡公变 | 黄 | 129.0763 | 重庆黔江公司
64240 | 10kV十字四组新田公变 | 黄 | 44.3804 | 重庆黔江公司
64241 | 10kV十字五组水含溪公变 | 黄 | 40.5938 | 重庆黔江公司
64242 | 10kV十字五组方秋公变 | 黄 | 5.5897 | 重庆黔江公司
64243 | 10kV十字二组油炸堡公变 | 黄 | 33.3052 | 重庆黔江公司
64244 | 10kV十字二组水泥厂公变 | 黄 | 93.1103 | 重庆黔江公司
64245 | 10kV十字二组克西堡公变 | 黄 | 129.9010 | 重庆黔江公司
64246 | 10kV十字三组新房子公变 | 黄 | 61.9402 | 重庆黔江公司
64247 | 10kV十字一组稿子坝公变 | 黄 | 59.3216 | 重庆黔江公司
64248 | 10kV十字一组新井堡公变 | 黄 | 34.9629 | 重庆黔江公司
64249 | 10kV十字一组兴隆湾公变 | 黄 | 87.3515 | 重庆黔江公司
64250 | 10kV医药公司院内公变 | 绿 | 320.9196 | 重庆黔江公司
64251 | 10kV区计委公变 | 绿 | 154.5732 | 重庆黔江公司
64252 | 10kV区经委宿舍公变 | 绿 | 136.1340 | 重庆黔江公司
64253 | 10kV区国税局宿舍公变 | 绿 | 347.9340 | 重庆黔江公司
64254 | 10kV区供销公变 | 绿 | 218.9608 | 重庆黔江公司
64255 | 10kV北门黄(9#)公变 | 绿 | 481.6619 | 重庆黔江公司
64256 | 10kV北门老渝能公变 | 绿 | 388.4495 | 重庆黔江公司
64257 | 10kV北门中公变 | 绿 | 429.7216 | 重庆黔江公司
64258 | 10kV北门下公变 | 绿 | 635.5546 | 重庆黔江公司
64259 | 10kV北门上公变 | 绿 | 488.5773 | 重庆黔江公司
64260 | 10kV勃兴村勃兴陈林公变 | 黄 | 94.2299 | 重庆黔江公司
64261 | 10kV劳动村柱上公变 | 黄 | 94.7753 | 重庆黔江公司
64262 | 10kV力湾黄家堡公变 | 黄 | 0.0000 | 重庆黔江公司
64263 | 10kV力湾鲤鱼桥公变 | 黄 | 0.0000 | 重庆黔江公司
64264 | 10kV力湾陈家湾公变 | 黄 | 0.0000 | 重庆黔江公司
64265 | 10kV力湾蒙子树沟公变 | 黄 | 0.0000 | 重庆黔江公司
64266 | 10kV力湾B老政府公变 | 绿 | 0.0000 | 重庆黔江公司
64267 | 10kV力子龙田坝公变 | 黄 | 0.0000 | 重庆黔江公司
64268 | 10kV力子茶山柱上公变 | 黄 | 0.0000 | 重庆黔江公司
64269 | 10kV力子沙堡公变 | 黄 | 0.0000 | 重庆黔江公司
64270 | 10kV力子小溪沟公变 | 黄 | 0.0000 | 重庆黔江公司
64271 | 10kV力子小学公变 | 黄 | 0.0000 | 重庆黔江公司
64272 | 10kV力子大溪沟公变 | 黄 | 0.0000 | 重庆黔江公司
64273 | 10kV力子夏家盖公变 | 黄 | 0.0000 | 重庆黔江公司
64274 | 10kV创新办公公变 | 绿 | 203.3814 | 重庆黔江公司
64275 | 10kV刘家元烤烟房公变 | 绿 | 26.1294 | 重庆黔江公司
64276 | 10kV分水马老山公变 | 黄 | 0.0000 | 重庆黔江公司
64277 | 10kV分水陈家堡公变 | 黄 | 0.0000 | 重庆黔江公司
64278 | 10kV分水生基岭柱上公变 | 黄 | 0.0000 | 重庆黔江公司
64279 | 10kV分水湾里公变 | 黄 | 0.0000 | 重庆黔江公司
64280 | 10kV分水村黑塘柱上公变 | 黄 | 0.0000 | 重庆黔江公司
64281 | 10kV分水村礼彩沟公变 | 黄 | 0.0000 | 重庆黔江公司
64282 | 10kV分水村生基坪公变 | 黄 | 0.0000 | 重庆黔江公司
64283 | 10kV分水村委公变 | 黄 | 0.0000 | 重庆黔江公司
64284 | 10kV分水岭养猪厂柱上公变 | 绿 | 86.3835 | 重庆黔江公司
64285 | 10kV分水八角路公变 | 黄 | 0.0000 | 重庆黔江公司
64286 | 10kV凤翔苑公变 | 绿 | 572.6351 | 重庆黔江公司
64287 | 10kV凤翔苑B栋公变 | 绿 | 426.0948 | 重庆黔江公司
64288 | 10kV凤池小区车站公变 | 黄 | 0.0000 | 重庆黔江公司
64289 | 10kV凤台村彭家坡公变 | 绿 | 0.0000 | 重庆黔江公司
64290 | 10kV凤台村彭元清处烤烟公变 | 绿 | 0.0000 | 重庆黔江公司
64291 | 10kV凤台村公鸡岩公变 | 绿 | 0.0000 | 重庆黔江公司
64292 | 10kV凤台村三角垭公变 | 绿 | 0.0000 | 重庆黔江公司
64293 | 10kV凤台村丁家盖公变 | 绿 | 0.0000 | 重庆黔江公司
64294 | 10kV凤台村一组大滩公变 | 绿 | 0.0000 | 重庆黔江公司
64295 | 10kV凉洞村祖坟堡公变 | 绿 | 0.0000 | 重庆黔江公司
64296 | 10kV凉洞村委公变 | 绿 | 0.0000 | 重庆黔江公司
64297 | 10kV凉洞村园家成柱上公变 | 黄 | 0.0000 | 重庆黔江公司
64298 | 10kV凉洞村化坪公变 | 绿 | 0.0000 | 重庆黔江公司
64299 | 10kV凉水井柱上公变 | 黄 | 83.9124 | 重庆黔江公司
64300 | 10kV冷草塘王飞烤烟公变 | 黄 | 0.0000 | 重庆黔江公司
64301 | 10kV冯照线王家坝公变 | 黄 | 84.1093 | 重庆黔江公司
64302 | 10kV冯沿线龙桥四组白杨林柱上公变 | 绿 | 168.1773 | 重庆黔江公司
64303 | 10kV冯沿线苦竹园柱上公变 | 绿 | 82.0247 | 重庆黔江公司
64304 | 10kV冯沿线老房子公变 | 绿 | 42.9938 | 重庆黔江公司
64305 | 10kV冯沿线照耀居委草子坪柱上变压器 | 绿 | 194.0103 | 重庆黔江公司
64306 | 10kV冯沿线水田乡龙桥村磨坪台区 | 绿 | 43.3649 | 重庆黔江公司
64307 | 10kV冯水线水田小学公变 | 黄 | 159.8763 | 重庆黔江公司
64308 | 10kV冯家街道政府处公变 | 黄 | 414.7258 | 重庆黔江公司
64309 | 10kV冯家桂花居委3组供销社柱上公变 | 黄 | 255.7567 | 重庆黔江公司
64310 | 10kV冯家桂花居委3组供电所柱上公变 | 黄 | 276.5402 | 重庆黔江公司
64311 | 10kV冯家寨子柱上公变 | 黄 | 55.9196 | 重庆黔江公司
64312 | 10kV冯家姚家堡公变 | 绿 | 94.1124 | 重庆黔江公司
64313 | 10kV冯东猫坪村公变 | 黄 | 86.2521 | 重庆黔江公司
64314 | 10kV农行宿舍B公变 | 绿 | 528.6969 | 重庆黔江公司
64315 | 10kV农行宿舍A公变 | 绿 | 337.7732 | 重庆黔江公司
64316 | 10kV农机局宿舍楼公变 | 绿 | 365.7732 | 重庆黔江公司
64317 | 10kV农业局宿舍公变 | 绿 | 246.7629 | 重庆黔江公司
64318 | 10kV农业局公变 | 绿 | 221.6990 | 重庆黔江公司
64319 | 10kV册山社区柱上公变 | 绿 | 168.6907 | 重庆黔江公司
64320 | 10kV册山居委柱上公变 | 黄 | 151.0680 | 重庆黔江公司
64321 | 10kV册山学校柱上公变 | 绿 | 189.4928 | 重庆黔江公司
64322 | 10kV册山大庄沙坪居民点柱上公变 | 绿 | 85.4711 | 重庆黔江公司
64323 | 10kV册山四组梅子关柱上公变 | 绿 | 90.2959 | 重庆黔江公司
64324 | 10kV册山六组野山沟公变 | 绿 | 192.4948 | 重庆黔江公司
64325 | 10kV册山六组大营上下面柱上公变 | 绿 | 87.3670 | 重庆黔江公司
64326 | 10kV册山六组交警二大队旁公变 | 黄 | 109.5546 | 重庆黔江公司
64327 | 10kV册山八组彭家沟大桥公变 | 绿 | 269.2948 | 重庆黔江公司
64328 | 10kV册山五组邓家大院公变 | 黄 | 64.6227 | 重庆黔江公司
64329 | 10kV册山二组道班公变 | 绿 | 187.0619 | 重庆黔江公司
64330 | 10kV册山二组居委公变 | 绿 | 40.0825 | 重庆黔江公司
64331 | 10kV册山三组场口公变 | 绿 | 331.2948 | 重庆黔江公司
64332 | 10kV册山一组李家沟公变 | 黄 | 77.5423 | 重庆黔江公司
64333 | 10kV册山一组加油站对面公变 | 绿 | 351.2866 | 重庆黔江公司
64334 | 10kV冉家坡公变 | 绿 | 145.3196 | 重庆黔江公司
64335 | 10kV养路段公变 | 绿 | 626.3010 | 重庆黔江公司
64336 | 10kV养路二段公变 | 绿 | 150.0577 | 重庆黔江公司
64337 | 10kV养牛场公变 | 绿 | 0.0000 | 重庆黔江公司
64338 | 10kV兴隆村6组犀牛洞柱上公变 | 黄 | 135.0351 | 重庆黔江公司
64339 | 10kV兴隆村6组湾湾户柱上公变 | 黄 | 129.5299 | 重庆黔江公司
64340 | 10kV兴隆村6组寨堡柱上公变 | 黄 | 133.5608 | 重庆黔江公司
64341 | 10kV兴隆村5组香树丫口柱上公变 | 黄 | 133.3155 | 重庆黔江公司
64342 | 10kV兴隆村4组慧岩坝柱上公变 | 黄 | 133.0680 | 重庆黔江公司
64343 | 10kV兴隆村4组学校台区柱上公变 | 黄 | 43.2784 | 重庆黔江公司
64344 | 10kV兴隆村3组河沟柱上公变 | 黄 | 45.4062 | 重庆黔江公司
64345 | 10kV兴阳村陈河五组确龙公变 | 绿 | 43.3711 | 重庆黔江公司
64346 | 10kV兴阳村陈河五组和麻湾公变 | 绿 | 42.5526 | 重庆黔江公司
64347 | 10kV兴阳村梅子湾公变 | 绿 | 80.6619 | 重庆黔江公司
64348 | 10kV兴滩老道班公变 | 黄 | 0.0000 | 重庆黔江公司
64349 | 10kV兴滩王家寨子公变 | 黄 | 0.0000 | 重庆黔江公司
64350 | 10kV兴滩渡口公变 | 黄 | 0.0000 | 重庆黔江公司
64351 | 10kV兴泉老挖洞公变 | 黄 | 41.4103 | 重庆黔江公司
64352 | 10kV兴泉村向庆彪柱上公变 | 黄 | 49.8742 | 重庆黔江公司
64353 | 10kV兴泉李家田柱上公变 | 黄 | 85.1680 | 重庆黔江公司
64354 | 10kV兴泉孙文清处公变 | 黄 | 51.3660 | 重庆黔江公司
64355 | 10kV兴泉乡卫生院柱上公变 | 黄 | 23.5093 | 重庆黔江公司
64356 | 10kV兴泉九组泥塘田柱上公变 | 绿 | 41.5464 | 重庆黔江公司
64357 | 10kV兴泉九组崖背后柱上公变 | 绿 | 40.5918 | 重庆黔江公司
64358 | 10kV关里村老鹰窝公变 | 黄 | 0.0000 | 重庆黔江公司
64359 | 10kV关里村石家田公变 | 黄 | 0.0000 | 重庆黔江公司
64360 | 10kV关里天池堡公变 | 黄 | 0.0000 | 重庆黔江公司
64361 | 10kV关村坝柱上公变 | 绿 | 0.0000 | 重庆黔江公司
64362 | 10kV关村坝学校公变 | 绿 | 0.0000 | 重庆黔江公司
64363 | 10kV关庄村陈家半坡烤烟公变 | 黄 | 0.0000 | 重庆黔江公司
64364 | 10kV关庄村铜鼓青岗林公变 | 黄 | 0.0000 | 重庆黔江公司
64365 | 10kV关庄村铜鼓陈力处烤烟公变 | 黄 | 0.0000 | 重庆黔江公司
64366 | 10kV关庄村铜鼓小胎公变 | 黄 | 0.0000 | 重庆黔江公司
64367 | 10kV关庄村邱家坪公变 | 黄 | 0.0000 | 重庆黔江公司
64368 | 10kV关庄村谢家垭口公变 | 黄 | 0.0000 | 重庆黔江公司
64369 | 10kV关庄村村委屋后公变 | 黄 | 0.0000 | 重庆黔江公司
64370 | 10kV关庄村宋家坝公变 | 黄 | 0.0000 | 重庆黔江公司
64371 | 10kV关庄村二组三登岩公变 | 黄 | 0.0000 | 重庆黔江公司
64372 | 10kV关坝四组洗碗厂公变 | 黄 | 163.2804 | 重庆黔江公司
64373 | 10kV关后瓦厂公变 | 黄 | 47.1794 | 重庆黔江公司
64374 | 10kV关后棒棒桥公变 | 黄 | 138.8990 | 重庆黔江公司
64375 | 10kV关后四组电池湾公变 | 黄 | 74.8784 | 重庆黔江公司
64376 | 10kV关后向家坝公变 | 黄 | 54.6330 | 重庆黔江公司
64377 | 10kV关后五组黄泥堡公变 | 黄 | 163.6247 | 重庆黔江公司
64378 | 10kV关后五组高涧堡公变 | 黄 | 91.4515 | 重庆黔江公司
64379 | 10kV关后二组核桃湾公变 | 黄 | 22.7887 | 重庆黔江公司
64380 | 10kV关后三组大旗岭公变 | 黄 | 81.5201 | 重庆黔江公司
64381 | 10kV关后一组杨家院子公变 | 绿 | 133.4103 | 重庆黔江公司
64382 | 10kV关口盖层坡公变 | 黄 | 0.0000 | 重庆黔江公司
64383 | 10kV关口田坝公变 | 黄 | 0.0000 | 重庆黔江公司
64384 | 10kV关口四组柱上公变 | 黄 | 0.0000 | 重庆黔江公司
64385 | 10kV关口二、六组公变 | 黄 | 0.0000 | 重庆黔江公司
64386 | 10kV关口三组公变 | 黄 | 0.0000 | 重庆黔江公司
64387 | 10kV关口一组柱上公变 | 黄 | 0.0000 | 重庆黔江公司
64388 | 10kV关口B公变 | 黄 | 0.0000 | 重庆黔江公司
64389 | 10kV关云四组周家湾公变 | 绿 | 82.8918 | 重庆黔江公司
64390 | 10kV关云六组豹子垭公变 | 绿 | 69.3459 | 重庆黔江公司
64391 | 10kV关云八组杉树湾公变 | 绿 | 66.0598 | 重庆黔江公司
64392 | 10kV关云二组中坝公变 | 绿 | 71.6206 | 重庆黔江公司
64393 | 10kV关云三组关云村委会公变 | 绿 | 48.5361 | 重庆黔江公司
64394 | 10kV共林陈家院子公变 | 绿 | 89.3526 | 重庆黔江公司
64395 | 10kV共林村四组四河头公变 | 黄 | 36.9546 | 重庆黔江公司
64396 | 10kV共林村五组双凤岭公变 | 绿 | 45.0186 | 重庆黔江公司
64397 | 10kV共林村二组谢家大土公变 | 绿 | 42.2412 | 重庆黔江公司
64398 | 10kV共林村二组烂湾公变 | 黄 | 65.6031 | 重庆黔江公司
64399 | 10kV共林村二组小坝子台区公变 | 绿 | 83.3433 | 重庆黔江公司
64400 | 10kV共林村一组白坟垭口公变 | 绿 | 41.6474 | 重庆黔江公司
64401 | 10kV兰田塘堡公变 | 黄 | 0.0000 | 重庆黔江公司
64402 | 10kV兰田半坡公变 | 黄 | 0.0000 | 重庆黔江公司
64403 | 10kV兰厂老湾沟公变 | 黄 | 0.0000 | 重庆黔江公司
64404 | 10kV兰厂核桃园柱上公变 | 黄 | 0.0000 | 重庆黔江公司
64405 | 10kV兰厂岩干坪公变 | 黄 | 0.0000 | 重庆黔江公司
64406 | 10kV六六养殖场柱上公变 | 黄 | 44.6742 | 重庆黔江公司
64407 | 10kV公路事务局家属院1#箱变 | 绿 | 329.6742 | 重庆黔江公司
64408 | 10kV八面山林场柱上公变 | 绿 | 26.0784 | 重庆黔江公司
64409 | 10kV光明路半坡公变 | 绿 | 357.0639 | 重庆黔江公司
64410 | 10kV光明杨坡柱上公变 | 绿 | 24.1031 | 重庆黔江公司
64411 | 10kV光明村生基坪公变 | 黄 | 11.1052 | 重庆黔江公司
64412 | 10kV光明村燕头上公变 | 黄 | 78.7959 | 重庆黔江公司
64413 | 10kV光明村沙子堡公变 | 黄 | 66.7660 | 重庆黔江公司
64414 | 10kV光明村梯子田公变 | 黄 | 55.8361 | 重庆黔江公司
64415 | 10kV光明村板栗坪公变 | 绿 | 82.0505 | 重庆黔江公司
64416 | 10kV光明村互助何家山公变 | 黄 | 84.7526 | 重庆黔江公司
64417 | 10kV光明村三组新田子柱上台区 | 绿 | 41.1423 | 重庆黔江公司
64418 | 10kV光明居民点公变 | 黄 | 57.5278 | 重庆黔江公司
64419 | 10kV光明学校公变 | 绿 | 45.9237 | 重庆黔江公司
64420 | 10kV光明古墓坪公变 | 黄 | 13.2887 | 重庆黔江公司
64421 | 10kV光明五组鱼塘口公变 | 绿 | 43.1093 | 重庆黔江公司
64422 | 10kV光明五组水到滩公变 | 绿 | 44.1052 | 重庆黔江公司
64423 | 10kV光明二组石和尚公变 | 绿 | 52.1577 | 重庆黔江公司
64424 | 10kV光明二组斗倒林公变 | 绿 | 91.4536 | 重庆黔江公司
64425 | 10kV光明七组梨子坪公变 | 黄 | 60.5959 | 重庆黔江公司
64426 | 10kV光明一组大丫公变 | 绿 | 47.5546 | 重庆黔江公司
64427 | 10kV光明一组土地堡公变 | 绿 | 25.7567 | 重庆黔江公司
64428 | 10kV候栗坪公变 | 绿 | 100.5072 | 重庆黔江公司
64429 | 10kV保管室柱上公变 | 黄 | 63.8433 | 重庆黔江公司
64430 | 10kV供电公司公变 | 绿 | 504.0000 | 重庆黔江公司
64431 | 10kV供电公司#3箱变 | 绿 | 504.9588 | 重庆黔江公司
64432 | 10kV余家田公变 | 黄 | 40.3340 | 重庆黔江公司
64433 | 10kV何家榜公变 | 绿 | 277.2784 | 重庆黔江公司
64434 | 10kV伴山国际3#公变 | 绿 | 640.0000 | 重庆黔江公司
64435 | 10kV伴山国际1#公变 | 绿 | 640.0000 | 重庆黔江公司
64436 | 10kV会西四组小弯堡公变 | 黄 | 6.5155 | 重庆黔江公司
64437 | 10kV会西四组嘎斗岩公变 | 黄 | 66.8000 | 重庆黔江公司
64438 | 10kV会西六组铜林堡公变 | 黄 | 43.4289 | 重庆黔江公司
64439 | 10kV会西六组老房子柱上公变 | 黄 | 45.2186 | 重庆黔江公司
64440 | 10kV会西六组换香嘴公变 | 黄 | 168.4247 | 重庆黔江公司
64441 | 10kV会西六组丁家坳柱上公变 | 黄 | 41.6495 | 重庆黔江公司
64442 | 10kV会西五组风吹堡公变 | 黄 | 29.9423 | 重庆黔江公司
64443 | 10kV会西五组桐子湾公变 | 黄 | 53.1505 | 重庆黔江公司
64444 | 10kV会西二组大岩底公变 | 黄 | 76.8918 | 重庆黔江公司
64445 | 10kV会西七组苦竹林柱上公变 | 黄 | 40.7649 | 重庆黔江公司
64446 | 10kV会西七组烂桥子公变 | 黄 | 44.2804 | 重庆黔江公司
64447 | 10kV会西七组大坪公变 | 黄 | 42.2082 | 重庆黔江公司
64448 | 10kV会西一组岩坪洞口公变 | 黄 | 19.5289 | 重庆黔江公司
64449 | 10kV仓堡公变 | 黄 | 0.0000 | 重庆黔江公司
64450 | 10kV人民小学柱上公变 | 绿 | 385.2701 | 重庆黔江公司
64451 | 10kV人民中学柱上公变 | 绿 | 385.0825 | 重庆黔江公司
64452 | 10kV人民中学公用箱变 | 绿 | 508.3299 | 重庆黔江公司
64453 | 10kV交通汽车修理厂公变 | 绿 | 102.2722 | 重庆黔江公司
64454 | 10kV交警队驾校公变 | 绿 | 95.2309 | 重庆黔江公司
64455 | 10kV交警支队公变 | 绿 | 150.7691 | 重庆黔江公司
64456 | 10kV交溪钟家坡公变 | 黄 | 0.0000 | 重庆黔江公司
64457 | 10kV交溪段家沟公变 | 黄 | 0.0000 | 重庆黔江公司
64458 | 10kV交溪村二组大坡柱上公变 | 黄 | 0.0000 | 重庆黔江公司
64459 | 10kV交溪四组公变 | 黄 | 0.0000 | 重庆黔江公司
64460 | 10kV交溪三组公变 | 黄 | 0.0000 | 重庆黔江公司
64461 | 10kV交溪一组公变 | 黄 | 0.0000 | 重庆黔江公司
64462 | 10kV交委住宿楼公变 | 绿 | 284.8454 | 重庆黔江公司
64463 | 10kV五马顶村郑家坪公变 | 黄 | 23.2598 | 重庆黔江公司
64464 | 10kV五马顶村响水洞公变 | 黄 | 85.3361 | 重庆黔江公司
64465 | 10kV五马顶村关门岩公变 | 黄 | 50.2124 | 重庆黔江公司
64466 | 10kV五马顶村二组槽底陈长发烤烟公变 | 黄 | 44.1598 | 重庆黔江公司
64467 | 10kV五马顶刘家院子柱上公变 | 黄 | 24.4660 | 重庆黔江公司
64468 | 10kV五里集镇政府后面公变 | 黄 | 225.2289 | 重庆黔江公司
64469 | 10kV五里小学公变 | 黄 | 86.7268 | 重庆黔江公司
64470 | 10kV五里二组新田公变 | 黄 | 39.1258 | 重庆黔江公司
64471 | 10kV五朋村锣鼓坝公变 | 黄 | 0.0000 | 重庆黔江公司
64472 | 10kV五朋村熊家台区 | 黄 | 0.0000 | 重庆黔江公司
64473 | 10kV五朋村挖断山公变 | 黄 | 0.0000 | 重庆黔江公司
64474 | 10kV五朋村垭口公变 | 黄 | 0.0000 | 重庆黔江公司
64475 | 10kV五台麻柳树王家洞柱上公变 | 黄 | 26.5608 | 重庆黔江公司
64476 | 10kV五台野猪凼柱上公变 | 黄 | 85.1278 | 重庆黔江公司
64477 | 10kV五台田凼柱上公变 | 黄 | 4.9443 | 重庆黔江公司
64478 | 10kV五台煤炭湾柱上公变 | 黄 | 19.8536 | 重庆黔江公司
64479 | 10kV五台村一组公变 | 黄 | 88.3691 | 重庆黔江公司
64480 | 10kV五台四组麻柳树公变 | 黄 | 47.5263 | 重庆黔江公司
64481 | 10kV五台五组漠山公变 | 黄 | 35.3093 | 重庆黔江公司
64482 | 10kV五台二组甘溪漕公变 | 黄 | 83.7423 | 重庆黔江公司
64483 | 10kV五台二组河东公变 | 黄 | 65.0454 | 重庆黔江公司
64484 | 10kV五台三组黑林口公变 | 黄 | 39.4072 | 重庆黔江公司
64485 | 10kV五台三组梨儿坪公变 | 黄 | 69.2371 | 重庆黔江公司
64486 | 10kV五台一组大水沟柱上公变 | 黄 | 40.8619 | 重庆黔江公司
64487 | 10kV五佛村院门公变 | 黄 | 0.0000 | 重庆黔江公司
64488 | 10kV五佛村荞地湾公变 | 黄 | 0.0000 | 重庆黔江公司
64489 | 10kV五佛村老包坨公变 | 黄 | 0.0000 | 重庆黔江公司
64490 | 10kV五佛村滚牛坑公变 | 黄 | 0.0000 | 重庆黔江公司
64491 | 10kV五佛村水田坝烤烟公变 | 黄 | 0.0000 | 重庆黔江公司
64492 | 10kV五佛村桃子园公变 | 黄 | 0.0000 | 重庆黔江公司
64493 | 10kV五佛村杨柳池垭口公变 | 黄 | 0.0000 | 重庆黔江公司
64494 | 10kV五佛村杨柳池公变 | 黄 | 0.0000 | 重庆黔江公司
64495 | 10kV五佛村徐家湾公变 | 黄 | 0.0000 | 重庆黔江公司
64496 | 10kV五佛村学校公变 | 黄 | 0.0000 | 重庆黔江公司
64497 | 10kV五佛村夏家烤烟公变 | 黄 | 0.0000 | 重庆黔江公司
64498 | 10kV五佛村团堡烤烟公变 | 黄 | 0.0000 | 重庆黔江公司
64499 | 10kV五佛村团堡公变 | 黄 | 0.0000 | 重庆黔江公司
64500 | 10kV五佛村吕家坡公变 | 黄 | 0.0000 | 重庆黔江公司
64501 | 10kV互助黑溪沟公变 | 绿 | 45.0103 | 重庆黔江公司
64502 | 10kV互助白马庙公变 | 黄 | 70.8742 | 重庆黔江公司
64503 | 10kV互助狮力堡公变 | 绿 | 41.0969 | 重庆黔江公司
64504 | 10kV互助油腊公变 | 绿 | 131.8351 | 重庆黔江公司
64505 | 10kV互助居民点公变 | 黄 | 40.4711 | 重庆黔江公司
64506 | 10kV互助小学公变 | 绿 | 70.3381 | 重庆黔江公司
64507 | 10kV互助大田坎公变 | 绿 | 80.4124 | 重庆黔江公司
64508 | 10kV互助大朝公变 | 绿 | 45.6124 | 重庆黔江公司
64509 | 10kV互助4组暗家坡柱上公变 | 绿 | 24.1031 | 重庆黔江公司
64510 | 10kV二组谭家屋基公变 | 黄 | 25.3402 | 重庆黔江公司
64511 | 10kV书香门第A公变 | 绿 | 800.0000 | 重庆黔江公司
64512 | 10kV乡镇企业局二号公变 | 绿 | 272.1443 | 重庆黔江公司
64513 | 10kV乡企局一号公变 | 绿 | 221.7155 | 重庆黔江公司
64514 | 10kV九龙酒厂柱上公变 | 绿 | 42.0124 | 重庆黔江公司
64515 | 10kV九龙村五组李家坪柱上公变 | 绿 | 86.2412 | 重庆黔江公司
64516 | 10kV九龙四组大梁子柱上公变 | 绿 | 24.1031 | 重庆黔江公司
64517 | 10kV九龙四组二道种公变 | 绿 | 45.6351 | 重庆黔江公司
64518 | 10kV九龙六组狮子溪公变 | 绿 | 66.1402 | 重庆黔江公司
64519 | 10kV九龙八组老房子公变 | 绿 | 68.1052 | 重庆黔江公司
64520 | 10kV九龙五组八道种公变 | 黄 | 48.5320 | 重庆黔江公司
64521 | 10kV九龙五组中院子公变 | 绿 | 73.1361 | 重庆黔江公司
64522 | 10kV九龙二道种盖坪柱上公变 | 绿 | 24.1031 | 重庆黔江公司
64523 | 10kV九龙二组茶园公变 | 绿 | 45.9629 | 重庆黔江公司
64524 | 10kV九龙三组胡家沟公变 | 黄 | 19.4000 | 重庆黔江公司
64525 | 10kV九龙七组沟里头公变 | 绿 | 66.5691 | 重庆黔江公司
64526 | 10kV九龙一组青龙咀公变 | 绿 | 71.7711 | 重庆黔江公司
64527 | 10kV九龙一组上瓦房公变 | 绿 | 65.5588 | 重庆黔江公司
64528 | 10kV九盘岭公变 | 黄 | 76.6041 | 重庆黔江公司
64529 | 10kV乌谭线新华苑#2箱变 | 绿 | 522.8866 | 重庆黔江公司
64530 | 10kV乌谭线新华苑#1箱变 | 绿 | 540.0412 | 重庆黔江公司
64531 | 10kV乌电宿舍公变 | 绿 | 108.8577 | 重庆黔江公司
64532 | 10kV乌电公变 | 绿 | 554.7629 | 重庆黔江公司
64533 | 10kV乌牙山黄家湾公变 | 绿 | 393.4103 | 重庆黔江公司
64534 | 10kV乌河线附小河提箱变 | 绿 | 301.4371 | 重庆黔江公司
64535 | 10kV乌山线西山电大小区#1箱变 | 绿 | 358.0412 | 重庆黔江公司
64536 | 10kV乌山线建委小区#1箱变 | 绿 | 540.5979 | 重庆黔江公司
64537 | 10kV乌山线中心医院小区#1箱变 | 绿 | 327.9546 | 重庆黔江公司
64538 | 10kV丹峰奥苑B公变 | 绿 | 427.2577 | 重庆黔江公司
64539 | 10kV丹山线司法局小区#1箱变 | 绿 | 544.0206 | 重庆黔江公司
64540 | 10kV丰禾商城公变 | 绿 | 544.9691 | 重庆黔江公司
64541 | 10kV丰禾公变 | 绿 | 449.7113 | 重庆黔江公司
64542 | 10kV中级法院公变 | 绿 | 265.8227 | 重庆黔江公司
64543 | 10kV中河村6组马千公变 | 黄 | 62.6866 | 重庆黔江公司
64544 | 10kV中河村3组山岔河公变 | 黄 | 55.8392 | 重庆黔江公司
64545 | 10kV中河村3组小溪沟公变 | 绿 | 171.9443 | 重庆黔江公司
64546 | 10kV中杠堡安置区#1箱变 | 绿 | 407.5155 | 重庆黔江公司
64547 | 10kV中岭村台区 | 黄 | 32.3782 | 重庆黔江公司
64548 | 10kV中安魏家垭口公变 | 黄 | 0.0000 | 重庆黔江公司
64549 | 10kV中安村铁匠婆柱上公变 | 黄 | 0.0000 | 重庆黔江公司
64550 | 10kV中安村艾子湾柱上公变 | 黄 | 0.0000 | 重庆黔江公司
64551 | 10kV中安村瓦厂柱上公变 | 黄 | 0.0000 | 重庆黔江公司
64552 | 10kV中安村村委柱上公变 | 黄 | 0.0000 | 重庆黔江公司
64553 | 10kV中安崔家沟小学柱上公变 | 黄 | 0.0000 | 重庆黔江公司
64554 | 10kV中安崔家沟公变 | 黄 | 0.0000 | 重庆黔江公司
64555 | 10kV中央花园公变 | 绿 | 312.2990 | 重庆黔江公司
64556 | 10kV中塘龙神堂台区柱上变压器 | 黄 | 90.4227 | 重庆黔江公司
64557 | 10kV中塘黄泥堡台区柱上变压器 | 黄 | 90.5649 | 重庆黔江公司
64558 | 10kV中塘镇兴泉洞口柱上公变 | 黄 | 42.7732 | 重庆黔江公司
64559 | 10kV中塘迎新村1组堡上公变柱上变压器 | 黄 | 54.7536 | 重庆黔江公司
64560 | 10kV中塘田家岩台区柱上变压器 | 黄 | 86.1979 | 重庆黔江公司
64561 | 10kV中塘渠闸台区柱上变压器 | 黄 | 82.5670 | 重庆黔江公司
64562 | 10kV中塘杨家湾2台区柱上变压器 | 黄 | 272.8577 | 重庆黔江公司
64563 | 10kV中塘杨家湾1台区柱上变压器 | 黄 | 175.5691 | 重庆黔江公司
64564 | 10kV中塘村肖家湾公变 | 黄 | 25.1505 | 重庆黔江公司
64565 | 10kV中塘村瓦房坪公变 | 黄 | 15.2825 | 重庆黔江公司
64566 | 10kV中塘村公变 | 黄 | 40.2613 | 重庆黔江公司
64567 | 10kV中塘村仰头山公变 | 黄 | 29.2825 | 重庆黔江公司
64568 | 10kV中塘新开田台区柱上变压器 | 黄 | 30.2711 | 重庆黔江公司
64569 | 10kV中塘廖家湾小坪台区柱上变压器 | 黄 | 61.2299 | 重庆黔江公司
64570 | 10kV中塘嘉禾电站台区柱上变压器 | 黄 | 69.3175 | 重庆黔江公司
64571 | 10kV中塘向家榜台区柱上变压器 | 黄 | 60.3763 | 重庆黔江公司
64572 | 10kV中塘双石小学公变 | 黄 | 80.0412 | 重庆黔江公司
64573 | 10kV中塘兴泉村4组大兴田台区柱上变压器 | 黄 | 42.2216 | 重庆黔江公司
64574 | 10kV中塘兴泉村1组水塘湾台区柱上变压器 | 黄 | 33.4923 | 重庆黔江公司
64575 | 10kV中塘兴泉小学公变 | 黄 | 80.0247 | 重庆黔江公司
64576 | 10kV中塘兴泉三组公变 | 黄 | 143.6216 | 重庆黔江公司
64577 | 10kV中塘兴泉1组土地柱上公变 | 黄 | 82.4155 | 重庆黔江公司
64578 | 10kV中塘乡甘寒岭公变 | 黄 | 174.9443 | 重庆黔江公司
64579 | 10kV中塘乡双石村8组盖上柱上公变 | 黄 | 40.0082 | 重庆黔江公司
64580 | 10kV中塘乡兴泉村4组养猪场台区柱上变压器 | 黄 | 50.5258 | 重庆黔江公司
64581 | 10kV中塘中家湾台区柱上变压器 | 黄 | 42.0113 | 重庆黔江公司
64582 | 10kV中塘上街公变 | 黄 | 268.2969 | 重庆黔江公司
64583 | 10kV中塘2组大路梁子台区柱上变压器 | 黄 | 81.8340 | 重庆黔江公司
64584 | 10kV中堡柱上公变 | 黄 | 90.0082 | 重庆黔江公司
64585 | 10kV中坝香树脚柱上公变 | 黄 | 95.7686 | 重庆黔江公司
64586 | 10kV中坝钟伟公变 | 黄 | 62.7464 | 重庆黔江公司
64587 | 10kV中坝村青杠林湾公变 | 黄 | 44.6747 | 重庆黔江公司
64588 | 10kV中坝村碗厂公变 | 绿 | 0.0000 | 重庆黔江公司
64589 | 10kV中坝村生基坪公变 | 黄 | 252.5351 | 重庆黔江公司
64590 | 10kV中坝村檬子树公变 | 黄 | 58.3876 | 重庆黔江公司
64591 | 10kV中坝村拱桥公变 | 黄 | 44.2278 | 重庆黔江公司
64592 | 10kV中坝村对窝塘公变 | 黄 | 71.8536 | 重庆黔江公司
64593 | 10kV中坝村包包田公变 | 黄 | 83.3278 | 重庆黔江公司
64594 | 10kV中坝村凉水井公变 | 黄 | 53.8753 | 重庆黔江公司
64595 | 10kV中坝居民小区公变 | 绿 | 0.0000 | 重庆黔江公司
64596 | 10kV中园居民点公变 | 绿 | 129.8289 | 重庆黔江公司
64597 | 10kV中园六组黄义堡公变 | 绿 | 86.6216 | 重庆黔江公司
64598 | 10kV中园五组凤桶岩公变 | 绿 | 42.8330 | 重庆黔江公司
64599 | 10kV中园五组万家坪公变 | 绿 | 90.1773 | 重庆黔江公司
64600 | 10kV中园二组马道子公变 | 黄 | 20.9897 | 重庆黔江公司
64601 | 10kV中园二组熊家湾公变 | 绿 | 81.7443 | 重庆黔江公司
64602 | 10kV中园三组杨六井道班公变 | 黄 | 133.3510 | 重庆黔江公司
64603 | 10kV中园七组谭家山公变 | 绿 | 70.0928 | 重庆黔江公司
64604 | 10kV中园一组羽人山农家乐公变 | 黄 | 127.7773 | 重庆黔江公司
64605 | 10kV中园一组团坝子公变 | 绿 | 11.7912 | 重庆黔江公司
64606 | 10kV中和村六组毛天井公变 | 绿 | 68.1010 | 重庆黔江公司
64607 | 10kV中合村5组王公坝公变 | 绿 | 94.4351 | 重庆黔江公司
64608 | 10kV中合村2组洋铺盖公变 | 绿 | 40.0070 | 重庆黔江公司
64609 | 10kV中元村熊家湾光伏柱上公变 | 黄 | 157.6454 | 重庆黔江公司
64610 | 10kV中元村村委柱上公变 | 绿 | 72.3103 | 重庆黔江公司
64611 | 10kV中元村常家岩柱上公变 | 绿 | 40.0701 | 重庆黔江公司
64612 | 10kV中元1组跨网坡柱上公变 | 绿 | 24.1031 | 重庆黔江公司
64613 | 10kV丫口田柱上公变 | 黄 | 23.7175 | 重庆黔江公司
64614 | 10kV丫口公变 | 黄 | 120.4103 | 重庆黔江公司
64615 | 10kV两细线龙田黎家公变 | 黄 | 0.0000 | 重庆黔江公司
64616 | 10kV两细线麻湾柱上公变 | 黄 | 0.0000 | 重庆黔江公司
64617 | 10kV两河居委石家坡公变 | 绿 | 0.0000 | 重庆黔江公司
64618 | 10kV两河居委小河柱上公变 | 绿 | 0.0000 | 重庆黔江公司
64619 | 10kV两楠线盖平牛场公变 | 黄 | 0.0000 | 重庆黔江公司
64620 | 10kV东家阳沟柱上公变 | 绿 | 0.0000 | 重庆黔江公司
64621 | 10kV丛林二三组公变 | 黄 | 0.0000 | 重庆黔江公司
64622 | 10kV丛林三组公变 | 黄 | 0.0000 | 重庆黔江公司
64623 | 10kV丛林一组公变 | 黄 | 0.0000 | 重庆黔江公司
64624 | 10kV丛山龚家山柱上公变 | 黄 | 42.7258 | 重庆黔江公司
64625 | 10kV丛山菜槽柱上公变 | 黄 | 40.8144 | 重庆黔江公司
64626 | 10kV丛山滑石板柱上公变 | 黄 | 40.5711 | 重庆黔江公司
64627 | 10kV丛山梅子荡公变 | 黄 | 40.6464 | 重庆黔江公司
64628 | 10kV丛山村委柱上公变 | 黄 | 71.9979 | 重庆黔江公司
64629 | 10kV丛山干沟柱上公变 | 黄 | 40.4866 | 重庆黔江公司
64630 | 10kV丛山居委水库公变 | 黄 | 90.6103 | 重庆黔江公司
64631 | 10kV丛山居委次竹丫公变 | 黄 | 82.8041 | 重庆黔江公司
64632 | 10kV丛山小学后面柱上公变 | 黄 | 44.3608 | 重庆黔江公司
64633 | 10kV丛山大垭口柱上公变 | 黄 | 45.0887 | 重庆黔江公司
64634 | 10kV丛山四组三层盖公变 | 黄 | 42.1758 | 重庆黔江公司
64635 | 10kV丛山代家坡柱上公变 | 黄 | 41.9711 | 重庆黔江公司
64636 | 10kV丛山五组铁山槽公变 | 黄 | 132.9253 | 重庆黔江公司
64637 | 10kV丛山三层盖烤烟公变 | 黄 | 24.0000 | 重庆黔江公司
64638 | 10kV下黄家湾居民点B公变 | 绿 | 487.4021 | 重庆黔江公司
64639 | 10kV下黄家湾居民点A公变 | 绿 | 375.7196 | 重庆黔江公司
64640 | 10kV下院子公变 | 黄 | 0.0000 | 重庆黔江公司
64641 | 10kV下腊烤烟公变 | 黄 | 0.0000 | 重庆黔江公司
64642 | 10kV下炸兰公变 | 黄 | 0.0000 | 重庆黔江公司
64643 | 10kV下坝陈家院子公变 | 绿 | 278.4742 | 重庆黔江公司
64644 | 10kV下坝菜市场公变 | 绿 | 401.4763 | 重庆黔江公司
64645 | 10kV下坝育才小学旁公变 | 绿 | 416.6247 | 重庆黔江公司
64646 | 10kV下坝管理局公变 | 绿 | 345.0701 | 重庆黔江公司
64647 | 10kV下坝河堤处公变 | 绿 | 409.5567 | 重庆黔江公司
64648 | 10kV下坝杨飞处公变 | 绿 | 206.9979 | 重庆黔江公司
64649 | 10kV下坝村蔡家湾降压站背后公变 | 绿 | 443.2577 | 重庆黔江公司
64650 | 10kV下坝居委三组杨三处公变 | 绿 | 401.2412 | 重庆黔江公司
64651 | 10kV下坝交通安置区公变 | 绿 | 462.0567 | 重庆黔江公司
64652 | 10kV下坝二组尖山子公变 | 绿 | 139.3351 | 重庆黔江公司
64653 | 10kV上福苑柱上公变 | 黄 | 0.0000 | 重庆黔江公司
64654 | 10kV上炸兰公变 | 黄 | 0.0000 | 重庆黔江公司
64655 | 10kV上坝公变 | 绿 | 0.0000 | 重庆黔江公司
64656 | 10kV三阳村猫草坝居名点公变 | 黄 | 143.9670 | 重庆黔江公司
64657 | 10kV三阳村6组和山垭口公变 | 绿 | 90.1567 | 重庆黔江公司
64658 | 10kV三阳村5组杉元蒲家坪公变 | 绿 | 83.2041 | 重庆黔江公司
64659 | 10kV三阳村4组困龙堡公变 | 绿 | 88.8856 | 重庆黔江公司
64660 | 10kV三阳村4组八角庙公变 | 黄 | 127.8206 | 重庆黔江公司
64661 | 10kV三阳村1组乱石皓公变 | 黄 | 63.5546 | 重庆黔江公司
64662 | 10kV三阳岭安置区1#箱变 | 绿 | 429.4763 | 重庆黔江公司
64663 | 10kV三门村连城堡公变 | 黄 | 56.8278 | 重庆黔江公司
64664 | 10kV三门村吊桥公变 | 黄 | 88.4959 | 重庆黔江公司
64665 | 10kV三门村加油站公变 | 绿 | 0.0000 | 重庆黔江公司
64666 | 10kV三门村中沟柱上公变 | 黄 | 0.0000 | 重庆黔江公司
64667 | 10kV三羊村3组插秧坪公变 | 黄 | 101.2454 | 重庆黔江公司
64668 | 10kV三洋村5组杉园柱上公变 | 绿 | 81.2412 | 重庆黔江公司
64669 | 10kV三尖角柱上公变 | 绿 | 0.0000 | 重庆黔江公司
64670 | 10kV三台高可川烤烟公变 | 黄 | 80.1361 | 重庆黔江公司
64671 | 10kV三台村三组大园子柱上公变 | 黄 | 41.9670 | 重庆黔江公司
64672 | 10kV三台山岔路口公变 | 绿 | 245.4670 | 重庆黔江公司
64673 | 10kV三台山17栋楼1号配电室四号公变 | 绿 | 662.7381 | 重庆黔江公司
64674 | 10kV三台山17栋楼1号配电室五号公变 | 绿 | 569.3196 | 重庆黔江公司
64675 | 10kV三台山17栋楼1号配电室二号公变 | 绿 | 659.7691 | 重庆黔江公司
64676 | 10kV三台山17栋楼1号配电室三号公变 | 绿 | 662.5155 | 重庆黔江公司
64677 | 10kV三台山17栋楼1号配电室一号公变 | 绿 | 664.0990 | 重庆黔江公司
64678 | 10kV三台四组杆子坪公变 | 黄 | 13.2557 | 重庆黔江公司
64679 | 10kV三台三组黑道坪公变 | 黄 | 44.9485 | 重庆黔江公司
64680 | 10kV三台三组烤烟房公变 | 黄 | 24.2474 | 重庆黔江公司
64681 | 10kV三台三组大路园子公变 | 黄 | 8.0969 | 重庆黔江公司
64682 | 10kV三台三组二线岩公变 | 黄 | 41.2680 | 重庆黔江公司
64683 | 10kV三台一组恩桃湾公变 | 黄 | 25.4186 | 重庆黔江公司
64684 | 10kV三册线黔峡农业柱上公变 | 绿 | 40.0464 | 重庆黔江公司
64685 | 10kV三册线白家坝安置区柱上公变 | 绿 | 320.1031 | 重庆黔江公司
64686 | 10kV三元宫水厂公变 | 绿 | 121.6041 | 重庆黔江公司
64687 | 10kV三优公司B公变 | 绿 | 610.5278 | 重庆黔江公司
64688 | 10kV三优公司A公变 | 绿 | 416.1031 | 重庆黔江公司
64689 | 10kV万庆岩口公变 | 绿 | 43.7134 | 重庆黔江公司
64690 | 10kV万庆四组大坪公变 | 绿 | 41.4124 | 重庆黔江公司
64691 | 10kV万庆公路边公变 | 黄 | 44.2680 | 重庆黔江公司
64692 | 10kV万庆五组银房居民点公变 | 绿 | 82.2804 | 重庆黔江公司
64693 | 10kV万庆三组大田公变 | 黄 | 86.7351 | 重庆黔江公司
64694 | 10kV七天酒店煤炭局公变 | 绿 | 342.0330 | 重庆黔江公司
64695 | 10kV一心龙尾巴柱上公变 | 绿 | 83.4144 | 重庆黔江公司
64696 | 10kV一心黑朝门柱上公变 | 黄 | 56.1887 | 重庆黔江公司
64697 | 10kV一心田家湾柱上公变 | 黄 | 58.7371 | 重庆黔江公司
64698 | 10kV一心湾丘田柱上公变 | 黄 | 66.2588 | 重庆黔江公司
64699 | 10kV一心杨家坪柱上公变 | 黄 | 57.5031 | 重庆黔江公司
64700 | 10kV一心新房子柱上公变 | 绿 | 22.1371 | 重庆黔江公司
64701 | 10kV一心大树子柱上公变 | 黄 | 57.5505 | 重庆黔江公司
64702 | 10kV一心向阳坡柱上公变 | 黄 | 27.4443 | 重庆黔江公司
64703 | 10kV一心五组垭口柱上公变 | 黄 | 46.3691 | 重庆黔江公司
64704 | 10kV一心二组大坪柱上公变 | 黄 | 50.0247 | 重庆黔江公司
64705 | 10kVV河坝烤烟公变 | 黄 | 0.0000 | 重庆黔江公司
64706 | 10kV 黄黎线黄泥村4组石桥公变 | 绿 | 44.0701 | 重庆黔江公司
64707 | 10kV 南中线江口公变 | 黄 | 46.5814 | 重庆黔江公司
64708 | 10kV 两细线阿蓬江镇龙田姚家沟公变 | 黄 | 0.0000 | 重庆黔江公司
64709 | 10Kv杉岭乡庙沟河柱上公变 | 黄 | 35.0515 | 重庆黔江公司
64710 | 10Kv杉岭乡岭杠柱上公变 | 黄 | 54.3206 | 重庆黔江公司
64711 | 10Kv杉岭乡养牛场柱上公变 | 黄 | 84.4814 | 重庆黔江公司
64712 | 10Kv杉岭乡上店子柱上公变 | 黄 | 39.3454 | 重庆黔江公司
64713 | 10KV青山五组葛家院子台区 | 绿 | 43.3794 | 重庆黔江公司
64714 | 10KV迎宾二组谭家大田柱上公变 | 黄 | 59.2165 | 重庆黔江公司
64715 | 10KV迎宾二组田坝柱上公变 | 黄 | 25.6412 | 重庆黔江公司
64716 | 10KV迎宾二组小湾柱上公变 | 绿 | 84.7340 | 重庆黔江公司
64717 | 10KV荆竹村学校制茶公变 | 黄 | 80.0278 | 重庆黔江公司
64718 | 10KV舟白抽水房公变 | 黄 | 64.2722 | 重庆黔江公司
64719 | 10KV老民族中学柱上公变 | 绿 | 403.4309 | 重庆黔江公司
64720 | 10KV石黑线茶叶沟坎上台区 | 绿 | 28.0412 | 重庆黔江公司
64721 | 10KV石郎村土地山公变 | 黄 | 81.1670 | 重庆黔江公司
64722 | 10KV石木线木梁三组大土台区公变 | 黄 | 81.7691 | 重庆黔江公司
64723 | 10KV烟草公司宿舍楼2#公变 | 绿 | 333.7938 | 重庆黔江公司
64724 | 10KV烟草公司宿舍楼1#公变 | 绿 | 225.8330 | 重庆黔江公司
64725 | 10KV濯西线桃园柱上公变 | 绿 | 0.0000 | 重庆黔江公司
64726 | 10KV濯小线濯大石庄公变 | 绿 | 0.0000 | 重庆黔江公司
64727 | 10KV桑树坝二号柱上公变 | 黄 | 45.3031 | 重庆黔江公司
64728 | 10KV枫香二组村委会柱上公变 | 黄 | 88.6649 | 重庆黔江公司
64729 | 10KV新田居民点公变 | 绿 | 400.7340 | 重庆黔江公司
64730 | 10KV复兴村旧屋基柱上公变 | 绿 | 169.6577 | 重庆黔江公司
64731 | 10KV关后谭家院子公变 | 黄 | 84.9515 | 重庆黔江公司
64732 | 10KV中塘下街公变 | 黄 | 465.7423 | 重庆黔江公司
64733 | 10KV两河烟站柱上公变 | 绿 | 0.0000 | 重庆黔江公司
64734 | 黎水镇华阳居委一组毛坪柱上公变 | 绿 | 80.7526 | 重庆黔江公司
64735 | 黎水村二组村委会柱上公变 | 绿 | 167.8928 | 重庆黔江公司
64736 | 黄金水岸3号公变 | 黄 | 677.8309 | 重庆石柱公司
64737 | 黄金水岸2号公变 | 黄 | 537.5258 | 重庆石柱公司
64738 | 黄金水岸1号公变 | 黄 | 529.0928 | 重庆石柱公司
64739 | 鲤塘坝安置房2#公用配电室2#公变 | 绿 | 401.7485 | 重庆石柱公司
64740 | 鲤塘坝安置房2#公用配电室1#公变 | 绿 | 659.5216 | 重庆石柱公司
64741 | 鲤塘坝安置房1号配电室1号公用变 | 绿 | 652.5443 | 重庆石柱公司
64742 | 鲤塘坝1#安置房2号公用变（充电桩）315KVA | 绿 | 259.5979 | 重庆石柱公司
64743 | 高洞台区 | 绿 | 80.3822 | 重庆石柱公司
64744 | 隔桥坝安置房2#变压器 | 黄 | 513.6371 | 重庆石柱公司
64745 | 隔桥坝安置房1#变压器 | 黄 | 519.9588 | 重庆石柱公司
64746 | 隆鑫花漾城9号公变 | 绿 | 530.9278 | 重庆石柱公司
64747 | 隆鑫花漾城8号公变 | 绿 | 529.6907 | 重庆石柱公司
64748 | 隆鑫花漾城7号公变 | 绿 | 528.4536 | 重庆石柱公司
64749 | 隆鑫花漾城6号公变 | 绿 | 546.3299 | 重庆石柱公司
64750 | 隆鑫花漾城13号公变 | 绿 | 525.6495 | 重庆石柱公司
64751 | 隆鑫花漾城12号公变 | 绿 | 527.0103 | 重庆石柱公司
64752 | 隆鑫花漾城11号公变 | 绿 | 524.6598 | 重庆石柱公司
64753 | 隆鑫花漾城10号公变 | 绿 | 528.3505 | 重庆石柱公司
64754 | 防疫站变压器 | 黄 | 469.7113 | 重庆石柱公司
64755 | 镇政府变压器 | 绿 | 400.5608 | 重庆石柱公司
64756 | 金鼎大厦变 | 黄 | 775.5381 | 重庆石柱公司
64757 | 金胜安置房1#变压器 | 绿 | 402.1608 | 重庆石柱公司
64758 | 金牛山庄箱变 | 黄 | 333.1794 | 重庆石柱公司
64759 | 金山阁箱变站内变 | 绿 | 607.2000 | 重庆石柱公司
64760 | 还建房#9箱变 | 黄 | 511.8124 | 重庆石柱公司
64761 | 还建房#8箱变 | 黄 | 426.1804 | 重庆石柱公司
64762 | 还建房#7箱变 | 黄 | 511.0515 | 重庆石柱公司
64763 | 还建房#6箱变 | 黄 | 509.4928 | 重庆石柱公司
64764 | 还建房#5箱变 | 黄 | 512.1155 | 重庆石柱公司
64765 | 还建房#4箱变 | 黄 | 510.4206 | 重庆石柱公司
64766 | 还建房#3箱变 | 黄 | 513.0433 | 重庆石柱公司
64767 | 还建房#2箱变 | 黄 | 509.1526 | 重庆石柱公司
64768 | 还建房#1箱变 | 黄 | 509.0103 | 重庆石柱公司
64769 | 还建房#12箱变 | 黄 | 516.9691 | 重庆石柱公司
64770 | 还建房#11箱变 | 黄 | 510.9485 | 重庆石柱公司
64771 | 还建房#10箱变 | 黄 | 511.5258 | 重庆石柱公司
64772 | 过境路箱变站内变 | 绿 | 420.6454 | 重庆石柱公司
64773 | 财信城#8公变 | 绿 | 677.2866 | 重庆石柱公司
64774 | 茶园煤矿箱式配电变压器 | 黄 | 412.8784 | 重庆石柱公司
64775 | 花院子安置房#1箱变 | 黄 | 525.0928 | 重庆石柱公司
64776 | 芭蕉路#2箱变 | 绿 | 409.6289 | 重庆石柱公司
64777 | 芭蕉路#1箱变 | 绿 | 439.4845 | 重庆石柱公司
64778 | 良玉步行街#2配变 | 绿 | 651.9794 | 重庆石柱公司
64779 | 良玉大厦站内公变 | 绿 | 557.6907 | 重庆石柱公司
64780 | 老车站箱变 | 绿 | 432.7670 | 重庆石柱公司
64781 | 红庙下变台支线03号红庙下柱上变 | 黄 | 3.8041 | 重庆石柱公司
64782 | 紫竹山水1号台区箱变 | 黄 | 401.7485 | 重庆石柱公司
64783 | 粼江风景3#配电室6#公变 | 绿 | 682.5567 | 重庆石柱公司
64784 | 粼江风景3#配电室5#公变 | 绿 | 729.9629 | 重庆石柱公司
64785 | 粼江风景2#配电室4#公变 | 绿 | 550.3093 | 重庆石柱公司
64786 | 粼江风景1#配电室2#公变 | 绿 | 545.0928 | 重庆石柱公司
64787 | 粼江风景#1公变 | 绿 | 556.0619 | 重庆石柱公司
64788 | 粮油加工厂变压器 | 绿 | 537.0412 | 重庆石柱公司
64789 | 竹园公变 | 绿 | 60.6186 | 重庆石柱公司
64790 | 移民小区（搅拌场）变压器间隔配电变压器 | 绿 | 579.5876 | 重庆石柱公司
64791 | 石柱中学箱变配电变压器 | 绿 | 605.9794 | 重庆石柱公司
64792 | 白岩安置房#3箱变 | 黄 | 514.7010 | 重庆石柱公司
64793 | 白岩安置房#2箱变 | 黄 | 521.1959 | 重庆石柱公司
64794 | 白岩安置房#1箱变 | 黄 | 525.6289 | 重庆石柱公司
64795 | 界碑公变（有光伏） | 黄 | 219.8021 | 重庆石柱公司
64796 | 电影院变压器 | 绿 | 732.5567 | 重庆石柱公司
64797 | 瓦厂湾配电 | 黄 | 81.1505 | 重庆石柱公司
64798 | 瑞璟家园#2配变 | 绿 | 202.5402 | 重庆石柱公司
64799 | 瑞璟家园#1配变 | 绿 | 434.6722 | 重庆石柱公司
64800 | 玫瑰花园变压器 | 黄 | 565.4948 | 重庆石柱公司
64801 | 王场右侧服务区充电桩箱变配电变压器 | 黄 | 0.0000 | 重庆石柱公司
64802 | 玉都配变 | 绿 | 455.7474 | 重庆石柱公司
64803 | 烟草仓库变 | 黄 | 422.8041 | 重庆石柱公司
64804 | 烈士墓变压器 | 绿 | 515.7938 | 重庆石柱公司
64805 | 火车站安置房2#变压器 | 绿 | 646.7794 | 重庆石柱公司
64806 | 火车站安置房1#变压器 | 绿 | 701.7010 | 重庆石柱公司
64807 | 滨江金岸配电室1#公变 | 绿 | 859.2412 | 重庆石柱公司
64808 | 沙湾台区 | 绿 | 173.8186 | 重庆石柱公司
64809 | 沙丘箱变962配电变压器 | 绿 | 537.1959 | 重庆石柱公司
64810 | 汇景龙湾#6配变 | 绿 | 431.4845 | 重庆石柱公司
64811 | 汇景龙湾#5配变 | 绿 | 673.1299 | 重庆石柱公司
64812 | 汇景龙湾#4配变 | 绿 | 667.2165 | 重庆石柱公司
64813 | 汇景龙湾#3配变 | 绿 | 696.4619 | 重庆石柱公司
64814 | 汇景龙湾#2配变 | 绿 | 670.4330 | 重庆石柱公司
64815 | 汇景龙湾#1配变 | 绿 | 688.3216 | 重庆石柱公司
64816 | 永丰台区 | 黄 | 44.0186 | 重庆石柱公司
64817 | 水佛1#箱变962配电变压器 | 绿 | 606.6392 | 重庆石柱公司
64818 | 水云间2#变压器 | 绿 | 525.2371 | 重庆石柱公司
64819 | 水云间1#变压器 | 绿 | 519.8763 | 重庆石柱公司
64820 | 气象局箱变配变 | 绿 | 551.2577 | 重庆石柱公司
64821 | 民政局站内变 | 绿 | 300.0660 | 重庆石柱公司
64822 | 正街工农行2#箱变 | 绿 | 395.6289 | 重庆石柱公司
64823 | 桥头场变压器 | 绿 | 609.4021 | 重庆石柱公司
64824 | 杨峰村5号柱上公变 | 绿 | 83.3124 | 重庆石柱公司
64825 | 杨古头柱上公变 | 绿 | 85.0289 | 重庆石柱公司
64826 | 来新居1#变压器 | 绿 | 487.4948 | 重庆石柱公司
64827 | 机关幼儿园箱变站内变 | 绿 | 703.0928 | 重庆石柱公司
64828 | 朱家院子台区S11-M-20/10配变 | 绿 | 16.8026 | 重庆石柱公司
64829 | 朱家嘴公变 | 绿 | 47.1397 | 重庆石柱公司
64830 | 月二山廉租房#2箱变配电变压器 | 黄 | 504.0000 | 重庆石柱公司
64831 | 月二山廉租房#1箱变 | 黄 | 512.5979 | 重庆石柱公司
64832 | 景苑小区箱变 | 绿 | 553.5052 | 重庆石柱公司
64833 | 旗山安置房箱配电变压器 | 黄 | 670.1361 | 重庆石柱公司
64834 | 新文广大厦箱变公配 | 绿 | 465.8639 | 重庆石柱公司
64835 | 新店子配电 | 黄 | 41.6041 | 重庆石柱公司
64836 | 新城区农贸市场变压器 | 绿 | 386.3670 | 重庆石柱公司
64837 | 斑竹林公变 | 绿 | 36.3711 | 重庆石柱公司
64838 | 张家坪台区变压器 | 绿 | 170.1608 | 重庆石柱公司
64839 | 建委群楼箱变台区 | 绿 | 571.2577 | 重庆石柱公司
64840 | 建委办公楼箱变台区 | 绿 | 589.3196 | 重庆石柱公司
64841 | 小鸟清河变压器 | 绿 | 400.2990 | 重庆石柱公司
64842 | 小康村1#公变 | 绿 | 666.7216 | 重庆石柱公司
64843 | 小山堡公变（有光伏） | 黄 | 147.8598 | 重庆石柱公司
64844 | 寨坡安置房#2箱变 | 黄 | 333.6247 | 重庆石柱公司
64845 | 寨坡安置房#1箱变 | 黄 | 428.8990 | 重庆石柱公司
64846 | 太玉大厦箱变站内变 | 绿 | 621.7113 | 重庆石柱公司
64847 | 夏都别院3号箱变 | 黄 | 321.5175 | 重庆石柱公司
64848 | 夏都别院2号箱变 | 黄 | 401.2041 | 重庆石柱公司
64849 | 夏都别院1号箱变 | 黄 | 409.6825 | 重庆石柱公司
64850 | 堰马坎台区柱上变压器 | 黄 | 45.4557 | 重庆石柱公司
64851 | 城南统建房2#变压器 | 黄 | 670.5567 | 重庆石柱公司
64852 | 城南统建房1#变压器 | 黄 | 721.0309 | 重庆石柱公司
64853 | 唐家坪配变 | 绿 | 48.0469 | 重庆石柱公司
64854 | 后大坡安置房变压器 | 绿 | 342.8247 | 重庆石柱公司
64855 | 双庆廉租房4#台区 | 黄 | 533.0309 | 重庆石柱公司
64856 | 双庆廉租房3#台区 | 黄 | 519.0619 | 重庆石柱公司
64857 | 双庆廉租房2#台区 | 黄 | 420.0412 | 重庆石柱公司
64858 | 双庆廉租房1#台区 | 黄 | 415.1546 | 重庆石柱公司
64859 | 县政府家属院箱变公配 | 绿 | 392.0990 | 重庆石柱公司
64860 | 县委家属院配电变压器 | 绿 | 546.0825 | 重庆石柱公司
64861 | 南路天娇箱变 | 黄 | 458.2268 | 重庆石柱公司
64862 | 南宾廉租房#3变压器配电变压器 | 绿 | 504.3918 | 重庆石柱公司
64863 | 南宾廉租房#2变压器配电变压器 | 绿 | 508.4948 | 重庆石柱公司
64864 | 南宾廉租房#1箱变配电变压器 | 绿 | 521.5052 | 重庆石柱公司
64865 | 南宾农商行变压器（工会茶馆） | 绿 | 343.0021 | 重庆石柱公司
64866 | 南中苑箱变站内变 | 绿 | 686.5732 | 重庆石柱公司
64867 | 华鑫台区柱上变压器 | 黄 | 157.4557 | 重庆石柱公司
64868 | 华宇林语#1公配室961配电变压器 | 绿 | 504.0000 | 重庆石柱公司
64869 | 华宇岚山小区8#箱式变压器 | 绿 | 505.6289 | 重庆石柱公司
64870 | 华宇岚山小区4号箱式变压器 | 绿 | 505.7938 | 重庆石柱公司
64871 | 华宇岚山小区3号箱式变压器 | 绿 | 331.2330 | 重庆石柱公司
64872 | 华宇岚山小区2号箱式变压器 | 绿 | 505.3814 | 重庆石柱公司
64873 | 华宇岚山小区1号箱式变压器 | 绿 | 320.3959 | 重庆石柱公司
64874 | 半山台区公配 | 绿 | 17.3138 | 重庆石柱公司
64875 | 劳调站站内变 | 绿 | 324.6433 | 重庆石柱公司
64876 | 刘家花园配变 | 绿 | 563.0515 | 重庆石柱公司
64877 | 凤凰栖1号箱变 | 黄 | 512.0412 | 重庆石柱公司
64878 | 农行箱变站内变 | 绿 | 651.8144 | 重庆石柱公司
64879 | 农机厂站内变 | 绿 | 376.0041 | 重庆石柱公司
64880 | 农业局变压器 | 绿 | 325.3237 | 重庆石柱公司
64881 | 养路段站内变 | 绿 | 668.3876 | 重庆石柱公司
64882 | 兴茂度假小区#2箱变 | 黄 | 273.2784 | 重庆石柱公司
64883 | 兴茂度假小区#1箱变 | 黄 | 273.2784 | 重庆石柱公司
64884 | 关门岩变压器 | 绿 | 473.7938 | 重庆石柱公司
64885 | 关塘河公变 | 绿 | 16.8907 | 重庆石柱公司
64886 | 休闲广场公配 | 绿 | 383.7268 | 重庆石柱公司
64887 | 人大箱变站箱变 | 绿 | 668.4990 | 重庆石柱公司
64888 | 云美时光小区1#箱变 | 绿 | 256.0577 | 重庆石柱公司
64889 | 云美时光小区#3箱变 | 绿 | 409.0103 | 重庆石柱公司
64890 | 云美时光小区#2变 | 绿 | 416.4124 | 重庆石柱公司
64891 | 乌家院子安置房2#变压器 | 绿 | 511.8351 | 重庆石柱公司
64892 | 乌家院子安置房1#变压器 | 绿 | 522.3299 | 重庆石柱公司
64893 | 东方晨光2#箱式变变压器 | 黄 | 406.4495 | 重庆石柱公司
64894 | 下街变压器 | 绿 | 636.3711 | 重庆石柱公司
64895 | 三店服务区新能源配变 | 黄 | 504.2010 | 重庆石柱公司
64896 | 万福村7号柱上公变 | 绿 | 164.4381 | 重庆石柱公司
64897 | 万福村5号柱上公变 | 绿 | 163.0866 | 重庆石柱公司
64898 | 万福村3号柱上公变 | 绿 | 24.9364 | 重庆石柱公司
64899 | 2号地#2箱变 | 黄 | 273.2784 | 重庆石柱公司
64900 | 2号地#1箱变 | 黄 | 273.2784 | 重庆石柱公司
64901 | 1kV莼竹线游家院子配变 | 黄 | 80.7423 | 重庆石柱公司
64902 | 10k银流线灯盏八村1#配变S13-100KVA | 绿 | 10.8680 | 重庆石柱公司
64903 | 10k楼连线拱桥尖尖山配变 | 黄 | 82.1711 | 重庆石柱公司
64904 | 10k楼连线中母塘配变 | 黄 | 187.9124 | 重庆石柱公司
64905 | 10k楼方线老林坪配变S20-200KVA | 黄 | 125.4474 | 重庆石柱公司
64906 | 10kv龙马线长武杆配变 | 黄 | 83.2845 | 重庆石柱公司
64907 | 10kv龙漆线高洞子柱上变 | 黄 | 41.2943 | 重庆石柱公司
64908 | 10kv龙漆线马盘溪柱上变 | 黄 | 85.2577 | 重庆石柱公司
64909 | 10kv龙漆线牛嘴柱上变 | 黄 | 41.6929 | 重庆石柱公司
64910 | 10kv西王线石溪村1柱上变 | 黄 | 0.0000 | 重庆石柱公司
64911 | 10kV龙马线龙潭山坪#2配变 | 黄 | 43.0101 | 重庆石柱公司
64912 | 10kV龙马线龙潭山坪#1配变 | 黄 | 16.7815 | 重庆石柱公司
64913 | 10kV龙马线龙塘配变SBH21-M.RL-200KVA | 黄 | 169.8041 | 重庆石柱公司
64914 | 10kV龙马线黑桃坝柱上变 | 黄 | 46.6495 | 重庆石柱公司
64915 | 10kV龙马线黄泥坡配变 | 黄 | 84.0619 | 重庆石柱公司
64916 | 10kV龙马线铜厂配变 | 黄 | 73.0495 | 重庆石柱公司
64917 | 10kV龙马线都会蒋家沟柱上变 | 黄 | 45.7464 | 重庆石柱公司
64918 | 10kV龙马线都会老街柱上变 | 黄 | 91.2141 | 重庆石柱公司
64919 | 10kV龙马线都会红庙子柱上变 | 黄 | 29.8822 | 重庆石柱公司
64920 | 10kV龙马线都会牛掉尾柱上变 | 黄 | 24.4964 | 重庆石柱公司
64921 | 10kV龙马线都会小干沟柱上变 | 黄 | 41.4907 | 重庆石柱公司
64922 | 10kV龙马线都会小学柱上变 | 黄 | 95.2474 | 重庆石柱公司
64923 | 10kV龙马线通塔配变 | 黄 | 25.7711 | 重庆石柱公司
64924 | 10kV龙马线董家坝配变 | 黄 | 43.0763 | 重庆石柱公司
64925 | 10kV龙马线茶元白果坝配变 | 黄 | 41.5879 | 重庆石柱公司
64926 | 10kV龙马线花椒坪柱上变 | 黄 | 41.4629 | 重庆石柱公司
64927 | 10kV龙马线老厂坪柱上变 | 黄 | 27.1111 | 重庆石柱公司
64928 | 10kV龙马线罗家湾柱上变 | 黄 | 8.1151 | 重庆石柱公司
64929 | 10kV龙马线窝凼配变 | 黄 | 40.8751 | 重庆石柱公司
64930 | 10kV龙马线石门坎柱上变 | 黄 | 82.7670 | 重庆石柱公司
64931 | 10kV龙马线白岩配变S20-M-RL-200KVA | 黄 | 183.6845 | 重庆石柱公司
64932 | 10kV龙马线王家柱上变 | 黄 | 90.8371 | 重庆石柱公司
64933 | 10kV龙马线王家坪烤房柱上变 | 黄 | 40.1361 | 重庆石柱公司
64934 | 10kV龙马线熊家柱上变 | 黄 | 92.5113 | 重庆石柱公司
64935 | 10kV龙马线漆树湾配变 | 黄 | 24.2072 | 重庆石柱公司
64936 | 10kV龙马线泡桶湾柱上变 | 黄 | 40.4314 | 重庆石柱公司
64937 | 10kV龙马线毡帽柱上变 | 黄 | 24.0881 | 重庆石柱公司
64938 | 10kV龙马线李家坪配变 | 黄 | 41.9551 | 重庆石柱公司
64939 | 10kV龙马线木坪街上配变 | 黄 | 169.4021 | 重庆石柱公司
64940 | 10kV龙马线木坪老房子配变 | 黄 | 46.1258 | 重庆石柱公司
64941 | 10kV龙马线木坪新房子柱上变 | 黄 | 84.6577 | 重庆石柱公司
64942 | 10kV龙马线木坪大槽烤房柱上变 | 黄 | 24.5412 | 重庆石柱公司
64943 | 10kV龙马线春光#2号配变 | 黄 | 82.6371 | 重庆石柱公司
64944 | 10kV龙马线彭家槽#1配变 | 黄 | 87.4557 | 重庆石柱公司
64945 | 10kV龙马线庙槽柱上变 | 黄 | 83.5835 | 重庆石柱公司
64946 | 10kV龙马线庙坝柱上变 | 黄 | 84.6887 | 重庆石柱公司
64947 | 10kV龙马线岩口配变 | 黄 | 44.3502 | 重庆石柱公司
64948 | 10kV龙马线小河1配变SBH21-M.RL-200KVA | 黄 | 242.4742 | 重庆石柱公司
64949 | 10kV龙马线小河#2号柱上变 | 黄 | 161.6165 | 重庆石柱公司
64950 | 10kV龙马线宝龙柱上变 | 黄 | 28.9838 | 重庆石柱公司
64951 | 10kV龙马线大路槽配变 | 黄 | 60.6186 | 重庆石柱公司
64952 | 10kV龙马线大河柱上变 | 黄 | 84.6103 | 重庆石柱公司
64953 | 10kV龙马线大干沟柱上变 | 黄 | 43.9832 | 重庆石柱公司
64954 | 10kV龙马线回龙湾烤房柱上变 | 黄 | 24.0201 | 重庆石柱公司
64955 | 10kV龙马线双流黑羊池柱上变 | 黄 | 90.3556 | 重庆石柱公司
64956 | 10kV龙马线冷竹#2号柱上变 | 黄 | 24.3943 | 重庆石柱公司
64957 | 10kV龙马线冷竹#1号柱上变 | 黄 | 40.4474 | 重庆石柱公司
64958 | 10kV龙马线何家湾配变 | 黄 | 45.5868 | 重庆石柱公司
64959 | 10kV龙马线代家坝柱上变 | 黄 | 27.0887 | 重庆石柱公司
64960 | 10kV龙马线中台子配变 | 黄 | 41.0186 | 重庆石柱公司
64961 | 10kV龙马线下丫口分配变 | 黄 | 40.3325 | 重庆石柱公司
64962 | 10kV龙马线上丫口配变 | 黄 | 80.7144 | 重庆石柱公司
64963 | 10kV龙马线万宝街上配变 | 黄 | 87.9794 | 重庆石柱公司
64964 | 10kV龙马线万宝窝凼配变SH21-M.RL-50KVA | 黄 | 60.6186 | 重庆石柱公司
64965 | 10kV龙马线万宝小学校柱上变 | 黄 | 40.8330 | 重庆石柱公司
64966 | 10kV龙马线万宝大湾柱上变 | 黄 | 17.2049 | 重庆石柱公司
64967 | 10kV龙马线万宝双树坝柱上变 | 黄 | 43.5830 | 重庆石柱公司
64968 | 10kV龙潭线公共充电站配变 | 黄 | 160.0907 | 重庆石柱公司
64969 | 10kV龙潭上坝公配 | 黄 | 286.9856 | 重庆石柱公司
64970 | 10kV龙漆线龙潭街上柱上变 | 黄 | 235.1031 | 重庆石柱公司
64971 | 10kV龙漆线龙潭小学校柱上变 | 黄 | 136.6680 | 重庆石柱公司
64972 | 10kV龙漆线马家沟柱上变 | 黄 | 81.4729 | 重庆石柱公司
64973 | 10kV龙漆线铁贯沟柱上变 | 黄 | 40.6412 | 重庆石柱公司
64974 | 10kV龙漆线酢房沟柱配变 | 黄 | 3.0387 | 重庆石柱公司
64975 | 10kV龙漆线羊脚佬柱上变 | 黄 | 42.3423 | 重庆石柱公司
64976 | 10kV龙漆线羊脚佬#1柱上变 | 黄 | 80.9072 | 重庆石柱公司
64977 | 10kV龙漆线羊子岩配变 | 黄 | 16.0000 | 重庆石柱公司
64978 | 10kV龙漆线竹林湾配变 | 黄 | 3.1546 | 重庆石柱公司
64979 | 10kV龙漆线硝洞坪配变 | 黄 | 40.2536 | 重庆石柱公司
64980 | 10kV龙漆线白术湾柱上变 | 黄 | 28.9655 | 重庆石柱公司
64981 | 10kV龙漆线田坝柱上变 | 黄 | 30.7126 | 重庆石柱公司
64982 | 10kV龙漆线瓦房子柱上变 | 黄 | 40.0386 | 重庆石柱公司
64983 | 10kV龙漆线漆辽下坝柱上变 | 黄 | 251.6660 | 重庆石柱公司
64984 | 10kV龙漆线漆辽上坝柱上变 | 黄 | 81.5031 | 重庆石柱公司
64985 | 10kV龙漆线洗新新房子柱上变 | 黄 | 40.6866 | 重庆石柱公司
64986 | 10kV龙漆线洗新张家湾柱上变 | 黄 | 40.7639 | 重庆石柱公司
64987 | 10kV龙漆线歇步头柱上变 | 黄 | 24.1454 | 重庆石柱公司
64988 | 10kV龙漆线柑子坪柱上变 | 黄 | 81.7588 | 重庆石柱公司
64989 | 10kV龙漆线林永店柱上变 | 黄 | 40.8907 | 重庆石柱公司
64990 | 10kV龙漆线杉木塔柱上变 | 黄 | 42.2518 | 重庆石柱公司
64991 | 10kV龙漆线文河柱上变 | 黄 | 40.6464 | 重庆石柱公司
64992 | 10kV龙漆线打鼓湾柱上变 | 黄 | 40.3727 | 重庆石柱公司
64993 | 10kV龙漆线庙子柱上变 | 黄 | 40.8000 | 重庆石柱公司
64994 | 10kV龙漆线山界#2柱上变 | 黄 | 24.3835 | 重庆石柱公司
64995 | 10kV龙漆线山河村委会柱上变 | 黄 | 164.6392 | 重庆石柱公司
64996 | 10kV龙漆线山坪柱上变 | 黄 | 42.8948 | 重庆石柱公司
64997 | 10kV龙漆线学校柱上变 | 黄 | 27.0325 | 重庆石柱公司
64998 | 10kV龙漆线大炉塘柱上变 | 黄 | 81.6000 | 重庆石柱公司
64999 | 10kV龙漆线坪峰柱上变 | 黄 | 26.2113 | 重庆石柱公司
65000 | 10kV龙漆线坪上柱上变 | 黄 | 40.3773 | 重庆石柱公司
65001 | 10kV龙漆线冉家坝柱上变 | 黄 | 9.8330 | 重庆石柱公司
65002 | 10kV龙漆线兰家丫口柱上变 | 黄 | 15.1134 | 重庆石柱公司
65003 | 10kV龙漆线会宝柱上变 | 黄 | 49.6253 | 重庆石柱公司
65004 | 10kV龙漆线丫口柱上变 | 黄 | 26.6304 | 重庆石柱公司
65005 | 10kV龙漆线三界柱上变 | 黄 | 24.3015 | 重庆石柱公司
65006 | 10kV龙漆线三战赢柱上变 | 黄 | 89.6474 | 重庆石柱公司
65007 | 10kV龙漆线三战嬴#1柱上变 | 黄 | 40.3773 | 重庆石柱公司
65008 | 10kV龙嘴安置房配电室2#公变 | 黄 | 650.1691 | 重庆石柱公司
65009 | 10kV龙嘴安置房配电室1#公变 | 黄 | 647.7443 | 重庆石柱公司
65010 | 10kV黄震线林海大道8#箱变SCB9-500KVA | 黄 | 402.5670 | 重庆石柱公司
65011 | 10kV黄震线林海大道7#箱变SCB9-500KVA | 黄 | 413.4536 | 重庆石柱公司
65012 | 10kV黄震线林海大道6#箱变SCB-630KVA | 黄 | 510.1237 | 重庆石柱公司
65013 | 10kV黄震线林海大道5#箱变SCB-630KVA | 黄 | 511.6495 | 重庆石柱公司
65014 | 10kV黄震线林海大道4#箱变SCB-630KVA | 黄 | 504.7216 | 重庆石柱公司
65015 | 10kV黄震线林海大道3#箱变SCB-630KVA | 黄 | 505.4639 | 重庆石柱公司
65016 | 10kV黄震线林海大道13#箱变SCB9-630KVA | 黄 | 504.8577 | 重庆石柱公司
65017 | 10kV黄震线林海大道12#箱变SCB9-630KVA | 黄 | 505.7113 | 重庆石柱公司
65018 | 10kV黄震线林海大道11#箱变SCB9-400KVA | 黄 | 324.7505 | 重庆石柱公司
65019 | 10kV黄震线林海大道10#箱变SCB9-630KVA | 黄 | 510.2062 | 重庆石柱公司
65020 | 10kV黄震线四季森林箱变S13-800KVA | 黄 | 643.0928 | 重庆石柱公司
65021 | 10kV黄金沟台区柱上变 | 黄 | 81.7340 | 重庆石柱公司
65022 | 10kV黄金水岸洋房配电室公变 | 黄 | 515.6082 | 重庆石柱公司
65023 | 10kV黄石线黄连沟配变S13-100KVA | 绿 | 83.5320 | 重庆石柱公司
65024 | 10kV黄石线黄连沟烟站配变S13-100KVA | 绿 | 86.6464 | 重庆石柱公司
65025 | 10kV黄石线高山移民小区#2配变S13-200KVA | 绿 | 183.3918 | 重庆石柱公司
65026 | 10kV黄石线高山移民小区#1配变S13-200KVA | 绿 | 178.2680 | 重庆石柱公司
65027 | 10kV黄石线马房配变S13-100KVA | 绿 | 83.6866 | 重庆石柱公司
65028 | 10kV黄石线马安山配变S13-100KVA | 绿 | 82.8660 | 重庆石柱公司
65029 | 10kV黄石线阳光森林小区3号箱变 | 绿 | 509.3608 | 重庆石柱公司
65030 | 10kV黄石线阳光森林小区2号箱变 | 绿 | 507.2165 | 重庆石柱公司
65031 | 10kV黄石线阳光森林小区1号公变 | 绿 | 512.5979 | 重庆石柱公司
65032 | 10kV黄石线长冲沟配变S11-50KVA | 绿 | 43.7191 | 重庆石柱公司
65033 | 10kV黄石线谭晓红配变S9-100KVA | 绿 | 90.4675 | 重庆石柱公司
65034 | 10kV黄石线谭家村配变S13-200KVA | 绿 | 174.0082 | 重庆石柱公司
65035 | 10kV黄石线袜子丘配变S13-50KVA | 绿 | 44.1629 | 重庆石柱公司
65036 | 10kV黄石线能坎配变S11-160KVA | 绿 | 131.4361 | 重庆石柱公司
65037 | 10kV黄石线老房子配变S11-200KVA | 绿 | 168.5361 | 重庆石柱公司
65038 | 10kV黄石线碑垭口配变S20-100KVA | 绿 | 82.1072 | 重庆石柱公司
65039 | 10kV黄石线碑丫口配变S13-100KVA | 绿 | 84.6330 | 重庆石柱公司
65040 | 10kV黄石线石龙山庄配变S11-200KVA | 绿 | 166.4742 | 重庆石柱公司
65041 | 10kV黄石线石龙坝配变S11-30KVA | 绿 | 24.3077 | 重庆石柱公司
65042 | 10kV黄石线石龙五队配变S20-100KVA | 绿 | 80.9732 | 重庆石柱公司
65043 | 10kV黄石线石谷岭配变S20-100KVA | 绿 | 85.7320 | 重庆石柱公司
65044 | 10kV黄石线石家高山移民小区配变S20-400KVA | 绿 | 342.1649 | 重庆石柱公司
65045 | 10kV黄石线石家老街配变S11-400KVA | 绿 | 360.2062 | 重庆石柱公司
65046 | 10kV黄石线石家新街2#配变S13-400KVA | 绿 | 362.4082 | 重庆石柱公司
65047 | 10kV黄石线石家新街#1配变S11-200KVA | 绿 | 220.5443 | 重庆石柱公司
65048 | 10kV黄石线石家小学配变SBH-200KVA | 绿 | 164.9856 | 重庆石柱公司
65049 | 10kV黄石线石家充电站配变 | 绿 | 213.6691 | 重庆石柱公司
65050 | 10kV黄石线白果林配变S20-100/KVA | 绿 | 80.0124 | 重庆石柱公司
65051 | 10kV黄石线潘家院子配变S13-100KVA | 绿 | 82.0866 | 重庆石柱公司
65052 | 10kV黄石线潘家院子#2配变S11-50KVA | 绿 | 42.6072 | 重庆石柱公司
65053 | 10kV黄石线潘家坪配变S13-100KVA | 绿 | 81.7351 | 重庆石柱公司
65054 | 10kV黄石线渡桥配变S11-100KVA | 绿 | 87.8031 | 重庆石柱公司
65055 | 10kV黄石线河坝配变S13-100KVA | 绿 | 82.4603 | 重庆石柱公司
65056 | 10kV黄石线河坝保管室配变S13-100KVA | 绿 | 83.3526 | 重庆石柱公司
65057 | 10kV黄石线汪家嘴配变S13-30KVA | 绿 | 40.9371 | 重庆石柱公司
65058 | 10kV黄石线毛坪配变S11-30KVA | 绿 | 26.6582 | 重庆石柱公司
65059 | 10kV黄石线梨子坪配变SSBH15-100KVA | 绿 | 82.1402 | 重庆石柱公司
65060 | 10kV黄石线桂花配变S13-100KVA | 绿 | 81.4289 | 重庆石柱公司
65061 | 10kV黄石线林湖郡2号箱变S11-400KVA | 绿 | 331.0928 | 重庆石柱公司
65062 | 10kV黄石线林湖郡1#箱变S11-400KVA | 绿 | 334.0000 | 重庆石柱公司
65063 | 10kV黄石线林泉雅舍2#箱变S11-800KVA | 绿 | 664.9897 | 重庆石柱公司
65064 | 10kV黄石线林泉雅舍1#箱变S11-800KVA | 绿 | 663.4062 | 重庆石柱公司
65065 | 10kV黄石线杨家坪配变S9-30KVA | 绿 | 25.3330 | 重庆石柱公司
65066 | 10kV黄石线村九村一队配变S11-30KVA | 绿 | 26.9861 | 重庆石柱公司
65067 | 10kV黄石线方家梁配变S11-20KVA | 绿 | 18.9072 | 重庆石柱公司
65068 | 10kV黄石线新潮黄泥榜配变S9-20KVA | 绿 | 17.1289 | 重庆石柱公司
65069 | 10kV黄石线新潮配变S11-50KVA | 绿 | 46.1918 | 重庆石柱公司
65070 | 10kV黄石线怡康苑箱变S13-630KVA | 绿 | 507.1959 | 重庆石柱公司
65071 | 10kV黄石线庙塝配变S13-200KVA | 绿 | 161.6577 | 重庆石柱公司
65072 | 10kV黄石线庙坝配变S11-315KVA | 绿 | 269.4577 | 重庆石柱公司
65073 | 10kV黄石线川主塘配变S13-50KVA | 绿 | 43.3495 | 重庆石柱公司
65074 | 10kV黄石线官田坝配变S13-100KVA | 绿 | 83.0649 | 重庆石柱公司
65075 | 10kV黄石线宋家祠堂配变S11-50KVA | 绿 | 51.8562 | 重庆石柱公司
65076 | 10kV黄石线安桥配变S13-100KVA | 绿 | 92.1897 | 重庆石柱公司
65077 | 10kV黄石线安桥2配变S13-100KVA | 绿 | 82.8454 | 重庆石柱公司
65078 | 10kV黄石线安桥#3配变S13-100KVA | 绿 | 82.4619 | 重庆石柱公司
65079 | 10kV黄石线子金配变S13-50KVA | 绿 | 41.4629 | 重庆石柱公司
65080 | 10kV黄石线大路边配变S20-315KVA | 绿 | 236.9443 | 重庆石柱公司
65081 | 10kV黄石线大路坪配变S13-100KVA | 绿 | 84.3655 | 重庆石柱公司
65082 | 10kV黄石线回龙湾配变S20-200KVA | 绿 | 242.4742 | 重庆石柱公司
65083 | 10kV黄石线华头嘴配变S20-100KVA | 绿 | 80.8701 | 重庆石柱公司
65084 | 10kV黄石线凳邱配变S9-50KVA | 绿 | 45.1155 | 重庆石柱公司
65085 | 10kV黄石线凤凰寺牛场配变S20-100KVA | 绿 | 80.3216 | 重庆石柱公司
65086 | 10kV黄石线凤凰寺4队配变S13-50KVA | 绿 | 42.1113 | 重庆石柱公司
65087 | 10kV黄石线凤凰寺3配变S9-50KVA | 绿 | 41.0227 | 重庆石柱公司
65088 | 10kV黄石线凤凰寺2配变S13-100KVA | 绿 | 52.7526 | 重庆石柱公司
65089 | 10kV黄石线凤凰寺1配变S13-100KVA | 绿 | 81.5201 | 重庆石柱公司
65090 | 10kV黄石线兰花配变S13-50KVA | 绿 | 40.8268 | 重庆石柱公司
65091 | 10kV黄石线八村五队配变S11-30KVA | 绿 | 32.5732 | 重庆石柱公司
65092 | 10kV黄石线云顶别苑箱变YBM-630KVA | 绿 | 505.4845 | 重庆石柱公司
65093 | 10kV黄石线九龙村二队配变S11-30KVA | 绿 | 31.3964 | 重庆石柱公司
65094 | 10kV黄石线九龙村三四队配变S11-50KVA | 绿 | 43.3418 | 重庆石柱公司
65095 | 10kV黄石线九龙一队配变S11-30KVA | 绿 | 25.8974 | 重庆石柱公司
65096 | 10kV黄石线九村四队配变S11-50KVA | 绿 | 46.3046 | 重庆石柱公司
65097 | 10kV黄石线九村五队配变S20-50KVA | 绿 | 45.4722 | 重庆石柱公司
65098 | 10kV黄石线九村二队配变S11-30KVA | 绿 | 26.4155 | 重庆石柱公司
65099 | 10kV黄石线九村三队配变S11-50KVA | 绿 | 41.3072 | 重庆石柱公司
65100 | 10kV黄石线下大长岭配变S13-100KVA | 绿 | 81.2000 | 重庆石柱公司
65101 | 10kV黄石线下大长岭#2配变S13-100KVA | 绿 | 80.9062 | 重庆石柱公司
65102 | 10kV黄石线上大长岭#2配变S13-100KVA | 绿 | 81.8000 | 重庆石柱公司
65103 | 10kV黄石线上大长岭#1配变S13-100KVA | 绿 | 82.8361 | 重庆石柱公司
65104 | 10kV黄石线三块石配变S13-100KVA | 绿 | 100.5345 | 重庆石柱公司
65105 | 10kV黄石线丁家坝配变S13-100KVA | 绿 | 82.9505 | 重庆石柱公司
65106 | 10kV黄石线一碗水配变S11-100KVA | 绿 | 96.3454 | 重庆石柱公司
65107 | 10kV黄石线#01池谷配电S13-100KVA | 绿 | 82.7634 | 重庆石柱公司
65108 | 10kV黄水二线豪琪配电室1号配变 | 绿 | 537.2041 | 重庆石柱公司
65109 | 10kV黄水东方晨光1#变压器 | 黄 | 403.0186 | 重庆石柱公司
65110 | 10kV黄水一线川主塘2配变S13-315KVA | 黄 | 310.7381 | 重庆石柱公司
65111 | 10kV黄水一线季佳小区4#公变 | 黄 | 508.1567 | 重庆石柱公司
65112 | 10kV黄水一线季佳小区3#公变 | 黄 | 505.2371 | 重庆石柱公司
65113 | 10kV黄水一线季佳小区2#公变 | 黄 | 322.0784 | 重庆石柱公司
65114 | 10kV黄水一线季佳小区1#公变 | 黄 | 321.4845 | 重庆石柱公司
65115 | 10kV黄水Ⅱ线镇政府台区 | 绿 | 642.4330 | 重庆石柱公司
65116 | 10kV黄水Ⅱ线豪琪专变 | 绿 | 516.2062 | 重庆石柱公司
65117 | 10kV黄水Ⅱ线莼香路2号台区 | 绿 | 329.7278 | 重庆石柱公司
65118 | 10kV黄水Ⅱ线莼香路1号台区变压器 | 绿 | 608.6598 | 重庆石柱公司
65119 | 10kV黄水Ⅱ线移民小区2号台区 | 绿 | 570.2887 | 重庆石柱公司
65120 | 10kV黄水Ⅱ线移民小区1号台区 | 绿 | 571.6082 | 重庆石柱公司
65121 | 10kV黄水Ⅱ线碧水源台区 | 绿 | 355.9505 | 重庆石柱公司
65122 | 10kV黄水Ⅰ线谭明建小区箱变 | 绿 | 82.5639 | 重庆石柱公司
65123 | 10kV黄水Ⅰ线桂花街箱变台区 | 绿 | 599.3320 | 重庆石柱公司
65124 | 10kV黄水Ⅰ线新建街台区 | 黄 | 304.7134 | 重庆石柱公司
65125 | 10kV黄水Ⅰ线文化街台区箱式变电站 | 黄 | 565.0144 | 重庆石柱公司
65126 | 10kV黄水Ⅰ线川主家园台区 | 黄 | 553.7567 | 重庆石柱公司
65127 | 10kV黄水Ⅰ线园丁街台区箱式变电站 | 黄 | 518.3134 | 重庆石柱公司
65128 | 10kV黄水I线云邸小区4号台区 | 绿 | 642.5670 | 重庆石柱公司
65129 | 10kV黄水I线云邸小区3号台区 | 绿 | 641.5000 | 重庆石柱公司
65130 | 10kV黄水I线云邸小区2号台区 | 绿 | 641.6082 | 重庆石柱公司
65131 | 10kV黄明线明月戴斯2#配变S11-630KVA | 黄 | 506.3918 | 重庆石柱公司
65132 | 10kV黄方线黄水垃圾处理厂配变S13-200KVA | 绿 | 173.7423 | 重庆石柱公司
65133 | 10kV黄方线麻风村配变S11-50KVA | 绿 | 60.6186 | 重庆石柱公司
65134 | 10kV黄方线骡马坪配变S11-200KVA | 绿 | 242.4742 | 重庆石柱公司
65135 | 10kV黄方线水鸭塘2配变S11-50KVA | 绿 | 40.3000 | 重庆石柱公司
65136 | 10kV黄方线水鸭塘1配变SH15-200kVA | 绿 | 191.8680 | 重庆石柱公司
65137 | 10kV黄方线梯子梁配变S11-50KVA | 绿 | 60.6186 | 重庆石柱公司
65138 | 10kV黄方线柏家竹配变S11-M-50 | 绿 | 60.6186 | 重庆石柱公司
65139 | 10kV黄方线林海大道9#箱变SCB9-500KVA | 黄 | 402.8660 | 重庆石柱公司
65140 | 10kV黄方线天然居配电室#1配变SCB14-400/10KVA | 绿 | 484.9485 | 重庆石柱公司
65141 | 10kV黄方线分场四配变SBH21-M.RL-50kVA | 绿 | 60.6186 | 重庆石柱公司
65142 | 10kV黄方线分场3配变S11-50KVA | 绿 | 60.6186 | 重庆石柱公司
65143 | 10kV黄方线分场2号配变S11-M-50 | 绿 | 60.6186 | 重庆石柱公司
65144 | 10kV黄方线分场1号配变S11-M-50 | 绿 | 60.6186 | 重庆石柱公司
65145 | 10kV黄方线中坪配变S9-20KVA | 绿 | 19.3928 | 重庆石柱公司
65146 | 10kV黄方线七家厂配变S11-50KVA | 绿 | 60.6186 | 重庆石柱公司
65147 | 10kV黄双线农场1配变S11-200KVA | 黄 | 176.2722 | 重庆石柱公司
65148 | 10kV黄双线东方晨光6#变压器 | 黄 | 646.1113 | 重庆石柱公司
65149 | 10kV黄双线东方晨光4#变压器 | 黄 | 320.7546 | 重庆石柱公司
65150 | 10kV鱼池线龙洞金钢寨配变S11-50KVA | 黄 | 45.3753 | 重庆石柱公司
65151 | 10kV鱼池线龙洞配变S11-100KVA | 黄 | 51.2056 | 重庆石柱公司
65152 | 10kV鱼池线麻石砍配变S20-100KVA | 黄 | 3.4670 | 重庆石柱公司
65153 | 10kV鱼池线鱼柳配变S11-250KVA | 黄 | 115.0557 | 重庆石柱公司
65154 | 10kV鱼池线高家院子配变S13-200KVA | 黄 | 138.1526 | 重庆石柱公司
65155 | 10kV鱼池线高家坝配变S11-50KVA | 黄 | 4.7113 | 重庆石柱公司
65156 | 10kV鱼池线街口配变S11-250KVA | 黄 | 229.4021 | 重庆石柱公司
65157 | 10kV鱼池线老街配变S11-400KVA | 黄 | 354.0680 | 重庆石柱公司
65158 | 10kV鱼池线电杆厂配变S13-50KVA | 黄 | 48.4557 | 重庆石柱公司
65159 | 10kV鱼池线瓦井配变SH15-100KVA | 黄 | 121.2371 | 重庆石柱公司
65160 | 10kV鱼池线狮子坪配变S13-200KVA | 黄 | 128.0454 | 重庆石柱公司
65161 | 10kV鱼池线湾地配变S13-100KVA | 黄 | 80.8320 | 重庆石柱公司
65162 | 10kV鱼池线杉树配变S9-125KVA | 黄 | 52.9010 | 重庆石柱公司
65163 | 10kV鱼池线杉树二配变S13-200KVA | 黄 | 168.5443 | 重庆石柱公司
65164 | 10kV鱼池线广场配变S13-400KVA | 黄 | 331.4062 | 重庆石柱公司
65165 | 10kV鱼池线小学配变S13-200KVA | 黄 | 120.2722 | 重庆石柱公司
65166 | 10kV鱼池线卓祥中药材公司配变S20-400KVA | 黄 | 180.3196 | 重庆石柱公司
65167 | 10kV鱼池线千野岭配变S13-400KVA | 黄 | 327.5464 | 重庆石柱公司
65168 | 10kV鱼池线千野大道配变S13-400KVA | 黄 | 193.2866 | 重庆石柱公司
65169 | 10kV鱼池线千野公寓配变S11-630KVA | 黄 | 510.3711 | 重庆石柱公司
65170 | 10kV鱼池线医院配变S13-200KVA | 黄 | 180.1814 | 重庆石柱公司
65171 | 10kV鱼池线力子配变S11-50KVA | 黄 | 43.2351 | 重庆石柱公司
65172 | 10kV鱼池线关马洞配变S11-80KVA | 黄 | 69.8227 | 重庆石柱公司
65173 | 10kV鱼池线信合配变S13-200KVA | 黄 | 135.6701 | 重庆石柱公司
65174 | 10kV鱼池线保顶配变SB20-400KVA | 黄 | 335.4536 | 重庆石柱公司
65175 | 10kV鱼桃线马清平配变S11-400KVA | 黄 | 320.4948 | 重庆石柱公司
65176 | 10kV鱼桃线靠山屯配变S13-400KVA | 黄 | 320.9897 | 重庆石柱公司
65177 | 10kV鱼桃线沿马路配变S13-400KVA | 黄 | 334.0165 | 重庆石柱公司
65178 | 10kV鱼桃线岩口配变S13-400KVA | 黄 | 321.4227 | 重庆石柱公司
65179 | 10kV鱼桃线岩口新街配变S11-400KVA | 黄 | 329.5753 | 重庆石柱公司
65180 | 10kV鱼桃线圈椅配变S20-50KVA | 黄 | 0.7637 | 重庆石柱公司
65181 | 10kV鱼桃线向仕鱼箱变 | 黄 | 504.5155 | 重庆石柱公司
65182 | 10kV鱼桃线享食坊森林人家配变S13-400KVA | 黄 | 322.1155 | 重庆石柱公司
65183 | 10kV鱼悦线龙井安置房台区 | 黄 | 261.0103 | 重庆石柱公司
65184 | 10kV鱼悦线黄金丫口分支线12#杆黄金丫口柱上变 | 黄 | 81.6577 | 重庆石柱公司
65185 | 10kV鱼悦线黄泥坝台区 | 黄 | 86.5041 | 重庆石柱公司
65186 | 10kV鱼悦线高院台区 | 黄 | 44.6144 | 重庆石柱公司
65187 | 10kV鱼悦线高桥台区 | 黄 | 83.3794 | 重庆石柱公司
65188 | 10kV鱼悦线高家堡配变S11-M-50/10 | 黄 | 33.3979 | 重庆石柱公司
65189 | 10kV鱼悦线马家坝台区 | 黄 | 41.8948 | 重庆石柱公司
65190 | 10kV鱼悦线顶家湾台区 | 黄 | 87.7660 | 重庆石柱公司
65191 | 10kV鱼悦线青龙分支线7#杆青龙配变 | 黄 | 82.0185 | 重庆石柱公司
65192 | 10kV鱼悦线青杠台区 | 黄 | 86.4804 | 重庆石柱公司
65193 | 10kV鱼悦线长湾配变 | 黄 | 67.2722 | 重庆石柱公司
65194 | 10kV鱼悦线长伍间台区分支线03#杆长伍间配变 | 黄 | 83.5505 | 重庆石柱公司
65195 | 10kV鱼悦线鑫穗小区台区 | 黄 | 325.7216 | 重庆石柱公司
65196 | 10kV鱼悦线谢家坝分支线02#杆谢家坝配变 | 黄 | 160.4948 | 重庆石柱公司
65197 | 10kV鱼悦线茶花配变S11-M- | 黄 | 82.8536 | 重庆石柱公司
65198 | 10kV鱼悦线茶园配变 | 黄 | 46.5732 | 重庆石柱公司
65199 | 10kV鱼悦线胡家岩台区 | 黄 | 1.4026 | 重庆石柱公司
65200 | 10kV鱼悦线老院台区 | 黄 | 44.1103 | 重庆石柱公司
65201 | 10kV鱼悦线老屋片台区 | 黄 | 40.8598 | 重庆石柱公司
65202 | 10kV鱼悦线老屋嘴台区 | 黄 | 47.0253 | 重庆石柱公司
65203 | 10kV鱼悦线老圆坝支线11#杆老圆坝配变 | 黄 | 80.8814 | 重庆石柱公司
65204 | 10kV鱼悦线罗五宝台区 | 黄 | 56.9485 | 重庆石柱公司
65205 | 10kV鱼悦线绿水台区 | 黄 | 86.1361 | 重庆石柱公司
65206 | 10kV鱼悦线红谷新台区 | 黄 | 47.4103 | 重庆石柱公司
65207 | 10kV鱼悦线红谷台区 | 黄 | 42.2794 | 重庆石柱公司
65208 | 10kV鱼悦线红旗台区（原苏家沟台区） | 黄 | 81.4082 | 重庆石柱公司
65209 | 10kV鱼悦线红坪2台区 | 黄 | 18.8302 | 重庆石柱公司
65210 | 10kV鱼悦线红坪1台区 | 黄 | 44.5036 | 重庆石柱公司
65211 | 10kV鱼悦线石毛台区 | 黄 | 31.6033 | 重庆石柱公司
65212 | 10kV鱼悦线石寨坪台区 | 黄 | 333.1134 | 重庆石柱公司
65213 | 10kV鱼悦线白银台区 | 黄 | 51.5237 | 重庆石柱公司
65214 | 10kV鱼悦线白杨湾配变S11-M- | 黄 | 40.5552 | 重庆石柱公司
65215 | 10kV鱼悦线瓦窑冲台区 | 黄 | 43.5320 | 重庆石柱公司
65216 | 10kV鱼悦线瓦屋配变 | 黄 | 40.7113 | 重庆石柱公司
65217 | 10kV鱼悦线王家冲台区 | 黄 | 41.5526 | 重庆石柱公司
65218 | 10kV鱼悦线灯草沟台区 | 黄 | 41.2727 | 重庆石柱公司
65219 | 10kV鱼悦线火炬配变S13-M- | 黄 | 40.3813 | 重庆石柱公司
65220 | 10kV鱼悦线清水台区 | 黄 | 86.3742 | 重庆石柱公司
65221 | 10kV鱼悦线深田嘴台区 | 黄 | 26.1490 | 重庆石柱公司
65222 | 10kV鱼悦线洞口台区 | 黄 | 170.2866 | 重庆石柱公司
65223 | 10kV鱼悦线油房台区 | 黄 | 88.0866 | 重庆石柱公司
65224 | 10kV鱼悦线油丰台区 | 黄 | 35.9175 | 重庆石柱公司
65225 | 10kV鱼悦线水车台区 | 黄 | 96.6825 | 重庆石柱公司
65226 | 10kV鱼悦线水竹林台区 | 黄 | 98.6866 | 重庆石柱公司
65227 | 10kV鱼悦线水桥台区支线01#杆水桥配变 | 黄 | 43.3113 | 重庆石柱公司
65228 | 10kV鱼悦线毛曾坝台区 | 黄 | 17.4232 | 重庆石柱公司
65229 | 10kV鱼悦线武嘉陵台区 | 黄 | 45.7938 | 重庆石柱公司
65230 | 10kV鱼悦线欧家堡配变S11-M-50/10 | 黄 | 45.3057 | 重庆石柱公司
65231 | 10kV鱼悦线横路湾配变S20-M-50KVA | 黄 | 41.3340 | 重庆石柱公司
65232 | 10kV鱼悦线桥联组台区 | 黄 | 205.5175 | 重庆石柱公司
65233 | 10kV鱼悦线桑树湾分支线17#杆鹿池坪配变 | 黄 | 196.8412 | 重庆石柱公司
65234 | 10kV鱼悦线桃花台区 | 黄 | 82.4103 | 重庆石柱公司
65235 | 10kV鱼悦线桃园配变S11-M- | 黄 | 24.6334 | 重庆石柱公司
65236 | 10kV鱼悦线核桃湾2配变 | 绿 | 165.3876 | 重庆石柱公司
65237 | 10kV鱼悦线杨环台配变S11-M- | 黄 | 43.8680 | 重庆石柱公司
65238 | 10kV鱼悦线杨柳台区 | 黄 | 28.1031 | 重庆石柱公司
65239 | 10kV鱼悦线李地坪台区 | 黄 | 82.2175 | 重庆石柱公司
65240 | 10kV鱼悦线杉树堡台区 | 黄 | 212.8763 | 重庆石柱公司
65241 | 10kV鱼悦线望儿宝配变S11-M- | 黄 | 40.7876 | 重庆石柱公司
65242 | 10kV鱼悦线明月台区 | 黄 | 87.0515 | 重庆石柱公司
65243 | 10kV鱼悦线新房子台区柱上变 | 黄 | 81.6062 | 重庆石柱公司
65244 | 10kV鱼悦线新房子2台区柱上变 | 黄 | 83.2309 | 重庆石柱公司
65245 | 10kV鱼悦线新屋配变 | 黄 | 242.4742 | 重庆石柱公司
65246 | 10kV鱼悦线文化站支线#01杆文化站柱上变 | 黄 | 263.5052 | 重庆石柱公司
65247 | 10kV鱼悦线摇钱支线04#杆摇钱配变 | 黄 | 86.3959 | 重庆石柱公司
65248 | 10kV鱼悦线插秧台区 | 黄 | 45.2268 | 重庆石柱公司
65249 | 10kV鱼悦线成家坝台区 | 黄 | 48.3258 | 重庆石柱公司
65250 | 10kV鱼悦线悦崃龙井台区 | 黄 | 168.5423 | 重庆石柱公司
65251 | 10kV鱼悦线悦崃马道子台区 | 黄 | 82.5948 | 重庆石柱公司
65252 | 10kV鱼悦线悦崃道班台区 | 黄 | 82.0454 | 重庆石柱公司
65253 | 10kV鱼悦线悦崃车坝 | 黄 | 199.8866 | 重庆石柱公司
65254 | 10kV鱼悦线悦崃街上台区 | 黄 | 271.8227 | 重庆石柱公司
65255 | 10kV鱼悦线悦崃海椒厂台区 | 黄 | 299.9278 | 重庆石柱公司
65256 | 10kV鱼悦线悦崃新街台区 | 黄 | 95.8722 | 重庆石柱公司
65257 | 10kV鱼悦线悦崃广场台区 | 黄 | 212.9691 | 重庆石柱公司
65258 | 10kV鱼悦线悦崃和平台区 | 黄 | 43.5340 | 重庆石柱公司
65259 | 10kV鱼悦线悦崃医院台区 | 黄 | 200.1691 | 重庆石柱公司
65260 | 10kV鱼悦线悦崃凉桥台区 | 黄 | 9.7423 | 重庆石柱公司
65261 | 10kV鱼悦线峡口配变S20-M.RL200KVA | 黄 | 23.8144 | 重庆石柱公司
65262 | 10kV鱼悦线尧丰台区 | 黄 | 43.0598 | 重庆石柱公司
65263 | 10kV鱼悦线小山台区 | 黄 | 80.5163 | 重庆石柱公司
65264 | 10kV鱼悦线密酿台区 | 黄 | 84.6144 | 重庆石柱公司
65265 | 10kV鱼悦线太阳岭台区 | 黄 | 88.4464 | 重庆石柱公司
65266 | 10kV鱼悦线大水溪台区 | 黄 | 47.0021 | 重庆石柱公司
65267 | 10kV鱼悦线大屋基台区 | 黄 | 26.4563 | 重庆石柱公司
65268 | 10kV鱼悦线大地坡台区 | 黄 | 42.4206 | 重庆石柱公司
65269 | 10kV鱼悦线堰塘湾台区 | 黄 | 40.5670 | 重庆石柱公司
65270 | 10kV鱼悦线土墙院台区柱上公变 | 黄 | 82.5299 | 重庆石柱公司
65271 | 10kV鱼悦线团结台区柱上变 | 黄 | 162.4639 | 重庆石柱公司
65272 | 10kV鱼悦线周塘坪台区 | 黄 | 45.4216 | 重庆石柱公司
65273 | 10kV鱼悦线向家沟台区 | 黄 | 24.2474 | 重庆石柱公司
65274 | 10kV鱼悦线后冲台区 | 黄 | 24.2580 | 重庆石柱公司
65275 | 10kV鱼悦线吊石岩台区 | 黄 | 38.7408 | 重庆石柱公司
65276 | 10kV鱼悦线合力台区 | 黄 | 25.8462 | 重庆石柱公司
65277 | 10kV鱼悦线古池变台柱上变 | 黄 | 86.0784 | 重庆石柱公司
65278 | 10kV鱼悦线古城台区 | 黄 | 85.4371 | 重庆石柱公司
65279 | 10kV鱼悦线双建台区 | 黄 | 29.5155 | 重庆石柱公司
65280 | 10kV鱼悦线南丫台区 | 黄 | 40.8784 | 重庆石柱公司
65281 | 10kV鱼悦线半榜台区 | 黄 | 18.5088 | 重庆石柱公司
65282 | 10kV鱼悦线勇为台区 | 黄 | 89.6742 | 重庆石柱公司
65283 | 10kV鱼悦线力明台区 | 黄 | 42.3856 | 重庆石柱公司
65284 | 10kV鱼悦线刘家田台区 | 黄 | 83.5660 | 重庆石柱公司
65285 | 10kV鱼悦线凉水井台区 | 黄 | 91.6351 | 重庆石柱公司
65286 | 10kV鱼悦线农家园台区 | 黄 | 80.1422 | 重庆石柱公司
65287 | 10kV鱼悦线冉家榜配变 | 黄 | 44.1423 | 重庆石柱公司
65288 | 10kV鱼悦线保健台区 | 黄 | 52.3912 | 重庆石柱公司
65289 | 10kV鱼悦线作坊配变S11-M- | 黄 | 41.8732 | 重庆石柱公司
65290 | 10kV鱼悦线五岗台区 | 黄 | 43.6656 | 重庆石柱公司
65291 | 10kV鱼悦线五岗下台区 | 黄 | 44.2897 | 重庆石柱公司
65292 | 10kV鱼悦线五岗上台区 | 黄 | 42.9521 | 重庆石柱公司
65293 | 10kV鱼悦线丰收台区 | 黄 | 24.9284 | 重庆石柱公司
65294 | 10kV鱼悦线中山台区分支线09#杆中山配变 | 黄 | 3.8814 | 重庆石柱公司
65295 | 10kV鱼悦线中冲台区 | 黄 | 51.6134 | 重庆石柱公司
65296 | 10kV鱼悦线丫口台区 | 黄 | 25.6227 | 重庆石柱公司
65297 | 10kV鱼悦线东木村小学台区 | 黄 | 86.4670 | 重庆石柱公司
65298 | 10kV鱼悦线东木台区 | 黄 | 82.2082 | 重庆石柱公司
65299 | 10kV鱼悦线东方红移民安置房2台区 | 黄 | 140.6206 | 重庆石柱公司
65300 | 10kV鱼悦线东方红移民安置房1台区 | 黄 | 187.2763 | 重庆石柱公司
65301 | 10kV鱼悦线下茶山台区 | 黄 | 29.8407 | 重庆石柱公司
65302 | 10kV鱼悦线下坪台区柱上变 | 黄 | 56.7814 | 重庆石柱公司
65303 | 10kV鱼悦线下坝台区 | 黄 | 42.2103 | 重庆石柱公司
65304 | 10kV鱼悦线三河台区 | 黄 | 51.5505 | 重庆石柱公司
65305 | 10kV鱼悦线三中学校台区 | 黄 | 273.4474 | 重庆石柱公司
65306 | 10kV鱼悦线万家台区 | 黄 | 95.6515 | 重庆石柱公司
65307 | 10kV鱼悦田家榜配变 | 黄 | 37.3299 | 重庆石柱公司
65308 | 10kV鱼忠线鱼池配变S11-100kVA | 黄 | 103.4804 | 重庆石柱公司
65309 | 10kV鱼忠线谭高柱上配变S20-50kVA | 黄 | 40.5010 | 重庆石柱公司
65310 | 10kV鱼忠线谭高柱上配变S13-50kVA | 黄 | 82.4866 | 重庆石柱公司
65311 | 10kV鱼忠线荣胜柱上变S11-50kVA | 黄 | 40.0929 | 重庆石柱公司
65312 | 10kV鱼忠线沙帽柱上配变S13-315kVA | 黄 | 255.1505 | 重庆石柱公司
65313 | 10kV鱼忠线岩口兴旺柱上配变S13-100kVA | 黄 | 81.0371 | 重庆石柱公司
65314 | 10kV鱼忠线全胜柱上配变S20-50kVA | 黄 | 40.1392 | 重庆石柱公司
65315 | 10kV鱼忠线三星柱上配变S11-50kVA | 黄 | 46.0392 | 重庆石柱公司
65316 | 10kV鱼庙线龙井坝居民安置小区配变S20-630KVA | 黄 | 504.6186 | 重庆石柱公司
65317 | 10kV鱼庙线金竹配变S11-50KVA | 黄 | 47.8742 | 重庆石柱公司
65318 | 10kV鱼庙线联心小学配变S13-100KVA | 黄 | 36.8536 | 重庆石柱公司
65319 | 10kV鱼庙线石谷配变S11-30KVA | 黄 | 31.5477 | 重庆石柱公司
65320 | 10kV鱼庙线牛栏口配变S11-30KVA | 黄 | 36.5338 | 重庆石柱公司
65321 | 10kV鱼庙线桅杆配变S11-50KVA | 黄 | 35.4577 | 重庆石柱公司
65322 | 10kV鱼庙线晒场坝配变 | 黄 | 242.4742 | 重庆石柱公司
65323 | 10kV鱼庙线庙塘坝配变S9-50KVA | 黄 | 46.4206 | 重庆石柱公司
65324 | 10kV鱼庙线大梁配变S11-30KVA | 黄 | 27.1990 | 重庆石柱公司
65325 | 10kV鱼庙线大丘匾配变SBH21-100KVA | 黄 | 80.5567 | 重庆石柱公司
65326 | 10kV鱼庙线南门二配变S13-50KVA | 黄 | 43.5134 | 重庆石柱公司
65327 | 10kV鱼庙线南门一配变S13-50KVA | 黄 | 41.8742 | 重庆石柱公司
65328 | 10kV鱼关线红石子柱上变100kVA | 黄 | 18.6948 | 重庆石柱公司
65329 | 10kV鱼关线石桥沟柱上变50kVA | 黄 | 44.4490 | 重庆石柱公司
65330 | 10kV鱼关线石杠柱上变50kVA | 黄 | 40.9835 | 重庆石柱公司
65331 | 10kV鱼关线桃子湾柱上变200kVA | 黄 | 162.1814 | 重庆石柱公司
65332 | 10kV鱼关线新院柱上变100kVA | 黄 | 82.9773 | 重庆石柱公司
65333 | 10kV鱼关线寨沟配变S13-M-315/10 315kVA | 黄 | 252.2928 | 重庆石柱公司
65334 | 10kV鱼关线堰塘坎配变50kVA | 黄 | 11.1180 | 重庆石柱公司
65335 | 10kV鱼关线关庄柱上变100kVA | 黄 | 83.3402 | 重庆石柱公司
65336 | 10kV鱼关线关庄1柱上变400kVA | 黄 | 331.1588 | 重庆石柱公司
65337 | 10kV鱼关线下毛坡柱上变30kVA | 黄 | 27.2722 | 重庆石柱公司
65338 | 10kV鱼关线上香树配变50kVA | 黄 | 42.0698 | 重庆石柱公司
65339 | 10kV高庄坪支线10#河坝下坪台区 | 黄 | 40.3237 | 重庆石柱公司
65340 | 10kV高家领台区支线05#杆柱上变压器 | 黄 | 160.8845 | 重庆石柱公司
65341 | 10kV青龙嘴支线02#杆青龙嘴配变 | 黄 | 143.1856 | 重庆石柱公司
65342 | 10kV隔桥坝#2箱变 | 黄 | 398.2320 | 重庆石柱公司
65343 | 10kV隔桥坝#1箱变 | 黄 | 358.4742 | 重庆石柱公司
65344 | 10kV隆文学柱上变台区 | 绿 | 352.5608 | 重庆石柱公司
65345 | 10kV陈家湾配变S11-200 | 黄 | 140.0763 | 重庆石柱公司
65346 | 10kV银财二线财信城二号配电室#5配变 | 绿 | 654.7216 | 重庆石柱公司
65347 | 10kV银财二线财信城二号配电室#4配变 | 绿 | 669.7897 | 重庆石柱公司
65348 | 10kV银财二线财信城二号配电室#12配变 | 绿 | 340.7711 | 重庆石柱公司
65349 | 10kV银财二线财信城九号配电室#9配变 | 绿 | 643.7113 | 重庆石柱公司
65350 | 10kV银站线银湖丽景#2配变 | 绿 | 571.8433 | 重庆石柱公司
65351 | 10kV银站线银湖丽景#1配变 | 绿 | 519.6041 | 重庆石柱公司
65352 | 10kV银站线恒宇天街二号配电室#5配变 | 绿 | 409.7423 | 重庆石柱公司
65353 | 10kV银站线恒宇天街一号配电室#3配变 | 绿 | 655.7361 | 重庆石柱公司
65354 | 10kV银站线恒宇天街一号配电室#1配变 | 绿 | 400.0000 | 重庆石柱公司
65355 | 10kV银站线安山二号台区 | 绿 | 191.4041 | 重庆石柱公司
65356 | 10kV银站线安山一台区 | 绿 | 187.0062 | 重庆石柱公司
65357 | 10kV银站线光辉安置房#2配变 | 绿 | 329.7237 | 重庆石柱公司
65358 | 10kV银站线光辉安置房#1配变 | 绿 | 330.3299 | 重庆石柱公司
65359 | 10kV银流线龙王配变S20-100KVA | 绿 | 108.1876 | 重庆石柱公司
65360 | 10kV银流线龙家坪配变S13-50KVA | 绿 | 42.4907 | 重庆石柱公司
65361 | 10kV银流线黑桃湾配变S11-50KVA | 绿 | 42.3892 | 重庆石柱公司
65362 | 10kV银流线黑林嘴配变S20-50KVA | 绿 | 40.6247 | 重庆石柱公司
65363 | 10kV银流线鸽场配变S20-M-50/10KVA | 绿 | 44.5897 | 重庆石柱公司
65364 | 10kV银流线长冲配变SBH21-100KVA | 绿 | 80.8701 | 重庆石柱公司
65365 | 10kV银流线苟家配变S20-200KVA | 绿 | 164.3670 | 重庆石柱公司
65366 | 10kV银流线苟家猪场配变S13-100KVA | 绿 | 94.6351 | 重庆石柱公司
65367 | 10kV银流线罗家支线罗家下配变SBH21-200KVA | 绿 | 169.2082 | 重庆石柱公司
65368 | 10kV银流线罗家上配变S13-50KVA | 绿 | 54.0247 | 重庆石柱公司
65369 | 10kV银流线罗家上2配变S11-50KVA | 绿 | 46.3541 | 重庆石柱公司
65370 | 10kV银流线红河配变S11-50KVA | 黄 | 39.0252 | 重庆石柱公司
65371 | 10kV银流线碾盘坝配变SBH15-100KVA | 绿 | 81.9825 | 重庆石柱公司
65372 | 10kV银流线石板坡配变S11-200KVA | 绿 | 172.8768 | 重庆石柱公司
65373 | 10kV银流线石伞配变S9-50KVA | 绿 | 43.2515 | 重庆石柱公司
65374 | 10kV银流线灯盏六村配变S11-50KVA | 绿 | 43.6103 | 重庆石柱公司
65375 | 10kV银流线灯盏八村配变S11-50KVA | 绿 | 40.7753 | 重庆石柱公司
65376 | 10kV银流线灯盏五村下配变S11-50KVA | 黄 | 37.5196 | 重庆石柱公司
65377 | 10kV银流线灯盏五村上配变S20-50KVA | 绿 | 47.8784 | 重庆石柱公司
65378 | 10kV银流线灯盏九村配变S13-50KVA | 绿 | 41.7225 | 重庆石柱公司
65379 | 10kV银流线灯盏三村配变S13-50KVA | 绿 | 50.7784 | 重庆石柱公司
65380 | 10kV银流线灯盏七村配变S13-100KVA | 绿 | 83.5412 | 重庆石柱公司
65381 | 10kV银流线灯盏七村2配变S11-50KVA | 绿 | 41.0686 | 重庆石柱公司
65382 | 10kV银流线湾地配变S20-50KVA | 绿 | 43.7485 | 重庆石柱公司
65383 | 10kV银流线流水街上配变S11-50KVA | 绿 | 50.9531 | 重庆石柱公司
65384 | 10kV银流线流水居民点配变S13-200KVA | 绿 | 187.6041 | 重庆石柱公司
65385 | 10kV银流线河坝配变S13-50KVA | 绿 | 42.9691 | 重庆石柱公司
65386 | 10kV银流线沟脚配变S20-30KVA | 绿 | 26.6412 | 重庆石柱公司
65387 | 10kV银流线沙谷配变S11-50KVA | 绿 | 43.0162 | 重庆石柱公司
65388 | 10kV银流线沙塘子配变SH15-100KVA | 绿 | 82.2979 | 重庆石柱公司
65389 | 10kV银流线栗子水配变S11-30KVA | 绿 | 24.6247 | 重庆石柱公司
65390 | 10kV银流线果园配变S13-50KVA | 绿 | 11.1026 | 重庆石柱公司
65391 | 10kV银流线果园2配变S11-50KVA | 绿 | 43.1948 | 重庆石柱公司
65392 | 10kV银流线林峰口配变S11-200KVA | 黄 | 154.2289 | 重庆石柱公司
65393 | 10kV银流线斑竹配变S13-50KVA | 绿 | 47.2062 | 重庆石柱公司
65394 | 10kV银流线康路配变S13-100KVA | 绿 | 88.5794 | 重庆石柱公司
65395 | 10kV银流线巫家院子新配变S13-200KVA | 绿 | 163.0526 | 重庆石柱公司
65396 | 10kV银流线岩嘴配变S13-100KVA | 绿 | 84.4990 | 重庆石柱公司
65397 | 10kV银流线山坪配变S20-50KVA | 绿 | 41.4804 | 重庆石柱公司
65398 | 10kV银流线屯水丘配变SBH21-100kVA | 绿 | 121.2371 | 重庆石柱公司
65399 | 10kV银流线屋脊田配变S11-30KVA | 绿 | 26.4000 | 重庆石柱公司
65400 | 10kV银流线小坪配变S20-200KVA | 绿 | 160.1691 | 重庆石柱公司
65401 | 10kV银流线小坪配变S11-50KVA | 绿 | 46.0371 | 重庆石柱公司
65402 | 10kV银流线学堂配变S11-50KVA | 绿 | 44.5392 | 重庆石柱公司
65403 | 10kV银流线学堂2配变S13-100KVA | 绿 | 83.8753 | 重庆石柱公司
65404 | 10kV银流线大路边配变S11-100KVA | 黄 | 76.1758 | 重庆石柱公司
65405 | 10kV银流线大岩千配变SBH15-100KVA | 绿 | 81.6825 | 重庆石柱公司
65406 | 10kV银流线大地坪养殖配变SBH15-200KVA | 绿 | 160.3835 | 重庆石柱公司
65407 | 10kV银流线土地沟配变S13-50KVA | 绿 | 40.4856 | 重庆石柱公司
65408 | 10kV银流线和红配变S11-50KVA | 绿 | 48.5129 | 重庆石柱公司
65409 | 10kV银流线吊顶配变S20-100KVA | 绿 | 81.8021 | 重庆石柱公司
65410 | 10kV银流线双路下配变SBH21-100KVA | 绿 | 50.0330 | 重庆石柱公司
65411 | 10kV银流线双路上配变S13-100KVA | 绿 | 87.6289 | 重庆石柱公司
65412 | 10kV银流线半边大坪配变S13-50KVA | 绿 | 45.4165 | 重庆石柱公司
65413 | 10kV银流线北斗配变SBH15-100KVA | 绿 | 86.6557 | 重庆石柱公司
65414 | 10kV银流线分水配变S11-50KVA | 绿 | 26.3413 | 重庆石柱公司
65415 | 10kV银流线分水居民点配变S13-200KVA | 绿 | 166.5464 | 重庆石柱公司
65416 | 10kV银流线凉桥配变 | 绿 | 237.8660 | 重庆石柱公司
65417 | 10kV银流线农家乐配变SH15-100KVA | 绿 | 80.6268 | 重庆石柱公司
65418 | 10kV银流线冉家院子配变S13-50KVA | 绿 | 43.8309 | 重庆石柱公司
65419 | 10kV银流线作坊坝配变SBH15-100KVA | 绿 | 82.7866 | 重庆石柱公司
65420 | 10kV银流线万家山配变S11-50KVA | 绿 | 0.0000 | 重庆石柱公司
65421 | 10kV银泉线龙河时尚小区支线4号时尚小区公配 | 黄 | 263.8763 | 重庆石柱公司
65422 | 10kV银泉线高伦支线2号高伦台区 | 黄 | 134.3216 | 重庆石柱公司
65423 | 10kV银泉线高伦2台区 | 黄 | 201.4691 | 重庆石柱公司
65424 | 10kV银泉线金竹支线3号金竹公配 | 黄 | 42.3052 | 重庆石柱公司
65425 | 10kV银泉线粮站支线3号鸿利小区2号公配 | 黄 | 332.5361 | 重庆石柱公司
65426 | 10kV银泉线粮站支线#2鸿利小区1#公配 | 黄 | 329.9485 | 重庆石柱公司
65427 | 10kV银泉线百六2配变S50- | 黄 | 44.1113 | 重庆石柱公司
65428 | 10kV银泉线白六配变S11-50KVA | 黄 | 43.6515 | 重庆石柱公司
65429 | 10kV银泉线玉皇顶台区 | 黄 | 46.0443 | 重庆石柱公司
65430 | 10kV银泉线时尚新村变台 | 黄 | 326.9402 | 重庆石柱公司
65431 | 10kV银泉线新星台区 | 黄 | 83.4268 | 重庆石柱公司
65432 | 10kV银泉线支线5号大石坝公配 | 黄 | 320.3959 | 重庆石柱公司
65433 | 10kV银泉线平稳公配 | 黄 | 49.4887 | 重庆石柱公司
65434 | 10kV银泉线宏达台区 | 黄 | 393.4845 | 重庆石柱公司
65435 | 10kV银泉线安山台区 | 黄 | 330.4041 | 重庆石柱公司
65436 | 10kV银泉线安乐台区 | 绿 | 56.5423 | 重庆石柱公司
65437 | 10kV银泉线安乐2公配 | 黄 | 46.8598 | 重庆石柱公司
65438 | 10kV银泉线后扁台区 | 黄 | 81.5402 | 重庆石柱公司
65439 | 10kV银泉线光辉分支线02号光辉公配 | 黄 | 16.7856 | 重庆石柱公司
65440 | 10kV银泉线光明2台区公配 | 黄 | 41.3629 | 重庆石柱公司
65441 | 10kV银泉线保顶2配变 | 黄 | 42.9794 | 重庆石柱公司
65442 | 10kV银泉线供电所支线1号供电所公配 | 黄 | 560.7010 | 重庆石柱公司
65443 | 10kV银泉线中华支线1#中华台区 | 黄 | 44.0866 | 重庆石柱公司
65444 | 10kV银泉线丫黄支线7#丫黄公配 | 黄 | 24.3340 | 重庆石柱公司
65445 | 10kV银泉线951银星台区柱上变 | 黄 | 84.3175 | 重庆石柱公司
65446 | 10kV银泉线951岩峰支线1#岩峰台区 | 黄 | 45.0082 | 重庆石柱公司
65447 | 10kV银泉线951光明支线2号号玉河公配 | 黄 | 94.7113 | 重庆石柱公司
65448 | 10kV银泉线10kV白六支线22-1号保顶公配 | 黄 | 41.1835 | 重庆石柱公司
65449 | 10kV银泉线10kV包山支线#4包山公配 | 黄 | 42.3959 | 重庆石柱公司
65450 | 10kV银泉线033#中学公配 | 黄 | 464.6392 | 重庆石柱公司
65451 | 10kV银河南线财信森林城二号配电室#6配变 | 绿 | 640.0000 | 重庆石柱公司
65452 | 10kV银河南线财信森林城二号配电室#5配变 | 绿 | 660.5608 | 重庆石柱公司
65453 | 10kV银河南线财信森林城三号配电室#10配变 | 绿 | 640.0000 | 重庆石柱公司
65454 | 10kV银河南线财信森林城一号配电室#4配变 | 绿 | 640.0000 | 重庆石柱公司
65455 | 10kV银河南线财信森林城一号配电室#2配变 | 绿 | 640.0000 | 重庆石柱公司
65456 | 10kV银河北线粘帽柱上变 | 黄 | 86.2351 | 重庆石柱公司
65457 | 10kV银河北线粘帽坪2柱上变 | 黄 | 82.9567 | 重庆石柱公司
65458 | 10kV银河北线甄子坪二号配电室#5配变 | 黄 | 522.7216 | 重庆石柱公司
65459 | 10kV银河北线甄子坪二号配电室#4配变 | 黄 | 530.8660 | 重庆石柱公司
65460 | 10kV银河北线甄子坪一号配电室#3配变 | 黄 | 516.6804 | 重庆石柱公司
65461 | 10kV银河北线甄子坪一号配电室#2配变 | 黄 | 516.4124 | 重庆石柱公司
65462 | 10kV银河北线甄子坪一号配电室#1配变 | 黄 | 511.9588 | 重庆石柱公司
65463 | 10kV银河北线大寨柱上变 | 黄 | 0.0000 | 重庆石柱公司
65464 | 10kV银河北线友好柱上变 | 黄 | 42.2206 | 重庆石柱公司
65465 | 10kV银杏堂虾场公变 | 黄 | 160.6598 | 重庆石柱公司
65466 | 10kV鑫红花苑配变SM-400KVA | 黄 | 325.5299 | 重庆石柱公司
65467 | 10kV金香线黄家湾分支线#04配变 | 绿 | 16.6206 | 重庆石柱公司
65468 | 10kV金香线高洞2支线#64配变 | 绿 | 89.9629 | 重庆石柱公司
65469 | 10kV金香线高洞2支线#13配变 | 绿 | 147.4938 | 重庆石柱公司
65470 | 10kV金香线香水坝支线#01配电 | 绿 | 43.1887 | 重庆石柱公司
65471 | 10kV金香线老院子配变 | 绿 | 95.1113 | 重庆石柱公司
65472 | 10kV金香线牛栏溪分支线#03公配 | 绿 | 41.2928 | 重庆石柱公司
65473 | 10kV金香线沙陀配变 | 绿 | 94.5948 | 重庆石柱公司
65474 | 10kV金香线大田支线#05配电 | 绿 | 16.1241 | 重庆石柱公司
65475 | 10kV金香线大河坝配变 | 绿 | 166.4082 | 重庆石柱公司
65476 | 10kV金香线团堡分支线#09配变 | 绿 | 42.7588 | 重庆石柱公司
65477 | 10kV金香线和睦分支线#01配变 | 绿 | 40.5704 | 重庆石柱公司
65478 | 10kV金香线半山支线#08配变 | 绿 | 26.1263 | 重庆石柱公司
65479 | 10kV金香线从岩台区 | 绿 | 14.0330 | 重庆石柱公司
65480 | 10kV金香线二台坪支线配电 | 绿 | 40.0000 | 重庆石柱公司
65481 | 10kV金香线二台坪支线#15配变 | 绿 | 24.0588 | 重庆石柱公司
65482 | 10kV金香线#94公配 | 绿 | 46.2521 | 重庆石柱公司
65483 | 10kV金铃水厂台区 | 绿 | 40.1918 | 重庆石柱公司
65484 | 10kV金苏线廖家槽配变 | 绿 | 40.0000 | 重庆石柱公司
65485 | 10kV金竹云山2#配电室5#配变SCB11-630KVA | 绿 | 511.8557 | 重庆石柱公司
65486 | 10kV金后线黄木坝配变 | 绿 | 168.2948 | 重庆石柱公司
65487 | 10kV金后线金竹中坪配变S20-100KVA | 绿 | 83.0351 | 重庆石柱公司
65488 | 10kV道班公配 | 黄 | 57.4443 | 重庆石柱公司
65489 | 10kV道向屋分支线9#杆道向屋配电 | 黄 | 82.6289 | 重庆石柱公司
65490 | 10kV赵桥线韭菜坪配变SBH21-M.RL-200KVA | 黄 | 242.4742 | 重庆石柱公司
65491 | 10kV赵桥线长沙配变S13-100KVA | 黄 | 87.9082 | 重庆石柱公司
65492 | 10kV赵桥线长沙湖居民点配变 | 黄 | 242.4742 | 重庆石柱公司
65493 | 10kV赵桥线银丰配变S20-50KVA | 黄 | 40.1670 | 重庆石柱公司
65494 | 10kV赵桥线谭家湾配变S20-50KVA | 黄 | 41.9258 | 重庆石柱公司
65495 | 10kV赵桥线窖上配变SBH21-100KVA | 黄 | 80.6247 | 重庆石柱公司
65496 | 10kV赵桥线瓦屋4队配变S20-400KVA | 黄 | 284.1959 | 重庆石柱公司
65497 | 10kV赵桥线水井湾配变S20-50KVA | 黄 | 8.7670 | 重庆石柱公司
65498 | 10kV赵桥线桂花街配变S21-400kVA | 黄 | 188.7608 | 重庆石柱公司
65499 | 10kV赵桥线月亮坝2配变 | 黄 | 41.0392 | 重庆石柱公司
65500 | 10kV赵桥线庄屋2配变S13-50KVA | 黄 | 45.9814 | 重庆石柱公司
65501 | 10kV赵桥线大树坪配变S20-200KVA | 黄 | 165.8021 | 重庆石柱公司
65502 | 10kV财信城充电桩配变 | 绿 | 694.4227 | 重庆石柱公司
65503 | 10kV西王线黄桷树柱上变 | 黄 | 0.0000 | 重庆石柱公司
65504 | 10kV西王线黄岭磅柱上变 | 黄 | 0.0000 | 重庆石柱公司
65505 | 10kV西王线鱼塘柱上变 | 黄 | 0.0000 | 重庆石柱公司
65506 | 10kV西王线高家沟配变S11-M-50/10 | 黄 | 0.0000 | 重庆石柱公司
65507 | 10kV西王线青龙嘴柱上变 | 黄 | 0.0000 | 重庆石柱公司
65508 | 10kV西王线车漏沟柱上变 | 黄 | 0.0000 | 重庆石柱公司
65509 | 10kV西王线赶家桥柱上变 | 黄 | 0.0000 | 重庆石柱公司
65510 | 10kV西王线谭家丫口柱上变 | 黄 | 0.0000 | 重庆石柱公司
65511 | 10kV西王线袁家山柱上变 | 黄 | 0.0000 | 重庆石柱公司
65512 | 10kV西王线蛟鱼配变S20-200KVA | 黄 | 0.0000 | 重庆石柱公司
65513 | 10kV西王线老湾柱上变 | 黄 | 0.0000 | 重庆石柱公司
65514 | 10kV西王线罗家湾柱上变 | 黄 | 0.0000 | 重庆石柱公司
65515 | 10kV西王线秀才新明配变SBH21-M.RL-100KVA | 黄 | 0.0000 | 重庆石柱公司
65516 | 10kV西王线秀才2柱上变 | 黄 | 0.0000 | 重庆石柱公司
65517 | 10kV西王线石溪柱上变 | 黄 | 0.0000 | 重庆石柱公司
65518 | 10kV西王线石溪村2柱上变 | 黄 | 0.0000 | 重庆石柱公司
65519 | 10kV西王线石坝沟柱上变 | 黄 | 0.0000 | 重庆石柱公司
65520 | 10kV西王线瓦垭口柱上变 | 黄 | 0.0000 | 重庆石柱公司
65521 | 10kV西王线王家寺柱上变 | 黄 | 0.0000 | 重庆石柱公司
65522 | 10kV西王线王场长冲街配变 | 黄 | 0.0000 | 重庆石柱公司
65523 | 10kV西王线王场街上柱上变 | 黄 | 0.0000 | 重庆石柱公司
65524 | 10kV西王线王场新街1配变 | 黄 | 0.0000 | 重庆石柱公司
65525 | 10kV西王线深鸡湾柱上变 | 黄 | 0.0000 | 重庆石柱公司
65526 | 10kV西王线洪丰柱上变 | 黄 | 0.0000 | 重庆石柱公司
65527 | 10kV西王线梁会柱上变 | 黄 | 0.0000 | 重庆石柱公司
65528 | 10kV西王线桃杆线金银沟柱上变 | 黄 | 0.0000 | 重庆石柱公司
65529 | 10kV西王线杨磨柱上变 | 黄 | 0.0000 | 重庆石柱公司
65530 | 10kV西王线杨磨1柱上变 | 黄 | 0.0000 | 重庆石柱公司
65531 | 10kV西王线杨田柱上变 | 黄 | 0.0000 | 重庆石柱公司
65532 | 10kV西王线新山柱上变 | 黄 | 0.0000 | 重庆石柱公司
65533 | 10kV西王线新屋柱上变 | 黄 | 0.0000 | 重庆石柱公司
65534 | 10kV西王线张家湾配变 | 黄 | 0.0000 | 重庆石柱公司
65535 | 10kV西王线崔家沟2柱上变 | 黄 | 0.0000 | 重庆石柱公司
65536 | 10kV西王线崔家沟1配变SBH21-M.RL-200KVA | 黄 | 0.0000 | 重庆石柱公司
65537 | 10kV西王线尧胡井柱上变 | 黄 | 0.0000 | 重庆石柱公司
65538 | 10kV西王线小井柱上变 | 黄 | 0.0000 | 重庆石柱公司
65539 | 10kV西王线安谷田柱上变 | 黄 | 0.0000 | 重庆石柱公司
65540 | 10kV西王线安华柱上变 | 黄 | 0.0000 | 重庆石柱公司
65541 | 10kV西王线太河配变 | 黄 | 0.0000 | 重庆石柱公司
65542 | 10kV西王线大崖头柱上变 | 黄 | 0.0000 | 重庆石柱公司
65543 | 10kV西王线堰塘湾柱上变 | 黄 | 0.0000 | 重庆石柱公司
65544 | 10kV西王线土车柱上变 | 黄 | 0.0000 | 重庆石柱公司
65545 | 10kV西王线团堡配变SBH21-M.RL-100kVA | 黄 | 0.0000 | 重庆石柱公司
65546 | 10kV西王线回龙湾柱上变 | 黄 | 0.0000 | 重庆石柱公司
65547 | 10kV西王线四民柱上变 | 黄 | 0.0000 | 重庆石柱公司
65548 | 10kV西王线周家沟柱上变 | 黄 | 0.0000 | 重庆石柱公司
65549 | 10kV西王线后边配SBH21-M.RL-100KVA | 黄 | 0.0000 | 重庆石柱公司
65550 | 10kV西王线双龙配变 | 黄 | 0.0000 | 重庆石柱公司
65551 | 10kV西王线双星柱上变 | 黄 | 0.0000 | 重庆石柱公司
65552 | 10kV西王线双嘴柱上变 | 黄 | 0.0000 | 重庆石柱公司
65553 | 10kV西王线南方柱上变 | 黄 | 0.0000 | 重庆石柱公司
65554 | 10kV西王线关庄柱上变 | 黄 | 0.0000 | 重庆石柱公司
65555 | 10kV西王线二房沟配变S20-M-50/10 | 黄 | 0.0000 | 重庆石柱公司
65556 | 10kV西王线九赶房丫口柱上变 | 黄 | 0.0000 | 重庆石柱公司
65557 | 10kV西王线久久蔬菜基地柱上变 | 黄 | 0.0000 | 重庆石柱公司
65558 | 10kV西王线中联柱上变 | 黄 | 0.0000 | 重庆石柱公司
65559 | 10kV西王线上坝柱上变 | 黄 | 0.0000 | 重庆石柱公司
65560 | 10kV西王线三合配变S20-M-100KVA | 黄 | 0.0000 | 重庆石柱公司
65561 | 10kV西王线43#黎场大石板柱上变 | 黄 | 0.0000 | 重庆石柱公司
65562 | 10kV西王线41#平安柱上变 | 黄 | 0.0000 | 重庆石柱公司
65563 | 10kV西王线36-1#新春柱上变 | 黄 | 0.0000 | 重庆石柱公司
65564 | 10kV西王线32号团坝子柱上变 | 黄 | 0.0000 | 重庆石柱公司
65565 | 10kV西王线3#杆双星村委柱上变 | 黄 | 0.0000 | 重庆石柱公司
65566 | 10kV西王线22#天顺柱上变 | 黄 | 0.0000 | 重庆石柱公司
65567 | 10kV西王线19#桃花苑柱上变 | 黄 | 0.0000 | 重庆石柱公司
65568 | 10kV西王线19#三河柱上变 | 黄 | 0.0000 | 重庆石柱公司
65569 | 10kV西王线19#三汇柱上变 | 黄 | 0.0000 | 重庆石柱公司
65570 | 10kV西王线14#龙井柱上变 | 黄 | 0.0000 | 重庆石柱公司
65571 | 10kV西王线14#九干房柱上变 | 黄 | 0.0000 | 重庆石柱公司
65572 | 10kV西王线14#三星幺台子柱上变 | 黄 | 0.0000 | 重庆石柱公司
65573 | 10kV西王线13杆赶家桥二柱上变 | 黄 | 0.0000 | 重庆石柱公司
65574 | 10kV西王线13#大溪柱上变 | 黄 | 0.0000 | 重庆石柱公司
65575 | 10kV西王线12#杆六房柱上变 | 黄 | 0.0000 | 重庆石柱公司
65576 | 10kV西王线12#夏家沟柱上变 | 黄 | 0.0000 | 重庆石柱公司
65577 | 10kV西王线10#梁山柱上变 | 黄 | 0.0000 | 重庆石柱公司
65578 | 10kV西王线09-1#黎场街上柱上变 | 黄 | 0.0000 | 重庆石柱公司
65579 | 10kV西王线09#高家院柱上变 | 黄 | 0.0000 | 重庆石柱公司
65580 | 10kV西王线09#石门柱上变 | 黄 | 0.0000 | 重庆石柱公司
65581 | 10kV西王线09#新明柱上变 | 黄 | 0.0000 | 重庆石柱公司
65582 | 10kV西王线08#石家湾柱上变 | 黄 | 0.0000 | 重庆石柱公司
65583 | 10kV西王线07-6#中桥柱上变 | 黄 | 0.0000 | 重庆石柱公司
65584 | 10kV西王线07-21#新水柱上变 | 黄 | 0.0000 | 重庆石柱公司
65585 | 10kV西王线07-13#何家柱上变 | 黄 | 0.0000 | 重庆石柱公司
65586 | 10kV西王线07#龙河柱上变 | 黄 | 0.0000 | 重庆石柱公司
65587 | 10kV西王线07#沿溪滨江柱上变 | 黄 | 0.0000 | 重庆石柱公司
65588 | 10kV西王线07#力后河柱上变 | 黄 | 0.0000 | 重庆石柱公司
65589 | 10kV西王线07#丛林柱上变 | 黄 | 0.0000 | 重庆石柱公司
65590 | 10kV西王线06-1#崔家傲柱上变 | 黄 | 0.0000 | 重庆石柱公司
65591 | 10kV西王线06#石屋柱上变 | 黄 | 0.0000 | 重庆石柱公司
65592 | 10kV西王线06#杆临江2公配柱上变 | 黄 | 0.0000 | 重庆石柱公司
65593 | 10kV西王线05杆沿溪冻库柱上变 | 黄 | 0.0000 | 重庆石柱公司
65594 | 10kV西王线05#芋合冲柱上变 | 黄 | 0.0000 | 重庆石柱公司
65595 | 10kV西王线05#清山2柱上变 | 黄 | 0.0000 | 重庆石柱公司
65596 | 10kV西王线05#杆移民柱上变 | 黄 | 0.0000 | 重庆石柱公司
65597 | 10kV西王线05#杆社家嘴柱上变 | 黄 | 0.0000 | 重庆石柱公司
65598 | 10kV西王线05#杆玉家沟柱上变 | 黄 | 0.0000 | 重庆石柱公司
65599 | 10kV西王线05#杆杨柳2柱上变 | 黄 | 0.0000 | 重庆石柱公司
65600 | 10kV西王线05#大榨柱上变 | 黄 | 0.0000 | 重庆石柱公司
65601 | 10kV西王线04#龙湖柱上变 | 黄 | 0.0000 | 重庆石柱公司
65602 | 10kV西王线04#杆黎场小学柱上变 | 黄 | 0.0000 | 重庆石柱公司
65603 | 10kV西王线03号沿溪新明柱上变 | 黄 | 0.0000 | 重庆石柱公司
65604 | 10kV西王线03#白家柱上变 | 黄 | 0.0000 | 重庆石柱公司
65605 | 10kV西王线03#杆六房二柱上变 | 黄 | 0.0000 | 重庆石柱公司
65606 | 10kV西王线03#杆中房柱上变 | 黄 | 0.0000 | 重庆石柱公司
65607 | 10kV西王线03#春燕柱上变 | 黄 | 0.0000 | 重庆石柱公司
65608 | 10kV西王线03#明生柱上变 | 黄 | 0.0000 | 重庆石柱公司
65609 | 10kV西王线03#大屋柱上变 | 黄 | 0.0000 | 重庆石柱公司
65610 | 10kV西王线02号华阳柱上变 | 黄 | 0.0000 | 重庆石柱公司
65611 | 10kV西王线02#青龙1柱上变 | 黄 | 0.0000 | 重庆石柱公司
65612 | 10kV西王线02#江家湾柱上变 | 黄 | 0.0000 | 重庆石柱公司
65613 | 10kV西王线02#杆黄良柱上变 | 黄 | 0.0000 | 重庆石柱公司
65614 | 10kV西王线02#杆桃花柱上变 | 黄 | 0.0000 | 重庆石柱公司
65615 | 10kV西王线02#新胜柱上变 | 黄 | 0.0000 | 重庆石柱公司
65616 | 10kV西王线02#周高柱上变 | 黄 | 0.0000 | 重庆石柱公司
65617 | 10kV西王线02#凉亭柱上变 | 黄 | 0.0000 | 重庆石柱公司
65618 | 10kV西王线01#联春柱上变 | 黄 | 0.0000 | 重庆石柱公司
65619 | 10kV西王线01#秀才柱上变 | 黄 | 0.0000 | 重庆石柱公司
65620 | 10kV西王线01#白岩柱上变 | 黄 | 0.0000 | 重庆石柱公司
65621 | 10kV西王线01#白云柱上变 | 黄 | 0.0000 | 重庆石柱公司
65622 | 10kV西王线01#清山1柱上变 | 黄 | 0.0000 | 重庆石柱公司
65623 | 10kV西王线01#沿溪柱上变 | 黄 | 0.0000 | 重庆石柱公司
65624 | 10kV西王线01#桃花2柱上变 | 黄 | 0.0000 | 重庆石柱公司
65625 | 10kV西王线01#杆粮站柱上变 | 黄 | 0.0000 | 重庆石柱公司
65626 | 10kV西王线01#杆沿溪车站柱上变 | 黄 | 0.0000 | 重庆石柱公司
65627 | 10kV西王线01#易家湾柱上变 | 黄 | 0.0000 | 重庆石柱公司
65628 | 10kV西王线01#幺台子柱上变 | 黄 | 0.0000 | 重庆石柱公司
65629 | 10kV西王线01#大板柱上变 | 黄 | 0.0000 | 重庆石柱公司
65630 | 10kV西王线01#冉家沟柱上变 | 黄 | 0.0000 | 重庆石柱公司
65631 | 10kV西王线#8农科柱上变 | 黄 | 0.0000 | 重庆石柱公司
65632 | 10kV西王线#6袁家岩柱上变 | 黄 | 0.0000 | 重庆石柱公司
65633 | 10kV西王线#6石梁柱上变 | 黄 | 0.0000 | 重庆石柱公司
65634 | 10kV西王线#6桃家柱上变 | 黄 | 0.0000 | 重庆石柱公司
65635 | 10kV西王线#5杆柱上变 | 黄 | 0.0000 | 重庆石柱公司
65636 | 10kV西王线#5团结2柱上变 | 黄 | 0.0000 | 重庆石柱公司
65637 | 10kV西王线#26杆临江1柱上变 | 黄 | 0.0000 | 重庆石柱公司
65638 | 10kV西王线#14宣溪柱上变 | 黄 | 0.0000 | 重庆石柱公司
65639 | 10kV西王线#03黎场街上二柱上变 | 黄 | 0.0000 | 重庆石柱公司
65640 | 10kV西沱线高榜配变S11-400KVA | 黄 | 344.0825 | 重庆石柱公司
65641 | 10kV西沱线陶家坝配电S13-200KVA | 黄 | 177.3010 | 重庆石柱公司
65642 | 10kV西沱线陶家坝码头配变S13-400KVA | 黄 | 508.9814 | 重庆石柱公司
65643 | 10kV西沱线陶家坝1配变S13-200KVA | 黄 | 237.6598 | 重庆石柱公司
65644 | 10kV西沱线职中配变S13-315KVA | 黄 | 312.3464 | 重庆石柱公司
65645 | 10kV西沱线纵一路配变S11-315KVA | 黄 | 282.0866 | 重庆石柱公司
65646 | 10kV西沱线粮站配变S11-315KVA | 黄 | 263.4124 | 重庆石柱公司
65647 | 10kV西沱线示范塘2配变S13-200KVA | 黄 | 131.5711 | 重庆石柱公司
65648 | 10kV西沱线示范塘1配变S13-200KVA | 黄 | 117.0928 | 重庆石柱公司
65649 | 10kV西沱线沿江路配变S13-400KVA | 黄 | 321.5340 | 重庆石柱公司
65650 | 10kV西沱线沿江路2配电S13-400KVA | 黄 | 345.0021 | 重庆石柱公司
65651 | 10kV西沱线望夫台配变S13-400KVA | 黄 | 322.7711 | 重庆石柱公司
65652 | 10kV西沱线月台北路配变S11-400KVA | 黄 | 348.0082 | 重庆石柱公司
65653 | 10kV西沱线月台北路2配变S11-315KVA | 黄 | 289.8866 | 重庆石柱公司
65654 | 10kV西沱线幸福家园配变S13-400KVA | 黄 | 338.5876 | 重庆石柱公司
65655 | 10kV西沱线园丁路配变S13-400KVA | 黄 | 361.3031 | 重庆石柱公司
65656 | 10kV西沱线园丁街2配电 | 黄 | 334.6351 | 重庆石柱公司
65657 | 10kV西沱线嘉禾财富雅苑配变S11-400KVA | 黄 | 328.4619 | 重庆石柱公司
65658 | 10kV西沱线商业街配变S11-400KVA | 黄 | 347.8845 | 重庆石柱公司
65659 | 10kV西沱线商业街2配变S13-250KVA | 黄 | 207.0103 | 重庆石柱公司
65660 | 10kV西沱线哈家坝配变S20-M-100/10KVA | 黄 | 94.3907 | 重庆石柱公司
65661 | 10kV西沱线区医院配变S13-400KVA | 黄 | 362.5320 | 重庆石柱公司
65662 | 10kV西沱线农贸市场配变S13-400KVA | 黄 | 340.1031 | 重庆石柱公司
65663 | 10kV西沱线供电所配变S20-200KVA | 黄 | 162.1773 | 重庆石柱公司
65664 | 10kV西沱线万家岩配变S11-400KVA | 黄 | 353.0464 | 重庆石柱公司
65665 | 10kV西沱线万家岩3配变S11-400KVA | 黄 | 326.8103 | 重庆石柱公司
65666 | 10kV西沱线万家岩2配变S11-200KVA | 黄 | 162.8268 | 重庆石柱公司
65667 | 10kV西沱主线万家路配变S13-400KVA | 黄 | 334.0309 | 重庆石柱公司
65668 | 10kV西水线马尿溪配变S13-400KVA | 黄 | 339.8722 | 重庆石柱公司
65669 | 10kV西水线锦江小区配变S11-630KVA | 黄 | 510.2845 | 重庆石柱公司
65670 | 10kV西水线谭建红配变S11-315KVA | 黄 | 257.8763 | 重庆石柱公司
65671 | 10kV西水线谭兴发配变S11-250KVA | 黄 | 202.9794 | 重庆石柱公司
65672 | 10kV西水线西沱车站配变SCB9-500KVA | 黄 | 447.8557 | 重庆石柱公司
65673 | 10kV西水线西江月配电室配变SCB11-800KVA | 黄 | 655.6866 | 重庆石柱公司
65674 | 10kV西水线衙门路2配变S13-400KVA | 黄 | 339.9794 | 重庆石柱公司
65675 | 10kV西水线衙门路1配变S13-400KVA | 黄 | 250.9361 | 重庆石柱公司
65676 | 10kV西水线衙门新城配变S21-400KVA | 黄 | 355.2454 | 重庆石柱公司
65677 | 10kV西水线芳草宾馆配变S9-400KVA | 黄 | 342.0742 | 重庆石柱公司
65678 | 10kV西水线石西路口配变S20-400KVA | 黄 | 341.7113 | 重庆石柱公司
65679 | 10kV西水线石二中配变S11-315KVA | 黄 | 317.0309 | 重庆石柱公司
65680 | 10kV西水线火电路口配变S11-400KVA | 黄 | 377.0722 | 重庆石柱公司
65681 | 10kV西水线滨江路配变S11-160KVA | 黄 | 143.3773 | 重庆石柱公司
65682 | 10kV西水线温泉路配变S9-250KVA | 黄 | 234.0268 | 重庆石柱公司
65683 | 10kV西水线温泉路3配变S11-400KVA | 黄 | 330.7526 | 重庆石柱公司
65684 | 10kV西水线温泉路2配变S11-400KVA | 黄 | 341.3155 | 重庆石柱公司
65685 | 10kV西水线江锦华府配电室2号配变S13-400KVA | 黄 | 344.6062 | 重庆石柱公司
65686 | 10kV西水线江锦华府配电室1号配变SCB11-630KVA | 黄 | 510.8041 | 重庆石柱公司
65687 | 10kV西水线江家槽配变S11-100KVA | 黄 | 88.4866 | 重庆石柱公司
65688 | 10kV西水线江家小区配电室配变SCB11-800KVA | 黄 | 643.6907 | 重庆石柱公司
65689 | 10kV西水线江书泉配变S11-315KVA | 黄 | 258.8660 | 重庆石柱公司
65690 | 10kV西水线江书山配变S13-400KVA | 黄 | 321.6701 | 重庆石柱公司
65691 | 10kV西水线杏市苑配1配变SCB10-800KVA | 黄 | 663.4124 | 重庆石柱公司
65692 | 10kV西水线望江小区配变S11-500KVA | 黄 | 466.5567 | 重庆石柱公司
65693 | 10kV西水线月台路2配变S11-315KVA | 黄 | 303.5010 | 重庆石柱公司
65694 | 10kV西水线月台路1配变S11-500KVA | 黄 | 496.6907 | 重庆石柱公司
65695 | 10kV西水线月台南路配变S11-400KVA | 黄 | 348.0412 | 重庆石柱公司
65696 | 10kV西水线月台南路3配变S13-400KVA | 黄 | 323.4763 | 重庆石柱公司
65697 | 10kV西水线月台南路2配变S11-160KVA | 黄 | 129.6289 | 重庆石柱公司
65698 | 10kV西水线月台东路配变S13-400KVA | 黄 | 352.4433 | 重庆石柱公司
65699 | 10kV西水线月二山配变S11-315KVA | 黄 | 283.9175 | 重庆石柱公司
65700 | 10kV西水线月二山2配变 | 黄 | 131.8969 | 重庆石柱公司
65701 | 10kV西水线政府配变S13-400KVA | 黄 | 369.8557 | 重庆石柱公司
65702 | 10kV西水线天湖花园箱变S11-160KVA | 黄 | 328.4619 | 重庆石柱公司
65703 | 10kV西水线大桥院配变S13-200KVA | 黄 | 167.6082 | 重庆石柱公司
65704 | 10kV西水线大墙院配变S13-100KVA | 黄 | 89.9340 | 重庆石柱公司
65705 | 10kV西水线和顺佳园3配变SCB-630KVA | 黄 | 528.6598 | 重庆石柱公司
65706 | 10kV西水线和顺佳园2配变SCB-315KVA | 黄 | 277.7196 | 重庆石柱公司
65707 | 10kV西水线双桥配变S11-315KVA | 黄 | 255.9876 | 重庆石柱公司
65708 | 10kV西水线加油站配变S13-400KVA | 黄 | 340.1031 | 重庆石柱公司
65709 | 10kV西水线冉启兵箱变SCB9-315KVA | 黄 | 261.5505 | 重庆石柱公司
65710 | 10kV西水线丽锦苑配变S9-500KVA | 黄 | 413.2990 | 重庆石柱公司
65711 | 10kV西朱线黄角岩配变S11-50KVA | 黄 | 43.6155 | 重庆石柱公司
65712 | 10kV西朱线黄泥配变 | 黄 | 84.8866 | 重庆石柱公司
65713 | 10kV西朱线黄岭配变S20-M.RL-200KVA | 黄 | 148.2268 | 重庆石柱公司
65714 | 10kV西朱线金田配变S13-100KVA | 黄 | 80.9990 | 重庆石柱公司
65715 | 10kV西朱线金田2配变S21-100kVA | 黄 | 40.5299 | 重庆石柱公司
65716 | 10kV西朱线里上配变S13-315KVA | 黄 | 158.9918 | 重庆石柱公司
65717 | 10kV西朱线跳脚石配变S11-30KVA | 黄 | 27.9113 | 重庆石柱公司
65718 | 10kV西朱线跳脚石2#配变S20-50KVA | 黄 | 41.6412 | 重庆石柱公司
65719 | 10kV西朱线赵家井配变S20-100 | 黄 | 80.0526 | 重庆石柱公司
65720 | 10kV西朱线老屋配变SBH21-100KVA | 黄 | 46.4206 | 重庆石柱公司
65721 | 10kV西朱线红石子配变S20-M.RL-100KVA | 黄 | 121.2371 | 重庆石柱公司
65722 | 10kV西朱线白虎林配变S13-200KVA | 黄 | 161.5278 | 重庆石柱公司
65723 | 10kV西朱线瑞应2#配变S20-50KVA | 黄 | 41.7320 | 重庆石柱公司
65724 | 10kV西朱线瑞应1#配变SBH21-100KVA | 黄 | 80.9309 | 重庆石柱公司
65725 | 10kV西朱线环山配变S20-200KVA | 黄 | 166.6928 | 重庆石柱公司
65726 | 10kV西朱线牛肉店配变S11-250KVA | 黄 | 213.4928 | 重庆石柱公司
65727 | 10kV西朱线火电厂移民配变S11-250KVA | 黄 | 217.0845 | 重庆石柱公司
65728 | 10kV西朱线沙坪配变S20-50KVA | 黄 | 46.3526 | 重庆石柱公司
65729 | 10kV西朱线汤家湾配变S11-200KVA | 黄 | 166.0206 | 重庆石柱公司
65730 | 10kV西朱线汤家坝配变S20-100KVA | 黄 | 83.9588 | 重庆石柱公司
65731 | 10kV西朱线水清配变S13-50KVA | 黄 | 41.1629 | 重庆石柱公司
65732 | 10kV西朱线横台配变S9-30KVA | 黄 | 27.2010 | 重庆石柱公司
65733 | 10kV西朱线横台#2配变S20-50KVA | 黄 | 40.0454 | 重庆石柱公司
65734 | 10kV西朱线朱家槽村委配变S11-100KVA | 黄 | 84.1134 | 重庆石柱公司
65735 | 10kV西朱线新生配变S11-80KVA | 黄 | 75.8299 | 重庆石柱公司
65736 | 10kV西朱线新宜配变S20-50KVA | 黄 | 44.8278 | 重庆石柱公司
65737 | 10kV西朱线新一配变S20-M-100KVA | 黄 | 81.2227 | 重庆石柱公司
65738 | 10kV西朱线庆中配变S11-100KVA | 黄 | 50.1938 | 重庆石柱公司
65739 | 10kV西朱线尧上配变S13-50KVA | 黄 | 40.7608 | 重庆石柱公司
65740 | 10kV西朱线小堰沟配变S21-200kVA | 黄 | 172.9897 | 重庆石柱公司
65741 | 10kV西朱线大楼配变S11-100KVA | 黄 | 86.3309 | 重庆石柱公司
65742 | 10kV西朱线刘高配变S20-100KVA | 黄 | 82.1464 | 重庆石柱公司
65743 | 10kV西朱线刘家坝2配变SBH21-100KVA | 黄 | 87.5691 | 重庆石柱公司
65744 | 10kV西朱线仁和配变S11-80KVA | 黄 | 66.6907 | 重庆石柱公司
65745 | 10kV西朱线五一渡桥配电S13-200KVA | 黄 | 132.8887 | 重庆石柱公司
65746 | 10kV西朱线九明配变S13-200KVA | 黄 | 140.8010 | 重庆石柱公司
65747 | 10kV西园二线黄金水库配电S11-50KVA | 黄 | 41.7237 | 重庆石柱公司
65748 | 10kV西园二线麦田分白安新配变S11-250KVA | 黄 | 198.8619 | 重庆石柱公司
65749 | 10kV西园二线高家院子配变SBH15-100KVA | 黄 | 81.6577 | 重庆石柱公司
65750 | 10kV西园二线饲沟配变S13-100KVA | 黄 | 81.2412 | 重庆石柱公司
65751 | 10kV西园二线碾屋配变S20-M-200KVA | 黄 | 164.4722 | 重庆石柱公司
65752 | 10kV西园二线石平配变S13-100KVA | 黄 | 86.6619 | 重庆石柱公司
65753 | 10kV西园二线白安配变S13-200KVA | 黄 | 130.3711 | 重庆石柱公司
65754 | 10kV西园二线玉石手爬岩配变S11-100KVA | 黄 | 110.9835 | 重庆石柱公司
65755 | 10kV西园二线深溪场配变S13-50KVA | 黄 | 41.6918 | 重庆石柱公司
65756 | 10kV西园二线淘家沟配变S11-50KVA | 黄 | 40.8619 | 重庆石柱公司
65757 | 10kV西园二线河湾配电S11-50KVA | 黄 | 41.6948 | 重庆石柱公司
65758 | 10kV西园二线河湾#2配变S11-50KVA | 黄 | 43.7711 | 重庆石柱公司
65759 | 10kV西园二线汪家院子配变S13-50KVA | 黄 | 41.8639 | 重庆石柱公司
65760 | 10kV西园二线毛城寨配变 | 黄 | 177.5918 | 重庆石柱公司
65761 | 10kV西园二线段家坳配变S13-200KVA | 黄 | 168.8165 | 重庆石柱公司
65762 | 10kV西园二线李家沟配变S11-50KVA | 黄 | 43.0948 | 重庆石柱公司
65763 | 10kV西园二线新田配变S20-200KVA | 黄 | 163.6371 | 重庆石柱公司
65764 | 10kV西园二线新宜配变S11-30KVA | 黄 | 29.1232 | 重庆石柱公司
65765 | 10kV西园二线张石坝#2配变S13-200KVA | 黄 | 168.4784 | 重庆石柱公司
65766 | 10kV西园二线工龙配变S13-100KVA | 黄 | 83.4268 | 重庆石柱公司
65767 | 10kV西园二线工龙1配电S11-100KVA | 黄 | 83.3402 | 重庆石柱公司
65768 | 10kV西园二线山木湾配变SBH15-100KVA | 黄 | 81.9546 | 重庆石柱公司
65769 | 10kV西园二线天宫配变S13-200KVA | 黄 | 165.9258 | 重庆石柱公司
65770 | 10kV西园二线天宫#2配变S11-200KVA | 黄 | 160.9402 | 重庆石柱公司
65771 | 10kV西园二线大柏配变S11-50KVA | 黄 | 39.2082 | 重庆石柱公司
65772 | 10kV西园二线大房配变S11-50KVA | 黄 | 40.6845 | 重庆石柱公司
65773 | 10kV西园二线大徐家配变S20-10KVA | 黄 | 45.1794 | 重庆石柱公司
65774 | 10kV西园二线四房配变S13-50KVA | 黄 | 43.4021 | 重庆石柱公司
65775 | 10kV西园二线四岩脚配变SBH15-100KVA | 黄 | 85.4773 | 重庆石柱公司
65776 | 10kV西园二线后山配变S20-200KVA | 黄 | 163.6062 | 重庆石柱公司
65777 | 10kV西园二线后山#2配变S20-200KVA | 黄 | 110.9526 | 重庆石柱公司
65778 | 10kV西园二线南洋配变SBH15-100KVA | 黄 | 83.0247 | 重庆石柱公司
65779 | 10kV西园二线华村配变S13-200KVA | 黄 | 162.0598 | 重庆石柱公司
65780 | 10kV西园二线前山配变S13-100KVA | 黄 | 84.1753 | 重庆石柱公司
65781 | 10kV西园二线关田湾配电S11-50KVA | 黄 | 42.8000 | 重庆石柱公司
65782 | 10kV西园二线余家岩配变S11-20KVA | 黄 | 20.2031 | 重庆石柱公司
65783 | 10kV西园二线中坝配变S11-50KVA | 黄 | 44.9639 | 重庆石柱公司
65784 | 10kV西园一线水磨溪管理中心配变S11-50KVA | 黄 | 40.6062 | 重庆石柱公司
65785 | 10kV菜双线鲤鱼公配 | 绿 | 86.2366 | 重庆石柱公司
65786 | 10kV菜双线高明配变 | 绿 | 42.7670 | 重庆石柱公司
65787 | 10kV菜双线高庄配变 | 绿 | 46.6124 | 重庆石柱公司
65788 | 10kV菜双线青林配变 | 绿 | 26.4042 | 重庆石柱公司
65789 | 10kV菜双线长伍配变 | 绿 | 82.0041 | 重庆石柱公司
65790 | 10kV菜双线金柏配变 | 绿 | 24.1334 | 重庆石柱公司
65791 | 10kV菜双线酒厂配变S20-400KVA | 绿 | 334.8351 | 重庆石柱公司
65792 | 10kV菜双线道罗配变 | 绿 | 26.4356 | 重庆石柱公司
65793 | 10kV菜双线菜田沟配变 | 绿 | 81.7196 | 重庆石柱公司
65794 | 10kV菜双线菜子下配变 | 绿 | 40.5954 | 重庆石柱公司
65795 | 10kV菜双线菜子上配变 | 绿 | 43.3727 | 重庆石柱公司
65796 | 10kV菜双线草篇配变 | 绿 | 41.9361 | 重庆石柱公司
65797 | 10kV菜双线老鹳堡配变 | 绿 | 90.1196 | 重庆石柱公司
65798 | 10kV菜双线老林6队配变 | 绿 | 41.7443 | 重庆石柱公司
65799 | 10kV菜双线老土地配变 | 绿 | 27.3124 | 重庆石柱公司
65800 | 10kV菜双线粮站配变 | 绿 | 135.6124 | 重庆石柱公司
65801 | 10kV菜双线窑子配变 | 绿 | 161.7010 | 重庆石柱公司
65802 | 10kV菜双线石盘配变 | 绿 | 3.9402 | 重庆石柱公司
65803 | 10kV菜双线石盘二配变 | 绿 | 83.4299 | 重庆石柱公司
65804 | 10kV菜双线石盘三配变 | 绿 | 46.5196 | 重庆石柱公司
65805 | 10kV菜双线石槽公配 | 绿 | 169.6309 | 重庆石柱公司
65806 | 10kV菜双线石岭二配变 | 绿 | 150.1598 | 重庆石柱公司
65807 | 10kV菜双线石岭下配变 | 绿 | 90.1732 | 重庆石柱公司
65808 | 10kV菜双线石坝配变 | 绿 | 42.5763 | 重庆石柱公司
65809 | 10kV菜双线盘开溪配变 | 绿 | 24.8775 | 重庆石柱公司
65810 | 10kV菜双线王国平配变 | 绿 | 16.0000 | 重庆石柱公司
65811 | 10kV菜双线玉中配变 | 绿 | 18.3670 | 重庆石柱公司
65812 | 10kV菜双线炬光配变 | 绿 | 41.3438 | 重庆石柱公司
65813 | 10kV菜双线潮水配变 | 绿 | 31.3402 | 重庆石柱公司
65814 | 10kV菜双线深基配变 | 绿 | 48.9753 | 重庆石柱公司
65815 | 10kV菜双线海棠二配变 | 绿 | 86.0526 | 重庆石柱公司
65816 | 10kV菜双线海棠一配变 | 绿 | 80.3340 | 重庆石柱公司
65817 | 10kV菜双线油房新村配变 | 绿 | 70.7546 | 重庆石柱公司
65818 | 10kV菜双线水桥玉中配变 | 绿 | 85.2247 | 重庆石柱公司
65819 | 10kV菜双线水桥客运配变 | 绿 | 81.1361 | 重庆石柱公司
65820 | 10kV菜双线水桥丰台配变 | 绿 | 91.3423 | 重庆石柱公司
65821 | 10kV菜双线水桥2配变 | 绿 | 121.2371 | 重庆石柱公司
65822 | 10kV菜双线水井湾配变 | 绿 | 26.8222 | 重庆石柱公司
65823 | 10kV菜双线林桥配变 | 绿 | 86.9072 | 重庆石柱公司
65824 | 10kV菜双线杨柳配变 | 绿 | 44.0052 | 重庆石柱公司
65825 | 10kV菜双线杨岭配变 | 绿 | 25.0342 | 重庆石柱公司
65826 | 10kV菜双线李家岩配变 | 绿 | 27.2089 | 重庆石柱公司
65827 | 10kV菜双线朱家丫口配变 | 绿 | 49.1608 | 重庆石柱公司
65828 | 10kV菜双线月桥配变 | 绿 | 137.0371 | 重庆石柱公司
65829 | 10kV菜双线星月配变 | 绿 | 100.2557 | 重庆石柱公司
65830 | 10kV菜双线新龙沙街上配变 | 绿 | 347.5897 | 重庆石柱公司
65831 | 10kV菜双线新龙沙街上2配变 | 绿 | 290.5093 | 重庆石柱公司
65832 | 10kV菜双线新深田配变 | 绿 | 81.2340 | 重庆石柱公司
65833 | 10kV菜双线新大歇街上3配变 | 绿 | 338.3608 | 重庆石柱公司
65834 | 10kV菜双线新大歇街上1配变 | 绿 | 233.9588 | 重庆石柱公司
65835 | 10kV菜双线新农科站配变 | 绿 | 337.3876 | 重庆石柱公司
65836 | 10kV菜双线文家配变 | 绿 | 40.1093 | 重庆石柱公司
65837 | 10kV菜双线应口配变 | 绿 | 42.4588 | 重庆石柱公司
65838 | 10kV菜双线官舍坝配变 | 黄 | 79.7258 | 重庆石柱公司
65839 | 10kV菜双线安子山配变 | 绿 | 24.9746 | 重庆石柱公司
65840 | 10kV菜双线大沙街上配变 | 绿 | 271.4124 | 重庆石柱公司
65841 | 10kV菜双线大沙街上3配变 | 绿 | 258.3216 | 重庆石柱公司
65842 | 10kV菜双线大沙街上2配变 | 绿 | 130.5876 | 重庆石柱公司
65843 | 10kV菜双线大歇街上2配变 | 绿 | 199.5113 | 重庆石柱公司
65844 | 10kV菜双线大柏树配变 | 绿 | 86.0000 | 重庆石柱公司
65845 | 10kV菜双线大塘丘配变 | 绿 | 48.8036 | 重庆石柱公司
65846 | 10kV菜双线大坪配变 | 绿 | 42.9861 | 重庆石柱公司
65847 | 10kV菜双线大四方配变 | 绿 | 81.4289 | 重庆石柱公司
65848 | 10kV菜双线外口3配变 | 绿 | 43.2845 | 重庆石柱公司
65849 | 10kV菜双线外口2配变 | 绿 | 28.0593 | 重庆石柱公司
65850 | 10kV菜双线外口1配变 | 绿 | 82.6258 | 重庆石柱公司
65851 | 10kV菜双线堰塘坎配变 | 绿 | 42.3175 | 重庆石柱公司
65852 | 10kV菜双线团堡子配变 | 绿 | 160.2722 | 重庆石柱公司
65853 | 10kV菜双线团堡二配变 | 绿 | 81.6742 | 重庆石柱公司
65854 | 10kV菜双线双笕配变 | 绿 | 150.6716 | 重庆石柱公司
65855 | 10kV菜双线双笕小区配变 | 绿 | 261.4536 | 重庆石柱公司
65856 | 10kV菜双线双河配变 | 绿 | 44.4196 | 重庆石柱公司
65857 | 10kV菜双线双坝配变 | 绿 | 46.1778 | 重庆石柱公司
65858 | 10kV菜双线会家下配变 | 绿 | 43.0510 | 重庆石柱公司
65859 | 10kV菜双线中心配变 | 绿 | 14.5912 | 重庆石柱公司
65860 | 10kV菜双线中建配变 | 绿 | 42.7320 | 重庆石柱公司
65861 | 10kV菜双线中台配变 | 绿 | 25.6005 | 重庆石柱公司
65862 | 10kV菜双线下台配变 | 绿 | 84.2649 | 重庆石柱公司
65863 | 10kV菜双线上塝配变 | 绿 | 60.4845 | 重庆石柱公司
65864 | 10kV菜井线黄沙坡配变 | 绿 | 92.3258 | 重庆石柱公司
65865 | 10kV菜井线陈高配变 | 绿 | 83.6082 | 重庆石柱公司
65866 | 10kV菜井线都云7.8队配变 | 绿 | 81.7505 | 重庆石柱公司
65867 | 10kV菜井线都云4队配变 | 绿 | 41.3624 | 重庆石柱公司
65868 | 10kV菜井线谭家丫口配变 | 绿 | 24.5289 | 重庆石柱公司
65869 | 10kV菜井线菜田配变 | 绿 | 85.8175 | 重庆石柱公司
65870 | 10kV菜井线茶店街上台配变 | 绿 | 47.1768 | 重庆石柱公司
65871 | 10kV菜井线王高配变 | 绿 | 42.9175 | 重庆石柱公司
65872 | 10kV菜井线渣子坝配变 | 绿 | 13.8072 | 重庆石柱公司
65873 | 10kV菜井线汪高冲配变 | 绿 | 45.0180 | 重庆石柱公司
65874 | 10kV菜井线干柏小学配变 | 绿 | 11.9361 | 重庆石柱公司
65875 | 10kV菜井线峰子岩配变 | 绿 | 89.6031 | 重庆石柱公司
65876 | 10kV菜井线小水井配变 | 绿 | 42.4448 | 重庆石柱公司
65877 | 10kV菜井线大茶五队（新）配变 | 绿 | 89.5907 | 重庆石柱公司
65878 | 10kV菜井线大茶3队配变 | 绿 | 52.9320 | 重庆石柱公司
65879 | 10kV菜井线双水井配变 | 绿 | 8.5881 | 重庆石柱公司
65880 | 10kV菜井线从树林配变 | 绿 | 83.0340 | 重庆石柱公司
65881 | 10kV菜井线亮厂配变 | 绿 | 47.7402 | 重庆石柱公司
65882 | 10kV莼竹线黑沟配变 | 黄 | 42.3923 | 重庆石柱公司
65883 | 10kV莼竹线黄水综合市场配变SBH21-M.RL-200KVA | 黄 | 167.4103 | 重庆石柱公司
65884 | 10kV莼竹线高庄坪配变 | 黄 | 41.7644 | 重庆石柱公司
65885 | 10kV莼竹线高坪配变 | 黄 | 50.8015 | 重庆石柱公司
65886 | 10kV莼竹线马船石配变 | 黄 | 42.3711 | 重庆石柱公司
65887 | 10kV莼竹线马船石1号配变 | 黄 | 46.4351 | 重庆石柱公司
65888 | 10kV莼竹线长河品配变 | 黄 | 93.2155 | 重庆石柱公司
65889 | 10kV莼竹线长坝配变 | 黄 | 47.5634 | 重庆石柱公司
65890 | 10kV莼竹线长坝2号配变 | 黄 | 85.6660 | 重庆石柱公司
65891 | 10kV莼竹线邮政路灯配变 | 黄 | 42.4021 | 重庆石柱公司
65892 | 10kV莼竹线过路湾配变 | 黄 | 27.8258 | 重庆石柱公司
65893 | 10kV莼竹线见天坝配变 | 黄 | 82.6928 | 重庆石柱公司
65894 | 10kV莼竹线西南医科大配变S11-315kVA | 黄 | 288.1918 | 重庆石柱公司
65895 | 10kV莼竹线蚂蟥田配变 | 黄 | 106.4784 | 重庆石柱公司
65896 | 10kV莼竹线蒋家湾配变 | 黄 | 40.6789 | 重庆石柱公司
65897 | 10kV莼竹线莼竹线钢厂配变 | 黄 | 84.5464 | 重庆石柱公司
65898 | 10kV莼竹线茶盘丘配变 | 黄 | 27.3046 | 重庆石柱公司
65899 | 10kV莼竹线苦草湾配变50kVA | 黄 | 43.5258 | 重庆石柱公司
65900 | 10kV莼竹线自生桥配变 | 黄 | 89.4722 | 重庆石柱公司
65901 | 10kV莼竹线腰台配变 | 黄 | 40.7639 | 重庆石柱公司
65902 | 10kV莼竹线肥槽配变 | 黄 | 27.0309 | 重庆石柱公司
65903 | 10kV莼竹线老院子配变 | 黄 | 253.4804 | 重庆石柱公司
65904 | 10kV莼竹线老火地配变 | 黄 | 44.4165 | 重庆石柱公司
65905 | 10kV莼竹线老店子配变S9-20/10/100kVA | 黄 | 85.0289 | 重庆石柱公司
65906 | 10kV莼竹线老屋配变 | 黄 | 84.4536 | 重庆石柱公司
65907 | 10kV莼竹线老学校配变 | 黄 | 16.3294 | 重庆石柱公司
65908 | 10kV莼竹线羊子岩配变 | 黄 | 43.5320 | 重庆石柱公司
65909 | 10kV莼竹线罗家院子配变 | 黄 | 44.8454 | 重庆石柱公司
65910 | 10kV莼竹线窑狮坝配变 | 黄 | 45.2314 | 重庆石柱公司
65911 | 10kV莼竹线空树坪配变 | 黄 | 40.2876 | 重庆石柱公司
65912 | 10kV莼竹线科研配变S11-M-50 | 黄 | 40.4191 | 重庆石柱公司
65913 | 10kV莼竹线石坝配变 | 黄 | 82.2701 | 重庆石柱公司
65914 | 10kV莼竹线白果坪配变S13-M-50/10 | 黄 | 41.3531 | 重庆石柱公司
65915 | 10kV莼竹线白果坪二分配变S11-M-50/10 | 黄 | 40.8196 | 重庆石柱公司
65916 | 10kV莼竹线瘦大田配变 | 黄 | 47.1474 | 重庆石柱公司
65917 | 10kV莼竹线瘦大田2号配变 | 黄 | 40.7010 | 重庆石柱公司
65918 | 10kV莼竹线瘦大田1号配变 | 黄 | 86.5196 | 重庆石柱公司
65919 | 10kV莼竹线猪槽坝配变 | 黄 | 42.4897 | 重庆石柱公司
65920 | 10kV莼竹线熟田配变 | 黄 | 44.5959 | 重庆石柱公司
65921 | 10kV莼竹线烂池坝配变 | 黄 | 41.3686 | 重庆石柱公司
65922 | 10kV莼竹线桃子坪配变 | 黄 | 41.7351 | 重庆石柱公司
65923 | 10kV莼竹线桂花坪配变 | 黄 | 0.0000 | 重庆石柱公司
65924 | 10kV莼竹线桂花坪2号配变 | 黄 | 11.2912 | 重庆石柱公司
65925 | 10kV莼竹线栗板梁配变 | 黄 | 44.4392 | 重庆石柱公司
65926 | 10kV莼竹线枫竹坝配变 | 黄 | 15.3351 | 重庆石柱公司
65927 | 10kV莼竹线枫竹坝2号配变 | 黄 | 46.9155 | 重庆石柱公司
65928 | 10kV莼竹线枫木政府配变400kVA | 黄 | 447.3299 | 重庆石柱公司
65929 | 10kV莼竹线枫木学校配变 | 黄 | 299.0206 | 重庆石柱公司
65930 | 10kV莼竹线枫木场口配变S20-400kVA | 黄 | 271.7423 | 重庆石柱公司
65931 | 10kV莼竹线枫木四村小塘配变 | 黄 | 41.3655 | 重庆石柱公司
65932 | 10kV莼竹线枫木六村水彬坝配变 | 黄 | 52.7655 | 重庆石柱公司
65933 | 10kV莼竹线枫木三村配变 | 黄 | 31.2912 | 重庆石柱公司
65934 | 10kV莼竹线枫木一村二队配变 | 黄 | 83.8392 | 重庆石柱公司
65935 | 10kV莼竹线杨家湾配变 | 黄 | 259.9835 | 重庆石柱公司
65936 | 10kV莼竹线新房子台配变 | 黄 | 91.4062 | 重庆石柱公司
65937 | 10kV莼竹线新房子1号配变 | 黄 | 88.4186 | 重庆石柱公司
65938 | 10kV莼竹线庙子田配变 | 黄 | 44.0577 | 重庆石柱公司
65939 | 10kV莼竹线庙子田1号配变 | 黄 | 84.9933 | 重庆石柱公司
65940 | 10kV莼竹线山王庙配变 | 黄 | 40.6649 | 重庆石柱公司
65941 | 10kV莼竹线学堂坝配变 | 黄 | 41.9299 | 重庆石柱公司
65942 | 10kV莼竹线大鱼配变 | 黄 | 94.4701 | 重庆石柱公司
65943 | 10kV莼竹线大堰沟配变S11-50KVA | 黄 | 43.6155 | 重庆石柱公司
65944 | 10kV莼竹线大堰沟2配变 | 黄 | 60.6186 | 重庆石柱公司
65945 | 10kV莼竹线坪上丫口配变 | 黄 | 84.5062 | 重庆石柱公司
65946 | 10kV莼竹线国投接待中心配变 | 黄 | 355.8041 | 重庆石柱公司
65947 | 10kV莼竹线国峰1号配变 | 黄 | 35.5670 | 重庆石柱公司
65948 | 10kV莼竹线四村支线铁炉配变 | 黄 | 86.0412 | 重庆石柱公司
65949 | 10kV莼竹线和平配变 | 黄 | 42.5701 | 重庆石柱公司
65950 | 10kV莼竹线吴家院子配变 | 黄 | 43.9866 | 重庆石柱公司
65951 | 10kV莼竹线后榜配变 | 黄 | 85.5876 | 重庆石柱公司
65952 | 10kV莼竹线后塘坝配变 | 黄 | 83.2000 | 重庆石柱公司
65953 | 10kV莼竹线厂梁台区配变S11-M-20/10 | 黄 | 31.8026 | 重庆石柱公司
65954 | 10kV莼竹线半坡配变 | 黄 | 43.4000 | 重庆石柱公司
65955 | 10kV莼竹线十连配变 | 黄 | 0.7160 | 重庆石柱公司
65956 | 10kV莼竹线化龙坪配变 | 黄 | 1.5216 | 重庆石柱公司
65957 | 10kV莼竹线化龙坪2号配变 | 黄 | 44.3253 | 重庆石柱公司
65958 | 10kV莼竹线农贸市场配变 | 黄 | 41.8144 | 重庆石柱公司
65959 | 10kV莼竹线兰花岭配变 | 黄 | 83.0598 | 重庆石柱公司
65960 | 10kV莼竹线兰花岭2号配变 | 黄 | 81.7072 | 重庆石柱公司
65961 | 10kV莼竹线二村四队配变 | 黄 | 25.7351 | 重庆石柱公司
65962 | 10kV莼竹线中间院子配变 | 黄 | 42.8495 | 重庆石柱公司
65963 | 10kV莼竹线中山配变 | 黄 | 46.5366 | 重庆石柱公司
65964 | 10kV莼竹线中子坪配变 | 黄 | 41.7954 | 重庆石柱公司
65965 | 10kV莼竹线上河坝配变 | 黄 | 82.5938 | 重庆石柱公司
65966 | 10kV莼竹线三村配变 | 黄 | 44.3562 | 重庆石柱公司
65967 | 10kV莼竹线三块田配变 | 黄 | 43.4371 | 重庆石柱公司
65968 | 10kV莼竹线三块田1号配变 | 黄 | 43.2474 | 重庆石柱公司
65969 | 10kV莼竹线七龙寨配变 | 黄 | 16.3990 | 重庆石柱公司
65970 | 10kV莼竹线七里沟配变 | 黄 | 26.2856 | 重庆石柱公司
65971 | 10kV莼竹线七树坪配变 | 黄 | 80.7423 | 重庆石柱公司
65972 | 10kV莼竹线一村四队配变 | 黄 | 80.4454 | 重庆石柱公司
65973 | 10kV莼竹线一村二队一号配变 | 黄 | 82.0784 | 重庆石柱公司
65974 | 10kV莼竹线一村一队柱上变 | 黄 | 26.9258 | 重庆石柱公司
65975 | 10kV莼竹线一村一队二号柱上变 | 黄 | 80.9237 | 重庆石柱公司
65976 | 10kV莼竹线一村2队配变 | 黄 | 41.8763 | 重庆石柱公司
65977 | 10kV莼竹线60号瓦窑堡配变 | 黄 | 97.5567 | 重庆石柱公司
65978 | 10kV莼竹线4村1队小院1柱上变 | 黄 | 43.0897 | 重庆石柱公司
65979 | 10kV莼竹线1号冉家坪配变 | 黄 | 30.1423 | 重庆石柱公司
65980 | 10kV莼竹线10号小院配变 | 黄 | 41.4412 | 重庆石柱公司
65981 | 10kV莼竹线08号后塘坝配变 | 黄 | 43.8227 | 重庆石柱公司
65982 | 10kV莼竹线03#雾马坪柱上变 | 黄 | 25.4397 | 重庆石柱公司
65983 | 10kV莼竹线02号见天坝配变 | 黄 | 42.0804 | 重庆石柱公司
65984 | 10kV莼竹线#12柏树坪柱上变 | 黄 | 27.7361 | 重庆石柱公司
65985 | 10kV莼田线黄石沟配变S11-50KVA | 黄 | 44.9964 | 重庆石柱公司
65986 | 10kV莼田线青杠坪配变S11-100KVA | 黄 | 81.9082 | 重庆石柱公司
65987 | 10kV莼田线青杠坪2#配变S13-400KVA | 黄 | 327.0330 | 重庆石柱公司
65988 | 10kV莼田线雷家梁配变S11-100KVA | 黄 | 84.9773 | 重庆石柱公司
65989 | 10kV莼田线陈家湾配变S13-160KVA | 黄 | 138.3175 | 重庆石柱公司
65990 | 10kV莼田线连接路配变S11-400KVA | 黄 | 333.1134 | 重庆石柱公司
65991 | 10kV莼田线车家坪配变S13-400KVA | 黄 | 325.9814 | 重庆石柱公司
65992 | 10kV莼田线莫家坳配变S15-100KVA | 黄 | 93.8742 | 重庆石柱公司
65993 | 10kV莼田线莫家坳#2配变SBH15-100KVA | 黄 | 83.1155 | 重庆石柱公司
65994 | 10kV莼田线石坝配变S11-30KVA | 黄 | 27.8041 | 重庆石柱公司
65995 | 10kV莼田线田坪配变S11-50KVA | 黄 | 42.2979 | 重庆石柱公司
65996 | 10kV莼田线田坪3配变S11-50KVA | 黄 | 43.2289 | 重庆石柱公司
65997 | 10kV莼田线田坝配变S15-50KVA | 黄 | 40.1515 | 重庆石柱公司
65998 | 10kV莼田线生田榜配变S11-315KVA | 黄 | 279.3155 | 重庆石柱公司
65999 | 10kV莼田线牛栏湾配变S11-30KVA | 黄 | 24.2180 | 重庆石柱公司
66000 | 10kV莼田线泵房配变S11-30KVA | 黄 | 24.0247 | 重庆石柱公司
66001 | 10kV莼田线槽家坝配变S13-100KVA | 黄 | 88.5763 | 重庆石柱公司
66002 | 10kV莼田线杆栗子坪配变S13-200KVA | 黄 | 168.3423 | 重庆石柱公司
66003 | 10kV莼田线小山沟配变S11-50KVA | 黄 | 48.7155 | 重庆石柱公司
66004 | 10kV莼田线大石坝配变S11-50KVA | 黄 | 40.3299 | 重庆石柱公司
66005 | 10kV莼田线坡老配变S13-200KVA | 黄 | 221.3113 | 重庆石柱公司
66006 | 10kV莼田线坡老2#配变S11-50KVA | 黄 | 46.3201 | 重庆石柱公司
66007 | 10kV莼田线代二沟配变S11-50KVA | 黄 | 39.2268 | 重庆石柱公司
66008 | 10kV莼田线代二沟分支线代二沟1配变 | 黄 | 40.8000 | 重庆石柱公司
66009 | 10kV莼田线三根坝配变SBH15-100KVA | 黄 | 83.0041 | 重庆石柱公司
66010 | 10kV莼田线万胜坝配变S13-200KVA | 黄 | 163.5196 | 重庆石柱公司
66011 | 10kV莼田线万胜坝田湾配变S13-160KVA | 黄 | 132.7505 | 重庆石柱公司
66012 | 10kV莼田线万胜坝田坪2配变S11-50KVA | 黄 | 47.2634 | 重庆石柱公司
66013 | 10kV莼田线02#坡脚配变S13-100KVA | 黄 | 81.6515 | 重庆石柱公司
66014 | 10kV莼洋线青龙配变S11-50KVA | 绿 | 44.1258 | 重庆石柱公司
66015 | 10kV莼洋线莲池寺配变S11-50KVA | 绿 | 42.4216 | 重庆石柱公司
66016 | 10kV莼洋线莲池寺三队配变S9-30KVA | 绿 | 24.8969 | 重庆石柱公司
66017 | 10kV莼洋线清河塘配变S11-10KVA | 绿 | 80.4966 | 重庆石柱公司
66018 | 10kV莼洋线洋洞坪配变S11-20KVA | 绿 | 18.7959 | 重庆石柱公司
66019 | 10kV莼洋线洋洞坪养猪场配变 | 绿 | 41.9567 | 重庆石柱公司
66020 | 10kV莼洋线洋洞分场配变S11-20KVA | 绿 | 20.5711 | 重庆石柱公司
66021 | 10kV莼洋线洋河溪政府配变S13-50KVA | 绿 | 41.2742 | 重庆石柱公司
66022 | 10kV莼洋线洋河溪支线#17杆洋河溪配变 | 绿 | 205.3269 | 重庆石柱公司
66023 | 10kV莼洋线洋河溪2配变S13-50KVA | 绿 | 40.4199 | 重庆石柱公司
66024 | 10kV莼洋线河龙配变S11-20KVA | 绿 | 16.3186 | 重庆石柱公司
66025 | 10kV莼洋线横店毛坪配变 | 绿 | 60.6186 | 重庆石柱公司
66026 | 10kV莼洋线横店五队配变S11-50KVA | 绿 | 41.7526 | 重庆石柱公司
66027 | 10kV莼洋线横店三队配变S13-50KVA | 绿 | 40.4407 | 重庆石柱公司
66028 | 10kV莼洋线横店一队配变S13-50KVA | 绿 | 45.6521 | 重庆石柱公司
66029 | 10kV莼洋线李家梁配变S13-50KVA | 绿 | 40.9155 | 重庆石柱公司
66030 | 10kV莼洋线建坪配变S13-50KVA | 绿 | 42.6830 | 重庆石柱公司
66031 | 10kV莼洋线庙坪配变S11-20KVA | 绿 | 17.3964 | 重庆石柱公司
66032 | 10kV莼洋线店子坪配变S9-10KVA | 绿 | 19.4284 | 重庆石柱公司
66033 | 10kV莼洋线大田湾配变S9-20KVA | 绿 | 16.1052 | 重庆石柱公司
66034 | 10kV莼洋线大坪配变S11-315KVA | 绿 | 256.1897 | 重庆石柱公司
66035 | 10kV莼洋线古坪配变S11-10KVA | 绿 | 81.3423 | 重庆石柱公司
66036 | 10kV莼洋线农场6配变S11-50KVA | 绿 | 42.5515 | 重庆石柱公司
66037 | 10kV莼洋线农场5配变S11-50KVA | 绿 | 43.1948 | 重庆石柱公司
66038 | 10kV莼洋线农场4配变S13-100KVA | 绿 | 89.0186 | 重庆石柱公司
66039 | 10kV莼洋线农场3配变S20-M-100KVA | 绿 | 87.7907 | 重庆石柱公司
66040 | 10kV莼洋线农场2配变S11-50KVA | 绿 | 42.8515 | 重庆石柱公司
66041 | 10kV莼洋线五里坡配变S13-200KVA | 绿 | 163.7485 | 重庆石柱公司
66042 | 10kV莼洋线五里坡2配变S13-50KVA | 绿 | 40.6507 | 重庆石柱公司
66043 | 10kV莼梁线黄水印象小区（二期）箱变SCB-13-500KVA | 绿 | 606.1856 | 重庆石柱公司
66044 | 10kV莼梁线谭小明配变 | 绿 | 484.9485 | 重庆石柱公司
66045 | 10kV莼梁线印象公用配电室1#公变SCB10-630KVA | 绿 | 505.7113 | 重庆石柱公司
66046 | 10kV莼梁线凤凰栖5期5#箱变S13-630KVA | 绿 | 505.8804 | 重庆石柱公司
66047 | 10kV莼梁线凤凰栖2期3#箱变ZGSB11-630KVA | 绿 | 505.2165 | 重庆石柱公司
66048 | 10kV莼梁线凤凰栖2期2#箱变S13-400KVA | 绿 | 322.8866 | 重庆石柱公司
66049 | 10kV莼梁线凤凰栖2期1#箱变S11-630KVA | 绿 | 507.1340 | 重庆石柱公司
66050 | 10kV莼梁线云邸小区5号箱变SCB10-800KVA | 绿 | 641.0206 | 重庆石柱公司
66051 | 10kV莼梁线云邸小区1号箱变SCB9-800KVA | 绿 | 643.6495 | 重庆石柱公司
66052 | 10kV莼梁线下川鄂街箱变SBH13-M-315KVA | 绿 | 312.5072 | 重庆石柱公司
66053 | 10kV莼梁线下川鄂#2箱变20-M-630KVA | 绿 | 541.7938 | 重庆石柱公司
66054 | 10kV莼梁线上川鄂街箱变S11-630KVA | 绿 | 613.2990 | 重庆石柱公司
66055 | 10kV莼梁线万胜湖箱变S11-630KVA | 绿 | 584.9072 | 重庆石柱公司
66056 | 10kV莼华一线林语岚山#9箱变S11-630KVA | 绿 | 509.5052 | 重庆石柱公司
66057 | 10kV莼华一线林语岚山#10箱变S11-630KVA | 绿 | 505.6701 | 重庆石柱公司
66058 | 10kV莼华一线山林间4号配电室2号公变SCB14-630KVA | 绿 | 505.0722 | 重庆石柱公司
66059 | 10kV莼华一线山林间3号配电室1号公变SCB14-630KVA | 绿 | 504.9278 | 重庆石柱公司
66060 | 10kV莼华一线山林间2号公用配电室3号公变SCB12-500KVA | 绿 | 401.2990 | 重庆石柱公司
66061 | 10kV莼华一线山林间2号公用配电室2号公变SCB12-500KVA | 绿 | 400.9691 | 重庆石柱公司
66062 | 10kV莼华一线华宇林语五期8#公变SCB11-630KVA | 绿 | 504.0000 | 重庆石柱公司
66063 | 10kV莼华一线华宇林语三期5公变SCB10-630KVA | 绿 | 504.0000 | 重庆石柱公司
66064 | 10kV莼华一线华宇林语三期3公变SCB10-630KVA | 绿 | 504.0000 | 重庆石柱公司
66065 | 10kV莼华一线华宇岚山小区9#箱变S11-630KVA | 绿 | 504.3505 | 重庆石柱公司
66066 | 10kV莼华一线华宇岚山小区10#箱变S11-630KVA | 绿 | 508.7423 | 重庆石柱公司
66067 | 10kV莼华一线凤凰栖二号配电室四号公变SCB11-630KVA | 绿 | 505.3196 | 重庆石柱公司
66068 | 10kV莼华一线凤凰栖二号配电室六号公变SCB11-630KVA | 绿 | 506.5979 | 重庆石柱公司
66069 | 10kV莼华一线凤凰栖二号配电室五号公变SCB11-630KVA | 绿 | 505.8351 | 重庆石柱公司
66070 | 10kV莼华一线凤凰栖二号配电室二号公变SCB11-630KVA | 绿 | 509.1753 | 重庆石柱公司
66071 | 10kV莼华一线凤凰栖二号配电室三号公变SCB11-630KVA | 绿 | 505.3608 | 重庆石柱公司
66072 | 10kV莼华一线凤凰栖二号配电室一号公变SCB11-630KVA | 绿 | 506.6392 | 重庆石柱公司
66073 | 10kV莼华一线凤凰栖3#配电室3号公变SCB10-500KVA | 绿 | 401.2866 | 重庆石柱公司
66074 | 10kV莼华一线凤凰栖3#配电室1号公变SCB10-500KVA | 绿 | 400.0000 | 重庆石柱公司
66075 | 10kV莼华一线1山林间号配电室1号公变SCB12-500KVA | 绿 | 401.3608 | 重庆石柱公司
66076 | 10kV莼华Ⅰ线华宇岚山小区6号箱变S11-630KVA | 绿 | 505.7938 | 重庆石柱公司
66077 | 10kV莼华Ⅰ线华宇岚山小区5号箱变S11-630KVA | 绿 | 506.0000 | 重庆石柱公司
66078 | 10kV茶厂支线02#杆茶厂配变 | 黄 | 325.4804 | 重庆石柱公司
66079 | 10kV花漫里小区2号箱变配电变压器 | 绿 | 539.8557 | 重庆石柱公司
66080 | 10kV花漫里小区1号箱变配电变压器 | 绿 | 532.0206 | 重庆石柱公司
66081 | 10kV胡利平箱变配电变压器 | 黄 | 408.4948 | 重庆石柱公司
66082 | 10kV老邮政墩式变 | 绿 | 424.8454 | 重庆石柱公司
66083 | 10kV红旗支线005#杆观音洞配变 | 黄 | 88.4526 | 重庆石柱公司
66084 | 10kV紫竹山水2号台区箱变 | 黄 | 402.3588 | 重庆石柱公司
66085 | 10kV粼江风景2#配电室3#公变 | 绿 | 542.4742 | 重庆石柱公司
66086 | 10kV竹木市场变压器 | 绿 | 396.3918 | 重庆石柱公司
66087 | 10kV碧桂线碧桂园御府台充电桩1配变SCH12-800KVA | 绿 | 647.5711 | 重庆石柱公司
66088 | 10kV石丰高速还房配电变压器 | 黄 | 330.3093 | 重庆石柱公司
66089 | 10kV畔山华府公用配电室#3配变 | 黄 | 680.0206 | 重庆石柱公司
66090 | 10kV畔山华府公用配电室#2配变 | 黄 | 672.1340 | 重庆石柱公司
66091 | 10kV畔山华府公用配电室#1配变 | 黄 | 678.8144 | 重庆石柱公司
66092 | 10kV田春成大米加工厂支线2#杆田春成大米加工厂配变 | 黄 | 80.4732 | 重庆石柱公司
66093 | 10kV生地堡#2台区分支线02#杆张家沟柱上变压器 | 黄 | 200.4742 | 重庆石柱公司
66094 | 10kV甑子坪安置房（二期）#4公用变 | 黄 | 504.1443 | 重庆石柱公司
66095 | 10kV甑子坪安置房（二期）#3公用变 | 黄 | 640.8907 | 重庆石柱公司
66096 | 10kV甑子坪安置房（二期）#2公用变 | 黄 | 640.5938 | 重庆石柱公司
66097 | 10kV甑子坪安置房（二期）#1公用变 | 黄 | 640.8412 | 重庆石柱公司
66098 | 10kV王力线三星配变S11-M-50/10 | 黄 | 0.0000 | 重庆石柱公司
66099 | 10kV玉带山水城配电室#1配变 | 黄 | 504.0000 | 重庆石柱公司
66100 | 10kV煤坪菜市场变压器 | 黄 | 716.2577 | 重庆石柱公司
66101 | 10kV烟草公司专配 | 绿 | 166.2041 | 重庆石柱公司
66102 | 10kV湖金线金彰工业园区安置房1号变台 | 绿 | 323.8969 | 重庆石柱公司
66103 | 10kV湖金线金彰工业园C区居民楼8号变台 | 绿 | 323.0062 | 重庆石柱公司
66104 | 10kV湖金线金彰工业园C区居民楼7号变台 | 绿 | 328.5052 | 重庆石柱公司
66105 | 10kV湖金线金彰工业园C区居民楼14号变台 | 绿 | 162.8918 | 重庆石柱公司
66106 | 10kV湖金线金彰工业园C区居民楼12号变台 | 绿 | 322.6289 | 重庆石柱公司
66107 | 10kV湖金线金彰工业园C区居民楼11号变台 | 绿 | 324.0948 | 重庆石柱公司
66108 | 10kV湖金线金彰工业园C区居民楼10号变台 | 绿 | 323.0062 | 重庆石柱公司
66109 | 10kV湖金线工业园C区居民楼3号变台 | 绿 | 323.6000 | 重庆石柱公司
66110 | 10kV湖金线工业园C区居民楼2号变台 | 绿 | 322.6598 | 重庆石柱公司
66111 | 10kV湖金线工业园C区居民楼13号变台 | 绿 | 323.3557 | 重庆石柱公司
66112 | 10kV湖星线齐兴台区 | 黄 | 82.3918 | 重庆石柱公司
66113 | 10kV湖星线高岭台区 | 黄 | 161.3021 | 重庆石柱公司
66114 | 10kV湖星线阳光台区 | 黄 | 82.4155 | 重庆石柱公司
66115 | 10kV湖星线豆塝2配变S11-100KVA | 黄 | 78.8557 | 重庆石柱公司
66116 | 10kV湖星线豆塝1台区 | 黄 | 79.5113 | 重庆石柱公司
66117 | 10kV湖星线血二坝支线04号血二坝台区 | 黄 | 38.2165 | 重庆石柱公司
66118 | 10kV湖星线石堡寺台区 | 黄 | 160.7082 | 重庆石柱公司
66119 | 10kV湖星线猴坪公配 | 黄 | 40.4351 | 重庆石柱公司
66120 | 10kV湖星线熊家岩二变台支线06号熊家岩二台区 | 黄 | 39.5196 | 重庆石柱公司
66121 | 10kV湖星线烂田冲配变SBH21-M.RL-100/10KVA | 黄 | 76.3052 | 重庆石柱公司
66122 | 10kV湖星线桃洋支线15号桃洋台区 | 黄 | 40.6021 | 重庆石柱公司
66123 | 10kV湖星线桂花公配 | 黄 | 5.0124 | 重庆石柱公司
66124 | 10kV湖星线新明配变SBH21-100KVA | 黄 | 83.9619 | 重庆石柱公司
66125 | 10kV湖星线新堰塘配变 | 黄 | 38.1134 | 重庆石柱公司
66126 | 10kV湖星线戴家山台区 | 黄 | 74.3485 | 重庆石柱公司
66127 | 10kV湖星线庙沟猪场新台区 | 黄 | 326.9196 | 重庆石柱公司
66128 | 10kV湖星线大榜台区 | 黄 | 163.0763 | 重庆石柱公司
66129 | 10kV湖星线大梁子2台区 | 黄 | 84.0680 | 重庆石柱公司
66130 | 10kV湖星线大丫口配变S20-M.RL-50KVA | 黄 | 42.3175 | 重庆石柱公司
66131 | 10kV湖星线堰塘坝台区 | 黄 | 77.4247 | 重庆石柱公司
66132 | 10kV湖星线向家坝台区支线04号向家坝台区 | 黄 | 38.7856 | 重庆石柱公司
66133 | 10kV湖星线向家坝二台区支线03号向家坝二台区 | 黄 | 39.8969 | 重庆石柱公司
66134 | 10kV湖星线双龙井支线12#双龙井配变 | 黄 | 39.5701 | 重庆石柱公司
66135 | 10kV湖星线97210kV龙井支线32号龙井台区 | 黄 | 45.1485 | 重庆石柱公司
66136 | 10kV湖星线97210kV龙井支线13号鲜花台区 | 黄 | 40.2062 | 重庆石柱公司
66137 | 10kV湖星线97210kV齐兴中院支线11#中院台区 | 黄 | 46.0804 | 重庆石柱公司
66138 | 10kV湖星线97210kV黄家大榜支线01号黄家大榜台区 | 黄 | 40.7330 | 重庆石柱公司
66139 | 10kV湖星线97210kV高二湾支线04号高二湾台区 | 黄 | 44.7856 | 重庆石柱公司
66140 | 10kV湖星线97210kV豆榜支线06号豆榜台区 | 黄 | 113.7485 | 重庆石柱公司
66141 | 10kV湖星线97210kV石坝支线02号石坝台区 | 黄 | 6.7670 | 重庆石柱公司
66142 | 10kV湖星线97210kV白莲支线14号白莲台区 | 黄 | 28.1794 | 重庆石柱公司
66143 | 10kV湖星线97210kV白果支线04号白果台区 | 黄 | 80.3876 | 重庆石柱公司
66144 | 10kV湖星线97210kV熊家岩支线05号熊家岩台区 | 黄 | 85.0969 | 重庆石柱公司
66145 | 10kV湖星线97210kV湖星主线044号三树街上台区 | 黄 | 82.8021 | 重庆石柱公司
66146 | 10kV湖星线97210kV湖星主线024号赵店台区 | 黄 | 61.9371 | 重庆石柱公司
66147 | 10kV湖星线97210kV桃洋支线08号青龙台区 | 黄 | 82.4660 | 重庆石柱公司
66148 | 10kV湖星线97210kV新院支线05号新院台区 | 黄 | 155.6948 | 重庆石柱公司
66149 | 10kV湖星线97210kV华星支线05#华星台区 | 黄 | 40.6184 | 重庆石柱公司
66150 | 10kV湖星线97210kV兴河支线02号兴河台区 | 黄 | 82.9588 | 重庆石柱公司
66151 | 10kV湖星线97210kV上游支线14#方元台区 | 黄 | 40.0942 | 重庆石柱公司
66152 | 10kV湖星线97210kV上流支线20号上流台区 | 黄 | 41.0299 | 重庆石柱公司
66153 | 10kV湖星线10kV大梁子台区支线01号大梁子1台区 | 黄 | 86.4918 | 重庆石柱公司
66154 | 10kV湖斗线高福公配 | 黄 | 41.9423 | 重庆石柱公司
66155 | 10kV湖斗线高歇公配 | 黄 | 90.9577 | 重庆石柱公司
66156 | 10kV湖斗线高歇2公配 | 黄 | 84.5258 | 重庆石柱公司
66157 | 10kV湖斗线高林水库2配变S20-M-200/10KVA | 黄 | 7.1753 | 重庆石柱公司
66158 | 10kV湖斗线高林2公配 | 黄 | 72.6763 | 重庆石柱公司
66159 | 10kV湖斗线高林1台区 | 黄 | 86.4619 | 重庆石柱公司
66160 | 10kV湖斗线高坪柱上公配 | 黄 | 147.7979 | 重庆石柱公司
66161 | 10kV湖斗线高坪2台区柱上公配 | 黄 | 43.9361 | 重庆石柱公司
66162 | 10kV湖斗线高丰公配 | 黄 | 40.0000 | 重庆石柱公司
66163 | 10kV湖斗线雷庄2公配 | 黄 | 171.1773 | 重庆石柱公司
66164 | 10kV湖斗线院子岩台区 | 黄 | 37.5505 | 重庆石柱公司
66165 | 10kV湖斗线陡坡子台区 | 黄 | 80.8041 | 重庆石柱公司
66166 | 10kV湖斗线路兴河公配 | 黄 | 42.1155 | 重庆石柱公司
66167 | 10kV湖斗线赵程公配 | 黄 | 253.3274 | 重庆石柱公司
66168 | 10kV湖斗线蔡家柱上公变 | 黄 | 43.8742 | 重庆石柱公司
66169 | 10kV湖斗线石星配变SH21-M.RL-50/10-NX2 | 黄 | 41.0907 | 重庆石柱公司
66170 | 10kV湖斗线石星2公配 | 黄 | 44.6701 | 重庆石柱公司
66171 | 10kV湖斗线牛栏口公配 | 黄 | 155.0082 | 重庆石柱公司
66172 | 10kV湖斗线焦家坝台区 | 黄 | 330.5361 | 重庆石柱公司
66173 | 10kV湖斗线河兴公配 | 黄 | 87.6619 | 重庆石柱公司
66174 | 10kV湖斗线水库新配变S11-50KVA | 黄 | 38.8536 | 重庆石柱公司
66175 | 10kV湖斗线水库台区 | 黄 | 75.7041 | 重庆石柱公司
66176 | 10kV湖斗线毛家岭1公配 | 黄 | 44.4021 | 重庆石柱公司
66177 | 10kV湖斗线新村公配 | 黄 | 13.9299 | 重庆石柱公司
66178 | 10kV湖斗线大石堰公配 | 黄 | 42.2484 | 重庆石柱公司
66179 | 10kV湖斗线大油房变台 | 黄 | 86.8845 | 重庆石柱公司
66180 | 10kV湖斗线团结公配 | 黄 | 41.1423 | 重庆石柱公司
66181 | 10kV湖斗线团结2公配 | 黄 | 81.9711 | 重庆石柱公司
66182 | 10kV湖斗线团宝子台区 | 黄 | 33.3423 | 重庆石柱公司
66183 | 10kV湖斗线后坝子公配 | 黄 | 96.2577 | 重庆石柱公司
66184 | 10kV湖斗线南坪公配 | 黄 | 43.2722 | 重庆石柱公司
66185 | 10kV湖斗线南元公配 | 黄 | 42.0196 | 重庆石柱公司
66186 | 10kV湖斗线下毛家岭公配 | 黄 | 45.4170 | 重庆石柱公司
66187 | 10kV湖斗线三星街上公配 | 黄 | 195.6990 | 重庆石柱公司
66188 | 10kV湖斗线三星水池公配 | 黄 | 96.7907 | 重庆石柱公司
66189 | 10kV湖斗线三星居民点公配 | 黄 | 221.6680 | 重庆石柱公司
66190 | 10kV湖斗线三星场镇公配 | 黄 | 293.5258 | 重庆石柱公司
66191 | 10kV湖斗线三星乡石星村箱变S13-500KVA | 黄 | 366.9227 | 重庆石柱公司
66192 | 10kV湖斗线974华阳公配 | 黄 | 65.6351 | 重庆石柱公司
66193 | 10kV湖斗线10kV白杨公配 | 黄 | 20.6186 | 重庆石柱公司
66194 | 10kV湖彰线马二沟变台 | 黄 | 42.9969 | 重庆石柱公司
66195 | 10kV湖彰线金竹2台区 | 黄 | 40.8990 | 重庆石柱公司
66196 | 10kV湖彰线谷场支线07#谷场台区 | 黄 | 85.6567 | 重庆石柱公司
66197 | 10kV湖彰线茄蚂石公配 | 黄 | 91.1299 | 重庆石柱公司
66198 | 10kV湖彰线老屋台区 | 黄 | 177.8670 | 重庆石柱公司
66199 | 10kV湖彰线红星配变 | 黄 | 46.3505 | 重庆石柱公司
66200 | 10kV湖彰线红旗分支线02#红旗台区 | 黄 | 54.0041 | 重庆石柱公司
66201 | 10kV湖彰线红光台区 | 黄 | 78.3670 | 重庆石柱公司
66202 | 10kV湖彰线白鹤台区 | 黄 | 43.9381 | 重庆石柱公司
66203 | 10kV湖彰线江阳#2配变 | 黄 | 42.5216 | 重庆石柱公司
66204 | 10kV湖彰线江中配变S13-50KVA | 黄 | 45.8005 | 重庆石柱公司
66205 | 10kV湖彰线桃洋支线2号桃洋公配 | 黄 | 159.5485 | 重庆石柱公司
66206 | 10kV湖彰线望天丘公配 | 黄 | 84.7443 | 重庆石柱公司
66207 | 10kV湖彰线平安台区 | 黄 | 41.4495 | 重庆石柱公司
66208 | 10kV湖彰线小坝子台区 | 黄 | 153.9567 | 重庆石柱公司
66209 | 10kV湖彰线官田坝公配 | 黄 | 91.3598 | 重庆石柱公司
66210 | 10kV湖彰线园林台区 | 黄 | 61.9134 | 重庆石柱公司
66211 | 10kV湖彰线回龙山配备变 | 黄 | 40.6701 | 重庆石柱公司
66212 | 10kV湖彰线后坪配变台区 | 黄 | 64.7010 | 重庆石柱公司
66213 | 10kV湖彰线半坡配变 | 黄 | 44.3361 | 重庆石柱公司
66214 | 10kV湖彰线中心台区 | 黄 | 160.0186 | 重庆石柱公司
66215 | 10kV湖彰线10kV长丘台区 | 黄 | 84.1969 | 重庆石柱公司
66216 | 10kV湖彰线10kV金竹桂花台区分支线02号金竹桂花台区 | 黄 | 332.7835 | 重庆石柱公司
66217 | 10kV湖彰线10kV红树分支线15号红树台区 | 黄 | 42.9258 | 重庆石柱公司
66218 | 10kV湖彰线10kV洞口分支线04号洞口台区 | 黄 | 64.1629 | 重庆石柱公司
66219 | 10kV湖彰线10kV沿河分支线07号沿河台区 | 黄 | 168.0598 | 重庆石柱公司
66220 | 10kV湖彰线10kV沙浩支线34号江阳台区 | 黄 | 69.9526 | 重庆石柱公司
66221 | 10kV湖彰线10kV沙浩支线17号沙浩台区 | 黄 | 196.7608 | 重庆石柱公司
66222 | 10kV湖彰线10kV徐坪分支线08号徐坪台区 | 黄 | 8.2526 | 重庆石柱公司
66223 | 10kV湖彰线10kV半山变台支线06号半山台区 | 黄 | 45.9216 | 重庆石柱公司
66224 | 10kV湖彰线10kV催家坪支线09号催家台区 | 黄 | 77.8845 | 重庆石柱公司
66225 | 10kV湖彰线10kV催家坪支线03号柏树台区 | 黄 | 87.2495 | 重庆石柱公司
66226 | 10kV湖彰线10kV上坪分支线05号上坪台区 | 黄 | 51.3505 | 重庆石柱公司
66227 | 10kV渡船口台区 | 绿 | 341.1392 | 重庆石柱公司
66228 | 10kV河坝支线#8老院子公配 | 绿 | 40.1314 | 重庆石柱公司
66229 | 10kV河坝支线#4河坝公配 | 绿 | 203.2577 | 重庆石柱公司
66230 | 10kV沙平分支线01#杆沙坪柱上变 | 黄 | 88.3227 | 重庆石柱公司
66231 | 10kV汪大坝台区分支线01杆柱上配电 | 黄 | 45.1216 | 重庆石柱公司
66232 | 10kV江山月二号公配室#06公变 | 黄 | 651.9753 | 重庆石柱公司
66233 | 10kV江山月一号公配室#03公变 | 黄 | 652.6928 | 重庆石柱公司
66234 | 10kV江山月一号公配室#01公变 | 黄 | 640.0000 | 重庆石柱公司
66235 | 10kV水车分支线32杆石坝配电 | 黄 | 80.6577 | 重庆石柱公司
66236 | 10kV水电村配电变压器 | 黄 | 358.9485 | 重庆石柱公司
66237 | 10kV水田支线54杆柱上配电 | 黄 | 70.5588 | 重庆石柱公司
66238 | 10kV武街线龙颈子配变S13-30KVA | 黄 | 24.0454 | 重庆石柱公司
66239 | 10kV武街线龙王庙台区 | 黄 | 40.9711 | 重庆石柱公司
66240 | 10kV武街线龙洞沟支线1#龙洞沟配变 | 黄 | 141.1361 | 重庆石柱公司
66241 | 10kV武街线龙泉大堰公配 | 黄 | 41.1675 | 重庆石柱公司
66242 | 10kV武街线龙泉公配 | 黄 | 235.9935 | 重庆石柱公司
66243 | 10kV武街线黄鹤配变SBH21-M.RL-200KVA | 黄 | 177.6381 | 重庆石柱公司
66244 | 10kV武街线黄鹤明寨子3台区 | 黄 | 40.6402 | 重庆石柱公司
66245 | 10kV武街线黄鹤2#公配 | 黄 | 235.9935 | 重庆石柱公司
66246 | 10kV武街线黄家院子公配 | 黄 | 42.5485 | 重庆石柱公司
66247 | 10kV武街线鱼泉口公配 | 黄 | 235.9935 | 重庆石柱公司
66248 | 10kV武街线马武车站公配 | 黄 | 235.9935 | 重庆石柱公司
66249 | 10kV武街线马武新场镇农贸台区 | 黄 | 197.0887 | 重庆石柱公司
66250 | 10kV武街线马武政府公配 | 黄 | 189.2268 | 重庆石柱公司
66251 | 10kV武街线马武政府1公配 | 黄 | 235.9935 | 重庆石柱公司
66252 | 10kV武街线马武充电站配变 | 黄 | 162.3835 | 重庆石柱公司
66253 | 10kV武街线马武下场口公配 | 黄 | 235.9935 | 重庆石柱公司
66254 | 10kV武街线马武上场口公配 | 黄 | 235.9935 | 重庆石柱公司
66255 | 10kV武街线雅达池公配 | 黄 | 42.6227 | 重庆石柱公司
66256 | 10kV武街线院子公配S11-30KVA | 黄 | 28.3933 | 重庆石柱公司
66257 | 10kV武街线金龙配变S11-30KVA | 黄 | 30.4847 | 重庆石柱公司
66258 | 10kV武街线金鑫公配 | 黄 | 183.9010 | 重庆石柱公司
66259 | 10kV武街线郑家坪公配 | 黄 | 88.0598 | 重庆石柱公司
66260 | 10kV武街线郑家坪2公配 | 黄 | 48.8433 | 重庆石柱公司
66261 | 10kV武街线郑家坪1台区 | 黄 | 44.8742 | 重庆石柱公司
66262 | 10kV武街线螺丝塘配变S20-M-200KVA | 黄 | 175.9464 | 重庆石柱公司
66263 | 10kV武街线螺丝塘2台区 | 黄 | 83.2000 | 重庆石柱公司
66264 | 10kV武街线茶子坪配变S13-50KVA | 黄 | 46.1232 | 重庆石柱公司
66265 | 10kV武街线芭蕉塘公配 | 黄 | 51.8330 | 重庆石柱公司
66266 | 10kV武街线老鸹石电站配变SBH21-100KVA | 黄 | 80.0000 | 重庆石柱公司
66267 | 10kV武街线老鸹石柏杨坝公配 | 黄 | 41.6412 | 重庆石柱公司
66268 | 10kV武街线老鸹石中岭公配 | 黄 | 42.0680 | 重庆石柱公司
66269 | 10kV武街线箱子石公配 | 黄 | 65.5732 | 重庆石柱公司
66270 | 10kV武街线窑厂台区（新） | 黄 | 85.6701 | 重庆石柱公司
66271 | 10kV武街线神塘公配 | 黄 | 26.9608 | 重庆石柱公司
66272 | 10kV武街线磺厂岭台区 | 黄 | 42.7216 | 重庆石柱公司
66273 | 10kV武街线石流街上配变S13-100KVA | 黄 | 88.4268 | 重庆石柱公司
66274 | 10kV武街线石流瓦房子配变S11-50KVA | 黄 | 46.0454 | 重庆石柱公司
66275 | 10kV武街线石流大火焰公配 | 黄 | 42.4139 | 重庆石柱公司
66276 | 10kV武街线白果堡公配 | 黄 | 178.0041 | 重庆石柱公司
66277 | 10kV武街线田榜大坪公配 | 黄 | 40.0495 | 重庆石柱公司
66278 | 10kV武街线田榜公配 | 黄 | 40.0820 | 重庆石柱公司
66279 | 10kV武街线王家坪配变 | 黄 | 160.8701 | 重庆石柱公司
66280 | 10kV武街线炮木台配变S20-50KVA | 黄 | 41.9367 | 重庆石柱公司
66281 | 10kV武街线沙榜公配 | 黄 | 34.8433 | 重庆石柱公司
66282 | 10kV武街线汪龙村公配 | 黄 | 42.3423 | 重庆石柱公司
66283 | 10kV武街线汪家榜公配 | 黄 | 42.8784 | 重庆石柱公司
66284 | 10kV武街线毛针公配 | 黄 | 43.4918 | 重庆石柱公司
66285 | 10kV武街线查尔岩公配 | 黄 | 91.5577 | 重庆石柱公司
66286 | 10kV武街线染房公配 | 黄 | 172.7175 | 重庆石柱公司
66287 | 10kV武街线染房2#配变台区 | 黄 | 48.9814 | 重庆石柱公司
66288 | 10kV武街线枫箱球场配变S20-100KVA | 黄 | 91.1000 | 重庆石柱公司
66289 | 10kV武街线枫箱台公配S11-50KVA | 黄 | 47.2701 | 重庆石柱公司
66290 | 10kV武街线板长溪台区 | 黄 | 82.7711 | 重庆石柱公司
66291 | 10kV武街线板栗公配 | 黄 | 41.3747 | 重庆石柱公司
66292 | 10kV武街线板栗2配变S20-50KVA | 黄 | 41.7474 | 重庆石柱公司
66293 | 10kV武街线杨柳公配 | 黄 | 48.9979 | 重庆石柱公司
66294 | 10kV武街线晏家坡配变 | 黄 | 40.8180 | 重庆石柱公司
66295 | 10kV武街线明寨子后槽公配 | 黄 | 24.1621 | 重庆石柱公司
66296 | 10kV武街线方家公配 | 黄 | 81.4639 | 重庆石柱公司
66297 | 10kV武街线方家#2配变 | 黄 | 43.2887 | 重庆石柱公司
66298 | 10kV武街线新场镇公配台区 | 黄 | 235.9935 | 重庆石柱公司
66299 | 10kV武街线放水塔台区 | 黄 | 81.2278 | 重庆石柱公司
66300 | 10kV武街线岩千坝公配 | 黄 | 172.1546 | 重庆石柱公司
66301 | 10kV武街线山河公配 | 黄 | 4.2046 | 重庆石柱公司
66302 | 10kV武街线小河公配台区 | 黄 | 162.5361 | 重庆石柱公司
66303 | 10kV武街线小沟公配 | 黄 | 41.5278 | 重庆石柱公司
66304 | 10kV武街线小坝支线2#小坝配变 | 黄 | 8.6062 | 重庆石柱公司
66305 | 10kV武街线寨子配变S13-100KVA | 黄 | 99.1505 | 重庆石柱公司
66306 | 10kV武街线寒池坝公配 | 黄 | 38.8478 | 重庆石柱公司
66307 | 10kV武街线家属院楠木坝公配 | 黄 | 235.9935 | 重庆石柱公司
66308 | 10kV武街线宝莲配变S20-50KVA | 黄 | 40.9752 | 重庆石柱公司
66309 | 10kV武街线安田塝公配 | 黄 | 71.8485 | 重庆石柱公司
66310 | 10kV武街线大水沟台区 | 黄 | 86.7423 | 重庆石柱公司
66311 | 10kV武街线大寒台区 | 黄 | 235.9935 | 重庆石柱公司
66312 | 10kV武街线大坝场下街公配 | 黄 | 160.5691 | 重庆石柱公司
66313 | 10kV武街线大坝场上街公配 | 黄 | 235.9935 | 重庆石柱公司
66314 | 10kV武街线大丫口配变S20-50KVA | 黄 | 41.2948 | 重庆石柱公司
66315 | 10kV武街线塘子坵公配 | 黄 | 235.9935 | 重庆石柱公司
66316 | 10kV武街线土地宝公配 | 黄 | 4.3770 | 重庆石柱公司
66317 | 10kV武街线刘家坝配变SBH15-100KVA | 黄 | 84.0041 | 重庆石柱公司
66318 | 10kV武街线凉风洞配变S11-30KVA | 黄 | 28.1697 | 重庆石柱公司
66319 | 10kV武街线凉风公配 | 黄 | 43.4500 | 重庆石柱公司
66320 | 10kV武街线何家堡配变S20-200KVA | 黄 | 166.5041 | 重庆石柱公司
66321 | 10kV武街线代家堡配变S11-30KVA | 黄 | 27.3955 | 重庆石柱公司
66322 | 10kV武街线五家槽配变S11-30KVA | 黄 | 25.5363 | 重庆石柱公司
66323 | 10kV武街线乐独坝配变S13-200KVA | 黄 | 165.5670 | 重庆石柱公司
66324 | 10kV武街线中岭#2配变 | 黄 | 52.4351 | 重庆石柱公司
66325 | 10kV武街线两汇坝公配 | 黄 | 235.9935 | 重庆石柱公司
66326 | 10kV武街线上坝配变 | 黄 | 100.3608 | 重庆石柱公司
66327 | 10kV武街线三红坝支线9#三红坝2台区 | 黄 | 90.4948 | 重庆石柱公司
66328 | 10kV武街线三红坝公配 | 黄 | 235.9935 | 重庆石柱公司
66329 | 10kV武街线万岩大坪烤房公配 | 黄 | 24.3603 | 重庆石柱公司
66330 | 10kV武街线万岩公配 | 黄 | 81.8144 | 重庆石柱公司
66331 | 10kV武街线万家大田公配 | 黄 | 46.7809 | 重庆石柱公司
66332 | 10kV武新线龙门溪配变S13-100KVA | 黄 | 33.2794 | 重庆石柱公司
66333 | 10kV武新线龙池坳烤房配变S11-50KVA | 黄 | 41.3345 | 重庆石柱公司
66334 | 10kV武新线黄泥哑配变S11-50KVA | 黄 | 43.9603 | 重庆石柱公司
66335 | 10kV武新线黄家坪配变S11-30KVA | 黄 | 29.2210 | 重庆石柱公司
66336 | 10kV武新线高梁坪配变S13-100KVA | 黄 | 83.0680 | 重庆石柱公司
66337 | 10kV武新线罗家堡公配S20-M- | 黄 | 83.9216 | 重庆石柱公司
66338 | 10kV武新线罗家堡2配变S11-50KVA | 黄 | 42.5381 | 重庆石柱公司
66339 | 10kV武新线罗家堡1配变S11-50KVA | 黄 | 42.8598 | 重庆石柱公司
66340 | 10kV武新线红春坪配变S11-50KVA | 黄 | 46.5706 | 重庆石柱公司
66341 | 10kV武新线笔架山公配S11-M- | 黄 | 24.7076 | 重庆石柱公司
66342 | 10kV武新线笔架山1配变S11-50KVA | 黄 | 41.5732 | 重庆石柱公司
66343 | 10kV武新线秦家沟配变S11-50KVA | 黄 | 8.7892 | 重庆石柱公司
66344 | 10kV武新线破庙子烤烟配变S11-50KVA | 黄 | 47.4134 | 重庆石柱公司
66345 | 10kV武新线皇家屋基配变S20-50KVA | 黄 | 40.1278 | 重庆石柱公司
66346 | 10kV武新线白果坪配变S13-100KVA | 黄 | 77.8598 | 重庆石柱公司
66347 | 10kV武新线白果2配变 | 黄 | 62.0598 | 重庆石柱公司
66348 | 10kV武新线田坪配变S11-50KVA | 黄 | 42.4866 | 重庆石柱公司
66349 | 10kV武新线瓦窑坪配变S11-50KVA | 黄 | 48.1443 | 重庆石柱公司
66350 | 10kV武新线漆树坪配变S11-50KVA | 黄 | 46.3031 | 重庆石柱公司
66351 | 10kV武新线漆树坪垭口配变S20-200KVA | 黄 | 38.5649 | 重庆石柱公司
66352 | 10kV武新线洗新街上2配变S11-250KVA | 黄 | 183.5361 | 重庆石柱公司
66353 | 10kV武新线洗新猪槽溪配变S11-50KVA | 黄 | 43.0000 | 重庆石柱公司
66354 | 10kV武新线洗新沙坝配变S11-50KVA | 黄 | 42.2299 | 重庆石柱公司
66355 | 10kV武新线洗新沙坝子配变S11-50KVA | 黄 | 45.9505 | 重庆石柱公司
66356 | 10kV武新线洗新桃子坪配变S11-50KVA | 黄 | 46.8845 | 重庆石柱公司
66357 | 10kV武新线洗新昌朴湾烤烟配变S11-50KVA | 黄 | 44.1938 | 重庆石柱公司
66358 | 10kV武新线洗新政府配变S11-315KVA | 黄 | 284.7464 | 重庆石柱公司
66359 | 10kV武新线洗新回龙湾烤房配变SH15-50KVA | 黄 | 81.1211 | 重庆石柱公司
66360 | 10kV武新线洗新六村配变S13-50KVA | 黄 | 40.5134 | 重庆石柱公司
66361 | 10kV武新线泡桐树配变S13-50KVA | 黄 | 44.3959 | 重庆石柱公司
66362 | 10kV武新线沙树坪配变S11-20KVA | 黄 | 16.7825 | 重庆石柱公司
66363 | 10kV武新线汗谷坪配变S11-30KVA | 黄 | 25.2201 | 重庆石柱公司
66364 | 10kV武新线毛家营配变S11-M-50KVA | 黄 | 41.5928 | 重庆石柱公司
66365 | 10kV武新线梅子树配变S11-50KVA | 黄 | 44.3144 | 重庆石柱公司
66366 | 10kV武新线柳家坡长田配变S11-50KVA | 黄 | 45.2052 | 重庆石柱公司
66367 | 10kV武新线柳家坡1配变S11-50KVA | 黄 | 41.1753 | 重庆石柱公司
66368 | 10kV武新线林家屋脊配变S9-30KVA | 黄 | 28.7363 | 重庆石柱公司
66369 | 10kV武新线杨柳树配变S11-50KVA | 黄 | 40.4082 | 重庆石柱公司
66370 | 10kV武新线杨家湾配变S11-30KVA | 黄 | 24.2619 | 重庆石柱公司
66371 | 10kV武新线杉木圆配变S11-50KVA | 黄 | 43.1392 | 重庆石柱公司
66372 | 10kV武新线朝地配变S13-100KVA | 黄 | 81.2804 | 重庆石柱公司
66373 | 10kV武新线新乐街上配变S11-315KVA | 黄 | 286.1031 | 重庆石柱公司
66374 | 10kV武新线新乐街上农贸配变S11-315KVA | 黄 | 159.9649 | 重庆石柱公司
66375 | 10kV武新线新乐白洋坝配变S11-50KVA | 黄 | 43.9395 | 重庆石柱公司
66376 | 10kV武新线新乐瓦房子公配S11-M- | 黄 | 44.5986 | 重庆石柱公司
66377 | 10kV武新线新乐新建村配变S13-100KVA | 黄 | 104.4866 | 重庆石柱公司
66378 | 10kV武新线新乐小学校配变S13-315KVA | 黄 | 269.5082 | 重庆石柱公司
66379 | 10kV武新线新乐坝子配变S13-100KVA | 黄 | 45.0505 | 重庆石柱公司
66380 | 10kV武新线新乐中岭配变S11-50KVA | 黄 | 40.2146 | 重庆石柱公司
66381 | 10kV武新线斑竹湾配变S11-30KVA | 黄 | 25.1709 | 重庆石柱公司
66382 | 10kV武新线建筑坪配变S11-50KVA | 黄 | 40.6541 | 重庆石柱公司
66383 | 10kV武新线店子垭口配变S11-50KVA | 黄 | 45.7753 | 重庆石柱公司
66384 | 10kV武新线岭上烤房配变S11-50KVA | 黄 | 41.6546 | 重庆石柱公司
66385 | 10kV武新线岩湾配变 | 黄 | 41.6309 | 重庆石柱公司
66386 | 10kV武新线山湾配变S13-50KVA | 黄 | 42.3608 | 重庆石柱公司
66387 | 10kV武新线娇子坪配变S11-100KVA | 黄 | 79.9963 | 重庆石柱公司
66388 | 10kV武新线太阳坪配变S11-50KVA | 黄 | 42.5438 | 重庆石柱公司
66389 | 10kV武新线大道坪配变S11-50KVA | 黄 | 37.9897 | 重庆石柱公司
66390 | 10kV武新线大湾配变S11-20KVA | 黄 | 16.5546 | 重庆石柱公司
66391 | 10kV武新线大园子配变S11-50KVA | 黄 | 43.8466 | 重庆石柱公司
66392 | 10kV武新线塘坎配变S11-30KVA | 黄 | 27.4529 | 重庆石柱公司
66393 | 10kV武新线坐山配变S13-50KVA | 黄 | 41.5423 | 重庆石柱公司
66394 | 10kV武新线周家湾配变S11-50KVA | 黄 | 44.5782 | 重庆石柱公司
66395 | 10kV武新线向阳坪烤房配变S11-50KVA | 黄 | 43.1376 | 重庆石柱公司
66396 | 10kV武新线口口田配变S13-50KVA | 黄 | 47.2990 | 重庆石柱公司
66397 | 10kV武新线刘家凼配变S13-50KVA | 黄 | 43.6412 | 重庆石柱公司
66398 | 10kV武新线凡家山配变S11-30KVA | 黄 | 25.3887 | 重庆石柱公司
66399 | 10kV武新线凉水井配变S13-100KVA | 黄 | 115.2144 | 重庆石柱公司
66400 | 10kV武新线凉桥配变S11-50KVA | 黄 | 43.6148 | 重庆石柱公司
66401 | 10kV武新线冒火山配变S11-50KVA | 黄 | 42.6103 | 重庆石柱公司
66402 | 10kV武新线冒火山学堂配变S11-50KVA | 黄 | 40.8781 | 重庆石柱公司
66403 | 10kV武新线冒火山2配变S11-50KVA | 黄 | 42.4182 | 重庆石柱公司
66404 | 10kV武新线中坪配变S11-50KVA | 黄 | 42.8608 | 重庆石柱公司
66405 | 10kV武新线东瓜溪配变S11-50KVA | 黄 | 41.7732 | 重庆石柱公司
66406 | 10kV武新线下院子配变SBH15-M-100KVA | 黄 | 78.5237 | 重庆石柱公司
66407 | 10kV武新线三音岩配变SBH15-100KVA | 黄 | 47.0103 | 重庆石柱公司
66408 | 10kV武新线万家岩配变S13-50KVA | 黄 | 40.7546 | 重庆石柱公司
66409 | 10kV武新线2朝地配变S13-100KVA | 黄 | 80.7402 | 重庆石柱公司
66410 | 10kV楼鑫二线隆鑫四号配电室#9配变 | 绿 | 534.9072 | 重庆石柱公司
66411 | 10kV楼鑫二线隆鑫四号配电室#8配变 | 绿 | 520.8247 | 重庆石柱公司
66412 | 10kV楼鑫二线隆鑫四号配电室#7配变 | 绿 | 521.6082 | 重庆石柱公司
66413 | 10kV楼鑫二线隆鑫四号配电室#6配变 | 绿 | 537.1546 | 重庆石柱公司
66414 | 10kV楼鑫二线隆鑫八号配电室#2配变 | 绿 | 504.0000 | 重庆石柱公司
66415 | 10kV楼鑫二线隆鑫五号配电室#13配变 | 绿 | 525.9588 | 重庆石柱公司
66416 | 10kV楼鑫二线隆鑫五号配电室#12配变 | 绿 | 519.1959 | 重庆石柱公司
66417 | 10kV楼鑫二线隆鑫五号配电室#11配变 | 绿 | 517.1134 | 重庆石柱公司
66418 | 10kV楼鑫二线隆鑫五号配电室#10配变 | 绿 | 524.8454 | 重庆石柱公司
66419 | 10kV楼鑫二线隆鑫二号配电室#22配变 | 绿 | 265.2887 | 重庆石柱公司
66420 | 10kV楼鑫二线隆鑫三号配电室#2配变 | 绿 | 673.2536 | 重庆石柱公司
66421 | 10kV楼鑫二线隆鑫三号配电室#1配变 | 绿 | 674.8866 | 重庆石柱公司
66422 | 10kV楼鑫二线隆鑫一号配电室#1配变 | 绿 | 695.2247 | 重庆石柱公司
66423 | 10kV楼金线玉带天城#2配变 | 黄 | 643.5876 | 重庆石柱公司
66424 | 10kV楼金线玉带天城#1配变 | 黄 | 641.7567 | 重庆石柱公司
66425 | 10kV楼连线黄泥塝台区 | 黄 | 166.6619 | 重庆石柱公司
66426 | 10kV楼连线鸭庄配变 | 黄 | 46.7134 | 重庆石柱公司
66427 | 10kV楼连线鸭庄三配变 | 黄 | 85.1134 | 重庆石柱公司
66428 | 10kV楼连线高项配变 | 黄 | 42.5052 | 重庆石柱公司
66429 | 10kV楼连线高榜台区 | 黄 | 86.8186 | 重庆石柱公司
66430 | 10kV楼连线马路口配变 | 黄 | 287.8454 | 重庆石柱公司
66431 | 10kV楼连线马杜育小区配变 | 黄 | 204.9485 | 重庆石柱公司
66432 | 10kV楼连线马建堡配变 | 黄 | 257.2206 | 重庆石柱公司
66433 | 10kV楼连线马建坝配变 | 黄 | 80.9928 | 重庆石柱公司
66434 | 10kV楼连线马家山配变 | 黄 | 163.4082 | 重庆石柱公司
66435 | 10kV楼连线院子堡配变 | 黄 | 390.3423 | 重庆石柱公司
66436 | 10kV楼连线陈家坝配变 | 黄 | 328.8866 | 重庆石柱公司
66437 | 10kV楼连线阵子坝2#箱变 | 黄 | 392.5567 | 重庆石柱公司
66438 | 10kV楼连线阵子坝1#箱变 | 黄 | 564.7010 | 重庆石柱公司
66439 | 10kV楼连线阵子坝#3箱变 | 黄 | 545.5464 | 重庆石柱公司
66440 | 10kV楼连线长院子配变 | 黄 | 42.7567 | 重庆石柱公司
66441 | 10kV楼连线长草屋台区 | 黄 | 84.6299 | 重庆石柱公司
66442 | 10kV楼连线长岭岗配变 | 黄 | 161.8186 | 重庆石柱公司
66443 | 10kV楼连线道班配变 | 黄 | 87.1546 | 重庆石柱公司
66444 | 10kV楼连线车厢配变 | 黄 | 41.0052 | 重庆石柱公司
66445 | 10kV楼连线走马坝配变 | 黄 | 91.1464 | 重庆石柱公司
66446 | 10kV楼连线谭家院子配变 | 黄 | 42.6289 | 重庆石柱公司
66447 | 10kV楼连线谭家沟配变 | 黄 | 98.9309 | 重庆石柱公司
66448 | 10kV楼连线蚕溪配变 | 黄 | 29.0412 | 重庆石柱公司
66449 | 10kV楼连线茶场配变 | 黄 | 54.9031 | 重庆石柱公司
66450 | 10kV楼连线花院子配变 | 黄 | 40.4964 | 重庆石柱公司
66451 | 10kV楼连线花院子安置房#2箱变配变 | 黄 | 606.1856 | 重庆石柱公司
66452 | 10kV楼连线花艳配变 | 黄 | 89.8598 | 重庆石柱公司
66453 | 10kV楼连线花椒配变 | 黄 | 4.4830 | 重庆石柱公司
66454 | 10kV楼连线花丛2配变 | 黄 | 80.7794 | 重庆石柱公司
66455 | 10kV楼连线花丛1配变 | 黄 | 1.3948 | 重庆石柱公司
66456 | 10kV楼连线芭蕉滩配变 | 黄 | 87.2887 | 重庆石柱公司
66457 | 10kV楼连线老院子配变 | 黄 | 42.6021 | 重庆石柱公司
66458 | 10kV楼连线罗家岩配变S20-100KVA | 绿 | 84.0866 | 重庆石柱公司
66459 | 10kV楼连线绿苑台区 | 黄 | 182.9361 | 重庆石柱公司
66460 | 10kV楼连线红明配变 | 黄 | 170.7289 | 重庆石柱公司
66461 | 10kV楼连线红岩头配变 | 黄 | 163.1381 | 重庆石柱公司
66462 | 10kV楼连线穿心店配变 | 黄 | 149.3010 | 重庆石柱公司
66463 | 10kV楼连线秦家坝配变 | 黄 | 86.4021 | 重庆石柱公司
66464 | 10kV楼连线磨角坝配变 | 黄 | 72.8113 | 重庆石柱公司
66465 | 10kV楼连线磨子石配变 | 黄 | 167.8371 | 重庆石柱公司
66466 | 10kV楼连线石峰2配变 | 黄 | 99.7814 | 重庆石柱公司
66467 | 10kV楼连线石丰配变 | 黄 | 72.9948 | 重庆石柱公司
66468 | 10kV楼连线矮方沟配变 | 黄 | 42.7237 | 重庆石柱公司
66469 | 10kV楼连线盖方寺配变 | 黄 | 40.6948 | 重庆石柱公司
66470 | 10kV楼连线白玉2配变 | 黄 | 144.2165 | 重庆石柱公司
66471 | 10kV楼连线白玉1配变 | 黄 | 76.2474 | 重庆石柱公司
66472 | 10kV楼连线白岩脚配变 | 黄 | 46.6495 | 重庆石柱公司
66473 | 10kV楼连线田桂英小区配变S13-400KVA | 黄 | 327.8928 | 重庆石柱公司
66474 | 10kV楼连线玉峰2配变 | 黄 | 43.2366 | 重庆石柱公司
66475 | 10kV楼连线玉峰1配变 | 黄 | 48.2639 | 重庆石柱公司
66476 | 10kV楼连线狮田沟配变 | 黄 | 45.6490 | 重庆石柱公司
66477 | 10kV楼连线狗耳洞配变 | 黄 | 45.4402 | 重庆石柱公司
66478 | 10kV楼连线牛栏坪配变 | 黄 | 221.5052 | 重庆石柱公司
66479 | 10kV楼连线烂豆湾配变 | 黄 | 167.7010 | 重庆石柱公司
66480 | 10kV楼连线漆树坪配变 | 黄 | 255.4309 | 重庆石柱公司
66481 | 10kV楼连线槽房配变 | 黄 | 168.1608 | 重庆石柱公司
66482 | 10kV楼连线柑子坵配变 | 黄 | 94.5155 | 重庆石柱公司
66483 | 10kV楼连线柏拾配变 | 黄 | 41.7856 | 重庆石柱公司
66484 | 10kV楼连线果园配变 | 黄 | 175.6062 | 重庆石柱公司
66485 | 10kV楼连线杨柳冲配变 | 黄 | 86.0433 | 重庆石柱公司
66486 | 10kV楼连线李家榜配变S21-200KVA | 黄 | 172.4454 | 重庆石柱公司
66487 | 10kV楼连线朝天门配变 | 黄 | 390.1320 | 重庆石柱公司
66488 | 10kV楼连线朝天门2配变 | 黄 | 370.4866 | 重庆石柱公司
66489 | 10kV楼连线望路台配变 | 黄 | 42.8036 | 重庆石柱公司
66490 | 10kV楼连线月亮邱配变 | 黄 | 330.9485 | 重庆石柱公司
66491 | 10kV楼连线曾家坪配变 | 黄 | 82.4309 | 重庆石柱公司
66492 | 10kV楼连线曹家坝配变 | 黄 | 202.8515 | 重庆石柱公司
66493 | 10kV楼连线星光配变 | 黄 | 84.4196 | 重庆石柱公司
66494 | 10kV楼连线新通配变 | 黄 | 82.4804 | 重庆石柱公司
66495 | 10kV楼连线新开路配变 | 黄 | 88.1649 | 重庆石柱公司
66496 | 10kV楼连线新卷洞桥2配变 | 黄 | 166.6928 | 重庆石柱公司
66497 | 10kV楼连线新卷洞桥1配变 | 黄 | 164.1381 | 重庆石柱公司
66498 | 10kV楼连线收费站台区 | 黄 | 89.6124 | 重庆石柱公司
66499 | 10kV楼连线拱桥村委会配变 | 黄 | 86.6093 | 重庆石柱公司
66500 | 10kV楼连线扬花配变 | 黄 | 149.3773 | 重庆石柱公司
66501 | 10kV楼连线扬花2配变 | 黄 | 81.8742 | 重庆石柱公司
66502 | 10kV楼连线廖家配变 | 黄 | 52.5402 | 重庆石柱公司
66503 | 10kV楼连线庙坝配变 | 黄 | 89.2948 | 重庆石柱公司
66504 | 10kV楼连线川都坝配变 | 黄 | 393.6825 | 重庆石柱公司
66505 | 10kV楼连线川都口配变 | 黄 | 154.2165 | 重庆石柱公司
66506 | 10kV楼连线川主3配变SBH21-400KVA | 黄 | 376.9979 | 重庆石柱公司
66507 | 10kV楼连线川主1配变 | 黄 | 294.1113 | 重庆石柱公司
66508 | 10kV楼连线岩脚配变 | 黄 | 42.1485 | 重庆石柱公司
66509 | 10kV楼连线山庄配变 | 黄 | 3.2691 | 重庆石柱公司
66510 | 10kV楼连线尖尖山台区 | 黄 | 97.7155 | 重庆石柱公司
66511 | 10kV楼连线家园配变 | 黄 | 40.5459 | 重庆石柱公司
66512 | 10kV楼连线家园2配变 | 黄 | 162.6082 | 重庆石柱公司
66513 | 10kV楼连线宇城坝配变 | 黄 | 86.5773 | 重庆石柱公司
66514 | 10kV楼连线太坪山配变 | 黄 | 160.2186 | 重庆石柱公司
66515 | 10kV楼连线天星三队配变 | 黄 | 86.2196 | 重庆石柱公司
66516 | 10kV楼连线天星一队配变 | 黄 | 164.3175 | 重庆石柱公司
66517 | 10kV楼连线天星5队配变 | 黄 | 46.8392 | 重庆石柱公司
66518 | 10kV楼连线天星4队配变 | 黄 | 169.8351 | 重庆石柱公司
66519 | 10kV楼连线天星2队配变 | 黄 | 172.7299 | 重庆石柱公司
66520 | 10kV楼连线大河配变 | 黄 | 96.4443 | 重庆石柱公司
66521 | 10kV楼连线大林配变 | 黄 | 10.1526 | 重庆石柱公司
66522 | 10kV楼连线地坝嘴配变 | 黄 | 102.4330 | 重庆石柱公司
66523 | 10kV楼连线后冲沟配变 | 黄 | 347.0433 | 重庆石柱公司
66524 | 10kV楼连线后冲沟2配变 | 黄 | 101.7485 | 重庆石柱公司
66525 | 10kV楼连线叫花岩配变 | 黄 | 260.1649 | 重庆石柱公司
66526 | 10kV楼连线双星配变 | 黄 | 88.8742 | 重庆石柱公司
66527 | 10kV楼连线厚石板配变 | 黄 | 86.4361 | 重庆石柱公司
66528 | 10kV楼连线半磅配变 | 黄 | 67.7052 | 重庆石柱公司
66529 | 10kV楼连线半沟配变 | 黄 | 82.4598 | 重庆石柱公司
66530 | 10kV楼连线刘家坡配变 | 黄 | 43.9124 | 重庆石柱公司
66531 | 10kV楼连线刘家坝配变 | 黄 | 142.8969 | 重庆石柱公司
66532 | 10kV楼连线刘堰塘2配变 | 黄 | 163.9093 | 重庆石柱公司
66533 | 10kV楼连线冉家坝配变 | 黄 | 44.2216 | 重庆石柱公司
66534 | 10kV楼连线便桥配变 | 黄 | 100.2454 | 重庆石柱公司
66535 | 10kV楼连线任家塝台区 | 黄 | 84.9278 | 重庆石柱公司
66536 | 10kV楼连线仙桥配变 | 黄 | 42.2593 | 重庆石柱公司
66537 | 10kV楼连线仙桥2台区 | 黄 | 93.5247 | 重庆石柱公司
66538 | 10kV楼连线中母塘2配变 | 黄 | 92.7010 | 重庆石柱公司
66539 | 10kV楼连线丛林配变 | 黄 | 86.5443 | 重庆石柱公司
66540 | 10kV楼连线下碾坝配变 | 黄 | 51.5526 | 重庆石柱公司
66541 | 10kV楼连线下排配变 | 黄 | 43.4160 | 重庆石柱公司
66542 | 10kV楼连线下学堂配变 | 黄 | 41.8866 | 重庆石柱公司
66543 | 10kV楼连线下学堂2配变 | 黄 | 80.9608 | 重庆石柱公司
66544 | 10kV楼连线下天宫堂配变 | 黄 | 40.5768 | 重庆石柱公司
66545 | 10kV楼连线上白玉配变 | 黄 | 17.0278 | 重庆石柱公司
66546 | 10kV楼连线上王中坝配变 | 黄 | 80.8227 | 重庆石柱公司
66547 | 10kV楼连线上学堂配变 | 黄 | 43.6262 | 重庆石柱公司
66548 | 10kV楼连线上天宫堂配变 | 黄 | 22.0241 | 重庆石柱公司
66549 | 10kV楼连线三河老街配变 | 黄 | 177.3608 | 重庆石柱公司
66550 | 10kV楼连线三河老街2配变 | 黄 | 414.4000 | 重庆石柱公司
66551 | 10kV楼连线三河粮站配变 | 黄 | 167.2948 | 重庆石柱公司
66552 | 10kV楼连线三河粮站2配变 | 黄 | 6.2165 | 重庆石柱公司
66553 | 10kV楼连线三河油坊配变 | 黄 | 266.3299 | 重庆石柱公司
66554 | 10kV楼连线三河新街配变 | 黄 | 261.6639 | 重庆石柱公司
66555 | 10kV楼连线三河寨坡配变 | 黄 | 337.5515 | 重庆石柱公司
66556 | 10kV楼连线万寿配变 | 黄 | 89.8784 | 重庆石柱公司
66557 | 10kV楼蟠线人民小区3#箱变 | 黄 | 533.2371 | 重庆石柱公司
66558 | 10kV楼蟠线人民小区2#变 | 黄 | 546.2474 | 重庆石柱公司
66559 | 10kV楼蟠线人民小区1#变 | 黄 | 553.2784 | 重庆石柱公司
66560 | 10kV楼蟠一线靴井柱上变 | 黄 | 364.9629 | 重庆石柱公司
66561 | 10kV楼蟠一线蟠龙豪庭一号配电室#1配变 | 黄 | 550.7010 | 重庆石柱公司
66562 | 10kV楼蟠一线胡家岩柱上变 | 黄 | 256.3258 | 重庆石柱公司
66563 | 10kV楼蟠一线胡家岩#2柱上变 | 黄 | 129.5000 | 重庆石柱公司
66564 | 10kV楼蟠一线综合楼#2配变 | 黄 | 677.8227 | 重庆石柱公司
66565 | 10kV楼蟠一线综合楼#1配变 | 黄 | 736.9485 | 重庆石柱公司
66566 | 10kV楼蟠一线毛坝柱上变 | 绿 | 93.6082 | 重庆石柱公司
66567 | 10kV楼蟠一线柳河#2柱上变 | 黄 | 85.3567 | 重庆石柱公司
66568 | 10kV楼蟠一线#14三教寺柱上变 | 黄 | 168.6660 | 重庆石柱公司
66569 | 10kV楼蟠一线#10杆柳河柱上变 | 黄 | 141.0206 | 重庆石柱公司
66570 | 10kV楼笕线龙水沟配变 | 绿 | 44.4660 | 重庆石柱公司
66571 | 10kV楼笕线龙井配变 | 绿 | 43.1093 | 重庆石柱公司
66572 | 10kV楼笕线黄山配变 | 绿 | 131.1588 | 重庆石柱公司
66573 | 10kV楼笕线高岗院配变 | 绿 | 89.7361 | 重庆石柱公司
66574 | 10kV楼笕线高岗院2配变 | 绿 | 178.8412 | 重庆石柱公司
66575 | 10kV楼笕线高台秋配变 | 绿 | 8.7897 | 重庆石柱公司
66576 | 10kV楼笕线马家坝配变 | 绿 | 42.4881 | 重庆石柱公司
66577 | 10kV楼笕线马家坝物流配变 | 绿 | 173.9299 | 重庆石柱公司
66578 | 10kV楼笕线铁线溪配变 | 绿 | 50.7289 | 重庆石柱公司
66579 | 10kV楼笕线酒厂公变 | 绿 | 87.1711 | 重庆石柱公司
66580 | 10kV楼笕线邓家四队配变 | 绿 | 42.6845 | 重庆石柱公司
66581 | 10kV楼笕线邓家6队配变 | 绿 | 140.9546 | 重庆石柱公司
66582 | 10kV楼笕线邓家3队配变 | 绿 | 51.6639 | 重庆石柱公司
66583 | 10kV楼笕线邓家2队配变 | 绿 | 45.8624 | 重庆石柱公司
66584 | 10kV楼笕线邓家1队配变 | 绿 | 47.8943 | 重庆石柱公司
66585 | 10kV楼笕线转盘配变SBH21-M.RL-200KVA | 绿 | 180.3814 | 重庆石柱公司
66586 | 10kV楼笕线菜地坝3配变 | 绿 | 418.5670 | 重庆石柱公司
66587 | 10kV楼笕线菜地坝2配变 | 绿 | 217.1876 | 重庆石柱公司
66588 | 10kV楼笕线菜地坝1配变 | 绿 | 340.1340 | 重庆石柱公司
66589 | 10kV楼笕线菜双支线油长沟配变SBH21-M.RL-100/10-NX2KVA | 绿 | 67.3835 | 重庆石柱公司
66590 | 10kV楼笕线老林4.5队配变SH21-50KVA | 绿 | 47.2062 | 重庆石柱公司
66591 | 10kV楼笕线纯石坵配变 | 绿 | 19.4845 | 重庆石柱公司
66592 | 10kV楼笕线立丰配变 | 绿 | 50.8907 | 重庆石柱公司
66593 | 10kV楼笕线秦家坝配变 | 绿 | 116.7897 | 重庆石柱公司
66594 | 10kV楼笕线秦家坝2配变 | 绿 | 42.0814 | 重庆石柱公司
66595 | 10kV楼笕线磨盘石配变 | 绿 | 86.1567 | 重庆石柱公司
66596 | 10kV楼笕线磨盘石3配变 | 绿 | 161.7938 | 重庆石柱公司
66597 | 10kV楼笕线磨盘石2配变 | 绿 | 25.2309 | 重庆石柱公司
66598 | 10kV楼笕线石岭上配变 | 绿 | 82.2474 | 重庆石柱公司
66599 | 10kV楼笕线石坝嘴配变 | 绿 | 179.9216 | 重庆石柱公司
66600 | 10kV楼笕线油坊配变 | 绿 | 148.5814 | 重庆石柱公司
66601 | 10kV楼笕线沈家湾配变 | 绿 | 42.0986 | 重庆石柱公司
66602 | 10kV楼笕线水桥2配变 | 绿 | 326.8165 | 重庆石柱公司
66603 | 10kV楼笕线毛家坪配变 | 绿 | 41.9876 | 重庆石柱公司
66604 | 10kV楼笕线林场小区配变 | 绿 | 522.8247 | 重庆石柱公司
66605 | 10kV楼笕线李杆子台区变压器 | 绿 | 80.6309 | 重庆石柱公司
66606 | 10kV楼笕线新大歇村配变 | 黄 | 159.2082 | 重庆石柱公司
66607 | 10kV楼笕线戴槽配变 | 绿 | 132.3454 | 重庆石柱公司
66608 | 10kV楼笕线张家山配变 | 绿 | 42.6660 | 重庆石柱公司
66609 | 10kV楼笕线张家山猪场配变 | 绿 | 83.6990 | 重庆石柱公司
66610 | 10kV楼笕线庙嘴配变SH21-50KVA | 绿 | 48.5402 | 重庆石柱公司
66611 | 10kV楼笕线帽顶配变 | 绿 | 72.2918 | 重庆石柱公司
66612 | 10kV楼笕线岩上配变 | 绿 | 44.1057 | 重庆石柱公司
66613 | 10kV楼笕线屋脊沟配变SH21-50KVA | 绿 | 60.6186 | 重庆石柱公司
66614 | 10kV楼笕线小湾配变 | 绿 | 87.9794 | 重庆石柱公司
66615 | 10kV楼笕线官庄坝配变 | 绿 | 49.2304 | 重庆石柱公司
66616 | 10kV楼笕线大坝配变 | 绿 | 132.0330 | 重庆石柱公司
66617 | 10kV楼笕线大坝米厂配变 | 绿 | 157.0351 | 重庆石柱公司
66618 | 10kV楼笕线大坝小坝子配变 | 绿 | 89.1191 | 重庆石柱公司
66619 | 10kV楼笕线大丘坝配变 | 绿 | 40.0598 | 重庆石柱公司
66620 | 10kV楼笕线城北村委配变 | 绿 | 260.2474 | 重庆石柱公司
66621 | 10kV楼笕线双龙桥配变 | 绿 | 94.4660 | 重庆石柱公司
66622 | 10kV楼笕线双笕2配变 | 绿 | 350.0536 | 重庆石柱公司
66623 | 10kV楼笕线双河口配变 | 绿 | 43.9309 | 重庆石柱公司
66624 | 10kV楼笕线刘家山配变 | 绿 | 84.0320 | 重庆石柱公司
66625 | 10kV楼笕线刘家坝配变 | 绿 | 48.4371 | 重庆石柱公司
66626 | 10kV楼笕线凤凰后山配变 | 绿 | 41.5538 | 重庆石柱公司
66627 | 10kV楼笕线凤凰一村配变 | 绿 | 75.9474 | 重庆石柱公司
66628 | 10kV楼笕线冉家配变 | 绿 | 40.7695 | 重庆石柱公司
66629 | 10kV楼笕线会家上配变 | 绿 | 51.4433 | 重庆石柱公司
66630 | 10kV楼笕线五龙溪配变 | 绿 | 44.0866 | 重庆石柱公司
66631 | 10kV楼笕线丰收配变配变 | 绿 | 83.9155 | 重庆石柱公司
66632 | 10kV楼笕线上长塝配变 | 绿 | 134.0278 | 重庆石柱公司
66633 | 10kV楼桂线碧桂园二期一号配电室#3配变 | 绿 | 524.4866 | 重庆石柱公司
66634 | 10kV楼桂线碧桂园二期一号配电室#2配变 | 绿 | 521.4680 | 重庆石柱公司
66635 | 10kV楼桂线碧桂园二期一号配电室#1配变 | 绿 | 518.5732 | 重庆石柱公司
66636 | 10kV楼桂线碧桂园二号配电室#3配变 | 绿 | 504.0000 | 重庆石柱公司
66637 | 10kV楼桂线碧桂园三号配电室#5配变 | 绿 | 640.0000 | 重庆石柱公司
66638 | 10kV楼果线警民村台区 | 绿 | 454.3814 | 重庆石柱公司
66639 | 10kV楼果线营业大厅台区 | 绿 | 343.0392 | 重庆石柱公司
66640 | 10kV楼果线老国土局下台区 | 绿 | 428.0000 | 重庆石柱公司
66641 | 10kV楼果线老国土局上台区 | 绿 | 488.2309 | 重庆石柱公司
66642 | 10kV楼果线派出所台区 | 绿 | 351.6701 | 重庆石柱公司
66643 | 10kV楼果线民族中学台区 | 绿 | 274.9485 | 重庆石柱公司
66644 | 10kV楼果线民心小苑#2配变 | 绿 | 344.1361 | 重庆石柱公司
66645 | 10kV楼果线民心小苑#1配变 | 绿 | 162.0784 | 重庆石柱公司
66646 | 10kV楼果线毛纺厂台区 | 绿 | 451.6134 | 重庆石柱公司
66647 | 10kV楼果线步步高台区 | 绿 | 276.6103 | 重庆石柱公司
66648 | 10kV楼果线圆融国际#3配变 | 绿 | 513.7938 | 重庆石柱公司
66649 | 10kV楼果线圆融国际#2配变 | 绿 | 523.9175 | 重庆石柱公司
66650 | 10kV楼果线圆融国际#1配变 | 绿 | 524.3711 | 重庆石柱公司
66651 | 10kV楼果线国土局配变 | 绿 | 466.1608 | 重庆石柱公司
66652 | 10kV楼果线万寿明珠#2配变 | 绿 | 416.4619 | 重庆石柱公司
66653 | 10kV楼果线万寿明珠#1配变 | 绿 | 422.8454 | 重庆石柱公司
66654 | 10kV楼方铁炉2配变S11-50KVA | 黄 | 14.7938 | 重庆石柱公司
66655 | 10kV楼方线龙山头配变S13-50KVA | 黄 | 56.2227 | 重庆石柱公司
66656 | 10kV楼方线龙嘴配变S20-50KVA | 黄 | 40.7691 | 重庆石柱公司
66657 | 10kV楼方线齐树湾配变S13-50KVA | 绿 | 43.2722 | 重庆石柱公司
66658 | 10kV楼方线黑石堡配变S13-50KVA | 黄 | 7.8928 | 重庆石柱公司
66659 | 10kV楼方线黄角配变S11-50KVA | 绿 | 43.8707 | 重庆石柱公司
66660 | 10kV楼方线黄桷#2配变S20-50KVA | 绿 | 42.0577 | 重庆石柱公司
66661 | 10kV楼方线黄树湾配变SBH15-100KVA | 黄 | 81.3670 | 重庆石柱公司
66662 | 10kV楼方线黄树湾2配变S13-200KVA | 黄 | 165.0412 | 重庆石柱公司
66663 | 10kV楼方线麻柳上配变S13-100KVA | 绿 | 82.6247 | 重庆石柱公司
66664 | 10kV楼方线麻柳2配变S11-50KVA | 绿 | 16.6701 | 重庆石柱公司
66665 | 10kV楼方线马鹿村委配变S13-315KVA | 黄 | 285.2247 | 重庆石柱公司
66666 | 10kV楼方线顺河5队配变S9-20KVA | 绿 | 10.3201 | 重庆石柱公司
66667 | 10kV楼方线顺河2队配变S13-50KVA | 绿 | 7.1825 | 重庆石柱公司
66668 | 10kV楼方线韩家亭配变S20-50KVA | 绿 | 41.6928 | 重庆石柱公司
66669 | 10kV楼方线露营基地配变S20-200KVA | 绿 | 162.4990 | 重庆石柱公司
66670 | 10kV楼方线陶然居配变S20-400KVA | 黄 | 330.6887 | 重庆石柱公司
66671 | 10kV楼方线长沙湖配变S13-200KVA | 黄 | 219.9423 | 重庆石柱公司
66672 | 10kV楼方线长沙新房子配变S20-50KVA | 黄 | 8.1814 | 重庆石柱公司
66673 | 10kV楼方线长沙2配变S9-50KVA | 黄 | 41.4443 | 重庆石柱公司
66674 | 10kV楼方线长岭配变S13-50KVA | 绿 | 48.0639 | 重庆石柱公司
66675 | 10kV楼方线长坪村委会配变S13-100KVA | 绿 | 24.9299 | 重庆石柱公司
66676 | 10kV楼方线铁炉槽坊配变S13-50KVA | 黄 | 5.4619 | 重庆石柱公司
66677 | 10kV楼方线都腊口配变S11-50KVA | 黄 | 41.2866 | 重庆石柱公司
66678 | 10kV楼方线赵山6队配变S11-50KVA | 黄 | 47.8263 | 重庆石柱公司
66679 | 10kV楼方线赵山2队配变S11-50KVA | 黄 | 43.0232 | 重庆石柱公司
66680 | 10kV楼方线赵山1队配变S11-50KVA | 黄 | 45.2412 | 重庆石柱公司
66681 | 10kV楼方线贾家沟配变SH15-100KVA | 黄 | 83.7134 | 重庆石柱公司
66682 | 10kV楼方线谭家院子配变S13-100KVA | 黄 | 85.5175 | 重庆石柱公司
66683 | 10kV楼方线谭家坝配变S11-100KVA | 黄 | 37.0588 | 重庆石柱公司
66684 | 10kV楼方线谢家坝配变S11-200KVA | 绿 | 172.2784 | 重庆石柱公司
66685 | 10kV楼方线草屋配变S13-50KVA | 黄 | 40.4536 | 重庆石柱公司
66686 | 10kV楼方线茶山配变SBH21-100KVA | 绿 | 80.2351 | 重庆石柱公司
66687 | 10kV楼方线茶园沟配变SH15-100KVA | 黄 | 82.3938 | 重庆石柱公司
66688 | 10kV楼方线茨古都腊口配变S11-160KVA | 黄 | 130.2722 | 重庆石柱公司
66689 | 10kV楼方线茅上岭配变S11-30KVA | 绿 | 25.3164 | 重庆石柱公司
66690 | 10kV楼方线花坟塝配变S11-50KVA | 黄 | 47.0655 | 重庆石柱公司
66691 | 10kV楼方线花地梁配变S13-50KVA | 绿 | 42.4495 | 重庆石柱公司
66692 | 10kV楼方线花园配变S11-50KVA | 绿 | 40.6289 | 重庆石柱公司
66693 | 10kV楼方线老学堂配变S11-50KVA | 黄 | 10.4716 | 重庆石柱公司
66694 | 10kV楼方线罗涵配变S13-200KVA | 黄 | 165.4742 | 重庆石柱公司
66695 | 10kV楼方线罗家院子配变S13-100KVA | 黄 | 81.6454 | 重庆石柱公司
66696 | 10kV楼方线线苦草湾配变S11-100KVA | 绿 | 82.8392 | 重庆石柱公司
66697 | 10kV楼方线线三益街2配变S11-200KVA | 黄 | 189.6103 | 重庆石柱公司
66698 | 10kV楼方线科普馆配变SBH21-100KVA | 黄 | 82.0495 | 重庆石柱公司
66699 | 10kV楼方线碾盘配变S11-80KVA | 黄 | 70.9711 | 重庆石柱公司
66700 | 10kV楼方线石坎配变SBH15-200KVA | 黄 | 161.9670 | 重庆石柱公司
66701 | 10kV楼方线白塔配变S9-20KVA | 绿 | 19.1832 | 重庆石柱公司
66702 | 10kV楼方线田畈配变S11-50KVA | 绿 | 44.4057 | 重庆石柱公司
66703 | 10kV楼方线瓦琢溪配变S11-50KVA | 黄 | 44.8741 | 重庆石柱公司
66704 | 10kV楼方线瓦琢溪1配变S11-50KVA | 黄 | 41.2619 | 重庆石柱公司
66705 | 10kV楼方线王家园配变S13-50KVA | 绿 | 43.9356 | 重庆石柱公司
66706 | 10kV楼方线玉岭配变S9-50KVA | 绿 | 45.0907 | 重庆石柱公司
66707 | 10kV楼方线玉岭料场配变S11-50KVA | 绿 | 51.6412 | 重庆石柱公司
66708 | 10kV楼方线玉塘配变S13-50KVA | 绿 | 11.3423 | 重庆石柱公司
66709 | 10kV楼方线玉坪配变S11-50KVA | 绿 | 43.6634 | 重庆石柱公司
66710 | 10kV楼方线玉坪3配变S13-100KVA | 绿 | 84.8206 | 重庆石柱公司
66711 | 10kV楼方线玉坪2配变S11-50KVA | 绿 | 12.1938 | 重庆石柱公司
66712 | 10kV楼方线猪场配变S11-200KVA | 绿 | 91.0948 | 重庆石柱公司
66713 | 10kV楼方线独秋子配变S13-400KVA | 黄 | 304.9320 | 重庆石柱公司
66714 | 10kV楼方线渡槽配变S11-200KVA | 黄 | 167.7072 | 重庆石柱公司
66715 | 10kV楼方线洞塘配变S20-50KVA | 绿 | 42.8021 | 重庆石柱公司
66716 | 10kV楼方线江竹坡配变S13-100KVA | 黄 | 81.7072 | 重庆石柱公司
66717 | 10kV楼方线水库配变S13-50KVA | 绿 | 52.3758 | 重庆石柱公司
66718 | 10kV楼方线段家坪配变S13-50KVA | 黄 | 41.6933 | 重庆石柱公司
66719 | 10kV楼方线楠木配变S13-100KVA | 黄 | 87.0113 | 重庆石柱公司
66720 | 10kV楼方线梨家湾配变S13-100KVA | 黄 | 89.6216 | 重庆石柱公司
66721 | 10kV楼方线桥头车站配变S13-200KVA | 黄 | 168.2948 | 重庆石柱公司
66722 | 10kV楼方线桥头街上配变S13-400KVA | 黄 | 334.5485 | 重庆石柱公司
66723 | 10kV楼方线桥头2配变S11-200KVA | 黄 | 6.0742 | 重庆石柱公司
66724 | 10kV楼方线松柏配变S13-50KVA | 绿 | 43.5320 | 重庆石柱公司
66725 | 10kV楼方线李家坪配变S20-100KVA | 绿 | 86.8948 | 重庆石柱公司
66726 | 10kV楼方线月亮坝配变S13-100KVA | 黄 | 47.4474 | 重庆石柱公司
66727 | 10kV楼方线新长石板配变S13-100KVA | 黄 | 16.8021 | 重庆石柱公司
66728 | 10kV楼方线新屋塝配变S13-200KVA | 绿 | 166.1856 | 重庆石柱公司
66729 | 10kV楼方线新坟配变S13-50KVA | 绿 | 40.3443 | 重庆石柱公司
66730 | 10kV楼方线新上坝配变SHB15-100KVA | 黄 | 87.1526 | 重庆石柱公司
66731 | 10kV楼方线拱洞桥配变S13-100KVA | 黄 | 85.4433 | 重庆石柱公司
66732 | 10kV楼方线康家坪配变S13-50KVA | 绿 | 52.1191 | 重庆石柱公司
66733 | 10kV楼方线康家坪2配变S20-50KVA | 绿 | 44.2206 | 重庆石柱公司
66734 | 10kV楼方线庙梁配变S11-50KVA | 黄 | 47.7938 | 重庆石柱公司
66735 | 10kV楼方线庙梁2配变S11-50KVA | 黄 | 41.3196 | 重庆石柱公司
66736 | 10kV楼方线庙坪配变S20-50KVA | 绿 | 40.6103 | 重庆石柱公司
66737 | 10kV楼方线庙坪配变S11-50KVA | 黄 | 46.7593 | 重庆石柱公司
66738 | 10kV楼方线庄屋1队配变S13-100KVA | 黄 | 50.0680 | 重庆石柱公司
66739 | 10kV楼方线岳家湾配变SHB15-200KVA | 黄 | 164.1211 | 重庆石柱公司
66740 | 10kV楼方线岳家湾新配变SBH15-100KVA | 黄 | 81.2897 | 重庆石柱公司
66741 | 10kV楼方线岳家湾2配变SBH15-100KVA | 黄 | 82.3474 | 重庆石柱公司
66742 | 10kV楼方线岩崁堂配变S13-50KVA | 绿 | 43.6474 | 重庆石柱公司
66743 | 10kV楼方线小湾配变S20-50KVA | 绿 | 45.3155 | 重庆石柱公司
66744 | 10kV楼方线小坝子配变S13-100KVA | 绿 | 81.6376 | 重庆石柱公司
66745 | 10kV楼方线寨门配变S13-400KVA | 黄 | 332.8660 | 重庆石柱公司
66746 | 10kV楼方线寨上配变SBH15-100KVA | 黄 | 84.5186 | 重庆石柱公司
66747 | 10kV楼方线寨上2配变S13-200KVA | 黄 | 161.2804 | 重庆石柱公司
66748 | 10kV楼方线官家咀配变S13-200KVA | 黄 | 158.9608 | 重庆石柱公司
66749 | 10kV楼方线官井配变S11-50KVA | 绿 | 50.6763 | 重庆石柱公司
66750 | 10kV楼方线学堂堡配变S13-100KVA | 黄 | 84.9485 | 重庆石柱公司
66751 | 10kV楼方线大生田配变S20-200KVA | 黄 | 160.2041 | 重庆石柱公司
66752 | 10kV楼方线大榜配变S13-100KVA | 黄 | 81.1969 | 重庆石柱公司
66753 | 10kV楼方线大桥配变S13-200KVA | 黄 | 63.6412 | 重庆石柱公司
66754 | 10kV楼方线大庄3.4队配变S11-50KVA | 绿 | 40.2206 | 重庆石柱公司
66755 | 10kV楼方线大庄1、2队配变S13-50KVA | 绿 | 15.3923 | 重庆石柱公司
66756 | 10kV楼方线大堡配变S13-100KVA | 黄 | 5.6608 | 重庆石柱公司
66757 | 10kV楼方线大中坝配变S11-160KVA | 绿 | 138.9546 | 重庆石柱公司
66758 | 10kV楼方线四方配变S20-100KVA | 绿 | 83.7701 | 重庆石柱公司
66759 | 10kV楼方线四方小区配变S13-315KVA | 绿 | 255.5361 | 重庆石柱公司
66760 | 10kV楼方线周家坪配变S13-200KVA | 黄 | 120.3237 | 重庆石柱公司
66761 | 10kV楼方线后山配变SBH15-100KVA | 黄 | 85.0041 | 重庆石柱公司
66762 | 10kV楼方线合星配变S20-100KVA | 绿 | 5.9211 | 重庆石柱公司
66763 | 10kV楼方线卷洞桥二号酏变SBH15-100KVA | 绿 | 57.6639 | 重庆石柱公司
66764 | 10kV楼方线华头子配变S20-200KVA | 黄 | 172.9897 | 重庆石柱公司
66765 | 10kV楼方线半山配变S20-200KVA | 绿 | 172.3464 | 重庆石柱公司
66766 | 10kV楼方线养草坝配变S11-200KVA | 黄 | 163.7278 | 重庆石柱公司
66767 | 10kV楼方线保管室配变SBH15-100KVA | 黄 | 81.3021 | 重庆石柱公司
66768 | 10kV楼方线何家湾配变S13-100KVA | 黄 | 82.3093 | 重庆石柱公司
66769 | 10kV楼方线何家湾2配变S13-50KVA | 黄 | 40.4742 | 重庆石柱公司
66770 | 10kV楼方线何家坪配变S20-200KVA | 黄 | 183.3629 | 重庆石柱公司
66771 | 10kV楼方线何大丘配变SBH15-100KVA | 黄 | 85.8887 | 重庆石柱公司
66772 | 10kV楼方线付家坝配变S13-50KVA | 黄 | 40.8892 | 重庆石柱公司
66773 | 10kV楼方线从灌园配变SH15-100KVA | 黄 | 85.3722 | 重庆石柱公司
66774 | 10kV楼方线九角配变S13-50KVA | 绿 | 40.5691 | 重庆石柱公司
66775 | 10kV楼方线中学配变S11-315KVA | 黄 | 299.1711 | 重庆石柱公司
66776 | 10kV楼方线中坪配变S11-30KVA | 黄 | 24.0906 | 重庆石柱公司
66777 | 10kV楼方线中咀配变S13-100KVA | 黄 | 26.3866 | 重庆石柱公司
66778 | 10kV楼方线丫口配变S20-50KVA | 绿 | 60.6186 | 重庆石柱公司
66779 | 10kV楼方线丛林榜配变S20-50KVA | 绿 | 42.2948 | 重庆石柱公司
66780 | 10kV楼方线下院子配变S13-100KVA | 黄 | 84.5649 | 重庆石柱公司
66781 | 10kV楼方线下榜配变S13-50KVA | 黄 | 44.4474 | 重庆石柱公司
66782 | 10kV楼方线下天宫塘#2配变S20-100KVA | 绿 | 53.6082 | 重庆石柱公司
66783 | 10kV楼方线三益街上配变S11-100KVA | 黄 | 85.0954 | 重庆石柱公司
66784 | 10kV楼方线三益小学配变S11-200KVA | 黄 | 191.2928 | 重庆石柱公司
66785 | 10kV楼挂线碧桂园园御府台3#配变SCB12-800KVA | 绿 | 648.1649 | 重庆石柱公司
66786 | 10kV楼挂线碧桂园园御府台2#配变SCB12-800KVA | 绿 | 647.2000 | 重庆石柱公司
66787 | 10kV楼房湾安置房#7配变 | 黄 | 528.0619 | 重庆石柱公司
66788 | 10kV楼房湾安置房#6配变 | 黄 | 535.2371 | 重庆石柱公司
66789 | 10kV楼房湾安置房#5配变 | 黄 | 519.1959 | 重庆石柱公司
66790 | 10kV楼房湾安置房#4出线配变 | 黄 | 522.4536 | 重庆石柱公司
66791 | 10kV楼房湾安置房#3配变 | 黄 | 515.3402 | 重庆石柱公司
66792 | 10kV楼房湾安置房#2配变 | 黄 | 515.2784 | 重庆石柱公司
66793 | 10kV楼房湾安置房#1配变 | 黄 | 534.0206 | 重庆石柱公司
66794 | 10kV楼康线粮油加工厂安置房配变 | 绿 | 262.9278 | 重庆石柱公司
66795 | 10kV楼康线康德#8公变 | 绿 | 415.7856 | 重庆石柱公司
66796 | 10kV楼康线康德#6公变 | 绿 | 676.4454 | 重庆石柱公司
66797 | 10kV楼康线康德#5公变 | 绿 | 671.2247 | 重庆石柱公司
66798 | 10kV楼康线康德#4公变 | 绿 | 671.2990 | 重庆石柱公司
66799 | 10kV楼康线康德#3公变 | 绿 | 645.0722 | 重庆石柱公司
66800 | 10kV楼康线康德#2公变 | 绿 | 668.0330 | 重庆石柱公司
66801 | 10kV楼康线康德#1公变 | 绿 | 674.0454 | 重庆石柱公司
66802 | 10kV楼干线电力调度大楼2#公变 | 黄 | 504.0000 | 重庆石柱公司
66803 | 10kV楼干线电力调度大楼1#公变 | 黄 | 772.4948 | 重庆石柱公司
66804 | 10kV楼干线一号天街#2配电室#3配变SCB-1000KVA | 黄 | 925.4742 | 重庆石柱公司
66805 | 10kV楼干线一号天街#2配电室#2配变SCB-500KVA | 黄 | 403.6082 | 重庆石柱公司
66806 | 10kV楼干线一号天街#2配电室#1配变SCB-630KVA | 黄 | 521.2784 | 重庆石柱公司
66807 | 10kV楼尧线鲤塘坝公变 | 绿 | 458.0701 | 重庆石柱公司
66808 | 10kV楼尧线阳光花园小区公变 | 绿 | 365.6557 | 重庆石柱公司
66809 | 10kV楼尧线铁匠湾台区 | 绿 | 358.3351 | 重庆石柱公司
66810 | 10kV楼尧线石桥铭邸#2配变 | 绿 | 412.5103 | 重庆石柱公司
66811 | 10kV楼尧线石桥铭邸#1配变 | 绿 | 419.0206 | 重庆石柱公司
66812 | 10kV楼尧线涟城商住楼配变 | 绿 | 417.4021 | 重庆石柱公司
66813 | 10kV楼尧线检察院柱上变 | 黄 | 377.5876 | 重庆石柱公司
66814 | 10kV楼尧线怡然居配变 | 绿 | 632.3258 | 重庆石柱公司
66815 | 10kV楼尧线天尧新世界#4配变 | 绿 | 524.9897 | 重庆石柱公司
66816 | 10kV楼尧线天尧新世界#3配变 | 绿 | 532.5361 | 重庆石柱公司
66817 | 10kV楼尧线天尧新世界#2配变 | 绿 | 524.0000 | 重庆石柱公司
66818 | 10kV楼尧线天尧新世界#1配变 | 绿 | 681.9629 | 重庆石柱公司
66819 | 10kV楼尧线天尧山水别苑二号配电室#充电桩配变 | 黄 | 320.1237 | 重庆石柱公司
66820 | 10kV楼尧线天尧山水别苑二号配电室#3配变 | 黄 | 524.0412 | 重庆石柱公司
66821 | 10kV楼尧线天尧山水别苑一号配电室#1配变 | 绿 | 640.0000 | 重庆石柱公司
66822 | 10kV楼尧线城佳雅苑#3配变 | 绿 | 650.4165 | 重庆石柱公司
66823 | 10kV楼尧线城佳雅苑#2配变 | 绿 | 666.9196 | 重庆石柱公司
66824 | 10kV楼尧线城佳雅苑#1配变 | 绿 | 659.7691 | 重庆石柱公司
66825 | 10kV楼尧线万乐小区2#台区 | 绿 | 406.8454 | 重庆石柱公司
66826 | 10kV楼尧线万乐小区1#台区 | 绿 | 153.4969 | 重庆石柱公司
66827 | 10kV楼尧线07#石桥子公变 | 绿 | 621.5876 | 重庆石柱公司
66828 | 10kV楼尧线02#新城区台区 | 绿 | 543.5979 | 重庆石柱公司
66829 | 10kV楼尧线#01南家湾台区 | 绿 | 95.9216 | 重庆石柱公司
66830 | 10kV楼子冲分支线04#杆楼子冲配变 | 黄 | 121.2371 | 重庆石柱公司
66831 | 10kV楼堤线消防队台区 | 黄 | 412.5031 | 重庆石柱公司
66832 | 10kV楼堤线人民小区柱上变 | 黄 | 320.1701 | 重庆石柱公司
66833 | 10kV楼堤线09#龙河大桥台区 | 黄 | 285.7979 | 重庆石柱公司
66834 | 10kV楠木四大队分支线01#杆长征配变 | 黄 | 85.3938 | 重庆石柱公司
66835 | 10kV梅园公用充电配变SCB12-800KVA | 黄 | 640.1237 | 重庆石柱公司
66836 | 10kV梅园#1公用配电室#2配变SCB12-800KVA | 黄 | 649.0062 | 重庆石柱公司
66837 | 10kV梅园#1公用配电室#1配变SCB12-800KVA | 黄 | 654.9196 | 重庆石柱公司
66838 | 10kV桥北水井路配变 | 绿 | 342.0948 | 重庆石柱公司
66839 | 10kV桥井支线二派箱变变压器 | 绿 | 388.7093 | 重庆石柱公司
66840 | 10kV桑树湾分支线7#杆桑树湾配变 | 黄 | 81.5402 | 重庆石柱公司
66841 | 10kV桃子树湾台区 | 黄 | 80.0684 | 重庆石柱公司
66842 | 10kV林海月湾公用配电室1号公变 | 黄 | 642.8701 | 重庆石柱公司
66843 | 10kV朝陡线龙凤柱上变 | 黄 | 27.8186 | 重庆石柱公司
66844 | 10kV朝陡线高风柱上变 | 黄 | 2.8294 | 重庆石柱公司
66845 | 10kV朝陡线青石柱上变 | 黄 | 40.3031 | 重庆石柱公司
66846 | 10kV朝陡线陡岩子柱上变 | 黄 | 79.5979 | 重庆石柱公司
66847 | 10kV朝陡线陈家岩柱上变 | 黄 | 27.7299 | 重庆石柱公司
66848 | 10kV朝陡线邓田1柱上变 | 黄 | 51.9613 | 重庆石柱公司
66849 | 10kV朝陡线车队柱上变200kVA | 黄 | 165.2948 | 重庆石柱公司
66850 | 10kV朝陡线苟家沟柱上变 | 黄 | 80.3093 | 重庆石柱公司
66851 | 10kV朝陡线花椒柱上变 | 黄 | 48.3856 | 重庆石柱公司
66852 | 10kV朝陡线花椒2柱上变 | 黄 | 48.1608 | 重庆石柱公司
66853 | 10kV朝陡线艳阳柱上变 | 黄 | 38.1397 | 重庆石柱公司
66854 | 10kV朝陡线联河3柱上变 | 黄 | 39.1567 | 重庆石柱公司
66855 | 10kV朝陡线联合柱上变 | 黄 | 41.7979 | 重庆石柱公司
66856 | 10kV朝陡线罗高柱上变 | 黄 | 88.5577 | 重庆石柱公司
66857 | 10kV朝陡线红岩配变S20-M-100KVA | 黄 | 83.1608 | 重庆石柱公司
66858 | 10kV朝陡线竹林二配变支线06#杆竹林二柱上变 | 黄 | 162.4990 | 重庆石柱公司
66859 | 10kV朝陡线福田柱上变 | 黄 | 167.2866 | 重庆石柱公司
66860 | 10kV朝陡线石联柱上变 | 黄 | 26.9753 | 重庆石柱公司
66861 | 10kV朝陡线石方柱上变 | 黄 | 80.1856 | 重庆石柱公司
66862 | 10kV朝陡线白田柱上变 | 黄 | 42.6784 | 重庆石柱公司
66863 | 10kV朝陡线瓦屋嘴柱上变 | 黄 | 87.4505 | 重庆石柱公司
66864 | 10kV朝陡线瓦屋嘴3配变S20-50KVA | 黄 | 41.8000 | 重庆石柱公司
66865 | 10kV朝陡线瓦屋嘴2配变S20-50KVA | 黄 | 42.5608 | 重庆石柱公司
66866 | 10kV朝陡线王高配变 | 黄 | 80.5892 | 重庆石柱公司
66867 | 10kV朝陡线王石庙柱上变 | 黄 | 43.1747 | 重庆石柱公司
66868 | 10kV朝陡线王田柱上变 | 黄 | 82.0845 | 重庆石柱公司
66869 | 10kV朝陡线王家沟配变 | 黄 | 36.3711 | 重庆石柱公司
66870 | 10kV朝陡线熊高柱上变 | 黄 | 79.7155 | 重庆石柱公司
66871 | 10kV朝陡线沙湾柱上变 | 黄 | 39.2314 | 重庆石柱公司
66872 | 10kV朝陡线沙湾2#配变支线04#杆沙湾2#柱上变 | 黄 | 155.8639 | 重庆石柱公司
66873 | 10kV朝陡线江家柱上变 | 黄 | 75.6454 | 重庆石柱公司
66874 | 10kV朝陡线江家分支线08#杆河水柱上变 | 黄 | 161.0206 | 重庆石柱公司
66875 | 10kV朝陡线永新柱上变 | 黄 | 44.4505 | 重庆石柱公司
66876 | 10kV朝陡线永新#1配变 | 黄 | 60.6186 | 重庆石柱公司
66877 | 10kV朝陡线水口柱上变 | 黄 | 40.1485 | 重庆石柱公司
66878 | 10kV朝陡线毛坡柱上变 | 黄 | 68.2227 | 重庆石柱公司
66879 | 10kV朝陡线朱水2柱上变 | 黄 | 41.5464 | 重庆石柱公司
66880 | 10kV朝陡线新湾柱上变 | 黄 | 165.1959 | 重庆石柱公司
66881 | 10kV朝陡线斜石板柱上变 | 黄 | 41.9505 | 重庆石柱公司
66882 | 10kV朝陡线大地柱上变 | 黄 | 42.6505 | 重庆石柱公司
66883 | 10kV朝陡线坡口冻库支线10#杆坡口冻库柱上变 | 黄 | 163.0433 | 重庆石柱公司
66884 | 10kV朝陡线坎石子柱上变 | 黄 | 84.5186 | 重庆石柱公司
66885 | 10kV朝陡线团结柱上变 | 黄 | 26.3505 | 重庆石柱公司
66886 | 10kV朝陡线周家坝柱上变 | 黄 | 131.9959 | 重庆石柱公司
66887 | 10kV朝陡线周家坝支线02#杆莲花柱上变 | 黄 | 171.1402 | 重庆石柱公司
66888 | 10kV朝陡线半坡柱上变 | 黄 | 84.0423 | 重庆石柱公司
66889 | 10kV朝陡线前丰柱上变 | 黄 | 174.5237 | 重庆石柱公司
66890 | 10kV朝陡线刘家柱上变 | 黄 | 42.2392 | 重庆石柱公司
66891 | 10kV朝陡线刘家2#柱上变 | 黄 | 43.0206 | 重庆石柱公司
66892 | 10kV朝陡线刘家1#柱上变 | 黄 | 160.8722 | 重庆石柱公司
66893 | 10kV朝陡线兴星配变SBH21-M.RL-100KVA | 黄 | 81.7485 | 重庆石柱公司
66894 | 10kV朝陡线何家坝柱上变 | 黄 | 49.1546 | 重庆石柱公司
66895 | 10kV朝陡线云高配变S20-M-50KVA | 黄 | 46.2454 | 重庆石柱公司
66896 | 10kV朝陡线三联支线11#杆三联柱上变 | 黄 | 57.5732 | 重庆石柱公司
66897 | 10kV朝陡线三井配变 | 黄 | 90.7134 | 重庆石柱公司
66898 | 10kV朝陡线万福支线#4杆万福柱上变 | 黄 | 135.5593 | 重庆石柱公司
66899 | 10kV朝陡线万福山生态陵园支线14#杆周家坝2号柱上变 | 黄 | 40.3505 | 重庆石柱公司
66900 | 10kV朝陡线万囤云柱上变 | 黄 | 47.1959 | 重庆石柱公司
66901 | 10kV朝兴线黄泥包柱上变 | 黄 | 105.7320 | 重庆石柱公司
66902 | 10kV朝兴线麦田柱上变 | 黄 | 162.6335 | 重庆石柱公司
66903 | 10kV朝兴线鱼田2柱上变 | 黄 | 82.6103 | 重庆石柱公司
66904 | 10kV朝兴线鱼田1柱上变 | 黄 | 82.6227 | 重庆石柱公司
66905 | 10kV朝兴线鱼泉柱上变 | 黄 | 42.2103 | 重庆石柱公司
66906 | 10kV朝兴线马洪田柱上变 | 黄 | 17.5196 | 重庆石柱公司
66907 | 10kV朝兴线青杠园配变S20-M-100/10KVA | 黄 | 84.0052 | 重庆石柱公司
66908 | 10kV朝兴线青杠卫生室柱上变 | 黄 | 168.5670 | 重庆石柱公司
66909 | 10kV朝兴线青岗山配电柱上变 | 黄 | 40.8804 | 重庆石柱公司
66910 | 10kV朝兴线青岗山2柱上变 | 黄 | 40.7464 | 重庆石柱公司
66911 | 10kV朝兴线门口坝柱上变 | 黄 | 78.2474 | 重庆石柱公司
66912 | 10kV朝兴线门口坝支线03#双河口柱上变 | 黄 | 166.6062 | 重庆石柱公司
66913 | 10kV朝兴线长河配变 | 黄 | 41.0299 | 重庆石柱公司
66914 | 10kV朝兴线金家沟配变S21-100KVA | 黄 | 85.2454 | 重庆石柱公司
66915 | 10kV朝兴线邓家山配变 | 黄 | 41.6701 | 重庆石柱公司
66916 | 10kV朝兴线荒丫口支线03#荒丫口柱上变 | 黄 | 161.1134 | 重庆石柱公司
66917 | 10kV朝兴线老河坝配变 | 黄 | 82.1237 | 重庆石柱公司
66918 | 10kV朝兴线白洋坝柱上变 | 黄 | 41.7814 | 重庆石柱公司
66919 | 10kV朝兴线灰窑柱上变 | 黄 | 44.9959 | 重庆石柱公司
66920 | 10kV朝兴线江洋坝柱上变 | 黄 | 45.3052 | 重庆石柱公司
66921 | 10kV朝兴线江兴柱上变 | 黄 | 90.2103 | 重庆石柱公司
66922 | 10kV朝兴线永佳柱上变 | 黄 | 54.0979 | 重庆石柱公司
66923 | 10kV朝兴线永佳1柱上变 | 黄 | 40.9361 | 重庆石柱公司
66924 | 10kV朝兴线榨菜场柱上变 | 黄 | 257.8639 | 重庆石柱公司
66925 | 10kV朝兴线李家湾柱上变 | 黄 | 87.0856 | 重庆石柱公司
66926 | 10kV朝兴线新桥支线21#杆新桥2柱上变 | 黄 | 205.4990 | 重庆石柱公司
66927 | 10kV朝兴线新桥1柱上变 | 黄 | 42.8557 | 重庆石柱公司
66928 | 10kV朝兴线新春柱上变 | 黄 | 40.3340 | 重庆石柱公司
66929 | 10kV朝兴线新春2配变 | 黄 | 80.8474 | 重庆石柱公司
66930 | 10kV朝兴线斗口柱上变 | 黄 | 16.5459 | 重庆石柱公司
66931 | 10kV朝兴线大岭配变 | 黄 | 80.7005 | 重庆石柱公司
66932 | 10kV朝兴线大坪柱上变 | 黄 | 24.8845 | 重庆石柱公司
66933 | 10kV朝兴线塘兴柱上变 | 黄 | 4.5835 | 重庆石柱公司
66934 | 10kV朝兴线塘兴2配变SBH21-M-100/10. KVA | 黄 | 84.2619 | 重庆石柱公司
66935 | 10kV朝兴线堵水坝配变 | 黄 | 160.2134 | 重庆石柱公司
66936 | 10kV朝兴线堰龙配变 | 黄 | 40.0701 | 重庆石柱公司
66937 | 10kV朝兴线四几田配变配变S20-100KVA | 黄 | 82.9485 | 重庆石柱公司
66938 | 10kV朝兴线余家大院配变SBH21-M.RL-100KVA | 黄 | 83.5907 | 重庆石柱公司
66939 | 10kV朝兴线上兴配变S20-M-100/10-NX2 | 黄 | 50.5567 | 重庆石柱公司
66940 | 10kV朝兴线上兴线05#龙门柱上变 | 黄 | 85.8206 | 重庆石柱公司
66941 | 10kV朝兴线上兴2配变S21-100kVA | 黄 | 90.9526 | 重庆石柱公司
66942 | 10kV朝兴线万朝街上柱上变 | 黄 | 309.6742 | 重庆石柱公司
66943 | 10kV朝兴线万朝新街柱上变 | 黄 | 351.9175 | 重庆石柱公司
66944 | 10kV朝兴线万朝新街二柱上变 | 黄 | 348.4990 | 重庆石柱公司
66945 | 10kV朝兴线万朝七几田柱上变 | 黄 | 78.3227 | 重庆石柱公司
66946 | 10kV朝兴线万合柱上变 | 黄 | 169.1794 | 重庆石柱公司
66947 | 10kV揽月新城配电室2号配变SCB10-800KVA | 黄 | 640.0000 | 重庆石柱公司
66948 | 10kV扶贫口配变 | 黄 | 172.1856 | 重庆石柱公司
66949 | 10kV打靶场安置房配变 | 绿 | 325.3660 | 重庆石柱公司
66950 | 10kV御林府配电室#4配变SCB14-500KVA | 绿 | 402.2474 | 重庆石柱公司
66951 | 10kV御林府配电室#3配变SCB14-500KVA | 绿 | 401.1959 | 重庆石柱公司
66952 | 10kV御林府配电室#2配变SCB14-630KVA | 绿 | 504.5979 | 重庆石柱公司
66953 | 10kV御林府配电室#1配变SCB14-630KVA | 绿 | 506.9485 | 重庆石柱公司
66954 | 10kV彰金线金彰二台区 | 绿 | 186.4495 | 重庆石柱公司
66955 | 10kV彰金线统建还房3#箱变出线间隔配电变压器 | 绿 | 645.8392 | 重庆石柱公司
66956 | 10kV彰金线统建还房2#箱变母线出线间隔配电变压器 | 绿 | 650.7010 | 重庆石柱公司
66957 | 10kV彰金线统建还房1#箱变变压器 | 绿 | 660.8082 | 重庆石柱公司
66958 | 10kV彰金线工业园区B区廉租房4#箱变配电变压器 | 绿 | 504.6186 | 重庆石柱公司
66959 | 10kV彰金线工业园区B区廉租房3#箱变配电变压器 | 绿 | 510.5361 | 重庆石柱公司
66960 | 10kV彰金线工业园区B区廉租房2#箱变配电变压器 | 绿 | 532.4330 | 重庆石柱公司
66961 | 10kV彰金线工业园区B区廉租房1#箱变配电变压器 | 绿 | 529.0722 | 重庆石柱公司
66962 | 10kV彰金线善食集团箱变配电变压器 | 绿 | 448.2784 | 重庆石柱公司
66963 | 10kV彰金线02号实训基地变台 | 黄 | 185.9918 | 重庆石柱公司
66964 | 10kV彰盘线针织厂台区 | 绿 | 341.5093 | 重庆石柱公司
66965 | 10kV彰盘线奇利配变S20-50KVA | 绿 | 43.0103 | 重庆石柱公司
66966 | 10kV彰泉线龚家坝配变S13-100KVA | 绿 | 1.9299 | 重庆石柱公司
66967 | 10kV彰泉线黄家岩配变S15-100KVA | 绿 | 88.9459 | 重庆石柱公司
66968 | 10kV彰泉线高星配变S11-50KVA | 绿 | 43.8474 | 重庆石柱公司
66969 | 10kV彰泉线高星#3配变S20-30KVA | 绿 | 24.3876 | 重庆石柱公司
66970 | 10kV彰泉线高星#2配变S20-30KVA | 绿 | 25.2041 | 重庆石柱公司
66971 | 10kV彰泉线马鞍邱配变SBH21-100KVA | 绿 | 81.3979 | 重庆石柱公司
66972 | 10kV彰泉线飞雄配变S13-100KVA | 绿 | 86.0598 | 重庆石柱公司
66973 | 10kV彰泉线风箱坪配变S13-100KVA | 绿 | 84.0608 | 重庆石柱公司
66974 | 10kV彰泉线青寨坪柱上变 | 绿 | 332.5113 | 重庆石柱公司
66975 | 10kV彰泉线雷庄配变SH15-100KVA | 绿 | 82.6148 | 重庆石柱公司
66976 | 10kV彰泉线陈家湾配变S11-100KVA | 绿 | 17.4969 | 重庆石柱公司
66977 | 10kV彰泉线陈家岩配变SBH15-100KVA | 绿 | 81.7278 | 重庆石柱公司
66978 | 10kV彰泉线赵升配变S20-200KVA | 绿 | 171.4351 | 重庆石柱公司
66979 | 10kV彰泉线谭永堡配变S11-50KVA | 绿 | 47.0840 | 重庆石柱公司
66980 | 10kV彰泉线观音红旗配变S11-30KVA | 绿 | 24.4856 | 重庆石柱公司
66981 | 10kV彰泉线观音桥配变S15-100KVA | 绿 | 81.7629 | 重庆石柱公司
66982 | 10kV彰泉线观音1茶园配变S13-100KVA | 绿 | 82.0041 | 重庆石柱公司
66983 | 10kV彰泉线荷花配变S9-50KVA | 绿 | 49.8691 | 重庆石柱公司
66984 | 10kV彰泉线茶元配变S11-50KVA | 绿 | 44.5753 | 重庆石柱公司
66985 | 10kV彰泉线苦猪坪配变S20-50KVA | 绿 | 41.5237 | 重庆石柱公司
66986 | 10kV彰泉线花炮厂配变S20-200KVA | 绿 | 161.0515 | 重庆石柱公司
66987 | 10kV彰泉线花园配变S11-100KVA | 黄 | 57.8969 | 重庆石柱公司
66988 | 10kV彰泉线羊角岭配变S20-M-50KVA | 绿 | 41.7299 | 重庆石柱公司
66989 | 10kV彰泉线红花配变S13-100KVA | 绿 | 83.0763 | 重庆石柱公司
66990 | 10kV彰泉线红椿树配变S13-100KVA | 绿 | 80.6928 | 重庆石柱公司
66991 | 10kV彰泉线红星配变S11-50KVA | 绿 | 43.8062 | 重庆石柱公司
66992 | 10kV彰泉线红旗桥配变S11-400KVA | 绿 | 208.3216 | 重庆石柱公司
66993 | 10kV彰泉线红升配变S11-50KVA | 绿 | 15.6845 | 重庆石柱公司
66994 | 10kV彰泉线磨子湾配变SH15-100KVA | 绿 | 82.6763 | 重庆石柱公司
66995 | 10kV彰泉线石岗配变S13-100KVA | 绿 | 81.1134 | 重庆石柱公司
66996 | 10kV彰泉线石寨沟配变S13-400KVA | 绿 | 265.1235 | 重庆石柱公司
66997 | 10kV彰泉线石堡子配变S13-100KVA | 绿 | 82.7216 | 重庆石柱公司
66998 | 10kV彰泉线深沟子配变S13-100KVA | 绿 | 84.9072 | 重庆石柱公司
66999 | 10kV彰泉线沙坝配变S13-200kVA | 绿 | 164.0660 | 重庆石柱公司
67000 | 10kV彰泉线沉塘坝配变S13-50KVA | 绿 | 43.8309 | 重庆石柱公司
67001 | 10kV彰泉线桥沟配变S20-400KVA | 黄 | 265.1235 | 重庆石柱公司
67002 | 10kV彰泉线桂花配变S13-100KVA | 绿 | 84.8289 | 重庆石柱公司
67003 | 10kV彰泉线桂花八一配变S13-50KVA | 绿 | 41.6392 | 重庆石柱公司
67004 | 10kV彰泉线桂花2配变S11-50KVA | 绿 | 44.0268 | 重庆石柱公司
67005 | 10kV彰泉线核桃坝配变S13-100KVA | 绿 | 84.9670 | 重庆石柱公司
67006 | 10kV彰泉线枯耳堂配变SH15-100KVA | 绿 | 82.8887 | 重庆石柱公司
67007 | 10kV彰泉线板凳钦配变S13-100KVA | 黄 | 76.0474 | 重庆石柱公司
67008 | 10kV彰泉线李家湾配变SBH21-100KVA | 绿 | 85.5505 | 重庆石柱公司
67009 | 10kV彰泉线木匠子园配变S11-100KVA | 绿 | 91.5299 | 重庆石柱公司
67010 | 10kV彰泉线方园配变 | 绿 | 91.6443 | 重庆石柱公司
67011 | 10kV彰泉线新进配变S11-100KVA | 绿 | 87.6907 | 重庆石柱公司
67012 | 10kV彰泉线新田塝配变SH15-100KVA | 绿 | 82.7371 | 重庆石柱公司
67013 | 10kV彰泉线战胜配变S11-100KVA | 绿 | 87.7052 | 重庆石柱公司
67014 | 10kV彰泉线建设配变S11-50KVA | 绿 | 45.6474 | 重庆石柱公司
67015 | 10kV彰泉线平桥配变 | 绿 | 133.1835 | 重庆石柱公司
67016 | 10kV彰泉线平园配变S11-M-50KVA | 绿 | 42.5488 | 重庆石柱公司
67017 | 10kV彰泉线岩脚配变S13-100KVA | 绿 | 81.4196 | 重庆石柱公司
67018 | 10kV彰泉线岩脚2配变S20-50KVA | 绿 | 3.5856 | 重庆石柱公司
67019 | 10kV彰泉线寨宝居民点配变S11-250KVA | 绿 | 202.2299 | 重庆石柱公司
67020 | 10kV彰泉线宝瓶配变S11-50KVA | 绿 | 44.4536 | 重庆石柱公司
67021 | 10kV彰泉线宝塔配变S11-100KVA | 绿 | 82.9289 | 重庆石柱公司
67022 | 10kV彰泉线宝塔1#配变S13-100KVA | 绿 | 80.4351 | 重庆石柱公司
67023 | 10kV彰泉线宝坪配变S13-200KVA | 绿 | 173.6701 | 重庆石柱公司
67024 | 10kV彰泉线天泉街上配变S13-200KVA | 绿 | 97.0309 | 重庆石柱公司
67025 | 10kV彰泉线天泉小学配变S11-200KVA | 绿 | 173.5258 | 重庆石柱公司
67026 | 10kV彰泉线大石坝#2配变S13-100KVA | 绿 | 96.6546 | 重庆石柱公司
67027 | 10kV彰泉线大桥配变S13-200KVA | 绿 | 219.1155 | 重庆石柱公司
67028 | 10kV彰泉线大树坪配变S13-100KVA | 绿 | 87.8866 | 重庆石柱公司
67029 | 10kV彰泉线大堰配变 | 绿 | 40.7293 | 重庆石柱公司
67030 | 10kV彰泉线大堰塘配变S11-30KVA | 绿 | 25.7959 | 重庆石柱公司
67031 | 10kV彰泉线地坝配变S13-50KVA | 绿 | 48.2175 | 重庆石柱公司
67032 | 10kV彰泉线四角大邱配变S13-200KVA | 黄 | 156.2082 | 重庆石柱公司
67033 | 10kV彰泉线四合配变S20-50KVA | 绿 | 45.8536 | 重庆石柱公司
67034 | 10kV彰泉线和美家园#2柱上变 | 绿 | 338.5320 | 重庆石柱公司
67035 | 10kV彰泉线和美家园#1柱上变 | 绿 | 533.1340 | 重庆石柱公司
67036 | 10kV彰泉线和平配变S11-50KVA | 黄 | 38.2392 | 重庆石柱公司
67037 | 10kV彰泉线向家湾配变SBH21-200KVA | 绿 | 163.5660 | 重庆石柱公司
67038 | 10kV彰泉线后湾配变S13-400KVA | 绿 | 265.1235 | 重庆石柱公司
67039 | 10kV彰泉线吊嘴配变S11-400KVA | 绿 | 262.8144 | 重庆石柱公司
67040 | 10kV彰泉线吊嘴河坝配变S11-315KVA | 绿 | 265.1235 | 重庆石柱公司
67041 | 10kV彰泉线友好#2配变S20-100KVA | 绿 | 12.2227 | 重庆石柱公司
67042 | 10kV彰泉线加丹丘配变S13-50KVA | 绿 | 45.8577 | 重庆石柱公司
67043 | 10kV彰泉线前进配变S20-50KVA | 绿 | 40.7773 | 重庆石柱公司
67044 | 10kV彰泉线刘家配变S13-100KVA | 绿 | 82.3505 | 重庆石柱公司
67045 | 10kV彰泉线六平配变S11-50KVA | 绿 | 6.3309 | 重庆石柱公司
67046 | 10kV彰泉线付茂清配变S9-315KVA | 绿 | 265.1235 | 重庆石柱公司
67047 | 10kV彰泉线从木园配变S13-100KVA | 绿 | 81.4845 | 重庆石柱公司
67048 | 10kV彰泉线亮厂子配变S11-50KVA | 绿 | 44.6469 | 重庆石柱公司
67049 | 10kV彰泉线中坪配变S11-50KVA | 绿 | 43.4299 | 重庆石柱公司
67050 | 10kV彰泉线世界配变S11-100KVA | 黄 | 78.6021 | 重庆石柱公司
67051 | 10kV彰泉线下路中学1#配变S13-400KVA | 绿 | 265.1235 | 重庆石柱公司
67052 | 10kV彰泉线下落坝配变S13-100KVA | 绿 | 181.6433 | 重庆石柱公司
67053 | 10kV彰泉线下坝（罗园）配变S13-50KVA | 绿 | 45.7711 | 重庆石柱公司
67054 | 10kV彰泉线下反坡子配变S13-100KVA | 绿 | 81.8742 | 重庆石柱公司
67055 | 10kV彰泉线上进配变S13-100KVA | 绿 | 88.6763 | 重庆石柱公司
67056 | 10kV彰泉线上坝配变S13-50KVA | 绿 | 44.0990 | 重庆石柱公司
67057 | 10kV彰泉线三元配变S11-100KVA | 黄 | 75.1381 | 重庆石柱公司
67058 | 10kV庙子坝支线1#杆庙子坝台区 | 黄 | 228.2928 | 重庆石柱公司
67059 | 10kV庆高线庆口配变S20-200kVA | 黄 | 27.9010 | 重庆石柱公司
67060 | 10kV庆高线东向坡配变S13-50KVA | 黄 | 21.0835 | 重庆石柱公司
67061 | 10kV庆腊线黄蜡配变S13-100KVA | 黄 | 56.4351 | 重庆石柱公司
67062 | 10kV庆腊线铁炉配变S13-50KVA | 黄 | 45.7093 | 重庆石柱公司
67063 | 10kV庆腊线象鼻子配变S20-30KVA | 黄 | 26.9218 | 重庆石柱公司
67064 | 10kV庆腊线苏家榜配变S9-30KVA | 黄 | 28.3763 | 重庆石柱公司
67065 | 10kV庆腊线线黄兴沟配变S13-100KVA | 黄 | 78.0515 | 重庆石柱公司
67066 | 10kV庆腊线王家配变S13-50KVA | 黄 | 36.9814 | 重庆石柱公司
67067 | 10kV庆腊线新田榜配变S20-50KVA | 黄 | 48.1464 | 重庆石柱公司
67068 | 10kV庆腊线庆口2配变S13-50KVA | 黄 | 41.0778 | 重庆石柱公司
67069 | 10kV庆腊线广阳坪配变S20-30KVA | 黄 | 25.3131 | 重庆石柱公司
67070 | 10kV庆腊线小山坪配变S11-50KVA | 黄 | 40.9897 | 重庆石柱公司
67071 | 10kV庆腊线堰塘配变S13-50KVA | 黄 | 45.3732 | 重庆石柱公司
67072 | 10kV庆腊线吴家配变S13-400KVA | 黄 | 440.7588 | 重庆石柱公司
67073 | 10kV庆腊线吴家2配变S11-30KVA | 黄 | 24.4111 | 重庆石柱公司
67074 | 10kV庆腊线双龙配变S11-30KVA | 黄 | 26.8052 | 重庆石柱公司
67075 | 10kV庆腊线六塘养鸡场配变S11-400KVA | 黄 | 321.3299 | 重庆石柱公司
67076 | 10kV庆腊线余钱坝配变 | 黄 | 242.4742 | 重庆石柱公司
67077 | 10kV庆腊线余家配变S11-50KVA | 黄 | 46.5093 | 重庆石柱公司
67078 | 10kV庆腊线02号大塘配变S11-30KVA | 黄 | 30.9309 | 重庆石柱公司
67079 | 10kV庆平线联合配变 | 黄 | 25.7526 | 重庆石柱公司
67080 | 10kV市民广场安置房配变 | 黄 | 526.8866 | 重庆石柱公司
67081 | 10kV川洞溪台区支线#8杆柱上变压器 | 绿 | 24.4515 | 重庆石柱公司
67082 | 10kV岩脚坝支线#5岩脚坝公配 | 绿 | 24.0127 | 重庆石柱公司
67083 | 10kV岩枫坪分支线04#杆岩枫坪配变 | 黄 | 41.0845 | 重庆石柱公司
67084 | 10kV小康村箱变配电变压器 | 绿 | 586.0825 | 重庆石柱公司
67085 | 10kV寰宇天辰#9配变 | 绿 | 644.8000 | 重庆石柱公司
67086 | 10kV寰宇天辰#8配变 | 绿 | 641.1134 | 重庆石柱公司
67087 | 10kV寰宇天辰#7配变 | 绿 | 646.8784 | 重庆石柱公司
67088 | 10kV寰宇天辰#6配变 | 绿 | 640.3711 | 重庆石柱公司
67089 | 10kV寰宇天辰#5配变 | 绿 | 646.9031 | 重庆石柱公司
67090 | 10kV寰宇天辰#4配变 | 绿 | 648.8082 | 重庆石柱公司
67091 | 10kV寰宇天辰#3配变 | 绿 | 652.8165 | 重庆石柱公司
67092 | 10kV寰宇天辰#2配变 | 绿 | 648.1155 | 重庆石柱公司
67093 | 10kV寰宇天辰#1配变 | 绿 | 653.4351 | 重庆石柱公司
67094 | 10kV寰宇天辰#10配变 | 绿 | 658.7794 | 重庆石柱公司
67095 | 10kV宾寺线城区黄家坪台区 | 绿 | 355.2330 | 重庆石柱公司
67096 | 10kV宾体线龙井路配变 | 绿 | 247.7113 | 重庆石柱公司
67097 | 10kV宾体线民心佳园#2配变 | 绿 | 425.6082 | 重庆石柱公司
67098 | 10kV宾体线民心佳园#1配变 | 绿 | 430.3866 | 重庆石柱公司
67099 | 10kV宾体线桥北龙兴花园配变 | 绿 | 191.1907 | 重庆石柱公司
67100 | 10kV宾体线桥井支线30号杆南宾中学（三河）台区 | 绿 | 334.6392 | 重庆石柱公司
67101 | 10kV宾体线桥井支线08#桥北下公变 | 绿 | 369.7938 | 重庆石柱公司
67102 | 10kV宾体线桥井支线04#桥北上配变 | 绿 | 530.6433 | 重庆石柱公司
67103 | 10kV宾体线北辰首座#2配变 | 绿 | 412.0619 | 重庆石柱公司
67104 | 10kV宾体线北辰首座#1配变 | 绿 | 422.3505 | 重庆石柱公司
67105 | 10kV宾体线24#华夏配变 | 绿 | 415.8515 | 重庆石柱公司
67106 | 10kV宾体红井十二村配变 | 绿 | 60.8536 | 重庆石柱公司
67107 | 10kV好望山12楼前#14配变 | 绿 | 543.8144 | 重庆石柱公司
67108 | 10kV太白雅苑箱变 | 黄 | 414.2021 | 重庆石柱公司
67109 | 10kV大金线金御江山二号配电室#7配变 | 黄 | 646.7546 | 重庆石柱公司
67110 | 10kV大金线金御江山二号配电室#6配变 | 黄 | 653.6082 | 重庆石柱公司
67111 | 10kV大金线金御江山二号配电室#5配变 | 黄 | 668.3794 | 重庆石柱公司
67112 | 10kV大金线金御江山一号配电室#4配变 | 黄 | 667.8845 | 重庆石柱公司
67113 | 10kV大金线金御江山一号配电室#3配变 | 黄 | 527.6907 | 重庆石柱公司
67114 | 10kV大金线金御江山一号配电室#2配变 | 黄 | 688.8165 | 重庆石柱公司
67115 | 10kV大金线金御江山一号配电室#1配变 | 黄 | 664.4948 | 重庆石柱公司
67116 | 10kV大金线盛世豪庭四号配电室#9配变 | 黄 | 504.0000 | 重庆石柱公司
67117 | 10kV大金线盛世豪庭二号配电室#4配变 | 黄 | 656.7258 | 重庆石柱公司
67118 | 10kV大金线盛世豪庭三号配电室#7配变 | 黄 | 504.0000 | 重庆石柱公司
67119 | 10kV大金线盛世豪庭一号配电室#1配变 | 黄 | 504.0000 | 重庆石柱公司
67120 | 10kV大金线千景奎庭二号配电室#4配变 | 黄 | 666.6474 | 重庆石柱公司
67121 | 10kV大金线千景奎庭二号配电室#3配变 | 黄 | 660.4866 | 重庆石柱公司
67122 | 10kV大金线千景奎庭一号配电室#2配变 | 黄 | 665.2371 | 重庆石柱公司
67123 | 10kV大金线千景奎庭一号配电室#1配变 | 黄 | 640.1155 | 重庆石柱公司
67124 | 10kV大酒线马落洞支线06#马落洞台区 | 黄 | 177.5546 | 重庆石柱公司
67125 | 10kV大酒线银子洞台区支线01号银子洞台区 | 黄 | 217.6206 | 重庆石柱公司
67126 | 10kV大酒线银子洞2配变S20-M.RL-200/10-NX2 | 黄 | 160.0680 | 重庆石柱公司
67127 | 10kV大酒线老酒厂支线01#大中坝台区 | 黄 | 308.4866 | 重庆石柱公司
67128 | 10kV大酒线对河坝支线03#对河坝台区 | 黄 | 135.2619 | 重庆石柱公司
67129 | 10kV大酒线孵化楼支线#2公变 | 黄 | 337.6495 | 重庆石柱公司
67130 | 10kV大酒线孵化楼支线#1公变 | 黄 | 409.7113 | 重庆石柱公司
67131 | 10kV大酒线#004石花塘台区 | 黄 | 170.5464 | 重庆石柱公司
67132 | 10kV大税线玉音楼专配 | 绿 | 327.5216 | 重庆石柱公司
67133 | 10kV大税线玉带花园小区2#公变 | 绿 | 551.6907 | 重庆石柱公司
67134 | 10kV大税线玉带花园小区1#公变 | 绿 | 575.4845 | 重庆石柱公司
67135 | 10kV大税线公安局配电室公配 | 绿 | 619.8763 | 重庆石柱公司
67136 | 10kV大石坝3#配变 | 黄 | 341.5175 | 重庆石柱公司
67137 | 10kV大王线南滨尚城二期配电室#9配变 | 黄 | 668.8990 | 重庆石柱公司
67138 | 10kV大王线南滨尚城二期配电室#8配变 | 黄 | 697.3773 | 重庆石柱公司
67139 | 10kV大王线南滨尚城二期配电室#10配变 | 黄 | 640.0000 | 重庆石柱公司
67140 | 10kV大王线南滨尚城一号配电室1#配变 | 黄 | 640.0000 | 重庆石柱公司
67141 | 10kV大牛线财保箱变 | 黄 | 288.6433 | 重庆石柱公司
67142 | 10kV大牛线水电村#2变 | 黄 | 385.2206 | 重庆石柱公司
67143 | 10kV大牛线华立2台区 | 黄 | 341.8227 | 重庆石柱公司
67144 | 10kV大牛线01#太白桥台区 | 黄 | 197.9299 | 重庆石柱公司
67145 | 10kV大牛线01#城四小台区 | 绿 | 300.0041 | 重庆石柱公司
67146 | 10kV大牛线#03华立台区 | 黄 | 399.4021 | 重庆石柱公司
67147 | 10kV大湾分支线05#杆大湾配变 | 黄 | 43.4124 | 重庆石柱公司
67148 | 10kV大港线滨河晓月二号配电室#1配变 | 绿 | 504.0000 | 重庆石柱公司
67149 | 10kV大港线滨河晓月一号配电室#4配变 | 绿 | 437.4433 | 重庆石柱公司
67150 | 10kV大港线滨河晓月一号配电室#3配变 | 绿 | 421.6247 | 重庆石柱公司
67151 | 10kV大港线滨河晓月一号配电室#1配变 | 绿 | 332.4041 | 重庆石柱公司
67152 | 10kV大港线城南花园二号配电室#6配变 | 绿 | 865.4742 | 重庆石柱公司
67153 | 10kV大港线城南花园一号配电室#3配变 | 绿 | 845.5567 | 重庆石柱公司
67154 | 10kV大港线城南花园一号配电室#1配变 | 绿 | 880.7526 | 重庆石柱公司
67155 | 10kV大港线城南华府#1配变 | 绿 | 660.6351 | 重庆石柱公司
67156 | 10kV大港线南滨世纪二号配电室#5配变 | 绿 | 522.9526 | 重庆石柱公司
67157 | 10kV大港线南滨世纪二号配电室#4配变 | 绿 | 522.6804 | 重庆石柱公司
67158 | 10kV大港线南滨世纪二号配电室#3配变 | 绿 | 522.2474 | 重庆石柱公司
67159 | 10kV大港线南宾世纪一号配电室#2配变 | 绿 | 518.5773 | 重庆石柱公司
67160 | 10kV大港线南宾世纪一号配电室#1配变 | 绿 | 518.0206 | 重庆石柱公司
67161 | 10kV大沙线逸居院台区 | 黄 | 258.5567 | 重庆石柱公司
67162 | 10kV大沙线王爷庙台区 | 黄 | 49.0969 | 重庆石柱公司
67163 | 10kV大沙线王家塝台区 | 黄 | 96.9546 | 重庆石柱公司
67164 | 10kV大沙线水晶苑台区 | 黄 | 511.6186 | 重庆石柱公司
67165 | 10kV大沙线水佛3台区 | 黄 | 47.7072 | 重庆石柱公司
67166 | 10kV大沙线水佛2台区 | 黄 | 189.7897 | 重庆石柱公司
67167 | 10kV大沙线廖家坪台区 | 黄 | 5.1278 | 重庆石柱公司
67168 | 10kV大好线牛石嵌柱上变 | 黄 | 373.1216 | 重庆石柱公司
67169 | 10kV大好二线高榜子支线02#高榜子柱上变 | 绿 | 85.8990 | 重庆石柱公司
67170 | 10kV大好二线马家岩支线01#马家岩柱上变 | 绿 | 56.9278 | 重庆石柱公司
67171 | 10kV大好二线马上坡配变 | 绿 | 167.3691 | 重庆石柱公司
67172 | 10kV大好二线马上坡2变台支线02号马上坡#2柱上变 | 黄 | 74.5402 | 重庆石柱公司
67173 | 10kV大好二线飞快2配变S11-50KVA | 绿 | 45.2423 | 重庆石柱公司
67174 | 10kV大好二线雷大树柱上变 | 绿 | 43.9649 | 重庆石柱公司
67175 | 10kV大好二线隆文学配电室配变 | 绿 | 456.6845 | 重庆石柱公司
67176 | 10kV大好二线铁路桥柱上变 | 绿 | 345.0309 | 重庆石柱公司
67177 | 10kV大好二线贺二坝支线07号贺二坝柱上变 | 绿 | 40.8861 | 重庆石柱公司
67178 | 10kV大好二线联化厂柱上变 | 绿 | 343.1031 | 重庆石柱公司
67179 | 10kV大好二线红庙上柱上变 | 绿 | 83.2753 | 重庆石柱公司
67180 | 10kV大好二线石宝支线10号石宝柱上变 | 绿 | 43.3680 | 重庆石柱公司
67181 | 10kV大好二线畔山华府兰庭#4配变 | 黄 | 416.5443 | 重庆石柱公司
67182 | 10kV大好二线畔山华府兰庭#1配变 | 黄 | 640.0000 | 重庆石柱公司
67183 | 10kV大好二线瓦一平配变 | 绿 | 167.2082 | 重庆石柱公司
67184 | 10kV大好二线环大丘柱上变 | 绿 | 90.3979 | 重庆石柱公司
67185 | 10kV大好二线水库支线02号水库柱上变 | 黄 | 47.3093 | 重庆石柱公司
67186 | 10kV大好二线段线上游支线11号孙基坝柱上变 | 绿 | 61.4773 | 重庆石柱公司
67187 | 10kV大好二线桥地林柱上变 | 绿 | 81.3763 | 重庆石柱公司
67188 | 10kV大好二线望江豪庭#3配变 | 绿 | 666.6598 | 重庆石柱公司
67189 | 10kV大好二线望江豪庭#2配变 | 绿 | 691.9588 | 重庆石柱公司
67190 | 10kV大好二线望江豪庭#1配变 | 绿 | 670.9897 | 重庆石柱公司
67191 | 10kV大好二线新桥支线新桥柱上变 | 绿 | 327.2082 | 重庆石柱公司
67192 | 10kV大好二线新华台区柱上变 | 绿 | 80.8907 | 重庆石柱公司
67193 | 10kV大好二线张树坪支线06号张树坪柱上变 | 绿 | 41.7552 | 重庆石柱公司
67194 | 10kV大好二线好望山六号配电室#2配变 | 绿 | 670.5814 | 重庆石柱公司
67195 | 10kV大好二线好望山六号配电室#1配变 | 绿 | 685.4021 | 重庆石柱公司
67196 | 10kV大好二线好望山二号配电室#7配变 | 绿 | 670.1361 | 重庆石柱公司
67197 | 10kV大好二线好望山二号配电室#6配变 | 绿 | 665.2124 | 重庆石柱公司
67198 | 10kV大好二线好望山二号配电室#5配变 | 绿 | 667.1423 | 重庆石柱公司
67199 | 10kV大好二线好望山三号配电室#9配变 | 绿 | 659.1753 | 重庆石柱公司
67200 | 10kV大好二线好望山三号配电室#8配变 | 绿 | 674.7134 | 重庆石柱公司
67201 | 10kV大好二线好望山一号配电室#4配变 | 黄 | 345.1258 | 重庆石柱公司
67202 | 10kV大好二线好望山一号配电室#3配变 | 黄 | 522.3588 | 重庆石柱公司
67203 | 10kV大好二线好望山一号配电室#2配变 | 黄 | 695.5464 | 重庆石柱公司
67204 | 10kV大好二线好望山一号配电室#1配变 | 黄 | 666.4247 | 重庆石柱公司
67205 | 10kV大好二线天尧7号二号配电室#2配变 | 绿 | 539.5670 | 重庆石柱公司
67206 | 10kV大好二线天尧7号二号配电室#1配变 | 绿 | 441.8804 | 重庆石柱公司
67207 | 10kV大好二线天尧7号一号配电室#3配变 | 绿 | 356.2887 | 重庆石柱公司
67208 | 10kV大好二线向家坝柱上变 | 绿 | 236.0639 | 重庆石柱公司
67209 | 10kV大好二线南华二段小屋基柱上变 | 绿 | 80.3546 | 重庆石柱公司
67210 | 10kV大好二线勇进支线26号飞快柱上变 | 绿 | 400.5175 | 重庆石柱公司
67211 | 10kV大好二线勇勤台区柱上变 | 绿 | 66.7454 | 重庆石柱公司
67212 | 10kV大好二线勇勤#1配变 | 绿 | 81.9423 | 重庆石柱公司
67213 | 10kV大好二线乔地林支线01#勇进柱上变 | 绿 | 40.9196 | 重庆石柱公司
67214 | 10kV大好二线中台子柱上变 | 绿 | 83.6000 | 重庆石柱公司
67215 | 10kV大好二线中台子2配变 | 绿 | 40.5031 | 重庆石柱公司
67216 | 10kV大好二线上游配变 | 绿 | 166.7093 | 重庆石柱公司
67217 | 10kV大好二线上游#4柱上变 | 黄 | 75.3320 | 重庆石柱公司
67218 | 10kV大好二线上游#3配变 | 绿 | 84.7918 | 重庆石柱公司
67219 | 10kV大好二线上游#2配变 | 绿 | 172.9773 | 重庆石柱公司
67220 | 10kV大好二线07号勇勤2柱上变 | 绿 | 84.2948 | 重庆石柱公司
67221 | 10kV大好二线07号丛木柱上变 | 绿 | 171.8206 | 重庆石柱公司
67222 | 10kV大好二线01#观音堂柱上变 | 绿 | 260.1835 | 重庆石柱公司
67223 | 10kV大好二线#24杆华丰小学柱上变 | 绿 | 296.4495 | 重庆石柱公司
67224 | 10kV大南线竹苑二配电室#3配变 | 黄 | 661.3526 | 重庆石柱公司
67225 | 10kV大南线竹苑二配电室#2配变 | 黄 | 669.6165 | 重庆石柱公司
67226 | 10kV大南线竹苑一配电室#1配变 | 黄 | 565.7320 | 重庆石柱公司
67227 | 10kV大七线电信局配变 | 绿 | 462.8093 | 重庆石柱公司
67228 | 10kV大七线烟厂家属院配变 | 绿 | 587.9588 | 重庆石柱公司
67229 | 10kV大七线御城锦秀一号配电室#1配变 | 绿 | 332.9897 | 重庆石柱公司
67230 | 10kV大七线奶牛场配变 | 绿 | 671.8969 | 重庆石柱公司
67231 | 10kV大七线县政府#2箱变 | 绿 | 534.4536 | 重庆石柱公司
67232 | 10kV大七线党校站内配变 | 绿 | 609.2784 | 重庆石柱公司
67233 | 10kV大七线人宾公配 | 绿 | 388.3629 | 重庆石柱公司
67234 | 10kV城芭线隆鑫#2配变S20-50KVA | 黄 | 44.4247 | 重庆石柱公司
67235 | 10kV城芭线隆鑫#1配变 | 黄 | 171.0753 | 重庆石柱公司
67236 | 10kV城芭线藏经寺2#公变 | 绿 | 695.4639 | 重庆石柱公司
67237 | 10kV城芭线藏经寺1#公变 | 绿 | 684.7835 | 重庆石柱公司
67238 | 10kV城芭线看守所配变 | 黄 | 334.7959 | 重庆石柱公司
67239 | 10kV城笆线团结配变SB20-400KVA | 黄 | 321.0351 | 重庆石柱公司
67240 | 10kV城河线黄雀支线黄雀1.2队配变 | 黄 | 51.7866 | 重庆石柱公司
67241 | 10kV城河线黄雀6.7队分支线黄雀6.7队台区 | 黄 | 41.8866 | 重庆石柱公司
67242 | 10kV城河线高庄坪柱上变台区 | 黄 | 43.3495 | 重庆石柱公司
67243 | 10kV城河线赵高变台 | 黄 | 41.4598 | 重庆石柱公司
67244 | 10kV城河线花果坪台区 | 黄 | 160.0619 | 重庆石柱公司
67245 | 10kV城河线芭蕉湾支线#10小园台区 | 黄 | 41.0639 | 重庆石柱公司
67246 | 10kV城河线老院子支线廖家湾台区 | 黄 | 40.8082 | 重庆石柱公司
67247 | 10kV城河线老院子变台 | 黄 | 97.8454 | 重庆石柱公司
67248 | 10kV城河线窄墩子配变 | 黄 | 40.7876 | 重庆石柱公司
67249 | 10kV城河线生基榜柱上公变 | 黄 | 44.1134 | 重庆石柱公司
67250 | 10kV城河线甘岩嵌台区 | 黄 | 64.9979 | 重庆石柱公司
67251 | 10kV城河线甘岩嵌#1配变 | 黄 | 0.2887 | 重庆石柱公司
67252 | 10kV城河线甘大坪台区 | 黄 | 160.5773 | 重庆石柱公司
67253 | 10kV城河线瓦屋坪分支线黄雀8队台区 | 黄 | 181.6784 | 重庆石柱公司
67254 | 10kV城河线烂坝子台区 | 黄 | 43.0165 | 重庆石柱公司
67255 | 10kV城河线水井分支线#1水井台区 | 黄 | 47.3284 | 重庆石柱公司
67256 | 10kV城河线梁峰2队分支线#3梁峰2队台区 | 黄 | 54.6268 | 重庆石柱公司
67257 | 10kV城河线梁丰居民点变台 | 黄 | 261.2289 | 重庆石柱公司
67258 | 10kV城河线桥地岭柱上公配 | 黄 | 160.9773 | 重庆石柱公司
67259 | 10kV城河线新院子分支线新院子台区 | 黄 | 29.2206 | 重庆石柱公司
67260 | 10kV城河线新益4队台区 | 黄 | 85.7113 | 重庆石柱公司
67261 | 10kV城河线廖家湾分支线黄雀3.4队台区 | 黄 | 61.0866 | 重庆石柱公司
67262 | 10kV城河线庙前头支线庙前头台区 | 黄 | 40.7701 | 重庆石柱公司
67263 | 10kV城河线尖峰台区 | 黄 | 83.0665 | 重庆石柱公司
67264 | 10kV城河线小星坪支线#1小星坪台区 | 黄 | 47.9160 | 重庆石柱公司
67265 | 10kV城河线官田坝台区 | 黄 | 80.4742 | 重庆石柱公司
67266 | 10kV城河线大水洞配变S20-30KVA | 黄 | 36.3711 | 重庆石柱公司
67267 | 10kV城河线大坪分支线变台 | 黄 | 86.0959 | 重庆石柱公司
67268 | 10kV城河线夜火煲台区 | 黄 | 45.8351 | 重庆石柱公司
67269 | 10kV城河线堡黑支线#11黑梁嘴台区 | 黄 | 83.7485 | 重庆石柱公司
67270 | 10kV城河线城河线河坝场支线河坝场台区 | 黄 | 47.0237 | 重庆石柱公司
67271 | 10kV城河线垭口组台区 | 黄 | 73.2969 | 重庆石柱公司
67272 | 10kV城河线双河配变 | 黄 | 87.1938 | 重庆石柱公司
67273 | 10kV城河线双庆居民点1号台区柱上变压器 | 黄 | 359.8454 | 重庆石柱公司
67274 | 10kV城河线双庆场分支线双庆场台区 | 黄 | 168.7320 | 重庆石柱公司
67275 | 10kV城河线南丫口分支线南丫口台区 | 黄 | 167.0392 | 重庆石柱公司
67276 | 10kV城河线中峰分支线中丰台区 | 黄 | 89.5691 | 重庆石柱公司
67277 | 10kV城河线丫口分支线麻地坪台区 | 黄 | 44.7835 | 重庆石柱公司
67278 | 10kV城河线丫口三队分支线丫口3队台区 | 黄 | 81.3113 | 重庆石柱公司
67279 | 10kV城河线10kV新益支线02#新益2队台区 | 黄 | 192.0227 | 重庆石柱公司
67280 | 10kV城河线10kV城河线7号双庆电站台区 | 黄 | 174.2144 | 重庆石柱公司
67281 | 10kV城河线10kV垭口分支线09号垭口1队台区 | 黄 | 171.4948 | 重庆石柱公司
67282 | 10kV城河线10kV丫口分支线梁峰堡台区 | 黄 | 92.3402 | 重庆石柱公司
67283 | 10kV城河线#46风箱1队台区 | 黄 | 42.2879 | 重庆石柱公司
67284 | 10kV城河线#30马家坪台区 | 黄 | 84.8371 | 重庆石柱公司
67285 | 10kV城河线#113幺店子台区 | 黄 | 24.8706 | 重庆石柱公司
67286 | 10kV城河双庆新配变SBH21-200kVA | 黄 | 133.9856 | 重庆石柱公司
67287 | 10kV城干线新东城#1配变 | 黄 | 515.6082 | 重庆石柱公司
67288 | 10kV城干线干溪子安置房#2箱变 | 黄 | 660.2887 | 重庆石柱公司
67289 | 10kV城干线干溪子安置房#1变 | 黄 | 686.0412 | 重庆石柱公司
67290 | 10kV城干线公园1号二号配电室#5配变 | 黄 | 542.0412 | 重庆石柱公司
67291 | 10kV城干线公园1号二号配电室#4配变 | 黄 | 660.1649 | 重庆石柱公司
67292 | 10kV城干线公园1号一号配电室#3配变 | 黄 | 522.0619 | 重庆石柱公司
67293 | 10kV城干线公园1号一号配电室#2配变 | 黄 | 522.9691 | 重庆石柱公司
67294 | 10kV城干线公园1号一号配电室#1配变 | 黄 | 521.3608 | 重庆石柱公司
67295 | 10kV城干线体育馆安置房#2箱变 | 黄 | 532.2309 | 重庆石柱公司
67296 | 10kV城干线体育馆安置房#1箱变 | 黄 | 533.9794 | 重庆石柱公司
67297 | 10kV城南线马六湾台区 | 黄 | 281.1546 | 重庆石柱公司
67298 | 10kV城南线长石堡2号台区变台 | 黄 | 92.5227 | 重庆石柱公司
67299 | 10kV城南线长石堡1号台区公配 | 黄 | 96.7814 | 重庆石柱公司
67300 | 10kV城南线汪家沟公配 | 黄 | 46.6309 | 重庆石柱公司
67301 | 10kV城南线殡仪馆5号支线台区柱上公变 | 黄 | 402.1134 | 重庆石柱公司
67302 | 10kV城南廉租房3#配变 | 黄 | 415.2371 | 重庆石柱公司
67303 | 10kV城南廉租房2#配变 | 黄 | 412.9485 | 重庆石柱公司
67304 | 10kV城南廉租房1#配变 | 黄 | 418.8454 | 重庆石柱公司
67305 | 10kV城南廉租房#4配变 | 黄 | 407.0722 | 重庆石柱公司
67306 | 10kV城书线时代广场配电室#2配变 | 黄 | 699.1031 | 重庆石柱公司
67307 | 10kV城书线时代广场二号配电室#6配变 | 黄 | 715.3299 | 重庆石柱公司
67308 | 10kV城书线时代广场一号配电室#3配变 | 黄 | 765.0309 | 重庆石柱公司
67309 | 10kV城书线书香庭院#3配变 | 黄 | 537.3814 | 重庆石柱公司
67310 | 10kV城书线书香庭院#2配变 | 黄 | 562.5361 | 重庆石柱公司
67311 | 10kV城书线书香庭院#1配变 | 黄 | 564.3711 | 重庆石柱公司
67312 | 10kV坡河线高中坪分支线高中坪台区 | 黄 | 41.9608 | 重庆石柱公司
67313 | 10kV坝脚公配 | 黄 | 83.4577 | 重庆石柱公司
67314 | 10kV地税局柱上变压器 | 绿 | 249.1649 | 重庆石柱公司
67315 | 10kV响金线10kV香水支线012#都塘溪公配 | 绿 | 24.3433 | 重庆石柱公司
67316 | 10kV响金线10kV白湾分支线14#白果坝变台 | 绿 | 40.0325 | 重庆石柱公司
67317 | 10kV响金线10kV白湾分支线10#白湾变台 | 绿 | 0.1376 | 重庆石柱公司
67318 | 10kV响金线10kV田湾支线17#田湾2#公配 | 绿 | 40.7584 | 重庆石柱公司
67319 | 10kV响金线10kV田湾支线013#田湾公配 | 绿 | 25.8727 | 重庆石柱公司
67320 | 10kV响金线10kV狮立堡支线008#狮立堡公配 | 绿 | 60.1402 | 重庆石柱公司
67321 | 10kV响金线10kV张家山分支线07#张家山公配 | 绿 | 41.2155 | 重庆石柱公司
67322 | 10kV响金线10kV尖角分支线08#尖角公配 | 绿 | 44.8294 | 重庆石柱公司
67323 | 10kV响金线10kV团宝子分支线01#团宝公配 | 绿 | 43.2211 | 重庆石柱公司
67324 | 10kV响金线10kV半节田支线22#老窑坪公配 | 绿 | 48.9010 | 重庆石柱公司
67325 | 10kV响金线10kV半节田分支线013#半节田台区 | 绿 | 42.5887 | 重庆石柱公司
67326 | 10kV响金线10kV农庄支线07#农庄公配 | 绿 | 51.1727 | 重庆石柱公司
67327 | 10kV响金线10kV中坪分支线19#中坪2#公配 | 绿 | 43.5779 | 重庆石柱公司
67328 | 10kV响金线10kV中坪分支线13#l回龙公配 | 绿 | 14.2634 | 重庆石柱公司
67329 | 10kV响水主线026#金竹街上公配 | 绿 | 188.2742 | 重庆石柱公司
67330 | 10kV品冠1#箱变 | 黄 | 522.7216 | 重庆石柱公司
67331 | 10kV周街线石窑配变200kVA | 黄 | 242.4742 | 重庆石柱公司
67332 | 10kV周街线沙子中学配变400kVA | 黄 | 484.9485 | 重庆石柱公司
67333 | 10kV周街线沙子下街配变315kVA | 黄 | 381.8969 | 重庆石柱公司
67334 | 10kV周街线张家湾配变50kVA | 黄 | 60.6186 | 重庆石柱公司
67335 | 10kV周街线向家坝配变50kVA | 黄 | 60.6186 | 重庆石柱公司
67336 | 10kV周白线龙范溪配变S20-50KVA | 黄 | 45.2144 | 重庆石柱公司
67337 | 10kV周白线黄花城配变S20-100KVA | 黄 | 84.2474 | 重庆石柱公司
67338 | 10kV周白线鱼泉坝配变S9-160KVA | 黄 | 143.7897 | 重庆石柱公司
67339 | 10kV周白线鱼泉坝渣场配变S20-100KVA | 黄 | 80.0711 | 重庆石柱公司
67340 | 10kV周白线马头嘴1配变SBH15-100KVA | 黄 | 84.7722 | 重庆石柱公司
67341 | 10kV周白线铁厂坡配变S11-30KVA | 黄 | 26.4763 | 重庆石柱公司
67342 | 10kV周白线道班2配变SBH15-200KVA | 黄 | 177.5835 | 重庆石柱公司
67343 | 10kV周白线蒋家园配变S11-50KVA | 黄 | 53.4521 | 重庆石柱公司
67344 | 10kV周白线茶土配变S20-50KVA | 黄 | 40.0433 | 重庆石柱公司
67345 | 10kV周白线简步坪配变S13-100KVA | 黄 | 101.3278 | 重庆石柱公司
67346 | 10kV周白线石拱坪配变S21-200KVA | 黄 | 242.4742 | 重庆石柱公司
67347 | 10kV周白线白水溪配变S13-100KVA | 黄 | 82.6722 | 重庆石柱公司
67348 | 10kV周白线生田榜配变SBH15-100KVA | 黄 | 81.3381 | 重庆石柱公司
67349 | 10kV周白线王家院子配变S13-100KVA | 黄 | 88.8175 | 重庆石柱公司
67350 | 10kV周白线王家坪（湖镇）配变S11-50KVA | 黄 | 44.1649 | 重庆石柱公司
67351 | 10kV周白线湖镇街上配变S13-100KVA | 黄 | 118.3711 | 重庆石柱公司
67352 | 10kV周白线湖镇小区配变S13-200KVA | 黄 | 182.5876 | 重庆石柱公司
67353 | 10kV周白线沙树坝#2配变 | 黄 | 195.1093 | 重庆石柱公司
67354 | 10kV周白线水大田配变S20-M.RL-100KVA | 黄 | 121.2371 | 重庆石柱公司
67355 | 10kV周白线木拱坪台配变S13-100KVA | 黄 | 88.5716 | 重庆石柱公司
67356 | 10kV周白线方家坝配变S13-100KVA | 黄 | 85.4804 | 重庆石柱公司
67357 | 10kV周白线新屋湾配变S13-50KVA | 黄 | 45.7340 | 重庆石柱公司
67358 | 10kV周白线庙二坝配变S11-50KVA | 黄 | 42.2237 | 重庆石柱公司
67359 | 10kV周白线庙二坝2配变S13-200KVA | 黄 | 167.6345 | 重庆石柱公司
67360 | 10kV周白线庙二坝(杉树）配变SBH15-100KVA | 黄 | 82.5454 | 重庆石柱公司
67361 | 10kV周白线小河口配变SBH21-100KVA | 黄 | 82.8268 | 重庆石柱公司
67362 | 10kV周白线学堂烤烟房配变S11-50KVA | 黄 | 46.7825 | 重庆石柱公司
67363 | 10kV周白线墩子坪配变S11-50KVA | 黄 | 48.0258 | 重庆石柱公司
67364 | 10kV周白线坪上配变SBH15-100KVA | 黄 | 91.9830 | 重庆石柱公司
67365 | 10kV周白线团圆烤烟房配变S11-50KVA | 黄 | 42.3488 | 重庆石柱公司
67366 | 10kV周白线后山配变S13-50KVA | 黄 | 42.4082 | 重庆石柱公司
67367 | 10kV周白线双院烤房配变S11-30KVA | 黄 | 24.1230 | 重庆石柱公司
67368 | 10kV周白线双坪配变SBH15-100KVA | 黄 | 85.4247 | 重庆石柱公司
67369 | 10kV周白线下榜配变S20-100KVA | 黄 | 81.1093 | 重庆石柱公司
67370 | 10kV周白线三堂配变S11-50KVA | 黄 | 44.6469 | 重庆石柱公司
67371 | 10kV周白线三堂2配变S11-80KVA | 黄 | 68.9361 | 重庆石柱公司
67372 | 10kV周白线一号桥配变S20-M.RL-200KVA | 黄 | 242.4742 | 重庆石柱公司
67373 | 10kV周新线龙洞坪烤房配变 | 绿 | 40.5567 | 重庆石柱公司
67374 | 10kV周新线马家坪配变S11-160KVA | 黄 | 120.8866 | 重庆石柱公司
67375 | 10kV周新线陈家湾烤烟房配变S11-50KVA | 黄 | 40.7567 | 重庆石柱公司
67376 | 10kV周新线陀腰树配变S13-100KVA | 黄 | 82.9505 | 重庆石柱公司
67377 | 10kV周新线铜天槽配变S11-160KVA | 黄 | 141.7072 | 重庆石柱公司
67378 | 10kV周新线运泥路烤房配变 | 绿 | 4.7027 | 重庆石柱公司
67379 | 10kV周新线苏麻地台区 | 绿 | 19.1464 | 重庆石柱公司
67380 | 10kV周新线花椒溪配变S11-50KVA | 黄 | 33.0880 | 重庆石柱公司
67381 | 10kV周新线美丽乡村小区配变S11-100KVA | 黄 | 5.5794 | 重庆石柱公司
67382 | 10kV周新线罗家配变S11-100KVA | 黄 | 75.6392 | 重庆石柱公司
67383 | 10kV周新线红纸厂台区 | 绿 | 28.1299 | 重庆石柱公司
67384 | 10kV周新线红子厂2台区 | 绿 | 55.9124 | 重庆石柱公司
67385 | 10kV周新线空壳树配变S20-100KVA | 黄 | 86.0082 | 重庆石柱公司
67386 | 10kV周新线甲泥窖配变S13-50KVA | 黄 | 0.9567 | 重庆石柱公司
67387 | 10kV周新线甲泥凹烤房配变S11-50KVA | 黄 | 43.5923 | 重庆石柱公司
67388 | 10kV周新线狮子坝配变S11-100KVA | 黄 | 75.3454 | 重庆石柱公司
67389 | 10kV周新线牛池子配变S11-30KVA | 黄 | 25.8029 | 重庆石柱公司
67390 | 10kV周新线江家坪台区 | 绿 | 24.5799 | 重庆石柱公司
67391 | 10kV周新线水金朝配变S11-50KVA | 黄 | 41.4211 | 重庆石柱公司
67392 | 10kV周新线水晶槽2配变S13-50KVA | 黄 | 37.1129 | 重庆石柱公司
67393 | 10kV周新线栗新学校配变S13-100KVA | 黄 | 73.9598 | 重庆石柱公司
67394 | 10kV周新线栗新大坪烤房配变S11-50KVA | 黄 | 42.3412 | 重庆石柱公司
67395 | 10kV周新线栗新后槽配变S11-50KVA | 黄 | 36.6505 | 重庆石柱公司
67396 | 10kV周新线栗子坪配变S9100KVA | 黄 | 65.3196 | 重庆石柱公司
67397 | 10kV周新线栗子坝配变S13-50KVA | 黄 | 17.3361 | 重庆石柱公司
67398 | 10kV周新线栗子坝#2号配变S13-50KVA | 黄 | 41.4567 | 重庆石柱公司
67399 | 10kV周新线李家院子配变S11-50KVA | 黄 | 38.9814 | 重庆石柱公司
67400 | 10kV周新线新店子配变 | 绿 | 40.7933 | 重庆石柱公司
67401 | 10kV周新线张家凼配变S11-50KVA | 黄 | 40.2602 | 重庆石柱公司
67402 | 10kV周新线庙坝配变S13-100KVA | 黄 | 67.9814 | 重庆石柱公司
67403 | 10kV周新线干洞子配变S11-50KVA | 黄 | 40.7036 | 重庆石柱公司
67404 | 10kV周新线干家排配变S13-200KVA | 黄 | 144.3381 | 重庆石柱公司
67405 | 10kV周新线席子厂配变 | 绿 | 41.5378 | 重庆石柱公司
67406 | 10kV周新线小湾烤房配变 | 绿 | 201.4784 | 重庆石柱公司
67407 | 10kV周新线天子一号配变S20-100KVA | 黄 | 75.7856 | 重庆石柱公司
67408 | 10kV周新线大水坪配变SBH15-100KVA | 黄 | 84.2351 | 重庆石柱公司
67409 | 10kV周新线大槽配变S11-50KVA | 黄 | 40.5031 | 重庆石柱公司
67410 | 10kV周新线堡家配变S11-50KVA | 黄 | 54.6892 | 重庆石柱公司
67411 | 10kV周新线周家坝配变S11-200KVA | 黄 | 175.0309 | 重庆石柱公司
67412 | 10kV周新线古枪坝配变S13-100KVA | 黄 | 76.1866 | 重庆石柱公司
67413 | 10kV周新线卢家坝子配变S13-100KVA | 黄 | 84.5557 | 重庆石柱公司
67414 | 10kV周新线半边街配变S11-50KVA | 黄 | 37.2536 | 重庆石柱公司
67415 | 10kV周新线包家院子配变S11-30KVA | 黄 | 30.0990 | 重庆石柱公司
67416 | 10kV周新线上升配变 | 绿 | 84.0412 | 重庆石柱公司
67417 | 10kV周卷线高升配变S11-50KVA | 黄 | 37.8691 | 重庆石柱公司
67418 | 10kV周卷线马后坝配变S11-100KVA | 黄 | 83.9464 | 重庆石柱公司
67419 | 10kV周卷线青杠园配变S11-100KVA | 黄 | 91.0381 | 重庆石柱公司
67420 | 10kV周卷线长坝槽配变S11-30KVA | 黄 | 26.5311 | 重庆石柱公司
67421 | 10kV周卷线金钥匙配变SBH21-100/KVA | 黄 | 82.5485 | 重庆石柱公司
67422 | 10kV周卷线酒厂配变S13-50KVA | 黄 | 10.6216 | 重庆石柱公司
67423 | 10kV周卷线罗园配变S11-50KVA | 黄 | 40.0015 | 重庆石柱公司
67424 | 10kV周卷线罗园猪场配变S13-100KVA | 黄 | 112.7340 | 重庆石柱公司
67425 | 10kV周卷线罗园1配变S11-50KVA | 黄 | 48.7155 | 重庆石柱公司
67426 | 10kV周卷线粮站公配 | 黄 | 371.0433 | 重庆石柱公司
67427 | 10kV周卷线石坝配变S11-30KVA | 黄 | 25.5072 | 重庆石柱公司
67428 | 10kV周卷线瓦昌坪配变S11-30KVA | 黄 | 25.9825 | 重庆石柱公司
67429 | 10kV周卷线沙子王家坪配变S11-50KVA | 黄 | 42.6969 | 重庆石柱公司
67430 | 10kV周卷线沙子广场配变S13-315KVA | 黄 | 256.7113 | 重庆石柱公司
67431 | 10kV周卷线沙子加油站配变S11-100KVA | 黄 | 67.7469 | 重庆石柱公司
67432 | 10kV周卷线沙子供电所台区 | 黄 | 291.6598 | 重庆石柱公司
67433 | 10kV周卷线毛岭配变S11-50KVA | 黄 | 42.5856 | 重庆石柱公司
67434 | 10kV周卷线梨树坪配变S11-80KVA | 黄 | 68.2851 | 重庆石柱公司
67435 | 10kV周卷线板凳圈配变S11-100KVA | 黄 | 77.3804 | 重庆石柱公司
67436 | 10kV周卷线板凳圈烤烟房配变S11-50KVA | 黄 | 41.2046 | 重庆石柱公司
67437 | 10kV周卷线杨开坪烤烟房配变S11-50KVA | 黄 | 46.3201 | 重庆石柱公司
67438 | 10kV周卷线朝门配变S11-30KVA | 黄 | 24.6175 | 重庆石柱公司
67439 | 10kV周卷线朝门烤房配变S11-50KVA | 黄 | 41.1141 | 重庆石柱公司
67440 | 10kV周卷线新房子烤房配变S11-50KVA | 黄 | 40.0000 | 重庆石柱公司
67441 | 10kV周卷线文家院子配变S11-50KVA | 黄 | 12.1309 | 重庆石柱公司
67442 | 10kV周卷线店子配变S11-50KVA | 黄 | 42.7124 | 重庆石柱公司
67443 | 10kV周卷线平溪口配变S13-50KVA | 黄 | 49.5675 | 重庆石柱公司
67444 | 10kV周卷线干基坪配变 | 黄 | 60.6186 | 重庆石柱公司
67445 | 10kV周卷线小岩嵌配变S11-50KVA | 黄 | 2.3567 | 重庆石柱公司
67446 | 10kV周卷线卷店谭家坝配变S11-50KVA | 黄 | 51.1691 | 重庆石柱公司
67447 | 10kV周卷线卷店街上配变S11-50KVA | 黄 | 45.0433 | 重庆石柱公司
67448 | 10kV周卷线卷店池塘配变S13-50KVA | 黄 | 50.4536 | 重庆石柱公司
67449 | 10kV周卷线卷店学校配变S11-50KVA | 黄 | 53.9052 | 重庆石柱公司
67450 | 10kV周卷线印象小区2配变S11-200KVA | 黄 | 156.0680 | 重庆石柱公司
67451 | 10kV周卷线印象小区1配变S11-200KVA | 黄 | 162.5237 | 重庆石柱公司
67452 | 10kV周卷线半坡配变S11-50KVA | 黄 | 43.7052 | 重庆石柱公司
67453 | 10kV周卷线化岗园配变S11-50KVA | 黄 | 43.2539 | 重庆石柱公司
67454 | 10kV周卷线分水岭配变S20-200KVA | 黄 | 161.6206 | 重庆石柱公司
67455 | 10kV周卷线养生堂配变S20-200KVA | 黄 | 162.6351 | 重庆石柱公司
67456 | 10kV周卷线六塘配变SBH15-100KVA | 黄 | 83.2990 | 重庆石柱公司
67457 | 10kV周卷线六塘猪场配变S13-200KVA | 黄 | 216.2680 | 重庆石柱公司
67458 | 10kV周卷线书记配变S11-80KVA | 黄 | 65.9505 | 重庆石柱公司
67459 | 10kV周卷线中嘴配变S11-50KVA | 黄 | 41.4552 | 重庆石柱公司
67460 | 10kV周中二线龙山头台区 | 黄 | 17.0820 | 重庆石柱公司
67461 | 10kV周中二线鱼桂堂台区 | 黄 | 164.2928 | 重庆石柱公司
67462 | 10kV周中二线金溪台区 | 黄 | 204.5526 | 重庆石柱公司
67463 | 10kV周中二线赶家山台区 | 黄 | 41.9546 | 重庆石柱公司
67464 | 10kV周中二线董保田台区 | 黄 | 16.4222 | 重庆石柱公司
67465 | 10kV周中二线老院子台区 | 黄 | 163.0371 | 重庆石柱公司
67466 | 10kV周中二线石拱台区 | 黄 | 83.8443 | 重庆石柱公司
67467 | 10kV周中二线益民配变 | 黄 | 94.6227 | 重庆石柱公司
67468 | 10kV周中二线王家台区 | 黄 | 45.7175 | 重庆石柱公司
67469 | 10kV周中二线王子坪台区 | 黄 | 50.7670 | 重庆石柱公司
67470 | 10kV周中二线牛池台区 | 黄 | 24.5299 | 重庆石柱公司
67471 | 10kV周中二线游乐园配变 | 黄 | 174.8784 | 重庆石柱公司
67472 | 10kV周中二线沙落坝台区 | 黄 | 24.4959 | 重庆石柱公司
67473 | 10kV周中二线柿子坝台区 | 黄 | 166.7546 | 重庆石柱公司
67474 | 10kV周中二线杜家坝台区 | 黄 | 40.7499 | 重庆石柱公司
67475 | 10kV周中二线春光台区 | 黄 | 43.1825 | 重庆石柱公司
67476 | 10kV周中二线向家坝（光明）台区 | 黄 | 41.4969 | 重庆石柱公司
67477 | 10kV周中二线南田台区 | 黄 | 43.9918 | 重庆石柱公司
67478 | 10kV周中二线光明台区 | 黄 | 165.8330 | 重庆石柱公司
67479 | 10kV周中二线光明出水坝台区 | 黄 | 40.6124 | 重庆石柱公司
67480 | 10kV周中二线偏岩坝台区 | 黄 | 94.5948 | 重庆石柱公司
67481 | 10kV周中二线余家坝台区 | 黄 | 46.4392 | 重庆石柱公司
67482 | 10kV周中二线中益池塘台区 | 黄 | 41.6062 | 重庆石柱公司
67483 | 10kV周中二线中益大坪台区 | 黄 | 44.5546 | 重庆石柱公司
67484 | 10kV周中二线中益中山溪台区 | 黄 | 8.0171 | 重庆石柱公司
67485 | 10kV周中二线下坝台区 | 黄 | 40.5814 | 重庆石柱公司
67486 | 10kV周中一线龙神坝配变S11-80KVA | 黄 | 76.3263 | 重庆石柱公司
67487 | 10kV周中一线龙家坝配变SBH15-100KVA | 黄 | 83.5918 | 重庆石柱公司
67488 | 10kV周中一线麻厂2配变S11-30KVA | 黄 | 27.3711 | 重庆石柱公司
67489 | 10kV周中一线鸳鸯坪配变S11-50KVA | 黄 | 60.6186 | 重庆石柱公司
67490 | 10kV周中一线鱼泉村中坪台区 | 黄 | 60.6186 | 重庆石柱公司
67491 | 10kV周中一线高洞子配变S11-50KVA | 黄 | 43.3623 | 重庆石柱公司
67492 | 10kV周中一线高峰配变S11-30KVA | 黄 | 24.1911 | 重庆石柱公司
67493 | 10kV周中一线高台配变SBH16-100KVA | 黄 | 94.9814 | 重庆石柱公司
67494 | 10kV周中一线马栏坝配变S11-50KVA | 黄 | 44.3175 | 重庆石柱公司
67495 | 10kV周中一线韩家湾配变SBH15-100KVA | 黄 | 87.1351 | 重庆石柱公司
67496 | 10kV周中一线雄洞湾配变S13-50KVA | 黄 | 42.5732 | 重庆石柱公司
67497 | 10kV周中一线金竹寨配变S11-100KVA | 黄 | 84.1567 | 重庆石柱公司
67498 | 10kV周中一线谭香坝配变S11-30KVA | 黄 | 28.2588 | 重庆石柱公司
67499 | 10kV周中一线谭家湾配变S13-100KVA | 黄 | 81.9113 | 重庆石柱公司
67500 | 10kV周中一线谭家湾2配变S13-50KVA | 黄 | 47.4948 | 重庆石柱公司
67501 | 10kV周中一线谢家山配变S11-30KVA | 黄 | 24.4507 | 重庆石柱公司
67502 | 10kV周中一线观音庙配变S11-50KVA | 黄 | 43.2239 | 重庆石柱公司
67503 | 10kV周中一线观章屏配变S13-50KVA | 黄 | 43.8887 | 重庆石柱公司
67504 | 10kV周中一线菜花坪台区 | 黄 | 47.2062 | 重庆石柱公司
67505 | 10kV周中一线草屋配变S11-50KVA | 黄 | 46.8351 | 重庆石柱公司
67506 | 10kV周中一线茶院台区 | 黄 | 60.6186 | 重庆石柱公司
67507 | 10kV周中一线胡家沟台区 | 黄 | 36.3711 | 重庆石柱公司
67508 | 10kV周中一线老屋基配变S11-30KVA | 黄 | 27.7206 | 重庆石柱公司
67509 | 10kV周中一线纸厂配变S11-30KVA | 黄 | 24.2551 | 重庆石柱公司
67510 | 10kV周中一线红岩子配变S11-50KVA | 黄 | 40.1771 | 重庆石柱公司
67511 | 10kV周中一线石板清2配变S13-50KVA | 黄 | 45.9773 | 重庆石柱公司
67512 | 10kV周中一线白鸡坪配变S11-50KVA | 黄 | 60.6186 | 重庆石柱公司
67513 | 10kV周中一线玉竹配变S11-50KVA | 黄 | 41.7180 | 重庆石柱公司
67514 | 10kV周中一线焦庄配变S11-50KVA | 黄 | 42.3134 | 重庆石柱公司
67515 | 10kV周中一线漆树坝配变S20-100KVA | 黄 | 85.0351 | 重庆石柱公司
67516 | 10kV周中一线沟口配变S11-50KVA | 黄 | 60.6598 | 重庆石柱公司
67517 | 10kV周中一线桃子坪配变S11-50KVA | 黄 | 41.0059 | 重庆石柱公司
67518 | 10kV周中一线杨花坪配变SBH21-200KVA | 黄 | 242.4742 | 重庆石柱公司
67519 | 10kV周中一线杉树坝配变S11-50KVA | 黄 | 45.4634 | 重庆石柱公司
67520 | 10kV周中一线昌坪配变S11-30KVA | 黄 | 26.4866 | 重庆石柱公司
67521 | 10kV周中一线新房子配变S11-30KVA | 黄 | 24.4114 | 重庆石柱公司
67522 | 10kV周中一线新屋坪配变S11-50KVA | 黄 | 60.6186 | 重庆石柱公司
67523 | 10kV周中一线平坝配变SBH15-200KVA | 黄 | 167.6887 | 重庆石柱公司
67524 | 10kV周中一线岩桑坝配变S13-200KVA | 黄 | 166.3402 | 重庆石柱公司
67525 | 10kV周中一线山沟配变S11-30KVA | 黄 | 26.1000 | 重庆石柱公司
67526 | 10kV周中一线尖山坪配变S13-50KVA | 黄 | 41.7290 | 重庆石柱公司
67527 | 10kV周中一线小石寨配变S11-30KVA | 黄 | 26.3258 | 重庆石柱公司
67528 | 10kV周中一线小坝子配变S11-50KVA | 黄 | 47.7320 | 重庆石柱公司
67529 | 10kV周中一线官田谭家坝配变SBH15-100KVA | 黄 | 81.5526 | 重庆石柱公司
67530 | 10kV周中一线官田中山溪配变S9-50KVA | 黄 | 40.4272 | 重庆石柱公司
67531 | 10kV周中一线学堂台区 | 黄 | 60.6186 | 重庆石柱公司
67532 | 10kV周中一线大秧田配变SBH15-200KVA | 黄 | 160.0124 | 重庆石柱公司
67533 | 10kV周中一线塔石坪配变S11-30KVA | 黄 | 27.0408 | 重庆石柱公司
67534 | 10kV周中一线坐文坝台区 | 黄 | 40.8165 | 重庆石柱公司
67535 | 10kV周中一线咩山沟配变S11-30KVA | 黄 | 25.2433 | 重庆石柱公司
67536 | 10kV周中一线周家坪配变S13-50KVA | 黄 | 40.4933 | 重庆石柱公司
67537 | 10kV周中一线向家坝台区 | 黄 | 94.3845 | 重庆石柱公司
67538 | 10kV周中一线双河口配变S20-50KVA | 黄 | 40.8351 | 重庆石柱公司
67539 | 10kV周中一线南陀院台区 | 黄 | 25.7258 | 重庆石柱公司
67540 | 10kV周中一线升鸡坪配变SBH15-80KVA | 黄 | 96.9897 | 重庆石柱公司
67541 | 10kV周中一线刺竹坝公配 | 黄 | 162.0041 | 重庆石柱公司
67542 | 10kV周中一线刚子坪台区 | 黄 | 43.6758 | 重庆石柱公司
67543 | 10kV周中一线刚子坪2配变S11-50KVA | 黄 | 49.1485 | 重庆石柱公司
67544 | 10kV周中一线关口岩配变S11-50KVA | 黄 | 42.4201 | 重庆石柱公司
67545 | 10kV周中一线全家院子配变S11-30KVA | 黄 | 24.7512 | 重庆石柱公司
67546 | 10kV周中一线全家河配变S13-400KVA | 黄 | 320.0000 | 重庆石柱公司
67547 | 10kV周中一线乔巴岩配变S20-50KVA | 黄 | 43.0378 | 重庆石柱公司
67548 | 10kV周中一线丫宝洞配变S11-50KVA | 黄 | 42.0149 | 重庆石柱公司
67549 | 10kV周中一线下河坝配变S11-30KVA | 黄 | 24.5944 | 重庆石柱公司
67550 | 10kV周中一线三丈坝配变SBH15-200KVA | 黄 | 166.9588 | 重庆石柱公司
67551 | 10kV周中一线万年坪配变S11-50KVA | 黄 | 40.5740 | 重庆石柱公司
67552 | 10kV同舟佳居配电室配变S11-250KVA | 黄 | 212.0000 | 重庆石柱公司
67553 | 10kV双权支线马双权箱变配变 | 黄 | 330.0103 | 重庆石柱公司
67554 | 10kV南水线国税变 | 黄 | 256.1567 | 重庆石柱公司
67555 | 10kV南华线路南宾低压台区 | 绿 | 344.0825 | 重庆石柱公司
67556 | 10kV南华线牛石嵌箱变配电变压器 | 黄 | 428.7381 | 重庆石柱公司
67557 | 10kV南万线发行台区 | 绿 | 415.6186 | 重庆石柱公司
67558 | 10kV华都尚景配电室#4公用配变SCB12-630KVA | 黄 | 505.1753 | 重庆石柱公司
67559 | 10kV华都尚景配电室#3公用配变SCB12-630KVA | 黄 | 505.3196 | 重庆石柱公司
67560 | 10kV华都尚景配电室#2公用配变SCB12-630KVA | 黄 | 506.4536 | 重庆石柱公司
67561 | 10kV华都尚景配电室#1公用配变SCB12-630KVA | 黄 | 505.4227 | 重庆石柱公司
67562 | 10kV华溪林场台区 | 黄 | 24.1175 | 重庆石柱公司
67563 | 10kV半坡支线19#杆汪大坝2台区 | 黄 | 40.9773 | 重庆石柱公司
67564 | 10kV加大弯分支线11#杆加大弯配变 | 黄 | 25.8474 | 重庆石柱公司
67565 | 10kV加大弯分支线02-1#杆白岩柱上变压器 | 黄 | 86.8845 | 重庆石柱公司
67566 | 10kV凤凰栖2期4#箱变SCB11-630KVA | 绿 | 505.4103 | 重庆石柱公司
67567 | 10kV冷藏库支线06#杆冷藏库配变 | 黄 | 152.3052 | 重庆石柱公司
67568 | 10kV冷白线龙洞坪配变S11-50KVA | 绿 | 53.5278 | 重庆石柱公司
67569 | 10kV冷白线见天坝配变S13-200KVA | 绿 | 181.4330 | 重庆石柱公司
67570 | 10kV冷白线袜子丘配变SBH21-M-200KVA | 黄 | 140.0763 | 重庆石柱公司
67571 | 10kV冷白线葫芦塘配变S20-200KVA | 绿 | 166.4701 | 重庆石柱公司
67572 | 10kV冷白线菜子坝配变S20-400/10KVA | 绿 | 274.7711 | 重庆石柱公司
67573 | 10kV冷白线草院子配变S11-20KVA | 绿 | 17.0546 | 重庆石柱公司
67574 | 10kV冷白线茶园堡台区 | 绿 | 160.0186 | 重庆石柱公司
67575 | 10kV冷白线罗家凼配变S13-100KVA | 黄 | 75.2268 | 重庆石柱公司
67576 | 10kV冷白线纸厂坪配变S20-200KVA | 绿 | 160.0186 | 重庆石柱公司
67577 | 10kV冷白线红庙分支线01#杆红庙配变 | 绿 | 95.1464 | 重庆石柱公司
67578 | 10kV冷白线石狮子配变S11-50KVA | 绿 | 41.2866 | 重庆石柱公司
67579 | 10kV冷白线玉家槽配变S13-100KVA | 绿 | 86.6340 | 重庆石柱公司
67580 | 10kV冷白线火土坪配变S11M-30/10KVA | 绿 | 26.0799 | 重庆石柱公司
67581 | 10kV冷白线油坊配变S13-100KVA | 绿 | 87.2165 | 重庆石柱公司
67582 | 10kV冷白线河源村委会配变S11-200KVA | 绿 | 186.1856 | 重庆石柱公司
67583 | 10kV冷白线水坪配变S20-200KVA | 绿 | 163.9773 | 重庆石柱公司
67584 | 10kV冷白线杨家湾配变 | 绿 | 91.4062 | 重庆石柱公司
67585 | 10kV冷白线服务区配变SCB11-630KVA | 绿 | 504.2784 | 重庆石柱公司
67586 | 10kV冷白线新周家院子配变S11-50KVA | 绿 | 50.4124 | 重庆石柱公司
67587 | 10kV冷白线插秧坪配变S11-100KVA | 绿 | 82.0845 | 重庆石柱公司
67588 | 10kV冷白线小路坪配变S13-100KVA | 绿 | 96.2216 | 重庆石柱公司
67589 | 10kV冷白线客运站配变S13-315KVA | 绿 | 325.4351 | 重庆石柱公司
67590 | 10kV冷白线宏武配变SH15-100KVA | 绿 | 82.5701 | 重庆石柱公司
67591 | 10kV冷白线宏武2配变S13-50KVA | 绿 | 43.3557 | 重庆石柱公司
67592 | 10kV冷白线宏丰配变S13-200KVA | 黄 | 148.2907 | 重庆石柱公司
67593 | 10kV冷白线大洞沟配变SBH15-100KVA | 绿 | 82.2206 | 重庆石柱公司
67594 | 10kV冷白线大水井配变S11-30KVA | 绿 | 20.9206 | 重庆石柱公司
67595 | 10kV冷白线大丫口配变S11-100KVA | 绿 | 99.1845 | 重庆石柱公司
67596 | 10kV冷白线国坝配变S11-50KVA | 绿 | 41.0747 | 重庆石柱公司
67597 | 10kV冷白线团坝子配变S20-100KVA | 绿 | 86.2351 | 重庆石柱公司
67598 | 10kV冷白线周家院子配变S11-50KVA | 绿 | 46.6603 | 重庆石柱公司
67599 | 10kV冷白线周家院子2配变S13-50KVA | 绿 | 43.8196 | 重庆石柱公司
67600 | 10kV冷白线吴洪礼配变S13-50KVA | 绿 | 47.8928 | 重庆石柱公司
67601 | 10kV冷白线后湾配变S11-20KVA | 绿 | 19.4837 | 重庆石柱公司
67602 | 10kV冷白线吊脚楼配变S20-100KVA | 绿 | 116.8505 | 重庆石柱公司
67603 | 10kV冷白线双朝门配变S11-100KVA | 绿 | 60.0165 | 重庆石柱公司
67604 | 10kV冷白线刘堡配变S20-200kVA | 黄 | 158.6454 | 重庆石柱公司
67605 | 10kV冷白线冷水街上配变S11-50KVA | 绿 | 57.7170 | 重庆石柱公司
67606 | 10kV冷白线冷水街上2配变S20-200KVA | 绿 | 166.1361 | 重庆石柱公司
67607 | 10kV冷白线冷水派出所配变SH15-200KVA | 绿 | 162.6021 | 重庆石柱公司
67608 | 10kV冷白线冷水服务区右侧配变S9-630KVA | 绿 | 552.3835 | 重庆石柱公司
67609 | 10kV冷白线八村烟点配变SBH21-200KVA | 绿 | 162.4186 | 重庆石柱公司
67610 | 10kV冷白线二队配变S11-50KVA | 绿 | 72.4990 | 重庆石柱公司
67611 | 10kV冷白线九村后槽配变S11-50KVA | 绿 | 18.7588 | 重庆石柱公司
67612 | 10kV冷白线丛树坪配变S13-100KVA | 绿 | 86.0232 | 重庆石柱公司
67613 | 10kV冷白线丘家塝配变SBH15-100KVA | 绿 | 84.3629 | 重庆石柱公司
67614 | 10kV冷八线风竹坝配变SBH15-100KVA | 黄 | 83.8845 | 重庆石柱公司
67615 | 10kV冷八线货仓湾配变货仓湾台区S13-M-30/10 | 黄 | 24.0732 | 重庆石柱公司
67616 | 10kV冷八线谢家湾配变谢家湾台区S11-M-100/10 | 黄 | 83.4639 | 重庆石柱公司
67617 | 10kV冷八线草树湾配变S20-200KVA | 黄 | 174.0474 | 重庆石柱公司
67618 | 10kV冷八线茶叶湾配变S20-200KVA | 黄 | 242.4742 | 重庆石柱公司
67619 | 10kV冷八线肖家湾2配变S13-100KVA | 黄 | 92.2907 | 重庆石柱公司
67620 | 10kV冷八线肖家坝配电室#2配变 | 黄 | 273.2784 | 重庆石柱公司
67621 | 10kV冷八线肖家坝配电室#1配变 | 黄 | 273.2784 | 重庆石柱公司
67622 | 10kV冷八线瓦窑子配变S11-160KVA | 黄 | 135.6454 | 重庆石柱公司
67623 | 10kV冷八线栗子坪配变S11-30KVA | 黄 | 24.2180 | 重庆石柱公司
67624 | 10kV冷八线杨家沟配变杨家沟台区SBH15-200/10 | 黄 | 86.3804 | 重庆石柱公司
67625 | 10kV冷八线曹家（双坪）配变S13-200KVA | 黄 | 172.0619 | 重庆石柱公司
67626 | 10kV冷八线张家坝配变SBH15-100KVA | 黄 | 84.2247 | 重庆石柱公司
67627 | 10kV冷八线小沟配变S11-50KVA | 黄 | 42.2531 | 重庆石柱公司
67628 | 10kV冷八线对门坡配变S20-50KVA | 黄 | 40.1299 | 重庆石柱公司
67629 | 10kV冷八线对窝坝配变S11-100KVA | 黄 | 51.3639 | 重庆石柱公司
67630 | 10kV冷八线学塘湾配变S13-100KVA | 黄 | 82.6938 | 重庆石柱公司
67631 | 10kV冷八线大坪配变S20-200KVA | 黄 | 161.8144 | 重庆石柱公司
67632 | 10kV冷八线双坝配变SBH15-100KVA | 黄 | 83.4804 | 重庆石柱公司
67633 | 10kV冷八线凤凰2配变S20-M.RL-200KVA | 黄 | 176.9567 | 重庆石柱公司
67634 | 10kV冷八线冷水政府配变S20-400KVA | 黄 | 273.2784 | 重庆石柱公司
67635 | 10kV冷八线六寒配变S13-200KVA | 黄 | 165.0062 | 重庆石柱公司
67636 | 10kV冷八线何家湾配变S13-400KVA | 黄 | 273.2784 | 重庆石柱公司
67637 | 10kV冯高配变 | 绿 | 82.0536 | 重庆石柱公司
67638 | 10kV八旦邱支线01#杆八旦邱配变 | 黄 | 242.4742 | 重庆石柱公司
67639 | 10kV云山森语2号公用配电室3号公变 | 绿 | 640.6928 | 重庆石柱公司
67640 | 10kV云山森语2号公用配电室2号公变 | 绿 | 641.0144 | 重庆石柱公司
67641 | 10kV云山森语2号公用配电室1号公变 | 绿 | 640.8412 | 重庆石柱公司
67642 | 10kV云南路环网柜云南路配变S11-315KVA | 黄 | 274.0330 | 重庆石柱公司
67643 | 10kV临王线黄柳垭口配变S13-M- | 黄 | 156.8454 | 重庆石柱公司
67644 | 10kV临王线铁家湾配变S20-M.RL-50KVA | 黄 | 60.6186 | 重庆石柱公司
67645 | 10kV临王线腾龙配变S20-M.RL-200KVA | 黄 | 213.0742 | 重庆石柱公司
67646 | 10kV临王线老石窝台区 | 黄 | 42.5467 | 重庆石柱公司
67647 | 10kV临王线老林口分支线07#杆老林口配变 | 黄 | 37.8557 | 重庆石柱公司
67648 | 10kV临王线红阳台区 | 黄 | 41.6371 | 重庆石柱公司
67649 | 10kV临王线红旗草屋院子台区 | 黄 | 163.1856 | 重庆石柱公司
67650 | 10kV临王线红旗台区 | 黄 | 44.7624 | 重庆石柱公司
67651 | 10kV临王线私方地配变S9-250/10 | 黄 | 193.3979 | 重庆石柱公司
67652 | 10kV临王线石拱桥台区柱上变 | 黄 | 47.4320 | 重庆石柱公司
67653 | 10kV临王线瓦子坪配变S13-M- | 黄 | 333.3361 | 重庆石柱公司
67654 | 10kV临王线环店子台区 | 黄 | 40.4536 | 重庆石柱公司
67655 | 10kV临王线狗地湾台区 | 黄 | 81.0907 | 重庆石柱公司
67656 | 10kV临王线煤炭洞台区 | 黄 | 83.3990 | 重庆石柱公司
67657 | 10kV临王线油房新台区 | 黄 | 172.6887 | 重庆石柱公司
67658 | 10kV临王线民主配变S11-M- | 黄 | 93.1784 | 重庆石柱公司
67659 | 10kV临王线李家湾配变S13-M- | 黄 | 186.3196 | 重庆石柱公司
67660 | 10kV临王线打米房台区支线01#杆打米房配变 | 黄 | 98.6639 | 重庆石柱公司
67661 | 10kV临王线平峰配变 | 黄 | 40.0093 | 重庆石柱公司
67662 | 10kV临王线平安溪配变 | 黄 | 60.6186 | 重庆石柱公司
67663 | 10kV临王线小溪沟配变S13-M- | 黄 | 171.4227 | 重庆石柱公司
67664 | 10kV临王线大湾丫口支线02#杆大湾丫口配变 | 黄 | 80.5691 | 重庆石柱公司
67665 | 10kV临王线大沟配变S20-M-100kVA | 黄 | 78.1629 | 重庆石柱公司
67666 | 10kV临王线大兴浸口台区 | 黄 | 40.6247 | 重庆石柱公司
67667 | 10kV临王线大兴浸口1#台区 | 黄 | 81.5093 | 重庆石柱公司
67668 | 10kV临王线大兴台区 | 黄 | 85.5670 | 重庆石柱公司
67669 | 10kV临王线大兴1#台区 | 黄 | 166.9196 | 重庆石柱公司
67670 | 10kV临王线塘弯台区 | 黄 | 14.2845 | 重庆石柱公司
67671 | 10kV临王线坡脚台区 | 黄 | 15.0134 | 重庆石柱公司
67672 | 10kV临王线南木桠台区 | 黄 | 40.9588 | 重庆石柱公司
67673 | 10kV临王线南头小区台区 | 黄 | 290.3629 | 重庆石柱公司
67674 | 10kV临王线八一荒大田台区 | 黄 | 27.0844 | 重庆石柱公司
67675 | 10kV临王线八一窑子坪 | 黄 | 31.1832 | 重庆石柱公司
67676 | 10kV临王线八一平上配变 | 黄 | 41.6168 | 重庆石柱公司
67677 | 10kV临王线八一台区 | 黄 | 44.5031 | 重庆石柱公司
67678 | 10kV临王线下长地坪台区 | 黄 | 83.8433 | 重庆石柱公司
67679 | 10kV临王线上长地坪台区 | 黄 | 78.2773 | 重庆石柱公司
67680 | 10kV临王二线龙角坝柱上变 | 黄 | 162.4835 | 重庆石柱公司
67681 | 10kV临王二线麦江坝柱上变 | 黄 | 168.9072 | 重庆石柱公司
67682 | 10kV临王二线鱼塘口柱上变 | 黄 | 86.4887 | 重庆石柱公司
67683 | 10kV临王二线马林口柱上变 | 黄 | 75.4443 | 重庆石柱公司
67684 | 10kV临王二线阴嘴岩柱上变 | 黄 | 46.9464 | 重庆石柱公司
67685 | 10kV临王二线车坝柱上变 | 黄 | 83.7361 | 重庆石柱公司
67686 | 10kV临王二线车响坝分支线03#杆车响坝柱上变 | 黄 | 42.2082 | 重庆石柱公司
67687 | 10kV临王二线西乐柱上变 | 黄 | 86.9010 | 重庆石柱公司
67688 | 10kV临王二线西乐坪上分支线11#杆上西乐坪柱上变 | 黄 | 159.9397 | 重庆石柱公司
67689 | 10kV临王二线西乐坪1分支线02#杆大塘丘柱上变 | 黄 | 89.5546 | 重庆石柱公司
67690 | 10kV临王二线裤裆丘柱上变 | 黄 | 83.1021 | 重庆石柱公司
67691 | 10kV临王二线蒿子坝柱上变 | 黄 | 37.3175 | 重庆石柱公司
67692 | 10kV临王二线草树湾柱上变 | 黄 | 86.2412 | 重庆石柱公司
67693 | 10kV临王二线茨竹垭柱上变 | 黄 | 64.7063 | 重庆石柱公司
67694 | 10kV临王二线老房子支线09#杆磨子坪柱上变 | 黄 | 82.5979 | 重庆石柱公司
67695 | 10kV临王二线老房子支线02#杆雄心柱上变 | 黄 | 80.7052 | 重庆石柱公司
67696 | 10kV临王二线竹林湾柱上变 | 黄 | 53.0598 | 重庆石柱公司
67697 | 10kV临王二线秦顺平柱上变 | 黄 | 377.4268 | 重庆石柱公司
67698 | 10kV临王二线瓦子坪街上支线06 1#杆粮站2柱上变 | 黄 | 364.1753 | 重庆石柱公司
67699 | 10kV临王二线王家街上柱上变 | 黄 | 354.5866 | 重庆石柱公司
67700 | 10kV临王二线王家街上居民点柱上变 | 黄 | 142.0969 | 重庆石柱公司
67701 | 10kV临王二线王家街上200kVA柱上变 | 黄 | 172.5876 | 重庆石柱公司
67702 | 10kV临王二线王家政府柱上变 | 黄 | 265.7196 | 重庆石柱公司
67703 | 10kV临王二线王家大屋柱上变 | 黄 | 80.0897 | 重庆石柱公司
67704 | 10kV临王二线焦山坡柱上变 | 黄 | 49.0662 | 重庆石柱公司
67705 | 10kV临王二线烤烟房柱上变 | 黄 | 79.1340 | 重庆石柱公司
67706 | 10kV临王二线烂坝柱上变 | 黄 | 27.5359 | 重庆石柱公司
67707 | 10kV临王二线烂坝二柱上变 | 黄 | 52.7680 | 重庆石柱公司
67708 | 10kV临王二线灵山佛烤烟柱上变 | 黄 | 28.1175 | 重庆石柱公司
67709 | 10kV临王二线潭香坪柱上变 | 黄 | 80.9979 | 重庆石柱公司
67710 | 10kV临王二线江鹏祥柱上变 | 黄 | 351.5670 | 重庆石柱公司
67711 | 10kV临王二线水库柱上变 | 黄 | 81.6423 | 重庆石柱公司
67712 | 10kV临王二线梯子口柱上变 | 黄 | 56.9402 | 重庆石柱公司
67713 | 10kV临王二线桂花柱上变 | 黄 | 83.2227 | 重庆石柱公司
67714 | 10kV临王二线杨家院子柱上变 | 黄 | 30.2235 | 重庆石柱公司
67715 | 10kV临王二线朝房柱上变 | 黄 | 41.8897 | 重庆石柱公司
67716 | 10kV临王二线春岭柱上变 | 黄 | 166.0144 | 重庆石柱公司
67717 | 10kV临王二线新房子柱上变 | 黄 | 81.2866 | 重庆石柱公司
67718 | 10kV临王二线张二山洞支线#3张二山洞柱上变 | 黄 | 89.4546 | 重庆石柱公司
67719 | 10kV临王二线庙岩角柱上变 | 黄 | 41.1093 | 重庆石柱公司
67720 | 10kV临王二线庙堂湾柱上变 | 黄 | 83.2938 | 重庆石柱公司
67721 | 10kV临王二线庙上柱上变 | 黄 | 82.8175 | 重庆石柱公司
67722 | 10kV临王二线庆林口支线11#杆庆口柱上变 | 黄 | 80.6155 | 重庆石柱公司
67723 | 10kV临王二线干坝子配变 | 黄 | 116.5428 | 重庆石柱公司
67724 | 10kV临王二线常店子柱上变 | 黄 | 69.4742 | 重庆石柱公司
67725 | 10kV临王二线安子沟电站柱上变 | 黄 | 82.0753 | 重庆石柱公司
67726 | 10kV临王二线娄子坪柱上变 | 黄 | 85.5608 | 重庆石柱公司
67727 | 10kV临王二线娄子坪支线10#杆娄子坪夹槽柱上变 | 黄 | 40.7258 | 重庆石柱公司
67728 | 10kV临王二线太和塘支线05#杆太和塘柱上变 | 黄 | 41.6887 | 重庆石柱公司
67729 | 10kV临王二线天生柱上变 | 黄 | 27.4593 | 重庆石柱公司
67730 | 10kV临王二线天生堂分支线08#杆天生堂柱上变 | 黄 | 163.2845 | 重庆石柱公司
67731 | 10kV临王二线大相寺柱上变 | 黄 | 43.5649 | 重庆石柱公司
67732 | 10kV临王二线大树岩分支线08#杆大树岩柱上变 | 黄 | 80.2722 | 重庆石柱公司
67733 | 10kV临王二线土桥柱上变 | 黄 | 85.9959 | 重庆石柱公司
67734 | 10kV临王二线回五一桥柱上变 | 黄 | 125.2082 | 重庆石柱公司
67735 | 10kV临王二线华山柱上变 | 黄 | 84.0454 | 重庆石柱公司
67736 | 10kV临王二线农贸市场柱上变 | 黄 | 206.1979 | 重庆石柱公司
67737 | 10kV临王二线冉家院子柱上变 | 黄 | 366.1598 | 重庆石柱公司
67738 | 10kV临王二线伍老坝支线#2伍老坝柱上变 | 黄 | 59.8289 | 重庆石柱公司
67739 | 10kV临王二线代家山柱上变 | 黄 | 42.5670 | 重庆石柱公司
67740 | 10kV临王二线五老坝柱上变 | 黄 | 164.5124 | 重庆石柱公司
67741 | 10kV临王二线五一配变 | 黄 | 88.6119 | 重庆石柱公司
67742 | 10kV临王二线临溪街上315柱上变 | 黄 | 295.0268 | 重庆石柱公司
67743 | 10kV临王二线临溪老街柱上变 | 黄 | 331.3938 | 重庆石柱公司
67744 | 10kV临王二线临溪粮站柱上变 | 黄 | 349.0474 | 重庆石柱公司
67745 | 10kV临王二线临溪大桥柱上变 | 黄 | 131.6041 | 重庆石柱公司
67746 | 10kV临王二线临溪医院柱上变 | 黄 | 220.3588 | 重庆石柱公司
67747 | 10kV临王二线三建柱上变 | 黄 | 34.8278 | 重庆石柱公司
67748 | 10kV临建线马家坝分支线06-1#杆马家坝配变 | 黄 | 170.8247 | 重庆石柱公司
67749 | 10kV临建线马家丫口柱上变 | 黄 | 64.0928 | 重庆石柱公司
67750 | 10kV临建线院子沟台区 | 黄 | 28.3328 | 重庆石柱公司
67751 | 10kV临建线银杏油房台区 | 黄 | 84.3918 | 重庆石柱公司
67752 | 10kV临建线银杏富家冲台区 | 黄 | 42.6753 | 重庆石柱公司
67753 | 10kV临建线银杏台区 | 黄 | 66.5031 | 重庆石柱公司
67754 | 10kV临建线配变S13-M-100/10 | 黄 | 121.2371 | 重庆石柱公司
67755 | 10kV临建线远景台区 | 黄 | 48.2887 | 重庆石柱公司
67756 | 10kV临建线象鼻岭台区 | 黄 | 83.8691 | 重庆石柱公司
67757 | 10kV临建线草木湾台区柱上公变 | 黄 | 46.4742 | 重庆石柱公司
67758 | 10kV临建线苦竹坝分支线25#杆苦竹坝配变 | 黄 | 83.6103 | 重庆石柱公司
67759 | 10kV临建线联盟牛栏榜台区 | 黄 | 81.1443 | 重庆石柱公司
67760 | 10kV临建线老马沟台区 | 黄 | 170.8062 | 重庆石柱公司
67761 | 10kV临建线红宝粱台区柱上公变 | 黄 | 81.4784 | 重庆石柱公司
67762 | 10kV临建线石桥子配变S20-M-100KVA | 黄 | 83.3196 | 重庆石柱公司
67763 | 10kV临建线石板坡台区 | 黄 | 121.2371 | 重庆石柱公司
67764 | 10kV临建线生田湾支线04#杆生田湾配变 | 黄 | 83.2784 | 重庆石柱公司
67765 | 10kV临建线生地堡台区 | 黄 | 60.6186 | 重庆石柱公司
67766 | 10kV临建线王家山台区 | 黄 | 65.8761 | 重庆石柱公司
67767 | 10kV临建线王家山#2配变S20-M-100/10KVA | 黄 | 84.9454 | 重庆石柱公司
67768 | 10kV临建线狮布溪台区 | 黄 | 65.8887 | 重庆石柱公司
67769 | 10kV临建线牛家山台区 | 黄 | 26.0562 | 重庆石柱公司
67770 | 10kV临建线湾豆梁支线04#杆湾豆梁配变 | 黄 | 41.9938 | 重庆石柱公司
67771 | 10kV临建线河嘴街上台区 | 黄 | 195.6722 | 重庆石柱公司
67772 | 10kV临建线河嘴新街台区 | 黄 | 294.7299 | 重庆石柱公司
67773 | 10kV临建线河嘴大桥台区大桥柱上公变 | 黄 | 360.3794 | 重庆石柱公司
67774 | 10kV临建线汤家沟台区 | 黄 | 92.7608 | 重庆石柱公司
67775 | 10kV临建线水库分支线12#杆水库配变 | 黄 | 121.2371 | 重庆石柱公司
67776 | 10kV临建线榨阳坝配变S20-M-50KVA | 黄 | 41.3814 | 重庆石柱公司
67777 | 10kV临建线桃家坝配变 | 黄 | 121.2371 | 重庆石柱公司
67778 | 10kV临建线枫香坪配变 | 黄 | 83.6371 | 重庆石柱公司
67779 | 10kV临建线枫香坪台区 | 黄 | 19.6371 | 重庆石柱公司
67780 | 10kV临建线杨柳配变 | 黄 | 84.1773 | 重庆石柱公司
67781 | 10kV临建线杜生坝台区 | 黄 | 23.9196 | 重庆石柱公司
67782 | 10kV临建线昌湾支线17#杆昌湾配变 | 黄 | 82.7804 | 重庆石柱公司
67783 | 10kV临建线斑竹园台区 | 黄 | 47.2907 | 重庆石柱公司
67784 | 10kV临建线庙坝柱上变 | 黄 | 87.7608 | 重庆石柱公司
67785 | 10kV临建线小湾配变S20-M.RL-50/10KVA | 黄 | 41.8928 | 重庆石柱公司
67786 | 10kV临建线寒家湾台区 | 黄 | 82.6165 | 重庆石柱公司
67787 | 10kV临建线富明小区台区 | 黄 | 64.6907 | 重庆石柱公司
67788 | 10kV临建线孙家湾台区 | 黄 | 86.2412 | 重庆石柱公司
67789 | 10kV临建线大水沟支线08#杆斑竹林配变 | 黄 | 84.2247 | 重庆石柱公司
67790 | 10kV临建线大树学校支线02#杆大树学校配变 | 黄 | 121.2371 | 重庆石柱公司
67791 | 10kV临建线大树台区 | 黄 | 162.7866 | 重庆石柱公司
67792 | 10kV临建线大庄台区 | 黄 | 166.8082 | 重庆石柱公司
67793 | 10kV临建线大坪台区 | 黄 | 59.7031 | 重庆石柱公司
67794 | 10kV临建线土地片配变SH21-M.RL-50KVA | 黄 | 60.6186 | 重庆石柱公司
67795 | 10kV临建线团堡台区 | 黄 | 81.4351 | 重庆石柱公司
67796 | 10kV临建线半坡台区 | 黄 | 44.4443 | 重庆石柱公司
67797 | 10kV临建线前进瓦厂支线台区 | 黄 | 43.7897 | 重庆石柱公司
67798 | 10kV临建线前进大屋台区 | 黄 | 19.5464 | 重庆石柱公司
67799 | 10kV临建线前进台区 | 黄 | 7.2021 | 重庆石柱公司
67800 | 10kV临建线前光台区 | 黄 | 101.8289 | 重庆石柱公司
67801 | 10kV临建线刘家坪柱上公变 | 黄 | 85.7010 | 重庆石柱公司
67802 | 10kV临建线凉桥台区 | 黄 | 90.5299 | 重庆石柱公司
67803 | 10kV临建线冲路配变 | 黄 | 60.6186 | 重庆石柱公司
67804 | 10kV临建线仁家坝公变台区 | 黄 | 48.5546 | 重庆石柱公司
67805 | 10kV临建线人民电站公变 | 黄 | 46.4710 | 重庆石柱公司
67806 | 10kV临建线下望生台区 | 黄 | 85.4309 | 重庆石柱公司
67807 | 10kV临建线上望生台区 | 黄 | 46.8170 | 重庆石柱公司
67808 | 10kV临建线上坝台区柱上变 | 黄 | 44.6701 | 重庆石柱公司
67809 | 10kV临建线三角台区 | 黄 | 43.6875 | 重庆石柱公司
67810 | 10kV临建线七阳坝台区 | 黄 | 46.3741 | 重庆石柱公司
67811 | 10kV临建线七树坝台区 | 黄 | 42.8896 | 重庆石柱公司
67812 | 10kV临建线七星台区 | 黄 | 42.4000 | 重庆石柱公司
67813 | 10kV临力线黎家辣椒厂配变 | 黄 | 55.0515 | 重庆石柱公司
67814 | 10kV临力线黎家小学配变 | 黄 | 92.1897 | 重庆石柱公司
67815 | 10kV临力线马道子配变 | 黄 | 82.3753 | 重庆石柱公司
67816 | 10kV临力线马河湾配变 | 黄 | 40.1577 | 重庆石柱公司
67817 | 10kV临力线马南秋配变 | 黄 | 82.8103 | 重庆石柱公司
67818 | 10kV临力线长扇坪配变 | 黄 | 80.5711 | 重庆石柱公司
67819 | 10kV临力线袁家山配变 | 黄 | 25.4613 | 重庆石柱公司
67820 | 10kV临力线荒镇坝配变SH21-M.RL-50/KVA | 黄 | 60.6186 | 重庆石柱公司
67821 | 10kV临力线花厅配变 | 黄 | 89.2536 | 重庆石柱公司
67822 | 10kV临力线花厅大坝配变 | 黄 | 44.7907 | 重庆石柱公司
67823 | 10kV临力线花厅三配变 | 黄 | 41.0052 | 重庆石柱公司
67824 | 10kV临力线老院子配变 | 黄 | 41.8784 | 重庆石柱公司
67825 | 10kV临力线竹子坪配变 | 黄 | 84.3464 | 重庆石柱公司
67826 | 10kV临力线程洋坪配变 | 黄 | 41.4954 | 重庆石柱公司
67827 | 10kV临力线石昌坪配变 | 黄 | 27.3340 | 重庆石柱公司
67828 | 10kV临力线石干子配变 | 黄 | 43.2247 | 重庆石柱公司
67829 | 10kV临力线瓦店子配变 | 黄 | 82.2330 | 重庆石柱公司
67830 | 10kV临力线瓦屋配变 | 黄 | 45.3423 | 重庆石柱公司
67831 | 10kV临力线梯子脚配变 | 黄 | 164.5691 | 重庆石柱公司
67832 | 10kV临力线核桃榜配变 | 黄 | 24.6216 | 重庆石柱公司
67833 | 10kV临力线朱家地配变 | 黄 | 81.7093 | 重庆石柱公司
67834 | 10kV临力线张家坪配变 | 黄 | 43.1278 | 重庆石柱公司
67835 | 10kV临力线屋基湾配变 | 黄 | 83.3381 | 重庆石柱公司
67836 | 10kV临力线小屋基配变 | 黄 | 41.6021 | 重庆石柱公司
67837 | 10kV临力线官渡河配变 | 黄 | 83.0990 | 重庆石柱公司
67838 | 10kV临力线大石堡配变 | 黄 | 41.2696 | 重庆石柱公司
67839 | 10kV临力线大河坝配变 | 黄 | 24.5299 | 重庆石柱公司
67840 | 10kV临力线大榜配变 | 黄 | 86.3402 | 重庆石柱公司
67841 | 10kV临力线团结配变 | 黄 | 163.7794 | 重庆石柱公司
67842 | 10kV临力线唐家田配变 | 黄 | 40.8273 | 重庆石柱公司
67843 | 10kV临力线唐家大坪配变 | 黄 | 40.1206 | 重庆石柱公司
67844 | 10kV临力线力家街上配变 | 黄 | 232.4536 | 重庆石柱公司
67845 | 10kV临力线凉桥坝配变 | 黄 | 27.8876 | 重庆石柱公司
67846 | 10kV临力线八角庙配变 | 黄 | 80.6155 | 重庆石柱公司
67847 | 10kV临力线八会配变 | 黄 | 80.5629 | 重庆石柱公司
67848 | 10kV临力线保管室配变 | 黄 | 42.3691 | 重庆石柱公司
67849 | 10kV临力线亮丫子配变 | 黄 | 163.2598 | 重庆石柱公司
67850 | 10kV临力线中腰配变 | 黄 | 41.0722 | 重庆石柱公司
67851 | 10kV临力线中岭配变 | 黄 | 82.0412 | 重庆石柱公司
67852 | 10kV临力线中咀配变 | 黄 | 81.6206 | 重庆石柱公司
67853 | 10kV临力线东升配变 | 黄 | 84.2309 | 重庆石柱公司
67854 | 10kV临力线下旭光配变 | 黄 | 169.4515 | 重庆石柱公司
67855 | 10kV临力线下新街配变 | 黄 | 93.0165 | 重庆石柱公司
67856 | 10kV临力线上旭光配变 | 黄 | 83.9124 | 重庆石柱公司
67857 | 10kV临力线上新街柱上变 | 黄 | 168.9814 | 重庆石柱公司
67858 | 10kV临力线七园配变 | 黄 | 3.8768 | 重庆石柱公司
67859 | 10kV中医院箱变 | 绿 | 278.4247 | 重庆石柱公司
67860 | 10kV中医院安置房配变 | 绿 | 423.8144 | 重庆石柱公司
67861 | 10kV丫口支线36#杆丫口配变 | 黄 | 242.4742 | 重庆石柱公司
67862 | 10kV东方晨光5#配电变压器 | 黄 | 321.3361 | 重庆石柱公司
67863 | 10kV东平线黑砚堂配变S11-100KVA | 黄 | 85.4649 | 重庆石柱公司
67864 | 10kV东平线鱼塘坪配变S13-50KVA | 黄 | 48.0722 | 重庆石柱公司
67865 | 10kV东平线高楼烤烟配变S11-50KVA | 黄 | 40.6139 | 重庆石柱公司
67866 | 10kV东平线高家岩配变S20-50KVA | 黄 | 12.4423 | 重庆石柱公司
67867 | 10kV东平线闹地坪配变S13-200KVA | 黄 | 122.3711 | 重庆石柱公司
67868 | 10kV东平线草寨配变S11-50KVA | 黄 | 40.1437 | 重庆石柱公司
67869 | 10kV东平线茶园配变S11-50KVA | 黄 | 45.0196 | 重庆石柱公司
67870 | 10kV东平线老岩湾配变S20-200KVA | 黄 | 122.3711 | 重庆石柱公司
67871 | 10kV东平线老云配变S11-50KVA | 黄 | 43.7639 | 重庆石柱公司
67872 | 10kV东平线纸厂配变S11-30KVA | 黄 | 26.7015 | 重庆石柱公司
67873 | 10kV东平线秦家院子配变S13-100KVA | 黄 | 86.8010 | 重庆石柱公司
67874 | 10kV东平线田坝配变S11-50KVA | 黄 | 42.9273 | 重庆石柱公司
67875 | 10kV东平线照星配变S11-50KVA | 黄 | 42.5067 | 重庆石柱公司
67876 | 10kV东平线沟脚配变S11-30KVA | 黄 | 27.1392 | 重庆石柱公司
67877 | 10kV东平线水地沟配变S20-200KVA | 黄 | 122.3711 | 重庆石柱公司
67878 | 10kV东平线水厂配变S20-50KVA | 黄 | 44.7196 | 重庆石柱公司
67879 | 10kV东平线梁家湾配变S13-100KVA | 黄 | 76.0165 | 重庆石柱公司
67880 | 10kV东平线柏树院配变S20-100KVA | 黄 | 72.5979 | 重庆石柱公司
67881 | 10kV东平线望牛宝配变S11-50KVA | 黄 | 44.7876 | 重庆石柱公司
67882 | 10kV东平线张家坪配变S11-50KVA | 黄 | 42.3985 | 重庆石柱公司
67883 | 10kV东平线平桥配变S13-200KVA | 黄 | 122.3711 | 重庆石柱公司
67884 | 10kV东平线巫家院子配变S13-50KVA | 黄 | 16.6557 | 重庆石柱公司
67885 | 10kV东平线山坪烤房配变S11-50KVA | 黄 | 46.9402 | 重庆石柱公司
67886 | 10kV东平线小坪配变S11-50KVA | 黄 | 43.8753 | 重庆石柱公司
67887 | 10kV东平线对窝坪烤烟配变S11-50KVA | 黄 | 40.1113 | 重庆石柱公司
67888 | 10kV东平线夹岩河配变S13-100KVA | 黄 | 80.0000 | 重庆石柱公司
67889 | 10kV东平线天望坪配变S11-50KVA | 黄 | 41.3438 | 重庆石柱公司
67890 | 10kV东平线天坪配变S11-50KVA | 黄 | 40.4253 | 重庆石柱公司
67891 | 10kV东平线四坪配变S13-200KVA | 黄 | 122.3711 | 重庆石柱公司
67892 | 10kV东平线唐家坝配变S11-50KVA | 黄 | 37.3588 | 重庆石柱公司
67893 | 10kV东平线利池沟配变S13-100KVA | 黄 | 85.3938 | 重庆石柱公司
67894 | 10kV东平线兴隆配变S11-50KVA | 黄 | 48.3526 | 重庆石柱公司
67895 | 10kV东平线六塘街上配变S11-305KVA | 黄 | 122.3711 | 重庆石柱公司
67896 | 10kV东平线六塘街2配变S13-200KVA | 黄 | 122.3711 | 重庆石柱公司
67897 | 10kV东平线六塘小学配变S13-200KVA | 黄 | 122.3711 | 重庆石柱公司
67898 | 10kV东平线中坝配变S11-50KVA | 黄 | 41.2268 | 重庆石柱公司
67899 | 10kV东平线丫口支线13#丫口台区 | 黄 | 41.0577 | 重庆石柱公司
67900 | 10kV东平线上坪下坝配变S11-50KVA | 黄 | 8.1402 | 重庆石柱公司
67901 | 10kV东平线上坪下坝2#配变S20-50KVA | 黄 | 44.2701 | 重庆石柱公司
67902 | 10kV东平线三坪村委配变S13-200KVA | 黄 | 122.3711 | 重庆石柱公司
67903 | 10kV东平线三坪小学配变S13-100KVA | 黄 | 86.4907 | 重庆石柱公司
67904 | 10kV东回线鹰家坪支线05#鹰家坪变台 | 红 | 0.0000 | 重庆石柱公司
67905 | 10kV东回线风光配变S11-100kVA | 红 | 0.0000 | 重庆石柱公司
67906 | 10kV东回线风光#2配变SBH21-M.RL-100kVA | 红 | 0.0000 | 重庆石柱公司
67907 | 10kV东回线闹溪沟猪场台区 | 红 | 0.0000 | 重庆石柱公司
67908 | 10kV东回线金丰支线04#金丰台区 | 红 | 0.0000 | 重庆石柱公司
67909 | 10kV东回线能普肉牛养殖场配变S20-50KVA | 红 | 0.0000 | 重庆石柱公司
67910 | 10kV东回线罗家坪支线07#罗家坪变台 | 红 | 0.0000 | 重庆石柱公司
67911 | 10kV东回线罗家坪1#台区 | 红 | 0.0000 | 重庆石柱公司
67912 | 10kV东回线红峰支线02#红峰台区 | 红 | 0.0000 | 重庆石柱公司
67913 | 10kV东回线红峰2台区柱上公变 | 红 | 0.0000 | 重庆石柱公司
67914 | 10kV东回线白果台区 | 红 | 0.0000 | 重庆石柱公司
67915 | 10kV东回线牛困塘台区 | 红 | 0.0000 | 重庆石柱公司
67916 | 10kV东回线槽家坝支线04#曹家坝变台 | 红 | 0.0000 | 重庆石柱公司
67917 | 10kV东回线梅子坪分支线07#梅子坪台区 | 红 | 0.0000 | 重庆石柱公司
67918 | 10kV东回线春风1#台区 | 红 | 0.0000 | 重庆石柱公司
67919 | 10kV东回线平安分支线06#平安台区 | 红 | 0.0000 | 重庆石柱公司
67920 | 10kV东回线干劲台区 | 红 | 0.0000 | 重庆石柱公司
67921 | 10kV东回线尖峰台区 | 红 | 0.0000 | 重庆石柱公司
67922 | 10kV东回线将军石支线02#将军台区 | 红 | 0.0000 | 重庆石柱公司
67923 | 10kV东回线将军#2配变S20-M.RL-30kVA | 红 | 0.0000 | 重庆石柱公司
67924 | 10kV东回线天坪分支线04#天坪台区 | 红 | 0.0000 | 重庆石柱公司
67925 | 10kV东回线大风门台区柱上变压器 | 红 | 0.0000 | 重庆石柱公司
67926 | 10kV东回线大银变台 | 红 | 0.0000 | 重庆石柱公司
67927 | 10kV东回线大竹柱上变 | 红 | 0.0000 | 重庆石柱公司
67928 | 10kV东回线大坝支线04#大坝台区 | 红 | 0.0000 | 重庆石柱公司
67929 | 10kV东回线大从树1支线01#大丛树台区 | 红 | 0.0000 | 重庆石柱公司
67930 | 10kV东回线大丛树3柱上公变 | 红 | 0.0000 | 重庆石柱公司
67931 | 10kV东回线大丛树2台区 | 红 | 0.0000 | 重庆石柱公司
67932 | 10kV东回线喝水井台区 | 红 | 0.0000 | 重庆石柱公司
67933 | 10kV东回线古坟坝公配 | 红 | 0.0000 | 重庆石柱公司
67934 | 10kV东回线双河组台区 | 红 | 0.0000 | 重庆石柱公司
67935 | 10kV东回线卷动桥分支线06#卷洞桥台区 | 红 | 0.0000 | 重庆石柱公司
67936 | 10kV东回线光明分支线01#光明台区 | 红 | 0.0000 | 重庆石柱公司
67937 | 10kV东回线余家坝支线05#余家坝变台 | 红 | 0.0000 | 重庆石柱公司
67938 | 10kV东回线伟哥农夫园台区 | 红 | 0.0000 | 重庆石柱公司
67939 | 10kV东回线五斗支线11#铜家园台区 | 红 | 0.0000 | 重庆石柱公司
67940 | 10kV东回线五斗支线085#盐井台区 | 红 | 0.0000 | 重庆石柱公司
67941 | 10kV东回线五斗支线075#同心台区 | 红 | 0.0000 | 重庆石柱公司
67942 | 10kV东回线五斗支线066#同心2台区 | 红 | 0.0000 | 重庆石柱公司
67943 | 10kV东回线五斗支线025#五斗街上台区 | 红 | 0.0000 | 重庆石柱公司
67944 | 10kV东回线中平分支线03#中平台区 | 红 | 0.0000 | 重庆石柱公司
67945 | 10kV东回线中坝子台区 | 红 | 0.0000 | 重庆石柱公司
67946 | 10kV东回线下塘配变SBH15-M-100KVA | 红 | 0.0000 | 重庆石柱公司
67947 | 10kV东回线下塘#3配变S20-M.RL-30kVA | 红 | 0.0000 | 重庆石柱公司
67948 | 10kV东回线下塘#2配变S20-M.RL-50kVA | 红 | 0.0000 | 重庆石柱公司
67949 | 10kV东回线上坪分支线06#上坪台区 | 红 | 0.0000 | 重庆石柱公司
67950 | 10kV东回线三汇街上台区 | 红 | 0.0000 | 重庆石柱公司
67951 | 10kV东回线三汇科技园台区 | 红 | 0.0000 | 重庆石柱公司
67952 | 10kV东回线三汇小学变台 | 红 | 0.0000 | 重庆石柱公司
67953 | 10kV东回线10kV黄金支线01号黄金台区 | 红 | 0.0000 | 重庆石柱公司
67954 | 10kV东回线10kV春风支线06#春风台区 | 红 | 0.0000 | 重庆石柱公司
67955 | 10kV东回线10kV中心分支线02号中心台区 | 红 | 0.0000 | 重庆石柱公司
67956 | 10kV东冷线龙池坝支线63号坪子公配 | 黄 | 40.2629 | 重庆石柱公司
67957 | 10kV东冷线露营基地配变SBH21-100 | 黄 | 80.0000 | 重庆石柱公司
67958 | 10kV东冷线闹溪沟台区 | 黄 | 42.1031 | 重庆石柱公司
67959 | 10kV东冷线胜利台区 | 黄 | 41.2701 | 重庆石柱公司
67960 | 10kV东冷线碾工坝支线2号碾工坝公配 | 黄 | 162.1423 | 重庆石柱公司
67961 | 10kV东冷线瓦金屋支线9号瓦金屋公配 | 黄 | 40.3275 | 重庆石柱公司
67962 | 10kV东冷线猪场支线6#猪场变台 | 黄 | 56.6608 | 重庆石柱公司
67963 | 10kV东冷线洞口柱上变 | 黄 | 85.2794 | 重庆石柱公司
67964 | 10kV东冷线沙坪配变 | 黄 | 160.0371 | 重庆石柱公司
67965 | 10kV东冷线桥边支线3号桥边公配 | 黄 | 46.1831 | 重庆石柱公司
67966 | 10kV东冷线杨家大槽台区 | 黄 | 40.1753 | 重庆石柱公司
67967 | 10kV东冷线打风抝洞口配变 | 黄 | 47.7278 | 重庆石柱公司
67968 | 10kV东冷线凉风2台区 | 黄 | 32.3361 | 重庆石柱公司
67969 | 10kV东冷线冷水柱上公变 | 黄 | 107.7918 | 重庆石柱公司
67970 | 10kV东冷线冷水2台区 | 黄 | 87.8433 | 重庆石柱公司
67971 | 10kV东冷线兴正生猪养殖场台区 | 黄 | 161.2247 | 重庆石柱公司
67972 | 10kV东冷线七曜山水厂台区 | 黄 | 164.0454 | 重庆石柱公司
67973 | 10kV东冷线10kV龙池坝支线#54庙平公配 | 黄 | 45.9196 | 重庆石柱公司
67974 | 10kV东冷线10kV高龙分支线01号高龙公配 | 黄 | 72.4433 | 重庆石柱公司
67975 | 10kV东冷线10kV竹林支线号5竹林公配 | 黄 | 16.4041 | 重庆石柱公司
67976 | 10kV东冷线10kV坝州坝支线38号大坡公配 | 黄 | 72.8887 | 重庆石柱公司
67977 | 10kV东冷线10kV回水支线1#回水公配 | 黄 | 21.1742 | 重庆石柱公司
67978 | 10kV东冷线10kV凉风支线1号凉风公配 | 黄 | 83.5608 | 重庆石柱公司
67979 | 10kV东冷线10kV凉桥支线1#凉桥公配 | 黄 | 81.1732 | 重庆石柱公司
67980 | 10kV丛树堡台区 | 黄 | 212.6598 | 重庆石柱公司
67981 | 10kV上茶山2台区分支线02#杆尖角台区配电 | 黄 | 85.5825 | 重庆石柱公司
67982 | 10kV上茶山1台区分支线02#杆茶山台区配电 | 黄 | 83.9753 | 重庆石柱公司
67983 | 10kV上坪台区柱上变 | 黄 | 82.2515 | 重庆石柱公司
67984 | 10kV万历紫薇香榭公变配电室#2公配 | 黄 | 689.0928 | 重庆石柱公司
67985 | 10kV万历紫薇香榭公变配电室#1公配 | 黄 | 675.1546 | 重庆石柱公司
67986 | 10kV七老线#4箱变 | 绿 | 522.2474 | 重庆石柱公司
67987 | 10kV七老线#2箱变 | 绿 | 538.2990 | 重庆石柱公司
67988 | 10kV七老#3箱变公配 | 绿 | 514.1031 | 重庆石柱公司
67989 | 10kV七正线祥和商住楼配变 | 绿 | 205.5505 | 重庆石柱公司
67990 | 10kV7户安置房分支线01#变台 | 绿 | 274.5897 | 重庆石柱公司
67991 | 10kV10kV冷白线吴洪礼2配变SH15-200KVA | 绿 | 164.8928 | 重庆石柱公司
67992 | 10kV 莼洋线塘湖湾配变S11-20KVA | 绿 | 17.1938 | 重庆石柱公司
67993 | 10KV龙漆线干河沟柱上变 | 黄 | 92.1113 | 重庆石柱公司
67994 | 10KV黄震线四方碑箱变ZGS11-630KVA | 黄 | 585.5258 | 重庆石柱公司
67995 | 10KV黄水金竹云山配电室3#配变SCB10-630KVA | 绿 | 506.5567 | 重庆石柱公司
67996 | 10KV黄水金竹云山配电室1#配变SCB10-630KVA | 绿 | 506.1856 | 重庆石柱公司
67997 | 10KV鱼池线鱼池安置房箱变S11-250KVA | 黄 | 203.5753 | 重庆石柱公司
67998 | 10KV鱼关线黑林子配变100kVA | 黄 | 121.2371 | 重庆石柱公司
67999 | 10KV鱼关线庙庙湾柱上变100kVA | 黄 | 80.3928 | 重庆石柱公司
68000 | 10KV鱼关线下香树配变200kVA | 黄 | 144.9773 | 重庆石柱公司
68001 | 10KV防疫站2#箱变 | 黄 | 458.9278 | 重庆石柱公司
68002 | 10KV银财二线财信城天睿配电室#2配变 | 绿 | 814.2577 | 重庆石柱公司
68003 | 10KV银财二线财信城天睿配电室#1配变 | 绿 | 823.3814 | 重庆石柱公司
68004 | 10KV银财二线财信城四号配电室#11配变 | 绿 | 690.9443 | 重庆石柱公司
68005 | 10KV银财二线财信城四号配电室#10配变 | 绿 | 668.2062 | 重庆石柱公司
68006 | 10KV银财二线财信城三号配电室#7配变 | 绿 | 667.7361 | 重庆石柱公司
68007 | 10KV银财二线财信城三号配电室#6配变 | 绿 | 656.0330 | 重庆石柱公司
68008 | 10KV银财二线财信城一号配电室#3配变 | 绿 | 656.8000 | 重庆石柱公司
68009 | 10KV银财二线财信城一号配电室#2配变 | 绿 | 659.2742 | 重庆石柱公司
68010 | 10KV银财二线财信城一号配电室#1配变 | 绿 | 671.4227 | 重庆石柱公司
68011 | 10KV银财二线天玺二号配电室#6配变 | 绿 | 671.7443 | 重庆石柱公司
68012 | 10KV银财二线天玺二号配电室#5配变 | 绿 | 712.4454 | 重庆石柱公司
68013 | 10KV银财二线天玺三号配电室#7配变 | 绿 | 640.0000 | 重庆石柱公司
68014 | 10KV银财二线天玺一号配电室#3配变 | 绿 | 667.6371 | 重庆石柱公司
68015 | 10KV银财二线天玺一号配电室#2配变 | 绿 | 663.8763 | 重庆石柱公司
68016 | 10KV银财二线天玺一号配电室#1配变 | 绿 | 660.3134 | 重庆石柱公司
68017 | 10KV银站线阳光丽景二号配电室#2配变 | 绿 | 666.3753 | 重庆石柱公司
68018 | 10KV银站线阳光丽景一号配电室#1配变 | 绿 | 670.2598 | 重庆石柱公司
68019 | 10KV银站线怡豪二号配电室#2配变 | 绿 | 668.1320 | 重庆石柱公司
68020 | 10KV银站线怡豪一号配电室#1配变 | 绿 | 666.4990 | 重庆石柱公司
68021 | 10KV银站线凯旋华庭#2配变 | 绿 | 532.6598 | 重庆石柱公司
68022 | 10KV银站线凯旋华庭#1配变 | 绿 | 413.0474 | 重庆石柱公司
68023 | 10KV银港线寰宇世家二号配电室#6配变 | 黄 | 426.5979 | 重庆石柱公司
68024 | 10KV银港线寰宇世家二号配电室#5配变 | 黄 | 538.9691 | 重庆石柱公司
68025 | 10KV银港线寰宇世家二号配电室#4配变 | 黄 | 538.2474 | 重庆石柱公司
68026 | 10KV银港线寰宇世家三号配电室#9配变 | 黄 | 531.0103 | 重庆石柱公司
68027 | 10KV银港线寰宇世家三号配电室#8配变 | 黄 | 535.0722 | 重庆石柱公司
68028 | 10KV银港线寰宇世家三号配电室#7配变 | 黄 | 535.3608 | 重庆石柱公司
68029 | 10KV银港线寰宇世家三号配电室#10配变 | 黄 | 527.8144 | 重庆石柱公司
68030 | 10KV银港线寰宇世家一号配电室#3配变 | 黄 | 519.3814 | 重庆石柱公司
68031 | 10KV银港线寰宇世家一号配电室#2配变 | 黄 | 524.4948 | 重庆石柱公司
68032 | 10KV银港线寰宇世家一号配电室#1配变 | 黄 | 515.4639 | 重庆石柱公司
68033 | 10KV银港线印象东田#2配变 | 绿 | 518.7216 | 重庆石柱公司
68034 | 10KV银港线印象东田#1配变 | 绿 | 522.6495 | 重庆石柱公司
68035 | 10KV银港线华城雅苑#1配变 | 绿 | 657.4928 | 重庆石柱公司
68036 | 10KV银流线龙王#2配变S13-50KVA | 绿 | 40.3340 | 重庆石柱公司
68037 | 10KV银流线黄岭峡配变 | 绿 | 82.9237 | 重庆石柱公司
68038 | 10KV银泉线新星1#台区 | 黄 | 81.0804 | 重庆石柱公司
68039 | 10KV银泉线宏达雅苑2#公变 | 黄 | 411.3485 | 重庆石柱公司
68040 | 10KV银泉线宏达雅苑1#公变 | 黄 | 406.8289 | 重庆石柱公司
68041 | 10KV银泉线供电所#2台区 | 黄 | 256.6515 | 重庆石柱公司
68042 | 10KV金香线高洞分支线高洞公配30kVA | 绿 | 29.9567 | 重庆石柱公司
68043 | 10KV金香线高洞2支线配变 | 绿 | 378.1072 | 重庆石柱公司
68044 | 10KV金香线高洞#02支线配变 | 绿 | 165.8041 | 重庆石柱公司
68045 | 10KV金香线瓦店子支线#06柱上配变 | 绿 | 24.2165 | 重庆石柱公司
68046 | 10KV金香线杉树坪分支线#02配变 | 绿 | 41.7320 | 重庆石柱公司
68047 | 10KV赵店学校台区 | 黄 | 86.0206 | 重庆石柱公司
68048 | 10KV豪琪4号箱变配电变压器 | 绿 | 426.2515 | 重庆石柱公司
68049 | 10KV豪琪3号箱变配电变压器 | 绿 | 419.1835 | 重庆石柱公司
68050 | 10KV西王线黄龙柱上变 | 黄 | 0.0000 | 重庆石柱公司
68051 | 10KV西王线长冲二柱上变 | 黄 | 0.0000 | 重庆石柱公司
68052 | 10KV西王线长冲一柱上变 | 黄 | 0.0000 | 重庆石柱公司
68053 | 10KV西王线胥湾#2柱上变 | 黄 | 0.0000 | 重庆石柱公司
68054 | 10KV西王线胥湾#1柱上变 | 黄 | 0.0000 | 重庆石柱公司
68055 | 10KV西王线秀才冒火山公变柱上变 | 黄 | 0.0000 | 重庆石柱公司
68056 | 10KV西王线江云水库烤烟房柱上变 | 黄 | 0.0000 | 重庆石柱公司
68057 | 10KV西王线杨柳柱上变 | 黄 | 0.0000 | 重庆石柱公司
68058 | 10KV西王线康星柱上变 | 黄 | 0.0000 | 重庆石柱公司
68059 | 10KV西王线养猪场柱上变 | 黄 | 0.0000 | 重庆石柱公司
68060 | 10KV西王线下房柱上变 | 黄 | 0.0000 | 重庆石柱公司
68061 | 10KV西王线上房柱上变 | 黄 | 0.0000 | 重庆石柱公司
68062 | 10KV西王线11#李家岩柱上变 | 黄 | 0.0000 | 重庆石柱公司
68063 | 10KV西沱线衙门花园配变S11-160KVA | 黄 | 132.1320 | 重庆石柱公司
68064 | 10KV西朱线金华配变S11-50KVA | 黄 | 45.0289 | 重庆石柱公司
68065 | 10KV蟠龙豪庭2号箱变配电变压器 | 黄 | 411.9536 | 重庆石柱公司
68066 | 10KV蟠龙豪庭1号箱变配电变压器 | 黄 | 443.2835 | 重庆石柱公司
68067 | 10KV菜双线龙王配变 | 绿 | 82.9412 | 重庆石柱公司
68068 | 10KV菜双线龙王庙配变 | 绿 | 80.8763 | 重庆石柱公司
68069 | 10KV菜双线石门冲配变 | 黄 | 38.0557 | 重庆石柱公司
68070 | 10KV菜双线深田2配变 | 绿 | 83.3031 | 重庆石柱公司
68071 | 10KV菜双线沱池2配变 | 黄 | 78.4515 | 重庆石柱公司
68072 | 10KV菜双线杨家店子配变 | 绿 | 81.7722 | 重庆石柱公司
68073 | 10KV莼田线七里沟配变S13-100KVA | 黄 | 88.7000 | 重庆石柱公司
68074 | 10KV老街1#箱变 | 绿 | 664.7010 | 重庆石柱公司
68075 | 10KV纺织园配变台区 | 黄 | 368.8196 | 重庆石柱公司
68076 | 10KV电石厂箱变配电变压器 | 绿 | 583.2371 | 重庆石柱公司
68077 | 10KV甄子坪加油站柱上变 | 黄 | 43.3320 | 重庆石柱公司
68078 | 10KV王场服务区新能源左側箱变台区 | 黄 | 0.0000 | 重庆石柱公司
68079 | 10KV湖盘线金彰工业园C区居民楼09号变台 | 绿 | 325.7526 | 重庆石柱公司
68080 | 10KV湖盘线金彰工业园C区居民楼05号变台 | 绿 | 326.1979 | 重庆石柱公司
68081 | 10KV湖盘线金彰工业园C区居民楼04号变台 | 绿 | 325.5175 | 重庆石柱公司
68082 | 10KV湖海台区 | 黄 | 312.1814 | 重庆石柱公司
68083 | 10KV湖星线新明2台区配变 | 黄 | 41.0268 | 重庆石柱公司
68084 | 10KV湖星线大石头台区 | 黄 | 80.7876 | 重庆石柱公司
68085 | 10KV湖彰线青杠公配 | 黄 | 38.4938 | 重庆石柱公司
68086 | 10KV湖彰线洞口2台区变压器 | 黄 | 164.7268 | 重庆石柱公司
68087 | 10KV湖彰线大石堡台区 | 黄 | 38.0670 | 重庆石柱公司
68088 | 10KV民生坝箱变 | 黄 | 532.7258 | 重庆石柱公司
68089 | 10KV武街线猴蝶塘台区 | 黄 | 235.9935 | 重庆石柱公司
68090 | 10KV楼连线季牛坪配变 | 黄 | 80.7546 | 重庆石柱公司
68091 | 10KV楼连线大河2配变 | 黄 | 84.2278 | 重庆石柱公司
68092 | 10KV楼蟠一线蟠龙豪庭二号配电室#3配变 | 黄 | 599.9175 | 重庆石柱公司
68093 | 10KV楼桂线碧桂园一号配电室#2配变 | 绿 | 417.8144 | 重庆石柱公司
68094 | 10KV楼桂线碧桂园一号配电室#1配变 | 绿 | 426.2577 | 重庆石柱公司
68095 | 10KV楼果线银河天街一号配电室#2配变 | 绿 | 522.5979 | 重庆石柱公司
68096 | 10KV楼果线银河天街一号配电室#1配变 | 绿 | 529.6701 | 重庆石柱公司
68097 | 10KV楼果线苹果园二号配电室#7配变 | 绿 | 520.8454 | 重庆石柱公司
68098 | 10KV楼果线苹果园二号配电室#6配变 | 绿 | 421.4021 | 重庆石柱公司
68099 | 10KV楼果线苹果园二号配电室#5配变 | 绿 | 530.5567 | 重庆石柱公司
68100 | 10KV楼果线苹果园三号配电室#9配变 | 绿 | 425.3608 | 重庆石柱公司
68101 | 10KV楼果线苹果园三号配电室#8配变 | 绿 | 505.6907 | 重庆石柱公司
68102 | 10KV楼果线苹果园三号配电室#10配变 | 绿 | 527.5464 | 重庆石柱公司
68103 | 10KV楼果线苹果园一号配电室#4配变 | 绿 | 418.9196 | 重庆石柱公司
68104 | 10KV楼果线苹果园一号配电室#3配变 | 绿 | 413.6082 | 重庆石柱公司
68105 | 10KV楼果线苹果园一号配电室#2配变 | 绿 | 527.9588 | 重庆石柱公司
68106 | 10KV楼果线苹果园一号配电室#1配变 | 绿 | 526.7629 | 重庆石柱公司
68107 | 10KV楼果线加华雅居配变 | 绿 | 653.6330 | 重庆石柱公司
68108 | 10KV楼果线关门岩安置房#1配变 | 黄 | 399.9876 | 重庆石柱公司
68109 | 10KV楼方线孙玉坪配变S13-100KVA | 绿 | 83.9000 | 重庆石柱公司
68110 | 10KV楼方线下院子配变S13-200KVA | 绿 | 139.1485 | 重庆石柱公司
68111 | 10KV楼康线米市苑配变 | 绿 | 535.3402 | 重庆石柱公司
68112 | 10KV楼康线图书馆配变 | 绿 | 382.2928 | 重庆石柱公司
68113 | 10KV楼尧线铁匠湾1#台区 | 绿 | 88.8639 | 重庆石柱公司
68114 | 10KV楼堤线关门岩公园支线04#关门岩公园台区 | 绿 | 166.6598 | 重庆石柱公司
68115 | 10KV检修公司公变 | 绿 | 504.1908 | 重庆石柱公司
68116 | 10KV朝陡线关天柱上变 | 黄 | 166.0186 | 重庆石柱公司
68117 | 10KV彰泉线董光子配变S13-50KVA | 绿 | 5.2990 | 重庆石柱公司
68118 | 10KV彰泉线荷花2配变S13-100KVA | 绿 | 31.0794 | 重庆石柱公司
68119 | 10KV彰泉线花园配变S13-200KVA | 绿 | 160.5258 | 重庆石柱公司
68120 | 10KV彰华1线华石板#2公变 | 黄 | 130.2021 | 重庆石柱公司
68121 | 10KV彰华1线华石板#1公变 | 黄 | 137.2062 | 重庆石柱公司
68122 | 10KV康养院配变 | 黄 | 651.1959 | 重庆石柱公司
68123 | 10KV小竹园配变 | 绿 | 83.8371 | 重庆石柱公司
68124 | 10KV官田街上#2箱变配电变压器 | 黄 | 336.2186 | 重庆石柱公司
68125 | 10KV官田街上#1箱变配电变压器 | 黄 | 328.5608 | 重庆石柱公司
68126 | 10KV大金线清华锦绣园#1配变 | 黄 | 400.0000 | 重庆石柱公司
68127 | 10KV大酒线华府豪苑#2配变 | 黄 | 338.8289 | 重庆石柱公司
68128 | 10KV大王线白岩安置房#3配变 | 黄 | 648.0412 | 重庆石柱公司
68129 | 10KV大王线白岩安置房#2配变 | 黄 | 540.8866 | 重庆石柱公司
68130 | 10KV大王线白岩安置房#1配变 | 黄 | 523.7938 | 重庆石柱公司
68131 | 10KV大王线时代天骄二号配电室#5配变 | 黄 | 664.9278 | 重庆石柱公司
68132 | 10KV大王线时代天骄二号配电室#4配变 | 黄 | 680.9794 | 重庆石柱公司
68133 | 10KV大王线时代天骄一号配电室#3配变 | 黄 | 663.9072 | 重庆石柱公司
68134 | 10KV大王线时代天骄一号配电室#2配变 | 黄 | 663.5979 | 重庆石柱公司
68135 | 10KV大王线时代天骄一号配电室#1配变 | 黄 | 671.4845 | 重庆石柱公司
68136 | 10KV大牛线黔龙阳光雅苑#5配变 | 黄 | 665.8144 | 重庆石柱公司
68137 | 10KV大牛线黔龙阳光雅苑#4配变 | 黄 | 854.3505 | 重庆石柱公司
68138 | 10KV大牛线黔龙阳光雅苑#2配变 | 黄 | 893.4021 | 重庆石柱公司
68139 | 10KV大牛线佳博雅苑#2配变 | 黄 | 571.6784 | 重庆石柱公司
68140 | 10KV大牛线佳博雅苑#1配变 | 黄 | 702.4948 | 重庆石柱公司
68141 | 10KV大好二线马家岩2台区柱上变 | 绿 | 82.7010 | 重庆石柱公司
68142 | 10KV大好二线金竺苑#1配变 | 绿 | 538.3711 | 重庆石柱公司
68143 | 10KV大好二线好望山二期配电室#4配变 | 绿 | 677.5340 | 重庆石柱公司
68144 | 10KV大好二线好望山二期配电室#3配变 | 绿 | 688.0742 | 重庆石柱公司
68145 | 10KV大好二线好望山二期配电室#2配变 | 绿 | 669.8144 | 重庆石柱公司
68146 | 10KV大好二线好望山二期配电室#1配变 | 绿 | 665.3361 | 重庆石柱公司
68147 | 10KV大好二线下新华台区柱上变 | 绿 | 160.0577 | 重庆石柱公司
68148 | 10KV大好二线上坪柱上变 | 绿 | 80.5402 | 重庆石柱公司
68149 | 10KV大南线实验中学#2配变 | 绿 | 280.8866 | 重庆石柱公司
68150 | 10KV大南线实验中学#1配变 | 绿 | 349.1464 | 重庆石柱公司
68151 | 10KV大南线太白岩安置房#4配变 | 黄 | 665.1876 | 重庆石柱公司
68152 | 10KV大南线太白岩安置房#3配变 | 黄 | 516.5979 | 重庆石柱公司
68153 | 10KV大南线太白岩安置房#2配变 | 黄 | 520.5773 | 重庆石柱公司
68154 | 10KV大南线太白岩安置房#1配变 | 黄 | 519.2371 | 重庆石柱公司
68155 | 10KV大七线良玉步行街箱变站内变 | 绿 | 567.7196 | 重庆石柱公司
68156 | 10KV大七线尚品天佳#3配变 | 绿 | 668.6763 | 重庆石柱公司
68157 | 10KV大七线尚品天佳#2配变 | 绿 | 668.7753 | 重庆石柱公司
68158 | 10KV大七线尚品天佳#1配变 | 绿 | 658.8289 | 重庆石柱公司
68159 | 10KV城河线黄家山配变 | 黄 | 81.8186 | 重庆石柱公司
68160 | 10KV城河线双庆居民点2 | 黄 | 339.0825 | 重庆石柱公司
68161 | 10KV城干线土地塝安置房#4配变 | 黄 | 514.3918 | 重庆石柱公司
68162 | 10KV城干线土地塝安置房#3配变 | 黄 | 513.2165 | 重庆石柱公司
68163 | 10KV城干线土地塝安置房#2配变 | 黄 | 527.0351 | 重庆石柱公司
68164 | 10KV城干线土地塝安置房#1配变 | 黄 | 539.5546 | 重庆石柱公司
68165 | 10KV城干线万寿新城#1配变 | 黄 | 587.7938 | 重庆石柱公司
68166 | 10KV团结5.6队配变 | 黄 | 168.7216 | 重庆石柱公司
68167 | 10KV周街线猪饲坝配变200kVA | 黄 | 242.4742 | 重庆石柱公司
68168 | 10KV周街线沙子移民小区配变400kVA | 黄 | 484.9485 | 重庆石柱公司
68169 | 10KV周白线土家榜配变S11-160KVA | 黄 | 128.5258 | 重庆石柱公司
68170 | 10KV周新线庙坝小区配变S13-315KVA | 黄 | 227.1031 | 重庆石柱公司
68171 | 10KV周新线冉家河坝配变S13-50KVA | 黄 | 43.5938 | 重庆石柱公司
68172 | 10KV周卷线杉树坪配变S20-100KVA | 黄 | 81.7876 | 重庆石柱公司
68173 | 10KV周中二线溪口台区 | 黄 | 175.5753 | 重庆石柱公司
68174 | 10KV周中一线建峰村居民点配变S13-200KVA | 黄 | 167.7443 | 重庆石柱公司
68175 | 10KV华宇花园2号配变 | 黄 | 568.8557 | 重庆石柱公司
68176 | 10KV华宇花园1号配变 | 黄 | 542.2423 | 重庆石柱公司
68177 | 10KV千野草场5#箱变木屋酒店配电变压器 | 黄 | 166.0309 | 重庆石柱公司
68178 | 10KV千野草场1#箱变配电变压器 | 黄 | 168.5175 | 重庆石柱公司
68179 | 10KV凤凰2村配变 | 绿 | 160.9670 | 重庆石柱公司
68180 | 10KV冷白线冷水小学配变SBH-200KVA | 绿 | 50.7711 | 重庆石柱公司
68181 | 10KV冷白线下伍家配变S11-50KVA | 绿 | 41.5288 | 重庆石柱公司
68182 | 10KV冉家坝箱变配电变压器 | 黄 | 207.2577 | 重庆石柱公司
68183 | 10KV临建线肖家榜台区 | 黄 | 82.4433 | 重庆石柱公司
68184 | 10KV临建线联盟台区 | 黄 | 356.4206 | 重庆石柱公司
68185 | 10KV临建线罗家坪台区 | 黄 | 81.3701 | 重庆石柱公司
68186 | 10KV临建线水口庙台区 | 黄 | 84.8990 | 重庆石柱公司
68187 | 10KV中益粮站箱变配电变压器 | 黄 | 509.5052 | 重庆石柱公司
68188 | 10KV中益4#箱变 | 黄 | 349.1959 | 重庆石柱公司
68189 | 10KV中益3#箱变 | 黄 | 340.4371 | 重庆石柱公司
68190 | 10KV中益2#箱变 | 黄 | 424.9278 | 重庆石柱公司
68191 | 10KV中益1#箱变 | 黄 | 400.2715 | 重庆石柱公司
68192 | 10KV东平线狗耳坝配变S11-50KVA | 黄 | 41.3670 | 重庆石柱公司
68193 | 10KV东平线烤房配变S13-50KVA | 黄 | 40.6784 | 重庆石柱公司
68194 | 10KV东回线天坪2台区 | 红 | 0.0000 | 重庆石柱公司
68195 | 10KV东冷线白木湾台区柱上变压器 | 黄 | 41.7691 | 重庆石柱公司
68196 | 10KV上河街4#公变 | 绿 | 525.7732 | 重庆石柱公司
68197 | 10KV上河街3#公变 | 绿 | 523.9588 | 重庆石柱公司
68198 | 10KV上河街2#公变 | 绿 | 670.8041 | 重庆石柱公司
68199 | 10KV上河街1#公变 | 绿 | 671.3237 | 重庆石柱公司
68200 | 龙门街道杆上变 | 绿 | 295.5588 | 重庆市北公司
68201 | 龙门街道二杆上变 | 绿 | 160.0000 | 重庆市北公司
68202 | 龙门村办公室杆上变 | 绿 | 189.7897 | 重庆市北公司
68203 | 龙门杆上变 | 绿 | 91.8763 | 重庆市北公司
68204 | 龙门4社杆上变 | 绿 | 84.5835 | 重庆市北公司
68205 | 龙裕街三杆上变 | 绿 | 346.5485 | 重庆市北公司
68206 | 龙溪南公配2#配变 | 绿 | 684.9320 | 重庆市北公司
68207 | 龙溪南公配1#配变 | 绿 | 686.0206 | 重庆市北公司
68208 | 龙溪2#公配2#变压器 | 绿 | 751.2474 | 重庆市北公司
68209 | 龙溪2#公配1#变压器 | 绿 | 693.9691 | 重庆市北公司
68210 | 龙湖花园1#公配#2配变 | 绿 | 727.3402 | 重庆市北公司
68211 | 龙湖花园1#公配#1配变 | 绿 | 706.9278 | 重庆市北公司
68212 | 龙湖舜山府三期#3公配#3变 | 绿 | 709.7485 | 重庆市北公司
68213 | 龙湖舜山府三期#3公配#1变 | 绿 | 688.0247 | 重庆市北公司
68214 | 龙湖舜山府三期#2公配#2变 | 绿 | 552.6392 | 重庆市北公司
68215 | 龙湖舜山府三期#2公配#1变 | 绿 | 542.8247 | 重庆市北公司
68216 | 龙湖舜山府三期#1公配#2变 | 绿 | 540.6804 | 重庆市北公司
68217 | 龙湖舜山府三期#1公配#1变 | 绿 | 527.3608 | 重庆市北公司
68218 | 龙湖舜山府一期#3公配#4变 | 绿 | 476.7010 | 重庆市北公司
68219 | 龙湖舜山府一期#3公配#3变 | 绿 | 547.9742 | 重庆市北公司
68220 | 龙湖舜山府一期#3公配#2变 | 绿 | 645.2371 | 重庆市北公司
68221 | 龙湖舜山府一期#3公配#1变 | 绿 | 653.5052 | 重庆市北公司
68222 | 龙湖舜山府一期#2公配#4变 | 绿 | 517.3093 | 重庆市北公司
68223 | 龙湖舜山府一期#2公配#3变 | 绿 | 471.8918 | 重庆市北公司
68224 | 龙湖舜山府一期#2公配#2变 | 绿 | 659.2577 | 重庆市北公司
68225 | 龙湖舜山府一期#2公配#1变 | 绿 | 635.5052 | 重庆市北公司
68226 | 龙湖舜山府一期#1公配#4变 | 绿 | 501.5979 | 重庆市北公司
68227 | 龙湖舜山府一期#1公配#3变 | 绿 | 514.8041 | 重庆市北公司
68228 | 龙湖舜山府一期#1公配#2变 | 绿 | 652.0412 | 重庆市北公司
68229 | 龙湖舜山府一期#1公配#1变 | 绿 | 673.9588 | 重庆市北公司
68230 | 龙湖昱湖壹号二期#2公配#4变 | 绿 | 421.4021 | 重庆市北公司
68231 | 龙湖昱湖壹号二期#2公配#3变 | 绿 | 539.4639 | 重庆市北公司
68232 | 龙湖昱湖壹号二期#2公配#2变 | 绿 | 415.0773 | 重庆市北公司
68233 | 龙湖昱湖壹号二期#2公配#1变 | 绿 | 528.7835 | 重庆市北公司
68234 | 龙湖昱湖壹号二期#1公配#2变 | 绿 | 676.0000 | 重庆市北公司
68235 | 龙湖昱湖壹号二期#1公配#1变 | 绿 | 666.4742 | 重庆市北公司
68236 | 龙湖昱湖壹号三期#1公配#4变 | 绿 | 517.7938 | 重庆市北公司
68237 | 龙湖昱湖壹号三期#1公配#3变 | 绿 | 527.5464 | 重庆市北公司
68238 | 龙湖昱湖壹号三期#1公配#2变 | 绿 | 528.6392 | 重庆市北公司
68239 | 龙湖昱湖壹号三期#1公配#1变 | 绿 | 520.8041 | 重庆市北公司
68240 | 龙湖新照母山#2公配#2变 | 绿 | 673.6000 | 重庆市北公司
68241 | 龙湖新照母山#2公配#1变 | 绿 | 683.1010 | 重庆市北公司
68242 | 龙湖新照母山#1公配#2变 | 绿 | 676.3464 | 重庆市北公司
68243 | 龙湖新照母山#1公配#1变 | 绿 | 679.1423 | 重庆市北公司
68244 | 龙湖悠山郡28号楼公配#4变 | 绿 | 665.9794 | 重庆市北公司
68245 | 龙湖悠山郡28号楼公配#3变 | 绿 | 673.3526 | 重庆市北公司
68246 | 龙湖悠山郡28号楼公配#2变 | 绿 | 670.9773 | 重庆市北公司
68247 | 龙湖悠山郡28号楼公配#1变 | 绿 | 688.1485 | 重庆市北公司
68248 | 龙泉小区柱上变 | 绿 | 343.0000 | 重庆市北公司
68249 | 龙樾生态城2号地块#1公配#4变 | 绿 | 652.1979 | 重庆市北公司
68250 | 龙樾生态城2号地块#1公配#3变 | 绿 | 658.6062 | 重庆市北公司
68251 | 龙樾生态城2号地块#1公配#2变 | 绿 | 648.1649 | 重庆市北公司
68252 | 龙樾生态城2号地块#1公配#1变 | 绿 | 650.8619 | 重庆市北公司
68253 | 龙庭雅居公配#1变压器 | 绿 | 671.2495 | 重庆市北公司
68254 | 龙平村小学杆上变 | 绿 | 84.8247 | 重庆市北公司
68255 | 龙寨村杆上变 | 绿 | 86.8072 | 重庆市北公司
68256 | 龙寨后湾杆上变 | 绿 | 80.5072 | 重庆市北公司
68257 | 龙城国际公配#2变 | 绿 | 417.5515 | 重庆市北公司
68258 | 龙城国际公配#1变 | 绿 | 417.5206 | 重庆市北公司
68259 | 龙吉街四杆上变 | 绿 | 339.5711 | 重庆市北公司
68260 | 龙兴北公租房#4公配#3变 | 绿 | 658.5814 | 重庆市北公司
68261 | 龙兴北公租房#4公配#1变 | 绿 | 640.0000 | 重庆市北公司
68262 | 龙兴北公租房#3公配#4变 | 绿 | 640.0000 | 重庆市北公司
68263 | 龙兴北公租房#3公配#2变 | 绿 | 640.0000 | 重庆市北公司
68264 | 龙兴北公租房#2公配#1变 | 绿 | 640.0000 | 重庆市北公司
68265 | 龙兴北公租房#1公配#3变 | 绿 | 640.0000 | 重庆市北公司
68266 | 龙兴北公租房#1公配#1变 | 绿 | 640.0000 | 重庆市北公司
68267 | 龙井7社杆上变 | 绿 | 167.9588 | 重庆市北公司
68268 | 黄连3社杆上变 | 绿 | 19.8330 | 重庆市北公司
68269 | 黄角屋基柱上变 | 绿 | 320.3113 | 重庆市北公司
68270 | 黄角口杆上变 | 绿 | 94.7134 | 重庆市北公司
68271 | 黄桷村杆上变 | 绿 | 41.7155 | 重庆市北公司
68272 | 黄岭楼房杆上变 | 黄 | 160.7052 | 重庆市北公司
68273 | 黄岭村一杆上变 | 黄 | 86.7546 | 重庆市北公司
68274 | 黄岩7社杆上变 | 绿 | 84.0052 | 重庆市北公司
68275 | 黄家桥杆上变 | 绿 | 367.5052 | 重庆市北公司
68276 | 黄家岭岗杆上变 | 黄 | 86.5969 | 重庆市北公司
68277 | 黄家岚垭杆上变 | 绿 | 83.8010 | 重庆市北公司
68278 | 麻柳辜家湾杆上变 | 黄 | 86.9124 | 重庆市北公司
68279 | 麻柳安置房杆上变 | 黄 | 339.7814 | 重庆市北公司
68280 | 麻柳场镇四杆上变 | 黄 | 163.7485 | 重庆市北公司
68281 | 麻柳场镇二杆上变 | 黄 | 163.1918 | 重庆市北公司
68282 | 麻柳场镇三杆上变 | 黄 | 161.5649 | 重庆市北公司
68283 | 麻柳场镇一杆上变 | 黄 | 173.0412 | 重庆市北公司
68284 | 麦子柑子湾杆上变 | 绿 | 86.5691 | 重庆市北公司
68285 | 麦子学校(1)杆上变 | 黄 | 75.7103 | 重庆市北公司
68286 | 麒麟公馆#2公配#2变 | 绿 | 678.3505 | 重庆市北公司
68287 | 麒麟公馆#2公配#1变 | 绿 | 689.3361 | 重庆市北公司
68288 | 麒麟公馆#1公配#3变 | 绿 | 680.2557 | 重庆市北公司
68289 | 麒麟公馆#1公配#2变 | 绿 | 715.4887 | 重庆市北公司
68290 | 麒麟公馆#1公配#1变 | 绿 | 694.7299 | 重庆市北公司
68291 | 鹿山锦绣公配#1变 | 绿 | 884.3093 | 重庆市北公司
68292 | 鹿山名居公配#1变 | 绿 | 682.4577 | 重庆市北公司
68293 | 鹞子丘电缆隧道#1公用箱变#1变 | 绿 | 337.9505 | 重庆市北公司
68294 | 鹏润蓝海#2公配#2变 | 绿 | 681.7155 | 重庆市北公司
68295 | 鹏润蓝海#2公配#1变 | 绿 | 680.4536 | 重庆市北公司
68296 | 鹏润蓝海#1公配#2变 | 绿 | 690.7959 | 重庆市北公司
68297 | 鹏润蓝海#1公配#1变 | 绿 | 666.2515 | 重庆市北公司
68298 | 鸿程山水丽城3-1箱变#1变 | 绿 | 562.1443 | 重庆市北公司
68299 | 鲁能长江序#1公配#4变 | 绿 | 517.0103 | 重庆市北公司
68300 | 鲁能长江序#1公配#3变 | 绿 | 509.0309 | 重庆市北公司
68301 | 鲁能长江序#1公配#2变 | 绿 | 505.2165 | 重庆市北公司
68302 | 鲁能长江序#1公配#1变 | 绿 | 505.6495 | 重庆市北公司
68303 | 鲁能星城长江序#2公配#2变 | 绿 | 644.0825 | 重庆市北公司
68304 | 鲁能星城长江序#2公配#1变 | 绿 | 644.2062 | 重庆市北公司
68305 | 鲁能星城外滩二期#2公配964#4变 | 绿 | 405.5753 | 重庆市北公司
68306 | 鲁能星城外滩二期#2公配963#3变 | 绿 | 508.7010 | 重庆市北公司
68307 | 鲁能星城外滩二期#2公配962#2变 | 绿 | 403.7443 | 重庆市北公司
68308 | 鲁能星城外滩二期#2公配961#1变 | 绿 | 510.1031 | 重庆市北公司
68309 | 鲁能星城外滩二期#1公配964#4变 | 绿 | 406.3175 | 重庆市北公司
68310 | 鲁能星城外滩二期#1公配963#3变 | 绿 | 406.5814 | 重庆市北公司
68311 | 鲁能星城外滩二期#1公配962#2变 | 绿 | 408.5113 | 重庆市北公司
68312 | 鲁能星城外滩二期#1公配961#1变 | 绿 | 405.2454 | 重庆市北公司
68313 | 鲁能星城外滩#4公配964配电变压器 | 绿 | 518.0206 | 重庆市北公司
68314 | 鲁能星城外滩#4公配963配电变压器 | 绿 | 512.0412 | 重庆市北公司
68315 | 鲁能星城外滩#4公配962配电变压器 | 绿 | 513.4845 | 重庆市北公司
68316 | 鲁能星城外滩#4公配961配电变压器 | 绿 | 521.2784 | 重庆市北公司
68317 | 鲁能星城外滩#3公配962配电变压器 | 绿 | 508.1856 | 重庆市北公司
68318 | 鲁能星城外滩#3公配961配电变压器 | 绿 | 513.2577 | 重庆市北公司
68319 | 鲁能星城外滩#2公配964配电变压器 | 绿 | 517.4433 | 重庆市北公司
68320 | 鲁能星城外滩#2公配963配电变压器 | 绿 | 508.0000 | 重庆市北公司
68321 | 鲁能星城外滩#2公配962配电变压器 | 绿 | 535.1959 | 重庆市北公司
68322 | 鲁能星城外滩#2公配961配电变压器 | 绿 | 520.9278 | 重庆市北公司
68323 | 鲁能星城外滩#1公配964配电变压器 | 绿 | 411.3660 | 重庆市北公司
68324 | 鲁能星城外滩#1公配963配电变压器 | 绿 | 522.1031 | 重庆市北公司
68325 | 鲁能星城外滩#1公配962配电变压器 | 绿 | 412.0155 | 重庆市北公司
68326 | 鲁能星城外滩#1公配961配电变压器 | 绿 | 539.0722 | 重庆市北公司
68327 | 鲁能星城19#公配#1变 | 绿 | 687.8515 | 重庆市北公司
68328 | 鲁能星城#18配电房#1变 | 绿 | 680.5031 | 重庆市北公司
68329 | 鲁能星城#13配电房#2变 | 绿 | 540.2062 | 重庆市北公司
68330 | 鲁能城F54-1地块#2公配#1变 | 绿 | 537.5876 | 重庆市北公司
68331 | 鲁能城F54-1地块#1公配#1变 | 绿 | 698.8371 | 重庆市北公司
68332 | 鱼塘骑龙骑杆上变 | 黄 | 78.1876 | 重庆市北公司
68333 | 鱼塘3社(2)杆上变 | 绿 | 86.2521 | 重庆市北公司
68334 | 鱼塘1社(1)杆上变 | 黄 | 122.6763 | 重庆市北公司
68335 | 鱼嘴公租房#4公配3#变压器 | 绿 | 524.9897 | 重庆市北公司
68336 | 鱼嘴公租房#4公配2#变压器 | 绿 | 545.3196 | 重庆市北公司
68337 | 鱼嘴公租房#4公配1#变压器 | 绿 | 537.0515 | 重庆市北公司
68338 | 高院6社柱上变 | 绿 | 190.4577 | 重庆市北公司
68339 | 高院6社二柱上变 | 绿 | 336.5186 | 重庆市北公司
68340 | 高院4社杆上变 | 绿 | 162.9567 | 重庆市北公司
68341 | 高石村杆上变 | 绿 | 168.9938 | 重庆市北公司
68342 | 高洞村旧配九社处杆上变 | 黄 | 81.9711 | 重庆市北公司
68343 | 高朋花园公配#2变 | 绿 | 672.6103 | 重庆市北公司
68344 | 高朋花园公配#1变 | 绿 | 660.3876 | 重庆市北公司
68345 | 高尔夫华庭#3公配2#配变 | 绿 | 683.7443 | 重庆市北公司
68346 | 高尔夫华庭#3公配1#配变 | 绿 | 672.0907 | 重庆市北公司
68347 | 高尔夫华庭#2公配1#配变 | 绿 | 697.1299 | 重庆市北公司
68348 | 高尔夫华庭#1公配2#配变 | 绿 | 701.6577 | 重庆市北公司
68349 | 高尔夫华庭#1公配1#配变 | 绿 | 706.4577 | 重庆市北公司
68350 | 高家旧杆上变 | 绿 | 215.5546 | 重庆市北公司
68351 | 高家新杆上变 | 绿 | 89.6464 | 重庆市北公司
68352 | 高家三杆上变 | 绿 | 208.8660 | 重庆市北公司
68353 | 高埝罗家厂杆上变 | 绿 | 84.8464 | 重庆市北公司
68354 | 高埝石场湾杆上变 | 绿 | 48.7010 | 重庆市北公司
68355 | 高埝村二杆上变 | 绿 | 170.1340 | 重庆市北公司
68356 | 高埝村一杆上变 | 黄 | 75.8990 | 重庆市北公司
68357 | 高坪7社(3)杆上变 | 绿 | 28.9216 | 重庆市北公司
68358 | 高坪4社(2)杆上变 | 绿 | 93.8495 | 重庆市北公司
68359 | 高坪3社(1)杆上变 | 绿 | 88.7505 | 重庆市北公司
68360 | 骑龙村二杆上变 | 绿 | 83.3773 | 重庆市北公司
68361 | 骑龙村一杆上变 | 绿 | 83.0820 | 重庆市北公司
68362 | 骑龙吊房咀杆上变 | 绿 | 86.9608 | 重庆市北公司
68363 | 驰城国际配电房2#变 | 绿 | 663.4309 | 重庆市北公司
68364 | 驰城国际配电房1#变 | 绿 | 660.7340 | 重庆市北公司
68365 | 马鞍村二杆上变 | 黄 | 84.8619 | 重庆市北公司
68366 | 马鞍村三杆上变 | 黄 | 85.0443 | 重庆市北公司
68367 | 马石5社杆上变 | 绿 | 166.1299 | 重庆市北公司
68368 | 马石2社(1)杆上变 | 绿 | 86.6495 | 重庆市北公司
68369 | 香草山公配#2变 | 绿 | 535.2495 | 重庆市北公司
68370 | 香草山公配#1变 | 绿 | 527.8763 | 重庆市北公司
68371 | 香溪4社柱上变 | 绿 | 256.4660 | 重庆市北公司
68372 | 香溪1社杆上变 | 绿 | 80.8577 | 重庆市北公司
68373 | 香树园杆上变 | 绿 | 327.7814 | 重庆市北公司
68374 | 首创鸿恩四期#2公配#3变 | 绿 | 540.0990 | 重庆市北公司
68375 | 首创鸿恩四期#2公配#2变 | 绿 | 683.0021 | 重庆市北公司
68376 | 首创鸿恩四期#2公配#1变 | 绿 | 686.9856 | 重庆市北公司
68377 | 首创鸿恩三期#3公配#2配变 | 绿 | 531.7732 | 重庆市北公司
68378 | 首创鸿恩三期#3公配#1配变 | 绿 | 527.0309 | 重庆市北公司
68379 | 首创鸿恩三期#2公配#2变 | 绿 | 527.1134 | 重庆市北公司
68380 | 首创鸿恩三期#2公配#1变 | 绿 | 530.8866 | 重庆市北公司
68381 | 首创鸿恩三期#1公配#3变 | 绿 | 671.8763 | 重庆市北公司
68382 | 首创鸿恩三期#1公配#2变 | 绿 | 682.8041 | 重庆市北公司
68383 | 首创鸿恩三期#1公配#1变 | 绿 | 542.8454 | 重庆市北公司
68384 | 飞湖路杆上变 | 绿 | 392.6649 | 重庆市北公司
68385 | 飞湖路三杆上变 | 绿 | 369.9175 | 重庆市北公司
68386 | 飞湖路三400KVA杆上变 | 绿 | 372.1691 | 重庆市北公司
68387 | 顺庆佳庆杆上变 | 绿 | 360.4227 | 重庆市北公司
68388 | 革新陈家山杆上变 | 绿 | 85.5629 | 重庆市北公司
68389 | 革新1社（1）杆上变 | 绿 | 82.7134 | 重庆市北公司
68390 | 青龙蒋家湾杆上变 | 绿 | 169.4268 | 重庆市北公司
68391 | 青林胡家沟杆上变 | 绿 | 229.8433 | 重庆市北公司
68392 | 青杠村四杆上变 | 黄 | 74.4794 | 重庆市北公司
68393 | 青杠村二杆上变 | 黄 | 207.5876 | 重庆市北公司
68394 | 青杠村三杆上变 | 黄 | 129.2371 | 重庆市北公司
68395 | 青杠村一杆上变 | 黄 | 83.7608 | 重庆市北公司
68396 | 青木陈家湾柱上变 | 绿 | 81.9216 | 重庆市北公司
68397 | 青木郝家老湾柱上变 | 绿 | 167.8959 | 重庆市北公司
68398 | 青木游枣湾柱上变 | 黄 | 69.3691 | 重庆市北公司
68399 | 青木沙公溪柱上变 | 绿 | 40.9299 | 重庆市北公司
68400 | 青木梁家湾柱上变 | 绿 | 42.3381 | 重庆市北公司
68401 | 青木2、3社柱上变 | 绿 | 43.0062 | 重庆市北公司
68402 | 青山溪语二期公配#3变配电变压器 | 绿 | 705.0227 | 重庆市北公司
68403 | 青山溪语二期公配#2变配电变压器 | 绿 | 687.8268 | 重庆市北公司
68404 | 青山溪语二期公配#1变配电变压器 | 绿 | 717.8392 | 重庆市北公司
68405 | 隆盛6社(2)杆上变 | 绿 | 86.8366 | 重庆市北公司
68406 | 隆盛2社（1）杆上变 | 绿 | 177.7526 | 重庆市北公司
68407 | 隆仁场镇(1)杆上变 | 绿 | 193.6928 | 重庆市北公司
68408 | 隆仁叶家湾杆上变 | 绿 | 254.5732 | 重庆市北公司
68409 | 隆仁4社(1)杆上变 | 绿 | 84.9392 | 重庆市北公司
68410 | 陈宏集资楼杆上变 | 绿 | 268.7629 | 重庆市北公司
68411 | 阳光水岸公配#3变 | 绿 | 543.2784 | 重庆市北公司
68412 | 阳光水岸公配#2变 | 绿 | 534.3505 | 重庆市北公司
68413 | 阳光水岸公配#1变 | 绿 | 544.6804 | 重庆市北公司
68414 | 长田沟杆上变 | 绿 | 101.0887 | 重庆市北公司
68415 | 长滩村一杆上变 | 黄 | 85.0753 | 重庆市北公司
68416 | 长征村枣树湾杆上变 | 绿 | 162.7155 | 重庆市北公司
68417 | 长征村杆上变 | 绿 | 69.0289 | 重庆市北公司
68418 | 长征二杆上变 | 绿 | 336.7753 | 重庆市北公司
68419 | 长堰野鸭塘杆上变 | 黄 | 138.0165 | 重庆市北公司
68420 | 长堰新村杆上变 | 绿 | 327.8660 | 重庆市北公司
68421 | 长堰八社杆上变 | 绿 | 84.1876 | 重庆市北公司
68422 | 长堰4社(2)杆上变 | 黄 | 152.3588 | 重庆市北公司
68423 | 长堰2社（1）杆上变 | 绿 | 172.7608 | 重庆市北公司
68424 | 长坡村杆上变 | 绿 | 49.4639 | 重庆市北公司
68425 | 长坡村二杆上变 | 绿 | 161.1629 | 重庆市北公司
68426 | 长伍村一杆上变 | 绿 | 88.1557 | 重庆市北公司
68427 | 长乐二杆上变 | 绿 | 357.6495 | 重庆市北公司
68428 | 镇集资房杆上变 | 绿 | 289.9134 | 重庆市北公司
68429 | 锦绣世家公配#1变 | 绿 | 680.7258 | 重庆市北公司
68430 | 锦湖花园公配#1变 | 绿 | 921.0206 | 重庆市北公司
68431 | 银鹏杆上变 | 绿 | 373.1340 | 重庆市北公司
68432 | 银花磨盘山柱上变 | 绿 | 257.1031 | 重庆市北公司
68433 | 银花村柱上变 | 绿 | 86.4670 | 重庆市北公司
68434 | 银盆杆上变 | 绿 | 49.2412 | 重庆市北公司
68435 | 铁山药材柱上变 | 绿 | 360.1814 | 重庆市北公司
68436 | 铁山坪中心公配1#变 | 绿 | 332.9485 | 重庆市北公司
68437 | 铁光6社(1)杆上变 | 绿 | 95.4856 | 重庆市北公司
68438 | 铁光4社黄桷树杆上变 | 绿 | 81.1134 | 重庆市北公司
68439 | 铁光4社(2)杆上变 | 绿 | 85.8165 | 重庆市北公司
68440 | 铁光1社(3)杆上变 | 绿 | 83.6536 | 重庆市北公司
68441 | 钢锋后村公用箱变1#配变250配电变压器 | 绿 | 509.6990 | 重庆市北公司
68442 | 鑫信天赐龙都公配#1变压器 | 绿 | 667.2474 | 重庆市北公司
68443 | 金龙7社(2)杆上变 | 绿 | 86.4825 | 重庆市北公司
68444 | 金都雅园公用配电房#2变 | 绿 | 534.1856 | 重庆市北公司
68445 | 金都雅园公用配电房#1变 | 绿 | 566.3299 | 重庆市北公司
68446 | 金辉中央铭著F区#2公配#4变 | 绿 | 520.7835 | 重庆市北公司
68447 | 金辉中央铭著F区#2公配#3变 | 绿 | 525.3608 | 重庆市北公司
68448 | 金辉中央铭著F区#2公配#2变 | 绿 | 520.7216 | 重庆市北公司
68449 | 金辉中央铭著F区#2公配#1变 | 绿 | 514.1856 | 重庆市北公司
68450 | 金科空港城南区#3公配#4变 | 绿 | 532.6186 | 重庆市北公司
68451 | 金科空港城南区#3公配#2变 | 绿 | 539.6289 | 重庆市北公司
68452 | 金科天元道四期#3公配#4变 | 绿 | 427.8814 | 重庆市北公司
68453 | 金科天元道四期#3公配#3变 | 绿 | 444.7990 | 重庆市北公司
68454 | 金科天元道四期#3公配#2变 | 绿 | 428.8866 | 重庆市北公司
68455 | 金科天元道四期#3公配#1变 | 绿 | 418.8505 | 重庆市北公司
68456 | 金科天元道四期#2公配#2变 | 绿 | 423.7062 | 重庆市北公司
68457 | 金科天元道四期#2公配#1变 | 绿 | 431.9794 | 重庆市北公司
68458 | 金科天元道四期#1公配#2变 | 绿 | 677.6082 | 重庆市北公司
68459 | 金科天元道四期#1公配#1变 | 绿 | 667.8351 | 重庆市北公司
68460 | 金科天元道六期#1公配#4变 | 绿 | 409.9742 | 重庆市北公司
68461 | 金科天元道六期#1公配#3变 | 绿 | 422.5000 | 重庆市北公司
68462 | 金科天元道六期#1公配#2变 | 绿 | 415.1856 | 重庆市北公司
68463 | 金科天元道六期#1公配#1变 | 绿 | 427.8196 | 重庆市北公司
68464 | 金科天元道五期#3公配#4变 | 绿 | 650.7474 | 重庆市北公司
68465 | 金科天元道五期#3公配#3变 | 绿 | 409.7887 | 重庆市北公司
68466 | 金科天元道五期#3公配#2变 | 绿 | 425.6825 | 重庆市北公司
68467 | 金科天元道五期#3公配#1变 | 绿 | 656.7753 | 重庆市北公司
68468 | 金科天元道五期#2公配#4变 | 绿 | 529.6289 | 重庆市北公司
68469 | 金科天元道五期#2公配#3变 | 绿 | 536.3505 | 重庆市北公司
68470 | 金科天元道五期#2公配#2变 | 绿 | 535.2990 | 重庆市北公司
68471 | 金科天元道五期#1公配#4变 | 绿 | 531.6701 | 重庆市北公司
68472 | 金科天元道五期#1公配#3变 | 绿 | 540.9485 | 重庆市北公司
68473 | 金科天元道五期#1公配#2变 | 绿 | 672.3381 | 重庆市北公司
68474 | 金科天元道五期#1公配#1变 | 绿 | 666.4495 | 重庆市北公司
68475 | 金科国际1号公配#3变 | 绿 | 675.6784 | 重庆市北公司
68476 | 金科国际1号公配#2变 | 绿 | 691.1423 | 重庆市北公司
68477 | 金科国际1号公配#1变 | 绿 | 692.4536 | 重庆市北公司
68478 | 金科原上#1公配#4变 | 绿 | 517.8144 | 重庆市北公司
68479 | 金科原上#1公配#3变 | 绿 | 656.6515 | 重庆市北公司
68480 | 金科原上#1公配#2变 | 绿 | 532.9897 | 重庆市北公司
68481 | 金科原上#1公配#1变 | 绿 | 658.0619 | 重庆市北公司
68482 | 金秋家园5#箱变#变压器 | 绿 | 565.5258 | 重庆市北公司
68483 | 金港国际#3配电房#1变 | 绿 | 528.3918 | 重庆市北公司
68484 | 金沙水岸公配2#变 | 绿 | 686.4412 | 重庆市北公司
68485 | 金沙水岸公配1#变 | 绿 | 683.9175 | 重庆市北公司
68486 | 金沙坪杆上变 | 绿 | 85.3876 | 重庆市北公司
68487 | 金桥村二杆上变 | 绿 | 164.6206 | 重庆市北公司
68488 | 金桥村三杆上变 | 黄 | 64.8113 | 重庆市北公司
68489 | 金桥村一杆上变 | 绿 | 91.0103 | 重庆市北公司
68490 | 金果园3号公配#2#配变 | 绿 | 857.7320 | 重庆市北公司
68491 | 金果园3号公配#1#配变 | 绿 | 849.6392 | 重庆市北公司
68492 | 金果园2号公配#2#配变 | 绿 | 873.6082 | 重庆市北公司
68493 | 金果园2号公配#1#配变 | 绿 | 875.6701 | 重庆市北公司
68494 | 金易花园柱上变 | 绿 | 352.0784 | 重庆市北公司
68495 | 金易星辰公用箱变变压器 | 绿 | 537.0722 | 重庆市北公司
68496 | 金易小筑杆上变 | 绿 | 369.0515 | 重庆市北公司
68497 | 金易华苑B杆上变 | 绿 | 543.4433 | 重庆市北公司
68498 | 金易华苑A柱上变 | 绿 | 365.4144 | 重庆市北公司
68499 | 金易上品源公配3#公变 | 绿 | 530.0206 | 重庆市北公司
68500 | 金易上品源公配2#公变 | 绿 | 667.0433 | 重庆市北公司
68501 | 金易上品源公配1#公变 | 绿 | 673.7485 | 重庆市北公司
68502 | 金日阳光#2变 | 绿 | 686.5402 | 重庆市北公司
68503 | 金日阳光#1变 | 绿 | 671.4474 | 重庆市北公司
68504 | 金州大道电缆隧道公用箱变#1变 | 绿 | 80.1196 | 重庆市北公司
68505 | 金山名都#2公配4#变 | 绿 | 700.5443 | 重庆市北公司
68506 | 金山名都#2公配3#变 | 绿 | 686.3175 | 重庆市北公司
68507 | 金山名都#2公配2#变 | 绿 | 681.9381 | 重庆市北公司
68508 | 金山名都#2公配1#变 | 绿 | 705.7897 | 重庆市北公司
68509 | 金山名都#1公配2#变 | 绿 | 692.2062 | 重庆市北公司
68510 | 金山名都#1公配1#变 | 绿 | 709.6990 | 重庆市北公司
68511 | 金家河柱上变 | 绿 | 40.1340 | 重庆市北公司
68512 | 金域蓝湾3号地块#3公配962配电变压器 | 绿 | 680.6763 | 重庆市北公司
68513 | 金域蓝湾3号地块#3公配961配电变压器 | 绿 | 675.0351 | 重庆市北公司
68514 | 金域蓝湾3号地块#2公配964配电变压器 | 绿 | 538.4742 | 重庆市北公司
68515 | 金域蓝湾3号地块#2公配963配电变压器 | 绿 | 522.0619 | 重庆市北公司
68516 | 金域蓝湾3号地块#2公配962配电变压器 | 绿 | 522.9691 | 重庆市北公司
68517 | 金域蓝湾3号地块#2公配961配电变压器 | 绿 | 524.8660 | 重庆市北公司
68518 | 金域蓝湾2号地块#1公配964配电变压器 | 绿 | 422.3144 | 重庆市北公司
68519 | 金域蓝湾2号地块#1公配963配电变压器 | 绿 | 412.5258 | 重庆市北公司
68520 | 金域蓝湾2号地块#1公配962配电变压器 | 绿 | 430.1392 | 重庆市北公司
68521 | 金域蓝湾2号地块#1公配961配电变压器 | 绿 | 416.6392 | 重庆市北公司
68522 | 金城银樽公配2#变 | 绿 | 670.5072 | 重庆市北公司
68523 | 金城银樽公配1#变 | 绿 | 674.9113 | 重庆市北公司
68524 | 金城山峡公配2#变 | 绿 | 729.5670 | 重庆市北公司
68525 | 金城山峡公配1#变 | 绿 | 701.4351 | 重庆市北公司
68526 | 金刚河湾水库杆上变 | 绿 | 118.9113 | 重庆市北公司
68527 | 金刚居民新村杆上变 | 绿 | 332.8536 | 重庆市北公司
68528 | 金刚居民新村二杆上变 | 绿 | 127.6928 | 重庆市北公司
68529 | 金刚学校杆上变 | 黄 | 47.9711 | 重庆市北公司
68530 | 金刚8社杆上变 | 绿 | 164.0144 | 重庆市北公司
68531 | 金佳小区杆上变 | 绿 | 373.8515 | 重庆市北公司
68532 | 重煤5处杆上变 | 绿 | 326.5196 | 重庆市北公司
68533 | 重桥水库杆上变 | 绿 | 92.6062 | 重庆市北公司
68534 | 重桥村二杆上变 | 绿 | 254.7959 | 重庆市北公司
68535 | 重桥村三杆上变 | 绿 | 173.3361 | 重庆市北公司
68536 | 重桥村一杆上变 | 绿 | 83.8722 | 重庆市北公司
68537 | 重庆智网科技#1公配#1变 | 绿 | 1453.3505 | 重庆市北公司
68538 | 都市商场配电房#2变 | 绿 | 731.6495 | 重庆市北公司
68539 | 都市商场配电房#1变 | 绿 | 521.0103 | 重庆市北公司
68540 | 郭家骑龙屋基杆上变 | 绿 | 52.5351 | 重庆市北公司
68541 | 郭家村杆上变 | 绿 | 166.9588 | 重庆市北公司
68542 | 郭家养猪场杆上变 | 绿 | 81.7443 | 重庆市北公司
68543 | 远洋二杆上变 | 绿 | 374.0464 | 重庆市北公司
68544 | 远洋三杆上变 | 绿 | 356.7052 | 重庆市北公司
68545 | 还建2#公配4#变 | 绿 | 682.0371 | 重庆市北公司
68546 | 还建2#公配3#变 | 绿 | 682.0371 | 重庆市北公司
68547 | 还建2#公配2#变 | 绿 | 699.4804 | 重庆市北公司
68548 | 还建2#公配1#变 | 绿 | 706.4082 | 重庆市北公司
68549 | 赖特与山#1公配#2公变 | 绿 | 256.1072 | 重庆市北公司
68550 | 贵格俊岭公配#3公变 | 绿 | 323.9835 | 重庆市北公司
68551 | 贵格俊岭公配#2公变 | 绿 | 518.4742 | 重庆市北公司
68552 | 贵格俊岭公配#1公变 | 绿 | 525.2371 | 重庆市北公司
68553 | 质监局公配2#变 | 绿 | 542.3010 | 重庆市北公司
68554 | 质监局公配1#变 | 绿 | 558.2351 | 重庆市北公司
68555 | 象屿两江公元3号公配#3公变 | 绿 | 698.5155 | 重庆市北公司
68556 | 象屿两江公元3号公配#2公变 | 绿 | 701.6577 | 重庆市北公司
68557 | 象屿两江公元3号公配#1公变 | 绿 | 696.3876 | 重庆市北公司
68558 | 象屿两江公元#8公配#1变 | 绿 | 758.6639 | 重庆市北公司
68559 | 象屿两江公元#7公配#1变 | 绿 | 746.2598 | 重庆市北公司
68560 | 象屿两江公元#6公配#3变 | 绿 | 684.3134 | 重庆市北公司
68561 | 象屿两江公元#6公配#2变 | 绿 | 672.4124 | 重庆市北公司
68562 | 象屿两江公元#6公配#1变 | 绿 | 681.3443 | 重庆市北公司
68563 | 象屿两江公元#5公配#3变 | 绿 | 683.7443 | 重庆市北公司
68564 | 象屿两江公元#5公配#2变 | 绿 | 539.4433 | 重庆市北公司
68565 | 象屿两江公元#5公配#1变 | 绿 | 678.4742 | 重庆市北公司
68566 | 象屿两江公元#4公配#4变 | 绿 | 556.3505 | 重庆市北公司
68567 | 象屿两江公元#4公配#3变 | 绿 | 678.4247 | 重庆市北公司
68568 | 象屿两江公元#4公配#2变 | 绿 | 680.3052 | 重庆市北公司
68569 | 象屿两江公元#4公配#1变 | 绿 | 693.2206 | 重庆市北公司
68570 | 象屿两江公元#2公配#2变 | 绿 | 719.3485 | 重庆市北公司
68571 | 象屿两江公元#2公配#1变 | 绿 | 688.7175 | 重庆市北公司
68572 | 象屿两江公元#1公配#1变 | 绿 | 707.7443 | 重庆市北公司
68573 | 谭子堡杆上变 | 黄 | 50.8784 | 重庆市北公司
68574 | 调控中心公用箱变#1配变 | 绿 | 112.9320 | 重庆市北公司
68575 | 计委公配#2配变 | 绿 | 858.5155 | 重庆市北公司
68576 | 计委公配#1配变 | 绿 | 854.4948 | 重庆市北公司
68577 | 角塘村二杆上变 | 绿 | 206.1134 | 重庆市北公司
68578 | 角塘村一杆上变 | 黄 | 317.2165 | 重庆市北公司
68579 | 角塘大灰坝杆上变 | 绿 | 84.2938 | 重庆市北公司
68580 | 角口村二杆上变 | 绿 | 86.7361 | 重庆市北公司
68581 | 角口杉树林杆上变 | 绿 | 82.8948 | 重庆市北公司
68582 | 观音寺杆上变 | 绿 | 166.0309 | 重庆市北公司
68583 | 西路菜市场杆上变 | 绿 | 425.6371 | 重庆市北公司
68584 | 西派城二期#3公配964配电变压器 | 绿 | 668.2309 | 重庆市北公司
68585 | 西派城二期#3公配963配电变压器 | 绿 | 676.4454 | 重庆市北公司
68586 | 西派城二期#3公配962配电变压器 | 绿 | 670.9031 | 重庆市北公司
68587 | 西派城二期#3公配961配电变压器 | 绿 | 663.3072 | 重庆市北公司
68588 | 西派城二期#2公配964配电变压器 | 绿 | 658.8536 | 重庆市北公司
68589 | 西派城二期#2公配963配电变压器 | 绿 | 670.5072 | 重庆市北公司
68590 | 西派城二期#2公配962配电变压器 | 绿 | 659.8928 | 重庆市北公司
68591 | 西派城二期#2公配961配电变压器 | 绿 | 676.4206 | 重庆市北公司
68592 | 西派城二期#1公配964配电变压器 | 绿 | 669.4186 | 重庆市北公司
68593 | 西派城二期#1公配963配电变压器 | 绿 | 661.1052 | 重庆市北公司
68594 | 西派城二期#1公配962配电变压器 | 绿 | 674.0454 | 重庆市北公司
68595 | 西派城二期#1公配961配电变压器 | 绿 | 675.0351 | 重庆市北公司
68596 | 西政职工#4公配公变 | 绿 | 679.5876 | 重庆市北公司
68597 | 裕民学校杆上变 | 绿 | 170.5773 | 重庆市北公司
68598 | 融科城E组团#1公配#2变 | 绿 | 712.4206 | 重庆市北公司
68599 | 融科城E组团#1公配#1变 | 绿 | 693.6165 | 重庆市北公司
68600 | 融平置业礼嘉#1公配#2变 | 绿 | 660.6103 | 重庆市北公司
68601 | 融平置业礼嘉#1公配#1变 | 绿 | 668.4784 | 重庆市北公司
68602 | 融创凡尔赛四期#4公配#2变 | 绿 | 692.5773 | 重庆市北公司
68603 | 融创凡尔赛四期#4公配#1变 | 绿 | 701.1629 | 重庆市北公司
68604 | 融创凡尔赛四期#3公配#4变 | 绿 | 668.1072 | 重庆市北公司
68605 | 融创凡尔赛四期#3公配#2变 | 绿 | 571.1753 | 重庆市北公司
68606 | 融创云翠一期#2公配#1变 | 绿 | 653.3113 | 重庆市北公司
68607 | 融创云翠一期#1公配#2变 | 黄 | 503.8969 | 重庆市北公司
68608 | 融创云翠一期#1公配#1变 | 绿 | 640.0000 | 重庆市北公司
68609 | 螃蟹沟柱上变 | 绿 | 340.8454 | 重庆市北公司
68610 | 蚕桑站400KVA公用箱变#1变 | 绿 | 364.5206 | 重庆市北公司
68611 | 蚂蝗梁箱变变压器 | 绿 | 334.6103 | 重庆市北公司
68612 | 蓝湖香颂#1公配#2 | 绿 | 526.5567 | 重庆市北公司
68613 | 蓝湖香颂#1公配#1 | 绿 | 540.7216 | 重庆市北公司
68614 | 蓝天景园三杆上变 | 绿 | 338.3464 | 重庆市北公司
68615 | 蒙字堡杆上变 | 绿 | 42.9072 | 重庆市北公司
68616 | 董家溪农贸公配#1变 | 绿 | 680.0000 | 重庆市北公司
68617 | 葛宁皓宇雅筑#1公配#4变 | 绿 | 512.6392 | 重庆市北公司
68618 | 葛宁皓宇雅筑#1公配#2变 | 黄 | 399.9536 | 重庆市北公司
68619 | 葛宁皓宇雅筑#1公配#1变 | 绿 | 509.4639 | 重庆市北公司
68620 | 菜子村杆上变 | 黄 | 63.1381 | 重庆市北公司
68621 | 莲花4社杆上变 | 绿 | 118.3892 | 重庆市北公司
68622 | 茨竹镇府变压器630KVA | 绿 | 631.3402 | 重庆市北公司
68623 | 苟溪7社杆上变 | 绿 | 331.6186 | 重庆市北公司
68624 | 苟溪6社柱上变 | 绿 | 87.1041 | 重庆市北公司
68625 | 苏家何家湾柱上变 | 绿 | 86.1794 | 重庆市北公司
68626 | 芷苑大厦公配2#变压器 | 绿 | 578.9691 | 重庆市北公司
68627 | 芷苑大厦公配1#变压器 | 绿 | 521.5052 | 重庆市北公司
68628 | 芳草绿岸1#公配2#公变 | 绿 | 671.1134 | 重庆市北公司
68629 | 芳草绿岸1#公配1#公变 | 绿 | 673.6804 | 重庆市北公司
68630 | 芳草绿岸#2公配1#公变 | 绿 | 686.5155 | 重庆市北公司
68631 | 花阳村杆上变 | 绿 | 83.4082 | 重庆市北公司
68632 | 花红梁2#公配1#变 | 绿 | 330.3794 | 重庆市北公司
68633 | 花红梁1#公配2#变 | 绿 | 835.7526 | 重庆市北公司
68634 | 花红梁1#公配1#变 | 绿 | 683.6082 | 重庆市北公司
68635 | 花盆8社(1)杆上变 | 黄 | 72.5278 | 重庆市北公司
68636 | 花盆5社（2）杆上变 | 绿 | 89.3567 | 重庆市北公司
68637 | 花盆1社(3)杆上变 | 绿 | 173.7938 | 重庆市北公司
68638 | 花炉瓦厂杆上变 | 黄 | 65.7608 | 重庆市北公司
68639 | 花炉村杆上变 | 黄 | 164.8124 | 重庆市北公司
68640 | 花灯江家桥杆上变 | 绿 | 86.6495 | 重庆市北公司
68641 | 花灯村杆上变 | 绿 | 87.5216 | 重庆市北公司
68642 | 花槽#1公配#3变 | 绿 | 656.8000 | 重庆市北公司
68643 | 花槽#1公配#1变 | 绿 | 724.8907 | 重庆市北公司
68644 | 花果箱变#配变 | 绿 | 352.6722 | 重庆市北公司
68645 | 花果#3配电室#1变压器 | 绿 | 700.4701 | 重庆市北公司
68646 | 花屿城三期F区#2公配#2变 | 绿 | 414.5825 | 重庆市北公司
68647 | 花屿城三期F区#2公配#1变 | 绿 | 402.8299 | 重庆市北公司
68648 | 花屿城三期F区#1公配#2变 | 绿 | 338.7423 | 重庆市北公司
68649 | 花屿城三期F区#1公配#1变 | 绿 | 349.3196 | 重庆市北公司
68650 | 花屿城三期#1公配962配电变压器 | 绿 | 532.8247 | 重庆市北公司
68651 | 花屿城三期#1公配961配电变压器 | 绿 | 531.1959 | 重庆市北公司
68652 | 花园西公配#1变 | 绿 | 565.4433 | 重庆市北公司
68653 | 花园西3#公配#2变 | 绿 | 541.4433 | 重庆市北公司
68654 | 花园西3#公配#1变 | 绿 | 540.1443 | 重庆市北公司
68655 | 花园西1#公配#1变 | 绿 | 535.5464 | 重庆市北公司
68656 | 花卉天地公配1#变 | 绿 | 684.9814 | 重庆市北公司
68657 | 芋沟村杆上变 | 绿 | 162.7526 | 重庆市北公司
68658 | 芋沟5社杆上变 | 绿 | 91.8052 | 重庆市北公司
68659 | 船舶科技综合楼公配2#公变 | 绿 | 266.4897 | 重庆市北公司
68660 | 船舶科技综合楼公配1#公变 | 绿 | 305.6598 | 重庆市北公司
68661 | 腊子坡一级杆上变 | 绿 | 217.4268 | 重庆市北公司
68662 | 胜天村二杆上变 | 绿 | 94.6938 | 重庆市北公司
68663 | 胜天彭寺湾杆上变 | 绿 | 163.7113 | 重庆市北公司
68664 | 胜利果园柱上变 | 绿 | 80.9010 | 重庆市北公司
68665 | 胜利屋基杆上变 | 黄 | 61.3412 | 重庆市北公司
68666 | 胜利3社(1)杆上变 | 黄 | 51.6619 | 重庆市北公司
68667 | 胆沟村一杆上变 | 绿 | 166.6619 | 重庆市北公司
68668 | 胆沟张家湾杆上变 | 绿 | 89.6804 | 重庆市北公司
68669 | 胆沟大堡杆上变 | 绿 | 89.5010 | 重庆市北公司
68670 | 肥料仓库箱变出线间隔配电变压器 | 绿 | 570.1237 | 重庆市北公司
68671 | 肥料仓库二箱变出线间隔配电变压器 | 绿 | 558.9485 | 重庆市北公司
68672 | 聚祥居杆上变 | 绿 | 360.0361 | 重庆市北公司
68673 | 老温泉#2箱变变压器柜配电变压器 | 绿 | 322.5979 | 重庆市北公司
68674 | 老海关公用箱变变压器 | 绿 | 337.3567 | 重庆市北公司
68675 | 老房子杆上变 | 绿 | 86.6557 | 重庆市北公司
68676 | 老娃村二杆上变 | 绿 | 40.8227 | 重庆市北公司
68677 | 翡翠城#7公配2#变压器 | 绿 | 549.0804 | 重庆市北公司
68678 | 翡翠城#7公配1#变压器 | 绿 | 540.9402 | 重庆市北公司
68679 | 翠湖路二杆上变 | 绿 | 348.8742 | 重庆市北公司
68680 | 翠湖支路杆上变 | 绿 | 372.8495 | 重庆市北公司
68681 | 翠湖五巷三杆上变 | 绿 | 347.9959 | 重庆市北公司
68682 | 翠湖三巷杆上变 | 绿 | 343.3320 | 重庆市北公司
68683 | 美园丽景公配#1公变 | 绿 | 668.0577 | 重庆市北公司
68684 | 美园丽景二期公配#2公变 | 绿 | 418.3557 | 重庆市北公司
68685 | 美园丽景二期公配#1公变 | 绿 | 405.4124 | 重庆市北公司
68686 | 美利山四期#3公配2#变压器 | 绿 | 560.0907 | 重庆市北公司
68687 | 美利山四期#3公配1#变压器 | 绿 | 691.4392 | 重庆市北公司
68688 | 美利山四期#1公配2#变压器 | 绿 | 552.2722 | 重庆市北公司
68689 | 美利山四期#1公配1#变压器 | 绿 | 566.6722 | 重庆市北公司
68690 | 罗家院子柱上变 | 绿 | 172.3464 | 重庆市北公司
68691 | 绿地新都会#1公配#4变 | 绿 | 671.7938 | 重庆市北公司
68692 | 绿地新都会#1公配#3变 | 绿 | 667.4887 | 重庆市北公司
68693 | 绿地新都会#1公配#2变 | 绿 | 680.8990 | 重庆市北公司
68694 | 绿地新都会#1公配#1变 | 绿 | 675.3072 | 重庆市北公司
68695 | 维美服饰柱上配变 | 绿 | 360.9948 | 重庆市北公司
68696 | 维丰创意绿园公配#1变 | 绿 | 527.2371 | 重庆市北公司
68697 | 统景风景区农转非安置房公配#2配电变压器 | 绿 | 405.2082 | 重庆市北公司
68698 | 统景风景区农转非安置房公配#1配电变压器 | 绿 | 408.1649 | 重庆市北公司
68699 | 统景集资房(7)杆上变 | 绿 | 335.4144 | 重庆市北公司
68700 | 统景集资房(6)杆上变 | 绿 | 359.6495 | 重庆市北公司
68701 | 统景集资房(5)杆上变 | 绿 | 376.0412 | 重庆市北公司
68702 | 统景集资房(4)杆上变 | 绿 | 279.9381 | 重庆市北公司
68703 | 统景集资房(3)杆上变 | 绿 | 278.0928 | 重庆市北公司
68704 | 统景集资房(2)杆上变 | 绿 | 300.5402 | 重庆市北公司
68705 | 统景集资房(1)杆上变 | 绿 | 398.8165 | 重庆市北公司
68706 | 统景车站公用箱变630kVA变压器配电变压器 | 绿 | 613.3113 | 重庆市北公司
68707 | 统景肥料仓库杆上变 | 绿 | 366.8619 | 重庆市北公司
68708 | 统景粮站杆上变 | 绿 | 389.7361 | 重庆市北公司
68709 | 统景政府住宅#2公用杆上变 | 绿 | 190.7526 | 重庆市北公司
68710 | 统景御景雅居#2变 | 绿 | 404.7629 | 重庆市北公司
68711 | 统景御景雅居#1变 | 绿 | 411.4742 | 重庆市北公司
68712 | 统景工商所杆上变 | 绿 | 374.2722 | 重庆市北公司
68713 | 约克郡#3公配2#变压器 | 绿 | 709.0309 | 重庆市北公司
68714 | 约克郡#3公配1#变压器 | 绿 | 702.7464 | 重庆市北公司
68715 | 约克北郡#3-1公配#4变 | 绿 | 674.1938 | 重庆市北公司
68716 | 约克北郡#3-1公配#3变 | 绿 | 693.0722 | 重庆市北公司
68717 | 约克北郡#3-1公配#2变 | 绿 | 681.3443 | 重庆市北公司
68718 | 约克北郡#3-1公配#1变 | 绿 | 677.9546 | 重庆市北公司
68719 | 约克北郡#1公配#3变压器 | 绿 | 810.2763 | 重庆市北公司
68720 | 约克北郡#1公配#2变压器 | 绿 | 769.2536 | 重庆市北公司
68721 | 约克北郡#1公配#1变压器 | 绿 | 802.8041 | 重庆市北公司
68722 | 约克北郡#1-2公配6143#4变压器 | 绿 | 864.1897 | 重庆市北公司
68723 | 约克北郡#1-2公配#3变压器 | 绿 | 714.4247 | 重庆市北公司
68724 | 约克北郡#1-2公配#2变压器 | 绿 | 690.5237 | 重庆市北公司
68725 | 约克北郡#1-2公配#1变压器 | 绿 | 720.6351 | 重庆市北公司
68726 | 红锦公寓公配#2变 | 绿 | 519.2165 | 重庆市北公司
68727 | 红锦公寓公配#1变 | 绿 | 697.8474 | 重庆市北公司
68728 | 红豆村二杆上变 | 绿 | 86.1691 | 重庆市北公司
68729 | 红豆村一杆上变 | 黄 | 79.3629 | 重庆市北公司
68730 | 红花草房子杆上变 | 黄 | 164.0144 | 重庆市北公司
68731 | 红花樊家堡杆上变 | 黄 | 74.5845 | 重庆市北公司
68732 | 红花村二杆上变 | 黄 | 89.9381 | 重庆市北公司
68733 | 红花村一杆上变 | 黄 | 81.3691 | 重庆市北公司
68734 | 红满园柱上变 | 绿 | 173.3361 | 重庆市北公司
68735 | 红沙坡二柱上变 | 绿 | 200.0000 | 重庆市北公司
68736 | 红寺岩杆上变 | 黄 | 91.5206 | 重庆市北公司
68737 | 红元村杆上变 | 黄 | 152.3423 | 重庆市北公司
68738 | 红元座坪杆上变 | 黄 | 160.9216 | 重庆市北公司
68739 | 红专祖湾杆上变 | 黄 | 83.1856 | 重庆市北公司
68740 | 红专村杆上变 | 黄 | 85.5639 | 重庆市北公司
68741 | 紫荆商业广场二期公配#2变 | 绿 | 659.7443 | 重庆市北公司
68742 | 紫荆商业广场二期公配#1变 | 绿 | 681.1216 | 重庆市北公司
68743 | 紫御江山二期#5公配#1变配电变压器 | 绿 | 538.6598 | 重庆市北公司
68744 | 紫御江山二期#3公配#3变配电变压器 | 绿 | 685.5753 | 重庆市北公司
68745 | 紫御江山二期#3公配#2变配电变压器 | 绿 | 688.7918 | 重庆市北公司
68746 | 紫御江山二期#3公配#1变配电变压器 | 绿 | 533.7938 | 重庆市北公司
68747 | 紫御江山二期#2公配#3变配电变压器 | 绿 | 683.6454 | 重庆市北公司
68748 | 紫御江山二期#2公配#2变配电变压器 | 绿 | 686.8124 | 重庆市北公司
68749 | 紫御江山二期#2公配#1变配电变压器 | 绿 | 657.4680 | 重庆市北公司
68750 | 紫御江山C4#4公配#2变 | 绿 | 681.9876 | 重庆市北公司
68751 | 紫御江山C4#4公配#1变 | 绿 | 664.7175 | 重庆市北公司
68752 | 紫御江山C4#3公配#4变 | 绿 | 662.7629 | 重庆市北公司
68753 | 紫御江山C4#3公配#3变 | 绿 | 669.9381 | 重庆市北公司
68754 | 紫御江山C4#3公配#2变 | 绿 | 663.5546 | 重庆市北公司
68755 | 紫御江山C4#3公配#1变 | 绿 | 681.3196 | 重庆市北公司
68756 | 紫御江山C4#2公配#4变 | 绿 | 523.4021 | 重庆市北公司
68757 | 紫御江山C4#2公配#3变 | 绿 | 531.0103 | 重庆市北公司
68758 | 紫御江山C4#2公配#2变 | 绿 | 666.7216 | 重庆市北公司
68759 | 紫御江山C4#2公配#1变 | 绿 | 668.2557 | 重庆市北公司
68760 | 紫御江山C4#1公配#4变 | 绿 | 670.0371 | 重庆市北公司
68761 | 紫御江山C4#1公配#3变 | 绿 | 659.6948 | 重庆市北公司
68762 | 紫御江山C4#1公配#2变 | 绿 | 666.5979 | 重庆市北公司
68763 | 紫御江山C4#1公配#1变 | 绿 | 681.6412 | 重庆市北公司
68764 | 紫御江山C2地块#3公配2#变压器 | 绿 | 533.0722 | 重庆市北公司
68765 | 紫御江山C2地块#3公配1#变压器 | 绿 | 538.6804 | 重庆市北公司
68766 | 紫御江山C2地块#2公配2#变压器 | 绿 | 676.3918 | 重庆市北公司
68767 | 紫御江山C2地块#2公配1#变压器 | 绿 | 688.7835 | 重庆市北公司
68768 | 紫御江山C2地块#1公配2#变压器 | 绿 | 674.6887 | 重庆市北公司
68769 | 紫御江山C2地块#1公配1#变压器 | 绿 | 683.2742 | 重庆市北公司
68770 | 紫御江山2#公配2#变压器 | 绿 | 532.6804 | 重庆市北公司
68771 | 紫御江山2#公配1#变压器 | 绿 | 538.5773 | 重庆市北公司
68772 | 紫御江山1#公配2#变压器 | 绿 | 687.6289 | 重庆市北公司
68773 | 紫御江山1#公配1#变压器 | 绿 | 682.3093 | 重庆市北公司
68774 | 紫御江山#5公配#4变 | 绿 | 527.5258 | 重庆市北公司
68775 | 紫御江山#5公配#3变 | 绿 | 530.6804 | 重庆市北公司
68776 | 紫御江山#5公配#2变 | 绿 | 685.1794 | 重庆市北公司
68777 | 紫御江山#5公配#1变 | 绿 | 685.6000 | 重庆市北公司
68778 | 紫御江山#4公配#2变 | 绿 | 667.4639 | 重庆市北公司
68779 | 紫御江山#4公配#1变 | 绿 | 672.8577 | 重庆市北公司
68780 | 紫御江山#3公配#2变 | 绿 | 671.0763 | 重庆市北公司
68781 | 紫御江山#3公配#1变 | 绿 | 665.0639 | 重庆市北公司
68782 | 紫御江山#2公配#3变 | 绿 | 529.6701 | 重庆市北公司
68783 | 紫台春千集公配#3变 | 绿 | 546.3505 | 重庆市北公司
68784 | 紫台春千集公配#2变 | 绿 | 550.0412 | 重庆市北公司
68785 | 紫台春千集公配#1变 | 绿 | 535.0928 | 重庆市北公司
68786 | 粉壁村旧配五社三八水库杆上变 | 绿 | 324.7134 | 重庆市北公司
68787 | 竹林康居南区c组团公配#5变 | 绿 | 541.8351 | 重庆市北公司
68788 | 竹林康居南区c组团公配#4变 | 绿 | 429.6577 | 重庆市北公司
68789 | 竹林康居南区c组团公配#3变 | 绿 | 418.5897 | 重庆市北公司
68790 | 竹林康居南区c组团公配#2变 | 绿 | 434.2062 | 重庆市北公司
68791 | 竹林康居南区c组团公配#1变 | 绿 | 431.2907 | 重庆市北公司
68792 | 竹林康居南区D组团公配4#变压器 | 绿 | 422.5155 | 重庆市北公司
68793 | 竹林康居南区D组团公配3#变压器 | 绿 | 449.1216 | 重庆市北公司
68794 | 竹林康居南区D组团公配2#变压器 | 绿 | 420.8825 | 重庆市北公司
68795 | 竹林康居南区D组团公配1#变压器 | 绿 | 470.1196 | 重庆市北公司
68796 | 竹林康居南区B组团公配5#变压器 | 绿 | 290.4124 | 重庆市北公司
68797 | 竹林康居南区B组团公配4#变压器 | 绿 | 543.0309 | 重庆市北公司
68798 | 竹林康居南区B组团公配2#变压器 | 绿 | 552.6186 | 重庆市北公司
68799 | 竹林康居南区B组团公配1#变压器 | 绿 | 564.0928 | 重庆市北公司
68800 | 竹林康居2#公配#2配变 | 绿 | 888.9485 | 重庆市北公司
68801 | 竹林康居2#公配#1配变 | 绿 | 894.9278 | 重庆市北公司
68802 | 竹林康居1#公配#2配变 | 绿 | 695.4722 | 重庆市北公司
68803 | 竹林康居1#公配#1配变 | 绿 | 748.4454 | 重庆市北公司
68804 | 竹山村杆上变 | 绿 | 82.3505 | 重庆市北公司
68805 | 竹山村二杆上变 | 绿 | 164.7381 | 重庆市北公司
68806 | 竹山村三杆上变 | 绿 | 84.2433 | 重庆市北公司
68807 | 竹山放牛坪杆上变 | 绿 | 85.1649 | 重庆市北公司
68808 | 竹山土地老杆上变 | 绿 | 82.2268 | 重庆市北公司
68809 | 章家岩柱上公变 | 绿 | 161.8186 | 重庆市北公司
68810 | 窝凼新杆上变 | 绿 | 173.5959 | 重庆市北公司
68811 | 空港乐园B区#5公配964配电变压器 | 绿 | 667.9340 | 重庆市北公司
68812 | 空港乐园B区#5公配963配电变压器 | 绿 | 671.7691 | 重庆市北公司
68813 | 空港乐园B区#5公配962配电变压器 | 绿 | 827.7423 | 重庆市北公司
68814 | 空港乐园B区#5公配961配电变压器 | 绿 | 828.4227 | 重庆市北公司
68815 | 空港乐园B区#2公配4#公变630 | 绿 | 526.0412 | 重庆市北公司
68816 | 空港乐园B区#2公配3#公变630 | 绿 | 535.9794 | 重庆市北公司
68817 | 空港乐园B区#2公配2#公变1000 | 绿 | 830.9897 | 重庆市北公司
68818 | 空港乐园B区#2公配1#公变1000 | 绿 | 839.8969 | 重庆市北公司
68819 | 空港乐园B区#1公配#4变 | 绿 | 528.7835 | 重庆市北公司
68820 | 空港乐园B区#1公配#3变 | 绿 | 527.0722 | 重庆市北公司
68821 | 空港乐园B区#1公配#2变 | 绿 | 844.2268 | 重庆市北公司
68822 | 空港乐园B区#1公配#1变 | 绿 | 828.9175 | 重庆市北公司
68823 | 空塘村顺风岚垭杆上变 | 绿 | 18.2732 | 重庆市北公司
68824 | 移民迁建二公配 | 绿 | 430.2680 | 重庆市北公司
68825 | 移民迁建一公配 | 绿 | 421.5753 | 重庆市北公司
68826 | 秀丽景园二杆上变 | 绿 | 351.7196 | 重庆市北公司
68827 | 福宁花园公配#2变 | 绿 | 657.3443 | 重庆市北公司
68828 | 福宁花园公配#1变 | 绿 | 672.2144 | 重庆市北公司
68829 | 祥福小景公配#1变 | 绿 | 679.6124 | 重庆市北公司
68830 | 祥和园杆上变 | 绿 | 366.6268 | 重庆市北公司
68831 | 礼玉金湾一期观悦庭#2公配#2变 | 绿 | 640.1237 | 重庆市北公司
68832 | 礼玉金湾一期观悦庭#2公配#1变 | 绿 | 640.0000 | 重庆市北公司
68833 | 礼玉金湾一期观悦庭#1公配#2变 | 绿 | 640.0990 | 重庆市北公司
68834 | 礼玉金湾一期观悦庭#1公配#1变 | 绿 | 640.0000 | 重庆市北公司
68835 | 礼玉金湾一期玉麟阁#3公配#2变 | 绿 | 650.1196 | 重庆市北公司
68836 | 礼玉金湾一期玉麟阁#3公配#1变 | 绿 | 644.1320 | 重庆市北公司
68837 | 礼玉金湾一期玉麟阁#2公配#4变 | 绿 | 657.4433 | 重庆市北公司
68838 | 礼玉金湾一期玉麟阁#2公配#3变 | 绿 | 646.0866 | 重庆市北公司
68839 | 礼玉金湾一期玉麟阁#2公配#2变 | 绿 | 650.1196 | 重庆市北公司
68840 | 礼玉金湾一期玉麟阁#2公配#1变 | 绿 | 660.4124 | 重庆市北公司
68841 | 礼玉金湾一期玉麟阁#1公配#4变 | 绿 | 657.0722 | 重庆市北公司
68842 | 礼玉金湾一期玉麟阁#1公配#3变 | 绿 | 651.9010 | 重庆市北公司
68843 | 礼玉金湾一期玉麟阁#1公配#2变 | 绿 | 644.7505 | 重庆市北公司
68844 | 礼玉金湾一期玉麟阁#1公配#1变 | 绿 | 649.1299 | 重庆市北公司
68845 | 礼玉金湾Y40一期#1公配#1变 | 黄 | 639.9010 | 重庆市北公司
68846 | 礼嘉教工配电房#1变 | 绿 | 682.5567 | 重庆市北公司
68847 | 碧泉花园公配#2变压器 | 绿 | 717.6907 | 重庆市北公司
68848 | 碧泉花园公配#1变压器 | 绿 | 677.5588 | 重庆市北公司
68849 | 碧水康桥二三期#1公配#2变 | 绿 | 669.8639 | 重庆市北公司
68850 | 碧水康桥二三期#1公配#1变 | 绿 | 668.6268 | 重庆市北公司
68851 | 碧云美食城公用箱变 | 绿 | 324.5402 | 重庆市北公司
68852 | 碗沟村二杆上变 | 绿 | 84.5526 | 重庆市北公司
68853 | 碗沟村一杆上变 | 绿 | 98.0928 | 重庆市北公司
68854 | 碗沟大岚垭杆上变 | 绿 | 82.0876 | 重庆市北公司
68855 | 碗沟下湾杆上变 | 绿 | 177.9588 | 重庆市北公司
68856 | 碗沟下湾一杆上变 | 绿 | 164.8825 | 重庆市北公司
68857 | 碑牌大屋基杆上变 | 绿 | 89.5598 | 重庆市北公司
68858 | 碑垭堆场柱上变 | 绿 | 176.5464 | 重庆市北公司
68859 | 碑口水库柱上变 | 绿 | 89.6660 | 重庆市北公司
68860 | 石龙皂角树杆上变 | 黄 | 165.5794 | 重庆市北公司
68861 | 石龙王家湾杆上变 | 黄 | 163.0186 | 重庆市北公司
68862 | 石龙村二杆上变 | 黄 | 90.6423 | 重庆市北公司
68863 | 石龙村一杆上变 | 黄 | 84.5155 | 重庆市北公司
68864 | 石院4杆上杆杆上变 | 绿 | 84.8825 | 重庆市北公司
68865 | 石良13社柱上变 | 绿 | 324.8000 | 重庆市北公司
68866 | 石船神石庙杆上变 | 绿 | 323.6495 | 重庆市北公司
68867 | 石船村一杆上变 | 黄 | 41.7072 | 重庆市北公司
68868 | 石船政府农贸市场杆上变 | 绿 | 394.3876 | 重庆市北公司
68869 | 石船场镇四杆上变 | 绿 | 346.7216 | 重庆市北公司
68870 | 石船场镇六杆上变 | 绿 | 366.5278 | 重庆市北公司
68871 | 石船场镇八杆上变 | 绿 | 367.6041 | 重庆市北公司
68872 | 石船场镇五杆上变 | 绿 | 355.1340 | 重庆市北公司
68873 | 石船场镇二杆上变 | 绿 | 374.3959 | 重庆市北公司
68874 | 石船场镇九杆上变 | 绿 | 342.3423 | 重庆市北公司
68875 | 石船场镇三杆上变 | 绿 | 379.3814 | 重庆市北公司
68876 | 石船场镇七杆上变 | 绿 | 395.9711 | 重庆市北公司
68877 | 石船场镇一杆上变 | 绿 | 295.6804 | 重庆市北公司
68878 | 石翔村二杆上变 | 黄 | 136.9340 | 重庆市北公司
68879 | 石翔村一杆上变 | 绿 | 123.9134 | 重庆市北公司
68880 | 石油佳苑配电房#2变压器 | 绿 | 557.5464 | 重庆市北公司
68881 | 石油佳苑配电房#1变压器 | 绿 | 540.7835 | 重庆市北公司
68882 | 石河清S9杆上变 | 绿 | 410.3093 | 重庆市北公司
68883 | 石权二社杆上变 | 绿 | 350.8907 | 重庆市北公司
68884 | 石景街杆上变 | 绿 | 357.3485 | 重庆市北公司
68885 | 石庙杆上变 | 绿 | 332.9031 | 重庆市北公司
68886 | 石岭学校杆上变 | 绿 | 81.1381 | 重庆市北公司
68887 | 石岭4社柱上变 | 绿 | 162.9361 | 重庆市北公司
68888 | 石壁村二杆上变 | 黄 | 134.8247 | 重庆市北公司
68889 | 石壁村一杆上变 | 黄 | 158.0289 | 重庆市北公司
68890 | 石壁新村杆上变 | 绿 | 321.2619 | 重庆市北公司
68891 | 石壁小煤垭杆上变 | 绿 | 87.8155 | 重庆市北公司
68892 | 石壁倒马坎杆上变 | 绿 | 338.8536 | 重庆市北公司
68893 | 石垭村二杆上变 | 黄 | 151.3258 | 重庆市北公司
68894 | 石垭村三杆上变 | 黄 | 161.6825 | 重庆市北公司
68895 | 石垭村一杆上变 | 黄 | 82.6639 | 重庆市北公司
68896 | 石坪车站箱变出线间隔配电变压器 | 绿 | 566.3711 | 重庆市北公司
68897 | 石坪车站三箱变出线间隔配电变压器 | 绿 | 559.3196 | 重庆市北公司
68898 | 石坪街道杆上变 | 绿 | 275.5959 | 重庆市北公司
68899 | 石坪营销部箱变出线间隔配电变压器 | 绿 | 540.8866 | 重庆市北公司
68900 | 石坪粮站箱变出线间隔配电变压器 | 绿 | 561.5670 | 重庆市北公司
68901 | 石坪板桥杆上变 | 绿 | 170.9237 | 重庆市北公司
68902 | 石坪6社杆上变 | 绿 | 94.5515 | 重庆市北公司
68903 | 石坪4社杆上变 | 绿 | 131.1775 | 重庆市北公司
68904 | 石坪2社杆上变 | 绿 | 91.2299 | 重庆市北公司
68905 | 石坝村二杆上变 | 黄 | 87.9546 | 重庆市北公司
68906 | 石坝村一杆上变 | 黄 | 81.2897 | 重庆市北公司
68907 | 石坝大地坝杆上变 | 黄 | 84.7784 | 重庆市北公司
68908 | 盛世大厦杆上变 | 绿 | 388.8330 | 重庆市北公司
68909 | 盛世大厦二杆上变 | 绿 | 348.9979 | 重庆市北公司
68910 | 皓月公租房#2公配#4变 | 绿 | 506.0619 | 重庆市北公司
68911 | 皓月公租房#2公配#3变 | 绿 | 521.0722 | 重庆市北公司
68912 | 皓月公租房#2公配#1变 | 绿 | 504.0000 | 重庆市北公司
68913 | 百货市场杆上变 | 绿 | 293.5773 | 重庆市北公司
68914 | 百年同创南区公配#2公用箱变#1变 | 绿 | 520.5361 | 重庆市北公司
68915 | 百年同创南区公配#1公用箱变#1变 | 绿 | 525.9588 | 重庆市北公司
68916 | 白马花园2期配电室#3变 | 绿 | 705.6082 | 重庆市北公司
68917 | 白马花园2期配电室#2变 | 绿 | 677.3814 | 重庆市北公司
68918 | 白马花园2期配电室#1变 | 绿 | 684.6392 | 重庆市北公司
68919 | 白马花园#8公配2#公变 | 绿 | 677.0639 | 重庆市北公司
68920 | 白马花园#8公配1#公变 | 绿 | 710.8866 | 重庆市北公司
68921 | 白马花园#7公配#1变 | 绿 | 681.6907 | 重庆市北公司
68922 | 白马花园#6配电房2#公变 | 绿 | 660.8330 | 重庆市北公司
68923 | 白马花园#6配电房1#公变 | 绿 | 679.0680 | 重庆市北公司
68924 | 白马花园#5配电房2#公变 | 绿 | 661.5753 | 重庆市北公司
68925 | 白马花园#5配电房1#公变 | 绿 | 659.8680 | 重庆市北公司
68926 | 白马花园#4公配2#公变 | 绿 | 688.5938 | 重庆市北公司
68927 | 白马花园#4公配1#公变 | 绿 | 674.8124 | 重庆市北公司
68928 | 白马花园#3公配2#公变 | 绿 | 721.7732 | 重庆市北公司
68929 | 白马花园#3公配1#公变 | 绿 | 720.9072 | 重庆市北公司
68930 | 白马花园#2配电房2#公变 | 绿 | 704.0000 | 重庆市北公司
68931 | 白马花园#2配电房1#公变 | 绿 | 674.6804 | 重庆市北公司
68932 | 白马花园#1配电房2#公变 | 绿 | 677.4845 | 重庆市北公司
68933 | 白马花园#1配电房1#公变 | 绿 | 667.4227 | 重庆市北公司
68934 | 白马嘉兴安置房公配#2变压器 | 绿 | 512.2474 | 重庆市北公司
68935 | 白马嘉兴安置房公配#1变 | 绿 | 513.7732 | 重庆市北公司
68936 | 白瑰园#2公配#2变 | 绿 | 674.7876 | 重庆市北公司
68937 | 白瑰园#2公配#1变 | 绿 | 689.2371 | 重庆市北公司
68938 | 白果村杆上变 | 绿 | 47.6531 | 重庆市北公司
68939 | 白房打学湾柱上变 | 绿 | 85.7691 | 重庆市北公司
68940 | 白土顶杆上变 | 绿 | 162.5258 | 重庆市北公司
68941 | 白合4社(2)杆上变 | 绿 | 84.7938 | 重庆市北公司
68942 | 白合3社(1)杆上变 | 绿 | 91.0598 | 重庆市北公司
68943 | 瓦粟肖家湾杆上变 | 绿 | 81.2093 | 重庆市北公司
68944 | 瓦粟村二杆上变 | 黄 | 77.6526 | 重庆市北公司
68945 | 瓦粟村一杆上变 | 绿 | 82.3784 | 重庆市北公司
68946 | 瓦粟公地坝杆上变 | 绿 | 86.3371 | 重庆市北公司
68947 | 班竹楼方沟杆上变 | 黄 | 87.9763 | 重庆市北公司
68948 | 班竹林杆上变 | 黄 | 84.8526 | 重庆市北公司
68949 | 班竹村二杆上变 | 黄 | 92.9804 | 重庆市北公司
68950 | 班竹村一杆上变 | 黄 | 115.9134 | 重庆市北公司
68951 | 环山村110千伏隧道照明#3公用箱变配电变压器 | 绿 | 640.0000 | 重庆市北公司
68952 | 环山3社杆上变 | 绿 | 357.9794 | 重庆市北公司
68953 | 玫瑰城B区#1公配2#变压器 | 绿 | 684.8330 | 重庆市北公司
68954 | 玫瑰城B区#1公配1#变压器 | 绿 | 682.0619 | 重庆市北公司
68955 | 玫瑰城#7公配1#变压器 | 绿 | 866.6804 | 重庆市北公司
68956 | 玫瑰城#6公配2#变压器 | 绿 | 848.7835 | 重庆市北公司
68957 | 玫瑰城#6公配1#变压器 | 绿 | 865.4433 | 重庆市北公司
68958 | 玫瑰城#4公配#2变 | 绿 | 676.6186 | 重庆市北公司
68959 | 玫瑰城#4公配#1变 | 绿 | 703.3711 | 重庆市北公司
68960 | 玫瑰城#3公配#2变压器 | 绿 | 869.7113 | 重庆市北公司
68961 | 玫瑰城#3公配#1变压器 | 绿 | 866.4021 | 重庆市北公司
68962 | 玫瑰城#2公配1#公变 | 绿 | 880.1959 | 重庆市北公司
68963 | 王家镇政府柱上变 | 绿 | 286.5052 | 重庆市北公司
68964 | 王家街道柱上变 | 绿 | 368.1361 | 重庆市北公司
68965 | 王家村杆上变 | 绿 | 166.7732 | 重庆市北公司
68966 | 王家大屋村柱上变 | 绿 | 351.2990 | 重庆市北公司
68967 | 王家下场口柱上变 | 绿 | 84.8495 | 重庆市北公司
68968 | 王家上街柱上变 | 绿 | 352.9691 | 重庆市北公司
68969 | 王家上场口柱上变 | 绿 | 337.0103 | 重庆市北公司
68970 | 王家三社杆上变 | 黄 | 34.4948 | 重庆市北公司
68971 | 玉祥门小区2#箱变1#变压器 | 绿 | 701.8247 | 重庆市北公司
68972 | 玉祥门二期2#公配1#公变 | 绿 | 842.1237 | 重庆市北公司
68973 | 玉林3社(10)杆上变 | 绿 | 240.8186 | 重庆市北公司
68974 | 玉峰山政府杆上变 | 黄 | 250.1938 | 重庆市北公司
68975 | 玉峰山安置房公配变压器 | 绿 | 655.6124 | 重庆市北公司
68976 | 玉峰后堡杆上变 | 绿 | 163.3031 | 重庆市北公司
68977 | 玉峰4社杆上变 | 绿 | 328.6845 | 重庆市北公司
68978 | 玉兰3杆上变 | 绿 | 86.1082 | 重庆市北公司
68979 | 狮子岩柱上变 | 绿 | 165.6366 | 重庆市北公司
68980 | 牛皇学校杆上变 | 绿 | 184.3546 | 重庆市北公司
68981 | 牛皇博塑杆上变 | 绿 | 331.2000 | 重庆市北公司
68982 | 牛皇8社杆上变 | 绿 | 164.5031 | 重庆市北公司
68983 | 牛皇7社杆上变 | 绿 | 44.6345 | 重庆市北公司
68984 | 牛皇2社杆上变 | 绿 | 212.4082 | 重庆市北公司
68985 | 爱加欧郡公配#3变 | 绿 | 546.7299 | 重庆市北公司
68986 | 爱加欧郡公配#2变 | 绿 | 846.7010 | 重庆市北公司
68987 | 爱加欧郡公配#1变 | 绿 | 855.1753 | 重庆市北公司
68988 | 爱加丽都2#公配#2配变 | 绿 | 744.7835 | 重庆市北公司
68989 | 爱加丽都2#公配#1配变 | 绿 | 678.4000 | 重庆市北公司
68990 | 爱加丽都1#公配1#配变 | 绿 | 725.7320 | 重庆市北公司
68991 | 燕湾村旧配一社处杆上变 | 黄 | 66.1856 | 重庆市北公司
68992 | 燕湾村新配七社处杆上变 | 绿 | 323.3031 | 重庆市北公司
68993 | 燃气集团公配#1变 | 绿 | 332.4577 | 重庆市北公司
68994 | 燃气嘉陵公配#2变 | 绿 | 548.7629 | 重庆市北公司
68995 | 燃气嘉陵公配#1配变 | 绿 | 533.7732 | 重庆市北公司
68996 | 炮台杆上变 | 绿 | 40.2938 | 重庆市北公司
68997 | 溪沟村二杆上变 | 黄 | 83.6990 | 重庆市北公司
68998 | 溪沟村一杆上变 | 黄 | 73.6660 | 重庆市北公司
68999 | 溪沟岚垭杆上变 | 黄 | 148.0371 | 重庆市北公司
69000 | 溪沟小屋基杆上变 | 黄 | 87.2278 | 重庆市北公司
69001 | 溪沟冲老湾杆上变 | 黄 | 83.3959 | 重庆市北公司
69002 | 源著3#公配6#公变 | 绿 | 844.4433 | 重庆市北公司
69003 | 源著3#公配5#公变 | 绿 | 842.5258 | 重庆市北公司
69004 | 源著3#公配4#公变 | 绿 | 842.9588 | 重庆市北公司
69005 | 源著3#公配3#公变 | 绿 | 837.4536 | 重庆市北公司
69006 | 源著3#公配2#公变 | 绿 | 849.2680 | 重庆市北公司
69007 | 源著3#公配1#公变 | 绿 | 863.0619 | 重庆市北公司
69008 | 湖山花园公配1#配变 | 绿 | 895.5361 | 重庆市北公司
69009 | 游家湾杆上变 | 黄 | 74.5041 | 重庆市北公司
69010 | 港湾B7公配#1变 | 绿 | 863.7423 | 重庆市北公司
69011 | 港城国际34号地#1公配#2变 | 绿 | 679.9340 | 重庆市北公司
69012 | 港城国际34号地#1公配#1变 | 绿 | 670.1113 | 重庆市北公司
69013 | 温家桥公用箱变630kVA变压器配电变压器 | 绿 | 574.7505 | 重庆市北公司
69014 | 渝高新兴商业中心4-17地块3公配1#配变 | 绿 | 526.3093 | 重庆市北公司
69015 | 渝高新兴商业中心4-17地块2公配1#配变 | 绿 | 415.4948 | 重庆市北公司
69016 | 渝高新兴商业中心4-17地块1公配1#配变 | 绿 | 525.3814 | 重庆市北公司
69017 | 渝高天骄公园#1公配#4变 | 绿 | 663.7773 | 重庆市北公司
69018 | 渝高天骄公园#1公配#3变 | 绿 | 658.2845 | 重庆市北公司
69019 | 渝高天骄公园#1公配#2变 | 绿 | 664.1237 | 重庆市北公司
69020 | 渝高天骄公园#1公配#1变 | 绿 | 666.5237 | 重庆市北公司
69021 | 渝都农贸配电室#1变压器 | 绿 | 880.4124 | 重庆市北公司
69022 | 渝航路公用箱变#1变 | 绿 | 545.0722 | 重庆市北公司
69023 | 渝航花园箱变#1变 | 绿 | 548.6804 | 重庆市北公司
69024 | 渝航支路#2公用箱变变压器 | 绿 | 363.8557 | 重庆市北公司
69025 | 渝湖路三杆上变 | 绿 | 342.5897 | 重庆市北公司
69026 | 渝北进修校#2变 | 绿 | 710.1938 | 重庆市北公司
69027 | 渝北计生中心公配#1变 | 绿 | 535.1959 | 重庆市北公司
69028 | 渝北建委配电房#1变 | 绿 | 571.7732 | 重庆市北公司
69029 | 渝北广电公配1#公变 | 绿 | 537.3814 | 重庆市北公司
69030 | 渝北名都配电房#2变 | 绿 | 542.2474 | 重庆市北公司
69031 | 渝北名都配电房#1变 | 绿 | 533.1546 | 重庆市北公司
69032 | 渝北区土地整治中心配电室#1变 | 绿 | 517.7732 | 重庆市北公司
69033 | 渝北区中央公园一期#3公配#3变 | 绿 | 626.9072 | 重庆市北公司
69034 | 渝北区中央公园一期#3公配#2变 | 绿 | 526.2474 | 重庆市北公司
69035 | 渝北区中央公园一期#3公配#1变 | 绿 | 515.8144 | 重庆市北公司
69036 | 渝兴玲珑屿#2公配#2变 | 黄 | 637.5258 | 重庆市北公司
69037 | 渝兴玲珑屿#2公配#1变 | 绿 | 625.8206 | 重庆市北公司
69038 | 渝兴玲珑屿#1公配#1变 | 绿 | 641.5093 | 重庆市北公司
69039 | 渔滩村杆上变 | 黄 | 66.7567 | 重庆市北公司
69040 | 清溪口杆上变 | 绿 | 41.5567 | 重庆市北公司
69041 | 润丰水尚#8公配#2变 | 绿 | 683.2247 | 重庆市北公司
69042 | 润丰水尚#8公配#1变 | 绿 | 692.1320 | 重庆市北公司
69043 | 润丰水尚#7公配#2变 | 绿 | 680.1814 | 重庆市北公司
69044 | 润丰水尚#7公配#1变 | 绿 | 696.8577 | 重庆市北公司
69045 | 润丰水尚#6公配#2变 | 绿 | 538.9856 | 重庆市北公司
69046 | 润丰水尚#6公配#1变 | 绿 | 530.7711 | 重庆市北公司
69047 | 涂家沟柱上公变 | 绿 | 82.6443 | 重庆市北公司
69048 | 海联学院杆上变 | 绿 | 357.5959 | 重庆市北公司
69049 | 海德花园公配#1号配变 | 绿 | 724.9897 | 重庆市北公司
69050 | 海德山庄二箱变配电变压器 | 绿 | 567.9381 | 重庆市北公司
69051 | 海德小区杆上变 | 绿 | 405.3979 | 重庆市北公司
69052 | 海德小区一柱上变 | 绿 | 385.9381 | 重庆市北公司
69053 | 海天村二杆上变 | 黄 | 91.5113 | 重庆市北公司
69054 | 海天村一杆上变 | 黄 | 83.2938 | 重庆市北公司
69055 | 海关宿舍杆上变 | 绿 | 334.9320 | 重庆市北公司
69056 | 浩博实业配电房2#公变 | 绿 | 679.3897 | 重庆市北公司
69057 | 浩博实业配电房1#公变 | 绿 | 718.6062 | 重庆市北公司
69058 | 浩博天地#3公配3#公变 | 绿 | 531.7361 | 重庆市北公司
69059 | 浩博天地#3公配2#公变 | 绿 | 529.5835 | 重庆市北公司
69060 | 浩博天地#3公配1#公变 | 绿 | 519.8351 | 重庆市北公司
69061 | 浩博天地#2公配2#公变 | 绿 | 842.6186 | 重庆市北公司
69062 | 浩博天地#2公配1#公变 | 绿 | 671.0268 | 重庆市北公司
69063 | 浩博二期#1公配2#公变 | 绿 | 681.8392 | 重庆市北公司
69064 | 浩博二期#1公配1#公变 | 绿 | 720.2639 | 重庆市北公司
69065 | 洞子沟杆上变 | 绿 | 81.8216 | 重庆市北公司
69066 | 洛碛粮站配电变压器 | 绿 | 542.2062 | 重庆市北公司
69067 | 洛碛新湾柱上变 | 绿 | 82.7175 | 重庆市北公司
69068 | 洛碛农贸市场2柱上变 | 绿 | 322.9320 | 重庆市北公司
69069 | 洛碛中心学校公配#1变 | 绿 | 279.9278 | 重庆市北公司
69070 | 洛新配二柱上变 | 绿 | 340.4124 | 重庆市北公司
69071 | 洛新配一柱上变 | 绿 | 280.1402 | 重庆市北公司
69072 | 洛安（4）公配 | 绿 | 450.7629 | 重庆市北公司
69073 | 洛安（2）公配 | 绿 | 427.7938 | 重庆市北公司
69074 | 洋河2#公配2#配变 | 绿 | 640.0000 | 重庆市北公司
69075 | 泽科新城#3公配#2变 | 绿 | 667.6866 | 重庆市北公司
69076 | 泽科新城#3公配#1变 | 绿 | 675.2082 | 重庆市北公司
69077 | 泽科新城#2公配#2变 | 绿 | 681.8144 | 重庆市北公司
69078 | 泽科新城#2公配#1变 | 绿 | 674.0206 | 重庆市北公司
69079 | 泽科新城#1公配#2变 | 绿 | 676.5443 | 重庆市北公司
69080 | 泽科新城#1公配#1变 | 绿 | 677.2124 | 重庆市北公司
69081 | 河水沟杆上变 | 绿 | 108.2804 | 重庆市北公司
69082 | 河水村二杆上变 | 绿 | 164.7814 | 重庆市北公司
69083 | 河水村一杆上变 | 绿 | 99.9268 | 重庆市北公司
69084 | 河埝2社杆上变 | 黄 | 160.0000 | 重庆市北公司
69085 | 河坝李子湾杆上变 | 绿 | 83.2990 | 重庆市北公司
69086 | 河坝新屋咀（1）杆上变 | 绿 | 87.3299 | 重庆市北公司
69087 | 河坝岛石桥(2)杆上变 | 绿 | 186.4247 | 重庆市北公司
69088 | 河坝2社杆上变 | 绿 | 95.3371 | 重庆市北公司
69089 | 沙坪村委会杆上变 | 绿 | 324.5588 | 重庆市北公司
69090 | 沙地学校柱上变 | 绿 | 175.6000 | 重庆市北公司
69091 | 江机二公用箱变（400）#1变 | 绿 | 386.9649 | 重庆市北公司
69092 | 江山国际一期公配#3变 | 绿 | 665.8557 | 重庆市北公司
69093 | 江山国际一期公配#2变 | 绿 | 676.1979 | 重庆市北公司
69094 | 江山国际一期公配#1变 | 绿 | 670.9031 | 重庆市北公司
69095 | 江山云出五期#1公配#2变 | 绿 | 658.2103 | 重庆市北公司
69096 | 江山云出五期#1公配#1变 | 绿 | 669.3691 | 重庆市北公司
69097 | 江天御府#3公配#2变 | 绿 | 667.7113 | 重庆市北公司
69098 | 江天御府#3公配#1变 | 绿 | 670.8784 | 重庆市北公司
69099 | 江天御府#2公配#2变 | 绿 | 665.8309 | 重庆市北公司
69100 | 江天御府#2公配#1变 | 绿 | 663.0474 | 重庆市北公司
69101 | 江北农场公配#1变 | 绿 | 327.2990 | 重庆市北公司
69102 | 江临大冲湾杆上变 | 绿 | 96.9732 | 重庆市北公司
69103 | 江临7社(3)杆上变 | 绿 | 171.5876 | 重庆市北公司
69104 | 江临5社(2)杆上变 | 绿 | 88.6103 | 重庆市北公司
69105 | 江临2社(1)杆上变 | 绿 | 85.3423 | 重庆市北公司
69106 | 江与城（7-5地块）原山别墅2#公配#2配变 | 绿 | 704.1485 | 重庆市北公司
69107 | 江与城（7-5地块）原山别墅2#公配#1配变 | 绿 | 691.0928 | 重庆市北公司
69108 | 江与城7-5AB地块#3公配#3变 | 绿 | 544.1237 | 重庆市北公司
69109 | 江与城7-5AB地块#3公配#2变 | 绿 | 558.7216 | 重庆市北公司
69110 | 江与城7-5AB地块#3公配#1变 | 绿 | 552.5773 | 重庆市北公司
69111 | 江与城7-2地块公配＃4变压器 | 绿 | 703.3649 | 重庆市北公司
69112 | 江与城7-2地块公配＃3变压器 | 绿 | 706.1856 | 重庆市北公司
69113 | 江与城7-2地块公配＃2变压器 | 绿 | 709.2536 | 重庆市北公司
69114 | 江与城7-2地块公配＃1变压器 | 绿 | 651.7278 | 重庆市北公司
69115 | 江上明珠A3B组团公配1B3公专变 | 绿 | 439.8351 | 重庆市北公司
69116 | 江上明珠A3B组团公配1B2公变 | 绿 | 437.0474 | 重庆市北公司
69117 | 江上明珠A3B组团公配1B1公变 | 绿 | 672.0165 | 重庆市北公司
69118 | 汉东壹号公配400+专配2501#变压器 | 绿 | 333.2866 | 重庆市北公司
69119 | 汇凯青年城公配#2间隔配电变压器 | 绿 | 664.2722 | 重庆市北公司
69120 | 汇凯青年城公配#1间隔配电变压器 | 绿 | 667.7608 | 重庆市北公司
69121 | 永乐石堰口杆上变 | 绿 | 87.1670 | 重庆市北公司
69122 | 永乐5社(1)杆上变 | 绿 | 82.5567 | 重庆市北公司
69123 | 水木香山#3公配#4变压器 | 绿 | 695.5464 | 重庆市北公司
69124 | 水木香山#3公配#3变压器 | 绿 | 675.6041 | 重庆市北公司
69125 | 水木香山#3公配#2变压器 | 绿 | 670.1113 | 重庆市北公司
69126 | 水木香山#3公配#1变压器 | 绿 | 681.2206 | 重庆市北公司
69127 | 水木青华2#公配#2配变 | 绿 | 707.8680 | 重庆市北公司
69128 | 水木青华2#公配#1配变 | 绿 | 738.9196 | 重庆市北公司
69129 | 水木宜家水木宜家#1变 | 绿 | 707.3485 | 重庆市北公司
69130 | 水晶丽苑公配#2变 | 绿 | 527.8351 | 重庆市北公司
69131 | 水晶丽苑公配#1变 | 绿 | 556.0619 | 重庆市北公司
69132 | 民胜村二杆上变 | 黄 | 252.5979 | 重庆市北公司
69133 | 民胜村三杆上变 | 黄 | 85.7990 | 重庆市北公司
69134 | 民胜大地坝杆上变 | 绿 | 83.1485 | 重庆市北公司
69135 | 民新黄家池塘杆上变 | 绿 | 87.3918 | 重庆市北公司
69136 | 民心家园#5配#4变 | 绿 | 846.8557 | 重庆市北公司
69137 | 民心佳园#6公配4#变 | 绿 | 852.2680 | 重庆市北公司
69138 | 民心佳园#6公配3#变 | 绿 | 853.4433 | 重庆市北公司
69139 | 民心佳园#6公配2#变 | 绿 | 842.7423 | 重庆市北公司
69140 | 民心佳园#6公配1#变 | 绿 | 859.7526 | 重庆市北公司
69141 | 民心佳园#5公配3#变 | 绿 | 875.8969 | 重庆市北公司
69142 | 民心佳园#5公配2#变 | 绿 | 852.6082 | 重庆市北公司
69143 | 民心佳园#5公配1#变 | 绿 | 849.8866 | 重庆市北公司
69144 | 民心佳园#4公配2#变 | 绿 | 850.2887 | 重庆市北公司
69145 | 民心佳园#4公配1#变 | 绿 | 846.3608 | 重庆市北公司
69146 | 民心佳园#3公配3#变 | 绿 | 845.2784 | 重庆市北公司
69147 | 民心佳园#3公配2#变 | 绿 | 857.6186 | 重庆市北公司
69148 | 民心佳园#3公配1#变 | 绿 | 847.2577 | 重庆市北公司
69149 | 民合马湾杆上变 | 绿 | 81.6742 | 重庆市北公司
69150 | 民合田湾杆上变 | 绿 | 41.2495 | 重庆市北公司
69151 | 民合村二杆上变 | 黄 | 77.8639 | 重庆市北公司
69152 | 民合村一杆上变 | 绿 | 94.1608 | 重庆市北公司
69153 | 民利齐家垭口杆上变 | 黄 | 180.8577 | 重庆市北公司
69154 | 民利村二杆上变 | 黄 | 60.8340 | 重庆市北公司
69155 | 民利村三杆上变 | 黄 | 163.3588 | 重庆市北公司
69156 | 民利村一杆上变 | 黄 | 87.7227 | 重庆市北公司
69157 | 民主村二杆上变 | 黄 | 159.0536 | 重庆市北公司
69158 | 民主村一杆上变 | 绿 | 81.2392 | 重庆市北公司
69159 | 民主徐家咀杆上变 | 绿 | 94.5918 | 重庆市北公司
69160 | 欧鹏花园公配#1变压器 | 绿 | 731.2990 | 重庆市北公司
69161 | 檀香佳苑二期#1公配#1变 | 黄 | 639.9505 | 重庆市北公司
69162 | 横街粮食局杆上变 | 绿 | 330.9732 | 重庆市北公司
69163 | 横街公用箱变#1变 | 绿 | 523.9381 | 重庆市北公司
69164 | 横梁村3社公用箱变变压器 | 绿 | 160.0000 | 重庆市北公司
69165 | 楼房沟杆上变 | 绿 | 350.5536 | 重庆市北公司
69166 | 楼坊1社(1)杆上变 | 黄 | 192.8474 | 重庆市北公司
69167 | 楠竹苑公配3#配变 | 绿 | 544.4124 | 重庆市北公司
69168 | 楠竹苑公配2#配变 | 绿 | 540.0412 | 重庆市北公司
69169 | 楠竹苑公配1#配变 | 绿 | 549.0722 | 重庆市北公司
69170 | 棕榈泉五期#4公配963 #3变 | 绿 | 509.2371 | 重庆市北公司
69171 | 棕榈泉五期#4公配962 #2变 | 绿 | 531.3196 | 重庆市北公司
69172 | 棕榈泉五期#4公配961 #1变 | 绿 | 549.9588 | 重庆市北公司
69173 | 棕林村杆上变 | 绿 | 90.5649 | 重庆市北公司
69174 | 检疫公变变压器 | 绿 | 516.2722 | 重庆市北公司
69175 | 检察院箱变#1变 | 绿 | 584.7629 | 重庆市北公司
69176 | 梅溪窝盖土杆上变 | 绿 | 81.7856 | 重庆市北公司
69177 | 梅溪村二杆上变 | 绿 | 84.4041 | 重庆市北公司
69178 | 梅溪村三杆上变 | 绿 | 46.2938 | 重庆市北公司
69179 | 梅溪村一杆上变 | 绿 | 87.6299 | 重庆市北公司
69180 | 桥底湾杆上变 | 绿 | 83.1113 | 重庆市北公司
69181 | 桐桷7社杆上变 | 绿 | 182.4907 | 重庆市北公司
69182 | 桃源芳居公配#2变 | 绿 | 527.7938 | 重庆市北公司
69183 | 桃源芳居公配#1变 | 绿 | 541.3814 | 重庆市北公司
69184 | 桃园山庄公用箱变 | 绿 | 359.0062 | 重庆市北公司
69185 | 栓牛坝杆上变 | 黄 | 84.5062 | 重庆市北公司
69186 | 柏树林杆上变 | 绿 | 81.7320 | 重庆市北公司
69187 | 枫山绣景公配#1变 | 绿 | 585.5505 | 重庆市北公司
69188 | 果园杆上变 | 绿 | 321.9011 | 重庆市北公司
69189 | 枇杷林柱上变 | 绿 | 338.9155 | 重庆市北公司
69190 | 松香亭养老院箱变962配电变压器 | 绿 | 516.3299 | 重庆市北公司
69191 | 松石南二杆上变 | 绿 | 355.0722 | 重庆市北公司
69192 | 松柏二杆上变 | 绿 | 89.3557 | 重庆市北公司
69193 | 松柏三杆上变 | 绿 | 83.4639 | 重庆市北公司
69194 | 松南路二杆上变 | 绿 | 351.6237 | 重庆市北公司
69195 | 杨柳玉峰山S11杆上变 | 绿 | 172.4082 | 重庆市北公司
69196 | 杨柳村杆上变 | 绿 | 172.8289 | 重庆市北公司
69197 | 杨柳村二杆上变 | 绿 | 230.2763 | 重庆市北公司
69198 | 杨柳村三杆上变 | 绿 | 92.1021 | 重庆市北公司
69199 | 杨柳村一杆上变 | 绿 | 167.6515 | 重庆市北公司
69200 | 杜家坝杆上变 | 绿 | 85.2825 | 重庆市北公司
69201 | 杜家喆拓杆上变 | 绿 | 84.5979 | 重庆市北公司
69202 | 杏树3社杆上变 | 绿 | 88.0521 | 重庆市北公司
69203 | 李祥国集资房杆上变 | 绿 | 348.7876 | 重庆市北公司
69204 | 李家扁学校杆上变 | 黄 | 90.1134 | 重庆市北公司
69205 | 李家堡杆上变 | 绿 | 166.2722 | 重庆市北公司
69206 | 李子台杆上变 | 绿 | 192.0691 | 重庆市北公司
69207 | 木耳村杆上变 | 黄 | 86.7216 | 重庆市北公司
69208 | 木耳新政府杆上变 | 绿 | 285.4124 | 重庆市北公司
69209 | 木耳新政府二杆上变 | 绿 | 274.1443 | 重庆市北公司
69210 | 木耳下场口杆上变 | 绿 | 375.8309 | 重庆市北公司
69211 | 木耳上场口粮站杆上变 | 绿 | 375.4062 | 重庆市北公司
69212 | 木耳上场口杆上变 | 绿 | 291.6495 | 重庆市北公司
69213 | 朝阳配电室#配变 | 绿 | 691.5134 | 重庆市北公司
69214 | 朝阳村柱上变 | 绿 | 88.6938 | 重庆市北公司
69215 | 月亮坝柱上变 | 绿 | 82.1340 | 重庆市北公司
69216 | 景奇路(4)杆上变 | 绿 | 287.0103 | 重庆市北公司
69217 | 景同路(5)杆上变 | 绿 | 381.7320 | 重庆市北公司
69218 | 晟景台#2公配961#1变 | 绿 | 662.8371 | 重庆市北公司
69219 | 晟景台#2公配#2变 | 绿 | 661.0309 | 重庆市北公司
69220 | 晟景台#1公配#2变 | 绿 | 658.9773 | 重庆市北公司
69221 | 晟景台#1公配#1变 | 绿 | 659.0268 | 重庆市北公司
69222 | 春花配电房#3变 | 绿 | 699.6041 | 重庆市北公司
69223 | 春花配电房#2变 | 绿 | 700.6680 | 重庆市北公司
69224 | 春花配电房#1变 | 绿 | 673.6742 | 重庆市北公司
69225 | 春天花园配电房#1变 | 绿 | 539.3320 | 重庆市北公司
69226 | 春天榜杆上变 | 绿 | 272.9485 | 重庆市北公司
69227 | 春城四季箱变变压器 | 绿 | 695.0763 | 重庆市北公司
69228 | 星耀天地三期#2公配962配电变压器 | 绿 | 648.7093 | 重庆市北公司
69229 | 星耀天地三期#2公配961配电变压器 | 绿 | 663.1588 | 重庆市北公司
69230 | 星耀天地三期#1公配964配电变压器 | 绿 | 413.5000 | 重庆市北公司
69231 | 星耀天地三期#1公配963配电变压器 | 绿 | 421.5876 | 重庆市北公司
69232 | 星耀天地三期#1公配962配电变压器 | 绿 | 420.1186 | 重庆市北公司
69233 | 星耀天地三期#1公配961配电变压器 | 绿 | 414.6443 | 重庆市北公司
69234 | 星耀天地#6-1公配964配电变压器 | 绿 | 510.0619 | 重庆市北公司
69235 | 星耀天地#6-1公配963配电变压器 | 绿 | 521.3814 | 重庆市北公司
69236 | 星耀天地#6-1公配962配电变压器 | 绿 | 508.8866 | 重庆市北公司
69237 | 星耀天地#6-1公配961配电变压器 | 绿 | 515.8144 | 重庆市北公司
69238 | 明业公配1#变 | 绿 | 685.0928 | 重庆市北公司
69239 | 昌楼柱上变 | 绿 | 80.3608 | 重庆市北公司
69240 | 昌楼二柱上变 | 绿 | 89.9990 | 重庆市北公司
69241 | 时代雅园公配#2变 | 绿 | 673.6000 | 重庆市北公司
69242 | 时代雅园公配#1变 | 绿 | 681.9134 | 重庆市北公司
69243 | 时代阳光公配#2变 | 绿 | 698.1196 | 重庆市北公司
69244 | 时代阳光公配#1变 | 绿 | 709.6742 | 重庆市北公司
69245 | 旱土老街杆上变 | 绿 | 172.2536 | 重庆市北公司
69246 | 旱土村二杆上变 | 绿 | 92.1856 | 重庆市北公司
69247 | 旱土村一杆上变 | 黄 | 61.6598 | 重庆市北公司
69248 | 旱土朱家湾杆上变 | 绿 | 83.1485 | 重庆市北公司
69249 | 旱土场镇一杆上变 | 绿 | 339.0887 | 重庆市北公司
69250 | 旭辉铂宸中央公配#4变 | 绿 | 514.0619 | 重庆市北公司
69251 | 旭辉铂宸中央公配#3变 | 绿 | 652.6928 | 重庆市北公司
69252 | 旭辉铂宸中央公配#2变 | 绿 | 512.6186 | 重庆市北公司
69253 | 旭辉铂宸中央公配#1变 | 绿 | 650.4412 | 重庆市北公司
69254 | 旖岚台公配#2变 | 绿 | 640.0000 | 重庆市北公司
69255 | 旖岚台公配#1变 | 绿 | 640.0000 | 重庆市北公司
69256 | 新艺天桥杆上变 | 黄 | 71.5876 | 重庆市北公司
69257 | 新艺2社杆上变 | 黄 | 312.4247 | 重庆市北公司
69258 | 新生7社(2)杆上变 | 绿 | 100.5454 | 重庆市北公司
69259 | 新生1社(1)杆上变 | 黄 | 148.8247 | 重庆市北公司
69260 | 新源兴1#公配1#变 | 绿 | 591.0515 | 重庆市北公司
69261 | 新江与城二组团#3公配#4变 | 绿 | 686.7629 | 重庆市北公司
69262 | 新江与城二组团#3公配#2变 | 绿 | 557.1546 | 重庆市北公司
69263 | 新江与城二组团#3公配#1变 | 绿 | 666.4495 | 重庆市北公司
69264 | 新江与城二组团#2公配#2变 | 绿 | 683.3485 | 重庆市北公司
69265 | 新江与城二组团#2公配#1变 | 绿 | 690.1278 | 重庆市北公司
69266 | 新江与城二组团#1公配#2变 | 绿 | 682.8784 | 重庆市北公司
69267 | 新江与城二组团#1公配#1变 | 绿 | 685.4515 | 重庆市北公司
69268 | 新江与城三组团#2公配#4变 | 绿 | 529.7567 | 重庆市北公司
69269 | 新江与城三组团#2公配#3变 | 绿 | 664.1856 | 重庆市北公司
69270 | 新江与城三组团#2公配#2变 | 绿 | 523.8763 | 重庆市北公司
69271 | 新江与城三组团#2公配#1变 | 绿 | 680.6021 | 重庆市北公司
69272 | 新江与城三组团#1公配#4变 | 绿 | 525.7732 | 重庆市北公司
69273 | 新江与城三组团#1公配#3变 | 绿 | 532.3918 | 重庆市北公司
69274 | 新江与城三组团#1公配#2变 | 绿 | 539.1134 | 重庆市北公司
69275 | 新江与城三组团#1公配#1变 | 绿 | 527.0309 | 重庆市北公司
69276 | 新桥二社杆上变 | 绿 | 85.4433 | 重庆市北公司
69277 | 新桥3社杆上变 | 绿 | 168.6443 | 重庆市北公司
69278 | 新房子杆上变 | 绿 | 84.8897 | 重庆市北公司
69279 | 新开发区(6)杆上变 | 绿 | 388.3134 | 重庆市北公司
69280 | 新建虾子堡(1)杆上变 | 绿 | 77.5526 | 重庆市北公司
69281 | 新建6社(2)杆上变 | 绿 | 41.8510 | 重庆市北公司
69282 | 新寨2社杆上变 | 绿 | 183.8144 | 重庆市北公司
69283 | 新增川庆家属院公用箱变变压器 | 绿 | 507.2990 | 重庆市北公司
69284 | 新增合药公用 | 绿 | 520.2062 | 重庆市北公司
69285 | 新塘5社(2)杆上变 | 绿 | 84.2495 | 重庆市北公司
69286 | 新塘2社(1)杆上变 | 黄 | 33.9490 | 重庆市北公司
69287 | 新城琅翠南区#2公配#4变 | 绿 | 1023.5876 | 重庆市北公司
69288 | 新城琅翠南区#2公配#3变 | 绿 | 1023.5876 | 重庆市北公司
69289 | 新城琅翠南区#2公配#2变 | 绿 | 1023.5876 | 重庆市北公司
69290 | 新城琅翠南区#2公配#1变 | 绿 | 1023.5876 | 重庆市北公司
69291 | 新城琅翠南区#1公配#2变 | 绿 | 514.3711 | 重庆市北公司
69292 | 新城琅翠南区#1公配#1变 | 绿 | 528.5773 | 重庆市北公司
69293 | 新坪水库杆上变 | 绿 | 202.1938 | 重庆市北公司
69294 | 新坪水塔杆上变 | 绿 | 373.0598 | 重庆市北公司
69295 | 新坪五社二杆上变 | 绿 | 305.3113 | 重庆市北公司
69296 | 新坪2社杆上变 | 绿 | 293.2784 | 重庆市北公司
69297 | 新合6社杆上变 | 绿 | 169.0186 | 重庆市北公司
69298 | 新合1社杆上变 | 绿 | 426.8742 | 重庆市北公司
69299 | 新农村杆上变 | 绿 | 43.3866 | 重庆市北公司
69300 | 新云学校杆上变 | 绿 | 292.4948 | 重庆市北公司
69301 | 新云5社(2)杆上变 | 绿 | 84.1732 | 重庆市北公司
69302 | 新乡村向阳居#3公用箱变配电变压器 | 绿 | 648.6845 | 重庆市北公司
69303 | 新乡村向阳居#2公用箱变配电变压器 | 绿 | 649.1546 | 重庆市北公司
69304 | 新乡村向阳居#1公用箱变配电变压器 | 绿 | 651.6784 | 重庆市北公司
69305 | 新中村杆上变 | 绿 | 269.5670 | 重庆市北公司
69306 | 新中六社杆上变 | 绿 | 92.9237 | 重庆市北公司
69307 | 新中三社2杆上变 | 绿 | 43.1732 | 重庆市北公司
69308 | 斗湾寨杆上变 | 绿 | 89.5072 | 重庆市北公司
69309 | 斗湾寨二杆上变 | 绿 | 166.5320 | 重庆市北公司
69310 | 文杰金嶺公配#1变 | 绿 | 675.4557 | 重庆市北公司
69311 | 放牛1杆上变 | 绿 | 166.8536 | 重庆市北公司
69312 | 排楼油渣宝杆上变 | 黄 | 83.0990 | 重庆市北公司
69313 | 排楼村二杆上变 | 黄 | 41.2649 | 重庆市北公司
69314 | 拾光年一期#2公配#4变 | 绿 | 517.5258 | 重庆市北公司
69315 | 拾光年一期#2公配#3变 | 绿 | 518.7629 | 重庆市北公司
69316 | 拾光年一期#2公配#2变 | 绿 | 520.1856 | 重庆市北公司
69317 | 拾光年一期#2公配#1变 | 绿 | 523.4845 | 重庆市北公司
69318 | 拾光年一期#1公配#3变 | 绿 | 512.0825 | 重庆市北公司
69319 | 拾光年一期#1公配#1变 | 绿 | 543.6082 | 重庆市北公司
69320 | 拨云学校(1)杆上变 | 绿 | 86.3443 | 重庆市北公司
69321 | 拨云3社（2）杆上变 | 绿 | 43.0598 | 重庆市北公司
69322 | 招考中心公配1#配变 | 绿 | 532.2474 | 重庆市北公司
69323 | 招商花园城N14地块#2公配#2变 | 绿 | 671.1753 | 重庆市北公司
69324 | 招商花园城N14地块#2公配#1变 | 绿 | 669.1959 | 重庆市北公司
69325 | 招商花园城N14地块#1公配#2变 | 绿 | 671.8680 | 重庆市北公司
69326 | 招商花园城N14地块#1公配#1变 | 绿 | 674.2433 | 重庆市北公司
69327 | 打水房杆上变 | 绿 | 85.8062 | 重庆市北公司
69328 | 房管所柱上变 | 绿 | 258.1361 | 重庆市北公司
69329 | 战旗村二杆上变 | 绿 | 325.1835 | 重庆市北公司
69330 | 战旗村一杆上变 | 绿 | 188.7814 | 重庆市北公司
69331 | 战旗小湾杆上变 | 绿 | 165.4433 | 重庆市北公司
69332 | 战斗桑秧堡杆上变 | 黄 | 127.7485 | 重庆市北公司
69333 | 悦来北辰二期#2公配#2变 | 绿 | 515.0309 | 重庆市北公司
69334 | 悦来北辰二期#2公配#1变 | 绿 | 511.3814 | 重庆市北公司
69335 | 悦来北辰二期#1公配#2变 | 绿 | 523.5258 | 重庆市北公司
69336 | 悦来北辰二期#1公配#1变 | 绿 | 508.7423 | 重庆市北公司
69337 | 恒大照母山六期#2公配#2变 | 绿 | 673.3526 | 重庆市北公司
69338 | 恒大照母山六期#2公配#1变 | 绿 | 666.8701 | 重庆市北公司
69339 | 恒大照母山六期#1公配#2变 | 绿 | 674.0206 | 重庆市北公司
69340 | 恒大照母山六期#1公配#1变 | 绿 | 679.9835 | 重庆市北公司
69341 | 恒大中央广场二期#2公配#2变 | 绿 | 668.7010 | 重庆市北公司
69342 | 恒大中央广场二期#2公配#1变 | 绿 | 674.7134 | 重庆市北公司
69343 | 御城华府#3配电房2#公变 | 绿 | 696.3381 | 重庆市北公司
69344 | 御城华府#3配电房1#公变 | 绿 | 692.9732 | 重庆市北公司
69345 | 御城华府#2配电房2#公变 | 绿 | 684.4866 | 重庆市北公司
69346 | 御城华府#2配电房1#公变 | 绿 | 673.9216 | 重庆市北公司
69347 | 徐堡农民聚居区#4箱变配电变压器 | 绿 | 647.0021 | 重庆市北公司
69348 | 徐堡农民聚居区#3箱变配电变压器 | 绿 | 642.7959 | 重庆市北公司
69349 | 徐堡农民聚居区#2箱变配电变压器 | 绿 | 646.2351 | 重庆市北公司
69350 | 徐堡农民聚居区#1箱变配电变压器 | 绿 | 643.9340 | 重庆市北公司
69351 | 徐堡农业园区杆上变 | 绿 | 204.8907 | 重庆市北公司
69352 | 徐堡二杆上变 | 绿 | 210.5649 | 重庆市北公司
69353 | 张家堡杆上变 | 绿 | 340.7711 | 重庆市北公司
69354 | 建设路公用箱变#1变压器 | 绿 | 337.2577 | 重庆市北公司
69355 | 建设二社柱上变 | 绿 | 340.0660 | 重庆市北公司
69356 | 建工悦城#2公配#2变 | 绿 | 723.6289 | 重庆市北公司
69357 | 建工悦城#2公配#1变 | 绿 | 682.7794 | 重庆市北公司
69358 | 康田珀郡B区#2公配9622配#2变630KVA | 绿 | 574.9278 | 重庆市北公司
69359 | 康田珀郡B区#2公配9612#1变630KVA | 绿 | 538.7010 | 重庆市北公司
69360 | 广佛村杆上变 | 绿 | 105.3155 | 重庆市北公司
69361 | 广佛二级杆上变 | 绿 | 83.9093 | 重庆市北公司
69362 | 广佛一级杆上变 | 绿 | 84.3454 | 重庆市北公司
69363 | 幼师柱上变 | 绿 | 344.2103 | 重庆市北公司
69364 | 幸福桥杆上变 | 绿 | 259.2577 | 重庆市北公司
69365 | 平桥树皮冲杆上变 | 绿 | 80.3464 | 重庆市北公司
69366 | 平桥华掉咀杆上变 | 绿 | 83.9340 | 重庆市北公司
69367 | 平桥8社(1)杆上变 | 绿 | 84.9113 | 重庆市北公司
69368 | 平安大石坝杆上变 | 绿 | 82.6289 | 重庆市北公司
69369 | 平安咀下湾杆上变 | 绿 | 90.3546 | 重庆市北公司
69370 | 平安4社垭口杆上变 | 黄 | 57.9175 | 重庆市北公司
69371 | 平安2社(3)杆上变 | 绿 | 160.0000 | 重庆市北公司
69372 | 平上3社小湾杆上变 | 绿 | 81.4536 | 重庆市北公司
69373 | 平上3社(1)杆上变 | 绿 | 81.2402 | 重庆市北公司
69374 | 平上2社(2)杆上变 | 绿 | 255.2577 | 重庆市北公司
69375 | 干堰塘#1公配#2变 | 绿 | 527.9175 | 重庆市北公司
69376 | 干堰塘#1公配#1变 | 绿 | 535.7320 | 重庆市北公司
69377 | 干坝子杆上变 | 绿 | 81.2825 | 重庆市北公司
69378 | 常青藤#5公配#1变 | 绿 | 554.3258 | 重庆市北公司
69379 | 常青藤#4公配#2变 | 绿 | 692.8990 | 重庆市北公司
69380 | 常青藤#4公配#1变 | 绿 | 681.1711 | 重庆市北公司
69381 | 常青藤#2公配#2变 | 绿 | 694.1608 | 重庆市北公司
69382 | 常青藤#1公配#1变 | 绿 | 545.7155 | 重庆市北公司
69383 | 市政府公配#1配变 | 绿 | 1093.1546 | 重庆市北公司
69384 | 巨奇四杆上变 | 绿 | 356.8660 | 重庆市北公司
69385 | 巨奇二杆上变 | 绿 | 267.2062 | 重庆市北公司
69386 | 巨奇三杆上变 | 绿 | 354.2062 | 重庆市北公司
69387 | 巨奇一杆上变 | 绿 | 352.7938 | 重庆市北公司
69388 | 工业农贸杆上变 | 绿 | 358.5113 | 重庆市北公司
69389 | 川庆学校柱上变 | 绿 | 262.0515 | 重庆市北公司
69390 | 川庆半边街柱上变 | 绿 | 260.7938 | 重庆市北公司
69391 | 川庆医院柱上变 | 绿 | 264.1082 | 重庆市北公司
69392 | 川庆会仙楼柱上变 | 绿 | 328.1134 | 重庆市北公司
69393 | 岸湾隧道箱变变压器柜配电变压器 | 绿 | 160.0000 | 重庆市北公司
69394 | 岔河（4）杆上变 | 绿 | 169.6433 | 重庆市北公司
69395 | 岔河向阳湾杆上变 | 绿 | 200.2557 | 重庆市北公司
69396 | 岔河6社(2)杆上变 | 黄 | 62.8041 | 重庆市北公司
69397 | 岔河2社（1）杆上变 | 绿 | 203.4536 | 重庆市北公司
69398 | 岐山黄桷树杆上变 | 绿 | 163.0557 | 重庆市北公司
69399 | 岐山村柱上变 | 绿 | 84.0907 | 重庆市北公司
69400 | 岐山新田坝柱上变 | 绿 | 80.7670 | 重庆市北公司
69401 | 岐山二杆上变 | 绿 | 335.2289 | 重庆市北公司
69402 | 山水谣二期C组团公配#4变 | 绿 | 694.6309 | 重庆市北公司
69403 | 山水谣二期C组团公配#3变 | 绿 | 682.7546 | 重庆市北公司
69404 | 山水谣二期C组团公配#2变 | 绿 | 680.9732 | 重庆市北公司
69405 | 山水谣二期C组团公配#1变 | 绿 | 685.1299 | 重庆市北公司
69406 | 山水绿城配电房#3变 | 绿 | 684.0165 | 重庆市北公司
69407 | 山水绿城配电房#2变 | 绿 | 537.7113 | 重庆市北公司
69408 | 山水绿城配电房#1变 | 绿 | 551.2371 | 重庆市北公司
69409 | 山水家园#2公配#1变压器 | 绿 | 543.8969 | 重庆市北公司
69410 | 山水1#配电室#2变 | 绿 | 546.3505 | 重庆市北公司
69411 | 山水1#配电室#1变 | 绿 | 525.8557 | 重庆市北公司
69412 | 尚阳康城#2公配3#公变 | 绿 | 667.2907 | 重庆市北公司
69413 | 尚阳康城#2公配2#公变 | 绿 | 662.5155 | 重庆市北公司
69414 | 尚阳康城#2公配1#公变 | 绿 | 685.9464 | 重庆市北公司
69415 | 尚阳康城#1公配3#公变 | 绿 | 677.6577 | 重庆市北公司
69416 | 尚阳康城#1公配2#公变 | 绿 | 672.1649 | 重庆市北公司
69417 | 尚阳康城#1公配1#公变 | 绿 | 661.8227 | 重庆市北公司
69418 | 尚元城#2公配#3变 | 绿 | 678.9938 | 重庆市北公司
69419 | 尚元城#2公配#2变 | 绿 | 691.6619 | 重庆市北公司
69420 | 小蚂蚁(2)杆上变 | 绿 | 346.9320 | 重庆市北公司
69421 | 小苑一村公配1#配变 | 绿 | 576.1856 | 重庆市北公司
69422 | 小湾三村公配1#1变 | 绿 | 545.3402 | 重庆市北公司
69423 | 小游园二杆上变 | 绿 | 411.9794 | 重庆市北公司
69424 | 小沟新杆上变 | 绿 | 332.0742 | 重庆市北公司
69425 | 小沟加工厂柱上变 | 绿 | 83.3773 | 重庆市北公司
69426 | 小沟三杆上变 | 绿 | 91.4897 | 重庆市北公司
69427 | 小堡杆上变 | 黄 | 134.1876 | 重庆市北公司
69428 | 小城故事公配4# | 绿 | 663.4062 | 重庆市北公司
69429 | 小城故事公配3# | 绿 | 678.2021 | 重庆市北公司
69430 | 小城故事公配2# | 绿 | 693.6660 | 重庆市北公司
69431 | 小城故事公配1# | 绿 | 680.9485 | 重庆市北公司
69432 | 小冲盘家洞杆上变 | 黄 | 75.6330 | 重庆市北公司
69433 | 小冲1社(1)杆上变 | 绿 | 82.7402 | 重庆市北公司
69434 | 寸滩四期安置房#2公配962配电变压器 | 绿 | 518.8454 | 重庆市北公司
69435 | 寸滩四期安置房#2公配961配电变压器 | 绿 | 512.5979 | 重庆市北公司
69436 | 寨子路隧道#1公用箱变#1变 | 绿 | 320.0000 | 重庆市北公司
69437 | 寨子山杆上变 | 绿 | 88.9784 | 重庆市北公司
69438 | 寨坪村二杆上变 | 黄 | 167.7031 | 重庆市北公司
69439 | 寨坪村三杆上变 | 黄 | 74.5361 | 重庆市北公司
69440 | 寨坪昌坝杆上变 | 黄 | 82.8979 | 重庆市北公司
69441 | 寨坪学堂堡杆上变 | 黄 | 168.8206 | 重庆市北公司
69442 | 寨坪大坝杆上变 | 黄 | 86.2691 | 重庆市北公司
69443 | 富洲北郡公配#2变 | 绿 | 559.1546 | 重庆市北公司
69444 | 富洲北郡公配#1变 | 绿 | 709.1052 | 重庆市北公司
69445 | 富比帝公配2#变 | 绿 | 765.6412 | 重庆市北公司
69446 | 富比帝公配1#变 | 绿 | 714.9196 | 重庆市北公司
69447 | 富春山居杆上变 | 绿 | 331.7897 | 重庆市北公司
69448 | 富悦景园公配#1变 | 绿 | 789.0969 | 重庆市北公司
69449 | 家乐福箱变变压器 | 绿 | 397.3691 | 重庆市北公司
69450 | 宣传教委公配#2变 | 绿 | 536.6392 | 重庆市北公司
69451 | 宣传教委公配#1变 | 绿 | 550.7381 | 重庆市北公司
69452 | 宝河村柱上变 | 绿 | 85.1897 | 重庆市北公司
69453 | 宝圣西路杆上变 | 绿 | 330.8371 | 重庆市北公司
69454 | 宏泰菀杆上变 | 绿 | 393.2247 | 重庆市北公司
69455 | 宏泰菀二杆上变 | 绿 | 407.5753 | 重庆市北公司
69456 | 安庆街柱上变 | 绿 | 326.9897 | 重庆市北公司
69457 | 学堂石厂杆上变 | 绿 | 193.2351 | 重庆市北公司
69458 | 学堂知青点杆上变 | 绿 | 178.5155 | 重庆市北公司
69459 | 学堂居民新村杆上变 | 绿 | 320.0000 | 重庆市北公司
69460 | 学堂加油站杆上变 | 绿 | 172.6619 | 重庆市北公司
69461 | 孙家院子二杆上变 | 绿 | 162.1031 | 重庆市北公司
69462 | 奥林匹克花园3#公配2#变 | 黄 | 638.4297 | 重庆市北公司
69463 | 奥林匹克花园3#公配1#变 | 绿 | 716.6763 | 重庆市北公司
69464 | 奥林匹克花园1#公配2#变 | 绿 | 688.1732 | 重庆市北公司
69465 | 奥林匹克花园1#公配1#变 | 绿 | 691.1670 | 重庆市北公司
69466 | 奥林匹克#7公配1#变 | 绿 | 696.6351 | 重庆市北公司
69467 | 奥园15-2期#1公配#2变 | 绿 | 538.3299 | 重庆市北公司
69468 | 奥园15-2期#1公配#1变 | 绿 | 533.8144 | 重庆市北公司
69469 | 奇缘明居公配#1变 | 绿 | 728.3052 | 重庆市北公司
69470 | 太阳4社(1)杆上变 | 绿 | 88.6567 | 重庆市北公司
69471 | 太洪村一杆上变 | 绿 | 81.0206 | 重庆市北公司
69472 | 天竺村二杆上变 | 绿 | 168.9320 | 重庆市北公司
69473 | 天竺村一柱上变 | 绿 | 325.7649 | 重庆市北公司
69474 | 天福路口杆上变 | 绿 | 320.7918 | 重庆市北公司
69475 | 天福村杆上变 | 绿 | 84.3579 | 重庆市北公司
69476 | 天灯堡杆上变 | 绿 | 84.7794 | 重庆市北公司
69477 | 天源箱变变压器 | 绿 | 651.9258 | 重庆市北公司
69478 | 天湖美镇2#公配2#公变 | 绿 | 733.6495 | 重庆市北公司
69479 | 天湖美镇2#公配1#公变 | 绿 | 788.9979 | 重庆市北公司
69480 | 天湖美镇#3公配2#公变 | 绿 | 862.6289 | 重庆市北公司
69481 | 天湖美镇#3公配1#公变 | 绿 | 880.4433 | 重庆市北公司
69482 | 天湖美镇#1公配3#公变 | 绿 | 684.6845 | 重庆市北公司
69483 | 天湖美镇#1公配2#公变 | 绿 | 691.1918 | 重庆市北公司
69484 | 天湖美镇#1公配1#公变 | 绿 | 712.2969 | 重庆市北公司
69485 | 天泉村杆上变 | 绿 | 41.0593 | 重庆市北公司
69486 | 天泉土到家杆上变 | 绿 | 81.4763 | 重庆市北公司
69487 | 天星杉树屋基杆上变 | 绿 | 80.8505 | 重庆市北公司
69488 | 天屿空#8地块公配#2变 | 绿 | 659.6948 | 重庆市北公司
69489 | 天屿空#8地块公配#1变 | 绿 | 648.2887 | 重庆市北公司
69490 | 天屿空#2公配#2变 | 绿 | 514.4124 | 重庆市北公司
69491 | 天屿空#2公配#1变 | 绿 | 513.7938 | 重庆市北公司
69492 | 天塔公用箱变#1变 | 绿 | 527.9691 | 重庆市北公司
69493 | 天坪村二杆上变 | 绿 | 90.7351 | 重庆市北公司
69494 | 天坪村一杆上变 | 绿 | 184.5134 | 重庆市北公司
69495 | 天园公配#1变 | 绿 | 664.2969 | 重庆市北公司
69496 | 大面坡沙嘴杆上变 | 黄 | 68.6495 | 重庆市北公司
69497 | 大路村6社柱上变 | 绿 | 89.4371 | 重庆市北公司
69498 | 大礼堂配电房#1变 | 绿 | 805.8144 | 重庆市北公司
69499 | 大石坝一村公配#1配变 | 绿 | 417.2887 | 重庆市北公司
69500 | 大盛镇政府(3)杆上变 | 绿 | 365.9959 | 重庆市北公司
69501 | 大盛镇政府(2)杆上变 | 绿 | 365.8062 | 重庆市北公司
69502 | 大田村四杆上变 | 黄 | 315.1010 | 重庆市北公司
69503 | 大田村二杆上变 | 黄 | 155.1691 | 重庆市北公司
69504 | 大田村三杆上变 | 绿 | 327.3979 | 重庆市北公司
69505 | 大田旧杆上变 | 绿 | 41.3361 | 重庆市北公司
69506 | 大湾安置房#2公用箱配电变压器 | 绿 | 403.4515 | 重庆市北公司
69507 | 大湾安置房#1公用箱变配变 | 绿 | 408.3505 | 重庆市北公司
69508 | 大柏树杆上变 | 绿 | 331.3691 | 重庆市北公司
69509 | 大川还建房公配#1变 | 绿 | 351.7196 | 重庆市北公司
69510 | 大岚垭杆上变 | 绿 | 89.5010 | 重庆市北公司
69511 | 大屋村柱上变 | 绿 | 80.2474 | 重庆市北公司
69512 | 大堡杆上变 | 黄 | 160.8474 | 重庆市北公司
69513 | 大埝邓家沟杆上变 | 黄 | 78.5340 | 重庆市北公司
69514 | 大埝村二杆上变 | 绿 | 86.4392 | 重庆市北公司
69515 | 大埝村一杆上变 | 绿 | 81.6113 | 重庆市北公司
69516 | 大众磨盘山杆上变 | 黄 | 65.6722 | 重庆市北公司
69517 | 大众冯家桥杆上变 | 黄 | 64.2268 | 重庆市北公司
69518 | 夜花堡杆上变 | 黄 | 111.7959 | 重庆市北公司
69519 | 多宝小学杆上变 | 绿 | 327.9381 | 重庆市北公司
69520 | 夕阳红杆上变 | 绿 | 281.6804 | 重庆市北公司
69521 | 复坪一社杆上变 | 绿 | 83.5412 | 重庆市北公司
69522 | 复地花屿城D1公配#3变 | 绿 | 525.0515 | 重庆市北公司
69523 | 复地花屿城D1公配#1变 | 绿 | 706.1856 | 重庆市北公司
69524 | 复地花屿城C2公配3#变压器 | 绿 | 640.0000 | 重庆市北公司
69525 | 复地花屿城C2公配2#变压器 | 绿 | 671.8928 | 重庆市北公司
69526 | 复地花屿城C2公配1#变压器 | 绿 | 663.3072 | 重庆市北公司
69527 | 复地花屿城C1公配3#变压器 | 绿 | 687.7526 | 重庆市北公司
69528 | 复地花屿城C1公配1#变压器 | 绿 | 692.9732 | 重庆市北公司
69529 | 复地花屿城A1公配1#变压器 | 绿 | 685.5010 | 重庆市北公司
69530 | 复地花屿城A1公配#3变压器 | 绿 | 553.6082 | 重庆市北公司
69531 | 复地上城#5公配#4配变 | 绿 | 665.6082 | 重庆市北公司
69532 | 复地上城#5公配#3配变 | 绿 | 676.4701 | 重庆市北公司
69533 | 复地上城#5公配#2配变 | 绿 | 685.8722 | 重庆市北公司
69534 | 复地上城#5公配#1配变 | 绿 | 692.8990 | 重庆市北公司
69535 | 壹江城B区1#公配2#变压器 | 绿 | 839.1546 | 重庆市北公司
69536 | 壹江城B区1#公配1#变压器 | 绿 | 884.4948 | 重庆市北公司
69537 | 塘湾杆上变 | 绿 | 82.5732 | 重庆市北公司
69538 | 塘家河坝杆上变 | 绿 | 92.0412 | 重庆市北公司
69539 | 堤岸春晓柱上变 | 绿 | 368.3588 | 重庆市北公司
69540 | 堡胜寺梨树屋基柱上变 | 绿 | 167.0763 | 重庆市北公司
69541 | 城北房地产柱上变 | 绿 | 267.1753 | 重庆市北公司
69542 | 地质队#2公用箱变#2变 | 绿 | 331.1835 | 重庆市北公司
69543 | 地质队#1公用箱变#1变 | 绿 | 332.6928 | 重庆市北公司
69544 | 圣豪帝景公配#2变 | 绿 | 704.4041 | 重庆市北公司
69545 | 圣豪帝景公配#1变 | 绿 | 683.1258 | 重庆市北公司
69546 | 圣湖新居杆上变 | 绿 | 329.1918 | 重庆市北公司
69547 | 圣林雅苑公配2#变压器 | 绿 | 701.2124 | 重庆市北公司
69548 | 圣林雅苑公配1#变压器 | 绿 | 698.0701 | 重庆市北公司
69549 | 土湾周家湾柱上变 | 绿 | 85.4845 | 重庆市北公司
69550 | 土湾台架柱上变 | 绿 | 91.3010 | 重庆市北公司
69551 | 土桥村四杆上变 | 黄 | 79.9474 | 重庆市北公司
69552 | 土桥村五杆上变 | 绿 | 87.8866 | 重庆市北公司
69553 | 土桥村二杆上变 | 黄 | 75.7814 | 重庆市北公司
69554 | 土桥村一杆上变 | 绿 | 85.8577 | 重庆市北公司
69555 | 国奥村三期#2公配#3变 | 绿 | 556.5979 | 重庆市北公司
69556 | 国奥村三期#2公配#2变 | 绿 | 551.9588 | 重庆市北公司
69557 | 国奥村三期#2公配#1变 | 绿 | 566.1649 | 重庆市北公司
69558 | 国奥村三期#1公配#3变 | 绿 | 564.1856 | 重庆市北公司
69559 | 国奥村三期#1公配#2变 | 绿 | 561.0309 | 重庆市北公司
69560 | 国奥村三期#1公配#1变 | 绿 | 555.6082 | 重庆市北公司
69561 | 国土安置房杆上变 | 绿 | 332.4206 | 重庆市北公司
69562 | 国博城二期六号地块#1公配#2变 | 绿 | 504.0000 | 重庆市北公司
69563 | 国博城9地块#1公配#2变 | 绿 | 519.3196 | 重庆市北公司
69564 | 国博城9地块#1公配#1变 | 绿 | 528.9897 | 重庆市北公司
69565 | 园艺场#2箱变#1变 | 绿 | 331.1835 | 重庆市北公司
69566 | 回兴村2柱上变 | 绿 | 80.4124 | 重庆市北公司
69567 | 回兴村1杆上变 | 绿 | 338.5814 | 重庆市北公司
69568 | 回兴万福公配#2号配变 | 绿 | 730.8289 | 重庆市北公司
69569 | 回兴万福公配#1号配变 | 绿 | 702.7216 | 重庆市北公司
69570 | 嘉悦江庭963#3变压器 | 绿 | 527.2577 | 重庆市北公司
69571 | 嘉悦江庭962#2变压器 | 绿 | 535.0515 | 重庆市北公司
69572 | 嘉悦江庭961#1变压器 | 绿 | 520.3299 | 重庆市北公司
69573 | 嘉悦江庭#4公配964#4变 | 绿 | 520.7010 | 重庆市北公司
69574 | 嘉悦江庭#4公配963#3变 | 绿 | 538.1443 | 重庆市北公司
69575 | 嘉悦江庭#4公配962#2变 | 绿 | 521.1134 | 重庆市北公司
69576 | 嘉悦江庭#4公配961#1变 | 绿 | 671.1753 | 重庆市北公司
69577 | 嘉悦江庭#3公配964#4变 | 绿 | 510.0825 | 重庆市北公司
69578 | 嘉悦江庭#3公配963#3变 | 绿 | 515.0515 | 重庆市北公司
69579 | 嘉悦江庭#3公配962#2变 | 绿 | 692.7753 | 重庆市北公司
69580 | 嘉悦江庭#3公配961#1变 | 绿 | 711.5299 | 重庆市北公司
69581 | 嘉悦江庭#2公配964#4变压器 | 绿 | 526.9072 | 重庆市北公司
69582 | 嘉悦江庭#2公配963#3变压器 | 绿 | 525.9588 | 重庆市北公司
69583 | 嘉悦江庭#2公配962#2变压器 | 绿 | 525.2577 | 重庆市北公司
69584 | 嘉悦江庭#2公配961#1变压器 | 绿 | 521.5464 | 重庆市北公司
69585 | 唐庄名厦公配3#变 | 绿 | 533.8969 | 重庆市北公司
69586 | 唐庄名厦公配2#变 | 绿 | 669.6412 | 重庆市北公司
69587 | 唐庄名厦公配1#变 | 绿 | 682.8784 | 重庆市北公司
69588 | 唐家岩口杆上变 | 绿 | 176.0577 | 重庆市北公司
69589 | 和胜二杆上变 | 绿 | 89.6588 | 重庆市北公司
69590 | 和合家园C组团#4公配#4变配电变压器 | 绿 | 540.8454 | 重庆市北公司
69591 | 和合家园C组团#4公配#3变配电变压器 | 绿 | 524.3505 | 重庆市北公司
69592 | 和合家园C组团#4公配#2变配电变压器 | 绿 | 542.1649 | 重庆市北公司
69593 | 和合家园C组团#4公配#1变配电变压器 | 绿 | 675.8515 | 重庆市北公司
69594 | 和合家园C组团#1公建配电房2#公变配电变压器 | 绿 | 694.4330 | 重庆市北公司
69595 | 和合家园C组团#1公建配电房1#公变配电变压器 | 绿 | 691.2660 | 重庆市北公司
69596 | 启元D地块公配#3变 | 绿 | 533.7113 | 重庆市北公司
69597 | 启元D地块公配#2变 | 绿 | 525.0722 | 重庆市北公司
69598 | 启元D地块公配#1变 | 绿 | 522.4124 | 重庆市北公司
69599 | 向阳坝杆上变 | 黄 | 202.7546 | 重庆市北公司
69600 | 后头坪柱上公变 | 绿 | 68.6732 | 重庆市北公司
69601 | 吉庆五马桥杆上变低压台区 | 黄 | 230.3259 | 重庆市北公司
69602 | 司法局公配公变 | 绿 | 332.3711 | 重庆市北公司
69603 | 古路新街一杆上变 | 绿 | 200.4660 | 重庆市北公司
69604 | 变压器 | 绿 | 650.3772 | 重庆市北公司
69605 | 双龙5社杆上变 | 绿 | 343.5567 | 重庆市北公司
69606 | 双石村杆上变 | 绿 | 84.9082 | 重庆市北公司
69607 | 双石坝杆上变 | 绿 | 168.0660 | 重庆市北公司
69608 | 双石6社杆上变 | 绿 | 266.0515 | 重庆市北公司
69609 | 双石5社杆上变 | 绿 | 46.7082 | 重庆市北公司
69610 | 双溪公租房#2公配2#变压器 | 绿 | 883.6289 | 重庆市北公司
69611 | 双溪公租房#2公配1#变压器 | 绿 | 874.8144 | 重庆市北公司
69612 | 双溪公租房#1公配3#变压器 | 绿 | 840.5464 | 重庆市北公司
69613 | 双溪公租房#1公配1#变压器 | 绿 | 640.0000 | 重庆市北公司
69614 | 双派出所二杆上变 | 绿 | 345.6454 | 重庆市北公司
69615 | 双桥杆上变 | 绿 | 44.8495 | 重庆市北公司
69616 | 双旗村柱上变 | 绿 | 325.6247 | 重庆市北公司
69617 | 双口村九社新配杆上变 | 绿 | 169.9711 | 重庆市北公司
69618 | 双北粮食局公配配电变压器 | 绿 | 411.0887 | 重庆市北公司
69619 | 双井学校杆上变 | 绿 | 128.6907 | 重庆市北公司
69620 | 双井学校#2杆上变 | 绿 | 329.4268 | 重庆市北公司
69621 | 双井3社柱上变 | 绿 | 332.3093 | 重庆市北公司
69622 | 卢山二社杆上变 | 绿 | 327.1340 | 重庆市北公司
69623 | 南桥苑EF栋公用箱变 | 绿 | 275.6289 | 重庆市北公司
69624 | 南桥佳苑3#公配#1配变 | 绿 | 680.8990 | 重庆市北公司
69625 | 南区路口#1变 | 绿 | 379.8608 | 重庆市北公司
69626 | 南区科研所公配#1变 | 绿 | 854.0619 | 重庆市北公司
69627 | 单工柱上变 | 绿 | 278.8144 | 重庆市北公司
69628 | 协信唐城#2公配#1变 | 绿 | 1112.0825 | 重庆市北公司
69629 | 华宇天宫花城A2公配#2变 | 绿 | 675.4804 | 重庆市北公司
69630 | 华宇天宫花城A2公配#1变 | 绿 | 671.3979 | 重庆市北公司
69631 | 半边月2杆上变 | 黄 | 74.5165 | 重庆市北公司
69632 | 千六朱家湾柱上变 | 绿 | 161.3485 | 重庆市北公司
69633 | 区政府宿舍2#公配2#变 | 绿 | 676.1485 | 重庆市北公司
69634 | 区政府宿舍2#公配1#变 | 绿 | 704.5031 | 重庆市北公司
69635 | 区委#2箱变#1变 | 绿 | 381.0887 | 重庆市北公司
69636 | 区委#1箱变#1变 | 绿 | 342.7505 | 重庆市北公司
69637 | 北飞安置房#2变 | 绿 | 531.2990 | 重庆市北公司
69638 | 北飞安置房#1变 | 绿 | 526.9278 | 重庆市北公司
69639 | 北滨一号#4-1公配#1配变 | 绿 | 670.2351 | 重庆市北公司
69640 | 北城新贵公配#2变 | 绿 | 555.7113 | 重庆市北公司
69641 | 北城新贵公配#1变 | 绿 | 634.2433 | 重庆市北公司
69642 | 北城乐章公配#1变 | 绿 | 844.0412 | 重庆市北公司
69643 | 劳光六社二杆上变 | 绿 | 346.3258 | 重庆市北公司
69644 | 劳光7社柱上变 | 绿 | 96.1938 | 重庆市北公司
69645 | 劳光6社杆上变 | 绿 | 84.8577 | 重庆市北公司
69646 | 劳光3社柱上变 | 绿 | 164.8371 | 重庆市北公司
69647 | 努力陈家滩杆上变 | 绿 | 163.1093 | 重庆市北公司
69648 | 努力村二杆上变 | 绿 | 86.1299 | 重庆市北公司
69649 | 努力村一杆上变 | 绿 | 88.0567 | 重庆市北公司
69650 | 前卫江畔BC幢公配2#配变 | 绿 | 854.0000 | 重庆市北公司
69651 | 前卫江畔BC幢公配1#配变 | 绿 | 871.3505 | 重庆市北公司
69652 | 凯圣杆上变 | 绿 | 390.3670 | 重庆市北公司
69653 | 凤翔罗汉寺杆上变 | 绿 | 83.8505 | 重庆市北公司
69654 | 凤翔村一杆上变 | 绿 | 86.5876 | 重庆市北公司
69655 | 凤翔太阳湾杆上变 | 绿 | 87.9608 | 重庆市北公司
69656 | 凤凰黄桷湾杆上变 | 黄 | 71.6371 | 重庆市北公司
69657 | 凤凰谷杆上变 | 绿 | 83.7392 | 重庆市北公司
69658 | 凤凰嘴杆上变 | 黄 | 78.7134 | 重庆市北公司
69659 | 凤凰6社（2）杆上变 | 绿 | 82.7278 | 重庆市北公司
69660 | 凤凰1社(1)杆上变 | 绿 | 44.1814 | 重庆市北公司
69661 | 凉水村三杆上变 | 绿 | 84.3701 | 重庆市北公司
69662 | 冬至坎杆上变 | 黄 | 83.7577 | 重庆市北公司
69663 | 农贸市场（8）杆上变 | 绿 | 400.6186 | 重庆市北公司
69664 | 农贸市场柱上变 | 绿 | 357.9732 | 重庆市北公司
69665 | 农电组杆上变 | 绿 | 308.1237 | 重庆市北公司
69666 | 兴隆粮站杆上变 | 绿 | 327.2000 | 重庆市北公司
69667 | 兴隆新街杆上变 | 绿 | 351.7567 | 重庆市北公司
69668 | 兴隆农机站杆上变 | 绿 | 338.3216 | 重庆市北公司
69669 | 兴隆供销社杆上变 | 绿 | 370.0021 | 重庆市北公司
69670 | 兴隆下场口杆上变 | 绿 | 183.2546 | 重庆市北公司
69671 | 兴旺9社2杆上变 | 绿 | 163.2103 | 重庆市北公司
69672 | 兴悦佳苑杆上变 | 绿 | 349.9753 | 重庆市北公司
69673 | 兴悦佳苑二期公配2#配电变压器 | 绿 | 409.7423 | 重庆市北公司
69674 | 兴悦佳苑二期公配1#配电变压器 | 绿 | 436.9742 | 重庆市北公司
69675 | 兴小隧道#2箱变961配电变压器 | 绿 | 160.0000 | 重庆市北公司
69676 | 关口飙水岩杆上变 | 绿 | 43.5340 | 重庆市北公司
69677 | 关口村二杆上变 | 绿 | 94.5268 | 重庆市北公司
69678 | 关口村三杆上变 | 绿 | 166.3041 | 重庆市北公司
69679 | 关口村一杆上变 | 黄 | 55.3412 | 重庆市北公司
69680 | 关口杉树湾杆上变 | 绿 | 80.6371 | 重庆市北公司
69681 | 关兴村二杆上变 | 绿 | 84.6361 | 重庆市北公司
69682 | 关兴村一杆上变 | 绿 | 164.8804 | 重庆市北公司
69683 | 关兴场镇杆上变 | 绿 | 268.6186 | 重庆市北公司
69684 | 兰田村杆上变 | 绿 | 93.0845 | 重庆市北公司
69685 | 公园里#1公配#4变 | 绿 | 663.6289 | 重庆市北公司
69686 | 公园里#1公配#3变 | 绿 | 663.9505 | 重庆市北公司
69687 | 公园里#1公配#2变 | 绿 | 675.0598 | 重庆市北公司
69688 | 公园里#1公配#1变 | 绿 | 670.7546 | 重庆市北公司
69689 | 光华公配#1变 | 绿 | 703.5134 | 重庆市北公司
69690 | 光华4社(2)杆上变 | 绿 | 81.9340 | 重庆市北公司
69691 | 光华2社(1)杆上变 | 绿 | 98.5134 | 重庆市北公司
69692 | 先锋小学杆上变 | 绿 | 163.5567 | 重庆市北公司
69693 | 先锋3社(1)杆上变 | 黄 | 63.8247 | 重庆市北公司
69694 | 元佳广场2#公配2#配变 | 绿 | 858.3299 | 重庆市北公司
69695 | 元佳广场2#公配1#配变 | 绿 | 855.9485 | 重庆市北公司
69696 | 元佳广场1#公配#4配变 | 绿 | 706.9897 | 重庆市北公司
69697 | 元佳广场1#公配#3配变 | 绿 | 692.4289 | 重庆市北公司
69698 | 元佳广场1#公配#2配变 | 绿 | 679.2660 | 重庆市北公司
69699 | 元佳广场1#公配#1配变 | 绿 | 837.9052 | 重庆市北公司
69700 | 保利高尔夫10#公配2#变 | 绿 | 706.6309 | 重庆市北公司
69701 | 保利高尔夫10#公配1#变 | 绿 | 688.5691 | 重庆市北公司
69702 | 保利高尔夫#6公用箱变变压器 | 绿 | 858.3608 | 重庆市北公司
69703 | 保利香雪三期#6公配2#变压器 | 绿 | 672.1402 | 重庆市北公司
69704 | 保利香雪三期#6公配1#变压器 | 绿 | 673.4763 | 重庆市北公司
69705 | 保利香雪三期#4公配2#变压器 | 绿 | 671.1753 | 重庆市北公司
69706 | 保利香雪三期#4公配1#变压器 | 绿 | 677.6825 | 重庆市北公司
69707 | 保利江上明珠D5组团#1公配#2变 | 绿 | 696.0412 | 重庆市北公司
69708 | 保利江上明珠D5组团#1公配#1变 | 绿 | 681.7402 | 重庆市北公司
69709 | 保利江上明珠B组团公配#4变 | 绿 | 543.7526 | 重庆市北公司
69710 | 保利江上明珠B组团公配#3变 | 绿 | 546.8041 | 重庆市北公司
69711 | 保利江上明珠B组团公配#2变 | 绿 | 533.2371 | 重庆市北公司
69712 | 保利江上明珠B组团公配#1变 | 绿 | 535.3402 | 重庆市北公司
69713 | 供电所柱上变 | 绿 | 361.3918 | 重庆市北公司
69714 | 供电所(9)杆上变 | 绿 | 369.9423 | 重庆市北公司
69715 | 佳鑫花园#1杆上变 | 绿 | 587.1546 | 重庆市北公司
69716 | 仙桥二杆上变 | 绿 | 220.9485 | 重庆市北公司
69717 | 付家塝杆上变 | 黄 | 37.0660 | 重庆市北公司
69718 | 亿恒公用配电房#1变 | 绿 | 689.2124 | 重庆市北公司
69719 | 人和春天1杆上变 | 绿 | 360.5031 | 重庆市北公司
69720 | 人和康居#7公配1#变 | 绿 | 800.0000 | 重庆市北公司
69721 | 京海小城公配#3变 | 绿 | 356.7010 | 重庆市北公司
69722 | 交警12队杆上变 | 绿 | 337.5052 | 重庆市北公司
69723 | 亚太配公配1#配变 | 绿 | 544.0577 | 重庆市北公司
69724 | 井山坪杆上变 | 绿 | 57.3629 | 重庆市北公司
69725 | 井口小观音柱上变 | 绿 | 146.9526 | 重庆市北公司
69726 | 五金矿产公用箱变#1变 | 绿 | 340.9196 | 重庆市北公司
69727 | 五重水库三杆上变 | 绿 | 322.3443 | 重庆市北公司
69728 | 五股旧杆上变 | 绿 | 58.6402 | 重庆市北公司
69729 | 五股新杆上变 | 绿 | 93.6577 | 重庆市北公司
69730 | 五股三杆上变 | 绿 | 173.4722 | 重庆市北公司
69731 | 五星路配电房#1变 | 绿 | 585.8474 | 重庆市北公司
69732 | 五星小区箱变（400）#1变 | 绿 | 342.4041 | 重庆市北公司
69733 | 五斗秋杆上变 | 黄 | 93.4258 | 重庆市北公司
69734 | 五宝乡下堡杆上变 | 绿 | 86.2753 | 重庆市北公司
69735 | 五垭村一杆上变 | 绿 | 82.7649 | 重庆市北公司
69736 | 五块田杆上变 | 黄 | 161.0639 | 重庆市北公司
69737 | 云瑶玉陛三期#3公配#1变 | 绿 | 640.0000 | 重庆市北公司
69738 | 书香美地公用配电房#1变 | 绿 | 680.7505 | 重庆市北公司
69739 | 书香美地二配电房#1变 | 绿 | 679.0433 | 重庆市北公司
69740 | 九里香提#3箱变变压器 | 绿 | 513.6206 | 重庆市北公司
69741 | 九里香提#2箱变变压器 | 绿 | 647.2990 | 重庆市北公司
69742 | 乐嘉苑公变柱上变 | 绿 | 339.6392 | 重庆市北公司
69743 | 义学路杆上变 | 绿 | 376.1649 | 重庆市北公司
69744 | 丽源岛公配#2变 | 绿 | 548.2062 | 重庆市北公司
69745 | 丽源岛公配#1变 | 绿 | 532.8041 | 重庆市北公司
69746 | 丽景雅园配电室#1变 | 绿 | 862.1649 | 重庆市北公司
69747 | 丽景天成配电房#3变 | 绿 | 558.2103 | 重庆市北公司
69748 | 丽景天成配电房#2变 | 绿 | 671.7938 | 重庆市北公司
69749 | 丽景天成配电房#1变 | 绿 | 671.2990 | 重庆市北公司
69750 | 丰收水库杆上变 | 绿 | 82.7897 | 重庆市北公司
69751 | 中石油龙脊#2公用箱变#1变 | 绿 | 523.1753 | 重庆市北公司
69752 | 中石油和庭小区#7箱变配电变压器 | 绿 | 412.4948 | 重庆市北公司
69753 | 中石油和庭小区#6箱变配电变压器 | 绿 | 533.4227 | 重庆市北公司
69754 | 中石油和庭小区#2公配#2变 | 绿 | 800.0000 | 重庆市北公司
69755 | 中石油和庭小区#1公配#2变 | 绿 | 693.0722 | 重庆市北公司
69756 | 中海寰宇时代#2公配#4变 | 绿 | 676.6186 | 重庆市北公司
69757 | 中海寰宇时代#2公配#3变 | 绿 | 504.0000 | 重庆市北公司
69758 | 中海寰宇时代#2公配#2变 | 绿 | 665.2371 | 重庆市北公司
69759 | 中梁星海悦#1公配#2变 | 绿 | 658.8784 | 重庆市北公司
69760 | 中梁星海悦#1公配#1变 | 绿 | 664.8660 | 重庆市北公司
69761 | 中心大寨杆上变 | 绿 | 336.6392 | 重庆市北公司
69762 | 中德江湾丽景公配#2 | 绿 | 552.1732 | 重庆市北公司
69763 | 中德江湾丽景公配#1 | 绿 | 545.2454 | 重庆市北公司
69764 | 中坪岩上湾杆上变 | 黄 | 60.9794 | 重庆市北公司
69765 | 中坪居民新村杆上变 | 黄 | 159.9320 | 重庆市北公司
69766 | 中坪加工场杆上变 | 绿 | 138.4887 | 重庆市北公司
69767 | 中和背花湾杆上变 | 绿 | 84.6113 | 重庆市北公司
69768 | 中和石梁子杆上变 | 绿 | 82.9536 | 重庆市北公司
69769 | 中和村黑沟岚垭杆上变 | 绿 | 91.8825 | 重庆市北公司
69770 | 中和4社(3)杆上变 | 绿 | 87.7335 | 重庆市北公司
69771 | 中和2社(1)杆上变 | 绿 | 41.0330 | 重庆市北公司
69772 | 中和11社（2）杆上变 | 绿 | 83.8041 | 重庆市北公司
69773 | 中兴公配3# | 绿 | 531.5258 | 重庆市北公司
69774 | 中兴公配2# | 绿 | 640.0000 | 重庆市北公司
69775 | 中交中央公园#4公配#1变 | 绿 | 691.5134 | 重庆市北公司
69776 | 中交中央公园#3公配#3变 | 绿 | 687.8021 | 重庆市北公司
69777 | 中交中央公园#3公配#1变 | 绿 | 672.7093 | 重庆市北公司
69778 | 中交中央公园#2公配#1变 | 绿 | 547.9588 | 重庆市北公司
69779 | 中交中央公园#1公配#2变 | 绿 | 660.2639 | 重庆市北公司
69780 | 中交中央公园#1公配#1变 | 绿 | 660.4371 | 重庆市北公司
69781 | 两溪村二杆上变 | 黄 | 84.4629 | 重庆市北公司
69782 | 两溪村一杆上变 | 黄 | 84.5443 | 重庆市北公司
69783 | 两江汽博城#2公配2#变压器 | 绿 | 680.7505 | 重庆市北公司
69784 | 两江汽博城#2公配1#变压器 | 绿 | 679.9093 | 重庆市北公司
69785 | 两江新宸四期三组团#1公配#2变 | 绿 | 333.1381 | 重庆市北公司
69786 | 两江新宸四期三组团#1公配#1变 | 绿 | 331.9381 | 重庆市北公司
69787 | 两江新宸二期#3公配#2变 | 绿 | 528.3505 | 重庆市北公司
69788 | 两江新宸二期#3公配#1变 | 绿 | 529.7938 | 重庆市北公司
69789 | 两江新宸三期二批#4公配#4变 | 绿 | 640.0000 | 重庆市北公司
69790 | 两江新宸三期二批#4公配#1变 | 绿 | 400.0000 | 重庆市北公司
69791 | 两江新宸三期二批#3公配#2变 | 绿 | 702.9196 | 重庆市北公司
69792 | 两江新宸三期二批#3公配#1变 | 绿 | 701.9299 | 重庆市北公司
69793 | 两江新宸三期二批#1公配#4变 | 绿 | 661.0062 | 重庆市北公司
69794 | 两江新宸三期二批#1公配#3变 | 绿 | 634.7856 | 重庆市北公司
69795 | 两江新宸三期二批#1公配#2变 | 绿 | 533.2577 | 重庆市北公司
69796 | 两江新宸三期二批#1公配#1变 | 绿 | 551.4227 | 重庆市北公司
69797 | 两江新宸一期#8公配#2公变 | 绿 | 514.4330 | 重庆市北公司
69798 | 两江新宸一期#8公配#1公变 | 绿 | 763.1670 | 重庆市北公司
69799 | 两江新宸一期#7公配#2公变 | 绿 | 665.4598 | 重庆市北公司
69800 | 两江新宸一期#7公配#1公变 | 绿 | 692.0330 | 重庆市北公司
69801 | 两江新宸一期#68-2-6公配962#2公变 | 绿 | 720.3629 | 重庆市北公司
69802 | 两江新宸一期#68-2-6公配961#1公变 | 绿 | 683.3732 | 重庆市北公司
69803 | 两江新宸一期#5公配#3变 | 绿 | 666.2515 | 重庆市北公司
69804 | 两江新宸一期#5公配#2变 | 绿 | 659.7691 | 重庆市北公司
69805 | 两江新宸一期#5公配#1变 | 绿 | 661.8474 | 重庆市北公司
69806 | 两江新宸一期#3公配#3公变 | 绿 | 552.4742 | 重庆市北公司
69807 | 两江新宸一期#3公配#2公变 | 绿 | 712.1979 | 重庆市北公司
69808 | 两江新宸一期#3公配#1公变 | 绿 | 688.5938 | 重庆市北公司
69809 | 两江新宸一期#2公配#1变配电变压器 | 绿 | 534.2680 | 重庆市北公司
69810 | 两江新区生态城补能站公配#1变 | 绿 | 505.6289 | 重庆市北公司
69811 | 两江名苑公配#1变 | 绿 | 535.1753 | 重庆市北公司
69812 | 东阳沙田湾#2杆上变 | 绿 | 82.3165 | 重庆市北公司
69813 | 东河梅家沟杆上变 | 绿 | 83.3557 | 重庆市北公司
69814 | 东模6社(1)杆上变 | 绿 | 42.1505 | 重庆市北公司
69815 | 东木段家湾杆上变 | 绿 | 88.3938 | 重庆市北公司
69816 | 东明椅子湾杆上变 | 绿 | 84.4227 | 重庆市北公司
69817 | 东明1社(1)杆上变 | 绿 | 90.5485 | 重庆市北公司
69818 | 东方紫竹苑2#配变 | 绿 | 710.0454 | 重庆市北公司
69819 | 东方紫竹苑1#配变 | 绿 | 719.6701 | 重庆市北公司
69820 | 东方港湾J10公配2#变 | 绿 | 840.7010 | 重庆市北公司
69821 | 东方港湾J10公配1#变 | 绿 | 862.4330 | 重庆市北公司
69822 | 东方港湾B11幢公配2#变 | 绿 | 536.6598 | 重庆市北公司
69823 | 东方港湾B11幢公配1#变 | 绿 | 537.6495 | 重庆市北公司
69824 | 东方港湾A8栋公配2#变 | 绿 | 552.1649 | 重庆市北公司
69825 | 东方港湾A8栋公配1#变 | 绿 | 550.2474 | 重庆市北公司
69826 | 东方港湾A12栋公配1#变 | 绿 | 844.1340 | 重庆市北公司
69827 | 东方山水#2公用箱变#1变 | 绿 | 515.0103 | 重庆市北公司
69828 | 东方山水#1公用箱变#1变 | 绿 | 513.9381 | 重庆市北公司
69829 | 东山白杨沟杆上变 | 绿 | 86.4979 | 重庆市北公司
69830 | 东山场镇杆上变 | 绿 | 349.9258 | 重庆市北公司
69831 | 东山7社（1）杆上变 | 绿 | 82.6021 | 重庆市北公司
69832 | 东山2社（2）杆上变 | 黄 | 72.2062 | 重庆市北公司
69833 | 东原香山五期#2公配#4变 | 绿 | 523.6907 | 重庆市北公司
69834 | 东原香山五期#2公配#3变 | 绿 | 526.9278 | 重庆市北公司
69835 | 东原香山五期#2公配#1变 | 绿 | 522.5155 | 重庆市北公司
69836 | 三龙村二杆上变 | 绿 | 83.6289 | 重庆市北公司
69837 | 三龙村三杆上变 | 绿 | 167.1505 | 重庆市北公司
69838 | 三龙村一杆上变 | 绿 | 83.3278 | 重庆市北公司
69839 | 三龙咀上湾杆上变 | 绿 | 82.7629 | 重庆市北公司
69840 | 三湾小学杆上变 | 绿 | 405.5959 | 重庆市北公司
69841 | 三合5社杆上变 | 绿 | 80.4175 | 重庆市北公司
69842 | 三力公配#2变压器 | 绿 | 560.4124 | 重庆市北公司
69843 | 三力公配#1变压器 | 绿 | 554.3010 | 重庆市北公司
69844 | 三佛寺柱上变 | 绿 | 163.7253 | 重庆市北公司
69845 | 万科森林公园#4公配#4变 | 绿 | 516.6804 | 重庆市北公司
69846 | 万科森林公园#4公配#3变 | 绿 | 531.0928 | 重庆市北公司
69847 | 万科森林公园#4公配#2变 | 绿 | 525.7526 | 重庆市北公司
69848 | 万科森林公园#4公配#1变 | 绿 | 525.9381 | 重庆市北公司
69849 | 万科城#15公配#2变 | 绿 | 443.4227 | 重庆市北公司
69850 | 万科城#15公配#1变 | 绿 | 428.2371 | 重庆市北公司
69851 | 万科城#10公配964#4变压器 | 绿 | 690.7216 | 重庆市北公司
69852 | 万科城#10公配963#3变压器 | 绿 | 702.2763 | 重庆市北公司
69853 | 万科城#10公配962#2变压器 | 绿 | 694.2351 | 重庆市北公司
69854 | 万科城#10公配961#1变压器 | 绿 | 699.1588 | 重庆市北公司
69855 | 万年一支路公用箱变1#变 | 绿 | 371.7979 | 重庆市北公司
69856 | 丁字口二杆上变 | 绿 | 436.9072 | 重庆市北公司
69857 | 一碗水二杆上变 | 绿 | 363.5959 | 重庆市北公司
69858 | 6608车站杆上变 | 绿 | 320.0247 | 重庆市北公司
69859 | 6608车站二二杆上变 | 绿 | 329.8351 | 重庆市北公司
69860 | 6608车站三杆上变 | 绿 | 139.1711 | 重庆市北公司
69861 | 6113间隔配电变压器 | 绿 | 705.7649 | 重庆市北公司
69862 | 220kV南花堡线路隧道公用箱变配电变压器 | 绿 | 161.9608 | 重庆市北公司
69863 | 136地质队公配变压器 | 绿 | 685.8474 | 重庆市北公司
69864 | 110kV山水天成A区配电房#3变 | 绿 | 836.4330 | 重庆市北公司
69865 | 10kV龙顺街四配电房#1变 | 绿 | 522.6031 | 重庆市北公司
69866 | 10kV龙顺街六杆上变 | 绿 | 583.4433 | 重庆市北公司
69867 | 10kV龙顺街五柱上变 | 绿 | 363.3454 | 重庆市北公司
69868 | 10kV龙顺街二柱上变 | 绿 | 346.1649 | 重庆市北公司
69869 | 10kV龙顺街三柱上变 | 绿 | 339.0392 | 重庆市北公司
69870 | 10kV龙顺街一杆上变 | 绿 | 384.3423 | 重庆市北公司
69871 | 10kV龙门街道新杆上变 | 黄 | 83.0928 | 重庆市北公司
69872 | 10kV龙门村办公室二杆上变 | 黄 | 305.3124 | 重庆市北公司
69873 | 10kV龙门小学杆上变 | 绿 | 80.9485 | 重庆市北公司
69874 | 10kV龙诚地产公配#2变 | 绿 | 553.2165 | 重庆市北公司
69875 | 10kV龙诚地产公配#1变 | 绿 | 533.4433 | 重庆市北公司
69876 | 10kV龙裕街四杆上变 | 绿 | 353.0680 | 重庆市北公司
69877 | 10kV龙裕街六箱变#1变 | 绿 | 332.2103 | 重庆市北公司
69878 | 10kV龙裕街五杆上变 | 绿 | 333.5216 | 重庆市北公司
69879 | 10kV龙裕街二杆上变 | 绿 | 348.1320 | 重庆市北公司
69880 | 10kV龙裕街三杆上变 | 绿 | 368.0000 | 重庆市北公司
69881 | 10kV龙裕街一杆上变 | 绿 | 358.7680 | 重庆市北公司
69882 | 10kV龙舒街杆上变 | 绿 | 427.7649 | 重庆市北公司
69883 | 10kV龙脑村新配一社处杆上变 | 绿 | 161.5093 | 重庆市北公司
69884 | 10kV龙脊路柱上变 | 绿 | 379.9753 | 重庆市北公司
69885 | 10kV龙脊柱上变 | 绿 | 563.4433 | 重庆市北公司
69886 | 10kV龙脊时代广场A区公配#3变 | 绿 | 400.0000 | 重庆市北公司
69887 | 10kV龙脊时代广场A区公配#1变 | 绿 | 530.4742 | 重庆市北公司
69888 | 10kV龙脊小区柱上变 | 绿 | 577.4021 | 重庆市北公司
69889 | 10kV龙脊四杆上变 | 绿 | 351.6577 | 重庆市北公司
69890 | 10kV龙脊商住柱上变 | 绿 | 563.7938 | 重庆市北公司
69891 | 10kV龙脊二杆上变 | 绿 | 355.0845 | 重庆市北公司
69892 | 10kV龙脊三杆上变 | 绿 | 352.1959 | 重庆市北公司
69893 | 10kV龙脊4#1#变压器 | 绿 | 580.2474 | 重庆市北公司
69894 | 10kV龙脊2#公配2#变压器 | 绿 | 578.1278 | 重庆市北公司
69895 | 10kV龙脊2#公配1#变压器 | 绿 | 576.4536 | 重庆市北公司
69896 | 10kV龙脊2#公配#3变 | 绿 | 64.6804 | 重庆市北公司
69897 | 10kV龙脊1#公配1#变压器 | 绿 | 533.6577 | 重庆市北公司
69898 | 10kV龙脊#3公配#2变 | 绿 | 548.2062 | 重庆市北公司
69899 | 10kV龙脊#3公配#1变 | 绿 | 552.4948 | 重庆市北公司
69900 | 10kV龙福寺柱上变 | 绿 | 137.8866 | 重庆市北公司
69901 | 10kV龙祥街二杆上变 | 绿 | 556.2887 | 重庆市北公司
69902 | 10kV龙祥街一杆上变 | 绿 | 576.4124 | 重庆市北公司
69903 | 10kV龙盛街柱上变 | 绿 | 362.8907 | 重庆市北公司
69904 | 10kV龙盛街四杆上变 | 绿 | 350.3464 | 重庆市北公司
69905 | 10kV龙盛街五杆上变 | 绿 | 378.1443 | 重庆市北公司
69906 | 10kV龙盛街二柱上变 | 绿 | 357.2990 | 重庆市北公司
69907 | 10kV龙盛街三柱上变 | 绿 | 360.8371 | 重庆市北公司
69908 | 10kV龙瑞街四柱上变 | 绿 | 378.5897 | 重庆市北公司
69909 | 10kV龙瑞街二杆上变 | 绿 | 384.4289 | 重庆市北公司
69910 | 10kV龙瑞街三杆上变 | 绿 | 342.0577 | 重庆市北公司
69911 | 10kV龙瑞街一杆上变 | 绿 | 386.4825 | 重庆市北公司
69912 | 10kV龙珠苑公配2#变压器 | 绿 | 764.7753 | 重庆市北公司
69913 | 10kV龙珠苑公配1#变压器 | 绿 | 679.4887 | 重庆市北公司
69914 | 10kV龙珠花园公配#2配变 | 绿 | 590.0784 | 重庆市北公司
69915 | 10kV龙珠花园公配#1配变 | 绿 | 551.3320 | 重庆市北公司
69916 | 10kV龙王长东杆上变 | 绿 | 80.8814 | 重庆市北公司
69917 | 10kV龙王1社杆上变 | 绿 | 81.6175 | 重庆市北公司
69918 | 10kV龙滩子杆上变 | 绿 | 90.4845 | 重庆市北公司
69919 | 10kV龙溪隧道用电T1项目公用箱变#1变 | 绿 | 83.4392 | 重庆市北公司
69920 | 10kV龙溪隧道用电T2项目公用箱变#1变 | 绿 | 87.0825 | 重庆市北公司
69921 | 10kV龙溪环卫公配1#变压器 | 绿 | 569.3814 | 重庆市北公司
69922 | 10kV龙溪影院杆上变 | 绿 | 335.8845 | 重庆市北公司
69923 | 10kV龙溪影院公用箱变#1变 | 绿 | 357.8928 | 重庆市北公司
69924 | 10kV龙溪医院杆上变 | 绿 | 340.7216 | 重庆市北公司
69925 | 10kV龙湖青云阙#2公配#2变 | 绿 | 642.4990 | 重庆市北公司
69926 | 10kV龙湖青云阙#2公配#1变 | 绿 | 648.0165 | 重庆市北公司
69927 | 10kV龙湖青云阙#1公配#4变 | 绿 | 508.5979 | 重庆市北公司
69928 | 10kV龙湖青云阙#1公配#3变 | 绿 | 508.8247 | 重庆市北公司
69929 | 10kV龙湖青云阙#1公配#2变 | 绿 | 505.8144 | 重庆市北公司
69930 | 10kV龙湖青云阙#1公配#1变 | 绿 | 507.4639 | 重庆市北公司
69931 | 10kV龙湖西苑公用箱变#1变 | 绿 | 529.4639 | 重庆市北公司
69932 | 10kV龙湖西苑#3公配2#变压器 | 绿 | 1135.7856 | 重庆市北公司
69933 | 10kV龙湖西苑#3公配1#变压器 | 绿 | 690.5237 | 重庆市北公司
69934 | 10kV龙湖西苑#2公配#4变压器 | 绿 | 595.2784 | 重庆市北公司
69935 | 10kV龙湖西苑#2公配#3变压器 | 绿 | 586.2268 | 重庆市北公司
69936 | 10kV龙湖西苑#2公配#2变压器 | 绿 | 609.4021 | 重庆市北公司
69937 | 10kV龙湖西苑#2公配#1变压器 | 绿 | 739.7320 | 重庆市北公司
69938 | 10kV龙湖西苑#1公配4#变压器 | 绿 | 736.0000 | 重庆市北公司
69939 | 10kV龙湖西苑#1公配3#变压器 | 绿 | 727.5134 | 重庆市北公司
69940 | 10kV龙湖西苑#1公配2#变压器 | 绿 | 547.5464 | 重庆市北公司
69941 | 10kV龙湖西苑#1公配1#变压器 | 绿 | 578.1278 | 重庆市北公司
69942 | 10kV龙湖花园杆上变 | 绿 | 327.3979 | 重庆市北公司
69943 | 10kV龙湖舜山府二期#3公配#4变 | 绿 | 668.9979 | 重庆市北公司
69944 | 10kV龙湖舜山府二期#3公配#3变 | 绿 | 685.2289 | 重庆市北公司
69945 | 10kV龙湖舜山府二期#3公配#2变 | 绿 | 684.7835 | 重庆市北公司
69946 | 10kV龙湖舜山府二期#3公配#1变 | 绿 | 689.9052 | 重庆市北公司
69947 | 10kV龙湖舜山府二期#2公配#1变 | 绿 | 665.5876 | 重庆市北公司
69948 | 10kV龙湖舜山府二期#1公配#1变 | 绿 | 827.2742 | 重庆市北公司
69949 | 10kV龙湖礼嘉天街#1公配#4变 | 绿 | 525.5464 | 重庆市北公司
69950 | 10kV龙湖礼嘉天街#1公配#3变 | 绿 | 533.4845 | 重庆市北公司
69951 | 10kV龙湖礼嘉天街#1公配#2变 | 绿 | 521.0309 | 重庆市北公司
69952 | 10kV龙湖礼嘉天街#1公配#1变 | 绿 | 529.7113 | 重庆市北公司
69953 | 10kV龙湖江山颂#3公配#2变 | 绿 | 663.5794 | 重庆市北公司
69954 | 10kV龙湖江山颂#3公配#1变 | 绿 | 650.5402 | 重庆市北公司
69955 | 10kV龙湖江山颂#2公配#2变 | 绿 | 669.1216 | 重庆市北公司
69956 | 10kV龙湖江山颂#2公配#1变 | 绿 | 681.0722 | 重庆市北公司
69957 | 10kV龙湖江山颂#1公配#2变 | 绿 | 653.9794 | 重庆市北公司
69958 | 10kV龙湖江山颂#1公配#1变 | 绿 | 691.8845 | 重庆市北公司
69959 | 10kV龙湖昱湖壹号二期#4公配#4变 | 绿 | 524.4124 | 重庆市北公司
69960 | 10kV龙湖昱湖壹号二期#4公配#3变 | 绿 | 526.0825 | 重庆市北公司
69961 | 10kV龙湖昱湖壹号二期#4公配#2变 | 绿 | 533.4021 | 重庆市北公司
69962 | 10kV龙湖昱湖壹号二期#4公配#1变 | 绿 | 529.4227 | 重庆市北公司
69963 | 10kV龙湖昱湖壹号二期#3公配#4变 | 绿 | 659.2495 | 重庆市北公司
69964 | 10kV龙湖昱湖壹号二期#3公配#3变 | 绿 | 654.9938 | 重庆市北公司
69965 | 10kV龙湖昱湖壹号二期#3公配#2变 | 绿 | 665.5835 | 重庆市北公司
69966 | 10kV龙湖昱湖壹号二期#3公配#1变 | 绿 | 661.8227 | 重庆市北公司
69967 | 10kV龙湖昱湖壹号一期#6公配#2变 | 绿 | 517.0515 | 重庆市北公司
69968 | 10kV龙湖昱湖壹号一期#6公配#1变 | 绿 | 534.9485 | 重庆市北公司
69969 | 10kV龙湖昱湖壹号一期#5公配#4变 | 绿 | 666.1773 | 重庆市北公司
69970 | 10kV龙湖昱湖壹号一期#5公配#3变 | 绿 | 537.4845 | 重庆市北公司
69971 | 10kV龙湖昱湖壹号一期#5公配#2变 | 绿 | 668.2309 | 重庆市北公司
69972 | 10kV龙湖昱湖壹号一期#5公配#1变 | 绿 | 542.5773 | 重庆市北公司
69973 | 10kV龙湖昱湖壹号一期#4公配#4变 | 绿 | 522.9278 | 重庆市北公司
69974 | 10kV龙湖昱湖壹号一期#4公配#3变 | 绿 | 525.8969 | 重庆市北公司
69975 | 10kV龙湖昱湖壹号一期#4公配#2变 | 绿 | 533.6082 | 重庆市北公司
69976 | 10kV龙湖昱湖壹号一期#4公配#1变 | 绿 | 516.9485 | 重庆市北公司
69977 | 10kV龙湖昱湖壹号一期#3公配#4变 | 绿 | 536.3505 | 重庆市北公司
69978 | 10kV龙湖昱湖壹号一期#3公配#3变 | 绿 | 526.3711 | 重庆市北公司
69979 | 10kV龙湖昱湖壹号一期#3公配#2变 | 绿 | 658.0619 | 重庆市北公司
69980 | 10kV龙湖昱湖壹号一期#3公配#1变 | 绿 | 667.8598 | 重庆市北公司
69981 | 10kV龙湖昱湖壹号一期#2公配#4变 | 绿 | 675.0845 | 重庆市北公司
69982 | 10kV龙湖昱湖壹号一期#2公配#3变 | 绿 | 663.8268 | 重庆市北公司
69983 | 10kV龙湖昱湖壹号一期#2公配#2变 | 绿 | 680.3546 | 重庆市北公司
69984 | 10kV龙湖昱湖壹号一期#2公配#1变 | 绿 | 675.4557 | 重庆市北公司
69985 | 10kV龙湖昱湖壹号一期#1公配#4变 | 绿 | 524.0000 | 重庆市北公司
69986 | 10kV龙湖昱湖壹号一期#1公配#3变 | 绿 | 541.6495 | 重庆市北公司
69987 | 10kV龙湖昱湖壹号一期#1公配#2变 | 绿 | 658.8784 | 重庆市北公司
69988 | 10kV龙湖昱湖壹号一期#1公配#1变 | 绿 | 663.3567 | 重庆市北公司
69989 | 10kV龙湖新壹街二期一组团#1公配#4变 | 绿 | 517.5464 | 重庆市北公司
69990 | 10kV龙湖新壹街二期一组团#1公配#3变 | 绿 | 538.2887 | 重庆市北公司
69991 | 10kV龙湖新壹街二期一组团#1公配#2变 | 绿 | 532.0619 | 重庆市北公司
69992 | 10kV龙湖新壹街二期一组团#1公配#1变 | 绿 | 542.6804 | 重庆市北公司
69993 | 10kV龙湖北岛#2公配#2变 | 绿 | 860.4759 | 重庆市北公司
69994 | 10kV龙湖北岛#2公配#1变 | 绿 | 823.5006 | 重庆市北公司
69995 | 10kV龙湖北岛#1公配#4变 | 绿 | 521.0928 | 重庆市北公司
69996 | 10kV龙湖北岛#1公配#3变 | 绿 | 520.4536 | 重庆市北公司
69997 | 10kV龙湖北岛#1公配#2变 | 绿 | 526.1856 | 重庆市北公司
69998 | 10kV龙湖北岛#1公配#1变 | 绿 | 523.4845 | 重庆市北公司
69999 | 10kV龙湖公园时光#2公配#2变 | 绿 | 672.5856 | 重庆市北公司
70000 | 10kV龙湖公园时光#2公配#1变 | 绿 | 679.9340 | 重庆市北公司
70001 | 10kV龙湖公园时光#1公配#4变 | 绿 | 521.8557 | 重庆市北公司
70002 | 10kV龙湖公园时光#1公配#3变 | 绿 | 520.5979 | 重庆市北公司
70003 | 10kV龙湖公园时光#1公配#2变 | 绿 | 522.9691 | 重庆市北公司
70004 | 10kV龙湖公园时光#1公配#1变 | 绿 | 522.7629 | 重庆市北公司
70005 | 10kV龙湖佰乐街#1公配#4变 | 绿 | 530.0412 | 重庆市北公司
70006 | 10kV龙湖佰乐街#1公配#3变 | 绿 | 523.0103 | 重庆市北公司
70007 | 10kV龙湖佰乐街#1公配#2变 | 绿 | 671.0021 | 重庆市北公司
70008 | 10kV龙湖佰乐街#1公配#1变 | 绿 | 687.8268 | 重庆市北公司
70009 | 10kV龙湖云河颂公配#2变 | 绿 | 506.2474 | 重庆市北公司
70010 | 10kV龙湖云河颂公配#1变 | 绿 | 505.6495 | 重庆市北公司
70011 | 10kV龙湖九曲河二期#6公配#2变 | 绿 | 427.0619 | 重庆市北公司
70012 | 10kV龙湖九曲河二期#6公配#1变 | 绿 | 410.3454 | 重庆市北公司
70013 | 10kV龙湖九曲河二期#5公配#4变 | 绿 | 422.6701 | 重庆市北公司
70014 | 10kV龙湖九曲河二期#5公配#3变 | 绿 | 431.8866 | 重庆市北公司
70015 | 10kV龙湖九曲河二期#5公配#2变 | 绿 | 425.8093 | 重庆市北公司
70016 | 10kV龙湖九曲河二期#5公配#1变 | 绿 | 428.0670 | 重庆市北公司
70017 | 10kV龙湖九曲河二期#4公配#4变 | 绿 | 418.8041 | 重庆市北公司
70018 | 10kV龙湖九曲河二期#4公配#3变 | 绿 | 436.3557 | 重庆市北公司
70019 | 10kV龙湖九曲河二期#4公配#2变 | 绿 | 434.9948 | 重庆市北公司
70020 | 10kV龙湖九曲河二期#4公配#1变 | 绿 | 422.9021 | 重庆市北公司
70021 | 10kV龙湖九曲河二期#3公配#3变 | 绿 | 433.0309 | 重庆市北公司
70022 | 10kV龙湖九曲河二期#3公配#1变 | 绿 | 446.3608 | 重庆市北公司
70023 | 10kV龙湖九曲河二期#2公配#2变 | 绿 | 554.5825 | 重庆市北公司
70024 | 10kV龙湖九曲河二期#1公配#3变 | 绿 | 430.6186 | 重庆市北公司
70025 | 10kV龙湖九曲河二期#1公配#1变 | 绿 | 449.2216 | 重庆市北公司
70026 | 10kV龙湖九曲河三期#3公配#4变 | 绿 | 672.8330 | 重庆市北公司
70027 | 10kV龙湖九曲河三期#3公配#3变 | 绿 | 665.2619 | 重庆市北公司
70028 | 10kV龙湖九曲河三期#3公配#2变 | 绿 | 676.8907 | 重庆市北公司
70029 | 10kV龙湖九曲河三期#3公配#1变 | 绿 | 667.0433 | 重庆市北公司
70030 | 10kV龙湖九曲河三期#2公配#4变 | 绿 | 664.8907 | 重庆市北公司
70031 | 10kV龙湖九曲河三期#2公配#3变 | 绿 | 657.0474 | 重庆市北公司
70032 | 10kV龙湖九曲河三期#2公配#2变 | 绿 | 659.2495 | 重庆市北公司
70033 | 10kV龙湖九曲河三期#2公配#1变 | 绿 | 663.7526 | 重庆市北公司
70034 | 10kV龙湖九曲河三期#1公配#4变 | 绿 | 689.7567 | 重庆市北公司
70035 | 10kV龙湖九曲河三期#1公配#3变 | 绿 | 689.7814 | 重庆市北公司
70036 | 10kV龙湖九曲河三期#1公配#2变 | 绿 | 678.9691 | 重庆市北公司
70037 | 10kV龙湖九曲河三期#1公配#1变 | 绿 | 687.5546 | 重庆市北公司
70038 | 10kV龙湖九曲河一期#3公配#3变 | 绿 | 531.1546 | 重庆市北公司
70039 | 10kV龙湖九曲河一期#3公配#1变 | 绿 | 540.5361 | 重庆市北公司
70040 | 10kV龙湖九曲河一期#2公配#1变 | 绿 | 688.0495 | 重庆市北公司
70041 | 10kV龙湖九曲河一期#1公配#3变 | 绿 | 489.8454 | 重庆市北公司
70042 | 10kV龙湖九曲河一期#1公配#1变 | 绿 | 734.0206 | 重庆市北公司
70043 | 10kV龙湖东界公配#2变 | 绿 | 530.6392 | 重庆市北公司
70044 | 10kV龙湖东界公配#1变 | 绿 | 525.2990 | 重庆市北公司
70045 | 10kV龙湖MOCO公配#3变 | 黄 | 547.1753 | 重庆市北公司
70046 | 10kV龙湖MOCO公配#2变 | 黄 | 556.3052 | 重庆市北公司
70047 | 10kV龙湖MOCO公配#1变 | 黄 | 711.3072 | 重庆市北公司
70048 | 10kV龙湖MOCO#2公配#1变 | 绿 | 546.4742 | 重庆市北公司
70049 | 10kV龙洞岩石板滩杆上变 | 绿 | 82.4216 | 重庆市北公司
70050 | 10kV龙洞岩村委柱上变 | 绿 | 166.8474 | 重庆市北公司
70051 | 10kV龙洞岩村唐家湾杆上变 | 绿 | 326.0309 | 重庆市北公司
70052 | 10kV龙洞岩3杆上变 | 黄 | 62.3247 | 重庆市北公司
70053 | 10kV龙洞岩2杆上变 | 绿 | 41.1691 | 重庆市北公司
70054 | 10kV龙洞岩1杆上变 | 绿 | 83.6742 | 重庆市北公司
70055 | 10kV龙泉水库杆上变 | 绿 | 340.0536 | 重庆市北公司
70056 | 10kV龙泉水库2柱上变 | 绿 | 191.5959 | 重庆市北公司
70057 | 10kV龙汇苑#2公配#2变 | 绿 | 685.1546 | 重庆市北公司
70058 | 10kV龙汇苑#2公配#1变 | 绿 | 694.8784 | 重庆市北公司
70059 | 10kV龙汇苑#1公配#2变 | 绿 | 677.2371 | 重庆市北公司
70060 | 10kV龙汇苑#1公配#1变 | 绿 | 696.2639 | 重庆市北公司
70061 | 10kV龙汇园公配#1公变 | 绿 | 761.5093 | 重庆市北公司
70062 | 10kV龙永街柱上变 | 绿 | 363.5093 | 重庆市北公司
70063 | 10kV龙永街二柱上变 | 绿 | 371.3773 | 重庆市北公司
70064 | 10kV龙永街三柱上变 | 绿 | 357.1381 | 重庆市北公司
70065 | 10kV龙樾生态城二期#1公配#4变 | 绿 | 412.1237 | 重庆市北公司
70066 | 10kV龙樾生态城二期#1公配#3变 | 绿 | 515.6495 | 重庆市北公司
70067 | 10kV龙樾生态城二期#1公配#2变 | 绿 | 411.3814 | 重庆市北公司
70068 | 10kV龙樾生态城二期#1公配#1变 | 绿 | 521.7938 | 重庆市北公司
70069 | 10kV龙樾生态城九号地块#1公配#1变 | 绿 | 504.0619 | 重庆市北公司
70070 | 10kV龙樾生态城三期#2公配#2变 | 绿 | 646.0124 | 重庆市北公司
70071 | 10kV龙樾生态城三期#2公配#1变 | 绿 | 644.4784 | 重庆市北公司
70072 | 10kV龙樾生态城三期#1公配#2变 | 绿 | 649.5258 | 重庆市北公司
70073 | 10kV龙樾生态城三期#1公配#1变 | 绿 | 649.4515 | 重庆市北公司
70074 | 10kV龙樾生态城8号地块#1公配#2变 | 绿 | 653.7567 | 重庆市北公司
70075 | 10kV龙樾生态城8号地块#1公配#1变 | 绿 | 650.2680 | 重庆市北公司
70076 | 10kV龙樾生态城5号地块#2公配#4变 | 绿 | 640.0000 | 重庆市北公司
70077 | 10kV龙樾生态城5号地块#2公配#3变 | 绿 | 640.0000 | 重庆市北公司
70078 | 10kV龙樾生态城5号地块#1公配#1变 | 绿 | 640.0000 | 重庆市北公司
70079 | 10kV龙樾生态城3号地块#1公配#2变 | 绿 | 514.4742 | 重庆市北公司
70080 | 10kV龙樾生态城3号地块#1公配#1变 | 绿 | 514.1237 | 重庆市北公司
70081 | 10kV龙樾生态城11号地块#1公配#4变 | 黄 | 514.4124 | 重庆市北公司
70082 | 10kV龙樾生态城11号地块#1公配#3变 | 黄 | 325.8763 | 重庆市北公司
70083 | 10kV龙樾生态城11号地块#1公配#2变 | 绿 | 511.4845 | 重庆市北公司
70084 | 10kV龙樾生态城11号地块#1公配#1变 | 绿 | 324.5897 | 重庆市北公司
70085 | 10kV龙樾生态城#1公配#4变 | 绿 | 525.7320 | 重庆市北公司
70086 | 10kV龙樾生态城#1公配#3变 | 绿 | 517.9794 | 重庆市北公司
70087 | 10kV龙樾生态城#1公配#2变 | 绿 | 643.9340 | 重庆市北公司
70088 | 10kV龙樾生态城#1公配#1变 | 绿 | 649.4763 | 重庆市北公司
70089 | 10kV龙果线七岩杆上变 | 绿 | 379.7773 | 重庆市北公司
70090 | 10kV龙景花园公配#2变压器 | 绿 | 681.9629 | 重庆市北公司
70091 | 10kV龙景花园公配#1变压器 | 绿 | 693.5918 | 重庆市北公司
70092 | 10kV龙昌街杆上变 | 绿 | 575.4639 | 重庆市北公司
70093 | 10kV龙昌街四柱上变 | 绿 | 358.2268 | 重庆市北公司
70094 | 10kV龙昌街二柱上变 | 绿 | 368.5072 | 重庆市北公司
70095 | 10kV龙昌街三公用箱变#1变 | 绿 | 606.8454 | 重庆市北公司
70096 | 10kV龙旺街柱上变 | 绿 | 341.3247 | 重庆市北公司
70097 | 10kV龙旺街二杆上变 | 绿 | 364.7216 | 重庆市北公司
70098 | 10kV龙旺小区公用箱变配电变压器 | 绿 | 340.2227 | 重庆市北公司
70099 | 10kV龙德景苑公配#1变 | 黄 | 669.3691 | 重庆市北公司
70100 | 10kV龙德商住楼公配#2变 | 绿 | 549.2165 | 重庆市北公司
70101 | 10kV龙德商住楼公配#1变 | 绿 | 541.7526 | 重庆市北公司
70102 | 10kV龙康街柱上变 | 绿 | 615.0309 | 重庆市北公司
70103 | 10kV龙康街二杆上变 | 绿 | 373.1835 | 重庆市北公司
70104 | 10kV龙康街三柱上变 | 绿 | 373.2701 | 重庆市北公司
70105 | 10kV龙康街一柱上变 | 绿 | 361.0969 | 重庆市北公司
70106 | 10kV龙庭蓝天苑公配#2变 | 绿 | 577.7814 | 重庆市北公司
70107 | 10kV龙庭蓝天苑公配#1变 | 绿 | 545.0722 | 重庆市北公司
70108 | 10kV龙庙苏房梁子杆上变 | 黄 | 73.9165 | 重庆市北公司
70109 | 10kV龙庙村中平水库杆上变 | 绿 | 84.1134 | 重庆市北公司
70110 | 10kV龙庙村4杆上变 | 绿 | 44.5278 | 重庆市北公司
70111 | 10kV龙庙李子垭口杆上变 | 绿 | 86.2907 | 重庆市北公司
70112 | 10kV龙庙刘家老屋杆上变 | 绿 | 80.7052 | 重庆市北公司
70113 | 10kV龙庙6社杆上变 | 绿 | 80.5979 | 重庆市北公司
70114 | 10kV龙庙1杆上变 | 绿 | 45.2531 | 重庆市北公司
70115 | 10kV龙庆街柱上变 | 绿 | 373.7897 | 重庆市北公司
70116 | 10kV龙庆支巷柱上变 | 绿 | 360.6763 | 重庆市北公司
70117 | 10kV龙庆小区柱上变 | 绿 | 375.2000 | 重庆市北公司
70118 | 10kV龙平雷家坝杆上变 | 绿 | 81.2804 | 重庆市北公司
70119 | 10kV龙平街柱上变 | 绿 | 351.9948 | 重庆市北公司
70120 | 10kV龙平村豆浪湾杆上变 | 绿 | 84.4289 | 重庆市北公司
70121 | 10kV龙平村叫花宝杆上变 | 绿 | 91.7433 | 重庆市北公司
70122 | 10kV龙平村七一水库杆上变 | 绿 | 337.2077 | 重庆市北公司
70123 | 10kV龙平庙梁子杆上变 | 绿 | 85.0351 | 重庆市北公司
70124 | 10kV龙岗二杆上变 | 黄 | 71.5814 | 重庆市北公司
70125 | 10kV龙山悦景公配#1变 | 绿 | 845.9278 | 重庆市北公司
70126 | 10kV龙山中学杆上变 | 绿 | 353.3155 | 重庆市北公司
70127 | 10kV龙山D区公配#2变 | 绿 | 543.3814 | 重庆市北公司
70128 | 10kV龙山D区公配#1变 | 绿 | 532.7423 | 重庆市北公司
70129 | 10kV龙山B区公配#2变 | 绿 | 530.2887 | 重庆市北公司
70130 | 10kV龙山B区公配#1变 | 绿 | 538.4536 | 重庆市北公司
70131 | 10kV龙尾盘家通杆上变 | 黄 | 64.1680 | 重庆市北公司
70132 | 10kV龙尾新屋嘴杆上变 | 绿 | 82.5299 | 重庆市北公司
70133 | 10kV龙尾6社杆上变 | 黄 | 61.4144 | 重庆市北公司
70134 | 10kV龙尾3社(2)杆上变 | 绿 | 43.4562 | 重庆市北公司
70135 | 10kV龙寿路公用箱变#1变 | 绿 | 439.6701 | 重庆市北公司
70136 | 10kV龙家湾杆上变 | 绿 | 85.2392 | 重庆市北公司
70137 | 10kV龙家梁子杆上变 | 绿 | 164.2990 | 重庆市北公司
70138 | 10kV龙安场镇杆上变 | 绿 | 341.2041 | 重庆市北公司
70139 | 10kV龙头逸园#1变 | 绿 | 676.8907 | 重庆市北公司
70140 | 10kV龙头景苑公配1#配变 | 绿 | 558.0124 | 重庆市北公司
70141 | 10kV龙头寺电缆隧道箱变#1公变 | 绿 | 161.6268 | 重庆市北公司
70142 | 10kV龙头寺#2公配#3变 | 绿 | 521.8763 | 重庆市北公司
70143 | 10kV龙头寺#2公配#2变 | 绿 | 685.3278 | 重庆市北公司
70144 | 10kV龙头寺#2公配#1变 | 绿 | 680.8990 | 重庆市北公司
70145 | 10kV龙头寺#1公配#3变 | 绿 | 532.2474 | 重庆市北公司
70146 | 10kV龙头寺#1公配#2变 | 绿 | 676.5691 | 重庆市北公司
70147 | 10kV龙头寺#1公配#1变 | 绿 | 677.9052 | 重庆市北公司
70148 | 10kV龙塔华园配电房#2变 | 绿 | 695.8680 | 重庆市北公司
70149 | 10kV龙塔华园配电房#1变 | 绿 | 750.5732 | 重庆市北公司
70150 | 10kV龙塔二柱上变 | 绿 | 323.5320 | 重庆市北公司
70151 | 10kV龙城天都#1公配#3变 | 绿 | 535.7691 | 重庆市北公司
70152 | 10kV龙城天都#1公配#2变 | 绿 | 530.0825 | 重庆市北公司
70153 | 10kV龙城天都#1公配#1变 | 绿 | 665.9175 | 重庆市北公司
70154 | 10kV龙城国际#3公配#2变 | 绿 | 692.6515 | 重庆市北公司
70155 | 10kV龙城国际#3公配#1变 | 绿 | 690.3258 | 重庆市北公司
70156 | 10kV龙城国际#2公配#2变 | 绿 | 871.7526 | 重庆市北公司
70157 | 10kV龙城国际#2公配#1变 | 绿 | 856.4433 | 重庆市北公司
70158 | 10kV龙城国际#1公配#1变 | 绿 | 836.8041 | 重庆市北公司
70159 | 10kV龙坪村老院子杆上变 | 绿 | 67.9928 | 重庆市北公司
70160 | 10kV龙坪村杆上变 | 绿 | 83.2010 | 重庆市北公司
70161 | 10kV龙坪村井场杆上变 | 绿 | 88.2000 | 重庆市北公司
70162 | 10kV龙坪村中洞电站杆上变 | 绿 | 94.3052 | 重庆市北公司
70163 | 10kV龙坝站110kV隧道箱变#1公变 | 绿 | 160.9588 | 重庆市北公司
70164 | 10kV龙吉街公用箱变#1变 | 绿 | 347.9711 | 重庆市北公司
70165 | 10kV龙吉街二杆上变 | 绿 | 591.5464 | 重庆市北公司
70166 | 10kV龙吉街三杆上变 | 绿 | 354.7010 | 重庆市北公司
70167 | 10kV龙吉街一杆上变 | 绿 | 352.9691 | 重庆市北公司
70168 | 10kV龙发街杆上变 | 绿 | 347.9093 | 重庆市北公司
70169 | 10kV龙华苑公配1#变 | 绿 | 565.4021 | 重庆市北公司
70170 | 10kV龙华白鹤箱变#1变 | 绿 | 737.7072 | 重庆市北公司
70171 | 10kV龙华大道二杆上变 | 绿 | 372.9237 | 重庆市北公司
70172 | 10kV龙升街四柱上变 | 绿 | 402.2526 | 重庆市北公司
70173 | 10kV龙升街五公用箱变#1变 | 绿 | 343.3691 | 重庆市北公司
70174 | 10kV龙升街二柱上变 | 绿 | 374.8505 | 重庆市北公司
70175 | 10kV龙升街三柱上变 | 绿 | 354.1907 | 重庆市北公司
70176 | 10kV龙升街一柱上变 | 绿 | 367.4804 | 重庆市北公司
70177 | 10kV龙升支街柱上变 | 绿 | 351.1443 | 重庆市北公司
70178 | 10kV龙升支街一杆上变 | 绿 | 390.6515 | 重庆市北公司
70179 | 10kV龙升南街柱上变 | 绿 | 358.8299 | 重庆市北公司
70180 | 10kV龙升南街二杆上变 | 绿 | 352.4433 | 重庆市北公司
70181 | 10kV龙升南街三杆上变 | 绿 | 359.0557 | 重庆市北公司
70182 | 10kV龙凤居杆上变 | 绿 | 381.2866 | 重庆市北公司
70183 | 10kV龙兴镇龙复街杆上变 | 绿 | 401.1794 | 重庆市北公司
70184 | 10kV龙兴镇茧站处杆上变 | 绿 | 321.2412 | 重庆市北公司
70185 | 10kV龙兴镇茧站处二杆上变 | 绿 | 188.3608 | 重庆市北公司
70186 | 10kV龙兴镇政府箱变#1变 | 绿 | 562.8041 | 重庆市北公司
70187 | 10kV龙兴镇上场口公用箱变#1变 | 绿 | 414.5402 | 重庆市北公司
70188 | 10kV龙兴镇上场口#2箱变#1变 | 绿 | 430.0155 | 重庆市北公司
70189 | 10kV龙兴车站箱变#1变 | 绿 | 589.9052 | 重庆市北公司
70190 | 10kV龙兴村杆上变 | 绿 | 260.1443 | 重庆市北公司
70191 | 10kV龙兴服务区充电站2#箱变配电变压器 | 绿 | 504.8041 | 重庆市北公司
70192 | 10kV龙兴服务区充电站1#箱变配电变压器 | 绿 | 574.5979 | 重庆市北公司
70193 | 10kV龙兴政府杆上变 | 绿 | 354.8000 | 重庆市北公司
70194 | 10kV龙兴古镇改造提档升级项目公用箱变#1变 | 绿 | 674.7134 | 重庆市北公司
70195 | 10kV龙兴医院杆上变 | 绿 | 375.0021 | 重庆市北公司
70196 | 10kV龙兴公租房#6公配#4变 | 绿 | 576.4742 | 重庆市北公司
70197 | 10kV龙兴公租房#6公配#3变 | 绿 | 589.5670 | 重庆市北公司
70198 | 10kV龙兴公租房#6公配#2变 | 绿 | 732.3876 | 重庆市北公司
70199 | 10kV龙兴公租房#6公配#1变 | 绿 | 749.5835 | 重庆市北公司
70200 | 10kV龙兴公租房#5公配#4变 | 绿 | 678.6969 | 重庆市北公司
70201 | 10kV龙兴公租房#5公配#3变 | 绿 | 678.6969 | 重庆市北公司
70202 | 10kV龙兴公租房#5公配#2变 | 绿 | 688.5196 | 重庆市北公司
70203 | 10kV龙兴公租房#5公配#1变 | 绿 | 678.9443 | 重庆市北公司
70204 | 10kV龙兴公租房#4公配#3变 | 绿 | 684.5361 | 重庆市北公司
70205 | 10kV龙兴公租房#4公配#2变 | 绿 | 697.8474 | 重庆市北公司
70206 | 10kV龙兴公租房#4公配#1变 | 绿 | 697.8474 | 重庆市北公司
70207 | 10kV龙兴公租房#3公配#3变 | 绿 | 674.5402 | 重庆市北公司
70208 | 10kV龙兴公租房#3公配#1变 | 绿 | 640.0000 | 重庆市北公司
70209 | 10kV龙兴公租房#2公配#3变 | 绿 | 640.0000 | 重庆市北公司
70210 | 10kV龙兴公租房#2公配#1变 | 绿 | 640.0000 | 重庆市北公司
70211 | 10kV龙兴公租房#1公配4#变压器 | 绿 | 970.7526 | 重庆市北公司
70212 | 10kV龙兴公租房#1公配3#变压器 | 绿 | 937.3505 | 重庆市北公司
70213 | 10kV龙兴公租房#1公配2#变压器 | 绿 | 916.2577 | 重庆市北公司
70214 | 10kV龙兴公租房#1公配#1变压器 | 绿 | 908.3402 | 重庆市北公司
70215 | 10kV龙兴供电所箱变#1变 | 绿 | 595.8969 | 重庆市北公司
70216 | 10kV龙井村杆上变 | 绿 | 86.1485 | 重庆市北公司
70217 | 10kV齐芳苑杆上变 | 绿 | 457.2454 | 重庆市北公司
70218 | 10kV齐心7社柱上变 | 绿 | 163.3835 | 重庆市北公司
70219 | 10kV鼎科80派公配#2变 | 绿 | 434.4536 | 重庆市北公司
70220 | 10kV鼎科80派公配#1变 | 绿 | 427.6495 | 重庆市北公司
70221 | 10kV鼎祥风华美锦公配#2变 | 绿 | 674.7381 | 重庆市北公司
70222 | 10kV鼎祥风华美锦公配#1变 | 绿 | 704.0825 | 重庆市北公司
70223 | 10kV鼎洪公用箱变1#变 | 绿 | 572.6392 | 重庆市北公司
70224 | 10kV鼎泰大厦公配#1变 | 绿 | 559.1010 | 重庆市北公司
70225 | 10kV鼎尚名都公配#4变 | 绿 | 670.2103 | 重庆市北公司
70226 | 10kV鼎尚名都公配#2变 | 绿 | 531.5876 | 重庆市北公司
70227 | 10kV鼎城博园#2公配#2变 | 绿 | 707.3979 | 重庆市北公司
70228 | 10kV鼎城博园#2公配#1变 | 绿 | 868.7340 | 重庆市北公司
70229 | 10kV鼎城博园#1公配#1变 | 绿 | 707.6454 | 重庆市北公司
70230 | 10kV黛瑰园#3公配#2变 | 绿 | 700.8907 | 重庆市北公司
70231 | 10kV黛瑰园#3公配#1变 | 绿 | 682.7794 | 重庆市北公司
70232 | 10kV黛瑰园#2公配#3变压器 | 绿 | 686.1691 | 重庆市北公司
70233 | 10kV黛瑰园#2公配#2变压器 | 绿 | 692.6021 | 重庆市北公司
70234 | 10kV黛瑰园#2公配#1变压器 | 绿 | 687.9258 | 重庆市北公司
70235 | 10kV黛瑰园#1公配#2变 | 绿 | 677.9546 | 重庆市北公司
70236 | 10kV黛瑰园#1公配#1变 | 绿 | 685.1546 | 重庆市北公司
70237 | 10kV黑院墙柱上变 | 绿 | 161.8495 | 重庆市北公司
70238 | 10kV黑石子街(3)柱上变 | 绿 | 223.9258 | 重庆市北公司
70239 | 10kV黑石子街(1)柱上变 | 绿 | 212.5814 | 重庆市北公司
70240 | 10kV黑石子果园柱上变 | 绿 | 320.0000 | 重庆市北公司
70241 | 10kV黑石子大石坝柱上变 | 绿 | 320.0000 | 重庆市北公司
70242 | 10kV黑石子场镇柱上变 | 绿 | 321.2495 | 重庆市北公司
70243 | 10kV黑沟水库杆上变 | 绿 | 69.9897 | 重庆市北公司
70244 | 10kV黑山杆上变 | 绿 | 325.8887 | 重庆市北公司
70245 | 10kV黎明街柱上变 | 绿 | 329.8196 | 重庆市北公司
70246 | 10kV黎明街#1公配#1变 | 绿 | 695.5216 | 重庆市北公司
70247 | 10kV黄龙路公变柱上变 | 绿 | 320.3093 | 重庆市北公司
70248 | 10kV黄龙花园二期#3公配#2变 | 绿 | 519.6289 | 重庆市北公司
70249 | 10kV黄龙花园二期#3公配#1变 | 绿 | 515.6907 | 重庆市北公司
70250 | 10kV黄龙花园二期#2公配#2变 | 绿 | 705.6660 | 重庆市北公司
70251 | 10kV黄龙花园二期#2公配#1变 | 绿 | 702.6722 | 重庆市北公司
70252 | 10kV黄龙花园二期#1公配#3变 | 绿 | 688.9155 | 重庆市北公司
70253 | 10kV黄龙花园二期#1公配#2变 | 绿 | 682.5567 | 重庆市北公司
70254 | 10kV黄龙花园二期#1公配#1变 | 绿 | 688.7423 | 重庆市北公司
70255 | 10kV黄龙花园#2公配#3变 | 绿 | 682.5320 | 重庆市北公司
70256 | 10kV黄龙花园#2公配#2变 | 绿 | 695.7196 | 重庆市北公司
70257 | 10kV黄龙花园#2公配#1变 | 绿 | 688.2969 | 重庆市北公司
70258 | 10kV黄龙花园#1公配#2变 | 绿 | 879.7629 | 重庆市北公司
70259 | 10kV黄龙花园#1公配#1变 | 绿 | 859.4742 | 重庆市北公司
70260 | 10kV黄龙3社（1）杆上变 | 绿 | 88.0742 | 重庆市北公司
70261 | 10kV黄阳村瓦厂坝杆上变 | 绿 | 104.7320 | 重庆市北公司
70262 | 10kV黄阳村水竹冲杆上变 | 绿 | 86.1052 | 重庆市北公司
70263 | 10kV黄阳村水库排洪沟杆上变 | 绿 | 154.5139 | 重庆市北公司
70264 | 10kV黄阳村椅子湾杆上变 | 绿 | 98.8505 | 重庆市北公司
70265 | 10kV黄阳村杆上变 | 绿 | 85.8918 | 重庆市北公司
70266 | 10kV黄阳村尼马石杆上变 | 绿 | 82.8495 | 重庆市北公司
70267 | 10kV黄阳村两岔水库杆上变 | 绿 | 110.9814 | 重庆市北公司
70268 | 10kV黄阳干沟杆上变 | 绿 | 92.4639 | 重庆市北公司
70269 | 10kV黄阳巴毛冲杆上变 | 绿 | 85.7928 | 重庆市北公司
70270 | 10kV黄金堡柱上变 | 绿 | 366.5402 | 重庆市北公司
70271 | 10kV黄金堡宫公配#1变 | 绿 | 673.3526 | 重庆市北公司
70272 | 10kV黄金堡二柱上变 | 绿 | 347.8969 | 重庆市北公司
70273 | 10kV黄连5社杆上变 | 绿 | 294.5361 | 重庆市北公司
70274 | 10kV黄豆梁公配#2变 | 绿 | 571.6495 | 重庆市北公司
70275 | 10kV黄豆梁公配#1变 | 绿 | 549.6701 | 重庆市北公司
70276 | 10kV黄豆梁二柱上变 | 绿 | 376.9320 | 重庆市北公司
70277 | 10kV黄角滩三级杆上变 | 绿 | 253.7938 | 重庆市北公司
70278 | 10kV黄角湾柱上变 | 绿 | 260.1649 | 重庆市北公司
70279 | 10kV黄角树杆上变 | 绿 | 83.5629 | 重庆市北公司
70280 | 10kV黄角堡柱上变 | 绿 | 68.9670 | 重庆市北公司
70281 | 10kV黄葛新村柱上变 | 绿 | 334.0567 | 重庆市北公司
70282 | 10kV黄竹杨家湾杆上变 | 绿 | 82.7464 | 重庆市北公司
70283 | 10kV黄竹村（2）杆上变 | 绿 | 47.8510 | 重庆市北公司
70284 | 10kV黄竹旧学校杆上变 | 绿 | 174.7649 | 重庆市北公司
70285 | 10kV黄泥磅杆上变 | 绿 | 361.9381 | 重庆市北公司
70286 | 10kV黄泥磅新洲公配#2变 | 绿 | 536.1649 | 重庆市北公司
70287 | 10kV黄泥磅新洲公配#1变 | 绿 | 625.7938 | 重庆市北公司
70288 | 10kV黄泥磅商住楼公配#1变压器 | 绿 | 527.3402 | 重庆市北公司
70289 | 10kV黄泥磅九建公配1#变 | 绿 | 346.0103 | 重庆市北公司
70290 | 10kV黄泥田杆上变 | 黄 | 69.2155 | 重庆市北公司
70291 | 10kV黄泥榜二杆上变 | 绿 | 169.8722 | 重庆市北公司
70292 | 10kV黄泥榜(渝北)杆上变 | 绿 | 83.7216 | 重庆市北公司
70293 | 10kV黄泥村菜市柱上变 | 绿 | 355.7402 | 重庆市北公司
70294 | 10kV黄泥村杆上变 | 绿 | 341.1175 | 重庆市北公司
70295 | 10kV黄泥村2柱上变 | 绿 | 329.2907 | 重庆市北公司
70296 | 10kV黄泥村#3箱变#1变 | 绿 | 568.3505 | 重庆市北公司
70297 | 10kV黄泥村#2箱变#1变 | 绿 | 424.3794 | 重庆市北公司
70298 | 10kV黄泥村#1箱变#1变 | 绿 | 431.4887 | 重庆市北公司
70299 | 10kV黄江线612经警柱上变 | 绿 | 326.4206 | 重庆市北公司
70300 | 10kV黄江线612专招柱上变 | 绿 | 351.4845 | 重庆市北公司
70301 | 10kV黄家梁杆上变 | 绿 | 322.1773 | 重庆市北公司
70302 | 10kV黄家屋基杆上变 | 绿 | 93.9113 | 重庆市北公司
70303 | 10kV黄家垭口杆上变 | 绿 | 162.6412 | 重庆市北公司
70304 | 10kV黄土垭口柱上变 | 绿 | 200.3464 | 重庆市北公司
70305 | 10kV黄印青杠堡杆上变 | 绿 | 86.9773 | 重庆市北公司
70306 | 10kV黄印梅湾(2)杆上变 | 绿 | 97.5649 | 重庆市北公司
70307 | 10kV黄印场镇（3）杆上变 | 绿 | 85.2809 | 重庆市北公司
70308 | 10kV黄井5社（2）杆上变 | 绿 | 72.1278 | 重庆市北公司
70309 | 10kV黄井2社（1）杆上变 | 绿 | 161.1299 | 重庆市北公司
70310 | 10kV麻柳大桥杆上变 | 黄 | 88.2825 | 重庆市北公司
70311 | 10kV麻柳场镇五柱上变 | 黄 | 172.6557 | 重庆市北公司
70312 | 10kV麓悦江城悦集#2公配#2变 | 绿 | 649.4021 | 重庆市北公司
70313 | 10kV麓悦江城悦集#2公配#1变 | 绿 | 648.3876 | 重庆市北公司
70314 | 10kV麓悦江城悦集#1公配#1变 | 绿 | 504.0000 | 重庆市北公司
70315 | 10kV麓山别苑#2公配#2变压器 | 绿 | 876.1134 | 重庆市北公司
70316 | 10kV麓山别苑#2公配#1变压器 | 绿 | 886.2887 | 重庆市北公司
70317 | 10kV麓山别苑#1公配#4变 | 绿 | 823.3505 | 重庆市北公司
70318 | 10kV麓山别苑#1公配#3变 | 绿 | 854.6186 | 重庆市北公司
70319 | 10kV麓山别苑#1公配#2变 | 绿 | 846.7320 | 重庆市北公司
70320 | 10kV麓山别苑#1公配#1变 | 绿 | 849.7320 | 重庆市北公司
70321 | 10kV鹿山隧道公用箱变#1变 | 绿 | 320.5938 | 重庆市北公司
70322 | 10kV鹿山府#4公配#4变 | 绿 | 504.0000 | 重庆市北公司
70323 | 10kV鹿山府#4公配#3变 | 绿 | 504.3711 | 重庆市北公司
70324 | 10kV鹿山府#4公配#2变 | 绿 | 640.2474 | 重庆市北公司
70325 | 10kV鹿山府#4公配#1变 | 绿 | 640.0000 | 重庆市北公司
70326 | 10kV鹿山府#3公配#1变 | 绿 | 504.0000 | 重庆市北公司
70327 | 10kV鹿山府#2公配#3变 | 黄 | 399.9536 | 重庆市北公司
70328 | 10kV鹿山府#2公配#1变 | 绿 | 400.0000 | 重庆市北公司
70329 | 10kV鹿山府#1公配#3变 | 绿 | 504.0000 | 重庆市北公司
70330 | 10kV鹿山府#1公配#1变 | 绿 | 504.0825 | 重庆市北公司
70331 | 10kV鹭岭尚品公配#3变 | 绿 | 651.5546 | 重庆市北公司
70332 | 10kV鹭岭尚品公配#2变 | 绿 | 544.5773 | 重庆市北公司
70333 | 10kV鹭岭尚品公配#1变 | 绿 | 538.6186 | 重庆市北公司
70334 | 10kV鹏程银座公配#2变 | 绿 | 686.4907 | 重庆市北公司
70335 | 10kV鹏程银座公配#1变 | 绿 | 680.4041 | 重庆市北公司
70336 | 10kV鹏润B区#2公配#3变 | 绿 | 680.4784 | 重庆市北公司
70337 | 10kV鹏润B区#2公配#2变 | 绿 | 685.2289 | 重庆市北公司
70338 | 10kV鹏润B区#2公配#1变 | 绿 | 686.1691 | 重庆市北公司
70339 | 10kV鹏润B区#1公配#2变 | 绿 | 824.5876 | 重庆市北公司
70340 | 10kV鹏润B区#1公配#1变 | 绿 | 842.9278 | 重庆市北公司
70341 | 10kV鹏润A区#1公配#4变 | 绿 | 831.2680 | 重庆市北公司
70342 | 10kV鹏润A区#1公配#3变 | 绿 | 839.9588 | 重庆市北公司
70343 | 10kV鹏润A区#1公配#2变 | 绿 | 846.2371 | 重庆市北公司
70344 | 10kV鹏润A区#1公配#1变 | 绿 | 853.7216 | 重庆市北公司
70345 | 10kV鸿程山水丽城4-2公配#1变 | 绿 | 691.4392 | 重庆市北公司
70346 | 10kV鸿程山水丽城4-1公配1#变 | 绿 | 511.3608 | 重庆市北公司
70347 | 10kV鸿程山水丽城3区2公配#3变 | 绿 | 518.9278 | 重庆市北公司
70348 | 10kV鸿程山水丽城3区2公配#2变 | 绿 | 853.9072 | 重庆市北公司
70349 | 10kV鸿程山水丽城3区2公配#1变 | 绿 | 555.5567 | 重庆市北公司
70350 | 10kV鸿程山水丽城3-2公配#1变 | 绿 | 545.6495 | 重庆市北公司
70351 | 10kV鸿程山水丽城2-2箱变#1变 | 绿 | 572.9485 | 重庆市北公司
70352 | 10kV鸿程山水丽城2-2公配2#变 | 绿 | 440.9485 | 重庆市北公司
70353 | 10kV鸿程山水丽城2-2公配1#变 | 绿 | 535.5876 | 重庆市北公司
70354 | 10kV鸿程山水丽城2-1箱变#1变 | 绿 | 685.0000 | 重庆市北公司
70355 | 10kV鸿程山水丽城1-2公用箱变#1变 | 绿 | 703.0928 | 重庆市北公司
70356 | 10kV鸿程山水丽城1-1公配#1变 | 绿 | 873.7629 | 重庆市北公司
70357 | 10kV鸿程大厦配电房#2变 | 绿 | 568.0206 | 重庆市北公司
70358 | 10kV鸿程大厦配电房#1变 | 绿 | 519.1134 | 重庆市北公司
70359 | 10kV鸿程大厦二杆上变 | 绿 | 339.2124 | 重庆市北公司
70360 | 10kV鸿程公用箱变#1公变 | 绿 | 679.4433 | 重庆市北公司
70361 | 10kV鸿新景苑公配#1变 | 绿 | 676.2474 | 重庆市北公司
70362 | 10kV鸿恩新天地南区公配#2变 | 绿 | 428.8495 | 重庆市北公司
70363 | 10kV鸿恩新天地南区公配#1变 | 绿 | 400.0000 | 重庆市北公司
70364 | 10kV鸿恩新天地#3公配#3变 | 绿 | 514.8247 | 重庆市北公司
70365 | 10kV鸿恩新天地#3公配#2变 | 绿 | 654.3258 | 重庆市北公司
70366 | 10kV鸿恩新天地#3公配#1变 | 绿 | 652.4948 | 重庆市北公司
70367 | 10kV鸿恩新天地#2公配#2变 | 绿 | 664.4701 | 重庆市北公司
70368 | 10kV鸿恩新天地#2公配#1变 | 绿 | 665.2619 | 重庆市北公司
70369 | 10kV鸿恩新天地#1公配#3变 | 绿 | 508.8866 | 重庆市北公司
70370 | 10kV鸿恩新天地#1公配#2变 | 绿 | 407.1598 | 重庆市北公司
70371 | 10kV鸿恩新天地#1公配#1变 | 绿 | 410.8866 | 重庆市北公司
70372 | 10kV鸿恩怡园#2公配#2变 | 绿 | 651.1588 | 重庆市北公司
70373 | 10kV鸿恩怡园#2公配#1变 | 绿 | 702.9196 | 重庆市北公司
70374 | 10kV鸿恩怡园#1公配#4变 | 绿 | 690.0784 | 重庆市北公司
70375 | 10kV鸿恩怡园#1公配#3变 | 绿 | 683.9175 | 重庆市北公司
70376 | 10kV鸿恩怡园#1公配#2变 | 绿 | 683.2247 | 重庆市北公司
70377 | 10kV鸿恩怡园#1公配#1变 | 绿 | 684.0660 | 重庆市北公司
70378 | 10kV鸿恩丽舍公配#2变压器 | 绿 | 686.8619 | 重庆市北公司
70379 | 10kV鸿恩丽舍公配#1变压器 | 绿 | 694.2598 | 重庆市北公司
70380 | 10kV鸿恩三路电缆隧道公用箱变#1变 | 绿 | 320.6186 | 重庆市北公司
70381 | 10kV鸳鸯锦苑公配#2变 | 绿 | 403.4804 | 重庆市北公司
70382 | 10kV鸳鸯锦苑公配#1变 | 绿 | 420.0412 | 重庆市北公司
70383 | 10kV鸳鸯场镇三杆上变 | 绿 | 394.0412 | 重庆市北公司
70384 | 10kV鸳鸯场镇2柱上变 | 绿 | 339.3155 | 重庆市北公司
70385 | 10kV鸳鸯公交场#1公配#2变 | 绿 | 664.6433 | 重庆市北公司
70386 | 10kV鸳鸯公交场#1公配#1变 | 绿 | 652.0495 | 重庆市北公司
70387 | 10kV鸦鹊竹家岩杆上变 | 绿 | 52.4639 | 重庆市北公司
70388 | 10kV鸦鹊村杆上变 | 绿 | 89.2351 | 重庆市北公司
70389 | 10kV鲤鱼池柱上变 | 绿 | 374.5258 | 重庆市北公司
70390 | 10kV鲤鱼池公配#2变 | 绿 | 434.0619 | 重庆市北公司
70391 | 10kV鲤鱼池公配#1变 | 绿 | 467.0928 | 重庆市北公司
70392 | 10kV鲤鱼池#3公配#2变 | 绿 | 565.3361 | 重庆市北公司
70393 | 10kV鲤鱼池#3公配#1变 | 绿 | 528.7670 | 重庆市北公司
70394 | 10kV鲤鱼池#2公配#1公变 | 绿 | 320.0000 | 重庆市北公司
70395 | 10kV鲤鱼池#1公配#2公变 | 绿 | 727.5629 | 重庆市北公司
70396 | 10kV鲤鱼池#1公配#1公变 | 绿 | 846.9072 | 重庆市北公司
70397 | 10kV鲤池一村杆上变 | 绿 | 553.0103 | 重庆市北公司
70398 | 10kV鲤四村杆上变 | 绿 | 583.7113 | 重庆市北公司
70399 | 10kV鲤四村二柱上变 | 绿 | 446.1546 | 重庆市北公司
70400 | 10kV鲤二村柱上变 | 绿 | 351.6825 | 重庆市北公司
70401 | 10kV鲤三村杆上变 | 绿 | 342.3763 | 重庆市北公司
70402 | 10kV鲁能泰山7号二期#6-1公配#2变 | 绿 | 410.5000 | 重庆市北公司
70403 | 10kV鲁能泰山7号二期#6-1公配#1变 | 绿 | 409.2938 | 重庆市北公司
70404 | 10kV鲁能泰山7号二期#5-1公配#2变 | 绿 | 408.4124 | 重庆市北公司
70405 | 10kV鲁能泰山7号二期#5-1公配#1变 | 绿 | 411.4124 | 重庆市北公司
70406 | 10kV鲁能泰山7号二期#4公配#3变 | 绿 | 651.6536 | 重庆市北公司
70407 | 10kV鲁能泰山7号二期#4公配#1变 | 绿 | 651.2577 | 重庆市北公司
70408 | 10kV鲁能泰山7号二期#4-2公配#2变 | 绿 | 408.5825 | 重庆市北公司
70409 | 10kV鲁能泰山7号二期#4-2公配#1变 | 绿 | 512.6753 | 重庆市北公司
70410 | 10kV鲁能泰山7号二期#4-1公配#2变 | 绿 | 542.1649 | 重庆市北公司
70411 | 10kV鲁能泰山7号二期#4-1公配#1变 | 绿 | 525.2371 | 重庆市北公司
70412 | 10kV鲁能泰山7号二期#3公配#4变 | 绿 | 518.6598 | 重庆市北公司
70413 | 10kV鲁能泰山7号二期#3公配#3变 | 绿 | 651.6536 | 重庆市北公司
70414 | 10kV鲁能泰山7号二期#3公配#2变 | 绿 | 519.3608 | 重庆市北公司
70415 | 10kV鲁能泰山7号二期#3公配#1变 | 绿 | 660.1402 | 重庆市北公司
70416 | 10kV鲁能泰山7号二期#2公配#3变 | 绿 | 653.6825 | 重庆市北公司
70417 | 10kV鲁能泰山7号二期#2公配#1变 | 绿 | 647.8433 | 重庆市北公司
70418 | 10kV鲁能泰山7号二期#1公配#2变 | 绿 | 510.7216 | 重庆市北公司
70419 | 10kV鲁能泰山7号二期#1公配#1变 | 绿 | 529.1340 | 重庆市北公司
70420 | 10kV鲁能泰山7号二期#1-1公配#2变 | 绿 | 661.8227 | 重庆市北公司
70421 | 10kV鲁能泰山7号二期#1-1公配#1变 | 绿 | 651.9505 | 重庆市北公司
70422 | 10kV鲁能泰山7号三期#4公配#4变 | 绿 | 516.9691 | 重庆市北公司
70423 | 10kV鲁能泰山7号三期#4公配#3变 | 绿 | 659.0515 | 重庆市北公司
70424 | 10kV鲁能泰山7号三期#4公配#2变 | 绿 | 517.5876 | 重庆市北公司
70425 | 10kV鲁能泰山7号三期#4公配#1变 | 绿 | 656.2309 | 重庆市北公司
70426 | 10kV鲁能泰山7号三期#3公配#4变 | 绿 | 517.8969 | 重庆市北公司
70427 | 10kV鲁能泰山7号三期#3公配#3变 | 绿 | 647.4969 | 重庆市北公司
70428 | 10kV鲁能泰山7号三期#3公配#2变 | 绿 | 512.5567 | 重庆市北公司
70429 | 10kV鲁能泰山7号三期#3公配#1变 | 绿 | 665.8557 | 重庆市北公司
70430 | 10kV鲁能泰山7号三期#2公配#3变 | 绿 | 653.2866 | 重庆市北公司
70431 | 10kV鲁能泰山7号三期#2公配#1变 | 绿 | 653.7320 | 重庆市北公司
70432 | 10kV鲁能泰山7号三期#1公配#3变 | 绿 | 646.7546 | 重庆市北公司
70433 | 10kV鲁能泰山7号三期#1公配#1变 | 绿 | 655.2412 | 重庆市北公司
70434 | 10kV鲁能泰山7号一期F139-2地块#2公配#1变 | 绿 | 535.0309 | 重庆市北公司
70435 | 10kV鲁能泰山7号一期F139-2地块#1公配#1变 | 绿 | 573.1134 | 重庆市北公司
70436 | 10kV鲁能泰山7号一期F138-2地块#2公配#1变 | 绿 | 526.9485 | 重庆市北公司
70437 | 10kV鲁能泰山7号一期F138-2地块#1公配#1变 | 绿 | 525.2577 | 重庆市北公司
70438 | 10kV鲁能泰山7号一期F138-1地块#2公配#1变 | 绿 | 548.1856 | 重庆市北公司
70439 | 10kV鲁能泰山7号一期F138-1地块#1公配#1变 | 绿 | 543.4227 | 重庆市北公司
70440 | 10kV鲁能泰山7号一期F123-1地块#2公配#2变 | 绿 | 552.3711 | 重庆市北公司
70441 | 10kV鲁能泰山7号一期F123-1地块#2公配#1变 | 绿 | 555.8763 | 重庆市北公司
70442 | 10kV鲁能泰山7号一期F123-1地块#1公配#1变 | 绿 | 703.6371 | 重庆市北公司
70443 | 10kV鲁能泰山7号一期F122-1地块#2公配#2变 | 绿 | 551.3814 | 重庆市北公司
70444 | 10kV鲁能泰山7号一期F122-1地块#2公配#1变 | 绿 | 530.7010 | 重庆市北公司
70445 | 10kV鲁能泰山7号一期F122-1地块#1公配#1变 | 绿 | 536.9072 | 重庆市北公司
70446 | 10kV鲁能泰山7号一期F119-4地块#1公配#2变 | 绿 | 558.4742 | 重庆市北公司
70447 | 10kV鲁能泰山7号一期F119-4地块#1公配#1变 | 绿 | 543.9175 | 重庆市北公司
70448 | 10kV鲁能星城外滩二期#3公配#4变 | 绿 | 509.6289 | 重庆市北公司
70449 | 10kV鲁能星城外滩二期#3公配#3变 | 绿 | 511.9794 | 重庆市北公司
70450 | 10kV鲁能星城外滩二期#3公配#2变 | 绿 | 511.6907 | 重庆市北公司
70451 | 10kV鲁能星城外滩二期#3公配#1变 | 绿 | 512.4948 | 重庆市北公司
70452 | 10kV鲁能星城十一街区#5公配#2变 | 绿 | 878.2474 | 重庆市北公司
70453 | 10kV鲁能星城十一街区#5公配#1变 | 绿 | 863.9588 | 重庆市北公司
70454 | 10kV鲁能星城十一街区#4公配#2变 | 绿 | 537.0515 | 重庆市北公司
70455 | 10kV鲁能星城十一街区#4公配#1变 | 绿 | 530.9897 | 重庆市北公司
70456 | 10kV鲁能星城十一街区#3公配#2变 | 绿 | 705.3196 | 重庆市北公司
70457 | 10kV鲁能星城十一街区#3公配#1变 | 绿 | 707.4227 | 重庆市北公司
70458 | 10kV鲁能星城十一街区#2公配#2变 | 绿 | 690.7464 | 重庆市北公司
70459 | 10kV鲁能星城十一街区#2公配#1变 | 绿 | 710.5649 | 重庆市北公司
70460 | 10kV鲁能星城八街区#4公配#2变 | 绿 | 681.2701 | 重庆市北公司
70461 | 10kV鲁能星城八街区#4公配#1变 | 绿 | 670.8536 | 重庆市北公司
70462 | 10kV鲁能星城八街区#3公配#1变 | 绿 | 852.9175 | 重庆市北公司
70463 | 10kV鲁能星城八街区#2公配#2变 | 绿 | 672.3629 | 重庆市北公司
70464 | 10kV鲁能星城八街区#2公配#1变 | 绿 | 679.7113 | 重庆市北公司
70465 | 10kV鲁能星城八街区#1公配#2变 | 绿 | 672.0165 | 重庆市北公司
70466 | 10kV鲁能星城八街区#1公配#1变 | 绿 | 685.2784 | 重庆市北公司
70467 | 10kV鲁能星城20#公配#1变压器 | 绿 | 673.2041 | 重庆市北公司
70468 | 10kV鲁能星城18#公配#2变 | 绿 | 667.5381 | 重庆市北公司
70469 | 10kV鲁能星城15#公配#1变 | 绿 | 663.5052 | 重庆市北公司
70470 | 10kV鲁能星城#9公配#2变 | 绿 | 544.8660 | 重庆市北公司
70471 | 10kV鲁能星城#9公配#1变 | 绿 | 556.2887 | 重庆市北公司
70472 | 10kV鲁能星城#8公配#2变 | 绿 | 685.9216 | 重庆市北公司
70473 | 10kV鲁能星城#8公配#1变 | 绿 | 536.6186 | 重庆市北公司
70474 | 10kV鲁能星城#7配电房#2变 | 绿 | 676.4206 | 重庆市北公司
70475 | 10kV鲁能星城#7配电房#1变 | 绿 | 692.8000 | 重庆市北公司
70476 | 10kV鲁能星城#6配电房#2公变 | 绿 | 692.9237 | 重庆市北公司
70477 | 10kV鲁能星城#6配电房#1公变 | 绿 | 683.5959 | 重庆市北公司
70478 | 10kV鲁能星城#5公配#2公变 | 绿 | 684.8825 | 重庆市北公司
70479 | 10kV鲁能星城#5公配#1公变 | 绿 | 531.1959 | 重庆市北公司
70480 | 10kV鲁能星城#4公配#2变 | 绿 | 685.8969 | 重庆市北公司
70481 | 10kV鲁能星城#4公配#1变 | 绿 | 693.3691 | 重庆市北公司
70482 | 10kV鲁能星城#3公配#2变 | 绿 | 546.9526 | 重庆市北公司
70483 | 10kV鲁能星城#3公配#1变 | 绿 | 539.5546 | 重庆市北公司
70484 | 10kV鲁能星城#2公配#2变 | 绿 | 700.1485 | 重庆市北公司
70485 | 10kV鲁能星城#2公配#1变 | 绿 | 682.5567 | 重庆市北公司
70486 | 10kV鲁能星城#1公配2#变 | 绿 | 682.1608 | 重庆市北公司
70487 | 10kV鲁能星城#1公配1#变 | 绿 | 683.4227 | 重庆市北公司
70488 | 10kV鲁能星城#17配电房#2变 | 绿 | 665.4351 | 重庆市北公司
70489 | 10kV鲁能星城#17配电房#1变 | 绿 | 679.8845 | 重庆市北公司
70490 | 10kV鲁能星城#16配电房#1变 | 绿 | 686.7381 | 重庆市北公司
70491 | 10kV鲁能星城#14配电房#2变 | 绿 | 672.1897 | 重庆市北公司
70492 | 10kV鲁能星城#14配电房#1变 | 绿 | 689.5588 | 重庆市北公司
70493 | 10kV鲁能星城#13配电房#1变 | 绿 | 534.1237 | 重庆市北公司
70494 | 10kV鲁能星城#12配电房#2变 | 绿 | 553.2371 | 重庆市北公司
70495 | 10kV鲁能星城#12配电房#1变 | 绿 | 556.1031 | 重庆市北公司
70496 | 10kV鲁能星城#10公配#2变 | 绿 | 531.9588 | 重庆市北公司
70497 | 10kV鲁能星城#10公配#1变 | 绿 | 528.5155 | 重庆市北公司
70498 | 10kV鲁能巴蜀公配#1变 | 绿 | 843.4536 | 重庆市北公司
70499 | 10kV鲁能城一期#2公配#2变 | 绿 | 692.8247 | 重庆市北公司
70500 | 10kV鲁能城一期#2公配#1变 | 绿 | 432.4124 | 重庆市北公司
70501 | 10kV鲁能城一期#1公配#2变 | 绿 | 717.9381 | 重庆市北公司
70502 | 10kV鲁能城一期#1公配#1变 | 绿 | 579.4845 | 重庆市北公司
70503 | 10kV鲁能十街区#2公配#2变 | 绿 | 681.4433 | 重庆市北公司
70504 | 10kV鲁能十街区#2公配#1变 | 绿 | 688.6928 | 重庆市北公司
70505 | 10kV鲁能十街区#1公配#3变 | 绿 | 666.5485 | 重庆市北公司
70506 | 10kV鲁能十街区#1公配#2变 | 绿 | 674.8619 | 重庆市北公司
70507 | 10kV鲁能十街区#1公配#1变 | 绿 | 673.0804 | 重庆市北公司
70508 | 10kV鲁能十二区#3公配#4公变 | 绿 | 680.9979 | 重庆市北公司
70509 | 10kV鲁能十二区#3公配#3公变 | 绿 | 678.8454 | 重庆市北公司
70510 | 10kV鲁能十二区#3公配#2公变 | 绿 | 724.6928 | 重庆市北公司
70511 | 10kV鲁能十二区#3公配#1公变 | 绿 | 681.8392 | 重庆市北公司
70512 | 10kV鲁能十二区#2公配#3变 | 绿 | 680.8742 | 重庆市北公司
70513 | 10kV鲁能十二区#2公配#2变 | 绿 | 693.2454 | 重庆市北公司
70514 | 10kV鲁能十二区#2公配#1变 | 绿 | 676.6433 | 重庆市北公司
70515 | 10kV鲁能十二区#1公配#3变 | 绿 | 687.2577 | 重庆市北公司
70516 | 10kV鲁能十二区#1公配#2变 | 绿 | 673.0062 | 重庆市北公司
70517 | 10kV鲁能十二区#1公配#1变 | 绿 | 681.5423 | 重庆市北公司
70518 | 10kV鲁能十三街#5公配#4变 | 绿 | 524.6186 | 重庆市北公司
70519 | 10kV鲁能十三街#5公配#3变 | 绿 | 526.5567 | 重庆市北公司
70520 | 10kV鲁能十三街#5公配#2变 | 绿 | 520.3711 | 重庆市北公司
70521 | 10kV鲁能十三街#5公配#1变 | 绿 | 559.0309 | 重庆市北公司
70522 | 10kV鲁能十一区#6公配#3变 | 绿 | 674.8866 | 重庆市北公司
70523 | 10kV鲁能十一区#6公配#2变 | 绿 | 686.3918 | 重庆市北公司
70524 | 10kV鲁能十一区#6公配#1变 | 绿 | 689.9299 | 重庆市北公司
70525 | 10kV鲁能十一区#1公配#2变 | 绿 | 688.4701 | 重庆市北公司
70526 | 10kV鲁能十一区#1公配#1变 | 绿 | 696.4866 | 重庆市北公司
70527 | 10kV鲁能六街区#7公配#4变 | 绿 | 680.6515 | 重庆市北公司
70528 | 10kV鲁能六街区#7公配#3变 | 绿 | 676.9649 | 重庆市北公司
70529 | 10kV鲁能六街区#7公配#2变 | 绿 | 541.9794 | 重庆市北公司
70530 | 10kV鲁能六街区#7公配#1变 | 绿 | 547.8144 | 重庆市北公司
70531 | 10kV鲁能六街区#6公配#2变 | 绿 | 667.5629 | 重庆市北公司
70532 | 10kV鲁能六街区#6公配#1变 | 绿 | 665.6825 | 重庆市北公司
70533 | 10kV鲁能六街区#5公配#3变 | 绿 | 684.3629 | 重庆市北公司
70534 | 10kV鲁能六街区#5公配#2变 | 绿 | 671.0763 | 重庆市北公司
70535 | 10kV鲁能六街区#5公配#1变 | 绿 | 666.3753 | 重庆市北公司
70536 | 10kV鲁能六街区#4公配#3变 | 绿 | 670.7052 | 重庆市北公司
70537 | 10kV鲁能六街区#4公配#2变 | 绿 | 673.6247 | 重庆市北公司
70538 | 10kV鲁能六街区#4公配#1变 | 绿 | 676.6928 | 重庆市北公司
70539 | 10kV鲁能六街区#3公配#2变 | 绿 | 666.7216 | 重庆市北公司
70540 | 10kV鲁能六街区#3公配#1变 | 绿 | 672.5608 | 重庆市北公司
70541 | 10kV鲁能六街区#2公配#2变 | 绿 | 669.5918 | 重庆市北公司
70542 | 10kV鲁能六街区#2公配#1变 | 绿 | 670.4577 | 重庆市北公司
70543 | 10kV鲁能六街区#1公配#3变 | 绿 | 682.6062 | 重庆市北公司
70544 | 10kV鲁能六街区#1公配#2变 | 绿 | 677.3856 | 重庆市北公司
70545 | 10kV鲁能六街区#1公配#1变 | 绿 | 680.7010 | 重庆市北公司
70546 | 10kV鲁能五街区#4公配#2变 | 绿 | 682.3340 | 重庆市北公司
70547 | 10kV鲁能五街区#4公配#1变 | 绿 | 679.3402 | 重庆市北公司
70548 | 10kV鲁能五街区#3公配#3变 | 绿 | 694.7794 | 重庆市北公司
70549 | 10kV鲁能五街区#3公配#2变 | 绿 | 534.8660 | 重庆市北公司
70550 | 10kV鲁能五街区#3公配#1变 | 绿 | 541.0928 | 重庆市北公司
70551 | 10kV鲁能五街区#2公配#3变 | 绿 | 694.8289 | 重庆市北公司
70552 | 10kV鲁能五街区#2公配#2变 | 绿 | 541.8557 | 重庆市北公司
70553 | 10kV鲁能五街区#2公配#1变 | 绿 | 541.3814 | 重庆市北公司
70554 | 10kV鲁能五街区#1公配#2变 | 绿 | 682.0124 | 重庆市北公司
70555 | 10kV鲁能五街区#1公配#1变 | 绿 | 691.3402 | 重庆市北公司
70556 | 10kV鲁能九街区#4公配#4变 | 绿 | 671.5959 | 重庆市北公司
70557 | 10kV鲁能九街区#4公配#3变 | 绿 | 674.0206 | 重庆市北公司
70558 | 10kV鲁能九街区#4公配#2变 | 绿 | 686.3918 | 重庆市北公司
70559 | 10kV鲁能九街区#4公配#1变 | 绿 | 666.8206 | 重庆市北公司
70560 | 10kV鲁能九街区#3公配#4变 | 绿 | 672.3876 | 重庆市北公司
70561 | 10kV鲁能九街区#3公配#3变 | 绿 | 678.6969 | 重庆市北公司
70562 | 10kV鲁能九街区#3公配#2变 | 绿 | 671.3979 | 重庆市北公司
70563 | 10kV鲁能九街区#3公配#1变配电变压器 | 绿 | 665.7320 | 重庆市北公司
70564 | 10kV鲁能九街区#2公配#2变 | 绿 | 679.1670 | 重庆市北公司
70565 | 10kV鲁能九街区#2公配#1变 | 绿 | 684.5856 | 重庆市北公司
70566 | 10kV鲁能九街区#1公配#2变 | 绿 | 684.1155 | 重庆市北公司
70567 | 10kV鲁能九街区#1公配#1变 | 绿 | 692.1567 | 重庆市北公司
70568 | 10kV鲁能中央公馆#5公配#2变 | 绿 | 417.6330 | 重庆市北公司
70569 | 10kV鲁能中央公馆#5公配#1变 | 绿 | 429.5753 | 重庆市北公司
70570 | 10kV鲁能中央公馆#4公配#2变 | 绿 | 426.1113 | 重庆市北公司
70571 | 10kV鲁能中央公馆#4公配#1变 | 绿 | 418.3093 | 重庆市北公司
70572 | 10kV鲁能中央公馆#3公配#2变 | 绿 | 659.3485 | 重庆市北公司
70573 | 10kV鲁能中央公馆#3公配#1变 | 绿 | 689.6825 | 重庆市北公司
70574 | 10kV鲁能中央公馆#2公配#4变 | 绿 | 421.0969 | 重庆市北公司
70575 | 10kV鲁能中央公馆#2公配#3变 | 绿 | 426.5897 | 重庆市北公司
70576 | 10kV鲁能中央公馆#2公配#2变 | 绿 | 416.4619 | 重庆市北公司
70577 | 10kV鲁能中央公馆#2公配#1变 | 绿 | 427.1835 | 重庆市北公司
70578 | 10kV鲁能中央公馆#1公配#4变 | 绿 | 409.1711 | 重庆市北公司
70579 | 10kV鲁能中央公馆#1公配#3变 | 绿 | 407.8680 | 重庆市北公司
70580 | 10kV鲁能中央公馆#1公配#2变 | 绿 | 670.6062 | 重庆市北公司
70581 | 10kV鲁能中央公馆#1公配#1变 | 绿 | 685.6742 | 重庆市北公司
70582 | 10kV鲁能11号公配#2变 | 绿 | 712.1649 | 重庆市北公司
70583 | 10kV鲁能11号公配#1变 | 绿 | 690.4495 | 重庆市北公司
70584 | 10kV鱼复天街#2公配#1变 | 绿 | 351.8680 | 重庆市北公司
70585 | 10kV鱼复天街#1公配#3变 | 绿 | 685.6990 | 重庆市北公司
70586 | 10kV鱼复天街#1公配#1变 | 绿 | 554.2268 | 重庆市北公司
70587 | 10kV鱼塘村办公室杆上变 | 黄 | 75.4557 | 重庆市北公司
70588 | 10kV鱼嘴老街杆上变 | 绿 | 362.2103 | 重庆市北公司
70589 | 10kV鱼嘴政府集资房#1变压器 | 绿 | 360.2062 | 重庆市北公司
70590 | 10kV鱼嘴公租房#7公配#3公变 | 绿 | 529.1134 | 重庆市北公司
70591 | 10kV鱼嘴公租房#7公配#2公变 | 绿 | 669.8144 | 重庆市北公司
70592 | 10kV鱼嘴公租房#7公配#1公变 | 绿 | 681.5175 | 重庆市北公司
70593 | 10kV鱼嘴公租房#6公配#3公变 | 绿 | 526.4124 | 重庆市北公司
70594 | 10kV鱼嘴公租房#6公配#2公变 | 绿 | 528.9691 | 重庆市北公司
70595 | 10kV鱼嘴公租房#6公配#1公变 | 绿 | 538.3093 | 重庆市北公司
70596 | 10kV鱼嘴公租房#5公配#3公变 | 绿 | 530.2268 | 重庆市北公司
70597 | 10kV鱼嘴公租房#5公配#2公变 | 绿 | 548.5567 | 重庆市北公司
70598 | 10kV鱼嘴公租房#5公配#1公变 | 绿 | 544.8247 | 重庆市北公司
70599 | 10kV鱼嘴公租房#3公配#1公变 | 绿 | 688.4206 | 重庆市北公司
70600 | 10kV鱼嘴公租房#2公配#3公变 | 绿 | 533.0515 | 重庆市北公司
70601 | 10kV鱼嘴公租房#2公配#1公变 | 绿 | 704.3546 | 重庆市北公司
70602 | 10kV鱼嘴公租房#1公配#2公变 | 绿 | 696.2392 | 重庆市北公司
70603 | 10kV鱼嘴公租房#1公配#1公变 | 绿 | 706.4082 | 重庆市北公司
70604 | 10kV鱼嘴二期安置房#3公配#4变压器 | 绿 | 676.3216 | 重庆市北公司
70605 | 10kV鱼嘴二期安置房#3公配#3变压器 | 绿 | 691.8598 | 重庆市北公司
70606 | 10kV鱼嘴二期安置房#3公配#2变压器 | 绿 | 678.1278 | 重庆市北公司
70607 | 10kV鱼嘴二期安置房#3公配#1变压器 | 绿 | 673.3278 | 重庆市北公司
70608 | 10kV鱼嘴二期安置房#2公配#3变 | 绿 | 695.3732 | 重庆市北公司
70609 | 10kV鱼嘴二期安置房#2公配#2变 | 绿 | 651.1093 | 重庆市北公司
70610 | 10kV鱼嘴二期安置房#2公配#1变 | 绿 | 691.9588 | 重庆市北公司
70611 | 10kV鱼嘴二期安置房#1公配#4变 | 绿 | 665.5588 | 重庆市北公司
70612 | 10kV鱼嘴二期安置房#1公配#3变 | 绿 | 673.5505 | 重庆市北公司
70613 | 10kV鱼嘴二期安置房#1公配#2变 | 绿 | 671.1258 | 重庆市北公司
70614 | 10kV鱼嘴二期安置房#1公配#1变 | 绿 | 676.2969 | 重庆市北公司
70615 | 10kV鱼嘴两江公馆4公配#4变 | 绿 | 695.4227 | 重庆市北公司
70616 | 10kV鱼嘴两江公馆3公配#3变 | 绿 | 696.3629 | 重庆市北公司
70617 | 10kV鱼嘴两江公馆1公配#1变 | 绿 | 640.0000 | 重庆市北公司
70618 | 10kV鱼嘴一期安置房#5公配#3公变 | 绿 | 539.1546 | 重庆市北公司
70619 | 10kV鱼嘴一期安置房#5公配#1公变 | 绿 | 640.0000 | 重庆市北公司
70620 | 10kV鱼嘴一期安置房#4公配#4公变 | 绿 | 531.0103 | 重庆市北公司
70621 | 10kV鱼嘴一期安置房#4公配#3公变 | 绿 | 670.1608 | 重庆市北公司
70622 | 10kV鱼嘴一期安置房#4公配#2公变 | 绿 | 669.4928 | 重庆市北公司
70623 | 10kV鱼嘴一期安置房#4公配#1公变 | 绿 | 673.0557 | 重庆市北公司
70624 | 10kV鱼嘴一期安置房#3公配#4公变 | 绿 | 666.4742 | 重庆市北公司
70625 | 10kV鱼嘴一期安置房#3公配#3公变 | 绿 | 675.6041 | 重庆市北公司
70626 | 10kV鱼嘴一期安置房#3公配#2公变 | 绿 | 677.9052 | 重庆市北公司
70627 | 10kV鱼嘴一期安置房#3公配#1公变 | 绿 | 668.9485 | 重庆市北公司
70628 | 10kV鱼嘴一期安置房#2公配#2公变 | 绿 | 686.2433 | 重庆市北公司
70629 | 10kV鱼嘴一期安置房#2公配#1公变 | 绿 | 675.8763 | 重庆市北公司
70630 | 10kV鱼嘴一期安置房#1公配#4公变 | 绿 | 673.0557 | 重庆市北公司
70631 | 10kV鱼嘴一期安置房#1公配#3公变 | 绿 | 679.6371 | 重庆市北公司
70632 | 10kV鱼嘴一期安置房#1公配#2公变 | 绿 | 679.4144 | 重庆市北公司
70633 | 10kV鱼嘴一期安置房#1公配#1公变 | 绿 | 688.4206 | 重庆市北公司
70634 | 10kV高龙庙杆上变 | 绿 | 86.1639 | 重庆市北公司
70635 | 10kV高院坟堡杆上变 | 绿 | 99.7753 | 重庆市北公司
70636 | 10kV高院坟堡二杆上变 | 绿 | 80.2072 | 重庆市北公司
70637 | 10kV高院6社三杆上变 | 绿 | 320.7546 | 重庆市北公司
70638 | 10kV高笋吴家桥杆上变 | 黄 | 109.2041 | 重庆市北公司
70639 | 10kV高科江澜公配#2变 | 绿 | 654.3753 | 重庆市北公司
70640 | 10kV高科江澜公配#1变 | 绿 | 666.4742 | 重庆市北公司
70641 | 10kV高科江澜二期二组团#1公配#2变 | 绿 | 504.0000 | 重庆市北公司
70642 | 10kV高科江澜二期二组团#1公配#1变 | 黄 | 503.8969 | 重庆市北公司
70643 | 10kV高科江澜二期#2公配#2变 | 绿 | 531.0103 | 重庆市北公司
70644 | 10kV高科江澜二期#2公配#1变 | 绿 | 514.9691 | 重庆市北公司
70645 | 10kV高科江澜二期#1公配#2变 | 绿 | 671.1505 | 重庆市北公司
70646 | 10kV高科江澜二期#1公配#1变 | 绿 | 692.3052 | 重庆市北公司
70647 | 10kV高科江澜三期#1公配#2变 | 绿 | 668.8247 | 重庆市北公司
70648 | 10kV高科江澜三期#1公配#1变 | 绿 | 653.7320 | 重庆市北公司
70649 | 10kV高科江澜三四期（二组团）#1公配#1变 | 绿 | 640.0000 | 重庆市北公司
70650 | 10kV高科云汀公配#3变 | 绿 | 517.5052 | 重庆市北公司
70651 | 10kV高科云汀公配#2变 | 绿 | 504.0412 | 重庆市北公司
70652 | 10kV高科云汀公配#1变 | 绿 | 513.1134 | 重庆市北公司
70653 | 10kV高石坎还建房C组公配2#变 | 绿 | 442.3711 | 重庆市北公司
70654 | 10kV高石坎还建房C组公配1#变 | 绿 | 465.0515 | 重庆市北公司
70655 | 10kV高石坎还建房A组公配2#变 | 绿 | 438.6598 | 重庆市北公司
70656 | 10kV高石坎还建房A组公配1#变 | 绿 | 436.2887 | 重庆市北公司
70657 | 10kV高洞村新配五社处柱上变 | 黄 | 51.3835 | 重庆市北公司
70658 | 10kV高桥知青点柱上变 | 绿 | 85.6907 | 重庆市北公司
70659 | 10kV高岩街杆上变 | 绿 | 350.9278 | 重庆市北公司
70660 | 10kV高岩正街柱上变 | 绿 | 335.4639 | 重庆市北公司
70661 | 10kV高岩正街四柱上变 | 绿 | 339.7938 | 重庆市北公司
70662 | 10kV高岩正街二柱上变 | 绿 | 364.5732 | 重庆市北公司
70663 | 10kV高岩正街三杆上变 | 绿 | 338.4948 | 重庆市北公司
70664 | 10kV高山学府柱上变 | 绿 | 345.5619 | 重庆市北公司
70665 | 10kV高山大湾杆上变 | 黄 | 72.1412 | 重庆市北公司
70666 | 10kV高屋红树林柱上变 | 绿 | 165.5918 | 重庆市北公司
70667 | 10kV高屋楚田箱变#1变 | 绿 | 320.8165 | 重庆市北公司
70668 | 10kV高屋新区杆上变 | 绿 | 335.7732 | 重庆市北公司
70669 | 10kV高尔夫14#公配2#变 | 绿 | 672.7093 | 重庆市北公司
70670 | 10kV高尔夫14#公配1#变 | 绿 | 685.0062 | 重庆市北公司
70671 | 10kV高坎屋基杆上变 | 绿 | 86.2443 | 重庆市北公司
70672 | 10kV高咀旧街杆上变 | 绿 | 117.4742 | 重庆市北公司
70673 | 10kV高咀新街杆上变 | 绿 | 359.1753 | 重庆市北公司
70674 | 10kV高咀中街杆上变 | 绿 | 354.4907 | 重庆市北公司
70675 | 10kV高原红#1公配1#变 | 绿 | 546.5773 | 重庆市北公司
70676 | 10kV高兴狮子岩杆上变 | 绿 | 85.7835 | 重庆市北公司
70677 | 10kV高兴湾角塘杆上变 | 绿 | 81.0948 | 重庆市北公司
70678 | 10kV高兴村草树宝杆上变 | 绿 | 84.9237 | 重庆市北公司
70679 | 10kV高兴村小横冲杆上变 | 绿 | 163.0557 | 重庆市北公司
70680 | 10kV高兴村大土杆上变 | 绿 | 163.9567 | 重庆市北公司
70681 | 10kV高兴村余型屋基杆上变 | 绿 | 93.2216 | 重庆市北公司
70682 | 10kV高兴居民新村杆上变 | 绿 | 48.3361 | 重庆市北公司
70683 | 10kV高兴学校杆上变 | 绿 | 164.1979 | 重庆市北公司
70684 | 10kV骑龙屋基杆上变 | 绿 | 84.0206 | 重庆市北公司
70685 | 10kV骆塘村骆子塘杆上变 | 绿 | 81.4804 | 重庆市北公司
70686 | 10kV骆塘村驴毛冲杆上变 | 绿 | 168.7402 | 重庆市北公司
70687 | 10kV骆塘村椅子屋基杆上变 | 黄 | 314.7670 | 重庆市北公司
70688 | 10kV骆塘村小河沟杆上变 | 绿 | 328.9485 | 重庆市北公司
70689 | 10kV马鞍村一杆上变 | 黄 | 85.2392 | 重庆市北公司
70690 | 10kV马鞍大地坝柱上变 | 绿 | 162.4804 | 重庆市北公司
70691 | 10kV马道子杆上变 | 绿 | 331.4928 | 重庆市北公司
70692 | 10kV马头山杆上变 | 黄 | 298.2763 | 重庆市北公司
70693 | 10kV马勒二杆上变 | 绿 | 331.1216 | 重庆市北公司
70694 | 10kV马勒三杆上变 | 绿 | 346.1155 | 重庆市北公司
70695 | 10kV马勒一杆上变 | 绿 | 331.5052 | 重庆市北公司
70696 | 10kV马井村办公室柱上变 | 绿 | 174.2577 | 重庆市北公司
70697 | 10kV马井杆上变 | 绿 | 181.6742 | 重庆市北公司
70698 | 10kV马井2杆上变 | 绿 | 88.3443 | 重庆市北公司
70699 | 10kV馨蒂丽园公配#1变 | 绿 | 542.4536 | 重庆市北公司
70700 | 10kV香逸半山#4变 | 绿 | 533.8969 | 重庆市北公司
70701 | 10kV香逸半山#3变 | 绿 | 537.2784 | 重庆市北公司
70702 | 10kV香逸半山#2变 | 绿 | 532.6392 | 重庆市北公司
70703 | 10kV香逸半山#1变 | 绿 | 529.5670 | 重庆市北公司
70704 | 10kV香草天空#2公配#1变 | 绿 | 530.8660 | 重庆市北公司
70705 | 10kV香草天空#1公配#2变 | 绿 | 401.0969 | 重庆市北公司
70706 | 10kV香草天空#1公配#1变 | 绿 | 535.1753 | 重庆市北公司
70707 | 10kV香芷汀兰四期#3公配#4变 | 绿 | 528.1443 | 重庆市北公司
70708 | 10kV香芷汀兰四期#3公配#3变 | 绿 | 527.3608 | 重庆市北公司
70709 | 10kV香芷汀兰四期#3公配#2变 | 绿 | 523.4845 | 重庆市北公司
70710 | 10kV香芷汀兰四期#3公配#1变 | 绿 | 538.2062 | 重庆市北公司
70711 | 10kV香芷汀兰四期#2公配#2变 | 绿 | 677.4845 | 重庆市北公司
70712 | 10kV香芷汀兰四期#2公配#1变 | 绿 | 677.7567 | 重庆市北公司
70713 | 10kV香芷汀兰四期#1公配#4变 | 绿 | 709.0062 | 重庆市北公司
70714 | 10kV香芷汀兰四期#1公配#3变 | 绿 | 723.0598 | 重庆市北公司
70715 | 10kV香芷汀兰四期#1公配#2变 | 绿 | 692.6515 | 重庆市北公司
70716 | 10kV香芷汀兰四期#1公配#1变 | 绿 | 716.7505 | 重庆市北公司
70717 | 10kV香芷汀兰二期#2公配#3变 | 绿 | 538.2268 | 重庆市北公司
70718 | 10kV香芷汀兰二期#2公配#2变 | 绿 | 539.7938 | 重庆市北公司
70719 | 10kV香芷汀兰二期#2公配#1变 | 绿 | 559.1959 | 重庆市北公司
70720 | 10kV香芷汀兰二期#1公配#3变 | 绿 | 544.0825 | 重庆市北公司
70721 | 10kV香芷汀兰二期#1公配#2变 | 绿 | 535.7526 | 重庆市北公司
70722 | 10kV香芷汀兰二期#1公配#1变 | 绿 | 541.3196 | 重庆市北公司
70723 | 10kV香芷汀兰三期#2公配#4变 | 绿 | 544.8742 | 重庆市北公司
70724 | 10kV香芷汀兰三期#2公配#3变 | 绿 | 532.2474 | 重庆市北公司
70725 | 10kV香芷汀兰三期#2公配#2变 | 绿 | 550.4948 | 重庆市北公司
70726 | 10kV香芷汀兰三期#2公配#1变 | 绿 | 530.9278 | 重庆市北公司
70727 | 10kV香芷汀兰三期#1公配#2变 | 绿 | 528.6186 | 重庆市北公司
70728 | 10kV香芷汀兰三期#1公配#1变 | 绿 | 528.9485 | 重庆市北公司
70729 | 10kV香芷汀兰一期#2公配#3变 | 绿 | 677.0515 | 重庆市北公司
70730 | 10kV香芷汀兰一期#2公配#2变 | 绿 | 675.3402 | 重庆市北公司
70731 | 10kV香芷汀兰一期#2公配#1变 | 绿 | 675.3196 | 重庆市北公司
70732 | 10kV香芷汀兰一期#1公配#3变 | 绿 | 537.6289 | 重庆市北公司
70733 | 10kV香芷汀兰一期#1公配#2变 | 绿 | 693.8351 | 重庆市北公司
70734 | 10kV香芷汀兰一期#1公配#1变 | 绿 | 537.8351 | 重庆市北公司
70735 | 10kV香炉湾柱上变 | 绿 | 252.4784 | 重庆市北公司
70736 | 10kV香港置地壹江郡#3公配#2变 | 绿 | 559.0021 | 重庆市北公司
70737 | 10kV香港置地壹江郡#3公配#1变 | 绿 | 545.1216 | 重庆市北公司
70738 | 10kV香港置地壹江郡#2公配#4变 | 绿 | 660.9567 | 重庆市北公司
70739 | 10kV香港置地壹江郡#2公配#3变 | 绿 | 648.0165 | 重庆市北公司
70740 | 10kV香港置地壹江郡#2公配#2变 | 绿 | 671.0021 | 重庆市北公司
70741 | 10kV香港置地壹江郡#2公配#1变 | 绿 | 675.0598 | 重庆市北公司
70742 | 10kV香港置地壹江郡#1公配#4变 | 绿 | 521.1340 | 重庆市北公司
70743 | 10kV香港置地壹江郡#1公配#3变 | 绿 | 535.4639 | 重庆市北公司
70744 | 10kV香港置地壹江郡#1公配#2变 | 绿 | 532.3505 | 重庆市北公司
70745 | 10kV香港置地壹江郡#1公配#1变 | 绿 | 526.5979 | 重庆市北公司
70746 | 10kV香江高科#2配电房#1变 | 绿 | 697.1299 | 重庆市北公司
70747 | 10kV香江高科#1配电房#1变 | 绿 | 563.8021 | 重庆市北公司
70748 | 10kV香江家园公配#1变 | 绿 | 683.0763 | 重庆市北公司
70749 | 10kV香槟花园#7公配#3公变 | 绿 | 532.5361 | 重庆市北公司
70750 | 10kV香槟花园#7公配#2公变 | 绿 | 539.6082 | 重庆市北公司
70751 | 10kV香槟花园#7公配#1公变 | 绿 | 524.5567 | 重庆市北公司
70752 | 10kV香槟花园#6公配#2变 | 绿 | 526.6804 | 重庆市北公司
70753 | 10kV香槟花园#6公配#1变 | 绿 | 538.7423 | 重庆市北公司
70754 | 10kV香槟花园#5公配#2公变 | 绿 | 672.2887 | 重庆市北公司
70755 | 10kV香槟花园#5公配#1公变 | 绿 | 685.1794 | 重庆市北公司
70756 | 10kV香槟花园#4公配#2变 | 绿 | 674.0454 | 重庆市北公司
70757 | 10kV香槟花园#4公配#1变 | 绿 | 690.0784 | 重庆市北公司
70758 | 10kV香槟花园#3公配#3公变 | 绿 | 684.6103 | 重庆市北公司
70759 | 10kV香槟花园#3公配#2公变 | 绿 | 677.6825 | 重庆市北公司
70760 | 10kV香槟花园#3公配#1公变 | 绿 | 670.8289 | 重庆市北公司
70761 | 10kV香槟花园#2公配#2变 | 绿 | 672.6845 | 重庆市北公司
70762 | 10kV香槟花园#2公配#1变 | 绿 | 684.6103 | 重庆市北公司
70763 | 10kV香槟花园#1公配#3公变 | 绿 | 701.8804 | 重庆市北公司
70764 | 10kV香槟花园#1公配#2公变 | 绿 | 676.7670 | 重庆市北公司
70765 | 10kV香槟花园#1公配#1公变 | 绿 | 666.1773 | 重庆市北公司
70766 | 10kV香林豪郡#2公配#2变 | 绿 | 732.5113 | 重庆市北公司
70767 | 10kV香林豪郡#2公配#1变 | 绿 | 684.9072 | 重庆市北公司
70768 | 10kV香林豪郡#1公配#2变 | 绿 | 674.5402 | 重庆市北公司
70769 | 10kV香林豪郡#1公配#1变 | 绿 | 661.4021 | 重庆市北公司
70770 | 10kV香悦华府公配#2变 | 绿 | 767.2990 | 重庆市北公司
70771 | 10kV香悦华府公配#1变 | 绿 | 706.3093 | 重庆市北公司
70772 | 10kV香山花园杆上变 | 绿 | 364.0876 | 重庆市北公司
70773 | 10kV香山花园#2公配#1变 | 绿 | 768.8825 | 重庆市北公司
70774 | 10kV香山花园#1公配#2变 | 绿 | 876.2371 | 重庆市北公司
70775 | 10kV香山花园#1公配#1变 | 绿 | 906.7629 | 重庆市北公司
70776 | 10kV香山美筑公配#3变 | 绿 | 551.7113 | 重庆市北公司
70777 | 10kV香山美筑公配#2变 | 绿 | 548.3918 | 重庆市北公司
70778 | 10kV香山美筑公配#1变 | 绿 | 540.9897 | 重庆市北公司
70779 | 10kV香居美舍公配#1变压器 | 绿 | 696.0907 | 重庆市北公司
70780 | 10kV香奈公馆#2公配#3变 | 绿 | 848.0825 | 重庆市北公司
70781 | 10kV香奈公馆#2公配#2变 | 绿 | 830.2845 | 重庆市北公司
70782 | 10kV香奈公馆#2公配#1变 | 绿 | 845.8722 | 重庆市北公司
70783 | 10kV香奈公馆#1公配#4变 | 绿 | 682.3093 | 重庆市北公司
70784 | 10kV香奈公馆#1公配#3变 | 绿 | 679.4144 | 重庆市北公司
70785 | 10kV香奈公馆#1公配#2变 | 绿 | 671.9423 | 重庆市北公司
70786 | 10kV香奈公馆#1公配#1变 | 绿 | 675.9505 | 重庆市北公司
70787 | 10kV香堤花径公配#2变 | 绿 | 698.9113 | 重庆市北公司
70788 | 10kV香堤花径公配#1变 | 绿 | 693.8887 | 重庆市北公司
70789 | 10kV香城故事#2公配#2变 | 绿 | 694.6062 | 重庆市北公司
70790 | 10kV香城故事#2公配#1变 | 绿 | 712.2722 | 重庆市北公司
70791 | 10kV香城故事#1公配#2变压器 | 绿 | 552.6680 | 重庆市北公司
70792 | 10kV香城故事#1公配#1变压器 | 绿 | 556.8000 | 重庆市北公司
70793 | 10kV首钢鼎业#1公配#4变 | 绿 | 511.6907 | 重庆市北公司
70794 | 10kV首钢鼎业#1公配#3变 | 绿 | 511.4227 | 重庆市北公司
70795 | 10kV首钢鼎业#1公配#2变 | 绿 | 512.6804 | 重庆市北公司
70796 | 10kV首钢鼎业#1公配#1变 | 绿 | 509.8144 | 重庆市北公司
70797 | 10kV首钢铂鹭风华二期#3公配#3变 | 绿 | 640.1485 | 重庆市北公司
70798 | 10kV首钢铂鹭风华二期#3公配#1变 | 绿 | 640.4948 | 重庆市北公司
70799 | 10kV首钢铂鹭风华二期#2公配#4变 | 绿 | 643.0928 | 重庆市北公司
70800 | 10kV首钢铂鹭风华二期#2公配#3变 | 绿 | 643.2907 | 重庆市北公司
70801 | 10kV首钢铂鹭风华二期#2公配#2变 | 绿 | 641.5835 | 重庆市北公司
70802 | 10kV首钢铂鹭风华二期#2公配#1变 | 绿 | 643.0186 | 重庆市北公司
70803 | 10kV首钢铂鹭风华#4公配#4变 | 绿 | 510.5979 | 重庆市北公司
70804 | 10kV首钢铂鹭风华#4公配#3变 | 绿 | 507.5464 | 重庆市北公司
70805 | 10kV首钢铂鹭风华#4公配#2变 | 绿 | 516.4124 | 重庆市北公司
70806 | 10kV首钢铂鹭风华#4公配#1变 | 绿 | 511.8763 | 重庆市北公司
70807 | 10kV首钢铂鹭风华#3公配#4变 | 绿 | 510.5773 | 重庆市北公司
70808 | 10kV首钢铂鹭风华#3公配#3变 | 绿 | 514.2062 | 重庆市北公司
70809 | 10kV首钢铂鹭风华#3公配#2变 | 绿 | 510.0825 | 重庆市北公司
70810 | 10kV首钢铂鹭风华#3公配#1变 | 绿 | 511.1753 | 重庆市北公司
70811 | 10kV首钢铂鹭风华#2公配#4变 | 绿 | 407.2742 | 重庆市北公司
70812 | 10kV首钢铂鹭风华#2公配#3变 | 绿 | 411.9753 | 重庆市北公司
70813 | 10kV首钢铂鹭风华#2公配#2变 | 绿 | 406.2515 | 重庆市北公司
70814 | 10kV首钢铂鹭风华#2公配#1变 | 绿 | 411.4639 | 重庆市北公司
70815 | 10kV首钢铂鹭风华#1公配#3变 | 绿 | 517.5258 | 重庆市北公司
70816 | 10kV首钢铂鹭风华#1公配#1变 | 绿 | 514.1031 | 重庆市北公司
70817 | 10kV首钢悦来#3公配#1变 | 黄 | 503.8969 | 重庆市北公司
70818 | 10kV首钢悦来#2公配#2变 | 绿 | 510.7835 | 重庆市北公司
70819 | 10kV首钢悦来#2公配#1变 | 绿 | 506.7835 | 重庆市北公司
70820 | 10kV首钢悦来#1公配#1变 | 绿 | 640.0000 | 重庆市北公司
70821 | 10kV首金#3公配#4变 | 绿 | 679.6495 | 重庆市北公司
70822 | 10kV首金#3公配#3变 | 绿 | 693.2577 | 重庆市北公司
70823 | 10kV首金#3公配#2变 | 绿 | 717.5670 | 重庆市北公司
70824 | 10kV首金#3公配#1变 | 绿 | 676.9278 | 重庆市北公司
70825 | 10kV首金#2公配#4变 | 绿 | 681.7835 | 重庆市北公司
70826 | 10kV首金#2公配#3变 | 绿 | 703.0309 | 重庆市北公司
70827 | 10kV首金#2公配#2变 | 绿 | 591.4639 | 重庆市北公司
70828 | 10kV首金#2公配#1变 | 绿 | 687.9072 | 重庆市北公司
70829 | 10kV首金#1公配#3变 | 绿 | 692.9979 | 重庆市北公司
70830 | 10kV首金#1公配#2变 | 绿 | 555.3897 | 重庆市北公司
70831 | 10kV首金#1公配#1变 | 绿 | 534.8289 | 重庆市北公司
70832 | 10kV首地江山赋凌山樾#2公配#4变 | 绿 | 505.0515 | 重庆市北公司
70833 | 10kV首地江山赋凌山樾#2公配#3变 | 绿 | 507.6289 | 重庆市北公司
70834 | 10kV首地江山赋凌山樾#2公配#2变 | 绿 | 505.3814 | 重庆市北公司
70835 | 10kV首地江山赋凌山樾#2公配#1变 | 绿 | 506.2680 | 重庆市北公司
70836 | 10kV首地江山赋凌山樾#1公配#4变 | 绿 | 408.9691 | 重庆市北公司
70837 | 10kV首地江山赋凌山樾#1公配#3变 | 绿 | 413.6237 | 重庆市北公司
70838 | 10kV首地江山赋凌山樾#1公配#2变 | 绿 | 409.2629 | 重庆市北公司
70839 | 10kV首地江山赋凌山樾#1公配#1变 | 绿 | 404.6237 | 重庆市北公司
70840 | 10kV首地江山赋二期#8公配#4变 | 绿 | 341.2536 | 重庆市北公司
70841 | 10kV首地江山赋二期#8公配#3变 | 绿 | 647.5711 | 重庆市北公司
70842 | 10kV首地江山赋二期#8公配#2变 | 绿 | 337.5670 | 重庆市北公司
70843 | 10kV首地江山赋二期#8公配#1变 | 绿 | 653.3361 | 重庆市北公司
70844 | 10kV首地江山赋二期#7公配#2变 | 绿 | 660.9567 | 重庆市北公司
70845 | 10kV首地江山赋二期#7公配#1变 | 绿 | 656.5278 | 重庆市北公司
70846 | 10kV首地江山赋二期#6公配#2变 | 绿 | 405.9381 | 重庆市北公司
70847 | 10kV首地江山赋二期#6公配#1变 | 绿 | 409.3093 | 重庆市北公司
70848 | 10kV首地江山赋二期#5公配#4变 | 绿 | 403.7113 | 重庆市北公司
70849 | 10kV首地江山赋二期#5公配#3变 | 绿 | 517.8969 | 重庆市北公司
70850 | 10kV首地江山赋二期#5公配#2变 | 绿 | 404.2216 | 重庆市北公司
70851 | 10kV首地江山赋二期#5公配#1变 | 绿 | 514.4536 | 重庆市北公司
70852 | 10kV首地江山赋二期#4公配#2变 | 绿 | 650.4660 | 重庆市北公司
70853 | 10kV首地江山赋二期#4公配#1变 | 绿 | 648.1155 | 重庆市北公司
70854 | 10kV首地江山赋二期#3公配#4变 | 绿 | 513.2990 | 重庆市北公司
70855 | 10kV首地江山赋二期#3公配#3变 | 绿 | 655.7113 | 重庆市北公司
70856 | 10kV首地江山赋二期#3公配#2变 | 绿 | 514.6186 | 重庆市北公司
70857 | 10kV首地江山赋二期#3公配#1变 | 绿 | 649.7485 | 重庆市北公司
70858 | 10kV首地江山赋二期#2公配#4变 | 绿 | 514.4330 | 重庆市北公司
70859 | 10kV首地江山赋二期#2公配#3变 | 绿 | 664.7670 | 重庆市北公司
70860 | 10kV首地江山赋二期#2公配#2变 | 绿 | 515.7526 | 重庆市北公司
70861 | 10kV首地江山赋二期#2公配#1变 | 绿 | 653.0887 | 重庆市北公司
70862 | 10kV首地江山赋二期#1公配#4变 | 绿 | 323.3649 | 重庆市北公司
70863 | 10kV首地江山赋二期#1公配#3变 | 绿 | 660.0412 | 重庆市北公司
70864 | 10kV首地江山赋二期#1公配#2变 | 绿 | 325.2701 | 重庆市北公司
70865 | 10kV首地江山赋二期#1公配#1变 | 绿 | 655.4639 | 重庆市北公司
70866 | 10kV首地悦来一期四组公配#4变 | 绿 | 518.0206 | 重庆市北公司
70867 | 10kV首地悦来一期四组公配#3变 | 绿 | 518.9897 | 重庆市北公司
70868 | 10kV首地悦来一期四组公配#2变 | 绿 | 522.3093 | 重庆市北公司
70869 | 10kV首地悦来一期四组公配#1变 | 绿 | 520.0412 | 重庆市北公司
70870 | 10kV首创鸿恩四期#1公配#3变 | 绿 | 546.5072 | 重庆市北公司
70871 | 10kV首创鸿恩四期#1公配#2变 | 绿 | 545.8144 | 重庆市北公司
70872 | 10kV首创鸿恩四期#1公配#1变 | 绿 | 546.6062 | 重庆市北公司
70873 | 10kV首创鸿恩二期#4公配#3变 | 绿 | 673.0062 | 重庆市北公司
70874 | 10kV首创鸿恩二期#4公配#2变 | 绿 | 680.8742 | 重庆市北公司
70875 | 10kV首创鸿恩二期#4公配#1变 | 绿 | 685.9711 | 重庆市北公司
70876 | 10kV首创鸿恩二期#3公配#3变 | 绿 | 548.7423 | 重庆市北公司
70877 | 10kV首创鸿恩二期#3公配#2变 | 绿 | 684.3629 | 重庆市北公司
70878 | 10kV首创鸿恩二期#3公配#1变 | 绿 | 680.7753 | 重庆市北公司
70879 | 10kV首创鸿恩二期#2公配#3变 | 绿 | 686.7876 | 重庆市北公司
70880 | 10kV首创鸿恩二期#2公配#2变 | 绿 | 550.0206 | 重庆市北公司
70881 | 10kV首创鸿恩二期#2公配#1变 | 绿 | 534.5361 | 重庆市北公司
70882 | 10kV首创鸿恩二期#1公配#3变 | 绿 | 676.3216 | 重庆市北公司
70883 | 10kV首创鸿恩二期#1公配#2变 | 绿 | 550.6186 | 重庆市北公司
70884 | 10kV首创鸿恩二期#1公配#1变 | 绿 | 538.9485 | 重庆市北公司
70885 | 10kV首创鸿恩三期#6公配#2变 | 绿 | 343.4804 | 重庆市北公司
70886 | 10kV首创鸿恩三期#6公配#1变 | 绿 | 343.7649 | 重庆市北公司
70887 | 10kV首创鸿恩三期#5公配#2变 | 绿 | 535.2577 | 重庆市北公司
70888 | 10kV首创鸿恩三期#5公配#1变 | 绿 | 675.5794 | 重庆市北公司
70889 | 10kV首创鸿恩三期#4公配#3变 | 绿 | 680.3546 | 重庆市北公司
70890 | 10kV首创鸿恩三期#4公配#2变 | 绿 | 530.2680 | 重庆市北公司
70891 | 10kV首创鸿恩三期#4公配#1变 | 绿 | 532.4330 | 重庆市北公司
70892 | 10kV首创鸿恩#2公配#3变 | 绿 | 701.0887 | 重庆市北公司
70893 | 10kV首创鸿恩#2公配#2变 | 绿 | 698.4660 | 重庆市北公司
70894 | 10kV首创鸿恩#2公配#1变 | 绿 | 702.3258 | 重庆市北公司
70895 | 10kV首创鸿恩#1公配#3变 | 绿 | 721.3773 | 重庆市北公司
70896 | 10kV首创鸿恩#1公配#2变 | 绿 | 697.3526 | 重庆市北公司
70897 | 10kV首创鸿恩#1公配#1变 | 绿 | 696.7835 | 重庆市北公司
70898 | 10kV饮食街#1杆上变 | 绿 | 397.3443 | 重庆市北公司
70899 | 10kV食品街杆上变 | 绿 | 370.0536 | 重庆市北公司
70900 | 10kV食品工业园杆上变 | 绿 | 512.6804 | 重庆市北公司
70901 | 10kV食品城杆上变 | 绿 | 201.2250 | 重庆市北公司
70902 | 10kV飞达柱上变 | 绿 | 340.5979 | 重庆市北公司
70903 | 10kV飞湖路四柱上变 | 绿 | 382.3381 | 重庆市北公司
70904 | 10kV飞湖路公用箱变#1变 | 绿 | 529.3402 | 重庆市北公司
70905 | 10kV飞湖路二杆上变 | 绿 | 413.4330 | 重庆市北公司
70906 | 10kV飞扬世纪公配#1变 | 绿 | 721.7979 | 重庆市北公司
70907 | 10kV颜家湾公配#2变 | 绿 | 556.6021 | 重庆市北公司
70908 | 10kV颜家湾公配#1变 | 绿 | 529.8351 | 重庆市北公司
70909 | 10kV颜家湾二杆上变 | 绿 | 375.6701 | 重庆市北公司
70910 | 10kV颜家湾三杆上变 | 绿 | 359.1052 | 重庆市北公司
70911 | 10kV颜会榜杆上变 | 绿 | 343.8639 | 重庆市北公司
70912 | 10kV颐泰苑公配#2 | 绿 | 606.5320 | 重庆市北公司
70913 | 10kV颐泰苑公配#1 | 绿 | 592.4784 | 重庆市北公司
70914 | 10kV顺龙潘家嘴 | 黄 | 71.6866 | 重庆市北公司
70915 | 10kV顺龙桐子堡杆上变 | 绿 | 97.4402 | 重庆市北公司
70916 | 10kV顺龙卢家湾杆上变 | 绿 | 82.8423 | 重庆市北公司
70917 | 10kV顺龙5社(1)杆上变 | 绿 | 88.1649 | 重庆市北公司
70918 | 10kV顺龙2社（2）杆上变 | 绿 | 84.8124 | 重庆市北公司
70919 | 10kV顺庆佳庆二柱上变 | 绿 | 427.5794 | 重庆市北公司
70920 | 10kV顶峰林语碟院#2公配#1变 | 绿 | 640.0000 | 重庆市北公司
70921 | 10kV顶峰林语碟院#1公配#3变 | 绿 | 640.0000 | 重庆市北公司
70922 | 10kV顶峰林语碟院#1公配#1变 | 绿 | 640.0000 | 重庆市北公司
70923 | 10kV韵叶花园公配2#变压器 | 绿 | 683.2990 | 重庆市北公司
70924 | 10kV韵叶花园公配1#变压器 | 绿 | 682.9278 | 重庆市北公司
70925 | 10kV静观丁梦苑#1公配#2变 | 绿 | 694.6557 | 重庆市北公司
70926 | 10kV静观丁梦苑#1公配#1变 | 绿 | 731.9423 | 重庆市北公司
70927 | 10kV静湖花园公配#2变 | 绿 | 780.3876 | 重庆市北公司
70928 | 10kV静湖花园公配#1变 | 绿 | 713.4227 | 重庆市北公司
70929 | 10kV青龙郭家湾杆上变 | 绿 | 274.3505 | 重庆市北公司
70930 | 10kV青龙嘴杆上变 | 绿 | 85.4897 | 重庆市北公司
70931 | 10kV青麓雅园#2公配#2变 | 绿 | 971.2165 | 重庆市北公司
70932 | 10kV青麓雅园#2公配#1变 | 绿 | 917.7113 | 重庆市北公司
70933 | 10kV青麓雅园#1配电房#3变 | 绿 | 734.2928 | 重庆市北公司
70934 | 10kV青麓雅园#1配电房#2变 | 绿 | 725.3856 | 重庆市北公司
70935 | 10kV青麓雅园#1配电房#1变 | 绿 | 786.0289 | 重庆市北公司
70936 | 10kV青青雅舍#3公配#2公变 | 绿 | 691.4144 | 重庆市北公司
70937 | 10kV青青雅舍#3公配#1公变 | 绿 | 693.7402 | 重庆市北公司
70938 | 10kV青青雅舍#2公配#2变 | 绿 | 683.1258 | 重庆市北公司
70939 | 10kV青青雅舍#2公配#1变 | 绿 | 675.3814 | 重庆市北公司
70940 | 10kV青青雅舍#1公配#2公变 | 绿 | 691.7113 | 重庆市北公司
70941 | 10kV青青雅舍#1公配#1公变 | 绿 | 692.0825 | 重庆市北公司
70942 | 10kV青青丽苑公配#3变 | 绿 | 846.0515 | 重庆市北公司
70943 | 10kV青青丽苑公配#2变 | 绿 | 847.0412 | 重庆市北公司
70944 | 10kV青青丽苑公配#1变 | 绿 | 832.5979 | 重庆市北公司
70945 | 10kV青河世家#3公配3#变压器 | 绿 | 724.7175 | 重庆市北公司
70946 | 10kV青河世家#3公配2#变压器 | 绿 | 678.5485 | 重庆市北公司
70947 | 10kV青河世家#3公配1#变压器 | 绿 | 698.4660 | 重庆市北公司
70948 | 10kV青河世家#2公配2#变压器 | 绿 | 687.8021 | 重庆市北公司
70949 | 10kV青河世家#2公配1#变压器 | 绿 | 697.0309 | 重庆市北公司
70950 | 10kV青河世家#1公配2#变压器 | 绿 | 710.8371 | 重庆市北公司
70951 | 10kV青河世家#1公配1#变压器 | 绿 | 673.8227 | 重庆市北公司
70952 | 10kV青林矿东岩七社杆上变 | 绿 | 365.4763 | 重庆市北公司
70953 | 10kV青林孙家院子杆上变 | 绿 | 178.5876 | 重庆市北公司
70954 | 10kV青林古屋湾二社处杆上变 | 绿 | 82.5608 | 重庆市北公司
70955 | 10kV青年村一社处杆上变 | 黄 | 106.0351 | 重庆市北公司
70956 | 10kV青山溪语公配#2公配 | 绿 | 552.9897 | 重庆市北公司
70957 | 10kV青山溪语公配#1公配 | 绿 | 584.2887 | 重庆市北公司
70958 | 10kV雷家潮杆上变 | 绿 | 330.4969 | 重庆市北公司
70959 | 10kV雷公敞杆上变 | 绿 | 80.8134 | 重庆市北公司
70960 | 10kV雨花苑C#3箱变#1变 | 绿 | 519.5670 | 重庆市北公司
70961 | 10kV雨花苑C#2箱变#1变 | 绿 | 534.5773 | 重庆市北公司
70962 | 10kV雨花苑C#1箱变配电变压器 | 绿 | 514.2062 | 重庆市北公司
70963 | 10kV雨花苑B箱变#1变 | 绿 | 388.9691 | 重庆市北公司
70964 | 10kV雨花苑A#3箱变#1变 | 绿 | 522.3093 | 重庆市北公司
70965 | 10kV雨花苑A#2箱变#1变 | 绿 | 523.5464 | 重庆市北公司
70966 | 10kV雨花苑A#1箱变#1变 | 绿 | 516.1649 | 重庆市北公司
70967 | 10kV雨花村#2箱变配电变压器 | 绿 | 525.3773 | 重庆市北公司
70968 | 10kV雨花村#1箱变#1变 | 绿 | 527.8021 | 重庆市北公司
70969 | 10kV集中村杆上变 | 黄 | 74.2505 | 重庆市北公司
70970 | 10kV集中村小满桥杆上变 | 绿 | 85.0103 | 重庆市北公司
70971 | 10kV雅居乐禧瑞礼#2公配#2变 | 绿 | 401.1907 | 重庆市北公司
70972 | 10kV雅居乐禧瑞礼#2公配#1变 | 绿 | 403.9433 | 重庆市北公司
70973 | 10kV雅居乐禧瑞礼#1公配#2变 | 绿 | 506.1237 | 重庆市北公司
70974 | 10kV雅居乐禧瑞礼#1公配#1变 | 绿 | 505.3196 | 重庆市北公司
70975 | 10kV雅居乐常乐府#4地块#1公配#3变 | 绿 | 664.1979 | 重庆市北公司
70976 | 10kV雅居乐常乐府#4地块#1公配#1变 | 绿 | 661.0062 | 重庆市北公司
70977 | 10kV雅居乐常乐府#3地块#2公配#2变 | 绿 | 523.0928 | 重庆市北公司
70978 | 10kV雅居乐常乐府#3地块#2公配#1变 | 绿 | 522.8454 | 重庆市北公司
70979 | 10kV雅居乐常乐府#3地块#1公配#2变 | 绿 | 526.9278 | 重庆市北公司
70980 | 10kV雅居乐常乐府#3地块#1公配#1变 | 绿 | 525.2577 | 重庆市北公司
70981 | 10kV雅居乐常乐府#2公配#2变 | 绿 | 526.7010 | 重庆市北公司
70982 | 10kV雅居乐常乐府#2公配#1变 | 绿 | 523.1340 | 重庆市北公司
70983 | 10kV雅居乐常乐府#1公配#2变 | 绿 | 522.5155 | 重庆市北公司
70984 | 10kV雅居乐常乐府#1公配#1变 | 绿 | 512.5361 | 重庆市北公司
70985 | 10kV雅居乐二期#3公配#2变 | 绿 | 519.3402 | 重庆市北公司
70986 | 10kV雅居乐二期#3公配#1变 | 绿 | 516.9072 | 重庆市北公司
70987 | 10kV雅居乐二期#2公配#2变 | 绿 | 518.0000 | 重庆市北公司
70988 | 10kV雅居乐二期#2公配#1变 | 绿 | 518.5773 | 重庆市北公司
70989 | 10kV雅居乐二期#1公配#2变 | 绿 | 657.1464 | 重庆市北公司
70990 | 10kV雅居乐二期#1公配#1变 | 绿 | 661.6990 | 重庆市北公司
70991 | 10kV隧道箱变1#变 | 绿 | 65.7938 | 重庆市北公司
70992 | 10kV隧道口#2公用箱变#1变 | 绿 | 177.5175 | 重庆市北公司
70993 | 10kV隧道口#1公用箱变配电变压器 | 绿 | 160.3629 | 重庆市北公司
70994 | 10kV隆鑫鸿府B区#2公配#4变 | 绿 | 425.3454 | 重庆市北公司
70995 | 10kV隆鑫鸿府B区#2公配#3变 | 绿 | 409.1856 | 重庆市北公司
70996 | 10kV隆鑫鸿府B区#2公配#2变 | 绿 | 406.8660 | 重庆市北公司
70997 | 10kV隆鑫鸿府B区#2公配#1变 | 绿 | 417.8144 | 重庆市北公司
70998 | 10kV隆鑫鸿府B区#1公配#2变 | 绿 | 675.8268 | 重庆市北公司
70999 | 10kV隆鑫鸿府B区#1公配#1变 | 绿 | 673.1299 | 重庆市北公司
71000 | 10kV隆鑫鸿府1.3至1.4期#3公配#4变 | 绿 | 415.2629 | 重庆市北公司
71001 | 10kV隆鑫鸿府1.3至1.4期#3公配#3变 | 绿 | 418.5103 | 重庆市北公司
71002 | 10kV隆鑫鸿府1.3至1.4期#3公配#2变 | 绿 | 426.5825 | 重庆市北公司
71003 | 10kV隆鑫鸿府1.3至1.4期#3公配#1变 | 绿 | 423.0567 | 重庆市北公司
71004 | 10kV隆鑫鸿府1.3至1.4期#2公配#2变 | 绿 | 504.0000 | 重庆市北公司
71005 | 10kV隆鑫鸿府1.3至1.4期#1公配#4变 | 绿 | 562.8041 | 重庆市北公司
71006 | 10kV隆鑫鸿府1.3至1.4期#1公配#1变 | 绿 | 569.7526 | 重庆市北公司
71007 | 10kV隆鑫鸿府#4公配#1配变 | 绿 | 640.0000 | 重庆市北公司
71008 | 10kV隆鑫鸿府#3公配#1变 | 绿 | 400.0000 | 重庆市北公司
71009 | 10kV隆鑫鸿府#2公配#3变 | 绿 | 682.8536 | 重庆市北公司
71010 | 10kV隆鑫鸿府#2公配#1变 | 绿 | 504.0000 | 重庆市北公司
71011 | 10kV隆鑫鸿府#1公配#3变 | 绿 | 674.8371 | 重庆市北公司
71012 | 10kV隆鑫鸿府#1公配#1变 | 绿 | 640.0000 | 重庆市北公司
71013 | 10kV隆达嘉苑柱上变 | 绿 | 367.0567 | 重庆市北公司
71014 | 10kV隆天景苑公用箱变#1变 | 绿 | 364.0660 | 重庆市北公司
71015 | 10kV隆仁道班杆上变 | 绿 | 80.3773 | 重庆市北公司
71016 | 10kV陵光村杆上变 | 黄 | 74.6278 | 重庆市北公司
71017 | 10kV陵光团堰塘杆上变 | 绿 | 137.4825 | 重庆市北公司
71018 | 10kV院子柱上变 | 绿 | 85.6938 | 重庆市北公司
71019 | 10kV院子村办公室杆上变 | 绿 | 165.6165 | 重庆市北公司
71020 | 10kV院子二柱上变 | 绿 | 169.2062 | 重庆市北公司
71021 | 10kV院子一杆上变 | 绿 | 90.0454 | 重庆市北公司
71022 | 10kV陡滩4社(2)杆上变 | 绿 | 83.0186 | 重庆市北公司
71023 | 10kV陡滩2社(1)杆上变 | 绿 | 255.9897 | 重庆市北公司
71024 | 10kV陡商乙区#3公配#3变 | 绿 | 812.5567 | 重庆市北公司
71025 | 10kV陡商乙区#3公配#2变 | 绿 | 830.8041 | 重庆市北公司
71026 | 10kV陡商乙区#3公配#1变 | 绿 | 817.5361 | 重庆市北公司
71027 | 10kV陡商乙区#2公配#4变 | 绿 | 830.3711 | 重庆市北公司
71028 | 10kV陡商乙区#2公配#3变 | 绿 | 823.4433 | 重庆市北公司
71029 | 10kV陡商乙区#2公配#2变 | 绿 | 833.8041 | 重庆市北公司
71030 | 10kV陡商乙区#2公配#1变 | 绿 | 835.5979 | 重庆市北公司
71031 | 10kV陡商乙区#1公配#4变 | 绿 | 831.9794 | 重庆市北公司
71032 | 10kV陡商乙区#1公配#3变 | 绿 | 818.0000 | 重庆市北公司
71033 | 10kV陡商乙区#1公配#2变 | 绿 | 825.3918 | 重庆市北公司
71034 | 10kV陡商乙区#1公配#1变 | 绿 | 833.7423 | 重庆市北公司
71035 | 10kV陈家嘴杆上变 | 绿 | 82.4371 | 重庆市北公司
71036 | 10kV阳明山水#5公配#2变 | 绿 | 524.0825 | 重庆市北公司
71037 | 10kV阳明山水#5公配#1变 | 绿 | 528.1856 | 重庆市北公司
71038 | 10kV阳明山水#4公配3#变压器 | 绿 | 532.1237 | 重庆市北公司
71039 | 10kV阳明山水#4公配2#变压器 | 绿 | 530.4124 | 重庆市北公司
71040 | 10kV阳明山水#4公配1#变压器 | 绿 | 534.0206 | 重庆市北公司
71041 | 10kV阳明山水#3公配2#公变 | 绿 | 524.4330 | 重庆市北公司
71042 | 10kV阳明山水#3公配1#公变 | 绿 | 530.0000 | 重庆市北公司
71043 | 10kV阳明山水#2公配2#变 | 绿 | 677.4351 | 重庆市北公司
71044 | 10kV阳明山水#2公配1#变 | 绿 | 682.7794 | 重庆市北公司
71045 | 10kV阳明山水#1公配3#变 | 绿 | 679.4887 | 重庆市北公司
71046 | 10kV阳明山水#1公配2#变 | 绿 | 684.3629 | 重庆市北公司
71047 | 10kV阳明山水#1公配1#变 | 绿 | 675.7526 | 重庆市北公司
71048 | 10kV阳光雅居F组团#2公配#2变 | 黄 | 503.8144 | 重庆市北公司
71049 | 10kV阳光雅居F组团#2公配#1变 | 绿 | 504.0412 | 重庆市北公司
71050 | 10kV阳光雅居F组团#1公配#2变 | 黄 | 503.9381 | 重庆市北公司
71051 | 10kV阳光雅居F组团#1公配#1变 | 黄 | 639.8454 | 重庆市北公司
71052 | 10kV阳光雅居#6公配#2公变 | 绿 | 646.5072 | 重庆市北公司
71053 | 10kV阳光雅居#6公配#1公变 | 绿 | 684.7835 | 重庆市北公司
71054 | 10kV阳光雅居#5公配#2变 | 绿 | 701.5588 | 重庆市北公司
71055 | 10kV阳光雅居#5公配#1变 | 绿 | 664.8660 | 重庆市北公司
71056 | 10kV阳光雅居#4公配#4变 | 绿 | 515.9381 | 重庆市北公司
71057 | 10kV阳光雅居#4公配#3变 | 绿 | 518.0825 | 重庆市北公司
71058 | 10kV阳光雅居#4公配#2变 | 绿 | 521.6907 | 重庆市北公司
71059 | 10kV阳光雅居#4公配#1变 | 绿 | 519.4227 | 重庆市北公司
71060 | 10kV阳光雅居#3公配#4变 | 绿 | 660.7588 | 重庆市北公司
71061 | 10kV阳光雅居#3公配#3变 | 绿 | 660.4866 | 重庆市北公司
71062 | 10kV阳光雅居#3公配#2变 | 绿 | 665.2124 | 重庆市北公司
71063 | 10kV阳光雅居#3公配#1变 | 绿 | 659.2495 | 重庆市北公司
71064 | 10kV阳光雅居#2公配#4变 | 绿 | 663.4557 | 重庆市北公司
71065 | 10kV阳光雅居#2公配#3变 | 绿 | 665.2371 | 重庆市北公司
71066 | 10kV阳光雅居#2公配#2变 | 绿 | 665.0392 | 重庆市北公司
71067 | 10kV阳光雅居#2公配#1变 | 绿 | 665.9299 | 重庆市北公司
71068 | 10kV阳光雅居#1公配#3变 | 绿 | 521.9794 | 重庆市北公司
71069 | 10kV阳光雅居#1公配#2变 | 绿 | 521.4845 | 重庆市北公司
71070 | 10kV阳光雅居#1公配#1变 | 绿 | 522.9485 | 重庆市北公司
71071 | 10kV阳光花城公配#5公变 | 绿 | 829.1340 | 重庆市北公司
71072 | 10kV阳光花城公配#4公变 | 绿 | 671.6454 | 重庆市北公司
71073 | 10kV阳光花城公配#3公变 | 绿 | 541.7113 | 重庆市北公司
71074 | 10kV阳光花城公配#2公变 | 绿 | 529.9381 | 重庆市北公司
71075 | 10kV阳光花城公配#1公变 | 绿 | 521.0309 | 重庆市北公司
71076 | 10kV阳光玉带苑公配#2变 | 绿 | 530.6392 | 重庆市北公司
71077 | 10kV阳光玉带苑公配#1变 | 绿 | 530.6186 | 重庆市北公司
71078 | 10kV阳光海岸公用配电房#2变 | 绿 | 561.2990 | 重庆市北公司
71079 | 10kV阳光海岸公用配电房#1变 | 绿 | 544.4948 | 重庆市北公司
71080 | 10kV阳光尚线#4公配#2变 | 绿 | 528.2268 | 重庆市北公司
71081 | 10kV阳光尚线#4公配#1变 | 绿 | 522.7010 | 重庆市北公司
71082 | 10kV阳光尚线#3公配#2变 | 绿 | 665.2371 | 重庆市北公司
71083 | 10kV阳光尚线#3公配#1变 | 绿 | 667.8845 | 重庆市北公司
71084 | 10kV阳光尚线#2公配#4变 | 绿 | 563.9588 | 重庆市北公司
71085 | 10kV阳光尚线#2公配#3变 | 绿 | 504.1443 | 重庆市北公司
71086 | 10kV阳光尚线#2公配#2变 | 绿 | 668.3052 | 重庆市北公司
71087 | 10kV阳光尚线#2公配#1变 | 绿 | 682.6804 | 重庆市北公司
71088 | 10kV阳光尚线#1公配#2变 | 绿 | 514.1237 | 重庆市北公司
71089 | 10kV阳光尚线#1公配#1变 | 绿 | 522.7629 | 重庆市北公司
71090 | 10kV阳光家园公配#2变 | 绿 | 548.3299 | 重庆市北公司
71091 | 10kV阳光家园公配#1变 | 绿 | 546.6598 | 重庆市北公司
71092 | 10kV阳光家园#3公用箱变#1变压器 | 绿 | 425.8144 | 重庆市北公司
71093 | 10kV阳光家园#2箱变配电变压器 | 绿 | 536.2887 | 重庆市北公司
71094 | 10kV阳光家园#1箱变#1变 | 绿 | 563.3196 | 重庆市北公司
71095 | 10kV阳光城未来悦#4公配#2变 | 绿 | 673.6247 | 重庆市北公司
71096 | 10kV阳光城未来悦#4公配#1变 | 绿 | 687.7773 | 重庆市北公司
71097 | 10kV阳光城未来悦#3公配#2变 | 绿 | 657.6660 | 重庆市北公司
71098 | 10kV阳光城未来悦#3公配#1变 | 绿 | 660.3876 | 重庆市北公司
71099 | 10kV阳光城未来悦#2公配#4变 | 绿 | 416.5309 | 重庆市北公司
71100 | 10kV阳光城未来悦#2公配#3变 | 绿 | 427.9433 | 重庆市北公司
71101 | 10kV阳光城未来悦#2公配#2变 | 绿 | 419.1289 | 重庆市北公司
71102 | 10kV阳光城未来悦#2公配#1变 | 绿 | 418.8814 | 重庆市北公司
71103 | 10kV阳光城未来悦#1公配#4变 | 绿 | 530.2062 | 重庆市北公司
71104 | 10kV阳光城未来悦#1公配#3变 | 绿 | 533.2577 | 重庆市北公司
71105 | 10kV阳光城未来悦#1公配#2变 | 绿 | 530.1443 | 重庆市北公司
71106 | 10kV阳光城未来悦#1公配#1变 | 绿 | 539.0309 | 重庆市北公司
71107 | 10kV阳光地带公配#3变 | 绿 | 686.5649 | 重庆市北公司
71108 | 10kV阳光地带公配#2变 | 绿 | 708.2639 | 重庆市北公司
71109 | 10kV阳光地带公配#1变 | 绿 | 690.4247 | 重庆市北公司
71110 | 10kV阳光名城配电房#2变 | 绿 | 699.4062 | 重庆市北公司
71111 | 10kV阳光名城配电房#1变 | 绿 | 784.2474 | 重庆市北公司
71112 | 10kV阳光凯文公配1#变 | 绿 | 843.0515 | 重庆市北公司
71113 | 10kV阳光今典1#公配#2变 | 绿 | 831.9485 | 重庆市北公司
71114 | 10kV阳光今典1#公配#1变 | 绿 | 845.1546 | 重庆市北公司
71115 | 10kV阳光今典#3公配#1变 | 绿 | 842.6495 | 重庆市北公司
71116 | 10kV阳光今典#2公配#1变 | 绿 | 853.1340 | 重庆市北公司
71117 | 10kV阳光丽苑#2公配#1变 | 绿 | 555.7526 | 重庆市北公司
71118 | 10kV阳光丽苑#1公配#4变 | 绿 | 680.3299 | 重庆市北公司
71119 | 10kV阳光丽苑#1公配#3变 | 绿 | 701.7320 | 重庆市北公司
71120 | 10kV阳光丽苑#1公配#2变 | 绿 | 670.0371 | 重庆市北公司
71121 | 10kV阳光丽苑#1公配#1变 | 绿 | 689.0144 | 重庆市北公司
71122 | 10kV阳光一百广场公配#2变 | 绿 | 856.2639 | 重庆市北公司
71123 | 10kV阳光一百广场公配#1变 | 绿 | 857.3526 | 重庆市北公司
71124 | 10kV阳光一百4#公配#3变 | 绿 | 663.3567 | 重庆市北公司
71125 | 10kV阳光一百4#公配#1变 | 绿 | 665.1134 | 重庆市北公司
71126 | 10kV阳光一百#5公配#3变 | 绿 | 526.4742 | 重庆市北公司
71127 | 10kV阳光一百#5公配#2变 | 绿 | 529.1134 | 重庆市北公司
71128 | 10kV阳光一百#5公配#1变 | 绿 | 532.7216 | 重庆市北公司
71129 | 10kV阳光一百#4公配#2变 | 绿 | 666.4742 | 重庆市北公司
71130 | 10kV阳光一百#3配电房#2变 | 绿 | 847.2577 | 重庆市北公司
71131 | 10kV阳光一百#3配电房#1变 | 绿 | 850.0412 | 重庆市北公司
71132 | 10kV阳光一百#2公用配电房#1变 | 绿 | 854.1113 | 重庆市北公司
71133 | 10kV阳光一百#1公用配电房#1变 | 绿 | 857.6000 | 重庆市北公司
71134 | 10kV防汛大楼公配#2变 | 绿 | 705.4845 | 重庆市北公司
71135 | 10kV防汛大楼公配#1变 | 绿 | 675.6701 | 重庆市北公司
71136 | 10kV阅时代#1公配#4变 | 绿 | 519.1134 | 重庆市北公司
71137 | 10kV阅时代#1公配#3变 | 绿 | 534.1443 | 重庆市北公司
71138 | 10kV阅时代#1公配#2变 | 绿 | 516.2062 | 重庆市北公司
71139 | 10kV阅时代#1公配#1变 | 绿 | 519.8351 | 重庆市北公司
71140 | 10kV长福柱上变 | 绿 | 382.9938 | 重庆市北公司
71141 | 10kV长石老政府杆上变 | 黄 | 158.9794 | 重庆市北公司
71142 | 10kV长石岔路口(1)杆上变 | 绿 | 195.7402 | 重庆市北公司
71143 | 10kV长石5社(2)杆上变 | 绿 | 85.1835 | 重庆市北公司
71144 | 10kV长田村办公室杆上变 | 绿 | 201.8515 | 重庆市北公司
71145 | 10kV长田4社杆上变 | 绿 | 92.1144 | 重庆市北公司
71146 | 10kV长田3社杆上变 | 绿 | 204.0247 | 重庆市北公司
71147 | 10kV长田1社杆上变 | 绿 | 82.4186 | 重庆市北公司
71148 | 10kV长滩村二杆上变 | 黄 | 42.8866 | 重庆市北公司
71149 | 10kV长滩村三杆上变 | 黄 | 276.8465 | 重庆市北公司
71150 | 10kV长渝公用箱变#1变 | 绿 | 531.4021 | 重庆市北公司
71151 | 10kV长河村二杆上变 | 绿 | 322.1897 | 重庆市北公司
71152 | 10kV长河村1社杆上变 | 绿 | 202.3876 | 重庆市北公司
71153 | 10kV长河村10社杆上变 | 绿 | 322.6722 | 重庆市北公司
71154 | 10kV长河9社柱上变 | 绿 | 323.2041 | 重庆市北公司
71155 | 10kV长河6社柱上变 | 绿 | 160.0000 | 重庆市北公司
71156 | 10kV长河1社柱上变 | 绿 | 162.2639 | 重庆市北公司
71157 | 10kV长河12社柱上变 | 绿 | 253.5567 | 重庆市北公司
71158 | 10kV长江电器厂公配1#配变 | 绿 | 360.6804 | 重庆市北公司
71159 | 10kV长春湾柱上变 | 绿 | 80.4701 | 重庆市北公司
71160 | 10kV长征居民新村杆上变 | 绿 | 161.6887 | 重庆市北公司
71161 | 10kV长安皇都柱上变 | 绿 | 344.9773 | 重庆市北公司
71162 | 10kV长安村#2公用箱变#1变 | 绿 | 418.6959 | 重庆市北公司
71163 | 10kV长安村#1公用箱变#1变 | 绿 | 428.1134 | 重庆市北公司
71164 | 10kV长安建国村公配#1变 | 绿 | 677.3856 | 重庆市北公司
71165 | 10kV长安富强村#1箱变#1变 | 绿 | 529.7732 | 重庆市北公司
71166 | 10kV长安安置房#7公配#2变 | 绿 | 656.4784 | 重庆市北公司
71167 | 10kV长安安置房#7公配#1变 | 绿 | 676.7918 | 重庆市北公司
71168 | 10kV长安安置房#6公配#2变 | 绿 | 697.9216 | 重庆市北公司
71169 | 10kV长安安置房#6公配#1变 | 绿 | 669.1464 | 重庆市北公司
71170 | 10kV长安安置房#5公配#4变 | 绿 | 687.9505 | 重庆市北公司
71171 | 10kV长安安置房#5公配#3变 | 绿 | 664.0247 | 重庆市北公司
71172 | 10kV长安安置房#5公配#2变 | 绿 | 667.6619 | 重庆市北公司
71173 | 10kV长安安置房#5公配#1变 | 绿 | 661.9959 | 重庆市北公司
71174 | 10kV长安安置房#4公配#4变 | 绿 | 661.1299 | 重庆市北公司
71175 | 10kV长安安置房#4公配#3变 | 绿 | 665.7072 | 重庆市北公司
71176 | 10kV长安安置房#4公配#2变 | 绿 | 666.5979 | 重庆市北公司
71177 | 10kV长安安置房#4公配#1变 | 绿 | 665.4351 | 重庆市北公司
71178 | 10kV长安安置房#3公配#4变 | 绿 | 672.3876 | 重庆市北公司
71179 | 10kV长安安置房#3公配#3变 | 绿 | 667.1670 | 重庆市北公司
71180 | 10kV长安安置房#3公配#2变 | 绿 | 684.4619 | 重庆市北公司
71181 | 10kV长安安置房#3公配#1变 | 绿 | 681.0227 | 重庆市北公司
71182 | 10kV长安安置房#2公配#4变 | 绿 | 664.5196 | 重庆市北公司
71183 | 10kV长安安置房#2公配#3变 | 绿 | 667.0680 | 重庆市北公司
71184 | 10kV长安安置房#2公配#2变 | 绿 | 671.4227 | 重庆市北公司
71185 | 10kV长安安置房#2公配#1变 | 绿 | 665.6825 | 重庆市北公司
71186 | 10kV长安安置房#1公配#4变 | 绿 | 684.0907 | 重庆市北公司
71187 | 10kV长安安置房#1公配#3变 | 绿 | 692.1567 | 重庆市北公司
71188 | 10kV长安安置房#1公配#2变 | 绿 | 665.4845 | 重庆市北公司
71189 | 10kV长安安置房#1公配#1变 | 绿 | 666.8701 | 重庆市北公司
71190 | 10kV长安华都公配2#变 | 绿 | 739.3402 | 重庆市北公司
71191 | 10kV长安华都公配1#变 | 绿 | 748.6433 | 重庆市北公司
71192 | 10kV长安华都#5公配#2变 | 绿 | 543.7938 | 重庆市北公司
71193 | 10kV长安华都#5公配#1变 | 绿 | 541.2165 | 重庆市北公司
71194 | 10kV长安华都#4公配#2变 | 绿 | 677.3361 | 重庆市北公司
71195 | 10kV长安华都#4公配#1变 | 绿 | 700.0495 | 重庆市北公司
71196 | 10kV长安华都#3配电房#3变 | 绿 | 662.6392 | 重庆市北公司
71197 | 10kV长安华都#3配电房#2变 | 绿 | 691.2165 | 重庆市北公司
71198 | 10kV长安华都#3配电房#1变 | 绿 | 684.3381 | 重庆市北公司
71199 | 10kV长安丽都#3公配#2变压器 | 绿 | 524.8082 | 重庆市北公司
71200 | 10kV长安丽都#3公配#1变压器 | 绿 | 547.5711 | 重庆市北公司
71201 | 10kV长安丽都#2配电房#3变压器 | 绿 | 664.7918 | 重庆市北公司
71202 | 10kV长安丽都#2配电房#2变压器 | 绿 | 665.3361 | 重庆市北公司
71203 | 10kV长安丽都#2配电房#1变压器 | 绿 | 710.3423 | 重庆市北公司
71204 | 10kV长安丽都#1配电房#3变压器 | 绿 | 564.6433 | 重庆市北公司
71205 | 10kV长安丽都#1配电房#2变压器 | 绿 | 555.7608 | 重庆市北公司
71206 | 10kV长安丽都#1配电房#1变压器 | 绿 | 558.0866 | 重庆市北公司
71207 | 10kV长华十一公配#2变 | 绿 | 547.0103 | 重庆市北公司
71208 | 10kV长华十一公配#1变 | 绿 | 550.0000 | 重庆市北公司
71209 | 10kV长华一公配#2变 | 绿 | 537.6082 | 重庆市北公司
71210 | 10kV长华一公配#1变 | 绿 | 522.3711 | 重庆市北公司
71211 | 10kV长伍村二杆上变 | 绿 | 83.3546 | 重庆市北公司
71212 | 10kV长乐柱上变 | 绿 | 289.2495 | 重庆市北公司
71213 | 10kV长乐三柱上变 | 绿 | 368.1856 | 重庆市北公司
71214 | 10kV镇集资房#2柱上变 | 绿 | 336.9608 | 重庆市北公司
71215 | 10kV镇政府杆上变 | 绿 | 252.7206 | 重庆市北公司
71216 | 10kV镇恒老鹰坝杆上变 | 绿 | 209.3773 | 重庆市北公司
71217 | 10kV镇恒乌沙坝杆上变 | 绿 | 46.1546 | 重庆市北公司
71218 | 10kV镇开发公配#1变 | 绿 | 711.2577 | 重庆市北公司
71219 | 10kV镇府杆上变 | 绿 | 330.5773 | 重庆市北公司
71220 | 10kV镇委箱变#1变 | 绿 | 365.1175 | 重庆市北公司
71221 | 10kV锦鑫大厦配电室#1变压器 | 绿 | 585.8660 | 重庆市北公司
71222 | 10kV锦绣城#9公配#2变 | 绿 | 669.8639 | 重庆市北公司
71223 | 10kV锦绣城#9公配#1变 | 绿 | 682.5072 | 重庆市北公司
71224 | 10kV锦绣城#8公配#2变 | 绿 | 683.8186 | 重庆市北公司
71225 | 10kV锦绣城#8公配#1变 | 绿 | 700.4454 | 重庆市北公司
71226 | 10kV锦绣城#7公配#2变 | 绿 | 674.4412 | 重庆市北公司
71227 | 10kV锦绣城#7公配#1变 | 绿 | 695.3237 | 重庆市北公司
71228 | 10kV锦绣城#5公配#2变 | 绿 | 710.1938 | 重庆市北公司
71229 | 10kV锦绣城#5公配#1变 | 绿 | 705.0722 | 重庆市北公司
71230 | 10kV锦绣城#4公配#2变 | 绿 | 715.2165 | 重庆市北公司
71231 | 10kV锦绣城#4公配#1变 | 绿 | 741.6412 | 重庆市北公司
71232 | 10kV锦绣城#3公配#3变压器 | 绿 | 672.9814 | 重庆市北公司
71233 | 10kV锦绣城#3公配#2变压器 | 绿 | 677.4845 | 重庆市北公司
71234 | 10kV锦绣城#3公配#1变压器 | 绿 | 676.0495 | 重庆市北公司
71235 | 10kV锦绣城#2公配#3变 | 绿 | 690.0041 | 重庆市北公司
71236 | 10kV锦绣城#2公配#2变 | 绿 | 704.3546 | 重庆市北公司
71237 | 10kV锦绣城#2公配#1变 | 绿 | 699.2577 | 重庆市北公司
71238 | 10kV锦绣城#1公配#2变 | 绿 | 699.7031 | 重庆市北公司
71239 | 10kV锦绣城#1公配#1变 | 绿 | 672.4124 | 重庆市北公司
71240 | 10kV锦绣城#11公配#2变 | 绿 | 668.2062 | 重庆市北公司
71241 | 10kV锦绣城#11公配#1变 | 绿 | 677.2619 | 重庆市北公司
71242 | 10kV锦绣嘉陵#3公配#1变 | 绿 | 854.9588 | 重庆市北公司
71243 | 10kV锦绣嘉陵#2公配#3变 | 绿 | 666.5237 | 重庆市北公司
71244 | 10kV锦绣嘉陵#2公配#2变 | 绿 | 671.1753 | 重庆市北公司
71245 | 10kV锦绣嘉陵#2公配#1变 | 绿 | 670.2845 | 重庆市北公司
71246 | 10kV锦绣嘉陵#1公配#4变 | 绿 | 673.7237 | 重庆市北公司
71247 | 10kV锦绣嘉陵#1公配#3变 | 绿 | 674.8619 | 重庆市北公司
71248 | 10kV锦绣嘉陵#1公配#2变 | 绿 | 674.1196 | 重庆市北公司
71249 | 10kV锦绣嘉陵#1公配#1变 | 绿 | 685.1052 | 重庆市北公司
71250 | 10kV锦绣华城#2公配#4变 | 绿 | 697.7485 | 重庆市北公司
71251 | 10kV锦绣华城#2公配#3变 | 绿 | 697.9464 | 重庆市北公司
71252 | 10kV锦绣华城#2公配#2变 | 绿 | 694.0866 | 重庆市北公司
71253 | 10kV锦绣华城#2公配#1变 | 绿 | 712.5196 | 重庆市北公司
71254 | 10kV锦绣华城#1公配#4公变 | 绿 | 680.6763 | 重庆市北公司
71255 | 10kV锦绣华城#1公配#3公变 | 绿 | 675.3567 | 重庆市北公司
71256 | 10kV锦绣华城#1公配#2公变 | 绿 | 543.7938 | 重庆市北公司
71257 | 10kV锦绣华城#1公配#1公变 | 绿 | 535.7938 | 重庆市北公司
71258 | 10kV锦绣丽舍#3公配#2公变 | 绿 | 699.3567 | 重庆市北公司
71259 | 10kV锦绣丽舍#3公配#1公变 | 绿 | 684.7093 | 重庆市北公司
71260 | 10kV锦绣丽舍#2公配#3公变 | 绿 | 766.5320 | 重庆市北公司
71261 | 10kV锦绣丽舍#2公配#2公变 | 绿 | 681.9381 | 重庆市北公司
71262 | 10kV锦绣丽舍#2公配#1公变 | 绿 | 686.1691 | 重庆市北公司
71263 | 10kV锦绣丽舍#1公配#2公变 | 绿 | 697.1794 | 重庆市北公司
71264 | 10kV锦绣丽舍#1公配#1公变 | 绿 | 671.2866 | 重庆市北公司
71265 | 10kV锦红续建小区补能站公配#1变 | 绿 | 640.0990 | 重庆市北公司
71266 | 10kV锦红续建小区公配#2变 | 绿 | 670.8041 | 重庆市北公司
71267 | 10kV锦红续建小区公配#1变 | 绿 | 715.6619 | 重庆市北公司
71268 | 10kV锦湖路杆上变 | 绿 | 346.9814 | 重庆市北公司
71269 | 10kV锦湖路二杆上变 | 绿 | 342.9021 | 重庆市北公司
71270 | 10kV锦湖路三杆上变 | 绿 | 388.6907 | 重庆市北公司
71271 | 10kV锦江郦城#2公配2#公变 | 绿 | 683.7938 | 重庆市北公司
71272 | 10kV锦江郦城#2公配1#公变 | 绿 | 684.5361 | 重庆市北公司
71273 | 10kV锦江郦城#1公配4#公变 | 绿 | 684.6351 | 重庆市北公司
71274 | 10kV锦江郦城#1公配3#公变 | 绿 | 694.1361 | 重庆市北公司
71275 | 10kV锦江郦城#1公配2#公变 | 绿 | 696.3629 | 重庆市北公司
71276 | 10kV锦江郦城#1公配1#公变 | 绿 | 687.2577 | 重庆市北公司
71277 | 10kV锦宏家园公配#1变 | 绿 | 558.5361 | 重庆市北公司
71278 | 10kV锦宏家园#2公配#2变 | 绿 | 539.8515 | 重庆市北公司
71279 | 10kV锦宏家园#2公配#1变 | 绿 | 674.4660 | 重庆市北公司
71280 | 10kV锦天星都#2公配#2变 | 绿 | 857.0309 | 重庆市北公司
71281 | 10kV锦天星都#2公配#1变 | 绿 | 851.0000 | 重庆市北公司
71282 | 10kV锦天星都#1公配#1变 | 绿 | 692.2557 | 重庆市北公司
71283 | 10kV锦域蓝湾公配#3配变 | 绿 | 695.7691 | 重庆市北公司
71284 | 10kV锦域蓝湾公配#2配变 | 绿 | 741.2701 | 重庆市北公司
71285 | 10kV锦域蓝湾公配#1配变 | 绿 | 707.0268 | 重庆市北公司
71286 | 10kV锦上华庭三期公配#2变 | 绿 | 679.7608 | 重庆市北公司
71287 | 10kV锦上华庭三期公配#1变 | 绿 | 688.1732 | 重庆市北公司
71288 | 10kV锦上华庭#3公配#2变 | 绿 | 692.6701 | 重庆市北公司
71289 | 10kV锦上华庭#3公配#1变 | 绿 | 719.2062 | 重庆市北公司
71290 | 10kV锦上华庭#2公配#1变 | 绿 | 694.8289 | 重庆市北公司
71291 | 10kV锦上华庭#1公配#2变 | 绿 | 685.1052 | 重庆市北公司
71292 | 10kV锦上华庭#1公配#1变 | 绿 | 703.1175 | 重庆市北公司
71293 | 10kV锋尚星空公配#1变 | 绿 | 721.7732 | 重庆市北公司
71294 | 10kV银鹏商住柱上变 | 绿 | 352.3258 | 重庆市北公司
71295 | 10kV银鑫莲花半岛1#公配#3变 | 绿 | 923.3402 | 重庆市北公司
71296 | 10kV银鑫莲花半岛1#公配#2变 | 绿 | 882.8247 | 重庆市北公司
71297 | 10kV银鑫莲花半岛1#公配#1变 | 绿 | 893.0000 | 重庆市北公司
71298 | 10kV银鑫杆上变 | 绿 | 348.8000 | 重庆市北公司
71299 | 10kV银鑫房地产公配#1变 | 绿 | 529.9381 | 重庆市北公司
71300 | 10kV银鑫二杆上变 | 绿 | 344.2598 | 重庆市北公司
71301 | 10kV银海花园#2公配#2变 | 绿 | 679.2412 | 重庆市北公司
71302 | 10kV银海花园#2公配#1变 | 绿 | 671.5711 | 重庆市北公司
71303 | 10kV银海花园#1公配#2变 | 绿 | 681.5175 | 重庆市北公司
71304 | 10kV银海花园#1公配#1变 | 绿 | 680.8247 | 重庆市北公司
71305 | 10kV银海箱变配电变压器 | 绿 | 359.0557 | 重庆市北公司
71306 | 10kV银海北极星#2公配#1公变 | 绿 | 1103.4639 | 重庆市北公司
71307 | 10kV银海北极星#1公配#3公变 | 绿 | 688.3959 | 重庆市北公司
71308 | 10kV银海北极星#1公配#2公变 | 绿 | 689.3113 | 重庆市北公司
71309 | 10kV银海北极星#1公配#1公变 | 绿 | 675.6289 | 重庆市北公司
71310 | 10kV银海公配#2变 | 绿 | 520.2474 | 重庆市北公司
71311 | 10kV银海公配#1变 | 绿 | 531.6701 | 重庆市北公司
71312 | 10kV银泰新苑公配#2变 | 绿 | 830.8969 | 重庆市北公司
71313 | 10kV银泰新苑公配#1变 | 绿 | 844.0412 | 重庆市北公司
71314 | 10kV银泰山油公用箱变#1变 | 绿 | 563.4227 | 重庆市北公司
71315 | 10kV银泰大厦杆上变 | 绿 | 354.3546 | 重庆市北公司
71316 | 10kV铜锣村柱上变 | 绿 | 341.3155 | 重庆市北公司
71317 | 10kV铁炉坝杆上变 | 绿 | 171.9320 | 重庆市北公司
71318 | 10kV铁山王家湾杆上变 | 绿 | 214.5134 | 重庆市北公司
71319 | 10kV铁山村部杆上变 | 绿 | 322.9691 | 重庆市北公司
71320 | 10kV铁山村柱上变 | 绿 | 336.6144 | 重庆市北公司
71321 | 10kV铁山坪金桂花园公配#2变 | 绿 | 423.4897 | 重庆市北公司
71322 | 10kV铁山坪金桂花园公配#1变 | 绿 | 449.9175 | 重庆市北公司
71323 | 10kV铁山坪运维站柱上变 | 绿 | 83.8804 | 重庆市北公司
71324 | 10kV铁山坪安置房公配#4公变 | 绿 | 548.3381 | 重庆市北公司
71325 | 10kV铁山坪安置房公配#3变 | 绿 | 525.9464 | 重庆市北公司
71326 | 10kV铁山坪安置房公配#2公变 | 绿 | 661.2577 | 重庆市北公司
71327 | 10kV铁山坪安置房公配#1公变 | 绿 | 658.6186 | 重庆市北公司
71328 | 10kV铁山坪供养老院杆上变 | 绿 | 192.6598 | 重庆市北公司
71329 | 10kV钻石商住楼柱上变 | 绿 | 339.9670 | 重庆市北公司
71330 | 10kV钢锋公用箱变#1变 | 绿 | 561.0309 | 重庆市北公司
71331 | 10kV鑫城名都1#公配#2变 | 绿 | 756.2639 | 重庆市北公司
71332 | 10kV鑫城名都1#公配#1变 | 绿 | 695.6206 | 重庆市北公司
71333 | 10kV鑫城名都#2公配#2变 | 绿 | 770.8866 | 重庆市北公司
71334 | 10kV鑫城名都#2公配#1变 | 绿 | 689.5340 | 重庆市北公司
71335 | 10kV金龙路柱上变 | 绿 | 267.6495 | 重庆市北公司
71336 | 10kV金龙路公厕#1变 | 绿 | 268.7423 | 重庆市北公司
71337 | 10kV金龙路二柱上变 | 绿 | 350.0722 | 重庆市北公司
71338 | 10kV金龙路#2公配#1变 | 绿 | 541.8144 | 重庆市北公司
71339 | 10kV金龙苑公配#1变 | 绿 | 529.8351 | 重庆市北公司
71340 | 10kV金龙大厦公配#1变 | 绿 | 607.4227 | 重庆市北公司
71341 | 10kV金龙5社(1)柱上变 | 绿 | 169.8186 | 重庆市北公司
71342 | 10kV金鹏春晓蘭庭#2公配#4变 | 绿 | 651.7031 | 重庆市北公司
71343 | 10kV金鹏春晓蘭庭#2公配#3变 | 绿 | 644.5526 | 重庆市北公司
71344 | 10kV金鹏春晓蘭庭#2公配#2变 | 绿 | 642.6227 | 重庆市北公司
71345 | 10kV金鹏春晓蘭庭#2公配#1变 | 绿 | 648.2639 | 重庆市北公司
71346 | 10kV金鹏春晓蘭庭#1公配#4变 | 绿 | 643.0680 | 重庆市北公司
71347 | 10kV金鹏春晓蘭庭#1公配#3变 | 绿 | 644.9979 | 重庆市北公司
71348 | 10kV金鹏春晓蘭庭#1公配#2变 | 绿 | 645.0722 | 重庆市北公司
71349 | 10kV金鹏春晓蘭庭#1公配#1变 | 绿 | 647.2742 | 重庆市北公司
71350 | 10kV金鸡柱上变 | 绿 | 48.0206 | 重庆市北公司
71351 | 10kV金鸡二杆上变 | 绿 | 183.7031 | 重庆市北公司
71352 | 10kV金鸡三杆上变 | 绿 | 85.9289 | 重庆市北公司
71353 | 10kV金香林4#公配#2变 | 绿 | 679.8103 | 重庆市北公司
71354 | 10kV金香林4#公配#1变 | 绿 | 699.7031 | 重庆市北公司
71355 | 10kV金香林3#公配#2公变 | 绿 | 903.5464 | 重庆市北公司
71356 | 10kV金香林3#公配#1公变 | 绿 | 885.7629 | 重庆市北公司
71357 | 10kV金香林2#公配#2公变 | 绿 | 688.4701 | 重庆市北公司
71358 | 10kV金香林2#公配#1公变 | 绿 | 696.0907 | 重庆市北公司
71359 | 10kV金香林1#公配#2公变 | 绿 | 701.3113 | 重庆市北公司
71360 | 10kV金香林1#公配#1公变 | 绿 | 765.7897 | 重庆市北公司
71361 | 10kV金风石龙门杆上变 | 绿 | 85.9103 | 重庆市北公司
71362 | 10kV金风村碾子坡杆上变 | 黄 | 22.8165 | 重庆市北公司
71363 | 10kV金风村四五水库杆上变 | 绿 | 41.5093 | 重庆市北公司
71364 | 10kV金风村1.2社杆上变 | 绿 | 205.1340 | 重庆市北公司
71365 | 10kV金鞍香海驿#3公配#2变 | 绿 | 694.2598 | 重庆市北公司
71366 | 10kV金鞍香海驿#3公配#1变 | 绿 | 684.4619 | 重庆市北公司
71367 | 10kV金鞍香海驿#2公配#2变 | 绿 | 686.9856 | 重庆市北公司
71368 | 10kV金鞍香海驿#2公配#1变 | 绿 | 674.5897 | 重庆市北公司
71369 | 10kV金鞍香海驿#1公配#2变 | 绿 | 702.9196 | 重庆市北公司
71370 | 10kV金鞍香海驿#1公配#1变 | 绿 | 685.4268 | 重庆市北公司
71371 | 10kV金鞍花园柱上变 | 绿 | 372.3918 | 重庆市北公司
71372 | 10kV金鞍花园二柱上变 | 绿 | 375.2619 | 重庆市北公司
71373 | 10kV金鞍花园三柱上变 | 绿 | 356.6928 | 重庆市北公司
71374 | 10kV金陵大厦B座箱变#1变 | 绿 | 537.0722 | 重庆市北公司
71375 | 10kV金陵大厦A座箱变#1变 | 绿 | 523.4021 | 重庆市北公司
71376 | 10kV金银郭家院子杆上变 | 绿 | 84.3902 | 重庆市北公司
71377 | 10kV金银罗二堡杆上变 | 绿 | 172.8474 | 重庆市北公司
71378 | 10kV金银湾杆上变 | 绿 | 89.7701 | 重庆市北公司
71379 | 10kV金银武家湾杆上变 | 绿 | 81.5742 | 重庆市北公司
71380 | 10kV金银大梁子杆上变 | 绿 | 164.6206 | 重庆市北公司
71381 | 10kV金银4杆上变 | 黄 | 78.3515 | 重庆市北公司
71382 | 10kV金银3杆上变 | 黄 | 28.4866 | 重庆市北公司
71383 | 10kV金银2杆上变 | 绿 | 177.2206 | 重庆市北公司
71384 | 10kV金银1杆上变 | 黄 | 139.4577 | 重庆市北公司
71385 | 10kV金鑫花园配电房#1变 | 绿 | 804.8082 | 重庆市北公司
71386 | 10kV金鑫花园#1公用箱变#1变 | 绿 | 603.3814 | 重庆市北公司
71387 | 10kV金鑫箱变配电#1公变 | 绿 | 516.7216 | 重庆市北公司
71388 | 10kV金鑫小区公用箱变#1变 | 绿 | 354.3670 | 重庆市北公司
71389 | 10kV金辉中央铭著一期#2公配#2变 | 绿 | 645.5670 | 重庆市北公司
71390 | 10kV金辉中央铭著一期#2公配#1变 | 绿 | 647.4474 | 重庆市北公司
71391 | 10kV金辉中央铭著一期#1公配#4变 | 绿 | 669.7649 | 重庆市北公司
71392 | 10kV金辉中央铭著一期#1公配#3变 | 绿 | 659.3979 | 重庆市北公司
71393 | 10kV金辉中央铭著一期#1公配#2变 | 绿 | 661.9464 | 重庆市北公司
71394 | 10kV金辉中央铭著一期#1公配#1变 | 绿 | 676.4701 | 重庆市北公司
71395 | 10kV金辉中央铭著E区#1公配#2变 | 绿 | 648.3237 | 重庆市北公司
71396 | 10kV金辉中央铭著E区#1公配#1变 | 绿 | 660.8825 | 重庆市北公司
71397 | 10kV金辉中央铭著C区#2公配#2变 | 绿 | 511.0928 | 重庆市北公司
71398 | 10kV金辉中央铭著C区#2公配#1变 | 绿 | 514.0000 | 重庆市北公司
71399 | 10kV金辉中央铭著C区#1公配#2变 | 绿 | 649.7732 | 重庆市北公司
71400 | 10kV金辉中央铭著C区#1公配#1变 | 绿 | 658.3588 | 重庆市北公司
71401 | 10kV金辉中央铭著B区#2公配#4变 | 绿 | 666.0784 | 重庆市北公司
71402 | 10kV金辉中央铭著B区#2公配#3变 | 绿 | 663.0103 | 重庆市北公司
71403 | 10kV金辉中央铭著B区#2公配#2变 | 绿 | 650.8124 | 重庆市北公司
71404 | 10kV金辉中央铭著B区#2公配#1变 | 绿 | 663.6536 | 重庆市北公司
71405 | 10kV金辉中央铭著B区#1公配#4变 | 绿 | 522.8454 | 重庆市北公司
71406 | 10kV金辉中央铭著B区#1公配#3变 | 绿 | 513.7526 | 重庆市北公司
71407 | 10kV金辉中央铭著B区#1公配#2变 | 绿 | 511.1134 | 重庆市北公司
71408 | 10kV金辉中央铭著B区#1公配#1变 | 绿 | 536.4742 | 重庆市北公司
71409 | 10kV金辉中央铭著A区#1公配#4变 | 绿 | 519.7113 | 重庆市北公司
71410 | 10kV金辉中央铭著A区#1公配#3变 | 绿 | 666.9691 | 重庆市北公司
71411 | 10kV金辉中央铭著A区#1公配#2变 | 绿 | 516.7629 | 重庆市北公司
71412 | 10kV金辉中央铭著A区#1公配#1变 | 绿 | 658.9773 | 重庆市北公司
71413 | 10kV金象柱上变 | 绿 | 354.6268 | 重庆市北公司
71414 | 10kV金象二杆上变 | 绿 | 353.1546 | 重庆市北公司
71415 | 10kV金观音开配公配#1变压器 | 绿 | 539.3608 | 重庆市北公司
71416 | 10kV金融街融景城B2地块公配#4变 | 绿 | 674.3918 | 重庆市北公司
71417 | 10kV金融街融景城B2地块公配#3变 | 绿 | 676.6680 | 重庆市北公司
71418 | 10kV金融街融景城B2地块公配#2变 | 绿 | 678.0289 | 重庆市北公司
71419 | 10kV金融街融景城B2地块公配#1变 | 绿 | 688.8660 | 重庆市北公司
71420 | 10kV金融街融景城#9公配#3变 | 绿 | 666.1443 | 重庆市北公司
71421 | 10kV金融街融景城#9公配#2变 | 绿 | 690.2763 | 重庆市北公司
71422 | 10kV金融街融景城#9公配#1变 | 绿 | 672.9072 | 重庆市北公司
71423 | 10kV金融街融景城#8公配#3变 | 绿 | 531.2660 | 重庆市北公司
71424 | 10kV金融街融景城#8公配#2变 | 绿 | 531.7113 | 重庆市北公司
71425 | 10kV金融街融景城#8公配#1变 | 绿 | 670.3918 | 重庆市北公司
71426 | 10kV金融街融景城#7公配#3变 | 绿 | 537.6495 | 重庆市北公司
71427 | 10kV金融街融景城#7公配#2变 | 绿 | 531.5670 | 重庆市北公司
71428 | 10kV金融街融景城#7公配#1变 | 绿 | 686.5361 | 重庆市北公司
71429 | 10kV金融街融景城#6公配#3变 | 绿 | 664.7835 | 重庆市北公司
71430 | 10kV金融街融景城#6公配#2变 | 绿 | 668.4948 | 重庆市北公司
71431 | 10kV金融街融景城#6公配#1变 | 绿 | 670.7010 | 重庆市北公司
71432 | 10kV金融街融景城#5公配#3变 | 绿 | 680.0577 | 重庆市北公司
71433 | 10kV金融街融景城#5公配#2变 | 绿 | 693.0227 | 重庆市北公司
71434 | 10kV金融街融景城#5公配#13变 | 绿 | 675.1340 | 重庆市北公司
71435 | 10kV金融街融景城#4公配#3变 | 绿 | 687.7031 | 重庆市北公司
71436 | 10kV金融街融景城#4公配#2变 | 绿 | 684.6598 | 重庆市北公司
71437 | 10kV金融街融景城#4公配#1变 | 绿 | 677.8557 | 重庆市北公司
71438 | 10kV金融街融景城#3公配#4变 | 绿 | 674.4948 | 重庆市北公司
71439 | 10kV金融街融景城#3公配#3变 | 绿 | 682.5567 | 重庆市北公司
71440 | 10kV金融街融景城#3公配#2变 | 绿 | 671.8186 | 重庆市北公司
71441 | 10kV金融街融景城#3公配#1变 | 绿 | 681.7155 | 重庆市北公司
71442 | 10kV金融街融景城#2公配#3变 | 绿 | 653.8804 | 重庆市北公司
71443 | 10kV金融街融景城#2公配#2变 | 绿 | 656.8742 | 重庆市北公司
71444 | 10kV金融街融景城#2公配#1变 | 绿 | 664.2969 | 重庆市北公司
71445 | 10kV金融城5号#2公配#4变 | 绿 | 504.4124 | 重庆市北公司
71446 | 10kV金融城5号#2公配#3变 | 绿 | 504.0825 | 重庆市北公司
71447 | 10kV金融城5号#2公配#2变 | 绿 | 511.1959 | 重庆市北公司
71448 | 10kV金融城5号#2公配#1变 | 绿 | 509.2577 | 重庆市北公司
71449 | 10kV金融城5号#1公配#4变 | 绿 | 504.0000 | 重庆市北公司
71450 | 10kV金融城5号#1公配#3变 | 绿 | 504.1443 | 重庆市北公司
71451 | 10kV金融城5号#1公配#2变 | 绿 | 504.0000 | 重庆市北公司
71452 | 10kV金融城5号#1公配#1变 | 绿 | 504.1443 | 重庆市北公司
71453 | 10kV金融城4号#3公配#2变 | 绿 | 651.4309 | 重庆市北公司
71454 | 10kV金融城4号#3公配#1变 | 绿 | 672.1649 | 重庆市北公司
71455 | 10kV金融城4号#2公配#4变 | 绿 | 525.0103 | 重庆市北公司
71456 | 10kV金融城4号#2公配#3变 | 绿 | 520.6186 | 重庆市北公司
71457 | 10kV金融城4号#2公配#2变 | 绿 | 528.3093 | 重庆市北公司
71458 | 10kV金融城4号#2公配#1变 | 绿 | 524.5567 | 重庆市北公司
71459 | 10kV金融城4号#1公配#4变 | 绿 | 651.7526 | 重庆市北公司
71460 | 10kV金融城4号#1公配#3变 | 绿 | 668.8000 | 重庆市北公司
71461 | 10kV金融城4号#1公配#2变 | 绿 | 652.1979 | 重庆市北公司
71462 | 10kV金融城4号#1公配#1变 | 绿 | 660.8082 | 重庆市北公司
71463 | 10kV金融城#8公配#2变 | 绿 | 666.7959 | 重庆市北公司
71464 | 10kV金融城#8公配#1变 | 绿 | 666.5237 | 重庆市北公司
71465 | 10kV金茂臻悦#2公配#4变 | 绿 | 661.5753 | 重庆市北公司
71466 | 10kV金茂臻悦#2公配#3变 | 绿 | 661.5505 | 重庆市北公司
71467 | 10kV金茂臻悦#2公配#2变 | 绿 | 656.8990 | 重庆市北公司
71468 | 10kV金茂臻悦#2公配#1变 | 绿 | 655.1670 | 重庆市北公司
71469 | 10kV金茂臻悦#1公配#2变 | 绿 | 411.7062 | 重庆市北公司
71470 | 10kV金茂臻悦#1公配#1变 | 绿 | 418.6649 | 重庆市北公司
71471 | 10kV金茂书院5号地块公配#2变 | 绿 | 538.3918 | 重庆市北公司
71472 | 10kV金茂书院5号地块公配#1变 | 绿 | 541.0928 | 重庆市北公司
71473 | 10kV金茂书院4号地块#2公配#2变 | 绿 | 427.9897 | 重庆市北公司
71474 | 10kV金茂书院4号地块#2公配#1变 | 绿 | 422.5000 | 重庆市北公司
71475 | 10kV金茂书院3号地块#1公配#2变 | 绿 | 413.8866 | 重庆市北公司
71476 | 10kV金茂书院3号地块#1公配#1变 | 绿 | 412.7423 | 重庆市北公司
71477 | 10kV金茂书院2号地块公配#2变 | 绿 | 420.1495 | 重庆市北公司
71478 | 10kV金茂书院2号地块公配#1变 | 绿 | 422.7474 | 重庆市北公司
71479 | 10kV金茂书院1号地块#2公配#1变 | 绿 | 700.3216 | 重庆市北公司
71480 | 10kV金茂书院1号地块#1公配#1变 | 绿 | 640.0000 | 重庆市北公司
71481 | 10kV金色花园公配#2变 | 绿 | 529.7320 | 重庆市北公司
71482 | 10kV金色花园公配#1变 | 绿 | 533.7113 | 重庆市北公司
71483 | 10kV金色池塘#3公配#3变压器 | 绿 | 707.8186 | 重庆市北公司
71484 | 10kV金色池塘#3公配#2变压器 | 绿 | 727.7361 | 重庆市北公司
71485 | 10kV金色池塘#3公配#1变压器 | 绿 | 734.6639 | 重庆市北公司
71486 | 10kV金色池塘#2公配#2配变 | 绿 | 709.1794 | 重庆市北公司
71487 | 10kV金色池塘#2公配#1配变 | 绿 | 674.2433 | 重庆市北公司
71488 | 10kV金色池塘#1公配#4变 | 绿 | 680.2557 | 重庆市北公司
71489 | 10kV金色池塘#1公配#3变 | 绿 | 698.3175 | 重庆市北公司
71490 | 10kV金色池塘#1公配#2变 | 绿 | 670.3835 | 重庆市北公司
71491 | 10kV金色池塘#1公配#1变 | 绿 | 700.0495 | 重庆市北公司
71492 | 10kV金色年华#3公配#1公变 | 绿 | 690.4990 | 重庆市北公司
71493 | 10kV金色年华#2公配#1变 | 绿 | 671.6701 | 重庆市北公司
71494 | 10kV金色年华#1公配#3公变 | 绿 | 833.1546 | 重庆市北公司
71495 | 10kV金色年华#1公配#2公变 | 绿 | 846.9485 | 重庆市北公司
71496 | 10kV金色年华#1公配#1公变 | 绿 | 846.9794 | 重庆市北公司
71497 | 10kV金色年代公配1#变压器 | 绿 | 685.4268 | 重庆市北公司
71498 | 10kV金绸路柱上变 | 绿 | 372.3546 | 重庆市北公司
71499 | 10kV金紫山公配#1变压器 | 绿 | 669.7402 | 重庆市北公司
71500 | 10kV金科花园公配#2变 | 绿 | 553.1134 | 重庆市北公司
71501 | 10kV金科花园公配#1变 | 绿 | 696.3299 | 重庆市北公司
71502 | 10kV金科美社#3公配#1公变 | 绿 | 670.4381 | 重庆市北公司
71503 | 10kV金科空港城南区#2公配#2变 | 绿 | 697.0309 | 重庆市北公司
71504 | 10kV金科空港城南区#1公配#4变 | 绿 | 549.5052 | 重庆市北公司
71505 | 10kV金科空港城南区#1公配#2变 | 绿 | 533.8969 | 重庆市北公司
71506 | 10kV金科空港城#3公配#1变 | 绿 | 640.0000 | 重庆市北公司
71507 | 10kV金科空港城#2公配#4变 | 绿 | 416.3608 | 重庆市北公司
71508 | 10kV金科空港城#2公配#1变 | 绿 | 418.5722 | 重庆市北公司
71509 | 10kV金科空港城#1公配#3变 | 绿 | 543.8969 | 重庆市北公司
71510 | 10kV金科空港城#1公配#1变 | 绿 | 566.2268 | 重庆市北公司
71511 | 10kV金科禹洲朗廷雅筑#4公配#2变 | 绿 | 511.0722 | 重庆市北公司
71512 | 10kV金科禹洲朗廷雅筑#4公配#1变 | 绿 | 514.7835 | 重庆市北公司
71513 | 10kV金科禹洲朗廷雅筑#3公配#2变 | 绿 | 511.5258 | 重庆市北公司
71514 | 10kV金科禹洲朗廷雅筑#3公配#1变 | 绿 | 514.6392 | 重庆市北公司
71515 | 10kV金科禹洲朗廷雅筑#2公配#2变 | 绿 | 646.2103 | 重庆市北公司
71516 | 10kV金科禹洲朗廷雅筑#2公配#1变 | 绿 | 650.6639 | 重庆市北公司
71517 | 10kV金科禹洲朗廷雅筑#1公配#2变 | 绿 | 511.7526 | 重庆市北公司
71518 | 10kV金科禹洲朗廷雅筑#1公配#1变 | 绿 | 520.8454 | 重庆市北公司
71519 | 10kV金科禹州府#3公配#2变 | 绿 | 515.3196 | 重庆市北公司
71520 | 10kV金科禹州府#3公配#1变 | 绿 | 511.4845 | 重庆市北公司
71521 | 10kV金科禹州府#2-2公配#2变 | 绿 | 516.9485 | 重庆市北公司
71522 | 10kV金科禹州府#2-2公配#1变 | 绿 | 524.2680 | 重庆市北公司
71523 | 10kV金科禹州府#2-1公配#2变 | 绿 | 510.9072 | 重庆市北公司
71524 | 10kV金科禹州府#2-1公配#1变 | 绿 | 508.9485 | 重庆市北公司
71525 | 10kV金科禹州府#1公配#2变 | 绿 | 513.2990 | 重庆市北公司
71526 | 10kV金科禹州府#1公配#1变 | 绿 | 513.9794 | 重庆市北公司
71527 | 10kV金科照母山#4公配#3变 | 绿 | 556.2887 | 重庆市北公司
71528 | 10kV金科照母山#4公配#2变 | 绿 | 562.5155 | 重庆市北公司
71529 | 10kV金科照母山#4公配#1变 | 绿 | 705.9629 | 重庆市北公司
71530 | 10kV金科照母山#3公配#4变 | 绿 | 683.2247 | 重庆市北公司
71531 | 10kV金科照母山#3公配#3变 | 绿 | 673.8722 | 重庆市北公司
71532 | 10kV金科照母山#3公配#2变 | 绿 | 677.8804 | 重庆市北公司
71533 | 10kV金科照母山#3公配#1变 | 绿 | 692.0577 | 重庆市北公司
71534 | 10kV金科照母山#2公配#4变 | 绿 | 677.6825 | 重庆市北公司
71535 | 10kV金科照母山#2公配#3变 | 绿 | 682.4082 | 重庆市北公司
71536 | 10kV金科照母山#2公配#2变 | 绿 | 662.9113 | 重庆市北公司
71537 | 10kV金科照母山#2公配#1变 | 绿 | 677.8309 | 重庆市北公司
71538 | 10kV金科照母山#1公配#3变 | 绿 | 651.9258 | 重庆市北公司
71539 | 10kV金科照母山#1公配#2变 | 绿 | 508.1031 | 重庆市北公司
71540 | 10kV金科照母山#1公配#1变 | 绿 | 690.3258 | 重庆市北公司
71541 | 10kV金科天元道二期#2公配#2变 | 绿 | 545.2371 | 重庆市北公司
71542 | 10kV金科天元道二期#2公配#1变 | 绿 | 551.4845 | 重庆市北公司
71543 | 10kV金科天元道二期#1公配#2变 | 绿 | 532.2474 | 重庆市北公司
71544 | 10kV金科天元道二期#1公配#1变 | 绿 | 535.8557 | 重庆市北公司
71545 | 10kV金科天元道一期#3公配#4变 | 绿 | 682.5320 | 重庆市北公司
71546 | 10kV金科天元道一期#3公配#3变 | 绿 | 690.0041 | 重庆市北公司
71547 | 10kV金科天元道一期#3公配#2变 | 绿 | 668.2309 | 重庆市北公司
71548 | 10kV金科天元道一期#3公配#1变 | 绿 | 700.4454 | 重庆市北公司
71549 | 10kV金科天元道一期#2公配#4变 | 绿 | 410.3093 | 重庆市北公司
71550 | 10kV金科天元道一期#2公配#3变 | 绿 | 426.5072 | 重庆市北公司
71551 | 10kV金科天元道一期#2公配#2变 | 绿 | 550.0412 | 重庆市北公司
71552 | 10kV金科天元道一期#2公配#1变 | 绿 | 554.6186 | 重庆市北公司
71553 | 10kV金科天元道一期#1公配#1变 | 绿 | 693.1464 | 重庆市北公司
71554 | 10kV金科原上#3公配#4变 | 绿 | 521.2577 | 重庆市北公司
71555 | 10kV金科原上#3公配#3变 | 绿 | 521.0722 | 重庆市北公司
71556 | 10kV金科原上#3公配#2变 | 绿 | 520.3505 | 重庆市北公司
71557 | 10kV金科原上#3公配#1变 | 绿 | 520.8660 | 重庆市北公司
71558 | 10kV金科原上#2公配#2变 | 绿 | 651.9505 | 重庆市北公司
71559 | 10kV金科原上#2公配#1变 | 绿 | 652.8660 | 重庆市北公司
71560 | 10kV金科十年城四期#3公配#3变 | 黄 | 542.9072 | 重庆市北公司
71561 | 10kV金科十年城四期#3公配#2变 | 黄 | 545.8969 | 重庆市北公司
71562 | 10kV金科十年城四期#3公配#1变 | 黄 | 549.0722 | 重庆市北公司
71563 | 10kV金科十年城四期#2公配#2变 | 黄 | 705.7649 | 重庆市北公司
71564 | 10kV金科十年城四期#2公配#1变 | 黄 | 548.1649 | 重庆市北公司
71565 | 10kV金科十年城四期#1公配#4变 | 黄 | 555.4639 | 重庆市北公司
71566 | 10kV金科十年城四期#1公配#3变 | 黄 | 542.1031 | 重庆市北公司
71567 | 10kV金科十年城四期#1公配#2变 | 黄 | 558.2062 | 重庆市北公司
71568 | 10kV金科十年城四期#1公配#1变 | 黄 | 542.8660 | 重庆市北公司
71569 | 10kV金科十年城#5公配#4变 | 绿 | 701.6577 | 重庆市北公司
71570 | 10kV金科十年城#5公配#3变 | 绿 | 883.6598 | 重庆市北公司
71571 | 10kV金科十年城#5公配#2变 | 绿 | 695.1258 | 重庆市北公司
71572 | 10kV金科十年城#5公配#1变 | 绿 | 680.3546 | 重庆市北公司
71573 | 10kV金科十年城#4公配#4变 | 绿 | 546.0825 | 重庆市北公司
71574 | 10kV金科十年城#4公配#3变 | 绿 | 547.5258 | 重庆市北公司
71575 | 10kV金科十年城#4公配#2变 | 绿 | 551.7113 | 重庆市北公司
71576 | 10kV金科十年城#4公配#1变 | 绿 | 542.6598 | 重庆市北公司
71577 | 10kV金科十年城#2公配#6变 | 黄 | 426.3423 | 重庆市北公司
71578 | 10kV金科十年城#2公配#5变 | 黄 | 670.9773 | 重庆市北公司
71579 | 10kV金科十年城#2公配#4变 | 黄 | 684.8825 | 重庆市北公司
71580 | 10kV金科十年城#2公配#3变 | 黄 | 670.6309 | 重庆市北公司
71581 | 10kV金科十年城#2公配#2变 | 黄 | 679.9588 | 重庆市北公司
71582 | 10kV金科十年城#2公配#1变 | 黄 | 684.7835 | 重庆市北公司
71583 | 10kV金科十年城#1公配#4变 | 绿 | 446.3454 | 重庆市北公司
71584 | 10kV金科十年城#1公配#3变 | 绿 | 455.7010 | 重庆市北公司
71585 | 10kV金科十年城#1公配#2变 | 绿 | 731.5711 | 重庆市北公司
71586 | 10kV金科十年城#1公配#1变 | 绿 | 718.0866 | 重庆市北公司
71587 | 10kV金科九曲河西区#1公配#4变 | 绿 | 517.8969 | 重庆市北公司
71588 | 10kV金科九曲河西区#1公配#3变 | 绿 | 520.7423 | 重庆市北公司
71589 | 10kV金科九曲河西区#1公配#2变 | 绿 | 532.8041 | 重庆市北公司
71590 | 10kV金科九曲河西区#1公配#1变 | 绿 | 540.9072 | 重庆市北公司
71591 | 10kV金科九曲河东二区#5公配#2变 | 黄 | 478.6082 | 重庆市北公司
71592 | 10kV金科九曲河东二区#4公配#4变 | 绿 | 517.1134 | 重庆市北公司
71593 | 10kV金科九曲河东二区#4公配#3变 | 绿 | 547.4845 | 重庆市北公司
71594 | 10kV金科九曲河东二区#4公配#2变 | 绿 | 541.9794 | 重庆市北公司
71595 | 10kV金科九曲河东二区#4公配#1变 | 绿 | 537.7526 | 重庆市北公司
71596 | 10kV金科九曲河东一区#3公配#2变 | 绿 | 520.2887 | 重庆市北公司
71597 | 10kV金科九曲河东一区#3公配#1变 | 绿 | 533.6907 | 重庆市北公司
71598 | 10kV金科九曲河东一区#2公配#2变 | 绿 | 525.9588 | 重庆市北公司
71599 | 10kV金科九曲河东一区#2公配#1变 | 绿 | 521.9794 | 重庆市北公司
71600 | 10kV金科#3公配#3变 | 绿 | 560.9278 | 重庆市北公司
71601 | 10kV金科#3公配#2变 | 绿 | 543.4845 | 重庆市北公司
71602 | 10kV金科#3公配#1变 | 绿 | 537.1546 | 重庆市北公司
71603 | 10kV金科#2公配#2变 | 绿 | 702.7464 | 重庆市北公司
71604 | 10kV金秋家园#4箱变#1变 | 绿 | 544.7010 | 重庆市北公司
71605 | 10kV金秋家园#3箱变#1变 | 绿 | 550.1237 | 重庆市北公司
71606 | 10kV金秋家园#2箱变#1变 | 绿 | 548.4124 | 重庆市北公司
71607 | 10kV金秋家园#1箱变#1变 | 绿 | 555.2165 | 重庆市北公司
71608 | 10kV金福花园杆上变 | 绿 | 358.3010 | 重庆市北公司
71609 | 10kV金碧园E杆上变 | 绿 | 345.6082 | 重庆市北公司
71610 | 10kV金碧园D杆上变 | 绿 | 340.4247 | 重庆市北公司
71611 | 10kV金石花语杆上变 | 绿 | 162.5052 | 重庆市北公司
71612 | 10kV金盛柱上变 | 绿 | 399.8186 | 重庆市北公司
71613 | 10kV金盛二柱上变 | 绿 | 380.0000 | 重庆市北公司
71614 | 10kV金盛三杆上变 | 绿 | 397.2082 | 重庆市北公司
71615 | 10kV金瑞大厦柱上变 | 绿 | 350.0000 | 重庆市北公司
71616 | 10kV金玉满堂公配#2变 | 绿 | 691.6619 | 重庆市北公司
71617 | 10kV金玉满堂公配#1变 | 绿 | 704.0082 | 重庆市北公司
71618 | 10kV金燕物业柱上变 | 绿 | 608.2062 | 重庆市北公司
71619 | 10kV金澜湾公配2#变压器 | 绿 | 520.7216 | 重庆市北公司
71620 | 10kV金澜湾公配1#变压器 | 绿 | 516.7835 | 重庆市北公司
71621 | 10kV金源广场#2公配#2变 | 绿 | 598.2680 | 重庆市北公司
71622 | 10kV金源广场#2公配#1变 | 绿 | 555.8969 | 重庆市北公司
71623 | 10kV金源广场#1公配#2变 | 绿 | 842.6804 | 重庆市北公司
71624 | 10kV金源广场#1公配#1变 | 绿 | 840.8866 | 重庆市北公司
71625 | 10kV金港国际#4公配#2变 | 绿 | 678.2021 | 重庆市北公司
71626 | 10kV金港国际#4公配#1变 | 绿 | 682.0619 | 重庆市北公司
71627 | 10kV金港国际#2公配#2变 | 绿 | 544.4536 | 重庆市北公司
71628 | 10kV金港国际#2公配#1变 | 绿 | 552.2474 | 重庆市北公司
71629 | 10kV金港国际#1配电房#1变 | 绿 | 694.8041 | 重庆市北公司
71630 | 10kV金海岸#2公配#2变 | 绿 | 677.1876 | 重庆市北公司
71631 | 10kV金海岸#2公配#1变 | 绿 | 677.5588 | 重庆市北公司
71632 | 10kV金海岸#1公配#2变 | 绿 | 665.9794 | 重庆市北公司
71633 | 10kV金海岸#1公配#1变 | 绿 | 653.9299 | 重庆市北公司
71634 | 10kV金沙水岸#3公配#2变 | 绿 | 682.5567 | 重庆市北公司
71635 | 10kV金沙水岸#3公配#1变 | 绿 | 670.6557 | 重庆市北公司
71636 | 10kV金沙水岸#2公配#2变 | 绿 | 690.0784 | 重庆市北公司
71637 | 10kV金沙水岸#2公配#1变 | 绿 | 684.9567 | 重庆市北公司
71638 | 10kV金汇苑公配#1变 | 绿 | 698.4165 | 重庆市北公司
71639 | 10kV金楼#2公配#2变 | 绿 | 741.9876 | 重庆市北公司
71640 | 10kV金楼#2公配#1变 | 绿 | 787.8845 | 重庆市北公司
71641 | 10kV金楼#1公配#2变 | 绿 | 725.1381 | 重庆市北公司
71642 | 10kV金楼#1公配#1变 | 绿 | 828.5608 | 重庆市北公司
71643 | 10kV金桂花园公配#3变压器 | 绿 | 674.8124 | 重庆市北公司
71644 | 10kV金桂花园公配#2变压器 | 绿 | 683.0021 | 重庆市北公司
71645 | 10kV金桂花园公配#1变压器 | 绿 | 675.3072 | 重庆市北公司
71646 | 10kV金果园#4公配#2变 | 绿 | 870.1753 | 重庆市北公司
71647 | 10kV金果园#4公配#1变 | 绿 | 860.6495 | 重庆市北公司
71648 | 10kV金果园#1公配#1配变 | 绿 | 1056.5361 | 重庆市北公司
71649 | 10kV金星小区杆上变 | 绿 | 354.3175 | 重庆市北公司
71650 | 10kV金易都会公配#1公变 | 绿 | 708.2392 | 重庆市北公司
71651 | 10kV金易花园一杆上变 | 绿 | 345.9794 | 重庆市北公司
71652 | 10kV金易柱上变 | 绿 | 372.6268 | 重庆市北公司
71653 | 10kV金易星辰公配#3公变 | 绿 | 860.0000 | 重庆市北公司
71654 | 10kV金易星辰公配#2公变 | 绿 | 854.4948 | 重庆市北公司
71655 | 10kV金易星辰公配#1公变 | 绿 | 880.2577 | 重庆市北公司
71656 | 10kV金易峰尚公用柱上变 | 绿 | 337.4062 | 重庆市北公司
71657 | 10kV金易人家杆上变 | 绿 | 350.1856 | 重庆市北公司
71658 | 10kV金易E世界#4公配#2变 | 绿 | 532.2680 | 重庆市北公司
71659 | 10kV金易E世界#4公配#1变 | 绿 | 541.4433 | 重庆市北公司
71660 | 10kV金易E世界#3公配#2变 | 绿 | 414.3041 | 重庆市北公司
71661 | 10kV金易E世界#3公配#1变 | 绿 | 413.9175 | 重庆市北公司
71662 | 10kV金易E世界#2公配#2变 | 绿 | 528.2268 | 重庆市北公司
71663 | 10kV金易E世界#2公配#1变 | 绿 | 529.6907 | 重庆市北公司
71664 | 10kV金易E世界#1公配#2变 | 绿 | 664.3216 | 重庆市北公司
71665 | 10kV金易E世界#1公配#1变 | 绿 | 665.0639 | 重庆市北公司
71666 | 10kV金担白树咀(2)杆上变 | 黄 | 156.1557 | 重庆市北公司
71667 | 10kV金担湖利湾杆上变 | 绿 | 83.4763 | 重庆市北公司
71668 | 10kV金担冯家湾(1)杆上变 | 绿 | 42.3979 | 重庆市北公司
71669 | 10kV金恒雅居公配#2变 | 绿 | 335.5753 | 重庆市北公司
71670 | 10kV金恒雅居公配#1变 | 绿 | 338.9649 | 重庆市北公司
71671 | 10kV金弓鞋业箱变#1变 | 绿 | 608.9691 | 重庆市北公司
71672 | 10kV金州路公用箱变#1公变 | 绿 | 160.6804 | 重庆市北公司
71673 | 10kV金州苑#6公配#2变 | 绿 | 673.7979 | 重庆市北公司
71674 | 10kV金州苑#6公配#1变 | 绿 | 695.5711 | 重庆市北公司
71675 | 10kV金州苑#5公配#2变 | 绿 | 686.3918 | 重庆市北公司
71676 | 10kV金州苑#5公配#1变 | 绿 | 688.1237 | 重庆市北公司
71677 | 10kV金州苑#4公配#2变 | 绿 | 678.3753 | 重庆市北公司
71678 | 10kV金州苑#4公配#1变 | 绿 | 685.6495 | 重庆市北公司
71679 | 10kV金州苑#3公配#2变 | 绿 | 557.2784 | 重庆市北公司
71680 | 10kV金州苑#3公配#1变 | 绿 | 551.4227 | 重庆市北公司
71681 | 10kV金州苑#2公配#2变 | 绿 | 683.3732 | 重庆市北公司
71682 | 10kV金州苑#2公配#1变 | 绿 | 697.5258 | 重庆市北公司
71683 | 10kV金州苑#1公配#2变 | 绿 | 702.2268 | 重庆市北公司
71684 | 10kV金州苑#1公配#1变 | 绿 | 686.8866 | 重庆市北公司
71685 | 10kV金岛花园箱变#1变 | 绿 | 160.0557 | 重庆市北公司
71686 | 10kV金岛花园#3公配#2变 | 绿 | 581.8144 | 重庆市北公司
71687 | 10kV金岛花园#3公配#1变 | 绿 | 531.8144 | 重庆市北公司
71688 | 10kV金岛花园#2公配#3公变 | 绿 | 537.4021 | 重庆市北公司
71689 | 10kV金岛花园#2公配#2公变 | 绿 | 555.3155 | 重庆市北公司
71690 | 10kV金岛花园#2公配#1公变 | 绿 | 553.9794 | 重庆市北公司
71691 | 10kV金岛花园#1公配#1变 | 绿 | 570.0866 | 重庆市北公司
71692 | 10kV金岛柱上变 | 绿 | 392.6680 | 重庆市北公司
71693 | 10kV金岛#4公配#2公变 | 绿 | 829.2268 | 重庆市北公司
71694 | 10kV金岛#4公配#1公变 | 绿 | 833.8041 | 重庆市北公司
71695 | 10kV金屿大厦柱上变 | 绿 | 374.3959 | 重庆市北公司
71696 | 10kV金山美林公配#2配变 | 绿 | 529.8144 | 重庆市北公司
71697 | 10kV金山美林公配#1配变 | 绿 | 534.1443 | 重庆市北公司
71698 | 10kV金山电缆隧道#3公用箱变#1变 | 绿 | 483.7718 | 重庆市北公司
71699 | 10kV金山电缆隧道#2公用箱变#1变 | 绿 | 332.3835 | 重庆市北公司
71700 | 10kV金山电缆隧道#1公用箱变#1变 | 绿 | 322.8330 | 重庆市北公司
71701 | 10kV金家河大地坝柱上变 | 绿 | 80.8041 | 重庆市北公司
71702 | 10kV金家梁杆上变 | 绿 | 355.0722 | 重庆市北公司
71703 | 10kV金安村老山湾杆上变 | 绿 | 161.4990 | 重庆市北公司
71704 | 10kV金安2杆上变 | 绿 | 81.6918 | 重庆市北公司
71705 | 10kV金城国际公配#3变 | 绿 | 722.0206 | 重庆市北公司
71706 | 10kV金城国际公配#2变 | 绿 | 685.5753 | 重庆市北公司
71707 | 10kV金城国际公配#1变 | 绿 | 688.9897 | 重庆市北公司
71708 | 10kV金地豪园公配#2变 | 绿 | 541.2165 | 重庆市北公司
71709 | 10kV金地豪园公配#1变 | 绿 | 548.4124 | 重庆市北公司
71710 | 10kV金地花园公配1#配变 | 绿 | 536.1649 | 重庆市北公司
71711 | 10kV金地花园公配#3配变 | 绿 | 535.6082 | 重庆市北公司
71712 | 10kV金地花园公配#2配变 | 绿 | 535.8763 | 重庆市北公司
71713 | 10kV金叶#2公配#2变 | 绿 | 546.2062 | 重庆市北公司
71714 | 10kV金叶#2公配#1变 | 绿 | 539.5876 | 重庆市北公司
71715 | 10kV金叶#1公配#1变 | 绿 | 833.5876 | 重庆市北公司
71716 | 10kV金华苑公配#1变 | 绿 | 741.6907 | 重庆市北公司
71717 | 10kV金华小区杆上变 | 绿 | 350.5443 | 重庆市北公司
71718 | 10kV金华小区公配#2变 | 绿 | 718.0371 | 重庆市北公司
71719 | 10kV金华小区公配#1变 | 绿 | 687.4309 | 重庆市北公司
71720 | 10kV金利大厦公配#1公变 | 绿 | 573.0722 | 重庆市北公司
71721 | 10kV金刚石杆上变 | 绿 | 366.3670 | 重庆市北公司
71722 | 10kV金刚4社杆上变 | 绿 | 92.6969 | 重庆市北公司
71723 | 10kV金凤豌豆田杆上变 | 黄 | 164.5814 | 重庆市北公司
71724 | 10kV金凤环梁子杆上变 | 绿 | 162.0351 | 重庆市北公司
71725 | 10kV金凤村驴子坝杆上变 | 绿 | 95.4113 | 重庆市北公司
71726 | 10kV金凤村二完小杆上变 | 绿 | 167.5072 | 重庆市北公司
71727 | 10kV金凤村中岚垭杆上变 | 绿 | 42.7113 | 重庆市北公司
71728 | 10kV金凤房地产公配#1变 | 绿 | 715.8103 | 重庆市北公司
71729 | 10kV金凤坟山湾杆上变 | 绿 | 84.0021 | 重庆市北公司
71730 | 10kV金兴桥公配#2变 | 绿 | 534.7629 | 重庆市北公司
71731 | 10kV金兴桥公配#1变 | 绿 | 528.5567 | 重庆市北公司
71732 | 10kV金兴大道110千伏隧道照明#1公用箱变#1变 | 绿 | 321.6454 | 重庆市北公司
71733 | 10kV金佳小区二杆上变 | 绿 | 568.2474 | 重庆市北公司
71734 | 10kV野水沟杆上变 | 绿 | 379.8608 | 重庆市北公司
71735 | 10kV野水沟二杆上变 | 绿 | 590.7423 | 重庆市北公司
71736 | 10kV重百#3柱上变 | 绿 | 528.9278 | 重庆市北公司
71737 | 10kV重百#2柱上变 | 绿 | 532.7216 | 重庆市北公司
71738 | 10kV重百#1柱上变 | 绿 | 553.6701 | 重庆市北公司
71739 | 10kV重庆智网科技#2公配#2变 | 绿 | 1166.2268 | 重庆市北公司
71740 | 10kV重庆智网科技#2公配#1变 | 绿 | 1383.1959 | 重庆市北公司
71741 | 10kV重庆早晨#2公配#2变 | 绿 | 844.3505 | 重庆市北公司
71742 | 10kV重庆早晨#2公配#1变 | 绿 | 874.7526 | 重庆市北公司
71743 | 10kV重庆早晨#1公配#2变 | 绿 | 533.3608 | 重庆市北公司
71744 | 10kV重庆早晨#1公配#1变 | 绿 | 530.5979 | 重庆市北公司
71745 | 10kV重庆宁峰公配#3变 | 绿 | 679.2412 | 重庆市北公司
71746 | 10kV重庆宁峰公配#2变 | 绿 | 656.8000 | 重庆市北公司
71747 | 10kV重庆宁峰公配#1变 | 绿 | 669.7155 | 重庆市北公司
71748 | 10kV重庆同港箱变#1变 | 绿 | 324.1567 | 重庆市北公司
71749 | 10kV重庆传媒快充站箱变#1变 | 绿 | 504.5773 | 重庆市北公司
71750 | 10kV重仪柱上变 | 绿 | 375.2124 | 重庆市北公司
71751 | 10kV重仪二柱上变 | 绿 | 335.2010 | 重庆市北公司
71752 | 10kV里程果园杆上变 | 绿 | 81.1722 | 重庆市北公司
71753 | 10kV酒厂柱上变 | 绿 | 274.3093 | 重庆市北公司
71754 | 10kV配气站杆上变 | 绿 | 619.9794 | 重庆市北公司
71755 | 10kV配气站二杆上变 | 绿 | 366.8371 | 重庆市北公司
71756 | 10kV配气站三柱上变 | 绿 | 346.4124 | 重庆市北公司
71757 | 10kV都得利公配配电变压器 | 绿 | 535.6701 | 重庆市北公司
71758 | 10kV都市美邻#2公配#2变 | 绿 | 671.0763 | 重庆市北公司
71759 | 10kV都市美邻#2公配#1变 | 绿 | 660.9814 | 重庆市北公司
71760 | 10kV都市美邻#1公配#2变 | 绿 | 666.8206 | 重庆市北公司
71761 | 10kV都市美邻#1公配#1变 | 绿 | 666.0041 | 重庆市北公司
71762 | 10kV都市广场配电房#2变 | 绿 | 871.9072 | 重庆市北公司
71763 | 10kV都市广场配电房#1变 | 绿 | 934.0412 | 重庆市北公司
71764 | 10kV郭正街柱上变 | 绿 | 335.1299 | 重庆市北公司
71765 | 10kV郭家院子杆上变 | 绿 | 4.3577 | 重庆市北公司
71766 | 10kV郭家沱安置房#6公配#1变 | 绿 | 504.0000 | 重庆市北公司
71767 | 10kV郭家沱安置房#5公配#2变 | 绿 | 526.4742 | 重庆市北公司
71768 | 10kV郭家沱安置房#5公配#1变 | 绿 | 511.1753 | 重庆市北公司
71769 | 10kV郭家沱安置房#4公配#3变 | 绿 | 640.0000 | 重庆市北公司
71770 | 10kV郭家沱安置房#4公配#1变 | 绿 | 504.0000 | 重庆市北公司
71771 | 10kV郭家沱安置房#3公配#2变 | 绿 | 532.0206 | 重庆市北公司
71772 | 10kV郭家沱安置房#3公配#1变 | 绿 | 528.0619 | 重庆市北公司
71773 | 10kV郭家沱安置房#2公配#3变 | 绿 | 640.0000 | 重庆市北公司
71774 | 10kV郭家沱安置房#2公配#2变 | 绿 | 671.9670 | 重庆市北公司
71775 | 10kV郭家沱安置房#2公配#1变 | 绿 | 659.2742 | 重庆市北公司
71776 | 10kV郭家沱安置房#1公配#3变 | 绿 | 640.0000 | 重庆市北公司
71777 | 10kV郭家沱安置房#1公配#1变 | 绿 | 640.0000 | 重庆市北公司
71778 | 10kV部落格公配#2变 | 绿 | 541.2990 | 重庆市北公司
71779 | 10kV部落格公配#1变 | 绿 | 529.0928 | 重庆市北公司
71780 | 10kV邱家岚垭柱上变 | 绿 | 163.5885 | 重庆市北公司
71781 | 10kV邮政家属楼箱变配电变压器 | 绿 | 164.5031 | 重庆市北公司
71782 | 10kV邬家岚垭杆上变 | 绿 | 80.1567 | 重庆市北公司
71783 | 10kV邦和COSMO公配1#变 | 绿 | 889.2268 | 重庆市北公司
71784 | 10kV邦和COSMO公配#2变 | 绿 | 856.5361 | 重庆市北公司
71785 | 10kV邦兴花园公配#2变 | 绿 | 910.5670 | 重庆市北公司
71786 | 10kV邦兴花园公配#1变 | 绿 | 884.0000 | 重庆市北公司
71787 | 10kV邦兴北都公配2#变 | 绿 | 682.8536 | 重庆市北公司
71788 | 10kV邦兴北都公配1#变 | 绿 | 744.9567 | 重庆市北公司
71789 | 10kV邦兴佳苑公配#3变 | 绿 | 700.2722 | 重庆市北公司
71790 | 10kV邦兴佳苑公配#2变 | 绿 | 693.6907 | 重庆市北公司
71791 | 10kV邦兴佳苑公配#1变 | 绿 | 686.2433 | 重庆市北公司
71792 | 10kV邢家桥社区公配#4变 | 绿 | 668.7010 | 重庆市北公司
71793 | 10kV邢家桥社区公配#3变 | 绿 | 751.8763 | 重庆市北公司
71794 | 10kV邢家桥社区公配#2变 | 绿 | 709.6825 | 重庆市北公司
71795 | 10kV邢家桥社区公配#1变 | 绿 | 522.4742 | 重庆市北公司
71796 | 10kV邓青学还建房杆上变 | 绿 | 659.9794 | 重庆市北公司
71797 | 10kV逸静花园杆上变 | 绿 | 373.2825 | 重庆市北公司
71798 | 10kV逸静花园二柱上变 | 绿 | 345.8062 | 重庆市北公司
71799 | 10kV逸静丰豪#2配电房#3公变 | 黄 | 764.6515 | 重庆市北公司
71800 | 10kV逸静丰豪#2配电房#2变 | 黄 | 708.9814 | 重庆市北公司
71801 | 10kV逸静丰豪#2配电房#1变 | 黄 | 758.5155 | 重庆市北公司
71802 | 10kV逸静丰豪#1公配#3变 | 黄 | 844.7835 | 重庆市北公司
71803 | 10kV逸静丰豪#1公配#2变 | 黄 | 682.2103 | 重庆市北公司
71804 | 10kV逸静丰豪#1公配#1变 | 黄 | 708.7340 | 重庆市北公司
71805 | 10kV通用时代公配2#变压器 | 绿 | 684.7093 | 重庆市北公司
71806 | 10kV通用时代公配1#变压器 | 绿 | 671.6454 | 重庆市北公司
71807 | 10kV通用厂#1公用箱变变压器 | 绿 | 323.3773 | 重庆市北公司
71808 | 10kV适中后村柱上变 | 绿 | 354.8247 | 重庆市北公司
71809 | 10kV适中后村二柱上变 | 绿 | 332.5103 | 重庆市北公司
71810 | 10kV迷你星座#2公配#2配变 | 绿 | 691.3402 | 重庆市北公司
71811 | 10kV迷你星座#2公配#1配变 | 绿 | 685.5010 | 重庆市北公司
71812 | 10kV迷你星座#1公配#2配变 | 绿 | 702.7464 | 重庆市北公司
71813 | 10kV迷你星座#1公配#1配变 | 绿 | 699.2825 | 重庆市北公司
71814 | 10kV连二沟杆上变 | 绿 | 83.1918 | 重庆市北公司
71815 | 10kV连丰5社杆上变 | 绿 | 101.5794 | 重庆市北公司
71816 | 10kV远银公配1#变 | 绿 | 772.4742 | 重庆市北公司
71817 | 10kV远洋航港公配#2变 | 绿 | 594.2268 | 重庆市北公司
71818 | 10kV远洋航港公配#1变 | 绿 | 526.4124 | 重庆市北公司
71819 | 10kV远洋柱上变 | 绿 | 372.8742 | 重庆市北公司
71820 | 10kV远洋九公子#4公配#4变 | 绿 | 527.0722 | 重庆市北公司
71821 | 10kV远洋九公子#4公配#3变 | 绿 | 520.1237 | 重庆市北公司
71822 | 10kV远洋九公子#4公配#2变 | 绿 | 523.8763 | 重庆市北公司
71823 | 10kV远洋九公子#4公配#1变 | 绿 | 525.7113 | 重庆市北公司
71824 | 10kV远洋九公子#3公配#4变 | 绿 | 676.1237 | 重庆市北公司
71825 | 10kV远洋九公子#3公配#3变 | 绿 | 659.3979 | 重庆市北公司
71826 | 10kV远洋九公子#3公配#2变 | 绿 | 666.2515 | 重庆市北公司
71827 | 10kV远洋九公子#3公配#1变 | 绿 | 655.3897 | 重庆市北公司
71828 | 10kV远洋九公子#2公配#4变 | 绿 | 540.1237 | 重庆市北公司
71829 | 10kV远洋九公子#2公配#3变 | 绿 | 533.7938 | 重庆市北公司
71830 | 10kV远洋九公子#2公配#2变 | 绿 | 542.2268 | 重庆市北公司
71831 | 10kV远洋九公子#2公配#1变 | 绿 | 538.5155 | 重庆市北公司
71832 | 10kV远洋九公子#1公配#4变 | 绿 | 524.9072 | 重庆市北公司
71833 | 10kV远洋九公子#1公配#3变 | 绿 | 528.3505 | 重庆市北公司
71834 | 10kV远洋九公子#1公配#2变 | 绿 | 534.5361 | 重庆市北公司
71835 | 10kV远洋九公子#1公配#1变 | 绿 | 526.8247 | 重庆市北公司
71836 | 10kV进修校杆上变 | 绿 | 338.5320 | 重庆市北公司
71837 | 10kV运动文化公园公用箱变#1变 | 绿 | 320.0619 | 重庆市北公司
71838 | 10kV迎龙路箱变#1变 | 绿 | 589.6825 | 重庆市北公司
71839 | 10kV迎龙路1#杆上变 | 绿 | 365.9340 | 重庆市北公司
71840 | 10kV迎龙路#2公用箱变#1变 | 绿 | 526.9278 | 重庆市北公司
71841 | 10kV迎祥雅居安置房#1公配(4#公配） | 绿 | 642.8701 | 重庆市北公司
71842 | 10kV迎祥雅居安置房#1公配(3#公配） | 绿 | 655.6124 | 重庆市北公司
71843 | 10kV迎祥雅居安置房#1公配(2#公配） | 绿 | 654.2021 | 重庆市北公司
71844 | 10kV迎祥雅居安置房#1公配(1#公配） | 绿 | 645.4928 | 重庆市北公司
71845 | 10kV迎祥金塘湾柱上变 | 黄 | 154.0588 | 重庆市北公司
71846 | 10kV迎祥盐井口柱上变 | 绿 | 82.2639 | 重庆市北公司
71847 | 10kV迎祥塘湾柱上变 | 绿 | 80.8402 | 重庆市北公司
71848 | 10kV边防公配#1变 | 绿 | 521.0309 | 重庆市北公司
71849 | 10kV辗子湾杆上变 | 绿 | 94.0722 | 重庆市北公司
71850 | 10kV轻工技校杆上变 | 绿 | 329.8103 | 重庆市北公司
71851 | 10kV轻工南亚#2箱变#1变 | 绿 | 347.3773 | 重庆市北公司
71852 | 10kV轻工南亚#1公用箱变#1变 | 绿 | 540.9155 | 重庆市北公司
71853 | 10kV轩宇.山城之光公配#2变 | 绿 | 422.7320 | 重庆市北公司
71854 | 10kV轩宇.山城之光公配#1变 | 绿 | 435.6289 | 重庆市北公司
71855 | 10kV轨道时代D地块#6公配#2变 | 绿 | 519.0928 | 重庆市北公司
71856 | 10kV轨道时代D地块#6公配#1变 | 绿 | 513.0103 | 重庆市北公司
71857 | 10kV轨道时代D地块#5公配#4变 | 绿 | 523.2990 | 重庆市北公司
71858 | 10kV轨道时代D地块#5公配#3变 | 绿 | 659.0763 | 重庆市北公司
71859 | 10kV轨道时代D地块#5公配#2变 | 绿 | 522.2268 | 重庆市北公司
71860 | 10kV轨道时代D地块#5公配#1变 | 绿 | 652.8660 | 重庆市北公司
71861 | 10kV轨道时代D地块#4公配#4变 | 绿 | 507.5876 | 重庆市北公司
71862 | 10kV轨道时代D地块#4公配#3变 | 绿 | 514.4124 | 重庆市北公司
71863 | 10kV轨道时代D地块#4公配#2变 | 绿 | 507.7320 | 重庆市北公司
71864 | 10kV轨道时代D地块#4公配#1变 | 绿 | 516.1649 | 重庆市北公司
71865 | 10kV轨道时代D地块#3公配#4变 | 绿 | 514.3299 | 重庆市北公司
71866 | 10kV轨道时代D地块#3公配#3变 | 绿 | 648.9320 | 重庆市北公司
71867 | 10kV轨道时代D地块#3公配#2变 | 绿 | 513.2577 | 重庆市北公司
71868 | 10kV轨道时代D地块#3公配#1变 | 绿 | 655.0186 | 重庆市北公司
71869 | 10kV轨道时代D地块#2公配#4变 | 绿 | 645.5175 | 重庆市北公司
71870 | 10kV轨道时代D地块#2公配#3变 | 绿 | 653.0887 | 重庆市北公司
71871 | 10kV轨道时代D地块#2公配#2变 | 绿 | 640.8907 | 重庆市北公司
71872 | 10kV轨道时代D地块#2公配#1变 | 绿 | 647.1010 | 重庆市北公司
71873 | 10kV轨道时代D地块#1公配#4变 | 绿 | 507.0515 | 重庆市北公司
71874 | 10kV轨道时代D地块#1公配#3变 | 绿 | 648.5856 | 重庆市北公司
71875 | 10kV轨道时代D地块#1公配#2变 | 绿 | 506.5979 | 重庆市北公司
71876 | 10kV轨道时代D地块#1公配#1变 | 绿 | 645.7155 | 重庆市北公司
71877 | 10kV轨道时代#5公配#2变 | 绿 | 667.1670 | 重庆市北公司
71878 | 10kV轨道时代#5公配#1变 | 绿 | 671.0515 | 重庆市北公司
71879 | 10kV轨道时代#4公配#2变 | 绿 | 521.0722 | 重庆市北公司
71880 | 10kV轨道时代#4公配#1变 | 绿 | 516.4227 | 重庆市北公司
71881 | 10kV轨道时代#3公配#2变 | 绿 | 525.0103 | 重庆市北公司
71882 | 10kV轨道时代#3公配#1变 | 绿 | 529.0722 | 重庆市北公司
71883 | 10kV轨道时代#2公配#2变 | 绿 | 675.9010 | 重庆市北公司
71884 | 10kV轨道时代#2公配#1变 | 绿 | 674.4165 | 重庆市北公司
71885 | 10kV轨道时代#1公配#2变 | 绿 | 681.6660 | 重庆市北公司
71886 | 10kV轨道时代#1公配#1变 | 绿 | 681.7649 | 重庆市北公司
71887 | 10kV车箱厂公用箱变配电变压器 | 绿 | 435.0567 | 重庆市北公司
71888 | 10kV车站杆上变 | 绿 | 399.9330 | 重庆市北公司
71889 | 10kV车站二箱变变压器配电变压器 | 绿 | 347.1299 | 重庆市北公司
71890 | 10kV路华苑公配1#变压器 | 绿 | 699.9381 | 重庆市北公司
71891 | 10kV越秀江山墅#4公配#2变 | 绿 | 504.9072 | 重庆市北公司
71892 | 10kV越秀江山墅#4公配#1变 | 绿 | 504.0000 | 重庆市北公司
71893 | 10kV越秀江山墅#3公配#2变 | 绿 | 400.1546 | 重庆市北公司
71894 | 10kV越秀江山墅#3公配#1变 | 绿 | 400.1856 | 重庆市北公司
71895 | 10kV越秀江山墅#2公配#2变 | 绿 | 643.8845 | 重庆市北公司
71896 | 10kV越秀江山墅#2公配#1变 | 绿 | 643.7113 | 重庆市北公司
71897 | 10kV越秀江山墅#1公配#2变 | 绿 | 655.2660 | 重庆市北公司
71898 | 10kV越秀江山墅#1公配#1变 | 绿 | 663.7278 | 重庆市北公司
71899 | 10kV越秀新山和悦悦璟#1公配#2变 | 绿 | 664.6928 | 重庆市北公司
71900 | 10kV越秀新山和悦悦璟#1公配#1变 | 绿 | 650.6392 | 重庆市北公司
71901 | 10kV越秀悦映湖山#5公配#1变 | 黄 | 318.9381 | 重庆市北公司
71902 | 10kV越秀悦映湖山#4公配#2变 | 绿 | 662.7381 | 重庆市北公司
71903 | 10kV越秀悦映湖山#4公配#1变 | 绿 | 650.8866 | 重庆市北公司
71904 | 10kV越秀悦映湖山#3公配#2变 | 绿 | 655.7361 | 重庆市北公司
71905 | 10kV越秀悦映湖山#3公配#1变 | 绿 | 667.3155 | 重庆市北公司
71906 | 10kV越秀悦映湖山#2公配#2变 | 绿 | 492.0722 | 重庆市北公司
71907 | 10kV越秀悦映湖山#2公配#1变 | 绿 | 510.2268 | 重庆市北公司
71908 | 10kV越秀悦映湖山#1公配#2变 | 绿 | 513.1959 | 重庆市北公司
71909 | 10kV越秀悦映湖山#1公配#1变 | 绿 | 500.7526 | 重庆市北公司
71910 | 10kV赵李房产公司公配变压器 | 绿 | 542.5361 | 重庆市北公司
71911 | 10kV赖特与山三期公配#4变 | 绿 | 636.4619 | 重庆市北公司
71912 | 10kV赖特与山三期公配#3变 | 绿 | 642.4000 | 重庆市北公司
71913 | 10kV赖特与山三期公配#2变 | 绿 | 660.0907 | 重庆市北公司
71914 | 10kV赖特与山三期公配#1变 | 绿 | 648.3134 | 重庆市北公司
71915 | 10kV赖特与山三期#2公配#3变 | 绿 | 631.6699 | 重庆市北公司
71916 | 10kV赖特与山三期#2公配#2变 | 绿 | 650.0745 | 重庆市北公司
71917 | 10kV赖特与山三期#2公配#1变 | 绿 | 646.9746 | 重庆市北公司
71918 | 10kV贺家石杆上变 | 绿 | 90.8742 | 重庆市北公司
71919 | 10kV贺家堡杆上变 | 绿 | 83.7021 | 重庆市北公司
71920 | 10kV贵格公配#2公变 | 绿 | 698.0515 | 重庆市北公司
71921 | 10kV贵格公配#1公变 | 绿 | 690.9938 | 重庆市北公司
71922 | 10kV质检所柱上变 | 绿 | 332.5196 | 重庆市北公司
71923 | 10kV质检所二杆上变 | 绿 | 212.8165 | 重庆市北公司
71924 | 10kV财政局杆上变 | 绿 | 289.8433 | 重庆市北公司
71925 | 10kV财政局公配2#变 | 绿 | 878.3711 | 重庆市北公司
71926 | 10kV财政局公配1#变 | 绿 | 692.4289 | 重庆市北公司
71927 | 10kV财政局二杆上变 | 绿 | 372.5773 | 重庆市北公司
71928 | 10kV财政局三杆上变 | 绿 | 346.5732 | 重庆市北公司
71929 | 10kV财富公寓公配#2变 | 绿 | 658.9773 | 重庆市北公司
71930 | 10kV财富公寓公配#1变 | 绿 | 672.8825 | 重庆市北公司
71931 | 10kV财富中心二公配#2变 | 绿 | 550.9485 | 重庆市北公司
71932 | 10kV财富中心二公配#1变 | 绿 | 544.2887 | 重庆市北公司
71933 | 10kV财富中心#3公配#2变 | 绿 | 693.0722 | 重庆市北公司
71934 | 10kV财富中心#3公配#1变 | 绿 | 686.7381 | 重庆市北公司
71935 | 10kV财富中心#1公配#2变 | 绿 | 567.3402 | 重庆市北公司
71936 | 10kV财富中心#1公配#1变 | 绿 | 559.8866 | 重庆市北公司
71937 | 10kV财信北滨壹品#1公配#2变 | 绿 | 655.5381 | 重庆市北公司
71938 | 10kV财信北滨壹品#1公配#1变 | 绿 | 665.6082 | 重庆市北公司
71939 | 10kV象屿观悦府#2公配#4变 | 绿 | 683.1505 | 重庆市北公司
71940 | 10kV象屿观悦府#2公配#3变 | 绿 | 516.2887 | 重庆市北公司
71941 | 10kV象屿观悦府#2公配#2变 | 绿 | 671.6454 | 重庆市北公司
71942 | 10kV象屿观悦府#2公配#1变 | 绿 | 521.4433 | 重庆市北公司
71943 | 10kV象屿观悦府#1公配#4变 | 绿 | 670.6309 | 重庆市北公司
71944 | 10kV象屿观悦府#1公配#3变 | 绿 | 660.3629 | 重庆市北公司
71945 | 10kV象屿观悦府#1公配#2变 | 绿 | 663.5052 | 重庆市北公司
71946 | 10kV象屿观悦府#1公配#1变 | 绿 | 666.1031 | 重庆市北公司
71947 | 10kV象屿光海#3公配#1变 | 黄 | 299.9381 | 重庆市北公司
71948 | 10kV象屿光海#2公配#1变 | 绿 | 504.0000 | 重庆市北公司
71949 | 10kV象屿光海#1公配#2变 | 绿 | 643.7526 | 重庆市北公司
71950 | 10kV象屿光海#1公配#1变 | 绿 | 653.8557 | 重庆市北公司
71951 | 10kV读书梁杆上变 | 绿 | 265.0639 | 重庆市北公司
71952 | 10kV读书梁公配变压器 | 绿 | 745.8227 | 重庆市北公司
71953 | 10kV读书三村柱上变 | 绿 | 341.6619 | 重庆市北公司
71954 | 10kV读书三村二柱上变 | 绿 | 261.1856 | 重庆市北公司
71955 | 10kV读书一村柱上变 | 绿 | 339.1629 | 重庆市北公司
71956 | 10kV读书一村二柱上变 | 绿 | 346.0165 | 重庆市北公司
71957 | 10kV计量质量检测院公配#1变压器 | 绿 | 268.8454 | 重庆市北公司
71958 | 10kV计量所公配#1变 | 绿 | 670.2845 | 重庆市北公司
71959 | 10kV角塘村三杆上变 | 绿 | 82.1031 | 重庆市北公司
71960 | 10kV角塘干湾杆上变 | 绿 | 82.1814 | 重庆市北公司
71961 | 10kV角口金家坪杆上变 | 黄 | 58.0536 | 重庆市北公司
71962 | 10kV角口村一柱上变 | 绿 | 91.4845 | 重庆市北公司
71963 | 10kV览月楼杆上变 | 绿 | 333.9175 | 重庆市北公司
71964 | 10kV览月楼二杆上变 | 绿 | 341.4887 | 重庆市北公司
71965 | 10kV规划局公配1#变 | 绿 | 682.0619 | 重庆市北公司
71966 | 10kV观音桥花果公配#2变 | 绿 | 688.7423 | 重庆市北公司
71967 | 10kV观音桥花果公配#1变 | 绿 | 682.1856 | 重庆市北公司
71968 | 10kV观音桥农贸公配#1配变 | 绿 | 713.9299 | 重庆市北公司
71969 | 10kV观音庙杆上变 | 绿 | 340.2268 | 重庆市北公司
71970 | 10kV观音岩杆上变 | 绿 | 321.8186 | 重庆市北公司
71971 | 10kV观音岩二杆上变 | 绿 | 322.0784 | 重庆市北公司
71972 | 10kV观音岩102安置房公配#1变压器 | 绿 | 657.7402 | 重庆市北公司
71973 | 10kV观月山水#2公配#2变 | 绿 | 666.2021 | 重庆市北公司
71974 | 10kV观月山水#2公配#1变 | 绿 | 669.2206 | 重庆市北公司
71975 | 10kV观月山水#1公配#4变 | 绿 | 671.9175 | 重庆市北公司
71976 | 10kV观月山水#1公配#3变 | 绿 | 658.7299 | 重庆市北公司
71977 | 10kV观月山水#1公配#2变 | 绿 | 663.4557 | 重庆市北公司
71978 | 10kV观月山水#1公配#1变 | 绿 | 664.0495 | 重庆市北公司
71979 | 10kV观景楼杆上变 | 绿 | 366.5773 | 重庆市北公司
71980 | 10kV观恒上域#1公配#4变 | 绿 | 682.8784 | 重庆市北公司
71981 | 10kV观恒上域#1公配#3变 | 绿 | 671.1753 | 重庆市北公司
71982 | 10kV观恒上域#1公配#2变 | 绿 | 665.9052 | 重庆市北公司
71983 | 10kV观恒上域#1公配#1变 | 绿 | 670.7794 | 重庆市北公司
71984 | 10kV观府国际#5公配#1变 | 绿 | 849.4845 | 重庆市北公司
71985 | 10kV观府国际#4公配#2变 | 绿 | 533.4021 | 重庆市北公司
71986 | 10kV观府国际#4公配#1变 | 绿 | 537.7732 | 重庆市北公司
71987 | 10kV观府国际#3公配#2变压器 | 绿 | 535.4722 | 重庆市北公司
71988 | 10kV观府国际#3公配#1变压器 | 绿 | 551.0845 | 重庆市北公司
71989 | 10kV观府国际#2公配#4变 | 绿 | 672.8577 | 重庆市北公司
71990 | 10kV观府国际#2公配#3变 | 绿 | 689.0639 | 重庆市北公司
71991 | 10kV观府国际#2公配#2变 | 绿 | 544.7835 | 重庆市北公司
71992 | 10kV观府国际#2公配#1变 | 绿 | 863.7423 | 重庆市北公司
71993 | 10kV观府国际#1公配#3变 | 绿 | 546.3588 | 重庆市北公司
71994 | 10kV观府国际#1公配#2变 | 绿 | 835.9258 | 重庆市北公司
71995 | 10kV观府国际#1公配#1变 | 绿 | 862.8144 | 重庆市北公司
71996 | 10kV观宸云集公配#2变 | 绿 | 684.9320 | 重庆市北公司
71997 | 10kV观宸云集公配#1变 | 绿 | 712.8165 | 重庆市北公司
71998 | 10kV观宸B组团#2公配#2变 | 绿 | 509.5464 | 重庆市北公司
71999 | 10kV观宸B组团#2公配#1变 | 绿 | 509.5258 | 重庆市北公司
72000 | 10kV观宸B组团#1公配#4变 | 绿 | 518.4330 | 重庆市北公司
72001 | 10kV观宸B组团#1公配#3变 | 绿 | 516.6598 | 重庆市北公司
72002 | 10kV观宸B组团#1公配#2变 | 绿 | 654.0289 | 重庆市北公司
72003 | 10kV观宸B组团#1公配#1变 | 绿 | 661.3031 | 重庆市北公司
72004 | 10kV观宸A组团#1公配#4变 | 绿 | 421.1701 | 重庆市北公司
72005 | 10kV观宸A组团#1公配#3变 | 绿 | 408.8454 | 重庆市北公司
72006 | 10kV观宸A组团#1公配#2变 | 绿 | 507.5876 | 重庆市北公司
72007 | 10kV观宸A组团#1公配#1变 | 绿 | 520.8866 | 重庆市北公司
72008 | 10kV观中柱上变 | 绿 | 209.8041 | 重庆市北公司
72009 | 10kV西部建材城五期C区#1公配#2变 | 绿 | 530.7629 | 重庆市北公司
72010 | 10kV西部建材城五期C区#1公配#1变 | 绿 | 521.4845 | 重庆市北公司
72011 | 10kV西部建材城五期B区#4公配#4变 | 绿 | 676.1485 | 重庆市北公司
72012 | 10kV西部建材城五期B区#4公配#3变 | 绿 | 685.6990 | 重庆市北公司
72013 | 10kV西部建材城五期B区#4公配#2变 | 绿 | 679.0928 | 重庆市北公司
72014 | 10kV西部建材城五期B区#4公配#1变 | 绿 | 678.8701 | 重庆市北公司
72015 | 10kV西部建材城五期B区#3公配#4变 | 绿 | 668.5278 | 重庆市北公司
72016 | 10kV西部建材城五期B区#3公配#3变 | 黄 | 637.8474 | 重庆市北公司
72017 | 10kV西部建材城五期B区#3公配#2变 | 绿 | 674.9113 | 重庆市北公司
72018 | 10kV西部建材城五期B区#3公配#1变 | 绿 | 686.8866 | 重庆市北公司
72019 | 10kV西部建材城五期A区#2公配#4变压器 | 绿 | 522.7216 | 重庆市北公司
72020 | 10kV西部建材城五期A区#2公配#3变压器 | 绿 | 541.6701 | 重庆市北公司
72021 | 10kV西部建材城五期A区#2公配#2变压器 | 绿 | 675.4309 | 重庆市北公司
72022 | 10kV西部建材城五期A区#2公配#1变压器 | 绿 | 522.3299 | 重庆市北公司
72023 | 10kV西部建材城五期A区#1公配#4变压器 | 绿 | 521.6701 | 重庆市北公司
72024 | 10kV西部建材城五期A区#1公配#3变压器 | 绿 | 539.9794 | 重庆市北公司
72025 | 10kV西部建材城五期A区#1公配#2变压器 | 绿 | 522.3918 | 重庆市北公司
72026 | 10kV西部建材城五期A区#1公配#1变压器 | 绿 | 666.6722 | 重庆市北公司
72027 | 10kV西派城#5公配#2变 | 绿 | 423.8763 | 重庆市北公司
72028 | 10kV西派城#5公配#1变 | 绿 | 426.2732 | 重庆市北公司
72029 | 10kV西派城#4公配#2变 | 绿 | 705.3691 | 重庆市北公司
72030 | 10kV西派城#4公配#1变 | 绿 | 672.3134 | 重庆市北公司
72031 | 10kV西派城#3公配#2变 | 绿 | 698.7381 | 重庆市北公司
72032 | 10kV西派城#3公配#1变 | 绿 | 685.2041 | 重庆市北公司
72033 | 10kV西派城#2公配#2变 | 绿 | 679.4392 | 重庆市北公司
72034 | 10kV西派城#2公配#1变 | 绿 | 674.0206 | 重庆市北公司
72035 | 10kV西派城#1公配961#1变 | 绿 | 701.3361 | 重庆市北公司
72036 | 10kV西派城#1公配#2变 | 绿 | 713.9546 | 重庆市北公司
72037 | 10kV西新高坎杆上变 | 绿 | 81.2619 | 重庆市北公司
72038 | 10kV西新长五间杆上变 | 黄 | 65.1454 | 重庆市北公司
72039 | 10kV西新油房沟杆上变 | 绿 | 81.3588 | 重庆市北公司
72040 | 10kV西新村新房子杆上变 | 绿 | 44.8371 | 重庆市北公司
72041 | 10kV西新村二老山杆上变 | 绿 | 47.8186 | 重庆市北公司
72042 | 10kV西新三夹沟杆上变 | 黄 | 39.9825 | 重庆市北公司
72043 | 10kV西政职工住宅一期公配#2变 | 绿 | 504.0000 | 重庆市北公司
72044 | 10kV西政职工住宅一期公配#1变 | 黄 | 639.4557 | 重庆市北公司
72045 | 10kV西政职工#6公配2#公变 | 绿 | 538.9072 | 重庆市北公司
72046 | 10kV西政职工#6公配1#公变 | 绿 | 536.5773 | 重庆市北公司
72047 | 10kV西政职工#3公配公变 | 绿 | 691.1918 | 重庆市北公司
72048 | 10kV西政职工#2公配公变 | 绿 | 529.4021 | 重庆市北公司
72049 | 10kV西政职工#1公配公变 | 绿 | 710.4165 | 重庆市北公司
72050 | 10kV西政#5公配公变 | 绿 | 709.4268 | 重庆市北公司
72051 | 10kV西大街杆上变 | 绿 | 368.8412 | 重庆市北公司
72052 | 10kV西大街二杆上变 | 绿 | 567.0722 | 重庆市北公司
72053 | 10kV西坡村杆上变 | 绿 | 166.4887 | 重庆市北公司
72054 | 10kV西坡6社杆上变 | 绿 | 87.9876 | 重庆市北公司
72055 | 10kV西四路杆上变 | 绿 | 348.9948 | 重庆市北公司
72056 | 10kV西四路二柱上变 | 绿 | 348.5773 | 重庆市北公司
72057 | 10kV西四路三柱上变 | 绿 | 357.8144 | 重庆市北公司
72058 | 10kV西二路杆上变 | 绿 | 362.8041 | 重庆市北公司
72059 | 10kV裴家湾（康和园）公配#3变 | 绿 | 536.3093 | 重庆市北公司
72060 | 10kV裴家湾（康和园）公配#2变 | 绿 | 542.2474 | 重庆市北公司
72061 | 10kV裴家湾（康和园）公配#1变 | 绿 | 533.8557 | 重庆市北公司
72062 | 10kV裕龙花园#2公配#1变 | 绿 | 705.4680 | 重庆市北公司
72063 | 10kV裕景家园公配#1变 | 绿 | 547.3608 | 重庆市北公司
72064 | 10kV裕华村委杆上变 | 绿 | 175.6701 | 重庆市北公司
72065 | 10kV裕佳苑公配#2变 | 绿 | 530.8866 | 重庆市北公司
72066 | 10kV裕佳苑公配#1变 | 绿 | 552.8660 | 重庆市北公司
72067 | 10kV袁家院子杆上变 | 绿 | 80.9526 | 重庆市北公司
72068 | 10kV衿湖翠林#2公配#4变 | 绿 | 519.5258 | 重庆市北公司
72069 | 10kV衿湖翠林#2公配#3变 | 绿 | 528.5361 | 重庆市北公司
72070 | 10kV衿湖翠林#2公配#2变 | 绿 | 524.8660 | 重庆市北公司
72071 | 10kV衿湖翠林#2公配#1变 | 绿 | 512.1031 | 重庆市北公司
72072 | 10kV衿湖翠林#1公配#4变 | 绿 | 543.1134 | 重庆市北公司
72073 | 10kV衿湖翠林#1公配#3变 | 绿 | 665.1629 | 重庆市北公司
72074 | 10kV衿湖翠林#1公配#2变 | 绿 | 526.3299 | 重庆市北公司
72075 | 10kV衿湖翠林#1公配#1变 | 绿 | 685.1299 | 重庆市北公司
72076 | 10kV衬衫厂柱上变 | 绿 | 325.3072 | 重庆市北公司
72077 | 10kV融科蔚城#3公配#1变 | 绿 | 690.1526 | 重庆市北公司
72078 | 10kV融科蔚城#2公配#3变 | 绿 | 686.3423 | 重庆市北公司
72079 | 10kV融科蔚城#2公配#2变 | 绿 | 552.2887 | 重庆市北公司
72080 | 10kV融科蔚城#2公配#1变 | 绿 | 550.7835 | 重庆市北公司
72081 | 10kV融科蔚城#1公配#2变 | 绿 | 551.5258 | 重庆市北公司
72082 | 10kV融科蔚城#1公配#1变 | 绿 | 610.4124 | 重庆市北公司
72083 | 10kV融科橡树澜湾#1公配#3公变 | 绿 | 671.5216 | 重庆市北公司
72084 | 10kV融科橡树澜湾#1公配#2公变 | 绿 | 671.9670 | 重庆市北公司
72085 | 10kV融科橡树澜湾#1公配#1公变 | 绿 | 687.0351 | 重庆市北公司
72086 | 10kV融科城二期B组团公配#1变 | 绿 | 541.0928 | 重庆市北公司
72087 | 10kV融科城二期#1地块公配#3变 | 绿 | 672.1155 | 重庆市北公司
72088 | 10kV融科城二期#1地块公配#2变 | 绿 | 680.4536 | 重庆市北公司
72089 | 10kV融科城二期#1地块公配#1变 | 绿 | 704.3299 | 重庆市北公司
72090 | 10kV融科城E组团#2公配#1变 | 绿 | 680.6268 | 重庆市北公司
72091 | 10kV融科城4号地块#4公配#2变 | 绿 | 883.6907 | 重庆市北公司
72092 | 10kV融科城4号地块#4公配#1变 | 绿 | 872.1856 | 重庆市北公司
72093 | 10kV融科城4号地块#3公配#2变 | 绿 | 684.7010 | 重庆市北公司
72094 | 10kV融科城4号地块#3公配#1变 | 绿 | 694.2887 | 重庆市北公司
72095 | 10kV融科城4号地块#2公配#2变 | 绿 | 866.1546 | 重庆市北公司
72096 | 10kV融科城4号地块#2公配#1变 | 绿 | 867.7629 | 重庆市北公司
72097 | 10kV融科城4号地块#1公配#2变 | 绿 | 873.0825 | 重庆市北公司
72098 | 10kV融科城4号地块#1公配#1变 | 绿 | 886.1031 | 重庆市北公司
72099 | 10kV融科二期C组团#2公配#1变 | 绿 | 665.8062 | 重庆市北公司
72100 | 10kV融科二期C组团#1公配#2变 | 绿 | 704.8742 | 重庆市北公司
72101 | 10kV融景城C2地块#2公配#4变 | 绿 | 684.4866 | 重庆市北公司
72102 | 10kV融景城C2地块#2公配#3变 | 绿 | 677.8557 | 重庆市北公司
72103 | 10kV融景城C2地块#2公配#2变 | 绿 | 675.7773 | 重庆市北公司
72104 | 10kV融景城C2地块#2公配#1变 | 绿 | 671.9175 | 重庆市北公司
72105 | 10kV融景城C2地块#1公配#4变 | 绿 | 681.0227 | 重庆市北公司
72106 | 10kV融景城C2地块#1公配#3变 | 绿 | 675.7526 | 重庆市北公司
72107 | 10kV融景城C2地块#1公配#2变 | 绿 | 677.9546 | 重庆市北公司
72108 | 10kV融景城C2地块#1公配#1变 | 绿 | 680.2804 | 重庆市北公司
72109 | 10kV融景城C1地块#2公配#4变 | 绿 | 695.1505 | 重庆市北公司
72110 | 10kV融景城C1地块#2公配#3变 | 绿 | 686.9856 | 重庆市北公司
72111 | 10kV融景城C1地块#2公配#2变 | 绿 | 686.5155 | 重庆市北公司
72112 | 10kV融景城C1地块#2公配#1变 | 绿 | 687.9258 | 重庆市北公司
72113 | 10kV融景城C1地块#1公配#2变 | 绿 | 427.7443 | 重庆市北公司
72114 | 10kV融景城C1地块#1公配#1变 | 绿 | 426.7052 | 重庆市北公司
72115 | 10kV融景城B1地块#3公配#2变 | 绿 | 525.7732 | 重庆市北公司
72116 | 10kV融景城B1地块#3公配#1变 | 绿 | 519.9381 | 重庆市北公司
72117 | 10kV融景城B1地块#2公配#4变 | 绿 | 522.7423 | 重庆市北公司
72118 | 10kV融景城B1地块#2公配#3变 | 绿 | 529.7320 | 重庆市北公司
72119 | 10kV融景城B1地块#2公配#2变 | 绿 | 519.9175 | 重庆市北公司
72120 | 10kV融景城B1地块#2公配#1变 | 绿 | 543.5258 | 重庆市北公司
72121 | 10kV融景城B1地块#1公配#4变 | 绿 | 535.2165 | 重庆市北公司
72122 | 10kV融景城B1地块#1公配#3变 | 绿 | 669.0969 | 重庆市北公司
72123 | 10kV融景城B1地块#1公配#2变 | 绿 | 525.0103 | 重庆市北公司
72124 | 10kV融景城B1地块#1公配#1变 | 绿 | 681.9381 | 重庆市北公司
72125 | 10kV融景城A1地块#1公配#2变 | 绿 | 519.7938 | 重庆市北公司
72126 | 10kV融景城A1地块#1公配#1变 | 绿 | 530.7010 | 重庆市北公司
72127 | 10kV融平置业礼嘉#4公配#1变 | 绿 | 640.0000 | 重庆市北公司
72128 | 10kV融平置业礼嘉#3公配#1变 | 绿 | 504.1649 | 重庆市北公司
72129 | 10kV融平置业礼嘉#2公配#2变 | 绿 | 330.8619 | 重庆市北公司
72130 | 10kV融平置业礼嘉#2公配#1变 | 绿 | 331.2082 | 重庆市北公司
72131 | 10kV融平置业二期#2公配#1变 | 黄 | 639.8969 | 重庆市北公司
72132 | 10kV融平置业二期#1公配#1变 | 绿 | 640.0000 | 重庆市北公司
72133 | 10kV融创隐溪晓院6号地块#5公配#2变 | 绿 | 514.0619 | 重庆市北公司
72134 | 10kV融创隐溪晓院6号地块#5公配#1变 | 绿 | 510.5361 | 重庆市北公司
72135 | 10kV融创隐溪晓院6号地块#4公配#2变 | 绿 | 649.7979 | 重庆市北公司
72136 | 10kV融创隐溪晓院6号地块#4公配#1变 | 绿 | 653.6825 | 重庆市北公司
72137 | 10kV融创隐溪晓院5号地块#3公配#2变 | 绿 | 401.9639 | 重庆市北公司
72138 | 10kV融创隐溪晓院5号地块#3公配#1变 | 绿 | 400.4639 | 重庆市北公司
72139 | 10kV融创隐溪晓院5号地块#2公配#2变 | 绿 | 401.3608 | 重庆市北公司
72140 | 10kV融创隐溪晓院5号地块#2公配#1变 | 绿 | 402.5979 | 重庆市北公司
72141 | 10kV融创隐溪晓院4号地块#1公配#2变 | 绿 | 655.4144 | 重庆市北公司
72142 | 10kV融创隐溪晓院4号地块#1公配#1变 | 绿 | 656.5526 | 重庆市北公司
72143 | 10kV融创壹号院二期#4公配#3变 | 绿 | 526.3711 | 重庆市北公司
72144 | 10kV融创壹号院二期#4公配#1变 | 绿 | 522.1856 | 重庆市北公司
72145 | 10kV融创壹号院二期#3公配#4变 | 绿 | 410.0619 | 重庆市北公司
72146 | 10kV融创壹号院二期#3公配#3变 | 绿 | 513.3196 | 重庆市北公司
72147 | 10kV融创壹号院二期#3公配#2变 | 绿 | 413.8887 | 重庆市北公司
72148 | 10kV融创壹号院二期#3公配#1变 | 绿 | 524.9691 | 重庆市北公司
72149 | 10kV融创壹号院二期#2公配#3变 | 绿 | 655.7608 | 重庆市北公司
72150 | 10kV融创壹号院二期#2公配#1变 | 绿 | 657.5175 | 重庆市北公司
72151 | 10kV融创壹号院二期#1公配#4变 | 绿 | 420.2887 | 重庆市北公司
72152 | 10kV融创壹号院二期#1公配#3变 | 绿 | 413.4598 | 重庆市北公司
72153 | 10kV融创壹号院二期#1公配#2变 | 绿 | 411.4804 | 重庆市北公司
72154 | 10kV融创壹号院二期#1公配#1变 | 绿 | 416.0990 | 重庆市北公司
72155 | 10kV融创壹号院#3公配#4变 | 绿 | 409.4845 | 重庆市北公司
72156 | 10kV融创壹号院#3公配#3变 | 绿 | 411.5134 | 重庆市北公司
72157 | 10kV融创壹号院#3公配#2变 | 绿 | 414.6474 | 重庆市北公司
72158 | 10kV融创壹号院#3公配#1变 | 绿 | 418.3588 | 重庆市北公司
72159 | 10kV融创壹号院#2公配#2变 | 绿 | 542.3918 | 重庆市北公司
72160 | 10kV融创壹号院#2公配#1变 | 绿 | 532.3093 | 重庆市北公司
72161 | 10kV融创壹号院#1公配#4变 | 绿 | 413.3278 | 重庆市北公司
72162 | 10kV融创壹号院#1公配#3变 | 绿 | 414.7299 | 重庆市北公司
72163 | 10kV融创壹号院#1公配#2变 | 绿 | 423.6371 | 重庆市北公司
72164 | 10kV融创壹号院#1公配#1变 | 绿 | 407.2907 | 重庆市北公司
72165 | 10kV融创嘉德庄园二期#2公配#3变 | 绿 | 537.8144 | 重庆市北公司
72166 | 10kV融创嘉德庄园二期#2公配#2变 | 绿 | 666.0289 | 重庆市北公司
72167 | 10kV融创嘉德庄园二期#2公配#1变 | 绿 | 538.1443 | 重庆市北公司
72168 | 10kV融创嘉德庄园二期#1公配#4变 | 绿 | 525.6907 | 重庆市北公司
72169 | 10kV融创嘉德庄园二期#1公配#3变 | 绿 | 688.3711 | 重庆市北公司
72170 | 10kV融创嘉德庄园二期#1公配#2变 | 绿 | 695.5464 | 重庆市北公司
72171 | 10kV融创嘉德庄园二期#1公配#1变 | 绿 | 666.4990 | 重庆市北公司
72172 | 10kV融创嘉德庄园#5公配#3变 | 绿 | 674.3175 | 重庆市北公司
72173 | 10kV融创嘉德庄园#5公配#2变 | 绿 | 685.2536 | 重庆市北公司
72174 | 10kV融创嘉德庄园#5公配#1变 | 绿 | 677.4351 | 重庆市北公司
72175 | 10kV融创嘉德庄园#4公配#2变 | 绿 | 652.6433 | 重庆市北公司
72176 | 10kV融创嘉德庄园#4公配#1变 | 绿 | 684.6845 | 重庆市北公司
72177 | 10kV融创嘉德庄园#3公配#2变 | 绿 | 699.1588 | 重庆市北公司
72178 | 10kV融创嘉德庄园#3公配#1变 | 绿 | 692.8247 | 重庆市北公司
72179 | 10kV融创嘉德庄园#2公配#2变 | 绿 | 689.2371 | 重庆市北公司
72180 | 10kV融创嘉德庄园#2公配#1变 | 绿 | 684.9072 | 重庆市北公司
72181 | 10kV融创嘉德庄园#1公配#3变 | 绿 | 654.9938 | 重庆市北公司
72182 | 10kV融创嘉德庄园#1公配#2变 | 绿 | 710.0454 | 重庆市北公司
72183 | 10kV融创嘉德庄园#1公配#1变 | 绿 | 707.1505 | 重庆市北公司
72184 | 10kV融创凡尔赛四期#2公配#1变 | 绿 | 706.0866 | 重庆市北公司
72185 | 10kV融创凡尔赛四期#1公配#2变 | 绿 | 560.2268 | 重庆市北公司
72186 | 10kV融创凡尔赛四期#1公配#1变 | 绿 | 702.6969 | 重庆市北公司
72187 | 10kV融创凡尔赛三期#2公配#1变 | 绿 | 640.0000 | 重庆市北公司
72188 | 10kV融创凡尔赛三期#1公配#3变 | 绿 | 733.0557 | 重庆市北公司
72189 | 10kV融创凡尔赛三期#1公配#1变 | 绿 | 723.0103 | 重庆市北公司
72190 | 10kV融创凡尔赛#5公配#4变 | 绿 | 697.2041 | 重庆市北公司
72191 | 10kV融创凡尔赛#5公配#3变 | 绿 | 658.3505 | 重庆市北公司
72192 | 10kV融创凡尔赛#5公配#2变 | 绿 | 680.6660 | 重庆市北公司
72193 | 10kV融创凡尔赛#5公配#1变 | 绿 | 680.4536 | 重庆市北公司
72194 | 10kV融创凡尔赛#4公配#4变 | 绿 | 533.8969 | 重庆市北公司
72195 | 10kV融创凡尔赛#4公配#3变 | 绿 | 696.3876 | 重庆市北公司
72196 | 10kV融创凡尔赛#4公配#2变 | 绿 | 678.6722 | 重庆市北公司
72197 | 10kV融创凡尔赛#4公配#1变 | 绿 | 709.9959 | 重庆市北公司
72198 | 10kV融创凡尔赛#3公配#4变 | 绿 | 719.1010 | 重庆市北公司
72199 | 10kV融创凡尔赛#3公配#2变 | 绿 | 532.6186 | 重庆市北公司
72200 | 10kV融创凡尔赛#3公配#1变 | 绿 | 541.6495 | 重庆市北公司
72201 | 10kV融创凡尔赛#2公配#4变 | 绿 | 691.8598 | 重庆市北公司
72202 | 10kV融创凡尔赛#2公配#3变 | 绿 | 694.0124 | 重庆市北公司
72203 | 10kV融创凡尔赛#2公配#2变 | 绿 | 698.0948 | 重庆市北公司
72204 | 10kV融创凡尔赛#2公配#1变 | 绿 | 711.2082 | 重庆市北公司
72205 | 10kV融创凡尔赛#1公配#3变 | 绿 | 588.6186 | 重庆市北公司
72206 | 10kV融创凡尔赛#1公配#2变 | 绿 | 527.6907 | 重庆市北公司
72207 | 10kV融创凡尔赛#1公配#1变 | 绿 | 545.3608 | 重庆市北公司
72208 | 10kV融信渝州世纪#2公配#2变 | 绿 | 324.8495 | 重庆市北公司
72209 | 10kV融信渝州世纪#2公配#1变 | 绿 | 324.8495 | 重庆市北公司
72210 | 10kV融信渝州世纪#1公配#4变 | 绿 | 511.6495 | 重庆市北公司
72211 | 10kV融信渝州世纪#1公配#3变 | 绿 | 530.2680 | 重庆市北公司
72212 | 10kV融信渝州世纪#1公配#2变 | 绿 | 526.7835 | 重庆市北公司
72213 | 10kV融信渝州世纪#1公配#1变 | 绿 | 529.5670 | 重庆市北公司
72214 | 10kV螃蟹湾杆上变 | 绿 | 167.7072 | 重庆市北公司
72215 | 10kV蜂巢公配#2变 | 绿 | 525.5052 | 重庆市北公司
72216 | 10kV蜂巢公配#1变 | 绿 | 524.0619 | 重庆市北公司
72217 | 10kV蚕桑站#1箱变 | 绿 | 534.1237 | 重庆市北公司
72218 | 10kV蚂蟥梁家属区箱变配电变压器 | 绿 | 424.4639 | 重庆市北公司
72219 | 10kV虾子蝙4#公配#2变 | 绿 | 674.2680 | 重庆市北公司
72220 | 10kV虾子蝙4#公配#1变 | 绿 | 691.7113 | 重庆市北公司
72221 | 10kV虾子蝙3#公配#2变 | 绿 | 643.7113 | 重庆市北公司
72222 | 10kV虾子蝙3#公配#1变 | 绿 | 713.1876 | 重庆市北公司
72223 | 10kV虾子蝙2#公配2#公变 | 绿 | 668.3299 | 重庆市北公司
72224 | 10kV虾子蝙2#公配1#公变 | 绿 | 685.1546 | 重庆市北公司
72225 | 10kV虾子蝙#6公配#3变 | 绿 | 673.1794 | 重庆市北公司
72226 | 10kV虾子蝙#6公配#2变 | 绿 | 667.3649 | 重庆市北公司
72227 | 10kV虾子蝙#6公配#1变 | 绿 | 672.8082 | 重庆市北公司
72228 | 10kV虾子蝙#5公配#2变 | 绿 | 661.8474 | 重庆市北公司
72229 | 10kV虾子蝙#5公配#1变 | 绿 | 685.5505 | 重庆市北公司
72230 | 10kV虾子蝙#1公配#2变 | 绿 | 738.4742 | 重庆市北公司
72231 | 10kV虾子蝙#1公配#1变 | 绿 | 732.7588 | 重庆市北公司
72232 | 10kV蔚蓝世纪#2公配#2变 | 绿 | 528.3711 | 重庆市北公司
72233 | 10kV蔚蓝世纪#2公配#1变 | 绿 | 594.4948 | 重庆市北公司
72234 | 10kV蔚蓝世纪#1公配#1变 | 绿 | 680.9237 | 重庆市北公司
72235 | 10kV蓬莱仙居杆上变 | 绿 | 597.5670 | 重庆市北公司
72236 | 10kV蓝郡香颂#2公配#2公变 | 绿 | 684.5113 | 重庆市北公司
72237 | 10kV蓝郡香颂#2公配#1公变 | 绿 | 669.9876 | 重庆市北公司
72238 | 10kV蓝色经典#2公配#2变 | 绿 | 683.6701 | 重庆市北公司
72239 | 10kV蓝色经典#2公配#1变 | 绿 | 682.8784 | 重庆市北公司
72240 | 10kV蓝色经典#1公配#3变 | 绿 | 838.4742 | 重庆市北公司
72241 | 10kV蓝色经典#1公配#2变 | 绿 | 839.0928 | 重庆市北公司
72242 | 10kV蓝色经典#1公配#1变 | 绿 | 832.0103 | 重庆市北公司
72243 | 10kV蓝色星空#2公配#2变 | 绿 | 680.2062 | 重庆市北公司
72244 | 10kV蓝色星空#2公配#1变 | 绿 | 677.6825 | 重庆市北公司
72245 | 10kV蓝色星空#1配电房#1变压器 | 绿 | 687.8763 | 重庆市北公司
72246 | 10kV蓝瑰苑#1公配#3变 | 绿 | 519.6289 | 重庆市北公司
72247 | 10kV蓝瑰苑#1公配#2变 | 黄 | 503.9175 | 重庆市北公司
72248 | 10kV蓝瑰苑#1公配#1变 | 绿 | 514.5567 | 重庆市北公司
72249 | 10kV蓝澳岛一期公配#3变 | 绿 | 689.8062 | 重庆市北公司
72250 | 10kV蓝澳岛一期公配#2变 | 绿 | 671.6701 | 重庆市北公司
72251 | 10kV蓝澳岛一期公配#1变 | 绿 | 677.0144 | 重庆市北公司
72252 | 10kV蓝湖郡#6公配#4公变 | 绿 | 604.2474 | 重庆市北公司
72253 | 10kV蓝湖郡#6公配#3公变 | 绿 | 585.0928 | 重庆市北公司
72254 | 10kV蓝湖郡#6公配#2公变 | 绿 | 547.1340 | 重庆市北公司
72255 | 10kV蓝湖郡#6公配#1公变 | 绿 | 536.7835 | 重庆市北公司
72256 | 10kV蓝湖郡#5公配#4变 | 绿 | 732.6845 | 重庆市北公司
72257 | 10kV蓝湖郡#5公配#3变 | 绿 | 721.9464 | 重庆市北公司
72258 | 10kV蓝湖郡#5公配#2变 | 绿 | 686.7629 | 重庆市北公司
72259 | 10kV蓝湖郡#5公配#1变 | 绿 | 684.8825 | 重庆市北公司
72260 | 10kV蓝湖郡#4公配#4变压器 | 绿 | 702.6969 | 重庆市北公司
72261 | 10kV蓝湖郡#4公配#3变压器 | 绿 | 691.6124 | 重庆市北公司
72262 | 10kV蓝湖郡#4公配#2变压器 | 绿 | 685.9959 | 重庆市北公司
72263 | 10kV蓝湖郡#4公配#1变压器 | 绿 | 706.3835 | 重庆市北公司
72264 | 10kV蓝湖郡#3公配#2变 | 绿 | 550.6804 | 重庆市北公司
72265 | 10kV蓝湖郡#3公配#1变 | 绿 | 543.1546 | 重庆市北公司
72266 | 10kV蓝湖郡#2公配#4变 | 绿 | 554.2268 | 重庆市北公司
72267 | 10kV蓝湖郡#2公配#3变 | 绿 | 539.7526 | 重庆市北公司
72268 | 10kV蓝湖郡#2公配#2变 | 绿 | 556.4330 | 重庆市北公司
72269 | 10kV蓝湖郡#2公配#1变 | 绿 | 570.7010 | 重庆市北公司
72270 | 10kV蓝湖郡#1公配3#变压器 | 绿 | 568.5567 | 重庆市北公司
72271 | 10kV蓝湖郡#1公配2#变压器 | 绿 | 566.0825 | 重庆市北公司
72272 | 10kV蓝湖郡#1公配1#变压器 | 绿 | 582.2474 | 重庆市北公司
72273 | 10kV蓝湖时光公配#2变 | 绿 | 504.0000 | 重庆市北公司
72274 | 10kV蓝宇丽江公配2#变压器 | 绿 | 664.4206 | 重庆市北公司
72275 | 10kV蓝宇丽江公配1#变压器 | 绿 | 682.5567 | 重庆市北公司
72276 | 10kV蓝天龙湖杆上变 | 绿 | 348.3670 | 重庆市北公司
72277 | 10kV蓝天锦湖苑公配3#变压器 | 绿 | 672.4124 | 重庆市北公司
72278 | 10kV蓝天锦湖苑公配2#变压器 | 绿 | 672.9072 | 重庆市北公司
72279 | 10kV蓝天锦湖苑公配1#变压器 | 绿 | 669.4433 | 重庆市北公司
72280 | 10kV蓝天锦园柱上变 | 绿 | 341.0619 | 重庆市北公司
72281 | 10kV蓝天景园二杆上变 | 绿 | 336.8557 | 重庆市北公司
72282 | 10kV蓝天园柱上变 | 绿 | 352.9691 | 重庆市北公司
72283 | 10kV蓝光芙蓉公馆#3公配#2变 | 绿 | 653.1381 | 重庆市北公司
72284 | 10kV蓝光芙蓉公馆#3公配#1变 | 绿 | 656.1320 | 重庆市北公司
72285 | 10kV蓝光芙蓉公馆#2公配#2变 | 绿 | 516.9485 | 重庆市北公司
72286 | 10kV蓝光芙蓉公馆#2公配#1变 | 绿 | 514.8041 | 重庆市北公司
72287 | 10kV蓝光芙蓉公馆#1公配#4变 | 绿 | 512.4330 | 重庆市北公司
72288 | 10kV蓝光芙蓉公馆#1公配#3变 | 绿 | 511.7526 | 重庆市北公司
72289 | 10kV蓝光芙蓉公馆#1公配#2变 | 绿 | 511.5258 | 重庆市北公司
72290 | 10kV蓝光芙蓉公馆#1公配#1变 | 绿 | 512.0619 | 重庆市北公司
72291 | 10kV蓝光未来城I21地块#1公配#1变 | 黄 | 639.9010 | 重庆市北公司
72292 | 10kV蓝光未来城I20地块#2公配#2变 | 绿 | 512.8866 | 重庆市北公司
72293 | 10kV蓝光未来城I20地块#2公配#1变 | 绿 | 510.7423 | 重庆市北公司
72294 | 10kV蓝光未来城I20地块#1公配#2变 | 绿 | 640.0000 | 重庆市北公司
72295 | 10kV蓝光未来城I20地块#1公配#1变 | 绿 | 640.0000 | 重庆市北公司
72296 | 10kV蓝光悦江府二期#2公配#4变 | 绿 | 516.6804 | 重庆市北公司
72297 | 10kV蓝光悦江府二期#2公配#3变 | 绿 | 512.8454 | 重庆市北公司
72298 | 10kV蓝光悦江府二期#2公配#2变 | 绿 | 513.3814 | 重庆市北公司
72299 | 10kV蓝光悦江府二期#2公配#1变 | 绿 | 509.6907 | 重庆市北公司
72300 | 10kV蓝光悦江府二期#1公配#4变 | 绿 | 652.7423 | 重庆市北公司
72301 | 10kV蓝光悦江府二期#1公配#3变 | 绿 | 653.5340 | 重庆市北公司
72302 | 10kV蓝光悦江府二期#1公配#2变 | 绿 | 653.4598 | 重庆市北公司
72303 | 10kV蓝光悦江府二期#1公配#1变 | 绿 | 658.8289 | 重庆市北公司
72304 | 10kV蒙子园杆上变 | 绿 | 80.7790 | 重庆市北公司
72305 | 10kV蒋家梁子杆上变 | 绿 | 87.0423 | 重庆市北公司
72306 | 10kV葫芦村办杆上变 | 绿 | 82.0144 | 重庆市北公司
72307 | 10kV葛宁皓宇雅筑#2公配#3变 | 绿 | 509.7526 | 重庆市北公司
72308 | 10kV葛宁皓宇雅筑#2公配#1变 | 绿 | 507.6082 | 重庆市北公司
72309 | 10kV菜市杆上变 | 绿 | 332.4701 | 重庆市北公司
72310 | 10kV菜市场柱上变 | 绿 | 376.1031 | 重庆市北公司
72311 | 10kV菜市场杆上变 | 绿 | 257.0722 | 重庆市北公司
72312 | 10kV菜子申家岚垭杆上变 | 绿 | 82.8361 | 重庆市北公司
72313 | 10kV菜子屋基杆上变 | 绿 | 163.2722 | 重庆市北公司
72314 | 10kV菜厂柱上变 | 绿 | 172.6701 | 重庆市北公司
72315 | 10kV菊花2社(2)杆上变 | 绿 | 87.1598 | 重庆市北公司
72316 | 10kV菊花1社（1）杆上变 | 绿 | 84.7907 | 重庆市北公司
72317 | 10kV菁澜上东汇一期#2公配#3变 | 绿 | 418.1938 | 重庆市北公司
72318 | 10kV菁澜上东汇一期#2公配#1变 | 绿 | 407.9340 | 重庆市北公司
72319 | 10kV菁澜上东汇一期#1公配#3变 | 绿 | 434.4412 | 重庆市北公司
72320 | 10kV菁澜上东汇一期#1公配#1变 | 绿 | 417.3196 | 重庆市北公司
72321 | 10kV菁澜上东汇#3公配#2变 | 绿 | 663.1835 | 重庆市北公司
72322 | 10kV菁澜上东汇#3公配#1变 | 绿 | 661.3278 | 重庆市北公司
72323 | 10kV菁澜上东汇#2公配#4变 | 绿 | 431.9948 | 重庆市北公司
72324 | 10kV菁澜上东汇#2公配#3变 | 绿 | 533.1959 | 重庆市北公司
72325 | 10kV菁澜上东汇#2公配#2变 | 绿 | 412.8969 | 重庆市北公司
72326 | 10kV菁澜上东汇#2公配#1变 | 绿 | 526.5155 | 重庆市北公司
72327 | 10kV菁澜上东汇#1公配#2变 | 绿 | 675.0845 | 重庆市北公司
72328 | 10kV菁澜上东汇#1公配#1变 | 绿 | 677.0887 | 重庆市北公司
72329 | 10kV莺歌#2箱变#1变 | 绿 | 533.7526 | 重庆市北公司
72330 | 10kV莺歌#1箱变#1公变 | 绿 | 548.1031 | 重庆市北公司
72331 | 10kV莲花沙岚垭杆上变 | 绿 | 355.7031 | 重庆市北公司
72332 | 10kV荷花池柱上变 | 绿 | 351.3732 | 重庆市北公司
72333 | 10kV荷塘月色公配#3变 | 绿 | 654.9196 | 重庆市北公司
72334 | 10kV荷塘月色公配#2变 | 绿 | 661.4268 | 重庆市北公司
72335 | 10kV荷塘月色公配#1变 | 绿 | 663.2082 | 重庆市北公司
72336 | 10kV荣鼎雅怡公配#3变 | 绿 | 678.0784 | 重庆市北公司
72337 | 10kV荣鼎雅怡公配#2变 | 绿 | 694.5567 | 重庆市北公司
72338 | 10kV荣鼎雅怡公配#1变 | 绿 | 710.1443 | 重庆市北公司
72339 | 10kV荣锦公配#1变 | 绿 | 866.1546 | 重庆市北公司
72340 | 10kV荣家院子杆上变 | 绿 | 86.2072 | 重庆市北公司
72341 | 10kV荣家湾水库杆上变 | 绿 | 83.0588 | 重庆市北公司
72342 | 10kV荣安柳岸潮鸣#1公配#2变 | 绿 | 515.9588 | 重庆市北公司
72343 | 10kV荣安柳岸潮鸣#1公配#1变 | 绿 | 522.2268 | 重庆市北公司
72344 | 10kV荣华村柱上变 | 绿 | 327.0722 | 重庆市北公司
72345 | 10kV荣升房地产公配#1变 | 绿 | 576.0619 | 重庆市北公司
72346 | 10kV荣升大地B区配电房#2变 | 绿 | 537.3402 | 重庆市北公司
72347 | 10kV荣升大地B区配电房#1变 | 绿 | 536.2474 | 重庆市北公司
72348 | 10kV荣光梯子湾杆上变 | 黄 | 75.3113 | 重庆市北公司
72349 | 10kV荣光梨树湾杆上变 | 绿 | 81.2186 | 重庆市北公司
72350 | 10kV荣光村委会杆上变 | 绿 | 85.1433 | 重庆市北公司
72351 | 10kV荣光5社(1)杆上变 | 黄 | 73.9010 | 重庆市北公司
72352 | 10kV荣光4社(2)杆上变 | 绿 | 85.2041 | 重庆市北公司
72353 | 10kV草坪街道杆上变 | 黄 | 50.7809 | 重庆市北公司
72354 | 10kV草坪村委杆上变 | 黄 | 271.7691 | 重庆市北公司
72355 | 10kV草坪新街1杆上变 | 黄 | 125.7876 | 重庆市北公司
72356 | 10kV草坪政府公用箱变#1变 | 黄 | 359.8227 | 重庆市北公司
72357 | 10kV草坪大礼堂杆上变 | 黄 | 344.7526 | 重庆市北公司
72358 | 10kV草坪9社杆上变 | 黄 | 94.4598 | 重庆市北公司
72359 | 10kV草坪3社杆上变 | 黄 | 64.9722 | 重庆市北公司
72360 | 10kV茶盘屋基杆上变 | 绿 | 81.7845 | 重庆市北公司
72361 | 10kV茶园柱上变 | 绿 | 331.2577 | 重庆市北公司
72362 | 10kV茶园员工公寓箱变#1变 | 绿 | 348.0701 | 重庆市北公司
72363 | 10kV茨竹村下榜杆上变 | 绿 | 82.7546 | 重庆市北公司
72364 | 10kV茨竹村2杆上变 | 绿 | 88.4124 | 重庆市北公司
72365 | 10kV茨竹村1杆上变 | 绿 | 84.0701 | 重庆市北公司
72366 | 10kV茨竹新村杆上变 | 绿 | 173.7072 | 重庆市北公司
72367 | 10kV茨竹敬老院杆上变 | 绿 | 210.6598 | 重庆市北公司
72368 | 10kV茨竹场镇安置房公配#2变 | 绿 | 320.1113 | 重庆市北公司
72369 | 10kV茨竹场镇安置房公配#1变 | 绿 | 320.1361 | 重庆市北公司
72370 | 10kV茨竹场镇7杆上变 | 绿 | 551.7680 | 重庆市北公司
72371 | 10kV茨竹场镇6杆上变 | 绿 | 299.5979 | 重庆市北公司
72372 | 10kV茨竹场镇5杆上变 | 绿 | 295.2165 | 重庆市北公司
72373 | 10kV茨竹场镇4杆上变 | 绿 | 503.5876 | 重庆市北公司
72374 | 10kV茨竹场镇3杆上变 | 绿 | 346.4639 | 重庆市北公司
72375 | 10kV茨竹场镇2杆上变 | 绿 | 414.2680 | 重庆市北公司
72376 | 10kV茨竹场镇1杆上变 | 绿 | 392.0825 | 重庆市北公司
72377 | 10kV茨竹加油站杆上变 | 绿 | 362.2887 | 重庆市北公司
72378 | 10kV茨竹供销社B区杆上变 | 绿 | 357.7814 | 重庆市北公司
72379 | 10kV茨竹供销社A区杆上变 | 绿 | 346.0784 | 重庆市北公司
72380 | 10kV茨竹3杆上变 | 绿 | 42.5500 | 重庆市北公司
72381 | 10kV茅草坪柱上变 | 绿 | 327.4124 | 重庆市北公司
72382 | 10kV茅溪还建房2#公配3# | 绿 | 661.4763 | 重庆市北公司
72383 | 10kV茅溪还建房2#公配2# | 绿 | 698.1938 | 重庆市北公司
72384 | 10kV茅溪还建房2#公配1# | 绿 | 724.8412 | 重庆市北公司
72385 | 10kV茅溪还建房1#公配4# | 绿 | 532.2309 | 重庆市北公司
72386 | 10kV茅溪还建房1#公配3# | 绿 | 519.6619 | 重庆市北公司
72387 | 10kV茅溪还建房1#公配2# | 绿 | 662.1691 | 重庆市北公司
72388 | 10kV茅溪还建房1#公配1# | 绿 | 742.6062 | 重庆市北公司
72389 | 10kV茅溪车公用箱变#1变 | 绿 | 320.3835 | 重庆市北公司
72390 | 10kV茂源雅居公配#1变 | 绿 | 701.2124 | 重庆市北公司
72391 | 10kV英雄村杆上变 | 绿 | 118.5794 | 重庆市北公司
72392 | 10kV英雄斑竹园杆上变 | 绿 | 165.4486 | 重庆市北公司
72393 | 10kV英利狮城花园1#公配#4变 | 绿 | 545.6495 | 重庆市北公司
72394 | 10kV英利狮城花园1#公配#3变 | 绿 | 531.7732 | 重庆市北公司
72395 | 10kV英利狮城花园1#公配#2变 | 绿 | 697.9464 | 重庆市北公司
72396 | 10kV英利狮城花园1#公配#1变 | 绿 | 678.7711 | 重庆市北公司
72397 | 10kV英利狮城花园#2公配#2变 | 绿 | 527.3196 | 重庆市北公司
72398 | 10kV英利狮城花园#2公配#1变 | 绿 | 528.8454 | 重庆市北公司
72399 | 10kV苟溪桥柱上变 | 绿 | 263.2794 | 重庆市北公司
72400 | 10kV苟溪冷水沟柱上变 | 绿 | 175.3237 | 重庆市北公司
72401 | 10kV苟溪5社柱上变 | 绿 | 200.5732 | 重庆市北公司
72402 | 10kV苟溪3社杆上变 | 绿 | 130.1062 | 重庆市北公司
72403 | 10kV苟溪2社柱上变 | 绿 | 90.8412 | 重庆市北公司
72404 | 10kV苟溪1社杆上变 | 绿 | 83.5258 | 重庆市北公司
72405 | 10kV苟坝村柱上变 | 绿 | 162.7794 | 重庆市北公司
72406 | 10kV苟坝村3社杆上变 | 绿 | 323.0928 | 重庆市北公司
72407 | 10kV苗儿石二柱上变 | 绿 | 335.4021 | 重庆市北公司
72408 | 10kV苏家院杆上变 | 绿 | 89.7454 | 重庆市北公司
72409 | 10kV苏家湾车站旁电缆隧道公用箱变#1变 | 绿 | 321.4598 | 重庆市北公司
72410 | 10kV苏家梨子湾柱上变 | 绿 | 90.0454 | 重庆市北公司
72411 | 10kV苏家梨子湾#2杆上变 | 绿 | 337.1340 | 重庆市北公司
72412 | 10kV芹菜沟2柱上变 | 绿 | 80.6309 | 重庆市北公司
72413 | 10kV花院黄泥磅杆上变 | 黄 | 377.5381 | 重庆市北公司
72414 | 10kV花院村杆上变 | 黄 | 80.9691 | 重庆市北公司
72415 | 10kV花院二杆上变 | 黄 | 95.6959 | 重庆市北公司
72416 | 10kV花石新堰塘杆上变 | 绿 | 254.1753 | 重庆市北公司
72417 | 10kV花石九社杆上变 | 绿 | 40.1629 | 重庆市北公司
72418 | 10kV花石2社杆上变 | 绿 | 256.6160 | 重庆市北公司
72419 | 10kV花灯石箱变611间隔配电变压器 | 绿 | 363.0021 | 重庆市北公司
72420 | 10kV花滩村杆上变 | 绿 | 173.0082 | 重庆市北公司
72421 | 10kV花滩变柱上变 | 黄 | 205.5505 | 重庆市北公司
72422 | 10kV花湾村杆上变 | 黄 | 88.7381 | 重庆市北公司
72423 | 10kV花池村杆上变 | 绿 | 171.7649 | 重庆市北公司
72424 | 10kV花池小屋基杆上变 | 绿 | 170.5402 | 重庆市北公司
72425 | 10kV花槽9#公配2#公变 | 绿 | 669.2206 | 重庆市北公司
72426 | 10kV花槽9#公配1#公变 | 绿 | 681.3443 | 重庆市北公司
72427 | 10kV花槽8#公配3#公变 | 绿 | 660.6845 | 重庆市北公司
72428 | 10kV花槽8#公配2#公变 | 绿 | 717.8144 | 重庆市北公司
72429 | 10kV花槽8#公配1#公变 | 绿 | 677.1629 | 重庆市北公司
72430 | 10kV花槽7#公配2#公变 | 绿 | 672.0165 | 重庆市北公司
72431 | 10kV花槽7#公配1#公变 | 绿 | 716.8247 | 重庆市北公司
72432 | 10kV花槽#6公配2#公变 | 绿 | 661.6000 | 重庆市北公司
72433 | 10kV花槽#6公配1#公变 | 绿 | 667.2165 | 重庆市北公司
72434 | 10kV花槽#5公配3#公变 | 绿 | 688.4948 | 重庆市北公司
72435 | 10kV花槽#5公配2#公变 | 绿 | 662.7134 | 重庆市北公司
72436 | 10kV花槽#5公配1#公变 | 绿 | 676.0247 | 重庆市北公司
72437 | 10kV花槽#4公配3#公变 | 绿 | 659.5959 | 重庆市北公司
72438 | 10kV花槽#4公配2#公变 | 绿 | 661.5505 | 重庆市北公司
72439 | 10kV花槽#4公配1#公变 | 绿 | 671.7196 | 重庆市北公司
72440 | 10kV花槽#3公配2#公变 | 绿 | 682.8784 | 重庆市北公司
72441 | 10kV花槽#3公配1#公变 | 绿 | 665.6082 | 重庆市北公司
72442 | 10kV花槽#2公配2#公变 | 绿 | 675.9753 | 重庆市北公司
72443 | 10kV花槽#2公配1#公变 | 绿 | 656.2062 | 重庆市北公司
72444 | 10kV花槽#1公配2#公变 | 绿 | 664.5443 | 重庆市北公司
72445 | 10kV花果#2配电室#2公变 | 绿 | 608.2639 | 重庆市北公司
72446 | 10kV花果#2配电室#1公变 | 绿 | 532.6763 | 重庆市北公司
72447 | 10kV花果#1公配#1变 | 绿 | 1000.2474 | 重庆市北公司
72448 | 10kV花朝杆上变 | 绿 | 257.6804 | 重庆市北公司
72449 | 10kV花屿城三期GH区#3公配#2变 | 绿 | 652.4948 | 重庆市北公司
72450 | 10kV花屿城三期GH区#3公配#1变 | 绿 | 663.8515 | 重庆市北公司
72451 | 10kV花屿城三期GH区#2公配#2变 | 绿 | 520.4742 | 重庆市北公司
72452 | 10kV花屿城三期GH区#2公配#1变 | 绿 | 523.8763 | 重庆市北公司
72453 | 10kV花屿城三期GH区#1公配#2变 | 绿 | 670.2351 | 重庆市北公司
72454 | 10kV花屿城三期GH区#1公配#1变 | 绿 | 670.9031 | 重庆市北公司
72455 | 10kV花屋基杆上变 | 绿 | 90.1938 | 重庆市北公司
72456 | 10kV花地湾杆上变 | 绿 | 81.8216 | 重庆市北公司
72457 | 10kV花地湾二杆上变 | 绿 | 253.9175 | 重庆市北公司
72458 | 10kV花土石猪槽杆上变 | 绿 | 332.4948 | 重庆市北公司
72459 | 10kV花土石岭杠杆上变 | 绿 | 91.7322 | 重庆市北公司
72460 | 10kV花土大柏树嘴杆上变 | 绿 | 81.2711 | 重庆市北公司
72461 | 10kV花土塘湾杆上变 | 绿 | 84.4165 | 重庆市北公司
72462 | 10kV花园柱上变 | 绿 | 70.6619 | 重庆市北公司
72463 | 10kV花园村公用箱变#1变 | 绿 | 336.5031 | 重庆市北公司
72464 | 10kV花园新村柱上变 | 绿 | 350.0990 | 重庆市北公司
72465 | 10kV花园新村四柱上变 | 绿 | 385.0351 | 重庆市北公司
72466 | 10kV花园新村六柱上变 | 绿 | 357.1381 | 重庆市北公司
72467 | 10kV花园新村五柱上变 | 绿 | 354.9979 | 重庆市北公司
72468 | 10kV花园新村二杆上变 | 绿 | 575.3402 | 重庆市北公司
72469 | 10kV花园新村三柱上变 | 绿 | 348.0082 | 重庆市北公司
72470 | 10kV花园新村七柱上变 | 绿 | 383.1175 | 重庆市北公司
72471 | 10kV花园新村(三)杆上变 | 绿 | 348.0577 | 重庆市北公司
72472 | 10kV花园小学公配#2变 | 绿 | 343.0103 | 重庆市北公司
72473 | 10kV花园小学公配#1变 | 绿 | 327.7691 | 重庆市北公司
72474 | 10kV花园大厦公配#2变 | 绿 | 523.8763 | 重庆市北公司
72475 | 10kV花园大厦公配#1变 | 绿 | 521.4639 | 重庆市北公司
72476 | 10kV花园城N8-1地块#2公配#3变 | 绿 | 320.0000 | 重庆市北公司
72477 | 10kV花园城N8-1地块#2公配#1变 | 绿 | 504.0000 | 重庆市北公司
72478 | 10kV花园城N8-1地块#1公配#2变 | 绿 | 529.4227 | 重庆市北公司
72479 | 10kV花园城N8-1地块#1公配#1变 | 绿 | 528.8041 | 重庆市北公司
72480 | 10kV花园城N5地块#3公配#5变 | 绿 | 662.0701 | 重庆市北公司
72481 | 10kV花园城N5地块#3公配#4变 | 绿 | 689.8309 | 重庆市北公司
72482 | 10kV花园城N5地块#2公配#3变 | 绿 | 679.8351 | 重庆市北公司
72483 | 10kV花园城N5地块#1公配#2变 | 绿 | 669.0227 | 重庆市北公司
72484 | 10kV花园城N5地块#1公配#1变 | 绿 | 685.4021 | 重庆市北公司
72485 | 10kV花园城N4地块#2公配#2变 | 绿 | 544.6392 | 重庆市北公司
72486 | 10kV花园城N4地块#2公配#1变 | 绿 | 534.9485 | 重庆市北公司
72487 | 10kV花园城N4地块#1公配#2变 | 绿 | 681.3443 | 重庆市北公司
72488 | 10kV花园城N4地块#1公配#1变 | 绿 | 665.5588 | 重庆市北公司
72489 | 10kV花园城#1公配#3变 | 绿 | 537.1134 | 重庆市北公司
72490 | 10kV花园城#1公配#2变 | 绿 | 688.4206 | 重庆市北公司
72491 | 10kV花园城#1公配#1变 | 绿 | 692.1072 | 重庆市北公司
72492 | 10kV花园东2#公配2#变 | 绿 | 531.0103 | 重庆市北公司
72493 | 10kV花园东2#公配1#变 | 绿 | 572.0825 | 重庆市北公司
72494 | 10kV花园东1#公配#2变 | 绿 | 555.2412 | 重庆市北公司
72495 | 10kV花园东1#公配#1变 | 绿 | 525.1794 | 重庆市北公司
72496 | 10kV花卉园杆上变 | 绿 | 336.7216 | 重庆市北公司
72497 | 10kV花卉园四杆上变 | 绿 | 338.3216 | 重庆市北公司
72498 | 10kV花卉园二杆上变 | 绿 | 350.0124 | 重庆市北公司
72499 | 10kV花卉园三杆上变 | 绿 | 334.1031 | 重庆市北公司
72500 | 10kV花卉农贸杆上变 | 绿 | 361.0103 | 重庆市北公司
72501 | 10kV花六村文山堡杆上变 | 绿 | 86.7887 | 重庆市北公司
72502 | 10kV花六村乱石堡杆上变 | 绿 | 44.4474 | 重庆市北公司
72503 | 10kV花六村1杆上变 | 绿 | 93.8309 | 重庆市北公司
72504 | 10kV花六5杆上变 | 绿 | 40.5954 | 重庆市北公司
72505 | 10kV花六4杆上变 | 黄 | 78.1722 | 重庆市北公司
72506 | 10kV花元村村委会杆上变 | 绿 | 88.1804 | 重庆市北公司
72507 | 10kV花元村杆上变 | 黄 | 156.1835 | 重庆市北公司
72508 | 10kV花元村2杆上变 | 绿 | 42.7897 | 重庆市北公司
72509 | 10kV花仙谷杆上变 | 绿 | 167.1876 | 重庆市北公司
72510 | 10kV花云1杆上变 | 绿 | 166.6371 | 重庆市北公司
72511 | 10kV花东流金公配#2变 | 绿 | 559.5052 | 重庆市北公司
72512 | 10kV花东流金公配#1变 | 绿 | 526.8866 | 重庆市北公司
72513 | 10kV芙蓉公馆D地块#6公配#2变 | 绿 | 646.9773 | 重庆市北公司
72514 | 10kV芙蓉公馆D地块#5公配#1变 | 绿 | 640.5691 | 重庆市北公司
72515 | 10kV芙蓉公馆C地块#1公配#1变 | 黄 | 503.8557 | 重庆市北公司
72516 | 10kV芙蓉公馆B地块#1公配#1变 | 绿 | 504.0412 | 重庆市北公司
72517 | 10kV节能中心杆上变 | 绿 | 484.7010 | 重庆市北公司
72518 | 10kV艾家院子杆上变 | 绿 | 87.9206 | 重庆市北公司
72519 | 10kV良桥村杆上变 | 绿 | 132.5232 | 重庆市北公司
72520 | 10kV船舶箱变#1变 | 绿 | 423.4433 | 重庆市北公司
72521 | 10kV船舶大厦公配2#变 | 绿 | 570.4742 | 重庆市北公司
72522 | 10kV船舶大厦公配1#变 | 绿 | 532.7423 | 重庆市北公司
72523 | 10kV船宾公用箱变#1变 | 绿 | 621.5753 | 重庆市北公司
72524 | 10kV航食厂杆上变 | 绿 | 369.5093 | 重庆市北公司
72525 | 10kV航空花园公配#2变 | 绿 | 736.4701 | 重庆市北公司
72526 | 10kV航空花园公配#1变 | 绿 | 722.9856 | 重庆市北公司
72527 | 10kV航天职大公配#2变 | 绿 | 602.1443 | 重庆市北公司
72528 | 10kV航天职大公配#1变 | 绿 | 579.9175 | 重庆市北公司
72529 | 10kV自立村二杆上变 | 绿 | 320.0000 | 重庆市北公司
72530 | 10kV自立村一杆上变 | 绿 | 322.4742 | 重庆市北公司
72531 | 10kV自由港湾公配#3变 | 绿 | 539.4845 | 重庆市北公司
72532 | 10kV自由港湾公配#2变 | 绿 | 525.2577 | 重庆市北公司
72533 | 10kV自由港湾公配#1变 | 绿 | 535.4227 | 重庆市北公司
72534 | 10kV自由城#1公配#6变 | 绿 | 768.1402 | 重庆市北公司
72535 | 10kV自由城#1公配#5变 | 绿 | 846.9691 | 重庆市北公司
72536 | 10kV自由城#1公配#4变 | 绿 | 748.0990 | 重庆市北公司
72537 | 10kV自由城#1公配#3变 | 绿 | 719.1258 | 重庆市北公司
72538 | 10kV自由城#1公配#2变 | 绿 | 749.9546 | 重庆市北公司
72539 | 10kV自由城#1公配#1变 | 绿 | 735.5794 | 重庆市北公司
72540 | 10kV自生桥杆上变 | 绿 | 85.2866 | 重庆市北公司
72541 | 10kV自力村三角田杆上变 | 黄 | 65.1392 | 重庆市北公司
72542 | 10kV自力村3杆上变 | 黄 | 31.7098 | 重庆市北公司
72543 | 10kV自力村2杆上变 | 黄 | 63.4371 | 重庆市北公司
72544 | 10kV自力村1杆上变 | 黄 | 34.2954 | 重庆市北公司
72545 | 10kV自力大岚垭杆上变 | 绿 | 82.6196 | 重庆市北公司
72546 | 10kV胡家沟洞口柱上变 | 绿 | 185.1381 | 重庆市北公司
72547 | 10kV胡家沟#2杆上变 | 绿 | 162.7959 | 重庆市北公司
72548 | 10kV胜宇杆上变 | 绿 | 341.2536 | 重庆市北公司
72549 | 10kV胜天骑龙杆上变 | 黄 | 129.9258 | 重庆市北公司
72550 | 10kV胜天村一杆上变 | 绿 | 81.8969 | 重庆市北公司
72551 | 10kV胜天团碾槽杆上变 | 绿 | 46.0526 | 重庆市北公司
72552 | 10kV胜天团碾槽二杆上变 | 绿 | 80.8619 | 重庆市北公司
72553 | 10kV胜利钟家桥柱上变 | 绿 | 196.1485 | 重庆市北公司
72554 | 10kV胜利路箱变#1变 | 绿 | 594.4742 | 重庆市北公司
72555 | 10kV胜利花园二期公配#3变 | 绿 | 521.0103 | 重庆市北公司
72556 | 10kV胜利花园二期公配#1变 | 绿 | 533.0928 | 重庆市北公司
72557 | 10kV胜利花园#3公配#1变 | 绿 | 687.5299 | 重庆市北公司
72558 | 10kV胜利花园#2公配#4变 | 绿 | 873.6701 | 重庆市北公司
72559 | 10kV胜利花园#2公配#3变 | 绿 | 674.5649 | 重庆市北公司
72560 | 10kV胜利花园#2公配#2变 | 绿 | 692.9485 | 重庆市北公司
72561 | 10kV胜利花园#2公配#1变 | 绿 | 688.2474 | 重庆市北公司
72562 | 10kV胜利花园#1公配#1变 | 绿 | 684.0907 | 重庆市北公司
72563 | 10kV胜利火烧房杆上变 | 绿 | 85.0165 | 重庆市北公司
72564 | 10kV胜利村部杆上变 | 绿 | 110.1856 | 重庆市北公司
72565 | 10kV胜利拐子树杆上变 | 绿 | 83.5227 | 重庆市北公司
72566 | 10kV肺科医院杆上变 | 绿 | 337.9134 | 重庆市北公司
72567 | 10kV肺科医院住房公配2#变 | 绿 | 668.8990 | 重庆市北公司
72568 | 10kV肺科医院住房公配1#变 | 绿 | 665.1876 | 重庆市北公司
72569 | 10kV肺科医院二杆上变 | 绿 | 340.3010 | 重庆市北公司
72570 | 10kV育新路杆上变 | 绿 | 359.0186 | 重庆市北公司
72571 | 10kV育新路二杆上变 | 绿 | 335.6619 | 重庆市北公司
72572 | 10kV肥料仓库(1)杆上变 | 绿 | 265.1010 | 重庆市北公司
72573 | 10kV肖家院子站电缆隧道#2箱变配电变压器 | 绿 | 320.0000 | 重庆市北公司
72574 | 10kV肖家院子站电缆隧道#1箱变配电变压器 | 绿 | 160.4144 | 重庆市北公司
72575 | 10kV肖家沟杆上变 | 绿 | 85.9608 | 重庆市北公司
72576 | 10kV聚龙食品二杆上变 | 绿 | 369.2124 | 重庆市北公司
72577 | 10kV聚龙锦苑公配#2变 | 绿 | 526.3918 | 重庆市北公司
72578 | 10kV聚龙锦苑公配#1变 | 绿 | 548.5567 | 重庆市北公司
72579 | 10kV聚金花园#2公配#2变 | 绿 | 694.5814 | 重庆市北公司
72580 | 10kV聚金花园#2公配#1变 | 绿 | 666.5732 | 重庆市北公司
72581 | 10kV聚金花园#1公配#2变 | 绿 | 678.7464 | 重庆市北公司
72582 | 10kV聚金花园#1公配#1变 | 绿 | 697.1299 | 重庆市北公司
72583 | 10kV聚盛家居配电房#1变 | 绿 | 760.0495 | 重庆市北公司
72584 | 10kV聚源兴#1公配#2变 | 绿 | 728.7505 | 重庆市北公司
72585 | 10kV聚源兴#1公配#1变 | 绿 | 713.2866 | 重庆市北公司
72586 | 10kV聚景园公配#2变 | 绿 | 701.6825 | 重庆市北公司
72587 | 10kV聚景园公配#1变 | 绿 | 712.9402 | 重庆市北公司
72588 | 10kV聚慧雅苑#3公配#9公变 | 绿 | 830.8289 | 重庆市北公司
72589 | 10kV聚慧雅苑#3公配#10公变 | 绿 | 850.1278 | 重庆市北公司
72590 | 10kV聚慧雅苑#2公配#8变 | 绿 | 539.8969 | 重庆市北公司
72591 | 10kV聚慧雅苑#2公配#7变 | 绿 | 538.0412 | 重庆市北公司
72592 | 10kV聚慧雅苑#2公配#6变 | 绿 | 827.7608 | 重庆市北公司
72593 | 10kV聚慧雅苑#2公配#5变 | 绿 | 855.0206 | 重庆市北公司
72594 | 10kV聚慧雅苑#1公配#4变 | 绿 | 855.2680 | 重庆市北公司
72595 | 10kV聚慧雅苑#1公配#3变 | 绿 | 863.1546 | 重庆市北公司
72596 | 10kV聚慧雅苑#1公配#2变 | 绿 | 863.6804 | 重庆市北公司
72597 | 10kV聚信广场#3公配#2变压器 | 绿 | 690.2268 | 重庆市北公司
72598 | 10kV聚信广场#3公配#1变压器 | 绿 | 676.0742 | 重庆市北公司
72599 | 10kV聚信广场#2公配#2变压器 | 绿 | 697.4763 | 重庆市北公司
72600 | 10kV聚信广场#2公配#1变压器 | 绿 | 692.6268 | 重庆市北公司
72601 | 10kV聚信广场#1公配#2变压器 | 绿 | 759.3814 | 重庆市北公司
72602 | 10kV聚信广场#1公配#1变压器 | 绿 | 733.6742 | 重庆市北公司
72603 | 10kV聚仙小区柱上变 | 绿 | 365.7268 | 重庆市北公司
72604 | 10kV聚义花园公配#3变压器 | 绿 | 845.9588 | 重庆市北公司
72605 | 10kV聚义花园公配#2变压器 | 绿 | 868.0722 | 重庆市北公司
72606 | 10kV聚义花园公配#1变压器 | 绿 | 883.0103 | 重庆市北公司
72607 | 10kV联盟王家滩（2）杆上变 | 绿 | 87.4103 | 重庆市北公司
72608 | 10kV联盟烂船湾(1)杆上变 | 绿 | 87.5876 | 重庆市北公司
72609 | 10kV联盟大河湾杆上变 | 黄 | 71.8804 | 重庆市北公司
72610 | 10kV联发山水谣三期#2公配#2变 | 黄 | 478.7526 | 重庆市北公司
72611 | 10kV联发山水谣三期#2公配#1变 | 绿 | 515.9588 | 重庆市北公司
72612 | 10kV联发山水谣三期#1公配#2变 | 绿 | 394.4639 | 重庆市北公司
72613 | 10kV联发山水谣三期#1公配#1变 | 绿 | 410.2526 | 重庆市北公司
72614 | 10kV联发嘉樾#1公配#4变 | 绿 | 535.2301 | 重庆市北公司
72615 | 10kV联发嘉樾#1公配#3变 | 绿 | 621.4828 | 重庆市北公司
72616 | 10kV联发嘉樾#1公配#1变 | 绿 | 589.1294 | 重庆市北公司
72617 | 10kV联办厂杆上变 | 绿 | 97.8082 | 重庆市北公司
72618 | 10kV联二屋基杆上变 | 绿 | 97.8639 | 重庆市北公司
72619 | 10kV老龙堡杆上变 | 绿 | 84.8402 | 重庆市北公司
72620 | 10kV老黄沟杆上变 | 绿 | 44.2907 | 重庆市北公司
72621 | 10kV老街口公用箱变#1变 | 绿 | 345.7814 | 重庆市北公司
72622 | 10kV老莴坪公用箱变变压器 | 绿 | 573.1340 | 重庆市北公司
72623 | 10kV老温泉柱上变 | 绿 | 85.7680 | 重庆市北公司
72624 | 10kV老年公寓杆上变 | 绿 | 360.5464 | 重庆市北公司
72625 | 10kV老干部活动中心杆上变 | 绿 | 338.8907 | 重庆市北公司
72626 | 10kV老屋村活动室（1）杆上变 | 绿 | 169.0928 | 重庆市北公司
72627 | 10kV老屋4社（2）杆上变 | 绿 | 87.9134 | 重庆市北公司
72628 | 10kV翡翠城#9公配#2变 | 绿 | 885.6701 | 重庆市北公司
72629 | 10kV翡翠城#9公配#1变 | 绿 | 871.2887 | 重庆市北公司
72630 | 10kV翡翠城#8公配#3变压器 | 绿 | 682.0371 | 重庆市北公司
72631 | 10kV翡翠城#8公配#2变压器 | 绿 | 680.7753 | 重庆市北公司
72632 | 10kV翡翠城#8公配#1变压器 | 绿 | 674.2680 | 重庆市北公司
72633 | 10kV翡翠城#6公配#2配变 | 绿 | 855.5773 | 重庆市北公司
72634 | 10kV翡翠城#6公配#1配变 | 绿 | 848.8041 | 重庆市北公司
72635 | 10kV翡翠城#5公配#2变 | 绿 | 556.1443 | 重庆市北公司
72636 | 10kV翡翠城#5公配#1变 | 绿 | 679.7856 | 重庆市北公司
72637 | 10kV翡翠城#4公配#1变 | 绿 | 563.2577 | 重庆市北公司
72638 | 10kV翡翠城#3配电房#2变 | 绿 | 695.3918 | 重庆市北公司
72639 | 10kV翡翠城#3配电房#1变 | 绿 | 704.5773 | 重庆市北公司
72640 | 10kV翡翠城#2公配#1变 | 绿 | 881.3608 | 重庆市北公司
72641 | 10kV翡翠城#1公配#2变 | 绿 | 867.3608 | 重庆市北公司
72642 | 10kV翡翠城#1公配#1变 | 绿 | 872.5876 | 重庆市北公司
72643 | 10kV翡翠城#10公配#2变 | 绿 | 675.4062 | 重庆市北公司
72644 | 10kV翡翠城#10公配#1变 | 绿 | 682.4577 | 重庆市北公司
72645 | 10kV翡翠华庭二期#3公配#2变 | 绿 | 537.3196 | 重庆市北公司
72646 | 10kV翡翠华庭二期#3公配#1变 | 绿 | 556.9485 | 重庆市北公司
72647 | 10kV翡翠华庭二期#2公配#2变 | 绿 | 540.7423 | 重庆市北公司
72648 | 10kV翡翠华庭二期#2公配#1变 | 绿 | 532.5567 | 重庆市北公司
72649 | 10kV翡翠华庭二期#1公配#2变 | 绿 | 552.4124 | 重庆市北公司
72650 | 10kV翡翠华庭二期#1公配#1变 | 绿 | 539.7526 | 重庆市北公司
72651 | 10kV翡翠华庭#3公配#2变 | 绿 | 546.8041 | 重庆市北公司
72652 | 10kV翡翠华庭#3公配#1变 | 绿 | 552.2062 | 重庆市北公司
72653 | 10kV翡翠华庭#2公配#4变 | 绿 | 714.8701 | 重庆市北公司
72654 | 10kV翡翠华庭#2公配#3变 | 绿 | 657.0722 | 重庆市北公司
72655 | 10kV翡翠华庭#2公配#2变 | 绿 | 556.4742 | 重庆市北公司
72656 | 10kV翡翠华庭#2公配#1变 | 绿 | 558.7010 | 重庆市北公司
72657 | 10kV翡翠华庭#1公配#4变 | 绿 | 676.5443 | 重庆市北公司
72658 | 10kV翡翠华庭#1公配#3变 | 绿 | 504.0000 | 重庆市北公司
72659 | 10kV翡翠华庭#1公配#2变 | 绿 | 683.3979 | 重庆市北公司
72660 | 10kV翡翠公园#3公配#2变 | 绿 | 680.5773 | 重庆市北公司
72661 | 10kV翡翠公园#3公配#1变 | 绿 | 668.1567 | 重庆市北公司
72662 | 10kV翡翠公园#2公配#2变 | 绿 | 675.4804 | 重庆市北公司
72663 | 10kV翡翠公园#2公配#1变 | 绿 | 679.3897 | 重庆市北公司
72664 | 10kV翡翠公园#1公配#4变 | 绿 | 413.5619 | 重庆市北公司
72665 | 10kV翡翠公园#1公配#3变 | 绿 | 417.3660 | 重庆市北公司
72666 | 10kV翡翠公园#1公配#2变 | 绿 | 417.4588 | 重庆市北公司
72667 | 10kV翡翠公园#1公配#1变 | 绿 | 424.3093 | 重庆市北公司
72668 | 10kV翠湖阳光#2公配#2变 | 绿 | 711.4309 | 重庆市北公司
72669 | 10kV翠湖阳光#2公配#1变 | 绿 | 714.9938 | 重庆市北公司
72670 | 10kV翠湖阳光#1公配#2配变 | 绿 | 746.5155 | 重庆市北公司
72671 | 10kV翠湖阳光#1公配#1配变 | 绿 | 694.0619 | 重庆市北公司
72672 | 10kV翠湖路杆上变 | 绿 | 368.5691 | 重庆市北公司
72673 | 10kV翠湖路三杆上变 | 绿 | 357.6701 | 重庆市北公司
72674 | 10kV翠湖支路二柱上变 | 绿 | 335.8351 | 重庆市北公司
72675 | 10kV翠湖支路三箱变#1变 | 绿 | 360.2928 | 重庆市北公司
72676 | 10kV翠湖五巷柱上变 | 绿 | 356.1361 | 重庆市北公司
72677 | 10kV翠湖五巷二杆上变 | 绿 | 541.8557 | 重庆市北公司
72678 | 10kV翠湖三巷二柱上变 | 绿 | 369.4969 | 重庆市北公司
72679 | 10kV翠湖三巷三杆上变 | 绿 | 334.7093 | 重庆市北公司
72680 | 10kV翠湖一支巷杆上变 | 绿 | 537.1546 | 重庆市北公司
72681 | 10kV翠云花园#2公配#2公变 | 绿 | 671.1753 | 重庆市北公司
72682 | 10kV翠云花园#2公配#1公变 | 绿 | 669.4186 | 重庆市北公司
72683 | 10kV翠云花园#1公配#3公变 | 绿 | 670.7299 | 重庆市北公司
72684 | 10kV翠云花园#1公配#2公变 | 绿 | 680.8742 | 重庆市北公司
72685 | 10kV翠云花园#1公配#1公变 | 绿 | 689.0392 | 重庆市北公司
72686 | 10kV翠云场镇杆上变 | 绿 | 201.5546 | 重庆市北公司
72687 | 10kV翠云充电桩箱变变压器 | 绿 | 504.5155 | 重庆市北公司
72688 | 10kV美的中骏云璟#2公配#4变 | 绿 | 520.9691 | 重庆市北公司
72689 | 10kV美的中骏云璟#2公配#3变 | 绿 | 404.0670 | 重庆市北公司
72690 | 10kV美的中骏云璟#2公配#2变 | 绿 | 402.5825 | 重庆市北公司
72691 | 10kV美的中骏云璟#2公配#1变 | 绿 | 507.9381 | 重庆市北公司
72692 | 10kV美的中骏云璟#1公配#4变 | 绿 | 668.3546 | 重庆市北公司
72693 | 10kV美的中骏云璟#1公配#1变 | 绿 | 655.9340 | 重庆市北公司
72694 | 10kV美渡公配#2变 | 绿 | 719.4722 | 重庆市北公司
72695 | 10kV美渡公配#1变 | 绿 | 721.9464 | 重庆市北公司
72696 | 10kV美术馆充电站箱变配电变压器 | 黄 | 498.9897 | 重庆市北公司
72697 | 10kV美好天赋#3公配#4变 | 绿 | 518.1649 | 重庆市北公司
72698 | 10kV美好天赋#3公配#3变 | 绿 | 924.5958 | 重庆市北公司
72699 | 10kV美好天赋#3公配#2变 | 绿 | 511.2371 | 重庆市北公司
72700 | 10kV美好天赋#3公配#1变 | 绿 | 647.8680 | 重庆市北公司
72701 | 10kV美好天赋#2公配#2变 | 绿 | 653.3608 | 重庆市北公司
72702 | 10kV美好天赋#2公配#1变 | 绿 | 658.2351 | 重庆市北公司
72703 | 10kV美好天赋#1公配#2变 | 绿 | 641.7567 | 重庆市北公司
72704 | 10kV美好天赋#1公配#1变 | 绿 | 651.0103 | 重庆市北公司
72705 | 10kV美墅澜湾二期#4公配#3变 | 绿 | 640.0000 | 重庆市北公司
72706 | 10kV美墅澜湾二期#4公配#2变 | 绿 | 640.0000 | 重庆市北公司
72707 | 10kV美墅澜湾二期#3公配#3变 | 绿 | 504.0000 | 重庆市北公司
72708 | 10kV美墅澜湾二期#3公配#2变 | 绿 | 640.0000 | 重庆市北公司
72709 | 10kV美墅澜湾一期#1公配#2变 | 绿 | 693.2948 | 重庆市北公司
72710 | 10kV美墅澜湾#1楼公配#2变 | 绿 | 529.1340 | 重庆市北公司
72711 | 10kV美利山四期#2公配#3变 | 绿 | 690.6474 | 重庆市北公司
72712 | 10kV美利山四期#2公配#2变 | 绿 | 685.7732 | 重庆市北公司
72713 | 10kV美利山四期#2公配#1变 | 绿 | 701.5588 | 重庆市北公司
72714 | 10kV美利山六期#3公配#2变 | 绿 | 688.6433 | 重庆市北公司
72715 | 10kV美利山六期#3公配#1变 | 绿 | 672.9072 | 重庆市北公司
72716 | 10kV美利山六期#2公配#4变 | 绿 | 699.1588 | 重庆市北公司
72717 | 10kV美利山六期#2公配#3变 | 绿 | 697.8227 | 重庆市北公司
72718 | 10kV美利山六期#2公配#2变 | 绿 | 716.0825 | 重庆市北公司
72719 | 10kV美利山六期#2公配#1变 | 绿 | 700.3216 | 重庆市北公司
72720 | 10kV美利山六期#1公配#2变 | 绿 | 724.1237 | 重庆市北公司
72721 | 10kV美利山六期#1公配#1变 | 绿 | 680.3052 | 重庆市北公司
72722 | 10kV美利山五期#2公配#3变 | 绿 | 551.3320 | 重庆市北公司
72723 | 10kV美利山五期#2公配#2变 | 绿 | 710.6392 | 重庆市北公司
72724 | 10kV美利山五期#2公配#1变 | 绿 | 542.6227 | 重庆市北公司
72725 | 10kV美利山五期#1公配#2变 | 绿 | 549.4021 | 重庆市北公司
72726 | 10kV美利山五期#1公配#1变 | 绿 | 549.5010 | 重庆市北公司
72727 | 10kV缘香醍#2公配#3变 | 绿 | 663.5052 | 重庆市北公司
72728 | 10kV缘香醍#2公配#1变 | 绿 | 660.2144 | 重庆市北公司
72729 | 10kV缘香醍#1公配#4变 | 绿 | 367.2577 | 重庆市北公司
72730 | 10kV缘香醍#1公配#2变 | 绿 | 578.1237 | 重庆市北公司
72731 | 10kV缇香郡#3公配#2变 | 绿 | 672.2392 | 重庆市北公司
72732 | 10kV缇香郡#3公配#1变 | 绿 | 689.9052 | 重庆市北公司
72733 | 10kV缇香郡#2公配#2变 | 绿 | 885.0825 | 重庆市北公司
72734 | 10kV缇香郡#2公配#1变 | 绿 | 853.4124 | 重庆市北公司
72735 | 10kV缇香郡#1公配#2变 | 绿 | 865.8763 | 重庆市北公司
72736 | 10kV缇香郡#1公配#1变 | 绿 | 853.1031 | 重庆市北公司
72737 | 10kV绿苑新村公配#1变 | 绿 | 550.4948 | 重庆市北公司
72738 | 10kV绿色空间公配#3变 | 绿 | 678.8454 | 重庆市北公司
72739 | 10kV绿色空间公配#2变 | 绿 | 676.0742 | 重庆市北公司
72740 | 10kV绿色空间公配#1变 | 绿 | 672.2392 | 重庆市北公司
72741 | 10kV绿水甘蔗土杆上变 | 绿 | 332.2392 | 重庆市北公司
72742 | 10kV绿水凼杆上变 | 绿 | 94.0742 | 重庆市北公司
72743 | 10kV绿梦广场公用箱变#1变 | 绿 | 737.8804 | 重庆市北公司
72744 | 10kV绿岛碧盛园公配1#公变 | 绿 | 526.0000 | 重庆市北公司
72745 | 10kV绿地翠谷C区#3公配2#变压器 | 绿 | 694.6309 | 重庆市北公司
72746 | 10kV绿地翠谷C区#3公配1#变压器 | 绿 | 725.5835 | 重庆市北公司
72747 | 10kV绿地翠谷#9公配2#变压器 | 绿 | 666.8454 | 重庆市北公司
72748 | 10kV绿地翠谷#9公配1#变压器 | 绿 | 689.1629 | 重庆市北公司
72749 | 10kV绿地翠谷#8公配2#变压器 | 绿 | 689.9299 | 重庆市北公司
72750 | 10kV绿地翠谷#8公配1#变压器 | 绿 | 709.6990 | 重庆市北公司
72751 | 10kV绿地翠谷#7公配2#变压器 | 绿 | 839.7113 | 重庆市北公司
72752 | 10kV绿地翠谷#7公配1#变压器 | 绿 | 835.1340 | 重庆市北公司
72753 | 10kV绿地翠谷#6公配3#变压器 | 绿 | 838.8763 | 重庆市北公司
72754 | 10kV绿地翠谷#6公配2#变压器 | 绿 | 830.9897 | 重庆市北公司
72755 | 10kV绿地翠谷#6公配1#变压器 | 绿 | 854.2474 | 重庆市北公司
72756 | 10kV绿地翠谷#5公配2#变压器 | 绿 | 696.7588 | 重庆市北公司
72757 | 10kV绿地翠谷#5公配1#变压器 | 绿 | 685.5753 | 重庆市北公司
72758 | 10kV绿地翠谷#4公配2#变压器 | 绿 | 677.9052 | 重庆市北公司
72759 | 10kV绿地翠谷#4公配1#变压器 | 绿 | 676.6928 | 重庆市北公司
72760 | 10kV绿地翠谷#2公配3#变压器 | 绿 | 671.6454 | 重庆市北公司
72761 | 10kV绿地翠谷#2公配2#变压器 | 绿 | 676.8165 | 重庆市北公司
72762 | 10kV绿地翠谷#2公配1#变压器 | 绿 | 703.5876 | 重庆市北公司
72763 | 10kV绿地翠谷#10公配2#变压器 | 绿 | 695.5959 | 重庆市北公司
72764 | 10kV绿地翠谷#10公配1#变压器 | 绿 | 695.9175 | 重庆市北公司
72765 | 10kV绿地海外滩四期一组团A区公配#2变 | 绿 | 679.2907 | 重庆市北公司
72766 | 10kV绿地海外滩四期一组团A区公配#1变 | 绿 | 670.9526 | 重庆市北公司
72767 | 10kV绿地海外滩四期DE区#1公配#4变 | 绿 | 530.9485 | 重庆市北公司
72768 | 10kV绿地海外滩四期DE区#1公配#3变 | 绿 | 529.0515 | 重庆市北公司
72769 | 10kV绿地海外滩四期DE区#1公配#2变 | 绿 | 529.7938 | 重庆市北公司
72770 | 10kV绿地海外滩四期DE区#1公配#1变 | 绿 | 514.7216 | 重庆市北公司
72771 | 10kV绿地海外滩四期C区#1公配#4变 | 绿 | 511.7113 | 重庆市北公司
72772 | 10kV绿地海外滩四期C区#1公配#3变 | 绿 | 530.2474 | 重庆市北公司
72773 | 10kV绿地海外滩四期C区#1公配#2变 | 绿 | 529.5464 | 重庆市北公司
72774 | 10kV绿地海外滩四期C区#1公配#1变 | 绿 | 517.9381 | 重庆市北公司
72775 | 10kV绿地海外滩四期B区#1公配#4变 | 绿 | 526.5773 | 重庆市北公司
72776 | 10kV绿地海外滩四期B区#1公配#3变 | 绿 | 525.8144 | 重庆市北公司
72777 | 10kV绿地海外滩四期B区#1公配#2变 | 绿 | 664.0247 | 重庆市北公司
72778 | 10kV绿地海外滩四期B区#1公配#1变 | 绿 | 676.9897 | 重庆市北公司
72779 | 10kV绿地海外滩#3公配#2变 | 绿 | 672.1402 | 重庆市北公司
72780 | 10kV绿地海外滩#3公配#1变 | 绿 | 672.4619 | 重庆市北公司
72781 | 10kV绿地海外滩#2公配#2变 | 绿 | 678.5732 | 重庆市北公司
72782 | 10kV绿地海外滩#2公配#1变 | 绿 | 665.2619 | 重庆市北公司
72783 | 10kV绿地海外滩#1公配#3变 | 绿 | 667.1175 | 重庆市北公司
72784 | 10kV绿地海外滩#1公配#2变 | 绿 | 674.2680 | 重庆市北公司
72785 | 10kV绿地海外滩#1公配#1变 | 绿 | 676.4206 | 重庆市北公司
72786 | 10kV绿地保税二期三组团公配#2变 | 绿 | 521.5052 | 重庆市北公司
72787 | 10kV绿地保税二期三组团公配#1变 | 绿 | 528.5773 | 重庆市北公司
72788 | 10kV绿地保税中心四期#3公配#4变 | 绿 | 662.1443 | 重庆市北公司
72789 | 10kV绿地保税中心四期#3公配#3变 | 绿 | 524.6392 | 重庆市北公司
72790 | 10kV绿地保税中心四期#3公配#2变 | 绿 | 659.7691 | 重庆市北公司
72791 | 10kV绿地保税中心四期#3公配#1变 | 绿 | 519.4639 | 重庆市北公司
72792 | 10kV绿地保税中心四期#2公配#2变 | 绿 | 640.0000 | 重庆市北公司
72793 | 10kV绿地保税中心四期#2公配#1变 | 绿 | 504.0000 | 重庆市北公司
72794 | 10kV绿地保税中心四期#1公配#2变 | 绿 | 640.0000 | 重庆市北公司
72795 | 10kV绿地保税中心四期#1公配#1变 | 绿 | 640.0000 | 重庆市北公司
72796 | 10kV综合楼杆上变 | 绿 | 609.7938 | 重庆市北公司
72797 | 10kV综合楼二杆上变 | 绿 | 397.6784 | 重庆市北公司
72798 | 10kV绸厂杆上变 | 绿 | 362.9278 | 重庆市北公司
72799 | 10kV绸厂大门杆上变 | 绿 | 345.7196 | 重庆市北公司
72800 | 10kV绸厂二柱上变 | 绿 | 333.1753 | 重庆市北公司
72801 | 10kV绸厂三柱上变 | 绿 | 278.1237 | 重庆市北公司
72802 | 10kV维美服饰二柱上变 | 绿 | 378.4330 | 重庆市北公司
72803 | 10kV维丰星寓公配#1变 | 绿 | 675.7526 | 重庆市北公司
72804 | 10kV维丰南桥苑公配#3变 | 绿 | 671.6082 | 重庆市北公司
72805 | 10kV维丰南桥苑公配#2变 | 绿 | 676.3402 | 重庆市北公司
72806 | 10kV维丰南桥苑公配#1变 | 绿 | 695.0515 | 重庆市北公司
72807 | 10kV继光村杆上变 | 绿 | 268.8186 | 重庆市北公司
72808 | 10kV继光居民新村杆上变 | 绿 | 325.1835 | 重庆市北公司
72809 | 10kV继光5社杆上变 | 绿 | 169.2454 | 重庆市北公司
72810 | 10kV继光4社杆上变 | 绿 | 314.9372 | 重庆市北公司
72811 | 10kV绣湖港湾杆上变 | 绿 | 359.1052 | 重庆市北公司
72812 | 10kV绣湖港湾#1箱变#1变 | 绿 | 374.4082 | 重庆市北公司
72813 | 10kV经开区民警经济适用房公配#2公变 | 绿 | 533.6907 | 重庆市北公司
72814 | 10kV经开区民警经济适用房公配#1公变 | 绿 | 520.3299 | 重庆市北公司
72815 | 10kV经开6社柱上变 | 绿 | 64.1608 | 重庆市北公司
72816 | 10kV经开1社柱上变 | 绿 | 41.0732 | 重庆市北公司
72817 | 10kV线外#1公配2#变压器 | 绿 | 844.4742 | 重庆市北公司
72818 | 10kV线外#1公配1#变压器 | 绿 | 854.3711 | 重庆市北公司
72819 | 10kV纸箱厂杆上变 | 绿 | 351.6948 | 重庆市北公司
72820 | 10kV纸箱厂二杆上变 | 绿 | 342.8866 | 重庆市北公司
72821 | 10kV纵贯线公配#1公变 | 绿 | 925.4433 | 重庆市北公司
72822 | 10kV纪委龙脊公配1#变压器 | 绿 | 539.8763 | 重庆市北公司
72823 | 10kV约克郡五期#9-2公配#2变 | 绿 | 410.0670 | 重庆市北公司
72824 | 10kV约克郡五期#9-2公配#1变 | 绿 | 432.8763 | 重庆市北公司
72825 | 10kV约克郡五期#9-1公配#4变 | 绿 | 545.5258 | 重庆市北公司
72826 | 10kV约克郡五期#9-1公配#3变 | 绿 | 558.0825 | 重庆市北公司
72827 | 10kV约克郡五期#9-1公配#2变 | 绿 | 692.3299 | 重庆市北公司
72828 | 10kV约克郡五期#9-1公配#1变 | 绿 | 733.0062 | 重庆市北公司
72829 | 10kV约克郡五期#8公配#2变 | 绿 | 703.7361 | 重庆市北公司
72830 | 10kV约克郡五期#8公配#1变 | 绿 | 680.8247 | 重庆市北公司
72831 | 10kV约克郡五期#7-3公配#2变 | 绿 | 681.0722 | 重庆市北公司
72832 | 10kV约克郡五期#7-3公配#1变 | 绿 | 695.4722 | 重庆市北公司
72833 | 10kV约克郡五期#7-2公配#2变 | 绿 | 729.4433 | 重庆市北公司
72834 | 10kV约克郡五期#7-2公配#1变 | 绿 | 696.0412 | 重庆市北公司
72835 | 10kV约克郡五期#7-1公配#4变 | 黄 | 503.6701 | 重庆市北公司
72836 | 10kV约克郡五期#7-1公配#2变 | 绿 | 548.2474 | 重庆市北公司
72837 | 10kV约克郡五期#7-1公配#1变 | 绿 | 540.7216 | 重庆市北公司
72838 | 10kV约克郡#9公配#3变 | 绿 | 691.0186 | 重庆市北公司
72839 | 10kV约克郡#9公配#2变 | 绿 | 700.4701 | 重庆市北公司
72840 | 10kV约克郡#9公配#1变 | 绿 | 701.6082 | 重庆市北公司
72841 | 10kV约克郡#8公配#4变 | 绿 | 675.0103 | 重庆市北公司
72842 | 10kV约克郡#8公配#3变 | 绿 | 707.1753 | 重庆市北公司
72843 | 10kV约克郡#8公配#2变 | 绿 | 696.6845 | 重庆市北公司
72844 | 10kV约克郡#8公配#1变 | 绿 | 716.9485 | 重庆市北公司
72845 | 10kV约克郡#7公配#4变 | 绿 | 549.9175 | 重庆市北公司
72846 | 10kV约克郡#7公配#3变 | 绿 | 558.8041 | 重庆市北公司
72847 | 10kV约克郡#7公配#2变 | 绿 | 704.3546 | 重庆市北公司
72848 | 10kV约克郡#7公配#1变 | 绿 | 692.7505 | 重庆市北公司
72849 | 10kV约克郡#6公配#4变 | 绿 | 717.6907 | 重庆市北公司
72850 | 10kV约克郡#6公配#3变 | 绿 | 730.7052 | 重庆市北公司
72851 | 10kV约克郡#6公配#2变 | 绿 | 726.0041 | 重庆市北公司
72852 | 10kV约克郡#6公配#1变 | 绿 | 734.8371 | 重庆市北公司
72853 | 10kV约克郡#5公配#3变 | 绿 | 720.9567 | 重庆市北公司
72854 | 10kV约克郡#5公配#2变 | 绿 | 722.2186 | 重庆市北公司
72855 | 10kV约克郡#5公配#1变 | 绿 | 726.4247 | 重庆市北公司
72856 | 10kV约克郡#4公配#2变 | 绿 | 582.6392 | 重庆市北公司
72857 | 10kV约克郡#4公配#1变 | 绿 | 560.0000 | 重庆市北公司
72858 | 10kV约克郡#2公配#2变 | 绿 | 686.0701 | 重庆市北公司
72859 | 10kV约克郡#2公配#1变 | 绿 | 659.6866 | 重庆市北公司
72860 | 10kV约克郡#1公配#4变 | 绿 | 664.6928 | 重庆市北公司
72861 | 10kV约克郡#1公配#3变 | 绿 | 666.7216 | 重庆市北公司
72862 | 10kV约克郡#1公配#2变 | 绿 | 659.0021 | 重庆市北公司
72863 | 10kV约克郡#1公配#1变 | 绿 | 678.9443 | 重庆市北公司
72864 | 10kV约克郡#10公配#2变 | 绿 | 572.0000 | 重庆市北公司
72865 | 10kV约克北郡六期#4-3公配#4变 | 绿 | 336.5773 | 重庆市北公司
72866 | 10kV约克北郡六期#4-3公配#3变 | 绿 | 437.2062 | 重庆市北公司
72867 | 10kV约克北郡六期#4-3公配#2变 | 绿 | 362.2845 | 重庆市北公司
72868 | 10kV约克北郡六期#4-3公配#1变 | 绿 | 435.0567 | 重庆市北公司
72869 | 10kV约克北郡六期#4-2公配#4变 | 绿 | 537.6701 | 重庆市北公司
72870 | 10kV约克北郡六期#4-2公配#3变 | 绿 | 552.5773 | 重庆市北公司
72871 | 10kV约克北郡六期#4-2公配#2变 | 绿 | 569.9794 | 重庆市北公司
72872 | 10kV约克北郡六期#4-2公配#1变 | 绿 | 557.6495 | 重庆市北公司
72873 | 10kV约克北郡六期#4-1公配#4变 | 绿 | 558.9897 | 重庆市北公司
72874 | 10kV约克北郡六期#4-1公配#3变 | 绿 | 553.4021 | 重庆市北公司
72875 | 10kV约克北郡六期#4-1公配#2变 | 绿 | 533.5052 | 重庆市北公司
72876 | 10kV约克北郡六期#4-1公配#1变 | 绿 | 539.9175 | 重庆市北公司
72877 | 10kV约克北郡五期#3-4公配#2变 | 绿 | 450.0103 | 重庆市北公司
72878 | 10kV约克北郡五期#3-4公配#1变 | 绿 | 451.6031 | 重庆市北公司
72879 | 10kV约克北郡五期#3-3公配#4变 | 绿 | 692.8000 | 重庆市北公司
72880 | 10kV约克北郡五期#3-3公配#3变 | 绿 | 676.6433 | 重庆市北公司
72881 | 10kV约克北郡五期#3-3公配#2变 | 绿 | 679.8103 | 重庆市北公司
72882 | 10kV约克北郡五期#3-3公配#1变 | 绿 | 676.2474 | 重庆市北公司
72883 | 10kV约克北郡#3-2公配#2变 | 绿 | 704.1320 | 重庆市北公司
72884 | 10kV约克北郡#3-2公配#1变 | 绿 | 699.1835 | 重庆市北公司
72885 | 10kV约克北郡#2-4公配#2变 | 绿 | 678.3258 | 重庆市北公司
72886 | 10kV约克北郡#2-4公配#1变 | 绿 | 670.3753 | 重庆市北公司
72887 | 10kV约克北郡#2-3公配#4变 | 绿 | 692.5773 | 重庆市北公司
72888 | 10kV约克北郡#2-3公配#3变 | 绿 | 692.6515 | 重庆市北公司
72889 | 10kV约克北郡#2-3公配#2变 | 绿 | 694.7052 | 重庆市北公司
72890 | 10kV约克北郡#2-3公配#1变 | 绿 | 721.5505 | 重庆市北公司
72891 | 10kV约克北郡#2-2公配#2变 | 绿 | 712.7175 | 重庆市北公司
72892 | 10kV约克北郡#2-2公配#1变 | 绿 | 710.9608 | 重庆市北公司
72893 | 10kV约克北郡#2-1公配#2变 | 绿 | 728.5031 | 重庆市北公司
72894 | 10kV约克北郡#2-1公配#1变 | 绿 | 704.0825 | 重庆市北公司
72895 | 10kV红鼎公寓三公配#3变 | 绿 | 726.3753 | 重庆市北公司
72896 | 10kV红鼎公寓三公配#2变 | 绿 | 578.5979 | 重庆市北公司
72897 | 10kV红鼎公寓三公配#1变 | 绿 | 584.3299 | 重庆市北公司
72898 | 10kV红鼎公寓一公配#4配变 | 绿 | 700.5196 | 重庆市北公司
72899 | 10kV红鼎公寓一公配#3配变 | 绿 | 547.9794 | 重庆市北公司
72900 | 10kV红鼎公寓一公配#2配变 | 绿 | 581.8763 | 重庆市北公司
72901 | 10kV红鼎公寓一公配#1配变 | 绿 | 625.4845 | 重庆市北公司
72902 | 10kV红鼎公寓#2公配#3变 | 绿 | 542.6598 | 重庆市北公司
72903 | 10kV红鼎公寓#2公配#2变 | 绿 | 728.1072 | 重庆市北公司
72904 | 10kV红鼎公寓#2公配#1变 | 绿 | 713.1629 | 重庆市北公司
72905 | 10kV红金路公配#1变 | 绿 | 585.8763 | 重庆市北公司
72906 | 10kV红金街杆上变 | 绿 | 339.2371 | 重庆市北公司
72907 | 10kV红纸平桥杆上变 | 绿 | 172.8784 | 重庆市北公司
72908 | 10kV红纸二社杆上变 | 绿 | 81.1784 | 重庆市北公司
72909 | 10kV红石路杆上变 | 绿 | 350.9649 | 重庆市北公司
72910 | 10kV红石支路杆上变 | 绿 | 369.0515 | 重庆市北公司
72911 | 10kV红石商住公用杆上变 | 绿 | 340.8330 | 重庆市北公司
72912 | 10kV红江村杆上变 | 绿 | 320.0000 | 重庆市北公司
72913 | 10kV红楼村二杆上变 | 黄 | 84.5990 | 重庆市北公司
72914 | 10kV红楼村一杆上变 | 黄 | 82.9753 | 重庆市北公司
72915 | 10kV红树林配电房#2变 | 绿 | 577.5876 | 重庆市北公司
72916 | 10kV红树林配电房#1变 | 绿 | 537.0515 | 重庆市北公司
72917 | 10kV红树林#3公配#2公变 | 绿 | 901.9381 | 重庆市北公司
72918 | 10kV红树林#3公配#1公变 | 绿 | 914.3093 | 重庆市北公司
72919 | 10kV红树林#2公配#3变 | 绿 | 695.2000 | 重庆市北公司
72920 | 10kV红树林#2公配#2变 | 绿 | 727.5381 | 重庆市北公司
72921 | 10kV红树林#2公配#1变 | 绿 | 687.8763 | 重庆市北公司
72922 | 10kV红地苑公配#1变 | 绿 | 535.7113 | 重庆市北公司
72923 | 10kV红土地杆上变 | 绿 | 346.3402 | 重庆市北公司
72924 | 10kV红土地#2杆上变 | 绿 | 331.0567 | 重庆市北公司
72925 | 10kV紫金5社(2)杆上变 | 绿 | 87.4268 | 重庆市北公司
72926 | 10kV紫金3社(1)杆上变 | 黄 | 95.6639 | 重庆市北公司
72927 | 10kV紫金1社杆上变 | 黄 | 55.9412 | 重庆市北公司
72928 | 10kV紫都城#4配电房#3变 | 绿 | 679.0928 | 重庆市北公司
72929 | 10kV紫都城#4配电房#2变 | 绿 | 676.6928 | 重庆市北公司
72930 | 10kV紫都城#4配电房#1变 | 绿 | 681.2948 | 重庆市北公司
72931 | 10kV紫都城#3公配#2变压器 | 绿 | 669.3196 | 重庆市北公司
72932 | 10kV紫都城#3公配#1变压器 | 绿 | 689.0392 | 重庆市北公司
72933 | 10kV紫都城#2配电房#3变 | 绿 | 675.7278 | 重庆市北公司
72934 | 10kV紫都城#2配电房#2变 | 绿 | 707.0763 | 重庆市北公司
72935 | 10kV紫都城#2配电房#1变 | 绿 | 673.1546 | 重庆市北公司
72936 | 10kV紫都城#1公配#4变 | 绿 | 663.0103 | 重庆市北公司
72937 | 10kV紫都城#1公配#3变 | 绿 | 671.1505 | 重庆市北公司
72938 | 10kV紫都城#1公配#2变 | 绿 | 683.0763 | 重庆市北公司
72939 | 10kV紫都城#1公配#1变 | 绿 | 675.0845 | 重庆市北公司
72940 | 10kV紫都商区#2公配#2变 | 绿 | 694.0866 | 重庆市北公司
72941 | 10kV紫都商区#2公配#1变 | 绿 | 678.2021 | 重庆市北公司
72942 | 10kV紫都商区#1公配#2变 | 绿 | 687.6784 | 重庆市北公司
72943 | 10kV紫都商区#1公配#1变 | 绿 | 701.1876 | 重庆市北公司
72944 | 10kV紫荆商业广场公配#4变 | 绿 | 534.4948 | 重庆市北公司
72945 | 10kV紫荆商业广场公配#3变 | 绿 | 529.8144 | 重庆市北公司
72946 | 10kV紫荆商业广场公配#2变 | 绿 | 676.4701 | 重庆市北公司
72947 | 10kV紫荆商业广场公配#1变 | 绿 | 696.7588 | 重庆市北公司
72948 | 10kV紫苑学府杆上变 | 绿 | 354.8402 | 重庆市北公司
72949 | 10kV紫晶苑公配#3变 | 绿 | 542.3196 | 重庆市北公司
72950 | 10kV紫晶苑公配#2变 | 绿 | 692.4227 | 重庆市北公司
72951 | 10kV紫晶苑公配#1变 | 绿 | 533.8144 | 重庆市北公司
72952 | 10kV紫御江山二期#4公配#2变 | 绿 | 674.0206 | 重庆市北公司
72953 | 10kV紫御江山二期#4公配#1变 | 绿 | 673.2041 | 重庆市北公司
72954 | 10kV紫御江山二期#1公配#2变 | 绿 | 666.1773 | 重庆市北公司
72955 | 10kV紫御江山二期#1公配#1变 | 绿 | 669.7897 | 重庆市北公司
72956 | 10kV紫御江山C5公配#2变 | 绿 | 326.6804 | 重庆市北公司
72957 | 10kV紫御江山C5公配#1变 | 绿 | 328.0660 | 重庆市北公司
72958 | 10kV紫云阁公配#2变 | 绿 | 703.2165 | 重庆市北公司
72959 | 10kV紫云阁公配#1变 | 绿 | 695.4969 | 重庆市北公司
72960 | 10kV紫云公配#1变 | 绿 | 701.6392 | 重庆市北公司
72961 | 10kV糖司二杆上变 | 绿 | 168.6722 | 重庆市北公司
72962 | 10kV精工鞋业公配#1变 | 绿 | 527.6041 | 重庆市北公司
72963 | 10kV粮站杆上变 | 绿 | 412.8701 | 重庆市北公司
72964 | 10kV粉壁十一社柱上变 | 绿 | 114.2186 | 重庆市北公司
72965 | 10kV粉壁5社杆上变 | 绿 | 357.6577 | 重庆市北公司
72966 | 10kV米兰天空#2公配#1变 | 绿 | 668.1814 | 重庆市北公司
72967 | 10kV米兰天空#1公配#2变 | 绿 | 682.6062 | 重庆市北公司
72968 | 10kV米兰天空#1公配#1变 | 绿 | 684.5608 | 重庆市北公司
72969 | 10kV籣亭新都汇#2公配#4变 | 绿 | 446.6856 | 重庆市北公司
72970 | 10kV籣亭新都汇#2公配#2变 | 绿 | 562.3505 | 重庆市北公司
72971 | 10kV籣亭新都汇#1公配#2变 | 绿 | 673.6000 | 重庆市北公司
72972 | 10kV籣亭新都汇#1公配#1变 | 绿 | 691.7113 | 重庆市北公司
72973 | 10kV箭沱马鞍山柱上变 | 绿 | 89.4175 | 重庆市北公司
72974 | 10kV箭沱梁家沟柱上变 | 绿 | 82.3289 | 重庆市北公司
72975 | 10kV箭沱刘家湾柱上变 | 绿 | 82.6876 | 重庆市北公司
72976 | 10kV箭沱公猪宝柱上变 | 绿 | 47.2619 | 重庆市北公司
72977 | 10kV管委会公配#1变 | 绿 | 544.5155 | 重庆市北公司
72978 | 10kV筑美时光#3公配#4变 | 绿 | 400.1392 | 重庆市北公司
72979 | 10kV筑美时光#3公配#3变 | 绿 | 400.1392 | 重庆市北公司
72980 | 10kV筑美时光#3公配#2变 | 绿 | 400.0928 | 重庆市北公司
72981 | 10kV筑美时光#3公配#1变 | 绿 | 400.4021 | 重庆市北公司
72982 | 10kV筑美时光#2公配#2变 | 绿 | 641.6825 | 重庆市北公司
72983 | 10kV筑美时光#2公配#1变 | 绿 | 640.5443 | 重庆市北公司
72984 | 10kV筑美时光#1公配#4变 | 绿 | 400.6031 | 重庆市北公司
72985 | 10kV筑美时光#1公配#3变 | 绿 | 504.4948 | 重庆市北公司
72986 | 10kV筑美时光#1公配#2变 | 绿 | 401.6392 | 重庆市北公司
72987 | 10kV筑美时光#1公配#1变 | 绿 | 505.8351 | 重庆市北公司
72988 | 10kV竹韵山庄公配#1变 | 绿 | 692.4289 | 重庆市北公司
72989 | 10kV竹沟聚木兰垭柱上变 | 绿 | 82.0000 | 重庆市北公司
72990 | 10kV竹沟唐家湾柱上变 | 绿 | 320.3258 | 重庆市北公司
72991 | 10kV竹林湾抽水柱上变 | 绿 | 288.1155 | 重庆市北公司
72992 | 10kV竹林村箱变配变 | 绿 | 334.9938 | 重庆市北公司
72993 | 10kV竹林康居商业街E1地块公配1#变压器 | 绿 | 667.5134 | 重庆市北公司
72994 | 10kV竹林康居南区A组团#6变 | 绿 | 368.8825 | 重庆市北公司
72995 | 10kV竹林康居南区A组团#5变 | 绿 | 422.8041 | 重庆市北公司
72996 | 10kV竹林康居南区A组团#4变 | 绿 | 543.4021 | 重庆市北公司
72997 | 10kV竹林康居南区A组团#3变 | 绿 | 544.8866 | 重庆市北公司
72998 | 10kV竹林康居南区A组团#2变 | 绿 | 543.0619 | 重庆市北公司
72999 | 10kV竹林康居南区A组团#1变 | 绿 | 544.5155 | 重庆市北公司
73000 | 10kV竹林康居三期2号配电房#6变 | 绿 | 403.0515 | 重庆市北公司
73001 | 10kV竹林康居三期2号配电房#5变 | 绿 | 581.5876 | 重庆市北公司
73002 | 10kV竹林康居三期2号配电房#4变 | 绿 | 608.0000 | 重庆市北公司
73003 | 10kV竹林康居三期2号配电房#3变 | 绿 | 558.6392 | 重庆市北公司
73004 | 10kV竹林康居三期2号配电房#2变 | 绿 | 544.0619 | 重庆市北公司
73005 | 10kV竹林康居三期2号配电房#1变 | 绿 | 533.2784 | 重庆市北公司
73006 | 10kV竹林康居三期#1公配#6变 | 绿 | 407.0103 | 重庆市北公司
73007 | 10kV竹林康居三期#1公配#5变 | 绿 | 412.2392 | 重庆市北公司
73008 | 10kV竹林康居三期#1公配#4变 | 绿 | 539.6701 | 重庆市北公司
73009 | 10kV竹林康居三期#1公配#3变 | 绿 | 544.5567 | 重庆市北公司
73010 | 10kV竹林康居三期#1公配#2变 | 绿 | 532.0412 | 重庆市北公司
73011 | 10kV竹林康居三期#1公配#1变 | 绿 | 545.6082 | 重庆市北公司
73012 | 10kV竹凌#1公用箱变#1变 | 绿 | 328.8299 | 重庆市北公司
73013 | 10kV立邦商住柱上变 | 绿 | 357.3608 | 重庆市北公司
73014 | 10kV空港电缆隧道公用箱变#1变 | 绿 | 40.3479 | 重庆市北公司
73015 | 10kV空港安置房#1变 | 绿 | 714.1526 | 重庆市北公司
73016 | 10kV空港天地#4公配#2变 | 绿 | 662.7381 | 重庆市北公司
73017 | 10kV空港天地#4公配#1变 | 绿 | 655.4639 | 重庆市北公司
73018 | 10kV空港天地#3公配#4变 | 绿 | 517.6082 | 重庆市北公司
73019 | 10kV空港天地#3公配#3变 | 绿 | 522.9278 | 重庆市北公司
73020 | 10kV空港天地#3公配#2变 | 绿 | 520.0412 | 重庆市北公司
73021 | 10kV空港天地#3公配#1变 | 绿 | 514.1856 | 重庆市北公司
73022 | 10kV空港天地#2公配#4变 | 绿 | 545.4639 | 重庆市北公司
73023 | 10kV空港天地#2公配#2变 | 绿 | 504.0000 | 重庆市北公司
73024 | 10kV空港圣地＃1公配#2变 | 绿 | 705.4928 | 重庆市北公司
73025 | 10kV空港圣地＃1公配#1变 | 绿 | 700.6680 | 重庆市北公司
73026 | 10kV空港四期安置房公配#1变 | 绿 | 842.1856 | 重庆市北公司
73027 | 10kV空港农建公配#2变 | 绿 | 718.6804 | 重庆市北公司
73028 | 10kV空港农建公配#1变 | 绿 | 744.7835 | 重庆市北公司
73029 | 10kV空港充电站公配#2变 | 绿 | 1280.0000 | 重庆市北公司
73030 | 10kV空港佳园公租房G区#2公配#3变 | 绿 | 800.0000 | 重庆市北公司
73031 | 10kV空港佳园公租房G区#2公配#1变 | 绿 | 800.0000 | 重庆市北公司
73032 | 10kV空港佳园公租房G区#1公配#3变 | 绿 | 640.0000 | 重庆市北公司
73033 | 10kV空港佳园公租房G区#1公配#1变 | 绿 | 867.3299 | 重庆市北公司
73034 | 10kV空港佳园公租房E区#3公配#4变 | 绿 | 844.3196 | 重庆市北公司
73035 | 10kV空港佳园公租房E区#3公配#3变 | 绿 | 847.9381 | 重庆市北公司
73036 | 10kV空港佳园公租房E区#3公配#2变 | 绿 | 690.9443 | 重庆市北公司
73037 | 10kV空港佳园公租房E区#3公配#1变 | 绿 | 676.7918 | 重庆市北公司
73038 | 10kV空港佳园公租房E区#2公配#3变 | 绿 | 855.1443 | 重庆市北公司
73039 | 10kV空港佳园公租房E区#2公配#2变 | 绿 | 841.1959 | 重庆市北公司
73040 | 10kV空港佳园公租房E区#2公配#1变 | 绿 | 833.6804 | 重庆市北公司
73041 | 10kV空港佳园公租房E区#1公配#3变 | 绿 | 745.6247 | 重庆市北公司
73042 | 10kV空港佳园公租房E区#1公配#2变 | 绿 | 836.6495 | 重庆市北公司
73043 | 10kV空港佳园公租房E区#1公配#1变 | 绿 | 839.2474 | 重庆市北公司
73044 | 10kV空港佳园公租房D区#3公配#4变 | 绿 | 826.9381 | 重庆市北公司
73045 | 10kV空港佳园公租房D区#3公配#1变 | 绿 | 885.7629 | 重庆市北公司
73046 | 10kV空港佳园公租房D区#2公配#3变 | 绿 | 829.8144 | 重庆市北公司
73047 | 10kV空港佳园公租房D区#2公配#1变 | 绿 | 640.0000 | 重庆市北公司
73048 | 10kV空港佳园公租房D区#1公配#3变 | 绿 | 666.9691 | 重庆市北公司
73049 | 10kV空港佳园公租房D区#1公配#1变 | 绿 | 800.0000 | 重庆市北公司
73050 | 10kV空港佳园公租房C区#3公配#3变 | 绿 | 740.4536 | 重庆市北公司
73051 | 10kV空港佳园公租房C区#3公配#1变 | 绿 | 889.1649 | 重庆市北公司
73052 | 10kV空港佳园公租房C区#2公配#3变 | 绿 | 857.4639 | 重庆市北公司
73053 | 10kV空港佳园公租房C区#2公配#1变 | 绿 | 899.0619 | 重庆市北公司
73054 | 10kV空港佳园公租房C区#1公配#3变 | 绿 | 843.6701 | 重庆市北公司
73055 | 10kV空港佳园公租房C区#1公配#1变 | 绿 | 717.8144 | 重庆市北公司
73056 | 10kV空港佳园公租房A区#5公配#2变 | 绿 | 469.7887 | 重庆市北公司
73057 | 10kV空港佳园公租房A区#5公配#1变 | 绿 | 414.9072 | 重庆市北公司
73058 | 10kV空港佳园公租房A区#4公配#2变 | 绿 | 829.5670 | 重庆市北公司
73059 | 10kV空港佳园公租房A区#4公配#1变 | 绿 | 829.5979 | 重庆市北公司
73060 | 10kV空港佳园公租房A区#3公配#3变 | 绿 | 838.6907 | 重庆市北公司
73061 | 10kV空港佳园公租房A区#3公配#2变 | 绿 | 666.4000 | 重庆市北公司
73062 | 10kV空港佳园公租房A区#3公配#1变 | 绿 | 662.3175 | 重庆市北公司
73063 | 10kV空港佳园公租房A区#2公配#2变 | 绿 | 834.0515 | 重庆市北公司
73064 | 10kV空港佳园公租房A区#2公配#1变 | 绿 | 821.9278 | 重庆市北公司
73065 | 10kV空港佳园公租房A区#1公配#4变 | 绿 | 827.2165 | 重庆市北公司
73066 | 10kV空港佳园公租房A区#1公配#3变 | 绿 | 827.5876 | 重庆市北公司
73067 | 10kV空港佳园公租房A区#1公配#2变 | 绿 | 827.2165 | 重庆市北公司
73068 | 10kV空港佳园公租房A区#1公配#1变 | 绿 | 827.7113 | 重庆市北公司
73069 | 10kV空港乐园D区#8公配#2变 | 绿 | 530.7423 | 重庆市北公司
73070 | 10kV空港乐园D区#7公配#4变 | 绿 | 662.3423 | 重庆市北公司
73071 | 10kV空港乐园D区#7公配#3变 | 绿 | 659.3732 | 重庆市北公司
73072 | 10kV空港乐园D区#7公配#2变 | 绿 | 829.4742 | 重庆市北公司
73073 | 10kV空港乐园D区#7公配#1变 | 绿 | 823.4433 | 重庆市北公司
73074 | 10kV空港乐园D区#6公配#3变 | 绿 | 524.3918 | 重庆市北公司
73075 | 10kV空港乐园D区#6公配#2变 | 绿 | 837.6082 | 重庆市北公司
73076 | 10kV空港乐园D区#6公配#1变 | 绿 | 840.6392 | 重庆市北公司
73077 | 10kV空港乐园D区#5公配#3变 | 绿 | 518.2887 | 重庆市北公司
73078 | 10kV空港乐园D区#5公配#2变 | 绿 | 828.7938 | 重庆市北公司
73079 | 10kV空港乐园D区#5公配#1变 | 绿 | 827.8969 | 重庆市北公司
73080 | 10kV空港乐园D区#4公配#4变 | 绿 | 664.0742 | 重庆市北公司
73081 | 10kV空港乐园D区#4公配#3变 | 绿 | 662.3175 | 重庆市北公司
73082 | 10kV空港乐园D区#4公配#2变 | 绿 | 880.1649 | 重庆市北公司
73083 | 10kV空港乐园D区#4公配#1变 | 绿 | 851.3711 | 重庆市北公司
73084 | 10kV空港乐园D区#3公配#3变 | 绿 | 518.7629 | 重庆市北公司
73085 | 10kV空港乐园D区#3公配#2变 | 绿 | 832.8144 | 重庆市北公司
73086 | 10kV空港乐园D区#3公配#1变 | 绿 | 863.2784 | 重庆市北公司
73087 | 10kV空港乐园D区#2公配#2变 | 绿 | 836.9278 | 重庆市北公司
73088 | 10kV空港乐园D区#2公配#1变 | 绿 | 830.1237 | 重庆市北公司
73089 | 10kV空港乐园D区#1公配#4变 | 绿 | 665.9794 | 重庆市北公司
73090 | 10kV空港乐园D区#1公配#3变 | 绿 | 658.6309 | 重庆市北公司
73091 | 10kV空港乐园D区#1公配#2变 | 绿 | 852.4845 | 重庆市北公司
73092 | 10kV空港乐园D区#1公配#1变 | 绿 | 836.6495 | 重庆市北公司
73093 | 10kV空港乐园C区#2公配#4变 | 绿 | 664.3216 | 重庆市北公司
73094 | 10kV空港乐园C区#2公配#3变 | 绿 | 664.9897 | 重庆市北公司
73095 | 10kV空港乐园C区#2公配#2变 | 绿 | 830.0000 | 重庆市北公司
73096 | 10kV空港乐园C区#2公配#1变 | 绿 | 852.1443 | 重庆市北公司
73097 | 10kV空港乐园C区#1公配#4变 | 绿 | 665.8557 | 重庆市北公司
73098 | 10kV空港乐园C区#1公配#3变 | 绿 | 664.1732 | 重庆市北公司
73099 | 10kV空港乐园C区#1公配#2变 | 绿 | 848.7423 | 重庆市北公司
73100 | 10kV空港乐园C区#1公配#1变 | 绿 | 829.5979 | 重庆市北公司
73101 | 10kV空港乐园B区#6公配#2变 | 绿 | 838.7216 | 重庆市北公司
73102 | 10kV空港乐园B区#6公配#1变 | 绿 | 834.1134 | 重庆市北公司
73103 | 10kV空港乐园B区#4公配#4公变 | 绿 | 660.8330 | 重庆市北公司
73104 | 10kV空港乐园B区#4公配#3公变 | 绿 | 669.2701 | 重庆市北公司
73105 | 10kV空港乐园B区#4公配#2公变 | 绿 | 836.5876 | 重庆市北公司
73106 | 10kV空港乐园B区#4公配#1公变 | 绿 | 856.5979 | 重庆市北公司
73107 | 10kV空港乐园B区#3公配#5变 | 绿 | 522.1649 | 重庆市北公司
73108 | 10kV空港乐园B区#3公配#4变 | 绿 | 831.0825 | 重庆市北公司
73109 | 10kV空港乐园B区#3公配#3变 | 绿 | 828.0825 | 重庆市北公司
73110 | 10kV空港乐园B区#3公配#2变 | 绿 | 828.1443 | 重庆市北公司
73111 | 10kV空港乐园B区#3公配#1变 | 绿 | 830.2165 | 重庆市北公司
73112 | 10kV空港乐园A区#7公配#3变 | 绿 | 662.2928 | 重庆市北公司
73113 | 10kV空港乐园A区#7公配#2变 | 绿 | 667.2165 | 重庆市北公司
73114 | 10kV空港乐园A区#7公配#1变 | 绿 | 665.1876 | 重庆市北公司
73115 | 10kV空港乐园A区#6公配#4变 | 绿 | 525.3196 | 重庆市北公司
73116 | 10kV空港乐园A区#6公配#3变 | 绿 | 547.7320 | 重庆市北公司
73117 | 10kV空港乐园A区#6公配#2变 | 绿 | 529.5670 | 重庆市北公司
73118 | 10kV空港乐园A区#6公配#1变 | 绿 | 529.1546 | 重庆市北公司
73119 | 10kV空港乐园A区#5公配#4变 | 绿 | 826.7526 | 重庆市北公司
73120 | 10kV空港乐园A区#5公配#3变 | 绿 | 825.6082 | 重庆市北公司
73121 | 10kV空港乐园A区#5公配#2变 | 绿 | 663.2825 | 重庆市北公司
73122 | 10kV空港乐园A区#5公配#1变 | 绿 | 669.1216 | 重庆市北公司
73123 | 10kV空港乐园A区#4公配#2变 | 绿 | 827.7113 | 重庆市北公司
73124 | 10kV空港乐园A区#4公配#1变 | 绿 | 827.8041 | 重庆市北公司
73125 | 10kV空港乐园A区#3公配#4变 | 绿 | 826.2887 | 重庆市北公司
73126 | 10kV空港乐园A区#3公配#3变 | 绿 | 836.7423 | 重庆市北公司
73127 | 10kV空港乐园A区#3公配#2变 | 绿 | 668.9237 | 重庆市北公司
73128 | 10kV空港乐园A区#3公配#1变 | 绿 | 682.9773 | 重庆市北公司
73129 | 10kV空港乐园A区#2公配#3变 | 绿 | 669.6907 | 重庆市北公司
73130 | 10kV空港乐园A区#2公配#2变 | 绿 | 664.7175 | 重庆市北公司
73131 | 10kV空港乐园A区#2公配#1变 | 绿 | 662.9361 | 重庆市北公司
73132 | 10kV空港乐园A区#1公配#4变 | 绿 | 677.9052 | 重庆市北公司
73133 | 10kV空港乐园A区#1公配#3变 | 绿 | 668.7505 | 重庆市北公司
73134 | 10kV空港乐园A区#1公配#2变 | 绿 | 668.2309 | 重庆市北公司
73135 | 10kV空港乐园A区#1公配#1变 | 绿 | 668.8990 | 重庆市北公司
73136 | 10kV空塘村金竹屋基杆上变 | 绿 | 161.8619 | 重庆市北公司
73137 | 10kV空塘村芋头沟杆上变 | 绿 | 160.2103 | 重庆市北公司
73138 | 10kV空塘村湾跳灯杆上变 | 绿 | 87.2062 | 重庆市北公司
73139 | 10kV空塘村刘家岩杆上变 | 绿 | 71.9129 | 重庆市北公司
73140 | 10kV空塘村5社杆上变 | 绿 | 45.8412 | 重庆市北公司
73141 | 10kV空塘岚垭屋基杆上变 | 绿 | 85.6258 | 重庆市北公司
73142 | 10kV移民配电房公配 | 绿 | 430.6959 | 重庆市北公司
73143 | 10kV移民安置#2公配#2公变 | 绿 | 675.9753 | 重庆市北公司
73144 | 10kV移民安置#2公配#1公变 | 绿 | 769.8722 | 重庆市北公司
73145 | 10kV移民安置#1公配#3公变 | 绿 | 719.0763 | 重庆市北公司
73146 | 10kV移民安置#1公配#2公变 | 绿 | 714.5485 | 重庆市北公司
73147 | 10kV移民安置#1公配#1公变 | 绿 | 700.6680 | 重庆市北公司
73148 | 10kV移民区杆上变 | 绿 | 342.4784 | 重庆市北公司
73149 | 10kV秦家村青家湾杆上变 | 黄 | 75.0670 | 重庆市北公司
73150 | 10kV秦家村张家院子杆上变 | 绿 | 85.1866 | 重庆市北公司
73151 | 10kV秦家村大石坝杆上变 | 绿 | 86.2072 | 重庆市北公司
73152 | 10kV秦家村夏家院子杆上变 | 黄 | 74.0340 | 重庆市北公司
73153 | 10kV秤砣沟杆上变 | 绿 | 85.3907 | 重庆市北公司
73154 | 10kV科龙小区杆上变 | 绿 | 349.1835 | 重庆市北公司
73155 | 10kV科龙小区二杆上变 | 绿 | 357.9794 | 重庆市北公司
73156 | 10kV科苑小区#2公配#1变 | 绿 | 674.4660 | 重庆市北公司
73157 | 10kV科苑小区#1公配#2配变 | 绿 | 533.4639 | 重庆市北公司
73158 | 10kV科苑小区#1公配#1配变 | 绿 | 536.7216 | 重庆市北公司
73159 | 10kV科艺森林居#2配电房#1变 | 绿 | 673.4021 | 重庆市北公司
73160 | 10kV科艺森林居#1配电房#2变 | 绿 | 678.3258 | 重庆市北公司
73161 | 10kV科艺森林居#1配电房#1变 | 绿 | 689.8804 | 重庆市北公司
73162 | 10kV科普一路杆上变 | 绿 | 356.0495 | 重庆市北公司
73163 | 10kV科威公配变压器 | 绿 | 560.9691 | 重庆市北公司
73164 | 10kV科委宿舍二柱上变 | 绿 | 253.7320 | 重庆市北公司
73165 | 10kV秋平箱变变压器 | 绿 | 130.4990 | 重庆市北公司
73166 | 10kV秋坪11社柱上变 | 绿 | 258.0907 | 重庆市北公司
73167 | 10kV秀丽景园柱上变 | 绿 | 326.6433 | 重庆市北公司
73168 | 10kV福琦燃料杆上变 | 绿 | 80.4237 | 重庆市北公司
73169 | 10kV福康村公配#1变 | 绿 | 550.9072 | 重庆市北公司
73170 | 10kV福康村公用箱变#1变压器 | 绿 | 415.1546 | 重庆市北公司
73171 | 10kV福宁花园二杆上变 | 绿 | 348.3299 | 重庆市北公司
73172 | 10kV福宁花园三柱上变 | 绿 | 349.8918 | 重庆市北公司
73173 | 10kV祺山品阁公配#4配变 | 绿 | 670.9773 | 重庆市北公司
73174 | 10kV祺山品阁公配#3配变 | 绿 | 673.4515 | 重庆市北公司
73175 | 10kV祺山品阁公配#2配变 | 绿 | 688.5196 | 重庆市北公司
73176 | 10kV祺山品阁公配#1配变 | 绿 | 675.4557 | 重庆市北公司
73177 | 10kV祺丰公配#2变 | 绿 | 668.2557 | 重庆市北公司
73178 | 10kV祺丰公配#1变 | 绿 | 694.4330 | 重庆市北公司
73179 | 10kV神龙新坑柱上变 | 绿 | 84.5773 | 重庆市北公司
73180 | 10kV祈年悦城#2公配#2公变 | 绿 | 550.9113 | 重庆市北公司
73181 | 10kV祈年悦城#2公配#1公变 | 绿 | 699.6784 | 重庆市北公司
73182 | 10kV祈年悦城#1公配#2公变 | 绿 | 550.3423 | 重庆市北公司
73183 | 10kV祈年悦城#1公配#1公变 | 绿 | 685.5010 | 重庆市北公司
73184 | 10kV社大柱上变 | 绿 | 344.6186 | 重庆市北公司
73185 | 10kV社大二杆上变 | 绿 | 353.2660 | 重庆市北公司
73186 | 10kV礼白大道同沟隧道用电#2公用箱变 | 绿 | 80.3835 | 重庆市北公司
73187 | 10kV礼白大道同沟隧道用电#1公用箱变 | 绿 | 80.0093 | 重庆市北公司
73188 | 10kV礼环南路#2公用箱变#1公变 | 绿 | 514.9897 | 重庆市北公司
73189 | 10kV礼悦江山#3公配#4变 | 绿 | 408.9381 | 重庆市北公司
73190 | 10kV礼悦江山#3公配#3变 | 绿 | 412.5567 | 重庆市北公司
73191 | 10kV礼悦江山#3公配#2变 | 绿 | 522.1443 | 重庆市北公司
73192 | 10kV礼悦江山#3公配#1变 | 绿 | 529.0309 | 重庆市北公司
73193 | 10kV礼悦江山#2公配#2变 | 绿 | 667.3649 | 重庆市北公司
73194 | 10kV礼悦江山#2公配#1变 | 绿 | 660.2392 | 重庆市北公司
73195 | 10kV礼悦江山#1公配#2变 | 绿 | 680.0825 | 重庆市北公司
73196 | 10kV礼悦江山#1公配#1变 | 绿 | 658.1608 | 重庆市北公司
73197 | 10kV礼嘉上场口杆上变 | 绿 | 160.4701 | 重庆市北公司
73198 | 10kV礼嘉110kV送出公用箱变变压器 | 绿 | 331.9134 | 重庆市北公司
73199 | 10kV磨盘山杆上变 | 绿 | 93.9021 | 重庆市北公司
73200 | 10kV碧湖源2#杆上变 | 绿 | 355.2206 | 重庆市北公司
73201 | 10kV碧湖源1#杆上变 | 绿 | 366.8000 | 重庆市北公司
73202 | 10kV碧海龙庭#1公配#1变 | 绿 | 759.7031 | 重庆市北公司
73203 | 10kV碧津公园二杆上变 | 绿 | 366.6763 | 重庆市北公司
73204 | 10kV碧水康桥公配变压器 | 绿 | 539.1835 | 重庆市北公司
73205 | 10kV碧桂苑公配#2变 | 绿 | 544.9732 | 重庆市北公司
73206 | 10kV碧桂苑公配#1变 | 绿 | 540.3918 | 重庆市北公司
73207 | 10kV碧桂园望江府K地块公配#2变 | 绿 | 403.6186 | 重庆市北公司
73208 | 10kV碧桂园望江府K地块公配#1变 | 绿 | 400.1082 | 重庆市北公司
73209 | 10kV碧桂园望江府#4公配#2变 | 绿 | 661.6990 | 重庆市北公司
73210 | 10kV碧桂园望江府#4公配#1变 | 绿 | 666.0041 | 重庆市北公司
73211 | 10kV碧桂园望江府#3公配#4变 | 绿 | 527.4639 | 重庆市北公司
73212 | 10kV碧桂园望江府#3公配#3变 | 绿 | 513.5876 | 重庆市北公司
73213 | 10kV碧桂园望江府#3公配#2变 | 绿 | 516.8660 | 重庆市北公司
73214 | 10kV碧桂园望江府#3公配#1变 | 绿 | 518.3299 | 重庆市北公司
73215 | 10kV碧桂园望江府#2公配#2变 | 绿 | 650.8866 | 重庆市北公司
73216 | 10kV碧桂园望江府#2公配#1变 | 绿 | 662.9361 | 重庆市北公司
73217 | 10kV碧桂园望江府#1公配#4变 | 绿 | 521.0722 | 重庆市北公司
73218 | 10kV碧桂园望江府#1公配#3变 | 绿 | 529.9175 | 重庆市北公司
73219 | 10kV碧桂园望江府#1公配#2变 | 绿 | 522.1649 | 重庆市北公司
73220 | 10kV碧桂园望江府#1公配#1变 | 绿 | 517.6082 | 重庆市北公司
73221 | 10kV碧桂园中俊天玺#4公配#2变 | 绿 | 705.2948 | 重庆市北公司
73222 | 10kV碧桂园中俊天玺#4公配#1变 | 绿 | 676.2722 | 重庆市北公司
73223 | 10kV碧桂园中俊天玺#3公配#2变 | 绿 | 661.7979 | 重庆市北公司
73224 | 10kV碧桂园中俊天玺#3公配#1变 | 绿 | 675.0103 | 重庆市北公司
73225 | 10kV碧桂园中俊天玺#2公配#4变 | 绿 | 649.8474 | 重庆市北公司
73226 | 10kV碧桂园中俊天玺#2公配#3变 | 绿 | 680.1814 | 重庆市北公司
73227 | 10kV碧桂园中俊天玺#2公配#2变 | 绿 | 672.4866 | 重庆市北公司
73228 | 10kV碧桂园中俊天玺#2公配#1变 | 绿 | 671.0763 | 重庆市北公司
73229 | 10kV碧桂园中俊天玺#1公配#2变 | 绿 | 689.8557 | 重庆市北公司
73230 | 10kV碧桂园中俊天玺#1公配#1变 | 绿 | 665.4845 | 重庆市北公司
73231 | 10kV碧桂园#2公配#2变 | 绿 | 680.6763 | 重庆市北公司
73232 | 10kV碧桂园#2公配#1变 | 绿 | 671.5711 | 重庆市北公司
73233 | 10kV碧桂园#1公配#2变 | 绿 | 677.8062 | 重庆市北公司
73234 | 10kV碧桂园#1公配#1变 | 绿 | 768.6351 | 重庆市北公司
73235 | 10kV碧云花园公配#2变 | 绿 | 596.5979 | 重庆市北公司
73236 | 10kV碧云花园公配#1变 | 绿 | 551.7526 | 重庆市北公司
73237 | 10kV碑牌村杆上变 | 黄 | 165.0474 | 重庆市北公司
73238 | 10kV碑牌9社杆上变 | 黄 | 71.2134 | 重庆市北公司
73239 | 10kV碑牌5社杆上变 | 黄 | 46.1902 | 重庆市北公司
73240 | 10kV碑岚垭杆上变 | 绿 | 133.5175 | 重庆市北公司
73241 | 10kV碑垭贺家湾杆上变 | 绿 | 40.0638 | 重庆市北公司
73242 | 10kV碉楼肖家老屋杆上变 | 黄 | 67.8639 | 重庆市北公司
73243 | 10kV碉楼村杆上变 | 黄 | 49.0144 | 重庆市北公司
73244 | 10kV硫铁矿杆上变 | 绿 | 172.1175 | 重庆市北公司
73245 | 10kV硫磺粉公用箱变配变 | 绿 | 398.2845 | 重庆市北公司
73246 | 10kV硅酸盐研究所杆上变 | 绿 | 341.4845 | 重庆市北公司
73247 | 10kV砖房进场口杆上变 | 绿 | 324.2722 | 重庆市北公司
73248 | 10kV砖房新房子杆上变 | 绿 | 164.1649 | 重庆市北公司
73249 | 10kV砖房学校杆上变 | 绿 | 88.0289 | 重庆市北公司
73250 | 10kV砖房子杆上变 | 绿 | 160.2680 | 重庆市北公司
73251 | 10kV矿石厂二杆上变 | 绿 | 86.1948 | 重庆市北公司
73252 | 10kV矿东岩四杆上变 | 绿 | 325.0557 | 重庆市北公司
73253 | 10kV矿东岩六杆上变 | 绿 | 333.6825 | 重庆市北公司
73254 | 10kV矿东岩五杆上变 | 绿 | 348.6515 | 重庆市北公司
73255 | 10kV矿东岩二杆上变 | 绿 | 308.4866 | 重庆市北公司
73256 | 10kV矿东岩三杆上变 | 绿 | 344.7052 | 重庆市北公司
73257 | 10kV石龙小滩石坝杆上变 | 黄 | 40.8474 | 重庆市北公司
73258 | 10kV石马河街上柱上变 | 绿 | 256.7629 | 重庆市北公司
73259 | 10kV石马河小区公用箱变#1公变 | 绿 | 353.0000 | 重庆市北公司
73260 | 10kV石马河家属区箱变#1公变 | 绿 | 337.4309 | 重庆市北公司
73261 | 10kV石马河2#柱上变 | 绿 | 172.0680 | 重庆市北公司
73262 | 10kV石马村柱上变 | 绿 | 175.2814 | 重庆市北公司
73263 | 10kV石马峦石坝柱上变 | 绿 | 81.9258 | 重庆市北公司
73264 | 10kV石马仪柱上变 | 绿 | 84.8031 | 重庆市北公司
73265 | 10kV石鞋老街杆上变 | 绿 | 285.0000 | 重庆市北公司
73266 | 10kV石鞋红纸湾杆上变 | 绿 | 401.3155 | 重庆市北公司
73267 | 10kV石鞋水库杆上变 | 绿 | 278.5423 | 重庆市北公司
73268 | 10kV石鞋水库二杆上变 | 绿 | 494.3216 | 重庆市北公司
73269 | 10kV石鞋棉花池杆上变 | 绿 | 85.3565 | 重庆市北公司
73270 | 10kV石鞋村杆上变 | 绿 | 275.2577 | 重庆市北公司
73271 | 10kV石鞋张家坝公配#2变 | 绿 | 504.1856 | 重庆市北公司
73272 | 10kV石鞋张家坝公配#1变 | 绿 | 504.1649 | 重庆市北公司
73273 | 10kV石鞋学校杆上变 | 绿 | 441.4041 | 重庆市北公司
73274 | 10kV石鞋凤凰杆上变 | 绿 | 211.4392 | 重庆市北公司
73275 | 10kV石鞋农贸市场杆上变 | 绿 | 180.3258 | 重庆市北公司
73276 | 10kV石鞋上场口柱上变 | 绿 | 352.8577 | 重庆市北公司
73277 | 10kV石鞋8社杆上变 | 绿 | 87.1794 | 重庆市北公司
73278 | 10kV石鞋6社杆上变 | 绿 | 569.3814 | 重庆市北公司
73279 | 10kV石鞋5社杆上变 | 绿 | 385.4062 | 重庆市北公司
73280 | 10kV石院房杆上变 | 绿 | 87.3021 | 重庆市北公司
73281 | 10kV石院5杆上变 | 绿 | 43.3918 | 重庆市北公司
73282 | 10kV石院3杆上变 | 绿 | 86.4206 | 重庆市北公司
73283 | 10kV石院2杆上变 | 绿 | 87.0454 | 重庆市北公司
73284 | 10kV石院1杆上变 | 绿 | 167.2619 | 重庆市北公司
73285 | 10kV石门立交桥柱上变 | 绿 | 271.4433 | 重庆市北公司
73286 | 10kV石门坎公用箱变配变 | 绿 | 161.9979 | 重庆市北公司
73287 | 10kV石门坎#2箱变#1变 | 绿 | 164.2433 | 重庆市北公司
73288 | 10kV石花村杆上变 | 绿 | 83.2814 | 重庆市北公司
73289 | 10kV石良柱上变 | 绿 | 96.9577 | 重庆市北公司
73290 | 10kV石良天台寺柱上变 | 绿 | 96.6887 | 重庆市北公司
73291 | 10kV石良二柱上变 | 绿 | 80.8258 | 重庆市北公司
73292 | 10kV石良三杆上变 | 绿 | 327.6825 | 重庆市北公司
73293 | 10kV石船青岩杆上变 | 绿 | 82.4330 | 重庆市北公司
73294 | 10kV石船安置房2-6#公配#1变 | 绿 | 640.0000 | 重庆市北公司
73295 | 10kV石船安置房2-5#公配#1变 | 绿 | 400.0000 | 重庆市北公司
73296 | 10kV石船安置房2-3#公配#3变 | 绿 | 640.0000 | 重庆市北公司
73297 | 10kV石船安置房2-3#公配#1变 | 绿 | 504.0000 | 重庆市北公司
73298 | 10kV石船安置房2-2#公配#3变 | 绿 | 504.0000 | 重庆市北公司
73299 | 10kV石船安置房2-2#公配#1变 | 绿 | 504.0000 | 重庆市北公司
73300 | 10kV石船安置房2-1#公配#3变 | 绿 | 504.0000 | 重庆市北公司
73301 | 10kV石船安置房2-1#公配#1变 | 绿 | 504.0000 | 重庆市北公司
73302 | 10kV石船安置房#2-4公配#1变 | 绿 | 504.0000 | 重庆市北公司
73303 | 10kV石船安置房#1-3公配#1变 | 黄 | 319.8639 | 重庆市北公司
73304 | 10kV石船安置房#1-2公配#3变 | 黄 | 503.4227 | 重庆市北公司
73305 | 10kV石船安置房#1-2公配#1变 | 绿 | 504.0000 | 重庆市北公司
73306 | 10kV石船安置房#1-1公配#3变 | 绿 | 504.0000 | 重庆市北公司
73307 | 10kV石船安置房#1-1公配#1变 | 绿 | 504.0000 | 重庆市北公司
73308 | 10kV石笋村煤厂柱上变 | 绿 | 164.5691 | 重庆市北公司
73309 | 10kV石笋村商店柱上变 | 绿 | 167.3979 | 重庆市北公司
73310 | 10kV石盘柱上变 | 绿 | 46.6577 | 重庆市北公司
73311 | 10kV石猪坝柱上变 | 绿 | 257.8062 | 重庆市北公司
73312 | 10kV石油花园柱上变 | 绿 | 293.9691 | 重庆市北公司
73313 | 10kV石油花园二杆上变 | 绿 | 333.3979 | 重庆市北公司
73314 | 10kV石油花园#2公用箱变#1变 | 绿 | 517.4845 | 重庆市北公司
73315 | 10kV石油花园#1公用箱变#1变 | 绿 | 410.7876 | 重庆市北公司
73316 | 10kV石油宿舍公用箱变#1变 | 绿 | 348.7474 | 重庆市北公司
73317 | 10kV石油公配#4变 | 绿 | 675.6289 | 重庆市北公司
73318 | 10kV石油公配#3变 | 绿 | 672.8825 | 重庆市北公司
73319 | 10kV石油公配#2变 | 绿 | 676.4701 | 重庆市北公司
73320 | 10kV石油公配#1变 | 绿 | 669.6412 | 重庆市北公司
73321 | 10kV石油公变杆上变 | 绿 | 326.2536 | 重庆市北公司
73322 | 10kV石河溪杆上变 | 绿 | 88.6021 | 重庆市北公司
73323 | 10kV石桥柱上变 | 绿 | 51.9299 | 重庆市北公司
73324 | 10kV石栏桥柱上变 | 绿 | 238.1773 | 重庆市北公司
73325 | 10kV石斗窝杆上变 | 绿 | 85.6041 | 重庆市北公司
73326 | 10kV石庙村委杆上变 | 绿 | 167.9113 | 重庆市北公司
73327 | 10kV石庙村#4杆上变 | 绿 | 169.2536 | 重庆市北公司
73328 | 10kV石庙村#3杆上变 | 绿 | 162.6165 | 重庆市北公司
73329 | 10kV石庙村#2杆上变 | 绿 | 162.9072 | 重庆市北公司
73330 | 10kV石岭学校二杆上变 | 绿 | 324.6887 | 重庆市北公司
73331 | 10kV石岭四五水库杆上变 | 绿 | 164.1010 | 重庆市北公司
73332 | 10kV石家跳蹬河柱上变 | 绿 | 216.2722 | 重庆市北公司
73333 | 10kV石家村杆上变 | 黄 | 154.2010 | 重庆市北公司
73334 | 10kV石家学校杆上变 | 绿 | 82.5701 | 重庆市北公司
73335 | 10kV石家10社杆上变 | 绿 | 170.4866 | 重庆市北公司
73336 | 10kV石子山柱上变 | 绿 | 222.5897 | 重庆市北公司
73337 | 10kV石子山2号柱上变 | 绿 | 330.8948 | 重庆市北公司
73338 | 10kV石堰地堡坡柱上变 | 绿 | 86.7588 | 重庆市北公司
73339 | 10kV石坪车站二杆上变 | 绿 | 371.9093 | 重庆市北公司
73340 | 10kV石坪老街杆上变 | 绿 | 359.6000 | 重庆市北公司
73341 | 10kV石坪白云寺杆上变 | 绿 | 104.4374 | 重庆市北公司
73342 | 10kV石坪玉峰5社杆上变 | 绿 | 85.7155 | 重庆市北公司
73343 | 10kV石坪学校杆上变 | 黄 | 76.6021 | 重庆市北公司
73344 | 10kV石坪刘家院子杆上变 | 绿 | 86.8474 | 重庆市北公司
73345 | 10kV石坪中学柱上变 | 绿 | 349.7938 | 重庆市北公司
73346 | 10kV石坪1社杆上变 | 绿 | 450.8968 | 重庆市北公司
73347 | 10kV石坝子杆上变 | 绿 | 87.7567 | 重庆市北公司
73348 | 10kV瞰山府#1公配#3变 | 绿 | 523.2577 | 重庆市北公司
73349 | 10kV瞰山府#1公配#1变 | 绿 | 519.0928 | 重庆市北公司
73350 | 10kV睿尚MOHO公配#1变压器 | 绿 | 565.2371 | 重庆市北公司
73351 | 10kV真理2社杆上变 | 绿 | 162.2021 | 重庆市北公司
73352 | 10kV相国苑公配#3变 | 绿 | 666.4000 | 重庆市北公司
73353 | 10kV相国苑公配#2变 | 绿 | 660.8082 | 重庆市北公司
73354 | 10kV相国苑公配#1变 | 绿 | 672.9320 | 重庆市北公司
73355 | 10kV盛景山水丽群公配#6公变 | 绿 | 824.0155 | 重庆市北公司
73356 | 10kV盛景山水丽群公配#5公变 | 绿 | 524.3505 | 重庆市北公司
73357 | 10kV盛景山水丽群公配#4公变 | 绿 | 541.4845 | 重庆市北公司
73358 | 10kV盛景山水丽群公配#3公变 | 绿 | 535.9918 | 重庆市北公司
73359 | 10kV盛景山水丽群公配#2公变 | 绿 | 422.0206 | 重庆市北公司
73360 | 10kV盛景山水丽群公配#1公变 | 绿 | 423.3814 | 重庆市北公司
73361 | 10kV盛景天下#6公配#2公变 | 绿 | 703.7361 | 重庆市北公司
73362 | 10kV盛景天下#6公配#1公变 | 绿 | 877.7526 | 重庆市北公司
73363 | 10kV盛景天下#5公配#3变 | 绿 | 709.6000 | 重庆市北公司
73364 | 10kV盛景天下#5公配#2变 | 绿 | 859.2577 | 重庆市北公司
73365 | 10kV盛景天下#5公配#1变 | 绿 | 858.6701 | 重庆市北公司
73366 | 10kV盛景天下#4公配#2变 | 绿 | 691.2907 | 重庆市北公司
73367 | 10kV盛景天下#4公配#1变 | 绿 | 677.9299 | 重庆市北公司
73368 | 10kV盛景天下#3公配#2变 | 绿 | 675.0845 | 重庆市北公司
73369 | 10kV盛景天下#3公配#1变 | 绿 | 661.2536 | 重庆市北公司
73370 | 10kV盛景天下#2公配#2变 | 绿 | 715.7361 | 重庆市北公司
73371 | 10kV盛景天下#2公配#1变 | 绿 | 721.9711 | 重庆市北公司
73372 | 10kV盛景天下#1公配2#变 | 绿 | 915.4845 | 重庆市北公司
73373 | 10kV盛景天下#1公配1#变 | 绿 | 882.8557 | 重庆市北公司
73374 | 10kV盛世花都杆上变 | 黄 | 72.4041 | 重庆市北公司
73375 | 10kV盛世洋庭公配#2变 | 绿 | 528.6804 | 重庆市北公司
73376 | 10kV盛世洋庭公配#1变 | 绿 | 517.9794 | 重庆市北公司
73377 | 10kV盛世明珠公配#3变 | 绿 | 684.0660 | 重庆市北公司
73378 | 10kV盛世明珠公配#2变 | 绿 | 675.3814 | 重庆市北公司
73379 | 10kV盛世明珠公配#1变 | 绿 | 671.0763 | 重庆市北公司
73380 | 10kV盛世年华公配#2变 | 绿 | 540.2268 | 重庆市北公司
73381 | 10kV盛世年华公配#1变 | 绿 | 535.6701 | 重庆市北公司
73382 | 10kV盛世北辰公配#2变 | 绿 | 880.9072 | 重庆市北公司
73383 | 10kV盛世北辰公配#1变 | 绿 | 884.7732 | 重庆市北公司
73384 | 10kV盛世北辰#2公配#4变 | 绿 | 552.2268 | 重庆市北公司
73385 | 10kV盛世北辰#2公配#3变 | 绿 | 533.8144 | 重庆市北公司
73386 | 10kV盛世北辰#2公配#2变 | 绿 | 535.8144 | 重庆市北公司
73387 | 10kV盛世北辰#2公配#1变 | 绿 | 681.4928 | 重庆市北公司
73388 | 10kV盘通#1公用箱变#1变 | 绿 | 363.2124 | 重庆市北公司
73389 | 10kV盘溪跳灯箱变#1变 | 绿 | 376.5856 | 重庆市北公司
73390 | 10kV盘溪站宿舍#3柱上变 | 绿 | 167.0948 | 重庆市北公司
73391 | 10kV盘溪水产公配1#变压器 | 绿 | 320.5196 | 重庆市北公司
73392 | 10kV盘溪桥头杆上变 | 绿 | 254.4000 | 重庆市北公司
73393 | 10kV盘溪库房箱变配电变压器 | 绿 | 508.6186 | 重庆市北公司
73394 | 10kV盘山村配变一社处杆上变 | 绿 | 82.4577 | 重庆市北公司
73395 | 10kV监狱经济房#1公配#1变 | 绿 | 668.2557 | 重庆市北公司
73396 | 10kV皓月公租房#6公配#1变 | 黄 | 503.7938 | 重庆市北公司
73397 | 10kV皓月公租房#5公配#4变 | 绿 | 640.0000 | 重庆市北公司
73398 | 10kV皓月公租房#5公配#1变 | 绿 | 504.0000 | 重庆市北公司
73399 | 10kV皓月公租房#4公配#3变 | 绿 | 504.0000 | 重庆市北公司
73400 | 10kV皓月公租房#4公配#1变 | 绿 | 504.0000 | 重庆市北公司
73401 | 10kV皓月公租房#3公配#1变 | 绿 | 640.0000 | 重庆市北公司
73402 | 10kV皓月公租房#1公配#4变 | 绿 | 640.0000 | 重庆市北公司
73403 | 10kV皓月公租房#1公配#1变 | 绿 | 640.0000 | 重庆市北公司
73404 | 10kV皇洋伽蓝艺墅公配#2变 | 绿 | 546.8866 | 重庆市北公司
73405 | 10kV皇洋伽蓝艺墅公配#1变 | 绿 | 547.0515 | 重庆市北公司
73406 | 10kV皇冠东和花园#1公配#2变 | 绿 | 590.0825 | 重庆市北公司
73407 | 10kV皇冠东和花园#1公配#1变 | 绿 | 553.6907 | 重庆市北公司
73408 | 10kV皂角岭箱变1#变压器 | 绿 | 330.5526 | 重庆市北公司
73409 | 10kV皂角5社杆上变 | 绿 | 346.7093 | 重庆市北公司
73410 | 10kV百灵苑公配#1变 | 绿 | 532.0206 | 重庆市北公司
73411 | 10kV百步梯杆上变 | 绿 | 85.7309 | 重庆市北公司
73412 | 10kV百步村杆上变 | 绿 | 174.0784 | 重庆市北公司
73413 | 10kV百步6社杆上变 | 绿 | 169.4763 | 重庆市北公司
73414 | 10kV百年馨苑公配#2变 | 绿 | 667.3897 | 重庆市北公司
73415 | 10kV百年馨苑公配#1变 | 绿 | 671.4227 | 重庆市北公司
73416 | 10kV百年康苑公配#2变 | 绿 | 841.7526 | 重庆市北公司
73417 | 10kV百年康苑公配#1变 | 绿 | 842.8041 | 重庆市北公司
73418 | 10kV百年同创南区公配2#变压器 | 绿 | 675.6041 | 重庆市北公司
73419 | 10kV百年同创南区公配1#变压器 | 绿 | 671.4227 | 重庆市北公司
73420 | 10kV百年同创二期北公配#4变 | 绿 | 1049.6495 | 重庆市北公司
73421 | 10kV百年同创二期北公配#3变 | 绿 | 1054.4330 | 重庆市北公司
73422 | 10kV百年同创二期北公配#2变 | 绿 | 680.8000 | 重庆市北公司
73423 | 10kV百年同创二期北公配#1变 | 绿 | 686.9361 | 重庆市北公司
73424 | 10kV百合园公配2#变 | 绿 | 539.2165 | 重庆市北公司
73425 | 10kV百合园公配1#变 | 绿 | 536.4742 | 重庆市北公司
73426 | 10kV白鹤林公配#2变 | 绿 | 514.7876 | 重庆市北公司
73427 | 10kV白鹤林公配#1变 | 绿 | 565.0144 | 重庆市北公司
73428 | 10kV白鹤小区公配#3变 | 绿 | 679.5629 | 重庆市北公司
73429 | 10kV白鹤小区公配#2变 | 绿 | 723.8268 | 重庆市北公司
73430 | 10kV白鹤小区公配#1变 | 绿 | 693.6907 | 重庆市北公司
73431 | 10kV白鹤园二期#1公配#2变 | 绿 | 725.3361 | 重庆市北公司
73432 | 10kV白鹤园二期#1公配#1变 | 绿 | 698.3918 | 重庆市北公司
73433 | 10kV白马村2社杆上变 | 绿 | 348.3052 | 重庆市北公司
73434 | 10kV白马#3公配#3变压器 | 绿 | 717.6165 | 重庆市北公司
73435 | 10kV白马#3公配#2变压器 | 绿 | 710.4907 | 重庆市北公司
73436 | 10kV白马#3公配#1变压器 | 绿 | 737.0144 | 重庆市北公司
73437 | 10kV白马#2公配4#变压器 | 绿 | 665.2866 | 重庆市北公司
73438 | 10kV白马#2公配3#变压器 | 绿 | 666.5485 | 重庆市北公司
73439 | 10kV白马#2公配2#变压器 | 绿 | 674.9113 | 重庆市北公司
73440 | 10kV白马#2公配1#变压器 | 绿 | 708.4619 | 重庆市北公司
73441 | 10kV白马#1公配4#变压器 | 绿 | 678.3505 | 重庆市北公司
73442 | 10kV白马#1公配3#变压器 | 绿 | 679.4144 | 重庆市北公司
73443 | 10kV白马#1公配2#变压器 | 绿 | 669.4433 | 重庆市北公司
73444 | 10kV白马#1公配1#变压器 | 绿 | 688.6186 | 重庆市北公司
73445 | 10kV白瑰园#1公配#2变 | 绿 | 696.8082 | 重庆市北公司
73446 | 10kV白瑰园#1公配#1变 | 绿 | 685.2041 | 重庆市北公司
73447 | 10kV白猫厂安置房#2公配#3变 | 绿 | 664.8165 | 重庆市北公司
73448 | 10kV白猫厂安置房#2公配#2变 | 绿 | 668.1814 | 重庆市北公司
73449 | 10kV白猫厂安置房#2公配#1变 | 绿 | 664.7918 | 重庆市北公司
73450 | 10kV白猫厂安置房#1公配#1变 | 绿 | 640.0000 | 重庆市北公司
73451 | 10kV白洋坝杆上变 | 绿 | 82.6845 | 重庆市北公司
73452 | 10kV白桥村1社柱上变 | 绿 | 333.4598 | 重庆市北公司
73453 | 10kV白杨村配电房#1变 | 绿 | 695.4969 | 重庆市北公司
73454 | 10kV白房青之云杆上变 | 绿 | 163.6000 | 重庆市北公司
73455 | 10kV白房老村委柱上变 | 绿 | 179.8928 | 重庆市北公司
73456 | 10kV白房村杆上变 | 绿 | 167.5134 | 重庆市北公司
73457 | 10kV白房居民新村杆上变 | 绿 | 97.3784 | 重庆市北公司
73458 | 10kV白房学校杆上变 | 黄 | 155.2680 | 重庆市北公司
73459 | 10kV白岩大垭口杆上变 | 绿 | 80.9619 | 重庆市北公司
73460 | 10kV白岩3社（1）杆上变 | 绿 | 91.1216 | 重庆市北公司
73461 | 10kV白塔苟溪小桥柱上变 | 绿 | 178.4660 | 重庆市北公司
73462 | 10kV白塔寨子杆上变 | 绿 | 42.6124 | 重庆市北公司
73463 | 10kV白塔寨子2#杆上变 | 绿 | 172.1485 | 重庆市北公司
73464 | 10kV白塔十社杆上变 | 绿 | 163.0433 | 重庆市北公司
73465 | 10kV白塔4社杆上变 | 绿 | 83.6619 | 重庆市北公司
73466 | 10kV白云邓家沟杆上变 | 绿 | 82.0907 | 重庆市北公司
73467 | 10kV白云杨浩学杆上变 | 绿 | 40.1814 | 重庆市北公司
73468 | 10kV白云尖山嘴柱上变 | 绿 | 82.4412 | 重庆市北公司
73469 | 10kV白云台架杆上变 | 绿 | 90.5711 | 重庆市北公司
73470 | 10kV界石堡柱上变 | 绿 | 327.9918 | 重庆市北公司
73471 | 10kV界牌垭口杆上变 | 绿 | 82.4742 | 重庆市北公司
73472 | 10kV电缆隧道照明#4公用箱变#1变 | 绿 | 331.9381 | 重庆市北公司
73473 | 10kV电缆隧道照明#3公用箱变#1变 | 绿 | 320.0000 | 重庆市北公司
73474 | 10kV电缆隧道照明#2公用箱变#1变 | 绿 | 320.5443 | 重庆市北公司
73475 | 10kV电缆隧道照明#1公用箱变#1变 | 绿 | 320.6433 | 重庆市北公司
73476 | 10kV电科院龙头寺公配#2变 | 绿 | 512.5113 | 重庆市北公司
73477 | 10kV电科院龙头寺公配#1变 | 绿 | 579.6124 | 重庆市北公司
73478 | 10kV电影院杆上变 | 绿 | 420.2804 | 重庆市北公司
73479 | 10kV电影院二400柱上变 | 绿 | 379.0474 | 重庆市北公司
73480 | 10kV电子校杆上变 | 绿 | 565.8557 | 重庆市北公司
73481 | 10kV电信小区箱变#1变 | 绿 | 429.6907 | 重庆市北公司
73482 | 10kV电信大门杆上变 | 绿 | 339.8804 | 重庆市北公司
73483 | 10kV电信大厦杆上变 | 绿 | 603.1134 | 重庆市北公司
73484 | 10kV田长金土地柱上变 | 绿 | 322.4124 | 重庆市北公司
73485 | 10kV田长邓家湾柱上变 | 绿 | 80.2876 | 重庆市北公司
73486 | 10kV田长毛草坡柱上变 | 绿 | 85.0907 | 重庆市北公司
73487 | 10kV田长桐子林柱上变 | 绿 | 80.6557 | 重庆市北公司
73488 | 10kV田长上榜堡杆上变 | 绿 | 207.6206 | 重庆市北公司
73489 | 10kV田家岩杆上变 | 绿 | 93.2711 | 重庆市北公司
73490 | 10kV田坝子杆上变 | 绿 | 166.2845 | 重庆市北公司
73491 | 10kV田园丽景杆上变 | 绿 | 549.2990 | 重庆市北公司
73492 | 10kV用电处公配变压器 | 绿 | 691.5629 | 重庆市北公司
73493 | 10kV生活家公配#1变 | 绿 | 532.5155 | 重庆市北公司
73494 | 10kV生机岚垭杆上变 | 绿 | 42.2052 | 重庆市北公司
73495 | 10kV瓦窑杆上变 | 绿 | 183.5423 | 重庆市北公司
73496 | 10kV瓦窑二杆上变 | 绿 | 160.2987 | 重庆市北公司
73497 | 10kV瓦泥湾杆上变 | 绿 | 160.6804 | 重庆市北公司
73498 | 10kV瓦房湾杆上变 | 绿 | 344.5938 | 重庆市北公司
73499 | 10kV瓦房湾四杆上变 | 绿 | 342.6639 | 重庆市北公司
73500 | 10kV瓦房湾二柱上变 | 绿 | 273.3897 | 重庆市北公司
73501 | 10kV瓦房湾三杆上变 | 绿 | 344.6928 | 重庆市北公司
73502 | 10kV瓦房水厂杆上变 | 绿 | 320.0000 | 重庆市北公司
73503 | 10kV瓦房4社柱上变 | 绿 | 170.1072 | 重庆市北公司
73504 | 10kV瓦堡杆上变 | 绿 | 183.0722 | 重庆市北公司
73505 | 10kV瓦堡2杆上变 | 绿 | 93.0113 | 重庆市北公司
73506 | 10kV璧山村（3）杆上变 | 绿 | 161.6577 | 重庆市北公司
73507 | 10kV璞印金开#1公配#2变 | 绿 | 640.0000 | 重庆市北公司
73508 | 10kV璞印金开#1公配#1变 | 绿 | 640.0000 | 重庆市北公司
73509 | 10kV瑞龙凤翔花园公配1#变 | 绿 | 551.5546 | 重庆市北公司
73510 | 10kV瑞祥花园公配1#变 | 绿 | 702.1278 | 重庆市北公司
73511 | 10kV瑞同爱情公寓#1公配#2变 | 绿 | 667.7856 | 重庆市北公司
73512 | 10kV瑞同爱情公寓#1公配#1变 | 绿 | 676.5196 | 重庆市北公司
73513 | 10kV瑞吉花园公配#2变 | 绿 | 519.1918 | 重庆市北公司
73514 | 10kV瑞吉花园公配#1变 | 绿 | 521.2701 | 重庆市北公司
73515 | 10kV瑞丰#3配电房#3变 | 绿 | 553.6907 | 重庆市北公司
73516 | 10kV瑞丰#3配电房#2变 | 绿 | 571.1134 | 重庆市北公司
73517 | 10kV瑞丰#3配电房#1变 | 绿 | 546.0412 | 重庆市北公司
73518 | 10kV瑞丰#2配电房#2变 | 绿 | 544.3918 | 重庆市北公司
73519 | 10kV瑞丰#2配电房#1变 | 绿 | 555.2165 | 重庆市北公司
73520 | 10kV瑞丰#1配电房#2变 | 绿 | 527.3814 | 重庆市北公司
73521 | 10kV瑞丰#1配电房#1变 | 绿 | 534.5155 | 重庆市北公司
73522 | 10kV瑜然星座#2公配#1变 | 绿 | 819.4845 | 重庆市北公司
73523 | 10kV瑜然星座#1公配#2变 | 绿 | 838.3918 | 重庆市北公司
73524 | 10kV瑜然星座#1公配#1变 | 绿 | 837.7320 | 重庆市北公司
73525 | 10kV琼海花园公配2#变 | 绿 | 533.5464 | 重庆市北公司
73526 | 10kV琼海花园公配1#变 | 绿 | 528.0619 | 重庆市北公司
73527 | 10kV琏珠集资房柱上变 | 绿 | 323.8722 | 重庆市北公司
73528 | 10kV琏珠新村柱上变 | 绿 | 328.0536 | 重庆市北公司
73529 | 10kV琏珠5柱上变 | 绿 | 180.8763 | 重庆市北公司
73530 | 10kV琏珠4柱上变 | 绿 | 322.6474 | 重庆市北公司
73531 | 10kV琏珠3柱上变 | 绿 | 343.2577 | 重庆市北公司
73532 | 10kV琏珠2柱上变 | 绿 | 337.4309 | 重庆市北公司
73533 | 10kV琏珠1柱上变 | 绿 | 333.8062 | 重庆市北公司
73534 | 10kV琉璃阳光公配1#变 | 绿 | 678.4247 | 重庆市北公司
73535 | 10kV理正杆上变 | 绿 | 653.9794 | 重庆市北公司
73536 | 10kV理想大厦公配#2变 | 绿 | 673.9464 | 重庆市北公司
73537 | 10kV理想大厦公配#1变 | 绿 | 678.1773 | 重庆市北公司
73538 | 10kV理工国际二期#2公配#2配#2变 | 绿 | 656.3299 | 重庆市北公司
73539 | 10kV理工国际二期#2公配#2配#1变 | 绿 | 653.9794 | 重庆市北公司
73540 | 10kV理工国际二期#1公配#1配#2变 | 绿 | 652.5938 | 重庆市北公司
73541 | 10kV理工国际二期#1公配#1配#1变 | 绿 | 668.3052 | 重庆市北公司
73542 | 10kV理工国际#6公配#1变 | 绿 | 640.0000 | 重庆市北公司
73543 | 10kV理工国际#4公配963#3变 | 绿 | 661.6247 | 重庆市北公司
73544 | 10kV理工国际#4公配961#1变 | 黄 | 639.7278 | 重庆市北公司
73545 | 10kV理工国际#1公配#1变 | 绿 | 504.0000 | 重庆市北公司
73546 | 10kV球场坝柱上变 | 绿 | 328.6845 | 重庆市北公司
73547 | 10kV珠江太阳城C区2#公配1#变压器 | 绿 | 676.7670 | 重庆市北公司
73548 | 10kV珠江太阳城C区1#公配2#变压器 | 绿 | 681.3443 | 重庆市北公司
73549 | 10kV珠江太阳城C区1#公配1#变压器 | 绿 | 674.0948 | 重庆市北公司
73550 | 10kV珠江太阳城B区#3公配#2变 | 绿 | 681.9876 | 重庆市北公司
73551 | 10kV珠江太阳城B区#3公配#1变 | 绿 | 676.1237 | 重庆市北公司
73552 | 10kV珠江太阳城B区#2公配#2变 | 绿 | 682.1113 | 重庆市北公司
73553 | 10kV珠江太阳城B区#2公配#1变 | 绿 | 724.4701 | 重庆市北公司
73554 | 10kV珠江太阳城B区#1公配#4变 | 绿 | 681.2206 | 重庆市北公司
73555 | 10kV珠江太阳城B区#1公配#3变 | 绿 | 676.8165 | 重庆市北公司
73556 | 10kV珠江太阳城B区#1公配#2变 | 绿 | 688.4206 | 重庆市北公司
73557 | 10kV珠江太阳城B区#1公配#1变 | 绿 | 708.8825 | 重庆市北公司
73558 | 10kV珠江太阳城6#公配2#配变 | 绿 | 841.2577 | 重庆市北公司
73559 | 10kV珠江太阳城6#公配1#配变 | 绿 | 847.5361 | 重庆市北公司
73560 | 10kV珠江太阳城5#公配2#配变 | 绿 | 727.3155 | 重庆市北公司
73561 | 10kV珠江太阳城5#公配1#配变 | 绿 | 711.9753 | 重庆市北公司
73562 | 10kV珠江太阳城4#公配2#配变 | 绿 | 552.5567 | 重庆市北公司
73563 | 10kV珠江太阳城4#公配1#配变 | 绿 | 570.4021 | 重庆市北公司
73564 | 10kV珠江太阳城#3公配#2变 | 绿 | 543.6124 | 重庆市北公司
73565 | 10kV珠江太阳城#3公配#1变 | 绿 | 542.7464 | 重庆市北公司
73566 | 10kV珠江太阳城#2公配#2变 | 绿 | 550.6639 | 重庆市北公司
73567 | 10kV珠江太阳城#2公配#1变 | 绿 | 549.7979 | 重庆市北公司
73568 | 10kV玲珑居公配#2变 | 绿 | 561.1340 | 重庆市北公司
73569 | 10kV玲珑居公配#1变 | 绿 | 541.7938 | 重庆市北公司
73570 | 10kV环界隧道公用箱变#1变 | 绿 | 320.0000 | 重庆市北公司
73571 | 10kV环球柱上变 | 绿 | 363.2495 | 重庆市北公司
73572 | 10kV环球二杆上变 | 绿 | 345.2371 | 重庆市北公司
73573 | 10kV环球三箱变配电变压器 | 绿 | 401.2412 | 重庆市北公司
73574 | 10kV环湖雅居B区D组团#3公配#4变 | 绿 | 329.2907 | 重庆市北公司
73575 | 10kV环湖雅居B区D组团#3公配#2变 | 绿 | 329.6247 | 重庆市北公司
73576 | 10kV环湖雅居B区D组团#3公配#1变 | 绿 | 400.0000 | 重庆市北公司
73577 | 10kV环湖雅居B区D组团#2公配#3变 | 绿 | 655.2165 | 重庆市北公司
73578 | 10kV环湖雅居B区D组团#2公配#2变 | 绿 | 504.0000 | 重庆市北公司
73579 | 10kV环湖雅居B区D组团#2公配#1变 | 绿 | 652.2969 | 重庆市北公司
73580 | 10kV环湖雅居B区D组团#1公配#4变 | 绿 | 513.1340 | 重庆市北公司
73581 | 10kV环湖雅居B区D组团#1公配#3变 | 绿 | 651.1340 | 重庆市北公司
73582 | 10kV环湖雅居B区D组团#1公配#2变 | 绿 | 517.9794 | 重庆市北公司
73583 | 10kV环湖雅居B区D组团#1公配#1变 | 绿 | 660.6103 | 重庆市北公司
73584 | 10kV环湖雅居B区BC组团#7公配#2变 | 绿 | 669.0474 | 重庆市北公司
73585 | 10kV环湖雅居B区BC组团#7公配#1变 | 绿 | 671.0268 | 重庆市北公司
73586 | 10kV环湖雅居B区BC组团#6公配#2变 | 绿 | 535.2371 | 重庆市北公司
73587 | 10kV环湖雅居B区BC组团#6公配#1变 | 绿 | 527.5052 | 重庆市北公司
73588 | 10kV环湖雅居B区BC组团#5公配#4变 | 绿 | 415.4227 | 重庆市北公司
73589 | 10kV环湖雅居B区BC组团#5公配#3变 | 绿 | 416.1320 | 重庆市北公司
73590 | 10kV环湖雅居B区BC组团#5公配#2变 | 绿 | 518.4536 | 重庆市北公司
73591 | 10kV环湖雅居B区BC组团#5公配#1变 | 绿 | 524.6186 | 重庆市北公司
73592 | 10kV环湖雅居B区BC组团#4公配#4变 | 绿 | 525.7113 | 重庆市北公司
73593 | 10kV环湖雅居B区BC组团#4公配#3变 | 绿 | 527.3196 | 重庆市北公司
73594 | 10kV环湖雅居B区BC组团#4公配#2变 | 绿 | 522.4536 | 重庆市北公司
73595 | 10kV环湖雅居B区BC组团#4公配#1变 | 绿 | 524.1443 | 重庆市北公司
73596 | 10kV环湖雅居B区BC组团#3公配#4变 | 绿 | 668.0330 | 重庆市北公司
73597 | 10kV环湖雅居B区BC组团#3公配#3变 | 绿 | 662.6392 | 重庆市北公司
73598 | 10kV环湖雅居B区BC组团#3公配#2变 | 绿 | 663.6784 | 重庆市北公司
73599 | 10kV环湖雅居B区BC组团#3公配#1变 | 绿 | 669.3196 | 重庆市北公司
73600 | 10kV环湖雅居B区BC组团#2公配#4变 | 绿 | 517.1134 | 重庆市北公司
73601 | 10kV环湖雅居B区BC组团#2公配#3变 | 绿 | 524.8247 | 重庆市北公司
73602 | 10kV环湖雅居B区BC组团#2公配#2变 | 绿 | 675.3814 | 重庆市北公司
73603 | 10kV环湖雅居B区BC组团#2公配#1变 | 绿 | 667.0928 | 重庆市北公司
73604 | 10kV环湖雅居B区BC组团#1公配#4变 | 绿 | 515.8351 | 重庆市北公司
73605 | 10kV环湖雅居B区BC组团#1公配#3变 | 绿 | 528.2474 | 重庆市北公司
73606 | 10kV环湖雅居B区BC组团#1公配#2变 | 绿 | 517.1546 | 重庆市北公司
73607 | 10kV环湖雅居B区BC组团#1公配#1变 | 绿 | 533.1340 | 重庆市北公司
73608 | 10kV环湖雅居B区#3公配#2变 | 绿 | 669.5423 | 重庆市北公司
73609 | 10kV环湖雅居B区#3公配#1变 | 绿 | 678.7216 | 重庆市北公司
73610 | 10kV环湖雅居B区#2公配#3变 | 绿 | 659.9175 | 重庆市北公司
73611 | 10kV环湖雅居B区#2公配#2变 | 绿 | 662.8124 | 重庆市北公司
73612 | 10kV环湖雅居B区#2公配#1变 | 绿 | 662.2928 | 重庆市北公司
73613 | 10kV环湖雅居B区#1公配#3变 | 绿 | 661.8227 | 重庆市北公司
73614 | 10kV环湖雅居B区#1公配#2变 | 绿 | 665.3856 | 重庆市北公司
73615 | 10kV环湖雅居B区#1公配#1变 | 绿 | 661.4021 | 重庆市北公司
73616 | 10kV环山隧道#2箱变变压器 | 绿 | 320.0000 | 重庆市北公司
73617 | 10kV环山隧道#1箱变#1变 | 绿 | 320.0000 | 重庆市北公司
73618 | 10kV环山茶场柱上变 | 绿 | 389.5258 | 重庆市北公司
73619 | 10kV环山茶场二杆上变 | 绿 | 358.8825 | 重庆市北公司
73620 | 10kV环山村5社柱上变 | 绿 | 185.9381 | 重庆市北公司
73621 | 10kV环山国际公配3#变 | 绿 | 681.6165 | 重庆市北公司
73622 | 10kV环山国际公配2#变 | 绿 | 689.5093 | 重庆市北公司
73623 | 10kV环山国际公配1#变 | 绿 | 693.3443 | 重庆市北公司
73624 | 10kV环山国际二期#2公配#3变 | 绿 | 538.6186 | 重庆市北公司
73625 | 10kV环山国际二期#2公配#2变 | 绿 | 538.2680 | 重庆市北公司
73626 | 10kV环山国际二期#2公配#1变 | 绿 | 541.0722 | 重庆市北公司
73627 | 10kV环山国际二期#1公配2变配电变压器 | 绿 | 708.7588 | 重庆市北公司
73628 | 10kV环山国际二期#1公配1变配电变压器 | 绿 | 697.0804 | 重庆市北公司
73629 | 10kV环山国际三期#2公配#2变 | 绿 | 537.6701 | 重庆市北公司
73630 | 10kV环山国际三期#2公配#1变 | 绿 | 524.2474 | 重庆市北公司
73631 | 10kV环山国际三期#1公配#2变 | 绿 | 675.7278 | 重庆市北公司
73632 | 10kV环山国际三期#1公配#1变 | 绿 | 675.6784 | 重庆市北公司
73633 | 10kV环山十三社二杆上变 | 绿 | 332.7175 | 重庆市北公司
73634 | 10kV环山6社杆上变 | 绿 | 175.8660 | 重庆市北公司
73635 | 10kV环山4社杆上变 | 绿 | 92.2577 | 重庆市北公司
73636 | 10kV环山21社杆上变 | 绿 | 198.0041 | 重庆市北公司
73637 | 10kV环山1社柱上变 | 绿 | 84.6021 | 重庆市北公司
73638 | 10kV环山11社杆上变 | 绿 | 335.9216 | 重庆市北公司
73639 | 10kV环保杆上变 | 绿 | 284.3258 | 重庆市北公司
73640 | 10kV玫瑰城创业园公配#2变 | 绿 | 340.5196 | 重庆市北公司
73641 | 10kV玫瑰城创业园公配#1变 | 绿 | 332.1732 | 重庆市北公司
73642 | 10kV玫瑰城二期#2公配#1配电变压器 | 绿 | 548.4124 | 重庆市北公司
73643 | 10kV玫瑰城二期#1公配#2配电变压器 | 绿 | 514.4948 | 重庆市北公司
73644 | 10kV玫瑰城二期#1公配#1配电变压器 | 绿 | 529.8144 | 重庆市北公司
73645 | 10kV玫瑰城#1公配#2公变 | 绿 | 855.5773 | 重庆市北公司
73646 | 10kV玫瑰城#1公配#1公变 | 绿 | 870.7938 | 重庆市北公司
73647 | 10kV玫瑰园三期公配#2变 | 绿 | 702.5732 | 重庆市北公司
73648 | 10kV玫瑰园三期公配#1变 | 绿 | 678.3258 | 重庆市北公司
73649 | 10kV玛雅上层公配#2变 | 绿 | 679.1175 | 重庆市北公司
73650 | 10kV玛雅上层公配#1变 | 绿 | 676.1979 | 重庆市北公司
73651 | 10kV王洪公配#1变 | 绿 | 688.3216 | 重庆市北公司
73652 | 10kV王家院子杆上变 | 绿 | 108.9983 | 重庆市北公司
73653 | 10kV王家老街柱上变 | 绿 | 346.2515 | 重庆市北公司
73654 | 10kV王家湾配电柱上变 | 绿 | 183.7773 | 重庆市北公司
73655 | 10kV王家湾杆上变 | 绿 | 165.6165 | 重庆市北公司
73656 | 10kV王家沟杆上变 | 黄 | 68.9557 | 重庆市北公司
73657 | 10kV王家庄加油站公用箱变变压器 | 绿 | 400.2629 | 重庆市北公司
73658 | 10kV王家上街二杆上变 | 绿 | 354.7505 | 重庆市北公司
73659 | 10kV玉祥门小区#4箱变#1公变 | 绿 | 559.3608 | 重庆市北公司
73660 | 10kV玉祥门小区#3箱变#1公变 | 绿 | 557.9691 | 重庆市北公司
73661 | 10kV玉祥门小区#1箱变#1公变 | 绿 | 890.0206 | 重庆市北公司
73662 | 10kV玉祥门二期1#公配#4变 | 绿 | 685.7237 | 重庆市北公司
73663 | 10kV玉祥门二期1#公配#3变 | 绿 | 847.2268 | 重庆市北公司
73664 | 10kV玉祥门二期1#公配#2变 | 绿 | 846.1753 | 重庆市北公司
73665 | 10kV玉祥门二期1#公配#1变 | 绿 | 850.4124 | 重庆市北公司
73666 | 10kV玉祥门#5公用箱变#1变 | 绿 | 267.9897 | 重庆市北公司
73667 | 10kV玉河坪上杆上变 | 绿 | 81.8959 | 重庆市北公司
73668 | 10kV玉林背崃垭杆上变 | 黄 | 72.3608 | 重庆市北公司
73669 | 10kV玉林村杆上变 | 黄 | 64.0536 | 重庆市北公司
73670 | 10kV玉峰村杆上变 | 绿 | 81.8371 | 重庆市北公司
73671 | 10kV玉峰村小学柱上变 | 绿 | 88.9443 | 重庆市北公司
73672 | 10kV玉峰村 杆上变 | 绿 | 64.7021 | 重庆市北公司
73673 | 10kV玉峰山林场配变 | 绿 | 518.9485 | 重庆市北公司
73674 | 10kV玉峰山公配#2变 | 绿 | 543.8144 | 重庆市北公司
73675 | 10kV玉峰3社一杆上变 | 绿 | 360.4907 | 重庆市北公司
73676 | 10kV玉峰1社柱上变 | 绿 | 334.0124 | 重庆市北公司
73677 | 10kV玉宇嘉苑柱上变 | 绿 | 379.3196 | 重庆市北公司
73678 | 10kV玉宇嘉苑一杆上变 | 绿 | 572.8247 | 重庆市北公司
73679 | 10kV玉坪雅居公配#2变 | 绿 | 669.9381 | 重庆市北公司
73680 | 10kV玉坪雅居二期公配#4变 | 绿 | 519.2165 | 重庆市北公司
73681 | 10kV玉坪雅居二期公配#3变 | 绿 | 518.0206 | 重庆市北公司
73682 | 10kV玉坪雅居二期公配#2变 | 绿 | 524.6186 | 重庆市北公司
73683 | 10kV玉坪雅居二期公配#1变 | 绿 | 521.5052 | 重庆市北公司
73684 | 10kV玉华村马家宝杆上变 | 绿 | 268.8454 | 重庆市北公司
73685 | 10kV玉华富家坪杆上变 | 绿 | 85.3753 | 重庆市北公司
73686 | 10kV玉华5社（2）杆上变 | 绿 | 88.4536 | 重庆市北公司
73687 | 10kV玉兰村6杆上变 | 黄 | 74.8443 | 重庆市北公司
73688 | 10kV玉兰新村杆上变 | 绿 | 204.9237 | 重庆市北公司
73689 | 10kV玉兰5杆上变 | 绿 | 81.8155 | 重庆市北公司
73690 | 10kV玉兰4杆上变 | 绿 | 64.8825 | 重庆市北公司
73691 | 10kV玉兰2杆上变 | 绿 | 45.2000 | 重庆市北公司
73692 | 10kV玉兰1杆上变 | 绿 | 85.6459 | 重庆市北公司
73693 | 10kV狮子马家湾杆上变 | 绿 | 320.2394 | 重庆市北公司
73694 | 10kV狮子风来垭柱上变 | 绿 | 80.5856 | 重庆市北公司
73695 | 10kV狮子湾杆上变 | 绿 | 132.6598 | 重庆市北公司
73696 | 10kV狮子学堂堡柱上变 | 绿 | 85.1505 | 重庆市北公司
73697 | 10kV狮子孙麻子柱上变 | 绿 | 85.2536 | 重庆市北公司
73698 | 10kV独大田杆上变 | 绿 | 81.3979 | 重庆市北公司
73699 | 10kV犁树咀柱上变 | 绿 | 177.0639 | 重庆市北公司
73700 | 10kV牵晴公配#1变 | 绿 | 553.1753 | 重庆市北公司
73701 | 10kV牯牛石公配2#变 | 绿 | 717.3196 | 重庆市北公司
73702 | 10kV牯牛石公配#1变 | 绿 | 698.3175 | 重庆市北公司
73703 | 10kV牯牛石二柱上变 | 绿 | 471.8062 | 重庆市北公司
73704 | 10kV牛草沟杆上变 | 绿 | 88.9041 | 重庆市北公司
73705 | 10kV牛皇罗家嘴杆上变 | 绿 | 201.4707 | 重庆市北公司
73706 | 10kV牛皇村杆上变 | 绿 | 120.2711 | 重庆市北公司
73707 | 10kV牛皇恒磊杆上变 | 绿 | 170.1072 | 重庆市北公司
73708 | 10kV牛皇小学杆上变 | 绿 | 90.2649 | 重庆市北公司
73709 | 10kV牛皇三排沟杆上变 | 绿 | 89.2722 | 重庆市北公司
73710 | 10kV牛皇6社杆上变 | 绿 | 81.9113 | 重庆市北公司
73711 | 10kV牙膏厂公配变压器 | 绿 | 428.8165 | 重庆市北公司
73712 | 10kV爱都会#3公配#2变 | 绿 | 547.6495 | 重庆市北公司
73713 | 10kV爱都会#3公配#1变 | 绿 | 545.2165 | 重庆市北公司
73714 | 10kV爱都会#2公配2#变 | 绿 | 684.7835 | 重庆市北公司
73715 | 10kV爱都会#2公配1#变 | 绿 | 716.2062 | 重庆市北公司
73716 | 10kV爱都会#1公配#3变 | 绿 | 571.4474 | 重庆市北公司
73717 | 10kV爱都会#1公配#2变 | 绿 | 678.0041 | 重庆市北公司
73718 | 10kV爱都会#1公配#1变 | 绿 | 684.1897 | 重庆市北公司
73719 | 10kV爱琴庄园公配#2配变 | 绿 | 553.3918 | 重庆市北公司
73720 | 10kV爱琴庄园公配#1配变 | 绿 | 573.1856 | 重庆市北公司
73721 | 10kV爱普新鸿府#2公配#3变 | 绿 | 504.0000 | 重庆市北公司
73722 | 10kV爱普新鸿府#2公配#1变 | 绿 | 510.2474 | 重庆市北公司
73723 | 10kV爱普新鸿府#1公配#4变 | 绿 | 646.0124 | 重庆市北公司
73724 | 10kV爱普新鸿府#1公配#3变 | 绿 | 644.8742 | 重庆市北公司
73725 | 10kV爱普新鸿府#1公配#2变 | 绿 | 649.2536 | 重庆市北公司
73726 | 10kV爱普新鸿府#1公配#1变 | 绿 | 648.5361 | 重庆市北公司
73727 | 10kV爱情芳华里#1公配#4变 | 绿 | 534.1031 | 重庆市北公司
73728 | 10kV爱情芳华里#1公配#3变 | 绿 | 516.4742 | 重庆市北公司
73729 | 10kV爱情芳华里#1公配#2变 | 绿 | 538.8041 | 重庆市北公司
73730 | 10kV爱情芳华里#1公配#1变 | 绿 | 520.9278 | 重庆市北公司
73731 | 10kV爱家苑公配#1变 | 绿 | 566.6186 | 重庆市北公司
73732 | 10kV爱华公配#1变 | 绿 | 683.4969 | 重庆市北公司
73733 | 10kV爱加橄榄郡#2公配#3变 | 绿 | 701.3856 | 重庆市北公司
73734 | 10kV爱加橄榄郡#2公配#1变 | 绿 | 640.0000 | 重庆市北公司
73735 | 10kV爱加橄榄郡#1公配#3变 | 绿 | 541.8969 | 重庆市北公司
73736 | 10kV爱加橄榄郡#1公配#2变 | 绿 | 547.9794 | 重庆市北公司
73737 | 10kV爱加橄榄郡#1公配#1变 | 绿 | 554.0412 | 重庆市北公司
73738 | 10kV爱加橄榄园二期#3公配#3变 | 绿 | 564.0000 | 重庆市北公司
73739 | 10kV爱加橄榄园二期#3公配#2变 | 绿 | 554.9485 | 重庆市北公司
73740 | 10kV爱加橄榄园二期#3公配#1变 | 绿 | 548.3505 | 重庆市北公司
73741 | 10kV爱加橄榄园二期#2公配#3变 | 绿 | 546.3918 | 重庆市北公司
73742 | 10kV爱加橄榄园二期#2公配#2变 | 绿 | 552.5155 | 重庆市北公司
73743 | 10kV爱加橄榄园二期#2公配#1变 | 绿 | 527.3608 | 重庆市北公司
73744 | 10kV爱加橄榄园二期#1公配3#变 | 绿 | 675.0845 | 重庆市北公司
73745 | 10kV爱加橄榄园二期#1公配#2变 | 绿 | 670.1113 | 重庆市北公司
73746 | 10kV爱加橄榄园二期#1公配#1变 | 绿 | 669.6412 | 重庆市北公司
73747 | 10kV爱加丽都#5公配#2变 | 绿 | 706.5814 | 重庆市北公司
73748 | 10kV爱加丽都#5公配#1变 | 绿 | 716.1814 | 重庆市北公司
73749 | 10kV爱加丽都#4公配#2变 | 绿 | 706.4577 | 重庆市北公司
73750 | 10kV爱加丽都#4公配#1变 | 绿 | 713.3361 | 重庆市北公司
73751 | 10kV爱加丽都#3公配#4变 | 绿 | 713.9794 | 重庆市北公司
73752 | 10kV爱加丽都#3公配#3变 | 绿 | 727.0928 | 重庆市北公司
73753 | 10kV爱加丽都#3公配#2变 | 绿 | 698.4165 | 重庆市北公司
73754 | 10kV爱加丽都#3公配#1变 | 绿 | 710.7134 | 重庆市北公司
73755 | 10kV爱丁新甸公配2#变 | 绿 | 579.6701 | 重庆市北公司
73756 | 10kV爱丁新甸公配1#变 | 绿 | 524.4536 | 重庆市北公司
73757 | 10kV爱丁堡#2公用箱变#1公变 | 绿 | 555.4021 | 重庆市北公司
73758 | 10kV爱丁堡#1公用箱变#1公变 | 绿 | 564.6598 | 重庆市北公司
73759 | 10kV燕窝水库柱上变 | 绿 | 168.5485 | 重庆市北公司
73760 | 10kV燕窝杆上变 | 绿 | 387.5959 | 重庆市北公司
73761 | 10kV燕窝商住柱上变 | 绿 | 361.1711 | 重庆市北公司
73762 | 10kV燕窝二杆上变 | 绿 | 339.3856 | 重庆市北公司
73763 | 10kV燕窝6社杆上变 | 绿 | 84.3588 | 重庆市北公司
73764 | 10kV燕窝6社二柱上变 | 绿 | 83.6433 | 重庆市北公司
73765 | 10kV燕湾9社杆上变 | 绿 | 161.1567 | 重庆市北公司
73766 | 10kV燕湾8社杆上变 | 绿 | 164.6082 | 重庆市北公司
73767 | 10kV燕城物业公配#2变 | 绿 | 548.1443 | 重庆市北公司
73768 | 10kV燕城物业公配#1变 | 绿 | 521.3402 | 重庆市北公司
73769 | 10kV燕城#2公配#1变 | 绿 | 687.5794 | 重庆市北公司
73770 | 10kV燃气花园公配#1公变 | 绿 | 673.0557 | 重庆市北公司
73771 | 10kV燃气站公用箱变电变压器 | 绿 | 325.6412 | 重庆市北公司
73772 | 10kV燃气宿舍甲公配#1变压器 | 绿 | 536.9072 | 重庆市北公司
73773 | 10kV燃气宿舍乙公配#2变 | 绿 | 676.8969 | 重庆市北公司
73774 | 10kV燃气宿舍乙公配#1变 | 绿 | 684.7216 | 重庆市北公司
73775 | 10kV熊家槽房杆上变 | 绿 | 85.5268 | 重庆市北公司
73776 | 10kV熊家村杆上变 | 黄 | 67.6722 | 重庆市北公司
73777 | 10kV熊家岚垭杆上变 | 绿 | 85.8237 | 重庆市北公司
73778 | 10kV熊家大屋基杆上变 | 绿 | 245.9999 | 重庆市北公司
73779 | 10kV熊家1社杆上变 | 绿 | 80.5196 | 重庆市北公司
73780 | 10kV照明管理局公配#1变 | 绿 | 668.5031 | 重庆市北公司
73781 | 10kV煌华国际#3公配#4变 | 绿 | 658.8866 | 重庆市北公司
73782 | 10kV煌华国际#3公配#3变 | 绿 | 654.1856 | 重庆市北公司
73783 | 10kV煌华国际#3公配#2变 | 绿 | 690.8247 | 重庆市北公司
73784 | 10kV煌华国际#3公配#1变 | 绿 | 688.2474 | 重庆市北公司
73785 | 10kV煌华国际#2公配#3变 | 绿 | 640.4701 | 重庆市北公司
73786 | 10kV煌华国际#2公配#2变 | 绿 | 670.7546 | 重庆市北公司
73787 | 10kV煌华国际#2公配#1变 | 绿 | 698.7134 | 重庆市北公司
73788 | 10kV煌华国际#1公配#4变 | 绿 | 692.6763 | 重庆市北公司
73789 | 10kV煌华国际#1公配#3变 | 绿 | 713.2124 | 重庆市北公司
73790 | 10kV煌华国际#1公配#2变 | 绿 | 717.1711 | 重庆市北公司
73791 | 10kV煌华国际#1公配#1变 | 绿 | 710.7629 | 重庆市北公司
73792 | 10kV焦石子柱上变 | 绿 | 80.0216 | 重庆市北公司
73793 | 10kV烟草渝北分公司公用箱变#1变 | 绿 | 688.5443 | 重庆市北公司
73794 | 10kV烂沟湾杆上变 | 绿 | 85.5577 | 重庆市北公司
73795 | 10kV点灯海龙屋基杆上变 | 绿 | 81.2464 | 重庆市北公司
73796 | 10kV点灯4柱上变 | 绿 | 81.4598 | 重庆市北公司
73797 | 10kV点灯3杆上变 | 绿 | 51.1732 | 重庆市北公司
73798 | 10kV点灯1杆上变 | 绿 | 85.3149 | 重庆市北公司
73799 | 10kV灰坝公配#2配变 | 绿 | 526.8619 | 重庆市北公司
73800 | 10kV灰坝公配#1配变 | 绿 | 540.9897 | 重庆市北公司
73801 | 10kV火烧梁子杆上变 | 绿 | 54.3113 | 重庆市北公司
73802 | 10kV火烧坡柱上变 | 绿 | 84.3608 | 重庆市北公司
73803 | 10kV火炬村杆上变 | 绿 | 92.4515 | 重庆市北公司
73804 | 10kV火炬二柱上变 | 绿 | 85.9629 | 重庆市北公司
73805 | 10kV瀚置礼嘉组团#2公配#4变 | 绿 | 677.4845 | 重庆市北公司
73806 | 10kV瀚置礼嘉组团#2公配#3变 | 绿 | 676.0495 | 重庆市北公司
73807 | 10kV瀚置礼嘉组团#2公配#2变 | 绿 | 685.6495 | 重庆市北公司
73808 | 10kV瀚置礼嘉组团#2公配#1变 | 绿 | 672.8082 | 重庆市北公司
73809 | 10kV瀚置礼嘉组团#1公配#4变 | 绿 | 647.2948 | 重庆市北公司
73810 | 10kV瀚置礼嘉组团#1公配#3变 | 绿 | 530.2268 | 重庆市北公司
73811 | 10kV瀚置礼嘉组团#1公配#2变 | 绿 | 658.1361 | 重庆市北公司
73812 | 10kV瀚置礼嘉组团#1公配#1变 | 绿 | 493.6701 | 重庆市北公司
73813 | 10kV潘家院子杆上变 | 绿 | 43.9649 | 重庆市北公司
73814 | 10kV漫山居公配#4变 | 绿 | 662.1443 | 重庆市北公司
73815 | 10kV漫山居公配#3变 | 绿 | 666.0289 | 重庆市北公司
73816 | 10kV漫山居公配#2变 | 绿 | 664.5196 | 重庆市北公司
73817 | 10kV漫山居公配#1变 | 绿 | 658.3093 | 重庆市北公司
73818 | 10kV滴水岩杆上变 | 绿 | 83.7887 | 重庆市北公司
73819 | 10kV滩口村杆上变 | 绿 | 86.1577 | 重庆市北公司
73820 | 10kV滩口2社杆上变 | 绿 | 82.4216 | 重庆市北公司
73821 | 10kV滩口2社二杆上变 | 绿 | 330.5278 | 重庆市北公司
73822 | 10kV满江红配电房#1变 | 绿 | 702.3010 | 重庆市北公司
73823 | 10kV满堂红公配#2变 | 绿 | 563.1959 | 重庆市北公司
73824 | 10kV满堂红公配#1变 | 绿 | 540.9691 | 重庆市北公司
73825 | 10kV滚珠辜家岚垭杆上变 | 绿 | 163.6866 | 重庆市北公司
73826 | 10kV滚珠王家湾杆上变 | 绿 | 87.4907 | 重庆市北公司
73827 | 10kV滚珠5社汉口杆上变 | 绿 | 83.8784 | 重庆市北公司
73828 | 10kV滚珠5社(3)杆上变 | 绿 | 43.0340 | 重庆市北公司
73829 | 10kV滚珠3社(1)杆上变 | 绿 | 161.5588 | 重庆市北公司
73830 | 10kV滚珠1社(2)杆上变 | 黄 | 59.3325 | 重庆市北公司
73831 | 10kV溜马七社柱上变 | 绿 | 161.4845 | 重庆市北公司
73832 | 10kV源著二期1组团#3公配#4公变 | 绿 | 672.5856 | 重庆市北公司
73833 | 10kV源著二期1组团#3公配#3公变 | 绿 | 669.0474 | 重庆市北公司
73834 | 10kV源著二期1组团#3公配#2公变 | 绿 | 679.1423 | 重庆市北公司
73835 | 10kV源著二期1组团#3公配#1公变 | 绿 | 682.5567 | 重庆市北公司
73836 | 10kV源著二期1组团#2公配#4公变 | 绿 | 527.3072 | 重庆市北公司
73837 | 10kV源著二期1组团#2公配#3公变 | 绿 | 531.7361 | 重庆市北公司
73838 | 10kV源著二期1组团#2公配#2公变 | 绿 | 528.3711 | 重庆市北公司
73839 | 10kV源著二期1组团#2公配#1公变 | 绿 | 532.0825 | 重庆市北公司
73840 | 10kV源著二期1组团#1公配#4公变 | 绿 | 526.0206 | 重庆市北公司
73841 | 10kV源著二期1组团#1公配#3公变 | 绿 | 533.1216 | 重庆市北公司
73842 | 10kV源著二期1组团#1公配#2公变 | 绿 | 677.1381 | 重庆市北公司
73843 | 10kV源著二期1组团#1公配#1公变 | 绿 | 675.5794 | 重庆市北公司
73844 | 10kV源著三期#2公配#3变 | 绿 | 841.3526 | 重庆市北公司
73845 | 10kV源著三期#2公配#2变 | 绿 | 769.0309 | 重庆市北公司
73846 | 10kV源著三期#2公配#1变 | 绿 | 688.9649 | 重庆市北公司
73847 | 10kV源著三期#1公配#3变 | 绿 | 660.9567 | 重庆市北公司
73848 | 10kV源著三期#1公配#2变 | 绿 | 669.5918 | 重庆市北公司
73849 | 10kV源著三期#1公配#1变 | 绿 | 661.1052 | 重庆市北公司
73850 | 10kV源著#2公配#4公变 | 绿 | 871.5361 | 重庆市北公司
73851 | 10kV源著#2公配#3公变 | 绿 | 843.2371 | 重庆市北公司
73852 | 10kV源著#2公配#2公变 | 绿 | 872.4021 | 重庆市北公司
73853 | 10kV源著#2公配#1公变 | 绿 | 849.6701 | 重庆市北公司
73854 | 10kV源著#1公配#3公变 | 绿 | 856.1340 | 重庆市北公司
73855 | 10kV源著#1公配#2公变 | 绿 | 864.1134 | 重庆市北公司
73856 | 10kV源著#1公配#1公变 | 绿 | 851.2784 | 重庆市北公司
73857 | 10kV源熙大厦公配#1变 | 绿 | 524.2474 | 重庆市北公司
73858 | 10kV溉澜溪隧道照明箱变配电变压器 | 绿 | 162.2763 | 重庆市北公司
73859 | 10kV湖霞郡公配#4变 | 绿 | 701.5093 | 重庆市北公司
73860 | 10kV湖霞郡公配#3变 | 绿 | 675.9753 | 重庆市北公司
73861 | 10kV湖霞郡公配#2变 | 绿 | 667.0680 | 重庆市北公司
73862 | 10kV湖霞郡公配#1变 | 绿 | 680.7258 | 重庆市北公司
73863 | 10kV湖滨苑公配#1变 | 绿 | 537.7113 | 重庆市北公司
73864 | 10kV湖滨2#公配1#变 | 绿 | 551.7526 | 重庆市北公司
73865 | 10kV湖滨#3柱上变 | 绿 | 404.8041 | 重庆市北公司
73866 | 10kV湖滨#1公配#2变 | 绿 | 778.8536 | 重庆市北公司
73867 | 10kV湖滨#1公配#1变 | 绿 | 755.6948 | 重庆市北公司
73868 | 10kV湖山花园一期#1公配#4变 | 绿 | 660.6103 | 重庆市北公司
73869 | 10kV湖山花园一期#1公配#3变 | 绿 | 675.8763 | 重庆市北公司
73870 | 10kV湖山花园一期#1公配#2变 | 绿 | 674.9856 | 重庆市北公司
73871 | 10kV湖山花园一期#1公配#1变 | 绿 | 689.3113 | 重庆市北公司
73872 | 10kV游泳池柱上变 | 绿 | 322.8660 | 重庆市北公司
73873 | 10kV游泳池公用箱变1#配变 | 绿 | 551.4557 | 重庆市北公司
73874 | 10kV港航家园配电房#3变 | 绿 | 916.3464 | 重庆市北公司
73875 | 10kV港航家园配电房#2变 | 绿 | 936.7093 | 重庆市北公司
73876 | 10kV港航家园配电房#1变 | 绿 | 931.3402 | 重庆市北公司
73877 | 10kV港航家园#2公配#1变 | 绿 | 483.1505 | 重庆市北公司
73878 | 10kV港盛小区公配#4变 | 绿 | 736.0990 | 重庆市北公司
73879 | 10kV港盛小区公配#3变 | 绿 | 671.3732 | 重庆市北公司
73880 | 10kV港盛小区公配#2变 | 绿 | 674.2186 | 重庆市北公司
73881 | 10kV港盛小区公配#1变 | 绿 | 698.2928 | 重庆市北公司
73882 | 10kV港湾C区公配#2配变 | 绿 | 547.4021 | 重庆市北公司
73883 | 10kV港湾C区公配#1配变 | 绿 | 567.3196 | 重庆市北公司
73884 | 10kV港城小时代#1公配#2变 | 绿 | 663.6041 | 重庆市北公司
73885 | 10kV港城小时代#1公配#1变 | 绿 | 670.2598 | 重庆市北公司
73886 | 10kV港城安置公配#4变 | 绿 | 694.1608 | 重庆市北公司
73887 | 10kV港城安置公配#3变 | 绿 | 696.7093 | 重庆市北公司
73888 | 10kV港城安置公配#2变 | 绿 | 690.9691 | 重庆市北公司
73889 | 10kV港城安置公配#1变 | 绿 | 678.1031 | 重庆市北公司
73890 | 10kV港城国际四期公配#2公变 | 绿 | 671.7443 | 重庆市北公司
73891 | 10kV港城国际四期公配#1公变 | 绿 | 701.2619 | 重庆市北公司
73892 | 10kV港城国际四期二组团公配#2变 | 绿 | 340.0660 | 重庆市北公司
73893 | 10kV港城国际四期二组团公配#1变 | 绿 | 340.0165 | 重庆市北公司
73894 | 10kV港城国际二期#1公配#3变 | 绿 | 686.9608 | 重庆市北公司
73895 | 10kV港城国际二期#1公配#2变 | 绿 | 673.9711 | 重庆市北公司
73896 | 10kV港城国际二期#1公配#1变 | 绿 | 685.5753 | 重庆市北公司
73897 | 10kV港城国际#3公配#2变 | 绿 | 686.9113 | 重庆市北公司
73898 | 10kV港城国际#3公配#1变 | 绿 | 681.5423 | 重庆市北公司
73899 | 10kV港城国际#2公配#2变 | 绿 | 682.4577 | 重庆市北公司
73900 | 10kV港城国际#2公配#1变 | 绿 | 680.7258 | 重庆市北公司
73901 | 10kV港城国际#1公配#2变 | 绿 | 676.6928 | 重庆市北公司
73902 | 10kV港城国际#1公配#1变 | 绿 | 718.3835 | 重庆市北公司
73903 | 10kV港城印象西区三期#1配#4变 | 绿 | 659.7691 | 重庆市北公司
73904 | 10kV港城印象西区三期#1配#3变 | 绿 | 667.9340 | 重庆市北公司
73905 | 10kV港城印象西区三期#1配#2变 | 绿 | 659.9670 | 重庆市北公司
73906 | 10kV港城印象西区三期#1配#1变 | 绿 | 663.3567 | 重庆市北公司
73907 | 10kV港城印象西区#2公配#3变 | 绿 | 675.1093 | 重庆市北公司
73908 | 10kV港城印象西区#2公配#1变 | 绿 | 740.3052 | 重庆市北公司
73909 | 10kV港城印象西区#1公配#3变 | 绿 | 566.1031 | 重庆市北公司
73910 | 10kV港城印象西区#1公配#1变 | 绿 | 590.9897 | 重庆市北公司
73911 | 10kV港城印象2#公配#3变 | 绿 | 575.9588 | 重庆市北公司
73912 | 10kV港城印象2#公配#2变 | 绿 | 445.6495 | 重庆市北公司
73913 | 10kV港城印象2#公配#1变 | 绿 | 446.9175 | 重庆市北公司
73914 | 10kV港城印象#1公配6133配电变压器 | 绿 | 668.9485 | 重庆市北公司
73915 | 10kV港城印象#1公配6123配电变压器 | 绿 | 686.6144 | 重庆市北公司
73916 | 10kV港城印象#1公配6113配电变压器 | 绿 | 674.6639 | 重庆市北公司
73917 | 10kV温泉岔路口杆上变 | 绿 | 80.7546 | 重庆市北公司
73918 | 10kV温泉4社(1)杆上变 | 绿 | 169.9897 | 重庆市北公司
73919 | 10kV温泉1社(3)杆上变 | 绿 | 87.8773 | 重庆市北公司
73920 | 10kV温泉(2)黄龙一社杆上变 | 绿 | 89.3031 | 重庆市北公司
73921 | 10kV渝鹏厂箱变#1公变 | 绿 | 416.9402 | 重庆市北公司
73922 | 10kV渝高新兴商业中心公配#2公变 | 绿 | 529.1753 | 重庆市北公司
73923 | 10kV渝高新兴商业中心公配#1公变 | 绿 | 522.0928 | 重庆市北公司
73924 | 10kV渝高天骄公园#2公配#4变 | 绿 | 667.3897 | 重庆市北公司
73925 | 10kV渝高天骄公园#2公配#3变 | 绿 | 671.8928 | 重庆市北公司
73926 | 10kV渝高天骄公园#2公配#2变 | 绿 | 672.3381 | 重庆市北公司
73927 | 10kV渝高天骄公园#2公配#1变 | 绿 | 668.8247 | 重庆市北公司
73928 | 10kV渝铁家苑东区#2公配#2变 | 绿 | 667.0928 | 重庆市北公司
73929 | 10kV渝铁家苑东区#2公配#1变 | 绿 | 657.7402 | 重庆市北公司
73930 | 10kV渝铁家苑东区#1公配#4变 | 绿 | 662.8371 | 重庆市北公司
73931 | 10kV渝铁家苑东区#1公配#3变 | 绿 | 665.3113 | 重庆市北公司
73932 | 10kV渝铁家苑东区#1公配#2变 | 绿 | 662.0454 | 重庆市北公司
73933 | 10kV渝铁家苑东区#1公配#1变 | 绿 | 663.4804 | 重庆市北公司
73934 | 10kV渝铁家苑#5公配4#变 | 绿 | 677.8804 | 重庆市北公司
73935 | 10kV渝铁家苑#5公配3#变 | 绿 | 677.4598 | 重庆市北公司
73936 | 10kV渝铁家苑#5公配2#变 | 绿 | 668.1814 | 重庆市北公司
73937 | 10kV渝铁家苑#5公配1#变 | 绿 | 673.8722 | 重庆市北公司
73938 | 10kV渝铁家苑#4公配2#变压器 | 绿 | 663.1588 | 重庆市北公司
73939 | 10kV渝铁家苑#4公配1#变压器 | 绿 | 670.6804 | 重庆市北公司
73940 | 10kV渝铁家苑#3公配#2变 | 绿 | 683.5959 | 重庆市北公司
73941 | 10kV渝铁家苑#3公配#1变 | 绿 | 672.1155 | 重庆市北公司
73942 | 10kV渝铁家苑#2公配#3变 | 绿 | 677.3856 | 重庆市北公司
73943 | 10kV渝铁家苑#2公配#2变 | 绿 | 684.6103 | 重庆市北公司
73944 | 10kV渝铁家苑#2公配#1变 | 绿 | 686.8124 | 重庆市北公司
73945 | 10kV渝铁家苑#1公配#4变 | 绿 | 537.9711 | 重庆市北公司
73946 | 10kV渝铁家苑#1公配#3变 | 绿 | 536.6351 | 重庆市北公司
73947 | 10kV渝铁家苑#1公配#2变 | 绿 | 543.8598 | 重庆市北公司
73948 | 10kV渝铁家苑#1公配#1变 | 绿 | 555.7113 | 重庆市北公司
73949 | 10kV渝通小区#3公用箱变#1变 | 绿 | 520.8247 | 重庆市北公司
73950 | 10kV渝通小区#2公用箱变#1变 | 绿 | 520.3763 | 重庆市北公司
73951 | 10kV渝通小区#1公用箱变#1变 | 绿 | 533.7320 | 重庆市北公司
73952 | 10kV渝航路一巷杆上变 | 绿 | 350.9278 | 重庆市北公司
73953 | 10kV渝石中学杆上变 | 绿 | 330.4412 | 重庆市北公司
73954 | 10kV渝珠花园箱变#1变 | 绿 | 579.1753 | 重庆市北公司
73955 | 10kV渝珠花园公配#2变 | 绿 | 564.3918 | 重庆市北公司
73956 | 10kV渝珠花园公配#1变 | 绿 | 947.4227 | 重庆市北公司
73957 | 10kV渝澳港湾箱变#1变 | 绿 | 529.7320 | 重庆市北公司
73958 | 10kV渝澳大桥柱上变 | 绿 | 324.9485 | 重庆市北公司
73959 | 10kV渝湖路杆上变 | 绿 | 340.0412 | 重庆市北公司
73960 | 10kV渝湖路二杆上变 | 绿 | 375.2742 | 重庆市北公司
73961 | 10kV渝景大厦公配#1变 | 绿 | 530.2062 | 重庆市北公司
73962 | 10kV渝建柱上变 | 绿 | 332.4701 | 重庆市北公司
73963 | 10kV渝安龙都#2配电房#2变 | 黄 | 686.1938 | 重庆市北公司
73964 | 10kV渝安龙都#2配电房#1变 | 黄 | 696.9814 | 重庆市北公司
73965 | 10kV渝安龙都#1公配#2变 | 黄 | 672.2887 | 重庆市北公司
73966 | 10kV渝安龙都#1公配#1变 | 黄 | 678.5237 | 重庆市北公司
73967 | 10kV渝安公配#2配变 | 绿 | 522.8041 | 重庆市北公司
73968 | 10kV渝安公配#1配变 | 绿 | 621.9588 | 重庆市北公司
73969 | 10kV渝复丽园公配#2变 | 绿 | 533.0309 | 重庆市北公司
73970 | 10kV渝复丽园公配#1变 | 绿 | 610.0206 | 重庆市北公司
73971 | 10kV渝北西苑公配#2变 | 绿 | 694.3835 | 重庆市北公司
73972 | 10kV渝北西苑公配#1变 | 绿 | 682.1608 | 重庆市北公司
73973 | 10kV渝北营销公用箱变#1变 | 绿 | 328.5052 | 重庆市北公司
73974 | 10kV渝北聚兴公配#1变 | 绿 | 538.9072 | 重庆市北公司
73975 | 10kV渝北经委杆上变 | 绿 | 357.0021 | 重庆市北公司
73976 | 10kV渝北物业大厦公配1#变 | 绿 | 674.8619 | 重庆市北公司
73977 | 10kV渝北工商局公配#1变 | 绿 | 425.6247 | 重庆市北公司
73978 | 10kV渝北宾馆杆上变 | 绿 | 324.7629 | 重庆市北公司
73979 | 10kV渝北宾馆二杆上变 | 绿 | 332.2845 | 重庆市北公司
73980 | 10kV渝北大厦杆上变 | 绿 | 333.1505 | 重庆市北公司
73981 | 10kV渝北大厦二杆上变 | 绿 | 352.2021 | 重庆市北公司
73982 | 10kV渝北大厦三杆上变 | 绿 | 385.1093 | 重庆市北公司
73983 | 10kV渝北发改委箱变变压器 | 绿 | 343.0227 | 重庆市北公司
73984 | 10kV渝北区中央公园一期#2公配962#2配2变630KVA | 绿 | 531.8557 | 重庆市北公司
73985 | 10kV渝北区中央公园一期#2公配961#2配1变630KVA | 绿 | 532.1443 | 重庆市北公司
73986 | 10kV渝北区中央公园一期#1公配#2公变 | 绿 | 666.1649 | 重庆市北公司
73987 | 10kV渝北区中央公园一期#1公配#1公变 | 绿 | 539.8557 | 重庆市北公司
73988 | 10kV渝北农机柱上变 | 绿 | 338.6340 | 重庆市北公司
73989 | 10kV渝北公安局柱上变 | 绿 | 369.1010 | 重庆市北公司
73990 | 10kV渝北中心公配#1变 | 绿 | 640.0000 | 重庆市北公司
73991 | 10kV渝兴玲珑屿#1公配#2变 | 绿 | 622.1278 | 重庆市北公司
73992 | 10kV渝中地税局配电房#3变 | 绿 | 558.6804 | 重庆市北公司
73993 | 10kV渝中地税局配电房#2变 | 绿 | 531.4227 | 重庆市北公司
73994 | 10kV渝中地税局配电房#1变 | 绿 | 537.1134 | 重庆市北公司
73995 | 10kV渔乐村杆上变 | 绿 | 353.6495 | 重庆市北公司
73996 | 10kV清迈阳光配电房#2变 | 绿 | 713.8062 | 重庆市北公司
73997 | 10kV清迈阳光配电房#1变 | 绿 | 865.9691 | 重庆市北公司
73998 | 10kV清泉馆柱上变 | 绿 | 333.1505 | 重庆市北公司
73999 | 10kV清河源公配#2变 | 绿 | 705.2701 | 重庆市北公司
74000 | 10kV清河源公配#1变 | 绿 | 684.6351 | 重庆市北公司
74001 | 10kV清河尚居公配#2变 | 绿 | 529.8763 | 重庆市北公司
74002 | 10kV清河尚居公配#1变 | 绿 | 435.4021 | 重庆市北公司
74003 | 10kV清木花园公配#2变 | 绿 | 518.8454 | 重庆市北公司
74004 | 10kV清木花园公配#1变 | 绿 | 540.2474 | 重庆市北公司
74005 | 10kV润都世纪公配#1变 | 绿 | 712.9897 | 重庆市北公司
74006 | 10kV润都7号小区公配1#公变 | 绿 | 689.9794 | 重庆市北公司
74007 | 10kV润丰水尚#9公配#2变 | 绿 | 680.7505 | 重庆市北公司
74008 | 10kV润丰水尚#9公配#1变 | 绿 | 679.8598 | 重庆市北公司
74009 | 10kV润丰水尚#5公配#2变 | 绿 | 672.4866 | 重庆市北公司
74010 | 10kV润丰水尚#5公配#1变 | 绿 | 699.6536 | 重庆市北公司
74011 | 10kV润丰水尚#4公配#2变 | 绿 | 683.5464 | 重庆市北公司
74012 | 10kV润丰水尚#4公配#1变 | 绿 | 688.8412 | 重庆市北公司
74013 | 10kV润丰水尚#3公配#2变 | 绿 | 674.9608 | 重庆市北公司
74014 | 10kV润丰水尚#3公配#1变 | 绿 | 687.0103 | 重庆市北公司
74015 | 10kV润丰水尚#2公配#1变 | 绿 | 690.8206 | 重庆市北公司
74016 | 10kV润丰水尚#1公配#3变 | 绿 | 837.2784 | 重庆市北公司
74017 | 10kV润丰水尚#1公配#2变 | 绿 | 832.5773 | 重庆市北公司
74018 | 10kV润丰水尚#1公配#1变 | 绿 | 841.5670 | 重庆市北公司
74019 | 10kV消防队柱上变 | 绿 | 332.6309 | 重庆市北公司
74020 | 10kV海龙居公配#2公变 | 绿 | 532.5155 | 重庆市北公司
74021 | 10kV海龙居公配#1公变 | 绿 | 526.1856 | 重庆市北公司
74022 | 10kV海阔天空#8公配#2变 | 绿 | 545.5258 | 重庆市北公司
74023 | 10kV海阔天空#8公配#1变 | 绿 | 583.5876 | 重庆市北公司
74024 | 10kV海阔天空#7公配#2变 | 绿 | 547.3402 | 重庆市北公司
74025 | 10kV海阔天空#7公配#1变 | 绿 | 554.5361 | 重庆市北公司
74026 | 10kV海阔天空#6公配#2变 | 绿 | 549.2784 | 重庆市北公司
74027 | 10kV海阔天空#6公配#1变 | 绿 | 550.7629 | 重庆市北公司
74028 | 10kV海阔天空#5公配#2变 | 绿 | 682.2103 | 重庆市北公司
74029 | 10kV海阔天空#4公配#3配变 | 绿 | 843.7320 | 重庆市北公司
74030 | 10kV海阔天空#4公配#2配变 | 绿 | 675.0598 | 重庆市北公司
74031 | 10kV海阔天空#4公配#1配变 | 绿 | 667.6351 | 重庆市北公司
74032 | 10kV海阔天空#3公配#3公变 | 绿 | 573.7732 | 重庆市北公司
74033 | 10kV海阔天空#3公配#2公变 | 绿 | 563.1835 | 重庆市北公司
74034 | 10kV海阔天空#3公配#1公变 | 绿 | 569.4680 | 重庆市北公司
74035 | 10kV海阔天空#2公配#2公变 | 绿 | 678.0041 | 重庆市北公司
74036 | 10kV海阔天空#2公配#1公变 | 绿 | 695.9423 | 重庆市北公司
74037 | 10kV海阔天空#1公配#2公变 | 绿 | 703.1175 | 重庆市北公司
74038 | 10kV海阔天空#1公配#1公变 | 绿 | 686.8371 | 重庆市北公司
74039 | 10kV海都会公配#1变 | 绿 | 649.6495 | 重庆市北公司
74040 | 10kV海语江山三期公配3#变 | 绿 | 666.8701 | 重庆市北公司
74041 | 10kV海语江山三期公配1#变 | 绿 | 696.4371 | 重庆市北公司
74042 | 10kV海语江山#3公配2# | 绿 | 681.3691 | 重庆市北公司
74043 | 10kV海语江山#3公配1# | 绿 | 672.8082 | 重庆市北公司
74044 | 10kV海语江山#2公配#4 | 绿 | 675.1340 | 重庆市北公司
74045 | 10kV海语江山#2公配#3 | 绿 | 671.4722 | 重庆市北公司
74046 | 10kV海语江山#2公配#2 | 绿 | 678.1278 | 重庆市北公司
74047 | 10kV海语江山#2公配#1 | 绿 | 684.8330 | 重庆市北公司
74048 | 10kV海语江山#1公配#2变 | 绿 | 837.7072 | 重庆市北公司
74049 | 10kV海语江山#1公配#1变 | 绿 | 833.4021 | 重庆市北公司
74050 | 10kV海螺村杆上变 | 绿 | 177.9753 | 重庆市北公司
74051 | 10kV海螺五社柱上变 | 绿 | 329.4052 | 重庆市北公司
74052 | 10kV海湾小区#1配电房#2变 | 绿 | 703.1670 | 重庆市北公司
74053 | 10kV海湾小区#1配电房#1变 | 绿 | 683.8433 | 重庆市北公司
74054 | 10kV海洲国际#2公配#2变 | 绿 | 671.5959 | 重庆市北公司
74055 | 10kV海洲国际#2公配#1变 | 绿 | 672.0660 | 重庆市北公司
74056 | 10kV海洲国际#1公配#1变 | 绿 | 674.6639 | 重庆市北公司
74057 | 10kV海沁配电房#2变 | 绿 | 663.7773 | 重庆市北公司
74058 | 10kV海沁配电房#1变 | 绿 | 678.5732 | 重庆市北公司
74059 | 10kV海椒坪杆上变 | 绿 | 74.8928 | 重庆市北公司
74060 | 10kV海景苑公配#1变 | 绿 | 549.6907 | 重庆市北公司
74061 | 10kV海成轨道#1公配#4变 | 绿 | 673.4763 | 重庆市北公司
74062 | 10kV海成轨道#1公配#3变 | 绿 | 518.6598 | 重庆市北公司
74063 | 10kV海成轨道#1公配#2变 | 绿 | 664.4701 | 重庆市北公司
74064 | 10kV海成轨道#1公配#1变 | 绿 | 521.7938 | 重庆市北公司
74065 | 10kV海成云沐#2公配#2变 | 绿 | 646.2268 | 重庆市北公司
74066 | 10kV海成云沐#2公配#1变 | 绿 | 650.5979 | 重庆市北公司
74067 | 10kV海成云沐#1公配#3变 | 绿 | 657.4928 | 重庆市北公司
74068 | 10kV海成云沐#1公配#1变 | 绿 | 657.5175 | 重庆市北公司
74069 | 10kV海成云悦公配#4变 | 绿 | 512.9691 | 重庆市北公司
74070 | 10kV海成云悦公配#3变 | 绿 | 507.5464 | 重庆市北公司
74071 | 10kV海成云悦公配#2变 | 绿 | 511.7526 | 重庆市北公司
74072 | 10kV海成云悦公配#1变 | 绿 | 507.5258 | 重庆市北公司
74073 | 10kV海成云境#2公配#2变 | 绿 | 515.8969 | 重庆市北公司
74074 | 10kV海成云境#2公配#1变 | 绿 | 529.0928 | 重庆市北公司
74075 | 10kV海成云境#1公配#3变 | 绿 | 527.9381 | 重庆市北公司
74076 | 10kV海成云境#1公配#2变 | 绿 | 522.6186 | 重庆市北公司
74077 | 10kV海成云境#1公配#1变 | 绿 | 516.4536 | 重庆市北公司
74078 | 10kV海悦香缇公配#2变 | 绿 | 546.3835 | 重庆市北公司
74079 | 10kV海悦香缇公配#1变 | 绿 | 543.6124 | 重庆市北公司
74080 | 10kV海悦蓝庭#2公配#4变 | 绿 | 695.3237 | 重庆市北公司
74081 | 10kV海悦蓝庭#1公配#3变 | 绿 | 543.8557 | 重庆市北公司
74082 | 10kV海悦蓝庭#1公配#2变 | 绿 | 860.5567 | 重庆市北公司
74083 | 10kV海悦蓝庭#1公配#1变 | 绿 | 892.7216 | 重庆市北公司
74084 | 10kV海怡花园#2箱变#1变 | 绿 | 543.3196 | 重庆市北公司
74085 | 10kV海怡花园#1箱变#1变 | 绿 | 563.2577 | 重庆市北公司
74086 | 10kV海德花园二杆上变 | 绿 | 387.0144 | 重庆市北公司
74087 | 10kV海德福苑#2公配#1变 | 绿 | 698.9113 | 重庆市北公司
74088 | 10kV海德福苑#1公配#1变 | 绿 | 723.5794 | 重庆市北公司
74089 | 10kV海德盛世公配#1变 | 绿 | 868.8144 | 重庆市北公司
74090 | 10kV海德盛世#2公配#2变 | 绿 | 898.7835 | 重庆市北公司
74091 | 10kV海德盛世#2公配#1变 | 绿 | 886.2887 | 重庆市北公司
74092 | 10kV海德物业配电房#2变 | 绿 | 777.4928 | 重庆市北公司
74093 | 10kV海德物业配电房#1变 | 绿 | 686.5649 | 重庆市北公司
74094 | 10kV海德物业杆上变 | 绿 | 378.9021 | 重庆市北公司
74095 | 10kV海德格调B区公配#2变 | 绿 | 538.1196 | 重庆市北公司
74096 | 10kV海德格调B区公配#1变 | 绿 | 547.6206 | 重庆市北公司
74097 | 10kV海德杆上变 | 绿 | 639.5258 | 重庆市北公司
74098 | 10kV海德旭园2柱上变 | 绿 | 333.4845 | 重庆市北公司
74099 | 10kV海德旭园1柱上变 | 绿 | 356.6062 | 重庆市北公司
74100 | 10kV海德山庄公配#2变 | 绿 | 884.1546 | 重庆市北公司
74101 | 10kV海德山庄公配#1变 | 绿 | 1003.6907 | 重庆市北公司
74102 | 10kV海德小区四杆上变 | 绿 | 372.5309 | 重庆市北公司
74103 | 10kV海德小区二杆上变 | 绿 | 375.2495 | 重庆市北公司
74104 | 10kV海德小区三杆上变 | 绿 | 365.3773 | 重庆市北公司
74105 | 10kV海德加园柱上变 | 绿 | 352.2268 | 重庆市北公司
74106 | 10kV海天谭家桥杆上变 | 黄 | 95.5340 | 重庆市北公司
74107 | 10kV海伦堡玖悦府#1公配#4变 | 绿 | 508.9072 | 重庆市北公司
74108 | 10kV海伦堡玖悦府#1公配#3变 | 绿 | 648.1402 | 重庆市北公司
74109 | 10kV海伦堡玖悦府#1公配#2变 | 绿 | 654.9196 | 重庆市北公司
74110 | 10kV海伦堡玖悦府#1公配#1变 | 绿 | 513.7113 | 重庆市北公司
74111 | 10kV海云大厦公配#1变 | 绿 | 857.4330 | 重庆市北公司
74112 | 10kV浩景雅园公配#2变 | 绿 | 552.7629 | 重庆市北公司
74113 | 10kV浩景雅园公配#1变 | 绿 | 534.2887 | 重庆市北公司
74114 | 10kV浩博天庭#2公用箱变#1变 | 绿 | 421.2165 | 重庆市北公司
74115 | 10kV浩博天庭#1公用箱变#1变 | 绿 | 531.1753 | 重庆市北公司
74116 | 10kV测井数控区箱变#1变 | 绿 | 415.0598 | 重庆市北公司
74117 | 10kV测井家属#1公配#2变 | 绿 | 335.9175 | 重庆市北公司
74118 | 10kV测井家属#1公配#1变 | 绿 | 334.5773 | 重庆市北公司
74119 | 10kV浅十二箱变#1变 | 绿 | 170.7629 | 重庆市北公司
74120 | 10kV派出所杆上变 | 绿 | 397.1588 | 重庆市北公司
74121 | 10kV洺悦府#2公配#4变 | 绿 | 678.9443 | 重庆市北公司
74122 | 10kV洺悦府#2公配#3变 | 绿 | 673.6495 | 重庆市北公司
74123 | 10kV洺悦府#2公配#2变 | 绿 | 669.1216 | 重庆市北公司
74124 | 10kV洺悦府#2公配#1变 | 绿 | 672.4619 | 重庆市北公司
74125 | 10kV洺悦府#1公配#4变 | 绿 | 674.5897 | 重庆市北公司
74126 | 10kV洺悦府#1公配#3变 | 绿 | 668.6515 | 重庆市北公司
74127 | 10kV洺悦府#1公配#2变 | 绿 | 667.1175 | 重庆市北公司
74128 | 10kV洺悦府#1公配#1变 | 绿 | 678.4247 | 重庆市北公司
74129 | 10kV洪岗田格子柱上变 | 绿 | 64.2827 | 重庆市北公司
74130 | 10kV洪岗三湾大塘柱上变 | 绿 | 163.6186 | 重庆市北公司
74131 | 10kV洞子口杆上变 | 绿 | 46.0804 | 重庆市北公司
74132 | 10kV洞口村配变六社处杆上变 | 绿 | 40.0000 | 重庆市北公司
74133 | 10kV洞口村杆上变 | 绿 | 82.9103 | 重庆市北公司
74134 | 10kV洞口村十八社杆上变 | 绿 | 86.7794 | 重庆市北公司
74135 | 10kV洛镇线织布厂配电房#1变 | 绿 | 444.5196 | 重庆市北公司
74136 | 10kV洛镇线洛碛粮站移民配电房#2变 | 绿 | 559.3608 | 重庆市北公司
74137 | 10kV洛镇线洛碛粮站移民配电房#1变 | 绿 | 543.2165 | 重庆市北公司
74138 | 10kV洛镇线洛碛医院住宿2#配电房#1变 | 绿 | 535.2577 | 重庆市北公司
74139 | 10kV洛镇线洛碛医院1#配电房#1变 | 绿 | 425.4691 | 重庆市北公司
74140 | 10kV洛镇线合药移民配电房#2变 | 绿 | 534.1649 | 重庆市北公司
74141 | 10kV洛镇线合药移民配电房#1变 | 绿 | 537.4227 | 重庆市北公司
74142 | 10kV洛镇线供销社移民配电房#2 | 绿 | 557.4021 | 重庆市北公司
74143 | 10kV洛镇线供销社移民配电房#1 | 绿 | 537.5052 | 重庆市北公司
74144 | 10kV洛镇农贸市场柱上变 | 绿 | 130.1856 | 重庆市北公司
74145 | 10kV洛配二柱上变 | 绿 | 161.5835 | 重庆市北公司
74146 | 10kV洛碛青木广场柱上变 | 绿 | 359.3031 | 重庆市北公司
74147 | 10kV洛碛水运还建房杆上变 | 绿 | 208.3299 | 重庆市北公司
74148 | 10kV洛碛5社柱上变 | 绿 | 44.1644 | 重庆市北公司
74149 | 10kV洛安（5）公配配变 | 绿 | 434.1649 | 重庆市北公司
74150 | 10kV洛安#3公配#1变 | 绿 | 438.3010 | 重庆市北公司
74151 | 10kV洛太线金天园林配电房#2变 | 绿 | 528.3299 | 重庆市北公司
74152 | 10kV洛太线金天园林配电房#1变 | 绿 | 523.6082 | 重庆市北公司
74153 | 10kV洛太线李泽柏联建房配电房#1变 | 绿 | 522.3711 | 重庆市北公司
74154 | 10kV洛太线兴隆社区配电房#2变 | 绿 | 543.3608 | 重庆市北公司
74155 | 10kV洛太线兴隆社区配电房#1变 | 绿 | 532.8660 | 重庆市北公司
74156 | 10kV洋河银都公配#1变 | 绿 | 559.9794 | 重庆市北公司
74157 | 10kV洋河金地花园公配#2变 | 绿 | 673.3773 | 重庆市北公司
74158 | 10kV洋河金地花园公配#1变 | 绿 | 733.6247 | 重庆市北公司
74159 | 10kV洋河湾公配#4配变 | 绿 | 530.6804 | 重庆市北公司
74160 | 10kV洋河湾公配#3配变 | 绿 | 526.1031 | 重庆市北公司
74161 | 10kV洋河湾公配#2配变 | 绿 | 667.9588 | 重庆市北公司
74162 | 10kV洋河湾公配#1配变 | 绿 | 671.1505 | 重庆市北公司
74163 | 10kV洋河沟柱上变 | 绿 | 398.7670 | 重庆市北公司
74164 | 10kV洋河沟二柱上变 | 绿 | 360.5278 | 重庆市北公司
74165 | 10kV洋河时代明珠公配#1变 | 绿 | 532.3299 | 重庆市北公司
74166 | 10kV洋河小区箱变#1变 | 绿 | 541.6701 | 重庆市北公司
74167 | 10kV洋河四村柱上变 | 绿 | 205.5835 | 重庆市北公司
74168 | 10kV洋河四村公配#1配变 | 绿 | 590.2474 | 重庆市北公司
74169 | 10kV洋河二村杆上变 | 绿 | 388.1897 | 重庆市北公司
74170 | 10kV洋河二村公配#2变 | 绿 | 686.5897 | 重庆市北公司
74171 | 10kV洋河二村二柱上变 | 绿 | 563.3196 | 重庆市北公司
74172 | 10kV洋河#4公配#1变 | 绿 | 587.5979 | 重庆市北公司
74173 | 10kV洋河#3箱变#1变 | 绿 | 550.8041 | 重庆市北公司
74174 | 10kV洋河#3公配#2变 | 绿 | 685.3031 | 重庆市北公司
74175 | 10kV洋河#3公配#1变 | 绿 | 701.2124 | 重庆市北公司
74176 | 10kV洋河#2箱变#1变 | 绿 | 565.7732 | 重庆市北公司
74177 | 10kV洋河#1公配#2变 | 绿 | 529.6701 | 重庆市北公司
74178 | 10kV洋河#1公配#1变 | 绿 | 526.2474 | 重庆市北公司
74179 | 10kV洋丰圣乔维斯#2公配#2变 | 绿 | 719.2247 | 重庆市北公司
74180 | 10kV洋丰圣乔维斯#2公配#1变 | 绿 | 734.9113 | 重庆市北公司
74181 | 10kV洋丰圣乔维斯#1公配#3变 | 绿 | 820.4536 | 重庆市北公司
74182 | 10kV洋丰圣乔维斯#1公配#2变 | 绿 | 843.3814 | 重庆市北公司
74183 | 10kV洋丰圣乔维斯#1公配#1变 | 绿 | 835.2371 | 重庆市北公司
74184 | 10kV泽科空港明珠#3公配#3变 | 绿 | 540.3711 | 重庆市北公司
74185 | 10kV泽科空港明珠#3公配#2变 | 绿 | 534.6804 | 重庆市北公司
74186 | 10kV泽科空港明珠#3公配#1变 | 绿 | 525.5464 | 重庆市北公司
74187 | 10kV泽科空港明珠#2公配#2变 | 绿 | 662.4907 | 重庆市北公司
74188 | 10kV泽科空港明珠#2公配#1变 | 绿 | 664.4701 | 重庆市北公司
74189 | 10kV泽科空港明珠#1公配#2变 | 绿 | 334.5608 | 重庆市北公司
74190 | 10kV泽科空港明珠#1公配#1变 | 绿 | 333.8433 | 重庆市北公司
74191 | 10kV泽科港城国际二期#2公配#2变 | 绿 | 722.4660 | 重庆市北公司
74192 | 10kV泽科港城国际二期#2公配#1变 | 绿 | 723.7773 | 重庆市北公司
74193 | 10kV泽科港城国际三期#2公配#2变 | 绿 | 679.4887 | 重庆市北公司
74194 | 10kV泽科港城国际三期#2公配#1变 | 绿 | 700.2474 | 重庆市北公司
74195 | 10kV泽科港城国际三期#1公配#3变 | 绿 | 546.0124 | 重庆市北公司
74196 | 10kV泽科港城国际三期#1公配#2变 | 绿 | 549.8351 | 重庆市北公司
74197 | 10kV泽科港城国际三期#1公配#1变 | 绿 | 556.3093 | 重庆市北公司
74198 | 10kV泽京时代公配#4变 | 绿 | 555.9175 | 重庆市北公司
74199 | 10kV泽京时代公配#2变 | 绿 | 537.4433 | 重庆市北公司
74200 | 10kV泰硕西苑B区公配#2变压器 | 绿 | 661.8722 | 重庆市北公司
74201 | 10kV泰硕西苑B区公配#1变压器 | 绿 | 655.8351 | 重庆市北公司
74202 | 10kV泰硕西苑A区公配#2变 | 绿 | 675.1340 | 重庆市北公司
74203 | 10kV泰硕西苑A区公配#1变 | 绿 | 691.8557 | 重庆市北公司
74204 | 10kV法院杆上变 | 绿 | 356.8536 | 重庆市北公司
74205 | 10kV法院二杆上变 | 绿 | 365.5134 | 重庆市北公司
74206 | 10kV法警楼公配#1公变 | 绿 | 833.3402 | 重庆市北公司
74207 | 10kV河沟胡家湾杆上变 | 绿 | 178.4907 | 重庆市北公司
74208 | 10kV河沟唐家湾杆上变 | 绿 | 144.6062 | 重庆市北公司
74209 | 10kV河水黄水坡杆上变 | 绿 | 80.9856 | 重庆市北公司
74210 | 10kV河坝黄竹林杆上变 | 黄 | 314.1134 | 重庆市北公司
74211 | 10kV河咀油房杆上变 | 绿 | 149.3959 | 重庆市北公司
74212 | 10kV河咀村堰塘湾杆上变 | 黄 | 34.2830 | 重庆市北公司
74213 | 10kV河咀小屋基杆上变 | 绿 | 83.8227 | 重庆市北公司
74214 | 10kV河咀2杆上变 | 绿 | 82.3057 | 重庆市北公司
74215 | 10kV河咀1杆上变 | 黄 | 42.1608 | 重庆市北公司
74216 | 10kV沙溪场杆上变 | 绿 | 41.8103 | 重庆市北公司
74217 | 10kV沙湾道场坝杆上变 | 黄 | 33.2763 | 重庆市北公司
74218 | 10kV沙湾羊毛甸子杆上变 | 绿 | 85.9814 | 重庆市北公司
74219 | 10kV沙湾羊毛甸子二杆上变 | 绿 | 83.8969 | 重庆市北公司
74220 | 10kV沙湾窑沟杆上变 | 绿 | 160.2969 | 重庆市北公司
74221 | 10kV沙湾水地坡杆上变 | 绿 | 87.2351 | 重庆市北公司
74222 | 10kV沙湾幺台湾杆上变 | 绿 | 164.4907 | 重庆市北公司
74223 | 10kV沙湾六社杆上变 | 绿 | 43.5093 | 重庆市北公司
74224 | 10kV沙湾五社杆上变 | 绿 | 83.2598 | 重庆市北公司
74225 | 10kV沙湾下家沟杆上变 | 绿 | 84.6887 | 重庆市北公司
74226 | 10kV沙湾下家沟二杆上变 | 绿 | 162.6289 | 重庆市北公司
74227 | 10kV沙树湾杆上变 | 绿 | 41.2588 | 重庆市北公司
74228 | 10kV沙树湾二杆上变 | 绿 | 167.2680 | 重庆市北公司
74229 | 10kV沙岚垭杆上变 | 绿 | 339.3485 | 重庆市北公司
74230 | 10kV沙塝杆上变 | 绿 | 333.5464 | 重庆市北公司
74231 | 10kV沙塝二杆上变 | 绿 | 341.3155 | 重庆市北公司
74232 | 10kV沙坪村委会二柱上变 | 绿 | 333.6701 | 重庆市北公司
74233 | 10kV沙坪18社杆上变 | 黄 | 154.1794 | 重庆市北公司
74234 | 10kV沙坡窑湾杆上变 | 绿 | 42.4433 | 重庆市北公司
74235 | 10kV沙坡溜河杆上变 | 绿 | 85.4557 | 重庆市北公司
74236 | 10kV沙坡村杆上变 | 绿 | 110.2536 | 重庆市北公司
74237 | 10kV沙坡一杆上变 | 绿 | 89.5134 | 重庆市北公司
74238 | 10kV沙坎长岭岗杆上变 | 绿 | 83.9866 | 重庆市北公司
74239 | 10kV沙坎3社(1)杆上变 | 绿 | 171.4186 | 重庆市北公司
74240 | 10kV沙坎1社(2)柱上变 | 绿 | 163.4268 | 重庆市北公司
74241 | 10kV沙地老常房杆上变 | 绿 | 163.0639 | 重庆市北公司
74242 | 10kV沙地沙湾大塘杆上变 | 绿 | 47.3031 | 重庆市北公司
74243 | 10kV沙嘴柱上变 | 绿 | 252.0000 | 重庆市北公司
74244 | 10kV沙嘴二柱上变 | 绿 | 320.0000 | 重庆市北公司
74245 | 10kV沙凼一柱上变 | 绿 | 88.5392 | 重庆市北公司
74246 | 10kV沉香园公配#2变 | 绿 | 661.3031 | 重庆市北公司
74247 | 10kV沉香园公配#1变 | 绿 | 670.3340 | 重庆市北公司
74248 | 10kV汽运公配#1变 | 绿 | 512.4495 | 重庆市北公司
74249 | 10kV汽修厂杆上变 | 绿 | 350.7546 | 重庆市北公司
74250 | 10kV汪家沟柱上变 | 绿 | 338.7732 | 重庆市北公司
74251 | 10kV汪家沟杆上变 | 黄 | 61.7773 | 重庆市北公司
74252 | 10kV汪家山柱上变 | 绿 | 84.4536 | 重庆市北公司
74253 | 10kV污水处理厂杆上变 | 绿 | 88.8531 | 重庆市北公司
74254 | 10kV江龙大厦公配#1变 | 绿 | 603.0309 | 重庆市北公司
74255 | 10kV江语听澜公配#2变 | 绿 | 640.1732 | 重庆市北公司
74256 | 10kV江语听澜公配#1变 | 绿 | 640.2227 | 重庆市北公司
74257 | 10kV江湾城#8公配#2变 | 绿 | 686.1938 | 重庆市北公司
74258 | 10kV江湾城#8公配#1变 | 绿 | 668.4041 | 重庆市北公司
74259 | 10kV江湾城#7公配#2变 | 绿 | 664.7175 | 重庆市北公司
74260 | 10kV江湾城#7公配#1变 | 绿 | 672.3629 | 重庆市北公司
74261 | 10kV江湾城#6公配#2变压器 | 绿 | 669.6907 | 重庆市北公司
74262 | 10kV江湾城#6公配#1变压器 | 绿 | 667.6124 | 重庆市北公司
74263 | 10kV江湾城#5公配#3变 | 绿 | 678.0784 | 重庆市北公司
74264 | 10kV江湾城#5公配#2变 | 绿 | 841.1959 | 重庆市北公司
74265 | 10kV江湾城#5公配#1变 | 绿 | 837.0515 | 重庆市北公司
74266 | 10kV江湾城#4公配#2变 | 绿 | 526.6392 | 重庆市北公司
74267 | 10kV江湾城#4公配#1变 | 绿 | 539.3608 | 重庆市北公司
74268 | 10kV江湾城#3公配#2变 | 绿 | 530.0412 | 重庆市北公司
74269 | 10kV江湾城#3公配#1变 | 绿 | 529.1753 | 重庆市北公司
74270 | 10kV江湾城#2公配#1变 | 绿 | 671.4722 | 重庆市北公司
74271 | 10kV江湾城#1公配#3变 | 绿 | 658.9526 | 重庆市北公司
74272 | 10kV江湾城#1公配#2变 | 绿 | 670.9773 | 重庆市北公司
74273 | 10kV江湾城#1公配#1变 | 绿 | 670.8784 | 重庆市北公司
74274 | 10kV江洲杆上变 | 绿 | 347.7856 | 重庆市北公司
74275 | 10kV江河大厦公配#2变压器 | 绿 | 329.7732 | 重庆市北公司
74276 | 10kV江河大厦公配#1变压器 | 绿 | 333.2000 | 重庆市北公司
74277 | 10kV江机柱上变 | 绿 | 369.9175 | 重庆市北公司
74278 | 10kV江山樾四期#2公配#2变 | 绿 | 650.2990 | 重庆市北公司
74279 | 10kV江山樾四期#2公配#1变 | 绿 | 667.9093 | 重庆市北公司
74280 | 10kV江山樾四期#1公配#2变 | 绿 | 686.5649 | 重庆市北公司
74281 | 10kV江山樾四期#1公配#1变 | 绿 | 656.8495 | 重庆市北公司
74282 | 10kV江山樾六期#2公配#2变 | 绿 | 719.3485 | 重庆市北公司
74283 | 10kV江山樾六期#1公配#1变 | 绿 | 726.8948 | 重庆市北公司
74284 | 10kV江山樾五期#2公配#2变 | 绿 | 519.1959 | 重庆市北公司
74285 | 10kV江山樾五期#2公配#1变 | 绿 | 523.3814 | 重庆市北公司
74286 | 10kV江山樾五期#1公配#2变 | 绿 | 669.1959 | 重庆市北公司
74287 | 10kV江山樾五期#1公配#1变 | 绿 | 692.6268 | 重庆市北公司
74288 | 10kV江山樾二期#2公配#4变 | 绿 | 675.6041 | 重庆市北公司
74289 | 10kV江山樾二期#2公配#1变 | 绿 | 684.7588 | 重庆市北公司
74290 | 10kV江山樾二期#1公配#2变 | 绿 | 667.1670 | 重庆市北公司
74291 | 10kV江山樾二期#1公配#1变 | 绿 | 665.1134 | 重庆市北公司
74292 | 10kV江山樾三期南#2公配#4变 | 绿 | 523.5052 | 重庆市北公司
74293 | 10kV江山樾三期南#2公配#3变 | 绿 | 536.5773 | 重庆市北公司
74294 | 10kV江山樾三期南#2公配#2变 | 绿 | 527.2371 | 重庆市北公司
74295 | 10kV江山樾三期南#2公配#1变 | 绿 | 525.9588 | 重庆市北公司
74296 | 10kV江山樾三期南#1公配#4变 | 绿 | 522.0000 | 重庆市北公司
74297 | 10kV江山樾三期南#1公配#3变 | 绿 | 408.1031 | 重庆市北公司
74298 | 10kV江山樾三期南#1公配#2变 | 绿 | 517.5258 | 重庆市北公司
74299 | 10kV江山樾三期南#1公配#1变 | 绿 | 407.6392 | 重庆市北公司
74300 | 10kV江山樾三期#4公配#4变 | 绿 | 414.7959 | 重庆市北公司
74301 | 10kV江山樾三期#4公配#3变 | 绿 | 428.0412 | 重庆市北公司
74302 | 10kV江山樾三期#4公配#2变 | 绿 | 524.4948 | 重庆市北公司
74303 | 10kV江山樾三期#4公配#1变 | 绿 | 533.5464 | 重庆市北公司
74304 | 10kV江山樾三期#3公配#4变 | 绿 | 527.4722 | 重庆市北公司
74305 | 10kV江山樾三期#3公配#3变 | 绿 | 516.2557 | 重庆市北公司
74306 | 10kV江山樾三期#3公配#2变 | 绿 | 413.6082 | 重庆市北公司
74307 | 10kV江山樾三期#3公配#1变 | 绿 | 428.0619 | 重庆市北公司
74308 | 10kV江山樾三期#2公配#3变 | 绿 | 558.8041 | 重庆市北公司
74309 | 10kV江山樾三期#2公配#2变 | 绿 | 547.9175 | 重庆市北公司
74310 | 10kV江山樾三期#1公配#3变 | 绿 | 553.4227 | 重庆市北公司
74311 | 10kV江山樾三期#1公配#2变 | 绿 | 738.4990 | 重庆市北公司
74312 | 10kV江山樾一期#2公配#4变 | 绿 | 550.0619 | 重庆市北公司
74313 | 10kV江山樾一期#2公配#2变 | 绿 | 547.9175 | 重庆市北公司
74314 | 10kV江山樾一期#2公配#1变 | 绿 | 545.4227 | 重庆市北公司
74315 | 10kV江山樾一期#1公配#2变 | 绿 | 668.8495 | 重庆市北公司
74316 | 10kV江山樾一期#1公配#1变 | 绿 | 645.4186 | 重庆市北公司
74317 | 10kV江山国际二期#3公配#2变 | 绿 | 512.3093 | 重庆市北公司
74318 | 10kV江山国际二期#2公配#4变 | 绿 | 528.6392 | 重庆市北公司
74319 | 10kV江山国际二期#2公配#3变 | 绿 | 521.2990 | 重庆市北公司
74320 | 10kV江山国际二期#2公配#2变 | 绿 | 692.1567 | 重庆市北公司
74321 | 10kV江山国际二期#2公配#1变 | 绿 | 681.5423 | 重庆市北公司
74322 | 10kV江山国际二期#1公配#2变 | 绿 | 680.2062 | 重庆市北公司
74323 | 10kV江山国际二期#1公配#1变 | 绿 | 710.8866 | 重庆市北公司
74324 | 10kV江山国际三期#2公配#4变 | 绿 | 431.3196 | 重庆市北公司
74325 | 10kV江山国际三期#2公配#3变 | 绿 | 432.3918 | 重庆市北公司
74326 | 10kV江山国际三期#2公配#1变 | 绿 | 540.4485 | 重庆市北公司
74327 | 10kV江山国际三期#1公配#4变 | 绿 | 534.4124 | 重庆市北公司
74328 | 10kV江山国际三期#1公配#3变 | 绿 | 533.3196 | 重庆市北公司
74329 | 10kV江山国际三期#1公配#1变 | 绿 | 561.2990 | 重庆市北公司
74330 | 10kV江山名门三期#4公配#3公变 | 绿 | 685.9711 | 重庆市北公司
74331 | 10kV江山名门三期#4公配#1公变 | 绿 | 687.5299 | 重庆市北公司
74332 | 10kV江山名门三期#3公配#2公变 | 绿 | 536.8454 | 重庆市北公司
74333 | 10kV江山名门三期#2公配#3变 | 绿 | 640.0000 | 重庆市北公司
74334 | 10kV江山名门三期#2公配#1变 | 绿 | 640.0000 | 重庆市北公司
74335 | 10kV江山名门三期#1公配#2变 | 绿 | 515.5258 | 重庆市北公司
74336 | 10kV江山名门三期#1公配#1变 | 绿 | 526.0825 | 重庆市北公司
74337 | 10kV江山名门F1公配#3变 | 绿 | 537.0722 | 重庆市北公司
74338 | 10kV江山名门F1公配#2变 | 绿 | 530.9485 | 重庆市北公司
74339 | 10kV江山名门F1公配#1变 | 绿 | 537.3402 | 重庆市北公司
74340 | 10kV江山名门E2公配#4公变 | 绿 | 673.9216 | 重庆市北公司
74341 | 10kV江山名门E2公配#3公变 | 绿 | 684.6103 | 重庆市北公司
74342 | 10kV江山名门E2公配#2公变 | 绿 | 676.7423 | 重庆市北公司
74343 | 10kV江山名门E2公配#1公变 | 绿 | 671.9175 | 重庆市北公司
74344 | 10kV江山名门E1公配#1公变 | 绿 | 566.2062 | 重庆市北公司
74345 | 10kV江山名门#3公配#3变 | 绿 | 530.7216 | 重庆市北公司
74346 | 10kV江山名门#3公配#2变 | 绿 | 537.7320 | 重庆市北公司
74347 | 10kV江山名门#3公配#1变 | 绿 | 563.2784 | 重庆市北公司
74348 | 10kV江山名门#2公配#2变 | 绿 | 687.4804 | 重庆市北公司
74349 | 10kV江山名门#2公配#1变 | 绿 | 679.4144 | 重庆市北公司
74350 | 10kV江山名门#1公配#2变 | 绿 | 550.1649 | 重庆市北公司
74351 | 10kV江山名门#1公配#1变 | 绿 | 550.9691 | 重庆市北公司
74352 | 10kV江山云著#3公配#2变 | 绿 | 664.2474 | 重庆市北公司
74353 | 10kV江山云著#3公配#1变 | 绿 | 657.5918 | 重庆市北公司
74354 | 10kV江山云著#2公配#4变 | 绿 | 659.4722 | 重庆市北公司
74355 | 10kV江山云著#2公配#3变 | 绿 | 668.3052 | 重庆市北公司
74356 | 10kV江山云著#2公配#2变 | 绿 | 654.5485 | 重庆市北公司
74357 | 10kV江山云著#2公配#1变 | 绿 | 658.8536 | 重庆市北公司
74358 | 10kV江山云著#1公配#4变 | 绿 | 650.2433 | 重庆市北公司
74359 | 10kV江山云著#1公配#3变 | 绿 | 665.2371 | 重庆市北公司
74360 | 10kV江山云著#1公配#2变 | 绿 | 658.4825 | 重庆市北公司
74361 | 10kV江山云著#1公配#1变 | 绿 | 663.5794 | 重庆市北公司
74362 | 10kV江山云出四期#1公配#2变 | 绿 | 643.8103 | 重庆市北公司
74363 | 10kV江山云出四期#1公配#1变 | 绿 | 640.5196 | 重庆市北公司
74364 | 10kV江山云出六期#1公配#2变 | 绿 | 520.6186 | 重庆市北公司
74365 | 10kV江山云出六期#1公配#1变 | 绿 | 521.5464 | 重庆市北公司
74366 | 10kV江山云出三期#1公配#2变 | 绿 | 669.1464 | 重庆市北公司
74367 | 10kV江山云出三期#1公配#1变 | 绿 | 664.0742 | 重庆市北公司
74368 | 10kV江山云出#2公配#2变 | 绿 | 693.0722 | 重庆市北公司
74369 | 10kV江山云出#2公配#1变 | 绿 | 696.5608 | 重庆市北公司
74370 | 10kV江山云出#1公配#2变 | 绿 | 677.4598 | 重庆市北公司
74371 | 10kV江山云出#1公配#1变 | 绿 | 699.4804 | 重庆市北公司
74372 | 10kV江山丽景1号配电房2#配变 | 绿 | 542.0000 | 重庆市北公司
74373 | 10kV江山丽景1号配电房1#配变 | 绿 | 685.7485 | 重庆市北公司
74374 | 10kV江天御府#1公配#4变 | 绿 | 525.9175 | 重庆市北公司
74375 | 10kV江天御府#1公配#3变 | 绿 | 527.0309 | 重庆市北公司
74376 | 10kV江天御府#1公配#2变 | 绿 | 528.2062 | 重庆市北公司
74377 | 10kV江天御府#1公配#1变 | 绿 | 517.4845 | 重庆市北公司
74378 | 10kV江合煤化二箱变配电变压器 | 绿 | 327.1010 | 重庆市北公司
74379 | 10kV江合煤化#1公用箱变#1变 | 绿 | 328.6845 | 重庆市北公司
74380 | 10kV江南花苑公配#1变 | 绿 | 536.4948 | 重庆市北公司
74381 | 10kV江南水乡#2公配#1变 | 绿 | 851.4330 | 重庆市北公司
74382 | 10kV江南水乡#1公配#2配变 | 绿 | 856.2577 | 重庆市北公司
74383 | 10kV江南水乡#1公配#1配变 | 绿 | 854.2474 | 重庆市北公司
74384 | 10kV江北营销公用箱变#1变 | 绿 | 171.8577 | 重庆市北公司
74385 | 10kV江北工商局公配#1公变 | 绿 | 568.4536 | 重庆市北公司
74386 | 10kV江北局大院公配#4变 | 绿 | 739.0186 | 重庆市北公司
74387 | 10kV江北局大院公配#3变 | 绿 | 682.3340 | 重庆市北公司
74388 | 10kV江北局大院公配#2变 | 绿 | 708.9567 | 重庆市北公司
74389 | 10kV江北局大院公配#1变 | 绿 | 754.6557 | 重庆市北公司
74390 | 10kV江北头塘变电站公用箱变 | 绿 | 320.0000 | 重庆市北公司
74391 | 10kV江北农场杆上变 | 绿 | 320.3959 | 重庆市北公司
74392 | 10kV江五线电缆隧道照明公用箱变#1公变 | 绿 | 255.9175 | 重庆市北公司
74393 | 10kV江二中杆上变 | 绿 | 328.9814 | 重庆市北公司
74394 | 10kV江与黑杆上变 | 绿 | 254.4742 | 重庆市北公司
74395 | 10kV江与城五期B组#2公配#4变 | 绿 | 698.2928 | 重庆市北公司
74396 | 10kV江与城五期B组#2公配#3变 | 绿 | 681.7897 | 重庆市北公司
74397 | 10kV江与城五期B组#2公配#2变 | 绿 | 685.2784 | 重庆市北公司
74398 | 10kV江与城五期B组#2公配#1变 | 绿 | 702.0784 | 重庆市北公司
74399 | 10kV江与城五期B组#1公配#2变 | 绿 | 686.4907 | 重庆市北公司
74400 | 10kV江与城五期B组#1公配#1变 | 绿 | 684.6351 | 重庆市北公司
74401 | 10kV江与城五期#2公配#2变 | 绿 | 688.6186 | 重庆市北公司
74402 | 10kV江与城五期#2公配#1变 | 绿 | 704.1567 | 重庆市北公司
74403 | 10kV江与城五期#1公配#3变 | 绿 | 709.8969 | 重庆市北公司
74404 | 10kV江与城五期#1公配#2变 | 绿 | 675.4557 | 重庆市北公司
74405 | 10kV江与城五期#1公配#1变 | 绿 | 682.6804 | 重庆市北公司
74406 | 10kV江与城二期二组团1#公配2#变压器 | 绿 | 721.5753 | 重庆市北公司
74407 | 10kV江与城二期二组团1#公配1#变压器 | 绿 | 710.9608 | 重庆市北公司
74408 | 10kV江与城二期二组团#2公配#4变 | 绿 | 658.4825 | 重庆市北公司
74409 | 10kV江与城二期二组团#2公配#3变 | 绿 | 686.0948 | 重庆市北公司
74410 | 10kV江与城二期二组团#2公配#2变 | 绿 | 709.1299 | 重庆市北公司
74411 | 10kV江与城二期二组团#2公配#1变 | 绿 | 690.1278 | 重庆市北公司
74412 | 10kV江与城7-5地块#3公配#2变 | 绿 | 686.4165 | 重庆市北公司
74413 | 10kV江与城7-5地块#3公配#1变 | 绿 | 681.7402 | 重庆市北公司
74414 | 10kV江与城7-5地块#2公配#2变 | 绿 | 756.7588 | 重庆市北公司
74415 | 10kV江与城7-5地块#2公配#1变 | 绿 | 695.1010 | 重庆市北公司
74416 | 10kV江与城7-5地块#1公配#2变 | 绿 | 694.6804 | 重庆市北公司
74417 | 10kV江与城7-5地块#1公配#1变 | 绿 | 703.7608 | 重庆市北公司
74418 | 10kV江与城7-5A地块#1公配#2变 | 绿 | 710.2186 | 重庆市北公司
74419 | 10kV江与城7-5A地块#1公配#1变 | 绿 | 696.8825 | 重庆市北公司
74420 | 10kV江与城6-4地块#2公配#3变 | 绿 | 696.2887 | 重庆市北公司
74421 | 10kV江与城6-4地块#2公配#2变 | 绿 | 528.8660 | 重庆市北公司
74422 | 10kV江与城6-4地块#2公配#1变 | 绿 | 551.7113 | 重庆市北公司
74423 | 10kV江与城6-4地块#1公配#4变 | 绿 | 528.8041 | 重庆市北公司
74424 | 10kV江与城6-4地块#1公配#3变 | 绿 | 532.9072 | 重庆市北公司
74425 | 10kV江与城6-4地块#1公配#2变 | 绿 | 528.5155 | 重庆市北公司
74426 | 10kV江与城6-4地块#1公配#1变 | 绿 | 538.8866 | 重庆市北公司
74427 | 10kV江与城6-1地块#4公配#2变 | 绿 | 698.4660 | 重庆市北公司
74428 | 10kV江与城6-1地块#4公配#1变 | 绿 | 707.6948 | 重庆市北公司
74429 | 10kV江与城6-1地块#3公配#3变 | 绿 | 551.8351 | 重庆市北公司
74430 | 10kV江与城6-1地块#3公配#2变 | 绿 | 538.0000 | 重庆市北公司
74431 | 10kV江与城6-1地块#3公配#1变 | 绿 | 516.8247 | 重庆市北公司
74432 | 10kV江与城6-1地块#2公配#3变 | 绿 | 676.7175 | 重庆市北公司
74433 | 10kV江与城6-1地块#2公配#2变 | 绿 | 695.6454 | 重庆市北公司
74434 | 10kV江与城6-1地块#2公配#1变 | 绿 | 695.7196 | 重庆市北公司
74435 | 10kV江与城6-1地块#1公配#4变 | 绿 | 670.5814 | 重庆市北公司
74436 | 10kV江与城6-1地块#1公配#3变 | 绿 | 692.4536 | 重庆市北公司
74437 | 10kV江与城6-1地块#1公配#2变 | 绿 | 544.1567 | 重庆市北公司
74438 | 10kV江与城6-1地块#1公配#1变 | 绿 | 545.9175 | 重庆市北公司
74439 | 10kV江与城4号公配#2变 | 绿 | 676.6680 | 重庆市北公司
74440 | 10kV江与城4号公配#1变 | 绿 | 532.1031 | 重庆市北公司
74441 | 10kV江与城3号公配#2变 | 绿 | 548.0907 | 重庆市北公司
74442 | 10kV江与城3号公配#1变 | 绿 | 549.5052 | 重庆市北公司
74443 | 10kV江与城#3所#3公配#4变 | 绿 | 678.2515 | 重庆市北公司
74444 | 10kV江与城#3所#3公配#3变 | 绿 | 550.7835 | 重庆市北公司
74445 | 10kV江与城#3所#3公配#2变 | 绿 | 548.4124 | 重庆市北公司
74446 | 10kV江与城#3所#3公配#1变 | 绿 | 688.1485 | 重庆市北公司
74447 | 10kV江与城#3所#2公配#4变 | 绿 | 554.9278 | 重庆市北公司
74448 | 10kV江与城#3所#2公配#3变 | 绿 | 544.9897 | 重庆市北公司
74449 | 10kV江与城#3所#2公配#2变 | 绿 | 557.6907 | 重庆市北公司
74450 | 10kV江与城#3所#2公配#1变 | 绿 | 554.1031 | 重庆市北公司
74451 | 10kV江与城#3所#1公配#4变 | 绿 | 676.2969 | 重庆市北公司
74452 | 10kV江与城#3所#1公配#3变 | 绿 | 550.6804 | 重庆市北公司
74453 | 10kV江与城#3所#1公配#2变 | 绿 | 538.7835 | 重庆市北公司
74454 | 10kV江与城#3所#1公配#1变 | 绿 | 685.2041 | 重庆市北公司
74455 | 10kV江与城#2公配1#变压器 | 绿 | 699.3814 | 重庆市北公司
74456 | 10kV江与城#1公配#1变压器 | 绿 | 698.5464 | 重庆市北公司
74457 | 10kV江上明珠梧桐A3上组团公配#1变 | 绿 | 707.5711 | 重庆市北公司
74458 | 10kV江上明珠E组团公配#4变 | 绿 | 517.7732 | 重庆市北公司
74459 | 10kV江上明珠E组团公配#3变 | 绿 | 528.2268 | 重庆市北公司
74460 | 10kV江上明珠E组团公配#2变 | 绿 | 532.9897 | 重庆市北公司
74461 | 10kV江上明珠E组团公配#1变 | 绿 | 527.0103 | 重庆市北公司
74462 | 10kV江上明珠D5组团#9公配#3变 | 绿 | 531.8144 | 重庆市北公司
74463 | 10kV江上明珠D5组团#9公配#2变 | 绿 | 535.3402 | 重庆市北公司
74464 | 10kV江上明珠D5组团#9公配#1变 | 绿 | 530.4948 | 重庆市北公司
74465 | 10kV江上明珠D5组团#8公配#3变 | 绿 | 674.2680 | 重庆市北公司
74466 | 10kV江上明珠D5组团#8公配#2变 | 绿 | 683.0268 | 重庆市北公司
74467 | 10kV江上明珠D5组团#8公配#1变 | 绿 | 682.9773 | 重庆市北公司
74468 | 10kV江上明珠3#公配#2变压器 | 绿 | 547.7320 | 重庆市北公司
74469 | 10kV江上明珠3#公配#1变压器 | 绿 | 559.6082 | 重庆市北公司
74470 | 10kV江上明珠#5公配#2变 | 绿 | 533.5052 | 重庆市北公司
74471 | 10kV江上明珠#5公配#1变 | 绿 | 539.9175 | 重庆市北公司
74472 | 10kV江上明珠#4公配#3变 | 绿 | 676.6680 | 重庆市北公司
74473 | 10kV江上明珠#4公配#2变 | 绿 | 690.9443 | 重庆市北公司
74474 | 10kV江上明珠#4公配#1变 | 绿 | 676.7175 | 重庆市北公司
74475 | 10kV江上明珠#2公配2#变压器 | 绿 | 846.1443 | 重庆市北公司
74476 | 10kV江上明珠#2公配1#变压器 | 绿 | 897.9794 | 重庆市北公司
74477 | 10kV江上明珠#1公配1#变压器 | 绿 | 878.8969 | 重庆市北公司
74478 | 10kV汉渝路柱上变 | 绿 | 561.1546 | 重庆市北公司
74479 | 10kV汉渝路二杆上变 | 绿 | 565.9588 | 重庆市北公司
74480 | 10kV汉渝路三杆上变 | 绿 | 362.6680 | 重庆市北公司
74481 | 10kV汉渝一巷杆上变 | 绿 | 362.1979 | 重庆市北公司
74482 | 10kV汇江综合楼配电房#1变 | 绿 | 416.5608 | 重庆市北公司
74483 | 10kV汇景台公配#1变630kVA | 绿 | 688.9897 | 重庆市北公司
74484 | 10kV汇景台#2公配#2变压器 | 绿 | 698.1196 | 重庆市北公司
74485 | 10kV汇景台#2公配#1变压器 | 绿 | 759.0845 | 重庆市北公司
74486 | 10kV永生粮站杆上变 | 绿 | 83.0959 | 重庆市北公司
74487 | 10kV永生石河溪杆上变 | 绿 | 81.8031 | 重庆市北公司
74488 | 10kV永生5社(2)杆上变 | 绿 | 84.0454 | 重庆市北公司
74489 | 10kV永生2社(1)柱上变 | 黄 | 150.9979 | 重庆市北公司
74490 | 10kV永庆村白树屋基杆上变 | 绿 | 88.0536 | 重庆市北公司
74491 | 10kV永庆村板粟湾杆上变 | 绿 | 87.3588 | 重庆市北公司
74492 | 10kV永庆村杨家店杆上变 | 黄 | 74.4825 | 重庆市北公司
74493 | 10kV永庆村千丘榜杆上变 | 绿 | 81.6041 | 重庆市北公司
74494 | 10kV永庆杆上变 | 绿 | 179.1258 | 重庆市北公司
74495 | 10kV永庆新街杆上变 | 黄 | 161.5670 | 重庆市北公司
74496 | 10kV永庆居民新村杆上变 | 绿 | 258.7629 | 重庆市北公司
74497 | 10kV永庆中街杆上变 | 绿 | 277.0515 | 重庆市北公司
74498 | 10kV永庆上场口杆上变 | 绿 | 344.8196 | 重庆市北公司
74499 | 10kV永兴村花脸土地杆上变 | 黄 | 257.5258 | 重庆市北公司
74500 | 10kV永兴村白合嘴杆上变 | 绿 | 172.2041 | 重庆市北公司
74501 | 10kV永兴村王本玉梁梁杆上变 | 绿 | 170.5588 | 重庆市北公司
74502 | 10kV永兴村大城庙杆上变 | 绿 | 144.3629 | 重庆市北公司
74503 | 10kV永兴村响堂杆上变 | 绿 | 87.6763 | 重庆市北公司
74504 | 10kV永兴村余家老屋杆上变 | 绿 | 12.3649 | 重庆市北公司
74505 | 10kV永兴李家院子杆上变 | 绿 | 137.2227 | 重庆市北公司
74506 | 10kV永乐4社（2）杆上变 | 绿 | 82.7588 | 重庆市北公司
74507 | 10kV永丰气门杆上变 | 绿 | 365.1649 | 重庆市北公司
74508 | 10kV水鸭柏树湾杆上变 | 绿 | 163.0186 | 重庆市北公司
74509 | 10kV水鸭村杆上变 | 绿 | 168.5856 | 重庆市北公司
74510 | 10kV水语华庭二期二标段#2公配#2变 | 绿 | 668.6515 | 重庆市北公司
74511 | 10kV水语华庭二期二标段#2公配#1变 | 绿 | 673.9464 | 重庆市北公司
74512 | 10kV水语华庭二期二标段#1公配#3变 | 绿 | 691.9093 | 重庆市北公司
74513 | 10kV水语华庭二期二标段#1公配#1变 | 绿 | 704.2804 | 重庆市北公司
74514 | 10kV水语华庭二期#2公配#3变 | 绿 | 689.8557 | 重庆市北公司
74515 | 10kV水语华庭二期#2公配#2变 | 绿 | 661.3031 | 重庆市北公司
74516 | 10kV水语华庭二期#2公配#1变 | 绿 | 660.1897 | 重庆市北公司
74517 | 10kV水语华庭二期#1公配#1变 | 绿 | 689.7567 | 重庆市北公司
74518 | 10kV水语华庭#1公配#2变 | 绿 | 516.5155 | 重庆市北公司
74519 | 10kV水语华庭#1公配#1变 | 绿 | 534.2680 | 重庆市北公司
74520 | 10kV水电施工队公配#1变 | 绿 | 558.4948 | 重庆市北公司
74521 | 10kV水洞苗圃杆上变 | 绿 | 320.4948 | 重庆市北公司
74522 | 10kV水洞学校二杆上变 | 绿 | 257.1093 | 重庆市北公司
74523 | 10kV水洞2社杆上变 | 绿 | 321.4722 | 重庆市北公司
74524 | 10kV水池杆上变 | 绿 | 83.2598 | 重庆市北公司
74525 | 10kV水榭花都公配3# | 绿 | 680.6268 | 重庆市北公司
74526 | 10kV水榭花都公配2# | 绿 | 714.4990 | 重庆市北公司
74527 | 10kV水榭花都公配1# | 绿 | 701.8557 | 重庆市北公司
74528 | 10kV水榭兰亭#2公配#4变 | 绿 | 511.0515 | 重庆市北公司
74529 | 10kV水榭兰亭#2公配#3变 | 绿 | 512.1031 | 重庆市北公司
74530 | 10kV水榭兰亭#2公配#2变 | 绿 | 513.2371 | 重庆市北公司
74531 | 10kV水榭兰亭#2公配#1变 | 绿 | 513.0722 | 重庆市北公司
74532 | 10kV水榭兰亭#1公配#2变 | 绿 | 640.0000 | 重庆市北公司
74533 | 10kV水榭兰亭#1公配#1变 | 绿 | 640.0000 | 重庆市北公司
74534 | 10kV水果市场杆上变 | 绿 | 367.2412 | 重庆市北公司
74535 | 10kV水木香榭杆上变 | 绿 | 417.5258 | 重庆市北公司
74536 | 10kV水木香山2#公配#3配变 | 绿 | 673.5753 | 重庆市北公司
74537 | 10kV水木香山2#公配#2配变 | 绿 | 666.8206 | 重庆市北公司
74538 | 10kV水木香山2#公配#1配变 | 绿 | 662.0454 | 重庆市北公司
74539 | 10kV水木香山#4公配#3变 | 绿 | 533.4021 | 重庆市北公司
74540 | 10kV水木香山#4公配#2变 | 绿 | 568.0619 | 重庆市北公司
74541 | 10kV水木香山#1公配#4配变 | 绿 | 678.7959 | 重庆市北公司
74542 | 10kV水木香山#1公配#3配变 | 绿 | 533.3814 | 重庆市北公司
74543 | 10kV水木香山#1公配#2配变 | 绿 | 535.7732 | 重庆市北公司
74544 | 10kV水木香山#1公配#1配变 | 绿 | 530.2680 | 重庆市北公司
74545 | 10kV水木青华#1公配#2配变 | 绿 | 884.7423 | 重庆市北公司
74546 | 10kV水木青华#1公配#1配变 | 绿 | 908.4021 | 重庆市北公司
74547 | 10kV水木年华4#公配#1配变 | 绿 | 698.1691 | 重庆市北公司
74548 | 10kV水木年华3#公配#2配变 | 绿 | 699.0598 | 重庆市北公司
74549 | 10kV水木年华3#公配#1配变 | 绿 | 705.7155 | 重庆市北公司
74550 | 10kV水木年华#2公配#2配变 | 绿 | 687.1835 | 重庆市北公司
74551 | 10kV水木年华#2公配#1配变 | 绿 | 677.8309 | 重庆市北公司
74552 | 10kV水木年华#1公配#2配变 | 绿 | 695.2495 | 重庆市北公司
74553 | 10kV水木年华#1公配#1配变 | 绿 | 708.9320 | 重庆市北公司
74554 | 10kV水木天地公配#2公配 | 绿 | 531.7113 | 重庆市北公司
74555 | 10kV水木天地公配#1公配 | 绿 | 524.3711 | 重庆市北公司
74556 | 10kV水晶郦城六#2变 | 绿 | 541.4845 | 重庆市北公司
74557 | 10kV水晶郦城六#1变 | 绿 | 536.4124 | 重庆市北公司
74558 | 10kV水晶郦城#7配电房#3变 | 绿 | 538.1443 | 重庆市北公司
74559 | 10kV水晶郦城#7配电房#2变 | 绿 | 538.2474 | 重庆市北公司
74560 | 10kV水晶郦城#7配电房#1变 | 绿 | 533.0309 | 重庆市北公司
74561 | 10kV水晶郦城#5配电房#4变 | 黄 | 706.1361 | 重庆市北公司
74562 | 10kV水晶郦城#5配电房#3变 | 黄 | 693.7155 | 重庆市北公司
74563 | 10kV水晶郦城#5配电房#2变 | 黄 | 688.3216 | 重庆市北公司
74564 | 10kV水晶郦城#5配电房#1变 | 黄 | 701.5835 | 重庆市北公司
74565 | 10kV水晶郦城#4公配#2变 | 绿 | 546.9897 | 重庆市北公司
74566 | 10kV水晶郦城#4公配#1变 | 绿 | 540.0206 | 重庆市北公司
74567 | 10kV水晶郦城#3公配#4变 | 绿 | 549.2990 | 重庆市北公司
74568 | 10kV水晶郦城#3公配#3变 | 绿 | 576.2268 | 重庆市北公司
74569 | 10kV水晶郦城#3公配#2变 | 绿 | 544.3093 | 重庆市北公司
74570 | 10kV水晶郦城#3公配#1变 | 绿 | 550.7629 | 重庆市北公司
74571 | 10kV水晶郦城#2公配#4变 | 绿 | 537.4845 | 重庆市北公司
74572 | 10kV水晶郦城#2公配#3变 | 绿 | 549.6907 | 重庆市北公司
74573 | 10kV水晶郦城#2公配#2变 | 绿 | 585.7526 | 重庆市北公司
74574 | 10kV水晶郦城#2公配#1变 | 绿 | 552.6392 | 重庆市北公司
74575 | 10kV水晶郦城#1公配#3变 | 绿 | 546.0619 | 重庆市北公司
74576 | 10kV水晶郦城#1公配#2变 | 绿 | 547.5052 | 重庆市北公司
74577 | 10kV水晶郦城#1公配#1变 | 绿 | 542.3093 | 重庆市北公司
74578 | 10kV水晶城堡公配#1变 | 绿 | 336.5278 | 重庆市北公司
74579 | 10kV水库杆上变 | 黄 | 291.9670 | 重庆市北公司
74580 | 10kV水天一色公配#2变 | 绿 | 560.4371 | 重庆市北公司
74581 | 10kV水天一色公配#1变 | 绿 | 570.3835 | 重庆市北公司
74582 | 10kV水口茶土坡杆上变 | 绿 | 90.8340 | 重庆市北公司
74583 | 10kV水口张家山杆上变 | 绿 | 82.6227 | 重庆市北公司
74584 | 10kV水口广场杆上变 | 绿 | 91.3753 | 重庆市北公司
74585 | 10kV水口3杆上变 | 绿 | 85.4763 | 重庆市北公司
74586 | 10kV水口2杆上变 | 绿 | 94.6505 | 重庆市北公司
74587 | 10kV水口1杆上变 | 绿 | 166.6742 | 重庆市北公司
74588 | 10kV水厂杆上变 | 绿 | 349.6412 | 重庆市北公司
74589 | 10kV水厂公配#1变 | 绿 | 527.8454 | 重庆市北公司
74590 | 10kV水利宿舍柱上变 | 绿 | 272.5361 | 重庆市北公司
74591 | 10kV水产五站公配#1变 | 绿 | 591.1959 | 重庆市北公司
74592 | 10kV水井湾杆上变 | 绿 | 361.7526 | 重庆市北公司
74593 | 10kV水上白宫杆上变 | 绿 | 397.5918 | 重庆市北公司
74594 | 10kV气象局公配#1变 | 绿 | 675.8454 | 重庆市北公司
74595 | 10kV民胜段家湾杆上变 | 绿 | 163.9711 | 重庆市北公司
74596 | 10kV民胜村一杆上变 | 黄 | 45.3505 | 重庆市北公司
74597 | 10kV民胜5社(1)杆上变 | 绿 | 83.4515 | 重庆市北公司
74598 | 10kV民胜2社(2)杆上变 | 绿 | 83.2371 | 重庆市北公司
74599 | 10kV民权5社(2)杆上变 | 黄 | 79.5546 | 重庆市北公司
74600 | 10kV民权3社(1)杆上变 | 黄 | 59.2165 | 重庆市北公司
74601 | 10kV民政局柱上变 | 绿 | 353.0928 | 重庆市北公司
74602 | 10kV民政局公配#1变 | 绿 | 694.5072 | 重庆市北公司
74603 | 10kV民心佳园充电公用箱变#1变 | 绿 | 252.3557 | 重庆市北公司
74604 | 10kV民心佳园9#公配#3变 | 绿 | 835.3196 | 重庆市北公司
74605 | 10kV民心佳园9#公配#2变 | 绿 | 872.3711 | 重庆市北公司
74606 | 10kV民心佳园9#公配#1变 | 绿 | 844.1959 | 重庆市北公司
74607 | 10kV民心佳园14#公配2#配变 | 绿 | 838.6598 | 重庆市北公司
74608 | 10kV民心佳园14#公配1#配变 | 绿 | 851.1237 | 重庆市北公司
74609 | 10kV民心佳园13#公配#3配变 | 绿 | 867.7010 | 重庆市北公司
74610 | 10kV民心佳园13#公配#2配变 | 绿 | 856.1649 | 重庆市北公司
74611 | 10kV民心佳园13#公配#1配变 | 绿 | 886.3196 | 重庆市北公司
74612 | 10kV民心佳园#8公配#3变 | 绿 | 854.2784 | 重庆市北公司
74613 | 10kV民心佳园#8公配#2变 | 绿 | 868.1649 | 重庆市北公司
74614 | 10kV民心佳园#8公配#1变 | 绿 | 868.5670 | 重庆市北公司
74615 | 10kV民心佳园#7公配#3变 | 绿 | 864.5773 | 重庆市北公司
74616 | 10kV民心佳园#7公配#2变 | 绿 | 856.4124 | 重庆市北公司
74617 | 10kV民心佳园#7公配#1变 | 绿 | 901.0412 | 重庆市北公司
74618 | 10kV民心佳园#2公配3#变 | 绿 | 833.7423 | 重庆市北公司
74619 | 10kV民心佳园#2公配2#变 | 绿 | 864.3918 | 重庆市北公司
74620 | 10kV民心佳园#2公配1#变 | 绿 | 867.3608 | 重庆市北公司
74621 | 10kV民心佳园#1公配3#变 | 绿 | 862.8763 | 重庆市北公司
74622 | 10kV民心佳园#1公配2#变 | 绿 | 869.1237 | 重庆市北公司
74623 | 10kV民心佳园#1公配1#变 | 绿 | 870.0515 | 重庆市北公司
74624 | 10kV民心佳园#15公配#4变压器 | 绿 | 511.0928 | 重庆市北公司
74625 | 10kV民心佳园#15公配#3变压器 | 绿 | 525.1959 | 重庆市北公司
74626 | 10kV民心佳园#15公配#2变压器 | 绿 | 658.4330 | 重庆市北公司
74627 | 10kV民心佳园#15公配#1变压器 | 绿 | 661.1794 | 重庆市北公司
74628 | 10kV民心佳园#12#公配2#配变 | 绿 | 837.7320 | 重庆市北公司
74629 | 10kV民心佳园#12#公配1#配变 | 绿 | 843.9175 | 重庆市北公司
74630 | 10kV民心佳园#11#公配#3变 | 绿 | 850.1340 | 重庆市北公司
74631 | 10kV民心佳园#11#公配#2变 | 绿 | 867.3299 | 重庆市北公司
74632 | 10kV民心佳园#11#公配#1变 | 绿 | 888.1753 | 重庆市北公司
74633 | 10kV民心佳园#10公配#2变 | 绿 | 841.8454 | 重庆市北公司
74634 | 10kV民心佳园#10公配#1变 | 绿 | 860.7423 | 重庆市北公司
74635 | 10kV民利村委杆上变 | 黄 | 223.7046 | 重庆市北公司
74636 | 10kV民俭村柱上变 | 绿 | 329.4227 | 重庆市北公司
74637 | 10kV比华利3#公配#2变 | 绿 | 661.2165 | 重庆市北公司
74638 | 10kV比华利3#公配#1变 | 绿 | 667.3402 | 重庆市北公司
74639 | 10kV比华利2#公配#2变 | 绿 | 546.0619 | 重庆市北公司
74640 | 10kV比华利2#公配#1变 | 绿 | 551.6289 | 重庆市北公司
74641 | 10kV比华利1#公配#2变 | 绿 | 538.8866 | 重庆市北公司
74642 | 10kV比华利1#公配#1变 | 绿 | 534.6186 | 重庆市北公司
74643 | 10kV武陵路杆上变 | 绿 | 346.9072 | 重庆市北公司
74644 | 10kV武警配电房#1变 | 绿 | 663.3320 | 重庆市北公司
74645 | 10kV武警总队公配变压器 | 绿 | 419.4691 | 重庆市北公司
74646 | 10kV武警总队二期经适房公配#2变 | 绿 | 416.8742 | 重庆市北公司
74647 | 10kV武警总队二期经适房公配#1变 | 绿 | 656.9979 | 重庆市北公司
74648 | 10kV武装部杆上变 | 绿 | 589.8557 | 重庆市北公司
74649 | 10kV武装部二柱上变 | 绿 | 341.8722 | 重庆市北公司
74650 | 10kV正能雅舍公配#1变 | 绿 | 849.6082 | 重庆市北公司
74651 | 10kV歌舞剧团公配#1变 | 绿 | 534.3835 | 重庆市北公司
74652 | 10kV歌舞剧团二杆上变 | 绿 | 350.9649 | 重庆市北公司
74653 | 10kV欧鹏央著天域二期#4公配#4变 | 绿 | 517.7732 | 重庆市北公司
74654 | 10kV欧鹏央著天域二期#4公配#3变 | 绿 | 661.4515 | 重庆市北公司
74655 | 10kV欧鹏央著天域二期#4公配#1变 | 绿 | 664.5691 | 重庆市北公司
74656 | 10kV欧鹏央著天域二期#3公配#4变 | 绿 | 665.3361 | 重庆市北公司
74657 | 10kV欧鹏央著天域二期#3公配#3变 | 绿 | 664.4454 | 重庆市北公司
74658 | 10kV欧鹏央著天域二期#3公配#2变 | 绿 | 668.7753 | 重庆市北公司
74659 | 10kV欧鹏央著天域二期#3公配#1变 | 绿 | 661.6000 | 重庆市北公司
74660 | 10kV欧鹏央著天域二期#2公配#2变 | 绿 | 655.6371 | 重庆市北公司
74661 | 10kV欧鹏央著天域二期#2公配#1变 | 绿 | 660.2144 | 重庆市北公司
74662 | 10kV欧鹏央著天域二期#1公配#2变 | 绿 | 667.0433 | 重庆市北公司
74663 | 10kV欧鹏央著天域二期#1公配#1变 | 绿 | 686.6144 | 重庆市北公司
74664 | 10kV欧鹏K城公配4#变 | 绿 | 675.6289 | 重庆市北公司
74665 | 10kV欧鹏K城公配3#变 | 绿 | 680.8495 | 重庆市北公司
74666 | 10kV欧鹏K城公配2#变 | 绿 | 676.8412 | 重庆市北公司
74667 | 10kV欧鹏K城公配1#变 | 绿 | 673.9464 | 重庆市北公司
74668 | 10kV欧街九二#2公配#2变 | 黄 | 503.9175 | 重庆市北公司
74669 | 10kV欧街九二#2公配#1变 | 绿 | 640.0000 | 重庆市北公司
74670 | 10kV欧街九二#1公配#1变 | 黄 | 639.9258 | 重庆市北公司
74671 | 10kV欣光龙溪大厦公配#2变 | 绿 | 684.5608 | 重庆市北公司
74672 | 10kV欣光龙溪大厦公配#1变 | 绿 | 662.7381 | 重庆市北公司
74673 | 10kV檀香佳苑二期#3公配#2变 | 绿 | 320.0000 | 重庆市北公司
74674 | 10kV檀香佳苑二期#3公配#1变 | 绿 | 400.0000 | 重庆市北公司
74675 | 10kV檀香佳苑二期#2公配#1变 | 黄 | 503.9588 | 重庆市北公司
74676 | 10kV檀香佳苑#5公配#4变 | 绿 | 508.4948 | 重庆市北公司
74677 | 10kV檀香佳苑#5公配#3变 | 绿 | 405.5515 | 重庆市北公司
74678 | 10kV檀香佳苑#5公配#2变 | 绿 | 507.3814 | 重庆市北公司
74679 | 10kV檀香佳苑#5公配#1变 | 绿 | 404.3608 | 重庆市北公司
74680 | 10kV檀香佳苑#4公配#2变 | 绿 | 508.8247 | 重庆市北公司
74681 | 10kV檀香佳苑#4公配#1变 | 绿 | 512.7629 | 重庆市北公司
74682 | 10kV檀香佳苑#3公配#1变 | 绿 | 640.0000 | 重庆市北公司
74683 | 10kV檀香佳苑#2公配#2变 | 绿 | 648.8082 | 重庆市北公司
74684 | 10kV檀香佳苑#2公配#1变 | 绿 | 645.1216 | 重庆市北公司
74685 | 10kV檀香佳苑#1公配#4变 | 绿 | 509.9794 | 重庆市北公司
74686 | 10kV檀香佳苑#1公配#3变 | 绿 | 511.1340 | 重庆市北公司
74687 | 10kV檀香佳苑#1公配#2变 | 绿 | 513.5876 | 重庆市北公司
74688 | 10kV檀香佳苑#1公配#1变 | 绿 | 508.3711 | 重庆市北公司
74689 | 10kV橙子湾杆上变 | 绿 | 333.0639 | 重庆市北公司
74690 | 10kV橄榄郡#3公配#1公变 | 绿 | 669.6412 | 重庆市北公司
74691 | 10kV橄榄郡#2公配#2公变 | 绿 | 694.6804 | 重庆市北公司
74692 | 10kV橄榄郡#2公配#1公变 | 绿 | 700.5938 | 重庆市北公司
74693 | 10kV橄榄郡#1公配#3变压器 | 绿 | 676.2227 | 重庆市北公司
74694 | 10kV橄榄郡#1公配#2变压器 | 绿 | 681.0474 | 重庆市北公司
74695 | 10kV橄榄郡#1公配#1变压器 | 绿 | 694.2351 | 重庆市北公司
74696 | 10kV樾千山#3公配#4变 | 绿 | 422.5619 | 重庆市北公司
74697 | 10kV樾千山#3公配#3变 | 绿 | 415.6649 | 重庆市北公司
74698 | 10kV樾千山#3公配#2变 | 绿 | 413.4845 | 重庆市北公司
74699 | 10kV樾千山#3公配#1变 | 绿 | 421.9897 | 重庆市北公司
74700 | 10kV樾千山#2公配#4变 | 绿 | 527.7732 | 重庆市北公司
74701 | 10kV樾千山#2公配#3变 | 绿 | 545.0722 | 重庆市北公司
74702 | 10kV樾千山#2公配#2变 | 绿 | 535.7938 | 重庆市北公司
74703 | 10kV樾千山#2公配#1变 | 绿 | 525.5670 | 重庆市北公司
74704 | 10kV樾千山#1公配#4变 | 绿 | 513.2784 | 重庆市北公司
74705 | 10kV樾千山#1公配#3变 | 绿 | 529.0515 | 重庆市北公司
74706 | 10kV樾千山#1公配#2变 | 绿 | 523.0103 | 重庆市北公司
74707 | 10kV樾千山#1公配#1变 | 绿 | 526.9072 | 重庆市北公司
74708 | 10kV横梁村9社柱上变 | 绿 | 80.0000 | 重庆市北公司
74709 | 10kV榜样南区#1公配#3变 | 绿 | 528.4124 | 重庆市北公司
74710 | 10kV榜样南区#1公配#2变 | 绿 | 527.8763 | 重庆市北公司
74711 | 10kV榜样南区#1公配#1变 | 绿 | 530.8247 | 重庆市北公司
74712 | 10kV楼坊3社(2)柱上变 | 绿 | 82.4588 | 重庆市北公司
74713 | 10kV森科香榆园公配#2公配 | 绿 | 531.8969 | 重庆市北公司
74714 | 10kV森科香榆园公配#1公配 | 绿 | 557.3402 | 重庆市北公司
74715 | 10kV森柯馨园公配#1变 | 绿 | 519.7526 | 重庆市北公司
74716 | 10kV森柯香榆园二期#2变630KVA | 绿 | 504.0000 | 重庆市北公司
74717 | 10kV森柯自然印象公配#1变 | 绿 | 652.4206 | 重庆市北公司
74718 | 10kV森信小苑柱上变 | 绿 | 360.2309 | 重庆市北公司
74719 | 10kV森信小苑二柱上变 | 绿 | 360.1691 | 重庆市北公司
74720 | 10kV森信小苑三杆上变 | 绿 | 388.7959 | 重庆市北公司
74721 | 10kV棠富园#2公配#4公变 | 绿 | 679.7608 | 重庆市北公司
74722 | 10kV棠富园#2公配#3公变 | 绿 | 688.3959 | 重庆市北公司
74723 | 10kV棠富园#2公配#2公变 | 绿 | 674.4660 | 重庆市北公司
74724 | 10kV棠富园#2公配#1公变 | 绿 | 695.2990 | 重庆市北公司
74725 | 10kV棠富园#1公配#3公变 | 绿 | 640.0000 | 重庆市北公司
74726 | 10kV棠富园#1公配#2公变 | 绿 | 663.9258 | 重庆市北公司
74727 | 10kV棠富园#1公配#1公变 | 绿 | 661.0309 | 重庆市北公司
74728 | 10kV棕榈泉悦江国际#3公配#2变 | 绿 | 659.5464 | 重庆市北公司
74729 | 10kV棕榈泉悦江国际#3公配#1变 | 绿 | 652.0000 | 重庆市北公司
74730 | 10kV棕榈泉悦江国际#2公配#2变 | 绿 | 653.2124 | 重庆市北公司
74731 | 10kV棕榈泉悦江国际#2公配#1变 | 绿 | 660.8577 | 重庆市北公司
74732 | 10kV棕榈泉悦江国际#1公配#4变 | 绿 | 655.3402 | 重庆市北公司
74733 | 10kV棕榈泉悦江国际#1公配#3变 | 绿 | 659.8928 | 重庆市北公司
74734 | 10kV棕榈泉悦江国际#1公配#2变 | 绿 | 520.8041 | 重庆市北公司
74735 | 10kV棕榈泉悦江国际#1公配#1变 | 绿 | 521.8144 | 重庆市北公司
74736 | 10kV棕榈泉4#公配2#变 | 绿 | 903.8557 | 重庆市北公司
74737 | 10kV棕榈泉4#公配1#变 | 绿 | 858.7320 | 重庆市北公司
74738 | 10kV棕榈泉#9公配#4变 | 绿 | 698.2433 | 重庆市北公司
74739 | 10kV棕榈泉#9公配#3变 | 绿 | 708.4371 | 重庆市北公司
74740 | 10kV棕榈泉#9公配#2变 | 绿 | 681.3196 | 重庆市北公司
74741 | 10kV棕榈泉#9公配#1变 | 绿 | 678.3258 | 重庆市北公司
74742 | 10kV棕榈泉#8公配#4变 | 绿 | 686.4660 | 重庆市北公司
74743 | 10kV棕榈泉#8公配#3变 | 绿 | 705.0474 | 重庆市北公司
74744 | 10kV棕榈泉#8公配#2变 | 绿 | 694.1361 | 重庆市北公司
74745 | 10kV棕榈泉#8公配#1变 | 绿 | 679.2907 | 重庆市北公司
74746 | 10kV棕榈泉#7配电房#3变 | 绿 | 687.1010 | 重庆市北公司
74747 | 10kV棕榈泉#7配电房#2变 | 绿 | 697.8227 | 重庆市北公司
74748 | 10kV棕榈泉#7配电房#1变 | 绿 | 681.2454 | 重庆市北公司
74749 | 10kV棕榈泉#6公配#2变 | 绿 | 858.9485 | 重庆市北公司
74750 | 10kV棕榈泉#6公配#1变 | 绿 | 861.1134 | 重庆市北公司
74751 | 10kV棕榈泉#5公配#2变 | 绿 | 836.8969 | 重庆市北公司
74752 | 10kV棕榈泉#5公配#1变 | 绿 | 870.6701 | 重庆市北公司
74753 | 10kV棕榈泉#3配电房#4变 | 绿 | 868.8454 | 重庆市北公司
74754 | 10kV棕榈泉#3配电房#3变 | 绿 | 861.0515 | 重庆市北公司
74755 | 10kV棕榈泉#3配电房#2变 | 绿 | 882.7010 | 重庆市北公司
74756 | 10kV棕榈泉#3配电房#1变 | 绿 | 904.8144 | 重庆市北公司
74757 | 10kV棕榈泉#2公用配电房#3变 | 绿 | 531.9794 | 重庆市北公司
74758 | 10kV棕榈泉#2公用配电房#2变 | 绿 | 697.0804 | 重庆市北公司
74759 | 10kV棕榈泉#2公用配电房#1变 | 绿 | 671.1753 | 重庆市北公司
74760 | 10kV棕榈泉#1公用配电房#2变 | 绿 | 706.9031 | 重庆市北公司
74761 | 10kV棕榈泉#1公用配电房#1变 | 绿 | 664.9897 | 重庆市北公司
74762 | 10kV棕林垭口杆上变 | 绿 | 87.0546 | 重庆市北公司
74763 | 10kV检察院公配#1变 | 绿 | 548.2062 | 重庆市北公司
74764 | 10kV检修分公司电缆中心箱变#1公变 | 黄 | 504.3093 | 重庆市北公司
74765 | 10kV梨湾3社(2)杆上变 | 绿 | 86.3619 | 重庆市北公司
74766 | 10kV梨子湾#2杆上变 | 绿 | 325.9876 | 重庆市北公司
74767 | 10kV梧桐郡#1公配#2变 | 绿 | 872.8660 | 重庆市北公司
74768 | 10kV梧桐郡#1公配#1变 | 绿 | 892.4742 | 重庆市北公司
74769 | 10kV梦苑柱上变 | 绿 | 344.8041 | 重庆市北公司
74770 | 10kV梦幻配电室#2变压器 | 绿 | 687.8021 | 重庆市北公司
74771 | 10kV梦幻配电室#1变压器 | 绿 | 746.5402 | 重庆市北公司
74772 | 10kV梅苑#2箱变#1变 | 绿 | 517.0103 | 重庆市北公司
74773 | 10kV梅苑#1箱变#1变 | 绿 | 516.2062 | 重庆市北公司
74774 | 10kV梅溪村四杆上变 | 绿 | 90.6763 | 重庆市北公司
74775 | 10kV梅溪场镇杆上变 | 绿 | 222.6635 | 重庆市北公司
74776 | 10kV桦林景苑公配#2变 | 黄 | 429.0103 | 重庆市北公司
74777 | 10kV桦林景苑公配#1变 | 黄 | 737.5464 | 重庆市北公司
74778 | 10kV桥鸿村杆上变 | 绿 | 323.2990 | 重庆市北公司
74779 | 10kV桥鸿一村杆上变 | 绿 | 356.2474 | 重庆市北公司
74780 | 10kV桥鸿一村四杆上变 | 绿 | 331.5175 | 重庆市北公司
74781 | 10kV桥鸿一村二杆上变 | 绿 | 340.0907 | 重庆市北公司
74782 | 10kV桥鸿一村三杆上变 | 绿 | 342.3423 | 重庆市北公司
74783 | 10kV桥达茂宸广场#2公配#2变 | 绿 | 517.0309 | 重庆市北公司
74784 | 10kV桥达茂宸广场#2公配#1变 | 绿 | 636.7010 | 重庆市北公司
74785 | 10kV桥达茂宸广场#1公配#4变 | 绿 | 520.2887 | 重庆市北公司
74786 | 10kV桥达茂宸广场#1公配#3变 | 绿 | 520.6598 | 重庆市北公司
74787 | 10kV桥达茂宸广场#1公配#2变 | 绿 | 525.1546 | 重庆市北公司
74788 | 10kV桥达茂宸广场#1公配#1变 | 绿 | 520.9072 | 重庆市北公司
74789 | 10kV桥达漫生活公配#2变 | 绿 | 695.3237 | 重庆市北公司
74790 | 10kV桥头油房杆上变 | 绿 | 81.2041 | 重庆市北公司
74791 | 10kV桥头村杆上变 | 绿 | 84.2897 | 重庆市北公司
74792 | 10kV桥北村公配2#配变 | 绿 | 523.4021 | 重庆市北公司
74793 | 10kV桥北村公配1#配变 | 绿 | 547.3979 | 重庆市北公司
74794 | 10kV桐桷村委柱上变 | 绿 | 81.0680 | 重庆市北公司
74795 | 10kV桐桷村二杆上变 | 绿 | 91.4711 | 重庆市北公司
74796 | 10kV桃香苑公配#2变 | 绿 | 705.4186 | 重庆市北公司
74797 | 10kV桃香苑公配#1变 | 绿 | 679.2412 | 重庆市北公司
74798 | 10kV桃源居六区公配#2变 | 绿 | 664.6433 | 重庆市北公司
74799 | 10kV桃源居六区公配#1变 | 绿 | 651.8021 | 重庆市北公司
74800 | 10kV桃源居五区四期#1公配#4变 | 绿 | 667.4887 | 重庆市北公司
74801 | 10kV桃源居五区四期#1公配#3变 | 绿 | 671.9175 | 重庆市北公司
74802 | 10kV桃源居五区四期#1公配#2变 | 绿 | 674.8124 | 重庆市北公司
74803 | 10kV桃源居五区四期#1公配#1变 | 绿 | 682.5072 | 重庆市北公司
74804 | 10kV桃源居五区二期#3公配#4变 | 绿 | 516.7423 | 重庆市北公司
74805 | 10kV桃源居五区二期#3公配#3变 | 绿 | 518.5567 | 重庆市北公司
74806 | 10kV桃源居五区二期#3公配#2变 | 绿 | 523.4845 | 重庆市北公司
74807 | 10kV桃源居五区二期#3公配#1变 | 绿 | 507.7113 | 重庆市北公司
74808 | 10kV桃源居五区二期#2公配#2变 | 绿 | 646.6804 | 重庆市北公司
74809 | 10kV桃源居五区二期#2公配#1变 | 绿 | 664.6680 | 重庆市北公司
74810 | 10kV桃源居五区二期#1公配#4变 | 绿 | 642.0784 | 重庆市北公司
74811 | 10kV桃源居五区二期#1公配#3变 | 绿 | 655.7361 | 重庆市北公司
74812 | 10kV桃源居五区二期#1公配#2变 | 绿 | 640.4454 | 重庆市北公司
74813 | 10kV桃源居五区二期#1公配#1变 | 绿 | 657.5918 | 重庆市北公司
74814 | 10kV桃源居五区一期公配#2变 | 绿 | 254.3918 | 重庆市北公司
74815 | 10kV桃源居五区一期公配#1变 | 绿 | 692.9979 | 重庆市北公司
74816 | 10kV桃源居九区#1公配#3变 | 绿 | 666.6227 | 重庆市北公司
74817 | 10kV桃源居九区#1公配#1变 | 绿 | 663.2577 | 重庆市北公司
74818 | 10kV桃源居三期#2公配#3变 | 绿 | 530.8247 | 重庆市北公司
74819 | 10kV桃源居三期#2公配#2变 | 绿 | 537.4845 | 重庆市北公司
74820 | 10kV桃源居三期#2公配#1变 | 绿 | 528.0206 | 重庆市北公司
74821 | 10kV桃源居三期#1公配#3变 | 绿 | 541.9175 | 重庆市北公司
74822 | 10kV桃源居三期#1公配#2变 | 绿 | 531.8351 | 重庆市北公司
74823 | 10kV桃源居三期#1公配#1变 | 绿 | 535.4845 | 重庆市北公司
74824 | 10kV桃源居七区二期#2公配#1变 | 绿 | 669.5423 | 重庆市北公司
74825 | 10kV桃源居七区二期#1公配#4变 | 绿 | 531.2371 | 重庆市北公司
74826 | 10kV桃源居七区二期#1公配#2变 | 绿 | 692.5526 | 重庆市北公司
74827 | 10kV桃源居七区#4公配#1变 | 绿 | 701.8557 | 重庆市北公司
74828 | 10kV桃源居七区#3公配#3变 | 绿 | 528.3918 | 重庆市北公司
74829 | 10kV桃源居七区#3公配#2变 | 绿 | 533.6701 | 重庆市北公司
74830 | 10kV桃源居七区#3公配#1变 | 绿 | 534.0825 | 重庆市北公司
74831 | 10kV桃源居七区#2公配#2变 | 绿 | 671.6701 | 重庆市北公司
74832 | 10kV桃源居七区#2公配#1变 | 绿 | 668.2309 | 重庆市北公司
74833 | 10kV桃源居七区#1公配#2变 | 绿 | 672.9072 | 重庆市北公司
74834 | 10kV桃源居七区#1公配#1变 | 绿 | 671.1010 | 重庆市北公司
74835 | 10kV桃源居#5公配#4变 | 绿 | 524.0825 | 重庆市北公司
74836 | 10kV桃源居#5公配#3变 | 绿 | 544.1649 | 重庆市北公司
74837 | 10kV桃源居#5公配#2变 | 绿 | 528.1649 | 重庆市北公司
74838 | 10kV桃源居#5公配#1变 | 绿 | 529.6907 | 重庆市北公司
74839 | 10kV桃源居#3公配#3变 | 绿 | 561.6701 | 重庆市北公司
74840 | 10kV桃源居#2公配#2变 | 绿 | 539.6701 | 重庆市北公司
74841 | 10kV桃源居#2公配#1变 | 绿 | 532.0619 | 重庆市北公司
74842 | 10kV桃源居#1公配#1变 | 绿 | 716.1320 | 重庆市北公司
74843 | 10kV桃李郡#2公配#4变 | 绿 | 711.8515 | 重庆市北公司
74844 | 10kV桃李郡#2公配#2变 | 绿 | 684.4619 | 重庆市北公司
74845 | 10kV桃李郡#2公配#1变 | 绿 | 692.6763 | 重庆市北公司
74846 | 10kV桃李郡#1公配#4变 | 绿 | 706.2351 | 重庆市北公司
74847 | 10kV桃李郡#1公配#2变 | 绿 | 692.3546 | 重庆市北公司
74848 | 10kV桃子湾杆上变 | 绿 | 161.8124 | 重庆市北公司
74849 | 10kV桃子小学杆上变 | 绿 | 171.5113 | 重庆市北公司
74850 | 10kV桃园印象公配#2变 | 绿 | 670.8289 | 重庆市北公司
74851 | 10kV桃园印象公配#1变 | 绿 | 672.5608 | 重庆市北公司
74852 | 10kV桂馥家园#3公配#2变 | 绿 | 320.2598 | 重庆市北公司
74853 | 10kV桂馥家园#3公配#1变 | 绿 | 320.2351 | 重庆市北公司
74854 | 10kV桂馥家园#2公配#3变 | 绿 | 640.8969 | 重庆市北公司
74855 | 10kV桂馥家园#2公配#2变 | 绿 | 505.6082 | 重庆市北公司
74856 | 10kV桂馥家园#2公配#1变 | 绿 | 565.8866 | 重庆市北公司
74857 | 10kV桂馥家园#1公配#3变压器 | 绿 | 648.6845 | 重庆市北公司
74858 | 10kV桂馥家园#1公配#2变压器 | 绿 | 535.0763 | 重庆市北公司
74859 | 10kV桂馥家园#1公配#1变压器 | 绿 | 536.6598 | 重庆市北公司
74860 | 10kV桂花梁子杆上变 | 绿 | 85.7093 | 重庆市北公司
74861 | 10kV桂湾背堡柱上变 | 绿 | 34.0124 | 重庆市北公司
74862 | 10kV桂湾昌灰堡柱上变 | 绿 | 104.6763 | 重庆市北公司
74863 | 10kV格力龙盛总部#3配#2变 | 绿 | 526.1031 | 重庆市北公司
74864 | 10kV格力龙盛总部#2配#2变 | 绿 | 538.2062 | 重庆市北公司
74865 | 10kV格力龙盛总部#1配#2变 | 绿 | 523.6495 | 重庆市北公司
74866 | 10kV格力两江商住P24-1地块#3公配#4变 | 绿 | 400.3866 | 重庆市北公司
74867 | 10kV格力两江商住P24-1地块#3公配#3变 | 绿 | 406.0619 | 重庆市北公司
74868 | 10kV格力两江商住P24-1地块#3公配#2变 | 绿 | 400.6031 | 重庆市北公司
74869 | 10kV格力两江商住P24-1地块#3公配#1变 | 绿 | 406.7268 | 重庆市北公司
74870 | 10kV格力两江商住P24-1地块#2公配#4变 | 绿 | 412.8351 | 重庆市北公司
74871 | 10kV格力两江商住P24-1地块#2公配#3变 | 绿 | 407.4072 | 重庆市北公司
74872 | 10kV格力两江商住P24-1地块#2公配#2变 | 绿 | 416.0825 | 重庆市北公司
74873 | 10kV格力两江商住P24-1地块#2公配#1变 | 绿 | 413.5619 | 重庆市北公司
74874 | 10kV格力两江商住P24-1地块#1公配#4变 | 绿 | 401.7165 | 重庆市北公司
74875 | 10kV格力两江商住P24-1地块#1公配#3变 | 绿 | 408.1340 | 重庆市北公司
74876 | 10kV格力两江商住P24-1地块#1公配#2变 | 绿 | 401.7474 | 重庆市北公司
74877 | 10kV格力两江商住P24-1地块#1公配#1变 | 绿 | 413.7938 | 重庆市北公司
74878 | 10kV栏木沟柱上变 | 绿 | 81.0979 | 重庆市北公司
74879 | 10kV栏木沟#2杆上变 | 绿 | 41.2059 | 重庆市北公司
74880 | 10kV柴家院公配#2变 | 绿 | 379.1670 | 重庆市北公司
74881 | 10kV柴家院公配#1变 | 绿 | 604.0412 | 重庆市北公司
74882 | 10kV柴家院二柱上变 | 绿 | 349.0969 | 重庆市北公司
74883 | 10kV柳荫街杆上变 | 绿 | 609.7938 | 重庆市北公司
74884 | 10kV柳正街杆上变 | 绿 | 335.0186 | 重庆市北公司
74885 | 10kV柳正街二杆上变 | 绿 | 340.9938 | 重庆市北公司
74886 | 10kV柳正街三杆上变 | 绿 | 348.8371 | 重庆市北公司
74887 | 10kV查阳屋基杆上变 | 绿 | 83.8722 | 重庆市北公司
74888 | 10kV柑子园杆上变 | 绿 | 43.6990 | 重庆市北公司
74889 | 10kV柏溪村2柱上变 | 绿 | 145.0320 | 重庆市北公司
74890 | 10kV柏树新房子柱上变 | 绿 | 84.5031 | 重庆市北公司
74891 | 10kV柏树堡箱变#1变 | 绿 | 327.2742 | 重庆市北公司
74892 | 10kV柏树十三片柱上变 | 绿 | 454.1649 | 重庆市北公司
74893 | 10kV柏杨2柱上变 | 绿 | 176.0392 | 重庆市北公司
74894 | 10kV枫香庭公配#4变 | 绿 | 874.2268 | 重庆市北公司
74895 | 10kV枫香庭公配#3变 | 绿 | 875.2412 | 重庆市北公司
74896 | 10kV枫香庭公配#2变 | 绿 | 882.8124 | 重庆市北公司
74897 | 10kV枫香庭公配#1变 | 绿 | 916.3381 | 重庆市北公司
74898 | 10kV枫桥水郡#4公配#1变 | 绿 | 691.0186 | 重庆市北公司
74899 | 10kV枫桥水郡#3公配#2变 | 绿 | 678.7464 | 重庆市北公司
74900 | 10kV枫桥水郡#3公配#1变 | 绿 | 679.2907 | 重庆市北公司
74901 | 10kV枫桥水郡#2公配#2变 | 绿 | 762.7216 | 重庆市北公司
74902 | 10kV枫桥水郡#2公配#1变 | 绿 | 692.1814 | 重庆市北公司
74903 | 10kV枫桥水郡#1公配#2变 | 绿 | 718.6309 | 重庆市北公司
74904 | 10kV枫桥水郡#1公配#1变 | 绿 | 771.7526 | 重庆市北公司
74905 | 10kV枫林秀水公配#1公变 | 绿 | 570.0412 | 重庆市北公司
74906 | 10kV枫林秀水#2公配#1公变 | 绿 | 535.2577 | 重庆市北公司
74907 | 10kV枫华居柱上变 | 绿 | 381.3608 | 重庆市北公司
74908 | 10kV果糖湖农贸市场公用箱变#1变 | 绿 | 341.4639 | 重庆市北公司
74909 | 10kV果岭#2公配#2变 | 绿 | 857.4948 | 重庆市北公司
74910 | 10kV果岭#2公配#1变 | 绿 | 867.6701 | 重庆市北公司
74911 | 10kV果岭#1公配#2变 | 绿 | 689.7320 | 重庆市北公司
74912 | 10kV果岭#1公配#1变 | 绿 | 687.9753 | 重庆市北公司
74913 | 10kV果塘小学公用箱变#1变 | 绿 | 610.8660 | 重庆市北公司
74914 | 10kV林馨园公配#2变 | 绿 | 554.1237 | 重庆市北公司
74915 | 10kV林正远景公配#2配变 | 绿 | 868.6907 | 重庆市北公司
74916 | 10kV林正远景公配#1配变 | 绿 | 870.9175 | 重庆市北公司
74917 | 10kV林家桥村二杆上变 | 绿 | 162.9814 | 重庆市北公司
74918 | 10kV松龙景苑公配#1变 | 绿 | 750.9196 | 重庆市北公司
74919 | 10kV松龙国际#2公配#2变 | 绿 | 448.3402 | 重庆市北公司
74920 | 10kV松龙国际#2公配#1变 | 绿 | 422.4990 | 重庆市北公司
74921 | 10kV松龙国际#1公配#4变 | 绿 | 531.9175 | 重庆市北公司
74922 | 10kV松龙国际#1公配#3变 | 绿 | 563.0515 | 重庆市北公司
74923 | 10kV松龙国际#1公配#2变 | 绿 | 525.4433 | 重庆市北公司
74924 | 10kV松龙国际#1公配#1变 | 绿 | 532.6804 | 重庆市北公司
74925 | 10kV松龙公配#2公变 | 绿 | 536.3299 | 重庆市北公司
74926 | 10kV松龙公配#1公变 | 绿 | 566.3093 | 重庆市北公司
74927 | 10kV松鹤楼杆上变 | 绿 | 165.5670 | 重庆市北公司
74928 | 10kV松竹苑杆上变 | 绿 | 333.5464 | 重庆市北公司
74929 | 10kV松站住房杆上变 | 绿 | 389.9485 | 重庆市北公司
74930 | 10kV松石支路杆上变 | 绿 | 393.2371 | 重庆市北公司
74931 | 10kV松石支路二杆上变 | 绿 | 334.9227 | 重庆市北公司
74932 | 10kV松石支路三杆上变 | 绿 | 337.1711 | 重庆市北公司
74933 | 10kV松石大道柱上变 | 绿 | 367.5052 | 重庆市北公司
74934 | 10kV松石大道二柱上变 | 绿 | 351.7196 | 重庆市北公司
74935 | 10kV松石南路柱上变 | 绿 | 302.7216 | 重庆市北公司
74936 | 10kV松石南三杆上变 | 绿 | 396.8124 | 重庆市北公司
74937 | 10kV松石北路杆上变 | 绿 | 360.0948 | 重庆市北公司
74938 | 10kV松石北路四柱上变 | 绿 | 352.1526 | 重庆市北公司
74939 | 10kV松石北路二柱上变 | 绿 | 382.7340 | 重庆市北公司
74940 | 10kV松石北路三杆上变 | 绿 | 357.9052 | 重庆市北公司
74941 | 10kV松石一路柱上变 | 绿 | 329.6495 | 重庆市北公司
74942 | 10kV松牌路金楼公配#1变 | 绿 | 744.4371 | 重庆市北公司
74943 | 10kV松桥路杆上变 | 绿 | 381.4691 | 重庆市北公司
74944 | 10kV松桥路二柱上变 | 绿 | 371.1052 | 重庆市北公司
74945 | 10kV松桥大厦杆上变 | 绿 | 335.8351 | 重庆市北公司
74946 | 10kV松桥大厦公配#1配变 | 绿 | 562.5773 | 重庆市北公司
74947 | 10kV松桥大厦三杆上变 | 绿 | 331.5052 | 重庆市北公司
74948 | 10kV松桥中学杆上变 | 绿 | 374.5814 | 重庆市北公司
74949 | 10kV松树桥杆上变 | 绿 | 333.6825 | 重庆市北公司
74950 | 10kV松柏一杆上变 | 绿 | 85.7526 | 重庆市北公司
74951 | 10kV松南路杆上变 | 绿 | 374.9588 | 重庆市北公司
74952 | 10kV松北支路杆上变 | 绿 | 344.1979 | 重庆市北公司
74953 | 10kV杨柳玉峰山二杆上变 | 绿 | 369.6948 | 重庆市北公司
74954 | 10kV杨家坪杆上变 | 绿 | 85.8577 | 重庆市北公司
74955 | 10kV杠上村公用柱上变 | 绿 | 324.4948 | 重庆市北公司
74956 | 10kV杠上学校柱上变 | 绿 | 170.4351 | 重庆市北公司
74957 | 10kV杠上四杆上变 | 绿 | 276.2577 | 重庆市北公司
74958 | 10kV杠上一杆上变 | 绿 | 339.3361 | 重庆市北公司
74959 | 10kV杠上1社杆上变 | 绿 | 431.4144 | 重庆市北公司
74960 | 10kV杜家骑龙屋基杆上变 | 黄 | 71.5546 | 重庆市北公司
74961 | 10kV杜家村杆上变 | 绿 | 86.9990 | 重庆市北公司
74962 | 10kV杜家村办公室柱上变 | 绿 | 175.2577 | 重庆市北公司
74963 | 10kV杜家坡杆上变 | 绿 | 166.6557 | 重庆市北公司
74964 | 10kV杜家坡二杆上变 | 绿 | 167.4887 | 重庆市北公司
74965 | 10kV李家院子杆上变 | 绿 | 41.8897 | 重庆市北公司
74966 | 10kV李家院子二杆上变 | 绿 | 335.0186 | 重庆市北公司
74967 | 10kV李家湾杆上变 | 绿 | 83.2845 | 重庆市北公司
74968 | 10kV杉树村冉家沟杆上变 | 绿 | 83.0804 | 重庆市北公司
74969 | 10kV杉树大屋基杆上变 | 绿 | 49.1423 | 重庆市北公司
74970 | 10kV杉树3杆上变 | 绿 | 41.9469 | 重庆市北公司
74971 | 10kV杉树2杆上变 | 绿 | 46.1036 | 重庆市北公司
74972 | 10kV杉树1杆上变 | 绿 | 89.5969 | 重庆市北公司
74973 | 10kV杉木邓家大屋基杆上变 | 黄 | 142.9010 | 重庆市北公司
74974 | 10kV杉木村茶叶堡杆上变 | 黄 | 80.9773 | 重庆市北公司
74975 | 10kV杉木村桂花屋基杆上变 | 绿 | 43.1175 | 重庆市北公司
74976 | 10kV杉木村曾家院子杆上变 | 黄 | 157.7608 | 重庆市北公司
74977 | 10kV杉木村张家梁粱杆上变 | 黄 | 168.5608 | 重庆市北公司
74978 | 10kV杉木村7社杆上变 | 黄 | 73.8979 | 重庆市北公司
74979 | 10kV杉木村6社杆上变 | 黄 | 81.4722 | 重庆市北公司
74980 | 10kV杉木凤凰沟杆上变 | 绿 | 257.8392 | 重庆市北公司
74981 | 10kV杉木1社杆上变 | 绿 | 84.4567 | 重庆市北公司
74982 | 10kV机场三期安置房#2公配#3变 | 绿 | 673.3773 | 重庆市北公司
74983 | 10kV机场三期安置房#2公配#2变 | 绿 | 683.0021 | 重庆市北公司
74984 | 10kV机场三期安置房#2公配#1变 | 绿 | 683.5464 | 重庆市北公司
74985 | 10kV机场三期安置房#1公配#3变 | 绿 | 666.3753 | 重庆市北公司
74986 | 10kV机场三期安置房#1公配#2变 | 绿 | 694.0619 | 重庆市北公司
74987 | 10kV机场三期安置房#1公配#1变 | 绿 | 716.2309 | 重庆市北公司
74988 | 10kV未来星光#4公配#2变 | 绿 | 658.8041 | 重庆市北公司
74989 | 10kV未来星光#4公配#1变 | 绿 | 659.6701 | 重庆市北公司
74990 | 10kV未来星光#3公配#2变 | 绿 | 658.5814 | 重庆市北公司
74991 | 10kV未来星光#3公配#1变 | 绿 | 660.8082 | 重庆市北公司
74992 | 10kV未来星光#2公配#1变 | 绿 | 667.3649 | 重庆市北公司
74993 | 10kV未来星光#1公配#4变 | 绿 | 410.4536 | 重庆市北公司
74994 | 10kV未来星光#1公配#3变 | 绿 | 414.3351 | 重庆市北公司
74995 | 10kV未来星光#1公配#2变 | 绿 | 423.2887 | 重庆市北公司
74996 | 10kV未来星光#1公配#1变 | 绿 | 412.2165 | 重庆市北公司
74997 | 10kV木鱼石花园#2公配#2变 | 绿 | 527.7526 | 重庆市北公司
74998 | 10kV木鱼石花园#2公配#1变 | 绿 | 564.7423 | 重庆市北公司
74999 | 10kV木鱼石花园#1公配#1变 | 绿 | 641.2165 | 重庆市北公司
75000 | 10kV木鱼石柱上变 | 绿 | 359.5505 | 重庆市北公司
75001 | 10kV木鱼石公园柱上变 | 绿 | 382.6474 | 重庆市北公司
75002 | 10kV木鱼小岛#2公配#2配变 | 绿 | 709.7485 | 重庆市北公司
75003 | 10kV木鱼小岛#2公配#1配变 | 绿 | 709.0062 | 重庆市北公司
75004 | 10kV木鱼小岛#1公配#1变 | 绿 | 695.8433 | 重庆市北公司
75005 | 10kV木耳政府杆上变 | 绿 | 267.4330 | 重庆市北公司
75006 | 10kV木耳后湾杆上变 | 绿 | 355.5670 | 重庆市北公司
75007 | 10kV木耳农贸市场杆上变 | 绿 | 363.3361 | 重庆市北公司
75008 | 10kV木耳农机站杆上变 | 绿 | 315.3299 | 重庆市北公司
75009 | 10kV朝阳河公配1#变 | 绿 | 417.4433 | 重庆市北公司
75010 | 10kV朝阳村部柱上变 | 绿 | 161.8607 | 重庆市北公司
75011 | 10kV朝阳二柱上变 | 绿 | 326.0515 | 重庆市北公司
75012 | 10kV朝天坝杆上变 | 绿 | 83.4701 | 重庆市北公司
75013 | 10kV望龙柱上变 | 绿 | 92.3959 | 重庆市北公司
75014 | 10kV望湖小区公用箱变#1箱变配电变压器 | 绿 | 346.9938 | 重庆市北公司
75015 | 10kV望海F区公配#2变 | 绿 | 504.0000 | 重庆市北公司
75016 | 10kV望海C区公配#3变 | 绿 | 524.8660 | 重庆市北公司
75017 | 10kV望海C区公配#2变 | 绿 | 564.2268 | 重庆市北公司
75018 | 10kV望海C区公配#1变 | 绿 | 582.3093 | 重庆市北公司
75019 | 10kV望海B区公配#2变 | 绿 | 545.2701 | 重庆市北公司
75020 | 10kV望海B区公配#1变 | 绿 | 528.5691 | 重庆市北公司
75021 | 10kV望江阁公用配电房#3变 | 绿 | 535.3732 | 重庆市北公司
75022 | 10kV望江阁公用配电房#2变 | 绿 | 675.8515 | 重庆市北公司
75023 | 10kV望江阁公用配电房#1变 | 绿 | 682.4825 | 重庆市北公司
75024 | 10kV望江阁#2配电房#1变 | 绿 | 692.7753 | 重庆市北公司
75025 | 10kV望江村柱上变 | 绿 | 336.6144 | 重庆市北公司
75026 | 10kV望江旱河#3公配#3变 | 绿 | 674.8866 | 重庆市北公司
75027 | 10kV望江旱河#3公配#2变 | 绿 | 671.2990 | 重庆市北公司
75028 | 10kV望江旱河#3公配#1变 | 绿 | 692.8990 | 重庆市北公司
75029 | 10kV望江旱河#2公配#1变 | 绿 | 685.2784 | 重庆市北公司
75030 | 10kV望江旱河#1公配#2变 | 绿 | 696.5670 | 重庆市北公司
75031 | 10kV望江旱河#1公配#1变 | 绿 | 683.1258 | 重庆市北公司
75032 | 10kV望江山涧锦苑#2公配#5变 | 绿 | 666.3753 | 重庆市北公司
75033 | 10kV望江山涧锦苑#2公配#2变 | 绿 | 320.0000 | 重庆市北公司
75034 | 10kV望江山涧锦苑#2公配#1变 | 绿 | 664.9155 | 重庆市北公司
75035 | 10kV望江山涧锦苑#1公配#2变 | 绿 | 673.6247 | 重庆市北公司
75036 | 10kV望江山涧锦苑#1公配#1变 | 绿 | 658.6557 | 重庆市北公司
75037 | 10kV望园#3公配#2变 | 绿 | 628.2722 | 重庆市北公司
75038 | 10kV望园#3公配#1变 | 绿 | 640.0000 | 重庆市北公司
75039 | 10kV望园#2公配#3变 | 绿 | 648.8082 | 重庆市北公司
75040 | 10kV望园#2公配#1变 | 绿 | 649.8722 | 重庆市北公司
75041 | 10kV望园#1公配#4变 | 绿 | 400.1856 | 重庆市北公司
75042 | 10kV望园#1公配#3变 | 绿 | 400.1856 | 重庆市北公司
75043 | 10kV望园#1公配#2变 | 绿 | 400.1701 | 重庆市北公司
75044 | 10kV望园#1公配#1变 | 绿 | 402.6443 | 重庆市北公司
75045 | 10kV望中柱上变 | 绿 | 160.9402 | 重庆市北公司
75046 | 10kV朗隽大都会二期#2公配#2变 | 绿 | 671.1010 | 重庆市北公司
75047 | 10kV朗隽大都会二期#2公配#1变 | 绿 | 664.3959 | 重庆市北公司
75048 | 10kV朗隽大都会二期#1公配#2变 | 绿 | 677.4845 | 重庆市北公司
75049 | 10kV朗隽大都会二期#1公配#1变 | 绿 | 664.3216 | 重庆市北公司
75050 | 10kV朗隽大都会三期#1公配#4变 | 绿 | 663.0598 | 重庆市北公司
75051 | 10kV朗隽大都会三期#1公配#3变 | 绿 | 664.8660 | 重庆市北公司
75052 | 10kV朗隽大都会三期#1公配#2变 | 绿 | 658.3340 | 重庆市北公司
75053 | 10kV朗隽大都会三期#1公配#1变 | 绿 | 669.3196 | 重庆市北公司
75054 | 10kV朗隽大都会一期#2公配#2变 | 绿 | 671.2742 | 重庆市北公司
75055 | 10kV朗隽大都会一期#2公配#1变 | 绿 | 690.9196 | 重庆市北公司
75056 | 10kV朗隽大都会一期#1公配#2变 | 绿 | 411.1031 | 重庆市北公司
75057 | 10kV朗隽大都会一期#1公配#1变 | 绿 | 420.6443 | 重庆市北公司
75058 | 10kV朗诗熙樾府#1公配#3变 | 绿 | 644.5526 | 重庆市北公司
75059 | 10kV朗诗熙樾府#1公配#1变 | 绿 | 641.4598 | 重庆市北公司
75060 | 10kV朗晴广场#2公配#2变 | 绿 | 698.9113 | 重庆市北公司
75061 | 10kV朗晴广场#2公配#1变 | 绿 | 692.9979 | 重庆市北公司
75062 | 10kV朗晴广场#1公配#3变 | 绿 | 703.1175 | 重庆市北公司
75063 | 10kV朗晴广场#1公配#2变 | 绿 | 725.5835 | 重庆市北公司
75064 | 10kV朗晴广场#1公配#1变 | 绿 | 719.1505 | 重庆市北公司
75065 | 10kV朗俊中心公配#2变 | 绿 | 546.9526 | 重庆市北公司
75066 | 10kV朗俊中心公配#1变 | 绿 | 549.7485 | 重庆市北公司
75067 | 10kV服装大道安置房#2公配#1变压器 | 绿 | 723.1835 | 重庆市北公司
75068 | 10kV服装大道安置房#1公配#2变压器 | 绿 | 713.7814 | 重庆市北公司
75069 | 10kV服装大道安置房#1公配#1变压器 | 绿 | 722.8124 | 重庆市北公司
75070 | 10kV月升物业公配#1变 | 绿 | 844.3216 | 重庆市北公司
75071 | 10kV月光丽苑公配#2变 | 绿 | 832.1340 | 重庆市北公司
75072 | 10kV月光丽苑公配#1变 | 绿 | 832.0103 | 重庆市北公司
75073 | 10kV曾理村委会杆上变 | 绿 | 89.3361 | 重庆市北公司
75074 | 10kV曼哈顿公配#2变 | 绿 | 847.4124 | 重庆市北公司
75075 | 10kV曼哈顿公配#1变 | 绿 | 844.9072 | 重庆市北公司
75076 | 10kV曹房湾杆上变 | 绿 | 82.1000 | 重庆市北公司
75077 | 10kV曹家院子杆上变 | 绿 | 83.2598 | 重庆市北公司
75078 | 10kV曦城#2公配#3变 | 绿 | 821.4639 | 重庆市北公司
75079 | 10kV曦城#2公配#2变 | 绿 | 832.1031 | 重庆市北公司
75080 | 10kV曦城#2公配#1变 | 绿 | 831.5464 | 重庆市北公司
75081 | 10kV曦城#1公配#2变 | 绿 | 826.1031 | 重庆市北公司
75082 | 10kV智库实业公配#1变压器 | 绿 | 693.9381 | 重庆市北公司
75083 | 10kV景苑#3箱变配电变压器 | 绿 | 524.1856 | 重庆市北公司
75084 | 10kV景苑#2箱变配电变压器 | 绿 | 431.2742 | 重庆市北公司
75085 | 10kV景苑#1箱变#1公变 | 绿 | 523.2165 | 重庆市北公司
75086 | 10kV景粼玖序#5公配#4变 | 绿 | 519.3196 | 重庆市北公司
75087 | 10kV景粼玖序#5公配#3变 | 绿 | 653.9299 | 重庆市北公司
75088 | 10kV景粼玖序#5公配#2变 | 绿 | 528.3505 | 重庆市北公司
75089 | 10kV景粼玖序#5公配#1变 | 绿 | 666.4000 | 重庆市北公司
75090 | 10kV景粼玖序#4公配#4变 | 绿 | 660.6103 | 重庆市北公司
75091 | 10kV景粼玖序#4公配#3变 | 绿 | 519.1959 | 重庆市北公司
75092 | 10kV景粼玖序#4公配#2变 | 绿 | 659.1258 | 重庆市北公司
75093 | 10kV景粼玖序#4公配#1变 | 绿 | 520.3711 | 重庆市北公司
75094 | 10kV景粼玖序#3公配#2变 | 绿 | 671.8928 | 重庆市北公司
75095 | 10kV景粼玖序#3公配#1变 | 绿 | 664.1485 | 重庆市北公司
75096 | 10kV景粼玖序#2公配#4变 | 绿 | 526.9278 | 重庆市北公司
75097 | 10kV景粼玖序#2公配#3变 | 绿 | 662.6639 | 重庆市北公司
75098 | 10kV景粼玖序#2公配#2变 | 绿 | 516.3093 | 重庆市北公司
75099 | 10kV景粼玖序#2公配#1变 | 绿 | 665.7567 | 重庆市北公司
75100 | 10kV景粼玖序#1公配#4变 | 绿 | 515.2784 | 重庆市北公司
75101 | 10kV景粼玖序#1公配#3变 | 绿 | 656.9237 | 重庆市北公司
75102 | 10kV景粼玖序#1公配#2变 | 绿 | 525.3608 | 重庆市北公司
75103 | 10kV景粼玖序#1公配#1变 | 绿 | 650.3175 | 重庆市北公司
75104 | 10kV景新公配2#变 | 绿 | 532.7938 | 重庆市北公司
75105 | 10kV景新公配1#变 | 绿 | 544.4536 | 重庆市北公司
75106 | 10kV晓风印月#3公配#2变 | 绿 | 328.2887 | 重庆市北公司
75107 | 10kV晓风印月#3公配#1变 | 绿 | 332.6928 | 重庆市北公司
75108 | 10kV晓风印月#2公配#4变 | 绿 | 522.0000 | 重庆市北公司
75109 | 10kV晓风印月#2公配#3变 | 绿 | 515.7320 | 重庆市北公司
75110 | 10kV晓风印月#2公配#2变 | 绿 | 516.8247 | 重庆市北公司
75111 | 10kV晓风印月#2公配#1变 | 绿 | 521.2577 | 重庆市北公司
75112 | 10kV晓风印月#1公配#4变 | 绿 | 685.7979 | 重庆市北公司
75113 | 10kV晓风印月#1公配#3变 | 绿 | 671.4969 | 重庆市北公司
75114 | 10kV晓风印月#1公配#2变 | 绿 | 669.4186 | 重庆市北公司
75115 | 10kV晓风印月#1公配#1变 | 绿 | 669.5918 | 重庆市北公司
75116 | 10kV春辉园二公用箱变#1变 | 绿 | 339.0268 | 重庆市北公司
75117 | 10kV春辉园三柱上变 | 绿 | 331.9134 | 重庆市北公司
75118 | 10kV春辉园#2配电室#2变 | 绿 | 547.1959 | 重庆市北公司
75119 | 10kV春辉园#2配电室#1变 | 绿 | 522.7010 | 重庆市北公司
75120 | 10kV春辉园#1公配#1变 | 绿 | 558.7835 | 重庆市北公司
75121 | 10kV春溪云庐#7公配#4变 | 绿 | 415.3711 | 重庆市北公司
75122 | 10kV春溪云庐#7公配#3变 | 绿 | 413.2371 | 重庆市北公司
75123 | 10kV春溪云庐#7公配#2变 | 绿 | 410.3144 | 重庆市北公司
75124 | 10kV春溪云庐#7公配#1变 | 绿 | 423.8454 | 重庆市北公司
75125 | 10kV春溪云庐#6公配#3变 | 绿 | 519.8144 | 重庆市北公司
75126 | 10kV春溪云庐#6公配#1变 | 绿 | 534.2887 | 重庆市北公司
75127 | 10kV春溪云庐#5公配#2变 | 绿 | 410.0206 | 重庆市北公司
75128 | 10kV春溪云庐#5公配#1变 | 绿 | 413.1134 | 重庆市北公司
75129 | 10kV春溪云庐#4公配#2变 | 绿 | 526.4948 | 重庆市北公司
75130 | 10kV春溪云庐#4公配#1变 | 绿 | 530.2474 | 重庆市北公司
75131 | 10kV春溪云庐#3公配#2变 | 绿 | 673.5010 | 重庆市北公司
75132 | 10kV春溪云庐#3公配#1变 | 绿 | 668.5773 | 重庆市北公司
75133 | 10kV春溪云庐#2公配#3变 | 绿 | 428.0412 | 重庆市北公司
75134 | 10kV春溪云庐#2公配#1变 | 绿 | 418.4082 | 重庆市北公司
75135 | 10kV春溪云庐#1公配#2变 | 绿 | 516.1237 | 重庆市北公司
75136 | 10kV春溪云庐#1公配#1变 | 绿 | 525.6907 | 重庆市北公司
75137 | 10kV春洪小区杆上变 | 绿 | 370.3258 | 重庆市北公司
75138 | 10kV春江名都#1公配#3配变 | 绿 | 675.1093 | 重庆市北公司
75139 | 10kV春江名都#1公配#2配变 | 绿 | 546.8660 | 重庆市北公司
75140 | 10kV春江名都#1公配#1配变 | 绿 | 541.1134 | 重庆市北公司
75141 | 10kV春森彼岸四期一组团公配#3变 | 绿 | 686.0454 | 重庆市北公司
75142 | 10kV春森彼岸四期一组团公配#1变 | 绿 | 689.2619 | 重庆市北公司
75143 | 10kV春森彼岸五期#2公配#2变 | 绿 | 527.2784 | 重庆市北公司
75144 | 10kV春森彼岸五期#2公配#1变 | 绿 | 516.6392 | 重庆市北公司
75145 | 10kV春森彼岸五期#1公配#4变 | 绿 | 417.1052 | 重庆市北公司
75146 | 10kV春森彼岸五期#1公配#3变 | 绿 | 661.1546 | 重庆市北公司
75147 | 10kV春森彼岸五期#1公配#2变 | 绿 | 415.0763 | 重庆市北公司
75148 | 10kV春森彼岸五期#1公配#1变 | 绿 | 665.4103 | 重庆市北公司
75149 | 10kV春森彼岸3期#2公配#2变 | 绿 | 663.2082 | 重庆市北公司
75150 | 10kV春森彼岸3期#2公配#1变 | 绿 | 675.9753 | 重庆市北公司
75151 | 10kV春森彼岸3期#1公配#3变 | 绿 | 673.1546 | 重庆市北公司
75152 | 10kV春森彼岸3期#1公配#2变 | 绿 | 662.5402 | 重庆市北公司
75153 | 10kV春森3#公配3#变 | 绿 | 838.0412 | 重庆市北公司
75154 | 10kV春森3#公配2#变 | 绿 | 688.1979 | 重庆市北公司
75155 | 10kV春森3#公配1#变 | 绿 | 695.3979 | 重庆市北公司
75156 | 10kV春森#6公配#2变 | 绿 | 667.6124 | 重庆市北公司
75157 | 10kV春森#6公配#1变 | 绿 | 683.0268 | 重庆市北公司
75158 | 10kV春森#5公配#2公变 | 绿 | 826.3093 | 重庆市北公司
75159 | 10kV春森#5公配#1公变 | 绿 | 841.8969 | 重庆市北公司
75160 | 10kV春森#4公配#2公变 | 绿 | 836.5773 | 重庆市北公司
75161 | 10kV春森#4公配#1公变 | 绿 | 838.1856 | 重庆市北公司
75162 | 10kV春森#2公配#3变 | 绿 | 676.3959 | 重庆市北公司
75163 | 10kV春森#2公配#2变 | 绿 | 683.0021 | 重庆市北公司
75164 | 10kV春森#2公配#1变 | 绿 | 679.8598 | 重庆市北公司
75165 | 10kV春森#1公配#2变 | 绿 | 693.6165 | 重庆市北公司
75166 | 10kV春森#1公配#1变 | 绿 | 682.3835 | 重庆市北公司
75167 | 10kV春月锦庐#2公配#4变 | 绿 | 516.7629 | 重庆市北公司
75168 | 10kV春月锦庐#2公配#3变 | 绿 | 507.6495 | 重庆市北公司
75169 | 10kV春月锦庐#2公配#2变 | 绿 | 510.9278 | 重庆市北公司
75170 | 10kV春月锦庐#2公配#1变 | 绿 | 513.6082 | 重庆市北公司
75171 | 10kV春晖园杆上变 | 绿 | 323.0433 | 重庆市北公司
75172 | 10kV春天花园柱上变 | 绿 | 334.6969 | 重庆市北公司
75173 | 10kV春天花园二柱上变 | 绿 | 338.3588 | 重庆市北公司
75174 | 10kV春城物业雅云轩#2变 | 绿 | 538.4412 | 重庆市北公司
75175 | 10kV春城物业雅云轩#1变 | 绿 | 535.1753 | 重庆市北公司
75176 | 10kV春城物业#1公配#3变 | 绿 | 525.0515 | 重庆市北公司
75177 | 10kV春城物业#1公配#2变 | 绿 | 521.9794 | 重庆市北公司
75178 | 10kV春城物业#1公配#1变 | 绿 | 522.4330 | 重庆市北公司
75179 | 10kV春华通道公箱 | 绿 | 339.0763 | 重庆市北公司
75180 | 10kV春华尚城#5公配##1变 | 绿 | 640.0000 | 重庆市北公司
75181 | 10kV春华尚城#4公配#1变 | 黄 | 639.9258 | 重庆市北公司
75182 | 10kV春华尚城#3公配##2变 | 绿 | 504.0000 | 重庆市北公司
75183 | 10kV春华尚城#3公配##1变 | 黄 | 503.4433 | 重庆市北公司
75184 | 10kV春华尚城#2公配#1变 | 绿 | 504.0000 | 重庆市北公司
75185 | 10kV春华别院#1公配#2公变 | 绿 | 676.7918 | 重庆市北公司
75186 | 10kV春华别院#1公配#1公变 | 绿 | 664.0000 | 重庆市北公司
75187 | 10kV春华九里#2公配#1变 | 黄 | 639.8021 | 重庆市北公司
75188 | 10kV春华九里#1公配#1变 | 绿 | 504.0619 | 重庆市北公司
75189 | 10kV春光港湾公配#3变 | 绿 | 532.1031 | 重庆市北公司
75190 | 10kV春光港湾公配#2变 | 绿 | 535.0515 | 重庆市北公司
75191 | 10kV春光港湾公配#1变 | 绿 | 533.5258 | 重庆市北公司
75192 | 10kV星辰柱上变 | 绿 | 272.7680 | 重庆市北公司
75193 | 10kV星辰丽苑公配3#变压器 | 绿 | 671.6701 | 重庆市北公司
75194 | 10kV星辰丽苑公配2#变压器 | 绿 | 681.4433 | 重庆市北公司
75195 | 10kV星辰丽苑公配1#变压器 | 绿 | 676.3464 | 重庆市北公司
75196 | 10kV星耀天地三期#4公配#3变 | 绿 | 520.8866 | 重庆市北公司
75197 | 10kV星耀天地三期#4公配#1变 | 绿 | 525.6289 | 重庆市北公司
75198 | 10kV星耀天地三期#3公配#2变 | 绿 | 653.7320 | 重庆市北公司
75199 | 10kV星耀天地三期#3公配#1变 | 绿 | 656.4289 | 重庆市北公司
75200 | 10kV星耀天地一期#1公配#4变 | 绿 | 672.7093 | 重庆市北公司
75201 | 10kV星耀天地一期#1公配#3变 | 绿 | 659.7691 | 重庆市北公司
75202 | 10kV星耀天地一期#1公配#2变 | 绿 | 703.4392 | 重庆市北公司
75203 | 10kV星耀天地一期#1公配#1变 | 绿 | 665.1134 | 重庆市北公司
75204 | 10kV星耀天地4-2号公配963T3#公用器 | 绿 | 668.3052 | 重庆市北公司
75205 | 10kV星耀天地4-2号公配962T2#公用器 | 绿 | 684.4371 | 重庆市北公司
75206 | 10kV星耀天地4-2号公配961T1#公用器 | 绿 | 680.2557 | 重庆市北公司
75207 | 10kV星耀天地4-1号公配962T2#公用器 | 绿 | 567.8763 | 重庆市北公司
75208 | 10kV星耀天地4-1号公配961T1#公用器 | 绿 | 587.3196 | 重庆市北公司
75209 | 10kV星耀天地#12公配#2变 | 绿 | 680.5526 | 重庆市北公司
75210 | 10kV星耀天地#12公配#1变 | 绿 | 703.0928 | 重庆市北公司
75211 | 10kV星河博棠#2公配#2变 | 绿 | 655.6371 | 重庆市北公司
75212 | 10kV星河博棠#2公配#1变 | 绿 | 885.6439 | 重庆市北公司
75213 | 10kV星河博棠#1公配#4变 | 绿 | 521.3975 | 重庆市北公司
75214 | 10kV星河博棠#1公配#3变 | 绿 | 806.0657 | 重庆市北公司
75215 | 10kV星河博棠#1公配#2变 | 绿 | 780.1492 | 重庆市北公司
75216 | 10kV星河博棠#1公配#1变 | 绿 | 873.5090 | 重庆市北公司
75217 | 10kV易博华源柱上变 | 绿 | 352.6474 | 重庆市北公司
75218 | 10kV易博二柱上变 | 绿 | 369.3361 | 重庆市北公司
75219 | 10kV易博三柱上变 | 绿 | 355.0227 | 重庆市北公司
75220 | 10kV易博一柱上变 | 绿 | 363.6948 | 重庆市北公司
75221 | 10kV明瑜恒康#9公用箱变#1公变 | 绿 | 540.5361 | 重庆市北公司
75222 | 10kV明瑜恒康#5公用箱变#1变 | 绿 | 540.4330 | 重庆市北公司
75223 | 10kV明瑜恒康#4公用箱变#1变 | 绿 | 444.6845 | 重庆市北公司
75224 | 10kV明瑜恒康#3公用箱变#1变 | 绿 | 449.2784 | 重庆市北公司
75225 | 10kV明瑜恒康#1公用箱变#1变 | 绿 | 543.9835 | 重庆市北公司
75226 | 10kV明瑜恒康#14公用箱变#1公变 | 绿 | 543.6619 | 重庆市北公司
75227 | 10kV明瑜、南桥丽景#3公配#2变 | 绿 | 685.0619 | 重庆市北公司
75228 | 10kV明瑜、南桥丽景#3公配#1变 | 绿 | 681.3196 | 重庆市北公司
75229 | 10kV明瑜、南桥丽景#2公配#2变 | 绿 | 680.4041 | 重庆市北公司
75230 | 10kV明瑜、南桥丽景#2公配#1变 | 绿 | 688.4701 | 重庆市北公司
75231 | 10kV明瑜、南桥丽景#1公配#4变 | 绿 | 686.4845 | 重庆市北公司
75232 | 10kV明瑜、南桥丽景#1公配#3变 | 绿 | 693.7526 | 重庆市北公司
75233 | 10kV明瑜、南桥丽景#1公配#2变 | 绿 | 691.9588 | 重庆市北公司
75234 | 10kV明瑜、南桥丽景#1公配#1变 | 绿 | 694.0928 | 重庆市北公司
75235 | 10kV明瑜.恒康#2箱变#1变 | 绿 | 543.7113 | 重庆市北公司
75236 | 10kV明月场镇(1)杆上变 | 绿 | 207.4701 | 重庆市北公司
75237 | 10kV明月农机站(2)杆上变 | 黄 | 124.4701 | 重庆市北公司
75238 | 10kV明月4社(1)杆上变 | 黄 | 43.5278 | 重庆市北公司
75239 | 10kV明月2社(2)杆上变 | 黄 | 59.0103 | 重庆市北公司
75240 | 10kV明光圣景苑A区公配#2变 | 绿 | 524.1340 | 重庆市北公司
75241 | 10kV昌楼三杆上变 | 绿 | 85.9196 | 重庆市北公司
75242 | 10kV时代杆上变 | 绿 | 348.3794 | 重庆市北公司
75243 | 10kV时代广场B区公配#2变 | 绿 | 323.4887 | 重庆市北公司
75244 | 10kV时代广场B区公配#1变 | 绿 | 338.3588 | 重庆市北公司
75245 | 10kV时代大厦杆上变 | 绿 | 336.8495 | 重庆市北公司
75246 | 10kV时代大厦二杆上变 | 绿 | 366.8742 | 重庆市北公司
75247 | 10kV时代大厦三杆上变 | 绿 | 337.2330 | 重庆市北公司
75248 | 10kV时代中心#2公配#2变 | 绿 | 504.1031 | 重庆市北公司
75249 | 10kV时代中心#2公配#1变 | 绿 | 514.6598 | 重庆市北公司
75250 | 10kV时代中心#1公配#4变 | 绿 | 669.4928 | 重庆市北公司
75251 | 10kV时代中心#1公配#3变 | 绿 | 687.3567 | 重庆市北公司
75252 | 10kV时代中心#1公配#2变 | 绿 | 670.7794 | 重庆市北公司
75253 | 10kV时代中心#1公配#1变 | 绿 | 678.4990 | 重庆市北公司
75254 | 10kV旭辉金科#4公配#2变 | 绿 | 640.1237 | 重庆市北公司
75255 | 10kV旭辉金科#4公配#1变 | 绿 | 644.9237 | 重庆市北公司
75256 | 10kV旭辉金科#2公配#4变 | 绿 | 649.8722 | 重庆市北公司
75257 | 10kV旭辉金科#2公配#3变 | 绿 | 649.4763 | 重庆市北公司
75258 | 10kV旭辉金科#2公配#2变 | 绿 | 653.7567 | 重庆市北公司
75259 | 10kV旭辉金科#2公配#1变 | 绿 | 652.0000 | 重庆市北公司
75260 | 10kV旭辉金科#1公配#2变 | 绿 | 647.7691 | 重庆市北公司
75261 | 10kV旭辉金科#1公配#1变 | 绿 | 649.3031 | 重庆市北公司
75262 | 10kV旭辉翡翠公馆公配#1变 | 绿 | 564.9485 | 重庆市北公司
75263 | 10kV旭辉星奕公配#1变 | 绿 | 593.4021 | 重庆市北公司
75264 | 10kV旭日凤皇城#2配电房#1配变 | 绿 | 531.4639 | 重庆市北公司
75265 | 10kV日杂公司杆上变 | 绿 | 593.3196 | 重庆市北公司
75266 | 10kV日月潭大厦公配1#公变 | 绿 | 559.9588 | 重庆市北公司
75267 | 10kV无名地#2箱变#1变 | 绿 | 571.1340 | 重庆市北公司
75268 | 10kV无名地#1箱变#1变 | 绿 | 541.6495 | 重庆市北公司
75269 | 10kV无专厂杆上变 | 绿 | 340.3381 | 重庆市北公司
75270 | 10kV无专厂宿舍箱变#1变 | 绿 | 535.7320 | 重庆市北公司
75271 | 10kV无三幼儿园杆上变 | 绿 | 334.4619 | 重庆市北公司
75272 | 10kV无三幼儿园二杆上变 | 绿 | 329.3773 | 重庆市北公司
75273 | 10kV方山村杆上变 | 绿 | 82.4082 | 重庆市北公司
75274 | 10kV方山旗帜榜杆上变 | 绿 | 167.8680 | 重庆市北公司
75275 | 10kV方山干堰塘杆上变 | 绿 | 168.6784 | 重庆市北公司
75276 | 10kV方山二杆上变 | 绿 | 166.5031 | 重庆市北公司
75277 | 10kV方家窝凼杆上变 | 绿 | 320.0000 | 重庆市北公司
75278 | 10kV方家沟水竹林杆上变 | 绿 | 82.5330 | 重庆市北公司
75279 | 10kV方家沟4杆上变 | 绿 | 81.0763 | 重庆市北公司
75280 | 10kV方家沟2杆上变 | 黄 | 73.1216 | 重庆市北公司
75281 | 10kV方家沟1杆上变 | 绿 | 80.2938 | 重庆市北公司
75282 | 10kV方家新房子杆上变 | 绿 | 81.4907 | 重庆市北公司
75283 | 10kV方家山村办柱上变 | 绿 | 80.9031 | 重庆市北公司
75284 | 10kV方家山村公用杆上变 | 绿 | 325.8639 | 重庆市北公司
75285 | 10kV新都花园二期#2公配#4变压器 | 绿 | 674.1938 | 重庆市北公司
75286 | 10kV新都花园二期#2公配#3变压器 | 绿 | 543.7113 | 重庆市北公司
75287 | 10kV新都花园二期#2公配#2变压器 | 绿 | 544.5278 | 重庆市北公司
75288 | 10kV新都花园二期#2公配#1变压器 | 绿 | 543.3649 | 重庆市北公司
75289 | 10kV新都花园二期#1公配#3变压器 | 绿 | 526.7216 | 重庆市北公司
75290 | 10kV新都花园二期#1公配#2变压器 | 绿 | 525.7526 | 重庆市北公司
75291 | 10kV新都花园二期#1公配#1变压器 | 绿 | 524.7423 | 重庆市北公司
75292 | 10kV新胜村杆上变 | 黄 | 85.4866 | 重庆市北公司
75293 | 10kV新竹园安置房＃3公配＃1变 | 绿 | 549.9794 | 重庆市北公司
75294 | 10kV新竹园安置房＃2公配#4变 | 绿 | 537.3196 | 重庆市北公司
75295 | 10kV新竹园安置房＃2公配#3变 | 绿 | 537.4021 | 重庆市北公司
75296 | 10kV新竹园安置房＃2公配#2变 | 绿 | 664.2969 | 重庆市北公司
75297 | 10kV新竹园安置房＃2公配#1变 | 绿 | 665.4598 | 重庆市北公司
75298 | 10kV新竹园安置房#1公配#2变 | 绿 | 526.8041 | 重庆市北公司
75299 | 10kV新科国际#2公配#1公变 | 绿 | 706.4330 | 重庆市北公司
75300 | 10kV新科国际#1公配#3变 | 绿 | 682.0371 | 重庆市北公司
75301 | 10kV新科国际#1公配#2变 | 绿 | 666.0041 | 重庆市北公司
75302 | 10kV新科国际#1公配#1变 | 绿 | 674.1691 | 重庆市北公司
75303 | 10kV新石垭口杆上变 | 绿 | 83.4639 | 重庆市北公司
75304 | 10kV新石2社杆上变 | 绿 | 84.7340 | 重庆市北公司
75305 | 10kV新益杆上变 | 绿 | 81.8866 | 重庆市北公司
75306 | 10kV新牌坊邮政柱上变 | 绿 | 354.5732 | 重庆市北公司
75307 | 10kV新牌坊一杆上变 | 绿 | 413.6031 | 重庆市北公司
75308 | 10kV新源兴住房公配#2变 | 绿 | 518.8454 | 重庆市北公司
75309 | 10kV新源兴住房公配#1变 | 绿 | 515.0928 | 重庆市北公司
75310 | 10kV新源兴五组团公配#2变 | 绿 | 551.8763 | 重庆市北公司
75311 | 10kV新源兴五组团公配#1变 | 绿 | 557.4227 | 重庆市北公司
75312 | 10kV新湾陆家坝杆上变 | 绿 | 83.9866 | 重庆市北公司
75313 | 10kV新湾李家坝杆上变 | 绿 | 87.6701 | 重庆市北公司
75314 | 10kV新湾屋基湾杆上变 | 绿 | 131.7031 | 重庆市北公司
75315 | 10kV新湾团山凼杆上变 | 绿 | 87.0186 | 重庆市北公司
75316 | 10kV新湾三王庙杆上变 | 绿 | 85.4392 | 重庆市北公司
75317 | 10kV新泉村沙坝杆上变 | 绿 | 84.2340 | 重庆市北公司
75318 | 10kV新泉严家桥杆上变 | 绿 | 82.0258 | 重庆市北公司
75319 | 10kV新泉5杆上变 | 绿 | 45.9361 | 重庆市北公司
75320 | 10kV新泉4杆上变 | 绿 | 42.1155 | 重庆市北公司
75321 | 10kV新泉2杆上变 | 黄 | 78.1010 | 重庆市北公司
75322 | 10kV新泉1杆上变 | 绿 | 88.4186 | 重庆市北公司
75323 | 10kV新江与城二期#5公配#4变 | 绿 | 522.5567 | 重庆市北公司
75324 | 10kV新江与城二期#5公配#3变 | 绿 | 531.9938 | 重庆市北公司
75325 | 10kV新江与城二期#5公配#2变 | 绿 | 524.5773 | 重庆市北公司
75326 | 10kV新江与城二期#5公配#1变 | 绿 | 526.0412 | 重庆市北公司
75327 | 10kV新江与城二期#4公配#2变 | 绿 | 666.9196 | 重庆市北公司
75328 | 10kV新江与城二期#4公配#1变 | 绿 | 669.5670 | 重庆市北公司
75329 | 10kV新江与城二期#3公配#4变 | 绿 | 670.5320 | 重庆市北公司
75330 | 10kV新江与城二期#3公配#3变 | 绿 | 667.2907 | 重庆市北公司
75331 | 10kV新江与城二期#3公配#2变 | 绿 | 664.4454 | 重庆市北公司
75332 | 10kV新江与城二期#3公配#1变 | 绿 | 673.6495 | 重庆市北公司
75333 | 10kV新江与城二期#2公配#4变 | 绿 | 530.3711 | 重庆市北公司
75334 | 10kV新江与城二期#2公配#3变 | 绿 | 523.0515 | 重庆市北公司
75335 | 10kV新江与城二期#2公配#2变 | 绿 | 532.4330 | 重庆市北公司
75336 | 10kV新江与城二期#2公配#1变 | 绿 | 524.1856 | 重庆市北公司
75337 | 10kV新江与城二期#1公配#4变 | 绿 | 539.6907 | 重庆市北公司
75338 | 10kV新江与城二期#1公配#3变 | 绿 | 549.4021 | 重庆市北公司
75339 | 10kV新江与城二期#1公配#2变 | 绿 | 538.9897 | 重庆市北公司
75340 | 10kV新江与城二期#1公配#1变 | 绿 | 519.9175 | 重庆市北公司
75341 | 10kV新江与城一组团#2公配#4变 | 绿 | 541.6701 | 重庆市北公司
75342 | 10kV新江与城一组团#2公配#3变 | 绿 | 698.3175 | 重庆市北公司
75343 | 10kV新江与城一组团#1公配#2变 | 绿 | 679.1670 | 重庆市北公司
75344 | 10kV新江与城一组团#1公配#1变 | 绿 | 674.3175 | 重庆市北公司
75345 | 10kV新民黄桷堡公用柱上变 | 绿 | 322.7711 | 重庆市北公司
75346 | 10kV新民李家院杆上变 | 绿 | 336.4907 | 重庆市北公司
75347 | 10kV新民8社杆上变 | 绿 | 169.8969 | 重庆市北公司
75348 | 10kV新民8社#2杆上变 | 绿 | 320.1732 | 重庆市北公司
75349 | 10kV新民7社杆上变 | 绿 | 335.9340 | 重庆市北公司
75350 | 10kV新民5社柱上变 | 绿 | 140.7794 | 重庆市北公司
75351 | 10kV新民13社杆上变 | 绿 | 345.9670 | 重庆市北公司
75352 | 10kV新桥村委会杆上变 | 绿 | 171.4186 | 重庆市北公司
75353 | 10kV新村柱上变 | 绿 | 268.8969 | 重庆市北公司
75354 | 10kV新村变#配电变压器 | 绿 | 520.8990 | 重庆市北公司
75355 | 10kV新春变电站公用施工箱变#1变 | 绿 | 160.2041 | 重庆市北公司
75356 | 10kV新时代花园公配2#变 | 绿 | 680.7753 | 重庆市北公司
75357 | 10kV新时代花园公配1#变 | 绿 | 677.5588 | 重庆市北公司
75358 | 10kV新时代柱上变 | 绿 | 408.2186 | 重庆市北公司
75359 | 10kV新时代大厦公配1#变压器 | 绿 | 661.4227 | 重庆市北公司
75360 | 10kV新房子(渝北)杆上变 | 绿 | 79.4247 | 重庆市北公司
75361 | 10kV新悦佳苑#2公配#4变 | 绿 | 521.3608 | 重庆市北公司
75362 | 10kV新悦佳苑#2公配#3变 | 绿 | 537.0515 | 重庆市北公司
75363 | 10kV新悦佳苑#2公配#2变 | 绿 | 512.1897 | 重庆市北公司
75364 | 10kV新悦佳苑#2公配#1变 | 绿 | 518.0536 | 重庆市北公司
75365 | 10kV新悦佳苑#1公配#3变 | 绿 | 654.9381 | 重庆市北公司
75366 | 10kV新悦佳苑#1公配#2变 | 绿 | 653.4845 | 重庆市北公司
75367 | 10kV新悦佳苑#1公配#1变 | 绿 | 662.2990 | 重庆市北公司
75368 | 10kV新庙龙眼睛杆上变 | 绿 | 124.6330 | 重庆市北公司
75369 | 10kV新庙陆家院杆上变 | 绿 | 269.5384 | 重庆市北公司
75370 | 10kV新庙9社杆上变 | 绿 | 45.4031 | 重庆市北公司
75371 | 10kV新庙5社杆上变 | 绿 | 173.6515 | 重庆市北公司
75372 | 10kV新庙4社杆上变 | 绿 | 392.1701 | 重庆市北公司
75373 | 10kV新庙3社柱上变 | 绿 | 163.7856 | 重庆市北公司
75374 | 10kV新屋黑湾坡柱上变 | 绿 | 81.5418 | 重庆市北公司
75375 | 10kV新屋蒋家湾柱上变 | 绿 | 133.4526 | 重庆市北公司
75376 | 10kV新屋胡家湾柱上变 | 绿 | 84.9021 | 重庆市北公司
75377 | 10kV新屋廖家湾柱上变 | 绿 | 55.6206 | 重庆市北公司
75378 | 10kV新塘6社杆上变 | 绿 | 82.6258 | 重庆市北公司
75379 | 10kV新城馨苑2#公配1#变压器 | 绿 | 903.3608 | 重庆市北公司
75380 | 10kV新城馨苑#3公配#1变 | 绿 | 886.4124 | 重庆市北公司
75381 | 10kV新城馨苑#1公配#1配变 | 绿 | 708.7340 | 重庆市北公司
75382 | 10kV新城阳光公配#1变 | 绿 | 691.6866 | 重庆市北公司
75383 | 10kV新城锦绣园配电房#2变压器 | 绿 | 706.5567 | 重庆市北公司
75384 | 10kV新城锦绣园配电房#1变压器 | 绿 | 678.4495 | 重庆市北公司
75385 | 10kV新城芳居杆上变 | 绿 | 363.4227 | 重庆市北公司
75386 | 10kV新城芳居二杆上变 | 绿 | 352.3041 | 重庆市北公司
75387 | 10kV新城翠苑2-2公配#2变 | 绿 | 356.4454 | 重庆市北公司
75388 | 10kV新城翠苑2-2公配#1变 | 绿 | 523.9093 | 重庆市北公司
75389 | 10kV新城翠苑#2-1公配#2变 | 绿 | 678.2887 | 重庆市北公司
75390 | 10kV新城翠苑#2-1公配#1变 | 绿 | 847.5546 | 重庆市北公司
75391 | 10kV新城绿洲2#公配2#变 | 绿 | 673.4763 | 重庆市北公司
75392 | 10kV新城绿洲2#公配1#变 | 绿 | 703.1918 | 重庆市北公司
75393 | 10kV新城绿洲1#公配2#变 | 绿 | 688.1979 | 重庆市北公司
75394 | 10kV新城绿洲1#公配1#变 | 绿 | 666.8701 | 重庆市北公司
75395 | 10kV新城绿园公配4#变压器 | 绿 | 597.9175 | 重庆市北公司
75396 | 10kV新城绿园公配3#变压器 | 绿 | 549.3402 | 重庆市北公司
75397 | 10kV新城绿园公配2#变压器 | 绿 | 531.2784 | 重庆市北公司
75398 | 10kV新城绿园公配1#变压器 | 绿 | 553.2990 | 重庆市北公司
75399 | 10kV新城琅翠北区#1公配#4变 | 绿 | 520.2474 | 重庆市北公司
75400 | 10kV新城琅翠北区#1公配#3变 | 绿 | 515.2990 | 重庆市北公司
75401 | 10kV新城琅翠北区#1公配#2变 | 绿 | 529.2577 | 重庆市北公司
75402 | 10kV新城琅翠北区#1公配#1变 | 绿 | 518.5155 | 重庆市北公司
75403 | 10kV新城名都公配#2变 | 绿 | 682.6309 | 重庆市北公司
75404 | 10kV新城名都公配#1变 | 绿 | 684.6351 | 重庆市北公司
75405 | 10kV新城丽都公配#2变压器 | 绿 | 538.5773 | 重庆市北公司
75406 | 10kV新城丽都公配#1变压器 | 绿 | 738.3299 | 重庆市北公司
75407 | 10kV新城丽都2#公配2#变压器 | 绿 | 526.8041 | 重庆市北公司
75408 | 10kV新城丽都2#公配1#变压器 | 绿 | 548.4536 | 重庆市北公司
75409 | 10kV新城丽都1#公配2#变压器 | 绿 | 536.5979 | 重庆市北公司
75410 | 10kV新城丽都1#公配1#变压器 | 绿 | 561.7938 | 重庆市北公司
75411 | 10kV新城丽园#2公配#2变 | 绿 | 678.3753 | 重庆市北公司
75412 | 10kV新城丽园#2公配#1变 | 绿 | 675.7773 | 重庆市北公司
75413 | 10kV新城丽园#1公配#2变 | 绿 | 674.9856 | 重庆市北公司
75414 | 10kV新城丽园#1公配#1变 | 绿 | 680.4289 | 重庆市北公司
75415 | 10kV新坪村杆上变 | 绿 | 375.1258 | 重庆市北公司
75416 | 10kV新坪居民小区柱上变 | 绿 | 355.1340 | 重庆市北公司
75417 | 10kV新坪5社杆上变 | 绿 | 376.7093 | 重庆市北公司
75418 | 10kV新坪4社杆上变 | 绿 | 334.5361 | 重庆市北公司
75419 | 10kV新坪3社杆上变 | 绿 | 388.5897 | 重庆市北公司
75420 | 10kV新坪1社公用箱变变压器 | 绿 | 444.4041 | 重庆市北公司
75421 | 10kV新坑旧柱上变 | 绿 | 162.1464 | 重庆市北公司
75422 | 10kV新坑新柱上变 | 绿 | 86.4794 | 重庆市北公司
75423 | 10kV新坑三柱上变 | 绿 | 43.8247 | 重庆市北公司
75424 | 10kV新土湾牛滚凼杆上变 | 绿 | 82.5072 | 重庆市北公司
75425 | 10kV新园湾杆上变 | 绿 | 84.6887 | 重庆市北公司
75426 | 10kV新和公配#2变 | 绿 | 536.0412 | 重庆市北公司
75427 | 10kV新和公配#1变 | 绿 | 534.0124 | 重庆市北公司
75428 | 10kV新合二社杆上变 | 绿 | 160.0000 | 重庆市北公司
75429 | 10kV新合8社杆上变 | 绿 | 88.2763 | 重庆市北公司
75430 | 10kV新发村4社杆上变 | 黄 | 21.3856 | 重庆市北公司
75431 | 10kV新华桥亭子柱上变 | 绿 | 351.4103 | 重庆市北公司
75432 | 10kV新华村柱上变 | 绿 | 340.6474 | 重庆市北公司
75433 | 10kV新华书店杆上变 | 绿 | 387.5216 | 重庆市北公司
75434 | 10kV新农贸市场柱上变 | 绿 | 344.0866 | 重庆市北公司
75435 | 10kV新农1社杆上变 | 绿 | 80.1567 | 重庆市北公司
75436 | 10kV新兴光岩洞杆上变 | 绿 | 83.4577 | 重庆市北公司
75437 | 10kV新兴下嘴湾杆上变 | 绿 | 322.6598 | 重庆市北公司
75438 | 10kV新兴6社(2)杆上变 | 绿 | 164.6928 | 重庆市北公司
75439 | 10kV新兴4社(1)杆上变 | 绿 | 92.2309 | 重庆市北公司
75440 | 10kV新光6社（3）柱上变 | 绿 | 88.8763 | 重庆市北公司
75441 | 10kV新光6社(2)杆上变 | 绿 | 88.3918 | 重庆市北公司
75442 | 10kV新光4社(1)杆上变 | 绿 | 333.9897 | 重庆市北公司
75443 | 10kV新乡逐水杆上变 | 绿 | 80.0155 | 重庆市北公司
75444 | 10kV新乡田家坝杆上变 | 绿 | 330.9113 | 重庆市北公司
75445 | 10kV新乡土墙院杆上变 | 绿 | 161.5278 | 重庆市北公司
75446 | 10kV新乡亚利亚杆上变 | 绿 | 132.4124 | 重庆市北公司
75447 | 10kV新乡7社杆上变 | 绿 | 352.1278 | 重庆市北公司
75448 | 10kV新上海大厦公配#3变压器 | 绿 | 663.8763 | 重庆市北公司
75449 | 10kV新上海大厦公配#2变压器 | 绿 | 684.9072 | 重庆市北公司
75450 | 10kV新上海大厦公配#1变压器 | 绿 | 675.2577 | 重庆市北公司
75451 | 10kV文杰心海公配#3配变 | 绿 | 715.7608 | 重庆市北公司
75452 | 10kV文杰心海公配#2配变 | 绿 | 696.3876 | 重庆市北公司
75453 | 10kV文杰心海公配#1配变 | 绿 | 694.7794 | 重庆市北公司
75454 | 10kV文化馆前杆上变 | 绿 | 328.4990 | 重庆市北公司
75455 | 10kV文化馆侧杆上变 | 绿 | 337.3320 | 重庆市北公司
75456 | 10kV敬老院柱上变 | 绿 | 324.7010 | 重庆市北公司
75457 | 10kV敬老院杆上变 | 绿 | 359.9381 | 重庆市北公司
75458 | 10kV敬业大厦公配2#变压器 | 绿 | 550.2062 | 重庆市北公司
75459 | 10kV敬业大厦公配1#变压器 | 绿 | 541.5670 | 重庆市北公司
75460 | 10kV教委柱上变 | 绿 | 350.8041 | 重庆市北公司
75461 | 10kV救援指挥中心公配#1变 | 绿 | 686.9113 | 重庆市北公司
75462 | 10kV救助站柱上变 | 绿 | 181.8722 | 重庆市北公司
75463 | 10kV政府家属楼公配#1变 | 绿 | 423.4062 | 重庆市北公司
75464 | 10kV政府停车场柱上变 | 绿 | 252.5155 | 重庆市北公司
75465 | 10kV政协配电房#2变 | 绿 | 576.9072 | 重庆市北公司
75466 | 10kV政协配电房#1变 | 绿 | 709.2041 | 重庆市北公司
75467 | 10kV政协杆上变 | 绿 | 364.8454 | 重庆市北公司
75468 | 10kV放牛龙洞杆上变 | 绿 | 80.7794 | 重庆市北公司
75469 | 10kV放牛金竹湾杆上变 | 绿 | 162.4247 | 重庆市北公司
75470 | 10kV放牛白庙子杆上变 | 绿 | 82.4536 | 重庆市北公司
75471 | 10kV放牛村杆上变 | 绿 | 45.4144 | 重庆市北公司
75472 | 10kV放牛村新村杆上变 | 绿 | 339.7814 | 重庆市北公司
75473 | 10kV放牛坪石灰窑杆上变 | 绿 | 81.4474 | 重庆市北公司
75474 | 10kV放牛坪杆上变 | 绿 | 92.7701 | 重庆市北公司
75475 | 10kV放牛8杆上变 | 绿 | 45.9258 | 重庆市北公司
75476 | 10kV放牛7杆上变 | 绿 | 46.6990 | 重庆市北公司
75477 | 10kV放牛6杆上变 | 绿 | 46.6680 | 重庆市北公司
75478 | 10kV放牛5杆上变 | 黄 | 35.2124 | 重庆市北公司
75479 | 10kV放牛4杆上变 | 绿 | 207.8103 | 重庆市北公司
75480 | 10kV放牛3杆上变 | 绿 | 83.1794 | 重庆市北公司
75481 | 10kV放牛2杆上变 | 绿 | 42.9196 | 重庆市北公司
75482 | 10kV收费处杆上变 | 绿 | 345.2062 | 重庆市北公司
75483 | 10kV搪瓷厂#4杆上变 | 绿 | 404.9361 | 重庆市北公司
75484 | 10kV搪瓷#3柱上变 | 绿 | 268.9072 | 重庆市北公司
75485 | 10kV搪瓷#2柱上变 | 绿 | 274.8351 | 重庆市北公司
75486 | 10kV搪瓷#1杆上变 | 绿 | 343.0619 | 重庆市北公司
75487 | 10kV排花洞杆上变 | 绿 | 130.0969 | 重庆市北公司
75488 | 10kV排花洞二台区杆上变 | 黄 | 153.1216 | 重庆市北公司
75489 | 10kV排花村七社#2杆上变 | 绿 | 88.7541 | 重庆市北公司
75490 | 10kV排花村七社#1杆上变 | 绿 | 160.5938 | 重庆市北公司
75491 | 10kV排花十一社杆上变 | 绿 | 83.1191 | 重庆市北公司
75492 | 10kV排花21社杆上变 | 绿 | 89.4546 | 重庆市北公司
75493 | 10kV挖断山箱变配电变压器 | 绿 | 163.1299 | 重庆市北公司
75494 | 10kV挖断山杆上变 | 绿 | 167.3567 | 重庆市北公司
75495 | 10kV指挥部杆上变 | 绿 | 368.0619 | 重庆市北公司
75496 | 10kV拿铁城公配#3变 | 绿 | 695.7196 | 重庆市北公司
75497 | 10kV拿铁城公配#2变 | 绿 | 693.2454 | 重庆市北公司
75498 | 10kV拿铁城公配#1变 | 绿 | 675.8268 | 重庆市北公司
75499 | 10kV拾光年二期#2公配#2变 | 绿 | 640.0000 | 重庆市北公司
75500 | 10kV拾光年二期#2公配#1变 | 绿 | 640.0000 | 重庆市北公司
75501 | 10kV拾光年二期#1公配#4变 | 绿 | 640.0000 | 重庆市北公司
75502 | 10kV拾光年二期#1公配#3变 | 绿 | 646.4330 | 重庆市北公司
75503 | 10kV拾光年二期#1公配#2变 | 绿 | 640.0000 | 重庆市北公司
75504 | 10kV拾光年二期#1公配#1变 | 绿 | 656.2062 | 重庆市北公司
75505 | 10kV拱桥村2杆上变 | 绿 | 88.2732 | 重庆市北公司
75506 | 10kV拱桥1杆上变 | 绿 | 87.7768 | 重庆市北公司
75507 | 10kV招商雍璟城二期#4公配#1变 | 黄 | 503.8763 | 重庆市北公司
75508 | 10kV招商雍璟城二期#3公配#4变 | 绿 | 645.0969 | 重庆市北公司
75509 | 10kV招商雍璟城二期#3公配#3变 | 绿 | 652.8660 | 重庆市北公司
75510 | 10kV招商雍璟城二期#3公配#2变 | 绿 | 649.5010 | 重庆市北公司
75511 | 10kV招商雍璟城二期#3公配#1变 | 绿 | 649.4021 | 重庆市北公司
75512 | 10kV招商雍璟城二期#2公配#2变 | 绿 | 660.6845 | 重庆市北公司
75513 | 10kV招商雍璟城二期#2公配#1变 | 绿 | 660.3876 | 重庆市北公司
75514 | 10kV招商雍璟城二期#1公配#3变 | 绿 | 653.3608 | 重庆市北公司
75515 | 10kV招商雍璟城二期#1公配#1变 | 绿 | 658.3588 | 重庆市北公司
75516 | 10kV招商雍璟城三期#2公配#4变 | 绿 | 649.8227 | 重庆市北公司
75517 | 10kV招商雍璟城三期#2公配#3变 | 绿 | 655.8598 | 重庆市北公司
75518 | 10kV招商雍璟城三期#2公配#2变 | 绿 | 652.8412 | 重庆市北公司
75519 | 10kV招商雍璟城三期#2公配#1变 | 绿 | 655.2412 | 重庆市北公司
75520 | 10kV招商雍璟城三期#1公配#4变 | 绿 | 653.6825 | 重庆市北公司
75521 | 10kV招商雍璟城三期#1公配#3变 | 绿 | 660.0907 | 重庆市北公司
75522 | 10kV招商雍璟城三期#1公配#2变 | 绿 | 662.7629 | 重庆市北公司
75523 | 10kV招商雍璟城三期#1公配#1变 | 绿 | 658.0619 | 重庆市北公司
75524 | 10kV招商雍璟城#3公配#4变 | 绿 | 521.8351 | 重庆市北公司
75525 | 10kV招商雍璟城#3公配#3变 | 绿 | 517.4021 | 重庆市北公司
75526 | 10kV招商雍璟城#3公配#2变 | 绿 | 532.9278 | 重庆市北公司
75527 | 10kV招商雍璟城#3公配#1变 | 绿 | 521.9794 | 重庆市北公司
75528 | 10kV招商雍璟城#2公配#4变 | 绿 | 530.5773 | 重庆市北公司
75529 | 10kV招商雍璟城#2公配#3变 | 绿 | 512.7629 | 重庆市北公司
75530 | 10kV招商雍璟城#2公配#2变 | 绿 | 514.8866 | 重庆市北公司
75531 | 10kV招商雍璟城#2公配#1变 | 绿 | 515.2577 | 重庆市北公司
75532 | 10kV招商雍璟城#1公配#2变 | 绿 | 652.6680 | 重庆市北公司
75533 | 10kV招商雍璟城#1公配#1变 | 绿 | 655.7856 | 重庆市北公司
75534 | 10kV招商锦星汇#2公配#4变 | 绿 | 542.8454 | 重庆市北公司
75535 | 10kV招商锦星汇#2公配#3变 | 绿 | 669.9381 | 重庆市北公司
75536 | 10kV招商锦星汇#2公配#2变 | 绿 | 689.9794 | 重庆市北公司
75537 | 10kV招商锦星汇#2公配#1变 | 绿 | 673.6000 | 重庆市北公司
75538 | 10kV招商锦星汇#1公配#2变 | 绿 | 534.7010 | 重庆市北公司
75539 | 10kV招商锦星汇#1公配#1变 | 绿 | 504.2268 | 重庆市北公司
75540 | 10kV招商观音桥公配#3变 | 绿 | 671.1258 | 重庆市北公司
75541 | 10kV招商观音桥公配#1变 | 绿 | 659.0268 | 重庆市北公司
75542 | 10kV招商花园城N3地块#1公配#2变 | 绿 | 682.5320 | 重庆市北公司
75543 | 10kV招商花园城N3地块#1公配#1变 | 绿 | 673.3526 | 重庆市北公司
75544 | 10kV招商花园城N17#2公配#4变 | 绿 | 746.1443 | 重庆市北公司
75545 | 10kV招商花园城N17#2公配#3变 | 绿 | 524.0619 | 重庆市北公司
75546 | 10kV招商花园城N17#2公配#2变 | 绿 | 541.9175 | 重庆市北公司
75547 | 10kV招商花园城N17#2公配#1变 | 绿 | 524.4330 | 重庆市北公司
75548 | 10kV招商花园城N17#1公配#4变 | 绿 | 642.5732 | 重庆市北公司
75549 | 10kV招商花园城N17#1公配#3变 | 绿 | 524.8041 | 重庆市北公司
75550 | 10kV招商花园城N17#1公配#2变 | 绿 | 541.3196 | 重庆市北公司
75551 | 10kV招商花园城N17#1公配#1变 | 绿 | 524.9691 | 重庆市北公司
75552 | 10kV拓展公寓配电房#1公变 | 绿 | 542.1443 | 重庆市北公司
75553 | 10kV拓D地块二期#1公配#2变 | 绿 | 520.3794 | 重庆市北公司
75554 | 10kV拓D地块二期#1公配#1变 | 绿 | 504.0000 | 重庆市北公司
75555 | 10kV承誉德天下城#2公配#2变 | 绿 | 680.3299 | 重庆市北公司
75556 | 10kV承誉德天下城#2公配#1变 | 绿 | 683.6392 | 重庆市北公司
75557 | 10kV承誉德#3公配#2变 | 绿 | 702.5361 | 重庆市北公司
75558 | 10kV承誉德#3公配#1变 | 绿 | 678.0103 | 重庆市北公司
75559 | 10kV承誉德#1公配#2变 | 绿 | 543.0433 | 重庆市北公司
75560 | 10kV承誉德#1公配#1变 | 绿 | 692.7010 | 重庆市北公司
75561 | 10kV手攀岩杆上变 | 绿 | 166.3918 | 重庆市北公司
75562 | 10kV房管所#1配电房1#配变 | 绿 | 543.2784 | 重庆市北公司
75563 | 10kV房管局公配#1公变 | 绿 | 608.7423 | 重庆市北公司
75564 | 10kV成盛家园柱上变 | 绿 | 385.6289 | 重庆市北公司
75565 | 10kV憧憬雅居公配#3变 | 黄 | 399.6907 | 重庆市北公司
75566 | 10kV慧能物业公配#1公变 | 绿 | 707.7691 | 重庆市北公司
75567 | 10kV感应上码头(1)杆上变 | 绿 | 143.8598 | 重庆市北公司
75568 | 10kV感应8社(3)杆上变 | 绿 | 87.4969 | 重庆市北公司
75569 | 10kV感应2社(2)杆上变 | 黄 | 79.8062 | 重庆市北公司
75570 | 10kV悦秀上东四期#1公配#4变 | 绿 | 661.0309 | 重庆市北公司
75571 | 10kV悦秀上东四期#1公配#3变 | 绿 | 526.1856 | 重庆市北公司
75572 | 10kV悦秀上东四期#1公配#2变 | 绿 | 668.3794 | 重庆市北公司
75573 | 10kV悦秀上东四期#1公配#1变 | 绿 | 525.8351 | 重庆市北公司
75574 | 10kV悦秀上东二期#2公配#2变 | 绿 | 523.4227 | 重庆市北公司
75575 | 10kV悦秀上东二期#2公配#1变 | 绿 | 525.5464 | 重庆市北公司
75576 | 10kV悦秀上东二期#1公配#2变 | 绿 | 660.3381 | 重庆市北公司
75577 | 10kV悦秀上东二期#1公配#1变 | 绿 | 693.4680 | 重庆市北公司
75578 | 10kV悦秀上东三期公配#4变 | 绿 | 545.3402 | 重庆市北公司
75579 | 10kV悦秀上东三期公配#3变 | 绿 | 519.4227 | 重庆市北公司
75580 | 10kV悦秀上东三期公配#2变 | 绿 | 518.8866 | 重庆市北公司
75581 | 10kV悦秀上东三期公配#1变 | 绿 | 519.1134 | 重庆市北公司
75582 | 10kV悦秀上东一期#2公配#2变 | 绿 | 665.3361 | 重庆市北公司
75583 | 10kV悦秀上东一期#2公配#1变 | 绿 | 666.6474 | 重庆市北公司
75584 | 10kV悦秀上东一期#1公配#2变 | 绿 | 671.0515 | 重庆市北公司
75585 | 10kV悦秀上东一期#1公配#1变 | 绿 | 661.5505 | 重庆市北公司
75586 | 10kV悦祥林山郡#2公配#2变 | 绿 | 687.1835 | 重庆市北公司
75587 | 10kV悦祥林山郡#2公配#1变 | 绿 | 682.5814 | 重庆市北公司
75588 | 10kV悦祥林山郡#1公配#2变 | 绿 | 528.9072 | 重庆市北公司
75589 | 10kV悦祥林山郡#1公配#1变 | 绿 | 523.1546 | 重庆市北公司
75590 | 10kV悦来首地#6公配#4变 | 绿 | 519.0309 | 重庆市北公司
75591 | 10kV悦来首地#6公配#3变 | 绿 | 554.8041 | 重庆市北公司
75592 | 10kV悦来首地#6公配#2变 | 绿 | 525.1340 | 重庆市北公司
75593 | 10kV悦来首地#6公配#1变 | 绿 | 524.8041 | 重庆市北公司
75594 | 10kV悦来首地#5公配#4变 | 绿 | 510.7010 | 重庆市北公司
75595 | 10kV悦来首地#5公配#3变 | 绿 | 513.6289 | 重庆市北公司
75596 | 10kV悦来首地#5公配#2变 | 绿 | 659.0021 | 重庆市北公司
75597 | 10kV悦来首地#5公配#1变 | 绿 | 667.1423 | 重庆市北公司
75598 | 10kV悦来首地#4公配#2变 | 绿 | 425.8309 | 重庆市北公司
75599 | 10kV悦来首地#4公配#1变 | 绿 | 431.8186 | 重庆市北公司
75600 | 10kV悦来首地#3公配#4变 | 绿 | 658.1608 | 重庆市北公司
75601 | 10kV悦来首地#3公配#3变 | 绿 | 679.4144 | 重庆市北公司
75602 | 10kV悦来首地#3公配#2变 | 绿 | 658.5072 | 重庆市北公司
75603 | 10kV悦来首地#3公配#1变 | 绿 | 529.4021 | 重庆市北公司
75604 | 10kV悦来首地#2公配#4变 | 绿 | 540.8454 | 重庆市北公司
75605 | 10kV悦来首地#2公配#3变 | 绿 | 557.9794 | 重庆市北公司
75606 | 10kV悦来首地#2公配#2变 | 绿 | 525.1546 | 重庆市北公司
75607 | 10kV悦来首地#2公配#1变 | 绿 | 521.4021 | 重庆市北公司
75608 | 10kV悦来首地#1公配#3变 | 绿 | 524.2887 | 重庆市北公司
75609 | 10kV悦来首地#1公配#2变 | 绿 | 669.9381 | 重庆市北公司
75610 | 10kV悦来首地#1公配#1变 | 绿 | 670.2351 | 重庆市北公司
75611 | 10kV悦来望江府#2公配#2变 | 绿 | 642.7959 | 重庆市北公司
75612 | 10kV悦来望江府#2公配#1变 | 绿 | 658.6309 | 重庆市北公司
75613 | 10kV悦来望江府#1公配#2变 | 绿 | 660.3134 | 重庆市北公司
75614 | 10kV悦来望江府#1公配#1变 | 绿 | 646.8784 | 重庆市北公司
75615 | 10kV悦来房地产公配#2变 | 绿 | 533.6495 | 重庆市北公司
75616 | 10kV悦来房地产公配#1变 | 绿 | 528.7629 | 重庆市北公司
75617 | 10kV悦来小学公用箱变变压器 | 绿 | 191.5897 | 重庆市北公司
75618 | 10kV悦来变电站电缆隧道照明箱变配电变压器 | 黄 | 160.1485 | 重庆市北公司
75619 | 10kV悦来北辰壹号四期#2公配#3变 | 绿 | 406.0464 | 重庆市北公司
75620 | 10kV悦来北辰壹号四期#2公配#1变 | 绿 | 412.1856 | 重庆市北公司
75621 | 10kV悦来北辰壹号四期#1公配#2变 | 绿 | 523.9794 | 重庆市北公司
75622 | 10kV悦来北辰壹号四期#1公配#1变 | 绿 | 513.1546 | 重庆市北公司
75623 | 10kV悦来北辰二期#3公配#4变 | 绿 | 652.0247 | 重庆市北公司
75624 | 10kV悦来北辰二期#3公配#3变 | 绿 | 658.3093 | 重庆市北公司
75625 | 10kV悦来北辰二期#3公配#2变 | 绿 | 661.6000 | 重庆市北公司
75626 | 10kV悦来北辰二期#3公配#1变 | 绿 | 649.1794 | 重庆市北公司
75627 | 10kV悦来北辰三期#4公配#2变 | 绿 | 649.3031 | 重庆市北公司
75628 | 10kV悦来北辰三期#4公配#1变 | 绿 | 653.3361 | 重庆市北公司
75629 | 10kV悦来北辰三期#3公配#4变 | 绿 | 512.5979 | 重庆市北公司
75630 | 10kV悦来北辰三期#3公配#3变 | 绿 | 515.8144 | 重庆市北公司
75631 | 10kV悦来北辰三期#3公配#2变 | 绿 | 511.3608 | 重庆市北公司
75632 | 10kV悦来北辰三期#3公配#1变 | 绿 | 517.2577 | 重庆市北公司
75633 | 10kV悦来北辰三期#2公配#2变 | 绿 | 323.5753 | 重庆市北公司
75634 | 10kV悦来北辰三期#2公配#1变 | 绿 | 326.5938 | 重庆市北公司
75635 | 10kV悦来北辰三期#1公配#2变 | 绿 | 504.0000 | 重庆市北公司
75636 | 10kV悦来北辰三期#1公配#1变 | 绿 | 504.0000 | 重庆市北公司
75637 | 10kV悦来北辰一期#3公配#2变 | 绿 | 650.7876 | 重庆市北公司
75638 | 10kV悦来北辰一期#3公配#1变 | 绿 | 647.1505 | 重庆市北公司
75639 | 10kV悦来北辰一期#2公配#2变 | 绿 | 520.9278 | 重庆市北公司
75640 | 10kV悦来北辰一期#2公配#1变 | 绿 | 519.3814 | 重庆市北公司
75641 | 10kV悦来北辰一期#1公配#4变 | 绿 | 656.5278 | 重庆市北公司
75642 | 10kV悦来北辰一期#1公配#3变 | 绿 | 660.1402 | 重庆市北公司
75643 | 10kV悦来北辰一期#1公配#2变 | 绿 | 652.6680 | 重庆市北公司
75644 | 10kV悦来北辰一期#1公配#1变 | 绿 | 660.2887 | 重庆市北公司
75645 | 10kV悠然天地公配#1配变 | 绿 | 539.4021 | 重庆市北公司
75646 | 10kV悠彩郡2#公配3#变压器 | 绿 | 692.7753 | 重庆市北公司
75647 | 10kV悠彩郡2#公配2#变压器 | 绿 | 709.7732 | 重庆市北公司
75648 | 10kV悠彩郡2#公配1#变压器 | 绿 | 702.1278 | 重庆市北公司
75649 | 10kV悠彩郡#1公配3#公变 | 绿 | 708.1649 | 重庆市北公司
75650 | 10kV悠彩郡#1公配2#公变 | 绿 | 708.8082 | 重庆市北公司
75651 | 10kV悠彩郡#1公配1#公变 | 绿 | 706.6804 | 重庆市北公司
75652 | 10kV悠山郡三期#2公配#2变 | 绿 | 518.4330 | 重庆市北公司
75653 | 10kV悠山郡三期#2公配#1变 | 绿 | 524.8454 | 重庆市北公司
75654 | 10kV悠山郡三期#1公配#2变 | 绿 | 522.5979 | 重庆市北公司
75655 | 10kV悠山郡三期#1公配#1变 | 绿 | 525.2371 | 重庆市北公司
75656 | 10kV悠山郡#5公配#4变 | 绿 | 686.2186 | 重庆市北公司
75657 | 10kV悠山郡#5公配#3变 | 绿 | 699.5794 | 重庆市北公司
75658 | 10kV悠山郡#5公配#2变 | 绿 | 685.7485 | 重庆市北公司
75659 | 10kV悠山郡#5公配#1变 | 绿 | 691.6619 | 重庆市北公司
75660 | 10kV悠山郡#4公配#4变 | 绿 | 689.3113 | 重庆市北公司
75661 | 10kV悠山郡#4公配#3变 | 绿 | 692.4784 | 重庆市北公司
75662 | 10kV悠山郡#4公配#2变 | 绿 | 558.2474 | 重庆市北公司
75663 | 10kV悠山郡#4公配#1变 | 绿 | 569.9794 | 重庆市北公司
75664 | 10kV悠山郡#3公配#5变 | 绿 | 538.9278 | 重庆市北公司
75665 | 10kV悠山郡#3公配#4变 | 绿 | 702.2515 | 重庆市北公司
75666 | 10kV悠山郡#3公配#3变 | 绿 | 706.9526 | 重庆市北公司
75667 | 10kV悠山郡#3公配#2变 | 绿 | 688.2268 | 重庆市北公司
75668 | 10kV悠山郡#3公配#1变 | 绿 | 682.2474 | 重庆市北公司
75669 | 10kV悠山郡#2公配#2变 | 绿 | 712.2722 | 重庆市北公司
75670 | 10kV悠山郡#2公配#1变 | 绿 | 677.4845 | 重庆市北公司
75671 | 10kV悠山郡#1公配#2变 | 绿 | 680.1567 | 重庆市北公司
75672 | 10kV悠山郡#1公配#1变 | 绿 | 690.2515 | 重庆市北公司
75673 | 10kV悠哉悠宅#2公配#3变 | 绿 | 695.8186 | 重庆市北公司
75674 | 10kV悠哉悠宅#2公配#2变 | 绿 | 697.6000 | 重庆市北公司
75675 | 10kV悠哉悠宅#2公配#1变 | 绿 | 683.2371 | 重庆市北公司
75676 | 10kV悠哉悠宅#1公配#2变 | 绿 | 687.7320 | 重庆市北公司
75677 | 10kV悠哉悠宅#1公配#1变 | 绿 | 551.3567 | 重庆市北公司
75678 | 10kV恒顺雅园公配#1变 | 绿 | 523.1340 | 重庆市北公司
75679 | 10kV恒运1#公配#2变 | 绿 | 547.0103 | 重庆市北公司
75680 | 10kV恒运1#公配#1变 | 绿 | 697.5505 | 重庆市北公司
75681 | 10kV恒运#2公配#3变 | 绿 | 557.9381 | 重庆市北公司
75682 | 10kV恒运#2公配#2变 | 绿 | 528.1649 | 重庆市北公司
75683 | 10kV恒运#2公配#1变 | 绿 | 535.1959 | 重庆市北公司
75684 | 10kV恒大照母山御景半岛五期#2公配#2变 | 绿 | 697.8474 | 重庆市北公司
75685 | 10kV恒大照母山御景半岛五期#2公配#1变 | 绿 | 680.6763 | 重庆市北公司
75686 | 10kV恒大照母山御景半岛五期#1公配#2变 | 绿 | 682.6557 | 重庆市北公司
75687 | 10kV恒大照母山御景半岛五期#1公配#1变 | 绿 | 683.0763 | 重庆市北公司
75688 | 10kV恒大照母山六期#4公配#4变 | 绿 | 679.8598 | 重庆市北公司
75689 | 10kV恒大照母山六期#4公配#3变 | 绿 | 681.3938 | 重庆市北公司
75690 | 10kV恒大照母山六期#4公配#2变 | 绿 | 689.8557 | 重庆市北公司
75691 | 10kV恒大照母山六期#4公配#1变 | 绿 | 689.0144 | 重庆市北公司
75692 | 10kV恒大照母山六期#3公配#2变 | 绿 | 695.1753 | 重庆市北公司
75693 | 10kV恒大照母山六期#3公配#1变 | 绿 | 677.4351 | 重庆市北公司
75694 | 10kV恒大御景台公配#1变 | 绿 | 640.0000 | 重庆市北公司
75695 | 10kV恒大御景半岛四期#3公配#2变 | 绿 | 539.8144 | 重庆市北公司
75696 | 10kV恒大御景半岛四期#3公配#1变 | 绿 | 549.4433 | 重庆市北公司
75697 | 10kV恒大御景半岛四期#2公配#2变 | 绿 | 682.8536 | 重庆市北公司
75698 | 10kV恒大御景半岛四期#2公配#1变 | 绿 | 699.9505 | 重庆市北公司
75699 | 10kV恒大御景半岛四期#1公配#2变 | 绿 | 328.8454 | 重庆市北公司
75700 | 10kV恒大御景半岛四期#1公配#1变 | 绿 | 340.7711 | 重庆市北公司
75701 | 10kV恒大御景半岛二期#4公配#1变 | 绿 | 693.1588 | 重庆市北公司
75702 | 10kV恒大御景半岛二期#3公配#4变 | 绿 | 326.8660 | 重庆市北公司
75703 | 10kV恒大御景半岛二期#3公配#3变 | 绿 | 327.6289 | 重庆市北公司
75704 | 10kV恒大御景半岛二期#3公配#1变 | 绿 | 320.0000 | 重庆市北公司
75705 | 10kV恒大御景半岛二期#2公配#2变 | 绿 | 378.8289 | 重庆市北公司
75706 | 10kV恒大御景半岛二期#2公配#1变 | 绿 | 358.2144 | 重庆市北公司
75707 | 10kV恒大御景半岛二期#1公配#1变 | 绿 | 372.3794 | 重庆市北公司
75708 | 10kV恒大御景半岛三期#3公配#2变 | 绿 | 533.4124 | 重庆市北公司
75709 | 10kV恒大御景半岛三期#3公配#1变 | 绿 | 571.1134 | 重庆市北公司
75710 | 10kV恒大御景半岛三期#2公配#2变 | 绿 | 343.3443 | 重庆市北公司
75711 | 10kV恒大御景半岛三期#2公配#1变 | 绿 | 333.8680 | 重庆市北公司
75712 | 10kV恒大御景半岛三期#1公配#2变 | 绿 | 535.0309 | 重庆市北公司
75713 | 10kV恒大御景半岛三期#1公配#1变 | 绿 | 548.2680 | 重庆市北公司
75714 | 10kV恒大御府南区#1公配#4变 | 绿 | 671.0021 | 重庆市北公司
75715 | 10kV恒大御府南区#1公配#3变 | 绿 | 665.4103 | 重庆市北公司
75716 | 10kV恒大御府南区#1公配#2变 | 绿 | 677.3608 | 重庆市北公司
75717 | 10kV恒大御府南区#1公配#1变 | 绿 | 671.2495 | 重庆市北公司
75718 | 10kV恒大御府北区#2公配#4变 | 绿 | 686.2433 | 重庆市北公司
75719 | 10kV恒大御府北区#2公配#3变 | 绿 | 711.8268 | 重庆市北公司
75720 | 10kV恒大御府北区#2公配#2变 | 绿 | 696.8082 | 重庆市北公司
75721 | 10kV恒大御府北区#2公配#1变 | 绿 | 670.2103 | 重庆市北公司
75722 | 10kV恒大御府北区#1公配#4变 | 绿 | 703.6866 | 重庆市北公司
75723 | 10kV恒大御府北区#1公配#3变 | 绿 | 668.9237 | 重庆市北公司
75724 | 10kV恒大御府北区#1公配#2变 | 绿 | 683.1258 | 重庆市北公司
75725 | 10kV恒大御府北区#1公配#1变 | 绿 | 671.9670 | 重庆市北公司
75726 | 10kV恒大御峰台#3公配#2变 | 绿 | 673.0557 | 重庆市北公司
75727 | 10kV恒大御峰台#3公配#1变 | 绿 | 671.9423 | 重庆市北公司
75728 | 10kV恒大御峰台#2公配#4变 | 绿 | 666.4990 | 重庆市北公司
75729 | 10kV恒大御峰台#2公配#3变 | 绿 | 669.3938 | 重庆市北公司
75730 | 10kV恒大御峰台#2公配#2变 | 绿 | 672.8825 | 重庆市北公司
75731 | 10kV恒大御峰台#2公配#1变 | 绿 | 669.5918 | 重庆市北公司
75732 | 10kV恒大御峰台#1公配#4变 | 绿 | 666.3505 | 重庆市北公司
75733 | 10kV恒大御峰台#1公配#3变 | 绿 | 701.4598 | 重庆市北公司
75734 | 10kV恒大御峰台#1公配#2变 | 绿 | 532.7835 | 重庆市北公司
75735 | 10kV恒大御峰台#1公配#1变 | 绿 | 542.4536 | 重庆市北公司
75736 | 10kV恒大山水城三期#4公配#1变 | 绿 | 723.7526 | 重庆市北公司
75737 | 10kV恒大山水城三期#3公配#1变 | 绿 | 561.1753 | 重庆市北公司
75738 | 10kV恒大山水城三期#2公配#4变 | 绿 | 552.3093 | 重庆市北公司
75739 | 10kV恒大山水城三期#2公配#3变 | 绿 | 529.7732 | 重庆市北公司
75740 | 10kV恒大山水城三期#2公配#1变 | 绿 | 561.1340 | 重庆市北公司
75741 | 10kV恒大山水城三期#1公配#3变 | 绿 | 699.8021 | 重庆市北公司
75742 | 10kV恒大山水城三期#1公配#1变 | 绿 | 724.5938 | 重庆市北公司
75743 | 10kV恒大山水城4#公配962#2变 | 绿 | 696.6351 | 重庆市北公司
75744 | 10kV恒大山水城4#公配961#1变 | 绿 | 657.9629 | 重庆市北公司
75745 | 10kV恒大山水城3#公配964#4变 | 绿 | 665.1753 | 重庆市北公司
75746 | 10kV恒大山水城3#公配963#3变 | 绿 | 545.5175 | 重庆市北公司
75747 | 10kV恒大山水城3#公配962#2变 | 绿 | 664.1031 | 重庆市北公司
75748 | 10kV恒大山水城3#公配961#1变 | 绿 | 534.1237 | 重庆市北公司
75749 | 10kV恒大山水城2#公配964#4变 | 绿 | 673.2536 | 重庆市北公司
75750 | 10kV恒大山水城2#公配963#3变 | 绿 | 538.7381 | 重庆市北公司
75751 | 10kV恒大山水城2#公配962#2变 | 绿 | 675.9381 | 重庆市北公司
75752 | 10kV恒大山水城2#公配961#1变 | 绿 | 526.6598 | 重庆市北公司
75753 | 10kV恒大山水城1#公配963#3变配电变压器 | 绿 | 670.3340 | 重庆市北公司
75754 | 10kV恒大山水城1#公配962#2变配电变压器 | 绿 | 671.0763 | 重庆市北公司
75755 | 10kV恒大山水城1#公配961#1变配电变压器 | 绿 | 667.3402 | 重庆市北公司
75756 | 10kV恒大华府#5公配#2变 | 绿 | 880.6289 | 重庆市北公司
75757 | 10kV恒大华府#5公配#1变 | 绿 | 869.3711 | 重庆市北公司
75758 | 10kV恒大华府#4公配#2变 | 绿 | 863.2784 | 重庆市北公司
75759 | 10kV恒大华府#4公配#1变 | 绿 | 836.4639 | 重庆市北公司
75760 | 10kV恒大华府#3公配#2变 | 绿 | 858.3608 | 重庆市北公司
75761 | 10kV恒大华府#3公配#1变 | 绿 | 848.7423 | 重庆市北公司
75762 | 10kV恒大华府#2公配#1变 | 绿 | 881.0619 | 重庆市北公司
75763 | 10kV恒大华府#1公配#2变 | 绿 | 896.2474 | 重庆市北公司
75764 | 10kV恒大华府#1公配#1变 | 绿 | 885.5464 | 重庆市北公司
75765 | 10kV恒大云锦#2公配#4变 | 绿 | 570.2526 | 重庆市北公司
75766 | 10kV恒大云锦#2公配#3变 | 绿 | 557.1094 | 重庆市北公司
75767 | 10kV恒大云锦#2公配#2变 | 绿 | 869.6217 | 重庆市北公司
75768 | 10kV恒大云锦#2公配#1变 | 绿 | 665.9807 | 重庆市北公司
75769 | 10kV恒大云锦#1公配#4变 | 绿 | 705.8409 | 重庆市北公司
75770 | 10kV恒大云锦#1公配#3变 | 绿 | 761.2712 | 重庆市北公司
75771 | 10kV恒大云锦#1公配#2变 | 绿 | 621.7710 | 重庆市北公司
75772 | 10kV恒大云锦#1公配#1变 | 绿 | 588.1844 | 重庆市北公司
75773 | 10kV恒大云湖上郡#4公配#1变 | 绿 | 320.0000 | 重庆市北公司
75774 | 10kV恒大云湖上郡#3公配#1变 | 绿 | 400.0000 | 重庆市北公司
75775 | 10kV恒大云湖上郡#2公配#1变 | 黄 | 399.8021 | 重庆市北公司
75776 | 10kV恒大云湖上郡#1公配#1变 | 黄 | 399.8680 | 重庆市北公司
75777 | 10kV恒大中渝广场#2公配#2变 | 绿 | 527.4021 | 重庆市北公司
75778 | 10kV恒大中渝广场#2公配#1变 | 绿 | 532.1237 | 重庆市北公司
75779 | 10kV恒大中渝广场#1公配#2变 | 绿 | 529.9588 | 重庆市北公司
75780 | 10kV恒大中渝广场#1公配#1变 | 绿 | 531.7320 | 重庆市北公司
75781 | 10kV恒大中央广场二期#4公配#2变 | 绿 | 669.0722 | 重庆市北公司
75782 | 10kV恒大中央广场二期#4公配#1变 | 绿 | 682.7794 | 重庆市北公司
75783 | 10kV恒大中央广场二期#3公配#4变 | 绿 | 664.7423 | 重庆市北公司
75784 | 10kV恒大中央广场二期#3公配#3变 | 绿 | 666.9691 | 重庆市北公司
75785 | 10kV恒大中央广场二期#3公配#2变 | 绿 | 665.0144 | 重庆市北公司
75786 | 10kV恒大中央广场二期#3公配#1变 | 绿 | 679.4144 | 重庆市北公司
75787 | 10kV恒大中央广场二期#1公配#4变 | 绿 | 673.3278 | 重庆市北公司
75788 | 10kV恒大中央广场二期#1公配#3变 | 绿 | 673.6247 | 重庆市北公司
75789 | 10kV恒大中央广场二期#1公配#2变 | 绿 | 665.8309 | 重庆市北公司
75790 | 10kV恒大中央广场二期#1公配#1变 | 绿 | 667.4144 | 重庆市北公司
75791 | 10kV恒大中央广场#3公配#1变 | 绿 | 605.9381 | 重庆市北公司
75792 | 10kV恒大中央广场#2公配#4变 | 绿 | 686.5649 | 重庆市北公司
75793 | 10kV恒大中央广场#2公配#3变 | 绿 | 671.6454 | 重庆市北公司
75794 | 10kV恒大中央广场#2公配#2变 | 绿 | 685.2041 | 重庆市北公司
75795 | 10kV恒大中央广场#2公配#1变 | 绿 | 673.3278 | 重庆市北公司
75796 | 10kV恒大中央广场#1公配#4变 | 绿 | 526.4124 | 重庆市北公司
75797 | 10kV恒大中央广场#1公配#3变 | 绿 | 533.0103 | 重庆市北公司
75798 | 10kV恒大中央广场#1公配#2变 | 绿 | 524.3711 | 重庆市北公司
75799 | 10kV恒大中央广场#1公配#1变 | 绿 | 529.3814 | 重庆市北公司
75800 | 10kV恒大世纪城四期#4公配#2变 | 绿 | 688.9897 | 重庆市北公司
75801 | 10kV恒大世纪城四期#4公配#1变 | 绿 | 672.5361 | 重庆市北公司
75802 | 10kV恒大世纪城四期#3公配#4变 | 绿 | 558.1443 | 重庆市北公司
75803 | 10kV恒大世纪城四期#3公配#3变 | 绿 | 530.9072 | 重庆市北公司
75804 | 10kV恒大世纪城四期#3公配#2变 | 绿 | 422.3763 | 重庆市北公司
75805 | 10kV恒大世纪城四期#3公配#1变 | 绿 | 422.4227 | 重庆市北公司
75806 | 10kV恒大世纪城四期#2公配#1变 | 绿 | 727.2660 | 重庆市北公司
75807 | 10kV恒大世纪城四期#1公配#1变 | 绿 | 574.1856 | 重庆市北公司
75808 | 10kV恒大世纪城二期#5公配#2变 | 绿 | 555.7938 | 重庆市北公司
75809 | 10kV恒大世纪城二期#5公配#1变 | 绿 | 614.4990 | 重庆市北公司
75810 | 10kV恒大世纪城三期#4公配#4变 | 绿 | 691.3897 | 重庆市北公司
75811 | 10kV恒大世纪城三期#4公配#3变 | 绿 | 674.0454 | 重庆市北公司
75812 | 10kV恒大世纪城三期#4公配#1变 | 绿 | 717.9134 | 重庆市北公司
75813 | 10kV恒大世纪城三期#3公配#3变 | 黄 | 503.9794 | 重庆市北公司
75814 | 10kV恒大世纪城三期#3公配#2变 | 绿 | 535.8557 | 重庆市北公司
75815 | 10kV恒大世纪城三期#3公配#1变 | 绿 | 538.0825 | 重庆市北公司
75816 | 10kV恒大世纪城三期#2公配#3变 | 绿 | 614.3299 | 重庆市北公司
75817 | 10kV恒大世纪城三期#2公配#1变 | 绿 | 619.7938 | 重庆市北公司
75818 | 10kV恒大世纪城三期#1公配#4变 | 绿 | 661.9464 | 重庆市北公司
75819 | 10kV恒大世纪城三期#1公配#3变 | 绿 | 665.0887 | 重庆市北公司
75820 | 10kV恒大世纪城三期#1公配#2变 | 绿 | 524.4536 | 重庆市北公司
75821 | 10kV恒大世纪城三期#1公配#1变 | 绿 | 517.0515 | 重庆市北公司
75822 | 10kV恒大世纪城#4公配#1变 | 绿 | 504.0000 | 重庆市北公司
75823 | 10kV恒大世纪城#3公配#1变 | 绿 | 476.5196 | 重庆市北公司
75824 | 10kV恒大世纪城#2公配#1变 | 绿 | 580.6804 | 重庆市北公司
75825 | 10kV恒大世纪城#1公配#3变 | 绿 | 654.1278 | 重庆市北公司
75826 | 10kV恒大世纪城#1公配#1变 | 绿 | 670.3835 | 重庆市北公司
75827 | 10kV恒化袁通坝杆上变 | 绿 | 211.1773 | 重庆市北公司
75828 | 10kV怡馨花园公配#2变 | 绿 | 560.6351 | 重庆市北公司
75829 | 10kV怡馨花园公配#1变 | 绿 | 558.0124 | 重庆市北公司
75830 | 10kV怡置招商F73-1地块#2公配#2变 | 绿 | 517.7938 | 重庆市北公司
75831 | 10kV怡置招商F73-1地块#2公配#1变 | 绿 | 530.9072 | 重庆市北公司
75832 | 10kV怡置招商F73-1地块#1公配#2变 | 绿 | 519.4433 | 重庆市北公司
75833 | 10kV怡置招商F73-1地块#1公配#1变 | 绿 | 486.3299 | 重庆市北公司
75834 | 10kV怡秀小区#2箱变#1变 | 绿 | 530.1856 | 重庆市北公司
75835 | 10kV怡秀小区#1箱变#1变 | 绿 | 533.6082 | 重庆市北公司
75836 | 10kV怡景苑#2公配#2变 | 黄 | 337.1340 | 重庆市北公司
75837 | 10kV怡景苑#2公配#1变 | 黄 | 339.3237 | 重庆市北公司
75838 | 10kV怡景苑#1公配#4变 | 黄 | 675.3320 | 重庆市北公司
75839 | 10kV怡景苑#1公配#3变 | 黄 | 678.5732 | 重庆市北公司
75840 | 10kV怡景苑#1公配#2变 | 黄 | 527.8557 | 重庆市北公司
75841 | 10kV怡景苑#1公配#1变 | 黄 | 541.2577 | 重庆市北公司
75842 | 10kV怡和苑公配#2变 | 绿 | 253.0515 | 重庆市北公司
75843 | 10kV怡和苑公配#1变 | 绿 | 264.8454 | 重庆市北公司
75844 | 10kV怡和公配4#变 | 绿 | 528.3918 | 重庆市北公司
75845 | 10kV怡和公配3#变 | 绿 | 541.3814 | 重庆市北公司
75846 | 10kV怡和公配2#变 | 绿 | 681.2454 | 重庆市北公司
75847 | 10kV怡和公配1#变 | 绿 | 680.1072 | 重庆市北公司
75848 | 10kV思源居公配#1变 | 绿 | 408.4278 | 重庆市北公司
75849 | 10kV心悦雅居公配#2变 | 绿 | 525.7526 | 重庆市北公司
75850 | 10kV心悦雅居公配#1变 | 绿 | 525.0103 | 重庆市北公司
75851 | 10kV御龙天峰四期#2公配#2变 | 黄 | 639.8515 | 重庆市北公司
75852 | 10kV御龙天峰四期#2公配#1变 | 绿 | 640.0000 | 重庆市北公司
75853 | 10kV御龙天峰四期#1公配#2变 | 绿 | 681.4186 | 重庆市北公司
75854 | 10kV御龙天峰四期#1公配#1变 | 绿 | 679.1175 | 重庆市北公司
75855 | 10kV御龙天峰二期#6公配#2变 | 绿 | 666.8454 | 重庆市北公司
75856 | 10kV御龙天峰二期#6公配#1变 | 绿 | 672.2144 | 重庆市北公司
75857 | 10kV御龙天峰二期#5公配#2变 | 绿 | 695.7691 | 重庆市北公司
75858 | 10kV御龙天峰二期#5公配#1变 | 绿 | 677.6330 | 重庆市北公司
75859 | 10kV御龙天峰二期#4公配#2变 | 绿 | 691.9588 | 重庆市北公司
75860 | 10kV御龙天峰二期#4公配#1变 | 绿 | 675.3814 | 重庆市北公司
75861 | 10kV御龙天峰二期#3公配#2变 | 绿 | 673.0062 | 重庆市北公司
75862 | 10kV御龙天峰二期#3公配#1变 | 绿 | 675.9753 | 重庆市北公司
75863 | 10kV御龙天峰二期#2公配#2变 | 绿 | 670.8784 | 重庆市北公司
75864 | 10kV御龙天峰二期#2公配#1变 | 绿 | 675.9010 | 重庆市北公司
75865 | 10kV御龙天峰二期#1公配#2变 | 绿 | 533.6907 | 重庆市北公司
75866 | 10kV御龙天峰二期#1公配#1变 | 绿 | 537.4845 | 重庆市北公司
75867 | 10kV御龙天峰三期B组团#1公配#3变 | 绿 | 669.1464 | 重庆市北公司
75868 | 10kV御龙天峰三期B组团#1公配#1变 | 绿 | 551.0515 | 重庆市北公司
75869 | 10kV御龙天峰三期A区#3公配#4变 | 绿 | 420.8918 | 重庆市北公司
75870 | 10kV御龙天峰三期A区#3公配#3变 | 绿 | 410.2216 | 重庆市北公司
75871 | 10kV御龙天峰三期A区#3公配#2变 | 绿 | 413.3454 | 重庆市北公司
75872 | 10kV御龙天峰三期A区#3公配#1变 | 绿 | 426.9845 | 重庆市北公司
75873 | 10kV御龙天峰三期A区#2公配#4变 | 绿 | 524.2268 | 重庆市北公司
75874 | 10kV御龙天峰三期A区#2公配#3变 | 绿 | 521.1753 | 重庆市北公司
75875 | 10kV御龙天峰三期A区#2公配#2变 | 绿 | 526.0619 | 重庆市北公司
75876 | 10kV御龙天峰三期A区#2公配#1变 | 绿 | 520.3093 | 重庆市北公司
75877 | 10kV御龙天峰三期A区#1公配#2变 | 绿 | 675.1588 | 重庆市北公司
75878 | 10kV御龙天峰三期A区#1公配#1变 | 绿 | 676.0000 | 重庆市北公司
75879 | 10kV御龙台四期#3公配#1变 | 绿 | 504.0000 | 重庆市北公司
75880 | 10kV御龙台四期#2公配#2变 | 绿 | 400.0000 | 重庆市北公司
75881 | 10kV御龙台四期#2公配#1变 | 绿 | 504.0000 | 重庆市北公司
75882 | 10kV御龙台四期#1公配#1变 | 绿 | 640.0000 | 重庆市北公司
75883 | 10kV御龙台三期#2公配#1变 | 绿 | 714.4247 | 重庆市北公司
75884 | 10kV御龙台三期#1公配#2变 | 绿 | 543.0309 | 重庆市北公司
75885 | 10kV御龙台三期#1公配#1变 | 绿 | 541.9381 | 重庆市北公司
75886 | 10kV御龙台一期#2配#1变 | 绿 | 640.0000 | 重庆市北公司
75887 | 10kV御龙台一期#1配#1变 | 绿 | 640.0000 | 重庆市北公司
75888 | 10kV御璟首玺#2公配#2变 | 绿 | 402.9536 | 重庆市北公司
75889 | 10kV御璟首玺#2公配#1变 | 绿 | 400.3093 | 重庆市北公司
75890 | 10kV御璟首玺#1公配#2变 | 黄 | 397.7887 | 重庆市北公司
75891 | 10kV御璟首玺#1公配#1变 | 绿 | 401.3763 | 重庆市北公司
75892 | 10kV御璟湖山二期#3公配#2变 | 黄 | 393.8400 | 重庆市北公司
75893 | 10kV御璟湖山二期#3公配#1变 | 黄 | 393.8400 | 重庆市北公司
75894 | 10kV御璟湖山二期#2公配#2变 | 黄 | 393.8400 | 重庆市北公司
75895 | 10kV御璟湖山二期#2公配#1变 | 黄 | 393.8400 | 重庆市北公司
75896 | 10kV御璟湖山二期#1公配#2变 | 黄 | 393.8400 | 重庆市北公司
75897 | 10kV御璟湖山二期#1公配#1变 | 黄 | 393.8400 | 重庆市北公司
75898 | 10kV御璟湖山7号地块#3公配#4变 | 黄 | 393.8400 | 重庆市北公司
75899 | 10kV御璟湖山7号地块#3公配#3变 | 黄 | 393.8400 | 重庆市北公司
75900 | 10kV御璟湖山7号地块#3公配#2变 | 黄 | 393.8400 | 重庆市北公司
75901 | 10kV御璟湖山7号地块#3公配#1变 | 黄 | 393.8400 | 重庆市北公司
75902 | 10kV御璟湖山7号地块#2公配#2变 | 黄 | 393.8400 | 重庆市北公司
75903 | 10kV御璟湖山7号地块#2公配#1变 | 黄 | 393.8400 | 重庆市北公司
75904 | 10kV御璟湖山7号地块#1公配#4变 | 黄 | 393.8400 | 重庆市北公司
75905 | 10kV御璟湖山7号地块#1公配#3变 | 黄 | 393.8400 | 重庆市北公司
75906 | 10kV御璟湖山7号地块#1公配#2变 | 黄 | 393.8400 | 重庆市北公司
75907 | 10kV御璟湖山7号地块#1公配#1变 | 黄 | 393.8400 | 重庆市北公司
75908 | 10kV御璟湖山#7公配#2变 | 绿 | 520.0825 | 重庆市北公司
75909 | 10kV御璟湖山#7公配#1变 | 绿 | 523.2784 | 重庆市北公司
75910 | 10kV御璟湖山#6公配#2变 | 绿 | 680.4041 | 重庆市北公司
75911 | 10kV御璟湖山#6公配#1变 | 绿 | 652.9402 | 重庆市北公司
75912 | 10kV御璟湖山#5公配#2变 | 绿 | 664.0247 | 重庆市北公司
75913 | 10kV御璟湖山#5公配#1变 | 绿 | 662.6639 | 重庆市北公司
75914 | 10kV御璟湖山#4公配#2变 | 绿 | 660.6845 | 重庆市北公司
75915 | 10kV御璟湖山#4公配#1变 | 绿 | 675.8763 | 重庆市北公司
75916 | 10kV御璟湖山#3公配#2变 | 绿 | 684.5608 | 重庆市北公司
75917 | 10kV御璟湖山#3公配#1变 | 绿 | 678.7711 | 重庆市北公司
75918 | 10kV御璟湖山#2公配#4变 | 绿 | 526.2268 | 重庆市北公司
75919 | 10kV御璟湖山#2公配#3变 | 绿 | 522.3918 | 重庆市北公司
75920 | 10kV御璟湖山#2公配#2变 | 绿 | 514.4124 | 重庆市北公司
75921 | 10kV御璟湖山#2公配#1变 | 绿 | 523.2990 | 重庆市北公司
75922 | 10kV御璟湖山#1公配#4变 | 绿 | 681.4680 | 重庆市北公司
75923 | 10kV御璟湖山#1公配#2变 | 绿 | 664.1237 | 重庆市北公司
75924 | 10kV御璟湖山#1公配#1变 | 绿 | 661.7979 | 重庆市北公司
75925 | 10kV御湖苑配电房3#变 | 绿 | 705.5175 | 重庆市北公司
75926 | 10kV御湖苑配电房2#变 | 绿 | 696.6103 | 重庆市北公司
75927 | 10kV御湖苑配电房1#变 | 绿 | 698.5155 | 重庆市北公司
75928 | 10kV御景豪庭公配#2变 | 绿 | 741.5175 | 重庆市北公司
75929 | 10kV御景豪庭公配#1变 | 绿 | 560.4536 | 重庆市北公司
75930 | 10kV御景悦来#4公配#4变 | 绿 | 540.3093 | 重庆市北公司
75931 | 10kV御景悦来#4公配#3变 | 绿 | 543.5670 | 重庆市北公司
75932 | 10kV御景悦来#4公配#2变 | 绿 | 531.8763 | 重庆市北公司
75933 | 10kV御景悦来#4公配#1变 | 绿 | 528.5979 | 重庆市北公司
75934 | 10kV御景悦来#3公配#2变 | 绿 | 532.7216 | 重庆市北公司
75935 | 10kV御景悦来#3公配#1变 | 绿 | 543.4227 | 重庆市北公司
75936 | 10kV御景悦来#2公配#2变 | 绿 | 705.6165 | 重庆市北公司
75937 | 10kV御景悦来#2公配#1变 | 绿 | 667.2165 | 重庆市北公司
75938 | 10kV御景悦来#1公配#2变 | 绿 | 543.8351 | 重庆市北公司
75939 | 10kV御景悦来#1公配#1变 | 绿 | 533.1546 | 重庆市北公司
75940 | 10kV御景天成配电房#4变 | 绿 | 692.3794 | 重庆市北公司
75941 | 10kV御景天成配电房#3变 | 绿 | 683.0515 | 重庆市北公司
75942 | 10kV御景天成配电房#2变 | 绿 | 685.8722 | 重庆市北公司
75943 | 10kV御景天成配电房#1变 | 绿 | 689.8557 | 重庆市北公司
75944 | 10kV御景天成#2公配#4变 | 绿 | 533.0515 | 重庆市北公司
75945 | 10kV御景天成#2公配#3变 | 绿 | 541.4845 | 重庆市北公司
75946 | 10kV御景天成#2公配#2变 | 绿 | 685.2289 | 重庆市北公司
75947 | 10kV御景天成#2公配#1变 | 绿 | 689.9299 | 重庆市北公司
75948 | 10kV御庭苑公配#2变 | 绿 | 668.8247 | 重庆市北公司
75949 | 10kV御庭苑公配#1变 | 绿 | 689.6082 | 重庆市北公司
75950 | 10kV御城华府#1公配2#公变 | 绿 | 579.7320 | 重庆市北公司
75951 | 10kV御城华府#1公配1#公变 | 绿 | 559.2371 | 重庆市北公司
75952 | 10kV御临小苑公用箱变#1变 | 绿 | 671.0206 | 重庆市北公司
75953 | 10kV御临刘家坝1#杆上变 | 黄 | 252.5258 | 重庆市北公司
75954 | 10kV得力地产柱上变 | 绿 | 348.6546 | 重庆市北公司
75955 | 10kV得力地产二柱上变 | 绿 | 351.6577 | 重庆市北公司
75956 | 10kV徐堡村杆上变 | 绿 | 88.5113 | 重庆市北公司
75957 | 10kV徐堡村三杆上变 | 黄 | 73.8515 | 重庆市北公司
75958 | 10kV彩云间公配#1变 | 绿 | 876.6082 | 重庆市北公司
75959 | 10kV当代城#2配电房#2变 | 黄 | 672.7835 | 重庆市北公司
75960 | 10kV当代城#2配电房#1变 | 黄 | 678.0289 | 重庆市北公司
75961 | 10kV当代城#1公配#2变压器 | 黄 | 679.8845 | 重庆市北公司
75962 | 10kV当代城#1公配#1变压器 | 黄 | 677.1134 | 重庆市北公司
75963 | 10kV弯弯大楼柱上变 | 绿 | 368.3711 | 重庆市北公司
75964 | 10kV张家湾柱上变 | 绿 | 160.0000 | 重庆市北公司
75965 | 10kV张家村杆上变 | 绿 | 170.5093 | 重庆市北公司
75966 | 10kV张家小屋基杆上变 | 绿 | 42.3227 | 重庆市北公司
75967 | 10kV张家学堂堡杆上变 | 绿 | 166.8701 | 重庆市北公司
75968 | 10kV张家垭口杆上变 | 绿 | 286.7959 | 重庆市北公司
75969 | 10kV张关广场杆上变 | 绿 | 340.4866 | 重庆市北公司
75970 | 10kV张关场镇杆上变 | 绿 | 372.9320 | 重庆市北公司
75971 | 10kV张关场镇2#杆上变 | 绿 | 327.8928 | 重庆市北公司
75972 | 10kV弘澜房地产#2公配#2变 | 绿 | 653.2371 | 重庆市北公司
75973 | 10kV弘澜房地产#2公配#1变 | 绿 | 652.5443 | 重庆市北公司
75974 | 10kV弘澜房地产#1公配#3变 | 绿 | 665.2371 | 重庆市北公司
75975 | 10kV弘澜房地产#1公配#1变 | 绿 | 655.7608 | 重庆市北公司
75976 | 10kV弘扬大厦公配#2变 | 绿 | 560.3093 | 重庆市北公司
75977 | 10kV弘扬大厦公配#1变 | 绿 | 521.2990 | 重庆市北公司
75978 | 10kV弗莱明戈#1配电房#4公变 | 绿 | 562.3175 | 重庆市北公司
75979 | 10kV弗莱明戈#1配电房#3公变 | 绿 | 555.8103 | 重庆市北公司
75980 | 10kV弗莱明戈#1配电房#2公变 | 绿 | 550.5402 | 重庆市北公司
75981 | 10kV弗莱明戈#1配电房#1公变 | 绿 | 548.8330 | 重庆市北公司
75982 | 10kV弗瑞登配电房#2变 | 绿 | 682.3340 | 重庆市北公司
75983 | 10kV弗瑞登配电房#1变 | 绿 | 686.4660 | 重庆市北公司
75984 | 10kV建设大队杆上变 | 绿 | 130.6598 | 重庆市北公司
75985 | 10kV建行家属楼公配961#1变 | 绿 | 364.3134 | 重庆市北公司
75986 | 10kV建材市场杆上变 | 绿 | 351.4845 | 重庆市北公司
75987 | 10kV建新烂井沟杆上变 | 绿 | 85.7897 | 重庆市北公司
75988 | 10kV建新村公配#1配变 | 绿 | 507.2660 | 重庆市北公司
75989 | 10kV建新村云口杆上变 | 绿 | 40.7649 | 重庆市北公司
75990 | 10kV建新市场杆上变 | 绿 | 347.6340 | 重庆市北公司
75991 | 10kV建新市场二杆上变 | 绿 | 367.0412 | 重庆市北公司
75992 | 10kV建新市场三柱上变 | 绿 | 340.8247 | 重庆市北公司
75993 | 10kV建新剌琅坝杆上变 | 绿 | 168.6536 | 重庆市北公司
75994 | 10kV建新刘家垭口杆上变 | 绿 | 84.9577 | 重庆市北公司
75995 | 10kV建新农贸杆上变 | 绿 | 336.5402 | 重庆市北公司
75996 | 10kV建新农贸二杆上变 | 绿 | 372.2784 | 重庆市北公司
75997 | 10kV建新东路箱变#1变 | 绿 | 517.1546 | 重庆市北公司
75998 | 10kV建新东路柱上变 | 绿 | 377.1052 | 重庆市北公司
75999 | 10kV建新东路50号公配#1变 | 绿 | 527.2371 | 重庆市北公司
76000 | 10kV建工未来城#4公配1#公变 | 绿 | 544.2474 | 重庆市北公司
76001 | 10kV建工未来城#3公配2#公变 | 绿 | 668.0825 | 重庆市北公司
76002 | 10kV建工未来城#3公配1#公变 | 绿 | 687.2082 | 重庆市北公司
76003 | 10kV建工未来城#2公配1#公变 | 绿 | 664.2474 | 重庆市北公司
76004 | 10kV建工未来城#1公配2#公变 | 绿 | 671.0515 | 重庆市北公司
76005 | 10kV建工未来城#1公配1#公变 | 绿 | 686.3423 | 重庆市北公司
76006 | 10kV建工悦城4号地块#2公配#3配变 | 绿 | 534.7423 | 重庆市北公司
76007 | 10kV建工悦城4号地块#2公配#2配变 | 绿 | 541.0722 | 重庆市北公司
76008 | 10kV建工悦城4号地块#2公配#1配变 | 绿 | 542.7629 | 重庆市北公司
76009 | 10kV建工悦城4号地块#1公配#2配变 | 绿 | 672.8041 | 重庆市北公司
76010 | 10kV建工悦城4号地块#1公配#1配变 | 绿 | 692.1031 | 重庆市北公司
76011 | 10kV建工悦城#3公配#2公变 | 绿 | 555.5629 | 重庆市北公司
76012 | 10kV建工悦城#3公配#1公变 | 绿 | 546.4082 | 重庆市北公司
76013 | 10kV建工悦城#1公配#2变 | 绿 | 684.3381 | 重庆市北公司
76014 | 10kV建工悦城#1公配#1变 | 绿 | 701.3113 | 重庆市北公司
76015 | 10kV建峰化工#3公配#2变 | 绿 | 693.6412 | 重庆市北公司
76016 | 10kV建峰化工#3公配#1变 | 绿 | 681.9876 | 重庆市北公司
76017 | 10kV建峰化工#2公配#2变 | 绿 | 547.3608 | 重庆市北公司
76018 | 10kV建峰化工#2公配#1变 | 绿 | 530.1856 | 重庆市北公司
76019 | 10kV建峰化工#1公配#1变 | 绿 | 703.7113 | 重庆市北公司
76020 | 10kV建安小区#2公用箱变#1变 | 绿 | 524.9072 | 重庆市北公司
76021 | 10kV建安小区#1公用箱变#1变 | 绿 | 530.4536 | 重庆市北公司
76022 | 10kV建威白宫杆上变 | 绿 | 332.0495 | 重庆市北公司
76023 | 10kV建威北宫柱上变 | 绿 | 347.7938 | 重庆市北公司
76024 | 10kV建委配电房#3变 | 绿 | 690.3010 | 重庆市北公司
76025 | 10kV建委配电房#2变 | 绿 | 680.0577 | 重庆市北公司
76026 | 10kV建委配电房#1变 | 绿 | 711.8763 | 重庆市北公司
76027 | 10kV建国村#3箱变#1变 | 绿 | 540.9897 | 重庆市北公司
76028 | 10kV建国村#2箱变#1变 | 绿 | 517.8557 | 重庆市北公司
76029 | 10kV建国村#1箱变#1变 | 绿 | 517.0103 | 重庆市北公司
76030 | 10kV建发大厦公配#2变压器 | 绿 | 1229.8144 | 重庆市北公司
76031 | 10kV建发大厦公配#1变压器 | 黄 | 982.3505 | 重庆市北公司
76032 | 10kV建北四村公用箱变#1配变 | 绿 | 590.2680 | 重庆市北公司
76033 | 10kV建北三村柱上变 | 绿 | 345.3361 | 重庆市北公司
76034 | 10kV建北一村柱上变 | 绿 | 342.1443 | 重庆市北公司
76035 | 10kV建北一村二柱上变 | 绿 | 403.4928 | 重庆市北公司
76036 | 10kV建典大厦公配#1变 | 绿 | 854.8660 | 重庆市北公司
76037 | 10kV建东大厦公配#1变压器 | 绿 | 527.8969 | 重庆市北公司
76038 | 10kV建东副食柱上变 | 绿 | 369.2835 | 重庆市北公司
76039 | 10kV建东副食二杆上变 | 绿 | 326.7268 | 重庆市北公司
76040 | 10kV建东二村杆上变 | 绿 | 362.3340 | 重庆市北公司
76041 | 10kV延安兵团柱上变 | 绿 | 381.2216 | 重庆市北公司
76042 | 10kV廖家湾杆上变 | 绿 | 337.3691 | 重庆市北公司
76043 | 10kV廖家来垭杆上变 | 绿 | 75.6876 | 重庆市北公司
76044 | 10kV廖家台柱上变 | 绿 | 326.3216 | 重庆市北公司
76045 | 10kV廊桥水岸#4公配2#变 | 绿 | 533.2371 | 重庆市北公司
76046 | 10kV廊桥水岸#4公配1#变 | 绿 | 544.7423 | 重庆市北公司
76047 | 10kV廊桥水岸#3公配2#变 | 绿 | 694.4577 | 重庆市北公司
76048 | 10kV廊桥水岸#3公配1#变 | 绿 | 686.4907 | 重庆市北公司
76049 | 10kV廊桥水岸#2公配2#变 | 绿 | 689.9052 | 重庆市北公司
76050 | 10kV廊桥水岸#2公配1#变 | 绿 | 679.7361 | 重庆市北公司
76051 | 10kV廊桥水岸#1公配4#变 | 绿 | 692.8742 | 重庆市北公司
76052 | 10kV廊桥水岸#1公配3#变 | 绿 | 687.9010 | 重庆市北公司
76053 | 10kV廊桥水岸#1公配2#变 | 绿 | 674.4165 | 重庆市北公司
76054 | 10kV廊桥水岸#1公配1#变 | 绿 | 698.0948 | 重庆市北公司
76055 | 10kV康田蔚蓝海D区公配#1变 | 绿 | 749.6825 | 重庆市北公司
76056 | 10kV康田珀郡蔚蓝海A区#1公配#4变 | 绿 | 430.2165 | 重庆市北公司
76057 | 10kV康田珀郡蔚蓝海A区#1公配#3变 | 绿 | 555.0928 | 重庆市北公司
76058 | 10kV康田珀郡蔚蓝海A区#1公配#2变 | 绿 | 554.1031 | 重庆市北公司
76059 | 10kV康田珀郡蔚蓝海A区#1公配#1变 | 绿 | 431.1443 | 重庆市北公司
76060 | 10kV康田珀郡B区#1公配963I配#3变630KVA | 绿 | 682.4536 | 重庆市北公司
76061 | 10kV康田珀郡B区#1公配962I配#2变800KVA | 绿 | 701.2619 | 重庆市北公司
76062 | 10kV康田珀郡B区#1公配961I配#1变800KVA | 绿 | 560.0165 | 重庆市北公司
76063 | 10kV康田星樾#1公配961变压器 | 绿 | 640.0000 | 重庆市北公司
76064 | 10kV康田宸樾C27地块#1公配#2变 | 绿 | 504.2474 | 重庆市北公司
76065 | 10kV康田宸樾C27地块#1公配#1变 | 绿 | 504.1443 | 重庆市北公司
76066 | 10kV康田宸樾#2公配#4变 | 绿 | 652.1237 | 重庆市北公司
76067 | 10kV康田宸樾#2公配#3变 | 绿 | 647.6454 | 重庆市北公司
76068 | 10kV康田宸樾#2公配#2变 | 绿 | 655.1175 | 重庆市北公司
76069 | 10kV康田宸樾#2公配#1变 | 绿 | 664.7918 | 重庆市北公司
76070 | 10kV康田宸樾#1公配#2变 | 绿 | 504.0825 | 重庆市北公司
76071 | 10kV康田宸樾#1公配#1变 | 绿 | 504.1649 | 重庆市北公司
76072 | 10kV康田万丰园公配2#变压器 | 绿 | 754.9278 | 重庆市北公司
76073 | 10kV康田万丰园公配1#变压器 | 绿 | 725.2124 | 重庆市北公司
76074 | 10kV康田C区#1公配#4变 | 绿 | 330.3299 | 重庆市北公司
76075 | 10kV康田C区#1公配#1变 | 绿 | 750.4742 | 重庆市北公司
76076 | 10kV康桥融府#7公配#4变 | 绿 | 524.5773 | 重庆市北公司
76077 | 10kV康桥融府#7公配#3变 | 绿 | 530.3711 | 重庆市北公司
76078 | 10kV康桥融府#7公配#2变 | 绿 | 546.5567 | 重庆市北公司
76079 | 10kV康桥融府#7公配#1变 | 绿 | 545.6289 | 重庆市北公司
76080 | 10kV康桥融府#6公配#2变 | 绿 | 413.5928 | 重庆市北公司
76081 | 10kV康桥融府#6公配#1变 | 绿 | 447.1340 | 重庆市北公司
76082 | 10kV康桥融府#5公配#4变 | 绿 | 669.1711 | 重庆市北公司
76083 | 10kV康桥融府#5公配#3变 | 绿 | 719.9423 | 重庆市北公司
76084 | 10kV康桥融府#5公配#2变 | 绿 | 728.8247 | 重庆市北公司
76085 | 10kV康桥融府#5公配#1变 | 绿 | 709.1546 | 重庆市北公司
76086 | 10kV康桥融府#4公配#4变 | 绿 | 539.3196 | 重庆市北公司
76087 | 10kV康桥融府#4公配#3变 | 绿 | 509.4639 | 重庆市北公司
76088 | 10kV康桥融府#4公配#2变 | 绿 | 525.7938 | 重庆市北公司
76089 | 10kV康桥融府#4公配#1变 | 绿 | 539.8144 | 重庆市北公司
76090 | 10kV康桥融府#3公配#4变 | 绿 | 431.9485 | 重庆市北公司
76091 | 10kV康桥融府#3公配#3变 | 绿 | 426.5515 | 重庆市北公司
76092 | 10kV康桥融府#3公配#2变 | 绿 | 533.2165 | 重庆市北公司
76093 | 10kV康桥融府#3公配#1变 | 绿 | 545.0515 | 重庆市北公司
76094 | 10kV康桥融府#2公配#4变 | 绿 | 532.6186 | 重庆市北公司
76095 | 10kV康桥融府#2公配#3变 | 绿 | 539.1340 | 重庆市北公司
76096 | 10kV康桥融府#2公配#2变 | 绿 | 538.7010 | 重庆市北公司
76097 | 10kV康桥融府#2公配#1变 | 绿 | 537.6907 | 重庆市北公司
76098 | 10kV康桥融府#1公配#4变 | 绿 | 524.4433 | 重庆市北公司
76099 | 10kV康桥融府#1公配#3变 | 绿 | 528.4794 | 重庆市北公司
76100 | 10kV康桥融府#1公配#2变 | 绿 | 537.8969 | 重庆市北公司
76101 | 10kV康桥融府#1公配#1变 | 绿 | 547.5876 | 重庆市北公司
76102 | 10kV康庄美地E区#2公配3#变压器 | 绿 | 663.1588 | 重庆市北公司
76103 | 10kV康庄美地E区#2公配2#变压器 | 绿 | 668.4536 | 重庆市北公司
76104 | 10kV康庄美地E区#2公配1#变压器 | 绿 | 664.1732 | 重庆市北公司
76105 | 10kV康庄美地E区#1公配3#变压器 | 绿 | 660.6845 | 重庆市北公司
76106 | 10kV康庄美地E区#1公配2#变压器 | 绿 | 658.3093 | 重庆市北公司
76107 | 10kV康庄美地E区#1公配1#变压器 | 绿 | 664.8412 | 重庆市北公司
76108 | 10kV康庄美地D区#3公配#3变 | 绿 | 554.2062 | 重庆市北公司
76109 | 10kV康庄美地D区#3公配#2变 | 绿 | 683.5464 | 重庆市北公司
76110 | 10kV康庄美地D区#3公配#1变 | 绿 | 684.4742 | 重庆市北公司
76111 | 10kV康庄美地D区#2公配#3变 | 绿 | 847.3814 | 重庆市北公司
76112 | 10kV康庄美地D区#2公配#2变 | 绿 | 848.9072 | 重庆市北公司
76113 | 10kV康庄美地D区#2公配#1变 | 绿 | 846.8454 | 重庆市北公司
76114 | 10kV康庄美地D区#1公配#4变 | 绿 | 833.7732 | 重庆市北公司
76115 | 10kV康庄美地D区#1公配#3变 | 绿 | 538.3608 | 重庆市北公司
76116 | 10kV康庄美地D区#1公配#2变 | 绿 | 659.7938 | 重庆市北公司
76117 | 10kV康庄美地D区#1公配#1变 | 绿 | 680.1856 | 重庆市北公司
76118 | 10kV康庄美地C区#5公配#3变 | 绿 | 856.0825 | 重庆市北公司
76119 | 10kV康庄美地C区#5公配#2变 | 绿 | 679.3608 | 重庆市北公司
76120 | 10kV康庄美地C区#5公配#1变 | 绿 | 548.8763 | 重庆市北公司
76121 | 10kV康庄美地C区#4公配#3变 | 绿 | 848.5773 | 重庆市北公司
76122 | 10kV康庄美地C区#4公配#2变 | 绿 | 692.1753 | 重庆市北公司
76123 | 10kV康庄美地C区#4公配#1变 | 绿 | 681.3505 | 重庆市北公司
76124 | 10kV康庄美地C区#3公配#3变 | 绿 | 1092.4536 | 重庆市北公司
76125 | 10kV康庄美地C区#3公配#2变 | 绿 | 683.0825 | 重庆市北公司
76126 | 10kV康庄美地C区#3公配#1变 | 绿 | 690.2680 | 重庆市北公司
76127 | 10kV康庄美地C区#2公配#4变 | 绿 | 550.7629 | 重庆市北公司
76128 | 10kV康庄美地C区#2公配#3变 | 绿 | 546.8041 | 重庆市北公司
76129 | 10kV康庄美地C区#2公配#2变 | 绿 | 664.2887 | 重庆市北公司
76130 | 10kV康庄美地C区#2公配#1变 | 绿 | 838.0825 | 重庆市北公司
76131 | 10kV康庄美地C区#1公配#4变 | 绿 | 678.2268 | 重庆市北公司
76132 | 10kV康庄美地C区#1公配#3变 | 绿 | 688.4948 | 重庆市北公司
76133 | 10kV康庄美地C区#1公配#2变 | 绿 | 676.6186 | 重庆市北公司
76134 | 10kV康庄美地C区#1公配#1变 | 绿 | 677.8557 | 重庆市北公司
76135 | 10kV康庄美地B区#6公配#3变 | 绿 | 846.4536 | 重庆市北公司
76136 | 10kV康庄美地B区#6公配#2变 | 绿 | 842.3093 | 重庆市北公司
76137 | 10kV康庄美地B区#6公配#1变 | 绿 | 837.9794 | 重庆市北公司
76138 | 10kV康庄美地B区#5公配#2变 | 绿 | 536.1443 | 重庆市北公司
76139 | 10kV康庄美地B区#5公配#1变 | 绿 | 533.0722 | 重庆市北公司
76140 | 10kV康庄美地B区#4公配#4变 | 绿 | 834.4536 | 重庆市北公司
76141 | 10kV康庄美地B区#4公配#3变 | 绿 | 837.6701 | 重庆市北公司
76142 | 10kV康庄美地B区#4公配#2变 | 绿 | 841.5979 | 重庆市北公司
76143 | 10kV康庄美地B区#4公配#1变 | 绿 | 852.9794 | 重庆市北公司
76144 | 10kV康庄美地B区#3公配#2变 | 绿 | 542.3918 | 重庆市北公司
76145 | 10kV康庄美地B区#3公配#1变 | 绿 | 538.5361 | 重庆市北公司
76146 | 10kV康庄美地B区#2公配#3变 | 绿 | 842.4021 | 重庆市北公司
76147 | 10kV康庄美地B区#2公配#2变 | 绿 | 842.4948 | 重庆市北公司
76148 | 10kV康庄美地B区#2公配#1变 | 绿 | 850.4433 | 重庆市北公司
76149 | 10kV康庄美地B区#1公配B#3变 | 绿 | 832.8763 | 重庆市北公司
76150 | 10kV康庄美地B区#1公配B#2变 | 绿 | 833.7423 | 重庆市北公司
76151 | 10kV康庄美地B区#1公配B#1变 | 绿 | 528.7010 | 重庆市北公司
76152 | 10kV康庄美地B区#1公配A#3变 | 绿 | 543.2371 | 重庆市北公司
76153 | 10kV康庄美地B区#1公配A#2变 | 绿 | 834.7320 | 重庆市北公司
76154 | 10kV康庄美地B区#1公配A#1变 | 绿 | 845.8351 | 重庆市北公司
76155 | 10kV康庄美地B区#1-1公配2#配变 | 绿 | 518.3299 | 重庆市北公司
76156 | 10kV康庄美地B区#1-1公配1#配变 | 绿 | 517.9897 | 重庆市北公司
76157 | 10kV康庄美地#3公配#4变 | 绿 | 845.2371 | 重庆市北公司
76158 | 10kV康庄美地#3公配#3变 | 绿 | 834.4330 | 重庆市北公司
76159 | 10kV康庄美地#3公配#2变 | 绿 | 838.7216 | 重庆市北公司
76160 | 10kV康庄美地#3公配#1变 | 绿 | 837.0206 | 重庆市北公司
76161 | 10kV康庄美地#2公配#4变 | 绿 | 679.0619 | 重庆市北公司
76162 | 10kV康庄美地#2公配#3变 | 绿 | 660.4742 | 重庆市北公司
76163 | 10kV康庄美地#2公配#2变 | 绿 | 831.4227 | 重庆市北公司
76164 | 10kV康庄美地#2公配#1变 | 绿 | 831.7113 | 重庆市北公司
76165 | 10kV康庄美地#1公配#4变 | 绿 | 684.5361 | 重庆市北公司
76166 | 10kV康庄美地#1公配#3变 | 绿 | 832.2268 | 重庆市北公司
76167 | 10kV康庄美地#1公配#2变 | 绿 | 675.1649 | 重庆市北公司
76168 | 10kV康庄美地#1公配#1变 | 绿 | 835.3814 | 重庆市北公司
76169 | 10kV康居皓月公配#1变 | 绿 | 685.6247 | 重庆市北公司
76170 | 10kV康居四期公配#3公变 | 绿 | 431.0928 | 重庆市北公司
76171 | 10kV康居四期公配#2公变 | 绿 | 429.0144 | 重庆市北公司
76172 | 10kV康居四期公配#1公变 | 绿 | 421.9711 | 重庆市北公司
76173 | 10kV康居商业F1公配2#变压器 | 绿 | 414.8299 | 重庆市北公司
76174 | 10kV康居商业F1公配1#变压器 | 绿 | 421.0155 | 重庆市北公司
76175 | 10kV康居商业D1公配#1变 | 绿 | 667.3897 | 重庆市北公司
76176 | 10kV康居北区H组团公配6# | 绿 | 429.1794 | 重庆市北公司
76177 | 10kV康居北区H组团公配5# | 绿 | 426.6557 | 重庆市北公司
76178 | 10kV康居北区H组团公配4# | 绿 | 461.7897 | 重庆市北公司
76179 | 10kV康居北区H组团公配3# | 绿 | 421.2289 | 重庆市北公司
76180 | 10kV康居北区H组团公配2# | 绿 | 418.7052 | 重庆市北公司
76181 | 10kV康居北区H组团公配1# | 绿 | 484.0907 | 重庆市北公司
76182 | 10kV康居北区G组团公配#6变 | 绿 | 422.5155 | 重庆市北公司
76183 | 10kV康居北区G组团公配#5变 | 绿 | 417.6990 | 重庆市北公司
76184 | 10kV康居北区G组团公配#4变 | 绿 | 447.1423 | 重庆市北公司
76185 | 10kV康居北区G组团公配#3变 | 绿 | 436.6515 | 重庆市北公司
76186 | 10kV康居北区G组团公配#2变 | 绿 | 462.2845 | 重庆市北公司
76187 | 10kV康居北区G组团公配#1变 | 绿 | 424.4289 | 重庆市北公司
76188 | 10kV康居北区F组团公配5#变 | 绿 | 474.5732 | 重庆市北公司
76189 | 10kV康居北区F组团公配4#变 | 绿 | 428.6351 | 重庆市北公司
76190 | 10kV康居北区F组团公配3#变 | 绿 | 425.2866 | 重庆市北公司
76191 | 10kV康居北区F组团公配2#变 | 绿 | 427.5794 | 重庆市北公司
76192 | 10kV康居北区F组团公配1#变 | 绿 | 527.7031 | 重庆市北公司
76193 | 10kV康居北区E组团公配#4变 | 绿 | 430.3340 | 重庆市北公司
76194 | 10kV康居北区E组团公配#3变 | 绿 | 414.5979 | 重庆市北公司
76195 | 10kV康居北区E组团公配#2变 | 绿 | 425.1876 | 重庆市北公司
76196 | 10kV康居北区E组团公配#1变 | 绿 | 427.5959 | 重庆市北公司
76197 | 10kV康居#3公配2#变 | 绿 | 745.5753 | 重庆市北公司
76198 | 10kV康居#3公配1#变 | 绿 | 700.3464 | 重庆市北公司
76199 | 10kV康居#2公配2#变 | 绿 | 696.6103 | 重庆市北公司
76200 | 10kV康居#2公配1#变 | 绿 | 708.9320 | 重庆市北公司
76201 | 10kV康居#1公配2#变 | 绿 | 732.2639 | 重庆市北公司
76202 | 10kV康居#1公配1#变 | 绿 | 709.8969 | 重庆市北公司
76203 | 10kV康家山杆上变 | 绿 | 87.9144 | 重庆市北公司
76204 | 10kV康华园#2柱上变 | 绿 | 320.5691 | 重庆市北公司
76205 | 10kV康华园#1柱上变 | 绿 | 342.6515 | 重庆市北公司
76206 | 10kV康乐花园杆上变 | 绿 | 363.6206 | 重庆市北公司
76207 | 10kV康乐花园#4箱变配电变压器 | 绿 | 518.0619 | 重庆市北公司
76208 | 10kV康乐花园#3箱变#1变 | 绿 | 520.5361 | 重庆市北公司
76209 | 10kV康乐花园#2箱变#1变 | 绿 | 528.6598 | 重庆市北公司
76210 | 10kV康乐花园#1箱变#1变 | 绿 | 520.2887 | 重庆市北公司
76211 | 10kV庙沟苑公配#2公变 | 绿 | 871.3814 | 重庆市北公司
76212 | 10kV庙沟苑公配#1公变 | 绿 | 867.7320 | 重庆市北公司
76213 | 10kV庙梁子杆上变 | 绿 | 84.9814 | 重庆市北公司
76214 | 10kV庙坝柱上变 | 绿 | 180.1804 | 重庆市北公司
76215 | 10kV庙坝农民新村柱上变 | 绿 | 373.7278 | 重庆市北公司
76216 | 10kV庆龙石敢冲柱上变 | 绿 | 163.6742 | 重庆市北公司
76217 | 10kV庆龙1社(2)杆上变 | 黄 | 74.7979 | 重庆市北公司
76218 | 10kV庆古庙杆上变 | 黄 | 79.3691 | 重庆市北公司
76219 | 10kV庆业置业#2公配#1变 | 绿 | 713.3361 | 重庆市北公司
76220 | 10kV庆业置业#1公配#3变 | 绿 | 686.7381 | 重庆市北公司
76221 | 10kV庆业置业#1公配#2变 | 绿 | 674.7629 | 重庆市北公司
76222 | 10kV庆业置业#1公配#1变. | 绿 | 690.0289 | 重庆市北公司
76223 | 10kV庆业巴蜀城#3公配#2变 | 绿 | 878.5567 | 重庆市北公司
76224 | 10kV庆业巴蜀城#3公配#1变 | 绿 | 856.5052 | 重庆市北公司
76225 | 10kV广门青龙庙(2)杆上变 | 绿 | 57.1402 | 重庆市北公司
76226 | 10kV广门背岚垭(1）杆上变 | 绿 | 100.5608 | 重庆市北公司
76227 | 10kV广电集资公配#2配变 | 绿 | 560.4948 | 重庆市北公司
76228 | 10kV广电集资公配#1配变 | 绿 | 543.2990 | 重庆市北公司
76229 | 10kV广电华府公配#2变 | 绿 | 853.8144 | 重庆市北公司
76230 | 10kV广电华府公配#1变 | 绿 | 675.3814 | 重庆市北公司
76231 | 10kV广电华府#3箱变#1变 | 绿 | 523.7938 | 重庆市北公司
76232 | 10kV广电华府#2箱变#1变 | 绿 | 581.1959 | 重庆市北公司
76233 | 10kV广电华府#1箱变#1箱变 | 绿 | 534.8454 | 重庆市北公司
76234 | 10kV广场柱上变 | 绿 | 321.7938 | 重庆市北公司
76235 | 10kV广佛何家屋基杆上变 | 绿 | 182.6674 | 重庆市北公司
76236 | 10kV幼师二杆上变 | 绿 | 369.0887 | 重庆市北公司
76237 | 10kV幸福黄家湾杆上变 | 绿 | 88.4701 | 重庆市北公司
76238 | 10kV幸福陈家坪杆上变 | 绿 | 164.6021 | 重庆市北公司
76239 | 10kV幸福芝麻山杆上变 | 绿 | 80.7588 | 重庆市北公司
76240 | 10kV幸福古家湾杆上变 | 绿 | 177.8887 | 重庆市北公司
76241 | 10kV幸福凉水井杆上变 | 绿 | 84.1938 | 重庆市北公司
76242 | 10kV平桥马井子 柱上变 | 绿 | 85.6536 | 重庆市北公司
76243 | 10kV平桥石家湾柱上变 | 绿 | 81.5340 | 重庆市北公司
76244 | 10kV平桥石宝坡柱上变 | 绿 | 84.8742 | 重庆市北公司
76245 | 10kV平桥杨柳冲柱上变 | 绿 | 84.2835 | 重庆市北公司
76246 | 10kV平桥李家湾柱上变 | 绿 | 82.4557 | 重庆市北公司
76247 | 10kV平桥关田柱上变 | 绿 | 91.3567 | 重庆市北公司
76248 | 10kV平桥7社(2)柱上变 | 黄 | 71.8289 | 重庆市北公司
76249 | 10kV平桥4社(3)杆上变 | 绿 | 41.5804 | 重庆市北公司
76250 | 10kV平常人家公配#2变 | 绿 | 695.6454 | 重庆市北公司
76251 | 10kV平常人家公配#1变 | 绿 | 669.2206 | 重庆市北公司
76252 | 10kV平安烂丘杆上变 | 绿 | 82.0330 | 重庆市北公司
76253 | 10kV平安村小区箱变配电变压器 | 绿 | 526.1856 | 重庆市北公司
76254 | 10kV平安村#2箱变配电变压器 | 绿 | 512.0619 | 重庆市北公司
76255 | 10kV平安村#1箱变#1变 | 绿 | 418.6062 | 重庆市北公司
76256 | 10kV平安村#1-1箱变配电变压器 | 绿 | 420.8825 | 重庆市北公司
76257 | 10kV平安摩卡#3公配#2变 | 绿 | 662.0454 | 重庆市北公司
76258 | 10kV平安摩卡#3公配#1变 | 绿 | 677.5340 | 重庆市北公司
76259 | 10kV平安摩卡#2公配#2变 | 绿 | 667.5876 | 重庆市北公司
76260 | 10kV平安摩卡#2公配#1变 | 绿 | 669.9134 | 重庆市北公司
76261 | 10kV平安摩卡#1公配#2变 | 绿 | 695.2990 | 重庆市北公司
76262 | 10kV平安摩卡#1公配#1变 | 绿 | 682.2598 | 重庆市北公司
76263 | 10kV平安张家湾杆上变 | 绿 | 83.5835 | 重庆市北公司
76264 | 10kV平安岩湾杆上变 | 绿 | 81.0144 | 重庆市北公司
76265 | 10kV平安大地坝杆上变 | 绿 | 81.9794 | 重庆市北公司
76266 | 10kV平伟杆上变 | 绿 | 328.3629 | 重庆市北公司
76267 | 10kV平伟二杆上变 | 绿 | 390.8371 | 重庆市北公司
76268 | 10kV平伟三箱变配电变压器 | 绿 | 337.8763 | 重庆市北公司
76269 | 10kV平伟一杆上变 | 绿 | 341.2660 | 重庆市北公司
76270 | 10kV干溪董家湾杆上变 | 绿 | 80.2144 | 重庆市北公司
76271 | 10kV干溪董家湾二杆上变 | 绿 | 80.1299 | 重庆市北公司
76272 | 10kV干坝柱上变 | 绿 | 165.0969 | 重庆市北公司
76273 | 10kV干坝村#2公配#2变 | 绿 | 640.0000 | 重庆市北公司
76274 | 10kV干坝村#1公配#2变 | 绿 | 640.0000 | 重庆市北公司
76275 | 10kV干坝子柱上变 | 绿 | 88.8237 | 重庆市北公司
76276 | 10kV干坝2杆上变 | 绿 | 41.9763 | 重庆市北公司
76277 | 10kV常青藤湖上初晴#3公配#3变 | 绿 | 647.2000 | 重庆市北公司
76278 | 10kV常青藤湖上初晴#3公配#1变 | 绿 | 649.6247 | 重庆市北公司
76279 | 10kV常青藤湖上初晴#2公配#4变 | 绿 | 657.2454 | 重庆市北公司
76280 | 10kV常青藤湖上初晴#2公配#3变 | 绿 | 518.4330 | 重庆市北公司
76281 | 10kV常青藤湖上初晴#2公配#2变 | 绿 | 658.3340 | 重庆市北公司
76282 | 10kV常青藤湖上初晴#2公配#1变 | 绿 | 516.4742 | 重庆市北公司
76283 | 10kV常青藤湖上初晴#1公配#4变 | 绿 | 504.4536 | 重庆市北公司
76284 | 10kV常青藤湖上初晴#1公配#3变 | 绿 | 523.3814 | 重庆市北公司
76285 | 10kV常青藤湖上初晴#1公配#2变 | 绿 | 505.1959 | 重庆市北公司
76286 | 10kV常青藤湖上初晴#1公配#1变 | 绿 | 505.6289 | 重庆市北公司
76287 | 10kV常青藤#3公配#2变 | 绿 | 663.7278 | 重庆市北公司
76288 | 10kV常青藤#3公配#1变 | 绿 | 651.2577 | 重庆市北公司
76289 | 10kV帝豪雅园小区公配#1变 | 绿 | 711.1340 | 重庆市北公司
76290 | 10kV帝豪杆上变 | 绿 | 360.1691 | 重庆市北公司
76291 | 10kV帝豪丽都公配#2变 | 绿 | 544.3711 | 重庆市北公司
76292 | 10kV帝豪丽都公配#1变 | 绿 | 562.9072 | 重庆市北公司
76293 | 10kV希望村小学杆上变 | 绿 | 330.1072 | 重庆市北公司
76294 | 10kV师子屋基杆上变 | 黄 | 121.2268 | 重庆市北公司
76295 | 10kV市精神病医院2#公配#2变 | 绿 | 538.0000 | 重庆市北公司
76296 | 10kV市精神病医院2#公配#1变 | 绿 | 535.7732 | 重庆市北公司
76297 | 10kV市政集资楼公配#1变压器 | 绿 | 675.3320 | 重庆市北公司
76298 | 10kV市政公配#1变 | 绿 | 569.6495 | 重庆市北公司
76299 | 10kV市政公安公配#1变 | 绿 | 703.9588 | 重庆市北公司
76300 | 10kV市审计局杆上变 | 绿 | 407.1794 | 重庆市北公司
76301 | 10kV市公司基地公配#4变 | 绿 | 1397.5773 | 重庆市北公司
76302 | 10kV市公司基地公配#3变 | 绿 | 1504.5361 | 重庆市北公司
76303 | 10kV市公司基地公配#2变 | 绿 | 1493.5567 | 重庆市北公司
76304 | 10kV市公司基地公配#1变 | 绿 | 1308.5052 | 重庆市北公司
76305 | 10kV市公司基地三电源公配#4变 | 绿 | 1283.1959 | 重庆市北公司
76306 | 10kV市公司基地三电源公配#3变 | 绿 | 1654.3814 | 重庆市北公司
76307 | 10kV市公司基地三电源公配#2变 | 绿 | 1976.1856 | 重庆市北公司
76308 | 10kV市公司基地三电源公配#1变 | 绿 | 1295.4124 | 重庆市北公司
76309 | 10kV市一中院#3配电房#1变 | 绿 | 752.8000 | 重庆市北公司
76310 | 10kV市一中院#2配电房#2变 | 绿 | 666.3753 | 重庆市北公司
76311 | 10kV市一中院#2配电房#1变 | 绿 | 664.6680 | 重庆市北公司
76312 | 10kV市一中院#1配电房#2变 | 绿 | 666.9938 | 重庆市北公司
76313 | 10kV市一中院#1配电房#1变 | 绿 | 668.3052 | 重庆市北公司
76314 | 10kV巴黎公舍配电房#2变 | 绿 | 659.4227 | 重庆市北公司
76315 | 10kV巴黎公舍配电房#1变 | 绿 | 781.0557 | 重庆市北公司
76316 | 10kV巴蜀丽景#2公配#2变 | 绿 | 692.0825 | 重庆市北公司
76317 | 10kV巴蜀丽景#2公配#1变 | 绿 | 687.3814 | 重庆市北公司
76318 | 10kV巴蜀丽景#1公配#3变 | 绿 | 686.3175 | 重庆市北公司
76319 | 10kV巴蜀丽景#1公配#2变 | 绿 | 706.6062 | 重庆市北公司
76320 | 10kV巴蜀丽景#1公配#1变 | 绿 | 699.7526 | 重庆市北公司
76321 | 10kV巴山夜雨110千伏隧道照明2号公用箱变配电变压器 | 绿 | 320.0000 | 重庆市北公司
76322 | 10kV巨宇名居公配#1变 | 绿 | 680.6701 | 重庆市北公司
76323 | 10kV巨宇#2公配#1变 | 绿 | 533.0969 | 重庆市北公司
76324 | 10kV巨宇#1配电房#1变 | 绿 | 537.4021 | 重庆市北公司
76325 | 10kV工行广场箱变 | 绿 | 551.4227 | 重庆市北公司
76326 | 10kV工校三村#3箱变#1变 | 绿 | 559.2990 | 重庆市北公司
76327 | 10kV工校三村#2箱变#1变 | 绿 | 519.9381 | 重庆市北公司
76328 | 10kV工校三村#1箱变#1变 | 绿 | 533.1753 | 重庆市北公司
76329 | 10kV工商局集资楼公配#1公变 | 绿 | 529.7732 | 重庆市北公司
76330 | 10kV工商局柱上变 | 绿 | 375.0144 | 重庆市北公司
76331 | 10kV工商局扬子江小区公配#2变 | 绿 | 718.0866 | 重庆市北公司
76332 | 10kV工商局扬子江小区公配#1变 | 绿 | 703.0928 | 重庆市北公司
76333 | 10kV工商局二柱上变 | 绿 | 332.5567 | 重庆市北公司
76334 | 10kV工商大学公配3#变 | 绿 | 535.1258 | 重庆市北公司
76335 | 10kV工商大学公配2#变 | 绿 | 539.5546 | 重庆市北公司
76336 | 10kV工商大学公配1#变 | 绿 | 536.6598 | 重庆市北公司
76337 | 10kV工商住房杆上变 | 绿 | 359.9093 | 重庆市北公司
76338 | 10kV工业局柱上变 | 绿 | 366.1691 | 重庆市北公司
76339 | 10kV工业园车站柱上变 | 绿 | 320.2722 | 重庆市北公司
76340 | 10kV工业园区配电房#2变 | 绿 | 793.4021 | 重庆市北公司
76341 | 10kV工业园区配电房#1变 | 绿 | 763.4639 | 重庆市北公司
76342 | 10kV工业园区公配#1变 | 绿 | 515.0351 | 重庆市北公司
76343 | 10kV川航重庆花园#3公配#4变 | 绿 | 520.8454 | 重庆市北公司
76344 | 10kV川航重庆花园#3公配#3变 | 绿 | 519.8763 | 重庆市北公司
76345 | 10kV川航重庆花园#3公配#2变 | 绿 | 520.0412 | 重庆市北公司
76346 | 10kV川航重庆花园#3公配#1变 | 绿 | 531.1959 | 重庆市北公司
76347 | 10kV川航重庆花园#2公配#3变 | 绿 | 504.2268 | 重庆市北公司
76348 | 10kV川航重庆花园#2公配#1变 | 绿 | 504.0000 | 重庆市北公司
76349 | 10kV川航重庆花园#1公配#3变 | 绿 | 520.1031 | 重庆市北公司
76350 | 10kV川航重庆花园#1公配#1变 | 绿 | 504.0000 | 重庆市北公司
76351 | 10kV川煤九处公配#2公变 | 绿 | 678.4742 | 重庆市北公司
76352 | 10kV川煤九处公配#1公变 | 绿 | 687.3814 | 重庆市北公司
76353 | 10kV川洞（2）杆上变 | 绿 | 42.5155 | 重庆市北公司
76354 | 10kV川洞1社(1)杆上变 | 绿 | 83.4763 | 重庆市北公司
76355 | 10kV川成物业公配#2变 | 绿 | 342.2887 | 重庆市北公司
76356 | 10kV川成物业公配#1变 | 绿 | 520.1340 | 重庆市北公司
76357 | 10kV川塘5社(1)杆上变 | 绿 | 59.7938 | 重庆市北公司
76358 | 10kV川塘3社（2）杆上变 | 绿 | 85.5505 | 重庆市北公司
76359 | 10kV川东石油开发公司公配#2变 | 绿 | 658.4577 | 重庆市北公司
76360 | 10kV川东石油开发公司公配#1变 | 绿 | 855.1753 | 重庆市北公司
76361 | 10kV川东石油公配#1变 | 绿 | 259.6804 | 重庆市北公司
76362 | 10kV川东燃气公用箱变#1变 | 绿 | 594.7918 | 重庆市北公司
76363 | 10kV川东明珠公用箱变#1变 | 绿 | 527.9588 | 重庆市北公司
76364 | 10kV峡江办公室柱上变 | 绿 | 346.2515 | 重庆市北公司
76365 | 10kV峡口柱上变 | 绿 | 129.6515 | 重庆市北公司
76366 | 10kV岸湾村柱上变 | 绿 | 165.6969 | 重庆市北公司
76367 | 10kV岳岩村四杆上变 | 绿 | 40.3742 | 重庆市北公司
76368 | 10kV岳岩村三杆上变 | 绿 | 45.9010 | 重庆市北公司
76369 | 10kV岳岩8社柱上变 | 绿 | 95.6804 | 重庆市北公司
76370 | 10kV岳岩6社柱上变 | 绿 | 161.2495 | 重庆市北公司
76371 | 10kV岭秀景园公配#2变 | 绿 | 853.1031 | 重庆市北公司
76372 | 10kV岭秀景园公配#1变 | 绿 | 884.0619 | 重庆市北公司
76373 | 10kV岩洞杆上变 | 绿 | 165.4495 | 重庆市北公司
76374 | 10kV岩口二杆上变 | 绿 | 92.1887 | 重庆市北公司
76375 | 10kV岩口三柱上变 | 绿 | 166.5320 | 重庆市北公司
76376 | 10kV岚溪云墅#2公配#2变 | 绿 | 550.2887 | 重庆市北公司
76377 | 10kV岚溪云墅#2公配#1变 | 绿 | 533.4021 | 重庆市北公司
76378 | 10kV岚溪云墅#1公配#3变 | 绿 | 537.4433 | 重庆市北公司
76379 | 10kV岚溪云墅#1公配#1变 | 绿 | 534.4742 | 重庆市北公司
76380 | 10kV岚垭村旧配二社处杆上变 | 绿 | 332.0206 | 重庆市北公司
76381 | 10kV岚垭村新配七社处杆上变 | 绿 | 83.3340 | 重庆市北公司
76382 | 10kV岚垭村学校杆上变 | 黄 | 13.3959 | 重庆市北公司
76383 | 10kV岚垭村学校二杆上变 | 绿 | 320.0000 | 重庆市北公司
76384 | 10kV岚垭村一柱上变 | 黄 | 53.3959 | 重庆市北公司
76385 | 10kV岔河4社（3）杆上变 | 绿 | 83.0835 | 重庆市北公司
76386 | 10kV山顶道#2公配#1变 | 绿 | 757.4515 | 重庆市北公司
76387 | 10kV山顶道#1公配#3变压器 | 绿 | 687.1340 | 重庆市北公司
76388 | 10kV山顶道#1公配#2变压器 | 绿 | 696.4371 | 重庆市北公司
76389 | 10kV山顶道#1公配#1变压器 | 绿 | 720.9320 | 重庆市北公司
76390 | 10kV山语间#4公配#1变 | 绿 | 527.2371 | 重庆市北公司
76391 | 10kV山语间#3公配#2变 | 绿 | 688.1979 | 重庆市北公司
76392 | 10kV山语间#3公配#1变 | 绿 | 686.4412 | 重庆市北公司
76393 | 10kV山语间#2公配#3变 | 绿 | 696.6845 | 重庆市北公司
76394 | 10kV山语间#2公配#2变 | 绿 | 681.3196 | 重庆市北公司
76395 | 10kV山语间#2公配#1变 | 绿 | 690.8948 | 重庆市北公司
76396 | 10kV山语间#1公配#2变 | 绿 | 703.4392 | 重庆市北公司
76397 | 10kV山语间#1公配#1变 | 绿 | 681.7155 | 重庆市北公司
76398 | 10kV山语桃源5号地块#1公配#1变 | 黄 | 639.7526 | 重庆市北公司
76399 | 10kV山语桃源3号地块#1公配#4变 | 绿 | 640.3711 | 重庆市北公司
76400 | 10kV山语桃源3号地块#1公配#3变 | 绿 | 641.0639 | 重庆市北公司
76401 | 10kV山语桃源3号地块#1公配#2变 | 绿 | 640.1485 | 重庆市北公司
76402 | 10kV山语桃源3号地块#1公配#1变 | 绿 | 640.1979 | 重庆市北公司
76403 | 10kV山语桃源#3地块#2公配#2变 | 绿 | 642.7711 | 重庆市北公司
76404 | 10kV山语桃源#3地块#2公配#1变 | 绿 | 649.4268 | 重庆市北公司
76405 | 10kV山语桃源#2公配#3变 | 绿 | 659.1010 | 重庆市北公司
76406 | 10kV山语桃源#2公配#1变 | 绿 | 663.6536 | 重庆市北公司
76407 | 10kV山语桃源#1公配#4变 | 绿 | 656.2062 | 重庆市北公司
76408 | 10kV山语桃源#1公配#3变 | 绿 | 664.2474 | 重庆市北公司
76409 | 10kV山语桃源#1公配#2变 | 绿 | 659.3979 | 重庆市北公司
76410 | 10kV山语桃源#1公配#1变 | 绿 | 659.2742 | 重庆市北公司
76411 | 10kV山水谣二期D组团#2公配#1变 | 绿 | 726.9897 | 重庆市北公司
76412 | 10kV山水谣二期D组团#1公配#3变 | 绿 | 437.2526 | 重庆市北公司
76413 | 10kV山水谣二期D组团#1公配#1变 | 绿 | 549.4433 | 重庆市北公司
76414 | 10kV山水谣二期#2公配#2变压器 | 绿 | 525.6701 | 重庆市北公司
76415 | 10kV山水谣二期#2公配#1变压器 | 绿 | 540.5773 | 重庆市北公司
76416 | 10kV山水谣二期#1公配#4公变 | 绿 | 675.8763 | 重庆市北公司
76417 | 10kV山水谣二期#1公配#3公变 | 绿 | 679.4392 | 重庆市北公司
76418 | 10kV山水谣二期#1公配#2公变 | 绿 | 704.1072 | 重庆市北公司
76419 | 10kV山水谣二期#1公配#1公变 | 绿 | 683.9670 | 重庆市北公司
76420 | 10kV山水谣#3公配#3变 | 绿 | 676.1031 | 重庆市北公司
76421 | 10kV山水谣#3公配#2变 | 绿 | 548.2474 | 重庆市北公司
76422 | 10kV山水谣#3公配#1变 | 绿 | 543.2371 | 重庆市北公司
76423 | 10kV山水谣#2公配#2变 | 绿 | 507.9588 | 重庆市北公司
76424 | 10kV山水谣#2公配#1变 | 绿 | 516.4948 | 重庆市北公司
76425 | 10kV山水谣#1公配#3变 | 绿 | 653.9299 | 重庆市北公司
76426 | 10kV山水谣#1公配#2变 | 绿 | 668.6763 | 重庆市北公司
76427 | 10kV山水谣#1公配#1变 | 绿 | 658.6804 | 重庆市北公司
76428 | 10kV山水蓝庭公配#2变压器 | 绿 | 683.9670 | 重庆市北公司
76429 | 10kV山水蓝庭公配#1变压器 | 绿 | 677.9299 | 重庆市北公司
76430 | 10kV山水桂园公配#2变 | 绿 | 531.6082 | 重庆市北公司
76431 | 10kV山水桂园公配#1变 | 绿 | 530.9485 | 重庆市北公司
76432 | 10kV山水天成B区配电房#1变 | 绿 | 840.5464 | 重庆市北公司
76433 | 10kV山水天成A区配电房#2变 | 绿 | 830.0928 | 重庆市北公司
76434 | 10kV山水天成A区配电房#1变 | 绿 | 833.8660 | 重庆市北公司
76435 | 10kV山水丽群二期公配#4公变 | 绿 | 411.7113 | 重庆市北公司
76436 | 10kV山水丽群二期公配#3公变 | 绿 | 411.8969 | 重庆市北公司
76437 | 10kV山水丽群二期公配#2公变 | 绿 | 400.5938 | 重庆市北公司
76438 | 10kV山水丽群二期公配#1公变 | 绿 | 414.5361 | 重庆市北公司
76439 | 10kV山峰铸造杆上变 | 绿 | 398.7794 | 重庆市北公司
76440 | 10kV山堡半边土杆上变 | 绿 | 85.5577 | 重庆市北公司
76441 | 10kV山堡4社(1)杆上变 | 绿 | 80.7639 | 重庆市北公司
76442 | 10kV山堡2社(2)杆上变 | 黄 | 53.8010 | 重庆市北公司
76443 | 10kV山坪杆上变 | 绿 | 67.7732 | 重庆市北公司
76444 | 10kV山坝纭观杆上变 | 绿 | 167.3361 | 重庆市北公司
76445 | 10kV山坝村杆上变 | 绿 | 84.1134 | 重庆市北公司
76446 | 10kV山伦马岭坎柱上变 | 绿 | 41.5052 | 重庆市北公司
76447 | 10kV山伦彭家湾柱上变 | 绿 | 80.9835 | 重庆市北公司
76448 | 10kV屋基咀柱上变 | 绿 | 258.9072 | 重庆市北公司
76449 | 10kV居然雅素里地块#3公配#4变 | 绿 | 411.5515 | 重庆市北公司
76450 | 10kV居然雅素里地块#3公配#3变 | 绿 | 403.0619 | 重庆市北公司
76451 | 10kV居然雅素里地块#3公配#2变 | 绿 | 412.0000 | 重庆市北公司
76452 | 10kV居然雅素里地块#3公配#1变 | 绿 | 402.7371 | 重庆市北公司
76453 | 10kV居然雅素里地块#2公配#2变 | 绿 | 648.8577 | 重庆市北公司
76454 | 10kV居然雅素里地块#2公配#1变 | 绿 | 643.4144 | 重庆市北公司
76455 | 10kV居然雅素里地块#1公配#4变 | 绿 | 643.4144 | 重庆市北公司
76456 | 10kV居然雅素里地块#1公配#3变 | 绿 | 651.6784 | 重庆市北公司
76457 | 10kV居然雅素里地块#1公配#2变 | 绿 | 645.1959 | 重庆市北公司
76458 | 10kV居然雅素里地块#1公配#1变 | 绿 | 647.1505 | 重庆市北公司
76459 | 10kV居易天成花园#2公配#3变 | 绿 | 666.4000 | 重庆市北公司
76460 | 10kV居易天成花园#2公配#2变 | 绿 | 524.9897 | 重庆市北公司
76461 | 10kV居易天成花园#2公配#1变 | 绿 | 543.3196 | 重庆市北公司
76462 | 10kV居易天成花园#1公配#3变 | 绿 | 673.8969 | 重庆市北公司
76463 | 10kV居易天成花园#1公配#2变 | 绿 | 717.3443 | 重庆市北公司
76464 | 10kV居易天成花园#1公配#1变 | 绿 | 669.4680 | 重庆市北公司
76465 | 10kV居委会柱上变 | 绿 | 330.6144 | 重庆市北公司
76466 | 10kV尚源印象#2公配#2变 | 绿 | 661.3773 | 重庆市北公司
76467 | 10kV尚源印象#2公配#1变 | 绿 | 675.2330 | 重庆市北公司
76468 | 10kV尚源印象#1公配#2变 | 绿 | 676.3216 | 重庆市北公司
76469 | 10kV尚源印象#1公配#1变 | 绿 | 668.6268 | 重庆市北公司
76470 | 10kV尚岭花园#2公配4#变压器 | 绿 | 716.1320 | 重庆市北公司
76471 | 10kV尚岭花园#2公配3#变压器 | 绿 | 546.7835 | 重庆市北公司
76472 | 10kV尚岭花园#2公配2#变压器 | 绿 | 546.6598 | 重庆市北公司
76473 | 10kV尚岭花园#2公配1#变压器 | 绿 | 573.6289 | 重庆市北公司
76474 | 10kV尚岭花园#1公配4#变压器 | 绿 | 549.6701 | 重庆市北公司
76475 | 10kV尚岭花园#1公配3#变压器 | 绿 | 553.6495 | 重庆市北公司
76476 | 10kV尚岭花园#1公配2#变压器 | 绿 | 545.5258 | 重庆市北公司
76477 | 10kV尚岭花园#1公配1#变压器 | 绿 | 575.5876 | 重庆市北公司
76478 | 10kV尚北郡#7公配#4变 | 绿 | 681.9381 | 重庆市北公司
76479 | 10kV尚北郡#7公配#3变 | 绿 | 687.8021 | 重庆市北公司
76480 | 10kV尚北郡#7公配#2变 | 绿 | 676.0495 | 重庆市北公司
76481 | 10kV尚北郡#7公配#1变 | 绿 | 681.2454 | 重庆市北公司
76482 | 10kV尚北郡#6公配#3变 | 绿 | 692.9732 | 重庆市北公司
76483 | 10kV尚北郡#6公配#2变 | 绿 | 698.2680 | 重庆市北公司
76484 | 10kV尚北郡#6公配#1变 | 绿 | 705.6907 | 重庆市北公司
76485 | 10kV尚北郡#5公配#2变 | 绿 | 696.8330 | 重庆市北公司
76486 | 10kV尚北郡#5公配#1变 | 绿 | 683.1258 | 重庆市北公司
76487 | 10kV尚北郡#4公配#1变 | 绿 | 695.2742 | 重庆市北公司
76488 | 10kV尚北郡#3配电房#2变 | 绿 | 698.2680 | 重庆市北公司
76489 | 10kV尚北郡#3配电房#1变 | 绿 | 726.3753 | 重庆市北公司
76490 | 10kV尚北郡#2公配#2变 | 绿 | 688.5196 | 重庆市北公司
76491 | 10kV尚北郡#2公配#1变 | 绿 | 676.7918 | 重庆市北公司
76492 | 10kV尚北郡#1公配#1变 | 绿 | 866.2784 | 重庆市北公司
76493 | 10kV尚元城#1公配#3变 | 绿 | 692.5278 | 重庆市北公司
76494 | 10kV尚元城#1公配#2变 | 绿 | 699.8021 | 重庆市北公司
76495 | 10kV尚元城#1公配#1变 | 绿 | 701.5835 | 重庆市北公司
76496 | 10kV小高嘴杆上变 | 黄 | 45.2021 | 重庆市北公司
76497 | 10kV小蚂蚁杆上变 | 绿 | 332.3340 | 重庆市北公司
76498 | 10kV小湾黄桷园公配#2变 | 绿 | 693.8887 | 重庆市北公司
76499 | 10kV小湾黄桷园公配#1变 | 绿 | 679.8845 | 重庆市北公司
76500 | 10kV小湾5社(2)杆上变 | 绿 | 85.5278 | 重庆市北公司
76501 | 10kV小湾2社(1)杆上变 | 绿 | 83.8433 | 重庆市北公司
76502 | 10kV小游园杆上变 | 绿 | 376.3876 | 重庆市北公司
76503 | 10kV小游园三杆上变 | 绿 | 339.4103 | 重庆市北公司
76504 | 10kV小山堡柱上变 | 绿 | 346.1155 | 重庆市北公司
76505 | 10kV小屋基杆上变 | 绿 | 320.4082 | 重庆市北公司
76506 | 10kV小屋基一社杆上变 | 绿 | 93.4969 | 重庆市北公司
76507 | 10kV小寨5社(1)杆上变 | 黄 | 64.0412 | 重庆市北公司
76508 | 10kV小寨1社(2)杆上变 | 绿 | 84.8124 | 重庆市北公司
76509 | 10kV小天鹅花园公配#2变 | 绿 | 1120.7732 | 重庆市北公司
76510 | 10kV小天鹅花园公配#1变 | 绿 | 869.0619 | 重庆市北公司
76511 | 10kV小城鱼儿砣杆上变 | 绿 | 80.6959 | 重庆市北公司
76512 | 10kV小城背湾杆上变 | 黄 | 68.2289 | 重庆市北公司
76513 | 10kV小城石朝门杆上变 | 绿 | 81.6237 | 重庆市北公司
76514 | 10kV小城8社(2)杆上变 | 绿 | 83.2381 | 重庆市北公司
76515 | 10kV小城7社(1)杆上变 | 黄 | 76.4433 | 重庆市北公司
76516 | 10kV小城5社(3)杆上变 | 绿 | 164.0918 | 重庆市北公司
76517 | 10kV寸滩派出所柱上变 | 绿 | 337.0845 | 重庆市北公司
76518 | 10kV寸滩广场柱上变 | 绿 | 340.3258 | 重庆市北公司
76519 | 10kV寸滩安置#1配电房#2变 | 绿 | 682.2103 | 重庆市北公司
76520 | 10kV寸滩安置#1配电房#1变 | 绿 | 695.3237 | 重庆市北公司
76521 | 10kV寸滩四期安置房#1公配#4变压器 | 绿 | 661.1794 | 重庆市北公司
76522 | 10kV寸滩四期安置房#1公配#3变压器 | 绿 | 664.1237 | 重庆市北公司
76523 | 10kV寸滩四期安置房#1公配#2变压器 | 绿 | 663.4309 | 重庆市北公司
76524 | 10kV寸滩四期安置房#1公配#1变压器 | 绿 | 664.4948 | 重庆市北公司
76525 | 10kV寸滩医院柱上变 | 绿 | 160.0000 | 重庆市北公司
76526 | 10kV寸滩三期安置房#2公配#4变 | 绿 | 683.4969 | 重庆市北公司
76527 | 10kV寸滩三期安置房#2公配#3变 | 绿 | 688.8165 | 重庆市北公司
76528 | 10kV寸滩三期安置房#2公配#2变 | 绿 | 675.3814 | 重庆市北公司
76529 | 10kV寸滩三期安置房#2公配#1变 | 绿 | 678.6722 | 重庆市北公司
76530 | 10kV寸滩三期安置房#1公配#3变 | 绿 | 546.5155 | 重庆市北公司
76531 | 10kV寸滩三期安置房#1公配#2变 | 绿 | 525.8144 | 重庆市北公司
76532 | 10kV寸滩三期安置房#1公配#1变 | 绿 | 531.0928 | 重庆市北公司
76533 | 10kV寰宇时代璟里公配#3变 | 绿 | 678.0536 | 重庆市北公司
76534 | 10kV寰宇时代璟里公配#1变 | 绿 | 664.6928 | 重庆市北公司
76535 | 10kV寰宇时代璟悦公配#3变 | 绿 | 535.5464 | 重庆市北公司
76536 | 10kV寰宇时代璟悦公配#1变 | 绿 | 521.6907 | 重庆市北公司
76537 | 10kV寰宇天下B5-1公配#1变 | 绿 | 543.7320 | 重庆市北公司
76538 | 10kV寰宇天下B2-2公配#2变 | 绿 | 542.8454 | 重庆市北公司
76539 | 10kV寰宇天下B2-1公配#2变 | 绿 | 676.0000 | 重庆市北公司
76540 | 10kV寰宇天下B2-1公配#1变 | 绿 | 685.7979 | 重庆市北公司
76541 | 10kV寰宇天下B1-1公配#3变 | 绿 | 679.8598 | 重庆市北公司
76542 | 10kV寰宇天下B1-1公配#2变 | 绿 | 686.6144 | 重庆市北公司
76543 | 10kV寰宇天下B1-1公配#1变 | 绿 | 690.4495 | 重庆市北公司
76544 | 10kV寰宇天下4#公配#2变 | 绿 | 676.9897 | 重庆市北公司
76545 | 10kV寰宇天下4#公配#1变 | 绿 | 683.9670 | 重庆市北公司
76546 | 10kV寰宇天下#3公配#2变 | 绿 | 697.9216 | 重庆市北公司
76547 | 10kV寰宇天下#3公配#1变 | 绿 | 738.3010 | 重庆市北公司
76548 | 10kV寰宇天下#2公配#4变 | 绿 | 681.9629 | 重庆市北公司
76549 | 10kV寰宇天下#2公配#3变 | 绿 | 686.3670 | 重庆市北公司
76550 | 10kV寰宇天下#2公配#2变 | 绿 | 702.6969 | 重庆市北公司
76551 | 10kV寰宇天下#2公配#1变 | 绿 | 700.7918 | 重庆市北公司
76552 | 10kV寰宇天下#1公配#4变 | 绿 | 526.8866 | 重庆市北公司
76553 | 10kV寰宇天下#1公配#2变 | 绿 | 548.3918 | 重庆市北公司
76554 | 10kV寰宇天下#1公配#1变 | 绿 | 526.5361 | 重庆市北公司
76555 | 10kV寨金隧道#2公用箱变变压器 | 绿 | 504.0619 | 重庆市北公司
76556 | 10kV寨金隧道#1箱变961配电变压器 | 绿 | 320.0000 | 重庆市北公司
76557 | 10kV寨子路隧道#2公用箱变#1变 | 绿 | 504.0000 | 重庆市北公司
76558 | 10kV寨子村旧配石庙杆上变 | 绿 | 103.5052 | 重庆市北公司
76559 | 10kV寨子坪#2公用箱变#1变 | 绿 | 417.7320 | 重庆市北公司
76560 | 10kV寨子坪#1箱变#1变 | 绿 | 425.3856 | 重庆市北公司
76561 | 10kV寨坪村一杆上变 | 黄 | 67.5005 | 重庆市北公司
76562 | 10kV富都广场公配#4变压器 | 绿 | 529.1959 | 重庆市北公司
76563 | 10kV富都广场公配#3变压器 | 绿 | 549.8557 | 重庆市北公司
76564 | 10kV富都广场公配#2变压器 | 绿 | 670.2845 | 重庆市北公司
76565 | 10kV富都广场公配#1变压器 | 绿 | 682.2351 | 重庆市北公司
76566 | 10kV富贵花园公配#1变 | 绿 | 557.4742 | 重庆市北公司
76567 | 10kV富田大厦公配#2变 | 绿 | 540.5773 | 重庆市北公司
76568 | 10kV富田大厦公配#1变 | 绿 | 532.5567 | 重庆市北公司
76569 | 10kV富港天地公配变压器 | 绿 | 690.2515 | 重庆市北公司
76570 | 10kV富渝大厦公配#1变 | 绿 | 525.8144 | 重庆市北公司
76571 | 10kV富春山居一期#1公配#2变 | 绿 | 504.2680 | 重庆市北公司
76572 | 10kV富春山居一期#1公配#1变 | 绿 | 504.0000 | 重庆市北公司
76573 | 10kV富春山居4号地块#2公配#2变 | 绿 | 403.5722 | 重庆市北公司
76574 | 10kV富春山居4号地块#2公配#1变 | 绿 | 409.0309 | 重庆市北公司
76575 | 10kV富春山居#4公配#2变 | 绿 | 654.6969 | 重庆市北公司
76576 | 10kV富春山居#4公配#1变 | 绿 | 682.8784 | 重庆市北公司
76577 | 10kV富春山居#3公配#2变 | 绿 | 674.3423 | 重庆市北公司
76578 | 10kV富春山居#3公配#1变 | 绿 | 672.0412 | 重庆市北公司
76579 | 10kV富春山居#2公配#2变 | 绿 | 671.7938 | 重庆市北公司
76580 | 10kV富春山居#2公配#1变 | 绿 | 662.0701 | 重庆市北公司
76581 | 10kV富春山居#1公配#4变 | 绿 | 531.6082 | 重庆市北公司
76582 | 10kV富春山居#1公配#3变 | 绿 | 523.4433 | 重庆市北公司
76583 | 10kV富春山居#1公配#2变 | 绿 | 517.4639 | 重庆市北公司
76584 | 10kV富春山居#1公配#1变 | 绿 | 518.6392 | 重庆市北公司
76585 | 10kV富悦阳光#2公配#1配变 | 绿 | 861.7320 | 重庆市北公司
76586 | 10kV富悦阳光#1公配#2配变 | 绿 | 876.7010 | 重庆市北公司
76587 | 10kV富悦阳光#1公配#1配变 | 绿 | 847.1031 | 重庆市北公司
76588 | 10kV富悦还建#2配电房#2变 | 绿 | 684.4619 | 重庆市北公司
76589 | 10kV富悦还建#2配电房#1变 | 绿 | 687.7773 | 重庆市北公司
76590 | 10kV富悦还建#1配电房#2变 | 绿 | 664.0000 | 重庆市北公司
76591 | 10kV富悦还建#1配电房#1变 | 绿 | 711.4804 | 重庆市北公司
76592 | 10kV富悦新城#2公配#3变 | 绿 | 724.0247 | 重庆市北公司
76593 | 10kV富悦新城#2公配#2变 | 绿 | 783.7031 | 重庆市北公司
76594 | 10kV富悦新城#2公配#1变 | 绿 | 748.8907 | 重庆市北公司
76595 | 10kV富悦新城#1公配#2变 | 绿 | 677.7320 | 重庆市北公司
76596 | 10kV富悦新城#1公配#1变 | 绿 | 690.4000 | 重庆市北公司
76597 | 10kV富悦大厦公配#2变 | 绿 | 667.7856 | 重庆市北公司
76598 | 10kV富悦大厦公配#1变 | 绿 | 687.8021 | 重庆市北公司
76599 | 10kV富悦公配#1变 | 绿 | 695.1134 | 重庆市北公司
76600 | 10kV富强村1#箱变#1公变 | 绿 | 349.3443 | 重庆市北公司
76601 | 10kV富强村#7箱变#1变 | 绿 | 530.7216 | 重庆市北公司
76602 | 10kV富强村#6箱变#1变 | 绿 | 527.9381 | 重庆市北公司
76603 | 10kV富强村#5箱变配电变压器 | 绿 | 520.4124 | 重庆市北公司
76604 | 10kV富强村#4箱变配电变压器 | 绿 | 524.9278 | 重庆市北公司
76605 | 10kV富强村#3箱变配电变压器 | 绿 | 525.6082 | 重庆市北公司
76606 | 10kV富强村#2箱变配电变压器 | 绿 | 522.2268 | 重庆市北公司
76607 | 10kV富力湾南区公配#4变 | 绿 | 504.0000 | 重庆市北公司
76608 | 10kV富力湾南区公配#2变 | 绿 | 707.7938 | 重庆市北公司
76609 | 10kV富力湾北公配#4变 | 绿 | 658.2845 | 重庆市北公司
76610 | 10kV富力湾北公配#3变 | 绿 | 693.0722 | 重庆市北公司
76611 | 10kV富力湾北公配#2变 | 绿 | 521.3814 | 重庆市北公司
76612 | 10kV富力湾北公配#1变 | 绿 | 539.7526 | 重庆市北公司
76613 | 10kV富力海洋#4公配#2变 | 绿 | 688.9897 | 重庆市北公司
76614 | 10kV富力海洋#4公配#1变 | 绿 | 684.7835 | 重庆市北公司
76615 | 10kV富力海洋#3公配#2变 | 绿 | 679.4144 | 重庆市北公司
76616 | 10kV富力海洋#3公配#1变 | 绿 | 680.7258 | 重庆市北公司
76617 | 10kV富力海洋#2公配#2变 | 绿 | 687.0351 | 重庆市北公司
76618 | 10kV富力海洋#2公配#1变 | 绿 | 678.7216 | 重庆市北公司
76619 | 10kV富力海洋#1公配#2变 | 绿 | 658.7299 | 重庆市北公司
76620 | 10kV富力海洋#1公配#1变 | 绿 | 664.8907 | 重庆市北公司
76621 | 10kV富兴苑二期#1公配#2变 | 绿 | 655.3649 | 重庆市北公司
76622 | 10kV富兴苑二期#1公配#1变 | 绿 | 658.4825 | 重庆市北公司
76623 | 10kV富丽苑柱上变 | 绿 | 374.1732 | 重庆市北公司
76624 | 10kV家益花园#1公配#2变 | 绿 | 688.3464 | 重庆市北公司
76625 | 10kV家益花园#1公配#1变 | 绿 | 681.1464 | 重庆市北公司
76626 | 10kV家益家禾园#5公配#1变压器 | 绿 | 849.7732 | 重庆市北公司
76627 | 10kV家益家禾园#4公配#3变 | 绿 | 555.1237 | 重庆市北公司
76628 | 10kV家益家禾园#4公配#2变 | 绿 | 536.7216 | 重庆市北公司
76629 | 10kV家益家禾园#4公配#1变 | 绿 | 537.6495 | 重庆市北公司
76630 | 10kV家益家禾园#3公配#3变 | 绿 | 538.0825 | 重庆市北公司
76631 | 10kV家益家禾园#3公配#2变 | 绿 | 540.8041 | 重庆市北公司
76632 | 10kV家益家禾园#3公配#1变 | 绿 | 433.0515 | 重庆市北公司
76633 | 10kV家益家禾园#2公配#2变 | 绿 | 541.7938 | 重庆市北公司
76634 | 10kV家益家禾园#2公配#1变 | 绿 | 545.3814 | 重庆市北公司
76635 | 10kV家益家禾园#1公配2#变 | 绿 | 539.0412 | 重庆市北公司
76636 | 10kV家益家禾园#1公配1#变 | 绿 | 858.3093 | 重庆市北公司
76637 | 10kV家益大厦公配1#变 | 绿 | 527.6082 | 重庆市北公司
76638 | 10kV家合苑公配#1变 | 绿 | 679.6619 | 重庆市北公司
76639 | 10kV宣传部公配#2变 | 绿 | 516.4742 | 重庆市北公司
76640 | 10kV客车驾校公配#1变 | 绿 | 556.0412 | 重庆市北公司
76641 | 10kV审计署公配#1变 | 绿 | 658.3835 | 重庆市北公司
76642 | 10kV审计局公配2#变 | 绿 | 880.0722 | 重庆市北公司
76643 | 10kV审计局公配1#变 | 绿 | 899.2784 | 重庆市北公司
76644 | 10kV审计局二杆上变 | 绿 | 362.7052 | 重庆市北公司
76645 | 10kV审计局三柱上变 | 绿 | 337.0227 | 重庆市北公司
76646 | 10kV实验中学公用箱变#1公变 | 绿 | 751.2412 | 重庆市北公司
76647 | 10kV宝石星晖公配#2变 | 绿 | 665.4598 | 重庆市北公司
76648 | 10kV宝石星晖公配#1变 | 绿 | 657.7897 | 重庆市北公司
76649 | 10kV宝河二杆上变 | 绿 | 81.2031 | 重庆市北公司
76650 | 10kV宝桐路杆上变 | 绿 | 394.2763 | 重庆市北公司
76651 | 10kV宝桐路二杆上变 | 绿 | 380.9031 | 重庆市北公司
76652 | 10kV宝桐花园柱上变 | 绿 | 373.5423 | 重庆市北公司
76653 | 10kV宝桐花园二柱上变 | 绿 | 347.0433 | 重庆市北公司
76654 | 10kV宝桐花园三杆上变 | 绿 | 583.4227 | 重庆市北公司
76655 | 10kV宝桐佳苑公配#1变 | 绿 | 320.0000 | 重庆市北公司
76656 | 10kV宝圣杆上变 | 绿 | 605.9381 | 重庆市北公司
76657 | 10kV宝圣居委杆上变 | 绿 | 359.2289 | 重庆市北公司
76658 | 10kV宝圣大道杆上变 | 绿 | 345.5928 | 重庆市北公司
76659 | 10kV宝圣华府#4公配#4公变 | 绿 | 703.0186 | 重庆市北公司
76660 | 10kV宝圣华府#4公配#3公变 | 绿 | 695.1753 | 重庆市北公司
76661 | 10kV宝圣华府#4公配#2公变 | 绿 | 695.2742 | 重庆市北公司
76662 | 10kV宝圣华府#4公配#1公变 | 绿 | 693.1959 | 重庆市北公司
76663 | 10kV宝圣华府#3公配#3变 | 绿 | 688.6433 | 重庆市北公司
76664 | 10kV宝圣华府#3公配#2变 | 绿 | 689.9794 | 重庆市北公司
76665 | 10kV宝圣华府#3公配#1变 | 绿 | 694.0619 | 重庆市北公司
76666 | 10kV宝圣华府#2公配#4变 | 绿 | 562.8041 | 重庆市北公司
76667 | 10kV宝圣华府#2公配#3变 | 绿 | 559.3814 | 重庆市北公司
76668 | 10kV宝圣华府#2公配#2变 | 绿 | 548.6804 | 重庆市北公司
76669 | 10kV宝圣华府#2公配#1变 | 绿 | 537.3196 | 重庆市北公司
76670 | 10kV宝圣华府#1公配#4变 | 绿 | 569.1959 | 重庆市北公司
76671 | 10kV宝圣华府#1公配#3变 | 绿 | 563.7526 | 重庆市北公司
76672 | 10kV宝圣华府#1公配#2变 | 绿 | 536.2474 | 重庆市北公司
76673 | 10kV宝圣二杆上变 | 绿 | 380.0619 | 重庆市北公司
76674 | 10kV宝华寺柱上变 | 绿 | 100.4897 | 重庆市北公司
76675 | 10kV宝华姚家嘴柱上变 | 绿 | 84.6918 | 重庆市北公司
76676 | 10kV宏泰菀三箱变配电变压器 | 绿 | 366.9979 | 重庆市北公司
76677 | 10kV宏帆路杆上变 | 绿 | 176.0454 | 重庆市北公司
76678 | 10kV宏基大厦配电房#2变 | 绿 | 659.6454 | 重庆市北公司
76679 | 10kV宏基大厦配电房#1变 | 绿 | 671.6701 | 重庆市北公司
76680 | 10kV安泰佳苑#2公配#4变 | 绿 | 678.8206 | 重庆市北公司
76681 | 10kV安泰佳苑#2公配#3变 | 绿 | 680.8742 | 重庆市北公司
76682 | 10kV安泰佳苑#2公配#2变 | 绿 | 856.9691 | 重庆市北公司
76683 | 10kV安泰佳苑#2公配#1变 | 绿 | 845.3093 | 重庆市北公司
76684 | 10kV安泰佳苑#1公配#2变 | 绿 | 844.1340 | 重庆市北公司
76685 | 10kV安泰佳苑#1公配#1变 | 绿 | 844.0103 | 重庆市北公司
76686 | 10kV安庐花园#2配电房#1变 | 绿 | 683.8186 | 重庆市北公司
76687 | 10kV安庐花园#1公配#2变 | 绿 | 694.1113 | 重庆市北公司
76688 | 10kV安庐花园#1公配#1变 | 绿 | 688.7918 | 重庆市北公司
76689 | 10kV安家湾公用箱变变压器 | 绿 | 645.6412 | 重庆市北公司
76690 | 10kV宇豪杆上变 | 绿 | 413.9588 | 重庆市北公司
76691 | 10kV学府佳园公配#1变 | 绿 | 765.5175 | 重庆市北公司
76692 | 10kV学府#2公配#2变压器 | 绿 | 542.7216 | 重庆市北公司
76693 | 10kV学府#2公配#1变压器 | 绿 | 585.5670 | 重庆市北公司
76694 | 10kV学府#1公配#2变压器 | 绿 | 519.5464 | 重庆市北公司
76695 | 10kV学府#1公配#1变压器 | 绿 | 543.5670 | 重庆市北公司
76696 | 10kV字水中学柱上变 | 绿 | 259.5876 | 重庆市北公司
76697 | 10kV威港房地产公配1变 | 绿 | 327.3485 | 重庆市北公司
76698 | 10kV威港房地产公配#2变 | 绿 | 322.3134 | 重庆市北公司
76699 | 10kV好望花园公配#2变 | 绿 | 672.2392 | 重庆市北公司
76700 | 10kV好望花园公配#1变 | 绿 | 726.3258 | 重庆市北公司
76701 | 10kV好望山#2公配#4配变 | 绿 | 554.5773 | 重庆市北公司
76702 | 10kV好望山#2公配#3配变 | 绿 | 543.2371 | 重庆市北公司
76703 | 10kV好望山#2公配#2配变 | 绿 | 700.2474 | 重庆市北公司
76704 | 10kV好望山#2公配#1配变 | 绿 | 685.0062 | 重庆市北公司
76705 | 10kV好望山#1公配#2变 | 绿 | 533.7526 | 重庆市北公司
76706 | 10kV好望山#1公配#1变 | 绿 | 547.4433 | 重庆市北公司
76707 | 10kV好家园公配#2变 | 绿 | 705.0474 | 重庆市北公司
76708 | 10kV好家园公配#1变 | 绿 | 729.0474 | 重庆市北公司
76709 | 10kV女职中公配#2变 | 绿 | 689.0392 | 重庆市北公司
76710 | 10kV女职中公配#1变 | 绿 | 725.5588 | 重庆市北公司
76711 | 10kV奥飞马公用箱变变压器 | 绿 | 587.9258 | 重庆市北公司
76712 | 10kV奥林匹克花园4#公配#2变 | 绿 | 751.5134 | 重庆市北公司
76713 | 10kV奥林匹克花园4#公配#1变 | 绿 | 706.9526 | 重庆市北公司
76714 | 10kV奥林匹克花园15-1期与11期#1公配#2变 | 绿 | 542.2680 | 重庆市北公司
76715 | 10kV奥林匹克花园15-1期与11期#1公配#1变 | 绿 | 537.2990 | 重庆市北公司
76716 | 10kV奥林匹克花园#2公配#2公变 | 绿 | 706.3835 | 重庆市北公司
76717 | 10kV奥林匹克花园#2公配#1公变 | 绿 | 686.9361 | 重庆市北公司
76718 | 10kV奥林匹克5#公配#1变 | 绿 | 719.4722 | 重庆市北公司
76719 | 10kV奥林匹克#9公配#2配变 | 绿 | 707.0021 | 重庆市北公司
76720 | 10kV奥林匹克#9公配#1配变 | 绿 | 695.5959 | 重庆市北公司
76721 | 10kV奥林匹克#8公配3#变压器 | 绿 | 727.9835 | 重庆市北公司
76722 | 10kV奥林匹克#8公配2#变压器 | 绿 | 702.1526 | 重庆市北公司
76723 | 10kV奥林匹克#8公配1#变压器 | 绿 | 685.0557 | 重庆市北公司
76724 | 10kV奥林匹克#6公配#2变 | 绿 | 716.5031 | 重庆市北公司
76725 | 10kV奥林匹克#6公配#1变 | 绿 | 693.1216 | 重庆市北公司
76726 | 10kV奥林匹克#17公配#2配变 | 绿 | 674.9608 | 重庆市北公司
76727 | 10kV奥林匹克#17公配#1配变 | 绿 | 681.6660 | 重庆市北公司
76728 | 10kV奥林匹克#16公配#2变 | 绿 | 680.5773 | 重庆市北公司
76729 | 10kV奥林匹克#16公配#1变 | 绿 | 677.1134 | 重庆市北公司
76730 | 10kV奥林匹克#15公配#2配变 | 绿 | 672.5856 | 重庆市北公司
76731 | 10kV奥林匹克#15公配#1配变 | 绿 | 669.9381 | 重庆市北公司
76732 | 10kV奥林匹克#14公配#2配变 | 绿 | 681.7402 | 重庆市北公司
76733 | 10kV奥林匹克#14公配#1配变 | 绿 | 688.6433 | 重庆市北公司
76734 | 10kV奥林匹克#13公配4#变压器 | 绿 | 713.2124 | 重庆市北公司
76735 | 10kV奥林匹克#13公配3#变压器 | 绿 | 700.9649 | 重庆市北公司
76736 | 10kV奥林匹克#13公配2#变压器 | 绿 | 684.0412 | 重庆市北公司
76737 | 10kV奥林匹克#13公配1#变压器 | 绿 | 712.0247 | 重庆市北公司
76738 | 10kV奥林匹克#12公配#3配变 | 绿 | 709.9711 | 重庆市北公司
76739 | 10kV奥林匹克#12公配#2配变 | 绿 | 713.5340 | 重庆市北公司
76740 | 10kV奥林匹克#12公配#1配变 | 绿 | 716.7258 | 重庆市北公司
76741 | 10kV奥林匹克#11公配#2配变 | 绿 | 703.7361 | 重庆市北公司
76742 | 10kV奥林匹克#11公配#1配变 | 绿 | 701.7072 | 重庆市北公司
76743 | 10kV奥林匹克#10公配#2变 | 绿 | 697.3526 | 重庆市北公司
76744 | 10kV奥林匹克#10公配#1变 | 绿 | 701.0887 | 重庆市北公司
76745 | 10kV奥林#19公配#4变 | 绿 | 858.4227 | 重庆市北公司
76746 | 10kV奥林#19公配#3变 | 绿 | 869.2474 | 重庆市北公司
76747 | 10kV奥林#19公配#2变 | 绿 | 886.7835 | 重庆市北公司
76748 | 10kV奥林#19公配#1变 | 绿 | 877.2887 | 重庆市北公司
76749 | 10kV奥林#18公配#4变 | 绿 | 855.1753 | 重庆市北公司
76750 | 10kV奥林#18公配#3变 | 绿 | 861.8062 | 重庆市北公司
76751 | 10kV奥林#18公配#2变 | 绿 | 720.9072 | 重庆市北公司
76752 | 10kV奥林#18公配#1变 | 绿 | 703.4330 | 重庆市北公司
76753 | 10kV奥妮箱变变压器 | 绿 | 323.6124 | 重庆市北公司
76754 | 10kV奥城柱上变 | 绿 | 360.7134 | 重庆市北公司
76755 | 10kV奥园十期#8公配#2变压器 | 绿 | 686.6639 | 重庆市北公司
76756 | 10kV奥园十期#8公配#1公变 | 绿 | 684.0907 | 重庆市北公司
76757 | 10kV奥园十期#7公配2#变压器 | 绿 | 694.9773 | 重庆市北公司
76758 | 10kV奥园十期#7公配1#变压器 | 绿 | 720.3629 | 重庆市北公司
76759 | 10kV奥园十期#6公配2#变压器 | 绿 | 543.7526 | 重庆市北公司
76760 | 10kV奥园十期#6公配1#变压器 | 绿 | 537.3814 | 重庆市北公司
76761 | 10kV奥园十期#5公配#2变 | 绿 | 559.7526 | 重庆市北公司
76762 | 10kV奥园十期#5公配#1变 | 绿 | 539.8557 | 重庆市北公司
76763 | 10kV奥园十期#4公配#2配变 | 绿 | 700.9155 | 重庆市北公司
76764 | 10kV奥园十期#4公配#1配变 | 绿 | 699.6289 | 重庆市北公司
76765 | 10kV奥园十期#3公配#1公变 | 绿 | 696.0660 | 重庆市北公司
76766 | 10kV奥园十期#2公配#2变 | 绿 | 557.4845 | 重庆市北公司
76767 | 10kV奥园十期#2公配#1变 | 绿 | 560.1443 | 重庆市北公司
76768 | 10kV奥园十期#1公配#2变 | 绿 | 537.3814 | 重庆市北公司
76769 | 10kV奥园十期#1公配#1变 | 绿 | 553.4639 | 重庆市北公司
76770 | 10kV奥园六期#2公配#2变 | 绿 | 681.9629 | 重庆市北公司
76771 | 10kV奥园六期#2公配#1变 | 绿 | 676.5938 | 重庆市北公司
76772 | 10kV奥园六期#1公配#2变 | 绿 | 689.7567 | 重庆市北公司
76773 | 10kV奥园六期#1公配#1变 | 绿 | 673.0557 | 重庆市北公司
76774 | 10kV奥园八期#3公配#2变 | 绿 | 675.4062 | 重庆市北公司
76775 | 10kV奥园八期#3公配#1变 | 绿 | 671.7691 | 重庆市北公司
76776 | 10kV奥园九期2#公配1#变 | 绿 | 1051.2680 | 重庆市北公司
76777 | 10kV奥园九期1#公配1#变 | 绿 | 1086.3093 | 重庆市北公司
76778 | 10kV奥园九期1#公配#2变 | 绿 | 1060.3299 | 重庆市北公司
76779 | 10kV奥园6-3/12-1期#1公配#2变 | 绿 | 708.2639 | 重庆市北公司
76780 | 10kV奥园6-3/12-1期#1公配#1变 | 绿 | 672.8825 | 重庆市北公司
76781 | 10kV奥园15-3期#1公配#4变 | 绿 | 413.2124 | 重庆市北公司
76782 | 10kV奥园15-3期#1公配#3变 | 绿 | 542.7010 | 重庆市北公司
76783 | 10kV奥园15-3期#1公配#2变 | 绿 | 531.0722 | 重庆市北公司
76784 | 10kV奥园15-3期#1公配#1变 | 绿 | 556.5979 | 重庆市北公司
76785 | 10kV奥园15-2期#2公配#4变 | 绿 | 674.6144 | 重庆市北公司
76786 | 10kV奥园15-2期#2公配#3变 | 绿 | 691.7608 | 重庆市北公司
76787 | 10kV奥园15-2期#2公配#2变 | 绿 | 686.3423 | 重庆市北公司
76788 | 10kV奥园15-2期#2公配#1变 | 绿 | 681.1959 | 重庆市北公司
76789 | 10kV奔力公配#2变 | 绿 | 550.2680 | 重庆市北公司
76790 | 10kV奔力公用箱变#1变 | 绿 | 357.3732 | 重庆市北公司
76791 | 10kV奔力乡间城公配#4变 | 绿 | 688.4701 | 重庆市北公司
76792 | 10kV奔力乡间城公配#3变 | 绿 | 699.1340 | 重庆市北公司
76793 | 10kV奔力乡间城公配#2变 | 绿 | 687.0103 | 重庆市北公司
76794 | 10kV奔力乡间城公配#1变 | 绿 | 702.3010 | 重庆市北公司
76795 | 10kV头山7社杆上变 | 绿 | 85.3103 | 重庆市北公司
76796 | 10kV头山6社（1）杆上变 | 绿 | 105.0474 | 重庆市北公司
76797 | 10kV头山3社岔路口杆上变 | 黄 | 78.9113 | 重庆市北公司
76798 | 10kV头山3社(2)杆上变 | 绿 | 84.6268 | 重庆市北公司
76799 | 10kV头山1社(3)杆上变 | 绿 | 42.5237 | 重庆市北公司
76800 | 10kV头塘电厂公用箱变#1变 | 绿 | 323.7268 | 重庆市北公司
76801 | 10kV头塘公用箱变变压器 | 绿 | 326.2845 | 重庆市北公司
76802 | 10kV央鼎珑玉府公配#2变 | 绿 | 640.0000 | 重庆市北公司
76803 | 10kV央鼎珑玉府公配#1变 | 绿 | 640.0000 | 重庆市北公司
76804 | 10kV太阳海岸六期公配#2变 | 绿 | 673.3278 | 重庆市北公司
76805 | 10kV太阳海岸六期公配#1变 | 绿 | 687.9258 | 重庆市北公司
76806 | 10kV太阳海岸#3公配#3变 | 绿 | 853.0103 | 重庆市北公司
76807 | 10kV太阳海岸#3公配#1变 | 绿 | 861.6701 | 重庆市北公司
76808 | 10kV太阳海岸#2公配#1变 | 绿 | 844.1959 | 重庆市北公司
76809 | 10kV太阳海岸#1公配#3公变 | 绿 | 818.4639 | 重庆市北公司
76810 | 10kV太阳海岸#1公配#1公变 | 绿 | 840.4227 | 重庆市北公司
76811 | 10kV太阳岛公配#3变 | 绿 | 723.3072 | 重庆市北公司
76812 | 10kV太阳岛公配#2变 | 绿 | 699.2825 | 重庆市北公司
76813 | 10kV太阳岛公配#1变 | 绿 | 684.2392 | 重庆市北公司
76814 | 10kV太阳城D区公配2#配变 | 绿 | 847.8454 | 重庆市北公司
76815 | 10kV太阳城D区公配1#配变 | 绿 | 838.0412 | 重庆市北公司
76816 | 10kV太阳园老年中心#2公配#2变 | 绿 | 848.8351 | 重庆市北公司
76817 | 10kV太阳园老年中心#2公配#1变 | 绿 | 834.5155 | 重庆市北公司
76818 | 10kV太阳园老年中心#1公配#4变 | 绿 | 672.4866 | 重庆市北公司
76819 | 10kV太阳园老年中心#1公配#3变 | 绿 | 666.5237 | 重庆市北公司
76820 | 10kV太阳园老年中心#1公配#2变 | 绿 | 681.9876 | 重庆市北公司
76821 | 10kV太阳园老年中心#1公配#1变 | 绿 | 669.5918 | 重庆市北公司
76822 | 10kV太湖新居柱上变 | 绿 | 350.0742 | 重庆市北公司
76823 | 10kV太洪场镇柱上变 | 绿 | 83.4454 | 重庆市北公司
76824 | 10kV太平冲安置房#2公配#3变 | 绿 | 526.7010 | 重庆市北公司
76825 | 10kV太平冲安置房#2公配#1变 | 绿 | 539.8557 | 重庆市北公司
76826 | 10kV太平冲安置房#1公配#2变 | 绿 | 660.8577 | 重庆市北公司
76827 | 10kV太平冲安置房#1公配#1变 | 绿 | 663.8515 | 重庆市北公司
76828 | 10kV太和炬莲山杆上变 | 绿 | 81.7289 | 重庆市北公司
76829 | 10kV太和水井湾杆上变 | 绿 | 264.5464 | 重庆市北公司
76830 | 10kV太和村草米岩杆上变 | 绿 | 206.7959 | 重庆市北公司
76831 | 10kV太和村窑灌厂杆上变 | 绿 | 95.8227 | 重庆市北公司
76832 | 10kV太和村田槽杆上变 | 绿 | 172.7732 | 重庆市北公司
76833 | 10kV太和村新湾杆上变 | 绿 | 169.9773 | 重庆市北公司
76834 | 10kV太和村3社杆上变 | 黄 | 63.9268 | 重庆市北公司
76835 | 10kV太和庄屋基杆上变 | 绿 | 48.2021 | 重庆市北公司
76836 | 10kV太和大院子杆上变 | 绿 | 92.4021 | 重庆市北公司
76837 | 10kV天龙路箱变#1变 | 绿 | 597.4433 | 重庆市北公司
76838 | 10kV天骄俊园#4公配#2变 | 绿 | 540.3216 | 重庆市北公司
76839 | 10kV天骄俊园#4公配#1变 | 绿 | 542.6969 | 重庆市北公司
76840 | 10kV天骄俊园#3公配#2变 | 绿 | 536.8825 | 重庆市北公司
76841 | 10kV天骄俊园#3公配#1变 | 绿 | 515.4021 | 重庆市北公司
76842 | 10kV天骄俊园#2公配#2变 | 绿 | 514.1443 | 重庆市北公司
76843 | 10kV天骄俊园#2公配#1变 | 绿 | 530.2680 | 重庆市北公司
76844 | 10kV天骄俊园#1公配#2变 | 绿 | 545.5258 | 重庆市北公司
76845 | 10kV天骄俊园#1公配#1变 | 绿 | 519.3608 | 重庆市北公司
76846 | 10kV天险洞龙塘湾杆上变 | 绿 | 82.6763 | 重庆市北公司
76847 | 10kV天险洞高坎子杆上变 | 绿 | 84.9021 | 重庆市北公司
76848 | 10kV天险洞石关门杆上变 | 绿 | 162.2330 | 重庆市北公司
76849 | 10kV天险洞板桥杆上变 | 绿 | 161.8309 | 重庆市北公司
76850 | 10kV天险洞干坝杆上变 | 绿 | 96.2371 | 重庆市北公司
76851 | 10kV天险洞安置房杆上变 | 绿 | 168.8948 | 重庆市北公司
76852 | 10kV天邻风景#6公配#2变 | 黄 | 687.8268 | 重庆市北公司
76853 | 10kV天邻风景#6公配#1变 | 黄 | 673.7237 | 重庆市北公司
76854 | 10kV天邻风景#5公配#4变 | 黄 | 562.0825 | 重庆市北公司
76855 | 10kV天邻风景#5公配#3变 | 黄 | 562.2887 | 重庆市北公司
76856 | 10kV天邻风景#5公配#2变 | 黄 | 543.5876 | 重庆市北公司
76857 | 10kV天邻风景#5公配#1变 | 黄 | 544.1856 | 重庆市北公司
76858 | 10kV天邻风景#4公配#4变 | 黄 | 542.9691 | 重庆市北公司
76859 | 10kV天邻风景#4公配#3变 | 黄 | 550.9072 | 重庆市北公司
76860 | 10kV天邻风景#4公配#2变 | 黄 | 709.4268 | 重庆市北公司
76861 | 10kV天邻风景#4公配#1变 | 黄 | 707.6454 | 重庆市北公司
76862 | 10kV天邻风景#3公配#4变 | 绿 | 701.7320 | 重庆市北公司
76863 | 10kV天邻风景#3公配#3变 | 绿 | 818.0784 | 重庆市北公司
76864 | 10kV天邻风景#3公配#2公变 | 绿 | 690.6392 | 重庆市北公司
76865 | 10kV天邻风景#3公配#1变 | 绿 | 909.4186 | 重庆市北公司
76866 | 10kV天邻风景#2公配#4变 | 绿 | 887.7278 | 重庆市北公司
76867 | 10kV天邻风景#2公配#3变 | 绿 | 704.7423 | 重庆市北公司
76868 | 10kV天邻风景#2公配#2变 | 绿 | 836.2887 | 重庆市北公司
76869 | 10kV天邻风景#2公配#1变 | 绿 | 924.1897 | 重庆市北公司
76870 | 10kV天邻风景#1公配#4变 | 绿 | 746.7216 | 重庆市北公司
76871 | 10kV天邻风景#1公配#3变 | 绿 | 696.0000 | 重庆市北公司
76872 | 10kV天邻风景#1公配#2变 | 绿 | 674.9897 | 重庆市北公司
76873 | 10kV天邻风景#1公配#1变 | 绿 | 719.4021 | 重庆市北公司
76874 | 10kV天辰苑#4箱变#1变 | 绿 | 541.0515 | 重庆市北公司
76875 | 10kV天辰苑#3箱变#1变 | 绿 | 522.7216 | 重庆市北公司
76876 | 10kV天辰苑#2箱变#1变 | 绿 | 528.6804 | 重庆市北公司
76877 | 10kV天辰苑#1箱变#1变 | 绿 | 529.8351 | 重庆市北公司
76878 | 10kV天缘居公配#2变 | 绿 | 708.5361 | 重庆市北公司
76879 | 10kV天缘居公配#1变 | 绿 | 690.5237 | 重庆市北公司
76880 | 10kV天籁美社公配#2变 | 绿 | 692.9237 | 重庆市北公司
76881 | 10kV天籁美社公配#1变 | 绿 | 707.2495 | 重庆市北公司
76882 | 10kV天籁美居公配#2变 | 绿 | 538.6804 | 重庆市北公司
76883 | 10kV天籁美居公配#1变 | 绿 | 549.4845 | 重庆市北公司
76884 | 10kV天竺路门面公用箱1#公变 | 绿 | 705.0515 | 重庆市北公司
76885 | 10kV天竺路201号居民楼公配#2变 | 黄 | 506.5361 | 重庆市北公司
76886 | 10kV天竺路201号居民楼公配#1变 | 黄 | 509.9010 | 重庆市北公司
76887 | 10kV天竺曾家湾杆上变 | 绿 | 162.5361 | 重庆市北公司
76888 | 10kV天福楼公用箱变#1变 | 绿 | 521.9876 | 重庆市北公司
76889 | 10kV天福楼二柱上变 | 绿 | 364.5485 | 重庆市北公司
76890 | 10kV天福7社杆上变 | 绿 | 82.2144 | 重庆市北公司
76891 | 10kV天玺壹号二期#1公配#4变 | 绿 | 506.8247 | 重庆市北公司
76892 | 10kV天玺壹号二期#1公配#3变 | 绿 | 508.4536 | 重庆市北公司
76893 | 10kV天玺壹号二期#1公配#2变 | 绿 | 506.7629 | 重庆市北公司
76894 | 10kV天玺壹号二期#1公配#1变 | 绿 | 513.9588 | 重庆市北公司
76895 | 10kV天玺壹号三期公配#2变 | 绿 | 675.8515 | 重庆市北公司
76896 | 10kV天玺壹号三期公配#1变 | 绿 | 662.2433 | 重庆市北公司
76897 | 10kV天玺壹号#2公配#2变 | 绿 | 640.0000 | 重庆市北公司
76898 | 10kV天玺壹号#2公配#1变 | 绿 | 640.0000 | 重庆市北公司
76899 | 10kV天玺壹号#1公配#2变 | 绿 | 663.6289 | 重庆市北公司
76900 | 10kV天玺壹号#1公配#1变 | 绿 | 659.5711 | 重庆市北公司
76901 | 10kV天灯堡杆上变 | 绿 | 370.2021 | 重庆市北公司
76902 | 10kV天灯三角岚垭杆上变 | 黄 | 123.0598 | 重庆市北公司
76903 | 10kV天灯6社杆上变 | 黄 | 157.6804 | 重庆市北公司
76904 | 10kV天灯1社杆上变 | 黄 | 73.6237 | 重庆市北公司
76905 | 10kV天澜美墅#4公配#2变 | 绿 | 419.7784 | 重庆市北公司
76906 | 10kV天澜美墅#4公配#1变 | 绿 | 433.2629 | 重庆市北公司
76907 | 10kV天澜美墅#3公配#2变 | 绿 | 551.4227 | 重庆市北公司
76908 | 10kV天澜美墅#3公配#1变 | 绿 | 539.5052 | 重庆市北公司
76909 | 10kV天澜美墅#2公配#2变 | 绿 | 664.0928 | 重庆市北公司
76910 | 10kV天澜美墅#2公配#1变 | 绿 | 658.2990 | 重庆市北公司
76911 | 10kV天澜美墅#1公配#2变 | 绿 | 421.9897 | 重庆市北公司
76912 | 10kV天澜美墅#1公配#1变 | 绿 | 430.4639 | 重庆市北公司
76913 | 10kV天泉吴家院子杆上变 | 绿 | 81.7165 | 重庆市北公司
76914 | 10kV天池湾柱杆上变 | 绿 | 83.6526 | 重庆市北公司
76915 | 10kV天池张家湾杆上变 | 绿 | 88.6784 | 重庆市北公司
76916 | 10kV天池庙榜杆上变 | 绿 | 83.2320 | 重庆市北公司
76917 | 10kV天池4杆上变 | 绿 | 86.8072 | 重庆市北公司
76918 | 10kV天池3杆上变 | 绿 | 44.6794 | 重庆市北公司
76919 | 10kV天池2柱上变 | 绿 | 85.4155 | 重庆市北公司
76920 | 10kV天池1杆上变 | 绿 | 88.8639 | 重庆市北公司
76921 | 10kV天江鼎城雅园公配#2变 | 绿 | 739.5629 | 重庆市北公司
76922 | 10kV天江鼎城雅园公配#1变 | 绿 | 709.6742 | 重庆市北公司
76923 | 10kV天晶化工柱上变 | 绿 | 419.1175 | 重庆市北公司
76924 | 10kV天星骑龙屋基杆上变 | 黄 | 165.5608 | 重庆市北公司
76925 | 10kV天星村杆上变 | 黄 | 168.8515 | 重庆市北公司
76926 | 10kV天新2#公配#2公变 | 绿 | 669.9876 | 重庆市北公司
76927 | 10kV天新2#公配#1公变 | 绿 | 684.9072 | 重庆市北公司
76928 | 10kV天新1#公配#2公变 | 绿 | 694.5814 | 重庆市北公司
76929 | 10kV天新1#公配#1公变 | 绿 | 684.5361 | 重庆市北公司
76930 | 10kV天新#3公配#2变 | 绿 | 537.9794 | 重庆市北公司
76931 | 10kV天新#3公配#1变 | 绿 | 542.5979 | 重庆市北公司
76932 | 10kV天悦人和#2公配#1变 | 绿 | 872.5567 | 重庆市北公司
76933 | 10kV天悦人和#1公配#2变 | 绿 | 908.2474 | 重庆市北公司
76934 | 10kV天悦人和#1公配#1变 | 绿 | 885.5773 | 重庆市北公司
76935 | 10kV天工二杆上变 | 绿 | 364.4866 | 重庆市北公司
76936 | 10kV天工三杆上变 | 绿 | 372.9979 | 重庆市北公司
76937 | 10kV天工一杆上变 | 绿 | 337.2701 | 重庆市北公司
76938 | 10kV天工4柱上变 | 绿 | 371.3897 | 重庆市北公司
76939 | 10kV天屿空#3公配#4变 | 绿 | 525.6495 | 重庆市北公司
76940 | 10kV天屿空#3公配#3变 | 绿 | 516.4742 | 重庆市北公司
76941 | 10kV天屿空#3公配#2变 | 绿 | 524.4742 | 重庆市北公司
76942 | 10kV天屿空#3公配#1变 | 绿 | 526.1237 | 重庆市北公司
76943 | 10kV天屿空#1公配#2变 | 绿 | 516.3093 | 重庆市北公司
76944 | 10kV天屿空#1公配#1变 | 绿 | 527.0515 | 重庆市北公司
76945 | 10kV天宫杆上变 | 绿 | 165.9134 | 重庆市北公司
76946 | 10kV天宫康居#5配电房#2变 | 绿 | 678.7216 | 重庆市北公司
76947 | 10kV天宫康居#5配电房#1变 | 绿 | 692.0082 | 重庆市北公司
76948 | 10kV天宫康居#4配电房#4变 | 绿 | 664.6433 | 重庆市北公司
76949 | 10kV天宫康居#4配电房#3变 | 绿 | 680.2557 | 重庆市北公司
76950 | 10kV天宫康居#4配电房#2变 | 绿 | 898.1649 | 重庆市北公司
76951 | 10kV天宫康居#4配电房#1变 | 绿 | 858.0825 | 重庆市北公司
76952 | 10kV天宫安置房公配#2变 | 绿 | 667.0680 | 重庆市北公司
76953 | 10kV天宫安置房公配#1变 | 绿 | 676.6433 | 重庆市北公司
76954 | 10kV天宝家俱杆上变 | 绿 | 343.2701 | 重庆市北公司
76955 | 10kV天宇银座小区箱变配电变压器 | 绿 | 544.8495 | 重庆市北公司
76956 | 10kV天奇怡畅苑公配#1变 | 绿 | 347.6619 | 重庆市北公司
76957 | 10kV天奇公配#3变 | 绿 | 545.8351 | 重庆市北公司
76958 | 10kV天奇公配#2变 | 绿 | 590.0000 | 重庆市北公司
76959 | 10kV天奇公配#1变 | 绿 | 549.0103 | 重庆市北公司
76960 | 10kV天堡石深沟杆上变 | 绿 | 87.3021 | 重庆市北公司
76961 | 10kV天堡栾田杆上变 | 绿 | 166.6495 | 重庆市北公司
76962 | 10kV天堡村邓家大屋基杆上变 | 绿 | 87.3144 | 重庆市北公司
76963 | 10kV天堡村红旗水库杆上变 | 绿 | 166.2474 | 重庆市北公司
76964 | 10kV天堡村水竹坝杆上变 | 绿 | 167.4639 | 重庆市北公司
76965 | 10kV天堡村办公室杆上变 | 绿 | 256.7320 | 重庆市北公司
76966 | 10kV天堡寨安置房B区#4公配#2变 | 绿 | 446.9639 | 重庆市北公司
76967 | 10kV天堡寨安置房B区#4公配#1变 | 绿 | 456.0567 | 重庆市北公司
76968 | 10kV天堡寨安置房B区#3公配#3变 | 绿 | 504.0000 | 重庆市北公司
76969 | 10kV天堡寨安置房B区#3公配#1变 | 绿 | 504.0000 | 重庆市北公司
76970 | 10kV天堡寨安置房B区#2公配#3变 | 绿 | 504.0000 | 重庆市北公司
76971 | 10kV天堡寨安置房B区#2公配#1变 | 绿 | 640.0000 | 重庆市北公司
76972 | 10kV天堡寨安置房B区#1公配#3变 | 绿 | 640.0000 | 重庆市北公司
76973 | 10kV天堡寨安置房B区#1公配#1变 | 绿 | 640.0000 | 重庆市北公司
76974 | 10kV天堡寨安置房A区#3公配#2变 | 绿 | 356.7052 | 重庆市北公司
76975 | 10kV天堡寨安置房A区#3公配#1变 | 绿 | 370.5237 | 重庆市北公司
76976 | 10kV天堡寨安置房A区#2公配#3变 | 绿 | 640.0000 | 重庆市北公司
76977 | 10kV天堡寨安置房A区#2公配#1变 | 绿 | 640.0000 | 重庆市北公司
76978 | 10kV天堡寨安置房A区#1公配#3变 | 绿 | 640.0000 | 重庆市北公司
76979 | 10kV天堡寨安置房A区#1公配#1变 | 绿 | 640.0000 | 重庆市北公司
76980 | 10kV天堡寨公租房#8公配#3变 | 绿 | 668.5773 | 重庆市北公司
76981 | 10kV天堡寨公租房#8公配#2变 | 绿 | 706.0371 | 重庆市北公司
76982 | 10kV天堡寨公租房#8公配#1变 | 绿 | 752.8990 | 重庆市北公司
76983 | 10kV天堡寨公租房#7公配#4变 | 绿 | 536.2887 | 重庆市北公司
76984 | 10kV天堡寨公租房#7公配#3变 | 绿 | 547.9175 | 重庆市北公司
76985 | 10kV天堡寨公租房#7公配#2变 | 绿 | 531.0928 | 重庆市北公司
76986 | 10kV天堡寨公租房#7公配#1变 | 绿 | 579.7526 | 重庆市北公司
76987 | 10kV天堡寨公租房#6公配#4变 | 绿 | 556.1649 | 重庆市北公司
76988 | 10kV天堡寨公租房#6公配#3变 | 绿 | 591.5670 | 重庆市北公司
76989 | 10kV天堡寨公租房#6公配#2变 | 绿 | 532.5155 | 重庆市北公司
76990 | 10kV天堡寨公租房#6公配#1变 | 绿 | 529.5052 | 重庆市北公司
76991 | 10kV天堡寨公租房#5公配#2变 | 绿 | 612.3918 | 重庆市北公司
76992 | 10kV天堡寨公租房#5公配#1变 | 绿 | 639.6907 | 重庆市北公司
76993 | 10kV天堡寨公租房#4公配#4变 | 绿 | 538.1938 | 重庆市北公司
76994 | 10kV天堡寨公租房#4公配#3变 | 绿 | 557.2206 | 重庆市北公司
76995 | 10kV天堡寨公租房#4公配#1变 | 绿 | 640.0000 | 重庆市北公司
76996 | 10kV天堡寨公租房#3公配#4变 | 绿 | 694.1361 | 重庆市北公司
76997 | 10kV天堡寨公租房#3公配#3变 | 绿 | 684.8577 | 重庆市北公司
76998 | 10kV天堡寨公租房#3公配#2变 | 绿 | 687.0598 | 重庆市北公司
76999 | 10kV天堡寨公租房#3公配#1变 | 绿 | 686.2680 | 重庆市北公司
77000 | 10kV天堡寨公租房#2公配#4变 | 绿 | 542.5979 | 重庆市北公司
77001 | 10kV天堡寨公租房#2公配#3变 | 绿 | 544.1237 | 重庆市北公司
77002 | 10kV天堡寨公租房#2公配#2变 | 绿 | 536.3299 | 重庆市北公司
77003 | 10kV天堡寨公租房#2公配#1变 | 绿 | 547.4021 | 重庆市北公司
77004 | 10kV天堡寨公租房#1公配#4变 | 绿 | 703.4144 | 重庆市北公司
77005 | 10kV天堡寨公租房#1公配#3变 | 绿 | 680.8495 | 重庆市北公司
77006 | 10kV天堡寨公租房#1公配#2变 | 绿 | 674.4660 | 重庆市北公司
77007 | 10kV天堡寨公租房#1公配#1变 | 绿 | 675.5052 | 重庆市北公司
77008 | 10kV天堡安置房D组团#5公配#2变 | 绿 | 400.0000 | 重庆市北公司
77009 | 10kV天堡安置房D组团#5公配#1变 | 绿 | 400.0000 | 重庆市北公司
77010 | 10kV天堡安置房D组团#4公配#2变 | 绿 | 400.0000 | 重庆市北公司
77011 | 10kV天堡安置房D组团#4公配#1变 | 绿 | 400.0000 | 重庆市北公司
77012 | 10kV天堡安置房D组团#3公配#4变 | 绿 | 504.0000 | 重庆市北公司
77013 | 10kV天堡安置房D组团#3公配#1变 | 绿 | 640.0000 | 重庆市北公司
77014 | 10kV天堡安置房C组团#2公配#2变 | 绿 | 640.0000 | 重庆市北公司
77015 | 10kV天堡安置房C组团#2公配#1变 | 绿 | 640.0000 | 重庆市北公司
77016 | 10kV天堡安置房C组团#1公配#2变 | 绿 | 640.0000 | 重庆市北公司
77017 | 10kV天堡安置房C组团#1公配#1变 | 绿 | 504.0000 | 重庆市北公司
77018 | 10kV天堡场镇2#粮站处柱上变 | 绿 | 205.0268 | 重庆市北公司
77019 | 10kV天堡场镇#1陈坤处柱上变 | 绿 | 208.7711 | 重庆市北公司
77020 | 10kV天堡上毛坪杆上变 | 绿 | 83.6680 | 重庆市北公司
77021 | 10kV天域兰湾柱上变 | 绿 | 358.5485 | 重庆市北公司
77022 | 10kV天地家园配电房#3变 | 绿 | 652.3464 | 重庆市北公司
77023 | 10kV天地家园配电房#2变 | 绿 | 520.8041 | 重庆市北公司
77024 | 10kV天地家园配电房#1变 | 绿 | 520.1856 | 重庆市北公司
77025 | 10kV天和逸苑二箱变配电变压器 | 绿 | 329.2784 | 重庆市北公司
77026 | 10kV天和逸苑一箱变配电变压器 | 绿 | 536.0412 | 重庆市北公司
77027 | 10kV天华公配#2变 | 绿 | 719.7938 | 重庆市北公司
77028 | 10kV天华公配#1变 | 绿 | 784.8969 | 重庆市北公司
77029 | 10kV天华#2公配#4变 | 绿 | 711.3814 | 重庆市北公司
77030 | 10kV天华#2公配#3变 | 绿 | 557.2206 | 重庆市北公司
77031 | 10kV天华#2公配#2变 | 绿 | 578.7629 | 重庆市北公司
77032 | 10kV天华#2公配#1变 | 绿 | 559.1959 | 重庆市北公司
77033 | 10kV天华#1公配#1变 | 绿 | 525.9175 | 重庆市北公司
77034 | 10kV天利粮油公配#1变 | 绿 | 687.0598 | 重庆市北公司
77035 | 10kV天保村下毛坪杆上变 | 绿 | 82.0866 | 重庆市北公司
77036 | 10kV天佳春光小区杆上变 | 绿 | 352.4619 | 重庆市北公司
77037 | 10kV天伦海苑公配#1变 | 绿 | 679.3649 | 重庆市北公司
77038 | 10kV天一桂湖公配#2配变 | 绿 | 605.6495 | 重庆市北公司
77039 | 10kV天一桂湖公配#1配变 | 绿 | 631.6495 | 重庆市北公司
77040 | 10kV天一新城C组公配#2变 | 绿 | 689.0392 | 重庆市北公司
77041 | 10kV天一新城C组公配#1变 | 绿 | 681.8392 | 重庆市北公司
77042 | 10kV天一新城B组公配#2变 | 绿 | 533.5464 | 重庆市北公司
77043 | 10kV天一新城B组公配#1变 | 绿 | 549.8351 | 重庆市北公司
77044 | 10kV大面艾家祠堂杆上变 | 黄 | 67.8856 | 重庆市北公司
77045 | 10kV大面毛草沟杆上变 | 黄 | 78.8186 | 重庆市北公司
77046 | 10kV大面坡向阳屋基杆上变 | 绿 | 84.9330 | 重庆市北公司
77047 | 10kV大雅金开国际三期公配#4变 | 绿 | 725.6701 | 重庆市北公司
77048 | 10kV大雅金开国际三期公配#3变 | 绿 | 672.0206 | 重庆市北公司
77049 | 10kV大雅金开国际三期公配#2变 | 绿 | 685.1546 | 重庆市北公司
77050 | 10kV大雅金开国际三期公配#1变 | 绿 | 669.9588 | 重庆市北公司
77051 | 10kV大雅#1公配#1变 | 绿 | 528.6186 | 重庆市北公司
77052 | 10kV大路村公配#1变 | 绿 | 526.6186 | 重庆市北公司
77053 | 10kV大路村#3箱变#1变 | 绿 | 440.1979 | 重庆市北公司
77054 | 10kV大路村#2箱变#1变 | 绿 | 416.2216 | 重庆市北公司
77055 | 10kV大路村#1箱变#1变 | 绿 | 429.9052 | 重庆市北公司
77056 | 10kV大路1社柱上变 | 绿 | 273.3711 | 重庆市北公司
77057 | 10kV大竹林街上柱上变 | 绿 | 334.9381 | 重庆市北公司
77058 | 10kV大竹林新街柱上变 | 绿 | 582.5979 | 重庆市北公司
77059 | 10kV大竹林新街2柱上变 | 绿 | 200.5959 | 重庆市北公司
77060 | 10kV大石湾杆上变 | 绿 | 84.9649 | 重庆市北公司
77061 | 10kV大石堡杆上变 | 绿 | 82.0474 | 重庆市北公司
77062 | 10kV大石坝裕龙花园公配#2变 | 绿 | 682.1608 | 重庆市北公司
77063 | 10kV大石坝裕龙花园公配#1变 | 绿 | 705.3938 | 重庆市北公司
77064 | 10kV大石坝四村#1箱变配电变压器 | 绿 | 407.8763 | 重庆市北公司
77065 | 10kV大石坝六村#9箱变#1变 | 绿 | 538.0412 | 重庆市北公司
77066 | 10kV大石坝六村#8箱变#1变 | 绿 | 529.5670 | 重庆市北公司
77067 | 10kV大石坝六村#7箱变#1变 | 绿 | 552.7835 | 重庆市北公司
77068 | 10kV大石坝六村#6箱变#1变 | 绿 | 527.5258 | 重庆市北公司
77069 | 10kV大石坝六村#5箱变#1变 | 绿 | 537.2577 | 重庆市北公司
77070 | 10kV大石坝六村#4箱变#1变 | 绿 | 504.0000 | 重庆市北公司
77071 | 10kV大石坝六村#3箱变#1变 | 绿 | 429.0258 | 重庆市北公司
77072 | 10kV大石坝六村#2箱变#1变 | 绿 | 425.3144 | 重庆市北公司
77073 | 10kV大石坝六村#1箱变#1变 | 绿 | 565.2577 | 重庆市北公司
77074 | 10kV大石坝一村#1箱变配电变压器 | 绿 | 519.9381 | 重庆市北公司
77075 | 10kV大盛镇旧街（1）杆上变 | 绿 | 345.4103 | 重庆市北公司
77076 | 10kV大田新杆上变 | 绿 | 216.7588 | 重庆市北公司
77077 | 10kV大生屋基柱上变 | 绿 | 165.5979 | 重庆市北公司
77078 | 10kV大溪村公用配电房#2变 | 绿 | 531.2784 | 重庆市北公司
77079 | 10kV大溪村公用配电房#1变 | 绿 | 534.6392 | 重庆市北公司
77080 | 10kV大溪一村杆上变 | 绿 | 335.0680 | 重庆市北公司
77081 | 10kV大湾登盏岭杆上变 | 绿 | 81.5711 | 重庆市北公司
77082 | 10kV大湾河湾杆上变 | 绿 | 86.8505 | 重庆市北公司
77083 | 10kV大湾柱上变 | 绿 | 67.7701 | 重庆市北公司
77084 | 10kV大湾村1杆上变 | 绿 | 340.2639 | 重庆市北公司
77085 | 10kV大湾场镇5杆上变 | 绿 | 322.6598 | 重庆市北公司
77086 | 10kV大湾场镇3杆上变 | 绿 | 310.4742 | 重庆市北公司
77087 | 10kV大湾场镇2杆上变 | 绿 | 285.5258 | 重庆市北公司
77088 | 10kV大湾场镇1杆上变 | 绿 | 360.2784 | 重庆市北公司
77089 | 10kV大湾商行杆上变 | 绿 | 427.2371 | 重庆市北公司
77090 | 10kV大湾台子湾杆上变 | 绿 | 83.8010 | 重庆市北公司
77091 | 10kV大湾公交站杆上变 | 绿 | 178.0206 | 重庆市北公司
77092 | 10kV大湾3杆上变 | 绿 | 87.7722 | 重庆市北公司
77093 | 10kV大湾2杆上变 | 绿 | 85.6629 | 重庆市北公司
77094 | 10kV大河头杆上变 | 绿 | 85.3072 | 重庆市北公司
77095 | 10kV大水村杆上变 | 黄 | 72.3515 | 重庆市北公司
77096 | 10kV大水7社杆上变 | 绿 | 88.4309 | 重庆市北公司
77097 | 10kV大水5社杆上变 | 绿 | 83.1206 | 重庆市北公司
77098 | 10kV大成庙沙石坡杆上变 | 绿 | 42.7175 | 重庆市北公司
77099 | 10kV大悦祥云二期#2公配#2变 | 绿 | 521.2990 | 重庆市北公司
77100 | 10kV大悦祥云二期#2公配#1变 | 绿 | 515.6289 | 重庆市北公司
77101 | 10kV大悦祥云二期#1公配#2变 | 绿 | 458.1443 | 重庆市北公司
77102 | 10kV大悦祥云二期#1公配#1变 | 绿 | 455.2371 | 重庆市北公司
77103 | 10kV大悦祥云F地块#2公配#2变 | 绿 | 660.8082 | 重庆市北公司
77104 | 10kV大悦祥云F地块#2公配#1变 | 绿 | 656.0330 | 重庆市北公司
77105 | 10kV大悦祥云F地块#1公配#2变 | 绿 | 425.2062 | 重庆市北公司
77106 | 10kV大悦祥云F地块#1公配#1变 | 绿 | 414.4124 | 重庆市北公司
77107 | 10kV大悦祥云#2公配#2变 | 绿 | 525.3196 | 重庆市北公司
77108 | 10kV大悦祥云#2公配#1变 | 绿 | 529.6082 | 重庆市北公司
77109 | 10kV大悦祥云#1公配#2变 | 绿 | 665.7567 | 重庆市北公司
77110 | 10kV大悦祥云#1公配#1变 | 绿 | 664.2474 | 重庆市北公司
77111 | 10kV大庆村西区公配#1变 | 绿 | 1354.9485 | 重庆市北公司
77112 | 10kV大庆村西区#4公用箱变#1变 | 绿 | 532.9897 | 重庆市北公司
77113 | 10kV大庆村西区#3公用箱变#1变 | 绿 | 524.4124 | 重庆市北公司
77114 | 10kV大庆村西区#2公用箱变#1变 | 绿 | 534.7835 | 重庆市北公司
77115 | 10kV大庆村西区#1公用箱变#1变 | 绿 | 529.0103 | 重庆市北公司
77116 | 10kV大庆村公用杆上变 | 绿 | 359.1299 | 重庆市北公司
77117 | 10kV大帝花园公配#2配变 | 绿 | 523.1134 | 重庆市北公司
77118 | 10kV大帝花园公配#1配变 | 绿 | 575.5670 | 重庆市北公司
77119 | 10kV大川水岸三期#4公配#4变 | 绿 | 676.2969 | 重庆市北公司
77120 | 10kV大川水岸三期#4公配#1变 | 绿 | 530.9072 | 重庆市北公司
77121 | 10kV大川水岸三期#3公配#2变 | 绿 | 671.3237 | 重庆市北公司
77122 | 10kV大川水岸三期#3公配#1变 | 绿 | 664.1979 | 重庆市北公司
77123 | 10kV大川水岸三期#2公配#2变 | 绿 | 648.6845 | 重庆市北公司
77124 | 10kV大川水岸三期#2公配#1变 | 绿 | 679.4887 | 重庆市北公司
77125 | 10kV大川水岸三期#1公配#4变 | 绿 | 688.7918 | 重庆市北公司
77126 | 10kV大川水岸三期#1公配#3变 | 绿 | 668.4536 | 重庆市北公司
77127 | 10kV大川水岸三期#1公配#2变 | 绿 | 670.2845 | 重庆市北公司
77128 | 10kV大川水岸三期#1公配#1变 | 绿 | 665.5093 | 重庆市北公司
77129 | 10kV大川水岸1期公配#3变 | 绿 | 707.3485 | 重庆市北公司
77130 | 10kV大川水岸1期公配#2变 | 绿 | 676.7732 | 重庆市北公司
77131 | 10kV大川水岸1期公配#1变 | 绿 | 695.8186 | 重庆市北公司
77132 | 10kV大川水岸#2公配3#变 | 绿 | 671.4227 | 重庆市北公司
77133 | 10kV大川水岸#2公配2#变 | 绿 | 663.2577 | 重庆市北公司
77134 | 10kV大川水岸#2公配1#变 | 绿 | 534.6598 | 重庆市北公司
77135 | 10kV大屋村十四社柱上变 | 绿 | 325.3072 | 重庆市北公司
77136 | 10kV大屋基杆上变 | 绿 | 81.4722 | 重庆市北公司
77137 | 10kV大屋九社杆上变 | 绿 | 42.9773 | 重庆市北公司
77138 | 10kV大屋9社公用杆上变 | 绿 | 332.9526 | 重庆市北公司
77139 | 10kV大央坝变柱上变 | 绿 | 84.6227 | 重庆市北公司
77140 | 10kV大天池村杆上变 | 绿 | 327.4845 | 重庆市北公司
77141 | 10kV大塘口柱上变 | 绿 | 346.4000 | 重庆市北公司
77142 | 10kV大堰沟柱上变 | 绿 | 81.2146 | 重庆市北公司
77143 | 10kV大城小院公配#3变 | 绿 | 531.7320 | 重庆市北公司
77144 | 10kV大城小院公配#2变 | 绿 | 688.0990 | 重庆市北公司
77145 | 10kV大城小院公配#1变 | 绿 | 673.5505 | 重庆市北公司
77146 | 10kV大城6社（2）杆上变 | 黄 | 77.8763 | 重庆市北公司
77147 | 10kV大城4社（3）杆上变 | 绿 | 88.6763 | 重庆市北公司
77148 | 10kV大城3社（1）杆上变 | 绿 | 92.3876 | 重庆市北公司
77149 | 10kV大坪寨子新村杆上变 | 绿 | 455.8185 | 重庆市北公司
77150 | 10kV大坪寨子新村公用箱变#1变 | 绿 | 873.7138 | 重庆市北公司
77151 | 10kV大坡杆上变 | 绿 | 163.5196 | 重庆市北公司
77152 | 10kV大坟堡杆上变 | 绿 | 87.4814 | 重庆市北公司
77153 | 10kV大地湾杆上变 | 绿 | 355.7897 | 重庆市北公司
77154 | 10kV大地橡塑公用箱变#1变 | 绿 | 322.8918 | 重庆市北公司
77155 | 10kV大华物业公配#2变 | 绿 | 355.1340 | 重庆市北公司
77156 | 10kV大华物业公配#1变 | 绿 | 749.9175 | 重庆市北公司
77157 | 10kV大兴村柱上变 | 绿 | 346.2113 | 重庆市北公司
77158 | 10kV大丘大丘堡柱上变 | 绿 | 93.3237 | 重庆市北公司
77159 | 10kV多宝街道杆上变 | 绿 | 261.8557 | 重庆市北公司
77160 | 10kV多宝上场口杆上变 | 绿 | 327.6825 | 重庆市北公司
77161 | 10kV外语学院二柱上变 | 绿 | 474.0330 | 重庆市北公司
77162 | 10kV外语学院三柱上变 | 绿 | 359.9340 | 重庆市北公司
77163 | 10kV外语学院一杆上变 | 绿 | 572.7216 | 重庆市北公司
77164 | 10kV夕阳红二杆上变 | 绿 | 340.7711 | 重庆市北公司
77165 | 10kV夕阳红三柱上变 | 绿 | 324.3608 | 重庆市北公司
77166 | 10kV复盛还建房柱上变 | 绿 | 387.8186 | 重庆市北公司
77167 | 10kV复盛车站杆上变 | 绿 | 333.2371 | 重庆市北公司
77168 | 10kV复盛老街杆上变 | 绿 | 594.9278 | 重庆市北公司
77169 | 10kV复盛服务区充电桩#2公用箱变#1变 | 绿 | 504.2680 | 重庆市北公司
77170 | 10kV复盛服务区充电桩#1公用箱变#1变 | 绿 | 504.2268 | 重庆市北公司
77171 | 10kV复盛安置房3#公配#4变 | 绿 | 673.9216 | 重庆市北公司
77172 | 10kV复盛安置房3#公配#3变 | 绿 | 673.9711 | 重庆市北公司
77173 | 10kV复盛安置房3#公配#2变 | 绿 | 679.4144 | 重庆市北公司
77174 | 10kV复盛安置房3#公配#1变 | 绿 | 673.5010 | 重庆市北公司
77175 | 10kV复盛安置房2#公配#4公变 | 绿 | 536.9072 | 重庆市北公司
77176 | 10kV复盛安置房2#公配#3公变 | 绿 | 540.4536 | 重庆市北公司
77177 | 10kV复盛安置房2#公配#2公变 | 绿 | 532.0000 | 重庆市北公司
77178 | 10kV复盛安置房2#公配#1公变 | 绿 | 530.0412 | 重庆市北公司
77179 | 10kV复盛安置房1#公配#4公变 | 绿 | 534.7010 | 重庆市北公司
77180 | 10kV复盛安置房1#公配#3公变 | 绿 | 533.8557 | 重庆市北公司
77181 | 10kV复盛安置房1#公配#2公变 | 绿 | 672.4371 | 重庆市北公司
77182 | 10kV复盛安置房1#公配#1公变 | 绿 | 663.5546 | 重庆市北公司
77183 | 10kV复盛公租房#3公配#4变 | 绿 | 703.2660 | 重庆市北公司
77184 | 10kV复盛公租房#3公配#3变 | 绿 | 668.3546 | 重庆市北公司
77185 | 10kV复盛公租房#3公配#1变 | 绿 | 640.0000 | 重庆市北公司
77186 | 10kV复盛公租房#2公配#3变 | 绿 | 640.0000 | 重庆市北公司
77187 | 10kV复盛公租房#2公配#1变 | 绿 | 680.0330 | 重庆市北公司
77188 | 10kV复盛公租房#1公配#3变 | 绿 | 504.0000 | 重庆市北公司
77189 | 10kV复盛公租房#1公配#2变 | 绿 | 689.8804 | 重庆市北公司
77190 | 10kV复盛公租房#1公配#1变 | 绿 | 670.6804 | 重庆市北公司
77191 | 10kV复盛二期安置房#9公配#1变 | 绿 | 675.9753 | 重庆市北公司
77192 | 10kV复盛二期安置房#8公配#3变 | 绿 | 676.3711 | 重庆市北公司
77193 | 10kV复盛二期安置房#8公配#1变 | 绿 | 680.5031 | 重庆市北公司
77194 | 10kV复盛二期安置房#7公配#1变 | 绿 | 548.3505 | 重庆市北公司
77195 | 10kV复盛二期安置房#6公配#3变 | 绿 | 523.9588 | 重庆市北公司
77196 | 10kV复盛二期安置房#6公配#2变 | 绿 | 504.0000 | 重庆市北公司
77197 | 10kV复盛二期安置房#5公配#3变 | 绿 | 615.3649 | 重庆市北公司
77198 | 10kV复盛二期安置房#5公配#1变 | 绿 | 658.4742 | 重庆市北公司
77199 | 10kV复盛二期安置房#4公配#1变 | 绿 | 529.0928 | 重庆市北公司
77200 | 10kV复盛二期安置房#3公配#3变 | 绿 | 542.7216 | 重庆市北公司
77201 | 10kV复盛二期安置房#3公配#1变 | 绿 | 552.9072 | 重庆市北公司
77202 | 10kV复盛二期安置房#2公配#1变 | 绿 | 320.0000 | 重庆市北公司
77203 | 10kV复盛二期安置房#1公配#1变 | 绿 | 430.8660 | 重庆市北公司
77204 | 10kV复盛中学杆上变 | 绿 | 352.5608 | 重庆市北公司
77205 | 10kV复盛一期安置房＃2公配#3变 | 绿 | 686.0948 | 重庆市北公司
77206 | 10kV复盛一期安置房＃2公配#2变 | 绿 | 678.2763 | 重庆市北公司
77207 | 10kV复盛一期安置房＃2公配#1变 | 绿 | 672.7093 | 重庆市北公司
77208 | 10kV复盛一期安置房＃1公配#4变 | 绿 | 678.9691 | 重庆市北公司
77209 | 10kV复盛一期安置房＃1公配#3变 | 绿 | 669.6412 | 重庆市北公司
77210 | 10kV复盛一期安置房＃1公配#2变 | 绿 | 670.0866 | 重庆市北公司
77211 | 10kV复盛一期安置房＃1公配#1变 | 绿 | 684.8577 | 重庆市北公司
77212 | 10kV复盛一期安置房#3公配#4变 | 绿 | 640.1485 | 重庆市北公司
77213 | 10kV复盛一期安置房#3公配#2变 | 绿 | 504.0000 | 重庆市北公司
77214 | 10kV复坪杆上变 | 绿 | 82.5485 | 重庆市北公司
77215 | 10kV复坪小屋基杆上变 | 绿 | 188.8385 | 重庆市北公司
77216 | 10kV复坪十社杆上变 | 绿 | 88.2887 | 重庆市北公司
77217 | 10kV复坪4社杆上变 | 绿 | 323.7732 | 重庆市北公司
77218 | 10kV复地花屿城B1公配#1变 | 绿 | 539.1237 | 重庆市北公司
77219 | 10kV复地公园和光#2公配#2变 | 绿 | 516.5567 | 重庆市北公司
77220 | 10kV复地公园和光#2公配#1变 | 绿 | 518.1237 | 重庆市北公司
77221 | 10kV复地公园和光#1公配#3变 | 绿 | 656.2309 | 重庆市北公司
77222 | 10kV复地公园和光#1公配#1变 | 绿 | 672.5113 | 重庆市北公司
77223 | 10kV复地上城六期公配4#变压器 | 绿 | 546.9897 | 重庆市北公司
77224 | 10kV复地上城六期公配3#变压器 | 绿 | 538.3711 | 重庆市北公司
77225 | 10kV复地上城六期公配2#变压器 | 绿 | 534.9278 | 重庆市北公司
77226 | 10kV复地上城六期公配1#变压器 | 绿 | 549.0309 | 重庆市北公司
77227 | 10kV复地上城七期#2公配2#变压器 | 绿 | 690.8454 | 重庆市北公司
77228 | 10kV复地上城七期#2公配1#变压器 | 绿 | 701.8804 | 重庆市北公司
77229 | 10kV复地上城七期#1公配4#变压器 | 绿 | 705.0227 | 重庆市北公司
77230 | 10kV复地上城七期#1公配3#变压器 | 绿 | 696.5113 | 重庆市北公司
77231 | 10kV复地上城七期#1公配2#变压器 | 绿 | 694.6309 | 重庆市北公司
77232 | 10kV复地上城七期#1公配1#变压器 | 绿 | 697.8969 | 重庆市北公司
77233 | 10kV复地上城#7公配#3变压器 | 绿 | 692.1814 | 重庆市北公司
77234 | 10kV复地上城#7公配#2变压器 | 绿 | 688.6186 | 重庆市北公司
77235 | 10kV复地上城#7公配#1变压器 | 绿 | 692.3794 | 重庆市北公司
77236 | 10kV复地上城#6公配3#变压器 | 绿 | 706.2351 | 重庆市北公司
77237 | 10kV复地上城#6公配2#变压器 | 绿 | 855.3299 | 重庆市北公司
77238 | 10kV复地上城#6公配1#变压器 | 绿 | 859.2887 | 重庆市北公司
77239 | 10kV复地上城#4公配#3配变 | 绿 | 684.1402 | 重庆市北公司
77240 | 10kV复地上城#4公配#2配变 | 绿 | 677.3608 | 重庆市北公司
77241 | 10kV复地上城#4公配#1配变 | 绿 | 702.4247 | 重庆市北公司
77242 | 10kV复地上城#3公配#3配变 | 绿 | 840.8866 | 重庆市北公司
77243 | 10kV复地上城#3公配#2配变 | 绿 | 692.1320 | 重庆市北公司
77244 | 10kV复地上城#3公配#1配变 | 绿 | 687.4557 | 重庆市北公司
77245 | 10kV复地上城#2公配#2配变 | 绿 | 549.8969 | 重庆市北公司
77246 | 10kV复地上城#2公配#1配变 | 绿 | 557.3402 | 重庆市北公司
77247 | 10kV复地上城#1公配#2配变 | 绿 | 556.0619 | 重庆市北公司
77248 | 10kV复地上城#1公配#1配变 | 绿 | 561.4433 | 重庆市北公司
77249 | 10kV复兴大井边杆上变 | 黄 | 254.1237 | 重庆市北公司
77250 | 10kV复兴场镇（1）杆上变 | 绿 | 342.8742 | 重庆市北公司
77251 | 10kV复兴3社（2）杆上变 | 绿 | 89.9711 | 重庆市北公司
77252 | 10kV壹江城D区#3公配#2公变 | 绿 | 666.7464 | 重庆市北公司
77253 | 10kV壹江城D区#3公配#1公变 | 绿 | 534.6804 | 重庆市北公司
77254 | 10kV壹江城D区#1公配#3公变 | 绿 | 670.9897 | 重庆市北公司
77255 | 10kV壹江城D区#1公配#2公变 | 绿 | 529.1959 | 重庆市北公司
77256 | 10kV壹江城D区#1公配#1公变 | 绿 | 527.1753 | 重庆市北公司
77257 | 10kV壹江城C区#1公配#2变 | 绿 | 530.1443 | 重庆市北公司
77258 | 10kV壹江城C区#1公配#1变 | 绿 | 669.6660 | 重庆市北公司
77259 | 10kV壹江城B区#2公配#3变 | 绿 | 527.8557 | 重庆市北公司
77260 | 10kV壹江城B区#2公配#2变 | 绿 | 533.8969 | 重庆市北公司
77261 | 10kV壹江城B区#2公配#1变 | 绿 | 534.3093 | 重庆市北公司
77262 | 10kV壹江城A区#2公配#1变 | 绿 | 687.8454 | 重庆市北公司
77263 | 10kV壹江城A区#1公配#1变 | 绿 | 681.0722 | 重庆市北公司
77264 | 10kV壁山村旧配九社处杆上变 | 绿 | 87.0082 | 重庆市北公司
77265 | 10kV壁山村新配四社杆上变 | 绿 | 84.4082 | 重庆市北公司
77266 | 10kV壁山村四台区杆上变 | 绿 | 256.4433 | 重庆市北公司
77267 | 10kV塘坊龙洞杆上变 | 绿 | 136.4464 | 重庆市北公司
77268 | 10kV塘坊虚脚楼杆上变 | 黄 | 153.4186 | 重庆市北公司
77269 | 10kV塘坊林口杆上变 | 绿 | 128.6144 | 重庆市北公司
77270 | 10kV塘坊林口二杆上变 | 黄 | 194.9464 | 重庆市北公司
77271 | 10kV塘坊叫花洞杆上变 | 绿 | 73.0000 | 重庆市北公司
77272 | 10kV塘坊叫花洞二杆上变 | 绿 | 44.9608 | 重庆市北公司
77273 | 10kV塘业公司柱上变 | 绿 | 341.7113 | 重庆市北公司
77274 | 10kV塔坪职工住宅公配#2变 | 绿 | 529.8763 | 重庆市北公司
77275 | 10kV塔坪职工住宅公配#1变 | 绿 | 517.0722 | 重庆市北公司
77276 | 10kV塔坪公配#1变 | 绿 | 691.7361 | 重庆市北公司
77277 | 10kV塔坪公用箱变#1变 | 绿 | 573.4639 | 重庆市北公司
77278 | 10kV塑料厂柱上变 | 绿 | 173.3299 | 重庆市北公司
77279 | 10kV堰坪村安置房#2公配#3变压器 | 绿 | 676.3711 | 重庆市北公司
77280 | 10kV堰坪村安置房#2公配#2变压器 | 绿 | 541.0515 | 重庆市北公司
77281 | 10kV堰坪村安置房#2公配#1变压器 | 绿 | 536.6598 | 重庆市北公司
77282 | 10kV堰坪村安置房#1公配#4变压器 | 绿 | 672.4866 | 重庆市北公司
77283 | 10kV堰坪村安置房#1公配#3变压器 | 绿 | 680.9485 | 重庆市北公司
77284 | 10kV堰坪村安置房#1公配#2变压器 | 绿 | 543.0722 | 重庆市北公司
77285 | 10kV堰坪村安置房#1公配#1变压器 | 绿 | 541.2165 | 重庆市北公司
77286 | 10kV堡胜寺村半边月杆上变 | 绿 | 81.7165 | 重庆市北公司
77287 | 10kV堡胜寺村佘家桥杆上变 | 绿 | 166.4392 | 重庆市北公司
77288 | 10kV堡胜寺大路边杆上变 | 绿 | 189.8433 | 重庆市北公司
77289 | 10kV堡胜寺一社杆上变 | 绿 | 163.1608 | 重庆市北公司
77290 | 10kV埝塘陈家湾柱上变 | 绿 | 85.3113 | 重庆市北公司
77291 | 10kV埝塘水井湾柱上变 | 绿 | 320.8784 | 重庆市北公司
77292 | 10kV城门洞杆上变 | 黄 | 331.7402 | 重庆市北公司
77293 | 10kV城气配杆上变 | 绿 | 372.4660 | 重庆市北公司
77294 | 10kV城建校柱上变 | 绿 | 361.4186 | 重庆市北公司
77295 | 10kV城市阳光公配#1变 | 绿 | 683.7938 | 重庆市北公司
77296 | 10kV城市花园公配#1变 | 绿 | 674.4330 | 重庆市北公司
77297 | 10kV城市经典公配#4变 | 绿 | 842.4948 | 重庆市北公司
77298 | 10kV城市经典公配#3变 | 绿 | 858.4845 | 重庆市北公司
77299 | 10kV城市经典公配#2变 | 绿 | 847.5979 | 重庆市北公司
77300 | 10kV城市经典公配#1变 | 绿 | 840.4845 | 重庆市北公司
77301 | 10kV城市港湾杆上变 | 绿 | 362.0247 | 重庆市北公司
77302 | 10kV城市港湾四杆上变 | 绿 | 369.1381 | 重庆市北公司
77303 | 10kV城市港湾二杆上变 | 绿 | 387.7474 | 重庆市北公司
77304 | 10kV城市港湾三杆上变 | 绿 | 373.5670 | 重庆市北公司
77305 | 10kV城市心筑#3配电房#1变 | 黄 | 680.7505 | 重庆市北公司
77306 | 10kV城市心筑#2配电房#2变 | 黄 | 695.8433 | 重庆市北公司
77307 | 10kV城市心筑#2配电房#1变 | 黄 | 709.0804 | 重庆市北公司
77308 | 10kV城市心筑#1配电房#2变 | 黄 | 697.7237 | 重庆市北公司
77309 | 10kV城市心筑#1配电房#1变 | 黄 | 687.4309 | 重庆市北公司
77310 | 10kV城市山谷二期#3公配#3变 | 绿 | 667.3402 | 重庆市北公司
77311 | 10kV城市山谷二期#3公配#2变 | 绿 | 671.7196 | 重庆市北公司
77312 | 10kV城市山谷二期#3公配#1变 | 绿 | 678.0784 | 重庆市北公司
77313 | 10kV城市山谷二期#2公配#4变 | 绿 | 664.9155 | 重庆市北公司
77314 | 10kV城市山谷二期#2公配#3变 | 绿 | 667.0433 | 重庆市北公司
77315 | 10kV城市山谷二期#2公配#2变 | 绿 | 668.7258 | 重庆市北公司
77316 | 10kV城市山谷二期#2公配#1变 | 绿 | 668.0577 | 重庆市北公司
77317 | 10kV城市山谷二期#1公配#4变 | 绿 | 682.2845 | 重庆市北公司
77318 | 10kV城市山谷二期#1公配#3变 | 绿 | 671.8433 | 重庆市北公司
77319 | 10kV城市山谷二期#1公配#2变 | 绿 | 680.3052 | 重庆市北公司
77320 | 10kV城市山谷二期#1公配#1变 | 绿 | 681.8144 | 重庆市北公司
77321 | 10kV城市山谷三期公配#3变 | 绿 | 563.1546 | 重庆市北公司
77322 | 10kV城市山谷三期公配#2变 | 绿 | 683.5216 | 重庆市北公司
77323 | 10kV城市山谷三期公配#1变 | 绿 | 682.9278 | 重庆市北公司
77324 | 10kV城市山谷#3公配#3变 | 绿 | 696.8825 | 重庆市北公司
77325 | 10kV城市山谷#3公配#2变 | 绿 | 679.2412 | 重庆市北公司
77326 | 10kV城市山谷#3公配#1变 | 绿 | 682.2845 | 重庆市北公司
77327 | 10kV城市山谷#2公配#2变 | 绿 | 869.7423 | 重庆市北公司
77328 | 10kV城市山谷#2公配#1变 | 绿 | 869.3093 | 重庆市北公司
77329 | 10kV城市山谷#1公配#3变 | 绿 | 721.3526 | 重庆市北公司
77330 | 10kV城市山谷#1公配#2变 | 绿 | 686.3423 | 重庆市北公司
77331 | 10kV城市山谷#1公配#1变 | 绿 | 862.0103 | 重庆市北公司
77332 | 10kV城市国际#4公配#2变 | 绿 | 669.4433 | 重庆市北公司
77333 | 10kV城市国际#4公配#1变 | 绿 | 681.8392 | 重庆市北公司
77334 | 10kV城市国际#3公配#2变 | 绿 | 702.7959 | 重庆市北公司
77335 | 10kV城市国际#3公配#1变 | 绿 | 715.3402 | 重庆市北公司
77336 | 10kV城市国际#2公配#2变 | 绿 | 687.7526 | 重庆市北公司
77337 | 10kV城市国际#2公配#1变 | 绿 | 675.1093 | 重庆市北公司
77338 | 10kV城市国际#1公配#3变 | 绿 | 677.5835 | 重庆市北公司
77339 | 10kV城市国际#1公配#2变 | 绿 | 704.5773 | 重庆市北公司
77340 | 10kV城市国际#1公配#1变 | 绿 | 705.7897 | 重庆市北公司
77341 | 10kV城市印象#2公配#1变 | 绿 | 840.8247 | 重庆市北公司
77342 | 10kV城市印象#1公配#2变 | 绿 | 840.3918 | 重庆市北公司
77343 | 10kV城市印象#1公配#1变 | 绿 | 839.5567 | 重庆市北公司
77344 | 10kV城市丽都公配2#变 | 绿 | 419.9794 | 重庆市北公司
77345 | 10kV城市丽都公配1#变 | 绿 | 420.6804 | 重庆市北公司
77346 | 10kV城北柱上变 | 绿 | 360.0052 | 重庆市北公司
77347 | 10kV城北四箱变#1变 | 绿 | 360.7010 | 重庆市北公司
77348 | 10kV城北商住杆上变 | 绿 | 355.0845 | 重庆市北公司
77349 | 10kV城北二柱上变 | 绿 | 349.3567 | 重庆市北公司
77350 | 10kV城北三杆上变 | 绿 | 376.7711 | 重庆市北公司
77351 | 10kV垭口老院子杆上变 | 绿 | 81.7227 | 重庆市北公司
77352 | 10kV垭口杆上变 | 绿 | 86.4082 | 重庆市北公司
77353 | 10kV垭口新村杆上变 | 绿 | 338.9402 | 重庆市北公司
77354 | 10kV垭口安置区柱上变 | 绿 | 150.8804 | 重庆市北公司
77355 | 10kV坪界线路迁改公用箱变变压器 | 绿 | 646.0124 | 重庆市北公司
77356 | 10kV坪界线下地#1公用箱变#1变 | 绿 | 544.5361 | 重庆市北公司
77357 | 10kV坪上杆上变 | 绿 | 111.3268 | 重庆市北公司
77358 | 10kV坡月山庄公配1#配变 | 绿 | 530.4330 | 重庆市北公司
77359 | 10kV坝子柱上变 | 绿 | 208.7423 | 重庆市北公司
77360 | 10kV坝子二柱上变 | 绿 | 85.2361 | 重庆市北公司
77361 | 10kV坝子三杆上变 | 绿 | 88.1649 | 重庆市北公司
77362 | 10kV坝子3柱上变 | 绿 | 95.8814 | 重庆市北公司
77363 | 10kV地质住房杆上变 | 绿 | 348.7134 | 重庆市北公司
77364 | 10kV地税街柱上变 | 绿 | 339.3732 | 重庆市北公司
77365 | 10kV地税街二杆上变 | 绿 | 351.5464 | 重庆市北公司
77366 | 10kV地税局配电房#2变 | 绿 | 836.3711 | 重庆市北公司
77367 | 10kV地税局配电房#1变 | 绿 | 873.0825 | 重庆市北公司
77368 | 10kV地堂村杆上变 | 黄 | 63.9268 | 重庆市北公司
77369 | 10kV地中海#1公配#5变 | 绿 | 677.6330 | 重庆市北公司
77370 | 10kV地中海#1公配#4变 | 绿 | 690.4990 | 重庆市北公司
77371 | 10kV地中海#1公配#3变 | 绿 | 692.2062 | 重庆市北公司
77372 | 10kV地中海#1公配#2变 | 绿 | 700.5691 | 重庆市北公司
77373 | 10kV地中海#1公配#1变 | 绿 | 672.9567 | 重庆市北公司
77374 | 10kV在水一方#4公配#2变 | 绿 | 875.1670 | 重庆市北公司
77375 | 10kV在水一方#4公配#1公变 | 绿 | 864.0577 | 重庆市北公司
77376 | 10kV在水一方#3公配#2变 | 绿 | 548.7216 | 重庆市北公司
77377 | 10kV在水一方#3公配#1变 | 绿 | 548.3711 | 重庆市北公司
77378 | 10kV在水一方#2公配#1变压器 | 绿 | 675.4804 | 重庆市北公司
77379 | 10kV在水一方#1公配#1公变 | 绿 | 709.9711 | 重庆市北公司
77380 | 10kV圣苑平伟杆上变 | 绿 | 374.7546 | 重庆市北公司
77381 | 10kV圣苑二杆上变 | 绿 | 366.1072 | 重庆市北公司
77382 | 10kV圣湖花园杆上变 | 绿 | 416.2845 | 重庆市北公司
77383 | 10kV圣湖天域#3公配#3变 | 绿 | 702.8701 | 重庆市北公司
77384 | 10kV圣湖天域#3公配#2变 | 绿 | 684.1402 | 重庆市北公司
77385 | 10kV圣湖天域#3公配#1变 | 绿 | 708.5361 | 重庆市北公司
77386 | 10kV圣湖天域#2公配#2变 | 绿 | 878.0309 | 重庆市北公司
77387 | 10kV圣湖天域#2公配#1变 | 绿 | 882.4536 | 重庆市北公司
77388 | 10kV圣湖天域#1公配#1公变 | 绿 | 690.4247 | 重庆市北公司
77389 | 10kV圣林雅苑二期公配962#2配电变压器 | 绿 | 710.3423 | 重庆市北公司
77390 | 10kV圣林雅苑二期公配961#1配电变压器 | 绿 | 674.3670 | 重庆市北公司
77391 | 10kV圣地阳光#2公配#4变 | 绿 | 679.1670 | 重庆市北公司
77392 | 10kV圣地阳光#2公配#3变 | 绿 | 683.2495 | 重庆市北公司
77393 | 10kV圣地阳光#2公配#2变 | 绿 | 663.6536 | 重庆市北公司
77394 | 10kV圣地阳光#2公配#1变 | 绿 | 682.9526 | 重庆市北公司
77395 | 10kV圣地阳光#1公配#4变 | 绿 | 678.5485 | 重庆市北公司
77396 | 10kV圣地阳光#1公配#3变 | 绿 | 671.5959 | 重庆市北公司
77397 | 10kV圣地阳光#1公配#2变 | 绿 | 683.1010 | 重庆市北公司
77398 | 10kV圣地阳光#1公配#1变 | 绿 | 666.7464 | 重庆市北公司
77399 | 10kV土门村杆上变 | 绿 | 75.0021 | 重庆市北公司
77400 | 10kV土门垭柱上变 | 绿 | 67.0103 | 重庆市北公司
77401 | 10kV土门四社杆上变 | 绿 | 87.0299 | 重庆市北公司
77402 | 10kV土门5社杆上变 | 绿 | 166.2753 | 重庆市北公司
77403 | 10kV土塘谭家冲柱上变 | 绿 | 80.5876 | 重庆市北公司
77404 | 10kV土塘山斗井柱上变 | 绿 | 167.4351 | 重庆市北公司
77405 | 10kV土塘偏岩子柱上变 | 绿 | 43.3258 | 重庆市北公司
77406 | 10kV土堡寨杆上变 | 绿 | 44.4412 | 重庆市北公司
77407 | 10kV土堡子柱上变 | 绿 | 504.9567 | 重庆市北公司
77408 | 10kV土地来垭杆上变 | 黄 | 140.4866 | 重庆市北公司
77409 | 10kV土地来垭二杆上变 | 绿 | 182.8124 | 重庆市北公司
77410 | 10kV国际家纺城#5公配#3变 | 绿 | 837.7938 | 重庆市北公司
77411 | 10kV国际家纺城#5公配#2变 | 绿 | 676.0000 | 重庆市北公司
77412 | 10kV国际家纺城#5公配#1变 | 绿 | 671.9423 | 重庆市北公司
77413 | 10kV国际家纺城#4公配#3变 | 绿 | 838.2887 | 重庆市北公司
77414 | 10kV国际家纺城#4公配#2变 | 绿 | 850.9691 | 重庆市北公司
77415 | 10kV国际家纺城#4公配#1变 | 绿 | 847.7216 | 重庆市北公司
77416 | 10kV国际家纺城#3公配#3变 | 绿 | 676.5196 | 重庆市北公司
77417 | 10kV国际家纺城#3公配#2变 | 绿 | 668.6763 | 重庆市北公司
77418 | 10kV国际家纺城#3公配#1变 | 绿 | 676.3711 | 重庆市北公司
77419 | 10kV国际家纺城#2公配#3变 | 绿 | 672.6598 | 重庆市北公司
77420 | 10kV国际家纺城#2公配#2变 | 绿 | 846.8557 | 重庆市北公司
77421 | 10kV国际家纺城#2公配#1变 | 绿 | 842.9278 | 重庆市北公司
77422 | 10kV国际家纺城#1公配#3变 | 绿 | 846.9485 | 重庆市北公司
77423 | 10kV国际家纺城#1公配#2变 | 绿 | 852.5773 | 重庆市北公司
77424 | 10kV国际家纺城#1公配#1变 | 绿 | 837.7629 | 重庆市北公司
77425 | 10kV国航小区公配#2变 | 绿 | 683.7691 | 重庆市北公司
77426 | 10kV国航小区公配#1变 | 绿 | 675.5546 | 重庆市北公司
77427 | 10kV国税局公配#1变 | 绿 | 272.2268 | 重庆市北公司
77428 | 10kV国盛伟岸#1公配#4公变 | 绿 | 521.9381 | 重庆市北公司
77429 | 10kV国盛伟岸#1公配#3公变 | 绿 | 527.0722 | 重庆市北公司
77430 | 10kV国盛伟岸#1公配#2公变 | 绿 | 686.6144 | 重庆市北公司
77431 | 10kV国盛伟岸#1公配#1公变 | 绿 | 687.3072 | 重庆市北公司
77432 | 10kV国浩白屿林二期#2公配#2变 | 绿 | 988.2966 | 重庆市北公司
77433 | 10kV国浩白屿林二期#2公配#1变 | 绿 | 964.7336 | 重庆市北公司
77434 | 10kV国浩白屿林二期#1公配#2变 | 绿 | 1000.9893 | 重庆市北公司
77435 | 10kV国浩白屿林二期#1公配#1变 | 绿 | 1000.8460 | 重庆市北公司
77436 | 10kV国浩白屿林#2公配#1变 | 绿 | 640.4701 | 重庆市北公司
77437 | 10kV国浩白屿林#1配#1变 | 绿 | 645.4186 | 重庆市北公司
77438 | 10kV国浩白屿林#1公配#2变 | 绿 | 646.4825 | 重庆市北公司
77439 | 10kV国宾城C区公配#2公变 | 黄 | 550.9072 | 重庆市北公司
77440 | 10kV国宾城C区公配#1公变 | 黄 | 515.0928 | 重庆市北公司
77441 | 10kV国宾城#8公配#2变 | 绿 | 567.3814 | 重庆市北公司
77442 | 10kV国宾城#8公配#1变 | 绿 | 544.3505 | 重庆市北公司
77443 | 10kV国宾城#7公配#2变压器 | 绿 | 547.6701 | 重庆市北公司
77444 | 10kV国宾城#7公配#1变压器 | 绿 | 544.2268 | 重庆市北公司
77445 | 10kV国宾城#6公配3#变压器 | 绿 | 531.3814 | 重庆市北公司
77446 | 10kV国宾城#6公配#2变压器 | 绿 | 540.8041 | 重庆市北公司
77447 | 10kV国宾城#6公配#1变压器 | 绿 | 554.6392 | 重庆市北公司
77448 | 10kV国宾城#5公配#2变 | 黄 | 690.3753 | 重庆市北公司
77449 | 10kV国宾城#5公配#1变 | 黄 | 701.4351 | 重庆市北公司
77450 | 10kV国宾城#4公配#4变 | 绿 | 686.5402 | 重庆市北公司
77451 | 10kV国宾城#4公配#3变 | 绿 | 686.5649 | 重庆市北公司
77452 | 10kV国宾城#4公配#2变 | 绿 | 688.2722 | 重庆市北公司
77453 | 10kV国宾城#4公配#1变 | 绿 | 704.0825 | 重庆市北公司
77454 | 10kV国宾城#3公配#2变压器 | 绿 | 685.8474 | 重庆市北公司
77455 | 10kV国宾城#3公配#1变压器 | 绿 | 683.8928 | 重庆市北公司
77456 | 10kV国宾城#2公配#2变压器 | 绿 | 689.6082 | 重庆市北公司
77457 | 10kV国宾城#2公配#1变压器 | 绿 | 687.1340 | 重庆市北公司
77458 | 10kV国安局公配3#变 | 绿 | 544.7423 | 重庆市北公司
77459 | 10kV国安局公配2#变 | 绿 | 553.5258 | 重庆市北公司
77460 | 10kV国安局公配1#变 | 绿 | 566.7835 | 重庆市北公司
77461 | 10kV国奥村二期#4公配#2变 | 绿 | 670.8041 | 重庆市北公司
77462 | 10kV国奥村二期#4公配#1变 | 绿 | 679.9835 | 重庆市北公司
77463 | 10kV国奥村二期#3公配#2变 | 绿 | 674.1196 | 重庆市北公司
77464 | 10kV国奥村二期#3公配#1变 | 绿 | 679.1918 | 重庆市北公司
77465 | 10kV国奥村二期#2公配#3公变 | 绿 | 673.4763 | 重庆市北公司
77466 | 10kV国奥村二期#2公配#2公变 | 绿 | 674.5402 | 重庆市北公司
77467 | 10kV国奥村二期#2公配#1公变 | 绿 | 669.0474 | 重庆市北公司
77468 | 10kV国奥村二期#1公配#2变 | 绿 | 671.3237 | 重庆市北公司
77469 | 10kV国奥村二期#1公配#1变 | 绿 | 673.6247 | 重庆市北公司
77470 | 10kV国奥村三期#5公配#2变 | 绿 | 537.2577 | 重庆市北公司
77471 | 10kV国奥村三期#5公配#1变 | 绿 | 539.0309 | 重庆市北公司
77472 | 10kV国奥村三期#4公配#2变 | 绿 | 527.0928 | 重庆市北公司
77473 | 10kV国奥村三期#4公配#1变 | 绿 | 527.3196 | 重庆市北公司
77474 | 10kV国奥村三期#3公配#2变 | 绿 | 534.9691 | 重庆市北公司
77475 | 10kV国奥村三期#3公配#1变 | 绿 | 537.7320 | 重庆市北公司
77476 | 10kV国奥村#5公配#1变 | 绿 | 422.4536 | 重庆市北公司
77477 | 10kV国奥村#4公配#2变 | 绿 | 434.0412 | 重庆市北公司
77478 | 10kV国奥村#4公配#1变 | 绿 | 543.3649 | 重庆市北公司
77479 | 10kV国奥村#3公配#3变 | 绿 | 424.7887 | 重庆市北公司
77480 | 10kV国奥村#3公配#2变 | 绿 | 540.2887 | 重庆市北公司
77481 | 10kV国奥村#3公配#1变 | 绿 | 689.0639 | 重庆市北公司
77482 | 10kV国奥村#2公配#2变 | 绿 | 442.1443 | 重庆市北公司
77483 | 10kV国奥村#2公配#1变 | 绿 | 452.5361 | 重庆市北公司
77484 | 10kV国奥村#1公配#2公变 | 绿 | 567.3608 | 重庆市北公司
77485 | 10kV国奥村#1公配#1公变 | 绿 | 712.0742 | 重庆市北公司
77486 | 10kV国土局#2公用箱变#1站变 | 绿 | 327.3979 | 重庆市北公司
77487 | 10kV国友蝶彩园公配#1变压器 | 绿 | 692.6021 | 重庆市北公司
77488 | 10kV国博城十号地块#2公配#2变 | 绿 | 509.5052 | 重庆市北公司
77489 | 10kV国博城十号地块#2公配#1变 | 绿 | 511.7526 | 重庆市北公司
77490 | 10kV国博城十号地块#1公配#2变 | 绿 | 513.1753 | 重庆市北公司
77491 | 10kV国博城十号地块#1公配#1变 | 绿 | 509.2371 | 重庆市北公司
77492 | 10kV国博城二期四号地块#2公配#2变 | 绿 | 504.0000 | 重庆市北公司
77493 | 10kV国博城二期四号地块#1公配#3变 | 绿 | 516.4330 | 重庆市北公司
77494 | 10kV国博城二期四号地块#1公配#2变 | 绿 | 521.6495 | 重庆市北公司
77495 | 10kV国博城二期四号地块#1公配#1变 | 绿 | 504.0000 | 重庆市北公司
77496 | 10kV国博城二期六号地块#2公配#4变 | 黄 | 503.8969 | 重庆市北公司
77497 | 10kV国博城二期六号地块#2公配#3变 | 绿 | 504.0000 | 重庆市北公司
77498 | 10kV国博城二期三号地块公配#2变 | 绿 | 504.0000 | 重庆市北公司
77499 | 10kV国博城三期#2公配#2变 | 绿 | 511.9794 | 重庆市北公司
77500 | 10kV国博城三期#2公配#1变 | 绿 | 509.6289 | 重庆市北公司
77501 | 10kV国博城三期#1公配#2变 | 黄 | 514.5155 | 重庆市北公司
77502 | 10kV国博城三期#1公配#1变 | 黄 | 513.5258 | 重庆市北公司
77503 | 10kV国博城9号地块#4公配#1变 | 绿 | 544.2062 | 重庆市北公司
77504 | 10kV国博城9号地块#3公配#4变 | 绿 | 521.8969 | 重庆市北公司
77505 | 10kV国博城9号地块#3公配#3变 | 绿 | 540.1856 | 重庆市北公司
77506 | 10kV国博城9号地块#3公配#2变 | 绿 | 516.9691 | 重庆市北公司
77507 | 10kV国博城9号地块#3公配#1变 | 绿 | 518.2474 | 重庆市北公司
77508 | 10kV国博城8号地块#5公配#1变 | 黄 | 527.1134 | 重庆市北公司
77509 | 10kV国博城8号地块#4公配#1变 | 黄 | 524.4536 | 重庆市北公司
77510 | 10kV国博城8号地块#3公配#3变 | 绿 | 663.8021 | 重庆市北公司
77511 | 10kV国博城8号地块#3公配#1变 | 绿 | 523.6289 | 重庆市北公司
77512 | 10kV国博城8号地块#2公配#4变 | 黄 | 640.0000 | 重庆市北公司
77513 | 10kV国博城8号地块#2公配#2变 | 黄 | 504.0000 | 重庆市北公司
77514 | 10kV国博城8号地块#1公配#2变 | 绿 | 504.0000 | 重庆市北公司
77515 | 10kV国博城7号地块#2公配#2变 | 黄 | 399.9381 | 重庆市北公司
77516 | 10kV国博城7号地块#1公配#2变 | 绿 | 400.0000 | 重庆市北公司
77517 | 10kV国博城5号地块#3公配#2变 | 绿 | 504.0000 | 重庆市北公司
77518 | 10kV国博城5号地块#2公配#2变 | 黄 | 504.0000 | 重庆市北公司
77519 | 10kV国博城5号地块#1公配#2变 | 绿 | 504.0000 | 重庆市北公司
77520 | 10kV国博城1号地块#5公配#2变 | 黄 | 404.5567 | 重庆市北公司
77521 | 10kV国博城1号地块#5公配#1变 | 黄 | 426.1443 | 重庆市北公司
77522 | 10kV国博城1号地块#3公配#3公变 | 黄 | 731.0268 | 重庆市北公司
77523 | 10kV国博城1号地块#3公配#1公变 | 黄 | 699.3072 | 重庆市北公司
77524 | 10kV国博城1号地块#2公配#2变 | 黄 | 403.8505 | 重庆市北公司
77525 | 10kV国博城1号地块#2公配#1变 | 黄 | 418.2629 | 重庆市北公司
77526 | 10kV国博城1号地块#1公配#3变压器 | 黄 | 428.4691 | 重庆市北公司
77527 | 10kV围城大厦配电房#1配变 | 绿 | 678.1278 | 重庆市北公司
77528 | 10kV园博园隧道公用箱变1#变压器 | 绿 | 253.5155 | 重庆市北公司
77529 | 10kV园丁配电房公配 | 绿 | 537.0515 | 重庆市北公司
77530 | 10kV团结新村#2箱变#1变 | 绿 | 336.5031 | 重庆市北公司
77531 | 10kV团结新村#1箱变#1变 | 绿 | 329.5381 | 重庆市北公司
77532 | 10kV团山三角坝杆上变 | 绿 | 133.3629 | 重庆市北公司
77533 | 10kV团丘沙厂杆上变 | 绿 | 82.5454 | 重庆市北公司
77534 | 10kV团丘四方碑杆上变 | 黄 | 156.4371 | 重庆市北公司
77535 | 10kV团丘6杆上变 | 绿 | 41.7753 | 重庆市北公司
77536 | 10kV团丘5杆上变 | 绿 | 43.7670 | 重庆市北公司
77537 | 10kV团丘3杆上变 | 绿 | 82.9722 | 重庆市北公司
77538 | 10kV团丘2杆上变 | 绿 | 87.7660 | 重庆市北公司
77539 | 10kV团丘1杆上变 | 黄 | 34.7443 | 重庆市北公司
77540 | 10kV回龙路箱变#1变 | 绿 | 587.4433 | 重庆市北公司
77541 | 10kV回龙路柱上变 | 绿 | 379.0598 | 重庆市北公司
77542 | 10kV回龙东路杆上变 | 绿 | 395.9835 | 重庆市北公司
77543 | 10kV回龙东路2#杆上变 | 绿 | 357.8186 | 重庆市北公司
77544 | 10kV回兴果园#2公配#2变 | 绿 | 654.2474 | 重庆市北公司
77545 | 10kV回兴果园#2公配#1变 | 绿 | 540.3711 | 重庆市北公司
77546 | 10kV回兴果园#1公配#2变 | 绿 | 761.7072 | 重庆市北公司
77547 | 10kV回兴果园#1公配#1变 | 绿 | 895.2907 | 重庆市北公司
77548 | 10kV回兴小学柱上变 | 绿 | 359.3773 | 重庆市北公司
77549 | 10kV回兴万福二杆上变 | 绿 | 344.8784 | 重庆市北公司
77550 | 10kV四通出租杆上变 | 绿 | 367.5361 | 重庆市北公司
77551 | 10kV四轮碑(7)杆上变 | 绿 | 360.8866 | 重庆市北公司
77552 | 10kV四花三元坝杆上变 | 绿 | 165.6247 | 重庆市北公司
77553 | 10kV四甲湾柱上变 | 绿 | 94.9845 | 重庆市北公司
77554 | 10kV四海小区杆上变 | 绿 | 361.4897 | 重庆市北公司
77555 | 10kV四堰堡杆上变 | 绿 | 66.7320 | 重庆市北公司
77556 | 10kV四合院柱上变 | 绿 | 337.6660 | 重庆市北公司
77557 | 10kV四号桥路口杆上变 | 绿 | 346.5237 | 重庆市北公司
77558 | 10kV四十六中柱上变 | 绿 | 82.5794 | 重庆市北公司
77559 | 10kV四十六中2柱上变 | 绿 | 346.3660 | 重庆市北公司
77560 | 10kV四五水库二柱上变 | 绿 | 313.4794 | 重庆市北公司
77561 | 10kV嘉陵房地产公配#1变 | 绿 | 709.6742 | 重庆市北公司
77562 | 10kV嘉陵大厦公用箱变#1公变 | 绿 | 382.9691 | 重庆市北公司
77563 | 10kV嘉陵大厦2#公配#2变压器 | 绿 | 667.5876 | 重庆市北公司
77564 | 10kV嘉陵大厦2#公配#1变压器 | 绿 | 667.2165 | 重庆市北公司
77565 | 10kV嘉陵农贸公配#2变 | 绿 | 549.1340 | 重庆市北公司
77566 | 10kV嘉陵农贸公配#1变 | 绿 | 540.8454 | 重庆市北公司
77567 | 10kV嘉陵三村公配#2变 | 绿 | 711.5361 | 重庆市北公司
77568 | 10kV嘉陵三村公配#1变 | 绿 | 695.5773 | 重庆市北公司
77569 | 10kV嘉陵三村3#公用箱变#1变 | 绿 | 583.1340 | 重庆市北公司
77570 | 10kV嘉陵三村#2公用箱变#1变 | 绿 | 555.1134 | 重庆市北公司
77571 | 10kV嘉陵三村#1公用箱变#1变 | 绿 | 601.2784 | 重庆市北公司
77572 | 10kV嘉陵一村杆上变 | 绿 | 360.2433 | 重庆市北公司
77573 | 10kV嘉诚地产杆上变 | 绿 | 344.5938 | 重庆市北公司
77574 | 10kV嘉景园公配#2变压器 | 绿 | 532.8990 | 重庆市北公司
77575 | 10kV嘉景园公配#2变 | 绿 | 523.9794 | 重庆市北公司
77576 | 10kV嘉景园公配#1变压器 | 绿 | 552.2722 | 重庆市北公司
77577 | 10kV嘉景园公配#1变 | 绿 | 528.9485 | 重庆市北公司
77578 | 10kV嘉悦江庭8号公配4#配电变压器 | 绿 | 528.2062 | 重庆市北公司
77579 | 10kV嘉悦江庭8号公配3#配电变压器 | 绿 | 513.9794 | 重庆市北公司
77580 | 10kV嘉悦江庭8号公配2#配电变压器 | 绿 | 520.0206 | 重庆市北公司
77581 | 10kV嘉悦江庭8号公配1#配电变压器 | 绿 | 519.2577 | 重庆市北公司
77582 | 10kV嘉悦江庭7#公配#4变 | 绿 | 664.7175 | 重庆市北公司
77583 | 10kV嘉悦江庭7#公配#3变 | 绿 | 672.7340 | 重庆市北公司
77584 | 10kV嘉悦江庭7#公配#2变 | 绿 | 677.1876 | 重庆市北公司
77585 | 10kV嘉悦江庭6#公配4#配电变压器 | 绿 | 550.1031 | 重庆市北公司
77586 | 10kV嘉悦江庭6#公配3#配电变压器 | 绿 | 524.7629 | 重庆市北公司
77587 | 10kV嘉悦江庭6#公配2#配电变压器 | 绿 | 533.1340 | 重庆市北公司
77588 | 10kV嘉悦江庭6#公配1#配电变压器 | 绿 | 679.4392 | 重庆市北公司
77589 | 10kV嘉悦江庭#7公配1#变 | 绿 | 669.6165 | 重庆市北公司
77590 | 10kV嘉悦江庭#5公配#4变 | 绿 | 534.1031 | 重庆市北公司
77591 | 10kV嘉悦江庭#5公配#3变 | 绿 | 520.4742 | 重庆市北公司
77592 | 10kV嘉悦江庭#5公配#2变 | 绿 | 516.0619 | 重庆市北公司
77593 | 10kV嘉悦江庭#5公配#1变 | 绿 | 528.6598 | 重庆市北公司
77594 | 10kV嘉悦山水公配#3变 | 绿 | 670.3835 | 重庆市北公司
77595 | 10kV嘉悦山水公配#2变 | 绿 | 662.2928 | 重庆市北公司
77596 | 10kV嘉悦山水公配#1变 | 绿 | 687.0103 | 重庆市北公司
77597 | 10kV嘉华盛世#2公配#2变 | 绿 | 550.6144 | 重庆市北公司
77598 | 10kV嘉华盛世#2公配#1变 | 绿 | 556.9897 | 重庆市北公司
77599 | 10kV嘉华盛世#1公配#2变 | 绿 | 577.5588 | 重庆市北公司
77600 | 10kV嘉华盛世#1公配#1变 | 绿 | 562.8041 | 重庆市北公司
77601 | 10kV嘉化村柱上变 | 绿 | 342.0701 | 重庆市北公司
77602 | 10kV嘉化村二柱上变 | 绿 | 326.8505 | 重庆市北公司
77603 | 10kV嘉兴苑柱上变 | 绿 | 353.8969 | 重庆市北公司
77604 | 10kV商委公配#2变 | 绿 | 848.4454 | 重庆市北公司
77605 | 10kV商委公配#1变 | 绿 | 861.6330 | 重庆市北公司
77606 | 10kV商圈农贸箱变1#公变 | 绿 | 588.1443 | 重庆市北公司
77607 | 10kV商品市场公配#2变 | 绿 | 707.0928 | 重庆市北公司
77608 | 10kV商品市场公配#1变 | 绿 | 1288.7010 | 重庆市北公司
77609 | 10kV唐庄#2公配#1变 | 绿 | 841.1649 | 重庆市北公司
77610 | 10kV唐庄#1配电房#2变 | 绿 | 671.5959 | 重庆市北公司
77611 | 10kV唐庄#1配电房#1变 | 绿 | 672.1649 | 重庆市北公司
77612 | 10kV响滩村柱上变 | 绿 | 89.9959 | 重庆市北公司
77613 | 10kV和黄逸翠#5公配3#变压器 | 绿 | 819.8866 | 重庆市北公司
77614 | 10kV和黄逸翠#5公配2#变压器 | 绿 | 851.7113 | 重庆市北公司
77615 | 10kV和黄逸翠#5公配1#变压器 | 绿 | 829.8763 | 重庆市北公司
77616 | 10kV和黄逸翠#4公配3#变压器 | 绿 | 827.2784 | 重庆市北公司
77617 | 10kV和黄逸翠#4公配2#变压器 | 绿 | 831.6082 | 重庆市北公司
77618 | 10kV和黄逸翠#4公配1#变压器 | 绿 | 830.0000 | 重庆市北公司
77619 | 10kV和黄逸翠#3公配#2变 | 绿 | 678.6598 | 重庆市北公司
77620 | 10kV和黄逸翠#3公配#1变 | 绿 | 835.7526 | 重庆市北公司
77621 | 10kV和黄逸翠#2公配3#变压器 | 绿 | 685.9216 | 重庆市北公司
77622 | 10kV和黄逸翠#2公配2#变压器 | 绿 | 833.9588 | 重庆市北公司
77623 | 10kV和黄逸翠#2公配1#变压器 | 绿 | 826.2887 | 重庆市北公司
77624 | 10kV和黄逸翠#1公配3#变压器 | 绿 | 669.2206 | 重庆市北公司
77625 | 10kV和黄逸翠#1公配2#变压器 | 绿 | 848.6186 | 重庆市北公司
77626 | 10kV和黄逸翠#1公配1#变压器 | 绿 | 834.5773 | 重庆市北公司
77627 | 10kV和韵家园#5公配#4公配 | 绿 | 539.6289 | 重庆市北公司
77628 | 10kV和韵家园#5公配#3公配 | 绿 | 536.9691 | 重庆市北公司
77629 | 10kV和韵家园#5公配#2公配 | 绿 | 537.2990 | 重庆市北公司
77630 | 10kV和韵家园#5公配#1公配 | 绿 | 553.0309 | 重庆市北公司
77631 | 10kV和韵家园#4公配#4公配 | 绿 | 535.8144 | 重庆市北公司
77632 | 10kV和韵家园#4公配#3公配 | 绿 | 541.7526 | 重庆市北公司
77633 | 10kV和韵家园#4公配#2公配 | 绿 | 677.4598 | 重庆市北公司
77634 | 10kV和韵家园#4公配#1公配 | 绿 | 680.2804 | 重庆市北公司
77635 | 10kV和韵家园#3公配#3公配 | 绿 | 673.0804 | 重庆市北公司
77636 | 10kV和韵家园#3公配#2公配 | 绿 | 680.0082 | 重庆市北公司
77637 | 10kV和韵家园#3公配#1公配 | 绿 | 691.4887 | 重庆市北公司
77638 | 10kV和韵家园#2公配#3公配 | 绿 | 531.9381 | 重庆市北公司
77639 | 10kV和韵家园#2公配#2公配 | 绿 | 533.1959 | 重庆市北公司
77640 | 10kV和韵家园#2公配#1公配 | 绿 | 541.2165 | 重庆市北公司
77641 | 10kV和韵家园#1公配#2变 | 绿 | 668.9979 | 重庆市北公司
77642 | 10kV和韵家园#1公配#1变 | 绿 | 681.5175 | 重庆市北公司
77643 | 10kV和记黄埔二丙公配#3变 | 绿 | 673.5010 | 重庆市北公司
77644 | 10kV和记黄埔二丙公配#2变 | 绿 | 657.4928 | 重庆市北公司
77645 | 10kV和记黄埔二丙公配#1变 | 绿 | 665.8062 | 重庆市北公司
77646 | 10kV和记黄埔3-1#公配#3变 | 绿 | 688.6433 | 重庆市北公司
77647 | 10kV和记黄埔3-1#公配#2变 | 绿 | 675.3814 | 重庆市北公司
77648 | 10kV和记黄埔3-1#公配#1变 | 绿 | 681.0474 | 重庆市北公司
77649 | 10kV和记黄埔#5公配#2变 | 绿 | 668.3196 | 重庆市北公司
77650 | 10kV和记黄埔#5公配#1变 | 绿 | 669.5423 | 重庆市北公司
77651 | 10kV和记黄埔#4公配#2变 | 绿 | 691.0433 | 重庆市北公司
77652 | 10kV和记黄埔#4公配#1变 | 绿 | 682.3588 | 重庆市北公司
77653 | 10kV和记黄埔#3公配#4变 | 绿 | 538.7876 | 重庆市北公司
77654 | 10kV和记黄埔#3公配#3变 | 绿 | 527.1093 | 重庆市北公司
77655 | 10kV和记黄埔#3公配#2变 | 绿 | 540.9897 | 重庆市北公司
77656 | 10kV和记黄埔#3公配#1变 | 绿 | 526.4412 | 重庆市北公司
77657 | 10kV和记黄埔#2公配#3变 | 绿 | 671.1753 | 重庆市北公司
77658 | 10kV和记黄埔#2公配#2变 | 绿 | 672.6103 | 重庆市北公司
77659 | 10kV和记黄埔#2公配#1变 | 绿 | 678.2515 | 重庆市北公司
77660 | 10kV和记黄埔#1公配#3变 | 绿 | 683.9918 | 重庆市北公司
77661 | 10kV和记黄埔#1公配#2变 | 绿 | 677.0392 | 重庆市北公司
77662 | 10kV和记黄埔#1公配#1变 | 绿 | 681.0227 | 重庆市北公司
77663 | 10kV和胜村杆上变 | 绿 | 177.9010 | 重庆市北公司
77664 | 10kV和美家园公配#2变 | 绿 | 857.2474 | 重庆市北公司
77665 | 10kV和美家园公配#1变 | 绿 | 841.5361 | 重庆市北公司
77666 | 10kV和民黄家湾(2)杆上变 | 绿 | 168.5608 | 重庆市北公司
77667 | 10kV和民老煤厂杆上变 | 绿 | 84.6701 | 重庆市北公司
77668 | 10kV和民6社（1）杆上变 | 绿 | 84.7299 | 重庆市北公司
77669 | 10kV和平二级杆上变 | 绿 | 43.2397 | 重庆市北公司
77670 | 10kV和尚湾柱上变 | 绿 | 368.0990 | 重庆市北公司
77671 | 10kV和尚湾四杆上变 | 绿 | 342.6082 | 重庆市北公司
77672 | 10kV和尚湾五柱上变 | 绿 | 348.9794 | 重庆市北公司
77673 | 10kV和尚湾二柱上变 | 绿 | 561.6495 | 重庆市北公司
77674 | 10kV和尚湾三杆上变 | 绿 | 348.7474 | 重庆市北公司
77675 | 10kV和合家园D组团#2配#4变 | 绿 | 504.0000 | 重庆市北公司
77676 | 10kV和合家园D组团#2配#3变 | 绿 | 640.0000 | 重庆市北公司
77677 | 10kV和合家园D组团#1配#4变 | 绿 | 504.0000 | 重庆市北公司
77678 | 10kV和合家园D组团#1配#3变 | 绿 | 640.0000 | 重庆市北公司
77679 | 10kV和合家园C组团#7公配#3变 | 绿 | 504.0000 | 重庆市北公司
77680 | 10kV和合家园C组团#7公配#2变 | 绿 | 532.3711 | 重庆市北公司
77681 | 10kV和合家园C组团#7公配#1变 | 绿 | 526.8660 | 重庆市北公司
77682 | 10kV和合家园C组团#6公配#4变 | 绿 | 534.2268 | 重庆市北公司
77683 | 10kV和合家园C组团#6公配#3变 | 绿 | 695.2000 | 重庆市北公司
77684 | 10kV和合家园C组团#6公配#2变 | 绿 | 680.9732 | 重庆市北公司
77685 | 10kV和合家园C组团#6公配#1变 | 绿 | 678.7464 | 重庆市北公司
77686 | 10kV和合家园C组团#5公配#4公变 | 绿 | 539.5670 | 重庆市北公司
77687 | 10kV和合家园C组团#5公配#3公变 | 绿 | 676.3711 | 重庆市北公司
77688 | 10kV和合家园C组团#5公配#2公变 | 绿 | 668.3052 | 重庆市北公司
77689 | 10kV和合家园C组团#5公配#1公变 | 绿 | 690.7711 | 重庆市北公司
77690 | 10kV和合家园C组团#3公配9643开关柜间隔#4变 | 绿 | 667.4392 | 重庆市北公司
77691 | 10kV和合家园C组团#3公配9633开关柜间隔#3变 | 绿 | 669.8639 | 重庆市北公司
77692 | 10kV和合家园C组团#3公配9623开关柜间隔#2变 | 绿 | 663.7278 | 重庆市北公司
77693 | 10kV和合家园C组团#3公配9613开关柜间隔#1变 | 绿 | 675.1588 | 重庆市北公司
77694 | 10kV和合家园C组团#2公配9633开关柜间隔#3变 | 绿 | 504.0000 | 重庆市北公司
77695 | 10kV和合家园C组团#2公配9613开关柜间隔#1变 | 绿 | 640.0000 | 重庆市北公司
77696 | 10kV和合家园C组团#2公建配电房#2变 | 绿 | 531.0103 | 重庆市北公司
77697 | 10kV和合家园C组团#2公建配电房#1变 | 绿 | 717.1959 | 重庆市北公司
77698 | 10kV和合家园C组团#1公配9643开关柜间隔#4变 | 绿 | 666.1526 | 重庆市北公司
77699 | 10kV和合家园C组团#1公配9633开关柜间隔#3变 | 绿 | 663.3072 | 重庆市北公司
77700 | 10kV和合家园C组团#1公配9613开关柜间隔#1变 | 绿 | 640.0000 | 重庆市北公司
77701 | 10kV和合家园B组团#4公配#3公变 | 绿 | 677.9546 | 重庆市北公司
77702 | 10kV和合家园B组团#4公配#2公变 | 绿 | 681.4186 | 重庆市北公司
77703 | 10kV和合家园B组团#4公配#1公变 | 绿 | 687.2577 | 重庆市北公司
77704 | 10kV和合家园B组团#3公配#2公变 | 绿 | 687.6289 | 重庆市北公司
77705 | 10kV和合家园B组团#3公配#1公变 | 绿 | 670.7794 | 重庆市北公司
77706 | 10kV和合家园B组团#2公配#4公变 | 绿 | 678.2268 | 重庆市北公司
77707 | 10kV和合家园B组团#2公配#3公变 | 绿 | 679.9340 | 重庆市北公司
77708 | 10kV和合家园B组团#2公配#2公变 | 绿 | 712.0247 | 重庆市北公司
77709 | 10kV和合家园B组团#2公配#1公变 | 绿 | 677.1381 | 重庆市北公司
77710 | 10kV和合家园B组团#1公配#4公变 | 绿 | 539.7113 | 重庆市北公司
77711 | 10kV和合家园B组团#1公配#3公变 | 绿 | 564.6392 | 重庆市北公司
77712 | 10kV和合家园B组团#1公配#2公变 | 绿 | 679.9835 | 重庆市北公司
77713 | 10kV和合家园B组团#1公配#1公变 | 绿 | 675.4309 | 重庆市北公司
77714 | 10kV和合家园#4公配#4公变 | 绿 | 676.8165 | 重庆市北公司
77715 | 10kV和合家园#4公配#3公变 | 绿 | 697.8969 | 重庆市北公司
77716 | 10kV和合家园#4公配#2公变 | 绿 | 681.5175 | 重庆市北公司
77717 | 10kV和合家园#4公配#1公变 | 绿 | 690.9196 | 重庆市北公司
77718 | 10kV和合家园#3公配#4公变 | 绿 | 687.3072 | 重庆市北公司
77719 | 10kV和合家园#3公配#3公变 | 绿 | 685.7485 | 重庆市北公司
77720 | 10kV和合家园#3公配#2公变 | 绿 | 694.2351 | 重庆市北公司
77721 | 10kV和合家园#3公配#1公变 | 绿 | 693.3938 | 重庆市北公司
77722 | 10kV和合家园#2公配#3公变 | 绿 | 840.7010 | 重庆市北公司
77723 | 10kV和合家园#2公配#2公变 | 绿 | 867.3814 | 重庆市北公司
77724 | 10kV和合家园#2公配#1公变 | 绿 | 887.3402 | 重庆市北公司
77725 | 10kV和合家园#1公配#4公变 | 绿 | 695.9278 | 重庆市北公司
77726 | 10kV和合家园#1公配#3公变 | 绿 | 705.0515 | 重庆市北公司
77727 | 10kV和合家园#1公配#2公变 | 绿 | 689.1237 | 重庆市北公司
77728 | 10kV和合家园#1公配#1公变 | 绿 | 685.3351 | 重庆市北公司
77729 | 10kV和光尘樾四期#3公配#2变 | 黄 | 639.9010 | 重庆市北公司
77730 | 10kV和光尘樾四期#3公配#1变 | 绿 | 504.0000 | 重庆市北公司
77731 | 10kV和光尘樾二期#2公配#3变 | 黄 | 510.7835 | 重庆市北公司
77732 | 10kV和光尘樾二期#2公配#1变 | 黄 | 513.2990 | 重庆市北公司
77733 | 10kV和光尘樾二期#1公配#1变 | 黄 | 504.1237 | 重庆市北公司
77734 | 10kV和光尘樾三期#2公配#2变 | 绿 | 516.0206 | 重庆市北公司
77735 | 10kV和光尘樾三期#2公配#1变 | 绿 | 526.0412 | 重庆市北公司
77736 | 10kV和光尘樾三期#1公配#3变 | 绿 | 509.9794 | 重庆市北公司
77737 | 10kV和光尘樾三期#1公配#1变 | 绿 | 520.7629 | 重庆市北公司
77738 | 10kV和光尘樾#2公配#4变 | 黄 | 509.7320 | 重庆市北公司
77739 | 10kV和光尘樾#2公配#3变 | 黄 | 515.0722 | 重庆市北公司
77740 | 10kV和光尘樾#2公配#2变 | 黄 | 513.1753 | 重庆市北公司
77741 | 10kV和光尘樾#2公配#1变 | 黄 | 509.4433 | 重庆市北公司
77742 | 10kV和光尘樾#1公配#4变 | 黄 | 511.1340 | 重庆市北公司
77743 | 10kV和光尘樾#1公配#3变 | 黄 | 510.1856 | 重庆市北公司
77744 | 10kV和光尘樾#1公配#2变 | 黄 | 510.6186 | 重庆市北公司
77745 | 10kV和光尘樾#1公配#1变 | 黄 | 507.0928 | 重庆市北公司
77746 | 10kV周鸿集资楼杆上变 | 绿 | 376.2392 | 重庆市北公司
77747 | 10kV周家院子杆上变 | 绿 | 40.5814 | 重庆市北公司
77748 | 10kV呈祥公配#2变压器 | 绿 | 518.2887 | 重庆市北公司
77749 | 10kV呈祥公配#1变压器 | 绿 | 533.8144 | 重庆市北公司
77750 | 10kV吴家桥二杆上变 | 绿 | 259.2577 | 重庆市北公司
77751 | 10kV启慧教育公配#1变 | 绿 | 415.6495 | 重庆市北公司
77752 | 10kV启元二期FC地块#2公配#4变 | 绿 | 663.4557 | 重庆市北公司
77753 | 10kV启元二期FC地块#2公配#3变 | 绿 | 658.9278 | 重庆市北公司
77754 | 10kV启元二期FC地块#2公配#2变 | 绿 | 655.5629 | 重庆市北公司
77755 | 10kV启元二期FC地块#2公配#1变 | 绿 | 654.4742 | 重庆市北公司
77756 | 10kV启元二期FC地块#1公配#2变 | 绿 | 668.5773 | 重庆市北公司
77757 | 10kV启元二期FC地块#1公配#1变 | 绿 | 661.7732 | 重庆市北公司
77758 | 10kV启元二期E地块#1公配#2变 | 绿 | 520.9278 | 重庆市北公司
77759 | 10kV启元二期E地块#1公配#1变 | 绿 | 514.8247 | 重庆市北公司
77760 | 10kV向阳旧柱上变 | 绿 | 102.8990 | 重庆市北公司
77761 | 10kV向阳新柱上变 | 绿 | 165.5588 | 重庆市北公司
77762 | 10kV向阳坪杆上变 | 绿 | 81.2433 | 重庆市北公司
77763 | 10kV后背梁子杆上变 | 黄 | 75.7381 | 重庆市北公司
77764 | 10kV名香苑公配#1变 | 绿 | 885.0825 | 重庆市北公司
77765 | 10kV名门山庄公配1#变 | 绿 | 548.5567 | 重庆市北公司
77766 | 10kV名门山庄三期#2公配#2变 | 绿 | 510.5155 | 重庆市北公司
77767 | 10kV名门山庄三期#2公配#1变 | 绿 | 538.1649 | 重庆市北公司
77768 | 10kV名门山庄三期#1公配#4变 | 绿 | 694.9773 | 重庆市北公司
77769 | 10kV名门山庄三期#1公配#3变 | 绿 | 684.4124 | 重庆市北公司
77770 | 10kV名门山庄三期#1公配#2变 | 绿 | 687.0845 | 重庆市北公司
77771 | 10kV名门山庄三期#1公配#1变 | 绿 | 685.1546 | 重庆市北公司
77772 | 10kV名瑞房地产公配#1变 | 绿 | 436.8701 | 重庆市北公司
77773 | 10kV名人港湾公配#2变 | 绿 | 620.6598 | 重庆市北公司
77774 | 10kV名人港湾公配#1变 | 绿 | 550.2474 | 重庆市北公司
77775 | 10kV名人港湾二期公配#1变 | 绿 | 702.8948 | 重庆市北公司
77776 | 10kV名人山庄二杆上变 | 绿 | 343.6165 | 重庆市北公司
77777 | 10kV名人山庄一杆上变 | 绿 | 348.4536 | 重庆市北公司
77778 | 10kV同舟新都配电房#2变 | 绿 | 523.4227 | 重庆市北公司
77779 | 10kV同舟新都配电房#1变 | 绿 | 566.1856 | 重庆市北公司
77780 | 10kV同舟实业公配#1变 | 绿 | 559.7320 | 重庆市北公司
77781 | 10kV同舟公用箱变#1公变 | 绿 | 681.6412 | 重庆市北公司
77782 | 10kV同舟佳居#4公配#2变 | 绿 | 691.4392 | 重庆市北公司
77783 | 10kV同舟佳居#4公配#1变 | 绿 | 686.3670 | 重庆市北公司
77784 | 10kV同舟佳居#3公配#2变 | 绿 | 698.2680 | 重庆市北公司
77785 | 10kV同舟佳居#3公配#1变 | 绿 | 706.3340 | 重庆市北公司
77786 | 10kV同舟佳居#2公配#2变 | 绿 | 683.1753 | 重庆市北公司
77787 | 10kV同舟佳居#2公配#1变 | 绿 | 708.2144 | 重庆市北公司
77788 | 10kV同舟佳居#1公配#2变 | 绿 | 695.5464 | 重庆市北公司
77789 | 10kV同舟佳居#1公配#1变 | 绿 | 712.1732 | 重庆市北公司
77790 | 10kV同舟世纪苑#4公配#3变 | 绿 | 522.1443 | 重庆市北公司
77791 | 10kV同舟世纪苑#4公配#2变 | 绿 | 507.8351 | 重庆市北公司
77792 | 10kV同舟世纪苑#4公配#1变 | 绿 | 514.5361 | 重庆市北公司
77793 | 10kV同舟世纪苑#3公配#2变 | 绿 | 725.7814 | 重庆市北公司
77794 | 10kV同舟世纪苑#3公配#1变 | 绿 | 703.4887 | 重庆市北公司
77795 | 10kV同舟世纪苑#2公配#2变 | 绿 | 691.4392 | 重庆市北公司
77796 | 10kV同舟世纪苑#2公配#1变 | 绿 | 692.8495 | 重庆市北公司
77797 | 10kV同舟世纪苑#1公配#2变 | 绿 | 703.9340 | 重庆市北公司
77798 | 10kV同舟世纪苑#1公配#1变 | 绿 | 680.2309 | 重庆市北公司
77799 | 10kV同心圆杆上变 | 绿 | 356.3216 | 重庆市北公司
77800 | 10kV同德沙榜杆上变 | 绿 | 84.9979 | 重庆市北公司
77801 | 10kV同德村杆上变 | 绿 | 89.1515 | 重庆市北公司
77802 | 10kV同创国际#5配电房#1变 | 绿 | 663.1340 | 重庆市北公司
77803 | 10kV同创国际#3配电房#3变 | 绿 | 668.5278 | 重庆市北公司
77804 | 10kV同创国际#3配电房#2变 | 绿 | 671.1010 | 重庆市北公司
77805 | 10kV同创国际#2配电房#2变 | 绿 | 682.1113 | 重庆市北公司
77806 | 10kV同创国际#2配电房#1变 | 绿 | 696.4619 | 重庆市北公司
77807 | 10kV同创国际#1配电房#2变 | 绿 | 686.6887 | 重庆市北公司
77808 | 10kV同创国际#1配电房#1变 | 绿 | 671.9670 | 重庆市北公司
77809 | 10kV同仁陶家村杆上变 | 绿 | 81.1443 | 重庆市北公司
77810 | 10kV同仁烂田湾杆上变 | 绿 | 168.7340 | 重庆市北公司
77811 | 10kV同仁4杆上变 | 绿 | 85.5485 | 重庆市北公司
77812 | 10kV同仁3杆上变 | 绿 | 81.7320 | 重庆市北公司
77813 | 10kV同仁2杆上变 | 绿 | 83.6139 | 重庆市北公司
77814 | 10kV同仁1杆上变 | 绿 | 179.5773 | 重庆市北公司
77815 | 10kV吉锋张家湾杆上变 | 绿 | 83.1948 | 重庆市北公司
77816 | 10kV吉锋2社杆上变 | 黄 | 71.8062 | 重庆市北公司
77817 | 10kV吉庆白房子杆上变 | 黄 | 90.2340 | 重庆市北公司
77818 | 10kV吉庆村杆上变 | 黄 | 83.8227 | 重庆市北公司
77819 | 10kV吉庆一社杆上变 | 黄 | 45.6103 | 重庆市北公司
77820 | 10kV吉庆2社杆上变 | 黄 | 146.2742 | 重庆市北公司
77821 | 10kV吉安园二区#3公配#3公变 | 绿 | 546.0866 | 重庆市北公司
77822 | 10kV吉安园二区#3公配#2公变 | 绿 | 543.3155 | 重庆市北公司
77823 | 10kV吉安园二区#3公配#1公变 | 绿 | 556.6763 | 重庆市北公司
77824 | 10kV吉安园二区#2公配#3公变 | 绿 | 549.9959 | 重庆市北公司
77825 | 10kV吉安园二区#2公配#2公变 | 绿 | 550.3918 | 重庆市北公司
77826 | 10kV吉安园二区#2公配#1公变 | 绿 | 555.1918 | 重庆市北公司
77827 | 10kV吉安园二区#1公配#4变 | 绿 | 587.9258 | 重庆市北公司
77828 | 10kV吉安园二区#1公配#3变 | 绿 | 558.4577 | 重庆市北公司
77829 | 10kV吉安园二区#1公配#2变 | 绿 | 556.6515 | 重庆市北公司
77830 | 10kV吉安园二区#1公配#1变 | 绿 | 553.7320 | 重庆市北公司
77831 | 10kV吉安园#2公配#2变 | 绿 | 675.7773 | 重庆市北公司
77832 | 10kV吉安园#1公配#4变 | 绿 | 689.3361 | 重庆市北公司
77833 | 10kV吉安园#1公配#3变 | 绿 | 676.2722 | 重庆市北公司
77834 | 10kV吉安园#1公配#2变 | 绿 | 673.6000 | 重庆市北公司
77835 | 10kV吉安园#1公配#1变 | 绿 | 691.9588 | 重庆市北公司
77836 | 10kV吉信科技二柱上变 | 绿 | 382.4588 | 重庆市北公司
77837 | 10kV吉信科技三杆上变 | 绿 | 357.4227 | 重庆市北公司
77838 | 10kV吉信科技400柱上变 | 绿 | 362.0000 | 重庆市北公司
77839 | 10kV合药老三栋柱上变 | 绿 | 259.0639 | 重庆市北公司
77840 | 10kV合药新三栋柱上变 | 绿 | 187.5856 | 重庆市北公司
77841 | 10kV合药家属区公配#1公变 | 绿 | 721.1299 | 重庆市北公司
77842 | 10kV合药38栋柱上变 | 绿 | 407.2474 | 重庆市北公司
77843 | 10kV合能渝玥府公配#3变 | 绿 | 651.8268 | 重庆市北公司
77844 | 10kV合能渝玥府公配#1变 | 绿 | 645.5423 | 重庆市北公司
77845 | 10kV合理任家湾杆上变 | 绿 | 88.2392 | 重庆市北公司
77846 | 10kV合理7社（3）杆上变 | 绿 | 133.8784 | 重庆市北公司
77847 | 10kV合理4社（1）杆上变 | 绿 | 84.5216 | 重庆市北公司
77848 | 10kV合理3社(2)杆上变 | 绿 | 90.8557 | 重庆市北公司
77849 | 10kV合景誉峰二期#2公配#2变 | 绿 | 650.4660 | 重庆市北公司
77850 | 10kV合景誉峰二期#2公配#1变 | 绿 | 659.5711 | 重庆市北公司
77851 | 10kV合景誉峰二期#1公配#2变 | 绿 | 658.7794 | 重庆市北公司
77852 | 10kV合景誉峰二期#1公配#1变 | 绿 | 663.1340 | 重庆市北公司
77853 | 10kV合景誉峰三期#1公配#4变 | 绿 | 651.9010 | 重庆市北公司
77854 | 10kV合景誉峰三期#1公配#3变 | 绿 | 654.0289 | 重庆市北公司
77855 | 10kV合景誉峰三期#1公配#2变 | 绿 | 513.7938 | 重庆市北公司
77856 | 10kV合景誉峰三期#1公配#1变 | 绿 | 517.1340 | 重庆市北公司
77857 | 10kV合景誉峰一期公配#4变 | 绿 | 515.2990 | 重庆市北公司
77858 | 10kV合景誉峰一期公配#3变 | 绿 | 516.2474 | 重庆市北公司
77859 | 10kV合景誉峰一期公配#2变 | 绿 | 519.0103 | 重庆市北公司
77860 | 10kV合景誉峰一期公配#1变 | 绿 | 520.3918 | 重庆市北公司
77861 | 10kV合作村#2箱变#1变 | 绿 | 554.8454 | 重庆市北公司
77862 | 10kV合作村#1箱变#1变 | 绿 | 593.0928 | 重庆市北公司
77863 | 10kV合作小区#2箱变#1变 | 绿 | 412.9897 | 重庆市北公司
77864 | 10kV合作小区#1箱变#1变 | 绿 | 414.6907 | 重庆市北公司
77865 | 10kV司法局柱上变 | 绿 | 335.5753 | 重庆市北公司
77866 | 10kV司法局四柱上变 | 绿 | 356.8412 | 重庆市北公司
77867 | 10kV司法局五杆上变 | 绿 | 345.3856 | 重庆市北公司
77868 | 10kV司法局二杆上变 | 绿 | 587.8969 | 重庆市北公司
77869 | 10kV司法局三杆上变 | 绿 | 582.5361 | 重庆市北公司
77870 | 10kV叶河村杆上变 | 绿 | 100.3598 | 重庆市北公司
77871 | 10kV叶家院子#2公配#2变 | 绿 | 853.5670 | 重庆市北公司
77872 | 10kV叶家院子#2公配#1变 | 绿 | 1098.7835 | 重庆市北公司
77873 | 10kV叶家院子#1公配#2变 | 绿 | 873.7320 | 重庆市北公司
77874 | 10kV叶家院子#1公配#1变 | 绿 | 871.1031 | 重庆市北公司
77875 | 10kV叶家沟(渝北)杆上变 | 绿 | 89.5629 | 重庆市北公司
77876 | 10kV叶家沟(江北)柱上变 | 绿 | 267.9423 | 重庆市北公司
77877 | 10kV叶子岩杆上变 | 绿 | 80.7299 | 重庆市北公司
77878 | 10kV史家湾变电站柱上变 | 绿 | 40.7031 | 重庆市北公司
77879 | 10kV可乐小镇公配#4变 | 绿 | 681.2948 | 重庆市北公司
77880 | 10kV可乐小镇公配#3变 | 绿 | 672.8330 | 重庆市北公司
77881 | 10kV可乐小镇公配#2变 | 绿 | 680.1320 | 重庆市北公司
77882 | 10kV可乐小镇公配#1变 | 绿 | 663.8268 | 重庆市北公司
77883 | 10kV可乐小镇#4公配#3变 | 绿 | 687.7278 | 重庆市北公司
77884 | 10kV可乐小镇#4公配#2变 | 绿 | 863.9588 | 重庆市北公司
77885 | 10kV可乐小镇#4公配#1变 | 绿 | 857.3711 | 重庆市北公司
77886 | 10kV可乐小镇#3公配#3变 | 绿 | 682.0371 | 重庆市北公司
77887 | 10kV可乐小镇#3公配#2变 | 绿 | 670.6557 | 重庆市北公司
77888 | 10kV可乐小镇#3公配#1变 | 绿 | 674.4660 | 重庆市北公司
77889 | 10kV可乐小镇#2公配#3变 | 绿 | 680.0825 | 重庆市北公司
77890 | 10kV可乐小镇#2公配#2变 | 绿 | 675.1093 | 重庆市北公司
77891 | 10kV可乐小镇#2公配#1变 | 绿 | 674.8866 | 重庆市北公司
77892 | 10kV可乐小镇#1公配#3变 | 绿 | 681.9072 | 重庆市北公司
77893 | 10kV可乐小镇#1公配#2变 | 绿 | 683.3485 | 重庆市北公司
77894 | 10kV可乐小镇#1公配#1变 | 绿 | 673.4268 | 重庆市北公司
77895 | 10kV古路黄金堡杆上变 | 绿 | 347.2680 | 重庆市北公司
77896 | 10kV古路街道杆上变 | 绿 | 289.9237 | 重庆市北公司
77897 | 10kV古路新塘湾杆上变 | 绿 | 335.1546 | 重庆市北公司
77898 | 10kV古路小学杆上变 | 绿 | 331.2990 | 重庆市北公司
77899 | 10kV古路合作社杆上变 | 绿 | 87.5897 | 重庆市北公司
77900 | 10kV古路#2充电桩箱变配电变压器 | 绿 | 528.1237 | 重庆市北公司
77901 | 10kV古路#1充电桩箱变配电变压器 | 绿 | 504.1237 | 重庆市北公司
77902 | 10kV古坝4社杆上变 | 绿 | 84.3113 | 重庆市北公司
77903 | 10kV叠彩山二期公配#4变 | 绿 | 650.6392 | 重庆市北公司
77904 | 10kV叠彩山二期公配#3变 | 绿 | 657.9629 | 重庆市北公司
77905 | 10kV叠彩山二期公配#2变 | 绿 | 511.9381 | 重庆市北公司
77906 | 10kV叠彩山二期公配#1变 | 绿 | 517.6082 | 重庆市北公司
77907 | 10kV叠彩山#2公配#5变 | 绿 | 538.2680 | 重庆市北公司
77908 | 10kV叠彩山#2公配#4变 | 绿 | 508.3093 | 重庆市北公司
77909 | 10kV叠彩山#2公配#3变 | 绿 | 411.9072 | 重庆市北公司
77910 | 10kV叠彩山#2公配#2变 | 绿 | 419.9794 | 重庆市北公司
77911 | 10kV叠彩山#2公配#1变 | 绿 | 520.7010 | 重庆市北公司
77912 | 10kV叠彩山#1公配#2变 | 绿 | 512.8247 | 重庆市北公司
77913 | 10kV叠彩山#1公配#1变 | 绿 | 513.3196 | 重庆市北公司
77914 | 10kV叠彩城＃２配电房2#公变 | 绿 | 706.0124 | 重庆市北公司
77915 | 10kV叠彩城＃２配电房1#公变 | 绿 | 680.5278 | 重庆市北公司
77916 | 10kV叠彩城#4公配公变 | 绿 | 690.0536 | 重庆市北公司
77917 | 10kV叠彩城#3公配#4变压器 | 绿 | 713.5093 | 重庆市北公司
77918 | 10kV叠彩城#3公配#3变压器 | 绿 | 688.6928 | 重庆市北公司
77919 | 10kV叠彩城#3公配#2变压器 | 绿 | 672.3134 | 重庆市北公司
77920 | 10kV叠彩城#3公配#1变压器 | 绿 | 688.8412 | 重庆市北公司
77921 | 10kV叠彩城#1配电房4#变压器 | 绿 | 548.7423 | 重庆市北公司
77922 | 10kV叠彩城#1配电房3#变压器 | 绿 | 683.7443 | 重庆市北公司
77923 | 10kV叠彩城#1配电房2#变压器 | 绿 | 682.7794 | 重庆市北公司
77924 | 10kV叠彩城#1配电房1#变压器 | 绿 | 697.8969 | 重庆市北公司
77925 | 10kV变电站柱上变 | 绿 | 339.8186 | 重庆市北公司
77926 | 10kV发杨连花石杆上变 | 绿 | 163.7918 | 重庆市北公司
77927 | 10kV发杨村高家岚垭杆上变 | 绿 | 89.1175 | 重庆市北公司
77928 | 10kV发杨村沟尾子杆上变 | 绿 | 167.5876 | 重庆市北公司
77929 | 10kV发杨村新村杆上变 | 绿 | 274.4330 | 重庆市北公司
77930 | 10kV发杨村大水荡杆上变 | 绿 | 165.2289 | 重庆市北公司
77931 | 10kV发杨小学杆上变 | 绿 | 85.2763 | 重庆市北公司
77932 | 10kV发扬马儿石杆上变 | 绿 | 44.4948 | 重庆市北公司
77933 | 10kV发扬村回龙坪杆上变 | 绿 | 165.5212 | 重庆市北公司
77934 | 10kV发扬干堰塘杆上变 | 绿 | 84.9175 | 重庆市北公司
77935 | 10kV发扬子竹屋基杆上变 | 绿 | 169.0000 | 重庆市北公司
77936 | 10kV双龙西路杆上变 | 绿 | 366.3052 | 重庆市北公司
77937 | 10kV双龙西路二杆上变 | 绿 | 344.6062 | 重庆市北公司
77938 | 10kV双龙湖柱上变 | 绿 | 302.1443 | 重庆市北公司
77939 | 10kV双龙村杆上变 | 绿 | 157.1278 | 重庆市北公司
77940 | 10kV双龙大道杆上变 | 绿 | 612.9691 | 重庆市北公司
77941 | 10kV双龙中公配#1公变 | 绿 | 504.6186 | 重庆市北公司
77942 | 10kV双龙一巷杆上变 | 绿 | 377.3402 | 重庆市北公司
77943 | 10kV双龙2社杆上变 | 绿 | 338.6062 | 重庆市北公司
77944 | 10kV双隆家园公配#1变 | 绿 | 598.0619 | 重庆市北公司
77945 | 10kV双碑二级柱上变 | 绿 | 227.3485 | 重庆市北公司
77946 | 10kV双碑三级柱上变 | 绿 | 40.3505 | 重庆市北公司
77947 | 10kV双溪村楼方柱上变 | 绿 | 177.6804 | 重庆市北公司
77948 | 10kV双溪小康新村公用配电房#3变 | 绿 | 544.3505 | 重庆市北公司
77949 | 10kV双溪小康新村公用配电房#2变 | 绿 | 520.7629 | 重庆市北公司
77950 | 10kV双溪小康新村公用配电房#1变 | 绿 | 538.1443 | 重庆市北公司
77951 | 10kV双溪公租房A4配#2变 | 绿 | 690.2268 | 重庆市北公司
77952 | 10kV双溪公租房A4配#1变 | 绿 | 696.2577 | 重庆市北公司
77953 | 10kV双溪公租房A3公配#4公变 | 绿 | 640.0000 | 重庆市北公司
77954 | 10kV双溪公租房A3公配#2公变 | 绿 | 800.0000 | 重庆市北公司
77955 | 10kV双溪公租房A2公配963 3#公变800 | 绿 | 677.5588 | 重庆市北公司
77956 | 10kV双溪公租房A2公配962 2#公变800 | 绿 | 670.4825 | 重庆市北公司
77957 | 10kV双溪公租房A2公配961 1#公变800 | 绿 | 690.1278 | 重庆市北公司
77958 | 10kV双溪公租房A1公配962 2#公变800 | 绿 | 719.6206 | 重庆市北公司
77959 | 10kV双溪公租房A1公配961 1#公变800 | 绿 | 696.1897 | 重庆市北公司
77960 | 10kV双溪公租房#4公配2#变压器 | 绿 | 689.7567 | 重庆市北公司
77961 | 10kV双溪公租房#4公配1#变压器 | 绿 | 685.1546 | 重庆市北公司
77962 | 10kV双溪公租房#3公配3#变压器 | 绿 | 675.9505 | 重庆市北公司
77963 | 10kV双溪公租房#3公配2#变压器 | 绿 | 682.4825 | 重庆市北公司
77964 | 10kV双溪公租房#3公配1#变压器 | 绿 | 693.7897 | 重庆市北公司
77965 | 10kV双溪一期安置房#3公配#2变配电变压器 | 绿 | 514.7010 | 重庆市北公司
77966 | 10kV双溪一期安置房#3公配#1变 | 绿 | 523.3402 | 重庆市北公司
77967 | 10kV双溪一期安置房#2公配963配电变压器 | 绿 | 640.0000 | 重庆市北公司
77968 | 10kV双溪一期安置房#2公配961配电变压器 | 绿 | 640.0000 | 重庆市北公司
77969 | 10kV双溪一期安置房#1公配963配电变压器 | 绿 | 640.0000 | 重庆市北公司
77970 | 10kV双溪一期安置房#1公配962配电变压器 | 绿 | 678.4247 | 重庆市北公司
77971 | 10kV双溪一期安置房#1公配961配电变压器 | 绿 | 678.4247 | 重庆市北公司
77972 | 10kV双湖西路柱上变 | 绿 | 376.3876 | 重庆市北公司
77973 | 10kV双湖小学柱上变 | 绿 | 372.8495 | 重庆市北公司
77974 | 10kV双派出所杆上变 | 绿 | 359.5876 | 重庆市北公司
77975 | 10kV双派出所三杆上变 | 绿 | 377.6619 | 重庆市北公司
77976 | 10kV双水井杆上变 | 绿 | 41.6660 | 重庆市北公司
77977 | 10kV双朝村杆上变 | 绿 | 80.2805 | 重庆市北公司
77978 | 10kV双朝农排杆上变 | 绿 | 110.0485 | 重庆市北公司
77979 | 10kV双拱桥三道拐杆上变 | 绿 | 85.8856 | 重庆市北公司
77980 | 10kV双寨村杆上变 | 绿 | 142.0258 | 重庆市北公司
77981 | 10kV双宁路公用箱变#1变 | 绿 | 351.5835 | 重庆市北公司
77982 | 10kV双宁路#2箱变#1变 | 绿 | 529.8557 | 重庆市北公司
77983 | 10kV双堰村箱变#1变 | 绿 | 64.0000 | 重庆市北公司
77984 | 10kV双凤龙凤桥公配#3变 | 绿 | 776.9485 | 重庆市北公司
77985 | 10kV双凤龙凤桥公配#2变 | 绿 | 748.7670 | 重庆市北公司
77986 | 10kV双凤龙凤桥公配#1变 | 绿 | 725.3361 | 重庆市北公司
77987 | 10kV双凤支路公用箱变#1公变 | 绿 | 369.0639 | 重庆市北公司
77988 | 10kV双凤康桥杆上变 | 绿 | 363.4969 | 重庆市北公司
77989 | 10kV双凤康桥二杆上变 | 绿 | 582.1443 | 重庆市北公司
77990 | 10kV双凤大坟坪杆上变 | 绿 | 83.1021 | 重庆市北公司
77991 | 10kV双凤北路杆上变 | 绿 | 327.3979 | 重庆市北公司
77992 | 10kV双凤北路二杆上变 | 绿 | 347.3979 | 重庆市北公司
77993 | 10kV双井长堰沟杆上变 | 绿 | 164.4351 | 重庆市北公司
77994 | 10kV双井6社杆上变 | 绿 | 160.9320 | 重庆市北公司
77995 | 10kV双井6社二柱上变 | 绿 | 66.2175 | 重庆市北公司
77996 | 10kV友谊村柱上变 | 绿 | 331.8392 | 重庆市北公司
77997 | 10kV县车队杆上变 | 绿 | 345.0887 | 重庆市北公司
77998 | 10kV县开发杆上变 | 绿 | 332.0371 | 重庆市北公司
77999 | 10kV县开发二杆上变 | 绿 | 374.1649 | 重庆市北公司
78000 | 10kV卷洞桥杆上变 | 绿 | 185.7258 | 重庆市北公司
78001 | 10kV印铁杆上变 | 绿 | 346.0567 | 重庆市北公司
78002 | 10kV印铁厂杆上变 | 绿 | 354.9113 | 重庆市北公司
78003 | 10kV印铁住房杆上变 | 绿 | 328.1649 | 重庆市北公司
78004 | 10kV印铁二杆上变 | 绿 | 350.9402 | 重庆市北公司
78005 | 10kV印盒村杆上变 | 绿 | 163.6433 | 重庆市北公司
78006 | 10kV印和村庵塘杆上变 | 绿 | 82.6567 | 重庆市北公司
78007 | 10kV印合水石坝杆上变 | 绿 | 206.5732 | 重庆市北公司
78008 | 10kV印合村关口杆上变 | 绿 | 101.7763 | 重庆市北公司
78009 | 10kV印合村关口二杆上变 | 绿 | 167.2062 | 重庆市北公司
78010 | 10kV印合学校大宝杆上变 | 绿 | 164.8433 | 重庆市北公司
78011 | 10kV印合大山沟杆上变 | 黄 | 29.0598 | 重庆市北公司
78012 | 10kV印合堰塘堡杆上变 | 绿 | 205.1464 | 重庆市北公司
78013 | 10kV印合场镇杆上变 | 绿 | 353.9876 | 重庆市北公司
78014 | 10kV卫校杆上变 | 绿 | 368.0742 | 重庆市北公司
78015 | 10kV卫校二杆上变 | 绿 | 373.0351 | 重庆市北公司
78016 | 10kV卢山水库杆上变 | 绿 | 80.2474 | 重庆市北公司
78017 | 10kV卢山松林宝柱上变 | 绿 | 322.6144 | 重庆市北公司
78018 | 10kV博雅二期#2公配#4变 | 绿 | 699.7278 | 重庆市北公司
78019 | 10kV博雅二期#2公配#3变 | 绿 | 689.4351 | 重庆市北公司
78020 | 10kV博雅二期#2公配#2变 | 绿 | 730.6804 | 重庆市北公司
78021 | 10kV博雅二期#2公配#1变 | 绿 | 771.6784 | 重庆市北公司
78022 | 10kV博雅二期#1公配#4变 | 绿 | 702.4742 | 重庆市北公司
78023 | 10kV博雅二期#1公配#3变 | 绿 | 689.4845 | 重庆市北公司
78024 | 10kV博雅二期#1公配#2变 | 绿 | 704.0330 | 重庆市北公司
78025 | 10kV博雅二期#1公配#1变 | 绿 | 700.5938 | 重庆市北公司
78026 | 10kV博雅东#5公配#4变 | 绿 | 701.3608 | 重庆市北公司
78027 | 10kV博雅东#5公配#3变800 | 绿 | 684.8330 | 重庆市北公司
78028 | 10kV博雅东#5公配#2变 | 绿 | 698.2186 | 重庆市北公司
78029 | 10kV博雅东#5公配#1变800 | 绿 | 695.2495 | 重庆市北公司
78030 | 10kV博雅东#4公配#3变 | 绿 | 686.9608 | 重庆市北公司
78031 | 10kV博雅东#4公配#2变 | 绿 | 674.7629 | 重庆市北公司
78032 | 10kV博雅东#4公配#1变 | 绿 | 728.0082 | 重庆市北公司
78033 | 10kV博雅东#3公配#3变 | 绿 | 693.0722 | 重庆市北公司
78034 | 10kV博雅东#3公配#2变 | 绿 | 694.6062 | 重庆市北公司
78035 | 10kV博雅东#3公配#1变 | 绿 | 683.6948 | 重庆市北公司
78036 | 10kV博雅东#2公配#3变 | 绿 | 685.2289 | 重庆市北公司
78037 | 10kV博雅东#2公配#2变 | 绿 | 715.6866 | 重庆市北公司
78038 | 10kV博雅东#2公配#1变 | 绿 | 740.2557 | 重庆市北公司
78039 | 10kV博雅东#1公配#4变 | 绿 | 640.0000 | 重庆市北公司
78040 | 10kV博雅东#1公配#3变 | 绿 | 640.0000 | 重庆市北公司
78041 | 10kV博雅#2公配#3变 | 绿 | 586.6392 | 重庆市北公司
78042 | 10kV博雅#2公配#2变 | 绿 | 578.0206 | 重庆市北公司
78043 | 10kV博雅#2公配#1变 | 绿 | 567.6907 | 重庆市北公司
78044 | 10kV博雅#1公配#3变 | 绿 | 696.1402 | 重庆市北公司
78045 | 10kV博雅#1公配#2变 | 绿 | 710.4907 | 重庆市北公司
78046 | 10kV博雅#1公配#1变 | 绿 | 715.9835 | 重庆市北公司
78047 | 10kV南部公交箱变配电变压器 | 绿 | 347.6990 | 重庆市北公司
78048 | 10kV南群杆上变 | 绿 | 160.3031 | 重庆市北公司
78049 | 10kV南石路隧道照明#3箱变配电变压器 | 绿 | 504.4948 | 重庆市北公司
78050 | 10kV南石杆上变 | 绿 | 80.7268 | 重庆市北公司
78051 | 10kV南江地质公配#1公变 | 绿 | 684.4619 | 重庆市北公司
78052 | 10kV南江地质二杆上变 | 绿 | 337.2165 | 重庆市北公司
78053 | 10kV南江地质一杆上变 | 绿 | 347.2680 | 重庆市北公司
78054 | 10kV南桥静月公配#2变 | 黄 | 824.9588 | 重庆市北公司
78055 | 10kV南桥静月公配#1变 | 黄 | 800.0000 | 重庆市北公司
78056 | 10kV南桥苑柱上变 | 绿 | 358.3753 | 重庆市北公司
78057 | 10kV南桥苑#2公用箱变 | 绿 | 694.3340 | 重庆市北公司
78058 | 10kV南桥苑#1公用箱变配电变压器 | 绿 | 717.9876 | 重庆市北公司
78059 | 10kV南桥晓月公配#3公变 | 绿 | 528.8041 | 重庆市北公司
78060 | 10kV南桥晓月公配#2公变 | 绿 | 671.6701 | 重庆市北公司
78061 | 10kV南桥晓月公配#1公变 | 绿 | 669.4680 | 重庆市北公司
78062 | 10kV南桥寺电信小区杆上变 | 绿 | 80.8701 | 重庆市北公司
78063 | 10kV南桥寺柱上变 | 绿 | 342.4021 | 重庆市北公司
78064 | 10kV南桥佳苑#2公用配电房#1变 | 绿 | 676.4206 | 重庆市北公司
78065 | 10kV南桥佳苑#1公配#1变 | 绿 | 693.5175 | 重庆市北公司
78066 | 10kV南桥人家公配#2变 | 绿 | 700.3711 | 重庆市北公司
78067 | 10kV南桥人家公配#1变 | 绿 | 687.8144 | 重庆市北公司
78068 | 10kV南极凤麟园公配#4变 | 绿 | 662.0948 | 重庆市北公司
78069 | 10kV南极凤麟园公配#3变 | 绿 | 680.3794 | 重庆市北公司
78070 | 10kV南极凤麟园公配#2变 | 绿 | 676.7423 | 重庆市北公司
78071 | 10kV南极凤麟园公配#1变 | 绿 | 677.9299 | 重庆市北公司
78072 | 10kV南方集团玫瑰城箱变变压器 | 绿 | 326.2969 | 重庆市北公司
78073 | 10kV南山花园B区2#公配1#变 | 绿 | 688.5691 | 重庆市北公司
78074 | 10kV南山花园B区1#公配2#公变 | 绿 | 684.1155 | 重庆市北公司
78075 | 10kV南山花园B区1#公配1#公变 | 绿 | 697.9711 | 重庆市北公司
78076 | 10kV南山花园A区3#公配2#公变 | 绿 | 669.5918 | 重庆市北公司
78077 | 10kV南山花园A区3#公配1#公变 | 绿 | 672.0660 | 重庆市北公司
78078 | 10kV南山花园A区1#公配2#公变 | 绿 | 687.1835 | 重庆市北公司
78079 | 10kV南山花园A区1#公配1#公变 | 绿 | 726.2268 | 重庆市北公司
78080 | 10kV南山花园A区#2公配#1公变 | 绿 | 677.9546 | 重庆市北公司
78081 | 10kV南家院子杆上变 | 绿 | 85.5794 | 重庆市北公司
78082 | 10kV南天门自生桥杆上变 | 绿 | 82.0536 | 重庆市北公司
78083 | 10kV南天门林家岚垭杆上变 | 绿 | 82.8670 | 重庆市北公司
78084 | 10kV南天门村放牛林场杆上变 | 绿 | 88.0165 | 重庆市北公司
78085 | 10kV南天门村小学杆上变 | 绿 | 170.3856 | 重庆市北公司
78086 | 10kV南天门村古峰寺杆上变 | 绿 | 44.1835 | 重庆市北公司
78087 | 10kV南天门攀家山杆上变 | 绿 | 40.6887 | 重庆市北公司
78088 | 10kV南天门垭口杆上变 | 绿 | 41.3320 | 重庆市北公司
78089 | 10kV南天门向阳庙杆上变 | 绿 | 40.9134 | 重庆市北公司
78090 | 10kV南天门中煤厂杆上变 | 绿 | 170.0247 | 重庆市北公司
78091 | 10kV南区科研所箱变#1变 | 绿 | 416.0825 | 重庆市北公司
78092 | 10kV南区公配#1变 | 绿 | 815.8660 | 重庆市北公司
78093 | 10kV单工5宿舍#2箱变#1变 | 绿 | 530.7010 | 重庆市北公司
78094 | 10kV单工5宿舍#1箱变#1变 | 绿 | 522.3711 | 重庆市北公司
78095 | 10kV卓越蔚蓝城二期#2公配#4变 | 绿 | 521.2990 | 重庆市北公司
78096 | 10kV卓越蔚蓝城二期#2公配#3变 | 绿 | 651.4062 | 重庆市北公司
78097 | 10kV卓越蔚蓝城二期#2公配#2变 | 绿 | 519.5670 | 重庆市北公司
78098 | 10kV卓越蔚蓝城二期#2公配#1变 | 绿 | 665.4598 | 重庆市北公司
78099 | 10kV卓越蔚蓝城二期#1公配#4变 | 绿 | 529.2784 | 重庆市北公司
78100 | 10kV卓越蔚蓝城二期#1公配#3变 | 绿 | 658.4330 | 重庆市北公司
78101 | 10kV卓越蔚蓝城二期#1公配#2变 | 绿 | 543.9175 | 重庆市北公司
78102 | 10kV卓越蔚蓝城二期#1公配#1变 | 绿 | 657.8144 | 重庆市北公司
78103 | 10kV卓越皇后道#4公配#2变 | 绿 | 526.0000 | 重庆市北公司
78104 | 10kV卓越皇后道#4公配#1变 | 绿 | 526.5979 | 重庆市北公司
78105 | 10kV卓越皇后道#3公配#2变 | 绿 | 661.6495 | 重庆市北公司
78106 | 10kV卓越皇后道#3公配#1变 | 绿 | 655.6371 | 重庆市北公司
78107 | 10kV卓越皇后道#2公配#2变 | 绿 | 657.9629 | 重庆市北公司
78108 | 10kV卓越皇后道#2公配#1变 | 绿 | 653.6825 | 重庆市北公司
78109 | 10kV卓越皇后道#1公配#2变 | 绿 | 533.5670 | 重庆市北公司
78110 | 10kV卓越皇后道#1公配#1变 | 绿 | 526.2268 | 重庆市北公司
78111 | 10kV卓润新丽居#1公配1#变 | 绿 | 663.5546 | 重庆市北公司
78112 | 10kV卓润新丽居#1公配#2变 | 绿 | 661.6247 | 重庆市北公司
78113 | 10kV协信科技城4号地块#1公配#2变 | 绿 | 651.0103 | 重庆市北公司
78114 | 10kV协信科技城4号地块#1公配#1变 | 绿 | 652.7423 | 重庆市北公司
78115 | 10kV协信科技城3号地块#1公配#2变 | 绿 | 659.0763 | 重庆市北公司
78116 | 10kV协信科技城3号地块#1公配#1变 | 绿 | 660.2392 | 重庆市北公司
78117 | 10kV协信科技城1号地块#2公配#4变 | 绿 | 645.7897 | 重庆市北公司
78118 | 10kV协信科技城1号地块#2公配#3变 | 绿 | 652.9897 | 重庆市北公司
78119 | 10kV协信科技城1号地块#2公配#2变 | 绿 | 648.9320 | 重庆市北公司
78120 | 10kV协信科技城1号地块#2公配#1变 | 绿 | 652.9155 | 重庆市北公司
78121 | 10kV协信科技城1号地块#1公配#2变 | 绿 | 646.4330 | 重庆市北公司
78122 | 10kV协信科技城1号地块#1公配#1变 | 绿 | 649.3773 | 重庆市北公司
78123 | 10kV协信春山台#4公配#2变 | 绿 | 559.5711 | 重庆市北公司
78124 | 10kV协信春山台#4公配#1变 | 绿 | 567.2907 | 重庆市北公司
78125 | 10kV协信春山台#3公配#3变 | 绿 | 702.9938 | 重庆市北公司
78126 | 10kV协信春山台#3公配#2变 | 绿 | 709.1794 | 重庆市北公司
78127 | 10kV协信春山台#3公配#1变 | 绿 | 710.8866 | 重庆市北公司
78128 | 10kV协信春山台#2公配#4变 | 绿 | 752.8742 | 重庆市北公司
78129 | 10kV协信春山台#2公配#3变 | 绿 | 728.8990 | 重庆市北公司
78130 | 10kV协信春山台#2公配#2变 | 绿 | 723.4804 | 重庆市北公司
78131 | 10kV协信春山台#2公配#1变 | 绿 | 695.1753 | 重庆市北公司
78132 | 10kV协信春山台#1公配#4变 | 绿 | 702.9196 | 重庆市北公司
78133 | 10kV协信春山台#1公配#3变 | 绿 | 697.8474 | 重庆市北公司
78134 | 10kV协信春山台#1公配#2变 | 绿 | 724.0495 | 重庆市北公司
78135 | 10kV协信春山台#1公配#1变 | 绿 | 719.3485 | 重庆市北公司
78136 | 10kV协信星都会二期#4公配#4变 | 绿 | 880.2969 | 重庆市北公司
78137 | 10kV协信星都会二期#4公配#3变 | 绿 | 897.2206 | 重庆市北公司
78138 | 10kV协信星都会二期#4公配#2变 | 绿 | 938.1691 | 重庆市北公司
78139 | 10kV协信星都会二期#4公配#1变 | 绿 | 929.6082 | 重庆市北公司
78140 | 10kV协信星都会#5公配#4变 | 绿 | 923.0268 | 重庆市北公司
78141 | 10kV协信星都会#5公配#3变 | 绿 | 1034.6144 | 重庆市北公司
78142 | 10kV协信星都会#5公配#2变 | 绿 | 759.1340 | 重庆市北公司
78143 | 10kV协信星都会#5公配#1变 | 绿 | 960.4619 | 重庆市北公司
78144 | 10kV协信星都会#3公配4#变压器 | 绿 | 491.0186 | 重庆市北公司
78145 | 10kV协信星都会#3公配3#变压器 | 绿 | 478.1136 | 重庆市北公司
78146 | 10kV协信星都会#3公配2#变压器 | 绿 | 830.4165 | 重庆市北公司
78147 | 10kV协信星都会#2公配2#变压器 | 绿 | 686.7629 | 重庆市北公司
78148 | 10kV协信星都会#2公配1#变压器 | 绿 | 944.2062 | 重庆市北公司
78149 | 10kV协信星都会#1公配3#变压器 | 绿 | 1006.4082 | 重庆市北公司
78150 | 10kV协信星都会#1公配2#变压器 | 绿 | 1050.4742 | 重庆市北公司
78151 | 10kV协信星都会#1公配1#变压器 | 绿 | 1087.1175 | 重庆市北公司
78152 | 10kV协信唐城#4公配#2变 | 绿 | 668.2557 | 重庆市北公司
78153 | 10kV协信唐城#4公配#1变 | 绿 | 669.9629 | 重庆市北公司
78154 | 10kV协信唐城#3公配#3变 | 绿 | 673.5010 | 重庆市北公司
78155 | 10kV协信唐城#3公配#2变 | 绿 | 690.0536 | 重庆市北公司
78156 | 10kV协信唐城#3公配#1变 | 绿 | 679.6371 | 重庆市北公司
78157 | 10kV协信唐城#1公配#1变 | 绿 | 1045.1134 | 重庆市北公司
78158 | 10kV协信中心公配#2变压器 | 绿 | 570.5155 | 重庆市北公司
78159 | 10kV协信中心公配#1变压器 | 绿 | 585.2165 | 重庆市北公司
78160 | 10kV华隆村柱上变 | 黄 | 71.0727 | 重庆市北公司
78161 | 10kV华都湖杆上变 | 绿 | 537.3402 | 重庆市北公司
78162 | 10kV华都湖二柱上变 | 绿 | 357.6454 | 重庆市北公司
78163 | 10kV华西包装柱上变 | 绿 | 166.1918 | 重庆市北公司
78164 | 10kV华融现代城二期#4配#2变 | 绿 | 649.9216 | 重庆市北公司
78165 | 10kV华融现代城二期#4配#1变 | 绿 | 684.3876 | 重庆市北公司
78166 | 10kV华融现代城二期#3公配#1变 | 绿 | 640.0000 | 重庆市北公司
78167 | 10kV华融现代城二期#2公配#2变 | 绿 | 400.0619 | 重庆市北公司
78168 | 10kV华融现代城二期#2公配#1变 | 绿 | 400.0000 | 重庆市北公司
78169 | 10kV华融现代城二期#1公配#2变 | 绿 | 504.0000 | 重庆市北公司
78170 | 10kV华融现代城二期#1公配#1变 | 绿 | 504.0000 | 重庆市北公司
78171 | 10kV华融现代城一期#3公配#3变 | 绿 | 687.2825 | 重庆市北公司
78172 | 10kV华融现代城一期#3公配#1变 | 绿 | 705.4186 | 重庆市北公司
78173 | 10kV华融现代城一期#2公配#3变 | 绿 | 693.2454 | 重庆市北公司
78174 | 10kV华融现代城一期#2公配#1变 | 绿 | 699.4062 | 重庆市北公司
78175 | 10kV华融现代城一期#1公配#3变 | 绿 | 706.4330 | 重庆市北公司
78176 | 10kV华融现代城一期#1公配#1变 | 绿 | 706.2845 | 重庆市北公司
78177 | 10kV华蓥村沙树屋基杆上变 | 绿 | 43.5196 | 重庆市北公司
78178 | 10kV华蓥村李家湾杆上变 | 绿 | 81.6485 | 重庆市北公司
78179 | 10kV华蓥村双河沟杆上变 | 绿 | 43.2335 | 重庆市北公司
78180 | 10kV华蓥村双河口杆上变 | 绿 | 65.9825 | 重庆市北公司
78181 | 10kV华菲苑变杆上变 | 绿 | 340.3505 | 重庆市北公司
78182 | 10kV华联杆上变 | 绿 | 346.0103 | 重庆市北公司
78183 | 10kV华美翡丽山四期#1公配#2变 | 绿 | 525.8557 | 重庆市北公司
78184 | 10kV华美翡丽山四期#1公配#1变 | 绿 | 513.1959 | 重庆市北公司
78185 | 10kV华美翡丽山二期#2公配#1变 | 绿 | 576.1237 | 重庆市北公司
78186 | 10kV华美翡丽山二期#1公配#1变 | 绿 | 729.3691 | 重庆市北公司
78187 | 10kV华美翡丽山三期#2公配#4变 | 绿 | 657.4433 | 重庆市北公司
78188 | 10kV华美翡丽山三期#2公配#3变 | 绿 | 537.1546 | 重庆市北公司
78189 | 10kV华美翡丽山三期#2公配#2变 | 绿 | 654.4000 | 重庆市北公司
78190 | 10kV华美翡丽山三期#2公配#1变 | 绿 | 508.0619 | 重庆市北公司
78191 | 10kV华美翡丽山三期#1公配#2变 | 绿 | 516.6392 | 重庆市北公司
78192 | 10kV华美翡丽山三期#1公配#1变 | 绿 | 521.7320 | 重庆市北公司
78193 | 10kV华美翡丽山一期#2公配#2变 | 绿 | 338.9155 | 重庆市北公司
78194 | 10kV华美翡丽山一期#2公配#1变 | 绿 | 340.6969 | 重庆市北公司
78195 | 10kV华美翡丽山一期#1公配#1变 | 绿 | 601.2990 | 重庆市北公司
78196 | 10kV华立天地豪园1#公配2#变 | 绿 | 673.1794 | 重庆市北公司
78197 | 10kV华立天地豪园1#公配1#变 | 绿 | 696.5608 | 重庆市北公司
78198 | 10kV华立天地豪园#2公配1#变压器 | 绿 | 686.4907 | 重庆市北公司
78199 | 10kV华秦街道杆上变 | 绿 | 335.7608 | 重庆市北公司
78200 | 10kV华福曾家堡(3)杆上变 | 绿 | 85.9629 | 重庆市北公司
78201 | 10kV华福佳盛圆(1)杆上变 | 黄 | 40.8515 | 重庆市北公司
78202 | 10kV华福4社（2）杆上变 | 绿 | 86.9443 | 重庆市北公司
78203 | 10kV华瓯理想城一期公配#2变 | 绿 | 678.7216 | 重庆市北公司
78204 | 10kV华瓯理想城一期公配#1变 | 绿 | 678.7711 | 重庆市北公司
78205 | 10kV华渝船舶公配#1变 | 黄 | 418.1443 | 重庆市北公司
78206 | 10kV华渝四小区#2箱变#1变 | 黄 | 524.8041 | 重庆市北公司
78207 | 10kV华渝四小区#1箱变#1变 | 黄 | 523.1546 | 重庆市北公司
78208 | 10kV华渝二小区#2箱变#1变 | 黄 | 526.4536 | 重庆市北公司
78209 | 10kV华渝二小区#1箱变#1变 | 黄 | 515.7113 | 重庆市北公司
78210 | 10kV华渝三小区#2箱变#1变 | 黄 | 516.8454 | 重庆市北公司
78211 | 10kV华渝三小区#1箱变#1变 | 黄 | 521.3402 | 重庆市北公司
78212 | 10kV华渝七小区#1箱变#1变 | 黄 | 516.9031 | 重庆市北公司
78213 | 10kV华渝一小区#2箱变#1变 | 黄 | 527.7113 | 重庆市北公司
78214 | 10kV华渝一小区#1箱变#1变 | 黄 | 519.1546 | 重庆市北公司
78215 | 10kV华润置地润府#6公配#2变 | 绿 | 662.5155 | 重庆市北公司
78216 | 10kV华润置地润府#6公配#1变 | 绿 | 678.0289 | 重庆市北公司
78217 | 10kV华润置地润府#5公配#2变 | 绿 | 669.0969 | 重庆市北公司
78218 | 10kV华润置地润府#5公配#1变 | 绿 | 677.8557 | 重庆市北公司
78219 | 10kV华润置地润府#4公配#2变 | 绿 | 519.2577 | 重庆市北公司
78220 | 10kV华润置地润府#4公配#1变 | 绿 | 537.1340 | 重庆市北公司
78221 | 10kV华润置地润府#3公配#2变 | 绿 | 411.0258 | 重庆市北公司
78222 | 10kV华润置地润府#3公配#1变 | 绿 | 418.3247 | 重庆市北公司
78223 | 10kV华润置地润府#2公配#2变 | 绿 | 658.4082 | 重庆市北公司
78224 | 10kV华润置地润府#2公配#1变 | 绿 | 678.9443 | 重庆市北公司
78225 | 10kV华润置地润府#1公配#2变 | 绿 | 521.6082 | 重庆市北公司
78226 | 10kV华润置地润府#1公配#1变 | 绿 | 541.4845 | 重庆市北公司
78227 | 10kV华润公园九里二期#5公配#2变 | 绿 | 652.2887 | 重庆市北公司
78228 | 10kV华润公园九里二期#5公配#1变 | 绿 | 657.6495 | 重庆市北公司
78229 | 10kV华润公园九里二期#4公配#4变 | 绿 | 413.1443 | 重庆市北公司
78230 | 10kV华润公园九里二期#4公配#3变 | 绿 | 521.8351 | 重庆市北公司
78231 | 10kV华润公园九里二期#4公配#2变 | 绿 | 411.3351 | 重庆市北公司
78232 | 10kV华润公园九里二期#4公配#1变 | 绿 | 514.0000 | 重庆市北公司
78233 | 10kV华润公园九里二期#3公配#2变 | 绿 | 650.1443 | 重庆市北公司
78234 | 10kV华润公园九里二期#3公配#1变 | 绿 | 662.8619 | 重庆市北公司
78235 | 10kV华润公园九里二期#2公配#2变 | 绿 | 652.3216 | 重庆市北公司
78236 | 10kV华润公园九里二期#2公配#1变 | 绿 | 654.1278 | 重庆市北公司
78237 | 10kV华润公园九里二期#1公配#2变 | 绿 | 663.1340 | 重庆市北公司
78238 | 10kV华润公园九里二期#1公配#1变 | 绿 | 659.7938 | 重庆市北公司
78239 | 10kV华润公园九里一期#3公配#4变 | 绿 | 664.5196 | 重庆市北公司
78240 | 10kV华润公园九里一期#3公配#3变 | 绿 | 668.2557 | 重庆市北公司
78241 | 10kV华润公园九里一期#3公配#2变 | 绿 | 656.6268 | 重庆市北公司
78242 | 10kV华润公园九里一期#3公配#1变 | 绿 | 676.2227 | 重庆市北公司
78243 | 10kV华润公园九里一期#2公配#4变 | 绿 | 414.5206 | 重庆市北公司
78244 | 10kV华润公园九里一期#2公配#3变 | 绿 | 408.4278 | 重庆市北公司
78245 | 10kV华润公园九里一期#2公配#2变 | 绿 | 409.3866 | 重庆市北公司
78246 | 10kV华润公园九里一期#2公配#1变 | 绿 | 423.7990 | 重庆市北公司
78247 | 10kV华润公园九里一期#1公配#4变 | 绿 | 409.1237 | 重庆市北公司
78248 | 10kV华润公园九里一期#1公配#3变 | 绿 | 405.1959 | 重庆市北公司
78249 | 10kV华润公园九里一期#1公配#2变 | 绿 | 419.7165 | 重庆市北公司
78250 | 10kV华润公园九里一期#1公配#1变 | 绿 | 407.8557 | 重庆市北公司
78251 | 10kV华润中央公园悦府二期#4公配#4变 | 绿 | 506.5979 | 重庆市北公司
78252 | 10kV华润中央公园悦府二期#4公配#3变 | 绿 | 509.6082 | 重庆市北公司
78253 | 10kV华润中央公园悦府二期#4公配#2变 | 绿 | 504.1237 | 重庆市北公司
78254 | 10kV华润中央公园悦府二期#4公配#1变 | 绿 | 506.5979 | 重庆市北公司
78255 | 10kV华润中央公园悦府二期#2公配#2变 | 绿 | 321.4351 | 重庆市北公司
78256 | 10kV华润中央公园悦府二期#2公配#1变 | 绿 | 321.6082 | 重庆市北公司
78257 | 10kV华润中央公园悦府二期#1公配#1配#2变 | 绿 | 640.6433 | 重庆市北公司
78258 | 10kV华润中央公园悦府二期#1公配#1配#1变 | 绿 | 642.2268 | 重庆市北公司
78259 | 10kV华润中央公园悦府#3公配#3配#3变 | 绿 | 400.0000 | 重庆市北公司
78260 | 10kV华润中央公园悦府#3公配#3配#1变 | 黄 | 399.7835 | 重庆市北公司
78261 | 10kV华润中央公园悦府#2公配#2配#1变 | 黄 | 319.7031 | 重庆市北公司
78262 | 10kV华润中央公园悦府#1公配#1配#1变 | 黄 | 503.7113 | 重庆市北公司
78263 | 10kV华新都市花园公配#2变 | 绿 | 545.3402 | 重庆市北公司
78264 | 10kV华新都市花园公配#1变 | 绿 | 544.1237 | 重庆市北公司
78265 | 10kV华新都市#2公配#4变 | 绿 | 679.8598 | 重庆市北公司
78266 | 10kV华新都市#2公配#3变 | 绿 | 677.6825 | 重庆市北公司
78267 | 10kV华新都市#2公配#2变 | 绿 | 676.2474 | 重庆市北公司
78268 | 10kV华新都市#2公配#1变 | 绿 | 676.5196 | 重庆市北公司
78269 | 10kV华新都市#1公配#2变 | 绿 | 682.0619 | 重庆市北公司
78270 | 10kV华新都市#1公配#1变 | 绿 | 756.2392 | 重庆市北公司
78271 | 10kV华新村公配#1变 | 绿 | 335.6082 | 重庆市北公司
78272 | 10kV华新广场公配#1变 | 绿 | 683.2990 | 重庆市北公司
78273 | 10kV华新广场1#公配#2变 | 绿 | 832.4433 | 重庆市北公司
78274 | 10kV华新广场1#公配#1变 | 绿 | 837.1443 | 重庆市北公司
78275 | 10kV华新广场#2公配#2变 | 绿 | 577.3196 | 重庆市北公司
78276 | 10kV华新广场#2公配#1变 | 绿 | 577.3196 | 重庆市北公司
78277 | 10kV华新小学杆上变 | 绿 | 575.1340 | 重庆市北公司
78278 | 10kV华府春城#2公配#2公变 | 绿 | 675.9753 | 重庆市北公司
78279 | 10kV华府春城#1公配#2公变 | 绿 | 677.4845 | 重庆市北公司
78280 | 10kV华府春城#1公配#1公变 | 绿 | 676.1237 | 重庆市北公司
78281 | 10kV华山杆上变 | 绿 | 81.8928 | 重庆市北公司
78282 | 10kV华山#3杆上变 | 绿 | 163.3340 | 重庆市北公司
78283 | 10kV华山#2杆上变 | 绿 | 169.8845 | 重庆市北公司
78284 | 10kV华家湾土地整治中心公配#1变 | 绿 | 684.1649 | 重庆市北公司
78285 | 10kV华家湾公配#1变 | 绿 | 684.2639 | 重庆市北公司
78286 | 10kV华宇御澜湾二期#2公配#2变 | 绿 | 425.4691 | 重庆市北公司
78287 | 10kV华宇御澜湾二期#2公配#1变 | 绿 | 418.8196 | 重庆市北公司
78288 | 10kV华宇御澜湾二期#1公配#2变 | 绿 | 659.2742 | 重庆市北公司
78289 | 10kV华宇御澜湾二期#1公配#1变 | 绿 | 679.0928 | 重庆市北公司
78290 | 10kV华宇御澜湾一期#3公配#1变 | 绿 | 504.0000 | 重庆市北公司
78291 | 10kV华宇御澜湾一期#2公配#1变 | 绿 | 504.0000 | 重庆市北公司
78292 | 10kV华宇御澜湾一期#1公配#1变 | 绿 | 504.0000 | 重庆市北公司
78293 | 10kV华宇天宫花城E3公配#1变 | 绿 | 707.8186 | 重庆市北公司
78294 | 10kV华宇天宫花城E2公配#1变 | 绿 | 694.1608 | 重庆市北公司
78295 | 10kV华宇天宫花城B3公配#1变 | 绿 | 680.0825 | 重庆市北公司
78296 | 10kV华宇天宫花城B2公配#1变 | 绿 | 674.5402 | 重庆市北公司
78297 | 10kV华宇天宫花城B1公配#1变 | 绿 | 676.6433 | 重庆市北公司
78298 | 10kV华宇天宫花城A1公配#2变 | 绿 | 699.8515 | 重庆市北公司
78299 | 10kV华宇天宫花城A1公配#1变 | 绿 | 674.8371 | 重庆市北公司
78300 | 10kV华宇天宫D组团公配#2变 | 绿 | 518.2268 | 重庆市北公司
78301 | 10kV华宇天宫D组团公配#1变 | 绿 | 563.4639 | 重庆市北公司
78302 | 10kV华宇天宫C组团公配#2变 | 绿 | 413.8062 | 重庆市北公司
78303 | 10kV华宇天宫C组团公配#1变 | 绿 | 412.2062 | 重庆市北公司
78304 | 10kV华宇上院#4公配#3变 | 绿 | 690.9443 | 重庆市北公司
78305 | 10kV华宇上院#4公配#2变 | 绿 | 683.5711 | 重庆市北公司
78306 | 10kV华宇上院#4公配#1变 | 绿 | 702.6227 | 重庆市北公司
78307 | 10kV华宇上院#3公配#2变 | 绿 | 546.9278 | 重庆市北公司
78308 | 10kV华宇上院#3公配#1变 | 绿 | 568.7835 | 重庆市北公司
78309 | 10kV华宇上院#2公配#2变 | 绿 | 555.7113 | 重庆市北公司
78310 | 10kV华宇上院#2公配#1变 | 绿 | 547.0309 | 重庆市北公司
78311 | 10kV华宇上院#1公配#2变 | 绿 | 690.4742 | 重庆市北公司
78312 | 10kV华宇上院#1公配#1变 | 绿 | 706.0619 | 重庆市北公司
78313 | 10kV华夏城#5公配#1变 | 绿 | 884.1546 | 重庆市北公司
78314 | 10kV华夏城#4公配#3变 | 绿 | 678.6722 | 重庆市北公司
78315 | 10kV华夏城#4公配#2变 | 绿 | 706.2103 | 重庆市北公司
78316 | 10kV华夏城#4公配#1变 | 绿 | 757.3526 | 重庆市北公司
78317 | 10kV华夏城#3公配#3变 | 绿 | 699.1588 | 重庆市北公司
78318 | 10kV华夏城#3公配#2变 | 绿 | 698.0948 | 重庆市北公司
78319 | 10kV华夏城#3公配#1变 | 绿 | 716.2804 | 重庆市北公司
78320 | 10kV华夏城#2公配#2变 | 绿 | 678.9691 | 重庆市北公司
78321 | 10kV华夏城#2公配#1变 | 绿 | 676.5196 | 重庆市北公司
78322 | 10kV华夏城#1公配#3变 | 绿 | 733.5505 | 重庆市北公司
78323 | 10kV华夏城#1公配#2变 | 绿 | 728.8495 | 重庆市北公司
78324 | 10kV华夏城#1公配#1变 | 绿 | 701.6330 | 重庆市北公司
78325 | 10kV华夏佳和苑公配1#变压器 | 绿 | 682.6309 | 重庆市北公司
78326 | 10kV华塘路4#公用箱变#1变 | 绿 | 342.4660 | 重庆市北公司
78327 | 10kV华塘路3#公用箱变1#公变 | 绿 | 350.5814 | 重庆市北公司
78328 | 10kV华塘路2#公用箱变#1变 | 绿 | 328.4866 | 重庆市北公司
78329 | 10kV华塘路1#公用箱变#1变 | 绿 | 528.6062 | 重庆市北公司
78330 | 10kV华商悦江府#3公配#2变 | 绿 | 514.8041 | 重庆市北公司
78331 | 10kV华商悦江府#3公配#1变 | 绿 | 513.2784 | 重庆市北公司
78332 | 10kV华商悦江府#2公配#4变 | 绿 | 520.6392 | 重庆市北公司
78333 | 10kV华商悦江府#2公配#3变 | 绿 | 511.2165 | 重庆市北公司
78334 | 10kV华商悦江府#2公配#2变 | 绿 | 516.4330 | 重庆市北公司
78335 | 10kV华商悦江府#2公配#1变 | 绿 | 517.0515 | 重庆市北公司
78336 | 10kV华商悦江府#1公配#2变 | 绿 | 417.1495 | 重庆市北公司
78337 | 10kV华商悦江府#1公配#1变 | 绿 | 407.7784 | 重庆市北公司
78338 | 10kV华创公配1#变 | 绿 | 724.2062 | 重庆市北公司
78339 | 10kV华兴大厦柱上变 | 绿 | 572.3299 | 重庆市北公司
78340 | 10kV华兴大厦二杆上变 | 绿 | 345.6701 | 重庆市北公司
78341 | 10kV华侨城蓝楹湾#1公配#2变 | 绿 | 512.9278 | 重庆市北公司
78342 | 10kV华侨城蓝楹湾#1公配#1变 | 绿 | 507.1959 | 重庆市北公司
78343 | 10kV华侨城翎屿#3公配#1变 | 黄 | 563.9505 | 重庆市北公司
78344 | 10kV华侨城翎屿#2公配#1变 | 绿 | 640.0000 | 重庆市北公司
78345 | 10kV华侨城翎屿#1公配#2变 | 绿 | 586.6351 | 重庆市北公司
78346 | 10kV华侨城翎屿#1公配#1变 | 绿 | 656.0082 | 重庆市北公司
78347 | 10kV华侨城电缆隧道#2公用箱变配电变压器 | 黄 | 160.0433 | 重庆市北公司
78348 | 10kV华侨城电缆隧道#1公用箱变配电变压器 | 黄 | 162.7588 | 重庆市北公司
78349 | 10kV华侨城溪山集#4公配#2变 | 绿 | 413.4845 | 重庆市北公司
78350 | 10kV华侨城溪山集#4公配#1变 | 绿 | 407.8247 | 重庆市北公司
78351 | 10kV华侨城溪山集#3公配#2变 | 绿 | 676.9155 | 重庆市北公司
78352 | 10kV华侨城溪山集#3公配#1变 | 绿 | 666.3258 | 重庆市北公司
78353 | 10kV华侨城溪山集#2公配#2变 | 绿 | 515.6907 | 重庆市北公司
78354 | 10kV华侨城溪山集#2公配#1变 | 绿 | 518.9278 | 重庆市北公司
78355 | 10kV华侨城溪山集#1公配#2变 | 绿 | 524.5773 | 重庆市北公司
78356 | 10kV华侨城溪山集#1公配#1变 | 绿 | 527.6082 | 重庆市北公司
78357 | 10kV华侨城天际湾一期#1公配#4变 | 绿 | 674.2928 | 重庆市北公司
78358 | 10kV华侨城天际湾一期#1公配#3变 | 绿 | 684.7093 | 重庆市北公司
78359 | 10kV华侨城天际湾一期#1公配#2变 | 绿 | 672.6598 | 重庆市北公司
78360 | 10kV华侨城天际湾一期#1公配#1变 | 绿 | 689.1134 | 重庆市北公司
78361 | 10kV华侨城云麓台二期#3公配#4变 | 绿 | 414.1031 | 重庆市北公司
78362 | 10kV华侨城云麓台二期#3公配#3变 | 绿 | 402.6289 | 重庆市北公司
78363 | 10kV华侨城云麓台二期#3公配#2变 | 绿 | 414.0876 | 重庆市北公司
78364 | 10kV华侨城云麓台二期#3公配#1变 | 绿 | 406.4330 | 重庆市北公司
78365 | 10kV华侨城云麓台二期#2公配#2变 | 绿 | 408.1495 | 重庆市北公司
78366 | 10kV华侨城云麓台二期#2公配#1变 | 绿 | 404.1134 | 重庆市北公司
78367 | 10kV华侨城云麓台二期#1公配#2变 | 绿 | 660.4371 | 重庆市北公司
78368 | 10kV华侨城云麓台二期#1公配#1变 | 绿 | 667.1670 | 重庆市北公司
78369 | 10kV华侨城云麓台一期#2公配#2变 | 绿 | 530.8866 | 重庆市北公司
78370 | 10kV华侨城云麓台一期#2公配#1变 | 绿 | 539.8351 | 重庆市北公司
78371 | 10kV华侨城云麓台一期#1公配#4变 | 绿 | 513.5670 | 重庆市北公司
78372 | 10kV华侨城云麓台一期#1公配#3变 | 绿 | 517.5464 | 重庆市北公司
78373 | 10kV华侨城云麓台一期#1公配#2变 | 绿 | 527.5876 | 重庆市北公司
78374 | 10kV华侨城云麓台一期#1公配#1变 | 绿 | 523.1134 | 重庆市北公司
78375 | 10kV华侨城二期华悦荟#2公配#4变 | 绿 | 525.8144 | 重庆市北公司
78376 | 10kV华侨城二期华悦荟#2公配#3变 | 绿 | 530.9278 | 重庆市北公司
78377 | 10kV华侨城二期华悦荟#2公配#2变 | 绿 | 526.8866 | 重庆市北公司
78378 | 10kV华侨城二期华悦荟#2公配#1变 | 绿 | 514.0825 | 重庆市北公司
78379 | 10kV华侨城二期华悦荟#1公配#4变 | 绿 | 410.0052 | 重庆市北公司
78380 | 10kV华侨城二期华悦荟#1公配#3变 | 绿 | 526.9072 | 重庆市北公司
78381 | 10kV华侨城二期华悦荟#1公配#2变 | 绿 | 404.2526 | 重庆市北公司
78382 | 10kV华侨城二期华悦荟#1公配#1变 | 绿 | 513.6804 | 重庆市北公司
78383 | 10kV华侨城二期C区#2公配#2变 | 绿 | 675.4309 | 重庆市北公司
78384 | 10kV华侨城二期C区#2公配#1变 | 绿 | 671.9423 | 重庆市北公司
78385 | 10kV华侨城二期C区#1公配#3变 | 绿 | 687.1093 | 重庆市北公司
78386 | 10kV华侨城二期C区#1公配#1变 | 绿 | 736.2227 | 重庆市北公司
78387 | 10kV华侨城一期B区#2公配#2变 | 绿 | 674.0948 | 重庆市北公司
78388 | 10kV华侨城一期B区#2公配#1变 | 绿 | 675.6041 | 重庆市北公司
78389 | 10kV华侨城一期B区#1公配#3变 | 绿 | 667.1670 | 重庆市北公司
78390 | 10kV华侨城一期B区#1公配#1变 | 绿 | 664.7175 | 重庆市北公司
78391 | 10kV华云秦厂湾柱上变 | 绿 | 81.0763 | 重庆市北公司
78392 | 10kV华云五家坡杆上变 | 绿 | 42.3969 | 重庆市北公司
78393 | 10kV半边街水池旁杆上变 | 绿 | 409.2289 | 重庆市北公司
78394 | 10kV半边街杆上变 | 绿 | 208.8330 | 重庆市北公司
78395 | 10kV半边月连尔堰塘杆上变 | 绿 | 85.3691 | 重庆市北公司
78396 | 10kV半边月蒋家沟杆上变 | 绿 | 85.5206 | 重庆市北公司
78397 | 10kV半边月柴山坡杆上变 | 绿 | 83.0804 | 重庆市北公司
78398 | 10kV半边月村邓家院子杆上变 | 绿 | 81.6082 | 重庆市北公司
78399 | 10kV半边月村1杆上变 | 绿 | 81.3649 | 重庆市北公司
78400 | 10kV半边月景场杆上变 | 绿 | 82.6536 | 重庆市北公司
78401 | 10kV半边月丘湾杆上变 | 绿 | 204.3423 | 重庆市北公司
78402 | 10kV半边月4杆上变 | 绿 | 167.9918 | 重庆市北公司
78403 | 10kV半边月3杆上变 | 绿 | 81.7814 | 重庆市北公司
78404 | 10kV半边山杆上变 | 绿 | 84.5216 | 重庆市北公司
78405 | 10kV半边堡公配#2变 | 绿 | 722.6639 | 重庆市北公司
78406 | 10kV半边堡公配#1变 | 绿 | 671.7196 | 重庆市北公司
78407 | 10kV半边堡2号公配#1变 | 绿 | 684.6598 | 重庆市北公司
78408 | 10kV半节岗柱上变 | 绿 | 80.1052 | 重庆市北公司
78409 | 10kV半截沟柱上变 | 绿 | 358.3876 | 重庆市北公司
78410 | 10kV半截沟二柱上变 | 绿 | 375.6082 | 重庆市北公司
78411 | 10kV半山花园公配#2配变 | 绿 | 523.7938 | 重庆市北公司
78412 | 10kV半山花园公配#1配变 | 绿 | 538.5773 | 重庆市北公司
78413 | 10kV半城中央2#公配#1变 | 绿 | 538.1443 | 重庆市北公司
78414 | 10kV半城中央#1公配#1变 | 绿 | 562.7216 | 重庆市北公司
78415 | 10kV卉景花园公配#2变 | 绿 | 662.3918 | 重庆市北公司
78416 | 10kV卉景花园公配#1变 | 绿 | 704.5464 | 重庆市北公司
78417 | 10kV升辉雅舍公配#1变 | 绿 | 553.8144 | 重庆市北公司
78418 | 10kV升伟新意境#3公配#2变 | 绿 | 700.3711 | 重庆市北公司
78419 | 10kV升伟新意境#3公配#1变 | 绿 | 695.2000 | 重庆市北公司
78420 | 10kV升伟新意境#2公配#2变 | 绿 | 700.0742 | 重庆市北公司
78421 | 10kV升伟新意境#2公配#1变 | 绿 | 698.9361 | 重庆市北公司
78422 | 10kV升伟新意境#1公配#4变 | 绿 | 429.3113 | 重庆市北公司
78423 | 10kV升伟新意境#1公配#3变 | 绿 | 424.3959 | 重庆市北公司
78424 | 10kV升伟新意境#1公配#2变 | 绿 | 701.4351 | 重庆市北公司
78425 | 10kV升伟新意境#1公配#1变 | 绿 | 702.0784 | 重庆市北公司
78426 | 10kV千荷怡景杆上变 | 绿 | 399.1258 | 重庆市北公司
78427 | 10kV千荷怡景二杆上变 | 绿 | 346.6103 | 重庆市北公司
78428 | 10kV千盏石朝门杆上变 | 绿 | 107.5216 | 重庆市北公司
78429 | 10kV千盏峰子岩柱上变 | 绿 | 160.9072 | 重庆市北公司
78430 | 10kV千盏6社（1）杆上变 | 绿 | 174.3320 | 重庆市北公司
78431 | 10kV千盏4社（2）杆上变 | 绿 | 168.3381 | 重庆市北公司
78432 | 10kV千帆苑公配#1配变 | 绿 | 949.9072 | 重庆市北公司
78433 | 10kV千六朱沙梁子杆上变 | 绿 | 81.5835 | 重庆市北公司
78434 | 10kV千六大地坝柱杆上变 | 绿 | 84.3454 | 重庆市北公司
78435 | 10kV千六5杆上变 | 黄 | 63.5052 | 重庆市北公司
78436 | 10kV千六4杆上变 | 绿 | 44.7237 | 重庆市北公司
78437 | 10kV千六3杆上变 | 绿 | 104.6433 | 重庆市北公司
78438 | 10kV千六2杆上变 | 黄 | 305.7336 | 重庆市北公司
78439 | 10kV千六1杆上变 | 绿 | 184.6866 | 重庆市北公司
78440 | 10kV千万间箱变#1公变 | 绿 | 606.7216 | 重庆市北公司
78441 | 10kV十方界3#公配#3变 | 绿 | 676.7175 | 重庆市北公司
78442 | 10kV十方界3#公配#2变 | 绿 | 678.2268 | 重庆市北公司
78443 | 10kV十方界3#公配#1变 | 绿 | 701.6577 | 重庆市北公司
78444 | 10kV十方界1#公配#2变压器 | 绿 | 861.2124 | 重庆市北公司
78445 | 10kV十方界1#公配#1变压器 | 绿 | 856.3134 | 重庆市北公司
78446 | 10kV十方界#2公配#2公变 | 绿 | 678.1526 | 重庆市北公司
78447 | 10kV十方界#2公配#1公变 | 绿 | 675.5299 | 重庆市北公司
78448 | 10kV十八中树新雅苑公配#4变 | 绿 | 522.7216 | 重庆市北公司
78449 | 10kV十八中树新雅苑公配#3变 | 绿 | 416.1814 | 重庆市北公司
78450 | 10kV十八中树新雅苑公配#2变 | 绿 | 536.3918 | 重庆市北公司
78451 | 10kV十八中树新雅苑公配#1变 | 绿 | 420.5031 | 重庆市北公司
78452 | 10kV区政府住房公配#2配变 | 绿 | 611.1959 | 重庆市北公司
78453 | 10kV区政府住房公配#1配变 | 绿 | 558.5773 | 重庆市北公司
78454 | 10kV区政府#2公配2#公变 | 绿 | 692.2680 | 重庆市北公司
78455 | 10kV区政府#2公配1#公变 | 绿 | 758.1031 | 重庆市北公司
78456 | 10kV区委宿舍柱上变 | 绿 | 335.6619 | 重庆市北公司
78457 | 10kV区委宿舍二柱上变 | 绿 | 332.2845 | 重庆市北公司
78458 | 10kV区委公配#2变压器 | 绿 | 518.5155 | 重庆市北公司
78459 | 10kV区委#3箱变 | 绿 | 517.8144 | 重庆市北公司
78460 | 10kV区医院柱上变 | 绿 | 323.8969 | 重庆市北公司
78461 | 10kV区医院二杆上变 | 绿 | 329.8969 | 重庆市北公司
78462 | 10kV区医院三杆上变 | 绿 | 415.5918 | 重庆市北公司
78463 | 10kV区农业杆上变 | 绿 | 570.5361 | 重庆市北公司
78464 | 10kV区中杆上变 | 绿 | 287.2206 | 重庆市北公司
78465 | 10kV北麓原#3公配#3变 | 绿 | 854.4639 | 重庆市北公司
78466 | 10kV北麓原#3公配#2变 | 绿 | 696.8825 | 重庆市北公司
78467 | 10kV北麓原#3公配#1变 | 绿 | 681.9876 | 重庆市北公司
78468 | 10kV北麓原#2公配#3变 | 绿 | 1089.6082 | 重庆市北公司
78469 | 10kV北麓原#2公配#2变 | 绿 | 857.9588 | 重庆市北公司
78470 | 10kV北麓原#2公配#1变 | 绿 | 856.2887 | 重庆市北公司
78471 | 10kV北麓原#1公配#3公变 | 绿 | 706.2103 | 重庆市北公司
78472 | 10kV北麓原#1公配#2公变 | 绿 | 696.1897 | 重庆市北公司
78473 | 10kV北麓原#1公配#1公变 | 绿 | 684.0412 | 重庆市北公司
78474 | 10kV北陆新居公配#2变 | 绿 | 649.6495 | 重庆市北公司
78475 | 10kV北陆新居公配#1变 | 绿 | 681.9381 | 重庆市北公司
78476 | 10kV北部大厦公用箱变#1变 | 绿 | 609.9588 | 重庆市北公司
78477 | 10kV北郊医院杆上变 | 绿 | 362.0866 | 重庆市北公司
78478 | 10kV北辰香麓#2公配#2变 | 绿 | 504.0000 | 重庆市北公司
78479 | 10kV北辰香麓#2公配#1变 | 黄 | 503.7526 | 重庆市北公司
78480 | 10kV北辰香麓#1公配#4变 | 绿 | 411.1959 | 重庆市北公司
78481 | 10kV北辰香麓#1公配#3变 | 绿 | 511.4227 | 重庆市北公司
78482 | 10kV北辰香麓#1公配#2变 | 绿 | 403.8814 | 重庆市北公司
78483 | 10kV北辰香麓#1公配#1变 | 绿 | 510.5567 | 重庆市北公司
78484 | 10kV北辰悦来壹号5号地块#1公配#4变 | 绿 | 509.7526 | 重庆市北公司
78485 | 10kV北辰悦来壹号5号地块#1公配#3变 | 绿 | 517.3196 | 重庆市北公司
78486 | 10kV北辰悦来壹号5号地块#1公配#2变 | 绿 | 509.1340 | 重庆市北公司
78487 | 10kV北辰悦来壹号5号地块#1公配#1变 | 绿 | 510.5773 | 重庆市北公司
78488 | 10kV北辰悦来壹号3号地块#2公配#4变 | 绿 | 406.6340 | 重庆市北公司
78489 | 10kV北辰悦来壹号3号地块#2公配#3变 | 绿 | 510.1237 | 重庆市北公司
78490 | 10kV北辰悦来壹号3号地块#2公配#2变 | 绿 | 412.7577 | 重庆市北公司
78491 | 10kV北辰悦来壹号3号地块#2公配#1变 | 绿 | 512.4948 | 重庆市北公司
78492 | 10kV北辰悦来壹号3号地块#1公配#4变 | 绿 | 513.9588 | 重庆市北公司
78493 | 10kV北辰悦来壹号3号地块#1公配#3变 | 绿 | 510.3505 | 重庆市北公司
78494 | 10kV北辰悦来壹号3号地块#1公配#2变 | 绿 | 508.5979 | 重庆市北公司
78495 | 10kV北辰悦来壹号3号地块#1公配#1变 | 绿 | 507.5670 | 重庆市北公司
78496 | 10kV北辰五期C18-3地块#2公配#1变 | 绿 | 640.0000 | 重庆市北公司
78497 | 10kV北辰五期C18-3地块#1公配#1变 | 绿 | 640.0000 | 重庆市北公司
78498 | 10kV北辰五期C17-5地块#3公配#2变 | 绿 | 504.0000 | 重庆市北公司
78499 | 10kV北辰五期C17-5地块#3公配#1变 | 绿 | 504.0000 | 重庆市北公司
78500 | 10kV北辰五期C17-5地块#2公配#2变 | 绿 | 504.0000 | 重庆市北公司
78501 | 10kV北辰五期C17-5地块#2公配#1变 | 绿 | 504.0000 | 重庆市北公司
78502 | 10kV北辰五期C17-5地块#1公配#1变 | 绿 | 640.0000 | 重庆市北公司
78503 | 10kV北苑楼二柱上变 | 绿 | 344.6031 | 重庆市北公司
78504 | 10kV北滨国际四期公配#4变 | 绿 | 516.1237 | 重庆市北公司
78505 | 10kV北滨国际四期公配#3变 | 绿 | 655.4887 | 重庆市北公司
78506 | 10kV北滨国际四期公配#2变 | 绿 | 519.1340 | 重庆市北公司
78507 | 10kV北滨国际四期公配#1变 | 绿 | 654.0536 | 重庆市北公司
78508 | 10kV北滨一号北区#4公配#1变 | 绿 | 676.1485 | 重庆市北公司
78509 | 10kV北滨一号北区#3公配#1变 | 绿 | 538.5155 | 重庆市北公司
78510 | 10kV北滨一号北区#2公配#1变 | 绿 | 546.7216 | 重庆市北公司
78511 | 10kV北滨一号北区#1公配#1变 | 绿 | 546.7835 | 重庆市北公司
78512 | 10kV北滨一号1#公配#2配变 | 绿 | 748.5691 | 重庆市北公司
78513 | 10kV北滨一号1#公配#1配变 | 绿 | 445.0474 | 重庆市北公司
78514 | 10kV北滨一号#4公配#2变 | 绿 | 669.6165 | 重庆市北公司
78515 | 10kV北滨一号#4公配#1变 | 绿 | 683.8680 | 重庆市北公司
78516 | 10kV北滨一号#3公配#1变 | 绿 | 888.9237 | 重庆市北公司
78517 | 10kV北滨一号#2公配#1变 | 绿 | 691.5629 | 重庆市北公司
78518 | 10kV北湖郡配电房#2变 | 绿 | 698.4660 | 重庆市北公司
78519 | 10kV北湖郡配电房#1变 | 绿 | 760.2969 | 重庆市北公司
78520 | 10kV北湖路柱上变 | 绿 | 342.5402 | 重庆市北公司
78521 | 10kV北湖路二杆上变 | 绿 | 381.7072 | 重庆市北公司
78522 | 10kV北港御庭二期#1公配#4变 | 绿 | 676.2474 | 重庆市北公司
78523 | 10kV北港御庭二期#1公配#3变 | 绿 | 665.7814 | 重庆市北公司
78524 | 10kV北港御庭二期#1公配#2变 | 绿 | 668.1320 | 重庆市北公司
78525 | 10kV北港御庭二期#1公配#1变 | 绿 | 683.0021 | 重庆市北公司
78526 | 10kV北港御庭一期#2公配#1变 | 绿 | 320.0000 | 重庆市北公司
78527 | 10kV北港御庭一期#1公配#4变 | 绿 | 416.2969 | 重庆市北公司
78528 | 10kV北港御庭一期#1公配#3变 | 绿 | 422.3010 | 重庆市北公司
78529 | 10kV北港御庭一期#1公配#2变 | 绿 | 459.1505 | 重庆市北公司
78530 | 10kV北景花园杆上变 | 绿 | 392.8289 | 重庆市北公司
78531 | 10kV北恒紫云一期#3公配#4变 | 绿 | 518.0000 | 重庆市北公司
78532 | 10kV北恒紫云一期#3公配#3变 | 绿 | 522.6392 | 重庆市北公司
78533 | 10kV北恒紫云一期#3公配#2变 | 绿 | 516.4742 | 重庆市北公司
78534 | 10kV北恒紫云一期#3公配#1变 | 绿 | 526.8247 | 重庆市北公司
78535 | 10kV北恒紫云一期#2公配#4变 | 绿 | 659.1258 | 重庆市北公司
78536 | 10kV北恒紫云一期#2公配#3变 | 绿 | 651.4062 | 重庆市北公司
78537 | 10kV北恒紫云一期#2公配#2变 | 绿 | 666.0289 | 重庆市北公司
78538 | 10kV北恒紫云一期#2公配#1变 | 绿 | 658.9773 | 重庆市北公司
78539 | 10kV北恒紫云一期#1公配#2变 | 绿 | 640.0000 | 重庆市北公司
78540 | 10kV北恒紫云一期#1公配#1变 | 绿 | 640.0000 | 重庆市北公司
78541 | 10kV北岸江山北区#2公配#4变 | 绿 | 675.3814 | 重庆市北公司
78542 | 10kV北岸江山北区#2公配#3变 | 绿 | 696.0412 | 重庆市北公司
78543 | 10kV北岸江山北区#2公配#2变 | 绿 | 670.6309 | 重庆市北公司
78544 | 10kV北岸江山北区#2公配#1变 | 绿 | 685.9216 | 重庆市北公司
78545 | 10kV北岸江山北区#1公配#4变 | 绿 | 525.1959 | 重庆市北公司
78546 | 10kV北岸江山北区#1公配#3变 | 绿 | 526.5979 | 重庆市北公司
78547 | 10kV北岸江山北区#1公配#2变 | 绿 | 550.9072 | 重庆市北公司
78548 | 10kV北岸江山北区#1公配#1变 | 绿 | 525.8969 | 重庆市北公司
78549 | 10kV北岸江山东区二期#1公配#4变 | 绿 | 520.9072 | 重庆市北公司
78550 | 10kV北岸江山东区二期#1公配#3变 | 绿 | 524.6392 | 重庆市北公司
78551 | 10kV北岸江山东区二期#1公配#2变 | 绿 | 517.8763 | 重庆市北公司
78552 | 10kV北岸江山东区二期#1公配#1变 | 绿 | 515.3608 | 重庆市北公司
78553 | 10kV北岸江山东区#7公配#2变 | 绿 | 661.4268 | 重庆市北公司
78554 | 10kV北岸江山东区#6公配#4变 | 绿 | 537.0804 | 重庆市北公司
78555 | 10kV北岸江山东区#6公配#3变 | 绿 | 540.9897 | 重庆市北公司
78556 | 10kV北岸江山东区#6公配#2变 | 绿 | 664.1649 | 重庆市北公司
78557 | 10kV北岸江山东区#6公配#1变 | 绿 | 662.3505 | 重庆市北公司
78558 | 10kV北岸江山东区#5公配#2变 | 绿 | 418.0000 | 重庆市北公司
78559 | 10kV北岸江山东区#5公配#1变 | 绿 | 421.4330 | 重庆市北公司
78560 | 10kV北岸江山东区#4公配#2变 | 绿 | 673.8474 | 重庆市北公司
78561 | 10kV北岸江山东区#4公配#1变 | 绿 | 671.6948 | 重庆市北公司
78562 | 10kV北岸江山东区#3公配#4变 | 绿 | 668.3052 | 重庆市北公司
78563 | 10kV北岸江山东区#3公配#3变 | 绿 | 664.2227 | 重庆市北公司
78564 | 10kV北岸江山东区#3公配#2变 | 绿 | 673.0309 | 重庆市北公司
78565 | 10kV北岸江山东区#3公配#1变 | 绿 | 671.9175 | 重庆市北公司
78566 | 10kV北岸江山东区#2公配#2变 | 绿 | 544.7216 | 重庆市北公司
78567 | 10kV北岸江山东区#1公配#4变 | 绿 | 528.3711 | 重庆市北公司
78568 | 10kV北岸江山东区#1公配#3变 | 绿 | 545.8969 | 重庆市北公司
78569 | 10kV北岸江山东区#1公配#2变 | 绿 | 671.4969 | 重庆市北公司
78570 | 10kV北岸江山东区#1公配#1变 | 绿 | 666.6227 | 重庆市北公司
78571 | 10kV北岸江山#5公配#3变 | 绿 | 643.4887 | 重庆市北公司
78572 | 10kV北岸江山#5公配#2变 | 绿 | 664.3216 | 重庆市北公司
78573 | 10kV北岸江山#5公配#1变 | 绿 | 676.3464 | 重庆市北公司
78574 | 10kV北岸江山#4公配#2变 | 绿 | 670.8784 | 重庆市北公司
78575 | 10kV北岸江山#4公配#1变 | 绿 | 680.6515 | 重庆市北公司
78576 | 10kV北岸江山#3公配#3变 | 绿 | 681.6660 | 重庆市北公司
78577 | 10kV北岸江山#3公配#2变 | 绿 | 683.3732 | 重庆市北公司
78578 | 10kV北岸江山#3公配#1变 | 绿 | 675.6536 | 重庆市北公司
78579 | 10kV北岸江山#2公配#4变 | 绿 | 669.9381 | 重庆市北公司
78580 | 10kV北岸江山#2公配#3变 | 绿 | 676.5443 | 重庆市北公司
78581 | 10kV北岸江山#2公配#2变 | 绿 | 673.0557 | 重庆市北公司
78582 | 10kV北岸江山#2公配#1变 | 绿 | 678.8948 | 重庆市北公司
78583 | 10kV北岸江山#1公配#3变 | 绿 | 681.5670 | 重庆市北公司
78584 | 10kV北岸江山#1公配#2变 | 绿 | 700.5443 | 重庆市北公司
78585 | 10kV北岸江山#1公配#1变 | 绿 | 681.7649 | 重庆市北公司
78586 | 10kV北岸星座公配#2变 | 绿 | 600.9072 | 重庆市北公司
78587 | 10kV北岸星座公配#1变 | 绿 | 605.8969 | 重庆市北公司
78588 | 10kV北岸明珠公配#3变 | 绿 | 679.0433 | 重庆市北公司
78589 | 10kV北岸明珠公配#2变 | 绿 | 671.3979 | 重庆市北公司
78590 | 10kV北岸明珠公配#1变 | 绿 | 695.2990 | 重庆市北公司
78591 | 10kV北岸新洲公配#3变压器 | 绿 | 836.9897 | 重庆市北公司
78592 | 10kV北岸新洲公配#2变压器 | 绿 | 839.6186 | 重庆市北公司
78593 | 10kV北岸新洲公配#1变压器 | 绿 | 855.0515 | 重庆市北公司
78594 | 10kV北岸印象公配#2变 | 绿 | 546.2474 | 重庆市北公司
78595 | 10kV北岸印象公配#1变 | 绿 | 535.4639 | 重庆市北公司
78596 | 10kV北岸世家公配#1变 | 绿 | 675.6784 | 重庆市北公司
78597 | 10kV北大资源悦来#7公配#2变 | 绿 | 520.6186 | 重庆市北公司
78598 | 10kV北大资源悦来#7公配#1变 | 绿 | 522.0206 | 重庆市北公司
78599 | 10kV北大资源悦来#6公配#4变 | 绿 | 517.5876 | 重庆市北公司
78600 | 10kV北大资源悦来#6公配#3变 | 绿 | 517.4021 | 重庆市北公司
78601 | 10kV北大资源悦来#6公配#2变 | 绿 | 523.7732 | 重庆市北公司
78602 | 10kV北大资源悦来#6公配#1变 | 绿 | 525.2577 | 重庆市北公司
78603 | 10kV北大资源悦来#5公配#4变 | 绿 | 419.4536 | 重庆市北公司
78604 | 10kV北大资源悦来#5公配#3变 | 绿 | 672.1402 | 重庆市北公司
78605 | 10kV北大资源悦来#5公配#2变 | 绿 | 417.2113 | 重庆市北公司
78606 | 10kV北大资源悦来#5公配#1变 | 绿 | 681.1959 | 重庆市北公司
78607 | 10kV北大资源悦来#4公配#2变 | 绿 | 530.1237 | 重庆市北公司
78608 | 10kV北大资源悦来#4公配#1变 | 绿 | 536.9072 | 重庆市北公司
78609 | 10kV北大资源悦来#3公配#2变 | 绿 | 427.5103 | 重庆市北公司
78610 | 10kV北大资源悦来#3公配#1变 | 绿 | 440.0206 | 重庆市北公司
78611 | 10kV北大资源悦来#2公配#2变 | 绿 | 408.7835 | 重庆市北公司
78612 | 10kV北大资源悦来#2公配#1变 | 绿 | 414.0876 | 重庆市北公司
78613 | 10kV北大资源悦来#1公配#2变 | 绿 | 433.3093 | 重庆市北公司
78614 | 10kV北大资源悦来#1公配#1变 | 绿 | 425.4691 | 重庆市北公司
78615 | 10kV北大资源博雅三期公配#2变 | 绿 | 337.3567 | 重庆市北公司
78616 | 10kV北大资源博雅三期公配#1变 | 绿 | 714.1773 | 重庆市北公司
78617 | 10kV北大街杆上变 | 绿 | 358.4330 | 重庆市北公司
78618 | 10kV北城绿景公配#2变 | 绿 | 688.5443 | 重庆市北公司
78619 | 10kV北城绿景公配#1变 | 绿 | 725.8557 | 重庆市北公司
78620 | 10kV北城栖院公配#2变 | 绿 | 543.9794 | 重庆市北公司
78621 | 10kV北城栖院公配#1变 | 绿 | 541.8144 | 重庆市北公司
78622 | 10kV北城栖院公用箱变#1变 | 绿 | 534.4124 | 重庆市北公司
78623 | 10kV北城旺角#2公配#2变 | 绿 | 697.6742 | 重庆市北公司
78624 | 10kV北城旺角#2公配#1变 | 绿 | 690.4247 | 重庆市北公司
78625 | 10kV北城旺角#1公配#3变 | 绿 | 844.7835 | 重庆市北公司
78626 | 10kV北城旺角#1公配#2变 | 绿 | 851.6186 | 重庆市北公司
78627 | 10kV北城旺角#1公配#1变 | 绿 | 845.5567 | 重庆市北公司
78628 | 10kV北城时光公配#2变 | 绿 | 410.4227 | 重庆市北公司
78629 | 10kV北城时光公配#1变 | 绿 | 423.8299 | 重庆市北公司
78630 | 10kV北城新城公配#1变 | 绿 | 668.5361 | 重庆市北公司
78631 | 10kV北城康居杆上变 | 绿 | 347.2412 | 重庆市北公司
78632 | 10kV北城康居二杆上变 | 绿 | 340.2268 | 重庆市北公司
78633 | 10kV北城庭院公配3#变压器 | 绿 | 782.3918 | 重庆市北公司
78634 | 10kV北城庭院公配2#变压器 | 绿 | 859.2825 | 重庆市北公司
78635 | 10kV北城庭院公配1#变压器 | 绿 | 690.5237 | 重庆市北公司
78636 | 10kV北城国际#5公配#2变 | 绿 | 668.9979 | 重庆市北公司
78637 | 10kV北城国际#5公配#1变 | 绿 | 673.3773 | 重庆市北公司
78638 | 10kV北城国际#4公配#1变 | 绿 | 665.3113 | 重庆市北公司
78639 | 10kV北城国际#3公配#2变 | 绿 | 688.1732 | 重庆市北公司
78640 | 10kV北城国际#3公配#1变 | 绿 | 681.3196 | 重庆市北公司
78641 | 10kV北城国际#2公配2#变 | 绿 | 670.5072 | 重庆市北公司
78642 | 10kV北城国际#2公配#1变 | 绿 | 673.1794 | 重庆市北公司
78643 | 10kV北城国际#1公配#3变 | 绿 | 676.0990 | 重庆市北公司
78644 | 10kV北城国际#1公配#2变 | 绿 | 678.8948 | 重庆市北公司
78645 | 10kV北城国际#1公配#1变 | 绿 | 666.5237 | 重庆市北公司
78646 | 10kV北城华府#2公配#2变 | 绿 | 862.0412 | 重庆市北公司
78647 | 10kV北城华府#2公配#1变 | 绿 | 884.8660 | 重庆市北公司
78648 | 10kV北城华府#1公配#2变 | 绿 | 699.0103 | 重庆市北公司
78649 | 10kV北城华府#1公配#1变 | 绿 | 725.8557 | 重庆市北公司
78650 | 10kV北城中央#5公配#2变 | 绿 | 679.3897 | 重庆市北公司
78651 | 10kV北城中央#5公配#1变 | 绿 | 689.0887 | 重庆市北公司
78652 | 10kV北城中央#4公配#2变 | 绿 | 703.2412 | 重庆市北公司
78653 | 10kV北城中央#4公配#1变 | 绿 | 674.0948 | 重庆市北公司
78654 | 10kV北城中央#3公配#2公变 | 绿 | 690.4495 | 重庆市北公司
78655 | 10kV北城中央#3公配#1公变 | 绿 | 713.1629 | 重庆市北公司
78656 | 10kV北城中央#2公配#2变 | 绿 | 698.6887 | 重庆市北公司
78657 | 10kV北城中央#2公配#1变 | 绿 | 700.9897 | 重庆市北公司
78658 | 10kV北城中央#1公配#2变 | 绿 | 679.6124 | 重庆市北公司
78659 | 10kV北城中央#1公配#1变 | 绿 | 673.9711 | 重庆市北公司
78660 | 10kV北国风光#8公配#2变 | 绿 | 676.3959 | 重庆市北公司
78661 | 10kV北国风光#8公配#1变 | 绿 | 690.7216 | 重庆市北公司
78662 | 10kV北国风光#7公配#2变 | 绿 | 690.2515 | 重庆市北公司
78663 | 10kV北国风光#7公配#1变 | 绿 | 674.1196 | 重庆市北公司
78664 | 10kV北国风光#6公配#2变 | 绿 | 685.9959 | 重庆市北公司
78665 | 10kV北国风光#6公配#1变 | 绿 | 561.2289 | 重庆市北公司
78666 | 10kV北国风光#5公配1#变 | 绿 | 534.8660 | 重庆市北公司
78667 | 10kV北国风光#5公配#3变 | 绿 | 666.0289 | 重庆市北公司
78668 | 10kV北国风光#5公配#2变 | 绿 | 685.7485 | 重庆市北公司
78669 | 10kV北国风光#4公配#2变压器 | 绿 | 541.6577 | 重庆市北公司
78670 | 10kV北国风光#4公配#1变压器 | 绿 | 668.7258 | 重庆市北公司
78671 | 10kV北国风光#3公配#1变 | 绿 | 538.0619 | 重庆市北公司
78672 | 10kV北国风光#2公配#2变压器 | 绿 | 677.1876 | 重庆市北公司
78673 | 10kV北国风光#1公配#3变 | 绿 | 696.8866 | 重庆市北公司
78674 | 10kV北国风光#1公配#2变 | 绿 | 550.8124 | 重庆市北公司
78675 | 10kV北国风光#1公配#1变 | 绿 | 545.1134 | 重庆市北公司
78676 | 10kV北回归线公配#3变 | 绿 | 675.9753 | 重庆市北公司
78677 | 10kV北回归线公配#2变 | 绿 | 677.3361 | 重庆市北公司
78678 | 10kV北回归线公配#1变 | 绿 | 693.1464 | 重庆市北公司
78679 | 10kV化肥厂杆上变 | 绿 | 571.8557 | 重庆市北公司
78680 | 10kV化肥厂#2箱变配电变压器 | 绿 | 347.0351 | 重庆市北公司
78681 | 10kV化肥厂#1箱变配电变压器 | 绿 | 364.9320 | 重庆市北公司
78682 | 10kV化研住宅6号杆上变 | 绿 | 160.0000 | 重庆市北公司
78683 | 10kV化研住宅5号柱上变 | 绿 | 254.7320 | 重庆市北公司
78684 | 10kV化研住宅3号柱上变 | 绿 | 259.4433 | 重庆市北公司
78685 | 10kV化研住宅2号柱上变 | 绿 | 269.4948 | 重庆市北公司
78686 | 10kV化研住宅1号柱上变 | 绿 | 262.9278 | 重庆市北公司
78687 | 10kV化工研究院集资楼公配#2变 | 绿 | 685.7979 | 重庆市北公司
78688 | 10kV化工研究院集资楼公配#1变 | 绿 | 684.9072 | 重庆市北公司
78689 | 10kV化家湾场镇6杆上变 | 绿 | 173.4907 | 重庆市北公司
78690 | 10kV化家湾场镇5柱上变 | 绿 | 363.8062 | 重庆市北公司
78691 | 10kV化家湾场镇4柱上变 | 绿 | 362.6309 | 重庆市北公司
78692 | 10kV化家湾场镇3杆上变 | 绿 | 395.8227 | 重庆市北公司
78693 | 10kV化家湾场镇2柱上变 | 绿 | 350.2845 | 重庆市北公司
78694 | 10kV化家湾场镇1柱上变 | 绿 | 371.1670 | 重庆市北公司
78695 | 10kV化妆品厂杆上变 | 绿 | 330.3794 | 重庆市北公司
78696 | 10kV勤俭齐家湾(4)杆上变 | 黄 | 65.2351 | 重庆市北公司
78697 | 10kV勤俭杨家槽杆上变 | 绿 | 42.6165 | 重庆市北公司
78698 | 10kV勤俭二村公配#2变 | 绿 | 533.5464 | 重庆市北公司
78699 | 10kV勤俭二村公配#1变 | 绿 | 537.9588 | 重庆市北公司
78700 | 10kV勤俭二村#3箱变#1变 | 绿 | 524.3505 | 重庆市北公司
78701 | 10kV勤俭二村#2箱变#1变 | 绿 | 524.0412 | 重庆市北公司
78702 | 10kV勤俭二村#1箱变#1变 | 绿 | 523.0103 | 重庆市北公司
78703 | 10kV勤俭一村#2箱变配电变压器 | 绿 | 402.0948 | 重庆市北公司
78704 | 10kV勤俭一村#1箱变配电变压器 | 绿 | 428.8495 | 重庆市北公司
78705 | 10kV勤俭6社（2）杆上变 | 绿 | 86.6155 | 重庆市北公司
78706 | 10kV勤俭4社(1)杆上变 | 黄 | 37.0876 | 重庆市北公司
78707 | 10kV勤俭1社（3）杆上变 | 绿 | 82.9845 | 重庆市北公司
78708 | 10kV劳武塘湾杆上变 | 绿 | 85.6876 | 重庆市北公司
78709 | 10kV劳武7社(2)杆上变 | 绿 | 45.4392 | 重庆市北公司
78710 | 10kV劳武3社(1)杆上变 | 绿 | 85.2948 | 重庆市北公司
78711 | 10kV劳动村铁板桥杆上变 | 绿 | 94.4866 | 重庆市北公司
78712 | 10kV劳动教养局公配#1变压器 | 绿 | 528.2062 | 重庆市北公司
78713 | 10kV劳动宾馆杆上变 | 绿 | 337.1711 | 重庆市北公司
78714 | 10kV劳动一村#3箱变#1变 | 绿 | 528.7835 | 重庆市北公司
78715 | 10kV劳动一村#2箱变#1变 | 绿 | 526.8660 | 重庆市北公司
78716 | 10kV劳动一村#1箱变#1变 | 绿 | 528.4948 | 重庆市北公司
78717 | 10kV劳动9社(1)杆上变 | 黄 | 74.6495 | 重庆市北公司
78718 | 10kV劳动2社（2）杆上变 | 绿 | 81.5062 | 重庆市北公司
78719 | 10kV劳光瓦泥塘杆上变 | 绿 | 50.1608 | 重庆市北公司
78720 | 10kV劳光六社#3杆上变 | 绿 | 324.8247 | 重庆市北公司
78721 | 10kV劳保局公配#1变 | 绿 | 586.0825 | 重庆市北公司
78722 | 10kV劲力五星城三期#1公配#2变 | 黄 | 524.4536 | 重庆市北公司
78723 | 10kV劲力五星城三期#1公配#1变 | 黄 | 528.4124 | 重庆市北公司
78724 | 10kV劲力五星城#2配电房#3变 | 黄 | 539.0309 | 重庆市北公司
78725 | 10kV劲力五星城#2配电房#2变 | 黄 | 538.3093 | 重庆市北公司
78726 | 10kV劲力五星城#2配电房#1变 | 黄 | 551.5876 | 重庆市北公司
78727 | 10kV劲力五星城#1配电房#2变 | 黄 | 693.1959 | 重庆市北公司
78728 | 10kV劲力五星城#1配电房#1变 | 黄 | 685.0557 | 重庆市北公司
78729 | 10kV劲力#4公配#2变 | 绿 | 837.9794 | 重庆市北公司
78730 | 10kV劲力#4公配#1变 | 绿 | 834.0206 | 重庆市北公司
78731 | 10kV劲力#3公配#2变 | 绿 | 552.4742 | 重庆市北公司
78732 | 10kV劲力#3公配#1变 | 绿 | 548.7010 | 重庆市北公司
78733 | 10kV努力吴家岩柱上变 | 绿 | 161.9299 | 重庆市北公司
78734 | 10kV加洲#1公配#2变压器 | 绿 | 526.5567 | 重庆市北公司
78735 | 10kV加洲#1公配#1变压器 | 绿 | 529.2371 | 重庆市北公司
78736 | 10kV加来金大厦公配#2变 | 绿 | 541.7567 | 重庆市北公司
78737 | 10kV加来金大厦公配#1变 | 绿 | 543.0433 | 重庆市北公司
78738 | 10kV加新花园配电房#3变 | 绿 | 746.1443 | 重庆市北公司
78739 | 10kV加新花园配电房#2变 | 绿 | 717.8392 | 重庆市北公司
78740 | 10kV加新花园配电房#1变 | 绿 | 683.8928 | 重庆市北公司
78741 | 10kV加新沁园公配#3变 | 绿 | 670.9526 | 重庆市北公司
78742 | 10kV加新沁园公配#2变 | 绿 | 680.5278 | 重庆市北公司
78743 | 10kV加新沁园公配#1变 | 绿 | 685.2536 | 重庆市北公司
78744 | 10kV加新公配#2变压器 | 绿 | 552.5567 | 重庆市北公司
78745 | 10kV加新公配#1变压器 | 绿 | 614.4124 | 重庆市北公司
78746 | 10kV加新B区公配#1变 | 绿 | 1088.6495 | 重庆市北公司
78747 | 10kV加州花园#7公配#2变 | 绿 | 670.0866 | 重庆市北公司
78748 | 10kV加州花园#6公配#2变 | 绿 | 670.4330 | 重庆市北公司
78749 | 10kV加州花园#6公配#1变 | 绿 | 708.9072 | 重庆市北公司
78750 | 10kV加州花园#5公配#2变 | 绿 | 689.5340 | 重庆市北公司
78751 | 10kV加州花园#5公配#1变 | 绿 | 701.7320 | 重庆市北公司
78752 | 10kV加州花园#4公配#2变 | 绿 | 699.9505 | 重庆市北公司
78753 | 10kV加州花园#4公配#1变 | 绿 | 682.7299 | 重庆市北公司
78754 | 10kV加州花园#3公配#2变 | 绿 | 698.6144 | 重庆市北公司
78755 | 10kV加州花园#3公配#1变 | 绿 | 706.0124 | 重庆市北公司
78756 | 10kV加州花园#2箱变#1变 | 绿 | 550.5155 | 重庆市北公司
78757 | 10kV加州花园#2公配#3变 | 绿 | 640.0742 | 重庆市北公司
78758 | 10kV加州花园#2公配#2变 | 绿 | 697.7485 | 重庆市北公司
78759 | 10kV加州花园#2公配#1变 | 绿 | 701.4103 | 重庆市北公司
78760 | 10kV加州花园#1箱变#1变 | 绿 | 587.3196 | 重庆市北公司
78761 | 10kV加州花园#1公配#4变 | 绿 | 681.0227 | 重庆市北公司
78762 | 10kV加州花园#1公配#3变 | 绿 | 672.9814 | 重庆市北公司
78763 | 10kV加州花园#1公配#2变 | 绿 | 674.2928 | 重庆市北公司
78764 | 10kV加州花园#1公配#1变 | 绿 | 677.8309 | 重庆市北公司
78765 | 10kV加佳菀公配#1变 | 绿 | 846.5773 | 重庆市北公司
78766 | 10kV力帆红星广场C13公配#1变 | 绿 | 651.7031 | 重庆市北公司
78767 | 10kV力帆红星广场#5公配#2变 | 绿 | 661.6990 | 重庆市北公司
78768 | 10kV力帆红星广场#5公配#1变 | 绿 | 625.6412 | 重庆市北公司
78769 | 10kV力帆红星广场#4公配#3变 | 绿 | 683.7196 | 重庆市北公司
78770 | 10kV力帆红星广场#4公配#2变 | 绿 | 545.2577 | 重庆市北公司
78771 | 10kV力帆红星广场#4公配#1变 | 绿 | 521.4021 | 重庆市北公司
78772 | 10kV力帆红星广场#3公配#1变 | 绿 | 740.2062 | 重庆市北公司
78773 | 10kV力帆红星广场#2公配#4变 | 绿 | 556.7629 | 重庆市北公司
78774 | 10kV力帆红星广场#2公配#2变 | 绿 | 505.9794 | 重庆市北公司
78775 | 10kV力帆红星广场#1公配#1配#4变 | 绿 | 557.2784 | 重庆市北公司
78776 | 10kV力帆红星广场#1公配#1配#3变 | 绿 | 541.0103 | 重庆市北公司
78777 | 10kV力帆红星广场#1公配#1配#2变 | 绿 | 562.0948 | 重庆市北公司
78778 | 10kV力帆红星广场#1公配#1配#1变 | 绿 | 545.7155 | 重庆市北公司
78779 | 10kV力帆枫樾68号楼公配#2变 | 绿 | 652.6433 | 重庆市北公司
78780 | 10kV力帆枫樾68号楼公配#1变 | 绿 | 661.5258 | 重庆市北公司
78781 | 10kV力帆枫樾#2公配#2变 | 绿 | 667.4392 | 重庆市北公司
78782 | 10kV力帆枫樾#2公配#1变 | 绿 | 675.9753 | 重庆市北公司
78783 | 10kV力帆枫樾#1公配#2变 | 绿 | 712.5196 | 重庆市北公司
78784 | 10kV力帆枫樾#1公配#1变 | 绿 | 704.8000 | 重庆市北公司
78785 | 10kV前锋纸厂杆上变 | 黄 | 73.7216 | 重庆市北公司
78786 | 10kV前锋村雷家槽杆上变 | 黄 | 69.0082 | 重庆市北公司
78787 | 10kV前途桐籽沟(1)杆上变 | 绿 | 84.0660 | 重庆市北公司
78788 | 10kV前途小面坡杆上变 | 绿 | 84.7320 | 重庆市北公司
78789 | 10kV前途1社滚珠（4）杆上变 | 绿 | 83.2490 | 重庆市北公司
78790 | 10kV前沿科技城公寓楼#2公配#2变压器 | 绿 | 1035.0620 | 重庆市北公司
78791 | 10kV前沿科技城公寓楼#2公配#1变压器 | 绿 | 992.7633 | 重庆市北公司
78792 | 10kV前沿科技城公寓楼#1公配#4变压器 | 绿 | 689.0887 | 重庆市北公司
78793 | 10kV前沿科技城公寓楼#1公配#3变压器 | 绿 | 642.4990 | 重庆市北公司
78794 | 10kV前沿科技城公寓楼#1公配#2变压器 | 绿 | 714.1773 | 重庆市北公司
78795 | 10kV前沿科技城公寓楼#1公配#1变压器 | 绿 | 648.0907 | 重庆市北公司
78796 | 10kV前卫厂公配#2变 | 绿 | 523.9794 | 重庆市北公司
78797 | 10kV前卫厂公配#1变 | 绿 | 565.6289 | 重庆市北公司
78798 | 10kV制药六厂柱上变 | 绿 | 348.0206 | 重庆市北公司
78799 | 10kV制药六厂二柱上变 | 绿 | 360.2557 | 重庆市北公司
78800 | 10kV制皂厂#1柱上变 | 绿 | 200.1072 | 重庆市北公司
78801 | 10kV创新世纪2#公配1#变 | 绿 | 680.8742 | 重庆市北公司
78802 | 10kV创新世纪1#公配#1变 | 绿 | 678.6969 | 重庆市北公司
78803 | 10kV创业公寓公配#1变 | 绿 | 702.2021 | 重庆市北公司
78804 | 10kV刘家沟杆上变 | 绿 | 82.0505 | 重庆市北公司
78805 | 10kV刘家台公用箱变#1公变 | 绿 | 504.1856 | 重庆市北公司
78806 | 10kV刘二坪(1)杆上变 | 绿 | 90.8247 | 重庆市北公司
78807 | 10kV凰腾尚园公配#1变 | 绿 | 640.0000 | 重庆市北公司
78808 | 10kV凯莱帝景杆上变 | 绿 | 351.9948 | 重庆市北公司
78809 | 10kV凯洋富润园#1公配#7变 | 绿 | 511.5258 | 重庆市北公司
78810 | 10kV凯洋富润园#1公配#6变 | 绿 | 515.2990 | 重庆市北公司
78811 | 10kV凯洋富润园#1公配#5变 | 绿 | 529.9588 | 重庆市北公司
78812 | 10kV凯洋富润园#1公配#4变 | 绿 | 663.8515 | 重庆市北公司
78813 | 10kV凯洋富润园#1公配#3变 | 绿 | 522.7629 | 重庆市北公司
78814 | 10kV凯洋富润园#1公配#2变 | 绿 | 668.8247 | 重庆市北公司
78815 | 10kV凯洋富润园#1公配#1变 | 绿 | 537.2784 | 重庆市北公司
78816 | 10kV凯洋厚德园公配#1变 | 绿 | 671.0021 | 重庆市北公司
78817 | 10kV凯歌路四柱上变 | 绿 | 382.3629 | 重庆市北公司
78818 | 10kV凯歌路后街柱上变 | 绿 | 368.9402 | 重庆市北公司
78819 | 10kV凯歌路后街二柱上变 | 绿 | 363.7784 | 重庆市北公司
78820 | 10kV凯歌路后街三杆上变 | 绿 | 380.6062 | 重庆市北公司
78821 | 10kV凯歌路二杆上变 | 绿 | 453.1907 | 重庆市北公司
78822 | 10kV凯歌路三柱上变 | 绿 | 364.4278 | 重庆市北公司
78823 | 10kV凯歌路一杆上变 | 绿 | 371.2165 | 重庆市北公司
78824 | 10kV凯旋星座公配#2变 | 绿 | 534.5979 | 重庆市北公司
78825 | 10kV凯旋星座公配#1变 | 绿 | 529.5052 | 重庆市北公司
78826 | 10kV凯圣佳园柱上变 | 绿 | 437.7485 | 重庆市北公司
78827 | 10kV凤龙村茶叶堡杆上变 | 绿 | 47.8232 | 重庆市北公司
78828 | 10kV凤龙向阳屋基杆上变 | 绿 | 81.3670 | 重庆市北公司
78829 | 10kV凤龙2杆上变 | 绿 | 92.7670 | 重庆市北公司
78830 | 10kV凤龙1杆上变 | 绿 | 42.8268 | 重庆市北公司
78831 | 10kV凤凰湾四期#3公配#2变 | 绿 | 663.6784 | 重庆市北公司
78832 | 10kV凤凰湾四期#3公配#1变 | 绿 | 657.0969 | 重庆市北公司
78833 | 10kV凤凰湾四期#2公配#3变 | 绿 | 527.2784 | 重庆市北公司
78834 | 10kV凤凰湾四期#2公配#2变 | 绿 | 533.3608 | 重庆市北公司
78835 | 10kV凤凰湾四期#2公配#1变 | 绿 | 692.7258 | 重庆市北公司
78836 | 10kV凤凰湾四期#1公配#2变 | 绿 | 681.3691 | 重庆市北公司
78837 | 10kV凤凰湾四期#1公配#1变 | 绿 | 705.4680 | 重庆市北公司
78838 | 10kV凤凰湾十一期公配#4变 | 绿 | 669.5918 | 重庆市北公司
78839 | 10kV凤凰湾十一期公配#3变 | 绿 | 657.4433 | 重庆市北公司
78840 | 10kV凤凰湾十一期公配#2变 | 绿 | 665.5340 | 重庆市北公司
78841 | 10kV凤凰湾十一期公配#1变 | 绿 | 664.9649 | 重庆市北公司
78842 | 10kV凤凰湾八期#2公配#4变 | 绿 | 419.7784 | 重庆市北公司
78843 | 10kV凤凰湾八期#2公配#3变 | 绿 | 417.3969 | 重庆市北公司
78844 | 10kV凤凰湾八期#2公配#2变 | 绿 | 669.7402 | 重庆市北公司
78845 | 10kV凤凰湾八期#2公配#1变 | 绿 | 684.4619 | 重庆市北公司
78846 | 10kV凤凰湾八期#1公配#4变 | 绿 | 414.9072 | 重庆市北公司
78847 | 10kV凤凰湾八期#1公配#3变 | 绿 | 419.6856 | 重庆市北公司
78848 | 10kV凤凰湾八期#1公配#2变 | 绿 | 539.8144 | 重庆市北公司
78849 | 10kV凤凰湾八期#1公配#1变 | 绿 | 519.7113 | 重庆市北公司
78850 | 10kV凤凰湾二期公配#4变 | 绿 | 668.0000 | 重庆市北公司
78851 | 10kV凤凰湾二期公配#3变 | 绿 | 666.6598 | 重庆市北公司
78852 | 10kV凤凰湾二期公配#2变 | 绿 | 686.1196 | 重庆市北公司
78853 | 10kV凤凰湾二期公配#1变 | 绿 | 681.3691 | 重庆市北公司
78854 | 10kV凤凰湾三期#2公配#2变 | 绿 | 676.1485 | 重庆市北公司
78855 | 10kV凤凰湾三期#2公配#1变 | 绿 | 673.9216 | 重庆市北公司
78856 | 10kV凤凰湾三期#1公配#2变 | 绿 | 661.2784 | 重庆市北公司
78857 | 10kV凤凰湾三期#1公配#1变 | 绿 | 675.0598 | 重庆市北公司
78858 | 10kV凤凰湾七期#3公配#2变 | 绿 | 560.6804 | 重庆市北公司
78859 | 10kV凤凰湾七期#3公配#1变 | 绿 | 547.4021 | 重庆市北公司
78860 | 10kV凤凰湾七期#2公配#4变 | 绿 | 418.1082 | 重庆市北公司
78861 | 10kV凤凰湾七期#2公配#3变 | 绿 | 419.2835 | 重庆市北公司
78862 | 10kV凤凰湾七期#2公配#2变 | 绿 | 421.2010 | 重庆市北公司
78863 | 10kV凤凰湾七期#2公配#1变 | 绿 | 420.5825 | 重庆市北公司
78864 | 10kV凤凰湾七期#1公配#4变 | 绿 | 344.8907 | 重庆市北公司
78865 | 10kV凤凰湾七期#1公配#3变 | 绿 | 336.6887 | 重庆市北公司
78866 | 10kV凤凰湾七期#1公配#2变 | 绿 | 414.1186 | 重庆市北公司
78867 | 10kV凤凰湾七期#1公配#1变 | 绿 | 429.5670 | 重庆市北公司
78868 | 10kV凤凰湾#2公配#2变 | 绿 | 665.7526 | 重庆市北公司
78869 | 10kV凤凰湾#2公配#1变 | 绿 | 660.2474 | 重庆市北公司
78870 | 10kV凤凰湾#1公配#2变 | 绿 | 535.2165 | 重庆市北公司
78871 | 10kV凤凰湾#1公配#1变 | 绿 | 536.2680 | 重庆市北公司
78872 | 10kV凤凰城公配#2配变 | 绿 | 720.8577 | 重庆市北公司
78873 | 10kV凤凰城公配#1配变 | 绿 | 696.1897 | 重庆市北公司
78874 | 10kV凤凰D座#3公配#4变 | 绿 | 1280.0000 | 重庆市北公司
78875 | 10kV凤凰D座#3公配#3变 | 绿 | 1508.1443 | 重庆市北公司
78876 | 10kV凤凰D座#3公配#2变 | 绿 | 1311.6495 | 重庆市北公司
78877 | 10kV凤凰D座#3公配#1变 | 绿 | 1548.9691 | 重庆市北公司
78878 | 10kV凡尔赛二期#6公配#2变 | 绿 | 516.6186 | 重庆市北公司
78879 | 10kV凡尔赛二期#6公配#1变 | 绿 | 533.2990 | 重庆市北公司
78880 | 10kV凡尔赛二期#5公配#1变 | 绿 | 504.0000 | 重庆市北公司
78881 | 10kV凡尔赛二期#4公配#3变 | 绿 | 530.5773 | 重庆市北公司
78882 | 10kV凡尔赛二期#4公配#2变 | 绿 | 523.4021 | 重庆市北公司
78883 | 10kV凡尔赛二期#4公配#1变 | 绿 | 548.5361 | 重庆市北公司
78884 | 10kV凡尔赛二期#3公配#4变 | 绿 | 549.0515 | 重庆市北公司
78885 | 10kV凡尔赛二期#3公配#3变 | 绿 | 677.4351 | 重庆市北公司
78886 | 10kV凡尔赛二期#3公配#2变 | 绿 | 674.0206 | 重庆市北公司
78887 | 10kV凡尔赛二期#3公配#1变 | 绿 | 687.6289 | 重庆市北公司
78888 | 10kV凡尔赛二期#2公配#4变 | 绿 | 543.1959 | 重庆市北公司
78889 | 10kV凡尔赛二期#2公配#3变 | 绿 | 540.4948 | 重庆市北公司
78890 | 10kV凡尔赛二期#2公配#2变 | 绿 | 687.4062 | 重庆市北公司
78891 | 10kV凡尔赛二期#2公配#1变 | 绿 | 681.2948 | 重庆市北公司
78892 | 10kV凡尔赛二期#1公配#2变 | 绿 | 559.2165 | 重庆市北公司
78893 | 10kV凡尔赛二期#1公配#1变 | 绿 | 548.9072 | 重庆市北公司
78894 | 10kV凡尔赛三期二组团#5公配#2变 | 绿 | 553.5670 | 重庆市北公司
78895 | 10kV凡尔赛三期二组团#5公配#1变 | 绿 | 557.1546 | 重庆市北公司
78896 | 10kV凡尔赛三期二组团#4公配#4变 | 绿 | 658.7010 | 重庆市北公司
78897 | 10kV凡尔赛三期二组团#4公配#3变 | 绿 | 679.5876 | 重庆市北公司
78898 | 10kV凡尔赛三期二组团#4公配#2变 | 绿 | 558.2680 | 重庆市北公司
78899 | 10kV凡尔赛三期二组团#4公配#1变 | 绿 | 554.7010 | 重庆市北公司
78900 | 10kV凡尔赛三期二组团#3公配#4变 | 绿 | 549.2577 | 重庆市北公司
78901 | 10kV凡尔赛三期二组团#3公配#3变 | 绿 | 541.3196 | 重庆市北公司
78902 | 10kV凡尔赛三期二组团#3公配#2变 | 绿 | 529.8763 | 重庆市北公司
78903 | 10kV凡尔赛三期二组团#3公配#1变 | 绿 | 546.3918 | 重庆市北公司
78904 | 10kV凡尔赛三期二组团#2公配#2变 | 绿 | 703.1175 | 重庆市北公司
78905 | 10kV凡尔赛三期二组团#2公配#1变 | 绿 | 689.0639 | 重庆市北公司
78906 | 10kV凡尔赛三期二组团#1公配#3变 | 绿 | 741.7649 | 重庆市北公司
78907 | 10kV凡尔赛三期二组团#1公配#2变 | 绿 | 676.7423 | 重庆市北公司
78908 | 10kV凡尔赛三期二组团#1公配#1变 | 绿 | 684.7588 | 重庆市北公司
78909 | 10kV冯桥村杆上变 | 绿 | 340.5237 | 重庆市北公司
78910 | 10kV冯桥5社杆上变 | 绿 | 205.5629 | 重庆市北公司
78911 | 10kV冠宏时代公配#3变 | 绿 | 332.2845 | 重庆市北公司
78912 | 10kV冠宏时代公配#2变 | 绿 | 519.6907 | 重庆市北公司
78913 | 10kV冠宏时代公配#1变 | 绿 | 522.6804 | 重庆市北公司
78914 | 10kV农贸集资公配2#变 | 绿 | 526.3711 | 重庆市北公司
78915 | 10kV农贸集资公配1#变 | 绿 | 558.3505 | 重庆市北公司
78916 | 10kV农贸市场柱上变 | 绿 | 605.3691 | 重庆市北公司
78917 | 10kV农贸公司柱上变 | 绿 | 334.8948 | 重庆市北公司
78918 | 10kV农行杆上变 | 绿 | 332.9155 | 重庆市北公司
78919 | 10kV农行二箱变#1变 | 绿 | 519.9175 | 重庆市北公司
78920 | 10kV农开发杆上变 | 绿 | 576.5979 | 重庆市北公司
78921 | 10kV农商行家属院公配#1变 | 绿 | 520.2680 | 重庆市北公司
78922 | 10kV农产品市场公配#1变 | 绿 | 511.1546 | 重庆市北公司
78923 | 10kV农业园还建房#3公配#2公变 | 绿 | 682.8289 | 重庆市北公司
78924 | 10kV农业园还建房#3公配#1公变 | 绿 | 688.4701 | 重庆市北公司
78925 | 10kV农业园还建房#2公配#2公变 | 绿 | 828.5278 | 重庆市北公司
78926 | 10kV农业园还建房#2公配#1公变 | 绿 | 718.9897 | 重庆市北公司
78927 | 10kV农业园还建房#1公配1#公变 | 绿 | 747.1835 | 重庆市北公司
78928 | 10kV军转培训公配1#变 | 绿 | 676.2722 | 重庆市北公司
78929 | 10kV冉家坝安置房公配#4变 | 绿 | 425.7649 | 重庆市北公司
78930 | 10kV冉家坝安置房公配#3变 | 绿 | 850.0103 | 重庆市北公司
78931 | 10kV冉家坝安置房公配#2变 | 绿 | 843.6392 | 重庆市北公司
78932 | 10kV冉家坝安置房公配#1变 | 绿 | 675.2825 | 重庆市北公司
78933 | 10kV内沱柱上变 | 绿 | 68.0732 | 重庆市北公司
78934 | 10kV养老中心柱上变 | 绿 | 283.8041 | 重庆市北公司
78935 | 10kV兴馨嘉园#2公配2#变 | 绿 | 682.2845 | 重庆市北公司
78936 | 10kV兴馨嘉园#2公配1#变 | 绿 | 688.3959 | 重庆市北公司
78937 | 10kV兴馨嘉园#1公配2#变 | 绿 | 662.3670 | 重庆市北公司
78938 | 10kV兴馨嘉园#1公配1#变 | 绿 | 670.1856 | 重庆市北公司
78939 | 10kV兴隆街杆上变 | 绿 | 354.4907 | 重庆市北公司
78940 | 10kV兴隆社区柱上变 | 绿 | 527.5546 | 重庆市北公司
78941 | 10kV兴隆牛皇村杆上变 | 绿 | 41.6129 | 重庆市北公司
78942 | 10kV兴隆杆上变 | 绿 | 80.1237 | 重庆市北公司
78943 | 10kV兴隆时代名山公配#4变 | 绿 | 712.3464 | 重庆市北公司
78944 | 10kV兴隆时代名山公配#3变 | 绿 | 680.2804 | 重庆市北公司
78945 | 10kV兴隆时代名山公配#2变 | 绿 | 677.0887 | 重庆市北公司
78946 | 10kV兴隆时代名山公配#1变 | 绿 | 713.0887 | 重庆市北公司
78947 | 10kV兴隆政府杆上变 | 绿 | 336.6887 | 重庆市北公司
78948 | 10kV兴隆支路杆上变 | 绿 | 348.9113 | 重庆市北公司
78949 | 10kV兴隆大队杆上变 | 绿 | 161.6495 | 重庆市北公司
78950 | 10kV兴科二路杆上变 | 绿 | 391.6041 | 重庆市北公司
78951 | 10kV兴科一路杆上变 | 绿 | 367.1216 | 重庆市北公司
78952 | 10kV兴科一路二杆上变 | 绿 | 362.6680 | 重庆市北公司
78953 | 10kV兴科一路三杆上变 | 绿 | 407.8598 | 重庆市北公司
78954 | 10kV兴盛村二杆上变 | 黄 | 216.3794 | 重庆市北公司
78955 | 10kV兴盛廖家梁子杆上变 | 黄 | 260.7113 | 重庆市北公司
78956 | 10kV兴源公司杆上变 | 绿 | 186.1134 | 重庆市北公司
78957 | 10kV兴旺村村委会杆上变 | 绿 | 350.0990 | 重庆市北公司
78958 | 10kV兴旺村二杆上变 | 绿 | 169.6804 | 重庆市北公司
78959 | 10kV兴旺村三杆上变 | 绿 | 321.0639 | 重庆市北公司
78960 | 10kV兴旺9社杆上变 | 绿 | 166.9247 | 重庆市北公司
78961 | 10kV兴旺6社杆上变 | 绿 | 99.4629 | 重庆市北公司
78962 | 10kV兴旺10社杆上变 | 黄 | 318.8000 | 重庆市北公司
78963 | 10kV兴尔隧道#2箱变961配电变压器 | 绿 | 320.0000 | 重庆市北公司
78964 | 10kV兴尔隧道#1箱变#1变 | 绿 | 160.0000 | 重庆市北公司
78965 | 10kV兴小隧道#3箱变961配电变压器 | 绿 | 324.1814 | 重庆市北公司
78966 | 10kV兴小隧道#1箱变961配电变压器 | 绿 | 320.0000 | 重庆市北公司
78967 | 10kV兴发长竹林杆上变 | 绿 | 89.3340 | 重庆市北公司
78968 | 10kV兴发新房子杆上变 | 绿 | 80.9835 | 重庆市北公司
78969 | 10kV兴发兴厂杆上变 | 绿 | 81.3763 | 重庆市北公司
78970 | 10kV兴发7社(1)杆上变 | 黄 | 153.0969 | 重庆市北公司
78971 | 10kV兴发4社(2)杆上变 | 黄 | 20.3505 | 重庆市北公司
78972 | 10kV关兴村委柱上变 | 绿 | 161.6577 | 重庆市北公司
78973 | 10kV共和村委杆上变 | 黄 | 91.1216 | 重庆市北公司
78974 | 10kV共和李家湾柱上变 | 绿 | 43.2375 | 重庆市北公司
78975 | 10kV共和早子堡柱上变 | 绿 | 16.3575 | 重庆市北公司
78976 | 10kV兰田5社杆上变 | 绿 | 90.9237 | 重庆市北公司
78977 | 10kV兰家院柱上变 | 绿 | 537.1546 | 重庆市北公司
78978 | 10kV兰天阁公配#1变 | 绿 | 526.4742 | 重庆市北公司
78979 | 10kV兰园#2公配#3变 | 绿 | 527.3814 | 重庆市北公司
78980 | 10kV兰园#2公配#1变 | 绿 | 520.5773 | 重庆市北公司
78981 | 10kV兰园#1公配#4变 | 绿 | 534.6392 | 重庆市北公司
78982 | 10kV兰园#1公配#3变 | 绿 | 538.2268 | 重庆市北公司
78983 | 10kV兰园#1公配#2变 | 绿 | 523.6289 | 重庆市北公司
78984 | 10kV兰园#1公配#1变 | 绿 | 546.2680 | 重庆市北公司
78985 | 10kV兰亭花园箱变#1变 | 绿 | 540.7629 | 重庆市北公司
78986 | 10kV兰亭山庄公配#3变 | 绿 | 685.1794 | 重庆市北公司
78987 | 10kV兰亭山庄公配#2变 | 绿 | 676.6433 | 重庆市北公司
78988 | 10kV兰亭山庄公配#1变 | 绿 | 695.8680 | 重庆市北公司
78989 | 10kV六纵线高架桥杆上变 | 绿 | 81.7474 | 重庆市北公司
78990 | 10kV六一厂柱上变 | 绿 | 351.7320 | 重庆市北公司
78991 | 10kV公用校箱变#1变 | 绿 | 332.7175 | 重庆市北公司
78992 | 10kV公安局公配#1变 | 绿 | 663.2082 | 重庆市北公司
78993 | 10kV公园里#3公配#4变 | 绿 | 647.7691 | 重庆市北公司
78994 | 10kV公园里#3公配#3变 | 绿 | 640.0000 | 重庆市北公司
78995 | 10kV公园里#3公配#2变 | 绿 | 640.0000 | 重庆市北公司
78996 | 10kV公园里#3公配#1变 | 绿 | 649.6990 | 重庆市北公司
78997 | 10kV公园里#2公配#4变 | 绿 | 652.6680 | 重庆市北公司
78998 | 10kV公园里#2公配#3变 | 绿 | 661.2289 | 重庆市北公司
78999 | 10kV公园里#2公配#2变 | 绿 | 659.2000 | 重庆市北公司
79000 | 10kV公园里#2公配#1变 | 绿 | 669.3443 | 重庆市北公司
79001 | 10kV公园置尚云尚公#3变 | 绿 | 538.6144 | 重庆市北公司
79002 | 10kV公园置尚云尚公#2变 | 绿 | 549.8227 | 重庆市北公司
79003 | 10kV公园置尚云尚公#1变 | 绿 | 536.0907 | 重庆市北公司
79004 | 10kV公园置尚1881公配#2变 | 绿 | 689.7567 | 重庆市北公司
79005 | 10kV公园置尚1881公配#1变 | 绿 | 701.7567 | 重庆市北公司
79006 | 10kV公园置尚#3公配#2变 | 绿 | 679.3402 | 重庆市北公司
79007 | 10kV公园置尚#3公配#1变 | 绿 | 678.4495 | 重庆市北公司
79008 | 10kV公园置尚#2公配#4变 | 绿 | 555.0103 | 重庆市北公司
79009 | 10kV公园置尚#2公配#3变 | 绿 | 522.3093 | 重庆市北公司
79010 | 10kV公园置尚#2公配#2变 | 绿 | 528.4948 | 重庆市北公司
79011 | 10kV公园置尚#2公配#1变 | 绿 | 531.6495 | 重庆市北公司
79012 | 10kV公园王府2#公配1#公变 | 绿 | 709.1794 | 重庆市北公司
79013 | 10kV公园王府1#公配#3公变 | 绿 | 714.9938 | 重庆市北公司
79014 | 10kV公园王府1#公配#2公变 | 绿 | 678.7464 | 重庆市北公司
79015 | 10kV公园王府1#公配#1公变 | 绿 | 678.5485 | 重庆市北公司
79016 | 10kV公园王府#3公配#3变 | 绿 | 699.7526 | 重庆市北公司
79017 | 10kV公园王府#3公配#2变 | 绿 | 694.0371 | 重庆市北公司
79018 | 10kV公园王府#3公配#1变压器 | 绿 | 711.7773 | 重庆市北公司
79019 | 10kV八角村1杆上变 | 绿 | 169.6665 | 重庆市北公司
79020 | 10kV八角屋基杆上变 | 绿 | 168.9876 | 重庆市北公司
79021 | 10kV八甲苗儿滩杆上变 | 绿 | 98.6216 | 重庆市北公司
79022 | 10kV八甲苏家湾杆上变 | 绿 | 417.1959 | 重庆市北公司
79023 | 10kV八甲令牌石(1)杆上变 | 黄 | 54.8948 | 重庆市北公司
79024 | 10kV八甲7社（2）杆上变 | 绿 | 88.7742 | 重庆市北公司
79025 | 10kV八村棚户区箱变配电变压器 | 绿 | 542.4124 | 重庆市北公司
79026 | 10kV八村168箱变 | 绿 | 520.3299 | 重庆市北公司
79027 | 10kV八斗黄角凼杆上变 | 绿 | 82.1742 | 重庆市北公司
79028 | 10kV八斗村82号杆上变 | 绿 | 42.4742 | 重庆市北公司
79029 | 10kV八斗曹家湾杆上变 | 黄 | 72.9175 | 重庆市北公司
79030 | 10kV八斗塘湾杆上变 | 绿 | 162.5773 | 重庆市北公司
79031 | 10kV八斗土地冲杆上变 | 绿 | 46.2705 | 重庆市北公司
79032 | 10kV八斗半边街杆上变 | 绿 | 43.7814 | 重庆市北公司
79033 | 10kV八字堡杆上变 | 绿 | 84.8948 | 重庆市北公司
79034 | 10kV光明拾光里#2公配#2变 | 绿 | 400.0000 | 重庆市北公司
79035 | 10kV光明拾光里#2公配#1变 | 绿 | 640.0000 | 重庆市北公司
79036 | 10kV光明拾光里#1公配#4变 | 绿 | 512.6186 | 重庆市北公司
79037 | 10kV光明拾光里#1公配#3变 | 绿 | 512.2268 | 重庆市北公司
79038 | 10kV光明拾光里#1公配#2变 | 绿 | 510.1237 | 重庆市北公司
79039 | 10kV光明拾光里#1公配#1变 | 绿 | 512.5361 | 重庆市北公司
79040 | 10kV光尘樾四期#2公配#1变 | 黄 | 639.9753 | 重庆市北公司
79041 | 10kV光尘樾四期#1公配#1变 | 黄 | 503.8969 | 重庆市北公司
79042 | 10kV光宇阳光公配#1变 | 绿 | 538.5649 | 重庆市北公司
79043 | 10kV先锋8社垭口杆上变 | 黄 | 74.4206 | 重庆市北公司
79044 | 10kV先锋8社(2)杆上变 | 绿 | 105.1381 | 重庆市北公司
79045 | 10kV兆邦嘉璟公配#3变 | 绿 | 640.0000 | 重庆市北公司
79046 | 10kV兆邦嘉璟公配#2变 | 绿 | 504.0000 | 重庆市北公司
79047 | 10kV兆衡建发缦云公配#2变 | 绿 | 676.7918 | 重庆市北公司
79048 | 10kV兆衡建发缦云公配#1变 | 绿 | 665.9299 | 重庆市北公司
79049 | 10kV兄弟集团公用箱变#1配变 | 绿 | 578.4330 | 重庆市北公司
79050 | 10kV元吉村柱上变 | 绿 | 88.2948 | 重庆市北公司
79051 | 10kV元吉4社杆上变 | 绿 | 185.7134 | 重庆市北公司
79052 | 10kV停车场杆上变 | 绿 | 367.4309 | 重庆市北公司
79053 | 10kV候家岩二杆上变 | 绿 | 348.7938 | 重庆市北公司
79054 | 10kV候家岩(三)杆上变 | 绿 | 324.0577 | 重庆市北公司
79055 | 10kV信颐置业C地块#1公配#1变 | 绿 | 640.0000 | 重庆市北公司
79056 | 10kV信用社公作箱变#1变 | 绿 | 745.7485 | 重庆市北公司
79057 | 10kV信和北滨路一期B17公配#2变 | 绿 | 692.8990 | 重庆市北公司
79058 | 10kV信和北滨路一期B17公配#1变 | 绿 | 675.4062 | 重庆市北公司
79059 | 10kV信和北滨路一期B16公配#2变 | 绿 | 671.5216 | 重庆市北公司
79060 | 10kV信和北滨路一期B16公配#1变 | 绿 | 680.3546 | 重庆市北公司
79061 | 10kV信和北滨路一期B15公配#2变 | 绿 | 660.7835 | 重庆市北公司
79062 | 10kV信和北滨路一期B15公配#1变 | 绿 | 668.4784 | 重庆市北公司
79063 | 10kV信和北滨路一期B14公配#1变 | 绿 | 680.6268 | 重庆市北公司
79064 | 10kV信和北滨路一期B13公配#2变 | 绿 | 531.1753 | 重庆市北公司
79065 | 10kV信和北滨路一期B13公配#1变 | 绿 | 524.4742 | 重庆市北公司
79066 | 10kV信和北滨路一期B12公配#2变 | 绿 | 673.0557 | 重庆市北公司
79067 | 10kV信和北滨路一期B12公配#1变 | 绿 | 664.4206 | 重庆市北公司
79068 | 10kV信和北滨路一期B11公配#2变 | 绿 | 671.3979 | 重庆市北公司
79069 | 10kV信和北滨路一期B11公配#1变 | 绿 | 673.1299 | 重庆市北公司
79070 | 10kV信一金典公配2#变 | 绿 | 667.9835 | 重庆市北公司
79071 | 10kV信一金典公配1#变 | 绿 | 665.3608 | 重庆市北公司
79072 | 10kV保胜寺村回龙庙杆上变 | 绿 | 46.1216 | 重庆市北公司
79073 | 10kV保胜寺村保胜寺杆上变 | 绿 | 71.2907 | 重庆市北公司
79074 | 10kV保税宿舍#2公配#4公变 | 绿 | 643.1670 | 重庆市北公司
79075 | 10kV保税宿舍#2公配#3公变 | 绿 | 645.8887 | 重庆市北公司
79076 | 10kV保税宿舍#2公配#2公变 | 绿 | 645.3196 | 重庆市北公司
79077 | 10kV保税宿舍#2公配#1公变 | 绿 | 646.4082 | 重庆市北公司
79078 | 10kV保税宿舍#1公配#4公变 | 绿 | 647.3485 | 重庆市北公司
79079 | 10kV保税宿舍#1公配#3公变 | 绿 | 655.5629 | 重庆市北公司
79080 | 10kV保税宿舍#1公配#2公变 | 绿 | 659.9175 | 重庆市北公司
79081 | 10kV保税宿舍#1公配#1公变 | 绿 | 648.0165 | 重庆市北公司
79082 | 10kV保税区宿舍#5公配#4公变 | 绿 | 807.0515 | 重庆市北公司
79083 | 10kV保税区宿舍#5公配#3公变 | 绿 | 801.7938 | 重庆市北公司
79084 | 10kV保税区宿舍#5公配#2公变 | 绿 | 802.3814 | 重庆市北公司
79085 | 10kV保税区宿舍#5公配#1公变 | 绿 | 812.8351 | 重庆市北公司
79086 | 10kV保税区#4公配#4变 | 绿 | 803.0619 | 重庆市北公司
79087 | 10kV保税区#4公配#3变 | 绿 | 810.8866 | 重庆市北公司
79088 | 10kV保税区#4公配#2变 | 绿 | 673.3526 | 重庆市北公司
79089 | 10kV保税区#4公配#1变 | 绿 | 659.6948 | 重庆市北公司
79090 | 10kV保税区#3公用配电房#4公变 | 绿 | 812.8041 | 重庆市北公司
79091 | 10kV保税区#3公用配电房#3公变 | 绿 | 819.4845 | 重庆市北公司
79092 | 10kV保税区#3公用配电房#2公变 | 绿 | 660.6351 | 重庆市北公司
79093 | 10kV保税区#3公用配电房#1公变 | 绿 | 657.3938 | 重庆市北公司
79094 | 10kV保利高尔夫9号公配#1变 | 绿 | 523.2000 | 重庆市北公司
79095 | 10kV保利高尔夫8#公配#2变 | 绿 | 539.8969 | 重庆市北公司
79096 | 10kV保利高尔夫8#公配#1变 | 绿 | 533.5464 | 重庆市北公司
79097 | 10kV保利高尔夫7#公配2#变 | 绿 | 521.0928 | 重庆市北公司
79098 | 10kV保利高尔夫7#公配1#变 | 绿 | 537.2165 | 重庆市北公司
79099 | 10kV保利高尔夫17#公配变压器 | 绿 | 554.8247 | 重庆市北公司
79100 | 10kV保利高尔夫16#公配变压器 | 绿 | 549.0309 | 重庆市北公司
79101 | 10kV保利高尔夫1#公配1#变压器 | 绿 | 714.8701 | 重庆市北公司
79102 | 10kV保利高尔夫#6公配#2变 | 绿 | 532.1856 | 重庆市北公司
79103 | 10kV保利高尔夫#6公配#1变 | 绿 | 543.2784 | 重庆市北公司
79104 | 10kV保利高尔夫#5公配1#变 | 绿 | 694.2598 | 重庆市北公司
79105 | 10kV保利高尔夫#4公配2#变 | 绿 | 707.9670 | 重庆市北公司
79106 | 10kV保利高尔夫#4公配1#变 | 绿 | 664.8412 | 重庆市北公司
79107 | 10kV保利高尔夫#3公配2#变 | 绿 | 725.9794 | 重庆市北公司
79108 | 10kV保利高尔夫#3公配1#变 | 绿 | 693.3443 | 重庆市北公司
79109 | 10kV保利高尔夫#2公配2#变 | 绿 | 540.2062 | 重庆市北公司
79110 | 10kV保利高尔夫#2公配1#变 | 绿 | 548.9485 | 重庆市北公司
79111 | 10kV保利高尔夫#15公配#1变 | 绿 | 649.0804 | 重庆市北公司
79112 | 10kV保利高尔夫#13公配2#配变 | 绿 | 672.4124 | 重庆市北公司
79113 | 10kV保利高尔夫#12公配2#配变 | 绿 | 683.6948 | 重庆市北公司
79114 | 10kV保利高尔夫#12公配1#配变 | 绿 | 679.0928 | 重庆市北公司
79115 | 10kV保利高尔夫#11公配#4公变 | 绿 | 664.5196 | 重庆市北公司
79116 | 10kV保利高尔夫#11公配#3公变 | 绿 | 668.5031 | 重庆市北公司
79117 | 10kV保利高尔夫#11公配#2公变 | 绿 | 675.2082 | 重庆市北公司
79118 | 10kV保利高尔夫#11公配#1公变 | 绿 | 669.2454 | 重庆市北公司
79119 | 10kV保利香雪三期#7公配#2变 | 绿 | 673.9464 | 重庆市北公司
79120 | 10kV保利香雪三期#7公配#1变 | 绿 | 693.5175 | 重庆市北公司
79121 | 10kV保利香雪三期#5公配#2变 | 绿 | 682.5567 | 重庆市北公司
79122 | 10kV保利香雪三期#5公配#1变 | 绿 | 677.0144 | 重庆市北公司
79123 | 10kV保利香雪三期#3公配#2变 | 绿 | 687.3072 | 重庆市北公司
79124 | 10kV保利香雪三期#3公配#1变 | 绿 | 687.4804 | 重庆市北公司
79125 | 10kV保利香雪三期#2公配#1变 | 绿 | 667.1670 | 重庆市北公司
79126 | 10kV保利香雪三期#1公配#2变 | 绿 | 525.8969 | 重庆市北公司
79127 | 10kV保利香雪三期#1公配#1变 | 绿 | 530.3299 | 重庆市北公司
79128 | 10kV保利香雪#8公配#2变 | 绿 | 673.6990 | 重庆市北公司
79129 | 10kV保利香雪#8公配#1变 | 绿 | 678.3258 | 重庆市北公司
79130 | 10kV保利香雪#7公配#2变 | 绿 | 691.8845 | 重庆市北公司
79131 | 10kV保利香雪#7公配#1变 | 绿 | 677.1876 | 重庆市北公司
79132 | 10kV保利香雪#6公配#2变 | 绿 | 690.1031 | 重庆市北公司
79133 | 10kV保利香雪#6公配#1变 | 绿 | 670.6557 | 重庆市北公司
79134 | 10kV保利香雪#5公配#2变 | 绿 | 534.9691 | 重庆市北公司
79135 | 10kV保利香雪#5公配#1变 | 绿 | 527.6784 | 重庆市北公司
79136 | 10kV保利香雪#4公配#2变 | 绿 | 670.3588 | 重庆市北公司
79137 | 10kV保利香雪#4公配#1变 | 绿 | 534.4948 | 重庆市北公司
79138 | 10kV保利香雪#3公配#2变 | 绿 | 536.3505 | 重庆市北公司
79139 | 10kV保利香雪#3公配#1变 | 绿 | 669.5918 | 重庆市北公司
79140 | 10kV保利香雪#2公配#1变 | 绿 | 529.8351 | 重庆市北公司
79141 | 10kV保利香雪#1公配#2变 | 绿 | 534.1649 | 重庆市北公司
79142 | 10kV保利香雪#1公配#1变 | 绿 | 533.3196 | 重庆市北公司
79143 | 10kV保利香槟F组团#3公配#1变 | 绿 | 560.1155 | 重庆市北公司
79144 | 10kV保利香槟F组团#2公配#2变 | 绿 | 683.1010 | 重庆市北公司
79145 | 10kV保利香槟F组团#2公配#1变 | 绿 | 675.3814 | 重庆市北公司
79146 | 10kV保利香槟F组团#1公配#2变 | 绿 | 703.9093 | 重庆市北公司
79147 | 10kV保利香槟F组团#1公配#1变 | 绿 | 705.6165 | 重庆市北公司
79148 | 10kV保利阅江台#4公配#2变 | 绿 | 661.0557 | 重庆市北公司
79149 | 10kV保利阅江台#4公配#1变 | 绿 | 662.6392 | 重庆市北公司
79150 | 10kV保利阅江台#3公配#3变 | 绿 | 520.0619 | 重庆市北公司
79151 | 10kV保利阅江台#3公配#1变 | 绿 | 523.0928 | 重庆市北公司
79152 | 10kV保利阅江台#2公配#2变 | 绿 | 415.8680 | 重庆市北公司
79153 | 10kV保利阅江台#2公配#1变 | 绿 | 420.2392 | 重庆市北公司
79154 | 10kV保利阅江台#1公配#3变 | 绿 | 694.9526 | 重庆市北公司
79155 | 10kV保利阅江台#1公配#1变 | 绿 | 674.0454 | 重庆市北公司
79156 | 10kV保利观澜二期#3公配#2变 | 绿 | 656.3052 | 重庆市北公司
79157 | 10kV保利观澜二期#3公配#1变 | 绿 | 661.5010 | 重庆市北公司
79158 | 10kV保利观澜二期#2公配#2变 | 绿 | 652.7918 | 重庆市北公司
79159 | 10kV保利观澜二期#2公配#1变 | 绿 | 656.5526 | 重庆市北公司
79160 | 10kV保利观澜二期#1公配#4变 | 绿 | 665.3856 | 重庆市北公司
79161 | 10kV保利观澜二期#1公配#3变 | 绿 | 684.7835 | 重庆市北公司
79162 | 10kV保利观澜二期#1公配#2变 | 绿 | 664.0000 | 重庆市北公司
79163 | 10kV保利观澜二期#1公配#1变 | 绿 | 664.6680 | 重庆市北公司
79164 | 10kV保利观澜三期#5公配#2变 | 绿 | 675.2577 | 重庆市北公司
79165 | 10kV保利观澜三期#5公配#1变 | 绿 | 659.1753 | 重庆市北公司
79166 | 10kV保利观澜三期#4公配#2变 | 绿 | 668.8990 | 重庆市北公司
79167 | 10kV保利观澜三期#4公配#1变 | 绿 | 659.4474 | 重庆市北公司
79168 | 10kV保利观澜三期#3公配#2变 | 绿 | 668.4289 | 重庆市北公司
79169 | 10kV保利观澜三期#3公配#1变 | 绿 | 664.8907 | 重庆市北公司
79170 | 10kV保利观澜三期#2公配#1变 | 绿 | 696.1402 | 重庆市北公司
79171 | 10kV保利观澜三期#1公配#3变 | 绿 | 640.0000 | 重庆市北公司
79172 | 10kV保利观澜三期#1公配#2变 | 绿 | 640.0000 | 重庆市北公司
79173 | 10kV保利观澜#5公配#4变 | 绿 | 511.9588 | 重庆市北公司
79174 | 10kV保利观澜#5公配#3变 | 绿 | 657.9381 | 重庆市北公司
79175 | 10kV保利观澜#5公配#2变 | 绿 | 537.0557 | 重庆市北公司
79176 | 10kV保利观澜#5公配#1变 | 绿 | 663.6784 | 重庆市北公司
79177 | 10kV保利观澜#4公配#2变 | 绿 | 431.2495 | 重庆市北公司
79178 | 10kV保利观澜#4公配#1变 | 绿 | 436.1237 | 重庆市北公司
79179 | 10kV保利观澜#3公配#2变 | 绿 | 676.5443 | 重庆市北公司
79180 | 10kV保利观澜#3公配#1变 | 绿 | 670.5320 | 重庆市北公司
79181 | 10kV保利观澜#2公配#2变 | 绿 | 427.9278 | 重庆市北公司
79182 | 10kV保利观澜#2公配#1变 | 绿 | 434.4691 | 重庆市北公司
79183 | 10kV保利观澜#1公配#3变 | 绿 | 539.4639 | 重庆市北公司
79184 | 10kV保利观澜#1公配#2变 | 绿 | 546.9072 | 重庆市北公司
79185 | 10kV保利花园南区公配2#变 | 绿 | 667.1175 | 重庆市北公司
79186 | 10kV保利花园南区公配1#变 | 绿 | 671.5711 | 重庆市北公司
79187 | 10kV保利江上明珠D5组团#7公配#4变 | 绿 | 674.9856 | 重庆市北公司
79188 | 10kV保利江上明珠D5组团#7公配#3变 | 绿 | 683.2495 | 重庆市北公司
79189 | 10kV保利江上明珠D5组团#7公配#2变 | 绿 | 678.3010 | 重庆市北公司
79190 | 10kV保利江上明珠D5组团#7公配#1变 | 绿 | 667.1175 | 重庆市北公司
79191 | 10kV保利江上明珠D5组团#3公配#4变 | 绿 | 543.1959 | 重庆市北公司
79192 | 10kV保利江上明珠D5组团#3公配#3变 | 绿 | 526.4536 | 重庆市北公司
79193 | 10kV保利江上明珠D5组团#3公配#2变 | 绿 | 526.7835 | 重庆市北公司
79194 | 10kV保利江上明珠D5组团#3公配#1变 | 绿 | 530.2062 | 重庆市北公司
79195 | 10kV保利江上明珠D5组团#2公配#4变 | 绿 | 427.8928 | 重庆市北公司
79196 | 10kV保利江上明珠D5组团#2公配#3变 | 绿 | 409.8144 | 重庆市北公司
79197 | 10kV保利江上明珠D5组团#2公配#2变 | 绿 | 408.2639 | 重庆市北公司
79198 | 10kV保利江上明珠D5组团#2公配#1变 | 绿 | 430.3670 | 重庆市北公司
79199 | 10kV保利江上明珠D4组团#14公配#2变 | 绿 | 682.0866 | 重庆市北公司
79200 | 10kV保利江上明珠D4组团#14公配#1变 | 绿 | 681.7402 | 重庆市北公司
79201 | 10kV保利江上明珠D4组团#13公配#2变 | 绿 | 669.4186 | 重庆市北公司
79202 | 10kV保利江上明珠D4组团#13公配#1变 | 绿 | 676.5443 | 重庆市北公司
79203 | 10kV保利江上明珠D4组团#12公配#2变 | 绿 | 676.6433 | 重庆市北公司
79204 | 10kV保利江上明珠D4组团#12公配#1变 | 绿 | 674.6392 | 重庆市北公司
79205 | 10kV保利江上明珠D4组团#11公配#3变 | 绿 | 521.1546 | 重庆市北公司
79206 | 10kV保利江上明珠D4组团#11公配#2变 | 绿 | 525.7732 | 重庆市北公司
79207 | 10kV保利江上明珠D4组团#11公配#1变 | 绿 | 525.5670 | 重庆市北公司
79208 | 10kV保利江上明珠D4组团#10公配#2变 | 绿 | 665.3608 | 重庆市北公司
79209 | 10kV保利江上明珠D4组团#10公配#1变 | 绿 | 690.5979 | 重庆市北公司
79210 | 10kV保利江上明珠D3组团#6公配#4公变 | 绿 | 662.4660 | 重庆市北公司
79211 | 10kV保利江上明珠D3组团#6公配#3公变 | 绿 | 668.7505 | 重庆市北公司
79212 | 10kV保利江上明珠D3组团#6公配#2公变 | 绿 | 663.3567 | 重庆市北公司
79213 | 10kV保利江上明珠D3组团#6公配#1公变 | 绿 | 670.4825 | 重庆市北公司
79214 | 10kV保利江上明珠D3组团#5公配#2变 | 绿 | 670.0619 | 重庆市北公司
79215 | 10kV保利江上明珠D3组团#5公配#1变 | 绿 | 665.2371 | 重庆市北公司
79216 | 10kV保利江上明珠D3组团#4公配#2变 | 绿 | 672.8577 | 重庆市北公司
79217 | 10kV保利江上明珠D3组团#4公配#1变 | 绿 | 668.5773 | 重庆市北公司
79218 | 10kV保利江上明珠C组团#1公配#4变 | 绿 | 532.0825 | 重庆市北公司
79219 | 10kV保利江上明珠C组团#1公配#3变 | 绿 | 658.9773 | 重庆市北公司
79220 | 10kV保利江上明珠C组团#1公配#2变 | 绿 | 531.4639 | 重庆市北公司
79221 | 10kV保利江上明珠C组团#1公配#1变 | 绿 | 674.5402 | 重庆市北公司
79222 | 10kV保利江上明珠A2组团#3公配3#变压器 | 绿 | 537.4433 | 重庆市北公司
79223 | 10kV保利江上明珠A2组团#3公配2#变压器 | 绿 | 677.2619 | 重庆市北公司
79224 | 10kV保利江上明珠A2组团#3公配1#变压器 | 绿 | 678.6227 | 重庆市北公司
79225 | 10kV保利江上明珠A2组团#2公配2#变压器 | 绿 | 675.8021 | 重庆市北公司
79226 | 10kV保利江上明珠A2组团#2公配1#变压器 | 绿 | 671.5959 | 重庆市北公司
79227 | 10kV保利江上明珠A2组团#1公配#2变 | 绿 | 533.0309 | 重庆市北公司
79228 | 10kV保利江上明珠A2组团#1公配#1变 | 绿 | 539.5876 | 重庆市北公司
79229 | 10kV保利椰风半岛公配3#变 | 绿 | 683.7691 | 重庆市北公司
79230 | 10kV保利椰风半岛公配2#变 | 绿 | 690.8206 | 重庆市北公司
79231 | 10kV保利椰风半岛公配1#变 | 绿 | 688.4454 | 重庆市北公司
79232 | 10kV保利时源小区#2公配#3变 | 绿 | 661.9711 | 重庆市北公司
79233 | 10kV保利时源小区#2公配#1变 | 绿 | 674.2680 | 重庆市北公司
79234 | 10kV保利时源小区#1公配#1变 | 黄 | 638.4660 | 重庆市北公司
79235 | 10kV保利时源C64地块公配#4变 | 绿 | 728.3305 | 重庆市北公司
79236 | 10kV保利时源C64地块公配#3变 | 绿 | 636.7014 | 重庆市北公司
79237 | 10kV保利时源C64地块公配#2变 | 绿 | 729.6512 | 重庆市北公司
79238 | 10kV保利时源C64地块公配#1变 | 绿 | 509.8955 | 重庆市北公司
79239 | 10kV保利时源#1公配#2变 | 绿 | 504.0000 | 重庆市北公司
79240 | 10kV保利时源#1公配#1变 | 绿 | 640.0000 | 重庆市北公司
79241 | 10kV保利文体公配#1变 | 绿 | 515.0928 | 重庆市北公司
79242 | 10kV保利天珺二期#1公配#1变 | 黄 | 503.7113 | 重庆市北公司
79243 | 10kV保利天珺三期#3公配#2变 | 绿 | 530.3753 | 重庆市北公司
79244 | 10kV保利天珺三期#3公配#1变 | 绿 | 527.1340 | 重庆市北公司
79245 | 10kV保利天珺三期#2公配#3变 | 绿 | 653.2371 | 重庆市北公司
79246 | 10kV保利天珺三期#2公配#1变 | 绿 | 663.3402 | 重庆市北公司
79247 | 10kV保利天珺三期#1公配#1变 | 黄 | 503.9381 | 重庆市北公司
79248 | 10kV保利天珺#2公配#1变 | 绿 | 400.0000 | 重庆市北公司
79249 | 10kV保利天珺#1公配#4变 | 绿 | 417.5052 | 重庆市北公司
79250 | 10kV保利天珺#1公配#3变 | 绿 | 412.0928 | 重庆市北公司
79251 | 10kV保利天汇#2公配#2变 | 绿 | 680.5031 | 重庆市北公司
79252 | 10kV保利天汇#2公配#1变 | 绿 | 674.0701 | 重庆市北公司
79253 | 10kV保利天汇#1公配#4变 | 绿 | 577.3196 | 重庆市北公司
79254 | 10kV保利天汇#1公配#3变 | 绿 | 577.3196 | 重庆市北公司
79255 | 10kV保利天汇#1公配#2变 | 绿 | 577.3196 | 重庆市北公司
79256 | 10kV保利天汇#1公配#1变 | 绿 | 577.3196 | 重庆市北公司
79257 | 10kV保利#5公用箱变变压器 | 绿 | 663.8515 | 重庆市北公司
79258 | 10kV保利#4公用箱变变压器 | 绿 | 668.8247 | 重庆市北公司
79259 | 10kV保利#3公用箱变变压器 | 绿 | 537.5052 | 重庆市北公司
79260 | 10kV保利#2公用箱变变压器 | 绿 | 668.9979 | 重庆市北公司
79261 | 10kV保利#1公用箱变变压器 | 绿 | 668.7010 | 重庆市北公司
79262 | 10kV保健院杆上变 | 绿 | 385.5918 | 重庆市北公司
79263 | 10kV保亿中央润园二期#2公配#2变 | 绿 | 504.4124 | 重庆市北公司
79264 | 10kV保亿中央润园二期#2公配#1变 | 绿 | 504.5567 | 重庆市北公司
79265 | 10kV保亿中央润园二期#1公配#4变 | 绿 | 400.3402 | 重庆市北公司
79266 | 10kV保亿中央润园二期#1公配#3变 | 绿 | 504.2474 | 重庆市北公司
79267 | 10kV保亿中央润园二期#1公配#2变 | 绿 | 400.3557 | 重庆市北公司
79268 | 10kV保亿中央润园二期#1公配#1变 | 绿 | 504.3711 | 重庆市北公司
79269 | 10kV保亿中央润园一期公配#2变 | 绿 | 640.0000 | 重庆市北公司
79270 | 10kV保亿中央润园一期公配#1变 | 绿 | 640.0000 | 重庆市北公司
79271 | 10kV俊豪名居公配#2变 | 绿 | 666.1031 | 重庆市北公司
79272 | 10kV俊豪名居公配#1变 | 绿 | 668.7505 | 重庆市北公司
79273 | 10kV俊和新青年#1公配963#3公变 | 绿 | 516.5773 | 重庆市北公司
79274 | 10kV俊和新青年#1公配962#2公变 | 绿 | 523.3608 | 重庆市北公司
79275 | 10kV俊和新青年#1公配961#1公变 | 绿 | 526.0206 | 重庆市北公司
79276 | 10kV侨园世家公配#3变 | 绿 | 736.0000 | 重庆市北公司
79277 | 10kV侨园世家公配#2变 | 绿 | 858.0206 | 重庆市北公司
79278 | 10kV侨园世家公配#1变 | 绿 | 847.4124 | 重庆市北公司
79279 | 10kV依山景园柱上变 | 绿 | 333.1629 | 重庆市北公司
79280 | 10kV依山庭院公配#2变 | 绿 | 678.4000 | 重庆市北公司
79281 | 10kV依山庭院公配#1变 | 绿 | 684.6598 | 重庆市北公司
79282 | 10kV依山丽景箱变配电变压器 | 绿 | 170.3794 | 重庆市北公司
79283 | 10kV依山丽景二杆上变 | 绿 | 365.4515 | 重庆市北公司
79284 | 10kV依云雅筑公配3#变 | 绿 | 688.9897 | 重庆市北公司
79285 | 10kV依云雅筑公配2#变 | 绿 | 701.6330 | 重庆市北公司
79286 | 10kV依云雅筑公配1#变 | 绿 | 687.3072 | 重庆市北公司
79287 | 10kV佳鑫花园箱变配电变压器 | 绿 | 350.8907 | 重庆市北公司
79288 | 10kV佳鑫花园2#柱上变 | 绿 | 356.8784 | 重庆市北公司
79289 | 10kV佳禾苑公配#1变 | 绿 | 570.3918 | 重庆市北公司
79290 | 10kV佳源云上之宸#3公配#2变 | 绿 | 504.0000 | 重庆市北公司
79291 | 10kV佳源云上之宸#3公配#1变 | 黄 | 503.5876 | 重庆市北公司
79292 | 10kV佳源云上之宸#2公配#1变 | 黄 | 503.2165 | 重庆市北公司
79293 | 10kV佳源云上之宸#1公配#3变 | 绿 | 508.4742 | 重庆市北公司
79294 | 10kV佳源云上之宸#1公配#2变 | 黄 | 503.6289 | 重庆市北公司
79295 | 10kV佳源云上之宸#1公配#1变 | 绿 | 509.4433 | 重庆市北公司
79296 | 10kV佳华香寓公用配电房#2变 | 绿 | 665.9794 | 重庆市北公司
79297 | 10kV佳华香寓公用配电房#1变 | 绿 | 670.8289 | 重庆市北公司
79298 | 10kV佳华世纪新城E区#2公配#4变 | 绿 | 417.4433 | 重庆市北公司
79299 | 10kV佳华世纪新城E区#2公配#3变 | 绿 | 425.4381 | 重庆市北公司
79300 | 10kV佳华世纪新城E区#2公配#2变 | 绿 | 434.3299 | 重庆市北公司
79301 | 10kV佳华世纪新城E区#2公配#1变 | 绿 | 420.3814 | 重庆市北公司
79302 | 10kV佳华世纪新城E区#1公配#4变 | 绿 | 434.0515 | 重庆市北公司
79303 | 10kV佳华世纪新城E区#1公配#3变 | 绿 | 432.5825 | 重庆市北公司
79304 | 10kV佳华世纪新城E区#1公配#2变 | 绿 | 439.9433 | 重庆市北公司
79305 | 10kV佳华世纪新城E区#1公配#1变 | 绿 | 447.3814 | 重庆市北公司
79306 | 10kV佳华F区#1公配#3变 | 绿 | 700.0990 | 重庆市北公司
79307 | 10kV佳华F区#1公配#2变 | 绿 | 704.3546 | 重庆市北公司
79308 | 10kV佳华F区#1公配#1变 | 绿 | 713.5340 | 重庆市北公司
79309 | 10kV佳华D区#2公配#2变 | 绿 | 740.8990 | 重庆市北公司
79310 | 10kV佳华D区#2公配#1变 | 绿 | 757.2289 | 重庆市北公司
79311 | 10kV佳华D区#1公配#2变 | 绿 | 735.0412 | 重庆市北公司
79312 | 10kV佳华D区#1公配#1变 | 绿 | 736.0928 | 重庆市北公司
79313 | 10kV佳华C区公配2#变 | 绿 | 689.5093 | 重庆市北公司
79314 | 10kV佳华C区公配1#变 | 绿 | 708.2887 | 重庆市北公司
79315 | 10kV佳华A区公配#4变 | 绿 | 701.1134 | 重庆市北公司
79316 | 10kV佳华A区公配#3变 | 绿 | 715.2165 | 重庆市北公司
79317 | 10kV佳华A区公配#2变 | 绿 | 687.5052 | 重庆市北公司
79318 | 10kV佳华A区公配#1变 | 绿 | 702.2763 | 重庆市北公司
79319 | 10kV佳仕丽公配2#变 | 绿 | 675.1835 | 重庆市北公司
79320 | 10kV佳仕丽公配1#变 | 绿 | 680.6515 | 重庆市北公司
79321 | 10kV佳乐园#1公配#1变 | 绿 | 755.2742 | 重庆市北公司
79322 | 10kV佰富高尔夫花园箱变#1变 | 绿 | 503.7216 | 重庆市北公司
79323 | 10kV佰富高尔夫花园#3公配#1变 | 绿 | 509.6412 | 重庆市北公司
79324 | 10kV佰富高尔夫花园#2公配#1变 | 绿 | 524.2268 | 重庆市北公司
79325 | 10kV佰富高尔夫花园#1公配#1变 | 绿 | 427.5258 | 重庆市北公司
79326 | 10kV何家屋基杆上变 | 绿 | 84.4227 | 重庆市北公司
79327 | 10kV伽蓝艺墅二期公配#2变 | 绿 | 712.9402 | 重庆市北公司
79328 | 10kV伽蓝艺墅二期公配#1变 | 绿 | 685.0062 | 重庆市北公司
79329 | 10kV伽蓝艺墅三期公配#3变 | 绿 | 647.6454 | 重庆市北公司
79330 | 10kV伽蓝艺墅三期公配#2变 | 绿 | 675.4309 | 重庆市北公司
79331 | 10kV伽蓝艺墅三期公配#1变 | 绿 | 678.4000 | 重庆市北公司
79332 | 10kV伴山名都#3公配#2变 | 绿 | 676.9155 | 重庆市北公司
79333 | 10kV伴山名都#3公配#1变 | 绿 | 848.3093 | 重庆市北公司
79334 | 10kV伴山名都#2公配#2变 | 绿 | 722.3175 | 重庆市北公司
79335 | 10kV伴山名都#2公配#1变 | 绿 | 729.2701 | 重庆市北公司
79336 | 10kV伴山名都#1公配#2变 | 绿 | 857.7732 | 重庆市北公司
79337 | 10kV伴山名都#1公配#1变 | 绿 | 872.6495 | 重庆市北公司
79338 | 10kV伯爵世家公用箱变#1变 | 绿 | 281.2701 | 重庆市北公司
79339 | 10kV伯爵世家#2公配#2变 | 绿 | 843.8866 | 重庆市北公司
79340 | 10kV伯爵世家#2公配#1变 | 绿 | 834.9485 | 重庆市北公司
79341 | 10kV伯爵世家#1公配#2变 | 绿 | 665.8309 | 重庆市北公司
79342 | 10kV伯爵世家#1公配#1变 | 绿 | 668.4536 | 重庆市北公司
79343 | 10kV伟岸一品公配2#公变 | 绿 | 665.0887 | 重庆市北公司
79344 | 10kV伟岸一品公配1#公变 | 绿 | 674.0206 | 重庆市北公司
79345 | 10kV任家湾杆上变 | 绿 | 325.0351 | 重庆市北公司
79346 | 10kV仰天窝柱上变 | 绿 | 81.2155 | 重庆市北公司
79347 | 10kV仙桥杆上变 | 绿 | 88.8856 | 重庆市北公司
79348 | 10kV仙桥三杆上变 | 绿 | 81.1474 | 重庆市北公司
79349 | 10kV付家堡杆上变 | 绿 | 385.0103 | 重庆市北公司
79350 | 10kV仁睦场镇杆上变 | 绿 | 354.3608 | 重庆市北公司
79351 | 10kV仁睦场镇二杆上变 | 绿 | 346.3381 | 重庆市北公司
79352 | 10kV仁家梁子公配#2变 | 绿 | 820.0000 | 重庆市北公司
79353 | 10kV仁家梁子公配#1变 | 绿 | 544.4124 | 重庆市北公司
79354 | 10kV仁安里#2公配#2变 | 绿 | 531.1134 | 重庆市北公司
79355 | 10kV仁安里#2公配#1变 | 绿 | 536.8041 | 重庆市北公司
79356 | 10kV仁安里#1公配#2变 | 绿 | 527.7938 | 重庆市北公司
79357 | 10kV仁安里#1公配#1变 | 绿 | 534.5979 | 重庆市北公司
79358 | 10kV仁和欣座公配1#变 | 绿 | 731.9670 | 重庆市北公司
79359 | 10kV人苗东电缆隧道公用箱变变压器 | 绿 | 160.0804 | 重庆市北公司
79360 | 10kV人牵电缆隧道公用箱变#1变 | 绿 | 80.1732 | 重庆市北公司
79361 | 10kV人民村六社杆上变 | 黄 | 40.9541 | 重庆市北公司
79362 | 10kV人大杆上变 | 绿 | 360.6639 | 重庆市北公司
79363 | 10kV人和花园B区配电房#2变 | 绿 | 694.6062 | 重庆市北公司
79364 | 10kV人和花园B区配电房#1变 | 绿 | 702.4495 | 重庆市北公司
79365 | 10kV人和花园A区配电房#2变 | 绿 | 678.4990 | 重庆市北公司
79366 | 10kV人和花园A区配电房#1变 | 绿 | 682.1361 | 重庆市北公司
79367 | 10kV人和绿苑公配#3变 | 绿 | 864.5464 | 重庆市北公司
79368 | 10kV人和绿苑公配#2变 | 绿 | 701.7072 | 重庆市北公司
79369 | 10kV人和绿苑公配#1变 | 绿 | 700.5443 | 重庆市北公司
79370 | 10kV人和机站二公用箱变#1变 | 绿 | 393.6701 | 重庆市北公司
79371 | 10kV人和春天2杆上变 | 绿 | 606.8041 | 重庆市北公司
79372 | 10kV人和开闭所#1公配#2变 | 绿 | 537.8557 | 重庆市北公司
79373 | 10kV人和开闭所#1公配#1变 | 绿 | 545.6289 | 重庆市北公司
79374 | 10kV人和康居还建#1公用配电房#2变 | 绿 | 856.0722 | 重庆市北公司
79375 | 10kV人和康居还建#1公用配电房#1变 | 绿 | 840.5773 | 重庆市北公司
79376 | 10kV人和康居#9公配#2变压器 | 绿 | 657.6660 | 重庆市北公司
79377 | 10kV人和康居#9公配#1变压器 | 绿 | 651.8268 | 重庆市北公司
79378 | 10kV人和康居#8公配2#变 | 绿 | 662.3423 | 重庆市北公司
79379 | 10kV人和康居#8公配1#变 | 绿 | 653.3856 | 重庆市北公司
79380 | 10kV人和康居#6公配#3变 | 绿 | 849.5155 | 重庆市北公司
79381 | 10kV人和康居#6公配#2变 | 绿 | 858.9485 | 重庆市北公司
79382 | 10kV人和康居#6公配#1变 | 绿 | 879.2680 | 重庆市北公司
79383 | 10kV人和康居#4配电房#1变 | 绿 | 660.9814 | 重庆市北公司
79384 | 10kV人和康居#3配电房#3变 | 绿 | 558.2103 | 重庆市北公司
79385 | 10kV人和康居#3配电房#2变 | 绿 | 537.7732 | 重庆市北公司
79386 | 10kV人和康居#3配电房#1变 | 绿 | 546.6062 | 重庆市北公司
79387 | 10kV人和康居#10公配#2变 | 绿 | 554.3711 | 重庆市北公司
79388 | 10kV人和康居#10公配#1变 | 绿 | 524.3093 | 重庆市北公司
79389 | 10kV人和小城柱上变 | 绿 | 347.8598 | 重庆市北公司
79390 | 10kV人和天地公用箱变#1变 | 绿 | 555.5876 | 重庆市北公司
79391 | 10kV人和场公用箱变#1公变 | 绿 | 699.3320 | 重庆市北公司
79392 | 10kV人和商住园B区配电房#1变 | 绿 | 536.3505 | 重庆市北公司
79393 | 10kV人和商住园A区配电房#1变 | 绿 | 591.8351 | 重庆市北公司
79394 | 10kV人和医院公用箱变#1变 | 绿 | 563.9010 | 重庆市北公司
79395 | 10kV人和农贸杆上变 | 绿 | 367.9381 | 重庆市北公司
79396 | 10kV人和丽景公配2#变 | 绿 | 576.9691 | 重庆市北公司
79397 | 10kV人和丽景公配1#变 | 绿 | 577.2371 | 重庆市北公司
79398 | 10kV人和万年村2#公配1#变 | 绿 | 555.5052 | 重庆市北公司
79399 | 10kV人兴支路箱变#1变 | 绿 | 761.6082 | 重庆市北公司
79400 | 10kV京海小城公配#2变压器 | 绿 | 598.2887 | 重庆市北公司
79401 | 10kV京海小城公配#1变压器 | 绿 | 580.7835 | 重庆市北公司
79402 | 10kV交通局杆上变 | 绿 | 350.9526 | 重庆市北公司
79403 | 10kV交警队杆上变 | 绿 | 376.4124 | 重庆市北公司
79404 | 10kV交警队四杆上变 | 绿 | 334.8701 | 重庆市北公司
79405 | 10kV交警队二杆上变 | 绿 | 546.1237 | 重庆市北公司
79406 | 10kV交警队三杆上变 | 绿 | 332.3711 | 重庆市北公司
79407 | 10kV交警十六队杆上变 | 绿 | 353.4021 | 重庆市北公司
79408 | 10kV交警12队二杆上变 | 绿 | 390.5402 | 重庆市北公司
79409 | 10kV交警12队三杆上变 | 绿 | 329.6742 | 重庆市北公司
79410 | 10kV交委宿舍柱上变 | 绿 | 258.5464 | 重庆市北公司
79411 | 10kV井池三台区杆上变 | 绿 | 165.1588 | 重庆市北公司
79412 | 10kV井池2柱上变 | 绿 | 83.7392 | 重庆市北公司
79413 | 10kV井池14社杆上变 | 绿 | 162.2392 | 重庆市北公司
79414 | 10kV井口大观音杆上变 | 绿 | 85.3938 | 重庆市北公司
79415 | 10kV五龙村配变一社处杆上变 | 绿 | 47.5402 | 重庆市北公司
79416 | 10kV五龙村柱上变 | 绿 | 84.5649 | 重庆市北公司
79417 | 10kV五龙新杆上变 | 绿 | 83.2289 | 重庆市北公司
79418 | 10kV五马峰杆上变 | 绿 | 82.1959 | 重庆市北公司
79419 | 10kV五金厂柱上变 | 绿 | 343.9505 | 重庆市北公司
79420 | 10kV五金厂二公用箱变#1变 | 绿 | 552.7423 | 重庆市北公司
79421 | 10kV五金仓库杆上变 | 绿 | 369.8433 | 重庆市北公司
79422 | 10kV五重水库柱上变 | 绿 | 364.9876 | 重庆市北公司
79423 | 10kV五重水库(二)柱上变 | 绿 | 85.6990 | 重庆市北公司
79424 | 10kV五重5社杆上变 | 绿 | 171.6784 | 重庆市北公司
79425 | 10kV五里店集市公配#2公变 | 绿 | 522.2887 | 重庆市北公司
79426 | 10kV五里店集市公配#1公变 | 绿 | 531.3814 | 重庆市北公司
79427 | 10kV五里店运维站实训基地公用箱变#1变压器 | 绿 | 525.3814 | 重庆市北公司
79428 | 10kV五里店公用箱变#1变 | 绿 | 436.2887 | 重庆市北公司
79429 | 10kV五里坪园区1柱上变 | 绿 | 358.8330 | 重庆市北公司
79430 | 10kV五酱园箱变1#变 | 绿 | 320.6680 | 重庆市北公司
79431 | 10kV五通庙杆上变 | 绿 | 177.7278 | 重庆市北公司
79432 | 10kV五股杉树屋基杆上变 | 绿 | 206.5772 | 重庆市北公司
79433 | 10kV五童路杆上变 | 绿 | 342.1856 | 重庆市北公司
79434 | 10kV五童路后勤公配2#变 | 绿 | 671.6948 | 重庆市北公司
79435 | 10kV五童路后勤公配1#变 | 绿 | 691.9340 | 重庆市北公司
79436 | 10kV五站杆上变 | 绿 | 339.1876 | 重庆市北公司
79437 | 10kV五电车公配#1变 | 绿 | 676.5196 | 重庆市北公司
79438 | 10kV五洲新村#2公配#1变 | 黄 | 677.5588 | 重庆市北公司
79439 | 10kV五洲新村#1公配#1变 | 黄 | 673.1052 | 重庆市北公司
79440 | 10kV五江花园配电房#3变 | 绿 | 525.0062 | 重庆市北公司
79441 | 10kV五江花园配电房#2变 | 绿 | 544.8742 | 重庆市北公司
79442 | 10kV五江花园配电房#1变 | 绿 | 676.2969 | 重庆市北公司
79443 | 10kV五村五福苑#4箱变#1变 | 绿 | 418.9588 | 重庆市北公司
79444 | 10kV五村五福苑#3箱变#1变 | 绿 | 521.5670 | 重庆市北公司
79445 | 10kV五村五福苑#2箱变#1变 | 绿 | 561.5258 | 重庆市北公司
79446 | 10kV五村五福苑#1箱变#1变 | 绿 | 522.6598 | 重庆市北公司
79447 | 10kV五村#5箱变#1变 | 绿 | 467.8557 | 重庆市北公司
79448 | 10kV五村#4箱变#1变 | 绿 | 435.2423 | 重庆市北公司
79449 | 10kV五村#3箱变#1变 | 绿 | 542.5361 | 重庆市北公司
79450 | 10kV五村#2箱变#1变 | 绿 | 528.6804 | 重庆市北公司
79451 | 10kV五村#1箱变#1变 | 绿 | 556.9072 | 重庆市北公司
79452 | 10kV五星路四巷杆上变 | 绿 | 366.7134 | 重庆市北公司
79453 | 10kV五星路公配#2变 | 绿 | 564.9897 | 重庆市北公司
79454 | 10kV五星景苑杆上变 | 绿 | 348.6887 | 重庆市北公司
79455 | 10kV五星小学杆上变 | 绿 | 367.4433 | 重庆市北公司
79456 | 10kV五星小学二杆上变 | 绿 | 351.5216 | 重庆市北公司
79457 | 10kV五岳国际公配#1变压器 | 绿 | 535.0928 | 重庆市北公司
79458 | 10kV五家沟杆上变 | 绿 | 164.2062 | 重庆市北公司
79459 | 10kV五宝柱上变 | 绿 | 328.7835 | 重庆市北公司
79460 | 10kV五宝场镇杆上变 | 绿 | 337.8639 | 重庆市北公司
79461 | 10kV五宝场镇二柱上变 | 绿 | 347.7856 | 重庆市北公司
79462 | 10kV五宝场镇一柱上变 | 绿 | 346.4619 | 重庆市北公司
79463 | 10kV五宝二柱上变 | 绿 | 44.1072 | 重庆市北公司
79464 | 10kV五宝三杆上变 | 绿 | 82.9629 | 重庆市北公司
79465 | 10kV五垭村二杆上变 | 绿 | 324.8371 | 重庆市北公司
79466 | 10kV五一桥杆上变 | 黄 | 66.1907 | 重庆市北公司
79467 | 10kV互联网产业园充电站公用箱变#1变 | 绿 | 548.7010 | 重庆市北公司
79468 | 10kV互联网产业园充电桩#2公用箱变#1公变 | 绿 | 560.8660 | 重庆市北公司
79469 | 10kV云龟山杆上变 | 绿 | 85.5918 | 重庆市北公司
79470 | 10kV云鼎阳光公配#1变 | 绿 | 671.5464 | 重庆市北公司
79471 | 10kV云风居#2公配#2变 | 绿 | 681.3196 | 重庆市北公司
79472 | 10kV云风居#2公配#1变 | 绿 | 676.9649 | 重庆市北公司
79473 | 10kV云风居#1公配#2变 | 绿 | 677.2866 | 重庆市北公司
79474 | 10kV云风居#1公配#1变 | 绿 | 686.7876 | 重庆市北公司
79475 | 10kV云碧水康桥二、三期G36-1地块#1公配#4变 | 绿 | 526.2887 | 重庆市北公司
79476 | 10kV云碧水康桥二、三期G36-1地块#1公配#3变 | 绿 | 666.6474 | 重庆市北公司
79477 | 10kV云碧水康桥二、三期G36-1地块#1公配#2变 | 绿 | 523.0309 | 重庆市北公司
79478 | 10kV云碧水康桥二、三期G36-1地块#1公配#1变 | 绿 | 668.0825 | 重庆市北公司
79479 | 10kV云白隧道公用箱变配电变压器 | 绿 | 161.0515 | 重庆市北公司
79480 | 10kV云瑶玉陛二期3组团#1公配#1变 | 绿 | 472.0000 | 重庆市北公司
79481 | 10kV云瑶玉陛二期2组团#3公配#4变 | 绿 | 644.1072 | 重庆市北公司
79482 | 10kV云瑶玉陛二期2组团#3公配#3变 | 绿 | 645.4680 | 重庆市北公司
79483 | 10kV云瑶玉陛二期2组团#3公配#2变 | 绿 | 648.8577 | 重庆市北公司
79484 | 10kV云瑶玉陛二期2组团#3公配#1变 | 绿 | 654.8948 | 重庆市北公司
79485 | 10kV云瑶玉陛二期1组团#2公配#4变 | 绿 | 509.2784 | 重庆市北公司
79486 | 10kV云瑶玉陛二期1组团#2公配#3变 | 绿 | 508.0412 | 重庆市北公司
79487 | 10kV云瑶玉陛二期1组团#2公配#2变 | 绿 | 490.2474 | 重庆市北公司
79488 | 10kV云瑶玉陛二期1组团#2公配#1变 | 绿 | 511.1134 | 重庆市北公司
79489 | 10kV云瑶玉陛三期#4公配#4变 | 绿 | 547.0279 | 重庆市北公司
79490 | 10kV云瑶玉陛三期#4公配#3变 | 绿 | 572.7849 | 重庆市北公司
79491 | 10kV云瑶玉陛三期#4公配#2变 | 绿 | 817.6567 | 重庆市北公司
79492 | 10kV云瑶玉陛三期#4公配#1变 | 绿 | 836.7120 | 重庆市北公司
79493 | 10kV云瑶玉陛三期#2公配#3变 | 绿 | 656.8000 | 重庆市北公司
79494 | 10kV云瑶玉陛三期#2公配#1变 | 绿 | 659.4227 | 重庆市北公司
79495 | 10kV云瑶玉陛三期#1公配#4变 | 绿 | 420.4433 | 重庆市北公司
79496 | 10kV云瑶玉陛三期#1公配#3变 | 绿 | 426.5979 | 重庆市北公司
79497 | 10kV云瑶玉陛三期#1公配#2变 | 绿 | 413.2371 | 重庆市北公司
79498 | 10kV云瑶玉陛三期#1公配#1变 | 绿 | 412.2474 | 重庆市北公司
79499 | 10kV云瑶玉陛#2公配#4变 | 绿 | 410.9021 | 重庆市北公司
79500 | 10kV云瑶玉陛#2公配#3变 | 绿 | 521.7526 | 重庆市北公司
79501 | 10kV云瑶玉陛#2公配#2变 | 绿 | 407.2216 | 重庆市北公司
79502 | 10kV云瑶玉陛#2公配#1变 | 绿 | 515.6082 | 重庆市北公司
79503 | 10kV云瑶玉陛#1公配#4变 | 绿 | 426.7062 | 重庆市北公司
79504 | 10kV云瑶玉陛#1公配#3变 | 绿 | 531.1546 | 重庆市北公司
79505 | 10kV云瑶玉陛#1公配#2变 | 绿 | 415.3093 | 重庆市北公司
79506 | 10kV云瑶玉陛#1公配#1变 | 绿 | 533.7732 | 重庆市北公司
79507 | 10kV云溪都会#4公配#2变 | 绿 | 504.0412 | 重庆市北公司
79508 | 10kV云溪都会#4公配#1变 | 绿 | 504.0000 | 重庆市北公司
79509 | 10kV云溪都会#3公配#4变 | 绿 | 528.8454 | 重庆市北公司
79510 | 10kV云溪都会#3公配#3变 | 绿 | 511.6495 | 重庆市北公司
79511 | 10kV云溪都会#3公配#2变 | 绿 | 511.5258 | 重庆市北公司
79512 | 10kV云溪都会#3公配#1变 | 绿 | 522.3711 | 重庆市北公司
79513 | 10kV云溪都会#2公配#4变 | 绿 | 521.3196 | 重庆市北公司
79514 | 10kV云溪都会#2公配#3变 | 绿 | 522.9278 | 重庆市北公司
79515 | 10kV云溪都会#2公配#2变 | 绿 | 516.3505 | 重庆市北公司
79516 | 10kV云溪都会#2公配#1变 | 绿 | 520.0000 | 重庆市北公司
79517 | 10kV云溪都会#1公配#4变 | 绿 | 521.1753 | 重庆市北公司
79518 | 10kV云溪都会#1公配#3变 | 绿 | 520.6804 | 重庆市北公司
79519 | 10kV云溪都会#1公配#2变 | 绿 | 524.5361 | 重庆市北公司
79520 | 10kV云溪都会#1公配#1变 | 绿 | 515.7113 | 重庆市北公司
79521 | 10kV云溪别院二期#9公配#4变 | 绿 | 538.7629 | 重庆市北公司
79522 | 10kV云溪别院二期#9公配#3变 | 绿 | 661.1794 | 重庆市北公司
79523 | 10kV云溪别院二期#9公配#2变 | 绿 | 531.3196 | 重庆市北公司
79524 | 10kV云溪别院二期#9公配#1变 | 绿 | 662.3423 | 重庆市北公司
79525 | 10kV云溪别院二期#8公配#2变 | 绿 | 665.0144 | 重庆市北公司
79526 | 10kV云溪别院二期#8公配#1变 | 绿 | 676.3216 | 重庆市北公司
79527 | 10kV云溪别院二期#7公配#2变 | 绿 | 517.4433 | 重庆市北公司
79528 | 10kV云溪别院二期#7公配#1变 | 绿 | 522.8454 | 重庆市北公司
79529 | 10kV云溪别院二期#6公配#4变 | 绿 | 518.2887 | 重庆市北公司
79530 | 10kV云溪别院二期#6公配#3变 | 绿 | 654.1526 | 重庆市北公司
79531 | 10kV云溪别院二期#6公配#2变 | 绿 | 518.0000 | 重庆市北公司
79532 | 10kV云溪别院二期#6公配#1变 | 绿 | 656.8000 | 重庆市北公司
79533 | 10kV云溪别院二期#4公配#4变 | 绿 | 517.4433 | 重庆市北公司
79534 | 10kV云溪别院二期#4公配#3变 | 绿 | 531.2784 | 重庆市北公司
79535 | 10kV云溪别院二期#4公配#2变 | 绿 | 525.8351 | 重庆市北公司
79536 | 10kV云溪别院二期#4公配#1变 | 绿 | 534.0000 | 重庆市北公司
79537 | 10kV云溪别院二期#3公配#4变 | 绿 | 525.3196 | 重庆市北公司
79538 | 10kV云溪别院二期#3公配#3变 | 绿 | 528.0825 | 重庆市北公司
79539 | 10kV云溪别院二期#3公配#2变 | 绿 | 530.7835 | 重庆市北公司
79540 | 10kV云溪别院二期#3公配#1变 | 绿 | 534.6392 | 重庆市北公司
79541 | 10kV云溪别院二期#2公配#4变 | 绿 | 532.3505 | 重庆市北公司
79542 | 10kV云溪别院二期#2公配#3变 | 绿 | 507.3608 | 重庆市北公司
79543 | 10kV云溪别院二期#2公配#2变 | 绿 | 529.7113 | 重庆市北公司
79544 | 10kV云溪别院二期#2公配#1变 | 绿 | 531.6082 | 重庆市北公司
79545 | 10kV云溪别院二期#1公配#4变 | 绿 | 669.2454 | 重庆市北公司
79546 | 10kV云溪别院二期#1公配#3变 | 绿 | 684.2639 | 重庆市北公司
79547 | 10kV云溪别院二期#1公配#2变 | 绿 | 675.3567 | 重庆市北公司
79548 | 10kV云溪别院二期#1公配#1变 | 绿 | 689.3113 | 重庆市北公司
79549 | 10kV云溪别院#3公配#4变 | 绿 | 672.8577 | 重庆市北公司
79550 | 10kV云溪别院#3公配#3变 | 绿 | 678.5979 | 重庆市北公司
79551 | 10kV云溪别院#3公配#2变 | 绿 | 679.1918 | 重庆市北公司
79552 | 10kV云溪别院#3公配#1变 | 绿 | 669.0969 | 重庆市北公司
79553 | 10kV云溪别院#2公配#1变 | 绿 | 729.6660 | 重庆市北公司
79554 | 10kV云溪别院#1公配#1变 | 绿 | 718.2351 | 重庆市北公司
79555 | 10kV云湖郡#2公配#3变 | 绿 | 1018.0893 | 重庆市北公司
79556 | 10kV云湖郡#2公配#1变 | 绿 | 811.2374 | 重庆市北公司
79557 | 10kV云湖郡#1公配#4变 | 绿 | 749.8258 | 重庆市北公司
79558 | 10kV云湖郡#1公配#3变 | 绿 | 753.5193 | 重庆市北公司
79559 | 10kV云湖郡#1公配#2变 | 绿 | 682.2097 | 重庆市北公司
79560 | 10kV云湖郡#1公配#1变 | 绿 | 750.8915 | 重庆市北公司
79561 | 10kV云湖花园公配#2变 | 绿 | 685.4763 | 重庆市北公司
79562 | 10kV云湖花园公配#1变 | 绿 | 754.6804 | 重庆市北公司
79563 | 10kV云湖景苑公配#2变 | 绿 | 549.0722 | 重庆市北公司
79564 | 10kV云湖景苑公配#1变 | 绿 | 564.7010 | 重庆市北公司
79565 | 10kV云山岳#3公配#4变 | 绿 | 513.4639 | 重庆市北公司
79566 | 10kV云山岳#3公配#3变 | 绿 | 513.8557 | 重庆市北公司
79567 | 10kV云山岳#3公配#2变 | 绿 | 511.9794 | 重庆市北公司
79568 | 10kV云山岳#3公配#1变 | 绿 | 516.0206 | 重庆市北公司
79569 | 10kV云山岳#2公配#4变 | 绿 | 408.7835 | 重庆市北公司
79570 | 10kV云山岳#2公配#3变 | 绿 | 408.1649 | 重庆市北公司
79571 | 10kV云山岳#2公配#2变 | 绿 | 410.4381 | 重庆市北公司
79572 | 10kV云山岳#2公配#1变 | 绿 | 409.0619 | 重庆市北公司
79573 | 10kV云山岳#1公配#2变 | 绿 | 659.1505 | 重庆市北公司
79574 | 10kV云山岳#1公配#1变 | 绿 | 659.0268 | 重庆市北公司
79575 | 10kV云山6社（1）杆上变 | 绿 | 90.8866 | 重庆市北公司
79576 | 10kV云山4社（2）杆上变 | 绿 | 228.5773 | 重庆市北公司
79577 | 10kV云天大厦配电房#1变 | 绿 | 688.0990 | 重庆市北公司
79578 | 10kV二村老电房杆上变 | 绿 | 337.8639 | 重庆市北公司
79579 | 10kV二岩杆上变 | 绿 | 347.1237 | 重庆市北公司
79580 | 10kV二岩4杆上变 | 绿 | 88.5732 | 重庆市北公司
79581 | 10kV二岩3杆上变 | 绿 | 86.2320 | 重庆市北公司
79582 | 10kV二岩2杆上变 | 绿 | 173.0948 | 重庆市北公司
79583 | 10kV二坪村5社（2）杆上变 | 绿 | 89.5423 | 重庆市北公司
79584 | 10kV乡政府柱上变 | 绿 | 381.0021 | 重庆市北公司
79585 | 10kV乡镇企业局宿舍杆上变 | 绿 | 164.8742 | 重庆市北公司
79586 | 10kV乡企局配电房#1变 | 绿 | 682.4082 | 重庆市北公司
79587 | 10kV九龙花园公配2#变 | 绿 | 536.0825 | 重庆市北公司
79588 | 10kV九龙花园公配1#变 | 绿 | 596.2515 | 重庆市北公司
79589 | 10kV九里香提#1箱变变压器 | 绿 | 679.2165 | 重庆市北公司
79590 | 10kV九街高屋公配#3配变 | 绿 | 893.8660 | 重庆市北公司
79591 | 10kV九街高屋公配#2配变 | 绿 | 867.4845 | 重庆市北公司
79592 | 10kV九街高屋公配#1配变 | 绿 | 721.7485 | 重庆市北公司
79593 | 10kV九村#6公用箱变#1变 | 绿 | 417.2041 | 重庆市北公司
79594 | 10kV九村#5公用箱变#1变 | 绿 | 336.8990 | 重庆市北公司
79595 | 10kV九村#4箱变#1变 | 绿 | 335.8227 | 重庆市北公司
79596 | 10kV九村#3箱变#1变 | 绿 | 424.6928 | 重庆市北公司
79597 | 10kV九村#2箱变#1变 | 绿 | 559.3402 | 重庆市北公司
79598 | 10kV九村#1箱变#1变 | 绿 | 581.2784 | 重庆市北公司
79599 | 10kV九建杆上变 | 绿 | 358.4990 | 重庆市北公司
79600 | 10kV九建宿舍杆上变 | 绿 | 341.6124 | 重庆市北公司
79601 | 10kV九建二杆上变 | 绿 | 328.2392 | 重庆市北公司
79602 | 10kV九建三杆上变 | 绿 | 364.5670 | 重庆市北公司
79603 | 10kV九建#2箱变#1变 | 绿 | 524.6186 | 重庆市北公司
79604 | 10kV九建#1箱变#1变 | 绿 | 517.4021 | 重庆市北公司
79605 | 10kV九寨印象#4公配#2变 | 绿 | 684.2639 | 重庆市北公司
79606 | 10kV九寨印象#4公配#1变 | 绿 | 680.2309 | 重庆市北公司
79607 | 10kV九寨印象#3公配#4变 | 绿 | 692.3299 | 重庆市北公司
79608 | 10kV九寨印象#3公配#3变 | 绿 | 679.8845 | 重庆市北公司
79609 | 10kV九寨印象#3公配#2变 | 绿 | 686.3423 | 重庆市北公司
79610 | 10kV九寨印象#3公配#1变 | 绿 | 687.3072 | 重庆市北公司
79611 | 10kV九寨印象#2公配#3变 | 绿 | 686.7381 | 重庆市北公司
79612 | 10kV九寨印象#2公配#2变 | 绿 | 691.0433 | 重庆市北公司
79613 | 10kV九寨印象#2公配#1变 | 绿 | 679.9340 | 重庆市北公司
79614 | 10kV九寨印象#1公配#4变 | 绿 | 679.7608 | 重庆市北公司
79615 | 10kV九寨印象#1公配#3变 | 绿 | 683.6206 | 重庆市北公司
79616 | 10kV九地明珠公配#4变 | 绿 | 677.4845 | 重庆市北公司
79617 | 10kV九地明珠公配#3变 | 绿 | 697.8969 | 重庆市北公司
79618 | 10kV九地明珠公配#2变 | 绿 | 684.0412 | 重庆市北公司
79619 | 10kV九地明珠公配#1变 | 绿 | 687.8515 | 重庆市北公司
79620 | 10kV九厂家属区柱上变 | 绿 | 328.7371 | 重庆市北公司
79621 | 10kV乐民5社(2)杆上变 | 绿 | 44.6639 | 重庆市北公司
79622 | 10kV乐民2社(1)杆上变 | 绿 | 83.3732 | 重庆市北公司
79623 | 10kV乐信爱琴屿#1公配#4变 | 绿 | 690.9443 | 重庆市北公司
79624 | 10kV乐信爱琴屿#1公配#3变 | 绿 | 691.0186 | 重庆市北公司
79625 | 10kV乐信爱琴屿#1公配#2变 | 绿 | 674.9608 | 重庆市北公司
79626 | 10kV乐信爱琴屿#1公配#1变 | 绿 | 681.1959 | 重庆市北公司
79627 | 10kV乌牛雷公堡杆上变 | 绿 | 185.8125 | 重庆市北公司
79628 | 10kV乌牛汪家坪杆上变 | 绿 | 160.3179 | 重庆市北公司
79629 | 10kV乌牛村杆上变 | 黄 | 94.7505 | 重庆市北公司
79630 | 10kV乌牛村委杆上变 | 绿 | 323.3897 | 重庆市北公司
79631 | 10kV乌牛八社杆上变 | 黄 | 33.3258 | 重庆市北公司
79632 | 10kV乌牛1社杆上变 | 绿 | 65.5216 | 重庆市北公司
79633 | 10kV乌牛13社杆上变 | 黄 | 94.0072 | 重庆市北公司
79634 | 10kV义学路百司柱上变 | 绿 | 353.7320 | 重庆市北公司
79635 | 10kV丽景苑#5箱变配电变压器 | 绿 | 541.8557 | 重庆市北公司
79636 | 10kV丽景苑#4箱变#1变 | 绿 | 418.8969 | 重庆市北公司
79637 | 10kV丽景苑#3箱变#1变 | 绿 | 419.7010 | 重庆市北公司
79638 | 10kV丽景苑#2箱变#1变 | 绿 | 528.1443 | 重庆市北公司
79639 | 10kV丽景苑#1箱变#1变 | 绿 | 528.9897 | 重庆市北公司
79640 | 10kV丽景花园公配#4变 | 绿 | 536.9485 | 重庆市北公司
79641 | 10kV丽景花园公配#3变 | 绿 | 540.4124 | 重庆市北公司
79642 | 10kV丽景花园公配#2变 | 绿 | 538.0619 | 重庆市北公司
79643 | 10kV丽景花园公配#1变 | 绿 | 544.2474 | 重庆市北公司
79644 | 10kV丹鹤园配电房#1变 | 绿 | 734.0948 | 重庆市北公司
79645 | 10kV临江打石沟杆上变 | 绿 | 83.3773 | 重庆市北公司
79646 | 10kV临江庙堡杆上变 | 绿 | 84.1722 | 重庆市北公司
79647 | 10kV临江半山杆上变 | 绿 | 85.8515 | 重庆市北公司
79648 | 10kV临江乱石股杆上变 | 绿 | 80.3000 | 重庆市北公司
79649 | 10kV临江丁家堡(1)杆上变 | 绿 | 65.6103 | 重庆市北公司
79650 | 10kV临江8社拖板山杆上变 | 绿 | 83.8381 | 重庆市北公司
79651 | 10kV临江6社(2)杆上变 | 绿 | 84.2557 | 重庆市北公司
79652 | 10kV临桥河口井杆上变 | 绿 | 83.4701 | 重庆市北公司
79653 | 10kV临桥6社（2）杆上变 | 绿 | 88.9340 | 重庆市北公司
79654 | 10kV丰达综合楼#1变 | 绿 | 560.9278 | 重庆市北公司
79655 | 10kV丰源丽景#3配电房#1公变 | 绿 | 852.2371 | 重庆市北公司
79656 | 10kV丰源丽景#2配电房#1公变 | 绿 | 875.4021 | 重庆市北公司
79657 | 10kV丰源丽景#1配电房#2公变 | 绿 | 877.3196 | 重庆市北公司
79658 | 10kV丰源丽景#1配电房#1公变 | 绿 | 898.9691 | 重庆市北公司
79659 | 10kV丰和园公配#2变 | 绿 | 659.1258 | 重庆市北公司
79660 | 10kV丰业铭洲#2公配#1变 | 绿 | 848.9588 | 重庆市北公司
79661 | 10kV丰业铭洲#1公配#2变 | 绿 | 839.5258 | 重庆市北公司
79662 | 10kV丰业铭洲#1公配#1变 | 绿 | 829.7216 | 重庆市北公司
79663 | 10kV中航花溪洲#2配#1变 | 绿 | 504.0000 | 重庆市北公司
79664 | 10kV中航花溪洲#1配#1变 | 绿 | 504.0825 | 重庆市北公司
79665 | 10kV中航小镇二期公配#1公变 | 绿 | 400.0000 | 重庆市北公司
79666 | 10kV中航小镇一期地块#4公配#1变 | 绿 | 517.4433 | 重庆市北公司
79667 | 10kV中航小镇一期地块#3公配#1变 | 绿 | 640.0000 | 重庆市北公司
79668 | 10kV中航小镇一期地块#2公配#2变 | 绿 | 673.0804 | 重庆市北公司
79669 | 10kV中航小镇一期地块#2公配#1变 | 绿 | 655.8103 | 重庆市北公司
79670 | 10kV中航小镇一期地块#1公配#1变 | 绿 | 504.0000 | 重庆市北公司
79671 | 10kV中航体育公园6.1地块#2公配#1变 | 绿 | 640.0495 | 重庆市北公司
79672 | 10kV中航体育公园6.1地块#1公配#1变 | 黄 | 639.9258 | 重庆市北公司
79673 | 10kV中航体育公园#2公配#1变 | 绿 | 400.0000 | 重庆市北公司
79674 | 10kV中航体育公园#1公配#1变 | 绿 | 380.0000 | 重庆市北公司
79675 | 10kV中航两江体育公园#1配#2变 | 绿 | 326.5155 | 重庆市北公司
79676 | 10kV中航两江体育公园#1配#1变 | 绿 | 326.8124 | 重庆市北公司
79677 | 10kV中粮瑞府#1公配#4变 | 绿 | 513.0515 | 重庆市北公司
79678 | 10kV中粮瑞府#1公配#3变 | 绿 | 402.3505 | 重庆市北公司
79679 | 10kV中粮瑞府#1公配#2变 | 绿 | 411.7680 | 重庆市北公司
79680 | 10kV中粮瑞府#1公配#1变 | 绿 | 525.0515 | 重庆市北公司
79681 | 10kV中粮天悦壹号四期公配#2变 | 绿 | 326.0619 | 重庆市北公司
79682 | 10kV中粮天悦壹号四期公配#1变 | 绿 | 321.1134 | 重庆市北公司
79683 | 10kV中粮天悦壹号三期#5公配#2变 | 绿 | 400.1237 | 重庆市北公司
79684 | 10kV中粮天悦壹号三期#4公配#1变 | 绿 | 640.0000 | 重庆市北公司
79685 | 10kV中粮天悦壹号三期#3公配#1变 | 绿 | 504.0000 | 重庆市北公司
79686 | 10kV中粮天悦壹号三期#2公配#2变 | 绿 | 672.7340 | 重庆市北公司
79687 | 10kV中粮天悦壹号三期#2公配#1变 | 绿 | 655.3402 | 重庆市北公司
79688 | 10kV中粮天悦壹号三期#1公配#2变 | 绿 | 659.2935 | 重庆市北公司
79689 | 10kV中粮天悦壹号#2公配#2变 | 绿 | 408.2969 | 重庆市北公司
79690 | 10kV中粮天悦壹号#2公配#1变 | 绿 | 420.9320 | 重庆市北公司
79691 | 10kV中粮天悦壹号#1公配#4变 | 绿 | 668.3794 | 重庆市北公司
79692 | 10kV中粮天悦壹号#1公配#3变 | 绿 | 673.3526 | 重庆市北公司
79693 | 10kV中粮天悦壹号#1公配#2变 | 绿 | 667.7113 | 重庆市北公司
79694 | 10kV中粮天悦壹号#1公配#1变 | 绿 | 673.0804 | 重庆市北公司
79695 | 10kV中石油龙脊#1公用箱变#1公变 | 绿 | 526.9897 | 重庆市北公司
79696 | 10kV中石油测井高层#2公用箱变#1变 | 绿 | 526.4330 | 重庆市北公司
79697 | 10kV中石油测井高层#1公用箱变#1变 | 绿 | 522.9485 | 重庆市北公司
79698 | 10kV中石油测井家属区公配#1变 | 绿 | 661.6247 | 重庆市北公司
79699 | 10kV中石油和庭小区#5公用箱变配电变压器 | 绿 | 524.1856 | 重庆市北公司
79700 | 10kV中石油净化小区公配#2变 | 绿 | 442.0000 | 重庆市北公司
79701 | 10kV中石油净化小区公配#1变 | 绿 | 527.8515 | 重庆市北公司
79702 | 10kV中石油净化小区公用箱变#1公变 | 绿 | 536.7010 | 重庆市北公司
79703 | 10kV中石油中区公配#2变 | 绿 | 671.0268 | 重庆市北公司
79704 | 10kV中石油中区公配#1变 | 绿 | 672.2392 | 重庆市北公司
79705 | 10kV中石油中区公用箱变#1变 | 绿 | 540.0619 | 重庆市北公司
79706 | 10kV中石油东区公配#2变 | 绿 | 682.3340 | 重庆市北公司
79707 | 10kV中石油东区公配#1变 | 绿 | 422.1134 | 重庆市北公司
79708 | 10kV中瑞A区公配#2变 | 绿 | 573.2165 | 重庆市北公司
79709 | 10kV中瑞A区公配#1变 | 绿 | 565.4021 | 重庆市北公司
79710 | 10kV中环集资楼公配1#变压器 | 绿 | 525.0804 | 重庆市北公司
79711 | 10kV中环#2公配#1变压器 | 绿 | 539.0845 | 重庆市北公司
79712 | 10kV中湾村杆上变 | 绿 | 168.6351 | 重庆市北公司
79713 | 10kV中渝都会首站#2公配#3变 | 黄 | 700.0990 | 重庆市北公司
79714 | 10kV中渝都会首站#2公配#2变 | 黄 | 692.7258 | 重庆市北公司
79715 | 10kV中渝都会首站#2公配#1变 | 黄 | 693.3691 | 重庆市北公司
79716 | 10kV中渝都会首站#1公配#3变 | 黄 | 701.1876 | 重庆市北公司
79717 | 10kV中渝都会首站#1公配#2变 | 黄 | 671.3979 | 重庆市北公司
79718 | 10kV中渝都会首站#1公配#1变 | 黄 | 691.4639 | 重庆市北公司
79719 | 10kV中渝梧桐郡#7公配#2变 | 绿 | 710.0948 | 重庆市北公司
79720 | 10kV中渝梧桐郡#7公配#1变 | 绿 | 681.8144 | 重庆市北公司
79721 | 10kV中渝梧桐郡#6公配#2变 | 绿 | 537.6701 | 重庆市北公司
79722 | 10kV中渝梧桐郡#6公配#1变 | 绿 | 533.1134 | 重庆市北公司
79723 | 10kV中渝梧桐郡#5公配#2变 | 绿 | 869.2474 | 重庆市北公司
79724 | 10kV中渝梧桐郡#5公配#1变 | 绿 | 869.6804 | 重庆市北公司
79725 | 10kV中渝梧桐郡#4公配#2变 | 绿 | 890.4948 | 重庆市北公司
79726 | 10kV中渝梧桐郡#4公配#1变 | 绿 | 885.3608 | 重庆市北公司
79727 | 10kV中渝梧桐郡#3公配#2变 | 绿 | 690.6474 | 重庆市北公司
79728 | 10kV中渝梧桐郡#3公配#1变 | 绿 | 695.4227 | 重庆市北公司
79729 | 10kV中渝梧桐郡#2公配#1公变 | 绿 | 868.9691 | 重庆市北公司
79730 | 10kV中渝御都会一期公配#2变 | 绿 | 333.6082 | 重庆市北公司
79731 | 10kV中渝御都会一期公配#1变 | 绿 | 343.3814 | 重庆市北公司
79732 | 10kV中海映溪台#2公配#3变 | 绿 | 641.8309 | 重庆市北公司
79733 | 10kV中海映溪台#2公配#1变 | 绿 | 642.6969 | 重庆市北公司
79734 | 10kV中海映溪台#1公配#4变 | 绿 | 516.9691 | 重庆市北公司
79735 | 10kV中海映溪台#1公配#2变 | 绿 | 514.7010 | 重庆市北公司
79736 | 10kV中海映溪台#1公配#1变 | 绿 | 504.0000 | 重庆市北公司
79737 | 10kV中海寰宇时代#1公配#4变 | 绿 | 692.3052 | 重庆市北公司
79738 | 10kV中海寰宇时代#1公配#3变 | 绿 | 550.3711 | 重庆市北公司
79739 | 10kV中海寰宇时代#1公配#2变 | 绿 | 687.1588 | 重庆市北公司
79740 | 10kV中海寰宇时代#1公配#1变 | 绿 | 539.3608 | 重庆市北公司
79741 | 10kV中海兴城#2公配#2变 | 绿 | 519.1753 | 重庆市北公司
79742 | 10kV中海兴城#2公配#1变 | 绿 | 523.1134 | 重庆市北公司
79743 | 10kV中海兴城#1公配#2变 | 绿 | 523.8557 | 重庆市北公司
79744 | 10kV中海兴城#1公配#1变 | 绿 | 516.7629 | 重庆市北公司
79745 | 10kV中法供水箱变#1变 | 绿 | 352.6598 | 重庆市北公司
79746 | 10kV中河安置房2杆上变 | 绿 | 332.4206 | 重庆市北公司
79747 | 10kV中河安置房1杆上变 | 绿 | 327.4103 | 重庆市北公司
79748 | 10kV中河场镇3杆上变 | 绿 | 362.6701 | 重庆市北公司
79749 | 10kV中河场镇2杆上变 | 绿 | 277.3814 | 重庆市北公司
79750 | 10kV中河场镇1杆上变 | 绿 | 365.6866 | 重庆市北公司
79751 | 10kV中昊配电室变压器 | 绿 | 551.4845 | 重庆市北公司
79752 | 10kV中房B区#4公配#3变 | 绿 | 676.3711 | 重庆市北公司
79753 | 10kV中房B区#4公配#2变 | 绿 | 682.0619 | 重庆市北公司
79754 | 10kV中房B区#4公配#1变 | 绿 | 692.2062 | 重庆市北公司
79755 | 10kV中房B区#3公配#3变 | 绿 | 674.8371 | 重庆市北公司
79756 | 10kV中房B区#3公配#2变 | 绿 | 683.2742 | 重庆市北公司
79757 | 10kV中房B区#3公配#1变 | 绿 | 674.5649 | 重庆市北公司
79758 | 10kV中心新变柱上变 | 绿 | 360.0979 | 重庆市北公司
79759 | 10kV中心大寨2#杆上变 | 绿 | 207.5113 | 重庆市北公司
79760 | 10kV中心14社杆上变 | 绿 | 169.9155 | 重庆市北公司
79761 | 10kV中德茵莱国际#2公配4#变压器 | 绿 | 679.3897 | 重庆市北公司
79762 | 10kV中德茵莱国际#2公配3#变压器 | 绿 | 695.6454 | 重庆市北公司
79763 | 10kV中德茵莱国际#2公配2#变压器 | 绿 | 701.4845 | 重庆市北公司
79764 | 10kV中德茵莱国际#2公配1#变压器 | 绿 | 674.6639 | 重庆市北公司
79765 | 10kV中德茵莱国际#1公配#3变 | 绿 | 688.1237 | 重庆市北公司
79766 | 10kV中德茵莱国际#1公配#2变 | 绿 | 675.2577 | 重庆市北公司
79767 | 10kV中德茵莱国际#1公配#1变 | 绿 | 677.3608 | 重庆市北公司
79768 | 10kV中德置业公配#1变 | 绿 | 526.6804 | 重庆市北公司
79769 | 10kV中建村柱上变 | 绿 | 267.2598 | 重庆市北公司
79770 | 10kV中建5社柱上变 | 绿 | 353.8474 | 重庆市北公司
79771 | 10kV中建4社柱上变 | 绿 | 174.5918 | 重庆市北公司
79772 | 10kV中建15社柱上变 | 绿 | 326.3155 | 重庆市北公司
79773 | 10kV中宇柱上变 | 绿 | 409.8021 | 重庆市北公司
79774 | 10kV中央美地1#公配#2变 | 绿 | 699.3072 | 重庆市北公司
79775 | 10kV中央美地1#公配#1变 | 绿 | 701.7320 | 重庆市北公司
79776 | 10kV中央美地#4配电房#2变 | 绿 | 676.8165 | 重庆市北公司
79777 | 10kV中央美地#4配电房#1变 | 绿 | 677.4351 | 重庆市北公司
79778 | 10kV中央美地#3公配#2变 | 绿 | 680.1072 | 重庆市北公司
79779 | 10kV中央美地#3公配#1变 | 绿 | 711.7031 | 重庆市北公司
79780 | 10kV中央美地#2公配#1变 | 绿 | 672.7093 | 重庆市北公司
79781 | 10kV中央公馆公配#2变 | 绿 | 531.6701 | 重庆市北公司
79782 | 10kV中央公馆公配#1变 | 绿 | 539.5052 | 重庆市北公司
79783 | 10kV中央云璟二期#5公配#2变 | 绿 | 402.6134 | 重庆市北公司
79784 | 10kV中央云璟二期#5公配#1变 | 绿 | 404.2216 | 重庆市北公司
79785 | 10kV中央云璟二期#4公配#2变 | 绿 | 654.6227 | 重庆市北公司
79786 | 10kV中央云璟二期#4公配#1变 | 绿 | 653.2124 | 重庆市北公司
79787 | 10kV中央云璟二期#3公配#2变 | 绿 | 404.3608 | 重庆市北公司
79788 | 10kV中央云璟二期#3公配#1变 | 绿 | 412.7423 | 重庆市北公司
79789 | 10kV中央云璟二期#2公配#2变 | 绿 | 651.9258 | 重庆市北公司
79790 | 10kV中央云璟二期#2公配#1变 | 绿 | 651.4557 | 重庆市北公司
79791 | 10kV中央云璟二期#1公配#2变 | 绿 | 411.2887 | 重庆市北公司
79792 | 10kV中央云璟二期#1公配#1变 | 绿 | 407.4072 | 重庆市北公司
79793 | 10kV中央云璟1号公配#2变 | 绿 | 664.6433 | 重庆市北公司
79794 | 10kV中央云璟1号公配#1变 | 绿 | 670.8041 | 重庆市北公司
79795 | 10kV中央云璟#2公配#2变 | 绿 | 517.5670 | 重庆市北公司
79796 | 10kV中央云璟#2公配#1变 | 绿 | 519.2990 | 重庆市北公司
79797 | 10kV中坪跳水塘杆上变 | 绿 | 80.3155 | 重庆市北公司
79798 | 10kV中坪8社杆上变 | 绿 | 86.4918 | 重庆市北公司
79799 | 10kV中坪1社杆上变 | 绿 | 82.6969 | 重庆市北公司
79800 | 10kV中国摩香山花园#4公配#4变 | 绿 | 678.3753 | 重庆市北公司
79801 | 10kV中国摩香山花园#4公配#2变 | 绿 | 527.9588 | 重庆市北公司
79802 | 10kV中国摩香山花园#3公配#4变 | 绿 | 665.1381 | 重庆市北公司
79803 | 10kV中国摩香山花园#3公配#2变 | 绿 | 678.1773 | 重庆市北公司
79804 | 10kV中国摩香山花园#2公配#4变 | 绿 | 692.2804 | 重庆市北公司
79805 | 10kV中国摩香山花园#2公配#2变 | 绿 | 524.0000 | 重庆市北公司
79806 | 10kV中国摩香山花园#1公配#2变 | 绿 | 689.2371 | 重庆市北公司
79807 | 10kV中国摩金棕佳苑#6公配#4变 | 绿 | 514.4330 | 重庆市北公司
79808 | 10kV中国摩金棕佳苑#6公配#3变 | 绿 | 514.9072 | 重庆市北公司
79809 | 10kV中国摩金棕佳苑#6公配#2变 | 绿 | 516.7629 | 重庆市北公司
79810 | 10kV中国摩金棕佳苑#6公配#1变 | 绿 | 510.5567 | 重庆市北公司
79811 | 10kV中国摩金棕佳苑#5公配#2变 | 绿 | 518.1031 | 重庆市北公司
79812 | 10kV中国摩金棕佳苑#5公配#1变 | 绿 | 516.2887 | 重庆市北公司
79813 | 10kV中国摩金棕佳苑#4公配#4变 | 绿 | 518.8660 | 重庆市北公司
79814 | 10kV中国摩金棕佳苑#4公配#3变 | 绿 | 516.9897 | 重庆市北公司
79815 | 10kV中国摩金棕佳苑#4公配#2变 | 绿 | 514.1856 | 重庆市北公司
79816 | 10kV中国摩金棕佳苑#4公配#1变 | 绿 | 524.1649 | 重庆市北公司
79817 | 10kV中国摩金棕佳苑#3公配#4变 | 绿 | 507.9175 | 重庆市北公司
79818 | 10kV中国摩金棕佳苑#3公配#3变 | 绿 | 512.5155 | 重庆市北公司
79819 | 10kV中国摩金棕佳苑#3公配#2变 | 绿 | 513.6082 | 重庆市北公司
79820 | 10kV中国摩金棕佳苑#3公配#1变 | 绿 | 511.1959 | 重庆市北公司
79821 | 10kV中国摩金棕佳苑#2公配#2变 | 绿 | 512.8247 | 重庆市北公司
79822 | 10kV中国摩金棕佳苑#2公配#1变 | 绿 | 509.7732 | 重庆市北公司
79823 | 10kV中国摩金棕佳苑#1公配#4变 | 绿 | 510.3093 | 重庆市北公司
79824 | 10kV中国摩金棕佳苑#1公配#3变 | 绿 | 645.3938 | 重庆市北公司
79825 | 10kV中国摩金棕佳苑#1公配#2变 | 绿 | 511.6289 | 重庆市北公司
79826 | 10kV中国摩金棕佳苑#1公配#1变 | 绿 | 653.1629 | 重庆市北公司
79827 | 10kV中国摩紫藤佳苑#2公配#3变 | 绿 | 509.0309 | 重庆市北公司
79828 | 10kV中国摩紫藤佳苑#2公配#2变 | 绿 | 640.0000 | 重庆市北公司
79829 | 10kV中国摩紫藤佳苑#2公配#1变 | 绿 | 504.3093 | 重庆市北公司
79830 | 10kV中国摩紫藤佳苑#1公配#4变 | 绿 | 513.5258 | 重庆市北公司
79831 | 10kV中国摩紫藤佳苑#1公配#3变 | 绿 | 506.1237 | 重庆市北公司
79832 | 10kV中国摩紫藤佳苑#1公配#2变 | 绿 | 504.0619 | 重庆市北公司
79833 | 10kV中国摩紫藤佳苑#1公配#1变 | 绿 | 511.6082 | 重庆市北公司
79834 | 10kV中国摩柯榄佳苑#2公配#2变 | 绿 | 649.5753 | 重庆市北公司
79835 | 10kV中国摩柯榄佳苑#2公配#1变 | 绿 | 646.8536 | 重庆市北公司
79836 | 10kV中国摩柯榄佳苑#1公配#2变 | 绿 | 653.2371 | 重庆市北公司
79837 | 10kV中国摩柯榄佳苑#1公配#1变 | 绿 | 650.2680 | 重庆市北公司
79838 | 10kV中国摩智慧康城#4公配#2变 | 绿 | 650.7134 | 重庆市北公司
79839 | 10kV中国摩智慧康城#4公配#1变 | 绿 | 651.0103 | 重庆市北公司
79840 | 10kV中国摩智慧康城#3公配#4变 | 绿 | 687.2082 | 重庆市北公司
79841 | 10kV中国摩智慧康城#3公配#2变 | 绿 | 523.7320 | 重庆市北公司
79842 | 10kV中国摩智慧康城#2公配#4变 | 绿 | 640.0000 | 重庆市北公司
79843 | 10kV中国摩智慧康城#2公配#2变 | 绿 | 504.0000 | 重庆市北公司
79844 | 10kV中国摩智慧康城#1公配#2变 | 绿 | 640.0000 | 重庆市北公司
79845 | 10kV中国摩智慧康城#1公配#1变 | 绿 | 640.0000 | 重庆市北公司
79846 | 10kV中国摩春藤佳苑#4公配#4变 | 绿 | 406.3247 | 重庆市北公司
79847 | 10kV中国摩春藤佳苑#4公配#3变 | 绿 | 406.3402 | 重庆市北公司
79848 | 10kV中国摩春藤佳苑#4公配#2变 | 绿 | 406.2474 | 重庆市北公司
79849 | 10kV中国摩春藤佳苑#4公配#1变 | 绿 | 409.1237 | 重庆市北公司
79850 | 10kV中国摩春藤佳苑#3公配#4变 | 绿 | 519.8763 | 重庆市北公司
79851 | 10kV中国摩春藤佳苑#3公配#3变 | 绿 | 514.3711 | 重庆市北公司
79852 | 10kV中国摩春藤佳苑#3公配#2变 | 绿 | 510.4536 | 重庆市北公司
79853 | 10kV中国摩春藤佳苑#3公配#1变 | 绿 | 512.2680 | 重庆市北公司
79854 | 10kV中国摩春藤佳苑#2公配#2变 | 绿 | 527.4433 | 重庆市北公司
79855 | 10kV中国摩春藤佳苑#2公配#1变 | 绿 | 536.5773 | 重庆市北公司
79856 | 10kV中国摩春藤佳苑#1公配#4变 | 绿 | 513.0928 | 重庆市北公司
79857 | 10kV中国摩春藤佳苑#1公配#3变 | 绿 | 513.6907 | 重庆市北公司
79858 | 10kV中国摩春藤佳苑#1公配#2变 | 绿 | 512.0412 | 重庆市北公司
79859 | 10kV中国摩春藤佳苑#1公配#1变 | 绿 | 511.0103 | 重庆市北公司
79860 | 10kV中和居委会杆上变 | 绿 | 366.3423 | 重庆市北公司
79861 | 10kV中华坊#3公配#2变 | 绿 | 690.4247 | 重庆市北公司
79862 | 10kV中华坊#3公配#1变 | 绿 | 683.9175 | 重庆市北公司
79863 | 10kV中华坊#2配电房#2变 | 绿 | 677.7814 | 重庆市北公司
79864 | 10kV中华坊#2配电房#1变 | 绿 | 734.5897 | 重庆市北公司
79865 | 10kV中华坊#1公配#1变 | 绿 | 701.9794 | 重庆市北公司
79866 | 10kV中医院宿舍箱变#1变 | 绿 | 514.1196 | 重庆市北公司
79867 | 10kV中凯#6公配#2变 | 绿 | 685.3773 | 重庆市北公司
79868 | 10kV中凯#6公配#1变 | 绿 | 684.2144 | 重庆市北公司
79869 | 10kV中凯#5公配#3变 | 绿 | 679.5134 | 重庆市北公司
79870 | 10kV中凯#5公配#2变 | 绿 | 685.3773 | 重庆市北公司
79871 | 10kV中凯#5公配#1变 | 绿 | 683.3732 | 重庆市北公司
79872 | 10kV中凯#4公配#2变 | 绿 | 684.7340 | 重庆市北公司
79873 | 10kV中凯#4公配#1变 | 绿 | 687.9010 | 重庆市北公司
79874 | 10kV中凯#3公配#2变 | 绿 | 672.0907 | 重庆市北公司
79875 | 10kV中凯#3公配#1变 | 绿 | 674.9361 | 重庆市北公司
79876 | 10kV中凯#2公配#2变 | 绿 | 665.1629 | 重庆市北公司
79877 | 10kV中凯#2公配#1变 | 绿 | 684.3381 | 重庆市北公司
79878 | 10kV中凯#1公配#2变 | 绿 | 678.5732 | 重庆市北公司
79879 | 10kV中凯#1公配#1变 | 绿 | 686.4660 | 重庆市北公司
79880 | 10kV中冶铜锣台F地块#3公配#2变 | 绿 | 320.1113 | 重庆市北公司
79881 | 10kV中冶铜锣台F地块#3公配#1变 | 绿 | 320.2103 | 重庆市北公司
79882 | 10kV中冶铜锣台F地块#2公配#2变 | 绿 | 320.0990 | 重庆市北公司
79883 | 10kV中冶铜锣台F地块#2公配#1变 | 绿 | 320.1237 | 重庆市北公司
79884 | 10kV中冶铜锣台F地块#1公配#2变 | 绿 | 522.8660 | 重庆市北公司
79885 | 10kV中冶铜锣台F地块#1公配#1变 | 绿 | 518.2680 | 重庆市北公司
79886 | 10kV中冶铜锣台C地块#1公配#2变 | 绿 | 333.7320 | 重庆市北公司
79887 | 10kV中冶铜锣台C地块#1公配#1变 | 绿 | 321.9794 | 重庆市北公司
79888 | 10kV中兴跳登子杆上变 | 绿 | 82.6351 | 重庆市北公司
79889 | 10kV中兴段二柱上变 | 绿 | 333.3299 | 重庆市北公司
79890 | 10kV中兴段三柱上变 | 绿 | 340.1031 | 重庆市北公司
79891 | 10kV中兴段一柱上变 | 绿 | 351.3454 | 重庆市北公司
79892 | 10kV中兴村郑家湾杆上变 | 绿 | 46.2057 | 重庆市北公司
79893 | 10kV中兴村山河寨杆上变 | 绿 | 42.9211 | 重庆市北公司
79894 | 10kV中兴场镇杆上变 | 绿 | 326.2969 | 重庆市北公司
79895 | 10kV中兴上场口杆上变 | 绿 | 332.3835 | 重庆市北公司
79896 | 10kV中兴3杆上变 | 绿 | 87.0237 | 重庆市北公司
79897 | 10kV中兴2杆上变 | 绿 | 177.2763 | 重庆市北公司
79898 | 10kV中兴1杆上变 | 绿 | 90.5773 | 重庆市北公司
79899 | 10kV中交蔚蓝天镜#3公配#3变 | 绿 | 520.9897 | 重庆市北公司
79900 | 10kV中交蔚蓝天镜#3公配#2变 | 绿 | 507.2784 | 重庆市北公司
79901 | 10kV中交蔚蓝天镜#3公配#1变 | 绿 | 514.6186 | 重庆市北公司
79902 | 10kV中交翠澜逸境#2公配#2变 | 绿 | 522.5567 | 重庆市北公司
79903 | 10kV中交翠澜逸境#2公配#1变 | 绿 | 517.6495 | 重庆市北公司
79904 | 10kV中交翠澜逸境#1公配#4变 | 绿 | 664.4701 | 重庆市北公司
79905 | 10kV中交翠澜逸境#1公配#3变 | 绿 | 516.9278 | 重庆市北公司
79906 | 10kV中交翠澜逸境#1公配#2变 | 绿 | 661.2041 | 重庆市北公司
79907 | 10kV中交翠澜逸境#1公配#1变 | 绿 | 514.4536 | 重庆市北公司
79908 | 10kV中交翠澜峯境#1公配#4变 | 绿 | 514.8866 | 重庆市北公司
79909 | 10kV中交翠澜峯境#1公配#3变 | 绿 | 512.8866 | 重庆市北公司
79910 | 10kV中交翠澜峯境#1公配#2变 | 绿 | 514.7010 | 重庆市北公司
79911 | 10kV中交翠澜峯境#1公配#1变 | 绿 | 514.2268 | 重庆市北公司
79912 | 10kV中交拾园雅集#3公配#2变 | 绿 | 646.1113 | 重庆市北公司
79913 | 10kV中交拾园雅集#3公配#1变 | 绿 | 644.7753 | 重庆市北公司
79914 | 10kV中交拾园雅集#2公配#1变 | 黄 | 503.8763 | 重庆市北公司
79915 | 10kV中交拾园雅集#1公配#2变 | 绿 | 649.9711 | 重庆市北公司
79916 | 10kV中交拾园雅集#1公配#1变 | 绿 | 656.2062 | 重庆市北公司
79917 | 10kV中交中央公园二期#7公配#4变 | 绿 | 657.0474 | 重庆市北公司
79918 | 10kV中交中央公园二期#7公配#3变 | 绿 | 515.6495 | 重庆市北公司
79919 | 10kV中交中央公园二期#7公配#2变 | 绿 | 656.4536 | 重庆市北公司
79920 | 10kV中交中央公园二期#7公配#1变 | 绿 | 523.5464 | 重庆市北公司
79921 | 10kV中交中央公园二期#6公配#2变 | 绿 | 535.9175 | 重庆市北公司
79922 | 10kV中交中央公园二期#6公配#1变 | 绿 | 526.0412 | 重庆市北公司
79923 | 10kV中交中央公园二期#5公配#2变 | 绿 | 529.6289 | 重庆市北公司
79924 | 10kV中交中央公园二期#5公配#1变 | 绿 | 534.1237 | 重庆市北公司
79925 | 10kV中交中央公园二期#4公配#4变 | 绿 | 411.7216 | 重庆市北公司
79926 | 10kV中交中央公园二期#4公配#3变 | 绿 | 510.9072 | 重庆市北公司
79927 | 10kV中交中央公园二期#4公配#2变 | 绿 | 414.7371 | 重庆市北公司
79928 | 10kV中交中央公园二期#4公配#1变 | 绿 | 520.8041 | 重庆市北公司
79929 | 10kV中交中央公园二期#3公配#3变 | 绿 | 523.0928 | 重庆市北公司
79930 | 10kV中交中央公园二期#3公配#1变 | 绿 | 534.6804 | 重庆市北公司
79931 | 10kV中交中央公园二期#2公配#4变 | 绿 | 407.9021 | 重庆市北公司
79932 | 10kV中交中央公园二期#2公配#3变 | 绿 | 411.1959 | 重庆市北公司
79933 | 10kV中交中央公园二期#2公配#2变 | 绿 | 413.5000 | 重庆市北公司
79934 | 10kV中交中央公园二期#2公配#1变 | 绿 | 413.6856 | 重庆市北公司
79935 | 10kV中交中央公园二期#1公配962配电变压器 | 绿 | 324.9979 | 重庆市北公司
79936 | 10kV中交中央公园二期#1公配961配电变压器 | 绿 | 334.4619 | 重庆市北公司
79937 | 10kV中交中央公园三期#6公配#4变 | 绿 | 656.8742 | 重庆市北公司
79938 | 10kV中交中央公园三期#6公配#3变 | 绿 | 657.0474 | 重庆市北公司
79939 | 10kV中交中央公园三期#6公配#2变 | 绿 | 658.8536 | 重庆市北公司
79940 | 10kV中交中央公园三期#6公配#1变 | 绿 | 653.8062 | 重庆市北公司
79941 | 10kV中交中央公园三期#5公配#2变 | 绿 | 513.6289 | 重庆市北公司
79942 | 10kV中交中央公园三期#5公配#1变 | 绿 | 520.6392 | 重庆市北公司
79943 | 10kV中交中央公园三期#4公配#2变 | 绿 | 654.5979 | 重庆市北公司
79944 | 10kV中交中央公园三期#4公配#1变 | 绿 | 681.2206 | 重庆市北公司
79945 | 10kV中交中央公园三期#3公配#4变 | 绿 | 523.0722 | 重庆市北公司
79946 | 10kV中交中央公园三期#3公配#3变 | 绿 | 526.7010 | 重庆市北公司
79947 | 10kV中交中央公园三期#3公配#1变 | 绿 | 520.8041 | 重庆市北公司
79948 | 10kV中交中央公园三期#2公配#2变 | 绿 | 653.9794 | 重庆市北公司
79949 | 10kV中交中央公园三期#2公配#1变 | 绿 | 663.2577 | 重庆市北公司
79950 | 10kV中交中央公园三期#1公配#4变 | 绿 | 514.9691 | 重庆市北公司
79951 | 10kV中交中央公园三期#1公配#3变 | 绿 | 658.6062 | 重庆市北公司
79952 | 10kV中交中央公园三期#1公配#2变 | 绿 | 525.0515 | 重庆市北公司
79953 | 10kV中交中央公园三期#1公配#1变 | 绿 | 660.2639 | 重庆市北公司
79954 | 10kV中交中央公园#5公配#2变 | 绿 | 542.1649 | 重庆市北公司
79955 | 10kV中交中央公园#5公配#1变 | 绿 | 527.1340 | 重庆市北公司
79956 | 10kV两队两组公配#2配变 | 绿 | 561.2784 | 重庆市北公司
79957 | 10kV两队两组公配#1配变 | 绿 | 534.8041 | 重庆市北公司
79958 | 10kV两路枫景杆上变 | 绿 | 343.8392 | 重庆市北公司
79959 | 10kV两路工业园区农转非公配#2变 | 绿 | 514.1649 | 重庆市北公司
79960 | 10kV两路工业园区农转非公配#1变 | 绿 | 547.5876 | 重庆市北公司
79961 | 10kV两白隧道公用箱变#1变 | 绿 | 160.9959 | 重庆市北公司
79962 | 10kV两生花民宿杆上变 | 绿 | 181.1546 | 重庆市北公司
79963 | 10kV两河新苑公配#2变压器 | 绿 | 865.1959 | 重庆市北公司
79964 | 10kV两河新苑公配#1变压器 | 绿 | 889.3505 | 重庆市北公司
79965 | 10kV两江豪庭#3公配#2变 | 绿 | 550.5897 | 重庆市北公司
79966 | 10kV两江豪庭#3公配#1变 | 绿 | 557.7897 | 重庆市北公司
79967 | 10kV两江豪庭#2公配#2变 | 绿 | 548.7340 | 重庆市北公司
79968 | 10kV两江豪庭#2公配#1变 | 绿 | 557.7649 | 重庆市北公司
79969 | 10kV两江豪庭#1公配#4变 | 绿 | 541.3814 | 重庆市北公司
79970 | 10kV两江豪庭#1公配#3变 | 绿 | 573.4639 | 重庆市北公司
79971 | 10kV两江豪庭#1公配#2变 | 绿 | 536.3093 | 重庆市北公司
79972 | 10kV两江豪庭#1公配#1变 | 绿 | 532.7835 | 重庆市北公司
79973 | 10kV两江汽博城#1公配#4变 | 绿 | 719.4722 | 重庆市北公司
79974 | 10kV两江汽博城#1公配#3变 | 绿 | 697.0062 | 重庆市北公司
79975 | 10kV两江春城三期1号地块#4公配#2变 | 绿 | 524.7629 | 重庆市北公司
79976 | 10kV两江春城三期1号地块#4公配#1变 | 绿 | 532.7423 | 重庆市北公司
79977 | 10kV两江春城三期1号地块#3公配#2变 | 绿 | 659.0763 | 重庆市北公司
79978 | 10kV两江春城三期1号地块#3公配#1变 | 绿 | 672.1402 | 重庆市北公司
79979 | 10kV两江春城三期1号地块#2公配#4变 | 绿 | 532.2268 | 重庆市北公司
79980 | 10kV两江春城三期1号地块#2公配#3变 | 绿 | 504.5567 | 重庆市北公司
79981 | 10kV两江春城三期1号地块#2公配#2变 | 绿 | 530.7629 | 重庆市北公司
79982 | 10kV两江春城三期1号地块#2公配#1变 | 绿 | 504.1856 | 重庆市北公司
79983 | 10kV两江春城三期1号地块#1公配#4变 | 绿 | 649.4268 | 重庆市北公司
79984 | 10kV两江春城三期1号地块#1公配#3变 | 绿 | 654.5732 | 重庆市北公司
79985 | 10kV两江春城三期1号地块#1公配#2变 | 绿 | 644.6021 | 重庆市北公司
79986 | 10kV两江春城三期1号地块#1公配#1变 | 绿 | 679.4144 | 重庆市北公司
79987 | 10kV两江春城三期#2公配#2变 | 绿 | 641.4598 | 重庆市北公司
79988 | 10kV两江春城三期#2公配#1变 | 绿 | 655.1918 | 重庆市北公司
79989 | 10kV两江春城三期#1公配#4变 | 绿 | 413.1794 | 重庆市北公司
79990 | 10kV两江春城三期#1公配#3变 | 绿 | 407.9010 | 重庆市北公司
79991 | 10kV两江春城三期#1公配#2变 | 绿 | 516.6804 | 重庆市北公司
79992 | 10kV两江春城三期#1公配#1变 | 绿 | 520.3711 | 重庆市北公司
79993 | 10kV两江春城#8公配#4变 | 绿 | 322.6969 | 重庆市北公司
79994 | 10kV两江春城#8公配#3变 | 绿 | 330.7629 | 重庆市北公司
79995 | 10kV两江春城#8公配#2变 | 绿 | 692.3546 | 重庆市北公司
79996 | 10kV两江春城#8公配#1变 | 绿 | 683.5959 | 重庆市北公司
79997 | 10kV两江春城#7公配#4变 | 绿 | 351.0887 | 重庆市北公司
79998 | 10kV两江春城#7公配#3变 | 绿 | 377.5876 | 重庆市北公司
79999 | 10kV两江春城#7公配#2变 | 绿 | 691.1175 | 重庆市北公司
80000 | 10kV两江春城#7公配#1变 | 绿 | 693.2454 | 重庆市北公司
80001 | 10kV两江春城#6公配#2变 | 绿 | 585.0928 | 重庆市北公司
80002 | 10kV两江春城#6公配#1变 | 绿 | 571.2165 | 重庆市北公司
80003 | 10kV两江春城#5公配#2变 | 绿 | 335.9278 | 重庆市北公司
80004 | 10kV两江春城#5公配#1变 | 绿 | 335.8660 | 重庆市北公司
80005 | 10kV两江春城#4公配#2变 | 绿 | 340.5361 | 重庆市北公司
80006 | 10kV两江春城#4公配#1变 | 绿 | 342.9175 | 重庆市北公司
80007 | 10kV两江春城#3公配#2变 | 绿 | 545.1753 | 重庆市北公司
80008 | 10kV两江春城#3公配#1变 | 绿 | 562.3505 | 重庆市北公司
80009 | 10kV两江春城#2公配#2变 | 绿 | 555.4845 | 重庆市北公司
80010 | 10kV两江春城#2公配#1变 | 绿 | 540.9278 | 重庆市北公司
80011 | 10kV两江春城#1公配#2变 | 绿 | 552.1237 | 重庆市北公司
80012 | 10kV两江春城#1公配#1变 | 绿 | 534.1237 | 重庆市北公司
80013 | 10kV两江新宸森屿#3公配#4变 | 绿 | 539.5876 | 重庆市北公司
80014 | 10kV两江新宸森屿#3公配#2变 | 绿 | 537.8763 | 重庆市北公司
80015 | 10kV两江新宸森屿#3公配#1变 | 绿 | 640.0000 | 重庆市北公司
80016 | 10kV两江新宸森屿#2公配#4变 | 绿 | 535.6289 | 重庆市北公司
80017 | 10kV两江新宸森屿#2公配#3变 | 绿 | 518.2062 | 重庆市北公司
80018 | 10kV两江新宸森屿#2公配#2变 | 绿 | 531.3402 | 重庆市北公司
80019 | 10kV两江新宸森屿#2公配#1变 | 绿 | 525.8144 | 重庆市北公司
80020 | 10kV两江新宸森屿#1公配#4变 | 绿 | 530.6804 | 重庆市北公司
80021 | 10kV两江新宸森屿#1公配#3变 | 绿 | 536.2268 | 重庆市北公司
80022 | 10kV两江新宸森屿#1公配#2变 | 绿 | 525.1959 | 重庆市北公司
80023 | 10kV两江新宸森屿#1公配#1变 | 绿 | 529.5258 | 重庆市北公司
80024 | 10kV两江新宸四期#A68-1公配#4变 | 绿 | 688.4206 | 重庆市北公司
80025 | 10kV两江新宸四期#A68-1公配#3变 | 绿 | 689.8309 | 重庆市北公司
80026 | 10kV两江新宸四期#A68-1公配#2变 | 绿 | 672.7340 | 重庆市北公司
80027 | 10kV两江新宸四期#A68-1公配#1变 | 绿 | 679.0928 | 重庆市北公司
80028 | 10kV两江新宸四期#A66-1公配#2变 | 绿 | 555.2990 | 重庆市北公司
80029 | 10kV两江新宸四期#A66-1公配#1变 | 绿 | 543.5258 | 重庆市北公司
80030 | 10kV两江新宸四期#A65-1公配#2变 | 绿 | 694.1113 | 重庆市北公司
80031 | 10kV两江新宸四期#A65-1公配#1变 | 绿 | 688.9649 | 重庆市北公司
80032 | 10kV两江新宸四期#2公配#3变 | 绿 | 425.6237 | 重庆市北公司
80033 | 10kV两江新宸四期#2公配#2变 | 绿 | 430.4794 | 重庆市北公司
80034 | 10kV两江新宸四期#2公配#1变 | 绿 | 422.6856 | 重庆市北公司
80035 | 10kV两江新宸四期#1公配#2变 | 绿 | 666.8948 | 重庆市北公司
80036 | 10kV两江新宸四期#1公配#1变 | 绿 | 675.9010 | 重庆市北公司
80037 | 10kV两江新宸五期#2公配#4变 | 绿 | 682.7052 | 重庆市北公司
80038 | 10kV两江新宸五期#2公配#3变 | 绿 | 680.0330 | 重庆市北公司
80039 | 10kV两江新宸五期#2公配#2变 | 绿 | 674.3175 | 重庆市北公司
80040 | 10kV两江新宸五期#2公配#1变 | 绿 | 672.1155 | 重庆市北公司
80041 | 10kV两江新宸五期#1公配#4变 | 绿 | 684.2392 | 重庆市北公司
80042 | 10kV两江新宸五期#1公配#3变 | 绿 | 682.2351 | 重庆市北公司
80043 | 10kV两江新宸五期#1公配#2变 | 绿 | 673.1052 | 重庆市北公司
80044 | 10kV两江新宸五期#1公配#1变 | 绿 | 674.1443 | 重庆市北公司
80045 | 10kV两江新宸二期#5公配#2变 | 绿 | 710.2680 | 重庆市北公司
80046 | 10kV两江新宸二期#5公配#1变 | 绿 | 695.6206 | 重庆市北公司
80047 | 10kV两江新宸二期#4公配#2变 | 绿 | 687.1588 | 重庆市北公司
80048 | 10kV两江新宸二期#4公配#1变 | 绿 | 710.1196 | 重庆市北公司
80049 | 10kV两江新宸二期#2公配#2变 | 绿 | 668.3546 | 重庆市北公司
80050 | 10kV两江新宸二期#2公配#1变 | 绿 | 676.7918 | 重庆市北公司
80051 | 10kV两江新宸二期#1公配#2变 | 绿 | 660.4124 | 重庆市北公司
80052 | 10kV两江新宸二期#1公配#1变 | 绿 | 695.0021 | 重庆市北公司
80053 | 10kV两江新宸一期68-2-2公配962#2变压器 | 绿 | 692.6515 | 重庆市北公司
80054 | 10kV两江新宸一期68-2-2公配#1变压器 | 绿 | 703.5629 | 重庆市北公司
80055 | 10kV两江新宸一期#68-2-4公配#3变 | 绿 | 672.0660 | 重庆市北公司
80056 | 10kV两江新宸一期#68-2-4公配#2变 | 绿 | 666.0536 | 重庆市北公司
80057 | 10kV两江新宸一期#68-2-4公配#1变 | 绿 | 679.4144 | 重庆市北公司
80058 | 10kV两江新宸一期#68-1-3公配#1变压器 | 绿 | 692.4289 | 重庆市北公司
80059 | 10kV两江新宸一期#68-1-1公配#3变 | 绿 | 543.4433 | 重庆市北公司
80060 | 10kV两江新宸一期#68-1-1公配#2变 | 绿 | 556.1856 | 重庆市北公司
80061 | 10kV两江新宸一期#68-1-1公配#1变 | 绿 | 548.8660 | 重庆市北公司
80062 | 10kV两江新宸一期#1公配#4公变 | 绿 | 533.4433 | 重庆市北公司
80063 | 10kV两江新宸一期#1公配#3公变 | 绿 | 533.8969 | 重庆市北公司
80064 | 10kV两江新宸一期#1公配#2公变 | 绿 | 685.9216 | 重庆市北公司
80065 | 10kV两江新宸一期#1公配#1公变 | 绿 | 548.4619 | 重庆市北公司
80066 | 10kV两江新宸68-2-1地块#1公配#4公变 | 绿 | 702.2763 | 重庆市北公司
80067 | 10kV两江新宸68-2-1地块#1公配#3公变 | 绿 | 712.4206 | 重庆市北公司
80068 | 10kV两江新宸68-2-1地块#1公配#2公变 | 绿 | 670.5320 | 重庆市北公司
80069 | 10kV两江新宸68-2-1地块#1公配#1公变 | 绿 | 687.4309 | 重庆市北公司
80070 | 10kV两江慧谷公配#4变 | 绿 | 667.9340 | 重庆市北公司
80071 | 10kV两江慧谷公配#3变 | 绿 | 668.9485 | 重庆市北公司
80072 | 10kV两江慧谷公配#2变 | 绿 | 672.3876 | 重庆市北公司
80073 | 10kV两江慧谷公配#1变 | 绿 | 687.4062 | 重庆市北公司
80074 | 10kV两江御园四期#6配#2变 | 绿 | 504.0000 | 重庆市北公司
80075 | 10kV两江御园四期#6配#1变 | 绿 | 400.0000 | 重庆市北公司
80076 | 10kV两江御园四期#5配#1变 | 绿 | 640.0000 | 重庆市北公司
80077 | 10kV两江御园四期#4配#2变 | 绿 | 640.0000 | 重庆市北公司
80078 | 10kV两江御园四期#4配#1变 | 绿 | 640.0000 | 重庆市北公司
80079 | 10kV两江御园四期#3配#2变 | 绿 | 320.0000 | 重庆市北公司
80080 | 10kV两江御园四期#2配#1变 | 绿 | 640.0000 | 重庆市北公司
80081 | 10kV两江御园四期#1配#2变 | 绿 | 504.0000 | 重庆市北公司
80082 | 10kV两江御园四期#1配#1变 | 绿 | 504.0000 | 重庆市北公司
80083 | 10kV两江御园三期#4公配#1变 | 绿 | 640.0000 | 重庆市北公司
80084 | 10kV两江御园三期#3公配#2变 | 绿 | 640.0000 | 重庆市北公司
80085 | 10kV两江御园三期#3公配#1变 | 绿 | 640.0000 | 重庆市北公司
80086 | 10kV两江御园三期#2公配#1变 | 绿 | 640.0000 | 重庆市北公司
80087 | 10kV两江御园三期#1公配#1变 | 绿 | 640.0000 | 重庆市北公司
80088 | 10kV两江御园#6公配#1变 | 绿 | 640.0000 | 重庆市北公司
80089 | 10kV两江御园#5公配#1变 | 绿 | 504.0000 | 重庆市北公司
80090 | 10kV两江御园#4公配#1变 | 绿 | 504.0000 | 重庆市北公司
80091 | 10kV两江御园#3公配#1变 | 绿 | 640.0000 | 重庆市北公司
80092 | 10kV两江御园#2公配#1变 | 绿 | 504.0000 | 重庆市北公司
80093 | 10kV两江御园#1公配#1变 | 绿 | 538.7216 | 重庆市北公司
80094 | 10kV两江名苑公配#2变 | 绿 | 526.9897 | 重庆市北公司
80095 | 10kV两岔湖新屋基杆上变 | 绿 | 42.6701 | 重庆市北公司
80096 | 10kV两岔湖5杆上变 | 绿 | 89.9928 | 重庆市北公司
80097 | 10kV两岔湖3杆上变 | 绿 | 43.4825 | 重庆市北公司
80098 | 10kV两岔湖2杆上变 | 绿 | 84.6887 | 重庆市北公司
80099 | 10kV两岔新梁子杆上变 | 绿 | 173.1258 | 重庆市北公司
80100 | 10kV两岔大坝杆上变 | 绿 | 85.5268 | 重庆市北公司
80101 | 10kV两岔场镇杆上变 | 绿 | 172.9897 | 重庆市北公司
80102 | 10kV两小柱上变 | 绿 | 385.4557 | 重庆市北公司
80103 | 10kV两小四箱变变压器配电变压器 | 绿 | 339.1629 | 重庆市北公司
80104 | 10kV两小二杆上变 | 绿 | 591.5464 | 重庆市北公司
80105 | 10kV两小三柱上变 | 绿 | 637.5876 | 重庆市北公司
80106 | 10kV两井村杆上变 | 黄 | 54.0763 | 重庆市北公司
80107 | 10kV两井小学杆上变 | 黄 | 157.4701 | 重庆市北公司
80108 | 10kV东风社区箱变1#变 | 绿 | 255.6577 | 重庆市北公司
80109 | 10kV东阳瓦厂湾柱上变 | 黄 | 76.6268 | 重庆市北公司
80110 | 10kV东阳沙田湾柱上变 | 绿 | 133.2619 | 重庆市北公司
80111 | 10kV东阳大水井杆上变 | 绿 | 320.1330 | 重庆市北公司
80112 | 10kV东衡槟城#3公配#2变 | 绿 | 680.6763 | 重庆市北公司
80113 | 10kV东衡槟城#3公配#1变 | 绿 | 688.5443 | 重庆市北公司
80114 | 10kV东衡槟城#2公配#2变 | 绿 | 861.9175 | 重庆市北公司
80115 | 10kV东衡槟城#2公配#1变 | 绿 | 890.3711 | 重庆市北公司
80116 | 10kV东衡槟城#1公配#3变 | 绿 | 856.7835 | 重庆市北公司
80117 | 10kV东衡槟城#1公配#2变 | 绿 | 845.0928 | 重庆市北公司
80118 | 10kV东衡槟城#1公配#1变 | 绿 | 853.2887 | 重庆市北公司
80119 | 10kV东衡尚城公配#3变 | 绿 | 531.9175 | 重庆市北公司
80120 | 10kV东衡尚城公配#2变 | 绿 | 538.5361 | 重庆市北公司
80121 | 10kV东衡尚城公配#1变 | 绿 | 534.3505 | 重庆市北公司
80122 | 10kV东联柑子岩杆上变 | 绿 | 88.9814 | 重庆市北公司
80123 | 10kV东联5社（1）杆上变 | 绿 | 83.2000 | 重庆市北公司
80124 | 10kV东渝公用箱变1#变 | 绿 | 518.1773 | 重庆市北公司
80125 | 10kV东海福苑#2公配#2变 | 绿 | 528.7216 | 重庆市北公司
80126 | 10kV东海福苑#2公配#1变 | 绿 | 527.2990 | 重庆市北公司
80127 | 10kV东海福苑#1公配#1公变 | 绿 | 546.1237 | 重庆市北公司
80128 | 10kV东海岸三期公配#2变 | 绿 | 858.7010 | 重庆市北公司
80129 | 10kV东海岸三期公配#1变 | 绿 | 861.2062 | 重庆市北公司
80130 | 10kV东海岸4#公配#2配变 | 绿 | 471.9753 | 重庆市北公司
80131 | 10kV东海岸4#公配#1配变 | 绿 | 686.9278 | 重庆市北公司
80132 | 10kV东海岸#5公配#4变 | 绿 | 688.1649 | 重庆市北公司
80133 | 10kV东海岸#5公配#3变 | 绿 | 682.9278 | 重庆市北公司
80134 | 10kV东海岸#5公配#2变 | 绿 | 684.9567 | 重庆市北公司
80135 | 10kV东海岸#5公配#1变 | 绿 | 691.6124 | 重庆市北公司
80136 | 10kV东海岸#3公配#3变 | 绿 | 541.8557 | 重庆市北公司
80137 | 10kV东海岸#3公配#2变 | 绿 | 542.0206 | 重庆市北公司
80138 | 10kV东海岸#3公配#1变 | 绿 | 695.5711 | 重庆市北公司
80139 | 10kV东海岸#3-2公配#1变 | 绿 | 541.3196 | 重庆市北公司
80140 | 10kV东海岸#2公配#2变 | 绿 | 567.0515 | 重庆市北公司
80141 | 10kV东海岸#2公配#1变 | 绿 | 551.5258 | 重庆市北公司
80142 | 10kV东海岸#2-2公配#1变 | 绿 | 567.1546 | 重庆市北公司
80143 | 10kV东海岸#1公配#2变 | 绿 | 702.4990 | 重庆市北公司
80144 | 10kV东海岸#1公配#1变 | 绿 | 700.6433 | 重庆市北公司
80145 | 10kV东河9社(2)杆上变 | 绿 | 90.6845 | 重庆市北公司
80146 | 10kV东河2社(1)杆上变 | 绿 | 88.4619 | 重庆市北公司
80147 | 10kV东朝静苑公配#1变 | 绿 | 686.1691 | 重庆市北公司
80148 | 10kV东方雅郡#2公配#4变 | 绿 | 544.3505 | 重庆市北公司
80149 | 10kV东方雅郡#2公配#3变 | 绿 | 689.0144 | 重庆市北公司
80150 | 10kV东方雅郡#1公配#2变 | 绿 | 713.8309 | 重庆市北公司
80151 | 10kV东方雅郡#1公配#1变 | 绿 | 700.4948 | 重庆市北公司
80152 | 10kV东方综合楼公用箱变变压器 | 绿 | 516.1031 | 重庆市北公司
80153 | 10kV东方王榭#3公配#1变 | 绿 | 568.1072 | 重庆市北公司
80154 | 10kV东方王榭#2公配#1变 | 绿 | 733.9216 | 重庆市北公司
80155 | 10kV东方王榭#1公配#4变 | 绿 | 578.0041 | 重庆市北公司
80156 | 10kV东方王榭#1公配#3变 | 绿 | 553.6082 | 重庆市北公司
80157 | 10kV东方王榭#1公配#2变 | 绿 | 558.1856 | 重庆市北公司
80158 | 10kV东方王榭#1公配#1变 | 绿 | 550.1691 | 重庆市北公司
80159 | 10kV东方港湾B3-B6箱变#1变 | 绿 | 534.3918 | 重庆市北公司
80160 | 10kV东方港湾B3-B6公配#3变 | 绿 | 689.3299 | 重庆市北公司
80161 | 10kV东方港湾B3-B6公配#2变 | 绿 | 673.4021 | 重庆市北公司
80162 | 10kV东方港湾B3-B6公配#1变 | 绿 | 677.2619 | 重庆市北公司
80163 | 10kV东方港湾A6公配#1变 | 绿 | 342.6268 | 重庆市北公司
80164 | 10kV东方港湾A11栋箱变#1变 | 绿 | 554.8763 | 重庆市北公司
80165 | 10kV东方明珠A2公配#2变 | 绿 | 686.0206 | 重庆市北公司
80166 | 10kV东方明珠A2公配#1变 | 绿 | 540.8660 | 重庆市北公司
80167 | 10kV东方明珠A1公配#3变 | 绿 | 694.8536 | 重庆市北公司
80168 | 10kV东方明珠A1公配#1变 | 绿 | 548.2474 | 重庆市北公司
80169 | 10kV东方家园#7公配#2变 | 绿 | 657.0969 | 重庆市北公司
80170 | 10kV东方家园#7公配#1变 | 绿 | 652.5196 | 重庆市北公司
80171 | 10kV东方家园#6公配#2变 | 绿 | 522.2268 | 重庆市北公司
80172 | 10kV东方家园#6公配#1变 | 绿 | 519.5670 | 重庆市北公司
80173 | 10kV东方家园#5公配#2变 | 绿 | 547.1134 | 重庆市北公司
80174 | 10kV东方家园#5公配#1变 | 绿 | 535.0722 | 重庆市北公司
80175 | 10kV东方家园#3公配#2变 | 绿 | 703.3649 | 重庆市北公司
80176 | 10kV东方家园#3公配#1变 | 绿 | 684.3134 | 重庆市北公司
80177 | 10kV东方家园#2公配#2变 | 绿 | 537.7113 | 重庆市北公司
80178 | 10kV东方家园#2公配#1变 | 绿 | 571.4639 | 重庆市北公司
80179 | 10kV东方家园#1公配#1变 | 绿 | 531.4021 | 重庆市北公司
80180 | 10kV东悦安江山印月#2公配#3变 | 绿 | 658.6062 | 重庆市北公司
80181 | 10kV东悦安江山印月#2公配#1变 | 绿 | 657.7897 | 重庆市北公司
80182 | 10kV东悦安江山印月#1公配#4变 | 绿 | 407.9485 | 重庆市北公司
80183 | 10kV东悦安江山印月#1公配#3变 | 绿 | 518.3711 | 重庆市北公司
80184 | 10kV东悦安江山印月#1公配#2变 | 绿 | 414.5052 | 重庆市北公司
80185 | 10kV东悦安江山印月#1公配#1变 | 绿 | 517.9381 | 重庆市北公司
80186 | 10kV东和院#2公配#2公变 | 绿 | 538.4907 | 重庆市北公司
80187 | 10kV东和院#2公配#1公变 | 绿 | 557.4433 | 重庆市北公司
80188 | 10kV东和院#1公配#1变 | 绿 | 849.1443 | 重庆市北公司
80189 | 10kV东和银都公配#1变 | 绿 | 694.3835 | 重庆市北公司
80190 | 10kV东和西区#3公配#2变 | 绿 | 711.3567 | 重庆市北公司
80191 | 10kV东和西区#3公配#1变 | 绿 | 710.9856 | 重庆市北公司
80192 | 10kV东和西区#2公配#2变 | 绿 | 706.3588 | 重庆市北公司
80193 | 10kV东和西区#2公配#1变 | 绿 | 700.5691 | 重庆市北公司
80194 | 10kV东和西区#1公配#2变 | 绿 | 732.7588 | 重庆市北公司
80195 | 10kV东和西区#1公配#1变 | 绿 | 751.6124 | 重庆市北公司
80196 | 10kV东和花园#2公配#3变 | 绿 | 719.2784 | 重庆市北公司
80197 | 10kV东和花园#2公配#2变 | 绿 | 760.2680 | 重庆市北公司
80198 | 10kV东和花园#2公配#1变 | 绿 | 848.8247 | 重庆市北公司
80199 | 10kV东和春天C公配5#变压器 | 绿 | 697.6990 | 重庆市北公司
80200 | 10kV东和春天C公配4#变压器 | 绿 | 688.3711 | 重庆市北公司
80201 | 10kV东和春天C公配3#变压器 | 绿 | 703.7629 | 重庆市北公司
80202 | 10kV东和春天C公配2#变压器 | 绿 | 699.6536 | 重庆市北公司
80203 | 10kV东和春天C公配1#变压器 | 绿 | 683.5464 | 重庆市北公司
80204 | 10kV东和春天B公配4#变压器 | 绿 | 717.1216 | 重庆市北公司
80205 | 10kV东和春天B公配3#变压器 | 绿 | 711.4804 | 重庆市北公司
80206 | 10kV东和春天B公配2#变压器 | 绿 | 711.7526 | 重庆市北公司
80207 | 10kV东和春天B公配1#变压器 | 绿 | 724.6186 | 重庆市北公司
80208 | 10kV东和城#2公配#2变 | 绿 | 693.8144 | 重庆市北公司
80209 | 10kV东和城#2公配#1变 | 绿 | 708.9072 | 重庆市北公司
80210 | 10kV东和城#1公配#4变 | 绿 | 666.6474 | 重庆市北公司
80211 | 10kV东和城#1公配#3变 | 绿 | 674.3423 | 重庆市北公司
80212 | 10kV东和城#1公配#2变 | 绿 | 678.5979 | 重庆市北公司
80213 | 10kV东和城#1公配#1变 | 绿 | 672.1155 | 重庆市北公司
80214 | 10kV东发望天丘柱上变 | 绿 | 90.2649 | 重庆市北公司
80215 | 10kV东发5社(1)柱上变 | 绿 | 85.1381 | 重庆市北公司
80216 | 10kV东发3社(2)柱上变 | 黄 | 50.8784 | 重庆市北公司
80217 | 10kV东原香山五期#1公配#4变 | 绿 | 657.4928 | 重庆市北公司
80218 | 10kV东原香山五期#1公配#3变 | 绿 | 647.2990 | 重庆市北公司
80219 | 10kV东原香山五期#1公配#2变 | 绿 | 665.2371 | 重庆市北公司
80220 | 10kV东原香山五期#1公配#1变 | 绿 | 652.0247 | 重庆市北公司
80221 | 10kV东原香山#3公配4#变压器 | 绿 | 1046.6804 | 重庆市北公司
80222 | 10kV东原香山#3公配3#变压器 | 绿 | 1063.3814 | 重庆市北公司
80223 | 10kV东原香山#3公配2#变压器 | 绿 | 1032.3299 | 重庆市北公司
80224 | 10kV东原香山#3公配1#变压器 | 绿 | 1044.5361 | 重庆市北公司
80225 | 10kV东原香山#2公配#3公变 | 绿 | 842.9278 | 重庆市北公司
80226 | 10kV东原香山#2公配#2公变 | 绿 | 684.0907 | 重庆市北公司
80227 | 10kV东原香山#2公配#1公变 | 绿 | 670.9773 | 重庆市北公司
80228 | 10kV东原香山#1公配2#变压器 | 绿 | 654.0041 | 重庆市北公司
80229 | 10kV东原香山#1公配1#变压器 | 绿 | 665.1629 | 重庆市北公司
80230 | 10kV东原湖山樾二期#4公配#4变 | 绿 | 514.7216 | 重庆市北公司
80231 | 10kV东原湖山樾二期#4公配#3变 | 绿 | 555.1546 | 重庆市北公司
80232 | 10kV东原湖山樾二期#4公配#2变 | 绿 | 654.5732 | 重庆市北公司
80233 | 10kV东原湖山樾二期#4公配#1变 | 绿 | 654.3753 | 重庆市北公司
80234 | 10kV东原湖山樾二期#3公配#4变 | 绿 | 536.4742 | 重庆市北公司
80235 | 10kV东原湖山樾二期#3公配#3变 | 绿 | 529.6495 | 重庆市北公司
80236 | 10kV东原湖山樾二期#3公配#2变 | 绿 | 686.4660 | 重庆市北公司
80237 | 10kV东原湖山樾二期#3公配#1变 | 绿 | 690.3505 | 重庆市北公司
80238 | 10kV东原湖山樾二期#2公配#4变 | 绿 | 532.3299 | 重庆市北公司
80239 | 10kV东原湖山樾二期#2公配#3变 | 绿 | 545.9175 | 重庆市北公司
80240 | 10kV东原湖山樾二期#2公配#2变 | 绿 | 704.0330 | 重庆市北公司
80241 | 10kV东原湖山樾二期#2公配#1变 | 绿 | 684.2639 | 重庆市北公司
80242 | 10kV东原湖山樾二期#1公配#4变 | 绿 | 691.2907 | 重庆市北公司
80243 | 10kV东原湖山樾二期#1公配#3变 | 绿 | 678.3010 | 重庆市北公司
80244 | 10kV东原湖山樾二期#1公配#2变 | 绿 | 671.4722 | 重庆市北公司
80245 | 10kV东原湖山樾二期#1公配#1变 | 绿 | 683.7196 | 重庆市北公司
80246 | 10kV东原湖山樾一期#4公配#2变 | 绿 | 509.0103 | 重庆市北公司
80247 | 10kV东原湖山樾一期#4公配#1变 | 绿 | 531.1546 | 重庆市北公司
80248 | 10kV东原湖山樾一期#3公配#1变 | 绿 | 537.5258 | 重庆市北公司
80249 | 10kV东原湖山樾一期#2公配#4变 | 绿 | 696.0165 | 重庆市北公司
80250 | 10kV东原湖山樾一期#2公配#3变 | 绿 | 720.6103 | 重庆市北公司
80251 | 10kV东原湖山樾一期#2公配#2变 | 绿 | 752.4536 | 重庆市北公司
80252 | 10kV东原湖山樾一期#2公配#1变 | 绿 | 707.4474 | 重庆市北公司
80253 | 10kV东原湖山樾一期#1公配#2变 | 绿 | 560.3918 | 重庆市北公司
80254 | 10kV东原湖山樾一期#1公配#1变 | 绿 | 562.2474 | 重庆市北公司
80255 | 10kV东原月印万川#2公配#2变 | 绿 | 649.7732 | 重庆市北公司
80256 | 10kV东原月印万川#2公配#1变 | 绿 | 655.3897 | 重庆市北公司
80257 | 10kV东原月印万川#1公配#2变 | 绿 | 504.0000 | 重庆市北公司
80258 | 10kV东原月印万川#1公配#1变 | 黄 | 639.7031 | 重庆市北公司
80259 | 10kV东原晴天公配#2变 | 绿 | 451.0928 | 重庆市北公司
80260 | 10kV东原晴天公配#1变 | 绿 | 435.1340 | 重庆市北公司
80261 | 10kV东原世界时公配#2变 | 绿 | 329.0928 | 重庆市北公司
80262 | 10kV东原世界时公配#1变 | 绿 | 328.8701 | 重庆市北公司
80263 | 10kV东原D7四期#3公配#3变 | 绿 | 543.4021 | 重庆市北公司
80264 | 10kV东原D7四期#3公配#2变 | 绿 | 681.4433 | 重庆市北公司
80265 | 10kV东原D7四期#3公配#1变 | 绿 | 675.0351 | 重庆市北公司
80266 | 10kV东原D7四期#2公配#3变 | 绿 | 685.1299 | 重庆市北公司
80267 | 10kV东原D7四期#2公配#2变 | 绿 | 690.4990 | 重庆市北公司
80268 | 10kV东原D7四期#2公配#1变 | 绿 | 700.0000 | 重庆市北公司
80269 | 10kV东原D7四期#1公配#4变 | 绿 | 685.3196 | 重庆市北公司
80270 | 10kV东原D7四期#1公配#3变 | 绿 | 542.4742 | 重庆市北公司
80271 | 10kV东原D7四期#1公配#2变 | 绿 | 539.7113 | 重庆市北公司
80272 | 10kV东原D7四期#1公配#1变 | 绿 | 544.8990 | 重庆市北公司
80273 | 10kV东原D7五期#4公配#2变配电变压器 | 绿 | 534.6392 | 重庆市北公司
80274 | 10kV东原D7五期#4公配#1变配电变压器 | 绿 | 530.1649 | 重庆市北公司
80275 | 10kV东原D7五期#3公配#3变配电变压器 | 绿 | 682.1361 | 重庆市北公司
80276 | 10kV东原D7五期#3公配#2变配电变压器 | 绿 | 679.9835 | 重庆市北公司
80277 | 10kV东原D7五期#3公配#1变配电变压器 | 绿 | 676.3959 | 重庆市北公司
80278 | 10kV东原D7五期#2公配#2变配电变压器 | 绿 | 528.8454 | 重庆市北公司
80279 | 10kV东原D7五期#2公配#1变配电变压器 | 绿 | 528.7629 | 重庆市北公司
80280 | 10kV东原D7五期#1公配#4变配电变压器 | 绿 | 546.3093 | 重庆市北公司
80281 | 10kV东原D7五期#1公配#3变配电变压器 | 绿 | 538.9897 | 重庆市北公司
80282 | 10kV东原D7五期#1公配#2变配电变压器 | 绿 | 549.7938 | 重庆市北公司
80283 | 10kV东原D7五期#1公配#1变配电变压器 | 绿 | 552.1443 | 重庆市北公司
80284 | 10kV东原D7二期2号公配#3变 | 绿 | 667.4330 | 重庆市北公司
80285 | 10kV东原D7二期2号公配#2变 | 绿 | 537.1546 | 重庆市北公司
80286 | 10kV东原D7二期2号公配#1变 | 绿 | 539.0103 | 重庆市北公司
80287 | 10kV东原D7二期#1公配#3变 | 绿 | 528.2474 | 重庆市北公司
80288 | 10kV东原D7二期#1公配#2变 | 绿 | 536.1155 | 重庆市北公司
80289 | 10kV东原D7二期#1公配#1变 | 绿 | 534.5320 | 重庆市北公司
80290 | 10kV东原D7#3公配#3变 | 绿 | 672.4619 | 重庆市北公司
80291 | 10kV东原D7#3公配#2变 | 绿 | 872.5567 | 重庆市北公司
80292 | 10kV东原D7#3公配#1变 | 绿 | 864.1134 | 重庆市北公司
80293 | 10kV东原D7#2公配#3变 | 绿 | 876.3299 | 重庆市北公司
80294 | 10kV东原D7#2公配#2变 | 绿 | 881.9278 | 重庆市北公司
80295 | 10kV东原D7#2公配#1变 | 绿 | 885.7938 | 重庆市北公司
80296 | 10kV东原D7#1公配#3变 | 绿 | 855.1010 | 重庆市北公司
80297 | 10kV东原D7#1公配#2变 | 绿 | 848.9278 | 重庆市北公司
80298 | 10kV东原D7#1公配#1变 | 绿 | 705.9381 | 重庆市北公司
80299 | 10kV东南白水河(2)杆上变 | 绿 | 83.9464 | 重庆市北公司
80300 | 10kV东南水井湾杆上变 | 绿 | 81.3546 | 重庆市北公司
80301 | 10kV东南刘家湾杆上变 | 绿 | 91.1557 | 重庆市北公司
80302 | 10kV东南休息室（1）杆上变 | 绿 | 83.7639 | 重庆市北公司
80303 | 10kV东华魏家湾杆上变 | 绿 | 81.3330 | 重庆市北公司
80304 | 10kV东华双龙洞杆上变 | 绿 | 81.1165 | 重庆市北公司
80305 | 10kV东华4社(2)杆上变 | 黄 | 76.5330 | 重庆市北公司
80306 | 10kV东华2社（1）杆上变 | 绿 | 84.8773 | 重庆市北公司
80307 | 10kV东冠杆上变 | 绿 | 363.5629 | 重庆市北公司
80308 | 10kV东兴虾子湾杆上变 | 绿 | 82.5423 | 重庆市北公司
80309 | 10kV东兴上楼坊杆上变 | 绿 | 82.0320 | 重庆市北公司
80310 | 10kV东兴5社(2)杆上变 | 绿 | 82.7216 | 重庆市北公司
80311 | 10kV东兴3社(3)杆上变 | 黄 | 264.8557 | 重庆市北公司
80312 | 10kV东兴3社(1)杆上变 | 绿 | 166.9691 | 重庆市北公司
80313 | 10kV东侧公配1#变 | 绿 | 550.1443 | 重庆市北公司
80314 | 10kV东侧公配#2变 | 绿 | 589.5876 | 重庆市北公司
80315 | 10kV世茂璀璨天城D地块#2公配#2变 | 绿 | 676.9402 | 重庆市北公司
80316 | 10kV世茂璀璨天城D地块#2公配#1变 | 绿 | 652.4454 | 重庆市北公司
80317 | 10kV世茂璀璨天城D地块#1公配#4变 | 绿 | 654.5732 | 重庆市北公司
80318 | 10kV世茂璀璨天城D地块#1公配#3变 | 绿 | 663.4804 | 重庆市北公司
80319 | 10kV世茂璀璨天城D地块#1公配#2变 | 绿 | 669.2454 | 重庆市北公司
80320 | 10kV世茂璀璨天城D地块#1公配#1变 | 绿 | 663.5794 | 重庆市北公司
80321 | 10kV世茂璀璨天城B地块#1公配#4变 | 绿 | 419.2990 | 重庆市北公司
80322 | 10kV世茂璀璨天城B地块#1公配#3变 | 绿 | 517.0103 | 重庆市北公司
80323 | 10kV世茂璀璨天城B地块#1公配#2变 | 绿 | 422.4227 | 重庆市北公司
80324 | 10kV世茂璀璨天城B地块#1公配#1变 | 绿 | 533.7732 | 重庆市北公司
80325 | 10kV世茂璀璨天城A地块#5公配#4变 | 绿 | 515.9381 | 重庆市北公司
80326 | 10kV世茂璀璨天城A地块#5公配#3变 | 绿 | 522.6186 | 重庆市北公司
80327 | 10kV世茂璀璨天城A地块#5公配#2变 | 绿 | 520.4536 | 重庆市北公司
80328 | 10kV世茂璀璨天城A地块#5公配#1变 | 绿 | 516.7629 | 重庆市北公司
80329 | 10kV世茂璀璨天城A地块#4公配#4变 | 绿 | 513.6082 | 重庆市北公司
80330 | 10kV世茂璀璨天城A地块#4公配#3变 | 绿 | 517.7526 | 重庆市北公司
80331 | 10kV世茂璀璨天城A地块#4公配#2变 | 绿 | 516.9485 | 重庆市北公司
80332 | 10kV世茂璀璨天城A地块#4公配#1变 | 绿 | 515.9588 | 重庆市北公司
80333 | 10kV世茂璀璨天城A地块#3公配#4变 | 绿 | 421.2784 | 重庆市北公司
80334 | 10kV世茂璀璨天城A地块#3公配#3变 | 绿 | 540.1031 | 重庆市北公司
80335 | 10kV世茂璀璨天城A地块#3公配#2变 | 绿 | 414.1804 | 重庆市北公司
80336 | 10kV世茂璀璨天城A地块#3公配#1变 | 绿 | 532.8041 | 重庆市北公司
80337 | 10kV世茂璀璨天城A地块#2公配#2变 | 绿 | 676.7423 | 重庆市北公司
80338 | 10kV世茂璀璨天城A地块#2公配#1变 | 绿 | 666.8206 | 重庆市北公司
80339 | 10kV世茂璀璨天城A地块#1公配#4变 | 绿 | 525.4021 | 重庆市北公司
80340 | 10kV世茂璀璨天城A地块#1公配#3变 | 绿 | 525.9381 | 重庆市北公司
80341 | 10kV世茂璀璨天城A地块#1公配#2变 | 绿 | 528.6804 | 重庆市北公司
80342 | 10kV世茂璀璨天城A地块#1公配#1变 | 绿 | 527.1546 | 重庆市北公司
80343 | 10kV世茂照母山壹号四期#2公配#2变 | 绿 | 543.9588 | 重庆市北公司
80344 | 10kV世茂照母山壹号四期#2公配#1变 | 绿 | 544.9485 | 重庆市北公司
80345 | 10kV世茂照母山壹号四期#1公配#4变 | 绿 | 545.7320 | 重庆市北公司
80346 | 10kV世茂照母山壹号四期#1公配#3变 | 绿 | 666.6474 | 重庆市北公司
80347 | 10kV世茂照母山壹号四期#1公配#2变 | 绿 | 538.1856 | 重庆市北公司
80348 | 10kV世茂照母山壹号四期#1公配#1变 | 绿 | 674.3175 | 重庆市北公司
80349 | 10kV世茂照母山三期#3公配#2变 | 绿 | 669.4186 | 重庆市北公司
80350 | 10kV世茂照母山三期#3公配#1变 | 绿 | 679.9588 | 重庆市北公司
80351 | 10kV世茂照母山三期#2公配#2变 | 绿 | 671.4969 | 重庆市北公司
80352 | 10kV世茂照母山三期#2公配#1变 | 绿 | 697.4515 | 重庆市北公司
80353 | 10kV世茂照母山三期#1公配#4变 | 绿 | 676.9155 | 重庆市北公司
80354 | 10kV世茂照母山三期#1公配#3变 | 绿 | 679.3897 | 重庆市北公司
80355 | 10kV世茂照母山三期#1公配#2变 | 绿 | 666.6722 | 重庆市北公司
80356 | 10kV世茂照母山三期#1公配#1变 | 绿 | 683.1258 | 重庆市北公司
80357 | 10kV世茂照母山一号二期#2公配#2变 | 绿 | 705.1711 | 重庆市北公司
80358 | 10kV世茂照母山一号二期#2公配#1变 | 绿 | 716.7010 | 重庆市北公司
80359 | 10kV世茂照母山一号二期#1公配#4变 | 绿 | 696.8330 | 重庆市北公司
80360 | 10kV世茂照母山一号二期#1公配#3变 | 绿 | 549.5876 | 重庆市北公司
80361 | 10kV世茂照母山一号二期#1公配#2变 | 绿 | 535.5464 | 重庆市北公司
80362 | 10kV世茂照母山一号二期#1公配#1变 | 绿 | 693.3938 | 重庆市北公司
80363 | 10kV世茂照母山#6公配#4变 | 绿 | 677.5835 | 重庆市北公司
80364 | 10kV世茂照母山#6公配#3变 | 绿 | 679.0928 | 重庆市北公司
80365 | 10kV世茂照母山#6公配#2变 | 绿 | 690.1031 | 重庆市北公司
80366 | 10kV世茂照母山#6公配#1变 | 绿 | 673.1052 | 重庆市北公司
80367 | 10kV世茂照母山#5公配#4变 | 绿 | 552.0825 | 重庆市北公司
80368 | 10kV世茂照母山#5公配#3变 | 绿 | 696.8082 | 重庆市北公司
80369 | 10kV世茂照母山#5公配#2变 | 绿 | 550.7423 | 重庆市北公司
80370 | 10kV世茂照母山#5公配#1变 | 绿 | 684.5608 | 重庆市北公司
80371 | 10kV世茂照母山#4公配#4配变 | 绿 | 707.3237 | 重庆市北公司
80372 | 10kV世茂照母山#4公配#3配变 | 绿 | 676.6680 | 重庆市北公司
80373 | 10kV世茂照母山#4公配#2配变 | 绿 | 536.1237 | 重庆市北公司
80374 | 10kV世茂照母山#4公配#1配变 | 绿 | 691.2165 | 重庆市北公司
80375 | 10kV世茂照母山#3公配#3配变 | 绿 | 551.9381 | 重庆市北公司
80376 | 10kV世茂照母山#3公配#2配变 | 绿 | 695.5464 | 重庆市北公司
80377 | 10kV世茂照母山#3公配#1配变 | 绿 | 685.3278 | 重庆市北公司
80378 | 10kV世茂照母山#2公配#3配变 | 绿 | 545.1134 | 重庆市北公司
80379 | 10kV世茂照母山#2公配#2配变 | 绿 | 551.4227 | 重庆市北公司
80380 | 10kV世茂照母山#2公配#1配变 | 绿 | 538.0619 | 重庆市北公司
80381 | 10kV世茂照母山#1公配#4变 | 绿 | 680.3299 | 重庆市北公司
80382 | 10kV世茂照母山#1公配#3变 | 绿 | 696.7340 | 重庆市北公司
80383 | 10kV世茂照母山#1公配#2变 | 绿 | 675.0351 | 重庆市北公司
80384 | 10kV世茂照母山#1公配#1变 | 绿 | 717.7155 | 重庆市北公司
80385 | 10kV世茂城C地块#2公配#4变 | 绿 | 522.8289 | 重庆市北公司
80386 | 10kV世茂城C地块#2公配#3变 | 绿 | 518.3753 | 重庆市北公司
80387 | 10kV世茂城C地块#2公配#2变 | 绿 | 527.4557 | 重庆市北公司
80388 | 10kV世茂城C地块#2公配#1变 | 绿 | 512.6598 | 重庆市北公司
80389 | 10kV世茂城C地块#1公配#4变 | 绿 | 516.7175 | 重庆市北公司
80390 | 10kV世茂城C地块#1公配#3变 | 绿 | 516.2969 | 重庆市北公司
80391 | 10kV世茂城C地块#1公配#2变 | 绿 | 660.5113 | 重庆市北公司
80392 | 10kV世茂城C地块#1公配#1变 | 绿 | 659.4722 | 重庆市北公司
80393 | 10kV世纪英皇#1公配#2变 | 绿 | 679.2165 | 重庆市北公司
80394 | 10kV世纪英皇#1公配#1变 | 绿 | 678.1278 | 重庆市北公司
80395 | 10kV世纪中环公用箱变#1变 | 绿 | 534.6598 | 重庆市北公司
80396 | 10kV下石门柱上变 | 绿 | 181.2784 | 重庆市北公司
80397 | 10kV下石门#2柱上变 | 绿 | 327.0206 | 重庆市北公司
80398 | 10kV下湾柱上变 | 绿 | 174.6474 | 重庆市北公司
80399 | 10kV下湾新变杆上变 | 绿 | 162.4186 | 重庆市北公司
80400 | 10kV下湾新#2柱上变 | 绿 | 162.4619 | 重庆市北公司
80401 | 10kV下湾十八社杆上变 | 绿 | 82.9856 | 重庆市北公司
80402 | 10kV下湾二杆上变 | 绿 | 95.9371 | 重庆市北公司
80403 | 10kV下水鸭湾杆上变 | 黄 | 67.9474 | 重庆市北公司
80404 | 10kV下川柱上变 | 绿 | 333.9052 | 重庆市北公司
80405 | 10kV下川安置房公配#4变 | 绿 | 546.5773 | 重庆市北公司
80406 | 10kV下川安置房公配#2变 | 绿 | 729.3443 | 重庆市北公司
80407 | 10kV下岗柱上变 | 绿 | 173.5773 | 重庆市北公司
80408 | 10kV下堡杆上变 | 绿 | 43.9485 | 重庆市北公司
80409 | 10kV下堡一杆上变 | 绿 | 163.9485 | 重庆市北公司
80410 | 10kV下坝村旧配七社处杆上变 | 黄 | 83.4856 | 重庆市北公司
80411 | 10kV下坝13社杆上变 | 黄 | 145.6062 | 重庆市北公司
80412 | 10kV下场口杆上变 | 绿 | 179.6206 | 重庆市北公司
80413 | 10kV上通五公租房二期#1公配962配电变压器 | 绿 | 335.1299 | 重庆市北公司
80414 | 10kV上通五公租房二期#1公配961配电变压器 | 绿 | 334.7093 | 重庆市北公司
80415 | 10kV上通五公租房一期#2公配#3配变 | 绿 | 400.0000 | 重庆市北公司
80416 | 10kV上通五公租房一期#2公配#1配变 | 绿 | 640.0000 | 重庆市北公司
80417 | 10kV上通五公租房一期#1公配#3配变 | 绿 | 690.3258 | 重庆市北公司
80418 | 10kV上通五公租房一期#1公配#2配变 | 绿 | 697.3031 | 重庆市北公司
80419 | 10kV上通五公租房一期#1公配#1配变 | 绿 | 669.9134 | 重庆市北公司
80420 | 10kV上石家沟杆上变 | 黄 | 32.1536 | 重庆市北公司
80421 | 10kV上海大厦公配3#变 | 绿 | 694.6557 | 重庆市北公司
80422 | 10kV上海大厦公配2#变 | 绿 | 723.2825 | 重庆市北公司
80423 | 10kV上海大厦公配1#变 | 绿 | 694.4330 | 重庆市北公司
80424 | 10kV上格林七星苑D组团公配#2变 | 绿 | 322.5732 | 重庆市北公司
80425 | 10kV上格林七星苑D组团公配#1变 | 绿 | 691.3897 | 重庆市北公司
80426 | 10kV上格林H组团公配#3变 | 绿 | 679.4392 | 重庆市北公司
80427 | 10kV上格林H组团公配#2变 | 绿 | 640.0000 | 重庆市北公司
80428 | 10kV上格林F组团公配#2变 | 绿 | 674.2433 | 重庆市北公司
80429 | 10kV上格林F组团公配#1变 | 绿 | 691.8351 | 重庆市北公司
80430 | 10kV上格林E组团#1公配#2变 | 绿 | 687.6784 | 重庆市北公司
80431 | 10kV上格林E组团#1公配#1变 | 绿 | 678.0289 | 重庆市北公司
80432 | 10kV上格林C组团公配#3变 | 绿 | 665.1134 | 重庆市北公司
80433 | 10kV上格林C组团公配#2变 | 绿 | 668.6515 | 重庆市北公司
80434 | 10kV上格林C组团公配#1变 | 绿 | 680.1320 | 重庆市北公司
80435 | 10kV上格林B组团公配1#配变 | 绿 | 516.9691 | 重庆市北公司
80436 | 10kV上格林A组团公配2#配变 | 绿 | 547.2062 | 重庆市北公司
80437 | 10kV上格林A组团公配1#配变 | 绿 | 574.5773 | 重庆市北公司
80438 | 10kV上李家湾杆上变 | 绿 | 84.8124 | 重庆市北公司
80439 | 10kV上新村新配学校处杆上变 | 绿 | 48.2433 | 重庆市北公司
80440 | 10kV上新村新变杆上变 | 绿 | 82.3753 | 重庆市北公司
80441 | 10kV上新三社杆上变 | 黄 | 107.9485 | 重庆市北公司
80442 | 10kV上平二柱上变 | 绿 | 72.6010 | 重庆市北公司
80443 | 10kV上好家公用箱变#1变 | 绿 | 538.4742 | 重庆市北公司
80444 | 10kV上堡柱上变 | 绿 | 94.8856 | 重庆市北公司
80445 | 10kV上坪一柱上变 | 绿 | 84.2309 | 重庆市北公司
80446 | 10kV上坡梁子杆上变 | 绿 | 259.3918 | 重庆市北公司
80447 | 10kV上坝黄泥湾柱上变 | 绿 | 84.1227 | 重庆市北公司
80448 | 10kV上坝黄泥堡柱上变 | 绿 | 84.2000 | 重庆市北公司
80449 | 10kV上坝黄泥堡二柱上变 | 绿 | 81.5928 | 重庆市北公司
80450 | 10kV上坝薛家湾柱上变 | 绿 | 84.2062 | 重庆市北公司
80451 | 10kV上坝水厂柱上变 | 绿 | 81.7567 | 重庆市北公司
80452 | 10kV上坝村办柱上变 | 绿 | 86.3773 | 重庆市北公司
80453 | 10kV上坝学校柱上变 | 绿 | 168.5670 | 重庆市北公司
80454 | 10kV上坝学校二柱上变 | 绿 | 81.2711 | 重庆市北公司
80455 | 10kV上坝双龙塘柱上变 | 绿 | 14.0495 | 重庆市北公司
80456 | 10kV上品十六#4公配#3变 | 绿 | 699.1340 | 重庆市北公司
80457 | 10kV上品十六#4公配#2变 | 绿 | 680.8495 | 重庆市北公司
80458 | 10kV上品十六#4公配#1变 | 绿 | 684.2887 | 重庆市北公司
80459 | 10kV上品#5公配#2变 | 绿 | 678.7216 | 重庆市北公司
80460 | 10kV上品#5公配#1变 | 绿 | 676.7918 | 重庆市北公司
80461 | 10kV上品#3公配#4变 | 绿 | 679.7361 | 重庆市北公司
80462 | 10kV上品#3公配#3变 | 绿 | 702.9196 | 重庆市北公司
80463 | 10kV上品#3公配#2变 | 绿 | 691.7113 | 重庆市北公司
80464 | 10kV上品#3公配#1变 | 绿 | 693.4186 | 重庆市北公司
80465 | 10kV上品#2公配#3公变 | 绿 | 672.7340 | 重庆市北公司
80466 | 10kV上品#2公配#2公变 | 绿 | 684.6598 | 重庆市北公司
80467 | 10kV上品#2公配#1公变 | 绿 | 682.7052 | 重庆市北公司
80468 | 10kV上品#1公配#4变 | 绿 | 673.8227 | 重庆市北公司
80469 | 10kV上品#1公配#3变 | 绿 | 541.1876 | 重庆市北公司
80470 | 10kV上品#1公配#2变 | 绿 | 534.0371 | 重庆市北公司
80471 | 10kV上品#1公配#1变 | 绿 | 544.4536 | 重庆市北公司
80472 | 10kV上东汇南区#2公配#4变 | 绿 | 528.4536 | 重庆市北公司
80473 | 10kV上东汇南区#2公配#3变 | 绿 | 532.3918 | 重庆市北公司
80474 | 10kV上东汇南区#2公配#2变 | 绿 | 533.5670 | 重庆市北公司
80475 | 10kV上东汇南区#2公配#1变 | 绿 | 530.9278 | 重庆市北公司
80476 | 10kV上东汇南区#1公配#4变 | 绿 | 530.6392 | 重庆市北公司
80477 | 10kV上东汇南区#1公配#3变 | 绿 | 530.3711 | 重庆市北公司
80478 | 10kV上东汇南区#1公配#2变 | 绿 | 528.5773 | 重庆市北公司
80479 | 10kV上东汇南区#1公配#1变 | 绿 | 534.1237 | 重庆市北公司
80480 | 10kV上东汇二期#2公配#4变 | 绿 | 430.2680 | 重庆市北公司
80481 | 10kV上东汇二期#2公配#3变 | 绿 | 411.8268 | 重庆市北公司
80482 | 10kV上东汇二期#2公配#1变 | 绿 | 546.8041 | 重庆市北公司
80483 | 10kV上东汇二期#1公配#2变 | 绿 | 538.2268 | 重庆市北公司
80484 | 10kV上东汇二期#1公配#1变 | 绿 | 520.6392 | 重庆市北公司
80485 | 10kV上东汇85-1公配#4变 | 绿 | 524.9485 | 重庆市北公司
80486 | 10kV上东汇85-1公配#3变 | 绿 | 537.0103 | 重庆市北公司
80487 | 10kV上东汇85-1公配#2变 | 绿 | 532.5773 | 重庆市北公司
80488 | 10kV上东汇85-1公配#1变 | 绿 | 534.0000 | 重庆市北公司
80489 | 10kV上东汇#4公配#4变 | 绿 | 521.9588 | 重庆市北公司
80490 | 10kV上东汇#4公配#3变 | 绿 | 516.7835 | 重庆市北公司
80491 | 10kV上东汇#4公配#2变 | 绿 | 414.5206 | 重庆市北公司
80492 | 10kV上东汇#4公配#1变 | 绿 | 418.2629 | 重庆市北公司
80493 | 10kV上东汇#3公配#4变 | 绿 | 518.4124 | 重庆市北公司
80494 | 10kV上东汇#3公配#3变 | 绿 | 517.4845 | 重庆市北公司
80495 | 10kV上东汇#3公配#2变 | 绿 | 530.7423 | 重庆市北公司
80496 | 10kV上东汇#3公配#1变 | 绿 | 520.9897 | 重庆市北公司
80497 | 10kV上东汇#2公配#4变 | 绿 | 429.3351 | 重庆市北公司
80498 | 10kV上东汇#2公配#3变 | 绿 | 425.1907 | 重庆市北公司
80499 | 10kV上东汇#2公配#2变 | 绿 | 429.2887 | 重庆市北公司
80500 | 10kV上东汇#2公配#1变 | 绿 | 431.1289 | 重庆市北公司
80501 | 10kV上东汇#1公配#3变 | 绿 | 675.9010 | 重庆市北公司
80502 | 10kV上东汇#1公配#1变 | 绿 | 674.8866 | 重庆市北公司
80503 | 10kV三色花园公配#3变 | 绿 | 547.0103 | 重庆市北公司
80504 | 10kV三色花园公配#2变 | 绿 | 546.0412 | 重庆市北公司
80505 | 10kV三色花园公配#1变 | 绿 | 541.4021 | 重庆市北公司
80506 | 10kV三绍嘴杆上变 | 黄 | 30.2577 | 重庆市北公司
80507 | 10kV三王庙杆上变 | 绿 | 86.7670 | 重庆市北公司
80508 | 10kV三王垭口杆上变 | 绿 | 85.2268 | 重庆市北公司
80509 | 10kV三湾金季#2公配#3变 | 绿 | 651.2330 | 重庆市北公司
80510 | 10kV三湾金季#2公配#1变 | 绿 | 640.0000 | 重庆市北公司
80511 | 10kV三湾金季#1公配#2变 | 绿 | 663.8268 | 重庆市北公司
80512 | 10kV三湾金季#1公配#1变 | 绿 | 652.3959 | 重庆市北公司
80513 | 10kV三湾小学二柱上变 | 绿 | 574.0619 | 重庆市北公司
80514 | 10kV三沟河包丘杆上变 | 绿 | 80.4608 | 重庆市北公司
80515 | 10kV三沟干屋基杆上变 | 绿 | 82.9010 | 重庆市北公司
80516 | 10kV三沟学校（2）杆上变 | 绿 | 165.2701 | 重庆市北公司
80517 | 10kV三沟学校杆上变 | 绿 | 88.7000 | 重庆市北公司
80518 | 10kV三沟丘家河杆上变 | 绿 | 82.3969 | 重庆市北公司
80519 | 10kV三江村2杆上变 | 绿 | 175.3278 | 重庆市北公司
80520 | 10kV三江村1杆上变 | 绿 | 161.1134 | 重庆市北公司
80521 | 10kV三江大地坝杆上变 | 绿 | 83.5072 | 重庆市北公司
80522 | 10kV三桥奶牛场杆上变 | 绿 | 61.7691 | 重庆市北公司
80523 | 10kV三桥奶牛场二杆上变 | 黄 | 158.5959 | 重庆市北公司
80524 | 10kV三根树柱上变 | 绿 | 340.0165 | 重庆市北公司
80525 | 10kV三新王家滩杆上变 | 绿 | 84.2619 | 重庆市北公司
80526 | 10kV三斗秋400#1变压器 | 绿 | 343.8021 | 重庆市北公司
80527 | 10kV三岩庙杆上变 | 绿 | 80.8412 | 重庆市北公司
80528 | 10kV三和岚垭杆上变 | 绿 | 83.5134 | 重庆市北公司
80529 | 10kV三合7社柱上变 | 绿 | 161.3113 | 重庆市北公司
80530 | 10kV三合7社二杆上变 | 绿 | 82.2237 | 重庆市北公司
80531 | 10kV三号桥柱上变 | 绿 | 351.3732 | 重庆市北公司
80532 | 10kV三六小区#2箱变配电变压器 | 绿 | 320.0000 | 重庆市北公司
80533 | 10kV三六小区#1箱变配电变压器 | 绿 | 529.8144 | 重庆市北公司
80534 | 10kV三光店杆上变 | 绿 | 80.7825 | 重庆市北公司
80535 | 10kV三二四医院B区公配#2变 | 绿 | 388.5856 | 重庆市北公司
80536 | 10kV三二四医院B区公配#1变 | 绿 | 323.7608 | 重庆市北公司
80537 | 10kV三二四医院A区公配#1变 | 绿 | 668.8990 | 重庆市北公司
80538 | 10kV三一云城#2公配#4变 | 绿 | 504.0000 | 重庆市北公司
80539 | 10kV三一云城#2公配#3变 | 绿 | 504.0000 | 重庆市北公司
80540 | 10kV三一云城#1公配#2变 | 绿 | 902.8925 | 重庆市北公司
80541 | 10kV三一云城#1公配#1变 | 绿 | 885.1754 | 重庆市北公司
80542 | 10kV万象时代公配#4变 | 绿 | 665.6082 | 重庆市北公司
80543 | 10kV万象时代公配#3变 | 绿 | 664.1979 | 重庆市北公司
80544 | 10kV万象时代公配#2变 | 绿 | 677.8804 | 重庆市北公司
80545 | 10kV万象时代公配#1变 | 绿 | 668.9237 | 重庆市北公司
80546 | 10kV万茂公配#1公变 | 绿 | 661.3608 | 重庆市北公司
80547 | 10kV万缘村#2公配#3变 | 绿 | 650.8124 | 重庆市北公司
80548 | 10kV万缘村#2公配#1变 | 绿 | 640.0000 | 重庆市北公司
80549 | 10kV万缘村#1公配#3变 | 绿 | 653.8309 | 重庆市北公司
80550 | 10kV万缘村#1公配#1变 | 绿 | 640.0000 | 重庆市北公司
80551 | 10kV万缘杆上变 | 绿 | 172.6557 | 重庆市北公司
80552 | 10kV万缘二柱上变 | 绿 | 162.6536 | 重庆市北公司
80553 | 10kV万科金开悦府二期#4公配#4变 | 绿 | 539.7732 | 重庆市北公司
80554 | 10kV万科金开悦府二期#4公配#3变 | 绿 | 661.0557 | 重庆市北公司
80555 | 10kV万科金开悦府二期#4公配#2变 | 绿 | 525.8763 | 重庆市北公司
80556 | 10kV万科金开悦府二期#4公配#1变 | 绿 | 666.0536 | 重庆市北公司
80557 | 10kV万科金开悦府二期#3公配#2变 | 绿 | 523.9588 | 重庆市北公司
80558 | 10kV万科金开悦府二期#3公配#1变 | 绿 | 539.4021 | 重庆市北公司
80559 | 10kV万科金开悦府二期#2公配#2变 | 绿 | 522.8247 | 重庆市北公司
80560 | 10kV万科金开悦府二期#2公配#1变 | 绿 | 528.1237 | 重庆市北公司
80561 | 10kV万科金开悦府二期#1公配#2变 | 绿 | 671.2000 | 重庆市北公司
80562 | 10kV万科金开悦府二期#1公配#1变 | 绿 | 674.7134 | 重庆市北公司
80563 | 10kV万科金开悦府一期#5公配#2变 | 绿 | 677.8557 | 重庆市北公司
80564 | 10kV万科金开悦府一期#5公配#1变 | 绿 | 664.9649 | 重庆市北公司
80565 | 10kV万科金开悦府一期#4公配#4变 | 绿 | 420.8454 | 重庆市北公司
80566 | 10kV万科金开悦府一期#4公配#3变 | 绿 | 347.5629 | 重庆市北公司
80567 | 10kV万科金开悦府一期#4公配#2变 | 绿 | 419.6082 | 重庆市北公司
80568 | 10kV万科金开悦府一期#4公配#1变 | 绿 | 330.4412 | 重庆市北公司
80569 | 10kV万科金开悦府一期#3公配#4变 | 绿 | 418.0155 | 重庆市北公司
80570 | 10kV万科金开悦府一期#3公配#3变 | 绿 | 525.6701 | 重庆市北公司
80571 | 10kV万科金开悦府一期#3公配#2变 | 绿 | 413.4227 | 重庆市北公司
80572 | 10kV万科金开悦府一期#3公配#1变 | 绿 | 529.8351 | 重庆市北公司
80573 | 10kV万科金开悦府一期#2公配#2变 | 绿 | 526.5979 | 重庆市北公司
80574 | 10kV万科金开悦府一期#2公配#1变 | 绿 | 528.3918 | 重庆市北公司
80575 | 10kV万科金开悦府一期#1公配#2变 | 绿 | 523.2784 | 重庆市北公司
80576 | 10kV万科金开悦府一期#1公配#1变 | 绿 | 521.7732 | 重庆市北公司
80577 | 10kV万科金域蓝湾#2公配#2变 | 绿 | 663.2825 | 重庆市北公司
80578 | 10kV万科金域蓝湾#2公配#1变 | 绿 | 667.2907 | 重庆市北公司
80579 | 10kV万科金域蓝湾#1公配#2变 | 绿 | 674.0948 | 重庆市北公司
80580 | 10kV万科金域蓝湾#1公配#1变 | 绿 | 675.7278 | 重庆市北公司
80581 | 10kV万科璞璟#2公配#2变 | 绿 | 713.6023 | 重庆市北公司
80582 | 10kV万科璞璟#2公配#1变 | 绿 | 697.0582 | 重庆市北公司
80583 | 10kV万科璞璟#1公配#2变 | 绿 | 961.1373 | 重庆市北公司
80584 | 10kV万科璞璟#1公配#1变 | 绿 | 653.4904 | 重庆市北公司
80585 | 10kV万科璞瑞#1公配#3变 | 绿 | 651.1093 | 重庆市北公司
80586 | 10kV万科璞瑞#1公配#1变 | 绿 | 650.9856 | 重庆市北公司
80587 | 10kV万科璞玉#1公配#3变 | 绿 | 654.1526 | 重庆市北公司
80588 | 10kV万科璞玉#1公配#1变 | 绿 | 664.0247 | 重庆市北公司
80589 | 10kV万科璞园二期#3公配#2变 | 绿 | 504.0000 | 重庆市北公司
80590 | 10kV万科璞园二期#3公配#1变 | 绿 | 504.0000 | 重庆市北公司
80591 | 10kV万科璞园二期#2公配#2变 | 绿 | 329.2907 | 重庆市北公司
80592 | 10kV万科璞园二期#2公配#1变 | 绿 | 326.7175 | 重庆市北公司
80593 | 10kV万科璞园二期#1公配#2变 | 绿 | 511.8351 | 重庆市北公司
80594 | 10kV万科璞园二期#1公配#1变 | 绿 | 517.3196 | 重庆市北公司
80595 | 10kV万科璞园#4公配#2变 | 绿 | 519.1959 | 重庆市北公司
80596 | 10kV万科璞园#4公配#1变 | 绿 | 525.5052 | 重庆市北公司
80597 | 10kV万科璞园#3公配#2变 | 绿 | 517.2784 | 重庆市北公司
80598 | 10kV万科璞园#3公配#1变 | 绿 | 520.9897 | 重庆市北公司
80599 | 10kV万科璞园#2公配#4变 | 绿 | 514.7835 | 重庆市北公司
80600 | 10kV万科璞园#2公配#3变 | 绿 | 519.6701 | 重庆市北公司
80601 | 10kV万科璞园#2公配#2变 | 绿 | 519.5876 | 重庆市北公司
80602 | 10kV万科璞园#2公配#1变 | 绿 | 525.4433 | 重庆市北公司
80603 | 10kV万科璞园#1公配#2变 | 绿 | 519.0309 | 重庆市北公司
80604 | 10kV万科璞园#1公配#1变 | 绿 | 521.6701 | 重庆市北公司
80605 | 10kV万科渝园#8公配#2变压器 | 绿 | 840.2680 | 重庆市北公司
80606 | 10kV万科渝园#8公配#1变压器 | 绿 | 830.4021 | 重庆市北公司
80607 | 10kV万科渝园#7公配#1变 | 绿 | 814.7629 | 重庆市北公司
80608 | 10kV万科渝园#6公配#2#配变 | 绿 | 848.0619 | 重庆市北公司
80609 | 10kV万科渝园#6公配#1#配变 | 绿 | 848.3402 | 重庆市北公司
80610 | 10kV万科渝园#5公配4#变压器 | 绿 | 674.4412 | 重庆市北公司
80611 | 10kV万科渝园#5公配3#变压器 | 绿 | 831.5773 | 重庆市北公司
80612 | 10kV万科渝园#5公配2#变压器 | 绿 | 821.0619 | 重庆市北公司
80613 | 10kV万科渝园#5公配1#变压器 | 绿 | 834.0825 | 重庆市北公司
80614 | 10kV万科渝园#4公配#4变 | 绿 | 686.0206 | 重庆市北公司
80615 | 10kV万科渝园#4公配#3变 | 绿 | 688.0000 | 重庆市北公司
80616 | 10kV万科渝园#4公配#2变 | 绿 | 686.1196 | 重庆市北公司
80617 | 10kV万科渝园#4公配#1变 | 绿 | 849.7814 | 重庆市北公司
80618 | 10kV万科渝园#3公配#2配变 | 绿 | 684.6103 | 重庆市北公司
80619 | 10kV万科渝园#3公配#1配变 | 绿 | 686.4660 | 重庆市北公司
80620 | 10kV万科渝园#2公配#4变 | 绿 | 683.2000 | 重庆市北公司
80621 | 10kV万科渝园#2公配#3变 | 绿 | 676.3464 | 重庆市北公司
80622 | 10kV万科渝园#2公配#2变 | 绿 | 685.4763 | 重庆市北公司
80623 | 10kV万科渝园#2公配#1变 | 绿 | 696.7588 | 重庆市北公司
80624 | 10kV万科渝园#1公配4#变压器 | 绿 | 850.9691 | 重庆市北公司
80625 | 10kV万科渝园#1公配3#变压器 | 绿 | 825.1753 | 重庆市北公司
80626 | 10kV万科渝园#1公配2#变压器 | 绿 | 840.0206 | 重庆市北公司
80627 | 10kV万科渝园#1公配1#变压器 | 绿 | 840.8557 | 重庆市北公司
80628 | 10kV万科森林公园二期#4公配#4变 | 绿 | 529.4021 | 重庆市北公司
80629 | 10kV万科森林公园二期#4公配#3变 | 绿 | 519.7938 | 重庆市北公司
80630 | 10kV万科森林公园二期#4公配#2变 | 绿 | 526.7835 | 重庆市北公司
80631 | 10kV万科森林公园二期#4公配#1变 | 绿 | 525.6701 | 重庆市北公司
80632 | 10kV万科森林公园二期#3公配#4变 | 绿 | 669.4928 | 重庆市北公司
80633 | 10kV万科森林公园二期#3公配#3变 | 绿 | 671.8680 | 重庆市北公司
80634 | 10kV万科森林公园二期#3公配#2变 | 绿 | 677.5835 | 重庆市北公司
80635 | 10kV万科森林公园二期#3公配#1变 | 绿 | 671.9175 | 重庆市北公司
80636 | 10kV万科森林公园二期#2公配#4变 | 绿 | 674.4165 | 重庆市北公司
80637 | 10kV万科森林公园二期#2公配#3变 | 绿 | 525.5876 | 重庆市北公司
80638 | 10kV万科森林公园二期#2公配#2变 | 绿 | 663.3320 | 重庆市北公司
80639 | 10kV万科森林公园二期#2公配#1变 | 绿 | 530.3918 | 重庆市北公司
80640 | 10kV万科森林公园二期#1公配#4变 | 绿 | 663.6536 | 重庆市北公司
80641 | 10kV万科森林公园二期#1公配#3变 | 绿 | 522.6392 | 重庆市北公司
80642 | 10kV万科森林公园二期#1公配#2变 | 绿 | 668.2309 | 重庆市北公司
80643 | 10kV万科森林公园二期#1公配#1变 | 绿 | 526.0412 | 重庆市北公司
80644 | 10kV万科森林公园#3公配#2变 | 绿 | 665.5340 | 重庆市北公司
80645 | 10kV万科森林公园#3公配#1变 | 绿 | 674.1691 | 重庆市北公司
80646 | 10kV万科森林公园#2公配#2变 | 绿 | 669.7897 | 重庆市北公司
80647 | 10kV万科森林公园#2公配#1变 | 绿 | 675.3567 | 重庆市北公司
80648 | 10kV万科森林公园#1公配#4变 | 绿 | 409.8660 | 重庆市北公司
80649 | 10kV万科森林公园#1公配#3变 | 绿 | 531.2577 | 重庆市北公司
80650 | 10kV万科森林公园#1公配#2变 | 绿 | 414.8763 | 重庆市北公司
80651 | 10kV万科森林公园#1公配#1变 | 绿 | 525.3814 | 重庆市北公司
80652 | 10kV万科星光森林#2公配#2变 | 绿 | 546.7010 | 重庆市北公司
80653 | 10kV万科星光森林#2公配#1变 | 绿 | 548.2680 | 重庆市北公司
80654 | 10kV万科星光森林#1公配#4变 | 绿 | 681.2948 | 重庆市北公司
80655 | 10kV万科星光森林#1公配#3变 | 绿 | 685.2536 | 重庆市北公司
80656 | 10kV万科星光森林#1公配#2变 | 绿 | 702.0041 | 重庆市北公司
80657 | 10kV万科星光森林#1公配#1变 | 绿 | 695.2990 | 重庆市北公司
80658 | 10kV万科悦湾#7公配#2变 | 绿 | 660.7588 | 重庆市北公司
80659 | 10kV万科悦湾#7公配#1变 | 绿 | 665.0144 | 重庆市北公司
80660 | 10kV万科悦湾#6公配#2变 | 绿 | 655.5876 | 重庆市北公司
80661 | 10kV万科悦湾#6公配#1变 | 绿 | 664.4206 | 重庆市北公司
80662 | 10kV万科悦湾#5公配#2变 | 绿 | 652.5402 | 重庆市北公司
80663 | 10kV万科悦湾#5公配#1变 | 绿 | 655.7794 | 重庆市北公司
80664 | 10kV万科悦湾#4公配#4变 | 绿 | 521.8351 | 重庆市北公司
80665 | 10kV万科悦湾#4公配#3变 | 绿 | 529.1340 | 重庆市北公司
80666 | 10kV万科悦湾#4公配#2变 | 绿 | 684.9320 | 重庆市北公司
80667 | 10kV万科悦湾#4公配#1变 | 绿 | 667.7856 | 重庆市北公司
80668 | 10kV万科悦湾#3公配#4变 | 绿 | 698.3175 | 重庆市北公司
80669 | 10kV万科悦湾#3公配#3变 | 绿 | 668.3299 | 重庆市北公司
80670 | 10kV万科悦湾#3公配#2变 | 绿 | 668.2804 | 重庆市北公司
80671 | 10kV万科悦湾#3公配#1变 | 绿 | 672.2887 | 重庆市北公司
80672 | 10kV万科悦湾#2公配#2变 | 绿 | 667.4392 | 重庆市北公司
80673 | 10kV万科悦湾#2公配#1变 | 绿 | 672.9320 | 重庆市北公司
80674 | 10kV万科悦湾#1公配#3变 | 绿 | 711.8515 | 重庆市北公司
80675 | 10kV万科悦湾#1公配#2变 | 绿 | 666.0289 | 重庆市北公司
80676 | 10kV万科悦湾#1公配#1变 | 绿 | 672.0165 | 重庆市北公司
80677 | 10kV万科悦府#6公配#4变 | 绿 | 698.4907 | 重庆市北公司
80678 | 10kV万科悦府#6公配#3变 | 绿 | 685.2041 | 重庆市北公司
80679 | 10kV万科悦府#6公配#2变 | 绿 | 685.4021 | 重庆市北公司
80680 | 10kV万科悦府#6公配#1变 | 绿 | 678.7711 | 重庆市北公司
80681 | 10kV万科悦府#5公配#2变 | 绿 | 552.4330 | 重庆市北公司
80682 | 10kV万科悦府#5公配#1变 | 绿 | 554.2680 | 重庆市北公司
80683 | 10kV万科悦府#4公配#2变 | 绿 | 567.1959 | 重庆市北公司
80684 | 10kV万科悦府#4公配#1变 | 绿 | 553.0515 | 重庆市北公司
80685 | 10kV万科悦府#3公配#2变 | 绿 | 711.9258 | 重庆市北公司
80686 | 10kV万科悦府#3公配#1变 | 绿 | 711.1835 | 重庆市北公司
80687 | 10kV万科悦府#2公配#3变 | 绿 | 676.1979 | 重庆市北公司
80688 | 10kV万科悦府#2公配#2变 | 绿 | 653.5979 | 重庆市北公司
80689 | 10kV万科悦府#2公配#1变 | 绿 | 674.1196 | 重庆市北公司
80690 | 10kV万科悦府#1公配#3变 | 绿 | 671.3237 | 重庆市北公司
80691 | 10kV万科悦府#1公配#2变 | 绿 | 849.0515 | 重庆市北公司
80692 | 10kV万科悦府#1公配#1变 | 绿 | 848.1546 | 重庆市北公司
80693 | 10kV万科御澜道四期#1公配#2变 | 绿 | 671.4722 | 重庆市北公司
80694 | 10kV万科御澜道四期#1公配#1变 | 绿 | 667.5134 | 重庆市北公司
80695 | 10kV万科御澜道二期#2公配#4变 | 绿 | 526.2680 | 重庆市北公司
80696 | 10kV万科御澜道二期#2公配#3变 | 绿 | 525.2990 | 重庆市北公司
80697 | 10kV万科御澜道二期#2公配#2变 | 绿 | 524.2474 | 重庆市北公司
80698 | 10kV万科御澜道二期#2公配#1变 | 绿 | 529.9175 | 重庆市北公司
80699 | 10kV万科御澜道二期#1公配#2变 | 绿 | 664.2969 | 重庆市北公司
80700 | 10kV万科御澜道二期#1公配#1变 | 绿 | 667.5629 | 重庆市北公司
80701 | 10kV万科御澜道三期#4公配#4变 | 绿 | 525.6289 | 重庆市北公司
80702 | 10kV万科御澜道三期#4公配#3变 | 绿 | 534.2268 | 重庆市北公司
80703 | 10kV万科御澜道三期#4公配#2变 | 绿 | 542.0619 | 重庆市北公司
80704 | 10kV万科御澜道三期#4公配#1变 | 绿 | 526.1856 | 重庆市北公司
80705 | 10kV万科御澜道三期#3公配#2变 | 绿 | 670.4082 | 重庆市北公司
80706 | 10kV万科御澜道三期#3公配#1变 | 绿 | 674.6639 | 重庆市北公司
80707 | 10kV万科御澜道三期#2公配#4变 | 绿 | 674.6887 | 重庆市北公司
80708 | 10kV万科御澜道三期#2公配#3变 | 绿 | 670.9526 | 重庆市北公司
80709 | 10kV万科御澜道三期#2公配#2变 | 绿 | 668.2557 | 重庆市北公司
80710 | 10kV万科御澜道三期#2公配#1变 | 绿 | 665.4351 | 重庆市北公司
80711 | 10kV万科御澜道三期#1公配#4变 | 绿 | 541.2371 | 重庆市北公司
80712 | 10kV万科御澜道三期#1公配#3变 | 绿 | 533.0103 | 重庆市北公司
80713 | 10kV万科御澜道三期#1公配#2变 | 绿 | 538.9485 | 重庆市北公司
80714 | 10kV万科御澜道三期#1公配#1变 | 绿 | 544.0825 | 重庆市北公司
80715 | 10kV万科御澜道#3公配#1变 | 绿 | 504.0000 | 重庆市北公司
80716 | 10kV万科御澜道#2公配#4变 | 绿 | 640.0000 | 重庆市北公司
80717 | 10kV万科御澜道#2公配#1变 | 绿 | 504.0000 | 重庆市北公司
80718 | 10kV万科御澜道#1公配#3变 | 绿 | 672.6598 | 重庆市北公司
80719 | 10kV万科御澜道#1公配#1变 | 绿 | 400.0000 | 重庆市北公司
80720 | 10kV万科天琴湾#6公配#2变 | 绿 | 334.5361 | 重庆市北公司
80721 | 10kV万科天琴湾#6公配#1变 | 绿 | 339.0021 | 重庆市北公司
80722 | 10kV万科天琴湾#5公配#2变 | 绿 | 669.7649 | 重庆市北公司
80723 | 10kV万科天琴湾#5公配#1变 | 绿 | 662.6639 | 重庆市北公司
80724 | 10kV万科天琴湾#4公配#4变 | 绿 | 666.3258 | 重庆市北公司
80725 | 10kV万科天琴湾#4公配#3变 | 绿 | 696.2144 | 重庆市北公司
80726 | 10kV万科天琴湾#4公配#2变 | 绿 | 667.3897 | 重庆市北公司
80727 | 10kV万科天琴湾#4公配#1变 | 绿 | 680.1567 | 重庆市北公司
80728 | 10kV万科天琴湾#3公配#4变 | 绿 | 518.3711 | 重庆市北公司
80729 | 10kV万科天琴湾#3公配#3变 | 绿 | 531.1546 | 重庆市北公司
80730 | 10kV万科天琴湾#3公配#2变 | 绿 | 668.5526 | 重庆市北公司
80731 | 10kV万科天琴湾#3公配#1变 | 绿 | 671.6701 | 重庆市北公司
80732 | 10kV万科天琴湾#2公配#1变 | 绿 | 431.8845 | 重庆市北公司
80733 | 10kV万科天琴湾#1公配#4变 | 绿 | 674.1196 | 重庆市北公司
80734 | 10kV万科天琴湾#1公配#3变 | 绿 | 669.4186 | 重庆市北公司
80735 | 10kV万科天琴湾#1公配#2变 | 绿 | 684.2887 | 重庆市北公司
80736 | 10kV万科天琴湾#1公配#1变 | 绿 | 675.4062 | 重庆市北公司
80737 | 10kV万科城市花园二期#5公配#3变 | 绿 | 404.4845 | 重庆市北公司
80738 | 10kV万科城市花园二期#5公配#2变 | 绿 | 400.0309 | 重庆市北公司
80739 | 10kV万科城市花园二期#5公配#1变 | 绿 | 405.6134 | 重庆市北公司
80740 | 10kV万科城市花园二期#4公配#4变 | 绿 | 505.7113 | 重庆市北公司
80741 | 10kV万科城市花园二期#3公配#4变 | 绿 | 515.9381 | 重庆市北公司
80742 | 10kV万科城市花园二期#3公配#3变 | 绿 | 517.0515 | 重庆市北公司
80743 | 10kV万科城市花园二期#3公配#2变 | 绿 | 519.9381 | 重庆市北公司
80744 | 10kV万科城市花园二期#3公配#1变 | 绿 | 512.5155 | 重庆市北公司
80745 | 10kV万科城市花园二期#2公配#4变 | 绿 | 509.0103 | 重庆市北公司
80746 | 10kV万科城市花园二期#2公配#2变 | 绿 | 511.0515 | 重庆市北公司
80747 | 10kV万科城市花园二期#2公配#1变 | 黄 | 503.9381 | 重庆市北公司
80748 | 10kV万科城市花园二期#1公配#4变 | 绿 | 512.5155 | 重庆市北公司
80749 | 10kV万科城市花园二期#1公配#3变 | 绿 | 647.7691 | 重庆市北公司
80750 | 10kV万科城市花园二期#1公配#2变 | 绿 | 512.3299 | 重庆市北公司
80751 | 10kV万科城市花园二期#1公配#1变 | 绿 | 647.3237 | 重庆市北公司
80752 | 10kV万科城市花园#5公配#2变 | 绿 | 516.3093 | 重庆市北公司
80753 | 10kV万科城市花园#5公配#1变 | 绿 | 521.0309 | 重庆市北公司
80754 | 10kV万科城市花园#4公配#3变 | 绿 | 649.9711 | 重庆市北公司
80755 | 10kV万科城市花园#4公配#1变 | 绿 | 649.2289 | 重庆市北公司
80756 | 10kV万科城市花园#3公配#2变 | 绿 | 652.1485 | 重庆市北公司
80757 | 10kV万科城市花园#3公配#1变 | 绿 | 659.8680 | 重庆市北公司
80758 | 10kV万科城市花园#1公配#4变 | 绿 | 653.7567 | 重庆市北公司
80759 | 10kV万科城市花园#1公配#3变 | 绿 | 667.0928 | 重庆市北公司
80760 | 10kV万科城市花园#1公配#2变 | 绿 | 655.2660 | 重庆市北公司
80761 | 10kV万科城市花园#1公配#1变 | 绿 | 665.7072 | 重庆市北公司
80762 | 10kV万科城四期#13公配#2变 | 绿 | 545.9175 | 重庆市北公司
80763 | 10kV万科城四期#13公配#1变 | 绿 | 548.9897 | 重庆市北公司
80764 | 10kV万科城四期#12公配#2变 | 绿 | 688.5196 | 重庆市北公司
80765 | 10kV万科城四期#12公配#1变 | 绿 | 673.2536 | 重庆市北公司
80766 | 10kV万科城四期#11公配#2变 | 绿 | 665.3361 | 重庆市北公司
80767 | 10kV万科城四期#11公配#1变 | 绿 | 681.4928 | 重庆市北公司
80768 | 10kV万科城二期#5公配#3变 | 绿 | 665.8309 | 重庆市北公司
80769 | 10kV万科城二期#5公配#1变 | 绿 | 640.0000 | 重庆市北公司
80770 | 10kV万科城二期#4公配#4变 | 绿 | 659.8433 | 重庆市北公司
80771 | 10kV万科城二期#4公配#3变 | 绿 | 682.6557 | 重庆市北公司
80772 | 10kV万科城二期#4公配#2变 | 绿 | 672.3629 | 重庆市北公司
80773 | 10kV万科城二期#4公配#1变 | 绿 | 697.0062 | 重庆市北公司
80774 | 10kV万科城三期#8公配#2公变 | 绿 | 681.9876 | 重庆市北公司
80775 | 10kV万科城三期#8公配#1公变 | 绿 | 703.9588 | 重庆市北公司
80776 | 10kV万科城三期#7公配#2公变 | 绿 | 553.4103 | 重庆市北公司
80777 | 10kV万科城三期#7公配#1公变 | 绿 | 569.3443 | 重庆市北公司
80778 | 10kV万科城三期#6公配#3公变 | 绿 | 696.8825 | 重庆市北公司
80779 | 10kV万科城三期#6公配#2公变 | 绿 | 687.6784 | 重庆市北公司
80780 | 10kV万科城三期#6公配#1公变 | 绿 | 695.3485 | 重庆市北公司
80781 | 10kV万科城#3公配#3变 | 绿 | 667.1670 | 重庆市北公司
80782 | 10kV万科城#3公配#2变 | 绿 | 667.4887 | 重庆市北公司
80783 | 10kV万科城#3公配#1变 | 绿 | 661.8722 | 重庆市北公司
80784 | 10kV万科城#2公配#4变 | 绿 | 715.6124 | 重庆市北公司
80785 | 10kV万科城#2公配#3变 | 绿 | 722.2928 | 重庆市北公司
80786 | 10kV万科城#2公配#2变 | 绿 | 688.0742 | 重庆市北公司
80787 | 10kV万科城#2公配#1变 | 绿 | 699.4557 | 重庆市北公司
80788 | 10kV万科城#1公配#4变 | 绿 | 717.8887 | 重庆市北公司
80789 | 10kV万科城#1公配#3变 | 绿 | 729.2206 | 重庆市北公司
80790 | 10kV万科城#1公配#2变 | 绿 | 697.2784 | 重庆市北公司
80791 | 10kV万科城#1公配#1变 | 绿 | 716.8742 | 重庆市北公司
80792 | 10kV万科兴公配#1变 | 绿 | 713.6825 | 重庆市北公司
80793 | 10kV万科云上之城#2公配#4变 | 绿 | 664.0495 | 重庆市北公司
80794 | 10kV万科云上之城#2公配#3变 | 绿 | 518.2062 | 重庆市北公司
80795 | 10kV万科云上之城#2公配#2变 | 绿 | 662.9608 | 重庆市北公司
80796 | 10kV万科云上之城#2公配#1变 | 绿 | 517.1959 | 重庆市北公司
80797 | 10kV万科云上之城#1公配#4变 | 绿 | 534.0000 | 重庆市北公司
80798 | 10kV万科云上之城#1公配#3变 | 绿 | 531.0309 | 重庆市北公司
80799 | 10kV万科云上之城#1公配#2变 | 绿 | 547.3402 | 重庆市北公司
80800 | 10kV万科云上之城#1公配#1变 | 绿 | 535.5670 | 重庆市北公司
80801 | 10kV万福花园箱变配电变压器 | 绿 | 575.0515 | 重庆市北公司
80802 | 10kV万福佳园二杆上变 | 绿 | 578.8454 | 重庆市北公司
80803 | 10kV万福佳园一杆上变 | 绿 | 371.3897 | 重庆市北公司
80804 | 10kV万汇置业#1公配#2变 | 绿 | 518.9278 | 重庆市北公司
80805 | 10kV万汇置业#1公配#1变 | 绿 | 536.9897 | 重庆市北公司
80806 | 10kV万年锦园公配#1变压器 | 绿 | 542.8041 | 重庆市北公司
80807 | 10kV万年路箱变#1变 | 绿 | 342.0948 | 重庆市北公司
80808 | 10kV万年路#2公用箱变#1变 | 绿 | 380.2474 | 重庆市北公司
80809 | 10kV万年二支路杆上变 | 绿 | 601.6907 | 重庆市北公司
80810 | 10kV万年一路公用箱变 | 绿 | 754.2351 | 重庆市北公司
80811 | 10kV万寿支路公用箱变#1变 | 绿 | 375.1629 | 重庆市北公司
80812 | 10kV万寿山公配#4变 | 绿 | 724.3711 | 重庆市北公司
80813 | 10kV万寿山公配#3变 | 绿 | 733.5753 | 重庆市北公司
80814 | 10kV万寿山公配#2变 | 绿 | 751.0186 | 重庆市北公司
80815 | 10kV万寿山公配#1变 | 绿 | 676.2969 | 重庆市北公司
80816 | 10kV万兴家园配电房#2公变 | 绿 | 701.4598 | 重庆市北公司
80817 | 10kV万兴家园配电房#1公变 | 绿 | 701.7567 | 重庆市北公司
80818 | 10kV万丰西苑公配#2变 | 绿 | 524.5979 | 重庆市北公司
80819 | 10kV万丰西苑公配#1变 | 绿 | 527.2371 | 重庆市北公司
80820 | 10kV万丰花园公配3#变 | 绿 | 531.1340 | 重庆市北公司
80821 | 10kV万丰花园公配2#变 | 绿 | 537.0722 | 重庆市北公司
80822 | 10kV万丰花园公配1#变 | 绿 | 547.4639 | 重庆市北公司
80823 | 10kV万丰柱上变 | 绿 | 333.6701 | 重庆市北公司
80824 | 10kV万丰小区1#公配2#变 | 绿 | 529.3856 | 重庆市北公司
80825 | 10kV万丰小区1#公配1#变 | 绿 | 531.2660 | 重庆市北公司
80826 | 10kV万丰土地办#1公配#4变压器 | 绿 | 534.1856 | 重庆市北公司
80827 | 10kV万丰土地办#1公配#3变压器 | 绿 | 569.1753 | 重庆市北公司
80828 | 10kV万丰土地办#1公配#2变压器 | 绿 | 568.6392 | 重庆市北公司
80829 | 10kV万丰土地办#1公配#1变压器 | 绿 | 550.7835 | 重庆市北公司
80830 | 10kV万丰土地2#公配1#变压器 | 绿 | 544.2887 | 重庆市北公司
80831 | 10kV万丰四柱上变 | 绿 | 348.4289 | 重庆市北公司
80832 | 10kV万丰二柱上变 | 绿 | 360.6392 | 重庆市北公司
80833 | 10kV万丰三柱上变 | 绿 | 347.0680 | 重庆市北公司
80834 | 10kV万丰3#公配1#变 | 绿 | 652.1237 | 重庆市北公司
80835 | 10kV万丰#2公配#2变 | 绿 | 651.8268 | 重庆市北公司
80836 | 10kV万丰#2公配#1变 | 绿 | 687.9505 | 重庆市北公司
80837 | 10kV七村#8箱变#1公变 | 绿 | 470.1443 | 重庆市北公司
80838 | 10kV七村#7箱变#1公变 | 绿 | 556.8866 | 重庆市北公司
80839 | 10kV七村#6箱变#1公变 | 绿 | 581.9381 | 重庆市北公司
80840 | 10kV七村#5箱变#1公变 | 绿 | 439.3557 | 重庆市北公司
80841 | 10kV七村#4箱变配电变压器 | 绿 | 532.2062 | 重庆市北公司
80842 | 10kV七村#3箱变配电变压器 | 绿 | 530.4536 | 重庆市北公司
80843 | 10kV七村#2箱变配电变压器 | 绿 | 544.5567 | 重庆市北公司
80844 | 10kV七村#1箱变配电变压器 | 绿 | 526.2062 | 重庆市北公司
80845 | 10kV七彩空间公配#2变 | 绿 | 669.9134 | 重庆市北公司
80846 | 10kV七彩空间公配#1变 | 绿 | 683.2742 | 重庆市北公司
80847 | 10kV七家内口杆上变 | 绿 | 41.3526 | 重庆市北公司
80848 | 10kV七号点杆上变 | 绿 | 334.0165 | 重庆市北公司
80849 | 10kV七号点一杆上变 | 绿 | 384.0577 | 重庆市北公司
80850 | 10kV丁香水榭#2公配#2变 | 绿 | 702.2268 | 重庆市北公司
80851 | 10kV丁香水榭#2公配#1变 | 绿 | 677.9299 | 重庆市北公司
80852 | 10kV丁香水榭#1公配#2变 | 绿 | 685.6247 | 重庆市北公司
80853 | 10kV丁字口杆上变 | 绿 | 378.3423 | 重庆市北公司
80854 | 10kV丁全商贸公用箱变#1公变 | 绿 | 516.4206 | 重庆市北公司
80855 | 10kV一碗水转盘柱上变 | 绿 | 365.3155 | 重庆市北公司
80856 | 10kV一碗水转盘二杆上变 | 绿 | 592.8041 | 重庆市北公司
80857 | 10kV一碗水转盘三柱上变 | 绿 | 400.4433 | 重庆市北公司
80858 | 10kV一碗水杆上变 | 绿 | 359.6619 | 重庆市北公司
80859 | 10kV一碗水四柱上变 | 绿 | 345.6825 | 重庆市北公司
80860 | 10kV一碗水后街杆上变 | 绿 | 344.5320 | 重庆市北公司
80861 | 10kV一碗水三杆上变 | 绿 | 336.5773 | 重庆市北公司
80862 | 10kV一举堂箱变#1变 | 绿 | 163.8103 | 重庆市北公司
80863 | 10kV75局二杆上变 | 绿 | 333.0392 | 重庆市北公司
80864 | 10kV70号地块公配#2变 | 绿 | 848.0309 | 重庆市北公司
80865 | 10kV70号地块公配#1变 | 绿 | 852.5155 | 重庆市北公司
80866 | 10kV6排花村一社杆上变 | 绿 | 83.5351 | 重庆市北公司
80867 | 10kV10kV鸿恩雅苑公配#2变 | 绿 | 705.1711 | 重庆市北公司
80868 | 10kV10kV鸿恩雅苑公配#1变 | 绿 | 690.9938 | 重庆市北公司
80869 | 10kV10kV商社宿舍公配#1变 | 绿 | 790.4124 | 重庆市北公司
80870 | 10kV(新泉五社)新泉3杆上变 | 绿 | 82.4433 | 重庆市北公司
80871 | 10kV V派空间公配#1变 | 绿 | 517.6082 | 重庆市北公司
80872 | 10KV龙溪隧道用电T3公用箱变配电变压器 | 绿 | 322.1031 | 重庆市北公司
80873 | 10KV龙塔花园配电房#3变 | 绿 | 686.0206 | 重庆市北公司
80874 | 10KV龙华大道柱上变 | 绿 | 363.7691 | 重庆市北公司
80875 | 10KV龙兴安置房二期B区#3公配#2变 | 黄 | 503.8969 | 重庆市北公司
80876 | 10KV龙兴安置房二期B区#2公配#4变 | 绿 | 504.0000 | 重庆市北公司
80877 | 10KV龙兴安置房二期B区#2公配#2变 | 绿 | 504.0000 | 重庆市北公司
80878 | 10KV龙兴安置房二期B区#1公配#4变 | 绿 | 640.0000 | 重庆市北公司
80879 | 10KV龙兴安置房二期B区#1公配#2变 | 绿 | 504.0000 | 重庆市北公司
80880 | 10KV龙兴安置房二期A区#3公配#4变 | 绿 | 640.0000 | 重庆市北公司
80881 | 10KV龙兴安置房二期A区#3公配#2变 | 绿 | 640.0000 | 重庆市北公司
80882 | 10KV龙兴安置房二期A区#2公配#2变 | 绿 | 504.0000 | 重庆市北公司
80883 | 10KV龙兴安置房二期A区#1公配#4变 | 绿 | 640.0000 | 重庆市北公司
80884 | 10KV龙兴安置房二期A区#1公配#2变 | 绿 | 640.0000 | 重庆市北公司
80885 | 10KV鲁能十三街#3公配#2变 | 绿 | 673.2041 | 重庆市北公司
80886 | 10KV鲁能十三街#3公配#1变 | 绿 | 668.2309 | 重庆市北公司
80887 | 10KV鲁能十三街#2公配#4变 | 绿 | 661.2289 | 重庆市北公司
80888 | 10KV鲁能十三街#2公配#3变 | 绿 | 693.0474 | 重庆市北公司
80889 | 10KV鲁能十三街#2公配#2变 | 绿 | 668.0577 | 重庆市北公司
80890 | 10KV鲁能十三街#2公配#1变 | 绿 | 669.9876 | 重庆市北公司
80891 | 10KV鲁能十三街#1公配#4变 | 绿 | 676.0247 | 重庆市北公司
80892 | 10KV鲁能十三街#1公配#3变 | 绿 | 696.5113 | 重庆市北公司
80893 | 10KV鲁能十三街#1公配#2变 | 绿 | 671.6454 | 重庆市北公司
80894 | 10KV鲁能十三街#1公配#1变 | 绿 | 695.4722 | 重庆市北公司
80895 | 10KV阳明山水二期#3公配#3变 | 绿 | 672.8825 | 重庆市北公司
80896 | 10KV阳明山水二期#3公配#2变 | 绿 | 683.4474 | 重庆市北公司
80897 | 10KV阳明山水二期#3公配#1变 | 绿 | 674.3175 | 重庆市北公司
80898 | 10KV链书电缆隧道公用箱变 | 绿 | 160.5856 | 重庆市北公司
80899 | 10KV银泰公用箱变配电变压器 | 绿 | 371.0928 | 重庆市北公司
80900 | 10KV金茂书院#3公配#4变 | 绿 | 517.7732 | 重庆市北公司
80901 | 10KV金茂书院#3公配#3变 | 绿 | 518.1443 | 重庆市北公司
80902 | 10KV金茂书院#3公配#2变 | 绿 | 524.6598 | 重庆市北公司
80903 | 10KV金茂书院#3公配#1变 | 绿 | 517.5876 | 重庆市北公司
80904 | 10KV金茂书院#2公配#2变 | 绿 | 692.3299 | 重庆市北公司
80905 | 10KV金茂书院#2公配#1变 | 绿 | 668.3299 | 重庆市北公司
80906 | 10KV金茂书院#1公配#4变 | 绿 | 685.7979 | 重庆市北公司
80907 | 10KV金茂书院#1公配#3变 | 绿 | 661.4763 | 重庆市北公司
80908 | 10KV金茂书院#1公配#2变 | 绿 | 654.4247 | 重庆市北公司
80909 | 10KV金茂书院#1公配#1变 | 绿 | 670.3093 | 重庆市北公司
80910 | 10KV运输处杆上变 | 绿 | 337.8515 | 重庆市北公司
80911 | 10KV迎祥雅居安置房#3公配(配4）配电变压器 | 黄 | 496.8041 | 重庆市北公司
80912 | 10KV迎祥雅居安置房#3公配(配3）配电变压器 | 绿 | 521.4845 | 重庆市北公司
80913 | 10KV迎祥雅居安置房#3公配(配2）配电变压器 | 绿 | 649.0062 | 重庆市北公司
80914 | 10KV迎祥雅居安置房#3公配(配1）配电变压器 | 绿 | 644.4536 | 重庆市北公司
80915 | 10KV迎祥雅居安置房#2公配（配4）配电变压器 | 绿 | 653.1629 | 重庆市北公司
80916 | 10KV迎祥雅居安置房#2公配（配3）配电变压器 | 绿 | 505.9546 | 重庆市北公司
80917 | 10KV迎祥雅居安置房#2公配（配2）配电变压器 | 绿 | 654.0289 | 重庆市北公司
80918 | 10KV迎祥雅居安置房#2公配（配1）配电变压器 | 绿 | 652.5196 | 重庆市北公司
80919 | 10KV美墅澜湾一期#2公配#2变 | 绿 | 504.0000 | 重庆市北公司
80920 | 10KV统建房公配 | 绿 | 441.8144 | 重庆市北公司
80921 | 10KV空港天地#1公配#4变 | 绿 | 518.2268 | 重庆市北公司
80922 | 10KV空港天地#1公配#1变 | 绿 | 523.0103 | 重庆市北公司
80923 | 10KV移民迁建三箱变配电变压器 | 绿 | 446.7474 | 重庆市北公司
80924 | 10KV欧鹏央著天域#2公配#2变 | 绿 | 699.6041 | 重庆市北公司
80925 | 10KV欧鹏央著天域#2公配#1变 | 绿 | 714.5979 | 重庆市北公司
80926 | 10KV欧鹏央著天域#1公配#2变 | 绿 | 541.2784 | 重庆市北公司
80927 | 10KV欧鹏央著天域#1公配#1变 | 绿 | 548.4124 | 重庆市北公司
80928 | 10KV星耀天地三期#11公配#3变 | 绿 | 678.3753 | 重庆市北公司
80929 | 10KV星耀天地三期#11公配#2变 | 绿 | 667.7608 | 重庆市北公司
80930 | 10KV星耀天地三期#11公配#1变 | 绿 | 686.5897 | 重庆市北公司
80931 | 10KV恒大山水城二期#2公配#2变 | 绿 | 673.0103 | 重庆市北公司
80932 | 10KV恒大山水城二期#2公配#1变 | 绿 | 677.0928 | 重庆市北公司
80933 | 10KV恒大山水城二期#1公配#2变 | 绿 | 690.7835 | 重庆市北公司
80934 | 10KV恒大山水城二期#1公配#1变 | 绿 | 685.8144 | 重庆市北公司
80935 | 10KV天字实业洛碛安置房(2#公配) | 绿 | 667.2412 | 重庆市北公司
80936 | 10KV天字实业洛碛安置房(1#公配) | 绿 | 667.1175 | 重庆市北公司
80937 | 10KV国博城9号地块#6公配964间隔配电变压器 | 绿 | 535.3196 | 重庆市北公司
80938 | 10KV国博城9号地块#6公配963间隔配电变压器 | 绿 | 532.8866 | 重庆市北公司
80939 | 10KV国博城9号地块#6公配962间隔配电变压器 | 绿 | 520.8454 | 重庆市北公司
80940 | 10KV国博城9号地块#6公配961间隔配电变压器 | 绿 | 517.3608 | 重庆市北公司
80941 | 10KV国博城9号地块#5公配#2变 | 绿 | 662.3918 | 重庆市北公司
80942 | 10KV国博城9号地块#5公配#1变 | 绿 | 692.7258 | 重庆市北公司
80943 | 10KV国博城9号地块#4公配#2变 | 绿 | 520.0619 | 重庆市北公司
80944 | 10KV国博城9号地块#3公配#1变 | 绿 | 511.4969 | 重庆市北公司
80945 | 10KV国博城9号地块#2公配#2变 | 绿 | 334.5979 | 重庆市北公司
80946 | 10KV国博城9号地块#2公配#1变 | 绿 | 330.4907 | 重庆市北公司
80947 | 10KV国博城1号地块#1公配#1变 | 黄 | 430.3711 | 重庆市北公司
80948 | 10KV厂口五社杆上变 | 黄 | 163.4804 | 重庆市北公司
80949 | 10KV两江龙兴#4公配#4变 | 绿 | 640.0000 | 重庆市北公司
80950 | 10KV两江龙兴#4公配#1变 | 绿 | 400.0000 | 重庆市北公司
80951 | 10KV两江龙兴#3公配#3变 | 绿 | 400.0000 | 重庆市北公司
80952 | 10KV两江龙兴#3公配#1变 | 绿 | 640.0000 | 重庆市北公司
80953 | 10KV两江龙兴#2公配#4变 | 绿 | 504.0000 | 重庆市北公司
80954 | 10KV两江龙兴#2公配#2变 | 绿 | 504.0000 | 重庆市北公司
80955 | 10KV两江龙兴#1公配#4变 | 绿 | 504.0000 | 重庆市北公司
80956 | 10KV两江龙兴#1公配#1变 | 绿 | 504.0000 | 重庆市北公司
80957 | 10KV两江新宸三期二批#2公配#2变 | 绿 | 642.3711 | 重庆市北公司
80958 | 10KV两江新宸三期二批#2公配#1变 | 绿 | 650.3505 | 重庆市北公司
80959 | 107地质队公配#1变 | 绿 | 540.9485 | 重庆市北公司
80960 | #2变 | 绿 | 515.3402 | 重庆市北公司
80961 | 龙顶骑龙奇 | 绿 | 257.2732 | 重庆市南公司
80962 | 龙顶长春沟柱上变 | 绿 | 81.4134 | 重庆市南公司
80963 | 龙顶石堡柱上变 | 绿 | 87.699 | 重庆市南公司
80964 | 龙顶汤家山柱上变 | 绿 | 46.1732 | 重庆市南公司
80965 | 龙顶斑竹林柱上变 | 绿 | 238.1495 | 重庆市南公司
80966 | 龙顶敬老院 | 绿 | 140.7505 | 重庆市南公司
80967 | 龙顶大路湾柱上变 | 绿 | 91.6567 | 重庆市南公司
80968 | 龙顶卷子榜柱上变 | 绿 | 88.8856 | 重庆市南公司
80969 | 龙顶五斗丘 | 绿 | 66.4082 | 重庆市南公司
80970 | 龙蛇嘴柱上变 | 绿 | 96.3531 | 重庆市南公司
80971 | 龙缘柱上变 | 绿 | 516.268 | 重庆市南公司
80972 | 龙湖春江天镜二组团9-12幢公用配电房#4变 | 黄 | 654.2021 | 重庆市南公司
80973 | 龙湖春江天镜二组团9-12幢公用配电房#3变 | 黄 | 654.2021 | 重庆市南公司
80974 | 龙湖春江天镜二组团9-12幢公用配电房#2变 | 黄 | 664.6928 | 重庆市南公司
80975 | 龙湖春江天镜二组团9-12幢公用配电房#1变 | 黄 | 657.5423 | 重庆市南公司
80976 | 龙湖春江天镜二组团6、8、13幢公用配电房#2变 | 黄 | 670.5567 | 重庆市南公司
80977 | 龙湖春江天镜二组团6、8、13幢公用配电房#1变 | 黄 | 663.1093 | 重庆市南公司
80978 | 龙湖春江天镜二组团1-5、7幢公用配电房#2变 | 黄 | 664.8907 | 重庆市南公司
80979 | 龙湖春江天镜二组团1-5、7幢公用配电房#1变 | 黄 | 658.1113 | 重庆市南公司
80980 | 龙湖春江天镜二期9-10、12幢公配#3变 | 绿 | 679.3402 | 重庆市南公司
80981 | 龙湖春江天镜二期9-10、12幢公配#2变 | 绿 | 658.334 | 重庆市南公司
80982 | 龙湖春江天镜二期9-10、12幢公配#1变 | 绿 | 664.2722 | 重庆市南公司
80983 | 龙湖春江天镜二期11幢公配#1变 | 绿 | 677.4351 | 重庆市南公司
80984 | 龙湖春江天镜二期1-8幢公配#1变 | 绿 | 640 | 重庆市南公司
80985 | 龙湖春江天镜一组团4幢公用配电房#1变 | 黄 | 640 | 重庆市南公司
80986 | 龙湖春江天镜一组团2-3幢公用配电房#1变 | 黄 | 640 | 重庆市南公司
80987 | 龙湖春江天镜一组团1、5-10幢公用配电房#4变 | 黄 | 516.8866 | 重庆市南公司
80988 | 龙湖春江天镜一组团1、5-10幢公用配电房#3变 | 黄 | 516.4742 | 重庆市南公司
80989 | 龙湖春江天镜一组团1、5-10幢公用配电房#2变 | 黄 | 511.9588 | 重庆市南公司
80990 | 龙湖春江天镜一组团1、5-10幢公用配电房#1变 | 黄 | 520.3093 | 重庆市南公司
80991 | 龙湖嘉天下二期1组团3-4、6-8幢公配#4变 | 绿 | 326.3835 | 重庆市南公司
80992 | 龙湖嘉天下二期1组团3-4、6-8幢公配#3变 | 绿 | 326.0247 | 重庆市南公司
80993 | 龙湖嘉天下二期1组团3-4、6-8幢公配#2变 | 绿 | 514.4124 | 重庆市南公司
80994 | 龙湖嘉天下二期1组团3-4、6-8幢公配#1变 | 绿 | 517.6495 | 重庆市南公司
80995 | 龙湖嘉天下二期1组团1-2、5幢公配#4变 | 绿 | 641.534 | 重庆市南公司
80996 | 龙湖嘉天下二期1组团1-2、5幢公配#3变 | 绿 | 643.4887 | 重庆市南公司
80997 | 龙湖嘉天下二期1组团1-2、5幢公配#2变 | 绿 | 652.2722 | 重庆市南公司
80998 | 龙湖嘉天下二期1组团1-2、5幢公配#1变 | 绿 | 656.4536 | 重庆市南公司
80999 | 龙湖嘉天下3组团7-8幢公配#1变 | 绿 | 320 | 重庆市南公司
81000 | 龙海#1粮店柱上变 | 绿 | 358.6474 | 重庆市南公司
81001 | 龙浒峡柱上变 | 绿 | 324.5 | 重庆市南公司
81002 | 龙洲康居#3公用配电房#4变922配电变压器 | 绿 | 520.5773 | 重庆市南公司
81003 | 龙洲康居#3公用配电房#3变912配电变压器 | 绿 | 520.0412 | 重庆市南公司
81004 | 龙洲康居#3公用配电房#2变921配电变压器 | 绿 | 657.2454 | 重庆市南公司
81005 | 龙洲康居#3公用配电房#1变911配电变压器 | 绿 | 658.7052 | 重庆市南公司
81006 | 龙洲康居#2公用配电房#2变912配电变压器 | 绿 | 671.3485 | 重庆市南公司
81007 | 龙洲康居#2公用配电房#1变911配电变压器 | 绿 | 670.0619 | 重庆市南公司
81008 | 龙洲康居#1公用配电房#3变913配电变压器 | 绿 | 516.8247 | 重庆市南公司
81009 | 龙洲康居#1公用配电房#2变912配电变压器 | 绿 | 518.701 | 重庆市南公司
81010 | 龙洲康居#1公用配电房#1变 | 绿 | 667.6371 | 重庆市南公司
81011 | 龙洞柱上公变 | 绿 | 133.9526 | 重庆市南公司
81012 | 龙桥大炭坝柱上变 | 绿 | 40.6639 | 重庆市南公司
81013 | 龙岗长坎 | 绿 | 281.0825 | 重庆市南公司
81014 | 龙岗粮站柱上变 | 绿 | 255.6804 | 重庆市南公司
81015 | 龙岗新村柱上变 | 绿 | 128.8351 | 重庆市南公司
81016 | 龙岗场镇柱上变 | 绿 | 355.1711 | 重庆市南公司
81017 | 龙岗医院柱上变 | 绿 | 65.8216 | 重庆市南公司
81018 | 龙头柱上变 | 黄 | 151.6124 | 重庆市南公司
81019 | 龙凤龙望山柱上变 | 绿 | 81.7072 | 重庆市南公司
81020 | 龙凤龙兴寺 | 绿 | 83.6959 | 重庆市南公司
81021 | 龙凤高仙洞柱上变 | 绿 | 81.3948 | 重庆市南公司
81022 | 龙凤道班柱上变 | 绿 | 168.5361 | 重庆市南公司
81023 | 龙凤砖厂 | 绿 | 162.0866 | 重庆市南公司
81024 | 龙凤沙领岗柱上变 | 绿 | 167.0268 | 重庆市南公司
81025 | 龙凤桥龙湾 | 绿 | 162.9443 | 重庆市南公司
81026 | 龙凤桥地柱上变 | 绿 | 80.3216 | 重庆市南公司
81027 | 龙凤柏树湾 | 绿 | 44.4639 | 重庆市南公司
81028 | 龙凤村委会 | 绿 | 224.8495 | 重庆市南公司
81029 | 龙凤教花桥柱上变 | 绿 | 164.7887 | 重庆市南公司
81030 | 龙凤小岩柱上变 | 绿 | 88.7649 | 重庆市南公司
81031 | 龙凤小基柱上变 | 绿 | 173.6021 | 重庆市南公司
81032 | 龙凤大岩 | 绿 | 260.1155 | 重庆市南公司
81033 | 龙凤大地坝柱上变 | 绿 | 94.4619 | 重庆市南公司
81034 | 龙凤堰坎柱上变 | 绿 | 85.6753 | 重庆市南公司
81035 | 龙凤团房柱上变 | 绿 | 68.1567 | 重庆市南公司
81036 | 龙凤公墓柱上变 | 绿 | 80.7979 | 重庆市南公司
81037 | 龙凤元王片 | 绿 | 168.3381 | 重庆市南公司
81038 | 龙凤伞家湾 | 绿 | 321.9278 | 重庆市南公司
81039 | 龙凤中岗柱上变 | 绿 | 80.3216 | 重庆市南公司
81040 | 龙凤三合土柱上变 | 绿 | 167.299 | 重庆市南公司
81041 | 龙会寺柱上公变 | 绿 | 82.0567 | 重庆市南公司
81042 | 龙井马安山柱上变 | 绿 | 82.2485 | 重庆市南公司
81043 | 龙井香房柱上变 | 绿 | 84.6454 | 重庆市南公司
81044 | 龙井甘家湾 | 黄 | 77.9237 | 重庆市南公司
81045 | 龙井河沟岚垭 | 绿 | 82.8948 | 重庆市南公司
81046 | 龙井柱上变 | 绿 | 98.2227 | 重庆市南公司
81047 | 龙井村柱上变 | 绿 | 313.5093 | 重庆市南公司
81048 | 龙井村2柱上公变 | 绿 | 222.5278 | 重庆市南公司
81049 | 龙井村1柱上公变 | 绿 | 399.0103 | 重庆市南公司
81050 | 龙井小学柱上变 | 绿 | 184.4577 | 重庆市南公司
81051 | 龙井大屋基柱上公变 | 绿 | 102.3593 | 重庆市南公司
81052 | 龙井大坪岗 | 绿 | 21.8804 | 重庆市南公司
81053 | 龙井大地坝柱上变 | 绿 | 80.9567 | 重庆市南公司
81054 | 龙井大保柱上变 | 绿 | 211.5629 | 重庆市南公司
81055 | 齐必居箱变#1变 | 绿 | 352.6227 | 重庆市南公司
81056 | 齐家知青场 | 黄 | 86.7773 | 重庆市南公司
81057 | 黄金湾柱上变 | 绿 | 85.5794 | 重庆市南公司
81058 | 黄金堡柱上变 | 绿 | 83.3309 | 重庆市南公司
81059 | 黄角湾柱上变压器 | 绿 | 47.0948 | 重庆市南公司
81060 | 黄角树柱上变 | 绿 | 169.0186 | 重庆市南公司
81061 | 黄角树 | 绿 | 87.1552 | 重庆市南公司
81062 | 黄角岚垭柱上变 | 绿 | 86.7299 | 重庆市南公司
81063 | 黄角岗柱上变 | 黄 | 73.9196 | 重庆市南公司
81064 | 黄角坪柱上变 | 黄 | 75.3979 | 重庆市南公司
81065 | 黄角嘴2号柱上变 | 绿 | 44.3979 | 重庆市南公司
81066 | 黄角咀 | 绿 | 40.5582 | 重庆市南公司
81067 | 黄草坪柱上公变 | 绿 | 84.0825 | 重庆市南公司
81068 | 黄窝6#窝子沟2柱上变 | 绿 | 291.5155 | 重庆市南公司
81069 | 黄窝4#窝子沟柱上变 | 绿 | 280.0103 | 重庆市南公司
81070 | 黄泥田柱上公变 | 绿 | 306.9381 | 重庆市南公司
81071 | 黄泥沟柱上变 | 绿 | 134.8289 | 重庆市南公司
81072 | 黄泥岗 | 绿 | 69.9423 | 重庆市南公司
81073 | 黄泥塘柱上变 | 绿 | 336.7505 | 重庆市南公司
81074 | 黄沙口柱上公变 | 绿 | 369.6454 | 重庆市南公司
81075 | 黄沙口2柱上公变 | 绿 | 275.1649 | 重庆市南公司
81076 | 黄桷湾柱上变 | 绿 | 321.2371 | 重庆市南公司
81077 | 黄桷湾2柱上变 | 绿 | 81.4505 | 重庆市南公司
81078 | 黄桷树柱上公变 | 绿 | 41.2969 | 重庆市南公司
81079 | 黄桷小屋基 | 绿 | 84.3464 | 重庆市南公司
81080 | 黄桷垭小学柱上变 | 绿 | 133.734 | 重庆市南公司
81081 | 黄桷垭2柱上公变 | 绿 | 335.7732 | 重庆市南公司
81082 | 黄桷嘴柱上变 | 黄 | 91.2928 | 重庆市南公司
81083 | 黄栏岩柱上变 | 绿 | 81.2928 | 重庆市南公司
81084 | 黄岚垭柱上变 | 绿 | 234.0536 | 重庆市南公司
81085 | 黄家沟柱上变压器 | 黄 | 33.4124 | 重庆市南公司
81086 | 黄家巷柱上变 | 绿 | 267.9588 | 重庆市南公司
81087 | 黄家坝柱上变压器 | 绿 | 17.1979 | 重庆市南公司
81088 | 黄家坎柱上变压器 | 绿 | 41.3175 | 重庆市南公司
81089 | 黄家台柱上公变 | 绿 | 86.3278 | 重庆市南公司
81090 | 黄家口柱上变 | 绿 | 89.849 | 重庆市南公司
81091 | 黄家其坝 | 绿 | 136.5833 | 重庆市南公司
81092 | 黄塘柱上变 | 绿 | 81.6763 | 重庆市南公司
81093 | 麻柳镇府柱上变 | 黄 | 359.5134 | 重庆市南公司
81094 | 麻柳社柱上公变 | 绿 | 280.4907 | 重庆市南公司
81095 | 麻柳社1柱上公变 | 绿 | 376.4227 | 重庆市南公司
81096 | 麻柳桥 | 绿 | 89.9216 | 重庆市南公司
81097 | 麻柳小学柱上变 | 黄 | 175.7918 | 重庆市南公司
81098 | 麻柳安置房913配电变压器 | 绿 | 272.268 | 重庆市南公司
81099 | 麻柳安置房912配电变压器 | 绿 | 664.7918 | 重庆市南公司
81100 | 麻柳安置房911配电变压器 | 绿 | 663.0103 | 重庆市南公司
81101 | 麻柳安置房#4配电房911#1变配电变压器 | 绿 | 509.0928 | 重庆市南公司
81102 | 麻柳园区安置房配电房#1变 | 绿 | 679.934 | 重庆市南公司
81103 | 麦子湾柱上变 | 绿 | 88.2227 | 重庆市南公司
81104 | 麦子岚垭柱上公变 | 绿 | 90.6423 | 重庆市南公司
81105 | 鹿角转盘柱上变 | 绿 | 330.701 | 重庆市南公司
81106 | 鹿角派出所柱上变 | 绿 | 399.3196 | 重庆市南公司
81107 | 鸳鸯高滩湾柱上变 | 绿 | 167.7397 | 重庆市南公司
81108 | 鸳鸯高岩 | 绿 | 173.5464 | 重庆市南公司
81109 | 鸳鸯集资楼柱上变压器 | 绿 | 219.3608 | 重庆市南公司
81110 | 鸳鸯邓家湾柱上变 | 绿 | 85.6907 | 重庆市南公司
81111 | 鸳鸯落霞沟柱上变 | 绿 | 163.2598 | 重庆市南公司
81112 | 鸳鸯老酒厂柱上变 | 绿 | 266.2784 | 重庆市南公司
81113 | 鸳鸯簸箕岩柱上变 | 黄 | 150.7711 | 重庆市南公司
81114 | 鸳鸯碾子湾柱上公变 | 绿 | 81.8144 | 重庆市南公司
81115 | 鸳鸯砖房柱上变 | 绿 | 169.2907 | 重庆市南公司
81116 | 鸳鸯瓦厂 | 黄 | 38.832 | 重庆市南公司
81117 | 鸳鸯牛屎滩 | 绿 | 175.8536 | 重庆市南公司
81118 | 鸳鸯洗车场柱上变 | 绿 | 175.7732 | 重庆市南公司
81119 | 鸳鸯河滩水库 | 绿 | 70.3485 | 重庆市南公司
81120 | 鸳鸯沙岗柱上变 | 绿 | 82.5485 | 重庆市南公司
81121 | 鸳鸯桥头柱上变 | 绿 | 338 | 重庆市南公司
81122 | 鸳鸯朝房湾柱上变 | 绿 | 81.5433 | 重庆市南公司
81123 | 鸳鸯新碾子柱上变 | 黄 | 69.6856 | 重庆市南公司
81124 | 鸳鸯敬老院柱上公变 | 绿 | 40.6031 | 重庆市南公司
81125 | 鸳鸯排六沟柱上变 | 绿 | 450.8701 | 重庆市南公司
81126 | 鸳鸯打桥湾 | 绿 | 13.9299 | 重庆市南公司
81127 | 鸳鸯幼儿园柱上变 | 绿 | 353.8351 | 重庆市南公司
81128 | 鸳鸯尖茶基 | 绿 | 84.6351 | 重庆市南公司
81129 | 鸳鸯少年宫 | 黄 | 125.1856 | 重庆市南公司
81130 | 鸳鸯安置房柱上变 | 绿 | 342.9979 | 重庆市南公司
81131 | 鸳鸯大路边柱上变 | 绿 | 42.5794 | 重庆市南公司
81132 | 鸳鸯大田柱上变 | 绿 | 218.2103 | 重庆市南公司
81133 | 鸳鸯坝柱上变 | 绿 | 90.1031 | 重庆市南公司
81134 | 鸳鸯坝上柱上变 | 绿 | 344.6186 | 重庆市南公司
81135 | 鸳鸯四坪山柱上变 | 绿 | 86.0742 | 重庆市南公司
81136 | 鸳鸯咀上柱上变 | 绿 | 282.2887 | 重庆市南公司
81137 | 鸳鸯保管室柱上变 | 绿 | 349.8969 | 重庆市南公司
81138 | 鸳鸯三坠石柱上变 | 绿 | 164.2124 | 重庆市南公司
81139 | 鸳鸯6社柱上变压器 | 绿 | 339.3608 | 重庆市南公司
81140 | 鸭子坝柱上变 | 绿 | 45.2557 | 重庆市南公司
81141 | 鸭卜凼柱上变 | 黄 | 129.3196 | 重庆市南公司
81142 | 鸭儿凼柱上公变 | 绿 | 339.299 | 重庆市南公司
81143 | 鸦雀堡柱上变 | 绿 | 50.4433 | 重庆市南公司
81144 | 鸡石柱上变 | 绿 | 270.0928 | 重庆市南公司
81145 | 鸡冠石柱上变 | 绿 | 322.3196 | 重庆市南公司
81146 | 鸡冠石1柱上变 | 绿 | 336.8 | 重庆市南公司
81147 | 鸡公山柱上变 | 绿 | 83.0619 | 重庆市南公司
81148 | 鲁能领秀城4号地块19-21、28-41、45楼公配#3变 | 绿 | 663.4804 | 重庆市南公司
81149 | 鲁能领秀城4号地块19-21、28-41、45楼公配#2变 | 绿 | 666.499 | 重庆市南公司
81150 | 鲁能领秀城4号地块19-21、28-41、45楼公配#1变 | 绿 | 663.4804 | 重庆市南公司
81151 | 鱼轻桥头柱上变 | 绿 | 343.9278 | 重庆市南公司
81152 | 鱼贸2#工农坡1 | 绿 | 273.5464 | 重庆市南公司
81153 | 鱼贸#24背街柱上变 | 绿 | 283.7216 | 重庆市南公司
81154 | 鱼藏坪上柱上变 | 黄 | 85.0124 | 重庆市南公司
81155 | 鱼湖大厦柱上变 | 绿 | 267.8351 | 重庆市南公司
81156 | 鱼池湾柱上变 | 绿 | 162.6474 | 重庆市南公司
81157 | 鱼池响堂湾柱上变 | 绿 | 84.6856 | 重庆市南公司
81158 | 鱼水6#华光建司柱上变 | 绿 | 353.1175 | 重庆市南公司
81159 | 鱼水17#教委柱上公变 | 绿 | 340.5567 | 重庆市南公司
81160 | 鱼水10#电费收费处 | 绿 | 315.268 | 重庆市南公司
81161 | 鱼村1柱上变 | 绿 | 368.8041 | 重庆市南公司
81162 | 鱼服柱上变 | 绿 | 351.4474 | 重庆市南公司
81163 | 鱼新街柱上公变 | 绿 | 266.1959 | 重庆市南公司
81164 | 鱼新街2柱上变 | 绿 | 257.4742 | 重庆市南公司
81165 | 鱼市9#水气公司柱上变 | 绿 | 267.3814 | 重庆市南公司
81166 | 鱼市21#老干中心柱上公变 | 绿 | 357.868 | 重庆市南公司
81167 | 鱼市19#太保 | 绿 | 293.2577 | 重庆市南公司
81168 | 鱼塘湾柱上变 | 绿 | 42.4541 | 重庆市南公司
81169 | 鱼塘湾柱上公变 | 绿 | 82.932 | 重庆市南公司
81170 | 鱼塘柱上变压器 | 绿 | 81.6113 | 重庆市南公司
81171 | 鱼塘坎柱上变 | 黄 | 81.8433 | 重庆市南公司
81172 | 鱼其1#花溪村3 | 绿 | 163.4144 | 重庆市南公司
81173 | 魏家嘴柱上公变 | 绿 | 83.4598 | 重庆市南公司
81174 | 高革7#盘龙村1柱上变 | 绿 | 252 | 重庆市南公司
81175 | 高金1#金街柱上变 | 绿 | 265.0515 | 重庆市南公司
81176 | 高速路口柱上变 | 绿 | 325.0474 | 重庆市南公司
81177 | 高碑风林湾柱上公变 | 绿 | 84.6639 | 重庆市南公司
81178 | 高碑苏家坝 | 绿 | 90.066 | 重庆市南公司
81179 | 高碑花土岗柱上变 | 绿 | 43.7526 | 重庆市南公司
81180 | 高碑老房子配变 | 绿 | 89.5216 | 重庆市南公司
81181 | 高碑盛家岗柱上变压器 | 绿 | 83.1485 | 重庆市南公司
81182 | 高碑滩子口柱上公变 | 黄 | 66.1773 | 重庆市南公司
81183 | 高碑渣石岗 | 绿 | 85.4495 | 重庆市南公司
81184 | 高碑沙湾柱上变 | 绿 | 65.2165 | 重庆市南公司
81185 | 高碑沙咀柱上变 | 绿 | 81.534 | 重庆市南公司
81186 | 高碑桐子林柱上公变 | 绿 | 87.0557 | 重庆市南公司
81187 | 高碑柏树湾 | 绿 | 82.0433 | 重庆市南公司
81188 | 高碑杨合子 | 绿 | 91.1216 | 重庆市南公司
81189 | 高碑敬老院柱上变 | 绿 | 267.4845 | 重庆市南公司
81190 | 高碑庙湾 | 绿 | 81.7979 | 重庆市南公司
81191 | 高碑山角岚垭柱上变 | 绿 | 41.3526 | 重庆市南公司
81192 | 高碑大寺 | 绿 | 136.6691 | 重庆市南公司
81193 | 高碑垭口 | 绿 | 85.901 | 重庆市南公司
81194 | 高碑向家寨柱上公变 | 黄 | 73.3361 | 重庆市南公司
81195 | 高碑冯家边柱上变 | 绿 | 66.1649 | 重庆市南公司
81196 | 高碑农井湾 | 黄 | 77.2165 | 重庆市南公司
81197 | 高石坎柱上变 | 绿 | 369.0268 | 重庆市南公司
81198 | 高石坎 | 绿 | 82.7031 | 重庆市南公司
81199 | 高温大屋柱上公变 | 绿 | 41.1835 | 重庆市南公司
81200 | 高洞柱上变 | 绿 | 44.4155 | 重庆市南公司
81201 | 高榜田柱上变 | 绿 | 48.1186 | 重庆市南公司
81202 | 高楔子柱上变 | 绿 | 85.5098 | 重庆市南公司
81203 | 高峰南海寺柱上变 | 绿 | 139.1835 | 重庆市南公司
81204 | 高岩嘴柱上公变 | 绿 | 41.4515 | 重庆市南公司
81205 | 高岚垭柱上变 | 黄 | 284.5567 | 重庆市南公司
81206 | 高坎柱上公变 | 绿 | 82.301 | 重庆市南公司
81207 | 骡子堡3柱上变 | 绿 | 377.7216 | 重庆市南公司
81208 | 骡子堡2柱上变 | 绿 | 290.2887 | 重庆市南公司
81209 | 骡子堡1柱上变 | 绿 | 281.3505 | 重庆市南公司
81210 | 马颈王云榜 | 绿 | 83.4113 | 重庆市南公司
81211 | 马颈牛头溪柱上变 | 绿 | 160.5773 | 重庆市南公司
81212 | 马颈潘家林柱上变 | 绿 | 129.5464 | 重庆市南公司
81213 | 马颈大窝坝 | 绿 | 65.6144 | 重庆市南公司
81214 | 马颈塘房柱上变 | 绿 | 42.7608 | 重庆市南公司
81215 | 马颈双牌 | 绿 | 136.8887 | 重庆市南公司
81216 | 马颈双庙柱上变 | 绿 | 328.1278 | 重庆市南公司
81217 | 马野岗柱上变 | 绿 | 90.0948 | 重庆市南公司
81218 | 马路湾柱上变 | 黄 | 74.6557 | 重庆市南公司
81219 | 马豆花2柱上变 | 绿 | 163.2227 | 重庆市南公司
81220 | 马王坪柱上变 | 绿 | 288.1959 | 重庆市南公司
81221 | 马王坪柱上公变 | 绿 | 382.2515 | 重庆市南公司
81222 | 马桑湾 | 绿 | 304.2186 | 重庆市南公司
81223 | 马桑湾2#变 | 绿 | 295.9381 | 重庆市南公司
81224 | 马桑湾#3 | 绿 | 375.9052 | 重庆市南公司
81225 | 马新2#建新5社柱上变 | 绿 | 128.1237 | 重庆市南公司
81226 | 马店柱上公变 | 绿 | 268.5031 | 重庆市南公司
81227 | 马岗湾 | 绿 | 43.5979 | 重庆市南公司
81228 | 马家鱼塘坎柱上公变 | 绿 | 83.8381 | 重庆市南公司
81229 | 马家粮站柱上变 | 绿 | 180.2268 | 重庆市南公司
81230 | 马家岩柱上变 | 绿 | 85.5175 | 重庆市南公司
81231 | 马家岗柱上变 | 绿 | 81.7258 | 重庆市南公司
81232 | 马家岗2柱上公变 | 绿 | 40.8866 | 重庆市南公司
81233 | 马家大地坝柱上变 | 黄 | 76.4103 | 重庆市南公司
81234 | 马家场柱上变 | 绿 | 107.7113 | 重庆市南公司
81235 | 马坪柱上变 | 绿 | 86.3727 | 重庆市南公司
81236 | 香樟柱上公变 | 绿 | 177.1299 | 重庆市南公司
81237 | 香樟林柱上变 | 绿 | 280.6639 | 重庆市南公司
81238 | 香机1#第二机床厂柱上变 | 绿 | 266.6082 | 重庆市南公司
81239 | 首创茶园24-25幢、29-32幢公配#3变 | 绿 | 531.2577 | 重庆市南公司
81240 | 首创茶园24-25幢、29-32幢公配#2变 | 绿 | 527.5052 | 重庆市南公司
81241 | 首创茶园24-25幢、29-32幢公配#1变 | 绿 | 537.9175 | 重庆市南公司
81242 | 首创茶园20-23幢、26-28幢公配#2变 | 绿 | 535.2577 | 重庆市南公司
81243 | 首创茶园20-23幢、26-28幢公配#1变 | 绿 | 658.3093 | 重庆市南公司
81244 | 食水6#水轮村3柱上变 | 绿 | 328.2515 | 重庆市南公司
81245 | 食水3#水轮村2柱上公变 | 绿 | 337.666 | 重庆市南公司
81246 | 食水1#水轮村1柱上变 | 绿 | 320 | 重庆市南公司
81247 | 食堂柱上公变 | 绿 | 293.8144 | 重庆市南公司
81248 | 食九1#九亩地柱上变 | 绿 | 348.4907 | 重庆市南公司
81249 | 飞蛾石柱上变 | 绿 | 80.8289 | 重庆市南公司
81250 | 颜龙山水城1#公配5#变 | 绿 | 674.1443 | 重庆市南公司
81251 | 颜龙山水城1#公配4#变 | 绿 | 673.6247 | 重庆市南公司
81252 | 颜龙山水城1#公配3#变 | 绿 | 675.0845 | 重庆市南公司
81253 | 颜龙山水城1#公配2#变 | 绿 | 678.8454 | 重庆市南公司
81254 | 颜龙山水城1#公配1#变 | 绿 | 682.433 | 重庆市南公司
81255 | 颜龙山水二三期3#公配#4变 | 绿 | 859.2887 | 重庆市南公司
81256 | 颜龙山水二三期3#公配#3变 | 绿 | 842.4021 | 重庆市南公司
81257 | 颜龙山水二三期3#公配#2变 | 绿 | 846.8866 | 重庆市南公司
81258 | 颜龙山水二三期3#公配#1变 | 绿 | 838.3505 | 重庆市南公司
81259 | 颜龙山水二三期2#公配#4变 | 绿 | 844.1959 | 重庆市南公司
81260 | 颜龙山水二三期2#公配#3变 | 绿 | 843.8866 | 重庆市南公司
81261 | 颜龙山水二三期2#公配#2变 | 绿 | 839.1856 | 重庆市南公司
81262 | 颜龙山水二三期2#公配#1变 | 绿 | 847.1031 | 重庆市南公司
81263 | 顺山湾柱上变 | 黄 | 67.4649 | 重庆市南公司
81264 | 顶山石墙院柱上变 | 绿 | 160.9526 | 重庆市南公司
81265 | 顶山石坝嘴柱上变 | 绿 | 80.9464 | 重庆市南公司
81266 | 顶山瓦房岗柱上变 | 绿 | 81.9021 | 重庆市南公司
81267 | 顶山瓦房大岚丫柱上变 | 绿 | 81.4412 | 重庆市南公司
81268 | 顶山水竹林柱上变压器 | 绿 | 162.0784 | 重庆市南公司
81269 | 顶山板栗岗柱上变 | 绿 | 80.8969 | 重庆市南公司
81270 | 顶山新房子柱上变 | 绿 | 162.7216 | 重庆市南公司
81271 | 顶山大来山柱上变压器 | 绿 | 171.3381 | 重庆市南公司
81272 | 顶山大岚丫柱上变 | 绿 | 80.3371 | 重庆市南公司
81273 | 顶山基站柱上变 | 绿 | 83.8103 | 重庆市南公司
81274 | 顶山坪上柱上变 | 绿 | 161.5649 | 重庆市南公司
81275 | 顶山周家嘴柱上变 | 绿 | 166.2722 | 重庆市南公司
81276 | 顶山七孔子柱上变 | 绿 | 80.7361 | 重庆市南公司
81277 | 顶山6社柱上变压器 | 绿 | 163.0371 | 重庆市南公司
81278 | 顶头户柱上变 | 绿 | 83.9479 | 重庆市南公司
81279 | 面粉厂 | 绿 | 89.2082 | 重庆市南公司
81280 | 面房配变 | 绿 | 90.8062 | 重庆市南公司
81281 | 面房柱上变 | 绿 | 42.3629 | 重庆市南公司
81282 | 青龙湾柱上变 | 黄 | 64.0454 | 重庆市南公司
81283 | 青龙嘴柱上变 | 绿 | 44.1242 | 重庆市南公司
81284 | 青龙咀柱上变 | 绿 | 89.3175 | 重庆市南公司
81285 | 青草坪柱上变压器 | 绿 | 85.8237 | 重庆市南公司
81286 | 青杠林 | 绿 | 89.7485 | 重庆市南公司
81287 | 青杠垭柱上变 | 绿 | 62.6686 | 重庆市南公司
81288 | 青山虚楼柱上变压器 | 绿 | 84.268 | 重庆市南公司
81289 | 青山烧炭湾柱上公变 | 绿 | 207.1155 | 重庆市南公司
81290 | 青山小屋基柱上公变 | 绿 | 84.432 | 重庆市南公司
81291 | 青山学校柱上公变 | 黄 | 48.3423 | 重庆市南公司
81292 | 青坎柱上变压器 | 绿 | 45.5072 | 重庆市南公司
81293 | 雷皮石柱上变 | 绿 | 47.6515 | 重庆市南公司
81294 | 雪梨高屋基柱上公变 | 绿 | 321.8144 | 重庆市南公司
81295 | 雪梨竹林咀 | 绿 | 86 | 重庆市南公司
81296 | 雪梨甘木豪柱上变 | 绿 | 87.2773 | 重庆市南公司
81297 | 雪梨渔塘柱上公变 | 绿 | 84.9948 | 重庆市南公司
81298 | 雪梨水池柱上变 | 绿 | 45.884 | 重庆市南公司
81299 | 雪梨大田碥柱上公变 | 绿 | 82.2021 | 重庆市南公司
81300 | 雪梨垭口柱上公变 | 绿 | 89.7887 | 重庆市南公司
81301 | 雪梨后沟湾柱上变 | 绿 | 93.9711 | 重庆市南公司
81302 | 雪梨乔土岗 | 绿 | 173.3237 | 重庆市南公司
81303 | 雨台黄桷屋基柱上变 | 绿 | 81.5134 | 重庆市南公司
81304 | 雨台黄土坡 | 绿 | 169.068 | 重庆市南公司
81305 | 雨台苏家坝柱上变压器 | 绿 | 40.433 | 重庆市南公司
81306 | 雨台石钢湾 | 绿 | 85.4144 | 重庆市南公司
81307 | 雨台石梁柱上公变 | 绿 | 168.3773 | 重庆市南公司
81308 | 雨台宗堡柱上公变 | 绿 | 84.532 | 重庆市南公司
81309 | 雨台大坝湾 | 绿 | 81.5062 | 重庆市南公司
81310 | 雨台大南垭 | 绿 | 96.6113 | 重庆市南公司
81311 | 雨台保管室 | 绿 | 139.6247 | 重庆市南公司
81312 | 集翠村2柱上公变 | 绿 | 347.2887 | 重庆市南公司
81313 | 集体黄泥湾柱上变 | 黄 | 317.4021 | 重庆市南公司
81314 | 集体黄泥堡 | 黄 | 74.2186 | 重庆市南公司
81315 | 集体黄家坝柱上变 | 黄 | 166.1979 | 重庆市南公司
81316 | 集体高生基 | 黄 | 86.0165 | 重庆市南公司
81317 | 集体铜锣石柱上变 | 绿 | 164.3113 | 重庆市南公司
81318 | 集体虚脚楼柱上变压器 | 绿 | 96.132 | 重庆市南公司
81319 | 集体磨盘山柱上变 | 黄 | 80.5278 | 重庆市南公司
81320 | 集体石桥湾柱上变 | 绿 | 161.8124 | 重庆市南公司
81321 | 集体沙坪 | 绿 | 167.9052 | 重庆市南公司
81322 | 集体新湾岗柱上变 | 绿 | 176.4938 | 重庆市南公司
81323 | 集体新房柱上公变 | 绿 | 83.1381 | 重庆市南公司
81324 | 集体岔路口 | 绿 | 74.5196 | 重庆市南公司
81325 | 集体学堂 | 黄 | 62.8876 | 重庆市南公司
81326 | 集体大路湾柱上公变 | 黄 | 188.0639 | 重庆市南公司
81327 | 集体大山堡柱上公变 | 黄 | 165.5567 | 重庆市南公司
81328 | 集体地坝咀柱上变 | 黄 | 186.7278 | 重庆市南公司
81329 | 集体四伙头柱上变 | 黄 | 63.9918 | 重庆市南公司
81330 | 集体吴家庙柱上变 | 绿 | 185.3196 | 重庆市南公司
81331 | 集体双水井 | 绿 | 86.9247 | 重庆市南公司
81332 | 集体丁家咀柱上变 | 黄 | 49.2412 | 重庆市南公司
81333 | 集体一碗水柱上变 | 绿 | 167.1134 | 重庆市南公司
81334 | 雁坝学校柱上公变 | 绿 | 89.9753 | 重庆市南公司
81335 | 隆昌余柱上公变 | 绿 | 82.2268 | 重庆市南公司
81336 | 陶坝学校柱上变 | 绿 | 43.0619 | 重庆市南公司
81337 | 院龙1#九龙花园柱上变 | 绿 | 373.1959 | 重庆市南公司
81338 | 院舍5#六院宿舍Ⅰ柱上变 | 绿 | 274.8041 | 重庆市南公司
81339 | 院舍3#六院宿舍Ⅱ柱上变 | 绿 | 270.2062 | 重庆市南公司
81340 | 院榜2#江山多娇2柱上变 | 绿 | 367.9381 | 重庆市南公司
81341 | 院建8#古楼四村1柱上变 | 绿 | 276.4433 | 重庆市南公司
81342 | 院建5#古楼四村2柱上变 | 绿 | 276.1959 | 重庆市南公司
81343 | 院建11#七五九厂宿舍2柱上变 | 绿 | 349.6784 | 重庆市南公司
81344 | 院山丘柱上变 | 绿 | 85.7773 | 重庆市南公司
81345 | 院子麻柳坪柱上变 | 绿 | 82.8268 | 重庆市南公司
81346 | 院子青龙咀柱上变 | 绿 | 80.9433 | 重庆市南公司
81347 | 院子雷公榜柱上变 | 绿 | 43.3572 | 重庆市南公司
81348 | 院子花园柱上变 | 绿 | 83.1237 | 重庆市南公司
81349 | 院子石厂 | 绿 | 82.0206 | 重庆市南公司
81350 | 院子知青场柱上变 | 绿 | 86.532 | 重庆市南公司
81351 | 院子烂田坝柱上变 | 绿 | 82.6258 | 重庆市南公司
81352 | 院子湾柱上变 | 黄 | 168.0474 | 重庆市南公司
81353 | 院子桐子岗柱上变 | 黄 | 26.1103 | 重庆市南公司
81354 | 院子柱上变（龙太） | 绿 | 90.8268 | 重庆市南公司
81355 | 院子枇杷柱上变 | 绿 | 44.1196 | 重庆市南公司
81356 | 院子松柏庄 | 绿 | 42.482 | 重庆市南公司
81357 | 院子岩柱上变 | 黄 | 68.8784 | 重庆市南公司
81358 | 院子岩上柱上变 | 绿 | 81.4443 | 重庆市南公司
81359 | 院子岚垭 | 绿 | 81.8371 | 重庆市南公司
81360 | 院子丘柱上变 | 绿 | 46.484 | 重庆市南公司
81361 | 院子上湾柱上变 | 黄 | 79.0784 | 重庆市南公司
81362 | 院子9社柱上变 | 绿 | 82.4186 | 重庆市南公司
81363 | 院子5社柱上变 | 黄 | 31.8577 | 重庆市南公司
81364 | 院子2社柱上变 | 黄 | 76.3521 | 重庆市南公司
81365 | 院子13社柱上变 | 绿 | 83.5258 | 重庆市南公司
81366 | 院墙村委会柱上变 | 绿 | 163.5072 | 重庆市南公司
81367 | 院墙张家湾柱上变 | 绿 | 86.9541 | 重庆市南公司
81368 | 院公1#供销社大楼柱上变 | 绿 | 208.4701 | 重庆市南公司
81369 | 陡石梯柱上变 | 绿 | 43.8784 | 重庆市南公司
81370 | 陈陶3#华陶宿舍5柱上变 | 绿 | 262.0825 | 重庆市南公司
81371 | 陈陶2#华陶宿舍4柱上变 | 绿 | 353.0804 | 重庆市南公司
81372 | 陈陶1#华陶宿舍3柱上变 | 绿 | 259.0515 | 重庆市南公司
81373 | 陈阳屋基 | 绿 | 54.8722 | 重庆市南公司
81374 | 陈家湾柱上变 | 黄 | 70.7619 | 重庆市南公司
81375 | 陈家湾柱上变(双柳) | 绿 | 84.7691 | 重庆市南公司
81376 | 陈家沟柱上变 | 绿 | 44.6742 | 重庆市南公司
81377 | 陈家场镇柱上变 | 绿 | 289.4103 | 重庆市南公司
81378 | 陆阳柱上变 | 绿 | 46.5119 | 重庆市南公司
81379 | 陆角岚垭柱上变 | 绿 | 45.3361 | 重庆市南公司
81380 | 陆池岚垭柱上公变 | 绿 | 82.0412 | 重庆市南公司
81381 | 陆家屋基柱上变 | 绿 | 42.9753 | 重庆市南公司
81382 | 附二院2柱上变 | 绿 | 265.4227 | 重庆市南公司
81383 | 附二院1柱上变 | 绿 | 271.6598 | 重庆市南公司
81384 | 阳雀垭口柱上变 | 绿 | 46.4948 | 重庆市南公司
81385 | 阳雀嘴柱上公变 | 绿 | 263.433 | 重庆市南公司
81386 | 阳嘴柱上公变 | 绿 | 181.433 | 重庆市南公司
81387 | 防疫站柱上公变 | 绿 | 341.3155 | 重庆市南公司
81388 | 门栓柱上变 | 绿 | 42.532 | 重庆市南公司
81389 | 长航宿舍柱上变 | 绿 | 350.1134 | 重庆市南公司
81390 | 长航宿舍柱上公变 | 绿 | 327.0763 | 重庆市南公司
81391 | 长石桥柱上公变 | 绿 | 173.7505 | 重庆市南公司
81392 | 长田柱上变 | 绿 | 43.4928 | 重庆市南公司
81393 | 长田柱上公变 | 绿 | 167.299 | 重庆市南公司
81394 | 长生饭店柱上变 | 绿 | 336.8454 | 重庆市南公司
81395 | 长生肥料仓库2柱上变 | 绿 | 168.9814 | 重庆市南公司
81396 | 长生老街柱上变 | 绿 | 256.2062 | 重庆市南公司
81397 | 长生老所柱上变 | 黄 | 312.0426 | 重庆市南公司
81398 | 长生碾坝柱上公变 | 绿 | 169.699 | 重庆市南公司
81399 | 长生百乐园柱上公变 | 绿 | 288.0825 | 重庆市南公司
81400 | 长生电影院柱上公变 | 绿 | 277.5361 | 重庆市南公司
81401 | 长生派出所2柱上变 | 绿 | 384.3299 | 重庆市南公司
81402 | 长生河街柱上公变 | 绿 | 329.2454 | 重庆市南公司
81403 | 长生横街柱上变 | 绿 | 267.2577 | 重庆市南公司
81404 | 长生桃花桥柱上公变 | 绿 | 366.3608 | 重庆市南公司
81405 | 长生桃花桥2柱上变 | 绿 | 333.3113 | 重庆市南公司
81406 | 长生巴五中柱上公变 | 绿 | 168.7381 | 重庆市南公司
81407 | 长生巴三中柱上变 | 绿 | 215.3402 | 重庆市南公司
81408 | 长生大十字柱上公变 | 绿 | 322.9938 | 重庆市南公司
81409 | 长生外环路柱上公变 | 绿 | 331.9381 | 重庆市南公司
81410 | 长生垃圾站柱上变 | 绿 | 341.2784 | 重庆市南公司
81411 | 长生国税所柱上公变 | 绿 | 362.3753 | 重庆市南公司
81412 | 长生卫生院柱上变 | 绿 | 164.6845 | 重庆市南公司
81413 | 长生医院柱上公变 | 绿 | 356.8412 | 重庆市南公司
81414 | 长生加油站柱上变 | 绿 | 282.3402 | 重庆市南公司
81415 | 长生农机站柱上变 | 绿 | 280.0515 | 重庆市南公司
81416 | 长生农机站2柱上变 | 绿 | 336.6515 | 重庆市南公司
81417 | 长生修理厂柱上变 | 绿 | 347.7835 | 重庆市南公司
81418 | 长生丹阳四柱上变 | 绿 | 261.4742 | 重庆市南公司
81419 | 长生丹阳二柱上变 | 绿 | 260 | 重庆市南公司
81420 | 长生丹阳三柱上变 | 绿 | 270.7629 | 重庆市南公司
81421 | 长生一校柱上变 | 绿 | 362.2227 | 重庆市南公司
81422 | 长河沟柱上公变 | 绿 | 164.4412 | 重庆市南公司
81423 | 长河扁柱上变 | 绿 | 43.5608 | 重庆市南公司
81424 | 长江村柱上公变 | 绿 | 214.1835 | 重庆市南公司
81425 | 长江技校4柱上变 | 绿 | 258.0619 | 重庆市南公司
81426 | 长江技校3柱上变 | 绿 | 260.8454 | 重庆市南公司
81427 | 长江技校2柱上变 | 绿 | 267.1237 | 重庆市南公司
81428 | 长江技校1柱上变 | 绿 | 257.1237 | 重庆市南公司
81429 | 长房子柱上公变 | 绿 | 147.0268 | 重庆市南公司
81430 | 长征道班柱上公变 | 绿 | 375.6763 | 重庆市南公司
81431 | 长岭岗柱上变压器 | 绿 | 40.4082 | 重庆市南公司
81432 | 长岭场镇柱上变 | 绿 | 166.866 | 重庆市南公司
81433 | 长坪公用 | 绿 | 281.8763 | 重庆市南公司
81434 | 长午干柱上公变 | 绿 | 89.2577 | 重庆市南公司
81435 | 长化宿舍柱上公变 | 绿 | 343.8763 | 重庆市南公司
81436 | 长化宿舍1柱上公变 | 绿 | 346.5732 | 重庆市南公司
81437 | 长凼瓦厂柱上变 | 绿 | 76.1979 | 重庆市南公司
81438 | 长凼水库柱上变 | 绿 | 220.932 | 重庆市南公司
81439 | 长凼1队 | 绿 | 104.4351 | 重庆市南公司
81440 | 长兴湾 | 绿 | 87.6495 | 重庆市南公司
81441 | 长五间 | 绿 | 45.349 | 重庆市南公司
81442 | 镇政府柱上变 | 绿 | 344.8041 | 重庆市南公司
81443 | 镇政府宿舍柱上变 | 绿 | 335.5464 | 重庆市南公司
81444 | 锦江公司柱上公变 | 绿 | 359.068 | 重庆市南公司
81445 | 锦丰#3庆丰花园1柱上变 | 黄 | 338.7794 | 重庆市南公司
81446 | 锡滩鸦秋河柱上公变 | 绿 | 90.5959 | 重庆市南公司
81447 | 锡滩车站柱上变 | 绿 | 305.7938 | 重庆市南公司
81448 | 锡滩胡立术柱上变 | 绿 | 87.766 | 重庆市南公司
81449 | 锡滩瓦房湾 | 绿 | 143.7794 | 重庆市南公司
81450 | 锡滩潘家湾柱上公变 | 绿 | 89.2753 | 重庆市南公司
81451 | 锡滩河咀柱上变 | 绿 | 85.6722 | 重庆市南公司
81452 | 锡滩建上 | 绿 | 81.234 | 重庆市南公司
81453 | 锡滩学校柱上变 | 绿 | 135.8433 | 重庆市南公司
81454 | 锡滩始马垭口柱上变 | 绿 | 131.5608 | 重庆市南公司
81455 | 锡滩刘家湾 | 绿 | 90.0268 | 重庆市南公司
81456 | 锅厂湾柱上变 | 黄 | 266.7175 | 重庆市南公司
81457 | 锅厂沟柱上变 | 黄 | 76.6799 | 重庆市南公司
81458 | 锅厂柱上变 | 绿 | 85.2206 | 重庆市南公司
81459 | 锅厂坪柱上配变 | 绿 | 86.7402 | 重庆市南公司
81460 | 锁口柱上变 | 绿 | 42.0165 | 重庆市南公司
81461 | 铺子田 | 绿 | 41.7289 | 重庆市南公司
81462 | 铺子岚垭柱上变压器 | 绿 | 83.5258 | 重庆市南公司
81463 | 银翔翡翠谷二期#1-14楼公用配电房#4变 | 绿 | 423.6701 | 重庆市南公司
81464 | 银翔翡翠谷二期#1-14楼公用配电房#3变 | 绿 | 531.3196 | 重庆市南公司
81465 | 银翔翡翠谷二期#1-14楼公用配电房#2变 | 绿 | 679.4887 | 重庆市南公司
81466 | 银翔翡翠谷二期#1-14楼公用配电房#1变 | 绿 | 677.8062 | 重庆市南公司
81467 | 银翔翡翠谷35-36#、38#楼公用配电房4#变 | 绿 | 667.1918 | 重庆市南公司
81468 | 银翔翡翠谷35-36#、38#楼公用配电房3#变 | 绿 | 664.9155 | 重庆市南公司
81469 | 银翔翡翠谷35-36#、38#楼公用配电房2#变 | 绿 | 525.1959 | 重庆市南公司
81470 | 银翔翡翠谷35-36#、38#楼公用配电房1#变 | 绿 | 537.3402 | 重庆市南公司
81471 | 银翔翡翠谷2-14#楼公配2#变 | 绿 | 677.2124 | 重庆市南公司
81472 | 银翔翡翠谷2-14#楼公配1#变 | 绿 | 684.9567 | 重庆市南公司
81473 | 银翔翡翠谷15-31#楼公配2#变 | 绿 | 704.4784 | 重庆市南公司
81474 | 银翔翡翠谷15-31#楼公配1#变 | 绿 | 683.3979 | 重庆市南公司
81475 | 银湖黄泥坡柱上公变 | 绿 | 175.1835 | 重庆市南公司
81476 | 银湖麻柳湾 | 绿 | 139.2021 | 重庆市南公司
81477 | 银湖陈家沟柱上变 | 绿 | 176.967 | 重庆市南公司
81478 | 银湖紫金元柱上变 | 绿 | 190.5258 | 重庆市南公司
81479 | 银湖紫泥湾 | 绿 | 105.0948 | 重庆市南公司
81480 | 银湖石桥柱上变 | 绿 | 164.8804 | 重庆市南公司
81481 | 银湖石堰柱上变 | 绿 | 172.3773 | 重庆市南公司
81482 | 银湖生基湾 | 绿 | 83.0021 | 重庆市南公司
81483 | 银湖瓦房 | 绿 | 138.9526 | 重庆市南公司
81484 | 银湖潭家湾柱上变 | 绿 | 190.7876 | 重庆市南公司
81485 | 银湖新房子 | 绿 | 96.7876 | 重庆市南公司
81486 | 银湖新庙柱上变 | 绿 | 89.5103 | 重庆市南公司
81487 | 银湖庙湾柱上变 | 绿 | 85.9629 | 重庆市南公司
81488 | 银湖庙子冲柱上变 | 绿 | 185.3278 | 重庆市南公司
81489 | 银湖大天井柱上变 | 绿 | 170.7567 | 重庆市南公司
81490 | 银湖堰塘湾 | 绿 | 71.5381 | 重庆市南公司
81491 | 银湖团结柱上变 | 绿 | 165.8144 | 重庆市南公司
81492 | 银湖养山庙柱上变 | 绿 | 196.3711 | 重庆市南公司
81493 | 银湖上团 | 绿 | 139.2268 | 重庆市南公司
81494 | 银桂园柱上公变 | 绿 | 348.4784 | 重庆市南公司
81495 | 银家花房子 | 绿 | 86.0402 | 重庆市南公司
81496 | 银家粉岗柱上公变 | 绿 | 83.7887 | 重庆市南公司
81497 | 银家滩子口柱上变 | 绿 | 182.5278 | 重庆市南公司
81498 | 银家干家山柱上公变 | 黄 | 67.4634 | 重庆市南公司
81499 | 银家学校柱上变 | 绿 | 330.7794 | 重庆市南公司
81500 | 铅海1#渝海房产 | 绿 | 342.5464 | 重庆市南公司
81501 | 铂悦澜庭3-5幢公配#3变 | 绿 | 504 | 重庆市南公司
81502 | 铂悦澜庭3-5幢公配#1变 | 绿 | 504 | 重庆市南公司
81503 | 铂悦澜庭#6-12、14-17楼公用配电房#4变 | 绿 | 640 | 重庆市南公司
81504 | 铂悦澜庭#6-12、14-17楼公用配电房#1变 | 绿 | 640 | 重庆市南公司
81505 | 铂悦澜庭#1-2、18-22楼公用配电房#3变 | 绿 | 504 | 重庆市南公司
81506 | 铂悦澜庭#1-2、18-22楼公用配电房#2变 | 绿 | 504 | 重庆市南公司
81507 | 铁门栓 | 绿 | 83.0371 | 重庆市南公司
81508 | 铁路宿舍2柱上公变 | 绿 | 233.3031 | 重庆市南公司
81509 | 铁路宿舍1柱上公变 | 绿 | 280.5876 | 重庆市南公司
81510 | 铁矿会上柱上变 | 绿 | 41.3175 | 重庆市南公司
81511 | 铁石坡柱上变 | 绿 | 103.1062 | 重庆市南公司
81512 | 铁石 | 黄 | 61.4361 | 重庆市南公司
81513 | 铁炉嘴柱上变 | 黄 | 171.1356 | 重庆市南公司
81514 | 铁泥镑柱上变 | 绿 | 86 | 重庆市南公司
81515 | 钻石公寓公配#1变 | 绿 | 418.6392 | 重庆市南公司
81516 | 钱家花园公用配电房#4变922配电变压器 | 绿 | 534.1031 | 重庆市南公司
81517 | 钱家花园公用配电房#3变912配电变压器 | 绿 | 525.1134 | 重庆市南公司
81518 | 钱家花园公用配电房#2变921配电变压器 | 绿 | 524.8454 | 重庆市南公司
81519 | 钱家花园公用配电房#1变911配电变压器 | 绿 | 529.3196 | 重庆市南公司
81520 | 钱家湾鱼塘湾柱上变 | 绿 | 80.3464 | 重庆市南公司
81521 | 钱家湾陈家湾 | 绿 | 65.4876 | 重庆市南公司
81522 | 钱家湾长五间柱上变 | 绿 | 87.4165 | 重庆市南公司
81523 | 钱家湾罗家湾 | 绿 | 84.1598 | 重庆市南公司
81524 | 钱家湾白鹤咀柱上公变 | 绿 | 164.7381 | 重庆市南公司
81525 | 钱家湾班竹林 | 绿 | 90.2773 | 重庆市南公司
81526 | 钱家湾沙渔塘柱上变 | 绿 | 181.5464 | 重庆市南公司
81527 | 钱家湾柱上公变 | 绿 | 171.5979 | 重庆市南公司
81528 | 钱家湾李家沟 | 绿 | 328.5856 | 重庆市南公司
81529 | 钱家湾新湾柱上公变 | 绿 | 85.534 | 重庆市南公司
81530 | 钱家湾新房子柱上变 | 绿 | 83.3 | 重庆市南公司
81531 | 钱家湾大石坝柱上变 | 绿 | 88.2887 | 重庆市南公司
81532 | 钱家湾大屋基柱上变 | 绿 | 147.0747 | 重庆市南公司
81533 | 钢花1#花土湾 | 绿 | 338.4701 | 重庆市南公司
81534 | 钢绸3#绸厂宿舍柱上变 | 绿 | 340.5485 | 重庆市南公司
81535 | 钢管厂生活区柱上变 | 绿 | 166.7711 | 重庆市南公司
81536 | 钢管厂柱上变 | 绿 | 260.3134 | 重庆市南公司
81537 | 钢管厂宿舍柱上变 | 绿 | 267.7485 | 重庆市南公司
81538 | 钢管厂宿舍1柱上变 | 绿 | 331.4804 | 重庆市南公司
81539 | 钟领岗柱上变 | 黄 | 26.6474 | 重庆市南公司
81540 | 钟湾长生沟2柱上变 | 绿 | 89.5959 | 重庆市南公司
81541 | 钟湾长生沟1 | 绿 | 80.1876 | 重庆市南公司
81542 | 钟湾背鸡坡柱上变 | 绿 | 80.9608 | 重庆市南公司
81543 | 钟湾猪场 | 绿 | 83.5258 | 重庆市南公司
81544 | 钟湾沙岗 | 绿 | 86.532 | 重庆市南公司
81545 | 钟湾朱家沟柱上变 | 绿 | 168.5113 | 重庆市南公司
81546 | 钟湾新房子2 | 绿 | 166.433 | 重庆市南公司
81547 | 钟湾敬老院 | 绿 | 81.8124 | 重庆市南公司
81548 | 钟湾五同岗 | 绿 | 88.5052 | 重庆市南公司
81549 | 钟湾上水磨 | 绿 | 172.4907 | 重庆市南公司
81550 | 钟楼箱变#1变 | 绿 | 382.4247 | 重庆市南公司
81551 | 钟楼2箱变1#变 | 绿 | 304.033 | 重庆市南公司
81552 | 钛白粉家属区4柱上变 | 绿 | 163.501 | 重庆市南公司
81553 | 钛白粉家属区3柱上变 | 绿 | 326.6557 | 重庆市南公司
81554 | 钛白粉家属区2柱上变 | 绿 | 334.0536 | 重庆市南公司
81555 | 钛白粉家属区1柱上变 | 绿 | 324.6515 | 重庆市南公司
81556 | 钛白1#钛白粉家属区6 | 绿 | 348.2804 | 重庆市南公司
81557 | 钛属1#钛白粉家属区8 | 绿 | 325.666 | 重庆市南公司
81558 | 钛家1#钛白粉家属区7 | 绿 | 330.6639 | 重庆市南公司
81559 | 钛区1#钛白粉家属区5 | 绿 | 326.5072 | 重庆市南公司
81560 | 金龙小区柱上公变 | 绿 | 358.3918 | 重庆市南公司
81561 | 金鹅黑竹林柱上变 | 绿 | 84.3175 | 重庆市南公司
81562 | 金鹅黄角湾柱上变 | 绿 | 80.1856 | 重庆市南公司
81563 | 金鹅麦子坡柱上变 | 绿 | 163.8041 | 重庆市南公司
81564 | 金鹅高坎柱上变 | 绿 | 42.6969 | 重庆市南公司
81565 | 金鹅陈公桥 | 绿 | 80.5635 | 重庆市南公司
81566 | 金鹅银家湾 | 绿 | 83.4309 | 重庆市南公司
81567 | 金鹅铜锣井柱上变 | 绿 | 80.3959 | 重庆市南公司
81568 | 金鹅赵家湾 | 绿 | 87.3691 | 重庆市南公司
81569 | 金鹅走马岗 | 绿 | 129.8515 | 重庆市南公司
81570 | 金鹅螺丝堡柱上变 | 绿 | 70.699 | 重庆市南公司
81571 | 金鹅蒋家坪3社柱上变 | 绿 | 87.0454 | 重庆市南公司
81572 | 金鹅董家咀 | 绿 | 80.7515 | 重庆市南公司
81573 | 金鹅紫金庄 | 绿 | 162.7216 | 重庆市南公司
81574 | 金鹅砖房7队柱上变 | 绿 | 89.0309 | 重庆市南公司
81575 | 金鹅知青场柱上变 | 绿 | 91.1588 | 重庆市南公司
81576 | 金鹅王家沟柱上变 | 绿 | 45.1237 | 重庆市南公司
81577 | 金鹅王家堡柱上变 | 绿 | 171.9753 | 重庆市南公司
81578 | 金鹅清水溪柱上公变 | 绿 | 80.033 | 重庆市南公司
81579 | 金鹅流水岩柱上变 | 绿 | 87.4515 | 重庆市南公司
81580 | 金鹅桂花湾 | 绿 | 81.6206 | 重庆市南公司
81581 | 金鹅村柱上变 | 绿 | 275.6206 | 重庆市南公司
81582 | 金鹅李家湾柱上公变 | 绿 | 88.3876 | 重庆市南公司
81583 | 金鹅曹家湾 | 绿 | 83.1299 | 重庆市南公司
81584 | 金鹅文家山柱上变 | 绿 | 83.7649 | 重庆市南公司
81585 | 金鹅岩口 | 绿 | 90.7196 | 重庆市南公司
81586 | 金鹅大沟柱上变 | 绿 | 86.1732 | 重庆市南公司
81587 | 金鹅坪上 | 绿 | 87.3175 | 重庆市南公司
81588 | 金鹅团山堡柱上变 | 绿 | 83.6536 | 重庆市南公司
81589 | 金鹅半堡柱上变 | 绿 | 92.9835 | 重庆市南公司
81590 | 金鹅井柱上变 | 绿 | 288.7608 | 重庆市南公司
81591 | 金鹅中岗2队柱上变 | 绿 | 85.0928 | 重庆市南公司
81592 | 金鹅2社柱上变 | 绿 | 81.0144 | 重庆市南公司
81593 | 金隅大成新都会二期4-8幢公配#1变 | 绿 | 642.9938 | 重庆市南公司
81594 | 金隅大成新都会二期1-3幢、9幢公配#3变 | 绿 | 520.9897 | 重庆市南公司
81595 | 金隅大成新都会二期1-3幢、9幢公配#2变 | 绿 | 647.967 | 重庆市南公司
81596 | 金隅大成新都会二期1-3幢、9幢公配#1变 | 绿 | 647.967 | 重庆市南公司
81597 | 金隅大成南山郡4-14、21-24幢公配#1变 | 绿 | 504 | 重庆市南公司
81598 | 金隅大成南山郡15、19-20、25-30、41-46幢公配#1变 | 绿 | 640 | 重庆市南公司
81599 | 金隅大成南山郡1-3、16-18、31-40幢公配#2变 | 绿 | 654.6969 | 重庆市南公司
81600 | 金隅大成南山郡1-3、16-18、31-40幢公配#1变 | 绿 | 665.3361 | 重庆市南公司
81601 | 金隅大成A03#地块1-4#楼公配#3变 | 绿 | 523.9423 | 重庆市南公司
81602 | 金隅大成A03#地块1-4#楼公配#2变 | 绿 | 660.7216 | 重庆市南公司
81603 | 金隅大成A03#地块1-4#楼公配#1变 | 绿 | 678.3505 | 重庆市南公司
81604 | 金银宝柱上变 | 绿 | 82.0598 | 重庆市南公司
81605 | 金辉融侨城四期#7、#8楼公用配电房#4公建变 | 绿 | 673.4515 | 重庆市南公司
81606 | 金辉融侨城四期#7、#8楼公用配电房#3变 | 绿 | 678.0289 | 重庆市南公司
81607 | 金辉融侨城四期#7、#8楼公用配电房#2变 | 绿 | 677.0144 | 重庆市南公司
81608 | 金辉融侨城四期#7、#8楼公用配电房#1变 | 绿 | 674.9113 | 重庆市南公司
81609 | 金赛5#龙井村2柱上变 | 绿 | 182.332 | 重庆市南公司
81610 | 金赛2#马赛克柱上变 | 绿 | 128.2722 | 重庆市南公司
81611 | 金花3#桃子林柱上变 | 绿 | 322.5485 | 重庆市南公司
81612 | 金花11#桃子林2柱上变 | 绿 | 286.1546 | 重庆市南公司
81613 | 金色家园箱变#1变配电变压器 | 绿 | 518 | 重庆市南公司
81614 | 金色家园A1栋16-28层、A2栋18-29层箱变#1变 | 绿 | 524.433 | 重庆市南公司
81615 | 金联柱上公变 | 绿 | 346.1134 | 重庆市南公司
81616 | 金紫街柱上公变 | 绿 | 338.4412 | 重庆市南公司
81617 | 金紫大厦2柱上公变 | 绿 | 341.3773 | 重庆市南公司
81618 | 金紫大厦1柱上公变 | 绿 | 352.8577 | 重庆市南公司
81619 | 金竹沟柱上公变 | 绿 | 331.8598 | 重庆市南公司
81620 | 金竹沟6柱上变 | 绿 | 331.3072 | 重庆市南公司
81621 | 金竹沟1柱上公变 | 绿 | 165.1835 | 重庆市南公司
81622 | 金竹水厂 | 绿 | 178.7423 | 重庆市南公司
81623 | 金竹柱上变 | 黄 | 63.8835 | 重庆市南公司
81624 | 金竹林#2柱上变 | 黄 | 151.2247 | 重庆市南公司
81625 | 金竹村5柱上公变 | 绿 | 224.9155 | 重庆市南公司
81626 | 金竹村3柱上公变 | 绿 | 324.9773 | 重庆市南公司
81627 | 金竹村2柱上公变 | 绿 | 167.1629 | 重庆市南公司
81628 | 金竹村1 | 绿 | 357.7134 | 重庆市南公司
81629 | 金竹木山凼柱上变 | 绿 | 83.4742 | 重庆市南公司
81630 | 金竹半山柱上变 | 绿 | 160.9947 | 重庆市南公司
81631 | 金竹公用柱上公变 | 绿 | 412.6722 | 重庆市南公司
81632 | 金竹二社柱上公变 | 绿 | 423.0887 | 重庆市南公司
81633 | 金竹5#金竹沟3柱上变 | 绿 | 168.0784 | 重庆市南公司
81634 | 金竹2#金竹沟4柱上变 | 绿 | 171.5464 | 重庆市南公司
81635 | 金科联发东悦府一期3幢公配#3变 | 绿 | 408.2887 | 重庆市南公司
81636 | 金科联发东悦府一期3幢公配#2变 | 绿 | 409.7113 | 重庆市南公司
81637 | 金科联发东悦府一期3幢公配#1变 | 绿 | 409.7113 | 重庆市南公司
81638 | 金科联发东悦府一期2幢公配#3变 | 绿 | 417.1495 | 重庆市南公司
81639 | 金科联发东悦府一期2幢公配#2变 | 绿 | 413.7165 | 重庆市南公司
81640 | 金科联发东悦府一期2幢公配#1变 | 绿 | 407.6237 | 重庆市南公司
81641 | 金科联发东悦府一期1幢公配#4变 | 绿 | 423.3505 | 重庆市南公司
81642 | 金科联发东悦府一期1幢公配#3变 | 绿 | 417.9227 | 重庆市南公司
81643 | 金科联发东悦府一期1幢公配#2变 | 绿 | 414.9536 | 重庆市南公司
81644 | 金科联发东悦府一期1幢公配#1变 | 绿 | 413.7165 | 重庆市南公司
81645 | 金科御院三期#9-19楼公用配电房#2变 | 绿 | 426.6753 | 重庆市南公司
81646 | 金科御院三期#9-19楼公用配电房#1变 | 绿 | 441.8763 | 重庆市南公司
81647 | 金科御院三期#6-8楼公用配电房#2变 | 绿 | 694.6804 | 重庆市南公司
81648 | 金科御院三期#6-8楼公用配电房#1变 | 绿 | 675.4804 | 重庆市南公司
81649 | 金科御院三期#3-5楼公用配电房#3变 | 绿 | 446.1907 | 重庆市南公司
81650 | 金科御院三期#3-5楼公用配电房#2变 | 绿 | 518.7216 | 重庆市南公司
81651 | 金科御院三期#3-5楼公用配电房#1变 | 绿 | 521.0515 | 重庆市南公司
81652 | 金科御院三期#1-2楼公用配电房#3变 | 绿 | 523.4021 | 重庆市南公司
81653 | 金科御院三期#1-2楼公用配电房#2变 | 绿 | 533.1546 | 重庆市南公司
81654 | 金科御院三期#1-2楼公用配电房#1变 | 绿 | 533.1546 | 重庆市南公司
81655 | 金福B柱上公变 | 绿 | 333.7567 | 重庆市南公司
81656 | 金福A柱上公变 | 绿 | 334.0041 | 重庆市南公司
81657 | 金石9#石院子3柱上变 | 绿 | 169.9402 | 重庆市南公司
81658 | 金石5#石院子2柱上变 | 绿 | 341.4124 | 重庆市南公司
81659 | 金田白土地柱上变 | 绿 | 87.2907 | 重庆市南公司
81660 | 金田山岚垭柱上变 | 绿 | 170.5526 | 重庆市南公司
81661 | 金田小学柱上变 | 绿 | 311.132 | 重庆市南公司
81662 | 金田大水井柱上变 | 绿 | 67.3124 | 重庆市南公司
81663 | 金田大坡 | 绿 | 81.2247 | 重庆市南公司
81664 | 金田医务室 | 绿 | 82.2608 | 重庆市南公司
81665 | 金田7社柱上变 | 绿 | 72.5639 | 重庆市南公司
81666 | 金田2社柱上变 | 绿 | 82.8763 | 重庆市南公司
81667 | 金田1队 | 绿 | 85.5485 | 重庆市南公司
81668 | 金狮 | 黄 | 36.9923 | 重庆市南公司
81669 | 金港苑1柱上公变 | 绿 | 276.3093 | 重庆市南公司
81670 | 金港尚城9#公配#4变 | 绿 | 678.1278 | 重庆市南公司
81671 | 金港尚城9#公配#3变 | 绿 | 677.9299 | 重庆市南公司
81672 | 金港尚城9#公配#2变 | 绿 | 671.4227 | 重庆市南公司
81673 | 金港尚城9#公配#1变 | 绿 | 676.5443 | 重庆市南公司
81674 | 金港尚城7#公配#4变 | 绿 | 676.1237 | 重庆市南公司
81675 | 金港尚城7#公配#3变 | 绿 | 676.1237 | 重庆市南公司
81676 | 金港尚城7#公配#2变 | 绿 | 526.8454 | 重庆市南公司
81677 | 金港尚城7#公配#1变 | 绿 | 521.6082 | 重庆市南公司
81678 | 金沟2#金竹沟2柱上变 | 绿 | 281.6804 | 重庆市南公司
81679 | 金榜5#龙井榜柱上变 | 绿 | 326.5381 | 重庆市南公司
81680 | 金桂雅苑1幢公配#2变 | 绿 | 400 | 重庆市南公司
81681 | 金星黑岩柱上变 | 绿 | 42.8887 | 重庆市南公司
81682 | 金星村委柱上变 | 绿 | 219.9093 | 重庆市南公司
81683 | 金星回龙湾柱上变 | 绿 | 80.5876 | 重庆市南公司
81684 | 金星后湾柱上变 | 绿 | 42.1108 | 重庆市南公司
81685 | 金山路门面柱上变 | 绿 | 268.3402 | 重庆市南公司
81686 | 金山苑5柱上公变 | 绿 | 332.1485 | 重庆市南公司
81687 | 金山苑2柱上公变 | 绿 | 327.0928 | 重庆市南公司
81688 | 金山苑1柱上公变 | 绿 | 340.0206 | 重庆市南公司
81689 | 金山柱上变 | 绿 | 171.233 | 重庆市南公司
81690 | 金子沟砖厂柱上变 | 绿 | 226.8289 | 重庆市南公司
81691 | 金子沟8队柱上变 | 绿 | 80.1052 | 重庆市南公司
81692 | 金子沟10队 | 绿 | 130.2082 | 重庆市南公司
81693 | 金夏1#夏家嘴3柱上变 | 黄 | 130.0804 | 重庆市南公司
81694 | 金地首创1-8幢公用配电房#4变 | 绿 | 539.7113 | 重庆市南公司
81695 | 金地首创1-8幢公用配电房#3变 | 绿 | 532.5361 | 重庆市南公司
81696 | 金地首创1-8幢公用配电房#2变 | 绿 | 536.4536 | 重庆市南公司
81697 | 金地首创1-8幢公用配电房#1变 | 绿 | 536.4536 | 重庆市南公司
81698 | 金古白房子 | 绿 | 160.9113 | 重庆市南公司
81699 | 金古狮子湾柱上变 | 绿 | 85.8268 | 重庆市南公司
81700 | 金古江家林柱上变 | 绿 | 162.0807 | 重庆市南公司
81701 | 金古村村委会 | 绿 | 167.0515 | 重庆市南公司
81702 | 金古李家湾柱上变 | 绿 | 165.2825 | 重庆市南公司
81703 | 金古新村柱上变 | 绿 | 219.9175 | 重庆市南公司
81704 | 金古岳家坝柱上变 | 绿 | 90.5155 | 重庆市南公司
81705 | 金古岩柱上变 | 绿 | 66.0807 | 重庆市南公司
81706 | 金古小学柱上变 | 绿 | 374.6887 | 重庆市南公司
81707 | 金古地伍份柱上变 | 绿 | 200.3155 | 重庆市南公司
81708 | 金古刘家沟柱上变 | 绿 | 168.7216 | 重庆市南公司
81709 | 金古冯家湾柱上变 | 绿 | 167.367 | 重庆市南公司
81710 | 金古三元庄柱上变 | 绿 | 156.8433 | 重庆市南公司
81711 | 金刚柱上变 | 绿 | 82.5299 | 重庆市南公司
81712 | 金井坪柱上变 | 绿 | 44.1304 | 重庆市南公司
81713 | 野鸭池 | 绿 | 46.4454 | 重庆市南公司
81714 | 野猪岗柱上变 | 绿 | 44.567 | 重庆市南公司
81715 | 野猪场柱上变 | 绿 | 91.7278 | 重庆市南公司
81716 | 重船游乐园柱上变压器 | 绿 | 172.1485 | 重庆市南公司
81717 | 重船(6) | 绿 | 207.8969 | 重庆市南公司
81718 | 重船(5) | 绿 | 262.8206 | 重庆市南公司
81719 | 重船(4) | 绿 | 352.9979 | 重庆市南公司
81720 | 重船(3)柱上变 | 绿 | 266.1443 | 重庆市南公司
81721 | 重船(2)柱上变 | 绿 | 259.5052 | 重庆市南公司
81722 | 重船(1)柱上变 | 绿 | 297.6742 | 重庆市南公司
81723 | 重棉柱上变 | 绿 | 349.468 | 重庆市南公司
81724 | 重棉厂3柱上变 | 绿 | 326.268 | 重庆市南公司
81725 | 重棉六厂柱上公变 | 绿 | 352.1526 | 重庆市南公司
81726 | 重棉六厂9柱上变 | 绿 | 327.5216 | 重庆市南公司
81727 | 重棉六厂8柱上变 | 绿 | 324.1443 | 重庆市南公司
81728 | 重棉六厂7柱上变 | 绿 | 324.5526 | 重庆市南公司
81729 | 重棉六厂6柱上变 | 绿 | 326.5979 | 重庆市南公司
81730 | 重棉六厂5柱上变 | 绿 | 323.6866 | 重庆市南公司
81731 | 重棉六厂4柱上变 | 绿 | 330.4907 | 重庆市南公司
81732 | 重棉六厂3柱上变 | 绿 | 325.5258 | 重庆市南公司
81733 | 重棉六厂2柱上变 | 绿 | 203.4804 | 重庆市南公司
81734 | 重棉六厂1柱上公变 | 绿 | 325.0845 | 重庆市南公司
81735 | 重庆笙香园商务服务有限公司 | 绿 | 200.3959 | 重庆市南公司
81736 | 重庆火锅箱变#1变 | 绿 | 346.1155 | 重庆市南公司
81737 | 重庆康年养殖有限公司 | 绿 | 252.3959 | 重庆市南公司
81738 | 重堂柱上变 | 绿 | 40.6031 | 重庆市南公司
81739 | 采石场柱上公变 | 绿 | 351.868 | 重庆市南公司
81740 | 酱园厂柱上变 | 绿 | 366.7732 | 重庆市南公司
81741 | 酒厂柱上变 | 绿 | 88.901 | 重庆市南公司
81742 | 配网中心柱上公变 | 绿 | 209.8392 | 重庆市南公司
81743 | 配气站柱上变 | 绿 | 331.468 | 重庆市南公司
81744 | 郭家箱变 | 绿 | 266.3753 | 重庆市南公司
81745 | 郭家湾柱上变 | 绿 | 84.0876 | 重庆市南公司
81746 | 郭家岗7柱上变 | 绿 | 211.8515 | 重庆市南公司
81747 | 郭家岗5柱上变 | 绿 | 218.0124 | 重庆市南公司
81748 | 郭家岗4柱上变 | 绿 | 208.5691 | 重庆市南公司
81749 | 郭家岗3柱上变 | 绿 | 260.0309 | 重庆市南公司
81750 | 郭家岗2柱上变 | 绿 | 216.9155 | 重庆市南公司
81751 | 郭家岗1柱上变 | 绿 | 218.0701 | 重庆市南公司
81752 | 郭家坟柱上变 | 绿 | 81.6227 | 重庆市南公司
81753 | 郑家扁柱上变 | 绿 | 41.7567 | 重庆市南公司
81754 | 邱家坪柱上变 | 黄 | 84.1629 | 重庆市南公司
81755 | 邮院宿舍Ⅰ柱上公变 | 绿 | 385.9629 | 重庆市南公司
81756 | 邮院宿舍4柱上公变 | 绿 | 352.5155 | 重庆市南公司
81757 | 邮院宿舍3柱上公变 | 绿 | 349.7278 | 重庆市南公司
81758 | 邮局柱上变 | 绿 | 313.2619 | 重庆市南公司
81759 | 邮局#2柱上变 | 绿 | 355.866 | 重庆市南公司
81760 | 邓家湾柱上变（双柳） | 绿 | 84.6041 | 重庆市南公司
81761 | 邓家湾柱上公变 | 绿 | 163.2216 | 重庆市南公司
81762 | 邓家扁柱上变 | 绿 | 88.5454 | 重庆市南公司
81763 | 邓家坝龙马谷柱上变 | 黄 | 57.0423 | 重庆市南公司
81764 | 邓家坝黄金岗 | 黄 | 79.0474 | 重庆市南公司
81765 | 邓家坝鹅水井 | 黄 | 85.2206 | 重庆市南公司
81766 | 邓家坝鱼塘湾 | 绿 | 71.1196 | 重庆市南公司
81767 | 邓家坝院子岩柱上公变 | 绿 | 88.7186 | 重庆市南公司
81768 | 邓家坝铜车口柱上变 | 绿 | 88.8165 | 重庆市南公司
81769 | 邓家坝花滩 | 黄 | 155.1258 | 重庆市南公司
81770 | 邓家坝砖房湾柱上变 | 黄 | 40.8495 | 重庆市南公司
81771 | 邓家坝柿子湾柱上变 | 黄 | 66.8495 | 重庆市南公司
81772 | 邓家坝村委会 | 黄 | 262.701 | 重庆市南公司
81773 | 邓家坝新房子柱上公变 | 绿 | 132.7794 | 重庆市南公司
81774 | 邓家坝大板桥 | 黄 | 81.7505 | 重庆市南公司
81775 | 邓家坝叶家沟柱上变 | 黄 | 81.0546 | 重庆市南公司
81776 | 邓家坝半坡柱上变 | 黄 | 28.1526 | 重庆市南公司
81777 | 邓家坝冉家沟 | 绿 | 95.7918 | 重庆市南公司
81778 | 邓家坝严家桥 | 黄 | 61.2082 | 重庆市南公司
81779 | 邓家坝三重塘 | 绿 | 161.6454 | 重庆市南公司
81780 | 道角村1公用箱变#1变 | 绿 | 257.3814 | 重庆市南公司
81781 | 道角村1#箱变 | 绿 | 282.8041 | 重庆市南公司
81782 | 道角抽水柱上变 | 绿 | 200.4021 | 重庆市南公司
81783 | 道角大队柱上变 | 绿 | 339.1753 | 重庆市南公司
81784 | 道班柱上变 | 绿 | 166.0186 | 重庆市南公司
81785 | 道班#2柱上变 | 绿 | 43.2629 | 重庆市南公司
81786 | 道班#1柱上变 | 黄 | 31.3072 | 重庆市南公司
81787 | 道座亭柱上变 | 绿 | 359.5629 | 重庆市南公司
81788 | 道土柱上变压器 | 绿 | 41.9299 | 重庆市南公司
81789 | 连家湾柱上变 | 黄 | 91.7588 | 重庆市南公司
81790 | 连二塘柱上变压器 | 绿 | 88.3381 | 重庆市南公司
81791 | 远洋南山J组团公寓楼公用配电房#2变 | 绿 | 528.1979 | 重庆市南公司
81792 | 远洋南山J组团公寓楼公用配电房#1变 | 绿 | 527.0722 | 重庆市南公司
81793 | 进渝向充电桩配电变压器 | 绿 | 504.3505 | 重庆市南公司
81794 | 进涪向充电桩配电变压器 | 绿 | 504.4536 | 重庆市南公司
81795 | 进修校柱上变 | 绿 | 333.299 | 重庆市南公司
81796 | 迎龙钟家沟柱上变 | 绿 | 81.1381 | 重庆市南公司
81797 | 迎龙车站柱上变 | 绿 | 379.6186 | 重庆市南公司
81798 | 迎龙花屏 | 绿 | 186.7278 | 重庆市南公司
81799 | 迎龙老街柱上变 | 绿 | 257.3402 | 重庆市南公司
81800 | 迎龙老店子柱上变 | 绿 | 202.4186 | 重庆市南公司
81801 | 迎龙红岩柱上公变 | 绿 | 92.1129 | 重庆市南公司
81802 | 迎龙生基湾柱上变 | 绿 | 289.8474 | 重庆市南公司
81803 | 迎龙渔塘坎 | 绿 | 167.899 | 重庆市南公司
81804 | 迎龙樵坪街柱上变 | 绿 | 294.7464 | 重庆市南公司
81805 | 迎龙梨子湾 | 绿 | 166.932 | 重庆市南公司
81806 | 迎龙服务区2配变间隔602配电变压器 | 绿 | 504.268 | 重庆市南公司
81807 | 迎龙服务区1配变间隔602配电变压器 | 绿 | 504.7216 | 重庆市南公司
81808 | 迎龙新桥柱上变 | 绿 | 84.9113 | 重庆市南公司
81809 | 迎龙新村B柱上变 | 绿 | 205.3258 | 重庆市南公司
81810 | 迎龙新村A柱上变 | 绿 | 214.268 | 重庆市南公司
81811 | 迎龙新政府柱上变 | 绿 | 349.1093 | 重庆市南公司
81812 | 迎龙新上 | 绿 | 83.8433 | 重庆市南公司
81813 | 迎龙断咀柱上变 | 绿 | 81.4598 | 重庆市南公司
81814 | 迎龙政府 | 绿 | 278.0598 | 重庆市南公司
81815 | 迎龙打风堡柱上变 | 绿 | 186.8247 | 重庆市南公司
81816 | 迎龙小学柱上变 | 绿 | 274.6392 | 重庆市南公司
81817 | 迎龙城门口柱上公变 | 绿 | 92.4222 | 重庆市南公司
81818 | 迎龙场口柱上变 | 绿 | 236.3443 | 重庆市南公司
81819 | 迎龙唐家湾 | 绿 | 82.8742 | 重庆市南公司
81820 | 迎龙卫生院柱上变 | 绿 | 296.6289 | 重庆市南公司
81821 | 迎龙七家林 | 绿 | 65.2515 | 重庆市南公司
81822 | 迎龙一棵树柱上变 | 绿 | 175.6866 | 重庆市南公司
81823 | 迁建村2柱上公变 | 绿 | 328.2474 | 重庆市南公司
81824 | 达牛皮岗 | 绿 | 40.5216 | 重庆市南公司
81825 | 辽园屋基柱上变 | 绿 | 40.3155 | 重庆市南公司
81826 | 辽井湾柱上公变 | 绿 | 81.4227 | 重庆市南公司
81827 | 辅仁黄家咀柱上变 | 绿 | 350.9278 | 重庆市南公司
81828 | 辅仁门前柱上变 | 绿 | 179.9794 | 重庆市南公司
81829 | 辅仁葡萄园柱上变 | 绿 | 138.3052 | 重庆市南公司
81830 | 辅仁老房杜家柱上变 | 绿 | 99.2577 | 重庆市南公司
81831 | 辅仁罗家沟柱上变 | 绿 | 166.1443 | 重庆市南公司
81832 | 辅仁碾场岗柱上变 | 绿 | 85.2948 | 重庆市南公司
81833 | 辅仁知青场柱上变 | 绿 | 136.6567 | 重庆市南公司
81834 | 辅仁甲子湾柱上变 | 绿 | 160.8351 | 重庆市南公司
81835 | 辅仁瓦啄坪柱上变 | 绿 | 87.9918 | 重庆市南公司
81836 | 辅仁水井湾柱上变 | 绿 | 76.2948 | 重庆市南公司
81837 | 辅仁柏树湾柱上变 | 绿 | 66.9649 | 重庆市南公司
81838 | 辅仁杨家元柱上变 | 绿 | 134.6392 | 重庆市南公司
81839 | 辅仁村委会柱上变 | 绿 | 327.534 | 重庆市南公司
81840 | 辅仁月亮湾 | 绿 | 162.767 | 重庆市南公司
81841 | 辅仁新桥柱上变 | 绿 | 71.2943 | 重庆市南公司
81842 | 辅仁新村柱上变压器 | 绿 | 70.3928 | 重庆市南公司
81843 | 辅仁新房子柱上变 | 绿 | 84.1149 | 重庆市南公司
81844 | 辅仁打石湾柱上变 | 绿 | 82.7062 | 重庆市南公司
81845 | 辅仁张家沟柱上变 | 绿 | 166.2227 | 重庆市南公司
81846 | 辅仁川石良柱上变 | 绿 | 173.2619 | 重庆市南公司
81847 | 辅仁小区柱上变 | 绿 | 262.0206 | 重庆市南公司
81848 | 辅仁大路边柱上变 | 绿 | 174.5052 | 重庆市南公司
81849 | 辅仁大竹林柱上变 | 绿 | 172.3134 | 重庆市南公司
81850 | 辅仁回龙寺 | 绿 | 167.7907 | 重庆市南公司
81851 | 辅仁周家湾 | 绿 | 171.4433 | 重庆市南公司
81852 | 辅仁古长沟柱上变 | 绿 | 70.7113 | 重庆市南公司
81853 | 辅仁古时湾柱上变 | 绿 | 170.3113 | 重庆市南公司
81854 | 辅仁八斗柱上变 | 绿 | 149.534 | 重庆市南公司
81855 | 载水一方1-4幢楼公配#1变 | 黄 | 503.9794 | 重庆市南公司
81856 | 轻预6#庙石台 | 绿 | 281.3567 | 重庆市南公司
81857 | 轻石1#石子坪2 | 绿 | 356.0866 | 重庆市南公司
81858 | 轻塑2#金鑫大楼柱上变 | 绿 | 352.099 | 重庆市南公司
81859 | 转龙嘴柱上变 | 绿 | 91.4804 | 重庆市南公司
81860 | 轧钢厂旁柱上变 | 绿 | 243.6619 | 重庆市南公司
81861 | 车家湾柱上变压器 | 黄 | 78.9639 | 重庆市南公司
81862 | 蹇家咀柱上公变 | 绿 | 86.3526 | 重庆市南公司
81863 | 跳蹬柱上变压器 | 绿 | 42.433 | 重庆市南公司
81864 | 跳石长坡柱上变 | 绿 | 377.4639 | 重庆市南公司
81865 | 跳石道班柱上变压器 | 绿 | 172.716 | 重庆市南公司
81866 | 跳石车站柱上变 | 绿 | 327.4536 | 重庆市南公司
81867 | 跳石猪市坝柱上变 | 绿 | 271.0351 | 重庆市南公司
81868 | 跳石新街 | 绿 | 279.5464 | 重庆市南公司
81869 | 跳石政府 | 绿 | 288.5773 | 重庆市南公司
81870 | 跳石后山坡柱上变 | 绿 | 80.3711 | 重庆市南公司
81871 | 跳石农贸市场 | 绿 | 330.9361 | 重庆市南公司
81872 | 跳灯坝子柱上公变 | 绿 | 282.8289 | 重庆市南公司
81873 | 跑马岗柱上变 | 绿 | 172.5923 | 重庆市南公司
81874 | 越昕晖二期#1、2、11-14、22-24楼公用配电房#4公建变 | 黄 | 524.701 | 重庆市南公司
81875 | 越昕晖二期#1、2、11-14、22-24楼公用配电房#3变压器 | 黄 | 722.8124 | 重庆市南公司
81876 | 越昕晖二期#1、2、11-14、22-24楼公用配电房#2变变压器 | 黄 | 680.1072 | 重庆市南公司
81877 | 越昕晖二期#1、2、11-14、22-24楼公用配电房#1变压器 | 黄 | 676.7918 | 重庆市南公司
81878 | 越昕晖二期#15、21、25-27、30、31楼公用配电房#4公建变压器 | 黄 | 504 | 重庆市南公司
81879 | 越昕晖二期#15、21、25-27、30、31楼公用配电房#2变压器 | 黄 | 419.4804 | 重庆市南公司
81880 | 越昕晖二期#15、21、25-27、30、31楼公用配电房#1变压器 | 黄 | 441.2041 | 重庆市南公司
81881 | 越昕晖一期3-10、16-18、20#楼公用配电房4#变 | 黄 | 681.4186 | 重庆市南公司
81882 | 越昕晖一期3-10、16-18、20#楼公用配电房3#变 | 黄 | 736.1979 | 重庆市南公司
81883 | 越昕晖一期3-10、16-18、20#楼公用配电房2#变 | 黄 | 696.0165 | 重庆市南公司
81884 | 越昕晖一期3-10、16-18、20#楼公用配电房1#变 | 黄 | 676.0742 | 重庆市南公司
81885 | 赶场坝柱上公变 | 绿 | 93.4515 | 重庆市南公司
81886 | 赵家堡柱上变 | 绿 | 83.9526 | 重庆市南公司
81887 | 走马梁柱上公变 | 绿 | 345.2784 | 重庆市南公司
81888 | 赖家坝 | 绿 | 66.532 | 重庆市南公司
81889 | 贾家岗施家湾柱上变 | 绿 | 177.7711 | 重庆市南公司
81890 | 贸食3#老街公园柱上变 | 绿 | 47.0619 | 重庆市南公司
81891 | 贸毛2#供销社柱上变 | 绿 | 336.2928 | 重庆市南公司
81892 | 贸桥8#窑坝 | 绿 | 267.8041 | 重庆市南公司
81893 | 贸松3#江洲路柱上变 | 绿 | 357.8309 | 重庆市南公司
81894 | 贸农1#工农坡2 | 绿 | 336.6887 | 重庆市南公司
81895 | 贵丰房产柱上变 | 绿 | 265.5711 | 重庆市南公司
81896 | 财盛花园1-7#栋公用配电房#3变 | 绿 | 683.868 | 重庆市南公司
81897 | 财盛花园1-7#栋公用配电房#2变 | 绿 | 669.666 | 重庆市南公司
81898 | 财盛花园1-7#栋公用配电房#1变 | 绿 | 424.4175 | 重庆市南公司
81899 | 财政校旁柱上变 | 绿 | 259.1258 | 重庆市南公司
81900 | 豪田柱上变压器 | 绿 | 42.0825 | 重庆市南公司
81901 | 豚溪口学校柱上变 | 绿 | 86.4206 | 重庆市南公司
81902 | 豚溪口四龙碑柱上变 | 绿 | 172.2041 | 重庆市南公司
81903 | 谢家院子 | 绿 | 170.2773 | 重庆市南公司
81904 | 谢家湾柱上变 | 黄 | 73.8454 | 重庆市南公司
81905 | 许家湾柱上变 | 绿 | 41.4742 | 重庆市南公司
81906 | 解放赵家湾柱上变 | 绿 | 80.0679 | 重庆市南公司
81907 | 解放3队箱变#1变 | 绿 | 80 | 重庆市南公司
81908 | 观音滩 | 绿 | 44.3835 | 重庆市南公司
81909 | 观音寺柱上公变 | 绿 | 329.2412 | 重庆市南公司
81910 | 观桥柱上公变 | 绿 | 87.7582 | 重庆市南公司
81911 | 观景佳苑#2公配#2变 | 绿 | 646.1113 | 重庆市南公司
81912 | 观景佳苑#2公配#1变 | 绿 | 651.8763 | 重庆市南公司
81913 | 观景佳苑#1公配#1变 | 绿 | 508.9691 | 重庆市南公司
81914 | 覃家扁柱上公变 | 绿 | 81.5464 | 重庆市南公司
81915 | 覃家咀柱上变 | 绿 | 81.5928 | 重庆市南公司
81916 | 西流铜锣峡柱上变 | 绿 | 174.0907 | 重庆市南公司
81917 | 西流砚台石柱上变 | 绿 | 167.7794 | 重庆市南公司
81918 | 西流王家湾柱上变 | 绿 | 69.5082 | 重庆市南公司
81919 | 西流大桥柱上变 | 绿 | 277.8742 | 重庆市南公司
81920 | 西流半坡柱上变 | 绿 | 149.9588 | 重庆市南公司
81921 | 西流六块田柱上变 | 绿 | 249.6247 | 重庆市南公司
81922 | 西流偏岩子柱上变 | 绿 | 152.4268 | 重庆市南公司
81923 | 西流何家湾柱上变 | 绿 | 148.901 | 重庆市南公司
81924 | 西流何家湾2柱上公变 | 绿 | 212.1237 | 重庆市南公司
81925 | 西流五米桥柱上变 | 绿 | 173.7649 | 重庆市南公司
81926 | 西流五米桥1柱上变 | 绿 | 348.3423 | 重庆市南公司
81927 | 西派时代2、3幢公配#1变 | 绿 | 640 | 重庆市南公司
81928 | 西派时代1、4幢公配#2变 | 绿 | 530.1031 | 重庆市南公司
81929 | 西派时代1、4幢公配#1变 | 绿 | 530.4536 | 重庆市南公司
81930 | 西店柱上变 | 绿 | 73.9696 | 重庆市南公司
81931 | 西山柱上变 | 绿 | 80.634 | 重庆市南公司
81932 | 裕华新村柱上公变 | 绿 | 354.899 | 重庆市南公司
81933 | 裕华新村1柱上公变 | 绿 | 327.5464 | 重庆市南公司
81934 | 袁家金竹林 | 绿 | 85.1588 | 重庆市南公司
81935 | 袁家沟 | 黄 | 26.2742 | 重庆市南公司
81936 | 袁家松林湾 | 绿 | 85.8856 | 重庆市南公司
81937 | 街道柱上变 | 绿 | 372.9113 | 重庆市南公司
81938 | 街道办事处柱上变 | 绿 | 373.9258 | 重庆市南公司
81939 | 街道办事处柱上公变 | 绿 | 344.9794 | 重庆市南公司
81940 | 街道2柱上变 | 绿 | 355.7773 | 重庆市南公司
81941 | 街牛1#土桥正街1柱上变 | 绿 | 350.6082 | 重庆市南公司
81942 | 街油9#房管所柱上变 | 绿 | 383.4515 | 重庆市南公司
81943 | 街油7#后堡市场2柱上变 | 绿 | 348.0082 | 重庆市南公司
81944 | 街油6#后堡市场3柱上变 | 绿 | 271.5155 | 重庆市南公司
81945 | 街油14#计委柱上变 | 绿 | 274.4433 | 重庆市南公司
81946 | 街农5#工商宿舍柱上变 | 绿 | 260.9072 | 重庆市南公司
81947 | 行政审批箱变#1变 | 绿 | 252 | 重庆市南公司
81948 | 行少2#少年宫1柱上公变 | 绿 | 327.0515 | 重庆市南公司
81949 | 融汇半岛五期D地块5-6#楼公用配电房#2变 | 黄 | 522.3711 | 重庆市南公司
81950 | 融汇半岛五期D地块5-6#楼公用配电房#1变 | 黄 | 543.9588 | 重庆市南公司
81951 | 融汇半岛五期D地块1-4、7-13、15-18#楼公用配电房#4变 | 黄 | 525.7526 | 重庆市南公司
81952 | 融汇半岛五期D地块1-4、7-13、15-18#楼公用配电房#3变 | 黄 | 538.3505 | 重庆市南公司
81953 | 融汇半岛五期D地块1-4、7-13、15-18#楼公用配电房#2变 | 黄 | 700.5938 | 重庆市南公司
81954 | 融汇半岛五期D地块1-4、7-13、15-18#楼公用配电房#1变 | 黄 | 679.8351 | 重庆市南公司
81955 | 融智学院 | 绿 | 322.9938 | 重庆市南公司
81956 | 融创金裕#8公用配电房#3变 | 黄 | 649.8722 | 重庆市南公司
81957 | 融创金裕#8公用配电房#2变 | 黄 | 547.9381 | 重庆市南公司
81958 | 融创金裕#8公用配电房#1变 | 黄 | 707.5216 | 重庆市南公司
81959 | 融创金裕#7公用配电房#2变 | 黄 | 665.0392 | 重庆市南公司
81960 | 融创金裕#7公用配电房#1变 | 黄 | 665.0392 | 重庆市南公司
81961 | 融创金裕#6公用配电房#4变 | 黄 | 664.2474 | 重庆市南公司
81962 | 融创金裕#6公用配电房#3变 | 黄 | 543.0928 | 重庆市南公司
81963 | 融创金裕#6公用配电房#2变 | 黄 | 512.8454 | 重庆市南公司
81964 | 融创金裕#6公用配电房#1变 | 黄 | 685.3278 | 重庆市南公司
81965 | 融创金裕#5公用配电房#2变 | 黄 | 504 | 重庆市南公司
81966 | 融创金裕#4公用配电房#3变 | 黄 | 526.2474 | 重庆市南公司
81967 | 融创金裕#4公用配电房#2变 | 黄 | 674.0454 | 重庆市南公司
81968 | 融创金裕#4公用配电房#1变 | 黄 | 662.6639 | 重庆市南公司
81969 | 融创金裕#3公用配电房#2变 | 黄 | 644.1567 | 重庆市南公司
81970 | 融创金裕#3公用配电房#1变 | 黄 | 530.6186 | 重庆市南公司
81971 | 融创金裕#2公用配电房#4变 | 黄 | 691.1423 | 重庆市南公司
81972 | 融创金裕#2公用配电房#3变 | 黄 | 662.6144 | 重庆市南公司
81973 | 融创金裕#2公用配电房#2变 | 黄 | 660.4866 | 重庆市南公司
81974 | 融创金裕#2公用配电房#1变 | 黄 | 662.466 | 重庆市南公司
81975 | 融创金裕#1公用配电房#3变 | 黄 | 521.6701 | 重庆市南公司
81976 | 融创金裕#1公用配电房#2变 | 黄 | 678.9443 | 重庆市南公司
81977 | 融创金裕#1公用配电房#1变 | 黄 | 668.8 | 重庆市南公司
81978 | 融创启洋一期#7公用配电房#3变 | 绿 | 743.8433 | 重庆市南公司
81979 | 融创启洋一期#7公用配电房#1变 | 绿 | 687.2082 | 重庆市南公司
81980 | 融创启洋一期#6公用配电房#2变 | 绿 | 415.7113 | 重庆市南公司
81981 | 融创启洋一期#6公用配电房#1变 | 绿 | 423.5052 | 重庆市南公司
81982 | 融创启洋一期#5公用配电房#4变 | 绿 | 673.5505 | 重庆市南公司
81983 | 融创启洋一期#5公用配电房#3变 | 绿 | 673.5753 | 重庆市南公司
81984 | 融创启洋一期#5公用配电房#2变 | 绿 | 673.4515 | 重庆市南公司
81985 | 融创启洋一期#5公用配电房#1变 | 绿 | 686.7134 | 重庆市南公司
81986 | 融创启洋一期#4公用配电房4#变 | 绿 | 671.0268 | 重庆市南公司
81987 | 融创启洋一期#4公用配电房#3变 | 绿 | 669.7897 | 重庆市南公司
81988 | 融创启洋一期#4公用配电房#2变 | 绿 | 670.532 | 重庆市南公司
81989 | 融创启洋一期#4公用配电室#1变 | 绿 | 683.9175 | 重庆市南公司
81990 | 融创启洋一期#3配电室#1变 | 绿 | 670.8041 | 重庆市南公司
81991 | 融创启洋一期#3公用配电房#3变 | 绿 | 652.2227 | 重庆市南公司
81992 | 融创启洋一期#3公用配电房#2变 | 绿 | 691.7361 | 重庆市南公司
81993 | 融创启洋一期#2配电室#3变 | 绿 | 418.1938 | 重庆市南公司
81994 | 融创启洋一期#2配电室#2变 | 绿 | 452.1072 | 重庆市南公司
81995 | 融创启洋一期#2配电室#1变 | 绿 | 439.3897 | 重庆市南公司
81996 | 融侨城二期D区10-11#楼公配#3变 | 绿 | 553.7113 | 重庆市南公司
81997 | 融侨城二期D区10-11#楼公配#2变 | 绿 | 537.9175 | 重庆市南公司
81998 | 融侨城二期D区10-11#楼公配#1变 | 绿 | 532.7216 | 重庆市南公司
81999 | 融侨城二期D区1-2#楼公配3#变 | 绿 | 333.4103 | 重庆市南公司
82000 | 融侨城二期D区1-2#楼公配2#变 | 绿 | 676.8412 | 重庆市南公司
82001 | 融侨城二期D区1-2#楼公配1#变 | 绿 | 685.2536 | 重庆市南公司
82002 | 融侨半岛B3区公用配电房#4变 | 绿 | 545.567 | 重庆市南公司
82003 | 融侨半岛B3区公用配电房#3变 | 绿 | 356.7175 | 重庆市南公司
82004 | 融侨半岛B3区公用配电房#2变 | 绿 | 545.567 | 重庆市南公司
82005 | 融侨半岛B3区公用配电房#1变 | 绿 | 449.9175 | 重庆市南公司
82006 | 融侨2柱上公变 | 绿 | 267.9175 | 重庆市南公司
82007 | 蚕茧公司柱上变 | 绿 | 369.7196 | 重庆市南公司
82008 | 蚕房柱上变 | 绿 | 40.4794 | 重庆市南公司
82009 | 虹宇酒楼柱上变 | 绿 | 367.0928 | 重庆市南公司
82010 | 虚脚楼柱上变压器 | 绿 | 84.1412 | 重庆市南公司
82011 | 虎灯28#铜锣峡柱上变 | 绿 | 261.7835 | 重庆市南公司
82012 | 虎啸钟家嘴柱上变 | 绿 | 380.6928 | 重庆市南公司
82013 | 虎啸金属厂柱上变 | 绿 | 295.2392 | 重庆市南公司
82014 | 虎啸野猪柱上变 | 绿 | 135.4186 | 重庆市南公司
82015 | 虎啸石梯沟柱上变 | 绿 | 262.9485 | 重庆市南公司
82016 | 虎啸电厂 | 绿 | 320 | 重庆市南公司
82017 | 虎啸涵园小区柱上变压器 | 绿 | 266.6701 | 重庆市南公司
82018 | 虎啸桃花滩柱上变 | 绿 | 390.3835 | 重庆市南公司
82019 | 虎啸村柱上变 | 绿 | 190.5567 | 重庆市南公司
82020 | 虎啸新湾柱上变 | 绿 | 400.0722 | 重庆市南公司
82021 | 虎啸文辉柱上变 | 绿 | 255.8227 | 重庆市南公司
82022 | 虎啸大湾柱上变 | 绿 | 271.6144 | 重庆市南公司
82023 | 虎啸华兴柱上变 | 绿 | 341.3608 | 重庆市南公司
82024 | 虎啸半山 | 绿 | 168.2701 | 重庆市南公司
82025 | 虎啸乌棒桥柱上变 | 绿 | 478.7546 | 重庆市南公司
82026 | 虎啸丰香湾柱上变 | 绿 | 88.2701 | 重庆市南公司
82027 | 虎啸三滩 | 绿 | 91.4247 | 重庆市南公司
82028 | 虎啸7社柱上变 | 绿 | 296.6804 | 重庆市南公司
82029 | 虎啸6社柱上变 | 绿 | 292.134 | 重庆市南公司
82030 | 虎啸5社柱上变 | 绿 | 374.9588 | 重庆市南公司
82031 | 虎啸3社柱上变压器 | 绿 | 345.2289 | 重庆市南公司
82032 | 虎啸2社柱上变 | 绿 | 281.732 | 重庆市南公司
82033 | 虎啸1社柱上变 | 绿 | 144.1722 | 重庆市南公司
82034 | 虎啸13社柱上变 | 绿 | 134.7876 | 重庆市南公司
82035 | 虎啸12社柱上变 | 绿 | 381.4227 | 重庆市南公司
82036 | 虎啸11社柱上变压器 | 绿 | 353.6598 | 重庆市南公司
82037 | 虎啸10社柱上变 | 绿 | 160.3093 | 重庆市南公司
82038 | 薛家湾柱上变 | 黄 | 88.567 | 重庆市南公司
82039 | 蔡家龙洞柱上变 | 绿 | 81.7351 | 重庆市南公司
82040 | 蔡家铁匠炉柱上变 | 绿 | 42.6907 | 重庆市南公司
82041 | 蔡家茶山 | 绿 | 176.1897 | 重庆市南公司
82042 | 蔡家老虎塘 | 绿 | 48.3918 | 重庆市南公司
82043 | 蔡家瓦房 | 黄 | 73.768 | 重庆市南公司
82044 | 蔡家沟柱上变 | 绿 | 45.0598 | 重庆市南公司
82045 | 蔡家汪家坝 | 绿 | 81.8619 | 重庆市南公司
82046 | 蔡家梅子沟 | 绿 | 160.4825 | 重庆市南公司
82047 | 蔡家新铺子柱上变 | 绿 | 169.3711 | 重庆市南公司
82048 | 蔡家捡火桥 | 绿 | 2.0711 | 重庆市南公司
82049 | 蔡家扁担垭 | 绿 | 80.8041 | 重庆市南公司
82050 | 蔡家大石盆柱上变 | 绿 | 44.3423 | 重庆市南公司
82051 | 蔡家大井口柱上变 | 绿 | 82.2969 | 重庆市南公司
82052 | 蔡家垭口柱上公变 | 黄 | 77.1423 | 重庆市南公司
82053 | 蔡家双眼朝 | 黄 | 69.134 | 重庆市南公司
82054 | 蔡家元塘柱上变 | 绿 | 82.9072 | 重庆市南公司
82055 | 蔡家余家坡 | 绿 | 96.5979 | 重庆市南公司
82056 | 蔡家何家滩 | 绿 | 131.0866 | 重庆市南公司
82057 | 蔡家代家湾柱上变 | 绿 | 67.9031 | 重庆市南公司
82058 | 蔡家二塘湾 | 绿 | 81.6515 | 重庆市南公司
82059 | 蓝光水岸7-14幢公配#3变 | 绿 | 504 | 重庆市南公司
82060 | 蓝光水岸7-14幢公配#1变 | 绿 | 504 | 重庆市南公司
82061 | 蓝光水岸3-6幢公配#3变 | 绿 | 640 | 重庆市南公司
82062 | 蓝光水岸3-6幢公配#1变 | 绿 | 640 | 重庆市南公司
82063 | 蓝光水岸1-2幢公配#1变 | 绿 | 640 | 重庆市南公司
82064 | 蒲村水库柱上变 | 黄 | 75.4722 | 重庆市南公司
82065 | 蒲村双河桥 | 黄 | 34.8289 | 重庆市南公司
82066 | 蒋家田柱上变 | 绿 | 87.1691 | 重庆市南公司
82067 | 董家堡柱上变压器 | 绿 | 81.6701 | 重庆市南公司
82068 | 葡萄园柱上公变 | 绿 | 89.4052 | 重庆市南公司
82069 | 落滩柱上变 | 绿 | 368.3093 | 重庆市南公司
82070 | 落滩5柱上公变 | 绿 | 354.4412 | 重庆市南公司
82071 | 落滩4柱上公变 | 绿 | 438.5773 | 重庆市南公司
82072 | 落滩3柱上变 | 绿 | 390.6495 | 重庆市南公司
82073 | 落滩2柱上变 | 绿 | 397.6907 | 重庆市南公司
82074 | 落凼柱上变 | 绿 | 82.3546 | 重庆市南公司
82075 | 菜市场柱上变 | 绿 | 209.699 | 重庆市南公司
82076 | 菜堡柱上变 | 绿 | 43.3897 | 重庆市南公司
82077 | 菜地沟柱上变 | 绿 | 40.9711 | 重庆市南公司
82078 | 菜土沟柱上变 | 绿 | 82.3691 | 重庆市南公司
82079 | 菜园张家湾 | 绿 | 85.1258 | 重庆市南公司
82080 | 菌场柱上公变 | 绿 | 83.7856 | 重庆市南公司
82081 | 莲花村柱上变 | 绿 | 267.9588 | 重庆市南公司
82082 | 莲花市场柱上公变 | 绿 | 365.3526 | 重庆市南公司
82083 | 莲花大队柱上变 | 绿 | 215.266 | 重庆市南公司
82084 | 莲花大队1柱上变 | 绿 | 170.9299 | 重庆市南公司
82085 | 莲花 | 绿 | 268.5567 | 重庆市南公司
82086 | 莫家坡柱上变 | 黄 | 78.8959 | 重庆市南公司
82087 | 荷花生基湾柱上变 | 绿 | 81.4134 | 重庆市南公司
82088 | 荷花新村柱上变压器 | 绿 | 163.8907 | 重庆市南公司
82089 | 荷花土墙院柱上变 | 绿 | 82.7309 | 重庆市南公司
82090 | 荷花仙鹤桥柱上变 | 绿 | 161.2371 | 重庆市南公司
82091 | 药材市场柱上变 | 绿 | 354.6887 | 重庆市南公司
82092 | 药材市场Ⅰ柱上公变 | 绿 | 326.6907 | 重庆市南公司
82093 | 药厂宿舍柱上公变 | 绿 | 346.8206 | 重庆市南公司
82094 | 药厂宿舍1柱上公变 | 绿 | 348.0052 | 重庆市南公司
82095 | 荣盛锦绣南山C地块1-9幢公用配电房#1变 | 绿 | 640 | 重庆市南公司
82096 | 荒冲柱上变 | 绿 | 52.9588 | 重庆市南公司
82097 | 草房湾柱上公变 | 绿 | 174.7031 | 重庆市南公司
82098 | 草房子 | 绿 | 174.3072 | 重庆市南公司
82099 | 茶腊柱上变 | 绿 | 85.9412 | 重庆市南公司
82100 | 茶竹湾柱上变 | 绿 | 81.5371 | 重庆市南公司
82101 | 茶盆岚垭 | 绿 | 46.4763 | 重庆市南公司
82102 | 茶店村委会 | 绿 | 169.6928 | 重庆市南公司
82103 | 茶店垭柱上变 | 绿 | 45.6722 | 重庆市南公司
82104 | 茶店 | 黄 | 70.1258 | 重庆市南公司
82105 | 茶山柱上变 | 绿 | 82.8407 | 重庆市南公司
82106 | 茶子沟 | 绿 | 45.7216 | 重庆市南公司
82107 | 茶场柱上变压器 | 绿 | 83.6866 | 重庆市南公司
82108 | 茶场柱上变 | 绿 | 85.3412 | 重庆市南公司
82109 | 茶园黎家沟柱上公变 | 绿 | 301.9897 | 重庆市南公司
82110 | 茶园腊树湾柱上变 | 绿 | 146.1031 | 重庆市南公司
82111 | 茶园联合柱上变 | 绿 | 80 | 重庆市南公司
82112 | 茶园祠堂坡柱上变 | 绿 | 139.1258 | 重庆市南公司
82113 | 茶园柱上变 | 绿 | 27.3299 | 重庆市南公司
82114 | 茶园方丘岗柱上变 | 绿 | 80.0124 | 重庆市南公司
82115 | 茶园公租房八组团3、4、19#楼公配3#变 | 绿 | 545.2784 | 重庆市南公司
82116 | 茶园公租房八组团3、4、19#楼公配2#变 | 绿 | 673.3526 | 重庆市南公司
82117 | 茶园公租房八组团3、4、19#楼公配1#变 | 绿 | 667.4639 | 重庆市南公司
82118 | 茶园五节石柱上变 | 绿 | 213.5464 | 重庆市南公司
82119 | 茶厂柱上变 | 绿 | 266.6082 | 重庆市南公司
82120 | 茶厂2柱上变 | 绿 | 266.2165 | 重庆市南公司
82121 | 茶厂1柱上变 | 绿 | 270.3093 | 重庆市南公司
82122 | 茅草湾柱上变 | 绿 | 44.1711 | 重庆市南公司
82123 | 茅草坡2号柱上变 | 绿 | 44.4577 | 重庆市南公司
82124 | 茂香圆柱上变 | 绿 | 93.8711 | 重庆市南公司
82125 | 茂花园柱上公变 | 绿 | 90.967 | 重庆市南公司
82126 | 苦竹堡柱上变压器 | 绿 | 81.7485 | 重庆市南公司
82127 | 苟家咀黄鳝凼柱上变 | 绿 | 109.1773 | 重庆市南公司
82128 | 苟家咀石家沟柱上变 | 绿 | 167.8804 | 重庆市南公司
82129 | 苟家咀狗脚湾柱上变 | 绿 | 81.466 | 重庆市南公司
82130 | 苟家咀沙湾柱上变 | 绿 | 66.4784 | 重庆市南公司
82131 | 苟家咀柱上变 | 绿 | 70.4237 | 重庆市南公司
82132 | 苟家咀大湾柱上变 | 绿 | 64 | 重庆市南公司
82133 | 苏麻湾 | 绿 | 84.8278 | 重庆市南公司
82134 | 苏麻坝柱上公变 | 绿 | 91.8392 | 重庆市南公司
82135 | 苏麻地 | 绿 | 29.7325 | 重庆市南公司
82136 | 苏家湾柱上变压 | 绿 | 44.7196 | 重庆市南公司
82137 | 苏家湾 | 黄 | 36.9737 | 重庆市南公司
82138 | 苏家河沟柱上变 | 绿 | 378.7134 | 重庆市南公司
82139 | 苍湾柱上变 | 绿 | 87.7969 | 重庆市南公司
82140 | 苍榜柱上变 | 绿 | 82.0557 | 重庆市南公司
82141 | 芹菜沟柱上变 | 绿 | 171.2639 | 重庆市南公司
82142 | 花红张家祠堂柱上公变 | 绿 | 323.7732 | 重庆市南公司
82143 | 花石敬老院柱上变 | 绿 | 82.3134 | 重庆市南公司
82144 | 花石场镇柱上变 | 绿 | 327.6887 | 重庆市南公司
82145 | 花石场镇#2柱上变 | 绿 | 339.9918 | 重庆市南公司
82146 | 花生基柱上变 | 绿 | 93.9175 | 重庆市南公司
82147 | 花灯柱上公变 | 绿 | 40.1155 | 重庆市南公司
82148 | 花溪村柱上变 | 绿 | 329.532 | 重庆市南公司
82149 | 花溪村2柱上变 | 绿 | 357.7443 | 重庆市南公司
82150 | 花溪村2柱上公变 | 绿 | 256.0639 | 重庆市南公司
82151 | 花溪村1柱上变 | 绿 | 207.2247 | 重庆市南公司
82152 | 花溪新村柱上变 | 绿 | 337.3567 | 重庆市南公司
82153 | 花溪大厦柱上变 | 绿 | 345.6206 | 重庆市南公司
82154 | 花溪4社柱上变 | 绿 | 294.3918 | 重庆市南公司
82155 | 花果队柱上变 | 绿 | 281.7216 | 重庆市南公司
82156 | 花果庙柱上变 | 绿 | 81.0608 | 重庆市南公司
82157 | 花房陈家咀 | 黄 | 62.232 | 重庆市南公司
82158 | 花房迎龙湾柱上公变 | 绿 | 176.299 | 重庆市南公司
82159 | 花房董上 | 绿 | 86.868 | 重庆市南公司
82160 | 花房荔枝柱上公变 | 绿 | 80.3753 | 重庆市南公司
82161 | 花房石庙柱上变 | 绿 | 137.0268 | 重庆市南公司
82162 | 花房石庙学校柱上变 | 绿 | 86.0742 | 重庆市南公司
82163 | 花房百草房柱上公变 | 绿 | 84.7134 | 重庆市南公司
82164 | 花房毛坪柱上变 | 绿 | 163.2 | 重庆市南公司
82165 | 花房梅家咀柱上变 | 绿 | 40.3113 | 重庆市南公司
82166 | 花房杉树咀柱上变 | 绿 | 166.2722 | 重庆市南公司
82167 | 花房拂栗榜 | 绿 | 169.3433 | 重庆市南公司
82168 | 花房子 | 绿 | 89.9649 | 重庆市南公司
82169 | 花房割草湾柱上变 | 绿 | 83.3278 | 重庆市南公司
82170 | 花房上河柱上变 | 绿 | 92.2969 | 重庆市南公司
82171 | 花土湾柱上变 | 绿 | 92.4546 | 重庆市南公司
82172 | 花土湾2柱上公变 | 绿 | 257.0309 | 重庆市南公司
82173 | 花土湾1柱上变 | 绿 | 338.6928 | 重庆市南公司
82174 | 花土岗柱上公变 | 绿 | 203.534 | 重庆市南公司
82175 | 花土坡柱上变 | 绿 | 81.4938 | 重庆市南公司
82176 | 花土1#机关修理厂 | 绿 | 279.5155 | 重庆市南公司
82177 | 花土1#土桥 | 绿 | 176.9155 | 重庆市南公司
82178 | 花园柱上变压器 | 绿 | 84.1876 | 重庆市南公司
82179 | 花园村派出所柱上公变 | 绿 | 259.0763 | 重庆市南公司
82180 | 花园四村#2箱变#1变 | 绿 | 521.9588 | 重庆市南公司
82181 | 花园四村#1箱变#1变 | 绿 | 518.4536 | 重庆市南公司
82182 | 花园五村2柱上公变 | 绿 | 351.4103 | 重庆市南公司
82183 | 花园五村1柱上公变 | 绿 | 272.7835 | 重庆市南公司
82184 | 花园三村#2箱变#1变 | 绿 | 417.5175 | 重庆市南公司
82185 | 花园三村#1箱变#1变 | 绿 | 425.3526 | 重庆市南公司
82186 | 花园七区柱上公变 | 绿 | 342.5031 | 重庆市南公司
82187 | 花园七区4柱上公变 | 绿 | 334.866 | 重庆市南公司
82188 | 花园七区3柱上公变 | 绿 | 260.0536 | 重庆市南公司
82189 | 花园七区2柱上公变 | 绿 | 297.2041 | 重庆市南公司
82190 | 花园一村#2箱变#1变 | 绿 | 535.6082 | 重庆市南公司
82191 | 花园一村#1箱变#1变 | 绿 | 516.3918 | 重庆市南公司
82192 | 芭蕉湾柱上公变 | 绿 | 85.2742 | 重庆市南公司
82193 | 芭蕉湾#5柱上变 | 绿 | 344.866 | 重庆市南公司
82194 | 芭蕉沟柱上变 | 黄 | 34.1918 | 重庆市南公司
82195 | 芭蕉屋基柱上公变 | 绿 | 99.6361 | 重庆市南公司
82196 | 芦沟场镇柱上变 | 绿 | 172.501 | 重庆市南公司
82197 | 芝麻湾柱上公变 | 绿 | 44.2784 | 重庆市南公司
82198 | 芙蓉麻脚坎 | 绿 | 179.1423 | 重庆市南公司
82199 | 芙蓉青龙咀柱上变 | 绿 | 178.4948 | 重庆市南公司
82200 | 芙蓉芭蕉湾柱上变 | 绿 | 75.5608 | 重庆市南公司
82201 | 芙蓉白家湾 | 绿 | 111.7835 | 重庆市南公司
82202 | 芙蓉烂丘湾 | 绿 | 85.2948 | 重庆市南公司
82203 | 芙蓉炸弹南垭柱上公变 | 绿 | 87.8351 | 重庆市南公司
82204 | 芙蓉毛家坪 | 绿 | 43.0784 | 重庆市南公司
82205 | 芙蓉川洞柱上变 | 绿 | 46.4438 | 重庆市南公司
82206 | 芙蓉岗柱上变 | 绿 | 92.4825 | 重庆市南公司
82207 | 芙蓉山水柱上变 | 绿 | 262.6557 | 重庆市南公司
82208 | 芙蓉山水#2柱上变 | 绿 | 263.4887 | 重庆市南公司
82209 | 芙蓉学校 | 绿 | 51.5175 | 重庆市南公司
82210 | 芙蓉土地庙柱上变 | 绿 | 85.6845 | 重庆市南公司
82211 | 芙蓉余家庙柱上变 | 绿 | 88.0845 | 重庆市南公司
82212 | 艾子湾柱上变 | 绿 | 85.2206 | 重庆市南公司
82213 | 艾乐芭蕉湾柱上变 | 绿 | 88.3464 | 重庆市南公司
82214 | 艾乐碑湾柱上变 | 绿 | 98.1897 | 重庆市南公司
82215 | 艾乐白庙柱上变 | 绿 | 84.0485 | 重庆市南公司
82216 | 艾乐油草沟柱上公变 | 绿 | 162.3753 | 重庆市南公司
82217 | 艾乐板栗园柱上变 | 绿 | 84.3082 | 重庆市南公司
82218 | 舞马坪柱上公变 | 绿 | 80.5845 | 重庆市南公司
82219 | 舍医2#机床厂28柱上公变 | 绿 | 341.5423 | 重庆市南公司
82220 | 自立新村柱上变 | 绿 | 99.2959 | 重庆市南公司
82221 | 自立房屋柱上变 | 绿 | 372.7505 | 重庆市南公司
82222 | 自由金竹凼柱上变 | 绿 | 167.0268 | 重庆市南公司
82223 | 自由腊门口 | 绿 | 130.6557 | 重庆市南公司
82224 | 自由胡家堡柱上公变 | 绿 | 163.0619 | 重庆市南公司
82225 | 自由石院子柱上变 | 绿 | 178.0433 | 重庆市南公司
82226 | 自由石灰湾柱上变 | 绿 | 471.6289 | 重庆市南公司
82227 | 自由烟草柱上变 | 绿 | 138.9938 | 重庆市南公司
82228 | 自由桃子沟柱上变 | 绿 | 167.2495 | 重庆市南公司
82229 | 自由村柱上变压器 | 绿 | 335.5691 | 重庆市南公司
82230 | 自由新村柱上变 | 绿 | 436.6598 | 重庆市南公司
82231 | 自由摇钱树柱上变 | 绿 | 320.7423 | 重庆市南公司
82232 | 自由张孔垭柱上变 | 绿 | 389.167 | 重庆市南公司
82233 | 自由天门洞柱上变 | 绿 | 478.2392 | 重庆市南公司
82234 | 自由大岚垭柱上公变 | 绿 | 165.332 | 重庆市南公司
82235 | 自由团保柱上变 | 绿 | 423.8124 | 重庆市南公司
82236 | 自由吴家院柱上变 | 绿 | 415.4557 | 重庆市南公司
82237 | 自由双眼柱上变 | 绿 | 171.4928 | 重庆市南公司
82238 | 自由制衣厂柱上变 | 绿 | 379.0515 | 重庆市南公司
82239 | 自由农改2社柱上变 | 绿 | 463.4371 | 重庆市南公司
82240 | 自由9社柱上公变 | 黄 | 308.7835 | 重庆市南公司
82241 | 自由8社柱上公变 | 绿 | 425.633 | 重庆市南公司
82242 | 自由6社柱上变压器 | 绿 | 169.6557 | 重庆市南公司
82243 | 自由4社柱上变压器 | 绿 | 262.2062 | 重庆市南公司
82244 | 自由3社柱上变压器 | 绿 | 336.2474 | 重庆市南公司
82245 | 自由2社柱上变 | 绿 | 494.3918 | 重庆市南公司
82246 | 自由1社柱上变 | 绿 | 332.9814 | 重庆市南公司
82247 | 自力道班柱上变 | 绿 | 70.1948 | 重庆市南公司
82248 | 自力大屋基柱上变 | 绿 | 89.1216 | 重庆市南公司
82249 | 自力双桥柱上变 | 黄 | 63.1052 | 重庆市南公司
82250 | 自力上坝柱上变 | 绿 | 165.7835 | 重庆市南公司
82251 | 腰子岗长五间柱上变 | 绿 | 200.9371 | 重庆市南公司
82252 | 腰子岗大树湾柱上变 | 绿 | 145.7216 | 重庆市南公司
82253 | 腰子岗三口湾柱上变 | 绿 | 128.7299 | 重庆市南公司
82254 | 腊子坝柱上变 | 绿 | 93.3485 | 重庆市南公司
82255 | 胡家坡柱上公变 | 绿 | 359.2165 | 重庆市南公司
82256 | 胡家坡1柱上变 | 黄 | 251.3711 | 重庆市南公司
82257 | 胡家坝柱上变 | 绿 | 177.9072 | 重庆市南公司
82258 | 胡坪柱上变 | 绿 | 91.7418 | 重庆市南公司
82259 | 胜天麻汤湾柱上变 | 绿 | 164.8186 | 重庆市南公司
82260 | 胜天谭家沟柱上变 | 绿 | 163.1794 | 重庆市南公司
82261 | 胜天罗满垭柱上变 | 绿 | 173.9175 | 重庆市南公司
82262 | 胜天窑罐场柱上变 | 绿 | 82.7959 | 重庆市南公司
82263 | 胜天移民柱上变 | 绿 | 276.4206 | 重庆市南公司
82264 | 胜天登草湾柱上变 | 绿 | 83.4887 | 重庆市南公司
82265 | 胜天猪场柱上变 | 绿 | 67.7361 | 重庆市南公司
82266 | 胜天灰坝柱上变 | 绿 | 75.1371 | 重庆市南公司
82267 | 胜天河沟柱上变 | 绿 | 81.8526 | 重庆市南公司
82268 | 胜天柏果树柱上变 | 绿 | 161.0763 | 重庆市南公司
82269 | 胜天松涛柱上变 | 绿 | 383.5381 | 重庆市南公司
82270 | 胜天村委会柱上变 | 绿 | 339.9794 | 重庆市南公司
82271 | 胜天李子林柱上变 | 绿 | 215.2577 | 重庆市南公司
82272 | 胜天新龙湾柱上变 | 绿 | 82.3381 | 重庆市南公司
82273 | 胜天新院子柱上变 | 绿 | 170.6515 | 重庆市南公司
82274 | 胜天新沟柱上变 | 绿 | 165.0907 | 重庆市南公司
82275 | 胜天戏楼坝柱上变 | 绿 | 181.7979 | 重庆市南公司
82276 | 胜天垭口柱上变 | 绿 | 73.4887 | 重庆市南公司
82277 | 胜天坪房柱上变 | 绿 | 84.7567 | 重庆市南公司
82278 | 胜天团结柱上变 | 绿 | 164.3361 | 重庆市南公司
82279 | 胜天团房柱上变 | 绿 | 162.1557 | 重庆市南公司
82280 | 胜天北璧兜柱上变 | 绿 | 86.9557 | 重庆市南公司
82281 | 胜天付家湾柱上变 | 绿 | 165.6165 | 重庆市南公司
82282 | 胜天上坝柱上变 | 绿 | 161.6784 | 重庆市南公司
82283 | 胜利深土柱上变 | 绿 | 81.1423 | 重庆市南公司
82284 | 胜利学校柱上变 | 绿 | 93.5773 | 重庆市南公司
82285 | 肖家湾柱上变压器 | 绿 | 90.4412 | 重庆市南公司
82286 | 肖家湾柱上变 | 黄 | 46.3546 | 重庆市南公司
82287 | 肖家大田 | 绿 | 43.9052 | 重庆市南公司
82288 | 肉联厂柱上变 | 绿 | 201.4928 | 重庆市南公司
82289 | 聚丰花园1箱变#1变 | 绿 | 535.2577 | 重庆市南公司
82290 | 联合抽水柱上变 | 绿 | 358.9567 | 重庆市南公司
82291 | 联合抽水3柱上变 | 绿 | 361.5052 | 重庆市南公司
82292 | 联合抽水1柱上公变 | 绿 | 392.8289 | 重庆市南公司
82293 | 老龙道班 | 绿 | 160.0928 | 重庆市南公司
82294 | 老龙洞 | 黄 | 143.8928 | 重庆市南公司
82295 | 老院子柱上公变 | 绿 | 365.2577 | 重庆市南公司
82296 | 老长江村柱上变 | 绿 | 346.5732 | 重庆市南公司
82297 | 老街柱上变 | 绿 | 266.0165 | 重庆市南公司
82298 | 老管树柱上变 | 绿 | 166.3773 | 重庆市南公司
82299 | 老砖房 | 绿 | 86.1268 | 重庆市南公司
82300 | 老橡3#长橡厂2柱上变 | 绿 | 263.3918 | 重庆市南公司
82301 | 老房子柱上变 | 绿 | 163.7794 | 重庆市南公司
82302 | 老厂柱上公变 | 绿 | 330.6392 | 重庆市南公司
82303 | 老厂3柱上公变 | 绿 | 267.3031 | 重庆市南公司
82304 | 老厂2柱上公变 | 绿 | 293.7938 | 重庆市南公司
82305 | 老人穴柱上公变 | 绿 | 84.7753 | 重庆市南公司
82306 | 老人公寓柱上变 | 绿 | 363.8247 | 重庆市南公司
82307 | 耀丽房产2柱上变 | 绿 | 224.2227 | 重庆市南公司
82308 | 耀丽房产1柱上变 | 绿 | 279.6907 | 重庆市南公司
82309 | 翻身学校柱上变 | 绿 | 25.8232 | 重庆市南公司
82310 | 翡翠明珠11-12#楼公用配电房3#变 | 绿 | 422.4227 | 重庆市南公司
82311 | 翡翠明珠11-12#楼公用配电房2#变 | 绿 | 548.9278 | 重庆市南公司
82312 | 翡翠明珠11-12#楼公用配电房1#变 | 绿 | 548.9485 | 重庆市南公司
82313 | 翠竹芋头坝柱上变 | 绿 | 42.0567 | 重庆市南公司
82314 | 翠竹灰坝柱上变 | 绿 | 170.9485 | 重庆市南公司
82315 | 群乐五社柱上公变 | 绿 | 259.9175 | 重庆市南公司
82316 | 美的荣安公园#4楼公配#3变配电变压器 | 绿 | 526.3299 | 重庆市南公司
82317 | 美的荣安公园#4楼公配 #2变 | 绿 | 519.3196 | 重庆市南公司
82318 | 美的荣安公园#4楼公配 #1变 | 绿 | 531.3608 | 重庆市南公司
82319 | 美渝森林#11、13-14、18-41楼公用配电房2#变 | 绿 | 673.6 | 重庆市南公司
82320 | 美渝森林#11、13-14、18-41楼公用配电房1#变 | 绿 | 673.6 | 重庆市南公司
82321 | 美仑市场柱上变 | 绿 | 349.1464 | 重庆市南公司
82322 | 羊鹿场镇柱上变 | 绿 | 320.167 | 重庆市南公司
82323 | 羊鹿场镇#2柱上变 | 绿 | 83.4082 | 重庆市南公司
82324 | 羊鹿口柱上变 | 绿 | 136.2268 | 重庆市南公司
82325 | 羊万#7建新村14社柱上变 | 绿 | 201.3134 | 重庆市南公司
82326 | 羊万#23农贸市场柱上公变 | 绿 | 335.7856 | 重庆市南公司
82327 | 罗锅坝柱上变 | 绿 | 170.0701 | 重庆市南公司
82328 | 罗油1#支（车站）柱上变 | 绿 | 321.7443 | 重庆市南公司
82329 | 罗家堡柱上公变 | 绿 | 252 | 重庆市南公司
82330 | 罗家坝柱上变 | 绿 | 200.3093 | 重庆市南公司
82331 | 罗家坝1柱上变 | 绿 | 292.4845 | 重庆市南公司
82332 | 罗家坝17中柱上变 | 绿 | 254.2268 | 重庆市南公司
82333 | 罗家嘴 | 绿 | 82.9969 | 重庆市南公司
82334 | 罗塑6-1#羽绒厂宿舍柱上变 | 绿 | 259.7216 | 重庆市南公司
82335 | 罗向9#向家坡柱上变 | 绿 | 303.6907 | 重庆市南公司
82336 | 绍兴湾柱上公变 | 绿 | 41.4629 | 重庆市南公司
82337 | 纹石石坝湾柱上变 | 绿 | 67.0835 | 重庆市南公司
82338 | 纹石田湾 | 黄 | 68.5536 | 重庆市南公司
82339 | 纹石桂花坪柱上变 | 黄 | 112.9093 | 重庆市南公司
82340 | 纹石学堂岗 | 绿 | 85.7773 | 重庆市南公司
82341 | 纹石大石堡 | 绿 | 87.7103 | 重庆市南公司
82342 | 纹石大土坎柱上变 | 绿 | 83.2351 | 重庆市南公司
82343 | 纹石回龙坝 | 绿 | 83.3696 | 重庆市南公司
82344 | 纹石吴家湾柱上变 | 绿 | 161.5278 | 重庆市南公司
82345 | 纹石农科队柱上变 | 黄 | 152.582 | 重庆市南公司
82346 | 纹石农井坝 | 绿 | 89.668 | 重庆市南公司
82347 | 纹凤庄柱上变 | 绿 | 81.6052 | 重庆市南公司
82348 | 纹凤庄二号柱上变 | 绿 | 40.634 | 重庆市南公司
82349 | 纹凤山柱上变压器 | 绿 | 68.4753 | 重庆市南公司
82350 | 纳溪村2柱上变 | 绿 | 80.0093 | 重庆市南公司
82351 | 纳溪村1柱上变 | 绿 | 337.4515 | 重庆市南公司
82352 | 纳放#38大竹林柱上变 | 绿 | 313.299 | 重庆市南公司
82353 | 红花园柱上变 | 绿 | 80.9062 | 重庆市南公司
82354 | 红砖厂侧柱上变 | 绿 | 69.4722 | 重庆市南公司
82355 | 红炉赵家湾柱上变 | 绿 | 162.6722 | 重庆市南公司
82356 | 红炉水库柱上变 | 绿 | 165.799 | 重庆市南公司
82357 | 红炉望月楼柱上变 | 绿 | 164.633 | 重庆市南公司
82358 | 红炉岚垭柱上变 | 黄 | 54.432 | 重庆市南公司
82359 | 红炉小学 | 黄 | 76.001 | 重庆市南公司
82360 | 红炉塘湾柱上变 | 黄 | 304.0103 | 重庆市南公司
82361 | 红炉场配变 | 绿 | 361.7526 | 重庆市南公司
82362 | 红炉8队柱上变 | 绿 | 85.7711 | 重庆市南公司
82363 | 红炉7社柱上变 | 绿 | 81.4907 | 重庆市南公司
82364 | 红炉6队柱上变 | 绿 | 41.868 | 重庆市南公司
82365 | 红炉5队柱上变 | 绿 | 83.4005 | 重庆市南公司
82366 | 红炉4队 | 绿 | 82.332 | 重庆市南公司
82367 | 红炉3队柱上变 | 绿 | 44.534 | 重庆市南公司
82368 | 红炉2队 | 绿 | 43.3866 | 重庆市南公司
82369 | 红炉1队柱上变 | 黄 | 113.4144 | 重庆市南公司
82370 | 红星龙洞湾柱上变 | 绿 | 162.4866 | 重庆市南公司
82371 | 红星麻子窝柱上变 | 绿 | 422.4515 | 重庆市南公司
82372 | 红星窝凼柱上变 | 绿 | 84.4536 | 重庆市南公司
82373 | 红星石塘口柱上变 | 绿 | 174.7402 | 重庆市南公司
82374 | 红星玉和湾柱上变 | 绿 | 163.6371 | 重庆市南公司
82375 | 红星猪场柱上变 | 绿 | 349.9959 | 重庆市南公司
82376 | 红星水厂柱上变 | 绿 | 183.4351 | 重庆市南公司
82377 | 红星村柱上变 | 绿 | 253.5918 | 重庆市南公司
82378 | 红星小学柱上变 | 绿 | 323.699 | 重庆市南公司
82379 | 红星大田柱上变 | 绿 | 80.5196 | 重庆市南公司
82380 | 红星周家湾柱上变 | 黄 | 158.4598 | 重庆市南公司
82381 | 红星千秋磅柱上变 | 绿 | 355.9629 | 重庆市南公司
82382 | 红星千秋湾柱上变 | 绿 | 284.9979 | 重庆市南公司
82383 | 红星农贸市场柱上变 | 绿 | 167.6701 | 重庆市南公司
82384 | 红星七零沙厂柱上变 | 绿 | 276.4701 | 重庆市南公司
82385 | 红星9社柱上变 | 绿 | 251.1175 | 重庆市南公司
82386 | 红星8社柱上变 | 绿 | 331.866 | 重庆市南公司
82387 | 红星7社柱上变 | 绿 | 172.4825 | 重庆市南公司
82388 | 红星6社柱上变 | 绿 | 286.7381 | 重庆市南公司
82389 | 红星5社柱上变 | 绿 | 529.6247 | 重庆市南公司
82390 | 红星4社柱上变 | 绿 | 82.9175 | 重庆市南公司
82391 | 红星3社柱上变 | 绿 | 160.9897 | 重庆市南公司
82392 | 红星1社柱上变 | 绿 | 342.5526 | 重庆市南公司
82393 | 红星12社 | 绿 | 307.5093 | 重庆市南公司
82394 | 红星11社柱上变 | 绿 | 260.9196 | 重庆市南公司
82395 | 红旗跑马场柱上变 | 绿 | 160.3093 | 重庆市南公司
82396 | 红旗老朝房柱上变 | 绿 | 361.2948 | 重庆市南公司
82397 | 红旗王家湾柱上变 | 绿 | 204.6577 | 重庆市南公司
82398 | 红旗板凳桥柱上变 | 绿 | 368.6495 | 重庆市南公司
82399 | 红旗杨叉燕柱上变 | 绿 | 522.0082 | 重庆市南公司
82400 | 红旗打土湾柱上变 | 绿 | 397.3485 | 重庆市南公司
82401 | 红旗幼儿园柱上变 | 绿 | 223.0619 | 重庆市南公司
82402 | 红旗塘柱上公变 | 绿 | 85.6577 | 重庆市南公司
82403 | 红旗刘家湾柱上变 | 绿 | 330.2619 | 重庆市南公司
82404 | 红旗余家湾柱上变 | 绿 | 91.6 | 重庆市南公司
82405 | 红旗二社柱上变 | 绿 | 555.5546 | 重庆市南公司
82406 | 红旗三斗湾柱上变 | 绿 | 278.2515 | 重庆市南公司
82407 | 红旗三斗岚垭 | 绿 | 402.7196 | 重庆市南公司
82408 | 红旗三斗岗柱上变 | 绿 | 299.3093 | 重庆市南公司
82409 | 红旗七孔坝柱上变 | 绿 | 196.4845 | 重庆市南公司
82410 | 红旗8社柱上公变 | 绿 | 415.0825 | 重庆市南公司
82411 | 红旗7社柱上变 | 绿 | 244.132 | 重庆市南公司
82412 | 红旗6社柱上变 | 绿 | 370.4495 | 重庆市南公司
82413 | 红旗5社柱上变 | 绿 | 216.767 | 重庆市南公司
82414 | 红旗4社柱上变 | 绿 | 199.8041 | 重庆市南公司
82415 | 红旗1社柱上变 | 绿 | 464.9278 | 重庆市南公司
82416 | 红旗10社柱上变 | 绿 | 378.9979 | 重庆市南公司
82417 | 红工村柱上公变 | 绿 | 342.6021 | 重庆市南公司
82418 | 红峰沟柱上变压器 | 绿 | 40.5443 | 重庆市南公司
82419 | 红峰2#柱上变 | 绿 | 43.0216 | 重庆市南公司
82420 | 红峰1# | 绿 | 46.6093 | 重庆市南公司
82421 | 红岭柱上变 | 绿 | 43.1763 | 重庆市南公司
82422 | 红光抽水柱上公变 | 绿 | 90.3144 | 重庆市南公司
82423 | 紫高2#电建17栋2柱上变 | 绿 | 308.1649 | 重庆市南公司
82424 | 紫高1#电建17栋1柱上变 | 绿 | 267.1546 | 重庆市南公司
82425 | 紫仪5#金山苑4柱上变 | 绿 | 268.2887 | 重庆市南公司
82426 | 紫仪4#金山苑3柱上变 | 绿 | 274.2577 | 重庆市南公司
82427 | 粮食局柱上公变 | 绿 | 382.1402 | 重庆市南公司
82428 | 粮站柱上变 | 绿 | 314.5402 | 重庆市南公司
82429 | 粮站公用柱上变 | 绿 | 356.099 | 重庆市南公司
82430 | 粮店柱上变 | 绿 | 88.3227 | 重庆市南公司
82431 | 粮店柱上公变 | 绿 | 355.4062 | 重庆市南公司
82432 | 粮仓坝子柱上变压器 | 绿 | 85.4464 | 重庆市南公司
82433 | 粉湾柱上变压器 | 绿 | 42.9072 | 重庆市南公司
82434 | 粉杠 | 绿 | 86.2753 | 重庆市南公司
82435 | 粉坝柱上变压器 | 黄 | 33.5402 | 重庆市南公司
82436 | 米斗柱上公变 | 绿 | 84.3546 | 重庆市南公司
82437 | 米房柱上变 | 绿 | 133.1588 | 重庆市南公司
82438 | 箭桥渡口柱上变 | 绿 | 88.066 | 重庆市南公司
82439 | 箭桥后河柱上变 | 黄 | 106.268 | 重庆市南公司
82440 | 箭桥农民新村柱上变 | 绿 | 285.0062 | 重庆市南公司
82441 | 简家边村柱上变 | 绿 | 141.4351 | 重庆市南公司
82442 | 第一庄柱上公变 | 绿 | 330.2268 | 重庆市南公司
82443 | 竹林黑龙门柱上变 | 绿 | 86.1546 | 重庆市南公司
82444 | 竹林粮站 | 绿 | 87.7113 | 重庆市南公司
82445 | 竹林湾柱上变 | 绿 | 83.2742 | 重庆市南公司
82446 | 竹林湾柱上公变 | 绿 | 203.2567 | 重庆市南公司
82447 | 竹林柱上变 | 绿 | 92.9794 | 重庆市南公司
82448 | 竹林5村柱上变 | 绿 | 42.8794 | 重庆市南公司
82449 | 竹园坪桥柱上变 | 绿 | 160.1897 | 重庆市南公司
82450 | 竹元岩上柱上变 | 绿 | 168.7278 | 重庆市南公司
82451 | 竹元岩上小沟柱上公变 | 绿 | 90.0165 | 重庆市南公司
82452 | 竹乡1#金竹沟5柱上变 | 绿 | 264.2165 | 重庆市南公司
82453 | 端草湾柱上变 | 绿 | 42.3923 | 重庆市南公司
82454 | 端草沟柱上变 | 绿 | 44.1567 | 重庆市南公司
82455 | 端草岗柱上变 | 绿 | 66.6021 | 重庆市南公司
82456 | 端草坪柱上变 | 绿 | 43.8371 | 重庆市南公司
82457 | 童家湾柱上变 | 黄 | 70.3423 | 重庆市南公司
82458 | 立桅马家湾 | 绿 | 64.2412 | 重庆市南公司
82459 | 立桅青杠榜柱上变 | 绿 | 175.2289 | 重庆市南公司
82460 | 立桅老鸭三级柱上变 | 绿 | 174.5515 | 重庆市南公司
82461 | 立桅老鸭一级柱上变 | 绿 | 399.299 | 重庆市南公司
82462 | 立桅石坝柱上变 | 绿 | 239.3361 | 重庆市南公司
82463 | 立桅熊家湾柱上变 | 绿 | 328.7093 | 重庆市南公司
82464 | 立桅潘家湾 | 绿 | 83.9402 | 重庆市南公司
82465 | 立桅檬家滩柱上变 | 绿 | 85.3969 | 重庆市南公司
82466 | 立桅尹家柱上变 | 绿 | 364.0412 | 重庆市南公司
82467 | 立桅何咀岗 | 绿 | 240.1814 | 重庆市南公司
82468 | 立桅上湾柱上变 | 绿 | 395.1588 | 重庆市南公司
82469 | 立桅三块田柱上变 | 绿 | 175.068 | 重庆市南公司
82470 | 立桅 | 绿 | 136.9402 | 重庆市南公司
82471 | 立坪石板丘 | 绿 | 88.8175 | 重庆市南公司
82472 | 立丹柱上公变 | 绿 | 340.2639 | 重庆市南公司
82473 | 立业环保柱上变 | 绿 | 356.0124 | 重庆市南公司
82474 | 窝子沟3柱上公变 | 绿 | 324.7505 | 重庆市南公司
82475 | 窝凼柱上变 | 绿 | 40.5402 | 重庆市南公司
82476 | 窑罐厂 | 绿 | 44.6619 | 重庆市南公司
82477 | 税务二所柱上变 | 绿 | 266.0515 | 重庆市南公司
82478 | 移民小区B柱上公变 | 绿 | 334.1959 | 重庆市南公司
82479 | 移民小区A柱上公变 | 绿 | 331.7443 | 重庆市南公司
82480 | 积谷学校 | 绿 | 94.8052 | 重庆市南公司
82481 | 积谷#2 | 绿 | 80 | 重庆市南公司
82482 | 秧地湾柱上变 | 黄 | 88.9052 | 重庆市南公司
82483 | 秦家院柱上公变 | 绿 | 276.4536 | 重庆市南公司
82484 | 秦家院4柱上公变 | 绿 | 266.4 | 重庆市南公司
82485 | 秦家院3柱上公变 | 绿 | 348.4021 | 重庆市南公司
82486 | 秦家院2柱上公变 | 绿 | 278.134 | 重庆市南公司
82487 | 科工1#工农坡 | 绿 | 307.1258 | 重庆市南公司
82488 | 科力十龄柱上变 | 绿 | 268.8 | 重庆市南公司
82489 | 福红路柱上变 | 绿 | 361.0928 | 重庆市南公司
82490 | 福红路Ⅱ柱上公变 | 绿 | 263.0412 | 重庆市南公司
82491 | 福红路3柱上公变 | 绿 | 268.6289 | 重庆市南公司
82492 | 福红路20#柱上变 | 绿 | 336.1443 | 重庆市南公司
82493 | 福红路1柱上公变 | 绿 | 335.0515 | 重庆市南公司
82494 | 福红佳苑公用配电房4号变 | 绿 | 518.5361 | 重庆市南公司
82495 | 福红佳苑公用配电房3号变 | 绿 | 528.7629 | 重庆市南公司
82496 | 福红佳苑公用配电房2号变 | 绿 | 663.7278 | 重庆市南公司
82497 | 福红佳苑公用配电房1号变 | 绿 | 680.1072 | 重庆市南公司
82498 | 福交2#食品公司柱上变 | 绿 | 275.1649 | 重庆市南公司
82499 | 禄强养生苑#2柱上变 | 绿 | 254.8577 | 重庆市南公司
82500 | 禄强养生苑#1柱上变 | 绿 | 254.4845 | 重庆市南公司
82501 | 祥华公司柱上变 | 绿 | 206.0289 | 重庆市南公司
82502 | 祥中柱上公变 | 绿 | 256.6763 | 重庆市南公司
82503 | 祠堂柱上变 | 绿 | 162.2351 | 重庆市南公司
82504 | 祝寿水库柱上变 | 绿 | 85.4402 | 重庆市南公司
82505 | 社院柱上变 | 绿 | 338.3196 | 重庆市南公司
82506 | 磨盘山柱上变 | 绿 | 392.4948 | 重庆市南公司
82507 | 磨盘山2柱上公变 | 绿 | 292.3711 | 重庆市南公司
82508 | 磨盘山1柱上变 | 绿 | 367.4186 | 重庆市南公司
82509 | 磨山5#磨盘山7柱上公变 | 绿 | 262.0103 | 重庆市南公司
82510 | 磨山1#磨盘山5柱上公变 | 绿 | 259.5876 | 重庆市南公司
82511 | 磨子柱上变 | 绿 | 81.3732 | 重庆市南公司
82512 | 磨圆岚垭 | 绿 | 41.333 | 重庆市南公司
82513 | 碾砣坝柱上变压器 | 绿 | 84.3392 | 重庆市南公司
82514 | 碾砣坝一号柱上变压器 | 绿 | 72.5268 | 重庆市南公司
82515 | 碾砣农场柱上变 | 绿 | 84.5691 | 重庆市南公司
82516 | 碾盘沟柱上变 | 绿 | 42.9237 | 重庆市南公司
82517 | 碾子岗柱上变 | 绿 | 81.6299 | 重庆市南公司
82518 | 碗厂柱上变压器 | 绿 | 80.4454 | 重庆市南公司
82519 | 碑石岗柱上变 | 绿 | 40.8923 | 重庆市南公司
82520 | 碑垭白果树柱上变 | 绿 | 72.2423 | 重庆市南公司
82521 | 碑垭柱上公变 | 绿 | 41.5649 | 重庆市南公司
82522 | 碑垭柏树湾 | 绿 | 185.4722 | 重庆市南公司
82523 | 碑垭新村箱变 | 绿 | 333.4351 | 重庆市南公司
82524 | 碑垭寨子柱上变 | 绿 | 49.2103 | 重庆市南公司
82525 | 碑垭口柱上变 | 黄 | 74.6464 | 重庆市南公司
82526 | 碑地磅柱上变 | 绿 | 182.8557 | 重庆市南公司
82527 | 碎岚垭柱上公变 | 绿 | 84.5216 | 重庆市南公司
82528 | 碎垭岗柱上变压器 | 绿 | 40.5464 | 重庆市南公司
82529 | 碎垭口柱上变压器 | 绿 | 41.5691 | 重庆市南公司
82530 | 破石岗柱上公变 | 绿 | 82.5175 | 重庆市南公司
82531 | 砖舍1#华陶宿舍1柱上变 | 绿 | 252.2938 | 重庆市南公司
82532 | 砖房柱上变 | 绿 | 91.9258 | 重庆市南公司
82533 | 砖房柱上公变 | 绿 | 81.1691 | 重庆市南公司
82534 | 砖房垭口柱上变 | 绿 | 47.2711 | 重庆市南公司
82535 | 砖大1#大屋基柱上变 | 绿 | 262.2062 | 重庆市南公司
82536 | 砖厂柱上变压器 | 黄 | 64.233 | 重庆市南公司
82537 | 砖厂10#柱上公变 | 绿 | 334.134 | 重庆市南公司
82538 | 矿泉水厂柱上变 | 绿 | 369.9299 | 重庆市南公司
82539 | 矿其4#其龙4社柱上变 | 绿 | 265.1546 | 重庆市南公司
82540 | 石龙预制场柱上变 | 绿 | 178.7175 | 重庆市南公司
82541 | 石龙村黄桷湾 | 绿 | 254.4639 | 重庆市南公司
82542 | 石龙村9 | 绿 | 259.1649 | 重庆市南公司
82543 | 石龙村8柱上变 | 绿 | 276.1649 | 重庆市南公司
82544 | 石龙村7柱上变 | 绿 | 174.1856 | 重庆市南公司
82545 | 石龙村6柱上变 | 绿 | 317.1216 | 重庆市南公司
82546 | 石龙村5柱上变 | 绿 | 270.4948 | 重庆市南公司
82547 | 石龙村3柱上公变 | 绿 | 397.8763 | 重庆市南公司
82548 | 石龙村2柱上公变 | 绿 | 332.0247 | 重庆市南公司
82549 | 石龙村1柱上变 | 绿 | 268.3546 | 重庆市南公司
82550 | 石龙政府柱上公变 | 绿 | 283.4639 | 重庆市南公司
82551 | 石龙小学柱上变 | 绿 | 338.7052 | 重庆市南公司
82552 | 石龙场镇#3柱上变 | 绿 | 268.433 | 重庆市南公司
82553 | 石龙场镇#2柱上变 | 绿 | 148.2021 | 重庆市南公司
82554 | 石龙场镇#1柱上变 | 绿 | 130.734 | 重庆市南公司
82555 | 石龙中学柱上变 | 绿 | 196.8784 | 重庆市南公司
82556 | 石龙上场口柱上公变 | 绿 | 181.1794 | 重庆市南公司
82557 | 石马知青场柱上变 | 绿 | 285.9093 | 重庆市南公司
82558 | 石马场镇柱上变 | 绿 | 422.334 | 重庆市南公司
82559 | 石院子柱上变 | 绿 | 88.8253 | 重庆市南公司
82560 | 石院子柱上公变 | 绿 | 283.1753 | 重庆市南公司
82561 | 石道场柱上变 | 黄 | 84.5649 | 重庆市南公司
82562 | 石磨子柱上变 | 绿 | 50.7773 | 重庆市南公司
82563 | 石磅新龙湾柱上变 | 绿 | 43.9325 | 重庆市南公司
82564 | 石牛村柱上公变 | 绿 | 191.3485 | 重庆市南公司
82565 | 石牛村3柱上公变 | 绿 | 336.9639 | 重庆市南公司
82566 | 石牛村2柱上公变 | 绿 | 356.5052 | 重庆市南公司
82567 | 石牛村1柱上公变 | 绿 | 394.3299 | 重庆市南公司
82568 | 石灰塘柱上变 | 绿 | 93.9155 | 重庆市南公司
82569 | 石灰厂柱上变 | 绿 | 73.5845 | 重庆市南公司
82570 | 石滩茧站柱上公变 | 绿 | 210.1588 | 重庆市南公司
82571 | 石滩场镇5号柱上变 | 绿 | 288.9897 | 重庆市南公司
82572 | 石滩场镇4号柱上变 | 绿 | 177.5588 | 重庆市南公司
82573 | 石滩场镇3号柱上变 | 绿 | 227.3979 | 重庆市南公司
82574 | 石滩场镇2号 | 绿 | 344.6155 | 重庆市南公司
82575 | 石滩场镇1号 | 绿 | 283.7814 | 重庆市南公司
82576 | 石滩加油站柱上公变 | 绿 | 167.732 | 重庆市南公司
82577 | 石油沟皮匠湾柱上变 | 绿 | 46.868 | 重庆市南公司
82578 | 石油沟水库柱上变 | 绿 | 82.4649 | 重庆市南公司
82579 | 石油沟水口庙柱上变 | 绿 | 58.266 | 重庆市南公司
82580 | 石油沟小学柱上变 | 绿 | 85.7443 | 重庆市南公司
82581 | 石油沟大坟坝柱上变 | 绿 | 133.9861 | 重庆市南公司
82582 | 石油沟坪上柱上变 | 绿 | 85.2206 | 重庆市南公司
82583 | 石油沟上后坝柱上变 | 绿 | 86.7392 | 重庆市南公司
82584 | 石油沟9社柱上变 | 绿 | 86.8753 | 重庆市南公司
82585 | 石油沟6社柱上变 | 绿 | 84.7918 | 重庆市南公司
82586 | 石油沟5社柱上变 | 绿 | 86.1144 | 重庆市南公司
82587 | 石油沟4社柱上变 | 绿 | 81.6979 | 重庆市南公司
82588 | 石榜 | 绿 | 84.6979 | 重庆市南公司
82589 | 石梯饶家湾柱上变 | 绿 | 85.4495 | 重庆市南公司
82590 | 石梯面粉厂柱上变 | 绿 | 168.3505 | 重庆市南公司
82591 | 石梯子通基坡 | 绿 | 81.5258 | 重庆市南公司
82592 | 石梯子牌坊柱上变 | 绿 | 137.1299 | 重庆市南公司
82593 | 石梯子柱上变 | 黄 | 28.9865 | 重庆市南公司
82594 | 石梯子二级柱上变 | 绿 | 83.0897 | 重庆市南公司
82595 | 石梯子下湾柱上变 | 绿 | 334.5464 | 重庆市南公司
82596 | 石梯大树坪柱上变 | 绿 | 88.6474 | 重庆市南公司
82597 | 石梯九大桥 | 绿 | 278.9278 | 重庆市南公司
82598 | 石梁桥柱上变 | 绿 | 49.9247 | 重庆市南公司
82599 | 石桥小区柱上变 | 绿 | 358.7835 | 重庆市南公司
82600 | 石栏杆柱上公变 | 绿 | 86.2598 | 重庆市南公司
82601 | 石柱子柱上公变 | 绿 | 82.0866 | 重庆市南公司
82602 | 石林齐龙咀柱上变 | 绿 | 83.2505 | 重庆市南公司
82603 | 石林鱼塘 | 绿 | 83.2072 | 重庆市南公司
82604 | 石林风家柱上变 | 绿 | 83.4021 | 重庆市南公司
82605 | 石林雷家河柱上公变 | 绿 | 161.8433 | 重庆市南公司
82606 | 石林钟岗柱上变 | 绿 | 88.2237 | 重庆市南公司
82607 | 石林跨大桥柱上变 | 绿 | 82.3072 | 重庆市南公司
82608 | 石林草铺子柱上变 | 绿 | 210.2474 | 重庆市南公司
82609 | 石林老管咀柱上变 | 绿 | 82.0443 | 重庆市南公司
82610 | 石林碉楼柱上变压器 | 绿 | 69.8979 | 重庆市南公司
82611 | 石林石家湾柱上变 | 绿 | 168.2144 | 重庆市南公司
82612 | 石林河家湾柱上变 | 绿 | 69.7247 | 重庆市南公司
82613 | 石林枪家河柱上变 | 绿 | 81.4366 | 重庆市南公司
82614 | 石林杉树湾柱上变 | 绿 | 45.1448 | 重庆市南公司
82615 | 石林朝门口柱上变 | 绿 | 84.4134 | 重庆市南公司
82616 | 石林思立河柱上变 | 绿 | 46.9753 | 重庆市南公司
82617 | 石林张家咀柱上变 | 绿 | 83.7469 | 重庆市南公司
82618 | 石林庙湾柱上变 | 绿 | 86.4454 | 重庆市南公司
82619 | 石林干大榜柱上变 | 绿 | 84.9546 | 重庆市南公司
82620 | 石林小米岗柱上变 | 黄 | 48.0206 | 重庆市南公司
82621 | 石林安子沟柱上变 | 绿 | 82.7753 | 重庆市南公司
82622 | 石林子房沟柱上变 | 绿 | 164.5711 | 重庆市南公司
82623 | 石林场镇柱上变 | 绿 | 182.4784 | 重庆市南公司
82624 | 石林地坝柱上变 | 绿 | 83.2165 | 重庆市南公司
82625 | 石林周家沟柱上变 | 绿 | 163.4351 | 重庆市南公司
82626 | 石林吴家柱上变 | 绿 | 86.2948 | 重庆市南公司
82627 | 石林吊咀柱上变 | 绿 | 170.466 | 重庆市南公司
82628 | 石林于金塘柱上变 | 绿 | 49.9851 | 重庆市南公司
82629 | 石板田柱上变 | 绿 | 85.868 | 重庆市南公司
82630 | 石板田2号柱上变 | 绿 | 162.7835 | 重庆市南公司
82631 | 石板柱上公变 | 绿 | 92.5923 | 重庆市南公司
82632 | 石板垭黄桷树 | 绿 | 82.3505 | 重庆市南公司
82633 | 石板垭黄桷坝柱上变 | 绿 | 83.7175 | 重庆市南公司
82634 | 石板垭鹭园柱上变 | 绿 | 86.3093 | 重庆市南公司
82635 | 石板垭财家咀柱上变 | 绿 | 81.466 | 重庆市南公司
82636 | 石板垭胡子岩柱上变 | 绿 | 90.5309 | 重庆市南公司
82637 | 石板垭污水厂 | 绿 | 51.1371 | 重庆市南公司
82638 | 石板垭水库柱上变 | 绿 | 164.0577 | 重庆市南公司
82639 | 石板垭柱上变 | 黄 | 157.1423 | 重庆市南公司
82640 | 石板垭柏林湾柱上变 | 绿 | 82.9526 | 重庆市南公司
82641 | 石板垭斑竹岗柱上变 | 黄 | 77.1814 | 重庆市南公司
82642 | 石板垭打卢沟 | 绿 | 82.899 | 重庆市南公司
82643 | 石板垭岩洞湾柱上变 | 黄 | 71.0392 | 重庆市南公司
82644 | 石板垭岚垭柱上变 | 黄 | 72.0732 | 重庆市南公司
82645 | 石板垭小沛滩柱上变 | 绿 | 161.0392 | 重庆市南公司
82646 | 石板垭化龙池 | 绿 | 90.9948 | 重庆市南公司
82647 | 石板垭11社柱上变 | 绿 | 85.5608 | 重庆市南公司
82648 | 石板坡柱上变（双柳） | 绿 | 85.7835 | 重庆市南公司
82649 | 石板坡柱上变 | 绿 | 252.5505 | 重庆市南公司
82650 | 石板丘柱上变 | 绿 | 41.3794 | 重庆市南公司
82651 | 石板2号柱上变 | 绿 | 87.2742 | 重庆市南公司
82652 | 石房子1柱上变 | 绿 | 344.9526 | 重庆市南公司
82653 | 石建8队 | 绿 | 163.3897 | 重庆市南公司
82654 | 石建7队 | 绿 | 88.6639 | 重庆市南公司
82655 | 石庙柱上变 | 绿 | 81.5959 | 重庆市南公司
82656 | 石庙#2柱上变 | 绿 | 130.932 | 重庆市南公司
82657 | 石岭岗柱上变压器 | 黄 | 66.6474 | 重庆市南公司
82658 | 石岗街上柱上变 | 绿 | 264.6804 | 重庆市南公司
82659 | 石岗粮站柱上变 | 绿 | 274.6639 | 重庆市南公司
82660 | 石岗头柱上公变 | 绿 | 81.7722 | 重庆市南公司
82661 | 石岗加油站柱上变 | 绿 | 277.9629 | 重庆市南公司
82662 | 石岗农贸市场柱上变 | 绿 | 174.3567 | 重庆市南公司
82663 | 石家柱上变 | 绿 | 88.7588 | 重庆市南公司
82664 | 石子坪1 | 绿 | 280.2371 | 重庆市南公司
82665 | 石头湾柱上公变 | 绿 | 83.6804 | 重庆市南公司
82666 | 石壁沟柱上变 | 绿 | 41.1753 | 重庆市南公司
82667 | 石塔柱上变 | 绿 | 47.6165 | 重庆市南公司
82668 | 石坪 | 黄 | 50.4021 | 重庆市南公司
82669 | 石坝湾柱上变 | 绿 | 41.9918 | 重庆市南公司
82670 | 石坝柱上变压器 | 绿 | 44.4124 | 重庆市南公司
82671 | 石坝柱上变 | 绿 | 41.266 | 重庆市南公司
82672 | 石坝屋基柱上公变 | 绿 | 40.6557 | 重庆市南公司
82673 | 石坝嘴 | 绿 | 69.6552 | 重庆市南公司
82674 | 石厂湾柱上变 | 绿 | 91.7897 | 重庆市南公司
82675 | 石厂湾柱上公变 | 绿 | 44.2278 | 重庆市南公司
82676 | 石厂湾#2柱上变 | 绿 | 166.2474 | 重庆市南公司
82677 | 石厂岗柱上变 | 绿 | 92.501 | 重庆市南公司
82678 | 石厂垭口 | 绿 | 4.2041 | 重庆市南公司
82679 | 石佛沟柱上公变 | 绿 | 90.2773 | 重庆市南公司
82680 | 知青柱上变压器 | 绿 | 41.6144 | 重庆市南公司
82681 | 知青场柱上变（双柳） | 绿 | 42.1196 | 重庆市南公司
82682 | 知青场柱上变压器 | 绿 | 43.9093 | 重庆市南公司
82683 | 知青场柱上变 | 绿 | 49.6093 | 重庆市南公司
82684 | 相六岗柱上变 | 绿 | 95.1629 | 重庆市南公司
82685 | 盲校柱上变 | 绿 | 261.9072 | 重庆市南公司
82686 | 盘龙村柱上变 | 绿 | 335.8969 | 重庆市南公司
82687 | 盘龙村2柱上公变 | 绿 | 80.2412 | 重庆市南公司
82688 | 盐井坝柱上公变 | 绿 | 86.4423 | 重庆市南公司
82689 | 皮革柱上公变 | 绿 | 346.7216 | 重庆市南公司
82690 | 皮革厂柱上公变 | 绿 | 259.732 | 重庆市南公司
82691 | 皮肤医院柱上变 | 绿 | 82.3093 | 重庆市南公司
82692 | 皂角湾柱上变压器 | 绿 | 84.6485 | 重庆市南公司
82693 | 皂角湾柱上变 | 绿 | 168.4031 | 重庆市南公司
82694 | 皂角树柱上变 | 绿 | 43.5711 | 重庆市南公司
82695 | 皂角柱上变 | 绿 | 166.6216 | 重庆市南公司
82696 | 皂角咀柱上变 | 绿 | 84.8557 | 重庆市南公司
82697 | 百节敬老院柱上变 | 绿 | 257.8763 | 重庆市南公司
82698 | 百节场口柱上变压器 | 绿 | 359.4144 | 重庆市南公司
82699 | 百节修车场柱上变 | 绿 | 173.4412 | 重庆市南公司
82700 | 百节3柱上变 | 绿 | 176.9113 | 重庆市南公司
82701 | 百节2台区 | 绿 | 358.3876 | 重庆市南公司
82702 | 百节1台区柱上变 | 绿 | 343.9588 | 重庆市南公司
82703 | 百胜麻柳湾柱上变 | 绿 | 84.0113 | 重庆市南公司
82704 | 百胜飞机场柱上变 | 绿 | 172.8474 | 重庆市南公司
82705 | 百胜箭滩柱上变 | 绿 | 167.3546 | 重庆市南公司
82706 | 百胜石岩扁柱上变 | 绿 | 171.8845 | 重庆市南公司
82707 | 百胜汪家冲柱上变 | 绿 | 87.4629 | 重庆市南公司
82708 | 百胜横梁子柱上变 | 绿 | 320.0907 | 重庆市南公司
82709 | 百胜村柱上变 | 绿 | 255.1608 | 重庆市南公司
82710 | 百胜新屋基柱上变 | 绿 | 171.5237 | 重庆市南公司
82711 | 百胜回龙湾柱上变 | 绿 | 80.7144 | 重庆市南公司
82712 | 百胜四块田柱上变 | 黄 | 151.4186 | 重庆市南公司
82713 | 百胜后湾柱上变 | 绿 | 67.4655 | 重庆市南公司
82714 | 百胜双横担柱上变 | 黄 | 38.6155 | 重庆市南公司
82715 | 百胜下湾柱上变 | 黄 | 68.1237 | 重庆市南公司
82716 | 百胜9社柱上变 | 绿 | 82.4959 | 重庆市南公司
82717 | 百胜7社柱上公变 | 绿 | 81.1258 | 重庆市南公司
82718 | 百胜6队柱上变 | 绿 | 81.6825 | 重庆市南公司
82719 | 百胜5队柱上变 | 绿 | 268.9577 | 重庆市南公司
82720 | 百胜3队柱上变 | 绿 | 87.8742 | 重庆市南公司
82721 | 百胜2队柱上变 | 绿 | 81.534 | 重庆市南公司
82722 | 百胜1队柱上公变 | 绿 | 80.6619 | 重庆市南公司
82723 | 百胜11社柱上变 | 绿 | 257.1216 | 重庆市南公司
82724 | 百胜10队柱上变 | 绿 | 138.8495 | 重庆市南公司
82725 | 百灵堡柱上变 | 绿 | 94.6907 | 重庆市南公司
82726 | 百步梯水库柱上变 | 绿 | 320.334 | 重庆市南公司
82727 | 百学村柱上变 | 绿 | 86.0897 | 重庆市南公司
82728 | 白鹤高速路2号柱上变 | 绿 | 83.3835 | 重庆市南公司
82729 | 白鹤道班柱上变 | 绿 | 185.7072 | 重庆市南公司
82730 | 白鹤苑2柱上公变 | 绿 | 268.0103 | 重庆市南公司
82731 | 白鹤苑1柱上公变 | 绿 | 342.7526 | 重庆市南公司
82732 | 白鹤河边 | 绿 | 417.7072 | 重庆市南公司
82733 | 白鹤永家沟 | 绿 | 493.7278 | 重庆市南公司
82734 | 白鹤梨子湾柱上变 | 绿 | 84.3856 | 重庆市南公司
82735 | 白鹤桥头 | 绿 | 334.3608 | 重庆市南公司
82736 | 白鹤林7号 | 绿 | 188.9918 | 重庆市南公司
82737 | 白鹤斑竹林柱上变 | 绿 | 185.4845 | 重庆市南公司
82738 | 白鹤姚子湾 | 绿 | 163.9031 | 重庆市南公司
82739 | 白鹤头滩电站柱上变 | 绿 | 320 | 重庆市南公司
82740 | 白鹤大队 | 绿 | 370.0515 | 重庆市南公司
82741 | 白鹤大竹林 | 黄 | 315.7258 | 重庆市南公司
82742 | 白鹤五社柱上变压器 | 绿 | 163.8227 | 重庆市南公司
82743 | 白鹤三脚湾 | 绿 | 234.5835 | 重庆市南公司
82744 | 白鹤2社柱上变 | 绿 | 401.2784 | 重庆市南公司
82745 | 白鹤1社柱上变 | 绿 | 341.366 | 重庆市南公司
82746 | 白鹤12社柱上变 | 绿 | 180.8495 | 重庆市南公司
82747 | 白鹤11社柱上变 | 绿 | 375.9691 | 重庆市南公司
82748 | 白鹤10社柱上变 | 绿 | 355.5052 | 重庆市南公司
82749 | 白鱼塘柱上变 | 黄 | 58.2515 | 重庆市南公司
82750 | 白马高岚垭柱上变 | 绿 | 331.7196 | 重庆市南公司
82751 | 白马胡元咀柱上变 | 绿 | 83.9711 | 重庆市南公司
82752 | 白马砖房柱上变 | 绿 | 42.1912 | 重庆市南公司
82753 | 白马伏牛坪柱上公变 | 绿 | 172.7794 | 重庆市南公司
82754 | 白隘口水库柱上变 | 绿 | 164.5093 | 重庆市南公司
82755 | 白隘口柱上变 | 绿 | 198.5773 | 重庆市南公司
82756 | 白阳坡柱上变 | 黄 | 66.1876 | 重庆市南公司
82757 | 白趟湾柱上变 | 绿 | 50.4412 | 重庆市南公司
82758 | 白爱子柱上变 | 黄 | 72.2268 | 重庆市南公司
82759 | 白沙踏水桥柱上变 | 绿 | 41.8722 | 重庆市南公司
82760 | 白沙粮站柱上变 | 绿 | 228.5608 | 重庆市南公司
82761 | 白沙玉和3柱上公变 | 绿 | 88.1959 | 重庆市南公司
82762 | 白沙玉和2柱上公变 | 绿 | 96.099 | 重庆市南公司
82763 | 白沙玉和1柱上公变 | 绿 | 80.9711 | 重庆市南公司
82764 | 白沙村办柱上变 | 绿 | 149.266 | 重庆市南公司
82765 | 白沙岗柱上公变 | 绿 | 87.3082 | 重庆市南公司
82766 | 白沙大湾柱上公变 | 绿 | 320.2744 | 重庆市南公司
82767 | 白沙刘家坪柱上变 | 绿 | 73.4392 | 重庆市南公司
82768 | 白沙刘家坪1柱上变 | 绿 | 170.8124 | 重庆市南公司
82769 | 白树岚垭柱上变 | 绿 | 163.6619 | 重庆市南公司
82770 | 白果树柱上变 | 绿 | 85.4103 | 重庆市南公司
82771 | 白林湾柱上变 | 绿 | 81.7897 | 重庆市南公司
82772 | 白房子柱上变 | 绿 | 42.3134 | 重庆市南公司
82773 | 白岩隧道柱上变 | 黄 | 59.6742 | 重庆市南公司
82774 | 白岩水库柱上变 | 绿 | 162.6722 | 重庆市南公司
82775 | 白岩柱上变 | 绿 | 42.7665 | 重庆市南公司
82776 | 白家沟柱上变 | 绿 | 43.7567 | 重庆市南公司
82777 | 白家冲柱上变 | 绿 | 43.8474 | 重庆市南公司
82778 | 白合观音谷柱上变 | 绿 | 80.4144 | 重庆市南公司
82779 | 白合白地坝柱上变 | 绿 | 341.2021 | 重庆市南公司
82780 | 白合流浪湾 | 绿 | 182.2804 | 重庆市南公司
82781 | 白合汤家湾柱上变 | 绿 | 367.4711 | 重庆市南公司
82782 | 白合平滩湾柱上变 | 绿 | 87.2722 | 重庆市南公司
82783 | 白合山顶柱上变 | 黄 | 78.033 | 重庆市南公司
82784 | 白合学堂小学柱上公变 | 绿 | 176.3546 | 重庆市南公司
82785 | 白合四方丘柱上变 | 黄 | 148.1423 | 重庆市南公司
82786 | 白合半堡柱上变 | 绿 | 87.0515 | 重庆市南公司
82787 | 白合什字路柱上公变 | 绿 | 94.8041 | 重庆市南公司
82788 | 白元预子场柱上变 | 绿 | 33.8433 | 重庆市南公司
82789 | 白元学堂柱上变 | 绿 | 82.0124 | 重庆市南公司
82790 | 白云山麻塘湾柱上公变 | 绿 | 85.8144 | 重庆市南公司
82791 | 白云山青龙嘴柱上变 | 黄 | 37.1464 | 重庆市南公司
82792 | 白云山长坪柱上变 | 绿 | 86.1577 | 重庆市南公司
82793 | 白云山长丘扁 | 绿 | 82.5577 | 重庆市南公司
82794 | 白云山铁炉 | 绿 | 170.0979 | 重庆市南公司
82795 | 白云山邓家湾柱上变 | 绿 | 82.6144 | 重庆市南公司
82796 | 白云山进时柱上变 | 绿 | 81.8062 | 重庆市南公司
82797 | 白云山萝卜坪柱上变 | 绿 | 86.7505 | 重庆市南公司
82798 | 白云山石关垭口柱上变 | 绿 | 95 | 重庆市南公司
82799 | 白云山白房子柱上变 | 黄 | 76.6134 | 重庆市南公司
82800 | 白云山狮子岗柱上变 | 绿 | 82.6186 | 重庆市南公司
82801 | 白云山火土柱上变 | 绿 | 73.4546 | 重庆市南公司
82802 | 白云山油菜沟柱上变 | 黄 | 150.3216 | 重庆市南公司
82803 | 白云山核桃树柱上变 | 绿 | 161.1103 | 重庆市南公司
82804 | 白云山村委会柱上变 | 绿 | 346.3381 | 重庆市南公司
82805 | 白云山新房柱上变 | 绿 | 327.6206 | 重庆市南公司
82806 | 白云山敬老院柱上变 | 绿 | 176.101 | 重庆市南公司
82807 | 白云山凉垭柱上变 | 绿 | 74.1753 | 重庆市南公司
82808 | 畜牧柱上变 | 绿 | 305.1237 | 重庆市南公司
82809 | 畜牧大队柱上变 | 绿 | 260.3402 | 重庆市南公司
82810 | 畜牧大队1柱上变 | 绿 | 335.4433 | 重庆市南公司
82811 | 畜牧公司柱上变 | 绿 | 335.6619 | 重庆市南公司
82812 | 畜牧6柱上变 | 绿 | 285.0103 | 重庆市南公司
82813 | 畜牧5柱上变 | 绿 | 316.9072 | 重庆市南公司
82814 | 畜牧4柱上变 | 绿 | 165.1959 | 重庆市南公司
82815 | 畜牧3柱上变 | 绿 | 274.8041 | 重庆市南公司
82816 | 畜牧2柱上变 | 绿 | 267.6495 | 重庆市南公司
82817 | 界石鸽子林柱上变 | 绿 | 359.4227 | 重庆市南公司
82818 | 界石驾校柱上公变 | 绿 | 347.7423 | 重庆市南公司
82819 | 界石马赛克柱上变 | 绿 | 270.9856 | 重庆市南公司
82820 | 界石食品站柱上变 | 绿 | 296.3258 | 重庆市南公司
82821 | 界石预制场柱上变 | 绿 | 269.7897 | 重庆市南公司
82822 | 界石镇中学柱上变 | 绿 | 173.033 | 重庆市南公司
82823 | 界石金源柱上公变 | 绿 | 406.5773 | 重庆市南公司
82824 | 界石重客农柱上公变 | 绿 | 355.8144 | 重庆市南公司
82825 | 界石计生办柱上公变 | 绿 | 265.5753 | 重庆市南公司
82826 | 界石艾云青柱上变 | 绿 | 268.9732 | 重庆市南公司
82827 | 界石腊梅路柱上变 | 绿 | 344.2144 | 重庆市南公司
82828 | 界石老车站箱变 | 绿 | 342.433 | 重庆市南公司
82829 | 界石粮站柱上变 | 绿 | 219.7938 | 重庆市南公司
82830 | 界石畜牧站柱上变 | 绿 | 371.1856 | 重庆市南公司
82831 | 界石界新街柱上公变 | 绿 | 398.6392 | 重庆市南公司
82832 | 界石电信局柱上变 | 绿 | 352.9072 | 重庆市南公司
82833 | 界石玫瑰阁柱上公变 | 绿 | 369.9794 | 重庆市南公司
82834 | 界石渡槽柱上变 | 绿 | 385.2825 | 重庆市南公司
82835 | 界石清和庄柱上变 | 绿 | 212.3794 | 重庆市南公司
82836 | 界石海棠阁柱上公变 | 绿 | 397.3814 | 重庆市南公司
82837 | 界石海棠路柱上变 | 绿 | 384.7567 | 重庆市南公司
82838 | 界石油库 | 绿 | 344.3052 | 重庆市南公司
82839 | 界石橡胶厂家属区 | 绿 | 45.6598 | 重庆市南公司
82840 | 界石桂花阁柱上公变 | 绿 | 356.2227 | 重庆市南公司
82841 | 界石桂花还建房公用配电房#3变 | 绿 | 556.0412 | 重庆市南公司
82842 | 界石桂花还建房公用配电房#2变 | 绿 | 566.5155 | 重庆市南公司
82843 | 界石桂花还建房公用配电房#1变 | 绿 | 547.2371 | 重庆市南公司
82844 | 界石桂花村柱上变 | 绿 | 366.732 | 重庆市南公司
82845 | 界石旧城柱上变 | 绿 | 412.9979 | 重庆市南公司
82846 | 界石新华街柱上变 | 绿 | 357.3299 | 重庆市南公司
82847 | 界石新兴柱上公变 | 绿 | 449.5629 | 重庆市南公司
82848 | 界石政府门前柱上变 | 绿 | 354.5278 | 重庆市南公司
82849 | 界石政府柱上变 | 绿 | 347.5711 | 重庆市南公司
82850 | 界石工商所柱上变 | 绿 | 387.967 | 重庆市南公司
82851 | 界石岗上柱上变 | 绿 | 300.7423 | 重庆市南公司
82852 | 界石山河园柱上变 | 绿 | 179.7567 | 重庆市南公司
82853 | 界石宏源门前柱上变 | 绿 | 264.5278 | 重庆市南公司
82854 | 界石安装队柱上变 | 绿 | 358.3835 | 重庆市南公司
82855 | 界石学府路柱上公变 | 绿 | 264.7505 | 重庆市南公司
82856 | 界石天骄物业柱上变 | 绿 | 354.2804 | 重庆市南公司
82857 | 界石天娇柱上变 | 绿 | 314.7216 | 重庆市南公司
82858 | 界石大桥柱上变 | 绿 | 348.3711 | 重庆市南公司
82859 | 界石和平家园柱上变 | 绿 | 277.0557 | 重庆市南公司
82860 | 界石和发D区#1公用配电房#2变912配电变压器 | 绿 | 680.5526 | 重庆市南公司
82861 | 界石和发D区#1公用配电房#1变911配电变压器 | 绿 | 684.4866 | 重庆市南公司
82862 | 界石和发C区1#公用配电房3#变6141配电变压器 | 绿 | 673.6 | 重庆市南公司
82863 | 界石和发C区1#公用配电房2#变6131配电变压器 | 绿 | 690.1526 | 重庆市南公司
82864 | 界石和发C区1#公用配电房1#变6121配电变压器 | 绿 | 675.4309 | 重庆市南公司
82865 | 界石周家湾柱上变 | 绿 | 89.0216 | 重庆市南公司
82866 | 界石医院家属区柱上变 | 绿 | 267.0598 | 重庆市南公司
82867 | 界石加油站柱上公变 | 绿 | 486.2268 | 重庆市南公司
82868 | 界石农贸市场柱上公变 | 绿 | 334.4742 | 重庆市南公司
82869 | 界石农行柱上公变 | 绿 | 382.4165 | 重庆市南公司
82870 | 界石公租房四组团2#公用配电房3#变 | 绿 | 529.7567 | 重庆市南公司
82871 | 界石公租房四组团2#公用配电房2#变 | 绿 | 529.0639 | 重庆市南公司
82872 | 界石公租房四组团2#公用配电房1#变 | 绿 | 526.8619 | 重庆市南公司
82873 | 界石公租房四组团1#公用配电房3#变 | 绿 | 680.1072 | 重庆市南公司
82874 | 界石公租房四组团1#公用配电房2#变 | 绿 | 640 | 重庆市南公司
82875 | 界石公租房三组团2#公用配电房3#变 | 绿 | 686.8619 | 重庆市南公司
82876 | 界石公租房三组团2#公用配电房1#变 | 绿 | 676.6186 | 重庆市南公司
82877 | 界石东磊柱上变 | 绿 | 262.1691 | 重庆市南公司
82878 | 界石三环柱上变 | 绿 | 364.4866 | 重庆市南公司
82879 | 界牌柱上变压器 | 绿 | 83.2753 | 重庆市南公司
82880 | 电扇厂宿舍柱上变 | 绿 | 160 | 重庆市南公司
82881 | 电建9柱上变 | 绿 | 330.701 | 重庆市南公司
82882 | 电建8柱上变 | 绿 | 332.9278 | 重庆市南公司
82883 | 电建7柱上公变 | 绿 | 336.9608 | 重庆市南公司
82884 | 电建6柱上公变 | 绿 | 331.567 | 重庆市南公司
82885 | 电建5柱上公变 | 绿 | 325.9753 | 重庆市南公司
82886 | 电建4柱上公变 | 绿 | 328.499 | 重庆市南公司
82887 | 电建3柱上公变 | 绿 | 326.4082 | 重庆市南公司
82888 | 电建2柱上变 | 绿 | 329.1423 | 重庆市南公司
82889 | 电建1柱上公变 | 绿 | 338.2474 | 重庆市南公司
82890 | 电建10柱上变 | 绿 | 329.4268 | 重庆市南公司
82891 | 电大柱上变 | 绿 | 288.4433 | 重庆市南公司
82892 | 电力公司柱上公变 | 绿 | 164.9381 | 重庆市南公司
82893 | 电信局柱上变 | 绿 | 83.4515 | 重庆市南公司
82894 | 申家湾柱上变压器 | 绿 | 43.734 | 重庆市南公司
82895 | 申塘堡柱上变 | 黄 | 48.9402 | 重庆市南公司
82896 | 田房屋基柱上变 | 绿 | 87.5433 | 重庆市南公司
82897 | 田家山柱上变 | 绿 | 25.933 | 重庆市南公司
82898 | 田家坝柱上公变 | 绿 | 83.0804 | 重庆市南公司
82899 | 田坝柱上变 | 黄 | 32.3639 | 重庆市南公司
82900 | 田园学校柱上变 | 绿 | 81.3206 | 重庆市南公司
82901 | 用电所柱上变 | 绿 | 252 | 重庆市南公司
82902 | 生田湾柱上变 | 绿 | 41.1397 | 重庆市南公司
82903 | 生田扁 | 绿 | 42.499 | 重庆市南公司
82904 | 生田垭口柱上公变 | 黄 | 70.9784 | 重庆市南公司
82905 | 甘家湾 | 绿 | 44.6784 | 重庆市南公司
82906 | 瓷塘来垭柱上变 | 绿 | 42.1077 | 重庆市南公司
82907 | 瓦铺子柱上变 | 绿 | 83.4639 | 重庆市南公司
82908 | 瓦竹岚垭柱上变 | 绿 | 172.7918 | 重庆市南公司
82909 | 瓦窑湾柱上变 | 绿 | 83.3031 | 重庆市南公司
82910 | 瓦窑堡柱上公变 | 绿 | 88.9691 | 重庆市南公司
82911 | 瓦窑丘柱上变 | 绿 | 82.8495 | 重庆市南公司
82912 | 瓦房柱上变 | 绿 | 65.5402 | 重庆市南公司
82913 | 瓦店村柱上变 | 绿 | 81.2433 | 重庆市南公司
82914 | 瓦厂沟柱上公变 | 绿 | 83.4485 | 重庆市南公司
82915 | 瓦厂柱上变 | 绿 | 85.1175 | 重庆市南公司
82916 | 璟樾云山南区8幢公配#4变 | 绿 | 514.7629 | 重庆市南公司
82917 | 璟樾云山南区8幢公配#3变 | 绿 | 517.1959 | 重庆市南公司
82918 | 璟樾云山南区6幢公配#4变 | 绿 | 526.5979 | 重庆市南公司
82919 | 璟樾云山南区6幢公配#2变 | 绿 | 516.0495 | 重庆市南公司
82920 | 璟樾云山南区4幢公配#2变 | 绿 | 426.4588 | 重庆市南公司
82921 | 璟樾云山北区4、11幢公配#4变 | 绿 | 519.732 | 重庆市南公司
82922 | 璟樾云山北区4、11幢公配#3变 | 绿 | 516.2887 | 重庆市南公司
82923 | 璟樾云山北区3、6-7、9-10、13-14幢公配#2变 | 绿 | 660.6351 | 重庆市南公司
82924 | 璟樾云山北区3、6-7、9-10、13-14幢公配#1变 | 绿 | 660.0412 | 重庆市南公司
82925 | 璟樾云山北区18-21幢公配#2变 | 绿 | 516.6598 | 重庆市南公司
82926 | 璟樾云山北区18-21幢公配#1变 | 绿 | 536.3299 | 重庆市南公司
82927 | 璟樾云山北区15-17幢公配#2变 | 绿 | 652.2474 | 重庆市南公司
82928 | 璟樾云山北区15-17幢公配#1变 | 绿 | 654.3753 | 重庆市南公司
82929 | 璟樾云山北区1-2、5、8、12幢公配#2变 | 绿 | 661.1546 | 重庆市南公司
82930 | 璟樾云山北区1-2、5、8、12幢公配#1变 | 绿 | 665.5093 | 重庆市南公司
82931 | 璜玉1#玉力公司柱上变 | 绿 | 286.8351 | 重庆市南公司
82932 | 璜专1#专件厂柱上变 | 绿 | 335.6082 | 重庆市南公司
82933 | 班竹林2柱上公变 | 绿 | 269.4948 | 重庆市南公司
82934 | 班竹林1柱上变 | 绿 | 264.2062 | 重庆市南公司
82935 | 珠江城D区#5、6、8楼公用配电房#3变 | 绿 | 670.3835 | 重庆市南公司
82936 | 珠江城D区#5、6、8楼公用配电房#1变 | 绿 | 640 | 重庆市南公司
82937 | 珠江城D区#3、4、7楼公用配电房#4变 | 绿 | 525.8969 | 重庆市南公司
82938 | 珠江城D区#3、4、7楼公用配电房#3变 | 绿 | 532.9897 | 重庆市南公司
82939 | 珠江城D区#3、4、7楼公用配电房#2变 | 绿 | 522.4124 | 重庆市南公司
82940 | 珠江城D区#3、4、7楼公用配电房#1变 | 绿 | 527.6907 | 重庆市南公司
82941 | 珠江城D区#10-13楼公用配电房#4变 | 绿 | 677.1629 | 重庆市南公司
82942 | 珠江城D区#10-13楼公用配电房#3变 | 绿 | 675.7526 | 重庆市南公司
82943 | 珠江城D区#10-13楼公用配电房#2变 | 绿 | 504 | 重庆市南公司
82944 | 珠江城D区#10-13楼公用配电房#1变 | 绿 | 539.7526 | 重庆市南公司
82945 | 珞璜电厂宿舍柱上变 | 绿 | 264.6598 | 重庆市南公司
82946 | 珊瑚中学柱上公变 | 绿 | 354.367 | 重庆市南公司
82947 | 珊瑚中学宿舍柱上公变 | 绿 | 312.1031 | 重庆市南公司
82948 | 环卫汽修柱上公变 | 绿 | 227.3247 | 重庆市南公司
82949 | 环保局柱上公变 | 绿 | 258.1938 | 重庆市南公司
82950 | 玛瑙花园5柱上公变 | 绿 | 354.4165 | 重庆市南公司
82951 | 玛瑙花园4柱上公变 | 绿 | 283.0309 | 重庆市南公司
82952 | 玛瑙花园3柱上公变 | 绿 | 320.3299 | 重庆市南公司
82953 | 玛瑙花园2柱上公变 | 绿 | 279.2474 | 重庆市南公司
82954 | 玛瑙花园1柱上公变 | 绿 | 346.6969 | 重庆市南公司
82955 | 玛瑙溪2柱上公变 | 绿 | 334.1031 | 重庆市南公司
82956 | 玛瑙溪1柱上变 | 绿 | 337.2371 | 重庆市南公司
82957 | 玛瑙市场柱上公变 | 绿 | 333.8928 | 重庆市南公司
82958 | 玛专8#福利社柱上变 | 绿 | 371.567 | 重庆市南公司
82959 | 玛专4#川花柱上变 | 绿 | 293.7732 | 重庆市南公司
82960 | 玛专2#公用2柱上变 | 绿 | 290.2701 | 重庆市南公司
82961 | 王朝路口柱上变 | 绿 | 353.8845 | 重庆市南公司
82962 | 王家豪柱上公变 | 绿 | 82.9691 | 重庆市南公司
82963 | 王家竹林柱上变 | 绿 | 362.0412 | 重庆市南公司
82964 | 王家湾柱上变 | 黄 | 62.2057 | 重庆市南公司
82965 | 王家河鲁家堡 | 黄 | 92.4021 | 重庆市南公司
82966 | 王家河鱼塘坎 | 黄 | 63.8216 | 重庆市南公司
82967 | 王家河老鸭坡 | 黄 | 45.7175 | 重庆市南公司
82968 | 王家河老房子 | 黄 | 86.8351 | 重庆市南公司
82969 | 王家河红星柱上变 | 黄 | 82.734 | 重庆市南公司
82970 | 王家河石龙柱上变 | 黄 | 37.732 | 重庆市南公司
82971 | 王家河石财门柱上变 | 黄 | 153.2206 | 重庆市南公司
82972 | 王家河沈家湾柱上变 | 黄 | 65.3443 | 重庆市南公司
82973 | 王家河梨树咀 | 黄 | 63.9639 | 重庆市南公司
82974 | 王家河村委会柱上变 | 黄 | 68.1588 | 重庆市南公司
82975 | 王家河朝房柱上公变 | 黄 | 86.8969 | 重庆市南公司
82976 | 王家河曾家山柱上变 | 黄 | 153.0134 | 重庆市南公司
82977 | 王家河天池坝柱上公变 | 黄 | 89.3216 | 重庆市南公司
82978 | 王家河大土岗柱上变 | 黄 | 57.8804 | 重庆市南公司
82979 | 王家河后堡 | 黄 | 85.0412 | 重庆市南公司
82980 | 王家桥柱上变 | 绿 | 81.6 | 重庆市南公司
82981 | 王家山柱上变 | 绿 | 167.8773 | 重庆市南公司
82982 | 王家堡柱上变 | 绿 | 90.9144 | 重庆市南公司
82983 | 王家坪柱上公变 | 绿 | 87.9423 | 重庆市南公司
82984 | 王家坝柱上公变 | 绿 | 274.2577 | 重庆市南公司
82985 | 玉贤庵柱上变 | 绿 | 83.6649 | 重庆市南公司
82986 | 玉荷湾柱上变 | 绿 | 30.4268 | 重庆市南公司
82987 | 玉皇拐柱上变 | 绿 | 88.1979 | 重庆市南公司
82988 | 玉滩长田坎 | 绿 | 67.2041 | 重庆市南公司
82989 | 玉滩红石岗 | 绿 | 59.4438 | 重庆市南公司
82990 | 玉滩知青场柱上变 | 绿 | 85.2866 | 重庆市南公司
82991 | 玉滩玉河沟 | 绿 | 90.7134 | 重庆市南公司
82992 | 玉滩桥头柱上变 | 黄 | 173.2247 | 重庆市南公司
82993 | 玉滩果园场 | 绿 | 166.0727 | 重庆市南公司
82994 | 玉滩杨家堡柱上变 | 黄 | 164.6577 | 重庆市南公司
82995 | 玉滩张家岗50kVA柱上变 | 绿 | 43.0866 | 重庆市南公司
82996 | 玉滩小平鱼庄 | 黄 | 171.6351 | 重庆市南公司
82997 | 玉滩奶子山柱上变 | 绿 | 81.667 | 重庆市南公司
82998 | 玉滩园子湾柱上变 | 绿 | 165.3072 | 重庆市南公司
82999 | 玉滩回龙湾柱上变 | 黄 | 54.1443 | 重庆市南公司
83000 | 玉滩加油站柱上变 | 黄 | 137.0773 | 重庆市南公司
83001 | 玉波池3柱上变 | 绿 | 271.8557 | 重庆市南公司
83002 | 玉波池2柱上变 | 绿 | 270.9485 | 重庆市南公司
83003 | 玉波池1柱上变 | 绿 | 268.3402 | 重庆市南公司
83004 | 玉波7#玉波池5柱上公变 | 绿 | 269.0103 | 重庆市南公司
83005 | 玉波5#玉波池4柱上公变 | 绿 | 264.2227 | 重庆市南公司
83006 | 玉泉鸡公嘴 | 绿 | 89.2371 | 重庆市南公司
83007 | 玉泉柏杨咀柱上变 | 绿 | 172.9526 | 重庆市南公司
83008 | 玉泉村柱上变 | 绿 | 102.5093 | 重庆市南公司
83009 | 玄虎岩柱上公变 | 绿 | 83.0835 | 重庆市南公司
83010 | 猪槽石柱上公变 | 绿 | 327.8041 | 重庆市南公司
83011 | 猪槽石2柱上公变 | 绿 | 241.2206 | 重庆市南公司
83012 | 猪槽石1柱上变 | 绿 | 303.701 | 重庆市南公司
83013 | 猪棕厂柱上公变 | 绿 | 203.0186 | 重庆市南公司
83014 | 猪场柱上公变 | 绿 | 326.8165 | 重庆市南公司
83015 | 狮子魏家岗 | 黄 | 42.4227 | 重庆市南公司
83016 | 狮子高岚垭 | 绿 | 95.4392 | 重庆市南公司
83017 | 狮子计生堡柱上公变 | 绿 | 66.7278 | 重庆市南公司
83018 | 狮子花椒湾 | 绿 | 44.7381 | 重庆市南公司
83019 | 狮子端弓湾 | 绿 | 89.9918 | 重庆市南公司
83020 | 狮子石河沟 | 黄 | 69.7954 | 重庆市南公司
83021 | 狮子瓦房 | 绿 | 84.5495 | 重庆市南公司
83022 | 狮子班竹林柱上变 | 黄 | 131.8598 | 重庆市南公司
83023 | 狮子牛草田柱上变 | 绿 | 84.1505 | 重庆市南公司
83024 | 狮子湾柱上变 | 绿 | 90.2 | 重庆市南公司
83025 | 狮子楼房 | 黄 | 75.0144 | 重庆市南公司
83026 | 狮子村委会 | 绿 | 340.2515 | 重庆市南公司
83027 | 狮子新屋基 | 绿 | 82.3629 | 重庆市南公司
83028 | 狮子新南垭柱上公变 | 黄 | 91.0072 | 重庆市南公司
83029 | 狮子座忘山柱上变 | 绿 | 86.9773 | 重庆市南公司
83030 | 狮子山花园CK4-7、13-15区公用配电房#3变 | 绿 | 504 | 重庆市南公司
83031 | 狮子山花园CK4-7、13-15区公用配电房#2变 | 绿 | 484 | 重庆市南公司
83032 | 狮子山花园CK10-11区公用配电房#3变 | 绿 | 258.4742 | 重庆市南公司
83033 | 狮子山花园CK10-11区公用配电房#2变 | 绿 | 504 | 重庆市南公司
83034 | 狮子山花园CK1-3、8-9、12区公用配电房#4变 | 绿 | 517.8351 | 重庆市南公司
83035 | 狮子山花园CK1-3、8-9、12区公用配电房#3变 | 绿 | 567.0722 | 重庆市南公司
83036 | 狮子山花园CK1-3、8-9、12区公用配电房#2变 | 绿 | 555.1546 | 重庆市南公司
83037 | 狮子山花园CK1-3、8-9、12区公用配电房#1变 | 绿 | 547.8969 | 重庆市南公司
83038 | 狮子山2柱上变 | 绿 | 359.068 | 重庆市南公司
83039 | 狮子小湾柱上变 | 绿 | 42.9629 | 重庆市南公司
83040 | 狮子小屋基柱上变 | 绿 | 82.8639 | 重庆市南公司
83041 | 狮子坝柱上公变 | 绿 | 168.5608 | 重庆市南公司
83042 | 狮子后河扁 | 黄 | 57.6701 | 重庆市南公司
83043 | 狮子双柏树 | 绿 | 91.7938 | 重庆市南公司
83044 | 独龙村柱上变 | 绿 | 332.0866 | 重庆市南公司
83045 | 独龙村1柱上变 | 绿 | 356.2165 | 重庆市南公司
83046 | 牟家倌柱上变 | 绿 | 162.233 | 重庆市南公司
83047 | 牛角湾柱上公变 | 黄 | 70.9907 | 重庆市南公司
83048 | 牛草湾柱上变压器 | 绿 | 41.5753 | 重庆市南公司
83049 | 牛草坪柱上公变 | 绿 | 160.7629 | 重庆市南公司
83050 | 牛磨台柱上公变 | 绿 | 86.6742 | 重庆市南公司
83051 | 牛滚凼 | 绿 | 82.4247 | 重庆市南公司
83052 | 牛栏湾柱上变 | 绿 | 165.4804 | 重庆市南公司
83053 | 牛家坝 | 绿 | 41.2742 | 重庆市南公司
83054 | 牌坊 | 绿 | 84.3778 | 重庆市南公司
83055 | 燕云高山柱上变 | 绿 | 81.5216 | 重庆市南公司
83056 | 燕云长沟柱上变 | 绿 | 81.1954 | 重庆市南公司
83057 | 燕云铁匠坪柱上变 | 绿 | 82.1804 | 重庆市南公司
83058 | 燕云郭家店柱上变 | 绿 | 215.9216 | 重庆市南公司
83059 | 燕云石门梯柱上变 | 绿 | 84.9082 | 重庆市南公司
83060 | 燕云水库 | 绿 | 84.7753 | 重庆市南公司
83061 | 燕云接龙场 | 绿 | 88.2485 | 重庆市南公司
83062 | 燕云寒坡岭 | 绿 | 132.1876 | 重庆市南公司
83063 | 燕云坪上柱上变 | 黄 | 21.6768 | 重庆市南公司
83064 | 燕云坟岗柱上变 | 绿 | 40.7856 | 重庆市南公司
83065 | 燕云9社柱上变 | 绿 | 42.1804 | 重庆市南公司
83066 | 燕云7社柱上变 | 黄 | 53.6124 | 重庆市南公司
83067 | 燕云3社柱上变 | 绿 | 80.801 | 重庆市南公司
83068 | 燕云1社柱上变 | 绿 | 82.7804 | 重庆市南公司
83069 | 煤店柱上变 | 绿 | 206.1443 | 重庆市南公司
83070 | 烟灯柱上公变 | 绿 | 86.3897 | 重庆市南公司
83071 | 烟厂宿舍柱上公变 | 绿 | 260.5258 | 重庆市南公司
83072 | 烂田湾柱上变 | 绿 | 85.5577 | 重庆市南公司
83073 | 烂湾柱上变 | 绿 | 44.0784 | 重庆市南公司
83074 | 烂大桥柱上公变 | 绿 | 43.6124 | 重庆市南公司
83075 | 烂坝沟柱上变 | 绿 | 86.9443 | 重庆市南公司
83076 | 烂坝柱上变 | 绿 | 88.5423 | 重庆市南公司
83077 | 灾区柱上变 | 黄 | 260.9608 | 重庆市南公司
83078 | 灰圈坝柱上公变 | 绿 | 81.5588 | 重庆市南公司
83079 | 灯草湾柱上变 | 绿 | 81.449 | 重庆市南公司
83080 | 灯草岚垭柱上变 | 绿 | 133.7155 | 重庆市南公司
83081 | 灯岗堡 | 黄 | 16.9448 | 重庆市南公司
83082 | 瀛丹花园1箱变 | 绿 | 541.7814 | 重庆市南公司
83083 | 瀛丹柱上公变 | 绿 | 537.9959 | 重庆市南公司
83084 | 瀛丹大厦柱上变 | 绿 | 229.7835 | 重庆市南公司
83085 | 澜山樾二期9-17、23-27幢公配#2变 | 绿 | 401.1907 | 重庆市南公司
83086 | 澜山樾二期9-17、23-27幢公配#1变 | 绿 | 386.7732 | 重庆市南公司
83087 | 澜山樾二期1-8、18-22幢公配#1变 | 绿 | 494 | 重庆市南公司
83088 | 澜山樾一期23-38幢公配#3变 | 绿 | 640 | 重庆市南公司
83089 | 澜山樾一期23-38幢公配#1变 | 绿 | 640 | 重庆市南公司
83090 | 澜山樾一期1-22幢公配#4变 | 绿 | 504 | 重庆市南公司
83091 | 澜山樾一期1-22幢公配#2变 | 绿 | 504 | 重庆市南公司
83092 | 澜山望三期14幢公配#1变 | 绿 | 640 | 重庆市南公司
83093 | 澜山望三期13幢、15-16幢公配#3变 | 绿 | 640 | 重庆市南公司
83094 | 澜山望三期13幢、15-16幢公配#1变 | 绿 | 640 | 重庆市南公司
83095 | 澜山望三期1-12幢公配#1变 | 绿 | 640.0742 | 重庆市南公司
83096 | 潘家堡柱上变 | 绿 | 40.4124 | 重庆市南公司
83097 | 漆树岗 | 绿 | 65.0784 | 重庆市南公司
83098 | 滩立1#立新村柱上变 | 绿 | 86.8845 | 重庆市南公司
83099 | 滩子鱼塘坝 | 绿 | 42.2407 | 重庆市南公司
83100 | 滩子苦草榜柱上变 | 绿 | 80.1485 | 重庆市南公司
83101 | 滩子红庙 | 绿 | 167.6995 | 重庆市南公司
83102 | 滩子林基柱上变 | 绿 | 324.1072 | 重庆市南公司
83103 | 滩子庙岗柱上变 | 绿 | 85.8536 | 重庆市南公司
83104 | 滩子屠家湾柱上变 | 绿 | 41.4639 | 重庆市南公司
83105 | 滩子屋基柱上变 | 绿 | 170.7985 | 重庆市南公司
83106 | 滩子大草坝柱上变 | 绿 | 85.8639 | 重庆市南公司
83107 | 滩子口Ⅰ柱上变 | 绿 | 257.2825 | 重庆市南公司
83108 | 滩子凤王坝柱上变 | 绿 | 41.7052 | 重庆市南公司
83109 | 滩子五马柱上变 | 绿 | 169.1624 | 重庆市南公司
83110 | 滩子五茶柱上变 | 绿 | 86.7933 | 重庆市南公司
83111 | 滨绢5#绢纺厂宿舍柱上公变 | 绿 | 169.8722 | 重庆市南公司
83112 | 滑溜咀柱上变 | 绿 | 86.2412 | 重庆市南公司
83113 | 源聚公司3柱上公变 | 绿 | 348.0948 | 重庆市南公司
83114 | 源聚公司2柱上变 | 绿 | 273.0928 | 重庆市南公司
83115 | 湾里柱上变 | 绿 | 86.9866 | 重庆市南公司
83116 | 湾老7#四公里柱上变 | 绿 | 252.1134 | 重庆市南公司
83117 | 湾滩柱上变 | 绿 | 42.2309 | 重庆市南公司
83118 | 湾湾村柱上变 | 绿 | 83.7825 | 重庆市南公司
83119 | 湾湾姚家屋基柱上变 | 绿 | 82.3505 | 重庆市南公司
83120 | 湾湾大路岗柱上变 | 绿 | 86.6371 | 重庆市南公司
83121 | 湾湾大石包柱上变 | 绿 | 81.4876 | 重庆市南公司
83122 | 湾湾塘湾柱上变 | 绿 | 82.6072 | 重庆市南公司
83123 | 湾湾5社柱上变 | 绿 | 84.8619 | 重庆市南公司
83124 | 湾湾4社柱上变 | 绿 | 82.8454 | 重庆市南公司
83125 | 游佳庄柱上公变 | 绿 | 395.699 | 重庆市南公司
83126 | 港宏线3#南坪南路柱上变 | 绿 | 349.5175 | 重庆市南公司
83127 | 港天商住楼柱上变压器 | 绿 | 334.9443 | 重庆市南公司
83128 | 温家坪柱上变压器 | 绿 | 81.3732 | 重庆市南公司
83129 | 渣场柱上变 | 绿 | 83.9546 | 重庆市南公司
83130 | 渣场 | 绿 | 134.9526 | 重庆市南公司
83131 | 渝都监狱安置房#5公用配电房#1变 | 绿 | 640 | 重庆市南公司
83132 | 渝都监狱安置房#4公用配电房#1变 | 绿 | 640 | 重庆市南公司
83133 | 渝都监狱安置房#3公用配电房#1变 | 绿 | 252 | 重庆市南公司
83134 | 渝都监狱安置房#2公用配电房#2变 | 绿 | 662.9361 | 重庆市南公司
83135 | 渝都监狱安置房#2公用配电房#1变 | 绿 | 662.9361 | 重庆市南公司
83136 | 渝都监狱安置房#1配电房#1变 | 绿 | 504 | 重庆市南公司
83137 | 渝沙村柱上公变 | 绿 | 320.5443 | 重庆市南公司
83138 | 渝信阳光20-22栋公用配电房#2变 | 绿 | 525.6907 | 重庆市南公司
83139 | 渝信阳光20-22栋公用配电房#1变 | 绿 | 528.6598 | 重庆市南公司
83140 | 渝信C柱上公变 | 绿 | 270.4577 | 重庆市南公司
83141 | 渝信B柱上公变 | 绿 | 337.7526 | 重庆市南公司
83142 | 渝信A柱上公变 | 绿 | 352.7732 | 重庆市南公司
83143 | 渔池大地坝柱上变 | 绿 | 85.2206 | 重庆市南公司
83144 | 清风桥龙门丘柱上变 | 绿 | 128.9835 | 重庆市南公司
83145 | 清风桥马家湾 | 绿 | 152.5732 | 重庆市南公司
83146 | 清风桥草房湾柱上变 | 绿 | 42.8784 | 重庆市南公司
83147 | 清风桥茶腊湾柱上变 | 绿 | 44.2351 | 重庆市南公司
83148 | 清风桥苦竹林 | 绿 | 82.8376 | 重庆市南公司
83149 | 清风桥海会柱上公变 | 绿 | 87.2 | 重庆市南公司
83150 | 清风桥油榨湾柱上变 | 绿 | 87.1134 | 重庆市南公司
83151 | 清风桥河咀柱上变 | 绿 | 83.6619 | 重庆市南公司
83152 | 清风桥母家沟柱上变 | 绿 | 40.4351 | 重庆市南公司
83153 | 清风桥槽房湾柱上变 | 绿 | 80.9361 | 重庆市南公司
83154 | 清风桥星秀岗柱上公变 | 绿 | 85.0804 | 重庆市南公司
83155 | 清风桥新房子 | 绿 | 82.2082 | 重庆市南公司
83156 | 清风桥屠场柱上变 | 绿 | 81.2577 | 重庆市南公司
83157 | 清风桥大地坝柱上变 | 绿 | 323.8515 | 重庆市南公司
83158 | 清风桥团碾槽 | 绿 | 259.8392 | 重庆市南公司
83159 | 清风桥唐家山柱上公变 | 绿 | 82.8825 | 重庆市南公司
83160 | 清风桥双林沟 | 绿 | 82.5134 | 重庆市南公司
83161 | 清风桥刘家沟柱上公变 | 绿 | 42.1897 | 重庆市南公司
83162 | 清风桥仙山子 | 绿 | 41.5773 | 重庆市南公司
83163 | 清风桥 | 绿 | 166.7546 | 重庆市南公司
83164 | 清远楼柱上公变 | 绿 | 179.4289 | 重庆市南公司
83165 | 清溪桥柱上变 | 黄 | 27.9722 | 重庆市南公司
83166 | 清溪桥二号柱上变 | 黄 | 142.6227 | 重庆市南公司
83167 | 清溪场镇柱上变 | 黄 | 261.1629 | 重庆市南公司
83168 | 清溪2#清水溪 | 绿 | 168.4742 | 重庆市南公司
83169 | 清油洞贾家岗柱上变 | 绿 | 171.3814 | 重庆市南公司
83170 | 清油洞老底沟柱上变 | 绿 | 112.4804 | 重庆市南公司
83171 | 清油洞粉笔湾柱上变压器 | 绿 | 134.8247 | 重庆市南公司
83172 | 清油洞村办柱上变 | 绿 | 181.4701 | 重庆市南公司
83173 | 清油洞仰天窝柱上变 | 绿 | 162.0825 | 重庆市南公司
83174 | 清油洞严家咀 | 绿 | 135.9093 | 重庆市南公司
83175 | 清沟柱上公变 | 绿 | 87.9196 | 重庆市南公司
83176 | 清汪2#步云庄 | 绿 | 286.0825 | 重庆市南公司
83177 | 清和渔池坎柱上变 | 绿 | 174.1464 | 重庆市南公司
83178 | 清和场镇柱上变 | 绿 | 91.5918 | 重庆市南公司
83179 | 清华农场柱上变 | 黄 | 175.068 | 重庆市南公司
83180 | 混队#3杆77728部队1柱上变 | 绿 | 320 | 重庆市南公司
83181 | 混磨5#磨盘山4柱上公变 | 绿 | 313.8247 | 重庆市南公司
83182 | 混磨3#其龙10村柱上公变 | 绿 | 308.5979 | 重庆市南公司
83183 | 混磨16#其龙10社柱上变 | 绿 | 293.8021 | 重庆市南公司
83184 | 混磨13#磨盘山3柱上公变 | 绿 | 262.5052 | 重庆市南公司
83185 | 混磨11#磨盘山6柱上公变 | 绿 | 294.0722 | 重庆市南公司
83186 | 混九2#九公里 | 绿 | 296.6701 | 重庆市南公司
83187 | 混九#3其龙9社柱上变 | 绿 | 370.2887 | 重庆市南公司
83188 | 深基湾柱上变压器 | 绿 | 164.701 | 重庆市南公司
83189 | 消防队柱上变 | 绿 | 259.4536 | 重庆市南公司
83190 | 消防处柱上公变 | 绿 | 137.2186 | 重庆市南公司
83191 | 海眼黄金岗 | 黄 | 53.2773 | 重庆市南公司
83192 | 海眼阴地湾 | 黄 | 31.9077 | 重庆市南公司
83193 | 海眼艾家湾柱上变 | 绿 | 48.3892 | 重庆市南公司
83194 | 海眼玉学嘴柱上变 | 黄 | 77.2825 | 重庆市南公司
83195 | 海眼炮通湾柱上变 | 绿 | 166.4206 | 重庆市南公司
83196 | 海眼沙滂柱上变 | 绿 | 135.9624 | 重庆市南公司
83197 | 海眼柏树湾柱上变 | 绿 | 81.3856 | 重庆市南公司
83198 | 海眼村委会柱上公变 | 绿 | 164.1784 | 重庆市南公司
83199 | 海眼村天平丘柱上变 | 绿 | 67.0711 | 重庆市南公司
83200 | 海眼杉树湾柱上公变 | 绿 | 47.8804 | 重庆市南公司
83201 | 海眼新房子柱上变 | 绿 | 91.2237 | 重庆市南公司
83202 | 海眼新屋基柱上公变 | 绿 | 83.6186 | 重庆市南公司
83203 | 海眼岩碥柱上公变 | 绿 | 100.0474 | 重庆市南公司
83204 | 海眼大田坎 | 黄 | 152.9485 | 重庆市南公司
83205 | 海眼刘家冲柱上变 | 绿 | 87.6546 | 重庆市南公司
83206 | 海眼八安树柱上变 | 绿 | 91.5237 | 重庆市南公司
83207 | 海狮路柱上变 | 绿 | 268.2784 | 重庆市南公司
83208 | 海棠黄角湾柱上变 | 绿 | 182.1938 | 重庆市南公司
83209 | 海棠黄桷树柱上公变 | 绿 | 269.1897 | 重庆市南公司
83210 | 海棠马安石柱上变 | 绿 | 184.0928 | 重庆市南公司
83211 | 海棠院柱上变 | 绿 | 83.433 | 重庆市南公司
83212 | 海棠胡壹柱上变 | 绿 | 260.6227 | 重庆市南公司
83213 | 海棠碾子岗柱上变 | 绿 | 89.3278 | 重庆市南公司
83214 | 海棠深田湾 | 绿 | 80.2744 | 重庆市南公司
83215 | 海棠晓月C区3#楼公配2#变 | 绿 | 533.0103 | 重庆市南公司
83216 | 海棠晓月C区3#楼公配1#变 | 绿 | 550.4536 | 重庆市南公司
83217 | 海棠晓月C区1#、2#楼公配2#变 | 绿 | 473.6701 | 重庆市南公司
83218 | 海棠晓月C区1#、2#楼公配1#变 | 绿 | 431.5052 | 重庆市南公司
83219 | 海棠斑竹林柱上公变 | 绿 | 80.1914 | 重庆市南公司
83220 | 海棠岸滩柱上变 | 绿 | 427.8639 | 重庆市南公司
83221 | 海棠大岚垭柱上变 | 绿 | 82.2351 | 重庆市南公司
83222 | 海棠卢家岗柱上公变 | 绿 | 80.4825 | 重庆市南公司
83223 | 海峡左岸箱变#1变 | 绿 | 523.8351 | 重庆市南公司
83224 | 海天公司柱上公变 | 绿 | 351.6206 | 重庆市南公司
83225 | 浩立房产柱上变 | 绿 | 412.0928 | 重庆市南公司
83226 | 浩立半岛康城3#公配#2变 | 绿 | 671.1134 | 重庆市南公司
83227 | 浩立半岛康城3#公配#1变 | 绿 | 675.0928 | 重庆市南公司
83228 | 浩立半岛康城2#公配#2变 | 绿 | 670.5155 | 重庆市南公司
83229 | 浩立半岛康城2#公配#1变 | 绿 | 658.7629 | 重庆市南公司
83230 | 浩立半岛康城1#公配#2变 | 绿 | 669.7938 | 重庆市南公司
83231 | 浩立半岛康城1#公配#1变 | 绿 | 689.1134 | 重庆市南公司
83232 | 流水岩柱上变 | 绿 | 84.3959 | 重庆市南公司
83233 | 流水岩柱上公变 | 绿 | 393.1381 | 重庆市南公司
83234 | 流水岩1柱上变 | 绿 | 410.6433 | 重庆市南公司
83235 | 派出所柱变 | 绿 | 377.9464 | 重庆市南公司
83236 | 派出所柱上变 | 绿 | 358.7794 | 重庆市南公司
83237 | 派出所柱上公变 | 绿 | 267.4639 | 重庆市南公司
83238 | 洺悦城9-12、18-22幢公配#4变 | 绿 | 400 | 重庆市南公司
83239 | 洺悦城9-12、18-22幢公配#2变 | 绿 | 400 | 重庆市南公司
83240 | 洺悦城4-5、13幢公配#3变 | 绿 | 640 | 重庆市南公司
83241 | 洺悦城4-5、13幢公配#1变 | 绿 | 640 | 重庆市南公司
83242 | 洺悦城14-17幢公配#1变 | 绿 | 640 | 重庆市南公司
83243 | 洲道6#建设集团 | 绿 | 354.4021 | 重庆市南公司
83244 | 洲泉5#（红星）环网柜泉校#54自由水井湾柱上变 | 绿 | 329.7216 | 重庆市南公司
83245 | 洲泉5#（红星）环网柜泉校#54自由大堰塘柱上变 | 绿 | 345.9299 | 重庆市南公司
83246 | 洪福村柱上变 | 黄 | 73.1216 | 重庆市南公司
83247 | 洪湖柱上变 | 绿 | 80.3031 | 重庆市南公司
83248 | 洞福3#巴川公司柱上变 | 绿 | 270.6289 | 重庆市南公司
83249 | 洞泉寺柱上变压器 | 绿 | 85.0907 | 重庆市南公司
83250 | 洞子柱上变 | 黄 | 73.5485 | 重庆市南公司
83251 | 洞子坝柱上变 | 绿 | 110.3588 | 重庆市南公司
83252 | 洞子口 | 绿 | 93.7598 | 重庆市南公司
83253 | 洗布桥柱上公变 | 绿 | 85.6691 | 重庆市南公司
83254 | 泰交5#南坪村2柱上变 | 绿 | 331.5258 | 重庆市南公司
83255 | 泰交2#南坪村1柱上变 | 绿 | 382.2144 | 重庆市南公司
83256 | 泡通湾柱上变压器 | 绿 | 187.9151 | 重庆市南公司
83257 | 泡通湾柱上变 | 绿 | 83.5041 | 重庆市南公司
83258 | 泡通沟 | 绿 | 85.7773 | 重庆市南公司
83259 | 泡通岗柱上变 | 绿 | 84.3629 | 重庆市南公司
83260 | 泡沙桥柱上变 | 黄 | 78.8742 | 重庆市南公司
83261 | 泡桐坪柱上变 | 绿 | 82.8124 | 重庆市南公司
83262 | 泡木柱上变 | 绿 | 88.216 | 重庆市南公司
83263 | 法院箱变#1变 | 绿 | 350.3959 | 重庆市南公司
83264 | 法院柱上变 | 绿 | 329.7237 | 重庆市南公司
83265 | 法院宿舍柱上公变 | 绿 | 332.5443 | 重庆市南公司
83266 | 法庭柱上变 | 绿 | 299.4392 | 重庆市南公司
83267 | 法兰西莊邸B区二期#4、#6、#7商业用电公用配电房#1变 | 绿 | 640.866 | 重庆市南公司
83268 | 法兰西莊邸B区二期#1-#13楼公建设施公用配电房#4变 | 绿 | 640 | 重庆市南公司
83269 | 法兰西莊邸B区二期#1-#13楼公建设施公用配电房#1变 | 绿 | 400 | 重庆市南公司
83270 | 法兰西莊邸B区一期#15-#34楼公建设施公用配电房#1变 | 绿 | 509.8351 | 重庆市南公司
83271 | 法兰西荘邸B区二期#2、#4、#6、#8-#11楼公用配电房#2变 | 绿 | 684.1402 | 重庆市南公司
83272 | 法兰西荘邸B区二期#2、#4、#6、#8-#11楼公用配电房#1变 | 绿 | 676.668 | 重庆市南公司
83273 | 法兰西荘邸B区二期#1、#3、#5、#7、#12、#13楼公配#2变 | 绿 | 691.8351 | 重庆市南公司
83274 | 法兰西荘邸B区二期#1、#3、#5、#7、#12、#13楼公配#1变 | 绿 | 668.4784 | 重庆市南公司
83275 | 泉水鸡街柱上变 | 绿 | 339.1258 | 重庆市南公司
83276 | 泉水鸡街Ⅰ柱上变 | 绿 | 266.6969 | 重庆市南公司
83277 | 泉山村2柱上变 | 绿 | 359.0062 | 重庆市南公司
83278 | 泉山村1柱上公变 | 绿 | 325.5979 | 重庆市南公司
83279 | 沿滩鸭子丘 | 绿 | 42.9773 | 重庆市南公司
83280 | 沿滩长五间 | 绿 | 162.5979 | 重庆市南公司
83281 | 沿滩金银洞柱上变 | 绿 | 43.6727 | 重庆市南公司
83282 | 沿滩螺蛳沟柱上公变 | 绿 | 85.6206 | 重庆市南公司
83283 | 沿滩蔡家滩柱上变 | 绿 | 84.633 | 重庆市南公司
83284 | 沿滩菜二坟柱上变 | 绿 | 82.3258 | 重庆市南公司
83285 | 沿滩芭蕉湾柱上变 | 绿 | 85.9134 | 重庆市南公司
83286 | 沿滩罗新堡柱上公变 | 绿 | 90.0887 | 重庆市南公司
83287 | 沿滩红佛寺 | 绿 | 80.4866 | 重庆市南公司
83288 | 沿滩百山坡 | 绿 | 164.834 | 重庆市南公司
83289 | 沿滩狮子坪柱上变 | 绿 | 44.5 | 重庆市南公司
83290 | 沿滩狮子口柱上变 | 绿 | 48.6644 | 重庆市南公司
83291 | 沿滩牛黄沟 | 绿 | 86.6866 | 重庆市南公司
83292 | 沿滩渔塘 | 绿 | 83.8598 | 重庆市南公司
83293 | 沿滩流水沟柱上变 | 绿 | 43.2049 | 重庆市南公司
83294 | 沿滩河包溪柱上变 | 绿 | 81.6794 | 重庆市南公司
83295 | 沿滩毗炉寺柱上变 | 绿 | 44.9531 | 重庆市南公司
83296 | 沿滩杨家沟柱上变 | 绿 | 81.9381 | 重庆市南公司
83297 | 沿滩杉树岗柱上公变 | 绿 | 81.2 | 重庆市南公司
83298 | 沿滩大塘口柱上变 | 绿 | 334.0814 | 重庆市南公司
83299 | 沿滩商店 | 绿 | 88.5856 | 重庆市南公司
83300 | 沿滩冒尖榜柱上变 | 绿 | 82.2474 | 重庆市南公司
83301 | 沿滩兴隆岗柱上变 | 绿 | 168.2639 | 重庆市南公司
83302 | 沿滩上坝柱上变 | 绿 | 46.082 | 重庆市南公司
83303 | 沿滩上场口柱上变 | 绿 | 266.9175 | 重庆市南公司
83304 | 沿河鹅项颈柱上变 | 绿 | 81.8711 | 重庆市南公司
83305 | 沿河高岚垭柱上变 | 绿 | 204.3794 | 重庆市南公司
83306 | 沿河道班柱上变 | 绿 | 161.0887 | 重庆市南公司
83307 | 沿河观音店柱上变 | 绿 | 160.3876 | 重庆市南公司
83308 | 沿河花场柱上变 | 绿 | 81.2433 | 重庆市南公司
83309 | 沿河箭老 | 黄 | 68.6742 | 重庆市南公司
83310 | 沿河污水厂柱上变 | 绿 | 160.5567 | 重庆市南公司
83311 | 沿河水口滩 | 绿 | 167.0392 | 重庆市南公司
83312 | 沿河桐子沟柱上变 | 黄 | 39.2742 | 重庆市南公司
83313 | 沿河村柱上变 | 绿 | 320.0495 | 重庆市南公司
83314 | 沿河村办公室 | 绿 | 258.5876 | 重庆市南公司
83315 | 沿河打米厂柱上变压器 | 绿 | 160.0495 | 重庆市南公司
83316 | 沿河彭家嘴柱上变 | 绿 | 171.433 | 重庆市南公司
83317 | 沿河家具厂柱上变 | 绿 | 335.501 | 重庆市南公司
83318 | 沿河安置房柱上变 | 绿 | 162.2639 | 重庆市南公司
83319 | 沿河大树子柱上变 | 黄 | 157.1134 | 重庆市南公司
83320 | 沿河塘湾 | 绿 | 130.6784 | 重庆市南公司
83321 | 沿河发电站柱上变 | 绿 | 174.3753 | 重庆市南公司
83322 | 沿河割草湾柱上变 | 绿 | 68.268 | 重庆市南公司
83323 | 沿河人字路柱上变 | 绿 | 166.1052 | 重庆市南公司
83324 | 沿河7社柱上变压器 | 绿 | 160.9835 | 重庆市南公司
83325 | 沿河6社柱上变压器 | 绿 | 323.9835 | 重庆市南公司
83326 | 沿河5队 | 绿 | 82.734 | 重庆市南公司
83327 | 沿河4队柱上变 | 绿 | 328.1897 | 重庆市南公司
83328 | 沿河3队柱上变 | 绿 | 84.0742 | 重庆市南公司
83329 | 沿河2队柱上变 | 绿 | 82.701 | 重庆市南公司
83330 | 沿河1队柱上变 | 绿 | 217.1278 | 重庆市南公司
83331 | 沿江贯口柱上变 | 绿 | 81.7784 | 重庆市南公司
83332 | 油院线3#医院柱上变 | 绿 | 261.1031 | 重庆市南公司
83333 | 油炸湾柱上变 | 黄 | 33.4227 | 重庆市南公司
83334 | 油榨沟柱上变 | 绿 | 87.033 | 重庆市南公司
83335 | 油房沟柱上变 | 绿 | 83.2691 | 重庆市南公司
83336 | 油房村会议室柱上变压器 | 黄 | 151.1155 | 重庆市南公司
83337 | 河面屋基柱上变压器 | 绿 | 82.0247 | 重庆市南公司
83338 | 河面坝黄角树 | 绿 | 164.4845 | 重庆市南公司
83339 | 河面坝昌沟柱上变 | 绿 | 86.4577 | 重庆市南公司
83340 | 河面坝小湾柱上变 | 绿 | 83.2814 | 重庆市南公司
83341 | 河沟湾柱上变 | 绿 | 41.6036 | 重庆市南公司
83342 | 河沟小学柱上变 | 黄 | 60.6021 | 重庆市南公司
83343 | 河扁柱上变压器 | 绿 | 83.2629 | 重庆市南公司
83344 | 河岸郭家湾柱上变 | 黄 | 56.7175 | 重庆市南公司
83345 | 河岸谭家坡 | 绿 | 88.4015 | 重庆市南公司
83346 | 河岸袁家湾柱上公变 | 绿 | 167.7629 | 重庆市南公司
83347 | 河岸苦竹林 | 绿 | 83.7443 | 重庆市南公司
83348 | 河岸石板路 | 绿 | 173.2124 | 重庆市南公司
83349 | 河岸洋火湾柱上公变 | 绿 | 161.3361 | 重庆市南公司
83350 | 河岸泡通屋基 | 绿 | 84.1278 | 重庆市南公司
83351 | 河岸永福坝柱上变 | 黄 | 137.8062 | 重庆市南公司
83352 | 河岸水鸭凼柱上变 | 绿 | 40.7031 | 重庆市南公司
83353 | 河岸水井岗柱上公变 | 绿 | 179.4165 | 重庆市南公司
83354 | 河岸新朝房 | 黄 | 64.7247 | 重庆市南公司
83355 | 河岸新岚垭柱上变 | 绿 | 82.8948 | 重庆市南公司
83356 | 河岸学校柱上变 | 黄 | 46.8258 | 重庆市南公司
83357 | 河岸坛子口 | 绿 | 89.1052 | 重庆市南公司
83358 | 河岸凉水扁 | 黄 | 69.2866 | 重庆市南公司
83359 | 河岸冠山寺柱上变 | 绿 | 64.833 | 重庆市南公司
83360 | 河家虚楼柱上公变 | 绿 | 83.7175 | 重庆市南公司
83361 | 河堰鸡场柱上变 | 绿 | 172.6021 | 重庆市南公司
83362 | 河堰高架桥柱上变压器 | 黄 | 141.4557 | 重庆市南公司
83363 | 河堰小学柱上变 | 绿 | 290.1278 | 重庆市南公司
83364 | 河堰9队柱上变 | 黄 | 148.3155 | 重庆市南公司
83365 | 河堰8社柱上变 | 黄 | 66.1242 | 重庆市南公司
83366 | 河堰5队柱上变 | 黄 | 153.4021 | 重庆市南公司
83367 | 河堰3队柱上变 | 绿 | 121.4742 | 重庆市南公司
83368 | 河坝瓦房 | 绿 | 42.6289 | 重庆市南公司
83369 | 河坝柱上变 | 绿 | 84.4598 | 重庆市南公司
83370 | 河坝大榜柱上变 | 绿 | 86.4639 | 重庆市南公司
83371 | 河坝半坡柱上变 | 绿 | 40.7381 | 重庆市南公司
83372 | 河坝(天赐)柱上变 | 绿 | 80.8227 | 重庆市南公司
83373 | 河嘴瓦厂柱上公变 | 黄 | 72.8495 | 重庆市南公司
83374 | 河嘴檬子树柱上公变 | 绿 | 86.0448 | 重庆市南公司
83375 | 河嘴小岚垭柱上公变 | 绿 | 81.9887 | 重庆市南公司
83376 | 河嘴小学柱上公变 | 绿 | 83.9959 | 重庆市南公司
83377 | 河嘴太平桥柱上变 | 绿 | 64.9216 | 重庆市南公司
83378 | 河嘴后堡柱上公变 | 绿 | 81.5866 | 重庆市南公司
83379 | 河嘴 | 绿 | 82.7959 | 重庆市南公司
83380 | 河咀柱上变 | 绿 | 84.2557 | 重庆市南公司
83381 | 河口柱上公变 | 绿 | 83.5165 | 重庆市南公司
83382 | 河口塘柱上变 | 绿 | 81.1134 | 重庆市南公司
83383 | 河口塘2号 | 绿 | 85.6505 | 重庆市南公司
83384 | 沱混6#群乐村柱上变 | 绿 | 270.4021 | 重庆市南公司
83385 | 沱混5#煤店 | 绿 | 282.7938 | 重庆市南公司
83386 | 沱毛1-1#东南亚 | 绿 | 409.233 | 重庆市南公司
83387 | 沱毛#7毛棉一村柱上变 | 绿 | 360.5309 | 重庆市南公司
83388 | 沟口柱上变 | 绿 | 408.8247 | 重庆市南公司
83389 | 沙糖柱上变 | 绿 | 40.7629 | 重庆市南公司
83390 | 沙砖厂柱上公变 | 绿 | 295.0887 | 重庆市南公司
83391 | 沙田湾柱上变 | 绿 | 290.8082 | 重庆市南公司
83392 | 沙湾柱上变（双柳） | 绿 | 44.1113 | 重庆市南公司
83393 | 沙湾柱上变 | 绿 | 83.7608 | 重庆市南公司
83394 | 沙树湾柱上变 | 绿 | 89.2907 | 重庆市南公司
83395 | 沙树沟柱上变压器 | 绿 | 161.5216 | 重庆市南公司
83396 | 沙树堡柱上变 | 绿 | 44.6041 | 重庆市南公司
83397 | 沙枫桠Ⅱ柱上变 | 绿 | 298.6144 | 重庆市南公司
83398 | 沙枫桠I柱上公变 | 绿 | 380.3196 | 重庆市南公司
83399 | 沙志坪柱上变 | 绿 | 84.433 | 重庆市南公司
83400 | 沙岚柱上变 | 黄 | 316.9794 | 重庆市南公司
83401 | 沙坪柱上变 | 黄 | 145.6464 | 重庆市南公司
83402 | 沙坝柱上变 | 绿 | 88.5175 | 重庆市南公司
83403 | 沙台柱上变 | 绿 | 84.0005 | 重庆市南公司
83404 | 沙台#1柱上变 | 绿 | 42.4649 | 重庆市南公司
83405 | 沙又堡柱上变 | 绿 | 88.3258 | 重庆市南公司
83406 | 沙又堡二号柱上公变 | 绿 | 169.934 | 重庆市南公司
83407 | 沙井面房柱上公变 | 绿 | 344.4701 | 重庆市南公司
83408 | 沙井长河片柱上变 | 绿 | 137.2784 | 重庆市南公司
83409 | 沙井达桥湾柱上变 | 绿 | 262.6763 | 重庆市南公司
83410 | 沙井赵家 | 绿 | 86.1691 | 重庆市南公司
83411 | 沙井红沙咀 | 绿 | 176.5093 | 重庆市南公司
83412 | 沙井移民 | 绿 | 290.7464 | 重庆市南公司
83413 | 沙井玉皇馆柱上变 | 绿 | 88.9155 | 重庆市南公司
83414 | 沙井玉家山柱上变 | 绿 | 334.7711 | 重庆市南公司
83415 | 沙井玉合桥柱上公变 | 绿 | 83.5134 | 重庆市南公司
83416 | 沙井玉合柱上变 | 绿 | 160.2289 | 重庆市南公司
83417 | 沙井猪场柱上变 | 绿 | 80.3464 | 重庆市南公司
83418 | 沙井火石垭 | 绿 | 204.9052 | 重庆市南公司
83419 | 沙井滴水湾 | 绿 | 130.9876 | 重庆市南公司
83420 | 沙井沈家堂 | 绿 | 140.8165 | 重庆市南公司
83421 | 沙井桥头柱上变 | 绿 | 372.2186 | 重庆市南公司
83422 | 沙井柿子湾 | 绿 | 163.4887 | 重庆市南公司
83423 | 沙井村柱上变压器 | 绿 | 164.067 | 重庆市南公司
83424 | 沙井村委会 | 绿 | 266.4948 | 重庆市南公司
83425 | 沙井李子园柱上变压器 | 绿 | 137.3526 | 重庆市南公司
83426 | 沙井映河湾柱上变 | 绿 | 168.3072 | 重庆市南公司
83427 | 沙井新房子柱上变 | 绿 | 85.5979 | 重庆市南公司
83428 | 沙井康草柱上变 | 绿 | 327.1753 | 重庆市南公司
83429 | 沙井大沟 | 绿 | 130.0165 | 重庆市南公司
83430 | 沙井垭口柱上变 | 绿 | 81.9206 | 重庆市南公司
83431 | 沙井土地坝柱上公变 | 绿 | 335.9835 | 重庆市南公司
83432 | 沙井倪家滩柱上变 | 绿 | 85.1155 | 重庆市南公司
83433 | 沙井何家湾柱上变 | 绿 | 208.8515 | 重庆市南公司
83434 | 沙井三合湾柱上变 | 绿 | 176.2495 | 重庆市南公司
83435 | 沙井万寿灰坝柱上变 | 绿 | 335.5134 | 重庆市南公司
83436 | 沙井万寿柱上变 | 绿 | 169.7546 | 重庆市南公司
83437 | 汽车队柱上公变 | 绿 | 164.1474 | 重庆市南公司
83438 | 汤家山柱上变 | 绿 | 42.5732 | 重庆市南公司
83439 | 汤家嘴柱上变 | 绿 | 81.7603 | 重庆市南公司
83440 | 池湾3#核桃湾柱上变 | 绿 | 208.1237 | 重庆市南公司
83441 | 池塘岗柱上变 | 绿 | 87.7227 | 重庆市南公司
83442 | 池塘 | 黄 | 68.3 | 重庆市南公司
83443 | 池回1#回龙碎石厂柱上变 | 绿 | 189.6082 | 重庆市南公司
83444 | 池哑3#哑巴洞2柱上变 | 绿 | 270.4433 | 重庆市南公司
83445 | 池厂1#泉山建材厂柱上变 | 绿 | 170.2763 | 重庆市南公司
83446 | 江舍1#长橡厂#2柱上变 | 绿 | 273.8041 | 重庆市南公司
83447 | 江州楼1 | 绿 | 342.6887 | 重庆市南公司
83448 | 江家嘴柱上变 | 绿 | 44.4351 | 重庆市南公司
83449 | 江厂5#长橡厂#1柱上变 | 绿 | 275.1856 | 重庆市南公司
83450 | 江南水岸#7公用配电房2#变 | 绿 | 675.332 | 重庆市南公司
83451 | 江南水岸#7公用配电房#1变 | 绿 | 665.0887 | 重庆市南公司
83452 | 江南水岸#6公用配电房3#变 | 绿 | 668.8742 | 重庆市南公司
83453 | 江南水岸#6公用配电房2#变 | 绿 | 653.1959 | 重庆市南公司
83454 | 江南水岸#5公用配电房3#变 | 绿 | 664.668 | 重庆市南公司
83455 | 江南水岸#5公用配电房2#变 | 绿 | 659.7196 | 重庆市南公司
83456 | 江南水岸#5公用配电房1#变 | 绿 | 660.7835 | 重庆市南公司
83457 | 江南冶金3柱上变 | 绿 | 252.134 | 重庆市南公司
83458 | 江南冶金2柱上变 | 绿 | 252.134 | 重庆市南公司
83459 | 江临柱上公变 | 绿 | 81.1459 | 重庆市南公司
83460 | 汇景苑C区公用配电房#3变 | 绿 | 411.366 | 重庆市南公司
83461 | 汇景苑C区公用配电房#2变 | 绿 | 537.567 | 重庆市南公司
83462 | 汇景苑C区公用配电房#1变 | 绿 | 544.4742 | 重庆市南公司
83463 | 汇展公司柱上变 | 绿 | 278.0412 | 重庆市南公司
83464 | 永龙黄泥湾 | 黄 | 76.3273 | 重庆市南公司
83465 | 永龙铁炉榜柱上变 | 绿 | 44.2186 | 重庆市南公司
83466 | 永龙蚂蟥湾柱上变 | 绿 | 81.3072 | 重庆市南公司
83467 | 永龙茶堡岗柱上变 | 绿 | 86.2742 | 重庆市南公司
83468 | 永龙茶厅柱上公变 | 绿 | 82.7711 | 重庆市南公司
83469 | 永龙老祠堂柱上变 | 绿 | 12.7216 | 重庆市南公司
83470 | 永龙纸厂柱上变 | 绿 | 82.6768 | 重庆市南公司
83471 | 永龙窑子坡柱上变 | 绿 | 80.9959 | 重庆市南公司
83472 | 永龙石坝咀柱上公变 | 绿 | 82.768 | 重庆市南公司
83473 | 永龙田榜 | 绿 | 40.6557 | 重庆市南公司
83474 | 永龙瓦房柱上变 | 绿 | 42.7093 | 重庆市南公司
83475 | 永龙洗河湾柱上公变 | 绿 | 42.9397 | 重庆市南公司
83476 | 永龙河坝桥柱上变 | 绿 | 81.4722 | 重庆市南公司
83477 | 永龙沙坪 | 绿 | 42.0784 | 重庆市南公司
83478 | 永龙柏树林柱上变 | 绿 | 43.0649 | 重庆市南公司
83479 | 永龙木耳厂柱上公变 | 绿 | 84.5526 | 重庆市南公司
83480 | 永龙旺天新村柱上公变 | 绿 | 322.5773 | 重庆市南公司
83481 | 永龙巴六井 | 绿 | 82.6784 | 重庆市南公司
83482 | 永龙巴六中柱上变压器 | 绿 | 208.5304 | 重庆市南公司
83483 | 永龙大罗湾 | 绿 | 45.1201 | 重庆市南公司
83484 | 永龙场镇柱上变 | 绿 | 82.4619 | 重庆市南公司
83485 | 永龙四湾柱上变 | 绿 | 81.3732 | 重庆市南公司
83486 | 永龙厂门口 | 绿 | 167.7381 | 重庆市南公司
83487 | 永龙冷塘边柱上变 | 绿 | 83.4856 | 重庆市南公司
83488 | 永龙伞井湾柱上变 | 绿 | 51.2825 | 重庆市南公司
83489 | 永益鸡血凼柱上变 | 绿 | 90.2418 | 重庆市南公司
83490 | 永益长河扁柱上变 | 绿 | 86.6371 | 重庆市南公司
83491 | 永益钢模厂 | 绿 | 276.5567 | 重庆市南公司
83492 | 永益胡家坝 | 绿 | 162.1479 | 重庆市南公司
83493 | 永益老渔塘 | 绿 | 86.9258 | 重庆市南公司
83494 | 永益白阳庙柱上变 | 绿 | 45.0381 | 重庆市南公司
83495 | 永益水岸板柱上变 | 黄 | 130.6392 | 重庆市南公司
83496 | 永益於家湾 | 绿 | 161.7258 | 重庆市南公司
83497 | 永益方家湾 | 绿 | 175.299 | 重庆市南公司
83498 | 永益岚垭 | 绿 | 166.6 | 重庆市南公司
83499 | 永益宴家坝 | 绿 | 85.0289 | 重庆市南公司
83500 | 永益大渔场柱上变 | 绿 | 331.901 | 重庆市南公司
83501 | 永益垭口柱上变 | 绿 | 134.5397 | 重庆市南公司
83502 | 永益半山 | 绿 | 88.1773 | 重庆市南公司
83503 | 永益利塘沱 | 绿 | 203.5691 | 重庆市南公司
83504 | 永益倒埋坟柱上变 | 绿 | 93.4268 | 重庆市南公司
83505 | 永益二级站柱上变 | 绿 | 92.0784 | 重庆市南公司
83506 | 永益一级站柱上变 | 绿 | 132.5979 | 重庆市南公司
83507 | 永益9社柱上变 | 绿 | 168.7464 | 重庆市南公司
83508 | 永益7队柱上变 | 绿 | 81.1299 | 重庆市南公司
83509 | 永益6社柱上变 | 黄 | 108.2619 | 重庆市南公司
83510 | 永益5队 | 绿 | 91.567 | 重庆市南公司
83511 | 永峰寺柱上变 | 绿 | 24.6103 | 重庆市南公司
83512 | 永峰 | 绿 | 41.4381 | 重庆市南公司
83513 | 永寿黄家湾 | 黄 | 29.0722 | 重庆市南公司
83514 | 永寿道班柱上变压器 | 绿 | 163.7052 | 重庆市南公司
83515 | 永寿石缸柱上变 | 绿 | 90.5479 | 重庆市南公司
83516 | 永寿知青场配变 | 黄 | 68.5876 | 重庆市南公司
83517 | 永寿杨家沟 | 黄 | 75.2031 | 重庆市南公司
83518 | 永寿新屋基柱上变 | 绿 | 42.5052 | 重庆市南公司
83519 | 永寿岚垭 | 绿 | 82.9938 | 重庆市南公司
83520 | 永寿大榜柱上变 | 绿 | 135.1093 | 重庆市南公司
83521 | 永寿叉路口住上变压器 | 绿 | 84.9113 | 重庆市南公司
83522 | 永寿刘家湾 | 绿 | 84.9052 | 重庆市南公司
83523 | 永和柱上变 | 绿 | 40.6691 | 重庆市南公司
83524 | 永兴车站柱上变 | 绿 | 284.6433 | 重庆市南公司
83525 | 永兴沙树林柱上变 | 黄 | 188.9732 | 重庆市南公司
83526 | 水鸭凼柱上公变 | 绿 | 164.5526 | 重庆市南公司
83527 | 水鸭保管室柱上变 | 绿 | 40.5093 | 重庆市南公司
83528 | 水郭1#郭家岗6柱上变 | 绿 | 329.6495 | 重庆市南公司
83529 | 水轮机厂柱上变 | 绿 | 344.5876 | 重庆市南公司
83530 | 水竹鱼塘湾柱上变 | 绿 | 81.9423 | 重庆市南公司
83531 | 水竹花生基柱上变 | 绿 | 165.2454 | 重庆市南公司
83532 | 水竹王家山柱上公变 | 绿 | 345.8371 | 重庆市南公司
83533 | 水竹滩子口柱上变 | 绿 | 136.833 | 重庆市南公司
83534 | 水竹湾柱上公变 | 绿 | 83.0124 | 重庆市南公司
83535 | 水竹河边柱上变 | 绿 | 82.2082 | 重庆市南公司
83536 | 水竹水厂柱上变 | 绿 | 40.3505 | 重庆市南公司
83537 | 水竹林柱上变 | 绿 | 82.099 | 重庆市南公司
83538 | 水竹李家咀柱上变 | 绿 | 92.9572 | 重庆市南公司
83539 | 水竹望石垭 | 绿 | 92.2536 | 重庆市南公司
83540 | 水竹新铺子柱上变 | 绿 | 73.0619 | 重庆市南公司
83541 | 水竹新房子柱上变 | 绿 | 41.5588 | 重庆市南公司
83542 | 水竹斜石塔柱上变 | 绿 | 167.4041 | 重庆市南公司
83543 | 水竹斑竹林柱上变 | 绿 | 86.6928 | 重庆市南公司
83544 | 水竹干坝子柱上变 | 绿 | 52.9505 | 重庆市南公司
83545 | 水竹小河堡柱上变 | 绿 | 43.3814 | 重庆市南公司
83546 | 水竹学堂柱上变 | 绿 | 14.066 | 重庆市南公司
83547 | 水竹农场柱上变 | 绿 | 164.5567 | 重庆市南公司
83548 | 水竹八步岩 | 绿 | 219.0186 | 重庆市南公司
83549 | 水源高时园柱上变 | 绿 | 45.2021 | 重庆市南公司
83550 | 水源长五间柱上变 | 黄 | 72.0299 | 重庆市南公司
83551 | 水源茶林沟柱上变 | 绿 | 82.5155 | 重庆市南公司
83552 | 水源茨竹沟柱上变 | 黄 | 74.9072 | 重庆市南公司
83553 | 水源皂角塘柱上变 | 黄 | 35.7443 | 重庆市南公司
83554 | 水源白杨沟柱上变 | 绿 | 85.534 | 重庆市南公司
83555 | 水源河咀柱上变 | 绿 | 85.9289 | 重庆市南公司
83556 | 水源水口庙柱上变 | 黄 | 70.6366 | 重庆市南公司
83557 | 水源桂林俺柱上变 | 绿 | 160.701 | 重庆市南公司
83558 | 水源枣树柱上变 | 绿 | 167.8124 | 重庆市南公司
83559 | 水源新房子柱上变 | 绿 | 168.833 | 重庆市南公司
83560 | 水源张家垭口柱上变 | 绿 | 170.1505 | 重庆市南公司
83561 | 水源平地房柱上变 | 绿 | 83.0062 | 重庆市南公司
83562 | 水源学校柱上变 | 绿 | 87.4876 | 重庆市南公司
83563 | 水源学堂湾柱上变 | 绿 | 82.332 | 重庆市南公司
83564 | 水源团坝柱上变 | 绿 | 82.2515 | 重庆市南公司
83565 | 水源响滩柱上变 | 绿 | 164.9423 | 重庆市南公司
83566 | 水源何扁 | 绿 | 84.5959 | 重庆市南公司
83567 | 水泵厂家属区柱上公变 | 绿 | 161.3052 | 重庆市南公司
83568 | 水泥新村柱上公变 | 绿 | 176.7753 | 重庆市南公司
83569 | 水泥厂后堡柱上公变 | 绿 | 284.7629 | 重庆市南公司
83570 | 水泊中柱上变 | 黄 | 78.9608 | 重庆市南公司
83571 | 水沟坪柱上变 | 绿 | 81.5031 | 重庆市南公司
83572 | 水气1#水气公司宿舍柱上变 | 绿 | 172.3402 | 重庆市南公司
83573 | 水打坡柱上公变 | 绿 | 84.2186 | 重庆市南公司
83574 | 水库柱上变 | 绿 | 403.4433 | 重庆市南公司
83575 | 水库#2柱上变 | 绿 | 83.4515 | 重庆市南公司
83576 | 水库#1柱上变 | 绿 | 172.3835 | 重庆市南公司
83577 | 水庆子柱上变 | 黄 | 27.2536 | 重庆市南公司
83578 | 水庆1#庆丰柱上公变 | 绿 | 374.9031 | 重庆市南公司
83579 | 水口柱上公变 | 绿 | 272.5464 | 重庆市南公司
83580 | 水口寺雷家湾柱上变 | 绿 | 43.8103 | 重庆市南公司
83581 | 水口寺草房子柱上变 | 绿 | 82.5485 | 重庆市南公司
83582 | 水口寺茅房湾柱上变 | 绿 | 113.3247 | 重庆市南公司
83583 | 水口寺田家沟柱上变 | 绿 | 40.3464 | 重庆市南公司
83584 | 水口寺瓦泥湾柱上公变 | 绿 | 166.9464 | 重庆市南公司
83585 | 水口寺渊洲坝柱上变 | 绿 | 83.3619 | 重庆市南公司
83586 | 水口寺渊河柱上公变 | 绿 | 83.8412 | 重庆市南公司
83587 | 水口寺林家山柱上变 | 绿 | 46.0031 | 重庆市南公司
83588 | 水口寺宝台柱上变 | 绿 | 91.0814 | 重庆市南公司
83589 | 水口寺太平柱上公变 | 绿 | 90.2216 | 重庆市南公司
83590 | 水口寺千秋榜柱上变 | 绿 | 174.6258 | 重庆市南公司
83591 | 水发1#开发小区柱上变 | 绿 | 272.5155 | 重庆市南公司
83592 | 水厂柱上变压器 | 绿 | 42.3381 | 重庆市南公司
83593 | 水厂柱上公变 | 绿 | 172.3546 | 重庆市南公司
83594 | 水厂宿舍2柱上变 | 绿 | 270.1753 | 重庆市南公司
83595 | 水厂宿舍1#柱上变 | 绿 | 258.732 | 重庆市南公司
83596 | 水厂加压站柱上变 | 绿 | 208.8742 | 重庆市南公司
83597 | 水信2#电影院 | 绿 | 277.0412 | 重庆市南公司
83598 | 水信1#招待所 | 绿 | 260.2887 | 重庆市南公司
83599 | 水井湾柱上变 | 绿 | 41.0742 | 重庆市南公司
83600 | 水井湾2号柱上变 | 绿 | 193.0557 | 重庆市南公司
83601 | 水井柱上变 | 绿 | 88.3814 | 重庆市南公司
83602 | 水丰#5庆丰花园3柱上变 | 黄 | 357.6082 | 重庆市南公司
83603 | 水丰#4庆丰花园2柱上变 | 黄 | 349.9505 | 重庆市南公司
83604 | 气象局柱上公变 | 绿 | 94.7959 | 重庆市南公司
83605 | 民星4队 | 绿 | 83.5258 | 重庆市南公司
83606 | 民政局2柱上公变 | 绿 | 332.7052 | 重庆市南公司
83607 | 民主村箱变4#1变 | 绿 | 525.3814 | 重庆市南公司
83608 | 民主村箱变3#1变 | 绿 | 343.1216 | 重庆市南公司
83609 | 民主村箱变2#1变 | 绿 | 348.268 | 重庆市南公司
83610 | 民主村箱变1#1箱变 | 绿 | 337.9381 | 重庆市南公司
83611 | 民主村5柱上变 | 绿 | 320.334 | 重庆市南公司
83612 | 民主村4柱上公变 | 绿 | 347.1546 | 重庆市南公司
83613 | 民主村3柱上变 | 绿 | 328.9979 | 重庆市南公司
83614 | 民主村2柱上变 | 绿 | 281.5361 | 重庆市南公司
83615 | 民主3队 | 绿 | 82.9732 | 重庆市南公司
83616 | 毛草坡柱上变 | 绿 | 45.6825 | 重庆市南公司
83617 | 毛氏2柱上变 | 绿 | 287.6206 | 重庆市南公司
83618 | 毛氏1柱上公变 | 绿 | 287.6804 | 重庆市南公司
83619 | 毛映4#映江花园1柱上变 | 绿 | 348.5928 | 重庆市南公司
83620 | 毛映#7映江花园2柱上变 | 绿 | 348.9485 | 重庆市南公司
83621 | 殷家沟柱上变压器 | 绿 | 349.6289 | 重庆市南公司
83622 | 殷家沟柱上变 | 绿 | 43.0959 | 重庆市南公司
83623 | 武警七支队安置房 | 绿 | 321.6825 | 重庆市南公司
83624 | 武新麻沟垭 | 绿 | 178.7052 | 重庆市南公司
83625 | 武新雷公垭柱上变 | 绿 | 131.8722 | 重庆市南公司
83626 | 武新院子岩柱上变 | 绿 | 83.4392 | 重庆市南公司
83627 | 武新长花园柱上变 | 绿 | 86.033 | 重庆市南公司
83628 | 武新长滩柱上变 | 绿 | 175.1206 | 重庆市南公司
83629 | 武新长春沟柱上变 | 绿 | 306.5814 | 重庆市南公司
83630 | 武新观音沱柱上变 | 绿 | 368.6515 | 重庆市南公司
83631 | 武新蒋家山柱上变 | 绿 | 84.8144 | 重庆市南公司
83632 | 武新老木湾柱上变 | 绿 | 161.132 | 重庆市南公司
83633 | 武新老房子 | 绿 | 85.266 | 重庆市南公司
83634 | 武新砖厂柱上变 | 绿 | 202.2186 | 重庆市南公司
83635 | 武新监狱柱上变 | 绿 | 160.2103 | 重庆市南公司
83636 | 武新皮家湾柱上变 | 绿 | 95.266 | 重庆市南公司
83637 | 武新白领上 | 绿 | 91.0412 | 重庆市南公司
83638 | 武新狮子口 | 绿 | 217.8227 | 重庆市南公司
83639 | 武新牛角塘柱上变 | 绿 | 100.8845 | 重庆市南公司
83640 | 武新永新湾 | 绿 | 88.4144 | 重庆市南公司
83641 | 武新村陈家湾柱上变 | 绿 | 342.2062 | 重庆市南公司
83642 | 武新村陈家湾2柱上变 | 绿 | 327.6371 | 重庆市南公司
83643 | 武新村联建房柱上变 | 绿 | 177.0557 | 重庆市南公司
83644 | 武新村办公室柱上变 | 绿 | 184.1979 | 重庆市南公司
83645 | 武新李家湾柱上变 | 绿 | 169.9134 | 重庆市南公司
83646 | 武新新屋柱上变 | 绿 | 176.0577 | 重庆市南公司
83647 | 武新恒兴庄柱上变 | 绿 | 368.4608 | 重庆市南公司
83648 | 武新彭家咀柱上变 | 绿 | 160.9278 | 重庆市南公司
83649 | 武新巴渝新居柱上变 | 绿 | 348.9732 | 重庆市南公司
83650 | 武新尖山子 | 绿 | 424.6082 | 重庆市南公司
83651 | 武新小学柱上变 | 绿 | 258.5474 | 重庆市南公司
83652 | 武新大朝门 | 绿 | 83.5918 | 重庆市南公司
83653 | 武新大半山柱上变 | 绿 | 371.2227 | 重庆市南公司
83654 | 武新卢家坝柱上变 | 绿 | 166.334 | 重庆市南公司
83655 | 武新半坡柱上变 | 绿 | 170.7072 | 重庆市南公司
83656 | 武新冲子坝柱上变 | 绿 | 175.6289 | 重庆市南公司
83657 | 武新全河柱上变 | 绿 | 207.0928 | 重庆市南公司
83658 | 武新保管室柱上变 | 绿 | 85.9381 | 重庆市南公司
83659 | 武家湾柱上变压 | 绿 | 92.8351 | 重庆市南公司
83660 | 武夷滨江柱上变 | 绿 | 164.2804 | 重庆市南公司
83661 | 武夷滨江1#公配1#变 | 绿 | 523.2495 | 重庆市南公司
83662 | 正沟湾柱上变 | 绿 | 342.3423 | 重庆市南公司
83663 | 欣阳2期公用配电房#1变 | 绿 | 818.5361 | 重庆市南公司
83664 | 檬子树2号柱上变 | 绿 | 40.9773 | 重庆市南公司
83665 | 檬子岚垭柱上变 | 绿 | 87.3794 | 重庆市南公司
83666 | 橙香苑2#柱上变 | 绿 | 261.167 | 重庆市南公司
83667 | 橙香苑1柱上变 | 绿 | 164.9361 | 重庆市南公司
83668 | 横山柱上变 | 绿 | 81.9237 | 重庆市南公司
83669 | 槽坊柱上变 | 绿 | 86.2861 | 重庆市南公司
83670 | 槐草坝柱上变 | 绿 | 89.6897 | 重庆市南公司
83671 | 槐树柱上变 | 绿 | 96.5186 | 重庆市南公司
83672 | 槐子树柱上变 | 绿 | 86.8412 | 重庆市南公司
83673 | 槐园炮通咀柱上变 | 绿 | 82.7423 | 重庆市南公司
83674 | 槐园榨房 | 绿 | 87.9608 | 重庆市南公司
83675 | 槐园板栗柱上公变 | 绿 | 93.6557 | 重庆市南公司
83676 | 槐园新桥沙厂柱上变 | 绿 | 42.1572 | 重庆市南公司
83677 | 槐园新桥柱上变 | 绿 | 58.5887 | 重庆市南公司
83678 | 槐园小岚垭柱上变 | 绿 | 87.6742 | 重庆市南公司
83679 | 槐园学堂柱上变 | 绿 | 202.5237 | 重庆市南公司
83680 | 槐园大竹 | 绿 | 50.4763 | 重庆市南公司
83681 | 槐园大沟 | 绿 | 85.3361 | 重庆市南公司
83682 | 槐园大岚垭柱上公变 | 黄 | 157.934 | 重庆市南公司
83683 | 槐园大屋基柱上变 | 绿 | 171.7278 | 重庆市南公司
83684 | 槐园大堡岗 | 黄 | 45.4804 | 重庆市南公司
83685 | 槐园四伙头柱上变 | 绿 | 83.633 | 重庆市南公司
83686 | 槐园卷洞桥 | 绿 | 260.9649 | 重庆市南公司
83687 | 槐园半边房 | 绿 | 82.0629 | 重庆市南公司
83688 | 槐园保管室柱上变 | 黄 | 159.8392 | 重庆市南公司
83689 | 槐园五七校柱上变 | 黄 | 101.2722 | 重庆市南公司
83690 | 槐园下午家坝 | 绿 | 84.0082 | 重庆市南公司
83691 | 榨房垭口柱上变 | 绿 | 94.8299 | 重庆市南公司
83692 | 榨房垭口2柱上公变 | 绿 | 81.0887 | 重庆市南公司
83693 | 榜怡4#怡宁柱上变 | 绿 | 25.6371 | 重庆市南公司
83694 | 楼房沟 | 绿 | 45.3598 | 重庆市南公司
83695 | 楼房岗 | 绿 | 42.2314 | 重庆市南公司
83696 | 楼房 | 绿 | 214.5423 | 重庆市南公司
83697 | 楼房2号柱上变 | 绿 | 166.0866 | 重庆市南公司
83698 | 楒林高岚丫柱上变 | 绿 | 68.668 | 重庆市南公司
83699 | 楒林青杠林柱上变 | 绿 | 24.9727 | 重庆市南公司
83700 | 楒林菜阳岗柱上变 | 绿 | 42.2598 | 重庆市南公司
83701 | 楒林瓦房岚丫柱上公变 | 绿 | 65.6036 | 重庆市南公司
83702 | 楒林烂田柱上变 | 绿 | 47.5113 | 重庆市南公司
83703 | 楒林湾地柱上变 | 绿 | 81.1505 | 重庆市南公司
83704 | 楒林深田沟柱上变 | 绿 | 40.9356 | 重庆市南公司
83705 | 楒林果园 | 绿 | 81.2526 | 重庆市南公司
83706 | 楒林小学柱上变 | 绿 | 129.6562 | 重庆市南公司
83707 | 楒林学堂堡柱上变 | 绿 | 42.0763 | 重庆市南公司
83708 | 楒林大火烟柱上变 | 绿 | 40.9691 | 重庆市南公司
83709 | 楒林塘湾柱上变 | 绿 | 45.6381 | 重庆市南公司
83710 | 楒林冯湾柱上变 | 绿 | 83.2268 | 重庆市南公司
83711 | 棋盘鸡公咀 | 绿 | 17.5624 | 重庆市南公司
83712 | 棋盘高速路柱上变 | 绿 | 56.0454 | 重庆市南公司
83713 | 棋盘顶子山 | 绿 | 81.4505 | 重庆市南公司
83714 | 棋盘雄岩坪柱上变 | 绿 | 82.4959 | 重庆市南公司
83715 | 棋盘老桷湾柱上变 | 绿 | 83.5505 | 重庆市南公司
83716 | 棋盘破石缸柱上变 | 绿 | 70.6572 | 重庆市南公司
83717 | 棋盘石马坪柱上变 | 绿 | 86.934 | 重庆市南公司
83718 | 棋盘田竹小学柱上公变 | 绿 | 82.7928 | 重庆市南公司
83719 | 棋盘涵洞柱上变 | 绿 | 81.5588 | 重庆市南公司
83720 | 棋盘水库柱上变 | 绿 | 82.6753 | 重庆市南公司
83721 | 棋盘桐子林 | 绿 | 83.5351 | 重庆市南公司
83722 | 棋盘杜家山柱上变 | 绿 | 81.1567 | 重庆市南公司
83723 | 棋盘村柱上变 | 绿 | 88.9351 | 重庆市南公司
83724 | 棋盘天桥 | 绿 | 40.6959 | 重庆市南公司
83725 | 棋盘后头湾 | 绿 | 83.9711 | 重庆市南公司
83726 | 棋盘古坟 | 绿 | 84.5031 | 重庆市南公司
83727 | 棋盘千口 | 绿 | 85.0505 | 重庆市南公司
83728 | 棋盘割草湾柱上变 | 绿 | 83.4268 | 重庆市南公司
83729 | 棋盘保管室柱上变 | 绿 | 44.8897 | 重庆市南公司
83730 | 棋盘6社柱上变 | 绿 | 84.5371 | 重庆市南公司
83731 | 棋盘5社柱上变 | 绿 | 81.4753 | 重庆市南公司
83732 | 棋盘3社柱上变 | 绿 | 35.8948 | 重庆市南公司
83733 | 棋盘1社柱上变 | 绿 | 82.6103 | 重庆市南公司
83734 | 棋盘17社柱上变 | 绿 | 83.3897 | 重庆市南公司
83735 | 棉马5#马王坪1 | 绿 | 227.6289 | 重庆市南公司
83736 | 棉舍2#重棉厂2柱上公变 | 绿 | 329.1299 | 重庆市南公司
83737 | 检查院柱上变 | 绿 | 346.1443 | 重庆市南公司
83738 | 检察院 | 绿 | 425.3526 | 重庆市南公司
83739 | 梭滩柱上变 | 绿 | 76.5582 | 重庆市南公司
83740 | 梨树湾柱上公变 | 绿 | 81.8588 | 重庆市南公司
83741 | 梨树三秋田柱上变 | 绿 | 83.467 | 重庆市南公司
83742 | 梨子湾柱上变 | 绿 | 41.8742 | 重庆市南公司
83743 | 梨子沟柱上变 | 绿 | 47.8907 | 重庆市南公司
83744 | 梨坪小学柱上变 | 绿 | 28.234 | 重庆市南公司
83745 | 梨园村3柱上公变 | 绿 | 271.7526 | 重庆市南公司
83746 | 梨园村2柱上变 | 绿 | 273.3093 | 重庆市南公司
83747 | 梨园村1柱上变 | 绿 | 266.7835 | 重庆市南公司
83748 | 梨园新村柱上变 | 绿 | 84.8433 | 重庆市南公司
83749 | 梅子丘柱上变 | 绿 | 25.2433 | 重庆市南公司
83750 | 梁岗黄泥凼柱上变 | 绿 | 42.1155 | 重庆市南公司
83751 | 梁岗院山丘柱上变压器 | 绿 | 85.9969 | 重庆市南公司
83752 | 梁岗邓家沟柱上变 | 绿 | 329.2866 | 重庆市南公司
83753 | 梁岗道班柱上变压器 | 绿 | 42.5454 | 重庆市南公司
83754 | 梁岗茶山柱上公变 | 绿 | 83.068 | 重庆市南公司
83755 | 梁岗茶厂柱上变 | 绿 | 172.7588 | 重庆市南公司
83756 | 梁岗苏家坡柱上变 | 绿 | 132.1753 | 重庆市南公司
83757 | 梁岗石桥柱上变 | 绿 | 81.8577 | 重庆市南公司
83758 | 梁岗白瓦柱上变 | 绿 | 42.318 | 重庆市南公司
83759 | 梁岗火草榜柱上变 | 绿 | 172.7361 | 重庆市南公司
83760 | 梁岗林家湾柱上变 | 绿 | 86.0897 | 重庆市南公司
83761 | 梁岗彭家咀柱上变 | 绿 | 82.6186 | 重庆市南公司
83762 | 梁岗小沟柱上变 | 绿 | 43.2691 | 重庆市南公司
83763 | 梁岗夏房柱上公变 | 绿 | 83.9629 | 重庆市南公司
83764 | 梁岗冉房寺柱上变 | 绿 | 90.8325 | 重庆市南公司
83765 | 梁岗冉家坝柱上变 | 绿 | 43.9588 | 重庆市南公司
83766 | 梁岗侯家坝柱上变 | 绿 | 84.9701 | 重庆市南公司
83767 | 梁岗丁家院子柱上变 | 绿 | 43.0887 | 重庆市南公司
83768 | 桩阳堡柱上变 | 绿 | 81.868 | 重庆市南公司
83769 | 桥院8#江洲楼柱上变 | 绿 | 266.5567 | 重庆市南公司
83770 | 桥院1#桥头车站 | 绿 | 275.866 | 重庆市南公司
83771 | 桥边鱼塘坎 | 绿 | 90.633 | 重庆市南公司
83772 | 桥边酒厂柱上变 | 绿 | 41.5959 | 重庆市南公司
83773 | 桥边斑竹园 | 绿 | 43.3433 | 重庆市南公司
83774 | 桥边团山堡柱上公变 | 绿 | 81.599 | 重庆市南公司
83775 | 桥边四角岚垭柱上变 | 绿 | 87.4825 | 重庆市南公司
83776 | 桥家店柱上变压器 | 黄 | 30.8742 | 重庆市南公司
83777 | 桥子口柱上变 | 绿 | 267.2577 | 重庆市南公司
83778 | 桥子口1柱上公变 | 绿 | 373.1711 | 重庆市南公司
83779 | 桥头胜天柱上公变 | 绿 | 87.7113 | 重庆市南公司
83780 | 桥头砖房 | 绿 | 139.1278 | 重庆市南公司
83781 | 桥头深沟柱上公变 | 黄 | 51.7072 | 重庆市南公司
83782 | 桥头圆塘柱上变 | 黄 | 81.5773 | 重庆市南公司
83783 | 桥土湾柱上变 | 绿 | 45.9773 | 重庆市南公司
83784 | 桥合7#合建村6柱上公变 | 绿 | 331.4433 | 重庆市南公司
83785 | 桥口金银垭柱上变 | 绿 | 42.3088 | 重庆市南公司
83786 | 桥口村二柱上变 | 绿 | 162.2722 | 重庆市南公司
83787 | 桥口村一柱上变 | 绿 | 206.5732 | 重庆市南公司
83788 | 桥口坝龙洞 | 绿 | 91.4216 | 重庆市南公司
83789 | 桥口坝鹰宝石柱上变 | 黄 | 132.4062 | 重庆市南公司
83790 | 桥口坝驾校柱上变 | 绿 | 272.9072 | 重庆市南公司
83791 | 桥口坝铁桥柱上变 | 绿 | 166.8536 | 重庆市南公司
83792 | 桥口坝站外 | 绿 | 320 | 重庆市南公司
83793 | 桥口坝牛栏岗柱上变 | 绿 | 40 | 重庆市南公司
83794 | 桥口坝温泉柱上公变 | 绿 | 345.3113 | 重庆市南公司
83795 | 桥口坝洞子 | 绿 | 82.833 | 重庆市南公司
83796 | 桥口坝李家岗柱上变 | 黄 | 55.9165 | 重庆市南公司
83797 | 桥口坝无机厂柱上变 | 绿 | 252.4082 | 重庆市南公司
83798 | 桥口坝大田湾柱上变 | 绿 | 161.4103 | 重庆市南公司
83799 | 桥口坝大口滩柱上变 | 绿 | 167.4371 | 重庆市南公司
83800 | 桥口六社柱上变 | 绿 | 81.2742 | 重庆市南公司
83801 | 桥口二社柱上变 | 绿 | 254.1856 | 重庆市南公司
83802 | 桥口3队柱上变 | 绿 | 41.0237 | 重庆市南公司
83803 | 桥南村3 | 绿 | 329.8763 | 重庆市南公司
83804 | 桥南村2 | 绿 | 274.8866 | 重庆市南公司
83805 | 桥南村1柱上变 | 绿 | 332.1732 | 重庆市南公司
83806 | 桥上村公用配电房二号变压器 | 绿 | 516.7423 | 重庆市南公司
83807 | 桥上村一号变压器 | 绿 | 515.0722 | 重庆市南公司
83808 | 桐麻树屋基柱上变 | 绿 | 26.366 | 重庆市南公司
83809 | 桐油台柱上变 | 绿 | 84.3979 | 重庆市南公司
83810 | 桃都山庄3柱上公变 | 绿 | 220.1732 | 重庆市南公司
83811 | 桃都山庄2柱上公变 | 绿 | 162.4124 | 重庆市南公司
83812 | 桃都山庄1柱上公变 | 绿 | 83.3588 | 重庆市南公司
83813 | 桃花店C柱上公变 | 绿 | 342.4021 | 重庆市南公司
83814 | 桃花店B柱上公变 | 绿 | 374.5155 | 重庆市南公司
83815 | 桃花店A柱上公变 | 绿 | 360.4124 | 重庆市南公司
83816 | 桃子3号柱上变 | 绿 | 40.3557 | 重庆市南公司
83817 | 桃子2号 | 绿 | 45.1258 | 重庆市南公司
83818 | 桃子1号柱上变 | 绿 | 96.1546 | 重庆市南公司
83819 | 桂花麻腮口柱上变 | 绿 | 370 | 重庆市南公司
83820 | 桂花预制场柱上变 | 绿 | 260.3196 | 重庆市南公司
83821 | 桂花青龙嘴 | 绿 | 138.5258 | 重庆市南公司
83822 | 桂花蒋家坝柱上变 | 绿 | 186.5856 | 重庆市南公司
83823 | 桂花茅草房柱上公变 | 绿 | 91.1495 | 重庆市南公司
83824 | 桂花羊七岗 | 绿 | 88.5649 | 重庆市南公司
83825 | 桂花社柱上公变 | 绿 | 252.5361 | 重庆市南公司
83826 | 桂花碗豆榜 | 绿 | 93.1278 | 重庆市南公司
83827 | 桂花白羊岗柱上变 | 绿 | 80.532 | 重庆市南公司
83828 | 桂花玉雪小学 | 绿 | 80.0165 | 重庆市南公司
83829 | 桂花湾柱上变 | 绿 | 84.7412 | 重庆市南公司
83830 | 桂花水沟 | 绿 | 81.1505 | 重庆市南公司
83831 | 桂花榜柱上变 | 绿 | 41.1134 | 重庆市南公司
83832 | 桂花桥子头柱上公变 | 绿 | 128.1979 | 重庆市南公司
83833 | 桂花树湾柱上变 | 绿 | 40.2969 | 重庆市南公司
83834 | 桂花柱上变 | 绿 | 41.3902 | 重庆市南公司
83835 | 桂花柏树林柱上变 | 绿 | 84.4495 | 重庆市南公司
83836 | 桂花林1柱上变 | 绿 | 223.5546 | 重庆市南公司
83837 | 桂花村安置房配电房#2变 | 绿 | 423.9794 | 重庆市南公司
83838 | 桂花村安置房配电房#1变 | 绿 | 424.4639 | 重庆市南公司
83839 | 桂花村安置房(1)柱上变 | 绿 | 352.3959 | 重庆市南公司
83840 | 桂花村安置房#2柱上变 | 绿 | 285.6 | 重庆市南公司
83841 | 桂花村委会柱上变 | 绿 | 350.4639 | 重庆市南公司
83842 | 桂花朝房柱上变 | 绿 | 101.3031 | 重庆市南公司
83843 | 桂花新村柱上公变 | 绿 | 322.4412 | 重庆市南公司
83844 | 桂花新村2柱上公变 | 绿 | 269.1031 | 重庆市南公司
83845 | 桂花新村1柱上变 | 绿 | 271.0887 | 重庆市南公司
83846 | 桂花新房子柱上变 | 绿 | 320.0165 | 重庆市南公司
83847 | 桂花新屋柱上变 | 绿 | 190.1979 | 重庆市南公司
83848 | 桂花抽水柱上变 | 绿 | 170.9052 | 重庆市南公司
83849 | 桂花打鼓坪柱上变 | 绿 | 90.9732 | 重庆市南公司
83850 | 桂花山河沟 | 绿 | 44.8371 | 重庆市南公司
83851 | 桂花家具厂 | 绿 | 292.4948 | 重庆市南公司
83852 | 桂花大院子柱上变 | 绿 | 172.899 | 重庆市南公司
83853 | 桂花园柱上公变 | 绿 | 331.8454 | 重庆市南公司
83854 | 桂花四合头柱上公变 | 绿 | 83.7299 | 重庆市南公司
83855 | 桂花唐家林柱上变 | 绿 | 351.4742 | 重庆市南公司
83856 | 桂花咀柱上变 | 绿 | 82.4247 | 重庆市南公司
83857 | 桂花变电站柱上变 | 绿 | 197.7258 | 重庆市南公司
83858 | 桂花刘家岗柱上变 | 绿 | 160 | 重庆市南公司
83859 | 桂花刘家坪柱上变 | 绿 | 83.6041 | 重庆市南公司
83860 | 桂花刘兴沟柱上变 | 绿 | 172.3856 | 重庆市南公司
83861 | 桂花刘兴沟2柱上公变 | 绿 | 81.6979 | 重庆市南公司
83862 | 桂花农井湾柱上变 | 绿 | 218.2928 | 重庆市南公司
83863 | 桂花井台区变压器 | 绿 | 160.2969 | 重庆市南公司
83864 | 桂花井#2柱上公变 | 绿 | 89.9753 | 重庆市南公司
83865 | 桂花乌龟石柱上变 | 绿 | 84.868 | 重庆市南公司
83866 | 桂兴胡家湾柱变 | 绿 | 257.2948 | 重庆市南公司
83867 | 桂兴石坝柱上变 | 绿 | 167.6887 | 重庆市南公司
83868 | 桂兴柱上变 | 黄 | 62.1856 | 重庆市南公司
83869 | 核桃湾1柱上变 | 绿 | 334.5485 | 重庆市南公司
83870 | 核桃树柱上变 | 绿 | 89.8428 | 重庆市南公司
83871 | 校珊1#珊瑚 | 绿 | 285.1649 | 重庆市南公司
83872 | 校学3#邮院宿舍Ⅱ柱上变 | 绿 | 270.1691 | 重庆市南公司
83873 | 栋青青岗榜柱上变 | 绿 | 74.268 | 重庆市南公司
83874 | 栋青院墙柱上变 | 绿 | 170.8309 | 重庆市南公司
83875 | 栋青铜鼓 | 绿 | 179.3423 | 重庆市南公司
83876 | 栋青道班柱上变压器 | 绿 | 88.4959 | 重庆市南公司
83877 | 栋青观音桥柱上公变 | 绿 | 83.3691 | 重庆市南公司
83878 | 栋青苦塘湾柱上变 | 绿 | 91.1052 | 重庆市南公司
83879 | 栋青老房子柱上公变 | 绿 | 173.2804 | 重庆市南公司
83880 | 栋青磨石口柱上变 | 绿 | 84.5773 | 重庆市南公司
83881 | 栋青石塔碥柱上变 | 绿 | 81.8464 | 重庆市南公司
83882 | 栋青沟锣湾柱上变 | 绿 | 47.4768 | 重庆市南公司
83883 | 栋青汪家坪柱上公变 | 绿 | 86.6557 | 重庆市南公司
83884 | 栋青水井湾柱上变 | 绿 | 84.9113 | 重庆市南公司
83885 | 栋青棕树湾 | 绿 | 82.866 | 重庆市南公司
83886 | 栋青杨家塆柱上变 | 绿 | 165.5794 | 重庆市南公司
83887 | 栋青村柱上变 | 绿 | 134.4887 | 重庆市南公司
83888 | 栋青新田湾柱上变 | 绿 | 87.2464 | 重庆市南公司
83889 | 栋青岩头柱上变 | 绿 | 85.8021 | 重庆市南公司
83890 | 栋青塘房柱上变 | 绿 | 82.4031 | 重庆市南公司
83891 | 栋青塔坝柱上变 | 绿 | 88.8268 | 重庆市南公司
83892 | 栋青医院柱上变压器 | 绿 | 239.6866 | 重庆市南公司
83893 | 栋青公用柱上变 | 绿 | 212.4371 | 重庆市南公司
83894 | 柿子坪柱上变 | 绿 | 162.1278 | 重庆市南公司
83895 | 柴坝村委柱上变 | 绿 | 87.4392 | 重庆市南公司
83896 | 柴坝 | 黄 | 133.9588 | 重庆市南公司
83897 | 柳马 | 绿 | 87.2412 | 重庆市南公司
83898 | 柳马#3 | 绿 | 42.9505 | 重庆市南公司
83899 | 柳马#2柱上变 | 绿 | 80.5196 | 重庆市南公司
83900 | 染枯#2染料新村柱上变 | 绿 | 267.2165 | 重庆市南公司
83901 | 柑子袁家小学柱上变 | 绿 | 83.3928 | 重庆市南公司
83902 | 柑子胡家湾 | 绿 | 67.5918 | 重庆市南公司
83903 | 柑子水井湾 | 绿 | 165.8309 | 重庆市南公司
83904 | 柑子楼上柱上变 | 绿 | 83.3629 | 重庆市南公司
83905 | 柑子楒南海柱上变 | 绿 | 40.0928 | 重庆市南公司
83906 | 柑子棕家岗 | 绿 | 83.2041 | 重庆市南公司
83907 | 柑子树屋基柱上变 | 黄 | 156.3938 | 重庆市南公司
83908 | 柑子晒坝 | 绿 | 85.0722 | 重庆市南公司
83909 | 柑子施南湾柱上变 | 绿 | 81.8588 | 重庆市南公司
83910 | 柑子学堂湾柱上变 | 绿 | 87.1876 | 重庆市南公司
83911 | 柑子偏岩子柱上变 | 绿 | 82.1959 | 重庆市南公司
83912 | 柑子8社柱上变 | 绿 | 80.0928 | 重庆市南公司
83913 | 柏阳潮柱上变 | 绿 | 85.6149 | 重庆市南公司
83914 | 柏阳柱上变 | 绿 | 85.7974 | 重庆市南公司
83915 | 柏祥学校柱上变 | 绿 | 84.2062 | 重庆市南公司
83916 | 柏树董家山柱上变 | 黄 | 49.4433 | 重庆市南公司
83917 | 柏树茶场柱上变 | 绿 | 172.5381 | 重庆市南公司
83918 | 柏树白房子柱上变 | 绿 | 44.6608 | 重庆市南公司
83919 | 柏树新屋咀柱上变 | 绿 | 84.6918 | 重庆市南公司
83920 | 柏树学校柱上变 | 绿 | 86.8082 | 重庆市南公司
83921 | 柏树大竹林柱上变 | 绿 | 82.5392 | 重庆市南公司
83922 | 柏树堡 | 黄 | 30.4031 | 重庆市南公司
83923 | 柏树垭口柱上变 | 绿 | 80.4454 | 重庆市南公司
83924 | 柏树坟咀柱上变 | 绿 | 81.3825 | 重庆市南公司
83925 | 柏树咀柱上变 | 绿 | 42.7918 | 重庆市南公司
83926 | 柏树公路边柱上变 | 绿 | 91.8856 | 重庆市南公司
83927 | 柏林长岭柱上变 | 绿 | 203.3814 | 重庆市南公司
83928 | 柏林老房子柱上变 | 绿 | 135.5093 | 重庆市南公司
83929 | 柏林老屋基柱上变 | 绿 | 80 | 重庆市南公司
83930 | 柏林柏树湾柱上变 | 绿 | 88.6784 | 重庆市南公司
83931 | 柏林春江5#公配#4变 | 绿 | 531.3649 | 重庆市南公司
83932 | 柏林春江5#公配#3公变 | 绿 | 524.9814 | 重庆市南公司
83933 | 柏林春江5#公配#2变 | 绿 | 662.7381 | 重庆市南公司
83934 | 柏林春江5#公配#1变 | 绿 | 678.3505 | 重庆市南公司
83935 | 柏林春江2＃公配4#公变 | 绿 | 534.7216 | 重庆市南公司
83936 | 柏林春江2＃公配3#公变 | 绿 | 522.6804 | 重庆市南公司
83937 | 柏林春江2＃公配2#变 | 绿 | 666.6969 | 重庆市南公司
83938 | 柏林春江2＃公配1#变 | 绿 | 666.6969 | 重庆市南公司
83939 | 柏林三堆子柱上变 | 绿 | 74.6113 | 重庆市南公司
83940 | 柏杨湾柱上变 | 绿 | 163.0742 | 重庆市南公司
83941 | 柏杨坎柱上公变 | 黄 | 70.2546 | 重庆市南公司
83942 | 枯井湾柱上变 | 绿 | 268.7113 | 重庆市南公司
83943 | 枯井沟柱上变 | 黄 | 156.4103 | 重庆市南公司
83944 | 枫门柱上变 | 绿 | 84.5773 | 重庆市南公司
83945 | 枫树柱上变 | 绿 | 85.9722 | 重庆市南公司
83946 | 枫家嘴柱上公变 | 绿 | 84.7072 | 重庆市南公司
83947 | 枣子岚垭柱上变 | 绿 | 96.3021 | 重庆市南公司
83948 | 果冻丘柱上变 | 黄 | 73.0103 | 重庆市南公司
83949 | 林道1#鱼洞道班柱上公变 | 绿 | 337.9134 | 重庆市南公司
83950 | 林角塘柱上变 | 绿 | 81.2103 | 重庆市南公司
83951 | 林荫村2柱上变 | 绿 | 359.3196 | 重庆市南公司
83952 | 林荫村1柱上公变 | 绿 | 280.9278 | 重庆市南公司
83953 | 林草湾柱上变 | 绿 | 81.6933 | 重庆市南公司
83954 | 林步4#大兴场柱上变 | 绿 | 220.9072 | 重庆市南公司
83955 | 林染11#面粉厂柱上公变 | 绿 | 339.7732 | 重庆市南公司
83956 | 林山柱上公变 | 绿 | 85.6371 | 重庆市南公司
83957 | 林区2#开发区1 | 绿 | 425.201 | 重庆市南公司
83958 | 林业局柱上变 | 绿 | 339.2866 | 重庆市南公司
83959 | 构建厂柱上变 | 绿 | 261.5567 | 重庆市南公司
83960 | 构建厂2柱上变 | 绿 | 265.1258 | 重庆市南公司
83961 | 板桥溪柱上变 | 绿 | 81.1814 | 重庆市南公司
83962 | 板堰柱上变 | 黄 | 76.0598 | 重庆市南公司
83963 | 板堰#2柱上变 | 绿 | 44.9686 | 重庆市南公司
83964 | 松藻小区B区配电房#2变 | 绿 | 541.9299 | 重庆市南公司
83965 | 松藻小区B区配电房#1变 | 绿 | 594.6309 | 重庆市南公司
83966 | 松藻小区3柱上变 | 绿 | 347.6371 | 重庆市南公司
83967 | 松藻小区2柱上变 | 绿 | 364.3629 | 重庆市南公司
83968 | 松藻小区1柱上变 | 绿 | 342.5649 | 重庆市南公司
83969 | 松竹园柱上变压器 | 绿 | 215.9959 | 重庆市南公司
83970 | 松子黄角坪柱上变 | 绿 | 145.6814 | 重庆市南公司
83971 | 松子马鞍山 | 绿 | 89.8969 | 重庆市南公司
83972 | 松子领上柱上变 | 绿 | 89.0402 | 重庆市南公司
83973 | 松子金银桥柱上变 | 绿 | 64.7856 | 重庆市南公司
83974 | 松子罗盘石柱上变 | 绿 | 42.5649 | 重庆市南公司
83975 | 松子石庙 | 绿 | 96.8804 | 重庆市南公司
83976 | 松子白家坝柱上变 | 绿 | 129.5418 | 重庆市南公司
83977 | 松子坳上 | 绿 | 147.3979 | 重庆市南公司
83978 | 松子后河柱上变 | 绿 | 83.099 | 重庆市南公司
83979 | 松子伍家渡 | 绿 | 165.3196 | 重庆市南公司
83980 | 松子仰天湾柱上变 | 绿 | 331.5175 | 重庆市南公司
83981 | 松子丁家湾 | 绿 | 77.6536 | 重庆市南公司
83982 | 杨柳湾柱上变压器 | 绿 | 292.9278 | 重庆市南公司
83983 | 杨柳井柱上变 | 黄 | 60.5866 | 重庆市南公司
83984 | 杨木冲柱上变 | 绿 | 86.8577 | 重庆市南公司
83985 | 杨式黄木湾柱上变 | 绿 | 165.5918 | 重庆市南公司
83986 | 杨式鱼塘湾柱上变 | 绿 | 81.6134 | 重庆市南公司
83987 | 杨式锁沟秋柱上变 | 绿 | 80.7763 | 重庆市南公司
83988 | 杨式西山沟柱上变 | 绿 | 85.5278 | 重庆市南公司
83989 | 杨式翁家沟柱上变 | 绿 | 81.9299 | 重庆市南公司
83990 | 杨式大湾柱上变 | 绿 | 64.0598 | 重庆市南公司
83991 | 杨式大地坝柱上变 | 绿 | 64.0619 | 重庆市南公司
83992 | 杨式壤竹林柱上变 | 绿 | 81.8309 | 重庆市南公司
83993 | 杨式十字坡柱上变 | 绿 | 81.8969 | 重庆市南公司
83994 | 杨市村柱上变 | 绿 | 80.399 | 重庆市南公司
83995 | 杨家田柱上变 | 绿 | 93.9237 | 重庆市南公司
83996 | 杨家滩柱上公变 | 绿 | 41.1608 | 重庆市南公司
83997 | 杨家湾柱上变 | 绿 | 43.7464 | 重庆市南公司
83998 | 杨家洞陈家湾 | 绿 | 86.0825 | 重庆市南公司
83999 | 杨家洞红石岗柱上变 | 黄 | 126.0454 | 重庆市南公司
84000 | 杨家洞祠堂柱上公变 | 绿 | 90.1856 | 重庆市南公司
84001 | 杨家洞电站柱上变 | 绿 | 81.3402 | 重庆市南公司
84002 | 杨家洞田坝柱上变 | 绿 | 165.5887 | 重庆市南公司
84003 | 杨家洞灯盏湾柱上变 | 绿 | 83.0928 | 重庆市南公司
84004 | 杨家洞桐子坎柱上变 | 绿 | 81.0392 | 重庆市南公司
84005 | 杨家洞杜家湾 | 绿 | 84.7845 | 重庆市南公司
84006 | 杨家洞拴牛坝柱上公变 | 绿 | 89.8938 | 重庆市南公司
84007 | 杨家洞小湾 | 绿 | 90.3361 | 重庆市南公司
84008 | 杨家洞小桥柱上变 | 绿 | 129.8351 | 重庆市南公司
84009 | 杨家洞大田湾柱上变 | 绿 | 80.3876 | 重庆市南公司
84010 | 杨家洞关塘湾柱上变 | 绿 | 83.5969 | 重庆市南公司
84011 | 杨家沟柱上变 | 绿 | 40.8495 | 重庆市南公司
84012 | 杨家岗柱上变 | 绿 | 53.3036 | 重庆市南公司
84013 | 杨代南柱上变 | 绿 | 209.3361 | 重庆市南公司
84014 | 村镇公司2柱上公变 | 绿 | 277.5567 | 重庆市南公司
84015 | 村镇公司1柱上变 | 绿 | 362.1979 | 重庆市南公司
84016 | 村委会柱上变 | 绿 | 171.0845 | 重庆市南公司
84017 | 村办公室柱上变压器 | 绿 | 349.1753 | 重庆市南公司
84018 | 村公所柱上变 | 绿 | 44.7644 | 重庆市南公司
84019 | 杏园小区2柱上公变 | 绿 | 345.534 | 重庆市南公司
84020 | 杏园小区1柱上公变 | 绿 | 341.7608 | 重庆市南公司
84021 | 李石坝柱上变 | 绿 | 47.1567 | 重庆市南公司
84022 | 李洪塘 | 绿 | 83.3649 | 重庆市南公司
84023 | 李昊峰柱上变 | 绿 | 346.7959 | 重庆市南公司
84024 | 李家湾柱上变 | 绿 | 165.1031 | 重庆市南公司
84025 | 李家沱柱上变 | 绿 | 273.7113 | 重庆市南公司
84026 | 李家沱开发3柱上变 | 绿 | 278.2784 | 重庆市南公司
84027 | 李家沱开发2柱上变 | 绿 | 347.2062 | 重庆市南公司
84028 | 李家沱4柱上变 | 绿 | 209.2619 | 重庆市南公司
84029 | 李家沱3柱上变 | 绿 | 209.8887 | 重庆市南公司
84030 | 李家沱1柱上变 | 绿 | 339.5773 | 重庆市南公司
84031 | 李家沱1柱上公变 | 绿 | 385.7113 | 重庆市南公司
84032 | 李家岩柱上变 | 绿 | 83.9696 | 重庆市南公司
84033 | 李家岩#2 | 绿 | 42.2433 | 重庆市南公司
84034 | 李家坪柱上变 | 绿 | 40.3113 | 重庆市南公司
84035 | 李家坡柱上变 | 绿 | 83.2536 | 重庆市南公司
84036 | 李家咀柱上变 | 绿 | 84.2278 | 重庆市南公司
84037 | 杉树咀 | 黄 | 29.8928 | 重庆市南公司
84038 | 杆来垭柱上公变 | 绿 | 44.8216 | 重庆市南公司
84039 | 机连6#莲花宿舍柱上变 | 绿 | 270.268 | 重庆市南公司
84040 | 机连2#莲花宿舍1柱上变 | 绿 | 333.4103 | 重庆市南公司
84041 | 机床厂8柱上变 | 绿 | 265.1443 | 重庆市南公司
84042 | 机床厂7柱上变 | 绿 | 259.8144 | 重庆市南公司
84043 | 机床厂6柱上变 | 绿 | 259.134 | 重庆市南公司
84044 | 机床厂5柱上变 | 绿 | 333.4598 | 重庆市南公司
84045 | 机床厂4柱上变 | 绿 | 205.3608 | 重庆市南公司
84046 | 机床厂3柱上变 | 绿 | 257.5258 | 重庆市南公司
84047 | 机床厂30柱上变 | 绿 | 254.5567 | 重庆市南公司
84048 | 机床厂2柱上变 | 绿 | 219.2907 | 重庆市南公司
84049 | 机床厂29柱上变 | 绿 | 202.8124 | 重庆市南公司
84050 | 机床厂27柱上变 | 绿 | 262.7423 | 重庆市南公司
84051 | 机床厂24柱上变 | 绿 | 210.4907 | 重庆市南公司
84052 | 机床厂23柱上变 | 绿 | 253.8041 | 重庆市南公司
84053 | 机床厂22柱上变 | 绿 | 265.1031 | 重庆市南公司
84054 | 机床厂21柱上变 | 绿 | 273.9485 | 重庆市南公司
84055 | 机床厂21柱上公变 | 绿 | 213.534 | 重庆市南公司
84056 | 机床厂20柱上变 | 绿 | 262.3299 | 重庆市南公司
84057 | 机床厂20柱上公变 | 绿 | 261.4021 | 重庆市南公司
84058 | 机床厂1柱上变 | 绿 | 150.1691 | 重庆市南公司
84059 | 机床厂19柱上变 | 绿 | 267.4845 | 重庆市南公司
84060 | 机床厂18柱上变 | 绿 | 205.501 | 重庆市南公司
84061 | 机床厂17柱上变 | 绿 | 202.6062 | 重庆市南公司
84062 | 机床厂16柱上变 | 绿 | 203.9835 | 重庆市南公司
84063 | 机床厂15柱上变 | 绿 | 205.3856 | 重庆市南公司
84064 | 机床厂14柱上变 | 绿 | 219.5299 | 重庆市南公司
84065 | 机床厂13柱上变 | 绿 | 210.6639 | 重庆市南公司
84066 | 机床厂12柱上变 | 绿 | 209.7897 | 重庆市南公司
84067 | 机床厂11柱上变 | 绿 | 269.7732 | 重庆市南公司
84068 | 机床厂10柱上变 | 绿 | 231.4536 | 重庆市南公司
84069 | 朱家湾柱上变 | 绿 | 87.7732 | 重庆市南公司
84070 | 朱家沟柱上变 | 绿 | 42.167 | 重庆市南公司
84071 | 朱家冲柱上变 | 绿 | 270.6062 | 重庆市南公司
84072 | 木耳坪柱上变 | 绿 | 351.8309 | 重庆市南公司
84073 | 木瓜湾柱上变 | 绿 | 65.7258 | 重庆市南公司
84074 | 木瓜湾#2柱上变 | 绿 | 45.6866 | 重庆市南公司
84075 | 木瓜屋基柱上变(接龙) | 绿 | 80.3371 | 重庆市南公司
84076 | 木瓜屋基 | 绿 | 86.6887 | 重庆市南公司
84077 | 木洞黄泥岗柱上变 | 绿 | 299.8763 | 重庆市南公司
84078 | 木洞邮局柱上公变 | 绿 | 355.3814 | 重庆市南公司
84079 | 木洞豫园路 | 绿 | 297.4515 | 重庆市南公司
84080 | 木洞计生站柱上变 | 绿 | 295.5258 | 重庆市南公司
84081 | 木洞菜市场柱上变 | 绿 | 400.701 | 重庆市南公司
84082 | 木洞老转盘柱上变 | 绿 | 384.5649 | 重庆市南公司
84083 | 木洞粮站柱上公变 | 绿 | 385.7155 | 重庆市南公司
84084 | 木洞社保所柱上变 | 绿 | 398.2887 | 重庆市南公司
84085 | 木洞石宝街柱上变 | 绿 | 379.1186 | 重庆市南公司
84086 | 木洞石塔碥柱上变 | 绿 | 334.1649 | 重庆市南公司
84087 | 木洞沧白街柱上变 | 绿 | 284.5258 | 重庆市南公司
84088 | 木洞桥头柱上变 | 绿 | 276.699 | 重庆市南公司
84089 | 木洞桥二路柱上变 | 绿 | 401.6186 | 重庆市南公司
84090 | 木洞桥三路柱上公变 | 绿 | 340.5979 | 重庆市南公司
84091 | 木洞桥一路柱上变 | 绿 | 413.5814 | 重庆市南公司
84092 | 木洞政府柱上变 | 绿 | 348.7753 | 重庆市南公司
84093 | 木洞小学柱上公变 | 绿 | 407.1423 | 重庆市南公司
84094 | 木洞小区柱上变压器 | 绿 | 391.2825 | 重庆市南公司
84095 | 木洞大石路柱上变 | 绿 | 300.5856 | 重庆市南公司
84096 | 木洞大桥柱上变 | 绿 | 393.9588 | 重庆市南公司
84097 | 木洞城管所柱上变 | 绿 | 340.4742 | 重庆市南公司
84098 | 木洞医院柱上变 | 绿 | 272.6598 | 重庆市南公司
84099 | 木洞区公所柱上变 | 绿 | 359.1505 | 重庆市南公司
84100 | 木洞农行柱上变 | 绿 | 364.3299 | 重庆市南公司
84101 | 木洞公路口柱上变 | 绿 | 207.9567 | 重庆市南公司
84102 | 木水坝 | 黄 | 38.7196 | 重庆市南公司
84103 | 木材厂柱上公变 | 绿 | 356.2784 | 重庆市南公司
84104 | 木匠铺柱上变 | 绿 | 88.4835 | 重庆市南公司
84105 | 朝福柱上变 | 黄 | 78.2124 | 重庆市南公司
84106 | 朝房屋基柱上变压器 | 绿 | 46.1918 | 重庆市南公司
84107 | 朝天坝柱上变 | 绿 | 42.8309 | 重庆市南公司
84108 | 朝天咀柱上公变 | 绿 | 83.4299 | 重庆市南公司
84109 | 朝土柱上变 | 绿 | 44.0289 | 重庆市南公司
84110 | 望江果园柱上变 | 黄 | 61.0165 | 重庆市南公司
84111 | 望江一社柱上变 | 黄 | 202.2887 | 重庆市南公司
84112 | 望山堡柱上变 | 绿 | 83.7948 | 重庆市南公司
84113 | 望天丘柱上变 | 绿 | 40.8577 | 重庆市南公司
84114 | 服装厂柱上变 | 绿 | 272.9175 | 重庆市南公司
84115 | 服装三厂大门柱上公变 | 绿 | 344.4454 | 重庆市南公司
84116 | 服装三厂2柱上公变 | 绿 | 335.9216 | 重庆市南公司
84117 | 服装三厂1柱上公变 | 绿 | 341.3155 | 重庆市南公司
84118 | 月华院子柱上变 | 绿 | 321.6948 | 重庆市南公司
84119 | 月华道班柱上变 | 黄 | 59.0711 | 重庆市南公司
84120 | 月华场镇 | 黄 | 316.8515 | 重庆市南公司
84121 | 曼哈顿半山一号42-43#楼公用配电房2#变 | 绿 | 527.3402 | 重庆市南公司
84122 | 曼哈顿半山一号42-43#楼公用配电房1#变 | 绿 | 541.5464 | 重庆市南公司
84123 | 曼哈顿半山一号34-41、44#楼公用配电房1#变 | 绿 | 422.6392 | 重庆市南公司
84124 | 曦圆丽景公用总配#3变 | 绿 | 640 | 重庆市南公司
84125 | 曦圆丽景公用总配#1变 | 绿 | 640 | 重庆市南公司
84126 | 曦园青岗湾一期3、4#、二期3、4#楼公配3#变 | 绿 | 528.1979 | 重庆市南公司
84127 | 曦园青岗湾一期3、4#、二期3、4#楼公配2#变 | 绿 | 549.8144 | 重庆市南公司
84128 | 曦园青岗湾一期3、4#、二期3、4#楼公配1#变 | 绿 | 542.0784 | 重庆市南公司
84129 | 景星黄泥沟柱上变 | 绿 | 162.7866 | 重庆市南公司
84130 | 景星黄桷树柱上变 | 绿 | 165.8701 | 重庆市南公司
84131 | 景星寨子 | 绿 | 82.5113 | 重庆市南公司
84132 | 景星学校柱上变 | 绿 | 171.233 | 重庆市南公司
84133 | 景星塘灰坝柱上变 | 绿 | 42.6742 | 重庆市南公司
84134 | 景星坪柱上变 | 绿 | 161.3175 | 重庆市南公司
84135 | 景星中深沟 | 绿 | 82.7742 | 重庆市南公司
84136 | 晓春龙门柱上变 | 绿 | 167.8835 | 重庆市南公司
84137 | 晓春黄泥 | 绿 | 163.2577 | 重庆市南公司
84138 | 晓春雀屏柱上变 | 绿 | 72.2928 | 重庆市南公司
84139 | 晓春美和湾柱上变 | 绿 | 174.0567 | 重庆市南公司
84140 | 晓春皇经寺柱上公变 | 绿 | 173.7443 | 重庆市南公司
84141 | 晓春白果柱上变 | 绿 | 83.0031 | 重庆市南公司
84142 | 晓春申家柱上变 | 绿 | 84.6995 | 重庆市南公司
84143 | 晓春毛草坪柱上变 | 绿 | 367.567 | 重庆市南公司
84144 | 晓春桥边 | 绿 | 84.6928 | 重庆市南公司
84145 | 晓春杨家湾 | 绿 | 131.6722 | 重庆市南公司
84146 | 晓春村柱上变 | 绿 | 90.732 | 重庆市南公司
84147 | 晓春村委会 | 绿 | 335.3031 | 重庆市南公司
84148 | 晓春曹家坪柱上变 | 绿 | 140.7835 | 重庆市南公司
84149 | 晓春晓春湾柱上变 | 绿 | 181.0526 | 重庆市南公司
84150 | 晓春方冲柱上变 | 绿 | 170.0515 | 重庆市南公司
84151 | 晓春大春湾柱上变 | 绿 | 83.0804 | 重庆市南公司
84152 | 晓春大土沟 | 绿 | 132.2 | 重庆市南公司
84153 | 晓春大吊咀柱上变 | 绿 | 82.0722 | 重庆市南公司
84154 | 晓春南明柱上变 | 绿 | 199.8351 | 重庆市南公司
84155 | 晓春凉水 | 绿 | 99.701 | 重庆市南公司
84156 | 晓春云集中柱上变 | 绿 | 160.8598 | 重庆市南公司
84157 | 晓春下深沟柱上变 | 绿 | 165.8948 | 重庆市南公司
84158 | 晓春上坝子 | 黄 | 76.6351 | 重庆市南公司
84159 | 晒谷坝 | 绿 | 46.2273 | 重庆市南公司
84160 | 晒谷场柱上公变 | 绿 | 88.4577 | 重庆市南公司
84161 | 晒坝柱上变压器 | 绿 | 41.3608 | 重庆市南公司
84162 | 晒坝柱上变 | 绿 | 43.6835 | 重庆市南公司
84163 | 晒场柱上变 | 绿 | 87.0577 | 重庆市南公司
84164 | 晏家扁柱上变 | 绿 | 41.7985 | 重庆市南公司
84165 | 晏家坝柱上公变 | 绿 | 195.6041 | 重庆市南公司
84166 | 晏家坝三号柱上公变 | 绿 | 324.7216 | 重庆市南公司
84167 | 晏家坝#2柱上变 | 绿 | 85.0443 | 重庆市南公司
84168 | 晏家坝#1柱上变 | 绿 | 84.8216 | 重庆市南公司
84169 | 显林骑星场柱上变 | 绿 | 172.5753 | 重庆市南公司
84170 | 显林雷打桥柱上变 | 绿 | 103.3649 | 重庆市南公司
84171 | 显林长河沟柱上变 | 绿 | 83.999 | 重庆市南公司
84172 | 显林金银岗柱上变 | 绿 | 175.5546 | 重庆市南公司
84173 | 显林费家湾柱上变 | 绿 | 82.3505 | 重庆市南公司
84174 | 显林观音堂柱上变 | 绿 | 264.3402 | 重庆市南公司
84175 | 显林罗家沟柱上变 | 绿 | 166.0062 | 重庆市南公司
84176 | 显林砖房柱上变 | 绿 | 165.0103 | 重庆市南公司
84177 | 显林皂桷湾柱上变 | 绿 | 82.7742 | 重庆市南公司
84178 | 显林瓦窑片柱上变 | 绿 | 164.5361 | 重庆市南公司
84179 | 显林永坪柱上变 | 绿 | 164.7381 | 重庆市南公司
84180 | 显林松柏林柱上变 | 绿 | 169.8536 | 重庆市南公司
84181 | 显林村柱上变 | 黄 | 55.0474 | 重庆市南公司
84182 | 显林村办柱上变 | 绿 | 169.7567 | 重庆市南公司
84183 | 显林李家沟柱上变 | 绿 | 94.6629 | 重庆市南公司
84184 | 显林显林堂柱上变 | 绿 | 169.266 | 重庆市南公司
84185 | 显林方家桥柱上变 | 绿 | 82.0629 | 重庆市南公司
84186 | 显林新桥柱上变 | 绿 | 86.1464 | 重庆市南公司
84187 | 显林新房子柱上变 | 绿 | 165.7773 | 重庆市南公司
84188 | 显林张家湾柱上变 | 绿 | 47.1351 | 重庆市南公司
84189 | 显林岗上柱上变 | 绿 | 166.9093 | 重庆市南公司
84190 | 显林小沟柱上变 | 绿 | 178.4887 | 重庆市南公司
84191 | 显林大地坝柱上变 | 绿 | 85.199 | 重庆市南公司
84192 | 显林塔湾柱上变 | 绿 | 150.0485 | 重庆市南公司
84193 | 显林四坝子柱上变 | 绿 | 161.8557 | 重庆市南公司
84194 | 春龙水沟柱上公变 | 绿 | 45.8206 | 重庆市南公司
84195 | 春龙大堰沟柱上变 | 绿 | 86.334 | 重庆市南公司
84196 | 春天门柱上变 | 绿 | 93.8031 | 重庆市南公司
84197 | 春天湾 | 绿 | 84.4443 | 重庆市南公司
84198 | 春华商住楼公配#1变 | 绿 | 273.1959 | 重庆市南公司
84199 | 映江#1映江花园柱上变 | 绿 | 290.1959 | 重庆市南公司
84200 | 映村#1马王坪新村柱上变 | 绿 | 269.4124 | 重庆市南公司
84201 | 昕晖依山郡1-6幢公用配电房#1变 | 绿 | 504 | 重庆市南公司
84202 | 易成农家乐 | 绿 | 293.1031 | 重庆市南公司
84203 | 明月谭家榜柱上变 | 绿 | 102.1629 | 重庆市南公司
84204 | 明月码头 | 绿 | 278.5979 | 重庆市南公司
84205 | 明月村柱上变 | 绿 | 257.4773 | 重庆市南公司
84206 | 明月曹家湾柱上变 | 绿 | 87.3608 | 重庆市南公司
84207 | 明月敬老院柱上变 | 绿 | 353.2412 | 重庆市南公司
84208 | 明月岔路口柱上变 | 绿 | 296.3402 | 重庆市南公司
84209 | 明月寺柱上变 | 绿 | 24.5876 | 重庆市南公司
84210 | 明月农贸市场柱上变 | 绿 | 206.0515 | 重庆市南公司
84211 | 明月从泥湾柱上变 | 绿 | 186.1773 | 重庆市南公司
84212 | 明月三王庙 | 绿 | 90.4722 | 重庆市南公司
84213 | 明星花场 | 绿 | 167.8247 | 重庆市南公司
84214 | 明星小学柱上变 | 绿 | 178.501 | 重庆市南公司
84215 | 明星3社柱上变 | 绿 | 83.9835 | 重庆市南公司
84216 | 明华龙洲半岛三期1#公配5#变 | 绿 | 400 | 重庆市南公司
84217 | 明华龙洲半岛三期1#公配4#变 | 绿 | 400 | 重庆市南公司
84218 | 明华龙洲半岛三期1#公配2#变 | 绿 | 412.1072 | 重庆市南公司
84219 | 明华龙洲半岛三期1#公配1#变 | 绿 | 416.1814 | 重庆市南公司
84220 | 明华龙洲半岛3#公配2#变 | 绿 | 685.1052 | 重庆市南公司
84221 | 明华龙洲半岛3#公配1#变 | 绿 | 685.1052 | 重庆市南公司
84222 | 明华建司柱上变 | 绿 | 370.0515 | 重庆市南公司
84223 | 明利花园柱上公变 | 绿 | 346.3505 | 重庆市南公司
84224 | 明佳园6#箱变 | 绿 | 335.0928 | 重庆市南公司
84225 | 明佳园4#箱变1#变 | 绿 | 543.3897 | 重庆市南公司
84226 | 明佳园3#箱变3#变 | 绿 | 554.8206 | 重庆市南公司
84227 | 明佳园2#箱变2#变 | 绿 | 533.5918 | 重庆市南公司
84228 | 明佳园1#箱变1#变 | 绿 | 547.2784 | 重庆市南公司
84229 | 昌赫二期#4地块1-7幢公配#3变 | 绿 | 504 | 重庆市南公司
84230 | 昌赫二期#4地块1-7幢公配#1变 | 绿 | 504 | 重庆市南公司
84231 | 昌赫一期#2地块1-8幢公用配电房#3变 | 绿 | 640 | 重庆市南公司
84232 | 昌赫一期#2地块1-8幢公用配电房#1变 | 绿 | 640 | 重庆市南公司
84233 | 昌六柱上变 | 绿 | 46.2552 | 重庆市南公司
84234 | 昊天服饰柱上公变 | 绿 | 264.0722 | 重庆市南公司
84235 | 旧屋坝柱上公变 | 绿 | 40.4412 | 重庆市南公司
84236 | 旧城柱上变 | 绿 | 276.732 | 重庆市南公司
84237 | 无缝钢管厂柱上变 | 绿 | 333.0804 | 重庆市南公司
84238 | 方斗长五间柱上公变 | 绿 | 42.3335 | 重庆市南公司
84239 | 方斗石仓柱上变 | 绿 | 165.2454 | 重庆市南公司
84240 | 方斗生基坪柱上变 | 绿 | 43.499 | 重庆市南公司
84241 | 方斗新农村柱上公变 | 绿 | 95.1794 | 重庆市南公司
84242 | 方斗干岚垭柱上公变 | 绿 | 84.9608 | 重庆市南公司
84243 | 方斗山柱上公变 | 绿 | 88.6629 | 重庆市南公司
84244 | 方坝学校柱上变 | 绿 | 43.1546 | 重庆市南公司
84245 | 方丘水库柱变 | 绿 | 43.5196 | 重庆市南公司
84246 | 新龙湾柱上变（东泉） | 绿 | 86.7959 | 重庆市南公司
84247 | 新龙湾柱上变 | 绿 | 163.9052 | 重庆市南公司
84248 | 新龙湾柱上公变 | 绿 | 82.9536 | 重庆市南公司
84249 | 新龙二号柱上变 | 黄 | 87.6763 | 重庆市南公司
84250 | 新龙一号柱上变 | 黄 | 84.534 | 重庆市南公司
84251 | 新草房配变 | 绿 | 82.601 | 重庆市南公司
84252 | 新草房 | 绿 | 42.5655 | 重庆市南公司
84253 | 新草房#2柱上变 | 绿 | 43.5629 | 重庆市南公司
84254 | 新立村6柱上变 | 绿 | 322.3651 | 重庆市南公司
84255 | 新立村5柱上变 | 绿 | 402.2577 | 重庆市南公司
84256 | 新立新村2柱上公变 | 绿 | 365.1175 | 重庆市南公司
84257 | 新立新村1柱上变 | 绿 | 272.9402 | 重庆市南公司
84258 | 新科城市广场公用配电房#3变 | 绿 | 541.4639 | 重庆市南公司
84259 | 新科城市广场公用配电房#2变 | 绿 | 608.8247 | 重庆市南公司
84260 | 新科城市广场公用配电房#1变 | 绿 | 542.9485 | 重庆市南公司
84261 | 新码头柱上变 | 黄 | 148.9052 | 重庆市南公司
84262 | 新田门闩南垭 | 绿 | 66.5918 | 重庆市南公司
84263 | 新田社柱上变 | 黄 | 195.0845 | 重庆市南公司
84264 | 新田湾柱上变（龙双） | 绿 | 83.9175 | 重庆市南公司
84265 | 新田湾柱上变压器 | 绿 | 80.8134 | 重庆市南公司
84266 | 新田水平柱上变 | 绿 | 83.433 | 重庆市南公司
84267 | 新田柱上变 | 绿 | 47.3747 | 重庆市南公司
84268 | 新田尖山堡柱上变 | 绿 | 70.2 | 重庆市南公司
84269 | 新田二级柱上公变 | 绿 | 86.9979 | 重庆市南公司
84270 | 新田一级 | 绿 | 85.7912 | 重庆市南公司
84271 | 新玉高速路柱上变 | 绿 | 83.6454 | 重庆市南公司
84272 | 新玉赵家坝柱上变 | 绿 | 162.3072 | 重庆市南公司
84273 | 新玉秧田湾柱上变 | 绿 | 81.9299 | 重庆市南公司
84274 | 新玉磨子岩 | 绿 | 88.7093 | 重庆市南公司
84275 | 新玉石灰沟 | 绿 | 87.3072 | 重庆市南公司
84276 | 新玉玉龙桥柱上变 | 绿 | 162.6515 | 重庆市南公司
84277 | 新玉汤家湾柱上公变 | 绿 | 85.1876 | 重庆市南公司
84278 | 新玉水队8社柱上变 | 绿 | 173.2289 | 重庆市南公司
84279 | 新玉水队7社柱上变 | 绿 | 86.4247 | 重庆市南公司
84280 | 新玉水碾柱上变 | 绿 | 90.6557 | 重庆市南公司
84281 | 新玉柏树湾 | 绿 | 81.6701 | 重庆市南公司
84282 | 新玉杨家沟 | 绿 | 84.4495 | 重庆市南公司
84283 | 新玉杨家扁柱上变 | 绿 | 242.6577 | 重庆市南公司
84284 | 新玉天平丘柱上变 | 绿 | 132.9402 | 重庆市南公司
84285 | 新玉大足2社柱上变 | 绿 | 85.468 | 重庆市南公司
84286 | 新玉大竹柱上公变 | 绿 | 82.0887 | 重庆市南公司
84287 | 新玉大竹小学柱上变 | 黄 | 72.8402 | 重庆市南公司
84288 | 新玉刘家堡柱上公变 | 绿 | 101.6371 | 重庆市南公司
84289 | 新玉刘家堡2柱上变 | 绿 | 80.088 | 重庆市南公司
84290 | 新玉刘兴岩柱上变 | 绿 | 88.833 | 重庆市南公司
84291 | 新湾砖房柱上变 | 绿 | 166.7485 | 重庆市南公司
84292 | 新湾学堂湾柱上变 | 绿 | 87.2186 | 重庆市南公司
84293 | 新湾垭口柱上变 | 绿 | 88.901 | 重庆市南公司
84294 | 新民街柱上变 | 绿 | 420.9794 | 重庆市南公司
84295 | 新民学校柱上变 | 绿 | 83.5711 | 重庆市南公司
84296 | 新民4社柱上变压器 | 黄 | 157.532 | 重庆市南公司
84297 | 新段1#虹湖物业2柱上变 | 绿 | 355.9381 | 重庆市南公司
84298 | 新槐新房子柱上公变 | 绿 | 44.6454 | 重庆市南公司
84299 | 新槐彭家沟柱上变 | 绿 | 85.9381 | 重庆市南公司
84300 | 新桥柱上变 | 绿 | 82.9582 | 重庆市南公司
84301 | 新桥学校柱上变 | 绿 | 83.7443 | 重庆市南公司
84302 | 新村下中坝柱上变 | 绿 | 267.9402 | 重庆市南公司
84303 | 新晏五社柱上变 | 黄 | 139.8454 | 重庆市南公司
84304 | 新星饲料厂宿舍柱上公变 | 绿 | 68.2062 | 重庆市南公司
84305 | 新星柱上变 | 绿 | 355.3196 | 重庆市南公司
84306 | 新明水库柱上公变 | 绿 | 355.7732 | 重庆市南公司
84307 | 新明村柱上变 | 绿 | 83.3649 | 重庆市南公司
84308 | 新明四合沱柱上变 | 绿 | 41.0289 | 重庆市南公司
84309 | 新明7队 | 绿 | 65.0763 | 重庆市南公司
84310 | 新明5队柱上变 | 绿 | 167.5959 | 重庆市南公司
84311 | 新房柱上变 | 绿 | 41.6082 | 重庆市南公司
84312 | 新房子柱上变 | 绿 | 46.7005 | 重庆市南公司
84313 | 新房咀柱上变 | 绿 | 82.8144 | 重庆市南公司
84314 | 新式鸡公咀柱上公变 | 绿 | 87.2371 | 重庆市南公司
84315 | 新式金竹湾柱上变 | 绿 | 169.5876 | 重庆市南公司
84316 | 新式茶场柱上变 | 绿 | 68.6253 | 重庆市南公司
84317 | 新式石堡柱上变 | 绿 | 89.332 | 重庆市南公司
84318 | 新式水库柱上公变 | 绿 | 90.8464 | 重庆市南公司
84319 | 新式张家湾 | 绿 | 87.5186 | 重庆市南公司
84320 | 新式天城寺 | 绿 | 166.7113 | 重庆市南公司
84321 | 新式大路边 | 绿 | 270.934 | 重庆市南公司
84322 | 新式大磅柱上变 | 绿 | 70.3443 | 重庆市南公司
84323 | 新式大渔塘 | 绿 | 97.8763 | 重庆市南公司
84324 | 新式大地坝 | 绿 | 86.433 | 重庆市南公司
84325 | 新式团山堡柱上变 | 绿 | 170.4474 | 重庆市南公司
84326 | 新式后头湾 | 绿 | 85.9876 | 重庆市南公司
84327 | 新式保管室 | 绿 | 82.9598 | 重庆市南公司
84328 | 新式余碗水柱上变 | 绿 | 174.1 | 重庆市南公司
84329 | 新式三叉湾 | 绿 | 91.5577 | 重庆市南公司
84330 | 新建1队柱上公变 | 绿 | 330.7546 | 重庆市南公司
84331 | 新市街柱上变 | 绿 | 354.2557 | 重庆市南公司
84332 | 新市街1柱上变 | 绿 | 342.3918 | 重庆市南公司
84333 | 新屋基柱上变 | 绿 | 177.8995 | 重庆市南公司
84334 | 新如3#如意阁柱上公变 | 绿 | 349.0722 | 重庆市南公司
84335 | 新天泽首誉8-10幢公配#3变 | 绿 | 517.2784 | 重庆市南公司
84336 | 新天泽首誉8-10幢公配#2变 | 绿 | 507.9381 | 重庆市南公司
84337 | 新天泽首誉8-10幢公配#1变 | 绿 | 506.8454 | 重庆市南公司
84338 | 新天泽首誉7幢、11-12幢公配#2变 | 绿 | 650.8619 | 重庆市南公司
84339 | 新天泽首誉7幢、11-12幢公配#1变 | 绿 | 658.8536 | 重庆市南公司
84340 | 新天泽首誉4-6幢、13-14幢公配#2变 | 绿 | 653.1381 | 重庆市南公司
84341 | 新天泽首誉4-6幢、13-14幢公配#1变 | 绿 | 658.6557 | 重庆市南公司
84342 | 新天泽首誉1-3幢、15-16幢公配#2变 | 绿 | 657.5175 | 重庆市南公司
84343 | 新天泽首誉1-3幢、15-16幢公配#1变 | 绿 | 656.4536 | 重庆市南公司
84344 | 新大桥柱上变 | 黄 | 67.2536 | 重庆市南公司
84345 | 新大桥柱上公变 | 绿 | 343.5546 | 重庆市南公司
84346 | 新塘黎子园柱上公变 | 绿 | 238.1649 | 重庆市南公司
84347 | 新塘饮井柱上变 | 绿 | 70.9278 | 重庆市南公司
84348 | 新塘敬老院柱上变 | 绿 | 64.5814 | 重庆市南公司
84349 | 新塘团一级柱上变 | 绿 | 295.3299 | 重庆市南公司
84350 | 新坝子柱上配变 | 绿 | 86.6062 | 重庆市南公司
84351 | 新场柱上变 | 黄 | 56.699 | 重庆市南公司
84352 | 新四村2柱上变 | 绿 | 252.1072 | 重庆市南公司
84353 | 新合3#联合抽水2柱上变 | 绿 | 301.2887 | 重庆市南公司
84354 | 新华金果园柱上变 | 绿 | 160.1701 | 重庆市南公司
84355 | 新华荒田咀柱上变 | 绿 | 166.167 | 重庆市南公司
84356 | 新华苑2柱上公变 | 绿 | 265.8247 | 重庆市南公司
84357 | 新华苑1柱上公变 | 绿 | 326.6031 | 重庆市南公司
84358 | 新华米粮铺 | 绿 | 104.3052 | 重庆市南公司
84359 | 新华碑石咀柱上变 | 绿 | 272.8598 | 重庆市南公司
84360 | 新华百步梯柱上变 | 绿 | 174.0211 | 重庆市南公司
84361 | 新华白马山 | 绿 | 87.3608 | 重庆市南公司
84362 | 新华打铁湾柱上变 | 绿 | 174.4186 | 重庆市南公司
84363 | 新华小砖房 | 绿 | 208.3216 | 重庆市南公司
84364 | 新华大砖房柱上变 | 绿 | 154.6103 | 重庆市南公司
84365 | 新华6队 | 绿 | 187.3443 | 重庆市南公司
84366 | 新华4队柱上变 | 绿 | 229.6577 | 重庆市南公司
84367 | 新农贸市场柱上变 | 绿 | 520.7835 | 重庆市南公司
84368 | 新农村柱上变 | 绿 | 297.3918 | 重庆市南公司
84369 | 新兴村柱上公变 | 绿 | 338.2268 | 重庆市南公司
84370 | 新六郭场坡柱上变压器 | 绿 | 85.066 | 重庆市南公司
84371 | 新六柏树林 | 绿 | 95.8784 | 重庆市南公司
84372 | 新六刘家湾 | 绿 | 146.1098 | 重庆市南公司
84373 | 断桥黄桷湾柱上变 | 绿 | 51.2 | 重庆市南公司
84374 | 断桥韩家沟柱上变 | 黄 | 79.8175 | 重庆市南公司
84375 | 断桥石望溪柱上变 | 绿 | 168.9546 | 重庆市南公司
84376 | 断桥湾里柱上变 | 绿 | 68.7732 | 重庆市南公司
84377 | 断桥新房子柱上变 | 绿 | 88.7711 | 重庆市南公司
84378 | 断桥敬老院柱上变 | 黄 | 156.1588 | 重庆市南公司
84379 | 断桥张家堡柱上变 | 绿 | 105.7041 | 重庆市南公司
84380 | 断桥山堡柱上变 | 绿 | 82.6825 | 重庆市南公司
84381 | 断桥周家湾柱上变 | 绿 | 201.534 | 重庆市南公司
84382 | 断桥中学柱上变 | 绿 | 95.4103 | 重庆市南公司
84383 | 断桥下坝柱上变 | 绿 | 175.1175 | 重庆市南公司
84384 | 料坑湾 | 绿 | 168.8624 | 重庆市南公司
84385 | 斑竹林柱上变 | 绿 | 43.1593 | 重庆市南公司
84386 | 斑竹林(接龙）柱上变 | 绿 | 92.9361 | 重庆市南公司
84387 | 文昌会柱上变 | 绿 | 45.3258 | 重庆市南公司
84388 | 文峰泉山柱上变 | 绿 | 256.5052 | 重庆市南公司
84389 | 文峰乡柱上公变 | 绿 | 193.9773 | 重庆市南公司
84390 | 文家口 | 绿 | 41.8835 | 重庆市南公司
84391 | 文化楼柱上变压器 | 绿 | 251.4021 | 重庆市南公司
84392 | 文化中心柱上变 | 绿 | 350.8165 | 重庆市南公司
84393 | 敬老院柱上变 | 绿 | 95.8557 | 重庆市南公司
84394 | 敦厚坡1柱上变 | 绿 | 328.5155 | 重庆市南公司
84395 | 教育局柱上公变 | 绿 | 336.8619 | 重庆市南公司
84396 | 政法委宿舍柱上变 | 绿 | 303.268 | 重庆市南公司
84397 | 政府楼柱上变压器 | 绿 | 320.8247 | 重庆市南公司
84398 | 政府农贸市场柱上公变 | 绿 | 370.6907 | 重庆市南公司
84399 | 政协4柱上变 | 绿 | 273.5567 | 重庆市南公司
84400 | 政协3柱上变 | 绿 | 276.1031 | 重庆市南公司
84401 | 政协2柱上变 | 绿 | 270.6804 | 重庆市南公司
84402 | 政协1柱上变 | 绿 | 269.0474 | 重庆市南公司
84403 | 放莲2#莲花山柱上变 | 绿 | 163.266 | 重庆市南公司
84404 | 放石10#桂花林柱上变 | 绿 | 272.0722 | 重庆市南公司
84405 | 放生碑柱上变 | 绿 | 264.5165 | 重庆市南公司
84406 | 放牛村4柱上公变 | 绿 | 170.4412 | 重庆市南公司
84407 | 放牛村3柱上公变 | 绿 | 268.0495 | 重庆市南公司
84408 | 放牛村2柱上变 | 绿 | 378.7134 | 重庆市南公司
84409 | 放牛村1柱上公变 | 绿 | 256.5278 | 重庆市南公司
84410 | 放牛坪柱上公变 | 绿 | 283.8351 | 重庆市南公司
84411 | 放牛坪1柱上公变 | 绿 | 386.4825 | 重庆市南公司
84412 | 放水2#小有天柱上变 | 绿 | 332.0371 | 重庆市南公司
84413 | 放梯2#长梯柱上变 | 绿 | 153.5773 | 重庆市南公司
84414 | 放房1#长房子2柱上变 | 绿 | 282.2474 | 重庆市南公司
84415 | 放告1#广告公司2柱上变 | 绿 | 184.3402 | 重庆市南公司
84416 | 放上1#上石流生产队柱上变 | 绿 | 271.6804 | 重庆市南公司
84417 | 改协2柱上变 | 绿 | 269.5753 | 重庆市南公司
84418 | 改协1柱上变 | 绿 | 362.8165 | 重庆市南公司
84419 | 收费处柱上变 | 绿 | 82.5856 | 重庆市南公司
84420 | 操坝子柱上变 | 绿 | 344.1485 | 重庆市南公司
84421 | 操坝子2柱上变 | 绿 | 259.7814 | 重庆市南公司
84422 | 操场柱上变 | 绿 | 49.7856 | 重庆市南公司
84423 | 摩配厂旁2柱上变 | 绿 | 252 | 重庆市南公司
84424 | 揭家湾柱上变 | 绿 | 169.5691 | 重庆市南公司
84425 | 接龙车站 | 绿 | 171.2144 | 重庆市南公司
84426 | 接龙小学柱上变 | 绿 | 320.3134 | 重庆市南公司
84427 | 接龙医院柱上公变 | 绿 | 378.0454 | 重庆市南公司
84428 | 挑水岗柱上变 | 绿 | 270.7629 | 重庆市南公司
84429 | 拴牛坪柱上变 | 绿 | 82.6804 | 重庆市南公司
84430 | 招丰岩柱上变 | 绿 | 165.2536 | 重庆市南公司
84431 | 拉丝厂柱上公变 | 绿 | 204.734 | 重庆市南公司
84432 | 技工园#3 | 绿 | 269.4021 | 重庆市南公司
84433 | 技工园#2柱上变 | 绿 | 140.1918 | 重庆市南公司
84434 | 技工园#1柱上变 | 绿 | 153.7505 | 重庆市南公司
84435 | 扬尘沟柱上公变 | 绿 | 42.3835 | 重庆市南公司
84436 | 打水岗柱上变 | 绿 | 295.5773 | 重庆市南公司
84437 | 打水岗5 | 绿 | 162.0351 | 重庆市南公司
84438 | 打水岗3柱上公变 | 绿 | 322.5485 | 重庆市南公司
84439 | 打水岗2柱上公变 | 绿 | 279.4742 | 重庆市南公司
84440 | 扇子土柱上变 | 绿 | 93.0701 | 重庆市南公司
84441 | 房管所2柱上公变 | 绿 | 362.4124 | 重庆市南公司
84442 | 房管所1柱上公变 | 绿 | 336.6598 | 重庆市南公司
84443 | 房管局柱上公变 | 绿 | 221.2371 | 重庆市南公司
84444 | 房管局2箱变 | 绿 | 271.7072 | 重庆市南公司
84445 | 房管局1箱变 | 绿 | 270.6309 | 重庆市南公司
84446 | 戒毒所柱上公变 | 绿 | 357.6948 | 重庆市南公司
84447 | 慈母山柱上变 | 绿 | 261.6825 | 重庆市南公司
84448 | 惠民邮局柱上变 | 绿 | 352.6701 | 重庆市南公司
84449 | 惠民计生办柱上变 | 绿 | 269.2887 | 重庆市南公司
84450 | 惠民花地 | 绿 | 260.8454 | 重庆市南公司
84451 | 惠民老车站柱上变 | 绿 | 377.8845 | 重庆市南公司
84452 | 惠民米市坝柱上变 | 绿 | 273.8144 | 重庆市南公司
84453 | 惠民旭阳小区柱上变压器 | 绿 | 209.5175 | 重庆市南公司
84454 | 惠民新街柱上变 | 绿 | 331.4474 | 重庆市南公司
84455 | 惠民政府柱上变 | 绿 | 383.3526 | 重庆市南公司
84456 | 惠民小学柱上变 | 绿 | 379.6289 | 重庆市南公司
84457 | 惠民商贸柱上变 | 绿 | 373.6495 | 重庆市南公司
84458 | 惠民农贸市场柱上变 | 绿 | 316.2268 | 重庆市南公司
84459 | 惠民农机站柱上变 | 绿 | 347.6907 | 重庆市南公司
84460 | 惠民中学 | 绿 | 284.3608 | 重庆市南公司
84461 | 惠民中咀柱上变 | 绿 | 168.5938 | 重庆市南公司
84462 | 惠民上场口柱上变 | 绿 | 300.9814 | 重庆市南公司
84463 | 惠明垃圾站 | 绿 | 264.433 | 重庆市南公司
84464 | 惠发柱上公变 | 绿 | 257.0474 | 重庆市南公司
84465 | 惠农佳园柱上变 | 绿 | 205.2536 | 重庆市南公司
84466 | 恒泰苑2柱上变 | 绿 | 191.0825 | 重庆市南公司
84467 | 恒泰苑1柱上公变 | 绿 | 396.2062 | 重庆市南公司
84468 | 恒大新城3、5-6幢公配#3变 | 绿 | 504 | 重庆市南公司
84469 | 恒大新城3、5-6幢公配#1变 | 绿 | 640 | 重庆市南公司
84470 | 恒大新城1-2、4幢公配#1变 | 绿 | 640.0247 | 重庆市南公司
84471 | 恒大基宇97#-98#楼公用配电房2#变 | 绿 | 695.3979 | 重庆市南公司
84472 | 恒大基宇97#-98#楼公用配电房1#变 | 绿 | 708.066 | 重庆市南公司
84473 | 恒大基宇4#公配3#变 | 绿 | 683.3237 | 重庆市南公司
84474 | 恒大基宇4#公配2#变 | 绿 | 678.8206 | 重庆市南公司
84475 | 恒大基宇4#公配1#变 | 绿 | 678.8206 | 重庆市南公司
84476 | 恒大基宇3#公配3#变 | 绿 | 683.2247 | 重庆市南公司
84477 | 恒大基宇3#公配2#变 | 绿 | 687.3072 | 重庆市南公司
84478 | 恒大基宇3#公配1#变 | 绿 | 687.3072 | 重庆市南公司
84479 | 恒大基宇2#公配3#变 | 绿 | 537.2784 | 重庆市南公司
84480 | 恒大基宇2#公配2#变 | 绿 | 556.433 | 重庆市南公司
84481 | 恒大基宇2#公配1#变 | 绿 | 547.1134 | 重庆市南公司
84482 | 恒大基宇101#-103#楼公用配电房3#变 | 绿 | 688.0495 | 重庆市南公司
84483 | 恒大基宇101#-103#楼公用配电房2#变 | 绿 | 674.6144 | 重庆市南公司
84484 | 恒大基宇101#-103#楼公用配电房1#变 | 绿 | 687.233 | 重庆市南公司
84485 | 恒基滨江11#、21-23#楼公用配电房#2变 | 绿 | 670.1113 | 重庆市南公司
84486 | 恒基滨江11#、21-23#楼公用配电房#1变 | 绿 | 663.4557 | 重庆市南公司
84487 | 怡宁3柱上公变 | 绿 | 334.7464 | 重庆市南公司
84488 | 怡宁2柱上公变 | 绿 | 256.5258 | 重庆市南公司
84489 | 怡园柱上变 | 绿 | 375.4227 | 重庆市南公司
84490 | 思立茶叶岗柱上公变 | 绿 | 85.7649 | 重庆市南公司
84491 | 思立石龙坪柱上变 | 绿 | 82.0454 | 重庆市南公司
84492 | 思立石堡沟柱上变 | 绿 | 82.4371 | 重庆市南公司
84493 | 思立放牛榜柱上变 | 绿 | 41.9191 | 重庆市南公司
84494 | 思立手把岩柱上变 | 绿 | 85.6289 | 重庆市南公司
84495 | 思立张家湾柱上变 | 绿 | 82.3611 | 重庆市南公司
84496 | 思立学校柱上公变 | 绿 | 85.3856 | 重庆市南公司
84497 | 思立唐家湾柱上变 | 绿 | 87.4381 | 重庆市南公司
84498 | 思立吊脚柱上变 | 绿 | 85.0629 | 重庆市南公司
84499 | 思立关天岗柱上变 | 绿 | 84.433 | 重庆市南公司
84500 | 思立但家院子柱上变 | 绿 | 83.8062 | 重庆市南公司
84501 | 思立五同庙柱上公变 | 绿 | 85.7361 | 重庆市南公司
84502 | 思立三关店 | 绿 | 161.7814 | 重庆市南公司
84503 | 忠兴鸡场柱上变 | 绿 | 360.1485 | 重庆市南公司
84504 | 忠兴车站 | 绿 | 175.1361 | 重庆市南公司
84505 | 忠兴新街 | 绿 | 289.3711 | 重庆市南公司
84506 | 忠兴医院柱上变 | 绿 | 347.5753 | 重庆市南公司
84507 | 忠兴农机站柱上变 | 绿 | 221.9711 | 重庆市南公司
84508 | 必茂小区柱上变压器 | 绿 | 337.233 | 重庆市南公司
84509 | 徐延林柱上变 | 绿 | 92.7856 | 重庆市南公司
84510 | 弹新街柱上公变 | 绿 | 364.3753 | 重庆市南公司
84511 | 弹子石柱上公变 | 绿 | 348.0103 | 重庆市南公司
84512 | 弯的 | 绿 | 53.4742 | 重庆市南公司
84513 | 张家滩柱上变 | 绿 | 164.2433 | 重庆市南公司
84514 | 张家湾柱上变 | 黄 | 55.5753 | 重庆市南公司
84515 | 张家榜柱上变 | 绿 | 84.9361 | 重庆市南公司
84516 | 张家岗柱上变压器 | 绿 | 42.2124 | 重庆市南公司
84517 | 张家堡柱上变 | 绿 | 390.1567 | 重庆市南公司
84518 | 张家堡 | 绿 | 48.6866 | 重庆市南公司
84519 | 张家坪柱上公变 | 绿 | 87.534 | 重庆市南公司
84520 | 张家坡柱上变压器 | 绿 | 17.0371 | 重庆市南公司
84521 | 张家坝柱上变（双柳） | 黄 | 22.0423 | 重庆市南公司
84522 | 张家坝柱上变 | 绿 | 42.1387 | 重庆市南公司
84523 | 开明医院柱上公变 | 绿 | 346.2371 | 重庆市南公司
84524 | 开发区柱上变 | 绿 | 378.0206 | 重庆市南公司
84525 | 开发区柱上公变变 | 绿 | 271.2247 | 重庆市南公司
84526 | 开发区柱上公变 | 绿 | 359.2165 | 重庆市南公司
84527 | 开发区4柱上变 | 绿 | 268.1546 | 重庆市南公司
84528 | 开发区2柱上公变 | 绿 | 374.767 | 重庆市南公司
84529 | 建设集团柱上变 | 绿 | 262.4289 | 重庆市南公司
84530 | 建舍1#七五九厂宿舍1柱上变 | 绿 | 350.1608 | 重庆市南公司
84531 | 建桥石厂柱上变 | 绿 | 90.767 | 重庆市南公司
84532 | 建材宫箱变#1变 | 绿 | 376.2144 | 重庆市南公司
84533 | 建材宫2柱上公变 | 绿 | 275.167 | 重庆市南公司
84534 | 建新村安置房1-12#楼公配#2变 | 绿 | 659.5959 | 重庆市南公司
84535 | 建新村安置房1-12#楼公配#1变 | 绿 | 663.3567 | 重庆市南公司
84536 | 建工三建家属区2柱上公变 | 绿 | 163.8021 | 重庆市南公司
84537 | 建工三建家属区1柱上公变 | 绿 | 325.9845 | 重庆市南公司
84538 | 建兴柱上变 | 绿 | 136.5608 | 重庆市南公司
84539 | 建兴抽水柱上公变 | 绿 | 252.0495 | 重庆市南公司
84540 | 建兴一社柱上公变 | 绿 | 130.567 | 重庆市南公司
84541 | 建上垭口柱上公变 | 绿 | 162.9072 | 重庆市南公司
84542 | 廖家院子柱上变 | 绿 | 287.567 | 重庆市南公司
84543 | 廖家湾 | 绿 | 42.2206 | 重庆市南公司
84544 | 廖家山柱上公变 | 绿 | 200.1567 | 重庆市南公司
84545 | 廖家山1柱上公变 | 绿 | 167.5835 | 重庆市南公司
84546 | 廉租房柱上变 | 绿 | 263.6289 | 重庆市南公司
84547 | 廉租房 | 绿 | 103.3031 | 重庆市南公司
84548 | 康敦4#敦厚柱上变 | 绿 | 257.1031 | 重庆市南公司
84549 | 康山1#杨家山柱上变 | 绿 | 270.4845 | 重庆市南公司
84550 | 度假村柱上变 | 绿 | 372.9608 | 重庆市南公司
84551 | 庙湾柱上变 | 绿 | 41.851 | 重庆市南公司
84552 | 庙沟柱上变 | 绿 | 128.6186 | 重庆市南公司
84553 | 庙基坪柱上公变 | 绿 | 133.1015 | 重庆市南公司
84554 | 庙垭白杨咀柱上变 | 绿 | 67.5464 | 重庆市南公司
84555 | 庙垭烧炭湾柱上变 | 绿 | 165.6041 | 重庆市南公司
84556 | 庙垭桃子坪柱上变 | 绿 | 44.8541 | 重庆市南公司
84557 | 庙垭晏家坝柱上变 | 绿 | 163.6433 | 重庆市南公司
84558 | 庙垭收费站柱上变 | 绿 | 81.7784 | 重庆市南公司
84559 | 庙垭庄房柱上变 | 绿 | 86.8351 | 重庆市南公司
84560 | 庙垭小屋基柱上变 | 绿 | 64.0959 | 重庆市南公司
84561 | 庙垭学校柱上变 | 绿 | 215.6804 | 重庆市南公司
84562 | 庙垭天灯堡柱上公变 | 绿 | 67.1485 | 重庆市南公司
84563 | 庙垭塘坝柱上变 | 绿 | 102.1237 | 重庆市南公司
84564 | 庙垭团田柱上变 | 绿 | 163.0619 | 重庆市南公司
84565 | 庙垭卢家滂柱上公变 | 绿 | 82.6892 | 重庆市南公司
84566 | 庙垭兰花岭柱上变 | 绿 | 173.9505 | 重庆市南公司
84567 | 庙垭五丘田柱上变 | 绿 | 82.4701 | 重庆市南公司
84568 | 庙垭下观柱上变 | 绿 | 139.4247 | 重庆市南公司
84569 | 庙坝柱上变 | 绿 | 83.7546 | 重庆市南公司
84570 | 庙坝#2柱上公变 | 绿 | 81.6732 | 重庆市南公司
84571 | 庙农1#农转非 | 绿 | 279.9381 | 重庆市南公司
84572 | 庙二坪柱上变 | 绿 | 45.7381 | 重庆市南公司
84573 | 店子头柱上变 | 黄 | 265.567 | 重庆市南公司
84574 | 店子头停车场柱上变 | 黄 | 323.4021 | 重庆市南公司
84575 | 店子头#2柱上变 | 黄 | 305.5289 | 重庆市南公司
84576 | 应坝子柱上公变 | 绿 | 261.0619 | 重庆市南公司
84577 | 庆隆花园2柱上公变 | 绿 | 267.3505 | 重庆市南公司
84578 | 庆隆花园1柱上公变 | 绿 | 289.9691 | 重庆市南公司
84579 | 庆隆南山高尔夫20组团2期48-72幢公用配电房#3变 | 绿 | 671.1258 | 重庆市南公司
84580 | 庆隆南山高尔夫20组团2期48-72幢公用配电房#2变 | 黄 | 639.321 | 重庆市南公司
84581 | 庆隆南山高尔夫20组团2期48-72幢公用配电房#1变 | 绿 | 658.1361 | 重庆市南公司
84582 | 庆隆南山高尔夫20组团2期30-47幢、73-84幢公用配电房#1变 | 绿 | 640 | 重庆市南公司
84583 | 庆口茶场柱上变 | 绿 | 91.7742 | 重庆市南公司
84584 | 庆口6队柱上变 | 绿 | 64.7686 | 重庆市南公司
84585 | 庆口2队柱上变 | 绿 | 83.2876 | 重庆市南公司
84586 | 庆口1队柱上变 | 绿 | 83.5093 | 重庆市南公司
84587 | 广阳肥料厂 | 绿 | 95.0268 | 重庆市南公司
84588 | 广阳电影院柱上变 | 绿 | 178.6619 | 重庆市南公司
84589 | 广阳必茂小区公用配电房#1变 | 绿 | 430.9588 | 重庆市南公司
84590 | 广阳必茂小区二期配电房#1变 | 绿 | 504.0412 | 重庆市南公司
84591 | 广阳小区柱上变压器 | 绿 | 350.9196 | 重庆市南公司
84592 | 广阳场镇柱上变 | 绿 | 256.134 | 重庆市南公司
84593 | 广胜房产2柱上公变 | 绿 | 360.6701 | 重庆市南公司
84594 | 广胜房产1柱上公变 | 绿 | 370.8454 | 重庆市南公司
84595 | 广福龙井沟柱上变 | 绿 | 255.268 | 重庆市南公司
84596 | 广福马鞍山柱上变 | 绿 | 108.0423 | 重庆市南公司
84597 | 广福郑家山 | 绿 | 288.5773 | 重庆市南公司
84598 | 广福观音寺柱上变 | 绿 | 181.5072 | 重庆市南公司
84599 | 广福岩上柱上变 | 绿 | 163.268 | 重庆市南公司
84600 | 广福小沟 | 绿 | 282.6392 | 重庆市南公司
84601 | 广福学堂岗柱上变 | 绿 | 85.4144 | 重庆市南公司
84602 | 广福姚家湾 | 绿 | 170.5619 | 重庆市南公司
84603 | 广福大屋基柱上变 | 绿 | 82.6969 | 重庆市南公司
84604 | 广福团山堡 | 绿 | 169.1856 | 重庆市南公司
84605 | 广福兰花堡柱上变 | 绿 | 180.7495 | 重庆市南公司
84606 | 广福东门咀 | 绿 | 179.0887 | 重庆市南公司
84607 | 广电局柱上变 | 绿 | 335.8474 | 重庆市南公司
84608 | 广电1#电力公司柱上公变 | 绿 | 131.6536 | 重庆市南公司
84609 | 广山9#董家湾 | 绿 | 331.5361 | 重庆市南公司
84610 | 广山11#岔路口村柱上变 | 绿 | 373.1093 | 重庆市南公司
84611 | 广山1#屏山2 | 绿 | 193.6866 | 重庆市南公司
84612 | 广宇大厦柱上变 | 绿 | 232.7918 | 重庆市南公司
84613 | 广宇 | 绿 | 375.3361 | 重庆市南公司
84614 | 广场柱上变（接龙） | 绿 | 379.9897 | 重庆市南公司
84615 | 广场柱上变 | 绿 | 178.5753 | 重庆市南公司
84616 | 广告公司柱上公变 | 绿 | 354.466 | 重庆市南公司
84617 | 广东坟柱上变 | 绿 | 390.3546 | 重庆市南公司
84618 | 广东坟2柱上变 | 绿 | 259.2268 | 重庆市南公司
84619 | 幼儿园柱上变 | 绿 | 366.7423 | 重庆市南公司
84620 | 幺马坪柱上变压器 | 绿 | 46.9113 | 重庆市南公司
84621 | 幸福黄连冲 | 绿 | 84.4072 | 重庆市南公司
84622 | 幸福雷坪山 | 黄 | 73.8495 | 重庆市南公司
84623 | 幸福郭家咀 | 绿 | 166.932 | 重庆市南公司
84624 | 幸福迎龙坝 | 黄 | 106.1835 | 重庆市南公司
84625 | 幸福苗圃柱上变 | 绿 | 85.8351 | 重庆市南公司
84626 | 幸福窑上柱上变 | 绿 | 59.2021 | 重庆市南公司
84627 | 幸福磨盘岗柱上变 | 黄 | 38.9546 | 重庆市南公司
84628 | 幸福磨担桥柱上变 | 绿 | 60.2675 | 重庆市南公司
84629 | 幸福石河咀 | 黄 | 50.8474 | 重庆市南公司
84630 | 幸福瓦竹坡柱上变 | 黄 | 62.299 | 重庆市南公司
84631 | 幸福猪儿凼柱上变 | 黄 | 68.5897 | 重庆市南公司
84632 | 幸福火石垭 | 黄 | 84.1227 | 重庆市南公司
84633 | 幸福沙塘湾 | 黄 | 63.3938 | 重庆市南公司
84634 | 幸福毛家湾柱上变 | 黄 | 83.1031 | 重庆市南公司
84635 | 幸福梭滩柱上变 | 黄 | 43.5546 | 重庆市南公司
84636 | 幸福杨永寺柱上变 | 绿 | 90.0825 | 重庆市南公司
84637 | 幸福村委会 | 黄 | 263.6495 | 重庆市南公司
84638 | 幸福村兴无湾 | 绿 | 50.6825 | 重庆市南公司
84639 | 幸福李家湾 | 绿 | 81.6495 | 重庆市南公司
84640 | 幸福干梁寺 | 绿 | 83.4144 | 重庆市南公司
84641 | 幸福大土柱上变 | 绿 | 162.8021 | 重庆市南公司
84642 | 幸福堰塘坎 | 绿 | 88.1433 | 重庆市南公司
84643 | 幸福坟咀 | 绿 | 90.1608 | 重庆市南公司
84644 | 幸福唐家湾 | 黄 | 65.1639 | 重庆市南公司
84645 | 幸福古家湾柱上变 | 黄 | 77.2289 | 重庆市南公司
84646 | 幸福冯家咀柱上变 | 黄 | 170.4969 | 重庆市南公司
84647 | 幸福农庄二号柱上变 | 绿 | 261.1959 | 重庆市南公司
84648 | 幸福农庄一号 | 绿 | 320.3299 | 重庆市南公司
84649 | 幸福农庄4#柱上变 | 绿 | 325.1629 | 重庆市南公司
84650 | 幸福农庄3#柱上变压器 | 绿 | 219.7835 | 重庆市南公司
84651 | 幸福农庄3#柱上变 | 绿 | 325.3443 | 重庆市南公司
84652 | 幸福农庄 | 黄 | 181.8247 | 重庆市南公司
84653 | 幸福农庄2#柱上变 | 绿 | 345.9464 | 重庆市南公司
84654 | 幸福农庄2#柱上公变 | 绿 | 333.8062 | 重庆市南公司
84655 | 幸福农庄1#柱上变 | 绿 | 353.3856 | 重庆市南公司
84656 | 幸福农庄1#柱上公变 | 绿 | 335.5134 | 重庆市南公司
84657 | 幸福农庄#2柱上变压器 | 绿 | 204.2474 | 重庆市南公司
84658 | 幸福兰花湾柱上变 | 黄 | 72.5093 | 重庆市南公司
84659 | 幸福二龙桥 | 黄 | 115.1052 | 重庆市南公司
84660 | 幸福七孔子柱上公变 | 黄 | 79.182 | 重庆市南公司
84661 | 幸福一旦丘柱上变 | 绿 | 143.5237 | 重庆市南公司
84662 | 平滩黄金坪 | 绿 | 81.2928 | 重庆市南公司
84663 | 平滩阴家边 | 绿 | 99.4144 | 重庆市南公司
84664 | 平滩野羊沟柱上公变 | 绿 | 85.0103 | 重庆市南公司
84665 | 平滩茶山柱上变 | 绿 | 80.9897 | 重庆市南公司
84666 | 平滩花厅 | 绿 | 161.7753 | 重庆市南公司
84667 | 平滩砖房岗柱上变 | 绿 | 83.7577 | 重庆市南公司
84668 | 平滩沙角来垭柱上变 | 绿 | 83.1237 | 重庆市南公司
84669 | 平滩水库柱上变 | 绿 | 11.1041 | 重庆市南公司
84670 | 平滩水巴岩 | 绿 | 82.5546 | 重庆市南公司
84671 | 平滩松木咀柱上变压器 | 黄 | 313.6907 | 重庆市南公司
84672 | 平滩李家大院柱上变 | 绿 | 102.6639 | 重庆市南公司
84673 | 平滩新屋柱上变 | 绿 | 41.9284 | 重庆市南公司
84674 | 平滩张家边 | 绿 | 85.2546 | 重庆市南公司
84675 | 平滩山庄柱上变 | 绿 | 82.9412 | 重庆市南公司
84676 | 平滩小学 | 绿 | 161.3918 | 重庆市南公司
84677 | 平滩小大坪柱上变 | 黄 | 70.1918 | 重庆市南公司
84678 | 平滩天上水库 | 绿 | 165.5546 | 重庆市南公司
84679 | 平滩大路边柱上变 | 绿 | 83.1948 | 重庆市南公司
84680 | 平滩大岚垭 | 绿 | 82.2392 | 重庆市南公司
84681 | 平滩9社柱上变 | 绿 | 81.2 | 重庆市南公司
84682 | 平滩7社柱上变 | 绿 | 80.9402 | 重庆市南公司
84683 | 平滩6社柱上变 | 绿 | 83.0227 | 重庆市南公司
84684 | 平滩5社柱上变 | 绿 | 83.9557 | 重庆市南公司
84685 | 平滩4社柱上变压器 | 绿 | 84.2062 | 重庆市南公司
84686 | 平滩3社柱上变 | 绿 | 80.8814 | 重庆市南公司
84687 | 平桥柱上变 | 绿 | 42.6021 | 重庆市南公司
84688 | 平原石孔湾柱上变 | 绿 | 85.8175 | 重庆市南公司
84689 | 平元苍垭口柱上变 | 绿 | 68.1134 | 重庆市南公司
84690 | 平元窑罐柱上变 | 绿 | 87.1814 | 重庆市南公司
84691 | 平元大土湾柱上变 | 绿 | 87.9052 | 重庆市南公司
84692 | 干龙洞柱上变 | 绿 | 83.9433 | 重庆市南公司
84693 | 干田堡柱上变 | 绿 | 47.2557 | 重庆市南公司
84694 | 干湾莲花石柱上变 | 绿 | 84.0041 | 重庆市南公司
84695 | 干湾百草房 | 绿 | 143.6536 | 重庆市南公司
84696 | 干湾烂沟柱上变 | 绿 | 193.6082 | 重庆市南公司
84697 | 干湾滴水岩柱上变 | 绿 | 178.5907 | 重庆市南公司
84698 | 干湾沙子咀柱上变 | 绿 | 89.4969 | 重庆市南公司
84699 | 干湾气象站柱上变 | 绿 | 92.9124 | 重庆市南公司
84700 | 干湾村柱上变压器 | 绿 | 347.1299 | 重庆市南公司
84701 | 干湾墙口柱上变 | 绿 | 335.7691 | 重庆市南公司
84702 | 干湾坪上柱上变 | 绿 | 167.2186 | 重庆市南公司
84703 | 干湾回龙湾柱上变 | 绿 | 92.2134 | 重庆市南公司
84704 | 干湾何田湾柱上变 | 绿 | 203.466 | 重庆市南公司
84705 | 干湾8社柱上变 | 绿 | 183.0227 | 重庆市南公司
84706 | 干湾7社柱上变 | 绿 | 83.1794 | 重庆市南公司
84707 | 干湾3队 | 绿 | 263.6041 | 重庆市南公司
84708 | 干湾1社柱上变 | 绿 | 84.3454 | 重庆市南公司
84709 | 干子湾柱上变压器 | 绿 | 42.9794 | 重庆市南公司
84710 | 帝豪富达城安置房2、4、5#楼公用配电房3#变 | 绿 | 687.0103 | 重庆市南公司
84711 | 帝豪富达城安置房2、4、5#楼公用配电房2#变 | 绿 | 666.9443 | 重庆市南公司
84712 | 帝豪富达城安置房1、3、6#楼公用配电房3#变 | 绿 | 680.3794 | 重庆市南公司
84713 | 帝豪富达城安置房1、3、6#楼公用配电房2#变 | 绿 | 676.3711 | 重庆市南公司
84714 | 帝豪富达城安置房1、3、6#楼公用配电房1#变 | 绿 | 683.1258 | 重庆市南公司
84715 | 市行4#怡亨 | 绿 | 165.3876 | 重庆市南公司
84716 | 市行3#人行柱上公变 | 绿 | 332.6557 | 重庆市南公司
84717 | 市舍1#纸厂宿舍柱上变 | 绿 | 258.7113 | 重庆市南公司
84718 | 市政局柱上公变 | 绿 | 256.7505 | 重庆市南公司
84719 | 市公3#财政局宿舍柱上变 | 绿 | 335.3155 | 重庆市南公司
84720 | 市健2#地税局柱上公变 | 绿 | 347.299 | 重庆市南公司
84721 | 巴蜀怡园柱上公变 | 绿 | 339.2742 | 重庆市南公司
84722 | 巴联肖洞岩柱上变 | 绿 | 48.7649 | 重庆市南公司
84723 | 巴联知青场柱上变 | 绿 | 82.2928 | 重庆市南公司
84724 | 巴联生基坪 | 绿 | 41.3814 | 重庆市南公司
84725 | 巴联瓦房岗柱上变 | 绿 | 81.9381 | 重庆市南公司
84726 | 巴联水库柱上变 | 绿 | 43.699 | 重庆市南公司
84727 | 巴联梅井城柱上变 | 绿 | 82.8948 | 重庆市南公司
84728 | 巴联桂花桥柱上变 | 绿 | 42.2113 | 重庆市南公司
84729 | 巴联村委会 | 绿 | 207.3897 | 重庆市南公司
84730 | 巴联李家池塘柱上变 | 绿 | 42.5546 | 重庆市南公司
84731 | 巴联朱家小学柱上变 | 绿 | 41.6129 | 重庆市南公司
84732 | 巴联山神庙 | 绿 | 40.4763 | 重庆市南公司
84733 | 巴联力子沟柱上变 | 绿 | 70.2701 | 重庆市南公司
84734 | 巴联九井柱上变 | 绿 | 88.8577 | 重庆市南公司
84735 | 巴联中学柱上变 | 绿 | 162.8825 | 重庆市南公司
84736 | 巴联6社柱上变压器 | 绿 | 83.068 | 重庆市南公司
84737 | 巴联5社柱上变压器 | 黄 | 79.5753 | 重庆市南公司
84738 | 巴联4社柱上变 | 绿 | 83.1144 | 重庆市南公司
84739 | 巴联3社柱上变 | 黄 | 47.4392 | 重庆市南公司
84740 | 巴联2社柱上变 | 绿 | 67.6557 | 重庆市南公司
84741 | 巴滨一号璀璨滨江3-9幢公配#1变 | 绿 | 640 | 重庆市南公司
84742 | 巴滨一号璀璨滨江1-2、10-19幢公配#2变 | 绿 | 504 | 重庆市南公司
84743 | 巴洞柱上公变 | 绿 | 254.9381 | 重庆市南公司
84744 | 巴洞2柱上公变 | 绿 | 262.5567 | 重庆市南公司
84745 | 巴山龙池桥头柱上变 | 黄 | 137.9918 | 重庆市南公司
84746 | 巴山骆家湾柱上变 | 黄 | 111.499 | 重庆市南公司
84747 | 巴山金银沟 | 黄 | 35.732 | 重庆市南公司
84748 | 巴山郑家院子柱上变 | 黄 | 39.8 | 重庆市南公司
84749 | 巴山绣花园柱上变 | 黄 | 61.5897 | 重庆市南公司
84750 | 巴山石坝柱上公变 | 黄 | 70.8454 | 重庆市南公司
84751 | 巴山石厂 | 黄 | 88.9722 | 重庆市南公司
84752 | 巴山白象山柱上变 | 黄 | 91.5686 | 重庆市南公司
84753 | 巴山申家沟 | 黄 | 138.4247 | 重庆市南公司
84754 | 巴山滚子岗 | 黄 | 85.0629 | 重庆市南公司
84755 | 巴山沙岚垭 | 黄 | 54.1845 | 重庆市南公司
84756 | 巴山木星湾柱上变 | 黄 | 169.2454 | 重庆市南公司
84757 | 巴山张家岗 | 黄 | 88.2763 | 重庆市南公司
84758 | 巴山大石坝 | 黄 | 81.7691 | 重庆市南公司
84759 | 巴山大坪柱上变 | 黄 | 149.9546 | 重庆市南公司
84760 | 巴山垭口 | 黄 | 83.8928 | 重庆市南公司
84761 | 巴山四伙头 | 黄 | 82.5897 | 重庆市南公司
84762 | 巴山向家湾 | 黄 | 85.1742 | 重庆市南公司
84763 | 巴山令家沟柱上公变 | 黄 | 79.9443 | 重庆市南公司
84764 | 巴山二圣煤厂柱上公变 | 黄 | 138.6103 | 重庆市南公司
84765 | 巴山七块田柱上变 | 黄 | 164.4165 | 重庆市南公司
84766 | 巴县湾柱上公变 | 绿 | 42.5361 | 重庆市南公司
84767 | 巴县中学教师楼柱上公变 | 绿 | 261.7237 | 重庆市南公司
84768 | 巴南府邸#48-53楼公用配电房#1变 | 绿 | 699.4557 | 重庆市南公司
84769 | 巴南府邸#42、43楼公用配电房#2变 | 绿 | 665.2124 | 重庆市南公司
84770 | 巴南府邸#42、43楼公用配电房#1变 | 绿 | 665.3113 | 重庆市南公司
84771 | 巴南区万达广场二期309号1、4、5栋楼公用配电房#2变 | 绿 | 640 | 重庆市南公司
84772 | 巴南区万达广场二期309号1、4、5栋楼公用配电房#1变 | 绿 | 661.5505 | 重庆市南公司
84773 | 巴南万达广场#3、#7楼公配#3变 | 绿 | 640 | 重庆市南公司
84774 | 巴南万达广场#3、#7楼公配#1变 | 绿 | 640.0206 | 重庆市南公司
84775 | 巴六中柱上变 | 绿 | 215.0351 | 重庆市南公司
84776 | 巴儿嘴柱上变 | 绿 | 27.8598 | 重庆市南公司
84777 | 巴东公司柱上公变 | 绿 | 224.1577 | 重庆市南公司
84778 | 巨龙青龙嘴 | 绿 | 272.3814 | 重庆市南公司
84779 | 巨龙桥青龙湾柱上变 | 绿 | 42.2082 | 重庆市南公司
84780 | 巨龙桥连山丘柱上变 | 绿 | 169.1649 | 重庆市南公司
84781 | 巨龙桥草房子柱上变 | 绿 | 88.9134 | 重庆市南公司
84782 | 巨龙桥石桥柱上变 | 绿 | 80.4351 | 重庆市南公司
84783 | 巨龙桥石坳子柱上公变 | 绿 | 83.8433 | 重庆市南公司
84784 | 巨龙桥皂角湾 | 绿 | 162.8144 | 重庆市南公司
84785 | 巨龙桥白龙村柱上变 | 绿 | 355.2608 | 重庆市南公司
84786 | 巨龙桥白房子柱上变 | 绿 | 82.8536 | 重庆市南公司
84787 | 巨龙桥楼房沟 | 绿 | 68.7149 | 重庆市南公司
84788 | 巨龙桥梨树榜柱上变压器 | 绿 | 130.9505 | 重庆市南公司
84789 | 巨龙桥杨家堡 | 绿 | 208.2227 | 重庆市南公司
84790 | 巨龙桥朱家沱柱上变 | 绿 | 364.6474 | 重庆市南公司
84791 | 巨龙桥张家湾柱上变 | 绿 | 88.3794 | 重庆市南公司
84792 | 巨龙桥庙岗 | 绿 | 278.2577 | 重庆市南公司
84793 | 巨龙桥岗上柱上公变 | 绿 | 333.5052 | 重庆市南公司
84794 | 巨龙桥小湾 | 绿 | 83.4732 | 重庆市南公司
84795 | 巨龙桥小南垭柱上公变 | 绿 | 82.1113 | 重庆市南公司
84796 | 巨龙桥地坝咀 | 绿 | 95.6835 | 重庆市南公司
84797 | 巨龙桥周家坡 | 绿 | 85.6443 | 重庆市南公司
84798 | 巨龙桥冉家咀柱上变 | 绿 | 92.0021 | 重庆市南公司
84799 | 巨龙桥井场 | 绿 | 86.4052 | 重庆市南公司
84800 | 巨龙桥下湾 | 绿 | 303.9278 | 重庆市南公司
84801 | 巨龙房产柱上公变 | 绿 | 406.1649 | 重庆市南公司
84802 | 工贸园柱上公变 | 绿 | 360.8619 | 重庆市南公司
84803 | 工地柱上变 | 绿 | 362.2371 | 重庆市南公司
84804 | 工商所柱上公变 | 绿 | 167.4474 | 重庆市南公司
84805 | 工具厂9柱上变 | 绿 | 207.5381 | 重庆市南公司
84806 | 工具厂8柱上变 | 绿 | 201.4433 | 重庆市南公司
84807 | 工具厂7柱上变 | 绿 | 269.2082 | 重庆市南公司
84808 | 工具厂5柱上变 | 绿 | 203.4887 | 重庆市南公司
84809 | 工具厂4柱上变 | 绿 | 267.7856 | 重庆市南公司
84810 | 工具厂3柱上变 | 绿 | 256.4433 | 重庆市南公司
84811 | 工具厂2柱上变 | 绿 | 255.8557 | 重庆市南公司
84812 | 工具厂1柱上变 | 绿 | 261.3814 | 重庆市南公司
84813 | 川厂6#鸡冠石3柱上变 | 绿 | 257.6598 | 重庆市南公司
84814 | 川剧院3柱上变 | 绿 | 208.1485 | 重庆市南公司
84815 | 川剧院1 | 绿 | 298.7505 | 重庆市南公司
84816 | 崇文小区3柱上公变 | 绿 | 345.0515 | 重庆市南公司
84817 | 崇文小区1柱上公变 | 绿 | 367.901 | 重庆市南公司
84818 | 崇文1#崇文小区2柱上变 | 绿 | 371.501 | 重庆市南公司
84819 | 峰岩柱上变压器 | 绿 | 81.5711 | 重庆市南公司
84820 | 峡孔湾柱上公变 | 绿 | 82.701 | 重庆市南公司
84821 | 峡口兴茂居公用配电房2#变 | 绿 | 359.4557 | 重庆市南公司
84822 | 峡口兴茂居公用配电房1#变 | 绿 | 360.8082 | 重庆市南公司
84823 | 岷溪白洋坝柱上变 | 绿 | 81.2206 | 重庆市南公司
84824 | 岷溪电厂 | 绿 | 175.2124 | 重庆市南公司
84825 | 岷溪桂花 | 绿 | 43.4948 | 重庆市南公司
84826 | 岷溪柏树湾柱上变 | 绿 | 170.0495 | 重庆市南公司
84827 | 岷溪新龙湾柱上变 | 绿 | 43.0433 | 重庆市南公司
84828 | 岩鹰寺柱上变 | 绿 | 40.3832 | 重庆市南公司
84829 | 岩扁柱上变 | 绿 | 171.0459 | 重庆市南公司
84830 | 岩头柱上变 | 绿 | 457.1216 | 重庆市南公司
84831 | 岩头#2柱上变 | 绿 | 327.0392 | 重庆市南公司
84832 | 岩壁院子岗柱上变 | 绿 | 108.4309 | 重庆市南公司
84833 | 岩壁邓家院子柱上变 | 绿 | 165.0536 | 重庆市南公司
84834 | 岩壁虎头寺柱上变 | 绿 | 92.2845 | 重庆市南公司
84835 | 岩壁杨家湾柱上变 | 绿 | 140.766 | 重庆市南公司
84836 | 岩壁新农湾柱上变 | 绿 | 90.7381 | 重庆市南公司
84837 | 岩上柱上变 | 绿 | 7.7722 | 重庆市南公司
84838 | 岚垭田柱上变压器 | 绿 | 81.5124 | 重庆市南公司
84839 | 岗堡柱上变 | 绿 | 83.334 | 重庆市南公司
84840 | 岗上柱上变 | 绿 | 87.6407 | 重庆市南公司
84841 | 岔黄3#黄泥塘2 | 绿 | 211.4144 | 重庆市南公司
84842 | 岔镇1#花溪镇1柱上变 | 绿 | 350.2598 | 重庆市南公司
84843 | 岔钢2#土桥2柱上变 | 绿 | 356.9794 | 重庆市南公司
84844 | 岔车1#车站柱上变 | 绿 | 391.7402 | 重庆市南公司
84845 | 岔路坡柱上变 | 黄 | 32.7768 | 重庆市南公司
84846 | 岔路口柱上变 | 绿 | 174.9753 | 重庆市南公司
84847 | 岔路口村4社柱上变 | 绿 | 217.2474 | 重庆市南公司
84848 | 岔路口村1柱上公变 | 绿 | 269.1031 | 重庆市南公司
84849 | 岔街5#土桥正街2柱上变 | 绿 | 357.701 | 重庆市南公司
84850 | 岔花1#花溪镇II | 绿 | 294.3299 | 重庆市南公司
84851 | 岔竹2#石板滩1柱上变 | 绿 | 343.4742 | 重庆市南公司
84852 | 岔石2#李家沱开发1柱上变 | 绿 | 369.7196 | 重庆市南公司
84853 | 岔滩6#花溪柱上变 | 绿 | 330.0825 | 重庆市南公司
84854 | 岔厂1#3403厂宿舍柱上变 | 绿 | 340.2062 | 重庆市南公司
84855 | 岔丽5#海外华丽2柱上公变 | 绿 | 333.1237 | 重庆市南公司
84856 | 山龙洞柱上公变 | 黄 | 70.7959 | 重庆市南公司
84857 | 山花厂柱上变 | 绿 | 170.7381 | 重庆市南公司
84858 | 山王庙柱上变 | 绿 | 40.2412 | 重庆市南公司
84859 | 山王岚垭柱上变压器 | 绿 | 27.0557 | 重庆市南公司
84860 | 山王岗柱上变 | 绿 | 83.8969 | 重庆市南公司
84861 | 山与城D1-D14楼公用配电房#3变 | 绿 | 679.7608 | 重庆市南公司
84862 | 山与城D1-D14楼公用配电房#2变 | 绿 | 692.4289 | 重庆市南公司
84863 | 山与城D1-D14楼公用配电房#1变 | 绿 | 689.0144 | 重庆市南公司
84864 | 屏都大厦2柱上变 | 绿 | 352.1897 | 重庆市南公司
84865 | 屏都大厦1柱上变 | 绿 | 348.1443 | 重庆市南公司
84866 | 屏山柱上变 | 绿 | 330.701 | 重庆市南公司
84867 | 屏山村3柱上公变 | 绿 | 332.4454 | 重庆市南公司
84868 | 屏山村2柱上变 | 绿 | 377.9835 | 重庆市南公司
84869 | 屏山村1柱上公变 | 绿 | 305.3814 | 重庆市南公司
84870 | 屋基湾 | 绿 | 43.5969 | 重庆市南公司
84871 | 屋基榜柱上变 | 绿 | 86.7763 | 重庆市南公司
84872 | 屋基堡柱上变 | 绿 | 81.4722 | 重庆市南公司
84873 | 居院1#电建26栋柱上变 | 绿 | 261.5361 | 重庆市南公司
84874 | 居紫1#电建32栋柱上变 | 绿 | 265.6701 | 重庆市南公司
84875 | 居电1#电建19栋柱上变 | 绿 | 270.0206 | 重庆市南公司
84876 | 居属1#电建33栋柱上变 | 绿 | 266.4433 | 重庆市南公司
84877 | 居家1#电建22栋柱上变 | 绿 | 261.4742 | 重庆市南公司
84878 | 居力1#电建30栋柱上变 | 绿 | 270.4536 | 重庆市南公司
84879 | 尺局2#农业局柱上变 | 绿 | 262.2371 | 重庆市南公司
84880 | 尚美时代B1-B3#楼公用配电房#2变 | 绿 | 674.0454 | 重庆市南公司
84881 | 尚美时代B1-B3#楼公用配电房#1变 | 绿 | 677.9794 | 重庆市南公司
84882 | 尚美时代A1-A2#楼公用配电房2#变 | 绿 | 664.0309 | 重庆市南公司
84883 | 尚美时代A1-A2#楼公用配电房1#变 | 绿 | 526.7423 | 重庆市南公司
84884 | 少年宫柱上变 | 绿 | 268.6495 | 重庆市南公司
84885 | 小龙龙井湾柱上变 | 绿 | 65.3711 | 重庆市南公司
84886 | 小龙青苔砍柱上变压器 | 绿 | 82.0412 | 重庆市南公司
84887 | 小龙走马滩 | 绿 | 82.8423 | 重庆市南公司
84888 | 小龙致富桥 | 绿 | 164.0907 | 重庆市南公司
84889 | 小龙背山堡 | 绿 | 256.7938 | 重庆市南公司
84890 | 小龙碧晏 | 绿 | 80.8371 | 重庆市南公司
84891 | 小龙石马峡柱上变 | 绿 | 87.8186 | 重庆市南公司
84892 | 小龙石油沟柱上变 | 绿 | 82.3876 | 重庆市南公司
84893 | 小龙石堡柱上变 | 绿 | 192.5093 | 重庆市南公司
84894 | 小龙石坝咀柱上变 | 绿 | 86.4825 | 重庆市南公司
84895 | 小龙知青场柱上变 | 绿 | 82.0474 | 重庆市南公司
84896 | 小龙枣子来垭 | 绿 | 82.6309 | 重庆市南公司
84897 | 小龙曾家山 | 黄 | 68.5412 | 重庆市南公司
84898 | 小龙新龙湾柱上变 | 黄 | 44.0557 | 重庆市南公司
84899 | 小龙新村柱上变 | 绿 | 265.2474 | 重庆市南公司
84900 | 小龙打米房 | 绿 | 83.6804 | 重庆市南公司
84901 | 小龙弥陀寺柱上变 | 绿 | 82.5485 | 重庆市南公司
84902 | 小龙寸腰石 | 绿 | 83.0031 | 重庆市南公司
84903 | 小龙团堡柱上变 | 绿 | 82.2113 | 重庆市南公司
84904 | 小龙四坪柱上变 | 绿 | 86.3835 | 重庆市南公司
84905 | 小龙古树柱上变 | 绿 | 84.3345 | 重庆市南公司
84906 | 小龙凉水井柱上变 | 绿 | 85.5206 | 重庆市南公司
84907 | 小龙下湾 | 绿 | 82.032 | 重庆市南公司
84908 | 小龙万家沟 | 黄 | 67.0876 | 重庆市南公司
84909 | 小龙13社柱上变 | 绿 | 83.7299 | 重庆市南公司
84910 | 小院子 | 绿 | 284.1649 | 重庆市南公司
84911 | 小邮1#(邮政局)柱上变 | 绿 | 367.7278 | 重庆市南公司
84912 | 小转盘柱上变 | 绿 | 266.4433 | 重庆市南公司
84913 | 小观医院柱上变 | 绿 | 353.8845 | 重庆市南公司
84914 | 小观中学柱上变 | 绿 | 85.9856 | 重庆市南公司
84915 | 小观上场柱上变 | 绿 | 221.8598 | 重庆市南公司
84916 | 小茶园柱上公变 | 绿 | 41.4784 | 重庆市南公司
84917 | 小秧地柱上变 | 绿 | 82.9072 | 重庆市南公司
84918 | 小石松林堡 | 黄 | 79.4 | 重庆市南公司
84919 | 小石坝柱上公变 | 绿 | 350.0309 | 重庆市南公司
84920 | 小湾（双柳612）柱上变 | 绿 | 86.2706 | 重庆市南公司
84921 | 小湾柱上公变 | 绿 | 45.8129 | 重庆市南公司
84922 | 小泉车站柱上变 | 绿 | 348.899 | 重庆市南公司
84923 | 小河边洗车场柱上公变 | 绿 | 358.3629 | 重庆市南公司
84924 | 小河边柱上变 | 绿 | 81.8711 | 重庆市南公司
84925 | 小河边大水井柱上变 | 绿 | 283.5093 | 重庆市南公司
84926 | 小河沟柱上变 | 绿 | 83.3495 | 重庆市南公司
84927 | 小楼柱上变 | 绿 | 89.7608 | 重庆市南公司
84928 | 小桥茶尔岩 | 黄 | 137.1629 | 重庆市南公司
84929 | 小桥玉河湾 | 黄 | 71.0526 | 重庆市南公司
84930 | 小桥柱上变 | 黄 | 66.5124 | 重庆市南公司
84931 | 小桥村委会2 | 绿 | 347.3814 | 重庆市南公司
84932 | 小桥村委会1 | 绿 | 335.5979 | 重庆市南公司
84933 | 小桥大豆土 | 绿 | 98.767 | 重庆市南公司
84934 | 小桥2柱上公变 | 绿 | 42.1175 | 重庆市南公司
84935 | 小拱桥柱上公变 | 绿 | 84.6856 | 重庆市南公司
84936 | 小庆柱上变 | 绿 | 72.6887 | 重庆市南公司
84937 | 小峰山庄柱上变 | 绿 | 322.5237 | 重庆市南公司
84938 | 小岚垭柱上变 | 绿 | 43.3495 | 重庆市南公司
84939 | 小岗堡柱上公变 | 绿 | 89.0464 | 重庆市南公司
84940 | 小屋基柱上配变 | 绿 | 40.5196 | 重庆市南公司
84941 | 小屋基柱上变 | 绿 | 88.8433 | 重庆市南公司
84942 | 小屋基 | 绿 | 81.1412 | 重庆市南公司
84943 | 小屋基2号柱上变 | 绿 | 85.6825 | 重庆市南公司
84944 | 小学柱上公变 | 绿 | 160.3959 | 重庆市南公司
84945 | 小大山柱上变压器 | 绿 | 41.4124 | 重庆市南公司
84946 | 小塘坎柱上变 | 黄 | 70.6892 | 重庆市南公司
84947 | 小四川箱变#1箱变 | 绿 | 348.4907 | 重庆市南公司
84948 | 小吉柱上变 | 绿 | 352.0907 | 重庆市南公司
84949 | 将军顶沱湾柱上变 | 绿 | 332.0062 | 重庆市南公司
84950 | 将军长五间柱上变 | 绿 | 43.7175 | 重庆市南公司
84951 | 将军肖家湾柱上变 | 黄 | 69.9856 | 重庆市南公司
84952 | 将军石家咀柱上变 | 绿 | 44.3072 | 重庆市南公司
84953 | 将军皂角树柱上变 | 绿 | 44.4351 | 重庆市南公司
84954 | 将军沙树坪柱上变 | 绿 | 171.4371 | 重庆市南公司
84955 | 将军毛家沟柱上变 | 绿 | 328.6227 | 重庆市南公司
84956 | 将军柒树榜柱上变 | 绿 | 83.732 | 重庆市南公司
84957 | 将军朱家祠堂柱上变 | 绿 | 44.8928 | 重庆市南公司
84958 | 将军新屋林柱上变 | 绿 | 72.6289 | 重庆市南公司
84959 | 将军新屋咀柱上变 | 绿 | 89.501 | 重庆市南公司
84960 | 将军小碑垭柱上变 | 绿 | 82.6474 | 重庆市南公司
84961 | 将军小沟柱上公变 | 绿 | 85.9959 | 重庆市南公司
84962 | 将军大路边柱上变 | 绿 | 162.8701 | 重庆市南公司
84963 | 将军双河口柱上变 | 绿 | 95.1454 | 重庆市南公司
84964 | 将军五柱房子柱上变 | 绿 | 330.4825 | 重庆市南公司
84965 | 寺沟水库柱上变 | 绿 | 163.2289 | 重庆市南公司
84966 | 对窝岚垭柱上变压器 | 绿 | 81.4938 | 重庆市南公司
84967 | 寨坪柱上变 | 绿 | 41.4892 | 重庆市南公司
84968 | 富达城9幢公用箱变#1变 | 绿 | 654.4247 | 重庆市南公司
84969 | 富达城8幢公用箱变#1变 | 绿 | 653.3113 | 重庆市南公司
84970 | 富达城7幢公用箱变#1变 | 绿 | 657.468 | 重庆市南公司
84971 | 富达城10幢公用箱变#1变 | 绿 | 652.0247 | 重庆市南公司
84972 | 富翔H柱上变 | 绿 | 356.4082 | 重庆市南公司
84973 | 富翔G柱上变 | 绿 | 342.5052 | 重庆市南公司
84974 | 富翔F柱上变 | 绿 | 333.4907 | 重庆市南公司
84975 | 富翔E柱上变 | 绿 | 342.2371 | 重庆市南公司
84976 | 富翔D柱上变 | 绿 | 339.6598 | 重庆市南公司
84977 | 富翔C柱上变 | 绿 | 360.0515 | 重庆市南公司
84978 | 富翔B柱上变压器 | 绿 | 332.4041 | 重庆市南公司
84979 | 富翔A柱上公变 | 绿 | 355.3711 | 重庆市南公司
84980 | 富民大厦柱上变 | 绿 | 289.101 | 重庆市南公司
84981 | 富春花园2柱上变 | 绿 | 346.2165 | 重庆市南公司
84982 | 富春花园1柱上变 | 绿 | 339.3402 | 重庆市南公司
84983 | 宾馆 | 绿 | 132.8619 | 重庆市南公司
84984 | 宴池沟 | 绿 | 43.3237 | 重庆市南公司
84985 | 宴家院柱上变 | 绿 | 80.6464 | 重庆市南公司
84986 | 宝丰柱上公变 | 绿 | 322.9175 | 重庆市南公司
84987 | 宗申柱上变 | 绿 | 252 | 重庆市南公司
84988 | 宗申动力城二期4#公配2#变 | 绿 | 871.8144 | 重庆市南公司
84989 | 宗申动力城二期4#公配1#变 | 绿 | 851.1237 | 重庆市南公司
84990 | 宗申动力城二期2#公配2#变 | 绿 | 680.2804 | 重庆市南公司
84991 | 宗申动力城二期2#公配1#变 | 绿 | 679.9835 | 重庆市南公司
84992 | 宗申动力城二期1#公配3#变 | 绿 | 864.3608 | 重庆市南公司
84993 | 宗申动力城二期1#公配2#变 | 绿 | 857.2165 | 重庆市南公司
84994 | 宗申动力城二期1#公配1#变 | 绿 | 857.2165 | 重庆市南公司
84995 | 宏院1#医院宿舍柱上变 | 绿 | 344.3711 | 重庆市南公司
84996 | 宏达苑Ⅰ柱上公变 | 绿 | 386.099 | 重庆市南公司
84997 | 宏达苑II柱上公变 | 绿 | 349.4928 | 重庆市南公司
84998 | 宏达苑2柱上公变 | 绿 | 335.9588 | 重庆市南公司
84999 | 宏税1#税务局柱上变 | 绿 | 215.332 | 重庆市南公司
85000 | 宏源公司柱上公变 | 绿 | 166.2639 | 重庆市南公司
85001 | 宏声酒店柱上公变 | 绿 | 342.4433 | 重庆市南公司
85002 | 安纳溪湖C组团一期7、11-12、22-23、26-28、33-38、40-41幢公配#3变 | 绿 | 640 | 重庆市南公司
85003 | 安纳溪湖C组团一期7、11-12、22-23、26-28、33-38、40-41幢公配#1变 | 绿 | 640 | 重庆市南公司
85004 | 安澜财政所柱上变 | 绿 | 182.033 | 重庆市南公司
85005 | 安澜粮站柱上变 | 绿 | 344.5691 | 重庆市南公司
85006 | 安澜派出所柱上公变 | 绿 | 320.3464 | 重庆市南公司
85007 | 安澜朱宗模 | 绿 | 339.933 | 重庆市南公司
85008 | 安澜政府柱上变 | 绿 | 279.8144 | 重庆市南公司
85009 | 安澜场柱上变 | 绿 | 352.7464 | 重庆市南公司
85010 | 安澜助剂厂柱上变 | 绿 | 388.9938 | 重庆市南公司
85011 | 安澜中学柱上变 | 绿 | 273.4021 | 重庆市南公司
85012 | 学府雅居配电房2号变 | 绿 | 522.4948 | 重庆市南公司
85013 | 学府雅居配电房#1变 | 绿 | 522.4948 | 重庆市南公司
85014 | 学堂配变 | 绿 | 68.2928 | 重庆市南公司
85015 | 学堂堡柱上变 | 绿 | 83.6619 | 重庆市南公司
85016 | 学堂咀 | 绿 | 80.5335 | 重庆市南公司
85017 | 学堂 | 绿 | 45.6598 | 重庆市南公司
85018 | 孤家坝柱上变 | 黄 | 71.1155 | 重庆市南公司
85019 | 孟子岚垭 | 绿 | 47.5387 | 重庆市南公司
85020 | 孙家沟柱上公变 | 绿 | 40.9155 | 重庆市南公司
85021 | 子康13#老君坡柱上变 | 绿 | 353.6742 | 重庆市南公司
85022 | 姜家铁力社柱上变 | 绿 | 167.4969 | 重庆市南公司
85023 | 姜家道班柱上变 | 绿 | 208.5691 | 重庆市南公司
85024 | 姜家车站柱上变 | 绿 | 356.099 | 重庆市南公司
85025 | 姜家茧站柱上变 | 绿 | 340.5608 | 重庆市南公司
85026 | 姜家派出所柱上变 | 绿 | 334.6289 | 重庆市南公司
85027 | 姜家开发区柱上变 | 绿 | 345.534 | 重庆市南公司
85028 | 姜家岚垭柱上公变 | 绿 | 84.2526 | 重庆市南公司
85029 | 姜家学校柱上变 | 绿 | 206.2268 | 重庆市南公司
85030 | 姜家大水井柱上变 | 绿 | 341.1546 | 重庆市南公司
85031 | 姜家医院柱上变 | 绿 | 253.9299 | 重庆市南公司
85032 | 姜家加油站柱上变 | 绿 | 171.1546 | 重庆市南公司
85033 | 姜家兰湾柱上变压器 | 绿 | 327.701 | 重庆市南公司
85034 | 姚草坪 | 黄 | 69.6856 | 重庆市南公司
85035 | 姚湾柱上变 | 黄 | 83.4082 | 重庆市南公司
85036 | 姚家嘴柱上变 | 绿 | 42.6134 | 重庆市南公司
85037 | 姑坟嘴柱上变 | 绿 | 96.9113 | 重庆市南公司
85038 | 如电1#供电宿舍柱上变 | 绿 | 354.8495 | 重庆市南公司
85039 | 奶牛场1柱上变 | 绿 | 403.9381 | 重庆市南公司
85040 | 奶母山柱上公变 | 绿 | 177.1031 | 重庆市南公司
85041 | 奶心堡柱上变 | 绿 | 40.9541 | 重庆市南公司
85042 | 奥园越时代D4栋-D9栋公用配电房#3变 | 绿 | 535.6907 | 重庆市南公司
85043 | 奥园越时代D4栋-D9栋公用配电房#2变 | 绿 | 534.433 | 重庆市南公司
85044 | 奥园越时代D4栋-D9栋公用配电房#1变 | 绿 | 678.5732 | 重庆市南公司
85045 | 奥园越时代D1栋-D3栋、D10栋-D12栋公用配电房#4变 | 绿 | 672.0907 | 重庆市南公司
85046 | 奥园越时代D1栋-D3栋、D10栋-D12栋公用配电房#3变 | 绿 | 558.6598 | 重庆市南公司
85047 | 奥园越时代D1栋-D3栋、D10栋-D12栋公用配电房#2变 | 绿 | 528.0619 | 重庆市南公司
85048 | 奥园越时代D1栋-D3栋、D10栋-D12栋公用配电房#1变 | 绿 | 669.2206 | 重庆市南公司
85049 | 奥园越时代C3栋-C6栋公用配电房#2变 | 绿 | 525.3608 | 重庆市南公司
85050 | 奥园越时代C3栋-C6栋公用配电房#1变 | 绿 | 660.2639 | 重庆市南公司
85051 | 奥园越时代C1栋-C2栋、C7栋-C8栋公用配电房#2变 | 绿 | 538.6598 | 重庆市南公司
85052 | 奥园越时代C1栋-C2栋、C7栋-C8栋公用配电房#1变 | 绿 | 671.9918 | 重庆市南公司
85053 | 太平猪场柱上变压器 | 绿 | 42.099 | 重庆市南公司
85054 | 太平桥柱上变 | 绿 | 86.6526 | 重庆市南公司
85055 | 太平新村柱上变 | 绿 | 354.4907 | 重庆市南公司
85056 | 太平新村#1 | 绿 | 336.7505 | 重庆市南公司
85057 | 太平坎柱上公变 | 绿 | 165.233 | 重庆市南公司
85058 | 天龙柱上公变 | 绿 | 336.0082 | 重庆市南公司
85059 | 天龙房地产柱上变 | 绿 | 368.334 | 重庆市南公司
85060 | 天龙3柱上公变 | 绿 | 267.5773 | 重庆市南公司
85061 | 天龙2柱上公变 | 绿 | 267.7113 | 重庆市南公司
85062 | 天赐场镇柱上变 | 绿 | 166.8093 | 重庆市南公司
85063 | 天誉智慧城二期5-6幢公配#1变 | 绿 | 640 | 重庆市南公司
85064 | 天誉智慧城二期2-4幢公配#3变 | 绿 | 504 | 重庆市南公司
85065 | 天誉智慧城二期2-4幢公配#1变 | 绿 | 504 | 重庆市南公司
85066 | 天誉智慧城二期1幢公配#1变 | 绿 | 640 | 重庆市南公司
85067 | 天盈首原二期#1、#8楼公用配电房#2变 | 绿 | 640 | 重庆市南公司
85068 | 天然气办1柱上公变 | 绿 | 344.9897 | 重庆市南公司
85069 | 天池林海3-11、13-15、18-26、29-34、37-41栋公配#1变 | 绿 | 640 | 重庆市南公司
85070 | 天池小学 | 黄 | 129.468 | 重庆市南公司
85071 | 天池坝柱上公变 | 绿 | 85.9784 | 重庆市南公司
85072 | 天星牛场柱上变 | 绿 | 327.7258 | 重庆市南公司
85073 | 天星学校 | 绿 | 228.8412 | 重庆市南公司
85074 | 天星场 | 绿 | 219.2 | 重庆市南公司
85075 | 天星医院柱上变 | 绿 | 252.214 | 重庆市南公司
85076 | 天明鸦雀窝柱上变 | 绿 | 94.366 | 重庆市南公司
85077 | 天明院子沟 | 绿 | 65.933 | 重庆市南公司
85078 | 天明金子沟 | 绿 | 176.0454 | 重庆市南公司
85079 | 天明尖子山 | 绿 | 82.7299 | 重庆市南公司
85080 | 天明大溪口 | 绿 | 341.0928 | 重庆市南公司
85081 | 天明凉风岗柱上变 | 绿 | 93.3979 | 重庆市南公司
85082 | 天明二级站 | 绿 | 108.0979 | 重庆市南公司
85083 | 天明7队柱上变 | 绿 | 92.3402 | 重庆市南公司
85084 | 天明5队 | 绿 | 272.5155 | 重庆市南公司
85085 | 天明3队 | 绿 | 195.2392 | 重庆市南公司
85086 | 天明2队 | 绿 | 259.0515 | 重庆市南公司
85087 | 天明10队 | 绿 | 80.232 | 重庆市南公司
85088 | 天文村委会柱上变 | 绿 | 168.0784 | 重庆市南公司
85089 | 天文村办柱上公变 | 绿 | 338.501 | 重庆市南公司
85090 | 天文巫龙顶柱上变 | 绿 | 184.2784 | 重庆市南公司
85091 | 天文四方井柱上变 | 绿 | 82.0644 | 重庆市南公司
85092 | 天文农机站柱上公变 | 绿 | 216.4041 | 重庆市南公司
85093 | 天平秋 | 绿 | 85.3299 | 重庆市南公司
85094 | 天娇物业2柱上公变 | 绿 | 345.967 | 重庆市南公司
85095 | 天娇物业1柱上公变 | 绿 | 362.6557 | 重庆市南公司
85096 | 天堂马消凼 | 绿 | 105.8289 | 重庆市南公司
85097 | 天堂石家嘴 | 绿 | 70.5567 | 重庆市南公司
85098 | 天堂王家湾柱上变 | 绿 | 129.3649 | 重庆市南公司
85099 | 天堂堡柱上变 | 绿 | 85.1928 | 重庆市南公司
85100 | 天堂6队柱上变 | 绿 | 167.2495 | 重庆市南公司
85101 | 天堂5队柱上变 | 绿 | 82.9289 | 重庆市南公司
85102 | 天堂4社柱上变 | 绿 | 118.0474 | 重庆市南公司
85103 | 天堂3社柱上变压器 | 绿 | 168.3567 | 重庆市南公司
85104 | 天堂2社柱上变 | 绿 | 171.6845 | 重庆市南公司
85105 | 天坪雷家寨柱上公变 | 绿 | 84.2062 | 重庆市南公司
85106 | 天坪落凼柱上变 | 绿 | 83.7732 | 重庆市南公司
85107 | 天坪胡家坝 | 绿 | 41.5928 | 重庆市南公司
85108 | 天坪老上坪柱上变 | 绿 | 42.9814 | 重庆市南公司
85109 | 天坪狮子场柱上变 | 绿 | 85.2639 | 重庆市南公司
85110 | 天坪洋火厂柱上变 | 绿 | 44.6948 | 重庆市南公司
85111 | 天坪廖言岩柱上变 | 绿 | 87.9284 | 重庆市南公司
85112 | 天坪寒家岩柱上变 | 绿 | 162.966 | 重庆市南公司
85113 | 天坪大滚凼柱上变 | 绿 | 67.7856 | 重庆市南公司
85114 | 天坪垭口柱上变 | 绿 | 84.0124 | 重庆市南公司
85115 | 天坪四合头柱上公变 | 绿 | 85.5361 | 重庆市南公司
85116 | 天坪同子坪柱上变 | 绿 | 43.3773 | 重庆市南公司
85117 | 天坪加担湾柱上公变 | 绿 | 80.9155 | 重庆市南公司
85118 | 天坪办公室柱上变 | 绿 | 92.1794 | 重庆市南公司
85119 | 天坪佛爷庙柱上变 | 绿 | 232.466 | 重庆市南公司
85120 | 天坪下湾柱上变 | 绿 | 88.2412 | 重庆市南公司
85121 | 天坪三块石柱上变 | 绿 | 40.8845 | 重庆市南公司
85122 | 天台谢家堡 | 绿 | 135.2186 | 重庆市南公司
85123 | 天台狮子湾柱上变 | 绿 | 82.6784 | 重庆市南公司
85124 | 天台洛都湾柱上变 | 绿 | 83.6773 | 重庆市南公司
85125 | 天台河坝柱上变 | 绿 | 182.7196 | 重庆市南公司
85126 | 天台水斗沟柱上变 | 绿 | 81.6979 | 重庆市南公司
85127 | 天台山黄金坡 | 绿 | 41.633 | 重庆市南公司
85128 | 天台山茶树榜柱上公变 | 绿 | 44.7938 | 重庆市南公司
85129 | 天台山老林坡柱上公变 | 绿 | 84.2433 | 重庆市南公司
85130 | 天台山沙坡柱上变 | 绿 | 44.8124 | 重庆市南公司
85131 | 天台山梨树磅柱上公变 | 绿 | 89.1381 | 重庆市南公司
85132 | 天台山核树桩柱上变 | 绿 | 84.3546 | 重庆市南公司
85133 | 天台山平房村柱上变 | 绿 | 85.5361 | 重庆市南公司
85134 | 天台山四南垭柱上变 | 绿 | 83.8041 | 重庆市南公司
85135 | 天台山咀上柱上变 | 绿 | 80.6402 | 重庆市南公司
85136 | 天台山包家沟 | 绿 | 80.7794 | 重庆市南公司
85137 | 天台山 | 绿 | 66.8825 | 重庆市南公司
85138 | 天台对窝坪柱上变 | 绿 | 83.3278 | 重庆市南公司
85139 | 大鹏柱上变 | 黄 | 74.9093 | 重庆市南公司
85140 | 大鱼塘（双柳612）柱上变 | 黄 | 94.5784 | 重庆市南公司
85141 | 大鱼塘柱上变 | 绿 | 80.7381 | 重庆市南公司
85142 | 大青杠柱上变 | 绿 | 87.8371 | 重庆市南公司
85143 | 大连老房子柱上公变 | 绿 | 80.7701 | 重庆市南公司
85144 | 大连河扁柱上变 | 绿 | 43.0742 | 重庆市南公司
85145 | 大连檬子树柱上变 | 绿 | 25.4892 | 重庆市南公司
85146 | 大连张家湾柱上变 | 绿 | 82.7 | 重庆市南公司
85147 | 大连学堂堡柱上变 | 绿 | 83.0278 | 重庆市南公司
85148 | 大连堆瓦坪柱上公变 | 绿 | 86.2124 | 重庆市南公司
85149 | 大连冷家湾柱上公变 | 绿 | 86.0835 | 重庆市南公司
85150 | 大路边柱上变 | 黄 | 65.2814 | 重庆市南公司
85151 | 大路湾柱上变 | 绿 | 162.2887 | 重庆市南公司
85152 | 大老屋柱上变 | 绿 | 168.9536 | 重庆市南公司
85153 | 大竹林柱上公变 | 绿 | 82.2598 | 重庆市南公司
85154 | 大窝柱上变 | 绿 | 259.7629 | 重庆市南公司
85155 | 大窝中学 | 绿 | 276.6928 | 重庆市南公司
85156 | 大窝2 | 绿 | 379.9753 | 重庆市南公司
85157 | 大窝1柱上变 | 绿 | 260.9381 | 重庆市南公司
85158 | 大秧田柱上变 | 绿 | 44.4057 | 重庆市南公司
85159 | 大秧地柱上变 | 绿 | 40.6103 | 重庆市南公司
85160 | 大石螃蟹土柱上变 | 绿 | 358.3299 | 重庆市南公司
85161 | 大石桥柱上公变 | 绿 | 348.8 | 重庆市南公司
85162 | 大石果树柱上变 | 绿 | 350.3835 | 重庆市南公司
85163 | 大石果树2柱上变 | 绿 | 338.7546 | 重庆市南公司
85164 | 大石新村柱上变 | 绿 | 182.732 | 重庆市南公司
85165 | 大石大岚垭柱上变 | 绿 | 170.5278 | 重庆市南公司
85166 | 大石塔鸡场柱上公变 | 绿 | 325.0206 | 重庆市南公司
85167 | 大石塔金家湾 | 绿 | 92.7515 | 重庆市南公司
85168 | 大石塔费家坝 | 黄 | 43.4299 | 重庆市南公司
85169 | 大石塔虚脚楼柱上变 | 绿 | 86.8289 | 重庆市南公司
85170 | 大石塔苏万 | 绿 | 81.7134 | 重庆市南公司
85171 | 大石塔瓦窑湾柱上变 | 黄 | 30.701 | 重庆市南公司
85172 | 大石塔沙春岗 | 绿 | 84.8062 | 重庆市南公司
85173 | 大石塔水井边柱上变 | 绿 | 48.9773 | 重庆市南公司
85174 | 大石塔梁子岗柱上变 | 绿 | 82.9979 | 重庆市南公司
85175 | 大石塔柱上变 | 绿 | 223.7649 | 重庆市南公司
85176 | 大石塔村柱上变 | 绿 | 273.9052 | 重庆市南公司
85177 | 大石塔斑竹林 | 绿 | 85.8227 | 重庆市南公司
85178 | 大石塔张家湾柱上变 | 绿 | 47.0948 | 重庆市南公司
85179 | 大石塔大树咀柱上公变 | 绿 | 84.2804 | 重庆市南公司
85180 | 大石塔后春岗 | 绿 | 181.1938 | 重庆市南公司
85181 | 大石塔南坪咀柱上变 | 绿 | 172.2041 | 重庆市南公司
85182 | 大石塔上湾 | 绿 | 42.3691 | 重庆市南公司
85183 | 大石堰塘柱上变 | 绿 | 172.6 | 重庆市南公司
85184 | 大石坝柱上变 | 绿 | 304.0722 | 重庆市南公司
85185 | 大田社柱上变 | 绿 | 341.5412 | 重庆市南公司
85186 | 大田砖厂柱上变 | 绿 | 84.3361 | 重庆市南公司
85187 | 大田皂角湾柱上变 | 绿 | 68.3701 | 重庆市南公司
85188 | 大田榜柱上变 | 绿 | 83.3155 | 重庆市南公司
85189 | 大田学校柱上变 | 绿 | 88.5515 | 重庆市南公司
85190 | 大田堡柱上变 | 黄 | 61.5299 | 重庆市南公司
85191 | 大田坝柱上变 | 黄 | 82.7031 | 重庆市南公司
85192 | 大田坎柱上变 | 绿 | 84.6175 | 重庆市南公司
85193 | 大田变台柱上变 | 绿 | 166.7113 | 重庆市南公司
85194 | 大田#2柱上公变 | 绿 | 93.6887 | 重庆市南公司
85195 | 大湾柱上变 | 绿 | 30.7454 | 重庆市南公司
85196 | 大湾柱上公变 | 绿 | 323.4021 | 重庆市南公司
85197 | 大渔龙井湾柱上变 | 绿 | 170.3794 | 重庆市南公司
85198 | 大渔黄泥榜 | 绿 | 83.6371 | 重庆市南公司
85199 | 大渔黄泥小学柱上变 | 绿 | 84.2031 | 重庆市南公司
85200 | 大渔鸡毛咀柱上公变 | 绿 | 93.167 | 重庆市南公司
85201 | 大渔高坎柱上公变 | 绿 | 321.5567 | 重庆市南公司
85202 | 大渔长征小学柱上变 | 绿 | 277.7485 | 重庆市南公司
85203 | 大渔金银岩柱上变 | 绿 | 71.5216 | 重庆市南公司
85204 | 大渔许家岩柱上变 | 绿 | 45.8933 | 重庆市南公司
85205 | 大渔苗圃柱上变 | 绿 | 330.2371 | 重庆市南公司
85206 | 大渔福家边柱上变 | 绿 | 88.2948 | 重庆市南公司
85207 | 大渔石塔边 | 绿 | 178.2598 | 重庆市南公司
85208 | 大渔石坝 | 绿 | 93.4938 | 重庆市南公司
85209 | 大渔白云安柱上公变 | 黄 | 77.5423 | 重庆市南公司
85210 | 大渔白云1社柱上变 | 绿 | 88.266 | 重庆市南公司
85211 | 大渔瓦窑岗柱上公变 | 黄 | 71.3856 | 重庆市南公司
85212 | 大渔瓦窑山柱上变压器 | 绿 | 86.9634 | 重庆市南公司
85213 | 大渔牛喀什 | 绿 | 170.2247 | 重庆市南公司
85214 | 大渔洗车场柱上公变 | 绿 | 171.8639 | 重庆市南公司
85215 | 大渔柿子湾柱上变 | 绿 | 47.4247 | 重庆市南公司
85216 | 大渔枣子地 | 绿 | 271.4845 | 重庆市南公司
85217 | 大渔杨石塔 | 绿 | 177.0536 | 重庆市南公司
85218 | 大渔来垭柱上变 | 绿 | 85.5113 | 重庆市南公司
85219 | 大渔新房子柱上变 | 绿 | 80.8392 | 重庆市南公司
85220 | 大渔拖拉柱上公变 | 绿 | 88.8866 | 重庆市南公司
85221 | 大渔廖家岗柱上变 | 绿 | 90.6129 | 重庆市南公司
85222 | 大渔学堂岗柱上变 | 绿 | 84.1381 | 重庆市南公司
85223 | 大渔塘柱上变 | 绿 | 84.6964 | 重庆市南公司
85224 | 大渔周家岗柱上变 | 绿 | 84.6722 | 重庆市南公司
85225 | 大渔双石坝柱上变 | 绿 | 88.3093 | 重庆市南公司
85226 | 大渔刘家湾柱上变 | 绿 | 133.9959 | 重庆市南公司
85227 | 大渔刘家坝 | 黄 | 73.9711 | 重庆市南公司
85228 | 大渔农房新村柱上变 | 绿 | 344.1918 | 重庆市南公司
85229 | 大渔八新桥柱上变 | 绿 | 222.1753 | 重庆市南公司
85230 | 大渔三味口柱上变 | 黄 | 42.7536 | 重庆市南公司
85231 | 大渔2社柱上变 | 绿 | 285.3938 | 重庆市南公司
85232 | 大沟酱油厂柱上变 | 黄 | 23.1103 | 重庆市南公司
85233 | 大沟郝家坪 | 绿 | 43.9835 | 重庆市南公司
85234 | 大沟连二岗 | 绿 | 81.5959 | 重庆市南公司
85235 | 大沟砖厂柱上变 | 绿 | 236.8093 | 重庆市南公司
85236 | 大沟石湾柱上变 | 绿 | 88.2407 | 重庆市南公司
85237 | 大沟石坝湾柱上变 | 绿 | 92.4515 | 重庆市南公司
85238 | 大沟知青场柱上变 | 绿 | 87.7979 | 重庆市南公司
85239 | 大沟猪场柱上公变 | 绿 | 164.732 | 重庆市南公司
85240 | 大沟滚柴坡柱上变 | 绿 | 82.1691 | 重庆市南公司
85241 | 大沟河坝桥柱上变 | 绿 | 81.2155 | 重庆市南公司
85242 | 大沟池塘柱上变压器 | 绿 | 47.6577 | 重庆市南公司
85243 | 大沟水井边 | 绿 | 81.9361 | 重庆市南公司
85244 | 大沟柏树堡柱上变压器 | 绿 | 43.8515 | 重庆市南公司
85245 | 大沟村办公室柱上变 | 绿 | 85.4464 | 重庆市南公司
85246 | 大沟放生池柱上变 | 绿 | 201.9918 | 重庆市南公司
85247 | 大沟思二林柱上变 | 绿 | 82.9072 | 重庆市南公司
85248 | 大沟岩壁柱上变 | 绿 | 169.4036 | 重庆市南公司
85249 | 大沟寨子岗柱上变 | 绿 | 163.4438 | 重庆市南公司
85250 | 大沟学校柱上变压器 | 绿 | 43.5546 | 重庆市南公司
85251 | 大沟大屋基柱上变 | 绿 | 88.9113 | 重庆市南公司
85252 | 大沟公墓 | 绿 | 108.8701 | 重庆市南公司
85253 | 大沟保管室柱上变 | 绿 | 83.1546 | 重庆市南公司
85254 | 大沟亮沙湾柱上变 | 绿 | 174.2103 | 重庆市南公司
85255 | 大沙土柱上变压器 | 绿 | 45.0165 | 重庆市南公司
85256 | 大水沟柱上变 | 绿 | 81.7938 | 重庆市南公司
85257 | 大榜柱上变 | 绿 | 82.6196 | 重庆市南公司
85258 | 大楼柱上变压器 | 绿 | 90.8041 | 重庆市南公司
85259 | 大桥街上 | 绿 | 90.5814 | 重庆市南公司
85260 | 大桥石厂扁 | 绿 | 86.1021 | 重庆市南公司
85261 | 大桥核桃坪柱上变 | 绿 | 86.1546 | 重庆市南公司
85262 | 大桥柏林柱上变 | 绿 | 69.468 | 重庆市南公司
85263 | 大桥杨家坝 | 绿 | 342.5278 | 重庆市南公司
85264 | 大桥村委柱上变 | 绿 | 167.5278 | 重庆市南公司
85265 | 大桥坝柱上变 | 绿 | 67.9897 | 重庆市南公司
85266 | 大桥后湾柱上变 | 绿 | 43.8381 | 重庆市南公司
85267 | 大树子柱上变 | 绿 | 50.3113 | 重庆市南公司
85268 | 大柏树柱上公变 | 绿 | 83.8784 | 重庆市南公司
85269 | 大房子柱上公变 | 绿 | 329.3031 | 重庆市南公司
85270 | 大平村柱上变 | 绿 | 326.3835 | 重庆市南公司
85271 | 大平村2柱上公变 | 绿 | 81.4186 | 重庆市南公司
85272 | 大岚垭（天赐）柱上变 | 绿 | 83.4732 | 重庆市南公司
85273 | 大岚垭 | 绿 | 84.7402 | 重庆市南公司
85274 | 大岚垭(丰盛)柱上变 | 绿 | 43.2268 | 重庆市南公司
85275 | 大山学校 | 绿 | 75.001 | 重庆市南公司
85276 | 大屋基柱上变 | 绿 | 41.0392 | 重庆市南公司
85277 | 大屋基1柱上公变 | 绿 | 257.3918 | 重庆市南公司
85278 | 大屋嘴柱上变 | 绿 | 90.9052 | 重庆市南公司
85279 | 大堡湾柱上变 | 绿 | 141.899 | 重庆市南公司
85280 | 大堡湾二号 | 绿 | 320.4948 | 重庆市南公司
85281 | 大坪聂家坡柱上变 | 绿 | 382.2515 | 重庆市南公司
85282 | 大坪石栏杆柱上变 | 绿 | 349.4062 | 重庆市南公司
85283 | 大坪油炸沟 | 绿 | 90.5433 | 重庆市南公司
85284 | 大坪柳家湾 | 绿 | 88.533 | 重庆市南公司
85285 | 大坪柱上公变 | 绿 | 82.7155 | 重庆市南公司
85286 | 大坪村柱上变 | 绿 | 80.133 | 重庆市南公司
85287 | 大坪村抽水柱上变 | 绿 | 223.332 | 重庆市南公司
85288 | 大坪化工厂柱上变 | 绿 | 254.4247 | 重庆市南公司
85289 | 大坡柱上变 | 绿 | 83.8784 | 重庆市南公司
85290 | 大坟坝柱上变 | 黄 | 55.4866 | 重庆市南公司
85291 | 大地柱上变 | 绿 | 81.9835 | 重庆市南公司
85292 | 大地小区2柱上变 | 绿 | 376.4371 | 重庆市南公司
85293 | 大地小区1柱上公变 | 绿 | 399.2 | 重庆市南公司
85294 | 大土柱上变 | 绿 | 92.7392 | 重庆市南公司
85295 | 大土坪柱上变 | 绿 | 81.9608 | 重庆市南公司
85296 | 大圆柱上变 | 绿 | 85.8052 | 重庆市南公司
85297 | 大园阳春湾柱上变 | 绿 | 81.6144 | 重庆市南公司
85298 | 大兴蒋家坝柱上公变 | 绿 | 327.6825 | 重庆市南公司
85299 | 大兴石塔2柱上变 | 绿 | 80.0124 | 重庆市南公司
85300 | 大兴石塔1柱上变 | 绿 | 80.0124 | 重庆市南公司
85301 | 大兴梧桐园柱上变 | 绿 | 46.9588 | 重庆市南公司
85302 | 大兴新屋嘴 | 绿 | 168.0412 | 重庆市南公司
85303 | 大兴寺柱上公变 | 绿 | 83.9371 | 重庆市南公司
85304 | 大兴学校柱上变 | 绿 | 86.1237 | 重庆市南公司
85305 | 大兴大屋基柱上变 | 绿 | 135.6268 | 重庆市南公司
85306 | 大兴场镇(6)柱上变 | 绿 | 346.9381 | 重庆市南公司
85307 | 大兴团结水库柱上变 | 绿 | 325.0722 | 重庆市南公司
85308 | 大兴四火头柱上公变 | 绿 | 82.7371 | 重庆市南公司
85309 | 大兴农贸市场柱上变 | 绿 | 64.9495 | 重庆市南公司
85310 | 大佛鸭子湾柱上公变 | 绿 | 85.2206 | 重庆市南公司
85311 | 大佛长五间柱上变 | 绿 | 83.466 | 重庆市南公司
85312 | 大佛读秋子柱上公变 | 绿 | 84.7835 | 重庆市南公司
85313 | 大佛苟树湾 | 绿 | 89.5629 | 重庆市南公司
85314 | 大佛肖家柱上变 | 绿 | 40.8433 | 重庆市南公司
85315 | 大佛砖房柱上公变 | 绿 | 166.3526 | 重庆市南公司
85316 | 大佛牟家湾 | 绿 | 129.666 | 重庆市南公司
85317 | 大佛段正街2柱上变 | 绿 | 286.2887 | 重庆市南公司
85318 | 大佛段正街1柱上变 | 绿 | 330.3052 | 重庆市南公司
85319 | 大佛桥口柱上变 | 绿 | 85.7691 | 重庆市南公司
85320 | 大佛月亮田柱上变 | 绿 | 90.134 | 重庆市南公司
85321 | 大佛新房柱上公变 | 绿 | 82.866 | 重庆市南公司
85322 | 大佛大竹林 | 绿 | 43.767 | 重庆市南公司
85323 | 大佛大碾子岗柱上变 | 绿 | 80.2938 | 重庆市南公司
85324 | 大佛大石岗 | 绿 | 41.6299 | 重庆市南公司
85325 | 大佛大田坝柱上变 | 绿 | 217.8474 | 重庆市南公司
85326 | 大佛大房子 | 绿 | 135.0515 | 重庆市南公司
85327 | 大佛大佛寺柱上变 | 绿 | 193.9526 | 重庆市南公司
85328 | 大佛同贯山 | 绿 | 140.3134 | 重庆市南公司
85329 | 大佛办公室 | 绿 | 88.9072 | 重庆市南公司
85330 | 大佛刘家坪柱上变 | 绿 | 172.3835 | 重庆市南公司
85331 | 大佛余家咀柱上变 | 绿 | 82.8825 | 重庆市南公司
85332 | 大佛代家湾柱上变 | 绿 | 42.5691 | 重庆市南公司
85333 | 大佛上榜柱上变 | 绿 | 82.5299 | 重庆市南公司
85334 | 大佛三根树 | 绿 | 65.9423 | 重庆市南公司
85335 | 外坝柱上变压器 | 绿 | 44.4887 | 重庆市南公司
85336 | 外嘴柱上变 | 黄 | 34.7454 | 重庆市南公司
85337 | 夏家嘴2柱上变 | 绿 | 252.1546 | 重庆市南公司
85338 | 墙院高石柱上变 | 绿 | 95.5299 | 重庆市南公司
85339 | 墙院跑马岗柱上变 | 绿 | 90.7165 | 重庆市南公司
85340 | 墙院观斗山柱上变 | 绿 | 90.9423 | 重庆市南公司
85341 | 墙院福善堂柱上变 | 绿 | 81.2247 | 重庆市南公司
85342 | 墙院石塔柱上变 | 绿 | 168.3918 | 重庆市南公司
85343 | 墙院白杨湾 | 绿 | 84.0619 | 重庆市南公司
85344 | 墙院瓦厂 | 绿 | 90.8309 | 重庆市南公司
85345 | 墙院烂湾 | 绿 | 92.2938 | 重庆市南公司
85346 | 墙院水桶坝柱上变 | 绿 | 46.2742 | 重庆市南公司
85347 | 墙院水库柱上公变 | 绿 | 82.132 | 重庆市南公司
85348 | 墙院村委会柱上变 | 绿 | 259.1856 | 重庆市南公司
85349 | 墙院大地坝 | 绿 | 83.2876 | 重庆市南公司
85350 | 墙院嘴上 | 绿 | 166.9773 | 重庆市南公司
85351 | 墙院双碑 | 绿 | 81.2216 | 重庆市南公司
85352 | 墙院卢家岩 | 绿 | 164.9175 | 重庆市南公司
85353 | 墙院3社柱上变 | 绿 | 83.8227 | 重庆市南公司
85354 | 塘边蔡家湾 | 绿 | 93.4134 | 重庆市南公司
85355 | 塘边桐子园柱上变 | 黄 | 73.5763 | 重庆市南公司
85356 | 塘边村配电房#2配电变压器 | 绿 | 525.7485 | 重庆市南公司
85357 | 塘边村配电房#1配电变压器 | 绿 | 522.4082 | 重庆市南公司
85358 | 塘边堰沟扁柱上变 | 黄 | 66.5773 | 重庆市南公司
85359 | 塘边农贸市场柱上变 | 绿 | 320.3505 | 重庆市南公司
85360 | 塘边兴龙湾柱上变 | 绿 | 86.9557 | 重庆市南公司
85361 | 塘边#4柱上公变 | 绿 | 264.8825 | 重庆市南公司
85362 | 塘湾柱上公变 | 绿 | 160.4454 | 重庆市南公司
85363 | 塘湾村委会柱上变 | 绿 | 160.4763 | 重庆市南公司
85364 | 塘湾#2柱上公变 | 绿 | 88.8469 | 重庆市南公司
85365 | 塘湾#24狮子山柱上公变 | 绿 | 182.8619 | 重庆市南公司
85366 | 塘打1#打股塘柱上变 | 绿 | 364.2763 | 重庆市南公司
85367 | 塘房沙湾柱上变 | 绿 | 40.8907 | 重庆市南公司
85368 | 塘房小屋基柱上变 | 绿 | 42.3845 | 重庆市南公司
85369 | 塘坎鲁家沱柱上变 | 绿 | 161.3175 | 重庆市南公司
85370 | 塘坎祖师观柱上变 | 绿 | 208.2794 | 重庆市南公司
85371 | 塘坎石塔碥 | 绿 | 196.9464 | 重庆市南公司
85372 | 塘坎柱上变 | 黄 | 87.7753 | 重庆市南公司
85373 | 塘坎村柱上变 | 绿 | 211.1629 | 重庆市南公司
85374 | 塘坎天水坪 | 绿 | 173.8557 | 重庆市南公司
85375 | 塔落韦子湾柱上变 | 黄 | 55.3732 | 重庆市南公司
85376 | 塔落青龙咀柱上变 | 绿 | 163.3897 | 重庆市南公司
85377 | 塔落野猪沟柱上变 | 绿 | 139.1753 | 重庆市南公司
85378 | 塔落邓家岩柱上变 | 黄 | 61.7278 | 重庆市南公司
85379 | 塔落贺家湾柱上变 | 绿 | 83.4515 | 重庆市南公司
85380 | 塔落茶林岗柱上变 | 绿 | 87.2928 | 重庆市南公司
85381 | 塔落茶厂柱上变 | 绿 | 82.2557 | 重庆市南公司
85382 | 塔落老王田柱上变 | 绿 | 332.3402 | 重庆市南公司
85383 | 塔落石家沟柱上变 | 绿 | 82.4835 | 重庆市南公司
85384 | 塔落石塔湾柱上变 | 绿 | 40.6969 | 重庆市南公司
85385 | 塔落潘家湾柱上变 | 黄 | 159.2454 | 重庆市南公司
85386 | 塔落楼房沟柱上变 | 绿 | 80.5278 | 重庆市南公司
85387 | 塔落板子桥柱上变 | 绿 | 86.3649 | 重庆市南公司
85388 | 塔落李子垭柱上变 | 绿 | 85.4557 | 重庆市南公司
85389 | 塔落木瓜湾柱上变 | 绿 | 84.6948 | 重庆市南公司
85390 | 塔落新湾柱上变 | 绿 | 87.6165 | 重庆市南公司
85391 | 塔落寺潘家沟柱上变 | 绿 | 341.9201 | 重庆市南公司
85392 | 塔落寺柱上变 | 黄 | 123.0948 | 重庆市南公司
85393 | 塔落场坎脚柱上变 | 绿 | 210.2309 | 重庆市南公司
85394 | 塔落半坡柱上变 | 绿 | 82.2948 | 重庆市南公司
85395 | 塔落刘家湾柱上变 | 黄 | 71.0124 | 重庆市南公司
85396 | 塔落五桐岗柱上变 | 绿 | 70.0351 | 重庆市南公司
85397 | 塑胡1#胡家坡柱上变 | 绿 | 266.4907 | 重庆市南公司
85398 | 塑老1#老厂柱上变 | 绿 | 283.0515 | 重庆市南公司
85399 | 塑料八厂柱上公变 | 绿 | 322.2639 | 重庆市南公司
85400 | 塑办#1街道办事处柱上公变 | 绿 | 280.7258 | 重庆市南公司
85401 | 堰塘柱上公变 | 绿 | 84.3979 | 重庆市南公司
85402 | 堡仪2#川仪柱上变 | 绿 | 260.3505 | 重庆市南公司
85403 | 堡上柱上公变 | 绿 | 88.8124 | 重庆市南公司
85404 | 基站 | 绿 | 89.1381 | 重庆市南公司
85405 | 城小东门柱上变 | 绿 | 384.2784 | 重庆市南公司
85406 | 垭龙19#滩子口Ⅱ柱上变 | 绿 | 210.1196 | 重庆市南公司
85407 | 垭口瓦窑坪柱上变 | 绿 | 190.7052 | 重庆市南公司
85408 | 垭口柱上变 | 绿 | 12.7077 | 重庆市南公司
85409 | 垭口柱上公变 | 绿 | 347.3031 | 重庆市南公司
85410 | 垭口张溪滩柱上变 | 绿 | 80.4577 | 重庆市南公司
85411 | 坪泰线8#教委柱上变 | 绿 | 313.0103 | 重庆市南公司
85412 | 坪泰线5#民政局柱上变 | 绿 | 347.9588 | 重庆市南公司
85413 | 坪泰线20#金子街柱上变 | 绿 | 277.3093 | 重庆市南公司
85414 | 坪泰11#区检察院柱上变 | 绿 | 261.7423 | 重庆市南公司
85415 | 坪房柱上变 | 绿 | 91.4526 | 重庆市南公司
85416 | 坪嘉线13#干修所柱上变 | 绿 | 264.268 | 重庆市南公司
85417 | 坪嘉17#二机厂宿舍1柱上变 | 绿 | 212.2474 | 重庆市南公司
85418 | 坪元柱上变 | 绿 | 83.7191 | 重庆市南公司
85419 | 坪元大地坝柱上公变 | 绿 | 85.0186 | 重庆市南公司
85420 | 坪上柱上变 | 绿 | 85.1588 | 重庆市南公司
85421 | 坡岭顿五组团小区#8-#14、#18楼公用配电房#1变 | 黄 | 639.9134 | 重庆市南公司
85422 | 坡岭顿五组团小区#1-#7、#15-#17楼公用配电房#2变 | 绿 | 421.6907 | 重庆市南公司
85423 | 坡岭顿五组团小区#1-#7、#15-#17楼公用配电房#1变 | 绿 | 414.0371 | 重庆市南公司
85424 | 坟湾柱上公变 | 绿 | 41.8557 | 重庆市南公司
85425 | 坟岗 | 黄 | 198.466 | 重庆市南公司
85426 | 坟嘴柱上变 | 绿 | 81.8031 | 重庆市南公司
85427 | 坝子柱上变压器 | 绿 | 83.5258 | 重庆市南公司
85428 | 坝上高洞子柱上变 | 黄 | 68.2598 | 重庆市南公司
85429 | 坝上马家桥柱上变 | 绿 | 82.901 | 重庆市南公司
85430 | 坝上蒲村柱上变 | 绿 | 52.4531 | 重庆市南公司
85431 | 坝上苏家咀柱上变 | 绿 | 88.3505 | 重庆市南公司
85432 | 坝上老龙嘴柱上变 | 绿 | 82.6582 | 重庆市南公司
85433 | 坝上磨槽岗柱上变 | 绿 | 41.0593 | 重庆市南公司
85434 | 坝上石塔湾柱上变 | 绿 | 83.5784 | 重庆市南公司
85435 | 坝上申家沟柱上变 | 绿 | 40.9433 | 重庆市南公司
85436 | 坝上松林堡 | 绿 | 82.8948 | 重庆市南公司
85437 | 坝上村柱上变 | 绿 | 81.7907 | 重庆市南公司
85438 | 坝上李家田柱上变 | 绿 | 67.9856 | 重庆市南公司
85439 | 坝上坪上柱上变 | 绿 | 80.4887 | 重庆市南公司
85440 | 坝上回龙湾柱上变 | 绿 | 82.0969 | 重庆市南公司
85441 | 坝上半山柱上变 | 绿 | 40.767 | 重庆市南公司
85442 | 坝上五斗丘柱上变 | 绿 | 84.5072 | 重庆市南公司
85443 | 坝上15社柱上变 | 黄 | 155.8742 | 重庆市南公司
85444 | 坛华寺柱上公变 | 绿 | 84.5077 | 重庆市南公司
85445 | 均田学校柱上变 | 绿 | 91.9443 | 重庆市南公司
85446 | 场塘柱上变 | 绿 | 41.4196 | 重庆市南公司
85447 | 场口柱上公变 | 绿 | 306.8454 | 重庆市南公司
85448 | 地税所柱上公变 | 绿 | 333.1237 | 重庆市南公司
85449 | 圣灯领岗柱上变 | 绿 | 332 | 重庆市南公司
85450 | 圣灯青杠林柱上变 | 绿 | 81.0804 | 重庆市南公司
85451 | 圣灯院子柱上变 | 绿 | 165.3938 | 重庆市南公司
85452 | 圣灯茶山柱上变 | 绿 | 88.1804 | 重庆市南公司
85453 | 圣灯紫荆园柱上变 | 绿 | 42.9753 | 重庆市南公司
85454 | 圣灯粮站柱上变 | 绿 | 358.468 | 重庆市南公司
85455 | 圣灯石桥沟柱上变 | 绿 | 81.0144 | 重庆市南公司
85456 | 圣灯皂角湾柱上变 | 绿 | 42.1485 | 重庆市南公司
85457 | 圣灯王老屋基柱上变 | 绿 | 81.6763 | 重庆市南公司
85458 | 圣灯牛台柱上公变 | 绿 | 84.4124 | 重庆市南公司
85459 | 圣灯洋角老柱上变 | 绿 | 47.5325 | 重庆市南公司
85460 | 圣灯毛草田柱上变 | 绿 | 261.5155 | 重庆市南公司
85461 | 圣灯柏树咀柱上公变 | 绿 | 81.266 | 重庆市南公司
85462 | 圣灯枪登奎柱上变 | 绿 | 359.9711 | 重庆市南公司
85463 | 圣灯杨柳柱上变 | 绿 | 46.3278 | 重庆市南公司
85464 | 圣灯旧瓦房柱上变 | 绿 | 139.2129 | 重庆市南公司
85465 | 圣灯斜厂柱上变 | 绿 | 325.1711 | 重庆市南公司
85466 | 圣灯张家山柱上变压器 | 绿 | 42.6845 | 重庆市南公司
85467 | 圣灯岗上柱上变 | 绿 | 262.268 | 重庆市南公司
85468 | 圣灯山道班柱上公变 | 绿 | 328.4124 | 重庆市南公司
85469 | 圣灯山桂花柱上变 | 绿 | 88.9938 | 重庆市南公司
85470 | 圣灯山新瓦房柱上变 | 绿 | 26.332 | 重庆市南公司
85471 | 圣灯山左家岩柱上变 | 绿 | 89.7299 | 重庆市南公司
85472 | 圣灯学校柱上变 | 绿 | 325.3196 | 重庆市南公司
85473 | 圣灯娄房湾柱上变 | 绿 | 81.9732 | 重庆市南公司
85474 | 圣灯大林柱上变 | 绿 | 86.0588 | 重庆市南公司
85475 | 圣灯大屋基柱上变 | 绿 | 67.5706 | 重庆市南公司
85476 | 圣灯场镇柱上变 | 绿 | 206.7216 | 重庆市南公司
85477 | 圣灯四平 | 绿 | 83.7082 | 重庆市南公司
85478 | 圣灯农贸市场柱上变 | 绿 | 328.7464 | 重庆市南公司
85479 | 圣灯关房柱上变 | 绿 | 83.0851 | 重庆市南公司
85480 | 圣灯关口柱上变 | 绿 | 83.3773 | 重庆市南公司
85481 | 圣灯佘家屋基柱上变 | 绿 | 41.4969 | 重庆市南公司
85482 | 土桥石院子柱上公变 | 绿 | 164.3546 | 重庆市南公司
85483 | 土桥正街3柱上变 | 绿 | 357.3237 | 重庆市南公司
85484 | 土桥春口柱上公变 | 绿 | 86.6309 | 重庆市南公司
85485 | 土桥斜滩子柱上变 | 绿 | 205.3443 | 重庆市南公司
85486 | 土桥庙岚垭柱上变 | 绿 | 178.2845 | 重庆市南公司
85487 | 土桥大沙田柱上变 | 绿 | 88.0443 | 重庆市南公司
85488 | 土桥仰山柱上变 | 绿 | 353.4021 | 重庆市南公司
85489 | 土桥中湾柱上变 | 绿 | 90.2433 | 重庆市南公司
85490 | 土桥1柱上变 | 绿 | 276.9794 | 重庆市南公司
85491 | 土校1#贝迪柱上公变 | 绿 | 374.1361 | 重庆市南公司
85492 | 土地脑黄桷嘴柱上变 | 绿 | 81.5619 | 重庆市南公司
85493 | 土地脑魏家塆柱上公变 | 绿 | 82.1258 | 重庆市南公司
85494 | 土地脑马达岩柱上变 | 绿 | 136.1031 | 重庆市南公司
85495 | 土地脑院墙边柱上变 | 绿 | 135.6701 | 重庆市南公司
85496 | 土地脑花地湾柱上变 | 绿 | 163.3402 | 重庆市南公司
85497 | 土地脑立家柱上公变 | 绿 | 82.3155 | 重庆市南公司
85498 | 土地脑白杨坪柱上变 | 绿 | 67.666 | 重庆市南公司
85499 | 土地脑文昌宫柱上变 | 绿 | 167.068 | 重庆市南公司
85500 | 土地湾柱上公变 | 绿 | 84.5031 | 重庆市南公司
85501 | 土地垴移民村柱上变 | 绿 | 278.4124 | 重庆市南公司
85502 | 土地垴村委会柱上变 | 绿 | 273.1546 | 重庆市南公司
85503 | 土地坳柱上变 | 绿 | 51.6474 | 重庆市南公司
85504 | 土万支建村4号民主村公配 | 绿 | 252 | 重庆市南公司
85505 | 圆民圆柱上变 | 绿 | 262.7629 | 重庆市南公司
85506 | 圆塘大湾柱上变 | 黄 | 79.8392 | 重庆市南公司
85507 | 国际社区6号地块1-2幢公配#2变 | 绿 | 333.9423 | 重庆市南公司
85508 | 国际社区6号地块1-2幢公配#1变 | 绿 | 334.9567 | 重庆市南公司
85509 | 国际社区5号地块5-7幢公配#2变 | 绿 | 504 | 重庆市南公司
85510 | 国际社区5号地块5-7幢公配#1变 | 绿 | 526.7423 | 重庆市南公司
85511 | 国际社区5号地块1-4幢公配#2变 | 绿 | 320 | 重庆市南公司
85512 | 国际社区5号地块1-4幢公配#1变 | 绿 | 335.4763 | 重庆市南公司
85513 | 国际社区4号地块南区5-9幢公配#2变 | 绿 | 660.066 | 重庆市南公司
85514 | 国际社区4号地块南区5-9幢公配#1变 | 绿 | 668.0082 | 重庆市南公司
85515 | 国际社区4号地块南区3-4幢公配#2变 | 绿 | 535.0103 | 重庆市南公司
85516 | 国际社区4号地块南区3-4幢公配#1变 | 绿 | 537.6907 | 重庆市南公司
85517 | 国际社区4号地块南区1-2、10-11幢公配#4变 | 绿 | 671.8928 | 重庆市南公司
85518 | 国际社区4号地块南区1-2、10-11幢公配#3变 | 绿 | 669.0969 | 重庆市南公司
85519 | 国际社区4号地块南区1-2、10-11幢公配#2变 | 绿 | 668.8495 | 重庆市南公司
85520 | 国际社区4号地块南区1-2、10-11幢公配#1变 | 绿 | 685.2041 | 重庆市南公司
85521 | 国际社区4号地块北区7-9幢公配#4变 | 绿 | 659.0515 | 重庆市南公司
85522 | 国际社区4号地块北区7-9幢公配#3变 | 绿 | 650.5649 | 重庆市南公司
85523 | 国际社区4号地块北区7-9幢公配#2变 | 绿 | 672.6845 | 重庆市南公司
85524 | 国际社区4号地块北区7-9幢公配#1变 | 绿 | 668.2804 | 重庆市南公司
85525 | 国际社区4号地块北区3-6幢公配#2变 | 绿 | 675.8021 | 重庆市南公司
85526 | 国际社区4号地块北区3-6幢公配#1变 | 绿 | 665.3608 | 重庆市南公司
85527 | 国际社区4号地块北区1-2、10幢公配#2变 | 绿 | 661.5505 | 重庆市南公司
85528 | 国际社区4号地块北区1-2、10幢公配#1变 | 绿 | 692.3794 | 重庆市南公司
85529 | 国网电动汽车服务有限公司 | 绿 | 504.268 | 重庆市南公司
85530 | 国税楼柱上变压器 | 绿 | 165.1155 | 重庆市南公司
85531 | 国土局柱上变 | 绿 | 341.6 | 重庆市南公司
85532 | 国土局柱上公变 | 绿 | 360.4433 | 重庆市南公司
85533 | 国土局2柱上公变 | 绿 | 172.2784 | 重庆市南公司
85534 | 园中乐柱上公变 | 绿 | 334.8701 | 重庆市南公司
85535 | 园中乐1柱上公变 | 绿 | 370.4 | 重庆市南公司
85536 | 团院3#市六院柱上变 | 绿 | 276.1753 | 重庆市南公司
85537 | 团结石牛湾柱上变 | 绿 | 99.1918 | 重庆市南公司
85538 | 团结石牛湾2柱上变 | 绿 | 205.2124 | 重庆市南公司
85539 | 团结炸药库 | 绿 | 275.5856 | 重庆市南公司
85540 | 团结渣场柱上变 | 绿 | 175.7732 | 重庆市南公司
85541 | 团结水库柱上变 | 绿 | 131.1113 | 重庆市南公司
85542 | 团结村柱上公变 | 黄 | 249.1134 | 重庆市南公司
85543 | 团结敬老院柱上变 | 绿 | 170.4412 | 重庆市南公司
85544 | 团结接水滩柱上变 | 绿 | 161.2433 | 重庆市南公司
85545 | 团结小学柱上公变 | 绿 | 164.4041 | 重庆市南公司
85546 | 团结1队 | 绿 | 99.0485 | 重庆市南公司
85547 | 团田柱上变 | 黄 | 172.8474 | 重庆市南公司
85548 | 团桥6#金山路2柱上变 | 绿 | 289.0722 | 重庆市南公司
85549 | 团桥4#金山路1柱上变 | 绿 | 354.466 | 重庆市南公司
85550 | 团房子柱变 | 绿 | 42.2701 | 重庆市南公司
85551 | 团山堡柱上变 | 绿 | 42.1464 | 重庆市南公司
85552 | 团山堡 | 绿 | 84.3067 | 重庆市南公司
85553 | 团山堡1柱上变 | 绿 | 82.1773 | 重庆市南公司
85554 | 团堡柱上变 | 绿 | 85.2268 | 重庆市南公司
85555 | 团堡8#团员堡5柱上变 | 绿 | 273.1443 | 重庆市南公司
85556 | 团堡6#团员堡4柱上变 | 绿 | 262.866 | 重庆市南公司
85557 | 团堡5-1#团员堡3柱上变 | 绿 | 269.5052 | 重庆市南公司
85558 | 团堡3#团员堡6柱上变 | 绿 | 262.1856 | 重庆市南公司
85559 | 团员堡7柱上公变 | 绿 | 363.6825 | 重庆市南公司
85560 | 团凼子柱上变 | 绿 | 40.7155 | 重庆市南公司
85561 | 回龙湾配变 | 绿 | 82.4371 | 重庆市南公司
85562 | 回龙湾安置房配电房#1变 | 绿 | 422.4536 | 重庆市南公司
85563 | 回龙湾二期2#配电房4#变 | 绿 | 423.6041 | 重庆市南公司
85564 | 回龙湾二期2#配电房3#变 | 绿 | 534.8536 | 重庆市南公司
85565 | 回龙湾二期2#配电房2#变 | 绿 | 530.7629 | 重庆市南公司
85566 | 回龙湾二期2#配电房1#变 | 绿 | 531.6371 | 重庆市南公司
85567 | 回龙湾二期1#配电房4#变 | 绿 | 535.5959 | 重庆市南公司
85568 | 回龙湾二期1#配电房3#变 | 绿 | 539.8268 | 重庆市南公司
85569 | 回龙湾二期1#配电房2#变 | 绿 | 532.3052 | 重庆市南公司
85570 | 回龙湾二期1#配电房1#变 | 绿 | 534.9526 | 重庆市南公司
85571 | 回龙湾2号柱上变 | 绿 | 95.0649 | 重庆市南公司
85572 | 回龙池柱上公变 | 绿 | 287.732 | 重庆市南公司
85573 | 回龙桥黄桷树柱上变 | 绿 | 85.1093 | 重庆市南公司
85574 | 回龙桥王家堡 | 绿 | 81.0392 | 重庆市南公司
85575 | 回龙桥柱上变 | 绿 | 162.734 | 重庆市南公司
85576 | 回龙桥村办柱上变 | 绿 | 170.9113 | 重庆市南公司
85577 | 回龙桥小溪柱上变 | 绿 | 82.168 | 重庆市南公司
85578 | 回龙桥夜河榜柱上变 | 绿 | 84.5124 | 重庆市南公司
85579 | 回龙桥半边园柱上变 | 绿 | 100.584 | 重庆市南公司
85580 | 回龙桥乔家岗柱上变 | 绿 | 82.7485 | 重庆市南公司
85581 | 回龙柯家坝柱上变 | 绿 | 166.934 | 重庆市南公司
85582 | 回龙屋基柱上变 | 绿 | 27.5278 | 重庆市南公司
85583 | 回沱湾柱上公变 | 绿 | 44.332 | 重庆市南公司
85584 | 回头湾柱上变 | 黄 | 268.4041 | 重庆市南公司
85585 | 回头湾#2柱上变 | 黄 | 359.0825 | 重庆市南公司
85586 | 回头湾#1柱上变 | 黄 | 108.9443 | 重庆市南公司
85587 | 四龙碑柱上变 | 绿 | 42.8948 | 重庆市南公司
85588 | 四角岚垭柱上变 | 绿 | 93.8649 | 重庆市南公司
85589 | 四海花园2#柱上公变 | 绿 | 261.8763 | 重庆市南公司
85590 | 四海花园1#柱上公变 | 绿 | 343.8639 | 重庆市南公司
85591 | 四桥高架桥 | 绿 | 86.4124 | 重庆市南公司
85592 | 四桥青草湾柱上变 | 绿 | 337.9794 | 重庆市南公司
85593 | 四桥雷家湾 | 绿 | 84.6175 | 重庆市南公司
85594 | 四桥野坟山 | 绿 | 180.6392 | 重庆市南公司
85595 | 四桥谢家屋基柱上变 | 绿 | 331.2825 | 重庆市南公司
85596 | 四桥竹林湾柱上变压器 | 绿 | 160.9835 | 重庆市南公司
85597 | 四桥立交 | 绿 | 97.6227 | 重庆市南公司
85598 | 四桥砖厂 | 绿 | 131.1155 | 重庆市南公司
85599 | 四桥玉儿湾柱上变 | 绿 | 214.8784 | 重庆市南公司
85600 | 四桥松树湾柱上变 | 绿 | 168.3216 | 重庆市南公司
85601 | 四桥新村柱上变 | 绿 | 259.9175 | 重庆市南公司
85602 | 四桥大土岗柱上变 | 绿 | 162.6351 | 重庆市南公司
85603 | 四桥基站柱上变 | 绿 | 80.4742 | 重庆市南公司
85604 | 四桥四合头柱上变 | 绿 | 276.6186 | 重庆市南公司
85605 | 四桥七塘来垭柱上变 | 绿 | 130.1897 | 重庆市南公司
85606 | 四桥2社柱上变 | 绿 | 165.9876 | 重庆市南公司
85607 | 四桥1社柱上变 | 绿 | 95.9649 | 重庆市南公司
85608 | 四方街柱上公变 | 绿 | 394.7711 | 重庆市南公司
85609 | 四方街2柱上变 | 绿 | 267.9959 | 重庆市南公司
85610 | 四方井柱上公变 | 绿 | 91.7959 | 重庆市南公司
85611 | 四坪黄土坡柱上变 | 绿 | 68.3546 | 重庆市南公司
85612 | 四坪观音寨柱上变 | 绿 | 64.0402 | 重庆市南公司
85613 | 四坪老屋柱上变 | 绿 | 163.8227 | 重庆市南公司
85614 | 四坪移民柱上变 | 绿 | 128.0031 | 重庆市南公司
85615 | 四坪祖湾柱上变 | 绿 | 81.0412 | 重庆市南公司
85616 | 四坪沙榜柱上变 | 绿 | 81.2711 | 重庆市南公司
85617 | 四块田柱上变 | 黄 | 73.3361 | 重庆市南公司
85618 | 四合道班柱上变 | 绿 | 81.5835 | 重庆市南公司
85619 | 四合柱上变 | 绿 | 91.499 | 重庆市南公司
85620 | 四合头柱上变压器 | 绿 | 83.9031 | 重庆市南公司
85621 | 四公里小学柱上变 | 绿 | 342.0825 | 重庆市南公司
85622 | 四公里2柱上（公）变 | 绿 | 353.7938 | 重庆市南公司
85623 | 四公里1柱上（公）变 | 绿 | 271.0309 | 重庆市南公司
85624 | 器材厂柱上变 | 绿 | 254.1856 | 重庆市南公司
85625 | 嘴上柱上变 | 绿 | 82.3938 | 重庆市南公司
85626 | 嘴上2号 | 绿 | 172.6742 | 重庆市南公司
85627 | 嘉金4#金港苑2柱上变 | 绿 | 368.1392 | 重庆市南公司
85628 | 嘉金3#南坪镇派出所柱上变 | 绿 | 270.2103 | 重庆市南公司
85629 | 嘉江国际5、6#楼公配2#变 | 绿 | 541.7113 | 重庆市南公司
85630 | 嘉江国际5、6#楼公配1#变 | 绿 | 683.868 | 重庆市南公司
85631 | 嘉江国际1、2、3#楼公配3#变 | 绿 | 697.2289 | 重庆市南公司
85632 | 嘉江国际1、2、3#楼公配2#变 | 绿 | 676 | 重庆市南公司
85633 | 嘉江国际1、2、3#楼公配1#变 | 绿 | 680.7753 | 重庆市南公司
85634 | 嘉施1#南兴路 | 绿 | 383.4887 | 重庆市南公司
85635 | 嘉兴大厦1柱上变 | 绿 | 275.2371 | 重庆市南公司
85636 | 嘉兴1#兴隆园2柱上变 | 绿 | 170.3175 | 重庆市南公司
85637 | 嘉丽柱上公变 | 绿 | 347.5258 | 重庆市南公司
85638 | 商市11#汽车队 | 绿 | 368.7216 | 重庆市南公司
85639 | 哑巴洞 (农排)柱上变 | 绿 | 288.7732 | 重庆市南公司
85640 | 响苑4#响水苑3柱上变 | 绿 | 258.7526 | 重庆市南公司
85641 | 响航4#长航宿舍1柱上变 | 绿 | 305.4124 | 重庆市南公司
85642 | 响航2#长航宿舍2柱上变 | 绿 | 348.2804 | 重庆市南公司
85643 | 响水路柱上公变 | 绿 | 271.567 | 重庆市南公司
85644 | 响水苑2柱上公变 | 绿 | 337.2784 | 重庆市南公司
85645 | 响水苑1柱上公变 | 绿 | 347.2165 | 重庆市南公司
85646 | 响水洞柱上公变 | 绿 | 344.701 | 重庆市南公司
85647 | 响水水库 | 绿 | 84.3237 | 重庆市南公司
85648 | 和达房产柱上变 | 绿 | 281.0474 | 重庆市南公司
85649 | 和记黄埔御峰一期1-3、5-13、15-16、23、25-26#公配5#变 | 绿 | 694.8784 | 重庆市南公司
85650 | 和记黄埔御峰一期1-3、5-13、15-16、23、25-26#公配4#变 | 绿 | 689.9299 | 重庆市南公司
85651 | 和记黄埔御峰一期1-3、5-13、15-16、23、25-26#公配3#变 | 绿 | 672.5361 | 重庆市南公司
85652 | 和记黄埔御峰一期1-3、5-13、15-16、23、25-26#公配2#变 | 绿 | 690.3258 | 重庆市南公司
85653 | 和记黄埔御峰一期1-3、5-13、15-16、23、25-26#公配1#变 | 绿 | 704.701 | 重庆市南公司
85654 | 和正7#南坪街道柱上变 | 绿 | 259.0825 | 重庆市南公司
85655 | 和正5#南坪正街1柱上变 | 绿 | 358.7835 | 重庆市南公司
85656 | 和正10#南坪公园柱上变 | 绿 | 254.6969 | 重庆市南公司
85657 | 和平郑绿华2柱上变 | 绿 | 216.1485 | 重庆市南公司
85658 | 和平郑禄华1柱上变 | 绿 | 387.567 | 重庆市南公司
85659 | 和平道班柱上变 | 绿 | 401.3526 | 重庆市南公司
85660 | 和平迎宾花园柱上变 | 绿 | 338.866 | 重庆市南公司
85661 | 和平车站柱上变 | 绿 | 255.8598 | 重庆市南公司
85662 | 和平跃进 | 绿 | 268.5856 | 重庆市南公司
85663 | 和平粮油厂 | 绿 | 355.0722 | 重庆市南公司
85664 | 和平砖厂柱上变 | 绿 | 166.0495 | 重庆市南公司
85665 | 和平石翁井柱上变 | 绿 | 353.6165 | 重庆市南公司
85666 | 和平梁家边柱上公变 | 绿 | 363.8041 | 重庆市南公司
85667 | 和平桥场镇柱上变 | 绿 | 359.3278 | 重庆市南公司
85668 | 和平桥上场口柱上变 | 绿 | 263.5711 | 重庆市南公司
85669 | 和平柱上变 | 绿 | 84.5216 | 重庆市南公司
85670 | 和平村柱上变 | 绿 | 212.2804 | 重庆市南公司
85671 | 和平杀牛匠柱上变 | 绿 | 414.132 | 重庆市南公司
85672 | 和平新村柱上变 | 绿 | 357.1856 | 重庆市南公司
85673 | 和平新村D柱上变 | 绿 | 348.8969 | 重庆市南公司
85674 | 和平新村C | 绿 | 333.9299 | 重庆市南公司
85675 | 和平新村B柱上变 | 绿 | 353.5361 | 重庆市南公司
85676 | 和平新村A柱上变 | 绿 | 339.5773 | 重庆市南公司
85677 | 和平新屋基 | 绿 | 180.9948 | 重庆市南公司
85678 | 和平廖国才柱上变 | 绿 | 347.3505 | 重庆市南公司
85679 | 和平广财台区柱上变 | 绿 | 177.5216 | 重庆市南公司
85680 | 和平岔路口柱上变 | 绿 | 347.3814 | 重庆市南公司
85681 | 和平小学柱上变 | 绿 | 360.4948 | 重庆市南公司
85682 | 和平学堂堡柱上公变 | 绿 | 335.4722 | 重庆市南公司
85683 | 和平大沟 | 绿 | 341.701 | 重庆市南公司
85684 | 和平大成外柱上变 | 绿 | 224.4784 | 重庆市南公司
85685 | 和平外环路柱上变 | 绿 | 353.468 | 重庆市南公司
85686 | 和平古井街柱上变 | 绿 | 337.5546 | 重庆市南公司
85687 | 和平印刷厂柱上变 | 绿 | 393.4412 | 重庆市南公司
85688 | 和平刘小林柱上变 | 绿 | 336.9423 | 重庆市南公司
85689 | 和平军民路柱上变 | 绿 | 196.3031 | 重庆市南公司
85690 | 和平下场口柱上变 | 绿 | 94.1959 | 重庆市南公司
85691 | 和平上场口柱上变 | 绿 | 286.9918 | 重庆市南公司
85692 | 和平七家坝 | 绿 | 86.8412 | 重庆市南公司
85693 | 周家院子柱上变 | 绿 | 165.6722 | 重庆市南公司
85694 | 周家湾柱上变 | 绿 | 40.8371 | 重庆市南公司
85695 | 周家山柱上变 | 绿 | 41.033 | 重庆市南公司
85696 | 周家坟柱上变 | 绿 | 45.4294 | 重庆市南公司
85697 | 吴家湾柱变 | 绿 | 87.3423 | 重庆市南公司
85698 | 吴家庙柱上变 | 绿 | 43.1588 | 重庆市南公司
85699 | 吴家嘴柱上变（双柳） | 黄 | 28.6804 | 重庆市南公司
85700 | 吴家嘴柱上变 | 绿 | 85.5253 | 重庆市南公司
85701 | 君临南山崇德府11-27幢、崇文11号1-2幢公配#1变 | 绿 | 504 | 重庆市南公司
85702 | 君临南山崇德府1-10幢公配#1变 | 绿 | 504 | 重庆市南公司
85703 | 向阳水库柱上公变 | 绿 | 82.6722 | 重庆市南公司
85704 | 向阳坡柱上变 | 绿 | 83.6268 | 重庆市南公司
85705 | 向阳咀柱上变 | 绿 | 176.8351 | 重庆市南公司
85706 | 后街柱上公变 | 绿 | 290.2887 | 重庆市南公司
85707 | 后街2柱上公变 | 绿 | 322.2639 | 重庆市南公司
85708 | 后湾柱上变 | 黄 | 64.2969 | 重庆市南公司
85709 | 后湾柱上公变 | 绿 | 87.3567 | 重庆市南公司
85710 | 后沟 | 绿 | 82.5979 | 重庆市南公司
85711 | 后水1#马家店柱上变 | 绿 | 225.9897 | 重庆市南公司
85712 | 后槽柱上变 | 绿 | 29.4696 | 重庆市南公司
85713 | 后堡柱上公变 | 绿 | 378.2186 | 重庆市南公司
85714 | 后堡7柱上公变 | 绿 | 271.1237 | 重庆市南公司
85715 | 后堡5柱上公变 | 绿 | 264.3402 | 重庆市南公司
85716 | 后堡4柱上公变 | 绿 | 436.2165 | 重庆市南公司
85717 | 后堡3柱上公变 | 绿 | 291.0619 | 重庆市南公司
85718 | 后堡2柱上公变 | 绿 | 274.9485 | 重庆市南公司
85719 | 后堡1柱上公变 | 绿 | 360.1814 | 重庆市南公司
85720 | 同景国际N组团8-10#楼公配4#变 | 绿 | 657.666 | 重庆市南公司
85721 | 同景国际N组团8-10#楼公配3#变 | 绿 | 663.7031 | 重庆市南公司
85722 | 同景国际N组团8-10#楼公配2#变 | 绿 | 524.6392 | 重庆市南公司
85723 | 同景国际N组团8-10#楼公配1#变 | 绿 | 524.0206 | 重庆市南公司
85724 | 同景国际F组团公配2#变 | 绿 | 344.0742 | 重庆市南公司
85725 | 同景国际F组团公配1#变 | 绿 | 336.1938 | 重庆市南公司
85726 | 同景南滨6号1-2#楼公用配电室#3变 | 绿 | 270.334 | 重庆市南公司
85727 | 同景南滨6号1-2#楼公用配电室#2变 | 绿 | 527.9588 | 重庆市南公司
85728 | 同景南滨6号1-2#楼公用配电室#1变 | 绿 | 522.7835 | 重庆市南公司
85729 | 同心龙洞柱上变 | 绿 | 175.4887 | 重庆市南公司
85730 | 同心砖房柱上变 | 绿 | 182.2742 | 重庆市南公司
85731 | 同心电瓶厂柱上变 | 绿 | 160.3711 | 重庆市南公司
85732 | 同心水竹林柱上变 | 绿 | 165.7031 | 重庆市南公司
85733 | 同心大田坎 | 黄 | 110.7175 | 重庆市南公司
85734 | 同心大湾柱上变压器 | 绿 | 162.6351 | 重庆市南公司
85735 | 同心下祠堂柱上变 | 绿 | 88.7423 | 重庆市南公司
85736 | 同心4队柱上变 | 绿 | 92.2845 | 重庆市南公司
85737 | 同心3队柱上变 | 绿 | 88.7649 | 重庆市南公司
85738 | 同心2队柱上变 | 绿 | 75.0969 | 重庆市南公司
85739 | 同心1队柱上变 | 绿 | 83.7897 | 重庆市南公司
85740 | 同合知青场柱上变 | 绿 | 171.2284 | 重庆市南公司
85741 | 同合晒谷岗柱上变 | 绿 | 41.4165 | 重庆市南公司
85742 | 同合三王庙柱上公变 | 绿 | 84.7959 | 重庆市南公司
85743 | 吊井桥柱上变 | 绿 | 43.5644 | 重庆市南公司
85744 | 合路柱上变 | 绿 | 44.6546 | 重庆市南公司
85745 | 合水1#水轮村柱上变 | 绿 | 327.9299 | 重庆市南公司
85746 | 合村2#合建村4柱上变 | 绿 | 335.2784 | 重庆市南公司
85747 | 合村1#合建村3柱上变 | 绿 | 335.1959 | 重庆市南公司
85748 | 合建村7柱上公变 | 绿 | 343.0722 | 重庆市南公司
85749 | 合建2#合建村2柱上变 | 绿 | 338.5979 | 重庆市南公司
85750 | 合建1#合建村1柱上公变 | 绿 | 339.6907 | 重庆市南公司
85751 | 合小1#合建村5柱上变 | 绿 | 338.532 | 重庆市南公司
85752 | 司金桥 | 绿 | 46.8552 | 重庆市南公司
85753 | 叶家坝柱上变 | 绿 | 81.834 | 重庆市南公司
85754 | 台湾花园1箱变#1变 | 绿 | 368.5412 | 重庆市南公司
85755 | 台商柱上公变 | 绿 | 43.6469 | 重庆市南公司
85756 | 叫花岩柱上变 | 绿 | 166.9649 | 重庆市南公司
85757 | 古长坪柱上公变 | 绿 | 88.3381 | 重庆市南公司
85758 | 古楼柱上变 | 绿 | 276.2371 | 重庆市南公司
85759 | 古楼一村#4箱变#1变 | 绿 | 558.4577 | 重庆市南公司
85760 | 古楼一村#3箱变#1变 | 绿 | 339.1753 | 重庆市南公司
85761 | 古楼一村#2箱变#1变 | 绿 | 531.732 | 重庆市南公司
85762 | 古楼一村#1箱变#1变 | 绿 | 528.7835 | 重庆市南公司
85763 | 古井柱上变 | 绿 | 41.0206 | 重庆市南公司
85764 | 变维大厦(海韵楼)公配1号变 | 绿 | 525.1237 | 重庆市南公司
85765 | 反背柱上变压器 | 绿 | 83.2196 | 重庆市南公司
85766 | 双龙村柱上公变 | 绿 | 405.7443 | 重庆市南公司
85767 | 双谷龙石塔柱上变 | 绿 | 92.0773 | 重庆市南公司
85768 | 双谷真武堂柱上变 | 绿 | 133.3196 | 重庆市南公司
85769 | 双谷敬老院柱上变 | 绿 | 87.8515 | 重庆市南公司
85770 | 双谷抱房柱上变 | 绿 | 84.6144 | 重庆市南公司
85771 | 双谷庆云山柱上变 | 绿 | 90.1753 | 重庆市南公司
85772 | 双谷小沟湾 | 绿 | 88.5763 | 重庆市南公司
85773 | 双谷小屋基柱上变 | 绿 | 90.9577 | 重庆市南公司
85774 | 双胜麻柳滩 | 绿 | 94.0536 | 重庆市南公司
85775 | 双胜大屋基柱上变 | 绿 | 85.9423 | 重庆市南公司
85776 | 双胜卷子坪柱上变 | 绿 | 81.8309 | 重庆市南公司
85777 | 双碑移民村柱上变 | 绿 | 217.7649 | 重庆市南公司
85778 | 双石水库柱上变 | 绿 | 88.2299 | 重庆市南公司
85779 | 双石柱上变 | 绿 | 65.0454 | 重庆市南公司
85780 | 双狮子(农排)柱上变 | 绿 | 316.0206 | 重庆市南公司
85781 | 双河政府柱上变 | 绿 | 227.1732 | 重庆市南公司
85782 | 双河学校柱上变 | 绿 | 355.1588 | 重庆市南公司
85783 | 双河农贸市场柱上变 | 绿 | 182.7814 | 重庆市南公司
85784 | 双河农机站 | 绿 | 227.5691 | 重庆市南公司
85785 | 双桥院子柱上变 | 绿 | 82.3814 | 重庆市南公司
85786 | 双桥桑屋岗柱上变 | 绿 | 209.6825 | 重庆市南公司
85787 | 双桥桑家滩柱上变 | 绿 | 327.8103 | 重庆市南公司
85788 | 双桥方冲 | 绿 | 289.3299 | 重庆市南公司
85789 | 双桥大春沟柱上变 | 绿 | 287.3814 | 重庆市南公司
85790 | 双桥大土社柱上变 | 绿 | 345.4763 | 重庆市南公司
85791 | 双桥万曾柱上变 | 绿 | 405.6247 | 重庆市南公司
85792 | 双桥万十 | 绿 | 187 | 重庆市南公司
85793 | 双柳金竹林柱上变 | 绿 | 40.4825 | 重庆市南公司
85794 | 双星马岗湾柱上变 | 绿 | 40.767 | 重庆市南公司
85795 | 双星石茧湾柱上变 | 绿 | 64.866 | 重庆市南公司
85796 | 双星板壁房柱上变 | 绿 | 42.3536 | 重庆市南公司
85797 | 双星小桥 | 绿 | 81.8186 | 重庆市南公司
85798 | 双星四合 | 绿 | 81.701 | 重庆市南公司
85799 | 双新道班柱上变 | 绿 | 44.4577 | 重庆市南公司
85800 | 双新场镇柱上变 | 绿 | 189.266 | 重庆市南公司
85801 | 双新场镇2号 | 绿 | 191.8433 | 重庆市南公司
85802 | 双岚垭柱上变 | 绿 | 43.2351 | 重庆市南公司
85803 | 双寨门口山柱上变 | 绿 | 83.2258 | 重庆市南公司
85804 | 双寨桐子坪 | 绿 | 86.5134 | 重庆市南公司
85805 | 双寨新砖房 | 绿 | 82.8918 | 重庆市南公司
85806 | 双寨幼儿园柱上变 | 绿 | 80.9278 | 重庆市南公司
85807 | 双寨岩扁柱上变 | 绿 | 83.0557 | 重庆市南公司
85808 | 双寨大丘坎柱上变 | 绿 | 85.2887 | 重庆市南公司
85809 | 双寨农庄柱上变 | 绿 | 208.1773 | 重庆市南公司
85810 | 双堰村1柱上变 | 绿 | 222.4247 | 重庆市南公司
85811 | 双土地柱上变 | 绿 | 225.5175 | 重庆市南公司
85812 | 友于里柱上公变 | 绿 | 331.6907 | 重庆市南公司
85813 | 叉公路柱变 | 绿 | 84.9995 | 重庆市南公司
85814 | 厂口厅柱变 | 绿 | 47.8928 | 重庆市南公司
85815 | 卷洞柱上公变 | 绿 | 82.7588 | 重庆市南公司
85816 | 卷子坪二号柱上公变 | 绿 | 161.3175 | 重庆市南公司
85817 | 卫黄1#黄溪口 | 绿 | 309.5134 | 重庆市南公司
85818 | 卫生室柱上变压器 | 绿 | 67.7144 | 重庆市南公司
85819 | 卫房1#房管局2 | 绿 | 266.3608 | 重庆市南公司
85820 | 卫国路口柱上公变 | 绿 | 267.8598 | 重庆市南公司
85821 | 卫区7#水气公司柱上变 | 绿 | 367.2948 | 重庆市南公司
85822 | 卫区5#区委宿舍柱上变 | 绿 | 165.734 | 重庆市南公司
85823 | 卫区3#巴州公司柱上变 | 绿 | 329.6371 | 重庆市南公司
85824 | 卫办3#区府宿舍柱上变 | 绿 | 226.9278 | 重庆市南公司
85825 | 卫办2#安泰建司柱上变 | 绿 | 263.0351 | 重庆市南公司
85826 | 卢斗口柱上变 | 绿 | 84.5608 | 重庆市南公司
85827 | 卢家岗柱上变 | 绿 | 40.8289 | 重庆市南公司
85828 | 卢家垭口柱上变 | 绿 | 358.3588 | 重庆市南公司
85829 | 卢堆子柱上变 | 绿 | 293.5134 | 重庆市南公司
85830 | 南龙车站柱上变 | 绿 | 91.8608 | 重庆市南公司
85831 | 南龙敬老院柱上变 | 绿 | 67.6742 | 重庆市南公司
85832 | 南龙场柱上变 | 绿 | 230.2021 | 重庆市南公司
85833 | 南龙场口柱上变 | 黄 | 218.2474 | 重庆市南公司
85834 | 南部公共交通2柱上变 | 绿 | 161.5423 | 重庆市南公司
85835 | 南部公共交通1柱上变 | 绿 | 81.1567 | 重庆市南公司
85836 | 南草湾柱上变 | 黄 | 37.1072 | 重庆市南公司
85837 | 南溪绿郡F1区公用配电房配电变压器 | 绿 | 831.1443 | 重庆市南公司
85838 | 南湖路 | 绿 | 293.9175 | 重庆市南公司
85839 | 南湖水库车站 | 绿 | 202.101 | 重庆市南公司
85840 | 南湖小学 | 绿 | 275.3093 | 重庆市南公司
85841 | 南湖哑阁柱上变 | 绿 | 359.2536 | 重庆市南公司
85842 | 南湖供电所柱上变 | 绿 | 325.9202 | 重庆市南公司
85843 | 南湖中学 | 绿 | 324.5052 | 重庆市南公司
85844 | 南济村柱上公变 | 绿 | 333.5052 | 重庆市南公司
85845 | 南洋建司柱上变 | 绿 | 335.9835 | 重庆市南公司
85846 | 南泥岗柱上变 | 绿 | 88.5113 | 重庆市南公司
85847 | 南泉车站 | 绿 | 252.7175 | 重庆市南公司
85848 | 南泉皂角湾 | 绿 | 165.7649 | 重庆市南公司
85849 | 南泉正街 | 绿 | 252.5979 | 重庆市南公司
85850 | 南榜公用6柱上公变 | 绿 | 209.1299 | 重庆市南公司
85851 | 南榜公用5柱上变 | 绿 | 356.3711 | 重庆市南公司
85852 | 南榜公用4柱上变 | 绿 | 333.4103 | 重庆市南公司
85853 | 南榜公用3柱上变 | 绿 | 269.5464 | 重庆市南公司
85854 | 南榜公用2柱上变 | 绿 | 268.9175 | 重庆市南公司
85855 | 南榜公用1柱上变 | 绿 | 356.8412 | 重庆市南公司
85856 | 南服三厂柱上公变 | 绿 | 360.1567 | 重庆市南公司
85857 | 南服三厂2柱上公变 | 绿 | 287.9485 | 重庆市南公司
85858 | 南彭高桥柱上变 | 绿 | 198.5361 | 重庆市南公司
85859 | 南彭邮局柱上变 | 绿 | 275.9505 | 重庆市南公司
85860 | 南彭老街柱上变 | 绿 | 333.2804 | 重庆市南公司
85861 | 南彭燃气站柱上变 | 绿 | 267.5258 | 重庆市南公司
85862 | 南彭新街柱上变 | 绿 | 356.2557 | 重庆市南公司
85863 | 南彭新区柱上变 | 绿 | 359.3093 | 重庆市南公司
85864 | 南彭政府柱上变 | 绿 | 298.7546 | 重庆市南公司
85865 | 南彭政府小院柱上变 | 绿 | 297.4433 | 重庆市南公司
85866 | 南彭医院柱上变 | 绿 | 274.9897 | 重庆市南公司
85867 | 南彭加油站柱上变 | 绿 | 225.567 | 重庆市南公司
85868 | 南彭公租房北区#4配电房#2变912配电变压器 | 绿 | 640 | 重庆市南公司
85869 | 南彭公租房北区#4配电房#1变911配电变压器 | 绿 | 504 | 重庆市南公司
85870 | 南彭公租房北区#3配电房#2变912配电变压器 | 绿 | 640 | 重庆市南公司
85871 | 南彭公租房北区#3配电房#1变911配电变压器 | 绿 | 504 | 重庆市南公司
85872 | 南彭公租房北区#2配电房#4变921配电变压器 | 绿 | 659.0515 | 重庆市南公司
85873 | 南彭公租房北区#2配电房#3变912配电变压器 | 绿 | 659.0515 | 重庆市南公司
85874 | 南彭公租房北区#2配电房#2变922配电变压器 | 绿 | 656.8247 | 重庆市南公司
85875 | 南彭公租房北区#2配电房#1变911配电变压器 | 绿 | 656.8247 | 重庆市南公司
85876 | 南彭公租房北区#1配电房#4变921配电变压器 | 绿 | 653.6825 | 重庆市南公司
85877 | 南彭公租房北区#1配电房#3变912配电变压器 | 绿 | 653.6825 | 重庆市南公司
85878 | 南彭公租房北区#1配电房#2变922配电变压器 | 绿 | 657.8887 | 重庆市南公司
85879 | 南彭公租房北区#1配电房#1变911配电变压器 | 绿 | 657.8887 | 重庆市南公司
85880 | 南帝山庄柱上公变 | 绿 | 356.5072 | 重庆市南公司
85881 | 南岸局物资部箱变1#变 | 绿 | 327.9175 | 重庆市南公司
85882 | 南岔7#岔路口 | 绿 | 221.3691 | 重庆市南公司
85883 | 南山镇柱上变 | 绿 | 397.1464 | 重庆市南公司
85884 | 南山镇2柱上变 | 绿 | 277.268 | 重庆市南公司
85885 | 南山郡二期19-36栋公用配电房#2变 | 绿 | 686.1938 | 重庆市南公司
85886 | 南山郡二期19-36栋公用配电房#1变 | 绿 | 685.7979 | 重庆市南公司
85887 | 南山郡三期4-38幢公配#1变 | 绿 | 640 | 重庆市南公司
85888 | 南山赵家湾2柱上公变 | 绿 | 202.6144 | 重庆市南公司
85889 | 南山老鹰岩柱上公变 | 绿 | 134.3918 | 重庆市南公司
85890 | 南山沙包 | 绿 | 273.6433 | 重庆市南公司
85891 | 南山水库柱上变 | 绿 | 174.4784 | 重庆市南公司
85892 | 南山柏树林柱上变 | 绿 | 179.9258 | 重庆市南公司
85893 | 南山果庄2柱上变 | 绿 | 80 | 重庆市南公司
85894 | 南山果庄1柱上变 | 绿 | 80.2515 | 重庆市南公司
85895 | 南山枇杷园柱上变 | 绿 | 163.3216 | 重庆市南公司
85896 | 南山村办 | 绿 | 268.2309 | 重庆市南公司
85897 | 南山望丰柱上公变 | 绿 | 166.9216 | 重庆市南公司
85898 | 南山新房子柱上变 | 绿 | 80.034 | 重庆市南公司
85899 | 南山岔路口柱上变 | 绿 | 208.2907 | 重庆市南公司
85900 | 南山小学柱上变 | 绿 | 328.0041 | 重庆市南公司
85901 | 南山家具厂柱上变 | 绿 | 167.6948 | 重庆市南公司
85902 | 南山回龙湾柱上变 | 绿 | 165.301 | 重庆市南公司
85903 | 南山凉水井柱上变 | 绿 | 80.2041 | 重庆市南公司
85904 | 南山公园柱上公变 | 绿 | 267.2165 | 重庆市南公司
85905 | 南山二层柱上变 | 绿 | 171.9938 | 重庆市南公司
85906 | 南屏1#屏山村柱上变 | 绿 | 265.2268 | 重庆市南公司
85907 | 南坪老街柱上变 | 绿 | 340.8144 | 重庆市南公司
85908 | 南坪正街柱上变 | 绿 | 359.2784 | 重庆市南公司
85909 | 南坪正街2柱上公变 | 绿 | 332.0825 | 重庆市南公司
85910 | 南坪新街柱上变 | 绿 | 276.7175 | 重庆市南公司
85911 | 南坪坝柱上变 | 黄 | 166.2598 | 重庆市南公司
85912 | 南坪坝#2柱上变 | 黄 | 173.6247 | 重庆市南公司
85913 | 南坪公园1柱上公变 | 绿 | 344.8866 | 重庆市南公司
85914 | 南坪东路柱上变 | 绿 | 352.9072 | 重庆市南公司
85915 | 南坪东路柱上公变 | 绿 | 280.1649 | 重庆市南公司
85916 | 南区4#配电房#1变 | 绿 | 640 | 重庆市南公司
85917 | 南区3#配电房公建变 | 绿 | 400.4948 | 重庆市南公司
85918 | 南区3#配电房#3变 | 绿 | 640.3711 | 重庆市南公司
85919 | 南区3#配电房#2变 | 绿 | 640 | 重庆市南公司
85920 | 南区3#配电房#1变 | 绿 | 640 | 重庆市南公司
85921 | 南区2#配电房#1变 | 绿 | 668.9237 | 重庆市南公司
85922 | 南区1#配电房#1变 | 绿 | 574.4948 | 重庆市南公司
85923 | 南区#5配电房#1变911配电变压器 | 绿 | 657.3443 | 重庆市南公司
85924 | 南中路 | 绿 | 264.5361 | 重庆市南公司
85925 | 南中4#南中园2 | 绿 | 265.5567 | 重庆市南公司
85926 | 南中2#南中园1 | 绿 | 260.7216 | 重庆市南公司
85927 | 南中1#南中园柱上变 | 绿 | 359.5381 | 重庆市南公司
85928 | 南东路 | 绿 | 371.4392 | 重庆市南公司
85929 | 单石麻地湾柱上变 | 绿 | 161.6763 | 重庆市南公司
85930 | 单石芭茏丘柱上变 | 绿 | 52.1052 | 重庆市南公司
85931 | 单石村办公室 | 绿 | 192.3567 | 重庆市南公司
85932 | 单石大湾柱上变 | 绿 | 85.6701 | 重庆市南公司
85933 | 单石包耳湾柱上变 | 绿 | 206.7464 | 重庆市南公司
85934 | 单石刘家沟 | 绿 | 85.683 | 重庆市南公司
85935 | 华陶柱上变 | 绿 | 346.4495 | 重庆市南公司
85936 | 华道14#道角车站 | 绿 | 261.4742 | 重庆市南公司
85937 | 华虹包装柱上公变 | 绿 | 279.433 | 重庆市南公司
85938 | 华德小区柱上变 | 绿 | 283.0763 | 重庆市南公司
85939 | 华山柱上变 | 绿 | 102.568 | 重庆市南公司
85940 | 华宇龙湾二期30、31栋公用配电房#3变 | 绿 | 677.2124 | 重庆市南公司
85941 | 华宇龙湾二期30、31栋公用配电房#2变 | 绿 | 422.9175 | 重庆市南公司
85942 | 华宇龙湾二期30、31栋公用配电房#1变 | 绿 | 415.232 | 重庆市南公司
85943 | 华宇龙湾二期1-3、5-6、21-23、25-26栋公用配电房#2变 | 绿 | 674.9608 | 重庆市南公司
85944 | 华宇龙湾二期1-3、5-6、21-23、25-26栋公用配电房#1变 | 绿 | 681.468 | 重庆市南公司
85945 | 华丽达1柱上变 | 绿 | 343.8299 | 重庆市南公司
85946 | 华中4#环卫宿舍柱上变 | 绿 | 277.6907 | 重庆市南公司
85947 | 华七2#七一村15号柱上变 | 绿 | 333.732 | 重庆市南公司
85948 | 半边岚垭柱上变 | 绿 | 85.2856 | 重庆市南公司
85949 | 半边山 | 绿 | 46.7072 | 重庆市南公司
85950 | 半坪柱上变压器 | 绿 | 52.3979 | 重庆市南公司
85951 | 半坪柱上公变 | 绿 | 43.6124 | 重庆市南公司
85952 | 半坡柱上变 | 绿 | 166.0371 | 重庆市南公司
85953 | 升平坝柱上变 | 绿 | 70.866 | 重庆市南公司
85954 | 升坪 | 绿 | 83.1856 | 重庆市南公司
85955 | 千秋堡 | 黄 | 30.8098 | 重庆市南公司
85956 | 千担丘 | 绿 | 42.3918 | 重庆市南公司
85957 | 十一中柱上变 | 绿 | 289.0309 | 重庆市南公司
85958 | 十一中大门柱上公变 | 绿 | 346.9278 | 重庆市南公司
85959 | 医院柱上变 | 黄 | 266.0825 | 重庆市南公司
85960 | 医院2号柱上变 | 黄 | 330.8619 | 重庆市南公司
85961 | 医务室柱上公变 | 绿 | 86.6835 | 重庆市南公司
85962 | 区法院柱上变 | 绿 | 365.9588 | 重庆市南公司
85963 | 区法院柱上公变 | 绿 | 364.9588 | 重庆市南公司
85964 | 区旧城办柱上变 | 绿 | 260.9536 | 重庆市南公司
85965 | 区旧城办2柱上变 | 绿 | 223.3237 | 重庆市南公司
85966 | 区开发办2柱上变 | 绿 | 267.0928 | 重庆市南公司
85967 | 区开1#区开发办3柱上变 | 绿 | 167.732 | 重庆市南公司
85968 | 区府柱上公变 | 绿 | 280.3196 | 重庆市南公司
85969 | 区府宿舍柱上变 | 绿 | 350.8144 | 重庆市南公司
85970 | 区劳动局柱上变 | 绿 | 330.8742 | 重庆市南公司
85971 | 区农业办柱上变 | 绿 | 280.9485 | 重庆市南公司
85972 | 区一院柱上变 | 绿 | 283.5361 | 重庆市南公司
85973 | 区一院1柱上变 | 绿 | 287.134 | 重庆市南公司
85974 | 北隘口堡上柱上变 | 黄 | 159.8825 | 重庆市南公司
85975 | 北星小区柱上变 | 绿 | 330.2474 | 重庆市南公司
85976 | 北斗葫芦湾柱上变 | 绿 | 71.8835 | 重庆市南公司
85977 | 北斗柱上变 | 绿 | 135.5402 | 重庆市南公司
85978 | 北斗枣子湾柱上变 | 绿 | 259.866 | 重庆市南公司
85979 | 北斗新居柱上变 | 绿 | 275.6907 | 重庆市南公司
85980 | 北斗冲老柱上变 | 绿 | 330.4577 | 重庆市南公司
85981 | 北斗冯家湾柱上变 | 绿 | 198.2186 | 重庆市南公司
85982 | 北大资源洋房4-10、17-24、30-35幢公配#3变 | 绿 | 508.9485 | 重庆市南公司
85983 | 北大资源洋房4-10、17-24、30-35幢公配#1变 | 绿 | 506.2062 | 重庆市南公司
85984 | 北大资源洋房1-3、11-16、25-29幢公配#1变 | 绿 | 531.0515 | 重庆市南公司
85985 | 北大资源3-6、11-14幢公配#2变 | 绿 | 320 | 重庆市南公司
85986 | 北大资源1-2、7-10、15-19幢公配#2变 | 绿 | 504 | 重庆市南公司
85987 | 化龙街柱上变 | 绿 | 342.0825 | 重庆市南公司
85988 | 化龙桥柱上公变 | 绿 | 267.4763 | 重庆市南公司
85989 | 化龙柱上变 | 绿 | 335.5258 | 重庆市南公司
85990 | 化工厂柱上变 | 黄 | 59.8629 | 重庆市南公司
85991 | 化工厂2柱上变 | 黄 | 141.4557 | 重庆市南公司
85992 | 包装厂柱上公变 | 绿 | 360.4742 | 重庆市南公司
85993 | 包山丘柱上变 | 绿 | 84.0299 | 重庆市南公司
85994 | 包家沱2柱上变 | 绿 | 169.5505 | 重庆市南公司
85995 | 包家沟柱上公变 | 绿 | 85.6474 | 重庆市南公司
85996 | 包中#1公用柱上公变 | 绿 | 131.5134 | 重庆市南公司
85997 | 勤堰1#高堰沟柱上变 | 绿 | 373.901 | 重庆市南公司
85998 | 劳田湾柱上变 | 绿 | 82.1 | 重庆市南公司
85999 | 劳动村柱上变 | 绿 | 258.0371 | 重庆市南公司
86000 | 劳动局柱上公变 | 绿 | 354.1134 | 重庆市南公司
86001 | 动车所柱上变 | 绿 | 162.2639 | 重庆市南公司
86002 | 动监所柱上公变 | 绿 | 326.7216 | 重庆市南公司
86003 | 加油站柱上公变 | 绿 | 288.4639 | 重庆市南公司
86004 | 加工厂柱上变 | 绿 | 91.2577 | 重庆市南公司
86005 | 加单丘 | 黄 | 152.5464 | 重庆市南公司
86006 | 前驱路柱上公变 | 绿 | 264.2887 | 重庆市南公司
86007 | 前驱路3柱上公变 | 绿 | 370.8124 | 重庆市南公司
86008 | 前驱路2柱上公变 | 绿 | 271.1443 | 重庆市南公司
86009 | 前驱路1柱上变 | 绿 | 269.6907 | 重庆市南公司
86010 | 前进建材柱上变 | 绿 | 479.5876 | 重庆市南公司
86011 | 制革厂柱上变 | 绿 | 284.2474 | 重庆市南公司
86012 | 利仁摩配柱上公变 | 绿 | 383.101 | 重庆市南公司
86013 | 刘胡兰柱上变 | 绿 | 336.1567 | 重庆市南公司
86014 | 刘家湾Ⅱ柱上变 | 绿 | 81.6454 | 重庆市南公司
86015 | 刘家湾Ⅰ柱上公变 | 绿 | 357.967 | 重庆市南公司
86016 | 刘家湾 | 绿 | 330.1072 | 重庆市南公司
86017 | 刘家沟柱上变 | 绿 | 84.4737 | 重庆市南公司
86018 | 刘家岗柱上变 | 绿 | 354.6227 | 重庆市南公司
86019 | 刘家岗柱上公变 | 绿 | 320.3711 | 重庆市南公司
86020 | 刘家山 | 绿 | 43.3569 | 重庆市南公司
86021 | 刘家大院柱上变 | 绿 | 84.6041 | 重庆市南公司
86022 | 刘勇柱上变 | 绿 | 183.1835 | 重庆市南公司
86023 | 分水岚垭柱上变 | 绿 | 90.4366 | 重庆市南公司
86024 | 凯花#15民主村2社柱上变 | 绿 | 257.9505 | 重庆市南公司
86025 | 凯坝28#狮子桥柱上公变 | 绿 | 256.5526 | 重庆市南公司
86026 | 凤黄湾柱上变 | 绿 | 40.5676 | 重庆市南公司
86027 | 凤梧超市柱上变 | 绿 | 289.5052 | 重庆市南公司
86028 | 凤凰湾柱上变 | 绿 | 326.8144 | 重庆市南公司
86029 | 凤凰园柱上变 | 绿 | 43.6742 | 重庆市南公司
86030 | 凌晨庙 | 黄 | 134.9856 | 重庆市南公司
86031 | 凉风鹿角冲柱上公变 | 绿 | 279.134 | 重庆市南公司
86032 | 凉风蔡家冲柱上变 | 绿 | 153.3485 | 重庆市南公司
86033 | 凉风罗家岩柱上变 | 绿 | 135.9361 | 重庆市南公司
86034 | 凉风洪家坡柱上公变 | 绿 | 263.433 | 重庆市南公司
86035 | 凉风林场柱上变 | 绿 | 351.3402 | 重庆市南公司
86036 | 凉风杨家湾柱上变 | 绿 | 84.4474 | 重庆市南公司
86037 | 凉风施家沟柱上变 | 绿 | 221.0804 | 重庆市南公司
86038 | 凉风巴渝新居配电变压器 | 绿 | 333.3361 | 重庆市南公司
86039 | 凉风大岚垭柱上变 | 绿 | 266.0619 | 重庆市南公司
86040 | 凉风后河湾柱上变 | 绿 | 142.1093 | 重庆市南公司
86041 | 凉风八斗丘柱上变 | 绿 | 190.4082 | 重庆市南公司
86042 | 凉风八一路C柱上变 | 绿 | 321.4784 | 重庆市南公司
86043 | 凉风八一路B柱上变 | 绿 | 187.866 | 重庆市南公司
86044 | 凉风八一路A柱上变 | 绿 | 304.7423 | 重庆市南公司
86045 | 凉风三根树柱上变 | 绿 | 217.1062 | 重庆市南公司
86046 | 凉水沟 | 绿 | 41.3624 | 重庆市南公司
86047 | 凉水场镇柱上变 | 绿 | 143.9588 | 重庆市南公司
86048 | 凉水场镇#2柱上变 | 绿 | 92.8412 | 重庆市南公司
86049 | 凉水井柱上公变 | 绿 | 60.4206 | 重庆市南公司
86050 | 冻绿房1柱上变 | 绿 | 324.6887 | 重庆市南公司
86051 | 冷家湾柱上公变 | 绿 | 91.8722 | 重庆市南公司
86052 | 冠山马田湾 | 绿 | 82.5794 | 重庆市南公司
86053 | 冠山院子 | 黄 | 67.6876 | 重庆市南公司
86054 | 冠山小学柱上变 | 黄 | 149.0237 | 重庆市南公司
86055 | 冠山一社柱上变 | 绿 | 86.7577 | 重庆市南公司
86056 | 农贸市场箱变#1变 | 绿 | 397.6784 | 重庆市南公司
86057 | 农贸市场柱上变 | 绿 | 228.3629 | 重庆市南公司
86058 | 农胜滑翔基地柱上变 | 绿 | 89.9052 | 重庆市南公司
86059 | 农胜村柱上变 | 绿 | 87.8649 | 重庆市南公司
86060 | 农胜小学柱上变 | 绿 | 256.6763 | 重庆市南公司
86061 | 农胜大石坝柱上变 | 绿 | 88.332 | 重庆市南公司
86062 | 农胜3队柱上变 | 绿 | 337.9052 | 重庆市南公司
86063 | 农胜2队柱上变 | 绿 | 91.799 | 重庆市南公司
86064 | 农网柱上变 | 绿 | 358.6598 | 重庆市南公司
86065 | 农网柱上公变 | 绿 | 352.6351 | 重庆市南公司
86066 | 农网2柱上公变 | 绿 | 370.2144 | 重庆市南公司
86067 | 农网1柱上变 | 绿 | 253.1134 | 重庆市南公司
86068 | 农经10#机床厂9 | 绿 | 137.9464 | 重庆市南公司
86069 | 农民新村柱上变 | 绿 | 204.3464 | 重庆市南公司
86070 | 农民学校柱上变 | 黄 | 100.4763 | 重庆市南公司
86071 | 农机站柱上变 | 绿 | 85.3732 | 重庆市南公司
86072 | 农排柱上公变 | 绿 | 386.8041 | 重庆市南公司
86073 | 农排3柱上变 | 绿 | 331.5629 | 重庆市南公司
86074 | 农排2柱上公变 | 绿 | 275.5876 | 重庆市南公司
86075 | 农排1柱上公变 | 绿 | 338.0412 | 重庆市南公司
86076 | 农场柱上公变 | 绿 | 93.3423 | 重庆市南公司
86077 | 农场坝 | 绿 | 46.5526 | 重庆市南公司
86078 | 军区1#部队家属区柱上公变 | 绿 | 82.9536 | 重庆市南公司
86079 | 内子榜 | 绿 | 84.8247 | 重庆市南公司
86080 | 典锦#7-1染料厂宿舍柱上变 | 黄 | 324.0825 | 重庆市南公司
86081 | 其龙村4柱上变 | 绿 | 347.3711 | 重庆市南公司
86082 | 其龙村3柱上变 | 绿 | 262.8969 | 重庆市南公司
86083 | 其龙村2柱上公变 | 绿 | 314.433 | 重庆市南公司
86084 | 其龙4社2 | 绿 | 349.7897 | 重庆市南公司
86085 | 兴隆湾柱上公变 | 绿 | 348.6856 | 重庆市南公司
86086 | 兴隆湾小学柱上公变 | 绿 | 332.8165 | 重庆市南公司
86087 | 兴隆湾3柱上变 | 绿 | 253.2165 | 重庆市南公司
86088 | 兴隆湾2柱上公变 | 绿 | 290.2887 | 重庆市南公司
86089 | 兴隆湾1柱上变 | 绿 | 313 | 重庆市南公司
86090 | 兴隆园柱上公变 | 绿 | 347.7979 | 重庆市南公司
86091 | 兴绿洲柱上变 | 绿 | 287.9423 | 重庆市南公司
86092 | 兴燃能源#1变 | 绿 | 329.8722 | 重庆市南公司
86093 | 关长山配变 | 绿 | 83.8351 | 重庆市南公司
86094 | 关山堡柱上公变 | 绿 | 162.066 | 重庆市南公司
86095 | 关塘磨盘山柱上变 | 绿 | 132.9794 | 重庆市南公司
86096 | 关塘周家堡柱上变 | 绿 | 60.468 | 重庆市南公司
86097 | 关塘农庄柱上变 | 绿 | 348.3918 | 重庆市南公司
86098 | 关口 | 绿 | 82.934 | 重庆市南公司
86099 | 共和杨家湾柱上公变 | 绿 | 80.0186 | 重庆市南公司
86100 | 共和村柱上变 | 绿 | 169.1052 | 重庆市南公司
86101 | 共和村委会柱上变 | 绿 | 170.967 | 重庆市南公司
86102 | 共和凤冲湾柱上变 | 绿 | 174.8144 | 重庆市南公司
86103 | 兰矿17#其龙村柱上变 | 绿 | 284.8763 | 重庆市南公司
86104 | 兰矿#5其龙抽水柱上变 | 绿 | 369.9588 | 重庆市南公司
86105 | 兰幺1#幺店子柱上变 | 绿 | 259.3918 | 重庆市南公司
86106 | 六公里车站柱上公变 | 绿 | 307.0515 | 重庆市南公司
86107 | 公路物流南彭安置房2#公用配电房1#变 | 绿 | 214.3505 | 重庆市南公司
86108 | 公财2#源聚公司4 | 绿 | 337.7423 | 重庆市南公司
86109 | 公舍1#公安局宿舍柱上公变 | 绿 | 332.701 | 重庆市南公司
86110 | 公用柱上变 | 绿 | 372.9608 | 重庆市南公司
86111 | 公用柱上公变 | 绿 | 381.7629 | 重庆市南公司
86112 | 公用2柱上公变 | 绿 | 259.0515 | 重庆市南公司
86113 | 公平场口柱上变 | 绿 | 345.5959 | 重庆市南公司
86114 | 公平医院柱上变压器 | 绿 | 310.0948 | 重庆市南公司
86115 | 公平农机站柱上变 | 绿 | 383.4268 | 重庆市南公司
86116 | 公安局配电房#1变 | 绿 | 437.9794 | 重庆市南公司
86117 | 公安局柱上公变 | 绿 | 332.1237 | 重庆市南公司
86118 | 公安局宿舍柱上公变 | 绿 | 362.7794 | 重庆市南公司
86119 | 公安局2柱上公变 | 绿 | 364.0289 | 重庆市南公司
86120 | 八角会议室柱上变 | 绿 | 83.4701 | 重庆市南公司
86121 | 八十八中柱上公变 | 绿 | 254.2371 | 重庆市南公司
86122 | 八一桥柱上变压器 | 绿 | 41.0742 | 重庆市南公司
86123 | 全兴别墅#2箱变#1变 | 绿 | 346.6227 | 重庆市南公司
86124 | 全兴别墅#1箱变#1变 | 绿 | 327.7814 | 重庆市南公司
86125 | 全兴会所公用配电房#1变 | 绿 | 252 | 重庆市南公司
86126 | 党校柱上公变 | 绿 | 160 | 重庆市南公司
86127 | 光国赖石坝柱上变 | 绿 | 326.9155 | 重庆市南公司
86128 | 光国张家山柱上变 | 绿 | 167.8232 | 重庆市南公司
86129 | 光国张家嘴柱上公变 | 绿 | 310.3938 | 重庆市南公司
86130 | 光国大屋基柱上公变 | 绿 | 151.4722 | 重庆市南公司
86131 | 光国八斗丘 | 绿 | 77.1464 | 重庆市南公司
86132 | 先锋村柱上公变 | 绿 | 340.7093 | 重庆市南公司
86133 | 先锋村小区柱上变 | 绿 | 376.4247 | 重庆市南公司
86134 | 先锋村七社安置房#1、2、5、6楼公配#1变 | 绿 | 640 | 重庆市南公司
86135 | 先锋村5柱上公变 | 绿 | 336.3134 | 重庆市南公司
86136 | 先锋村4柱上变 | 绿 | 167.4227 | 重庆市南公司
86137 | 先锋村3柱上变 | 绿 | 336.4784 | 重庆市南公司
86138 | 先锋村1柱上变 | 绿 | 337.0619 | 重庆市南公司
86139 | 先锋十社柱上公变 | 绿 | 372.4907 | 重庆市南公司
86140 | 先锋 | 绿 | 277.633 | 重庆市南公司
86141 | 元滩子柱上公变 | 绿 | 82.7876 | 重庆市南公司
86142 | 停车场柱上变 | 绿 | 213.6825 | 重庆市南公司
86143 | 假坟嘴柱上变 | 黄 | 289.5299 | 重庆市南公司
86144 | 修车房柱上公变 | 绿 | 85.2948 | 重庆市南公司
86145 | 信舍1#横石村柱上变 | 绿 | 82.1031 | 重庆市南公司
86146 | 信用社柱上公变 | 绿 | 402.899 | 重庆市南公司
86147 | 保管室柱上变 | 绿 | 47.8851 | 重庆市南公司
86148 | 保林寺柱上变 | 绿 | 85.0598 | 重庆市南公司
86149 | 保林 | 绿 | 166.3794 | 重庆市南公司
86150 | 保安青杠坪柱上变 | 黄 | 64.3954 | 重庆市南公司
86151 | 保安车站柱上变 | 绿 | 92.8629 | 重庆市南公司
86152 | 保安柱上变 | 绿 | 144.8216 | 重庆市南公司
86153 | 保安村办公室柱上变 | 绿 | 171.6454 | 重庆市南公司
86154 | 保安喻家湾柱上变 | 绿 | 168.1649 | 重庆市南公司
86155 | 保安二社柱上变 | 绿 | 82.5052 | 重庆市南公司
86156 | 保安三翘湾柱上变 | 绿 | 184.399 | 重庆市南公司
86157 | 保利观塘二期#9-19楼公用配电房#2变 | 绿 | 669.6165 | 重庆市南公司
86158 | 保利观塘二期#9-19楼公用配电房#1变 | 绿 | 689.7567 | 重庆市南公司
86159 | 保利观塘二期#8-#10楼公配#4变 | 绿 | 655.167 | 重庆市南公司
86160 | 保利观塘二期#8-#10楼公配#3变 | 绿 | 664.5196 | 重庆市南公司
86161 | 保利观塘二期#8-#10楼公配#2变 | 绿 | 664.1732 | 重庆市南公司
86162 | 保利观塘二期#8-#10楼公配#1变 | 绿 | 664.4948 | 重庆市南公司
86163 | 保利观塘二期#13楼公配#2变 | 绿 | 647.4474 | 重庆市南公司
86164 | 保利观塘二期#13楼公配#1变 | 绿 | 663.9505 | 重庆市南公司
86165 | 保利林语溪共建设施公用配电房#2变压器 | 绿 | 696.833 | 重庆市南公司
86166 | 保利林语溪共建设施公用配电房#1变压器 | 绿 | 640 | 重庆市南公司
86167 | 保利林语溪#9-13楼公用配电房#1变压器 | 绿 | 685.8227 | 重庆市南公司
86168 | 保利林语溪#7-8楼公用配电房#2变压器 | 绿 | 415.2577 | 重庆市南公司
86169 | 保利林语溪#7-8楼公用配电房#1变压器 | 绿 | 418.1608 | 重庆市南公司
86170 | 保利林语溪#5-6楼公用配电房#2变压器 | 绿 | 783.2577 | 重庆市南公司
86171 | 保利林语溪#5-6楼公用配电房#1变压器 | 绿 | 688.4948 | 重庆市南公司
86172 | 保利林语溪#2-4楼公用配电房#2变压器 | 绿 | 542.7216 | 重庆市南公司
86173 | 保利林语溪#2-4楼公用配电房#1变压器 | 绿 | 678.6227 | 重庆市南公司
86174 | 保利云禧二期9-15幢公配#1变 | 绿 | 320 | 重庆市南公司
86175 | 保利云禧二期1-8、16-21幢公配#1变 | 绿 | 640 | 重庆市南公司
86176 | 供电所（接龙）柱上变 | 绿 | 351.2619 | 重庆市南公司
86177 | 供电所柱上公变 | 绿 | 162.7773 | 重庆市南公司
86178 | 作坊榜 | 绿 | 84.1278 | 重庆市南公司
86179 | 余家湾柱上变 | 绿 | 85.6505 | 重庆市南公司
86180 | 何家沟柱上变 | 绿 | 82.499 | 重庆市南公司
86181 | 何家大湾柱上变 | 绿 | 82.5546 | 重庆市南公司
86182 | 住院部柱上公变 | 绿 | 292.0412 | 重庆市南公司
86183 | 伴湾柱上变 | 绿 | 44.9814 | 重庆市南公司
86184 | 会议室柱上变 | 绿 | 48.0258 | 重庆市南公司
86185 | 会利园箱变1#箱变 | 绿 | 365.9959 | 重庆市南公司
86186 | 任家湾柱上变 | 绿 | 44.2701 | 重庆市南公司
86187 | 代家石坝柱上变 | 绿 | 83.1299 | 重庆市南公司
86188 | 仙池花领岗 | 绿 | 91.6969 | 重庆市南公司
86189 | 仙池白房子柱上变 | 绿 | 168.7216 | 重庆市南公司
86190 | 仙池村柱上公变 | 绿 | 253.3856 | 重庆市南公司
86191 | 仙池幺磨咀柱上变 | 绿 | 165.9258 | 重庆市南公司
86192 | 仙池居民点柱上变 | 绿 | 164.0098 | 重庆市南公司
86193 | 仙池唐家湾柱上变 | 绿 | 351.8557 | 重庆市南公司
86194 | 仙池内口柱柱上变 | 绿 | 84.0098 | 重庆市南公司
86195 | 仙池二级站柱上变 | 绿 | 82.8206 | 重庆市南公司
86196 | 仙池三湾柱上变 | 绿 | 171.7155 | 重庆市南公司
86197 | 仙池4队 | 绿 | 85.8763 | 重庆市南公司
86198 | 仙池3队柱上变 | 绿 | 209.1464 | 重庆市南公司
86199 | 仙池2队 | 绿 | 84.1753 | 重庆市南公司
86200 | 仙卫路柱上公变 | 绿 | 271.9546 | 重庆市南公司
86201 | 付家嘴柱上变压器 | 绿 | 83.2938 | 重庆市南公司
86202 | 仁流茶场柱上变 | 绿 | 80.1144 | 重庆市南公司
86203 | 仁流场镇柱上变 | 绿 | 410.6866 | 重庆市南公司
86204 | 仁流场背后柱上变 | 绿 | 83.3557 | 重庆市南公司
86205 | 仁流医院柱上变 | 黄 | 73.6196 | 重庆市南公司
86206 | 仁流中学柱上变 | 绿 | 265.7835 | 重庆市南公司
86207 | 人才市场柱上变 | 绿 | 335.7526 | 重庆市南公司
86208 | 人大公用柱上公变 | 绿 | 345.8557 | 重庆市南公司
86209 | 人和桥柱上变 | 黄 | 314.1237 | 重庆市南公司
86210 | 人交公司柱上变 | 绿 | 271.7567 | 重庆市南公司
86211 | 人事局柱上公变 | 绿 | 346.6598 | 重庆市南公司
86212 | 亮风垭柱上变 | 绿 | 50.1428 | 重庆市南公司
86213 | 交通稽征柱上变 | 绿 | 369.2866 | 重庆市南公司
86214 | 交通局柱上公变 | 绿 | 358.5814 | 重庆市南公司
86215 | 交通商店柱上变 | 黄 | 36.3505 | 重庆市南公司
86216 | 交警宿舍柱上公变 | 绿 | 259.1649 | 重庆市南公司
86217 | 交行柱上变 | 绿 | 350.2062 | 重庆市南公司
86218 | 交村1#南坪村3柱上变 | 绿 | 277.1649 | 重庆市南公司
86219 | 交机厂柱上变 | 绿 | 162.2474 | 重庆市南公司
86220 | 交新6#新民街下口柱上公变 | 绿 | 375.0515 | 重庆市南公司
86221 | 交新1#新民街上口柱上公变 | 绿 | 375.6948 | 重庆市南公司
86222 | 五院车站柱上变 | 绿 | 345.9918 | 重庆市南公司
86223 | 五院柱上变 | 绿 | 346.8825 | 重庆市南公司
86224 | 五通长正河柱上变 | 黄 | 35.7552 | 重庆市南公司
86225 | 五通郭家嘴柱上变 | 绿 | 82.1742 | 重庆市南公司
86226 | 五通茶山柱上变 | 绿 | 85.7062 | 重庆市南公司
86227 | 五通胡家岗柱上变 | 绿 | 85.1928 | 重庆市南公司
86228 | 五通熊家山柱上变 | 绿 | 167.5031 | 重庆市南公司
86229 | 五通小学柱上变 | 绿 | 97.1959 | 重庆市南公司
86230 | 五通大方沟柱上变 | 绿 | 53.9732 | 重庆市南公司
86231 | 五通大土柱上变 | 绿 | 87.5649 | 重庆市南公司
86232 | 五通场柱上变 | 绿 | 45.8005 | 重庆市南公司
86233 | 五通6社柱上变 | 绿 | 87.3515 | 重庆市南公司
86234 | 五通1社柱上变 | 绿 | 82.1464 | 重庆市南公司
86235 | 五步粮站 | 绿 | 320.3753 | 重庆市南公司
86236 | 五星盘龙井柱上变 | 绿 | 128.5536 | 重庆市南公司
86237 | 五星沟柱上变 | 绿 | 41.1485 | 重庆市南公司
86238 | 五星沙领柱上变 | 绿 | 80.4314 | 重庆市南公司
86239 | 五星柱上变 | 绿 | 40.4722 | 重庆市南公司
86240 | 五星柏树咀柱上变 | 绿 | 160.0742 | 重庆市南公司
86241 | 五星坡柱上变 | 绿 | 42.4392 | 重庆市南公司
86242 | 五星坝柱上变 | 绿 | 40.666 | 重庆市南公司
86243 | 五星3队柱上变 | 绿 | 205.666 | 重庆市南公司
86244 | 五斗水库柱上公变 | 绿 | 85.8485 | 重庆市南公司
86245 | 五斗坝 | 绿 | 80.901 | 重庆市南公司
86246 | 五布茧站柱上变 | 绿 | 324.9361 | 重庆市南公司
86247 | 五布派出所 | 绿 | 346.8392 | 重庆市南公司
86248 | 五布小桥柱上变 | 绿 | 129.8742 | 重庆市南公司
86249 | 五家咀 | 黄 | 26.8619 | 重庆市南公司
86250 | 五堂龚家湾柱上变 | 绿 | 82.9335 | 重庆市南公司
86251 | 五堂蔡家岗柱上变 | 绿 | 170.7103 | 重庆市南公司
86252 | 五堂船码头柱上变 | 绿 | 89.6619 | 重庆市南公司
86253 | 五堂沙碥柱上变 | 绿 | 160.3134 | 重庆市南公司
86254 | 五堂汉武堂柱上变 | 绿 | 132.5402 | 重庆市南公司
86255 | 五堂堰口柱上变 | 绿 | 49.2381 | 重庆市南公司
86256 | 五一村83号柱上变 | 绿 | 320.6433 | 重庆市南公司
86257 | 互映广场柱上变 | 绿 | 162.1402 | 重庆市南公司
86258 | 云湖山水2#柱上变 | 绿 | 329.0433 | 重庆市南公司
86259 | 云湖山水1#柱上变 | 绿 | 329.8598 | 重庆市南公司
86260 | 云山骑龙岗柱上变 | 绿 | 91.4309 | 重庆市南公司
86261 | 云山青龙嘴柱上变 | 绿 | 175.4144 | 重庆市南公司
86262 | 云山青杠沟柱上变 | 绿 | 45.2268 | 重庆市南公司
86263 | 云山聚宝盆柱上变 | 绿 | 146.3876 | 重庆市南公司
86264 | 云山聆松阁柱上变 | 绿 | 163.2722 | 重庆市南公司
86265 | 云山石马子柱上变 | 绿 | 358.7711 | 重庆市南公司
86266 | 云山石厅庙柱上公变 | 绿 | 166.7216 | 重庆市南公司
86267 | 云山牛栏岗柱上变 | 绿 | 208.8165 | 重庆市南公司
86268 | 云山沙坝 | 绿 | 273.4062 | 重庆市南公司
86269 | 云山梨树湾 | 绿 | 337.2577 | 重庆市南公司
86270 | 云山村办公室柱上变 | 绿 | 173.3938 | 重庆市南公司
86271 | 云山崖屋柱上变 | 绿 | 164.033 | 重庆市南公司
86272 | 云山居民点 | 绿 | 239.7897 | 重庆市南公司
86273 | 云山小学柱上变压器 | 绿 | 526.8206 | 重庆市南公司
86274 | 云山学堂湾柱上变 | 绿 | 299.8866 | 重庆市南公司
86275 | 云山大沟柱上变 | 绿 | 294.8351 | 重庆市南公司
86276 | 云山五香土柱上变 | 绿 | 170.2186 | 重庆市南公司
86277 | 云山云篆寺柱上变 | 绿 | 172.9155 | 重庆市南公司
86278 | 云山乌烧丘柱上变 | 绿 | 134.8412 | 重庆市南公司
86279 | 云山5社柱上变 | 绿 | 259.268 | 重庆市南公司
86280 | 云山4队 | 绿 | 82.5299 | 重庆市南公司
86281 | 云山1队柱上变 | 绿 | 264.8907 | 重庆市南公司
86282 | 云天小区柱上公变 | 绿 | 349.4433 | 重庆市南公司
86283 | 云天小区2柱上变 | 绿 | 302.5361 | 重庆市南公司
86284 | 二龙村柱上变 | 绿 | 187.8536 | 重庆市南公司
86285 | 二龙6队柱上变 | 绿 | 80 | 重庆市南公司
86286 | 二龙3队 | 绿 | 84.299 | 重庆市南公司
86287 | 二滕柱上变 | 绿 | 42.4139 | 重庆市南公司
86288 | 二毛厂家属院柱上变 | 绿 | 268.0619 | 重庆市南公司
86289 | 二毛厂2柱上变 | 绿 | 160 | 重庆市南公司
86290 | 二毛厂1柱上变 | 绿 | 80.1299 | 重庆市南公司
86291 | 二机厂宿舍2柱上公变 | 绿 | 352.1526 | 重庆市南公司
86292 | 二敦2柱上变 | 绿 | 274.8866 | 重庆市南公司
86293 | 二塘柱上变 | 绿 | 360.5031 | 重庆市南公司
86294 | 二塘口柱上公变 | 绿 | 82.4495 | 重庆市南公司
86295 | 二圣邓家坝柱上变 | 黄 | 296.3588 | 重庆市南公司
86296 | 二圣车站柱上变 | 黄 | 208.3876 | 重庆市南公司
86297 | 二圣计生站柱上变 | 黄 | 279.266 | 重庆市南公司
86298 | 二圣老邮局柱上变 | 黄 | 276.0928 | 重庆市南公司
86299 | 二圣老街 | 黄 | 298.268 | 重庆市南公司
86300 | 二圣水厂 | 黄 | 109.8454 | 重庆市南公司
86301 | 二圣新街 | 黄 | 358.1031 | 重庆市南公司
86302 | 二圣政府柱上变 | 黄 | 297.4351 | 重庆市南公司
86303 | 二圣戏楼坝 | 黄 | 217.6825 | 重庆市南公司
86304 | 二圣幼儿园柱上变 | 黄 | 182.7361 | 重庆市南公司
86305 | 二圣干龙岗柱上变 | 黄 | 163.8784 | 重庆市南公司
86306 | 二圣市场柱上变 | 黄 | 182.2309 | 重庆市南公司
86307 | 二圣圣苑柱上变 | 黄 | 340.3134 | 重庆市南公司
86308 | 二圣加油站柱上变 | 黄 | 150.4495 | 重庆市南公司
86309 | 二圣农机站柱上变 | 黄 | 158.6392 | 重庆市南公司
86310 | 二圣丝厂柱上变 | 黄 | 95.1918 | 重庆市南公司
86311 | 二圣上场口 | 黄 | 262.0103 | 重庆市南公司
86312 | 九龙柱上变 | 绿 | 24.6278 | 重庆市南公司
86313 | 九龙场柱上变 | 绿 | 82.1175 | 重庆市南公司
86314 | 九泉柱上变 | 绿 | 85.7371 | 重庆市南公司
86315 | 九泉#2柱上变 | 绿 | 42.3732 | 重庆市南公司
86316 | 九十一中柱上公变 | 绿 | 320 | 重庆市南公司
86317 | 九井柱上变 | 绿 | 97.1361 | 重庆市南公司
86318 | 乐遥食品厂柱上变 | 绿 | 393.1753 | 重庆市南公司
86319 | 乐遥青塘柱上变 | 绿 | 83.4082 | 重庆市南公司
86320 | 乐遥观音庙 | 绿 | 264.6495 | 重庆市南公司
86321 | 乐遥莲花石柱上变 | 绿 | 66.6309 | 重庆市南公司
86322 | 乐遥杨家湾柱上变 | 绿 | 41.3546 | 重庆市南公司
86323 | 乐遥李家湾柱上变 | 绿 | 531.567 | 重庆市南公司
86324 | 乐遥晏家店柱上变 | 绿 | 86.9485 | 重庆市南公司
86325 | 乐遥敬老院柱上变 | 绿 | 327.1134 | 重庆市南公司
86326 | 乐遥拦马岗柱上变 | 绿 | 40.8742 | 重庆市南公司
86327 | 乐遥土地堡 | 绿 | 177.3505 | 重庆市南公司
86328 | 乐遥农科所柱上变 | 绿 | 180.0536 | 重庆市南公司
86329 | 乐遥8社柱上变 | 绿 | 83.6093 | 重庆市南公司
86330 | 乐遥2社柱上变 | 绿 | 163.7608 | 重庆市南公司
86331 | 乐遥1队 | 绿 | 161.9144 | 重庆市南公司
86332 | 乐尧果园柱上变 | 绿 | 163.8103 | 重庆市南公司
86333 | 乐尧村柱上变 | 绿 | 84.0175 | 重庆市南公司
86334 | 乐尧村办公室柱上变 | 绿 | 328.9938 | 重庆市南公司
86335 | 乐尧店班 | 绿 | 161.3938 | 重庆市南公司
86336 | 乐尧居民点 | 绿 | 166.0948 | 重庆市南公司
86337 | 乐尧大湾柱上公变 | 绿 | 80.3464 | 重庆市南公司
86338 | 乐尧创业园柱上变 | 绿 | 458.3216 | 重庆市南公司
86339 | 乐尧何家咀柱上变 | 绿 | 82.0876 | 重庆市南公司
86340 | 乐尧7社柱上变 | 绿 | 81.9753 | 重庆市南公司
86341 | 乐尧6社柱上公变 | 绿 | 166.1423 | 重庆市南公司
86342 | 乐尧5社柱上变 | 绿 | 89.7113 | 重庆市南公司
86343 | 乐尧4社柱上变 | 黄 | 64.4278 | 重庆市南公司
86344 | 乐天瓦子堡柱上变 | 绿 | 93.2974 | 重庆市南公司
86345 | 乐天垭口柱上变 | 绿 | 209.3918 | 重庆市南公司
86346 | 乐天养猪场柱上变 | 绿 | 135.9144 | 重庆市南公司
86347 | 乌龟石柱上变 | 黄 | 78.3299 | 重庆市南公司
86348 | 乌骚丘柱上变 | 绿 | 86.0959 | 重庆市南公司
86349 | 义合湾柱上变压器 | 绿 | 81.7443 | 重庆市南公司
86350 | 为天农业柱上公变 | 绿 | 183.468 | 重庆市南公司
86351 | 丹龙小区C柱上变 | 绿 | 334.7113 | 重庆市南公司
86352 | 丹龙小区B柱上变 | 绿 | 335.9485 | 重庆市南公司
86353 | 丹龙小区A柱上变 | 绿 | 274.1237 | 重庆市南公司
86354 | 丰盛邮局柱上公变 | 绿 | 184.099 | 重庆市南公司
86355 | 丰盛花地柱上变 | 绿 | 83.0526 | 重庆市南公司
86356 | 丰盛立坪柱上变 | 绿 | 163.2268 | 重庆市南公司
86357 | 丰盛月亮田柱上变 | 绿 | 64.9495 | 重庆市南公司
86358 | 丰盛新田湾柱上变 | 绿 | 83.4887 | 重庆市南公司
86359 | 丰盛场镇四区 | 绿 | 314.2165 | 重庆市南公司
86360 | 丰盛场镇六区柱上变 | 绿 | 166.8412 | 重庆市南公司
86361 | 丰盛场镇五区 | 绿 | 196.5753 | 重庆市南公司
86362 | 丰盛场镇二区配变 | 绿 | 193.0866 | 重庆市南公司
86363 | 丰盛场镇三区配变 | 绿 | 293.7938 | 重庆市南公司
86364 | 丰盛场镇一区柱上变 | 绿 | 321.3732 | 重庆市南公司
86365 | 丰盛周家岗 | 绿 | 86.266 | 重庆市南公司
86366 | 丰盛人工湖柱上变 | 绿 | 163.4825 | 重庆市南公司
86367 | 丰岩柱上变压器 | 绿 | 85.9196 | 重庆市南公司
86368 | 丰岩 | 绿 | 84.8402 | 重庆市南公司
86369 | 丰坪柱上变 | 绿 | 28.3814 | 重庆市南公司
86370 | 丰华路 | 绿 | 308.5443 | 重庆市南公司
86371 | 中铁花语佰骊#1-12楼公用配电房#1变 | 绿 | 640.1732 | 重庆市南公司
86372 | 中铁山水天下2#公用配电房#2变 | 绿 | 532.8041 | 重庆市南公司
86373 | 中铁山水天下2#公用配电房#1变 | 绿 | 530.9278 | 重庆市南公司
86374 | 中铁山水天下1#公用配电房#2变 | 绿 | 532.2062 | 重庆市南公司
86375 | 中铁山水天下1#公用配电房#1变 | 绿 | 536.268 | 重庆市南公司
86376 | 中行柱上公变 | 绿 | 341.1175 | 重庆市南公司
86377 | 中石化居民点箱变1号变 | 绿 | 405.5361 | 重庆市南公司
86378 | 中石化住宿楼箱变台区 | 绿 | 321.7691 | 重庆市南公司
86379 | 中瑶村小学柱上公变 | 绿 | 324.9856 | 重庆市南公司
86380 | 中建瑜和城二期A区1-4幢公配#4变 | 绿 | 653.9794 | 重庆市南公司
86381 | 中建瑜和城二期A区1-4幢公配#3变 | 绿 | 658.7299 | 重庆市南公司
86382 | 中建瑜和城二期A区1-4幢公配#2变 | 绿 | 662.3918 | 重庆市南公司
86383 | 中建瑜和城二期A区1-4幢公配#1变 | 绿 | 655.5876 | 重庆市南公司
86384 | 中建瑜和城二期3-4幢公配#1变 | 绿 | 640 | 重庆市南公司
86385 | 中建瑜和城二期1-2幢公配#1变 | 绿 | 640 | 重庆市南公司
86386 | 中建瑜和城三期6-8、10-13幢公配#2变 | 绿 | 332.0742 | 重庆市南公司
86387 | 中建瑜和城三期6-8、10-13幢公配#1变 | 绿 | 328.2268 | 重庆市南公司
86388 | 中建瑜和城三期18-20幢公配#2变 | 绿 | 521.732 | 重庆市南公司
86389 | 中建瑜和城三期18-20幢公配#1变 | 绿 | 530.1237 | 重庆市南公司
86390 | 中建瑜和城三期16-17幢公配#2变 | 绿 | 414.5515 | 重庆市南公司
86391 | 中建瑜和城三期16-17幢公配#1变 | 绿 | 418.8505 | 重庆市南公司
86392 | 中建瑜和城三期14-15幢公配#2变 | 绿 | 413.6701 | 重庆市南公司
86393 | 中建瑜和城三期14-15幢公配#1变 | 绿 | 411.1495 | 重庆市南公司
86394 | 中建瑜和城三期1-5、9幢公配#2变 | 绿 | 330.0825 | 重庆市南公司
86395 | 中建瑜和城三期1-5、9幢公配#1变 | 绿 | 333.7072 | 重庆市南公司
86396 | 中山岗柱上变 | 绿 | 50.6866 | 重庆市南公司
86397 | 中学街柱上公变 | 绿 | 265.1856 | 重庆市南公司
86398 | 中学 | 绿 | 166.1918 | 重庆市南公司
86399 | 中坪金鸡凼柱上变 | 绿 | 27.6536 | 重庆市南公司
86400 | 中坪茶场柱上变 | 绿 | 167.0268 | 重庆市南公司
86401 | 中坪王家湾台区柱上变 | 绿 | 86.701 | 重庆市南公司
86402 | 中坪水井湾 | 绿 | 89.5505 | 重庆市南公司
86403 | 中坪榜上湾 | 绿 | 177.3526 | 重庆市南公司
86404 | 中坪杨家扁柱上变 | 绿 | 81.6918 | 重庆市南公司
86405 | 中坪朝门猪场柱上变 | 绿 | 348.9794 | 重庆市南公司
86406 | 中坪新房子柱上变 | 绿 | 4.6351 | 重庆市南公司
86407 | 中坪山林岗柱上变 | 绿 | 167.7814 | 重庆市南公司
86408 | 中坪大堡小学柱上变 | 绿 | 84.2835 | 重庆市南公司
86409 | 中坪大兴田柱上变 | 绿 | 86.7237 | 重庆市南公司
86410 | 中坪卢家坝柱上变 | 绿 | 92.3649 | 重庆市南公司
86411 | 中坪丰岩柱上变 | 绿 | 73.4175 | 重庆市南公司
86412 | 中坝柱上变 | 绿 | 82.3675 | 重庆市南公司
86413 | 中坝大河柱上变 | 绿 | 353.501 | 重庆市南公司
86414 | 中坝二社柱上变 | 绿 | 177.8021 | 重庆市南公司
86415 | 中坝3社柱上变 | 绿 | 332.6557 | 重庆市南公司
86416 | 中坝1社柱上变 | 绿 | 181.9464 | 重庆市南公司
86417 | 中咀湾柱上变 | 绿 | 81.7876 | 重庆市南公司
86418 | 中卫7#纪委宿舍柱上变 | 绿 | 291.1856 | 重庆市南公司
86419 | 中医院1柱上变 | 绿 | 382.5856 | 重庆市南公司
86420 | 中伦谢家湾柱上变 | 绿 | 44.7031 | 重庆市南公司
86421 | 中伦桂花园柱上变 | 绿 | 165.0784 | 重庆市南公司
86422 | 中伦枇杷湾柱上变 | 绿 | 87.1103 | 重庆市南公司
86423 | 中伦李家湾柱上变 | 绿 | 67.0665 | 重庆市南公司
86424 | 中伦库管所柱上公变 | 绿 | 83.9124 | 重庆市南公司
86425 | 中交锦悦五期7-9幢公配#3变 | 绿 | 504 | 重庆市南公司
86426 | 中交锦悦五期7-9幢公配#2变 | 绿 | 673.7979 | 重庆市南公司
86427 | 中交锦悦五期7-9幢公配#1变 | 绿 | 672.9567 | 重庆市南公司
86428 | 中交锦悦五期1、11幢公配#2变 | 绿 | 676.9155 | 重庆市南公司
86429 | 中交锦悦五期1、11幢公配#1变 | 绿 | 668.0082 | 重庆市南公司
86430 | 中交锦悦五期10幢公配#2变 | 绿 | 332.8289 | 重庆市南公司
86431 | 中交锦悦五期10幢公配#1变 | 绿 | 340.3753 | 重庆市南公司
86432 | 中交漫山四期30-61幢公配#1变 | 黄 | 615.0103 | 重庆市南公司
86433 | 中交漫山二期#1-21楼公用配电房#2变 | 绿 | 665.8062 | 重庆市南公司
86434 | 中交漫山二期#1-21楼公用配电房#1变 | 绿 | 665.8062 | 重庆市南公司
86435 | 中交漫山三期12-36幢楼公用配电房#1变 | 绿 | 504 | 重庆市南公司
86436 | 中交漫山三期1-11幢楼公用配电房#3变 | 绿 | 527.1546 | 重庆市南公司
86437 | 中交漫山三期1-11幢楼公用配电房#2变 | 绿 | 522.5773 | 重庆市南公司
86438 | 中交漫山三期1-11幢楼公用配电房#1变 | 绿 | 518.9072 | 重庆市南公司
86439 | 两河院子岩柱上公变 | 绿 | 84.1536 | 重庆市南公司
86440 | 两河院子寺柱上变 | 绿 | 80.833 | 重庆市南公司
86441 | 两河长五间柱上变 | 绿 | 66.8887 | 重庆市南公司
86442 | 两河过路塘柱上变 | 绿 | 252 | 重庆市南公司
86443 | 两河谢家鱼塘柱上公变 | 绿 | 167.466 | 重庆市南公司
86444 | 两河熊家柱上变 | 绿 | 84.6361 | 重庆市南公司
86445 | 两河松林咀柱上变 | 绿 | 46.6495 | 重庆市南公司
86446 | 两河口 | 绿 | 165.2237 | 重庆市南公司
86447 | 两河半山柱上变 | 绿 | 43.2768 | 重庆市南公司
86448 | 两河二佛柱上公变 | 绿 | 84.433 | 重庆市南公司
86449 | 两叉湾柱上变 | 绿 | 96.0454 | 重庆市南公司
86450 | 东风柱上变 | 绿 | 42.5222 | 重庆市南公司
86451 | 东路514号柱上公变 | 绿 | 321.1258 | 重庆市南公司
86452 | 东港家园#2公用配电房3#变压器 | 绿 | 505.7526 | 重庆市南公司
86453 | 东港家园#2公用配电房2#变压器 | 绿 | 640 | 重庆市南公司
86454 | 东港家园#1公用配电房3#变压器 | 绿 | 512.3918 | 重庆市南公司
86455 | 东港家园#1公用配电房2#变压器 | 绿 | 640 | 重庆市南公司
86456 | 东泉黄家沟柱上变 | 绿 | 41.282 | 重庆市南公司
86457 | 东泉鱼塘磅柱上变 | 绿 | 189.0598 | 重庆市南公司
86458 | 东泉金竹街柱上变 | 绿 | 300.134 | 重庆市南公司
86459 | 东泉迎宾街 | 绿 | 344.5979 | 重庆市南公司
86460 | 东泉茶园柱上变压器 | 黄 | 154.9526 | 重庆市南公司
86461 | 东泉老医院柱上变 | 绿 | 296.7938 | 重庆市南公司
86462 | 东泉罗家湾 | 绿 | 161.7041 | 重庆市南公司
86463 | 东泉石河堰 | 绿 | 272.2887 | 重庆市南公司
86464 | 东泉白沙寺柱上变 | 绿 | 215.2742 | 重庆市南公司
86465 | 东泉涂家沟 | 绿 | 150.5742 | 重庆市南公司
86466 | 东泉派出所柱上变 | 绿 | 277.3093 | 重庆市南公司
86467 | 东泉校园春柱上变 | 绿 | 192.7402 | 重庆市南公司
86468 | 东泉村委会 | 绿 | 208.0825 | 重庆市南公司
86469 | 东泉新村 | 黄 | 275.7608 | 重庆市南公司
86470 | 东泉新市场柱上变 | 绿 | 356.0412 | 重庆市南公司
86471 | 东泉文化街柱上变 | 绿 | 277.3093 | 重庆市南公司
86472 | 东泉文化楼柱上变压器 | 绿 | 359.4536 | 重庆市南公司
86473 | 东泉干湾柱上变 | 绿 | 85.601 | 重庆市南公司
86474 | 东泉小河沟柱上变 | 绿 | 84.4227 | 重庆市南公司
86475 | 东泉学校柱上公变 | 绿 | 350.3402 | 重庆市南公司
86476 | 东泉大麻土柱上公变 | 绿 | 86.0371 | 重庆市南公司
86477 | 东泉大石板 | 绿 | 95.4021 | 重庆市南公司
86478 | 东泉大新田柱上变 | 绿 | 187.233 | 重庆市南公司
86479 | 东泉大地坝 | 绿 | 183.8392 | 重庆市南公司
86480 | 东泉古佛街柱上变 | 绿 | 228.3299 | 重庆市南公司
86481 | 东泉叉路口柱上变 | 绿 | 297.1134 | 重庆市南公司
86482 | 东泉加油站 | 绿 | 170.7938 | 重庆市南公司
86483 | 东泉供电所柱上变 | 绿 | 272.3464 | 重庆市南公司
86484 | 东永车站柱上变 | 绿 | 348.9402 | 重庆市南公司
86485 | 东永场镇柱上变 | 绿 | 292.4845 | 重庆市南公司
86486 | 东水10#郭家岗8柱上变 | 绿 | 327.8309 | 重庆市南公司
86487 | 东本依山郡危改安置房A、B栋中心公用配电房#4变 | 绿 | 345.0825 | 重庆市南公司
86488 | 东本依山郡危改安置房A、B栋中心公用配电房#3变 | 绿 | 659.8928 | 重庆市南公司
86489 | 东本依山郡危改安置房A、B栋中心公用配电房#2变 | 绿 | 658.2103 | 重庆市南公司
86490 | 东本依山郡危改安置房A、B栋中心公用配电房#1变 | 绿 | 658.2103 | 重庆市南公司
86491 | 东晨#1晨曦花园柱上变 | 绿 | 331.468 | 重庆市南公司
86492 | 东方雅园配电房#1变 | 绿 | 543.6866 | 重庆市南公司
86493 | 东方新苑3柱上公变 | 绿 | 344.3299 | 重庆市南公司
86494 | 东方新苑2柱上公变 | 绿 | 276.1856 | 重庆市南公司
86495 | 东方新苑1柱上公变 | 绿 | 353.9711 | 重庆市南公司
86496 | 东城国际#2配电房#2变912配变 | 绿 | 528.9485 | 重庆市南公司
86497 | 东城国际#2配电房#1变911配变 | 绿 | 519.8351 | 重庆市南公司
86498 | 东城国际#1配电房#3变913配变 | 绿 | 667.4144 | 重庆市南公司
86499 | 东城国际#1配电房#2变912配变 | 绿 | 671.967 | 重庆市南公司
86500 | 东城国际#1配电房#1变911配变 | 绿 | 665.3608 | 重庆市南公司
86501 | 东坪坡柱上变 | 绿 | 278.0619 | 重庆市南公司
86502 | 东南亚柱上变 | 绿 | 304.2887 | 重庆市南公司
86503 | 东南亚2柱上变 | 绿 | 370.4495 | 重庆市南公司
86504 | 东化2#东化厂宿舍柱上公变 | 绿 | 161.8804 | 重庆市南公司
86505 | 专红7#红工村1 | 绿 | 277.9278 | 重庆市南公司
86506 | 专医#2医药公司柱上变 | 绿 | 269.6186 | 重庆市南公司
86507 | 下石牛村柱上公变 | 绿 | 215.6948 | 重庆市南公司
86508 | 下白阳坪柱上变 | 绿 | 84.0299 | 重庆市南公司
86509 | 下浩柱上公变 | 绿 | 320 | 重庆市南公司
86510 | 下浩宿舍柱上公变 | 绿 | 274.7835 | 重庆市南公司
86511 | 下河路 | 绿 | 214.3423 | 重庆市南公司
86512 | 下河坝柱上变 | 绿 | 92.3876 | 重庆市南公司
86513 | 下正兴柱上变 | 绿 | 53.4268 | 重庆市南公司
86514 | 下榜柱上变 | 绿 | 4.2247 | 重庆市南公司
86515 | 下接龙柱上变 | 绿 | 218.6062 | 重庆市南公司
86516 | 下弯柱上变 | 绿 | 80.9773 | 重庆市南公司
86517 | 下后沟柱上变 | 黄 | 42.2392 | 重庆市南公司
86518 | 下半坎柱上变 | 绿 | 40.3794 | 重庆市南公司
86519 | 下两路口柱上变 | 绿 | 84.2943 | 重庆市南公司
86520 | 上童家湾柱上变 | 黄 | 82.8608 | 重庆市南公司
86521 | 上白阳坪柱变 | 绿 | 321.7072 | 重庆市南公司
86522 | 上湾柱上变压 | 绿 | 44.8351 | 重庆市南公司
86523 | 上游柱上变 | 黄 | 72.8974 | 重庆市南公司
86524 | 上河扁 | 绿 | 82.6041 | 重庆市南公司
86525 | 上江社柱上变 | 绿 | 200.3299 | 重庆市南公司
86526 | 上江合作社3柱上变 | 绿 | 310.5773 | 重庆市南公司
86527 | 上江合作社1柱上公变 | 绿 | 345.7113 | 重庆市南公司
86528 | 上新街车站箱变#1变 | 绿 | 349.6907 | 重庆市南公司
86529 | 上新街箱变#1变 | 绿 | 352.2423 | 重庆市南公司
86530 | 上新街柱上公变 | 绿 | 344.8144 | 重庆市南公司
86531 | 上新湾柱变 | 绿 | 101.8392 | 重庆市南公司
86532 | 上新村柱上公变 | 绿 | 253.8309 | 重庆市南公司
86533 | 上岚垭 | 绿 | 81.0309 | 重庆市南公司
86534 | 上塘房柱上变 | 黄 | 170.5773 | 重庆市南公司
86535 | 上坪柱上变 | 黄 | 172.7361 | 重庆市南公司
86536 | 上半山柱上变 | 绿 | 83.1732 | 重庆市南公司
86537 | 上井湾柱上变 | 绿 | 387.4103 | 重庆市南公司
86538 | 上井村柱上公变 | 绿 | 177.4103 | 重庆市南公司
86539 | 上两路口柱上变 | 绿 | 90.0902 | 重庆市南公司
86540 | 三鼎雅园2柱上变 | 绿 | 280.7526 | 重庆市南公司
86541 | 三道拐 | 绿 | 43.2273 | 重庆市南公司
86542 | 三角碑柱上公变 | 绿 | 346.0784 | 重庆市南公司
86543 | 三角岚垭柱上变压器 | 绿 | 43.0742 | 重庆市南公司
86544 | 三秋田 | 绿 | 41.2948 | 重庆市南公司
86545 | 三平井柱上变 | 绿 | 45.1505 | 重庆市南公司
86546 | 三平井2号 | 绿 | 47.2515 | 重庆市南公司
86547 | 三峡建司柱上变 | 绿 | 146.1526 | 重庆市南公司
86548 | 三坝田柱上公变 | 绿 | 89.099 | 重庆市南公司
86549 | 三四零三厂宿舍9柱上公变 | 绿 | 332.5072 | 重庆市南公司
86550 | 三四零三厂宿舍8柱上公变 | 绿 | 254.567 | 重庆市南公司
86551 | 三四零三厂宿舍2柱上公变 | 绿 | 273.266 | 重庆市南公司
86552 | 三四零三厂宿舍12柱上公变 | 绿 | 206.2845 | 重庆市南公司
86553 | 三四零三厂宿舍11柱上公变 | 绿 | 253.4124 | 重庆市南公司
86554 | 三四零三厂宿舍10柱上公变 | 绿 | 330.0577 | 重庆市南公司
86555 | 三合土 | 黄 | 33.4974 | 重庆市南公司
86556 | 三台土柱上变 | 绿 | 40.5856 | 重庆市南公司
86557 | 三叉河柱上变 | 绿 | 89.0325 | 重庆市南公司
86558 | 三十九中柱上公变 | 绿 | 361.5299 | 重庆市南公司
86559 | 三公里半柱上公变 | 绿 | 324.4165 | 重庆市南公司
86560 | 三丘田#2柱上公变 | 绿 | 43.9278 | 重庆市南公司
86561 | 万能老房子柱上变 | 绿 | 43.4608 | 重庆市南公司
86562 | 万能柏杨湾柱上公变 | 绿 | 80.6619 | 重庆市南公司
86563 | 万能思栗林柱上变 | 绿 | 82.3412 | 重庆市南公司
86564 | 万能干田坝柱上变 | 绿 | 80.5907 | 重庆市南公司
86565 | 万能四火头柱上公变 | 绿 | 46.7423 | 重庆市南公司
86566 | 万能冯家嘴柱上变 | 绿 | 80.8196 | 重庆市南公司
86567 | 万河高庙子 | 绿 | 160.3711 | 重庆市南公司
86568 | 万河沙场 | 绿 | 194.2742 | 重庆市南公司
86569 | 万河汉林坟柱上公变 | 绿 | 80.3794 | 重庆市南公司
86570 | 万河柱上公变 | 绿 | 83.068 | 重庆市南公司
86571 | 万河果园柱上变 | 绿 | 40.0055 | 重庆市南公司
86572 | 万河杨家咀柱上变 | 绿 | 305.9505 | 重庆市南公司
86573 | 万河曾家岩柱上变 | 绿 | 155.6577 | 重庆市南公司
86574 | 万河曾家岩2柱上变 | 绿 | 81.8227 | 重庆市南公司
86575 | 万河岩脚湾 | 绿 | 336.5856 | 重庆市南公司
86576 | 万河天平丘 | 绿 | 87.4041 | 重庆市南公司
86577 | 万河大林柱上变 | 绿 | 85.0722 | 重庆市南公司
86578 | 万河团山坝柱上变 | 绿 | 356.1649 | 重庆市南公司
86579 | 万河咀上柱上变 | 绿 | 412.1711 | 重庆市南公司
86580 | 万河向湾柱上变 | 绿 | 304.6742 | 重庆市南公司
86581 | 万河冲口柱上变 | 绿 | 160 | 重庆市南公司
86582 | 万河兰草坝 | 绿 | 97.9258 | 重庆市南公司
86583 | 万河八斗岗 | 绿 | 88.4711 | 重庆市南公司
86584 | 万河何家咀柱上变 | 绿 | 190.6103 | 重庆市南公司
86585 | 万河三元柱上变 | 绿 | 290.0948 | 重庆市南公司
86586 | 万河万家咀柱上变 | 绿 | 85.6691 | 重庆市南公司
86587 | 万水桥柱上公变 | 绿 | 166.6124 | 重庆市南公司
86588 | 万建7#民主村柱上变 | 绿 | 294.0124 | 重庆市南公司
86589 | 万寿花园箱变1#变 | 绿 | 591.6082 | 重庆市南公司
86590 | 万寿花园5柱上变 | 绿 | 342.8247 | 重庆市南公司
86591 | 万寿花园4柱上变 | 绿 | 365.1175 | 重庆市南公司
86592 | 万寿花园3柱上变 | 绿 | 370.2144 | 重庆市南公司
86593 | 万寿花园2柱上变 | 绿 | 340.6227 | 重庆市南公司
86594 | 万寿花园1柱上公变 | 绿 | 312.3959 | 重庆市南公司
86595 | 万寿桥柱上变 | 绿 | 41.3505 | 重庆市南公司
86596 | 万寿桥柱上公变 | 绿 | 295.0309 | 重庆市南公司
86597 | 万寿桥4柱上公变 | 绿 | 252.3711 | 重庆市南公司
86598 | 万寿桥2柱上公变 | 绿 | 275.9485 | 重庆市南公司
86599 | 万寿桥1柱上公变 | 绿 | 338.6557 | 重庆市南公司
86600 | 万寿二村箱变配电变压器#1变 | 绿 | 418.1649 | 重庆市南公司
86601 | 万大丘柱上变 | 绿 | 87.2701 | 重庆市南公司
86602 | 万事达柱上公变 | 绿 | 385.4433 | 重庆市南公司
86603 | 七龙柱上变 | 黄 | 97.8536 | 重庆市南公司
86604 | 七院柱上变 | 绿 | 341.3649 | 重庆市南公司
86605 | 七股堰柱上变 | 黄 | 73.5361 | 重庆市南公司
86606 | 七秧柱上变 | 绿 | 336.1196 | 重庆市南公司
86607 | 七秋田柱上变 | 绿 | 43.5814 | 重庆市南公司
86608 | 七田鸭子奎柱上变 | 绿 | 64.9433 | 重庆市南公司
86609 | 七田窑罐厂柱上变 | 绿 | 208.9598 | 重庆市南公司
86610 | 七田石家湾柱上变 | 绿 | 133.9211 | 重庆市南公司
86611 | 七田瓦厂湾柱上变 | 绿 | 87.3814 | 重庆市南公司
86612 | 七田炸药厂柱上变 | 绿 | 84.9052 | 重庆市南公司
86613 | 七田水厂 | 绿 | 44.7753 | 重庆市南公司
86614 | 七田村柱上变 | 绿 | 88.8268 | 重庆市南公司
86615 | 七田村委会柱上变 | 绿 | 212.5938 | 重庆市南公司
86616 | 七田曹家沟柱上变 | 绿 | 66.9629 | 重庆市南公司
86617 | 七田新村#4变 | 绿 | 256.4227 | 重庆市南公司
86618 | 七田新村#3变 | 绿 | 263.1856 | 重庆市南公司
86619 | 七田新村#2变 | 绿 | 259.1649 | 重庆市南公司
86620 | 七田新村#1变 | 绿 | 262.2577 | 重庆市南公司
86621 | 七田平安苑柱上变 | 绿 | 131.5258 | 重庆市南公司
86622 | 七田家具厂柱上变 | 绿 | 81.7876 | 重庆市南公司
86623 | 七田安置房 | 绿 | 161.0732 | 重庆市南公司
86624 | 七田大田湾 | 黄 | 49.3196 | 重庆市南公司
86625 | 七田土地庙 | 绿 | 81.8804 | 重庆市南公司
86626 | 七田加油站柱上变 | 绿 | 329.2474 | 重庆市南公司
86627 | 七田公墓 | 绿 | 166.532 | 重庆市南公司
86628 | 七田三水坝柱上变 | 绿 | 83.4206 | 重庆市南公司
86629 | 七田6社柱上变 | 绿 | 85.2515 | 重庆市南公司
86630 | 七田5社柱上变 | 黄 | 67.7031 | 重庆市南公司
86631 | 七田4社柱上变 | 绿 | 83.9247 | 重庆市南公司
86632 | 七田3社柱上变 | 黄 | 60.066 | 重庆市南公司
86633 | 七田2社柱上变 | 绿 | 83.5412 | 重庆市南公司
86634 | 七田1社柱上变 | 绿 | 260.4536 | 重庆市南公司
86635 | 七孔石柱上变 | 绿 | 69.868 | 重庆市南公司
86636 | 七孔湾柱上变 | 绿 | 40.8428 | 重庆市南公司
86637 | 七一村1号柱上变 | 绿 | 335.1299 | 重庆市南公司
86638 | 丁寨5#丁家寨3柱上变 | 绿 | 167.1443 | 重庆市南公司
86639 | 丁家寨4柱上公变 | 绿 | 270.6144 | 重庆市南公司
86640 | 丁家寨2柱上变 | 绿 | 163.4722 | 重庆市南公司
86641 | 丁家寨(农排)柱上变 | 绿 | 325.3979 | 重庆市南公司
86642 | 一把伞 | 绿 | 84.2402 | 重庆市南公司
86643 | 一小区柱上公变 | 绿 | 275.7629 | 重庆市南公司
86644 | 一小区2柱上公变 | 绿 | 280.0309 | 重庆市南公司
86645 | 一天门柱上变 | 绿 | 350.0309 | 重庆市南公司
86646 | 一天门3柱上公变 | 绿 | 353.5629 | 重庆市南公司
86647 | 一天门2柱上公变 | 绿 | 339.9381 | 重庆市南公司
86648 | 一城龙洲1#公配1#变 | 绿 | 504 | 重庆市南公司
86649 | 一品马儿岗柱上变 | 绿 | 265.4227 | 重庆市南公司
86650 | 一品预制厂柱上变 | 绿 | 358.7371 | 重庆市南公司
86651 | 一品菜市场柱上变 | 绿 | 365.4227 | 重庆市南公司
86652 | 一品苑柱上变 | 绿 | 259.5959 | 重庆市南公司
86653 | 一品老车站柱上变 | 绿 | 280.1567 | 重庆市南公司
86654 | 一品粮站柱上变 | 绿 | 272.2474 | 重庆市南公司
86655 | 一品法院柱上变 | 绿 | 288.268 | 重庆市南公司
86656 | 一品氮肥厂柱上变 | 绿 | 272.5155 | 重庆市南公司
86657 | 一品桥华路柱上变 | 绿 | 260.7835 | 重庆市南公司
86658 | 一品怡兰园柱上变 | 绿 | 203.2742 | 重庆市南公司
86659 | 一品开发区柱上变 | 绿 | 347.2474 | 重庆市南公司
86660 | 一品大马槽 | 绿 | 173.9794 | 重庆市南公司
86661 | 一品地税所柱上变 | 绿 | 345.5835 | 重庆市南公司
86662 | 一品医院柱上变 | 绿 | 355.3567 | 重庆市南公司
86663 | 一品农贸市场柱上变 | 绿 | 361.2866 | 重庆市南公司
86664 | 一品农机站柱上变 | 绿 | 356.6309 | 重庆市南公司
86665 | 一品供销社柱上变 | 绿 | 405.0515 | 重庆市南公司
86666 | 一品供电所 | 绿 | 285.4433 | 重庆市南公司
86667 | 301车站柱上变 | 绿 | 214.0701 | 重庆市南公司
86668 | 18#公共快充站配电变压器间隔配电变压器 | 绿 | 504.6804 | 重庆市南公司
86669 | 17号公共快充站配变间隔配电变压器 | 绿 | 524.4742 | 重庆市南公司
86670 | 10k电信南岸公司公用箱变1号变 | 绿 | 168.6474 | 重庆市南公司
86671 | 10k东原桐麓#12、#19楼公用配电房#1变 | 绿 | 504 | 重庆市南公司
86672 | 10kv金色家园C1栋19—29层、C2栋19-29层箱变#1变 | 绿 | 523.0103 | 重庆市南公司
86673 | 10kv融创启洋二期#3公用配电房#2变 | 绿 | 694.1856 | 重庆市南公司
86674 | 10kv融创启洋二期#3公用配电房#1变 | 绿 | 684.932 | 重庆市南公司
86675 | 10kv融创启洋二期#2公用配电房#2变 | 绿 | 667.9093 | 重庆市南公司
86676 | 10kv融创启洋二期#2公用配电房#1变 | 绿 | 670.8041 | 重庆市南公司
86677 | 10kV（民主村1#）配电房#1变 | 绿 | 442.8866 | 重庆市南公司
86678 | 10kV（巴富）巴南印象3#配电房#4变 | 绿 | 415.3732 | 重庆市南公司
86679 | 10kV（巴富）巴南印象3#配电房#3变 | 绿 | 417.8804 | 重庆市南公司
86680 | 10kV（巴富）巴南印象3#配电房#2变 | 绿 | 418.9526 | 重庆市南公司
86681 | 10kV（巴富）巴南印象3#配电房#1变 | 绿 | 418.9526 | 重庆市南公司
86682 | 10kV（巴印）巴南印象1#配电房#4变 | 绿 | 682.4021 | 重庆市南公司
86683 | 10kV（巴印）巴南印象1#配电房#3变 | 绿 | 675.4124 | 重庆市南公司
86684 | 10kV（巴印）巴南印象1#配电房#2变 | 绿 | 682.8041 | 重庆市南公司
86685 | 10kV（巴印）巴南印象1#配电房#1变 | 绿 | 679.5876 | 重庆市南公司
86686 | 10kV龙门浩隧道箱变#1变 | 绿 | 252.532 | 重庆市南公司
86687 | 10kV龙门浩月公用配电房#2变 | 绿 | 549.6701 | 重庆市南公司
86688 | 10kV龙门浩月公用配电房#1变 | 绿 | 558 | 重庆市南公司
86689 | 10kV龙镇911配电变压器 | 绿 | 531.4639 | 重庆市南公司
86690 | 10kV龙腾新居2#配电房#4变 | 绿 | 686.268 | 重庆市南公司
86691 | 10kV龙腾新居2#配电房#3变 | 绿 | 663.7031 | 重庆市南公司
86692 | 10kV龙腾新居1#公用配电房#2变 | 绿 | 672.3134 | 重庆市南公司
86693 | 10kV龙腾新居1#公用配电房#1变 | 绿 | 671.4474 | 重庆市南公司
86694 | 10kV龙职中教师宿舍公用配电房#1变 | 绿 | 433.2165 | 重庆市南公司
86695 | 10kV龙湖颐天展图4-10幢公配#1变 | 绿 | 640 | 重庆市南公司
86696 | 10kV龙湖颐天展图3幢公配#1变 | 绿 | 400 | 重庆市南公司
86697 | 10kV龙湖颐天展图2幢公配#1变 | 绿 | 640 | 重庆市南公司
86698 | 10kV龙湖颐天展图1幢公配#1变 | 绿 | 640 | 重庆市南公司
86699 | 10kV龙湖郦江3#公用配电房#4变 | 绿 | 734.9113 | 重庆市南公司
86700 | 10kV龙湖郦江3#公用配电房#2变 | 绿 | 674.9113 | 重庆市南公司
86701 | 10kV龙湖郦江3#公用配电房#1变 | 绿 | 682.2598 | 重庆市南公司
86702 | 10kV龙湖郦江2#公用配电房#5变 | 绿 | 677.2371 | 重庆市南公司
86703 | 10kV龙湖郦江2#公用配电房#4变 | 绿 | 670.9031 | 重庆市南公司
86704 | 10kV龙湖郦江2#公用配电房#3变 | 绿 | 678.301 | 重庆市南公司
86705 | 10kV龙湖郦江2#公用配电房#2变 | 绿 | 691.2165 | 重庆市南公司
86706 | 10kV龙湖郦江2#公用配电房#1变 | 绿 | 680.7505 | 重庆市南公司
86707 | 10kV龙湖郦江1#公用配电房#5变 | 绿 | 662.466 | 重庆市南公司
86708 | 10kV龙湖郦江1#公用配电房#4变 | 绿 | 670.3588 | 重庆市南公司
86709 | 10kV龙湖郦江1#公用配电房#3变 | 绿 | 682.2351 | 重庆市南公司
86710 | 10kV龙湖郦江1#公用配电房#1变 | 绿 | 640 | 重庆市南公司
86711 | 10kV龙湖观山水3#公用配电房9#变 | 绿 | 690.5361 | 重庆市南公司
86712 | 10kV龙湖观山水3#公用配电房8#变 | 绿 | 668.6392 | 重庆市南公司
86713 | 10kV龙湖观山水3#公用配电房#7变 | 绿 | 670.3588 | 重庆市南公司
86714 | 10kV龙湖观山水2#公用配电房#6变 | 绿 | 676.3402 | 重庆市南公司
86715 | 10kV龙湖观山水2#公用配电房#5变 | 绿 | 674.5464 | 重庆市南公司
86716 | 10kV龙湖观山水1#公用配电房#4变 | 绿 | 676.3402 | 重庆市南公司
86717 | 10kV龙湖观山水1#公用配电房#3变 | 绿 | 697.3711 | 重庆市南公司
86718 | 10kV龙湖观山水1#公用配电房#2变 | 绿 | 684.0722 | 重庆市南公司
86719 | 10kV龙湖观山水1#公用配电房#1变 | 绿 | 672.4742 | 重庆市南公司
86720 | 10kV龙湖朗晟三期4-8幢公配#2变 | 绿 | 518.4742 | 重庆市南公司
86721 | 10kV龙湖朗晟三期4-8幢公配#1变 | 绿 | 517.6701 | 重庆市南公司
86722 | 10kV龙湖朗晟三期1-3、9幢公配#4变 | 绿 | 417.9845 | 重庆市南公司
86723 | 10kV龙湖朗晟三期1-3、9幢公配#2变 | 绿 | 662.6639 | 重庆市南公司
86724 | 10kV龙湖春江天镜五期1-8幢公配#4变 | 绿 | 512.6598 | 重庆市南公司
86725 | 10kV龙湖春江天镜五期1-8幢公配#3变 | 绿 | 515.9381 | 重庆市南公司
86726 | 10kV龙湖春江天镜五期1-8幢公配#2变 | 绿 | 512.433 | 重庆市南公司
86727 | 10kV龙湖春江天镜五期1-8幢公配#1变 | 绿 | 514.0412 | 重庆市南公司
86728 | 10kV龙湖春江天镜三期5-13幢公配#1变 | 绿 | 640 | 重庆市南公司
86729 | 10kV龙湖春江天镜三期2-4幢公配#3变 | 绿 | 640 | 重庆市南公司
86730 | 10kV龙湖春江天镜三期2-4幢公配#1变 | 绿 | 640 | 重庆市南公司
86731 | 10kV龙湖春江天镜三期1幢公配#2变 | 绿 | 504 | 重庆市南公司
86732 | 10kV龙湖山前二期#15幢公配#4变 | 绿 | 640.4948 | 重庆市南公司
86733 | 10kV龙湖山前二期#15幢公配#3变 | 绿 | 640.1485 | 重庆市南公司
86734 | 10kV龙湖山前二期#15幢公配#2变 | 绿 | 642.3258 | 重庆市南公司
86735 | 10kV龙湖山前二期#15幢公配#1变 | 绿 | 640.1485 | 重庆市南公司
86736 | 10kV龙湖山前5幢公配#2变 | 绿 | 640 | 重庆市南公司
86737 | 10kV龙湖山前24幢公配#2变 | 绿 | 640 | 重庆市南公司
86738 | 10kV龙湖山前15幢公配#2变 | 绿 | 504 | 重庆市南公司
86739 | 10kV龙湖嘉天下一期四组团2-11、18-22幢公配#1变 | 绿 | 504 | 重庆市南公司
86740 | 10kV龙湖嘉天下一期四组团1、12-17幢公配#1变 | 绿 | 504 | 重庆市南公司
86741 | 10kV龙湖嘉天下3组团4-6幢公配#1变 | 黄 | 319.8392 | 重庆市南公司
86742 | 10kV龙湖嘉天下3组团1-3幢公配#3变 | 绿 | 320 | 重庆市南公司
86743 | 10kV龙湖嘉天下3组团1-3幢公配#2变 | 绿 | 657.2948 | 重庆市南公司
86744 | 10kV龙湖嘉天下3组团1-3幢公配#1变 | 绿 | 657.2948 | 重庆市南公司
86745 | 10kV龙湖嘉天下2组团1-4幢公配1号变 | 绿 | 640 | 重庆市南公司
86746 | 10kV龙湖嘉天下1组团1-4幢公配1号变 | 绿 | 320 | 重庆市南公司
86747 | 10kV龙海港湾2#配电房#4变 | 绿 | 522.2474 | 重庆市南公司
86748 | 10kV龙海港湾2#配电房#3变 | 绿 | 531.567 | 重庆市南公司
86749 | 10kV龙海港湾2#配电房#2变 | 绿 | 528.8041 | 重庆市南公司
86750 | 10kV龙海港湾2#配电房#1变 | 绿 | 525.2784 | 重庆市南公司
86751 | 10kV龙海港湾1#配电房#4变 | 绿 | 675.0351 | 重庆市南公司
86752 | 10kV龙海港湾1#配电房#3变 | 绿 | 675.0351 | 重庆市南公司
86753 | 10kV龙海港湾1#配电房#2变 | 绿 | 657.9134 | 重庆市南公司
86754 | 10kV龙海港湾1#配电房#1变 | 绿 | 683.3979 | 重庆市南公司
86755 | 10kV龙洲南苑5组团#6、7、8楼公用配电房#4变 | 绿 | 677.1629 | 重庆市南公司
86756 | 10kV龙洲南苑5组团#6、7、8楼公用配电房#3变 | 绿 | 413.1907 | 重庆市南公司
86757 | 10kV龙洲南苑5组团#6、7、8楼公用配电房#2变 | 绿 | 527.0722 | 重庆市南公司
86758 | 10kV龙洲南苑5组团#6、7、8楼公用配电房#1变 | 绿 | 525.2784 | 重庆市南公司
86759 | 10kV龙洲南苑5组团#3、4、5楼公用配电房#4变 | 绿 | 692.5773 | 重庆市南公司
86760 | 10kV龙洲南苑5组团#3、4、5楼公用配电房#3变 | 绿 | 666.8206 | 重庆市南公司
86761 | 10kV龙洲南苑5组团#3、4、5楼公用配电房#2变 | 绿 | 671.4474 | 重庆市南公司
86762 | 10kV龙洲南苑5组团#3、4、5楼公用配电房#1变 | 绿 | 662.7381 | 重庆市南公司
86763 | 10kV龙洲南苑5组团#1、2楼公用配电房#3变 | 绿 | 670.3835 | 重庆市南公司
86764 | 10kV龙洲南苑5组团#1、2楼公用配电房#2变 | 绿 | 707.2247 | 重庆市南公司
86765 | 10kV龙洲南苑5组团#1、2楼公用配电房#1变 | 绿 | 667.5876 | 重庆市南公司
86766 | 10kV龙洲南苑4组团#2、3楼公用配电房#3变 | 绿 | 661.0062 | 重庆市南公司
86767 | 10kV龙洲南苑4组团#2、3楼公用配电房#2变 | 绿 | 523.299 | 重庆市南公司
86768 | 10kV龙洲南苑4组团#2、3楼公用配电房#1变 | 绿 | 527.6082 | 重庆市南公司
86769 | 10kV龙洲南苑4组团#1、4楼公用配电房#3变 | 绿 | 658.9526 | 重庆市南公司
86770 | 10kV龙洲南苑4组团#1、4楼公用配电房#2变 | 绿 | 659.8186 | 重庆市南公司
86771 | 10kV龙洲南苑4组团#1、4楼公用配电房#1变 | 绿 | 526.433 | 重庆市南公司
86772 | 10kV龙城大院#2公用配电房#4变 | 绿 | 428.732 | 重庆市南公司
86773 | 10kV龙城大院#2公用配电房#3变 | 绿 | 663.134 | 重庆市南公司
86774 | 10kV龙城大院#2公用配电房#2变 | 绿 | 668.8247 | 重庆市南公司
86775 | 10kV龙城大院#2公用配电房#1变 | 绿 | 668.8247 | 重庆市南公司
86776 | 10kV龙城大院#1公用配电房#3变 | 绿 | 263.0309 | 重庆市南公司
86777 | 10kV龙城大院#1公用配电房#2变 | 绿 | 676.4701 | 重庆市南公司
86778 | 10kV龙城大院#1公用配电房#1变 | 绿 | 664.8412 | 重庆市南公司
86779 | 10kV龙井苑配电房#2变 | 绿 | 564.866 | 重庆市南公司
86780 | 10kV龙井苑配电房#1变 | 绿 | 558.0825 | 重庆市南公司
86781 | 10kV龙井苑新村公配#2变 | 绿 | 504 | 重庆市南公司
86782 | 10kV龙井榜1箱变#1变 | 黄 | 494.4711 | 重庆市南公司
86783 | 10kV龙乡苑箱变#1变 | 绿 | 516.6186 | 重庆市南公司
86784 | 10kV鼎典城市之光配电房#2变 | 绿 | 550.2268 | 重庆市南公司
86785 | 10kV鼎典城市之光配电房#1变 | 绿 | 562.701 | 重庆市南公司
86786 | 10kV黎强中心配电房#1变 | 绿 | 531.266 | 重庆市南公司
86787 | 10kV黎强一期公配#1变 | 绿 | 534.5361 | 重庆市南公司
86788 | 10kV黄溪街#9箱变1号变 | 绿 | 427.2165 | 重庆市南公司
86789 | 10kV黄溪街#8箱变1号变 | 绿 | 423.4897 | 重庆市南公司
86790 | 10kV黄溪街#7箱变#1变 | 绿 | 516.5567 | 重庆市南公司
86791 | 10kV黄溪街#6箱变1号变 | 绿 | 537.0103 | 重庆市南公司
86792 | 10kV黄溪街#5箱变1号变 | 绿 | 419.299 | 重庆市南公司
86793 | 10kV黄溪街#4箱变1号变 | 绿 | 532.5361 | 重庆市南公司
86794 | 10kV黄溪街#3箱变1号变 | 绿 | 525.3402 | 重庆市南公司
86795 | 10kV黄溪街#2箱变1号变 | 绿 | 535.0309 | 重庆市南公司
86796 | 10kV黄溪街#1箱变1号变 | 绿 | 530.7629 | 重庆市南公司
86797 | 10kV黄溪街#10箱变1号变 | 绿 | 528.3959 | 重庆市南公司
86798 | 10kV黄溪街#107-110号楼公用配电房2号变 | 绿 | 400 | 重庆市南公司
86799 | 10kV黄溪口18号箱变#1变 | 绿 | 406.8814 | 重庆市南公司
86800 | 10kV黄桷小区#3公配#1变 | 绿 | 683.4227 | 重庆市南公司
86801 | 10kV黄桷小区#2公配#1变 | 绿 | 823.1237 | 重庆市南公司
86802 | 10kV黄桷小区#1公配#1变 | 绿 | 812.033 | 重庆市南公司
86803 | 10kV黄桷垭灾损危改房配电房#1变 | 绿 | 256.4536 | 重庆市南公司
86804 | 10kV黄桷垭派出所1、2单元公用配电室1#变 | 绿 | 166.9216 | 重庆市南公司
86805 | 10kV黄桷垭正街箱变#1变 | 绿 | 453.1876 | 重庆市南公司
86806 | 10kV黄桷垭公用箱变#1变 | 绿 | 520.2165 | 重庆市南公司
86807 | 10kV麻柳园区安置房配电房#4变 | 绿 | 525.5464 | 重庆市南公司
86808 | 10kV麻柳园区安置房配电房#3变 | 绿 | 673.501 | 重庆市南公司
86809 | 10kV麻柳园区安置房配电房#2变 | 绿 | 663.4062 | 重庆市南公司
86810 | 10kV麓铭府三期1幢公配#4变 | 绿 | 504 | 重庆市南公司
86811 | 10kV麓铭府三期1幢公配#2变 | 绿 | 504 | 重庆市南公司
86812 | 10kV麓铭府9幢公配1号变 | 绿 | 504 | 重庆市南公司
86813 | 10kV麓铭府2-5幢公用配电房4号变 | 绿 | 640 | 重庆市南公司
86814 | 10kV麓铭府2-5幢公用配电房2号变 | 绿 | 640 | 重庆市南公司
86815 | 10kV麓铭府1幢公配4号变 | 绿 | 504 | 重庆市南公司
86816 | 10kV麓铭府1幢公配2号变 | 绿 | 640.0742 | 重庆市南公司
86817 | 10kV麓谷林语D组团1-7幢公配#4变 | 绿 | 402.6907 | 重庆市南公司
86818 | 10kV麓谷林语D组团1-7幢公配#3变 | 绿 | 402.2732 | 重庆市南公司
86819 | 10kV麓谷林语D组团1-7幢公配#2变 | 绿 | 508.4124 | 重庆市南公司
86820 | 10kV麓谷林语D组团1-7幢公配#1变 | 绿 | 511.5052 | 重庆市南公司
86821 | 10kV麓谷林语8幢公配#2变 | 绿 | 403.7732 | 重庆市南公司
86822 | 10kV麓谷林语8幢公配#1变 | 绿 | 400 | 重庆市南公司
86823 | 10kV麓谷林语5幢公配#4变 | 绿 | 407.4691 | 重庆市南公司
86824 | 10kV麓谷林语5幢公配#3变 | 绿 | 412.4948 | 重庆市南公司
86825 | 10kV麓谷林语5幢公配#2变 | 绿 | 400 | 重庆市南公司
86826 | 10kV麓谷林语5幢公配#1变 | 绿 | 407.3454 | 重庆市南公司
86827 | 10kV麒龙山水1#公用配电房#2变 | 绿 | 524.6598 | 重庆市南公司
86828 | 10kV麒龙山水1#公用配电房#1变 | 绿 | 524.8082 | 重庆市南公司
86829 | 10kV麒龙山水#2公配#2变 | 绿 | 550.9856 | 重庆市南公司
86830 | 10kV麒龙山水#2公配#1变 | 绿 | 551.3814 | 重庆市南公司
86831 | 10kV鹿角砖厂 | 绿 | 359.567 | 重庆市南公司
86832 | 10kV鹿角安置房#3公用配电房#4变 | 绿 | 275.1649 | 重庆市南公司
86833 | 10kV鹿角安置房#3公用配电房#3变 | 绿 | 525.4639 | 重庆市南公司
86834 | 10kV鹿角安置房#3公用配电房#2变 | 绿 | 559.4639 | 重庆市南公司
86835 | 10kV鹿角安置房#3公用配电房#1变 | 绿 | 528.701 | 重庆市南公司
86836 | 10kV鹿角安置房#2公用配电房#4变 | 绿 | 261.9897 | 重庆市南公司
86837 | 10kV鹿角安置房#2公用配电房#3变 | 绿 | 684.7588 | 重庆市南公司
86838 | 10kV鹿角安置房#2公用配电房#2变 | 绿 | 517.5258 | 重庆市南公司
86839 | 10kV鹿角安置房#2公用配电房#1变 | 绿 | 518.2062 | 重庆市南公司
86840 | 10kV鹿角安置房#1公用配电房#4变 | 绿 | 409.2412 | 重庆市南公司
86841 | 10kV鹿角安置房#1公用配电房#3变 | 绿 | 680.2804 | 重庆市南公司
86842 | 10kV鹿角安置房#1公用配电房#2变 | 绿 | 525.3196 | 重庆市南公司
86843 | 10kV鹿角安置房#1公用配电房#1变 | 绿 | 520 | 重庆市南公司
86844 | 10kV鸿笙苑一期14-16#楼公配#4公建变 | 黄 | 503.8515 | 重庆市南公司
86845 | 10kV鸿笙苑一期14-16#楼公配#2变 | 绿 | 640 | 重庆市南公司
86846 | 10kV鸿笙苑一期1-13#楼公配#2变 | 绿 | 672.2887 | 重庆市南公司
86847 | 10kV鸿笙苑一期1-13#楼公配#1变 | 绿 | 679.5134 | 重庆市南公司
86848 | 10kV鸿笙苑一期#3-5、20楼公用配电房#4变 | 绿 | 524.4742 | 重庆市南公司
86849 | 10kV鸿笙苑一期#3-5、20楼公用配电房#3公建变 | 绿 | 643.8598 | 重庆市南公司
86850 | 10kV鸿笙苑一期#3-5、20楼公用配电房#2变 | 绿 | 667.3155 | 重庆市南公司
86851 | 10kV鸿笙苑一期#3-5、20楼公用配电房#1变 | 绿 | 669.2206 | 重庆市南公司
86852 | 10kV鸿笙苑D区1、2号楼公用配电房1号变 | 黄 | 399.9505 | 重庆市南公司
86853 | 10kV鸿笙苑C区#1-7楼公配#1变 | 黄 | 250.0515 | 重庆市南公司
86854 | 10kV鸿笙苑B区1-22号楼公用配电房3号变 | 绿 | 676.6186 | 重庆市南公司
86855 | 10kV鸿笙苑B区1-22号楼公用配电房2号变 | 绿 | 655.1918 | 重庆市南公司
86856 | 10kV鸿笙苑B区1-22号楼公用配电房1号变 | 黄 | 639.901 | 重庆市南公司
86857 | 10kV鸳鸯猪市坝箱变#1变 | 绿 | 343.4309 | 重庆市南公司
86858 | 10kV鸥鹏教育城D组团#9-10、13-16幢公用配电房1号变 | 绿 | 640 | 重庆市南公司
86859 | 10kV鸥鹏教育城D组团#3-4、12、17幢公用配电房4号变 | 绿 | 640 | 重庆市南公司
86860 | 10kV鸥鹏教育城D组团#3-4、12、17幢公用配电房1号变 | 绿 | 640 | 重庆市南公司
86861 | 10kV鸥鹏教育城D组团#1-2、5-8、11幢公用配电房1号变 | 绿 | 640 | 重庆市南公司
86862 | 10kV鸥鹏教育城C区1-4幢公配1号变 | 绿 | 504 | 重庆市南公司
86863 | 10kV鸥鹏教育城B组团#9-17楼公配3号变 | 绿 | 521.9588 | 重庆市南公司
86864 | 10kV鸥鹏教育城B组团#9-17楼公配2号变 | 绿 | 525.7526 | 重庆市南公司
86865 | 10kV鸥鹏教育城B组团#9-17楼公配1号变 | 绿 | 521.9588 | 重庆市南公司
86866 | 10kV鸥鹏教育城B组团#1-8楼公配2号变 | 绿 | 678.6227 | 重庆市南公司
86867 | 10kV鸥鹏教育城B组团#1-8楼公配1号变 | 绿 | 671.3237 | 重庆市南公司
86868 | 10kV鸥鹏教育城A组团#4-5幢公配#1变 | 绿 | 640 | 重庆市南公司
86869 | 10kV鸥鹏教育城A组团#1-3楼公配#1变 | 绿 | 640 | 重庆市南公司
86870 | 10kV鳝鱼火锅箱变#1变 | 绿 | 370.5237 | 重庆市南公司
86871 | 10kV鳝鱼火锅1箱变#1变 | 绿 | 354.8711 | 重庆市南公司
86872 | 10kV鲜龙井#4公用箱变#1变 | 绿 | 504.1237 | 重庆市南公司
86873 | 10kV鲜龙井#3公用箱变#1变 | 绿 | 506.6804 | 重庆市南公司
86874 | 10kV鲜龙井#1公用箱变1号变 | 绿 | 529.6701 | 重庆市南公司
86875 | 10kV鲁能领秀城天文大道#1、5楼公配#3变 | 黄 | 504 | 重庆市南公司
86876 | 10kV鲁能领秀城天文大道#1、5楼公配#1变 | 黄 | 504.1856 | 重庆市南公司
86877 | 10kV鲁能领秀城二期17-20#楼公配#2变 | 绿 | 426.9526 | 重庆市南公司
86878 | 10kV鲁能领秀城二期17-20#楼公配#1变 | 绿 | 411.7835 | 重庆市南公司
86879 | 10kV鲁能领秀城二期12-16#楼公配#2变 | 绿 | 534.4742 | 重庆市南公司
86880 | 10kV鲁能领秀城二期12-16#楼公配#1变 | 绿 | 523.3402 | 重庆市南公司
86881 | 10kV鲁能领秀城二期1-11#楼公配#3变 | 绿 | 533.4227 | 重庆市南公司
86882 | 10kV鲁能领秀城二期1-11#楼公配#2变 | 绿 | 532.7629 | 重庆市南公司
86883 | 10kV鲁能领秀城二期1-11#楼公配#1变 | 绿 | 560.2887 | 重庆市南公司
86884 | 10kV鲁能领秀城二期#6、7楼公用配电房#2变 | 绿 | 670.8041 | 重庆市南公司
86885 | 10kV鲁能领秀城二期#6、7楼公用配电房#1变 | 绿 | 521.2165 | 重庆市南公司
86886 | 10kV鲁能领秀城二期#4、5、12楼公用配电房#3变 | 绿 | 663.9505 | 重庆市南公司
86887 | 10kV鲁能领秀城二期#4、5、12楼公用配电房#2变 | 绿 | 527.9505 | 重庆市南公司
86888 | 10kV鲁能领秀城二期#4、5、12楼公用配电房#1变 | 绿 | 665.1134 | 重庆市南公司
86889 | 10kV鲁能领秀城二期#3、4楼公用配电房#2公建变 | 绿 | 640 | 重庆市南公司
86890 | 10kV鲁能领秀城二期#13-16楼公用配电房#4变 | 绿 | 660.734 | 重庆市南公司
86891 | 10kV鲁能领秀城二期#13-16楼公用配电房#3变 | 绿 | 660.734 | 重庆市南公司
86892 | 10kV鲁能领秀城二期#13-16楼公用配电房#2变 | 绿 | 671.0268 | 重庆市南公司
86893 | 10kV鲁能领秀城二期#13-16楼公用配电房#1变 | 绿 | 525.9588 | 重庆市南公司
86894 | 10kV鲁能领秀城一期B、C区公用配电房#1变 | 绿 | 640 | 重庆市南公司
86895 | 10kV鲁能领秀城4号地块北区6-10号楼公配3号变 | 绿 | 640 | 重庆市南公司
86896 | 10kV鲁能领秀城4号地块北区6-10号楼公配2号变 | 绿 | 655.934 | 重庆市南公司
86897 | 10kV鲁能领秀城4号地块北区6-10号楼公配1号变 | 绿 | 660.7835 | 重庆市南公司
86898 | 10kV鲁能领秀城4号地块北区5、11、15、16号楼公配4号变 | 绿 | 522.3093 | 重庆市南公司
86899 | 10kV鲁能领秀城4号地块北区5、11、15、16号楼公配3号变 | 绿 | 521.0515 | 重庆市南公司
86900 | 10kV鲁能领秀城4号地块北区5、11、15、16号楼公配2号变 | 绿 | 521.7732 | 重庆市南公司
86901 | 10kV鲁能领秀城4号地块北区5、11、15、16号楼公配1号变 | 绿 | 519.3402 | 重庆市南公司
86902 | 10kV鲁能领秀城4号地块北区12-14号楼公配2号变 | 绿 | 511.5464 | 重庆市南公司
86903 | 10kV鲁能领秀城4号地块北区12-14号楼公配1号变 | 绿 | 512.9691 | 重庆市南公司
86904 | 10kV鲁能领秀城4号地块北区12-14号楼公配#4变 | 绿 | 664.9897 | 重庆市南公司
86905 | 10kV鲁能领秀城4号地块北区12-14号楼公配#3变 | 绿 | 657.9876 | 重庆市南公司
86906 | 10kV鲁能领秀城4号地块北区1-4、17号楼公配3号变 | 绿 | 657.2454 | 重庆市南公司
86907 | 10kV鲁能领秀城4号地块北区1-4、17号楼公配1号变 | 绿 | 661.2289 | 重庆市南公司
86908 | 10kV鲁能领秀城4号地块北区1-4、17号楼公配#4变 | 绿 | 657.2454 | 重庆市南公司
86909 | 10kV鲁能领秀城4号地块北区1-4、17号楼公配#2变 | 绿 | 661.2289 | 重庆市南公司
86910 | 10kV鲁能领秀城4号地块#42-44、46-52楼公用配电房#2变 | 绿 | 521.5052 | 重庆市南公司
86911 | 10kV鲁能领秀城4号地块#42-44、46-52楼公用配电房#1变 | 绿 | 657.5052 | 重庆市南公司
86912 | 10kV鲁能领秀城4号地块#4-5、7-8、17-18、22-27楼公配#2变 | 绿 | 660.4619 | 重庆市南公司
86913 | 10kV鲁能领秀城4号地块#4-5、7-8、17-18、22-27楼公配#1变 | 绿 | 660.4619 | 重庆市南公司
86914 | 10kV鲁能领秀城4号地块#1-3、9-16楼公用配电房#2变 | 绿 | 520.1649 | 重庆市南公司
86915 | 10kV鲁能领秀城4号地块#1-3、9-16楼公用配电房#1变 | 绿 | 520.1649 | 重庆市南公司
86916 | 10kV鲁能领秀城3号地块D、G、H区公配#3公建变 | 绿 | 507.6495 | 重庆市南公司
86917 | 10kV鲁能领秀城3号地块D、G、H区公配#2变 | 绿 | 695.5711 | 重庆市南公司
86918 | 10kV鲁能领秀城3号地块D、G、H区公配#1变 | 绿 | 682.4082 | 重庆市南公司
86919 | 10kV鲁能领秀城1期D、E、F楼公用配电房#1变 | 绿 | 580 | 重庆市南公司
86920 | 10kV鲁能领秀城1号地块二期1-3号楼公用配电房4号变 | 绿 | 504 | 重庆市南公司
86921 | 10kV鲁能领秀城1号地块二期1-3号楼公用配电房2号变 | 绿 | 640 | 重庆市南公司
86922 | 10kV鲁能领秀城#8楼公用配电房#3公建变 | 绿 | 713.0392 | 重庆市南公司
86923 | 10kV鲁能领秀城#8楼公用配电房#2变 | 绿 | 533.134 | 重庆市南公司
86924 | 10kV鲁能领秀城#8楼公用配电房#1公建变 | 绿 | 543.6495 | 重庆市南公司
86925 | 10kV鲁能领秀城#5-7楼公用配电房#3变 | 绿 | 674.6639 | 重庆市南公司
86926 | 10kV鲁能领秀城#5-7楼公用配电房#2变 | 绿 | 666.4495 | 重庆市南公司
86927 | 10kV鲁能领秀城#5-7楼公用配电房#1变 | 绿 | 504 | 重庆市南公司
86928 | 10kV鲁能领秀城#3地块H区#27-#47楼公用配电房#1变 | 绿 | 400.1485 | 重庆市南公司
86929 | 10kV鲁能领秀城#3地块H区#1-#26楼公用配电房#3公建变 | 绿 | 516.3093 | 重庆市南公司
86930 | 10kV鲁能领秀城#3地块H区#1-#26楼公用配电房#2变 | 黄 | 497.3789 | 重庆市南公司
86931 | 10kV鲁能领秀城#3地块H区#1-#26楼公用配电房#1变 | 绿 | 522.3093 | 重庆市南公司
86932 | 10kV鲁能领秀城#3-5、9楼公用配电房#3变 | 绿 | 521.9794 | 重庆市南公司
86933 | 10kV鲁能领秀城#3-5、9楼公用配电房#1变 | 绿 | 664.6186 | 重庆市南公司
86934 | 10kV鲁能领秀城#21-25楼公用配电房#4变 | 绿 | 527.6701 | 重庆市南公司
86935 | 10kV鲁能领秀城#21-25楼公用配电房#3变 | 绿 | 659.5464 | 重庆市南公司
86936 | 10kV鲁能领秀城#21-25楼公用配电房#2变 | 绿 | 664.866 | 重庆市南公司
86937 | 10kV鲁能领秀城#21-25楼公用配电房#1变 | 绿 | 527.134 | 重庆市南公司
86938 | 10kV鲁能领秀城#1地块一期#4、5楼公用配电房#2变 | 黄 | 533.2577 | 重庆市南公司
86939 | 10kV鲁能领秀城#1地块一期#4、5楼公用配电房#1变 | 黄 | 668.6515 | 重庆市南公司
86940 | 10kV鲁能领秀城#1地块一期#2、3楼公用配电房#2变 | 绿 | 525.6289 | 重庆市南公司
86941 | 10kV鲁能领秀城#1地块一期#2、3楼公用配电房#1变 | 绿 | 659.1753 | 重庆市南公司
86942 | 10kV鲁能领秀城#1地块一期#1、7、8楼公用配电房#2变 | 绿 | 670.1856 | 重庆市南公司
86943 | 10kV鲁能领秀城#1地块一期#1、7、8楼公用配电房#1变 | 绿 | 666.6474 | 重庆市南公司
86944 | 10kV鲁能领秀城#1、2、10楼公用配电房#2变 | 绿 | 674.6639 | 重庆市南公司
86945 | 10kV鲁能领秀城#1、2、10楼公用配电房#1变 | 绿 | 670.9773 | 重庆市南公司
86946 | 10kV鲁能英大1#公用配电房#2变 | 绿 | 484.0495 | 重庆市南公司
86947 | 10kV鱼道防洪堤移民安置房2#公配#2变 | 绿 | 400.066 | 重庆市南公司
86948 | 10kV鱼道防洪堤安置房中心配电房#2变 | 绿 | 523.9381 | 重庆市南公司
86949 | 10kV鱼道防洪堤安置房中心配电房#1变 | 绿 | 418.1938 | 重庆市南公司
86950 | 10kV鱼轻路公用箱变#1变 | 绿 | 322.1155 | 重庆市南公司
86951 | 10kV鱼贸27#渝南大厦柱上变 | 绿 | 320.0866 | 重庆市南公司
86952 | 10kV鱼贸20#公交公司柱上变 | 绿 | 359.3866 | 重庆市南公司
86953 | 10kV鱼贸15#俱乐部柱上公变 | 绿 | 320.0866 | 重庆市南公司
86954 | 10kV鱼贯线中坝小河 | 绿 | 346.9814 | 重庆市南公司
86955 | 10kV鱼洞街道公用#2箱变#1变 | 绿 | 409.1082 | 重庆市南公司
86956 | 10kV鱼洞街道公用#1箱变#1变 | 绿 | 421.0773 | 重庆市南公司
86957 | 10kV鱼洞客服中心配电房#2变 | 绿 | 326.2474 | 重庆市南公司
86958 | 10kV鱼洞客服中心配电房#1变 | 绿 | 326.8907 | 重庆市南公司
86959 | 10kV鱼洞宏源小区公配#3变 | 绿 | 538.1443 | 重庆市南公司
86960 | 10kV鱼洞宏源小区公配#2变 | 绿 | 540.3299 | 重庆市南公司
86961 | 10kV鱼洞宏源小区公配#1变 | 绿 | 540.1649 | 重庆市南公司
86962 | 10kV鱼洞安置房二期公建配电房#2变 | 绿 | 410.9021 | 重庆市南公司
86963 | 10kV鱼洞安置房二期公建配电房#1变 | 绿 | 419.1753 | 重庆市南公司
86964 | 10kV鱼洞安置房二期#9、#10、#12楼公用配电房#3变 | 绿 | 521.5464 | 重庆市南公司
86965 | 10kV鱼洞安置房二期#9、#10、#12楼公用配电房#2变 | 绿 | 523.0515 | 重庆市南公司
86966 | 10kV鱼洞安置房二期#9、#10、#12楼公用配电房#1变 | 绿 | 517.732 | 重庆市南公司
86967 | 10kV鱼洞安置房二期#2、#3公用配电房#4变 | 绿 | 508.6186 | 重庆市南公司
86968 | 10kV鱼洞安置房二期#2、#3公用配电房#3变 | 绿 | 682.6557 | 重庆市南公司
86969 | 10kV鱼洞安置房二期#2、#3公用配电房#2变 | 绿 | 688.0742 | 重庆市南公司
86970 | 10kV鱼洞安置房二期#2、#3公用配电房#1变 | 绿 | 523.6289 | 重庆市南公司
86971 | 10kV鱼洞安置房二期#11、#13、#14楼公用配电房#1变 | 绿 | 640 | 重庆市南公司
86972 | 10kV鱼洞安置房一期#6-1、#8楼公用配电房#4公建变 | 绿 | 550.866 | 重庆市南公司
86973 | 10kV鱼洞安置房一期#6-1、#8楼公用配电房#3变 | 绿 | 520.5361 | 重庆市南公司
86974 | 10kV鱼洞安置房一期#6-1、#8楼公用配电房#2公建变 | 绿 | 522.5773 | 重庆市南公司
86975 | 10kV鱼洞安置房一期#6-1、#8楼公用配电房#1变 | 绿 | 517.5258 | 重庆市南公司
86976 | 10kV鱼洞安置房一期#5、#6-2楼公用配电房#2变 | 绿 | 524.1443 | 重庆市南公司
86977 | 10kV鱼洞安置房一期#5、#6-2楼公用配电房#1变 | 绿 | 535.4021 | 重庆市南公司
86978 | 10kV鱼洞安置房一期#1、#4、#7楼公用配电房#4公建变 | 绿 | 656.3299 | 重庆市南公司
86979 | 10kV鱼洞安置房一期#1、#4、#7楼公用配电房#3变 | 绿 | 530.0619 | 重庆市南公司
86980 | 10kV鱼洞安置房一期#1、#4、#7楼公用配电房#2变 | 绿 | 520.7216 | 重庆市南公司
86981 | 10kV鱼洞安置房一期#1、#4、#7楼公用配电房#1变 | 绿 | 659.1753 | 重庆市南公司
86982 | 10kV鱼洞四校家属区箱变#1变 | 绿 | 327.3237 | 重庆市南公司
86983 | 10kV鱼洞中学家属区箱变400kV | 绿 | 329.3031 | 重庆市南公司
86984 | 10kV鱼云线云篆山庄配电房#1变 | 绿 | 355.1918 | 重庆市南公司
86985 | 10kV高岩岗上柱上变 | 绿 | 85.5732 | 重庆市南公司
86986 | 10kV高山流水F区配电房#1变 | 绿 | 418.9124 | 重庆市南公司
86987 | 10kV高山流水E区配电房#2变 | 绿 | 556.9072 | 重庆市南公司
86988 | 10kV高山流水E区配电房#1变 | 绿 | 542.2268 | 重庆市南公司
86989 | 10kV高山流水D区2#箱变#2变 | 绿 | 519.4433 | 重庆市南公司
86990 | 10kV高山流水D区1#箱变#1变 | 绿 | 520.7629 | 重庆市南公司
86991 | 10kV高山流水C区2#箱变#2变 | 绿 | 519.1753 | 重庆市南公司
86992 | 10kV高山流水C区1#箱变#1变 | 绿 | 526.8247 | 重庆市南公司
86993 | 10kV高山流水A区配电房#1变 | 绿 | 675.3814 | 重庆市南公司
86994 | 10kV高尔夫安置房公用配电房#3变 | 绿 | 428.4845 | 重庆市南公司
86995 | 10kV高尔夫安置房公用配电房#2变 | 绿 | 427.5876 | 重庆市南公司
86996 | 10kV高尔夫安置房公用配电房#1变 | 绿 | 450.768 | 重庆市南公司
86997 | 10kV骑龙闲庭居2#公用配电房#4变 | 绿 | 676.5196 | 重庆市南公司
86998 | 10kV骑龙闲庭居2#公用配电房#3变 | 绿 | 720.066 | 重庆市南公司
86999 | 10kV骑龙经典公用配电房#1变 | 绿 | 504 | 重庆市南公司
87000 | 10kV骑龙山庄三区公用配电房#2变 | 绿 | 559.4227 | 重庆市南公司
87001 | 10kV骑龙山庄三区公用配电房#1变 | 绿 | 552.4948 | 重庆市南公司
87002 | 10kV骏龙园配电房#2变 | 绿 | 448.1814 | 重庆市南公司
87003 | 10kV骏龙园配电房#1变 | 绿 | 432.4619 | 重庆市南公司
87004 | 10kV骏逸蓝山公配4号变 | 绿 | 432.4742 | 重庆市南公司
87005 | 10kV骏逸蓝山公配3号变 | 绿 | 431.2784 | 重庆市南公司
87006 | 10kV骏逸蓝山公配2号变 | 绿 | 533.3691 | 重庆市南公司
87007 | 10kV骏逸蓝山公配1号变 | 绿 | 540.0247 | 重庆市南公司
87008 | 10kV骏逸蓝山2#公配#6变 | 绿 | 680.1814 | 重庆市南公司
87009 | 10kV骏逸蓝山2#公用配电房#7变 | 绿 | 538.6639 | 重庆市南公司
87010 | 10kV骏逸蓝山2#公用配电房#5变 | 绿 | 652.1732 | 重庆市南公司
87011 | 10kV骏逸蓝山2#公用配电房#4变 | 绿 | 526.1649 | 重庆市南公司
87012 | 10kV骏逸蓝山2#公用配电房#3变 | 绿 | 526.1649 | 重庆市南公司
87013 | 10kV骏逸蓝山2#公用配电房#2变 | 绿 | 528.9155 | 重庆市南公司
87014 | 10kV骏逸蓝山2#公用配电房#1变 | 绿 | 524.7093 | 重庆市南公司
87015 | 10kV骏逸江南2#公用配电房#7变 | 绿 | 528.2474 | 重庆市南公司
87016 | 10kV骏逸江南2#公用配电房#6变 | 绿 | 531.6866 | 重庆市南公司
87017 | 10kV骏逸江南2#公用配电房#5变 | 绿 | 532.5361 | 重庆市南公司
87018 | 10kV骏逸江南1#公用配电房#4变 | 绿 | 531.3897 | 重庆市南公司
87019 | 10kV骏逸江南1#公用配电房#3变 | 绿 | 531.4433 | 重庆市南公司
87020 | 10kV骏逸江南1#公用配电房#2变 | 绿 | 528.6186 | 重庆市南公司
87021 | 10kV骏逸江南1#公用配电房#1变 | 绿 | 528.6186 | 重庆市南公司
87022 | 10kV骏逸天下2#配电房#2变 | 绿 | 428.3918 | 重庆市南公司
87023 | 10kV骏逸天下2#配电房#1变 | 绿 | 421.4639 | 重庆市南公司
87024 | 10kV骏逸天下1#配电房#7变 | 绿 | 526.9278 | 重庆市南公司
87025 | 10kV骏逸天下1#配电房#6变 | 绿 | 530 | 重庆市南公司
87026 | 10kV骏逸天下1#配电房#5变 | 绿 | 530 | 重庆市南公司
87027 | 10kV骏逸天下1#配电房#4变 | 绿 | 536.0412 | 重庆市南公司
87028 | 10kV骏逸天下1#配电房#3变 | 绿 | 523.1546 | 重庆市南公司
87029 | 10kV骏逸天下1#配电房#2变 | 绿 | 525.134 | 重庆市南公司
87030 | 10kV骏逸天下1#配电房#1变 | 绿 | 537.4433 | 重庆市南公司
87031 | 10kV马鞍山公用箱变#1变 | 绿 | 454.0773 | 重庆市南公司
87032 | 10kV马王坪商业大楼配电房#1变 | 黄 | 450.2887 | 重庆市南公司
87033 | 10kV香雨蓝苑9、10#楼公用配电房#2变 | 绿 | 667.8598 | 重庆市南公司
87034 | 10kV香雨蓝苑9、10#楼公用配电房#1变 | 绿 | 534.3918 | 重庆市南公司
87035 | 10kV香雨蓝苑6、7#楼公用配电房#2变 | 绿 | 532.2268 | 重庆市南公司
87036 | 10kV香雨蓝苑6、7#楼公用配电房#1变 | 绿 | 537.8763 | 重庆市南公司
87037 | 10kV香雨蓝苑3-5#、8#楼公用配电房#3变 | 绿 | 537.134 | 重庆市南公司
87038 | 10kV香雨蓝苑3-5#、8#楼公用配电房#2变 | 绿 | 671.8928 | 重庆市南公司
87039 | 10kV香雨蓝苑3-5#、8#楼公用配电房#1变 | 绿 | 671.5464 | 重庆市南公司
87040 | 10kV香雨蓝苑11-12#楼公用配电房#2变 | 绿 | 668.5526 | 重庆市南公司
87041 | 10kV香雨蓝苑11-12#楼公用配电房#1变 | 绿 | 676.099 | 重庆市南公司
87042 | 10kV香雨蓝苑1-2#楼公用配电房#2变 | 绿 | 432.099 | 重庆市南公司
87043 | 10kV香雨蓝苑1-2#楼公用配电房#1变 | 绿 | 419.9753 | 重庆市南公司
87044 | 10kV香林府邸配电室#2变 | 绿 | 527.2165 | 重庆市南公司
87045 | 10kV香林府邸配电室#1变 | 绿 | 527.5052 | 重庆市南公司
87046 | 10kV香林华府公配#2变 | 绿 | 545.2206 | 重庆市南公司
87047 | 10kV香林华府公配#1变 | 绿 | 536.7835 | 重庆市南公司
87048 | 10kV香林华府公用箱变#1变 | 绿 | 535.4227 | 重庆市南公司
87049 | 10kV首创茶园2-3、9-12、19栋楼公配2号变 | 绿 | 640 | 重庆市南公司
87050 | 10kV首创茶园1、4-8、13-18栋楼公配2号变 | 绿 | 640 | 重庆市南公司
87051 | 10kV静丹园配电房#1变 | 绿 | 555.7938 | 重庆市南公司
87052 | 10kV青龙苑配电房#1变 | 绿 | 347.3155 | 重庆市南公司
87053 | 10kV青青佳苑南苑公配#2变 | 绿 | 716.0577 | 重庆市南公司
87054 | 10kV青青佳苑南苑公配#1变 | 绿 | 699.7773 | 重庆市南公司
87055 | 10kV青青佳苑北苑公配#2变 | 绿 | 561.9794 | 重庆市南公司
87056 | 10kV青青佳苑北苑公配#1变 | 绿 | 572.8454 | 重庆市南公司
87057 | 10kV青年国际24-26#楼公用配电房#2变 | 绿 | 542.268 | 重庆市南公司
87058 | 10kV青年国际24-26#楼公用配电房#1变 | 绿 | 674.6887 | 重庆市南公司
87059 | 10kV青年国际21-23、27#楼公用配电房#3变 | 绿 | 536.4742 | 重庆市南公司
87060 | 10kV青年国际21-23、27#楼公用配电房#2变 | 绿 | 691.8103 | 重庆市南公司
87061 | 10kV青年国际21-23、27#楼公用配电房#1变 | 绿 | 685.6 | 重庆市南公司
87062 | 10kV青年国际20、28-31#楼公用配电房#2变 | 绿 | 531.7938 | 重庆市南公司
87063 | 10kV青年国际20、28-31#楼公用配电房#1变 | 绿 | 687.6289 | 重庆市南公司
87064 | 10kV青岗湾箱变#1变 | 绿 | 281.7278 | 重庆市南公司
87065 | 10kV雷家铺箱变#1变 | 绿 | 280.1443 | 重庆市南公司
87066 | 10kV雨山前大C地块公用配电房#1变 | 绿 | 504 | 重庆市南公司
87067 | 10kV雨山前4#箱变#4变 | 绿 | 541.3402 | 重庆市南公司
87068 | 10kV雨山前3#箱变#3变 | 绿 | 535.6495 | 重庆市南公司
87069 | 10kV雨山前2#箱变#2变 | 绿 | 536.701 | 重庆市南公司
87070 | 10kV雨山前1#箱变#1变 | 绿 | 525.2784 | 重庆市南公司
87071 | 10kV集体村充电站公用箱变#1变 | 黄 | 504.3557 | 重庆市南公司
87072 | 10kV雅居乐42-44、46-49、50-51#楼公用配电房#4变 | 绿 | 692.8495 | 重庆市南公司
87073 | 10kV雅居乐42-44、46-49、50-51#楼公用配电房#3变 | 绿 | 677.6577 | 重庆市南公司
87074 | 10kV雅居乐42-44、46-49、50-51#楼公用配电房#2变 | 绿 | 672.4124 | 重庆市南公司
87075 | 10kV雅居乐42-44、46-49、50-51#楼公用配电房#1变 | 绿 | 669.3443 | 重庆市南公司
87076 | 10kV雅居乐3-4、9-10、13-16#楼公用配电房#4变 | 绿 | 589.1546 | 重庆市南公司
87077 | 10kV雅居乐3-4、9-10、13-16#楼公用配电房#3变 | 绿 | 531.2371 | 重庆市南公司
87078 | 10kV雅居乐3-4、9-10、13-16#楼公用配电房#2变 | 绿 | 674.8866 | 重庆市南公司
87079 | 10kV雅居乐3-4、9-10、13-16#楼公用配电房#1变 | 绿 | 674.6144 | 重庆市南公司
87080 | 10kV雅居乐19-21、26-31、35-38#楼公用配电房#4变 | 绿 | 702.5237 | 重庆市南公司
87081 | 10kV雅居乐19-21、26-31、35-38#楼公用配电房#3变 | 绿 | 673.6247 | 重庆市南公司
87082 | 10kV雅居乐19-21、26-31、35-38#楼公用配电房#2变 | 绿 | 672.8825 | 重庆市南公司
87083 | 10kV雅居乐19-21、26-31、35-38#楼公用配电房#1变 | 绿 | 669.6412 | 重庆市南公司
87084 | 10kV雅居乐17-18、22-25、32-34、39、41#楼公用配电房#2变 | 绿 | 731.2247 | 重庆市南公司
87085 | 10kV雅居乐17-18、22-25、32-34、39、41#楼公用配电房#1变 | 绿 | 681.4928 | 重庆市南公司
87086 | 10kV雅居乐1-2、5-8、11-12#楼公用配电房#3变 | 绿 | 538.5567 | 重庆市南公司
87087 | 10kV雅居乐1-2、5-8、11-12#楼公用配电房#2变 | 绿 | 671.9175 | 重庆市南公司
87088 | 10kV雅居乐1-2、5-8、11-12#楼公用配电房#1变 | 绿 | 677.4103 | 重庆市南公司
87089 | 10kV雅典汇2#公用配电房#3变 | 绿 | 858.4536 | 重庆市南公司
87090 | 10kV雅典汇1#公用配电房#2变 | 绿 | 692.1134 | 重庆市南公司
87091 | 10kV雅典汇1#公用配电房#1变 | 绿 | 691.5567 | 重庆市南公司
87092 | 10kV雅云苑配电房#4变 | 绿 | 533.8969 | 重庆市南公司
87093 | 10kV雅云苑配电房#3变 | 绿 | 533.8969 | 重庆市南公司
87094 | 10kV雅云苑配电房#2变 | 绿 | 671.5711 | 重庆市南公司
87095 | 10kV雅云苑配电房#1变 | 绿 | 671.5711 | 重庆市南公司
87096 | 10kV雄鹰世纪豪庭公用配电房#4变 | 绿 | 656.5526 | 重庆市南公司
87097 | 10kV雄鹰世纪豪庭公用配电房#3变 | 绿 | 669.2701 | 重庆市南公司
87098 | 10kV雄鹰世纪豪庭公用配电房#2变 | 绿 | 669.4186 | 重庆市南公司
87099 | 10kV雄鹰世纪豪庭公用配电房#1变 | 绿 | 660.3381 | 重庆市南公司
87100 | 10kV隧道箱变#1变 | 绿 | 82.9629 | 重庆市南公司
87101 | 10kV隧道公用箱变#1变 | 绿 | 253.6598 | 重庆市南公司
87102 | 10kV隔板厂宿舍配电房#1变 | 绿 | 272.0567 | 重庆市南公司
87103 | 10kV隆鑫集团玫瑰山庄一期配电房#1变 | 绿 | 700.3216 | 重庆市南公司
87104 | 10kV隆鑫第一江岸6#公用配电房#2变 | 绿 | 526.3299 | 重庆市南公司
87105 | 10kV隆鑫第一江岸6#公用配电房#1变 | 绿 | 522.0825 | 重庆市南公司
87106 | 10kV隆鑫第一江岸5#公用配电房#2变 | 绿 | 516.2887 | 重庆市南公司
87107 | 10kV隆鑫第一江岸5#公用配电房#1变 | 绿 | 515.5258 | 重庆市南公司
87108 | 10kV隆鑫第一江岸3#公用配电房#3变 | 绿 | 681.8392 | 重庆市南公司
87109 | 10kV隆鑫第一江岸3#公用配电房#2变 | 绿 | 667.9588 | 重庆市南公司
87110 | 10kV隆鑫第一江岸3#公用配电房#1变 | 绿 | 671.3732 | 重庆市南公司
87111 | 10kV隆鑫第一江岸2#公用配电房#2变 | 绿 | 527.1134 | 重庆市南公司
87112 | 10kV隆鑫第一江岸2#公用配电房#1变 | 绿 | 527.1134 | 重庆市南公司
87113 | 10kV隆鑫第一江岸1#公用配电房#2变 | 绿 | 525.134 | 重庆市南公司
87114 | 10kV隆鑫第一江岸1#公用配电房#1变 | 绿 | 524.7423 | 重庆市南公司
87115 | 10kV隆鑫六期1-13#楼公配#1变 | 绿 | 300.6928 | 重庆市南公司
87116 | 10kV阳镇622新六砖厂柱上变 | 绿 | 137.6742 | 重庆市南公司
87117 | 10kV阳光绿洲9幢公配1号变 | 绿 | 527.6082 | 重庆市南公司
87118 | 10kV阳光绿洲9幢公配#3变 | 绿 | 664.1237 | 重庆市南公司
87119 | 10kV阳光绿洲9幢公配#2变 | 绿 | 527.6082 | 重庆市南公司
87120 | 10kV阳光绿洲7#、9#楼公用配电房#3变 | 绿 | 528.5155 | 重庆市南公司
87121 | 10kV阳光绿洲7#、9#楼公用配电房#2变 | 绿 | 536.8866 | 重庆市南公司
87122 | 10kV阳光绿洲7#、9#楼公用配电房#1变 | 绿 | 536.8866 | 重庆市南公司
87123 | 10kV阳光绿洲5-6号楼公用配电房2号变 | 绿 | 436.2938 | 重庆市南公司
87124 | 10kV阳光绿洲5-6号楼公用配电房1号变 | 绿 | 426.0567 | 重庆市南公司
87125 | 10kV阳光绿洲#1公用配电房#4变 | 绿 | 679.934 | 重庆市南公司
87126 | 10kV阳光绿洲#1公用配电房#3变 | 绿 | 678.4495 | 重庆市南公司
87127 | 10kV阳光绿洲#1公用配电房#2变 | 绿 | 682.5567 | 重庆市南公司
87128 | 10kV阳光绿洲#1公用配电房#1变 | 绿 | 694.2598 | 重庆市南公司
87129 | 10kV阳光烟雨公配#1变 | 绿 | 527.6082 | 重庆市南公司
87130 | 10kV阳光汇B1、B2配电房#2变 | 绿 | 673.3402 | 重庆市南公司
87131 | 10kV阳光汇B1、B2配电房#1变 | 绿 | 663.134 | 重庆市南公司
87132 | 10kV阳光汇A区配电房#4变 | 绿 | 681.0722 | 重庆市南公司
87133 | 10kV阳光汇A区配电房#3变 | 绿 | 673.9897 | 重庆市南公司
87134 | 10kV阳光汇A区配电房#2变 | 绿 | 676.9588 | 重庆市南公司
87135 | 10kV阳光汇A区配电房#1变 | 绿 | 560.7629 | 重庆市南公司
87136 | 10kV阳光时代公用配电房#2变 | 绿 | 338.433 | 重庆市南公司
87137 | 10kV阳光时代公用配电房#1变 | 绿 | 345.633 | 重庆市南公司
87138 | 10kV阳光小筑配电房#2变 | 绿 | 681.1959 | 重庆市南公司
87139 | 10kV阳光小筑配电房#1变 | 绿 | 539.2577 | 重庆市南公司
87140 | 10kV阳光华庭一期#4箱变#1变 | 绿 | 529.1959 | 重庆市南公司
87141 | 10kV阳光华庭一期#3箱变#1变 | 绿 | 521.7113 | 重庆市南公司
87142 | 10kV阳光华庭一期#2箱变#1变 | 绿 | 526.5567 | 重庆市南公司
87143 | 10kV阳光华庭一期#1箱变#1变 | 绿 | 536.9072 | 重庆市南公司
87144 | 10kV阳光华庭D区配电房#2变 | 绿 | 536.6598 | 重庆市南公司
87145 | 10kV阳光华庭D区配电房#1变 | 绿 | 535.4969 | 重庆市南公司
87146 | 10kV阳光华庭C区R1、R2楼公用配电房#2变 | 绿 | 660.2144 | 重庆市南公司
87147 | 10kV阳光华庭C区R1、R2楼公用配电房#1变 | 绿 | 660.2144 | 重庆市南公司
87148 | 10kV阳光华庭B区配电房#4变 | 绿 | 701.2371 | 重庆市南公司
87149 | 10kV阳光华庭B区配电房#3变 | 绿 | 693.1031 | 重庆市南公司
87150 | 10kV阳光华庭B区配电房#2变 | 绿 | 684.9691 | 重庆市南公司
87151 | 10kV阳光华庭B区配电房#1变 | 绿 | 683.3918 | 重庆市南公司
87152 | 10kV阳光华庭3期2#公配#1变 | 绿 | 533.7113 | 重庆市南公司
87153 | 10kV阳光华庭3期1#公配#4变 | 绿 | 555.4433 | 重庆市南公司
87154 | 10kV阳光华庭3期1#公配#3变 | 绿 | 524.3711 | 重庆市南公司
87155 | 10kV阳光华庭3期1#公配#2变 | 绿 | 540.5567 | 重庆市南公司
87156 | 10kV阳光华庭3期1#公配#1变 | 绿 | 547.3608 | 重庆市南公司
87157 | 10kV阳光九里配电房#2变 | 绿 | 668.4041 | 重庆市南公司
87158 | 10kV阳光九里配电房#1变 | 绿 | 671.8186 | 重庆市南公司
87159 | 10kV阳光一百隧道箱变#1变 | 绿 | 160.0825 | 重庆市南公司
87160 | 10kV阳光一百二期1#公配#3变 | 绿 | 521.7526 | 重庆市南公司
87161 | 10kV阳光一百二期1#公配#2变 | 绿 | 521.7732 | 重庆市南公司
87162 | 10kV阳光一百二期1#公配#1变 | 绿 | 529.7732 | 重庆市南公司
87163 | 10kV阳光一百F组团6、8-9幢公配#1变 | 绿 | 677.5588 | 重庆市南公司
87164 | 10kV阳光一百F组团1-5、7幢公配#1变 | 绿 | 658.8536 | 重庆市南公司
87165 | 10kV阳光一百D2、3、4栋公用配电房#2变 | 绿 | 661.3526 | 重庆市南公司
87166 | 10kV阳光一百D2、3、4栋公用配电房#1变 | 绿 | 664.2474 | 重庆市南公司
87167 | 10kV阳光一百A3-1、2公用配电房#3变 | 绿 | 669.1216 | 重庆市南公司
87168 | 10kV阳光一百A3-1、2公用配电房#2变 | 绿 | 670.3835 | 重庆市南公司
87169 | 10kV阳光一百A3-1、2公用配电房#1变 | 绿 | 681.7155 | 重庆市南公司
87170 | 10kV阳光一百A2-1、2、3栋公用配电房#3变 | 绿 | 696.2639 | 重庆市南公司
87171 | 10kV阳光一百A2-1、2、3栋公用配电房#2变 | 绿 | 534.2887 | 重庆市南公司
87172 | 10kV阳光一百A2-1、2、3栋公用配电房#1变 | 绿 | 526.9485 | 重庆市南公司
87173 | 10kV阳光一百9#公用配电房#2变 | 绿 | 332.8165 | 重庆市南公司
87174 | 10kV阳光一百9#公用配电房#1变 | 绿 | 343.3814 | 重庆市南公司
87175 | 10kV阳光100配电房#3变 | 绿 | 678.7216 | 重庆市南公司
87176 | 10kV阳光100配电房#2变 | 绿 | 679.4639 | 重庆市南公司
87177 | 10kV阳光100配电房#1变 | 绿 | 689.2371 | 重庆市南公司
87178 | 10kV阳光100安置房配电房#2变 | 绿 | 530.1773 | 重庆市南公司
87179 | 10kV阳光100安置房配电房#1变 | 绿 | 527.7031 | 重庆市南公司
87180 | 10kV阳光100二期3#配电房#2变 | 绿 | 683.8433 | 重庆市南公司
87181 | 10kV阳光100二期3#配电房#1变 | 绿 | 669.4928 | 重庆市南公司
87182 | 10kV阳光100二期2#公配3#公变 | 绿 | 663.8021 | 重庆市南公司
87183 | 10kV阳光100二期2#公配2#公变 | 绿 | 664.5196 | 重庆市南公司
87184 | 10kV阳光100二期2#公配1#公变 | 绿 | 681.0227 | 重庆市南公司
87185 | 10kV阳光100二期#1公配#3变 | 绿 | 534.4948 | 重庆市南公司
87186 | 10kV阳光100二期#1公配#2变 | 绿 | 504 | 重庆市南公司
87187 | 10kV防疫站配电房#1变 | 绿 | 331.7278 | 重庆市南公司
87188 | 10kV防疫站家属院箱变#1变 | 绿 | 334.6351 | 重庆市南公司
87189 | 10kV长青湖#9箱变#1变 | 绿 | 531.4639 | 重庆市南公司
87190 | 10kV长青湖#8箱变#1变 | 绿 | 536.4948 | 重庆市南公司
87191 | 10kV长青湖#7箱变#1变 | 黄 | 493.5464 | 重庆市南公司
87192 | 10kV长青湖#6箱变#1变 | 绿 | 541.8969 | 重庆市南公司
87193 | 10kV长青湖#5箱变#1变 | 绿 | 485.3918 | 重庆市南公司
87194 | 10kV长青湖#4箱变#1变 | 绿 | 507.0722 | 重庆市南公司
87195 | 10kV长青湖#3箱变#1变 | 黄 | 499.4227 | 重庆市南公司
87196 | 10kV长青湖#2箱变#1变 | 绿 | 520.3918 | 重庆市南公司
87197 | 10kV长青湖#1箱变#1变 | 黄 | 464.9897 | 重庆市南公司
87198 | 10kV长青湖#10箱变#1变 | 绿 | 513.4227 | 重庆市南公司
87199 | 10kV长航响水苑配电房#2变 | 绿 | 262.5526 | 重庆市南公司
87200 | 10kV长航响水苑配电房#1变 | 绿 | 264.3835 | 重庆市南公司
87201 | 10kV长航2#配电房#2变 | 绿 | 532.1237 | 重庆市南公司
87202 | 10kV长航2#配电房#1变 | 绿 | 531.3196 | 重庆市南公司
87203 | 10kV长航#1配电房#2变 | 绿 | 544.3711 | 重庆市南公司
87204 | 10kV长航#1配电房#1变 | 绿 | 530.0825 | 重庆市南公司
87205 | 10kV长盛花园公配#4变 | 绿 | 692.4536 | 重庆市南公司
87206 | 10kV长盛花园公配#3变 | 绿 | 673.8722 | 重庆市南公司
87207 | 10kV长盛花园公用配电房#2变 | 绿 | 681.5979 | 重庆市南公司
87208 | 10kV长盛花园公用配电房#1变 | 绿 | 716.299 | 重庆市南公司
87209 | 10kV长生阁公配#2变 | 绿 | 652.8412 | 重庆市南公司
87210 | 10kV长生阁公配#1变 | 绿 | 651.5546 | 重庆市南公司
87211 | 10kV长生肥料仓库公用箱变#1变 | 绿 | 325.2082 | 重庆市南公司
87212 | 10kV长生派出所柱上变 | 绿 | 375.1505 | 重庆市南公司
87213 | 10kV长生农贸市场箱变#1变 | 绿 | 593.5464 | 重庆市南公司
87214 | 10kV长江村#6、8、9楼配电房#1变 | 绿 | 1280 | 重庆市南公司
87215 | 10kV长江村#5楼公用配电房#1变 | 绿 | 682.4082 | 重庆市南公司
87216 | 10kV长江村#2箱变#1变 | 绿 | 533.3402 | 重庆市南公司
87217 | 10kV长江村#1箱变#1变 | 绿 | 544.0412 | 重庆市南公司
87218 | 10kV长江村#1-3、101-108楼公配#2变 | 绿 | 719.4227 | 重庆市南公司
87219 | 10kV长江村#1-3、101-108楼公配#1变 | 绿 | 721.4639 | 重庆市南公司
87220 | 10kV长江弹簧厂箱变#1变 | 绿 | 328.4371 | 重庆市南公司
87221 | 10kV长江委公用配电房1#变 | 绿 | 330.1691 | 重庆市南公司
87222 | 10kV长橡厂2公用箱变#1变 | 绿 | 423.4639 | 重庆市南公司
87223 | 10kV长橡厂1公用箱变#1变 | 绿 | 431.0722 | 重庆市南公司
87224 | 10kV长安铃木安置房二期#1-#4、#6-#8楼配电室#3公建变 | 绿 | 263.6289 | 重庆市南公司
87225 | 10kV长安铃木安置房二期#1-#4、#6-#8楼配电室#1变 | 绿 | 504 | 重庆市南公司
87226 | 10kV长嘉汇长兴路3号#7楼公配2号变 | 黄 | 639.7773 | 重庆市南公司
87227 | 10kV长嘉汇长兴路3号#6楼公配2号变 | 绿 | 413.2784 | 重庆市南公司
87228 | 10kV长嘉汇长兴路3号#6楼公用配电房#1变 | 绿 | 413.2784 | 重庆市南公司
87229 | 10kV长嘉汇长兴路3号#4-5楼公用配电房#3变 | 绿 | 531.0515 | 重庆市南公司
87230 | 10kV长嘉汇长兴路3号#4-5楼公用配电房#2变 | 绿 | 669.7155 | 重庆市南公司
87231 | 10kV长嘉汇长兴路3号#4-5楼公用配电房#1变 | 绿 | 667.0433 | 重庆市南公司
87232 | 10kV长嘉汇长兴路3号#1-3楼公用配电房#4变 | 绿 | 533.5258 | 重庆市南公司
87233 | 10kV长嘉汇长兴路3号#1-3楼公用配电房#3变 | 绿 | 540.268 | 重庆市南公司
87234 | 10kV长嘉汇长兴路3号#1-3楼公用配电房#2变 | 绿 | 533.5258 | 重庆市南公司
87235 | 10kV长嘉汇一期7、8、10#楼公用配电房#2变 | 绿 | 339.0639 | 重庆市南公司
87236 | 10kV长嘉汇一期7、8、10#楼公用配电房#1变 | 绿 | 370.2268 | 重庆市南公司
87237 | 10kV长嘉汇一期6、9、11#楼公用配电房#2变 | 绿 | 379.9505 | 重庆市南公司
87238 | 10kV长嘉汇一期6、9、11#楼公用配电房#1变 | 绿 | 346.1278 | 重庆市南公司
87239 | 10kV长嘉汇一期4-5#楼公用配电房#2变 | 绿 | 531.0928 | 重庆市南公司
87240 | 10kV长嘉汇一期4-5#楼公用配电房#1变 | 绿 | 531.0928 | 重庆市南公司
87241 | 10kV长嘉汇一期3#楼公配#2变 | 绿 | 532.7216 | 重庆市南公司
87242 | 10kV长嘉汇一期3#楼公配#1变 | 绿 | 526.6392 | 重庆市南公司
87243 | 10kV长嘉汇一期2#楼公配#2变 | 绿 | 528.5361 | 重庆市南公司
87244 | 10kV长嘉汇一期2#楼公配#1变 | 绿 | 534.3918 | 重庆市南公司
87245 | 10kV长嘉汇一期10#幢公配#2变 | 绿 | 515.2371 | 重庆市南公司
87246 | 10kV长嘉汇一期10#幢公配#1变 | 绿 | 515.2371 | 重庆市南公司
87247 | 10kV长嘉汇K组团5幢公配#2变 | 绿 | 504.1052 | 重庆市南公司
87248 | 10kV长嘉汇K组团5幢公配#1变 | 绿 | 504.1038 | 重庆市南公司
87249 | 10kV长嘉汇K组团4幢公配#4变 | 绿 | 504.1031 | 重庆市南公司
87250 | 10kV长嘉汇K组团4幢公配#3变 | 绿 | 504.103 | 重庆市南公司
87251 | 10kV长嘉汇K组团4幢公配#2变 | 绿 | 504.099 | 重庆市南公司
87252 | 10kV长嘉汇K组团4幢公配#1变 | 绿 | 504.099 | 重庆市南公司
87253 | 10kV长嘉汇K组团3幢公配#2变 | 绿 | 679.9835 | 重庆市南公司
87254 | 10kV长嘉汇K组团3幢公配#1变 | 绿 | 672.6845 | 重庆市南公司
87255 | 10kV长嘉汇K组团2幢公配#2变 | 绿 | 673.2289 | 重庆市南公司
87256 | 10kV长嘉汇K组团2幢公配#1变 | 绿 | 684.734 | 重庆市南公司
87257 | 10kV长嘉汇K组团1、6幢公配#4变 | 绿 | 641.7339 | 重庆市南公司
87258 | 10kV长嘉汇K组团1、6幢公配#3变 | 绿 | 668.4784 | 重庆市南公司
87259 | 10kV长嘉汇K组团1、6幢公配#2变 | 绿 | 671.4227 | 重庆市南公司
87260 | 10kV长嘉汇K组团1、6幢公配#1变 | 绿 | 640 | 重庆市南公司
87261 | 10kV长嘉汇J组团4幢公配#2变 | 绿 | 640 | 重庆市南公司
87262 | 10kV长嘉汇J组团4幢公配#1变 | 绿 | 640.0355 | 重庆市南公司
87263 | 10kV长嘉汇J组团3幢公配#4变 | 绿 | 535.2577 | 重庆市南公司
87264 | 10kV长嘉汇J组团3幢公配#3变 | 绿 | 516.7629 | 重庆市南公司
87265 | 10kV长嘉汇J组团3幢公配#2变 | 绿 | 420.3351 | 重庆市南公司
87266 | 10kV长嘉汇J组团3幢公配#1变 | 绿 | 421.2165 | 重庆市南公司
87267 | 10kV长嘉汇J组团2幢公配#4变 | 绿 | 642.6722 | 重庆市南公司
87268 | 10kV长嘉汇J组团2幢公配#3变 | 绿 | 652.0742 | 重庆市南公司
87269 | 10kV长嘉汇J组团2幢公配#2变 | 绿 | 641.4598 | 重庆市南公司
87270 | 10kV长嘉汇J组团2幢公配#1变 | 绿 | 645.3196 | 重庆市南公司
87271 | 10kV长嘉汇J组团1、5幢公配#4变 | 绿 | 534.433 | 重庆市南公司
87272 | 10kV长嘉汇J组团1、5幢公配#3变 | 绿 | 515.5052 | 重庆市南公司
87273 | 10kV长嘉汇J组团1、5幢公配#2变 | 绿 | 504 | 重庆市南公司
87274 | 10kV长嘉汇J组团1、5幢公配#1变 | 绿 | 504.0479 | 重庆市南公司
87275 | 10kV长嘉汇F2组团6-8幢公配#2变 | 绿 | 689.3856 | 重庆市南公司
87276 | 10kV长嘉汇F2组团6-8幢公配#1变 | 绿 | 706.4825 | 重庆市南公司
87277 | 10kV长嘉汇F2组团5、9幢公配#4变 | 绿 | 655.9093 | 重庆市南公司
87278 | 10kV长嘉汇F2组团5、9幢公配#3变 | 绿 | 658.4082 | 重庆市南公司
87279 | 10kV长嘉汇F2组团5、9幢公配#2变 | 绿 | 667.5629 | 重庆市南公司
87280 | 10kV长嘉汇F2组团5、9幢公配#1变 | 绿 | 670.0124 | 重庆市南公司
87281 | 10kV长嘉汇F1组团4幢公配#2变 | 绿 | 640.0348 | 重庆市南公司
87282 | 10kV长嘉汇F1组团4幢公配#1变 | 绿 | 656.4784 | 重庆市南公司
87283 | 10kV长嘉汇F1组团2-3幢公配#4变 | 绿 | 526.5773 | 重庆市南公司
87284 | 10kV长嘉汇F1组团2-3幢公配#3变 | 绿 | 527.1546 | 重庆市南公司
87285 | 10kV长嘉汇F1组团2-3幢公配#2变 | 绿 | 525.5876 | 重庆市南公司
87286 | 10kV长嘉汇F1组团2-3幢公配#1变 | 绿 | 531.0309 | 重庆市南公司
87287 | 10kV长嘉汇F1组团1幢公配#1变 | 黄 | 685.9711 | 重庆市南公司
87288 | 10kV镇开办箱变#1变 | 绿 | 345.1381 | 重庆市南公司
87289 | 10kV锦绣江南花园配电房#8变 | 绿 | 528.701 | 重庆市南公司
87290 | 10kV锦绣江南花园配电房#7变 | 绿 | 522.7629 | 重庆市南公司
87291 | 10kV锦绣江南花园配电房#6变 | 绿 | 522.3588 | 重庆市南公司
87292 | 10kV锦绣江南花园配电房#5变 | 绿 | 545.5876 | 重庆市南公司
87293 | 10kV锦绣江南花园配电房#4变 | 绿 | 534.9278 | 重庆市南公司
87294 | 10kV锦绣江南花园配电房#3变 | 绿 | 547.134 | 重庆市南公司
87295 | 10kV锦绣江南花园配电房#2变 | 绿 | 524.9072 | 重庆市南公司
87296 | 10kV锦绣江南花园配电房#1变 | 绿 | 537.2784 | 重庆市南公司
87297 | 10kV锦绣前程公配#4变 | 绿 | 671.101 | 重庆市南公司
87298 | 10kV锦绣前程公配#3变 | 绿 | 668.4289 | 重庆市南公司
87299 | 10kV锦绣前程公配#2变 | 绿 | 678.2268 | 重庆市南公司
87300 | 10kV锦绣前程公配#1变 | 绿 | 686.2186 | 重庆市南公司
87301 | 10kV锦江华府二期#6-9楼公用配电房#4变 | 绿 | 528.1237 | 重庆市南公司
87302 | 10kV锦江华府二期#6-9楼公用配电房#3变 | 绿 | 522.8247 | 重庆市南公司
87303 | 10kV锦江华府二期#6-9楼公用配电房#2变 | 绿 | 689.7814 | 重庆市南公司
87304 | 10kV锦江华府二期#6-9楼公用配电房#1变 | 绿 | 659.6948 | 重庆市南公司
87305 | 10kV锦江华府二期#4楼公用配电房#2变 | 绿 | 524.8247 | 重庆市南公司
87306 | 10kV锦江华府二期#4楼公用配电房#1公建变 | 绿 | 432.7526 | 重庆市南公司
87307 | 10kV锦江华府二期#4、5、12楼公用配电房#3公建变 | 绿 | 428.9175 | 重庆市南公司
87308 | 10kV锦江华府二期#4、5、12楼公用配电房#2变 | 绿 | 685.4515 | 重庆市南公司
87309 | 10kV锦江华府二期#4、5、12楼公用配电房#1变 | 绿 | 663.5299 | 重庆市南公司
87310 | 10kV锦江华府一期2、3、11#楼公配#3变 | 绿 | 538.3093 | 重庆市南公司
87311 | 10kV锦江华府一期2、3、11#楼公配#1变 | 绿 | 537.2165 | 重庆市南公司
87312 | 10kV锦江华府一期1、10#楼公配#3变 | 绿 | 557.0928 | 重庆市南公司
87313 | 10kV锦江华府一期1、10#楼公配#2变 | 绿 | 566.3093 | 重庆市南公司
87314 | 10kV锦江华府一期1、10#楼公配#1变 | 绿 | 547.4021 | 重庆市南公司
87315 | 10kV锦华苑配电房#1变 | 绿 | 340.8082 | 重庆市南公司
87316 | 10kV银翔翡翠谷二期#15-29楼公配#3变 | 绿 | 640 | 重庆市南公司
87317 | 10kV银翔翡翠谷二期#15-29楼公配#2变 | 绿 | 667.6619 | 重庆市南公司
87318 | 10kV银翔翡翠谷二期#15-29楼公配#1变 | 绿 | 661.2536 | 重庆市南公司
87319 | 10kV银翔翡翠谷一期#6-8楼公配#3变 | 绿 | 524.5979 | 重庆市南公司
87320 | 10kV银翔翡翠谷一期#6-8楼公配#2变 | 绿 | 668.4536 | 重庆市南公司
87321 | 10kV银翔翡翠谷一期#6-8楼公配#1变 | 绿 | 657.9876 | 重庆市南公司
87322 | 10kV银翔翡翠谷37#、39#楼公用配电房#3变 | 绿 | 521.5876 | 重庆市南公司
87323 | 10kV银翔翡翠谷37#、39#楼公用配电房#2变 | 绿 | 530.8866 | 重庆市南公司
87324 | 10kV银翔翡翠谷37#、39#楼公用配电房#1变 | 绿 | 523.134 | 重庆市南公司
87325 | 10kV铭仕上馆公用配电房#3变 | 绿 | 522.4021 | 重庆市南公司
87326 | 10kV铭仕上馆公用配电房#2变 | 绿 | 521.5052 | 重庆市南公司
87327 | 10kV铭仕上馆公用配电房#1变 | 绿 | 534.9588 | 重庆市南公司
87328 | 10kV铅笔厂3箱变#1变 | 绿 | 539.2784 | 重庆市南公司
87329 | 10kV铅笔厂2箱变#1变 | 绿 | 415.3711 | 重庆市南公司
87330 | 10kV鑫茂源e时代3#公用配电房#4变 | 绿 | 658.6804 | 重庆市南公司
87331 | 10kV鑫茂源e时代3#公用配电房#3变 | 绿 | 656.6515 | 重庆市南公司
87332 | 10kV鑫茂源e时代3#公用配电房#2变 | 绿 | 657.0103 | 重庆市南公司
87333 | 10kV鑫茂源e时代3#公用配电房#1变 | 绿 | 667.4639 | 重庆市南公司
87334 | 10kV鑫茂源e时代1#公用配电房#4变 | 绿 | 655.5567 | 重庆市南公司
87335 | 10kV鑫茂源e时代1#公用配电房#1变 | 绿 | 661.1237 | 重庆市南公司
87336 | 10kV鑫茂源e时代#2公配#2变 | 绿 | 660.1031 | 重庆市南公司
87337 | 10kV金隅大成新都会充电桩公配#2变 | 绿 | 504 | 重庆市南公司
87338 | 10kV金隅大成新都会1-5幢公配1号变 | 绿 | 665.3113 | 重庆市南公司
87339 | 10kV金隅大成新都会1-5幢公配#2变 | 绿 | 690.2021 | 重庆市南公司
87340 | 10kV金隅大成新都会#11地块#9-11、#15幢公配#1变 | 绿 | 679.6866 | 重庆市南公司
87341 | 10kV金隅大成新都会#11地块#5、#13-14幢公配#1变 | 绿 | 640 | 重庆市南公司
87342 | 10kV金隅大成新都会#11地块#4、#6幢公配#2变 | 绿 | 640 | 重庆市南公司
87343 | 10kV金隅大成新都会#11地块#3、#7、#12幢公配#1变 | 绿 | 640 | 重庆市南公司
87344 | 10kV金隅大成新都会#11地块#1-2、#8幢公配#1变 | 绿 | 640 | 重庆市南公司
87345 | 10kV金隅大成新都会#10地块#6幢公配#1变 | 绿 | 504 | 重庆市南公司
87346 | 10kV金隅大成新都会#10地块#5幢公配#2变 | 绿 | 504 | 重庆市南公司
87347 | 10kV金隅大成新都会#10地块#4幢公配#1变 | 绿 | 504 | 重庆市南公司
87348 | 10kV金隅大成新都会#10地块#3幢公配#1变 | 绿 | 504 | 重庆市南公司
87349 | 10kV金隅大成新都会#10地块#1、#2幢公配#3变 | 绿 | 400 | 重庆市南公司
87350 | 10kV金隅大成新都会#10地块#1、#2幢公配#1变 | 绿 | 640 | 重庆市南公司
87351 | 10kV金隅大成南山郡7号地块1-33幢公配1号变 | 绿 | 514.3505 | 重庆市南公司
87352 | 10kV金隅大成南山郡#8、9地块5-9、22-30、33-38幢公配1号变 | 绿 | 504 | 重庆市南公司
87353 | 10kV金隅大成南山郡#8、9地块1-4、10-21、31-32幢公配1号变 | 绿 | 504 | 重庆市南公司
87354 | 10kV金隅大成A09#地块5-7#楼配电室#2变 | 绿 | 673.3711 | 重庆市南公司
87355 | 10kV金隅大成A09#地块5-7#楼配电室#1变 | 绿 | 679.866 | 重庆市南公司
87356 | 10kV金隅大成A09#地块1-4#楼公用配电房3#变 | 绿 | 666.8454 | 重庆市南公司
87357 | 10kV金隅大成A09#地块1-4#楼公用配电房2#变 | 绿 | 678.1959 | 重庆市南公司
87358 | 10kV金隅大成A09#地块1-4#楼公用配电房1#变 | 绿 | 666.4124 | 重庆市南公司
87359 | 10kV金隅大成A07#地块1-4#楼公用配电房#3变 | 绿 | 541.5052 | 重庆市南公司
87360 | 10kV金隅大成A07#地块1-4#楼公用配电房#2变 | 绿 | 677.1629 | 重庆市南公司
87361 | 10kV金隅大成A07#地块1-4#楼公用配电房#1变 | 绿 | 671.0021 | 重庆市南公司
87362 | 10kV金隅大成A06#地块#1-4楼公用配电房3#变 | 绿 | 523.2247 | 重庆市南公司
87363 | 10kV金隅大成A06#地块#1-4楼公用配电房2#变 | 绿 | 662.6392 | 重庆市南公司
87364 | 10kV金隅大成A06#地块#1-4楼公用配电房1#变 | 绿 | 670.8351 | 重庆市南公司
87365 | 10kV金隅大成A04#地块1-4#楼公用配电房#3变 | 绿 | 666.5155 | 重庆市南公司
87366 | 10kV金隅大成A04#地块1-4#楼公用配电房#2变 | 绿 | 679.068 | 重庆市南公司
87367 | 10kV金隅大成A04#地块1-4#楼公用配电房#1变 | 绿 | 683.4227 | 重庆市南公司
87368 | 10kV金隅大成A02#地块1-5#楼公用配电房#4变 | 绿 | 660.5856 | 重庆市南公司
87369 | 10kV金隅大成A02#地块1-5#楼公用配电房#3变 | 绿 | 663.2577 | 重庆市南公司
87370 | 10kV金隅大成A02#地块1-5#楼公用配电房#2变 | 绿 | 693.9134 | 重庆市南公司
87371 | 10kV金隅大成A02#地块1-5#楼公用配电房#1变 | 绿 | 669.0969 | 重庆市南公司
87372 | 10kV金阳骑龙闲庭居1#配电房#2变 | 绿 | 694.6062 | 重庆市南公司
87373 | 10kV金阳骑龙闲庭居1#配电房#1变 | 绿 | 694.0371 | 重庆市南公司
87374 | 10kV金阳骑龙山庄1、2区公配3号变 | 绿 | 526.268 | 重庆市南公司
87375 | 10kV金阳骑龙山庄1、2区公配2号变 | 绿 | 533.4845 | 重庆市南公司
87376 | 10kV金阳骑龙山庄1、2区公配1号变 | 绿 | 554.8041 | 重庆市南公司
87377 | 10kV金阳罗马假日3#公用配电房#4变 | 绿 | 528.9155 | 重庆市南公司
87378 | 10kV金阳罗马假日3#公用配电房#3变 | 绿 | 521.1711 | 重庆市南公司
87379 | 10kV金阳罗马假日3#公用配电房#2变 | 绿 | 671.4722 | 重庆市南公司
87380 | 10kV金阳罗马假日3#公用配电房#1变 | 绿 | 667.8845 | 重庆市南公司
87381 | 10kV金阳罗马假日2#公用配电房8#变 | 绿 | 673.8722 | 重庆市南公司
87382 | 10kV金阳罗马假日2#公用配电房#7变 | 绿 | 660.0907 | 重庆市南公司
87383 | 10kV金阳罗马假日2#公用配电房#5变 | 绿 | 661.9711 | 重庆市南公司
87384 | 10kV金阳罗马假日1#公用配电房#3变 | 绿 | 680.2804 | 重庆市南公司
87385 | 10kV金阳罗马假日1#公用配电房#2变 | 绿 | 665.0887 | 重庆市南公司
87386 | 10kV金阳罗马假日1#公用配电房#1变 | 绿 | 662.7876 | 重庆市南公司
87387 | 10kV金鉴公用配电房#3变 | 绿 | 526.0206 | 重庆市南公司
87388 | 10kV金鉴公用配电房#2变 | 绿 | 518.0619 | 重庆市南公司
87389 | 10kV金鉴公用配电房#1变 | 绿 | 518.0619 | 重庆市南公司
87390 | 10kV金都华庭2箱变#1变 | 绿 | 526.6598 | 重庆市南公司
87391 | 10kV金辉长江铭著5-8、26-30幢公配#2变 | 绿 | 527.5876 | 重庆市南公司
87392 | 10kV金辉长江铭著5-8、26-30幢公配#1变 | 绿 | 535.0515 | 重庆市南公司
87393 | 10kV金辉长江铭著3-4幢公配#2变 | 绿 | 681.2206 | 重庆市南公司
87394 | 10kV金辉长江铭著3-4幢公配#1变 | 绿 | 681.2206 | 重庆市南公司
87395 | 10kV金辉长江铭著1-2、9-25幢公配#4变 | 黄 | 617.6812 | 重庆市南公司
87396 | 10kV金辉长江铭著1-2、9-25幢公配#3变 | 绿 | 651.0557 | 重庆市南公司
87397 | 10kV金辉长江铭著1-2、9-25幢公配#2变 | 绿 | 674.1938 | 重庆市南公司
87398 | 10kV金辉长江铭著1-2、9-25幢公配#1变 | 绿 | 688.2474 | 重庆市南公司
87399 | 10kV金辉观江苑#1-9楼公用配电房#3公建变 | 绿 | 418.0619 | 重庆市南公司
87400 | 10kV金辉观江苑#1-9楼公用配电房#2变 | 绿 | 692.0825 | 重庆市南公司
87401 | 10kV金辉观江苑#1-9楼公用配电房#1变 | 绿 | 546.8247 | 重庆市南公司
87402 | 10kV金辉融侨城四期14#~19#、27#~32#、41#~49#楼公配#1变 | 绿 | 400 | 重庆市南公司
87403 | 10kV金辉融侨城四期11-53#楼公配#2变 | 绿 | 439.7113 | 重庆市南公司
87404 | 10kV金辉融侨城四期11-53#楼公配#1变 | 绿 | 448.1546 | 重庆市南公司
87405 | 10kV金辉融侨城四期#9、#10楼公用配电房#3变 | 绿 | 683.101 | 重庆市南公司
87406 | 10kV金辉融侨城四期#9、#10楼公用配电房#2变 | 绿 | 681.5423 | 重庆市南公司
87407 | 10kV金辉融侨城四期#9、#10楼公用配电房#1变 | 绿 | 676.3216 | 重庆市南公司
87408 | 10kV金辉融侨城四期#5、#6楼公用配电房#3变 | 绿 | 683.299 | 重庆市南公司
87409 | 10kV金辉融侨城四期#5、#6楼公用配电房#2变 | 绿 | 674.7381 | 重庆市南公司
87410 | 10kV金辉融侨城四期#5、#6楼公用配电房#1变 | 绿 | 684.1897 | 重庆市南公司
87411 | 10kV金辉融侨城四期#4楼公用配电房3#公建变 | 绿 | 689.5588 | 重庆市南公司
87412 | 10kV金辉融侨城四期#4楼公用配电房2#变 | 绿 | 531.1134 | 重庆市南公司
87413 | 10kV金辉融侨城四期#4楼公用配电房1#变 | 绿 | 543.0722 | 重庆市南公司
87414 | 10kV金辉融侨城四期#3楼公用配电房#2公建变 | 绿 | 690.7464 | 重庆市南公司
87415 | 10kV金辉融侨城四期#3楼公用配电房#1变 | 绿 | 688.3959 | 重庆市南公司
87416 | 10kV金辉融侨城四期#1、2楼公用配电房3#变 | 绿 | 672.2144 | 重庆市南公司
87417 | 10kV金辉融侨城四期#1、2楼公用配电房2#变 | 绿 | 420.4588 | 重庆市南公司
87418 | 10kV金辉融侨城四期#1、2楼公用配电房1#变 | 绿 | 432.0412 | 重庆市南公司
87419 | 10kV金辉耀江府#12-34别墅公用配电房#2变 | 绿 | 541.9794 | 重庆市南公司
87420 | 10kV金辉耀江府#12-34别墅公用配电房#1变 | 绿 | 541.9794 | 重庆市南公司
87421 | 10kV金辉耀江府#1-11楼公用配电房#3变 | 绿 | 683.0021 | 重庆市南公司
87422 | 10kV金辉耀江府#1-11楼公用配电房#2变 | 绿 | 696.8082 | 重庆市南公司
87423 | 10kV金辉耀江府#1-11楼公用配电房#1变 | 绿 | 685.7485 | 重庆市南公司
87424 | 10kV金辉泊舍1-23幢公配#4变 | 黄 | 492.1378 | 重庆市南公司
87425 | 10kV金辉泊舍1-23幢公配#3变 | 绿 | 504.134 | 重庆市南公司
87426 | 10kV金辉泊舍1-23幢公配#2变 | 绿 | 504.134 | 重庆市南公司
87427 | 10kV金辉泊舍1-23幢公配#1变 | 绿 | 527.2577 | 重庆市南公司
87428 | 10kV金色领地配电房#1变 | 绿 | 439.5876 | 重庆市南公司
87429 | 10kV金色田园公配#2变 | 绿 | 667.2784 | 重庆市南公司
87430 | 10kV金色田园公配#1变 | 绿 | 684.2887 | 重庆市南公司
87431 | 10kV金色家园D1楼2-19层、D2楼2-19层公配#2变 | 绿 | 504 | 重庆市南公司
87432 | 10kV金色家园D1栋19—27层、D2栋19-27层箱变#1变 | 绿 | 521.3402 | 重庆市南公司
87433 | 10kV金色家园C1楼2-19层、C2楼2-19层公配#1变 | 绿 | 827.6186 | 重庆市南公司
87434 | 10kV金色家园B1楼2-19层、B2楼2-19层#1变 | 绿 | 826.4433 | 重庆市南公司
87435 | 10kV金色家园A1楼3-18层、A2楼3-20层公配#1变 | 绿 | 672.5856 | 重庆市南公司
87436 | 10kV金紫街箱变#1变 | 绿 | 332.532 | 重庆市南公司
87437 | 10kV金科集美锦湾2、5-8、11幢公配4号变 | 绿 | 520.9897 | 重庆市南公司
87438 | 10kV金科集美锦湾2、5-8、11幢公配3号变 | 绿 | 516.9278 | 重庆市南公司
87439 | 10kV金科集美锦湾2、5-8、11幢公配2号变 | 绿 | 528.7423 | 重庆市南公司
87440 | 10kV金科集美锦湾2、5-8、11幢公配1号变 | 绿 | 517.732 | 重庆市南公司
87441 | 10kV金科集美锦湾1、3-4、9-10幢公配2号变 | 绿 | 640 | 重庆市南公司
87442 | 10kV金科集美锦湾1、3-4、9-10幢公配1号变 | 绿 | 660.7588 | 重庆市南公司
87443 | 10kV金科联发东悦府三期7、9幢公用配电房#1变 | 绿 | 640 | 重庆市南公司
87444 | 10kV金科联发东悦府三期3-6、8幢公配#3变 | 绿 | 504 | 重庆市南公司
87445 | 10kV金科联发东悦府三期3-6、8幢公配#1变 | 绿 | 504 | 重庆市南公司
87446 | 10kV金科联发东悦府三期1、2幢公配#1变 | 绿 | 320 | 重庆市南公司
87447 | 10kV金科美宸9幢公配#2变 | 绿 | 504 | 重庆市南公司
87448 | 10kV金科美宸3幢公配#1变 | 绿 | 504 | 重庆市南公司
87449 | 10kV金科泊云府7-10、13-14幢公配#1变 | 绿 | 640.099 | 重庆市南公司
87450 | 10kV金科泊云府1-6、11-12幢公配#3变 | 绿 | 640 | 重庆市南公司
87451 | 10kV金科泊云府1-6、11-12幢公配#1变 | 绿 | 640.099 | 重庆市南公司
87452 | 10kV金科御院二期49-52#楼公配#2变 | 绿 | 668.3546 | 重庆市南公司
87453 | 10kV金科御院二期49-52#楼公配#1变 | 绿 | 675.134 | 重庆市南公司
87454 | 10kV金科御院二期48、53-55#楼公配#4公建变 | 绿 | 673.8227 | 重庆市南公司
87455 | 10kV金科御院二期48、53-55#楼公配#3变 | 绿 | 522.866 | 重庆市南公司
87456 | 10kV金科御院二期48、53-55#楼公配#2变 | 绿 | 522.9485 | 重庆市南公司
87457 | 10kV金科御院二期48、53-55#楼公配#1变 | 绿 | 510.9691 | 重庆市南公司
87458 | 10kV金科御院二期3#公用配电房#2变 | 绿 | 538.3918 | 重庆市南公司
87459 | 10kV金科御院二期3#公用配电房#1变 | 绿 | 432.2062 | 重庆市南公司
87460 | 10kV金科御院二期2#公用配电房#2变 | 绿 | 557.6289 | 重庆市南公司
87461 | 10kV金科御院二期2#公用配电房#1变 | 绿 | 455.6495 | 重庆市南公司
87462 | 10kV金科御院二期1#公用配电房#2变 | 绿 | 504 | 重庆市南公司
87463 | 10kV金科御院二期#4配电室（公配）#1变 | 绿 | 514.5773 | 重庆市南公司
87464 | 10kV金科御院三期1-19#楼电梯、车库、消防、楼道、景观总配电房#2变 | 绿 | 542.6722 | 重庆市南公司
87465 | 10kV金科御院三期1-19#楼电梯、车库、消防、楼道、景观总配电房#1变 | 绿 | 663.9794 | 重庆市南公司
87466 | 10kV金科御院一期3#公配3#变 | 绿 | 264.8536 | 重庆市南公司
87467 | 10kV金科御院一期3#公配2#变 | 绿 | 665.732 | 重庆市南公司
87468 | 10kV金科御院一期3#公配1#变 | 绿 | 535.1959 | 重庆市南公司
87469 | 10kV金科御院一期2#公配3#变 | 绿 | 160 | 重庆市南公司
87470 | 10kV金科御院一期2#公配2#变 | 绿 | 427.1392 | 重庆市南公司
87471 | 10kV金科御院一期2#公配1#变 | 绿 | 412.5258 | 重庆市南公司
87472 | 10kV金科御院一期1#公配3#变 | 绿 | 253.8186 | 重庆市南公司
87473 | 10kV金科御院一期1#公配2#变 | 绿 | 421.1546 | 重庆市南公司
87474 | 10kV金科御院一期1#公配1#变 | 绿 | 417.0876 | 重庆市南公司
87475 | 10kV金科博翠园三期3-5幢公配#2变 | 绿 | 645.0227 | 重庆市南公司
87476 | 10kV金科博翠园三期3-5幢公配#1变 | 绿 | 646.1361 | 重庆市南公司
87477 | 10kV金科博翠园三期1-2幢公配#2变 | 绿 | 641.0887 | 重庆市南公司
87478 | 10kV金科博翠园三期1-2幢公配#1变 | 绿 | 650.1938 | 重庆市南公司
87479 | 10kV金科博翠园一期#4地块2-3、9-11幢公配2号变 | 绿 | 504 | 重庆市南公司
87480 | 10kV金科博翠园一期#4地块1、4-8幢公配2号变 | 绿 | 504 | 重庆市南公司
87481 | 10kV金科博翠园一期#1地块1-7幢公配#2变 | 黄 | 503.9175 | 重庆市南公司
87482 | 10kV金科博翠园3号公配1号变 | 绿 | 320 | 重庆市南公司
87483 | 10kV金科博翠园2号公配4号变 | 绿 | 504 | 重庆市南公司
87484 | 10kV金科博翠园2号公配2号变 | 黄 | 503.8969 | 重庆市南公司
87485 | 10kV金科南山15地块二期#3公配#2变 | 绿 | 403.3093 | 重庆市南公司
87486 | 10kV金科南山15地块二期#3公配#1变 | 绿 | 400.0464 | 重庆市南公司
87487 | 10kV金科南山15地块二期#2公配#1变 | 绿 | 406.7268 | 重庆市南公司
87488 | 10kV金科南山15地块二期#1公配#1变 | 绿 | 418.8814 | 重庆市南公司
87489 | 10kV金科华府二期3-6号楼公用配电房3号变 | 绿 | 516.3918 | 重庆市南公司
87490 | 10kV金科华府二期3-6号楼公用配电房1号变 | 绿 | 518.7216 | 重庆市南公司
87491 | 10kV金科华府二期3-6号楼公用配电房#2变 | 绿 | 519.3402 | 重庆市南公司
87492 | 10kV金科华府二期1-2、7-8号楼公用配电房1号变 | 绿 | 655.7938 | 重庆市南公司
87493 | 10kV金科华府二期1-2、7-8号楼公用配电房#3变 | 绿 | 522.1237 | 重庆市南公司
87494 | 10kV金科华府二期1-2、7-8号楼公用配电房#2变 | 绿 | 519.7938 | 重庆市南公司
87495 | 10kV金科华府#6-8、10-12楼公配#2变 | 绿 | 533.9381 | 重庆市南公司
87496 | 10kV金科华府#6-8、10-12楼公配#1公建变 | 绿 | 515.7938 | 重庆市南公司
87497 | 10kV金科华府#4-5、9、13-14、22楼公配#1公建变 | 绿 | 539.6701 | 重庆市南公司
87498 | 10kV金科华府#1-3、15-21楼公配#2变 | 绿 | 334.6722 | 重庆市南公司
87499 | 10kV金科华府#1-3、15-21楼公配#1变 | 绿 | 337.6536 | 重庆市南公司
87500 | 10kV金科世界城2#公用配电房#4变 | 绿 | 668.2309 | 重庆市南公司
87501 | 10kV金科世界城2#公用配电房#3变 | 绿 | 661.0804 | 重庆市南公司
87502 | 10kV金科世界城2#公用配电房#2变 | 绿 | 663.6289 | 重庆市南公司
87503 | 10kV金科世界城2#公用配电房#1变 | 绿 | 661.9959 | 重庆市南公司
87504 | 10kV金科世界城1-25#楼公用配电房#4变 | 绿 | 682.3588 | 重庆市南公司
87505 | 10kV金科世界城1-25#楼公用配电房#3变 | 绿 | 682.4082 | 重庆市南公司
87506 | 10kV金科世界城1-25#楼公用配电房#2变 | 绿 | 672.3629 | 重庆市南公司
87507 | 10kV金科世界城1-25#楼公用配电房#1变 | 绿 | 670.6062 | 重庆市南公司
87508 | 10kV金科世界城1#公用配电房#4变 | 绿 | 679.5876 | 重庆市南公司
87509 | 10kV金科世界城1#公用配电房#3变 | 绿 | 673.4763 | 重庆市南公司
87510 | 10kV金科世界城1#公用配电房#2变 | 绿 | 530.3093 | 重庆市南公司
87511 | 10kV金科世界城1#公用配电房#1变 | 绿 | 525.0928 | 重庆市南公司
87512 | 10kV金福大厦公用箱变#1变 | 绿 | 420.9381 | 重庆市南公司
87513 | 10kV金盆大厦公配#1变 | 绿 | 353.9835 | 重庆市南公司
87514 | 10kV金源世纪城17-28#楼公用配电房#6变 | 绿 | 547.8557 | 重庆市南公司
87515 | 10kV金源世纪城17-28#楼公用配电房#5变 | 绿 | 547.0309 | 重庆市南公司
87516 | 10kV金源世纪城17-28#楼公用配电房#4变 | 绿 | 686.2928 | 重庆市南公司
87517 | 10kV金源世纪城17-28#楼公用配电房#3变 | 绿 | 677.5588 | 重庆市南公司
87518 | 10kV金源世纪城17-28#楼公用配电房#2变 | 绿 | 677.4845 | 重庆市南公司
87519 | 10kV金源世纪城17-28#楼公用配电房#1变 | 绿 | 694.7299 | 重庆市南公司
87520 | 10kV金源世纪城1-16#楼公配9#变 | 绿 | 676.5938 | 重庆市南公司
87521 | 10kV金源世纪城1-16#楼公配8#变 | 绿 | 691.4144 | 重庆市南公司
87522 | 10kV金源世纪城1-16#楼公配#7变 | 绿 | 678.5485 | 重庆市南公司
87523 | 10kV金源世纪城1-16#楼公配#6变 | 绿 | 677.0144 | 重庆市南公司
87524 | 10kV金源世纪城1-16#楼公配#5变 | 绿 | 681.5175 | 重庆市南公司
87525 | 10kV金源世纪城1-16#楼公配#4变 | 绿 | 685.2041 | 重庆市南公司
87526 | 10kV金源世纪城1-16#楼公配#3变 | 绿 | 687.5052 | 重庆市南公司
87527 | 10kV金源世纪城1-16#楼公配#2变 | 绿 | 681.4433 | 重庆市南公司
87528 | 10kV金源世纪城1-16#楼公配#1变 | 绿 | 693.4186 | 重庆市南公司
87529 | 10kV金港尚城三期5#公配#2变 | 绿 | 549.4227 | 重庆市南公司
87530 | 10kV金港尚城三期5#公配#1变 | 绿 | 529.6701 | 重庆市南公司
87531 | 10kV金港尚城三期4#公配#4变 | 绿 | 530.1856 | 重庆市南公司
87532 | 10kV金港尚城三期4#公配#3变 | 绿 | 539.4845 | 重庆市南公司
87533 | 10kV金港尚城三期4#公配#2变 | 绿 | 667.4639 | 重庆市南公司
87534 | 10kV金港尚城三期4#公配#1变 | 绿 | 674.6144 | 重庆市南公司
87535 | 10kV金港尚城一期2#公配#2变 | 绿 | 534.3505 | 重庆市南公司
87536 | 10kV金港尚城一期2#公配#1变 | 绿 | 533.4227 | 重庆市南公司
87537 | 10kV金港尚城一期1#公配#4变 | 绿 | 529.9381 | 重庆市南公司
87538 | 10kV金港尚城一期1#公配#3变 | 绿 | 524.0206 | 重庆市南公司
87539 | 10kV金港尚城一期1#公配#2变 | 绿 | 668.6515 | 重庆市南公司
87540 | 10kV金港尚城一期1#公配#1变 | 绿 | 668.6515 | 重庆市南公司
87541 | 10kV金泰箱变#1变 | 绿 | 275.2887 | 重庆市南公司
87542 | 10kV金樾山二期1-7幢公配#2变 | 绿 | 327.6082 | 重庆市南公司
87543 | 10kV金樾山二期1-7幢公配#1变 | 绿 | 322.7835 | 重庆市南公司
87544 | 10kV金樾山7-21幢公配#2变 | 绿 | 640 | 重庆市南公司
87545 | 10kV金樾山7-21幢公配#1变 | 绿 | 659.5711 | 重庆市南公司
87546 | 10kV金樾山2、4-6幢公配3号变 | 黄 | 503.8763 | 重庆市南公司
87547 | 10kV金樾山2、4-6幢公配2号变 | 绿 | 658.4825 | 重庆市南公司
87548 | 10kV金樾山2、4-6幢公配1号变 | 绿 | 658.4825 | 重庆市南公司
87549 | 10kV金樾山1、3幢公配2号变 | 绿 | 640 | 重庆市南公司
87550 | 10kV金惠房产柱上变 | 绿 | 265.701 | 重庆市南公司
87551 | 10kV金山路配电房#4变 | 绿 | 536.7629 | 重庆市南公司
87552 | 10kV金山路配电房#3变 | 绿 | 531.3814 | 重庆市南公司
87553 | 10kV金山路配电房#2变 | 绿 | 531.1959 | 重庆市南公司
87554 | 10kV金山路配电房#1变 | 绿 | 537.7526 | 重庆市南公司
87555 | 10kV金山路公配#5变 | 绿 | 339.3918 | 重庆市南公司
87556 | 10kV金山家园1号变 | 绿 | 168.1897 | 重庆市南公司
87557 | 10kV金山佳苑配电房#2变 | 绿 | 522.6804 | 重庆市南公司
87558 | 10kV金山佳苑配电房#1变 | 绿 | 521.7113 | 重庆市南公司
87559 | 10kV金城山水长天公用配电房#2变 | 绿 | 531.3155 | 重庆市南公司
87560 | 10kV金城山水长天公用配电房#1变 | 绿 | 534.8289 | 重庆市南公司
87561 | 10kV金信大厦箱变#1变 | 绿 | 252.4948 | 重庆市南公司
87562 | 10kV重烟公寓配电房#1变 | 绿 | 551.9258 | 重庆市南公司
87563 | 10kV重庆长嘉外滩#2-3、6幢公配#2变 | 绿 | 642.0784 | 重庆市南公司
87564 | 10kV重庆长嘉外滩#2-3、6幢公配#1变 | 绿 | 655.5876 | 重庆市南公司
87565 | 10kV重庆长嘉外滩#1、4-5幢公配#2变 | 绿 | 648.9814 | 重庆市南公司
87566 | 10kV重庆长嘉外滩#1、4-5幢公配#1变 | 绿 | 661.0062 | 重庆市南公司
87567 | 10kV重庆远志达物流公司公用配电房#2变 | 绿 | 350.2722 | 重庆市南公司
87568 | 10kV重庆远志达物流公司公用配电房#1变 | 绿 | 339.8093 | 重庆市南公司
87569 | 10kV重庆西部国际汽车城公用配电房#2变 | 绿 | 516.3381 | 重庆市南公司
87570 | 10kV重庆西部国际汽车城公用配电房#1变 | 绿 | 522.5237 | 重庆市南公司
87571 | 10kV重庆理工大学新校区北区5#-10#楼楼公用配电房#4变 | 绿 | 671.9918 | 重庆市南公司
87572 | 10kV重庆理工大学新校区北区5#-10#楼楼公用配电房#3变 | 绿 | 680.9237 | 重庆市南公司
87573 | 10kV重庆理工大学新校区北区5#-10#楼楼公用配电房#2变 | 绿 | 662.9361 | 重庆市南公司
87574 | 10kV重庆理工大学新校区北区5#-10#楼楼公用配电房#1变 | 绿 | 665.5835 | 重庆市南公司
87575 | 10kV重庆理工大学新校区北区14#-17#楼楼公用配电房#3变 | 绿 | 530.5979 | 重庆市南公司
87576 | 10kV重庆理工大学新校区北区14#-17#楼楼公用配电房#2变 | 绿 | 537.2165 | 重庆市南公司
87577 | 10kV重庆理工大学新校区北区14#-17#楼楼公用配电房#1变 | 绿 | 534.0825 | 重庆市南公司
87578 | 10kV重庆理工大学新校区北区11#-13#楼楼公用配电房#2变 | 绿 | 504 | 重庆市南公司
87579 | 10kV重庆理工大学新校区北区11#-13#楼楼公用配电房#1变 | 绿 | 530.4948 | 重庆市南公司
87580 | 10kV重庆理工大学新校区北区1#-4#楼公用配电房#1变 | 绿 | 530.3093 | 重庆市南公司
87581 | 10kV重庆火锅1箱变#1变 | 绿 | 333.633 | 重庆市南公司
87582 | 10kV重庆日报家属区箱变1#变 | 绿 | 324.466 | 重庆市南公司
87583 | 10kV重庆恒旺实业公用箱变1号变 | 绿 | 703.7113 | 重庆市南公司
87584 | 10kV重庆市农业科学院公用配电房#4变 | 绿 | 533.732 | 重庆市南公司
87585 | 10kV重庆市农业科学院公用配电房#3变 | 绿 | 526.8247 | 重庆市南公司
87586 | 10kV重庆市农业科学院公用配电房#2变 | 绿 | 664.7918 | 重庆市南公司
87587 | 10kV重庆市农业科学院公用配电房#1变 | 绿 | 667.8845 | 重庆市南公司
87588 | 10kV重庆川东化工厂公用配电房#1变 | 绿 | 168.2515 | 重庆市南公司
87589 | 10kV重庆周朝实业公用配电房#2变 | 绿 | 260.1979 | 重庆市南公司
87590 | 10kV重庆周朝实业公用配电房#1变 | 绿 | 258.6227 | 重庆市南公司
87591 | 10kV重庆公安局巴南分局B组团1#公用配电房#2变 | 绿 | 427.8763 | 重庆市南公司
87592 | 10kV重庆公安局巴南分局B组团1#公用配电房#1变 | 绿 | 421.7938 | 重庆市南公司
87593 | 10kV重庆公安局巴南分局A组团1#公用配电房#2变 | 绿 | 529.4845 | 重庆市南公司
87594 | 10kV重庆公安局巴南分局A组团1#公用配电房#1变 | 绿 | 539.4639 | 重庆市南公司
87595 | 10kV重庆交通科研设计院1-10#楼公配#2变 | 绿 | 665.5588 | 重庆市南公司
87596 | 10kV重庆交通科研设计院1-10#楼公配#1变 | 绿 | 665.5588 | 重庆市南公司
87597 | 10kV重塑四厂公用配电房#1变 | 绿 | 669.1649 | 重庆市南公司
87598 | 10kV都灵态度公配#2变 | 绿 | 681.1216 | 重庆市南公司
87599 | 10kV都灵态度公配#1变 | 绿 | 671.2495 | 重庆市南公司
87600 | 10kV都康商住楼公配#1变 | 绿 | 703.7361 | 重庆市南公司
87601 | 10kV都市风采2公用配电房#1变 | 绿 | 711.7526 | 重庆市南公司
87602 | 10kV都市经典2#配电房#3变 | 绿 | 526.9856 | 重庆市南公司
87603 | 10kV都市经典1#配电房#2变 | 绿 | 537.9464 | 重庆市南公司
87604 | 10kV都市经典1#配电房#1变 | 绿 | 546.5567 | 重庆市南公司
87605 | 10kV都市和谐家园#4-5楼公配#1变 | 绿 | 640 | 重庆市南公司
87606 | 10kV都市和谐家园#1-3楼公配#3变 | 绿 | 640 | 重庆市南公司
87607 | 10kV都市和谐家园#1-3楼公配#1变 | 绿 | 640 | 重庆市南公司
87608 | 10kV都和城市广场2#公配#2变 | 绿 | 535.299 | 重庆市南公司
87609 | 10kV都和城市广场2#公配#1变 | 绿 | 527.9588 | 重庆市南公司
87610 | 10kV都和城市广场1#公配#4变 | 绿 | 662.8866 | 重庆市南公司
87611 | 10kV都和城市广场1#公配#3变 | 绿 | 774.4247 | 重庆市南公司
87612 | 10kV都和城市广场1#公配#2变 | 绿 | 674.8371 | 重庆市南公司
87613 | 10kV都和城市广场1#公配#1变 | 绿 | 703.5381 | 重庆市南公司
87614 | 10kV邮院箱变#1变 | 绿 | 632.0825 | 重庆市南公司
87615 | 10kV邮院大门公用箱变#1变 | 绿 | 484.3247 | 重庆市南公司
87616 | 10kV邮电大学南部校区教职工住宅#G1、54-59栋公用配电房#1变 | 绿 | 640 | 重庆市南公司
87617 | 10kV邮电大学南部校区教职工住宅#68-80栋公用配电房#2变 | 绿 | 687.4062 | 重庆市南公司
87618 | 10kV邮电大学南部校区教职工住宅#68-80栋公用配电房#1变 | 绿 | 682.5567 | 重庆市南公司
87619 | 10kV邮电大学南部校区教职工住宅#62、63、66、67栋公用配电房#3变 | 绿 | 527.4804 | 重庆市南公司
87620 | 10kV邮电大学南部校区教职工住宅#62、63、66、67栋公用配电房#2变 | 绿 | 685.1299 | 重庆市南公司
87621 | 10kV邮电大学南部校区教职工住宅#62、63、66、67栋公用配电房#1变 | 绿 | 686.4165 | 重庆市南公司
87622 | 10kV邮电大学南部校区教职工住宅#60、61、64、65栋公用配电房#1变 | 绿 | 640 | 重庆市南公司
87623 | 10kV邦和都汇里A栋公用配电房#3变 | 绿 | 508.4227 | 重庆市南公司
87624 | 10kV邦和都汇里A栋公用配电房#1变 | 绿 | 504 | 重庆市南公司
87625 | 10kV通江人才社区3-6、9、10、17、18幢公配#4变 | 绿 | 507.4021 | 重庆市南公司
87626 | 10kV通江人才社区3-6、9、10、17、18幢公配#3变 | 绿 | 508.1031 | 重庆市南公司
87627 | 10kV通江人才社区3-6、9、10、17、18幢公配#2变 | 绿 | 509.6701 | 重庆市南公司
87628 | 10kV通江人才社区3-6、9、10、17、18幢公配#1变 | 绿 | 505.7732 | 重庆市南公司
87629 | 10kV通江人才社区1、2、11、12幢公配#2变 | 绿 | 509.9794 | 重庆市南公司
87630 | 10kV通江人才社区1、2、11、12幢公配#1变 | 绿 | 506.9072 | 重庆市南公司
87631 | 10kV通江人才社区13-16幢公配#2变 | 绿 | 640.6433 | 重庆市南公司
87632 | 10kV通江人才社区13-16幢公配#1变 | 绿 | 640.4454 | 重庆市南公司
87633 | 10kV远洋高尔夫181-195幢公配2号变 | 绿 | 320 | 重庆市南公司
87634 | 10kV远洋南山二期2号公配1号变 | 绿 | 305 | 重庆市南公司
87635 | 10kV远洋南山二期1号公配2号变 | 绿 | 664.6371 | 重庆市南公司
87636 | 10kV远洋南山二期1号公配1号变 | 绿 | 699.3567 | 重庆市南公司
87637 | 10kV远洋南山二期198-207幢公配#1变 | 绿 | 326.1732 | 重庆市南公司
87638 | 10kV远洋南山二期#166-173、175-180幢公配1号变 | 绿 | 320 | 重庆市南公司
87639 | 10kV远洋南山H1-H6、H8-H13#楼公用配电房#1变 | 绿 | 689.9052 | 重庆市南公司
87640 | 10kV远洋南山E1-E5、F1-F5栋公配#2变 | 绿 | 680.1072 | 重庆市南公司
87641 | 10kV远洋南山E1-E5、F1-F5栋公配#1变 | 绿 | 680.1072 | 重庆市南公司
87642 | 10kV远洋南山3号公配3号变 | 绿 | 673.9959 | 重庆市南公司
87643 | 10kV远洋南山3号公配2号变 | 绿 | 521.1753 | 重庆市南公司
87644 | 10kV远洋南山3号公配1号变 | 绿 | 539.9175 | 重庆市南公司
87645 | 10kV远洋南山2号公配3号变 | 绿 | 681.7649 | 重庆市南公司
87646 | 10kV远洋南山2号公配2号变 | 绿 | 703.0186 | 重庆市南公司
87647 | 10kV远洋南山2号公配1号变 | 绿 | 678.4247 | 重庆市南公司
87648 | 10kV远洋南山1#公配#3变 | 绿 | 667.2907 | 重庆市南公司
87649 | 10kV远洋南山1#公配#2变 | 绿 | 690.7216 | 重庆市南公司
87650 | 10kV远洋南山1#公配#1变 | 绿 | 694.2598 | 重庆市南公司
87651 | 10kV迎龙新街箱变#1变 | 绿 | 568.2062 | 重庆市南公司
87652 | 10kV迎海湾8幢公配1号变 | 绿 | 674.466 | 重庆市南公司
87653 | 10kV迎海湾5-7幢公配3号变 | 绿 | 667.6866 | 重庆市南公司
87654 | 10kV迎海湾5-7幢公配2号变 | 绿 | 666.4 | 重庆市南公司
87655 | 10kV迎海湾5-7幢公配1号变 | 绿 | 666.4 | 重庆市南公司
87656 | 10kV轻预#1杆轻机厂宿舍柱上公变 | 绿 | 328.3505 | 重庆市南公司
87657 | 10kV车站公用箱变#1变 | 绿 | 258.4742 | 重庆市南公司
87658 | 10kV车站2箱变#2变 | 绿 | 531.7938 | 重庆市南公司
87659 | 10kV车站1箱变#1变 | 绿 | 532 | 重庆市南公司
87660 | 10kV车渡箱变1号变 | 绿 | 321.4845 | 重庆市南公司
87661 | 10kV越昕晖三期32、33、35栋公用配电房#4变 | 绿 | 605.2371 | 重庆市南公司
87662 | 10kV越昕晖三期32、33、35栋公用配电房#3变 | 绿 | 678.3753 | 重庆市南公司
87663 | 10kV越昕晖三期32、33、35栋公用配电房#2变 | 绿 | 685.7485 | 重庆市南公司
87664 | 10kV越昕晖三期32、33、35栋公用配电房#1变 | 绿 | 681.1216 | 重庆市南公司
87665 | 10kV越昕晖三期19、28、29、34、36栋公用配电房#4变 | 绿 | 669.0969 | 重庆市南公司
87666 | 10kV越昕晖三期19、28、29、34、36栋公用配电房#3变 | 绿 | 679.8598 | 重庆市南公司
87667 | 10kV越昕晖三期19、28、29、34、36栋公用配电房#2变 | 绿 | 671.2 | 重庆市南公司
87668 | 10kV越昕晖三期19、28、29、34、36栋公用配电房#1变 | 绿 | 681.4928 | 重庆市南公司
87669 | 10kV赚宝塘柱上变压器 | 黄 | 58.4371 | 重庆市南公司
87670 | 10kV贸松#1杆车站柱上公变 | 绿 | 405.9175 | 重庆市南公司
87671 | 10kV购物中心配电房#3变 | 绿 | 269.0722 | 重庆市南公司
87672 | 10kV贝迪龙庭二期C、D栋公用配电房#2变 | 绿 | 539.1959 | 重庆市南公司
87673 | 10kV贝迪龙庭二期C、D栋公用配电房#1变 | 绿 | 539.1959 | 重庆市南公司
87674 | 10kV贝迪配电房#1变 | 绿 | 773.5093 | 重庆市南公司
87675 | 10kV贝迪新城二期公配#4变 | 绿 | 549.8969 | 重庆市南公司
87676 | 10kV贝迪新城二期公配#3变 | 绿 | 567.167 | 重庆市南公司
87677 | 10kV贝迪新城二期公配#2变 | 绿 | 553.8557 | 重庆市南公司
87678 | 10kV贝迪新城二期公配#1变 | 绿 | 557.8639 | 重庆市南公司
87679 | 10kV贝迪新城一期公用配电房#4变 | 绿 | 435.2784 | 重庆市南公司
87680 | 10kV贝迪新城一期公用配电房#3变 | 绿 | 430.8866 | 重庆市南公司
87681 | 10kV贝迪新城一期公用配电房#2变 | 绿 | 425.299 | 重庆市南公司
87682 | 10kV贝迪新城一期公用配电房#1变 | 绿 | 438.1237 | 重庆市南公司
87683 | 10kV贝迪新城3期公用配电房#6变 | 绿 | 676.0928 | 重庆市南公司
87684 | 10kV贝迪新城3期公用配电房#5变 | 绿 | 673.2474 | 重庆市南公司
87685 | 10kV贝迪新城3期公用配电房#4变 | 绿 | 676.2474 | 重庆市南公司
87686 | 10kV贝迪新城3期公用配电房#3变 | 绿 | 684.0722 | 重庆市南公司
87687 | 10kV贝迪新城3期公用配电房#2变 | 绿 | 680.701 | 重庆市南公司
87688 | 10kV贝迪新城3期公用配电房#1变 | 绿 | 658.6804 | 重庆市南公司
87689 | 10kV贝迪中心开闭所#6变 | 绿 | 457.4948 | 重庆市南公司
87690 | 10kV贝迪中心开闭所#5变 | 绿 | 596.0412 | 重庆市南公司
87691 | 10kV贝迪中心开闭所#4变 | 绿 | 566.2474 | 重庆市南公司
87692 | 10kV豪康悦城1-2#楼公用配电房#2变 | 绿 | 666.1773 | 重庆市南公司
87693 | 10kV豪康悦城1-2#楼公用配电房#1变 | 绿 | 673.4021 | 重庆市南公司
87694 | 10kV计生委公配#1变 | 绿 | 133.8557 | 重庆市南公司
87695 | 10kV解放片区安置房箱变#1变 | 绿 | 432.701 | 重庆市南公司
87696 | 10kV解放村配电房#2变 | 绿 | 659.0515 | 重庆市南公司
87697 | 10kV解放村配电房#1变 | 绿 | 675.6701 | 重庆市南公司
87698 | 10kV解放村安置房配电房#1变 | 绿 | 682.5258 | 重庆市南公司
87699 | 10kV解放村一期3#地块公配#3变 | 绿 | 525.1753 | 重庆市南公司
87700 | 10kV解放村一期3#地块公配#2变 | 绿 | 528.7835 | 重庆市南公司
87701 | 10kV解放村一期3#地块公配#1变 | 绿 | 544.2062 | 重庆市南公司
87702 | 10kV解放村一期3#地块1-5、14-17栋公用配电房#2变 | 绿 | 682.1113 | 重庆市南公司
87703 | 10kV解放村一期3#地块1-5、14-17栋公用配电房#1变 | 绿 | 682.1113 | 重庆市南公司
87704 | 10kV解放村一期2#地块公用配电房#2变 | 绿 | 412.1897 | 重庆市南公司
87705 | 10kV解放村一期2#地块公用配电房#1变 | 绿 | 442.8196 | 重庆市南公司
87706 | 10kV解放村一期1#地块公用配电房#2变 | 绿 | 701.8351 | 重庆市南公司
87707 | 10kV解放村一期1#地块公用配电房#1变 | 绿 | 701.4639 | 重庆市南公司
87708 | 10kV规划局箱变#1变 | 绿 | 406.0866 | 重庆市南公司
87709 | 10kV观景佳苑#1公配#2变 | 绿 | 511.3196 | 重庆市南公司
87710 | 10kV观山御璟二期67号1-9幢公配2号变 | 绿 | 664.5938 | 重庆市南公司
87711 | 10kV观山御璟二期67号1-9幢公配1号变 | 绿 | 656.6021 | 重庆市南公司
87712 | 10kV观山御璟二期65号5幢公配1号变 | 绿 | 400 | 重庆市南公司
87713 | 10kV观山御璟二期65号4幢公配1号变 | 绿 | 504.1856 | 重庆市南公司
87714 | 10kV观山御璟二期65号1-3幢公配3号变 | 绿 | 504.0412 | 重庆市南公司
87715 | 10kV观山御璟二期65号1-3幢公配1号变 | 绿 | 529.299 | 重庆市南公司
87716 | 10kV观山御璟1-21幢公配#4变 | 绿 | 651.1588 | 重庆市南公司
87717 | 10kV观山御璟1-21幢公配#3变 | 绿 | 651.1588 | 重庆市南公司
87718 | 10kV观山御璟1-21幢公配#2变 | 绿 | 667.0186 | 重庆市南公司
87719 | 10kV观山御璟1-21幢公配#1变 | 绿 | 667.0186 | 重庆市南公司
87720 | 10kV观云府6幢公配#2变 | 绿 | 640 | 重庆市南公司
87721 | 10kV观云府10幢公配#1变 | 绿 | 504 | 重庆市南公司
87722 | 10kV西计花园#2箱变#1变 | 绿 | 528.701 | 重庆市南公司
87723 | 10kV西计花园#1箱变#1变 | 绿 | 523.4845 | 重庆市南公司
87724 | 10kV西南兵工局刘家花园配电房#3变 | 绿 | 415.8196 | 重庆市南公司
87725 | 10kV西南兵工局刘家花园配电房#2变 | 绿 | 424.5103 | 重庆市南公司
87726 | 10kV西南兵工局刘家花园配电房#1变 | 绿 | 415.2784 | 重庆市南公司
87727 | 10kV裕佳花园2箱变#1变 | 绿 | 421.8814 | 重庆市南公司
87728 | 10kV裕佳花园1箱变#1变 | 绿 | 418.4175 | 重庆市南公司
87729 | 10kV融汇天澜#2公配#3变 | 黄 | 503.9175 | 重庆市南公司
87730 | 10kV融汇天澜#2公配#1变 | 绿 | 504 | 重庆市南公司
87731 | 10kV融汇天澜#1公配#2变 | 黄 | 639.9753 | 重庆市南公司
87732 | 10kV融汇半岛申家沟汇松路46号1幢公配#2变 | 绿 | 326.334 | 重庆市南公司
87733 | 10kV融汇半岛申家沟汇松路46号1幢公配#1变 | 绿 | 325.3443 | 重庆市南公司
87734 | 10kV融汇半岛申家沟1-3幢公配1号变 | 绿 | 400 | 重庆市南公司
87735 | 10kV融汇半岛拾光公馆3-4幢公配#4变 | 黄 | 409.7887 | 重庆市南公司
87736 | 10kV融汇半岛拾光公馆3-4幢公配#3变 | 黄 | 429.3814 | 重庆市南公司
87737 | 10kV融汇半岛拾光公馆3-4幢公配#2变 | 黄 | 421.3402 | 重庆市南公司
87738 | 10kV融汇半岛拾光公馆3-4幢公配#1变 | 黄 | 414.8608 | 重庆市南公司
87739 | 10kV融汇半岛拾光公馆1-2幢公配#2变 | 黄 | 671.2247 | 重庆市南公司
87740 | 10kV融汇半岛拾光公馆1-2幢公配#1变 | 黄 | 640 | 重庆市南公司
87741 | 10kV融汇半岛十四期B区#6-8楼公用配电房#4变 | 绿 | 522.3918 | 重庆市南公司
87742 | 10kV融汇半岛十四期B区#6-8楼公用配电房#3变 | 绿 | 530.8454 | 重庆市南公司
87743 | 10kV融汇半岛十四期B区#6-8楼公用配电房#2变 | 绿 | 691.4392 | 重庆市南公司
87744 | 10kV融汇半岛十四期B区#6-8楼公用配电房#1变 | 绿 | 689.1381 | 重庆市南公司
87745 | 10kV融汇半岛十四期B区#5、9楼公用配电房#2变 | 绿 | 694.4082 | 重庆市南公司
87746 | 10kV融汇半岛十四期B区#5、9楼公用配电房#1变 | 绿 | 678.499 | 重庆市南公司
87747 | 10kV融汇半岛十四期B区#10楼公用配电房#4变 | 绿 | 531.6082 | 重庆市南公司
87748 | 10kV融汇半岛十四期B区#10楼公用配电房#3变 | 绿 | 533.7113 | 重庆市南公司
87749 | 10kV融汇半岛十四期B区#10楼公用配电房#2公建变 | 绿 | 644.9732 | 重庆市南公司
87750 | 10kV融汇半岛十四期B区#10楼公用配电房#1公建变 | 绿 | 711.9505 | 重庆市南公司
87751 | 10kV融汇半岛十四期A区1-3号楼公配3号变 | 黄 | 504 | 重庆市南公司
87752 | 10kV融汇半岛十四期A区1-3号楼公配1号变 | 黄 | 504 | 重庆市南公司
87753 | 10kV融汇半岛十四期A区#4、11-12楼公配4号变 | 黄 | 529.3196 | 重庆市南公司
87754 | 10kV融汇半岛十四期A区#4、11-12楼公配3号变 | 黄 | 529.5876 | 重庆市南公司
87755 | 10kV融汇半岛十四期A区#4、11-12楼公配2号变 | 黄 | 535.9588 | 重庆市南公司
87756 | 10kV融汇半岛十四期A区#4、11-12楼公配1号变 | 黄 | 527.2577 | 重庆市南公司
87757 | 10kV融汇半岛十六期#7-15楼公用配电房#3变 | 绿 | 678.0289 | 重庆市南公司
87758 | 10kV融汇半岛十六期#7-15楼公用配电房#2变 | 绿 | 670.1608 | 重庆市南公司
87759 | 10kV融汇半岛十六期#7-15楼公用配电房#1变 | 绿 | 531.9175 | 重庆市南公司
87760 | 10kV融汇半岛十六期#1-6楼公用配电房#3变 | 绿 | 685.5753 | 重庆市南公司
87761 | 10kV融汇半岛十六期#1-6楼公用配电房#2变 | 绿 | 665.8557 | 重庆市南公司
87762 | 10kV融汇半岛十六期#1-6楼公用配电房#1变 | 绿 | 668.0082 | 重庆市南公司
87763 | 10kV融汇半岛十二期8-11#楼配电房#2变 | 绿 | 667.5876 | 重庆市南公司
87764 | 10kV融汇半岛十二期8-11#楼配电房#1变 | 绿 | 673.0804 | 重庆市南公司
87765 | 10kV融汇半岛十二期3-7#楼配电房#2变 | 绿 | 549.9381 | 重庆市南公司
87766 | 10kV融汇半岛十二期3-7#楼配电房#1变 | 绿 | 529.5052 | 重庆市南公司
87767 | 10kV融汇半岛十二期28/2-31#楼公用配电房#2变 | 绿 | 669.4928 | 重庆市南公司
87768 | 10kV融汇半岛十二期28/2-31#楼公用配电房#1变 | 绿 | 671.5711 | 重庆市南公司
87769 | 10kV融汇半岛十二期25-28/1#楼公用配电房#2变 | 绿 | 534.1237 | 重庆市南公司
87770 | 10kV融汇半岛十二期25-28/1#楼公用配电房#1变 | 绿 | 538.7216 | 重庆市南公司
87771 | 10kV融汇半岛十二期16-20#楼公用配电房#2变 | 绿 | 540.6392 | 重庆市南公司
87772 | 10kV融汇半岛十二期16-20#楼公用配电房#1变 | 绿 | 535.2165 | 重庆市南公司
87773 | 10kV融汇半岛十二期12-15#楼公用配电房#2变 | 绿 | 532.2887 | 重庆市南公司
87774 | 10kV融汇半岛十二期12-15#楼公用配电房#1变 | 绿 | 532.2887 | 重庆市南公司
87775 | 10kV融汇半岛十二期1-2#、21-24#楼公用配电房#3变 | 绿 | 521.8351 | 重庆市南公司
87776 | 10kV融汇半岛十二期1-2#、21-24#楼公用配电房#2变 | 绿 | 535.3814 | 重庆市南公司
87777 | 10kV融汇半岛十二期1-2#、21-24#楼公用配电房#1变 | 绿 | 520.4948 | 重庆市南公司
87778 | 10kV融汇半岛十三期#1、2、3楼公用配电房#3变 | 黄 | 667.4639 | 重庆市南公司
87779 | 10kV融汇半岛十三期#1、2、3楼公用配电房#2变 | 黄 | 671.8928 | 重庆市南公司
87780 | 10kV融汇半岛十三期#1、2、3楼公用配电房#1变 | 黄 | 668.1072 | 重庆市南公司
87781 | 10kV融汇半岛十一期8-10栋、14栋公用配电房#3变 | 绿 | 531.9175 | 重庆市南公司
87782 | 10kV融汇半岛十一期8-10栋、14栋公用配电房#2变 | 绿 | 679.8351 | 重庆市南公司
87783 | 10kV融汇半岛十一期8-10栋、14栋公用配电房#1变 | 绿 | 670.7299 | 重庆市南公司
87784 | 10kV融汇半岛十一期2#-4#楼公用配电房#3变 | 绿 | 535.1134 | 重庆市南公司
87785 | 10kV融汇半岛十一期2#-4#楼公用配电房#2变 | 绿 | 530.9691 | 重庆市南公司
87786 | 10kV融汇半岛十一期2#-4#楼公用配电房#1变 | 绿 | 527.5258 | 重庆市南公司
87787 | 10kV融汇半岛十一期11-13栋公用配电房#2变 | 绿 | 673.2784 | 重庆市南公司
87788 | 10kV融汇半岛十一期11-13栋公用配电房#1变 | 绿 | 681.2454 | 重庆市南公司
87789 | 10kV融汇半岛十一期1#、5#-7#楼公用配电房#3变 | 绿 | 682.8536 | 重庆市南公司
87790 | 10kV融汇半岛十一期1#、5#-7#楼公用配电房#2变 | 绿 | 691.167 | 重庆市南公司
87791 | 10kV融汇半岛十一期1#、5#-7#楼公用配电房#1变 | 绿 | 693.1959 | 重庆市南公司
87792 | 10kV融汇半岛克拉公馆5-6幢公配#4变 | 绿 | 504 | 重庆市南公司
87793 | 10kV融汇半岛克拉公馆5-6幢公配#3变 | 绿 | 504 | 重庆市南公司
87794 | 10kV融汇半岛克拉公馆5-6幢公配#2变 | 绿 | 506.6227 | 重庆市南公司
87795 | 10kV融汇半岛克拉公馆5-6幢公配#1变 | 绿 | 508.4289 | 重庆市南公司
87796 | 10kV融汇半岛五期E地块20-22#楼公用配电房#3变 | 黄 | 533.0515 | 重庆市南公司
87797 | 10kV融汇半岛五期E地块20-22#楼公用配电房#2变 | 黄 | 533.9588 | 重庆市南公司
87798 | 10kV融汇半岛五期E地块20-22#楼公用配电房#1变 | 黄 | 528.0825 | 重庆市南公司
87799 | 10kV融汇半岛五期E地块19#、23-30#楼公用配电房#3变 | 黄 | 549.299 | 重庆市南公司
87800 | 10kV融汇半岛五期E地块19#、23-30#楼公用配电房#2变 | 黄 | 549.4021 | 重庆市南公司
87801 | 10kV融汇半岛五期E地块19#、23-30#楼公用配电房#1变 | 黄 | 544.4124 | 重庆市南公司
87802 | 10kV融汇半岛五期C地块#3楼配电房#2变 | 黄 | 423.1423 | 重庆市南公司
87803 | 10kV融汇半岛五期C地块#3楼配电房#1变 | 黄 | 429.4928 | 重庆市南公司
87804 | 10kV融汇半岛五期C地块#1-2楼配电房#4变 | 黄 | 660.2887 | 重庆市南公司
87805 | 10kV融汇半岛五期C地块#1-2楼配电房#3变 | 黄 | 539.7732 | 重庆市南公司
87806 | 10kV融汇半岛五期C地块#1-2楼配电房#2变 | 黄 | 536.1443 | 重庆市南公司
87807 | 10kV融汇半岛五期C地块#1-2楼配电房#1变 | 黄 | 538.2474 | 重庆市南公司
87808 | 10kV融汇半岛五期2#配电房#3变 | 黄 | 531.4021 | 重庆市南公司
87809 | 10kV融汇半岛五期2#配电房#2变 | 黄 | 540.2268 | 重庆市南公司
87810 | 10kV融汇半岛五期2#配电房#1变 | 黄 | 529.2371 | 重庆市南公司
87811 | 10kV融汇半岛五期1#配电房#3变 | 绿 | 683.8928 | 重庆市南公司
87812 | 10kV融汇半岛五期1#配电房#2变 | 绿 | 667.8845 | 重庆市南公司
87813 | 10kV融汇半岛五期1#配电房#1变 | 绿 | 674.4412 | 重庆市南公司
87814 | 10kV融汇半岛五期#5公用配电房#2变 | 黄 | 430.9742 | 重庆市南公司
87815 | 10kV融汇半岛五期#5公用配电房#1变 | 黄 | 423.3732 | 重庆市南公司
87816 | 10kV融汇半岛五期#4公用配电房#2变 | 绿 | 543.6495 | 重庆市南公司
87817 | 10kV融汇半岛五期#4公用配电房#1变 | 绿 | 531.1134 | 重庆市南公司
87818 | 10kV融汇半岛五期#3公用配电房#2变 | 绿 | 530.5361 | 重庆市南公司
87819 | 10kV融汇半岛五期#3公用配电房#1变 | 绿 | 532.3711 | 重庆市南公司
87820 | 10kV融汇半岛二期A组团1#公配#2变 | 绿 | 654.1278 | 重庆市南公司
87821 | 10kV融汇半岛二期A组团1#公配#1变 | 绿 | 668.6763 | 重庆市南公司
87822 | 10kV融汇半岛九期1-17#公用配电房2#变 | 绿 | 434.7381 | 重庆市南公司
87823 | 10kV融汇半岛九期1-17#公用配电房1#变 | 绿 | 427.8433 | 重庆市南公司
87824 | 10kV融汇半岛三期2#公用配电房#2变 | 黄 | 441.2206 | 重庆市南公司
87825 | 10kV融汇半岛三期2#公用配电房#1变 | 黄 | 439.0619 | 重庆市南公司
87826 | 10kV融汇半岛三期1#公用配电房#3变 | 黄 | 699.901 | 重庆市南公司
87827 | 10kV融汇半岛三期1#公用配电房#2变 | 黄 | 686.4412 | 重庆市南公司
87828 | 10kV融汇半岛三期1#公用配电房#1变 | 黄 | 695.7938 | 重庆市南公司
87829 | 10kV融汇半岛B、C组团3#配电房#3变 | 绿 | 665.6577 | 重庆市南公司
87830 | 10kV融汇半岛B、C组团3#配电房#1变 | 绿 | 640 | 重庆市南公司
87831 | 10kV融汇半岛B、C组团2#配电房#3变 | 绿 | 542.433 | 重庆市南公司
87832 | 10kV融汇半岛B、C组团2#配电房#2变 | 绿 | 538.4124 | 重庆市南公司
87833 | 10kV融汇半岛B、C组团2#配电房#1变 | 绿 | 535.9175 | 重庆市南公司
87834 | 10kV融汇半岛B、C组团1#配电房#2变 | 绿 | 690.301 | 重庆市南公司
87835 | 10kV融汇半岛B、C组团1#配电房#1变 | 绿 | 680.3299 | 重庆市南公司
87836 | 10kV融汇半岛8期2#楼公用配电房#3变 | 绿 | 669.8639 | 重庆市南公司
87837 | 10kV融汇半岛8期2#楼公用配电房#2变 | 绿 | 678.0784 | 重庆市南公司
87838 | 10kV融汇半岛8期2#楼公用配电房#1变 | 绿 | 689.2371 | 重庆市南公司
87839 | 10kV融汇半岛8期1#楼公用配电房#2变 | 绿 | 859.9381 | 重庆市南公司
87840 | 10kV融汇半岛8期1#楼公用配电房#1变 | 绿 | 858.268 | 重庆市南公司
87841 | 10kV融汇半岛7期4#楼公用配电房#1变 | 绿 | 640 | 重庆市南公司
87842 | 10kV融汇半岛7期1-3#楼公用配电房#3变 | 绿 | 671.8928 | 重庆市南公司
87843 | 10kV融汇半岛7期1-3#楼公用配电房#2变 | 绿 | 671.7196 | 重庆市南公司
87844 | 10kV融汇半岛7期1-3#楼公用配电房#1变 | 绿 | 668.8495 | 重庆市南公司
87845 | 10kV融汇半岛6期5-14#楼公用配电房#2变 | 绿 | 437.299 | 重庆市南公司
87846 | 10kV融汇半岛6期5-14#楼公用配电房#1变 | 绿 | 440.0206 | 重庆市南公司
87847 | 10kV融汇半岛6期15-19#公用配电房#2变 | 绿 | 432.9691 | 重庆市南公司
87848 | 10kV融汇半岛6期15-19#公用配电房#1变 | 绿 | 424.1082 | 重庆市南公司
87849 | 10kV融汇半岛6期1-4#楼公用配电房#3变 | 绿 | 676.5691 | 重庆市南公司
87850 | 10kV融汇半岛6期1-4#楼公用配电房#2变 | 绿 | 675.3567 | 重庆市南公司
87851 | 10kV融汇半岛6期1-4#楼公用配电房#1变 | 绿 | 669.7649 | 重庆市南公司
87852 | 10kV融汇半岛6号地块2#公配#3变 | 绿 | 699.7526 | 重庆市南公司
87853 | 10kV融汇半岛6#地块1#公配2#变 | 绿 | 663.4557 | 重庆市南公司
87854 | 10kV融汇半岛6#地块1#公配1#变 | 绿 | 663.4557 | 重庆市南公司
87855 | 10kV融汇半岛1#地块1#公配2#变 | 绿 | 716.6268 | 重庆市南公司
87856 | 10kV融汇半岛1#地块1#公配1#变 | 绿 | 690.2268 | 重庆市南公司
87857 | 10kV融创金裕鹿韵路39号5-6幢公配#4变 | 绿 | 506.701 | 重庆市南公司
87858 | 10kV融创金裕鹿韵路39号5-6幢公配#3变 | 绿 | 504 | 重庆市南公司
87859 | 10kV融创金裕鹿韵路39号5-6幢公配#2变 | 绿 | 655.5629 | 重庆市南公司
87860 | 10kV融创金裕鹿韵路39号5-6幢公配#1变 | 绿 | 640 | 重庆市南公司
87861 | 10kV融创金裕鹿韵路39号3-4幢公配#4变 | 绿 | 406.8814 | 重庆市南公司
87862 | 10kV融创金裕鹿韵路39号3-4幢公配#3变 | 绿 | 400 | 重庆市南公司
87863 | 10kV融创金裕鹿韵路39号3-4幢公配#2变 | 绿 | 504 | 重庆市南公司
87864 | 10kV融创金裕鹿韵路39号3-4幢公配#1变 | 绿 | 506.9897 | 重庆市南公司
87865 | 10kV融创金裕鹿韵路39号2幢公配#2变 | 绿 | 504 | 重庆市南公司
87866 | 10kV融创金裕鹿韵路39号2幢公配#1变 | 绿 | 504 | 重庆市南公司
87867 | 10kV融创金裕鹿韵路39号1幢公配#2变 | 绿 | 504 | 重庆市南公司
87868 | 10kV融创金裕鹿韵路39号1幢公配#1变 | 绿 | 504 | 重庆市南公司
87869 | 10kV融创金裕四期M31地块1-9幢公配#3变 | 绿 | 504 | 重庆市南公司
87870 | 10kV融创金裕四期M31地块1-9幢公配#1变 | 绿 | 640 | 重庆市南公司
87871 | 10kV融创金裕四期M30地块1-9幢公配#3变 | 绿 | 504 | 重庆市南公司
87872 | 10kV融创金裕四期M30地块1-9幢公配#1变 | 绿 | 640 | 重庆市南公司
87873 | 10kV融创金裕六期1-12幢公配#2变 | 绿 | 504.0392 | 重庆市南公司
87874 | 10kV融创金裕六期1-12幢公配#1变 | 绿 | 492.0207 | 重庆市南公司
87875 | 10kV融创金裕五期（康达路95号）1-12幢公配1号变 | 绿 | 320 | 重庆市南公司
87876 | 10kV融创金裕五期#3公配3号变 | 绿 | 504 | 重庆市南公司
87877 | 10kV融创金裕五期#3公配1号变 | 绿 | 504 | 重庆市南公司
87878 | 10kV融创金裕二期别墅区32幢楼公配3号变 | 绿 | 514.1443 | 重庆市南公司
87879 | 10kV融创金裕二期别墅区32幢楼公配#1变 | 绿 | 515.5052 | 重庆市南公司
87880 | 10kV融创金裕二期33幢楼公配2号变 | 绿 | 520.5979 | 重庆市南公司
87881 | 10kV融创金裕二期33幢楼公配#1变 | 绿 | 520.5979 | 重庆市南公司
87882 | 10kV融创金裕二期32幢楼公配3号变 | 绿 | 640 | 重庆市南公司
87883 | 10kV融创金裕二期32幢楼公配2号变 | 绿 | 640 | 重庆市南公司
87884 | 10kV融创金裕二期30幢楼公配#3变 | 绿 | 640 | 重庆市南公司
87885 | 10kV融创金裕二期30幢楼公配#2变 | 绿 | 640 | 重庆市南公司
87886 | 10kV融创金裕二期16幢楼公配2号变 | 绿 | 640 | 重庆市南公司
87887 | 10kV融创金裕三期9-12幢公配4号变 | 绿 | 504 | 重庆市南公司
87888 | 10kV融创金裕三期9-12幢公配2号变 | 绿 | 504 | 重庆市南公司
87889 | 10kV融创金裕三期8、13、14幢公配#4变 | 绿 | 504 | 重庆市南公司
87890 | 10kV融创金裕三期8、13、14幢公配#2变 | 绿 | 504 | 重庆市南公司
87891 | 10kV融创金裕三期8、12-15幢公配#2变 | 绿 | 504 | 重庆市南公司
87892 | 10kV融创金裕三期5-7幢公配4号变 | 绿 | 504 | 重庆市南公司
87893 | 10kV融创金裕三期5-7幢公配2号变 | 绿 | 400 | 重庆市南公司
87894 | 10kV融创金裕三期3-4、9幢公配4号变 | 绿 | 504 | 重庆市南公司
87895 | 10kV融创金裕三期3-4、9幢公配2号变 | 绿 | 405.1186 | 重庆市南公司
87896 | 10kV融创金裕三期3-4、9幢公配#1变 | 绿 | 400 | 重庆市南公司
87897 | 10kV融创金裕三期1-7、15幢公配4号变 | 绿 | 509.5258 | 重庆市南公司
87898 | 10kV融创金裕三期1-7、15幢公配2号变 | 绿 | 511.6082 | 重庆市南公司
87899 | 10kV融创金裕三期1-7、15幢公配#3变 | 绿 | 517.134 | 重庆市南公司
87900 | 10kV融创金裕三期1-2、10-11、16幢公配#4变 | 绿 | 504 | 重庆市南公司
87901 | 10kV融创金裕三期1-2、10-11、16幢公配#2变 | 绿 | 504 | 重庆市南公司
87902 | 10kV融创金裕5期高层3-5幢公配3号变 | 绿 | 640 | 重庆市南公司
87903 | 10kV融创金裕5期高层3-5幢公配1号变 | 绿 | 640 | 重庆市南公司
87904 | 10kV融创金裕5期高层1-2幢公配3号变 | 绿 | 640 | 重庆市南公司
87905 | 10kV融创金裕5期高层1-2幢公配1号变 | 绿 | 640.099 | 重庆市南公司
87906 | 10kV融创金奕时代南区1幢公配#2变 | 绿 | 514.0825 | 重庆市南公司
87907 | 10kV融创金奕时代南区1幢公配#1变 | 绿 | 523.8557 | 重庆市南公司
87908 | 10kV融创金奕时代北区1-2幢公配#4变 | 绿 | 507.1546 | 重庆市南公司
87909 | 10kV融创金奕时代北区1-2幢公配#3变 | 绿 | 510.8454 | 重庆市南公司
87910 | 10kV融创金奕时代北区1-2幢公配#2变 | 绿 | 661.699 | 重庆市南公司
87911 | 10kV融创金奕时代北区1-2幢公配#1变 | 绿 | 671.2 | 重庆市南公司
87912 | 10kV融创茶园麓山二期55-58#楼公配#4变 | 绿 | 664.9897 | 重庆市南公司
87913 | 10kV融创茶园麓山二期55-58#楼公配#3变 | 绿 | 664.9897 | 重庆市南公司
87914 | 10kV融创茶园麓山二期55-58#楼公配#2变 | 绿 | 667.1423 | 重庆市南公司
87915 | 10kV融创茶园麓山二期55-58#楼公配#1变 | 绿 | 667.1423 | 重庆市南公司
87916 | 10kV融创茶园麓山二期17-19#楼公配4#变压器 | 绿 | 661.2289 | 重庆市南公司
87917 | 10kV融创茶园麓山二期17-19#楼公配3#变压器 | 绿 | 661.2289 | 重庆市南公司
87918 | 10kV融创茶园麓山二期17-19#楼公配2#变压器 | 绿 | 519.4845 | 重庆市南公司
87919 | 10kV融创茶园麓山二期17-19#楼公配1#变压器 | 绿 | 519.4845 | 重庆市南公司
87920 | 10kV融创江南融府4、5栋楼公配#2变 | 绿 | 676.7918 | 重庆市南公司
87921 | 10kV融创江南融府4、5栋楼公配#1变 | 绿 | 688.4701 | 重庆市南公司
87922 | 10kV融创江南融府4、5、12、15号栋洋房公配2号变 | 绿 | 504 | 重庆市南公司
87923 | 10kV融创江南融府3、6、7号栋公配4号变 | 黄 | 658.2845 | 重庆市南公司
87924 | 10kV融创江南融府3、6、7号栋公配2号变 | 黄 | 519.8557 | 重庆市南公司
87925 | 10kV融创江南融府3、6、7号栋公配#3变 | 黄 | 658.2845 | 重庆市南公司
87926 | 10kV融创江南融府3、6、7号栋公配#1变 | 黄 | 523.0722 | 重庆市南公司
87927 | 10kV融创江南融府2、8号栋公配2号变 | 绿 | 682.7299 | 重庆市南公司
87928 | 10kV融创江南融府2、8号栋公配#1变 | 绿 | 682.7299 | 重庆市南公司
87929 | 10kV融创江南融府1、9号栋公配1号变 | 绿 | 541.9381 | 重庆市南公司
87930 | 10kV融创江南融府1、9号栋公配#2变 | 绿 | 681.5918 | 重庆市南公司
87931 | 10kV融创江南融府1-3、6-11栋洋房公配1号变 | 黄 | 640 | 重庆市南公司
87932 | 10kV融创欧麓西2-3幢公用配电房4号变 | 黄 | 504 | 重庆市南公司
87933 | 10kV融创欧麓西2-3幢公用配电房2号变 | 黄 | 504 | 重庆市南公司
87934 | 10kV融创欧麓西1幢公用配电房2号变 | 绿 | 510.0412 | 重庆市南公司
87935 | 10kV融创尚峰伊顿庄园6#公配#2变 | 绿 | 252 | 重庆市南公司
87936 | 10kV融创尚峰伊顿庄园6#公配#1变 | 绿 | 260.8948 | 重庆市南公司
87937 | 10kV融创尚峰伊顿庄园5#公配#3变 | 绿 | 538.7134 | 重庆市南公司
87938 | 10kV融创尚峰伊顿庄园5#公配#2变 | 绿 | 534.2103 | 重庆市南公司
87939 | 10kV融创尚峰伊顿庄园5#公配#1变 | 绿 | 530.5237 | 重庆市南公司
87940 | 10kV融创尚峰伊顿庄园4#公配电房#3变 | 绿 | 657.8763 | 重庆市南公司
87941 | 10kV融创尚峰伊顿庄园4#公配电房#2变 | 绿 | 531.9835 | 重庆市南公司
87942 | 10kV融创尚峰伊顿庄园4#公配电房#1变 | 绿 | 526.7134 | 重庆市南公司
87943 | 10kV融创尚峰伊顿庄园3#公配电房#2变 | 绿 | 339.7443 | 重庆市南公司
87944 | 10kV融创尚峰伊顿庄园3#公配电房#1变 | 绿 | 347.266 | 重庆市南公司
87945 | 10kV融创尚峰伊顿庄园2#配电房#2变 | 绿 | 362.1938 | 重庆市南公司
87946 | 10kV融创尚峰伊顿庄园2#配电房#1变 | 绿 | 344.8742 | 重庆市南公司
87947 | 10kV融创尚峰伊顿庄园1#配电房#2变 | 绿 | 522.3835 | 重庆市南公司
87948 | 10kV融创尚峰伊顿庄园1#配电房#1变 | 绿 | 571.5464 | 重庆市南公司
87949 | 10kV融创启洋铂爵郡8栋楼公用配电房3号变 | 绿 | 669.1959 | 重庆市南公司
87950 | 10kV融创启洋铂爵郡8栋楼公用配电房2号变 | 绿 | 664.0247 | 重庆市南公司
87951 | 10kV融创启洋铂爵郡8栋楼公用配电房1号变 | 绿 | 665.3113 | 重庆市南公司
87952 | 10kV融创启洋铂爵郡5栋楼公用配电房4号变 | 绿 | 541.8763 | 重庆市南公司
87953 | 10kV融创启洋铂爵郡5栋楼公用配电房3号变 | 绿 | 539.8144 | 重庆市南公司
87954 | 10kV融创启洋铂爵郡5栋楼公用配电房2号变 | 绿 | 530.3918 | 重庆市南公司
87955 | 10kV融创启洋铂爵郡5栋楼公用配电房1号变 | 绿 | 533.7938 | 重庆市南公司
87956 | 10kV融创启洋铂爵郡3栋楼公用配电房3号变 | 绿 | 533.3608 | 重庆市南公司
87957 | 10kV融创启洋铂爵郡3栋楼公用配电房2号变 | 绿 | 523.0309 | 重庆市南公司
87958 | 10kV融创启洋铂爵郡3栋楼公用配电房1号变 | 绿 | 523.4845 | 重庆市南公司
87959 | 10kV融创启洋铂爵郡11栋楼汽车充电公用配电房2号变 | 绿 | 504 | 重庆市南公司
87960 | 10kV融创启洋铂爵郡10栋楼公用配电房3号变 | 绿 | 674.6887 | 重庆市南公司
87961 | 10kV融创启洋铂爵郡10栋楼公用配电房2号变 | 绿 | 671.5711 | 重庆市南公司
87962 | 10kV融创启洋铂爵郡10栋楼公用配电房1号变 | 绿 | 686.9608 | 重庆市南公司
87963 | 10kV融创启洋二期#1公用配电房#2变 | 绿 | 523.0309 | 重庆市南公司
87964 | 10kV融创启洋二期#1公用配电房#1变 | 绿 | 540.9897 | 重庆市南公司
87965 | 10kV融创启洋一期#1公用配电房#1变 | 绿 | 640 | 重庆市南公司
87966 | 10kV融信龙洲府40-46幢公配3号变 | 绿 | 640 | 重庆市南公司
87967 | 10kV融信龙洲府40-46幢公配1号变 | 绿 | 640 | 重庆市南公司
87968 | 10kV融信龙洲府28-39幢公配3号变 | 绿 | 640 | 重庆市南公司
87969 | 10kV融信龙洲府28-39幢公配2号变 | 绿 | 640 | 重庆市南公司
87970 | 10kV融信龙洲府10-27幢公配#4变 | 绿 | 645.6907 | 重庆市南公司
87971 | 10kV融信龙洲府10-27幢公配#3变 | 绿 | 655.2907 | 重庆市南公司
87972 | 10kV融信龙洲府10-27幢公配#2变 | 绿 | 654.6474 | 重庆市南公司
87973 | 10kV融信龙洲府10-27幢公配#1变 | 绿 | 660.6845 | 重庆市南公司
87974 | 10kV融信龙洲府1-9幢公配3号变 | 绿 | 650.268 | 重庆市南公司
87975 | 10kV融信龙洲府1-9幢公配1号变 | 绿 | 640 | 重庆市南公司
87976 | 10kV融侨香弥山#7公配#2变 | 绿 | 526.8866 | 重庆市南公司
87977 | 10kV融侨香弥山#7公配#1变 | 绿 | 531.1134 | 重庆市南公司
87978 | 10kV融侨香弥山#6公配#2变 | 绿 | 521.3196 | 重庆市南公司
87979 | 10kV融侨香弥山#6公配#1变 | 绿 | 525.5876 | 重庆市南公司
87980 | 10kV融侨香弥山#5公配#2变 | 绿 | 413.8392 | 重庆市南公司
87981 | 10kV融侨香弥山#5公配#1变 | 绿 | 415.4227 | 重庆市南公司
87982 | 10kV融侨香弥山#4公配#2变 | 绿 | 411.3814 | 重庆市南公司
87983 | 10kV融侨香弥山#4公配#1变 | 绿 | 421.2784 | 重庆市南公司
87984 | 10kV融侨香弥山#3公配#2变 | 绿 | 421.1959 | 重庆市南公司
87985 | 10kV融侨香弥山#3公配#1变 | 绿 | 420.8763 | 重庆市南公司
87986 | 10kV融侨香弥山#2公配#2变 | 绿 | 418.8701 | 重庆市南公司
87987 | 10kV融侨香弥山#2公配#1变 | 绿 | 425.0887 | 重庆市南公司
87988 | 10kV融侨香弥山#1公配#2变 | 绿 | 333.0392 | 重庆市南公司
87989 | 10kV融侨香弥山#1公配#1变 | 绿 | 332.2227 | 重庆市南公司
87990 | 10kV融侨首玺1-2幢公配1号变 | 绿 | 640 | 重庆市南公司
87991 | 10kV融侨风临洲A区公配#3变 | 绿 | 637.7526 | 重庆市南公司
87992 | 10kV融侨风临洲A区公配#2变 | 绿 | 553.0103 | 重庆市南公司
87993 | 10kV融侨风临洲A区公配#1变 | 绿 | 562.0825 | 重庆市南公司
87994 | 10kV融侨苹果城2#公用配电房9#变 | 绿 | 659.7196 | 重庆市南公司
87995 | 10kV融侨苹果城2#公用配电房8#变 | 绿 | 522.9485 | 重庆市南公司
87996 | 10kV融侨苹果城2#公用配电房#6变 | 绿 | 523.1134 | 重庆市南公司
87997 | 10kV融侨苹果城2#公用配电房#5变 | 绿 | 520.9691 | 重庆市南公司
87998 | 10kV融侨苹果城2#公用配电房#12变 | 绿 | 657.2948 | 重庆市南公司
87999 | 10kV融侨苹果城2#公用配电房#11变 | 绿 | 657.9876 | 重庆市南公司
88000 | 10kV融侨苹果城2#公用配电房#10变 | 绿 | 664.5691 | 重庆市南公司
88001 | 10kV融侨苹果城1#公用配电房#4变 | 绿 | 660.0722 | 重庆市南公司
88002 | 10kV融侨苹果城1#公用配电房#3变 | 绿 | 661.5567 | 重庆市南公司
88003 | 10kV融侨苹果城1#公用配电房#2变 | 绿 | 530.0784 | 重庆市南公司
88004 | 10kV融侨苹果城1#公用配电房#1变 | 绿 | 522.9526 | 重庆市南公司
88005 | 10kV融侨苹果城#2公配#7变 | 绿 | 526.1649 | 重庆市南公司
88006 | 10kV融侨箱变#1变 | 绿 | 481.7732 | 重庆市南公司
88007 | 10kV融侨星域1-4幢公配#1变 | 绿 | 640.1732 | 重庆市南公司
88008 | 10kV融侨彩虹道公用配电房#4变 | 绿 | 531.567 | 重庆市南公司
88009 | 10kV融侨彩虹道公用配电房#3变 | 绿 | 521.5876 | 重庆市南公司
88010 | 10kV融侨彩虹道公用配电房#2变 | 绿 | 525.2784 | 重庆市南公司
88011 | 10kV融侨彩虹道公用配电房#1变 | 绿 | 538.7423 | 重庆市南公司
88012 | 10kV融侨城二期D区8-9#楼公配#3变 | 绿 | 538.1031 | 重庆市南公司
88013 | 10kV融侨城二期D区8-9#楼公配#2变 | 绿 | 533.4227 | 重庆市南公司
88014 | 10kV融侨城二期D区8-9#楼公配#1变 | 绿 | 534.1649 | 重庆市南公司
88015 | 10kV融侨城二期D区5-7#楼公配#3变 | 绿 | 687.6041 | 重庆市南公司
88016 | 10kV融侨城二期D区5-7#楼公配#2变 | 绿 | 684.932 | 重庆市南公司
88017 | 10kV融侨城二期D区5-7#楼公配#1变 | 绿 | 691.7113 | 重庆市南公司
88018 | 10kV融侨城二期D区3-4#楼公配#2变 | 绿 | 535.8351 | 重庆市南公司
88019 | 10kV融侨城二期D区3-4#楼公配#1变 | 绿 | 542.1443 | 重庆市南公司
88020 | 10kV融侨城B3区#6、7楼配电房#2变 | 绿 | 551.9381 | 重庆市南公司
88021 | 10kV融侨城B3区#6、7楼配电房#1变 | 绿 | 706.8784 | 重庆市南公司
88022 | 10kV融侨城B3区#4、5楼配电房#2变 | 绿 | 534.4948 | 重庆市南公司
88023 | 10kV融侨城B3区#4、5楼配电房#1变 | 绿 | 689.8062 | 重庆市南公司
88024 | 10kV融侨城B3区#2、3楼配电房#4变 | 绿 | 425.5505 | 重庆市南公司
88025 | 10kV融侨城B3区#2、3楼配电房#3变 | 绿 | 428.1897 | 重庆市南公司
88026 | 10kV融侨城B3区#2、3楼配电房#2变 | 绿 | 422.8948 | 重庆市南公司
88027 | 10kV融侨城B3区#2、3楼配电房#1变 | 绿 | 424.3959 | 重庆市南公司
88028 | 10kV融侨城B3区#1、#8楼配电房#2变 | 绿 | 547.5464 | 重庆市南公司
88029 | 10kV融侨城B3区#1、#8楼配电房#1变 | 绿 | 696.3629 | 重庆市南公司
88030 | 10kV融侨城B2区9、10#楼公配#2变 | 绿 | 688.8907 | 重庆市南公司
88031 | 10kV融侨城B2区9、10#楼公配#1变 | 绿 | 702.5732 | 重庆市南公司
88032 | 10kV融侨城B2区13、14#楼公配#2变 | 绿 | 685.1794 | 重庆市南公司
88033 | 10kV融侨城B2区13、14#楼公配#1变 | 绿 | 694.3588 | 重庆市南公司
88034 | 10kV融侨城B2区11、12#楼公配#2变 | 绿 | 703.3155 | 重庆市南公司
88035 | 10kV融侨城B2区11、12#楼公配#1变 | 绿 | 687.2082 | 重庆市南公司
88036 | 10kV融侨城A8、A9#楼公用配电房#2变 | 绿 | 545.8557 | 重庆市南公司
88037 | 10kV融侨城A8、A9#楼公用配电房#1变 | 绿 | 546 | 重庆市南公司
88038 | 10kV融侨城A3-A7#楼公用配电房#2变 | 绿 | 542.6598 | 重庆市南公司
88039 | 10kV融侨城A3-A7#楼公用配电房#1变 | 绿 | 544.0619 | 重庆市南公司
88040 | 10kV融侨城A1、A2#楼公用配电房#2变 | 绿 | 706.9278 | 重庆市南公司
88041 | 10kV融侨城A1、A2#楼公用配电房#1变 | 绿 | 701.7567 | 重庆市南公司
88042 | 10kV融侨城3#公配#2变 | 绿 | 544.9691 | 重庆市南公司
88043 | 10kV融侨城3#公配#1变 | 绿 | 542.9278 | 重庆市南公司
88044 | 10kV融侨城2#公配#2变 | 绿 | 540.2887 | 重庆市南公司
88045 | 10kV融侨城2#公配#1变 | 绿 | 571.1753 | 重庆市南公司
88046 | 10kV融侨城1#公配#2变 | 绿 | 536.0619 | 重庆市南公司
88047 | 10kV融侨城1#公配#1变 | 绿 | 558.9485 | 重庆市南公司
88048 | 10kV融侨半岛B2区公用配电房#2变 | 绿 | 552.2474 | 重庆市南公司
88049 | 10kV融侨半岛B2区公用配电房#1变 | 绿 | 576.9072 | 重庆市南公司
88050 | 10kV融侨半岛B1区公用配电房#2变 | 绿 | 553.8144 | 重庆市南公司
88051 | 10kV融侨半岛B1区公用配电房#1变 | 绿 | 554.3711 | 重庆市南公司
88052 | 10kV融侨云满庭D区公用配电房#3变 | 绿 | 545.1134 | 重庆市南公司
88053 | 10kV融侨云满庭D区公用配电房#2变 | 绿 | 562.1237 | 重庆市南公司
88054 | 10kV融侨云满庭D区公用配电房#1变 | 绿 | 554.0412 | 重庆市南公司
88055 | 10kV融侨云满庭C区中心配电房#4变 | 绿 | 559.2577 | 重庆市南公司
88056 | 10kV融侨云满庭C区中心配电房#3变 | 绿 | 559.7113 | 重庆市南公司
88057 | 10kV融侨云满庭C区中心配电房#2变 | 绿 | 556.0206 | 重庆市南公司
88058 | 10kV融侨云满庭C区中心配电房#1变 | 绿 | 560.3299 | 重庆市南公司
88059 | 10kV融侨云满庭C区#2公配#7变 | 绿 | 532.0619 | 重庆市南公司
88060 | 10kV融侨云满庭C区#2公配#6变 | 绿 | 537.0722 | 重庆市南公司
88061 | 10kV融侨云满庭C区#2公配#5变 | 绿 | 544.3711 | 重庆市南公司
88062 | 10kV融侨云满庭B区9#楼2#配电房#2变 | 绿 | 528.1649 | 重庆市南公司
88063 | 10kV融侨云满庭B区9#楼1#配电房#1变 | 绿 | 536.2268 | 重庆市南公司
88064 | 10kV融侨云满庭B区8#楼2#配电房#2变 | 绿 | 540.9072 | 重庆市南公司
88065 | 10kV融侨云满庭B区8#楼1#配电房#1变 | 绿 | 531.7938 | 重庆市南公司
88066 | 10kV融侨云满庭B区7#楼配电房#1变 | 绿 | 555.9588 | 重庆市南公司
88067 | 10kV融侨云满庭B区6#楼配电房#6变 | 绿 | 542.0206 | 重庆市南公司
88068 | 10kV融侨云满庭B区5#楼配电房#5变 | 绿 | 547.8557 | 重庆市南公司
88069 | 10kV融侨云满庭B区4#楼配电房#4变 | 绿 | 541.1959 | 重庆市南公司
88070 | 10kV融侨云满庭B区3#楼配电房#3变 | 绿 | 542.3299 | 重庆市南公司
88071 | 10kV融侨云满庭B区2#楼配电房#2变 | 绿 | 545.0722 | 重庆市南公司
88072 | 10kV融侨云满庭B区1#楼配电房#1变 | 绿 | 559.0103 | 重庆市南公司
88073 | 10kV融侨云满庭A区9#楼配电房9#变 | 绿 | 547.2371 | 重庆市南公司
88074 | 10kV融侨云满庭A区8#楼配电房8#变 | 绿 | 549.6907 | 重庆市南公司
88075 | 10kV融侨云满庭A区7#楼配电房#1变 | 绿 | 564.3711 | 重庆市南公司
88076 | 10kV融侨云满庭A区6#楼配电房#6变 | 绿 | 570.5773 | 重庆市南公司
88077 | 10kV融侨云满庭A区5#楼配电房#5变 | 绿 | 560.1856 | 重庆市南公司
88078 | 10kV融侨云满庭A区4#楼配电房#4变 | 绿 | 573.6701 | 重庆市南公司
88079 | 10kV融侨云满庭A区3#楼配电房#3变 | 绿 | 435.9753 | 重庆市南公司
88080 | 10kV融侨云满庭A区2#楼配电房#2变 | 绿 | 441.2536 | 重庆市南公司
88081 | 10kV融侨云满庭A区10#楼配电房#10变 | 绿 | 546.0825 | 重庆市南公司
88082 | 10kV融侨云满庭A区1#楼配电房#1变 | 绿 | 433.633 | 重庆市南公司
88083 | 10kV融侨2B区1-8#楼公用配电房#2变 | 绿 | 557.1216 | 重庆市南公司
88084 | 10kV融侨2B区1-8#楼公用配电房#1变 | 绿 | 543.7608 | 重庆市南公司
88085 | 10kV虹湖物业1公用箱变#1变 | 绿 | 477.3041 | 重庆市南公司
88086 | 10kV虹湖小区箱变#1变 | 绿 | 535.567 | 重庆市南公司
88087 | 10kV虎啸村办公室柱上变 | 绿 | 583.134 | 重庆市南公司
88088 | 10kV藤王阁二期B区箱变1号变 | 绿 | 548.5155 | 重庆市南公司
88089 | 10kV藤王阁二期A区箱变#1变 | 绿 | 558.5361 | 重庆市南公司
88090 | 10kV藤王阁三期3#箱变#3变 | 绿 | 523.1959 | 重庆市南公司
88091 | 10kV藤王阁三期2#箱变#2变 | 绿 | 561.0722 | 重庆市南公司
88092 | 10kV藤王阁三期1#箱变#1变 | 绿 | 547.134 | 重庆市南公司
88093 | 10kV蔚蓝海天2#公配#2变 | 绿 | 659.1258 | 重庆市南公司
88094 | 10kV蔚蓝海天2#公配#1变 | 绿 | 659.1258 | 重庆市南公司
88095 | 10kV蔚蓝海天1#公配#4变 | 绿 | 675.1588 | 重庆市南公司
88096 | 10kV蔚蓝海天1#公配#3变 | 绿 | 672.1649 | 重庆市南公司
88097 | 10kV蔚蓝海天1#公配#2变 | 绿 | 689.0887 | 重庆市南公司
88098 | 10kV蔚蓝海天1#公配#1变 | 绿 | 678.4247 | 重庆市南公司
88099 | 10kV蔚蓝时光配电房#3变 | 绿 | 516.5773 | 重庆市南公司
88100 | 10kV蔚蓝时光配电房#2变 | 绿 | 532.8866 | 重庆市南公司
88101 | 10kV蔚蓝时光配电房#1变 | 绿 | 526.8041 | 重庆市南公司
88102 | 10kV蔚蓝时光二期公用配电房#3变 | 绿 | 667.433 | 重庆市南公司
88103 | 10kV蔚蓝时光二期公用配电房#2变 | 绿 | 666.5361 | 重庆市南公司
88104 | 10kV蔚蓝时光二期公用配电房#1变 | 绿 | 666.5979 | 重庆市南公司
88105 | 10kV蓝光帕堤欧#1-5楼公用配电房3#变 | 绿 | 683.7691 | 重庆市南公司
88106 | 10kV蓝光帕堤欧#1-5楼公用配电房2#变 | 绿 | 669.6907 | 重庆市南公司
88107 | 10kV蓝光帕堤欧#1-5楼公用配电房1#变 | 绿 | 684.4866 | 重庆市南公司
88108 | 10kV蓝光COCO时代C区#23、#24楼公用配电房#3变 | 绿 | 440.4948 | 重庆市南公司
88109 | 10kV蓝光COCO时代C区#23、#24楼公用配电房#2变 | 绿 | 669.9134 | 重庆市南公司
88110 | 10kV蓝光COCO时代C区#23、#24楼公用配电房#1变 | 绿 | 670.8041 | 重庆市南公司
88111 | 10kV蓝光COCO时代C区#21、#26、#27楼公用配电房#4变 | 绿 | 672.1649 | 重庆市南公司
88112 | 10kV蓝光COCO时代C区#21、#26、#27楼公用配电房#3变 | 绿 | 678.7216 | 重庆市南公司
88113 | 10kV蓝光COCO时代C区#21、#26、#27楼公用配电房#2变 | 绿 | 687.2577 | 重庆市南公司
88114 | 10kV蓝光COCO时代C区#21、#26、#27楼公用配电房#1变 | 绿 | 672.3629 | 重庆市南公司
88115 | 10kV蓝光COCO时代C区#18、#19、#22、#25楼公用配电房#4变 | 绿 | 718.2351 | 重庆市南公司
88116 | 10kV蓝光COCO时代C区#18、#19、#22、#25楼公用配电房#3变 | 绿 | 640 | 重庆市南公司
88117 | 10kV蓝光COCO时代C区#18、#19、#22、#25楼公用配电房#2变 | 绿 | 699.233 | 重庆市南公司
88118 | 10kV蓝光COCO时代B区公建及#G3-#G6商业公用配电房#2变 | 绿 | 810.6392 | 重庆市南公司
88119 | 10kV蓝光COCO时代B区公建及#G3-#G6商业公用配电房#1公建变 | 绿 | 535.868 | 重庆市南公司
88120 | 10kV蓝光COCO时代B区#6S楼商业及#G1楼、#G2楼、#G6楼公配#4变 | 绿 | 675.901 | 重庆市南公司
88121 | 10kV蓝光COCO时代B区#6S楼商业及#G1楼、#G2楼、#G6楼公配#3变 | 绿 | 675.901 | 重庆市南公司
88122 | 10kV蓝光COCO时代B区#6S楼商业及#G1楼、#G2楼、#G6楼公配#2变 | 绿 | 640 | 重庆市南公司
88123 | 10kV蓝光COCO时代B区 #G3-#G5楼公用配电房#3变 | 绿 | 669.7402 | 重庆市南公司
88124 | 10kV蓝光COCO时代B区 #G3-#G5楼公用配电房#2变 | 绿 | 677.9299 | 重庆市南公司
88125 | 10kV蓝光COCO时代B区 #G3-#G5楼公用配电房#1变 | 绿 | 670.9773 | 重庆市南公司
88126 | 10kV蓝光COCO时代A区7-9、13#楼公用配电房#2变 | 绿 | 707.2495 | 重庆市南公司
88127 | 10kV蓝光COCO时代A区7-9、13#楼公用配电房#1变 | 绿 | 756.2639 | 重庆市南公司
88128 | 10kV蓝光COCO时代A区14-16#楼公用配电房#4变 | 绿 | 554.9485 | 重庆市南公司
88129 | 10kV蓝光COCO时代A区14-16#楼公用配电房#3变 | 绿 | 702.8701 | 重庆市南公司
88130 | 10kV蓝光COCO时代A区14-16#楼公用配电房#2变 | 绿 | 673.7732 | 重庆市南公司
88131 | 10kV蓝光COCO时代A区14-16#楼公用配电房#1变 | 绿 | 696.4371 | 重庆市南公司
88132 | 10kV蓝光COCO时代A区11#、12#楼公用配电房#4公建变 | 绿 | 532.2474 | 重庆市南公司
88133 | 10kV蓝光COCO时代A区11#、12#楼公用配电房#3变 | 绿 | 531.2371 | 重庆市南公司
88134 | 10kV蓝光COCO时代A区11#、12#楼公用配电房#2变 | 绿 | 672.734 | 重庆市南公司
88135 | 10kV蓝光COCO时代A区11#、12#楼公用配电房#1变 | 绿 | 678.0041 | 重庆市南公司
88136 | 10kV蓝光COCO时代A区10#楼、17#楼公用配电房#3变 | 绿 | 524 | 重庆市南公司
88137 | 10kV蓝光COCO时代A区10#楼、17#楼公用配电房#2变 | 绿 | 685.7485 | 重庆市南公司
88138 | 10kV蓝光COCO时代A区10#、17#楼公用配电房#1变 | 绿 | 681.5175 | 重庆市南公司
88139 | 10kV落滩6柱上变 | 绿 | 445.4309 | 重庆市南公司
88140 | 10kV菜市箱变#4变 | 绿 | 343.4557 | 重庆市南公司
88141 | 10kV菜市场#1箱变 | 绿 | 440.1443 | 重庆市南公司
88142 | 10kV菜小箱变#1变 | 绿 | 596.3299 | 重庆市南公司
88143 | 10kV莲花街#4箱变1号变 | 绿 | 521.6907 | 重庆市南公司
88144 | 10kV莲花街#3箱变1号变 | 绿 | 425.4536 | 重庆市南公司
88145 | 10kV莲花街#2箱变1号变 | 绿 | 526.7216 | 重庆市南公司
88146 | 10kV莲花街#1箱变1号变 | 绿 | 531.1134 | 重庆市南公司
88147 | 10kV莲花大厦配电房#1变 | 绿 | 271.4474 | 重庆市南公司
88148 | 10kV莲池充电桩公用箱变1号变 | 绿 | 320.3216 | 重庆市南公司
88149 | 10kV莫比时代2#配电房#3变 | 绿 | 670.7546 | 重庆市南公司
88150 | 10kV莫比时代2#配电房#2变 | 绿 | 667.2907 | 重庆市南公司
88151 | 10kV莫比时代2#配电房#1变 | 绿 | 671.5959 | 重庆市南公司
88152 | 10kV莫比时代1#公用配电房#4变 | 绿 | 673.8969 | 重庆市南公司
88153 | 10kV莫比时代1#公用配电房#3变 | 绿 | 675.5794 | 重庆市南公司
88154 | 10kV莫比时代1#公用配电房#2变 | 绿 | 681.5918 | 重庆市南公司
88155 | 10kV莫比时代1#公用配电房#1变 | 绿 | 673.8969 | 重庆市南公司
88156 | 10kV药研所箱变#1变 | 绿 | 506.9897 | 重庆市南公司
88157 | 10kV药材市场#1箱变 | 绿 | 430.3866 | 重庆市南公司
88158 | 10kV荣盛锦绣南山B地块5-6、8-9、11-12幢公配#1变 | 绿 | 640 | 重庆市南公司
88159 | 10kV荣盛锦绣南山B地块1-4、10幢公配3号变 | 绿 | 640 | 重庆市南公司
88160 | 10kV荣盛锦绣南山B地块1-4、10幢公配1号变 | 绿 | 640 | 重庆市南公司
88161 | 10kV荣盛锦绣南山A区2-7、13幢公配#4变 | 绿 | 664.1485 | 重庆市南公司
88162 | 10kV荣盛锦绣南山A区2-7、13幢公配#3变 | 绿 | 660.2639 | 重庆市南公司
88163 | 10kV荣盛锦绣南山A区2-7、13幢公配#2变 | 绿 | 672.6598 | 重庆市南公司
88164 | 10kV荣盛锦绣南山A区2-7、13幢公配#1变 | 绿 | 663.8515 | 重庆市南公司
88165 | 10kV荣盛滨江华府二期别墅区1-28幢公配#1变 | 绿 | 640 | 重庆市南公司
88166 | 10kV荣盛滨江华府二期16-20幢公配#3变 | 绿 | 640 | 重庆市南公司
88167 | 10kV荣盛滨江华府二期16-20幢公配#1变 | 绿 | 640 | 重庆市南公司
88168 | 10kV荣盛滨江华府二期1-16幢公配#3变 | 绿 | 504 | 重庆市南公司
88169 | 10kV荣盛滨江华府二期1-16幢公配#1变 | 绿 | 504 | 重庆市南公司
88170 | 10kV荣盛滨江华府一期别墅区1-20幢公配#1变 | 绿 | 480 | 重庆市南公司
88171 | 10kV荣盛滨江华府一期4-6、9-10、14-15、19-20幢公配3号变 | 绿 | 504 | 重庆市南公司
88172 | 10kV荣盛滨江华府一期4-6、9-10、14-15、19-20幢公配2号变 | 绿 | 504 | 重庆市南公司
88173 | 10kV荣盛滨江华府一期1-3、7-8、11-13、16-18幢公配3号变 | 黄 | 503.9794 | 重庆市南公司
88174 | 10kV荣盛滨江华府一期1-3、7-8、11-13、16-18幢公配1号变 | 绿 | 640 | 重庆市南公司
88175 | 10kV荣盛华府二期4-11幢公配1号变 | 绿 | 640 | 重庆市南公司
88176 | 10kV荣盛华府二期26、33、35-39、41-52幢公配#1变 | 绿 | 400.0619 | 重庆市南公司
88177 | 10kV荣盛华府二期17-25、27-32、34、40幢公配#1变 | 绿 | 400.0464 | 重庆市南公司
88178 | 10kV荣盛华府二期1-3、12-15幢公配1号变 | 绿 | 640 | 重庆市南公司
88179 | 10kV荣盛华府一期1-19幢公配1号变 | 绿 | 667.3649 | 重庆市南公司
88180 | 10kV荣盛华府一期1-19幢公配#3变 | 绿 | 671.0268 | 重庆市南公司
88181 | 10kV荣盛华府一期1-19幢公配#2变 | 绿 | 673.0804 | 重庆市南公司
88182 | 10kV茶花小镇#2配电房#3变 | 绿 | 504 | 重庆市南公司
88183 | 10kV茶花小镇#2配电房#2变 | 绿 | 640 | 重庆市南公司
88184 | 10kV茶花小镇#1配电房#4变 | 绿 | 660.5856 | 重庆市南公司
88185 | 10kV茶花小镇#1配电房#3变 | 绿 | 663.4557 | 重庆市南公司
88186 | 10kV茶花小镇#1配电房#2变 | 绿 | 656.4536 | 重庆市南公司
88187 | 10kV茶花小镇#1配电房#1变 | 绿 | 677.9299 | 重庆市南公司
88188 | 10kV茶园盈讯天地快充站箱变#1变 | 绿 | 504.6186 | 重庆市南公司
88189 | 10kV茶园新区沁芳园农转非安置房#2-4栋公配2号变 | 绿 | 667.6866 | 重庆市南公司
88190 | 10kV茶园新区沁芳园农转非安置房#2-4栋公配1号变 | 绿 | 667.0433 | 重庆市南公司
88191 | 10kV茶园新区沁芳园农转非安置房#1、5栋公配2号变 | 绿 | 658.4082 | 重庆市南公司
88192 | 10kV茶园新区沁芳园农转非安置房#1、5栋公配1号变 | 绿 | 656.1567 | 重庆市南公司
88193 | 10kV茶园公租房四组团#4、5、6、7楼公配#5变 | 绿 | 670.8041 | 重庆市南公司
88194 | 10kV茶园公租房四组团#4、5、6、7楼公配#4变 | 绿 | 664.4948 | 重庆市南公司
88195 | 10kV茶园公租房四组团#4、5、6、7楼公配#3变 | 绿 | 665.0144 | 重庆市南公司
88196 | 10kV茶园公租房四组团#4、5、6、7楼公配#2变 | 绿 | 657.9381 | 重庆市南公司
88197 | 10kV茶园公租房四组团#4、5、6、7楼公配#1变 | 绿 | 671.2247 | 重庆市南公司
88198 | 10kV茶园公租房四组团#1、2、3楼公配#3变 | 绿 | 657.0722 | 重庆市南公司
88199 | 10kV茶园公租房四组团#1、2、3楼公配#2变 | 绿 | 659.4227 | 重庆市南公司
88200 | 10kV茶园公租房四组团#1、2、3楼公配#1变 | 绿 | 670.6804 | 重庆市南公司
88201 | 10kV茶园公租房六组团7、8、14#楼公用配电房#3变 | 绿 | 673.1052 | 重庆市南公司
88202 | 10kV茶园公租房六组团7、8、14#楼公用配电房#2变 | 绿 | 524.8041 | 重庆市南公司
88203 | 10kV茶园公租房六组团7、8、14#楼公用配电房#1变 | 绿 | 531.0722 | 重庆市南公司
88204 | 10kV茶园公租房六组团4-6#楼公用配电房#4变 | 绿 | 513.7938 | 重庆市南公司
88205 | 10kV茶园公租房六组团4-6#楼公用配电房#3变 | 绿 | 521.3402 | 重庆市南公司
88206 | 10kV茶园公租房六组团4-6#楼公用配电房#2变 | 绿 | 653.8804 | 重庆市南公司
88207 | 10kV茶园公租房六组团4-6#楼公用配电房#1变 | 绿 | 669.1711 | 重庆市南公司
88208 | 10kV茶园公租房六组团1-3#楼公用配电房#4变 | 绿 | 515.134 | 重庆市南公司
88209 | 10kV茶园公租房六组团1-3#楼公用配电房#3变 | 绿 | 519.0103 | 重庆市南公司
88210 | 10kV茶园公租房六组团1-3#楼公用配电房#2变 | 绿 | 655.7608 | 重庆市南公司
88211 | 10kV茶园公租房六组团1-3#楼公用配电房#1变 | 绿 | 652.4454 | 重庆市南公司
88212 | 10kV茶园公租房六组团#9-12楼公配4号变 | 绿 | 662.1938 | 重庆市南公司
88213 | 10kV茶园公租房六组团#9-12楼公配3号变 | 绿 | 665.3113 | 重庆市南公司
88214 | 10kV茶园公租房六组团#9-12楼公配2号变 | 绿 | 664.4454 | 重庆市南公司
88215 | 10kV茶园公租房六组团#9-12楼公配1号变 | 绿 | 656.8 | 重庆市南公司
88216 | 10kV茶园公租房八组团5-9#楼公用配电房#5变 | 绿 | 664.5567 | 重庆市南公司
88217 | 10kV茶园公租房八组团5-9#楼公用配电房#4变 | 绿 | 666.9691 | 重庆市南公司
88218 | 10kV茶园公租房八组团5-9#楼公用配电房#3变 | 绿 | 672.1031 | 重庆市南公司
88219 | 10kV茶园公租房八组团5-9#楼公用配电房#2变 | 绿 | 526.9485 | 重庆市南公司
88220 | 10kV茶园公租房八组团5-9#楼公用配电房#1变 | 绿 | 527.1649 | 重庆市南公司
88221 | 10kV茶园公租房八组团1、10、11#楼公用配电房#3变 | 绿 | 665.9794 | 重庆市南公司
88222 | 10kV茶园公租房八组团1、10、11#楼公用配电房#2变 | 绿 | 527.2577 | 重庆市南公司
88223 | 10kV茶园公租房八组团1、10、11#楼公用配电房#1变 | 绿 | 524.9897 | 重庆市南公司
88224 | 10kV茶园公租房八组团15-18#楼公用配电房#4变 | 绿 | 674.1443 | 重庆市南公司
88225 | 10kV茶园公租房八组团15-18#楼公用配电房#3变 | 绿 | 663.4557 | 重庆市南公司
88226 | 10kV茶园公租房八组团15-18#楼公用配电房#2变 | 绿 | 525.5876 | 重庆市南公司
88227 | 10kV茶园公租房八组团15-18#楼公用配电房#1变 | 绿 | 532.3299 | 重庆市南公司
88228 | 10kV茶园公租房八组团12-14#楼公用配电房#3变 | 绿 | 679.5381 | 重庆市南公司
88229 | 10kV茶园公租房八组团12-14#楼公用配电房#2变 | 绿 | 530.7423 | 重庆市南公司
88230 | 10kV茶园公租房八组团12-14#楼公用配电房#1变 | 绿 | 527.1753 | 重庆市南公司
88231 | 10kV茶园公租房五组团4、5、6、7#楼公用配电房#5变 | 绿 | 676.2969 | 重庆市南公司
88232 | 10kV茶园公租房五组团4、5、6、7#楼公用配电房#4变 | 绿 | 667.5629 | 重庆市南公司
88233 | 10kV茶园公租房五组团4、5、6、7#楼公用配电房#3变 | 绿 | 531.4021 | 重庆市南公司
88234 | 10kV茶园公租房五组团4、5、6、7#楼公用配电房#2变 | 绿 | 530.0619 | 重庆市南公司
88235 | 10kV茶园公租房五组团4、5、6、7#楼公用配电房#1变 | 绿 | 528.7629 | 重庆市南公司
88236 | 10kV茶园公租房五组团3#楼公用配电房#2变 | 绿 | 518.8041 | 重庆市南公司
88237 | 10kV茶园公租房五组团3#楼公用配电房#1变 | 绿 | 519.6495 | 重庆市南公司
88238 | 10kV茶园公租房五组团1、2#楼公用配电房#3变 | 绿 | 661.7237 | 重庆市南公司
88239 | 10kV茶园公租房五组团1、2#楼公用配电房#2变 | 绿 | 532.1856 | 重庆市南公司
88240 | 10kV茶园公租房五组团1、2#楼公用配电房#1变 | 绿 | 540.8247 | 重庆市南公司
88241 | 10kV茶园公租房五组团#8、9、10、11楼公配#4变 | 绿 | 534.4948 | 重庆市南公司
88242 | 10kV茶园公租房五组团#8、9、10、11楼公配#3变 | 绿 | 540.3505 | 重庆市南公司
88243 | 10kV茶园公租房五组团#8、9、10、11楼公配#2变 | 绿 | 531.1959 | 重庆市南公司
88244 | 10kV茶园公租房五组团#8、9、10、11楼公配#1变 | 绿 | 523.299 | 重庆市南公司
88245 | 10kV茶园公租房二组团7、8、10#楼公用配电房#4变 | 绿 | 673.4021 | 重庆市南公司
88246 | 10kV茶园公租房二组团7、8、10#楼公用配电房#3变 | 绿 | 654.0041 | 重庆市南公司
88247 | 10kV茶园公租房二组团7、8、10#楼公用配电房#2变 | 绿 | 658.7546 | 重庆市南公司
88248 | 10kV茶园公租房二组团7、8、10#楼公用配电房#1变 | 绿 | 524.9072 | 重庆市南公司
88249 | 10kV茶园公租房二组团4、5、6#楼公用配电房#3变 | 绿 | 661.4021 | 重庆市南公司
88250 | 10kV茶园公租房二组团4、5、6#楼公用配电房#2变 | 绿 | 525.6701 | 重庆市南公司
88251 | 10kV茶园公租房二组团4、5、6#楼公用配电房#1变 | 绿 | 524.2268 | 重庆市南公司
88252 | 10kV茶园公租房二组团3、9#楼公用配电房#3变 | 绿 | 666.5979 | 重庆市南公司
88253 | 10kV茶园公租房二组团3、9#楼公用配电房#2变 | 绿 | 660.6351 | 重庆市南公司
88254 | 10kV茶园公租房二组团3、9#楼公用配电房#1变 | 绿 | 658.1608 | 重庆市南公司
88255 | 10kV茶园公租房二组团1、2#楼公用配电房#3变 | 绿 | 655.5381 | 重庆市南公司
88256 | 10kV茶园公租房二组团1、2#楼公用配电房#2变 | 绿 | 523.6289 | 重庆市南公司
88257 | 10kV茶园公租房二组团1、2#楼公用配电房#1变 | 绿 | 521.8351 | 重庆市南公司
88258 | 10kV茶园公租房三组团#4、5、6楼公配#3变 | 绿 | 684.5113 | 重庆市南公司
88259 | 10kV茶园公租房三组团#4、5、6楼公配#2变 | 绿 | 694.4082 | 重庆市南公司
88260 | 10kV茶园公租房三组团#4、5、6楼公配#1变 | 绿 | 661.9216 | 重庆市南公司
88261 | 10kV茶园公租房三组团#1、2、3楼公配#4变 | 绿 | 517.5464 | 重庆市南公司
88262 | 10kV茶园公租房三组团#1、2、3楼公配#3变 | 绿 | 521.2371 | 重庆市南公司
88263 | 10kV茶园公租房三组团#1、2、3楼公配#2变 | 绿 | 523.1753 | 重庆市南公司
88264 | 10kV茶园公租房三组团#1、2、3楼公配#1变 | 绿 | 531.6289 | 重庆市南公司
88265 | 10kV茶园公租房七组团7-9#楼公用配电房#4变 | 绿 | 527.1134 | 重庆市南公司
88266 | 10kV茶园公租房七组团7-9#楼公用配电房#3变 | 绿 | 529.0309 | 重庆市南公司
88267 | 10kV茶园公租房七组团7-9#楼公用配电房#2变 | 绿 | 525.4639 | 重庆市南公司
88268 | 10kV茶园公租房七组团7-9#楼公用配电房#1变 | 绿 | 531.4639 | 重庆市南公司
88269 | 10kV茶园公租房七组团4-6#楼公用配电房#3变 | 绿 | 677.0887 | 重庆市南公司
88270 | 10kV茶园公租房七组团4-6#楼公用配电房#2变 | 绿 | 525.8763 | 重庆市南公司
88271 | 10kV茶园公租房七组团4-6#楼公用配电房#1变 | 绿 | 529.2784 | 重庆市南公司
88272 | 10kV茶园公租房七组团1-3#楼公用配电房#3变 | 绿 | 672.4866 | 重庆市南公司
88273 | 10kV茶园公租房七组团1-3#楼公用配电房#2变 | 绿 | 524.0619 | 重庆市南公司
88274 | 10kV茶园公租房七组团1-3#楼公用配电房#1变 | 绿 | 524.2474 | 重庆市南公司
88275 | 10kV茶园公租房一组团7、8、9、11#楼公用配电房#5变 | 绿 | 668.4784 | 重庆市南公司
88276 | 10kV茶园公租房一组团7、8、9、11#楼公用配电房#4变 | 绿 | 661.5505 | 重庆市南公司
88277 | 10kV茶园公租房一组团7、8、9、11#楼公用配电房#3变 | 绿 | 662.4907 | 重庆市南公司
88278 | 10kV茶园公租房一组团7、8、9、11#楼公用配电房#2变 | 绿 | 666.5485 | 重庆市南公司
88279 | 10kV茶园公租房一组团7、8、9、11#楼公用配电房#1变 | 绿 | 667.6124 | 重庆市南公司
88280 | 10kV茶园公租房一组团4、5、6#楼公用配电房#3变 | 绿 | 663.8515 | 重庆市南公司
88281 | 10kV茶园公租房一组团4、5、6#楼公用配电房#2变 | 绿 | 539.8969 | 重庆市南公司
88282 | 10kV茶园公租房一组团4、5、6#楼公用配电房#1变 | 绿 | 521.8557 | 重庆市南公司
88283 | 10kV茶园公租房一组团2、3#楼公用配电房#3变 | 绿 | 658.7546 | 重庆市南公司
88284 | 10kV茶园公租房一组团2、3#楼公用配电房#2变 | 绿 | 521.9175 | 重庆市南公司
88285 | 10kV茶园公租房一组团2、3#楼公用配电房#1变 | 绿 | 526.2268 | 重庆市南公司
88286 | 10kV茶园公租房一组团1、10#楼公用配电房#3变 | 绿 | 664.5691 | 重庆市南公司
88287 | 10kV茶园公租房一组团1、10#楼公用配电房#2变 | 绿 | 665.1134 | 重庆市南公司
88288 | 10kV茶园公租房一组团1、10#楼公用配电房#1变 | 绿 | 664.2227 | 重庆市南公司
88289 | 10kV茶园世纪花园3#箱式变电站#3变 | 绿 | 541.1753 | 重庆市南公司
88290 | 10kV茶园世纪花园1#箱式变电站#1变 | 绿 | 535.8351 | 重庆市南公司
88291 | 10kV茶园世纪花园#4箱变#4变 | 绿 | 541.0309 | 重庆市南公司
88292 | 10kV苟家咀土蹬堡柱上变 | 绿 | 171.2742 | 重庆市南公司
88293 | 10kV芸峰兰亭二期9-15栋楼公用配电房3号变 | 绿 | 675.8763 | 重庆市南公司
88294 | 10kV芸峰兰亭二期9-15栋楼公用配电房2号变 | 绿 | 687.8268 | 重庆市南公司
88295 | 10kV芸峰兰亭二期9-15栋楼公用配电房1号变 | 绿 | 675.8763 | 重庆市南公司
88296 | 10kV芸峰兰亭二期6-8幢公配1号变 | 绿 | 640 | 重庆市南公司
88297 | 10kV芸峰兰亭#4楼、#5楼公配#1变 | 绿 | 640 | 重庆市南公司
88298 | 10kV芸峰兰亭#2楼二单元、#3楼公用配电房#2公建变 | 绿 | 421.5103 | 重庆市南公司
88299 | 10kV芸峰兰亭#2楼二单元、#3楼公用配电房#1变 | 绿 | 532.1237 | 重庆市南公司
88300 | 10kV芸峰兰亭#1、#2楼一单元公用配电房#1变 | 绿 | 539.134 | 重庆市南公司
88301 | 10kV花溪街道民主村箱变#1变 | 绿 | 354.3093 | 重庆市南公司
88302 | 10kV花溪街道民主村农贸市场配电房#2变 | 绿 | 217.3443 | 重庆市南公司
88303 | 10kV花溪街道民主村农贸市场配电房#1变 | 绿 | 206.9773 | 重庆市南公司
88304 | 10kV花溪街道民主村停车场配电房#2变 | 绿 | 214.1856 | 重庆市南公司
88305 | 10kV花溪街道民主村停车场配电房#1变 | 绿 | 221.9072 | 重庆市南公司
88306 | 10kV花溪清华中学家属楼#4箱变#1变 | 绿 | 528.4742 | 重庆市南公司
88307 | 10kV花溪清华中学家属楼#3箱变 | 绿 | 325.2825 | 重庆市南公司
88308 | 10kV花溪清华中学家属楼#2箱变 | 绿 | 406.0619 | 重庆市南公司
88309 | 10kV花溪清华中学家属楼#1箱变 | 绿 | 324.3794 | 重庆市南公司
88310 | 10kV花溪工业园安置房2#公用配电房#5变 | 绿 | 522.701 | 重庆市南公司
88311 | 10kV花溪工业园安置房2#公用配电房#4变 | 绿 | 514.8454 | 重庆市南公司
88312 | 10kV花溪工业园安置房2#公用配电房#3变 | 绿 | 679.5381 | 重庆市南公司
88313 | 10kV花溪工业园安置房2#公用配电房#2变 | 绿 | 524.3711 | 重庆市南公司
88314 | 10kV花溪工业园安置房2#公用配电房#1变 | 绿 | 521.7732 | 重庆市南公司
88315 | 10kV花溪工业园安置房1#公用配电房#3变 | 绿 | 694.7794 | 重庆市南公司
88316 | 10kV花溪工业园安置房1#公用配电房#1变 | 绿 | 528.0825 | 重庆市南公司
88317 | 10kV花溪岔路口安置房1-5#楼公配电房#3变 | 绿 | 666.4 | 重庆市南公司
88318 | 10kV花溪岔路口安置房1-5#楼公配电房#2变 | 绿 | 665.4351 | 重庆市南公司
88319 | 10kV花溪岔路口安置房1-5#楼公配电房#1变 | 绿 | 665.7814 | 重庆市南公司
88320 | 10kV花溪实业公用配电房#2变 | 绿 | 658.9773 | 重庆市南公司
88321 | 10kV花溪实业公用配电房#1变 | 绿 | 691.4639 | 重庆市南公司
88322 | 10kV花溪半岛A4地块2、3栋楼公用配电房#2变 | 绿 | 640 | 重庆市南公司
88323 | 10kV花溪半岛A4地块1、4-6栋楼公用配电房#3变 | 绿 | 640 | 重庆市南公司
88324 | 10kV花溪半岛A4地块1、4-6栋楼公用配电房#2变 | 绿 | 640 | 重庆市南公司
88325 | 10kV花溪半岛A4地块1、4-6栋楼公用配电房#1变 | 绿 | 676.6186 | 重庆市南公司
88326 | 10kV花溪半岛A3地块1-8栋楼公用配电房#2变 | 绿 | 640 | 重庆市南公司
88327 | 10kV花溪医院宿舍楼箱变#1变 | 绿 | 407.4845 | 重庆市南公司
88328 | 10kV花溪七社先锋村安置房3、4#楼公配#3变 | 绿 | 686.3711 | 重庆市南公司
88329 | 10kV花溪七社先锋村安置房3、4#楼公配#1变 | 绿 | 400 | 重庆市南公司
88330 | 10kV花土湾箱变1号变 | 绿 | 452.5464 | 重庆市南公司
88331 | 10kV花园村5箱变#1变 | 绿 | 333.5959 | 重庆市南公司
88332 | 10kV花园村4箱变#1变 | 绿 | 393.1134 | 重庆市南公司
88333 | 10kV花园村3箱变#1变 | 绿 | 347.1175 | 重庆市南公司
88334 | 10kV花园村2箱式变#1变 | 绿 | 337.2948 | 重庆市南公司
88335 | 10kV花园村2箱变#1变 | 绿 | 382.0536 | 重庆市南公司
88336 | 10kV花园村1箱式变#1变 | 绿 | 340.4371 | 重庆市南公司
88337 | 10kV花园村1箱变#1变 | 绿 | 360.6144 | 重庆市南公司
88338 | 10kV花园八村3箱变#1变 | 绿 | 538.6598 | 重庆市南公司
88339 | 10kV花园八村2箱变#1变 | 绿 | 504.133 | 重庆市南公司
88340 | 10kV花园八村1箱变#1变 | 绿 | 523.0309 | 重庆市南公司
88341 | 10kV花园七村箱变#1变 | 绿 | 359.6247 | 重庆市南公司
88342 | 10kV花园七区1箱变#1变 | 绿 | 337.3938 | 重庆市南公司
88343 | 10kV芭蕉湾#7箱变#1变 | 绿 | 529.9175 | 重庆市南公司
88344 | 10kV芭蕉湾#72楼箱变#1变 | 绿 | 527.6289 | 重庆市南公司
88345 | 10kV芭蕉湾#71楼箱变#1变 | 绿 | 562.9485 | 重庆市南公司
88346 | 10kV芭蕉湾#70楼箱变#1变 | 绿 | 533.2165 | 重庆市南公司
88347 | 10kV芭蕉湾#6箱变#1变 | 绿 | 663.1835 | 重庆市南公司
88348 | 10kV芭蕉湾#1箱变#1变 | 绿 | 667.2165 | 重庆市南公司
88349 | 10kV航利华府配电房#1变 | 绿 | 429.6412 | 重庆市南公司
88350 | 10kV自由时光聚金街88号4-10楼公用配电房2号变 | 绿 | 677.2619 | 重庆市南公司
88351 | 10kV自由时光聚金街88号4-10楼公用配电房1号变 | 绿 | 677.2619 | 重庆市南公司
88352 | 10kV自由时光聚金街88号#3、#11-15楼公配#3公建变 | 黄 | 639.8351 | 重庆市南公司
88353 | 10kV自由时光聚金街88号#1、#2、#16-21楼公用配电房#2变 | 绿 | 543.299 | 重庆市南公司
88354 | 10kV自由时光聚金街88号#1、#2、#16-21楼公用配电房#1变 | 绿 | 537.3196 | 重庆市南公司
88355 | 10kV自由时光聚金街39号#2、#4楼公用配电房#4公建变 | 绿 | 734.367 | 重庆市南公司
88356 | 10kV自由时光聚金街39号#2、#4楼公用配电房#3变 | 绿 | 532.1237 | 重庆市南公司
88357 | 10kV自由时光聚金街39号#2、#4楼公用配电房#2变 | 绿 | 686.9361 | 重庆市南公司
88358 | 10kV自由时光聚金街39号#2、#4楼公用配电房#1变 | 绿 | 697.2536 | 重庆市南公司
88359 | 10kV自由时光聚金街39号#1、#3楼公用配电房#4变 | 绿 | 529.7526 | 重庆市南公司
88360 | 10kV自由时光聚金街39号#1、#3楼公用配电房#3变 | 绿 | 526.0412 | 重庆市南公司
88361 | 10kV自由时光聚金街39号#1、#3楼公用配电房#2变 | 绿 | 530.3711 | 重庆市南公司
88362 | 10kV自由时光聚金街39号#1、#3楼公用配电房#1变 | 绿 | 525.8557 | 重庆市南公司
88363 | 10kV自来水厂箱变1号变 | 绿 | 323.0309 | 重庆市南公司
88364 | 10kV腾龙岭秀2#公用配电房#2变 | 绿 | 681.8887 | 重庆市南公司
88365 | 10kV腾龙岭秀2#公用配电房#1变 | 绿 | 680.1567 | 重庆市南公司
88366 | 10kV腾龙岭秀1#公用配电房#3变 | 绿 | 523.299 | 重庆市南公司
88367 | 10kV腾龙岭秀1#公用配电房#1变 | 绿 | 721.3278 | 重庆市南公司
88368 | 10kV育才街#3箱变1号变 | 绿 | 530.3711 | 重庆市南公司
88369 | 10kV育才街#2箱变1号变 | 绿 | 534.3918 | 重庆市南公司
88370 | 10kV育才街#1箱变1号变 | 绿 | 428.1443 | 重庆市南公司
88371 | 10kV聚金茗香苑6、7幢楼公用配电房#1变 | 绿 | 640 | 重庆市南公司
88372 | 10kV聚金茗香苑4、5幢楼公用配电房#2变 | 绿 | 665.633 | 重庆市南公司
88373 | 10kV聚金茗香苑4、5幢楼公用配电房#1变 | 绿 | 668.9732 | 重庆市南公司
88374 | 10kV聚金茗香苑2、3幢楼公用配电房#2变 | 绿 | 640 | 重庆市南公司
88375 | 10kV聚金茗香苑1、2、5幢楼公用配电房#2变 | 绿 | 640 | 重庆市南公司
88376 | 10kV聚福里二期#8、#9楼公用配电房#3公建变 | 绿 | 400 | 重庆市南公司
88377 | 10kV聚福里二期#7、#8楼公用配电房#1变 | 绿 | 640 | 重庆市南公司
88378 | 10kV聚福里7-9#楼公配#3变 | 绿 | 640 | 重庆市南公司
88379 | 10kV聚福里7-9#楼公配#1变 | 绿 | 640 | 重庆市南公司
88380 | 10kV聚福里5、6、10#楼公配#3变 | 绿 | 640.0742 | 重庆市南公司
88381 | 10kV聚福里5、6、10#楼公配#1变 | 绿 | 640 | 重庆市南公司
88382 | 10kV聚福里3-4#楼公配#3变 | 绿 | 662.8454 | 重庆市南公司
88383 | 10kV聚福里3-4#楼公配#2变 | 绿 | 526.8454 | 重庆市南公司
88384 | 10kV聚福里3-4#楼公配#1变 | 绿 | 541.8557 | 重庆市南公司
88385 | 10kV聚福里2#楼公配#1变 | 绿 | 252 | 重庆市南公司
88386 | 10kV聚福里1#楼公配#2变 | 绿 | 275.8763 | 重庆市南公司
88387 | 10kV聚福里1#楼公配#1变 | 绿 | 264.5464 | 重庆市南公司
88388 | 10kV聚丰花园2箱变#2变 | 绿 | 539.4433 | 重庆市南公司
88389 | 10kV聚丰江山里3#公用配电房#5变 | 绿 | 565.8557 | 重庆市南公司
88390 | 10kV聚丰江山里3#公用配电房#4变 | 绿 | 534.0619 | 重庆市南公司
88391 | 10kV聚丰江山里3#公用配电房#3变 | 绿 | 519.4021 | 重庆市南公司
88392 | 10kV聚丰江山里3#公用配电房#2变 | 绿 | 520.8866 | 重庆市南公司
88393 | 10kV聚丰江山里3#公用配电房#1变 | 绿 | 529.6082 | 重庆市南公司
88394 | 10kV聚丰江山里2#公用配电房#2变 | 绿 | 686.9794 | 重庆市南公司
88395 | 10kV聚丰江山里2#公用配电房#1变 | 绿 | 690.5052 | 重庆市南公司
88396 | 10kV聚丰江山里1#公用配电房#4变 | 绿 | 522.8536 | 重庆市南公司
88397 | 10kV聚丰江山里1#公用配电房#2变 | 绿 | 527.233 | 重庆市南公司
88398 | 10kV聚丰江山里1#公用配电房#1变 | 绿 | 533.8887 | 重庆市南公司
88399 | 10kV聚丰江山汇C13、14栋公用配电房#1变 | 绿 | 504 | 重庆市南公司
88400 | 10kV聚丰江山汇A3、7、8、9、10栋公用配电房#6变 | 绿 | 689.2124 | 重庆市南公司
88401 | 10kV聚丰江山汇A3、7、8、9、10栋公用配电房#5变 | 绿 | 685.8227 | 重庆市南公司
88402 | 10kV聚丰江山汇A3、7、8、9、10栋公用配电房#4变 | 绿 | 676.4206 | 重庆市南公司
88403 | 10kV聚丰江山汇A3、7、8、9、10栋公用配电房#3变 | 绿 | 673.8722 | 重庆市南公司
88404 | 10kV聚丰江山汇A3、7、8、9、10栋公用配电房#2变 | 绿 | 693.8887 | 重庆市南公司
88405 | 10kV聚丰江山汇A3、7、8、9、10栋公用配电房#1变 | 绿 | 676.8412 | 重庆市南公司
88406 | 10kV聚丰江山汇A1、2、3、4、5栋公配#3变 | 绿 | 644.6268 | 重庆市南公司
88407 | 10kV聚丰江山汇A1、2、3、4、5栋公配#2变 | 绿 | 402.5515 | 重庆市南公司
88408 | 10kV聚丰江山汇A1、2、3、4、5栋公用配电房#6变 | 绿 | 686.3299 | 重庆市南公司
88409 | 10kV聚丰江山汇A1、2、3、4、5栋公用配电房#5变 | 绿 | 681.6598 | 重庆市南公司
88410 | 10kV聚丰江山汇A1、2、3、4、5栋公用配电房#4变 | 绿 | 675.2887 | 重庆市南公司
88411 | 10kV聚丰江山汇A1、2、3、4、5栋公用配电房#1变 | 绿 | 401.4845 | 重庆市南公司
88412 | 10kV聚丰江山汇15-16幢公配#3变 | 绿 | 504.6186 | 重庆市南公司
88413 | 10kV聚丰江山汇15-16幢公配#2变 | 绿 | 513.134 | 重庆市南公司
88414 | 10kV聚丰江山汇15-16幢公配#1变 | 绿 | 529.5258 | 重庆市南公司
88415 | 10kV聚丰江山汇1#公用配电房#6变 | 绿 | 521.0928 | 重庆市南公司
88416 | 10kV聚丰江山汇1#公用配电房#5变 | 绿 | 521.0928 | 重庆市南公司
88417 | 10kV聚丰江山汇1#公用配电房#4变 | 绿 | 676.5938 | 重庆市南公司
88418 | 10kV聚丰江山汇1#公用配电房#3变 | 绿 | 669.6165 | 重庆市南公司
88419 | 10kV聚丰江山汇1#公用配电房#2变 | 绿 | 677.8804 | 重庆市南公司
88420 | 10kV聚丰江山汇1#公用配电房#1变 | 绿 | 711.901 | 重庆市南公司
88421 | 10kV联发龙洲湾1号一期C区4-5幢公配2号变 | 绿 | 660.2392 | 重庆市南公司
88422 | 10kV联发龙洲湾1号一期C区4-5幢公配1号变 | 绿 | 672.3134 | 重庆市南公司
88423 | 10kV联发龙洲湾1号一期C区1-3幢公配4号变 | 绿 | 514.3299 | 重庆市南公司
88424 | 10kV联发龙洲湾1号一期C区1-3幢公配3号变 | 绿 | 522.9485 | 重庆市南公司
88425 | 10kV联发龙洲湾1号一期C区1-3幢公配2号变 | 绿 | 667.2165 | 重庆市南公司
88426 | 10kV联发龙洲湾1号一期C区1-3幢公配1号变 | 绿 | 657.0227 | 重庆市南公司
88427 | 10kV联发龙洲湾1号F区#5-13幢公配#2变 | 绿 | 640 | 重庆市南公司
88428 | 10kV联发龙洲湾1号F区#5-13幢公配#1变 | 绿 | 640 | 重庆市南公司
88429 | 10kV联发龙洲湾1号F区#17-23幢公用配电房#4变 | 绿 | 663.233 | 重庆市南公司
88430 | 10kV联发龙洲湾1号F区#17-23幢公用配电房#3变 | 绿 | 656.4536 | 重庆市南公司
88431 | 10kV联发龙洲湾1号F区#17-23幢公用配电房#2变 | 绿 | 655.6866 | 重庆市南公司
88432 | 10kV联发龙洲湾1号F区#17-23幢公用配电房#1变 | 绿 | 656.5031 | 重庆市南公司
88433 | 10kV联发龙洲湾1号F区#1-4、14-16幢公配#2变 | 绿 | 640 | 重庆市南公司
88434 | 10kV联发龙洲湾1号F区#1-4、14-16幢公配#1变 | 绿 | 640.0182 | 重庆市南公司
88435 | 10kV联发龙洲湾1号E组团二期充电桩公配#2变 | 绿 | 320 | 重庆市南公司
88436 | 10kV联发龙洲湾1号E组团二期充电桩公配#1变 | 绿 | 320.0742 | 重庆市南公司
88437 | 10kV联发龙洲湾1号E组团二期#1-29楼公配#2变 | 绿 | 618.9072 | 重庆市南公司
88438 | 10kV联发龙洲湾1号E组团二期#1-29楼公配#1变 | 绿 | 662.4907 | 重庆市南公司
88439 | 10kV联发龙洲湾1号E区#5-7幢公配#1变 | 绿 | 640 | 重庆市南公司