## 汇总
市区公司2026年第二季度分布式光伏可开放容量（10千伏配线） （发布时间：2026年4月3日 更新频次：每季度更新一次） 提醒：公开电网可开放容量信息是按周期测算并发布，没有结合在办项目情况进行实时动态更新，我公司在受理您的并网意向申请后，需要进一步现场核实确认光伏拟接入台区可开放容量情况。
序号 | 线路名称 | 评估等级 | 可开放容量(MW) | 所属县公司
1 | 10kV高静线936 | 绿 | 9.1565 | 重庆北碚公司
2 | 10kV高路线915 | 绿 | 8.9512 | 重庆北碚公司
3 | 10kV高皇线967 | 绿 | 11.392 | 重庆北碚公司
4 | 10kV高滩线957 | 绿 | 9.8631 | 重庆北碚公司
5 | 10kV高江四线953 | 绿 | 9.7332 | 重庆北碚公司
6 | 10kV高江二线956 | 绿 | 11.8609 | 重庆北碚公司
7 | 10kV高江三线934 | 绿 | 9.7579 | 重庆北碚公司
8 | 10kV高江一线916 | 绿 | 12.2454 | 重庆北碚公司
9 | 10kV高永线923 | 绿 | 9.8916 | 重庆北碚公司
10 | 10kV高巫线935 | 绿 | 8.9590 | 重庆北碚公司
11 | 10kV高安二线932 | 绿 | 9.4799 | 重庆北碚公司
12 | 10kV高安一线914 | 绿 | 9.5812 | 重庆北碚公司
13 | 10kV高京二线977 | 绿 | 9.1306 | 重庆北碚公司
14 | 10kV高京一线917 | 绿 | 10.5411 | 重庆北碚公司
15 | 10kV高云线968 | 绿 | 8.9660 | 重庆北碚公司
16 | 10kV高丰线955 | 绿 | 9.6370 | 重庆北碚公司
17 | 10kV高万二线951 | 绿 | 11.5712 | 重庆北碚公司
18 | 10kV高万一线949 | 绿 | 11.0997 | 重庆北碚公司
19 | 10kV静陡线619 | 绿 | 9.1614 | 重庆北碚公司
20 | 10kV静鑫线612 | 绿 | 9.7209 | 重庆北碚公司
21 | 10kV静胜线618 | 绿 | 9.3322 | 重庆北碚公司
22 | 10kV静滩线614 | 绿 | 9.4582 | 重庆北碚公司
23 | 10kV静海线611 | 绿 | 9.2109 | 重庆北碚公司
24 | 10kV静桥线622 | 绿 | 10.0765 | 重庆北碚公司
25 | 10kV静时线617 | 绿 | 9.2480 | 重庆北碚公司
26 | 10kV静复线615 | 绿 | 9.4220 | 重庆北碚公司
27 | 10kV静园线624 | 绿 | 10.392 | 重庆北碚公司
28 | 10kV静商四线633 | 绿 | 8.3264 | 重庆北碚公司
29 | 10kV静商二线629 | 绿 | 8.9512 | 重庆北碚公司
30 | 10kV静商三线625 | 绿 | 8.3136 | 重庆北碚公司
31 | 10kV静商一线634 | 绿 | 8.9512 | 重庆北碚公司
32 | 10kV静发线623 | 绿 | 10.6121 | 重庆北碚公司
33 | 10kV静万线626 | 绿 | 9.9445 | 重庆北碚公司
34 | 10kV转马线618 | 绿 | 9.2467 | 重庆北碚公司
35 | 10kV转烟线616 | 绿 | 9.1357 | 重庆北碚公司
36 | 10kV转炭线615 | 绿 | 9.0507 | 重庆北碚公司
37 | 10kV转澄线614 | 绿 | 11.2670 | 重庆北碚公司
38 | 10kV转五线611 | 绿 | 9.3315 | 重庆北碚公司
39 | 10kV虎里四线944 | 绿 | 9.2011 | 重庆北碚公司
40 | 10kV虎里二线918 | 绿 | 8.4079 | 重庆北碚公司
41 | 10kV虎里三线913 | 绿 | 8.9512 | 重庆北碚公司
42 | 10kV虎里一线912 | 绿 | 9.0610 | 重庆北碚公司
43 | 10kV虎胜线914 | 绿 | 9.2537 | 重庆北碚公司
44 | 10kV虎纵线929 | 黄 | 8.6605 | 重庆北碚公司
45 | 10kV虎盈线939 | 绿 | 10.7227 | 重庆北碚公司
46 | 10kV虎盈二线951 | 绿 | 10.9227 | 重庆北碚公司
47 | 10kV虎横二线936 | 绿 | 11.1910 | 重庆北碚公司
48 | 10kV虎横一线952 | 绿 | 8.9512 | 重庆北碚公司
49 | 10kV虎槽二线937 | 黄 | 6.7974 | 重庆北碚公司
50 | 10kV虎槽一线921 | 绿 | 9.0749 | 重庆北碚公司
51 | 10kV虎施线931 | 绿 | 9.4016 | 重庆北碚公司
52 | 10kV虎同线932 | 绿 | 10.4654 | 重庆北碚公司
53 | 10kV虎佳线938 | 绿 | 9.3285 | 重庆北碚公司
54 | 10kV虎中线917 | 绿 | 10.2811 | 重庆北碚公司
55 | 10kV蔡镇线624 | 绿 | 9.0057 | 重庆北碚公司
56 | 10kV蔡郦线634 | 绿 | 9.2698 | 重庆北碚公司
57 | 10kV蔡草线618 | 绿 | 9.7088 | 重庆北碚公司
58 | 10kV蔡美线612 | 绿 | 8.9512 | 重庆北碚公司
59 | 10kV蔡玖线614 | 绿 | 10.7284 | 重庆北碚公司
60 | 10kV蔡江二线621 | 绿 | 8.9512 | 重庆北碚公司
61 | 10kV蔡江一线619 | 绿 | 8.9512 | 重庆北碚公司
62 | 10kV蔡民线622 | 绿 | 10.1843 | 重庆北碚公司
63 | 10kV蔡来线633 | 绿 | 9.0419 | 重庆北碚公司
64 | 10kV蔡旭一线616 | 绿 | 9.9899 | 重庆北碚公司
65 | 10kV蔡建线646 | 绿 | 9.2955 | 重庆北碚公司
66 | 10kV蔡央线611 | 绿 | 9.8116 | 重庆北碚公司
67 | 10kV蔡同线643 | 绿 | 9.7192 | 重庆北碚公司
68 | 10kV蔡云线613 | 绿 | 9.4296 | 重庆北碚公司
69 | 10kV蔡丰二线626 | 绿 | 11.6412 | 重庆北碚公司
70 | 10kV蔡丰一线615 | 绿 | 10.0496 | 重庆北碚公司
71 | 10kV蔡中线623 | 绿 | 11.0954 | 重庆北碚公司
72 | 10kV翡龙二线649 | 黄 | 8.9511 | 重庆北碚公司
73 | 10kV翡香二线641 | 绿 | 8.9945 | 重庆北碚公司
74 | 10kV翡香一线625 | 绿 | 9.7306 | 重庆北碚公司
75 | 10kV翡首线633 | 绿 | 8.9512 | 重庆北碚公司
76 | 10kV翡顺线618 | 绿 | 9.5079 | 重庆北碚公司
77 | 10kV翡花线617 | 绿 | 9.4941 | 重庆北碚公司
78 | 10kV翡美线652 | 黄 | 8.9511 | 重庆北碚公司
79 | 10kV翡红线644 | 绿 | 9.0673 | 重庆北碚公司
80 | 10kV翡红二线658 | 黄 | 8.9511 | 重庆北碚公司
81 | 10kV翡科线621 | 绿 | 8.9512 | 重庆北碚公司
82 | 10kV翡碚五线631 | 绿 | 10.0698 | 重庆北碚公司
83 | 10kV翡碚二线646 | 黄 | 8.9511 | 重庆北碚公司
84 | 10kV翡碚三线627 | 绿 | 9.7564 | 重庆北碚公司
85 | 10kV翡碚一线645 | 绿 | 9.9151 | 重庆北碚公司
86 | 10kV翡皇线639 | 绿 | 8.3747 | 重庆北碚公司
87 | 10kV翡民线624 | 绿 | 9.0547 | 重庆北碚公司
88 | 10kV翡恒二线623 | 绿 | 8.9512 | 重庆北碚公司
89 | 10kV翡恒一线648 | 绿 | 9.3911 | 重庆北碚公司
90 | 10kV翡庆二线628 | 绿 | 8.9759 | 重庆北碚公司
91 | 10kV翡庆一线613 | 绿 | 8.9512 | 重庆北碚公司
92 | 10kV翡帆三线659 | 黄 | 8.9511 | 重庆北碚公司
93 | 10kV翡帆一线614 | 绿 | 9.8914 | 重庆北碚公司
94 | 10kV翡工线642 | 绿 | 9.3966 | 重庆北碚公司
95 | 10kV翡同线638 | 绿 | 11.0007 | 重庆北碚公司
96 | 10kV翡井线637 | 绿 | 8.6717 | 重庆北碚公司
97 | 10kV翡丽二线632 | 绿 | 9.4137 | 重庆北碚公司
98 | 10kV翡丽一线615 | 绿 | 10.1574 | 重庆北碚公司
99 | 10kV翡中二线647 | 绿 | 9.1953 | 重庆北碚公司
100 | 10kV翡中一线622 | 绿 | 9.1230 | 重庆北碚公司
101 | 10kV翡七线651 | 黄 | 8.9511 | 重庆北碚公司
102 | 10kV皇龙线932 | 绿 | 8.1375 | 重庆北碚公司
103 | 10kV皇江线936 | 绿 | 8.1375 | 重庆北碚公司
104 | 10kV皇水线931 | 绿 | 8.1375 | 重庆北碚公司
105 | 10kV皇检线955 | 绿 | 10.1245 | 重庆北碚公司
106 | 10kV皇底线958 | 绿 | 9.3917 | 重庆北碚公司
107 | 10kV皇帆线952 | 绿 | 11.2864 | 重庆北碚公司
108 | 10kV皇工线953 | 绿 | 9.6260 | 重庆北碚公司
109 | 10kV皇同线957 | 绿 | 10.7763 | 重庆北碚公司
110 | 10kV皇企线935 | 绿 | 8.1375 | 重庆北碚公司
111 | 10kV皇仪北线954 | 绿 | 10.0894 | 重庆北碚公司
112 | 10kV灯高线919 | 绿 | 9.1396 | 重庆北碚公司
113 | 10kV灯集线924 | 绿 | 8.9512 | 重庆北碚公司
114 | 10kV灯金二线932 | 绿 | 9.7675 | 重庆北碚公司
115 | 10kV灯金三线947 | 绿 | 10.9298 | 重庆北碚公司
116 | 10kV灯金一线931 | 绿 | 9.5389 | 重庆北碚公司
117 | 10kV灯蔡线936 | 绿 | 8.9512 | 重庆北碚公司
118 | 10kV灯置二线946 | 绿 | 9.7152 | 重庆北碚公司
119 | 10kV灯置一线928 | 绿 | 8.9512 | 重庆北碚公司
120 | 10kV灯科线959 | 绿 | 9.9338 | 重庆北碚公司
121 | 10kV灯爱二线944 | 绿 | 9.8523 | 重庆北碚公司
122 | 10kV灯爱一线927 | 绿 | 8.9512 | 重庆北碚公司
123 | 10kV灯湖线913 | 绿 | 9.3906 | 重庆北碚公司
124 | 10kV灯渝线958 | 绿 | 8.9512 | 重庆北碚公司
125 | 10kV灯正二线957 | 绿 | 9.3691 | 重庆北碚公司
126 | 10kV灯正一线929 | 绿 | 9.4671 | 重庆北碚公司
127 | 10kV灯曜线948 | 绿 | 9.9646 | 重庆北碚公司
128 | 10kV灯晓线921 | 绿 | 9.2400 | 重庆北碚公司
129 | 10kV灯晓二线911 | 绿 | 9.1144 | 重庆北碚公司
130 | 10kV灯旭线945 | 绿 | 8.9512 | 重庆北碚公司
131 | 10kV灯悦线912 | 绿 | 8.3638 | 重庆北碚公司
132 | 10kV灯庚一线955 | 绿 | 8.9512 | 重庆北碚公司
133 | 10kV灯幸线926 | 绿 | 9.6107 | 重庆北碚公司
134 | 10kV灯名线943 | 绿 | 10.0809 | 重庆北碚公司
135 | 10kV灯博二线956 | 绿 | 10.0744 | 重庆北碚公司
136 | 10kV灯博三线923 | 绿 | 8.9512 | 重庆北碚公司
137 | 10kV灯博一线941 | 绿 | 8.9512 | 重庆北碚公司
138 | 10kV灯云线925 | 绿 | 9.5389 | 重庆北碚公司
139 | 10kV灯中一线933 | 绿 | 9.3300 | 重庆北碚公司
140 | 10kV灯两四线954 | 绿 | 10.2049 | 重庆北碚公司
141 | 10kV灯两二线935 | 绿 | 9.6303 | 重庆北碚公司
142 | 10kV灯两三线949 | 绿 | 9.5063 | 重庆北碚公司
143 | 10kV灯两一线934 | 绿 | 9.5715 | 重庆北碚公司
144 | 10kV灯上一线942 | 绿 | 9.8132 | 重庆北碚公司
145 | 10kV湾施线925 | 绿 | 10.9474 | 重庆北碚公司
146 | 10kV湾云线922 | 绿 | 9.0955 | 重庆北碚公司
147 | 10kV河谷二线941 | 绿 | 5.9197 | 重庆北碚公司
148 | 10kV河谷一线913 | 绿 | 5.9197 | 重庆北碚公司
149 | 10kV河温线922 | 绿 | 5.9197 | 重庆北碚公司
150 | 10kV河教线924 | 绿 | 5.9197 | 重庆北碚公司
151 | 10kV河幸线923 | 绿 | 5.9197 | 重庆北碚公司
152 | 10kV河分线929 | 绿 | 5.9197 | 重庆北碚公司
153 | 10kV江龙线926 | 绿 | 2.9918 | 重庆北碚公司
154 | 10kV江草线936 | 绿 | 2.9279 | 重庆北碚公司
155 | 10kV江坪线925 | 绿 | 2.9918 | 重庆北碚公司
156 | 10kV歇高线931 | 黄 | 7.0551 | 重庆北碚公司
157 | 10kV歇镇线922 | 绿 | 10.0822 | 重庆北碚公司
158 | 10kV歇解线935 | 绿 | 10.4666 | 重庆北碚公司
159 | 10kV歇科二线936 | 绿 | 9.3736 | 重庆北碚公司
160 | 10kV歇科一线916 | 绿 | 10.5288 | 重庆北碚公司
161 | 10kV歇林线918 | 绿 | 10.8261 | 重庆北碚公司
162 | 10kV歇小线937 | 绿 | 13.1582 | 重庆北碚公司
163 | 10kV歇头二线921 | 绿 | 11.0388 | 重庆北碚公司
164 | 10kV歇头一线932 | 绿 | 12.3651 | 重庆北碚公司
165 | 10kV歇元线934 | 绿 | 6.6154 | 重庆北碚公司
166 | 10kV歇东线925 | 绿 | 10.2833 | 重庆北碚公司
167 | 10kV梅鲁线945 | 绿 | 9.6834 | 重庆北碚公司
168 | 10kV梅香线946 | 绿 | 9.9778 | 重庆北碚公司
169 | 10kV梅长线944 | 绿 | 9.0014 | 重庆北碚公司
170 | 10kV梅象一线972 | 绿 | 8.9512 | 重庆北碚公司
171 | 10kV梅融一线926 | 绿 | 9.6904 | 重庆北碚公司
172 | 10kV梅湖线934 | 绿 | 9.3185 | 重庆北碚公司
173 | 10kV梅湖一线914 | 绿 | 10.1498 | 重庆北碚公司
174 | 10kV梅泉线933 | 绿 | 10.0343 | 重庆北碚公司
175 | 10kV梅沿二线951 | 绿 | 14.5771 | 重庆北碚公司
176 | 10kV梅沿一线929 | 绿 | 9.8135 | 重庆北碚公司
177 | 10kV梅林线924 | 绿 | 9.4158 | 重庆北碚公司
178 | 10kV梅山线935 | 绿 | 9.9541 | 重庆北碚公司
179 | 10kV梅居二线981 | 绿 | 8.9512 | 重庆北碚公司
180 | 10kV梅居一线971 | 绿 | 9.7991 | 重庆北碚公司
181 | 10kV梅寺线936 | 绿 | 9.5513 | 重庆北碚公司
182 | 10kV梅嘉线915 | 绿 | 8.7016 | 重庆北碚公司
183 | 10kV梅北线937 | 绿 | 11.1425 | 重庆北碚公司
184 | 10kV梅光线948 | 绿 | 10.3232 | 重庆北碚公司
185 | 10kV梅保线928 | 绿 | 8.9512 | 重庆北碚公司
186 | 10kV梅仪线943 | 绿 | 10.0657 | 重庆北碚公司
187 | 10kV梅云线913 | 绿 | 9.6293 | 重庆北碚公司
188 | 10kV梅中线938 | 绿 | 9.3813 | 重庆北碚公司
189 | 10kV梅万线923 | 绿 | 10.8474 | 重庆北碚公司
190 | 10kV村江二线949 | 绿 | 9.7656 | 重庆北碚公司
191 | 10kV村江一线924 | 绿 | 9.5306 | 重庆北碚公司
192 | 10kV新兴线914 | 绿 | 8.9512 | 重庆北碚公司
193 | 10kV新九线931 | 绿 | 8.9512 | 重庆北碚公司
194 | 10kV复镇线613 | 绿 | 9.1364 | 重庆北碚公司
195 | 10kV复歇线624 | 绿 | 8.7926 | 重庆北碚公司
196 | 10kV复小线612 | 绿 | 9.4421 | 重庆北碚公司
197 | 10kV复大线622 | 绿 | 8.7926 | 重庆北碚公司
198 | 10kV土龙二线632 | 绿 | 8.9512 | 重庆北碚公司
199 | 10kV土龙一线614 | 绿 | 8.9512 | 重庆北碚公司
200 | 10kV土高线627 | 绿 | 7.9773 | 重庆北碚公司
201 | 10kV土飞二线622 | 绿 | 9.7360 | 重庆北碚公司
202 | 10kV土飞一线612 | 绿 | 10.5083 | 重庆北碚公司
203 | 10kV土溪线626 | 绿 | 8.9512 | 重庆北碚公司
204 | 10kV土水线639 | 绿 | 9.4409 | 重庆北碚公司
205 | 10kV土巫二线631 | 绿 | 9.1521 | 重庆北碚公司
206 | 10kV土巫一线617 | 绿 | 8.9512 | 重庆北碚公司
207 | 10kV土复线618 | 绿 | 8.9701 | 重庆北碚公司
208 | 10kV土北线638 | 绿 | 10.9146 | 重庆北碚公司
209 | 10kV团阳线947 | 绿 | 10.0056 | 重庆北碚公司
210 | 10kV团郭线937 | 绿 | 11.0027 | 重庆北碚公司
211 | 10kV团象线922 | 绿 | 9.0108 | 重庆北碚公司
212 | 10kV团缙线915 | 绿 | 9.1736 | 重庆北碚公司
213 | 10kV团泉线932 | 绿 | 9.1954 | 重庆北碚公司
214 | 10kV团文线913 | 绿 | 9.3863 | 重庆北碚公司
215 | 10kV团悦二线917 | 绿 | 8.3136 | 重庆北碚公司
216 | 10kV团恒线924 | 绿 | 8.3136 | 重庆北碚公司
217 | 10kV团御线935 | 绿 | 9.2709 | 重庆北碚公司
218 | 10kV团市线946 | 绿 | 10.3463 | 重庆北碚公司
219 | 10kV团华二线945 | 绿 | 9.5365 | 重庆北碚公司
220 | 10kV团华一线912 | 绿 | 9.0739 | 重庆北碚公司
221 | 10kV团北线944 | 绿 | 9.4638 | 重庆北碚公司
222 | 10kV团云线911 | 绿 | 9.1078 | 重庆北碚公司
223 | 10kV团万线919 | 绿 | 9.0217 | 重庆北碚公司
224 | 10kV台陡线922 | 绿 | 8.1098 | 重庆北碚公司
225 | 10kV台海线912 | 绿 | 7.8650 | 重庆北碚公司
226 | 10kV双高线938 | 绿 | 9.8068 | 重庆北碚公司
227 | 10kV双镇线937 | 绿 | 11.9157 | 重庆北碚公司
228 | 10kV双林线935 | 绿 | 7.6208 | 重庆北碚公司
229 | 10kV双光线936 | 绿 | 7.3437 | 重庆北碚公司
230 | 10kV双云二线946 | 绿 | 8.3138 | 重庆北碚公司
231 | 10kV双云一线911 | 绿 | 8.4088 | 重庆北碚公司
232 | 10kV北鲁一线952 | 绿 | 8.7958 | 重庆北碚公司
233 | 10kV北高线939 | 绿 | 10.0463 | 重庆北碚公司
234 | 10kV北阳线937 | 绿 | 9.9819 | 重庆北碚公司
235 | 10kV北长线956 | 绿 | 10.4475 | 重庆北碚公司
236 | 10kV北谢线955 | 绿 | 9.9127 | 重庆北碚公司
237 | 10kV北电线924 | 绿 | 9.7270 | 重庆北碚公司
238 | 10kV北生线938 | 绿 | 9.3915 | 重庆北碚公司
239 | 10kV北滨线914 | 绿 | 9.5469 | 重庆北碚公司
240 | 10kV北湾线921 | 绿 | 9.7074 | 重庆北碚公司
241 | 10kV北泰二线934 | 绿 | 9.7220 | 重庆北碚公司
242 | 10kV北泰一线919 | 黄 | 8.9510 | 重庆北碚公司
243 | 10kV北梨线954 | 绿 | 10.6404 | 重庆北碚公司
244 | 10kV北桥线932 | 绿 | 10.0457 | 重庆北碚公司
245 | 10kV北文线931 | 绿 | 10.2748 | 重庆北碚公司
246 | 10kV北悦二线944 | 绿 | 8.5064 | 重庆北碚公司
247 | 10kV北富线957 | 绿 | 9.6721 | 重庆北碚公司
248 | 10kV北天线922 | 绿 | 9.6421 | 重庆北碚公司
249 | 10kV北嘉线915 | 绿 | 10.3168 | 重庆北碚公司
250 | 10kV北军线946 | 绿 | 9.0887 | 重庆北碚公司
251 | 10kV北亮线923 | 绿 | 9.7379 | 重庆北碚公司
252 | 10kV北五二线958 | 绿 | 10.6228 | 重庆北碚公司
253 | 10kV北五一线945 | 绿 | 10.2674 | 重庆北碚公司
254 | 10kV北丽线959 | 绿 | 10.5944 | 重庆北碚公司
255 | 10kV北中线916 | 绿 | 10.3688 | 重庆北碚公司
256 | 10kV北万线917 | 绿 | 9.5599 | 重庆北碚公司
257 | 10kV凤高线929 | 绿 | 9.4863 | 重庆北碚公司
258 | 10kV凤马线947 | 绿 | 10.1436 | 重庆北碚公司
259 | 10kV凤长线922 | 绿 | 9.6150 | 重庆北碚公司
260 | 10kV凤镇线933 | 绿 | 10.3131 | 重庆北碚公司
261 | 10kV凤金线946 | 绿 | 9.5533 | 重庆北碚公司
262 | 10kV凤谢线934 | 绿 | 10.1914 | 重庆北碚公司
263 | 10kV凤电线928 | 绿 | 9.2636 | 重庆北碚公司
264 | 10kV凤琨线924 | 绿 | 9.4409 | 重庆北碚公司
265 | 10kV凤状线923 | 绿 | 9.4656 | 重庆北碚公司
266 | 10kV凤湖二线941 | 绿 | 9.3357 | 重庆北碚公司
267 | 10kV凤湖三线925 | 绿 | 9.8780 | 重庆北碚公司
268 | 10kV凤湖一线921 | 绿 | 9.9564 | 重庆北碚公司
269 | 10kV凤港线919 | 绿 | 8.9512 | 重庆北碚公司
270 | 10kV凤水二线938 | 绿 | 11.1904 | 重庆北碚公司
271 | 10kV凤水一线926 | 绿 | 8.9512 | 重庆北碚公司
272 | 10kV凤林线942 | 绿 | 9.4419 | 重庆北碚公司
273 | 10kV凤山线949 | 绿 | 8.9512 | 重庆北碚公司
274 | 10kV凤宇南线939 | 绿 | 9.9924 | 重庆北碚公司
275 | 10kV凤宇北线931 | 绿 | 11.5419 | 重庆北碚公司
276 | 10kV凤学线961 | 绿 | 9.4322 | 重庆北碚公司
277 | 10kV凤嘉线948 | 绿 | 8.9512 | 重庆北碚公司
278 | 10kV凤保一线937 | 绿 | 9.2519 | 重庆北碚公司
279 | 10kV凤五线935 | 绿 | 10.8120 | 重庆北碚公司
280 | 10kV凤云线932 | 绿 | 10.0955 | 重庆北碚公司
281 | 10kV凤中线916 | 绿 | 9.5004 | 重庆北碚公司
282 | 10kV偏镇线615 | 绿 | 8.3474 | 重庆北碚公司
283 | 10kV偏金线618 | 绿 | 8.3474 | 重庆北碚公司
284 | 10kV偏柳线613 | 绿 | 6.8871 | 重庆北碚公司
285 | 10kV偏小线611 | 绿 | 6.5450 | 重庆北碚公司
286 | 10kV偏团线616 | 绿 | 8.3474 | 重庆北碚公司
287 | 10kV偏华线614 | 绿 | 6.8871 | 重庆北碚公司
288 | 10kV代文线625 | 绿 | 7.2817 | 重庆北碚公司
289 | 10kV代峰线623 | 绿 | 7.2817 | 重庆北碚公司
290 | 10kV代大线624 | 绿 | 7.2817 | 重庆北碚公司
291 | 10kV代土线614 | 绿 | 6.9474 | 重庆北碚公司
292 | 10kV五镇线932 | 绿 | 9.5585 | 重庆北碚公司
293 | 10kV五工线918 | 绿 | 9.8850 | 重庆北碚公司
294 | 10kV五同二线928 | 绿 | 9.1928 | 重庆北碚公司
295 | 10kV五同一线914 | 绿 | 8.3846 | 重庆北碚公司
296 | 10kV五兴二线923 | 绿 | 9.9438 | 重庆北碚公司
297 | 10kV五兴一线931 | 绿 | 9.8132 | 重庆北碚公司
298 | 10kV云阳线931 | 绿 | 9.4867 | 重庆北碚公司
299 | 10kV云郭线911 | 绿 | 9.4279 | 重庆北碚公司
300 | 10kV云草线924 | 绿 | 8.9904 | 重庆北碚公司
301 | 10kV云石线926 | 绿 | 11.5044 | 重庆北碚公司
302 | 10kV云烟线918 | 绿 | 9.8750 | 重庆北碚公司
303 | 10kV云泉线912 | 绿 | 9.0677 | 重庆北碚公司
304 | 10kV云幸线927 | 绿 | 8.8462 | 重庆北碚公司
305 | 10kV云团线915 | 绿 | 9.3430 | 重庆北碚公司
306 | 10kV云分线928 | 绿 | 9.4475 | 重庆北碚公司
307 | 10kV云九线933 | 绿 | 9.4932 | 重庆北碚公司
308 | 10kV书顶线938 | 绿 | 10.3747 | 重庆北碚公司
309 | 10kV书隆线959 | 绿 | 9.7547 | 重庆北碚公司
310 | 10kV书田线941 | 绿 | 12.1671 | 重庆北碚公司
311 | 10kV书滩线955 | 绿 | 9.5789 | 重庆北碚公司
312 | 10kV书思二线929 | 绿 | 9.2723 | 重庆北碚公司
313 | 10kV书思一线919 | 绿 | 9.3104 | 重庆北碚公司
314 | 10kV书巫线937 | 绿 | 10.8645 | 重庆北碚公司
315 | 10kV书山线915 | 绿 | 8.9512 | 重庆北碚公司
316 | 10kV书家二线911 | 绿 | 9.0687 | 重庆北碚公司
317 | 10kV书家一线913 | 绿 | 8.9512 | 重庆北碚公司
318 | 10kV书安线949 | 绿 | 9.5224 | 重庆北碚公司
319 | 10kV书和线918 | 绿 | 9.3952 | 重庆北碚公司
320 | 10kV书创线933 | 绿 | 11.4065 | 重庆北碚公司
321 | 10kV书创二线934 | 绿 | 9.0296 | 重庆北碚公司
322 | 10kV书丰一线948 | 绿 | 9.3404 | 重庆北碚公司
323 | 10kV书万四线932 | 绿 | 11.4717 | 重庆北碚公司
324 | 10kV书万二线922 | 绿 | 10.0678 | 重庆北碚公司
325 | 10kV书万三线931 | 绿 | 8.9512 | 重庆北碚公司
326 | 10kV书万一线921 | 绿 | 11.2758 | 重庆北碚公司
327 | 10kV东龙线617 | 绿 | 5.9197 | 重庆北碚公司
328 | 10kV东飞线643 | 绿 | 5.9197 | 重庆北碚公司
329 | 10kV东镇线618 | 绿 | 5.9197 | 重庆北碚公司
330 | 10kV东翔一线632 | 绿 | 5.9197 | 重庆北碚公司
331 | 10kV东磨线644 | 绿 | 5.9197 | 重庆北碚公司
332 | 10kV东棚四线637 | 绿 | 5.9197 | 重庆北碚公司
333 | 10kV东棚二线636 | 绿 | 5.9197 | 重庆北碚公司
334 | 10kV东棚三线615 | 绿 | 5.9197 | 重庆北碚公司
335 | 10kV东棚一线616 | 绿 | 5.9197 | 重庆北碚公司
336 | 10kV东朱线639 | 绿 | 5.9197 | 重庆北碚公司
337 | 10kV东后线641 | 绿 | 5.0240 | 重庆北碚公司
338 | 10kV东华线612 | 绿 | 5.9197 | 重庆北碚公司
339 | 10kV东丽二线642 | 绿 | 5.9197 | 重庆北碚公司
340 | 10kV东丽一线621 | 绿 | 5.9197 | 重庆北碚公司
341 | 10kV万麓线913 | 绿 | 9.5599 | 重庆北碚公司
342 | 10kV万麓二线929 | 绿 | 9.1145 | 重庆北碚公司
343 | 10kV万锐线923 | 绿 | 9.7902 | 重庆北碚公司
344 | 10kV万金四线935 | 绿 | 10.4009 | 重庆北碚公司
345 | 10kV万金二线938 | 绿 | 9.2642 | 重庆北碚公司
346 | 10kV万金三线945 | 绿 | 8.9512 | 重庆北碚公司
347 | 10kV万金一线934 | 绿 | 9.2200 | 重庆北碚公司
348 | 10kV万花线914 | 绿 | 9.6602 | 重庆北碚公司
349 | 10kV万溪线918 | 绿 | 9.0457 | 重庆北碚公司
350 | 10kV万江线936 | 绿 | 8.3397 | 重庆北碚公司
351 | 10kV万月二线944 | 绿 | 8.3136 | 重庆北碚公司
352 | 10kV万月一线912 | 绿 | 9.1650 | 重庆北碚公司
353 | 10kV万思线928 | 绿 | 9.4475 | 重庆北碚公司
354 | 10kV万太二线933 | 绿 | 9.5323 | 重庆北碚公司
355 | 10kV万太三线939 | 绿 | 10.8971 | 重庆北碚公司
356 | 10kV万太一线932 | 绿 | 10.4270 | 重庆北碚公司
357 | 10kV万和二线937 | 绿 | 9.8197 | 重庆北碚公司
358 | 10kV万和三线931 | 绿 | 9.5585 | 重庆北碚公司
359 | 10kV万半线915 | 绿 | 8.8012 | 重庆北碚公司
360 | 10kV万中一线919 | 绿 | 9.0374 | 重庆北碚公司
361 | 10kV龙蒲线623 | 绿 | 7.4020 | 重庆璧山公司
362 | 10kV龙璧线624 | 绿 | 5.1113 | 重庆璧山公司
363 | 10kV龙大线626 | 绿 | 8.5106 | 重庆璧山公司
364 | 10kV青雅线623 | 绿 | 3.7843 | 重庆璧山公司
365 | 10kV青陈I回644 | 绿 | 3.1543 | 重庆璧山公司
366 | 10kV青金线611 | 绿 | 3.1543 | 重庆璧山公司
367 | 10kV青荷线629 | 绿 | 3.7843 | 重庆璧山公司
368 | 10kV青白线628 | 绿 | 3.7843 | 重庆璧山公司
369 | 10kV青济线619 | 绿 | 3.1543 | 重庆璧山公司
370 | 10kV青民线616 | 绿 | 3.1543 | 重庆璧山公司
371 | 10kV青杨线621 | 绿 | 3.1543 | 重庆璧山公司
372 | 10kV青来线631 | 绿 | 3.7843 | 重庆璧山公司
373 | 10kV青张I回643 | 绿 | 3.1543 | 重庆璧山公司
374 | 10kV青张II回634 | 绿 | 3.7843 | 重庆璧山公司
375 | 10kV青开线613 | 绿 | 3.1543 | 重庆璧山公司
376 | 10kV青大线612 | 绿 | 3.1543 | 重庆璧山公司
377 | 10kV青塘I回642 | 绿 | 3.1543 | 重庆璧山公司
378 | 10kV青塘II回635 | 绿 | 3.7843 | 重庆璧山公司
379 | 10kV青华线626 | 绿 | 3.7843 | 重庆璧山公司
380 | 10kV青云线624 | 绿 | 3.7843 | 重庆璧山公司
381 | 10kV青中线622 | 绿 | 3.7843 | 重庆璧山公司
382 | 10kV路黄线635 | 绿 | 8.0391 | 重庆璧山公司
383 | 10kV路进线625 | 绿 | 7.5745 | 重庆璧山公司
384 | 10kV路福线622 | 绿 | 9.6093 | 重庆璧山公司
385 | 10kV路歇线621 | 绿 | 6.0281 | 重庆璧山公司
386 | 10kV路柳线626 | 绿 | 7.9298 | 重庆璧山公司
387 | 10kV路康线637 | 绿 | 7.1009 | 重庆璧山公司
388 | 10kV路园二回636 | 绿 | 6.4432 | 重庆璧山公司
389 | 10kV路园一回624 | 绿 | 2.7713 | 重庆璧山公司
390 | 10kV路团线631 | 绿 | 6.2282 | 重庆璧山公司
391 | 10kV路农线623 | 绿 | 2.7713 | 重庆璧山公司
392 | 10kV路光I回627 | 绿 | 5.6975 | 重庆璧山公司
393 | 10kV路光II回633 | 绿 | 5.6975 | 重庆璧山公司
394 | 10kV路三线632 | 绿 | 8.3073 | 重庆璧山公司
395 | 10kV路七线628 | 绿 | 6.4212 | 重庆璧山公司
396 | 10kV蒲马线658 | 绿 | 7.4386 | 重庆璧山公司
397 | 10kV蒲锅线647 | 绿 | 8.9324 | 重庆璧山公司
398 | 10kV蒲边线643 | 绿 | 7.5045 | 重庆璧山公司
399 | 10kV蒲蜀线628 | 绿 | 9.1832 | 重庆璧山公司
400 | 10kV蒲福线639 | 绿 | 7.4329 | 重庆璧山公司
401 | 10kV蒲璧线652 | 绿 | 6.7752 | 重庆璧山公司
402 | 10kV蒲玉线663 | 绿 | 7.3338 | 重庆璧山公司
403 | 10kV蒲浸线642 | 绿 | 7.6147 | 重庆璧山公司
404 | 10kV蒲河线659 | 绿 | 8.3287 | 重庆璧山公司
405 | 10kV蒲大线648 | 绿 | 6.4432 | 重庆璧山公司
406 | 10kV蒲塘线656 | 绿 | 8.5257 | 重庆璧山公司
407 | 10kV蒲城线657 | 绿 | 8.6453 | 重庆璧山公司
408 | 10kV蒲双线651 | 绿 | 6.4432 | 重庆璧山公司
409 | 10kV莲龙线617 | 绿 | 6.0674 | 重庆璧山公司
410 | 10kV莲马线613 | 绿 | 8.3138 | 重庆璧山公司
411 | 10kV莲金线624 | 绿 | 7.2384 | 重庆璧山公司
412 | 10kV莲都线618 | 绿 | 8.3138 | 重庆璧山公司
413 | 10kV莲石线621 | 绿 | 7.6280 | 重庆璧山公司
414 | 10kV莲盾线623 | 黄 | 4.7364 | 重庆璧山公司
415 | 10kV莲正线614 | 绿 | 8.5659 | 重庆璧山公司
416 | 10kV莲来线622 | 绿 | 8.4844 | 重庆璧山公司
417 | 10kV莲新线615 | 绿 | 8.5978 | 重庆璧山公司
418 | 10kV莲安线616 | 绿 | 5.6972 | 重庆璧山公司
419 | 10kV莲医I回628 | 绿 | 8.3138 | 重庆璧山公司
420 | 10kV莲凤线619 | 绿 | 3.0928 | 重庆璧山公司
421 | 10kV莱龙二回935 | 绿 | 6.0928 | 重庆璧山公司
422 | 10kV莱龙一回921 | 绿 | 1.6820 | 重庆璧山公司
423 | 10kV莱鹏线911 | 绿 | 1.6820 | 重庆璧山公司
424 | 10kV莱石线928 | 绿 | 3.7430 | 重庆璧山公司
425 | 10kV莱白二回926 | 绿 | 6.0928 | 重庆璧山公司
426 | 10kV莱白一回913 | 黄 | 1.6820 | 重庆璧山公司
427 | 10kV秀茅线949 | 绿 | 8.4252 | 重庆璧山公司
428 | 10kV秀翠I回924 | 绿 | 6.0928 | 重庆璧山公司
429 | 10kV秀翠II回953 | 绿 | 8.6515 | 重庆璧山公司
430 | 10kV秀美线968 | 绿 | 8.9510 | 重庆璧山公司
431 | 10kV秀策线913 | 绿 | 6.0928 | 重庆璧山公司
432 | 10kV秀科线931 | 绿 | 1.6820 | 重庆璧山公司
433 | 10kV秀生二线947 | 绿 | 8.9140 | 重庆璧山公司
434 | 10kV秀生一线912 | 绿 | 6.0928 | 重庆璧山公司
435 | 10kV秀璟线939 | 绿 | 1.6820 | 重庆璧山公司
436 | 10kV秀玥I回938 | 绿 | 1.6820 | 重庆璧山公司
437 | 10kV秀玥II回948 | 绿 | 8.3138 | 重庆璧山公司
438 | 10kV秀泉线941 | 绿 | 1.6820 | 重庆璧山公司
439 | 10kV秀水I回914 | 绿 | 6.0928 | 重庆璧山公司
440 | 10kV秀水II回933 | 绿 | 1.6820 | 重庆璧山公司
441 | 10kV秀新线956 | 绿 | 9.1529 | 重庆璧山公司
442 | 10kV秀御线951 | 绿 | 8.5991 | 重庆璧山公司
443 | 10kV秀建线923 | 绿 | 6.0928 | 重庆璧山公司
444 | 10kV秀岛线966 | 绿 | 8.9510 | 重庆璧山公司
445 | 10kV秀山线959 | 绿 | 8.7965 | 重庆璧山公司
446 | 10kV秀安线958 | 绿 | 8.3138 | 重庆璧山公司
447 | 10kV秀央I回921 | 绿 | 6.0928 | 重庆璧山公司
448 | 10kV秀央II回955 | 绿 | 8.3138 | 重庆璧山公司
449 | 10kV秀天线937 | 绿 | 1.6820 | 重庆璧山公司
450 | 10kV秀壹线964 | 绿 | 11.4064 | 重庆璧山公司
451 | 10kV秀城I回975 | 绿 | 8.3138 | 重庆璧山公司
452 | 10kV秀四线957 | 绿 | 8.2888 | 重庆璧山公司
453 | 10kV秀嘉I回917 | 绿 | 6.0928 | 重庆璧山公司
454 | 10kV秀嘉II回936 | 绿 | 1.6820 | 重庆璧山公司
455 | 10kV秀名I回916 | 绿 | 6.0928 | 重庆璧山公司
456 | 10kV秀名II回934 | 绿 | 1.6820 | 重庆璧山公司
457 | 10kV秀同I回976 | 绿 | 9.9711 | 重庆璧山公司
458 | 10kV秀同II回932 | 绿 | 1.6820 | 重庆璧山公司
459 | 10kV秀双线935 | 绿 | 1.6820 | 重庆璧山公司
460 | 10kV秀南线922 | 绿 | 6.0928 | 重庆璧山公司
461 | 10kV秀党线954 | 绿 | 8.3138 | 重庆璧山公司
462 | 10kV秀俊线952 | 绿 | 8.9736 | 重庆璧山公司
463 | 10kV秀丽线919 | 绿 | 6.0928 | 重庆璧山公司
464 | 10kV田纺线933 | 绿 | 8.5512 | 重庆璧山公司
465 | 10kV田科线938 | 绿 | 5.8532 | 重庆璧山公司
466 | 10kV田石线934 | 绿 | 8.9512 | 重庆璧山公司
467 | 10kV田瀚线937 | 绿 | 4.8432 | 重庆璧山公司
468 | 10kV田杨线924 | 绿 | 6.4432 | 重庆璧山公司
469 | 10kV田曙线918 | 绿 | 7.6626 | 重庆璧山公司
470 | 10kV田奥线922 | 绿 | 6.2432 | 重庆璧山公司
471 | 10kV田城线919 | 绿 | 6.4432 | 重庆璧山公司
472 | 10kV田剑线923 | 绿 | 6.4432 | 重庆璧山公司
473 | 10kV田光线935 | 绿 | 7.6626 | 重庆璧山公司
474 | 10kV璧镇线641 | 绿 | 8.3138 | 重庆璧山公司
475 | 10kV璧道线622 | 绿 | 8.3138 | 重庆璧山公司
476 | 10kV璧远线627 | 绿 | 9.3664 | 重庆璧山公司
477 | 10kV璧绿线638 | 绿 | 8.9510 | 重庆璧山公司
478 | 10kV璧潮I回624 | 绿 | 9.0241 | 重庆璧山公司
479 | 10kV璧潮II回644 | 绿 | 8.9510 | 重庆璧山公司
480 | 10kV璧水线633 | 绿 | 8.2932 | 重庆璧山公司
481 | 10kV璧星I回625 | 绿 | 8.4896 | 重庆璧山公司
482 | 10kV璧星II回642 | 绿 | 8.3138 | 重庆璧山公司
483 | 10kV璧旺I回637 | 绿 | 9.3870 | 重庆璧山公司
484 | 10kV璧旺II回619 | 绿 | 10.5169 | 重庆璧山公司
485 | 10kV璧成线628 | 绿 | 8.3611 | 重庆璧山公司
486 | 10kV璧恩线636 | 绿 | 9.8077 | 重庆璧山公司
487 | 10kV璧康线632 | 绿 | 8.5837 | 重庆璧山公司
488 | 10kV璧南I回623 | 绿 | 11.5262 | 重庆璧山公司
489 | 10kV璧南II回631 | 绿 | 8.1994 | 重庆璧山公司
490 | 10kV璧中线626 | 绿 | 9.7211 | 重庆璧山公司
491 | 10kV璧一线629 | 绿 | 9.3907 | 重庆璧山公司
492 | 10kV狮黛I回923 | 绿 | 6.0928 | 重庆璧山公司
493 | 10kV狮黛II回938 | 绿 | 3.4156 | 重庆璧山公司
494 | 10kV狮革线919 | 黄 | 6.0928 | 重庆璧山公司
495 | 10kV狮铝线943 | 绿 | 3.4156 | 重庆璧山公司
496 | 10kV狮观线959 | 绿 | 10.2827 | 重庆璧山公司
497 | 10kV狮胜二线958 | 绿 | 10.4962 | 重庆璧山公司
498 | 10kV狮胜一线914 | 绿 | 6.0928 | 重庆璧山公司
499 | 10kV狮瑞线956 | 绿 | 9.0200 | 重庆璧山公司
500 | 10kV狮欧I回921 | 绿 | 6.0928 | 重庆璧山公司
501 | 10kV狮欧II回944 | 绿 | 3.4156 | 重庆璧山公司
502 | 10kV狮景二线951 | 绿 | 9.1376 | 重庆璧山公司
503 | 10kV狮普一线916 | 绿 | 6.0928 | 重庆璧山公司
504 | 10kV狮微I回917 | 绿 | 6.0928 | 重庆璧山公司
505 | 10kV狮微II回936 | 绿 | 3.4156 | 重庆璧山公司
506 | 10kV狮山I回922 | 绿 | 6.0928 | 重庆璧山公司
507 | 10kV狮山II回937 | 绿 | 3.4156 | 重庆璧山公司
508 | 10kV狮天二线924 | 绿 | 6.0928 | 重庆璧山公司
509 | 10kV狮堡线952 | 绿 | 8.8813 | 重庆璧山公司
510 | 10kV狮嘉线935 | 绿 | 3.4156 | 重庆璧山公司
511 | 10kV狮合线957 | 绿 | 9.1138 | 重庆璧山公司
512 | 10kV狮双线933 | 绿 | 3.4156 | 重庆璧山公司
513 | 10kV狮华线961 | 绿 | 8.7654 | 重庆璧山公司
514 | 10kV狮剑线934 | 绿 | 3.4156 | 重庆璧山公司
515 | 10kV狮利线946 | 绿 | 3.4156 | 重庆璧山公司
516 | 10kV狮丰线962 | 绿 | 8.8949 | 重庆璧山公司
517 | 10kV狮两线949 | 绿 | 10.3184 | 重庆璧山公司
518 | 10kV泉香线936 | 绿 | 6.6634 | 重庆璧山公司
519 | 10kV泉革线918 | 绿 | 10.2722 | 重庆璧山公司
520 | 10kV泉金二线958 | 绿 | 6.6634 | 重庆璧山公司
521 | 10kV泉金一线922 | 绿 | 9.4248 | 重庆璧山公司
522 | 10kV泉远线926 | 绿 | 10.1211 | 重庆璧山公司
523 | 10kV泉西线932 | 绿 | 6.6634 | 重庆璧山公司
524 | 10kV泉荷线966 | 绿 | 6.6634 | 重庆璧山公司
525 | 10kV泉芋线931 | 绿 | 6.6634 | 重庆璧山公司
526 | 10kV泉职线955 | 绿 | 6.6634 | 重庆璧山公司
527 | 10kV泉皮线943 | 绿 | 6.6634 | 重庆璧山公司
528 | 10kV泉江线964 | 绿 | 6.6634 | 重庆璧山公司
529 | 10kV泉正二线938 | 绿 | 6.6634 | 重庆璧山公司
530 | 10kV泉正一线921 | 绿 | 8.3138 | 重庆璧山公司
531 | 10kV泉桥线933 | 绿 | 6.6634 | 重庆璧山公司
532 | 10kV泉旺线924 | 绿 | 9.2613 | 重庆璧山公司
533 | 10kV泉恒线957 | 绿 | 6.6634 | 重庆璧山公司
534 | 10kV泉府线917 | 绿 | 12.2180 | 重庆璧山公司
535 | 10kV泉岛线959 | 绿 | 6.6634 | 重庆璧山公司
536 | 10kV泉局线963 | 绿 | 6.6634 | 重庆璧山公司
537 | 10kV泉塘线942 | 绿 | 6.6634 | 重庆璧山公司
538 | 10kV泉嘉线925 | 绿 | 9.3307 | 重庆璧山公司
539 | 10kV泉吉线923 | 绿 | 8.3138 | 重庆璧山公司
540 | 10kV泉千线939 | 绿 | 6.6634 | 重庆璧山公司
541 | 10kV泉党线956 | 绿 | 6.6634 | 重庆璧山公司
542 | 10kV泉佑线954 | 绿 | 6.6634 | 重庆璧山公司
543 | 10kV泉中二线915 | 绿 | 9.6943 | 重庆璧山公司
544 | 10kV泉中一线934 | 绿 | 6.6634 | 重庆璧山公司
545 | 10kV泉东线916 | 绿 | 12.3241 | 重庆璧山公司
546 | 10kV泉上线941 | 绿 | 6.6634 | 重庆璧山公司
547 | 10kV正观线914 | 绿 | 9.3790 | 重庆璧山公司
548 | 10kV正街线912 | 绿 | 7.4063 | 重庆璧山公司
549 | 10kV正石线913 | 绿 | 6.9940 | 重庆璧山公司
550 | 10kV正团线923 | 绿 | 7.2002 | 重庆璧山公司
551 | 10kV正凤线924 | 绿 | 7.3032 | 重庆璧山公司
552 | 10kV广平线626 | 绿 | 7.7178 | 重庆璧山公司
553 | 10kV广大线627 | 绿 | 7.0998 | 重庆璧山公司
554 | 10kV广健线623 | 绿 | 6.8106 | 重庆璧山公司
555 | 10kV广云线622 | 黄 | 4.0621 | 重庆璧山公司
556 | 10kV广三线625 | 绿 | 4.8898 | 重庆璧山公司
557 | 10kV大镇线623 | 绿 | 6.8398 | 重庆璧山公司
558 | 10kV大福线621 | 绿 | 7.2929 | 重庆璧山公司
559 | 10kV大石线613 | 绿 | 5.2340 | 重庆璧山公司
560 | 10kV大梅线612 | 绿 | 5.6764 | 重庆璧山公司
561 | 10kV大丹线624 | 绿 | 1.9224 | 重庆璧山公司
562 | 10kV四龙线919 | 绿 | 8.7726 | 重庆璧山公司
563 | 10kV四鹿线913 | 绿 | 7.3391 | 重庆璧山公司
564 | 10kV四陈I回917 | 黄 | 7.8912 | 重庆璧山公司
565 | 10kV四陈II回934 | 绿 | 10.2526 | 重庆璧山公司
566 | 10kV四通线914 | 绿 | 9.4345 | 重庆璧山公司
567 | 10kV四白线939 | 黄 | 7.3479 | 重庆璧山公司
568 | 10kV四济线924 | 绿 | 7.7450 | 重庆璧山公司
569 | 10kV四油线916 | 绿 | 5.6232 | 重庆璧山公司
570 | 10kV四永线912 | 绿 | 8.3138 | 重庆璧山公司
571 | 10kV四来线944 | 绿 | 9.7692 | 重庆璧山公司
572 | 10kV四明线933 | 绿 | 8.7953 | 重庆璧山公司
573 | 10kV四山线945 | 绿 | 9.8045 | 重庆璧山公司
574 | 10kV四安线923 | 绿 | 11.3530 | 重庆璧山公司
575 | 10kV四厦I回922 | 绿 | 8.5211 | 重庆璧山公司
576 | 10kV四厦II回937 | 绿 | 8.3138 | 重庆璧山公司
577 | 10kV四利I回918 | 绿 | 8.3138 | 重庆璧山公司
578 | 10kV四利II回935 | 绿 | 8.3138 | 重庆璧山公司
579 | 10kV四信线942 | 黄 | 7.7870 | 重庆璧山公司
580 | 10kV四七线943 | 绿 | 10.0551 | 重庆璧山公司
581 | 10kV凰高线926 | 绿 | 5.5424 | 重庆璧山公司
582 | 10kV凰依线916 | 绿 | 5.1821 | 重庆璧山公司
583 | 10kV凰七线917 | 绿 | 3.0928 | 重庆璧山公司
584 | 10kV凤龙线622 | 绿 | 5.3975 | 重庆璧山公司
585 | 10kV凤鸣线613 | 绿 | 7.8120 | 重庆璧山公司
586 | 10kV凤街线624 | 绿 | 6.0432 | 重庆璧山公司
587 | 10kV凤来线614 | 绿 | 6.4432 | 重庆璧山公司
588 | 10kV五青线628 | 绿 | 6.6573 | 重庆璧山公司
589 | 10kV五阳线625 | 绿 | 5.3684 | 重庆璧山公司
590 | 10kV五镇线623 | 绿 | 5.9024 | 重庆璧山公司
591 | 10kV五石线632 | 绿 | 6.6835 | 重庆璧山公司
592 | 10kV五凤线631 | 绿 | 6.9628 | 重庆璧山公司
593 | 10kV五依线629 | 绿 | 5.9902 | 重庆璧山公司
594 | 10kV五七线624 | 绿 | 7.7302 | 重庆璧山公司
595 | 10kV东镇线626 | 绿 | 7.6210 | 重庆璧山公司
596 | 10kV东都线643 | 绿 | 7.4138 | 重庆璧山公司
597 | 10kV东邮线617 | 绿 | 9.3025 | 重庆璧山公司
598 | 10kV东观II回632 | 绿 | 8.9943 | 重庆璧山公司
599 | 10kV东荷线614 | 绿 | 9.4046 | 重庆璧山公司
600 | 10kV东红线625 | 绿 | 7.6210 | 重庆璧山公司
601 | 10kV东泉I回629 | 绿 | 7.1138 | 重庆璧山公司
602 | 10kV东泉II回619 | 绿 | 8.3138 | 重庆璧山公司
603 | 10kV东沁线627 | 绿 | 6.7810 | 重庆璧山公司
604 | 10kV东城I回628 | 绿 | 8.3138 | 重庆璧山公司
605 | 10kV东城II回618 | 绿 | 10.6267 | 重庆璧山公司
606 | 10kV东园线623 | 绿 | 8.3138 | 重庆璧山公司
607 | 10kV东台线624 | 绿 | 7.7138 | 重庆璧山公司
608 | 10kV东华线616 | 绿 | 10.9381 | 重庆璧山公司
609 | 10kV七龙线915 | 黄 | 5.0975 | 重庆璧山公司
610 | 10kV七黛I回917 | 黄 | 5.0975 | 重庆璧山公司
611 | 10kV七青I回954 | 绿 | 5.0975 | 重庆璧山公司
612 | 10kV七青II回921 | 黄 | 5.0975 | 重庆璧山公司
613 | 10kV七铝线952 | 黄 | 5.0975 | 重庆璧山公司
614 | 10kV七钨线935 | 黄 | 5.0975 | 重庆璧山公司
615 | 10kV七裕线959 | 黄 | 5.0975 | 重庆璧山公司
616 | 10kV七融I回931 | 黄 | 5.0975 | 重庆璧山公司
617 | 10kV七融II回963 | 绿 | 5.0975 | 重庆璧山公司
618 | 10kV七璧I回919 | 黄 | 5.0975 | 重庆璧山公司
619 | 10kV七璧II回941 | 黄 | 5.0975 | 重庆璧山公司
620 | 10kV七润线916 | 黄 | 5.0975 | 重庆璧山公司
621 | 10kV七汇线957 | 绿 | 5.0975 | 重庆璧山公司
622 | 10kV七永线918 | 黄 | 5.0975 | 重庆璧山公司
623 | 10kV七横线933 | 黄 | 5.0975 | 重庆璧山公司
624 | 10kV七普I回956 | 绿 | 5.0975 | 重庆璧山公司
625 | 10kV七普II回939 | 黄 | 5.0975 | 重庆璧山公司
626 | 10kV七新线938 | 黄 | 5.0975 | 重庆璧山公司
627 | 10kV七庭I回914 | 黄 | 5.0975 | 重庆璧山公司
628 | 10kV七庭II回953 | 黄 | 5.0975 | 重庆璧山公司
629 | 10kV七山I回936 | 黄 | 1.8378 | 重庆璧山公司
630 | 10kV七山II回951 | 绿 | 5.0975 | 重庆璧山公司
631 | 10kV七大I回923 | 黄 | 5.0975 | 重庆璧山公司
632 | 10kV七大II回962 | 绿 | 5.0975 | 重庆璧山公司
633 | 10kV七亚I回955 | 绿 | 5.0975 | 重庆璧山公司
634 | 10kV七亚II回943 | 黄 | 5.0975 | 重庆璧山公司
635 | 10kV七云线958 | 绿 | 5.0975 | 重庆璧山公司
636 | 10kV七丰线932 | 黄 | 5.0975 | 重庆璧山公司
637 | 10kV丁马线612 | 绿 | 4.9190 | 重庆璧山公司
638 | 10kV丁金线614 | 绿 | 6.0084 | 重庆璧山公司
639 | 10kV丁正线613 | 绿 | 6.0084 | 重庆璧山公司
640 | 10kV丁新线622 | 绿 | 6.0084 | 重庆璧山公司
641 | 10kV丁健线623 | 绿 | 6.0084 | 重庆璧山公司
642 | 10kV高镇线963 | 黄 | 4.3511 | 重庆城口公司
643 | 10kV高红线971 | 黄 | 3.1248 | 重庆城口公司
644 | 10kV高明线963 | 黄 | 5.9213 | 重庆城口公司
645 | 10kV高尖线965 | 黄 | 5.5525 | 重庆城口公司
646 | 10kV高双线956 | 黄 | 3.3457 | 重庆城口公司
647 | 10kV高原线972 | 黄 | 4.1911 | 重庆城口公司
648 | 10kV高厚线955 | 黄 | 1.4216 | 重庆城口公司
649 | 10kV高东线964 | 黄 | 3.8908 | 重庆城口公司
650 | 10kV葛阳线975 | 黄 | 8.8614 | 重庆城口公司
651 | 10kV葛锦二线977 | 黄 | 6.3129 | 重庆城口公司
652 | 10kV葛锦一线961 | 黄 | 6.9674 | 重庆城口公司
653 | 10kV葛育线979 | 黄 | 9.4476 | 重庆城口公司
654 | 10kV葛水线962 | 黄 | 9.9953 | 重庆城口公司
655 | 10kV葛明线971 | 黄 | 7.2946 | 重庆城口公司
656 | 10kV葛明二线968 | 黄 | 4.6287 | 重庆城口公司
657 | 10kV葛新线967 | 黄 | 8.9054 | 重庆城口公司
658 | 10kV葛广线966 | 黄 | 10.4491 | 重庆城口公司
659 | 10kV葛场线972 | 黄 | 9.2780 | 重庆城口公司
660 | 10kV葛仓线978 | 黄 | 5.6591 | 重庆城口公司
661 | 10kV白庙线962 | 黄 | 2.2579 | 重庆城口公司
662 | 10kV沿镇线963 | 黄 | 0.9768 | 重庆城口公司
663 | 10kV沿迎线974 | 黄 | 0.9768 | 重庆城口公司
664 | 10kV沿联线971 | 黄 | 0.9768 | 重庆城口公司
665 | 10kV沿洞线964 | 黄 | 1.0189 | 重庆城口公司
666 | 10kV柿茶线975 | 黄 | 4.0310 | 重庆城口公司
667 | 10kV柿美西线972 | 黄 | 6.3739 | 重庆城口公司
668 | 10kV柿美东线964 | 黄 | 7.2529 | 重庆城口公司
669 | 10kV柿罗线962 | 黄 | 6.6204 | 重庆城口公司
670 | 10kV柿沱线973 | 黄 | 8.4948 | 重庆城口公司
671 | 10kV柿桂线965 | 黄 | 8.4948 | 重庆城口公司
672 | 10kV柿后线974 | 黄 | 8.3430 | 重庆城口公司
673 | 10kV枞高线967 | 黄 | 3.4614 | 重庆城口公司
674 | 10kV枞镇线966 | 黄 | 2.9405 | 重庆城口公司
675 | 10kV枞联线957 | 黄 | 4.0498 | 重庆城口公司
676 | 10kV枞左线968 | 黄 | 3.2973 | 重庆城口公司
677 | 10kV明鸡线972 | 黄 | 5.2216 | 重庆城口公司
678 | 10kV明镇线963 | 黄 | 5.3520 | 重庆城口公司
679 | 10kV明旗线962 | 黄 | 5.9347 | 重庆城口公司
680 | 10kV明周线971 | 黄 | 2.9335 | 重庆城口公司
681 | 10kV明六线975 | 黄 | 5.9347 | 重庆城口公司
682 | 10kV旦镇线953 | 黄 | 0.4052 | 重庆城口公司
683 | 10kV旦红线962 | 黄 | 4.3481 | 重庆城口公司
684 | 10kV旦石线951 | 黄 | 4.4135 | 重庆城口公司
685 | 10kV旦治线952 | 黄 | 4.1478 | 重庆城口公司
686 | 10kV旦柿线961 | 黄 | 6.1584 | 重庆城口公司
687 | 10kV庙镇线964 | 黄 | 4.4422 | 重庆城口公司
688 | 10kV庙芷线973 | 黄 | 2.1728 | 重庆城口公司
689 | 10kV庙罗线971 | 黄 | 4.1955 | 重庆城口公司
690 | 10kV庙宝线974 | 黄 | 4.4422 | 重庆城口公司
691 | 10kV庙园南线963 | 黄 | 3.4954 | 重庆城口公司
692 | 10kV城碧线951 | 绿 | 3.9490 | 重庆城口公司
693 | 10kV城实线953 | 绿 | 5.8455 | 重庆城口公司
694 | 10kV坪镇线962 | 黄 | 3.4402 | 重庆城口公司
695 | 10kV坪联线972 | 黄 | 3.4400 | 重庆城口公司
696 | 10kV坪岔线971 | 黄 | 0.4143 | 重庆城口公司
697 | 10kV咸鸣线971 | 黄 | 5.1663 | 重庆城口公司
698 | 10kV咸鸡线961 | 黄 | 1.9242 | 重庆城口公司
699 | 10kV咸镇线962 | 黄 | 1.9242 | 重庆城口公司
700 | 10kV咸谭线964 | 黄 | 1.9242 | 重庆城口公司
701 | 10kV咸月线972 | 黄 | 5.1663 | 重庆城口公司
702 | 10kV咸城线974 | 黄 | 1.9242 | 重庆城口公司
703 | 10kV双龙线971 | 黄 | 2.5200 | 重庆城口公司
704 | 10kV双镇线961 | 黄 | 2.4253 | 重庆城口公司
705 | 10kV双芷线972 | 黄 | 2.5200 | 重庆城口公司
706 | 10kV双永线962 | 黄 | 2.4253 | 重庆城口公司
707 | 10kV北裕线963 | 黄 | 3.5011 | 重庆城口公司
708 | 10kV北大线962 | 黄 | 6.1558 | 重庆城口公司
709 | 10kV北双线961 | 黄 | 4.3586 | 重庆城口公司
710 | 10kV北六线973 | 黄 | 5.7269 | 重庆城口公司
711 | 10kV中镇线973 | 黄 | 5.0400 | 重庆城口公司
712 | 10kV中蓼线974 | 黄 | 5.0400 | 重庆城口公司
713 | 10kV中四线965 | 黄 | 5.7759 | 重庆城口公司
714 | 10kV东黄线965 | 黄 | 3.6893 | 重庆城口公司
715 | 10kV东镇线971 | 黄 | 3.2517 | 重庆城口公司
716 | 10kV东朝线961 | 黄 | 4.0602 | 重庆城口公司
717 | 10kV东兴线962 | 黄 | 3.8105 | 重庆城口公司
718 | 10kV东亢线975 | 黄 | 3.3558 | 重庆城口公司
719 | 10kV 北月线972 | 黄 | 5.4821 | 重庆城口公司
720 | 10kV龙五线963 | 绿 | 4.1845 | 川东电力公司
721 | 10kV黄金海岸线970 | 绿 | 8.9797 | 川东电力公司
722 | 10kV黄胜线967 | 绿 | 3.5228 | 川东电力公司
723 | 10kV黄石线970 | 绿 | 6.1088 | 川东电力公司
724 | 10kV黄林线969 | 黄 | 5.4324 | 川东电力公司
725 | 10kV黄易线963 | 绿 | 5.2099 | 川东电力公司
726 | 10kV黄旗线961 | 绿 | 6.9225 | 川东电力公司
727 | 10kV黄山线966 | 黄 | 4.6495 | 川东电力公司
728 | 10kV黄安线968 | 绿 | 8.4655 | 川东电力公司
729 | 10kV黄塘线962 | 绿 | 5.7121 | 川东电力公司
730 | 10kV黄坪线965 | 绿 | 8.6733 | 川东电力公司
731 | 10kV麦高线963 | 绿 | 9.6164 | 川东电力公司
732 | 10kV麦镇线964 | 绿 | 8.7016 | 川东电力公司
733 | 10kV麦许线967 | 绿 | 8.7541 | 川东电力公司
734 | 10kV麦惠线965 | 绿 | 7.6485 | 川东电力公司
735 | 10kV麦坪线966 | 绿 | 7.6485 | 川东电力公司
736 | 10kV马韩线953 | 绿 | 3.9259 | 川东电力公司
737 | 10kV马致线952 | 绿 | 4.2067 | 川东电力公司
738 | 10kV马滩线955 | 绿 | 4.7979 | 川东电力公司
739 | 10kV马星线954 | 绿 | 8.7293 | 川东电力公司
740 | 10kV马庙线951 | 绿 | 3.5735 | 川东电力公司
741 | 10kV雨科二线967 | 绿 | 9.6992 | 川东电力公司
742 | 10kV雨科一线965 | 绿 | 9.6992 | 川东电力公司
743 | 10kV门达二线966 | 绿 | 9.8622 | 川东电力公司
744 | 10kV门达一线963 | 绿 | 9.4498 | 川东电力公司
745 | 10kV门西外线955 | 绿 | 8.0747 | 川东电力公司
746 | 10kV门西内线968 | 绿 | 9.0026 | 川东电力公司
747 | 10kV门江外线967 | 绿 | 9.6211 | 川东电力公司
748 | 10kV门江内线975 | 绿 | 9.2276 | 川东电力公司
749 | 10kV门樾二线965 | 绿 | 9.4498 | 川东电力公司
750 | 10kV门樾一线964 | 绿 | 9.4498 | 川东电力公司
751 | 10kV门未线952 | 绿 | 8.6090 | 川东电力公司
752 | 10kV门御线954 | 绿 | 9.2088 | 川东电力公司
753 | 10kV门巨线962 | 绿 | 9.7591 | 川东电力公司
754 | 10kV门堡线953 | 绿 | 7.7832 | 川东电力公司
755 | 10kV门东外线951 | 绿 | 8.6933 | 川东电力公司
756 | 10kV门东内线976 | 绿 | 9.4945 | 川东电力公司
757 | 10kV锦天名都线968 | 绿 | 10.0683 | 川东电力公司
758 | 10kV铜江悦线960 | 绿 | 9.7858 | 川东电力公司
759 | 10kV铜桥二线964 | 绿 | 10.7817 | 川东电力公司
760 | 10kV铜桥一线952 | 绿 | 9.4498 | 川东电力公司
761 | 10kV铜春一线943 | 黄 | 9.4493 | 川东电力公司
762 | 10kV铜星二线959 | 绿 | 10.3591 | 川东电力公司
763 | 10kV铜恒线956 | 绿 | 8.9510 | 川东电力公司
764 | 10kV铜太线941 | 绿 | 10.1714 | 川东电力公司
765 | 10kV铜唐二线958 | 绿 | 9.7591 | 川东电力公司
766 | 10kV金街线957 | 绿 | 8.5059 | 川东电力公司
767 | 10kV酒檬线626 | 绿 | 8.2803 | 川东电力公司
768 | 10kV豪庭线959 | 绿 | 8.7121 | 川东电力公司
769 | 10kV观笋外线959 | 绿 | 9.2088 | 川东电力公司
770 | 10kV观笋内线960 | 绿 | 8.5099 | 川东电力公司
771 | 10kV观澳线954 | 绿 | 9.5529 | 川东电力公司
772 | 10kV观澜二线957 | 绿 | 9.4498 | 川东电力公司
773 | 10kV观澜一线956 | 绿 | 9.4498 | 川东电力公司
774 | 10kV观江内线953 | 绿 | 6.5461 | 川东电力公司
775 | 10kV观巨线952 | 绿 | 7.6624 | 川东电力公司
776 | 10kV观华线951 | 绿 | 6.4430 | 川东电力公司
777 | 10kV蔺惠线952 | 绿 | 3.9269 | 川东电力公司
778 | 10kV蔺市线953 | 绿 | 5.7253 | 川东电力公司
779 | 10kV蔺堡线951 | 绿 | 5.7176 | 川东电力公司
780 | 10kV花龙西线960 | 绿 | 7.6624 | 川东电力公司
781 | 10kV花龙东线958 | 绿 | 7.6624 | 川东电力公司
782 | 10kV花溪西线961 | 黄 | 8.8165 | 川东电力公司
783 | 10kV花溪东线956 | 绿 | 7.6624 | 川东电力公司
784 | 10kV花桂二线963 | 绿 | 9.9103 | 川东电力公司
785 | 10kV花桂一线951 | 绿 | 9.4498 | 川东电力公司
786 | 10kV花杨线964 | 绿 | 9.7591 | 川东电力公司
787 | 10kV花星线953 | 绿 | 9.8395 | 川东电力公司
788 | 10kV花慧线952 | 绿 | 9.3118 | 川东电力公司
789 | 10kV花安四线968 | 绿 | 9.4498 | 川东电力公司
790 | 10kV花安二线967 | 绿 | 9.4498 | 川东电力公司
791 | 10kV花安三线950 | 绿 | 9.6560 | 川东电力公司
792 | 10kV花安一线949 | 绿 | 9.5529 | 川东电力公司
793 | 10kV花双线955 | 绿 | 10.7307 | 川东电力公司
794 | 10kV花义线962 | 绿 | 3.9123 | 川东电力公司
795 | 10kV石镇线966 | 绿 | 10.2810 | 川东电力公司
796 | 10kV石金线965 | 黄 | 9.6194 | 川东电力公司
797 | 10kV石酒线952 | 绿 | 15.9761 | 川东电力公司
798 | 10kV石美线951 | 绿 | 10.5432 | 川东电力公司
799 | 10kV白贵二线632 | 绿 | 9.9653 | 川东电力公司
800 | 10kV白贵一线619 | 绿 | 9.4498 | 川东电力公司
801 | 10kV白菜线634 | 绿 | 8.9139 | 川东电力公司
802 | 10kV白澳二线626 | 绿 | 7.6485 | 川东电力公司
803 | 10kV白澳一线624 | 绿 | 8.1058 | 川东电力公司
804 | 10kV白滩线628 | 绿 | 3.3973 | 川东电力公司
805 | 10kV白溪二线622 | 绿 | 5.3862 | 川东电力公司
806 | 10kV白溪一线625 | 黄 | 6.1713 | 川东电力公司
807 | 10kV白桥线627 | 绿 | 3.7099 | 川东电力公司
808 | 10kV白双线631 | 绿 | 7.3118 | 川东电力公司
809 | 10kV白万线633 | 绿 | 8.2130 | 川东电力公司
810 | 10kV珍百线627 | 黄 | 7.2939 | 川东电力公司
811 | 10kV珍环线621 | 绿 | 11.2024 | 川东电力公司
812 | 10kV珍溪线629 | 绿 | 4.1168 | 川东电力公司
813 | 10kV珍涪线624 | 绿 | 9.7100 | 川东电力公司
814 | 10kV珍河线619 | 黄 | 8.6880 | 川东电力公司
815 | 10kV珍汇线622 | 黄 | 6.4675 | 川东电力公司
816 | 10kV珍杉线626 | 绿 | 8.1300 | 川东电力公司
817 | 10kV珍峰线628 | 黄 | 7.6872 | 川东电力公司
818 | 10kV珍义线625 | 黄 | 8.6618 | 川东电力公司
819 | 10kV焦罗线952 | 绿 | 13.3144 | 川东电力公司
820 | 10kV焦武线951 | 黄 | 2.9841 | 川东电力公司
821 | 10kV焦复线953 | 黄 | 3.4732 | 川东电力公司
822 | 10kV焦和线954 | 黄 | 7.8053 | 川东电力公司
823 | 10kV澳海线622 | 绿 | 7.0666 | 川东电力公司
824 | 10kV潭顺线953 | 绿 | 10.1786 | 川东电力公司
825 | 10kV潭镇线951 | 绿 | 6.5599 | 川东电力公司
826 | 10kV潭新线955 | 红 | 0.0300 | 川东电力公司
827 | 10kV潭意线958 | 黄 | 3.5047 | 川东电力公司
828 | 10kV潭建线957 | 绿 | 5.9362 | 川东电力公司
829 | 10kV滨江国际线956 | 绿 | 8.0400 | 川东电力公司
830 | 10kV涛镇线961 | 红 | 0.0000 | 川东电力公司
831 | 10kV涛林线962 | 红 | 0.0000 | 川东电力公司
832 | 10kV涛山线972 | 红 | 0.0000 | 川东电力公司
833 | 10kV涛坝二线963 | 红 | 0.0000 | 川东电力公司
834 | 10kV涛坝一线973 | 红 | 0.0000 | 川东电力公司
835 | 10kV海森线978 | 绿 | 8.6072 | 川东电力公司
836 | 10kV沱驹线964 | 黄 | 2.8844 | 川东电力公司
837 | 10kV沱焦线967 | 黄 | 6.9515 | 川东电力公司
838 | 10kV沱月线963 | 黄 | 5.3567 | 川东电力公司
839 | 10kV沱土线962 | 黄 | 4.8406 | 川东电力公司
840 | 10kV江鸡线953 | 绿 | 7.0666 | 川东电力公司
841 | 10kV江菜线949 | 绿 | 5.4648 | 川东电力公司
842 | 10kV江清线956 | 绿 | 5.0960 | 川东电力公司
843 | 10kV江旗西线952 | 绿 | 9.1057 | 川东电力公司
844 | 10kV江旗东线951 | 绿 | 6.8284 | 川东电力公司
845 | 10kV江塘线958 | 绿 | 4.2343 | 川东电力公司
846 | 10kV江台线959 | 黄 | 7.4450 | 川东电力公司
847 | 10kV江万线950 | 黄 | 10.7955 | 川东电力公司
848 | 10kV柳鑫一线954 | 绿 | 10.9925 | 川东电力公司
849 | 10kV柳聚线950 | 绿 | 9.4498 | 川东电力公司
850 | 10kV柳盘西线958 | 绿 | 13.8224 | 川东电力公司
851 | 10kV柳盘东线946 | 绿 | 10.4624 | 川东电力公司
852 | 10kV柳煌西线957 | 绿 | 8.7734 | 川东电力公司
853 | 10kV柳煌东线944 | 绿 | 11.1675 | 川东电力公司
854 | 10kV柳溪西线945 | 绿 | 7.6624 | 川东电力公司
855 | 10kV柳溪东线956 | 绿 | 7.6624 | 川东电力公司
856 | 10kV柳凤线#961 | 绿 | 11.6569 | 川东电力公司
857 | 10kV枣镇线953 | 黄 | 3.7362 | 川东电力公司
858 | 10kV枣盘西线962 | 黄 | 3.7362 | 川东电力公司
859 | 10kV枣盘东线954 | 绿 | 3.7362 | 川东电力公司
860 | 10kV枣山线961 | 黄 | 3.7362 | 川东电力公司
861 | 10kV李镇线949 | 绿 | 5.3129 | 川东电力公司
862 | 10kV李金二线964 | 绿 | 11.3399 | 川东电力公司
863 | 10kV李金一线963 | 绿 | 9.4498 | 川东电力公司
864 | 10kV李贵线970 | 绿 | 9.8622 | 川东电力公司
865 | 10kV李美线957 | 绿 | 9.4498 | 川东电力公司
866 | 10kV李盾二线966 | 绿 | 9.4498 | 川东电力公司
867 | 10kV李盾一线945 | 绿 | 9.9653 | 川东电力公司
868 | 10kV李环B线958 | 绿 | 10.9962 | 川东电力公司
869 | 10kV李环A线948 | 绿 | 11.6147 | 川东电力公司
870 | 10kV李报二线962 | 黄 | 9.4495 | 川东电力公司
871 | 10kV李报一线946 | 绿 | 10.0683 | 川东电力公司
872 | 10kV李庙线950 | 绿 | 6.6532 | 川东电力公司
873 | 10kV李寨线959 | 绿 | 14.3101 | 川东电力公司
874 | 10kV李奥二线975 | 绿 | 11.9240 | 川东电力公司
875 | 10kV李奥一线947 | 绿 | 9.4498 | 川东电力公司
876 | 10kV李太线954 | 绿 | 10.9875 | 川东电力公司
877 | 10kV李城二线965 | 绿 | 10.9048 | 川东电力公司
878 | 10kV明镇线961 | 黄 | 7.6476 | 川东电力公司
879 | 10kV明汇线966 | 黄 | 7.9232 | 川东电力公司
880 | 10kV明杨线962 | 黄 | 7.3366 | 川东电力公司
881 | 10kV明增线965 | 黄 | 7.9711 | 川东电力公司
882 | 10kV新红线952 | 黄 | 2.3316 | 川东电力公司
883 | 10kV新福线954 | 黄 | 4.6143 | 川东电力公司
884 | 10kV新白线960 | 黄 | 4.2020 | 川东电力公司
885 | 10kV新沱线951 | 黄 | 8.9183 | 川东电力公司
886 | 10kV新汇线953 | 黄 | 5.0181 | 川东电力公司
887 | 10kV新开线956 | 黄 | 8.8793 | 川东电力公司
888 | 10kV新妙线955 | 黄 | 9.2434 | 川东电力公司
889 | 10kV新和线959 | 黄 | 9.7430 | 川东电力公司
890 | 10kV拱苏线953 | 绿 | 5.7520 | 川东电力公司
891 | 10kV拱板线956 | 绿 | 3.8623 | 川东电力公司
892 | 10kV拱北线957 | 绿 | 7.4240 | 川东电力公司
893 | 10kV拱五线958 | 绿 | 4.2921 | 川东电力公司
894 | 10kV拱万线960 | 绿 | 9.0214 | 川东电力公司
895 | 10kV御锦线972 | 绿 | 8.5865 | 川东电力公司
896 | 10kV廊桥水岸线967 | 绿 | 9.7212 | 川东电力公司
897 | 10kV庭院线971 | 绿 | 8.4028 | 川东电力公司
898 | 10kV安镇线951 | 绿 | 3.8526 | 川东电力公司
899 | 10kV安平线956 | 绿 | 4.4056 | 川东电力公司
900 | 10kV安兴线955 | 绿 | 4.0415 | 川东电力公司
901 | 10kV安二级线954 | 黄 | 4.9747 | 川东电力公司
902 | 10kV安乐线952 | 绿 | 11.0584 | 川东电力公司
903 | 10kV安一级线953 | 绿 | 4.5663 | 川东电力公司
904 | 10kV天湖线945 | 绿 | 6.9585 | 川东电力公司
905 | 10kV大龙线954 | 绿 | 8.1835 | 川东电力公司
906 | 10kV大浦线955 | 绿 | 8.2544 | 川东电力公司
907 | 10kV大油线956 | 绿 | 3.9701 | 川东电力公司
908 | 10kV大桥线965 | 绿 | 9.0214 | 川东电力公司
909 | 10kV大君线960 | 绿 | 4.2876 | 川东电力公司
910 | 10kV堤黎西线959 | 绿 | 7.5771 | 川东电力公司
911 | 10kV堤黎外线966 | 绿 | 8.5902 | 川东电力公司
912 | 10kV堤黎内线958 | 绿 | 7.6624 | 川东电力公司
913 | 10kV堤蔡外线955 | 绿 | 8.1778 | 川东电力公司
914 | 10kV堤绿线960 | 绿 | 8.7121 | 川东电力公司
915 | 10kV堤澜二线963 | 绿 | 7.6624 | 川东电力公司
916 | 10kV堤澜一线957 | 绿 | 10.1714 | 川东电力公司
917 | 10kV堤滨西线961 | 绿 | 9.8461 | 川东电力公司
918 | 10kV堤滨东线951 | 绿 | 8.3840 | 川东电力公司
919 | 10kV堤浪线969 | 绿 | 7.6624 | 川东电力公司
920 | 10kV堤开二线962 | 绿 | 9.0214 | 川东电力公司
921 | 10kV堤开一线952 | 绿 | 9.1245 | 川东电力公司
922 | 10kV城鹤线961 | 绿 | 8.9510 | 川东电力公司
923 | 10kV城董线952 | 绿 | 7.0666 | 川东电力公司
924 | 10kV城碧线962 | 绿 | 8.9510 | 川东电力公司
925 | 10kV城宝线959 | 绿 | 8.1380 | 川东电力公司
926 | 10kV城四外线953 | 绿 | 7.0666 | 川东电力公司
927 | 10kV城四内线951 | 绿 | 7.0666 | 川东电力公司
928 | 10kV城三外线957 | 绿 | 8.4871 | 川东电力公司
929 | 10kV城三内线956 | 绿 | 7.7882 | 川东电力公司
930 | 10kV坪顺线948 | 绿 | 7.6523 | 川东电力公司
931 | 10kV坪辰二线955 | 绿 | 9.4498 | 川东电力公司
932 | 10kV坪辰一线940 | 黄 | 9.4497 | 川东电力公司
933 | 10kV坪琴东线977 | 绿 | 9.0214 | 川东电力公司
934 | 10kV坪易线961 | 绿 | 9.2288 | 川东电力公司
935 | 10kV坪建线950 | 绿 | 8.0747 | 川东电力公司
936 | 10kV坪审线964 | 绿 | 8.5902 | 川东电力公司
937 | 10kV坪宏线954 | 绿 | 8.1778 | 川东电力公司
938 | 10kV坪天四线966 | 绿 | 9.7591 | 川东电力公司
939 | 10kV坪天二线965 | 绿 | 9.9653 | 川东电力公司
940 | 10kV坪天三线942 | 绿 | 9.4498 | 川东电力公司
941 | 10kV坪天一线943 | 绿 | 9.4498 | 川东电力公司
942 | 10kV坪四外线968 | 绿 | 7.6624 | 川东电力公司
943 | 10kV坪四内线960 | 绿 | 7.7655 | 川东电力公司
944 | 10kV坪华线944 | 绿 | 8.0747 | 川东电力公司
945 | 10kV坪体线967 | 绿 | 7.6624 | 川东电力公司
946 | 10kV坪乌线959 | 绿 | 8.1901 | 川东电力公司
947 | 10kV双星I线956 | 绿 | 8.4522 | 川东电力公司
948 | 10kV南鹅线624 | 绿 | 6.2806 | 川东电力公司
949 | 10kV南碧线633 | 绿 | 9.6560 | 川东电力公司
950 | 10kV南琴西线627 | 绿 | 10.0683 | 川东电力公司
951 | 10kV南温四线636 | 绿 | 9.4498 | 川东电力公司
952 | 10kV南温六线638 | 绿 | 9.7189 | 川东电力公司
953 | 10kV南温五线616 | 绿 | 9.4498 | 川东电力公司
954 | 10kV南温二线635 | 绿 | 10.2745 | 川东电力公司
955 | 10kV南温三线618 | 绿 | 10.1714 | 川东电力公司
956 | 10kV南温一线619 | 绿 | 9.4498 | 川东电力公司
957 | 10kV南海一线647 | 绿 | 7.7300 | 川东电力公司
958 | 10kV南江线646 | 绿 | 7.8743 | 川东电力公司
959 | 10kV南极线641 | 绿 | 9.5467 | 川东电力公司
960 | 10kV南村一线623 | 绿 | 11.0993 | 川东电力公司
961 | 10kV南宾线634 | 绿 | 11.0478 | 川东电力公司
962 | 10kV南国二线637 | 绿 | 8.9490 | 川东电力公司
963 | 10kV南国三线648 | 绿 | 8.9387 | 川东电力公司
964 | 10kV南国一线617 | 绿 | 9.8253 | 川东电力公司
965 | 10kV五黎线961 | 绿 | 8.8995 | 川东电力公司
966 | 10kV五雅线957 | 绿 | 10.1714 | 川东电力公司
967 | 10kV五翠西线960 | 绿 | 9.6689 | 川东电力公司
968 | 10kV五翠东线969 | 绿 | 11.0993 | 川东电力公司
969 | 10kV五碧外线968 | 绿 | 10.5838 | 川东电力公司
970 | 10kV五碧内线958 | 绿 | 10.2996 | 川东电力公司
971 | 10kV五琴外线970 | 绿 | 10.4807 | 川东电力公司
972 | 10kV五琴内线959 | 绿 | 10.8824 | 川东电力公司
973 | 10kV五桂线971 | 绿 | 7.1203 | 川东电力公司
974 | 10kV五富线967 | 绿 | 10.6869 | 川东电力公司
975 | 10kV之江线978 | 绿 | 9.7591 | 川东电力公司
976 | 10kV中慧线628 | 绿 | 14.5326 | 川东电力公司
977 | 10kV三镇线953 | 绿 | 7.6624 | 川东电力公司
978 | 10kV三小线954 | 绿 | 6.8726 | 川东电力公司
979 | 10kV高雷线963 | 绿 | 3.3560 | 重庆垫江公司
980 | 10kV高砚线961 | 绿 | 4.0601 | 重庆垫江公司
981 | 10kV高白线973 | 绿 | 4.1934 | 重庆垫江公司
982 | 10kV高澄线964 | 黄 | 0.9796 | 重庆垫江公司
983 | 10kV高汪线972 | 绿 | 4.1938 | 重庆垫江公司
984 | 10kV高峰线962 | 绿 | 3.1529 | 重庆垫江公司
985 | 10kV高包线974 | 绿 | 3.3484 | 重庆垫江公司
986 | 10kV箐溪线971 | 绿 | 5.5276 | 重庆垫江公司
987 | 10kV白鹤线973 | 绿 | 4.9231 | 重庆垫江公司
988 | 10kV白绿线972 | 黄 | 5.0064 | 重庆垫江公司
989 | 10kV白家线962 | 绿 | 4.8632 | 重庆垫江公司
990 | 10kV白包线963 | 绿 | 4.2919 | 重庆垫江公司
991 | 10kV玉鼎线946 | 绿 | 8.7665 | 重庆垫江公司
992 | 10kV玉红线941 | 绿 | 8.3100 | 重庆垫江公司
993 | 10kV玉棠线955 | 绿 | 6.9280 | 重庆垫江公司
994 | 10kV玉林线959 | 绿 | 7.7945 | 重庆垫江公司
995 | 10kV玉杏线947 | 绿 | 7.2790 | 重庆垫江公司
996 | 10kV玉月线956 | 绿 | 9.7759 | 重庆垫江公司
997 | 10kV玉月二线951 | 绿 | 7.8979 | 重庆垫江公司
998 | 10kV玉明线945 | 绿 | 10.3945 | 重庆垫江公司
999 | 10kV玉方线944 | 绿 | 6.2337 | 重庆垫江公司
1000 | 10kV玉康线960 | 绿 | 9.3636 | 重庆垫江公司
1001 | 10kV玉峡线943 | 绿 | 7.4852 | 重庆垫江公司
1002 | 10kV玉双线958 | 绿 | 7.3717 | 重庆垫江公司
1003 | 10kV玉南线942 | 绿 | 7.2015 | 重庆垫江公司
1004 | 10kV玉华线964 | 绿 | 8.0007 | 重庆垫江公司
1005 | 10kV玉北线963 | 绿 | 6.7891 | 重庆垫江公司
1006 | 10kV玉九二线957 | 绿 | 9.1574 | 重庆垫江公司
1007 | 10kV玉九一线948 | 绿 | 9.7759 | 重庆垫江公司
1008 | 10kV玉东线962 | 黄 | 5.0365 | 重庆垫江公司
1009 | 10kV澄高线966 | 绿 | 4.3921 | 重庆垫江公司
1010 | 10kV澄雷线962 | 绿 | 7.7945 | 重庆垫江公司
1011 | 10kV澄脱线965 | 绿 | 3.3255 | 重庆垫江公司
1012 | 10kV澄溪南线964 | 绿 | 6.3607 | 重庆垫江公司
1013 | 10kV澄溪北线971 | 黄 | 5.1396 | 重庆垫江公司
1014 | 10kV澄民二线974 | 黄 | 7.7984 | 重庆垫江公司
1015 | 10kV澄民一线963 | 绿 | 10.4788 | 重庆垫江公司
1016 | 10kV澄月线975 | 绿 | 4.3831 | 重庆垫江公司
1017 | 10kV澄太线976 | 绿 | 6.6033 | 重庆垫江公司
1018 | 10kV澄园线972 | 绿 | 7.0111 | 重庆垫江公司
1019 | 10kV澄厚线977 | 黄 | 6.5574 | 重庆垫江公司
1020 | 10kV澄五线967 | 绿 | 9.0947 | 重庆垫江公司
1021 | 10kV澄九线968 | 绿 | 4.6362 | 重庆垫江公司
1022 | 10kV沙民线971 | 绿 | 4.1547 | 重庆垫江公司
1023 | 10kV沙新线961 | 绿 | 5.5724 | 重庆垫江公司
1024 | 10kV沙复线974 | 绿 | 5.0885 | 重庆垫江公司
1025 | 10kV沙坪线973 | 绿 | 4.5956 | 重庆垫江公司
1026 | 10kV沙周线972 | 绿 | 4.1104 | 重庆垫江公司
1027 | 10kV沙印线962 | 绿 | 2.3556 | 重庆垫江公司
1028 | 10kV汇龙线961 | 绿 | 0.0000 | 重庆垫江公司
1029 | 10kV永安线950 | 黄 | 3.9882 | 重庆垫江公司
1030 | 10kV桂阳线946 | 绿 | 8.8615 | 重庆垫江公司
1031 | 10kV桂苑线950 | 绿 | 0.0000 | 重庆垫江公司
1032 | 10kV桂花线975 | 绿 | 0.0000 | 重庆垫江公司
1033 | 10kV桂翠二线962 | 绿 | 8.8615 | 重庆垫江公司
1034 | 10kV桂翠一线965 | 绿 | 9.4935 | 重庆垫江公司
1035 | 10kV桂美二线963 | 绿 | 8.6391 | 重庆垫江公司
1036 | 10kV桂美一线945 | 绿 | 8.0365 | 重庆垫江公司
1037 | 10kV桂红线957 | 绿 | 6.4798 | 重庆垫江公司
1038 | 10kV桂碧线954 | 绿 | 9.1707 | 重庆垫江公司
1039 | 10kV桂湖二线956 | 绿 | 8.9324 | 重庆垫江公司
1040 | 10kV桂湖一线968 | 绿 | 8.6231 | 重庆垫江公司
1041 | 10kV桂林线953 | 绿 | 10.0366 | 重庆垫江公司
1042 | 10kV桂松线942 | 绿 | 8.5831 | 重庆垫江公司
1043 | 10kV桂杏线960 | 绿 | 8.4491 | 重庆垫江公司
1044 | 10kV桂月线947 | 绿 | 9.2738 | 重庆垫江公司
1045 | 10kV桂明线958 | 绿 | 8.3460 | 重庆垫江公司
1046 | 10kV桂尚线943 | 绿 | 9.7571 | 重庆垫江公司
1047 | 10kV桂城南线948 | 绿 | 8.9646 | 重庆垫江公司
1048 | 10kV桂城北线952 | 绿 | 9.2738 | 重庆垫江公司
1049 | 10kV桂品线955 | 绿 | 8.8315 | 重庆垫江公司
1050 | 10kV桂凤线949 | 绿 | 10.5819 | 重庆垫江公司
1051 | 10kV桂东线961 | 绿 | 8.8615 | 重庆垫江公司
1052 | 10kV桂一线944 | 绿 | 8.0367 | 重庆垫江公司
1053 | 10kV杠龙线971 | 绿 | 4.4881 | 重庆垫江公司
1054 | 10kV杠石线964 | 绿 | 3.9267 | 重庆垫江公司
1055 | 10kV杠沙线972 | 绿 | 4.4451 | 重庆垫江公司
1056 | 10kV杠家线963 | 绿 | 4.1658 | 重庆垫江公司
1057 | 10kV文黄线636 | 绿 | 6.0442 | 重庆垫江公司
1058 | 10kV文阳线634 | 绿 | 6.4414 | 重庆垫江公司
1059 | 10kV文长线635 | 绿 | 6.2946 | 重庆垫江公司
1060 | 10kV文联线619 | 绿 | 8.4491 | 重庆垫江公司
1061 | 10kV文科线625 | 绿 | 10.0199 | 重庆垫江公司
1062 | 10kV文溪线613 | 绿 | 7.9231 | 重庆垫江公司
1063 | 10kV文温线612 | 黄 | 6.2866 | 重庆垫江公司
1064 | 10kV文朝线627 | 绿 | 8.5522 | 重庆垫江公司
1065 | 10kV文春线611 | 绿 | 10.0986 | 重庆垫江公司
1066 | 10kV文捷线615 | 红 | 0.0000 | 重庆垫江公司
1067 | 10kV文康线631 | 绿 | 8.4749 | 重庆垫江公司
1068 | 10kV文圣线626 | 绿 | 14.2932 | 重庆垫江公司
1069 | 10kV文园西线621 | 绿 | 4.2582 | 重庆垫江公司
1070 | 10kV文园东线632 | 绿 | 7.5951 | 重庆垫江公司
1071 | 10kV文北线614 | 绿 | 6.3767 | 重庆垫江公司
1072 | 10kV文中线624 | 绿 | 9.1386 | 重庆垫江公司
1073 | 10kV峰黄线967 | 绿 | 6.2306 | 重庆垫江公司
1074 | 10kV峰镇线971 | 绿 | 4.8468 | 重庆垫江公司
1075 | 10kV峰福线965 | 绿 | 3.7399 | 重庆垫江公司
1076 | 10kV峰汪线964 | 绿 | 3.2675 | 重庆垫江公司
1077 | 10kV峰永线972 | 绿 | 4.3442 | 重庆垫江公司
1078 | 10kV峰五线962 | 绿 | 4.3701 | 重庆垫江公司
1079 | 10kV安高南线961 | 绿 | 7.8580 | 重庆垫江公司
1080 | 10kV安高北线957 | 绿 | 7.8762 | 重庆垫江公司
1081 | 10kV安长线955 | 绿 | 8.7019 | 重庆垫江公司
1082 | 10kV安镇线956 | 绿 | 8.0844 | 重庆垫江公司
1083 | 10kV安联线973 | 绿 | 5.7063 | 重庆垫江公司
1084 | 10kV安宝线959 | 绿 | 7.2516 | 重庆垫江公司
1085 | 10kV安回线960 | 绿 | 7.0111 | 重庆垫江公司
1086 | 10kV垫生线952 | 绿 | 6.0706 | 重庆垫江公司
1087 | 10kV垫泽线951 | 绿 | 7.7170 | 重庆垫江公司
1088 | 10kV垫民线954 | 绿 | 6.8122 | 重庆垫江公司
1089 | 10kV垫华线953 | 绿 | 10.8097 | 重庆垫江公司
1090 | 10kV坪裴线964 | 绿 | 3.3106 | 重庆垫江公司
1091 | 10kV坪箐线965 | 绿 | 5.2709 | 重庆垫江公司
1092 | 10kV坪界线966 | 黄 | 2.6619 | 重庆垫江公司
1093 | 10kV坪永线973 | 黄 | 2.8330 | 重庆垫江公司
1094 | 10kV坪山线963 | 绿 | 6.4733 | 重庆垫江公司
1095 | 10kV坪兴线971 | 绿 | 4.0576 | 重庆垫江公司
1096 | 10kV坪严线972 | 绿 | 4.1751 | 重庆垫江公司
1097 | 10kV周金线972 | 绿 | 3.8797 | 重庆垫江公司
1098 | 10kV周沙线963 | 绿 | 4.4754 | 重庆垫江公司
1099 | 10kV周普线973 | 绿 | 4.3740 | 重庆垫江公司
1100 | 10kV周晓线964 | 绿 | 4.4520 | 重庆垫江公司
1101 | 10kV周回线962 | 绿 | 4.2469 | 重庆垫江公司
1102 | 10kV周嘉线971 | 绿 | 5.0448 | 重庆垫江公司
1103 | 10kV周中线961 | 黄 | 2.6115 | 重庆垫江公司
1104 | 10kV乐回线949 | 绿 | 5.8202 | 重庆垫江公司
1105 | 10kV高龙线954 | 黄 | 5.1342 | 重庆丰都公司
1106 | 10kV高金线949 | 绿 | 7.5901 | 重庆丰都公司
1107 | 10kV高祥线947 | 绿 | 8.1871 | 重庆丰都公司
1108 | 10kV高滨线948 | 绿 | 9.0122 | 重庆丰都公司
1109 | 10kV高楠线945 | 黄 | 8.8690 | 重庆丰都公司
1110 | 10kV高建线946 | 黄 | 9.7294 | 重庆丰都公司
1111 | 10kV高太线952 | 黄 | 7.3687 | 重庆丰都公司
1112 | 10kV高场线950 | 绿 | 10.5876 | 重庆丰都公司
1113 | 10kV高双线941 | 黄 | 0.0000 | 重庆丰都公司
1114 | 10kV高兴线951 | 绿 | 11.0575 | 重庆丰都公司
1115 | 10kV董青线955 | 绿 | 4.6057 | 重庆丰都公司
1116 | 10kV董库线959 | 绿 | 4.3732 | 重庆丰都公司
1117 | 10kV董增线954 | 绿 | 4.3826 | 重庆丰都公司
1118 | 10kV董培线956 | 绿 | 3.7406 | 重庆丰都公司
1119 | 10kV董场线958 | 绿 | 3.4987 | 重庆丰都公司
1120 | 10kV董五线960 | 绿 | 5.9062 | 重庆丰都公司
1121 | 10kV社黎线958 | 黄 | 4.4326 | 重庆丰都公司
1122 | 10kV社永线953 | 绿 | 5.8572 | 重庆丰都公司
1123 | 10kV社崇线952 | 黄 | 7.1311 | 重庆丰都公司
1124 | 10kV社场线955 | 绿 | 5.8655 | 重庆丰都公司
1125 | 10kV社中线956 | 绿 | 3.4696 | 重庆丰都公司
1126 | 10kV白虎线962 | 绿 | 4.2836 | 重庆丰都公司
1127 | 10kV白红线963 | 黄 | 5.4057 | 重庆丰都公司
1128 | 10kV白港二线973 | 绿 | 6.6370 | 重庆丰都公司
1129 | 10kV白港一线960 | 黄 | 6.6370 | 重庆丰都公司
1130 | 10kV白新线 | 绿 | 6.4430 | 重庆丰都公司
1131 | 10kV白丰线 | 绿 | 4.0875 | 重庆丰都公司
1132 | 10kV湛角线962 | 黄 | 3.1629 | 重庆丰都公司
1133 | 10kV湛碧南线966 | 绿 | 7.0494 | 重庆丰都公司
1134 | 10kV湛碧北线961 | 绿 | 6.8432 | 重庆丰都公司
1135 | 10kV湛斜南963 | 绿 | 8.0680 | 重庆丰都公司
1136 | 10kV湛斜北967 | 绿 | 6.6370 | 重庆丰都公司
1137 | 10kV湛场线965 | 绿 | 5.0603 | 重庆丰都公司
1138 | 10kV湛东线968 | 绿 | 4.3125 | 重庆丰都公司
1139 | 10kV湖黄线958 | 绿 | 4.7319 | 重庆丰都公司
1140 | 10kV湖景二线961 | 绿 | 6.5816 | 重庆丰都公司
1141 | 10kV湖景一线956 | 绿 | 6.9940 | 重庆丰都公司
1142 | 10kV湖场二线960 | 绿 | 5.8517 | 重庆丰都公司
1143 | 10kV湖场一线957 | 绿 | 5.9190 | 重庆丰都公司
1144 | 10kV湖厢线959 | 绿 | 4.2834 | 重庆丰都公司
1145 | 10kV油临线959 | 绿 | 5.0524 | 重庆丰都公司
1146 | 10kV暨面线954 | 黄 | 5.0606 | 重庆丰都公司
1147 | 10kV暨池线955 | 绿 | 5.3423 | 重庆丰都公司
1148 | 10kV暨栗线953 | 绿 | 5.5512 | 重庆丰都公司
1149 | 10kV暨建线957 | 黄 | 3.2577 | 重庆丰都公司
1150 | 10kV暨崇线956 | 绿 | 10.0437 | 重庆丰都公司
1151 | 10kV抚南线967 | 绿 | 4.6014 | 重庆丰都公司
1152 | 10kV周茶线951 | 绿 | 5.9738 | 重庆丰都公司
1153 | 10kV周小线956 | 黄 | 4.2640 | 重庆丰都公司
1154 | 10kV周太线952 | 黄 | 4.6775 | 重庆丰都公司
1155 | 10kV周大线955 | 黄 | 4.0678 | 重庆丰都公司
1156 | 10kV周中线957 | 绿 | 7.2646 | 重庆丰都公司
1157 | 10kV名港二线954 | 绿 | 7.4687 | 重庆丰都公司
1158 | 10kV名港一线942 | 绿 | 6.9003 | 重庆丰都公司
1159 | 10kV名正线945 | 绿 | 5.1646 | 重庆丰都公司
1160 | 10kV名新线941 | 绿 | 6.6537 | 重庆丰都公司
1161 | 10kV名供线956 | 绿 | 7.7160 | 重庆丰都公司
1162 | 10kV名丰线951 | 绿 | 5.4468 | 重庆丰都公司
1163 | 10kV十龙线957 | 黄 | 5.0096 | 重庆丰都公司
1164 | 10kV十砖线954 | 绿 | 5.9298 | 重庆丰都公司
1165 | 10kV十白线956 | 绿 | 4.7934 | 重庆丰都公司
1166 | 10kV十开线953 | 绿 | 4.7316 | 重庆丰都公司
1167 | 10kV十场线958 | 绿 | 4.6385 | 重庆丰都公司
1168 | 10kV包竹线957 | 黄 | 4.0557 | 重庆丰都公司
1169 | 10kV包新线955 | 绿 | 2.4906 | 重庆丰都公司
1170 | 10kV包场线952 | 绿 | 4.0565 | 重庆丰都公司
1171 | 10kV包亭线951 | 绿 | 3.6459 | 重庆丰都公司
1172 | 10kV保金线954 | 绿 | 3.0010 | 重庆丰都公司
1173 | 10kV保蒋线953 | 绿 | 4.7813 | 重庆丰都公司
1174 | 10kV保红线956 | 绿 | 2.7177 | 重庆丰都公司
1175 | 10kV保塔线955 | 绿 | 6.4811 | 重庆丰都公司
1176 | 10kV乌金西线964 | 绿 | 8.6060 | 重庆丰都公司
1177 | 10kV乌金东线945 | 绿 | 9.4029 | 重庆丰都公司
1178 | 10kV乌莲线959 | 绿 | 4.6450 | 重庆丰都公司
1179 | 10kV乌翠西线968 | 绿 | 9.5972 | 重庆丰都公司
1180 | 10kV乌翠东线941 | 绿 | 8.9510 | 重庆丰都公司
1181 | 10kV乌置南线950 | 绿 | 8.7218 | 重庆丰都公司
1182 | 10kV乌置北线971 | 绿 | 9.3986 | 重庆丰都公司
1183 | 10kV乌科南线944 | 绿 | 9.4664 | 重庆丰都公司
1184 | 10kV乌科北线965 | 绿 | 9.6538 | 重庆丰都公司
1185 | 10kV乌秀线956 | 绿 | 6.6370 | 重庆丰都公司
1186 | 10kV乌环线948 | 绿 | 9.9819 | 重庆丰都公司
1187 | 10kV乌恒西线969 | 绿 | 8.3136 | 重庆丰都公司
1188 | 10kV乌恒东线942 | 绿 | 8.3136 | 重庆丰都公司
1189 | 10kV乌建线958 | 黄 | 5.5914 | 重庆丰都公司
1190 | 10kV乌堡线970 | 绿 | 7.4822 | 重庆丰都公司
1191 | 10kV乌华线943 | 绿 | 9.6726 | 重庆丰都公司
1192 | 10kV乌久南线954 | 绿 | 9.7561 | 重庆丰都公司
1193 | 10kV乌久北线962 | 绿 | 8.5959 | 重庆丰都公司
1194 | 10kV乌中线957 | 绿 | 8.3136 | 重庆丰都公司
1195 | 10kV乌东南线946 | 绿 | 9.8788 | 重庆丰都公司
1196 | 10kV乌东北线963 | 绿 | 8.4167 | 重庆丰都公司
1197 | 10kV丰海线960 | 绿 | 8.4167 | 重庆丰都公司
1198 | 10kV丰恒线968 | 黄 | 8.7448 | 重庆丰都公司
1199 | 10kV丰廉西线967 | 绿 | 8.5198 | 重庆丰都公司
1200 | 10kV丰廉东线958 | 绿 | 8.3136 | 重庆丰都公司
1201 | 10kV丰天线965 | 黄 | 4.0721 | 重庆丰都公司
1202 | 10kV丰培线956 | 绿 | 8.9550 | 重庆丰都公司
1203 | 10kV丰城南线961 | 绿 | 8.5050 | 重庆丰都公司
1204 | 10kV丰城北线966 | 绿 | 6.8432 | 重庆丰都公司
1205 | 10kV三龙线951 | 绿 | 7.4618 | 重庆丰都公司
1206 | 10kV三许线956 | 绿 | 4.9368 | 重庆丰都公司
1207 | 10kV三花线965 | 绿 | 9.4476 | 重庆丰都公司
1208 | 10kV三自线964 | 绿 | 7.7710 | 重庆丰都公司
1209 | 10kV三罗线952 | 绿 | 4.5946 | 重庆丰都公司
1210 | 10kV三红西线954 | 绿 | 9.8600 | 重庆丰都公司
1211 | 10kV三红东线961 | 绿 | 10.3755 | 重庆丰都公司
1212 | 10kV三秀西线956 | 绿 | 9.2799 | 重庆丰都公司
1213 | 10kV三秀东线962 | 绿 | 10.2784 | 重庆丰都公司
1214 | 10kV三福线959 | 绿 | 7.8741 | 重庆丰都公司
1215 | 10kV三沙线957 | 绿 | 6.7172 | 重庆丰都公司
1216 | 10kV三汇线958 | 绿 | 5.5731 | 重庆丰都公司
1217 | 10kV三梯线953 | 绿 | 4.7553 | 重庆丰都公司
1218 | 10kV三新线955 | 绿 | 7.5649 | 重庆丰都公司
1219 | 10kV三斜线960 | 绿 | 8.1013 | 重庆丰都公司
1220 | 10kV三场线951 | 绿 | 4.3630 | 重庆丰都公司
1221 | 10kV三古线955 | 黄 | 5.7884 | 重庆丰都公司
1222 | 10kV三双线958 | 绿 | 4.8335 | 重庆丰都公司
1223 | 10kV三仁线957 | 绿 | 4.3467 | 重庆丰都公司
1224 | 10kV三世南线950 | 绿 | 8.9322 | 重庆丰都公司
1225 | 10kV三世北线966 | 绿 | 8.5198 | 重庆丰都公司
1226 | 10kV三丁线953 | 绿 | 4.9356 | 重庆丰都公司
1227 | 10kV 包弹线954 | 绿 | 2.1815 | 重庆丰都公司
1228 | 10kV 乌红线961 | 绿 | 6.6370 | 重庆丰都公司
1229 | 10kV 乌安线960 | 绿 | 6.4668 | 重庆丰都公司
1230 | 10kV 丰园二964 | 绿 | 6.6370 | 重庆丰都公司
1231 | 10kV 丰园一959 | 绿 | 6.6370 | 重庆丰都公司
1232 | 10kV马黄线957 | 黄 | 6.1958 | 重庆奉节公司
1233 | 10kV马郭线969 | 黄 | 6.0144 | 重庆奉节公司
1234 | 10kV马石线971 | 黄 | 8.1624 | 重庆奉节公司
1235 | 10kV马白线959 | 黄 | 4.3128 | 重庆奉节公司
1236 | 10kV马横线968 | 黄 | 7.9953 | 重庆奉节公司
1237 | 10kV马曲线955 | 黄 | 3.7286 | 重庆奉节公司
1238 | 10kV马康线961 | 黄 | 6.5360 | 重庆奉节公司
1239 | 10kV铁镇线976 | 绿 | 6.3390 | 重庆奉节公司
1240 | 10kV铁近线975 | 绿 | 6.3928 | 重庆奉节公司
1241 | 10kV金龙线973 | 绿 | 2.6757 | 重庆奉节公司
1242 | 10kV金金线965 | 绿 | 2.6574 | 重庆奉节公司
1243 | 10kV金庙线972 | 绿 | 2.4409 | 重庆奉节公司
1244 | 10kV金太线967 | 绿 | 2.6921 | 重庆奉节公司
1245 | 10kV覃黄线968 | 黄 | 2.0619 | 重庆奉节公司
1246 | 10kV覃镇线973 | 黄 | 4.8884 | 重庆奉节公司
1247 | 10kV覃镇二线965 | 黄 | 6.4590 | 重庆奉节公司
1248 | 10kV覃野线967 | 黄 | 3.0528 | 重庆奉节公司
1249 | 10kV覃石线971 | 黄 | 3.4886 | 重庆奉节公司
1250 | 10kV覃桃线974 | 黄 | 3.1041 | 重庆奉节公司
1251 | 10kV覃土线972 | 黄 | 2.8734 | 重庆奉节公司
1252 | 10kV莲鹤线 | 绿 | 0.5919 | 重庆奉节公司
1253 | 10kV羊滨线973 | 绿 | 8.7785 | 重庆奉节公司
1254 | 10kV羊永线961 | 绿 | 5.3603 | 重庆奉节公司
1255 | 10kV羊丰线962 | 绿 | 8.6734 | 重庆奉节公司
1256 | 10kV竹龙线965 | 黄 | 4.7135 | 重庆奉节公司
1257 | 10kV竹高线968 | 黄 | 4.9215 | 重庆奉节公司
1258 | 10kV竹镇线966 | 黄 | 6.6429 | 重庆奉节公司
1259 | 10kV竹镇二线962 | 黄 | 5.5001 | 重庆奉节公司
1260 | 10kV竹平线963 | 黄 | 5.6759 | 重庆奉节公司
1261 | 10kV竹平二线967 | 黄 | 4.4331 | 重庆奉节公司
1262 | 10kV石柑线964 | 绿 | 5.6861 | 重庆奉节公司
1263 | 10kV石工二线966 | 绿 | 10.3404 | 重庆奉节公司
1264 | 10kV石工三线967 | 绿 | 5.7650 | 重庆奉节公司
1265 | 10kV石工一线962 | 绿 | 8.6276 | 重庆奉节公司
1266 | 10kV石奇线965 | 绿 | 4.4639 | 重庆奉节公司
1267 | 10kV石吐二线964 | 黄 | 2.2279 | 重庆奉节公司
1268 | 10kV甲镇线961 | 黄 | 6.0315 | 重庆奉节公司
1269 | 10kV甲赵线964 | 黄 | 2.2912 | 重庆奉节公司
1270 | 10kV甲羊线966 | 黄 | 3.6811 | 重庆奉节公司
1271 | 10kV甲羊二线962 | 黄 | 5.9849 | 重庆奉节公司
1272 | 10kV甲合线963 | 黄 | 2.8819 | 重庆奉节公司
1273 | 10kV清魏二线972 | 绿 | 9.7115 | 重庆奉节公司
1274 | 10kV清魏一线958 | 绿 | 10.2554 | 重庆奉节公司
1275 | 10kV清飞二线969 | 绿 | 9.3223 | 重庆奉节公司
1276 | 10kV清飞一线954 | 绿 | 10.5617 | 重庆奉节公司
1277 | 10kV清贞线956 | 绿 | 9.2031 | 重庆奉节公司
1278 | 10kV清澳线982 | 绿 | 0.9149 | 重庆奉节公司
1279 | 10kV清滨二线966 | 绿 | 9.5550 | 重庆奉节公司
1280 | 10kV清滨一线959 | 绿 | 9.2956 | 重庆奉节公司
1281 | 10kV清悦线971 | 绿 | 9.8657 | 重庆奉节公司
1282 | 10kV清帝线952 | 绿 | 10.7212 | 重庆奉节公司
1283 | 10kV清帝二线979 | 绿 | 0.9322 | 重庆奉节公司
1284 | 10kV清巴二线968 | 绿 | 9.4302 | 重庆奉节公司
1285 | 10kV清巴一线957 | 绿 | 7.9258 | 重庆奉节公司
1286 | 10kV清天线970 | 绿 | 9.3019 | 重庆奉节公司
1287 | 10kV清夔线967 | 绿 | 10.9479 | 重庆奉节公司
1288 | 10kV清凤四线981 | 绿 | 0.3908 | 重庆奉节公司
1289 | 10kV清凤二线965 | 绿 | 8.8450 | 重庆奉节公司
1290 | 10kV清凤三线980 | 绿 | 1.4673 | 重庆奉节公司
1291 | 10kV清凤一线955 | 绿 | 9.0361 | 重庆奉节公司
1292 | 10kV汾陶线972 | 黄 | 3.1439 | 重庆奉节公司
1293 | 10kV汾草线965 | 黄 | 0.0000 | 重庆奉节公司
1294 | 10kV汾洪线964 | 黄 | 3.8580 | 重庆奉节公司
1295 | 10kV汾工线973 | 黄 | 5.6610 | 重庆奉节公司
1296 | 10kV汾岩线963 | 黄 | 4.0461 | 重庆奉节公司
1297 | 10kV汾天线974 | 黄 | 2.8398 | 重庆奉节公司
1298 | 10kV民长线965 | 绿 | 1.0392 | 重庆奉节公司
1299 | 10kV民铁线963 | 绿 | 2.2628 | 重庆奉节公司
1300 | 10kV民北线964 | 绿 | 2.3556 | 重庆奉节公司
1301 | 10kV朱黄线967 | 绿 | 5.7446 | 重庆奉节公司
1302 | 10kV朱高线969 | 绿 | 10.0930 | 重庆奉节公司
1303 | 10kV朱阳线958 | 绿 | 9.4750 | 重庆奉节公司
1304 | 10kV朱电线973 | 绿 | 2.0619 | 重庆奉节公司
1305 | 10kV朱澳线957 | 绿 | 9.8609 | 重庆奉节公司
1306 | 10kV朱汇线971 | 绿 | 8.3136 | 重庆奉节公司
1307 | 10kV朱悦线955 | 绿 | 8.9625 | 重庆奉节公司
1308 | 10kV朱康线956 | 绿 | 5.0337 | 重庆奉节公司
1309 | 10kV朱府线954 | 绿 | 9.5351 | 重庆奉节公司
1310 | 10kV朱云线968 | 绿 | 9.5596 | 重庆奉节公司
1311 | 10kV新茅线966 | 黄 | 2.8312 | 重庆奉节公司
1312 | 10kV新渡线962 | 黄 | 3.2779 | 重庆奉节公司
1313 | 10kV新桃线965 | 黄 | 2.8870 | 重庆奉节公司
1314 | 10kV宝鱼线 972 | 绿 | 6.5047 | 重庆奉节公司
1315 | 10kV宝鱼二线 | 绿 | 5.2527 | 重庆奉节公司
1316 | 10kV宝金线966 | 绿 | 6.0566 | 重庆奉节公司
1317 | 10kV宝白线976 | 绿 | 2.9712 | 重庆奉节公司
1318 | 10kV宝串线973 | 绿 | 2.7713 | 重庆奉节公司
1319 | 10kV安镇线964 | 绿 | 3.8785 | 重庆奉节公司
1320 | 10kV安新线963 | 绿 | 4.5339 | 重庆奉节公司
1321 | 10kV安九线961 | 绿 | 3.2296 | 重庆奉节公司
1322 | 10kV大青线966 | 绿 | 3.7445 | 重庆奉节公司
1323 | 10kV大窝线967 | 绿 | 2.8512 | 重庆奉节公司
1324 | 10kV大石线954 | 黄 | 5.9664 | 重庆奉节公司
1325 | 10kV大梅线961 | 黄 | 5.4085 | 重庆奉节公司
1326 | 10kV大厂线963 | 绿 | 5.0642 | 重庆奉节公司
1327 | 10kV大厂二线971 | 黄 | 3.8018 | 重庆奉节公司
1328 | 10kV大丰线952 | 黄 | 5.9664 | 重庆奉节公司
1329 | 10kV大上线962 | 绿 | 2.7872 | 重庆奉节公司
1330 | 10kV坝镇线961 | 黄 | 2.7713 | 重庆奉节公司
1331 | 10kV坝合线962 | 黄 | 2.7713 | 重庆奉节公司
1332 | 10kV吐马线967 | 黄 | 2.7696 | 重庆奉节公司
1333 | 10kV吐镇线963 | 黄 | 3.8359 | 重庆奉节公司
1334 | 10kV吐白线971 | 黄 | 0.4331 | 重庆奉节公司
1335 | 10kV吐梅线966 | 黄 | 3.3022 | 重庆奉节公司
1336 | 10kV吐凉线965 | 黄 | 3.6125 | 重庆奉节公司
1337 | 10kV冯九线 | 绿 | 1.4003 | 重庆奉节公司
1338 | 10kV兴镇线965 | 绿 | 7.4442 | 重庆奉节公司
1339 | 10kV兴镇四线952 | 绿 | 2.0619 | 重庆奉节公司
1340 | 10kV兴镇二线971 | 绿 | 7.2368 | 重庆奉节公司
1341 | 10kV兴镇三线951 | 绿 | 1.8719 | 重庆奉节公司
1342 | 10kV兴蜀线975 | 绿 | 3.0132 | 重庆奉节公司
1343 | 10kV兴荆线963 | 绿 | 3.9566 | 重庆奉节公司
1344 | 10kV兴桥线964 | 绿 | 5.0600 | 重庆奉节公司
1345 | 10kV兴庙线972 | 绿 | 3.7316 | 重庆奉节公司
1346 | 10kV九石线972 | 绿 | 4.2028 | 重庆奉节公司
1347 | 10kV九明线971 | 绿 | 2.6511 | 重庆奉节公司
1348 | 10kV九回线963 | 绿 | 2.3548 | 重庆奉节公司
1349 | 10kV九冯线965 | 绿 | 2.6546 | 重庆奉节公司
1350 | 10kV九八线964 | 绿 | 4.8774 | 重庆奉节公司
1351 | 10kV东竹线964 | 黄 | 4.0989 | 重庆奉节公司
1352 | 10kV三青线978 | 绿 | 7.0379 | 重庆奉节公司
1353 | 10kV三阴线966 | 绿 | 9.3238 | 重庆奉节公司
1354 | 10kV三诗线968 | 绿 | 8.8470 | 重庆奉节公司
1355 | 10kV三袁线963 | 绿 | 7.7889 | 重庆奉节公司
1356 | 10kV三茶线961 | 绿 | 8.8470 | 重庆奉节公司
1357 | 10kV三电线989 | 绿 | 9.0266 | 重庆奉节公司
1358 | 10kV三环二线987 | 绿 | 8.5951 | 重庆奉节公司
1359 | 10kV三环一线958 | 绿 | 8.7452 | 重庆奉节公司
1360 | 10kV三王线975 | 绿 | 9.2122 | 重庆奉节公司
1361 | 10kV三滨二线962 | 绿 | 9.4212 | 重庆奉节公司
1362 | 10kV三滨一线973 | 绿 | 8.0383 | 重庆奉节公司
1363 | 10kV三江线956 | 绿 | 9.3292 | 重庆奉节公司
1364 | 10kV三广线977 | 绿 | 8.9906 | 重庆奉节公司
1365 | 10kV三广二线972 | 绿 | 8.4096 | 重庆奉节公司
1366 | 10kV三巴南线954 | 绿 | 7.9258 | 重庆奉节公司
1367 | 10kV三巴北线991 | 绿 | 9.6956 | 重庆奉节公司
1368 | 10kV三国线967 | 绿 | 8.1875 | 重庆奉节公司
1369 | 10kV三和线959 | 绿 | 9.1767 | 重庆奉节公司
1370 | 10kV三古线986 | 绿 | 9.6213 | 重庆奉节公司
1371 | 10kV三农线971 | 绿 | 9.2780 | 重庆奉节公司
1372 | 10kV 奉补线963 | 黄 | 1.3845 | 重庆奉节公司
1373 | 10kV 奉盘线977 | 绿 | 1.3955 | 重庆奉节公司
1374 | 10kV龙聊二线959 | 绿 | 2.4978 | 重庆江津公司
1375 | 10kV龙聊一线960 | 绿 | 3.3894 | 重庆江津公司
1376 | 10kV鹅鹅线963 | 绿 | 5.2854 | 重庆江津公司
1377 | 10kV鹅镇线964 | 绿 | 5.3247 | 重庆江津公司
1378 | 10kV鹅耗线969 | 绿 | 5.2653 | 重庆江津公司
1379 | 10kV鹅永线965 | 绿 | 5.2766 | 重庆江津公司
1380 | 10kV鹅塘线968 | 绿 | 5.8900 | 重庆江津公司
1381 | 10kV鹅向线966 | 绿 | 6.6012 | 重庆江津公司
1382 | 10kV高都线977 | 绿 | 9.8600 | 重庆江津公司
1383 | 10kV高辉线972 | 绿 | 7.6208 | 重庆江津公司
1384 | 10kV高罗线967 | 绿 | 4.8538 | 重庆江津公司
1385 | 10kV高界扬线973 | 绿 | 6.4430 | 重庆江津公司
1386 | 10kV高玉线965 | 绿 | 8.4491 | 重庆江津公司
1387 | 10kV高正团线970 | 绿 | 9.4326 | 重庆江津公司
1388 | 10kV高梅线960 | 绿 | 9.7569 | 重庆江津公司
1389 | 10kV高柱线951 | 绿 | 7.9594 | 重庆江津公司
1390 | 10kV高朝线958 | 绿 | 10.3168 | 重庆江津公司
1391 | 10kV高学二线984 | 绿 | 10.5816 | 重庆江津公司
1392 | 10kV高吾一线955 | 绿 | 12.1517 | 重庆江津公司
1393 | 10kV高分线985 | 绿 | 8.5722 | 重庆江津公司
1394 | 10kV高准二线976 | 绿 | 9.5566 | 重庆江津公司
1395 | 10kV高准一线969 | 绿 | 9.4974 | 重庆江津公司
1396 | 10kV高光线952 | 绿 | 5.5424 | 重庆江津公司
1397 | 10kV高健四线954 | 绿 | 7.5422 | 重庆江津公司
1398 | 10kV高健六线950 | 绿 | 12.1807 | 重庆江津公司
1399 | 10kV高健八线949 | 绿 | 8.9510 | 重庆江津公司
1400 | 10kV高健二线953 | 绿 | 7.5422 | 重庆江津公司
1401 | 10kV顺鹤线982 | 黄 | 3.3145 | 重庆江津公司
1402 | 10kV顺风线966 | 绿 | 2.8129 | 重庆江津公司
1403 | 10kV顺雅二线983 | 绿 | 7.3709 | 重庆江津公司
1404 | 10kV顺雅一线959 | 绿 | 7.1956 | 重庆江津公司
1405 | 10kV顺贤线952 | 绿 | 8.6645 | 重庆江津公司
1406 | 10kV顺维线984 | 绿 | 6.4180 | 重庆江津公司
1407 | 10kV顺章线988 | 绿 | 7.6485 | 重庆江津公司
1408 | 10kV顺窑一线970 | 绿 | 8.5164 | 重庆江津公司
1409 | 10kV顺碑一线969 | 绿 | 3.8581 | 重庆江津公司
1410 | 10kV顺畅线968 | 绿 | 9.5358 | 重庆江津公司
1411 | 10kV顺瑞线961 | 绿 | 7.8194 | 重庆江津公司
1412 | 10kV顺珞线965 | 绿 | 6.6941 | 重庆江津公司
1413 | 10kV顺满一线975 | 黄 | 6.0307 | 重庆江津公司
1414 | 10kV顺流线950 | 绿 | 9.2414 | 重庆江津公司
1415 | 10kV顺施线963 | 绿 | 8.2143 | 重庆江津公司
1416 | 10kV顺房线974 | 绿 | 7.2936 | 重庆江津公司
1417 | 10kV顺慈线990 | 绿 | 6.5461 | 重庆江津公司
1418 | 10kV顺归线977 | 黄 | 6.6046 | 重庆江津公司
1419 | 10kV顺宗二线985 | 绿 | 7.2678 | 重庆江津公司
1420 | 10kV顺宗一线953 | 绿 | 7.2678 | 重庆江津公司
1421 | 10kV顺境线979 | 绿 | 8.9510 | 重庆江津公司
1422 | 10kV顺典二线981 | 绿 | 7.6446 | 重庆江津公司
1423 | 10kV顺典一线956 | 绿 | 9.8874 | 重庆江津公司
1424 | 10kV长门线964 | 绿 | 26.4864 | 重庆江津公司
1425 | 10kV长田线965 | 绿 | 26.4864 | 重庆江津公司
1426 | 10kV长利线963 | 绿 | 8.9510 | 重庆江津公司
1427 | 10kV长井线962 | 绿 | 26.4864 | 重庆江津公司
1428 | 10kV贾镇线951 | 绿 | 5.9869 | 重庆江津公司
1429 | 10kV贾崇线954 | 绿 | 5.5727 | 重庆江津公司
1430 | 10kV贾岔线955 | 绿 | 4.9516 | 重庆江津公司
1431 | 10kV贾山线958 | 绿 | 5.5538 | 重庆江津公司
1432 | 10kV贾图线952 | 绿 | 5.3766 | 重庆江津公司
1433 | 10kV西黄线624 | 绿 | 5.9089 | 重庆江津公司
1434 | 10kV西鲤线958 | 绿 | 9.7757 | 重庆江津公司
1435 | 10kV西香二线964 | 绿 | 10.1881 | 重庆江津公司
1436 | 10kV西香一线935 | 绿 | 9.3633 | 重庆江津公司
1437 | 10kV西镇线625 | 绿 | 7.7882 | 重庆江津公司
1438 | 10kV西金线946 | 绿 | 9.0541 | 重庆江津公司
1439 | 10kV西辉线932 | 绿 | 6.4430 | 重庆江津公司
1440 | 10kV西荣线948 | 绿 | 8.9510 | 重庆江津公司
1441 | 10kV西红线626 | 绿 | 5.3365 | 重庆江津公司
1442 | 10kV西紫线950 | 绿 | 10.1881 | 重庆江津公司
1443 | 10kV西秦线955 | 绿 | 6.6492 | 重庆江津公司
1444 | 10kV西科二线938 | 绿 | 8.9510 | 重庆江津公司
1445 | 10kV西科一线937 | 绿 | 8.9510 | 重庆江津公司
1446 | 10kV西电四线949 | 绿 | 9.0541 | 重庆江津公司
1447 | 10kV西电三线944 | 绿 | 8.9510 | 重庆江津公司
1448 | 10kV西班线947 | 绿 | 8.9510 | 重庆江津公司
1449 | 10kV西燕线933 | 绿 | 9.9819 | 重庆江津公司
1450 | 10kV西滨线945 | 绿 | 9.8788 | 重庆江津公司
1451 | 10kV西沙线936 | 绿 | 6.4130 | 重庆江津公司
1452 | 10kV西树线934 | 绿 | 9.8788 | 重庆江津公司
1453 | 10kV西庙线623 | 绿 | 5.4317 | 重庆江津公司
1454 | 10kV西叶线939 | 绿 | 6.8554 | 重庆江津公司
1455 | 10kV西南线951 | 绿 | 10.0850 | 重庆江津公司
1456 | 10kV西世线956 | 绿 | 9.9819 | 重庆江津公司
1457 | 10kV蟆镇线621 | 绿 | 4.2887 | 重庆江津公司
1458 | 10kV蟆羊线623 | 绿 | 4.1545 | 重庆江津公司
1459 | 10kV蟆稿线622 | 绿 | 3.6061 | 重庆江津公司
1460 | 10kV蟆溪线625 | 绿 | 4.2887 | 重庆江津公司
1461 | 10kV蟆桥线626 | 绿 | 4.6849 | 重庆江津公司
1462 | 10kV蟆柳线627 | 绿 | 5.0687 | 重庆江津公司
1463 | 10kV蟆仙线624 | 绿 | 4.2887 | 重庆江津公司
1464 | 10kV红聊线964 | 绿 | 9.5032 | 重庆江津公司
1465 | 10kV红石线965 | 绿 | 9.5032 | 重庆江津公司
1466 | 10kV红水线962 | 绿 | 9.5032 | 重庆江津公司
1467 | 10kV红土线963 | 绿 | 2.5198 | 重庆江津公司
1468 | 10kV红丰线961 | 绿 | 12.1807 | 重庆江津公司
1469 | 10kV紫集一线972 | 绿 | 9.0352 | 重庆江津公司
1470 | 10kV紫隆线991 | 绿 | 6.7804 | 重庆江津公司
1471 | 10kV紫阁线993 | 绿 | 10.3647 | 重庆江津公司
1472 | 10kV紫花一线983 | 绿 | 8.6229 | 重庆江津公司
1473 | 10kV紫牧二线996 | 绿 | 9.3445 | 重庆江津公司
1474 | 10kV紫牧一线975 | 绿 | 8.9322 | 重庆江津公司
1475 | 10kV紫湖一线992 | 绿 | 7.7386 | 重庆江津公司
1476 | 10kV紫横线980 | 绿 | 9.6538 | 重庆江津公司
1477 | 10kV紫国一线971 | 绿 | 8.9510 | 重庆江津公司
1478 | 10kV紫嘉二线990 | 绿 | 11.3134 | 重庆江津公司
1479 | 10kV紫嘉一线981 | 绿 | 11.3134 | 重庆江津公司
1480 | 10kV紫业二线989 | 绿 | 8.7260 | 重庆江津公司
1481 | 10kV紫业一线974 | 绿 | 12.1807 | 重庆江津公司
1482 | 10kV粑德线901 | 绿 | 3.9490 | 重庆江津公司
1483 | 10kV石黄线967 | 绿 | 4.4780 | 重庆江津公司
1484 | 10kV石粘线968 | 黄 | 4.0535 | 重庆江津公司
1485 | 10kV石秦线962 | 绿 | 4.3496 | 重庆江津公司
1486 | 10kV石滩线969 | 绿 | 6.9478 | 重庆江津公司
1487 | 10kV石场线961 | 绿 | 8.0475 | 重庆江津公司
1488 | 10kV石元981 | 绿 | 5.8749 | 重庆江津公司
1489 | 10kV白高线966 | 绿 | 6.9541 | 重庆江津公司
1490 | 10kV白镇线975 | 绿 | 7.3271 | 重庆江津公司
1491 | 10kV白金线965 | 绿 | 6.1312 | 重庆江津公司
1492 | 10kV白谢线976 | 绿 | 6.4297 | 重庆江津公司
1493 | 10kV白蝉线974 | 绿 | 6.6731 | 重庆江津公司
1494 | 10kV白河线971 | 绿 | 7.0935 | 重庆江津公司
1495 | 10kV白永线972 | 绿 | 5.6147 | 重庆江津公司
1496 | 10kV白梧线977 | 绿 | 7.0666 | 重庆江津公司
1497 | 10kV白桥线961 | 绿 | 9.3346 | 重庆江津公司
1498 | 10kV白川线963 | 绿 | 8.6511 | 重庆江津公司
1499 | 10kV白园线973 | 绿 | 7.7871 | 重庆江津公司
1500 | 10kV白商线962 | 绿 | 10.7768 | 重庆江津公司
1501 | 10kV白东线970 | 绿 | 9.6345 | 重庆江津公司
1502 | 10kV玄金线971 | 黄 | 5.2653 | 重庆江津公司
1503 | 10kV玄空一线964 | 绿 | 8.7684 | 重庆江津公司
1504 | 10kV玄石线970 | 黄 | 5.3684 | 重庆江津公司
1505 | 10kV玄灵线968 | 黄 | 4.1313 | 重庆江津公司
1506 | 10kV玄春二线969 | 黄 | 7.0316 | 重庆江津公司
1507 | 10kV玄春一线962 | 绿 | 8.7684 | 重庆江津公司
1508 | 10kV玄政线965 | 绿 | 7.8486 | 重庆江津公司
1509 | 10kV玄堡二线967 | 黄 | 7.0316 | 重庆江津公司
1510 | 10kV玄堡一线963 | 绿 | 8.7684 | 重庆江津公司
1511 | 10kV玄坪一线966 | 绿 | 8.7684 | 重庆江津公司
1512 | 10kV湖嘉线627 | 绿 | 5.8137 | 重庆江津公司
1513 | 10kV渡首二线975 | 绿 | 8.9510 | 重庆江津公司
1514 | 10kV渡首一线957 | 绿 | 9.7757 | 重庆江津公司
1515 | 10kV渡领三线978 | 绿 | 8.9510 | 重庆江津公司
1516 | 10kV渡领一线953 | 绿 | 9.4664 | 重庆江津公司
1517 | 10kV渡锦二线976 | 绿 | 9.1103 | 重庆江津公司
1518 | 10kV渡越线948 | 绿 | 9.9819 | 重庆江津公司
1519 | 10kV渡腾三线973 | 绿 | 9.0541 | 重庆江津公司
1520 | 10kV渡绣二线969 | 绿 | 8.1640 | 重庆江津公司
1521 | 10kV渡绣一线951 | 绿 | 7.6485 | 重庆江津公司
1522 | 10kV渡瓯一线955 | 绿 | 9.2603 | 重庆江津公司
1523 | 10kV渡济线970 | 绿 | 9.2603 | 重庆江津公司
1524 | 10kV渡汇二线979 | 绿 | 8.9510 | 重庆江津公司
1525 | 10kV渡汇一线949 | 绿 | 9.1572 | 重庆江津公司
1526 | 10kV渡月三线977 | 绿 | 9.0541 | 重庆江津公司
1527 | 10kV渡月一线959 | 绿 | 12.1807 | 重庆江津公司
1528 | 10kV渡岩线980 | 绿 | 8.9510 | 重庆江津公司
1529 | 10kV渡安线971 | 绿 | 9.2711 | 重庆江津公司
1530 | 10kV渡别线952 | 绿 | 9.3633 | 重庆江津公司
1531 | 10kV海高线970 | 绿 | 6.1083 | 重庆江津公司
1532 | 10kV海石线979 | 绿 | 9.6538 | 重庆江津公司
1533 | 10kV海滩线954 | 绿 | 2.9998 | 重庆江津公司
1534 | 10kV海楠线976 | 绿 | 8.4167 | 重庆江津公司
1535 | 10kV海棉二线973 | 绿 | 8.3136 | 重庆江津公司
1536 | 10kV海棉一线957 | 绿 | 11.8188 | 重庆江津公司
1537 | 10kV海梧线971 | 绿 | 10.9557 | 重庆江津公司
1538 | 10kV海景二线975 | 绿 | 8.4722 | 重庆江津公司
1539 | 10kV海恒线965 | 绿 | 8.3136 | 重庆江津公司
1540 | 10kV海御线962 | 绿 | 7.6757 | 重庆江津公司
1541 | 10kV海形一线955 | 黄 | 6.3374 | 重庆江津公司
1542 | 10kV海富线968 | 绿 | 9.3445 | 重庆江津公司
1543 | 10kV海天线969 | 绿 | 8.7260 | 重庆江津公司
1544 | 10kV海增二线972 | 绿 | 7.0307 | 重庆江津公司
1545 | 10kV海增一线958 | 绿 | 10.2724 | 重庆江津公司
1546 | 10kV海园线960 | 黄 | 5.9789 | 重庆江津公司
1547 | 10kV海回线974 | 绿 | 7.9506 | 重庆江津公司
1548 | 10kV海商线959 | 绿 | 7.8136 | 重庆江津公司
1549 | 10kV海云线963 | 绿 | 7.6143 | 重庆江津公司
1550 | 10kV油龙线955 | 黄 | 5.0172 | 重庆江津公司
1551 | 10kV油高线957 | 黄 | 3.9251 | 重庆江津公司
1552 | 10kV油镇线958 | 绿 | 5.9539 | 重庆江津公司
1553 | 10kV油贸线960 | 绿 | 7.6457 | 重庆江津公司
1554 | 10kV油联线954 | 绿 | 5.9703 | 重庆江津公司
1555 | 10kV油沱线953 | 绿 | 4.8826 | 重庆江津公司
1556 | 10kV油平线952 | 绿 | 5.6841 | 重庆江津公司
1557 | 10kV油亲线956 | 绿 | 6.0134 | 重庆江津公司
1558 | 10kV沱马线972 | 绿 | 6.5106 | 重庆江津公司
1559 | 10kV沱金线971 | 绿 | 5.3048 | 重庆江津公司
1560 | 10kV沱郊线961 | 绿 | 6.4430 | 重庆江津公司
1561 | 10kV沱苗线966 | 绿 | 5.1453 | 重庆江津公司
1562 | 10kV沱港线964 | 绿 | 5.8838 | 重庆江津公司
1563 | 10kV沱泊线962 | 绿 | 5.9690 | 重庆江津公司
1564 | 10kV沱坪线973 | 绿 | 6.4230 | 重庆江津公司
1565 | 10kV沱万线975 | 绿 | 6.7235 | 重庆江津公司
1566 | 10kV水北线621 | 绿 | 6.2784 | 重庆江津公司
1567 | 10kV槽骄线945 | 绿 | 8.6229 | 重庆江津公司
1568 | 10kV槽锐一线946 | 绿 | 8.9322 | 重庆江津公司
1569 | 10kV槽金五线963 | 绿 | 9.3445 | 重庆江津公司
1570 | 10kV槽金二线987 | 绿 | 8.3136 | 重庆江津公司
1571 | 10kV槽金三线972 | 绿 | 9.4832 | 重庆江津公司
1572 | 10kV槽金七线956 | 绿 | 9.7569 | 重庆江津公司
1573 | 10kV槽裕线981 | 绿 | 9.7569 | 重庆江津公司
1574 | 10kV槽苑一线970 | 绿 | 6.4430 | 重庆江津公司
1575 | 10kV槽老线986 | 绿 | 7.5771 | 重庆江津公司
1576 | 10kV槽耀一线952 | 绿 | 8.4167 | 重庆江津公司
1577 | 10kV槽申线990 | 绿 | 8.3136 | 重庆江津公司
1578 | 10kV槽润线968 | 绿 | 8.3136 | 重庆江津公司
1579 | 10kV槽月线980 | 绿 | 6.0994 | 重庆江津公司
1580 | 10kV槽斌线975 | 黄 | 5.7940 | 重庆江津公司
1581 | 10kV槽怡线951 | 绿 | 3.8318 | 重庆江津公司
1582 | 10kV槽广二线989 | 绿 | 12.4373 | 重庆江津公司
1583 | 10kV槽峰一线950 | 绿 | 8.3136 | 重庆江津公司
1584 | 10kV槽安线965 | 绿 | 8.3136 | 重庆江津公司
1585 | 10kV槽学一线948 | 绿 | 8.3136 | 重庆江津公司
1586 | 10kV槽太线955 | 绿 | 5.7225 | 重庆江津公司
1587 | 10kV槽和一线962 | 绿 | 70.2484 | 重庆江津公司
1588 | 10kV槽双二线988 | 绿 | 8.0925 | 重庆江津公司
1589 | 10kV槽南二线947 | 绿 | 14.4992 | 重庆江津公司
1590 | 10kV槽卓线982 | 绿 | 6.8554 | 重庆江津公司
1591 | 10kV槽代二线961 | 绿 | 15.8394 | 重庆江津公司
1592 | 10kV槽仁线960 | 绿 | 8.3136 | 重庆江津公司
1593 | 10kV槽云一线971 | 绿 | 10.1693 | 重庆江津公司
1594 | 10kV林隐线964 | 绿 | 6.5309 | 重庆江津公司
1595 | 10kV林盖线965 | 绿 | 6.5498 | 重庆江津公司
1596 | 10kV杨马线973 | 绿 | 6.5633 | 重庆江津公司
1597 | 10kV杨马线933 | 绿 | 6.4430 | 重庆江津公司
1598 | 10kV杨红线947 | 绿 | 8.5711 | 重庆江津公司
1599 | 10kV杨基线972 | 绿 | 9.7606 | 重庆江津公司
1600 | 10kV杨东线948 | 绿 | 6.3800 | 重庆江津公司
1601 | 10kV杨东双会线943 | 绿 | 6.8554 | 重庆江津公司
1602 | 10kV杜高线972 | 绿 | 5.5467 | 重庆江津公司
1603 | 10kV杜青线974 | 绿 | 7.0841 | 重庆江津公司
1604 | 10kV杜镇线971 | 绿 | 6.0600 | 重庆江津公司
1605 | 10kV杜桥线965 | 绿 | 6.0070 | 重庆江津公司
1606 | 10kV杜广线973 | 绿 | 6.5715 | 重庆江津公司
1607 | 10kV杜屏线963 | 绿 | 5.5046 | 重庆江津公司
1608 | 10kV杜夏线964 | 绿 | 5.8338 | 重庆江津公司
1609 | 10kV李龙线952 | 绿 | 6.9068 | 重庆江津公司
1610 | 10kV李高线951 | 绿 | 9.3564 | 重庆江津公司
1611 | 10kV李镇线950 | 绿 | 9.4047 | 重庆江津公司
1612 | 10kV李蔡线945 | 绿 | 5.2004 | 重庆江津公司
1613 | 10kV李肖线958 | 绿 | 8.4068 | 重庆江津公司
1614 | 10kV李笋二线955 | 绿 | 7.0666 | 重庆江津公司
1615 | 10kV李笋一线947 | 绿 | 7.0666 | 重庆江津公司
1616 | 10kV李沙线953 | 绿 | 4.6310 | 重庆江津公司
1617 | 10kV李梁线959 | 绿 | 5.4857 | 重庆江津公司
1618 | 10kV李慈线944 | 绿 | 5.7041 | 重庆江津公司
1619 | 10kV李岔线954 | 绿 | 5.0817 | 重庆江津公司
1620 | 10kV杉魁线962 | 绿 | 10.1881 | 重庆江津公司
1621 | 10kV杉青线977 | 绿 | 8.2049 | 重庆江津公司
1622 | 10kV杉西一线968 | 绿 | 6.4430 | 重庆江津公司
1623 | 10kV杉茂二线978 | 绿 | 10.8909 | 重庆江津公司
1624 | 10kV杉紫线975 | 绿 | 7.4982 | 重庆江津公司
1625 | 10kV杉箱线966 | 绿 | 9.8600 | 重庆江津公司
1626 | 10kV杉秀线941 | 绿 | 7.7516 | 重庆江津公司
1627 | 10kV杉福线973 | 绿 | 9.0918 | 重庆江津公司
1628 | 10kV杉碧线976 | 绿 | 8.6229 | 重庆江津公司
1629 | 10kV杉白线980 | 绿 | 8.4167 | 重庆江津公司
1630 | 10kV杉牛一线969 | 绿 | 6.7523 | 重庆江津公司
1631 | 10kV杉李线979 | 绿 | 8.7260 | 重庆江津公司
1632 | 10kV杉新一线983 | 绿 | 8.3136 | 重庆江津公司
1633 | 10kV杉摩二线964 | 绿 | 7.4699 | 重庆江津公司
1634 | 10kV杉摩一线951 | 绿 | 7.2797 | 重庆江津公司
1635 | 10kV杉冉二线946 | 绿 | 8.8291 | 重庆江津公司
1636 | 10kV杉冉一线965 | 绿 | 11.3134 | 重庆江津公司
1637 | 10kV杉兰线984 | 绿 | 9.8600 | 重庆江津公司
1638 | 10kV杉乔线982 | 绿 | 10.5816 | 重庆江津公司
1639 | 10kV杉万一线942 | 绿 | 9.9699 | 重庆江津公司
1640 | 10kV朱长线968 | 黄 | 3.9298 | 重庆江津公司
1641 | 10kV朱镇线969 | 黄 | 3.9298 | 重庆江津公司
1642 | 10kV朱江线962 | 黄 | 2.7820 | 重庆江津公司
1643 | 10kV朱四线964 | 黄 | 4.8857 | 重庆江津公司
1644 | 10kV新苏线946 | 绿 | 11.3134 | 重庆江津公司
1645 | 10kV新翠线966 | 黄 | 7.7139 | 重庆江津公司
1646 | 10kV新御一线965 | 黄 | 10.1607 | 重庆江津公司
1647 | 10kV新宁线952 | 绿 | 12.1807 | 重庆江津公司
1648 | 10kV新字一线959 | 黄 | 3.2297 | 重庆江津公司
1649 | 10kV新健三线948 | 绿 | 11.3134 | 重庆江津公司
1650 | 10kV新健七线969 | 黄 | 9.0541 | 重庆江津公司
1651 | 10kV新健一线949 | 绿 | 8.9510 | 重庆江津公司
1652 | 10kV支花一线941 | 绿 | 9.2603 | 重庆江津公司
1653 | 10kV支石线942 | 绿 | 8.8700 | 重庆江津公司
1654 | 10kV支泉线943 | 绿 | 6.2791 | 重庆江津公司
1655 | 10kV支梳一线958 | 绿 | 9.3633 | 重庆江津公司
1656 | 10kV支新线960 | 黄 | 6.2599 | 重庆江津公司
1657 | 10kV支中线959 | 绿 | 7.0847 | 重庆江津公司
1658 | 10kV感金线953 | 绿 | 10.2258 | 重庆江津公司
1659 | 10kV感通线945 | 绿 | 7.6485 | 重庆江津公司
1660 | 10kV感西线983 | 绿 | 9.2603 | 重庆江津公司
1661 | 10kV感荧四线976 | 绿 | 8.9510 | 重庆江津公司
1662 | 10kV感荧三线942 | 绿 | 8.3136 | 重庆江津公司
1663 | 10kV感荧一线977 | 绿 | 9.7757 | 重庆江津公司
1664 | 10kV感花线974 | 绿 | 9.2603 | 重庆江津公司
1665 | 10kV感粮线967 | 绿 | 10.7658 | 重庆江津公司
1666 | 10kV感篆二线975 | 绿 | 6.4430 | 重庆江津公司
1667 | 10kV感篆一线957 | 绿 | 10.0850 | 重庆江津公司
1668 | 10kV感租二线979 | 绿 | 8.9510 | 重庆江津公司
1669 | 10kV感租一线948 | 绿 | 9.1572 | 重庆江津公司
1670 | 10kV感科线982 | 绿 | 8.9510 | 重庆江津公司
1671 | 10kV感湾线958 | 绿 | 7.2678 | 重庆江津公司
1672 | 10kV感油线960 | 绿 | 8.6065 | 重庆江津公司
1673 | 10kV感林线963 | 绿 | 6.6492 | 重庆江津公司
1674 | 10kV感杏线941 | 绿 | 9.0064 | 重庆江津公司
1675 | 10kV感智线943 | 绿 | 9.3623 | 重庆江津公司
1676 | 10kV感方线962 | 绿 | 9.6726 | 重庆江津公司
1677 | 10kV感家线980 | 绿 | 8.0576 | 重庆江津公司
1678 | 10kV感坡二线947 | 绿 | 8.7111 | 重庆江津公司
1679 | 10kV感古线964 | 绿 | 8.2987 | 重庆江津公司
1680 | 10kV感华一线940 | 绿 | 8.3136 | 重庆江津公司
1681 | 10kV感半一线954 | 绿 | 8.1640 | 重庆江津公司
1682 | 10kV平鼎线934 | 绿 | 7.1647 | 重庆江津公司
1683 | 10kV平魅线946 | 绿 | 7.7516 | 重庆江津公司
1684 | 10kV平雍线975 | 绿 | 7.9578 | 重庆江津公司
1685 | 10kV平邮线968 | 绿 | 7.8863 | 重庆江津公司
1686 | 10kV平辉线949 | 绿 | 7.4789 | 重庆江津公司
1687 | 10kV平著四线932 | 绿 | 8.3136 | 重庆江津公司
1688 | 10kV平著二线929 | 绿 | 9.1572 | 重庆江津公司
1689 | 10kV平著三线961 | 绿 | 8.4167 | 重庆江津公司
1690 | 10kV平著一线972 | 绿 | 8.9510 | 重庆江津公司
1691 | 10kV平荣线956 | 绿 | 7.9944 | 重庆江津公司
1692 | 10kV平维线933 | 绿 | 7.6485 | 重庆江津公司
1693 | 10kV平电线962 | 绿 | 6.5461 | 重庆江津公司
1694 | 10kV平琨二线936 | 绿 | 9.0541 | 重庆江津公司
1695 | 10kV平琅线967 | 绿 | 7.0616 | 重庆江津公司
1696 | 10kV平王线935 | 绿 | 9.2603 | 重庆江津公司
1697 | 10kV平滨线950 | 绿 | 7.0666 | 重庆江津公司
1698 | 10kV平海二线957 | 绿 | 9.2603 | 重庆江津公司
1699 | 10kV平江线965 | 绿 | 6.4430 | 重庆江津公司
1700 | 10kV平柑线954 | 绿 | 6.8885 | 重庆江津公司
1701 | 10kV平杨线964 | 绿 | 5.9569 | 重庆江津公司
1702 | 10kV平明二线969 | 绿 | 8.9510 | 重庆江津公司
1703 | 10kV平明一线938 | 绿 | 9.4664 | 重庆江津公司
1704 | 10kV平拐线971 | 绿 | 6.6423 | 重庆江津公司
1705 | 10kV平客线958 | 绿 | 8.8191 | 重庆江津公司
1706 | 10kV平季线960 | 绿 | 9.0541 | 重庆江津公司
1707 | 10kV平城线952 | 绿 | 6.8554 | 重庆江津公司
1708 | 10kV平卢二线970 | 绿 | 9.3633 | 重庆江津公司
1709 | 10kV平卢一线951 | 绿 | 8.9510 | 重庆江津公司
1710 | 10kV平加二线942 | 绿 | 6.9740 | 重庆江津公司
1711 | 10kV平凡线974 | 绿 | 9.4664 | 重庆江津公司
1712 | 10kV帽舟线961 | 绿 | 10.3491 | 重庆江津公司
1713 | 10kV帽科二线964 | 绿 | 9.4789 | 重庆江津公司
1714 | 10kV家镇线953 | 绿 | 5.4646 | 重庆江津公司
1715 | 10kV家红线951 | 绿 | 6.0405 | 重庆江津公司
1716 | 10kV家王线960 | 黄 | 5.4949 | 重庆江津公司
1717 | 10kV家桥线959 | 黄 | 5.6869 | 重庆江津公司
1718 | 10kV家柏线952 | 黄 | 4.9635 | 重庆江津公司
1719 | 10kV家张线955 | 绿 | 7.2727 | 重庆江津公司
1720 | 10kV家四线956 | 绿 | 3.0899 | 重庆江津公司
1721 | 10kV家双线958 | 绿 | 5.4715 | 重庆江津公司
1722 | 10kV家中线954 | 绿 | 5.2653 | 重庆江津公司
1723 | 10kV宝泉线633 | 绿 | 8.0456 | 重庆江津公司
1724 | 10kV宝椒线638 | 绿 | 9.0541 | 重庆江津公司
1725 | 10kV宝新线634 | 绿 | 6.7667 | 重庆江津公司
1726 | 10kV宝品二线631 | 绿 | 3.2297 | 重庆江津公司
1727 | 10kV宝品一线635 | 绿 | 3.2297 | 重庆江津公司
1728 | 10kV宗税线944 | 绿 | 6.7523 | 重庆江津公司
1729 | 10kV宗真线964 | 绿 | 7.2182 | 重庆江津公司
1730 | 10kV宗玖线962 | 绿 | 12.1807 | 重庆江津公司
1731 | 10kV宗旺线943 | 绿 | 6.6611 | 重庆江津公司
1732 | 10kV宗文三线968 | 绿 | 8.9510 | 重庆江津公司
1733 | 10kV宗文一线947 | 绿 | 10.6911 | 重庆江津公司
1734 | 10kV宗悦一线966 | 绿 | 3.1678 | 重庆江津公司
1735 | 10kV宗强线945 | 绿 | 7.1609 | 重庆江津公司
1736 | 10kV宗庸线950 | 绿 | 9.0541 | 重庆江津公司
1737 | 10kV宗山线941 | 黄 | 2.9059 | 重庆江津公司
1738 | 10kV宗图线961 | 绿 | 10.2724 | 重庆江津公司
1739 | 10kV宗可线942 | 黄 | 3.9688 | 重庆江津公司
1740 | 10kV宗北线965 | 黄 | 4.3812 | 重庆江津公司
1741 | 10kV宗凡线948 | 绿 | 8.0925 | 重庆江津公司
1742 | 10kV宗兴线963 | 绿 | 6.7523 | 重庆江津公司
1743 | 10kV宗保文二线959 | 绿 | 6.4430 | 重庆江津公司
1744 | 10kV宗保一线952 | 绿 | 6.4430 | 重庆江津公司
1745 | 10kV孔桥线948 | 绿 | 4.6961 | 重庆江津公司
1746 | 10kV孔林二线954 | 绿 | 7.9944 | 重庆江津公司
1747 | 10kV孔林一线941 | 绿 | 4.6961 | 重庆江津公司
1748 | 10kV四茶线973 | 绿 | 5.7486 | 重庆江津公司
1749 | 10kV四江线971 | 绿 | 5.5424 | 重庆江津公司
1750 | 10kV四水线965 | 绿 | 5.7807 | 重庆江津公司
1751 | 10kV四桥线968 | 绿 | 4.3292 | 重庆江津公司
1752 | 10kV四新线970 | 绿 | 4.8635 | 重庆江津公司
1753 | 10kV四思线963 | 绿 | 5.7087 | 重庆江津公司
1754 | 10kV四学线966 | 绿 | 5.9548 | 重庆江津公司
1755 | 10kV四周线962 | 绿 | 4.7787 | 重庆江津公司
1756 | 10kV四凯线976 | 绿 | 5.7486 | 重庆江津公司
1757 | 10kV唐罐线959 | 绿 | 11.7345 | 重庆江津公司
1758 | 10kV唐满二线948 | 绿 | 4.5379 | 重庆江津公司
1759 | 10kV唐欣线960 | 绿 | 8.9510 | 重庆江津公司
1760 | 10kV唐欣线956 | 绿 | 9.2343 | 重庆江津公司
1761 | 10kV唐柑线958 | 绿 | 8.9510 | 重庆江津公司
1762 | 10kV唐果线945 | 绿 | 4.5379 | 重庆江津公司
1763 | 10kV唐春一线944 | 绿 | 4.5379 | 重庆江津公司
1764 | 10kV唐文线949 | 绿 | 4.5379 | 重庆江津公司
1765 | 10kV唐恩线957 | 绿 | 10.4083 | 重庆江津公司
1766 | 10kV唐彩线954 | 黄 | 8.3448 | 重庆江津公司
1767 | 10kV唐彩线951 | 绿 | 6.4430 | 重庆江津公司
1768 | 10kV唐建线946 | 绿 | 4.5379 | 重庆江津公司
1769 | 10kV唐大线955 | 绿 | 11.3007 | 重庆江津公司
1770 | 10kV唐云二线947 | 绿 | 4.5379 | 重庆江津公司
1771 | 10kV咀盛线967 | 绿 | 6.4509 | 重庆江津公司
1772 | 10kV吴龙线969 | 绿 | 6.2497 | 重庆江津公司
1773 | 10kV吴联线973 | 绿 | 6.9530 | 重庆江津公司
1774 | 10kV吴秦线962 | 绿 | 6.9347 | 重庆江津公司
1775 | 10kV吴滩线972 | 绿 | 7.4493 | 重庆江津公司
1776 | 10kV吴圣线955 | 绿 | 6.9386 | 重庆江津公司
1777 | 10kV吴凤线954 | 绿 | 6.8676 | 重庆江津公司
1778 | 10kV合鹭一线974 | 绿 | 4.5379 | 重庆江津公司
1779 | 10kV合融线967 | 绿 | 9.3633 | 重庆江津公司
1780 | 10kV合船线968 | 黄 | 4.8966 | 重庆江津公司
1781 | 10kV合璧线979 | 黄 | 4.5379 | 重庆江津公司
1782 | 10kV合溪线975 | 绿 | 4.5379 | 重庆江津公司
1783 | 10kV合格线969 | 绿 | 6.4430 | 重庆江津公司
1784 | 10kV合塘线977 | 绿 | 4.5379 | 重庆江津公司
1785 | 10kV合塘线972 | 绿 | 6.4430 | 重庆江津公司
1786 | 10kV合口线976 | 绿 | 4.5379 | 重庆江津公司
1787 | 10kV合云一线966 | 黄 | 8.1491 | 重庆江津公司
1788 | 10kV合乔线978 | 绿 | 4.5379 | 重庆江津公司
1789 | 10kV双麓三线950 | 绿 | 9.2603 | 重庆江津公司
1790 | 10kV双邸一线980 | 绿 | 9.3633 | 重庆江津公司
1791 | 10kV双花二线641 | 绿 | 7.0666 | 重庆江津公司
1792 | 10kV双艾线627 | 绿 | 6.4686 | 重庆江津公司
1793 | 10kV双立线965 | 绿 | 9.0541 | 重庆江津公司
1794 | 10kV双祥二线975 | 绿 | 9.0541 | 重庆江津公司
1795 | 10kV双祥一线938 | 绿 | 9.1572 | 重庆江津公司
1796 | 10kV双畔一线944 | 绿 | 9.3633 | 重庆江津公司
1797 | 10kV双田线639 | 绿 | 9.8201 | 重庆江津公司
1798 | 10kV双渝二线977 | 绿 | 9.5695 | 重庆江津公司
1799 | 10kV双浔线939 | 绿 | 7.8863 | 重庆江津公司
1800 | 10kV双浒线981 | 绿 | 7.5771 | 重庆江津公司
1801 | 10kV双沱线940 | 绿 | 7.5422 | 重庆江津公司
1802 | 10kV双梳二线640 | 绿 | 7.0666 | 重庆江津公司
1803 | 10kV双料线942 | 绿 | 9.0541 | 重庆江津公司
1804 | 10kV双微线632 | 绿 | 8.2650 | 重庆江津公司
1805 | 10kV双康线974 | 绿 | 9.4664 | 重庆江津公司
1806 | 10kV双巴线625 | 绿 | 9.1077 | 重庆江津公司
1807 | 10kV双央线964 | 绿 | 8.9510 | 重庆江津公司
1808 | 10kV双城线626 | 绿 | 7.0172 | 重庆江津公司
1809 | 10kV双坝线935 | 绿 | 6.1871 | 重庆江津公司
1810 | 10kV双园线946 | 绿 | 5.4548 | 重庆江津公司
1811 | 10kV双升线978 | 绿 | 8.9510 | 重庆江津公司
1812 | 10kV双修线623 | 绿 | 4.2261 | 重庆江津公司
1813 | 10kV双五线947 | 绿 | 9.8788 | 重庆江津公司
1814 | 10kV双乾二线979 | 绿 | 9.2603 | 重庆江津公司
1815 | 10kV双九线932 | 绿 | 8.5294 | 重庆江津公司
1816 | 10kV几锦线987 | 绿 | 6.6492 | 重庆江津公司
1817 | 10kV几销线979 | 绿 | 10.0662 | 重庆江津公司
1818 | 10kV几贵线994 | 绿 | 8.9510 | 重庆江津公司
1819 | 10kV几苑线966 | 绿 | 5.6455 | 重庆江津公司
1820 | 10kV几祥线983 | 绿 | 6.9585 | 重庆江津公司
1821 | 10kV几神线978 | 绿 | 9.5507 | 重庆江津公司
1822 | 10kV几瑞线977 | 绿 | 6.8554 | 重庆江津公司
1823 | 10kV几珠尚线984 | 绿 | 8.9887 | 重庆江津公司
1824 | 10kV几爱一线964 | 绿 | 9.3633 | 重庆江津公司
1825 | 10kV几港线993 | 绿 | 9.0918 | 重庆江津公司
1826 | 10kV几渝线974 | 绿 | 7.7882 | 重庆江津公司
1827 | 10kV几泽线986 | 绿 | 6.6492 | 重庆江津公司
1828 | 10kV几树线975 | 绿 | 7.0666 | 重庆江津公司
1829 | 10kV几明龙线971 | 绿 | 9.7757 | 重庆江津公司
1830 | 10kV几时线992 | 绿 | 8.6229 | 重庆江津公司
1831 | 10kV几开线967 | 绿 | 9.2315 | 重庆江津公司
1832 | 10kV几建线968 | 绿 | 8.0609 | 重庆江津公司
1833 | 10kV几庭线985 | 绿 | 8.2671 | 重庆江津公司
1834 | 10kV几幸线981 | 绿 | 6.9585 | 重庆江津公司
1835 | 10kV几帅线988 | 绿 | 8.9510 | 重庆江津公司
1836 | 10kV几州线972 | 绿 | 7.0616 | 重庆江津公司
1837 | 10kV几岸线982 | 绿 | 7.5466 | 重庆江津公司
1838 | 10kV几大线976 | 绿 | 6.6492 | 重庆江津公司
1839 | 10kV几和线989 | 绿 | 5.9548 | 重庆江津公司
1840 | 10kV几同线991 | 绿 | 8.0620 | 重庆江津公司
1841 | 10kV几南线973 | 绿 | 9.0352 | 重庆江津公司
1842 | 10kV几华满线970 | 绿 | 7.6485 | 重庆江津公司
1843 | 10kV几北线990 | 绿 | 8.3713 | 重庆江津公司
1844 | 10kV几办线980 | 绿 | 6.9585 | 重庆江津公司
1845 | 10kV几中线965 | 绿 | 8.8445 | 重庆江津公司
1846 | 10kV兰韶一线984 | 黄 | 5.0355 | 重庆江津公司
1847 | 10kV兰静线962 | 绿 | 9.0541 | 重庆江津公司
1848 | 10kV兰陵线979 | 绿 | 6.4430 | 重庆江津公司
1849 | 10kV兰远一线950 | 绿 | 3.2297 | 重庆江津公司
1850 | 10kV兰赘线965 | 绿 | 10.1881 | 重庆江津公司
1851 | 10kV兰赋线961 | 绿 | 10.4974 | 重庆江津公司
1852 | 10kV兰若线970 | 绿 | 8.9510 | 重庆江津公司
1853 | 10kV兰米线954 | 绿 | 10.0850 | 重庆江津公司
1854 | 10kV兰石线982 | 绿 | 2.9592 | 重庆江津公司
1855 | 10kV兰澳线978 | 绿 | 8.9510 | 重庆江津公司
1856 | 10kV兰歌线989 | 绿 | 9.4495 | 重庆江津公司
1857 | 10kV兰梦线963 | 绿 | 11.0128 | 重庆江津公司
1858 | 10kV兰梁一线951 | 绿 | 9.2603 | 重庆江津公司
1859 | 10kV兰怡二线988 | 绿 | 9.1695 | 重庆江津公司
1860 | 10kV兰山一线958 | 绿 | 9.2603 | 重庆江津公司
1861 | 10kV兰天线971 | 绿 | 9.2603 | 重庆江津公司
1862 | 10kV兰坡一线983 | 绿 | 7.9894 | 重庆江津公司
1863 | 10kV兰和线972 | 绿 | 6.5762 | 重庆江津公司
1864 | 10kV兰友线985 | 绿 | 9.5350 | 重庆江津公司
1865 | 10kV兰务线986 | 绿 | 11.7345 | 重庆江津公司
1866 | 10kV兰亭线949 | 绿 | 12.1807 | 重庆江津公司
1867 | 10kV兰丰线980 | 绿 | 12.5592 | 重庆江津公司
1868 | 10kV兰东线966 | 绿 | 7.9197 | 重庆江津公司
1869 | 10kV兰下线973 | 绿 | 11.0128 | 重庆江津公司
1870 | 10kV井先二四线962 | 绿 | 2.4978 | 重庆江津公司
1871 | 10kV井先一三线961 | 绿 | 3.3894 | 重庆江津公司
1872 | 10kV中蔡线962 | 绿 | 6.2865 | 重庆江津公司
1873 | 10kV中笋线971 | 绿 | 9.3883 | 重庆江津公司
1874 | 10kV中清线970 | 绿 | 5.4494 | 重庆江津公司
1875 | 10kV中开线966 | 绿 | 6.1730 | 重庆江津公司
1876 | 10kV中常线963 | 黄 | 4.7498 | 重庆江津公司
1877 | 10kV中山线964 | 绿 | 5.1720 | 重庆江津公司
1878 | 10kV中复线969 | 绿 | 5.2653 | 重庆江津公司
1879 | 10kV陈阳线959 | 绿 | 6.5152 | 重庆开州公司
1880 | 10kV陈镇线960 | 绿 | 7.4789 | 重庆开州公司
1881 | 10kV陈胡线951 | 绿 | 5.5837 | 重庆开州公司
1882 | 10kV陈甜线953 | 绿 | 8.4831 | 重庆开州公司
1883 | 10kV陈南线954 | 绿 | 7.3565 | 重庆开州公司
1884 | 10kV陈乐线957 | 绿 | 6.6219 | 重庆开州公司
1885 | 10kV陈中线958 | 绿 | 4.9797 | 重庆开州公司
1886 | 10kV镇金线960 | 绿 | 3.6926 | 重庆开州公司
1887 | 10kV镇维线988 | 绿 | 9.5324 | 重庆开州公司
1888 | 10kV镇盛线955 | 绿 | 3.6283 | 重庆开州公司
1889 | 10kV镇慈线957 | 绿 | 4.1922 | 重庆开州公司
1890 | 10kV镇德线954 | 黄 | 9.7592 | 重庆开州公司
1891 | 10kV镇佛线956 | 绿 | 6.3265 | 重庆开州公司
1892 | 10kV镇东线959 | 绿 | 6.8494 | 重庆开州公司
1893 | 10kV铁镇线953 | 绿 | 3.5334 | 重庆开州公司
1894 | 10kV铁福线960 | 绿 | 4.6083 | 重庆开州公司
1895 | 10kV铁巫线954 | 黄 | 7.1634 | 重庆开州公司
1896 | 10kV铁双线961 | 绿 | 4.9181 | 重庆开州公司
1897 | 10kV铁南线952 | 黄 | 3.5734 | 重庆开州公司
1898 | 10kV铁上线962 | 黄 | 4.1845 | 重庆开州公司
1899 | 10kV郭高线952 | 黄 | 6.5037 | 重庆开州公司
1900 | 10kV郭镇线953 | 黄 | 3.8471 | 重庆开州公司
1901 | 10kV郭津线954 | 黄 | 4.7982 | 重庆开州公司
1902 | 10kV郭桥线956 | 黄 | 2.4517 | 重庆开州公司
1903 | 10kV郭家线955 | 黄 | 5.7347 | 重庆开州公司
1904 | 10kV赵镇线951 | 绿 | 8.8147 | 重庆开州公司
1905 | 10kV赵速线963 | 绿 | 6.0066 | 重庆开州公司
1906 | 10kV赵茶线972 | 绿 | 7.3678 | 重庆开州公司
1907 | 10kV赵胡线952 | 绿 | 4.5032 | 重庆开州公司
1908 | 10kV赵港南线962 | 绿 | 8.7295 | 重庆开州公司
1909 | 10kV赵港北线961 | 绿 | 8.8681 | 重庆开州公司
1910 | 10kV赵板线958 | 黄 | 4.3206 | 重庆开州公司
1911 | 10kV赵旗南线957 | 黄 | 6.9019 | 重庆开州公司
1912 | 10kV赵旗北线965 | 绿 | 10.7782 | 重庆开州公司
1913 | 10kV赵开线953 | 绿 | 7.2518 | 重庆开州公司
1914 | 10kV赵工西线970 | 绿 | 11.6359 | 重庆开州公司
1915 | 10kV赵千线964 | 绿 | 6.4462 | 重庆开州公司
1916 | 10kV赵医南线959 | 绿 | 9.4075 | 重庆开州公司
1917 | 10kV赵医北线969 | 绿 | 9.7819 | 重庆开州公司
1918 | 10kV谭庙线952 | 黄 | 3.5442 | 重庆开州公司
1919 | 10kV谭家线951 | 黄 | 4.1482 | 重庆开州公司
1920 | 10kV竹芭线956 | 黄 | 3.1825 | 重庆开州公司
1921 | 10kV竹江线955 | 绿 | 7.9640 | 重庆开州公司
1922 | 10kV竹月线957 | 绿 | 8.1834 | 重庆开州公司
1923 | 10kV竹春线958 | 绿 | 4.2705 | 重庆开州公司
1924 | 10kV竹安线959 | 绿 | 3.5334 | 重庆开州公司
1925 | 10kV白鹤线953 | 绿 | 2.1302 | 重庆开州公司
1926 | 10kV白滴线951 | 绿 | 6.9430 | 重庆开州公司
1927 | 10kV白工线955 | 绿 | 6.9430 | 重庆开州公司
1928 | 10kV白圣线959 | 黄 | 2.8541 | 重庆开州公司
1929 | 10kV白亮线961 | 黄 | 7.1617 | 重庆开州公司
1930 | 10kV白东线960 | 绿 | 3.5334 | 重庆开州公司
1931 | 10kV满高线954 | 绿 | 6.1192 | 重庆开州公司
1932 | 10kV满双线952 | 绿 | 5.9714 | 重庆开州公司
1933 | 10kV温郭线953 | 绿 | 3.6938 | 重庆开州公司
1934 | 10kV温泉线959 | 黄 | 5.0146 | 重庆开州公司
1935 | 10kV温堰二线952 | 绿 | 5.5308 | 重庆开州公司
1936 | 10kV温九线958 | 绿 | 3.6024 | 重庆开州公司
1937 | 10kV河镇线951 | 绿 | 2.5716 | 重庆开州公司
1938 | 10kV河岩线955 | 黄 | 3.6437 | 重庆开州公司
1939 | 10kV河农线953 | 绿 | 2.1497 | 重庆开州公司
1940 | 10kV正麻线956 | 绿 | 5.4292 | 重庆开州公司
1941 | 10kV正高线964 | 绿 | 2.8665 | 重庆开州公司
1942 | 10kV正紫线966 | 绿 | 3.5763 | 重庆开州公司
1943 | 10kV正田线958 | 绿 | 3.0745 | 重庆开州公司
1944 | 10kV正毕线954 | 绿 | 2.9374 | 重庆开州公司
1945 | 10kV正桃线962 | 绿 | 2.0963 | 重庆开州公司
1946 | 10kV正敦线963 | 绿 | 5.2357 | 重庆开州公司
1947 | 10kV正坝线955 | 绿 | 3.4070 | 重庆开州公司
1948 | 10kV正双线953 | 绿 | 3.0849 | 重庆开州公司
1949 | 10kV明镇线974 | 绿 | 5.7846 | 重庆开州公司
1950 | 10kV明洪线975 | 绿 | 5.2616 | 重庆开州公司
1951 | 10kV明河线964 | 黄 | 4.8245 | 重庆开州公司
1952 | 10kV明桥线973 | 绿 | 4.4493 | 重庆开州公司
1953 | 10kV明园线965 | 黄 | 5.1590 | 重庆开州公司
1954 | 10kV明同线963 | 黄 | 5.3387 | 重庆开州公司
1955 | 10kV新贸线966 | 绿 | 9.1154 | 重庆开州公司
1956 | 10kV新裕线970 | 绿 | 8.4260 | 重庆开州公司
1957 | 10kV新王线959 | 绿 | 9.2981 | 重庆开州公司
1958 | 10kV新湖线969 | 绿 | 9.9245 | 重庆开州公司
1959 | 10kV新桥线958 | 绿 | 8.4604 | 重庆开州公司
1960 | 10kV新桔西线973 | 绿 | 7.3769 | 重庆开州公司
1961 | 10kV新康线967 | 绿 | 9.2543 | 重庆开州公司
1962 | 10kV新广线974 | 绿 | 4.5207 | 重庆开州公司
1963 | 10kV新帅南线957 | 绿 | 7.9955 | 重庆开州公司
1964 | 10kV新帅北线968 | 绿 | 9.2912 | 重庆开州公司
1965 | 10kV新工南线960 | 绿 | 9.9236 | 重庆开州公司
1966 | 10kV新工北线972 | 绿 | 11.7086 | 重庆开州公司
1967 | 10kV新川线954 | 黄 | 5.5479 | 重庆开州公司
1968 | 10kV新安线961 | 绿 | 9.5531 | 重庆开州公司
1969 | 10kV新园线971 | 绿 | 8.4962 | 重庆开州公司
1970 | 10kV新凤线955 | 绿 | 8.2359 | 重庆开州公司
1971 | 10kV平马南线972 | 绿 | 7.4536 | 重庆开州公司
1972 | 10kV平马北线957 | 绿 | 7.2625 | 重庆开州公司
1973 | 10kV平雍线979 | 绿 | 8.0486 | 重庆开州公司
1974 | 10kV平美南线977 | 绿 | 8.4973 | 重庆开州公司
1975 | 10kV平美北线964 | 绿 | 8.6191 | 重庆开州公司
1976 | 10kV平绿西线975 | 绿 | 8.0367 | 重庆开州公司
1977 | 10kV平绿东线963 | 绿 | 7.3559 | 重庆开州公司
1978 | 10kV平维线980 | 绿 | 8.5931 | 重庆开州公司
1979 | 10kV平科南线969 | 绿 | 8.7065 | 重庆开州公司
1980 | 10kV平科北线954 | 绿 | 8.0059 | 重庆开州公司
1981 | 10kV平玺南线978 | 绿 | 9.8749 | 重庆开州公司
1982 | 10kV平玺北线965 | 绿 | 6.6906 | 重庆开州公司
1983 | 10kV平永南线971 | 绿 | 8.5906 | 重庆开州公司
1984 | 10kV平永北线956 | 绿 | 8.8188 | 重庆开州公司
1985 | 10kV平枫南线970 | 绿 | 8.6648 | 重庆开州公司
1986 | 10kV平枫北线955 | 绿 | 8.6441 | 重庆开州公司
1987 | 10kV平开南线973 | 绿 | 7.3399 | 重庆开州公司
1988 | 10kV平开北线958 | 绿 | 9.4194 | 重庆开州公司
1989 | 10kV平太南线976 | 绿 | 8.6154 | 重庆开州公司
1990 | 10kV平太北线961 | 绿 | 8.6792 | 重庆开州公司
1991 | 10kV平云西线974 | 绿 | 7.6184 | 重庆开州公司
1992 | 10kV平云东线960 | 绿 | 9.0365 | 重庆开州公司
1993 | 10kV岳龙线953 | 黄 | 2.8505 | 重庆开州公司
1994 | 10kV岳镇线955 | 绿 | 6.5209 | 重庆开州公司
1995 | 10kV岳明线952 | 黄 | 4.8773 | 重庆开州公司
1996 | 10kV岳善线958 | 绿 | 4.1902 | 重庆开州公司
1997 | 10kV岳南线956 | 绿 | 5.3828 | 重庆开州公司
1998 | 10kV安歇线981 | 绿 | 4.7495 | 重庆开州公司
1999 | 10kV安春线975 | 绿 | 7.8181 | 重庆开州公司
2000 | 10kV天高线952 | 绿 | 6.9280 | 重庆开州公司
2001 | 10kV天竹线955 | 绿 | 5.4040 | 重庆开州公司
2002 | 10kV天满线954 | 绿 | 2.9075 | 重庆开州公司
2003 | 10kV天泉线953 | 绿 | 5.4040 | 重庆开州公司
2004 | 10kV天圆线951 | 绿 | 2.9375 | 重庆开州公司
2005 | 10kV大高线956 | 绿 | 7.3250 | 重庆开州公司
2006 | 10kV大进线952 | 绿 | 6.3717 | 重庆开州公司
2007 | 10kV大谭线953 | 黄 | 2.9514 | 重庆开州公司
2008 | 10kV大红线951 | 绿 | 4.6954 | 重庆开州公司
2009 | 10kV大梓线960 | 绿 | 6.5567 | 重庆开州公司
2010 | 10kV大华线959 | 绿 | 5.7329 | 重庆开州公司
2011 | 10kV大关线953 | 绿 | 7.6630 | 重庆开州公司
2012 | 10kV县高线966 | 绿 | 5.6927 | 重庆开州公司
2013 | 10kV县田线951 | 绿 | 2.2213 | 重庆开州公司
2014 | 10kV县村线952 | 绿 | 5.6720 | 重庆开州公司
2015 | 10kV县和线956 | 绿 | 2.5381 | 重庆开州公司
2016 | 10kV县五线965 | 黄 | 2.2425 | 重庆开州公司
2017 | 10kV九龙线955 | 黄 | 3.1868 | 重庆开州公司
2018 | 10kV九天线954 | 黄 | 3.2070 | 重庆开州公司
2019 | 10kV九同线952 | 黄 | 3.2772 | 重庆开州公司
2020 | 10kV九东线951 | 黄 | 2.8041 | 重庆开州公司
2021 | 10kV临镇线631 | 绿 | 8.1718 | 重庆开州公司
2022 | 10kV临药线613 | 绿 | 8.4458 | 重庆开州公司
2023 | 10kV临港南线 | 绿 | 7.8157 | 重庆开州公司
2024 | 10kV临港北线 | 绿 | 7.3857 | 重庆开州公司
2025 | 10kV临江线612 | 绿 | 5.8687 | 重庆开州公司
2026 | 10kV临太线611 | 绿 | 7.4954 | 重庆开州公司
2027 | 10kV临三线614 | 绿 | 5.5426 | 重庆开州公司
2028 | 10kV丰金线952 | 绿 | 5.6150 | 重庆开州公司
2029 | 10kV丰玉线958 | 绿 | 5.5812 | 重庆开州公司
2030 | 10kV丰响线956 | 绿 | 2.7755 | 重庆开州公司
2031 | 10kV丰华线955 | 绿 | 8.9603 | 重庆开州公司
2032 | 10kV中龙南线969 | 绿 | 9.8318 | 重庆开州公司
2033 | 10kV中龙北线968 | 绿 | 9.0524 | 重庆开州公司
2034 | 10kV中际线971 | 绿 | 10.5802 | 重庆开州公司
2035 | 10kV中银线956 | 黄 | 7.2188 | 重庆开州公司
2036 | 10kV中金线960 | 绿 | 7.5530 | 重庆开州公司
2037 | 10kV中贸线967 | 绿 | 8.9116 | 重庆开州公司
2038 | 10kV中财南线963 | 绿 | 6.8386 | 重庆开州公司
2039 | 10kV中财北线953 | 绿 | 6.8922 | 重庆开州公司
2040 | 10kV中瓷线962 | 绿 | 9.3839 | 重庆开州公司
2041 | 10kV中湖南线955 | 绿 | 7.9575 | 重庆开州公司
2042 | 10kV中湖北线956 | 绿 | 7.9524 | 重庆开州公司
2043 | 10kV中汇线954 | 黄 | 2.3967 | 重庆开州公司
2044 | 10kV中永线951 | 绿 | 8.6515 | 重庆开州公司
2045 | 10kV中教线954 | 绿 | 8.0835 | 重庆开州公司
2046 | 10kV中开线966 | 绿 | 8.1570 | 重庆开州公司
2047 | 10kV中康南线977 | 绿 | 7.3512 | 重庆开州公司
2048 | 10kV中岩线960 | 黄 | 6.9239 | 重庆开州公司
2049 | 10kV中团线964 | 绿 | 5.6267 | 重庆开州公司
2050 | 10kV中和线961 | 黄 | 5.1989 | 重庆开州公司
2051 | 10kV中南线952 | 绿 | 8.2755 | 重庆开州公司
2052 | 10kV中兴线955 | 黄 | 2.3854 | 重庆开州公司
2053 | 10kV中云线976 | 绿 | 7.5508 | 重庆开州公司
2054 | 10kV中义线962 | 黄 | 1.9813 | 重庆开州公司
2055 | 10kV中三线953 | 黄 | 2.6215 | 重庆开州公司
2056 | 10kV东楼线968 | 绿 | 5.2062 | 重庆开州公司
2057 | 10kV东工线954 | 绿 | 6.8541 | 重庆开州公司
2058 | 10kV东大线964 | 绿 | 5.2062 | 重庆开州公司
2059 | 10kV东丰线958 | 绿 | 6.8541 | 重庆开州公司
2060 | 10kV丘裕线992 | 绿 | 5.2062 | 重庆开州公司
2061 | 10kV丘维线989 | 绿 | 8.6600 | 重庆开州公司
2062 | 10kV丘湖南线993 | 绿 | 5.2062 | 重庆开州公司
2063 | 10kV丘教线977 | 绿 | 6.8541 | 重庆开州公司
2064 | 10kV丘慈线990 | 绿 | 0.0000 | 重庆开州公司
2065 | 10kV丘帅北线976 | 绿 | 6.8541 | 重庆开州公司
2066 | 10kV丘供线975 | 绿 | 4.6356 | 重庆开州公司
2067 | 10kV 丰高线953 | 绿 | 6.5938 | 重庆开州公司
2068 | 10kV龙江线912 | 绿 | 4.8869 | 重庆南川公司
2069 | 10kV龙水线911 | 绿 | 4.9911 | 重庆南川公司
2070 | 10kV龙吊线913 | 绿 | 3.1705 | 重庆南川公司
2071 | 10kV龙共线914 | 黄 | 2.6339 | 重庆南川公司
2072 | 10kV黎石线921 | 绿 | 6.2536 | 重庆南川公司
2073 | 10kV黎海线923 | 绿 | 6.4230 | 重庆南川公司
2074 | 10kV黎洞线924 | 绿 | 6.5568 | 重庆南川公司
2075 | 10kV黎太线912 | 绿 | 5.6172 | 重庆南川公司
2076 | 10kV黎土线911 | 绿 | 5.0708 | 重庆南川公司
2077 | 10kV黎乾线922 | 绿 | 5.4418 | 重庆南川公司
2078 | 10kV黎中线913 | 绿 | 5.5970 | 重庆南川公司
2079 | 10kV鸣街线914 | 黄 | 5.3002 | 重庆南川公司
2080 | 10kV鸣红线923 | 黄 | 3.3436 | 重庆南川公司
2081 | 10kV鸣福线912 | 黄 | 4.1483 | 重庆南川公司
2082 | 10kV鸣石线922 | 黄 | 2.5370 | 重庆南川公司
2083 | 10kV鸣沿线924 | 黄 | 3.3436 | 重庆南川公司
2084 | 10kV鸣冷线913 | 黄 | 3.7551 | 重庆南川公司
2085 | 10kV鸣丰线921 | 黄 | 3.3436 | 重庆南川公司
2086 | 10kV鱼中骑线911 | 绿 | 5.7807 | 重庆南川公司
2087 | 10kV风隆线922 | 绿 | 5.0541 | 重庆南川公司
2088 | 10kV风时线912 | 绿 | 4.3704 | 重庆南川公司
2089 | 10kV风新线911 | 绿 | 3.6254 | 重庆南川公司
2090 | 10kV风合线921 | 绿 | 4.5147 | 重庆南川公司
2091 | 10kV陈菌二回线923 | 黄 | 2.8343 | 重庆南川公司
2092 | 10kV陈菌一回线915 | 绿 | 4.2364 | 重庆南川公司
2093 | 10kV陈莲线931 | 绿 | 8.0035 | 重庆南川公司
2094 | 10kV陈花线926 | 黄 | 7.7139 | 重庆南川公司
2095 | 10kV陈神线921 | 黄 | 8.4003 | 重庆南川公司
2096 | 10kV陈盆线914 | 绿 | 7.1426 | 重庆南川公司
2097 | 10kV陈工二回线922 | 黄 | 5.5426 | 重庆南川公司
2098 | 10kV陈工一回线932 | 绿 | 6.2230 | 重庆南川公司
2099 | 10kV陈堡二回线925 | 黄 | 5.5297 | 重庆南川公司
2100 | 10kV陈堡一回线933 | 黄 | 6.1366 | 重庆南川公司
2101 | 10kV陈园线928 | 黄 | 9.9716 | 重庆南川公司
2102 | 10kV陈化线927 | 黄 | 4.3737 | 重庆南川公司
2103 | 10kV陈兴线912 | 绿 | 4.5468 | 重庆南川公司
2104 | 10kV锋镇线621 | 绿 | 5.7967 | 重庆南川公司
2105 | 10kV锋秧线625 | 绿 | 6.8245 | 重庆南川公司
2106 | 10kV锋庆线624 | 绿 | 6.4749 | 重庆南川公司
2107 | 10kV锋山线628 | 绿 | 9.9110 | 重庆南川公司
2108 | 10kV锋城西线623 | 绿 | 6.4329 | 重庆南川公司
2109 | 10kV郊鸣线934 | 绿 | 4.8496 | 重庆南川公司
2110 | 10kV郊锦线942 | 绿 | 7.1103 | 重庆南川公司
2111 | 10kV郊街线944 | 绿 | 8.7775 | 重庆南川公司
2112 | 10kV郊火线922 | 绿 | 8.6314 | 重庆南川公司
2113 | 10kV郊沿线937 | 绿 | 6.7894 | 重庆南川公司
2114 | 10kV郊樾线932 | 绿 | 0.1031 | 重庆南川公司
2115 | 10kV郊未线912 | 绿 | 7.8273 | 重庆南川公司
2116 | 10kV郊文线925 | 绿 | 0.1031 | 重庆南川公司
2117 | 10kV郊政线913 | 绿 | 8.3606 | 重庆南川公司
2118 | 10kV郊怡线943 | 绿 | 6.6647 | 重庆南川公司
2119 | 10kV郊广线921 | 绿 | 9.3840 | 重庆南川公司
2120 | 10kV郊干线928 | 绿 | 7.0616 | 重庆南川公司
2121 | 10kV郊工二回线#941 | 绿 | 6.7894 | 重庆南川公司
2122 | 10kV郊工一回线916 | 绿 | 8.2088 | 重庆南川公司
2123 | 10kV郊学线917 | 绿 | 0.1031 | 重庆南川公司
2124 | 10kV郊城二回线939 | 绿 | 9.2190 | 重庆南川公司
2125 | 10kV郊城一回线918 | 绿 | 9.2311 | 重庆南川公司
2126 | 10kV郊博线923 | 绿 | 8.3503 | 重庆南川公司
2127 | 10kV郊南线915 | 绿 | 9.8753 | 重庆南川公司
2128 | 10kV郊凤线926 | 绿 | 8.4224 | 重庆南川公司
2129 | 10kV郊农线914 | 绿 | 6.9173 | 重庆南川公司
2130 | 10kV郊关线931 | 绿 | 9.8892 | 重庆南川公司
2131 | 10kV郊东线935 | 绿 | 6.9415 | 重庆南川公司
2132 | 10kV观街线921 | 绿 | 6.7481 | 重庆南川公司
2133 | 10kV观白线914 | 绿 | 5.4465 | 重庆南川公司
2134 | 10kV观木线925 | 绿 | 7.6693 | 重庆南川公司
2135 | 10kV观宝线922 | 绿 | 8.5076 | 重庆南川公司
2136 | 10kV观姚线915 | 绿 | 7.6624 | 重庆南川公司
2137 | 10kV观土线911 | 绿 | 7.4533 | 重庆南川公司
2138 | 10kV观园线923 | 绿 | 8.5078 | 重庆南川公司
2139 | 10kV观合线924 | 绿 | 4.2467 | 重庆南川公司
2140 | 10kV观兴线913 | 绿 | 8.0511 | 重庆南川公司
2141 | 10kV观万线912 | 绿 | 8.8890 | 重庆南川公司
2142 | 10kV肖江线922 | 绿 | 4.4964 | 重庆南川公司
2143 | 10kV肖水线913 | 绿 | 3.3457 | 重庆南川公司
2144 | 10kV肖双线921 | 绿 | 5.2792 | 重庆南川公司
2145 | 10kV红永线624 | 绿 | 2.6700 | 重庆南川公司
2146 | 10kV红岭线621 | 绿 | 2.6700 | 重庆南川公司
2147 | 10kV红厂线622 | 黄 | 1.6524 | 重庆南川公司
2148 | 10kV石鼓线919 | 绿 | 11.0128 | 重庆南川公司
2149 | 10kV石隆二回线943 | 绿 | 9.5695 | 重庆南川公司
2150 | 10kV石隆一回线916 | 绿 | 9.5695 | 重庆南川公司
2151 | 10kV石金线913 | 绿 | 10.0747 | 重庆南川公司
2152 | 10kV石育线925 | 绿 | 12.1233 | 重庆南川公司
2153 | 10kV石科线941 | 绿 | 10.1881 | 重庆南川公司
2154 | 10kV石润线922 | 绿 | 12.0025 | 重庆南川公司
2155 | 10kV石海线918 | 绿 | 9.1572 | 重庆南川公司
2156 | 10kV石泽线928 | 绿 | 12.4355 | 重庆南川公司
2157 | 10kV石油线933 | 绿 | 10.4974 | 重庆南川公司
2158 | 10kV石沙线914 | 绿 | 6.7524 | 重庆南川公司
2159 | 10kV石永线924 | 绿 | 9.3120 | 重庆南川公司
2160 | 10kV石新线942 | 绿 | 10.1881 | 重庆南川公司
2161 | 10kV石德线944 | 绿 | 9.3633 | 重庆南川公司
2162 | 10kV石康线915 | 绿 | 10.2912 | 重庆南川公司
2163 | 10kV石工二回线921 | 绿 | 9.2913 | 重庆南川公司
2164 | 10kV石工一回线946 | 绿 | 8.5795 | 重庆南川公司
2165 | 10kV石尚线932 | 绿 | 10.1881 | 重庆南川公司
2166 | 10kV石双线926 | 绿 | 11.4976 | 重庆南川公司
2167 | 10kV石博线929 | 绿 | 10.0850 | 重庆南川公司
2168 | 10kV石南线923 | 绿 | 10.4561 | 重庆南川公司
2169 | 10kV石北线945 | 绿 | 9.9763 | 重庆南川公司
2170 | 10kV石凯线927 | 绿 | 10.3943 | 重庆南川公司
2171 | 10kV石凤线917 | 绿 | 8.9510 | 重庆南川公司
2172 | 10kV石体线912 | 绿 | 11.7036 | 重庆南川公司
2173 | 10kV石万线911 | 绿 | 12.8479 | 重庆南川公司
2174 | 10kV松鹏线951 | 绿 | 8.8124 | 重庆南川公司
2175 | 10kV松铁线940 | 绿 | 9.2878 | 重庆南川公司
2176 | 10kV松金线963 | 绿 | 10.5283 | 重庆南川公司
2177 | 10kV松郊线962 | 绿 | 9.2912 | 重庆南川公司
2178 | 10kV松莎线961 | 绿 | 8.7345 | 重庆南川公司
2179 | 10kV松胜线958 | 绿 | 7.6914 | 重庆南川公司
2180 | 10kV松硫线952 | 绿 | 0.1031 | 重庆南川公司
2181 | 10kV松百线946 | 绿 | 7.5657 | 重庆南川公司
2182 | 10kV松洋线938 | 绿 | 10.6546 | 重庆南川公司
2183 | 10kV松恒线941 | 绿 | 9.2098 | 重庆南川公司
2184 | 10kV松帮线955 | 绿 | 11.3014 | 重庆南川公司
2185 | 10kV松园线957 | 绿 | 8.2191 | 重庆南川公司
2186 | 10kV松南线945 | 绿 | 7.0326 | 重庆南川公司
2187 | 10kV松东线942 | 绿 | 7.4124 | 重庆南川公司
2188 | 10kV松三西线936 | 绿 | 10.8788 | 重庆南川公司
2189 | 10kV松三东线943 | 绿 | 10.6726 | 重庆南川公司
2190 | 10kV川龙线614 | 绿 | 9.2327 | 重庆南川公司
2191 | 10kV川铁线625 | 绿 | 5.5813 | 重庆南川公司
2192 | 10kV川钢线613 | 绿 | 4.1011 | 重庆南川公司
2193 | 10kV川竹线617 | 绿 | 6.4185 | 重庆南川公司
2194 | 10kV川秀线622 | 绿 | 6.4866 | 重庆南川公司
2195 | 10kV川时线627 | 绿 | 9.3033 | 重庆南川公司
2196 | 10kV川城线611 | 绿 | 4.3424 | 重庆南川公司
2197 | 10kV川原线615 | 黄 | 5.5478 | 重庆南川公司
2198 | 10kV川南线623 | 绿 | 6.2151 | 重庆南川公司
2199 | 10kV川东线624 | 绿 | 4.9882 | 重庆南川公司
2200 | 10kV川三线616 | 绿 | 8.3943 | 重庆南川公司
2201 | 10kV山茅线901 | 绿 | 6.4145 | 重庆南川公司
2202 | 10kV宏龙线935 | 绿 | 9.3695 | 重庆南川公司
2203 | 10kV宏石线924 | 绿 | 7.3776 | 重庆南川公司
2204 | 10kV宏渝线922 | 绿 | 5.8104 | 重庆南川公司
2205 | 10kV宏泥北线921 | 绿 | 9.8208 | 重庆南川公司
2206 | 10kV宏江线925 | 绿 | 9.4644 | 重庆南川公司
2207 | 10kV宏望线926 | 绿 | 1.2371 | 重庆南川公司
2208 | 10kV宏开线931 | 绿 | 9.5387 | 重庆南川公司
2209 | 10kV宏城线932 | 绿 | 11.5077 | 重庆南川公司
2210 | 10kV宏园线923 | 绿 | 12.2708 | 重庆南川公司
2211 | 10kV宏化线933 | 绿 | 10.0664 | 重庆南川公司
2212 | 10kV宏中线934 | 绿 | 7.9445 | 重庆南川公司
2213 | 10kV姚玫线913 | 绿 | 8.0747 | 重庆南川公司
2214 | 10kV姚江线918 | 绿 | 8.5076 | 重庆南川公司
2215 | 10kV姚园线922 | 绿 | 8.8995 | 重庆南川公司
2216 | 10kV姚合线911 | 绿 | 7.9163 | 重庆南川公司
2217 | 10kV姚华线921 | 绿 | 11.8892 | 重庆南川公司
2218 | 10kV姚东线912 | 绿 | 7.7655 | 重庆南川公司
2219 | 10kV大马线911 | 黄 | 4.1848 | 重庆南川公司
2220 | 10kV大有线922 | 绿 | 5.5675 | 重庆南川公司
2221 | 10kV大庆线913 | 绿 | 5.3211 | 重庆南川公司
2222 | 10kV大合线921 | 绿 | 5.5675 | 重庆南川公司
2223 | 10kV古药线911 | 绿 | 5.1840 | 重庆南川公司
2224 | 10kV南神线914 | 绿 | 7.9407 | 重庆南川公司
2225 | 10kV南流线912 | 绿 | 7.2059 | 重庆南川公司
2226 | 10kV南池线926 | 绿 | 7.4533 | 重庆南川公司
2227 | 10kV南松线921 | 绿 | 2.8817 | 重庆南川公司
2228 | 10kV南新线911 | 绿 | 7.4492 | 重庆南川公司
2229 | 10kV南工线911 | 绿 | 4.7209 | 重庆南川公司
2230 | 10kV南园线914 | 绿 | 7.0825 | 重庆南川公司
2231 | 10kV南后线925 | 绿 | 4.3224 | 重庆南川公司
2232 | 10kV南兴线916 | 绿 | 4.0632 | 重庆南川公司
2233 | 10kV凰街线921 | 黄 | 1.8105 | 重庆南川公司
2234 | 10kV凰狮线913 | 黄 | 1.8105 | 重庆南川公司
2235 | 10kV凰泥线922 | 黄 | 1.8105 | 重庆南川公司
2236 | 10kV凰头线914 | 黄 | 1.8105 | 重庆南川公司
2237 | 10kV凤高线626 | 绿 | 4.1570 | 重庆南川公司
2238 | 10kV凤金线622 | 绿 | 3.5825 | 重庆南川公司
2239 | 10kV凤河线621 | 黄 | 3.8888 | 重庆南川公司
2240 | 10kV凤庐线628 | 绿 | 3.3771 | 重庆南川公司
2241 | 10kV凤东线623 | 黄 | 4.2634 | 重庆南川公司
2242 | 10kV中长线901 | 绿 | 11.5695 | 重庆南川公司
2243 | 10kV严石线622 | 绿 | 2.8053 | 重庆南川公司
2244 | 10kV严星线611 | 绿 | 4.2456 | 重庆南川公司
2245 | 10kV严坝线621 | 绿 | 6.1929 | 重庆南川公司
2246 | 10kV东苑线914 | 绿 | 8.6399 | 重庆南川公司
2247 | 10kV东林线923 | 绿 | 7.3865 | 重庆南川公司
2248 | 10kV东城线916 | 绿 | 8.4740 | 重庆南川公司
2249 | 10kV东华线924 | 绿 | 8.4562 | 重庆南川公司
2250 | 10kV七高线629 | 绿 | 4.4867 | 重庆南川公司
2251 | 10kV七铝线631 | 绿 | 6.2125 | 重庆南川公司
2252 | 10kV七铝北线623 | 绿 | 5.9342 | 重庆南川公司
2253 | 10kV七矿二回线624 | 绿 | 5.0100 | 重庆南川公司
2254 | 10kV七矿一回线621 | 绿 | 4.9174 | 重庆南川公司
2255 | 10kV七溪线627 | 绿 | 4.1570 | 重庆南川公司
2256 | 10kV七江线625 | 绿 | 4.5486 | 重庆南川公司
2257 | 10kV七宁线628 | 绿 | 6.8929 | 重庆南川公司
2258 | 10kV七墙线626 | 绿 | 4.2805 | 重庆南川公司
2259 | 10kV七双线632 | 绿 | 4.1568 | 重庆南川公司
2260 | 10KV郊来线933 | 绿 | 7.6624 | 重庆南川公司
2261 | 10KV松鼎线964 | 绿 | 0.5361 | 重庆南川公司
2262 | 10KV川铝线612 | 绿 | 10.6211 | 重庆南川公司
2263 | 10kV龙鹿线973 | 绿 | 6.4669 | 重庆彭水公司
2264 | 10kV龙棣线961 | 绿 | 5.4706 | 重庆彭水公司
2265 | 10kV龙普线963 | 绿 | 3.6436 | 重庆彭水公司
2266 | 10kV龙平线962 | 绿 | 7.1287 | 重庆彭水公司
2267 | 10kV龙佳线971 | 绿 | 8.9257 | 重庆彭水公司
2268 | 10kV黄龙线975 | 绿 | 2.3007 | 重庆彭水公司
2269 | 10kV黄猴线971 | 绿 | 3.6111 | 重庆彭水公司
2270 | 10kV黄民线974 | 绿 | 3.7712 | 重庆彭水公司
2271 | 10kV黄朗线964 | 绿 | 3.5090 | 重庆彭水公司
2272 | 10kV黄戈线976 | 绿 | 4.6272 | 重庆彭水公司
2273 | 10kV鞍鹿线971 | 绿 | 5.8788 | 重庆彭水公司
2274 | 10kV鞍诸线965 | 绿 | 6.5500 | 重庆彭水公司
2275 | 10kV鞍民线972 | 绿 | 5.1374 | 重庆彭水公司
2276 | 10kV鞍善线966 | 绿 | 6.1242 | 重庆彭水公司
2277 | 10kV白芦线952 | 绿 | 6.5471 | 重庆彭水公司
2278 | 10kV白滨线964 | 绿 | 10.7415 | 重庆彭水公司
2279 | 10kV白河线972 | 绿 | 10.0719 | 重庆彭水公司
2280 | 10kV白建线953 | 绿 | 8.5566 | 重庆彭水公司
2281 | 10kV白安线951 | 绿 | 10.9977 | 重庆彭水公司
2282 | 10kV白三线961 | 绿 | 6.2586 | 重庆彭水公司
2283 | 10kV湖荞线972 | 绿 | 6.0026 | 重庆彭水公司
2284 | 10kV湖联线962 | 绿 | 7.0103 | 重庆彭水公司
2285 | 10kV湖场线961 | 黄 | 6.2485 | 重庆彭水公司
2286 | 10kV湖同线973 | 绿 | 7.0402 | 重庆彭水公司
2287 | 10kV润龙线971 | 绿 | 2.7773 | 重庆彭水公司
2288 | 10kV润干线973 | 绿 | 3.4901 | 重庆彭水公司
2289 | 10kV润大线962 | 绿 | 3.6873 | 重庆彭水公司
2290 | 10kV桑鹿线962 | 绿 | 4.4692 | 重庆彭水公司
2291 | 10kV桑民线973 | 绿 | 4.5067 | 重庆彭水公司
2292 | 10kV桑梅线972 | 绿 | 4.7928 | 重庆彭水公司
2293 | 10kV桑新线961 | 绿 | 3.8713 | 重庆彭水公司
2294 | 10kV普民线967 | 绿 | 7.0305 | 重庆彭水公司
2295 | 10kV普桥线972 | 绿 | 6.0282 | 重庆彭水公司
2296 | 10kV普桐线973 | 绿 | 5.7514 | 重庆彭水公司
2297 | 10kV普新线968 | 绿 | 6.1546 | 重庆彭水公司
2298 | 10kV普太线971 | 绿 | 6.0226 | 重庆彭水公司
2299 | 10kV普义线966 | 绿 | 6.1636 | 重庆彭水公司
2300 | 10kV新鹿线964 | 绿 | 7.7121 | 重庆彭水公司
2301 | 10kV新石线961 | 绿 | 3.7715 | 重庆彭水公司
2302 | 10kV新明线978 | 绿 | 9.4565 | 重庆彭水公司
2303 | 10kV新场线966 | 绿 | 9.3262 | 重庆彭水公司
2304 | 10kV摩新二线963 | 绿 | 5.6007 | 重庆彭水公司
2305 | 10kV摩新一线953 | 绿 | 5.0714 | 重庆彭水公司
2306 | 10kV摩开线959 | 绿 | 12.3574 | 重庆彭水公司
2307 | 10kV摩宸线968 | 绿 | 14.2931 | 重庆彭水公司
2308 | 10kV摩坝线955 | 绿 | 12.1953 | 重庆彭水公司
2309 | 10kV摩凤线969 | 绿 | 11.5326 | 重庆彭水公司
2310 | 10kV摩依线957 | 绿 | 6.6278 | 重庆彭水公司
2311 | 10kV摩供二线964 | 绿 | 5.3178 | 重庆彭水公司
2312 | 10kV摩供一线958 | 绿 | 5.1299 | 重庆彭水公司
2313 | 10kV摩九线962 | 绿 | 7.1922 | 重庆彭水公司
2314 | 10kV摩乌二线956 | 绿 | 8.4937 | 重庆彭水公司
2315 | 10kV摩乌三线965 | 绿 | 5.2540 | 重庆彭水公司
2316 | 10kV摩乌一线954 | 绿 | 5.3714 | 重庆彭水公司
2317 | 10kV摩两线952 | 绿 | 11.2169 | 重庆彭水公司
2318 | 10kV坪马线964 | 绿 | 7.0658 | 重庆彭水公司
2319 | 10kV坪郁线972 | 绿 | 7.7171 | 重庆彭水公司
2320 | 10kV坪走线962 | 绿 | 6.2157 | 重庆彭水公司
2321 | 10kV坪贺线963 | 绿 | 15.5778 | 重庆彭水公司
2322 | 10kV坪榨线975 | 绿 | 6.4150 | 重庆彭水公司
2323 | 10kV坪大线976 | 绿 | 5.0601 | 重庆彭水公司
2324 | 10kV同楼线971 | 绿 | 7.0009 | 重庆彭水公司
2325 | 10kV同小线962 | 绿 | 4.7919 | 重庆彭水公司
2326 | 10kV同太线961 | 绿 | 6.5468 | 重庆彭水公司
2327 | 10kV同坝线972 | 绿 | 3.7038 | 重庆彭水公司
2328 | 10kV关羊线972 | 绿 | 3.8413 | 重庆彭水公司
2329 | 10kV关溪线963 | 绿 | 6.7206 | 重庆彭水公司
2330 | 10kV关岩线962 | 绿 | 6.6306 | 重庆彭水公司
2331 | 10kV关学线971 | 绿 | 8.2248 | 重庆彭水公司
2332 | 10kV保隧线973 | 绿 | 14.3994 | 重庆彭水公司
2333 | 10kV保迁线966 | 绿 | 6.5465 | 重庆彭水公司
2334 | 10kV保桂线974 | 绿 | 10.0199 | 重庆彭水公司
2335 | 10kV保木线962 | 绿 | 3.8496 | 重庆彭水公司
2336 | 10kV保工二线971 | 绿 | 5.2776 | 重庆彭水公司
2337 | 10kV保工一线968 | 绿 | 10.7614 | 重庆彭水公司
2338 | 10kV保凤线965 | 绿 | 4.5012 | 重庆彭水公司
2339 | 10kV保佳线972 | 绿 | 7.4338 | 重庆彭水公司
2340 | 10kV保三线964 | 绿 | 8.7802 | 重庆彭水公司
2341 | 10kV东黔二线962 | 绿 | 10.6384 | 重庆彭水公司
2342 | 10kV东黔一线973 | 绿 | 10.8446 | 重庆彭水公司
2343 | 10kV东贸线975 | 绿 | 8.0179 | 重庆彭水公司
2344 | 10kV东西线966 | 绿 | 9.7666 | 重庆彭水公司
2345 | 10kV东绸线972 | 绿 | 8.5334 | 重庆彭水公司
2346 | 10kV东滨线964 | 绿 | 10.7415 | 重庆彭水公司
2347 | 10kV东渔线976 | 绿 | 7.5557 | 重庆彭水公司
2348 | 10kV东沙线977 | 绿 | 8.9956 | 重庆彭水公司
2349 | 10kV东学线963 | 绿 | 7.9580 | 重庆彭水公司
2350 | 10kV东外线974 | 绿 | 9.1981 | 重庆彭水公司
2351 | 10kV东双线961 | 绿 | 7.4526 | 重庆彭水公司
2352 | 10kV东卫线965 | 绿 | 9.9767 | 重庆彭水公司
2353 | 10kV东十线971 | 绿 | 9.8736 | 重庆彭水公司
2354 | 10kV东凯二线979 | 绿 | 10.9680 | 重庆彭水公司
2355 | 10kV东凯一线978 | 绿 | 8.3138 | 重庆彭水公司
2356 | 10kV上龙线972 | 绿 | 8.7103 | 重庆彭水公司
2357 | 10kV上高线965 | 绿 | 3.2713 | 重庆彭水公司
2358 | 10kV上索线973 | 绿 | 5.6933 | 重庆彭水公司
2359 | 10kV上石线971 | 绿 | 5.9274 | 重庆彭水公司
2360 | 10kV上欣线966 | 绿 | 6.1799 | 重庆彭水公司
2361 | 10kV上和线963 | 绿 | 8.0272 | 重庆彭水公司
2362 | 10kV黔镇线926 | 绿 | 10.7881 | 重庆綦江公司
2363 | 10kV黔林线927 | 绿 | 5.3321 | 重庆綦江公司
2364 | 10kV黔丁线924 | 绿 | 6.3373 | 重庆綦江公司
2365 | 10kV黑金线912 | 绿 | 5.5426 | 重庆綦江公司
2366 | 10kV黑角线921 | 绿 | 5.8621 | 重庆綦江公司
2367 | 10kV黑置线924 | 绿 | 5.6560 | 重庆綦江公司
2368 | 10kV黑科线923 | 绿 | 4.3116 | 重庆綦江公司
2369 | 10kV黑安线913 | 绿 | 6.4498 | 重庆綦江公司
2370 | 10kV黑天线914 | 绿 | 4.5063 | 重庆綦江公司
2371 | 10kV黑南线922 | 绿 | 5.5426 | 重庆綦江公司
2372 | 10kV黑八线911 | 绿 | 6.9282 | 重庆綦江公司
2373 | 10kV青镇线626 | 绿 | 5.2015 | 重庆綦江公司
2374 | 10kV青袁线622 | 绿 | 3.4723 | 重庆綦江公司
2375 | 10kV青坝线623 | 绿 | 4.4487 | 重庆綦江公司
2376 | 10kV隆永线623 | 绿 | 3.6055 | 重庆綦江公司
2377 | 10kV隆新线622 | 黄 | 3.1110 | 重庆綦江公司
2378 | 10kV隆庆线621 | 绿 | 3.7540 | 重庆綦江公司
2379 | 10kV郭高线923 | 绿 | 2.8744 | 重庆綦江公司
2380 | 10kV郭骑线924 | 绿 | 2.9939 | 重庆綦江公司
2381 | 10kV郭青线913 | 绿 | 3.1540 | 重庆綦江公司
2382 | 10kV郭彭线914 | 绿 | 2.7713 | 重庆綦江公司
2383 | 10kV郭同线915 | 黄 | 2.7610 | 重庆綦江公司
2384 | 10kV郭专线921 | 绿 | 3.2367 | 重庆綦江公司
2385 | 10kV綦龙线924 | 绿 | 8.8809 | 重庆綦江公司
2386 | 10kV綦通线925 | 绿 | 10.0458 | 重庆綦江公司
2387 | 10kV綦立线923 | 绿 | 10.2107 | 重庆綦江公司
2388 | 10kV綦碧线921 | 绿 | 9.6574 | 重庆綦江公司
2389 | 10kV綦扬线922 | 绿 | 9.5613 | 重庆綦江公司
2390 | 10kV綦御线912 | 绿 | 1.0763 | 重庆綦江公司
2391 | 10kV綦交线911 | 绿 | 8.5716 | 重庆綦江公司
2392 | 10kV石镇线623 | 绿 | 4.3631 | 重庆綦江公司
2393 | 10kV石蒲线621 | 黄 | 3.6621 | 重庆綦江公司
2394 | 10kV石朝线625 | 绿 | 4.2351 | 重庆綦江公司
2395 | 10kV石山线624 | 绿 | 4.6343 | 重庆綦江公司
2396 | 10kV盖三线912 | 绿 | 4.5720 | 重庆綦江公司
2397 | 10kV渔紫南线972 | 绿 | 8.3138 | 重庆綦江公司
2398 | 10kV渔紫北线922 | 绿 | 9.2004 | 重庆綦江公司
2399 | 10kV渔清线918 | 绿 | 10.9118 | 重庆綦江公司
2400 | 10kV渔清二回线934 | 绿 | 8.3138 | 重庆綦江公司
2401 | 10kV渔清三回线974 | 绿 | 9.5922 | 重庆綦江公司
2402 | 10kV渔棚线914 | 绿 | 9.2520 | 重庆綦江公司
2403 | 10kV渔林线915 | 绿 | 8.8209 | 重庆綦江公司
2404 | 10kV渔改线921 | 绿 | 7.9282 | 重庆綦江公司
2405 | 10kV渔岗线916 | 绿 | 6.9611 | 重庆綦江公司
2406 | 10kV渔宏线913 | 绿 | 10.6850 | 重庆綦江公司
2407 | 10kV渔学西线931 | 绿 | 8.3138 | 重庆綦江公司
2408 | 10kV渔学东线971 | 绿 | 9.5200 | 重庆綦江公司
2409 | 10kV渔园线932 | 绿 | 9.6437 | 重庆綦江公司
2410 | 10kV渔商线912 | 绿 | 8.7293 | 重庆綦江公司
2411 | 10kV渔和西线933 | 绿 | 8.7571 | 重庆綦江公司
2412 | 10kV渔光线973 | 绿 | 13.7467 | 重庆綦江公司
2413 | 10kV渔光二回线935 | 绿 | 12.0046 | 重庆綦江公司
2414 | 10kV渔井线917 | 绿 | 10.0458 | 重庆綦江公司
2415 | 10kV河飞线642 | 绿 | 8.4540 | 重庆綦江公司
2416 | 10kV河轮线618 | 绿 | 8.3136 | 重庆綦江公司
2417 | 10kV河綦线641 | 绿 | 10.0561 | 重庆綦江公司
2418 | 10kV河电线612 | 绿 | 7.1272 | 重庆綦江公司
2419 | 10kV河生线614 | 绿 | 7.4746 | 重庆綦江公司
2420 | 10kV河幸线625 | 黄 | 3.0404 | 重庆綦江公司
2421 | 10kV河实线616 | 绿 | 8.7802 | 重庆綦江公司
2422 | 10kV河园线628 | 绿 | 9.7262 | 重庆綦江公司
2423 | 10kV河古线627 | 绿 | 7.7510 | 重庆綦江公司
2424 | 10kV沱麻线613 | 绿 | 6.9508 | 重庆綦江公司
2425 | 10kV沱柳线614 | 绿 | 7.8188 | 重庆綦江公司
2426 | 10kV沱打线624 | 绿 | 8.9603 | 重庆綦江公司
2427 | 10kV沱岔线621 | 绿 | 6.8263 | 重庆綦江公司
2428 | 10kV沱东线622 | 绿 | 4.5621 | 重庆綦江公司
2429 | 10kV江长线634 | 绿 | 9.3654 | 重庆綦江公司
2430 | 10kV江钢线622 | 绿 | 7.9489 | 重庆綦江公司
2431 | 10kV江蒲线623 | 绿 | 5.3946 | 重庆綦江公司
2432 | 10kV江荆线631 | 绿 | 4.5290 | 重庆綦江公司
2433 | 10kV江溪线624 | 绿 | 5.7971 | 重庆綦江公司
2434 | 10kV江池线614 | 绿 | 7.6911 | 重庆綦江公司
2435 | 10kV江平线613 | 绿 | 8.3138 | 重庆綦江公司
2436 | 10kV江山线621 | 绿 | 8.3138 | 重庆綦江公司
2437 | 10kV江塘线611 | 绿 | 7.5880 | 重庆綦江公司
2438 | 10kV江城线627 | 绿 | 8.3551 | 重庆綦江公司
2439 | 10kV江东线636 | 绿 | 4.5647 | 重庆綦江公司
2440 | 10kV水鹤线629 | 绿 | 0.5670 | 重庆綦江公司
2441 | 10kV水雅线613 | 绿 | 8.6540 | 重庆綦江公司
2442 | 10kV水铝线622 | 绿 | 8.4582 | 重庆綦江公司
2443 | 10kV水綦线611 | 绿 | 8.6231 | 重庆綦江公司
2444 | 10kV水沾线614 | 绿 | 4.5075 | 重庆綦江公司
2445 | 10kV水沙线624 | 绿 | 8.3963 | 重庆綦江公司
2446 | 10kV水枫线615 | 绿 | 8.8912 | 重庆綦江公司
2447 | 10kV水枣线619 | 绿 | 8.3138 | 重庆綦江公司
2448 | 10kV水康西线641 | 绿 | 8.3138 | 重庆綦江公司
2449 | 10kV水康四回631 | 绿 | 8.6231 | 重庆綦江公司
2450 | 10kV水康五回628 | 绿 | 0.2639 | 重庆綦江公司
2451 | 10kV水康东线616 | 绿 | 9.7056 | 重庆綦江公司
2452 | 10kV水康三回线627 | 绿 | 8.3138 | 重庆綦江公司
2453 | 10kV水城线625 | 绿 | 9.0664 | 重庆綦江公司
2454 | 10kV水园线618 | 绿 | 4.9405 | 重庆綦江公司
2455 | 10kV水交线612 | 绿 | 8.6953 | 重庆綦江公司
2456 | 10kV水丹线623 | 绿 | 9.7056 | 重庆綦江公司
2457 | 10kV横龙线911 | 绿 | 7.1361 | 重庆綦江公司
2458 | 10kV横观线912 | 绿 | 7.7959 | 重庆綦江公司
2459 | 10kV横联线926 | 绿 | 7.1361 | 重庆綦江公司
2460 | 10kV横新线921 | 绿 | 7.2186 | 重庆綦江公司
2461 | 10kV横天线922 | 绿 | 7.4144 | 重庆綦江公司
2462 | 10kV明齿线923 | 黄 | 2.1180 | 重庆綦江公司
2463 | 10kV明飞西线931 | 黄 | 8.9427 | 重庆綦江公司
2464 | 10kV明飞东线916 | 绿 | 9.6990 | 重庆綦江公司
2465 | 10kV明长线911 | 绿 | 10.2468 | 重庆綦江公司
2466 | 10kV明綦西线924 | 黄 | 7.9015 | 重庆綦江公司
2467 | 10kV明綦东线915 | 绿 | 8.7386 | 重庆綦江公司
2468 | 10kV明河线914 | 绿 | 10.9891 | 重庆綦江公司
2469 | 10kV明枣线934 | 黄 | 0.0000 | 重庆綦江公司
2470 | 10kV明安线932 | 黄 | 10.2932 | 重庆綦江公司
2471 | 10kV明启线921 | 黄 | 4.9427 | 重庆綦江公司
2472 | 10kV明动线912 | 黄 | 7.7592 | 重庆綦江公司
2473 | 10kV明信线913 | 绿 | 8.7235 | 重庆綦江公司
2474 | 10kV明云线933 | 黄 | 8.7293 | 重庆綦江公司
2475 | 10kV明乐线922 | 黄 | 8.4891 | 重庆綦江公司
2476 | 10kV新镇线621 | 绿 | 6.4283 | 重庆綦江公司
2477 | 10kV新紫线616 | 绿 | 6.3614 | 重庆綦江公司
2478 | 10kV新南线622 | 绿 | 8.5476 | 重庆綦江公司
2479 | 10kV新升线613 | 绿 | 6.4723 | 重庆綦江公司
2480 | 10kV新中线614 | 绿 | 6.2324 | 重庆綦江公司
2481 | 10kV新三线615 | 绿 | 6.0118 | 重庆綦江公司
2482 | 10kV惠都西线924 | 绿 | 8.3138 | 重庆綦江公司
2483 | 10kV惠都东线916 | 绿 | 9.2004 | 重庆綦江公司
2484 | 10kV惠通线927 | 绿 | 8.6128 | 重庆綦江公司
2485 | 10kV惠通二回线976 | 绿 | 7.6208 | 重庆綦江公司
2486 | 10kV惠花北线926 | 绿 | 10.3378 | 重庆綦江公司
2487 | 10kV惠綦线979 | 黄 | 0.0000 | 重庆綦江公司
2488 | 10kV惠紫南线918 | 绿 | 9.3963 | 重庆綦江公司
2489 | 10kV惠玫线974 | 绿 | 8.4994 | 重庆綦江公司
2490 | 10kV惠河线923 | 绿 | 9.5200 | 重庆綦江公司
2491 | 10kV惠檀线912 | 绿 | 8.6025 | 重庆綦江公司
2492 | 10kV惠梦线917 | 绿 | 8.3138 | 重庆綦江公司
2493 | 10kV惠月线973 | 绿 | 10.1798 | 重庆綦江公司
2494 | 10kV惠新南线931 | 绿 | 9.2829 | 重庆綦江公司
2495 | 10kV惠御线980 | 绿 | 8.5510 | 重庆綦江公司
2496 | 10kV惠峰南线919 | 绿 | 9.7262 | 重庆綦江公司
2497 | 10kV惠峰北线929 | 绿 | 9.7984 | 重庆綦江公司
2498 | 10kV惠大线981 | 绿 | 8.3136 | 重庆綦江公司
2499 | 10kV惠国线977 | 绿 | 8.5687 | 重庆綦江公司
2500 | 10kV惠园线975 | 绿 | 8.3345 | 重庆綦江公司
2501 | 10kV惠嘉线914 | 绿 | 8.9427 | 重庆綦江公司
2502 | 10kV惠千南线911 | 绿 | 9.4479 | 重庆綦江公司
2503 | 10kV惠千北线925 | 绿 | 10.2623 | 重庆綦江公司
2504 | 10kV惠医线928 | 绿 | 11.6540 | 重庆綦江公司
2505 | 10kV惠医二回线915 | 绿 | 10.3757 | 重庆綦江公司
2506 | 10kV惠供线922 | 绿 | 8.9563 | 重庆綦江公司
2507 | 10kV惠体线971 | 绿 | 8.3138 | 重庆綦江公司
2508 | 10kV平铁线922 | 绿 | 8.3138 | 重庆綦江公司
2509 | 10kV平金线923 | 绿 | 8.8459 | 重庆綦江公司
2510 | 10kV平奥线912 | 黄 | 7.0625 | 重庆綦江公司
2511 | 10kV平园二回线924 | 绿 | 6.2352 | 重庆綦江公司
2512 | 10kV平园一回线911 | 绿 | 9.3345 | 重庆綦江公司
2513 | 10kV平南线928 | 绿 | 8.4522 | 重庆綦江公司
2514 | 10kV山镇线621 | 绿 | 6.9487 | 重庆綦江公司
2515 | 10kV山藻线624 | 绿 | 4.6892 | 重庆綦江公司
2516 | 10kV山扶线622 | 绿 | 4.9829 | 重庆綦江公司
2517 | 10kV天龙线626 | 绿 | 7.4437 | 重庆綦江公司
2518 | 10kV天青线621 | 黄 | 7.2815 | 重庆綦江公司
2519 | 10kV天际线637 | 绿 | 8.8499 | 重庆綦江公司
2520 | 10kV天银线633 | 绿 | 8.7571 | 重庆綦江公司
2521 | 10kV天红线631 | 绿 | 9.0767 | 重庆綦江公司
2522 | 10kV天綦线623 | 绿 | 9.8087 | 重庆綦江公司
2523 | 10kV天秀线663 | 绿 | 8.4169 | 重庆綦江公司
2524 | 10kV天社线638 | 绿 | 8.6128 | 重庆綦江公司
2525 | 10kV天石线622 | 黄 | 3.4806 | 重庆綦江公司
2526 | 10kV天法线627 | 绿 | 8.5097 | 重庆綦江公司
2527 | 10kV天景线662 | 绿 | 8.6912 | 重庆綦江公司
2528 | 10kV天普线629 | 绿 | 8.8293 | 重庆綦江公司
2529 | 10kV天旋线684 | 绿 | 9.3860 | 重庆綦江公司
2530 | 10kV天新线624 | 绿 | 6.6972 | 重庆綦江公司
2531 | 10kV天惠线632 | 绿 | 8.6953 | 重庆綦江公司
2532 | 10kV天恒线611 | 绿 | 7.7445 | 重庆綦江公司
2533 | 10kV天开线621 | 绿 | 9.8602 | 重庆綦江公司
2534 | 10kV天山线664 | 绿 | 8.3138 | 重庆綦江公司
2535 | 10kV天奥线626 | 黄 | 7.6490 | 重庆綦江公司
2536 | 10kV天大线622 | 绿 | 9.4272 | 重庆綦江公司
2537 | 10kV天城二回线668 | 绿 | 8.8809 | 重庆綦江公司
2538 | 10kV天城一回线665 | 绿 | 8.7984 | 重庆綦江公司
2539 | 10kV天园线643 | 绿 | 8.6025 | 重庆綦江公司
2540 | 10kV天半线661 | 绿 | 9.1489 | 重庆綦江公司
2541 | 10kV天千线634 | 绿 | 9.3654 | 重庆綦江公司
2542 | 10kV天北线624 | 黄 | 4.1776 | 重庆綦江公司
2543 | 10kV天凯线645 | 绿 | 8.8912 | 重庆綦江公司
2544 | 10kV天予二回线666 | 绿 | 8.8499 | 重庆綦江公司
2545 | 10kV天予一回线647 | 绿 | 8.3138 | 重庆綦江公司
2546 | 10kV天九线635 | 绿 | 9.1695 | 重庆綦江公司
2547 | 10kV天中线686 | 绿 | 9.5819 | 重庆綦江公司
2548 | 10kV天世二回线682 | 绿 | 9.0664 | 重庆綦江公司
2549 | 10kV天世一回线649 | 绿 | 8.3138 | 重庆綦江公司
2550 | 10kV天万达线648 | 绿 | 9.9221 | 重庆綦江公司
2551 | 10kV天万线644 | 绿 | 4.7358 | 重庆綦江公司
2552 | 10kV壕荣线924 | 绿 | 3.7267 | 重庆綦江公司
2553 | 10kV壕羊线921 | 绿 | 3.3906 | 重庆綦江公司
2554 | 10kV壕山线922 | 黄 | 2.2665 | 重庆綦江公司
2555 | 10kV壕大线926 | 绿 | 3.0994 | 重庆綦江公司
2556 | 10kV壕四线925 | 绿 | 7.1182 | 重庆綦江公司
2557 | 10kV壕兴线923 | 绿 | 3.1208 | 重庆綦江公司
2558 | 10kV塘马线624 | 绿 | 3.0206 | 重庆綦江公司
2559 | 10kV塘镇线625 | 绿 | 3.9099 | 重庆綦江公司
2560 | 10kV塘滩线621 | 绿 | 3.0702 | 重庆綦江公司
2561 | 10kV塘专线623 | 绿 | 3.5569 | 重庆綦江公司
2562 | 10kV城江线922 | 绿 | 8.9736 | 重庆綦江公司
2563 | 10kV城枣线911 | 绿 | 8.3138 | 重庆綦江公司
2564 | 10kV城名线913 | 绿 | 4.1673 | 重庆綦江公司
2565 | 10kV城中线921 | 绿 | 9.7984 | 重庆綦江公司
2566 | 10kV城专线912 | 绿 | 8.8632 | 重庆綦江公司
2567 | 10kV坝青线629 | 绿 | 6.0280 | 重庆綦江公司
2568 | 10kV坝钢线624 | 绿 | 10.6436 | 重庆綦江公司
2569 | 10kV坝金线617 | 绿 | 8.3345 | 重庆綦江公司
2570 | 10kV坝耀线612 | 绿 | 8.3138 | 重庆綦江公司
2571 | 10kV坝石线622 | 黄 | 3.5630 | 重庆綦江公司
2572 | 10kV坝盛线625 | 绿 | 9.0219 | 重庆綦江公司
2573 | 10kV坝湾线627 | 绿 | 8.3138 | 重庆綦江公司
2574 | 10kV坝桐二回线628 | 绿 | 8.7571 | 重庆綦江公司
2575 | 10kV坝桐一回线619 | 绿 | 9.1695 | 重庆綦江公司
2576 | 10kV坝扶线623 | 绿 | 3.9338 | 重庆綦江公司
2577 | 10kV坝平线616 | 黄 | 8.2520 | 重庆綦江公司
2578 | 10kV坝山线621 | 绿 | 9.1901 | 重庆綦江公司
2579 | 10kV坝园二回线628 | 黄 | 6.9240 | 重庆綦江公司
2580 | 10kV坝园一回线631 | 绿 | 5.7591 | 重庆綦江公司
2581 | 10kV坝后线615 | 绿 | 9.5200 | 重庆綦江公司
2582 | 10kV古水线912 | 绿 | 6.1467 | 重庆綦江公司
2583 | 10kV古枣线911 | 绿 | 8.3138 | 重庆綦江公司
2584 | 10kV古名线943 | 绿 | 4.5865 | 重庆綦江公司
2585 | 10kV关镇线626 | 绿 | 5.1054 | 重庆綦江公司
2586 | 10kV关铜线621 | 绿 | 4.6201 | 重庆綦江公司
2587 | 10kV关九线623 | 绿 | 6.8122 | 重庆綦江公司
2588 | 10kV井盛线621 | 绿 | 7.6087 | 重庆綦江公司
2589 | 10kV井东线623 | 绿 | 7.8561 | 重庆綦江公司
2590 | 10kV井万线622 | 绿 | 8.2416 | 重庆綦江公司
2591 | 10kV九滩线922 | 绿 | 6.3486 | 重庆綦江公司
2592 | 10kV九溪线912 | 黄 | 4.5814 | 重庆綦江公司
2593 | 10kV九椿线914 | 绿 | 6.7541 | 重庆綦江公司
2594 | 10kV九松线915 | 绿 | 4.2605 | 重庆綦江公司
2595 | 10kV九安线913 | 绿 | 4.6621 | 重庆綦江公司
2596 | 10kV九叉线921 | 绿 | 5.5139 | 重庆綦江公司
2597 | 10kV东镇线613 | 绿 | 5.1384 | 重庆綦江公司
2598 | 10kV东燕线614 | 绿 | 8.6358 | 重庆綦江公司
2599 | 10kV东林线623 | 绿 | 5.1631 | 重庆綦江公司
2600 | 10kV东新线621 | 绿 | 6.4396 | 重庆綦江公司
2601 | 10kV东山线612 | 绿 | 4.5883 | 重庆綦江公司
2602 | 10kV丛镇线921 | 绿 | 7.2318 | 重庆綦江公司
2603 | 10kV丛菌线911 | 绿 | 8.4128 | 重庆綦江公司
2604 | 10kV丛白线922 | 绿 | 7.4235 | 重庆綦江公司
2605 | 10kV三通线626 | 绿 | 6.0869 | 重庆綦江公司
2606 | 10kV三安线623 | 绿 | 6.1658 | 重庆綦江公司
2607 | 10kV三天线622 | 绿 | 5.3538 | 重庆綦江公司
2608 | 10kV三乐线624 | 绿 | 5.8281 | 重庆綦江公司
2609 | 10kV万黑线923 | 绿 | 7.0292 | 重庆綦江公司
2610 | 10kV万际线928 | 绿 | 11.4066 | 重庆綦江公司
2611 | 10kV万豪线930 | 绿 | 8.4169 | 重庆綦江公司
2612 | 10kV万观线929 | 绿 | 9.0128 | 重庆綦江公司
2613 | 10kV万老线925 | 绿 | 9.7467 | 重庆綦江公司
2614 | 10kV万美线932 | 绿 | 11.6126 | 重庆綦江公司
2615 | 10kV万江线926 | 绿 | 8.6540 | 重庆綦江公司
2616 | 10kV万景线922 | 绿 | 10.5200 | 重庆綦江公司
2617 | 10kV万房线921 | 绿 | 10.0850 | 重庆綦江公司
2618 | 10kV万广线924 | 绿 | 10.6850 | 重庆綦江公司
2619 | 10kV万国线931 | 绿 | 9.0561 | 重庆綦江公司
2620 | 10kV黄黎线955 | 绿 | 3.4359 | 重庆黔江公司
2621 | 10kV黄白线951 | 绿 | 3.0755 | 重庆黔江公司
2622 | 10kV黄溪线952 | 绿 | 3.1946 | 重庆黔江公司
2623 | 10kV黄杉线953 | 黄 | 2.9453 | 重庆黔江公司
2624 | 10kV黄新线954 | 绿 | 2.9124 | 重庆黔江公司
2625 | 10kV马莲线964 | 黄 | 0.0000 | 重庆黔江公司
2626 | 10kV马杉线963 | 黄 | 0.0000 | 重庆黔江公司
2627 | 10kV马早线962 | 黄 | 0.0000 | 重庆黔江公司
2628 | 10kV马响线966 | 黄 | 0.0000 | 重庆黔江公司
2629 | 10kV马印线965 | 黄 | 0.0000 | 重庆黔江公司
2630 | 10kV青牛线953 | 绿 | 0.0000 | 重庆黔江公司
2631 | 10kV青开线943 | 黄 | 0.0000 | 重庆黔江公司
2632 | 10kV金青线952 | 绿 | 0.0000 | 重庆黔江公司
2633 | 10kV金白线955 | 绿 | 0.0000 | 重庆黔江公司
2634 | 10kV金溪线954 | 绿 | 0.0000 | 重庆黔江公司
2635 | 10kV金平线953 | 绿 | 0.0000 | 重庆黔江公司
2636 | 10kV金太线951 | 绿 | 0.0000 | 重庆黔江公司
2637 | 10kV蓬邻沙线966 | 黄 | 1.5845 | 重庆黔江公司
2638 | 10kV蓬尖线961 | 绿 | 4.6419 | 重庆黔江公司
2639 | 10kV蓬官线967 | 黄 | 2.6074 | 重庆黔江公司
2640 | 10kV蓬天线965 | 黄 | 2.3268 | 重庆黔江公司
2641 | 10kV蓬五线963 | 黄 | 2.6591 | 重庆黔江公司
2642 | 10kV蒲花线951 | 绿 | 0.0000 | 重庆黔江公司
2643 | 10kV舟通线961 | 绿 | 8.8291 | 重庆黔江公司
2644 | 10kV舟磐I线962 | 绿 | 7.2054 | 重庆黔江公司
2645 | 10kV舟磐II线973 | 绿 | 4.6419 | 重庆黔江公司
2646 | 10kV舟碧线951 | 绿 | 7.8239 | 重庆黔江公司
2647 | 10kV舟湾线958 | 绿 | 5.9340 | 重庆黔江公司
2648 | 10kV舟湖线972 | 绿 | 5.0543 | 重庆黔江公司
2649 | 10kV舟泰二开I线971 | 绿 | 8.3136 | 重庆黔江公司
2650 | 10kV舟民线956 | 黄 | 7.0163 | 重庆黔江公司
2651 | 10kV舟檀线963 | 绿 | 7.7349 | 重庆黔江公司
2652 | 10kV舟张线967 | 绿 | 6.1190 | 重庆黔江公司
2653 | 10kV舟央I线960 | 绿 | 8.3106 | 重庆黔江公司
2654 | 10kV舟国二线965 | 绿 | 7.5146 | 重庆黔江公司
2655 | 10kV舟国一线953 | 绿 | 8.6172 | 重庆黔江公司
2656 | 10kV舟园二线966 | 绿 | 8.1332 | 重庆黔江公司
2657 | 10kV舟园一线952 | 绿 | 10.1951 | 重庆黔江公司
2658 | 10kV舟嘉I线955 | 绿 | 7.2054 | 重庆黔江公司
2659 | 10kV舟嘉II线970 | 绿 | 4.7450 | 重庆黔江公司
2660 | 10kV舟中I回954 | 绿 | 8.1140 | 重庆黔江公司
2661 | 10kV舟中II回964 | 绿 | 7.2054 | 重庆黔江公司
2662 | 10kV石黑线963 | 绿 | 4.9883 | 重庆黔江公司
2663 | 10kV石鹅线955 | 黄 | 0.0000 | 重庆黔江公司
2664 | 10kV石瓦线966 | 黄 | 4.7952 | 重庆黔江公司
2665 | 10kV石渗线954 | 黄 | 0.0000 | 重庆黔江公司
2666 | 10kV石沙线961 | 黄 | 4.2217 | 重庆黔江公司
2667 | 10kV石水线957 | 黄 | 0.0000 | 重庆黔江公司
2668 | 10kV石武线962 | 绿 | 4.9883 | 重庆黔江公司
2669 | 10kV石梅线968 | 黄 | 5.6140 | 重庆黔江公司
2670 | 10kV石木线965 | 黄 | 4.9153 | 重庆黔江公司
2671 | 10kV石新线953 | 黄 | 0.0000 | 重庆黔江公司
2672 | 10kV石家线956 | 黄 | 0.0000 | 重庆黔江公司
2673 | 10kV石大线951 | 黄 | 0.0000 | 重庆黔江公司
2674 | 10kV石农线967 | 绿 | 5.1145 | 重庆黔江公司
2675 | 10kV濯西线964 | 绿 | 0.0000 | 重庆黔江公司
2676 | 10kV濯水线962 | 黄 | 0.0000 | 重庆黔江公司
2677 | 10kV濯小线965 | 绿 | 0.0000 | 重庆黔江公司
2678 | 10kV濯后线961 | 黄 | 0.0000 | 重庆黔江公司
2679 | 10kV濯力线963 | 黄 | 0.0000 | 重庆黔江公司
2680 | 10kV濯万线966 | 黄 | 0.0000 | 重庆黔江公司
2681 | 10kV正青线957 | 绿 | 6.4770 | 重庆黔江公司
2682 | 10kV正碧线974 | 绿 | 10.2083 | 重庆黔江公司
2683 | 10kV正烟线958 | 绿 | 10.6755 | 重庆黔江公司
2684 | 10kV正桐二线969 | 绿 | 7.4029 | 重庆黔江公司
2685 | 10kV正桐一线967 | 绿 | 7.7141 | 重庆黔江公司
2686 | 10kV正恒线959 | 绿 | 0.0000 | 重庆黔江公司
2687 | 10kV正园二线965 | 绿 | 6.1341 | 重庆黔江公司
2688 | 10kV正园一线968 | 绿 | 4.0131 | 重庆黔江公司
2689 | 10kV正创二线966 | 绿 | 4.9007 | 重庆黔江公司
2690 | 10kV正创一线975 | 绿 | 6.5347 | 重庆黔江公司
2691 | 10kV杨早线954 | 绿 | 0.0000 | 重庆黔江公司
2692 | 10kV杨乡线952 | 绿 | 0.0000 | 重庆黔江公司
2693 | 10kV城龙线969 | 绿 | 5.0914 | 重庆黔江公司
2694 | 10kV城舟线974 | 绿 | 3.0484 | 重庆黔江公司
2695 | 10kV城新线963 | 绿 | 4.8740 | 重庆黔江公司
2696 | 10kV城文线966 | 绿 | 8.5198 | 重庆黔江公司
2697 | 10kV城创线965 | 绿 | 5.8571 | 重庆黔江公司
2698 | 10kV城上线970 | 绿 | 4.6419 | 重庆黔江公司
2699 | 10kV团黑线960 | 绿 | 4.5372 | 重庆黔江公司
2700 | 10kV团九线952 | 绿 | 4.1568 | 重庆黔江公司
2701 | 10kV南海线952 | 黄 | 2.9946 | 重庆黔江公司
2702 | 10kV南后线951 | 黄 | 2.3268 | 重庆黔江公司
2703 | 10kV南中线953 | 黄 | 3.0072 | 重庆黔江公司
2704 | 10kV冯照线963 | 绿 | 2.9784 | 重庆黔江公司
2705 | 10kV冯沿线962 | 绿 | 3.2146 | 重庆黔江公司
2706 | 10kV冯水线968 | 黄 | 2.9484 | 重庆黔江公司
2707 | 10kV冯家线966 | 黄 | 4.7952 | 重庆黔江公司
2708 | 10kV冯东线967 | 黄 | 2.6991 | 重庆黔江公司
2709 | 10kV乌高线958 | 绿 | 5.0543 | 重庆黔江公司
2710 | 10kV乌谭线963 | 绿 | 7.0502 | 重庆黔江公司
2711 | 10kV乌河线955 | 绿 | 6.1924 | 重庆黔江公司
2712 | 10kV乌梅线966 | 绿 | 6.4456 | 重庆黔江公司
2713 | 10kV乌月线956 | 绿 | 5.6069 | 重庆黔江公司
2714 | 10kV乌府线960 | 绿 | 5.1945 | 重庆黔江公司
2715 | 10kV乌山线961 | 绿 | 5.4007 | 重庆黔江公司
2716 | 10kV乌央线967 | 绿 | 6.8328 | 重庆黔江公司
2717 | 10kV乌国线951 | 绿 | 5.2355 | 重庆黔江公司
2718 | 10kV乌佳线962 | 绿 | 8.6825 | 重庆黔江公司
2719 | 10kV乌体线959 | 绿 | 5.6732 | 重庆黔江公司
2720 | 10kV乌什线953 | 绿 | 9.3445 | 重庆黔江公司
2721 | 10kV乌丹二线965 | 绿 | 6.2254 | 重庆黔江公司
2722 | 10kV乌丹一线952 | 绿 | 9.9123 | 重庆黔江公司
2723 | 10kV两鹰线962 | 绿 | 0.0000 | 重庆黔江公司
2724 | 10kV两细线966 | 黄 | 0.0000 | 重庆黔江公司
2725 | 10kV两楠线968 | 黄 | 0.0000 | 重庆黔江公司
2726 | 10kV两大线967 | 黄 | 0.0000 | 重庆黔江公司
2727 | 10kV两三线961 | 绿 | 0.0000 | 重庆黔江公司
2728 | 10kV下金线968 | 绿 | 5.9162 | 重庆黔江公司
2729 | 10kV下状线966 | 绿 | 0.1031 | 重庆黔江公司
2730 | 10kV下滨线967 | 绿 | 5.7709 | 重庆黔江公司
2731 | 10kV下泉线963 | 黄 | 2.7773 | 重庆黔江公司
2732 | 10kV下弘线962 | 绿 | 5.4178 | 重庆黔江公司
2733 | 10kV下坝线964 | 绿 | 5.5802 | 重庆黔江公司
2734 | 10kV下什线965 | 绿 | 9.9786 | 重庆黔江公司
2735 | 10kV三解线958 | 绿 | 7.8106 | 重庆黔江公司
2736 | 10kV三沙线962 | 绿 | 4.9423 | 重庆黔江公司
2737 | 10kV三晋二开I回线955 | 绿 | 5.5426 | 重庆黔江公司
2738 | 10kV三晋二开II回线957 | 绿 | 5.5426 | 重庆黔江公司
2739 | 10kV三晋一开I回线954 | 绿 | 5.5426 | 重庆黔江公司
2740 | 10kV三晋一开II回线956 | 绿 | 5.5426 | 重庆黔江公司
2741 | 10kV三册线953 | 绿 | 6.0962 | 重庆黔江公司
2742 | 10kV龙马线962 | 黄 | 4.9172 | 重庆石柱公司
2743 | 10kV龙电线977 | 黄 | 3.5770 | 重庆石柱公司
2744 | 10kV龙潭线961 | 黄 | 2.9098 | 重庆石柱公司
2745 | 10kV龙漆线972 | 黄 | 4.6343 | 重庆石柱公司
2746 | 10kV黄震线961 | 黄 | 3.0759 | 重庆石柱公司
2747 | 10kV黄石线974 | 绿 | 5.8239 | 重庆石柱公司
2748 | 10kV黄水二线973 | 绿 | 7.3864 | 重庆石柱公司
2749 | 10kV黄水一线963 | 黄 | 6.0318 | 重庆石柱公司
2750 | 10kV黄明线964 | 黄 | 3.0899 | 重庆石柱公司
2751 | 10kV黄方线971 | 绿 | 3.0129 | 重庆石柱公司
2752 | 10kV黄双线962 | 黄 | 3.7611 | 重庆石柱公司
2753 | 10kV鱼池线961 | 黄 | 2.4191 | 重庆石柱公司
2754 | 10kV鱼桃线967 | 黄 | 4.4216 | 重庆石柱公司
2755 | 10kV鱼悦线977 | 黄 | 4.1508 | 重庆石柱公司
2756 | 10kV鱼忠线962 | 黄 | 2.9098 | 重庆石柱公司
2757 | 10kV鱼庙线971 | 黄 | 2.3386 | 重庆石柱公司
2758 | 10kV鱼关线972 | 黄 | 2.7610 | 重庆石柱公司
2759 | 10kV银财二线958 | 绿 | 9.8788 | 重庆石柱公司
2760 | 10kV银财一线954 | 绿 | 8.5080 | 重庆石柱公司
2761 | 10kV银站线955 | 绿 | 7.6957 | 重庆石柱公司
2762 | 10kV银港线952 | 绿 | 7.6485 | 重庆石柱公司
2763 | 10kV银流线959 | 绿 | 5.2166 | 重庆石柱公司
2764 | 10kV银泉线951 | 黄 | 3.2352 | 重庆石柱公司
2765 | 10kV银河南线957 | 绿 | 9.4664 | 重庆石柱公司
2766 | 10kV银河北线956 | 黄 | 8.5080 | 重庆石柱公司
2767 | 10kV银山线960 | 绿 | 9.4664 | 重庆石柱公司
2768 | 10kV银尚线953 | 绿 | 8.5080 | 重庆石柱公司
2769 | 10kV金马线957 | 黄 | 2.4209 | 重庆石柱公司
2770 | 10kV金香线956 | 绿 | 3.9907 | 重庆石柱公司
2771 | 10kV金苏线954 | 绿 | 2.2655 | 重庆石柱公司
2772 | 10kV金竹线959 | 黄 | 3.8084 | 重庆石柱公司
2773 | 10kV金泉线958 | 黄 | 3.0033 | 重庆石柱公司
2774 | 10kV金后线955 | 绿 | 2.9229 | 重庆石柱公司
2775 | 10kV赵桥线961 | 黄 | 4.2201 | 重庆石柱公司
2776 | 10kV西王线972 | 黄 | 0.0000 | 重庆石柱公司
2777 | 10kV西沱线961 | 黄 | 6.4295 | 重庆石柱公司
2778 | 10kV西水线973 | 黄 | 3.0550 | 重庆石柱公司
2779 | 10kV西桃线964 | 黄 | 4.1956 | 重庆石柱公司
2780 | 10kV西朱线971 | 黄 | 3.0550 | 重庆石柱公司
2781 | 10kV西宏线974 | 黄 | 2.9135 | 重庆石柱公司
2782 | 10kV西园二线965 | 黄 | 4.3860 | 重庆石柱公司
2783 | 10kV西园一线975 | 黄 | 3.0550 | 重庆石柱公司
2784 | 10kV莼竹线967 | 黄 | 5.8282 | 重庆石柱公司
2785 | 10kV莼田线957 | 黄 | 5.0652 | 重庆石柱公司
2786 | 10kV莼洋线958 | 绿 | 5.4776 | 重庆石柱公司
2787 | 10kV莼水线963 | 绿 | 5.3684 | 重庆石柱公司
2788 | 10kV莼梁线955 | 绿 | 5.0109 | 重庆石柱公司
2789 | 10kV莼华二线965 | 绿 | 8.9510 | 重庆石柱公司
2790 | 10kV莼华一线956 | 绿 | 9.1572 | 重庆石柱公司
2791 | 10kV牛湖二线971 | 黄 | 0.1355 | 重庆石柱公司
2792 | 10kV牛湖一线965 | 黄 | 12.5066 | 重庆石柱公司
2793 | 10kV湖盘线973 | 黄 | 4.1568 | 重庆石柱公司
2794 | 10kV湖星线972 | 黄 | 4.6499 | 重庆石柱公司
2795 | 10kV湖斗线974 | 黄 | 3.0591 | 重庆石柱公司
2796 | 10kV湖彰线964 | 黄 | 3.6566 | 重庆石柱公司
2797 | 10kV池庆线964 | 黄 | 3.0928 | 重庆石柱公司
2798 | 10kV武飞线957 | 黄 | 1.4121 | 重庆石柱公司
2799 | 10kV武街线952 | 黄 | 0.2360 | 重庆石柱公司
2800 | 10kV武泉线956 | 黄 | 1.7213 | 重庆石柱公司
2801 | 10kV武新线960 | 黄 | 4.1970 | 重庆石柱公司
2802 | 10kV楼鑫二线976 | 绿 | 7.6485 | 重庆石柱公司
2803 | 10kV楼鑫一线953 | 黄 | 7.6485 | 重庆石柱公司
2804 | 10kV楼金线955 | 黄 | 6.9740 | 重庆石柱公司
2805 | 10kV楼连线956 | 黄 | 8.9376 | 重庆石柱公司
2806 | 10kV楼蟠二线971 | 绿 | 7.6485 | 重庆石柱公司
2807 | 10kV楼蟠一线957 | 黄 | 8.5763 | 重庆石柱公司
2808 | 10kV楼笕线970 | 绿 | 3.9159 | 重庆石柱公司
2809 | 10kV楼江二线974 | 绿 | 6.8310 | 重庆石柱公司
2810 | 10kV楼江一线962 | 黄 | 6.9341 | 重庆石柱公司
2811 | 10kV楼桂线973 | 绿 | 9.4664 | 重庆石柱公司
2812 | 10kV楼果线972 | 绿 | 10.3943 | 重庆石柱公司
2813 | 10kV楼方线966 | 绿 | 2.3629 | 重庆石柱公司
2814 | 10kV楼康线969 | 绿 | 11.3221 | 重庆石柱公司
2815 | 10kV楼干线958 | 黄 | 6.5085 | 重庆石柱公司
2816 | 10kV楼尧线967 | 绿 | 11.9407 | 重庆石柱公司
2817 | 10kV楼堤线960 | 黄 | 6.9341 | 重庆石柱公司
2818 | 10kV朝陡线955 | 黄 | 1.2491 | 重庆石柱公司
2819 | 10kV朝兴线960 | 黄 | 4.1563 | 重庆石柱公司
2820 | 10kV彰骏线958 | 绿 | 11.4608 | 重庆石柱公司
2821 | 10kV彰金二线963 | 绿 | 5.8256 | 重庆石柱公司
2822 | 10kV彰金一线956 | 黄 | 3.3126 | 重庆石柱公司
2823 | 10kV彰量线964 | 绿 | 8.1420 | 重庆石柱公司
2824 | 10kV彰盘线960 | 绿 | 5.8899 | 重庆石柱公司
2825 | 10kV彰泉线965 | 绿 | 0.2651 | 重庆石柱公司
2826 | 10kV彰华二线961 | 绿 | 9.0541 | 重庆石柱公司
2827 | 10kV彰华一线951 | 黄 | 8.8479 | 重庆石柱公司
2828 | 10kV庆高线969 | 黄 | 2.9148 | 重庆石柱公司
2829 | 10kV庆腊线965 | 黄 | 2.9168 | 重庆石柱公司
2830 | 10kV庆平线968 | 黄 | 0.1224 | 重庆石柱公司
2831 | 10kV庆回线967 | 红 | 0.0000 | 重庆石柱公司
2832 | 10kV庆冷线966 | 黄 | 2.8266 | 重庆石柱公司
2833 | 10kV宾寺线952 | 绿 | 8.1712 | 重庆石柱公司
2834 | 10kV宾体线957 | 绿 | 6.1492 | 重庆石柱公司
2835 | 10kV大金线967 | 黄 | 7.5558 | 重庆石柱公司
2836 | 10kV大酒线963 | 黄 | 5.0630 | 重庆石柱公司
2837 | 10kV大税线974 | 绿 | 11.0128 | 重庆石柱公司
2838 | 10kV大王线968 | 黄 | 7.5558 | 重庆石柱公司
2839 | 10kV大牛线962 | 黄 | 7.5558 | 重庆石柱公司
2840 | 10kV大港线972 | 绿 | 8.0573 | 重庆石柱公司
2841 | 10kV大沙线961 | 黄 | 5.5238 | 重庆石柱公司
2842 | 10kV大果线966 | 黄 | 7.5558 | 重庆石柱公司
2843 | 10kV大寰线973 | 绿 | 13.3271 | 重庆石柱公司
2844 | 10kV大宇线964 | 黄 | 7.5558 | 重庆石柱公司
2845 | 10kV大好二线975 | 绿 | 1.0510 | 重庆石柱公司
2846 | 10kV大好一线965 | 黄 | 7.5558 | 重庆石柱公司
2847 | 10kV大七线971 | 绿 | 8.8929 | 重庆石柱公司
2848 | 10kV城芭线972 | 黄 | 5.3345 | 重庆石柱公司
2849 | 10kV城河线964 | 黄 | 2.0023 | 重庆石柱公司
2850 | 10kV城干线961 | 黄 | 5.4776 | 重庆石柱公司
2851 | 10kV城南线971 | 黄 | 5.1683 | 重庆石柱公司
2852 | 10kV城书线973 | 黄 | 5.4770 | 重庆石柱公司
2853 | 10kV周街线944 | 黄 | 2.9098 | 重庆石柱公司
2854 | 10kV周白线950 | 黄 | 4.9621 | 重庆石柱公司
2855 | 10kV周电线953 | 黄 | 5.1683 | 重庆石柱公司
2856 | 10kV周新线946 | 黄 | 2.6267 | 重庆石柱公司
2857 | 10kV周卷线952 | 黄 | 4.7291 | 重庆石柱公司
2858 | 10kV周中二线956 | 黄 | 4.6678 | 重庆石柱公司
2859 | 10kV周中一线951 | 黄 | 2.9198 | 重庆石柱公司
2860 | 10kV冷白线954 | 绿 | 5.5140 | 重庆石柱公司
2861 | 10kV冷品线958 | 黄 | 4.3924 | 重庆石柱公司
2862 | 10kV冷八线959 | 黄 | 0.2733 | 重庆石柱公司
2863 | 10kV临王二线955 | 黄 | 4.5253 | 重庆石柱公司
2864 | 10kV临王一线954 | 黄 | 2.7037 | 重庆石柱公司
2865 | 10kV临建线953 | 黄 | 2.8229 | 重庆石柱公司
2866 | 10kV临力线952 | 黄 | 4.4948 | 重庆石柱公司
2867 | 10kV龙航一线939 | 绿 | 8.6258 | 重庆市北公司
2868 | 10kV龙理线938 | 绿 | 8.7252 | 重庆市北公司
2869 | 10kV龙果线614 | 绿 | 6.2890 | 重庆市北公司
2870 | 10kV龙峰线615 | 绿 | 5.6910 | 重庆市北公司
2871 | 10kV龙天线611 | 绿 | 4.1571 | 重庆市北公司
2872 | 10kV龙和线937 | 绿 | 9.2180 | 重庆市北公司
2873 | 10kV龙台二线952 | 绿 | 8.3332 | 重庆市北公司
2874 | 10kV龙台一线951 | 绿 | 8.6654 | 重庆市北公司
2875 | 10kV龙南一线612 | 绿 | 5.5714 | 重庆市北公司
2876 | 10kV龙关线616 | 绿 | 6.6474 | 重庆市北公司
2877 | 10kV龙体一线948 | 绿 | 8.5004 | 重庆市北公司
2878 | 10kV龙云线949 | 绿 | 8.5757 | 重庆市北公司
2879 | 10kV鼓龙线924 | 绿 | 9.2891 | 重庆市北公司
2880 | 10kV鼓阳二线943 | 绿 | 9.9943 | 重庆市北公司
2881 | 10kV鼓阳一线923 | 绿 | 9.7613 | 重庆市北公司
2882 | 10kV鼓铁线948 | 绿 | 9.0809 | 重庆市北公司
2883 | 10kV鼓车二线937 | 绿 | 8.7984 | 重庆市北公司
2884 | 10kV鼓车三线938 | 绿 | 8.6870 | 重庆市北公司
2885 | 10kV鼓车一线918 | 绿 | 8.8087 | 重庆市北公司
2886 | 10kV鼓湖线919 | 绿 | 8.3138 | 重庆市北公司
2887 | 10kV鼓民线926 | 绿 | 8.3138 | 重庆市北公司
2888 | 10kV鼓槟一线933 | 绿 | 9.0169 | 重庆市北公司
2889 | 10kV鼓山线946 | 绿 | 9.1881 | 重庆市北公司
2890 | 10kV鼓宇线941 | 绿 | 9.1943 | 重庆市北公司
2891 | 10kV鼓太线921 | 绿 | 9.7015 | 重庆市北公司
2892 | 10kV鼓天线944 | 绿 | 9.8747 | 重庆市北公司
2893 | 10kV鼓城四线939 | 绿 | 9.0231 | 重庆市北公司
2894 | 10kV鼓城二线936 | 绿 | 8.3138 | 重庆市北公司
2895 | 10kV鼓城三线922 | 绿 | 8.3138 | 重庆市北公司
2896 | 10kV鼓城一线916 | 绿 | 9.2231 | 重庆市北公司
2897 | 10kV鼓园二线934 | 绿 | 8.3138 | 重庆市北公司
2898 | 10kV鼓园三线945 | 绿 | 12.2417 | 重庆市北公司
2899 | 10kV鼓园一线914 | 绿 | 9.1097 | 重庆市北公司
2900 | 10kV鼓华二线935 | 绿 | 8.3138 | 重庆市北公司
2901 | 10kV鼓华一线917 | 绿 | 8.9324 | 重庆市北公司
2902 | 10kV鼓代一线925 | 绿 | 12.1074 | 重庆市北公司
2903 | 10kV鼓中一线915 | 绿 | 9.5901 | 重庆市北公司
2904 | 10kV黑蝙二线633 | 绿 | 6.3820 | 重庆市北公司
2905 | 10kV黑蝙一线611 | 绿 | 7.5573 | 重庆市北公司
2906 | 10kV黑茅线613 | 绿 | 6.1153 | 重庆市北公司
2907 | 10kV黑科一线631 | 绿 | 14.8705 | 重庆市北公司
2908 | 10kV黑江一线617 | 绿 | 8.6771 | 重庆市北公司
2909 | 10kV黑工线615 | 绿 | 8.6305 | 重庆市北公司
2910 | 10kV黑峡线632 | 绿 | 9.3993 | 重庆市北公司
2911 | 10kV黑寸线628 | 绿 | 7.5562 | 重庆市北公司
2912 | 10kV黑坪二线638 | 绿 | 9.3126 | 重庆市北公司
2913 | 10kV黑坪一线624 | 绿 | 9.2417 | 重庆市北公司
2914 | 10kV黑坊二线629 | 绿 | 8.7652 | 重庆市北公司
2915 | 10kV黑坊一线614 | 绿 | 8.4204 | 重庆市北公司
2916 | 10kV黑卷二线636 | 绿 | 7.5352 | 重庆市北公司
2917 | 10kV黑卷一线622 | 绿 | 7.5679 | 重庆市北公司
2918 | 10kV黑兴线618 | 绿 | 3.8212 | 重庆市北公司
2919 | 10kV黑丘线626 | 绿 | 8.3341 | 重庆市北公司
2920 | 10kV黄自线913 | 绿 | 4.4481 | 重庆市北公司
2921 | 10kV黄溪线918 | 绿 | 4.7132 | 重庆市北公司
2922 | 10kV黄江线914 | 绿 | 5.9505 | 重庆市北公司
2923 | 10kV鹿纺线933 | 绿 | 16.0146 | 重庆市北公司
2924 | 10kV鹿港一线914 | 绿 | 2.4330 | 重庆市北公司
2925 | 10kV鹿悦二线931 | 绿 | 8.8956 | 重庆市北公司
2926 | 10kV鹿悦一线913 | 绿 | 8.4603 | 重庆市北公司
2927 | 10kV鸿鼎线934 | 绿 | 8.9664 | 重庆市北公司
2928 | 10kV鸿鹏线945 | 绿 | 9.1664 | 重庆市北公司
2929 | 10kV鸿金线916 | 绿 | 10.3324 | 重庆市北公司
2930 | 10kV鸿福线914 | 绿 | 8.8825 | 重庆市北公司
2931 | 10kV鸿相线917 | 绿 | 9.6922 | 重庆市北公司
2932 | 10kV鸿滩线936 | 绿 | 9.0819 | 重庆市北公司
2933 | 10kV鸿湾线918 | 绿 | 8.3138 | 重庆市北公司
2934 | 10kV鸿油线932 | 绿 | 8.3138 | 重庆市北公司
2935 | 10kV鸿江四线942 | 绿 | 9.0644 | 重庆市北公司
2936 | 10kV鸿江五线925 | 绿 | 9.0829 | 重庆市北公司
2937 | 10kV鸿江二线941 | 绿 | 8.3138 | 重庆市北公司
2938 | 10kV鸿江三线924 | 绿 | 8.3138 | 重庆市北公司
2939 | 10kV鸿江一线923 | 绿 | 9.2159 | 重庆市北公司
2940 | 10kV鸿岸二线935 | 绿 | 9.0107 | 重庆市北公司
2941 | 10kV鸿岸一线921 | 绿 | 9.4056 | 重庆市北公司
2942 | 10kV鸿季二线943 | 绿 | 8.3138 | 重庆市北公司
2943 | 10kV鸿季一线926 | 绿 | 8.3943 | 重庆市北公司
2944 | 10kV鸿坝线927 | 绿 | 9.4396 | 重庆市北公司
2945 | 10kV鸿嘉线933 | 绿 | 8.6705 | 重庆市北公司
2946 | 10kV鸿唐线931 | 绿 | 9.1778 | 重庆市北公司
2947 | 10kV鸿北线915 | 绿 | 9.1144 | 重庆市北公司
2948 | 10kV鸳首线928 | 绿 | 8.7784 | 重庆市北公司
2949 | 10kV鸳金线934 | 绿 | 9.3339 | 重庆市北公司
2950 | 10kV鸳赵线944 | 绿 | 8.1730 | 重庆市北公司
2951 | 10kV鸳融线914 | 绿 | 9.8267 | 重庆市北公司
2952 | 10kV鸳胜线922 | 绿 | 9.5065 | 重庆市北公司
2953 | 10kV鸳翠一线921 | 绿 | 10.6365 | 重庆市北公司
2954 | 10kV鸳科二线943 | 绿 | 9.3183 | 重庆市北公司
2955 | 10kV鸳科三线924 | 绿 | 8.9227 | 重庆市北公司
2956 | 10kV鸳科一线923 | 绿 | 8.3138 | 重庆市北公司
2957 | 10kV鸳爱线929 | 绿 | 13.7881 | 重庆市北公司
2958 | 10kV鸳湾线941 | 绿 | 9.8016 | 重庆市北公司
2959 | 10kV鸳建二线945 | 绿 | 8.3138 | 重庆市北公司
2960 | 10kV鸳建一线925 | 绿 | 9.0828 | 重庆市北公司
2961 | 10kV鸳康二线947 | 绿 | 9.4437 | 重庆市北公司
2962 | 10kV鸳康一线927 | 绿 | 9.3967 | 重庆市北公司
2963 | 10kV鸳帆二线937 | 黄 | 8.3107 | 重庆市北公司
2964 | 10kV鸳帆一线917 | 黄 | 8.3107 | 重庆市北公司
2965 | 10kV鸳工线931 | 绿 | 8.6057 | 重庆市北公司
2966 | 10kV鸳山线951 | 绿 | 9.2994 | 重庆市北公司
2967 | 10kV鸳寺线915 | 绿 | 9.5945 | 重庆市北公司
2968 | 10kV鸳家线939 | 绿 | 9.4500 | 重庆市北公司
2969 | 10kV鸳天线919 | 绿 | 9.3483 | 重庆市北公司
2970 | 10kV鸳厦线918 | 绿 | 7.4825 | 重庆市北公司
2971 | 10kV鸳博线949 | 绿 | 12.0971 | 重庆市北公司
2972 | 10kV鸳北二线936 | 绿 | 9.6886 | 重庆市北公司
2973 | 10kV鸳北一线916 | 绿 | 8.3138 | 重庆市北公司
2974 | 10kV鸳利线938 | 绿 | 7.7682 | 重庆市北公司
2975 | 10kV鸳凯线935 | 绿 | 10.0903 | 重庆市北公司
2976 | 10kV鸳凉二线933 | 绿 | 11.6848 | 重庆市北公司
2977 | 10kV鸳丰线946 | 绿 | 9.9521 | 重庆市北公司
2978 | 10kV骑高线916 | 绿 | 10.6796 | 重庆市北公司
2979 | 10kV骑际二线932 | 绿 | 8.3138 | 重庆市北公司
2980 | 10kV骑锦一线912 | 绿 | 8.9272 | 重庆市北公司
2981 | 10kV骑郦线938 | 绿 | 8.6144 | 重庆市北公司
2982 | 10kV骑财二线928 | 绿 | 10.0653 | 重庆市北公司
2983 | 10kV骑财一线914 | 绿 | 10.4070 | 重庆市北公司
2984 | 10kV骑舟线953 | 绿 | 9.2567 | 重庆市北公司
2985 | 10kV骑紫线944 | 绿 | 9.9907 | 重庆市北公司
2986 | 10kV骑紫二线949 | 绿 | 8.3384 | 重庆市北公司
2987 | 10kV骑筑线915 | 绿 | 10.0438 | 重庆市北公司
2988 | 10kV骑秀线921 | 绿 | 10.0126 | 重庆市北公司
2989 | 10kV骑碧线925 | 绿 | 8.3138 | 重庆市北公司
2990 | 10kV骑牌线918 | 绿 | 8.3138 | 重庆市北公司
2991 | 10kV骑源线957 | 绿 | 10.4206 | 重庆市北公司
2992 | 10kV骑涉线945 | 绿 | 9.9293 | 重庆市北公司
2993 | 10kV骑江线936 | 绿 | 8.9374 | 重庆市北公司
2994 | 10kV骑检线948 | 绿 | 8.3138 | 重庆市北公司
2995 | 10kV骑枫线913 | 绿 | 9.5422 | 重庆市北公司
2996 | 10kV骑松线939 | 绿 | 9.1192 | 重庆市北公司
2997 | 10kV骑春线919 | 绿 | 8.5768 | 重庆市北公司
2998 | 10kV骑星二线942 | 绿 | 9.2509 | 重庆市北公司
2999 | 10kV骑息线931 | 绿 | 10.2841 | 重庆市北公司
3000 | 10kV骑尚线955 | 绿 | 10.8415 | 重庆市北公司
3001 | 10kV骑富线933 | 绿 | 10.7119 | 重庆市北公司
3002 | 10kV骑天线954 | 绿 | 8.3385 | 重庆市北公司
3003 | 10kV骑城二线941 | 绿 | 8.3138 | 重庆市北公司
3004 | 10kV骑城一线911 | 绿 | 8.3546 | 重庆市北公司
3005 | 10kV骑可二线934 | 绿 | 9.9418 | 重庆市北公司
3006 | 10kV骑可一线917 | 绿 | 9.5565 | 重庆市北公司
3007 | 10kV骑双线922 | 绿 | 9.4994 | 重庆市北公司
3008 | 10kV骑创线951 | 绿 | 8.3138 | 重庆市北公司
3009 | 10kV骑冉线937 | 绿 | 9.5454 | 重庆市北公司
3010 | 10kV骑中线952 | 绿 | 10.1989 | 重庆市北公司
3011 | 10kV陶霍二线941 | 绿 | 8.3138 | 重庆市北公司
3012 | 10kV陶霍一线926 | 绿 | 9.0326 | 重庆市北公司
3013 | 10kV陶研一线913 | 绿 | 8.3980 | 重庆市北公司
3014 | 10kV陶渝二线936 | 黄 | 7.5332 | 重庆市北公司
3015 | 10kV陶渝一线924 | 绿 | 8.5724 | 重庆市北公司
3016 | 10kV陶汽二线928 | 绿 | 8.7307 | 重庆市北公司
3017 | 10kV陶汽一线918 | 绿 | 9.2850 | 重庆市北公司
3018 | 10kV陶江线938 | 黄 | 8.3126 | 重庆市北公司
3019 | 10kV陶江二线932 | 绿 | 7.1124 | 重庆市北公司
3020 | 10kV陶汇线946 | 绿 | 8.3138 | 重庆市北公司
3021 | 10kV陶复一线922 | 绿 | 7.4825 | 重庆市北公司
3022 | 10kV陶园四线939 | 黄 | 6.5405 | 重庆市北公司
3023 | 10kV陶园三线914 | 绿 | 8.8520 | 重庆市北公司
3024 | 10kV陶园一线915 | 绿 | 9.7452 | 重庆市北公司
3025 | 10kV陶双二线923 | 绿 | 9.5279 | 重庆市北公司
3026 | 10kV陶双三线925 | 黄 | 8.3126 | 重庆市北公司
3027 | 10kV陶双一线937 | 绿 | 8.4017 | 重庆市北公司
3028 | 10kV陶华线945 | 绿 | 9.0516 | 重庆市北公司
3029 | 10kV陶信线931 | 绿 | 8.0330 | 重庆市北公司
3030 | 10kV陶五线916 | 绿 | 7.7958 | 重庆市北公司
3031 | 10kV陶两线919 | 黄 | 8.1988 | 重庆市北公司
3032 | 10kV银福三线939 | 绿 | 9.0422 | 重庆市北公司
3033 | 10kV银盛线927 | 绿 | 8.0943 | 重庆市北公司
3034 | 10kV银盛四线942 | 绿 | 8.8640 | 重庆市北公司
3035 | 10kV银盛二线928 | 绿 | 8.8854 | 重庆市北公司
3036 | 10kV银江线926 | 绿 | 8.3745 | 重庆市北公司
3037 | 10kV银格二线943 | 绿 | 8.8302 | 重庆市北公司
3038 | 10kV银格一线933 | 绿 | 9.1467 | 重庆市北公司
3039 | 10kV银曙线937 | 绿 | 8.9991 | 重庆市北公司
3040 | 10kV银康线936 | 绿 | 9.9333 | 重庆市北公司
3041 | 10kV银大线931 | 绿 | 9.7657 | 重庆市北公司
3042 | 10kV银复二线938 | 绿 | 9.1102 | 重庆市北公司
3043 | 10kV银复一线929 | 绿 | 8.3393 | 重庆市北公司
3044 | 10kV铁香线921 | 绿 | 3.7279 | 重庆市北公司
3045 | 10kV铁坝线912 | 绿 | 2.3781 | 重庆市北公司
3046 | 10kV铁冶线911 | 绿 | 4.4075 | 重庆市北公司
3047 | 10kV西际二线966 | 绿 | 9.3595 | 重庆市北公司
3048 | 10kV西迪二线968 | 绿 | 8.3138 | 重庆市北公司
3049 | 10kV西电线969 | 绿 | 7.2054 | 重庆市北公司
3050 | 10kV西源线951 | 绿 | 9.0892 | 重庆市北公司
3051 | 10kV西海线945 | 绿 | 8.6833 | 重庆市北公司
3052 | 10kV西泉线954 | 绿 | 9.0183 | 重庆市北公司
3053 | 10kV西河线935 | 绿 | 8.6544 | 重庆市北公司
3054 | 10kV西沟线934 | 绿 | 10.2101 | 重庆市北公司
3055 | 10kV西民四线965 | 绿 | 10.3820 | 重庆市北公司
3056 | 10kV西民三线963 | 绿 | 9.4584 | 重庆市北公司
3057 | 10kV西民一线937 | 绿 | 9.6379 | 重庆市北公司
3058 | 10kV西康线952 | 绿 | 7.4825 | 重庆市北公司
3059 | 10kV西幼二线936 | 绿 | 9.4432 | 重庆市北公司
3060 | 10kV西尖二线955 | 绿 | 10.4416 | 重庆市北公司
3061 | 10kV西唐线961 | 绿 | 9.2735 | 重庆市北公司
3062 | 10kV西加线959 | 绿 | 9.8498 | 重庆市北公司
3063 | 10kV西克二线967 | 绿 | 10.8073 | 重庆市北公司
3064 | 10kV西克三线947 | 绿 | 8.8950 | 重庆市北公司
3065 | 10kV西克一线946 | 绿 | 10.0128 | 重庆市北公司
3066 | 10kV西丘二线944 | 绿 | 9.9899 | 重庆市北公司
3067 | 10kV董鹏二线947 | 绿 | 10.2470 | 重庆市北公司
3068 | 10kV董鹏一线928 | 绿 | 8.3138 | 重庆市北公司
3069 | 10kV董辰线939 | 绿 | 8.3138 | 重庆市北公司
3070 | 10kV董英线916 | 绿 | 8.3138 | 重庆市北公司
3071 | 10kV董相线911 | 绿 | 8.2639 | 重庆市北公司
3072 | 10kV董盘线936 | 绿 | 8.3449 | 重庆市北公司
3073 | 10kV董海线924 | 绿 | 9.1539 | 重庆市北公司
3074 | 10kV董果线919 | 绿 | 7.4825 | 重庆市北公司
3075 | 10kV董方二线935 | 绿 | 9.5862 | 重庆市北公司
3076 | 10kV董方一线921 | 绿 | 8.6137 | 重庆市北公司
3077 | 10kV董新线925 | 绿 | 10.2683 | 重庆市北公司
3078 | 10kV董招线946 | 绿 | 9.3053 | 重庆市北公司
3079 | 10kV董岸线923 | 绿 | 8.3138 | 重庆市北公司
3080 | 10kV董唐线929 | 绿 | 7.4825 | 重庆市北公司
3081 | 10kV董华线933 | 绿 | 7.8572 | 重庆市北公司
3082 | 10kV董北二线937 | 绿 | 9.9578 | 重庆市北公司
3083 | 10kV董北一线922 | 绿 | 8.3138 | 重庆市北公司
3084 | 10kV董元线944 | 绿 | 8.3138 | 重庆市北公司
3085 | 10kV董万线926 | 绿 | 10.1162 | 重庆市北公司
3086 | 10kV茨阳线911 | 绿 | 4.4035 | 重庆市北公司
3087 | 10kV茨福线913 | 绿 | 3.6595 | 重庆市北公司
3088 | 10kV茨大线918 | 绿 | 4.2988 | 重庆市北公司
3089 | 10kV茨华线917 | 绿 | 4.6424 | 重庆市北公司
3090 | 10kV茨中线912 | 绿 | 3.7079 | 重庆市北公司
3091 | 10kV茅金线944 | 绿 | 8.3138 | 重庆市北公司
3092 | 10kV茅苏线941 | 绿 | 8.4443 | 重庆市北公司
3093 | 10kV茅花一线915 | 黄 | 6.4632 | 重庆市北公司
3094 | 10kV茅河二线947 | 绿 | 9.9017 | 重庆市北公司
3095 | 10kV茅河一线917 | 绿 | 8.3138 | 重庆市北公司
3096 | 10kV茅星线924 | 绿 | 9.2649 | 重庆市北公司
3097 | 10kV茅御线934 | 绿 | 9.5132 | 重庆市北公司
3098 | 10kV茅康线926 | 绿 | 11.4311 | 重庆市北公司
3099 | 10kV茅庭线949 | 绿 | 11.3656 | 重庆市北公司
3100 | 10kV茅帆线913 | 绿 | 9.2115 | 重庆市北公司
3101 | 10kV茅山线935 | 绿 | 8.3138 | 重庆市北公司
3102 | 10kV茅家线937 | 绿 | 10.4339 | 重庆市北公司
3103 | 10kV茅天线951 | 绿 | 7.9397 | 重庆市北公司
3104 | 10kV茅吉线914 | 黄 | 6.9430 | 重庆市北公司
3105 | 10kV茅光线933 | 绿 | 7.9165 | 重庆市北公司
3106 | 10kV茅侨线918 | 绿 | 10.0692 | 重庆市北公司
3107 | 10kV茅万线916 | 绿 | 10.7974 | 重庆市北公司
3108 | 10kV苗鹞线924 | 绿 | 8.4084 | 重庆市北公司
3109 | 10kV苗鸿二线943 | 绿 | 9.8392 | 重庆市北公司
3110 | 10kV苗锦线911 | 绿 | 8.3138 | 重庆市北公司
3111 | 10kV苗观线923 | 绿 | 8.8097 | 重庆市北公司
3112 | 10kV苗纸一线928 | 绿 | 7.9878 | 重庆市北公司
3113 | 10kV苗电线945 | 绿 | 8.4743 | 重庆市北公司
3114 | 10kV苗气二线918 | 绿 | 8.3138 | 重庆市北公司
3115 | 10kV苗气一线941 | 绿 | 9.0985 | 重庆市北公司
3116 | 10kV苗松线931 | 绿 | 9.3307 | 重庆市北公司
3117 | 10kV苗新线937 | 绿 | 7.7771 | 重庆市北公司
3118 | 10kV苗干线926 | 绿 | 10.4764 | 重庆市北公司
3119 | 10kV苗岸二线913 | 绿 | 9.1111 | 重庆市北公司
3120 | 10kV苗岸一线927 | 绿 | 8.3138 | 重庆市北公司
3121 | 10kV苗小线922 | 绿 | 9.3779 | 重庆市北公司
3122 | 10kV苗天三线915 | 绿 | 8.8412 | 重庆市北公司
3123 | 10kV苗大线938 | 绿 | 8.3640 | 重庆市北公司
3124 | 10kV苗卫线939 | 绿 | 8.9604 | 重庆市北公司
3125 | 10kV苗化线951 | 绿 | 8.3138 | 重庆市北公司
3126 | 10kV肖麟线942 | 绿 | 8.7622 | 重庆市北公司
3127 | 10kV肖雅二线966 | 绿 | 9.1168 | 重庆市北公司
3128 | 10kV肖雅一线947 | 黄 | 8.3137 | 重庆市北公司
3129 | 10kV肖院线938 | 绿 | 9.3865 | 重庆市北公司
3130 | 10kV肖金二线956 | 绿 | 9.5056 | 重庆市北公司
3131 | 10kV肖金三线912 | 绿 | 8.3138 | 重庆市北公司
3132 | 10kV肖金一线913 | 绿 | 9.3646 | 重庆市北公司
3133 | 10kV肖茂一线937 | 绿 | 9.3963 | 重庆市北公司
3134 | 10kV肖紫线919 | 绿 | 8.3138 | 重庆市北公司
3135 | 10kV肖童线914 | 绿 | 8.3138 | 重庆市北公司
3136 | 10kV肖科线915 | 绿 | 8.3138 | 重庆市北公司
3137 | 10kV肖白二线964 | 绿 | 8.5319 | 重庆市北公司
3138 | 10kV肖澜线962 | 绿 | 8.3148 | 重庆市北公司
3139 | 10kV肖溪线943 | 绿 | 9.0741 | 重庆市北公司
3140 | 10kV肖湾线965 | 绿 | 10.9086 | 重庆市北公司
3141 | 10kV肖湖二线941 | 绿 | 8.3138 | 重庆市北公司
3142 | 10kV肖湖三线955 | 黄 | 0.3938 | 重庆市北公司
3143 | 10kV肖湖一线952 | 绿 | 9.8988 | 重庆市北公司
3144 | 10kV肖曲一线946 | 绿 | 12.8396 | 重庆市北公司
3145 | 10kV肖昱四线923 | 绿 | 9.5564 | 重庆市北公司
3146 | 10kV肖昱二线958 | 绿 | 8.3140 | 重庆市北公司
3147 | 10kV肖昱三线921 | 绿 | 10.6173 | 重庆市北公司
3148 | 10kV肖昱一线939 | 绿 | 9.3498 | 重庆市北公司
3149 | 10kV肖悠二线934 | 绿 | 8.3138 | 重庆市北公司
3150 | 10kV肖悠一线945 | 绿 | 8.3138 | 重庆市北公司
3151 | 10kV肖恒线953 | 绿 | 8.3138 | 重庆市北公司
3152 | 10kV肖宸二线954 | 绿 | 10.0218 | 重庆市北公司
3153 | 10kV肖宸三线935 | 绿 | 8.6886 | 重庆市北公司
3154 | 10kV肖宸一线957 | 绿 | 10.2290 | 重庆市北公司
3155 | 10kV肖嘉线922 | 绿 | 8.6655 | 重庆市北公司
3156 | 10kV科铭二线922 | 绿 | 8.7555 | 重庆市北公司
3157 | 10kV科铭一线932 | 绿 | 8.8153 | 重庆市北公司
3158 | 10kV科翠线937 | 绿 | 8.6190 | 重庆市北公司
3159 | 10kV科湖线914 | 绿 | 8.7121 | 重庆市北公司
3160 | 10kV科森二线917 | 绿 | 8.8141 | 重庆市北公司
3161 | 10kV科森三线931 | 绿 | 8.3138 | 重庆市北公司
3162 | 10kV科森一线935 | 绿 | 9.1773 | 重庆市北公司
3163 | 10kV科春线938 | 绿 | 8.5738 | 重庆市北公司
3164 | 10kV科悦线941 | 绿 | 18.1383 | 重庆市北公司
3165 | 10kV科屿线936 | 绿 | 8.3136 | 重庆市北公司
3166 | 10kV科富一线919 | 绿 | 8.8920 | 重庆市北公司
3167 | 10kV科央四线921 | 绿 | 8.4230 | 重庆市北公司
3168 | 10kV科央五线916 | 绿 | 2.4127 | 重庆市北公司
3169 | 10kV科央二线925 | 绿 | 8.9196 | 重庆市北公司
3170 | 10kV科央三线939 | 绿 | 8.5567 | 重庆市北公司
3171 | 10kV科央一线923 | 绿 | 9.1861 | 重庆市北公司
3172 | 10kV科园线927 | 绿 | 8.9100 | 重庆市北公司
3173 | 10kV科君线929 | 绿 | 9.1397 | 重庆市北公司
3174 | 10kV科九线915 | 绿 | 9.2394 | 重庆市北公司
3175 | 10kV石草线611 | 绿 | 5.2755 | 重庆市北公司
3176 | 10kV石新线612 | 绿 | 3.9348 | 重庆市北公司
3177 | 10kV石家线911 | 绿 | 9.4001 | 重庆市北公司
3178 | 10kV石凤二线932 | 绿 | 9.2635 | 重庆市北公司
3179 | 10kV石凤一线912 | 绿 | 9.2343 | 重庆市北公司
3180 | 10kV石两线615 | 绿 | 6.2069 | 重庆市北公司
3181 | 10kV盛迈一线911 | 绿 | 8.3136 | 重庆市北公司
3182 | 10kV盛花线912 | 绿 | 0.0000 | 重庆市北公司
3183 | 10kV盛云线923 | 绿 | 8.3136 | 重庆市北公司
3184 | 10kV盘马线938 | 绿 | 7.9773 | 重庆市北公司
3185 | 10kV盘通线951 | 绿 | 9.6850 | 重庆市北公司
3186 | 10kV盘竹线954 | 绿 | 8.7070 | 重庆市北公司
3187 | 10kV盘程一线921 | 绿 | 9.6592 | 重庆市北公司
3188 | 10kV盘科线936 | 绿 | 8.3062 | 重庆市北公司
3189 | 10kV盘秋线949 | 绿 | 8.7427 | 重庆市北公司
3190 | 10kV盘祥一线928 | 绿 | 9.1984 | 重庆市北公司
3191 | 10kV盘石线925 | 绿 | 7.7320 | 重庆市北公司
3192 | 10kV盘盛线931 | 绿 | 9.8406 | 重庆市北公司
3193 | 10kV盘汉线912 | 绿 | 6.7430 | 重庆市北公司
3194 | 10kV盘明二线942 | 绿 | 9.8695 | 重庆市北公司
3195 | 10kV盘明一线927 | 绿 | 10.9427 | 重庆市北公司
3196 | 10kV盘方一线919 | 绿 | 9.7839 | 重庆市北公司
3197 | 10kV盘慧一线911 | 绿 | 10.9736 | 重庆市北公司
3198 | 10kV盘悦二线947 | 绿 | 8.5592 | 重庆市北公司
3199 | 10kV盘悦一线913 | 绿 | 8.4561 | 重庆市北公司
3200 | 10kV盘德线943 | 绿 | 9.2602 | 重庆市北公司
3201 | 10kV盘幼线945 | 绿 | 8.8664 | 重庆市北公司
3202 | 10kV盘岸一线935 | 绿 | 9.1211 | 重庆市北公司
3203 | 10kV盘屋线929 | 绿 | 9.1984 | 重庆市北公司
3204 | 10kV盘坝线948 | 绿 | 7.3089 | 重庆市北公司
3205 | 10kV盘台线953 | 绿 | 8.4726 | 重庆市北公司
3206 | 10kV盘北二线918 | 绿 | 8.9644 | 重庆市北公司
3207 | 10kV盘产二线946 | 绿 | 9.3613 | 重庆市北公司
3208 | 10kV盘产一线916 | 绿 | 8.3138 | 重庆市北公司
3209 | 10kV盘中一线914 | 绿 | 9.6026 | 重庆市北公司
3210 | 10kV皂金线965 | 绿 | 2.4021 | 重庆市北公司
3211 | 10kV皂标一线963 | 绿 | 11.6033 | 重庆市北公司
3212 | 10kV皂振线945 | 绿 | 8.5430 | 重庆市北公司
3213 | 10kV皂康线968 | 黄 | 7.1928 | 重庆市北公司
3214 | 10kV皂坪线949 | 绿 | 2.6598 | 重庆市北公司
3215 | 10kV皂吉线943 | 绿 | 8.9708 | 重庆市北公司
3216 | 10kV皂前线946 | 绿 | 7.2950 | 重庆市北公司
3217 | 10kV皂传三线964 | 绿 | 18.2724 | 重庆市北公司
3218 | 10kV皂优线962 | 绿 | 8.6428 | 重庆市北公司
3219 | 10kV皂临线942 | 绿 | 1.3426 | 重庆市北公司
3220 | 10kV白香一线925 | 绿 | 9.5963 | 重庆市北公司
3221 | 10kV白锦线948 | 绿 | 7.4825 | 重庆市北公司
3222 | 10kV白资二线953 | 绿 | 8.3138 | 重庆市北公司
3223 | 10kV白语线929 | 绿 | 8.0505 | 重庆市北公司
3224 | 10kV白翡二线939 | 绿 | 9.7477 | 重庆市北公司
3225 | 10kV白翡一线924 | 绿 | 9.0127 | 重庆市北公司
3226 | 10kV白置线965 | 绿 | 9.0352 | 重庆市北公司
3227 | 10kV白爱线946 | 绿 | 9.3035 | 重庆市北公司
3228 | 10kV白润线934 | 绿 | 9.8810 | 重庆市北公司
3229 | 10kV白桐线923 | 绿 | 9.7666 | 重庆市北公司
3230 | 10kV白桃线941 | 绿 | 9.8066 | 重庆市北公司
3231 | 10kV白木线914 | 绿 | 8.3138 | 重庆市北公司
3232 | 10kV白悦线966 | 绿 | 10.6838 | 重庆市北公司
3233 | 10kV白府线922 | 绿 | 9.4779 | 重庆市北公司
3234 | 10kV白工线949 | 绿 | 7.4825 | 重庆市北公司
3235 | 10kV白山二线951 | 绿 | 10.6644 | 重庆市北公司
3236 | 10kV白山一线926 | 绿 | 9.3400 | 重庆市北公司
3237 | 10kV白央二线935 | 绿 | 9.2219 | 重庆市北公司
3238 | 10kV白塘线954 | 绿 | 9.9592 | 重庆市北公司
3239 | 10kV白园线913 | 绿 | 9.7520 | 重庆市北公司
3240 | 10kV白台线916 | 绿 | 9.2920 | 重庆市北公司
3241 | 10kV白华线945 | 绿 | 8.8211 | 重庆市北公司
3242 | 10kV白凯线937 | 绿 | 7.9194 | 重庆市北公司
3243 | 10kV白体线938 | 绿 | 9.7448 | 重庆市北公司
3244 | 10kV白九线955 | 绿 | 8.3200 | 重庆市北公司
3245 | 10kV白丰线927 | 绿 | 8.3138 | 重庆市北公司
3246 | 10kV白中线928 | 绿 | 8.8622 | 重庆市北公司
3247 | 10kV环工线917 | 绿 | 6.3166 | 重庆市北公司
3248 | 10kV环城线932 | 绿 | 8.3325 | 重庆市北公司
3249 | 10kV环国线919 | 绿 | 4.4805 | 重庆市北公司
3250 | 10kV环农线918 | 绿 | 8.3138 | 重庆市北公司
3251 | 10kV环兴线933 | 绿 | 1.4124 | 重庆市北公司
3252 | 10kV王陡线916 | 绿 | 8.3005 | 重庆市北公司
3253 | 10kV王裕线914 | 绿 | 4.4085 | 重庆市北公司
3254 | 10kV王裕二线918 | 绿 | 6.4181 | 重庆市北公司
3255 | 10kV王双线915 | 绿 | 9.1858 | 重庆市北公司
3256 | 10kV玉通线933 | 绿 | 7.5711 | 重庆市北公司
3257 | 10kV玉苏线943 | 绿 | 10.9383 | 重庆市北公司
3258 | 10kV玉盛线923 | 绿 | 9.8345 | 重庆市北公司
3259 | 10kV玉江线917 | 绿 | 8.9087 | 重庆市北公司
3260 | 10kV玉检线916 | 黄 | 3.4633 | 重庆市北公司
3261 | 10kV玉方二线913 | 绿 | 9.6448 | 重庆市北公司
3262 | 10kV玉慧二线911 | 绿 | 9.7860 | 重庆市北公司
3263 | 10kV玉岸二线935 | 绿 | 9.7551 | 重庆市北公司
3264 | 10kV玉居线915 | 绿 | 9.6458 | 重庆市北公司
3265 | 10kV玉奥线919 | 绿 | 10.4654 | 重庆市北公司
3266 | 10kV玉大线931 | 绿 | 10.6984 | 重庆市北公司
3267 | 10kV玉境线912 | 绿 | 9.8994 | 重庆市北公司
3268 | 10kV玉场线932 | 绿 | 9.5334 | 重庆市北公司
3269 | 10kV玉园线924 | 绿 | 8.3138 | 重庆市北公司
3270 | 10kV玉和线936 | 绿 | 7.9907 | 重庆市北公司
3271 | 10kV玉台线944 | 绿 | 11.1074 | 重庆市北公司
3272 | 10kV玉南线914 | 绿 | 9.6839 | 重庆市北公司
3273 | 10kV玉信线942 | 绿 | 10.7352 | 重庆市北公司
3274 | 10kV玉中二线934 | 绿 | 9.1314 | 重庆市北公司
3275 | 10kV牌龙线927 | 绿 | 9.5998 | 重庆市北公司
3276 | 10kV牌鹤线969 | 绿 | 8.8027 | 重庆市北公司
3277 | 10kV牌香线968 | 绿 | 9.2923 | 重庆市北公司
3278 | 10kV牌首一线957 | 绿 | 9.4991 | 重庆市北公司
3279 | 10kV牌顶线953 | 绿 | 9.2814 | 重庆市北公司
3280 | 10kV牌际线975 | 绿 | 9.6688 | 重庆市北公司
3281 | 10kV牌锦二线948 | 绿 | 10.1025 | 重庆市北公司
3282 | 10kV牌锦一线924 | 绿 | 9.7330 | 重庆市北公司
3283 | 10kV牌道线929 | 绿 | 9.1058 | 重庆市北公司
3284 | 10kV牌财一线938 | 绿 | 11.5498 | 重庆市北公司
3285 | 10kV牌美线931 | 绿 | 9.6196 | 重庆市北公司
3286 | 10kV牌皇二线971 | 绿 | 8.0767 | 重庆市北公司
3287 | 10kV牌湖线945 | 绿 | 9.3837 | 重庆市北公司
3288 | 10kV牌渝线976 | 绿 | 8.4108 | 重庆市北公司
3289 | 10kV牌法二线958 | 黄 | 8.3125 | 重庆市北公司
3290 | 10kV牌检二线949 | 绿 | 9.0417 | 重庆市北公司
3291 | 10kV牌桥线941 | 绿 | 6.6650 | 重庆市北公司
3292 | 10kV牌星线951 | 绿 | 10.6627 | 重庆市北公司
3293 | 10kV牌宇线961 | 绿 | 8.9246 | 重庆市北公司
3294 | 10kV牌城线947 | 绿 | 8.6011 | 重庆市北公司
3295 | 10kV牌坪线972 | 绿 | 9.9017 | 重庆市北公司
3296 | 10kV牌国一线925 | 绿 | 9.4736 | 重庆市北公司
3297 | 10kV牌园线928 | 绿 | 8.3138 | 重庆市北公司
3298 | 10kV牌厅线964 | 黄 | 8.3137 | 重庆市北公司
3299 | 10kV牌典线923 | 绿 | 8.8139 | 重庆市北公司
3300 | 10kV牌人线963 | 绿 | 7.8844 | 重庆市北公司
3301 | 10kV牌云线939 | 绿 | 8.5404 | 重庆市北公司
3302 | 10kV牌乐二线952 | 绿 | 8.9814 | 重庆市北公司
3303 | 10kV牌乐一线916 | 绿 | 9.2111 | 重庆市北公司
3304 | 10kV澜龙线944 | 绿 | 8.3138 | 重庆市北公司
3305 | 10kV澜鲁四线927 | 绿 | 9.6021 | 重庆市北公司
3306 | 10kV澜鲁六线914 | 绿 | 8.9548 | 重庆市北公司
3307 | 10kV澜鲁八线923 | 绿 | 9.6360 | 重庆市北公司
3308 | 10kV澜鲁五线938 | 绿 | 8.9254 | 重庆市北公司
3309 | 10kV澜鲁二线916 | 绿 | 8.9571 | 重庆市北公司
3310 | 10kV澜鲁九线947 | 绿 | 8.3136 | 重庆市北公司
3311 | 10kV澜鲁三线915 | 绿 | 9.0669 | 重庆市北公司
3312 | 10kV澜鲁七线928 | 绿 | 9.0000 | 重庆市北公司
3313 | 10kV澜鲁一线933 | 绿 | 8.3138 | 重庆市北公司
3314 | 10kV澜道二线941 | 绿 | 8.4512 | 重庆市北公司
3315 | 10kV澜道一线942 | 绿 | 8.5631 | 重庆市北公司
3316 | 10kV澜西二线943 | 绿 | 9.0210 | 重庆市北公司
3317 | 10kV澜西三线918 | 绿 | 16.5443 | 重庆市北公司
3318 | 10kV澜西一线922 | 绿 | 8.8568 | 重庆市北公司
3319 | 10kV澜行线919 | 绿 | 8.3138 | 重庆市北公司
3320 | 10kV澜茅线932 | 绿 | 8.6202 | 重庆市北公司
3321 | 10kV澜经一线953 | 绿 | 9.7445 | 重庆市北公司
3322 | 10kV澜红线939 | 绿 | 8.0902 | 重庆市北公司
3323 | 10kV澜电线924 | 绿 | 9.4026 | 重庆市北公司
3324 | 10kV澜湖线955 | 绿 | 8.4218 | 重庆市北公司
3325 | 10kV澜海线931 | 绿 | 8.9343 | 重庆市北公司
3326 | 10kV澜欧线926 | 绿 | 9.0092 | 重庆市北公司
3327 | 10kV澜星一线952 | 绿 | 8.8479 | 重庆市北公司
3328 | 10kV澜廊线929 | 绿 | 9.3905 | 重庆市北公司
3329 | 10kV澜山线917 | 绿 | 8.3138 | 重庆市北公司
3330 | 10kV澜宫线945 | 绿 | 9.9526 | 重庆市北公司
3331 | 10kV澜园线949 | 绿 | 13.7997 | 重庆市北公司
3332 | 10kV澜医二线921 | 绿 | 2.0412 | 重庆市北公司
3333 | 10kV澜医一线948 | 绿 | 1.9278 | 重庆市北公司
3334 | 10kV澜保二线937 | 绿 | 8.3139 | 重庆市北公司
3335 | 10kV澜保三线951 | 绿 | 8.3136 | 重庆市北公司
3336 | 10kV澜保一线925 | 绿 | 9.1329 | 重庆市北公司
3337 | 10kV滨鸿线961 | 绿 | 8.3138 | 重庆市北公司
3338 | 10kV滨首二线956 | 绿 | 8.6927 | 重庆市北公司
3339 | 10kV滨首三线962 | 绿 | 8.9033 | 重庆市北公司
3340 | 10kV滨首一线942 | 绿 | 8.8926 | 重庆市北公司
3341 | 10kV滨雪线921 | 绿 | 9.6183 | 重庆市北公司
3342 | 10kV滨金线935 | 绿 | 9.6641 | 重庆市北公司
3343 | 10kV滨都线951 | 绿 | 8.7304 | 重庆市北公司
3344 | 10kV滨紫线952 | 绿 | 8.3552 | 重庆市北公司
3345 | 10kV滨祥线958 | 绿 | 9.7109 | 重庆市北公司
3346 | 10kV滨溪二线973 | 绿 | 8.3136 | 重庆市北公司
3347 | 10kV滨溪一线927 | 绿 | 8.5032 | 重庆市北公司
3348 | 10kV滨港线913 | 绿 | 8.8092 | 重庆市北公司
3349 | 10kV滨海线925 | 绿 | 9.4973 | 重庆市北公司
3350 | 10kV滨海二线931 | 绿 | 2.7320 | 重庆市北公司
3351 | 10kV滨榜二线959 | 绿 | 8.3140 | 重庆市北公司
3352 | 10kV滨榜一线945 | 绿 | 8.6572 | 重庆市北公司
3353 | 10kV滨春线923 | 绿 | 9.3800 | 重庆市北公司
3354 | 10kV滨庆线926 | 绿 | 9.1500 | 重庆市北公司
3355 | 10kV滨广线937 | 绿 | 8.3883 | 重庆市北公司
3356 | 10kV滨安线936 | 绿 | 8.3139 | 重庆市北公司
3357 | 10kV滨大线932 | 绿 | 7.8275 | 重庆市北公司
3358 | 10kV滨城线963 | 绿 | 8.8120 | 重庆市北公司
3359 | 10kV滨可线938 | 黄 | 8.3137 | 重庆市北公司
3360 | 10kV滨双线916 | 绿 | 8.2730 | 重庆市北公司
3361 | 10kV滨原五线915 | 绿 | 8.6150 | 重庆市北公司
3362 | 10kV滨原七线957 | 黄 | 8.3135 | 重庆市北公司
3363 | 10kV滨交线969 | 绿 | 8.8955 | 重庆市北公司
3364 | 10kV湖长二线945 | 绿 | 8.7035 | 重庆市北公司
3365 | 10kV湖长三线946 | 绿 | 9.0747 | 重庆市北公司
3366 | 10kV湖金线922 | 绿 | 9.0278 | 重庆市北公司
3367 | 10kV湖葛线973 | 绿 | 8.4482 | 重庆市北公司
3368 | 10kV湖舍四线939 | 绿 | 11.0427 | 重庆市北公司
3369 | 10kV湖舍二线938 | 绿 | 9.9507 | 重庆市北公司
3370 | 10kV湖舍三线915 | 绿 | 8.3247 | 重庆市北公司
3371 | 10kV湖舍一线914 | 绿 | 10.0148 | 重庆市北公司
3372 | 10kV湖耳线916 | 绿 | 8.3138 | 重庆市北公司
3373 | 10kV湖空线957 | 绿 | 10.0252 | 重庆市北公司
3374 | 10kV湖税线941 | 绿 | 9.0214 | 重庆市北公司
3375 | 10kV湖环二线954 | 绿 | 9.2046 | 重庆市北公司
3376 | 10kV湖环一线921 | 绿 | 8.4323 | 重庆市北公司
3377 | 10kV湖漫线948 | 绿 | 8.3138 | 重庆市北公司
3378 | 10kV湖溜线935 | 绿 | 8.6271 | 重庆市北公司
3379 | 10kV湖港一线951 | 绿 | 11.3386 | 重庆市北公司
3380 | 10kV湖泽线923 | 绿 | 9.6595 | 重庆市北公司
3381 | 10kV湖桥线966 | 绿 | 8.3138 | 重庆市北公司
3382 | 10kV湖普线962 | 绿 | 9.1303 | 重庆市北公司
3383 | 10kV湖安线944 | 绿 | 12.4953 | 重庆市北公司
3384 | 10kV湖准二线937 | 绿 | 8.5251 | 重庆市北公司
3385 | 10kV湖准一线917 | 绿 | 8.5937 | 重庆市北公司
3386 | 10kV湖保线953 | 绿 | 8.7901 | 重庆市北公司
3387 | 10kV湖保四线928 | 绿 | 9.0002 | 重庆市北公司
3388 | 10kV湖保六线929 | 绿 | 9.0473 | 重庆市北公司
3389 | 10kV湖保五线919 | 绿 | 9.5088 | 重庆市北公司
3390 | 10kV湖保三线918 | 绿 | 8.3354 | 重庆市北公司
3391 | 10kV湖佳线933 | 绿 | 8.4194 | 重庆市北公司
3392 | 10kV湖仁线949 | 绿 | 9.6128 | 重庆市北公司
3393 | 10kV湖亭线963 | 绿 | 8.3999 | 重庆市北公司
3394 | 10kV湖乐四线924 | 绿 | 9.1113 | 重庆市北公司
3395 | 10kV湖乐二线934 | 绿 | 8.4936 | 重庆市北公司
3396 | 10kV湖乐三线932 | 绿 | 9.6571 | 重庆市北公司
3397 | 10kV湖乐一线925 | 绿 | 9.2073 | 重庆市北公司
3398 | 10kV湖两线942 | 绿 | 8.1161 | 重庆市北公司
3399 | 10kV湖万线947 | 绿 | 9.5077 | 重庆市北公司
3400 | 10kV港高线951 | 绿 | 8.3138 | 重庆市北公司
3401 | 10kV港阳线917 | 绿 | 9.1609 | 重庆市北公司
3402 | 10kV港里线938 | 绿 | 5.5424 | 重庆市北公司
3403 | 10kV港职一线925 | 绿 | 10.0992 | 重庆市北公司
3404 | 10kV港翔线944 | 绿 | 9.5510 | 重庆市北公司
3405 | 10kV港空线918 | 绿 | 9.8599 | 重庆市北公司
3406 | 10kV港税线952 | 绿 | 10.7159 | 重庆市北公司
3407 | 10kV港狮二线953 | 绿 | 9.6991 | 重庆市北公司
3408 | 10kV港狮一线924 | 绿 | 11.8651 | 重庆市北公司
3409 | 10kV港溜四线936 | 绿 | 11.7635 | 重庆市北公司
3410 | 10kV港溜二线942 | 绿 | 5.4230 | 重庆市北公司
3411 | 10kV港溜三线914 | 绿 | 9.0910 | 重庆市北公司
3412 | 10kV港海二线935 | 绿 | 8.8103 | 重庆市北公司
3413 | 10kV港海一线915 | 黄 | 7.7044 | 重庆市北公司
3414 | 10kV港沙线926 | 绿 | 10.5950 | 重庆市北公司
3415 | 10kV港桃三线937 | 绿 | 9.7904 | 重庆市北公司
3416 | 10kV港桃一线912 | 绿 | 8.3138 | 重庆市北公司
3417 | 10kV港树线916 | 绿 | 9.0426 | 重庆市北公司
3418 | 10kV港康线945 | 绿 | 10.9427 | 重庆市北公司
3419 | 10kV港宇线921 | 绿 | 9.2054 | 重庆市北公司
3420 | 10kV港坪线939 | 绿 | 6.7968 | 重庆市北公司
3421 | 10kV港充线941 | 绿 | 8.7402 | 重庆市北公司
3422 | 10kV港保线922 | 绿 | 12.7260 | 重庆市北公司
3423 | 10kV港两线923 | 绿 | 9.9631 | 重庆市北公司
3424 | 10kV洛雅线912 | 绿 | 8.4499 | 重庆市北公司
3425 | 10kV洛镇线922 | 绿 | 7.7051 | 重庆市北公司
3426 | 10kV洛经线919 | 绿 | 9.0437 | 重庆市北公司
3427 | 10kV洛新线926 | 绿 | 6.3126 | 重庆市北公司
3428 | 10kV洛张线916 | 绿 | 4.4403 | 重庆市北公司
3429 | 10kV洛太线915 | 绿 | 5.7694 | 重庆市北公司
3430 | 10kV洋麒线948 | 绿 | 10.3860 | 重庆市北公司
3431 | 10kV洋重线962 | 绿 | 9.0499 | 重庆市北公司
3432 | 10kV洋邦线938 | 绿 | 10.2932 | 重庆市北公司
3433 | 10kV洋道线943 | 绿 | 10.5221 | 重庆市北公司
3434 | 10kV洋辰线925 | 绿 | 11.2025 | 重庆市北公司
3435 | 10kV洋计线963 | 绿 | 9.7303 | 重庆市北公司
3436 | 10kV洋观线936 | 绿 | 8.7621 | 重庆市北公司
3437 | 10kV洋老线952 | 绿 | 8.5860 | 重庆市北公司
3438 | 10kV洋红线937 | 绿 | 7.8281 | 重庆市北公司
3439 | 10kV洋紫线957 | 绿 | 8.4437 | 重庆市北公司
3440 | 10kV洋皇线956 | 绿 | 8.7126 | 重庆市北公司
3441 | 10kV洋滨线926 | 绿 | 9.0103 | 重庆市北公司
3442 | 10kV洋源线918 | 绿 | 9.0095 | 重庆市北公司
3443 | 10kV洋池线965 | 绿 | 2.4021 | 重庆市北公司
3444 | 10kV洋欧线942 | 绿 | 8.7221 | 重庆市北公司
3445 | 10kV洋李线968 | 绿 | 7.9704 | 重庆市北公司
3446 | 10kV洋望一线953 | 绿 | 8.9510 | 重庆市北公司
3447 | 10kV洋文线969 | 绿 | 8.3138 | 重庆市北公司
3448 | 10kV洋拓线928 | 绿 | 11.8829 | 重庆市北公司
3449 | 10kV洋建线941 | 绿 | 8.0632 | 重庆市北公司
3450 | 10kV洋康线935 | 绿 | 7.6487 | 重庆市北公司
3451 | 10kV洋少线919 | 绿 | 7.4825 | 重庆市北公司
3452 | 10kV洋安线914 | 绿 | 12.1177 | 重庆市北公司
3453 | 10kV洋厅线966 | 绿 | 8.3138 | 重庆市北公司
3454 | 10kV洋凯线961 | 绿 | 9.2912 | 重庆市北公司
3455 | 10kV洋农线913 | 绿 | 8.3136 | 重庆市北公司
3456 | 10kV洋佳线949 | 绿 | 9.3592 | 重庆市北公司
3457 | 10kV洋体线921 | 绿 | 10.1633 | 重庆市北公司
3458 | 10kV洋代一线954 | 绿 | 9.2912 | 重庆市北公司
3459 | 10kV洋人线972 | 绿 | 5.5287 | 重庆市北公司
3460 | 10kV洋东线955 | 绿 | 10.0520 | 重庆市北公司
3461 | 10kV洋业线929 | 绿 | 7.6487 | 重庆市北公司
3462 | 10kV沟首二线973 | 绿 | 8.3138 | 重庆市北公司
3463 | 10kV沟首一线972 | 绿 | 8.7255 | 重庆市北公司
3464 | 10kV沟辰四线968 | 绿 | 8.3138 | 重庆市北公司
3465 | 10kV沟辰五线969 | 绿 | 15.3239 | 重庆市北公司
3466 | 10kV沟辰二线964 | 绿 | 8.3138 | 重庆市北公司
3467 | 10kV沟辰三线974 | 绿 | 8.3138 | 重庆市北公司
3468 | 10kV沟辰一线944 | 绿 | 9.2346 | 重庆市北公司
3469 | 10kV沟茂线939 | 绿 | 10.4920 | 重庆市北公司
3470 | 10kV沟燕线933 | 绿 | 8.5024 | 重庆市北公司
3471 | 10kV沟源线963 | 黄 | 8.3137 | 重庆市北公司
3472 | 10kV沟棕线976 | 绿 | 8.3138 | 重庆市北公司
3473 | 10kV沟桃线932 | 黄 | 7.4824 | 重庆市北公司
3474 | 10kV沟悦线935 | 绿 | 8.8026 | 重庆市北公司
3475 | 10kV沟年一线967 | 绿 | 8.3136 | 重庆市北公司
3476 | 10kV沟博四线962 | 黄 | 8.3137 | 重庆市北公司
3477 | 10kV沟博五线942 | 绿 | 9.1932 | 重庆市北公司
3478 | 10kV沟博二线965 | 黄 | 8.3137 | 重庆市北公司
3479 | 10kV沟博三线941 | 绿 | 8.4416 | 重庆市北公司
3480 | 10kV沟博一线946 | 绿 | 10.3432 | 重庆市北公司
3481 | 10kV沟华线961 | 绿 | 8.3139 | 重庆市北公司
3482 | 10kV沟保线978 | 绿 | 8.3136 | 重庆市北公司
3483 | 10kV沟井线934 | 绿 | 10.1588 | 重庆市北公司
3484 | 10kV沟云一线971 | 绿 | 8.3136 | 重庆市北公司
3485 | 10kV桥龙线927 | 绿 | 8.3138 | 重庆市北公司
3486 | 10kV桥长线948 | 绿 | 8.6206 | 重庆市北公司
3487 | 10kV桥镇线945 | 绿 | 8.0516 | 重庆市北公司
3488 | 10kV桥金线923 | 绿 | 8.0756 | 重庆市北公司
3489 | 10kV桥郦线949 | 绿 | 8.9819 | 重庆市北公司
3490 | 10kV桥绸线957 | 绿 | 8.9851 | 重庆市北公司
3491 | 10kV桥石线958 | 绿 | 2.4330 | 重庆市北公司
3492 | 10kV桥白线941 | 绿 | 8.4856 | 重庆市北公司
3493 | 10kV桥牌线914 | 绿 | 7.5802 | 重庆市北公司
3494 | 10kV桥湖线944 | 绿 | 8.9324 | 重庆市北公司
3495 | 10kV桥法二线965 | 绿 | 8.7021 | 重庆市北公司
3496 | 10kV桥江线924 | 绿 | 7.9815 | 重庆市北公司
3497 | 10kV桥检二线946 | 绿 | 7.6487 | 重庆市北公司
3498 | 10kV桥检一线961 | 绿 | 7.9426 | 重庆市北公司
3499 | 10kV桥松线916 | 绿 | 8.6817 | 重庆市北公司
3500 | 10kV桥新线955 | 绿 | 9.8059 | 重庆市北公司
3501 | 10kV桥文线935 | 绿 | 9.1798 | 重庆市北公司
3502 | 10kV桥庭线928 | 绿 | 9.9221 | 重庆市北公司
3503 | 10kV桥峰线931 | 绿 | 9.0932 | 重庆市北公司
3504 | 10kV桥岛线936 | 绿 | 7.6487 | 重庆市北公司
3505 | 10kV桥屿线954 | 绿 | 7.8666 | 重庆市北公司
3506 | 10kV桥山线951 | 绿 | 8.5023 | 重庆市北公司
3507 | 10kV桥城线938 | 绿 | 8.7250 | 重庆市北公司
3508 | 10kV桥城二线917 | 绿 | 8.8855 | 重庆市北公司
3509 | 10kV桥城三线937 | 绿 | 7.8784 | 重庆市北公司
3510 | 10kV桥园二线915 | 绿 | 7.6487 | 重庆市北公司
3511 | 10kV桥园一线933 | 绿 | 8.0941 | 重庆市北公司
3512 | 10kV桥嘉线939 | 绿 | 8.3138 | 重庆市北公司
3513 | 10kV桥双线918 | 绿 | 8.3112 | 重庆市北公司
3514 | 10kV桥卉二线956 | 绿 | 8.3982 | 重庆市北公司
3515 | 10kV桥卉一线964 | 绿 | 8.3914 | 重庆市北公司
3516 | 10kV桥冉线929 | 绿 | 7.6487 | 重庆市北公司
3517 | 10kV桥关线962 | 绿 | 8.3085 | 重庆市北公司
3518 | 10kV桐高线928 | 绿 | 8.9005 | 重庆市北公司
3519 | 10kV桐驰线948 | 绿 | 8.9829 | 重庆市北公司
3520 | 10kV桐首线913 | 绿 | 8.6123 | 重庆市北公司
3521 | 10kV桐雅线949 | 绿 | 9.6370 | 重庆市北公司
3522 | 10kV桐雅二线924 | 绿 | 8.7601 | 重庆市北公司
3523 | 10kV桐金线939 | 绿 | 11.3710 | 重庆市北公司
3524 | 10kV桐赵线927 | 绿 | 8.2251 | 重庆市北公司
3525 | 10kV桐谣二线944 | 绿 | 10.3783 | 重庆市北公司
3526 | 10kV桐谣一线911 | 绿 | 9.5340 | 重庆市北公司
3527 | 10kV桐蔚线916 | 绿 | 10.6298 | 重庆市北公司
3528 | 10kV桐胜线912 | 绿 | 9.6314 | 重庆市北公司
3529 | 10kV桐海线922 | 绿 | 9.3043 | 重庆市北公司
3530 | 10kV桐汽二线951 | 绿 | 12.6487 | 重庆市北公司
3531 | 10kV桐汽一线915 | 绿 | 9.3947 | 重庆市北公司
3532 | 10kV桐文线938 | 绿 | 8.1954 | 重庆市北公司
3533 | 10kV桐德线945 | 绿 | 8.3138 | 重庆市北公司
3534 | 10kV桐建线921 | 绿 | 9.3537 | 重庆市北公司
3535 | 10kV桐广线925 | 绿 | 9.2133 | 重庆市北公司
3536 | 10kV桐家线942 | 绿 | 9.8476 | 重庆市北公司
3537 | 10kV桐大线935 | 绿 | 10.8151 | 重庆市北公司
3538 | 10kV桐南二线936 | 绿 | 9.4872 | 重庆市北公司
3539 | 10kV桐南一线914 | 绿 | 8.3138 | 重庆市北公司
3540 | 10kV桐凉二线934 | 绿 | 8.3138 | 重庆市北公司
3541 | 10kV桐凉一线929 | 绿 | 8.4786 | 重庆市北公司
3542 | 10kV桂金三线965 | 绿 | 15.6641 | 重庆市北公司
3543 | 10kV桂财二线962 | 绿 | 9.6012 | 重庆市北公司
3544 | 10kV桂财一线948 | 绿 | 9.1679 | 重庆市北公司
3545 | 10kV桂耀线968 | 绿 | 9.6763 | 重庆市北公司
3546 | 10kV桂科线951 | 绿 | 8.3515 | 重庆市北公司
3547 | 10kV桂方线946 | 绿 | 8.3138 | 重庆市北公司
3548 | 10kV桂宇线964 | 绿 | 8.3138 | 重庆市北公司
3549 | 10kV桂园线949 | 绿 | 8.6969 | 重庆市北公司
3550 | 10kV桂华线943 | 绿 | 8.6906 | 重庆市北公司
3551 | 10kV桂上线933 | 绿 | 7.6487 | 重庆市北公司
3552 | 10kV柳麓线943 | 绿 | 3.3093 | 重庆市北公司
3553 | 10kV柳雅二线933 | 绿 | 8.7905 | 重庆市北公司
3554 | 10kV柳雅一线926 | 绿 | 8.3138 | 重庆市北公司
3555 | 10kV柳棕线954 | 绿 | 8.7807 | 重庆市北公司
3556 | 10kV柳新二线932 | 绿 | 8.5359 | 重庆市北公司
3557 | 10kV柳新一线925 | 绿 | 8.3138 | 重庆市北公司
3558 | 10kV柳悦线948 | 绿 | 7.4825 | 重庆市北公司
3559 | 10kV柳年一线939 | 绿 | 17.1696 | 重庆市北公司
3560 | 10kV柳展线922 | 绿 | 7.4825 | 重庆市北公司
3561 | 10kV柳尘二线937 | 绿 | 13.6747 | 重庆市北公司
3562 | 10kV柳尘一线936 | 黄 | 8.3073 | 重庆市北公司
3563 | 10kV柳嘉线951 | 绿 | 8.6988 | 重庆市北公司
3564 | 10kV柳叠二线952 | 绿 | 8.5151 | 重庆市北公司
3565 | 10kV柳博七线949 | 绿 | 9.5503 | 重庆市北公司
3566 | 10kV柳仙二线935 | 绿 | 10.3773 | 重庆市北公司
3567 | 10kV柳仙一线915 | 绿 | 8.3138 | 重庆市北公司
3568 | 10kV柳云线934 | 绿 | 8.8689 | 重庆市北公司
3569 | 10kV林邻线937 | 绿 | 9.3889 | 重庆市北公司
3570 | 10kV林财二线936 | 绿 | 9.7215 | 重庆市北公司
3571 | 10kV林财一线921 | 绿 | 8.5391 | 重庆市北公司
3572 | 10kV林美线964 | 绿 | 7.6487 | 重庆市北公司
3573 | 10kV林筑线966 | 黄 | 8.3137 | 重庆市北公司
3574 | 10kV林福线934 | 绿 | 9.2703 | 重庆市北公司
3575 | 10kV林研线965 | 黄 | 8.3137 | 重庆市北公司
3576 | 10kV林电线945 | 绿 | 8.4993 | 重庆市北公司
3577 | 10kV林王线926 | 绿 | 8.6638 | 重庆市北公司
3578 | 10kV林渝线912 | 绿 | 9.3969 | 重庆市北公司
3579 | 10kV林水线939 | 绿 | 8.6787 | 重庆市北公司
3580 | 10kV林检线949 | 绿 | 11.9628 | 重庆市北公司
3581 | 10kV林晶线935 | 绿 | 8.3138 | 重庆市北公司
3582 | 10kV林天线924 | 绿 | 8.4424 | 重庆市北公司
3583 | 10kV林城线968 | 黄 | 8.3137 | 重庆市北公司
3584 | 10kV林坡线913 | 绿 | 8.6837 | 重庆市北公司
3585 | 10kV林医二线963 | 绿 | 8.9472 | 重庆市北公司
3586 | 10kV林医一线946 | 绿 | 8.8159 | 重庆市北公司
3587 | 10kV林加线947 | 绿 | 9.0358 | 重庆市北公司
3588 | 10kV林创线915 | 绿 | 8.8336 | 重庆市北公司
3589 | 10kV林中线927 | 绿 | 9.1522 | 重庆市北公司
3590 | 10kV林业线967 | 黄 | 8.3136 | 重庆市北公司
3591 | 10kV林上线944 | 绿 | 8.9171 | 重庆市北公司
3592 | 10kV枇鱼二线946 | 绿 | 8.3138 | 重庆市北公司
3593 | 10kV枇鱼一线937 | 绿 | 9.3345 | 重庆市北公司
3594 | 10kV枇镇线929 | 绿 | 9.6747 | 重庆市北公司
3595 | 10kV枇郭线928 | 绿 | 5.0460 | 重庆市北公司
3596 | 10kV枇郭二线919 | 绿 | 1.5421 | 重庆市北公司
3597 | 10kV枇港线915 | 绿 | 9.9540 | 重庆市北公司
3598 | 10kV枇沱线949 | 绿 | 8.7901 | 重庆市北公司
3599 | 10kV枇江二线947 | 绿 | 9.6190 | 重庆市北公司
3600 | 10kV枇江一线941 | 绿 | 8.3138 | 重庆市北公司
3601 | 10kV枇汇线916 | 绿 | 8.4685 | 重庆市北公司
3602 | 10kV枇复线955 | 绿 | 7.7335 | 重庆市北公司
3603 | 10kV枇和四线952 | 绿 | 9.3345 | 重庆市北公司
3604 | 10kV枇和二线951 | 绿 | 9.2355 | 重庆市北公司
3605 | 10kV枇和三线932 | 绿 | 8.3138 | 重庆市北公司
3606 | 10kV枇和一线931 | 绿 | 8.3138 | 重庆市北公司
3607 | 10kV枇双线954 | 绿 | 8.5650 | 重庆市北公司
3608 | 10kV枇公二线953 | 绿 | 9.1303 | 重庆市北公司
3609 | 10kV枇公三线934 | 绿 | 8.9077 | 重庆市北公司
3610 | 10kV枇公一线933 | 绿 | 8.7345 | 重庆市北公司
3611 | 10kV枇五线923 | 绿 | 3.4641 | 重庆市北公司
3612 | 10kV来首一线917 | 绿 | 9.3157 | 重庆市北公司
3613 | 10kV来阳线916 | 黄 | 8.3125 | 重庆市北公司
3614 | 10kV来资二线924 | 绿 | 9.7778 | 重庆市北公司
3615 | 10kV来茂一线928 | 绿 | 8.7365 | 重庆市北公司
3616 | 10kV来档线929 | 绿 | 8.7355 | 重庆市北公司
3617 | 10kV来央一线922 | 绿 | 9.8010 | 重庆市北公司
3618 | 10kV来仙一线923 | 绿 | 8.5616 | 重庆市北公司
3619 | 10kV村香线946 | 绿 | 8.3138 | 重庆市北公司
3620 | 10kV村金二线934 | 绿 | 9.3751 | 重庆市北公司
3621 | 10kV村贸二线933 | 绿 | 10.1674 | 重庆市北公司
3622 | 10kV村贸一线913 | 绿 | 7.7931 | 重庆市北公司
3623 | 10kV村舍一线916 | 绿 | 8.7685 | 重庆市北公司
3624 | 10kV村美二线935 | 绿 | 9.1906 | 重庆市北公司
3625 | 10kV村美一线921 | 绿 | 8.3138 | 重庆市北公司
3626 | 10kV村石线922 | 绿 | 6.0834 | 重庆市北公司
3627 | 10kV村皓一线936 | 绿 | 8.5567 | 重庆市北公司
3628 | 10kV村物二线932 | 绿 | 9.8531 | 重庆市北公司
3629 | 10kV村物一线955 | 绿 | 10.0813 | 重庆市北公司
3630 | 10kV村港一线956 | 绿 | 9.3987 | 重庆市北公司
3631 | 10kV村智二线958 | 绿 | 9.7735 | 重庆市北公司
3632 | 10kV村智一线928 | 绿 | 8.8659 | 重庆市北公司
3633 | 10kV村摩六线952 | 绿 | 7.5457 | 重庆市北公司
3634 | 10kV村插线938 | 绿 | 8.3271 | 重庆市北公司
3635 | 10kV村招一线959 | 绿 | 9.1632 | 重庆市北公司
3636 | 10kV村常线917 | 绿 | 9.2984 | 重庆市北公司
3637 | 10kV村屿线951 | 绿 | 8.6090 | 重庆市北公司
3638 | 10kV村北二线957 | 绿 | 9.3321 | 重庆市北公司
3639 | 10kV村北一线927 | 绿 | 8.7996 | 重庆市北公司
3640 | 10kV村保三线914 | 黄 | 3.5168 | 重庆市北公司
3641 | 10kV村佳线915 | 绿 | 9.1257 | 重庆市北公司
3642 | 10kV村举线925 | 绿 | 7.7395 | 重庆市北公司
3643 | 10kV景黄线915 | 绿 | 5.8696 | 重庆市北公司
3644 | 10kV景革线919 | 绿 | 3.7755 | 重庆市北公司
3645 | 10kV景镇线921 | 绿 | 6.9631 | 重庆市北公司
3646 | 10kV景铁线922 | 绿 | 5.7134 | 重庆市北公司
3647 | 10kV景菊二线912 | 绿 | 5.4127 | 重庆市北公司
3648 | 10kV春豪线915 | 绿 | 9.2313 | 重庆市北公司
3649 | 10kV春置四线921 | 绿 | 9.5070 | 重庆市北公司
3650 | 10kV春置三线954 | 绿 | 8.3408 | 重庆市北公司
3651 | 10kV春港一线914 | 绿 | 9.8439 | 重庆市北公司
3652 | 10kV春润线959 | 绿 | 9.3651 | 重庆市北公司
3653 | 10kV春泰二线956 | 绿 | 9.7129 | 重庆市北公司
3654 | 10kV春泰一线934 | 绿 | 10.1564 | 重庆市北公司
3655 | 10kV春朗线955 | 绿 | 9.1206 | 重庆市北公司
3656 | 10kV春嘉线916 | 绿 | 10.3485 | 重庆市北公司
3657 | 10kV春上二线938 | 绿 | 8.7360 | 重庆市北公司
3658 | 10kV春上三线937 | 绿 | 8.7152 | 重庆市北公司
3659 | 10kV徐铁线923 | 绿 | 8.3138 | 重庆市北公司
3660 | 10kV徐盛二线929 | 绿 | 7.4930 | 重庆市北公司
3661 | 10kV徐盛一线914 | 绿 | 7.7588 | 重庆市北公司
3662 | 10kV徐物三线943 | 绿 | 8.4174 | 重庆市北公司
3663 | 10kV徐港线911 | 绿 | 8.7199 | 重庆市北公司
3664 | 10kV徐园线927 | 绿 | 8.3922 | 重庆市北公司
3665 | 10kV徐充线926 | 绿 | 1.3608 | 重庆市北公司
3666 | 10kV徐五线938 | 绿 | 8.5901 | 重庆市北公司
3667 | 10kV庙雅二线954 | 绿 | 2.1753 | 重庆市北公司
3668 | 10kV庙雅一线924 | 绿 | 8.4281 | 重庆市北公司
3669 | 10kV庙语二线941 | 绿 | 8.6969 | 重庆市北公司
3670 | 10kV庙语一线921 | 绿 | 8.4629 | 重庆市北公司
3671 | 10kV庙芙线913 | 绿 | 8.5201 | 重庆市北公司
3672 | 10kV庙芙二线922 | 绿 | 8.3699 | 重庆市北公司
3673 | 10kV庙芙三线932 | 绿 | 8.3247 | 重庆市北公司
3674 | 10kV庙职二线928 | 绿 | 8.6124 | 重庆市北公司
3675 | 10kV庙翔线929 | 绿 | 10.1978 | 重庆市北公司
3676 | 10kV庙溜一线937 | 绿 | 9.8871 | 重庆市北公司
3677 | 10kV庙港线917 | 绿 | 9.4673 | 重庆市北公司
3678 | 10kV庙桃四线935 | 绿 | 7.6807 | 重庆市北公司
3679 | 10kV庙桃二线918 | 绿 | 9.5436 | 重庆市北公司
3680 | 10kV庙桃三线938 | 绿 | 9.6049 | 重庆市北公司
3681 | 10kV庙桃一线914 | 绿 | 9.3569 | 重庆市北公司
3682 | 10kV庙城二线923 | 绿 | 14.4064 | 重庆市北公司
3683 | 10kV庙城一线927 | 绿 | 8.3138 | 重庆市北公司
3684 | 10kV庙仁线936 | 绿 | 10.3015 | 重庆市北公司
3685 | 10kV庙两线915 | 绿 | 8.9932 | 重庆市北公司
3686 | 10kV店鼎线914 | 绿 | 9.2569 | 重庆市北公司
3687 | 10kV店黄线922 | 绿 | 8.3138 | 重庆市北公司
3688 | 10kV店陈线926 | 绿 | 8.8673 | 重庆市北公司
3689 | 10kV店阳线927 | 绿 | 9.4188 | 重庆市北公司
3690 | 10kV店茅线951 | 绿 | 8.6144 | 重庆市北公司
3691 | 10kV店绸线944 | 绿 | 9.5972 | 重庆市北公司
3692 | 10kV店红线942 | 绿 | 8.6293 | 重庆市北公司
3693 | 10kV店科线955 | 绿 | 8.3994 | 重庆市北公司
3694 | 10kV店礼线919 | 绿 | 7.5691 | 重庆市北公司
3695 | 10kV店百线953 | 绿 | 7.6487 | 重庆市北公司
3696 | 10kV店珠线952 | 绿 | 9.1365 | 重庆市北公司
3697 | 10kV店澜线925 | 绿 | 11.7881 | 重庆市北公司
3698 | 10kV店滩线912 | 绿 | 8.3695 | 重庆市北公司
3699 | 10kV店渝线933 | 绿 | 9.1951 | 重庆市北公司
3700 | 10kV店池线948 | 绿 | 7.9773 | 重庆市北公司
3701 | 10kV店江线921 | 绿 | 8.3633 | 重庆市北公司
3702 | 10kV店正线941 | 绿 | 8.4499 | 重庆市北公司
3703 | 10kV店星线945 | 绿 | 8.4652 | 重庆市北公司
3704 | 10kV店廊线915 | 绿 | 8.3138 | 重庆市北公司
3705 | 10kV店府线954 | 绿 | 8.9190 | 重庆市北公司
3706 | 10kV店庆线932 | 绿 | 8.4932 | 重庆市北公司
3707 | 10kV店市线917 | 绿 | 8.6815 | 重庆市北公司
3708 | 10kV店工线924 | 绿 | 8.3138 | 重庆市北公司
3709 | 10kV店川线913 | 绿 | 8.3138 | 重庆市北公司
3710 | 10kV店山线916 | 绿 | 9.1698 | 重庆市北公司
3711 | 10kV店寨线911 | 绿 | 8.6293 | 重庆市北公司
3712 | 10kV店安线918 | 绿 | 8.7283 | 重庆市北公司
3713 | 10kV店大南线923 | 绿 | 8.3138 | 重庆市北公司
3714 | 10kV店下线943 | 绿 | 8.3200 | 重庆市北公司
3715 | 10kV店上线946 | 绿 | 7.6549 | 重庆市北公司
3716 | 10kV庆阳线943 | 绿 | 7.9898 | 重庆市北公司
3717 | 10kV庆银二线946 | 绿 | 8.4511 | 重庆市北公司
3718 | 10kV庆银一线918 | 绿 | 8.8480 | 重庆市北公司
3719 | 10kV庆钟二线942 | 绿 | 9.7015 | 重庆市北公司
3720 | 10kV庆里二线953 | 绿 | 10.4368 | 重庆市北公司
3721 | 10kV庆里一线932 | 绿 | 8.4835 | 重庆市北公司
3722 | 10kV庆胜一线917 | 绿 | 8.8522 | 重庆市北公司
3723 | 10kV庆竹线971 | 黄 | 7.4816 | 重庆市北公司
3724 | 10kV庆申线951 | 绿 | 9.0813 | 重庆市北公司
3725 | 10kV庆爱二线974 | 绿 | 7.8361 | 重庆市北公司
3726 | 10kV庆爱一线916 | 绿 | 9.2277 | 重庆市北公司
3727 | 10kV庆港二线959 | 绿 | 9.5967 | 重庆市北公司
3728 | 10kV庆港三线975 | 绿 | 9.4591 | 重庆市北公司
3729 | 10kV庆港一线936 | 绿 | 9.1424 | 重庆市北公司
3730 | 10kV庆欧线945 | 黄 | 6.6163 | 重庆市北公司
3731 | 10kV庆标二线935 | 绿 | 10.5372 | 重庆市北公司
3732 | 10kV庆标三线952 | 绿 | 5.4194 | 重庆市北公司
3733 | 10kV庆标一线931 | 绿 | 9.2337 | 重庆市北公司
3734 | 10kV庆工线957 | 绿 | 7.3977 | 重庆市北公司
3735 | 10kV庆宝线941 | 黄 | 5.8390 | 重庆市北公司
3736 | 10kV庆太二线919 | 绿 | 9.8393 | 重庆市北公司
3737 | 10kV庆垭二线976 | 绿 | 8.4699 | 重庆市北公司
3738 | 10kV庆垭一线913 | 绿 | 8.9572 | 重庆市北公司
3739 | 10kV庆坝线958 | 绿 | 8.5254 | 重庆市北公司
3740 | 10kV庆商线972 | 黄 | 7.4819 | 重庆市北公司
3741 | 10kV庆东线929 | 绿 | 8.3136 | 重庆市北公司
3742 | 10kV年金线916 | 绿 | 11.8444 | 重庆市北公司
3743 | 10kV年郡四线934 | 绿 | 8.8459 | 重庆市北公司
3744 | 10kV年郡二线918 | 绿 | 9.2933 | 重庆市北公司
3745 | 10kV年郡九线949 | 绿 | 8.9470 | 重庆市北公司
3746 | 10kV年郡三线914 | 绿 | 8.3138 | 重庆市北公司
3747 | 10kV年郡一线927 | 绿 | 12.2318 | 重庆市北公司
3748 | 10kV年象线935 | 绿 | 8.7308 | 重庆市北公司
3749 | 10kV年蓝线926 | 绿 | 9.4304 | 重庆市北公司
3750 | 10kV年苑线912 | 绿 | 10.1226 | 重庆市北公司
3751 | 10kV年恒线933 | 绿 | 8.3138 | 重庆市北公司
3752 | 10kV年康一线944 | 绿 | 8.5359 | 重庆市北公司
3753 | 10kV年府线936 | 绿 | 8.9886 | 重庆市北公司
3754 | 10kV年宇线938 | 绿 | 8.9998 | 重庆市北公司
3755 | 10kV年城线929 | 绿 | 8.3138 | 重庆市北公司
3756 | 10kV年和二线931 | 绿 | 8.3595 | 重庆市北公司
3757 | 10kV年和一线915 | 绿 | 8.3138 | 重庆市北公司
3758 | 10kV年博二线917 | 绿 | 10.7468 | 重庆市北公司
3759 | 10kV年博一线946 | 绿 | 8.3138 | 重庆市北公司
3760 | 10kV川耀线941 | 绿 | 10.1695 | 重庆市北公司
3761 | 10kV川紫二线929 | 绿 | 8.7654 | 重庆市北公司
3762 | 10kV川紫三线923 | 绿 | 9.1798 | 重庆市北公司
3763 | 10kV川紫一线918 | 绿 | 9.0066 | 重庆市北公司
3764 | 10kV川澜二线938 | 绿 | 10.2004 | 重庆市北公司
3765 | 10kV川澜一线926 | 绿 | 8.6293 | 重庆市北公司
3766 | 10kV川寰线928 | 绿 | 8.8767 | 重庆市北公司
3767 | 10kV川宇线927 | 绿 | 9.3345 | 重庆市北公司
3768 | 10kV岸钟一线937 | 绿 | 9.1180 | 重庆市北公司
3769 | 10kV岸海线932 | 绿 | 8.6944 | 重庆市北公司
3770 | 10kV岸民线936 | 绿 | 12.1931 | 重庆市北公司
3771 | 10kV岸工线924 | 绿 | 6.3526 | 重庆市北公司
3772 | 10kV岸东线925 | 绿 | 8.1138 | 重庆市北公司
3773 | 10kV岳青线948 | 绿 | 8.9510 | 重庆市北公司
3774 | 10kV岳赵线945 | 绿 | 9.0474 | 重庆市北公司
3775 | 10kV岳裳线914 | 绿 | 9.6769 | 重庆市北公司
3776 | 10kV岳花一线916 | 绿 | 8.7574 | 重庆市北公司
3777 | 10kV岳缘线947 | 绿 | 8.7719 | 重庆市北公司
3778 | 10kV岳纺二线933 | 绿 | 8.7510 | 重庆市北公司
3779 | 10kV岳纺三线925 | 绿 | 9.8730 | 重庆市北公司
3780 | 10kV岳纺一线926 | 绿 | 10.0361 | 重庆市北公司
3781 | 10kV岳竹线917 | 绿 | 10.5646 | 重庆市北公司
3782 | 10kV岳盛二线918 | 绿 | 8.9401 | 重庆市北公司
3783 | 10kV岳环线919 | 绿 | 8.3138 | 重庆市北公司
3784 | 10kV岳玫四线923 | 绿 | 9.7556 | 重庆市北公司
3785 | 10kV岳玫二线931 | 绿 | 6.2602 | 重庆市北公司
3786 | 10kV岳玫三线943 | 绿 | 8.3138 | 重庆市北公司
3787 | 10kV岳玫一线924 | 绿 | 8.4248 | 重庆市北公司
3788 | 10kV岳水线944 | 绿 | 9.6004 | 重庆市北公司
3789 | 10kV岳果线954 | 绿 | 8.8643 | 重庆市北公司
3790 | 10kV岳方线915 | 绿 | 8.8945 | 重庆市北公司
3791 | 10kV岳工线921 | 绿 | 5.5287 | 重庆市北公司
3792 | 10kV岳宝线951 | 绿 | 10.2466 | 重庆市北公司
3793 | 10kV岳城线955 | 绿 | 10.2325 | 重庆市北公司
3794 | 10kV岳台二线942 | 绿 | 8.8880 | 重庆市北公司
3795 | 10kV岳台一线922 | 绿 | 11.1789 | 重庆市北公司
3796 | 10kV岳北二线952 | 绿 | 8.3138 | 重庆市北公司
3797 | 10kV岳创线941 | 绿 | 10.0100 | 重庆市北公司
3798 | 10kV岳兴线932 | 绿 | 8.1538 | 重庆市北公司
3799 | 10kV岳东线953 | 绿 | 10.3266 | 重庆市北公司
3800 | 10kV尖食二线962 | 绿 | 9.6901 | 重庆市北公司
3801 | 10kV尖食三线912 | 绿 | 9.4298 | 重庆市北公司
3802 | 10kV尖食一线932 | 绿 | 10.7990 | 重庆市北公司
3803 | 10kV尖青线963 | 绿 | 9.4613 | 重庆市北公司
3804 | 10kV尖集二线941 | 绿 | 7.8613 | 重庆市北公司
3805 | 10kV尖集一线921 | 绿 | 7.4825 | 重庆市北公司
3806 | 10kV尖金线926 | 绿 | 9.9639 | 重庆市北公司
3807 | 10kV尖都线937 | 绿 | 9.3294 | 重庆市北公司
3808 | 10kV尖蓝一线929 | 绿 | 9.5141 | 重庆市北公司
3809 | 10kV尖翠二线951 | 绿 | 9.1588 | 重庆市北公司
3810 | 10kV尖翠一线917 | 绿 | 8.3138 | 重庆市北公司
3811 | 10kV尖绿线959 | 绿 | 9.6056 | 重庆市北公司
3812 | 10kV尖溪线914 | 绿 | 9.1489 | 重庆市北公司
3813 | 10kV尖渝一线964 | 绿 | 8.8124 | 重庆市北公司
3814 | 10kV尖浩线953 | 绿 | 8.9374 | 重庆市北公司
3815 | 10kV尖河线936 | 绿 | 8.3138 | 重庆市北公司
3816 | 10kV尖沟线961 | 绿 | 10.0046 | 重庆市北公司
3817 | 10kV尖彩二线933 | 绿 | 9.9891 | 重庆市北公司
3818 | 10kV尖彩一线927 | 绿 | 10.2320 | 重庆市北公司
3819 | 10kV尖幼二线952 | 绿 | 8.3138 | 重庆市北公司
3820 | 10kV尖幼一线915 | 绿 | 9.7592 | 重庆市北公司
3821 | 10kV尖宝线944 | 绿 | 8.5944 | 重庆市北公司
3822 | 10kV尖奥四线923 | 绿 | 8.7367 | 重庆市北公司
3823 | 10kV尖奥六线949 | 绿 | 9.6000 | 重庆市北公司
3824 | 10kV尖奥五线942 | 绿 | 10.1781 | 重庆市北公司
3825 | 10kV尖奥二线967 | 绿 | 9.3280 | 重庆市北公司
3826 | 10kV尖奥三线966 | 绿 | 9.9922 | 重庆市北公司
3827 | 10kV尖奥一线958 | 绿 | 9.1231 | 重庆市北公司
3828 | 10kV尖城线922 | 绿 | 8.6455 | 重庆市北公司
3829 | 10kV尖园线916 | 绿 | 10.8499 | 重庆市北公司
3830 | 10kV尖卢二线938 | 绿 | 8.7880 | 重庆市北公司
3831 | 10kV尖卢一线968 | 绿 | 8.3138 | 重庆市北公司
3832 | 10kV尖博线957 | 绿 | 8.7177 | 重庆市北公司
3833 | 10kV尖云线934 | 绿 | 3.3608 | 重庆市北公司
3834 | 10kV尖乐线943 | 绿 | 8.7931 | 重庆市北公司
3835 | 10kV尖东线965 | 绿 | 8.3138 | 重庆市北公司
3836 | 10kV尖上线947 | 绿 | 10.4086 | 重庆市北公司
3837 | 10kV尔龙线915 | 绿 | 7.7998 | 重庆市北公司
3838 | 10kV尔锂线931 | 绿 | 8.3138 | 重庆市北公司
3839 | 10kV尔铸二线926 | 绿 | 9.6722 | 重庆市北公司
3840 | 10kV尔邦线914 | 绿 | 6.2333 | 重庆市北公司
3841 | 10kV尔航线935 | 绿 | 8.3138 | 重庆市北公司
3842 | 10kV尔维线944 | 绿 | 4.8903 | 重庆市北公司
3843 | 10kV尔果线924 | 黄 | 5.4767 | 重庆市北公司
3844 | 10kV尔日线936 | 绿 | 6.0213 | 重庆市北公司
3845 | 10kV尔德线943 | 绿 | 4.7969 | 重庆市北公司
3846 | 10kV尔峰线916 | 绿 | 9.9588 | 重庆市北公司
3847 | 10kV尔寨二线932 | 绿 | 8.3138 | 重庆市北公司
3848 | 10kV尔寨一线912 | 绿 | 9.1589 | 重庆市北公司
3849 | 10kV尔安线946 | 绿 | 9.3661 | 重庆市北公司
3850 | 10kV尔天线919 | 绿 | 10.4595 | 重庆市北公司
3851 | 10kV尔堡线929 | 绿 | 9.9420 | 重庆市北公司
3852 | 10kV尔博二线917 | 绿 | 8.3138 | 重庆市北公司
3853 | 10kV尔博一线925 | 绿 | 8.3471 | 重庆市北公司
3854 | 10kV尔兴二线928 | 绿 | 8.6312 | 重庆市北公司
3855 | 10kV尔兴三线927 | 绿 | 10.2369 | 重庆市北公司
3856 | 10kV尔兴一线918 | 绿 | 10.7693 | 重庆市北公司
3857 | 10kV尔公线913 | 绿 | 7.2476 | 重庆市北公司
3858 | 10kV尔云线939 | 黄 | 7.6914 | 重庆市北公司
3859 | 10kV小竹线614 | 绿 | 6.9034 | 重庆市北公司
3860 | 10kV小石二线621 | 绿 | 8.7283 | 重庆市北公司
3861 | 10kV小石一线613 | 绿 | 8.5266 | 重庆市北公司
3862 | 10kV小玉线615 | 绿 | 4.9277 | 重庆市北公司
3863 | 10kV小梅线617 | 绿 | 4.2363 | 重庆市北公司
3864 | 10kV小柳线619 | 黄 | 4.7418 | 重庆市北公司
3865 | 10kV小杨线616 | 绿 | 4.4855 | 重庆市北公司
3866 | 10kV小旱线622 | 绿 | 4.3809 | 重庆市北公司
3867 | 10kV小代线612 | 绿 | 8.9480 | 重庆市北公司
3868 | 10kV寺金线924 | 绿 | 8.9809 | 重庆市北公司
3869 | 10kV寺都线935 | 绿 | 9.8262 | 重庆市北公司
3870 | 10kV寺蓝线946 | 绿 | 9.2035 | 重庆市北公司
3871 | 10kV寺蒙线945 | 绿 | 10.7860 | 重庆市北公司
3872 | 10kV寺庭线937 | 绿 | 8.9025 | 重庆市北公司
3873 | 10kV寺工线936 | 绿 | 10.4798 | 重庆市北公司
3874 | 10kV寺川线944 | 绿 | 9.5221 | 重庆市北公司
3875 | 10kV寺安二线925 | 绿 | 10.1633 | 重庆市北公司
3876 | 10kV寺品线917 | 绿 | 8.3138 | 重庆市北公司
3877 | 10kV寺卓线916 | 绿 | 8.6673 | 重庆市北公司
3878 | 10kV寺华线915 | 绿 | 8.1299 | 重庆市北公司
3879 | 10kV寨龙线938 | 绿 | 6.5559 | 重庆市北公司
3880 | 10kV寨高线926 | 黄 | 8.2950 | 重庆市北公司
3881 | 10kV寨通线921 | 绿 | 8.3201 | 重庆市北公司
3882 | 10kV寨羽一线925 | 绿 | 8.5022 | 重庆市北公司
3883 | 10kV寨福线912 | 绿 | 8.1258 | 重庆市北公司
3884 | 10kV寨理线934 | 绿 | 8.3138 | 重庆市北公司
3885 | 10kV寨江三线939 | 绿 | 8.7658 | 重庆市北公司
3886 | 10kV寨横线944 | 绿 | 8.6026 | 重庆市北公司
3887 | 10kV寨果线916 | 绿 | 9.2492 | 重庆市北公司
3888 | 10kV寨安二线942 | 绿 | 8.3138 | 重庆市北公司
3889 | 10kV寨安一线922 | 绿 | 9.0357 | 重庆市北公司
3890 | 10kV寨和四线933 | 绿 | 8.3138 | 重庆市北公司
3891 | 10kV寨和二线929 | 绿 | 9.4124 | 重庆市北公司
3892 | 10kV寨和三线932 | 绿 | 9.3183 | 重庆市北公司
3893 | 10kV寨和一线913 | 绿 | 9.7200 | 重庆市北公司
3894 | 10kV寨南二线919 | 绿 | 8.3138 | 重庆市北公司
3895 | 10kV寨兴二线943 | 绿 | 8.5398 | 重庆市北公司
3896 | 10kV寨兴一线923 | 绿 | 8.3138 | 重庆市北公司
3897 | 10kV寨关线931 | 绿 | 7.6708 | 重庆市北公司
3898 | 10kV寨上线941 | 绿 | 8.5272 | 重庆市北公司
3899 | 10kV官鱼线936 | 绿 | 1.6889 | 重庆市北公司
3900 | 10kV宁阳线912 | 绿 | 10.2354 | 重庆市北公司
3901 | 10kV宁胜线927 | 绿 | 8.3138 | 重庆市北公司
3902 | 10kV宁美线934 | 绿 | 8.4480 | 重庆市北公司
3903 | 10kV宁竹线913 | 绿 | 15.2912 | 重庆市北公司
3904 | 10kV宁海线931 | 绿 | 8.3138 | 重庆市北公司
3905 | 10kV宁桂线933 | 绿 | 4.3925 | 重庆市北公司
3906 | 10kV宁坝线911 | 绿 | 9.5670 | 重庆市北公司
3907 | 10kV子高二线945 | 绿 | 1.3711 | 重庆市北公司
3908 | 10kV子高一线964 | 绿 | 8.5412 | 重庆市北公司
3909 | 10kV子铸二线937 | 绿 | 8.8497 | 重庆市北公司
3910 | 10kV子金线933 | 绿 | 8.6383 | 重庆市北公司
3911 | 10kV子赛一线963 | 绿 | 9.2818 | 重庆市北公司
3912 | 10kV子融线917 | 绿 | 8.3138 | 重庆市北公司
3913 | 10kV子茂线926 | 绿 | 10.4385 | 重庆市北公司
3914 | 10kV子礼线922 | 绿 | 8.4709 | 重庆市北公司
3915 | 10kV子白线951 | 绿 | 10.0848 | 重庆市北公司
3916 | 10kV子珀线967 | 绿 | 8.3138 | 重庆市北公司
3917 | 10kV子环线973 | 绿 | 8.3136 | 重庆市北公司
3918 | 10kV子照线923 | 绿 | 10.4385 | 重庆市北公司
3919 | 10kV子汽线914 | 绿 | 8.4185 | 重庆市北公司
3920 | 10kV子江线927 | 绿 | 9.5409 | 重庆市北公司
3921 | 10kV子江二线928 | 绿 | 9.8524 | 重庆市北公司
3922 | 10kV子民线953 | 绿 | 9.7904 | 重庆市北公司
3923 | 10kV子樾线915 | 绿 | 8.3138 | 重庆市北公司
3924 | 10kV子曲二线918 | 绿 | 10.2501 | 重庆市北公司
3925 | 10kV子曲一线965 | 绿 | 9.1482 | 重庆市北公司
3926 | 10kV子新线921 | 绿 | 11.8620 | 重庆市北公司
3927 | 10kV子悠二线948 | 绿 | 8.3138 | 重庆市北公司
3928 | 10kV子悠三线939 | 绿 | 9.0884 | 重庆市北公司
3929 | 10kV子悠一线966 | 绿 | 9.8447 | 重庆市北公司
3930 | 10kV子恒线938 | 绿 | 9.2977 | 重庆市北公司
3931 | 10kV子恒二线957 | 绿 | 9.2667 | 重庆市北公司
3932 | 10kV子平线924 | 黄 | 8.0313 | 重庆市北公司
3933 | 10kV子安线959 | 绿 | 8.3138 | 重庆市北公司
3934 | 10kV子外线952 | 绿 | 2.4021 | 重庆市北公司
3935 | 10kV子嘉线925 | 绿 | 10.0827 | 重庆市北公司
3936 | 10kV子吉线936 | 绿 | 11.4015 | 重庆市北公司
3937 | 10kV子医线916 | 绿 | 9.1302 | 重庆市北公司
3938 | 10kV子创线946 | 绿 | 9.1804 | 重庆市北公司
3939 | 10kV子凡线919 | 绿 | 12.2513 | 重庆市北公司
3940 | 10kV子云线935 | 绿 | 8.3138 | 重庆市北公司
3941 | 10kV大金五线919 | 绿 | 8.3138 | 重庆市北公司
3942 | 10kV大金二线943 | 绿 | 9.3035 | 重庆市北公司
3943 | 10kV大轻线918 | 绿 | 8.3138 | 重庆市北公司
3944 | 10kV大质线921 | 绿 | 10.1571 | 重庆市北公司
3945 | 10kV大财二线948 | 绿 | 8.8149 | 重庆市北公司
3946 | 10kV大财一线933 | 绿 | 8.4499 | 重庆市北公司
3947 | 10kV大融四线952 | 绿 | 9.4025 | 重庆市北公司
3948 | 10kV大融六线917 | 绿 | 8.3138 | 重庆市北公司
3949 | 10kV大融五线953 | 绿 | 9.3406 | 重庆市北公司
3950 | 10kV大融二线956 | 绿 | 9.3901 | 重庆市北公司
3951 | 10kV大融七线941 | 绿 | 9.2107 | 重庆市北公司
3952 | 10kV大融一线942 | 绿 | 8.3138 | 重庆市北公司
3953 | 10kV大肖线945 | 绿 | 8.5241 | 重庆市北公司
3954 | 10kV大江四线935 | 绿 | 8.3138 | 重庆市北公司
3955 | 10kV大江二线949 | 绿 | 9.3716 | 重庆市北公司
3956 | 10kV大江三线951 | 绿 | 11.2891 | 重庆市北公司
3957 | 10kV大江一线959 | 绿 | 8.3138 | 重庆市北公司
3958 | 10kV大岭线955 | 绿 | 8.3138 | 重庆市北公司
3959 | 10kV大升线923 | 绿 | 5.2213 | 重庆市北公司
3960 | 10kV大业线922 | 绿 | 8.6451 | 重庆市北公司
3961 | 10kV外高二线952 | 绿 | 8.8248 | 重庆市北公司
3962 | 10kV外高一线951 | 绿 | 8.3138 | 重庆市北公司
3963 | 10kV外院线937 | 绿 | 8.4834 | 重庆市北公司
3964 | 10kV外郡一线938 | 绿 | 9.0779 | 重庆市北公司
3965 | 10kV外西线953 | 绿 | 8.3138 | 重庆市北公司
3966 | 10kV外网二线958 | 绿 | 8.3138 | 重庆市北公司
3967 | 10kV外网一线957 | 绿 | 9.0264 | 重庆市北公司
3968 | 10kV外科二线928 | 绿 | 11.1076 | 重庆市北公司
3969 | 10kV外科一线965 | 绿 | 10.2806 | 重庆市北公司
3970 | 10kV外湖线917 | 绿 | 9.3324 | 重庆市北公司
3971 | 10kV外渝线929 | 绿 | 13.2448 | 重庆市北公司
3972 | 10kV外樾二线931 | 绿 | 5.5804 | 重庆市北公司
3973 | 10kV外樾一线912 | 绿 | 9.8507 | 重庆市北公司
3974 | 10kV外康二线927 | 绿 | 8.5756 | 重庆市北公司
3975 | 10kV外康一线926 | 绿 | 10.9748 | 重庆市北公司
3976 | 10kV外庄线944 | 绿 | 8.9348 | 重庆市北公司
3977 | 10kV外居二线932 | 绿 | 9.4140 | 重庆市北公司
3978 | 10kV外天二线967 | 绿 | 9.1110 | 重庆市北公司
3979 | 10kV外天一线968 | 绿 | 9.4166 | 重庆市北公司
3980 | 10kV外基二线956 | 绿 | 8.8272 | 重庆市北公司
3981 | 10kV外基一线955 | 绿 | 8.7456 | 重庆市北公司
3982 | 10kV外城四线936 | 绿 | 8.9621 | 重庆市北公司
3983 | 10kV外城二线946 | 绿 | 9.3659 | 重庆市北公司
3984 | 10kV外城三线966 | 绿 | 9.0905 | 重庆市北公司
3985 | 10kV外城一线921 | 绿 | 9.6171 | 重庆市北公司
3986 | 10kV外南二线943 | 绿 | 8.9990 | 重庆市北公司
3987 | 10kV外南一线924 | 黄 | 8.3137 | 重庆市北公司
3988 | 10kV外北一线919 | 绿 | 9.7947 | 重庆市北公司
3989 | 10kV外丝线959 | 绿 | 8.6604 | 重庆市北公司
3990 | 10kV塘通线915 | 绿 | 11.1473 | 重庆市北公司
3991 | 10kV塘渝线929 | 绿 | 9.8239 | 重庆市北公司
3992 | 10kV塘江线916 | 绿 | 8.7613 | 重庆市北公司
3993 | 10kV塘格线922 | 绿 | 8.3140 | 重庆市北公司
3994 | 10kV塘果线914 | 绿 | 8.9676 | 重庆市北公司
3995 | 10kV塘园四线928 | 绿 | 8.6232 | 重庆市北公司
3996 | 10kV塘园五线939 | 绿 | 8.4630 | 重庆市北公司
3997 | 10kV塘园二线938 | 绿 | 8.5464 | 重庆市北公司
3998 | 10kV塘园三线927 | 绿 | 8.4918 | 重庆市北公司
3999 | 10kV塘园一线923 | 绿 | 8.5076 | 重庆市北公司
4000 | 10kV塘南二线931 | 绿 | 8.8099 | 重庆市北公司
4001 | 10kV堡棠913 | 绿 | 2.4330 | 重庆市北公司
4002 | 10kV堡华一915 | 绿 | 2.4021 | 重庆市北公司
4003 | 10kV坝香一线918 | 绿 | 8.4213 | 重庆市北公司
4004 | 10kV坝首线935 | 绿 | 8.2849 | 重庆市北公司
4005 | 10kV坝西线953 | 绿 | 9.2979 | 重庆市北公司
4006 | 10kV坝能线934 | 绿 | 8.3150 | 重庆市北公司
4007 | 10kV坝红线951 | 绿 | 8.5375 | 重庆市北公司
4008 | 10kV坝紫线919 | 黄 | 8.3107 | 重庆市北公司
4009 | 10kV坝礼线946 | 绿 | 8.1694 | 重庆市北公司
4010 | 10kV坝皇二线926 | 绿 | 9.9192 | 重庆市北公司
4011 | 10kV坝爱线916 | 绿 | 9.0128 | 重庆市北公司
4012 | 10kV坝渝线911 | 绿 | 9.2789 | 重庆市北公司
4013 | 10kV坝法线955 | 绿 | 9.7245 | 重庆市北公司
4014 | 10kV坝江线956 | 绿 | 8.4384 | 重庆市北公司
4015 | 10kV坝正线912 | 黄 | 8.3122 | 重庆市北公司
4016 | 10kV坝槟二线959 | 绿 | 9.5260 | 重庆市北公司
4017 | 10kV坝槟一线952 | 绿 | 7.6487 | 重庆市北公司
4018 | 10kV坝桐二线965 | 绿 | 9.5317 | 重庆市北公司
4019 | 10kV坝桐一线915 | 绿 | 9.4919 | 重庆市北公司
4020 | 10kV坝星四线961 | 绿 | 8.7476 | 重庆市北公司
4021 | 10kV坝星五线971 | 绿 | 9.8078 | 重庆市北公司
4022 | 10kV坝星二线948 | 绿 | 9.7854 | 重庆市北公司
4023 | 10kV坝星七线972 | 绿 | 9.5035 | 重庆市北公司
4024 | 10kV坝庭线937 | 绿 | 10.4047 | 重庆市北公司
4025 | 10kV坝府线969 | 绿 | 8.7863 | 重庆市北公司
4026 | 10kV坝帆线966 | 绿 | 8.8311 | 重庆市北公司
4027 | 10kV坝寺线945 | 绿 | 9.3196 | 重庆市北公司
4028 | 10kV坝宫线947 | 绿 | 8.3145 | 重庆市北公司
4029 | 10kV坝安线939 | 绿 | 10.2852 | 重庆市北公司
4030 | 10kV坝城线944 | 绿 | 9.5987 | 重庆市北公司
4031 | 10kV坝地线917 | 绿 | 8.7559 | 重庆市北公司
4032 | 10kV坝国二线967 | 绿 | 8.3138 | 重庆市北公司
4033 | 10kV坝国三线927 | 绿 | 2.7216 | 重庆市北公司
4034 | 10kV坝国一线914 | 绿 | 8.6691 | 重庆市北公司
4035 | 10kV坝园一线932 | 绿 | 8.6785 | 重庆市北公司
4036 | 10kV坝信线922 | 绿 | 8.6249 | 重庆市北公司
4037 | 10kV坝佳线925 | 绿 | 9.9198 | 重庆市北公司
4038 | 10kV坝会二线968 | 黄 | 8.2824 | 重庆市北公司
4039 | 10kV坝中二线957 | 绿 | 9.7707 | 重庆市北公司
4040 | 10kV坝中一线921 | 绿 | 9.1660 | 重庆市北公司
4041 | 10kV嘉蓝线926 | 绿 | 11.1674 | 重庆市北公司
4042 | 10kV嘉祥线933 | 绿 | 9.9271 | 重庆市北公司
4043 | 10kV嘉源线934 | 绿 | 9.4376 | 重庆市北公司
4044 | 10kV嘉渝线932 | 绿 | 9.6267 | 重庆市北公司
4045 | 10kV嘉山线928 | 绿 | 10.8871 | 重庆市北公司
4046 | 10kV嘉居线931 | 绿 | 8.4221 | 重庆市北公司
4047 | 10kV嘉城线927 | 绿 | 9.7666 | 重庆市北公司
4048 | 10kV嘉北线935 | 绿 | 9.1846 | 重庆市北公司
4049 | 10kV嘉信线929 | 绿 | 11.1419 | 重庆市北公司
4050 | 10kV品鸿线949 | 绿 | 9.0561 | 重庆市北公司
4051 | 10kV品食二线934 | 绿 | 8.3138 | 重庆市北公司
4052 | 10kV品飞二线957 | 绿 | 6.9943 | 重庆市北公司
4053 | 10kV品绣线958 | 绿 | 9.3932 | 重庆市北公司
4054 | 10kV品湖线936 | 绿 | 8.7654 | 重庆市北公司
4055 | 10kV品渝线932 | 绿 | 9.7118 | 重庆市北公司
4056 | 10kV品河线933 | 绿 | 9.4953 | 重庆市北公司
4057 | 10kV品报线963 | 绿 | 9.2231 | 重庆市北公司
4058 | 10kV品恒线935 | 绿 | 10.1510 | 重庆市北公司
4059 | 10kV品富二线961 | 绿 | 10.2128 | 重庆市北公司
4060 | 10kV品富一线947 | 绿 | 8.3138 | 重庆市北公司
4061 | 10kV品宝线956 | 绿 | 9.6314 | 重庆市北公司
4062 | 10kV品宝二线944 | 绿 | 10.7427 | 重庆市北公司
4063 | 10kV品卢线966 | 绿 | 8.7283 | 重庆市北公司
4064 | 10kV品卓线952 | 绿 | 8.8705 | 重庆市北公司
4065 | 10kV品农二线939 | 绿 | 9.7860 | 重庆市北公司
4066 | 10kV品上线964 | 绿 | 9.5918 | 重庆市北公司
4067 | 10kV和龙线943 | 绿 | 6.2729 | 重庆市北公司
4068 | 10kV和防线933 | 绿 | 8.6916 | 重庆市北公司
4069 | 10kV和枢线913 | 绿 | 10.4378 | 重庆市北公司
4070 | 10kV和年线942 | 绿 | 9.2392 | 重庆市北公司
4071 | 10kV和工线934 | 绿 | 10.0625 | 重庆市北公司
4072 | 10kV和家线917 | 绿 | 9.8428 | 重庆市北公司
4073 | 10kV和央线922 | 绿 | 7.0351 | 重庆市北公司
4074 | 10kV和华线951 | 绿 | 8.8108 | 重庆市北公司
4075 | 10kV和凤线921 | 绿 | 8.3875 | 重庆市北公司
4076 | 10kV和丽线916 | 绿 | 9.6556 | 重庆市北公司
4077 | 10kV双防线914 | 绿 | 10.9934 | 重庆市北公司
4078 | 10kV双金线919 | 绿 | 8.4156 | 重庆市北公司
4079 | 10kV双研一线913 | 绿 | 8.4082 | 重庆市北公司
4080 | 10kV双江线916 | 绿 | 9.0178 | 重庆市北公司
4081 | 10kV双园一线912 | 绿 | 8.3138 | 重庆市北公司
4082 | 10kV南马线939 | 绿 | 7.9019 | 重庆市北公司
4083 | 10kV南雪线929 | 绿 | 9.0423 | 重庆市北公司
4084 | 10kV南阳线935 | 绿 | 8.8853 | 重庆市北公司
4085 | 10kV南群线927 | 绿 | 7.5076 | 重庆市北公司
4086 | 10kV南石线947 | 绿 | 8.3138 | 重庆市北公司
4087 | 10kV南琴线919 | 绿 | 9.2495 | 重庆市北公司
4088 | 10kV南源线934 | 绿 | 10.9137 | 重庆市北公司
4089 | 10kV南湾二线941 | 绿 | 8.7493 | 重庆市北公司
4090 | 10kV南湾一线918 | 绿 | 8.3138 | 重庆市北公司
4091 | 10kV南江二线931 | 绿 | 8.5223 | 重庆市北公司
4092 | 10kV南江一线922 | 绿 | 9.0012 | 重庆市北公司
4093 | 10kV南正线928 | 绿 | 5.6388 | 重庆市北公司
4094 | 10kV南明线943 | 绿 | 9.4099 | 重庆市北公司
4095 | 10kV南悠线924 | 绿 | 9.1051 | 重庆市北公司
4096 | 10kV南川线914 | 绿 | 9.0423 | 重庆市北公司
4097 | 10kV南岸二线945 | 绿 | 8.8013 | 重庆市北公司
4098 | 10kV南家线923 | 绿 | 5.5593 | 重庆市北公司
4099 | 10kV南奥线936 | 绿 | 8.8916 | 重庆市北公司
4100 | 10kV南境线944 | 绿 | 9.8726 | 重庆市北公司
4101 | 10kV南凤线942 | 绿 | 8.9052 | 重庆市北公司
4102 | 10kV南丽线917 | 绿 | 8.9858 | 重庆市北公司
4103 | 10kV南中线916 | 绿 | 8.6404 | 重庆市北公司
4104 | 10kV华鼎线948 | 绿 | 10.2004 | 重庆市北公司
4105 | 10kV华邦线964 | 绿 | 9.6216 | 重庆市北公司
4106 | 10kV华道线951 | 绿 | 8.3138 | 重庆市北公司
4107 | 10kV华观线962 | 绿 | 9.6485 | 重庆市北公司
4108 | 10kV华融线926 | 绿 | 11.7221 | 重庆市北公司
4109 | 10kV华英线911 | 绿 | 11.7406 | 重庆市北公司
4110 | 10kV华肖线928 | 绿 | 8.5551 | 重庆市北公司
4111 | 10kV华煌二线947 | 绿 | 8.3138 | 重庆市北公司
4112 | 10kV华煌三线944 | 绿 | 8.3138 | 重庆市北公司
4113 | 10kV华煌一线917 | 绿 | 8.3138 | 重庆市北公司
4114 | 10kV华澳线959 | 绿 | 8.5305 | 重庆市北公司
4115 | 10kV华滨二线939 | 绿 | 8.6540 | 重庆市北公司
4116 | 10kV华滨一线919 | 绿 | 9.0066 | 重庆市北公司
4117 | 10kV华渝线961 | 绿 | 10.2742 | 重庆市北公司
4118 | 10kV华污线954 | 绿 | 9.8060 | 重庆市北公司
4119 | 10kV华池线965 | 绿 | 9.5225 | 重庆市北公司
4120 | 10kV华森四线937 | 绿 | 8.4932 | 重庆市北公司
4121 | 10kV华森五线955 | 绿 | 8.8687 | 重庆市北公司
4122 | 10kV华森二线936 | 绿 | 8.3138 | 重庆市北公司
4123 | 10kV华森三线924 | 绿 | 8.6664 | 重庆市北公司
4124 | 10kV华森一线925 | 绿 | 9.2169 | 重庆市北公司
4125 | 10kV华拓线953 | 绿 | 8.4227 | 重庆市北公司
4126 | 10kV华恒线949 | 绿 | 9.7056 | 重庆市北公司
4127 | 10kV华广一线967 | 绿 | 0.5773 | 重庆市北公司
4128 | 10kV华平二线934 | 绿 | 9.5943 | 重庆市北公司
4129 | 10kV华平一线929 | 绿 | 8.3138 | 重庆市北公司
4130 | 10kV华市线957 | 绿 | 9.3244 | 重庆市北公司
4131 | 10kV华富线913 | 绿 | 9.0314 | 重庆市北公司
4132 | 10kV华塘线914 | 绿 | 7.7353 | 重庆市北公司
4133 | 10kV华城线933 | 绿 | 8.9262 | 重庆市北公司
4134 | 10kV华园线963 | 绿 | 15.6850 | 重庆市北公司
4135 | 10kV华团线942 | 绿 | 9.4334 | 重庆市北公司
4136 | 10kV华北二线938 | 绿 | 9.1427 | 重庆市北公司
4137 | 10kV华北一线918 | 绿 | 9.0252 | 重庆市北公司
4138 | 10kV华创线915 | 绿 | 8.9633 | 重庆市北公司
4139 | 10kV凤金线949 | 绿 | 7.8441 | 重庆市北公司
4140 | 10kV凤福线937 | 绿 | 7.8301 | 重庆市北公司
4141 | 10kV凤湾线948 | 绿 | 6.7472 | 重庆市北公司
4142 | 10kV凤农线951 | 绿 | 2.7113 | 重庆市北公司
4143 | 10kV凤丰线938 | 黄 | 3.8388 | 重庆市北公司
4144 | 10kV兴非线916 | 绿 | 7.5402 | 重庆市北公司
4145 | 10kV兴银线962 | 绿 | 8.5250 | 重庆市北公司
4146 | 10kV兴金二线954 | 绿 | 10.4979 | 重庆市北公司
4147 | 10kV兴都线936 | 绿 | 8.8363 | 重庆市北公司
4148 | 10kV兴赵线923 | 绿 | 8.4382 | 重庆市北公司
4149 | 10kV兴衡线959 | 绿 | 8.9788 | 重庆市北公司
4150 | 10kV兴籣二线951 | 绿 | 11.4697 | 重庆市北公司
4151 | 10kV兴籣一线917 | 绿 | 8.3354 | 重庆市北公司
4152 | 10kV兴福线955 | 绿 | 9.9640 | 重庆市北公司
4153 | 10kV兴碧线914 | 绿 | 8.9480 | 重庆市北公司
4154 | 10kV兴渝线935 | 绿 | 9.4657 | 重庆市北公司
4155 | 10kV兴海线921 | 绿 | 9.3928 | 重庆市北公司
4156 | 10kV兴水线964 | 绿 | 8.4193 | 重庆市北公司
4157 | 10kV兴桐线924 | 绿 | 8.9910 | 重庆市北公司
4158 | 10kV兴木线952 | 绿 | 9.3847 | 重庆市北公司
4159 | 10kV兴昌线963 | 绿 | 8.7627 | 重庆市北公司
4160 | 10kV兴昌二线953 | 绿 | 10.5338 | 重庆市北公司
4161 | 10kV兴方线933 | 绿 | 9.4846 | 重庆市北公司
4162 | 10kV兴悦线922 | 绿 | 8.3138 | 重庆市北公司
4163 | 10kV兴庙线944 | 绿 | 8.5639 | 重庆市北公司
4164 | 10kV兴广线929 | 绿 | 8.8132 | 重庆市北公司
4165 | 10kV兴岛线931 | 绿 | 9.0217 | 重庆市北公司
4166 | 10kV兴宝线915 | 绿 | 8.7326 | 重庆市北公司
4167 | 10kV兴宝二线965 | 绿 | 9.5816 | 重庆市北公司
4168 | 10kV兴天线934 | 绿 | 10.2714 | 重庆市北公司
4169 | 10kV兴凯线942 | 绿 | 9.0906 | 重庆市北公司
4170 | 10kV兴凉线943 | 绿 | 8.1504 | 重庆市北公司
4171 | 10kV兴具线926 | 绿 | 9.9138 | 重庆市北公司
4172 | 10kV兴具二线945 | 绿 | 8.1793 | 重庆市北公司
4173 | 10kV兴中线939 | 绿 | 9.0811 | 重庆市北公司
4174 | 10kV兴上线925 | 绿 | 7.7509 | 重庆市北公司
4175 | 10kV光金四线933 | 绿 | 9.0640 | 重庆市北公司
4176 | 10kV光金六线932 | 黄 | 8.3116 | 重庆市北公司
4177 | 10kV光金五线913 | 黄 | 8.3134 | 重庆市北公司
4178 | 10kV光金二线931 | 绿 | 9.0425 | 重庆市北公司
4179 | 10kV光金一线959 | 黄 | 8.3136 | 重庆市北公司
4180 | 10kV光邻线961 | 黄 | 8.3137 | 重庆市北公司
4181 | 10kV光道二线942 | 绿 | 9.0363 | 重庆市北公司
4182 | 10kV光道一线951 | 绿 | 8.3138 | 重庆市北公司
4183 | 10kV光翡线944 | 绿 | 8.9259 | 重庆市北公司
4184 | 10kV光竹线946 | 绿 | 8.9211 | 重庆市北公司
4185 | 10kV光火线919 | 绿 | 9.4892 | 重庆市北公司
4186 | 10kV光渝二线947 | 绿 | 8.7840 | 重庆市北公司
4187 | 10kV光江四线914 | 绿 | 9.7758 | 重庆市北公司
4188 | 10kV光江二线934 | 黄 | 8.3132 | 重庆市北公司
4189 | 10kV光江三线957 | 绿 | 9.6026 | 重庆市北公司
4190 | 10kV光水线935 | 绿 | 9.1474 | 重庆市北公司
4191 | 10kV光枫线936 | 绿 | 9.0468 | 重庆市北公司
4192 | 10kV光晶线918 | 绿 | 10.1273 | 重庆市北公司
4193 | 10kV光春一线927 | 绿 | 10.3646 | 重庆市北公司
4194 | 10kV光星一线962 | 黄 | 8.3137 | 重庆市北公司
4195 | 10kV光悠线958 | 绿 | 8.3138 | 重庆市北公司
4196 | 10kV光市线928 | 绿 | 8.6780 | 重庆市北公司
4197 | 10kV光山线915 | 绿 | 8.5396 | 重庆市北公司
4198 | 10kV光居一线956 | 绿 | 10.1077 | 重庆市北公司
4199 | 10kV光基二线941 | 黄 | 8.3132 | 重庆市北公司
4200 | 10kV光基一线921 | 绿 | 9.2218 | 重庆市北公司
4201 | 10kV光国线945 | 绿 | 8.5851 | 重庆市北公司
4202 | 10kV光和一线952 | 绿 | 3.3464 | 重庆市北公司
4203 | 10kV佛龙线934 | 绿 | 8.4676 | 重庆市北公司
4204 | 10kV佛税二线932 | 绿 | 8.6572 | 重庆市北公司
4205 | 10kV佛税一线913 | 绿 | 8.6722 | 重庆市北公司
4206 | 10kV佛港线935 | 绿 | 8.9425 | 重庆市北公司
4207 | 10kV佛尖线946 | 绿 | 9.9789 | 重庆市北公司
4208 | 10kV佛安线922 | 绿 | 10.1186 | 重庆市北公司
4209 | 10kV佛商线917 | 绿 | 8.6170 | 重庆市北公司
4210 | 10kV佛保四线944 | 绿 | 8.9360 | 重庆市北公司
4211 | 10kV佛丘线925 | 绿 | 10.1085 | 重庆市北公司
4212 | 10kV何翎线932 | 绿 | 8.3878 | 重庆市北公司
4213 | 10kV何溪线933 | 绿 | 9.7363 | 重庆市北公司
4214 | 10kV何汽线929 | 绿 | 8.6487 | 重庆市北公司
4215 | 10kV何恒线911 | 绿 | 9.2813 | 重庆市北公司
4216 | 10kV何华线912 | 绿 | 10.0043 | 重庆市北公司
4217 | 10kV何云线913 | 绿 | 9.2323 | 重庆市北公司
4218 | 10kV何云二线914 | 绿 | 8.6500 | 重庆市北公司
4219 | 10kV仙首二线913 | 绿 | 8.3989 | 重庆市北公司
4220 | 10kV仙首一线933 | 绿 | 28.1898 | 重庆市北公司
4221 | 10kV仙雅一线924 | 绿 | 8.4353 | 重庆市北公司
4222 | 10kV仙金线918 | 绿 | 9.5680 | 重庆市北公司
4223 | 10kV仙谷四线946 | 绿 | 8.7166 | 重庆市北公司
4224 | 10kV仙谷二线936 | 绿 | 8.3138 | 重庆市北公司
4225 | 10kV仙谷三线921 | 绿 | 8.3138 | 重庆市北公司
4226 | 10kV仙谷一线914 | 绿 | 8.3138 | 重庆市北公司
4227 | 10kV仙茂线942 | 绿 | 19.4812 | 重庆市北公司
4228 | 10kV仙璞线937 | 绿 | 9.4125 | 重庆市北公司
4229 | 10kV仙瑶线917 | 绿 | 9.1173 | 重庆市北公司
4230 | 10kV仙港线935 | 绿 | 9.6459 | 重庆市北公司
4231 | 10kV仙海线934 | 绿 | 8.4797 | 重庆市北公司
4232 | 10kV仙桃二线922 | 绿 | 16.8507 | 重庆市北公司
4233 | 10kV仙桃一线941 | 绿 | 11.2162 | 重庆市北公司
4234 | 10kV仙悦线919 | 绿 | 9.5733 | 重庆市北公司
4235 | 10kV仙商二线944 | 绿 | 10.3869 | 重庆市北公司
4236 | 10kV仙商三线916 | 绿 | 18.1118 | 重庆市北公司
4237 | 10kV仙商一线943 | 绿 | 19.7593 | 重庆市北公司
4238 | 10kV仙原线915 | 绿 | 7.6504 | 重庆市北公司
4239 | 10kV仙两线931 | 绿 | 7.5472 | 重庆市北公司
4240 | 10kV云高线944 | 绿 | 8.7994 | 重庆市北公司
4241 | 10kV云金一线947 | 绿 | 9.3083 | 重庆市北公司
4242 | 10kV云郡二线948 | 绿 | 8.3138 | 重庆市北公司
4243 | 10kV云郡一线925 | 绿 | 9.0674 | 重庆市北公司
4244 | 10kV云茂线917 | 绿 | 9.4734 | 重庆市北公司
4245 | 10kV云舜二线951 | 绿 | 8.3136 | 重庆市北公司
4246 | 10kV云舜一线912 | 绿 | 8.3136 | 重庆市北公司
4247 | 10kV云网二线935 | 绿 | 8.3138 | 重庆市北公司
4248 | 10kV云网一线913 | 绿 | 8.6785 | 重庆市北公司
4249 | 10kV云祥线949 | 绿 | 8.2888 | 重庆市北公司
4250 | 10kV云樾线941 | 绿 | 10.5320 | 重庆市北公司
4251 | 10kV云森线918 | 绿 | 8.3138 | 重庆市北公司
4252 | 10kV云曲线946 | 绿 | 8.9097 | 重庆市北公司
4253 | 10kV云康线939 | 绿 | 9.5978 | 重庆市北公司
4254 | 10kV云庄线923 | 绿 | 8.7950 | 重庆市北公司
4255 | 10kV云山线915 | 绿 | 8.4512 | 重庆市北公司
4256 | 10kV云城线922 | 绿 | 9.3773 | 重庆市北公司
4257 | 10kV云博线924 | 绿 | 10.0126 | 重庆市北公司
4258 | 10kV云创线938 | 绿 | 8.5571 | 重庆市北公司
4259 | 10kV云光线916 | 绿 | 14.4284 | 重庆市北公司
4260 | 10kV两龙线936 | 绿 | 9.0762 | 重庆市北公司
4261 | 10kV两香线955 | 绿 | 9.1860 | 重庆市北公司
4262 | 10kV两镇线926 | 绿 | 9.0000 | 重庆市北公司
4263 | 10kV两锦线952 | 绿 | 8.9881 | 重庆市北公司
4264 | 10kV两铂线954 | 绿 | 10.3548 | 重庆市北公司
4265 | 10kV两豪线953 | 绿 | 9.1118 | 重庆市北公司
4266 | 10kV两西线946 | 绿 | 9.0289 | 重庆市北公司
4267 | 10kV两茂线934 | 绿 | 8.9971 | 重庆市北公司
4268 | 10kV两纺线911 | 绿 | 7.5774 | 重庆市北公司
4269 | 10kV两秀一线921 | 绿 | 9.4526 | 重庆市北公司
4270 | 10kV两港线919 | 绿 | 8.8711 | 重庆市北公司
4271 | 10kV两泽线932 | 绿 | 8.6855 | 重庆市北公司
4272 | 10kV两沙线933 | 绿 | 8.4037 | 重庆市北公司
4273 | 10kV两江线931 | 绿 | 7.8552 | 重庆市北公司
4274 | 10kV两检线947 | 绿 | 7.5753 | 重庆市北公司
4275 | 10kV两桥线939 | 绿 | 9.4000 | 重庆市北公司
4276 | 10kV两昌线922 | 绿 | 7.9882 | 重庆市北公司
4277 | 10kV两工一线912 | 绿 | 8.7255 | 重庆市北公司
4278 | 10kV两园线923 | 绿 | 10.2122 | 重庆市北公司
4279 | 10kV两台二线951 | 绿 | 8.3138 | 重庆市北公司
4280 | 10kV两台一线949 | 绿 | 9.0437 | 重庆市北公司
4281 | 10kV两双线929 | 绿 | 8.0519 | 重庆市北公司
4282 | 10kV两南线924 | 绿 | 8.6307 | 重庆市北公司
4283 | 10kV两创二线956 | 绿 | 8.3695 | 重庆市北公司
4284 | 10kV两凯线942 | 绿 | 8.6402 | 重庆市北公司
4285 | 10kV两凤线948 | 绿 | 8.9918 | 重庆市北公司
4286 | 10kV两佳二线958 | 绿 | 8.5835 | 重庆市北公司
4287 | 10kV两佳一线938 | 绿 | 8.1646 | 重庆市北公司
4288 | 10kV两义线927 | 绿 | 7.8410 | 重庆市北公司
4289 | 10kV东金二线943 | 绿 | 8.6437 | 重庆市北公司
4290 | 10kV东质线938 | 绿 | 8.9819 | 重庆市北公司
4291 | 10kV东耀线924 | 绿 | 8.5613 | 重庆市北公司
4292 | 10kV东汇线939 | 绿 | 8.7922 | 重庆市北公司
4293 | 10kV东桂线941 | 绿 | 8.3138 | 重庆市北公司
4294 | 10kV东恒二线942 | 绿 | 8.6272 | 重庆市北公司
4295 | 10kV东恒三线918 | 绿 | 8.5365 | 重庆市北公司
4296 | 10kV东恒一线917 | 绿 | 8.9324 | 重庆市北公司
4297 | 10kV东山一线916 | 绿 | 9.2664 | 重庆市北公司
4298 | 10kV东上线922 | 绿 | 9.4190 | 重庆市北公司
4299 | 10kV丘黄线945 | 绿 | 9.8331 | 重庆市北公司
4300 | 10kV丘鹏线954 | 绿 | 9.5391 | 重庆市北公司
4301 | 10kV丘都线953 | 绿 | 8.5579 | 重庆市北公司
4302 | 10kV丘贸线956 | 绿 | 8.9484 | 重庆市北公司
4303 | 10kV丘英线944 | 绿 | 9.7974 | 重庆市北公司
4304 | 10kV丘润二线961 | 绿 | 0.9072 | 重庆市北公司
4305 | 10kV丘润一线937 | 绿 | 1.3608 | 重庆市北公司
4306 | 10kV丘海线941 | 绿 | 9.6744 | 重庆市北公司
4307 | 10kV丘宸一线936 | 绿 | 9.5321 | 重庆市北公司
4308 | 10kV丘卉线939 | 绿 | 2.4021 | 重庆市北公司
4309 | 10kV丘农线957 | 绿 | 11.9734 | 重庆市北公司
4310 | 10kV丘业线943 | 绿 | 13.9318 | 重庆市北公司
4311 | 10kV万香线929 | 绿 | 10.5589 | 重庆市北公司
4312 | 10kV万蓝线945 | 绿 | 10.0102 | 重庆市北公司
4313 | 10kV万电线915 | 绿 | 9.1733 | 重庆市北公司
4314 | 10kV万湖线932 | 绿 | 10.1237 | 重庆市北公司
4315 | 10kV万泉线946 | 绿 | 9.4032 | 重庆市北公司
4316 | 10kV万河线951 | 绿 | 7.6086 | 重庆市北公司
4317 | 10kV万沙线943 | 绿 | 8.1825 | 重庆市北公司
4318 | 10kV万永线942 | 绿 | 8.8751 | 重庆市北公司
4319 | 10kV万枢线938 | 绿 | 18.5219 | 重庆市北公司
4320 | 10kV万悦线922 | 绿 | 9.2065 | 重庆市北公司
4321 | 10kV万恒线939 | 绿 | 9.4931 | 重庆市北公司
4322 | 10kV万康二线934 | 绿 | 9.2850 | 重庆市北公司
4323 | 10kV万居线955 | 绿 | 7.4825 | 重庆市北公司
4324 | 10kV万寺线954 | 绿 | 9.4081 | 重庆市北公司
4325 | 10kV万奥四线947 | 绿 | 8.1321 | 重庆市北公司
4326 | 10kV万奥二线952 | 绿 | 7.4825 | 重庆市北公司
4327 | 10kV万奥一线919 | 绿 | 7.4825 | 重庆市北公司
4328 | 10kV万同线931 | 绿 | 8.7679 | 重庆市北公司
4329 | 10kV万吉线921 | 绿 | 9.8035 | 重庆市北公司
4330 | 10kV万双线925 | 绿 | 8.2359 | 重庆市北公司
4331 | 10kV万博线924 | 绿 | 8.6930 | 重庆市北公司
4332 | 10kV万华线926 | 绿 | 9.5372 | 重庆市北公司
4333 | 10kV万华二线936 | 绿 | 9.1589 | 重庆市北公司
4334 | 10kV万丘线913 | 绿 | 8.5270 | 重庆市北公司
4335 | 10kV龙麻951 | 绿 | 8.1772 | 重庆市南公司
4336 | 10kV龙镇961 | 绿 | 5.411 | 重庆市南公司
4337 | 10kV龙都一回919 | 绿 | 6.7905 | 重庆市南公司
4338 | 10kV龙滩624 | 绿 | 7.0913 | 重庆市南公司
4339 | 10kV龙江925 | 绿 | 8.0503 | 重庆市南公司
4340 | 10kV龙朝911 | 绿 | 5.8749 | 重庆市南公司
4341 | 10kV龙景622 | 绿 | 4.659 | 重庆市南公司
4342 | 10kV龙慈926 | 绿 | 8.0335 | 重庆市南公司
4343 | 10kV龙惠916 | 绿 | 7.5716 | 重庆市南公司
4344 | 10kV龙悦918 | 绿 | 6.5028 | 重庆市南公司
4345 | 10kV龙建924 | 绿 | 7.121 | 重庆市南公司
4346 | 10kV龙太614 | 绿 | 8.2636 | 重庆市南公司
4347 | 10kV龙大913 | 绿 | 8.0503 | 重庆市南公司
4348 | 10kV龙双621 | 绿 | 5.62 | 重庆市南公司
4349 | 10kV鹿镇626 | 绿 | 8.2915 | 重庆市南公司
4350 | 10kV鹿樵616 | 绿 | 5.6578 | 重庆市南公司
4351 | 10kV鹿万615 | 绿 | 7.01 | 重庆市南公司
4352 | 10kV鱼鸥一回631 | 绿 | 10.0006 | 重庆市南公司
4353 | 10kV鱼镇632 | 绿 | 7.7013 | 重庆市南公司
4354 | 10kV鱼钢-鱼鸥二回633 | 绿 | 8.1706 | 重庆市南公司
4355 | 10kV鱼都612 | 绿 | 8.7076 | 重庆市南公司
4356 | 10kV鱼贸636 | 绿 | 7.7881 | 重庆市南公司
4357 | 10kV鱼贯615 | 绿 | 6.5188 | 重庆市南公司
4358 | 10kV鱼豪623 | 绿 | 8.5389 | 重庆市南公司
4359 | 10kV鱼蔚644 | 绿 | 8.9493 | 重庆市南公司
4360 | 10kV鱼竹616 | 绿 | 10.0286 | 重庆市南公司
4361 | 10kV鱼滨629 | 绿 | 8.9737 | 重庆市南公司
4362 | 10kV鱼水613 | 绿 | 7.9668 | 重庆市南公司
4363 | 10kV鱼星一回635 | 绿 | 6.4023 | 重庆市南公司
4364 | 10kV鱼平614 | 绿 | 6.0413 | 重庆市南公司
4365 | 10kV鱼市639 | 绿 | 7.1156 | 重庆市南公司
4366 | 10kV鱼巴二回645 | 绿 | 8.5282 | 重庆市南公司
4367 | 10kV鱼巴一回628 | 绿 | 8.4732 | 重庆市南公司
4368 | 10kV鱼崇618 | 绿 | 8.2724 | 重庆市南公司
4369 | 10kV鱼半634 | 绿 | 7.2769 | 重庆市南公司
4370 | 10kV鱼公二回624 | 绿 | 9.4452 | 重庆市南公司
4371 | 10kV鱼公一回646 | 绿 | 9.4852 | 重庆市南公司
4372 | 10kV鱼云641 | 绿 | 8.0301 | 重庆市南公司
4373 | 10kV鱼丰637 | 绿 | 8.0258 | 重庆市南公司
4374 | 10kV鱼中617 | 绿 | 7.1827 | 重庆市南公司
4375 | 10kV鱼东一回625 | 绿 | 7.7171 | 重庆市南公司
4376 | 10kV高龙二回955 | 绿 | 8.0503 | 重庆市南公司
4377 | 10kV高香927 | 绿 | 8.6318 | 重庆市南公司
4378 | 10kV高革919 | 绿 | 7.643 | 重庆市南公司
4379 | 10kV高阳992 | 绿 | 8.8606 | 重庆市南公司
4380 | 10kV高锦二回954 | 绿 | 8.0503 | 重庆市南公司
4381 | 10kV高锦一回998 | 绿 | 8.7617 | 重庆市南公司
4382 | 10kV高铂二回948 | 绿 | 8.3596 | 重庆市南公司
4383 | 10kV高铂三回997 | 绿 | 8.2483 | 重庆市南公司
4384 | 10kV高铂一回929 | 绿 | 8.3411 | 重庆市南公司
4385 | 10kV高路959 | 绿 | 8.4771 | 重庆市南公司
4386 | 10kV高观二回974 | 绿 | 8.0503 | 重庆市南公司
4387 | 10kV高观一回921 | 绿 | 9.3926 | 重庆市南公司
4388 | 10kV高蓝917 | 绿 | 9.1328 | 重庆市南公司
4389 | 10kV高莫942 | 绿 | 8.4029 | 重庆市南公司
4390 | 10kV高腾918 | 绿 | 8.1617 | 重庆市南公司
4391 | 10kV高聚926 | 绿 | 8.0503 | 重庆市南公司
4392 | 10kV高美975 | 绿 | 9.0895 | 重庆市南公司
4393 | 10kV高紫981 | 绿 | 8.4648 | 重庆市南公司
4394 | 10kV高科995 | 绿 | 8.0503 | 重庆市南公司
4395 | 10kV高盛924 | 绿 | 8.4462 | 重庆市南公司
4396 | 10kV高盘946 | 绿 | 8.7617 | 重庆市南公司
4397 | 10kV高海二回925 | 绿 | 7.6067 | 重庆市南公司
4398 | 10kV高海一回944 | 绿 | 8.4524 | 重庆市南公司
4399 | 10kV高川915 | 绿 | 6.5729 | 重庆市南公司
4400 | 10kV高尚二回945 | 绿 | 8.3472 | 重庆市南公司
4401 | 10kV高尚一回928 | 绿 | 8.7369 | 重庆市南公司
4402 | 10kV高天999 | 绿 | 8.4524 | 重庆市南公司
4403 | 10kV高大941 | 绿 | 7.1977 | 重庆市南公司
4404 | 10kV高国二回973 | 绿 | 8.9411 | 重庆市南公司
4405 | 10kV高国一回931 | 绿 | 8.5452 | 重庆市南公司
4406 | 10kV高园二回956 | 绿 | 8.4338 | 重庆市南公司
4407 | 10kV高园一回923 | 绿 | 8.0503 | 重庆市南公司
4408 | 10kV高嘉四回958 | 绿 | 8.0503 | 重庆市南公司
4409 | 10kV高嘉二回957 | 绿 | 9.0586 | 重庆市南公司
4410 | 10kV高嘉三回922 | 绿 | 8.7802 | 重庆市南公司
4411 | 10kV高嘉一回991 | 绿 | 8.4277 | 重庆市南公司
4412 | 10kV高华二回996 | 绿 | 8.205 | 重庆市南公司
4413 | 10kV高华一回978 | 绿 | 8.3349 | 重庆市南公司
4414 | 10kV高勤953 | 绿 | 6.7214 | 重庆市南公司
4415 | 10kV高力916 | 绿 | 7.4246 | 重庆市南公司
4416 | 10kV高光976 | 绿 | 9.2689 | 重庆市南公司
4417 | 10kV阳镇623 | 绿 | 7.3282 | 重庆市南公司
4418 | 10kV阳迎612 | 绿 | 4.8773 | 重庆市南公司
4419 | 10kV阳石614 | 绿 | 7.052 | 重庆市南公司
4420 | 10kV阳库624 | 绿 | 5.5424 | 重庆市南公司
4421 | 10kV长高二回948 | 绿 | 8.6616 | 重庆市南公司
4422 | 10kV长高一回911 | 绿 | 8.111 | 重庆市南公司
4423 | 10kV长隅919 | 绿 | 8.347 | 重庆市南公司
4424 | 10kV长金927 | 绿 | 7.3332 | 重庆市南公司
4425 | 10kV长迪926 | 绿 | 9.7875 | 重庆市南公司
4426 | 10kV长迈928 | 绿 | 8.6961 | 重庆市南公司
4427 | 10kV长行937 | 绿 | 8.3024 | 重庆市南公司
4428 | 10kV长螺913 | 绿 | 9.4283 | 重庆市南公司
4429 | 10kV长茶二回949 | 绿 | 7.4243 | 重庆市南公司
4430 | 10kV长茶一回914 | 绿 | 11.7388 | 重庆市南公司
4431 | 10kV长科936 | 绿 | 9.0066 | 重庆市南公司
4432 | 10kV长秀922 | 绿 | 8.7625 | 重庆市南公司
4433 | 10kV长碧一回921 | 绿 | 8.3549 | 重庆市南公司
4434 | 10kV长电915 | 绿 | 5.7322 | 重庆市南公司
4435 | 10kV长枫918 | 绿 | 8.136 | 重庆市南公司
4436 | 10kV长工916 | 绿 | 8.3642 | 重庆市南公司
4437 | 10kV长山924 | 绿 | 8.0204 | 重庆市南公司
4438 | 10kV长安943 | 绿 | 8.1793 | 重庆市南公司
4439 | 10kV长坪946 | 绿 | 8.1175 | 重庆市南公司
4440 | 10kV长园931 | 绿 | 10.8779 | 重庆市南公司
4441 | 10kV长印947 | 绿 | 11.2544 | 重庆市南公司
4442 | 10kV长南929 | 绿 | 7.2115 | 重庆市南公司
4443 | 10kV长交933 | 绿 | 8.1545 | 重庆市南公司
4444 | 10kV里杨922 | 绿 | 8.0503 | 重庆市南公司
4445 | 10kV里家921 | 绿 | 8.1446 | 重庆市南公司
4446 | 10kV里和932 | 绿 | 8.0503 | 重庆市南公司
4447 | 10kV郭马914 | 绿 | 6.0257 | 重庆市南公司
4448 | 10kV郭花924 | 绿 | 6.2091 | 重庆市南公司
4449 | 10kV郭清925 | 绿 | 6.0736 | 重庆市南公司
4450 | 10kV郭寨915 | 绿 | 6.8826 | 重庆市南公司
4451 | 10kV融金932 | 绿 | 8.4269 | 重庆市南公司
4452 | 10kV融辉919 | 绿 | 8.2902 | 重庆市南公司
4453 | 10kV融芭925 | 绿 | 7.2026 | 重庆市南公司
4454 | 10kV融盛923 | 绿 | 8.4032 | 重庆市南公司
4455 | 10kV融洲942 | 绿 | 8.5714 | 重庆市南公司
4456 | 10kV融星一回924 | 绿 | 8.0566 | 重庆市南公司
4457 | 10kV融开一回912 | 绿 | 8.5462 | 重庆市南公司
4458 | 10kV融庭915 | 绿 | 8.0755 | 重庆市南公司
4459 | 10kV融府一回922 | 绿 | 8.1633 | 重庆市南公司
4460 | 10kV融城二回913 | 绿 | 8.5588 | 重庆市南公司
4461 | 10kV融城三回914 | 绿 | 8.3015 | 重庆市南公司
4462 | 10kV融城一回941 | 绿 | 8.3454 | 重庆市南公司
4463 | 10kV融云944 | 绿 | 8.4647 | 重庆市南公司
4464 | 10kV茶科961 | 绿 | 8.1623 | 重庆市南公司
4465 | 10kV茶开二回911 | 绿 | 9.2659 | 重庆市南公司
4466 | 10kV茶国913 | 绿 | 8.2939 | 重庆市南公司
4467 | 10kV茶台914 | 绿 | 7.0259 | 重庆市南公司
4468 | 10kV茶南二回963 | 绿 | 8.3535 | 重庆市南公司
4469 | 10kV茶南三回962 | 绿 | 8.4249 | 重庆市南公司
4470 | 10kV茶南一回964 | 绿 | 9.507 | 重庆市南公司
4471 | 10kV茶优一回912 | 绿 | 8.5623 | 重庆市南公司
4472 | 10kV苏骑922 | 绿 | 8.5411 | 重庆市南公司
4473 | 10kV苏院925 | 绿 | 9.1802 | 重庆市南公司
4474 | 10kV苏贝二回932 | 绿 | 9.2874 | 重庆市南公司
4475 | 10kV苏贝一回912 | 绿 | 8.073 | 重庆市南公司
4476 | 10kV苏谷919 | 绿 | 8.3369 | 重庆市南公司
4477 | 10kV苏融二回933 | 绿 | 9.271 | 重庆市南公司
4478 | 10kV苏融三回911 | 绿 | 8.6178 | 重庆市南公司
4479 | 10kV苏融一回918 | 绿 | 9.5858 | 重庆市南公司
4480 | 10kV苏福914 | 绿 | 8.4307 | 重庆市南公司
4481 | 10kV苏江938 | 绿 | 8.0503 | 重庆市南公司
4482 | 10kV苏景936 | 绿 | 7.6452 | 重庆市南公司
4483 | 10kV苏星一回943 | 绿 | 8.1627 | 重庆市南公司
4484 | 10kV苏展二回941 | 绿 | 7.1163 | 重庆市南公司
4485 | 10kV苏展一回921 | 绿 | 5.6826 | 重庆市南公司
4486 | 10kV苏城917 | 绿 | 9.0668 | 重庆市南公司
4487 | 10kV苏坝二回934 | 绿 | 9.5122 | 重庆市南公司
4488 | 10kV苏坝一回915 | 绿 | 8.0503 | 重庆市南公司
4489 | 10kV苏双935 | 绿 | 7.5112 | 重庆市南公司
4490 | 10kV苏卓926 | 绿 | 8.753 | 重庆市南公司
4491 | 10kV苏侨942 | 绿 | 8.5988 | 重庆市南公司
4492 | 10kV苏亚939 | 绿 | 9.4823 | 重庆市南公司
4493 | 10kV苏上931 | 绿 | 8.438 | 重庆市南公司
4494 | 10kV花雅二回948 | 绿 | 9.1483 | 重庆市南公司
4495 | 10kV花雅一回986 | 绿 | 8.0503 | 重庆市南公司
4496 | 10kV花陈946 | 绿 | 8.8604 | 重庆市南公司
4497 | 10kV花道918 | 绿 | 7.0666 | 重庆市南公司
4498 | 10kV花远二回981 | 绿 | 8.174 | 重庆市南公司
4499 | 10kV花远三回941 | 绿 | 8.1576 | 重庆市南公司
4500 | 10kV花远一回996 | 绿 | 8.0503 | 重庆市南公司
4501 | 10kV花越927 | 黄 | 8.0493 | 重庆市南公司
4502 | 10kV花融四回922 | 绿 | 8.0503 | 重庆市南公司
4503 | 10kV花融十回928 | 黄 | 8.0493 | 重庆市南公司
4504 | 10kV花融十一回958 | 黄 | 8.0483 | 重庆市南公司
4505 | 10kV花融六回924 | 绿 | 8.0503 | 重庆市南公司
4506 | 10kV花融八回959 | 绿 | 10.2885 | 重庆市南公司
4507 | 10kV花融五回956 | 绿 | 8.3256 | 重庆市南公司
4508 | 10kV花融二回921 | 黄 | 8.0493 | 重庆市南公司
4509 | 10kV花融九回943 | 绿 | 8.7184 | 重庆市南公司
4510 | 10kV花融七回926 | 黄 | 8.0483 | 重庆市南公司
4511 | 10kV花融一回944 | 绿 | 8.44 | 重庆市南公司
4512 | 10kV花蓝987 | 绿 | 8.0503 | 重庆市南公司
4513 | 10kV花砖947 | 绿 | 6.4472 | 重庆市南公司
4514 | 10kV花理945 | 绿 | 8.0586 | 重庆市南公司
4515 | 10kV花珠四回997 | 绿 | 8.0503 | 重庆市南公司
4516 | 10kV花珠五回988 | 绿 | 8.0503 | 重庆市南公司
4517 | 10kV花珠二回942 | 绿 | 5.8749 | 重庆市南公司
4518 | 10kV花珠一回929 | 绿 | 8.0503 | 重庆市南公司
4519 | 10kV花滨二回973 | 绿 | 8.2648 | 重庆市南公司
4520 | 10kV花滨一回989 | 绿 | 8.0503 | 重庆市南公司
4521 | 10kV花江917 | 绿 | 8.0503 | 重庆市南公司
4522 | 10kV花桥919 | 绿 | 8.0503 | 重庆市南公司
4523 | 10kV花望一回999 | 绿 | 8.0503 | 重庆市南公司
4524 | 10kV花春一回931 | 黄 | 8.0493 | 重庆市南公司
4525 | 10kV花恒984 | 绿 | 8.3802 | 重庆市南公司
4526 | 10kV花开二回957 | 绿 | 9.8287 | 重庆市南公司
4527 | 10kV花开一回923 | 绿 | 8.3215 | 重庆市南公司
4528 | 10kV花山985 | 绿 | 8.1823 | 重庆市南公司
4529 | 10kV花屋916 | 绿 | 6.8864 | 重庆市南公司
4530 | 10kV花商二回955 | 绿 | 7.1602 | 重庆市南公司
4531 | 10kV花商三回982 | 绿 | 8.9988 | 重庆市南公司
4532 | 10kV花商一回925 | 绿 | 6.443 | 重庆市南公司
4533 | 10kV花名991 | 绿 | 8.0503 | 重庆市南公司
4534 | 10kV花千四回998 | 绿 | 8.0503 | 重庆市南公司
4535 | 10kV花千二回972 | 绿 | 8.174 | 重庆市南公司
4536 | 10kV花千三回983 | 绿 | 8.5624 | 重庆市南公司
4537 | 10kV花千一回971 | 绿 | 8.4132 | 重庆市南公司
4538 | 10kV翠机928 | 绿 | 10.5028 | 重庆市南公司
4539 | 10kV翠智927 | 绿 | 4.618 | 重庆市南公司
4540 | 10kV翠园二回916 | 绿 | 9.4105 | 重庆市南公司
4541 | 10kV翠园三回917 | 绿 | 9.3484 | 重庆市南公司
4542 | 10kV翠园一回915 | 绿 | 9.6395 | 重庆市南公司
4543 | 10kV翠东二回961 | 绿 | 8.111 | 重庆市南公司
4544 | 10kV翠东三回912 | 绿 | 8.1185 | 重庆市南公司
4545 | 10kV翠东一回911 | 绿 | 8.0642 | 重庆市南公司
4546 | 10kV羊马922 | 绿 | 5.7558 | 重庆市南公司
4547 | 10kV羊苦923 | 绿 | 8.2135 | 重庆市南公司
4548 | 10kV羊申935 | 绿 | 7.7612 | 重庆市南公司
4549 | 10kV羊滨一回913 | 绿 | 8.3893 | 重庆市南公司
4550 | 10kV羊泉914 | 绿 | 6.6525 | 重庆市南公司
4551 | 10kV羊华944 | 绿 | 7.004 | 重庆市南公司
4552 | 10kV羊佳934 | 绿 | 8.8287 | 重庆市南公司
4553 | 10kV羊世943 | 绿 | 6.2956 | 重庆市南公司
4554 | 10kV羊万921 | 绿 | 6.6211 | 重庆市南公司
4555 | 10kV纳铜952 | 绿 | 8.0776 | 重庆市南公司
4556 | 10kV纳放961 | 绿 | 6.5663 | 重庆市南公司
4557 | 10kV纳慈953 | 绿 | 6.5652 | 重庆市南公司
4558 | 10kV纳厂962 | 绿 | 6.5642 | 重庆市南公司
4559 | 10kV红泉933 | 绿 | 7.3521 | 重庆市南公司
4560 | 10kV红塑913 | 绿 | 6.4493 | 重庆市南公司
4561 | 10kV红坪915 | 绿 | 3.3567 | 重庆市南公司
4562 | 10kV竹龙925 | 绿 | 9.1602 | 重庆市南公司
4563 | 10kV竹鹏二回964 | 绿 | 8.3907 | 重庆市南公司
4564 | 10kV竹鹏一回986 | 绿 | 8.3081 | 重庆市南公司
4565 | 10kV竹钰951 | 绿 | 10.5946 | 重庆市南公司
4566 | 10kV竹钢933 | 绿 | 9.0045 | 重庆市南公司
4567 | 10kV竹解二回965 | 绿 | 6.9574 | 重庆市南公司
4568 | 10kV竹解一回984 | 绿 | 6.443 | 重庆市南公司
4569 | 10kV竹苑二回924 | 绿 | 6.7359 | 重庆市南公司
4570 | 10kV竹苑一回942 | 绿 | 6.6105 | 重庆市南公司
4571 | 10kV竹等923 | 绿 | 7.1545 | 重庆市南公司
4572 | 10kV竹璜954 | 绿 | 8.0922 | 重庆市南公司
4573 | 10kV竹澜二回982 | 绿 | 7.8391 | 重庆市南公司
4574 | 10kV竹澜一回967 | 绿 | 6.6255 | 重庆市南公司
4575 | 10kV竹浩二回929 | 绿 | 7.7296 | 重庆市南公司
4576 | 10kV竹浩一回948 | 绿 | 9.4704 | 重庆市南公司
4577 | 10kV竹江二回968 | 绿 | 8.7732 | 重庆市南公司
4578 | 10kV竹江一回918 | 绿 | 8.9583 | 重庆市南公司
4579 | 10kV竹望927 | 绿 | 8.0503 | 重庆市南公司
4580 | 10kV竹智932 | 绿 | 7.9412 | 重庆市南公司
4581 | 10kV竹景946 | 绿 | 8.4688 | 重庆市南公司
4582 | 10kV竹星一回983 | 绿 | 8.9052 | 重庆市南公司
4583 | 10kV竹昌二回916 | 绿 | 8.0503 | 重庆市南公司
4584 | 10kV竹昌三回975 | 绿 | 8.1534 | 重庆市南公司
4585 | 10kV竹昌一回972 | 绿 | 8.2876 | 重庆市南公司
4586 | 10kV竹旭一回977 | 绿 | 8.1187 | 重庆市南公司
4587 | 10kV竹教943 | 绿 | 7.4055 | 重庆市南公司
4588 | 10kV竹摩969 | 绿 | 8.4286 | 重庆市南公司
4589 | 10kV竹恒一回953 | 绿 | 6.8448 | 重庆市南公司
4590 | 10kV竹开941 | 绿 | 8.8789 | 重庆市南公司
4591 | 10kV竹广966 | 绿 | 8.3565 | 重庆市南公司
4592 | 10kV竹安985 | 绿 | 8.2821 | 重庆市南公司
4593 | 10kV竹天949 | 绿 | 6.7946 | 重庆市南公司
4594 | 10kV竹城二回922 | 绿 | 8.2763 | 重庆市南公司
4595 | 10kV竹城一回921 | 绿 | 8.7283 | 重庆市南公司
4596 | 10kV竹国914 | 绿 | 8.2833 | 重庆市南公司
4597 | 10kV竹商二回947 | 绿 | 8.8538 | 重庆市南公司
4598 | 10kV竹商一回928 | 绿 | 9.7995 | 重庆市南公司
4599 | 10kV竹公四回958 | 绿 | 8.268 | 重庆市南公司
4600 | 10kV竹公二回957 | 绿 | 8.36 | 重庆市南公司
4601 | 10kV竹公三回935 | 绿 | 8.4855 | 重庆市南公司
4602 | 10kV竹公一回934 | 绿 | 8.0503 | 重庆市南公司
4603 | 10kV竹云915 | 绿 | 8.4729 | 重庆市南公司
4604 | 10kV竹中二回945 | 绿 | 8.3934 | 重庆市南公司
4605 | 10kV竹东917 | 绿 | 8.6497 | 重庆市南公司
4606 | 10kV石镇916 | 绿 | 5.7111 | 重庆市南公司
4607 | 10kV石铝923 | 绿 | 6.8917 | 重庆市南公司
4608 | 10kV石慈915 | 绿 | 8.7958 | 重庆市南公司
4609 | 10kV石平914 | 绿 | 6.9923 | 重庆市南公司
4610 | 10kV石岗二回913 | 绿 | 7.8478 | 重庆市南公司
4611 | 10kV石岗一回924 | 绿 | 7.7884 | 重庆市南公司
4612 | 10kV石勤944 | 绿 | 6.6712 | 重庆市南公司
4613 | 10kV百鸿二回942 | 绿 | 5.9647 | 重庆市南公司
4614 | 10kV百鸿一回916 | 绿 | 8.405 | 重庆市南公司
4615 | 10kV百鲁966 | 绿 | 9.1394 | 重庆市南公司
4616 | 10kV百银二回944 | 绿 | 5.6455 | 重庆市南公司
4617 | 10kV百银一回917 | 绿 | 8.9543 | 重庆市南公司
4618 | 10kV百融二回971 | 黄 | 8.0497 | 重庆市南公司
4619 | 10kV百茶965 | 绿 | 8.468 | 重庆市南公司
4620 | 10kV百租四回928 | 绿 | 8.626 | 重庆市南公司
4621 | 10kV百租六回925 | 绿 | 8.9905 | 重庆市南公司
4622 | 10kV百租八回926 | 绿 | 8.3439 | 重庆市南公司
4623 | 10kV百租五回955 | 绿 | 5.7008 | 重庆市南公司
4624 | 10kV百租二回941 | 绿 | 5.8591 | 重庆市南公司
4625 | 10kV百租七回924 | 绿 | 8.946 | 重庆市南公司
4626 | 10kV百盛972 | 绿 | 8.3124 | 重庆市南公司
4627 | 10kV百环二回953 | 绿 | 5.9358 | 重庆市南公司
4628 | 10kV百环三回954 | 绿 | 5.5424 | 重庆市南公司
4629 | 10kV百环一回952 | 绿 | 6.443 | 重庆市南公司
4630 | 10kV百江973 | 绿 | 8.2086 | 重庆市南公司
4631 | 10kV百樾二回976 | 绿 | 8.1678 | 重庆市南公司
4632 | 10kV百樾一回969 | 绿 | 8.1085 | 重庆市南公司
4633 | 10kV百景二回943 | 绿 | 6.0372 | 重庆市南公司
4634 | 10kV百景一回923 | 黄 | 8.0487 | 重庆市南公司
4635 | 10kV百开967 | 绿 | 8.2301 | 重庆市南公司
4636 | 10kV百山二回948 | 绿 | 5.8319 | 重庆市南公司
4637 | 10kV百山三回975 | 绿 | 8.2522 | 重庆市南公司
4638 | 10kV百山一回914 | 绿 | 8.2747 | 重庆市南公司
4639 | 10kV百奥四回945 | 绿 | 6.264 | 重庆市南公司
4640 | 10kV百奥五回977 | 绿 | 8.3293 | 重庆市南公司
4641 | 10kV百奥二回957 | 绿 | 5.6966 | 重庆市南公司
4642 | 10kV百奥三回919 | 绿 | 9.0136 | 重庆市南公司
4643 | 10kV百奥一回918 | 绿 | 8.4957 | 重庆市南公司
4644 | 10kV百堂二回964 | 绿 | 8.286 | 重庆市南公司
4645 | 10kV百堂三回968 | 黄 | 8.0494 | 重庆市南公司
4646 | 10kV百堂一回921 | 绿 | 8.2648 | 重庆市南公司
4647 | 10kV百坪931 | 绿 | 7.4294 | 重庆市南公司
4648 | 10kV百国956 | 绿 | 5.1416 | 重庆市南公司
4649 | 10kV百南二回947 | 绿 | 8.4957 | 重庆市南公司
4650 | 10kV百南一回922 | 绿 | 8.687 | 重庆市南公司
4651 | 10kV白莲915 | 绿 | 8.0503 | 重庆市南公司
4652 | 10kV白石916 | 绿 | 6.443 | 重庆市南公司
4653 | 10kV白申917 | 绿 | 8.0503 | 重庆市南公司
4654 | 10kV白宗924 | 绿 | 8.0503 | 重庆市南公司
4655 | 10kV白云925 | 绿 | 6.443 | 重庆市南公司
4656 | 10kV田鹰951 | 绿 | 9.0943 | 重庆市南公司
4657 | 10kV田通925 | 绿 | 8.6954 | 重庆市南公司
4658 | 10kV田象921 | 绿 | 8.2111 | 重庆市南公司
4659 | 10kV田融二回926 | 绿 | 8.1617 | 重庆市南公司
4660 | 10kV田融一回914 | 绿 | 8.6852 | 重庆市南公司
4661 | 10kV田茶915 | 绿 | 8.2778 | 重庆市南公司
4662 | 10kV田紫927 | 绿 | 9.0147 | 重庆市南公司
4663 | 10kV田社一回922 | 绿 | 8.1264 | 重庆市南公司
4664 | 10kV田江二回923 | 绿 | 9.7367 | 重庆市南公司
4665 | 10kV田江一回911 | 绿 | 8.6352 | 重庆市南公司
4666 | 10kV田樾913 | 绿 | 8.2225 | 重庆市南公司
4667 | 10kV田境929 | 绿 | 8.0658 | 重庆市南公司
4668 | 10kV田堂一回924 | 绿 | 8.3161 | 重庆市南公司
4669 | 10kV田土917 | 绿 | 4.0793 | 重庆市南公司
4670 | 10kV田三912 | 绿 | 8.0509 | 重庆市南公司
4671 | 10kV湾骏987 | 绿 | 8.3287 | 重庆市南公司
4672 | 10kV湾香944 | 绿 | 8.7411 | 重庆市南公司
4673 | 10kV湾雨946 | 绿 | 9.1019 | 重庆市南公司
4674 | 10kV湾际955 | 绿 | 8.3493 | 重庆市南公司
4675 | 10kV湾苹二回972 | 绿 | 8.9679 | 重庆市南公司
4676 | 10kV湾花954 | 绿 | 6.9895 | 重庆市南公司
4677 | 10kV湾老953 | 绿 | 8.7626 | 重庆市南公司
4678 | 10kV湾碾917 | 绿 | 8.5261 | 重庆市南公司
4679 | 10kV湾石977 | 绿 | 8.3905 | 重庆市南公司
4680 | 10kV湾白958 | 绿 | 8.9576 | 重庆市南公司
4681 | 10kV湾湾985 | 绿 | 8.638 | 重庆市南公司
4682 | 10kV湾混948 | 绿 | 7.7936 | 重庆市南公司
4683 | 10kV湾海916 | 绿 | 8.1431 | 重庆市南公司
4684 | 10kV湾招984 | 绿 | 8.6895 | 重庆市南公司
4685 | 10kV湾恒二回974 | 绿 | 8.3905 | 重庆市南公司
4686 | 10kV湾恒一回973 | 绿 | 8.0503 | 重庆市南公司
4687 | 10kV湾开988 | 绿 | 10.206 | 重庆市南公司
4688 | 10kV湾康一回923 | 绿 | 8.4936 | 重庆市南公司
4689 | 10kV湾学945 | 绿 | 8.8029 | 重庆市南公司
4690 | 10kV湾太924 | 绿 | 11.3287 | 重庆市南公司
4691 | 10kV湾塘952 | 绿 | 6.8864 | 重庆市南公司
4692 | 10kV湾堤915 | 绿 | 7.2679 | 重庆市南公司
4693 | 10kV湾嘉919 | 绿 | 8.0503 | 重庆市南公司
4694 | 10kV湾友三回975 | 绿 | 8.3699 | 重庆市南公司
4695 | 10kV湾友一回922 | 绿 | 9.1122 | 重庆市南公司
4696 | 10kV湾南二回986 | 绿 | 8.0503 | 重庆市南公司
4697 | 10kV湾六914 | 绿 | 7.072 | 重庆市南公司
4698 | 10kV湾乐一回976 | 绿 | 8.7204 | 重庆市南公司
4699 | 10kV湾万一回926 | 绿 | 8.0503 | 重庆市南公司
4700 | 10kV湖武614 | 绿 | 6.9697 | 重庆市南公司
4701 | 10kV湖忠624 | 绿 | 5.5156 | 重庆市南公司
4702 | 10kV湖彭612 | 绿 | 6.9678 | 重庆市南公司
4703 | 10kV湖岗613 | 绿 | 4.2943 | 重庆市南公司
4704 | 10kV湖团623 | 绿 | 7.2251 | 重庆市南公司
4705 | 10kV港迎957 | 绿 | 7.8386 | 重庆市南公司
4706 | 10kV港汽952 | 绿 | 6.1827 | 重庆市南公司
4707 | 10kV港学956 | 绿 | 8.0679 | 重庆市南公司
4708 | 10kV港园四回965 | 绿 | 6.443 | 重庆市南公司
4709 | 10kV港园二回966 | 绿 | 7.0048 | 重庆市南公司
4710 | 10kV港园三回948 | 绿 | 6.5371 | 重庆市南公司
4711 | 10kV港园一回936 | 绿 | 7.2544 | 重庆市南公司
4712 | 10kV浩阳942 | 绿 | 8.0503 | 重庆市南公司
4713 | 10kV浩罗911 | 绿 | 8.2027 | 重庆市南公司
4714 | 10kV浩索933 | 绿 | 7.4878 | 重庆市南公司
4715 | 10kV浩玛912 | 绿 | 7.9143 | 重庆市南公司
4716 | 10kV浩煤916 | 绿 | 8.38 | 重庆市南公司
4717 | 10kV浩滩921 | 绿 | 8.1904 | 重庆市南公司
4718 | 10kV浩滨二回914 | 绿 | 8.6709 | 重庆市南公司
4719 | 10kV浩滨913 | 绿 | 7.3216 | 重庆市南公司
4720 | 10kV浩泓947 | 绿 | 8.0503 | 重庆市南公司
4721 | 10kV浩朝922 | 绿 | 7.2232 | 重庆市南公司
4722 | 10kV浩晓936 | 绿 | 7.6935 | 重庆市南公司
4723 | 10kV浩康一回917 | 绿 | 8.0503 | 重庆市南公司
4724 | 10kV浩庭937 | 绿 | 9.7842 | 重庆市南公司
4725 | 10kV浩夷二回944 | 绿 | 8.4254 | 重庆市南公司
4726 | 10kV浩天945 | 绿 | 9.0459 | 重庆市南公司
4727 | 10kV浩喜923 | 绿 | 8.192 | 重庆市南公司
4728 | 10kV浩和二回946 | 绿 | 8.0503 | 重庆市南公司
4729 | 10kV浩和一回924 | 绿 | 8.385 | 重庆市南公司
4730 | 10kV浩南934 | 绿 | 7.4026 | 重庆市南公司
4731 | 10kV浩光915 | 绿 | 8.0503 | 重庆市南公司
4732 | 10kV浩佰918 | 绿 | 9.721 | 重庆市南公司
4733 | 10kV浩代一回941 | 绿 | 8.0642 | 重庆市南公司
4734 | 10kV浩东938 | 绿 | 8.8371 | 重庆市南公司
4735 | 10kV洲龙三回972 | 绿 | 8.0503 | 重庆市南公司
4736 | 10kV洲龙一回946 | 绿 | 8.8606 | 重庆市南公司
4737 | 10kV洲颜915 | 绿 | 8.44 | 重庆市南公司
4738 | 10kV洲锦959 | 绿 | 8.0503 | 重庆市南公司
4739 | 10kV洲都937 | 绿 | 8.972 | 重庆市南公司
4740 | 10kV洲邸964 | 绿 | 8.5081 | 重庆市南公司
4741 | 10kV洲辉953 | 绿 | 9.4916 | 重庆市南公司
4742 | 10kV洲荣965 | 绿 | 8.4215 | 重庆市南公司
4743 | 10kV洲苑二回925 | 绿 | 8.9101 | 重庆市南公司
4744 | 10kV洲苑一回952 | 绿 | 8.3163 | 重庆市南公司
4745 | 10kV洲花二回957 | 绿 | 8.2668 | 重庆市南公司
4746 | 10kV洲花一回928 | 绿 | 8.6674 | 重庆市南公司
4747 | 10kV洲联二回966 | 绿 | 8.4771 | 重庆市南公司
4748 | 10kV洲联一回961 | 绿 | 8.6331 | 重庆市南公司
4749 | 10kV洲窝936 | 绿 | 8.9287 | 重庆市南公司
4750 | 10kV洲碧931 | 绿 | 8.4524 | 重庆市南公司
4751 | 10kV洲界922 | 绿 | 8.9349 | 重庆市南公司
4752 | 10kV洲洺929 | 绿 | 8.3411 | 重庆市南公司
4753 | 10kV洲江919 | 绿 | 8.6442 | 重庆市南公司
4754 | 10kV洲水924 | 绿 | 8.1926 | 重庆市南公司
4755 | 10kV洲未二回968 | 绿 | 9.0338 | 重庆市南公司
4756 | 10kV洲未一回942 | 绿 | 8.4338 | 重庆市南公司
4757 | 10kV洲悦944 | 绿 | 8.3596 | 重庆市南公司
4758 | 10kV洲山二回917 | 绿 | 8.5019 | 重庆市南公司
4759 | 10kV洲山一回943 | 绿 | 8.0503 | 重庆市南公司
4760 | 10kV洲宗933 | 绿 | 8.0503 | 重庆市南公司
4761 | 10kV洲宇一回945 | 绿 | 8.8359 | 重庆市南公司
4762 | 10kV洲学923 | 绿 | 8.9967 | 重庆市南公司
4763 | 10kV洲城918 | 绿 | 8.7864 | 重庆市南公司
4764 | 10kV洲华949 | 绿 | 7.1111 | 重庆市南公司
4765 | 10kV洲凤一回921 | 绿 | 8.2854 | 重庆市南公司
4766 | 10kV洲光914 | 绿 | 8.0858 | 重庆市南公司
4767 | 10kV洲佳一回962 | 绿 | 8.0503 | 重庆市南公司
4768 | 10kV洲世947 | 绿 | 8.3658 | 重庆市南公司
4769 | 10kV洲万二回956 | 绿 | 8.4153 | 重庆市南公司
4770 | 10kV洲一938 | 绿 | 8.8545 | 重庆市南公司
4771 | 10kV洞黄一回944 | 绿 | 8.2421 | 重庆市南公司
4772 | 10kV洞街921 | 绿 | 7.212 | 重庆市南公司
4773 | 10kV洞聚957 | 绿 | 7.9627 | 重庆市南公司
4774 | 10kV洞罗958 | 绿 | 7.6307 | 重庆市南公司
4775 | 10kV洞福945 | 绿 | 7.2101 | 重庆市南公司
4776 | 10kV洞社二回949 | 绿 | 7.9565 | 重庆市南公司
4777 | 10kV洞社一回928 | 绿 | 7.7029 | 重庆市南公司
4778 | 10kV洞玛926 | 绿 | 7.4265 | 重庆市南公司
4779 | 10kV洞滩955 | 绿 | 6.443 | 重庆市南公司
4780 | 10kV洞滨一回912 | 绿 | 8.0503 | 重庆市南公司
4781 | 10kV洞海913 | 绿 | 6.8864 | 重庆市南公司
4782 | 10kV洞普916 | 绿 | 8.6308 | 重庆市南公司
4783 | 10kV洞新924 | 绿 | 7.4926 | 重庆市南公司
4784 | 10kV洞招927 | 绿 | 8.3287 | 重庆市南公司
4785 | 10kV洞悦二回915 | 绿 | 7.4741 | 重庆市南公司
4786 | 10kV洞康一回919 | 绿 | 8.3782 | 重庆市南公司
4787 | 10kV洞展961 | 绿 | 6.9235 | 重庆市南公司
4788 | 10kV洞宇925 | 绿 | 6.8864 | 重庆市南公司
4789 | 10kV洞堰911 | 绿 | 6.443 | 重庆市南公司
4790 | 10kV洞和一回953 | 绿 | 8.5019 | 重庆市南公司
4791 | 10kV洞原947 | 绿 | 7.6782 | 重庆市南公司
4792 | 10kV洞华948 | 绿 | 8.0503 | 重庆市南公司
4793 | 10kV洞上952 | 绿 | 7.5916 | 重庆市南公司
4794 | 10kV油鹿934 | 绿 | 8.3306 | 重庆市南公司
4795 | 10kV油青954 | 绿 | 8.4054 | 重庆市南公司
4796 | 10kV油锦944 | 绿 | 8.0503 | 重庆市南公司
4797 | 10kV油金一回979 | 绿 | 8.436 | 重庆市南公司
4798 | 10kV油远947 | 绿 | 8.2405 | 重庆市南公司
4799 | 10kV油花945 | 绿 | 8.1246 | 重庆市南公司
4800 | 10kV油租936 | 绿 | 8.5105 | 重庆市南公司
4801 | 10kV油碧953 | 绿 | 6.1492 | 重庆市南公司
4802 | 10kV油界949 | 绿 | 6.8637 | 重庆市南公司
4803 | 10kV油申916 | 绿 | 8.878 | 重庆市南公司
4804 | 10kV油瑜943 | 绿 | 8.3398 | 重庆市南公司
4805 | 10kV油玺一回959 | 绿 | 8.1362 | 重庆市南公司
4806 | 10kV油狮924 | 绿 | 8.1825 | 重庆市南公司
4807 | 10kV油烨935 | 绿 | 8.4227 | 重庆市南公司
4808 | 10kV油滨二回975 | 绿 | 8.1938 | 重庆市南公司
4809 | 10kV油滨一回941 | 绿 | 8.4029 | 重庆市南公司
4810 | 10kV油泉918 | 绿 | 6.7332 | 重庆市南公司
4811 | 10kV油汤917 | 绿 | 8.2705 | 重庆市南公司
4812 | 10kV油水926 | 绿 | 8.2743 | 重庆市南公司
4813 | 10kV油桐914 | 绿 | 8.5303 | 重庆市南公司
4814 | 10kV油桃971 | 绿 | 7.9984 | 重庆市南公司
4815 | 10kV油校951 | 绿 | 8.8876 | 重庆市南公司
4816 | 10kV油明948 | 绿 | 8.2024 | 重庆市南公司
4817 | 10kV油旭938 | 绿 | 8.8433 | 重庆市南公司
4818 | 10kV油山一回937 | 绿 | 8.1666 | 重庆市南公司
4819 | 10kV油宗915 | 绿 | 8.967 | 重庆市南公司
4820 | 10kV油季912 | 绿 | 8.2322 | 重庆市南公司
4821 | 10kV油南919 | 绿 | 9.2847 | 重庆市南公司
4822 | 10kV油光976 | 绿 | 8.9707 | 重庆市南公司
4823 | 10kV油信一回913 | 绿 | 9.0091 | 重庆市南公司
4824 | 10kV油交927 | 绿 | 8.0503 | 重庆市南公司
4825 | 10kV油万978 | 绿 | 7.776 | 重庆市南公司
4826 | 10kV沱鱼633 | 绿 | 9.5283 | 重庆市南公司
4827 | 10kV沱陈645 | 绿 | 7.1244 | 重庆市南公司
4828 | 10kV沱都644 | 绿 | 9.3687 | 重庆市南公司
4829 | 10kV沱邦648 | 绿 | 8.4569 | 重庆市南公司
4830 | 10kV沱道612 | 绿 | 7.6156 | 重庆市南公司
4831 | 10kV沱融635 | 绿 | 6.3095 | 重庆市南公司
4832 | 10kV沱群663 | 绿 | 8.0503 | 重庆市南公司
4833 | 10kV沱环651 | 绿 | 8.6244 | 重庆市南公司
4834 | 10kV沱溪二回619 | 绿 | 8.2794 | 重庆市南公司
4835 | 10kV沱溪一回641 | 绿 | 6.264 | 重庆市南公司
4836 | 10kV沱混623 | 绿 | 7.3347 | 重庆市南公司
4837 | 10kV沱江一回647 | 绿 | 8.3678 | 重庆市南公司
4838 | 10kV沱汇一回628 | 绿 | 8.369 | 重庆市南公司
4839 | 10kV沱毛625 | 绿 | 7.5366 | 重庆市南公司
4840 | 10kV沱棉一回613 | 绿 | 6.9588 | 重庆市南公司
4841 | 10kV沱桥652 | 黄 | 5.9995 | 重庆市南公司
4842 | 10kV沱林618 | 绿 | 7.4589 | 重庆市南公司
4843 | 10kV沱村649 | 绿 | 8.2767 | 重庆市南公司
4844 | 10kV沱曼一回655 | 绿 | 8.7251 | 重庆市南公司
4845 | 10kV沱曲一回629 | 绿 | 8.2887 | 重庆市南公司
4846 | 10kV沱旗637 | 绿 | 7.3146 | 重庆市南公司
4847 | 10kV沱巴627 | 绿 | 8.1745 | 重庆市南公司
4848 | 10kV沱岔643 | 绿 | 7.0511 | 重庆市南公司
4849 | 10kV沱天621 | 绿 | 8.3334 | 重庆市南公司
4850 | 10kV沱塘622 | 绿 | 7.3304 | 重庆市南公司
4851 | 10kV沱南642 | 绿 | 4.6367 | 重庆市南公司
4852 | 10kV沱凯617 | 绿 | 7.0238 | 重庆市南公司
4853 | 10kV沱典638 | 黄 | 6.8861 | 重庆市南公司
4854 | 10kV沱代665 | 绿 | 8.4467 | 重庆市南公司
4855 | 10kV沱东苦611 | 绿 | 6.9537 | 重庆市南公司
4856 | 10kV池麓929 | 绿 | 8.2458 | 重庆市南公司
4857 | 10kV池高二回956 | 绿 | 8.7314 | 重庆市南公司
4858 | 10kV池铂一回918 | 绿 | 8.3089 | 重庆市南公司
4859 | 10kV池金二回982 | 绿 | 8.5911 | 重庆市南公司
4860 | 10kV池金三回972 | 绿 | 8.9298 | 重庆市南公司
4861 | 10kV池金一回971 | 绿 | 8.0504 | 重庆市南公司
4862 | 10kV池迪915 | 绿 | 8.7174 | 重庆市南公司
4863 | 10kV池达935 | 绿 | 8.1914 | 重庆市南公司
4864 | 10kV池谷938 | 绿 | 8.5635 | 重庆市南公司
4865 | 10kV池观一回985 | 绿 | 8.1248 | 重庆市南公司
4866 | 10kV池裕二回986 | 绿 | 8.2159 | 重庆市南公司
4867 | 10kV池裕三回988 | 绿 | 8.0838 | 重庆市南公司
4868 | 10kV池裕一回917 | 黄 | 8.0491 | 重庆市南公司
4869 | 10kV池融二回945 | 绿 | 8.4231 | 重庆市南公司
4870 | 10kV池融三回931 | 绿 | 8.3287 | 重庆市南公司
4871 | 10kV池融一回944 | 绿 | 8.2112 | 重庆市南公司
4872 | 10kV池茶958 | 绿 | 8.793 | 重庆市南公司
4873 | 10kV池花943 | 绿 | 8.3312 | 重庆市南公司
4874 | 10kV池美989 | 绿 | 8.4023 | 重庆市南公司
4875 | 10kV池纳二回926 | 绿 | 8.2495 | 重庆市南公司
4876 | 10kV池纳一回951 | 绿 | 8.4747 | 重庆市南公司
4877 | 10kV池科二回983 | 绿 | 8.7654 | 重庆市南公司
4878 | 10kV池科一回973 | 绿 | 8.1651 | 重庆市南公司
4879 | 10kV池电934 | 绿 | 8.2409 | 重庆市南公司
4880 | 10kV池洋947 | 绿 | 8.6392 | 重庆市南公司
4881 | 10kV池法二回981 | 绿 | 8.189 | 重庆市南公司
4882 | 10kV池法一回959 | 绿 | 8.3092 | 重庆市南公司
4883 | 10kV池欧一回987 | 黄 | 8.0502 | 重庆市南公司
4884 | 10kV池机941 | 绿 | 11.1926 | 重庆市南公司
4885 | 10kV池新957 | 绿 | 9.0204 | 重庆市南公司
4886 | 10kV池府二回946 | 绿 | 8.3769 | 重庆市南公司
4887 | 10kV池府一回928 | 绿 | 8.2396 | 重庆市南公司
4888 | 10kV池工一回916 | 黄 | 7.4491 | 重庆市南公司
4889 | 10kV池山984 | 绿 | 8.0504 | 重庆市南公司
4890 | 10kV池园924 | 绿 | 8.0503 | 重庆市南公司
4891 | 10kV池印933 | 绿 | 9.1947 | 重庆市南公司
4892 | 10kV池南949 | 绿 | 8.2792 | 重庆市南公司
4893 | 10kV永镇614 | 绿 | 7.4681 | 重庆市南公司
4894 | 10kV永滩621 | 绿 | 8.462 | 重庆市南公司
4895 | 10kV永光624 | 绿 | 5.9394 | 重庆市南公司
4896 | 10kV武金948 | 绿 | 8.2978 | 重庆市南公司
4897 | 10kV武苟931 | 绿 | 6.9345 | 重庆市南公司
4898 | 10kV武维二回941 | 绿 | 7.6819 | 重庆市南公司
4899 | 10kV武维一回922 | 绿 | 7.3517 | 重庆市南公司
4900 | 10kV武悦926 | 绿 | 8.3235 | 重庆市南公司
4901 | 10kV正龙二回951 | 绿 | 8.3713 | 重庆市南公司
4902 | 10kV正鹏一回926 | 绿 | 8.4989 | 重庆市南公司
4903 | 10kV正鸥一回934 | 绿 | 8.472 | 重庆市南公司
4904 | 10kV正鑫一回917 | 绿 | 8.7014 | 重庆市南公司
4905 | 10kV正解985 | 绿 | 9.0102 | 重庆市南公司
4906 | 10kV正艺一回948 | 绿 | 9.4116 | 重庆市南公司
4907 | 10kV正美947 | 绿 | 8.1298 | 重庆市南公司
4908 | 10kV正窝927 | 绿 | 8.3981 | 重庆市南公司
4909 | 10kV正百982 | 绿 | 4.5943 | 重庆市南公司
4910 | 10kV正浩一回921 | 绿 | 8.1179 | 重庆市南公司
4911 | 10kV正洺二回916 | 绿 | 8.0503 | 重庆市南公司
4912 | 10kV正洺三回986 | 绿 | 8.2769 | 重庆市南公司
4913 | 10kV正洺913 | 绿 | 8.2907 | 重庆市南公司
4914 | 10kV正汇一回952 | 绿 | 8.2574 | 重庆市南公司
4915 | 10kV正未943 | 绿 | 8.6219 | 重庆市南公司
4916 | 10kV正望949 | 绿 | 8.2223 | 重庆市南公司
4917 | 10kV正朗一回922 | 绿 | 8.8437 | 重庆市南公司
4918 | 10kV正敬936 | 绿 | 8.3213 | 重庆市南公司
4919 | 10kV正悦一回945 | 绿 | 8.4766 | 重庆市南公司
4920 | 10kV正恒944 | 绿 | 8.2667 | 重庆市南公司
4921 | 10kV正年954 | 绿 | 8.2066 | 重庆市南公司
4922 | 10kV正崇912 | 绿 | 8.0605 | 重庆市南公司
4923 | 10kV正国925 | 绿 | 8.8835 | 重庆市南公司
4924 | 10kV正发一回911 | 绿 | 8.3638 | 重庆市南公司
4925 | 10kV正南946 | 绿 | 8.2436 | 重庆市南公司
4926 | 10kV正光一回953 | 绿 | 8.0781 | 重庆市南公司
4927 | 10kV正保915 | 绿 | 8.423 | 重庆市南公司
4928 | 10kV正五983 | 绿 | 8.0668 | 重庆市南公司
4929 | 10kV正云一回923 | 绿 | 8.1317 | 重庆市南公司
4930 | 10kV棠镇955 | 绿 | 7.5874 | 重庆市南公司
4931 | 10kV棠铝932 | 绿 | 10.0307 | 重庆市南公司
4932 | 10kV棠科二回954 | 黄 | 7.2957 | 重庆市南公司
4933 | 10kV棠科一回936 | 绿 | 9.64 | 重庆市南公司
4934 | 10kV棠界922 | 绿 | 9.3421 | 重庆市南公司
4935 | 10kV棠物二回959 | 绿 | 6.8142 | 重庆市南公司
4936 | 10kV棠物一回943 | 绿 | 7.5936 | 重庆市南公司
4937 | 10kV棠清二回956 | 绿 | 8.0203 | 重庆市南公司
4938 | 10kV棠清一回933 | 绿 | 8.2792 | 重庆市南公司
4939 | 10kV棠樵四回962 | 绿 | 8.5266 | 重庆市南公司
4940 | 10kV棠樵五回963 | 绿 | 8.0503 | 重庆市南公司
4941 | 10kV棠樵二回942 | 绿 | 8.9225 | 重庆市南公司
4942 | 10kV棠樵三回915 | 绿 | 8.0503 | 重庆市南公司
4943 | 10kV棠樵一回919 | 绿 | 8.6689 | 重庆市南公司
4944 | 10kV棠悦926 | 绿 | 8.1988 | 重庆市南公司
4945 | 10kV棠恒923 | 绿 | 8.0503 | 重庆市南公司
4946 | 10kV棠御946 | 绿 | 8.0503 | 重庆市南公司
4947 | 10kV棠平953 | 绿 | 8.8173 | 重庆市南公司
4948 | 10kV棠园四回941 | 绿 | 8.1988 | 重庆市南公司
4949 | 10kV棠园六回947 | 绿 | 8.2606 | 重庆市南公司
4950 | 10kV棠园八回948 | 绿 | 8.3472 | 重庆市南公司
4951 | 10kV棠园五回958 | 绿 | 9.2689 | 重庆市南公司
4952 | 10kV棠园二回937 | 黄 | 8.0132 | 重庆市南公司
4953 | 10kV棠园三回914 | 绿 | 9.04 | 重庆市南公司
4954 | 10kV棠园七回961 | 绿 | 9.4359 | 重庆市南公司
4955 | 10kV棠园一回917 | 绿 | 8.2421 | 重庆市南公司
4956 | 10kV棠和916 | 绿 | 6.6472 | 重庆市南公司
4957 | 10kV桥鱼627 | 绿 | 8.14 | 重庆市南公司
4958 | 10kV桥金625 | 绿 | 5.429 | 重庆市南公司
4959 | 10kV桥跳616 | 绿 | 6.9654 | 重庆市南公司
4960 | 10kV桥矿617 | 绿 | 7.5957 | 重庆市南公司
4961 | 10kV桥百628 | 绿 | 6.915 | 重庆市南公司
4962 | 10kV桥流615 | 绿 | 5.7566 | 重庆市南公司
4963 | 10kV桥品622 | 绿 | 7.8931 | 重庆市南公司
4964 | 10kV桐麻913 | 黄 | 6.3608 | 重庆市南公司
4965 | 10kV桐溪922 | 绿 | 7.0666 | 重庆市南公司
4966 | 10kV桐正917 | 绿 | 6.4561 | 重庆市南公司
4967 | 10kV桐柳四回925 | 绿 | 8.2136 | 重庆市南公司
4968 | 10kV桐柳二回924 | 绿 | 8.4442 | 重庆市南公司
4969 | 10kV桐柳三回916 | 绿 | 9.3563 | 重庆市南公司
4970 | 10kV桐柳一回915 | 绿 | 8.5813 | 重庆市南公司
4971 | 10kV桂龙938 | 绿 | 7.6552 | 重庆市南公司
4972 | 10kV桂马952 | 绿 | 9.5374 | 重庆市南公司
4973 | 10kV桂铜916 | 绿 | 8.8935 | 重庆市南公司
4974 | 10kV桂金923 | 绿 | 8.4614 | 重庆市南公司
4975 | 10kV桂达964 | 绿 | 8.292 | 重庆市南公司
4976 | 10kV桂路962 | 绿 | 8.6263 | 重庆市南公司
4977 | 10kV桂观961 | 绿 | 8.9258 | 重庆市南公司
4978 | 10kV桂融二回937 | 绿 | 6.8864 | 重庆市南公司
4979 | 10kV桂融一回912 | 绿 | 8.0296 | 重庆市南公司
4980 | 10kV桂苑928 | 绿 | 6.2305 | 重庆市南公司
4981 | 10kV桂花915 | 绿 | 9.2096 | 重庆市南公司
4982 | 10kV桂翠954 | 绿 | 8.5769 | 重庆市南公司
4983 | 10kV桂紫911 | 绿 | 7.4914 | 重庆市南公司
4984 | 10kV桂石958 | 绿 | 8.3299 | 重庆市南公司
4985 | 10kV桂盈二回959 | 绿 | 8.5148 | 重庆市南公司
4986 | 10kV桂白925 | 绿 | 8.1378 | 重庆市南公司
4987 | 10kV桂电921 | 绿 | 6.1171 | 重庆市南公司
4988 | 10kV桂湖917 | 绿 | 8.982 | 重庆市南公司
4989 | 10kV桂泰934 | 绿 | 7.5047 | 重庆市南公司
4990 | 10kV桂水951 | 绿 | 8.3903 | 重庆市南公司
4991 | 10kV桂政941 | 绿 | 7.0251 | 重庆市南公司
4992 | 10kV桂成953 | 绿 | 8.7813 | 重庆市南公司
4993 | 10kV桂惠945 | 绿 | 7.8061 | 重庆市南公司
4994 | 10kV桂怡922 | 绿 | 6.6755 | 重庆市南公司
4995 | 10kV桂庙913 | 绿 | 8.0673 | 重庆市南公司
4996 | 10kV桂嘉935 | 绿 | 9.0034 | 重庆市南公司
4997 | 10kV桂和933 | 绿 | 8.6865 | 重庆市南公司
4998 | 10kV桂南924 | 绿 | 7.3098 | 重庆市南公司
4999 | 10kV桂保936 | 绿 | 8.1983 | 重庆市南公司
5000 | 10kV桂中943 | 绿 | 8.0787 | 重庆市南公司
5001 | 10kV桂万946 | 绿 | 7.3945 | 重庆市南公司
5002 | 10kV柳麻929 | 绿 | 10.7246 | 重庆市南公司
5003 | 10kV柳高二回924 | 绿 | 8.2864 | 重庆市南公司
5004 | 10kV柳高一回913 | 绿 | 9.7029 | 重庆市南公司
5005 | 10kV柳青923 | 绿 | 7.7214 | 重庆市南公司
5006 | 10kV柳雁二回939 | 绿 | 8.0534 | 重庆市南公司
5007 | 10kV柳雁一回918 | 绿 | 8.0503 | 重庆市南公司
5008 | 10kV柳金二回925 | 黄 | 7.0895 | 重庆市南公司
5009 | 10kV柳金一回931 | 黄 | 7.7318 | 重庆市南公司
5010 | 10kV柳莱927 | 绿 | 8.0642 | 重庆市南公司
5011 | 10kV柳竹937 | 绿 | 8.3713 | 重庆市南公司
5012 | 10kV柳湖928 | 绿 | 8.0503 | 重庆市南公司
5013 | 10kV柳智917 | 绿 | 9.4235 | 重庆市南公司
5014 | 10kV柳园914 | 绿 | 8.5029 | 重庆市南公司
5015 | 10kV柳医二回941 | 黄 | 6.6483 | 重庆市南公司
5016 | 10kV柳医一回915 | 绿 | 8.0503 | 重庆市南公司
5017 | 10kV木麻622 | 绿 | 9.3647 | 重庆市南公司
5018 | 10kV木高621 | 绿 | 4.1568 | 重庆市南公司
5019 | 10kV木青616 | 绿 | 6.4807 | 重庆市南公司
5020 | 10kV木镇623 | 绿 | 7.8115 | 重庆市南公司
5021 | 10kV木金一回613 | 绿 | 4.1568 | 重庆市南公司
5022 | 10kV木平614 | 绿 | 6.1261 | 重庆市南公司
5023 | 10kV木双615 | 绿 | 5.3143 | 重庆市南公司
5024 | 10kV明银916 | 绿 | 8.0659 | 重庆市南公司
5025 | 10kV明贯911 | 绿 | 6.9781 | 重庆市南公司
5026 | 10kV明育921 | 绿 | 9.0728 | 重庆市南公司
5027 | 10kV明申925 | 绿 | 9.8403 | 重庆市南公司
5028 | 10kV明璜923 | 绿 | 6.6103 | 重庆市南公司
5029 | 10kV明昂924 | 绿 | 8.4752 | 重庆市南公司
5030 | 10kV明宗913 | 绿 | 13.418 | 重庆市南公司
5031 | 10kV惠镇927 | 绿 | 6.9763 | 重庆市南公司
5032 | 10kV惠街913 | 绿 | 6.9981 | 重庆市南公司
5033 | 10kV惠忠912 | 绿 | 8.0211 | 重庆市南公司
5034 | 10kV彭街二回953 | 绿 | 10.8224 | 重庆市南公司
5035 | 10kV彭街一回941 | 黄 | 5.0625 | 重庆市南公司
5036 | 10kV彭申955 | 绿 | 9.6192 | 重庆市南公司
5037 | 10kV彭物二回937 | 绿 | 9.8003 | 重庆市南公司
5038 | 10kV彭物一回919 | 绿 | 8.0503 | 重庆市南公司
5039 | 10kV彭府四回911 | 绿 | 8.1673 | 重庆市南公司
5040 | 10kV彭府六回972 | 绿 | 8.1705 | 重庆市南公司
5041 | 10kV彭府五回912 | 绿 | 8.1782 | 重庆市南公司
5042 | 10kV彭府二回936 | 绿 | 9.0778 | 重庆市南公司
5043 | 10kV彭府三回976 | 绿 | 8.225 | 重庆市南公司
5044 | 10kV彭府一回918 | 绿 | 8.0503 | 重庆市南公司
5045 | 10kV彭平929 | 绿 | 6.8871 | 重庆市南公司
5046 | 10kV彭大977 | 绿 | 9.5388 | 重庆市南公司
5047 | 10kV彭团931 | 绿 | 7.6178 | 重庆市南公司
5048 | 10kV彭华二回939 | 绿 | 11.5723 | 重庆市南公司
5049 | 10kV彭华一回928 | 绿 | 11.3635 | 重庆市南公司
5050 | 10kV彭公二回926 | 绿 | 8.2158 | 重庆市南公司
5051 | 10kV彭公一回925 | 绿 | 9.3563 | 重庆市南公司
5052 | 10kV彭光938 | 绿 | 9.4799 | 重庆市南公司
5053 | 10kV彭丰917 | 绿 | 8.4422 | 重庆市南公司
5054 | 10kV弹高934 | 绿 | 8.2009 | 重庆市南公司
5055 | 10kV弹革929 | 绿 | 7.5555 | 重庆市南公司
5056 | 10kV弹长二回915 | 绿 | 8.0503 | 重庆市南公司
5057 | 10kV弹长一回914 | 绿 | 8.407 | 重庆市南公司
5058 | 10kV弹腾933 | 绿 | 8.2853 | 重庆市南公司
5059 | 10kV弹聚937 | 绿 | 7.5741 | 重庆市南公司
5060 | 10kV弹石938 | 绿 | 8.9019 | 重庆市南公司
5061 | 10kV弹盘927 | 绿 | 9.0101 | 重庆市南公司
5062 | 10kV弹电936 | 绿 | 8.6153 | 重庆市南公司
5063 | 10kV弹王951 | 绿 | 8.6266 | 重庆市南公司
5064 | 10kV弹滩939 | 绿 | 8.1637 | 重庆市南公司
5065 | 10kV弹沱952 | 绿 | 8.0503 | 重庆市南公司
5066 | 10kV弹武919 | 绿 | 6.8864 | 重庆市南公司
5067 | 10kV弹川931 | 绿 | 7.105 | 重庆市南公司
5068 | 10kV弹宏一回918 | 绿 | 7.6349 | 重庆市南公司
5069 | 10kV弹大935 | 绿 | 9.1173 | 重庆市南公司
5070 | 10kV弹塑917 | 绿 | 8.2658 | 重庆市南公司
5071 | 10kV弹勤932 | 绿 | 8.5431 | 重庆市南公司
5072 | 10kV弹力928 | 绿 | 8.3122 | 重庆市南公司
5073 | 10kV弹东926 | 绿 | 8.674 | 重庆市南公司
5074 | 10kV峡都一回988 | 绿 | 8.3287 | 重庆市南公司
5075 | 10kV峡通923 | 绿 | 8.0648 | 重庆市南公司
5076 | 10kV峡象973 | 绿 | 8.0503 | 重庆市南公司
5077 | 10kV峡药二回987 | 绿 | 8.0771 | 重庆市南公司
5078 | 10kV峡药一回969 | 绿 | 8.0782 | 重庆市南公司
5079 | 10kV峡茗一回974 | 绿 | 8.0503 | 重庆市南公司
5080 | 10kV峡翠971 | 绿 | 6.6719 | 重庆市南公司
5081 | 10kV峡维二回984 | 绿 | 8.8417 | 重庆市南公司
5082 | 10kV峡维一回976 | 绿 | 7.2785 | 重庆市南公司
5083 | 10kV峡科968 | 绿 | 8.1802 | 重庆市南公司
5084 | 10kV峡社一回951 | 绿 | 8.0761 | 重庆市南公司
5085 | 10kV峡泽二回964 | 绿 | 5.7836 | 重庆市南公司
5086 | 10kV峡泽一回922 | 绿 | 6.5445 | 重庆市南公司
5087 | 10kV峡江二回942 | 绿 | 6.8864 | 重庆市南公司
5088 | 10kV峡江一回924 | 绿 | 10.1215 | 重庆市南公司
5089 | 10kV峡樾一回989 | 绿 | 8.1122 | 重庆市南公司
5090 | 10kV峡景912 | 绿 | 8.3596 | 重庆市南公司
5091 | 10kV峡慈914 | 绿 | 6.9997 | 重庆市南公司
5092 | 10kV峡开一回963 | 绿 | 8.6194 | 重庆市南公司
5093 | 10kV峡康916 | 绿 | 8.9844 | 重庆市南公司
5094 | 10kV峡广943 | 绿 | 7.5688 | 重庆市南公司
5095 | 10kV峡奥一回967 | 绿 | 8.4586 | 重庆市南公司
5096 | 10kV峡南四回965 | 绿 | 7.9345 | 重庆市南公司
5097 | 10kV峡南二回949 | 绿 | 6.7276 | 重庆市南公司
5098 | 10kV峡南三回913 | 绿 | 7.9964 | 重庆市南公司
5099 | 10kV峡南一回931 | 绿 | 6.8265 | 重庆市南公司
5100 | 10kV峡优二回991 | 绿 | 6.5668 | 重庆市南公司
5101 | 10kV峡上947 | 绿 | 7.4204 | 重庆市南公司
5102 | 10kV岩龙919 | 绿 | 7.5495 | 重庆市南公司
5103 | 10kV岩道935 | 绿 | 8.4895 | 重庆市南公司
5104 | 10kV岩达981 | 绿 | 8.9658 | 重庆市南公司
5105 | 10kV岩科966 | 绿 | 8.6963 | 重庆市南公司
5106 | 10kV岩界977 | 绿 | 8.0813 | 重庆市南公司
5107 | 10kV岩渝934 | 绿 | 8.3101 | 重庆市南公司
5108 | 10kV岩海976 | 绿 | 8.2371 | 重庆市南公司
5109 | 10kV岩江974 | 绿 | 6.8681 | 重庆市南公司
5110 | 10kV岩林936 | 绿 | 8.7612 | 重庆市南公司
5111 | 10kV岩府911 | 绿 | 7.2106 | 重庆市南公司
5112 | 10kV岩庙961 | 绿 | 7.4951 | 重庆市南公司
5113 | 10kV岩广978 | 绿 | 8.0802 | 重庆市南公司
5114 | 10kV岩峰932 | 绿 | 8.0792 | 重庆市南公司
5115 | 10kV岩居964 | 绿 | 7.5235 | 重庆市南公司
5116 | 10kV岩堤918 | 绿 | 7.2687 | 重庆市南公司
5117 | 10kV岩城938 | 绿 | 8.638 | 重庆市南公司
5118 | 10kV岩四933 | 绿 | 7.4258 | 重庆市南公司
5119 | 10kV岩南931 | 绿 | 8.0627 | 重庆市南公司
5120 | 10kV岩中972 | 绿 | 8.6813 | 重庆市南公司
5121 | 10kV岩万937 | 绿 | 8.0833 | 重庆市南公司
5122 | 10kV寺镇914 | 绿 | 6.6788 | 重庆市南公司
5123 | 10kV寺永925 | 绿 | 5.8751 | 重庆市南公司
5124 | 10kV寺岗924 | 绿 | 6.7772 | 重庆市南公司
5125 | 10kV寺坪913 | 绿 | 5.4884 | 重庆市南公司
5126 | 10kV寺医二回912 | 绿 | 6.6031 | 重庆市南公司
5127 | 10kV寺医一回931 | 绿 | 6.6479 | 重庆市南公司
5128 | 10kV安龙923 | 绿 | 6.4969 | 重庆市南公司
5129 | 10kV安流924 | 绿 | 3.4478 | 重庆市南公司
5130 | 10kV安品914 | 绿 | 6.3113 | 重庆市南公司
5131 | 10kV安九913 | 绿 | 3.2151 | 重庆市南公司
5132 | 10kV子黄一回925 | 绿 | 8.2983 | 重庆市南公司
5133 | 10kV子都945 | 绿 | 9.0485 | 重庆市南公司
5134 | 10kV子罗915 | 绿 | 8.4395 | 重庆市南公司
5135 | 10kV子滩918 | 绿 | 8.9794 | 重庆市南公司
5136 | 10kV子海917 | 绿 | 8.1576 | 重庆市南公司
5137 | 10kV子泓951 | 黄 | 8.0472 | 重庆市南公司
5138 | 10kV子油943 | 黄 | 8.0472 | 重庆市南公司
5139 | 10kV子棠924 | 绿 | 8.9197 | 重庆市南公司
5140 | 10kV子杨二回936 | 绿 | 8.82 | 重庆市南公司
5141 | 10kV子杨三回973 | 绿 | 8.0503 | 重庆市南公司
5142 | 10kV子杨一回921 | 黄 | 8.0472 | 重庆市南公司
5143 | 10kV子朝914 | 绿 | 9.0579 | 重庆市南公司
5144 | 10kV子康916 | 绿 | 9.0107 | 重庆市南公司
5145 | 10kV子峰二回938 | 绿 | 8.1507 | 重庆市南公司
5146 | 10kV子峰一回922 | 绿 | 8.7439 | 重庆市南公司
5147 | 10kV子山二回944 | 绿 | 8.8507 | 重庆市南公司
5148 | 10kV子山一回926 | 绿 | 9.5663 | 重庆市南公司
5149 | 10kV子居984 | 绿 | 8.7627 | 重庆市南公司
5150 | 10kV子家946 | 绿 | 8.6906 | 重庆市南公司
5151 | 10kV子天949 | 绿 | 8.4615 | 重庆市南公司
5152 | 10kV子堰927 | 绿 | 9.1834 | 重庆市南公司
5153 | 10kV子埔928 | 绿 | 8.8664 | 重庆市南公司
5154 | 10kV子喜923 | 绿 | 8.7534 | 重庆市南公司
5155 | 10kV子代一回986 | 绿 | 8.2529 | 重庆市南公司
5156 | 10kV子东931 | 绿 | 9.196 | 重庆市南公司
5157 | 10kV姜镇二回914 | 绿 | 6.443 | 重庆市南公司
5158 | 10kV姜镇922 | 绿 | 6.752 | 重庆市南公司
5159 | 10kV姜纹929 | 绿 | 7.6764 | 重庆市南公司
5160 | 10kV姜坪919 | 绿 | 6.7279 | 重庆市南公司
5161 | 10kV天鲁967 | 绿 | 9.4517 | 重庆市南公司
5162 | 10kV天高945 | 绿 | 8.6874 | 重庆市南公司
5163 | 10kV天骑941 | 绿 | 7.2224 | 重庆市南公司
5164 | 10kV天领973 | 绿 | 8.0503 | 重庆市南公司
5165 | 10kV天隅四回964 | 绿 | 8.1864 | 重庆市南公司
5166 | 10kV天隅五回933 | 绿 | 8.1988 | 重庆市南公司
5167 | 10kV天隅三回948 | 绿 | 8.4462 | 重庆市南公司
5168 | 10kV天隅一回915 | 绿 | 8.6998 | 重庆市南公司
5169 | 10kV天际二回936 | 绿 | 8.7864 | 重庆市南公司
5170 | 10kV天际一回946 | 绿 | 8.9287 | 重庆市南公司
5171 | 10kV天邸913 | 绿 | 8.6503 | 重庆市南公司
5172 | 10kV天迈914 | 绿 | 8.4833 | 重庆市南公司
5173 | 10kV天谷916 | 黄 | 8.0442 | 重庆市南公司
5174 | 10kV天行一回927 | 绿 | 9.7699 | 重庆市南公司
5175 | 10kV天螺919 | 绿 | 5.9304 | 重庆市南公司
5176 | 10kV天茶926 | 绿 | 10.6668 | 重庆市南公司
5177 | 10kV天英二回943 | 绿 | 8.6089 | 重庆市南公司
5178 | 10kV天英一回912 | 绿 | 8.0303 | 重庆市南公司
5179 | 10kV天能968 | 绿 | 8.8297 | 重庆市南公司
5180 | 10kV天租五回953 | 绿 | 8.3782 | 重庆市南公司
5181 | 10kV天租一回917 | 绿 | 8.2792 | 重庆市南公司
5182 | 10kV天科918 | 绿 | 8.4277 | 重庆市南公司
5183 | 10kV天秀938 | 绿 | 8.4277 | 重庆市南公司
5184 | 10kV天盛962 | 绿 | 8.2112 | 重庆市南公司
5185 | 10kV天瑞957 | 绿 | 8.4091 | 重庆市南公司
5186 | 10kV天环三回956 | 绿 | 8.3596 | 重庆市南公司
5187 | 10kV天惠921 | 绿 | 8.8668 | 重庆市南公司
5188 | 10kV天国944 | 绿 | 8.5514 | 重庆市南公司
5189 | 10kV天同947 | 绿 | 8.6194 | 重庆市南公司
5190 | 10kV天南923 | 绿 | 9.3369 | 重庆市南公司
5191 | 10kV天交958 | 绿 | 8.2035 | 重庆市南公司
5192 | 10kV天中二回971 | 绿 | 8.205 | 重庆市南公司
5193 | 10kV天中一回937 | 绿 | 8.3472 | 重庆市南公司
5194 | 10kV天世911 | 绿 | 9.1266 | 重庆市南公司
5195 | 10kV外远二回952 | 绿 | 8.416 | 重庆市南公司
5196 | 10kV外远一回918 | 绿 | 8.202 | 重庆市南公司
5197 | 10kV外越929 | 绿 | 8.9437 | 重庆市南公司
5198 | 10kV外融二回963 | 绿 | 8.8121 | 重庆市南公司
5199 | 10kV外融三回964 | 绿 | 9.9866 | 重庆市南公司
5200 | 10kV外融一回962 | 绿 | 10.8673 | 重庆市南公司
5201 | 10kV外蓝928 | 绿 | 8.6138 | 重庆市南公司
5202 | 10kV外砖919 | 绿 | 9.5611 | 重庆市南公司
5203 | 10kV外珠二回951 | 绿 | 9.5988 | 重庆市南公司
5204 | 10kV外珠一回916 | 绿 | 9.026 | 重庆市南公司
5205 | 10kV外溪一回961 | 绿 | 10.9484 | 重庆市南公司
5206 | 10kV外湖一回925 | 绿 | 8.2315 | 重庆市南公司
5207 | 10kV外想924 | 绿 | 8.7437 | 重庆市南公司
5208 | 10kV外恒926 | 绿 | 8.4823 | 重庆市南公司
5209 | 10kV外千三回917 | 绿 | 8.1691 | 重庆市南公司
5210 | 10kV外千一回915 | 绿 | 8.3287 | 重庆市南公司
5211 | 10kV垭龙968 | 绿 | 7.4102 | 重庆市南公司
5212 | 10kV垭郡966 | 绿 | 6.0992 | 重庆市南公司
5213 | 10kV垭老981 | 绿 | 10.2631 | 重庆市南公司
5214 | 10kV垭清969 | 绿 | 6.3468 | 重庆市南公司
5215 | 10kV垭泥973 | 绿 | 7.4239 | 重庆市南公司
5216 | 10kV垭水958 | 绿 | 7.5125 | 重庆市南公司
5217 | 10kV垭校982 | 绿 | 9.7755 | 重庆市南公司
5218 | 10kV垭昌一回917 | 绿 | 8.299 | 重庆市南公司
5219 | 10kV垭文956 | 绿 | 7.1904 | 重庆市南公司
5220 | 10kV垭放957 | 绿 | 7.4188 | 重庆市南公司
5221 | 10kV垭山二回955 | 绿 | 8.0833 | 重庆市南公司
5222 | 10kV垭山三回916 | 绿 | 8.0848 | 重庆市南公司
5223 | 10kV垭山一回927 | 绿 | 8.3164 | 重庆市南公司
5224 | 10kV垭大926 | 绿 | 9.1106 | 重庆市南公司
5225 | 10kV垭塑919 | 绿 | 9.1196 | 重庆市南公司
5226 | 10kV垭城967 | 绿 | 6.2736 | 重庆市南公司
5227 | 10kV垭南918 | 绿 | 8.5529 | 重庆市南公司
5228 | 10kV坪鼎614 | 绿 | 8.9664 | 重庆市南公司
5229 | 10kV坪金648 | 绿 | 8.4233 | 重庆市南公司
5230 | 10kV坪都二回613 | 绿 | 7.8344 | 重庆市南公司
5231 | 10kV坪迪632 | 绿 | 7.8811 | 重庆市南公司
5232 | 10kV坪达638 | 绿 | 9.5403 | 重庆市南公司
5233 | 10kV坪诺626 | 绿 | 7.67 | 重庆市南公司
5234 | 10kV坪苑629 | 绿 | 7.5896 | 重庆市南公司
5235 | 10kV坪能631 | 绿 | 7.3656 | 重庆市南公司
5236 | 10kV坪聚635 | 绿 | 7.1867 | 重庆市南公司
5237 | 10kV坪老647 | 绿 | 7.1158 | 重庆市南公司
5238 | 10kV坪紫627 | 绿 | 7.6086 | 重庆市南公司
5239 | 10kV坪电633 | 绿 | 6.0567 | 重庆市南公司
5240 | 10kV坪溯644 | 绿 | 7.3951 | 重庆市南公司
5241 | 10kV坪港628 | 绿 | 7.1953 | 重庆市南公司
5242 | 10kV坪泰621 | 绿 | 6.9643 | 重庆市南公司
5243 | 10kV坪标618 | 绿 | 8.3919 | 重庆市南公司
5244 | 10kV坪惠642 | 绿 | 7.3269 | 重庆市南公司
5245 | 10kV坪康641 | 黄 | 7.2496 | 重庆市南公司
5246 | 10kV坪工646 | 绿 | 7.4716 | 重庆市南公司
5247 | 10kV坪团645 | 绿 | 8.0825 | 重庆市南公司
5248 | 10kV坪嘉634 | 绿 | 7.3437 | 重庆市南公司
5249 | 10kV坪双625 | 绿 | 7.8593 | 重庆市南公司
5250 | 10kV坪凯649 | 绿 | 7.4145 | 重庆市南公司
5251 | 10kV坪信615 | 绿 | 8.7663 | 重庆市南公司
5252 | 10kV坪上623 | 绿 | 7.4917 | 重庆市南公司
5253 | 10kV土香997 | 绿 | 8.5864 | 重庆市南公司
5254 | 10kV土顿一回927 | 绿 | 8.4219 | 重庆市南公司
5255 | 10kV土雅944 | 绿 | 9.1331 | 重庆市南公司
5256 | 10kV土镇二回941 | 绿 | 8.8625 | 重庆市南公司
5257 | 10kV土镇一回923 | 绿 | 9.8667 | 重庆市南公司
5258 | 10kV土金981 | 绿 | 8.1361 | 重庆市南公司
5259 | 10kV土里994 | 绿 | 8.0503 | 重庆市南公司
5260 | 10kV土联957 | 绿 | 8.64 | 重庆市南公司
5261 | 10kV土群二回955 | 绿 | 8.0711 | 重庆市南公司
5262 | 10kV土红943 | 绿 | 8.3798 | 重庆市南公司
5263 | 10kV土租945 | 绿 | 8.3315 | 重庆市南公司
5264 | 10kV土福二回958 | 绿 | 8.0503 | 重庆市南公司
5265 | 10kV土福一回991 | 绿 | 8.5221 | 重庆市南公司
5266 | 10kV土界975 | 绿 | 8.4042 | 重庆市南公司
5267 | 10kV土瑜946 | 绿 | 8.3612 | 重庆市南公司
5268 | 10kV土溪二回952 | 绿 | 8.4564 | 重庆市南公司
5269 | 10kV土溪一回922 | 绿 | 8.071 | 重庆市南公司
5270 | 10kV土海919 | 绿 | 8.7431 | 重庆市南公司
5271 | 10kV土江二回979 | 绿 | 8.0503 | 重庆市南公司
5272 | 10kV土桐一回978 | 绿 | 8.0503 | 重庆市南公司
5273 | 10kV土林917 | 绿 | 8.5274 | 重庆市南公司
5274 | 10kV土朗一回996 | 绿 | 8.1254 | 重庆市南公司
5275 | 10kV土时992 | 绿 | 8.0503 | 重庆市南公司
5276 | 10kV土峰961 | 绿 | 8.3398 | 重庆市南公司
5277 | 10kV土岗二回928 | 绿 | 8.1746 | 重庆市南公司
5278 | 10kV土岗一回974 | 绿 | 8.6186 | 重庆市南公司
5279 | 10kV土岔921 | 绿 | 8.6386 | 重庆市南公司
5280 | 10kV土山二回948 | 绿 | 8.3422 | 重庆市南公司
5281 | 10kV土山一回925 | 绿 | 8.2988 | 重庆市南公司
5282 | 10kV土宇四回953 | 绿 | 8.0607 | 重庆市南公司
5283 | 10kV土宇六回954 | 绿 | 8.4548 | 重庆市南公司
5284 | 10kV土宇五回912 | 绿 | 8.454 | 重庆市南公司
5285 | 10kV土宇二回947 | 绿 | 8.1645 | 重庆市南公司
5286 | 10kV土宇三回914 | 绿 | 8.7646 | 重庆市南公司
5287 | 10kV土宇一回913 | 绿 | 8.4123 | 重庆市南公司
5288 | 10kV土奥982 | 绿 | 8.1468 | 重庆市南公司
5289 | 10kV土天942 | 绿 | 9.1019 | 重庆市南公司
5290 | 10kV土塘二回998 | 绿 | 8.0503 | 重庆市南公司
5291 | 10kV土塘一回977 | 绿 | 9.2083 | 重庆市南公司
5292 | 10kV土城973 | 绿 | 8.179 | 重庆市南公司
5293 | 10kV土南918 | 绿 | 6.9182 | 重庆市南公司
5294 | 10kV土保二回993 | 绿 | 8.5435 | 重庆市南公司
5295 | 10kV土保一回959 | 绿 | 8.1897 | 重庆市南公司
5296 | 10kV土代926 | 绿 | 8.2884 | 重庆市南公司
5297 | 10kV土东915 | 绿 | 8.2468 | 重庆市南公司
5298 | 10kV土万916 | 绿 | 9.0801 | 重庆市南公司
5299 | 10kV国麓二回945 | 绿 | 8.205 | 重庆市南公司
5300 | 10kV国麓一回917 | 绿 | 8.3943 | 重庆市南公司
5301 | 10kV国铂一回924 | 绿 | 8.4833 | 重庆市南公司
5302 | 10kV国观一回928 | 绿 | 8.3435 | 重庆市南公司
5303 | 10kV国裕四回974 | 绿 | 8.1223 | 重庆市南公司
5304 | 10kV国裕二回926 | 绿 | 9.3761 | 重庆市南公司
5305 | 10kV国裕三回942 | 绿 | 8.4351 | 重庆市南公司
5306 | 10kV国裕一回934 | 绿 | 8.0503 | 重庆市南公司
5307 | 10kV国美923 | 绿 | 8.0503 | 重庆市南公司
5308 | 10kV国洪916 | 绿 | 8.0503 | 重庆市南公司
5309 | 10kV国洋927 | 绿 | 8.6255 | 重庆市南公司
5310 | 10kV国欧一回939 | 绿 | 8.2594 | 重庆市南公司
5311 | 10kV国樵932 | 绿 | 8.5105 | 重庆市南公司
5312 | 10kV国春二回935 | 绿 | 8.0503 | 重庆市南公司
5313 | 10kV国春一回925 | 绿 | 8.2978 | 重庆市南公司
5314 | 10kV国星二回944 | 绿 | 8.6317 | 重庆市南公司
5315 | 10kV国星三回972 | 绿 | 8.0503 | 重庆市南公司
5316 | 10kV国星一回922 | 绿 | 8.2903 | 重庆市南公司
5317 | 10kV国悦943 | 绿 | 8.4128 | 重庆市南公司
5318 | 10kV国山921 | 绿 | 8.5378 | 重庆市南公司
5319 | 10kV国安915 | 绿 | 8.4338 | 重庆市南公司
5320 | 10kV国启二回933 | 绿 | 8.9311 | 重庆市南公司
5321 | 10kV国启一回918 | 绿 | 8.3881 | 重庆市南公司
5322 | 10kV国南966 | 绿 | 8.1425 | 重庆市南公司
5323 | 10kV国保938 | 绿 | 8.3373 | 重庆市南公司
5324 | 10kV啸龙971 | 绿 | 7.8737 | 重庆市南公司
5325 | 10kV双镇613 | 绿 | 7.4433 | 重庆市南公司
5326 | 10kV双溪623 | 绿 | 7.0416 | 重庆市南公司
5327 | 10kV双柳612 | 绿 | 7.3681 | 重庆市南公司
5328 | 10kV双丰621 | 绿 | 6.3314 | 重庆市南公司
5329 | 10kV具镇927 | 绿 | 7.7746 | 重庆市南公司
5330 | 10kV具美913 | 绿 | 8.0819 | 重庆市南公司
5331 | 10kV具科一回912 | 绿 | 8.2112 | 重庆市南公司
5332 | 10kV具玉934 | 绿 | 6.7696 | 重庆市南公司
5333 | 10kV具清一回915 | 黄 | 3.5613 | 重庆市南公司
5334 | 10kV具岗929 | 绿 | 8.484 | 重庆市南公司
5335 | 10kV具园二回936 | 绿 | 8.0503 | 重庆市南公司
5336 | 10kV具园三回971 | 黄 | 5.6296 | 重庆市南公司
5337 | 10kV具园一回928 | 黄 | 6.9666 | 重庆市南公司
5338 | 10kV具华937 | 绿 | 8.6804 | 重庆市南公司
5339 | 10kV具医二回933 | 绿 | 6.332 | 重庆市南公司
5340 | 10kV具医一回962 | 绿 | 6.4597 | 重庆市南公司
5341 | 10kV具亭922 | 绿 | 8.5634 | 重庆市南公司
5342 | 10kV具万961 | 绿 | 9.5036 | 重庆市南公司
5343 | 10kV公置二回931 | 绿 | 6.4477 | 重庆市南公司
5344 | 10kV公置一回911 | 绿 | 6.4626 | 重庆市南公司
5345 | 10kV公棠932 | 绿 | 7.8838 | 重庆市南公司
5346 | 10kV光阳二回955 | 绿 | 8.6887 | 重庆市南公司
5347 | 10kV光阳一回977 | 绿 | 8.4314 | 重庆市南公司
5348 | 10kV光长四回938 | 绿 | 8.3423 | 重庆市南公司
5349 | 10kV光长二回959 | 黄 | 8.0479 | 重庆市南公司
5350 | 10kV光长三回956 | 绿 | 8.9077 | 重庆市南公司
5351 | 10kV光长一回966 | 绿 | 8.5563 | 重庆市南公司
5352 | 10kV光聚933 | 绿 | 9.2281 | 重庆市南公司
5353 | 10kV光紫971 | 绿 | 8.273 | 重庆市南公司
5354 | 10kV光科958 | 绿 | 8.3485 | 重庆市南公司
5355 | 10kV光百一回934 | 绿 | 8.5551 | 重庆市南公司
5356 | 10kV光滩932 | 绿 | 6.9411 | 重庆市南公司
5357 | 10kV光溪965 | 绿 | 8.3039 | 重庆市南公司
5358 | 10kV光小961 | 绿 | 6.443 | 重庆市南公司
5359 | 10kV光夷978 | 绿 | 8.4598 | 重庆市南公司
5360 | 10kV光东974 | 绿 | 9.0066 | 重庆市南公司
5361 | 10kV佛长914 | 绿 | 8.3572 | 重庆市南公司
5362 | 10kV佛郦922 | 绿 | 9.1278 | 重庆市南公司
5363 | 10kV佛沱921 | 绿 | 7.1025 | 重庆市南公司
5364 | 10kV佛江一回936 | 绿 | 8.8404 | 重庆市南公司
5365 | 10kV佛汇943 | 绿 | 8.4879 | 重庆市南公司
5366 | 10kV佛武917 | 绿 | 8.8273 | 重庆市南公司
5367 | 10kV佛朗933 | 绿 | 8.3312 | 重庆市南公司
5368 | 10kV佛宏944 | 绿 | 8.4487 | 重庆市南公司
5369 | 10kV佛大912 | 绿 | 8.0699 | 重庆市南公司
5370 | 10kV佛国一回935 | 绿 | 8.5335 | 重庆市南公司
5371 | 10kV佛嘉923 | 绿 | 8.6772 | 重庆市南公司
5372 | 10kV仙龙911 | 绿 | 8.7928 | 重庆市南公司
5373 | 10kV仙锦961 | 绿 | 8.5302 | 重庆市南公司
5374 | 10kV仙道927 | 绿 | 9.8095 | 重庆市南公司
5375 | 10kV仙达912 | 绿 | 8.6865 | 重庆市南公司
5376 | 10kV仙辉966 | 绿 | 8.6253 | 重庆市南公司
5377 | 10kV仙茂915 | 绿 | 8.2857 | 重庆市南公司
5378 | 10kV仙湾913 | 绿 | 8.7913 | 重庆市南公司
5379 | 10kV仙广928 | 绿 | 9.7839 | 重庆市南公司
5380 | 10kV仙山926 | 绿 | 9.0403 | 重庆市南公司
5381 | 10kV仙光916 | 绿 | 8.1617 | 重庆市南公司
5382 | 10kV仙信953 | 绿 | 8.6176 | 重庆市南公司
5383 | 10kV仙交929 | 绿 | 8.4248 | 重庆市南公司
5384 | 10kV仙中954 | 绿 | 8.438 | 重庆市南公司
5385 | 10kV仙万一回965 | 绿 | 8.3951 | 重庆市南公司
5386 | 10kV五置927 | 绿 | 8.2772 | 重庆市南公司
5387 | 10kV五电915 | 绿 | 4.9394 | 重庆市南公司
5388 | 10kV五姜911 | 绿 | 7.4922 | 重庆市南公司
5389 | 10kV五天923 | 绿 | 3.7302 | 重庆市南公司
5390 | 10kV五双924 | 绿 | 3.5603 | 重庆市南公司
5391 | 10kV五二913 | 黄 | 6.5021 | 重庆市南公司
5392 | 10kV五东922 | 绿 | 7.4114 | 重庆市南公司
5393 | 10kV二都915 | 绿 | 8.2861 | 重庆市南公司
5394 | 10kV二观二回932 | 绿 | 8.3154 | 重庆市南公司
5395 | 10kV二观一回916 | 绿 | 8.4447 | 重庆市南公司
5396 | 10kV二美941 | 黄 | 8.05 | 重庆市南公司
5397 | 10kV二溪一回933 | 绿 | 9.2261 | 重庆市南公司
5398 | 10kV二混918 | 绿 | 9.9913 | 重庆市南公司
5399 | 10kV二江一回935 | 绿 | 8.5049 | 重庆市南公司
5400 | 10kV二朗一回924 | 绿 | 8.0503 | 重庆市南公司
5401 | 10kV二康917 | 绿 | 9.1567 | 重庆市南公司
5402 | 10kV二庙919 | 绿 | 8.6445 | 重庆市南公司
5403 | 10kV二学947 | 黄 | 8.0502 | 重庆市南公司
5404 | 10kV二域922 | 绿 | 8.9506 | 重庆市南公司
5405 | 10kV二同一回944 | 绿 | 8.3469 | 重庆市南公司
5406 | 10kV二利928 | 绿 | 8.4692 | 重庆市南公司
5407 | 10kV二兰945 | 绿 | 10.1452 | 重庆市南公司
5408 | 10kV二信938 | 绿 | 8.8405 | 重庆市南公司
5409 | 10kV二保914 | 绿 | 8.7364 | 重庆市南公司
5410 | 10kV二互946 | 绿 | 8.7733 | 重庆市南公司
5411 | 10kV二乐一回943 | 绿 | 9.0724 | 重庆市南公司
5412 | 10kV二万二回923 | 绿 | 8.5998 | 重庆市南公司
5413 | 10kV二万一回931 | 黄 | 8.0502 | 重庆市南公司
5414 | 10kV二七934 | 黄 | 8.0501 | 重庆市南公司
5415 | 6kV坡华945 | 绿 | 7.4896 | 重庆市区公司
5416 | 10kV龙黄917 | 绿 | 5.9403 | 重庆市区公司
5417 | 10kV龙马912 | 绿 | 6.9280 | 重庆市区公司
5418 | 10kV龙陈913 | 绿 | 7.1358 | 重庆市区公司
5419 | 10kV龙里923 | 绿 | 7.1358 | 重庆市区公司
5420 | 10kV龙酒967 | 绿 | 6.9280 | 重庆市区公司
5421 | 10kV龙邮958 | 绿 | 6.9280 | 重庆市区公司
5422 | 10kV龙轴921 | 绿 | 7.1358 | 重庆市区公司
5423 | 10kV龙豪953 | 绿 | 7.8467 | 重庆市区公司
5424 | 10kV龙谢956 | 绿 | 7.4683 | 重庆市区公司
5425 | 10kV龙讯二946 | 绿 | 8.5112 | 重庆市区公司
5426 | 10kV龙空一934 | 绿 | 7.4822 | 重庆市区公司
5427 | 10kV龙碑928 | 绿 | 6.9280 | 重庆市区公司
5428 | 10kV龙盘954 | 绿 | 7.4822 | 重庆市区公司
5429 | 10kV龙电947 | 绿 | 7.1358 | 重庆市区公司
5430 | 10kV龙湾951 | 绿 | 7.1358 | 重庆市区公司
5431 | 10kV龙渝年二963 | 绿 | 6.9280 | 重庆市区公司
5432 | 10kV龙江952 | 绿 | 7.1918 | 重庆市区公司
5433 | 10kV龙汉村一918 | 绿 | 7.5631 | 重庆市区公司
5434 | 10kV龙正927 | 绿 | 7.5562 | 重庆市区公司
5435 | 10kV龙旭东929 | 绿 | 7.5374 | 重庆市区公司
5436 | 10kV龙方一轨924 | 绿 | 8.9922 | 重庆市区公司
5437 | 10kV龙新911 | 绿 | 6.9280 | 重庆市区公司
5438 | 10kV龙开949 | 绿 | 6.9280 | 重庆市区公司
5439 | 10kV龙峡964 | 绿 | 8.8631 | 重庆市区公司
5440 | 10kV龙居919 | 绿 | 6.4514 | 重庆市区公司
5441 | 10kV龙富968 | 绿 | 7.1358 | 重庆市区公司
5442 | 10kV龙天915 | 绿 | 7.1358 | 重庆市区公司
5443 | 10kV龙坪922 | 绿 | 7.4822 | 重庆市区公司
5444 | 10kV龙园955 | 绿 | 7.4822 | 重庆市区公司
5445 | 10kV龙台916 | 绿 | 7.1358 | 重庆市区公司
5446 | 10kV龙博935 | 绿 | 8.0477 | 重庆市区公司
5447 | 10kV龙五932 | 绿 | 6.9280 | 重庆市区公司
5448 | 10kV龙中富洲966 | 绿 | 7.1358 | 重庆市区公司
5449 | 10kV龙三914 | 绿 | 7.1358 | 重庆市区公司
5450 | 10kV黄陶916 | 绿 | 10.8622 | 重庆市区公司
5451 | 10kV黄宝928 | 绿 | 11.7172 | 重庆市区公司
5452 | 10kV黄享929 | 绿 | 8.8723 | 重庆市区公司
5453 | 10kV黄中917 | 绿 | 7.3122 | 重庆市区公司
5454 | 10kV高辉632 | 绿 | 6.9280 | 重庆市区公司
5455 | 10kV高语二622 | 绿 | 7.7397 | 重庆市区公司
5456 | 10kV高语一624 | 绿 | 8.2670 | 重庆市区公司
5457 | 10kV高荣631 | 绿 | 7.6061 | 重庆市区公司
5458 | 10kV高美628 | 绿 | 8.4034 | 重庆市区公司
5459 | 10kV高电621 | 绿 | 6.1704 | 重庆市区公司
5460 | 10kV高煤二625 | 绿 | 7.0473 | 重庆市区公司
5461 | 10kV高滩614 | 绿 | 7.8759 | 重庆市区公司
5462 | 10kV高毛623 | 绿 | 7.6814 | 重庆市区公司
5463 | 10kV高桥627 | 绿 | 7.1728 | 重庆市区公司
5464 | 10kV高林638 | 绿 | 7.9400 | 重庆市区公司
5465 | 10kV高春637 | 绿 | 8.5771 | 重庆市区公司
5466 | 10kV高新635 | 绿 | 8.3642 | 重庆市区公司
5467 | 10kV高府633 | 绿 | 8.1585 | 重庆市区公司
5468 | 10kV高家一612 | 绿 | 7.4822 | 重庆市区公司
5469 | 10kV高厦634 | 绿 | 6.9280 | 重庆市区公司
5470 | 10kV高半616 | 绿 | 8.5244 | 重庆市区公司
5471 | 10kV高九611 | 绿 | 7.1735 | 重庆市区公司
5472 | 10kV马龙914 | 绿 | 7.2905 | 重庆市区公司
5473 | 10kV马高927 | 绿 | 7.1369 | 重庆市区公司
5474 | 10kV马飞932 | 绿 | 7.1358 | 重庆市区公司
5475 | 10kV马陈931 | 绿 | 7.6173 | 重庆市区公司
5476 | 10kV马铭917 | 绿 | 7.6874 | 重庆市区公司
5477 | 10kV马铁935 | 绿 | 7.2523 | 重庆市区公司
5478 | 10kV马都二937 | 绿 | 7.4822 | 重庆市区公司
5479 | 10kV马都三918 | 绿 | 7.4338 | 重庆市区公司
5480 | 10kV马都一941 | 绿 | 7.4824 | 重庆市区公司
5481 | 10kV马腾一915 | 绿 | 7.4410 | 重庆市区公司
5482 | 10kV马福913 | 绿 | 7.5431 | 重庆市区公司
5483 | 10kV马白929 | 绿 | 7.9626 | 重庆市区公司
5484 | 10kV马煤933 | 绿 | 7.7967 | 重庆市区公司
5485 | 10kV马海二922 | 绿 | 8.6163 | 重庆市区公司
5486 | 10kV马海一928 | 绿 | 7.3544 | 重庆市区公司
5487 | 10kV马桥925 | 绿 | 8.3843 | 重庆市区公司
5488 | 10kV马晓919 | 绿 | 7.1616 | 重庆市区公司
5489 | 10kV马怀934 | 绿 | 8.0276 | 重庆市区公司
5490 | 10kV马开911 | 绿 | 7.9709 | 重庆市区公司
5491 | 10kV马团926 | 绿 | 8.9492 | 重庆市区公司
5492 | 10kV马嘉921 | 绿 | 7.8451 | 重庆市区公司
5493 | 10kV马印936 | 绿 | 7.3338 | 重庆市区公司
5494 | 10kV马凤912 | 绿 | 9.0358 | 重庆市区公司
5495 | 10kV马仪916 | 绿 | 9.1132 | 重庆市区公司
5496 | 10kV马三923 | 绿 | 7.6626 | 重庆市区公司
5497 | 10kV顺黄913 | 绿 | 7.8215 | 重庆市区公司
5498 | 10kV顺麒912 | 绿 | 8.1950 | 重庆市区公司
5499 | 10kV顺青915 | 绿 | 7.9006 | 重庆市区公司
5500 | 10kV顺阶921 | 绿 | 7.6442 | 重庆市区公司
5501 | 10kV顺资一911 | 绿 | 9.3714 | 重庆市区公司
5502 | 10kV顺西四924 | 绿 | 8.0833 | 重庆市区公司
5503 | 10kV顺管916 | 绿 | 8.2250 | 重庆市区公司
5504 | 10kV顺禹922 | 绿 | 7.4822 | 重庆市区公司
5505 | 10kV顺珑931 | 绿 | 7.7833 | 重庆市区公司
5506 | 10kV顺来917 | 绿 | 8.0016 | 重庆市区公司
5507 | 10kV顺家926 | 绿 | 9.0655 | 重庆市区公司
5508 | 10kV顺学914 | 绿 | 7.8238 | 重庆市区公司
5509 | 10kV顺城五927 | 绿 | 8.6753 | 重庆市区公司
5510 | 10kV顺城二928 | 绿 | 8.6355 | 重庆市区公司
5511 | 10kV顺名二科923 | 绿 | 7.4722 | 重庆市区公司
5512 | 10kV顺名一919 | 绿 | 7.4822 | 重庆市区公司
5513 | 10kV顺书925 | 绿 | 7.9968 | 重庆市区公司
5514 | 10kV青高623 | 绿 | 5.4014 | 重庆市区公司
5515 | 10kV青联613 | 绿 | 6.4990 | 重庆市区公司
5516 | 10kV青翠615 | 绿 | 6.4990 | 重庆市区公司
5517 | 10kV青石624 | 绿 | 6.2911 | 重庆市区公司
5518 | 10kV青园612 | 绿 | 5.5424 | 重庆市区公司
5519 | 10kV青和614 | 绿 | 6.4990 | 重庆市区公司
5520 | 10kV青仪621 | 绿 | 6.4990 | 重庆市区公司
5521 | 10kV陈高931 | 绿 | 8.2199 | 重庆市区公司
5522 | 10kV陈韵915 | 绿 | 7.6102 | 重庆市区公司
5523 | 10kV陈铺迎929 | 绿 | 9.4793 | 重庆市区公司
5524 | 10kV陈钻931 | 绿 | 6.9280 | 重庆市区公司
5525 | 10kV陈金945 | 绿 | 7.5080 | 重庆市区公司
5526 | 10kV陈郡942 | 绿 | 7.6336 | 重庆市区公司
5527 | 10kV陈邦二946 | 绿 | 8.1281 | 重庆市区公司
5528 | 10kV陈邦一925 | 绿 | 7.4124 | 重庆市区公司
5529 | 10kV陈轩924 | 绿 | 8.4373 | 重庆市区公司
5530 | 10kV陈西一916 | 绿 | 7.7848 | 重庆市区公司
5531 | 10kV陈科917 | 绿 | 7.4822 | 重庆市区公司
5532 | 10kV陈湾935 | 绿 | 6.6208 | 重庆市区公司
5533 | 10kV陈洺932 | 绿 | 7.4822 | 重庆市区公司
5534 | 10kV陈油922 | 绿 | 7.5706 | 重庆市区公司
5535 | 10kV陈汇936 | 绿 | 8.1737 | 重庆市区公司
5536 | 10kV陈桥927 | 绿 | 7.4822 | 重庆市区公司
5537 | 10kV陈换912 | 绿 | 8.8888 | 重庆市区公司
5538 | 10kV陈州三913 | 绿 | 7.4822 | 重庆市区公司
5539 | 10kV陈州一911 | 绿 | 7.2444 | 重庆市区公司
5540 | 10kV陈宇944 | 绿 | 6.9280 | 重庆市区公司
5541 | 10kV陈奥923 | 绿 | 6.9280 | 重庆市区公司
5542 | 10kV陈城934 | 绿 | 7.5739 | 重庆市区公司
5543 | 10kV陈北一921 | 绿 | 8.7109 | 重庆市区公司
5544 | 10kV陈勤A941 | 绿 | 7.7782 | 重庆市区公司
5545 | 10kV陈党943 | 绿 | 6.9280 | 重庆市区公司
5546 | 10kV陈交938 | 绿 | 7.5377 | 重庆市区公司
5547 | 10kV陈东926 | 绿 | 7.9233 | 重庆市区公司
5548 | 10kV镁邻916 | 绿 | 7.8214 | 重庆市区公司
5549 | 10kV镁观二938 | 绿 | 7.8843 | 重庆市区公司
5550 | 10kV镁蒙922 | 绿 | 7.0666 | 重庆市区公司
5551 | 10kV镁绣929 | 绿 | 8.6276 | 重庆市区公司
5552 | 10kV镁琅924 | 绿 | 7.7420 | 重庆市区公司
5553 | 10kV镁焕二955 | 绿 | 8.6323 | 重庆市区公司
5554 | 10kV镁焕三岸914 | 绿 | 8.7641 | 重庆市区公司
5555 | 10kV镁焕一956 | 绿 | 7.5748 | 重庆市区公司
5556 | 10kV镁滕二931 | 绿 | 7.4822 | 重庆市区公司
5557 | 10kV镁滕三932 | 绿 | 7.7596 | 重庆市区公司
5558 | 10kV镁滕一917 | 绿 | 7.9441 | 重庆市区公司
5559 | 10kV镁湖954 | 绿 | 7.4822 | 重庆市区公司
5560 | 10kV镁江四941 | 绿 | 7.7822 | 重庆市区公司
5561 | 10kV镁江二919 | 绿 | 7.7431 | 重庆市区公司
5562 | 10kV镁江三913 | 绿 | 7.5884 | 重庆市区公司
5563 | 10kV镁江一933 | 绿 | 8.7338 | 重庆市区公司
5564 | 10kV镁棠953 | 绿 | 8.3136 | 重庆市区公司
5565 | 10kV镁桥928 | 绿 | 12.2493 | 重庆市区公司
5566 | 10kV镁栖912 | 绿 | 7.4822 | 重庆市区公司
5567 | 10kV镁柏927 | 绿 | 8.2750 | 重庆市区公司
5568 | 10kV镁晖939 | 绿 | 8.3136 | 重庆市区公司
5569 | 10kV镁愉923 | 绿 | 7.6596 | 重庆市区公司
5570 | 10kV镁建925 | 绿 | 9.8575 | 重庆市区公司
5571 | 10kV镁岚918 | 绿 | 7.6833 | 重庆市区公司
5572 | 10kV镁宗935 | 绿 | 7.6410 | 重庆市区公司
5573 | 10kV镁安952 | 绿 | 8.3136 | 重庆市区公司
5574 | 10kV镁园二921 | 绿 | 7.7194 | 重庆市区公司
5575 | 10kV镁园一936 | 绿 | 7.8286 | 重庆市区公司
5576 | 10kV镁印二派911 | 绿 | 8.6383 | 重庆市区公司
5577 | 10kV镁印一934 | 绿 | 7.9750 | 重庆市区公司
5578 | 10kV镁务937 | 绿 | 7.7148 | 重庆市区公司
5579 | 10kV铺香协937 | 绿 | 9.6496 | 重庆市区公司
5580 | 10kV铺雅925 | 绿 | 6.9864 | 重庆市区公司
5581 | 10kV铺钟921 | 绿 | 8.2626 | 重庆市区公司
5582 | 10kV铺远一914 | 绿 | 7.6832 | 重庆市区公司
5583 | 10kV铺转938 | 绿 | 6.9280 | 重庆市区公司
5584 | 10kV铺跃916 | 绿 | 7.5377 | 重庆市区公司
5585 | 10kV铺西933 | 绿 | 7.3489 | 重庆市区公司
5586 | 10kV铺美939 | 绿 | 7.4822 | 重庆市区公司
5587 | 10kV铺白凤一932 | 绿 | 8.6933 | 重庆市区公司
5588 | 10kV铺玉926 | 绿 | 8.1646 | 重庆市区公司
5589 | 10kV铺水窖917 | 绿 | 7.4822 | 重庆市区公司
5590 | 10kV铺林919 | 绿 | 7.5131 | 重庆市区公司
5591 | 10kV铺搪918 | 绿 | 6.9280 | 重庆市区公司
5592 | 10kV铺招928 | 绿 | 7.7471 | 重庆市区公司
5593 | 10kV铺庙恒923 | 绿 | 8.9581 | 重庆市区公司
5594 | 10kV铺天913 | 绿 | 8.2990 | 重庆市区公司
5595 | 10kV铺境924 | 绿 | 7.6034 | 重庆市区公司
5596 | 10kV铺城922 | 绿 | 6.9280 | 重庆市区公司
5597 | 10kV铺华931 | 绿 | 8.4433 | 重庆市区公司
5598 | 10kV铺凤二912 | 绿 | 8.1965 | 重庆市区公司
5599 | 10kV铺兰941 | 绿 | 8.2971 | 重庆市区公司
5600 | 10kV铺佳927 | 绿 | 7.4822 | 重庆市区公司
5601 | 10kV铺二911 | 绿 | 7.4822 | 重庆市区公司
5602 | 10kV铜黄970 | 绿 | 5.7961 | 重庆市区公司
5603 | 10kV铜石驿965 | 绿 | 5.5424 | 重庆市区公司
5604 | 10kV铜石角967 | 绿 | 4.1568 | 重庆市区公司
5605 | 10kV铜和961 | 绿 | 5.9422 | 重庆市区公司
5606 | 10kV铜兴972 | 绿 | 5.8063 | 重庆市区公司
5607 | 10kV钻赐911 | 绿 | 7.7255 | 重庆市区公司
5608 | 10kV钻苑936 | 绿 | 7.9325 | 重庆市区公司
5609 | 10kV钻花二919 | 绿 | 8.2547 | 重庆市区公司
5610 | 10kV钻花一951 | 绿 | 9.1442 | 重庆市区公司
5611 | 10kV钻科932 | 绿 | 7.0666 | 重庆市区公司
5612 | 10kV钻盘二944 | 绿 | 8.1923 | 重庆市区公司
5613 | 10kV钻盘三925 | 绿 | 7.9239 | 重庆市区公司
5614 | 10kV钻盘一937 | 绿 | 8.8938 | 重庆市区公司
5615 | 10kV钻汇926 | 绿 | 8.1899 | 重庆市区公司
5616 | 10kV钻桐942 | 绿 | 6.9503 | 重庆市区公司
5617 | 10kV钻村912 | 绿 | 7.4599 | 重庆市区公司
5618 | 10kV钻政913 | 绿 | 7.0396 | 重庆市区公司
5619 | 10kV钻悦934 | 绿 | 8.3136 | 重庆市区公司
5620 | 10kV钻广933 | 绿 | 9.5124 | 重庆市区公司
5621 | 10kV钻巴917 | 绿 | 8.2227 | 重庆市区公司
5622 | 10kV钻峰918 | 绿 | 7.4487 | 重庆市区公司
5623 | 10kV钻山928 | 绿 | 9.7004 | 重庆市区公司
5624 | 10kV钻安一924 | 绿 | 8.8394 | 重庆市区公司
5625 | 10kV钻大一927 | 绿 | 8.5053 | 重庆市区公司
5626 | 10kV钻堡923 | 绿 | 6.9280 | 重庆市区公司
5627 | 10kV钻城二922 | 绿 | 8.8814 | 重庆市区公司
5628 | 10kV钻发938 | 绿 | 8.1552 | 重庆市区公司
5629 | 10kV钻冶916 | 绿 | 8.0508 | 重庆市区公司
5630 | 10kV钻中943 | 绿 | 7.4822 | 重庆市区公司
5631 | 10kV钻万939 | 绿 | 8.0266 | 重庆市区公司
5632 | 10kV金高二936 | 绿 | 7.4822 | 重庆市区公司
5633 | 10kV金高一915 | 绿 | 8.2158 | 重庆市区公司
5634 | 10kV金马943 | 绿 | 8.6759 | 重庆市区公司
5635 | 10kV金陕947 | 绿 | 7.6008 | 重庆市区公司
5636 | 10kV金路921 | 绿 | 8.2980 | 重庆市区公司
5637 | 10kV金苑电三919 | 绿 | 6.3517 | 重庆市区公司
5638 | 10kV金翔二923 | 绿 | 7.8931 | 重庆市区公司
5639 | 10kV金石917 | 绿 | 8.2416 | 重庆市区公司
5640 | 10kV金电五918 | 绿 | 8.0510 | 重庆市区公司
5641 | 10kV金电二944 | 绿 | 7.5073 | 重庆市区公司
5642 | 10kV金生934 | 绿 | 8.0653 | 重庆市区公司
5643 | 10kV金海916 | 绿 | 8.6276 | 重庆市区公司
5644 | 10kV金栖922 | 绿 | 8.4899 | 重庆市区公司
5645 | 10kV金安一翔一945 | 绿 | 8.6663 | 重庆市区公司
5646 | 10kV金孵一塘三911 | 绿 | 9.3420 | 重庆市区公司
5647 | 10kV金天935 | 绿 | 8.2931 | 重庆市区公司
5648 | 10kV金塘四942 | 绿 | 8.3958 | 重庆市区公司
5649 | 10kV金塘二955 | 绿 | 8.6968 | 重庆市区公司
5650 | 10kV金塘一914 | 绿 | 8.2348 | 重庆市区公司
5651 | 10kV金城912 | 绿 | 8.0144 | 重庆市区公司
5652 | 10kV金地932 | 绿 | 8.9829 | 重庆市区公司
5653 | 10kV金园四913 | 绿 | 8.9699 | 重庆市区公司
5654 | 10kV金园六952 | 绿 | 8.8601 | 重庆市区公司
5655 | 10kV金园五953 | 绿 | 8.6772 | 重庆市区公司
5656 | 10kV金园二951 | 绿 | 7.6847 | 重庆市区公司
5657 | 10kV金卓二937 | 绿 | 7.9152 | 重庆市区公司
5658 | 10kV金净933 | 绿 | 7.4822 | 重庆市区公司
5659 | 10kV金净929 | 绿 | 7.4822 | 重庆市区公司
5660 | 10kV金信946 | 绿 | 5.6911 | 重庆市区公司
5661 | 10kV金佳954 | 绿 | 7.8740 | 重庆市区公司
5662 | 10kV郎铺柳936 | 绿 | 6.9280 | 重庆市区公司
5663 | 10kV郎铺932 | 绿 | 6.9280 | 重庆市区公司
5664 | 10kV郎道941 | 绿 | 7.1445 | 重庆市区公司
5665 | 10kV郎通桃一919 | 绿 | 8.5095 | 重庆市区公司
5666 | 10kV郎贸923 | 绿 | 7.3610 | 重庆市区公司
5667 | 10kV郎蓝叶934 | 绿 | 8.8328 | 重庆市区公司
5668 | 10kV郎绿929 | 绿 | 7.5466 | 重庆市区公司
5669 | 10kV郎砖913 | 绿 | 8.4228 | 重庆市区公司
5670 | 10kV郎留926 | 绿 | 8.1445 | 重庆市区公司
5671 | 10kV郎瑞915 | 绿 | 7.2888 | 重庆市区公司
5672 | 10kV郎海925 | 绿 | 7.2373 | 重庆市区公司
5673 | 10kV郎技博924 | 绿 | 10.1177 | 重庆市区公司
5674 | 10kV郎幸城914 | 绿 | 7.3919 | 重庆市区公司
5675 | 10kV郎岸盛933 | 绿 | 7.5522 | 重庆市区公司
5676 | 10kV郎尚927 | 绿 | 6.8830 | 重庆市区公司
5677 | 10kV郎宾935 | 绿 | 7.9616 | 重庆市区公司
5678 | 10kV郎宝一洲921 | 绿 | 11.9528 | 重庆市区公司
5679 | 10kV郎天917 | 绿 | 7.9255 | 重庆市区公司
5680 | 10kV郎双931 | 绿 | 7.9177 | 重庆市区公司
5681 | 10kV郎华928 | 绿 | 7.8946 | 重庆市区公司
5682 | 10kV郎交916 | 绿 | 8.6781 | 重庆市区公司
5683 | 10kV郎云918 | 绿 | 7.8249 | 重庆市区公司
5684 | 10kV郎九922 | 绿 | 8.5441 | 重庆市区公司
5685 | 10kV郎世眼939 | 绿 | 8.3548 | 重庆市区公司
5686 | 10kV郊骏614 | 绿 | 8.6707 | 重庆市区公司
5687 | 10kV郊馆613 | 绿 | 8.4617 | 重庆市区公司
5688 | 10kV郊铂643 | 绿 | 7.6455 | 重庆市区公司
5689 | 10kV郊金636 | 绿 | 7.5998 | 重庆市区公司
5690 | 10kV郊那639 | 绿 | 7.9981 | 重庆市区公司
5691 | 10kV郊美627 | 绿 | 7.9720 | 重庆市区公司
5692 | 10kV郊筑一彼615 | 绿 | 8.7382 | 重庆市区公司
5693 | 10kV郊碾625 | 绿 | 8.5205 | 重庆市区公司
5694 | 10kV郊盘二621 | 绿 | 7.5541 | 重庆市区公司
5695 | 10kV郊盘一641 | 绿 | 8.3115 | 重庆市区公司
5696 | 10kV郊珑612 | 绿 | 8.2463 | 重庆市区公司
5697 | 10kV郊爱二642 | 绿 | 7.7631 | 重庆市区公司
5698 | 10kV郊爱三626 | 绿 | 8.2005 | 重庆市区公司
5699 | 10kV郊爱一634 | 绿 | 7.8283 | 重庆市区公司
5700 | 10kV郊润四631 | 绿 | 7.6585 | 重庆市区公司
5701 | 10kV郊润二617 | 绿 | 8.1091 | 重庆市区公司
5702 | 10kV郊汇城635 | 绿 | 8.5226 | 重庆市区公司
5703 | 10kV郊悦616 | 绿 | 8.5597 | 重庆市区公司
5704 | 10kV郊府二618 | 绿 | 8.5466 | 重庆市区公司
5705 | 10kV郊府一628 | 绿 | 7.9981 | 重庆市区公司
5706 | 10kV郊幸624 | 绿 | 8.1156 | 重庆市区公司
5707 | 10kV郊奥633 | 绿 | 7.9394 | 重庆市区公司
5708 | 10kV郊国644 | 绿 | 7.5541 | 重庆市区公司
5709 | 10kV郊台611 | 绿 | 8.0961 | 重庆市区公司
5710 | 10kV郊厦619 | 绿 | 8.0896 | 重庆市区公司
5711 | 10kV郊南二欣632 | 绿 | 10.3313 | 重庆市区公司
5712 | 10kV郊南一623 | 绿 | 7.8544 | 重庆市区公司
5713 | 10kV郊九622 | 绿 | 7.9132 | 重庆市区公司
5714 | 10kV远龙935 | 绿 | 7.9566 | 重庆市区公司
5715 | 10kV远风二小一946 | 绿 | 9.6102 | 重庆市区公司
5716 | 10kV远风一925 | 绿 | 8.9997 | 重庆市区公司
5717 | 10kV远阳二945 | 绿 | 8.1390 | 重庆市区公司
5718 | 10kV远阳一924 | 绿 | 8.1584 | 重庆市区公司
5719 | 10kV远盛931 | 绿 | 7.2930 | 重庆市区公司
5720 | 10kV远由二941 | 绿 | 8.0834 | 重庆市区公司
5721 | 10kV远由一919 | 绿 | 7.7964 | 重庆市区公司
5722 | 10kV远枝943 | 绿 | 8.1267 | 重庆市区公司
5723 | 10kV远小二911 | 绿 | 8.1851 | 重庆市区公司
5724 | 10kV远宏二934 | 绿 | 5.8079 | 重庆市区公司
5725 | 10kV远宏一阳三914 | 绿 | 8.3136 | 重庆市区公司
5726 | 10kV远嘉923 | 绿 | 7.4887 | 重庆市区公司
5727 | 10kV远双915 | 绿 | 5.5424 | 重庆市区公司
5728 | 10kV远勤921 | 绿 | 8.1160 | 重庆市区公司
5729 | 10kV远创二942 | 绿 | 7.9113 | 重庆市区公司
5730 | 10kV远创一922 | 绿 | 7.9676 | 重庆市区公司
5731 | 10kV远仪933 | 绿 | 8.4854 | 重庆市区公司
5732 | 10kV远丽二932 | 绿 | 7.1358 | 重庆市区公司
5733 | 10kV远丽一913 | 绿 | 7.1358 | 重庆市区公司
5734 | 10kV远中912 | 绿 | 6.9280 | 重庆市区公司
5735 | 10kV过龙六941 | 绿 | 7.7915 | 重庆市区公司
5736 | 10kV过龙五936 | 绿 | 8.0534 | 重庆市区公司
5737 | 10kV过龙一915 | 绿 | 8.6884 | 重庆市区公司
5738 | 10kV过重住925 | 绿 | 7.7168 | 重庆市区公司
5739 | 10kV过运二924 | 绿 | 7.4822 | 重庆市区公司
5740 | 10kV过运一918 | 绿 | 9.0163 | 重庆市区公司
5741 | 10kV过街942 | 绿 | 8.0884 | 重庆市区公司
5742 | 10kV过融949 | 绿 | 7.7530 | 重庆市区公司
5743 | 10kV过环927 | 绿 | 7.4822 | 重庆市区公司
5744 | 10kV过湖913 | 绿 | 10.0456 | 重庆市区公司
5745 | 10kV过樘二928 | 绿 | 7.4822 | 重庆市区公司
5746 | 10kV过枫932 | 绿 | 7.1108 | 重庆市区公司
5747 | 10kV过悦四934 | 绿 | 8.1503 | 重庆市区公司
5748 | 10kV过悦二933 | 绿 | 8.1730 | 重庆市区公司
5749 | 10kV过悦三923 | 绿 | 8.1008 | 重庆市区公司
5750 | 10kV过悦一921 | 绿 | 8.1565 | 重庆市区公司
5751 | 10kV过府四917 | 绿 | 7.8472 | 重庆市区公司
5752 | 10kV过府二931 | 绿 | 8.0802 | 重庆市区公司
5753 | 10kV过府三935 | 绿 | 7.7029 | 重庆市区公司
5754 | 10kV过府一919 | 绿 | 8.0018 | 重庆市区公司
5755 | 10kV过师953 | 绿 | 8.0111 | 重庆市区公司
5756 | 10kV过宿951 | 绿 | 7.7994 | 重庆市区公司
5757 | 10kV过城914 | 绿 | 8.4410 | 重庆市区公司
5758 | 10kV过力二945 | 绿 | 9.9503 | 重庆市区公司
5759 | 10kV过力三946 | 绿 | 7.4672 | 重庆市区公司
5760 | 10kV过力一944 | 黄 | 7.4761 | 重庆市区公司
5761 | 10kV过力J947 | 绿 | 8.6204 | 重庆市区公司
5762 | 10kV过三952 | 绿 | 8.9297 | 重庆市区公司
5763 | 10kV过U948 | 绿 | 7.6678 | 重庆市区公司
5764 | 10kV过K937 | 绿 | 9.3853 | 重庆市区公司
5765 | 10kV蹬首建二932 | 绿 | 8.3136 | 重庆市区公司
5766 | 10kV蹬集933 | 绿 | 7.8946 | 重庆市区公司
5767 | 10kV蹬金二615 | 绿 | 8.0398 | 重庆市区公司
5768 | 10kV蹬金三651 | 绿 | 7.3932 | 重庆市区公司
5769 | 10kV蹬金一931 | 绿 | 7.8946 | 重庆市区公司
5770 | 10kV蹬路934 | 绿 | 8.3070 | 重庆市区公司
5771 | 10kV蹬福三937 | 绿 | 8.1008 | 重庆市区公司
5772 | 10kV蹬碑623 | 黄 | 6.9215 | 重庆市区公司
5773 | 10kV蹬石二939 | 绿 | 7.7870 | 重庆市区公司
5774 | 10kV蹬石一616 | 绿 | 8.3829 | 重庆市区公司
5775 | 10kV蹬滩二944 | 绿 | 7.5853 | 重庆市区公司
5776 | 10kV蹬滩一614 | 绿 | 7.3043 | 重庆市区公司
5777 | 10kV蹬海942 | 绿 | 8.2039 | 重庆市区公司
5778 | 10kV蹬楼建一621 | 绿 | 9.3073 | 重庆市区公司
5779 | 10kV蹬朝二945 | 绿 | 7.9977 | 重庆市区公司
5780 | 10kV蹬朝一613 | 绿 | 8.2291 | 重庆市区公司
5781 | 10kV蹬昂619 | 绿 | 8.3895 | 重庆市区公司
5782 | 10kV蹬工935 | 绿 | 8.2039 | 重庆市区公司
5783 | 10kV蹬宇二938 | 绿 | 8.6163 | 重庆市区公司
5784 | 10kV蹬宇一611 | 绿 | 8.7877 | 重庆市区公司
5785 | 10kV蹬奥一612 | 绿 | 7.7940 | 重庆市区公司
5786 | 10kV蹬太622 | 绿 | 8.2227 | 重庆市区公司
5787 | 10kV蹬城943 | 绿 | 8.5132 | 重庆市区公司
5788 | 10kV蹬九一617 | 绿 | 9.2472 | 重庆市区公司
5789 | 10kV谢里947 | 绿 | 8.3782 | 重庆市区公司
5790 | 10kV谢艾945 | 绿 | 8.1867 | 重庆市区公司
5791 | 10kV谢聚946 | 绿 | 8.5905 | 重庆市区公司
5792 | 10kV谢祥933 | 绿 | 8.8134 | 重庆市区公司
5793 | 10kV谢盛944 | 绿 | 7.8502 | 重庆市区公司
5794 | 10kV谢润四948 | 绿 | 9.0961 | 重庆市区公司
5795 | 10kV谢润五926 | 绿 | 8.9346 | 重庆市区公司
5796 | 10kV谢润二931 | 绿 | 8.0647 | 重庆市区公司
5797 | 10kV谢润三941 | 绿 | 8.4641 | 重庆市区公司
5798 | 10kV谢润一924 | 绿 | 8.6978 | 重庆市区公司
5799 | 10kV谢民937 | 绿 | 8.3136 | 重庆市区公司
5800 | 10kV谢府二942 | 绿 | 9.2831 | 重庆市区公司
5801 | 10kV谢府一932 | 绿 | 7.7914 | 重庆市区公司
5802 | 10kV谢半929 | 绿 | 8.1799 | 重庆市区公司
5803 | 10kV谢动928 | 绿 | 8.8355 | 重庆市区公司
5804 | 10kV谢丹927 | 绿 | 8.3136 | 重庆市区公司
5805 | 10kV袁菁627 | 绿 | 8.8647 | 重庆市区公司
5806 | 10kV袁莲629 | 黄 | 6.9270 | 重庆市区公司
5807 | 10kV袁肖636 | 绿 | 7.8771 | 重庆市区公司
5808 | 10kV袁畅港625 | 绿 | 9.0569 | 重庆市区公司
5809 | 10kV袁瑰学638 | 绿 | 8.7600 | 重庆市区公司
5810 | 10kV袁煤618 | 绿 | 6.9280 | 重庆市区公司
5811 | 10kV袁渝二635 | 绿 | 7.7651 | 重庆市区公司
5812 | 10kV袁渝一611 | 绿 | 7.4822 | 重庆市区公司
5813 | 10kV袁沙633 | 绿 | 8.4373 | 重庆市区公司
5814 | 10kV袁文二639 | 绿 | 8.8307 | 重庆市区公司
5815 | 10kV袁文一624 | 绿 | 7.4822 | 重庆市区公司
5816 | 10kV袁康二631 | 绿 | 9.5746 | 重庆市区公司
5817 | 10kV袁康一621 | 绿 | 7.7142 | 重庆市区公司
5818 | 10kV袁大622 | 绿 | 7.8228 | 重庆市区公司
5819 | 10kV袁外二641 | 黄 | 7.4812 | 重庆市区公司
5820 | 10kV袁地637 | 绿 | 7.2177 | 重庆市区公司
5821 | 10kV袁国614 | 绿 | 8.1301 | 重庆市区公司
5822 | 10kV袁后634 | 绿 | 7.1094 | 重庆市区公司
5823 | 10kV袁医616 | 绿 | 9.7090 | 重庆市区公司
5824 | 10kV袁务617 | 绿 | 7.5187 | 重庆市区公司
5825 | 10kV袁兵644 | 绿 | 7.9224 | 重庆市区公司
5826 | 10kV袁信619 | 绿 | 6.9280 | 重庆市区公司
5827 | 10kV袁九二632 | 绿 | 8.7826 | 重庆市区公司
5828 | 10kV袁上西泰623 | 绿 | 8.7142 | 重庆市区公司
5829 | 10kV袁上南615 | 绿 | 7.9136 | 重庆市区公司
5830 | 10kV袁上东645 | 绿 | 7.9039 | 重庆市区公司
5831 | 10kV虎都963 | 绿 | 7.5544 | 重庆市区公司
5832 | 10kV虎郡二944 | 绿 | 8.2121 | 重庆市区公司
5833 | 10kV虎郡一914 | 绿 | 8.5686 | 重庆市区公司
5834 | 10kV虎融一912 | 绿 | 7.6431 | 重庆市区公司
5835 | 10kV虎著962 | 绿 | 7.8849 | 重庆市区公司
5836 | 10kV虎碧957 | 绿 | 7.7853 | 重庆市区公司
5837 | 10kV虎甸932 | 绿 | 8.1194 | 重庆市区公司
5838 | 10kV虎漫二雅二942 | 绿 | 9.1672 | 重庆市区公司
5839 | 10kV虎漫一928 | 绿 | 8.2121 | 重庆市区公司
5840 | 10kV虎湾房961 | 绿 | 9.0534 | 重庆市区公司
5841 | 10kV虎水925 | 绿 | 7.4822 | 重庆市区公司
5842 | 10kV虎树一蒙915 | 绿 | 9.3775 | 重庆市区公司
5843 | 10kV虎晓964 | 绿 | 7.5544 | 重庆市区公司
5844 | 10kV虎春924 | 绿 | 7.9090 | 重庆市区公司
5845 | 10kV虎德一雅一919 | 绿 | 9.7337 | 重庆市区公司
5846 | 10kV虎庭四933 | 绿 | 8.2307 | 重庆市区公司
5847 | 10kV虎庭二927 | 绿 | 8.3606 | 重庆市区公司
5848 | 10kV虎庭三958 | 绿 | 7.4822 | 重庆市区公司
5849 | 10kV虎庭一945 | 绿 | 8.2183 | 重庆市区公司
5850 | 10kV虎工923 | 绿 | 9.1152 | 重庆市区公司
5851 | 10kV虎富二948 | 绿 | 8.1379 | 重庆市区公司
5852 | 10kV虎富一941 | 绿 | 7.8781 | 重庆市区公司
5853 | 10kV虎学967 | 绿 | 7.4822 | 重庆市区公司
5854 | 10kV虎城六916 | 绿 | 8.2616 | 重庆市区公司
5855 | 10kV虎城五953 | 绿 | 9.0657 | 重庆市区公司
5856 | 10kV虎园968 | 绿 | 7.4822 | 重庆市区公司
5857 | 10kV虎南二街二943 | 绿 | 9.5606 | 重庆市区公司
5858 | 10kV虎华955 | 绿 | 7.7915 | 重庆市区公司
5859 | 10kV虎力三921 | 绿 | 7.7111 | 重庆市区公司
5860 | 10kV虎力一952 | 绿 | 8.4843 | 重庆市区公司
5861 | 10kV虎N二947 | 绿 | 8.7874 | 重庆市区公司
5862 | 10kV虎N一师918 | 绿 | 10.1198 | 重庆市区公司
5863 | 10kV虎D二新954 | 绿 | 10.7693 | 重庆市区公司
5864 | 10kV虎D一Q一926 | 绿 | 9.0435 | 重庆市区公司
5865 | 10kV荫首932 | 绿 | 7.6784 | 重庆市区公司
5866 | 10kV荫车933 | 绿 | 8.8035 | 重庆市区公司
5867 | 10kV荫蒙934 | 绿 | 8.6911 | 重庆市区公司
5868 | 10kV荫立二929 | 绿 | 8.8358 | 重庆市区公司
5869 | 10kV荫立三935 | 绿 | 8.6093 | 重庆市区公司
5870 | 10kV荫秋915 | 绿 | 8.6977 | 重庆市区公司
5871 | 10kV荫桥二922 | 绿 | 7.7874 | 重庆市区公司
5872 | 10kV荫桥一917 | 绿 | 8.1879 | 重庆市区公司
5873 | 10kV荫方一927 | 黄 | 7.4820 | 重庆市区公司
5874 | 10kV荫天911 | 绿 | 8.3420 | 重庆市区公司
5875 | 10kV荫场918 | 绿 | 7.4822 | 重庆市区公司
5876 | 10kV荫台二931 | 绿 | 8.9738 | 重庆市区公司
5877 | 10kV荫台一926 | 绿 | 8.0150 | 重庆市区公司
5878 | 10kV荫区925 | 绿 | 8.9805 | 重庆市区公司
5879 | 10kV荫北二928 | 绿 | 8.0933 | 重庆市区公司
5880 | 10kV荫北一924 | 绿 | 8.0303 | 重庆市区公司
5881 | 10kV荫剑923 | 绿 | 8.1554 | 重庆市区公司
5882 | 10kV荫信936 | 绿 | 8.3521 | 重庆市区公司
5883 | 10kV荫住921 | 绿 | 7.8585 | 重庆市区公司
5884 | 10kV荫书916 | 绿 | 7.9142 | 重庆市区公司
5885 | 10kV荫乡919 | 绿 | 7.6389 | 重庆市区公司
5886 | 10kV花长947 | 黄 | 7.8785 | 重庆市区公司
5887 | 10kV花铁912 | 绿 | 8.6130 | 重庆市区公司
5888 | 10kV花部一934 | 绿 | 8.1948 | 重庆市区公司
5889 | 10kV花走928 | 绿 | 7.3738 | 重庆市区公司
5890 | 10kV花街929 | 绿 | 9.0732 | 重庆市区公司
5891 | 10kV花翰955 | 绿 | 7.7594 | 重庆市区公司
5892 | 10kV花科931 | 绿 | 9.6207 | 重庆市区公司
5893 | 10kV花石921 | 绿 | 8.5497 | 重庆市区公司
5894 | 10kV花白916 | 绿 | 8.6081 | 重庆市区公司
5895 | 10kV花渝942 | 绿 | 8.9339 | 重庆市区公司
5896 | 10kV花涉二涉四927 | 绿 | 9.6089 | 重庆市区公司
5897 | 10kV花涉一917 | 绿 | 7.2336 | 重庆市区公司
5898 | 10kV花智923 | 黄 | 8.0291 | 重庆市区公司
5899 | 10kV花新919 | 绿 | 9.2525 | 重庆市区公司
5900 | 10kV花广914 | 绿 | 9.3602 | 重庆市区公司
5901 | 10kV花巴924 | 绿 | 7.2078 | 重庆市区公司
5902 | 10kV花压二941 | 绿 | 8.7293 | 重庆市区公司
5903 | 10kV花压一951 | 绿 | 8.7293 | 重庆市区公司
5904 | 10kV花卉932 | 绿 | 8.4690 | 重庆市区公司
5905 | 10kV花冷922 | 绿 | 9.5492 | 重庆市区公司
5906 | 10kV花农四925 | 绿 | 7.5577 | 重庆市区公司
5907 | 10kV花农六933 | 黄 | 4.6924 | 重庆市区公司
5908 | 10kV花农五915 | 黄 | 5.3272 | 重庆市区公司
5909 | 10kV花农二926 | 黄 | 2.7701 | 重庆市区公司
5910 | 10kV花农三911 | 绿 | 8.3148 | 重庆市区公司
5911 | 10kV花农一913 | 黄 | 6.1090 | 重庆市区公司
5912 | 10kV花五918 | 绿 | 7.1655 | 重庆市区公司
5913 | 10kV肖路二994 | 绿 | 7.4822 | 重庆市区公司
5914 | 10kV肖路一林一983 | 绿 | 8.2016 | 重庆市区公司
5915 | 10kV肖果992 | 绿 | 9.2907 | 重庆市区公司
5916 | 10kV肖林二图二996 | 绿 | 8.9209 | 重庆市区公司
5917 | 10kV肖悦977 | 绿 | 7.6194 | 重庆市区公司
5918 | 10kV肖家976 | 绿 | 8.0305 | 重庆市区公司
5919 | 10kV肖堡二993 | 绿 | 8.1806 | 重庆市区公司
5920 | 10kV肖图一984 | 绿 | 7.7870 | 重庆市区公司
5921 | 10kV翠龙957 | 绿 | 7.1878 | 重庆市区公司
5922 | 10kV翠顺二914 | 绿 | 8.1379 | 重庆市区公司
5923 | 10kV翠顺一936 | 绿 | 7.8688 | 重庆市区公司
5924 | 10kV翠阳961 | 绿 | 7.6248 | 重庆市区公司
5925 | 10kV翠锦949 | 绿 | 8.6183 | 重庆市区公司
5926 | 10kV翠钰919 | 绿 | 7.8253 | 重庆市区公司
5927 | 10kV翠酒921 | 绿 | 7.6987 | 重庆市区公司
5928 | 10kV翠跃929 | 绿 | 8.0879 | 重庆市区公司
5929 | 10kV翠象932 | 绿 | 7.6555 | 重庆市区公司
5930 | 10kV翠观965 | 绿 | 8.6116 | 重庆市区公司
5931 | 10kV翠融931 | 绿 | 7.8770 | 重庆市区公司
5932 | 10kV翠蓝966 | 绿 | 7.7035 | 重庆市区公司
5933 | 10kV翠绿954 | 绿 | 8.1474 | 重庆市区公司
5934 | 10kV翠瑞南962 | 绿 | 7.8581 | 重庆市区公司
5935 | 10kV翠瑞北937 | 绿 | 8.8740 | 重庆市区公司
5936 | 10kV翠瑞东956 | 绿 | 8.7467 | 重庆市区公司
5937 | 10kV翠渡918 | 绿 | 8.1247 | 重庆市区公司
5938 | 10kV翠泰二928 | 绿 | 8.9067 | 重庆市区公司
5939 | 10kV翠泰一922 | 绿 | 7.4822 | 重庆市区公司
5940 | 10kV翠河935 | 绿 | 8.6862 | 重庆市区公司
5941 | 10kV翠江958 | 绿 | 7.4822 | 重庆市区公司
5942 | 10kV翠桑湖947 | 绿 | 7.4822 | 重庆市区公司
5943 | 10kV翠枫964 | 绿 | 7.0576 | 重庆市区公司
5944 | 10kV翠杭927 | 绿 | 8.2533 | 重庆市区公司
5945 | 10kV翠康二926 | 绿 | 8.4081 | 重庆市区公司
5946 | 10kV翠康一939 | 绿 | 7.7998 | 重庆市区公司
5947 | 10kV翠府955 | 绿 | 8.0158 | 重庆市区公司
5948 | 10kV翠岭963 | 绿 | 6.9280 | 重庆市区公司
5949 | 10kV翠塘913 | 绿 | 7.1358 | 重庆市区公司
5950 | 10kV纪通913 | 绿 | 7.7153 | 重庆市区公司
5951 | 10kV纪英915 | 绿 | 7.5532 | 重庆市区公司
5952 | 10kV纪花932 | 绿 | 8.1586 | 重庆市区公司
5953 | 10kV纪浩二945 | 绿 | 7.4822 | 重庆市区公司
5954 | 10kV纪浩一912 | 绿 | 7.4822 | 重庆市区公司
5955 | 10kV纪月943 | 绿 | 8.4656 | 重庆市区公司
5956 | 10kV纪文921 | 绿 | 7.5612 | 重庆市区公司
5957 | 10kV纪年935 | 绿 | 7.7082 | 重庆市区公司
5958 | 10kV纪委916 | 绿 | 7.6025 | 重庆市区公司
5959 | 10kV纪好942 | 绿 | 8.3370 | 重庆市区公司
5960 | 10kV纪天917 | 绿 | 7.6653 | 重庆市区公司
5961 | 10kV纪城937 | 绿 | 7.4822 | 重庆市区公司
5962 | 10kV纪场941 | 绿 | 8.7371 | 重庆市区公司
5963 | 10kV纪回936 | 绿 | 7.6565 | 重庆市区公司
5964 | 10kV纪南938 | 绿 | 7.6622 | 重庆市区公司
5965 | 10kV纪创939 | 绿 | 9.5809 | 重庆市区公司
5966 | 10kV纪兴914 | 绿 | 7.9030 | 重庆市区公司
5967 | 10kV红锦955 | 绿 | 8.1839 | 重庆市区公司
5968 | 10kV红融二915 | 绿 | 7.1358 | 重庆市区公司
5969 | 10kV红融三939 | 绿 | 7.8539 | 重庆市区公司
5970 | 10kV红融一917 | 绿 | 8.0123 | 重庆市区公司
5971 | 10kV红蓝946 | 绿 | 8.0288 | 重庆市区公司
5972 | 10kV红电941 | 绿 | 7.1358 | 重庆市区公司
5973 | 10kV红甲952 | 绿 | 8.5209 | 重庆市区公司
5974 | 10kV红牛957 | 绿 | 7.6821 | 重庆市区公司
5975 | 10kV红洲956 | 绿 | 7.4410 | 重庆市区公司
5976 | 10kV红泵926 | 绿 | 7.1358 | 重庆市区公司
5977 | 10kV红泉931 | 绿 | 7.9700 | 重庆市区公司
5978 | 10kV红汇四942 | 绿 | 8.1720 | 重庆市区公司
5979 | 10kV红汇二924 | 绿 | 7.9095 | 重庆市区公司
5980 | 10kV红汇一944 | 绿 | 7.8141 | 重庆市区公司
5981 | 10kV红松961 | 绿 | 8.6477 | 重庆市区公司
5982 | 10kV红映一929 | 绿 | 7.7520 | 重庆市区公司
5983 | 10kV红星948 | 绿 | 7.5097 | 重庆市区公司
5984 | 10kV红居949 | 绿 | 7.4822 | 重庆市区公司
5985 | 10kV红威开928 | 绿 | 7.1358 | 重庆市区公司
5986 | 10kV红天927 | 绿 | 7.9637 | 重庆市区公司
5987 | 10kV红大923 | 绿 | 7.7703 | 重庆市区公司
5988 | 10kV红堡913 | 绿 | 7.7782 | 重庆市区公司
5989 | 10kV红台925 | 绿 | 8.0722 | 重庆市区公司
5990 | 10kV红光918 | 绿 | 8.9566 | 重庆市区公司
5991 | 10kV红亭938 | 绿 | 7.2342 | 重庆市区公司
5992 | 10kV红丽945 | 绿 | 8.0963 | 重庆市区公司
5993 | 10kV红丝953 | 绿 | 7.1358 | 重庆市区公司
5994 | 10kV红C二954 | 绿 | 7.8170 | 重庆市区公司
5995 | 10kV红C一911 | 绿 | 7.8422 | 重庆市区公司
5996 | 10kV紫明982 | 绿 | 7.5613 | 重庆市区公司
5997 | 10kV童龙945 | 绿 | 7.9956 | 重庆市区公司
5998 | 10kV童领919 | 绿 | 5.7981 | 重庆市区公司
5999 | 10kV童青932 | 绿 | 7.4822 | 重庆市区公司
6000 | 10kV童郦二938 | 绿 | 8.3915 | 重庆市区公司
6001 | 10kV童郦一914 | 绿 | 5.6290 | 重庆市区公司
6002 | 10kV童西944 | 绿 | 7.8472 | 重庆市区公司
6003 | 10kV童磁二941 | 绿 | 7.9833 | 重庆市区公司
6004 | 10kV童磁一915 | 绿 | 7.5565 | 重庆市区公司
6005 | 10kV童睦947 | 绿 | 8.1627 | 重庆市区公司
6006 | 10kV童烈931 | 绿 | 7.8967 | 重庆市区公司
6007 | 10kV童滨四918 | 绿 | 7.7482 | 重庆市区公司
6008 | 10kV童滨二942 | 绿 | 8.8121 | 重庆市区公司
6009 | 10kV童滨三913 | 绿 | 6.3383 | 重庆市区公司
6010 | 10kV童湾954 | 绿 | 7.4822 | 重庆市区公司
6011 | 10kV童泉923 | 绿 | 8.2431 | 重庆市区公司
6012 | 10kV童格一926 | 绿 | 7.8472 | 重庆市区公司
6013 | 10kV童悦二933 | 绿 | 7.7915 | 重庆市区公司
6014 | 10kV童悦一922 | 绿 | 7.6554 | 重庆市区公司
6015 | 10kV童岸951 | 绿 | 7.6060 | 重庆市区公司
6016 | 10kV童家946 | 绿 | 8.4905 | 重庆市区公司
6017 | 10kV童安居953 | 绿 | 7.8014 | 重庆市区公司
6018 | 10kV童华一952 | 绿 | 7.5268 | 重庆市区公司
6019 | 10kV童千二935 | 绿 | 7.4822 | 重庆市区公司
6020 | 10kV童千一925 | 绿 | 8.2183 | 重庆市区公司
6021 | 10kV童光924 | 绿 | 8.2740 | 重庆市区公司
6022 | 10kV童九937 | 绿 | 7.6493 | 重庆市区公司
6023 | 10kV科院一915 | 绿 | 8.9525 | 重庆市区公司
6024 | 10kV科路939 | 绿 | 9.0992 | 重庆市区公司
6025 | 10kV科谷二941 | 绿 | 7.7594 | 重庆市区公司
6026 | 10kV科谷一911 | 绿 | 7.7594 | 重庆市区公司
6027 | 10kV科新917 | 绿 | 9.9875 | 重庆市区公司
6028 | 10kV科师二938 | 绿 | 8.7835 | 重庆市区公司
6029 | 10kV科师一916 | 绿 | 7.7594 | 重庆市区公司
6030 | 10kV科会二912 | 绿 | 9.3939 | 重庆市区公司
6031 | 10kV科会三927 | 绿 | 8.3895 | 重庆市区公司
6032 | 10kV石黑979 | 绿 | 6.3806 | 重庆市区公司
6033 | 10kV石驿977 | 绿 | 6.2182 | 重庆市区公司
6034 | 10kV石防935 | 绿 | 7.6245 | 重庆市区公司
6035 | 10kV石都947 | 绿 | 8.8298 | 重庆市区公司
6036 | 10kV石象919 | 绿 | 8.1016 | 重庆市区公司
6037 | 10kV石角984 | 绿 | 5.3487 | 重庆市区公司
6038 | 10kV石菜954 | 绿 | 8.0765 | 重庆市区公司
6039 | 10kV石罗949 | 绿 | 8.6623 | 重庆市区公司
6040 | 10kV石皇二988 | 绿 | 7.4699 | 重庆市区公司
6041 | 10kV石皇一971 | 绿 | 5.7486 | 重庆市区公司
6042 | 10kV石熙二992 | 绿 | 7.3307 | 重庆市区公司
6043 | 10kV石溪926 | 绿 | 7.8338 | 重庆市区公司
6044 | 10kV石渝934 | 绿 | 7.7501 | 重庆市区公司
6045 | 10kV石洞924 | 绿 | 8.1435 | 重庆市区公司
6046 | 10kV石池923 | 绿 | 8.0849 | 重庆市区公司
6047 | 10kV石民951 | 绿 | 8.6038 | 重庆市区公司
6048 | 10kV石梯开928 | 绿 | 7.4822 | 重庆市区公司
6049 | 10kV石文922 | 绿 | 7.5074 | 重庆市区公司
6050 | 10kV石擎933 | 绿 | 8.1267 | 重庆市区公司
6051 | 10kV石抗952 | 绿 | 8.2690 | 重庆市区公司
6052 | 10kV石才960 | 绿 | 5.9795 | 重庆市区公司
6053 | 10kV石彭976 | 绿 | 6.6599 | 重庆市区公司
6054 | 10kV石开931 | 绿 | 7.8673 | 重庆市区公司
6055 | 10kV石年948 | 绿 | 8.2690 | 重庆市区公司
6056 | 10kV石帝973 | 绿 | 6.0579 | 重庆市区公司
6057 | 10kV石巴942 | 绿 | 8.0514 | 重庆市区公司
6058 | 10kV石峡939 | 绿 | 7.9342 | 重庆市区公司
6059 | 10kV石岸二991 | 绿 | 7.4798 | 重庆市区公司
6060 | 10kV石岸一962 | 绿 | 7.4699 | 重庆市区公司
6061 | 10kV石岛937 | 绿 | 8.4364 | 重庆市区公司
6062 | 10kV石岗944 | 绿 | 7.9510 | 重庆市区公司
6063 | 10kV石山953 | 绿 | 8.1351 | 重庆市区公司
6064 | 10kV石子980 | 绿 | 7.0876 | 重庆市区公司
6065 | 10kV石奎932 | 绿 | 7.9007 | 重庆市区公司
6066 | 10kV石城二982 | 绿 | 7.0393 | 重庆市区公司
6067 | 10kV石城三994 | 绿 | 7.1074 | 重庆市区公司
6068 | 10kV石城一974 | 绿 | 5.6579 | 重庆市区公司
6069 | 10kV石城927 | 绿 | 7.9342 | 重庆市区公司
6070 | 10kV石同943 | 绿 | 7.9594 | 重庆市区公司
6071 | 10kV石南921 | 绿 | 7.7584 | 重庆市区公司
6072 | 10kV石华978 | 绿 | 5.5743 | 重庆市区公司
6073 | 10kV石华925 | 绿 | 8.2355 | 重庆市区公司
6074 | 10kV石凯一963 | 绿 | 7.1523 | 重庆市区公司
6075 | 10kV石代986 | 绿 | 7.2565 | 重庆市区公司
6076 | 10kV石中941 | 绿 | 8.3193 | 重庆市区公司
6077 | 10kV白龙912 | 绿 | 7.1074 | 重庆市区公司
6078 | 10kV白水915 | 绿 | 6.6559 | 重庆市区公司
6079 | 10kV白机916 | 绿 | 5.3349 | 重庆市区公司
6080 | 10kV白川914 | 绿 | 7.1358 | 重庆市区公司
6081 | 10kV白古913 | 绿 | 5.0332 | 重庆市区公司
6082 | 10kV田谷947 | 绿 | 7.5400 | 重庆市区公司
6083 | 10kV田租二944 | 绿 | 8.3121 | 重庆市区公司
6084 | 10kV田租一949 | 绿 | 8.5915 | 重庆市区公司
6085 | 10kV田源924 | 绿 | 8.1090 | 重庆市区公司
6086 | 10kV田清932 | 绿 | 7.2317 | 重庆市区公司
6087 | 10kV田德946 | 绿 | 6.9466 | 重庆市区公司
6088 | 10kV田崇927 | 绿 | 7.3126 | 重庆市区公司
6089 | 10kV田屏948 | 绿 | 8.3119 | 重庆市区公司
6090 | 10kV田安二931 | 绿 | 7.7389 | 重庆市区公司
6091 | 10kV田安一945 | 绿 | 7.9389 | 重庆市区公司
6092 | 10kV田堂926 | 绿 | 8.6679 | 重庆市区公司
6093 | 10kV田华942 | 绿 | 7.4822 | 重庆市区公司
6094 | 10kV田千一928 | 绿 | 7.8688 | 重庆市区公司
6095 | 10kV田区二943 | 绿 | 7.6049 | 重庆市区公司
6096 | 10kV田区三941 | 绿 | 7.4322 | 重庆市区公司
6097 | 10kV田区一929 | 绿 | 9.2317 | 重庆市区公司
6098 | 10kV田九925 | 绿 | 8.3822 | 重庆市区公司
6099 | 10kV狮飞949 | 绿 | 7.9175 | 重庆市区公司
6100 | 10kV狮顺943 | 黄 | 7.4237 | 重庆市区公司
6101 | 10kV狮雅954 | 绿 | 7.8923 | 重庆市区公司
6102 | 10kV狮钢929 | 绿 | 7.4822 | 重庆市区公司
6103 | 10kV狮金二944 | 绿 | 8.2355 | 重庆市区公司
6104 | 10kV狮都914 | 绿 | 8.4615 | 重庆市区公司
6105 | 10kV狮道913 | 绿 | 7.7877 | 重庆市区公司
6106 | 10kV狮豪931 | 绿 | 11.8339 | 重庆市区公司
6107 | 10kV狮融四939 | 绿 | 7.9258 | 重庆市区公司
6108 | 10kV狮融一983 | 绿 | 7.7836 | 重庆市区公司
6109 | 10kV狮蓝946 | 绿 | 7.7752 | 重庆市区公司
6110 | 10kV狮茂945 | 绿 | 8.2565 | 重庆市区公司
6111 | 10kV狮苑915 | 黄 | 11.0806 | 重庆市区公司
6112 | 10kV狮花947 | 绿 | 7.7919 | 重庆市区公司
6113 | 10kV狮航948 | 绿 | 9.3570 | 重庆市区公司
6114 | 10kV狮至941 | 绿 | 7.4822 | 重庆市区公司
6115 | 10kV狮绿938 | 绿 | 7.8086 | 重庆市区公司
6116 | 10kV狮科二981 | 绿 | 7.8923 | 重庆市区公司
6117 | 10kV狮科一925 | 绿 | 11.3317 | 重庆市区公司
6118 | 10kV狮畔912 | 绿 | 7.8086 | 重庆市区公司
6119 | 10kV狮生916 | 绿 | 9.5454 | 重庆市区公司
6120 | 10kV狮瑞911 | 绿 | 11.6162 | 重庆市区公司
6121 | 10kV狮水三922 | 绿 | 7.6706 | 重庆市区公司
6122 | 10kV狮时955 | 绿 | 8.4197 | 重庆市区公司
6123 | 10kV狮技951 | 绿 | 8.0012 | 重庆市区公司
6124 | 10kV狮康田958 | 绿 | 7.8756 | 重庆市区公司
6125 | 10kV狮幸935 | 绿 | 7.8798 | 重庆市区公司
6126 | 10kV狮巴937 | 绿 | 8.0431 | 重庆市区公司
6127 | 10kV狮尚928 | 绿 | 7.9803 | 重庆市区公司
6128 | 10kV狮天927 | 绿 | 9.5674 | 重庆市区公司
6129 | 10kV狮塘924 | 绿 | 8.1853 | 重庆市区公司
6130 | 10kV狮城982 | 绿 | 8.8466 | 重庆市区公司
6131 | 10kV狮国942 | 绿 | 8.0346 | 重庆市区公司
6132 | 10kV狮园一932 | 绿 | 9.3278 | 重庆市区公司
6133 | 10kV狮和956 | 绿 | 7.5743 | 重庆市区公司
6134 | 10kV狮同959 | 绿 | 7.8931 | 重庆市区公司
6135 | 10kV狮华一952 | 绿 | 8.0346 | 重庆市区公司
6136 | 10kV狮代957 | 绿 | 7.9594 | 重庆市区公司
6137 | 10kV狮云933 | 绿 | 8.2188 | 重庆市区公司
6138 | 10kV狮乐919 | 绿 | 11.4112 | 重庆市区公司
6139 | 10kV狮丽918 | 绿 | 8.4239 | 重庆市区公司
6140 | 10kV狮中二936 | 绿 | 7.6706 | 重庆市区公司
6141 | 10kV狮世923 | 绿 | 8.1225 | 重庆市区公司
6142 | 10kV牛鹰冠626 | 绿 | 8.0151 | 重庆市区公司
6143 | 10kV牛防623 | 绿 | 8.1171 | 重庆市区公司
6144 | 10kV牛路二614 | 绿 | 7.9141 | 重庆市区公司
6145 | 10kV牛路一637 | 绿 | 7.7614 | 重庆市区公司
6146 | 10kV牛菜619 | 绿 | 6.9280 | 重庆市区公司
6147 | 10kV牛苗632 | 绿 | 8.7475 | 重庆市区公司
6148 | 10kV牛联624 | 绿 | 7.7908 | 重庆市区公司
6149 | 10kV牛童627 | 绿 | 8.8457 | 重庆市区公司
6150 | 10kV牛电639 | 绿 | 7.3557 | 重庆市区公司
6151 | 10kV牛滨625 | 绿 | 7.5588 | 重庆市区公司
6152 | 10kV牛湾617 | 绿 | 6.9280 | 重庆市区公司
6153 | 10kV牛清645 | 绿 | 7.5878 | 重庆市区公司
6154 | 10kV牛沱638 | 绿 | 7.2942 | 重庆市区公司
6155 | 10kV牛村二629 | 绿 | 7.4862 | 重庆市区公司
6156 | 10kV牛李622 | 绿 | 5.9313 | 重庆市区公司
6157 | 10kV牛干634 | 绿 | 7.8524 | 重庆市区公司
6158 | 10kV牛山631 | 绿 | 6.9280 | 重庆市区公司
6159 | 10kV牛家641 | 绿 | 7.4822 | 重庆市区公司
6160 | 10kV牛委618 | 绿 | 8.1312 | 重庆市区公司
6161 | 10kV牛坝静636 | 绿 | 7.4822 | 重庆市区公司
6162 | 10kV牛名633 | 绿 | 7.2543 | 重庆市区公司
6163 | 10kV牛南泰643 | 绿 | 10.9556 | 重庆市区公司
6164 | 10kV牛体611 | 绿 | 7.0440 | 重庆市区公司
6165 | 10kV牛两642 | 绿 | 8.2363 | 重庆市区公司
6166 | 10kV牛东615 | 绿 | 7.3485 | 重庆市区公司
6167 | 10kV温雅947 | 绿 | 9.0039 | 重庆市区公司
6168 | 10kV温采954 | 绿 | 7.9152 | 重庆市区公司
6169 | 10kV温通952 | 绿 | 8.0513 | 重庆市区公司
6170 | 10kV温豪929 | 绿 | 7.8534 | 重庆市区公司
6171 | 10kV温融六944 | 绿 | 8.2616 | 重庆市区公司
6172 | 10kV温融二935 | 绿 | 9.1920 | 重庆市区公司
6173 | 10kV温融三927 | 绿 | 8.0286 | 重庆市区公司
6174 | 10kV温融一963 | 绿 | 7.8534 | 重庆市区公司
6175 | 10kV温蓝955 | 绿 | 7.9894 | 重庆市区公司
6176 | 10kV温泉957 | 绿 | 7.8163 | 重庆市区公司
6177 | 10kV温汇一943 | 绿 | 8.0389 | 重庆市区公司
6178 | 10kV温桥956 | 绿 | 59.5426 | 重庆市区公司
6179 | 10kV温林958 | 绿 | 9.1400 | 重庆市区公司
6180 | 10kV温杨937 | 绿 | 8.2245 | 重庆市区公司
6181 | 10kV温映951 | 绿 | 7.4822 | 重庆市区公司
6182 | 10kV温新949 | 绿 | 7.5688 | 重庆市区公司
6183 | 10kV温山934 | 绿 | 8.9173 | 重庆市区公司
6184 | 10kV温家939 | 绿 | 8.6328 | 重庆市区公司
6185 | 10kV温威959 | 绿 | 7.6183 | 重庆市区公司
6186 | 10kV温天光936 | 绿 | 8.3136 | 重庆市区公司
6187 | 10kV温堡953 | 绿 | 7.6678 | 重庆市区公司
6188 | 10kV温城二946 | 绿 | 7.1358 | 重庆市区公司
6189 | 10kV温城一925 | 绿 | 7.5647 | 重庆市区公司
6190 | 10kV温医933 | 绿 | 10.0060 | 重庆市区公司
6191 | 10kV温凤928 | 绿 | 9.4493 | 重庆市区公司
6192 | 10kV温俊二961 | 绿 | 7.1655 | 重庆市区公司
6193 | 10kV温俊一931 | 绿 | 7.9215 | 重庆市区公司
6194 | 10kV温余942 | 绿 | 8.5956 | 重庆市区公司
6195 | 10kV温上924 | 绿 | 7.4822 | 重庆市区公司
6196 | 10kV海跳612 | 绿 | 6.1347 | 重庆市区公司
6197 | 10kV海白619 | 绿 | 6.9280 | 重庆市区公司
6198 | 10kV海厂614 | 绿 | 8.4423 | 重庆市区公司
6199 | 10kV海伏616 | 绿 | 7.8351 | 重庆市区公司
6200 | 10kV沙陈937 | 绿 | 6.8355 | 重庆市区公司
6201 | 10kV沙锦957 | 绿 | 7.8254 | 重庆市区公司
6202 | 10kV沙银二952 | 绿 | 6.0236 | 重庆市区公司
6203 | 10kV沙银一913 | 绿 | 5.8269 | 重庆市区公司
6204 | 10kV沙通918 | 绿 | 6.0864 | 重庆市区公司
6205 | 10kV沙轴958 | 绿 | 8.0431 | 重庆市区公司
6206 | 10kV沙调919 | 绿 | 8.3695 | 重庆市区公司
6207 | 10kV沙诺956 | 绿 | 7.9886 | 重庆市区公司
6208 | 10kV沙讯941 | 绿 | 7.1285 | 重庆市区公司
6209 | 10kV沙街921 | 绿 | 6.3166 | 重庆市区公司
6210 | 10kV沙碾二947 | 绿 | 5.9358 | 重庆市区公司
6211 | 10kV沙碾一915 | 绿 | 5.7391 | 重庆市区公司
6212 | 10kV沙湖二942 | 绿 | 8.0556 | 重庆市区公司
6213 | 10kV沙湖三946 | 绿 | 6.7644 | 重庆市区公司
6214 | 10kV沙湖一916 | 绿 | 6.0362 | 重庆市区公司
6215 | 10kV沙泵954 | 绿 | 5.9190 | 重庆市区公司
6216 | 10kV沙树924 | 绿 | 7.8673 | 重庆市区公司
6217 | 10kV沙时925 | 绿 | 6.1409 | 重庆市区公司
6218 | 10kV沙方914 | 绿 | 6.1576 | 重庆市区公司
6219 | 10kV沙新953 | 绿 | 7.4822 | 重庆市区公司
6220 | 10kV沙峡923 | 绿 | 6.2287 | 重庆市区公司
6221 | 10kV沙大938 | 绿 | 6.2329 | 重庆市区公司
6222 | 10kV沙坛936 | 绿 | 5.9944 | 重庆市区公司
6223 | 10kV沙嘉939 | 绿 | 6.1659 | 重庆市区公司
6224 | 10kV沙南935 | 绿 | 5.7517 | 重庆市区公司
6225 | 10kV沙华922 | 绿 | 6.1242 | 重庆市区公司
6226 | 10kV沙五926 | 绿 | 6.7769 | 重庆市区公司
6227 | 10kV汉调911 | 黄 | 7.4811 | 重庆市区公司
6228 | 10kV汉美滨一913 | 绿 | 9.1385 | 重庆市区公司
6229 | 10kV汉煌946 | 绿 | 7.4559 | 重庆市区公司
6230 | 10kV汉滨四944 | 绿 | 7.4559 | 重庆市区公司
6231 | 10kV汉滨二947 | 绿 | 7.4559 | 重庆市区公司
6232 | 10kV汉滨三919 | 绿 | 7.7705 | 重庆市区公司
6233 | 10kV汉源921 | 绿 | 7.9579 | 重庆市区公司
6234 | 10kV汉沙二941 | 绿 | 7.4559 | 重庆市区公司
6235 | 10kV汉沙一917 | 绿 | 8.7473 | 重庆市区公司
6236 | 10kV汉汇二918 | 绿 | 7.7728 | 重庆市区公司
6237 | 10kV汉汇一942 | 绿 | 7.1358 | 重庆市区公司
6238 | 10kV汉杨937 | 绿 | 7.4559 | 重庆市区公司
6239 | 10kV汉杏915 | 绿 | 8.6065 | 重庆市区公司
6240 | 10kV汉旭943 | 绿 | 7.4559 | 重庆市区公司
6241 | 10kV汉家914 | 绿 | 8.2310 | 重庆市区公司
6242 | 10kV汉坝923 | 绿 | 5.5424 | 重庆市区公司
6243 | 10kV汉咀934 | 绿 | 6.1659 | 重庆市区公司
6244 | 10kV汉保936 | 绿 | 7.4559 | 重庆市区公司
6245 | 10kV汉代秋一912 | 绿 | 8.5086 | 重庆市区公司
6246 | 10kV汉井916 | 绿 | 7.4822 | 重庆市区公司
6247 | 10kV汉中924 | 绿 | 7.1358 | 重庆市区公司
6248 | 10kV歌龙912 | 绿 | 4.1568 | 重庆市区公司
6249 | 10kV歌黄924 | 绿 | 6.1118 | 重庆市区公司
6250 | 10kV歌洞915 | 绿 | 5.5424 | 重庆市区公司
6251 | 10kV歌林913 | 绿 | 5.7053 | 重庆市区公司
6252 | 10kV歌坪914 | 绿 | 7.1358 | 重庆市区公司
6253 | 10kV歌余923 | 绿 | 5.2653 | 重庆市区公司
6254 | 10kV歌三922 | 绿 | 9.5090 | 重庆市区公司
6255 | 10kV歇西线917 | 绿 | 11.1203 | 重庆市区公司
6256 | 10kV歇罗二线924 | 绿 | 11.2288 | 重庆市区公司
6257 | 10kV歇罗一线941 | 绿 | 11.7832 | 重庆市区公司
6258 | 10kV歇水线938 | 绿 | 11.8288 | 重庆市区公司
6259 | 10kV槽走二967 | 绿 | 9.6110 | 重庆市区公司
6260 | 10kV槽走一992 | 绿 | 10.8563 | 重庆市区公司
6261 | 10kV槽广一线953 | 绿 | 11.6126 | 重庆市区公司
6262 | 10kV桥香932 | 绿 | 9.0688 | 重庆市区公司
6263 | 10kV桥金二934 | 绿 | 7.8039 | 重庆市区公司
6264 | 10kV桥金三925 | 绿 | 8.8740 | 重庆市区公司
6265 | 10kV桥金一915 | 绿 | 8.2647 | 重庆市区公司
6266 | 10kV桥贸935 | 绿 | 8.1905 | 重庆市区公司
6267 | 10kV桥融917 | 绿 | 7.9771 | 重庆市区公司
6268 | 10kV桥薇926 | 绿 | 7.6523 | 重庆市区公司
6269 | 10kV桥竹石912 | 绿 | 7.3771 | 重庆市区公司
6270 | 10kV桥站916 | 绿 | 7.7699 | 重庆市区公司
6271 | 10kV桥科941 | 绿 | 8.0142 | 重庆市区公司
6272 | 10kV桥秀945 | 绿 | 7.6895 | 重庆市区公司
6273 | 10kV桥汽933 | 绿 | 8.2493 | 重庆市区公司
6274 | 10kV桥梦922 | 绿 | 8.4472 | 重庆市区公司
6275 | 10kV桥望919 | 绿 | 7.7915 | 重庆市区公司
6276 | 10kV桥普二938 | 绿 | 7.8719 | 重庆市区公司
6277 | 10kV桥易942 | 绿 | 8.3173 | 重庆市区公司
6278 | 10kV桥招924 | 绿 | 8.4039 | 重庆市区公司
6279 | 10kV桥扬939 | 绿 | 7.5967 | 重庆市区公司
6280 | 10kV桥恒二921 | 绿 | 7.6771 | 重庆市区公司
6281 | 10kV桥恒一931 | 绿 | 7.9864 | 重庆市区公司
6282 | 10kV桥家广936 | 绿 | 10.0023 | 重庆市区公司
6283 | 10kV桥宇二927 | 绿 | 7.7204 | 重庆市区公司
6284 | 10kV桥宇三918 | 绿 | 8.1286 | 重庆市区公司
6285 | 10kV桥宇一944 | 绿 | 7.5534 | 重庆市区公司
6286 | 10kV桥博914 | 绿 | 8.1472 | 重庆市区公司
6287 | 10kV桥兰923 | 绿 | 8.4781 | 重庆市区公司
6288 | 10kV桑颐636 | 绿 | 8.1284 | 重庆市区公司
6289 | 10kV桑领639 | 绿 | 7.2346 | 重庆市区公司
6290 | 10kV桑邦二659 | 绿 | 7.7758 | 重庆市区公司
6291 | 10kV桑邦一633 | 绿 | 7.9063 | 重庆市区公司
6292 | 10kV桑蓝二柏663 | 绿 | 8.7022 | 重庆市区公司
6293 | 10kV桑蓝一632 | 绿 | 7.9323 | 重庆市区公司
6294 | 10kV桑蒙628 | 绿 | 7.8933 | 重庆市区公司
6295 | 10kV桑翠637 | 绿 | 6.9280 | 重庆市区公司
6296 | 10kV桑纪651 | 绿 | 7.9131 | 重庆市区公司
6297 | 10kV桑秋644 | 绿 | 8.1085 | 重庆市区公司
6298 | 10kV桑码613 | 绿 | 8.2324 | 重庆市区公司
6299 | 10kV桑琅653 | 绿 | 7.7367 | 重庆市区公司
6300 | 10kV桑焕一655 | 绿 | 9.2045 | 重庆市区公司
6301 | 10kV桑滨624 | 绿 | 7.4822 | 重庆市区公司
6302 | 10kV桑湖649 | 绿 | 7.0666 | 重庆市区公司
6303 | 10kV桑派615 | 绿 | 7.5801 | 重庆市区公司
6304 | 10kV桑江一618 | 绿 | 7.6322 | 重庆市区公司
6305 | 10kV桑水661 | 绿 | 7.5932 | 重庆市区公司
6306 | 10kV桑格616 | 绿 | 7.7465 | 重庆市区公司
6307 | 10kV桑栖658 | 绿 | 7.8306 | 重庆市区公司
6308 | 10kV桑有656 | 绿 | 8.0629 | 重庆市区公司
6309 | 10kV桑挥654 | 绿 | 7.8280 | 重庆市区公司
6310 | 10kV桑御645 | 绿 | 8.0107 | 重庆市区公司
6311 | 10kV桑广631 | 绿 | 7.4822 | 重庆市区公司
6312 | 10kV桑宗643 | 绿 | 8.2260 | 重庆市区公司
6313 | 10kV桑堡642 | 绿 | 7.6782 | 重庆市区公司
6314 | 10kV桑坝647 | 绿 | 6.9280 | 重庆市区公司
6315 | 10kV桑场627 | 绿 | 8.1313 | 重庆市区公司
6316 | 10kV桑园622 | 绿 | 7.7725 | 重庆市区公司
6317 | 10kV桑古二象657 | 绿 | 9.6444 | 重庆市区公司
6318 | 10kV桑古一635 | 绿 | 7.9519 | 重庆市区公司
6319 | 10kV桑华648 | 绿 | 7.5282 | 重庆市区公司
6320 | 10kV桑刘柏638 | 绿 | 6.9280 | 重庆市区公司
6321 | 10kV桑冶一634 | 绿 | 7.4822 | 重庆市区公司
6322 | 10kV桑乐652 | 绿 | 5.4969 | 重庆市区公司
6323 | 10kV桑万二621 | 绿 | 7.5964 | 重庆市区公司
6324 | 10kV桑万一623 | 绿 | 7.9389 | 重庆市区公司
6325 | 10kV桐雲二918 | 绿 | 7.4822 | 重庆市区公司
6326 | 10kV桐雲一923 | 绿 | 7.6912 | 重庆市区公司
6327 | 10kV桐茂912 | 黄 | 6.8815 | 重庆市区公司
6328 | 10kV桐理三914 | 绿 | 8.3573 | 重庆市区公司
6329 | 10kV桐理一911 | 绿 | 7.7761 | 重庆市区公司
6330 | 10kV桐悦913 | 绿 | 7.6063 | 重庆市区公司
6331 | 10kV桐天919 | 绿 | 7.8936 | 重庆市区公司
6332 | 10kV桐发921 | 绿 | 7.4822 | 重庆市区公司
6333 | 10kV桐传915 | 绿 | 8.3136 | 重庆市区公司
6334 | 10kV柑龙文九918 | 绿 | 9.4223 | 重庆市区公司
6335 | 10kV柑首931 | 绿 | 8.1678 | 重庆市区公司
6336 | 10kV柑餐948 | 绿 | 7.9051 | 重庆市区公司
6337 | 10kV柑飞928 | 绿 | 8.4674 | 重庆市区公司
6338 | 10kV柑铭938 | 绿 | 8.0446 | 重庆市区公司
6339 | 10kV柑郡947 | 绿 | 8.7044 | 重庆市区公司
6340 | 10kV柑语926 | 绿 | 7.8367 | 重庆市区公司
6341 | 10kV柑瑾911 | 绿 | 7.7176 | 重庆市区公司
6342 | 10kV柑瑞934 | 绿 | 8.0414 | 重庆市区公司
6343 | 10kV柑熙946 | 绿 | 8.8605 | 重庆市区公司
6344 | 10kV柑桥922 | 绿 | 7.8748 | 重庆市区公司
6345 | 10kV柑文四925 | 绿 | 7.6897 | 重庆市区公司
6346 | 10kV柑文十929 | 绿 | 8.3950 | 重庆市区公司
6347 | 10kV柑文八927 | 绿 | 7.6820 | 重庆市区公司
6348 | 10kV柑文五916 | 绿 | 7.7776 | 重庆市区公司
6349 | 10kV柑文七913 | 绿 | 7.8771 | 重庆市区公司
6350 | 10kV柑拉924 | 绿 | 9.0872 | 重庆市区公司
6351 | 10kV柑宏923 | 绿 | 7.9743 | 重庆市区公司
6352 | 10kV柑好912 | 绿 | 8.7361 | 重庆市区公司
6353 | 10kV柑天二941 | 绿 | 8.0886 | 重庆市区公司
6354 | 10kV柑天三949 | 绿 | 8.9423 | 重庆市区公司
6355 | 10kV柑天一935 | 绿 | 7.9627 | 重庆市区公司
6356 | 10kV柑团美919 | 绿 | 9.0829 | 重庆市区公司
6357 | 10kV柑博942 | 绿 | 7.6538 | 重庆市区公司
6358 | 10kV柑元943 | 绿 | 7.7984 | 重庆市区公司
6359 | 10kV柑优二921 | 绿 | 7.9628 | 重庆市区公司
6360 | 10kV柑优一939 | 绿 | 7.8239 | 重庆市区公司
6361 | 10kV杨际924 | 绿 | 7.1172 | 重庆市区公司
6362 | 10kV杨里914 | 绿 | 7.4822 | 重庆市区公司
6363 | 10kV杨迪931 | 绿 | 9.2372 | 重庆市区公司
6364 | 10kV杨艾911 | 绿 | 9.0610 | 重庆市区公司
6365 | 10kV杨美935 | 绿 | 7.1824 | 重庆市区公司
6366 | 10kV杨科943 | 绿 | 8.3462 | 重庆市区公司
6367 | 10kV杨碾921 | 绿 | 6.9280 | 重庆市区公司
6368 | 10kV杨盛二919 | 绿 | 8.9305 | 重庆市区公司
6369 | 10kV杨百915 | 绿 | 8.5978 | 重庆市区公司
6370 | 10kV杨榭936 | 绿 | 7.2020 | 重庆市区公司
6371 | 10kV杨景街二927 | 绿 | 8.9007 | 重庆市区公司
6372 | 10kV杨斌925 | 绿 | 8.0694 | 重庆市区公司
6373 | 10kV杨扬918 | 绿 | 6.9280 | 重庆市区公司
6374 | 10kV杨愉923 | 绿 | 7.6717 | 重庆市区公司
6375 | 10kV杨恒二942 | 绿 | 7.4822 | 重庆市区公司
6376 | 10kV杨恒一912 | 绿 | 8.1216 | 重庆市区公司
6377 | 10kV杨彼岸941 | 绿 | 8.1216 | 重庆市区公司
6378 | 10kV杨建926 | 绿 | 7.1628 | 重庆市区公司
6379 | 10kV杨团938 | 绿 | 9.2502 | 重庆市区公司
6380 | 10kV杨商944 | 绿 | 8.3499 | 重庆市区公司
6381 | 10kV杨发937 | 绿 | 7.7695 | 重庆市区公司
6382 | 10kV杨华945 | 绿 | 7.3517 | 重庆市区公司
6383 | 10kV杨半913 | 绿 | 7.8606 | 重庆市区公司
6384 | 10kV杨务934 | 绿 | 7.0846 | 重庆市区公司
6385 | 10kV杨冶928 | 绿 | 6.9280 | 重庆市区公司
6386 | 10kV杨农922 | 绿 | 7.2673 | 重庆市区公司
6387 | 10kV李鹰冠917 | 绿 | 8.2440 | 重庆市区公司
6388 | 10kV李鹅916 | 绿 | 7.5512 | 重庆市区公司
6389 | 10kV李韵一913 | 绿 | 8.5839 | 重庆市区公司
6390 | 10kV李雍945 | 绿 | 8.3516 | 重庆市区公司
6391 | 10kV李院938 | 绿 | 8.6217 | 重庆市区公司
6392 | 10kV李街934 | 绿 | 8.0929 | 重庆市区公司
6393 | 10kV李艺918 | 绿 | 8.0300 | 重庆市区公司
6394 | 10kV李舟911 | 绿 | 7.8411 | 重庆市区公司
6395 | 10kV李翡935 | 绿 | 7.6460 | 重庆市区公司
6396 | 10kV李翠921 | 绿 | 8.4329 | 重庆市区公司
6397 | 10kV李瑞937 | 绿 | 7.6585 | 重庆市区公司
6398 | 10kV李玫929 | 绿 | 7.2239 | 重庆市区公司
6399 | 10kV李湖932 | 绿 | 7.4822 | 重庆市区公司
6400 | 10kV李清925 | 绿 | 8.6532 | 重庆市区公司
6401 | 10kV李沱915 | 绿 | 7.9230 | 重庆市区公司
6402 | 10kV李桥928 | 绿 | 8.1054 | 重庆市区公司
6403 | 10kV李栖922 | 绿 | 7.8158 | 重庆市区公司
6404 | 10kV李景941 | 绿 | 7.5830 | 重庆市区公司
6405 | 10kV李悦927 | 绿 | 7.9040 | 重庆市区公司
6406 | 10kV李丰942 | 绿 | 7.7278 | 重庆市区公司
6407 | 10kV杉平967 | 绿 | 7.6884 | 重庆市区公司
6408 | 10kV杉公三953 | 绿 | 7.4822 | 重庆市区公司
6409 | 10kV杉公一985 | 绿 | 7.4822 | 重庆市区公司
6410 | 10kV朝鼓947 | 绿 | 8.0554 | 重庆市区公司
6411 | 10kV朝门936 | 绿 | 7.8008 | 重庆市区公司
6412 | 10kV朝象911 | 绿 | 7.5266 | 重庆市区公司
6413 | 10kV朝诚914 | 绿 | 6.9227 | 重庆市区公司
6414 | 10kV朝衙915 | 绿 | 7.7389 | 重庆市区公司
6415 | 10kV朝融二965 | 绿 | 7.6616 | 重庆市区公司
6416 | 10kV朝融一954 | 绿 | 7.5709 | 重庆市区公司
6417 | 10kV朝航916 | 绿 | 7.7606 | 重庆市区公司
6418 | 10kV朝渝971 | 绿 | 7.8853 | 重庆市区公司
6419 | 10kV朝泛972 | 绿 | 7.7554 | 重庆市区公司
6420 | 10kV朝江912 | 绿 | 8.9482 | 重庆市区公司
6421 | 10kV朝棉933 | 绿 | 7.8049 | 重庆市区公司
6422 | 10kV朝术976 | 绿 | 8.6358 | 重庆市区公司
6423 | 10kV朝帝973 | 绿 | 8.6358 | 重庆市区公司
6424 | 10kV朝宏955 | 绿 | 7.9967 | 重庆市区公司
6425 | 10kV朝太917 | 绿 | 7.6029 | 重庆市区公司
6426 | 10kV朝化913 | 绿 | 7.7946 | 重庆市区公司
6427 | 10kV朝凯二953 | 绿 | 8.0358 | 重庆市区公司
6428 | 10kV朝凯一952 | 绿 | 7.5482 | 重庆市区公司
6429 | 10kV朝丽974 | 绿 | 7.7884 | 重庆市区公司
6430 | 10kV朝两975 | 绿 | 7.5493 | 重庆市区公司
6431 | 10kV曾麒959 | 绿 | 7.9709 | 重庆市区公司
6432 | 10kV曾雅973 | 绿 | 8.1960 | 重庆市区公司
6433 | 10kV曾金963 | 绿 | 7.7977 | 重庆市区公司
6434 | 10kV曾超978 | 绿 | 7.7655 | 重庆市区公司
6435 | 10kV曾资二969 | 绿 | 7.4522 | 重庆市区公司
6436 | 10kV曾资一947 | 绿 | 7.5452 | 重庆市区公司
6437 | 10kV曾虎929 | 绿 | 8.2710 | 重庆市区公司
6438 | 10kV曾花一961 | 绿 | 7.4822 | 重庆市区公司
6439 | 10kV曾置一977 | 绿 | 9.4369 | 重庆市区公司
6440 | 10kV曾禹966 | 绿 | 7.4822 | 重庆市区公司
6441 | 10kV曾田922 | 绿 | 7.7606 | 重庆市区公司
6442 | 10kV曾液962 | 绿 | 9.2575 | 重庆市区公司
6443 | 10kV曾桥二946 | 绿 | 9.0364 | 重庆市区公司
6444 | 10kV曾桥三972 | 绿 | 8.0513 | 重庆市区公司
6445 | 10kV曾廊917 | 绿 | 8.0080 | 重庆市区公司
6446 | 10kV曾康三919 | 绿 | 8.1565 | 重庆市区公司
6447 | 10kV曾康一953 | 绿 | 7.9585 | 重庆市区公司
6448 | 10kV曾学916 | 绿 | 7.8348 | 重庆市区公司
6449 | 10kV曾奥975 | 绿 | 8.6192 | 重庆市区公司
6450 | 10kV曾天东923 | 绿 | 8.6142 | 重庆市区公司
6451 | 10kV曾场976 | 绿 | 7.8334 | 重庆市区公司
6452 | 10kV曾园913 | 绿 | 7.3410 | 重庆市区公司
6453 | 10kV曾台967 | 绿 | 8.1936 | 重庆市区公司
6454 | 10kV曾卓931 | 绿 | 7.8286 | 重庆市区公司
6455 | 10kV曾凤948 | 绿 | 8.1565 | 重庆市区公司
6456 | 10kV曾保954 | 绿 | 7.6987 | 重庆市区公司
6457 | 10kV曾乡二971 | 绿 | 7.6616 | 重庆市区公司
6458 | 10kV新铁光一644 | 绿 | 9.5571 | 重庆市区公司
6459 | 10kV新重族628 | 绿 | 9.0326 | 重庆市区公司
6460 | 10kV新较丰638 | 绿 | 10.1443 | 重庆市区公司
6461 | 10kV新英一622 | 绿 | 8.5897 | 重庆市区公司
6462 | 10kV新罗636 | 绿 | 7.7440 | 重庆市区公司
6463 | 10kV新红观616 | 绿 | 7.3250 | 重庆市区公司
6464 | 10kV新百月625 | 绿 | 11.0022 | 重庆市区公司
6465 | 10kV新生王643 | 绿 | 9.1935 | 重庆市区公司
6466 | 10kV新巴617 | 绿 | 7.8205 | 重庆市区公司
6467 | 10kV新岛631 | 绿 | 7.6422 | 重庆市区公司
6468 | 10kV新委邹641 | 绿 | 10.1911 | 重庆市区公司
6469 | 10kV新好633 | 绿 | 7.5375 | 重庆市区公司
6470 | 10kV新天童632 | 绿 | 9.0374 | 重庆市区公司
6471 | 10kV新大国614 | 绿 | 9.5137 | 重庆市区公司
6472 | 10kV新地613 | 绿 | 8.3440 | 重庆市区公司
6473 | 10kV新华民629 | 绿 | 9.6635 | 重庆市区公司
6474 | 10kV新典世642 | 绿 | 9.0789 | 重庆市区公司
6475 | 10kV新八615 | 绿 | 9.0809 | 重庆市区公司
6476 | 10kV新信611 | 绿 | 8.3136 | 重庆市区公司
6477 | 10kV新书647 | 绿 | 8.4525 | 重庆市区公司
6478 | 10kV文鼎921 | 绿 | 7.2866 | 重庆市区公司
6479 | 10kV文西933 | 绿 | 9.1786 | 重庆市区公司
6480 | 10kV文莱919 | 绿 | 9.3809 | 重庆市区公司
6481 | 10kV文旅九927 | 绿 | 9.3389 | 重庆市区公司
6482 | 10kV文旅一924 | 绿 | 7.8903 | 重庆市区公司
6483 | 10kV文悦918 | 绿 | 8.9280 | 重庆市区公司
6484 | 10kV文府911 | 绿 | 7.8995 | 重庆市区公司
6485 | 10kV文塘934 | 黄 | 7.9247 | 重庆市区公司
6486 | 10kV敖麓919 | 绿 | 8.1317 | 重庆市区公司
6487 | 10kV敖租929 | 绿 | 9.1003 | 重庆市区公司
6488 | 10kV敖工二938 | 绿 | 7.5450 | 重庆市区公司
6489 | 10kV敖工一926 | 绿 | 8.4101 | 重庆市区公司
6490 | 10kV敖岛911 | 绿 | 7.5660 | 重庆市区公司
6491 | 10kV敖佳二933 | 绿 | 7.5199 | 重庆市区公司
6492 | 10kV敖佳一921 | 绿 | 8.2039 | 重庆市区公司
6493 | 10kV慈路928 | 绿 | 8.5087 | 重庆市区公司
6494 | 10kV慈节二958 | 绿 | 7.5950 | 重庆市区公司
6495 | 10kV慈节一935 | 绿 | 7.6006 | 重庆市区公司
6496 | 10kV慈笙933 | 绿 | 7.4822 | 重庆市区公司
6497 | 10kV慈电四962 | 绿 | 8.1453 | 重庆市区公司
6498 | 10kV慈电六932 | 绿 | 7.5766 | 重庆市区公司
6499 | 10kV慈电二954 | 黄 | 4.9550 | 重庆市区公司
6500 | 10kV慈电三931 | 绿 | 1.7328 | 重庆市区公司
6501 | 10kV慈栖955 | 绿 | 7.7162 | 重庆市区公司
6502 | 10kV慈寨947 | 绿 | 9.4270 | 重庆市区公司
6503 | 10kV慈城946 | 绿 | 7.4971 | 重庆市区公司
6504 | 10kV慈园961 | 绿 | 7.6854 | 重庆市区公司
6505 | 10kV慈凤957 | 绿 | 7.7356 | 重庆市区公司
6506 | 10kV慈佳963 | 绿 | 7.7652 | 重庆市区公司
6507 | 10kV微香二939 | 绿 | 8.6185 | 重庆市区公司
6508 | 10kV微首937 | 绿 | 7.4822 | 重庆市区公司
6509 | 10kV微雅941 | 绿 | 8.3674 | 重庆市区公司
6510 | 10kV微花926 | 绿 | 7.4822 | 重庆市区公司
6511 | 10kV微科928 | 绿 | 7.6800 | 重庆市区公司
6512 | 10kV微服929 | 绿 | 7.7521 | 重庆市区公司
6513 | 10kV彩香际二937 | 绿 | 11.8673 | 重庆市区公司
6514 | 10kV彩际一918 | 绿 | 8.1698 | 重庆市区公司
6515 | 10kV彩都943 | 绿 | 7.8719 | 重庆市区公司
6516 | 10kV彩跃园北926 | 绿 | 12.9585 | 重庆市区公司
6517 | 10kV彩西部945 | 绿 | 8.1734 | 重庆市区公司
6518 | 10kV彩薇934 | 绿 | 7.6599 | 重庆市区公司
6519 | 10kV彩蓝二916 | 绿 | 8.3742 | 重庆市区公司
6520 | 10kV彩蓝一931 | 绿 | 7.4822 | 重庆市区公司
6521 | 10kV彩背942 | 绿 | 7.6555 | 重庆市区公司
6522 | 10kV彩科一919 | 绿 | 8.2296 | 重庆市区公司
6523 | 10kV彩福935 | 绿 | 7.6923 | 重庆市区公司
6524 | 10kV彩矿947 | 绿 | 8.1435 | 重庆市区公司
6525 | 10kV彩田一914 | 绿 | 7.6938 | 重庆市区公司
6526 | 10kV彩珑952 | 绿 | 7.2613 | 重庆市区公司
6527 | 10kV彩洺955 | 绿 | 7.7417 | 重庆市区公司
6528 | 10kV彩油944 | 绿 | 9.1771 | 重庆市区公司
6529 | 10kV彩汇949 | 绿 | 7.4822 | 重庆市区公司
6530 | 10kV彩桥913 | 绿 | 8.5048 | 重庆市区公司
6531 | 10kV彩林922 | 绿 | 8.4418 | 重庆市区公司
6532 | 10kV彩春938 | 绿 | 8.2421 | 重庆市区公司
6533 | 10kV彩文925 | 绿 | 8.0604 | 重庆市区公司
6534 | 10kV彩恒二917 | 绿 | 8.3965 | 重庆市区公司
6535 | 10kV彩岸928 | 绿 | 7.4822 | 重庆市区公司
6536 | 10kV彩尚三946 | 绿 | 7.8505 | 重庆市区公司
6537 | 10kV彩尚一912 | 绿 | 8.3867 | 重庆市区公司
6538 | 10kV彩寺929 | 绿 | 7.9542 | 重庆市区公司
6539 | 10kV彩大915 | 绿 | 7.6341 | 重庆市区公司
6540 | 10kV彩国二港933 | 绿 | 13.0036 | 重庆市区公司
6541 | 10kV彩国一923 | 绿 | 8.4825 | 重庆市区公司
6542 | 10kV彩园西948 | 绿 | 8.9972 | 重庆市区公司
6543 | 10kV彩台二924 | 绿 | 7.9163 | 重庆市区公司
6544 | 10kV彩印二953 | 绿 | 8.6121 | 重庆市区公司
6545 | 10kV彩印一954 | 绿 | 9.0130 | 重庆市区公司
6546 | 10kV彩代风二941 | 绿 | 11.0848 | 重庆市区公司
6547 | 10kV彩交921 | 绿 | 7.8988 | 重庆市区公司
6548 | 10kV彩云风一911 | 绿 | 11.5241 | 重庆市区公司
6549 | 10kV彩丹939 | 绿 | 9.0044 | 重庆市区公司
6550 | 10kV建鱼627 | 绿 | 8.5996 | 重庆市区公司
6551 | 10kV建苑622 | 绿 | 7.5149 | 重庆市区公司
6552 | 10kV建置一624 | 绿 | 7.6455 | 重庆市区公司
6553 | 10kV建绿四625 | 绿 | 7.6129 | 重庆市区公司
6554 | 10kV建绿二628 | 绿 | 7.7978 | 重庆市区公司
6555 | 10kV建绿三621 | 绿 | 7.4822 | 重庆市区公司
6556 | 10kV建绿一617 | 绿 | 7.9850 | 重庆市区公司
6557 | 10kV建社632 | 绿 | 7.7508 | 重庆市区公司
6558 | 10kV建棉635 | 绿 | 7.5671 | 重庆市区公司
6559 | 10kV建敖619 | 绿 | 7.4831 | 重庆市区公司
6560 | 10kV建左633 | 绿 | 7.6585 | 重庆市区公司
6561 | 10kV建安二631 | 绿 | 7.7891 | 重庆市区公司
6562 | 10kV建化613 | 黄 | 7.1166 | 重庆市区公司
6563 | 10kV建刘胜618 | 绿 | 7.3524 | 重庆市区公司
6564 | 10kV建伏636 | 绿 | 7.1757 | 重庆市区公司
6565 | 10kV建中一615 | 绿 | 7.4822 | 重庆市区公司
6566 | 10kV帽音二970 | 绿 | 7.5811 | 重庆市区公司
6567 | 10kV帽音一982 | 绿 | 7.1881 | 重庆市区公司
6568 | 10kV帽雨二968 | 绿 | 11.5371 | 重庆市区公司
6569 | 10kV帽雨一980 | 绿 | 10.1987 | 重庆市区公司
6570 | 10kV帽观二981 | 绿 | 8.7611 | 重庆市区公司
6571 | 10kV帽观一969 | 绿 | 10.2395 | 重庆市区公司
6572 | 10kV帽水二978 | 绿 | 7.4822 | 重庆市区公司
6573 | 10kV帽水一957 | 绿 | 8.7440 | 重庆市区公司
6574 | 10kV帽楼977 | 绿 | 8.8037 | 重庆市区公司
6575 | 10kV帽才试960 | 绿 | 7.9431 | 重庆市区公司
6576 | 10kV帽府979 | 绿 | 9.4669 | 重庆市区公司
6577 | 10kV帽厅仁975 | 绿 | 12.0686 | 重庆市区公司
6578 | 10kV帽代959 | 绿 | 7.3170 | 重庆市区公司
6579 | 10kV帽九963 | 绿 | 7.4922 | 重庆市区公司
6580 | 10kV帽万958 | 绿 | 7.2541 | 重庆市区公司
6581 | 10kV巴远二911 | 绿 | 9.0610 | 重庆市区公司
6582 | 10kV巴远一923 | 绿 | 8.9291 | 重庆市区公司
6583 | 10kV巴美922 | 绿 | 7.9041 | 重庆市区公司
6584 | 10kV巴汽921 | 绿 | 7.8401 | 重庆市区公司
6585 | 10kV岩马937 | 黄 | 6.5021 | 重庆市区公司
6586 | 10kV岩音627 | 绿 | 7.8586 | 重庆市区公司
6587 | 10kV岩鞍923 | 绿 | 8.9202 | 重庆市区公司
6588 | 10kV岩镇二641 | 绿 | 7.9099 | 重庆市区公司
6589 | 10kV岩镇三655 | 绿 | 7.8309 | 重庆市区公司
6590 | 10kV岩镇一614 | 绿 | 7.8397 | 重庆市区公司
6591 | 10kV岩锦二939 | 绿 | 7.9901 | 重庆市区公司
6592 | 10kV岩金949 | 绿 | 7.9887 | 重庆市区公司
6593 | 10kV岩里二948 | 绿 | 7.7145 | 重庆市区公司
6594 | 10kV岩里三918 | 绿 | 5.7633 | 重庆市区公司
6595 | 10kV岩里一936 | 绿 | 8.2712 | 重庆市区公司
6596 | 10kV岩郡922 | 绿 | 7.1000 | 重庆市区公司
6597 | 10kV岩观二634 | 绿 | 7.5447 | 重庆市区公司
6598 | 10kV岩观三674 | 绿 | 7.5694 | 重庆市区公司
6599 | 10kV岩观一671 | 绿 | 7.6702 | 重庆市区公司
6600 | 10kV岩茂673 | 绿 | 7.7734 | 重庆市区公司
6601 | 10kV岩苑931 | 绿 | 8.8052 | 重庆市区公司
6602 | 10kV岩美626 | 绿 | 8.4105 | 重庆市区公司
6603 | 10kV岩纺二990 | 绿 | 7.1358 | 重庆市区公司
6604 | 10kV岩纺一978 | 绿 | 9.1340 | 重庆市区公司
6605 | 10kV岩租二991 | 绿 | 8.0043 | 重庆市区公司
6606 | 10kV岩租三979 | 绿 | 7.4884 | 重庆市区公司
6607 | 10kV岩租一980 | 绿 | 7.6844 | 重庆市区公司
6608 | 10kV岩盾633 | 绿 | 7.7801 | 重庆市区公司
6609 | 10kV岩畔621 | 绿 | 7.3092 | 重庆市区公司
6610 | 10kV岩泽989 | 绿 | 8.3298 | 重庆市区公司
6611 | 10kV岩泓912 | 绿 | 7.7399 | 重庆市区公司
6612 | 10kV岩汇972 | 绿 | 7.9011 | 重庆市区公司
6613 | 10kV岩樾952 | 绿 | 7.7994 | 重庆市区公司
6614 | 10kV岩椿615 | 绿 | 7.9278 | 重庆市区公司
6615 | 10kV岩材911 | 绿 | 7.4707 | 重庆市区公司
6616 | 10kV岩时651 | 绿 | 7.8634 | 重庆市区公司
6617 | 10kV岩恒二659 | 绿 | 8.4104 | 重庆市区公司
6618 | 10kV岩德644 | 绿 | 5.9784 | 重庆市区公司
6619 | 10kV岩帝一947 | 绿 | 8.4684 | 重庆市区公司
6620 | 10kV岩峦988 | 绿 | 8.1440 | 重庆市区公司
6621 | 10kV岩尚二657 | 绿 | 7.6047 | 重庆市区公司
6622 | 10kV岩尚一625 | 绿 | 7.6772 | 重庆市区公司
6623 | 10kV岩家919 | 绿 | 7.2855 | 重庆市区公司
6624 | 10kV岩季938 | 绿 | 8.7186 | 重庆市区公司
6625 | 10kV岩天935 | 绿 | 7.4822 | 重庆市区公司
6626 | 10kV岩叠二654 | 绿 | 7.6095 | 重庆市区公司
6627 | 10kV岩叠一653 | 绿 | 7.7121 | 重庆市区公司
6628 | 10kV岩华四643 | 绿 | 6.4533 | 重庆市区公司
6629 | 10kV岩华二642 | 绿 | 5.9847 | 重庆市区公司
6630 | 10kV岩华三956 | 绿 | 8.0764 | 重庆市区公司
6631 | 10kV岩华一617 | 绿 | 7.8501 | 重庆市区公司
6632 | 10kV岩云916 | 绿 | 8.3521 | 重庆市区公司
6633 | 10kV岚溪641 | 绿 | 6.9280 | 重庆市区公司
6634 | 10kV山首915 | 绿 | 8.1743 | 重庆市区公司
6635 | 10kV山雅一918 | 绿 | 6.7522 | 重庆市区公司
6636 | 10kV山金二964 | 绿 | 8.1268 | 重庆市区公司
6637 | 10kV山金一921 | 绿 | 7.7760 | 重庆市区公司
6638 | 10kV山郡954 | 绿 | 7.8304 | 重庆市区公司
6639 | 10kV山蔚956 | 绿 | 8.0478 | 重庆市区公司
6640 | 10kV山莱974 | 绿 | 7.4822 | 重庆市区公司
6641 | 10kV山花917 | 绿 | 7.9623 | 重庆市区公司
6642 | 10kV山美924 | 绿 | 7.8024 | 重庆市区公司
6643 | 10kV山童927 | 绿 | 7.2514 | 重庆市区公司
6644 | 10kV山石966 | 绿 | 8.1586 | 重庆市区公司
6645 | 10kV山特916 | 绿 | 8.2570 | 重庆市区公司
6646 | 10kV山润947 | 绿 | 8.0230 | 重庆市区公司
6647 | 10kV山永925 | 绿 | 8.8987 | 重庆市区公司
6648 | 10kV山标二975 | 绿 | 7.6965 | 重庆市区公司
6649 | 10kV山标一959 | 绿 | 9.1400 | 重庆市区公司
6650 | 10kV山悦943 | 绿 | 7.5714 | 重庆市区公司
6651 | 10kV山心963 | 绿 | 8.4129 | 重庆市区公司
6652 | 10kV山安一912 | 绿 | 9.6759 | 重庆市区公司
6653 | 10kV山务置二958 | 绿 | 9.4128 | 重庆市区公司
6654 | 10kV山刚923 | 绿 | 7.9766 | 重庆市区公司
6655 | 10kV山优919 | 绿 | 7.8749 | 重庆市区公司
6656 | 10kV山云二979 | 绿 | 7.7653 | 重庆市区公司
6657 | 10kV山云一926 | 绿 | 7.3366 | 重庆市区公司
6658 | 10kV富铁619 | 绿 | 8.0579 | 重庆市区公司
6659 | 10kV富远621 | 绿 | 9.1784 | 重庆市区公司
6660 | 10kV富苑二655 | 绿 | 8.0210 | 重庆市区公司
6661 | 10kV富苑一617 | 绿 | 8.5000 | 重庆市区公司
6662 | 10kV富童637 | 绿 | 7.0812 | 重庆市区公司
6663 | 10kV富矿656 | 绿 | 8.4618 | 重庆市区公司
6664 | 10kV富涉二671 | 绿 | 8.0764 | 重庆市区公司
6665 | 10kV富汽二653 | 绿 | 11.3587 | 重庆市区公司
6666 | 10kV富汽一613 | 绿 | 7.7954 | 重庆市区公司
6667 | 10kV富江628 | 绿 | 7.1128 | 重庆市区公司
6668 | 10kV富核668 | 绿 | 8.7293 | 重庆市区公司
6669 | 10kV富景644 | 绿 | 7.9019 | 重庆市区公司
6670 | 10kV富旺龙626 | 绿 | 11.3892 | 重庆市区公司
6671 | 10kV富御666 | 绿 | 7.7441 | 重庆市区公司
6672 | 10kV富巴614 | 绿 | 7.8898 | 重庆市区公司
6673 | 10kV富南二672 | 绿 | 9.3352 | 重庆市区公司
6674 | 10kV富卉639 | 绿 | 7.3794 | 重庆市区公司
6675 | 10kV富冷616 | 绿 | 7.3708 | 重庆市区公司
6676 | 10kV富五636 | 绿 | 7.1679 | 重庆市区公司
6677 | 10kV富九二635 | 绿 | 7.5083 | 重庆市区公司
6678 | 10kV富九一涉一627 | 绿 | 12.8332 | 重庆市区公司
6679 | 10kV富中二645 | 绿 | 8.7293 | 重庆市区公司
6680 | 10kV富上南一615 | 绿 | 11.0023 | 重庆市区公司
6681 | 10kV宝香二913 | 绿 | 7.6915 | 重庆市区公司
6682 | 10kV宝香一914 | 绿 | 8.0668 | 重庆市区公司
6683 | 10kV宝租二916 | 绿 | 7.8451 | 重庆市区公司
6684 | 10kV宝租一922 | 绿 | 7.4822 | 重庆市区公司
6685 | 10kV宝科924 | 绿 | 8.9979 | 重庆市区公司
6686 | 10kV宝源918 | 绿 | 7.4822 | 重庆市区公司
6687 | 10kV宝湖二921 | 绿 | 7.1022 | 重庆市区公司
6688 | 10kV宝湖一917 | 绿 | 7.9101 | 重庆市区公司
6689 | 10kV宝区二923 | 绿 | 7.9132 | 重庆市区公司
6690 | 10kV宝区三919 | 绿 | 7.7951 | 重庆市区公司
6691 | 10kV宝区一915 | 绿 | 9.2142 | 重庆市区公司
6692 | 10kV官齐959 | 绿 | 7.6581 | 重庆市区公司
6693 | 10kV官黍960 | 绿 | 7.7009 | 重庆市区公司
6694 | 10kV官鲁923 | 绿 | 7.5691 | 重庆市区公司
6695 | 10kV官阅一961 | 绿 | 7.4822 | 重庆市区公司
6696 | 10kV官长934 | 绿 | 7.0720 | 重庆市区公司
6697 | 10kV官铝二956 | 绿 | 9.5358 | 重庆市区公司
6698 | 10kV官铝一917 | 绿 | 7.7774 | 重庆市区公司
6699 | 10kV官艺958 | 绿 | 6.8773 | 重庆市区公司
6700 | 10kV官磏二948 | 绿 | 6.3260 | 重庆市区公司
6701 | 10kV官物二939 | 绿 | 6.9680 | 重庆市区公司
6702 | 10kV官物一官磏一919 | 绿 | 8.4462 | 重庆市区公司
6703 | 10kV官民二955 | 绿 | 9.1808 | 重庆市区公司
6704 | 10kV官民一916 | 绿 | 7.6141 | 重庆市区公司
6705 | 10kV官晋946 | 绿 | 7.8322 | 重庆市区公司
6706 | 10kV官所929 | 绿 | 8.1154 | 重庆市区公司
6707 | 10kV官彭二924 | 绿 | 10.1158 | 重庆市区公司
6708 | 10kV官彭一944 | 绿 | 10.4800 | 重庆市区公司
6709 | 10kV官帽邻二971 | 绿 | 11.4004 | 重庆市区公司
6710 | 10kV官帽邻一976 | 绿 | 15.1812 | 重庆市区公司
6711 | 10kV官展二957 | 绿 | 9.2435 | 重庆市区公司
6712 | 10kV官展一918 | 绿 | 8.0474 | 重庆市区公司
6713 | 10kV官安933 | 绿 | 6.9285 | 重庆市区公司
6714 | 10kV官塔915 | 绿 | 7.6439 | 重庆市区公司
6715 | 10kV官城四921 | 绿 | 7.2488 | 重庆市区公司
6716 | 10kV官匣925 | 绿 | 7.6445 | 重庆市区公司
6717 | 10kV安集933 | 绿 | 7.5977 | 重庆市区公司
6718 | 10kV安雅925 | 绿 | 11.2446 | 重庆市区公司
6719 | 10kV安镇一929 | 绿 | 8.3812 | 重庆市区公司
6720 | 10kV安金二首926 | 绿 | 11.9219 | 重庆市区公司
6721 | 10kV安金三952 | 绿 | 7.6642 | 重庆市区公司
6722 | 10kV安金一935 | 绿 | 7.8946 | 重庆市区公司
6723 | 10kV安郡943 | 绿 | 8.2843 | 重庆市区公司
6724 | 10kV安航954 | 绿 | 7.8129 | 重庆市区公司
6725 | 10kV安美二悦951 | 绿 | 11.8930 | 重庆市区公司
6726 | 10kV安绿927 | 绿 | 8.5791 | 重庆市区公司
6727 | 10kV安绣二944 | 绿 | 8.2472 | 重庆市区公司
6728 | 10kV安科931 | 绿 | 7.6699 | 重庆市区公司
6729 | 10kV安楼945 | 绿 | 9.3987 | 重庆市区公司
6730 | 10kV安林贯934 | 绿 | 11.2374 | 重庆市区公司
6731 | 10kV安恒二946 | 绿 | 7.8956 | 重庆市区公司
6732 | 10kV安恒三948 | 绿 | 7.4822 | 重庆市区公司
6733 | 10kV安恒一949 | 绿 | 7.8441 | 重庆市区公司
6734 | 10kV安幸二937 | 绿 | 8.3142 | 重庆市区公司
6735 | 10kV安幸一936 | 绿 | 8.3101 | 重庆市区公司
6736 | 10kV安家955 | 绿 | 8.7342 | 重庆市区公司
6737 | 10kV安奥938 | 绿 | 7.9730 | 重庆市区公司
6738 | 10kV安塘941 | 绿 | 9.4936 | 重庆市区公司
6739 | 10kV安地953 | 绿 | 7.5422 | 重庆市区公司
6740 | 10kV安华二928 | 绿 | 8.2090 | 重庆市区公司
6741 | 10kV安华三947 | 绿 | 7.8513 | 重庆市区公司
6742 | 10kV子香一945 | 绿 | 8.5432 | 重庆市区公司
6743 | 10kV子锦919 | 绿 | 8.1444 | 重庆市区公司
6744 | 10kV子锐918 | 绿 | 8.0911 | 重庆市区公司
6745 | 10kV子都928 | 绿 | 8.2323 | 重庆市区公司
6746 | 10kV子邮959 | 绿 | 8.2149 | 重庆市区公司
6747 | 10kV子轩956 | 绿 | 8.0974 | 重庆市区公司
6748 | 10kV子街942 | 绿 | 9.0421 | 重庆市区公司
6749 | 10kV子虎944 | 绿 | 7.6208 | 重庆市区公司
6750 | 10kV子电单二929 | 绿 | 12.5321 | 重庆市区公司
6751 | 10kV子甲915 | 绿 | 8.3740 | 重庆市区公司
6752 | 10kV子环935 | 绿 | 7.8640 | 重庆市区公司
6753 | 10kV子济二954 | 绿 | 8.0911 | 重庆市区公司
6754 | 10kV子歇943 | 绿 | 9.0862 | 重庆市区公司
6755 | 10kV子果924 | 绿 | 7.8956 | 重庆市区公司
6756 | 10kV子星二912 | 绿 | 8.0214 | 重庆市区公司
6757 | 10kV子时二955 | 绿 | 8.1790 | 重庆市区公司
6758 | 10kV子时三936 | 绿 | 7.8871 | 重庆市区公司
6759 | 10kV子广927 | 绿 | 8.4276 | 重庆市区公司
6760 | 10kV子尚922 | 绿 | 7.9497 | 重庆市区公司
6761 | 10kV子宇951 | 绿 | 9.3780 | 重庆市区公司
6762 | 10kV子大926 | 绿 | 8.0513 | 重庆市区公司
6763 | 10kV子园一947 | 绿 | 7.4822 | 重庆市区公司
6764 | 10kV子嘉二957 | 绿 | 7.9127 | 重庆市区公司
6765 | 10kV子嘉一961 | 绿 | 8.2983 | 重庆市区公司
6766 | 10kV子名一931 | 绿 | 8.9476 | 重庆市区公司
6767 | 10kV子勤958 | 黄 | 7.4791 | 重庆市区公司
6768 | 10kV子代四911 | 绿 | 8.1348 | 重庆市区公司
6769 | 10kV子代一937 | 绿 | 8.9480 | 重庆市区公司
6770 | 10kV子中二917 | 绿 | 8.4582 | 重庆市区公司
6771 | 10kV子中一946 | 黄 | 7.4791 | 重庆市区公司
6772 | 10kV子专914 | 绿 | 8.5822 | 重庆市区公司
6773 | 10kV子万二925 | 绿 | 8.0657 | 重庆市区公司
6774 | 10kV大黄933 | 绿 | 8.0179 | 重庆市区公司
6775 | 10kV大静协928 | 绿 | 8.7725 | 重庆市区公司
6776 | 10kV大聚918 | 绿 | 8.1931 | 重庆市区公司
6777 | 10kV大湾917 | 绿 | 8.7376 | 重庆市区公司
6778 | 10kV大村名914 | 绿 | 8.3136 | 重庆市区公司
6779 | 10kV大擎932 | 绿 | 7.9443 | 重庆市区公司
6780 | 10kV大开三931 | 绿 | 8.5650 | 重庆市区公司
6781 | 10kV大开一915 | 绿 | 10.5755 | 重庆市区公司
6782 | 10kV大峡913 | 绿 | 7.7649 | 重庆市区公司
6783 | 10kV大家926 | 绿 | 7.7127 | 重庆市区公司
6784 | 10kV大委929 | 绿 | 8.3696 | 重庆市区公司
6785 | 10kV大四二纯927 | 绿 | 8.1094 | 重庆市区公司
6786 | 10kV大四一916 | 绿 | 8.0494 | 重庆市区公司
6787 | 10kV堰马955 | 绿 | 8.6294 | 重庆市区公司
6788 | 10kV堰锦二959 | 绿 | 7.9754 | 重庆市区公司
6789 | 10kV堰锦一931 | 绿 | 8.4172 | 重庆市区公司
6790 | 10kV堰钢946 | 绿 | 7.3097 | 重庆市区公司
6791 | 10kV堰那958 | 绿 | 7.8747 | 重庆市区公司
6792 | 10kV堰花二942 | 绿 | 7.4822 | 重庆市区公司
6793 | 10kV堰花一939 | 绿 | 8.1538 | 重庆市区公司
6794 | 10kV堰置961 | 绿 | 8.6504 | 重庆市区公司
6795 | 10kV堰筑941 | 绿 | 8.1283 | 重庆市区公司
6796 | 10kV堰科947 | 绿 | 6.3245 | 重庆市区公司
6797 | 10kV堰福937 | 绿 | 7.7043 | 重庆市区公司
6798 | 10kV堰盘三932 | 绿 | 8.7941 | 重庆市区公司
6799 | 10kV堰盘一938 | 绿 | 7.4822 | 重庆市区公司
6800 | 10kV堰玺948 | 绿 | 7.7141 | 重庆市区公司
6801 | 10kV堰滨933 | 绿 | 7.7608 | 重庆市区公司
6802 | 10kV堰渝928 | 绿 | 8.2741 | 重庆市区公司
6803 | 10kV堰民944 | 绿 | 8.9864 | 重庆市区公司
6804 | 10kV堰毛934 | 绿 | 8.2324 | 重庆市区公司
6805 | 10kV堰桐936 | 绿 | 8.8996 | 重庆市区公司
6806 | 10kV堰易957 | 绿 | 8.7714 | 重庆市区公司
6807 | 10kV堰广943 | 绿 | 8.6753 | 重庆市区公司
6808 | 10kV堰天945 | 绿 | 8.4741 | 重庆市区公司
6809 | 10kV堰大951 | 绿 | 8.1632 | 重庆市区公司
6810 | 10kV堰台954 | 绿 | 7.9728 | 重庆市区公司
6811 | 10kV堰发953 | 绿 | 8.1921 | 重庆市区公司
6812 | 10kV堰南二956 | 绿 | 8.9765 | 重庆市区公司
6813 | 10kV堰南一935 | 绿 | 7.8583 | 重庆市区公司
6814 | 10kV堰力962 | 绿 | 9.4879 | 重庆市区公司
6815 | 10kV堰中952 | 绿 | 7.8171 | 重庆市区公司
6816 | 10kV堂金928 | 绿 | 8.0511 | 重庆市区公司
6817 | 10kV堂花913 | 绿 | 11.3324 | 重庆市区公司
6818 | 10kV堂联923 | 绿 | 7.7172 | 重庆市区公司
6819 | 10kV堂石931 | 绿 | 9.6585 | 重庆市区公司
6820 | 10kV堂海914 | 绿 | 9.8885 | 重庆市区公司
6821 | 10kV堂桂919 | 绿 | 10.7464 | 重庆市区公司
6822 | 10kV堂木933 | 绿 | 9.6162 | 重庆市区公司
6823 | 10kV堂开932 | 绿 | 9.4996 | 重庆市区公司
6824 | 10kV堂圣934 | 绿 | 8.0087 | 重庆市区公司
6825 | 10kV堂回911 | 绿 | 8.5827 | 重庆市区公司
6826 | 10kV堂周929 | 绿 | 9.3975 | 重庆市区公司
6827 | 10kV堂千926 | 绿 | 10.8177 | 重庆市区公司
6828 | 10kV堂力912 | 绿 | 8.3946 | 重庆市区公司
6829 | 10kV堂凤二935 | 绿 | 5.9818 | 重庆市区公司
6830 | 10kV堂凤一927 | 绿 | 10.4480 | 重庆市区公司
6831 | 10kV堂关924 | 绿 | 11.0345 | 重庆市区公司
6832 | 10kV堂保二921 | 绿 | 7.0666 | 重庆市区公司
6833 | 10kV堂保一918 | 绿 | 8.3136 | 重庆市区公司
6834 | 10kV堂三922 | 绿 | 9.1924 | 重庆市区公司
6835 | 10kV坪英929 | 绿 | 7.4822 | 重庆市区公司
6836 | 10kV坪湾926 | 绿 | 8.3565 | 重庆市区公司
6837 | 10kV坪济921 | 绿 | 8.0833 | 重庆市区公司
6838 | 10kV坪正917 | 绿 | 8.0637 | 重庆市区公司
6839 | 10kV坪山925 | 绿 | 8.1451 | 重庆市区公司
6840 | 10kV坪奥924 | 绿 | 8.1678 | 重庆市区公司
6841 | 10kV坪坑919 | 绿 | 7.5544 | 重庆市区公司
6842 | 10kV坪园918 | 绿 | 9.5503 | 重庆市区公司
6843 | 10kV坪单927 | 绿 | 8.2173 | 重庆市区公司
6844 | 10kV坪专928 | 绿 | 8.3297 | 重庆市区公司
6845 | 10kV坡齿942 | 绿 | 8.5330 | 重庆市区公司
6846 | 10kV坡里二919 | 绿 | 8.2352 | 重庆市区公司
6847 | 10kV坡里三935 | 绿 | 7.5521 | 重庆市区公司
6848 | 10kV坡里一944 | 绿 | 7.9468 | 重庆市区公司
6849 | 10kV坡融二941 | 绿 | 7.6095 | 重庆市区公司
6850 | 10kV坡融一923 | 绿 | 7.8052 | 重庆市区公司
6851 | 10kV坡蘭917 | 绿 | 7.4822 | 重庆市区公司
6852 | 10kV坡盛939 | 绿 | 8.8757 | 重庆市区公司
6853 | 10kV坡特938 | 绿 | 7.6761 | 重庆市区公司
6854 | 10kV坡滨二936 | 绿 | 0.0000 | 重庆市区公司
6855 | 10kV坡滨一922 | 绿 | 0.0000 | 重庆市区公司
6856 | 10kV坡后926 | 绿 | 10.4446 | 重庆市区公司
6857 | 10kV坡双937 | 绿 | 7.9189 | 重庆市区公司
6858 | 10kV坡九943 | 绿 | 8.2988 | 重庆市区公司
6859 | 10kV坡中924 | 绿 | 8.5295 | 重庆市区公司
6860 | 10kV坝置二939 | 绿 | 5.5424 | 重庆市区公司
6861 | 10kV坝置一926 | 绿 | 5.8986 | 重庆市区公司
6862 | 10kV坝绿一941 | 绿 | 7.2525 | 重庆市区公司
6863 | 10kV坝望938 | 绿 | 6.5157 | 重庆市区公司
6864 | 10kV坝岸925 | 绿 | 8.3136 | 重庆市区公司
6865 | 10kV坝听二912 | 绿 | 8.3984 | 重庆市区公司
6866 | 10kV坝听一913 | 绿 | 9.2031 | 重庆市区公司
6867 | 10kV坊英914 | 绿 | 8.5793 | 重庆市区公司
6868 | 10kV坊竞931 | 绿 | 9.1082 | 重庆市区公司
6869 | 10kV坊电926 | 绿 | 8.2658 | 重庆市区公司
6870 | 10kV坊湾927 | 绿 | 8.6576 | 重庆市区公司
6871 | 10kV坊泓919 | 绿 | 8.4682 | 重庆市区公司
6872 | 10kV坊正916 | 绿 | 7.8414 | 重庆市区公司
6873 | 10kV坊时一911 | 绿 | 10.9822 | 重庆市区公司
6874 | 10kV坊广913 | 绿 | 8.4421 | 重庆市区公司
6875 | 10kV坊局932 | 绿 | 7.8087 | 重庆市区公司
6876 | 10kV坊尚936 | 绿 | 7.6258 | 重庆市区公司
6877 | 10kV坊嘉二922 | 绿 | 7.9916 | 重庆市区公司
6878 | 10kV坊嘉一928 | 绿 | 9.1735 | 重庆市区公司
6879 | 10kV坊后934 | 绿 | 8.6968 | 重庆市区公司
6880 | 10kV坊名921 | 绿 | 7.4822 | 重庆市区公司
6881 | 10kV坊务917 | 绿 | 8.8078 | 重庆市区公司
6882 | 10kV坊利933 | 绿 | 8.0242 | 重庆市区公司
6883 | 10kV坊代四912 | 绿 | 8.8601 | 重庆市区公司
6884 | 10kV坊代五925 | 绿 | 8.6838 | 重庆市区公司
6885 | 10kV坊代一935 | 绿 | 8.6642 | 重庆市区公司
6886 | 10kV坊万918 | 绿 | 8.5140 | 重庆市区公司
6887 | 10kV土闽二955 | 绿 | 7.7321 | 重庆市区公司
6888 | 10kV土闽一942 | 绿 | 8.5697 | 重庆市区公司
6889 | 10kV土赋919 | 绿 | 8.1152 | 重庆市区公司
6890 | 10kV土西923 | 绿 | 7.9023 | 重庆市区公司
6891 | 10kV土置二966 | 绿 | 7.9239 | 重庆市区公司
6892 | 10kV土置一937 | 绿 | 8.2740 | 重庆市区公司
6893 | 10kV土瑾918 | 绿 | 6.8484 | 重庆市区公司
6894 | 10kV土特964 | 绿 | 8.6204 | 重庆市区公司
6895 | 10kV土物939 | 绿 | 7.6257 | 重庆市区公司
6896 | 10kV土泷949 | 绿 | 8.7293 | 重庆市区公司
6897 | 10kV土桂921 | 绿 | 8.0791 | 重庆市区公司
6898 | 10kV土想924 | 绿 | 7.9358 | 重庆市区公司
6899 | 10kV土悦931 | 绿 | 8.0802 | 重庆市区公司
6900 | 10kV土奥953 | 绿 | 8.3853 | 重庆市区公司
6901 | 10kV土多二958 | 绿 | 7.6406 | 重庆市区公司
6902 | 10kV土多一941 | 绿 | 7.7903 | 重庆市区公司
6903 | 10kV土塘一943 | 黄 | 5.4175 | 重庆市区公司
6904 | 10kV土城四951 | 绿 | 8.0043 | 重庆市区公司
6905 | 10kV土城六928 | 绿 | 8.4832 | 重庆市区公司
6906 | 10kV土城八922 | 绿 | 7.6503 | 重庆市区公司
6907 | 10kV土城五911 | 绿 | 8.3235 | 重庆市区公司
6908 | 10kV土城二947 | 绿 | 8.6587 | 重庆市区公司
6909 | 10kV土城三948 | 绿 | 8.9173 | 重庆市区公司
6910 | 10kV土城七916 | 绿 | 8.3420 | 重庆市区公司
6911 | 10kV土城一946 | 绿 | 7.8890 | 重庆市区公司
6912 | 10kV土园二915 | 绿 | 8.3286 | 重庆市区公司
6913 | 10kV土园一945 | 绿 | 7.0854 | 重庆市区公司
6914 | 10kV土启925 | 绿 | 8.9520 | 重庆市区公司
6915 | 10kV土传957 | 绿 | 7.9066 | 重庆市区公司
6916 | 10kV回龙615 | 绿 | 6.6886 | 重庆市区公司
6917 | 10kV回雲康618 | 绿 | 4.7836 | 重庆市区公司
6918 | 10kV回茂641 | 绿 | 6.6886 | 重庆市区公司
6919 | 10kV回盾源632 | 绿 | 6.6886 | 重庆市区公司
6920 | 10kV回沙633 | 绿 | 6.6886 | 重庆市区公司
6921 | 10kV回普617 | 绿 | 6.6886 | 重庆市区公司
6922 | 10kV回安城一611 | 绿 | 6.6886 | 重庆市区公司
6923 | 10kV回大639 | 绿 | 6.6886 | 重庆市区公司
6924 | 10kV回城二塘638 | 绿 | 6.6886 | 重庆市区公司
6925 | 10kV和鹏961 | 绿 | 6.9280 | 重庆市区公司
6926 | 10kV和高联613 | 绿 | 6.9280 | 重庆市区公司
6927 | 10kV和高625 | 绿 | 6.9280 | 重庆市区公司
6928 | 10kV和香951 | 绿 | 6.9040 | 重庆市区公司
6929 | 10kV和都613 | 绿 | 7.5844 | 重庆市区公司
6930 | 10kV和百962 | 绿 | 6.9280 | 重庆市区公司
6931 | 10kV和珠636 | 绿 | 9.4280 | 重庆市区公司
6932 | 10kV和润四617 | 绿 | 8.1182 | 重庆市区公司
6933 | 10kV和民637 | 绿 | 7.8755 | 重庆市区公司
6934 | 10kV和横622 | 绿 | 7.3754 | 重庆市区公司
6935 | 10kV和晋619 | 绿 | 8.0013 | 重庆市区公司
6936 | 10kV和春954 | 绿 | 7.4822 | 重庆市区公司
6937 | 10kV和新633 | 绿 | 7.4918 | 重庆市区公司
6938 | 10kV和斌627 | 绿 | 9.3090 | 重庆市区公司
6939 | 10kV和官623 | 绿 | 7.6639 | 重庆市区公司
6940 | 10kV和天614 | 绿 | 6.9280 | 重庆市区公司
6941 | 10kV和大964 | 绿 | 7.4822 | 重庆市区公司
6942 | 10kV和城二632 | 绿 | 8.6401 | 重庆市区公司
6943 | 10kV和城一953 | 绿 | 6.9280 | 重庆市区公司
6944 | 10kV和团952 | 绿 | 7.4822 | 重庆市区公司
6945 | 10kV和商639 | 绿 | 7.5148 | 重庆市区公司
6946 | 10kV含龙931 | 绿 | 9.8946 | 重庆市区公司
6947 | 10kV含邦912 | 绿 | 7.5565 | 重庆市区公司
6948 | 10kV含街939 | 绿 | 7.9400 | 重庆市区公司
6949 | 10kV含福937 | 绿 | 8.4161 | 重庆市区公司
6950 | 10kV含白956 | 绿 | 7.9325 | 重庆市区公司
6951 | 10kV含海955 | 绿 | 8.4992 | 重庆市区公司
6952 | 10kV含洞954 | 绿 | 7.5188 | 重庆市区公司
6953 | 10kV含机942 | 绿 | 8.5090 | 重庆市区公司
6954 | 10kV含新923 | 绿 | 7.4946 | 重庆市区公司
6955 | 10kV含政951 | 绿 | 9.6892 | 重庆市区公司
6956 | 10kV含建917 | 绿 | 7.6082 | 重庆市区公司
6957 | 10kV含川932 | 绿 | 8.9635 | 重庆市区公司
6958 | 10kV含山921 | 绿 | 8.5283 | 重庆市区公司
6959 | 10kV含屏919 | 绿 | 7.5441 | 重庆市区公司
6960 | 10kV含大922 | 绿 | 9.1276 | 重庆市区公司
6961 | 10kV含堂953 | 绿 | 8.7971 | 重庆市区公司
6962 | 10kV含坊二952 | 绿 | 9.2142 | 重庆市区公司
6963 | 10kV含坊一933 | 绿 | 7.5070 | 重庆市区公司
6964 | 10kV含况943 | 绿 | 8.5585 | 重庆市区公司
6965 | 10kV含军913 | 绿 | 7.4946 | 重庆市区公司
6966 | 10kV含九925 | 绿 | 7.4204 | 重庆市区公司
6967 | 10kV友鼎626 | 绿 | 8.9373 | 重庆市区公司
6968 | 10kV友馆619 | 绿 | 7.6925 | 重庆市区公司
6969 | 10kV友金647 | 绿 | 7.1445 | 重庆市区公司
6970 | 10kV友聚二644 | 绿 | 9.2858 | 重庆市区公司
6971 | 10kV友珑635 | 绿 | 7.9977 | 重庆市区公司
6972 | 10kV友爱二616 | 绿 | 8.6929 | 重庆市区公司
6973 | 10kV友然二633 | 绿 | 8.6585 | 重庆市区公司
6974 | 10kV友然一636 | 绿 | 7.4280 | 重庆市区公司
6975 | 10kV友港628 | 绿 | 8.5126 | 重庆市区公司
6976 | 10kV友渝624 | 绿 | 7.5239 | 重庆市区公司
6977 | 10kV友润一645 | 绿 | 7.4822 | 重庆市区公司
6978 | 10kV友桥639 | 绿 | 8.3853 | 重庆市区公司
6979 | 10kV友明615 | 绿 | 8.6342 | 重庆市区公司
6980 | 10kV友换614 | 绿 | 8.3802 | 重庆市区公司
6981 | 10kV友悦634 | 绿 | 6.9280 | 重庆市区公司
6982 | 10kV友天618 | 绿 | 9.2575 | 重庆市区公司
6983 | 10kV友大629 | 绿 | 7.9064 | 重庆市区公司
6984 | 10kV友国622 | 绿 | 9.3775 | 重庆市区公司
6985 | 10kV友同641 | 绿 | 7.8121 | 重庆市区公司
6986 | 10kV友体623 | 绿 | 7.6919 | 重庆市区公司
6987 | 10kV友代637 | 绿 | 7.5707 | 重庆市区公司
6988 | 10kV友上西631 | 绿 | 10.2441 | 重庆市区公司
6989 | 10kV友上南632 | 绿 | 7.4822 | 重庆市区公司
6990 | 10kV南陈621 | 绿 | 6.0179 | 重庆市区公司
6991 | 10kV南阳615 | 绿 | 8.0286 | 重庆市区公司
6992 | 10kV南煌613 | 绿 | 6.9135 | 重庆市区公司
6993 | 10kV南源625 | 绿 | 6.1068 | 重庆市区公司
6994 | 10kV南湖一634 | 绿 | 7.0887 | 重庆市区公司
6995 | 10kV南步616 | 绿 | 7.8432 | 重庆市区公司
6996 | 10kV南正637 | 绿 | 8.4503 | 重庆市区公司
6997 | 10kV南师641 | 绿 | 9.1027 | 重庆市区公司
6998 | 10kV南峡617 | 绿 | 8.0007 | 重庆市区公司
6999 | 10kV南大632 | 绿 | 7.8463 | 重庆市区公司
7000 | 10kV南嘉633 | 绿 | 8.3970 | 重庆市区公司
7001 | 10kV南华二635 | 绿 | 6.3395 | 重庆市区公司
7002 | 10kV南华一622 | 绿 | 9.2416 | 重庆市区公司
7003 | 10kV南劳618 | 绿 | 8.4269 | 重庆市区公司
7004 | 10kV南中639 | 绿 | 8.5154 | 重庆市区公司
7005 | 10kV南三636 | 绿 | 5.9142 | 重庆市区公司
7006 | 10kV化韵938 | 绿 | 7.6769 | 重庆市区公司
7007 | 10kV化雍925 | 绿 | 7.7836 | 重庆市区公司
7008 | 10kV化锦927 | 绿 | 7.6956 | 重庆市区公司
7009 | 10kV化街939 | 绿 | 8.4364 | 重庆市区公司
7010 | 10kV化艺937 | 绿 | 8.0283 | 重庆市区公司
7011 | 10kV化舟919 | 绿 | 8.1979 | 重庆市区公司
7012 | 10kV化翡921 | 绿 | 7.9970 | 重庆市区公司
7013 | 10kV化翠923 | 绿 | 8.1037 | 重庆市区公司
7014 | 10kV化瑞932 | 绿 | 7.8464 | 重庆市区公司
7015 | 10kV化然922 | 绿 | 7.8338 | 重庆市区公司
7016 | 10kV化湾933 | 绿 | 8.5556 | 重庆市区公司
7017 | 10kV化湖924 | 绿 | 8.4301 | 重庆市区公司
7018 | 10kV化桥一918 | 绿 | 8.4678 | 重庆市区公司
7019 | 10kV化栖934 | 绿 | 7.8338 | 重庆市区公司
7020 | 10kV化悦936 | 绿 | 7.8714 | 重庆市区公司
7021 | 10kV化保935 | 绿 | 7.9405 | 重庆市区公司
7022 | 10kV刚黄927 | 绿 | 8.3000 | 重庆市区公司
7023 | 10kV刚矿937 | 绿 | 8.7540 | 重庆市区公司
7024 | 10kV刚白942 | 绿 | 8.2888 | 重庆市区公司
7025 | 10kV刚桐941 | 绿 | 7.9091 | 重庆市区公司
7026 | 10kV刚向939 | 绿 | 9.9218 | 重庆市区公司
7027 | 10kV刚双936 | 绿 | 9.4629 | 重庆市区公司
7028 | 10kV刚信二938 | 绿 | 7.9499 | 重庆市区公司
7029 | 10kV刚信一928 | 绿 | 9.2229 | 重庆市区公司
7030 | 10kV刚中926 | 绿 | 9.6480 | 重庆市区公司
7031 | 10kV刘长二629 | 绿 | 7.0850 | 重庆市区公司
7032 | 10kV刘胜631 | 绿 | 6.9280 | 重庆市区公司
7033 | 10kV刘田二617 | 绿 | 6.9280 | 重庆市区公司
7034 | 10kV刘滕二634 | 绿 | 9.0272 | 重庆市区公司
7035 | 10kV刘滕三租二628 | 绿 | 7.5654 | 重庆市区公司
7036 | 10kV刘滕一上一642 | 绿 | 8.3035 | 重庆市区公司
7037 | 10kV刘江635 | 绿 | 7.7932 | 重庆市区公司
7038 | 10kV刘桑坝643 | 绿 | 7.1358 | 重庆市区公司
7039 | 10kV刘柏616 | 绿 | 6.9280 | 重庆市区公司
7040 | 10kV刘杆公二624 | 绿 | 8.7218 | 重庆市区公司
7041 | 10kV刘晖632 | 绿 | 6.9280 | 重庆市区公司
7042 | 10kV刘新625 | 绿 | 7.2514 | 重庆市区公司
7043 | 10kV刘御651 | 绿 | 7.8879 | 重庆市区公司
7044 | 10kV刘岛652 | 绿 | 7.6175 | 重庆市区公司
7045 | 10kV刘岚612 | 绿 | 7.3174 | 重庆市区公司
7046 | 10kV刘嘴四636 | 绿 | 7.9907 | 重庆市区公司
7047 | 10kV刘嘴三638 | 绿 | 8.6651 | 重庆市区公司
7048 | 10kV刘印613 | 绿 | 7.2672 | 重庆市区公司
7049 | 10kV刘务二619 | 绿 | 7.9502 | 重庆市区公司
7050 | 10kV刘公三637 | 绿 | 8.7251 | 重庆市区公司
7051 | 10kV刘公一622 | 绿 | 7.6956 | 重庆市区公司
7052 | 10kV刘上二623 | 绿 | 8.3449 | 重庆市区公司
7053 | 10kV储鼓638 | 绿 | 6.9280 | 重庆市区公司
7054 | 10kV储金开646 | 绿 | 7.2896 | 重庆市区公司
7055 | 10kV储象643 | 绿 | 7.1257 | 重庆市区公司
7056 | 10kV储诚二641 | 绿 | 7.0253 | 重庆市区公司
7057 | 10kV储西626 | 绿 | 7.7472 | 重庆市区公司
7058 | 10kV储衙627 | 绿 | 7.9374 | 重庆市区公司
7059 | 10kV储菜651 | 绿 | 7.0629 | 重庆市区公司
7060 | 10kV储花街636 | 绿 | 7.6706 | 重庆市区公司
7061 | 10kV储艺624 | 绿 | 9.8300 | 重庆市区公司
7062 | 10kV储航631 | 绿 | 9.3184 | 重庆市区公司
7063 | 10kV储纺613 | 绿 | 7.5118 | 重庆市区公司
7064 | 10kV储筷644 | 绿 | 7.8746 | 重庆市区公司
7065 | 10kV储电616 | 绿 | 8.1728 | 重庆市区公司
7066 | 10kV储港639 | 绿 | 7.5809 | 重庆市区公司
7067 | 10kV储江628 | 绿 | 7.7365 | 重庆市区公司
7068 | 10kV储民647 | 绿 | 6.9656 | 重庆市区公司
7069 | 10kV储望632 | 绿 | 7.7867 | 重庆市区公司
7070 | 10kV储文一612 | 绿 | 7.9060 | 重庆市区公司
7071 | 10kV储德615 | 绿 | 7.6391 | 重庆市区公司
7072 | 10kV储宏625 | 绿 | 7.7082 | 重庆市区公司
7073 | 10kV储太一629 | 绿 | 9.8394 | 重庆市区公司
7074 | 10kV储回633 | 绿 | 7.2513 | 重庆市区公司
7075 | 10kV储南637 | 绿 | 7.8086 | 重庆市区公司
7076 | 10kV储华654 | 绿 | 7.7804 | 重庆市区公司
7077 | 10kV储创623 | 绿 | 7.8055 | 重庆市区公司
7078 | 10kV储信634 | 绿 | 8.0158 | 重庆市区公司
7079 | 10kV储中614 | 绿 | 7.7817 | 重庆市区公司
7080 | 10kV何黄927 | 绿 | 5.5424 | 重庆市区公司
7081 | 10kV何重住原932 | 绿 | 8.9217 | 重庆市区公司
7082 | 10kV何芳942 | 绿 | 7.5807 | 重庆市区公司
7083 | 10kV何职958 | 绿 | 7.0624 | 重庆市区公司
7084 | 10kV何管一923 | 绿 | 7.3659 | 重庆市区公司
7085 | 10kV何科三928 | 黄 | 7.1347 | 重庆市区公司
7086 | 10kV何睿一922 | 绿 | 8.3329 | 重庆市区公司
7087 | 10kV何来956 | 绿 | 7.9044 | 重庆市区公司
7088 | 10kV何曾一912 | 绿 | 6.4226 | 重庆市区公司
7089 | 10kV何师教二944 | 绿 | 8.8524 | 重庆市区公司
7090 | 10kV何师教一914 | 绿 | 7.4822 | 重庆市区公司
7091 | 10kV何富二954 | 绿 | 8.4388 | 重庆市区公司
7092 | 10kV何富一924 | 绿 | 8.7715 | 重庆市区公司
7093 | 10kV何天941 | 绿 | 7.6317 | 重庆市区公司
7094 | 10kV何大租911 | 绿 | 8.7444 | 重庆市区公司
7095 | 10kV何医949 | 绿 | 7.6699 | 重庆市区公司
7096 | 10kV何U939 | 绿 | 8.3690 | 重庆市区公司
7097 | 10kV仰鼎931 | 绿 | 9.6138 | 重庆市区公司
7098 | 10kV仰飞941 | 绿 | 8.6525 | 重庆市区公司
7099 | 10kV仰雅922 | 绿 | 8.1057 | 重庆市区公司
7100 | 10kV仰钰917 | 绿 | 7.9143 | 重庆市区公司
7101 | 10kV仰豪933 | 绿 | 7.8657 | 重庆市区公司
7102 | 10kV仰融三927 | 绿 | 7.8014 | 重庆市区公司
7103 | 10kV仰融一924 | 绿 | 7.8373 | 重庆市区公司
7104 | 10kV仰秋918 | 绿 | 8.3903 | 重庆市区公司
7105 | 10kV仰畔925 | 绿 | 7.5651 | 重庆市区公司
7106 | 10kV仰瑞南915 | 绿 | 9.6373 | 重庆市区公司
7107 | 10kV仰瑞北914 | 绿 | 7.8719 | 重庆市区公司
7108 | 10kV仰泽916 | 绿 | 9.0076 | 重庆市区公司
7109 | 10kV仰水四921 | 绿 | 7.7767 | 重庆市区公司
7110 | 10kV仰水五928 | 绿 | 7.6022 | 重庆市区公司
7111 | 10kV仰水二926 | 绿 | 7.6344 | 重庆市区公司
7112 | 10kV仰水三932 | 绿 | 7.5985 | 重庆市区公司
7113 | 10kV仰水一912 | 绿 | 7.8373 | 重庆市区公司
7114 | 10kV仰枫913 | 绿 | 7.6505 | 重庆市区公司
7115 | 10kV仰晋934 | 绿 | 7.9857 | 重庆市区公司
7116 | 10kV仰彩935 | 绿 | 7.8460 | 重庆市区公司
7117 | 10kV仰品911 | 绿 | 7.9251 | 重庆市区公司
7118 | 10kV仰光919 | 绿 | 8.4385 | 重庆市区公司
7119 | 10kV井美916 | 绿 | 8.0449 | 重庆市区公司
7120 | 10kV井盛921 | 绿 | 8.5644 | 重庆市区公司
7121 | 10kV井玻庭二928 | 绿 | 7.4605 | 重庆市区公司
7122 | 10kV井润一911 | 绿 | 7.2657 | 重庆市区公司
7123 | 10kV井油932 | 绿 | 8.3047 | 重庆市区公司
7124 | 10kV井水丘917 | 绿 | 7.1358 | 重庆市区公司
7125 | 10kV井梁924 | 绿 | 9.4655 | 重庆市区公司
7126 | 10kV井桥914 | 绿 | 7.7852 | 重庆市区公司
7127 | 10kV井庭一915 | 绿 | 7.4822 | 重庆市区公司
7128 | 10kV井广919 | 绿 | 7.3307 | 重庆市区公司
7129 | 10kV井岸926 | 绿 | 7.2008 | 重庆市区公司
7130 | 10kV井山913 | 绿 | 7.7482 | 重庆市区公司
7131 | 10kV井塘933 | 绿 | 8.2398 | 重庆市区公司
7132 | 10kV井园二931 | 绿 | 8.6943 | 重庆市区公司
7133 | 10kV井园一918 | 绿 | 7.5904 | 重庆市区公司
7134 | 10kV井嘉934 | 绿 | 7.1358 | 重庆市区公司
7135 | 10kV井仪912 | 绿 | 7.7852 | 重庆市区公司
7136 | 10kV井丽一925 | 绿 | 8.4346 | 重庆市区公司
7137 | 10kV井中安922 | 绿 | 7.1358 | 重庆市区公司
7138 | 10kV九荆一923 | 绿 | 7.1109 | 重庆市区公司
7139 | 10kV九爱924 | 绿 | 9.3889 | 重庆市区公司
7140 | 10kV九渝916 | 绿 | 8.2397 | 重庆市区公司
7141 | 10kV九洲二941 | 绿 | 8.0569 | 重庆市区公司
7142 | 10kV九洲三915 | 绿 | 8.8993 | 重庆市区公司
7143 | 10kV九洲一935 | 绿 | 7.8936 | 重庆市区公司
7144 | 10kV九江二934 | 绿 | 7.6258 | 重庆市区公司
7145 | 10kV九江一912 | 绿 | 8.2136 | 重庆市区公司
7146 | 10kV九榭911 | 绿 | 7.9916 | 重庆市区公司
7147 | 10kV九村942 | 绿 | 8.4356 | 重庆市区公司
7148 | 10kV九材936 | 绿 | 7.5046 | 重庆市区公司
7149 | 10kV九半二926 | 绿 | 7.7435 | 重庆市区公司
7150 | 10kV九半一914 | 绿 | 7.9589 | 重庆市区公司
7151 | 10kV九千913 | 绿 | 7.6781 | 重庆市区公司
7152 | 10kV九创925 | 绿 | 7.4822 | 重庆市区公司
7153 | 10kV临锦二613 | 绿 | 8.0018 | 重庆市区公司
7154 | 10kV临铁一631 | 绿 | 7.9672 | 重庆市区公司
7155 | 10kV临重639 | 绿 | 10.3672 | 重庆市区公司
7156 | 10kV临邹一王647 | 绿 | 9.7858 | 重庆市区公司
7157 | 10kV临航夏636 | 绿 | 9.2909 | 重庆市区公司
7158 | 10kV临纺融646 | 绿 | 9.5136 | 重庆市区公司
7159 | 10kV临筷623 | 绿 | 8.4224 | 重庆市区公司
7160 | 10kV临生635 | 绿 | 8.3136 | 重庆市区公司
7161 | 10kV临泛627 | 绿 | 9.1672 | 重庆市区公司
7162 | 10kV临池锦一629 | 绿 | 9.6497 | 重庆市区公司
7163 | 10kV临棉德648 | 绿 | 9.0806 | 重庆市区公司
7164 | 10kV临开七611 | 绿 | 9.0682 | 重庆市区公司
7165 | 10kV临庆632 | 绿 | 8.7194 | 重庆市区公司
7166 | 10kV临帝612 | 绿 | 8.0018 | 重庆市区公司
7167 | 10kV临奎645 | 绿 | 8.2864 | 重庆市区公司
7168 | 10kV临塞协637 | 绿 | 9.9342 | 重庆市区公司
7169 | 10kV临图633 | 绿 | 8.6971 | 重庆市区公司
7170 | 10kV临典628 | 绿 | 7.7544 | 重庆市区公司
7171 | 10kV临兰渝622 | 绿 | 8.9198 | 重庆市区公司
7172 | 10kV临八球618 | 绿 | 11.1466 | 重庆市区公司
7173 | 10kV临信广617 | 绿 | 9.9095 | 重庆市区公司
7174 | 10kV临代朝643 | 绿 | 9.2167 | 重庆市区公司
7175 | 10kV临书642 | 绿 | 8.7317 | 重庆市区公司
7176 | 10kV临两621 | 绿 | 7.8435 | 重庆市区公司
7177 | 10kV中隆941 | 绿 | 8.9740 | 重庆市区公司
7178 | 10kV中阅933 | 绿 | 7.1352 | 重庆市区公司
7179 | 10kV中观935 | 绿 | 7.0115 | 重庆市区公司
7180 | 10kV中至931 | 绿 | 10.4946 | 重庆市区公司
7181 | 10kV中玉926 | 绿 | 7.5018 | 重庆市区公司
7182 | 10kV中清918 | 绿 | 8.2146 | 重庆市区公司
7183 | 10kV中油943 | 绿 | 7.6307 | 重庆市区公司
7184 | 10kV中永612 | 绿 | 4.3861 | 重庆市区公司
7185 | 10kV中新623 | 绿 | 4.0048 | 重庆市区公司
7186 | 10kV中彩923 | 绿 | 7.5647 | 重庆市区公司
7187 | 10kV中库939 | 绿 | 8.6022 | 重庆市区公司
7188 | 10kV中庆622 | 绿 | 4.1685 | 重庆市区公司
7189 | 10kV中帝一927 | 绿 | 7.2435 | 重庆市区公司
7190 | 10kV中巷922 | 绿 | 6.9960 | 重庆市区公司
7191 | 10kV中奥944 | 绿 | 7.6297 | 重庆市区公司
7192 | 10kV中堰929 | 绿 | 7.9616 | 重庆市区公司
7193 | 10kV中城二938 | 绿 | 7.8204 | 重庆市区公司
7194 | 10kV中城一925 | 绿 | 8.0008 | 重庆市区公司
7195 | 10kV中坝942 | 绿 | 8.8136 | 重庆市区公司
7196 | 10kV中和924 | 绿 | 7.1218 | 重庆市区公司
7197 | 10kV中华917 | 绿 | 6.8840 | 重庆市区公司
7198 | 10kV中冷921 | 绿 | 8.0806 | 重庆市区公司
7199 | 10kV上龙955 | 绿 | 7.9989 | 重庆市区公司
7200 | 10kV上黄921 | 绿 | 7.3727 | 重庆市区公司
7201 | 10kV上马957 | 绿 | 8.5078 | 重庆市区公司
7202 | 10kV上鑫都919 | 绿 | 8.6189 | 重庆市区公司
7203 | 10kV上都928 | 绿 | 8.1357 | 重庆市区公司
7204 | 10kV上诚942 | 绿 | 8.6752 | 重庆市区公司
7205 | 10kV上色951 | 绿 | 7.5873 | 重庆市区公司
7206 | 10kV上空954 | 绿 | 7.5262 | 重庆市区公司
7207 | 10kV上税917 | 绿 | 7.7436 | 重庆市区公司
7208 | 10kV上科一924 | 绿 | 7.9607 | 重庆市区公司
7209 | 10kV上石945 | 绿 | 7.1358 | 重庆市区公司
7210 | 10kV上白二918 | 绿 | 7.6502 | 重庆市区公司
7211 | 10kV上白一946 | 绿 | 8.2955 | 重庆市区公司
7212 | 10kV上煤952 | 绿 | 7.9610 | 重庆市区公司
7213 | 10kV上林959 | 绿 | 7.8418 | 重庆市区公司
7214 | 10kV上张929 | 绿 | 7.0918 | 重庆市区公司
7215 | 10kV上广953 | 绿 | 8.4418 | 重庆市区公司
7216 | 10kV上山914 | 绿 | 7.5256 | 重庆市区公司
7217 | 10kV上宇二932 | 绿 | 8.1435 | 重庆市区公司
7218 | 10kV上宇三947 | 绿 | 7.9624 | 重庆市区公司
7219 | 10kV上威956 | 绿 | 6.9280 | 重庆市区公司
7220 | 10kV上大916 | 绿 | 8.4132 | 重庆市区公司
7221 | 10kV上园一923 | 绿 | 7.3899 | 重庆市区公司
7222 | 10kV上和931 | 绿 | 7.7953 | 重庆市区公司
7223 | 10kV上南949 | 绿 | 7.7913 | 重庆市区公司
7224 | 10kV上凤958 | 绿 | 7.1358 | 重庆市区公司
7225 | 10KV官帽二932 | 绿 | 6.9280 | 重庆市区公司
7226 | 10KV官帽一922 | 绿 | 6.9280 | 重庆市区公司
7227 | 10KV安恒四932 | 绿 | 7.4822 | 重庆市区公司
7228 | 10KV安云椿939 | 绿 | 12.4652 | 重庆市区公司
7229 | 10KV中西928 | 绿 | 6.9280 | 重庆市区公司
7230 | 10kV龙镇线928 | 绿 | 7.4065 | 重庆铜梁公司
7231 | 10kV龙羊线929 | 绿 | 6.9117 | 重庆铜梁公司
7232 | 10kV龙寿线947 | 绿 | 7.6521 | 重庆铜梁公司
7233 | 10kV龙天线946 | 绿 | 7.5692 | 重庆铜梁公司
7234 | 10kV龙城2回线949 | 绿 | 9.1574 | 重庆铜梁公司
7235 | 10kV龙城1回933 | 绿 | 9.5698 | 重庆铜梁公司
7236 | 10kV铜龙线916 | 绿 | 8.1642 | 重庆铜梁公司
7237 | 10kV铜阳线914 | 黄 | 7.2735 | 重庆铜梁公司
7238 | 10kV铜锦线925 | 黄 | 8.9503 | 重庆铜梁公司
7239 | 10kV铜花线919 | 绿 | 8.6416 | 重庆铜梁公司
7240 | 10kV铜盛线915 | 绿 | 9.2982 | 重庆铜梁公司
7241 | 10kV铜白线927 | 绿 | 8.6148 | 重庆铜梁公司
7242 | 10kV铜淮线924 | 黄 | 8.9507 | 重庆铜梁公司
7243 | 10kV铜康线941 | 绿 | 9.8790 | 重庆铜梁公司
7244 | 10kV铜城6回952 | 绿 | 9.3467 | 重庆铜梁公司
7245 | 10kV铜城5回951 | 绿 | 9.0553 | 重庆铜梁公司
7246 | 10kV铜城4回929 | 绿 | 10.7543 | 重庆铜梁公司
7247 | 10kV铜城3回921 | 绿 | 9.3403 | 重庆铜梁公司
7248 | 10kV铜城2回928 | 绿 | 8.8858 | 重庆铜梁公司
7249 | 10kV铜城1回918 | 绿 | 7.6487 | 重庆铜梁公司
7250 | 10kV铜嘉线963 | 绿 | 8.2673 | 重庆铜梁公司
7251 | 10kV铜全线923 | 绿 | 10.1229 | 重庆铜梁公司
7252 | 10kV铜光线913 | 绿 | 9.0920 | 重庆铜梁公司
7253 | 10kV铁鹏线656 | 绿 | 9.7974 | 重庆铜梁公司
7254 | 10kV铁香2回645 | 绿 | 8.9512 | 重庆铜梁公司
7255 | 10kV铁香1回639 | 绿 | 10.6667 | 重庆铜梁公司
7256 | 10kV铁锂线643 | 绿 | 9.1574 | 重庆铜梁公司
7257 | 10kV铁金线646 | 绿 | 9.4667 | 重庆铜梁公司
7258 | 10kV铁轩1回614 | 绿 | 7.5096 | 重庆铜梁公司
7259 | 10kV铁纪线642 | 绿 | 9.4667 | 重庆铜梁公司
7260 | 10kV铁磁线631 | 绿 | 4.6059 | 重庆铜梁公司
7261 | 10kV铁爱线626 | 绿 | 8.9512 | 重庆铜梁公司
7262 | 10kV铁水线641 | 绿 | 8.9512 | 重庆铜梁公司
7263 | 10kV铁欧线644 | 绿 | 8.9512 | 重庆铜梁公司
7264 | 10kV铁春1回638 | 绿 | 9.8790 | 重庆铜梁公司
7265 | 10kV铁新线629 | 绿 | 15.6748 | 重庆铜梁公司
7266 | 10kV铁山线616 | 绿 | 8.7827 | 重庆铜梁公司
7267 | 10kV铁安2回633 | 绿 | 7.8549 | 重庆铜梁公司
7268 | 10kV铁安1回615 | 绿 | 8.5642 | 重庆铜梁公司
7269 | 10kV铁姜线652 | 绿 | 14.1112 | 重庆铜梁公司
7270 | 10kV铁园3回654 | 绿 | 9.4976 | 重庆铜梁公司
7271 | 10kV铁园2回651 | 绿 | 13.5174 | 重庆铜梁公司
7272 | 10kV铁园1回622 | 绿 | 20.3083 | 重庆铜梁公司
7273 | 10kV铁古线628 | 绿 | 8.0611 | 重庆铜梁公司
7274 | 10kV铁博线635 | 绿 | 9.2605 | 重庆铜梁公司
7275 | 10kV铁全线627 | 绿 | 10.3698 | 重庆铜梁公司
7276 | 10kV铁井3回619 | 绿 | 8.8227 | 重庆铜梁公司
7277 | 10kV铁井2回636 | 绿 | 17.8574 | 重庆铜梁公司
7278 | 10kV铁井1回617 | 绿 | 11.0548 | 重庆铜梁公司
7279 | 10kV金白2回922 | 绿 | 7.9112 | 重庆铜梁公司
7280 | 10kV金白1回918 | 绿 | 8.7512 | 重庆铜梁公司
7281 | 10kV金岳2回923 | 绿 | 7.2746 | 重庆铜梁公司
7282 | 10kV金岳1回917 | 绿 | 8.6312 | 重庆铜梁公司
7283 | 10kV金园线929 | 绿 | 8.2927 | 重庆铜梁公司
7284 | 10kV计龙线923 | 绿 | 7.2003 | 重庆铜梁公司
7285 | 10kV计尚线911 | 绿 | 8.3056 | 重庆铜梁公司
7286 | 10kV计城4回922 | 绿 | 8.5405 | 重庆铜梁公司
7287 | 10kV计城3回914 | 绿 | 9.3636 | 重庆铜梁公司
7288 | 10kV计城2回921 | 绿 | 6.5818 | 重庆铜梁公司
7289 | 10kV计城1回924 | 绿 | 7.2003 | 重庆铜梁公司
7290 | 10kV计南线912 | 绿 | 8.6796 | 重庆铜梁公司
7291 | 10kV计凤线913 | 绿 | 5.2605 | 重庆铜梁公司
7292 | 10kV西铁线912 | 绿 | 5.7891 | 重庆铜梁公司
7293 | 10kV西钢线911 | 绿 | 5.0719 | 重庆铜梁公司
7294 | 10kV西远线924 | 绿 | 7.2216 | 重庆铜梁公司
7295 | 10kV西石线913 | 绿 | 5.3470 | 重庆铜梁公司
7296 | 10kV西永线923 | 绿 | 4.7797 | 重庆铜梁公司
7297 | 10kV西新线922 | 绿 | 5.3867 | 重庆铜梁公司
7298 | 10kV虎镇线913 | 绿 | 4.1454 | 重庆铜梁公司
7299 | 10kV虎石线925 | 绿 | 6.5505 | 重庆铜梁公司
7300 | 10kV虎泉线923 | 绿 | 11.2798 | 重庆铜梁公司
7301 | 10kV虎安线912 | 绿 | 4.9125 | 重庆铜梁公司
7302 | 10kV虎天线924 | 绿 | 6.4338 | 重庆铜梁公司
7303 | 10kV虎双线922 | 绿 | 15.8234 | 重庆铜梁公司
7304 | 10kV虎冶线915 | 绿 | 9.3400 | 重庆铜梁公司
7305 | 10kV蒲高线927 | 绿 | 5.4615 | 重庆铜梁公司
7306 | 10kV蒲镇线925 | 绿 | 10.1883 | 重庆铜梁公司
7307 | 10kV蒲西线911 | 绿 | 9.6549 | 重庆铜梁公司
7308 | 10kV蒲矿线914 | 绿 | 6.8910 | 重庆铜梁公司
7309 | 10kV蒲滨线922 | 绿 | 9.1574 | 重庆铜梁公司
7310 | 10kV蒲江线917 | 绿 | 8.7118 | 重庆铜梁公司
7311 | 10kV蒲岚线926 | 绿 | 4.7079 | 重庆铜梁公司
7312 | 10kV蒲园1回912 | 绿 | 7.6487 | 重庆铜梁公司
7313 | 10kV蒲全线916 | 绿 | 5.3314 | 重庆铜梁公司
7314 | 10kV石镇线922 | 绿 | 5.9871 | 重庆铜梁公司
7315 | 10kV石虎线912 | 绿 | 6.4159 | 重庆铜梁公司
7316 | 10kV石桐线923 | 绿 | 9.4615 | 重庆铜梁公司
7317 | 10kV石庆线913 | 绿 | 5.6098 | 重庆铜梁公司
7318 | 10kV石巴线911 | 绿 | 5.6729 | 重庆铜梁公司
7319 | 10kV玉龙2回947 | 绿 | 8.9512 | 重庆铜梁公司
7320 | 10kV玉龙1回931 | 绿 | 9.4667 | 重庆铜梁公司
7321 | 10kV玉首线953 | 绿 | 8.9512 | 重庆铜梁公司
7322 | 10kV玉金线939 | 绿 | 11.8378 | 重庆铜梁公司
7323 | 10kV玉迎线935 | 绿 | 8.9512 | 重庆铜梁公司
7324 | 10kV玉裕线934 | 绿 | 9.5698 | 重庆铜梁公司
7325 | 10kV玉美3回933 | 绿 | 9.3636 | 重庆铜梁公司
7326 | 10kV玉美2回948 | 绿 | 9.0543 | 重庆铜梁公司
7327 | 10kV玉美1回932 | 绿 | 8.9512 | 重庆铜梁公司
7328 | 10kV玉纪线937 | 绿 | 8.9512 | 重庆铜梁公司
7329 | 10kV玉皇线921 | 绿 | 9.4446 | 重庆铜梁公司
7330 | 10kV玉璟尚线924 | 绿 | 9.8927 | 重庆铜梁公司
7331 | 10kV玉爱线951 | 绿 | 10.6007 | 重庆铜梁公司
7332 | 10kV玉欧线957 | 绿 | 9.5698 | 重庆铜梁公司
7333 | 10kV玉樾2回#958 | 绿 | 1.2371 | 重庆铜梁公司
7334 | 10kV玉樾1回938 | 绿 | 9.3636 | 重庆铜梁公司
7335 | 10kV玉晖线942 | 绿 | 8.9512 | 重庆铜梁公司
7336 | 10kV玉春线955 | 绿 | 11.7116 | 重庆铜梁公司
7337 | 10kV玉廉线956 | 绿 | 9.8790 | 重庆铜梁公司
7338 | 10kV玉山线926 | 绿 | 9.9112 | 重庆铜梁公司
7339 | 10kV玉姜线925 | 绿 | 8.9512 | 重庆铜梁公司
7340 | 10kV玉园2回923 | 绿 | 8.9512 | 重庆铜梁公司
7341 | 10kV玉园1回922 | 绿 | 10.4884 | 重庆铜梁公司
7342 | 10kV玉嘉线941 | 黄 | 8.9500 | 重庆铜梁公司
7343 | 10kV玉司线936 | 绿 | 9.2605 | 重庆铜梁公司
7344 | 10kV玉古线949 | 绿 | 9.7759 | 重庆铜梁公司
7345 | 10kV玉利线954 | 绿 | 10.3945 | 重庆铜梁公司
7346 | 10kV淮江线927 | 绿 | 9.6770 | 重庆铜梁公司
7347 | 10kV淮桥线925 | 绿 | 11.1048 | 重庆铜梁公司
7348 | 10kV淮拦线912 | 绿 | 10.2521 | 重庆铜梁公司
7349 | 10kV淮安2回924 | 绿 | 11.4887 | 重庆铜梁公司
7350 | 10kV淮创线939 | 绿 | 8.9512 | 重庆铜梁公司
7351 | 10kV淮全线928 | 绿 | 7.4641 | 重庆铜梁公司
7352 | 10kV淮井线911 | 绿 | 9.0642 | 重庆铜梁公司
7353 | 10kV淮井4回943 | 绿 | 7.7710 | 重庆铜梁公司
7354 | 10kV淮井3回941 | 绿 | 13.3052 | 重庆铜梁公司
7355 | 10kV淮井2回937 | 黄 | 8.4809 | 重庆铜梁公司
7356 | 10kV永阳线916 | 黄 | 4.4564 | 重庆铜梁公司
7357 | 10kV永镇线925 | 绿 | 5.6056 | 重庆铜梁公司
7358 | 10kV永新线924 | 绿 | 4.6419 | 重庆铜梁公司
7359 | 10kV永安线914 | 绿 | 4.3992 | 重庆铜梁公司
7360 | 10kV永塘线926 | 绿 | 3.7705 | 重庆铜梁公司
7361 | 10kV水羊线911 | 绿 | 5.7680 | 重庆铜梁公司
7362 | 10kV水狮线923 | 绿 | 6.9739 | 重庆铜梁公司
7363 | 10kV平鹤线923 | 绿 | 6.4473 | 重庆铜梁公司
7364 | 10kV平镇线912 | 绿 | 7.4065 | 重庆铜梁公司
7365 | 10kV平社线921 | 绿 | 5.6448 | 重庆铜梁公司
7366 | 10kV平小线922 | 绿 | 6.0588 | 重庆铜梁公司
7367 | 10kV平双线926 | 绿 | 4.6418 | 重庆铜梁公司
7368 | 10kV平凉线913 | 绿 | 4.9669 | 重庆铜梁公司
7369 | 10kV岚沙线922 | 绿 | 5.0221 | 重庆铜梁公司
7370 | 10kV岚字线923 | 绿 | 5.1472 | 重庆铜梁公司
7371 | 10kV岚塘线911 | 绿 | 5.7917 | 重庆铜梁公司
7372 | 10kV岚和线913 | 绿 | 6.1597 | 重庆铜梁公司
7373 | 10kV岚古线912 | 绿 | 5.1626 | 重庆铜梁公司
7374 | 10kV少高线924 | 绿 | 7.8724 | 重庆铜梁公司
7375 | 10kV少长线915 | 绿 | 5.7819 | 重庆铜梁公司
7376 | 10kV少镇线923 | 绿 | 3.6348 | 重庆铜梁公司
7377 | 10kV少盘线926 | 绿 | 5.8419 | 重庆铜梁公司
7378 | 10kV少桂线914 | 绿 | 4.2908 | 重庆铜梁公司
7379 | 10kV少柏线916 | 绿 | 4.6730 | 重庆铜梁公司
7380 | 10kV少安线925 | 绿 | 3.0361 | 重庆铜梁公司
7381 | 10kV安长少线913 | 黄 | 3.4757 | 重庆铜梁公司
7382 | 10kV天门线937 | 绿 | 4.6787 | 重庆铜梁公司
7383 | 10kV天白线938 | 绿 | 4.5034 | 重庆铜梁公司
7384 | 10kV天桐线943 | 绿 | 6.6929 | 重庆铜梁公司
7385 | 10kV天御线928 | 绿 | 7.6870 | 重庆铜梁公司
7386 | 10kV天山线925 | 绿 | 6.5026 | 重庆铜梁公司
7387 | 10kV天太线939 | 绿 | 4.9342 | 重庆铜梁公司
7388 | 10kV天城2回941 | 绿 | 9.3448 | 重庆铜梁公司
7389 | 10kV天城1回924 | 绿 | 4.8126 | 重庆铜梁公司
7390 | 10kV天和线929 | 绿 | 6.8158 | 重庆铜梁公司
7391 | 10kV天原3回927 | 绿 | 6.6370 | 重庆铜梁公司
7392 | 10kV天原2回944 | 绿 | 7.0005 | 重庆铜梁公司
7393 | 10kV天原1回945 | 绿 | 6.6370 | 重庆铜梁公司
7394 | 10kV天亲线942 | 绿 | 9.3448 | 重庆铜梁公司
7395 | 10kV大黑线915 | 绿 | 7.5756 | 重庆铜梁公司
7396 | 10kV大镇线926 | 绿 | 3.5694 | 重庆铜梁公司
7397 | 10kV大耐线933 | 绿 | 13.6959 | 重庆铜梁公司
7398 | 10kV大科线934 | 绿 | 7.6208 | 重庆铜梁公司
7399 | 10kV大明线928 | 绿 | 3.5746 | 重庆铜梁公司
7400 | 10kV大巴线914 | 绿 | 4.5475 | 重庆铜梁公司
7401 | 10kV大岭线917 | 绿 | 6.2756 | 重庆铜梁公司
7402 | 10kV大太线927 | 绿 | 5.2083 | 重庆铜梁公司
7403 | 10kV大园线921 | 绿 | 9.4221 | 重庆铜梁公司
7404 | 10kV大双线929 | 绿 | 3.9014 | 重庆铜梁公司
7405 | 10kV大华线931 | 绿 | 5.0076 | 重庆铜梁公司
7406 | 10kV土高线921 | 绿 | 5.6318 | 重庆铜梁公司
7407 | 10kV土矿线923 | 绿 | 4.6419 | 重庆铜梁公司
7408 | 10kV土玉线917 | 绿 | 4.9492 | 重庆铜梁公司
7409 | 10kV土新线918 | 绿 | 5.1815 | 重庆铜梁公司
7410 | 10kV土山线922 | 绿 | 5.1109 | 重庆铜梁公司
7411 | 10kV土合线926 | 绿 | 5.3614 | 重庆铜梁公司
7412 | 10kV华龙线949 | 绿 | 6.9164 | 重庆铜梁公司
7413 | 10kV华黑线927 | 绿 | 6.9249 | 重庆铜梁公司
7414 | 10kV华狮线947 | 绿 | 7.4451 | 重庆铜梁公司
7415 | 10kV华明线946 | 绿 | 8.1895 | 重庆铜梁公司
7416 | 10kV华扬线929 | 绿 | 6.8571 | 重庆铜梁公司
7417 | 10kV华岭线928 | 绿 | 7.0559 | 重庆铜梁公司
7418 | 10kV北龙2回914 | 绿 | 55.9905 | 重庆铜梁公司
7419 | 10kV北龙1回933 | 绿 | 105.3223 | 重庆铜梁公司
7420 | 10kV北邻线912 | 绿 | 37.8790 | 重庆铜梁公司
7421 | 10kV北运2回941 | 绿 | 7.3512 | 重庆铜梁公司
7422 | 10kV北运1回917 | 绿 | 11.5904 | 重庆铜梁公司
7423 | 10kV北迈线919 | 绿 | 10.0131 | 重庆铜梁公司
7424 | 10kV北莎2回942 | 绿 | 8.9512 | 重庆铜梁公司
7425 | 10kV北莎1回924 | 绿 | 8.9512 | 重庆铜梁公司
7426 | 10kV北美线918 | 绿 | 9.8893 | 重庆铜梁公司
7427 | 10kV北春线915 | 绿 | 10.6625 | 重庆铜梁公司
7428 | 10kV北岸线938 | 黄 | 6.5456 | 重庆铜梁公司
7429 | 10kV北尚线913 | 绿 | 9.6728 | 重庆铜梁公司
7430 | 10kV北天线921 | 黄 | 8.8997 | 重庆铜梁公司
7431 | 10kV北城3回949 | 绿 | 7.6517 | 重庆铜梁公司
7432 | 10kV北城2回937 | 黄 | 5.6252 | 重庆铜梁公司
7433 | 10kV北城1回929 | 绿 | 6.5818 | 重庆铜梁公司
7434 | 10kV北嘉线932 | 绿 | 7.6487 | 重庆铜梁公司
7435 | 10kV北品线925 | 绿 | 8.9683 | 重庆铜梁公司
7436 | 10kV北双2回943 | 绿 | 15.0955 | 重庆铜梁公司
7437 | 10kV北双1回923 | 绿 | 15.1368 | 重庆铜梁公司
7438 | 10kV北博线916 | 绿 | 9.3326 | 重庆铜梁公司
7439 | 10kV北凤线945 | 绿 | 12.8601 | 重庆铜梁公司
7440 | 10kV北兴线939 | 绿 | 5.8291 | 重庆铜梁公司
7441 | 10kV北乐2回944 | 绿 | 15.1573 | 重庆铜梁公司
7442 | 10kV北乐1回922 | 黄 | 8.3842 | 重庆铜梁公司
7443 | 10kV凉铜线922 | 绿 | 4.0183 | 重庆铜梁公司
7444 | 10kV凉班线915 | 绿 | 7.0794 | 重庆铜梁公司
7445 | 10kV凉桂线913 | 绿 | 4.5526 | 重庆铜梁公司
7446 | 10kV凉平线921 | 绿 | 5.2049 | 重庆铜梁公司
7447 | 10kV凉安线912 | 绿 | 5.4689 | 重庆铜梁公司
7448 | 10kV凉太线911 | 绿 | 8.2432 | 重庆铜梁公司
7449 | 10kV凉坝线925 | 绿 | 5.2241 | 重庆铜梁公司
7450 | 10kV凉俸线923 | 绿 | 5.1580 | 重庆铜梁公司
7451 | 10kV兴高线933 | 绿 | 7.2524 | 重庆铜梁公司
7452 | 10kV兴镇线932 | 绿 | 6.7828 | 重庆铜梁公司
7453 | 10kV兴铜线923 | 绿 | 8.3138 | 重庆铜梁公司
7454 | 10kV兴砚线918 | 绿 | 6.2441 | 重庆铜梁公司
7455 | 10kV兴旧线921 | 绿 | 5.8730 | 重庆铜梁公司
7456 | 10kV兴合线924 | 绿 | 7.0184 | 重庆铜梁公司
7457 | 10kV侣镇线913 | 绿 | 7.5046 | 重庆铜梁公司
7458 | 10kV侣花线924 | 绿 | 4.3135 | 重庆铜梁公司
7459 | 10kV侣竹线912 | 绿 | 4.9885 | 重庆铜梁公司
7460 | 10kV侣新线927 | 绿 | 5.7065 | 重庆铜梁公司
7461 | 10kV侣大线923 | 绿 | 5.4781 | 重庆铜梁公司
7462 | 10kV侣园线922 | 绿 | 7.7739 | 重庆铜梁公司
7463 | 10kV云钰线935 | 绿 | 14.8510 | 重庆铜梁公司
7464 | 10kV云谷线951 | 绿 | 9.6567 | 重庆铜梁公司
7465 | 10kV云祥线936 | 绿 | 12.2674 | 重庆铜梁公司
7466 | 10kV云磁线953 | 黄 | 10.4421 | 重庆铜梁公司
7467 | 10kV云昊线938 | 绿 | 10.3757 | 重庆铜梁公司
7468 | 10kV云才线939 | 绿 | 9.2603 | 重庆铜梁公司
7469 | 10kV云康线934 | 绿 | 8.9951 | 重庆铜梁公司
7470 | 10kV云庆线946 | 绿 | 5.7491 | 重庆铜梁公司
7471 | 10kV云园9回958 | 绿 | 6.6370 | 重庆铜梁公司
7472 | 10kV云园8回957 | 黄 | 11.7627 | 重庆铜梁公司
7473 | 10kV云园7回955 | 绿 | 10.4174 | 重庆铜梁公司
7474 | 10kV云园6回937 | 绿 | 10.3140 | 重庆铜梁公司
7475 | 10kV云园5回933 | 绿 | 23.0682 | 重庆铜梁公司
7476 | 10kV云园4回949 | 绿 | 9.9147 | 重庆铜梁公司
7477 | 10kV云园3回932 | 黄 | 9.5673 | 重庆铜梁公司
7478 | 10kV云园2回947 | 黄 | 8.1699 | 重庆铜梁公司
7479 | 10kV云园1回931 | 黄 | 8.5930 | 重庆铜梁公司
7480 | 10kV东桥线926 | 绿 | 1.8185 | 重庆铜梁公司
7481 | 10kV龙檬线901 |  |  | 重庆潼南公司
7482 | 10kV隆马线901 |  |  | 重庆潼南公司
7483 | 10kV莲龙线917 | 绿 | 2.1277 | 重庆潼南公司
7484 | 10kV莲鸿线938 | 绿 | 6.1024 | 重庆潼南公司
7485 | 10kV莲骄线933 | 绿 | 7.1483 | 重庆潼南公司
7486 | 10kV莲阳线926 | 绿 | 10.0416 | 重庆潼南公司
7487 | 10kV莲金一线936 | 绿 | 7.6155 | 重庆潼南公司
7488 | 10kV莲贝二线946 | 绿 | 6.1024 | 重庆潼南公司
7489 | 10kV莲贝一线951 | 绿 | 6.1699 | 重庆潼南公司
7490 | 10kV莲街线939 | 绿 | 6.5394 | 重庆潼南公司
7491 | 10kV莲花线923 | 绿 | 5.5799 | 重庆潼南公司
7492 | 10kV莲维线952 | 绿 | 6.9669 | 重庆潼南公司
7493 | 10kV莲米线930 | 绿 | 6.6083 | 重庆潼南公司
7494 | 10kV莲科线937 | 绿 | 7.0508 | 重庆潼南公司
7495 | 10kV莲福二线962 | 绿 | 6.2461 | 重庆潼南公司
7496 | 10kV莲福一线953 | 绿 | 6.6266 | 重庆潼南公司
7497 | 10kV莲田线942 | 绿 | 6.1024 | 重庆潼南公司
7498 | 10kV莲珠线947 | 绿 | 6.1024 | 重庆潼南公司
7499 | 10kV莲春线918 | 绿 | 8.6046 | 重庆潼南公司
7500 | 10kV莲恒线913 | 绿 | 6.1631 | 重庆潼南公司
7501 | 10kV莲御线912 | 绿 | 6.2134 | 重庆潼南公司
7502 | 10kV莲州线963 | 绿 | 6.2475 | 重庆潼南公司
7503 | 10kV莲城二线961 | 绿 | 8.1748 | 重庆潼南公司
7504 | 10kV莲城一线932 | 绿 | 7.6266 | 重庆潼南公司
7505 | 10kV莲园三线924 | 绿 | 10.0767 | 重庆潼南公司
7506 | 10kV莲园I线934 | 绿 | 6.5565 | 重庆潼南公司
7507 | 10kV莲园II线945 | 绿 | 9.2178 | 重庆潼南公司
7508 | 10kV莲博二线964 | 绿 | 7.6279 | 重庆潼南公司
7509 | 10kV莲博一线954 | 绿 | 8.4376 | 重庆潼南公司
7510 | 10kV莲卓二线943 | 绿 | 7.6266 | 重庆潼南公司
7511 | 10kV莲仁线935 | 黄 | 5.3890 | 重庆潼南公司
7512 | 10kV莲丽线944 | 绿 | 6.0968 | 重庆潼南公司
7513 | 10kV莲东线914 | 绿 | 4.2628 | 重庆潼南公司
7514 | 10kV花水线912 | 绿 | 5.2145 | 重庆潼南公司
7515 | 10kV玉街线922 | 绿 | 4.9454 | 重庆潼南公司
7516 | 10kV玉群线913 | 绿 | 2.5052 | 重庆潼南公司
7517 | 10kV玉米线911 | 绿 | 3.5728 | 重庆潼南公司
7518 | 10kV玉猫线921 | 绿 | 2.3623 | 重庆潼南公司
7519 | 10kV潼运二线934 | 绿 | 11.2216 | 重庆潼南公司
7520 | 10kV潼运一线933 | 绿 | 9.8360 | 重庆潼南公司
7521 | 10kV潼绸线926 | 绿 | 5.9553 | 重庆潼南公司
7522 | 10kV潼纸线925 | 绿 | 6.4315 | 重庆潼南公司
7523 | 10kV潼石线911 | 绿 | 7.5213 | 重庆潼南公司
7524 | 10kV潼瑞线921 | 绿 | 5.3230 | 重庆潼南公司
7525 | 10kV潼正线916 | 绿 | 7.0668 | 重庆潼南公司
7526 | 10kV潼方线922 | 黄 | 2.9662 | 重庆潼南公司
7527 | 10kV潼接线924 | 绿 | 7.0818 | 重庆潼南公司
7528 | 10kV潼弘二线923 | 绿 | 8.1476 | 重庆潼南公司
7529 | 10kV潼弘一线915 | 绿 | 8.2379 | 重庆潼南公司
7530 | 10kV潼大线914 | 绿 | 4.6615 | 重庆潼南公司
7531 | 10kV潼嘉线929 | 绿 | 7.4257 | 重庆潼南公司
7532 | 10kV潼凯二线932 | 绿 | 8.2796 | 重庆潼南公司
7533 | 10kV潼凯一线913 | 绿 | 6.5871 | 重庆潼南公司
7534 | 10kV潼凉线912 | 绿 | 7.8866 | 重庆潼南公司
7535 | 10kV桥达线926 |  |  | 重庆潼南公司
7536 | 10kV桥辉线942 | 绿 | 12.3652 | 重庆潼南公司
7537 | 10kV桥盘线935 | 绿 | 7.7129 | 重庆潼南公司
7538 | 10kV桥景线923 | 绿 | 11.4002 | 重庆潼南公司
7539 | 10kV桥思线922 | 黄 | 6.4258 | 重庆潼南公司
7540 | 10kV桥开二线937 | 绿 | 8.3829 | 重庆潼南公司
7541 | 10kV桥开一线925 | 绿 | 9.4397 | 重庆潼南公司
7542 | 10kV桥安线936 | 绿 | 7.0388 | 重庆潼南公司
7543 | 10kV桥吉线924 | 绿 | 8.3829 | 重庆潼南公司
7544 | 10kV桥佳线934 | 绿 | 8.9440 | 重庆潼南公司
7545 | 10kV柏龛线914 | 绿 | 2.2863 | 重庆潼南公司
7546 | 10kV柏龙线915 | 黄 | 2.5613 | 重庆潼南公司
7547 | 10kV柏街线916 | 绿 | 5.6399 | 重庆潼南公司
7548 | 10kV柏永线922 | 黄 | 1.0552 | 重庆潼南公司
7549 | 10kV柏文线923 | 绿 | 2.3918 | 重庆潼南公司
7550 | 10kV柏大线924 | 黄 | 2.3782 | 重庆潼南公司
7551 | 10kV柏塔线913 | 黄 | 1.6141 | 重庆潼南公司
7552 | 10kV新明线911 | 黄 | 3.9102 | 重庆潼南公司
7553 | 10kV新圆线912 | 黄 | 1.7450 | 重庆潼南公司
7554 | 10kV徐骏线927 | 绿 | 6.1393 | 重庆潼南公司
7555 | 10kV徐阳线914 | 绿 | 8.7724 | 重庆潼南公司
7556 | 10kV徐金线928 | 绿 | 9.9027 | 重庆潼南公司
7557 | 10kV徐观一线918 | 绿 | 8.0529 | 重庆潼南公司
7558 | 10kV徐蜀线933 |  |  | 重庆潼南公司
7559 | 10kV徐紫一线916 | 绿 | 8.7112 | 重庆潼南公司
7560 | 10kV徐科线923 | 绿 | 6.8672 | 重庆潼南公司
7561 | 10kV徐电二线932 | 绿 | 9.5336 | 重庆潼南公司
7562 | 10kV徐电一线919 | 绿 | 6.2586 | 重庆潼南公司
7563 | 10kV徐珠线915 | 绿 | 9.4599 | 重庆潼南公司
7564 | 10kV徐樾一线926 | 绿 | 8.5107 | 重庆潼南公司
7565 | 10kV徐春线924 | 绿 | 9.1640 | 重庆潼南公司
7566 | 10kV徐塘二线921 | 绿 | 7.7183 | 重庆潼南公司
7567 | 10kV徐塘一线913 | 绿 | 7.4597 | 重庆潼南公司
7568 | 10kV徐坝线925 | 黄 | 2.6006 | 重庆潼南公司
7569 | 10kV徐向线917 | 绿 | 8.4779 | 重庆潼南公司
7570 | 10kV徐吉线931 |  |  | 重庆潼南公司
7571 | 10kV徐卓线951 | 绿 | 7.6835 | 重庆潼南公司
7572 | 10kV徐万二线922 | 绿 | 1.8505 | 重庆潼南公司
7573 | 10kV崇龙线923 |  |  | 重庆潼南公司
7574 | 10kV崇街线914 | 绿 | 3.2803 | 重庆潼南公司
7575 | 10kV崇红线922 | 绿 | 2.3693 | 重庆潼南公司
7576 | 10kV崇朱线924 | 绿 | 2.1732 | 重庆潼南公司
7577 | 10kV崇新线915 | 绿 | 2.2662 | 重庆潼南公司
7578 | 10kV崇张线921 | 黄 | 2.3811 | 重庆潼南公司
7579 | 10kV小街线913 | 绿 | 3.8464 | 重庆潼南公司
7580 | 10kV小花线915 | 绿 | 4.9780 | 重庆潼南公司
7581 | 10kV小汇线924 | 绿 | 2.4512 | 重庆潼南公司
7582 | 10kV小寿线923 | 绿 | 3.5457 | 重庆潼南公司
7583 | 10kV小坝线914 | 绿 | 1.7036 | 重庆潼南公司
7584 | 10kV太铜线924 | 绿 | 4.2855 | 重庆潼南公司
7585 | 10kV太进线923 | 绿 | 1.8018 | 重庆潼南公司
7586 | 10kV太街线911 | 绿 | 2.0273 | 重庆潼南公司
7587 | 10kV太田线922 | 绿 | 2.5015 | 重庆潼南公司
7588 | 10kV太王线921 | 绿 | 2.2959 | 重庆潼南公司
7589 | 10kV太工二线926 | 绿 | 6.0505 | 重庆潼南公司
7590 | 10kV太工一线912 | 绿 | 4.1154 | 重庆潼南公司
7591 | 10kV塘鱼线928 | 绿 | 8.3668 | 重庆潼南公司
7592 | 10kV塘金线927 | 绿 | 4.0860 | 重庆潼南公司
7593 | 10kV塘街线912 | 绿 | 3.6595 | 重庆潼南公司
7594 | 10kV塘胜线913 | 绿 | 3.0516 | 重庆潼南公司
7595 | 10kV塘永线914 | 绿 | 2.4711 | 重庆潼南公司
7596 | 10kV塘明线922 | 黄 | 2.4766 | 重庆潼南公司
7597 | 10kV塘康线923 | 绿 | 3.3473 | 重庆潼南公司
7598 | 10kV塘工二线924 | 黄 | 5.7140 | 重庆潼南公司
7599 | 10kV塘工一线915 | 绿 | 6.1356 | 重庆潼南公司
7600 | 10kV哨键线916 | 绿 | 6.0575 | 重庆潼南公司
7601 | 10kV哨铂二线926 | 绿 | 6.4179 | 重庆潼南公司
7602 | 10kV哨铂三线929 | 绿 | 6.6993 | 重庆潼南公司
7603 | 10kV哨金线911 | 绿 | 6.7556 | 重庆潼南公司
7604 | 10kV哨车线925 | 绿 | 9.8489 | 重庆潼南公司
7605 | 10kV哨菜线928 | 绿 | 5.3271 | 重庆潼南公司
7606 | 10kV哨芭二线955 | 绿 | 6.7255 | 重庆潼南公司
7607 | 10kV哨红二线957 | 绿 | 8.3803 | 重庆潼南公司
7608 | 10kV哨红一线917 | 绿 | 9.9131 | 重庆潼南公司
7609 | 10kV哨福线915 | 绿 | 5.9214 | 重庆潼南公司
7610 | 10kV哨石二线924 | 绿 | 7.9929 | 重庆潼南公司
7611 | 10kV哨石一线932 | 绿 | 8.9778 | 重庆潼南公司
7612 | 10kV哨瑞线931 | 绿 | 6.3111 | 重庆潼南公司
7613 | 10kV哨欧五线912 | 绿 | 7.0921 | 重庆潼南公司
7614 | 10kV哨欧二线973 | 绿 | 9.6484 | 重庆潼南公司
7615 | 10kV哨欧一线933 | 绿 | 8.9964 | 重庆潼南公司
7616 | 10kV哨廉线919 | 绿 | 5.7173 | 重庆潼南公司
7617 | 10kV哨广福线976 | 绿 | 8.3138 | 重庆潼南公司
7618 | 10kV哨广一线944 | 绿 | 9.4158 | 重庆潼南公司
7619 | 10kV哨川线971 | 绿 | 7.2526 | 重庆潼南公司
7620 | 10kV哨宣线972 | 绿 | 6.2728 | 重庆潼南公司
7621 | 10kV哨安线958 | 绿 | 6.5966 | 重庆潼南公司
7622 | 10kV哨外五线975 | 绿 | 6.8037 | 重庆潼南公司
7623 | 10kV哨外二线946 | 绿 | 8.9710 | 重庆潼南公司
7624 | 10kV哨园二线942 | 绿 | 4.7887 | 重庆潼南公司
7625 | 10kV哨园三线943 |  |  | 重庆潼南公司
7626 | 10kV哨发线959 | 绿 | 4.7335 | 重庆潼南公司
7627 | 10kV哨创二线974 |  |  | 重庆潼南公司
7628 | 10kV哨创一线913 | 绿 | 6.2698 | 重庆潼南公司
7629 | 10kV哨中线914 | 绿 | 6.6180 | 重庆潼南公司
7630 | 10kV古飞线912 | 黄 | 1.2524 | 重庆潼南公司
7631 | 10kV古街线911 | 绿 | 4.6102 | 重庆潼南公司
7632 | 10kV古葫线922 | 绿 | 3.2005 | 重庆潼南公司
7633 | 10kV古红线921 | 绿 | 1.7486 | 重庆潼南公司
7634 | 10kV古竹线915 | 绿 | 4.6102 | 重庆潼南公司
7635 | 10kV古柏线913 | 绿 | 2.5464 | 重庆潼南公司
7636 | 10kV古新线923 | 绿 | 3.3628 | 重庆潼南公司
7637 | 10kV双金线923 | 绿 | 4.3801 | 重庆潼南公司
7638 | 10kV双街线913 | 绿 | 4.8642 | 重庆潼南公司
7639 | 10kV双花线916 | 绿 | 1.8148 | 重庆潼南公司
7640 | 10kV双智线915 | 绿 | 1.4747 | 重庆潼南公司
7641 | 10kV双安线924 | 绿 | 3.9651 | 重庆潼南公司
7642 | 10kV双大线925 | 绿 | 1.7613 | 重庆潼南公司
7643 | 10kV双城线914 | 绿 | 3.0511 | 重庆潼南公司
7644 | 10kV卧长线914 | 绿 | 2.8072 | 重庆潼南公司
7645 | 10kV卧街线913 | 绿 | 3.3552 | 重庆潼南公司
7646 | 10kV卧月线915 |  |  | 重庆潼南公司
7647 | 10kV卧新线923 | 绿 | 2.3225 | 重庆潼南公司
7648 | 10kV卧天线925 | 绿 | 3.4767 | 重庆潼南公司
7649 | 10kV卧五线922 | 绿 | 1.8741 | 重庆潼南公司
7650 | 10kV力丰线901 |  |  | 重庆潼南公司
7651 | 10kV凉黄二线922 | 绿 | 8.1305 | 重庆潼南公司
7652 | 10kV凉黄一线911 | 黄 | 7.7086 | 重庆潼南公司
7653 | 10kV凉供线923 |  |  | 重庆潼南公司
7654 | 10kV上街线911 | 绿 | 3.5103 | 重庆潼南公司
7655 | 10kV上罗线924 | 黄 | 2.2282 | 重庆潼南公司
7656 | 10kV上独线922 | 绿 | 2.8602 | 重庆潼南公司
7657 | 10kV上形线921 | 绿 | 2.7641 | 重庆潼南公司
7658 | 10kV上别线913 | 黄 | 2.7672 | 重庆潼南公司
7659 | 10kV龙黄线 | 绿 | 6.8528 | 重庆万州公司
7660 | 10kV龙高线 | 绿 | 5.2669 | 重庆万州公司
7661 | 10kV龙阳一回 | 绿 | 10.2984 | 重庆万州公司
7662 | 10kV龙铸线 | 绿 | 7.6178 | 重庆万州公司
7663 | 10kV龙钻线 | 绿 | 4.7314 | 重庆万州公司
7664 | 10kV龙渝线 | 黄 | 7.2719 | 重庆万州公司
7665 | 10kV龙檬线 | 绿 | 9.1390 | 重庆万州公司
7666 | 10kV龙桥线 | 绿 | 7.9912 | 重庆万州公司
7667 | 10kV龙松线 | 绿 | 7.7799 | 重庆万州公司
7668 | 10kV龙松二回 | 绿 | 10.7520 | 重庆万州公司
7669 | 10kV龙新线 | 绿 | 4.9740 | 重庆万州公司
7670 | 10kV龙文线 | 绿 | 7.4843 | 重庆万州公司
7671 | 10kV龙工二回 | 黄 | 7.6038 | 重庆万州公司
7672 | 10kV龙工一回 | 黄 | 6.0543 | 重庆万州公司
7673 | 10kV龙天线 | 绿 | 4.8114 | 重庆万州公司
7674 | 10kV龙向线 | 绿 | 10.8355 | 重庆万州公司
7675 | 10kV龙双线 | 绿 | 8.4056 | 重庆万州公司
7676 | 10kV龙印线 | 绿 | 8.3871 | 重庆万州公司
7677 | 10kV龙全线 | 绿 | 8.2324 | 重庆万州公司
7678 | 10kV龙全二回 | 绿 | 12.4345 | 重庆万州公司
7679 | 10kV高黄线 | 绿 | 9.4341 | 重庆万州公司
7680 | 10kV高相一回 | 绿 | 4.4395 | 重庆万州公司
7681 | 10kV青蟠线 | 绿 | 7.1499 | 重庆万州公司
7682 | 10kV青沙线 | 绿 | 6.9574 | 重庆万州公司
7683 | 10kV青柏线 | 绿 | 7.0904 | 重庆万州公司
7684 | 10kV青康线 | 绿 | 6.9890 | 重庆万州公司
7685 | 10kV青城线 | 绿 | 7.2342 | 重庆万州公司
7686 | 10kV长铁线 | 绿 | 5.6077 | 重庆万州公司
7687 | 10kV长观线 | 绿 | 5.6077 | 重庆万州公司
7688 | 10kV长安线 | 绿 | 5.6077 | 重庆万州公司
7689 | 10kV金雅线 | 绿 | 8.3244 | 重庆万州公司
7690 | 10kV金群线 | 绿 | 8.8193 | 重庆万州公司
7691 | 10kV金竹线 | 绿 | 11.2316 | 重庆万州公司
7692 | 10kV金浙线 | 绿 | 7.9446 | 重庆万州公司
7693 | 10kV金新线 | 绿 | 8.7327 | 重庆万州公司
7694 | 10kV金斯二回 | 绿 | 8.3306 | 重庆万州公司
7695 | 10kV金斯一回 | 绿 | 8.0151 | 重庆万州公司
7696 | 10kV金政线 | 绿 | 9.6642 | 重庆万州公司
7697 | 10kV金张线 | 绿 | 8.3961 | 重庆万州公司
7698 | 10kV金工二回 | 绿 | 8.2069 | 重庆万州公司
7699 | 10kV金工一回 | 绿 | 9.6914 | 重庆万州公司
7700 | 10kV金安线 | 绿 | 9.6394 | 重庆万州公司
7701 | 10kV金园线 | 绿 | 8.6231 | 重庆万州公司
7702 | 10kV金啤线 | 绿 | 10.1492 | 重庆万州公司
7703 | 10kV金双线 | 绿 | 7.5926 | 重庆万州公司
7704 | 10kV金仁线 | 绿 | 8.1920 | 重庆万州公司
7705 | 10kV都鸥二回 | 绿 | 10.7520 | 重庆万州公司
7706 | 10kV都鸥一回 | 绿 | 10.7520 | 重庆万州公司
7707 | 10kV都江二回 | 绿 | 0.0000 | 重庆万州公司
7708 | 10kV都江一回 | 绿 | 8.5882 | 重庆万州公司
7709 | 10kV都水线 | 绿 | 0.0000 | 重庆万州公司
7710 | 10kV都供线 | 绿 | 8.5143 | 重庆万州公司
7711 | 10kV都九二回 | 绿 | 6.4752 | 重庆万州公司
7712 | 10kV都九一回 | 绿 | 0.0000 | 重庆万州公司
7713 | 10kV都中线 | 绿 | 0.0000 | 重庆万州公司
7714 | 10kV袁街线 | 绿 | 4.9920 | 重庆万州公司
7715 | 10kV袁虎线 | 绿 | 4.7943 | 重庆万州公司
7716 | 10kV袁清线 | 绿 | 7.0364 | 重庆万州公司
7717 | 10kV袁波线 | 绿 | 7.6884 | 重庆万州公司
7718 | 10kV袁叶线 | 黄 | 6.7683 | 重庆万州公司
7719 | 10kV袁农线 | 绿 | 7.3013 | 重庆万州公司
7720 | 10kV虎龙线 | 绿 | 5.6105 | 重庆万州公司
7721 | 10kV虎街线 | 绿 | 5.6927 | 重庆万州公司
7722 | 10kV虎波线 | 黄 | 5.6927 | 重庆万州公司
7723 | 10kV虎楚线 | 绿 | 5.6105 | 重庆万州公司
7724 | 10kV虎大线 | 绿 | 5.6927 | 重庆万州公司
7725 | 10kV聚仁线 | 绿 | 2.3711 | 重庆万州公司
7726 | 10kV福街线 | 绿 | 2.7325 | 重庆万州公司
7727 | 10kV福石线 | 绿 | 4.2354 | 重庆万州公司
7728 | 10kV福曲线 | 绿 | 5.3748 | 重庆万州公司
7729 | 10kV福新线 | 绿 | 3.9162 | 重庆万州公司
7730 | 10kV福九线 | 绿 | 6.2005 | 重庆万州公司
7731 | 10kV江茂线 | 绿 | 8.3138 | 重庆万州公司
7732 | 10kV江柳线 | 绿 | 5.2238 | 重庆万州公司
7733 | 10kV梁麻线 | 绿 | 8.3315 | 重庆万州公司
7734 | 10kV梁高线 | 绿 | 8.9855 | 重庆万州公司
7735 | 10kV梁顺线 | 绿 | 8.9270 | 重庆万州公司
7736 | 10kV梁青线 | 绿 | 7.6129 | 重庆万州公司
7737 | 10kV梁西线 | 绿 | 8.2925 | 重庆万州公司
7738 | 10kV梁红线 | 绿 | 6.8312 | 重庆万州公司
7739 | 10kV梁立线 | 绿 | 9.0445 | 重庆万州公司
7740 | 10kV梁桂线 | 绿 | 8.0930 | 重庆万州公司
7741 | 10kV梁景线 | 绿 | 9.3261 | 重庆万州公司
7742 | 10kV梁悦线 | 绿 | 8.6215 | 重庆万州公司
7743 | 10kV梁学线 | 绿 | 10.9896 | 重庆万州公司
7744 | 10kV梁大线 | 绿 | 7.7576 | 重庆万州公司
7745 | 10kV梁城线 | 绿 | 9.0576 | 重庆万州公司
7746 | 10kV梁南线 | 绿 | 8.6709 | 重庆万州公司
7747 | 10kV梁北线 | 绿 | 8.4360 | 重庆万州公司
7748 | 10kV梁兴线 | 绿 | 9.4359 | 重庆万州公司
7749 | 10kV梁丝线 | 绿 | 8.0577 | 重庆万州公司
7750 | 10kV梁东线 | 绿 | 7.7706 | 重庆万州公司
7751 | 10kV柚龙线 | 黄 | 6.9787 | 重庆万州公司
7752 | 10kV柚都线 | 黄 | 9.1847 | 重庆万州公司
7753 | 10kV柚街线 | 绿 | 7.0972 | 重庆万州公司
7754 | 10kV柚民二回 | 绿 | 6.8312 | 重庆万州公司
7755 | 10kV柚民一回 | 黄 | 6.9030 | 重庆万州公司
7756 | 10kV柚双线 | 绿 | 7.2185 | 重庆万州公司
7757 | 10kV柚印线 | 黄 | 7.4650 | 重庆万州公司
7758 | 10kV柚众线 | 绿 | 6.8312 | 重庆万州公司
7759 | 10kV柚上线 | 黄 | 7.0760 | 重庆万州公司
7760 | 10kV柏紫线 | 绿 | 3.9982 | 重庆万州公司
7761 | 10kV柏江线 | 绿 | 3.4632 | 重庆万州公司
7762 | 10kV柏南线 | 绿 | 5.4670 | 重庆万州公司
7763 | 10kV柏九线 | 绿 | 3.4632 | 重庆万州公司
7764 | 10kV明策线 | 绿 | 6.9302 | 重庆万州公司
7765 | 10kV明朝线 | 绿 | 7.0809 | 重庆万州公司
7766 | 10kV明新线 | 绿 | 7.7098 | 重庆万州公司
7767 | 10kV明天线 | 绿 | 7.3025 | 重庆万州公司
7768 | 10kV新龙线 | 绿 | 7.2689 | 重庆万州公司
7769 | 10kV新神线 | 黄 | 6.9104 | 重庆万州公司
7770 | 10kV新文线 | 绿 | 6.8905 | 重庆万州公司
7771 | 10kV新太线 | 绿 | 4.4954 | 重庆万州公司
7772 | 10kV新乐线 | 绿 | 4.4954 | 重庆万州公司
7773 | 10kV战虎线 | 绿 | 4.7420 | 重庆万州公司
7774 | 10kV战石线 | 绿 | 5.7200 | 重庆万州公司
7775 | 10kV战清线 | 绿 | 3.1296 | 重庆万州公司
7776 | 10kV战平线 | 绿 | 3.7155 | 重庆万州公司
7777 | 10kV战农线 | 绿 | 7.4467 | 重庆万州公司
7778 | 10kV张集线 | 绿 | 8.3138 | 重庆万州公司
7779 | 10kV张雅线 | 绿 | 8.6089 | 重庆万州公司
7780 | 10kV张隆一回 | 绿 | 8.3136 | 重庆万州公司
7781 | 10kV张都线 | 绿 | 8.3688 | 重庆万州公司
7782 | 10kV张誉线 | 绿 | 8.8006 | 重庆万州公司
7783 | 10kV张观线 | 绿 | 8.9510 | 重庆万州公司
7784 | 10kV张著一回 | 绿 | 8.7969 | 重庆万州公司
7785 | 10kV张花二回 | 绿 | 8.3138 | 重庆万州公司
7786 | 10kV张美一回 | 绿 | 9.3685 | 重庆万州公司
7787 | 10kV张畔线 | 绿 | 8.3138 | 重庆万州公司
7788 | 10kV张玫一回 | 绿 | 8.3138 | 重庆万州公司
7789 | 10kV张湖线 | 绿 | 8.6215 | 重庆万州公司
7790 | 10kV张桂线 | 绿 | 8.6219 | 重庆万州公司
7791 | 10kV张智一回 | 绿 | 8.3138 | 重庆万州公司
7792 | 10kV张政一回 | 绿 | 10.2661 | 重庆万州公司
7793 | 10kV张戴一回 | 绿 | 8.3138 | 重庆万州公司
7794 | 10kV张帝线 | 绿 | 8.7093 | 重庆万州公司
7795 | 10kV张南线 | 绿 | 8.9324 | 重庆万州公司
7796 | 10kV张加线 | 绿 | 10.5988 | 重庆万州公司
7797 | 10kV张云一回 | 绿 | 8.8712 | 重庆万州公司
7798 | 10kV张上二回 | 绿 | 10.2724 | 重庆万州公司
7799 | 10kV张上一回 | 绿 | 9.4250 | 重庆万州公司
7800 | 10kV太黄线 | 绿 | 4.1993 | 重庆万州公司
7801 | 10kV太集线 | 黄 | 3.7071 | 重庆万州公司
7802 | 10kV天申线 | 绿 | 6.9965 | 重庆万州公司
7803 | 10kV天三线 | 绿 | 6.8843 | 重庆万州公司
7804 | 10kV回红线 | 绿 | 5.9654 | 重庆万州公司
7805 | 10kV回河线 | 绿 | 5.7456 | 重庆万州公司
7806 | 10kV回杨线 | 绿 | 5.6659 | 重庆万州公司
7807 | 10kV回寒线 | 绿 | 6.1915 | 重庆万州公司
7808 | 10kV回安线 | 绿 | 5.9823 | 重庆万州公司
7809 | 10kV回云线 | 绿 | 5.2866 | 重庆万州公司
7810 | 10kV向街线 | 绿 | 4.3731 | 重庆万州公司
7811 | 10kV向聚线 | 绿 | 5.2238 | 重庆万州公司
7812 | 10kV向新线 | 绿 | 4.5319 | 重庆万州公司
7813 | 10kV向仁线 | 绿 | 4.9865 | 重庆万州公司
7814 | 10kV吊龙线 | 绿 | 7.8822 | 重庆万州公司
7815 | 10kV吊集线 | 绿 | 2.7158 | 重庆万州公司
7816 | 10kV吊车线 | 绿 | 5.3914 | 重庆万州公司
7817 | 10kV吊清线 | 绿 | 9.5806 | 重庆万州公司
7818 | 10kV吊师线 | 绿 | 8.3722 | 重庆万州公司
7819 | 10kV吊学线 | 绿 | 8.5489 | 重庆万州公司
7820 | 10kV吊化线 | 绿 | 5.6156 | 重庆万州公司
7821 | 10kV吊三线 | 绿 | 8.0563 | 重庆万州公司
7822 | 10kV吊三二回 | 绿 | 9.7896 | 重庆万州公司
7823 | 10kV合盐线 | 绿 | 6.9742 | 重庆万州公司
7824 | 10kV合安线 | 绿 | 3.3994 | 重庆万州公司
7825 | 10kV合复线 | 绿 | 7.4067 | 重庆万州公司
7826 | 10kV合城线 | 绿 | 6.8940 | 重庆万州公司
7827 | 10kV合东线 | 绿 | 7.6117 | 重庆万州公司
7828 | 10kV双和线 | 绿 | 6.0923 | 重庆万州公司
7829 | 10kV南锦线 | 绿 | 8.8037 | 重庆万州公司
7830 | 10kV南蓝一回 | 绿 | 9.3381 | 重庆万州公司
7831 | 10kV南粹线 | 绿 | 8.8668 | 重庆万州公司
7832 | 10kV南硕一回 | 绿 | 9.4347 | 重庆万州公司
7833 | 10kV南盘线 | 绿 | 7.2451 | 重庆万州公司
7834 | 10kV南琅线 | 绿 | 7.8472 | 重庆万州公司
7835 | 10kV南玉二回 | 绿 | 9.8639 | 重庆万州公司
7836 | 10kV南滨二回 | 绿 | 8.6169 | 重庆万州公司
7837 | 10kV南滨一回 | 绿 | 8.9200 | 重庆万州公司
7838 | 10kV南江一回 | 绿 | 5.2619 | 重庆万州公司
7839 | 10kV南机线 | 绿 | 6.7083 | 重庆万州公司
7840 | 10kV南星二回 | 绿 | 9.5287 | 重庆万州公司
7841 | 10kV南星一回 | 绿 | 8.9101 | 重庆万州公司
7842 | 10kV南政二回 | 绿 | 8.7691 | 重庆万州公司
7843 | 10kV南政一回 | 绿 | 9.2788 | 重庆万州公司
7844 | 10kV南报线 | 绿 | 5.8828 | 重庆万州公司
7845 | 10kV南恒线 | 绿 | 9.1365 | 重庆万州公司
7846 | 10kV南天二回 | 绿 | 9.0388 | 重庆万州公司
7847 | 10kV南天一回 | 黄 | 8.3126 | 重庆万州公司
7848 | 10kV南凯线 | 绿 | 6.4331 | 重庆万州公司
7849 | 10kV南凉线 | 绿 | 9.1116 | 重庆万州公司
7850 | 10kV南亲一回 | 绿 | 5.4886 | 重庆万州公司
7851 | 10kV南五线 | 绿 | 9.4728 | 重庆万州公司
7852 | 10kV南中二回 | 绿 | 8.7629 | 重庆万州公司
7853 | 10kV南中一回 | 绿 | 9.3171 | 重庆万州公司
7854 | 10kV南上线 | 绿 | 9.1581 | 重庆万州公司
7855 | 10kV分缘线 | 绿 | 7.0972 | 重庆万州公司
7856 | 10kV分石二回 | 绿 | 6.9121 | 重庆万州公司
7857 | 10kV分石一回 | 绿 | 8.1227 | 重庆万州公司
7858 | 10kV分宏线 | 绿 | 6.4424 | 重庆万州公司
7859 | 10kV分孙线 | 绿 | 7.0930 | 重庆万州公司
7860 | 10kV分培线 | 黄 | 5.5023 | 重庆万州公司
7861 | 10kV云都线 | 绿 | 7.2848 | 重庆万州公司
7862 | 10kV云荫线 | 绿 | 8.1623 | 重庆万州公司
7863 | 10kV云水线 | 绿 | 7.6947 | 重庆万州公司
7864 | 10kV云摩线 | 绿 | 9.2557 | 重庆万州公司
7865 | 10kV云和线 | 绿 | 7.7761 | 重庆万州公司
7866 | 10kV云同线 | 绿 | 3.5754 | 重庆万州公司
7867 | 10kV三培线 | 绿 | 3.7070 | 重庆万州公司
7868 | 10kV三国线 | 绿 | 5.2031 | 重庆万州公司
7869 | 10kV七街线 | 绿 | 5.8649 | 重庆万州公司
7870 | 10kV七聚线 | 绿 | 4.8512 | 重庆万州公司
7871 | 10kV七盐线 | 绿 | 4.0406 | 重庆万州公司
7872 | 10kV七席线 | 绿 | 7.5749 | 重庆万州公司
7873 | 10kV七屏线 | 绿 | 7.7595 | 重庆万州公司
7874 | 10kV七回线 | 绿 | 4.3628 | 重庆万州公司
7875 | 10kV龙翠线964 | 绿 | 6.4437 | 重庆巫山公司
7876 | 10kV龙玉线960 | 绿 | 11.3265 | 重庆巫山公司
7877 | 10kV龙滨线963 | 绿 | 10.8402 | 重庆巫山公司
7878 | 10kV龙水I线957 | 绿 | 11.4589 | 重庆巫山公司
7879 | 10kV龙水II线962 | 绿 | 11.5750 | 重庆巫山公司
7880 | 10kV龙昂二线961 | 绿 | 11.5091 | 重庆巫山公司
7881 | 10kV龙双线955 | 绿 | 4.7910 | 重庆巫山公司
7882 | 10kV龙凤线954 | 绿 | 2.3403 | 重庆巫山公司
7883 | 10kV龙克Ⅱ线959 | 绿 | 11.0716 | 重庆巫山公司
7884 | 10kV龙克Ⅰ线956 | 绿 | 10.8597 | 重庆巫山公司
7885 | 10kV骡镇线 | 黄 | 2.8991 | 重庆巫山公司
7886 | 10kV骡田线 | 黄 | 2.8991 | 重庆巫山公司
7887 | 10kV骡楚线 | 黄 | 2.8991 | 重庆巫山公司
7888 | 10kV骡桂线 | 黄 | 2.8991 | 重庆巫山公司
7889 | 10kV骡杜线958 | 黄 | 2.8991 | 重庆巫山公司
7890 | 10kV骡工线955 | 黄 | 2.6779 | 重庆巫山公司
7891 | 10kV骡三线 | 黄 | 2.2478 | 重庆巫山公司
7892 | 10kV铜青线 | 黄 | 3.6336 | 重庆巫山公司
7893 | 10kV铜葛线 | 黄 | 4.1942 | 重庆巫山公司
7894 | 10kV铜红线 | 黄 | 3.5586 | 重庆巫山公司
7895 | 10kV铜杨线 | 黄 | 4.2033 | 重庆巫山公司
7896 | 10kV铜官线962 | 黄 | 3.5691 | 重庆巫山公司
7897 | 10kV邓和线 | 黄 | 0.0000 | 重庆巫山公司
7898 | 10kV邓卢线 | 黄 | 3.8230 | 重庆巫山公司
7899 | 10kV绿高线 | 绿 | 9.8650 | 重庆巫山公司
7900 | 10kV绿西Ⅰ线 | 绿 | 8.9744 | 重庆巫山公司
7901 | 10kV绿西II线 | 绿 | 8.5142 | 重庆巫山公司
7902 | 10kV绿星线 | 黄 | 2.1371 | 重庆巫山公司
7903 | 10kV绿摩线 | 绿 | 5.8840 | 重庆巫山公司
7904 | 10kV绿广Ⅰ线 | 绿 | 7.5360 | 重庆巫山公司
7905 | 10kV绿工线 | 绿 | 9.3330 | 重庆巫山公司
7906 | 10kV绿双线 | 绿 | 2.8682 | 重庆巫山公司
7907 | 10kV绿净Ⅱ线 | 绿 | 5.7642 | 重庆巫山公司
7908 | 10kV绿净I线961 | 绿 | 6.5016 | 重庆巫山公司
7909 | 10kV笃镇线 | 黄 | 5.3134 | 重庆巫山公司
7910 | 10kV笃邓线 | 黄 | 4.5080 | 重庆巫山公司
7911 | 10kV笃竹线 | 黄 | 4.9445 | 重庆巫山公司
7912 | 10kV笃池线 | 黄 | 3.9542 | 重庆巫山公司
7913 | 10kV笃小线 | 黄 | 4.9809 | 重庆巫山公司
7914 | 10kV笃三线 | 黄 | 3.2519 | 重庆巫山公司
7915 | 10kV竹阮线 | 黄 | 0.0842 | 重庆巫山公司
7916 | 10kV竹镇线 | 黄 | 0.0842 | 重庆巫山公司
7917 | 10kV竹杜线 | 黄 | 0.0842 | 重庆巫山公司
7918 | 10kV竹坪线 | 黄 | 0.0842 | 重庆巫山公司
7919 | 10kV福镇线 | 黄 | 4.5454 | 重庆巫山公司
7920 | 10kV福昌线 | 黄 | 4.3224 | 重庆巫山公司
7921 | 10kV福双线 | 黄 | 4.6826 | 重庆巫山公司
7922 | 10kV福五线 | 黄 | 2.5464 | 重庆巫山公司
7923 | 10kV泾豆线970 | 绿 | 9.0621 | 重庆巫山公司
7924 | 10kV泾西线987 | 绿 | 9.2445 | 重庆巫山公司
7925 | 10kV泾翠线959 | 绿 | 8.4758 | 重庆巫山公司
7926 | 10kV泾章线951 | 绿 | 7.9961 | 重庆巫山公司
7927 | 10kV泾祥线988 | 绿 | 0.0000 | 重庆巫山公司
7928 | 10kV泾湾线971 | 绿 | 6.9312 | 重庆巫山公司
7929 | 10kV泾湖线982 | 绿 | 9.7965 | 重庆巫山公司
7930 | 10kV泾民线984 | 黄 | 4.9452 | 重庆巫山公司
7931 | 10kV泾新线952 | 绿 | 2.3072 | 重庆巫山公司
7932 | 10kV泾广I线954 | 绿 | 0.8598 | 重庆巫山公司
7933 | 10kV泾广II线955 | 绿 | 1.6268 | 重庆巫山公司
7934 | 10kV泾平I线968 | 绿 | 10.8692 | 重庆巫山公司
7935 | 10kV泾平II线985 | 绿 | 11.0222 | 重庆巫山公司
7936 | 10kV泾工线 | 绿 | 9.3197 | 重庆巫山公司
7937 | 10kV泾城南线 | 绿 | 12.7206 | 重庆巫山公司
7938 | 10kV泾城北线966 | 绿 | 11.9525 | 重庆巫山公司
7939 | 10kV泾园线 | 绿 | 7.0770 | 重庆巫山公司
7940 | 10kV泾商线953 | 绿 | 1.8786 | 重庆巫山公司
7941 | 10kV泾中线983 | 绿 | 6.2898 | 重庆巫山公司
7942 | 10kV河高线 | 黄 | 0.0000 | 重庆巫山公司
7943 | 10kV河镇线 | 黄 | 0.0000 | 重庆巫山公司
7944 | 10kV河大线 | 黄 | 0.0000 | 重庆巫山公司
7945 | 10kV河中线 | 黄 | 0.0000 | 重庆巫山公司
7946 | 10kV曲摩线961 | 黄 | 4.8195 | 重庆巫山公司
7947 | 10kV曲岭I线953 | 绿 | 6.6523 | 重庆巫山公司
7948 | 10kV曲大线 | 绿 | 3.6998 | 重庆巫山公司
7949 | 10kV曲塘线964 | 黄 | 2.9337 | 重庆巫山公司
7950 | 10kV曲军线963 | 黄 | 1.9415 | 重庆巫山公司
7951 | 10kV昌溪二回线959 | 黄 | 3.6743 | 重庆巫山公司
7952 | 10kV昌溪一回线958 | 黄 | 3.6743 | 重庆巫山公司
7953 | 10kV昌岭线 | 黄 | 3.6743 | 重庆巫山公司
7954 | 10kV昌双线 | 黄 | 3.6743 | 重庆巫山公司
7955 | 10kV昌兴线 | 黄 | 3.6743 | 重庆巫山公司
7956 | 10kV旱石二线965 | 绿 | 11.4355 | 重庆巫山公司
7957 | 10kV旱石一线954 | 绿 | 4.7110 | 重庆巫山公司
7958 | 10kV挨青线 | 黄 | 3.2958 | 重庆巫山公司
7959 | 10kV挨河线 | 黄 | 4.6331 | 重庆巫山公司
7960 | 10kV抱竹线952 | 黄 | 4.6646 | 重庆巫山公司
7961 | 10kV抱官线963 | 黄 | 7.6767 | 重庆巫山公司
7962 | 10kV抱万线 | 黄 | 4.0981 | 重庆巫山公司
7963 | 10kV建星线 | 黄 | 0.0000 | 重庆巫山公司
7964 | 10kV建东线 | 黄 | 0.0000 | 重庆巫山公司
7965 | 10kV庙镇线 | 黄 | 4.8216 | 重庆巫山公司
7966 | 10kV庙镇II线 | 黄 | 5.4002 | 重庆巫山公司
7967 | 10kV庙水线 | 黄 | 4.2833 | 重庆巫山公司
7968 | 10kV庙柏线 | 黄 | 6.6273 | 重庆巫山公司
7969 | 10kV庙新线 | 黄 | 4.3386 | 重庆巫山公司
7970 | 10kV庙强线 | 黄 | 3.8986 | 重庆巫山公司
7971 | 10kV庙千线 | 黄 | 4.1585 | 重庆巫山公司
7972 | 10kV平陶线 | 黄 | 0.7070 | 重庆巫山公司
7973 | 10kV平镇线 | 黄 | 0.7070 | 重庆巫山公司
7974 | 10kV平起线 | 黄 | 0.7070 | 重庆巫山公司
7975 | 10kV平堂线 | 黄 | 0.7070 | 重庆巫山公司
7976 | 10kV官马线 | 黄 | 0.0000 | 重庆巫山公司
7977 | 10kV官镇线 | 黄 | 0.0000 | 重庆巫山公司
7978 | 10kV官铜线953 | 黄 | 0.0000 | 重庆巫山公司
7979 | 10kV官新线961 | 黄 | 0.0000 | 重庆巫山公司
7980 | 10kV官忍线956 | 黄 | 0.0000 | 重庆巫山公司
7981 | 10kV官尚线951 | 黄 | 0.0000 | 重庆巫山公司
7982 | 10kV官土线 | 黄 | 0.0000 | 重庆巫山公司
7983 | 10kV官后线 | 黄 | 0.0000 | 重庆巫山公司
7984 | 10kV官二线952 | 黄 | 0.0000 | 重庆巫山公司
7985 | 10kV官九线 | 黄 | 0.0000 | 重庆巫山公司
7986 | 10kV官三线 | 黄 | 0.0000 | 重庆巫山公司
7987 | 10kV宁营线951 | 黄 | 6.8206 | 重庆巫山公司
7988 | 10kV宁旺线952 | 黄 | 6.7065 | 重庆巫山公司
7989 | 10kV宁从线962 | 黄 | 6.5136 | 重庆巫山公司
7990 | 10kV天龙线 | 黄 | 0.0000 | 重庆巫山公司
7991 | 10kV天杨线 | 黄 | 0.0000 | 重庆巫山公司
7992 | 10kV天华线 | 黄 | 0.0000 | 重庆巫山公司
7993 | 10kV双镇线 | 黄 | 3.9827 | 重庆巫山公司
7994 | 10kV双金线961 | 黄 | 3.7811 | 重庆巫山公司
7995 | 10kV双丛线 | 黄 | 5.1025 | 重庆巫山公司
7996 | 10kV双万线 | 黄 | 3.5082 | 重庆巫山公司
7997 | 10kV 泾桂线969 | 绿 | 5.7502 | 重庆巫山公司
7998 | 10kV 昌华线 | 黄 | 3.6743 | 重庆巫山公司
7999 | 10kV 官巫线957 | 黄 | 0.0000 | 重庆巫山公司
8000 | 10KV福水线 | 黄 | 4.3325 | 重庆巫山公司
8001 | 10KV双黑线 | 黄 | 6.2892 | 重庆巫山公司
8002 | 10kV龙江线961 | 绿 | 3.7412 | 重庆巫溪公司
8003 | 10kV龙桥线962 | 绿 | 3.7412 | 重庆巫溪公司
8004 | 10kV黑西线971 | 绿 | 6.8041 | 重庆巫溪公司
8005 | 10kV黑红线961 | 绿 | 6.9515 | 重庆巫溪公司
8006 | 10kV黑正线963 | 黄 | 2.6946 | 重庆巫溪公司
8007 | 10kV黑元线973 | 黄 | 4.0274 | 重庆巫溪公司
8008 | 10kV马高线955 | 绿 | 9.2295 | 重庆巫溪公司
8009 | 10kV马颐东线965 | 绿 | 8.2934 | 重庆巫溪公司
8010 | 10kV马赵南线951 | 绿 | 8.6221 | 重庆巫溪公司
8011 | 10kV马赵北线966 | 绿 | 7.5654 | 重庆巫溪公司
8012 | 10kV马著线969 | 绿 | 7.8015 | 重庆巫溪公司
8013 | 10kV马盐线964 | 绿 | 7.5656 | 重庆巫溪公司
8014 | 10kV马河线963 | 绿 | 9.9027 | 重庆巫溪公司
8015 | 10kV马桂南线952 | 绿 | 8.6604 | 重庆巫溪公司
8016 | 10kV马惠线953 | 绿 | 8.8687 | 重庆巫溪公司
8017 | 10kV马悦线968 | 绿 | 5.5426 | 重庆巫溪公司
8018 | 10kV马思线957 | 绿 | 8.8419 | 重庆巫溪公司
8019 | 10kV马帝线958 | 绿 | 9.9553 | 重庆巫溪公司
8020 | 10kV马凰线967 | 绿 | 9.1197 | 重庆巫溪公司
8021 | 10kV马亨线956 | 绿 | 8.4120 | 重庆巫溪公司
8022 | 10kV镇马南线981 | 绿 | 5.3158 | 重庆巫溪公司
8023 | 10kV镇马北线955 | 绿 | 6.5828 | 重庆巫溪公司
8024 | 10kV镇门线982 | 绿 | 8.1474 | 重庆巫溪公司
8025 | 10kV镇盐线979 | 绿 | 9.4472 | 重庆巫溪公司
8026 | 10kV镇珠线980 | 绿 | 9.2244 | 重庆巫溪公司
8027 | 10kV镇物线963 | 绿 | 8.0594 | 重庆巫溪公司
8028 | 10kV镇弘I回线977 | 绿 | 6.8982 | 重庆巫溪公司
8029 | 10kV镇弘II回线958 | 绿 | 8.3803 | 重庆巫溪公司
8030 | 10kV镇商线975 | 绿 | 10.0697 | 重庆巫溪公司
8031 | 10kV镇和线954 | 绿 | 9.3563 | 重庆巫溪公司
8032 | 10kV镇华线962 | 绿 | 7.8398 | 重庆巫溪公司
8033 | 10kV镇体I回线978 | 绿 | 7.2953 | 重庆巫溪公司
8034 | 10kV镇体II回线957 | 绿 | 8.5705 | 重庆巫溪公司
8035 | 10kV镇体III回线952 | 绿 | 7.6384 | 重庆巫溪公司
8036 | 10kV镇东线953 | 绿 | 4.5154 | 重庆巫溪公司
8037 | 10kV通阳线975 | 黄 | 3.7769 | 重庆巫溪公司
8038 | 10kV通红线963 | 绿 | 5.8517 | 重庆巫溪公司
8039 | 10kV通渡线962 | 绿 | 5.8517 | 重庆巫溪公司
8040 | 10kV通九线 | 绿 | 3.9796 | 重庆巫溪公司
8041 | 10kV西沈线963 | 黄 | 4.5958 | 重庆巫溪公司
8042 | 10kV西中线960 | 绿 | 3.8072 | 重庆巫溪公司
8043 | 10kV西下线959 | 黄 | 3.3948 | 重庆巫溪公司
8044 | 10kV花蒲线 | 黄 | 4.2929 | 重庆巫溪公司
8045 | 10kV花丛线956 | 黄 | 4.2929 | 重庆巫溪公司
8046 | 10kV红茶线971 | 黄 | 5.4727 | 重庆巫溪公司
8047 | 10kV红河线962 | 黄 | 1.7639 | 重庆巫溪公司
8048 | 10kV红岗线973 | 黄 | 3.5804 | 重庆巫溪公司
8049 | 10kV红台线963 | 黄 | 2.7467 | 重庆巫溪公司
8050 | 10kV田邓线956 | 黄 | 3.0054 | 重庆巫溪公司
8051 | 10kV田邓二回线964 | 绿 | 0.0000 | 重庆巫溪公司
8052 | 10kV田峡线958 | 黄 | 2.8814 | 重庆巫溪公司
8053 | 10kV田尖线957 | 黄 | 4.7309 | 重庆巫溪公司
8054 | 10kV田中线966 | 绿 | 6.3530 | 重庆巫溪公司
8055 | 10kV源中线961 | 黄 | 3.0484 | 重庆巫溪公司
8056 | 10kV汾红线962 | 黄 | 3.6712 | 重庆巫溪公司
8057 | 10kV汾水线961 | 黄 | 4.0382 | 重庆巫溪公司
8058 | 10kV汾朝线972 | 黄 | 2.9974 | 重庆巫溪公司
8059 | 10kV汾峡线973 | 黄 | 4.6092 | 重庆巫溪公司
8060 | 10kV汾咸线971 | 黄 | 1.6921 | 重庆巫溪公司
8061 | 10kV汾中线963 | 黄 | 4.3734 | 重庆巫溪公司
8062 | 10kV文水线961 | 黄 | 4.7558 | 重庆巫溪公司
8063 | 10kV文桂线971 | 黄 | 2.6927 | 重庆巫溪公司
8064 | 10kV文峰线962 | 绿 | 5.5449 | 重庆巫溪公司
8065 | 10kV文大线974 | 绿 | 6.0248 | 重庆巫溪公司
8066 | 10kV文塘线973 | 绿 | 5.7844 | 重庆巫溪公司
8067 | 10kV巫凤II回965 | 黄 | 9.2132 | 重庆巫溪公司
8068 | 10kV宁龙线963 | 黄 | 0.0000 | 重庆巫溪公司
8069 | 10kV塘菱线957 | 绿 | 7.1994 | 重庆巫溪公司
8070 | 10kV塘桂线964 | 绿 | 7.5607 | 重庆巫溪公司
8071 | 10kV塘得线963 | 绿 | 7.5295 | 重庆巫溪公司
8072 | 10kV塘峰线958 | 绿 | 0.7536 | 重庆巫溪公司
8073 | 10kV塘安线959 | 绿 | 7.5318 | 重庆巫溪公司
8074 | 10kV土寒线972 | 黄 | 5.6357 | 重庆巫溪公司
8075 | 10kV土和线963 | 黄 | 3.4699 | 重庆巫溪公司
8076 | 10kV土俊线962 | 黄 | 1.4415 | 重庆巫溪公司
8077 | 10kV凤菱线961 | 绿 | 6.5356 | 重庆巫溪公司
8078 | 10kV凤花线963 | 绿 | 6.9669 | 重庆巫溪公司
8079 | 10kV凤凰线962 | 绿 | 4.2196 | 重庆巫溪公司
8080 | 10kV保鹿线962 | 黄 | 5.9230 | 重庆巫溪公司
8081 | 10kV保高线961 | 绿 | 3.6486 | 重庆巫溪公司
8082 | 10kV保青线971 | 黄 | 0.8836 | 重庆巫溪公司
8083 | 10kV保荆线964 | 黄 | 0.3867 | 重庆巫溪公司
8084 | 10kV保泉线973 | 黄 | 3.9278 | 重庆巫溪公司
8085 | 10kV保徐线963 | 黄 | 4.5608 | 重庆巫溪公司
8086 | 10kV保徐II回972 | 黄 | 5.6487 | 重庆巫溪公司
8087 | 10kV上龙线963 | 绿 | 7.6743 | 重庆巫溪公司
8088 | 10kV上青线976 | 绿 | 4.1923 | 重庆巫溪公司
8089 | 10kV上蒲矿线 | 绿 | 5.5388 | 重庆巫溪公司
8090 | 10kV上磺线 | 绿 | 6.0275 | 重庆巫溪公司
8091 | 10kV上柏线974 | 绿 | 7.6141 | 重庆巫溪公司
8092 | 10kV上古线 | 绿 | 8.3590 | 重庆巫溪公司
8093 | 10kV上丰线 | 绿 | 4.1934 | 重庆巫溪公司
8094 | 10kV上严线 | 绿 | 4.0049 | 重庆巫溪公司
8095 | 10kV 红渔线972 | 黄 | 1.2039 | 重庆巫溪公司
8096 | 10kV 田石线955 | 黄 | 3.7412 | 重庆巫溪公司
8097 | 10kV 源回线971 | 红 | 0.0000 | 重庆巫溪公司
8098 | 10kV 宁河线971 | 黄 | 2.5082 | 重庆巫溪公司
8099 | 10kV 宁九线961 | 黄 | 1.7318 | 重庆巫溪公司
8100 | 10kV 宁万线962 | 黄 | 0.5819 | 重庆巫溪公司
8101 | 10KV镇西线983 | 绿 | 8.2071 | 重庆巫溪公司
8102 | 10KV皂鹿线961 | 绿 | 5.6118 | 重庆巫溪公司
8103 | 10KV白竹线960 | 黄 | 2.0451 | 重庆巫溪公司
8104 | 10KV白庙线952 | 黄 | 1.0628 | 重庆巫溪公司
8105 | 10KV 皂兴线962 | 绿 | 5.6118 | 重庆巫溪公司
8106 | 10kV黎边线915 | 绿 | 3.7057 | 重庆武隆公司
8107 | 10kV黎沙西线936 | 绿 | 5.3314 | 重庆武隆公司
8108 | 10kV黎弹线941 | 绿 | 8.3443 | 重庆武隆公司
8109 | 10kV黎园西I回916 | 绿 | 7.2210 | 重庆武隆公司
8110 | 10kV黎园西II回935 | 绿 | 7.6210 | 重庆武隆公司
8111 | 10kV黎和线913 | 绿 | 4.6392 | 重庆武隆公司
8112 | 10kV黄群线913 | 绿 | 2.2805 | 重庆武隆公司
8113 | 10kV长镇线960 | 绿 | 4.2212 | 重庆武隆公司
8114 | 10kV长铁线954 | 绿 | 2.4371 | 重庆武隆公司
8115 | 10kV长赵线953 | 绿 | 5.3685 | 重庆武隆公司
8116 | 10kV长云线961 | 黄 | 1.2000 | 重庆武隆公司
8117 | 10kV长上线962 | 黄 | 0.5814 | 重庆武隆公司
8118 | 10kV贾高石线971 | 绿 | 2.3196 | 重庆武隆公司
8119 | 10kV贾高浩线972 | 绿 | 2.3196 | 重庆武隆公司
8120 | 10kV贾石线969 | 黄 | 2.1162 | 重庆武隆公司
8121 | 10kV贾浩线967 | 绿 | 3.3533 | 重庆武隆公司
8122 | 10kV贾接线968 | 绿 | 3.3533 | 重庆武隆公司
8123 | 10kV羊融冰线932 | 黄 | 6.4125 | 重庆武隆公司
8124 | 10kV羊接线916 | 绿 | 6.1982 | 重庆武隆公司
8125 | 10kV羊土南线917 | 黄 | 4.7129 | 重庆武隆公司
8126 | 10kV白镇线962 | 绿 | 4.5240 | 重庆武隆公司
8127 | 10kV白赵线968 | 绿 | 3.6026 | 重庆武隆公司
8128 | 10kV白水线966 | 绿 | 5.9222 | 重庆武隆公司
8129 | 10kV白三线961 | 绿 | 3.9574 | 重庆武隆公司
8130 | 10kV火龙线963 | 绿 | 5.8982 | 重庆武隆公司
8131 | 10kV火鲁线964 | 绿 | 3.9994 | 重庆武隆公司
8132 | 10kV火镇线967 | 黄 | 6.7023 | 重庆武隆公司
8133 | 10kV火木线968 | 黄 | 5.8967 | 重庆武隆公司
8134 | 10kV火万线965 | 绿 | 5.8982 | 重庆武隆公司
8135 | 10kV河院北线969 | 绿 | 7.3404 | 重庆武隆公司
8136 | 10kV河芋线962 | 绿 | 8.8387 | 重庆武隆公司
8137 | 10kV河舒南线957 | 绿 | 9.6846 | 重庆武隆公司
8138 | 10kV河舒北线965 | 绿 | 11.1068 | 重庆武隆公司
8139 | 10kV河电I线956 | 绿 | 8.6326 | 重庆武隆公司
8140 | 10kV河电II线964 | 绿 | 8.5636 | 重庆武隆公司
8141 | 10kV河江线950 | 绿 | 7.1342 | 重庆武隆公司
8142 | 10kV河桃线961 | 绿 | 7.4354 | 重庆武隆公司
8143 | 10kV河庙线951 | 绿 | 8.0539 | 重庆武隆公司
8144 | 10kV河平II线966 | 绿 | 8.6326 | 重庆武隆公司
8145 | 10kV河山线955 | 绿 | 9.1633 | 重庆武隆公司
8146 | 10kV河兆I线954 | 绿 | 8.6326 | 重庆武隆公司
8147 | 10kV河万线958 | 黄 | 3.6940 | 重庆武隆公司
8148 | 10kV江镇线968 | 绿 | 3.3533 | 重庆武隆公司
8149 | 10kV江芙线970 | 绿 | 4.2811 | 重庆武隆公司
8150 | 10kV江站线962 | 绿 | 4.7062 | 重庆武隆公司
8151 | 10kV江石线963 | 绿 | 3.8687 | 重庆武隆公司
8152 | 10kV江枫线967 | 绿 | 6.1883 | 重庆武隆公司
8153 | 10kV江共线964 | 绿 | 5.0543 | 重庆武隆公司
8154 | 10kV木飞线970 | 绿 | 3.7057 | 重庆武隆公司
8155 | 10kV木清线965 | 黄 | 4.5088 | 重庆武隆公司
8156 | 10kV木根南线964 | 黄 | 7.3368 | 重庆武隆公司
8157 | 10kV木根北线969 | 绿 | 6.8676 | 重庆武隆公司
8158 | 10kV木双线966 | 绿 | 7.3368 | 重庆武隆公司
8159 | 10kV木仙线963 | 绿 | 7.3368 | 重庆武隆公司
8160 | 10kV城院线958 | 绿 | 6.9280 | 重庆武隆公司
8161 | 10kV城计线963 | 绿 | 8.6808 | 重庆武隆公司
8162 | 10kV城碧二线967 | 绿 | 8.3138 | 重庆武隆公司
8163 | 10kV城碧一线956 | 绿 | 8.6231 | 重庆武隆公司
8164 | 10kV城水线965 | 绿 | 2.1907 | 重庆武隆公司
8165 | 10kV城棉南线953 | 黄 | 2.8495 | 重庆武隆公司
8166 | 10kV城棉北线961 | 绿 | 7.4437 | 重庆武隆公司
8167 | 10kV城桂线954 | 绿 | 8.5951 | 重庆武隆公司
8168 | 10kV城北舒I回线962 | 绿 | 6.9282 | 重庆武隆公司
8169 | 10kV城东II线959 | 绿 | 5.8890 | 重庆武隆公司
8170 | 10kV城东III回线966 | 绿 | 6.9282 | 重庆武隆公司
8171 | 10kV仙鼎I回线952 | 绿 | 8.6326 | 重庆武隆公司
8172 | 10kV仙鼎II回线965 | 绿 | 8.6326 | 重庆武隆公司
8173 | 10kV仙飞线953 | 绿 | 7.9597 | 重庆武隆公司
8174 | 10kV仙街II回线963 | 绿 | 7.8566 | 重庆武隆公司
8175 | 10kV仙芳线960 | 绿 | 8.0627 | 重庆武隆公司
8176 | 10kV仙石II线962 | 绿 | 7.8566 | 重庆武隆公司
8177 | 10kV中木线972 | 绿 | 4.4341 | 重庆武隆公司
8178 | 10kV中木线622 | 红 | 0.0000 | 重庆武隆公司
8179 | 10kV中土线621 | 红 | 0.0000 | 重庆武隆公司
8180 | 10kV 黎水线932 | 黄 | 0.6845 | 重庆武隆公司
8181 | 10kV 黎园东I回921 | 绿 | 7.6210 | 重庆武隆公司
8182 | 10kV 黎园东II回931 | 绿 | 6.4310 | 重庆武隆公司
8183 | 10kV 黄龙线933 | 绿 | 3.5226 | 重庆武隆公司
8184 | 10kV 黄渡线914 | 黄 | 0.7160 | 重庆武隆公司
8185 | 10kV 黄渡II线932 | 绿 | 6.9836 | 重庆武隆公司
8186 | 10kV 黄洛线931 | 绿 | 5.8722 | 重庆武隆公司
8187 | 10kV 高鸭西线922 | 红 | 0.0000 | 重庆武隆公司
8188 | 10kV 高鸭东线913 | 红 | 0.0000 | 重庆武隆公司
8189 | 10kV 高沙线914 | 红 | 0.0000 | 重庆武隆公司
8190 | 10kV 贾阳线970 | 绿 | 3.5595 | 重庆武隆公司
8191 | 10kV 羊车线937 | 绿 | 4.9612 | 重庆武隆公司
8192 | 10kV 羊溪线936 | 黄 | 0.8839 | 重庆武隆公司
8193 | 10kV 羊土北线933 | 绿 | 4.0150 | 重庆武隆公司
8194 | 10kV 桐镇线913 | 绿 | 4.5632 | 重庆武隆公司
8195 | 10kV 桐沿线911 | 黄 | 0.9278 | 重庆武隆公司
8196 | 10kV 桐楠线931 | 绿 | 3.3149 | 重庆武隆公司
8197 | 10kV 桐接线912 | 绿 | 2.8494 | 重庆武隆公司
8198 | 10kV 桐土线932 | 绿 | 2.9125 | 重庆武隆公司
8199 | 10kV 桐后线933 | 黄 | 1.6123 | 重庆武隆公司
8200 | 10kV 木二线964 | 黄 | 3.3488 | 重庆武隆公司
8201 | 10kV 平镇线967 | 红 | 0.0000 | 重庆武隆公司
8202 | 10kV 平沙线973 | 红 | 0.0000 | 重庆武隆公司
8203 | 10kV 平园西线972 | 红 | 0.0000 | 重庆武隆公司
8204 | 10kV 平凤线966 | 红 | 0.0000 | 重庆武隆公司
8205 | 10kV 大高二线924 | 红 | 0.0000 | 重庆武隆公司
8206 | 10kV 大高一线917 | 红 | 0.0000 | 重庆武隆公司
8207 | 10kV 城北舒II回线951 | 绿 | 6.6139 | 重庆武隆公司
8208 | 10kV 城中线955 | 绿 | 8.2684 | 重庆武隆公司
8209 | 10kV 城东舒线964 | 绿 | 7.0058 | 重庆武隆公司
8210 | 10kV 仙石I线959 | 绿 | 7.8566 | 重庆武隆公司
8211 | 10kV 仙星线956 | 绿 | 3.2618 | 重庆武隆公司
8212 | 10kV 仙大线955 | 黄 | 6.5712 | 重庆武隆公司
8213 | 10kV 仙夏线966 | 绿 | 7.8566 | 重庆武隆公司
8214 | 10kV 仙双线957 | 绿 | 5.2588 | 重庆武隆公司
8215 | 10kV龙翠线 | 绿 | 7.5453 | 重庆秀山公司
8216 | 10kV龙帅线 | 绿 | 3.5334 | 重庆秀山公司
8217 | 10kV龙川线962 | 绿 | 4.7450 | 重庆秀山公司
8218 | 10kV龙妙线 | 绿 | 5.1574 | 重庆秀山公司
8219 | 10kV龙冠线 | 绿 | 4.5643 | 重庆秀山公司
8220 | 10kV隘龙线962 | 绿 | 5.6328 | 重庆秀山公司
8221 | 10kV隘岑线971 | 绿 | 4.1519 | 重庆秀山公司
8222 | 10kV隘塘线961 | 绿 | 5.1574 | 重庆秀山公司
8223 | 10kV隘堡线972 | 绿 | 3.2191 | 重庆秀山公司
8224 | 10kV钟沙线 | 绿 | 5.3928 | 重庆秀山公司
8225 | 10kV钟桃线 | 绿 | 4.8773 | 重庆秀山公司
8226 | 10kV钟凯线 | 绿 | 8.9368 | 重庆秀山公司
8227 | 10kV膏锰线975 | 黄 | 5.1574 | 重庆秀山公司
8228 | 10kV膏茅线967 | 绿 | 4.4185 | 重庆秀山公司
8229 | 10kV膏回线978 | 黄 | 4.3581 | 重庆秀山公司
8230 | 10kV美龙线972 | 绿 | 4.9512 | 重庆秀山公司
8231 | 10kV美长线961 | 绿 | 5.2605 | 重庆秀山公司
8232 | 10kV美白线962 | 绿 | 4.4819 | 重庆秀山公司
8233 | 10kV美清线975 | 绿 | 5.7809 | 重庆秀山公司
8234 | 10kV美复线974 | 绿 | 4.8774 | 重庆秀山公司
8235 | 10kV石耶线963 | 绿 | 4.2550 | 重庆秀山公司
8236 | 10kV石岑线971 | 绿 | 8.6110 | 重庆秀山公司
8237 | 10kV石官线962 | 绿 | 6.7137 | 重庆秀山公司
8238 | 10kV石中线 | 绿 | 5.5698 | 重庆秀山公司
8239 | 10kV白边线964 | 绿 | 8.6526 | 重庆秀山公司
8240 | 10kV白艾线971 | 绿 | 6.6184 | 重庆秀山公司
8241 | 10kV白磨线974 | 绿 | 5.9998 | 重庆秀山公司
8242 | 10kV白丹线972 | 绿 | 6.4432 | 重庆秀山公司
8243 | 10kV溶菖线962 | 黄 | 3.2191 | 重庆秀山公司
8244 | 10kV溶口线973 | 黄 | 3.5284 | 重庆秀山公司
8245 | 10kV涌高线971 | 绿 | 8.4020 | 重庆秀山公司
8246 | 10kV涌雀线972 | 绿 | 4.3581 | 重庆秀山公司
8247 | 10kV涌道线962 | 绿 | 6.6494 | 重庆秀山公司
8248 | 10kV涌豪二964 | 绿 | 6.4432 | 重庆秀山公司
8249 | 10kV涌豪一974 | 绿 | 6.4432 | 重庆秀山公司
8250 | 10kV涌白线977 | 绿 | 8.2679 | 重庆秀山公司
8251 | 10kV涌爱线966 | 绿 | 7.9896 | 重庆秀山公司
8252 | 10kV涌海线952 | 绿 | 6.4432 | 重庆秀山公司
8253 | 10kV涌桂线976 | 绿 | 7.7212 | 重庆秀山公司
8254 | 10kV涌思二线975 | 绿 | 7.8865 | 重庆秀山公司
8255 | 10kV涌思一线961 | 绿 | 6.7525 | 重庆秀山公司
8256 | 10kV涌广线967 | 绿 | 8.5051 | 重庆秀山公司
8257 | 10kV涌复线953 | 绿 | 9.0026 | 重庆秀山公司
8258 | 10kV涌园线963 | 黄 | 5.4277 | 重庆秀山公司
8259 | 10kV涌南线968 | 绿 | 6.0902 | 重庆秀山公司
8260 | 10kV涌华线965 | 绿 | 8.5051 | 重庆秀山公司
8261 | 10kV涌医东线951 | 绿 | 7.1339 | 重庆秀山公司
8262 | 10kV涌凉线973 | 绿 | 7.7834 | 重庆秀山公司
8263 | 10kV洪雅线965 | 绿 | 3.8377 | 重庆秀山公司
8264 | 10kV洪白线971 | 绿 | 5.4667 | 重庆秀山公司
8265 | 10kV洪平线964 | 绿 | 5.4667 | 重庆秀山公司
8266 | 10kV洪安线 973 | 绿 | 4.3581 | 重庆秀山公司
8267 | 10kV洪九线972 | 绿 | 5.3636 | 重庆秀山公司
8268 | 10kV洞涌线 | 绿 | 4.9512 | 重庆秀山公司
8269 | 10kV洞宋线965 | 绿 | 5.5747 | 重庆秀山公司
8270 | 10kV洞冠线 | 绿 | 5.2654 | 重庆秀山公司
8271 | 10kV梅部线962 | 绿 | 3.7395 | 重庆秀山公司
8272 | 10kV梅秦线961 | 绿 | 4.6419 | 重庆秀山公司
8273 | 10kV梅旺线972 | 绿 | 3.5334 | 重庆秀山公司
8274 | 10kV梅寨线964 | 绿 | 4.1823 | 重庆秀山公司
8275 | 10kV梅兴线971 | 绿 | 6.4132 | 重庆秀山公司
8276 | 10kV梅兰线963 | 绿 | 3.4734 | 重庆秀山公司
8277 | 10kV枫高线972 | 绿 | 4.9512 | 重庆秀山公司
8278 | 10kV枫里线963 | 绿 | 5.2605 | 重庆秀山公司
8279 | 10kV枫石线971 | 绿 | 4.5216 | 重庆秀山公司
8280 | 10kV枫海线962 | 绿 | 4.9512 | 重庆秀山公司
8281 | 10kV枫大线961 | 绿 | 4.2123 | 重庆秀山公司
8282 | 10kV枫保线973 | 绿 | 4.9512 | 重庆秀山公司
8283 | 10kV平马配电台区901线 | 绿 | 1.7526 | 重庆秀山公司
8284 | 10kV平荣线965 | 绿 | 7.4740 | 重庆秀山公司
8285 | 10kV平站线975 | 绿 | 8.0858 | 重庆秀山公司
8286 | 10kV平磨线973 | 绿 | 6.9587 | 重庆秀山公司
8287 | 10kV平武线966 | 绿 | 5.5698 | 重庆秀山公司
8288 | 10kV平栖南线976 | 绿 | 9.1572 | 重庆秀山公司
8289 | 10kV平栖北线964 | 绿 | 8.7978 | 重庆秀山公司
8290 | 10kV平园线961 | 绿 | 7.7834 | 重庆秀山公司
8291 | 10kV平凯线974 | 绿 | 9.3298 | 重庆秀山公司
8292 | 10kV平凤线972 | 绿 | 6.4432 | 重庆秀山公司
8293 | 10kV平信西线962 | 绿 | 8.4020 | 重庆秀山公司
8294 | 10kV平信东线963 | 绿 | 8.0927 | 重庆秀山公司
8295 | 10kV官麓线976 | 绿 | 10.7036 | 重庆秀山公司
8296 | 10kV官馨二974 | 绿 | 0.0000 | 重庆秀山公司
8297 | 10kV官馨一959 | 绿 | 0.2714 | 重庆秀山公司
8298 | 10kV官青线967 | 绿 | 0.6186 | 重庆秀山公司
8299 | 10kV官迎线964 | 绿 | 7.5772 | 重庆秀山公司
8300 | 10kV官网线971 | 绿 | 7.2514 | 重庆秀山公司
8301 | 10kV官沙线968 | 绿 | 0.0000 | 重庆秀山公司
8302 | 10kV官庄线973 | 绿 | 8.4020 | 重庆秀山公司
8303 | 10kV官岳线970 | 绿 | 7.7834 | 重庆秀山公司
8304 | 10kV官家西线969 | 绿 | 9.3132 | 重庆秀山公司
8305 | 10kV官家东线961 | 绿 | 8.4885 | 重庆秀山公司
8306 | 10kV官危线962 | 绿 | 6.4432 | 重庆秀山公司
8307 | 10kV官动线972 | 绿 | 7.1339 | 重庆秀山公司
8308 | 10kV官丹线958 | 绿 | 7.6493 | 重庆秀山公司
8309 | 10kV官万线963 | 绿 | 7.7668 | 重庆秀山公司
8310 | 10kV官七线960 | 绿 | 9.0585 | 重庆秀山公司
8311 | 10kV妙浩线973 | 绿 | 3.7395 | 重庆秀山公司
8312 | 10kV妙坝线964 | 绿 | 3.7395 | 重庆秀山公司
8313 | 10kV妙刘线974 | 绿 | 3.5334 | 重庆秀山公司
8314 | 10kV中骨线974 | 黄 | 4.0283 | 重庆秀山公司
8315 | 10kV中广线971 | 绿 | 6.4432 | 重庆秀山公司
8316 | 10kV中凤线961 | 绿 | 7.9115 | 重庆秀山公司
8317 | 10kV 溶锰线971 | 黄 | 4.2123 | 重庆秀山公司
8318 | 10kV 溶源线972 | 黄 | 4.6419 | 重庆秀山公司
8319 | 10kV 溶宝线963 | 黄 | 4.6419 | 重庆秀山公司
8320 | 10kV龙锦二线929 | 绿 | 11.0158 | 重庆永川公司
8321 | 10kV龙锦一线919 | 绿 | 8.0705 | 重庆永川公司
8322 | 10kV龙双线925 | 绿 | 11.4065 | 重庆永川公司
8323 | 10kV龙劳线926 | 绿 | 11.1314 | 重庆永川公司
8324 | 10kV高麻线917 | 绿 | 8.9645 | 重庆永川公司
8325 | 10kV高集线924 | 绿 | 8.4999 | 重庆永川公司
8326 | 10kV高隆线916 | 绿 | 8.9691 | 重庆永川公司
8327 | 10kV高长线926 | 绿 | 8.3672 | 重庆永川公司
8328 | 10kV高葛线915 | 绿 | 8.5040 | 重庆永川公司
8329 | 10kV高玉线925 | 绿 | 9.4751 | 重庆永川公司
8330 | 10kV香高线945 | 绿 | 11.5223 | 重庆永川公司
8331 | 10kV香集二线936 | 绿 | 11.6710 | 重庆永川公司
8332 | 10kV香集一线921 | 绿 | 11.7512 | 重庆永川公司
8333 | 10kV香跃线925 | 绿 | 7.2469 | 重庆永川公司
8334 | 10kV香薇二线948 | 绿 | 11.1876 | 重庆永川公司
8335 | 10kV香薇一线926 | 绿 | 11.3261 | 重庆永川公司
8336 | 10kV香能线918 | 绿 | 13.1388 | 重庆永川公司
8337 | 10kV香牛线917 | 绿 | 10.7068 | 重庆永川公司
8338 | 10kV香汽线929 | 绿 | 11.0158 | 重庆永川公司
8339 | 10kV香果线924 | 绿 | 8.3515 | 重庆永川公司
8340 | 10kV香旅西线949 | 绿 | 11.0835 | 重庆永川公司
8341 | 10kV香旅东线928 | 绿 | 11.3483 | 重庆永川公司
8342 | 10kV香悦线934 | 绿 | 8.6870 | 重庆永川公司
8343 | 10kV香庭线946 | 绿 | 11.0158 | 重庆永川公司
8344 | 10kV香宽二线937 | 绿 | 11.5746 | 重庆永川公司
8345 | 10kV香宽一线922 | 绿 | 11.1737 | 重庆永川公司
8346 | 10kV香客线931 | 绿 | 8.1061 | 重庆永川公司
8347 | 10kV香卧线923 | 绿 | 12.7440 | 重庆永川公司
8348 | 10kV香利线919 | 绿 | 10.7355 | 重庆永川公司
8349 | 10kV香光西线944 | 绿 | 11.3210 | 重庆永川公司
8350 | 10kV香光东线916 | 绿 | 11.6024 | 重庆永川公司
8351 | 10kV香体线932 | 绿 | 11.9371 | 重庆永川公司
8352 | 10kV香中线935 | 绿 | 11.2020 | 重庆永川公司
8353 | 10kV香三线933 | 绿 | 11.1982 | 重庆永川公司
8354 | 10kV顺柳二线927 | 绿 | 8.5724 | 重庆永川公司
8355 | 10kV顺柳一线918 | 绿 | 7.4354 | 重庆永川公司
8356 | 10kV顺新线921 | 绿 | 9.9416 | 重庆永川公司
8357 | 10kV顺园线922 | 黄 | 10.9940 | 重庆永川公司
8358 | 10kV顺冲二线923 | 绿 | 11.5196 | 重庆永川公司
8359 | 10kV顺冲一线917 | 绿 | 12.7151 | 重庆永川公司
8360 | 10kV隆水线971 | 绿 | 4.5512 | 重庆永川公司
8361 | 10kV隆普线961 | 绿 | 9.0840 | 重庆永川公司
8362 | 10kV隆开线976 | 绿 | 8.7343 | 重庆永川公司
8363 | 10kV隆巨线962 | 绿 | 8.2446 | 重庆永川公司
8364 | 10kV隆安线974 | 绿 | 6.6000 | 重庆永川公司
8365 | 10kV隆大线973 | 黄 | 8.4234 | 重庆永川公司
8366 | 10kV隆九线963 | 绿 | 8.3694 | 重庆永川公司
8367 | 10kV金脉线913 | 绿 | 0.8683 | 重庆永川公司
8368 | 10kV金粉线927 | 绿 | 0.8683 | 重庆永川公司
8369 | 10kV金棉线923 | 黄 | 0.8683 | 重庆永川公司
8370 | 10kV金松线926 | 绿 | 0.8683 | 重庆永川公司
8371 | 10kV金川线912 | 黄 | 0.8683 | 重庆永川公司
8372 | 10kV金埂线915 | 绿 | 0.8683 | 重庆永川公司
8373 | 10kV金四线914 | 绿 | 0.8683 | 重庆永川公司
8374 | 10kV金何线928 | 绿 | 0.8683 | 重庆永川公司
8375 | 10kV金一线924 | 绿 | 0.8683 | 重庆永川公司
8376 | 10kV邮桥线918 | 绿 | 8.5251 | 重庆永川公司
8377 | 10kV邮方线921 | 绿 | 14.7301 | 重庆永川公司
8378 | 10kV邮化线919 | 绿 | 7.3144 | 重庆永川公司
8379 | 10kV邮井线915 | 绿 | 15.5134 | 重庆永川公司
8380 | 10kV车邮线925 | 绿 | 8.3779 | 重庆永川公司
8381 | 10kV车路线911 | 绿 | 7.2469 | 重庆永川公司
8382 | 10kV车花二线922 | 绿 | 9.9433 | 重庆永川公司
8383 | 10kV车花一线917 | 绿 | 13.1503 | 重庆永川公司
8384 | 10kV车生线924 | 绿 | 10.3511 | 重庆永川公司
8385 | 10kV车桥线918 | 绿 | 9.2363 | 重庆永川公司
8386 | 10kV观铜线971 | 绿 | 8.1326 | 重庆永川公司
8387 | 10kV观清线963 | 绿 | 4.0290 | 重庆永川公司
8388 | 10kV观吴线962 | 绿 | 4.0231 | 重庆永川公司
8389 | 10kV观双线961 | 绿 | 2.9228 | 重庆永川公司
8390 | 10kV观凉线972 | 绿 | 5.8622 | 重庆永川公司
8391 | 10kV莲青线921 | 绿 | 8.7698 | 重庆永川公司
8392 | 10kV莲科线927 | 绿 | 12.2545 | 重庆永川公司
8393 | 10kV莲狱线934 | 绿 | 9.3572 | 重庆永川公司
8394 | 10kV莲湾线917 | 黄 | 2.9228 | 重庆永川公司
8395 | 10kV莲汽线929 | 绿 | 11.6287 | 重庆永川公司
8396 | 10kV莲桂线943 | 绿 | 9.6294 | 重庆永川公司
8397 | 10kV莲杆线912 | 绿 | 9.2884 | 重庆永川公司
8398 | 10kV莲星线926 | 绿 | 9.5410 | 重庆永川公司
8399 | 10kV莲揽线931 | 绿 | 11.4202 | 重庆永川公司
8400 | 10kV莲德线925 | 绿 | 11.1024 | 重庆永川公司
8401 | 10kV莲川西线944 | 绿 | 0.0570 | 重庆永川公司
8402 | 10kV莲川东线911 | 绿 | 0.0743 | 重庆永川公司
8403 | 10kV莲学线945 | 绿 | 0.3186 | 重庆永川公司
8404 | 10kV莲境线919 | 绿 | 7.2469 | 重庆永川公司
8405 | 10kV莲凰二线924 | 黄 | 2.2620 | 重庆永川公司
8406 | 10kV莲凰一线935 | 绿 | 11.6183 | 重庆永川公司
8407 | 10kV莲万线918 | 绿 | 10.3397 | 重庆永川公司
8408 | 10kV草鹏一线914 | 绿 | 11.2839 | 重庆永川公司
8409 | 10kV草江线932 | 黄 | 11.1002 | 重庆永川公司
8410 | 10kV草极线935 | 绿 | 7.7261 | 重庆永川公司
8411 | 10kV草昌线913 | 绿 | 8.2366 | 重庆永川公司
8412 | 10kV草新线934 | 绿 | 11.6661 | 重庆永川公司
8413 | 10kV草太线933 | 绿 | 8.1111 | 重庆永川公司
8414 | 10kV草园一线924 | 黄 | 11.1447 | 重庆永川公司
8415 | 10kV草双线921 | 绿 | 8.2030 | 重庆永川公司
8416 | 10kV草云线916 | 黄 | 8.4283 | 重庆永川公司
8417 | 10kV草三线923 | 绿 | 8.5397 | 重庆永川公司
8418 | 10kV茶礼线926 | 绿 | 8.6946 | 重庆永川公司
8419 | 10kV茶桃线928 | 绿 | 9.9780 | 重庆永川公司
8420 | 10kV茶孔线918 | 绿 | 9.9996 | 重庆永川公司
8421 | 10kV茶卓线916 | 绿 | 9.3276 | 重庆永川公司
8422 | 10kV胜街I线917 | 绿 | 11.5084 | 重庆永川公司
8423 | 10kV胜萱线931 | 绿 | 7.9737 | 重庆永川公司
8424 | 10kV胜粽线929 | 绿 | 7.6319 | 重庆永川公司
8425 | 10kV胜科线923 | 绿 | 7.7730 | 重庆永川公司
8426 | 10kV胜石线918 | 绿 | 7.7471 | 重庆永川公司
8427 | 10kV胜环线934 | 绿 | 8.2412 | 重庆永川公司
8428 | 10kV胜波线919 | 绿 | 8.1647 | 重庆永川公司
8429 | 10kV胜河线911 | 绿 | 7.3462 | 重庆永川公司
8430 | 10kV胜江线913 | 绿 | 7.4488 | 重庆永川公司
8431 | 10kV胜库线933 | 绿 | 8.2113 | 重庆永川公司
8432 | 10kV胜广I线914 | 绿 | 8.3371 | 重庆永川公司
8433 | 10kV胜广II线941 | 绿 | 9.4085 | 重庆永川公司
8434 | 10kV胜局线927 | 绿 | 8.3569 | 重庆永川公司
8435 | 10kV胜好线943 | 绿 | 9.9788 | 重庆永川公司
8436 | 10kV胜墙线921 | 绿 | 8.7518 | 重庆永川公司
8437 | 10kV胜双线935 | 绿 | 13.5558 | 重庆永川公司
8438 | 10kV胜医线922 | 绿 | 8.5301 | 重庆永川公司
8439 | 10kV胜亮线926 | 绿 | 20.0274 | 重庆永川公司
8440 | 10kV胜五线928 | 绿 | 7.9782 | 重庆永川公司
8441 | 10kV胜丰线942 | 绿 | 8.6577 | 重庆永川公司
8442 | 10kV胜世二线925 | 绿 | 11.0158 | 重庆永川公司
8443 | 10kV胜世一线912 | 绿 | 11.7080 | 重庆永川公司
8444 | 10kV石雷线952 | 绿 | 8.9592 | 重庆永川公司
8445 | 10kV石峰线953 | 绿 | 9.3146 | 重庆永川公司
8446 | 10kV盘集线952 | 绿 | 7.0798 | 重庆永川公司
8447 | 10kV盘远线961 | 绿 | 6.3636 | 重庆永川公司
8448 | 10kV盘石线951 | 绿 | 7.2620 | 重庆永川公司
8449 | 10kV盘周线962 | 绿 | 6.0597 | 重庆永川公司
8450 | 10kV盘合线963 | 绿 | 6.9788 | 重庆永川公司
8451 | 10kV王青线962 | 绿 | 8.3493 | 重庆永川公司
8452 | 10kV王踏线964 | 绿 | 6.3442 | 重庆永川公司
8453 | 10kV王峰线965 | 绿 | 5.8667 | 重庆永川公司
8454 | 10kV王家线954 | 绿 | 5.8180 | 重庆永川公司
8455 | 10kV王场线955 | 绿 | 6.9467 | 重庆永川公司
8456 | 10kV玉软二线938 | 绿 | 11.5665 | 重庆永川公司
8457 | 10kV玉软一线951 | 绿 | 9.3058 | 重庆永川公司
8458 | 10kV玉行线922 | 绿 | 12.2108 | 重庆永川公司
8459 | 10kV玉茂二线937 | 绿 | 11.0158 | 重庆永川公司
8460 | 10kV玉茂一线912 | 绿 | 12.6440 | 重庆永川公司
8461 | 10kV玉翡线948 | 绿 | 10.5858 | 重庆永川公司
8462 | 10kV玉置二线934 | 绿 | 8.9512 | 重庆永川公司
8463 | 10kV玉置一线913 | 绿 | 11.3554 | 重庆永川公司
8464 | 10kV玉缇二线929 | 绿 | 11.3097 | 重庆永川公司
8465 | 10kV玉缇三线974 | 绿 | 10.6851 | 重庆永川公司
8466 | 10kV玉红二线936 | 绿 | 12.4623 | 重庆永川公司
8467 | 10kV玉红一线957 | 绿 | 12.2019 | 重庆永川公司
8468 | 10kV玉科线975 | 绿 | 11.0158 | 重庆永川公司
8469 | 10kV玉电一线954 | 绿 | 5.6130 | 重庆永川公司
8470 | 10kV玉滨二线946 | 绿 | 11.5905 | 重庆永川公司
8471 | 10kV玉滨一线976 | 绿 | 12.2575 | 重庆永川公司
8472 | 10kV玉民线949 | 绿 | 11.0158 | 重庆永川公司
8473 | 10kV玉棠西线972 | 绿 | 8.5813 | 重庆永川公司
8474 | 10kV玉棠东线916 | 绿 | 11.0158 | 重庆永川公司
8475 | 10kV玉桂线942 | 绿 | 11.4599 | 重庆永川公司
8476 | 10kV玉旋二线935 | 绿 | 9.8883 | 重庆永川公司
8477 | 10kV玉壹线923 | 绿 | 11.2771 | 重庆永川公司
8478 | 10kV玉声二线947 | 绿 | 11.3641 | 重庆永川公司
8479 | 10kV玉声一线956 | 绿 | 10.8712 | 重庆永川公司
8480 | 10kV玉园线945 | 绿 | 11.0158 | 重庆永川公司
8481 | 10kV玉嘉线914 | 绿 | 11.5121 | 重庆永川公司
8482 | 10kV玉古线952 | 绿 | 11.3022 | 重庆永川公司
8483 | 10kV玉兴二线933 | 绿 | 11.7847 | 重庆永川公司
8484 | 10kV玉兴一线918 | 绿 | 11.9126 | 重庆永川公司
8485 | 10kV玉亨线917 | 绿 | 11.3815 | 重庆永川公司
8486 | 10kV清河线962 | 绿 | 7.9816 | 重庆永川公司
8487 | 10kV清楠线955 | 绿 | 8.4412 | 重庆永川公司
8488 | 10kV清古线963 | 绿 | 8.1946 | 重庆永川公司
8489 | 10kV河陀线963 | 绿 | 6.0733 | 重庆永川公司
8490 | 10kV河金线972 | 绿 | 4.8048 | 重庆永川公司
8491 | 10kV河观线971 | 绿 | 6.8514 | 重庆永川公司
8492 | 10kV河三线962 | 绿 | 6.0145 | 重庆永川公司
8493 | 10kV沙鹏二线924 | 红 | 0.0000 | 重庆永川公司
8494 | 10kV沙鹏三线926 | 绿 | 15.9009 | 重庆永川公司
8495 | 10kV沙鹏一线955 | 绿 | 11.0158 | 重庆永川公司
8496 | 10kV沙铸线929 | 绿 | 11.7086 | 重庆永川公司
8497 | 10kV沙鑫线927 | 绿 | 13.3592 | 重庆永川公司
8498 | 10kV沙朗线954 | 绿 | 10.6287 | 重庆永川公司
8499 | 10kV沙城线928 | 绿 | 11.3179 | 重庆永川公司
8500 | 10kV沙园二线923 | 绿 | 13.0800 | 重庆永川公司
8501 | 10kV沙园一线916 | 绿 | 10.5211 | 重庆永川公司
8502 | 10kV汇雍线952 | 绿 | 8.9512 | 重庆永川公司
8503 | 10kV汇郡二线924 | 绿 | 9.4085 | 重庆永川公司
8504 | 10kV汇郡一线958 | 绿 | 11.3148 | 重庆永川公司
8505 | 10kV汇能线953 | 绿 | 9.3294 | 重庆永川公司
8506 | 10kV汇纪线946 | 绿 | 13.6138 | 重庆永川公司
8507 | 10kV汇王二线941 | 绿 | 11.7993 | 重庆永川公司
8508 | 10kV汇王一线955 | 绿 | 11.3560 | 重庆永川公司
8509 | 10kV汇牛线923 | 绿 | 11.0158 | 重庆永川公司
8510 | 10kV汇清线954 | 绿 | 12.4591 | 重庆永川公司
8511 | 10kV汇水二线934 | 绿 | 11.9127 | 重庆永川公司
8512 | 10kV汇水一线956 | 绿 | 9.8861 | 重庆永川公司
8513 | 10kV汇枫二线932 | 绿 | 11.3664 | 重庆永川公司
8514 | 10kV汇枫一线959 | 绿 | 11.9127 | 重庆永川公司
8515 | 10kV汇果线919 | 绿 | 12.2530 | 重庆永川公司
8516 | 10kV汇杆线945 | 绿 | 11.0158 | 重庆永川公司
8517 | 10kV汇揽线957 | 绿 | 11.3457 | 重庆永川公司
8518 | 10kV汇悦线935 | 绿 | 11.0158 | 重庆永川公司
8519 | 10kV汇巴西线933 | 绿 | 10.9343 | 重庆永川公司
8520 | 10kV汇巴东线974 | 绿 | 10.6456 | 重庆永川公司
8521 | 10kV汇小线914 | 绿 | 9.4085 | 重庆永川公司
8522 | 10kV汇奥线937 | 绿 | 10.3260 | 重庆永川公司
8523 | 10kV汇域线925 | 绿 | 9.9652 | 重庆永川公司
8524 | 10kV汇圣线944 | 绿 | 12.0571 | 重庆永川公司
8525 | 10kV汇园线922 | 绿 | 10.8209 | 重庆永川公司
8526 | 10kV汇同线951 | 绿 | 7.2469 | 重庆永川公司
8527 | 10kV汇叶二线921 | 绿 | 11.2014 | 重庆永川公司
8528 | 10kV汇叶一线971 | 绿 | 12.0880 | 重庆永川公司
8529 | 10kV汇台线948 | 绿 | 11.7890 | 重庆永川公司
8530 | 10kV汇利线918 | 绿 | 10.2806 | 重庆永川公司
8531 | 10kV汇体线913 | 绿 | 10.5528 | 重庆永川公司
8532 | 10kV汇代线973 | 绿 | 10.2023 | 重庆永川公司
8533 | 10kV汇中线936 | 绿 | 11.6044 | 重庆永川公司
8534 | 10kV永银线927 | 绿 | 11.4150 | 重庆永川公司
8535 | 10kV永铭二线947 | 绿 | 11.0158 | 重庆永川公司
8536 | 10kV永铭一线976 | 绿 | 2.2620 | 重庆永川公司
8537 | 10kV永行线949 | 绿 | 10.7693 | 重庆永川公司
8538 | 10kV永萱线917 | 绿 | 8.7028 | 重庆永川公司
8539 | 10kV永茶线973 | 绿 | 7.6799 | 重庆永川公司
8540 | 10kV永茂线935 | 绿 | 7.2469 | 重庆永川公司
8541 | 10kV永船线975 | 绿 | 0.9563 | 重庆永川公司
8542 | 10kV永航线946 | 绿 | 6.6598 | 重庆永川公司
8543 | 10kV永能南线981 | 绿 | 7.2469 | 重庆永川公司
8544 | 10kV永能北线924 | 绿 | 6.5291 | 重庆永川公司
8545 | 10kV永肖线916 | 绿 | 7.6267 | 重庆永川公司
8546 | 10kV永紫线936 | 绿 | 7.3458 | 重庆永川公司
8547 | 10kV永玉线938 | 绿 | 8.3380 | 重庆永川公司
8548 | 10kV永港线932 | 绿 | 11.3981 | 重庆永川公司
8549 | 10kV永海二线921 | 绿 | 7.8464 | 重庆永川公司
8550 | 10kV永海一线951 | 绿 | 11.7890 | 重庆永川公司
8551 | 10kV永泰线929 | 绿 | 8.4776 | 重庆永川公司
8552 | 10kV永汽线923 | 绿 | 9.6658 | 重庆永川公司
8553 | 10kV永棠线918 | 绿 | 9.4085 | 重庆永川公司
8554 | 10kV永望线941 | 绿 | 7.9360 | 重庆永川公司
8555 | 10kV永景线928 | 绿 | 7.5537 | 重庆永川公司
8556 | 10kV永星线914 | 绿 | 3.0928 | 重庆永川公司
8557 | 10kV永张线919 | 绿 | 8.1873 | 重庆永川公司
8558 | 10kV永开二线948 | 绿 | 10.1371 | 重庆永川公司
8559 | 10kV永开一线979 | 绿 | 13.5258 | 重庆永川公司
8560 | 10kV永庭二线944 | 绿 | 12.3717 | 重庆永川公司
8561 | 10kV永好线977 | 绿 | 10.9908 | 重庆永川公司
8562 | 10kV永城线934 | 绿 | 7.6353 | 重庆永川公司
8563 | 10kV永卧线978 | 绿 | 8.1178 | 重庆永川公司
8564 | 10kV永亮线982 | 绿 | 14.3961 | 重庆永川公司
8565 | 10kV永中线942 | 绿 | 8.1401 | 重庆永川公司
8566 | 10kV永丝线974 | 绿 | 7.8612 | 重庆永川公司
8567 | 10kV梧高线946 | 绿 | 7.4572 | 重庆永川公司
8568 | 10kV梧阿线925 | 绿 | 11.5761 | 重庆永川公司
8569 | 10kV梧纳线922 | 绿 | 7.6448 | 重庆永川公司
8570 | 10kV梧禧二线937 | 绿 | 11.6540 | 重庆永川公司
8571 | 10kV梧禧一线915 | 绿 | 12.9469 | 重庆永川公司
8572 | 10kV梧直线941 | 绿 | 7.7906 | 重庆永川公司
8573 | 10kV梧百线955 | 绿 | 11.0158 | 重庆永川公司
8574 | 10kV梧环线942 | 绿 | 11.0158 | 重庆永川公司
8575 | 10kV梧燕线933 | 绿 | 8.1379 | 重庆永川公司
8576 | 10kV梧油线916 | 绿 | 10.4719 | 重庆永川公司
8577 | 10kV梧桃线945 | 绿 | 8.1760 | 重庆永川公司
8578 | 10kV梧栎二线963 | 绿 | 9.4085 | 重庆永川公司
8579 | 10kV梧栎一线918 | 绿 | 8.6628 | 重庆永川公司
8580 | 10kV梧板西线934 | 绿 | 13.4108 | 重庆永川公司
8581 | 10kV梧拓一线953 | 绿 | 13.3557 | 重庆永川公司
8582 | 10kV梧惠线926 | 绿 | 12.5642 | 重庆永川公司
8583 | 10kV梧廉线936 | 绿 | 10.7393 | 重庆永川公司
8584 | 10kV梧峰线935 | 绿 | 7.7402 | 重庆永川公司
8585 | 10kV梧天线921 | 绿 | 10.4849 | 重庆永川公司
8586 | 10kV梧创线947 | 绿 | 11.0767 | 重庆永川公司
8587 | 10kV梧健线913 | 绿 | 14.5460 | 重庆永川公司
8588 | 10kV梧中线917 | 绿 | 11.0158 | 重庆永川公司
8589 | 10kV梧东二线948 | 绿 | 9.6202 | 重庆永川公司
8590 | 10kV梧东一线914 | 绿 | 8.3689 | 重庆永川公司
8591 | 10kV来林南线918 | 绿 | 13.0150 | 重庆永川公司
8592 | 10kV来林北线928 | 绿 | 12.6647 | 重庆永川公司
8593 | 10kV朱翠线917 | 绿 | 0.8683 | 重庆永川公司
8594 | 10kV朱祥二线928 | 绿 | 0.3401 | 重庆永川公司
8595 | 10kV朱祥一线918 | 绿 | 0.5282 | 重庆永川公司
8596 | 10kV朱理线911 | 绿 | 0.3401 | 重庆永川公司
8597 | 10kV朱澜西线942 | 绿 | 0.5282 | 重庆永川公司
8598 | 10kV朱澜东线919 | 绿 | 0.3401 | 重庆永川公司
8599 | 10kV朱港西线926 | 绿 | 0.3401 | 重庆永川公司
8600 | 10kV朱港东线916 | 黄 | 0.5282 | 重庆永川公司
8601 | 10kV朱泰线929 | 黄 | 0.5282 | 重庆永川公司
8602 | 10kV朱棉线924 | 黄 | 0.3401 | 重庆永川公司
8603 | 10kV朱岩南线952 | 绿 | 3.0808 | 重庆永川公司
8604 | 10kV朱岩北线927 | 黄 | 0.5282 | 重庆永川公司
8605 | 10kV朱子南线915 | 绿 | 0.3401 | 重庆永川公司
8606 | 10kV朱子北线925 | 绿 | 0.5282 | 重庆永川公司
8607 | 10kV朱城南线913 | 绿 | 0.3401 | 重庆永川公司
8608 | 10kV朱城北线946 | 绿 | 0.3401 | 重庆永川公司
8609 | 10kV昌龙线975 | 绿 | 15.1394 | 重庆永川公司
8610 | 10kV昌颐线965 | 绿 | 10.8445 | 重庆永川公司
8611 | 10kV昌界线964 | 绿 | 12.7004 | 重庆永川公司
8612 | 10kV昌环线968 | 绿 | 11.4867 | 重庆永川公司
8613 | 10kV昌泰线974 | 绿 | 8.3136 | 重庆永川公司
8614 | 10kV昌书线967 | 绿 | 12.6594 | 重庆永川公司
8615 | 10kV昌九二线976 | 绿 | 14.6314 | 重庆永川公司
8616 | 10kV昌九一线966 | 绿 | 13.4005 | 重庆永川公司
8617 | 10kV昌中线977 | 绿 | 11.6175 | 重庆永川公司
8618 | 10kV新红线924 | 绿 | 9.1775 | 重庆永川公司
8619 | 10kV新瑞线925 | 绿 | 5.8984 | 重庆永川公司
8620 | 10kV新水线926 | 绿 | 7.9062 | 重庆永川公司
8621 | 10kV新大线913 | 绿 | 8.0129 | 重庆永川公司
8622 | 10kV思锦线914 | 绿 | 7.2469 | 重庆永川公司
8623 | 10kV思荣线916 | 绿 | 10.0119 | 重庆永川公司
8624 | 10kV思瑜线913 | 绿 | 14.0621 | 重庆永川公司
8625 | 10kV思熙南线917 | 绿 | 8.6461 | 重庆永川公司
8626 | 10kV思熙北线926 | 绿 | 8.6461 | 重庆永川公司
8627 | 10kV思瀚四线925 | 绿 | 13.7788 | 重庆永川公司
8628 | 10kV思瀚二线927 | 绿 | 12.0077 | 重庆永川公司
8629 | 10kV思瀚三线932 | 绿 | 10.9436 | 重庆永川公司
8630 | 10kV思瀚一线919 | 绿 | 10.4471 | 重庆永川公司
8631 | 10kV思栎线924 | 绿 | 8.4416 | 重庆永川公司
8632 | 10kV思板线933 | 绿 | 12.4558 | 重庆永川公司
8633 | 10kV思拓线922 | 绿 | 11.1682 | 重庆永川公司
8634 | 10kV思建线918 | 绿 | 7.5377 | 重庆永川公司
8635 | 10kV思广线934 | 绿 | 0.2347 | 重庆永川公司
8636 | 10kV思安线952 | 绿 | 0.0944 | 重庆永川公司
8637 | 10kV思创线953 | 绿 | 3.0928 | 重庆永川公司
8638 | 10kV思保线923 | 绿 | 12.1622 | 重庆永川公司
8639 | 10kV康铜线962 | 绿 | 5.6671 | 重庆永川公司
8640 | 10kV康石线953 | 绿 | 6.2947 | 重庆永川公司
8641 | 10kV康玉线952 | 绿 | 6.1166 | 重庆永川公司
8642 | 10kV康沟线964 | 绿 | 6.2947 | 重庆永川公司
8643 | 10kV康板线963 | 绿 | 6.0295 | 重庆永川公司
8644 | 10kV岭雅线911 | 绿 | 9.1177 | 重庆永川公司
8645 | 10kV岭鑫线951 | 绿 | 12.1129 | 重庆永川公司
8646 | 10kV岭车线913 | 绿 | 14.4492 | 重庆永川公司
8647 | 10kV岭豪线915 | 绿 | 8.5637 | 重庆永川公司
8648 | 10kV岭税线916 | 绿 | 11.0905 | 重庆永川公司
8649 | 10kV岭湾线921 | 黄 | 11.0158 | 重庆永川公司
8650 | 10kV岭湘线928 | 绿 | 11.0571 | 重庆永川公司
8651 | 10kV岭汽线917 | 绿 | 15.4163 | 重庆永川公司
8652 | 10kV岭德线922 | 绿 | 11.7175 | 重庆永川公司
8653 | 10kV岭康线944 | 绿 | 11.1985 | 重庆永川公司
8654 | 10kV岭境线942 | 绿 | 7.3617 | 重庆永川公司
8655 | 10kV岭南线918 | 绿 | 11.5016 | 重庆永川公司
8656 | 10kV岭亿线923 | 绿 | 11.5814 | 重庆永川公司
8657 | 10kV家镇线914 | 绿 | 6.8054 | 重庆永川公司
8658 | 10kV家铜线925 | 绿 | 6.6274 | 重庆永川公司
8659 | 10kV家清线912 | 绿 | 6.4778 | 重庆永川公司
8660 | 10kV家泰线913 | 绿 | 6.6526 | 重庆永川公司
8661 | 10kV家场线926 | 绿 | 7.2658 | 重庆永川公司
8662 | 10kV家团线924 | 绿 | 7.1362 | 重庆永川公司
8663 | 10kV安清线913 | 绿 | 9.1875 | 重庆永川公司
8664 | 10kV安江二线923 | 绿 | 7.4854 | 重庆永川公司
8665 | 10kV安江一线914 | 绿 | 9.4085 | 重庆永川公司
8666 | 10kV安楠线915 | 绿 | 7.2459 | 重庆永川公司
8667 | 10kV安广线921 | 绿 | 6.6788 | 重庆永川公司
8668 | 10kV安塘线912 | 绿 | 6.8996 | 重庆永川公司
8669 | 10kV安五线924 | 绿 | 7.4364 | 重庆永川公司
8670 | 10kV子鱼线923 | 绿 | 8.8033 | 重庆永川公司
8671 | 10kV子红线932 | 绿 | 8.7291 | 重庆永川公司
8672 | 10kV子水线931 | 绿 | 8.2446 | 重庆永川公司
8673 | 10kV子新线924 | 绿 | 8.3178 | 重庆永川公司
8674 | 10kV子庆线925 | 绿 | 8.4497 | 重庆永川公司
8675 | 10kV子三线921 | 绿 | 8.5848 | 重庆永川公司
8676 | 10kV天龙线924 | 绿 | 8.5644 | 重庆永川公司
8677 | 10kV天鸿线915 | 绿 | 11.0158 | 重庆永川公司
8678 | 10kV天通线921 | 绿 | 7.1940 | 重庆永川公司
8679 | 10kV天车线936 | 绿 | 9.3809 | 重庆永川公司
8680 | 10kV天财线935 | 绿 | 8.9471 | 重庆永川公司
8681 | 10kV天西I线914 | 绿 | 7.2469 | 重庆永川公司
8682 | 10kV天西II线934 | 绿 | 9.8466 | 重庆永川公司
8683 | 10kV天茂二线922 | 绿 | 10.2930 | 重庆永川公司
8684 | 10kV天茂一线913 | 绿 | 9.8538 | 重庆永川公司
8685 | 10kV天卫线919 | 绿 | 3.0928 | 重庆永川公司
8686 | 10kV天千二线925 | 绿 | 13.6942 | 重庆永川公司
8687 | 10kV天千一线917 | 绿 | 12.2653 | 重庆永川公司
8688 | 10kV天井线937 | 绿 | 7.2469 | 重庆永川公司
8689 | 10kV天九线953 | 绿 | 8.7500 | 重庆永川公司
8690 | 10kV大马线923 | 绿 | 10.7412 | 重庆永川公司
8691 | 10kV大镇西线924 | 绿 | 7.4674 | 重庆永川公司
8692 | 10kV大镇东线922 | 绿 | 10.0027 | 重庆永川公司
8693 | 10kV大金线915 | 绿 | 9.3728 | 重庆永川公司
8694 | 10kV大生线916 | 绿 | 3.0928 | 重庆永川公司
8695 | 10kV大水线913 | 绿 | 8.4749 | 重庆永川公司
8696 | 10kV大奥线917 | 绿 | 11.0693 | 重庆永川公司
8697 | 10kV大吴线914 | 绿 | 9.1168 | 重庆永川公司
8698 | 10kV大医西线925 | 绿 | 7.3160 | 重庆永川公司
8699 | 10kV大医东线912 | 绿 | 7.2469 | 重庆永川公司
8700 | 10kV城道线975 | 绿 | 14.1086 | 重庆永川公司
8701 | 10kV城翔线977 | 绿 | 13.4014 | 重庆永川公司
8702 | 10kV城江线965 | 黄 | 11.5448 | 重庆永川公司
8703 | 10kV城永线962 | 绿 | 11.3319 | 重庆永川公司
8704 | 10kV城才二线971 | 绿 | 11.1331 | 重庆永川公司
8705 | 10kV城才一线961 | 绿 | 12.3550 | 重庆永川公司
8706 | 10kV城帅二线921 | 绿 | 11.5284 | 重庆永川公司
8707 | 10kV城帅一线968 | 绿 | 2.4728 | 重庆永川公司
8708 | 10kV坪车线971 | 绿 | 5.7091 | 重庆永川公司
8709 | 10kV坪角线929 | 绿 | 9.1946 | 重庆永川公司
8710 | 10kV坪红线918 | 绿 | 8.9185 | 重庆永川公司
8711 | 10kV坪环线941 | 绿 | 8.3959 | 重庆永川公司
8712 | 10kV坪燕线953 | 绿 | 8.1377 | 重庆永川公司
8713 | 10kV坪海线914 | 绿 | 10.7910 | 重庆永川公司
8714 | 10kV坪横二线956 | 绿 | 11.7245 | 重庆永川公司
8715 | 10kV坪横一线913 | 绿 | 12.0868 | 重庆永川公司
8716 | 10kV坪施线921 | 绿 | 7.4226 | 重庆永川公司
8717 | 10kV坪国二线924 | 绿 | 10.2709 | 重庆永川公司
8718 | 10kV坪国一线911 | 绿 | 10.3362 | 重庆永川公司
8719 | 10kV坪启线915 | 绿 | 7.2469 | 重庆永川公司
8720 | 10kV坪古线922 | 绿 | 8.4075 | 重庆永川公司
8721 | 10kV坪双线955 | 绿 | 10.9723 | 重庆永川公司
8722 | 10kV坪南线917 | 绿 | 8.1652 | 重庆永川公司
8723 | 10kV坪华二线954 | 绿 | 9.5347 | 重庆永川公司
8724 | 10kV坪华一线912 | 绿 | 7.2192 | 重庆永川公司
8725 | 10kV坪保线927 | 绿 | 10.0078 | 重庆永川公司
8726 | 10kV坪三线957 | 绿 | 12.6647 | 重庆永川公司
8727 | 10kV坡黄二线927 | 绿 | 12.2874 | 重庆永川公司
8728 | 10kV坡黄一线934 | 绿 | 12.3719 | 重庆永川公司
8729 | 10kV坡颐线948 | 绿 | 10.2816 | 重庆永川公司
8730 | 10kV坡郡线943 | 绿 | 9.9051 | 重庆永川公司
8731 | 10kV坡车线924 | 绿 | 8.1304 | 重庆永川公司
8732 | 10kV坡豪线972 | 绿 | 10.1980 | 重庆永川公司
8733 | 10kV坡许线926 | 绿 | 9.5843 | 重庆永川公司
8734 | 10kV坡角线912 | 绿 | 15.5329 | 重庆永川公司
8735 | 10kV坡西线975 | 绿 | 9.4085 | 重庆永川公司
8736 | 10kV坡街线915 | 绿 | 9.8465 | 重庆永川公司
8737 | 10kV坡莲线916 | 绿 | 7.6794 | 重庆永川公司
8738 | 10kV坡荣线922 | 绿 | 13.2918 | 重庆永川公司
8739 | 10kV坡苑线949 | 绿 | 10.5037 | 重庆永川公司
8740 | 10kV坡花线942 | 绿 | 9.9791 | 重庆永川公司
8741 | 10kV坡琳二线929 | 绿 | 12.2004 | 重庆永川公司
8742 | 10kV坡琳一线938 | 绿 | 10.1042 | 重庆永川公司
8743 | 10kV坡玉线973 | 绿 | 5.5648 | 重庆永川公司
8744 | 10kV坡火线931 | 绿 | 8.1601 | 重庆永川公司
8745 | 10kV坡海线923 | 绿 | 16.2703 | 重庆永川公司
8746 | 10kV坡桂线935 | 绿 | 14.1251 | 重庆永川公司
8747 | 10kV坡杜线919 | 绿 | 8.4764 | 重庆永川公司
8748 | 10kV坡景线918 | 绿 | 9.5698 | 重庆永川公司
8749 | 10kV坡政线932 | 绿 | 7.7547 | 重庆永川公司
8750 | 10kV坡德线947 | 绿 | 0.1972 | 重庆永川公司
8751 | 10kV坡布线978 | 绿 | 11.0158 | 重庆永川公司
8752 | 10kV坡居线971 | 绿 | 11.0267 | 重庆永川公司
8753 | 10kV坡安线911 | 绿 | 8.5844 | 重庆永川公司
8754 | 10kV坡城线925 | 绿 | 8.0344 | 重庆永川公司
8755 | 10kV坡升二线945 | 绿 | 11.0158 | 重庆永川公司
8756 | 10kV坡升一线933 | 绿 | 12.8645 | 重庆永川公司
8757 | 10kV坡公线928 | 绿 | 11.4364 | 重庆永川公司
8758 | 10kV坡党线976 | 绿 | 9.4085 | 重庆永川公司
8759 | 10kV坡体线977 | 绿 | 7.2469 | 重庆永川公司
8760 | 10kV坡东线936 | 绿 | 8.6637 | 重庆永川公司
8761 | 10kV园治线924 | 绿 | 4.4090 | 重庆永川公司
8762 | 10kV园民二线922 | 绿 | 8.4144 | 重庆永川公司
8763 | 10kV园民一线914 | 绿 | 8.4724 | 重庆永川公司
8764 | 10kV园楠线923 | 绿 | 7.6123 | 重庆永川公司
8765 | 10kV园千线912 | 绿 | 3.7051 | 重庆永川公司
8766 | 10kV园六线915 | 绿 | 7.1974 | 重庆永川公司
8767 | 10kV同马线972 | 绿 | 6.9578 | 重庆永川公司
8768 | 10kV同镇线962 | 绿 | 9.3838 | 重庆永川公司
8769 | 10kV同莲线961 | 绿 | 5.9156 | 重庆永川公司
8770 | 10kV吉石线961 | 绿 | 1.7366 | 重庆永川公司
8771 | 10kV吉永线955 | 绿 | 1.7366 | 重庆永川公司
8772 | 10kV吉场线962 | 绿 | 1.7366 | 重庆永川公司
8773 | 10kV吉仙线952 | 绿 | 1.7366 | 重庆永川公司
8774 | 10kV双西线963 | 绿 | 3.0228 | 重庆永川公司
8775 | 10kV双桥都I线961 | 绿 | 8.7454 | 重庆永川公司
8776 | 10kV双桥都II线971 | 绿 | 8.7454 | 重庆永川公司
8777 | 10kV双建二线972 | 绿 | 8.7454 | 重庆永川公司
8778 | 10kV双建一线962 | 绿 | 7.1555 | 重庆永川公司
8779 | 10kV南麻线935 | 绿 | 10.7765 | 重庆永川公司
8780 | 10kV南隆线966 | 绿 | 7.4239 | 重庆永川公司
8781 | 10kV南长线928 | 绿 | 8.8023 | 重庆永川公司
8782 | 10kV南金西线962 | 绿 | 10.3397 | 重庆永川公司
8783 | 10kV南金东线925 | 绿 | 7.2469 | 重庆永川公司
8784 | 10kV南跃线942 | 绿 | 7.2469 | 重庆永川公司
8785 | 10kV南紫线933 | 绿 | 7.2469 | 重庆永川公司
8786 | 10kV南盆二线944 | 绿 | 11.0824 | 重庆永川公司
8787 | 10kV南盆一线938 | 绿 | 11.0769 | 重庆永川公司
8788 | 10kV南环线965 | 绿 | 7.7814 | 重庆永川公司
8789 | 10kV南海线926 | 绿 | 7.2469 | 重庆永川公司
8790 | 10kV南波线934 | 绿 | 3.0928 | 重庆永川公司
8791 | 10kV南格线941 | 绿 | 10.2214 | 重庆永川公司
8792 | 10kV南府二线945 | 绿 | 8.6690 | 重庆永川公司
8793 | 10kV南府一线922 | 绿 | 8.6219 | 重庆永川公司
8794 | 10kV南山线923 | 绿 | 7.2469 | 重庆永川公司
8795 | 10kV南堂二线961 | 绿 | 7.6150 | 重庆永川公司
8796 | 10kV南堂一线927 | 绿 | 7.5815 | 重庆永川公司
8797 | 10kV南城线932 | 绿 | 8.1005 | 重庆永川公司
8798 | 10kV南品二线946 | 绿 | 8.4740 | 重庆永川公司
8799 | 10kV南品一线924 | 绿 | 7.3773 | 重庆永川公司
8800 | 10kV南兴线967 | 绿 | 8.2226 | 重庆永川公司
8801 | 10kV南兆线929 | 绿 | 11.3191 | 重庆永川公司
8802 | 10kV南丰线964 | 绿 | 3.0808 | 重庆永川公司
8803 | 10kV凤炼线912 | 绿 | 10.3344 | 重庆永川公司
8804 | 10kV凤游线924 | 绿 | 9.3369 | 重庆永川公司
8805 | 10kV凤永线923 | 绿 | 7.2469 | 重庆永川公司
8806 | 10kV凤棠线915 | 绿 | 3.5888 | 重庆永川公司
8807 | 10kV凤帅线914 | 黄 | 14.4245 | 重庆永川公司
8808 | 10kV凤小线921 | 绿 | 5.5648 | 重庆永川公司
8809 | 10kV凤卫线926 | 绿 | 10.1255 | 重庆永川公司
8810 | 10kV凤兴线922 | 绿 | 9.4811 | 重庆永川公司
8811 | 10kV仁镇线924 | 绿 | 6.2231 | 重庆永川公司
8812 | 10kV仁荣线917 | 绿 | 5.9774 | 重庆永川公司
8813 | 10kV仁糖线921 | 绿 | 5.6997 | 重庆永川公司
8814 | 10kV仁新线915 | 绿 | 7.5980 | 重庆永川公司
8815 | 10kV仁凉线913 | 绿 | 5.7238 | 重庆永川公司
8816 | 10kV仁三线914 | 绿 | 7.0639 | 重庆永川公司
8817 | 10kV五游线912 | 绿 | 4.9050 | 重庆永川公司
8818 | 10kV五永线913 | 绿 | 4.9050 | 重庆永川公司
8819 | 10kV五松线923 | 绿 | 7.4332 | 重庆永川公司
8820 | 10kV五巨线924 | 绿 | 7.9972 | 重庆永川公司
8821 | 10kV五寒线922 | 绿 | 5.8367 | 重庆永川公司
8822 | 10kV五大线914 | 绿 | 5.5073 | 重庆永川公司
8823 | 10kV五埂线925 | 绿 | 7.9396 | 重庆永川公司
8824 | 10kV临鱼线913 | 绿 | 5.6118 | 重庆永川公司
8825 | 10kV临镇线922 | 绿 | 6.3619 | 重庆永川公司
8826 | 10kV临水线921 | 绿 | 9.6765 | 重庆永川公司
8827 | 10kV临普线914 | 绿 | 9.7858 | 重庆永川公司
8828 | 10kV临丹线912 | 绿 | 11.2723 | 重庆永川公司
8829 | 10kV万香线916 | 绿 | 7.5904 | 重庆永川公司
8830 | 10kV万韩线923 | 绿 | 9.2842 | 重庆永川公司
8831 | 10kV万茶线921 | 绿 | 8.6925 | 重庆永川公司
8832 | 10kV万柳线926 | 绿 | 7.5548 | 重庆永川公司
8833 | 10kV万兴线912 | 绿 | 8.2446 | 重庆永川公司
8834 | 10kV龙镇线971 | 绿 | 9.3298 | 重庆酉阳公司
8835 | 10kV龙江线972 | 绿 | 4.9190 | 重庆酉阳公司
8836 | 10kV龙水线977 | 绿 | 8.2312 | 重庆酉阳公司
8837 | 10kV黑鹰线977 | 绿 | 5.0626 | 重庆酉阳公司
8838 | 10kV黑马线973 | 绿 | 3.8426 | 重庆酉阳公司
8839 | 10kV黑街线971 | 绿 | 4.6247 | 重庆酉阳公司
8840 | 10kV黑苏线972 | 黄 | 2.6055 | 重庆酉阳公司
8841 | 10kV黑花线975 | 绿 | 3.9607 | 重庆酉阳公司
8842 | 10kV黑筲南线978 | 绿 | 4.9190 | 重庆酉阳公司
8843 | 10kV黑筲北线974 | 绿 | 5.0221 | 重庆酉阳公司
8844 | 10kV麻镇线961 | 黄 | 6.6546 | 重庆酉阳公司
8845 | 10kV麻园线964 | 黄 | 3.9100 | 重庆酉阳公司
8846 | 10kV铜红线971 | 绿 | 3.8526 | 重庆酉阳公司
8847 | 10kV铜矿线961 | 黄 | 1.9581 | 重庆酉阳公司
8848 | 10kV铜小线972 | 绿 | 7.2679 | 重庆酉阳公司
8849 | 10kV钟鸟线962 | 绿 | 3.6365 | 重庆酉阳公司
8850 | 10kV钟涂线963 | 绿 | 3.8426 | 重庆酉阳公司
8851 | 10kV钟东线972 | 绿 | 6.7705 | 重庆酉阳公司
8852 | 10kV车天线964 | 黄 | 4.8774 | 重庆酉阳公司
8853 | 10kV苍街线972 | 绿 | 3.9487 | 重庆酉阳公司
8854 | 10kV苍泉线973 | 黄 | 4.2295 | 重庆酉阳公司
8855 | 10kV苍庙线961 | 绿 | 3.6365 | 重庆酉阳公司
8856 | 10kV苍大线962 | 黄 | 2.7428 | 重庆酉阳公司
8857 | 10kV牛洞水电站线 | 绿 | 3.3255 | 重庆酉阳公司
8858 | 10kV桃西线972 | 绿 | 5.4490 | 重庆酉阳公司
8859 | 10kV桃岗线971 | 黄 | 4.0560 | 重庆酉阳公司
8860 | 10kV板街线960 | 绿 | 6.3705 | 重庆酉阳公司
8861 | 10kV板川I线966 | 绿 | 6.4432 | 重庆酉阳公司
8862 | 10kV板川II线958 | 绿 | 7.0111 | 重庆酉阳公司
8863 | 10kV板南线963 | 黄 | 5.3199 | 重庆酉阳公司
8864 | 10kV板九线962 | 绿 | 4.3412 | 重庆酉阳公司
8865 | 10kV李街线973 | 黄 | 6.1582 | 重庆酉阳公司
8866 | 10kV李蚂线972 | 黄 | 3.3341 | 重庆酉阳公司
8867 | 10kV李天线974 | 黄 | 1.6777 | 重庆酉阳公司
8868 | 10kV庙街线966 | 绿 | 3.8748 | 重庆酉阳公司
8869 | 10kV庙浪线965 | 黄 | 3.7141 | 重庆酉阳公司
8870 | 10kV小近线962 | 绿 | 6.8840 | 重庆酉阳公司
8871 | 10kV小桃线971 | 绿 | 7.6245 | 重庆酉阳公司
8872 | 10kV小桃II线964 | 绿 | 6.1562 | 重庆酉阳公司
8873 | 10kV小景线966 | 绿 | 7.0111 | 重庆酉阳公司
8874 | 10kV小景II线976 | 绿 | 7.0111 | 重庆酉阳公司
8875 | 10kV小城线961 | 绿 | 5.8469 | 重庆酉阳公司
8876 | 10kV小园线963 | 绿 | 7.2669 | 重庆酉阳公司
8877 | 10kV宜矿线972 | 绿 | 6.7006 | 重庆酉阳公司
8878 | 10kV官楠线962 | 绿 | 3.9457 | 重庆酉阳公司
8879 | 10kV官桥线973 | 绿 | 4.2839 | 重庆酉阳公司
8880 | 10kV官双线964 | 黄 | 3.9594 | 重庆酉阳公司
8881 | 10kV官厂线972 | 绿 | 3.5334 | 重庆酉阳公司
8882 | 10kV天街线971 | 绿 | 4.6447 | 重庆酉阳公司
8883 | 10kV天清线973 | 绿 | 4.4185 | 重庆酉阳公司
8884 | 10kV天口线962 | 绿 | 4.6547 | 重庆酉阳公司
8885 | 10kV天两线961 | 绿 | 4.3040 | 重庆酉阳公司
8886 | 10kV城湾线975 | 绿 | 7.4027 | 重庆酉阳公司
8887 | 10kV城汇二线968 | 绿 | 5.9040 | 重庆酉阳公司
8888 | 10kV城汇一线969 | 绿 | 7.1411 | 重庆酉阳公司
8889 | 10kV城板线966 | 绿 | 4.4502 | 重庆酉阳公司
8890 | 10kV城山线964 | 绿 | 8.8733 | 重庆酉阳公司
8891 | 10kV城华一线976 | 绿 | 4.8952 | 重庆酉阳公司
8892 | 10kV城华II线 | 绿 | 3.6581 | 重庆酉阳公司
8893 | 10kV城九线965 | 绿 | 4.7438 | 重庆酉阳公司
8894 | 10kV可程线962 | 绿 | 3.5334 | 重庆酉阳公司
8895 | 10kV可七线965 | 绿 | 3.5334 | 重庆酉阳公司
8896 | 10kV南龙线971 | 绿 | 2.8989 | 重庆酉阳公司
8897 | 10kV南边线972 | 绿 | 2.7220 | 重庆酉阳公司
8898 | 10kV南街线973 | 绿 | 2.8989 | 重庆酉阳公司
8899 | 10kV五纺东线962 | 黄 | 9.5262 | 重庆酉阳公司
8900 | 10kV五深线963 | 黄 | 3.6403 | 重庆酉阳公司
8901 | 10kV五洪线973 | 黄 | 3.9490 | 重庆酉阳公司
8902 | 10kV五席线961 | 黄 | 2.7541 | 重庆酉阳公司
8903 | 10kV三涂线971 | 绿 | 3.4934 | 重庆酉阳公司
8904 | 10kV万柜线964 | 绿 | 4.5887 | 重庆酉阳公司
8905 | 10kV万后线965 | 绿 | 5.0371 | 重庆酉阳公司
8906 | 10kV丁铺线974 | 绿 | 4.5216 | 重庆酉阳公司
8907 | 10kV丁西线975 | 绿 | 3.6905 | 重庆酉阳公司
8908 | 10kV丁街线972 | 黄 | 4.1142 | 重庆酉阳公司
8909 | 10kV丁宜线971 | 绿 | 5.1398 | 重庆酉阳公司
8910 | 10kV丁后线973 | 绿 | 4.5564 | 重庆酉阳公司
8911 | 10kV 龚街线975 | 绿 | 4.8719 | 重庆酉阳公司
8912 | 10kV 龚沿线973 | 绿 | 4.4204 | 重庆酉阳公司
8913 | 10kV 龚征线972 | 绿 | 3.8053 | 重庆酉阳公司
8914 | 10kV 龚两线974 | 绿 | 4.7850 | 重庆酉阳公司
8915 | 10kV 龙渤线976 | 绿 | 8.8080 | 重庆酉阳公司
8916 | 10kV 龙井线974 | 黄 | 3.2280 | 重庆酉阳公司
8917 | 10kV 钟西线964 | 黄 | 3.2531 | 重庆酉阳公司
8918 | 10kV 钟桃线972 | 绿 | 3.9407 | 重庆酉阳公司
8919 | 10kV 钟坝线971 | 绿 | 7.6626 | 重庆酉阳公司
8920 | 10kV 钟凉线974 | 绿 | 7.7686 | 重庆酉阳公司
8921 | 10kV 酬街线972 | 绿 | 3.8426 | 重庆酉阳公司
8922 | 10kV 酬水线974 | 绿 | 3.5968 | 重庆酉阳公司
8923 | 10kV 酬柏线971 | 绿 | 4.2550 | 重庆酉阳公司
8924 | 10kV 酬后线977 | 绿 | 6.5824 | 重庆酉阳公司
8925 | 10kV 酬中线976 | 绿 | 3.9441 | 重庆酉阳公司
8926 | 10kV 车街线971 | 黄 | 4.9004 | 重庆酉阳公司
8927 | 10kV 车三线963 | 黄 | 4.8774 | 重庆酉阳公司
8928 | 10kV 毛龙线971 | 黄 | 2.9298 | 重庆酉阳公司
8929 | 10kV 毛苏线973 | 黄 | 2.9148 | 重庆酉阳公司
8930 | 10kV 毛细线972 | 绿 | 3.7635 | 重庆酉阳公司
8931 | 10kV 板园二线965 | 绿 | 10.2132 | 重庆酉阳公司
8932 | 10kV 大街线975 | 绿 | 5.6872 | 重庆酉阳公司
8933 | 10kV 大梨线976 | 绿 | 3.7395 | 重庆酉阳公司
8934 | 10kV 大可线974 | 绿 | 3.5634 | 重庆酉阳公司
8935 | 10kV 大五线977 | 绿 | 4.4381 | 重庆酉阳公司
8936 | 10kV 城街线971 | 绿 | 8.8870 | 重庆酉阳公司
8937 | 10kV 城翠线962 | 绿 | 5.4107 | 重庆酉阳公司
8938 | 10kV 城翠二线974 | 绿 | 3.6581 | 重庆酉阳公司
8939 | 10kV 城汇三线977 | 绿 | 5.8009 | 重庆酉阳公司
8940 | 10kV 城新线963 | 绿 | 9.3308 | 重庆酉阳公司
8941 | 10kV 城复线967 | 绿 | 10.5111 | 重庆酉阳公司
8942 | 10kV 城北线973 | 绿 | 6.3623 | 重庆酉阳公司
8943 | 10kV 四泔线972 | 绿 | 3.4974 | 重庆酉阳公司
8944 | 10kV 四园线971 | 绿 | 3.5334 | 重庆酉阳公司
8945 | 10kV 兴街线975 | 黄 | 3.1512 | 重庆酉阳公司
8946 | 10kV 兴木线971 | 黄 | 2.2962 | 重庆酉阳公司
8947 | 10kV 兴土线973 | 黄 | 3.9496 | 重庆酉阳公司
8948 | 10kV 五纺西线 | 黄 | 5.3383 | 重庆酉阳公司
8949 | 10kV 三桃线973 | 绿 | 3.5334 | 重庆酉阳公司
8950 | 10kV 三川线972 | 绿 | 3.5334 | 重庆酉阳公司
8951 | 10kV 三一线975 | 绿 | 4.6674 | 重庆酉阳公司
8952 | 10kV龙角线 | 绿 | 7.5541 | 重庆云阳公司
8953 | 10kV龙票线 | 绿 | 7.0172 | 重庆云阳公司
8954 | 10kV龙溪线 | 绿 | 5.5759 | 重庆云阳公司
8955 | 10kV龙普线 | 绿 | 5.5759 | 重庆云阳公司
8956 | 10kV龙乡线 | 绿 | 5.5759 | 重庆云阳公司
8957 | 10kV黄锦线 | 绿 | 7.6486 | 重庆云阳公司
8958 | 10kV黄维线 | 绿 | 6.1798 | 重庆云阳公司
8959 | 10kV黄石一回 | 绿 | 5.9996 | 重庆云阳公司
8960 | 10kV黄水二回 | 绿 | 6.7237 | 重庆云阳公司
8961 | 10kV黄水一回 | 绿 | 6.1355 | 重庆云阳公司
8962 | 10kV黄曙线 | 绿 | 5.8195 | 重庆云阳公司
8963 | 10kV黄坝二回 | 绿 | 5.9443 | 重庆云阳公司
8964 | 10kV黄坝一回 | 绿 | 6.9061 | 重庆云阳公司
8965 | 10kV黄华线 | 绿 | 7.4121 | 重庆云阳公司
8966 | 10kV黄北线 | 绿 | 7.5099 | 重庆云阳公司
8967 | 10kV高阳线 | 黄 | 3.6000 | 重庆云阳公司
8968 | 10kV高渠线 | 黄 | 2.8759 | 重庆云阳公司
8969 | 10kV高村线 | 黄 | 3.6000 | 重庆云阳公司
8970 | 10kV高建线 | 黄 | 3.6000 | 重庆云阳公司
8971 | 10kV高工线 | 黄 | 5.5424 | 重庆云阳公司
8972 | 10kV高双线 | 黄 | 0.0000 | 重庆云阳公司
8973 | 10kV高代线 | 黄 | 1.2283 | 重庆云阳公司
8974 | 10kV霞福线 | 绿 | 4.3956 | 重庆云阳公司
8975 | 10kV霞梅线 | 绿 | 4.3325 | 重庆云阳公司
8976 | 10kV霞栖线 | 绿 | 5.0692 | 重庆云阳公司
8977 | 10kV霞新线 | 绿 | 4.9378 | 重庆云阳公司
8978 | 10kV霞城线 | 绿 | 3.9934 | 重庆云阳公司
8979 | 10kV霞坝线 | 绿 | 4.9053 | 重庆云阳公司
8980 | 10kV西莲线 | 绿 | 6.2201 | 重庆云阳公司
8981 | 10kV西社线 | 绿 | 8.4685 | 重庆云阳公司
8982 | 10kV西滩线 | 绿 | 7.7416 | 重庆云阳公司
8983 | 10kV西滨线 | 绿 | 8.3017 | 重庆云阳公司
8984 | 10kV西楼线 | 绿 | 8.8590 | 重庆云阳公司
8985 | 10kV西旺线 | 绿 | 6.5839 | 重庆云阳公司
8986 | 10kV西政线 | 绿 | 6.6951 | 重庆云阳公司
8987 | 10kV薛院线 | 绿 | 5.9027 | 重庆云阳公司
8988 | 10kV薛鑫线 | 绿 | 7.3074 | 重庆云阳公司
8989 | 10kV薛重线 | 绿 | 7.4595 | 重庆云阳公司
8990 | 10kV薛贸二线 | 绿 | 6.4262 | 重庆云阳公司
8991 | 10kV薛蓑线 | 绿 | 7.3356 | 重庆云阳公司
8992 | 10kV薛稻二线 | 绿 | 5.9092 | 重庆云阳公司
8993 | 10kV薛稻一线 | 绿 | 6.7399 | 重庆云阳公司
8994 | 10kV薛税线 | 绿 | 8.5146 | 重庆云阳公司
8995 | 10kV薛科四线 | 绿 | 8.8729 | 重庆云阳公司
8996 | 10kV薛科六线 | 绿 | 8.6266 | 重庆云阳公司
8997 | 10kV薛科五线 | 绿 | 8.7326 | 重庆云阳公司
8998 | 10kV薛科二线 | 绿 | 6.7624 | 重庆云阳公司
8999 | 10kV薛科三线 | 绿 | 6.4708 | 重庆云阳公司
9000 | 10kV薛科七线 | 绿 | 8.3136 | 重庆云阳公司
9001 | 10kV薛科一线 | 绿 | 7.6527 | 重庆云阳公司
9002 | 10kV薛福醋线 | 绿 | 5.4091 | 重庆云阳公司
9003 | 10kV薛福线 | 绿 | 6.6860 | 重庆云阳公司
9004 | 10kV薛碴线 | 绿 | 9.5398 | 重庆云阳公司
9005 | 10kV薛湾五线 | 绿 | 5.9027 | 重庆云阳公司
9006 | 10kV薛润线 | 绿 | 8.5443 | 重庆云阳公司
9007 | 10kV薛江线 | 绿 | 8.6764 | 重庆云阳公司
9008 | 10kV薛桥西线 | 绿 | 7.1943 | 重庆云阳公司
9009 | 10kV薛悠线 | 绿 | 8.2796 | 重庆云阳公司
9010 | 10kV薛安线 | 绿 | 7.4087 | 重庆云阳公司
9011 | 10kV薛城二线 | 绿 | 7.5808 | 重庆云阳公司
9012 | 10kV薛城一线 | 绿 | 8.2354 | 重庆云阳公司
9013 | 10kV薛坝线 | 绿 | 6.1386 | 重庆云阳公司
9014 | 10kV薛商线 | 绿 | 7.4132 | 重庆云阳公司
9015 | 10kV薛品线 | 绿 | 10.5599 | 重庆云阳公司
9016 | 10kV红鹿线 | 黄 | 2.6843 | 重庆云阳公司
9017 | 10kV红铁线 | 黄 | 2.8542 | 重庆云阳公司
9018 | 10kV红狮线 | 黄 | 3.4373 | 重庆云阳公司
9019 | 10kV红水线 | 黄 | 2.2555 | 重庆云阳公司
9020 | 10kV红宝线 | 黄 | 0.6977 | 重庆云阳公司
9021 | 10kV盘鸣线 | 绿 | 0.0000 | 重庆云阳公司
9022 | 10kV盘革线 | 绿 | 6.5816 | 重庆云阳公司
9023 | 10kV盘长线 | 绿 | 4.1068 | 重庆云阳公司
9024 | 10kV盘镇线 | 绿 | 0.0000 | 重庆云阳公司
9025 | 10kV盘石线 | 绿 | 4.0808 | 重庆云阳公司
9026 | 10kV盘廉线 | 绿 | 6.5816 | 重庆云阳公司
9027 | 10kV盘工线 | 绿 | 0.0000 | 重庆云阳公司
9028 | 10kV盘九线 | 绿 | 6.5216 | 重庆云阳公司
9029 | 10kV盐阳线 | 绿 | 4.3924 | 重庆云阳公司
9030 | 10kV盐长线 | 绿 | 3.1453 | 重庆云阳公司
9031 | 10kV盐花线 | 绿 | 6.9221 | 重庆云阳公司
9032 | 10kV盐火线 | 绿 | 5.6716 | 重庆云阳公司
9033 | 10kV盐火二线 | 绿 | 5.6716 | 重庆云阳公司
9034 | 10kV盐溪线 | 绿 | 3.2087 | 重庆云阳公司
9035 | 10kV盐渠线 | 黄 | 2.8491 | 重庆云阳公司
9036 | 10kV百青线 | 红 | 0.0000 | 重庆云阳公司
9037 | 10kV白龙线 | 黄 | 0.0000 | 重庆云阳公司
9038 | 10kV洞龙线 | 绿 | 3.4779 | 重庆云阳公司
9039 | 10kV沙鱼线 | 黄 | 3.9692 | 重庆云阳公司
9040 | 10kV沙沱线 | 黄 | 3.4236 | 重庆云阳公司
9041 | 10kV沙村线 | 黄 | 3.7714 | 重庆云阳公司
9042 | 10kV江骄线 | 绿 | 9.2408 | 重庆云阳公司
9043 | 10kV江西线 | 绿 | 9.9316 | 重庆云阳公司
9044 | 10kV江紫线 | 绿 | 8.2534 | 重庆云阳公司
9045 | 10kV江滨线 | 绿 | 9.2721 | 重庆云阳公司
9046 | 10kV江湾线 | 绿 | 6.5100 | 重庆云阳公司
9047 | 10kV江未四线 | 绿 | 8.4899 | 重庆云阳公司
9048 | 10kV江未二线 | 绿 | 8.3136 | 重庆云阳公司
9049 | 10kV江未三线 | 绿 | 10.2726 | 重庆云阳公司
9050 | 10kV江未一线 | 绿 | 9.4237 | 重庆云阳公司
9051 | 10kV江挽线 | 绿 | 7.8118 | 重庆云阳公司
9052 | 10kV江开线 | 绿 | 7.0846 | 重庆云阳公司
9053 | 10kV江展线 | 绿 | 7.4307 | 重庆云阳公司
9054 | 10kV江双线 | 绿 | 7.2021 | 重庆云阳公司
9055 | 10kV江党线 | 绿 | 8.6126 | 重庆云阳公司
9056 | 10kV江中线 | 绿 | 7.7310 | 重庆云阳公司
9057 | 10kV桐文线 | 黄 | 0.0508 | 重庆云阳公司
9058 | 10kV木黄线 | 黄 | 0.0000 | 重庆云阳公司
9059 | 10kV木镇线 | 绿 | 6.3095 | 重庆云阳公司
9060 | 10kV木鑫线 | 黄 | 6.5045 | 重庆云阳公司
9061 | 10kV木通线 | 黄 | 5.4355 | 重庆云阳公司
9062 | 10kV木莲线 | 黄 | 2.8884 | 重庆云阳公司
9063 | 10kV木科线 | 黄 | 4.0620 | 重庆云阳公司
9064 | 10kV木巴线 | 绿 | 5.0878 | 重庆云阳公司
9065 | 10kV木工二回 | 绿 | 6.8762 | 重庆云阳公司
9066 | 10kV木工一回 | 黄 | 6.0434 | 重庆云阳公司
9067 | 10kV木和二回 | 绿 | 7.3780 | 重庆云阳公司
9068 | 10kV木和一回 | 黄 | 6.6524 | 重庆云阳公司
9069 | 10kV新金线 | 黄 | 6.5526 | 重庆云阳公司
9070 | 10kV新路线 | 黄 | 2.9287 | 重庆云阳公司
9071 | 10kV新盛线 | 黄 | 5.6608 | 重庆云阳公司
9072 | 10kV新团线 | 黄 | 3.6713 | 重庆云阳公司
9073 | 10kV新口线 | 黄 | 9.2966 | 重庆云阳公司
9074 | 10kV新口二线 | 黄 | 0.8204 | 重庆云阳公司
9075 | 10kV新千线 | 黄 | 6.4312 | 重庆云阳公司
9076 | 10kV故陵线 | 绿 | 4.7595 | 重庆云阳公司
9077 | 10kV故镇线 | 绿 | 5.2804 | 重庆云阳公司
9078 | 10kV故新线 | 绿 | 4.5492 | 重庆云阳公司
9079 | 10kV故堰线 | 绿 | 4.7595 | 重庆云阳公司
9080 | 10kV平龙线 | 绿 | 4.8431 | 重庆云阳公司
9081 | 10kV平鹿线 | 绿 | 5.0376 | 重庆云阳公司
9082 | 10kV平镇线 | 绿 | 4.8726 | 重庆云阳公司
9083 | 10kV平白线 | 绿 | 5.0062 | 重庆云阳公司
9084 | 10kV平村线 | 绿 | 4.8793 | 重庆云阳公司
9085 | 10kV峰镇线 | 绿 | 4.6744 | 重庆云阳公司
9086 | 10kV峰耀线 | 绿 | 4.5766 | 重庆云阳公司
9087 | 10kV峰缸线 | 绿 | 4.8559 | 重庆云阳公司
9088 | 10kV峰票线 | 绿 | 4.4760 | 重庆云阳公司
9089 | 10kV峰盐线 | 黄 | 2.8463 | 重庆云阳公司
9090 | 10kV峰清线 | 绿 | 6.7185 | 重庆云阳公司
9091 | 10kV峰泥线 | 绿 | 4.3924 | 重庆云阳公司
9092 | 10kV峰岐线 | 绿 | 4.9202 | 重庆云阳公司
9093 | 10kV宝镇线 | 绿 | 4.8979 | 重庆云阳公司
9094 | 10kV宝里线 | 绿 | 7.4433 | 重庆云阳公司
9095 | 10kV宝角线 | 黄 | 3.9352 | 重庆云阳公司
9096 | 10kV宝水线 | 黄 | 0.5269 | 重庆云阳公司
9097 | 10kV宝桥线 | 黄 | 4.0740 | 重庆云阳公司
9098 | 10kV宝村线 | 黄 | 4.9506 | 重庆云阳公司
9099 | 10kV宝普线 | 绿 | 8.7129 | 重庆云阳公司
9100 | 10kV宝双线 | 绿 | 4.9377 | 重庆云阳公司
9101 | 10kV坝沙线 | 黄 | 2.5686 | 重庆云阳公司
9102 | 10kV向阳线 | 黄 | 3.8450 | 重庆云阳公司
9103 | 10kV向帆线 | 黄 | 3.1515 | 重庆云阳公司
9104 | 10kV向坝线 | 黄 | 3.6080 | 重庆云阳公司
9105 | 10kV向后线 | 黄 | 3.9024 | 重庆云阳公司
9106 | 10kV向农线 | 黄 | 5.8899 | 重庆云阳公司
9107 | 10kV双阳线 | 黄 | 1.0190 | 重庆云阳公司
9108 | 10kV双石线 | 黄 | 4.7185 | 重庆云阳公司
9109 | 10kV双无线 | 黄 | 3.3329 | 重庆云阳公司
9110 | 10kV双家线 | 黄 | 1.0190 | 重庆云阳公司
9111 | 10kV双塔线 | 黄 | 4.7465 | 重庆云阳公司
9112 | 10kV双土线 | 黄 | 1.0190 | 重庆云阳公司
9113 | 10kV双团线 | 黄 | 4.7762 | 重庆云阳公司
9114 | 10kV双保线 | 黄 | 3.9753 | 重庆云阳公司
9115 | 10kV凤鸣线 | 绿 | 5.6169 | 重庆云阳公司
9116 | 10kV凤院线 | 绿 | 3.0899 | 重庆云阳公司
9117 | 10kV凤镇线 | 绿 | 4.1568 | 重庆云阳公司
9118 | 10kV凤里线 | 绿 | 3.3835 | 重庆云阳公司
9119 | 10kV凤石线 | 绿 | 7.0664 | 重庆云阳公司
9120 | 10kV凤盘线 | 绿 | 5.7030 | 重庆云阳公司
9121 | 10kV凤外线 | 黄 | 1.9309 | 重庆云阳公司
9122 | 10kV凤农线 | 黄 | 2.8811 | 重庆云阳公司
9123 | 10kV凤九线 | 绿 | 4.1568 | 重庆云阳公司
9124 | 10kV云陈二回 | 绿 | 8.6324 | 重庆云阳公司
9125 | 10kV云陈一回 | 绿 | 7.5985 | 重庆云阳公司
9126 | 10kV云澎二回 | 绿 | 8.6898 | 重庆云阳公司
9127 | 10kV云澎一回 | 绿 | 10.3138 | 重庆云阳公司
9128 | 10kV云核二回 | 绿 | 5.9027 | 重庆云阳公司
9129 | 10kV云核一回 | 绿 | 8.8086 | 重庆云阳公司
9130 | 10kV云川二线 | 绿 | 9.6289 | 重庆云阳公司
9131 | 10kV云川一回 | 绿 | 8.3136 | 重庆云阳公司
9132 | 10kV云亿二回 | 绿 | 8.0520 | 重庆云阳公司
9133 | 10kV云亿一线 | 绿 | 7.4107 | 重庆云阳公司
9134 | 10kV龙江线 | 绿 | 4.2920 | 重庆长寿公司
9135 | 10kV龙岩线 | 绿 | 3.1515 | 重庆长寿公司
9136 | 10kV龙吼线 | 绿 | 6.3591 | 重庆长寿公司
9137 | 10kV青黄线 | 绿 | 4.4790 | 重庆长寿公司
9138 | 10kV青石线 | 绿 | 5.7101 | 重庆长寿公司
9139 | 10kV雷莲二线 | 绿 | 8.1642 | 重庆长寿公司
9140 | 10kV雷莲一线 | 绿 | 8.6796 | 重庆长寿公司
9141 | 10kV雷窝线 | 绿 | 12.5076 | 重庆长寿公司
9142 | 10kV雷禹线 | 绿 | 11.1161 | 重庆长寿公司
9143 | 10kV雷核线 | 绿 | 7.8549 | 重庆长寿公司
9144 | 10kV雷德线 | 绿 | 9.9590 | 重庆长寿公司
9145 | 10kV雷开线 | 绿 | 7.9580 | 重庆长寿公司
9146 | 10kV雷康线 | 绿 | 7.7073 | 重庆长寿公司
9147 | 10kV雷塔线 | 绿 | 10.8069 | 重庆长寿公司
9148 | 10kV雷世线 | 绿 | 15.8004 | 重庆长寿公司
9149 | 10kV陈通线 | 绿 | 9.6879 | 重庆长寿公司
9150 | 10kV陈祥线 | 绿 | 11.7448 | 重庆长寿公司
9151 | 10kV陈益线 | 绿 | 9.6524 | 重庆长寿公司
9152 | 10kV陈沙线 | 绿 | 11.7724 | 重庆长寿公司
9153 | 10kV陈李线 | 绿 | 13.5904 | 重庆长寿公司
9154 | 10kV陈景线 | 绿 | 10.5074 | 重庆长寿公司
9155 | 10kV陈夫线 | 绿 | 11.7724 | 重庆长寿公司
9156 | 10kV陈天线 | 绿 | 11.6420 | 重庆长寿公司
9157 | 10kV陈但二线 | 绿 | 10.0424 | 重庆长寿公司
9158 | 10kV陈但一线 | 绿 | 13.5904 | 重庆长寿公司
9159 | 10kV陈伟线 | 绿 | 10.6924 | 重庆长寿公司
9160 | 10kV陈二线 | 绿 | 13.5904 | 重庆长寿公司
9161 | 10kV詹瓦线 | 绿 | 3.4752 | 重庆长寿公司
9162 | 10kV观镇线 | 绿 | 7.7158 | 重庆长寿公司
9163 | 10kV观贝线 | 绿 | 7.6803 | 重庆长寿公司
9164 | 10kV观美线 | 绿 | 8.8143 | 重庆长寿公司
9165 | 10kV观秋线 | 绿 | 11.9786 | 重庆长寿公司
9166 | 10kV观福线 | 绿 | 9.7415 | 重庆长寿公司
9167 | 10kV观棉线 | 绿 | 12.9450 | 重庆长寿公司
9168 | 10kV观杉线 | 绿 | 8.6620 | 重庆长寿公司
9169 | 10kV观工线 | 绿 | 10.6007 | 重庆长寿公司
9170 | 10kV观工二线 | 绿 | 11.0231 | 重庆长寿公司
9171 | 10kV观宏线 | 绿 | 12.8687 | 重庆长寿公司
9172 | 10kV观威线 | 绿 | 17.8571 | 重庆长寿公司
9173 | 10kV观化线 | 绿 | 12.3533 | 重庆长寿公司
9174 | 10kV观亚二线 | 绿 | 9.9821 | 重庆长寿公司
9175 | 10kV观亚三线 | 绿 | 7.7239 | 重庆长寿公司
9176 | 10kV观亚一线 | 绿 | 8.9512 | 重庆长寿公司
9177 | 10kV蟠贸线 | 绿 | 7.8549 | 重庆长寿公司
9178 | 10kV蟠豪线 | 绿 | 9.3636 | 重庆长寿公司
9179 | 10kV蟠时线 | 绿 | 9.4667 | 重庆长寿公司
9180 | 10kV蟠展线 | 绿 | 10.3945 | 重庆长寿公司
9181 | 10kV蟠天线 | 绿 | 4.9892 | 重庆长寿公司
9182 | 10kV蟠坊线 | 绿 | 9.0543 | 重庆长寿公司
9183 | 10kV蟠在线 | 绿 | 9.9821 | 重庆长寿公司
9184 | 10kV蟠土一线 | 绿 | 9.5438 | 重庆长寿公司
9185 | 10kV蟠北线 | 绿 | 8.9512 | 重庆长寿公司
9186 | 10kV蟠前线 | 绿 | 10.8069 | 重庆长寿公司
9187 | 10kV蟠农二线 | 黄 | 11.3448 | 重庆长寿公司
9188 | 10kV蟠农三线 | 绿 | 8.9512 | 重庆长寿公司
9189 | 10kV蟠农一线 | 绿 | 9.2605 | 重庆长寿公司
9190 | 10kV蟠供线 | 绿 | 9.2605 | 重庆长寿公司
9191 | 10kV蟠京线 | 绿 | 9.8790 | 重庆长寿公司
9192 | 10kV蟠五线 | 绿 | 9.6728 | 重庆长寿公司
9193 | 10kV葛镇线 | 绿 | 5.0366 | 重庆长寿公司
9194 | 10kV葛沙线 | 绿 | 9.7759 | 重庆长寿公司
9195 | 10kV葛塘线 | 绿 | 11.1176 | 重庆长寿公司
9196 | 10kV葛堰线 | 绿 | 8.0982 | 重庆长寿公司
9197 | 10kV葛坝线 | 绿 | 4.4828 | 重庆长寿公司
9198 | 10kV葛园线 | 绿 | 6.3818 | 重庆长寿公司
9199 | 10kV葛台线 | 绿 | 9.0379 | 重庆长寿公司
9200 | 10kV葛付线 | 绿 | 4.9761 | 重庆长寿公司
9201 | 10kV菩鼎线 | 绿 | 10.6847 | 重庆长寿公司
9202 | 10kV菩镇线 | 绿 | 10.0537 | 重庆长寿公司
9203 | 10kV菩金线 | 绿 | 10.3485 | 重庆长寿公司
9204 | 10kV菩琴线 | 绿 | 8.4167 | 重庆长寿公司
9205 | 10kV菩渡线 | 绿 | 8.4167 | 重庆长寿公司
9206 | 10kV菩戚线 | 绿 | 8.7260 | 重庆长寿公司
9207 | 10kV菩城线 | 绿 | 11.4825 | 重庆长寿公司
9208 | 10kV菩坝二线 | 绿 | 10.1281 | 重庆长寿公司
9209 | 10kV菩坝一线 | 绿 | 10.6005 | 重庆长寿公司
9210 | 10kV菩园线 | 绿 | 10.5547 | 重庆长寿公司
9211 | 10kV花胜线 | 绿 | 9.7759 | 重庆长寿公司
9212 | 10kV花培二线 | 绿 | 10.6007 | 重庆长寿公司
9213 | 10kV花培一线 | 绿 | 9.5698 | 重庆长寿公司
9214 | 10kV竹小线 | 绿 | 5.5693 | 重庆长寿公司
9215 | 10kV碗锯线 | 绿 | 9.4974 | 重庆长寿公司
9216 | 10kV碗钢线 | 黄 | 13.3234 | 重庆长寿公司
9217 | 10kV碗河线 | 绿 | 8.0012 | 重庆长寿公司
9218 | 10kV碗循线 | 绿 | 8.3591 | 重庆长寿公司
9219 | 10kV碗庆线 | 绿 | 9.6498 | 重庆长寿公司
9220 | 10kV碗圣线 | 绿 | 9.6441 | 重庆长寿公司
9221 | 10kV石龙线 | 绿 | 6.1390 | 重庆长寿公司
9222 | 10kV石艺线 | 绿 | 12.9704 | 重庆长寿公司
9223 | 10kV石秀线 | 绿 | 13.5904 | 重庆长寿公司
9224 | 10kV石智线 | 绿 | 13.5904 | 重庆长寿公司
9225 | 10kV石新线 | 绿 | 13.1904 | 重庆长寿公司
9226 | 10kV石尚线 | 绿 | 12.4504 | 重庆长寿公司
9227 | 10kV石塘线 | 绿 | 12.7454 | 重庆长寿公司
9228 | 10kV石塘二线 | 绿 | 13.5904 | 重庆长寿公司
9229 | 10kV石光线 | 绿 | 12.9664 | 重庆长寿公司
9230 | 10kV石中二线 | 绿 | 13.5904 | 重庆长寿公司
9231 | 10kV石中一线 | 绿 | 13.5904 | 重庆长寿公司
9232 | 10kV焦高线 | 绿 | 5.7503 | 重庆长寿公司
9233 | 10kV焦石线 | 绿 | 9.3766 | 重庆长寿公司
9234 | 10kV焦支线 | 绿 | 9.1274 | 重庆长寿公司
9235 | 10kV焦三线 | 绿 | 5.8356 | 重庆长寿公司
9236 | 10kV洪顺线 | 绿 | 9.3838 | 重庆长寿公司
9237 | 10kV洪镇线 | 绿 | 8.8164 | 重庆长寿公司
9238 | 10kV洪称线 | 绿 | 9.0966 | 重庆长寿公司
9239 | 10kV洪凤线 | 绿 | 9.6338 | 重庆长寿公司
9240 | 10kV洪三线 | 绿 | 9.2055 | 重庆长寿公司
9241 | 10kV洪万线 | 绿 | 9.5343 | 重庆长寿公司
9242 | 10kV江镇线 | 绿 | 6.9587 | 重庆长寿公司
9243 | 10kV江畔线 | 绿 | 9.2605 | 重庆长寿公司
9244 | 10kV江扇线 | 绿 | 7.8549 | 重庆长寿公司
9245 | 10kV江安线 | 绿 | 6.4444 | 重庆长寿公司
9246 | 10kV桃鼎线 | 绿 | 8.9512 | 重庆长寿公司
9247 | 10kV桃高线 | 绿 | 8.3136 | 重庆长寿公司
9248 | 10kV桃阳线 | 绿 | 9.1951 | 重庆长寿公司
9249 | 10kV桃豪线 | 绿 | 8.6935 | 重庆长寿公司
9250 | 10kV桃象线 | 绿 | 8.9512 | 重庆长寿公司
9251 | 10kV桃管线 | 绿 | 10.0852 | 重庆长寿公司
9252 | 10kV桃碧一线 | 绿 | 8.5766 | 重庆长寿公司
9253 | 10kV桃界一线 | 绿 | 8.9512 | 重庆长寿公司
9254 | 10kV桃源线 | 绿 | 9.0543 | 重庆长寿公司
9255 | 10kV桃民二线 | 绿 | 8.9512 | 重庆长寿公司
9256 | 10kV桃松线 | 绿 | 9.8790 | 重庆长寿公司
9257 | 10kV桃杏线 | 绿 | 9.0543 | 重庆长寿公司
9258 | 10kV桃朵线 | 绿 | 10.3291 | 重庆长寿公司
9259 | 10kV桃春线 | 绿 | 9.9821 | 重庆长寿公司
9260 | 10kV桃御二线 | 绿 | 10.0852 | 重庆长寿公司
9261 | 10kV桃御一线 | 绿 | 8.9512 | 重庆长寿公司
9262 | 10kV桃建线 | 绿 | 9.3636 | 重庆长寿公司
9263 | 10kV桃府线 | 绿 | 9.7759 | 重庆长寿公司
9264 | 10kV桃广一线 | 绿 | 12.1471 | 重庆长寿公司
9265 | 10kV桃岸线 | 绿 | 8.9512 | 重庆长寿公司
9266 | 10kV桃实线 | 绿 | 8.9889 | 重庆长寿公司
9267 | 10kV桃墨线 | 绿 | 9.1951 | 重庆长寿公司
9268 | 10kV桃城二线 | 绿 | 8.9512 | 重庆长寿公司
9269 | 10kV桃城三线 | 绿 | 9.3636 | 重庆长寿公司
9270 | 10kV桃城一线 | 绿 | 9.5698 | 重庆长寿公司
9271 | 10kV桃圣线 | 绿 | 8.3704 | 重庆长寿公司
9272 | 10kV桃华线 | 绿 | 7.6487 | 重庆长寿公司
9273 | 10kV桃凤二线 | 绿 | 9.6728 | 重庆长寿公司
9274 | 10kV桃农线 | 绿 | 10.0882 | 重庆长寿公司
9275 | 10kV桃兰线 | 绿 | 10.1883 | 重庆长寿公司
9276 | 10kV桃停线 | 绿 | 8.9512 | 重庆长寿公司
9277 | 10kV桃保线 | 绿 | 9.4667 | 重庆长寿公司
9278 | 10kV桃乌线 | 绿 | 8.9512 | 重庆长寿公司
9279 | 10kV桃中一线 | 绿 | 10.1883 | 重庆长寿公司
9280 | 10kV望志线 | 绿 | 9.1574 | 重庆长寿公司
9281 | 10kV望峰线 | 绿 | 9.0543 | 重庆长寿公司
9282 | 10kV新春线 | 绿 | 8.9512 | 重庆长寿公司
9283 | 10kV新净线 | 绿 | 5.9931 | 重庆长寿公司
9284 | 10kV徐黄线 | 绿 | 9.8790 | 重庆长寿公司
9285 | 10kV徐骄线 | 绿 | 9.4013 | 重庆长寿公司
9286 | 10kV徐隧线 | 绿 | 7.1804 | 重庆长寿公司
9287 | 10kV徐检线 | 绿 | 7.5041 | 重庆长寿公司
9288 | 10kV徐政线 | 绿 | 8.8858 | 重庆长寿公司
9289 | 10kV徐影线 | 绿 | 6.9742 | 重庆长寿公司
9290 | 10kV徐开线 | 绿 | 6.7846 | 重庆长寿公司
9291 | 10kV徐好线 | 绿 | 9.2605 | 重庆长寿公司
9292 | 10kV徐城线 | 绿 | 8.5671 | 重庆长寿公司
9293 | 10kV徐印中二线 | 绿 | 9.3636 | 重庆长寿公司
9294 | 10kV徐印一线 | 绿 | 9.3636 | 重庆长寿公司
9295 | 10kV徐卫线 | 绿 | 6.9908 | 重庆长寿公司
9296 | 10kV徐协线 | 绿 | 8.3704 | 重庆长寿公司
9297 | 10kV徐凤线 | 绿 | 6.6815 | 重庆长寿公司
9298 | 10kV徐丽线 | 绿 | 9.9821 | 重庆长寿公司
9299 | 10kV徐中一线 | 绿 | 9.3636 | 重庆长寿公司
9300 | 10kV徐两线 | 绿 | 9.1951 | 重庆长寿公司
9301 | 10kV徐东线 | 绿 | 10.0852 | 重庆长寿公司
9302 | 10kV徐万线 | 绿 | 9.5698 | 重庆长寿公司
9303 | 10kV市黎线 | 绿 | 8.6876 | 重庆长寿公司
9304 | 10kV市镇线 | 绿 | 7.2564 | 重庆长寿公司
9305 | 10kV市园线 | 绿 | 7.3866 | 重庆长寿公司
9306 | 10kV市华线 | 绿 | 8.9512 | 重庆长寿公司
9307 | 10kV市付线 | 绿 | 7.7434 | 重庆长寿公司
9308 | 10kV寿湖线 | 绿 | 9.1951 | 重庆长寿公司
9309 | 10kV寿水线 | 绿 | 9.4417 | 重庆长寿公司
9310 | 10kV寿岛线 | 绿 | 6.7681 | 重庆长寿公司
9311 | 10kV寿山线 | 绿 | 9.0543 | 重庆长寿公司
9312 | 10kV寿山二线 | 绿 | 9.0543 | 重庆长寿公司
9313 | 10kV寿圣线 | 绿 | 9.5398 | 重庆长寿公司
9314 | 10kV寿回线 | 绿 | 4.7876 | 重庆长寿公司
9315 | 10kV家颗线 | 绿 | 7.2872 | 重庆长寿公司
9316 | 10kV家美线 | 绿 | 10.3945 | 重庆长寿公司
9317 | 10kV家水线 | 绿 | 8.9512 | 重庆长寿公司
9318 | 10kV家民线 | 绿 | 9.3636 | 重庆长寿公司
9319 | 10kV家森线 | 绿 | 6.8877 | 重庆长寿公司
9320 | 10kV家梓线 | 绿 | 19.2522 | 重庆长寿公司
9321 | 10kV家桃线 | 绿 | 8.9512 | 重庆长寿公司
9322 | 10kV家新线 | 绿 | 9.6728 | 重庆长寿公司
9323 | 10kV家临线 | 绿 | 8.9512 | 重庆长寿公司
9324 | 10kV喇龙线 | 绿 | 9.1574 | 重庆长寿公司
9325 | 10kV喇维线 | 绿 | 9.2605 | 重庆长寿公司
9326 | 10kV喇派线 | 绿 | 9.1574 | 重庆长寿公司
9327 | 10kV喇工线 | 绿 | 8.1956 | 重庆长寿公司
9328 | 10kV喇威线 | 绿 | 9.9482 | 重庆长寿公司
9329 | 10kV古育线 | 绿 | 7.5772 | 重庆长寿公司
9330 | 10kV古港线 | 绿 | 6.6815 | 重庆长寿公司
9331 | 10kV古河线 | 绿 | 6.3723 | 重庆长寿公司
9332 | 10kV古汽线 | 绿 | 10.4516 | 重庆长寿公司
9333 | 10kV古染线 | 绿 | 6.4754 | 重庆长寿公司
9334 | 10kV古曹线 | 绿 | 5.3347 | 重庆长寿公司
9335 | 10kV古卫线 | 绿 | 6.4505 | 重庆长寿公司
9336 | 10kV古丰线 | 绿 | 10.0392 | 重庆长寿公司
9337 | 10kV双罗线 | 绿 | 4.4879 | 重庆长寿公司
9338 | 10kV双回线 | 绿 | 4.8797 | 重庆长寿公司
9339 | 10kV双吼线 | 绿 | 5.1143 | 重庆长寿公司
9340 | 10kV双合线 | 绿 | 6.5816 | 重庆长寿公司
9341 | 10kV华飞线 | 绿 | 4.4456 | 重庆长寿公司
9342 | 10kV华镇线 | 绿 | 4.4456 | 重庆长寿公司
9343 | 10kV华湖线 | 绿 | 3.3831 | 重庆长寿公司
9344 | 10kV华云线 | 绿 | 4.6578 | 重庆长寿公司
9345 | 10kV云黄线 | 绿 | 15.7117 | 重庆长寿公司
9346 | 10kV云镇线 | 绿 | 4.5998 | 重庆长寿公司
9347 | 10kV云石线 | 绿 | 3.6239 | 重庆长寿公司
9348 | 10kV云桥线 | 绿 | 15.2391 | 重庆长寿公司
9349 | 10kV云安线 | 绿 | 7.5598 | 重庆长寿公司
9350 | 10kV云土线 | 绿 | 4.0600 | 重庆长寿公司
9351 | 10kV云义线 | 绿 | 3.8758 | 重庆长寿公司
9352 | 10kV 新黄线 | 绿 | 6.3723 | 重庆长寿公司
9353 | 10kV 新骑线 | 绿 | 6.8877 | 重庆长寿公司
9354 | 10kV 新电线 | 绿 | 6.2692 | 重庆长寿公司
9355 | 10kV 新河线 | 绿 | 7.1970 | 重庆长寿公司
9356 | 10kV 新水西线 | 绿 | 4.5034 | 重庆长寿公司
9357 | 10kV 新水东线 | 绿 | 6.2559 | 重庆长寿公司
9358 | 10kV 新林线 | 绿 | 6.7846 | 重庆长寿公司
9359 | 10kV 新望线 | 绿 | 4.5034 | 重庆长寿公司
9360 | 10kV 新微线 | 绿 | 3.5639 | 重庆长寿公司
9361 | 10kV 新关二线 | 绿 | 6.9908 | 重庆长寿公司
9362 | 10kV 新关一线 | 绿 | 6.3723 | 重庆长寿公司
9363 | 10kV 新但线 | 绿 | 4.2905 | 重庆长寿公司
9364 | 10kV 新伍线 | 绿 | 6.5463 | 重庆长寿公司
9365 | 10kV 新二线 | 绿 | 6.1661 | 重庆长寿公司
9366 | 10kV金龙线953 | 绿 | 5.2807 | 重庆忠县公司
9367 | 10kV金鸡线958 | 绿 | 5.7678 | 重庆忠县公司
9368 | 10kV金木线956 | 绿 | 5.7615 | 重庆忠县公司
9369 | 10kV背鸣南线955 | 绿 | 9.7602 | 重庆忠县公司
9370 | 10kV背鸣北线975 | 绿 | 9.9912 | 重庆忠县公司
9371 | 10kV背香西线974 | 绿 | 7.8546 | 重庆忠县公司
9372 | 10kV背香东线959 | 绿 | 9.3397 | 重庆忠县公司
9373 | 10kV背还二线954 | 绿 | 9.5706 | 重庆忠县公司
9374 | 10kV背还一线971 | 绿 | 9.5412 | 重庆忠县公司
9375 | 10kV背迁二线962 | 绿 | 9.5873 | 重庆忠县公司
9376 | 10kV背西线961 | 绿 | 8.1209 | 重庆忠县公司
9377 | 10kV背秀线957 | 绿 | 9.4787 | 重庆忠县公司
9378 | 10kV背沙线976 | 绿 | 10.0799 | 重庆忠县公司
9379 | 10kV背江线978 | 绿 | 9.4793 | 重庆忠县公司
9380 | 10kV背水线960 | 绿 | 8.1361 | 重庆忠县公司
9381 | 10kV背州线969 | 绿 | 9.6874 | 重庆忠县公司
9382 | 10kV背山南线952 | 绿 | 7.6346 | 重庆忠县公司
9383 | 10kV背园南线956 | 绿 | 9.7207 | 重庆忠县公司
9384 | 10kV背园北线977 | 绿 | 9.5440 | 重庆忠县公司
9385 | 10kV背南线958 | 绿 | 4.2088 | 重庆忠县公司
9386 | 10kV背华线966 | 绿 | 9.5496 | 重庆忠县公司
9387 | 10kV背公线981 | 绿 | 7.1257 | 重庆忠县公司
9388 | 10kV背健线979 | 绿 | 9.5308 | 重庆忠县公司
9389 | 10kV背人线968 | 绿 | 9.4909 | 重庆忠县公司
9390 | 10kV背京一线953 | 绿 | 9.7114 | 重庆忠县公司
9391 | 10kV笔长线955 | 绿 | 3.1213 | 重庆忠县公司
9392 | 10kV笔精线953 | 绿 | 5.9940 | 重庆忠县公司
9393 | 10kV笔立二线960 | 绿 | 7.8540 | 重庆忠县公司
9394 | 10kV笔立一线954 | 绿 | 4.1882 | 重庆忠县公司
9395 | 10kV笔同线959 | 绿 | 2.8891 | 重庆忠县公司
9396 | 10kV笔双线957 | 绿 | 3.3503 | 重庆忠县公司
9397 | 10kV笔仁线956 | 绿 | 5.7610 | 重庆忠县公司
9398 | 10kV石高线954 | 黄 | 2.0040 | 重庆忠县公司
9399 | 10kV石白线952 | 黄 | 5.6451 | 重庆忠县公司
9400 | 10kV石水线955 | 黄 | 2.9753 | 重庆忠县公司
9401 | 10kV石巴线960 | 绿 | 2.7127 | 重庆忠县公司
9402 | 10kV石万线963 | 黄 | 4.4800 | 重庆忠县公司
9403 | 10kV生高线956 | 绿 | 4.7497 | 重庆忠县公司
9404 | 10kV生银线960 | 绿 | 8.4784 | 重庆忠县公司
9405 | 10kV生红线953 | 绿 | 3.6582 | 重庆忠县公司
9406 | 10kV生望线962 | 绿 | 3.7412 | 重庆忠县公司
9407 | 10kV生新线954 | 绿 | 4.8190 | 重庆忠县公司
9408 | 10kV生城线961 | 绿 | 7.8887 | 重庆忠县公司
9409 | 10kV生善线955 | 绿 | 4.3232 | 重庆忠县公司
9410 | 10kV生任线958 | 绿 | 5.6118 | 重庆忠县公司
9411 | 10kV生任二线965 | 绿 | 0.0000 | 重庆忠县公司
9412 | 10kV灌龙线953 | 黄 | 3.6212 | 重庆忠县公司
9413 | 10kV灌黄线961 | 绿 | 4.0481 | 重庆忠县公司
9414 | 10kV灌马线956 | 黄 | 4.9190 | 重庆忠县公司
9415 | 10kV灌金线954 | 黄 | 5.6008 | 重庆忠县公司
9416 | 10kV灌倒线952 | 黄 | 2.4873 | 重庆忠县公司
9417 | 10kV灌东线962 | 绿 | 3.1716 | 重庆忠县公司
9418 | 10kV溪白线952 | 黄 | 4.6318 | 重庆忠县公司
9419 | 10kV溪水线957 | 绿 | 5.4720 | 重庆忠县公司
9420 | 10kV溪建线956 | 绿 | 5.4720 | 重庆忠县公司
9421 | 10kV溪复线954 | 黄 | 4.6318 | 重庆忠县公司
9422 | 10kV渡鱼线953 | 黄 | 4.6415 | 重庆忠县公司
9423 | 10kV渡金线954 | 黄 | 4.6415 | 重庆忠县公司
9424 | 10kV渡石线958 | 绿 | 4.8232 | 重庆忠县公司
9425 | 10kV江金线954 | 黄 | 3.6440 | 重庆忠县公司
9426 | 10kV江野线951 | 绿 | 4.5067 | 重庆忠县公司
9427 | 10kV江白线958 | 绿 | 3.8709 | 重庆忠县公司
9428 | 10kV江汝线956 | 绿 | 6.0007 | 重庆忠县公司
9429 | 10kV江垚线955 | 绿 | 2.6603 | 重庆忠县公司
9430 | 10kV江九线953 | 绿 | 9.4704 | 重庆忠县公司
9431 | 10kV水西二线964 | 绿 | 6.1768 | 重庆忠县公司
9432 | 10kV水竞九线963 | 绿 | 6.1768 | 重庆忠县公司
9433 | 10kV水竞一线952 | 绿 | 5.0400 | 重庆忠县公司
9434 | 10kV杨船线959 | 绿 | 3.7112 | 重庆忠县公司
9435 | 10kV杨磨线961 | 绿 | 5.3747 | 重庆忠县公司
9436 | 10kV杨石线969 | 黄 | 5.3347 | 重庆忠县公司
9437 | 10kV杨特二线968 | 黄 | 9.1205 | 重庆忠县公司
9438 | 10kV杨特一线962 | 绿 | 9.3877 | 重庆忠县公司
9439 | 10kV杨渡线960 | 绿 | 5.9112 | 重庆忠县公司
9440 | 10kV杨普二线966 | 黄 | 7.2744 | 重庆忠县公司
9441 | 10kV杨普一线957 | 绿 | 7.2744 | 重庆忠县公司
9442 | 10kV杨园二线975 | 黄 | 9.2694 | 重庆忠县公司
9443 | 10kV杨园一线956 | 绿 | 9.0759 | 重庆忠县公司
9444 | 10kV杨兴线955 | 绿 | 6.8223 | 重庆忠县公司
9445 | 10kV杨乌南线958 | 绿 | 9.2751 | 重庆忠县公司
9446 | 10kV杨乌北线967 | 黄 | 8.5388 | 重庆忠县公司
9447 | 10kV普特五线980 | 绿 | 10.9281 | 重庆忠县公司
9448 | 10kV普特二线955 | 绿 | 10.3908 | 重庆忠县公司
9449 | 10kV普特三线958 | 绿 | 9.6323 | 重庆忠县公司
9450 | 10kV普特一线954 | 绿 | 12.8133 | 重庆忠县公司
9451 | 10kV普园四线967 | 绿 | 7.4404 | 重庆忠县公司
9452 | 10kV普园六线966 | 绿 | 7.0719 | 重庆忠县公司
9453 | 10kV普园五线952 | 绿 | 9.2016 | 重庆忠县公司
9454 | 10kV普园二线969 | 绿 | 11.0413 | 重庆忠县公司
9455 | 10kV普园三线970 | 绿 | 10.2880 | 重庆忠县公司
9456 | 10kV普园一线956 | 绿 | 8.2764 | 重庆忠县公司
9457 | 10kV山马线953 | 绿 | 6.5597 | 重庆忠县公司
9458 | 10kV山邦线986 | 绿 | 9.5664 | 重庆忠县公司
9459 | 10kV山迁一线956 | 绿 | 9.5549 | 重庆忠县公司
9460 | 10kV山西北线950 | 绿 | 11.5508 | 重庆忠县公司
9461 | 10kV山蓝线969 | 绿 | 9.7504 | 重庆忠县公司
9462 | 10kV山苏线954 | 绿 | 3.8257 | 重庆忠县公司
9463 | 10kV山花线962 | 绿 | 4.4332 | 重庆忠县公司
9464 | 10kV山红线963 | 绿 | 8.7963 | 重庆忠县公司
9465 | 10kV山环一线983 | 绿 | 10.0298 | 重庆忠县公司
9466 | 10kV山湾线972 | 绿 | 9.7355 | 重庆忠县公司
9467 | 10kV山湖二线968 | 绿 | 10.4019 | 重庆忠县公司
9468 | 10kV山法线955 | 绿 | 10.3437 | 重庆忠县公司
9469 | 10kV山江线978 | 绿 | 9.6907 | 重庆忠县公司
9470 | 10kV山水线956 | 绿 | 6.7311 | 重庆忠县公司
9471 | 10kV山景线967 | 绿 | 10.4102 | 重庆忠县公司
9472 | 10kV山显线961 | 绿 | 4.2144 | 重庆忠县公司
9473 | 10kV山新线952 | 绿 | 4.3128 | 重庆忠县公司
9474 | 10kV山拔线959 | 绿 | 7.6251 | 重庆忠县公司
9475 | 10kV山悦二线951 | 绿 | 9.5232 | 重庆忠县公司
9476 | 10kV山庙线958 | 绿 | 4.1898 | 重庆忠县公司
9477 | 10kV山州二线954 | 绿 | 9.8014 | 重庆忠县公司
9478 | 10kV山州一线985 | 绿 | 9.6821 | 重庆忠县公司
9479 | 10kV山地线952 | 绿 | 8.7634 | 重庆忠县公司
9480 | 10kV山国六线987 | 绿 | 9.9019 | 重庆忠县公司
9481 | 10kV山国五线971 | 绿 | 9.1023 | 重庆忠县公司
9482 | 10kV山北二线989 | 绿 | 9.6549 | 重庆忠县公司
9483 | 10kV山凌线957 | 绿 | 4.4209 | 重庆忠县公司
9484 | 10kV山公二线966 | 绿 | 10.3267 | 重庆忠县公司
9485 | 10kV山健线988 | 绿 | 10.0532 | 重庆忠县公司
9486 | 10kV山人线973 | 绿 | 10.2025 | 重庆忠县公司
9487 | 10kV山京线957 | 绿 | 10.6115 | 重庆忠县公司
9488 | 10kV宝百线958 | 黄 | 4.7712 | 重庆忠县公司
9489 | 10kV宝寨线952 | 绿 | 5.1537 | 重庆忠县公司
9490 | 10kV宝寨二线957 | 黄 | 5.8675 | 重庆忠县公司
9491 | 10kV宝坪线956 | 黄 | 4.4791 | 重庆忠县公司
9492 | 10kV宝咸线961 | 黄 | 6.0221 | 重庆忠县公司
9493 | 10kV坝许线955 | 绿 | 5.6506 | 重庆忠县公司
9494 | 10kV坝石线951 | 绿 | 6.0642 | 重庆忠县公司
9495 | 10kV坝旧线952 | 绿 | 6.0133 | 重庆忠县公司
9496 | 10kV坝新线957 | 绿 | 5.6506 | 重庆忠县公司
9497 | 10kV坝城线956 | 黄 | 2.5565 | 重庆忠县公司
9498 | 10kV华金线959 | 黄 | 3.5832 | 重庆忠县公司
9499 | 10kV华泰线960 | 绿 | 4.8602 | 重庆忠县公司
9500 | 10kV华汇线955 | 绿 | 5.4979 | 重庆忠县公司
9501 | 10kV华悦线952 | 绿 | 2.9754 | 重庆忠县公司
9502 | 10kV元黄线953 | 黄 | 4.2099 | 重庆忠县公司
9503 | 10kV元戚线955 | 黄 | 3.9560 | 重庆忠县公司
9504 | 10kV元兴线956 | 绿 | 3.0557 | 重庆忠县公司
9505 | 10kV元九线959 | 绿 | 6.7936 | 重庆忠县公司
9506 | 10kV元丰线957 | 绿 | 3.4007 | 重庆忠县公司
9507 | 10kV乐瑞线971 | 绿 | 10.6145 | 重庆忠县公司
9508 | 10kV乐润线951 | 绿 | 10.5960 | 重庆忠县公司
9509 | 10kV乐天二线979 | 绿 | 10.6967 | 重庆忠县公司
9510 | 10kV乐天一线957 | 绿 | 9.4030 | 重庆忠县公司
9511 | 10kV丘香二线972 | 绿 | 9.3208 | 重庆忠县公司
9512 | 10kV丘香一线962 | 绿 | 9.5500 | 重庆忠县公司
9513 | 10kV丘郑线969 | 绿 | 9.1952 | 重庆忠县公司
9514 | 10kV丘邦线975 | 绿 | 10.5661 | 重庆忠县公司
9515 | 10kV丘蓝线956 | 绿 | 8.3597 | 重庆忠县公司
9516 | 10kV丘自线954 | 绿 | 7.7264 | 重庆忠县公司
9517 | 10kV丘红南线955 | 绿 | 10.2586 | 重庆忠县公司
9518 | 10kV丘红北线974 | 绿 | 9.7770 | 重庆忠县公司
9519 | 10kV丘电一线995 | 绿 | 9.4030 | 重庆忠县公司
9520 | 10kV丘湾南线957 | 绿 | 8.4992 | 重庆忠县公司
9521 | 10kV丘湾北线968 | 绿 | 8.1011 | 重庆忠县公司
9522 | 10kV丘江南线958 | 绿 | 9.2957 | 重庆忠县公司
9523 | 10kV丘江北线973 | 绿 | 9.1576 | 重庆忠县公司
9524 | 10kV丘小线977 | 绿 | 8.2446 | 重庆忠县公司
9525 | 10kV丘博线971 | 绿 | 8.7467 | 重庆忠县公司
9526 | 10kV丘北线953 | 绿 | 10.4134 | 重庆忠县公司
9527 | 10kV丘公南线970 | 绿 | 8.8621 | 重庆忠县公司
9528 | 10kV丘公北线961 | 绿 | 7.4137 | 重庆忠县公司
9529 | 10kV丘云线960 | 绿 | 3.7601 | 重庆忠县公司
9530 | 10kV丘中线959 | 绿 | 7.5966 | 重庆忠县公司
9531 | 10kV龙黎线917 | 绿 | 6.1652 | 重庆忠县公司
9532 | 10kV龙高线913 | 绿 | 6.341 | 重庆忠县公司
9533 | 10kV龙汽线922 | 绿 | 7.1215 | 重庆忠县公司
9534 | 10kV龙桥线923 | 绿 | 9.8413 | 重庆忠县公司
9535 | 10kV龙工线921 | 绿 | 8.285 | 重庆忠县公司
9536 | 10kV龙太线915 | 绿 | 5.9581 | 重庆忠县公司
9537 | 10kV龙古线914 | 绿 | 6.9059 | 重庆忠县公司
9538 | 10kV鹅香线928 | 绿 | 7.9601 | 重庆忠县公司
9539 | 10kV鹅智线913 | 绿 | 7.0052 | 重庆忠县公司
9540 | 10kV鹅回线914 | 绿 | 6.5666 | 重庆忠县公司
9541 | 10kV马香线917 | 绿 | 7.4135 | 重庆忠县公司
9542 | 10kV马集线967 | 绿 | 9.592 | 重庆忠县公司
9543 | 10kV马里线931 | 绿 | 9.5145 | 重庆忠县公司
9544 | 10kV马融线964 | 绿 | 8.3136 | 重庆忠县公司
9545 | 10kV马美I线934 | 绿 | 8.86 | 重庆忠县公司
9546 | 10kV马美II线962 | 绿 | 8.3136 | 重庆忠县公司
9547 | 10kV马绿I线939 | 绿 | 9.1074 | 重庆忠县公司
9548 | 10kV马粮线918 | 绿 | 6.7483 | 重庆忠县公司
9549 | 10kV马湖线941 | 绿 | 8.1005 | 重庆忠县公司
9550 | 10kV马海线961 | 绿 | 9.2414 | 重庆忠县公司
9551 | 10kV马洲线943 | 绿 | 8.3136 | 重庆忠县公司
9552 | 10kV马泽线949 | 绿 | 8.3136 | 重庆忠县公司
9553 | 10kV马棠I线936 | 绿 | 10.5713 | 重庆忠县公司
9554 | 10kV马棠II线963 | 绿 | 8.8497 | 重庆忠县公司
9555 | 10kV马月I线933 | 绿 | 8.3136 | 重庆忠县公司
9556 | 10kV马月II线944 | 绿 | 9.3979 | 重庆忠县公司
9557 | 10kV马智线923 | 绿 | 6.8581 | 重庆忠县公司
9558 | 10kV马景线919 | 绿 | 8.3136 | 重庆忠县公司
9559 | 10kV马政线935 | 绿 | 6.3904 | 重庆忠县公司
9560 | 10kV马房线947 | 绿 | 8.3136 | 重庆忠县公司
9561 | 10kV马开Ⅱ线925 | 绿 | 6.5017 | 重庆忠县公司
9562 | 10kV马开I线915 | 绿 | 7.8401 | 重庆忠县公司
9563 | 10kV马平线916 | 绿 | 6.6392 | 重庆忠县公司
9564 | 10kV马尚线937 | 绿 | 8.3136 | 重庆忠县公司
9565 | 10kV马宾线922 | 绿 | 8.3136 | 重庆忠县公司
9566 | 10kV马宁线948 | 绿 | 8.3136 | 重庆忠县公司
9567 | 10kV马国线955 | 绿 | 6.834 | 重庆忠县公司
9568 | 10kV马北线921 | 绿 | 7.4983 | 重庆忠县公司
9569 | 10kV马关线914 | 绿 | 7.7364 | 重庆忠县公司
9570 | 10kV马公线954 | 绿 | 8.951 | 重庆忠县公司
9571 | 10kV马伸线942 | 绿 | 10.9548 | 重庆忠县公司
9572 | 10kV马代I线932 | 绿 | 10.2788 | 重庆忠县公司
9573 | 10kV马代II线945 | 绿 | 9.128 | 重庆忠县公司
9574 | 10kV马丰I线951 | 绿 | 10.592 | 重庆忠县公司
9575 | 10kV马丰II线946 | 绿 | 10.0043 | 重庆忠县公司
9576 | 10kV雍龙线913 | 绿 | 6.3124 | 重庆忠县公司
9577 | 10kV雍锶线925 | 绿 | 5.1249 | 重庆忠县公司
9578 | 10kV雍玉线926 | 绿 | 6.9954 | 重庆忠县公司
9579 | 10kV雍对线912 | 绿 | 7.5917 | 重庆忠县公司
9580 | 10kV雍国线927 | 绿 | 6.9853 | 重庆忠县公司
9581 | 10kV里高线922 | 绿 | 7.748 | 重庆忠县公司
9582 | 10kV里贸线925 | 绿 | 5.6379 | 重庆忠县公司
9583 | 10kV里福线931 | 绿 | 8.6906 | 重庆忠县公司
9584 | 10kV里玉线937 | 绿 | 9.253 | 重庆忠县公司
9585 | 10kV里清二线926 | 绿 | 6.9973 | 重庆忠县公司
9586 | 10kV里樾线935 | 绿 | 6.9973 | 重庆忠县公司
9587 | 10kV里桥线921 | 绿 | 7.8384 | 重庆忠县公司
9588 | 10kV里桃线923 | 绿 | 7.1324 | 重庆忠县公司
9589 | 10kV里影线938 | 绿 | 7.6581 | 重庆忠县公司
9590 | 10kV里庭线927 | 绿 | 10.0479 | 重庆忠县公司
9591 | 10kV里幸线924 | 绿 | 7.2976 | 重庆忠县公司
9592 | 10kV里展线928 | 绿 | 9.3077 | 重庆忠县公司
9593 | 10kV里尚线932 | 绿 | 6.9973 | 重庆忠县公司
9594 | 10kV里太线933 | 绿 | 9.9489 | 重庆忠县公司
9595 | 10kV邮智线917 | 绿 | 6.5588 | 重庆忠县公司
9596 | 10kV邮土二线926 | 绿 | 7.0507 | 重庆忠县公司
9597 | 10kV邮土一线916 | 绿 | 6.8032 | 重庆忠县公司
9598 | 10kV禅锣二线929 | 绿 | 10.5605 | 重庆忠县公司
9599 | 10kV禅锣一线972 | 绿 | 10.0591 | 重庆忠县公司
9600 | 10kV禅金线939 | 绿 | 9.9716 | 重庆忠县公司
9601 | 10kV禅里线933 | 绿 | 9.1646 | 重庆忠县公司
9602 | 10kV禅观线922 | 绿 | 11.6399 | 重庆忠县公司
9603 | 10kV禅腾线938 | 绿 | 10.3138 | 重庆忠县公司
9604 | 10kV禅经一线934 | 绿 | 10.2767 | 重庆忠县公司
9605 | 10kV禅科二线961 | 绿 | 8.951 | 重庆忠县公司
9606 | 10kV禅科一线973 | 绿 | 10.9808 | 重庆忠县公司
9607 | 10kV禅洲线927 | 绿 | 10.0137 | 重庆忠县公司
9608 | 10kV禅洋线937 | 绿 | 11.8058 | 重庆忠县公司
9609 | 10kV禅国二线928 | 绿 | 10.6114 | 重庆忠县公司
9610 | 10kV禅国一线971 | 绿 | 9.7197 | 重庆忠县公司
9611 | 10kV禅商线936 | 绿 | 8.951 | 重庆忠县公司
9612 | 10kV禅同线921 | 绿 | 8.951 | 重庆忠县公司
9613 | 10kV禅印线923 | 绿 | 9.7721 | 重庆忠县公司
9614 | 10kV禅公二线924 | 绿 | 12.1567 | 重庆忠县公司
9615 | 10kV禅公一线935 | 绿 | 9.3304 | 重庆忠县公司
9616 | 10kV禅伸线926 | 绿 | 9.001 | 重庆忠县公司
9617 | 10kV石街线916 | 绿 | 8.1061 | 重庆忠县公司
9618 | 10kV石源二线924 | 绿 | 5.8599 | 重庆忠县公司
9619 | 10kV石源一线914 | 绿 | 6.2864 | 重庆忠县公司
9620 | 10kV石沐二线926 | 绿 | 9.1538 | 重庆忠县公司
9621 | 10kV石沐一线913 | 绿 | 8.3136 | 重庆忠县公司
9622 | 10kV石智线925 | 绿 | 12.1637 | 重庆忠县公司
9623 | 10kV石新I线919 | 绿 | 13.0095 | 重庆忠县公司
9624 | 10kV石新II线927 | 绿 | 6.7381 | 重庆忠县公司
9625 | 10kV珠石线922 | 绿 | 7.895 | 重庆忠县公司
9626 | 10kV珠珠线923 | 绿 | 3.6553 | 重庆忠县公司
9627 | 10kV珠玉线913 | 绿 | 5.6002 | 重庆忠县公司
9628 | 10kV珠沙线924 | 黄 | 4.9409 | 重庆忠县公司
9629 | 10kV珠土线921 | 绿 | 7.1531 | 重庆忠县公司
9630 | 10kV水达线927 | 绿 | 8.8199 | 重庆忠县公司
9631 | 10kV水水线926 | 绿 | 8.3007 | 重庆忠县公司
9632 | 10kV水森线917 | 绿 | 8.5047 | 重庆忠县公司
9633 | 10kV水宾线914 | 绿 | 7.774 | 重庆忠县公司
9634 | 10kV水商线923 | 绿 | 9.0546 | 重庆忠县公司
9635 | 10kV水吾线919 | 绿 | 8.3136 | 重庆忠县公司
9636 | 10kV水同线913 | 绿 | 8.5791 | 重庆忠县公司
9637 | 10kV水印线924 | 绿 | 12.302 | 重庆忠县公司
9638 | 10kV水公二线925 | 绿 | 10.3114 | 重庆忠县公司
9639 | 10kV水公一线915 | 绿 | 6.6953 | 重庆忠县公司
9640 | 10kV水中线916 | 绿 | 6.3373 | 重庆忠县公司
9641 | 10kV曹雍线923 | 绿 | 6.5045 | 重庆忠县公司
9642 | 10kV曹安线926 | 绿 | 5.8749 | 重庆忠县公司
9643 | 10kV曹国线912 | 绿 | 6.998 | 重庆忠县公司
9644 | 10kV大马线912 | 绿 | 8.5991 | 重庆忠县公司
9645 | 10kV大拾线913 | 绿 | 6.77 | 重庆忠县公司
9646 | 10kV大国线923 | 绿 | 4.056 | 重庆忠县公司
9647 | 10kV大回线924 | 绿 | 6.7771 | 重庆忠县公司
9648 | 10kV大协线922 | 绿 | 3.3455 | 重庆忠县公司
9649 | 10kV多铁线912 | 绿 | 6.8062 | 重庆忠县公司
9650 | 10kV多红线922 | 绿 | 7.1528 | 重庆忠县公司
9651 | 10kV多石线913 | 绿 | 6.3146 | 重庆忠县公司
9652 | 10kV多响线924 | 绿 | 6.3918 | 重庆忠县公司
9653 | 10kV城达线916 | 绿 | 3.1011 | 重庆忠县公司
9654 | 10kV城贵线917 | 绿 | 5.7527 | 重庆忠县公司
9655 | 10kV城竹线924 | 绿 | 6.8472 | 重庆忠县公司
9656 | 10kV城水线915 | 绿 | 5.8749 | 重庆忠县公司
9657 | 10kV城北线912 | 绿 | 7.2976 | 重庆忠县公司
9658 | 10kV城利线922 | 绿 | 8.3136 | 重庆忠县公司
9659 | 10kV城关线923 | 绿 | 6.8182 | 重庆忠县公司
9660 | 10kV城中线913 | 绿 | 6.7784 | 重庆忠县公司
9661 | 10kV围跃线922 | 绿 | 6.8759 | 重庆忠县公司
9662 | 10kV围珠线921 | 黄 | 8.0938 | 重庆忠县公司
9663 | 10kV围玉线915 | 绿 | 4.131 | 重庆忠县公司
9664 | 10kV围水线912 | 绿 | 6.7536 | 重庆忠县公司
9665 | 10kV围三线926 | 绿 | 5.5424 | 重庆忠县公司
9666 | 10kV团龙线951 | 绿 | 6.918 | 重庆忠县公司
9667 | 10kV团车线955 | 绿 | 6.9583 | 重庆忠县公司
9668 | 10kV团跃线952 | 绿 | 11.3812 | 重庆忠县公司
9669 | 10kV团贸线938 | 绿 | 5.5654 | 重庆忠县公司
9670 | 10kV团西线934 | 绿 | 6.1201 | 重庆忠县公司
9671 | 10kV团胜线959 | 绿 | 7.6462 | 重庆忠县公司
9672 | 10kV团沙线942 | 绿 | 6.7676 | 重庆忠县公司
9673 | 10kV团江线954 | 绿 | 4.2487 | 重庆忠县公司
9674 | 10kV团永二线943 | 绿 | 11.6495 | 重庆忠县公司
9675 | 10kV团永一线958 | 绿 | 8.3251 | 重庆忠县公司
9676 | 10kV团棠线953 | 绿 | 6.0654 | 重庆忠县公司
9677 | 10kV团明二线939 | 绿 | 6.5889 | 重庆忠县公司
9678 | 10kV团明一线956 | 绿 | 9.0746 | 重庆忠县公司
9679 | 10kV团恒线945 | 黄 | 6.6553 | 重庆忠县公司
9680 | 10kV团幸线957 | 绿 | 8.3136 | 重庆忠县公司
9681 | 10kV团展线933 | 绿 | 6.1735 | 重庆忠县公司
9682 | 10kV团宝线935 | 绿 | 6.2744 | 重庆忠县公司
9683 | 10kV团复线936 | 绿 | 9.165 | 重庆忠县公司
9684 | 10kV团区线941 | 绿 | 8.7654 | 重庆忠县公司
9685 | 10kV回马线915 | 绿 | 6.0794 | 重庆忠县公司
9686 | 10kV回金线924 | 绿 | 5.5424 | 重庆忠县公司
9687 | 10kV回民线917 | 绿 | 6.4423 | 重庆忠县公司
9688 | 10kV回复线926 | 绿 | 6.2532 | 重庆忠县公司
9689 | 10kV回团线916 | 绿 | 7.6359 | 重庆忠县公司
9690 | 10kV双玉线964 | 绿 | 7.2483 | 重庆忠县公司
9691 | 10kV八西线965 | 绿 | 7.2367 | 重庆忠县公司
9692 | 10kV八灯线952 | 绿 | 5.5749 | 重庆忠县公司
9693 | 10kV八永I线953 | 绿 | 6.8863 | 重庆忠县公司
9694 | 10kV八永II线967 | 绿 | 7.104 | 重庆忠县公司
9695 | 10kV八庭线955 | 绿 | 4.9992 | 重庆忠县公司
9696 | 10kV八围I线954 | 绿 | 5.9581 | 重庆忠县公司
9697 | 10kV八围II线966 | 绿 | 5.9581 | 重庆忠县公司
9698 | 10kV中高线914 | 黄 | 7.0824 | 重庆忠县公司
9699 | 10kV中天线913 | 黄 | 6.7209 | 重庆忠县公司
9700 | 10kV中城线912 | 绿 | 7.2488 | 重庆忠县公司
9701 | 10kV中上线915 | 黄 | 6.6498 | 重庆忠县公司
9702 | 10kV三苏线921 | 绿 | 5.6479 | 重庆忠县公司
9703 | 10kV三灯线915 | 绿 | 3.4241 | 重庆忠县公司
9704 | 10kV三响线914 | 绿 | 6.7584 | 重庆忠县公司
9705 | 10kV三三线912 | 绿 | 8.1103 | 重庆忠县公司
9706 | 10kV万顶线912 | 黄 | 5.0132 | 重庆忠县公司
9707 | 10kV万雄线914 | 黄 | 10.4877 | 重庆忠县公司
9708 | 10kV万莲线953 | 黄 | 1.282 | 重庆忠县公司
9709 | 10kV万玉线923 | 绿 | 6.8639 | 重庆忠县公司
9710 | 10kV万新二线933 | 绿 | 5.7816 | 重庆忠县公司
9711 | 10kV万新一线913 | 绿 | 6.0169 | 重庆忠县公司
9712 | 10kV万成二线932 | 黄 | 22.7058 | 重庆忠县公司
9713 | 10kV万成一线918 | 黄 | -3.9021 | 重庆忠县公司
9714 | 10kV万开线915 | 黄 | 10.379 | 重庆忠县公司
9715 | 10kV万家I线911 | 绿 | 8.4328 | 重庆忠县公司
9716 | 10kV万家II线922 | 绿 | 0.52163 | 重庆忠县公司
9717 | 10kV万安线925 | 绿 | 9.3388 | 重庆忠县公司
9718 | 10kV万业二线924 | 绿 | 8.3136 | 重庆忠县公司
9719 | 10kV万业一线917 | 黄 | 10.2197 | 重庆忠县公司
9720 | 10kV龙镇二线975 | 绿 | 4.9131 | 重庆合川公司
9721 | 10kV龙镇一线964 | 绿 | 8.8041 | 重庆合川公司
9722 | 10kV龙腾线976 | 绿 | 8.9340 | 重庆合川公司
9723 | 10kV龙肖线967 | 绿 | 7.1312 | 重庆合川公司
9724 | 10kV龙涞线966 | 绿 | 4.3946 | 重庆合川公司
9725 | 10kV龙孙线974 | 绿 | 6.8376 | 重庆合川公司
9726 | 10kV龙友线973 | 黄 | 6.4270 | 重庆合川公司
9727 | 10kV龙保线965 | 黄 | 6.3670 | 重庆合川公司
9728 | 10kV龙佛线971 | 绿 | 3.7836 | 重庆合川公司
9729 | 10kV高镇线966 | 绿 | 3.5027 | 重庆合川公司
9730 | 10kV高溪线962 | 绿 | 7.1043 | 重庆合川公司
9731 | 10kV高湖线971 | 绿 | 6.7523 | 重庆合川公司
9732 | 10kV高泥线972 | 绿 | 8.4870 | 重庆合川公司
9733 | 10kV骑隆线972 | 绿 | 7.4893 | 重庆合川公司
9734 | 10kV骑金线964 | 绿 | 5.0984 | 重庆合川公司
9735 | 10kV骑观线967 | 绿 | 4.4983 | 重庆合川公司
9736 | 10kV骑永线963 | 绿 | 7.8460 | 重庆合川公司
9737 | 10kV骑楼线965 | 绿 | 6.8842 | 重庆合川公司
9738 | 10kV骑塘线968 | 绿 | 7.0383 | 重庆合川公司
9739 | 10kV香镇线965 | 绿 | 7.1273 | 重庆合川公司
9740 | 10kV香金线963 | 绿 | 3.0117 | 重庆合川公司
9741 | 10kV香肖线972 | 绿 | 6.8519 | 重庆合川公司
9742 | 10kV香曹线971 | 绿 | 6.6938 | 重庆合川公司
9743 | 10kV香大线964 | 绿 | 4.4613 | 重庆合川公司
9744 | 10kV青炉线976 | 绿 | 7.8302 | 重庆合川公司
9745 | 10kV青古线973 | 绿 | 5.5195 | 重庆合川公司
9746 | 10kV青凤线975 | 绿 | 4.9038 | 重庆合川公司
9747 | 10kV青三线974 | 绿 | 7.1114 | 重庆合川公司
9748 | 10kV铜镇线974 | 绿 | 6.2442 | 重庆合川公司
9749 | 10kV铜罗线983 | 绿 | 6.2420 | 重庆合川公司
9750 | 10kV铜油线976 | 绿 | 6.7074 | 重庆合川公司
9751 | 10kV铜方线986 | 绿 | 6.3338 | 重庆合川公司
9752 | 10kV铜岭线981 | 绿 | 6.6847 | 重庆合川公司
9753 | 10kV钱镇线972 | 绿 | 7.7161 | 重庆合川公司
9754 | 10kV钱金线971 | 绿 | 6.3426 | 重庆合川公司
9755 | 10kV钱玉线984 | 绿 | 5.7472 | 重庆合川公司
9756 | 10kV钱燕线974 | 绿 | 3.6384 | 重庆合川公司
9757 | 10kV钱泥线985 | 绿 | 3.3961 | 重庆合川公司
9758 | 10kV钱沙线983 | 绿 | 6.3443 | 重庆合川公司
9759 | 10kV钱园线982 | 绿 | 9.0370 | 重庆合川公司
9760 | 10kV钱双线973 | 绿 | 5.3575 | 重庆合川公司
9761 | 10kV钓镇线612 | 绿 | 4.5549 | 重庆合川公司
9762 | 10kV钓盐线621 | 绿 | 4.2000 | 重庆合川公司
9763 | 10kV钓渠线613 | 绿 | 4.5549 | 重庆合川公司
9764 | 10kV草金线926 | 黄 | 4.6425 | 重庆合川公司
9765 | 10kV草老线918 | 绿 | 4.6425 | 重庆合川公司
9766 | 10kV草欧线913 | 绿 | 4.6425 | 重庆合川公司
9767 | 10kV草工二线924 | 黄 | 4.6425 | 重庆合川公司
9768 | 10kV草工一线919 | 黄 | 4.6425 | 重庆合川公司
9769 | 10kV草圣线925 | 黄 | 4.6202 | 重庆合川公司
9770 | 10kV花黎线982 | 绿 | 8.5827 | 重庆合川公司
9771 | 10kV花黄二线957 | 绿 | 8.3755 | 重庆合川公司
9772 | 10kV花黄一线954 | 绿 | 9.7476 | 重庆合川公司
9773 | 10kV花锦线958 | 绿 | 8.0199 | 重庆合川公司
9774 | 10kV花袁线981 | 绿 | 10.1780 | 重庆合川公司
9775 | 10kV花缤二线962 | 绿 | 9.4770 | 重庆合川公司
9776 | 10kV花缤一线948 | 绿 | 9.6471 | 重庆合川公司
9777 | 10kV花红线968 | 绿 | 10.6213 | 重庆合川公司
9778 | 10kV花石二线959 | 绿 | 9.8790 | 重庆合川公司
9779 | 10kV花石一线943 | 绿 | 10.2811 | 重庆合川公司
9780 | 10kV花皂线956 | 绿 | 10.2966 | 重庆合川公司
9781 | 10kV花濮线950 | 绿 | 9.3842 | 重庆合川公司
9782 | 10kV花洛二线965 | 绿 | 10.1728 | 重庆合川公司
9783 | 10kV花洛一线953 | 绿 | 9.9100 | 重庆合川公司
9784 | 10kV花沙线947 | 绿 | 10.6161 | 重庆合川公司
9785 | 10kV花沙二线970 | 绿 | 9.8558 | 重庆合川公司
9786 | 10kV花桥线976 | 绿 | 9.6728 | 重庆合川公司
9787 | 10kV花明一线942 | 绿 | 8.8034 | 重庆合川公司
9788 | 10kV花思二线960 | 绿 | 7.7879 | 重庆合川公司
9789 | 10kV花思一线944 | 绿 | 8.7312 | 重庆合川公司
9790 | 10kV花岸线967 | 绿 | 9.7631 | 重庆合川公司
9791 | 10kV花学线951 | 绿 | 8.4760 | 重庆合川公司
9792 | 10kV花学二线977 | 绿 | 9.5594 | 重庆合川公司
9793 | 10kV花天二线983 | 绿 | 10.4151 | 重庆合川公司
9794 | 10kV花天一线946 | 绿 | 10.0259 | 重庆合川公司
9795 | 10kV花塔线966 | 绿 | 10.3352 | 重庆合川公司
9796 | 10kV花城线979 | 绿 | 10.0646 | 重庆合川公司
9797 | 10kV花坝线980 | 绿 | 7.2539 | 重庆合川公司
9798 | 10kV花化线978 | 绿 | 11.6832 | 重庆合川公司
9799 | 10kV花凉线969 | 绿 | 9.5388 | 重庆合川公司
9800 | 10kV盐镇线961 | 绿 | 0.0000 | 重庆合川公司
9801 | 10kV盐沙线970 | 绿 | 7.0419 | 重庆合川公司
9802 | 10kV狮镇线974 | 绿 | 5.2300 | 重庆合川公司
9803 | 10kV狮蓼线966 | 绿 | 8.1198 | 重庆合川公司
9804 | 10kV狮清线977 | 绿 | 5.2960 | 重庆合川公司
9805 | 10kV狮江线973 | 绿 | 7.8435 | 重庆合川公司
9806 | 10kV狮槽线976 | 绿 | 8.1513 | 重庆合川公司
9807 | 10kV狮小线963 | 绿 | 4.9630 | 重庆合川公司
9808 | 10kV狮安线964 | 绿 | 4.7601 | 重庆合川公司
9809 | 10kV狮保线961 | 绿 | 7.0078 | 重庆合川公司
9810 | 10kV燕镇线968 | 绿 | 5.4206 | 重庆合川公司
9811 | 10kV燕赤线975 | 绿 | 5.0688 | 重庆合川公司
9812 | 10kV燕联线976 | 绿 | 3.6962 | 重庆合川公司
9813 | 10kV燕月线963 | 绿 | 7.2446 | 重庆合川公司
9814 | 10kV燕合线966 | 绿 | 7.3485 | 重庆合川公司
9815 | 10kV燕二线974 | 绿 | 7.6544 | 重庆合川公司
9816 | 10kV游黄线969 | 绿 | 7.2819 | 重庆合川公司
9817 | 10kV游鹰线971 | 绿 | 7.9268 | 重庆合川公司
9818 | 10kV游顶线978 | 黄 | 7.2020 | 重庆合川公司
9819 | 10kV游沔线977 | 黄 | 7.2676 | 重庆合川公司
9820 | 10kV游城线979 | 黄 | 6.2670 | 重庆合川公司
9821 | 10kV游响线982 | 黄 | 6.9137 | 重庆合川公司
9822 | 10kV游双线970 | 绿 | 8.9680 | 重庆合川公司
9823 | 10kV清陵线622 | 绿 | 10.2834 | 重庆合川公司
9824 | 10kV清水线614 | 绿 | 9.6821 | 重庆合川公司
9825 | 10kV清柳线624 | 绿 | 10.3089 | 重庆合川公司
9826 | 10kV清杨线612 | 绿 | 10.9544 | 重庆合川公司
9827 | 10kV清土线625 | 绿 | 7.7011 | 重庆合川公司
9828 | 10kV清发线613 | 绿 | 10.9863 | 重庆合川公司
9829 | 10kV思黑线978 | 绿 | 9.2512 | 重庆合川公司
9830 | 10kV思香线974 | 黄 | 8.9505 | 重庆合川公司
9831 | 10kV思阳线983 | 绿 | 9.2662 | 重庆合川公司
9832 | 10kV思鎏线960 | 绿 | 7.9949 | 重庆合川公司
9833 | 10kV思紫线976 | 绿 | 9.2808 | 重庆合川公司
9834 | 10kV思盐线975 | 绿 | 9.4713 | 重庆合川公司
9835 | 10kV思登线980 | 绿 | 10.2820 | 重庆合川公司
9836 | 10kV思步线984 | 绿 | 8.2881 | 重庆合川公司
9837 | 10kV思景线979 | 绿 | 9.6810 | 重庆合川公司
9838 | 10kV思庭线961 | 绿 | 8.9510 | 重庆合川公司
9839 | 10kV思幽一线973 | 绿 | 9.7320 | 重庆合川公司
9840 | 10kV思巴线982 | 绿 | 9.4556 | 重庆合川公司
9841 | 10kV思山线969 | 绿 | 9.8244 | 重庆合川公司
9842 | 10kV思华线977 | 绿 | 9.4754 | 重庆合川公司
9843 | 10kV思北线972 | 绿 | 10.0190 | 重庆合川公司
9844 | 10kV思产线970 | 绿 | 9.2815 | 重庆合川公司
9845 | 10kV思丁线981 | 绿 | 9.9148 | 重庆合川公司
9846 | 10kV小长线921 | 绿 | 5.2427 | 重庆合川公司
9847 | 10kV小梭线915 | 绿 | 4.1268 | 重庆合川公司
9848 | 10kV小宝线914 | 绿 | 4.8440 | 重庆合川公司
9849 | 10kV小华线922 | 绿 | 5.4901 | 重庆合川公司
9850 | 10kV尊简线953 | 绿 | 11.0357 | 重庆合川公司
9851 | 10kV尊竹二线967 | 绿 | 8.3516 | 重庆合川公司
9852 | 10kV尊竹一线955 | 绿 | 9.0372 | 重庆合川公司
9853 | 10kV尊牟线963 | 绿 | 9.4409 | 重庆合川公司
9854 | 10kV尊沙线957 | 绿 | 9.9918 | 重庆合川公司
9855 | 10kV尊杠线954 | 绿 | 10.7728 | 重庆合川公司
9856 | 10kV尊望线964 | 绿 | 7.8463 | 重庆合川公司
9857 | 10kV尊塘二965 | 绿 | 11.8408 | 重庆合川公司
9858 | 10kV尊塘一956 | 绿 | 7.7101 | 重庆合川公司
9859 | 10kV尊体线966 | 绿 | 8.3568 | 重庆合川公司
9860 | 10kV寨镇线913 | 绿 | 9.4381 | 重庆合川公司
9861 | 10kV寨矿线915 | 绿 | 9.2434 | 重庆合川公司
9862 | 10kV寨清线929 | 绿 | 7.7790 | 重庆合川公司
9863 | 10kV寨柳线914 | 绿 | 11.5400 | 重庆合川公司
9864 | 10kV寨康二线928 | 绿 | 9.2686 | 重庆合川公司
9865 | 10kV寨康一线922 | 绿 | 8.1198 | 重庆合川公司
9866 | 10kV官镇线983 | 绿 | 7.0614 | 重庆合川公司
9867 | 10kV官蒲线971 | 绿 | 4.2632 | 重庆合川公司
9868 | 10kV官寿线982 | 绿 | 6.6732 | 重庆合川公司
9869 | 10kV官安线973 | 绿 | 6.8985 | 重庆合川公司
9870 | 10kV官创线972 | 绿 | 5.3004 | 重庆合川公司
9871 | 10kV安鹿线965 | 绿 | 9.6615 | 重庆合川公司
9872 | 10kV安鸣线975 | 绿 | 9.9089 | 重庆合川公司
9873 | 10kV安顺线979 | 绿 | 6.3302 | 重庆合川公司
9874 | 10kV安石线976 | 绿 | 8.6650 | 重庆合川公司
9875 | 10kV安皂线963 | 绿 | 7.2774 | 重庆合川公司
9876 | 10kV安桥线977 | 绿 | 6.7736 | 重庆合川公司
9877 | 10kV安帽线980 | 绿 | 9.4625 | 重庆合川公司
9878 | 10kV安园线967 | 绿 | 6.9281 | 重庆合川公司
9879 | 10kV安南线964 | 绿 | 10.2594 | 重庆合川公司
9880 | 10kV太镇二线966 | 绿 | 8.7176 | 重庆合川公司
9881 | 10kV太镇一线963 | 绿 | 9.2334 | 重庆合川公司
9882 | 10kV太永线961 | 绿 | 7.0574 | 重庆合川公司
9883 | 10kV太木线967 | 绿 | 6.8426 | 重庆合川公司
9884 | 10kV太小线962 | 绿 | 7.6096 | 重庆合川公司
9885 | 10kV太佛线968 | 绿 | 4.1549 | 重庆合川公司
9886 | 10kV坝镇线977 | 绿 | 6.0473 | 重庆合川公司
9887 | 10kV坝康二线976 | 绿 | 5.5388 | 重庆合川公司
9888 | 10kV坝康一线962 | 绿 | 6.1913 | 重庆合川公司
9889 | 10kV坝大线964 | 绿 | 5.6465 | 重庆合川公司
9890 | 10kV场逍线921 | 绿 | 12.6323 | 重庆合川公司
9891 | 10kV场豪二线946 | 绿 | 4.6425 | 重庆合川公司
9892 | 10kV场豪一线927 | 绿 | 4.6425 | 重庆合川公司
9893 | 10kV场菜二线936 | 绿 | 4.6425 | 重庆合川公司
9894 | 10kV场菜一线932 | 黄 | 4.6425 | 重庆合川公司
9895 | 10kV场盛四线945 | 绿 | 4.6425 | 重庆合川公司
9896 | 10kV场盛二线931 | 绿 | 4.6425 | 重庆合川公司
9897 | 10kV场盛三线941 | 黄 | 4.6425 | 重庆合川公司
9898 | 10kV场盛一线933 | 绿 | 4.6425 | 重庆合川公司
9899 | 10kV场湾一线923 | 绿 | 4.6425 | 重庆合川公司
9900 | 10kV场清线938 | 绿 | 4.6425 | 重庆合川公司
9901 | 10kV场坝线924 | 绿 | 4.6425 | 重庆合川公司
9902 | 10kV场口二线935 | 绿 | 4.6425 | 重庆合川公司
9903 | 10kV场口一线911 | 黄 | 8.9510 | 重庆合川公司
9904 | 10kV合鹿线975 | 绿 | 8.1198 | 重庆合川公司
9905 | 10kV合鸣线965 | 绿 | 8.1198 | 重庆合川公司
9906 | 10kV合马二线979 | 绿 | 10.5997 | 重庆合川公司
9907 | 10kV合马一线967 | 绿 | 10.0067 | 重庆合川公司
9908 | 10kV合蟠二线981 | 绿 | 9.5680 | 重庆合川公司
9909 | 10kV合蟠一线963 | 绿 | 10.7088 | 重庆合川公司
9910 | 10kV合纯线983 | 绿 | 9.3947 | 重庆合川公司
9911 | 10kV合红线962 | 绿 | 9.5527 | 重庆合川公司
9912 | 10kV合石线961 | 绿 | 8.1198 | 重庆合川公司
9913 | 10kV合皂线974 | 绿 | 10.3008 | 重庆合川公司
9914 | 10kV合登一线968 | 绿 | 9.5604 | 重庆合川公司
9915 | 10kV合濮二线982 | 绿 | 10.4835 | 重庆合川公司
9916 | 10kV合濮一线966 | 绿 | 9.2233 | 重庆合川公司
9917 | 10kV合溪线977 | 绿 | 8.9512 | 重庆合川公司
9918 | 10kV合湖线965 | 绿 | 9.8536 | 重庆合川公司
9919 | 10kV合桥线962 | 绿 | 4.1570 | 重庆合川公司
9920 | 10kV合巴线961 | 绿 | 8.8912 | 重庆合川公司
9921 | 10kV合宝线963 | 绿 | 8.9671 | 重庆合川公司
9922 | 10kV合塔线972 | 绿 | 10.7033 | 重庆合川公司
9923 | 10kV合土线973 | 绿 | 6.0096 | 重庆合川公司
9924 | 10kV合南线976 | 绿 | 9.1696 | 重庆合川公司
9925 | 10kV合华线974 | 绿 | 5.0253 | 重庆合川公司
9926 | 10kV合北线964 | 绿 | 8.1198 | 重庆合川公司
9927 | 10kV合利二线973 | 绿 | 8.1198 | 重庆合川公司
9928 | 10kV合利一线971 | 绿 | 6.0909 | 重庆合川公司
9929 | 10kV合凉线969 | 绿 | 9.4536 | 重庆合川公司
9930 | 10kV合中线966 | 绿 | 9.6415 | 重庆合川公司
9931 | 10kV合中二线972 | 绿 | 8.1198 | 重庆合川公司
9932 | 10kV合上线964 | 绿 | 8.5596 | 重庆合川公司
9933 | 10kV合上二线977 | 绿 | 8.3122 | 重庆合川公司
9934 | 10kV古沙线966 | 黄 | 6.4831 | 重庆合川公司
9935 | 10kV古桂线961 | 黄 | 9.1491 | 重庆合川公司
9936 | 10kV古杠线973 | 绿 | 7.0001 | 重庆合川公司
9937 | 10kV古山线967 | 绿 | 7.1778 | 重庆合川公司
9938 | 10kV古安线975 | 绿 | 8.9512 | 重庆合川公司
9939 | 10kV古化线974 | 绿 | 8.2565 | 重庆合川公司
9940 | 10kV古利线965 | 黄 | 8.3280 | 重庆合川公司
9941 | 10kV古临线968 | 黄 | 4.0462 | 重庆合川公司
9942 | 10kV双镇线972 | 绿 | 7.1433 | 重庆合川公司
9943 | 10kV双莲线973 | 绿 | 5.0485 | 重庆合川公司
9944 | 10kV双江线971 | 绿 | 5.6035 | 重庆合川公司
9945 | 10kV双楠线974 | 绿 | 8.0443 | 重庆合川公司
9946 | 10kV双塘线979 | 绿 | 7.3467 | 重庆合川公司
9947 | 10kV双北二线978 | 绿 | 8.2589 | 重庆合川公司
9948 | 10kV双北一线969 | 绿 | 8.9916 | 重庆合川公司
9949 | 10kV双创线981 | 绿 | 3.5868 | 重庆合川公司
9950 | 10kV双农二线977 | 绿 | 6.9975 | 重庆合川公司
9951 | 10kV双农一线970 | 绿 | 7.3672 | 重庆合川公司
9952 | 10kV南鹿二线975 | 绿 | 7.7618 | 重庆合川公司
9953 | 10kV南鹿一线961 | 绿 | 10.0312 | 重庆合川公司
9954 | 10kV南院线994 | 绿 | 2.3710 | 重庆合川公司
9955 | 10kV南阳线972 | 绿 | 5.1684 | 重庆合川公司
9956 | 10kV南荣线997 | 绿 | 12.0114 | 重庆合川公司
9957 | 10kV南米二线986 | 绿 | 9.5261 | 重庆合川公司
9958 | 10kV南米一线965 | 绿 | 9.4175 | 重庆合川公司
9959 | 10kV南福线970 | 绿 | 8.7424 | 重庆合川公司
9960 | 10kV南石二线978 | 绿 | 9.6084 | 重庆合川公司
9961 | 10kV南石一线964 | 绿 | 8.9512 | 重庆合川公司
9962 | 10kV南白二线983 | 绿 | 9.7986 | 重庆合川公司
9963 | 10kV南白一线971 | 绿 | 9.1889 | 重庆合川公司
9964 | 10kV南沙线967 | 绿 | 4.8031 | 重庆合川公司
9965 | 10kV南微二线990 | 黄 | 7.5491 | 重庆合川公司
9966 | 10kV南微一线962 | 黄 | 8.6806 | 重庆合川公司
9967 | 10kV南峰二线999 | 黄 | 6.3978 | 重庆合川公司
9968 | 10kV南峰一线966 | 绿 | 6.2802 | 重庆合川公司
9969 | 10kV南岛线968 | 绿 | 8.9512 | 重庆合川公司
9970 | 10kV南坊线987 | 黄 | 6.6733 | 重庆合川公司
9971 | 10kV南五线981 | 绿 | 7.2255 | 重庆合川公司
9972 | 10kV南乔线995 | 绿 | 0.0000 | 重庆合川公司
9973 | 10kV华滩线613 | 绿 | 7.7974 | 重庆合川公司
9974 | 10kV华双线615 | 绿 | 5.2843 | 重庆合川公司
9975 | 10kV华北线621 | 绿 | 8.4724 | 重庆合川公司
9976 | 10kV华井线623 | 绿 | 7.2143 | 重庆合川公司
9977 | 10kV井镇线975 | 绿 | 4.6425 | 重庆合川公司
9978 | 10kV井镇二线961 | 绿 | 4.6425 | 重庆合川公司
9979 | 10kV井镇三线964 | 绿 | 4.6425 | 重庆合川公司
9980 | 10kV井草线972 | 绿 | 4.6425 | 重庆合川公司
9981 | 10kV井材线974 | 绿 | 4.6425 | 重庆合川公司
9982 | 10kV井工一线962 | 黄 | 4.6425 | 重庆合川公司
9983 | 10kV井冶线967 | 绿 | 4.6425 | 重庆合川公司
9984 | 10kV井丘线976 | 绿 | 4.6425 | 重庆合川公司
9985 | 10kV云镇二线970 | 绿 | 5.6915 | 重庆合川公司
9986 | 10kV云镇一线963 | 绿 | 7.2287 | 重庆合川公司
9987 | 10kV云泥线964 | 绿 | 7.4216 | 重庆合川公司
9988 | 10kV云步线969 | 绿 | 9.1556 | 重庆合川公司
9989 | 10kV云思线968 | 绿 | 7.2472 | 重庆合川公司
9990 | 10kV云天线965 | 绿 | 7.9739 | 重庆合川公司
9991 | 10kV东阳二线977 | 绿 | 9.9924 | 重庆合川公司
9992 | 10kV东阳一线965 | 绿 | 10.3873 | 重庆合川公司
9993 | 10kV东金二线980 | 绿 | 9.7357 | 重庆合川公司
9994 | 10kV东金一线970 | 绿 | 9.8161 | 重庆合川公司
9995 | 10kV东联线967 | 绿 | 9.7698 | 重庆合川公司
9996 | 10kV东福线982 | 绿 | 10.4739 | 重庆合川公司
9997 | 10kV东牌二线978 | 绿 | 9.6842 | 重庆合川公司
9998 | 10kV东牌一线972 | 绿 | 10.3656 | 重庆合川公司
9999 | 10kV东滨线983 | 绿 | 9.2172 | 重庆合川公司
10000 | 10kV东江二线974 | 绿 | 8.5982 | 重庆合川公司
10001 | 10kV东江一线963 | 绿 | 8.1209 | 重庆合川公司
10002 | 10kV东广二线973 | 绿 | 9.8914 | 重庆合川公司
10003 | 10kV东广一线966 | 绿 | 9.6770 | 重庆合川公司
10004 | 10kV东峰二线975 | 绿 | 10.0388 | 重庆合川公司
10005 | 10kV东峰一线962 | 绿 | 9.8780 | 重庆合川公司
10006 | 10kV东堡二线976 | 绿 | 8.2003 | 重庆合川公司
10007 | 10kV东堡一线968 | 绿 | 9.5955 | 重庆合川公司
10008 | 10kV东亭二线979 | 绿 | 10.1151 | 重庆合川公司
10009 | 10kV东亭一线969 | 绿 | 10.0150 | 重庆合川公司
10010 | 10kV东五线971 | 绿 | 8.3714 | 重庆合川公司
10011 | 10kV东上线981 | 绿 | 9.6172 | 重庆合川公司
10012 | 10kV龙黎线917 | 绿 | 6.1652 | 重庆大足公司
10013 | 10kV龙高线913 | 绿 | 6.341 | 重庆大足公司
10014 | 10kV龙汽线922 | 绿 | 7.1215 | 重庆大足公司
10015 | 10kV龙桥线923 | 绿 | 9.8413 | 重庆大足公司
10016 | 10kV龙工线921 | 绿 | 8.285 | 重庆大足公司
10017 | 10kV龙太线915 | 绿 | 5.9581 | 重庆大足公司
10018 | 10kV龙古线914 | 绿 | 6.9059 | 重庆大足公司
10019 | 10kV鹅香线928 | 绿 | 7.9601 | 重庆大足公司
10020 | 10kV鹅智线913 | 绿 | 7.0052 | 重庆大足公司
10021 | 10kV鹅回线914 | 绿 | 6.5666 | 重庆大足公司
10022 | 10kV马香线917 | 绿 | 7.4135 | 重庆大足公司
10023 | 10kV马集线967 | 绿 | 9.592 | 重庆大足公司
10024 | 10kV马里线931 | 绿 | 9.5145 | 重庆大足公司
10025 | 10kV马融线964 | 绿 | 8.3136 | 重庆大足公司
10026 | 10kV马美I线934 | 绿 | 8.86 | 重庆大足公司
10027 | 10kV马美II线962 | 绿 | 8.3136 | 重庆大足公司
10028 | 10kV马绿I线939 | 绿 | 9.1074 | 重庆大足公司
10029 | 10kV马粮线918 | 绿 | 6.7483 | 重庆大足公司
10030 | 10kV马湖线941 | 绿 | 8.1005 | 重庆大足公司
10031 | 10kV马海线961 | 绿 | 9.2414 | 重庆大足公司
10032 | 10kV马洲线943 | 绿 | 8.3136 | 重庆大足公司
10033 | 10kV马泽线949 | 绿 | 8.3136 | 重庆大足公司
10034 | 10kV马棠I线936 | 绿 | 10.5713 | 重庆大足公司
10035 | 10kV马棠II线963 | 绿 | 8.8497 | 重庆大足公司
10036 | 10kV马月I线933 | 绿 | 8.3136 | 重庆大足公司
10037 | 10kV马月II线944 | 绿 | 9.3979 | 重庆大足公司
10038 | 10kV马智线923 | 绿 | 6.8581 | 重庆大足公司
10039 | 10kV马景线919 | 绿 | 8.3136 | 重庆大足公司
10040 | 10kV马政线935 | 绿 | 6.3904 | 重庆大足公司
10041 | 10kV马房线947 | 绿 | 8.3136 | 重庆大足公司
10042 | 10kV马开Ⅱ线925 | 绿 | 6.5017 | 重庆大足公司
10043 | 10kV马开I线915 | 绿 | 7.8401 | 重庆大足公司
10044 | 10kV马平线916 | 绿 | 6.6392 | 重庆大足公司
10045 | 10kV马尚线937 | 绿 | 8.3136 | 重庆大足公司
10046 | 10kV马宾线922 | 绿 | 8.3136 | 重庆大足公司
10047 | 10kV马宁线948 | 绿 | 8.3136 | 重庆大足公司
10048 | 10kV马国线955 | 绿 | 6.834 | 重庆大足公司
10049 | 10kV马北线921 | 绿 | 7.4983 | 重庆大足公司
10050 | 10kV马关线914 | 绿 | 7.7364 | 重庆大足公司
10051 | 10kV马公线954 | 绿 | 8.951 | 重庆大足公司
10052 | 10kV马伸线942 | 绿 | 10.9548 | 重庆大足公司
10053 | 10kV马代I线932 | 绿 | 10.2788 | 重庆大足公司
10054 | 10kV马代II线945 | 绿 | 9.128 | 重庆大足公司
10055 | 10kV马丰I线951 | 绿 | 10.592 | 重庆大足公司
10056 | 10kV马丰II线946 | 绿 | 10.0043 | 重庆大足公司
10057 | 10kV雍龙线913 | 绿 | 6.3124 | 重庆大足公司
10058 | 10kV雍锶线925 | 绿 | 5.1249 | 重庆大足公司
10059 | 10kV雍玉线926 | 绿 | 6.9954 | 重庆大足公司
10060 | 10kV雍对线912 | 绿 | 7.5917 | 重庆大足公司
10061 | 10kV雍国线927 | 绿 | 6.9853 | 重庆大足公司
10062 | 10kV里高线922 | 绿 | 7.748 | 重庆大足公司
10063 | 10kV里贸线925 | 绿 | 5.6379 | 重庆大足公司
10064 | 10kV里福线931 | 绿 | 8.6906 | 重庆大足公司
10065 | 10kV里玉线937 | 绿 | 9.253 | 重庆大足公司
10066 | 10kV里清二线926 | 绿 | 6.9973 | 重庆大足公司
10067 | 10kV里樾线935 | 绿 | 6.9973 | 重庆大足公司
10068 | 10kV里桥线921 | 绿 | 7.8384 | 重庆大足公司
10069 | 10kV里桃线923 | 绿 | 7.1324 | 重庆大足公司
10070 | 10kV里影线938 | 绿 | 7.6581 | 重庆大足公司
10071 | 10kV里庭线927 | 绿 | 10.0479 | 重庆大足公司
10072 | 10kV里幸线924 | 绿 | 7.2976 | 重庆大足公司
10073 | 10kV里展线928 | 绿 | 9.3077 | 重庆大足公司
10074 | 10kV里尚线932 | 绿 | 6.9973 | 重庆大足公司
10075 | 10kV里太线933 | 绿 | 9.9489 | 重庆大足公司
10076 | 10kV邮智线917 | 绿 | 6.5588 | 重庆大足公司
10077 | 10kV邮土二线926 | 绿 | 7.0507 | 重庆大足公司
10078 | 10kV邮土一线916 | 绿 | 6.8032 | 重庆大足公司
10079 | 10kV禅锣二线929 | 绿 | 10.5605 | 重庆大足公司
10080 | 10kV禅锣一线972 | 绿 | 10.0591 | 重庆大足公司
10081 | 10kV禅金线939 | 绿 | 9.9716 | 重庆大足公司
10082 | 10kV禅里线933 | 绿 | 9.1646 | 重庆大足公司
10083 | 10kV禅观线922 | 绿 | 11.6399 | 重庆大足公司
10084 | 10kV禅腾线938 | 绿 | 10.3138 | 重庆大足公司
10085 | 10kV禅经一线934 | 绿 | 10.2767 | 重庆大足公司
10086 | 10kV禅科二线961 | 绿 | 8.951 | 重庆大足公司
10087 | 10kV禅科一线973 | 绿 | 10.9808 | 重庆大足公司
10088 | 10kV禅洲线927 | 绿 | 10.0137 | 重庆大足公司
10089 | 10kV禅洋线937 | 绿 | 11.8058 | 重庆大足公司
10090 | 10kV禅国二线928 | 绿 | 10.6114 | 重庆大足公司
10091 | 10kV禅国一线971 | 绿 | 9.7197 | 重庆大足公司
10092 | 10kV禅商线936 | 绿 | 8.951 | 重庆大足公司
10093 | 10kV禅同线921 | 绿 | 8.951 | 重庆大足公司
10094 | 10kV禅印线923 | 绿 | 9.7721 | 重庆大足公司
10095 | 10kV禅公二线924 | 绿 | 12.1567 | 重庆大足公司
10096 | 10kV禅公一线935 | 绿 | 9.3304 | 重庆大足公司
10097 | 10kV禅伸线926 | 绿 | 9.001 | 重庆大足公司
10098 | 10kV石街线916 | 绿 | 8.1061 | 重庆大足公司
10099 | 10kV石源二线924 | 绿 | 5.8599 | 重庆大足公司
10100 | 10kV石源一线914 | 绿 | 6.2864 | 重庆大足公司
10101 | 10kV石沐二线926 | 绿 | 9.1538 | 重庆大足公司
10102 | 10kV石沐一线913 | 绿 | 8.3136 | 重庆大足公司
10103 | 10kV石智线925 | 绿 | 12.1637 | 重庆大足公司
10104 | 10kV石新I线919 | 绿 | 13.0095 | 重庆大足公司
10105 | 10kV石新II线927 | 绿 | 6.7381 | 重庆大足公司
10106 | 10kV珠石线922 | 绿 | 7.895 | 重庆大足公司
10107 | 10kV珠珠线923 | 绿 | 3.6553 | 重庆大足公司
10108 | 10kV珠玉线913 | 绿 | 5.6002 | 重庆大足公司
10109 | 10kV珠沙线924 | 黄 | 4.9409 | 重庆大足公司
10110 | 10kV珠土线921 | 绿 | 7.1531 | 重庆大足公司
10111 | 10kV水达线927 | 绿 | 8.8199 | 重庆大足公司
10112 | 10kV水水线926 | 绿 | 8.3007 | 重庆大足公司
10113 | 10kV水森线917 | 绿 | 8.5047 | 重庆大足公司
10114 | 10kV水宾线914 | 绿 | 7.774 | 重庆大足公司
10115 | 10kV水商线923 | 绿 | 9.0546 | 重庆大足公司
10116 | 10kV水吾线919 | 绿 | 8.3136 | 重庆大足公司
10117 | 10kV水同线913 | 绿 | 8.5791 | 重庆大足公司
10118 | 10kV水印线924 | 绿 | 12.302 | 重庆大足公司
10119 | 10kV水公二线925 | 绿 | 10.3114 | 重庆大足公司
10120 | 10kV水公一线915 | 绿 | 6.6953 | 重庆大足公司
10121 | 10kV水中线916 | 绿 | 6.3373 | 重庆大足公司
10122 | 10kV曹雍线923 | 绿 | 6.5045 | 重庆大足公司
10123 | 10kV曹安线926 | 绿 | 5.8749 | 重庆大足公司
10124 | 10kV曹国线912 | 绿 | 6.998 | 重庆大足公司
10125 | 10kV大马线912 | 绿 | 8.5991 | 重庆大足公司
10126 | 10kV大拾线913 | 绿 | 6.77 | 重庆大足公司
10127 | 10kV大国线923 | 绿 | 4.056 | 重庆大足公司
10128 | 10kV大回线924 | 绿 | 6.7771 | 重庆大足公司
10129 | 10kV大协线922 | 绿 | 3.3455 | 重庆大足公司
10130 | 10kV多铁线912 | 绿 | 6.8062 | 重庆大足公司
10131 | 10kV多红线922 | 绿 | 7.1528 | 重庆大足公司
10132 | 10kV多石线913 | 绿 | 6.3146 | 重庆大足公司
10133 | 10kV多响线924 | 绿 | 6.3918 | 重庆大足公司
10134 | 10kV城达线916 | 绿 | 3.1011 | 重庆大足公司
10135 | 10kV城贵线917 | 绿 | 5.7527 | 重庆大足公司
10136 | 10kV城竹线924 | 绿 | 6.8472 | 重庆大足公司
10137 | 10kV城水线915 | 绿 | 5.8749 | 重庆大足公司
10138 | 10kV城北线912 | 绿 | 7.2976 | 重庆大足公司
10139 | 10kV城利线922 | 绿 | 8.3136 | 重庆大足公司
10140 | 10kV城关线923 | 绿 | 6.8182 | 重庆大足公司
10141 | 10kV城中线913 | 绿 | 6.7784 | 重庆大足公司
10142 | 10kV围跃线922 | 绿 | 6.8759 | 重庆大足公司
10143 | 10kV围珠线921 | 黄 | 8.0938 | 重庆大足公司
10144 | 10kV围玉线915 | 绿 | 4.131 | 重庆大足公司
10145 | 10kV围水线912 | 绿 | 6.7536 | 重庆大足公司
10146 | 10kV围三线926 | 绿 | 5.5424 | 重庆大足公司
10147 | 10kV团龙线951 | 绿 | 6.918 | 重庆大足公司
10148 | 10kV团车线955 | 绿 | 6.9583 | 重庆大足公司
10149 | 10kV团跃线952 | 绿 | 11.3812 | 重庆大足公司
10150 | 10kV团贸线938 | 绿 | 5.5654 | 重庆大足公司
10151 | 10kV团西线934 | 绿 | 6.1201 | 重庆大足公司
10152 | 10kV团胜线959 | 绿 | 7.6462 | 重庆大足公司
10153 | 10kV团沙线942 | 绿 | 6.7676 | 重庆大足公司
10154 | 10kV团江线954 | 绿 | 4.2487 | 重庆大足公司
10155 | 10kV团永二线943 | 绿 | 11.6495 | 重庆大足公司
10156 | 10kV团永一线958 | 绿 | 8.3251 | 重庆大足公司
10157 | 10kV团棠线953 | 绿 | 6.0654 | 重庆大足公司
10158 | 10kV团明二线939 | 绿 | 6.5889 | 重庆大足公司
10159 | 10kV团明一线956 | 绿 | 9.0746 | 重庆大足公司
10160 | 10kV团恒线945 | 黄 | 6.6553 | 重庆大足公司
10161 | 10kV团幸线957 | 绿 | 8.3136 | 重庆大足公司
10162 | 10kV团展线933 | 绿 | 6.1735 | 重庆大足公司
10163 | 10kV团宝线935 | 绿 | 6.2744 | 重庆大足公司
10164 | 10kV团复线936 | 绿 | 9.165 | 重庆大足公司
10165 | 10kV团区线941 | 绿 | 8.7654 | 重庆大足公司
10166 | 10kV回马线915 | 绿 | 6.0794 | 重庆大足公司
10167 | 10kV回金线924 | 绿 | 5.5424 | 重庆大足公司
10168 | 10kV回民线917 | 绿 | 6.4423 | 重庆大足公司
10169 | 10kV回复线926 | 绿 | 6.2532 | 重庆大足公司
10170 | 10kV回团线916 | 绿 | 7.6359 | 重庆大足公司
10171 | 10kV双玉线964 | 绿 | 7.2483 | 重庆大足公司
10172 | 10kV八西线965 | 绿 | 7.2367 | 重庆大足公司
10173 | 10kV八灯线952 | 绿 | 5.5749 | 重庆大足公司
10174 | 10kV八永I线953 | 绿 | 6.8863 | 重庆大足公司
10175 | 10kV八永II线967 | 绿 | 7.104 | 重庆大足公司
10176 | 10kV八庭线955 | 绿 | 4.9992 | 重庆大足公司
10177 | 10kV八围I线954 | 绿 | 5.9581 | 重庆大足公司
10178 | 10kV八围II线966 | 绿 | 5.9581 | 重庆大足公司
10179 | 10kV中高线914 | 黄 | 7.0824 | 重庆大足公司
10180 | 10kV中天线913 | 黄 | 6.7209 | 重庆大足公司
10181 | 10kV中城线912 | 绿 | 7.2488 | 重庆大足公司
10182 | 10kV中上线915 | 黄 | 6.6498 | 重庆大足公司
10183 | 10kV三苏线921 | 绿 | 5.6479 | 重庆大足公司
10184 | 10kV三灯线915 | 绿 | 3.4241 | 重庆大足公司
10185 | 10kV三响线914 | 绿 | 6.7584 | 重庆大足公司
10186 | 10kV三三线912 | 绿 | 8.1103 | 重庆大足公司
10187 | 10kV万顶线912 | 黄 | 5.0132 | 重庆大足公司
10188 | 10kV万雄线914 | 黄 | 10.4877 | 重庆大足公司
10189 | 10kV万莲线953 | 黄 | 1.282 | 重庆大足公司
10190 | 10kV万玉线923 | 绿 | 6.8639 | 重庆大足公司
10191 | 10kV万新二线933 | 绿 | 5.7816 | 重庆大足公司
10192 | 10kV万新一线913 | 绿 | 6.0169 | 重庆大足公司
10193 | 10kV万成二线932 | 黄 | 22.7058 | 重庆大足公司
10194 | 10kV万成一线918 | 黄 | -3.9021 | 重庆大足公司
10195 | 10kV万开线915 | 黄 | 10.379 | 重庆大足公司
10196 | 10kV万家I线911 | 绿 | 8.4328 | 重庆大足公司
10197 | 10kV万家II线922 | 绿 | 0.52163 | 重庆大足公司
10198 | 10kV万安线925 | 绿 | 9.3388 | 重庆大足公司
10199 | 10kV万业二线924 | 绿 | 8.3136 | 重庆大足公司
10200 | 10kV万业一线917 | 黄 | 10.2197 | 重庆大足公司